## 通用介入类
产品代码 | 耗材类别 | 代表品包号 | 供应产品包号 | 一级目录 | 二级目录 | 三级目录 | 特征 | 医保编码是否维护 | 注册证号 | 注册证产品名称 | 产品名称 | 材质 | 生产企业名称 | 申报企业名称 | 医保耗材代码27位 | 规格 | 型号 | 规格型号备注
15395 | 通用介入 | 6-1 | 6-2 | 输液港 | 静脉型 | / | 耐高压型 | 已维护 | 国械注准20233140550 | 臂型植入式给药装置及其附件 | 臂型植入式给药装置及其附件 | 环氧树脂，聚氨酯 | 贝朗医疗（苏州）有限公司 | 贝朗医疗(苏州)有限公司 | C02070407200005066390000004 | CELSITE EPOXY 环氧树脂前臂型药盒，5F聚氨酯导管，带附件 | BrachialECG-G
15398 | 通用介入 | 6-1 | 6-2 | 输液港 | 静脉型 | / | 耐高压型 | 已维护 | 国械注准20223141481 | 胸壁型植入式给药装置及其附件 | 胸壁型植入式给药装置及其附件 | 聚砜、钛、PUR | 贝朗医疗（ 苏州） 有限公司 | 贝朗医疗(苏州)有限公司 | C02070407200005066390000001 | 6.5F PUR导管，聚砜钛腔小港，带标准套件 | ST 305P
16023 | 通用介入 | 8 | 8 | 输液港 | 腹腔型 | / | / | 已维护 | 国械注准20183141712 | ZS2系列植入式给药装置 | ZS2系列植入式给药装置 | 聚氨酯、聚砜、硅橡胶 | 北京悦通医疗器械有限责任公司 | 北京悦通医疗器械有限责任公司 | C02070407200003083850000009 | ZS2-I-Q-2.8/1.7-500 | ZS2-I-Q-2.8/1.7-500
14976 | 通用介入 | 13-1 | 13-1 | 造影导丝 | 亲水型 | / | 长度≤180CM | 已维护 | 浙械注准20252031300 | 造影导丝 | 造影导丝 |  | 宁波迪泽生物科技有限公司 | 宁波迪泽生物科技有限公司 | C02070600300000238200000001 | 0.035in 150cm J型 偏硬 | AGW3515JHA09
14976 | 通用介入 | 13-1 | 13-1 | 造影导丝 | 亲水型 | / | 长度≤180CM | 已维护 | 浙械注准20252031300 | 造影导丝 | 造影导丝 |  | 宁波迪泽生物科技有限公司 | 宁波迪泽生物科技有限公司 | C02070600300000238200000003 | 0.035in 180cm J型 标准 | AGW3518JNA09
14976 | 通用介入 | 13-1 | 13-1 | 造影导丝 | 亲水型 | / | 长度≤180CM | 已维护 | 浙械注准20252031300 | 造影导丝 | 造影导丝 |  | 宁波迪泽生物科技有限公司 | 宁波迪泽生物科技有限公司 | C02070600300000238200000005 | 0.038in 180cm J型 标准 | AGW3818JNA09
14976 | 通用介入 | 13-1 | 13-1 | 造影导丝 | 亲水型 | / | 长度≤180CM | 已维护 | 浙械注准20252031300 | 造影导丝 | 造影导丝 |  | 宁波迪泽生物科技有限公司 | 宁波迪泽生物科技有限公司 | C02070600300000238200000006 | 0.035in 120cm 直型 标准 | AGW3512SNA09
14976 | 通用介入 | 13-1 | 13-1 | 造影导丝 | 亲水型 | / | 长度≤180CM | 已维护 | 浙械注准20252031300 | 造影导丝 | 造影导丝 |  | 宁波迪泽生物科技有限公司 | 宁波迪泽生物科技有限公司 | C02070600300000238200000007 | 0.035in 180cm J型 偏硬 | AGW3518JHA09
14976 | 通用介入 | 13-1 | 13-1 | 造影导丝 | 亲水型 | / | 长度≤180CM | 已维护 | 浙械注准20252031300 | 造影导丝 | 造影导丝 |  | 宁波迪泽生物科技有限公司 | 宁波迪泽生物科技有限公司 | C02070600300000238200000008 | 0.038in 120cm 直型 标准 | AGW3812SNA09
14976 | 通用介入 | 13-1 | 13-1 | 造影导丝 | 亲水型 | / | 长度≤180CM | 已维护 | 浙械注准20252031300 | 造影导丝 | 造影导丝 |  | 宁波迪泽生物科技有限公司 | 宁波迪泽生物科技有限公司 | C02070600300000238200000009 | 0.038in 120cm J型 标准 | AGW3812JNA09
14976 | 通用介入 | 13-1 | 13-1 | 造影导丝 | 亲水型 | / | 长度≤180CM | 已维护 | 浙械注准20252031300 | 造影导丝 | 造影导丝 |  | 宁波迪泽生物科技有限公司 | 宁波迪泽生物科技有限公司 | C02070600300000238200000011 | 0.035in 150cm 直型 标准 | AGW3515SNA09
14976 | 通用介入 | 13-1 | 13-1 | 造影导丝 | 亲水型 | / | 长度≤180CM | 已维护 | 浙械注准20252031300 | 造影导丝 | 造影导丝 |  | 宁波迪泽生物科技有限公司 | 宁波迪泽生物科技有限公司 | C02070600300000238200000012 | 0.035in 150cm J型 标准 | AGW3515JNA09
14976 | 通用介入 | 13-1 | 13-1 | 造影导丝 | 亲水型 | / | 长度≤180CM | 已维护 | 浙械注准20252031300 | 造影导丝 | 造影导丝 |  | 宁波迪泽生物科技有限公司 | 宁波迪泽生物科技有限公司 | C02070600300000238200000013 | 0.035in 120cm J型 偏硬 | AGW3512JHA09
14976 | 通用介入 | 13-1 | 13-1 | 造影导丝 | 亲水型 | / | 长度≤180CM | 已维护 | 浙械注准20252031300 | 造影导丝 | 造影导丝 |  | 宁波迪泽生物科技有限公司 | 宁波迪泽生物科技有限公司 | C02070600300000238200000014 | 0.035in 120cm J型 标准 | AGW3512JNA09
14976 | 通用介入 | 13-1 | 13-1 | 造影导丝 | 亲水型 | / | 长度≤180CM | 已维护 | 浙械注准20252031300 | 造影导丝 | 造影导丝 |  | 宁波迪泽生物科技有限公司 | 宁波迪泽生物科技有限公司 | C02070600300000238200000015 | 0.038in 180cm 直型 标准 | AGW3818SNA09
14976 | 通用介入 | 13-1 | 13-1 | 造影导丝 | 亲水型 | / | 长度≤180CM | 已维护 | 浙械注准20252031300 | 造影导丝 | 造影导丝 |  | 宁波迪泽生物科技有限公司 | 宁波迪泽生物科技有限公司 | C02070600300000238200000016 | 0.038in 150cm 直型 标准 | AGW3815SNA09
14976 | 通用介入 | 13-1 | 13-1 | 造影导丝 | 亲水型 | / | 长度≤180CM | 已维护 | 浙械注准20252031300 | 造影导丝 | 造影导丝 |  | 宁波迪泽生物科技有限公司 | 宁波迪泽生物科技有限公司 | C02070600300000238200000018 | 0.035in 180cm 直型 偏硬 | AGW3518SHA09
14976 | 通用介入 | 13-1 | 13-1 | 造影导丝 | 亲水型 | / | 长度≤180CM | 已维护 | 浙械注准20252031300 | 造影导丝 | 造影导丝 |  | 宁波迪泽生物科技有限公司 | 宁波迪泽生物科技有限公司 | C02070600300000238200000019 | 0.035in 180cm 直型 标准 | AGW3518SNA09
14976 | 通用介入 | 13-1 | 13-1 | 造影导丝 | 亲水型 | / | 长度≤180CM | 已维护 | 浙械注准20252031300 | 造影导丝 | 造影导丝 |  | 宁波迪泽生物科技有限公司 | 宁波迪泽生物科技有限公司 | C02070600300000238200000021 | 0.035in 120cm 直型 偏硬 | AGW3512SHA09
14976 | 通用介入 | 13-1 | 13-1 | 造影导丝 | 亲水型 | / | 长度≤180CM | 已维护 | 浙械注准20252031300 | 造影导丝 | 造影导丝 |  | 宁波迪泽生物科技有限公司 | 宁波迪泽生物科技有限公司 | C02070600300000238200000022 | 0.035in 150cm 直型 偏硬 | AGW3515SHA09
14976 | 通用介入 | 13-1 | 13-1 | 造影导丝 | 亲水型 | / | 长度≤180CM | 已维护 | 浙械注准20252031300 | 造影导丝 | 造影导丝 |  | 宁波迪泽生物科技有限公司 | 宁波迪泽生物科技有限公司 | C02070600300000238200000024 | 0.038in 150cm J型 标准 | AGW3815JNA09
14977 | 通用介入 | 13-1 | 13-2 | 造影导丝 | 亲水型 | / | 长度＞180CM | 已维护 | 浙械注准20252031300 | 造影导丝 | 造影导丝 |  | 宁波迪泽生物科技有限公司 | 宁波迪泽生物科技有限公司 | C02070600300000238200000002 | 0.035in 260cm 直型 标准 | AGW3526SNA09
14977 | 通用介入 | 13-1 | 13-2 | 造影导丝 | 亲水型 | / | 长度＞180CM | 已维护 | 浙械注准20252031300 | 造影导丝 | 造影导丝 |  | 宁波迪泽生物科技有限公司 | 宁波迪泽生物科技有限公司 | C02070600300000238200000004 | 0.038in 260cm J型 标准 | AGW3826JNA09
14977 | 通用介入 | 13-1 | 13-2 | 造影导丝 | 亲水型 | / | 长度＞180CM | 已维护 | 浙械注准20252031300 | 造影导丝 | 造影导丝 |  | 宁波迪泽生物科技有限公司 | 宁波迪泽生物科技有限公司 | C02070600300000238200000010 | 0.035in 260cm J型 标准 | AGW3526JNA09
14977 | 通用介入 | 13-1 | 13-2 | 造影导丝 | 亲水型 | / | 长度＞180CM | 已维护 | 浙械注准20252031300 | 造影导丝 | 造影导丝 |  | 宁波迪泽生物科技有限公司 | 宁波迪泽生物科技有限公司 | C02070600300000238200000017 | 0.035in 260cm J型 偏硬 | AGW3526JHA09
14977 | 通用介入 | 13-1 | 13-2 | 造影导丝 | 亲水型 | / | 长度＞180CM | 已维护 | 浙械注准20252031300 | 造影导丝 | 造影导丝 |  | 宁波迪泽生物科技有限公司 | 宁波迪泽生物科技有限公司 | C02070600300000238200000020 | 0.038in 260cm 直型 标准 | AGW3826SNA09
14977 | 通用介入 | 13-1 | 13-2 | 造影导丝 | 亲水型 | / | 长度＞180CM | 已维护 | 浙械注准20252031300 | 造影导丝 | 造影导丝 |  | 宁波迪泽生物科技有限公司 | 宁波迪泽生物科技有限公司 | C02070600300000238200000023 | 0.035in 260cm 直型 偏硬 | AGW3526SHA09
14978 | 通用介入 | 12-1 | 12-1 | 造影导丝 | 普通型 | / | 长度≤180CM | 已维护 | 沪械注准20242030093 | 血管造影导丝 | 血管造影导丝 | 不区分 | 上海玄宇医疗器械有限公司 | 上海玄宇医疗器械有限公司 | C02022200300001209250000008 | GWJ3518 | GWJ3518
14980 | 通用介入 | 12-1 | 12-1 | 造影导丝 | 普通型 | / | 长度≤180CM | 已维护 | 沪械注准20242030093 | 血管造影导丝 | 血管造影导丝 | 不区分 | 上海玄宇医疗器械有限公司 | 上海玄宇医疗器械有限公司 | C02022200300001209250000007 | GWZ3515 | GWZ3515
14981 | 通用介入 | 12-1 | 12-1 | 造影导丝 | 普通型 | / | 长度≤180CM | 已维护 | 沪械注准20242030093 | 血管造影导丝 | 血管造影导丝 | 不区分 | 上海玄宇医疗器械有限公司 | 上海玄宇医疗器械有限公司 | C02022200300001209250000006 | GWJ3515 | GWJ3515
14982 | 通用介入 | 12-1 | 12-1 | 造影导丝 | 普通型 | / | 长度≤180CM | 已维护 | 沪械注准20242030093 | 血管造影导丝 | 血管造影导丝 | 不区分 | 上海玄宇医疗器械有限公司 | 上海玄宇医疗器械有限公司 | C02022200300001209250000005 | GWZ3218 | GWZ3218
14983 | 通用介入 | 21 | 21 | Y接头 | Y接头 | / | / | 已维护 | 津械注准20242030265 | 一次性使用Y型阀组件 | 一次性使用Y型阀组件 | 多种 | 安吉特（天津）科技有限公司 | 安吉特(天津)科技有限公司 | C02071805400000117580000001 | AGTYF-1 | AGTYF-1
14983 | 通用介入 | 21 | 21 | Y接头 | Y接头 | / | / | 已维护 | 津械注准20242030265 | 一次性使用Y型阀组件 | 一次性使用Y型阀组件 | 多种 | 安吉特（天津）科技有限公司 | 安吉特(天津)科技有限公司 | C02071805400000117580000002 | AGTYF-2 | AGTYF-2
14985 | 通用介入 | 12-1 | 12-1 | 造影导丝 | 普通型 | / | 长度≤180CM | 已维护 | 沪械注准20242030093 | 血管造影导丝 | 血管造影导丝 | 不区分 | 上海玄宇医疗器械有限公司 | 上海玄宇医疗器械有限公司 | C02022200300001209250000004 | GWJ3218 | GWJ3218
14987 | 通用介入 | 12-1 | 12-1 | 造影导丝 | 普通型 | / | 长度≤180CM | 已维护 | 沪械注准20242030093 | 血管造影导丝 | 血管造影导丝 | 不区分 | 上海玄宇医疗器械有限公司 | 上海玄宇医疗器械有限公司 | C02022200300001209250000003 | GWZ3215 | GWZ3215
14988 | 通用介入 | 20 | 20 | 环形注射器 | 环形注射器 | / | / | 已维护 | 国械注准20213030631 | 一次性使用介入配件 | 一次性使用介入配件(环柄注射器) | 聚碳酸酯、硅胶、ABS树脂、聚氨酯、聚氯乙烯 | 安吉特(天津)科技有限公司 | 安吉特(天津)科技有限公司 | C02071705400000117580000001 | H12 | H12
14989 | 通用介入 | 17 | 17 | 血管止血装置 | 非侵入式 | / | / | 已维护 | 粤械注准20232141868 | 无源止血器 | 无源止血器 | 主要原材料由弹力无纺布、PE泡棉、PE压力板组成 | 珠海德瑞医疗器械有限公司 | 珠海德瑞医疗器械有限公司 | C02071207300003208000000001 | TQ-02 | TQ-02 | 弹性粘胶带长度：230±11.5
14989 | 通用介入 | 17 | 17 | 血管止血装置 | 非侵入式 | / | / | 已维护 | 粤械注准20232141868 | 无源止血器 | 无源止血器 | 主要原材料由弹力无纺布、PE泡棉、PE压力板组成 | 珠海德瑞医疗器械有限公司 | 珠海德瑞医疗器械有限公司 | C02071207300003208000000002 | TQ-01 | TQ-01 | 弹性粘胶带长度：130±6.5
14990 | 通用介入 | 12-1 | 12-1 | 造影导丝 | 普通型 | / | 长度≤180CM | 已维护 | 沪械注准20242030093 | 血管造影导丝 | 血管造影导丝 | 不区分 | 上海玄宇医疗器械有限公司 | 上海玄宇医疗器械有限公司 | C02022200300001209250000002 | GWJ3215 | GWJ3215
14991 | 通用介入 | 12-1 | 12-1 | 造影导丝 | 普通型 | / | 长度≤180CM | 已维护 | 沪械注准20242030093 | 血管造影导丝 | 血管造影导丝 | 不区分 | 上海玄宇医疗器械有限公司 | 上海玄宇医疗器械有限公司 | C02022200300001209250000001 | GWZ3518 | GWZ3518
14992 | 通用介入 | 9 | 9 | 造影导管 | 普通型 | / | / | 已维护 | 国械注准20203030315 | 一次性使用造影导管 | 一次性使用造影导管 | 导管主体由三层材料构成：内层、外层为含有硫酸钡的尼龙，中间层为304不锈钢网；导管头端、远端为含有硫酸钡的尼龙材料；导管座材料为聚碳酸酯；导管护管材料为聚氨酯 | 安吉特(天津)科技有限公司 | 安吉特(天津)科技有限公司 | C02021800400000117580000181 | AGT-PIG5F1106 | AGT-PIG5F1106
14992 | 通用介入 | 9 | 9 | 造影导管 | 普通型 | / | / | 已维护 | 国械注准20203030315 | 一次性使用造影导管 | 一次性使用造影导管 | 导管主体由三层材料构成：内层、外层为含有硫酸钡的尼龙，中间层为304不锈钢网；导管头端、远端为含有硫酸钡的尼龙材料；导管座材料为聚碳酸酯；导管护管材料为聚氨酯 | 安吉特(天津)科技有限公司 | 安吉特(天津)科技有限公司 | C02021800400000117580000182 | AGT-PIG5F1156 | AGT-PIG5F1156
14993 | 通用介入 | 6-1 | 6-1 | 输液港 | 静脉型 | / | 非耐高压型 | 未维护 | 国械注准20253142050 | 植入式给药装置及套件 | 植入式给药装置及套件 |  | 巴迪脉通医疗科技（苏州）有限公司 | 巴迪脉通医疗科技（苏州）有限公司 |  | 202121660 | 202121660
14994 | 通用介入 | 12-1 | 12-2 | 造影导丝 | 普通型 | / | 长度＞180CM | 已维护 | 沪械注准20242030093 | 血管造影导丝 | 血管造影导丝 | 不区分 | 上海玄宇医疗器械有限公司 | 上海玄宇医疗器械有限公司 | C02022200300002209250000004 | GWZ3526 | GWZ3526
14995 | 通用介入 | 6-1 | 6-1 | 输液港 | 静脉型 | / | 非耐高压型 | 未维护 | 国械注准20253142050 | 植入式给药装置及套件 | 植入式给药装置及套件 |  | 巴迪脉通医疗科技（苏州）有限公司 | 巴迪脉通医疗科技（苏州）有限公司 |  | 202221560 | 202221560
14996 | 通用介入 | 14 | 14 | 血管鞘 | 普通型 | / | / | 已维护 | 津械注准20242030266 | 一次性使用动脉血管鞘组 | 一次性使用动脉血管鞘组 | 多种 | 安吉特（天津）科技有限公司 | 安吉特(天津)科技有限公司 | C02071001500000117580000038 | AGTRS0511（导丝：0.025“，20G） | AGTRS0511（导丝：0.025“，20G）
14996 | 通用介入 | 14 | 14 | 血管鞘 | 普通型 | / | / | 已维护 | 津械注准20242030266 | 一次性使用动脉血管鞘组 | 一次性使用动脉血管鞘组 | 多种 | 安吉特（天津）科技有限公司 | 安吉特(天津)科技有限公司 | C02071001500000117580000039 | AGTFS0511（导丝：0.035“） | AGTFS0511（导丝：0.035“）
14996 | 通用介入 | 14 | 14 | 血管鞘 | 普通型 | / | / | 已维护 | 津械注准20242030266 | 一次性使用动脉血管鞘组 | 一次性使用动脉血管鞘组 | 多种 | 安吉特（天津）科技有限公司 | 安吉特(天津)科技有限公司 | C02071001500000117580000040 | AGTFS0511（导丝：0.035“，18G） | AGTFS0511（导丝：0.035“，18G）
14996 | 通用介入 | 14 | 14 | 血管鞘 | 普通型 | / | / | 已维护 | 津械注准20242030266 | 一次性使用动脉血管鞘组 | 一次性使用动脉血管鞘组 | 多种 | 安吉特（天津）科技有限公司 | 安吉特(天津)科技有限公司 | C02071001500000117580000041 | AGTRS0516（导丝：0.025“，20G） | AGTRS0516（导丝：0.025“，20G）
14996 | 通用介入 | 14 | 14 | 血管鞘 | 普通型 | / | / | 已维护 | 津械注准20242030266 | 一次性使用动脉血管鞘组 | 一次性使用动脉血管鞘组 | 多种 | 安吉特（天津）科技有限公司 | 安吉特(天津)科技有限公司 | C02071001500000117580000042 | AGTRS0611（导丝：0.025“，20G） | AGTRS0611（导丝：0.025“，20G）
14996 | 通用介入 | 14 | 14 | 血管鞘 | 普通型 | / | / | 已维护 | 津械注准20242030266 | 一次性使用动脉血管鞘组 | 一次性使用动脉血管鞘组 | 多种 | 安吉特（天津）科技有限公司 | 安吉特(天津)科技有限公司 | C02071001500000117580000043 | AGTFS0611（导丝：0.035“，18G） | AGTFS0611（导丝：0.035“，18G）
14996 | 通用介入 | 14 | 14 | 血管鞘 | 普通型 | / | / | 已维护 | 津械注准20242030266 | 一次性使用动脉血管鞘组 | 一次性使用动脉血管鞘组 | 多种 | 安吉特（天津）科技有限公司 | 安吉特(天津)科技有限公司 | C02071001500000117580000044 | AGTRS0616（导丝：0.025“，20G） | AGTRS0616（导丝：0.025“，20G）
14996 | 通用介入 | 14 | 14 | 血管鞘 | 普通型 | / | / | 已维护 | 津械注准20242030266 | 一次性使用动脉血管鞘组 | 一次性使用动脉血管鞘组 | 多种 | 安吉特（天津）科技有限公司 | 安吉特(天津)科技有限公司 | C02071001500000117580000045 | AGTRS6.511（导丝：0.025“） | AGTRS6.511（导丝：0.025“）
14996 | 通用介入 | 14 | 14 | 血管鞘 | 普通型 | / | / | 已维护 | 津械注准20242030266 | 一次性使用动脉血管鞘组 | 一次性使用动脉血管鞘组 | 多种 | 安吉特（天津）科技有限公司 | 安吉特(天津)科技有限公司 | C02071001500000117580000046 | AGTRS6.511（导丝：0.025“，20G） | AGTRS6.511（导丝：0.025“，20G）
14996 | 通用介入 | 14 | 14 | 血管鞘 | 普通型 | / | / | 已维护 | 津械注准20242030266 | 一次性使用动脉血管鞘组 | 一次性使用动脉血管鞘组 | 多种 | 安吉特（天津）科技有限公司 | 安吉特(天津)科技有限公司 | C02071001500000117580000047 | AGTRS6.516（导丝：0.025“） | AGTRS6.516（导丝：0.025“）
14996 | 通用介入 | 14 | 14 | 血管鞘 | 普通型 | / | / | 已维护 | 津械注准20242030266 | 一次性使用动脉血管鞘组 | 一次性使用动脉血管鞘组 | 多种 | 安吉特（天津）科技有限公司 | 安吉特(天津)科技有限公司 | C02071001500000117580000048 | AGTRS6.516（导丝：0.025“，20G） | AGTRS6.516（导丝：0.025“，20G）
14996 | 通用介入 | 14 | 14 | 血管鞘 | 普通型 | / | / | 已维护 | 津械注准20242030266 | 一次性使用动脉血管鞘组 | 一次性使用动脉血管鞘组 | 多种 | 安吉特（天津）科技有限公司 | 安吉特(天津)科技有限公司 | C02071001500000117580000049 | AGTFS0711（导丝：0.035“，18G） | AGTFS0711（导丝：0.035“，18G）
14996 | 通用介入 | 14 | 14 | 血管鞘 | 普通型 | / | / | 已维护 | 津械注准20242030266 | 一次性使用动脉血管鞘组 | 一次性使用动脉血管鞘组 | 多种 | 安吉特（天津）科技有限公司 | 安吉特(天津)科技有限公司 | C02071001500000117580000050 | AGTRS0716（导丝：0.025“，20G） | AGTRS0716（导丝：0.025“，20G）
14996 | 通用介入 | 14 | 14 | 血管鞘 | 普通型 | / | / | 已维护 | 津械注准20242030266 | 一次性使用动脉血管鞘组 | 一次性使用动脉血管鞘组 | 多种 | 安吉特（天津）科技有限公司 | 安吉特(天津)科技有限公司 | C02071001500000117580000051 | AGTFS0811（导丝：0.035“，18G） | AGTFS0811（导丝：0.035“，18G）
14997 | 通用介入 | 6-1 | 6-1 | 输液港 | 静脉型 | / | 非耐高压型 | 未维护 | 国械注准20253142050 | 植入式给药装置及套件 | 植入式给药装置及套件 |  | 巴迪脉通医疗科技（苏州）有限公司 | 巴迪脉通医疗科技（苏州）有限公司 |  | 202122860 | 202122860
14998 | 通用介入 | 12-1 | 12-2 | 造影导丝 | 普通型 | / | 长度＞180CM | 已维护 | 沪械注准20242030093 | 血管造影导丝 | 血管造影导丝 | 不区分 | 上海玄宇医疗器械有限公司 | 上海玄宇医疗器械有限公司 | C02022200300002209250000003 | GWJ3526 | GWJ3526
14999 | 通用介入 | 12-1 | 12-2 | 造影导丝 | 普通型 | / | 长度＞180CM | 已维护 | 沪械注准20242030093 | 血管造影导丝 | 血管造影导丝 | 不区分 | 上海玄宇医疗器械有限公司 | 上海玄宇医疗器械有限公司 | C02022200300002209250000002 | GWZ3226 | GWZ3226
15000 | 通用介入 | 6-1 | 6-1 | 输液港 | 静脉型 | / | 非耐高压型 | 未维护 | 国械注准20253142050 | 植入式给药装置及套件 | 植入式给药装置及套件 |  | 巴迪脉通医疗科技（苏州）有限公司 | 巴迪脉通医疗科技（苏州）有限公司 |  | 202122760 | 202122760
15001 | 通用介入 | 12-1 | 12-2 | 造影导丝 | 普通型 | / | 长度＞180CM | 已维护 | 沪械注准20242030093 | 血管造影导丝 | 血管造影导丝 | 不区分 | 上海玄宇医疗器械有限公司 | 上海玄宇医疗器械有限公司 | C02022200300002209250000001 | GWJ3226 | GWJ3226
15002 | 通用介入 | 6-1 | 6-1 | 输液港 | 静脉型 | / | 非耐高压型 | 未维护 | 国械注准20253142050 | 植入式给药装置及套件 | 植入式给药装置及套件 |  | 巴迪脉通医疗科技（苏州）有限公司 | 巴迪脉通医疗科技（苏州）有限公司 |  | 202111560 | 202111560
15003 | 通用介入 | 6-1 | 6-1 | 输液港 | 静脉型 | / | 非耐高压型 | 未维护 | 国械注准20253142050 | 植入式给药装置及套件 | 植入式给药装置及套件 |  | 巴迪脉通医疗科技（苏州）有限公司 | 巴迪脉通医疗科技（苏州）有限公司 |  | 202122660 | 202122660
15005 | 通用介入 | 6-1 | 6-1 | 输液港 | 静脉型 | / | 非耐高压型 | 未维护 | 国械注准20253142050 | 植入式给药装置及套件 | 植入式给药装置及套件 |  | 巴迪脉通医疗科技（苏州）有限公司 | 巴迪脉通医疗科技（苏州）有限公司 |  | 202222560 | 202222560
15006 | 通用介入 | 6-1 | 6-1 | 输液港 | 静脉型 | / | 非耐高压型 | 未维护 | 国械注准20253142064 | 臂型植入式给药装置 |  |  | 苏州碧迪医疗器械有限公司 | 苏州碧迪医疗器械有限公司 |  | 704018 | 704018
15008 | 通用介入 | 6-1 | 6-1 | 输液港 | 静脉型 | / | 非耐高压型 | 未维护 | 国械注准20253142050 | 植入式给药装置及套件 | 植入式给药装置及套件 |  | 巴迪脉通医疗科技（苏州）有限公司 | 巴迪脉通医疗科技（苏州）有限公司 |  | 202121860 | 202121860
15012 | 通用介入 | 9 | 9 | 造影导管 | 普通型 | / | / | 已维护 | 国械注准20223030662 | 血管内造影导管 | 血管内造影导管 |  | 泰尔茂医疗产品(杭州)有限公司 | 泰尔茂医疗产品(杭州)有限公司 | C02070100400000063510000311 | RC=0AG16010 | RC=0AG16010
15012 | 通用介入 | 9 | 9 | 造影导管 | 普通型 | / | / | 已维护 | 国械注准20223030662 | 血管内造影导管 | 血管内造影导管 |  | 泰尔茂医疗产品(杭州)有限公司 | 泰尔茂医疗产品(杭州)有限公司 | C02070100400000063510000312 | RC=0AG14010 | RC=0AG14010
15012 | 通用介入 | 9 | 9 | 造影导管 | 普通型 | / | / | 已维护 | 国械注准20223030662 | 血管内造影导管 | 血管内造影导管 |  | 泰尔茂医疗产品(杭州)有限公司 | 泰尔茂医疗产品(杭州)有限公司 | C02070100400000063510000313 | RC=0VTC5010 | RC=0VTC5010
15012 | 通用介入 | 9 | 9 | 造影导管 | 普通型 | / | / | 已维护 | 国械注准20223030662 | 血管内造影导管 | 血管内造影导管 |  | 泰尔茂医疗产品(杭州)有限公司 | 泰尔茂医疗产品(杭州)有限公司 | C02070100400000063510000314 | RC=0BA26010 | RC=0BA26010
15012 | 通用介入 | 9 | 9 | 造影导管 | 普通型 | / | / | 已维护 | 国械注准20223030662 | 血管内造影导管 | 血管内造影导管 |  | 泰尔茂医疗产品(杭州)有限公司 | 泰尔茂医疗产品(杭州)有限公司 | C02070100400000063510000315 | RC=0BA25010 | RC=0BA25010
15012 | 通用介入 | 9 | 9 | 造影导管 | 普通型 | / | / | 已维护 | 国械注准20223030662 | 血管内造影导管 | 血管内造影导管 |  | 泰尔茂医疗产品(杭州)有限公司 | 泰尔茂医疗产品(杭州)有限公司 | C02070100400000063510000316 | RC=ST004608 | RC=ST004608
15012 | 通用介入 | 9 | 9 | 造影导管 | 普通型 | / | / | 已维护 | 国械注准20223030662 | 血管内造影导管 | 血管内造影导管 |  | 泰尔茂医疗产品(杭州)有限公司 | 泰尔茂医疗产品(杭州)有限公司 | C02070100400000063510000317 | RC=ST006610 | RC=ST006610
15012 | 通用介入 | 9 | 9 | 造影导管 | 普通型 | / | / | 已维护 | 国械注准20223030662 | 血管内造影导管 | 血管内造影导管 |  | 泰尔茂医疗产品(杭州)有限公司 | 泰尔茂医疗产品(杭州)有限公司 | C02070100400000063510000318 | RC=0AA15210 | RC=0AA15210
15012 | 通用介入 | 9 | 9 | 造影导管 | 普通型 | / | / | 已维护 | 国械注准20223030662 | 血管内造影导管 | 血管内造影导管 |  | 泰尔茂医疗产品(杭州)有限公司 | 泰尔茂医疗产品(杭州)有限公司 | C02070100400000063510000319 | RC=ST006611 | RC=ST006611
15012 | 通用介入 | 9 | 9 | 造影导管 | 普通型 | / | / | 已维护 | 国械注准20223030662 | 血管内造影导管 | 血管内造影导管 |  | 泰尔茂医疗产品(杭州)有限公司 | 泰尔茂医疗产品(杭州)有限公司 | C02070100400000063510000320 | RC=0BA2601C | RC=0BA2601C
15012 | 通用介入 | 9 | 9 | 造影导管 | 普通型 | / | / | 已维护 | 国械注准20223030662 | 血管内造影导管 | 血管内造影导管 |  | 泰尔茂医疗产品(杭州)有限公司 | 泰尔茂医疗产品(杭州)有限公司 | C02070100400000063510000321 | RC=0AG14008 | RC=0AG14008
15012 | 通用介入 | 9 | 9 | 造影导管 | 普通型 | / | / | 已维护 | 国械注准20223030662 | 血管内造影导管 | 血管内造影导管 |  | 泰尔茂医疗产品(杭州)有限公司 | 泰尔茂医疗产品(杭州)有限公司 | C02070100400000063510000322 | RC=0AA15010 | RC=0AA15010
15012 | 通用介入 | 9 | 9 | 造影导管 | 普通型 | / | / | 已维护 | 国械注准20223030662 | 血管内造影导管 | 血管内造影导管 |  | 泰尔茂医疗产品(杭州)有限公司 | 泰尔茂医疗产品(杭州)有限公司 | C02070100400000063510000323 | RC=0BA15008 | RC=0BA15008
15012 | 通用介入 | 9 | 9 | 造影导管 | 普通型 | / | / | 已维护 | 国械注准20223030662 | 血管内造影导管 | 血管内造影导管 |  | 泰尔茂医疗产品(杭州)有限公司 | 泰尔茂医疗产品(杭州)有限公司 | C02070100400000063510000324 | RC=0BC15010 | RC=0BC15010
15012 | 通用介入 | 9 | 9 | 造影导管 | 普通型 | / | / | 已维护 | 国械注准20223030662 | 血管内造影导管 | 血管内造影导管 |  | 泰尔茂医疗产品(杭州)有限公司 | 泰尔茂医疗产品(杭州)有限公司 | C02070100400000063510000325 | RC=0BA1600G | RC=0BA1600G
15012 | 通用介入 | 9 | 9 | 造影导管 | 普通型 | / | / | 已维护 | 国械注准20223030662 | 血管内造影导管 | 血管内造影导管 |  | 泰尔茂医疗产品(杭州)有限公司 | 泰尔茂医疗产品(杭州)有限公司 | C02070100400000063510000326 | RC=0AG4600G | RC=0AG4600G
15012 | 通用介入 | 9 | 9 | 造影导管 | 普通型 | / | / | 已维护 | 国械注准20223030662 | 血管内造影导管 | 血管内造影导管 |  | 泰尔茂医疗产品(杭州)有限公司 | 泰尔茂医疗产品(杭州)有限公司 | C02070100400000063510000327 | RC=ST006608 | RC=ST006608
15012 | 通用介入 | 9 | 9 | 造影导管 | 普通型 | / | / | 已维护 | 国械注准20223030662 | 血管内造影导管 | 血管内造影导管 |  | 泰尔茂医疗产品(杭州)有限公司 | 泰尔茂医疗产品(杭州)有限公司 | C02070100400000063510000328 | RC=ST00460G | RC=ST00460G
15012 | 通用介入 | 9 | 9 | 造影导管 | 普通型 | / | / | 已维护 | 国械注准20223030662 | 血管内造影导管 | 血管内造影导管 |  | 泰尔茂医疗产品(杭州)有限公司 | 泰尔茂医疗产品(杭州)有限公司 | C02070100400000063510000329 | RC=0BA2600G | RC=0BA2600G
15012 | 通用介入 | 9 | 9 | 造影导管 | 普通型 | / | / | 已维护 | 国械注准20223030662 | 血管内造影导管 | 血管内造影导管 |  | 泰尔茂医疗产品(杭州)有限公司 | 泰尔茂医疗产品(杭州)有限公司 | C02070100400000063510000330 | RC=0AA14008 | RC=0AA14008
15012 | 通用介入 | 9 | 9 | 造影导管 | 普通型 | / | / | 已维护 | 国械注准20223030662 | 血管内造影导管 | 血管内造影导管 |  | 泰尔茂医疗产品(杭州)有限公司 | 泰尔茂医疗产品(杭州)有限公司 | C02070100400000063510000331 | RC=0AUB6010 | RC=0AUB6010
15012 | 通用介入 | 9 | 9 | 造影导管 | 普通型 | / | / | 已维护 | 国械注准20223030662 | 血管内造影导管 | 血管内造影导管 |  | 泰尔茂医疗产品(杭州)有限公司 | 泰尔茂医疗产品(杭州)有限公司 | C02070100400000063510000332 | RC=0BA14008 | RC=0BA14008
15012 | 通用介入 | 9 | 9 | 造影导管 | 普通型 | / | / | 已维护 | 国械注准20223030662 | 血管内造影导管 | 血管内造影导管 |  | 泰尔茂医疗产品(杭州)有限公司 | 泰尔茂医疗产品(杭州)有限公司 | C02070100400000063510000333 | RC=0BC25010 | RC=0BC25010
15012 | 通用介入 | 9 | 9 | 造影导管 | 普通型 | / | / | 已维护 | 国械注准20223030662 | 血管内造影导管 | 血管内造影导管 |  | 泰尔茂医疗产品(杭州)有限公司 | 泰尔茂医疗产品(杭州)有限公司 | C02070100400000063510000334 | RC=0AG46008 | RC=0AG46008
15012 | 通用介入 | 9 | 9 | 造影导管 | 普通型 | / | / | 已维护 | 国械注准20223030662 | 血管内造影导管 | 血管内造影导管 |  | 泰尔茂医疗产品(杭州)有限公司 | 泰尔茂医疗产品(杭州)有限公司 | C02070100400000063510000335 | RC=0BA1401C | RC=0BA1401C
15012 | 通用介入 | 9 | 9 | 造影导管 | 普通型 | / | / | 已维护 | 国械注准20223030662 | 血管内造影导管 | 血管内造影导管 |  | 泰尔茂医疗产品(杭州)有限公司 | 泰尔茂医疗产品(杭州)有限公司 | C02070100400000063510000336 | RC=0VTC4010 | RC=0VTC4010
15012 | 通用介入 | 9 | 9 | 造影导管 | 普通型 | / | / | 已维护 | 国械注准20223030662 | 血管内造影导管 | 血管内造影导管 |  | 泰尔茂医疗产品(杭州)有限公司 | 泰尔茂医疗产品(杭州)有限公司 | C02070100400000063510000337 | RC=0AA15208 | RC=0AA15208
15012 | 通用介入 | 9 | 9 | 造影导管 | 普通型 | / | / | 已维护 | 国械注准20223030662 | 血管内造影导管 | 血管内造影导管 |  | 泰尔茂医疗产品(杭州)有限公司 | 泰尔茂医疗产品(杭州)有限公司 | C02070100400000063510000338 | RC=0AA15008 | RC=0AA15008
15012 | 通用介入 | 9 | 9 | 造影导管 | 普通型 | / | / | 已维护 | 国械注准20223030662 | 血管内造影导管 | 血管内造影导管 |  | 泰尔茂医疗产品(杭州)有限公司 | 泰尔茂医疗产品(杭州)有限公司 | C02070100400000063510000339 | RC=0AG1500G | RC=0AG1500G
15012 | 通用介入 | 9 | 9 | 造影导管 | 普通型 | / | / | 已维护 | 国械注准20223030662 | 血管内造影导管 | 血管内造影导管 |  | 泰尔茂医疗产品(杭州)有限公司 | 泰尔茂医疗产品(杭州)有限公司 | C02070100400000063510000340 | RC=0BC5600G | RC=0BC5600G
15012 | 通用介入 | 9 | 9 | 造影导管 | 普通型 | / | / | 已维护 | 国械注准20223030662 | 血管内造影导管 | 血管内造影导管 |  | 泰尔茂医疗产品(杭州)有限公司 | 泰尔茂医疗产品(杭州)有限公司 | C02070100400000063510000341 | RC=0BA1500G | RC=0BA1500G
15012 | 通用介入 | 9 | 9 | 造影导管 | 普通型 | / | / | 已维护 | 国械注准20223030662 | 血管内造影导管 | 血管内造影导管 |  | 泰尔茂医疗产品(杭州)有限公司 | 泰尔茂医疗产品(杭州)有限公司 | C02070100400000063510000342 | RC=0AL14010 | RC=0AL14010
15012 | 通用介入 | 9 | 9 | 造影导管 | 普通型 | / | / | 已维护 | 国械注准20223030662 | 血管内造影导管 | 血管内造影导管 |  | 泰尔茂医疗产品(杭州)有限公司 | 泰尔茂医疗产品(杭州)有限公司 | C02070100400000063510000343 | RC=0BA2501C | RC=0BA2501C
15012 | 通用介入 | 9 | 9 | 造影导管 | 普通型 | / | / | 已维护 | 国械注准20223030662 | 血管内造影导管 | 血管内造影导管 |  | 泰尔茂医疗产品(杭州)有限公司 | 泰尔茂医疗产品(杭州)有限公司 | C02070100400000063510000344 | RC=0BA2400G | RC=0BA2400G
15012 | 通用介入 | 9 | 9 | 造影导管 | 普通型 | / | / | 已维护 | 国械注准20223030662 | 血管内造影导管 | 血管内造影导管 |  | 泰尔茂医疗产品(杭州)有限公司 | 泰尔茂医疗产品(杭州)有限公司 | C02070100400000063510000345 | RC=0AG1600G | RC=0AG1600G
15012 | 通用介入 | 9 | 9 | 造影导管 | 普通型 | / | / | 已维护 | 国械注准20223030662 | 血管内造影导管 | 血管内造影导管 |  | 泰尔茂医疗产品(杭州)有限公司 | 泰尔茂医疗产品(杭州)有限公司 | C02070100400000063510000346 | RC=0BC55008 | RC=0BC55008
15012 | 通用介入 | 9 | 9 | 造影导管 | 普通型 | / | / | 已维护 | 国械注准20223030662 | 血管内造影导管 | 血管内造影导管 |  | 泰尔茂医疗产品(杭州)有限公司 | 泰尔茂医疗产品(杭州)有限公司 | C02070100400000063510000347 | RC=0DF26008 | RC=0DF26008
15012 | 通用介入 | 9 | 9 | 造影导管 | 普通型 | / | / | 已维护 | 国械注准20223030662 | 血管内造影导管 | 血管内造影导管 |  | 泰尔茂医疗产品(杭州)有限公司 | 泰尔茂医疗产品(杭州)有限公司 | C02070100400000063510000348 | RC=0EG15010 | RC=0EG15010
15012 | 通用介入 | 9 | 9 | 造影导管 | 普通型 | / | / | 已维护 | 国械注准20223030662 | 血管内造影导管 | 血管内造影导管 |  | 泰尔茂医疗产品(杭州)有限公司 | 泰尔茂医疗产品(杭州)有限公司 | C02070100400000063510000349 | RC=0AUB4008 | RC=0AUB4008
15012 | 通用介入 | 9 | 9 | 造影导管 | 普通型 | / | / | 已维护 | 国械注准20223030662 | 血管内造影导管 | 血管内造影导管 |  | 泰尔茂医疗产品(杭州)有限公司 | 泰尔茂医疗产品(杭州)有限公司 | C02070100400000063510000350 | RC=0AL15010 | RC=0AL15010
15012 | 通用介入 | 9 | 9 | 造影导管 | 普通型 | / | / | 已维护 | 国械注准20223030662 | 血管内造影导管 | 血管内造影导管 |  | 泰尔茂医疗产品(杭州)有限公司 | 泰尔茂医疗产品(杭州)有限公司 | C02070100400000063510000351 | RC=0BA16008 | RC=0BA16008
15012 | 通用介入 | 9 | 9 | 造影导管 | 普通型 | / | / | 已维护 | 国械注准20223030662 | 血管内造影导管 | 血管内造影导管 |  | 泰尔茂医疗产品(杭州)有限公司 | 泰尔茂医疗产品(杭州)有限公司 | C02070100400000063510000352 | RC=ST005608 | RC=ST005608
15012 | 通用介入 | 9 | 9 | 造影导管 | 普通型 | / | / | 已维护 | 国械注准20223030662 | 血管内造影导管 | 血管内造影导管 |  | 泰尔茂医疗产品(杭州)有限公司 | 泰尔茂医疗产品(杭州)有限公司 | C02070100400000063510000353 | RC=0BC5500G | RC=0BC5500G
15012 | 通用介入 | 9 | 9 | 造影导管 | 普通型 | / | / | 已维护 | 国械注准20223030662 | 血管内造影导管 | 血管内造影导管 |  | 泰尔茂医疗产品(杭州)有限公司 | 泰尔茂医疗产品(杭州)有限公司 | C02070100400000063510000354 | RC=0BA1501C | RC=0BA1501C
15012 | 通用介入 | 9 | 9 | 造影导管 | 普通型 | / | / | 已维护 | 国械注准20223030662 | 血管内造影导管 | 血管内造影导管 |  | 泰尔茂医疗产品(杭州)有限公司 | 泰尔茂医疗产品(杭州)有限公司 | C02070100400000063510000355 | RC=0AG4400G | RC=0AG4400G
15012 | 通用介入 | 9 | 9 | 造影导管 | 普通型 | / | / | 已维护 | 国械注准20223030662 | 血管内造影导管 | 血管内造影导管 |  | 泰尔茂医疗产品(杭州)有限公司 | 泰尔茂医疗产品(杭州)有限公司 | C02070100400000063510000356 | RC=0AL14011 | RC=0AL14011
15012 | 通用介入 | 9 | 9 | 造影导管 | 普通型 | / | / | 已维护 | 国械注准20223030662 | 血管内造影导管 | 血管内造影导管 |  | 泰尔茂医疗产品(杭州)有限公司 | 泰尔茂医疗产品(杭州)有限公司 | C02070100400000063510000357 | RC=0BC5400G | RC=0BC5400G
15012 | 通用介入 | 9 | 9 | 造影导管 | 普通型 | / | / | 已维护 | 国械注准20223030662 | 血管内造影导管 | 血管内造影导管 |  | 泰尔茂医疗产品(杭州)有限公司 | 泰尔茂医疗产品(杭州)有限公司 | C02070100400000063510000358 | RC=0BA26008 | RC=0BA26008
15012 | 通用介入 | 9 | 9 | 造影导管 | 普通型 | / | / | 已维护 | 国械注准20223030662 | 血管内造影导管 | 血管内造影导管 |  | 泰尔茂医疗产品(杭州)有限公司 | 泰尔茂医疗产品(杭州)有限公司 | C02070100400000063510000359 | RC=0AUB5010 | RC=0AUB5010
15012 | 通用介入 | 9 | 9 | 造影导管 | 普通型 | / | / | 已维护 | 国械注准20223030662 | 血管内造影导管 | 血管内造影导管 |  | 泰尔茂医疗产品(杭州)有限公司 | 泰尔茂医疗产品(杭州)有限公司 | C02070100400000063510000360 | RC=0BC56008 | RC=0BC56008
15012 | 通用介入 | 9 | 9 | 造影导管 | 普通型 | / | / | 已维护 | 国械注准20223030662 | 血管内造影导管 | 血管内造影导管 |  | 泰尔茂医疗产品(杭州)有限公司 | 泰尔茂医疗产品(杭州)有限公司 | C02070100400000063510000361 | RC=0DF25008 | RC=0DF25008
15012 | 通用介入 | 9 | 9 | 造影导管 | 普通型 | / | / | 已维护 | 国械注准20223030662 | 血管内造影导管 | 血管内造影导管 |  | 泰尔茂医疗产品(杭州)有限公司 | 泰尔茂医疗产品(杭州)有限公司 | C02070100400000063510000362 | RC=0AA14208 | RC=0AA14208
15012 | 通用介入 | 9 | 9 | 造影导管 | 普通型 | / | / | 已维护 | 国械注准20223030662 | 血管内造影导管 | 血管内造影导管 |  | 泰尔茂医疗产品(杭州)有限公司 | 泰尔茂医疗产品(杭州)有限公司 | C02070100400000063510000363 | RC=0AG15008 | RC=0AG15008
15012 | 通用介入 | 9 | 9 | 造影导管 | 普通型 | / | / | 已维护 | 国械注准20223030662 | 血管内造影导管 | 血管内造影导管 |  | 泰尔茂医疗产品(杭州)有限公司 | 泰尔茂医疗产品(杭州)有限公司 | C02070100400000063510000364 | RC=0VTC6010 | RC=0VTC6010
15012 | 通用介入 | 9 | 9 | 造影导管 | 普通型 | / | / | 已维护 | 国械注准20223030662 | 血管内造影导管 | 血管内造影导管 |  | 泰尔茂医疗产品(杭州)有限公司 | 泰尔茂医疗产品(杭州)有限公司 | C02070100400000063510000365 | RC=0AL16011 | RC=0AL16011
15012 | 通用介入 | 9 | 9 | 造影导管 | 普通型 | / | / | 已维护 | 国械注准20223030662 | 血管内造影导管 | 血管内造影导管 |  | 泰尔茂医疗产品(杭州)有限公司 | 泰尔茂医疗产品(杭州)有限公司 | C02070100400000063510000366 | RC=0AG44008 | RC=0AG44008
15012 | 通用介入 | 9 | 9 | 造影导管 | 普通型 | / | / | 已维护 | 国械注准20223030662 | 血管内造影导管 | 血管内造影导管 |  | 泰尔茂医疗产品(杭州)有限公司 | 泰尔茂医疗产品(杭州)有限公司 | C02070100400000063510000367 | RC=0BC54008 | RC=0BC54008
15012 | 通用介入 | 9 | 9 | 造影导管 | 普通型 | / | / | 已维护 | 国械注准20223030662 | 血管内造影导管 | 血管内造影导管 |  | 泰尔茂医疗产品(杭州)有限公司 | 泰尔茂医疗产品(杭州)有限公司 | C02070100400000063510000368 | RC=0AL15011 | RC=0AL15011
15012 | 通用介入 | 9 | 9 | 造影导管 | 普通型 | / | / | 已维护 | 国械注准20223030662 | 血管内造影导管 | 血管内造影导管 |  | 泰尔茂医疗产品(杭州)有限公司 | 泰尔茂医疗产品(杭州)有限公司 | C02070100400000063510000369 | RC=0DF24008 | RC=0DF24008
15012 | 通用介入 | 9 | 9 | 造影导管 | 普通型 | / | / | 已维护 | 国械注准20223030662 | 血管内造影导管 | 血管内造影导管 |  | 泰尔茂医疗产品(杭州)有限公司 | 泰尔茂医疗产品(杭州)有限公司 | C02070100400000063510000370 | RC=0AUB4010 | RC=0AUB4010
15012 | 通用介入 | 9 | 9 | 造影导管 | 普通型 | / | / | 已维护 | 国械注准20223030662 | 血管内造影导管 | 血管内造影导管 |  | 泰尔茂医疗产品(杭州)有限公司 | 泰尔茂医疗产品(杭州)有限公司 | C02070100400000063510000371 | RC=0BA1601C | RC=0BA1601C
15012 | 通用介入 | 9 | 9 | 造影导管 | 普通型 | / | / | 已维护 | 国械注准20223030662 | 血管内造影导管 | 血管内造影导管 |  | 泰尔茂医疗产品(杭州)有限公司 | 泰尔茂医疗产品(杭州)有限公司 | C02070100400000063510000372 | RC=ST004610 | RC=ST004610
15012 | 通用介入 | 9 | 9 | 造影导管 | 普通型 | / | / | 已维护 | 国械注准20223030662 | 血管内造影导管 | 血管内造影导管 |  | 泰尔茂医疗产品(杭州)有限公司 | 泰尔茂医疗产品(杭州)有限公司 | C02070100400000063510000373 | RC=0VTC501C | RC=0VTC501C
15012 | 通用介入 | 9 | 9 | 造影导管 | 普通型 | / | / | 已维护 | 国械注准20223030662 | 血管内造影导管 | 血管内造影导管 |  | 泰尔茂医疗产品(杭州)有限公司 | 泰尔茂医疗产品(杭州)有限公司 | C02070100400000063510000374 | RC=0AG16008 | RC=0AG16008
15012 | 通用介入 | 9 | 9 | 造影导管 | 普通型 | / | / | 已维护 | 国械注准20223030662 | 血管内造影导管 | 血管内造影导管 |  | 泰尔茂医疗产品(杭州)有限公司 | 泰尔茂医疗产品(杭州)有限公司 | C02070100400000063510000375 | RC=0AG1400G | RC=0AG1400G
15012 | 通用介入 | 9 | 9 | 造影导管 | 普通型 | / | / | 已维护 | 国械注准20223030662 | 血管内造影导管 | 血管内造影导管 |  | 泰尔茂医疗产品(杭州)有限公司 | 泰尔茂医疗产品(杭州)有限公司 | C02070100400000063510000376 | RC=0BA24008 | RC=0BA24008
15012 | 通用介入 | 9 | 9 | 造影导管 | 普通型 | / | / | 已维护 | 国械注准20223030662 | 血管内造影导管 | 血管内造影导管 |  | 泰尔茂医疗产品(杭州)有限公司 | 泰尔茂医疗产品(杭州)有限公司 | C02070100400000063510000377 | RC=0VTC601C | RC=0VTC601C
15012 | 通用介入 | 9 | 9 | 造影导管 | 普通型 | / | / | 已维护 | 国械注准20223030662 | 血管内造影导管 | 血管内造影导管 |  | 泰尔茂医疗产品(杭州)有限公司 | 泰尔茂医疗产品(杭州)有限公司 | C02070100400000063510000378 | RC=ST00660G | RC=ST00660G
15012 | 通用介入 | 9 | 9 | 造影导管 | 普通型 | / | / | 已维护 | 国械注准20223030662 | 血管内造影导管 | 血管内造影导管 |  | 泰尔茂医疗产品(杭州)有限公司 | 泰尔茂医疗产品(杭州)有限公司 | C02070100400000063510000379 | RC=0AUB5008 | RC=0AUB5008
15012 | 通用介入 | 9 | 9 | 造影导管 | 普通型 | / | / | 已维护 | 国械注准20223030662 | 血管内造影导管 | 血管内造影导管 |  | 泰尔茂医疗产品(杭州)有限公司 | 泰尔茂医疗产品(杭州)有限公司 | C02070100400000063510000380 | RC=ST004611 | RC=ST004611
15012 | 通用介入 | 9 | 9 | 造影导管 | 普通型 | / | / | 已维护 | 国械注准20223030662 | 血管内造影导管 | 血管内造影导管 |  | 泰尔茂医疗产品(杭州)有限公司 | 泰尔茂医疗产品(杭州)有限公司 | C02070100400000063510000381 | RC=0AL16010 | RC=0AL16010
15012 | 通用介入 | 9 | 9 | 造影导管 | 普通型 | / | / | 已维护 | 国械注准20223030662 | 血管内造影导管 | 血管内造影导管 |  | 泰尔茂医疗产品(杭州)有限公司 | 泰尔茂医疗产品(杭州)有限公司 | C02070100400000063510000382 | RC=ST00560G | RC=ST00560G
15012 | 通用介入 | 9 | 9 | 造影导管 | 普通型 | / | / | 已维护 | 国械注准20223030662 | 血管内造影导管 | 血管内造影导管 |  | 泰尔茂医疗产品(杭州)有限公司 | 泰尔茂医疗产品(杭州)有限公司 | C02070100400000063510000383 | RC=ST005610 | RC=ST005610
15012 | 通用介入 | 9 | 9 | 造影导管 | 普通型 | / | / | 已维护 | 国械注准20223030662 | 血管内造影导管 | 血管内造影导管 |  | 泰尔茂医疗产品(杭州)有限公司 | 泰尔茂医疗产品(杭州)有限公司 | C02070100400000063510000384 | RC=0AG15010 | RC=0AG15010
15012 | 通用介入 | 9 | 9 | 造影导管 | 普通型 | / | / | 已维护 | 国械注准20223030662 | 血管内造影导管 | 血管内造影导管 |  | 泰尔茂医疗产品(杭州)有限公司 | 泰尔茂医疗产品(杭州)有限公司 | C02070100400000063510000385 | RC=0AUB6008 | RC=0AUB6008
15012 | 通用介入 | 9 | 9 | 造影导管 | 普通型 | / | / | 已维护 | 国械注准20223030662 | 血管内造影导管 | 血管内造影导管 |  | 泰尔茂医疗产品(杭州)有限公司 | 泰尔茂医疗产品(杭州)有限公司 | C02070100400000063510000386 | RC=0AG4500G | RC=0AG4500G
15012 | 通用介入 | 9 | 9 | 造影导管 | 普通型 | / | / | 已维护 | 国械注准20223030662 | 血管内造影导管 | 血管内造影导管 |  | 泰尔茂医疗产品(杭州)有限公司 | 泰尔茂医疗产品(杭州)有限公司 | C02070100400000063510000387 | RC=0BA2401C | RC=0BA2401C
15012 | 通用介入 | 9 | 9 | 造影导管 | 普通型 | / | / | 已维护 | 国械注准20223030662 | 血管内造影导管 | 血管内造影导管 |  | 泰尔茂医疗产品(杭州)有限公司 | 泰尔茂医疗产品(杭州)有限公司 | C02070100400000063510000388 | RC=ST005611 | RC=ST005611
15012 | 通用介入 | 9 | 9 | 造影导管 | 普通型 | / | / | 已维护 | 国械注准20223030662 | 血管内造影导管 | 血管内造影导管 |  | 泰尔茂医疗产品(杭州)有限公司 | 泰尔茂医疗产品(杭州)有限公司 | C02070100400000063510000389 | RC=0AG45008 | RC=0AG45008
15012 | 通用介入 | 9 | 9 | 造影导管 | 普通型 | / | / | 已维护 | 国械注准20223030662 | 血管内造影导管 | 血管内造影导管 |  | 泰尔茂医疗产品(杭州)有限公司 | 泰尔茂医疗产品(杭州)有限公司 | C02070100400000063510000390 | RC=0BA1400G | RC=0BA1400G
15012 | 通用介入 | 9 | 9 | 造影导管 | 普通型 | / | / | 已维护 | 国械注准20223030662 | 血管内造影导管 | 血管内造影导管 |  | 泰尔茂医疗产品(杭州)有限公司 | 泰尔茂医疗产品(杭州)有限公司 | C02070100400000063510000391 | RC=0VTC401C | RC=0VTC401C
15013 | 通用介入 | 6-1 | 6-1 | 输液港 | 静脉型 | / | 非耐高压型 | 未维护 | 国械注准20253142050 | 植入式给药装置及套件 | 植入式给药装置及套件 |  | 巴迪脉通医疗科技（苏州）有限公司 | 巴迪脉通医疗科技（苏州）有限公司 |  | 202222660 | 202222660
15014 | 通用介入 | 6-1 | 6-1 | 输液港 | 静脉型 | / | 非耐高压型 | 未维护 | 国械注准20253142050 | 植入式给药装置及套件 | 植入式给药装置及套件 |  | 巴迪脉通医疗科技（苏州）有限公司 | 巴迪脉通医疗科技（苏州）有限公司 |  | 202112560 | 202112560
15015 | 通用介入 | 6-1 | 6-1 | 输液港 | 静脉型 | / | 非耐高压型 | 未维护 | 国械注准20253142050 | 植入式给药装置及套件 | 植入式给药装置及套件 |  | 巴迪脉通医疗科技（苏州）有限公司 | 巴迪脉通医疗科技（苏州）有限公司 |  | 202121760 | 202121760
15016 | 通用介入 | 6-1 | 6-1 | 输液港 | 静脉型 | / | 非耐高压型 | 未维护 | 国械注准20253142050 | 植入式给药装置及套件 | 植入式给药装置及套件 |  | 巴迪脉通医疗科技（苏州）有限公司 | 巴迪脉通医疗科技（苏州）有限公司 |  | 202222760 | 202222760
15017 | 通用介入 | 6-1 | 6-1 | 输液港 | 静脉型 | / | 非耐高压型 | 未维护 | 国械注准20253142050 | 植入式给药装置及套件 | 植入式给药装置及套件 |  | 巴迪脉通医疗科技（苏州）有限公司 | 巴迪脉通医疗科技（苏州）有限公司 |  | 202211560 | 202211560
15018 | 通用介入 | 6-1 | 6-1 | 输液港 | 静脉型 | / | 非耐高压型 | 未维护 | 国械注准20253142050 | 植入式给药装置及套件 | 植入式给药装置及套件 |  | 巴迪脉通医疗科技（苏州）有限公司 | 巴迪脉通医疗科技（苏州）有限公司 |  | 202221760 | 202221760
15021 | 通用介入 | 6-1 | 6-1 | 输液港 | 静脉型 | / | 非耐高压型 | 未维护 | 国械注准20253142050 | 植入式给药装置及套件 | 植入式给药装置及套件 |  | 巴迪脉通医疗科技（苏州）有限公司 | 巴迪脉通医疗科技（苏州）有限公司 |  | 202222860 | 202222860
15022 | 通用介入 | 22-1 | 22-1 | 压力延长管 | 压力延长管 | / | 300psi≤耐压值≤500psi | 已维护 | 豫械注准20222030873 | 一次性使用压力延长管 | 一次性使用压力延长管 | PVC | 河南曙光汇知康生物科技股份有限公司 | 河南曙光汇知康生物科技股份有限公司 | C14230900400000084960000395 | 2000 | B型
15022 | 通用介入 | 22-1 | 22-1 | 压力延长管 | 压力延长管 | / | 300psi≤耐压值≤500psi | 已维护 | 豫械注准20222030873 | 一次性使用压力延长管 | 一次性使用压力延长管 | PVC | 河南曙光汇知康生物科技股份有限公司 | 河南曙光汇知康生物科技股份有限公司 | C14230900400000084960000390 | 1200 | B型
15027 | 通用介入 | 6-1 | 6-1 | 输液港 | 静脉型 | / | 非耐高压型 | 未维护 | 国械注准20253142050 | 植入式给药装置及套件 | 植入式给药装置及套件 |  | 巴迪脉通医疗科技（苏州）有限公司 | 巴迪脉通医疗科技（苏州）有限公司 |  | 202121560 | 202121560
15028 | 通用介入 | 6-1 | 6-1 | 输液港 | 静脉型 | / | 非耐高压型 | 未维护 | 国械注准20253142050 | 植入式给药装置及套件 | 植入式给药装置及套件 |  | 巴迪脉通医疗科技（苏州）有限公司 | 巴迪脉通医疗科技（苏州）有限公司 |  | 202221860 | 202221860
15029 | 通用介入 | 18 | 18 | 抓捕器 | 抓捕器 | / | / | 已维护 | 国械注准20243031918 | 血管内异物抓捕器 | 血管内异物抓捕器 | 导丝前端由PP 制成，夹头由黄铜制成，把手由 ABS 制成;导引鞘由带有鲁尔接头的高密度聚乙烯(HDPE)导引管制成;抓捕导管由带有鲁尔接头的高密度聚乙烯(HDPE)导管构成，聚乙烯导管末端嵌有材质为钽的显影环。 | 柏为（武汉）医疗科技股份有限公司 | 柏为(武汉)医疗科技股份有限公司 | C02071407400001026380000010 | SG-15 | SG-15
15029 | 通用介入 | 18 | 18 | 抓捕器 | 抓捕器 | / | / | 已维护 | 国械注准20243031918 | 血管内异物抓捕器 | 血管内异物抓捕器 | 导丝前端由PP 制成，夹头由黄铜制成，把手由 ABS 制成;导引鞘由带有鲁尔接头的高密度聚乙烯(HDPE)导引管制成;抓捕导管由带有鲁尔接头的高密度聚乙烯(HDPE)导管构成，聚乙烯导管末端嵌有材质为钽的显影环。 | 柏为（武汉）医疗科技股份有限公司 | 柏为(武汉)医疗科技股份有限公司 | C02071407400001026380000009 | SP-25 | SP-25
15029 | 通用介入 | 18 | 18 | 抓捕器 | 抓捕器 | / | / | 已维护 | 国械注准20243031918 | 血管内异物抓捕器 | 血管内异物抓捕器 | 导丝前端由PP 制成，夹头由黄铜制成，把手由 ABS 制成;导引鞘由带有鲁尔接头的高密度聚乙烯(HDPE)导引管制成;抓捕导管由带有鲁尔接头的高密度聚乙烯(HDPE)导管构成，聚乙烯导管末端嵌有材质为钽的显影环。 | 柏为（武汉）医疗科技股份有限公司 | 柏为(武汉)医疗科技股份有限公司 | C02071407400001026380000002 | SG-25 | SG-25
15029 | 通用介入 | 18 | 18 | 抓捕器 | 抓捕器 | / | / | 已维护 | 国械注准20243031918 | 血管内异物抓捕器 | 血管内异物抓捕器 | 导丝前端由PP 制成，夹头由黄铜制成，把手由 ABS 制成;导引鞘由带有鲁尔接头的高密度聚乙烯(HDPE)导引管制成;抓捕导管由带有鲁尔接头的高密度聚乙烯(HDPE)导管构成，聚乙烯导管末端嵌有材质为钽的显影环。 | 柏为（武汉）医疗科技股份有限公司 | 柏为(武汉)医疗科技股份有限公司 | C02071407400001026380000001 | SG-20 | SG-20
15030 | 通用介入 | 6-1 | 6-1 | 输液港 | 静脉型 | / | 非耐高压型 | 未维护 | 国械注准20253142050 | 植入式给药装置及套件 | 植入式给药装置及套件 |  | 巴迪脉通医疗科技（苏州）有限公司 | 巴迪脉通医疗科技（苏州）有限公司 |  | 202212560 | 202212560
15031 | 通用介入 | 14 | 14 | 血管鞘 | 普通型 | / | / | 已维护 | 国械注准20163030179 | 一次性使用血管鞘组 | 一次性使用血管鞘组 | 全包包括血管鞘、配件涂层导丝/不锈钢导丝、套管针/穿刺针、手术刀和注射器；简包包括血管鞘、配件涂层导丝/不锈钢导丝、套管针/穿刺针。其中血管鞘包括导管鞘和扩张器，导管鞘和扩张器表面均涂覆亲水涂层，导管鞘连接有三通。 | 乐普（北京）医疗器械股份有限公司 | 乐普(北京)医疗器械股份有限公司 | C02071001500000091240000205 | RSA060725 | RSA060725
15031 | 通用介入 | 14 | 14 | 血管鞘 | 普通型 | / | / | 已维护 | 国械注准20163030179 | 一次性使用血管鞘组 | 一次性使用血管鞘组 | 全包包括血管鞘、配件涂层导丝/不锈钢导丝、套管针/穿刺针、手术刀和注射器；简包包括血管鞘、配件涂层导丝/不锈钢导丝、套管针/穿刺针。其中血管鞘包括导管鞘和扩张器，导管鞘和扩张器表面均涂覆亲水涂层，导管鞘连接有三通。 | 乐普（北京）医疗器械股份有限公司 | 乐普(北京)医疗器械股份有限公司 | C02071001500000091240000206 | RS(J)051135 | RS(J)051135
15031 | 通用介入 | 14 | 14 | 血管鞘 | 普通型 | / | / | 已维护 | 国械注准20163030179 | 一次性使用血管鞘组 | 一次性使用血管鞘组 | 全包包括血管鞘、配件涂层导丝/不锈钢导丝、套管针/穿刺针、手术刀和注射器；简包包括血管鞘、配件涂层导丝/不锈钢导丝、套管针/穿刺针。其中血管鞘包括导管鞘和扩张器，导管鞘和扩张器表面均涂覆亲水涂层，导管鞘连接有三通。 | 乐普（北京）医疗器械股份有限公司 | 乐普(北京)医疗器械股份有限公司 | C02071001500000091240000207 | RSA061621 | RSA061621
15031 | 通用介入 | 14 | 14 | 血管鞘 | 普通型 | / | / | 已维护 | 国械注准20163030179 | 一次性使用血管鞘组 | 一次性使用血管鞘组 | 全包包括血管鞘、配件涂层导丝/不锈钢导丝、套管针/穿刺针、手术刀和注射器；简包包括血管鞘、配件涂层导丝/不锈钢导丝、套管针/穿刺针。其中血管鞘包括导管鞘和扩张器，导管鞘和扩张器表面均涂覆亲水涂层，导管鞘连接有三通。 | 乐普（北京）医疗器械股份有限公司 | 乐普(北京)医疗器械股份有限公司 | C02071001500000091240000208 | RSA(J)062435 | RSA(J)062435
15031 | 通用介入 | 14 | 14 | 血管鞘 | 普通型 | / | / | 已维护 | 国械注准20163030179 | 一次性使用血管鞘组 | 一次性使用血管鞘组 | 全包包括血管鞘、配件涂层导丝/不锈钢导丝、套管针/穿刺针、手术刀和注射器；简包包括血管鞘、配件涂层导丝/不锈钢导丝、套管针/穿刺针。其中血管鞘包括导管鞘和扩张器，导管鞘和扩张器表面均涂覆亲水涂层，导管鞘连接有三通。 | 乐普（北京）医疗器械股份有限公司 | 乐普(北京)医疗器械股份有限公司 | C02071001500000091240000209 | RS072418 | RS072418
15031 | 通用介入 | 14 | 14 | 血管鞘 | 普通型 | / | / | 已维护 | 国械注准20163030179 | 一次性使用血管鞘组 | 一次性使用血管鞘组 | 全包包括血管鞘、配件涂层导丝/不锈钢导丝、套管针/穿刺针、手术刀和注射器；简包包括血管鞘、配件涂层导丝/不锈钢导丝、套管针/穿刺针。其中血管鞘包括导管鞘和扩张器，导管鞘和扩张器表面均涂覆亲水涂层，导管鞘连接有三通。 | 乐普（北京）医疗器械股份有限公司 | 乐普(北京)医疗器械股份有限公司 | C02071001500000091240000210 | RSA(J)072438 | RSA(J)072438
15031 | 通用介入 | 14 | 14 | 血管鞘 | 普通型 | / | / | 已维护 | 国械注准20163030179 | 一次性使用血管鞘组 | 一次性使用血管鞘组 | 全包包括血管鞘、配件涂层导丝/不锈钢导丝、套管针/穿刺针、手术刀和注射器；简包包括血管鞘、配件涂层导丝/不锈钢导丝、套管针/穿刺针。其中血管鞘包括导管鞘和扩张器，导管鞘和扩张器表面均涂覆亲水涂层，导管鞘连接有三通。 | 乐普（北京）医疗器械股份有限公司 | 乐普(北京)医疗器械股份有限公司 | C02071001500000091240000211 | RSA(J)652421 | RSA(J)652421
15031 | 通用介入 | 14 | 14 | 血管鞘 | 普通型 | / | / | 已维护 | 国械注准20163030179 | 一次性使用血管鞘组 | 一次性使用血管鞘组 | 全包包括血管鞘、配件涂层导丝/不锈钢导丝、套管针/穿刺针、手术刀和注射器；简包包括血管鞘、配件涂层导丝/不锈钢导丝、套管针/穿刺针。其中血管鞘包括导管鞘和扩张器，导管鞘和扩张器表面均涂覆亲水涂层，导管鞘连接有三通。 | 乐普（北京）医疗器械股份有限公司 | 乐普(北京)医疗器械股份有限公司 | C02071001500000091240000212 | RSA041635 | RSA041635
15031 | 通用介入 | 14 | 14 | 血管鞘 | 普通型 | / | / | 已维护 | 国械注准20163030179 | 一次性使用血管鞘组 | 一次性使用血管鞘组 | 全包包括血管鞘、配件涂层导丝/不锈钢导丝、套管针/穿刺针、手术刀和注射器；简包包括血管鞘、配件涂层导丝/不锈钢导丝、套管针/穿刺针。其中血管鞘包括导管鞘和扩张器，导管鞘和扩张器表面均涂覆亲水涂层，导管鞘连接有三通。 | 乐普（北京）医疗器械股份有限公司 | 乐普(北京)医疗器械股份有限公司 | C02071001500000091240000213 | RSA050725 | RSA050725
15031 | 通用介入 | 14 | 14 | 血管鞘 | 普通型 | / | / | 已维护 | 国械注准20163030179 | 一次性使用血管鞘组 | 一次性使用血管鞘组 | 全包包括血管鞘、配件涂层导丝/不锈钢导丝、套管针/穿刺针、手术刀和注射器；简包包括血管鞘、配件涂层导丝/不锈钢导丝、套管针/穿刺针。其中血管鞘包括导管鞘和扩张器，导管鞘和扩张器表面均涂覆亲水涂层，导管鞘连接有三通。 | 乐普（北京）医疗器械股份有限公司 | 乐普(北京)医疗器械股份有限公司 | C02071001500000091240000214 | RS061118 | RS061118
15031 | 通用介入 | 14 | 14 | 血管鞘 | 普通型 | / | / | 已维护 | 国械注准20163030179 | 一次性使用血管鞘组 | 一次性使用血管鞘组 | 全包包括血管鞘、配件涂层导丝/不锈钢导丝、套管针/穿刺针、手术刀和注射器；简包包括血管鞘、配件涂层导丝/不锈钢导丝、套管针/穿刺针。其中血管鞘包括导管鞘和扩张器，导管鞘和扩张器表面均涂覆亲水涂层，导管鞘连接有三通。 | 乐普（北京）医疗器械股份有限公司 | 乐普(北京)医疗器械股份有限公司 | C02071001500000091240000215 | RSA652435 | RSA652435
15031 | 通用介入 | 14 | 14 | 血管鞘 | 普通型 | / | / | 已维护 | 国械注准20163030179 | 一次性使用血管鞘组 | 一次性使用血管鞘组 | 全包包括血管鞘、配件涂层导丝/不锈钢导丝、套管针/穿刺针、手术刀和注射器；简包包括血管鞘、配件涂层导丝/不锈钢导丝、套管针/穿刺针。其中血管鞘包括导管鞘和扩张器，导管鞘和扩张器表面均涂覆亲水涂层，导管鞘连接有三通。 | 乐普（北京）医疗器械股份有限公司 | 乐普(北京)医疗器械股份有限公司 | C02071001500000091240000216 | RSA051638 | RSA051638
15031 | 通用介入 | 14 | 14 | 血管鞘 | 普通型 | / | / | 已维护 | 国械注准20163030179 | 一次性使用血管鞘组 | 一次性使用血管鞘组 | 全包包括血管鞘、配件涂层导丝/不锈钢导丝、套管针/穿刺针、手术刀和注射器；简包包括血管鞘、配件涂层导丝/不锈钢导丝、套管针/穿刺针。其中血管鞘包括导管鞘和扩张器，导管鞘和扩张器表面均涂覆亲水涂层，导管鞘连接有三通。 | 乐普（北京）医疗器械股份有限公司 | 乐普(北京)医疗器械股份有限公司 | C02071001500000091240000217 | RSA(J)060725 | RSA(J)060725
15031 | 通用介入 | 14 | 14 | 血管鞘 | 普通型 | / | / | 已维护 | 国械注准20163030179 | 一次性使用血管鞘组 | 一次性使用血管鞘组 | 全包包括血管鞘、配件涂层导丝/不锈钢导丝、套管针/穿刺针、手术刀和注射器；简包包括血管鞘、配件涂层导丝/不锈钢导丝、套管针/穿刺针。其中血管鞘包括导管鞘和扩张器，导管鞘和扩张器表面均涂覆亲水涂层，导管鞘连接有三通。 | 乐普（北京）医疗器械股份有限公司 | 乐普(北京)医疗器械股份有限公司 | C02071001500000091240000218 | RSA(J)042418 | RSA(J)042418
15031 | 通用介入 | 14 | 14 | 血管鞘 | 普通型 | / | / | 已维护 | 国械注准20163030179 | 一次性使用血管鞘组 | 一次性使用血管鞘组 | 全包包括血管鞘、配件涂层导丝/不锈钢导丝、套管针/穿刺针、手术刀和注射器；简包包括血管鞘、配件涂层导丝/不锈钢导丝、套管针/穿刺针。其中血管鞘包括导管鞘和扩张器，导管鞘和扩张器表面均涂覆亲水涂层，导管鞘连接有三通。 | 乐普（北京）医疗器械股份有限公司 | 乐普(北京)医疗器械股份有限公司 | C02071001500000091240000219 | RS062418 | RS062418
15031 | 通用介入 | 14 | 14 | 血管鞘 | 普通型 | / | / | 已维护 | 国械注准20163030179 | 一次性使用血管鞘组 | 一次性使用血管鞘组 | 全包包括血管鞘、配件涂层导丝/不锈钢导丝、套管针/穿刺针、手术刀和注射器；简包包括血管鞘、配件涂层导丝/不锈钢导丝、套管针/穿刺针。其中血管鞘包括导管鞘和扩张器，导管鞘和扩张器表面均涂覆亲水涂层，导管鞘连接有三通。 | 乐普（北京）医疗器械股份有限公司 | 乐普(北京)医疗器械股份有限公司 | C02071001500000091240000220 | RSA(J)052438 | RSA(J)052438
15031 | 通用介入 | 14 | 14 | 血管鞘 | 普通型 | / | / | 已维护 | 国械注准20163030179 | 一次性使用血管鞘组 | 一次性使用血管鞘组 | 全包包括血管鞘、配件涂层导丝/不锈钢导丝、套管针/穿刺针、手术刀和注射器；简包包括血管鞘、配件涂层导丝/不锈钢导丝、套管针/穿刺针。其中血管鞘包括导管鞘和扩张器，导管鞘和扩张器表面均涂覆亲水涂层，导管鞘连接有三通。 | 乐普（北京）医疗器械股份有限公司 | 乐普(北京)医疗器械股份有限公司 | C02071001500000091240000221 | RS(J)082435 | RS(J)082435
15031 | 通用介入 | 14 | 14 | 血管鞘 | 普通型 | / | / | 已维护 | 国械注准20163030179 | 一次性使用血管鞘组 | 一次性使用血管鞘组 | 全包包括血管鞘、配件涂层导丝/不锈钢导丝、套管针/穿刺针、手术刀和注射器；简包包括血管鞘、配件涂层导丝/不锈钢导丝、套管针/穿刺针。其中血管鞘包括导管鞘和扩张器，导管鞘和扩张器表面均涂覆亲水涂层，导管鞘连接有三通。 | 乐普（北京）医疗器械股份有限公司 | 乐普(北京)医疗器械股份有限公司 | C02071001500000091240000222 | RSA(J)051138 | RSA(J)051138
15031 | 通用介入 | 14 | 14 | 血管鞘 | 普通型 | / | / | 已维护 | 国械注准20163030179 | 一次性使用血管鞘组 | 一次性使用血管鞘组 | 全包包括血管鞘、配件涂层导丝/不锈钢导丝、套管针/穿刺针、手术刀和注射器；简包包括血管鞘、配件涂层导丝/不锈钢导丝、套管针/穿刺针。其中血管鞘包括导管鞘和扩张器，导管鞘和扩张器表面均涂覆亲水涂层，导管鞘连接有三通。 | 乐普（北京）医疗器械股份有限公司 | 乐普(北京)医疗器械股份有限公司 | C02071001500000091240000223 | RSA070718 | RSA070718
15031 | 通用介入 | 14 | 14 | 血管鞘 | 普通型 | / | / | 已维护 | 国械注准20163030179 | 一次性使用血管鞘组 | 一次性使用血管鞘组 | 全包包括血管鞘、配件涂层导丝/不锈钢导丝、套管针/穿刺针、手术刀和注射器；简包包括血管鞘、配件涂层导丝/不锈钢导丝、套管针/穿刺针。其中血管鞘包括导管鞘和扩张器，导管鞘和扩张器表面均涂覆亲水涂层，导管鞘连接有三通。 | 乐普（北京）医疗器械股份有限公司 | 乐普(北京)医疗器械股份有限公司 | C02071001500000091240000224 | RSA(J)071618 | RSA(J)071618
15031 | 通用介入 | 14 | 14 | 血管鞘 | 普通型 | / | / | 已维护 | 国械注准20163030179 | 一次性使用血管鞘组 | 一次性使用血管鞘组 | 全包包括血管鞘、配件涂层导丝/不锈钢导丝、套管针/穿刺针、手术刀和注射器；简包包括血管鞘、配件涂层导丝/不锈钢导丝、套管针/穿刺针。其中血管鞘包括导管鞘和扩张器，导管鞘和扩张器表面均涂覆亲水涂层，导管鞘连接有三通。 | 乐普（北京）医疗器械股份有限公司 | 乐普(北京)医疗器械股份有限公司 | C02071001500000091240000225 | RSA051621 | RSA051621
15031 | 通用介入 | 14 | 14 | 血管鞘 | 普通型 | / | / | 已维护 | 国械注准20163030179 | 一次性使用血管鞘组 | 一次性使用血管鞘组 | 全包包括血管鞘、配件涂层导丝/不锈钢导丝、套管针/穿刺针、手术刀和注射器；简包包括血管鞘、配件涂层导丝/不锈钢导丝、套管针/穿刺针。其中血管鞘包括导管鞘和扩张器，导管鞘和扩张器表面均涂覆亲水涂层，导管鞘连接有三通。 | 乐普（北京）医疗器械股份有限公司 | 乐普(北京)医疗器械股份有限公司 | C02071001500000091240000226 | RS092435 | RS092435
15031 | 通用介入 | 14 | 14 | 血管鞘 | 普通型 | / | / | 已维护 | 国械注准20163030179 | 一次性使用血管鞘组 | 一次性使用血管鞘组 | 全包包括血管鞘、配件涂层导丝/不锈钢导丝、套管针/穿刺针、手术刀和注射器；简包包括血管鞘、配件涂层导丝/不锈钢导丝、套管针/穿刺针。其中血管鞘包括导管鞘和扩张器，导管鞘和扩张器表面均涂覆亲水涂层，导管鞘连接有三通。 | 乐普（北京）医疗器械股份有限公司 | 乐普(北京)医疗器械股份有限公司 | C02071001500000091240000227 | RSA(J)651125 | RSA(J)651125
15031 | 通用介入 | 14 | 14 | 血管鞘 | 普通型 | / | / | 已维护 | 国械注准20163030179 | 一次性使用血管鞘组 | 一次性使用血管鞘组 | 全包包括血管鞘、配件涂层导丝/不锈钢导丝、套管针/穿刺针、手术刀和注射器；简包包括血管鞘、配件涂层导丝/不锈钢导丝、套管针/穿刺针。其中血管鞘包括导管鞘和扩张器，导管鞘和扩张器表面均涂覆亲水涂层，导管鞘连接有三通。 | 乐普（北京）医疗器械股份有限公司 | 乐普(北京)医疗器械股份有限公司 | C02071001500000091240000228 | RSA041135 | RSA041135
15031 | 通用介入 | 14 | 14 | 血管鞘 | 普通型 | / | / | 已维护 | 国械注准20163030179 | 一次性使用血管鞘组 | 一次性使用血管鞘组 | 全包包括血管鞘、配件涂层导丝/不锈钢导丝、套管针/穿刺针、手术刀和注射器；简包包括血管鞘、配件涂层导丝/不锈钢导丝、套管针/穿刺针。其中血管鞘包括导管鞘和扩张器，导管鞘和扩张器表面均涂覆亲水涂层，导管鞘连接有三通。 | 乐普（北京）医疗器械股份有限公司 | 乐普(北京)医疗器械股份有限公司 | C02071001500000091240000229 | RSA(J)071138 | RSA(J)071138
15031 | 通用介入 | 14 | 14 | 血管鞘 | 普通型 | / | / | 已维护 | 国械注准20163030179 | 一次性使用血管鞘组 | 一次性使用血管鞘组 | 全包包括血管鞘、配件涂层导丝/不锈钢导丝、套管针/穿刺针、手术刀和注射器；简包包括血管鞘、配件涂层导丝/不锈钢导丝、套管针/穿刺针。其中血管鞘包括导管鞘和扩张器，导管鞘和扩张器表面均涂覆亲水涂层，导管鞘连接有三通。 | 乐普（北京）医疗器械股份有限公司 | 乐普(北京)医疗器械股份有限公司 | C02071001500000091240000230 | RS041135 | RS041135
15031 | 通用介入 | 14 | 14 | 血管鞘 | 普通型 | / | / | 已维护 | 国械注准20163030179 | 一次性使用血管鞘组 | 一次性使用血管鞘组 | 全包包括血管鞘、配件涂层导丝/不锈钢导丝、套管针/穿刺针、手术刀和注射器；简包包括血管鞘、配件涂层导丝/不锈钢导丝、套管针/穿刺针。其中血管鞘包括导管鞘和扩张器，导管鞘和扩张器表面均涂覆亲水涂层，导管鞘连接有三通。 | 乐普（北京）医疗器械股份有限公司 | 乐普(北京)医疗器械股份有限公司 | C02071001500000091240000231 | RSA061138 | RSA061138
15031 | 通用介入 | 14 | 14 | 血管鞘 | 普通型 | / | / | 已维护 | 国械注准20163030179 | 一次性使用血管鞘组 | 一次性使用血管鞘组 | 全包包括血管鞘、配件涂层导丝/不锈钢导丝、套管针/穿刺针、手术刀和注射器；简包包括血管鞘、配件涂层导丝/不锈钢导丝、套管针/穿刺针。其中血管鞘包括导管鞘和扩张器，导管鞘和扩张器表面均涂覆亲水涂层，导管鞘连接有三通。 | 乐普（北京）医疗器械股份有限公司 | 乐普(北京)医疗器械股份有限公司 | C02071001500000091240000232 | RSA(J)041121 | RSA(J)041121
15031 | 通用介入 | 14 | 14 | 血管鞘 | 普通型 | / | / | 已维护 | 国械注准20163030179 | 一次性使用血管鞘组 | 一次性使用血管鞘组 | 全包包括血管鞘、配件涂层导丝/不锈钢导丝、套管针/穿刺针、手术刀和注射器；简包包括血管鞘、配件涂层导丝/不锈钢导丝、套管针/穿刺针。其中血管鞘包括导管鞘和扩张器，导管鞘和扩张器表面均涂覆亲水涂层，导管鞘连接有三通。 | 乐普（北京）医疗器械股份有限公司 | 乐普(北京)医疗器械股份有限公司 | C02071001500000091240000233 | RSA(J)071135 | RSA(J)071135
15031 | 通用介入 | 14 | 14 | 血管鞘 | 普通型 | / | / | 已维护 | 国械注准20163030179 | 一次性使用血管鞘组 | 一次性使用血管鞘组 | 全包包括血管鞘、配件涂层导丝/不锈钢导丝、套管针/穿刺针、手术刀和注射器；简包包括血管鞘、配件涂层导丝/不锈钢导丝、套管针/穿刺针。其中血管鞘包括导管鞘和扩张器，导管鞘和扩张器表面均涂覆亲水涂层，导管鞘连接有三通。 | 乐普（北京）医疗器械股份有限公司 | 乐普(北京)医疗器械股份有限公司 | C02071001500000091240000234 | RSA(J)650725 | RSA(J)650725
15031 | 通用介入 | 14 | 14 | 血管鞘 | 普通型 | / | / | 已维护 | 国械注准20163030179 | 一次性使用血管鞘组 | 一次性使用血管鞘组 | 全包包括血管鞘、配件涂层导丝/不锈钢导丝、套管针/穿刺针、手术刀和注射器；简包包括血管鞘、配件涂层导丝/不锈钢导丝、套管针/穿刺针。其中血管鞘包括导管鞘和扩张器，导管鞘和扩张器表面均涂覆亲水涂层，导管鞘连接有三通。 | 乐普（北京）医疗器械股份有限公司 | 乐普(北京)医疗器械股份有限公司 | C02071001500000091240000235 | RS082435 | RS082435
15031 | 通用介入 | 14 | 14 | 血管鞘 | 普通型 | / | / | 已维护 | 国械注准20163030179 | 一次性使用血管鞘组 | 一次性使用血管鞘组 | 全包包括血管鞘、配件涂层导丝/不锈钢导丝、套管针/穿刺针、手术刀和注射器；简包包括血管鞘、配件涂层导丝/不锈钢导丝、套管针/穿刺针。其中血管鞘包括导管鞘和扩张器，导管鞘和扩张器表面均涂覆亲水涂层，导管鞘连接有三通。 | 乐普（北京）医疗器械股份有限公司 | 乐普(北京)医疗器械股份有限公司 | C02071001500000091240000236 | RSA(J)081635 | RSA(J)081635
15031 | 通用介入 | 14 | 14 | 血管鞘 | 普通型 | / | / | 已维护 | 国械注准20163030179 | 一次性使用血管鞘组 | 一次性使用血管鞘组 | 全包包括血管鞘、配件涂层导丝/不锈钢导丝、套管针/穿刺针、手术刀和注射器；简包包括血管鞘、配件涂层导丝/不锈钢导丝、套管针/穿刺针。其中血管鞘包括导管鞘和扩张器，导管鞘和扩张器表面均涂覆亲水涂层，导管鞘连接有三通。 | 乐普（北京）医疗器械股份有限公司 | 乐普(北京)医疗器械股份有限公司 | C02071001500000091240000237 | RSA(J)650721 | RSA(J)650721
15031 | 通用介入 | 14 | 14 | 血管鞘 | 普通型 | / | / | 已维护 | 国械注准20163030179 | 一次性使用血管鞘组 | 一次性使用血管鞘组 | 全包包括血管鞘、配件涂层导丝/不锈钢导丝、套管针/穿刺针、手术刀和注射器；简包包括血管鞘、配件涂层导丝/不锈钢导丝、套管针/穿刺针。其中血管鞘包括导管鞘和扩张器，导管鞘和扩张器表面均涂覆亲水涂层，导管鞘连接有三通。 | 乐普（北京）医疗器械股份有限公司 | 乐普(北京)医疗器械股份有限公司 | C02071001500000091240000238 | RSA071135 | RSA071135
15031 | 通用介入 | 14 | 14 | 血管鞘 | 普通型 | / | / | 已维护 | 国械注准20163030179 | 一次性使用血管鞘组 | 一次性使用血管鞘组 | 全包包括血管鞘、配件涂层导丝/不锈钢导丝、套管针/穿刺针、手术刀和注射器；简包包括血管鞘、配件涂层导丝/不锈钢导丝、套管针/穿刺针。其中血管鞘包括导管鞘和扩张器，导管鞘和扩张器表面均涂覆亲水涂层，导管鞘连接有三通。 | 乐普（北京）医疗器械股份有限公司 | 乐普(北京)医疗器械股份有限公司 | C02071001500000091240000239 | RSA(J)651625 | RSA(J)651625
15031 | 通用介入 | 14 | 14 | 血管鞘 | 普通型 | / | / | 已维护 | 国械注准20163030179 | 一次性使用血管鞘组 | 一次性使用血管鞘组 | 全包包括血管鞘、配件涂层导丝/不锈钢导丝、套管针/穿刺针、手术刀和注射器；简包包括血管鞘、配件涂层导丝/不锈钢导丝、套管针/穿刺针。其中血管鞘包括导管鞘和扩张器，导管鞘和扩张器表面均涂覆亲水涂层，导管鞘连接有三通。 | 乐普（北京）医疗器械股份有限公司 | 乐普(北京)医疗器械股份有限公司 | C02071001500000091240000240 | RSA(J)041625 | RSA(J)041625
15031 | 通用介入 | 14 | 14 | 血管鞘 | 普通型 | / | / | 已维护 | 国械注准20163030179 | 一次性使用血管鞘组 | 一次性使用血管鞘组 | 全包包括血管鞘、配件涂层导丝/不锈钢导丝、套管针/穿刺针、手术刀和注射器；简包包括血管鞘、配件涂层导丝/不锈钢导丝、套管针/穿刺针。其中血管鞘包括导管鞘和扩张器，导管鞘和扩张器表面均涂覆亲水涂层，导管鞘连接有三通。 | 乐普（北京）医疗器械股份有限公司 | 乐普(北京)医疗器械股份有限公司 | C02071001500000091240000241 | RSA(J)051625 | RSA(J)051625
15031 | 通用介入 | 14 | 14 | 血管鞘 | 普通型 | / | / | 已维护 | 国械注准20163030179 | 一次性使用血管鞘组 | 一次性使用血管鞘组 | 全包包括血管鞘、配件涂层导丝/不锈钢导丝、套管针/穿刺针、手术刀和注射器；简包包括血管鞘、配件涂层导丝/不锈钢导丝、套管针/穿刺针。其中血管鞘包括导管鞘和扩张器，导管鞘和扩张器表面均涂覆亲水涂层，导管鞘连接有三通。 | 乐普（北京）医疗器械股份有限公司 | 乐普(北京)医疗器械股份有限公司 | C02071001500000091240000242 | RSA651135 | RSA651135
15031 | 通用介入 | 14 | 14 | 血管鞘 | 普通型 | / | / | 已维护 | 国械注准20163030179 | 一次性使用血管鞘组 | 一次性使用血管鞘组 | 全包包括血管鞘、配件涂层导丝/不锈钢导丝、套管针/穿刺针、手术刀和注射器；简包包括血管鞘、配件涂层导丝/不锈钢导丝、套管针/穿刺针。其中血管鞘包括导管鞘和扩张器，导管鞘和扩张器表面均涂覆亲水涂层，导管鞘连接有三通。 | 乐普（北京）医疗器械股份有限公司 | 乐普(北京)医疗器械股份有限公司 | C02071001500000091240000243 | RSA(J)652425 | RSA(J)652425
15031 | 通用介入 | 14 | 14 | 血管鞘 | 普通型 | / | / | 已维护 | 国械注准20163030179 | 一次性使用血管鞘组 | 一次性使用血管鞘组 | 全包包括血管鞘、配件涂层导丝/不锈钢导丝、套管针/穿刺针、手术刀和注射器；简包包括血管鞘、配件涂层导丝/不锈钢导丝、套管针/穿刺针。其中血管鞘包括导管鞘和扩张器，导管鞘和扩张器表面均涂覆亲水涂层，导管鞘连接有三通。 | 乐普（北京）医疗器械股份有限公司 | 乐普(北京)医疗器械股份有限公司 | C02071001500000091240000244 | RSA061625 | RSA061625
15031 | 通用介入 | 14 | 14 | 血管鞘 | 普通型 | / | / | 已维护 | 国械注准20163030179 | 一次性使用血管鞘组 | 一次性使用血管鞘组 | 全包包括血管鞘、配件涂层导丝/不锈钢导丝、套管针/穿刺针、手术刀和注射器；简包包括血管鞘、配件涂层导丝/不锈钢导丝、套管针/穿刺针。其中血管鞘包括导管鞘和扩张器，导管鞘和扩张器表面均涂覆亲水涂层，导管鞘连接有三通。 | 乐普（北京）医疗器械股份有限公司 | 乐普(北京)医疗器械股份有限公司 | C02071001500000091240000245 | RSA(J)070721 | RSA(J)070721
15031 | 通用介入 | 14 | 14 | 血管鞘 | 普通型 | / | / | 已维护 | 国械注准20163030179 | 一次性使用血管鞘组 | 一次性使用血管鞘组 | 全包包括血管鞘、配件涂层导丝/不锈钢导丝、套管针/穿刺针、手术刀和注射器；简包包括血管鞘、配件涂层导丝/不锈钢导丝、套管针/穿刺针。其中血管鞘包括导管鞘和扩张器，导管鞘和扩张器表面均涂覆亲水涂层，导管鞘连接有三通。 | 乐普（北京）医疗器械股份有限公司 | 乐普(北京)医疗器械股份有限公司 | C02071001500000091240000246 | RS(J)041625 | RS(J)041625
15031 | 通用介入 | 14 | 14 | 血管鞘 | 普通型 | / | / | 已维护 | 国械注准20163030179 | 一次性使用血管鞘组 | 一次性使用血管鞘组 | 全包包括血管鞘、配件涂层导丝/不锈钢导丝、套管针/穿刺针、手术刀和注射器；简包包括血管鞘、配件涂层导丝/不锈钢导丝、套管针/穿刺针。其中血管鞘包括导管鞘和扩张器，导管鞘和扩张器表面均涂覆亲水涂层，导管鞘连接有三通。 | 乐普（北京）医疗器械股份有限公司 | 乐普(北京)医疗器械股份有限公司 | C02071001500000091240000247 | RSA(J)062421 | RSA(J)062421
15031 | 通用介入 | 14 | 14 | 血管鞘 | 普通型 | / | / | 已维护 | 国械注准20163030179 | 一次性使用血管鞘组 | 一次性使用血管鞘组 | 全包包括血管鞘、配件涂层导丝/不锈钢导丝、套管针/穿刺针、手术刀和注射器；简包包括血管鞘、配件涂层导丝/不锈钢导丝、套管针/穿刺针。其中血管鞘包括导管鞘和扩张器，导管鞘和扩张器表面均涂覆亲水涂层，导管鞘连接有三通。 | 乐普（北京）医疗器械股份有限公司 | 乐普(北京)医疗器械股份有限公司 | C02071001500000091240000248 | RS(J)070718 | RS(J)070718
15031 | 通用介入 | 14 | 14 | 血管鞘 | 普通型 | / | / | 已维护 | 国械注准20163030179 | 一次性使用血管鞘组 | 一次性使用血管鞘组 | 全包包括血管鞘、配件涂层导丝/不锈钢导丝、套管针/穿刺针、手术刀和注射器；简包包括血管鞘、配件涂层导丝/不锈钢导丝、套管针/穿刺针。其中血管鞘包括导管鞘和扩张器，导管鞘和扩张器表面均涂覆亲水涂层，导管鞘连接有三通。 | 乐普（北京）医疗器械股份有限公司 | 乐普(北京)医疗器械股份有限公司 | C02071001500000091240000249 | RSA(J)651121 | RSA(J)651121
15031 | 通用介入 | 14 | 14 | 血管鞘 | 普通型 | / | / | 已维护 | 国械注准20163030179 | 一次性使用血管鞘组 | 一次性使用血管鞘组 | 全包包括血管鞘、配件涂层导丝/不锈钢导丝、套管针/穿刺针、手术刀和注射器；简包包括血管鞘、配件涂层导丝/不锈钢导丝、套管针/穿刺针。其中血管鞘包括导管鞘和扩张器，导管鞘和扩张器表面均涂覆亲水涂层，导管鞘连接有三通。 | 乐普（北京）医疗器械股份有限公司 | 乐普(北京)医疗器械股份有限公司 | C02071001500000091240000250 | RSA051138 | RSA051138
15031 | 通用介入 | 14 | 14 | 血管鞘 | 普通型 | / | / | 已维护 | 国械注准20163030179 | 一次性使用血管鞘组 | 一次性使用血管鞘组 | 全包包括血管鞘、配件涂层导丝/不锈钢导丝、套管针/穿刺针、手术刀和注射器；简包包括血管鞘、配件涂层导丝/不锈钢导丝、套管针/穿刺针。其中血管鞘包括导管鞘和扩张器，导管鞘和扩张器表面均涂覆亲水涂层，导管鞘连接有三通。 | 乐普（北京）医疗器械股份有限公司 | 乐普(北京)医疗器械股份有限公司 | C02071001500000091240000251 | RSA062438 | RSA062438
15031 | 通用介入 | 14 | 14 | 血管鞘 | 普通型 | / | / | 已维护 | 国械注准20163030179 | 一次性使用血管鞘组 | 一次性使用血管鞘组 | 全包包括血管鞘、配件涂层导丝/不锈钢导丝、套管针/穿刺针、手术刀和注射器；简包包括血管鞘、配件涂层导丝/不锈钢导丝、套管针/穿刺针。其中血管鞘包括导管鞘和扩张器，导管鞘和扩张器表面均涂覆亲水涂层，导管鞘连接有三通。 | 乐普（北京）医疗器械股份有限公司 | 乐普(北京)医疗器械股份有限公司 | C02071001500000091240000252 | RS(J)072418 | RS(J)072418
15031 | 通用介入 | 14 | 14 | 血管鞘 | 普通型 | / | / | 已维护 | 国械注准20163030179 | 一次性使用血管鞘组 | 一次性使用血管鞘组 | 全包包括血管鞘、配件涂层导丝/不锈钢导丝、套管针/穿刺针、手术刀和注射器；简包包括血管鞘、配件涂层导丝/不锈钢导丝、套管针/穿刺针。其中血管鞘包括导管鞘和扩张器，导管鞘和扩张器表面均涂覆亲水涂层，导管鞘连接有三通。 | 乐普（北京）医疗器械股份有限公司 | 乐普(北京)医疗器械股份有限公司 | C02071001500000091240000253 | RSA081138 | RSA081138
15031 | 通用介入 | 14 | 14 | 血管鞘 | 普通型 | / | / | 已维护 | 国械注准20163030179 | 一次性使用血管鞘组 | 一次性使用血管鞘组 | 全包包括血管鞘、配件涂层导丝/不锈钢导丝、套管针/穿刺针、手术刀和注射器；简包包括血管鞘、配件涂层导丝/不锈钢导丝、套管针/穿刺针。其中血管鞘包括导管鞘和扩张器，导管鞘和扩张器表面均涂覆亲水涂层，导管鞘连接有三通。 | 乐普（北京）医疗器械股份有限公司 | 乐普(北京)医疗器械股份有限公司 | C02071001500000091240000254 | RSA051618 | RSA051618
15031 | 通用介入 | 14 | 14 | 血管鞘 | 普通型 | / | / | 已维护 | 国械注准20163030179 | 一次性使用血管鞘组 | 一次性使用血管鞘组 | 全包包括血管鞘、配件涂层导丝/不锈钢导丝、套管针/穿刺针、手术刀和注射器；简包包括血管鞘、配件涂层导丝/不锈钢导丝、套管针/穿刺针。其中血管鞘包括导管鞘和扩张器，导管鞘和扩张器表面均涂覆亲水涂层，导管鞘连接有三通。 | 乐普（北京）医疗器械股份有限公司 | 乐普(北京)医疗器械股份有限公司 | C02071001500000091240000255 | RS061618 | RS061618
15031 | 通用介入 | 14 | 14 | 血管鞘 | 普通型 | / | / | 已维护 | 国械注准20163030179 | 一次性使用血管鞘组 | 一次性使用血管鞘组 | 全包包括血管鞘、配件涂层导丝/不锈钢导丝、套管针/穿刺针、手术刀和注射器；简包包括血管鞘、配件涂层导丝/不锈钢导丝、套管针/穿刺针。其中血管鞘包括导管鞘和扩张器，导管鞘和扩张器表面均涂覆亲水涂层，导管鞘连接有三通。 | 乐普（北京）医疗器械股份有限公司 | 乐普(北京)医疗器械股份有限公司 | C02071001500000091240000256 | RSA(J)062418 | RSA(J)062418
15031 | 通用介入 | 14 | 14 | 血管鞘 | 普通型 | / | / | 已维护 | 国械注准20163030179 | 一次性使用血管鞘组 | 一次性使用血管鞘组 | 全包包括血管鞘、配件涂层导丝/不锈钢导丝、套管针/穿刺针、手术刀和注射器；简包包括血管鞘、配件涂层导丝/不锈钢导丝、套管针/穿刺针。其中血管鞘包括导管鞘和扩张器，导管鞘和扩张器表面均涂覆亲水涂层，导管鞘连接有三通。 | 乐普（北京）医疗器械股份有限公司 | 乐普(北京)医疗器械股份有限公司 | C02071001500000091240000257 | RSA052438 | RSA052438
15031 | 通用介入 | 14 | 14 | 血管鞘 | 普通型 | / | / | 已维护 | 国械注准20163030179 | 一次性使用血管鞘组 | 一次性使用血管鞘组 | 全包包括血管鞘、配件涂层导丝/不锈钢导丝、套管针/穿刺针、手术刀和注射器；简包包括血管鞘、配件涂层导丝/不锈钢导丝、套管针/穿刺针。其中血管鞘包括导管鞘和扩张器，导管鞘和扩张器表面均涂覆亲水涂层，导管鞘连接有三通。 | 乐普（北京）医疗器械股份有限公司 | 乐普(北京)医疗器械股份有限公司 | C02071001500000091240000258 | RSA(J)082438 | RSA(J)082438
15031 | 通用介入 | 14 | 14 | 血管鞘 | 普通型 | / | / | 已维护 | 国械注准20163030179 | 一次性使用血管鞘组 | 一次性使用血管鞘组 | 全包包括血管鞘、配件涂层导丝/不锈钢导丝、套管针/穿刺针、手术刀和注射器；简包包括血管鞘、配件涂层导丝/不锈钢导丝、套管针/穿刺针。其中血管鞘包括导管鞘和扩张器，导管鞘和扩张器表面均涂覆亲水涂层，导管鞘连接有三通。 | 乐普（北京）医疗器械股份有限公司 | 乐普(北京)医疗器械股份有限公司 | C02071001500000091240000259 | RSA(J)051618 | RSA(J)051618
15031 | 通用介入 | 14 | 14 | 血管鞘 | 普通型 | / | / | 已维护 | 国械注准20163030179 | 一次性使用血管鞘组 | 一次性使用血管鞘组 | 全包包括血管鞘、配件涂层导丝/不锈钢导丝、套管针/穿刺针、手术刀和注射器；简包包括血管鞘、配件涂层导丝/不锈钢导丝、套管针/穿刺针。其中血管鞘包括导管鞘和扩张器，导管鞘和扩张器表面均涂覆亲水涂层，导管鞘连接有三通。 | 乐普（北京）医疗器械股份有限公司 | 乐普(北京)医疗器械股份有限公司 | C02071001500000091240000260 | RS070718 | RS070718
15031 | 通用介入 | 14 | 14 | 血管鞘 | 普通型 | / | / | 已维护 | 国械注准20163030179 | 一次性使用血管鞘组 | 一次性使用血管鞘组 | 全包包括血管鞘、配件涂层导丝/不锈钢导丝、套管针/穿刺针、手术刀和注射器；简包包括血管鞘、配件涂层导丝/不锈钢导丝、套管针/穿刺针。其中血管鞘包括导管鞘和扩张器，导管鞘和扩张器表面均涂覆亲水涂层，导管鞘连接有三通。 | 乐普（北京）医疗器械股份有限公司 | 乐普(北京)医疗器械股份有限公司 | C02071001500000091240000261 | RSA060721 | RSA060721
15031 | 通用介入 | 14 | 14 | 血管鞘 | 普通型 | / | / | 已维护 | 国械注准20163030179 | 一次性使用血管鞘组 | 一次性使用血管鞘组 | 全包包括血管鞘、配件涂层导丝/不锈钢导丝、套管针/穿刺针、手术刀和注射器；简包包括血管鞘、配件涂层导丝/不锈钢导丝、套管针/穿刺针。其中血管鞘包括导管鞘和扩张器，导管鞘和扩张器表面均涂覆亲水涂层，导管鞘连接有三通。 | 乐普（北京）医疗器械股份有限公司 | 乐普(北京)医疗器械股份有限公司 | C02071001500000091240000262 | RSA(J)042435 | RSA(J)042435
15031 | 通用介入 | 14 | 14 | 血管鞘 | 普通型 | / | / | 已维护 | 国械注准20163030179 | 一次性使用血管鞘组 | 一次性使用血管鞘组 | 全包包括血管鞘、配件涂层导丝/不锈钢导丝、套管针/穿刺针、手术刀和注射器；简包包括血管鞘、配件涂层导丝/不锈钢导丝、套管针/穿刺针。其中血管鞘包括导管鞘和扩张器，导管鞘和扩张器表面均涂覆亲水涂层，导管鞘连接有三通。 | 乐普（北京）医疗器械股份有限公司 | 乐普(北京)医疗器械股份有限公司 | C02071001500000091240000263 | RSA(J)062425 | RSA(J)062425
15031 | 通用介入 | 14 | 14 | 血管鞘 | 普通型 | / | / | 已维护 | 国械注准20163030179 | 一次性使用血管鞘组 | 一次性使用血管鞘组 | 全包包括血管鞘、配件涂层导丝/不锈钢导丝、套管针/穿刺针、手术刀和注射器；简包包括血管鞘、配件涂层导丝/不锈钢导丝、套管针/穿刺针。其中血管鞘包括导管鞘和扩张器，导管鞘和扩张器表面均涂覆亲水涂层，导管鞘连接有三通。 | 乐普（北京）医疗器械股份有限公司 | 乐普(北京)医疗器械股份有限公司 | C02071001500000091240000264 | RSA650725 | RSA650725
15031 | 通用介入 | 14 | 14 | 血管鞘 | 普通型 | / | / | 已维护 | 国械注准20163030179 | 一次性使用血管鞘组 | 一次性使用血管鞘组 | 全包包括血管鞘、配件涂层导丝/不锈钢导丝、套管针/穿刺针、手术刀和注射器；简包包括血管鞘、配件涂层导丝/不锈钢导丝、套管针/穿刺针。其中血管鞘包括导管鞘和扩张器，导管鞘和扩张器表面均涂覆亲水涂层，导管鞘连接有三通。 | 乐普（北京）医疗器械股份有限公司 | 乐普(北京)医疗器械股份有限公司 | C02071001500000091240000265 | RSA(J)061138 | RSA(J)061138
15031 | 通用介入 | 14 | 14 | 血管鞘 | 普通型 | / | / | 已维护 | 国械注准20163030179 | 一次性使用血管鞘组 | 一次性使用血管鞘组 | 全包包括血管鞘、配件涂层导丝/不锈钢导丝、套管针/穿刺针、手术刀和注射器；简包包括血管鞘、配件涂层导丝/不锈钢导丝、套管针/穿刺针。其中血管鞘包括导管鞘和扩张器，导管鞘和扩张器表面均涂覆亲水涂层，导管鞘连接有三通。 | 乐普（北京）医疗器械股份有限公司 | 乐普(北京)医疗器械股份有限公司 | C02071001500000091240000266 | RS(J)061118 | RS(J)061118
15031 | 通用介入 | 14 | 14 | 血管鞘 | 普通型 | / | / | 已维护 | 国械注准20163030179 | 一次性使用血管鞘组 | 一次性使用血管鞘组 | 全包包括血管鞘、配件涂层导丝/不锈钢导丝、套管针/穿刺针、手术刀和注射器；简包包括血管鞘、配件涂层导丝/不锈钢导丝、套管针/穿刺针。其中血管鞘包括导管鞘和扩张器，导管鞘和扩张器表面均涂覆亲水涂层，导管鞘连接有三通。 | 乐普（北京）医疗器械股份有限公司 | 乐普(北京)医疗器械股份有限公司 | C02071001500000091240000267 | RSA(J)091138 | RSA(J)091138
15031 | 通用介入 | 14 | 14 | 血管鞘 | 普通型 | / | / | 已维护 | 国械注准20163030179 | 一次性使用血管鞘组 | 一次性使用血管鞘组 | 全包包括血管鞘、配件涂层导丝/不锈钢导丝、套管针/穿刺针、手术刀和注射器；简包包括血管鞘、配件涂层导丝/不锈钢导丝、套管针/穿刺针。其中血管鞘包括导管鞘和扩张器，导管鞘和扩张器表面均涂覆亲水涂层，导管鞘连接有三通。 | 乐普（北京）医疗器械股份有限公司 | 乐普(北京)医疗器械股份有限公司 | C02071001500000091240000268 | RS(J)051635 | RS(J)051635
15031 | 通用介入 | 14 | 14 | 血管鞘 | 普通型 | / | / | 已维护 | 国械注准20163030179 | 一次性使用血管鞘组 | 一次性使用血管鞘组 | 全包包括血管鞘、配件涂层导丝/不锈钢导丝、套管针/穿刺针、手术刀和注射器；简包包括血管鞘、配件涂层导丝/不锈钢导丝、套管针/穿刺针。其中血管鞘包括导管鞘和扩张器，导管鞘和扩张器表面均涂覆亲水涂层，导管鞘连接有三通。 | 乐普（北京）医疗器械股份有限公司 | 乐普(北京)医疗器械股份有限公司 | C02071001500000091240000269 | RSA(J)052421 | RSA(J)052421
15031 | 通用介入 | 14 | 14 | 血管鞘 | 普通型 | / | / | 已维护 | 国械注准20163030179 | 一次性使用血管鞘组 | 一次性使用血管鞘组 | 全包包括血管鞘、配件涂层导丝/不锈钢导丝、套管针/穿刺针、手术刀和注射器；简包包括血管鞘、配件涂层导丝/不锈钢导丝、套管针/穿刺针。其中血管鞘包括导管鞘和扩张器，导管鞘和扩张器表面均涂覆亲水涂层，导管鞘连接有三通。 | 乐普（北京）医疗器械股份有限公司 | 乐普(北京)医疗器械股份有限公司 | C02071001500000091240000270 | RSA651138 | RSA651138
15031 | 通用介入 | 14 | 14 | 血管鞘 | 普通型 | / | / | 已维护 | 国械注准20163030179 | 一次性使用血管鞘组 | 一次性使用血管鞘组 | 全包包括血管鞘、配件涂层导丝/不锈钢导丝、套管针/穿刺针、手术刀和注射器；简包包括血管鞘、配件涂层导丝/不锈钢导丝、套管针/穿刺针。其中血管鞘包括导管鞘和扩张器，导管鞘和扩张器表面均涂覆亲水涂层，导管鞘连接有三通。 | 乐普（北京）医疗器械股份有限公司 | 乐普(北京)医疗器械股份有限公司 | C02071001500000091240000271 | RSA(J)051125 | RSA(J)051125
15031 | 通用介入 | 14 | 14 | 血管鞘 | 普通型 | / | / | 已维护 | 国械注准20163030179 | 一次性使用血管鞘组 | 一次性使用血管鞘组 | 全包包括血管鞘、配件涂层导丝/不锈钢导丝、套管针/穿刺针、手术刀和注射器；简包包括血管鞘、配件涂层导丝/不锈钢导丝、套管针/穿刺针。其中血管鞘包括导管鞘和扩张器，导管鞘和扩张器表面均涂覆亲水涂层，导管鞘连接有三通。 | 乐普（北京）医疗器械股份有限公司 | 乐普(北京)医疗器械股份有限公司 | C02071001500000091240000272 | RS051135 | RS051135
15031 | 通用介入 | 14 | 14 | 血管鞘 | 普通型 | / | / | 已维护 | 国械注准20163030179 | 一次性使用血管鞘组 | 一次性使用血管鞘组 | 全包包括血管鞘、配件涂层导丝/不锈钢导丝、套管针/穿刺针、手术刀和注射器；简包包括血管鞘、配件涂层导丝/不锈钢导丝、套管针/穿刺针。其中血管鞘包括导管鞘和扩张器，导管鞘和扩张器表面均涂覆亲水涂层，导管鞘连接有三通。 | 乐普（北京）医疗器械股份有限公司 | 乐普(北京)医疗器械股份有限公司 | C02071001500000091240000273 | RSA(J)061635 | RSA(J)061635
15031 | 通用介入 | 14 | 14 | 血管鞘 | 普通型 | / | / | 已维护 | 国械注准20163030179 | 一次性使用血管鞘组 | 一次性使用血管鞘组 | 全包包括血管鞘、配件涂层导丝/不锈钢导丝、套管针/穿刺针、手术刀和注射器；简包包括血管鞘、配件涂层导丝/不锈钢导丝、套管针/穿刺针。其中血管鞘包括导管鞘和扩张器，导管鞘和扩张器表面均涂覆亲水涂层，导管鞘连接有三通。 | 乐普（北京）医疗器械股份有限公司 | 乐普(北京)医疗器械股份有限公司 | C02071001500000091240000274 | RS(J)041618 | RS(J)041618
15031 | 通用介入 | 14 | 14 | 血管鞘 | 普通型 | / | / | 已维护 | 国械注准20163030179 | 一次性使用血管鞘组 | 一次性使用血管鞘组 | 全包包括血管鞘、配件涂层导丝/不锈钢导丝、套管针/穿刺针、手术刀和注射器；简包包括血管鞘、配件涂层导丝/不锈钢导丝、套管针/穿刺针。其中血管鞘包括导管鞘和扩张器，导管鞘和扩张器表面均涂覆亲水涂层，导管鞘连接有三通。 | 乐普（北京）医疗器械股份有限公司 | 乐普(北京)医疗器械股份有限公司 | C02071001500000091240000275 | RS052425 | RS052425
15031 | 通用介入 | 14 | 14 | 血管鞘 | 普通型 | / | / | 已维护 | 国械注准20163030179 | 一次性使用血管鞘组 | 一次性使用血管鞘组 | 全包包括血管鞘、配件涂层导丝/不锈钢导丝、套管针/穿刺针、手术刀和注射器；简包包括血管鞘、配件涂层导丝/不锈钢导丝、套管针/穿刺针。其中血管鞘包括导管鞘和扩张器，导管鞘和扩张器表面均涂覆亲水涂层，导管鞘连接有三通。 | 乐普（北京）医疗器械股份有限公司 | 乐普(北京)医疗器械股份有限公司 | C02071001500000091240000276 | RSA(J)052418 | RSA(J)052418
15031 | 通用介入 | 14 | 14 | 血管鞘 | 普通型 | / | / | 已维护 | 国械注准20163030179 | 一次性使用血管鞘组 | 一次性使用血管鞘组 | 全包包括血管鞘、配件涂层导丝/不锈钢导丝、套管针/穿刺针、手术刀和注射器；简包包括血管鞘、配件涂层导丝/不锈钢导丝、套管针/穿刺针。其中血管鞘包括导管鞘和扩张器，导管鞘和扩张器表面均涂覆亲水涂层，导管鞘连接有三通。 | 乐普（北京）医疗器械股份有限公司 | 乐普(北京)医疗器械股份有限公司 | C02071001500000091240000277 | RSA(J)071621 | RSA(J)071621
15031 | 通用介入 | 14 | 14 | 血管鞘 | 普通型 | / | / | 已维护 | 国械注准20163030179 | 一次性使用血管鞘组 | 一次性使用血管鞘组 | 全包包括血管鞘、配件涂层导丝/不锈钢导丝、套管针/穿刺针、手术刀和注射器；简包包括血管鞘、配件涂层导丝/不锈钢导丝、套管针/穿刺针。其中血管鞘包括导管鞘和扩张器，导管鞘和扩张器表面均涂覆亲水涂层，导管鞘连接有三通。 | 乐普（北京）医疗器械股份有限公司 | 乐普(北京)医疗器械股份有限公司 | C02071001500000091240000278 | RSA052425 | RSA052425
15031 | 通用介入 | 14 | 14 | 血管鞘 | 普通型 | / | / | 已维护 | 国械注准20163030179 | 一次性使用血管鞘组 | 一次性使用血管鞘组 | 全包包括血管鞘、配件涂层导丝/不锈钢导丝、套管针/穿刺针、手术刀和注射器；简包包括血管鞘、配件涂层导丝/不锈钢导丝、套管针/穿刺针。其中血管鞘包括导管鞘和扩张器，导管鞘和扩张器表面均涂覆亲水涂层，导管鞘连接有三通。 | 乐普（北京）医疗器械股份有限公司 | 乐普(北京)医疗器械股份有限公司 | C02071001500000091240000279 | RSA(J)091635 | RSA(J)091635
15031 | 通用介入 | 14 | 14 | 血管鞘 | 普通型 | / | / | 已维护 | 国械注准20163030179 | 一次性使用血管鞘组 | 一次性使用血管鞘组 | 全包包括血管鞘、配件涂层导丝/不锈钢导丝、套管针/穿刺针、手术刀和注射器；简包包括血管鞘、配件涂层导丝/不锈钢导丝、套管针/穿刺针。其中血管鞘包括导管鞘和扩张器，导管鞘和扩张器表面均涂覆亲水涂层，导管鞘连接有三通。 | 乐普（北京）医疗器械股份有限公司 | 乐普(北京)医疗器械股份有限公司 | C02071001500000091240000280 | RSA(J)092438 | RSA(J)092438
15031 | 通用介入 | 14 | 14 | 血管鞘 | 普通型 | / | / | 已维护 | 国械注准20163030179 | 一次性使用血管鞘组 | 一次性使用血管鞘组 | 全包包括血管鞘、配件涂层导丝/不锈钢导丝、套管针/穿刺针、手术刀和注射器；简包包括血管鞘、配件涂层导丝/不锈钢导丝、套管针/穿刺针。其中血管鞘包括导管鞘和扩张器，导管鞘和扩张器表面均涂覆亲水涂层，导管鞘连接有三通。 | 乐普（北京）医疗器械股份有限公司 | 乐普(北京)医疗器械股份有限公司 | C02071001500000091240000281 | RSA062435 | RSA062435
15031 | 通用介入 | 14 | 14 | 血管鞘 | 普通型 | / | / | 已维护 | 国械注准20163030179 | 一次性使用血管鞘组 | 一次性使用血管鞘组 | 全包包括血管鞘、配件涂层导丝/不锈钢导丝、套管针/穿刺针、手术刀和注射器；简包包括血管鞘、配件涂层导丝/不锈钢导丝、套管针/穿刺针。其中血管鞘包括导管鞘和扩张器，导管鞘和扩张器表面均涂覆亲水涂层，导管鞘连接有三通。 | 乐普（北京）医疗器械股份有限公司 | 乐普(北京)医疗器械股份有限公司 | C02071001500000091240000282 | RSA061121 | RSA061121
15031 | 通用介入 | 14 | 14 | 血管鞘 | 普通型 | / | / | 已维护 | 国械注准20163030179 | 一次性使用血管鞘组 | 一次性使用血管鞘组 | 全包包括血管鞘、配件涂层导丝/不锈钢导丝、套管针/穿刺针、手术刀和注射器；简包包括血管鞘、配件涂层导丝/不锈钢导丝、套管针/穿刺针。其中血管鞘包括导管鞘和扩张器，导管鞘和扩张器表面均涂覆亲水涂层，导管鞘连接有三通。 | 乐普（北京）医疗器械股份有限公司 | 乐普(北京)医疗器械股份有限公司 | C02071001500000091240000283 | RSA(J)041125 | RSA(J)041125
15031 | 通用介入 | 14 | 14 | 血管鞘 | 普通型 | / | / | 已维护 | 国械注准20163030179 | 一次性使用血管鞘组 | 一次性使用血管鞘组 | 全包包括血管鞘、配件涂层导丝/不锈钢导丝、套管针/穿刺针、手术刀和注射器；简包包括血管鞘、配件涂层导丝/不锈钢导丝、套管针/穿刺针。其中血管鞘包括导管鞘和扩张器，导管鞘和扩张器表面均涂覆亲水涂层，导管鞘连接有三通。 | 乐普（北京）医疗器械股份有限公司 | 乐普(北京)医疗器械股份有限公司 | C02071001500000091240000284 | RSA(J)070725 | RSA(J)070725
15031 | 通用介入 | 14 | 14 | 血管鞘 | 普通型 | / | / | 已维护 | 国械注准20163030179 | 一次性使用血管鞘组 | 一次性使用血管鞘组 | 全包包括血管鞘、配件涂层导丝/不锈钢导丝、套管针/穿刺针、手术刀和注射器；简包包括血管鞘、配件涂层导丝/不锈钢导丝、套管针/穿刺针。其中血管鞘包括导管鞘和扩张器，导管鞘和扩张器表面均涂覆亲水涂层，导管鞘连接有三通。 | 乐普（北京）医疗器械股份有限公司 | 乐普(北京)医疗器械股份有限公司 | C02071001500000091240000285 | RS(J)052425 | RS(J)052425
15031 | 通用介入 | 14 | 14 | 血管鞘 | 普通型 | / | / | 已维护 | 国械注准20163030179 | 一次性使用血管鞘组 | 一次性使用血管鞘组 | 全包包括血管鞘、配件涂层导丝/不锈钢导丝、套管针/穿刺针、手术刀和注射器；简包包括血管鞘、配件涂层导丝/不锈钢导丝、套管针/穿刺针。其中血管鞘包括导管鞘和扩张器，导管鞘和扩张器表面均涂覆亲水涂层，导管鞘连接有三通。 | 乐普（北京）医疗器械股份有限公司 | 乐普(北京)医疗器械股份有限公司 | C02071001500000091240000286 | RSA(J)050718 | RSA(J)050718
15031 | 通用介入 | 14 | 14 | 血管鞘 | 普通型 | / | / | 已维护 | 国械注准20163030179 | 一次性使用血管鞘组 | 一次性使用血管鞘组 | 全包包括血管鞘、配件涂层导丝/不锈钢导丝、套管针/穿刺针、手术刀和注射器；简包包括血管鞘、配件涂层导丝/不锈钢导丝、套管针/穿刺针。其中血管鞘包括导管鞘和扩张器，导管鞘和扩张器表面均涂覆亲水涂层，导管鞘连接有三通。 | 乐普（北京）医疗器械股份有限公司 | 乐普(北京)医疗器械股份有限公司 | C02071001500000091240000287 | RSA051625 | RSA051625
15031 | 通用介入 | 14 | 14 | 血管鞘 | 普通型 | / | / | 已维护 | 国械注准20163030179 | 一次性使用血管鞘组 | 一次性使用血管鞘组 | 全包包括血管鞘、配件涂层导丝/不锈钢导丝、套管针/穿刺针、手术刀和注射器；简包包括血管鞘、配件涂层导丝/不锈钢导丝、套管针/穿刺针。其中血管鞘包括导管鞘和扩张器，导管鞘和扩张器表面均涂覆亲水涂层，导管鞘连接有三通。 | 乐普（北京）医疗器械股份有限公司 | 乐普(北京)医疗器械股份有限公司 | C02071001500000091240000288 | RS081135 | RS081135
15031 | 通用介入 | 14 | 14 | 血管鞘 | 普通型 | / | / | 已维护 | 国械注准20163030179 | 一次性使用血管鞘组 | 一次性使用血管鞘组 | 全包包括血管鞘、配件涂层导丝/不锈钢导丝、套管针/穿刺针、手术刀和注射器；简包包括血管鞘、配件涂层导丝/不锈钢导丝、套管针/穿刺针。其中血管鞘包括导管鞘和扩张器，导管鞘和扩张器表面均涂覆亲水涂层，导管鞘连接有三通。 | 乐普（北京）医疗器械股份有限公司 | 乐普(北京)医疗器械股份有限公司 | C02071001500000091240000289 | RSA060718 | RSA060718
15031 | 通用介入 | 14 | 14 | 血管鞘 | 普通型 | / | / | 已维护 | 国械注准20163030179 | 一次性使用血管鞘组 | 一次性使用血管鞘组 | 全包包括血管鞘、配件涂层导丝/不锈钢导丝、套管针/穿刺针、手术刀和注射器；简包包括血管鞘、配件涂层导丝/不锈钢导丝、套管针/穿刺针。其中血管鞘包括导管鞘和扩张器，导管鞘和扩张器表面均涂覆亲水涂层，导管鞘连接有三通。 | 乐普（北京）医疗器械股份有限公司 | 乐普(北京)医疗器械股份有限公司 | C02071001500000091240000290 | RSA(J)050725 | RSA(J)050725
15031 | 通用介入 | 14 | 14 | 血管鞘 | 普通型 | / | / | 已维护 | 国械注准20163030179 | 一次性使用血管鞘组 | 一次性使用血管鞘组 | 全包包括血管鞘、配件涂层导丝/不锈钢导丝、套管针/穿刺针、手术刀和注射器；简包包括血管鞘、配件涂层导丝/不锈钢导丝、套管针/穿刺针。其中血管鞘包括导管鞘和扩张器，导管鞘和扩张器表面均涂覆亲水涂层，导管鞘连接有三通。 | 乐普（北京）医疗器械股份有限公司 | 乐普(北京)医疗器械股份有限公司 | C02071001500000091240000291 | RSA(J)051635 | RSA(J)051635
15031 | 通用介入 | 14 | 14 | 血管鞘 | 普通型 | / | / | 已维护 | 国械注准20163030179 | 一次性使用血管鞘组 | 一次性使用血管鞘组 | 全包包括血管鞘、配件涂层导丝/不锈钢导丝、套管针/穿刺针、手术刀和注射器；简包包括血管鞘、配件涂层导丝/不锈钢导丝、套管针/穿刺针。其中血管鞘包括导管鞘和扩张器，导管鞘和扩张器表面均涂覆亲水涂层，导管鞘连接有三通。 | 乐普（北京）医疗器械股份有限公司 | 乐普(北京)医疗器械股份有限公司 | C02071001500000091240000292 | RSA061125 | RSA061125
15031 | 通用介入 | 14 | 14 | 血管鞘 | 普通型 | / | / | 已维护 | 国械注准20163030179 | 一次性使用血管鞘组 | 一次性使用血管鞘组 | 全包包括血管鞘、配件涂层导丝/不锈钢导丝、套管针/穿刺针、手术刀和注射器；简包包括血管鞘、配件涂层导丝/不锈钢导丝、套管针/穿刺针。其中血管鞘包括导管鞘和扩张器，导管鞘和扩张器表面均涂覆亲水涂层，导管鞘连接有三通。 | 乐普（北京）医疗器械股份有限公司 | 乐普(北京)医疗器械股份有限公司 | C02071001500000091240000293 | RSA051121 | RSA051121
15031 | 通用介入 | 14 | 14 | 血管鞘 | 普通型 | / | / | 已维护 | 国械注准20163030179 | 一次性使用血管鞘组 | 一次性使用血管鞘组 | 全包包括血管鞘、配件涂层导丝/不锈钢导丝、套管针/穿刺针、手术刀和注射器；简包包括血管鞘、配件涂层导丝/不锈钢导丝、套管针/穿刺针。其中血管鞘包括导管鞘和扩张器，导管鞘和扩张器表面均涂覆亲水涂层，导管鞘连接有三通。 | 乐普（北京）医疗器械股份有限公司 | 乐普(北京)医疗器械股份有限公司 | C02071001500000091240000294 | RSA071621 | RSA071621
15031 | 通用介入 | 14 | 14 | 血管鞘 | 普通型 | / | / | 已维护 | 国械注准20163030179 | 一次性使用血管鞘组 | 一次性使用血管鞘组 | 全包包括血管鞘、配件涂层导丝/不锈钢导丝、套管针/穿刺针、手术刀和注射器；简包包括血管鞘、配件涂层导丝/不锈钢导丝、套管针/穿刺针。其中血管鞘包括导管鞘和扩张器，导管鞘和扩张器表面均涂覆亲水涂层，导管鞘连接有三通。 | 乐普（北京）医疗器械股份有限公司 | 乐普(北京)医疗器械股份有限公司 | C02071001500000091240000295 | RSA081638 | RSA081638
15031 | 通用介入 | 14 | 14 | 血管鞘 | 普通型 | / | / | 已维护 | 国械注准20163030179 | 一次性使用血管鞘组 | 一次性使用血管鞘组 | 全包包括血管鞘、配件涂层导丝/不锈钢导丝、套管针/穿刺针、手术刀和注射器；简包包括血管鞘、配件涂层导丝/不锈钢导丝、套管针/穿刺针。其中血管鞘包括导管鞘和扩张器，导管鞘和扩张器表面均涂覆亲水涂层，导管鞘连接有三通。 | 乐普（北京）医疗器械股份有限公司 | 乐普(北京)医疗器械股份有限公司 | C02071001500000091240000296 | RSA(J)071625 | RSA(J)071625
15031 | 通用介入 | 14 | 14 | 血管鞘 | 普通型 | / | / | 已维护 | 国械注准20163030179 | 一次性使用血管鞘组 | 一次性使用血管鞘组 | 全包包括血管鞘、配件涂层导丝/不锈钢导丝、套管针/穿刺针、手术刀和注射器；简包包括血管鞘、配件涂层导丝/不锈钢导丝、套管针/穿刺针。其中血管鞘包括导管鞘和扩张器，导管鞘和扩张器表面均涂覆亲水涂层，导管鞘连接有三通。 | 乐普（北京）医疗器械股份有限公司 | 乐普(北京)医疗器械股份有限公司 | C02071001500000091240000297 | RSA(J)072418 | RSA(J)072418
15031 | 通用介入 | 14 | 14 | 血管鞘 | 普通型 | / | / | 已维护 | 国械注准20163030179 | 一次性使用血管鞘组 | 一次性使用血管鞘组 | 全包包括血管鞘、配件涂层导丝/不锈钢导丝、套管针/穿刺针、手术刀和注射器；简包包括血管鞘、配件涂层导丝/不锈钢导丝、套管针/穿刺针。其中血管鞘包括导管鞘和扩张器，导管鞘和扩张器表面均涂覆亲水涂层，导管鞘连接有三通。 | 乐普（北京）医疗器械股份有限公司 | 乐普(北京)医疗器械股份有限公司 | C02071001500000091240000298 | RSA062425 | RSA062425
15031 | 通用介入 | 14 | 14 | 血管鞘 | 普通型 | / | / | 已维护 | 国械注准20163030179 | 一次性使用血管鞘组 | 一次性使用血管鞘组 | 全包包括血管鞘、配件涂层导丝/不锈钢导丝、套管针/穿刺针、手术刀和注射器；简包包括血管鞘、配件涂层导丝/不锈钢导丝、套管针/穿刺针。其中血管鞘包括导管鞘和扩张器，导管鞘和扩张器表面均涂覆亲水涂层，导管鞘连接有三通。 | 乐普（北京）医疗器械股份有限公司 | 乐普(北京)医疗器械股份有限公司 | C02071001500000091240000299 | RSA(J)061621 | RSA(J)061621
15031 | 通用介入 | 14 | 14 | 血管鞘 | 普通型 | / | / | 已维护 | 国械注准20163030179 | 一次性使用血管鞘组 | 一次性使用血管鞘组 | 全包包括血管鞘、配件涂层导丝/不锈钢导丝、套管针/穿刺针、手术刀和注射器；简包包括血管鞘、配件涂层导丝/不锈钢导丝、套管针/穿刺针。其中血管鞘包括导管鞘和扩张器，导管鞘和扩张器表面均涂覆亲水涂层，导管鞘连接有三通。 | 乐普（北京）医疗器械股份有限公司 | 乐普(北京)医疗器械股份有限公司 | C02071001500000091240000300 | RSA651121 | RSA651121
15031 | 通用介入 | 14 | 14 | 血管鞘 | 普通型 | / | / | 已维护 | 国械注准20163030179 | 一次性使用血管鞘组 | 一次性使用血管鞘组 | 全包包括血管鞘、配件涂层导丝/不锈钢导丝、套管针/穿刺针、手术刀和注射器；简包包括血管鞘、配件涂层导丝/不锈钢导丝、套管针/穿刺针。其中血管鞘包括导管鞘和扩张器，导管鞘和扩张器表面均涂覆亲水涂层，导管鞘连接有三通。 | 乐普（北京）医疗器械股份有限公司 | 乐普(北京)医疗器械股份有限公司 | C02071001500000091240000301 | RSA652425 | RSA652425
15031 | 通用介入 | 14 | 14 | 血管鞘 | 普通型 | / | / | 已维护 | 国械注准20163030179 | 一次性使用血管鞘组 | 一次性使用血管鞘组 | 全包包括血管鞘、配件涂层导丝/不锈钢导丝、套管针/穿刺针、手术刀和注射器；简包包括血管鞘、配件涂层导丝/不锈钢导丝、套管针/穿刺针。其中血管鞘包括导管鞘和扩张器，导管鞘和扩张器表面均涂覆亲水涂层，导管鞘连接有三通。 | 乐普（北京）医疗器械股份有限公司 | 乐普(北京)医疗器械股份有限公司 | C02071001500000091240000302 | RS091135 | RS091135
15031 | 通用介入 | 14 | 14 | 血管鞘 | 普通型 | / | / | 已维护 | 国械注准20163030179 | 一次性使用血管鞘组 | 一次性使用血管鞘组 | 全包包括血管鞘、配件涂层导丝/不锈钢导丝、套管针/穿刺针、手术刀和注射器；简包包括血管鞘、配件涂层导丝/不锈钢导丝、套管针/穿刺针。其中血管鞘包括导管鞘和扩张器，导管鞘和扩张器表面均涂覆亲水涂层，导管鞘连接有三通。 | 乐普（北京）医疗器械股份有限公司 | 乐普(北京)医疗器械股份有限公司 | C02071001500000091240000303 | RSA(J)081138 | RSA(J)081138
15031 | 通用介入 | 14 | 14 | 血管鞘 | 普通型 | / | / | 已维护 | 国械注准20163030179 | 一次性使用血管鞘组 | 一次性使用血管鞘组 | 全包包括血管鞘、配件涂层导丝/不锈钢导丝、套管针/穿刺针、手术刀和注射器；简包包括血管鞘、配件涂层导丝/不锈钢导丝、套管针/穿刺针。其中血管鞘包括导管鞘和扩张器，导管鞘和扩张器表面均涂覆亲水涂层，导管鞘连接有三通。 | 乐普（北京）医疗器械股份有限公司 | 乐普(北京)医疗器械股份有限公司 | C02071001500000091240000304 | RSA(J)071121 | RSA(J)071121
15031 | 通用介入 | 14 | 14 | 血管鞘 | 普通型 | / | / | 已维护 | 国械注准20163030179 | 一次性使用血管鞘组 | 一次性使用血管鞘组 | 全包包括血管鞘、配件涂层导丝/不锈钢导丝、套管针/穿刺针、手术刀和注射器；简包包括血管鞘、配件涂层导丝/不锈钢导丝、套管针/穿刺针。其中血管鞘包括导管鞘和扩张器，导管鞘和扩张器表面均涂覆亲水涂层，导管鞘连接有三通。 | 乐普（北京）医疗器械股份有限公司 | 乐普(北京)医疗器械股份有限公司 | C02071001500000091240000305 | RSA062418 | RSA062418
15031 | 通用介入 | 14 | 14 | 血管鞘 | 普通型 | / | / | 已维护 | 国械注准20163030179 | 一次性使用血管鞘组 | 一次性使用血管鞘组 | 全包包括血管鞘、配件涂层导丝/不锈钢导丝、套管针/穿刺针、手术刀和注射器；简包包括血管鞘、配件涂层导丝/不锈钢导丝、套管针/穿刺针。其中血管鞘包括导管鞘和扩张器，导管鞘和扩张器表面均涂覆亲水涂层，导管鞘连接有三通。 | 乐普（北京）医疗器械股份有限公司 | 乐普(北京)医疗器械股份有限公司 | C02071001500000091240000306 | RS041625 | RS041625
15031 | 通用介入 | 14 | 14 | 血管鞘 | 普通型 | / | / | 已维护 | 国械注准20163030179 | 一次性使用血管鞘组 | 一次性使用血管鞘组 | 全包包括血管鞘、配件涂层导丝/不锈钢导丝、套管针/穿刺针、手术刀和注射器；简包包括血管鞘、配件涂层导丝/不锈钢导丝、套管针/穿刺针。其中血管鞘包括导管鞘和扩张器，导管鞘和扩张器表面均涂覆亲水涂层，导管鞘连接有三通。 | 乐普（北京）医疗器械股份有限公司 | 乐普(北京)医疗器械股份有限公司 | C02071001500000091240000307 | RS041618 | RS041618
15031 | 通用介入 | 14 | 14 | 血管鞘 | 普通型 | / | / | 已维护 | 国械注准20163030179 | 一次性使用血管鞘组 | 一次性使用血管鞘组 | 全包包括血管鞘、配件涂层导丝/不锈钢导丝、套管针/穿刺针、手术刀和注射器；简包包括血管鞘、配件涂层导丝/不锈钢导丝、套管针/穿刺针。其中血管鞘包括导管鞘和扩张器，导管鞘和扩张器表面均涂覆亲水涂层，导管鞘连接有三通。 | 乐普（北京）医疗器械股份有限公司 | 乐普(北京)医疗器械股份有限公司 | C02071001500000091240000308 | RSA(J)652435 | RSA(J)652435
15031 | 通用介入 | 14 | 14 | 血管鞘 | 普通型 | / | / | 已维护 | 国械注准20163030179 | 一次性使用血管鞘组 | 一次性使用血管鞘组 | 全包包括血管鞘、配件涂层导丝/不锈钢导丝、套管针/穿刺针、手术刀和注射器；简包包括血管鞘、配件涂层导丝/不锈钢导丝、套管针/穿刺针。其中血管鞘包括导管鞘和扩张器，导管鞘和扩张器表面均涂覆亲水涂层，导管鞘连接有三通。 | 乐普（北京）医疗器械股份有限公司 | 乐普(北京)医疗器械股份有限公司 | C02071001500000091240000309 | RSA(J)071118 | RSA(J)071118
15031 | 通用介入 | 14 | 14 | 血管鞘 | 普通型 | / | / | 已维护 | 国械注准20163030179 | 一次性使用血管鞘组 | 一次性使用血管鞘组 | 全包包括血管鞘、配件涂层导丝/不锈钢导丝、套管针/穿刺针、手术刀和注射器；简包包括血管鞘、配件涂层导丝/不锈钢导丝、套管针/穿刺针。其中血管鞘包括导管鞘和扩张器，导管鞘和扩张器表面均涂覆亲水涂层，导管鞘连接有三通。 | 乐普（北京）医疗器械股份有限公司 | 乐普(北京)医疗器械股份有限公司 | C02071001500000091240000310 | RSA040725 | RSA040725
15031 | 通用介入 | 14 | 14 | 血管鞘 | 普通型 | / | / | 已维护 | 国械注准20163030179 | 一次性使用血管鞘组 | 一次性使用血管鞘组 | 全包包括血管鞘、配件涂层导丝/不锈钢导丝、套管针/穿刺针、手术刀和注射器；简包包括血管鞘、配件涂层导丝/不锈钢导丝、套管针/穿刺针。其中血管鞘包括导管鞘和扩张器，导管鞘和扩张器表面均涂覆亲水涂层，导管鞘连接有三通。 | 乐普（北京）医疗器械股份有限公司 | 乐普(北京)医疗器械股份有限公司 | C02071001500000091240000311 | RSA041618 | RSA041618
15031 | 通用介入 | 14 | 14 | 血管鞘 | 普通型 | / | / | 已维护 | 国械注准20163030179 | 一次性使用血管鞘组 | 一次性使用血管鞘组 | 全包包括血管鞘、配件涂层导丝/不锈钢导丝、套管针/穿刺针、手术刀和注射器；简包包括血管鞘、配件涂层导丝/不锈钢导丝、套管针/穿刺针。其中血管鞘包括导管鞘和扩张器，导管鞘和扩张器表面均涂覆亲水涂层，导管鞘连接有三通。 | 乐普（北京）医疗器械股份有限公司 | 乐普(北京)医疗器械股份有限公司 | C02071001500000091240000312 | RSA050721 | RSA050721
15031 | 通用介入 | 14 | 14 | 血管鞘 | 普通型 | / | / | 已维护 | 国械注准20163030179 | 一次性使用血管鞘组 | 一次性使用血管鞘组 | 全包包括血管鞘、配件涂层导丝/不锈钢导丝、套管针/穿刺针、手术刀和注射器；简包包括血管鞘、配件涂层导丝/不锈钢导丝、套管针/穿刺针。其中血管鞘包括导管鞘和扩张器，导管鞘和扩张器表面均涂覆亲水涂层，导管鞘连接有三通。 | 乐普（北京）医疗器械股份有限公司 | 乐普(北京)医疗器械股份有限公司 | C02071001500000091240000313 | RSA072438 | RSA072438
15031 | 通用介入 | 14 | 14 | 血管鞘 | 普通型 | / | / | 已维护 | 国械注准20163030179 | 一次性使用血管鞘组 | 一次性使用血管鞘组 | 全包包括血管鞘、配件涂层导丝/不锈钢导丝、套管针/穿刺针、手术刀和注射器；简包包括血管鞘、配件涂层导丝/不锈钢导丝、套管针/穿刺针。其中血管鞘包括导管鞘和扩张器，导管鞘和扩张器表面均涂覆亲水涂层，导管鞘连接有三通。 | 乐普（北京）医疗器械股份有限公司 | 乐普(北京)医疗器械股份有限公司 | C02071001500000091240000314 | RSA081135 | RSA081135
15031 | 通用介入 | 14 | 14 | 血管鞘 | 普通型 | / | / | 已维护 | 国械注准20163030179 | 一次性使用血管鞘组 | 一次性使用血管鞘组 | 全包包括血管鞘、配件涂层导丝/不锈钢导丝、套管针/穿刺针、手术刀和注射器；简包包括血管鞘、配件涂层导丝/不锈钢导丝、套管针/穿刺针。其中血管鞘包括导管鞘和扩张器，导管鞘和扩张器表面均涂覆亲水涂层，导管鞘连接有三通。 | 乐普（北京）医疗器械股份有限公司 | 乐普(北京)医疗器械股份有限公司 | C02071001500000091240000315 | RS052435 | RS052435
15031 | 通用介入 | 14 | 14 | 血管鞘 | 普通型 | / | / | 已维护 | 国械注准20163030179 | 一次性使用血管鞘组 | 一次性使用血管鞘组 | 全包包括血管鞘、配件涂层导丝/不锈钢导丝、套管针/穿刺针、手术刀和注射器；简包包括血管鞘、配件涂层导丝/不锈钢导丝、套管针/穿刺针。其中血管鞘包括导管鞘和扩张器，导管鞘和扩张器表面均涂覆亲水涂层，导管鞘连接有三通。 | 乐普（北京）医疗器械股份有限公司 | 乐普(北京)医疗器械股份有限公司 | C02071001500000091240000316 | RS081635 | RS081635
15031 | 通用介入 | 14 | 14 | 血管鞘 | 普通型 | / | / | 已维护 | 国械注准20163030179 | 一次性使用血管鞘组 | 一次性使用血管鞘组 | 全包包括血管鞘、配件涂层导丝/不锈钢导丝、套管针/穿刺针、手术刀和注射器；简包包括血管鞘、配件涂层导丝/不锈钢导丝、套管针/穿刺针。其中血管鞘包括导管鞘和扩张器，导管鞘和扩张器表面均涂覆亲水涂层，导管鞘连接有三通。 | 乐普（北京）医疗器械股份有限公司 | 乐普(北京)医疗器械股份有限公司 | C02071001500000091240000317 | RSA(J)061135 | RSA(J)061135
15031 | 通用介入 | 14 | 14 | 血管鞘 | 普通型 | / | / | 已维护 | 国械注准20163030179 | 一次性使用血管鞘组 | 一次性使用血管鞘组 | 全包包括血管鞘、配件涂层导丝/不锈钢导丝、套管针/穿刺针、手术刀和注射器；简包包括血管鞘、配件涂层导丝/不锈钢导丝、套管针/穿刺针。其中血管鞘包括导管鞘和扩张器，导管鞘和扩张器表面均涂覆亲水涂层，导管鞘连接有三通。 | 乐普（北京）医疗器械股份有限公司 | 乐普(北京)医疗器械股份有限公司 | C02071001500000091240000318 | RS(J)052435 | RS(J)052435
15031 | 通用介入 | 14 | 14 | 血管鞘 | 普通型 | / | / | 已维护 | 国械注准20163030179 | 一次性使用血管鞘组 | 一次性使用血管鞘组 | 全包包括血管鞘、配件涂层导丝/不锈钢导丝、套管针/穿刺针、手术刀和注射器；简包包括血管鞘、配件涂层导丝/不锈钢导丝、套管针/穿刺针。其中血管鞘包括导管鞘和扩张器，导管鞘和扩张器表面均涂覆亲水涂层，导管鞘连接有三通。 | 乐普（北京）医疗器械股份有限公司 | 乐普(北京)医疗器械股份有限公司 | C02071001500000091240000319 | RSA041625 | RSA041625
15031 | 通用介入 | 14 | 14 | 血管鞘 | 普通型 | / | / | 已维护 | 国械注准20163030179 | 一次性使用血管鞘组 | 一次性使用血管鞘组 | 全包包括血管鞘、配件涂层导丝/不锈钢导丝、套管针/穿刺针、手术刀和注射器；简包包括血管鞘、配件涂层导丝/不锈钢导丝、套管针/穿刺针。其中血管鞘包括导管鞘和扩张器，导管鞘和扩张器表面均涂覆亲水涂层，导管鞘连接有三通。 | 乐普（北京）医疗器械股份有限公司 | 乐普(北京)医疗器械股份有限公司 | C02071001500000091240000320 | RSA041125 | RSA041125
15031 | 通用介入 | 14 | 14 | 血管鞘 | 普通型 | / | / | 已维护 | 国械注准20163030179 | 一次性使用血管鞘组 | 一次性使用血管鞘组 | 全包包括血管鞘、配件涂层导丝/不锈钢导丝、套管针/穿刺针、手术刀和注射器；简包包括血管鞘、配件涂层导丝/不锈钢导丝、套管针/穿刺针。其中血管鞘包括导管鞘和扩张器，导管鞘和扩张器表面均涂覆亲水涂层，导管鞘连接有三通。 | 乐普（北京）医疗器械股份有限公司 | 乐普(北京)医疗器械股份有限公司 | C02071001500000091240000321 | RS052418 | RS052418
15031 | 通用介入 | 14 | 14 | 血管鞘 | 普通型 | / | / | 已维护 | 国械注准20163030179 | 一次性使用血管鞘组 | 一次性使用血管鞘组 | 全包包括血管鞘、配件涂层导丝/不锈钢导丝、套管针/穿刺针、手术刀和注射器；简包包括血管鞘、配件涂层导丝/不锈钢导丝、套管针/穿刺针。其中血管鞘包括导管鞘和扩张器，导管鞘和扩张器表面均涂覆亲水涂层，导管鞘连接有三通。 | 乐普（北京）医疗器械股份有限公司 | 乐普(北京)医疗器械股份有限公司 | C02071001500000091240000322 | RSA081635 | RSA081635
15031 | 通用介入 | 14 | 14 | 血管鞘 | 普通型 | / | / | 已维护 | 国械注准20163030179 | 一次性使用血管鞘组 | 一次性使用血管鞘组 | 全包包括血管鞘、配件涂层导丝/不锈钢导丝、套管针/穿刺针、手术刀和注射器；简包包括血管鞘、配件涂层导丝/不锈钢导丝、套管针/穿刺针。其中血管鞘包括导管鞘和扩张器，导管鞘和扩张器表面均涂覆亲水涂层，导管鞘连接有三通。 | 乐普（北京）医疗器械股份有限公司 | 乐普(北京)医疗器械股份有限公司 | C02071001500000091240000323 | RS(J)042421 | RS(J)042421
15031 | 通用介入 | 14 | 14 | 血管鞘 | 普通型 | / | / | 已维护 | 国械注准20163030179 | 一次性使用血管鞘组 | 一次性使用血管鞘组 | 全包包括血管鞘、配件涂层导丝/不锈钢导丝、套管针/穿刺针、手术刀和注射器；简包包括血管鞘、配件涂层导丝/不锈钢导丝、套管针/穿刺针。其中血管鞘包括导管鞘和扩张器，导管鞘和扩张器表面均涂覆亲水涂层，导管鞘连接有三通。 | 乐普（北京）医疗器械股份有限公司 | 乐普(北京)医疗器械股份有限公司 | C02071001500000091240000324 | RSA(J)042421 | RSA(J)042421
15031 | 通用介入 | 14 | 14 | 血管鞘 | 普通型 | / | / | 已维护 | 国械注准20163030179 | 一次性使用血管鞘组 | 一次性使用血管鞘组 | 全包包括血管鞘、配件涂层导丝/不锈钢导丝、套管针/穿刺针、手术刀和注射器；简包包括血管鞘、配件涂层导丝/不锈钢导丝、套管针/穿刺针。其中血管鞘包括导管鞘和扩张器，导管鞘和扩张器表面均涂覆亲水涂层，导管鞘连接有三通。 | 乐普（北京）医疗器械股份有限公司 | 乐普(北京)医疗器械股份有限公司 | C02071001500000091240000325 | RSA050718 | RSA050718
15031 | 通用介入 | 14 | 14 | 血管鞘 | 普通型 | / | / | 已维护 | 国械注准20163030179 | 一次性使用血管鞘组 | 一次性使用血管鞘组 | 全包包括血管鞘、配件涂层导丝/不锈钢导丝、套管针/穿刺针、手术刀和注射器；简包包括血管鞘、配件涂层导丝/不锈钢导丝、套管针/穿刺针。其中血管鞘包括导管鞘和扩张器，导管鞘和扩张器表面均涂覆亲水涂层，导管鞘连接有三通。 | 乐普（北京）医疗器械股份有限公司 | 乐普(北京)医疗器械股份有限公司 | C02071001500000091240000326 | RSA(J)651638 | RSA(J)651638
15031 | 通用介入 | 14 | 14 | 血管鞘 | 普通型 | / | / | 已维护 | 国械注准20163030179 | 一次性使用血管鞘组 | 一次性使用血管鞘组 | 全包包括血管鞘、配件涂层导丝/不锈钢导丝、套管针/穿刺针、手术刀和注射器；简包包括血管鞘、配件涂层导丝/不锈钢导丝、套管针/穿刺针。其中血管鞘包括导管鞘和扩张器，导管鞘和扩张器表面均涂覆亲水涂层，导管鞘连接有三通。 | 乐普（北京）医疗器械股份有限公司 | 乐普(北京)医疗器械股份有限公司 | C02071001500000091240000327 | RS071118 | RS071118
15031 | 通用介入 | 14 | 14 | 血管鞘 | 普通型 | / | / | 已维护 | 国械注准20163030179 | 一次性使用血管鞘组 | 一次性使用血管鞘组 | 全包包括血管鞘、配件涂层导丝/不锈钢导丝、套管针/穿刺针、手术刀和注射器；简包包括血管鞘、配件涂层导丝/不锈钢导丝、套管针/穿刺针。其中血管鞘包括导管鞘和扩张器，导管鞘和扩张器表面均涂覆亲水涂层，导管鞘连接有三通。 | 乐普（北京）医疗器械股份有限公司 | 乐普(北京)医疗器械股份有限公司 | C02071001500000091240000328 | RSA091638 | RSA091638
15031 | 通用介入 | 14 | 14 | 血管鞘 | 普通型 | / | / | 已维护 | 国械注准20163030179 | 一次性使用血管鞘组 | 一次性使用血管鞘组 | 全包包括血管鞘、配件涂层导丝/不锈钢导丝、套管针/穿刺针、手术刀和注射器；简包包括血管鞘、配件涂层导丝/不锈钢导丝、套管针/穿刺针。其中血管鞘包括导管鞘和扩张器，导管鞘和扩张器表面均涂覆亲水涂层，导管鞘连接有三通。 | 乐普（北京）医疗器械股份有限公司 | 乐普(北京)医疗器械股份有限公司 | C02071001500000091240000329 | RSA(J)072421 | RSA(J)072421
15031 | 通用介入 | 14 | 14 | 血管鞘 | 普通型 | / | / | 已维护 | 国械注准20163030179 | 一次性使用血管鞘组 | 一次性使用血管鞘组 | 全包包括血管鞘、配件涂层导丝/不锈钢导丝、套管针/穿刺针、手术刀和注射器；简包包括血管鞘、配件涂层导丝/不锈钢导丝、套管针/穿刺针。其中血管鞘包括导管鞘和扩张器，导管鞘和扩张器表面均涂覆亲水涂层，导管鞘连接有三通。 | 乐普（北京）医疗器械股份有限公司 | 乐普(北京)医疗器械股份有限公司 | C02071001500000091240000330 | RSA(J)081135 | RSA(J)081135
15031 | 通用介入 | 14 | 14 | 血管鞘 | 普通型 | / | / | 已维护 | 国械注准20163030179 | 一次性使用血管鞘组 | 一次性使用血管鞘组 | 全包包括血管鞘、配件涂层导丝/不锈钢导丝、套管针/穿刺针、手术刀和注射器；简包包括血管鞘、配件涂层导丝/不锈钢导丝、套管针/穿刺针。其中血管鞘包括导管鞘和扩张器，导管鞘和扩张器表面均涂覆亲水涂层，导管鞘连接有三通。 | 乐普（北京）医疗器械股份有限公司 | 乐普(北京)医疗器械股份有限公司 | C02071001500000091240000331 | RSA651625 | RSA651625
15031 | 通用介入 | 14 | 14 | 血管鞘 | 普通型 | / | / | 已维护 | 国械注准20163030179 | 一次性使用血管鞘组 | 一次性使用血管鞘组 | 全包包括血管鞘、配件涂层导丝/不锈钢导丝、套管针/穿刺针、手术刀和注射器；简包包括血管鞘、配件涂层导丝/不锈钢导丝、套管针/穿刺针。其中血管鞘包括导管鞘和扩张器，导管鞘和扩张器表面均涂覆亲水涂层，导管鞘连接有三通。 | 乐普（北京）医疗器械股份有限公司 | 乐普(北京)医疗器械股份有限公司 | C02071001500000091240000332 | RSA(J)072425 | RSA(J)072425
15031 | 通用介入 | 14 | 14 | 血管鞘 | 普通型 | / | / | 已维护 | 国械注准20163030179 | 一次性使用血管鞘组 | 一次性使用血管鞘组 | 全包包括血管鞘、配件涂层导丝/不锈钢导丝、套管针/穿刺针、手术刀和注射器；简包包括血管鞘、配件涂层导丝/不锈钢导丝、套管针/穿刺针。其中血管鞘包括导管鞘和扩张器，导管鞘和扩张器表面均涂覆亲水涂层，导管鞘连接有三通。 | 乐普（北京）医疗器械股份有限公司 | 乐普(北京)医疗器械股份有限公司 | C02071001500000091240000333 | RSA(J)051121 | RSA(J)051121
15031 | 通用介入 | 14 | 14 | 血管鞘 | 普通型 | / | / | 已维护 | 国械注准20163030179 | 一次性使用血管鞘组 | 一次性使用血管鞘组 | 全包包括血管鞘、配件涂层导丝/不锈钢导丝、套管针/穿刺针、手术刀和注射器；简包包括血管鞘、配件涂层导丝/不锈钢导丝、套管针/穿刺针。其中血管鞘包括导管鞘和扩张器，导管鞘和扩张器表面均涂覆亲水涂层，导管鞘连接有三通。 | 乐普（北京）医疗器械股份有限公司 | 乐普(北京)医疗器械股份有限公司 | C02071001500000091240000334 | RSA(J)041635 | RSA(J)041635
15031 | 通用介入 | 14 | 14 | 血管鞘 | 普通型 | / | / | 已维护 | 国械注准20163030179 | 一次性使用血管鞘组 | 一次性使用血管鞘组 | 全包包括血管鞘、配件涂层导丝/不锈钢导丝、套管针/穿刺针、手术刀和注射器；简包包括血管鞘、配件涂层导丝/不锈钢导丝、套管针/穿刺针。其中血管鞘包括导管鞘和扩张器，导管鞘和扩张器表面均涂覆亲水涂层，导管鞘连接有三通。 | 乐普（北京）医疗器械股份有限公司 | 乐普(北京)医疗器械股份有限公司 | C02071001500000091240000335 | RSA082438 | RSA082438
15031 | 通用介入 | 14 | 14 | 血管鞘 | 普通型 | / | / | 已维护 | 国械注准20163030179 | 一次性使用血管鞘组 | 一次性使用血管鞘组 | 全包包括血管鞘、配件涂层导丝/不锈钢导丝、套管针/穿刺针、手术刀和注射器；简包包括血管鞘、配件涂层导丝/不锈钢导丝、套管针/穿刺针。其中血管鞘包括导管鞘和扩张器，导管鞘和扩张器表面均涂覆亲水涂层，导管鞘连接有三通。 | 乐普（北京）医疗器械股份有限公司 | 乐普(北京)医疗器械股份有限公司 | C02071001500000091240000336 | RS(J)091135 | RS(J)091135
15031 | 通用介入 | 14 | 14 | 血管鞘 | 普通型 | / | / | 已维护 | 国械注准20163030179 | 一次性使用血管鞘组 | 一次性使用血管鞘组 | 全包包括血管鞘、配件涂层导丝/不锈钢导丝、套管针/穿刺针、手术刀和注射器；简包包括血管鞘、配件涂层导丝/不锈钢导丝、套管针/穿刺针。其中血管鞘包括导管鞘和扩张器，导管鞘和扩张器表面均涂覆亲水涂层，导管鞘连接有三通。 | 乐普（北京）医疗器械股份有限公司 | 乐普(北京)医疗器械股份有限公司 | C02071001500000091240000337 | RSA(J)081638 | RSA(J)081638
15031 | 通用介入 | 14 | 14 | 血管鞘 | 普通型 | / | / | 已维护 | 国械注准20163030179 | 一次性使用血管鞘组 | 一次性使用血管鞘组 | 全包包括血管鞘、配件涂层导丝/不锈钢导丝、套管针/穿刺针、手术刀和注射器；简包包括血管鞘、配件涂层导丝/不锈钢导丝、套管针/穿刺针。其中血管鞘包括导管鞘和扩张器，导管鞘和扩张器表面均涂覆亲水涂层，导管鞘连接有三通。 | 乐普（北京）医疗器械股份有限公司 | 乐普(北京)医疗器械股份有限公司 | C02071001500000091240000338 | RSA(J)060721 | RSA(J)060721
15031 | 通用介入 | 14 | 14 | 血管鞘 | 普通型 | / | / | 已维护 | 国械注准20163030179 | 一次性使用血管鞘组 | 一次性使用血管鞘组 | 全包包括血管鞘、配件涂层导丝/不锈钢导丝、套管针/穿刺针、手术刀和注射器；简包包括血管鞘、配件涂层导丝/不锈钢导丝、套管针/穿刺针。其中血管鞘包括导管鞘和扩张器，导管鞘和扩张器表面均涂覆亲水涂层，导管鞘连接有三通。 | 乐普（北京）医疗器械股份有限公司 | 乐普(北京)医疗器械股份有限公司 | C02071001500000091240000339 | RS(J)060718 | RS(J)060718
15031 | 通用介入 | 14 | 14 | 血管鞘 | 普通型 | / | / | 已维护 | 国械注准20163030179 | 一次性使用血管鞘组 | 一次性使用血管鞘组 | 全包包括血管鞘、配件涂层导丝/不锈钢导丝、套管针/穿刺针、手术刀和注射器；简包包括血管鞘、配件涂层导丝/不锈钢导丝、套管针/穿刺针。其中血管鞘包括导管鞘和扩张器，导管鞘和扩张器表面均涂覆亲水涂层，导管鞘连接有三通。 | 乐普（北京）医疗器械股份有限公司 | 乐普(北京)医疗器械股份有限公司 | C02071001500000091240000340 | RSA(J)051118 | RSA(J)051118
15031 | 通用介入 | 14 | 14 | 血管鞘 | 普通型 | / | / | 已维护 | 国械注准20163030179 | 一次性使用血管鞘组 | 一次性使用血管鞘组 | 全包包括血管鞘、配件涂层导丝/不锈钢导丝、套管针/穿刺针、手术刀和注射器；简包包括血管鞘、配件涂层导丝/不锈钢导丝、套管针/穿刺针。其中血管鞘包括导管鞘和扩张器，导管鞘和扩张器表面均涂覆亲水涂层，导管鞘连接有三通。 | 乐普（北京）医疗器械股份有限公司 | 乐普(北京)医疗器械股份有限公司 | C02071001500000091240000341 | RSA(J)651621 | RSA(J)651621
15031 | 通用介入 | 14 | 14 | 血管鞘 | 普通型 | / | / | 已维护 | 国械注准20163030179 | 一次性使用血管鞘组 | 一次性使用血管鞘组 | 全包包括血管鞘、配件涂层导丝/不锈钢导丝、套管针/穿刺针、手术刀和注射器；简包包括血管鞘、配件涂层导丝/不锈钢导丝、套管针/穿刺针。其中血管鞘包括导管鞘和扩张器，导管鞘和扩张器表面均涂覆亲水涂层，导管鞘连接有三通。 | 乐普（北京）医疗器械股份有限公司 | 乐普(北京)医疗器械股份有限公司 | C02071001500000091240000342 | RSA651638 | RSA651638
15031 | 通用介入 | 14 | 14 | 血管鞘 | 普通型 | / | / | 已维护 | 国械注准20163030179 | 一次性使用血管鞘组 | 一次性使用血管鞘组 | 全包包括血管鞘、配件涂层导丝/不锈钢导丝、套管针/穿刺针、手术刀和注射器；简包包括血管鞘、配件涂层导丝/不锈钢导丝、套管针/穿刺针。其中血管鞘包括导管鞘和扩张器，导管鞘和扩张器表面均涂覆亲水涂层，导管鞘连接有三通。 | 乐普（北京）医疗器械股份有限公司 | 乐普(北京)医疗器械股份有限公司 | C02071001500000091240000343 | RS(J)042425 | RS(J)042425
15031 | 通用介入 | 14 | 14 | 血管鞘 | 普通型 | / | / | 已维护 | 国械注准20163030179 | 一次性使用血管鞘组 | 一次性使用血管鞘组 | 全包包括血管鞘、配件涂层导丝/不锈钢导丝、套管针/穿刺针、手术刀和注射器；简包包括血管鞘、配件涂层导丝/不锈钢导丝、套管针/穿刺针。其中血管鞘包括导管鞘和扩张器，导管鞘和扩张器表面均涂覆亲水涂层，导管鞘连接有三通。 | 乐普（北京）医疗器械股份有限公司 | 乐普(北京)医疗器械股份有限公司 | C02071001500000091240000344 | RSA(J)052435 | RSA(J)052435
15031 | 通用介入 | 14 | 14 | 血管鞘 | 普通型 | / | / | 已维护 | 国械注准20163030179 | 一次性使用血管鞘组 | 一次性使用血管鞘组 | 全包包括血管鞘、配件涂层导丝/不锈钢导丝、套管针/穿刺针、手术刀和注射器；简包包括血管鞘、配件涂层导丝/不锈钢导丝、套管针/穿刺针。其中血管鞘包括导管鞘和扩张器，导管鞘和扩张器表面均涂覆亲水涂层，导管鞘连接有三通。 | 乐普（北京）医疗器械股份有限公司 | 乐普(北京)医疗器械股份有限公司 | C02071001500000091240000345 | RS(J)091635 | RS(J)091635
15031 | 通用介入 | 14 | 14 | 血管鞘 | 普通型 | / | / | 已维护 | 国械注准20163030179 | 一次性使用血管鞘组 | 一次性使用血管鞘组 | 全包包括血管鞘、配件涂层导丝/不锈钢导丝、套管针/穿刺针、手术刀和注射器；简包包括血管鞘、配件涂层导丝/不锈钢导丝、套管针/穿刺针。其中血管鞘包括导管鞘和扩张器，导管鞘和扩张器表面均涂覆亲水涂层，导管鞘连接有三通。 | 乐普（北京）医疗器械股份有限公司 | 乐普(北京)医疗器械股份有限公司 | C02071001500000091240000346 | RS(J)041635 | RS(J)041635
15031 | 通用介入 | 14 | 14 | 血管鞘 | 普通型 | / | / | 已维护 | 国械注准20163030179 | 一次性使用血管鞘组 | 一次性使用血管鞘组 | 全包包括血管鞘、配件涂层导丝/不锈钢导丝、套管针/穿刺针、手术刀和注射器；简包包括血管鞘、配件涂层导丝/不锈钢导丝、套管针/穿刺针。其中血管鞘包括导管鞘和扩张器，导管鞘和扩张器表面均涂覆亲水涂层，导管鞘连接有三通。 | 乐普（北京）医疗器械股份有限公司 | 乐普(北京)医疗器械股份有限公司 | C02071001500000091240000347 | RS(J)052418 | RS(J)052418
15031 | 通用介入 | 14 | 14 | 血管鞘 | 普通型 | / | / | 已维护 | 国械注准20163030179 | 一次性使用血管鞘组 | 一次性使用血管鞘组 | 全包包括血管鞘、配件涂层导丝/不锈钢导丝、套管针/穿刺针、手术刀和注射器；简包包括血管鞘、配件涂层导丝/不锈钢导丝、套管针/穿刺针。其中血管鞘包括导管鞘和扩张器，导管鞘和扩张器表面均涂覆亲水涂层，导管鞘连接有三通。 | 乐普（北京）医疗器械股份有限公司 | 乐普(北京)医疗器械股份有限公司 | C02071001500000091240000348 | RSA(J)061618 | RSA(J)061618
15031 | 通用介入 | 14 | 14 | 血管鞘 | 普通型 | / | / | 已维护 | 国械注准20163030179 | 一次性使用血管鞘组 | 一次性使用血管鞘组 | 全包包括血管鞘、配件涂层导丝/不锈钢导丝、套管针/穿刺针、手术刀和注射器；简包包括血管鞘、配件涂层导丝/不锈钢导丝、套管针/穿刺针。其中血管鞘包括导管鞘和扩张器，导管鞘和扩张器表面均涂覆亲水涂层，导管鞘连接有三通。 | 乐普（北京）医疗器械股份有限公司 | 乐普(北京)医疗器械股份有限公司 | C02071001500000091240000349 | RSA070721 | RSA070721
15031 | 通用介入 | 14 | 14 | 血管鞘 | 普通型 | / | / | 已维护 | 国械注准20163030179 | 一次性使用血管鞘组 | 一次性使用血管鞘组 | 全包包括血管鞘、配件涂层导丝/不锈钢导丝、套管针/穿刺针、手术刀和注射器；简包包括血管鞘、配件涂层导丝/不锈钢导丝、套管针/穿刺针。其中血管鞘包括导管鞘和扩张器，导管鞘和扩张器表面均涂覆亲水涂层，导管鞘连接有三通。 | 乐普（北京）医疗器械股份有限公司 | 乐普(北京)医疗器械股份有限公司 | C02071001500000091240000350 | RSA062421 | RSA062421
15031 | 通用介入 | 14 | 14 | 血管鞘 | 普通型 | / | / | 已维护 | 国械注准20163030179 | 一次性使用血管鞘组 | 一次性使用血管鞘组 | 全包包括血管鞘、配件涂层导丝/不锈钢导丝、套管针/穿刺针、手术刀和注射器；简包包括血管鞘、配件涂层导丝/不锈钢导丝、套管针/穿刺针。其中血管鞘包括导管鞘和扩张器，导管鞘和扩张器表面均涂覆亲水涂层，导管鞘连接有三通。 | 乐普（北京）医疗器械股份有限公司 | 乐普(北京)医疗器械股份有限公司 | C02071001500000091240000351 | RS042425 | RS042425
15031 | 通用介入 | 14 | 14 | 血管鞘 | 普通型 | / | / | 已维护 | 国械注准20163030179 | 一次性使用血管鞘组 | 一次性使用血管鞘组 | 全包包括血管鞘、配件涂层导丝/不锈钢导丝、套管针/穿刺针、手术刀和注射器；简包包括血管鞘、配件涂层导丝/不锈钢导丝、套管针/穿刺针。其中血管鞘包括导管鞘和扩张器，导管鞘和扩张器表面均涂覆亲水涂层，导管鞘连接有三通。 | 乐普（北京）医疗器械股份有限公司 | 乐普(北京)医疗器械股份有限公司 | C02071001500000091240000352 | RS(J)071618 | RS(J)071618
15031 | 通用介入 | 14 | 14 | 血管鞘 | 普通型 | / | / | 已维护 | 国械注准20163030179 | 一次性使用血管鞘组 | 一次性使用血管鞘组 | 全包包括血管鞘、配件涂层导丝/不锈钢导丝、套管针/穿刺针、手术刀和注射器；简包包括血管鞘、配件涂层导丝/不锈钢导丝、套管针/穿刺针。其中血管鞘包括导管鞘和扩张器，导管鞘和扩张器表面均涂覆亲水涂层，导管鞘连接有三通。 | 乐普（北京）医疗器械股份有限公司 | 乐普(北京)医疗器械股份有限公司 | C02071001500000091240000353 | RSA(J)061125 | RSA(J)061125
15031 | 通用介入 | 14 | 14 | 血管鞘 | 普通型 | / | / | 已维护 | 国械注准20163030179 | 一次性使用血管鞘组 | 一次性使用血管鞘组 | 全包包括血管鞘、配件涂层导丝/不锈钢导丝、套管针/穿刺针、手术刀和注射器；简包包括血管鞘、配件涂层导丝/不锈钢导丝、套管针/穿刺针。其中血管鞘包括导管鞘和扩张器，导管鞘和扩张器表面均涂覆亲水涂层，导管鞘连接有三通。 | 乐普（北京）医疗器械股份有限公司 | 乐普(北京)医疗器械股份有限公司 | C02071001500000091240000354 | RSA041121 | RSA041121
15031 | 通用介入 | 14 | 14 | 血管鞘 | 普通型 | / | / | 已维护 | 国械注准20163030179 | 一次性使用血管鞘组 | 一次性使用血管鞘组 | 全包包括血管鞘、配件涂层导丝/不锈钢导丝、套管针/穿刺针、手术刀和注射器；简包包括血管鞘、配件涂层导丝/不锈钢导丝、套管针/穿刺针。其中血管鞘包括导管鞘和扩张器，导管鞘和扩张器表面均涂覆亲水涂层，导管鞘连接有三通。 | 乐普（北京）医疗器械股份有限公司 | 乐普(北京)医疗器械股份有限公司 | C02071001500000091240000355 | RS071618 | RS071618
15031 | 通用介入 | 14 | 14 | 血管鞘 | 普通型 | / | / | 已维护 | 国械注准20163030179 | 一次性使用血管鞘组 | 一次性使用血管鞘组 | 全包包括血管鞘、配件涂层导丝/不锈钢导丝、套管针/穿刺针、手术刀和注射器；简包包括血管鞘、配件涂层导丝/不锈钢导丝、套管针/穿刺针。其中血管鞘包括导管鞘和扩张器，导管鞘和扩张器表面均涂覆亲水涂层，导管鞘连接有三通。 | 乐普（北京）医疗器械股份有限公司 | 乐普(北京)医疗器械股份有限公司 | C02071001500000091240000356 | RSA(J)051638 | RSA(J)051638
15031 | 通用介入 | 14 | 14 | 血管鞘 | 普通型 | / | / | 已维护 | 国械注准20163030179 | 一次性使用血管鞘组 | 一次性使用血管鞘组 | 全包包括血管鞘、配件涂层导丝/不锈钢导丝、套管针/穿刺针、手术刀和注射器；简包包括血管鞘、配件涂层导丝/不锈钢导丝、套管针/穿刺针。其中血管鞘包括导管鞘和扩张器，导管鞘和扩张器表面均涂覆亲水涂层，导管鞘连接有三通。 | 乐普（北京）医疗器械股份有限公司 | 乐普(北京)医疗器械股份有限公司 | C02071001500000091240000357 | RS052421 | RS052421
15031 | 通用介入 | 14 | 14 | 血管鞘 | 普通型 | / | / | 已维护 | 国械注准20163030179 | 一次性使用血管鞘组 | 一次性使用血管鞘组 | 全包包括血管鞘、配件涂层导丝/不锈钢导丝、套管针/穿刺针、手术刀和注射器；简包包括血管鞘、配件涂层导丝/不锈钢导丝、套管针/穿刺针。其中血管鞘包括导管鞘和扩张器，导管鞘和扩张器表面均涂覆亲水涂层，导管鞘连接有三通。 | 乐普（北京）医疗器械股份有限公司 | 乐普(北京)医疗器械股份有限公司 | C02071001500000091240000358 | RSA(J)071635 | RSA(J)071635
15031 | 通用介入 | 14 | 14 | 血管鞘 | 普通型 | / | / | 已维护 | 国械注准20163030179 | 一次性使用血管鞘组 | 一次性使用血管鞘组 | 全包包括血管鞘、配件涂层导丝/不锈钢导丝、套管针/穿刺针、手术刀和注射器；简包包括血管鞘、配件涂层导丝/不锈钢导丝、套管针/穿刺针。其中血管鞘包括导管鞘和扩张器，导管鞘和扩张器表面均涂覆亲水涂层，导管鞘连接有三通。 | 乐普（北京）医疗器械股份有限公司 | 乐普(北京)医疗器械股份有限公司 | C02071001500000091240000359 | RSA061618 | RSA061618
15031 | 通用介入 | 14 | 14 | 血管鞘 | 普通型 | / | / | 已维护 | 国械注准20163030179 | 一次性使用血管鞘组 | 一次性使用血管鞘组 | 全包包括血管鞘、配件涂层导丝/不锈钢导丝、套管针/穿刺针、手术刀和注射器；简包包括血管鞘、配件涂层导丝/不锈钢导丝、套管针/穿刺针。其中血管鞘包括导管鞘和扩张器，导管鞘和扩张器表面均涂覆亲水涂层，导管鞘连接有三通。 | 乐普（北京）医疗器械股份有限公司 | 乐普(北京)医疗器械股份有限公司 | C02071001500000091240000360 | RS(J)061618 | RS(J)061618
15031 | 通用介入 | 14 | 14 | 血管鞘 | 普通型 | / | / | 已维护 | 国械注准20163030179 | 一次性使用血管鞘组 | 一次性使用血管鞘组 | 全包包括血管鞘、配件涂层导丝/不锈钢导丝、套管针/穿刺针、手术刀和注射器；简包包括血管鞘、配件涂层导丝/不锈钢导丝、套管针/穿刺针。其中血管鞘包括导管鞘和扩张器，导管鞘和扩张器表面均涂覆亲水涂层，导管鞘连接有三通。 | 乐普（北京）医疗器械股份有限公司 | 乐普(北京)医疗器械股份有限公司 | C02071001500000091240000361 | RSA(J)051621 | RSA(J)051621
15031 | 通用介入 | 14 | 14 | 血管鞘 | 普通型 | / | / | 已维护 | 国械注准20163030179 | 一次性使用血管鞘组 | 一次性使用血管鞘组 | 全包包括血管鞘、配件涂层导丝/不锈钢导丝、套管针/穿刺针、手术刀和注射器；简包包括血管鞘、配件涂层导丝/不锈钢导丝、套管针/穿刺针。其中血管鞘包括导管鞘和扩张器，导管鞘和扩张器表面均涂覆亲水涂层，导管鞘连接有三通。 | 乐普（北京）医疗器械股份有限公司 | 乐普(北京)医疗器械股份有限公司 | C02071001500000091240000362 | RSA071138 | RSA071138
15031 | 通用介入 | 14 | 14 | 血管鞘 | 普通型 | / | / | 已维护 | 国械注准20163030179 | 一次性使用血管鞘组 | 一次性使用血管鞘组 | 全包包括血管鞘、配件涂层导丝/不锈钢导丝、套管针/穿刺针、手术刀和注射器；简包包括血管鞘、配件涂层导丝/不锈钢导丝、套管针/穿刺针。其中血管鞘包括导管鞘和扩张器，导管鞘和扩张器表面均涂覆亲水涂层，导管鞘连接有三通。 | 乐普（北京）医疗器械股份有限公司 | 乐普(北京)医疗器械股份有限公司 | C02071001500000091240000363 | RSA072425 | RSA072425
15031 | 通用介入 | 14 | 14 | 血管鞘 | 普通型 | / | / | 已维护 | 国械注准20163030179 | 一次性使用血管鞘组 | 一次性使用血管鞘组 | 全包包括血管鞘、配件涂层导丝/不锈钢导丝、套管针/穿刺针、手术刀和注射器；简包包括血管鞘、配件涂层导丝/不锈钢导丝、套管针/穿刺针。其中血管鞘包括导管鞘和扩张器，导管鞘和扩张器表面均涂覆亲水涂层，导管鞘连接有三通。 | 乐普（北京）医疗器械股份有限公司 | 乐普(北京)医疗器械股份有限公司 | C02071001500000091240000364 | RS042421 | RS042421
15031 | 通用介入 | 14 | 14 | 血管鞘 | 普通型 | / | / | 已维护 | 国械注准20163030179 | 一次性使用血管鞘组 | 一次性使用血管鞘组 | 全包包括血管鞘、配件涂层导丝/不锈钢导丝、套管针/穿刺针、手术刀和注射器；简包包括血管鞘、配件涂层导丝/不锈钢导丝、套管针/穿刺针。其中血管鞘包括导管鞘和扩张器，导管鞘和扩张器表面均涂覆亲水涂层，导管鞘连接有三通。 | 乐普（北京）医疗器械股份有限公司 | 乐普(北京)医疗器械股份有限公司 | C02071001500000091240000365 | RS041621 | RS041621
15031 | 通用介入 | 14 | 14 | 血管鞘 | 普通型 | / | / | 已维护 | 国械注准20163030179 | 一次性使用血管鞘组 | 一次性使用血管鞘组 | 全包包括血管鞘、配件涂层导丝/不锈钢导丝、套管针/穿刺针、手术刀和注射器；简包包括血管鞘、配件涂层导丝/不锈钢导丝、套管针/穿刺针。其中血管鞘包括导管鞘和扩张器，导管鞘和扩张器表面均涂覆亲水涂层，导管鞘连接有三通。 | 乐普（北京）医疗器械股份有限公司 | 乐普(北京)医疗器械股份有限公司 | C02071001500000091240000366 | RSA071625 | RSA071625
15031 | 通用介入 | 14 | 14 | 血管鞘 | 普通型 | / | / | 已维护 | 国械注准20163030179 | 一次性使用血管鞘组 | 一次性使用血管鞘组 | 全包包括血管鞘、配件涂层导丝/不锈钢导丝、套管针/穿刺针、手术刀和注射器；简包包括血管鞘、配件涂层导丝/不锈钢导丝、套管针/穿刺针。其中血管鞘包括导管鞘和扩张器，导管鞘和扩张器表面均涂覆亲水涂层，导管鞘连接有三通。 | 乐普（北京）医疗器械股份有限公司 | 乐普(北京)医疗器械股份有限公司 | C02071001500000091240000367 | RSA042425 | RSA042425
15031 | 通用介入 | 14 | 14 | 血管鞘 | 普通型 | / | / | 已维护 | 国械注准20163030179 | 一次性使用血管鞘组 | 一次性使用血管鞘组 | 全包包括血管鞘、配件涂层导丝/不锈钢导丝、套管针/穿刺针、手术刀和注射器；简包包括血管鞘、配件涂层导丝/不锈钢导丝、套管针/穿刺针。其中血管鞘包括导管鞘和扩张器，导管鞘和扩张器表面均涂覆亲水涂层，导管鞘连接有三通。 | 乐普（北京）医疗器械股份有限公司 | 乐普(北京)医疗器械股份有限公司 | C02071001500000091240000368 | RSA(J)050721 | RSA(J)050721
15031 | 通用介入 | 14 | 14 | 血管鞘 | 普通型 | / | / | 已维护 | 国械注准20163030179 | 一次性使用血管鞘组 | 一次性使用血管鞘组 | 全包包括血管鞘、配件涂层导丝/不锈钢导丝、套管针/穿刺针、手术刀和注射器；简包包括血管鞘、配件涂层导丝/不锈钢导丝、套管针/穿刺针。其中血管鞘包括导管鞘和扩张器，导管鞘和扩张器表面均涂覆亲水涂层，导管鞘连接有三通。 | 乐普（北京）医疗器械股份有限公司 | 乐普(北京)医疗器械股份有限公司 | C02071001500000091240000369 | RSA652438 | RSA652438
15031 | 通用介入 | 14 | 14 | 血管鞘 | 普通型 | / | / | 已维护 | 国械注准20163030179 | 一次性使用血管鞘组 | 一次性使用血管鞘组 | 全包包括血管鞘、配件涂层导丝/不锈钢导丝、套管针/穿刺针、手术刀和注射器；简包包括血管鞘、配件涂层导丝/不锈钢导丝、套管针/穿刺针。其中血管鞘包括导管鞘和扩张器，导管鞘和扩张器表面均涂覆亲水涂层，导管鞘连接有三通。 | 乐普（北京）医疗器械股份有限公司 | 乐普(北京)医疗器械股份有限公司 | C02071001500000091240000370 | RSA(J)041621 | RSA(J)041621
15031 | 通用介入 | 14 | 14 | 血管鞘 | 普通型 | / | / | 已维护 | 国械注准20163030179 | 一次性使用血管鞘组 | 一次性使用血管鞘组 | 全包包括血管鞘、配件涂层导丝/不锈钢导丝、套管针/穿刺针、手术刀和注射器；简包包括血管鞘、配件涂层导丝/不锈钢导丝、套管针/穿刺针。其中血管鞘包括导管鞘和扩张器，导管鞘和扩张器表面均涂覆亲水涂层，导管鞘连接有三通。 | 乐普（北京）医疗器械股份有限公司 | 乐普(北京)医疗器械股份有限公司 | C02071001500000091240000371 | RS041635 | RS041635
15031 | 通用介入 | 14 | 14 | 血管鞘 | 普通型 | / | / | 已维护 | 国械注准20163030179 | 一次性使用血管鞘组 | 一次性使用血管鞘组 | 全包包括血管鞘、配件涂层导丝/不锈钢导丝、套管针/穿刺针、手术刀和注射器；简包包括血管鞘、配件涂层导丝/不锈钢导丝、套管针/穿刺针。其中血管鞘包括导管鞘和扩张器，导管鞘和扩张器表面均涂覆亲水涂层，导管鞘连接有三通。 | 乐普（北京）医疗器械股份有限公司 | 乐普(北京)医疗器械股份有限公司 | C02071001500000091240000372 | RSA(J)651138 | RSA(J)651138
15031 | 通用介入 | 14 | 14 | 血管鞘 | 普通型 | / | / | 已维护 | 国械注准20163030179 | 一次性使用血管鞘组 | 一次性使用血管鞘组 | 全包包括血管鞘、配件涂层导丝/不锈钢导丝、套管针/穿刺针、手术刀和注射器；简包包括血管鞘、配件涂层导丝/不锈钢导丝、套管针/穿刺针。其中血管鞘包括导管鞘和扩张器，导管鞘和扩张器表面均涂覆亲水涂层，导管鞘连接有三通。 | 乐普（北京）医疗器械股份有限公司 | 乐普(北京)医疗器械股份有限公司 | C02071001500000091240000373 | RSA051118 | RSA051118
15031 | 通用介入 | 14 | 14 | 血管鞘 | 普通型 | / | / | 已维护 | 国械注准20163030179 | 一次性使用血管鞘组 | 一次性使用血管鞘组 | 全包包括血管鞘、配件涂层导丝/不锈钢导丝、套管针/穿刺针、手术刀和注射器；简包包括血管鞘、配件涂层导丝/不锈钢导丝、套管针/穿刺针。其中血管鞘包括导管鞘和扩张器，导管鞘和扩张器表面均涂覆亲水涂层，导管鞘连接有三通。 | 乐普（北京）医疗器械股份有限公司 | 乐普(北京)医疗器械股份有限公司 | C02071001500000091240000374 | RSA(J)071638 | RSA(J)071638
15031 | 通用介入 | 14 | 14 | 血管鞘 | 普通型 | / | / | 已维护 | 国械注准20163030179 | 一次性使用血管鞘组 | 一次性使用血管鞘组 | 全包包括血管鞘、配件涂层导丝/不锈钢导丝、套管针/穿刺针、手术刀和注射器；简包包括血管鞘、配件涂层导丝/不锈钢导丝、套管针/穿刺针。其中血管鞘包括导管鞘和扩张器，导管鞘和扩张器表面均涂覆亲水涂层，导管鞘连接有三通。 | 乐普（北京）医疗器械股份有限公司 | 乐普(北京)医疗器械股份有限公司 | C02071001500000091240000375 | RSA051135 | RSA051135
15031 | 通用介入 | 14 | 14 | 血管鞘 | 普通型 | / | / | 已维护 | 国械注准20163030179 | 一次性使用血管鞘组 | 一次性使用血管鞘组 | 全包包括血管鞘、配件涂层导丝/不锈钢导丝、套管针/穿刺针、手术刀和注射器；简包包括血管鞘、配件涂层导丝/不锈钢导丝、套管针/穿刺针。其中血管鞘包括导管鞘和扩张器，导管鞘和扩张器表面均涂覆亲水涂层，导管鞘连接有三通。 | 乐普（北京）医疗器械股份有限公司 | 乐普(北京)医疗器械股份有限公司 | C02071001500000091240000376 | RSA091635 | RSA091635
15031 | 通用介入 | 14 | 14 | 血管鞘 | 普通型 | / | / | 已维护 | 国械注准20163030179 | 一次性使用血管鞘组 | 一次性使用血管鞘组 | 全包包括血管鞘、配件涂层导丝/不锈钢导丝、套管针/穿刺针、手术刀和注射器；简包包括血管鞘、配件涂层导丝/不锈钢导丝、套管针/穿刺针。其中血管鞘包括导管鞘和扩张器，导管鞘和扩张器表面均涂覆亲水涂层，导管鞘连接有三通。 | 乐普（北京）医疗器械股份有限公司 | 乐普(北京)医疗器械股份有限公司 | C02071001500000091240000377 | RSA061135 | RSA061135
15031 | 通用介入 | 14 | 14 | 血管鞘 | 普通型 | / | / | 已维护 | 国械注准20163030179 | 一次性使用血管鞘组 | 一次性使用血管鞘组 | 全包包括血管鞘、配件涂层导丝/不锈钢导丝、套管针/穿刺针、手术刀和注射器；简包包括血管鞘、配件涂层导丝/不锈钢导丝、套管针/穿刺针。其中血管鞘包括导管鞘和扩张器，导管鞘和扩张器表面均涂覆亲水涂层，导管鞘连接有三通。 | 乐普（北京）医疗器械股份有限公司 | 乐普(北京)医疗器械股份有限公司 | C02071001500000091240000378 | RS(J)042418 | RS(J)042418
15031 | 通用介入 | 14 | 14 | 血管鞘 | 普通型 | / | / | 已维护 | 国械注准20163030179 | 一次性使用血管鞘组 | 一次性使用血管鞘组 | 全包包括血管鞘、配件涂层导丝/不锈钢导丝、套管针/穿刺针、手术刀和注射器；简包包括血管鞘、配件涂层导丝/不锈钢导丝、套管针/穿刺针。其中血管鞘包括导管鞘和扩张器，导管鞘和扩张器表面均涂覆亲水涂层，导管鞘连接有三通。 | 乐普（北京）医疗器械股份有限公司 | 乐普(北京)医疗器械股份有限公司 | C02071001500000091240000379 | RSA(J)061118 | RSA(J)061118
15031 | 通用介入 | 14 | 14 | 血管鞘 | 普通型 | / | / | 已维护 | 国械注准20163030179 | 一次性使用血管鞘组 | 一次性使用血管鞘组 | 全包包括血管鞘、配件涂层导丝/不锈钢导丝、套管针/穿刺针、手术刀和注射器；简包包括血管鞘、配件涂层导丝/不锈钢导丝、套管针/穿刺针。其中血管鞘包括导管鞘和扩张器，导管鞘和扩张器表面均涂覆亲水涂层，导管鞘连接有三通。 | 乐普（北京）医疗器械股份有限公司 | 乐普(北京)医疗器械股份有限公司 | C02071001500000091240000380 | RSA052421 | RSA052421
15031 | 通用介入 | 14 | 14 | 血管鞘 | 普通型 | / | / | 已维护 | 国械注准20163030179 | 一次性使用血管鞘组 | 一次性使用血管鞘组 | 全包包括血管鞘、配件涂层导丝/不锈钢导丝、套管针/穿刺针、手术刀和注射器；简包包括血管鞘、配件涂层导丝/不锈钢导丝、套管针/穿刺针。其中血管鞘包括导管鞘和扩张器，导管鞘和扩张器表面均涂覆亲水涂层，导管鞘连接有三通。 | 乐普（北京）医疗器械股份有限公司 | 乐普(北京)医疗器械股份有限公司 | C02071001500000091240000381 | RSA071638 | RSA071638
15031 | 通用介入 | 14 | 14 | 血管鞘 | 普通型 | / | / | 已维护 | 国械注准20163030179 | 一次性使用血管鞘组 | 一次性使用血管鞘组 | 全包包括血管鞘、配件涂层导丝/不锈钢导丝、套管针/穿刺针、手术刀和注射器；简包包括血管鞘、配件涂层导丝/不锈钢导丝、套管针/穿刺针。其中血管鞘包括导管鞘和扩张器，导管鞘和扩张器表面均涂覆亲水涂层，导管鞘连接有三通。 | 乐普（北京）医疗器械股份有限公司 | 乐普(北京)医疗器械股份有限公司 | C02071001500000091240000382 | RSA(J)061625 | RSA(J)061625
15031 | 通用介入 | 14 | 14 | 血管鞘 | 普通型 | / | / | 已维护 | 国械注准20163030179 | 一次性使用血管鞘组 | 一次性使用血管鞘组 | 全包包括血管鞘、配件涂层导丝/不锈钢导丝、套管针/穿刺针、手术刀和注射器；简包包括血管鞘、配件涂层导丝/不锈钢导丝、套管针/穿刺针。其中血管鞘包括导管鞘和扩张器，导管鞘和扩张器表面均涂覆亲水涂层，导管鞘连接有三通。 | 乐普（北京）医疗器械股份有限公司 | 乐普(北京)医疗器械股份有限公司 | C02071001500000091240000383 | RSA(J)040718 | RSA(J)040718
15031 | 通用介入 | 14 | 14 | 血管鞘 | 普通型 | / | / | 已维护 | 国械注准20163030179 | 一次性使用血管鞘组 | 一次性使用血管鞘组 | 全包包括血管鞘、配件涂层导丝/不锈钢导丝、套管针/穿刺针、手术刀和注射器；简包包括血管鞘、配件涂层导丝/不锈钢导丝、套管针/穿刺针。其中血管鞘包括导管鞘和扩张器，导管鞘和扩张器表面均涂覆亲水涂层，导管鞘连接有三通。 | 乐普（北京）医疗器械股份有限公司 | 乐普(北京)医疗器械股份有限公司 | C02071001500000091240000384 | RS042435 | RS042435
15031 | 通用介入 | 14 | 14 | 血管鞘 | 普通型 | / | / | 已维护 | 国械注准20163030179 | 一次性使用血管鞘组 | 一次性使用血管鞘组 | 全包包括血管鞘、配件涂层导丝/不锈钢导丝、套管针/穿刺针、手术刀和注射器；简包包括血管鞘、配件涂层导丝/不锈钢导丝、套管针/穿刺针。其中血管鞘包括导管鞘和扩张器，导管鞘和扩张器表面均涂覆亲水涂层，导管鞘连接有三通。 | 乐普（北京）医疗器械股份有限公司 | 乐普(北京)医疗器械股份有限公司 | C02071001500000091240000385 | RSA072421 | RSA072421
15031 | 通用介入 | 14 | 14 | 血管鞘 | 普通型 | / | / | 已维护 | 国械注准20163030179 | 一次性使用血管鞘组 | 一次性使用血管鞘组 | 全包包括血管鞘、配件涂层导丝/不锈钢导丝、套管针/穿刺针、手术刀和注射器；简包包括血管鞘、配件涂层导丝/不锈钢导丝、套管针/穿刺针。其中血管鞘包括导管鞘和扩张器，导管鞘和扩张器表面均涂覆亲水涂层，导管鞘连接有三通。 | 乐普（北京）医疗器械股份有限公司 | 乐普(北京)医疗器械股份有限公司 | C02071001500000091240000386 | RS(J)041621 | RS(J)041621
15031 | 通用介入 | 14 | 14 | 血管鞘 | 普通型 | / | / | 已维护 | 国械注准20163030179 | 一次性使用血管鞘组 | 一次性使用血管鞘组 | 全包包括血管鞘、配件涂层导丝/不锈钢导丝、套管针/穿刺针、手术刀和注射器；简包包括血管鞘、配件涂层导丝/不锈钢导丝、套管针/穿刺针。其中血管鞘包括导管鞘和扩张器，导管鞘和扩张器表面均涂覆亲水涂层，导管鞘连接有三通。 | 乐普（北京）医疗器械股份有限公司 | 乐普(北京)医疗器械股份有限公司 | C02071001500000091240000387 | RS(J)081135 | RS(J)081135
15031 | 通用介入 | 14 | 14 | 血管鞘 | 普通型 | / | / | 已维护 | 国械注准20163030179 | 一次性使用血管鞘组 | 一次性使用血管鞘组 | 全包包括血管鞘、配件涂层导丝/不锈钢导丝、套管针/穿刺针、手术刀和注射器；简包包括血管鞘、配件涂层导丝/不锈钢导丝、套管针/穿刺针。其中血管鞘包括导管鞘和扩张器，导管鞘和扩张器表面均涂覆亲水涂层，导管鞘连接有三通。 | 乐普（北京）医疗器械股份有限公司 | 乐普(北京)医疗器械股份有限公司 | C02071001500000091240000388 | RSA(J)052425 | RSA(J)052425
15031 | 通用介入 | 14 | 14 | 血管鞘 | 普通型 | / | / | 已维护 | 国械注准20163030179 | 一次性使用血管鞘组 | 一次性使用血管鞘组 | 全包包括血管鞘、配件涂层导丝/不锈钢导丝、套管针/穿刺针、手术刀和注射器；简包包括血管鞘、配件涂层导丝/不锈钢导丝、套管针/穿刺针。其中血管鞘包括导管鞘和扩张器，导管鞘和扩张器表面均涂覆亲水涂层，导管鞘连接有三通。 | 乐普（北京）医疗器械股份有限公司 | 乐普(北京)医疗器械股份有限公司 | C02071001500000091240000389 | RSA651621 | RSA651621
15031 | 通用介入 | 14 | 14 | 血管鞘 | 普通型 | / | / | 已维护 | 国械注准20163030179 | 一次性使用血管鞘组 | 一次性使用血管鞘组 | 全包包括血管鞘、配件涂层导丝/不锈钢导丝、套管针/穿刺针、手术刀和注射器；简包包括血管鞘、配件涂层导丝/不锈钢导丝、套管针/穿刺针。其中血管鞘包括导管鞘和扩张器，导管鞘和扩张器表面均涂覆亲水涂层，导管鞘连接有三通。 | 乐普（北京）医疗器械股份有限公司 | 乐普(北京)医疗器械股份有限公司 | C02071001500000091240000390 | RSA(J)041135 | RSA(J)041135
15031 | 通用介入 | 14 | 14 | 血管鞘 | 普通型 | / | / | 已维护 | 国械注准20163030179 | 一次性使用血管鞘组 | 一次性使用血管鞘组 | 全包包括血管鞘、配件涂层导丝/不锈钢导丝、套管针/穿刺针、手术刀和注射器；简包包括血管鞘、配件涂层导丝/不锈钢导丝、套管针/穿刺针。其中血管鞘包括导管鞘和扩张器，导管鞘和扩张器表面均涂覆亲水涂层，导管鞘连接有三通。 | 乐普（北京）医疗器械股份有限公司 | 乐普(北京)医疗器械股份有限公司 | C02071001500000091240000391 | RSA(J)040725 | RSA(J)040725
15031 | 通用介入 | 14 | 14 | 血管鞘 | 普通型 | / | / | 已维护 | 国械注准20163030179 | 一次性使用血管鞘组 | 一次性使用血管鞘组 | 全包包括血管鞘、配件涂层导丝/不锈钢导丝、套管针/穿刺针、手术刀和注射器；简包包括血管鞘、配件涂层导丝/不锈钢导丝、套管针/穿刺针。其中血管鞘包括导管鞘和扩张器，导管鞘和扩张器表面均涂覆亲水涂层，导管鞘连接有三通。 | 乐普（北京）医疗器械股份有限公司 | 乐普(北京)医疗器械股份有限公司 | C02071001500000091240000392 | RSA(J)070718 | RSA(J)070718
15031 | 通用介入 | 14 | 14 | 血管鞘 | 普通型 | / | / | 已维护 | 国械注准20163030179 | 一次性使用血管鞘组 | 一次性使用血管鞘组 | 全包包括血管鞘、配件涂层导丝/不锈钢导丝、套管针/穿刺针、手术刀和注射器；简包包括血管鞘、配件涂层导丝/不锈钢导丝、套管针/穿刺针。其中血管鞘包括导管鞘和扩张器，导管鞘和扩张器表面均涂覆亲水涂层，导管鞘连接有三通。 | 乐普（北京）医疗器械股份有限公司 | 乐普(北京)医疗器械股份有限公司 | C02071001500000091240000393 | RS042418 | RS042418
15031 | 通用介入 | 14 | 14 | 血管鞘 | 普通型 | / | / | 已维护 | 国械注准20163030179 | 一次性使用血管鞘组 | 一次性使用血管鞘组 | 全包包括血管鞘、配件涂层导丝/不锈钢导丝、套管针/穿刺针、手术刀和注射器；简包包括血管鞘、配件涂层导丝/不锈钢导丝、套管针/穿刺针。其中血管鞘包括导管鞘和扩张器，导管鞘和扩张器表面均涂覆亲水涂层，导管鞘连接有三通。 | 乐普（北京）医疗器械股份有限公司 | 乐普(北京)医疗器械股份有限公司 | C02071001500000091240000394 | RSA(J)082435 | RSA(J)082435
15031 | 通用介入 | 14 | 14 | 血管鞘 | 普通型 | / | / | 已维护 | 国械注准20163030179 | 一次性使用血管鞘组 | 一次性使用血管鞘组 | 全包包括血管鞘、配件涂层导丝/不锈钢导丝、套管针/穿刺针、手术刀和注射器；简包包括血管鞘、配件涂层导丝/不锈钢导丝、套管针/穿刺针。其中血管鞘包括导管鞘和扩张器，导管鞘和扩张器表面均涂覆亲水涂层，导管鞘连接有三通。 | 乐普（北京）医疗器械股份有限公司 | 乐普(北京)医疗器械股份有限公司 | C02071001500000091240000395 | RS(J)052421 | RS(J)052421
15031 | 通用介入 | 14 | 14 | 血管鞘 | 普通型 | / | / | 已维护 | 国械注准20163030179 | 一次性使用血管鞘组 | 一次性使用血管鞘组 | 全包包括血管鞘、配件涂层导丝/不锈钢导丝、套管针/穿刺针、手术刀和注射器；简包包括血管鞘、配件涂层导丝/不锈钢导丝、套管针/穿刺针。其中血管鞘包括导管鞘和扩张器，导管鞘和扩张器表面均涂覆亲水涂层，导管鞘连接有三通。 | 乐普（北京）医疗器械股份有限公司 | 乐普(北京)医疗器械股份有限公司 | C02071001500000091240000396 | RS(J)092435 | RS(J)092435
15031 | 通用介入 | 14 | 14 | 血管鞘 | 普通型 | / | / | 已维护 | 国械注准20163030179 | 一次性使用血管鞘组 | 一次性使用血管鞘组 | 全包包括血管鞘、配件涂层导丝/不锈钢导丝、套管针/穿刺针、手术刀和注射器；简包包括血管鞘、配件涂层导丝/不锈钢导丝、套管针/穿刺针。其中血管鞘包括导管鞘和扩张器，导管鞘和扩张器表面均涂覆亲水涂层，导管鞘连接有三通。 | 乐普（北京）医疗器械股份有限公司 | 乐普(北京)医疗器械股份有限公司 | C02071001500000091240000397 | RSA061635 | RSA061635
15031 | 通用介入 | 14 | 14 | 血管鞘 | 普通型 | / | / | 已维护 | 国械注准20163030179 | 一次性使用血管鞘组 | 一次性使用血管鞘组 | 全包包括血管鞘、配件涂层导丝/不锈钢导丝、套管针/穿刺针、手术刀和注射器；简包包括血管鞘、配件涂层导丝/不锈钢导丝、套管针/穿刺针。其中血管鞘包括导管鞘和扩张器，导管鞘和扩张器表面均涂覆亲水涂层，导管鞘连接有三通。 | 乐普（北京）医疗器械股份有限公司 | 乐普(北京)医疗器械股份有限公司 | C02071001500000091240000398 | RSA061638 | RSA061638
15031 | 通用介入 | 14 | 14 | 血管鞘 | 普通型 | / | / | 已维护 | 国械注准20163030179 | 一次性使用血管鞘组 | 一次性使用血管鞘组 | 全包包括血管鞘、配件涂层导丝/不锈钢导丝、套管针/穿刺针、手术刀和注射器；简包包括血管鞘、配件涂层导丝/不锈钢导丝、套管针/穿刺针。其中血管鞘包括导管鞘和扩张器，导管鞘和扩张器表面均涂覆亲水涂层，导管鞘连接有三通。 | 乐普（北京）医疗器械股份有限公司 | 乐普(北京)医疗器械股份有限公司 | C02071001500000091240000399 | RSA041118 | RSA041118
15031 | 通用介入 | 14 | 14 | 血管鞘 | 普通型 | / | / | 已维护 | 国械注准20163030179 | 一次性使用血管鞘组 | 一次性使用血管鞘组 | 全包包括血管鞘、配件涂层导丝/不锈钢导丝、套管针/穿刺针、手术刀和注射器；简包包括血管鞘、配件涂层导丝/不锈钢导丝、套管针/穿刺针。其中血管鞘包括导管鞘和扩张器，导管鞘和扩张器表面均涂覆亲水涂层，导管鞘连接有三通。 | 乐普（北京）医疗器械股份有限公司 | 乐普(北京)医疗器械股份有限公司 | C02071001500000091240000400 | RSA040718 | RSA040718
15031 | 通用介入 | 14 | 14 | 血管鞘 | 普通型 | / | / | 已维护 | 国械注准20163030179 | 一次性使用血管鞘组 | 一次性使用血管鞘组 | 全包包括血管鞘、配件涂层导丝/不锈钢导丝、套管针/穿刺针、手术刀和注射器；简包包括血管鞘、配件涂层导丝/不锈钢导丝、套管针/穿刺针。其中血管鞘包括导管鞘和扩张器，导管鞘和扩张器表面均涂覆亲水涂层，导管鞘连接有三通。 | 乐普（北京）医疗器械股份有限公司 | 乐普(北京)医疗器械股份有限公司 | C02071001500000091240000401 | RSA052418 | RSA052418
15031 | 通用介入 | 14 | 14 | 血管鞘 | 普通型 | / | / | 已维护 | 国械注准20163030179 | 一次性使用血管鞘组 | 一次性使用血管鞘组 | 全包包括血管鞘、配件涂层导丝/不锈钢导丝、套管针/穿刺针、手术刀和注射器；简包包括血管鞘、配件涂层导丝/不锈钢导丝、套管针/穿刺针。其中血管鞘包括导管鞘和扩张器，导管鞘和扩张器表面均涂覆亲水涂层，导管鞘连接有三通。 | 乐普（北京）医疗器械股份有限公司 | 乐普(北京)医疗器械股份有限公司 | C02071001500000091240000402 | RSA070725 | RSA070725
15031 | 通用介入 | 14 | 14 | 血管鞘 | 普通型 | / | / | 已维护 | 国械注准20163030179 | 一次性使用血管鞘组 | 一次性使用血管鞘组 | 全包包括血管鞘、配件涂层导丝/不锈钢导丝、套管针/穿刺针、手术刀和注射器；简包包括血管鞘、配件涂层导丝/不锈钢导丝、套管针/穿刺针。其中血管鞘包括导管鞘和扩张器，导管鞘和扩张器表面均涂覆亲水涂层，导管鞘连接有三通。 | 乐普（北京）医疗器械股份有限公司 | 乐普(北京)医疗器械股份有限公司 | C02071001500000091240000403 | RSA051635 | RSA051635
15031 | 通用介入 | 14 | 14 | 血管鞘 | 普通型 | / | / | 已维护 | 国械注准20163030179 | 一次性使用血管鞘组 | 一次性使用血管鞘组 | 全包包括血管鞘、配件涂层导丝/不锈钢导丝、套管针/穿刺针、手术刀和注射器；简包包括血管鞘、配件涂层导丝/不锈钢导丝、套管针/穿刺针。其中血管鞘包括导管鞘和扩张器，导管鞘和扩张器表面均涂覆亲水涂层，导管鞘连接有三通。 | 乐普（北京）医疗器械股份有限公司 | 乐普(北京)医疗器械股份有限公司 | C02071001500000091240000404 | RSA042421 | RSA042421
15031 | 通用介入 | 14 | 14 | 血管鞘 | 普通型 | / | / | 已维护 | 国械注准20163030179 | 一次性使用血管鞘组 | 一次性使用血管鞘组 | 全包包括血管鞘、配件涂层导丝/不锈钢导丝、套管针/穿刺针、手术刀和注射器；简包包括血管鞘、配件涂层导丝/不锈钢导丝、套管针/穿刺针。其中血管鞘包括导管鞘和扩张器，导管鞘和扩张器表面均涂覆亲水涂层，导管鞘连接有三通。 | 乐普（北京）医疗器械股份有限公司 | 乐普(北京)医疗器械股份有限公司 | C02071001500000091240000405 | RS(J)041135 | RS(J)041135
15031 | 通用介入 | 14 | 14 | 血管鞘 | 普通型 | / | / | 已维护 | 国械注准20163030179 | 一次性使用血管鞘组 | 一次性使用血管鞘组 | 全包包括血管鞘、配件涂层导丝/不锈钢导丝、套管针/穿刺针、手术刀和注射器；简包包括血管鞘、配件涂层导丝/不锈钢导丝、套管针/穿刺针。其中血管鞘包括导管鞘和扩张器，导管鞘和扩张器表面均涂覆亲水涂层，导管鞘连接有三通。 | 乐普（北京）医疗器械股份有限公司 | 乐普(北京)医疗器械股份有限公司 | C02071001500000091240000406 | RSA(J)071125 | RSA(J)071125
15031 | 通用介入 | 14 | 14 | 血管鞘 | 普通型 | / | / | 已维护 | 国械注准20163030179 | 一次性使用血管鞘组 | 一次性使用血管鞘组 | 全包包括血管鞘、配件涂层导丝/不锈钢导丝、套管针/穿刺针、手术刀和注射器；简包包括血管鞘、配件涂层导丝/不锈钢导丝、套管针/穿刺针。其中血管鞘包括导管鞘和扩张器，导管鞘和扩张器表面均涂覆亲水涂层，导管鞘连接有三通。 | 乐普（北京）医疗器械股份有限公司 | 乐普(北京)医疗器械股份有限公司 | C02071001500000091240000407 | RSA082435 | RSA082435
15031 | 通用介入 | 14 | 14 | 血管鞘 | 普通型 | / | / | 已维护 | 国械注准20163030179 | 一次性使用血管鞘组 | 一次性使用血管鞘组 | 全包包括血管鞘、配件涂层导丝/不锈钢导丝、套管针/穿刺针、手术刀和注射器；简包包括血管鞘、配件涂层导丝/不锈钢导丝、套管针/穿刺针。其中血管鞘包括导管鞘和扩张器，导管鞘和扩张器表面均涂覆亲水涂层，导管鞘连接有三通。 | 乐普（北京）医疗器械股份有限公司 | 乐普(北京)医疗器械股份有限公司 | C02071001500000091240000408 | RSA040721 | RSA040721
15031 | 通用介入 | 14 | 14 | 血管鞘 | 普通型 | / | / | 已维护 | 国械注准20163030179 | 一次性使用血管鞘组 | 一次性使用血管鞘组 | 全包包括血管鞘、配件涂层导丝/不锈钢导丝、套管针/穿刺针、手术刀和注射器；简包包括血管鞘、配件涂层导丝/不锈钢导丝、套管针/穿刺针。其中血管鞘包括导管鞘和扩张器，导管鞘和扩张器表面均涂覆亲水涂层，导管鞘连接有三通。 | 乐普（北京）医疗器械股份有限公司 | 乐普(北京)医疗器械股份有限公司 | C02071001500000091240000409 | RSA072435 | RSA072435
15031 | 通用介入 | 14 | 14 | 血管鞘 | 普通型 | / | / | 已维护 | 国械注准20163030179 | 一次性使用血管鞘组 | 一次性使用血管鞘组 | 全包包括血管鞘、配件涂层导丝/不锈钢导丝、套管针/穿刺针、手术刀和注射器；简包包括血管鞘、配件涂层导丝/不锈钢导丝、套管针/穿刺针。其中血管鞘包括导管鞘和扩张器，导管鞘和扩张器表面均涂覆亲水涂层，导管鞘连接有三通。 | 乐普（北京）医疗器械股份有限公司 | 乐普(北京)医疗器械股份有限公司 | C02071001500000091240000410 | RSA652421 | RSA652421
15031 | 通用介入 | 14 | 14 | 血管鞘 | 普通型 | / | / | 已维护 | 国械注准20163030179 | 一次性使用血管鞘组 | 一次性使用血管鞘组 | 全包包括血管鞘、配件涂层导丝/不锈钢导丝、套管针/穿刺针、手术刀和注射器；简包包括血管鞘、配件涂层导丝/不锈钢导丝、套管针/穿刺针。其中血管鞘包括导管鞘和扩张器，导管鞘和扩张器表面均涂覆亲水涂层，导管鞘连接有三通。 | 乐普（北京）医疗器械股份有限公司 | 乐普(北京)医疗器械股份有限公司 | C02071001500000091240000411 | RSA(J)652438 | RSA(J)652438
15031 | 通用介入 | 14 | 14 | 血管鞘 | 普通型 | / | / | 已维护 | 国械注准20163030179 | 一次性使用血管鞘组 | 一次性使用血管鞘组 | 全包包括血管鞘、配件涂层导丝/不锈钢导丝、套管针/穿刺针、手术刀和注射器；简包包括血管鞘、配件涂层导丝/不锈钢导丝、套管针/穿刺针。其中血管鞘包括导管鞘和扩张器，导管鞘和扩张器表面均涂覆亲水涂层，导管鞘连接有三通。 | 乐普（北京）医疗器械股份有限公司 | 乐普(北京)医疗器械股份有限公司 | C02071001500000091240000412 | RSA071618 | RSA071618
15031 | 通用介入 | 14 | 14 | 血管鞘 | 普通型 | / | / | 已维护 | 国械注准20163030179 | 一次性使用血管鞘组 | 一次性使用血管鞘组 | 全包包括血管鞘、配件涂层导丝/不锈钢导丝、套管针/穿刺针、手术刀和注射器；简包包括血管鞘、配件涂层导丝/不锈钢导丝、套管针/穿刺针。其中血管鞘包括导管鞘和扩张器，导管鞘和扩张器表面均涂覆亲水涂层，导管鞘连接有三通。 | 乐普（北京）医疗器械股份有限公司 | 乐普(北京)医疗器械股份有限公司 | C02071001500000091240000413 | RSA042418 | RSA042418
15031 | 通用介入 | 14 | 14 | 血管鞘 | 普通型 | / | / | 已维护 | 国械注准20163030179 | 一次性使用血管鞘组 | 一次性使用血管鞘组 | 全包包括血管鞘、配件涂层导丝/不锈钢导丝、套管针/穿刺针、手术刀和注射器；简包包括血管鞘、配件涂层导丝/不锈钢导丝、套管针/穿刺针。其中血管鞘包括导管鞘和扩张器，导管鞘和扩张器表面均涂覆亲水涂层，导管鞘连接有三通。 | 乐普（北京）医疗器械股份有限公司 | 乐普(北京)医疗器械股份有限公司 | C02071001500000091240000414 | RSA071635 | RSA071635
15031 | 通用介入 | 14 | 14 | 血管鞘 | 普通型 | / | / | 已维护 | 国械注准20163030179 | 一次性使用血管鞘组 | 一次性使用血管鞘组 | 全包包括血管鞘、配件涂层导丝/不锈钢导丝、套管针/穿刺针、手术刀和注射器；简包包括血管鞘、配件涂层导丝/不锈钢导丝、套管针/穿刺针。其中血管鞘包括导管鞘和扩张器，导管鞘和扩张器表面均涂覆亲水涂层，导管鞘连接有三通。 | 乐普（北京）医疗器械股份有限公司 | 乐普(北京)医疗器械股份有限公司 | C02071001500000091240000415 | RSA(J)091135 | RSA(J)091135
15031 | 通用介入 | 14 | 14 | 血管鞘 | 普通型 | / | / | 已维护 | 国械注准20163030179 | 一次性使用血管鞘组 | 一次性使用血管鞘组 | 全包包括血管鞘、配件涂层导丝/不锈钢导丝、套管针/穿刺针、手术刀和注射器；简包包括血管鞘、配件涂层导丝/不锈钢导丝、套管针/穿刺针。其中血管鞘包括导管鞘和扩张器，导管鞘和扩张器表面均涂覆亲水涂层，导管鞘连接有三通。 | 乐普（北京）医疗器械股份有限公司 | 乐普(北京)医疗器械股份有限公司 | C02071001500000091240000416 | RSA052435 | RSA052435
15031 | 通用介入 | 14 | 14 | 血管鞘 | 普通型 | / | / | 已维护 | 国械注准20163030179 | 一次性使用血管鞘组 | 一次性使用血管鞘组 | 全包包括血管鞘、配件涂层导丝/不锈钢导丝、套管针/穿刺针、手术刀和注射器；简包包括血管鞘、配件涂层导丝/不锈钢导丝、套管针/穿刺针。其中血管鞘包括导管鞘和扩张器，导管鞘和扩张器表面均涂覆亲水涂层，导管鞘连接有三通。 | 乐普（北京）医疗器械股份有限公司 | 乐普(北京)医疗器械股份有限公司 | C02071001500000091240000417 | RSA(J)651135 | RSA(J)651135
15031 | 通用介入 | 14 | 14 | 血管鞘 | 普通型 | / | / | 已维护 | 国械注准20163030179 | 一次性使用血管鞘组 | 一次性使用血管鞘组 | 全包包括血管鞘、配件涂层导丝/不锈钢导丝、套管针/穿刺针、手术刀和注射器；简包包括血管鞘、配件涂层导丝/不锈钢导丝、套管针/穿刺针。其中血管鞘包括导管鞘和扩张器，导管鞘和扩张器表面均涂覆亲水涂层，导管鞘连接有三通。 | 乐普（北京）医疗器械股份有限公司 | 乐普(北京)医疗器械股份有限公司 | C02071001500000091240000418 | RSA072418 | RSA072418
15031 | 通用介入 | 14 | 14 | 血管鞘 | 普通型 | / | / | 已维护 | 国械注准20163030179 | 一次性使用血管鞘组 | 一次性使用血管鞘组 | 全包包括血管鞘、配件涂层导丝/不锈钢导丝、套管针/穿刺针、手术刀和注射器；简包包括血管鞘、配件涂层导丝/不锈钢导丝、套管针/穿刺针。其中血管鞘包括导管鞘和扩张器，导管鞘和扩张器表面均涂覆亲水涂层，导管鞘连接有三通。 | 乐普（北京）医疗器械股份有限公司 | 乐普(北京)医疗器械股份有限公司 | C02071001500000091240000419 | RSA(J)092435 | RSA(J)092435
15031 | 通用介入 | 14 | 14 | 血管鞘 | 普通型 | / | / | 已维护 | 国械注准20163030179 | 一次性使用血管鞘组 | 一次性使用血管鞘组 | 全包包括血管鞘、配件涂层导丝/不锈钢导丝、套管针/穿刺针、手术刀和注射器；简包包括血管鞘、配件涂层导丝/不锈钢导丝、套管针/穿刺针。其中血管鞘包括导管鞘和扩张器，导管鞘和扩张器表面均涂覆亲水涂层，导管鞘连接有三通。 | 乐普（北京）医疗器械股份有限公司 | 乐普(北京)医疗器械股份有限公司 | C02071001500000091240000420 | RSA091135 | RSA091135
15031 | 通用介入 | 14 | 14 | 血管鞘 | 普通型 | / | / | 已维护 | 国械注准20163030179 | 一次性使用血管鞘组 | 一次性使用血管鞘组 | 全包包括血管鞘、配件涂层导丝/不锈钢导丝、套管针/穿刺针、手术刀和注射器；简包包括血管鞘、配件涂层导丝/不锈钢导丝、套管针/穿刺针。其中血管鞘包括导管鞘和扩张器，导管鞘和扩张器表面均涂覆亲水涂层，导管鞘连接有三通。 | 乐普（北京）医疗器械股份有限公司 | 乐普(北京)医疗器械股份有限公司 | C02071001500000091240000421 | RSA061118 | RSA061118
15031 | 通用介入 | 14 | 14 | 血管鞘 | 普通型 | / | / | 已维护 | 国械注准20163030179 | 一次性使用血管鞘组 | 一次性使用血管鞘组 | 全包包括血管鞘、配件涂层导丝/不锈钢导丝、套管针/穿刺针、手术刀和注射器；简包包括血管鞘、配件涂层导丝/不锈钢导丝、套管针/穿刺针。其中血管鞘包括导管鞘和扩张器，导管鞘和扩张器表面均涂覆亲水涂层，导管鞘连接有三通。 | 乐普（北京）医疗器械股份有限公司 | 乐普(北京)医疗器械股份有限公司 | C02071001500000091240000422 | RSA(J)042425 | RSA(J)042425
15031 | 通用介入 | 14 | 14 | 血管鞘 | 普通型 | / | / | 已维护 | 国械注准20163030179 | 一次性使用血管鞘组 | 一次性使用血管鞘组 | 全包包括血管鞘、配件涂层导丝/不锈钢导丝、套管针/穿刺针、手术刀和注射器；简包包括血管鞘、配件涂层导丝/不锈钢导丝、套管针/穿刺针。其中血管鞘包括导管鞘和扩张器，导管鞘和扩张器表面均涂覆亲水涂层，导管鞘连接有三通。 | 乐普（北京）医疗器械股份有限公司 | 乐普(北京)医疗器械股份有限公司 | C02071001500000091240000423 | RSA042435 | RSA042435
15031 | 通用介入 | 14 | 14 | 血管鞘 | 普通型 | / | / | 已维护 | 国械注准20163030179 | 一次性使用血管鞘组 | 一次性使用血管鞘组 | 全包包括血管鞘、配件涂层导丝/不锈钢导丝、套管针/穿刺针、手术刀和注射器；简包包括血管鞘、配件涂层导丝/不锈钢导丝、套管针/穿刺针。其中血管鞘包括导管鞘和扩张器，导管鞘和扩张器表面均涂覆亲水涂层，导管鞘连接有三通。 | 乐普（北京）医疗器械股份有限公司 | 乐普(北京)医疗器械股份有限公司 | C02071001500000091240000424 | RS(J)042435 | RS(J)042435
15031 | 通用介入 | 14 | 14 | 血管鞘 | 普通型 | / | / | 已维护 | 国械注准20163030179 | 一次性使用血管鞘组 | 一次性使用血管鞘组 | 全包包括血管鞘、配件涂层导丝/不锈钢导丝、套管针/穿刺针、手术刀和注射器；简包包括血管鞘、配件涂层导丝/不锈钢导丝、套管针/穿刺针。其中血管鞘包括导管鞘和扩张器，导管鞘和扩张器表面均涂覆亲水涂层，导管鞘连接有三通。 | 乐普（北京）医疗器械股份有限公司 | 乐普(北京)医疗器械股份有限公司 | C02071001500000091240000425 | RSA(J)651635 | RSA(J)651635
15031 | 通用介入 | 14 | 14 | 血管鞘 | 普通型 | / | / | 已维护 | 国械注准20163030179 | 一次性使用血管鞘组 | 一次性使用血管鞘组 | 全包包括血管鞘、配件涂层导丝/不锈钢导丝、套管针/穿刺针、手术刀和注射器；简包包括血管鞘、配件涂层导丝/不锈钢导丝、套管针/穿刺针。其中血管鞘包括导管鞘和扩张器，导管鞘和扩张器表面均涂覆亲水涂层，导管鞘连接有三通。 | 乐普（北京）医疗器械股份有限公司 | 乐普(北京)医疗器械股份有限公司 | C02071001500000091240000426 | RS(J)081635 | RS(J)081635
15031 | 通用介入 | 14 | 14 | 血管鞘 | 普通型 | / | / | 已维护 | 国械注准20163030179 | 一次性使用血管鞘组 | 一次性使用血管鞘组 | 全包包括血管鞘、配件涂层导丝/不锈钢导丝、套管针/穿刺针、手术刀和注射器；简包包括血管鞘、配件涂层导丝/不锈钢导丝、套管针/穿刺针。其中血管鞘包括导管鞘和扩张器，导管鞘和扩张器表面均涂覆亲水涂层，导管鞘连接有三通。 | 乐普（北京）医疗器械股份有限公司 | 乐普(北京)医疗器械股份有限公司 | C02071001500000091240000427 | RS051635 | RS051635
15031 | 通用介入 | 14 | 14 | 血管鞘 | 普通型 | / | / | 已维护 | 国械注准20163030179 | 一次性使用血管鞘组 | 一次性使用血管鞘组 | 全包包括血管鞘、配件涂层导丝/不锈钢导丝、套管针/穿刺针、手术刀和注射器；简包包括血管鞘、配件涂层导丝/不锈钢导丝、套管针/穿刺针。其中血管鞘包括导管鞘和扩张器，导管鞘和扩张器表面均涂覆亲水涂层，导管鞘连接有三通。 | 乐普（北京）医疗器械股份有限公司 | 乐普(北京)医疗器械股份有限公司 | C02071001500000091240000428 | RSA071121 | RSA071121
15031 | 通用介入 | 14 | 14 | 血管鞘 | 普通型 | / | / | 已维护 | 国械注准20163030179 | 一次性使用血管鞘组 | 一次性使用血管鞘组 | 全包包括血管鞘、配件涂层导丝/不锈钢导丝、套管针/穿刺针、手术刀和注射器；简包包括血管鞘、配件涂层导丝/不锈钢导丝、套管针/穿刺针。其中血管鞘包括导管鞘和扩张器，导管鞘和扩张器表面均涂覆亲水涂层，导管鞘连接有三通。 | 乐普（北京）医疗器械股份有限公司 | 乐普(北京)医疗器械股份有限公司 | C02071001500000091240000429 | RSA092435 | RSA092435
15031 | 通用介入 | 14 | 14 | 血管鞘 | 普通型 | / | / | 已维护 | 国械注准20163030179 | 一次性使用血管鞘组 | 一次性使用血管鞘组 | 全包包括血管鞘、配件涂层导丝/不锈钢导丝、套管针/穿刺针、手术刀和注射器；简包包括血管鞘、配件涂层导丝/不锈钢导丝、套管针/穿刺针。其中血管鞘包括导管鞘和扩张器，导管鞘和扩张器表面均涂覆亲水涂层，导管鞘连接有三通。 | 乐普（北京）医疗器械股份有限公司 | 乐普(北京)医疗器械股份有限公司 | C02071001500000091240000430 | RSA(J)061121 | RSA(J)061121
15031 | 通用介入 | 14 | 14 | 血管鞘 | 普通型 | / | / | 已维护 | 国械注准20163030179 | 一次性使用血管鞘组 | 一次性使用血管鞘组 | 全包包括血管鞘、配件涂层导丝/不锈钢导丝、套管针/穿刺针、手术刀和注射器；简包包括血管鞘、配件涂层导丝/不锈钢导丝、套管针/穿刺针。其中血管鞘包括导管鞘和扩张器，导管鞘和扩张器表面均涂覆亲水涂层，导管鞘连接有三通。 | 乐普（北京）医疗器械股份有限公司 | 乐普(北京)医疗器械股份有限公司 | C02071001500000091240000431 | RSA(J)062438 | RSA(J)062438
15031 | 通用介入 | 14 | 14 | 血管鞘 | 普通型 | / | / | 已维护 | 国械注准20163030179 | 一次性使用血管鞘组 | 一次性使用血管鞘组 | 全包包括血管鞘、配件涂层导丝/不锈钢导丝、套管针/穿刺针、手术刀和注射器；简包包括血管鞘、配件涂层导丝/不锈钢导丝、套管针/穿刺针。其中血管鞘包括导管鞘和扩张器，导管鞘和扩张器表面均涂覆亲水涂层，导管鞘连接有三通。 | 乐普（北京）医疗器械股份有限公司 | 乐普(北京)医疗器械股份有限公司 | C02071001500000091240000432 | RSA(J)060718 | RSA(J)060718
15031 | 通用介入 | 14 | 14 | 血管鞘 | 普通型 | / | / | 已维护 | 国械注准20163030179 | 一次性使用血管鞘组 | 一次性使用血管鞘组 | 全包包括血管鞘、配件涂层导丝/不锈钢导丝、套管针/穿刺针、手术刀和注射器；简包包括血管鞘、配件涂层导丝/不锈钢导丝、套管针/穿刺针。其中血管鞘包括导管鞘和扩张器，导管鞘和扩张器表面均涂覆亲水涂层，导管鞘连接有三通。 | 乐普（北京）医疗器械股份有限公司 | 乐普(北京)医疗器械股份有限公司 | C02071001500000091240000433 | RSA092438 | RSA092438
15031 | 通用介入 | 14 | 14 | 血管鞘 | 普通型 | / | / | 已维护 | 国械注准20163030179 | 一次性使用血管鞘组 | 一次性使用血管鞘组 | 全包包括血管鞘、配件涂层导丝/不锈钢导丝、套管针/穿刺针、手术刀和注射器；简包包括血管鞘、配件涂层导丝/不锈钢导丝、套管针/穿刺针。其中血管鞘包括导管鞘和扩张器，导管鞘和扩张器表面均涂覆亲水涂层，导管鞘连接有三通。 | 乐普（北京）医疗器械股份有限公司 | 乐普(北京)医疗器械股份有限公司 | C02071001500000091240000434 | RSA650721 | RSA650721
15031 | 通用介入 | 14 | 14 | 血管鞘 | 普通型 | / | / | 已维护 | 国械注准20163030179 | 一次性使用血管鞘组 | 一次性使用血管鞘组 | 全包包括血管鞘、配件涂层导丝/不锈钢导丝、套管针/穿刺针、手术刀和注射器；简包包括血管鞘、配件涂层导丝/不锈钢导丝、套管针/穿刺针。其中血管鞘包括导管鞘和扩张器，导管鞘和扩张器表面均涂覆亲水涂层，导管鞘连接有三通。 | 乐普（北京）医疗器械股份有限公司 | 乐普(北京)医疗器械股份有限公司 | C02071001500000091240000435 | RSA041621 | RSA041621
15031 | 通用介入 | 14 | 14 | 血管鞘 | 普通型 | / | / | 已维护 | 国械注准20163030179 | 一次性使用血管鞘组 | 一次性使用血管鞘组 | 全包包括血管鞘、配件涂层导丝/不锈钢导丝、套管针/穿刺针、手术刀和注射器；简包包括血管鞘、配件涂层导丝/不锈钢导丝、套管针/穿刺针。其中血管鞘包括导管鞘和扩张器，导管鞘和扩张器表面均涂覆亲水涂层，导管鞘连接有三通。 | 乐普（北京）医疗器械股份有限公司 | 乐普(北京)医疗器械股份有限公司 | C02071001500000091240000436 | RSA071125 | RSA071125
15031 | 通用介入 | 14 | 14 | 血管鞘 | 普通型 | / | / | 已维护 | 国械注准20163030179 | 一次性使用血管鞘组 | 一次性使用血管鞘组 | 全包包括血管鞘、配件涂层导丝/不锈钢导丝、套管针/穿刺针、手术刀和注射器；简包包括血管鞘、配件涂层导丝/不锈钢导丝、套管针/穿刺针。其中血管鞘包括导管鞘和扩张器，导管鞘和扩张器表面均涂覆亲水涂层，导管鞘连接有三通。 | 乐普（北京）医疗器械股份有限公司 | 乐普(北京)医疗器械股份有限公司 | C02071001500000091240000437 | RSA(J)061638 | RSA(J)061638
15031 | 通用介入 | 14 | 14 | 血管鞘 | 普通型 | / | / | 已维护 | 国械注准20163030179 | 一次性使用血管鞘组 | 一次性使用血管鞘组 | 全包包括血管鞘、配件涂层导丝/不锈钢导丝、套管针/穿刺针、手术刀和注射器；简包包括血管鞘、配件涂层导丝/不锈钢导丝、套管针/穿刺针。其中血管鞘包括导管鞘和扩张器，导管鞘和扩张器表面均涂覆亲水涂层，导管鞘连接有三通。 | 乐普（北京）医疗器械股份有限公司 | 乐普(北京)医疗器械股份有限公司 | C02071001500000091240000438 | RS060718 | RS060718
15031 | 通用介入 | 14 | 14 | 血管鞘 | 普通型 | / | / | 已维护 | 国械注准20163030179 | 一次性使用血管鞘组 | 一次性使用血管鞘组 | 全包包括血管鞘、配件涂层导丝/不锈钢导丝、套管针/穿刺针、手术刀和注射器；简包包括血管鞘、配件涂层导丝/不锈钢导丝、套管针/穿刺针。其中血管鞘包括导管鞘和扩张器，导管鞘和扩张器表面均涂覆亲水涂层，导管鞘连接有三通。 | 乐普（北京）医疗器械股份有限公司 | 乐普(北京)医疗器械股份有限公司 | C02071001500000091240000439 | RS091635 | RS091635
15031 | 通用介入 | 14 | 14 | 血管鞘 | 普通型 | / | / | 已维护 | 国械注准20163030179 | 一次性使用血管鞘组 | 一次性使用血管鞘组 | 全包包括血管鞘、配件涂层导丝/不锈钢导丝、套管针/穿刺针、手术刀和注射器；简包包括血管鞘、配件涂层导丝/不锈钢导丝、套管针/穿刺针。其中血管鞘包括导管鞘和扩张器，导管鞘和扩张器表面均涂覆亲水涂层，导管鞘连接有三通。 | 乐普（北京）医疗器械股份有限公司 | 乐普(北京)医疗器械股份有限公司 | C02071001500000091240000440 | RS(J)062418 | RS(J)062418
15031 | 通用介入 | 14 | 14 | 血管鞘 | 普通型 | / | / | 已维护 | 国械注准20163030179 | 一次性使用血管鞘组 | 一次性使用血管鞘组 | 全包包括血管鞘、配件涂层导丝/不锈钢导丝、套管针/穿刺针、手术刀和注射器；简包包括血管鞘、配件涂层导丝/不锈钢导丝、套管针/穿刺针。其中血管鞘包括导管鞘和扩张器，导管鞘和扩张器表面均涂覆亲水涂层，导管鞘连接有三通。 | 乐普（北京）医疗器械股份有限公司 | 乐普(北京)医疗器械股份有限公司 | C02071001500000091240000441 | RS(J)071118 | RS(J)071118
15031 | 通用介入 | 14 | 14 | 血管鞘 | 普通型 | / | / | 已维护 | 国械注准20163030179 | 一次性使用血管鞘组 | 一次性使用血管鞘组 | 全包包括血管鞘、配件涂层导丝/不锈钢导丝、套管针/穿刺针、手术刀和注射器；简包包括血管鞘、配件涂层导丝/不锈钢导丝、套管针/穿刺针。其中血管鞘包括导管鞘和扩张器，导管鞘和扩张器表面均涂覆亲水涂层，导管鞘连接有三通。 | 乐普（北京）医疗器械股份有限公司 | 乐普(北京)医疗器械股份有限公司 | C02071001500000091240000442 | RSA071118 | RSA071118
15031 | 通用介入 | 14 | 14 | 血管鞘 | 普通型 | / | / | 已维护 | 国械注准20163030179 | 一次性使用血管鞘组 | 一次性使用血管鞘组 | 全包包括血管鞘、配件涂层导丝/不锈钢导丝、套管针/穿刺针、手术刀和注射器；简包包括血管鞘、配件涂层导丝/不锈钢导丝、套管针/穿刺针。其中血管鞘包括导管鞘和扩张器，导管鞘和扩张器表面均涂覆亲水涂层，导管鞘连接有三通。 | 乐普（北京）医疗器械股份有限公司 | 乐普(北京)医疗器械股份有限公司 | C02071001500000091240000443 | RSA051125 | RSA051125
15031 | 通用介入 | 14 | 14 | 血管鞘 | 普通型 | / | / | 已维护 | 国械注准20163030179 | 一次性使用血管鞘组 | 一次性使用血管鞘组 | 全包包括血管鞘、配件涂层导丝/不锈钢导丝、套管针/穿刺针、手术刀和注射器；简包包括血管鞘、配件涂层导丝/不锈钢导丝、套管针/穿刺针。其中血管鞘包括导管鞘和扩张器，导管鞘和扩张器表面均涂覆亲水涂层，导管鞘连接有三通。 | 乐普（北京）医疗器械股份有限公司 | 乐普(北京)医疗器械股份有限公司 | C02071001500000091240000444 | RSA091138 | RSA091138
15031 | 通用介入 | 14 | 14 | 血管鞘 | 普通型 | / | / | 已维护 | 国械注准20163030179 | 一次性使用血管鞘组 | 一次性使用血管鞘组 | 全包包括血管鞘、配件涂层导丝/不锈钢导丝、套管针/穿刺针、手术刀和注射器；简包包括血管鞘、配件涂层导丝/不锈钢导丝、套管针/穿刺针。其中血管鞘包括导管鞘和扩张器，导管鞘和扩张器表面均涂覆亲水涂层，导管鞘连接有三通。 | 乐普（北京）医疗器械股份有限公司 | 乐普(北京)医疗器械股份有限公司 | C02071001500000091240000445 | RSA(J)041118 | RSA(J)041118
15031 | 通用介入 | 14 | 14 | 血管鞘 | 普通型 | / | / | 已维护 | 国械注准20163030179 | 一次性使用血管鞘组 | 一次性使用血管鞘组 | 全包包括血管鞘、配件涂层导丝/不锈钢导丝、套管针/穿刺针、手术刀和注射器；简包包括血管鞘、配件涂层导丝/不锈钢导丝、套管针/穿刺针。其中血管鞘包括导管鞘和扩张器，导管鞘和扩张器表面均涂覆亲水涂层，导管鞘连接有三通。 | 乐普（北京）医疗器械股份有限公司 | 乐普(北京)医疗器械股份有限公司 | C02071001500000091240000446 | RSA651125 | RSA651125
15031 | 通用介入 | 14 | 14 | 血管鞘 | 普通型 | / | / | 已维护 | 国械注准20163030179 | 一次性使用血管鞘组 | 一次性使用血管鞘组 | 全包包括血管鞘、配件涂层导丝/不锈钢导丝、套管针/穿刺针、手术刀和注射器；简包包括血管鞘、配件涂层导丝/不锈钢导丝、套管针/穿刺针。其中血管鞘包括导管鞘和扩张器，导管鞘和扩张器表面均涂覆亲水涂层，导管鞘连接有三通。 | 乐普（北京）医疗器械股份有限公司 | 乐普(北京)医疗器械股份有限公司 | C02071001500000091240000447 | RSA(J)051135 | RSA(J)051135
15031 | 通用介入 | 14 | 14 | 血管鞘 | 普通型 | / | / | 已维护 | 国械注准20163030179 | 一次性使用血管鞘组 | 一次性使用血管鞘组 | 全包包括血管鞘、配件涂层导丝/不锈钢导丝、套管针/穿刺针、手术刀和注射器；简包包括血管鞘、配件涂层导丝/不锈钢导丝、套管针/穿刺针。其中血管鞘包括导管鞘和扩张器，导管鞘和扩张器表面均涂覆亲水涂层，导管鞘连接有三通。 | 乐普（北京）医疗器械股份有限公司 | 乐普(北京)医疗器械股份有限公司 | C02071001500000091240000448 | RSA(J)091638 | RSA(J)091638
15031 | 通用介入 | 14 | 14 | 血管鞘 | 普通型 | / | / | 已维护 | 国械注准20163030179 | 一次性使用血管鞘组 | 一次性使用血管鞘组 | 全包包括血管鞘、配件涂层导丝/不锈钢导丝、套管针/穿刺针、手术刀和注射器；简包包括血管鞘、配件涂层导丝/不锈钢导丝、套管针/穿刺针。其中血管鞘包括导管鞘和扩张器，导管鞘和扩张器表面均涂覆亲水涂层，导管鞘连接有三通。 | 乐普（北京）医疗器械股份有限公司 | 乐普(北京)医疗器械股份有限公司 | C02071001500000091240000449 | RSA651635 | RSA651635
15031 | 通用介入 | 14 | 14 | 血管鞘 | 普通型 | / | / | 已维护 | 国械注准20163030179 | 一次性使用血管鞘组 | 一次性使用血管鞘组 | 全包包括血管鞘、配件涂层导丝/不锈钢导丝、套管针/穿刺针、手术刀和注射器；简包包括血管鞘、配件涂层导丝/不锈钢导丝、套管针/穿刺针。其中血管鞘包括导管鞘和扩张器，导管鞘和扩张器表面均涂覆亲水涂层，导管鞘连接有三通。 | 乐普（北京）医疗器械股份有限公司 | 乐普(北京)医疗器械股份有限公司 | C02071001500000091240000450 | RSA(J)072435 | RSA(J)072435
15031 | 通用介入 | 14 | 14 | 血管鞘 | 普通型 | / | / | 已维护 | 国械注准20163030179 | 一次性使用血管鞘组 | 一次性使用血管鞘组 | 全包包括血管鞘、配件涂层导丝/不锈钢导丝、套管针/穿刺针、手术刀和注射器；简包包括血管鞘、配件涂层导丝/不锈钢导丝、套管针/穿刺针。其中血管鞘包括导管鞘和扩张器，导管鞘和扩张器表面均涂覆亲水涂层，导管鞘连接有三通。 | 乐普（北京）医疗器械股份有限公司 | 乐普(北京)医疗器械股份有限公司 | C02071001500000091240000451 | RSA(J)040721 | RSA(J)040721
15031 | 通用介入 | 14 | 14 | 血管鞘 | 普通型 | / | / | 已维护 | 国械注准20163030179 | 一次性使用血管鞘组 | 一次性使用血管鞘组 | 全包包括血管鞘、配件涂层导丝/不锈钢导丝、套管针/穿刺针、手术刀和注射器；简包包括血管鞘、配件涂层导丝/不锈钢导丝、套管针/穿刺针。其中血管鞘包括导管鞘和扩张器，导管鞘和扩张器表面均涂覆亲水涂层，导管鞘连接有三通。 | 乐普（北京）医疗器械股份有限公司 | 乐普(北京)医疗器械股份有限公司 | C02071001500000091240000452 | RSA(J)041618 | RSA(J)041618
15033 | 通用介入 | 6-1 | 6-1 | 输液港 | 静脉型 | / | 非耐高压型 | 未维护 | 国械注准20253142050 | 植入式给药装置及套件 | 植入式给药装置及套件 |  | 巴迪脉通医疗科技（苏州）有限公司 | 巴迪脉通医疗科技（苏州）有限公司 |  | 202122560 | 202122560
15035 | 通用介入 | 6-1 | 6-1 | 输液港 | 静脉型 | / | 非耐高压型 | 未维护 | 国械注准20253142050 | 植入式给药装置及套件 | 植入式给药装置及套件 |  | 巴迪脉通医疗科技（苏州）有限公司 | 巴迪脉通医疗科技（苏州）有限公司 |  | 202221660 | 202221660
15038 | 通用介入 | 10 | 10 | 造影导管 | 亲水型 | / | / | 已维护 | 国械注准20233030849 | 亲水涂层血管造影导管 | 亲水涂层血管造影导管 | 主要原材料为Pebax硫酸钡、色粉、热塑性聚氨酯（TPU）、聚酰胺（PA）、光固胶、瞬干胶、甲基苯丙酮、聚乙烯吡咯烷酮组成 | 上海瑛泰医疗器械股份有限公司 | 上海瑛泰医疗器械股份有限公司 | C02070100400000092220000513 | HVAC5F135-Cobra1 | HVAC5F135-Cobra1 | 5F Cobra1 1.17mm 135cm 0.038”
15038 | 通用介入 | 10 | 10 | 造影导管 | 亲水型 | / | / | 已维护 | 国械注准20233030849 | 亲水涂层血管造影导管 | 亲水涂层血管造影导管 | 主要原材料为Pebax硫酸钡、色粉、热塑性聚氨酯（TPU）、聚酰胺（PA）、光固胶、瞬干胶、甲基苯丙酮、聚乙烯吡咯烷酮组成 | 上海瑛泰医疗器械股份有限公司 | 上海瑛泰医疗器械股份有限公司 | C02070100400000092220000514 | HVAC4F125-MPA1 | HVAC4F125-MPA1 | 4F Multipurpose-A1 1.07mm 125cm 0.038”
15038 | 通用介入 | 10 | 10 | 造影导管 | 亲水型 | / | / | 已维护 | 国械注准20233030849 | 亲水涂层血管造影导管 | 亲水涂层血管造影导管 | 主要原材料为Pebax硫酸钡、色粉、热塑性聚氨酯（TPU）、聚酰胺（PA）、光固胶、瞬干胶、甲基苯丙酮、聚乙烯吡咯烷酮组成 | 上海瑛泰医疗器械股份有限公司 | 上海瑛泰医疗器械股份有限公司 | C02070100400000092220000515 | HVAC4F065-Davis | HVAC4F065-Davis | 4F Davis 1.07mm 65cm 0.038”
15038 | 通用介入 | 10 | 10 | 造影导管 | 亲水型 | / | / | 已维护 | 国械注准20233030849 | 亲水涂层血管造影导管 | 亲水涂层血管造影导管 | 主要原材料为Pebax硫酸钡、色粉、热塑性聚氨酯（TPU）、聚酰胺（PA）、光固胶、瞬干胶、甲基苯丙酮、聚乙烯吡咯烷酮组成 | 上海瑛泰医疗器械股份有限公司 | 上海瑛泰医疗器械股份有限公司 | C02070100400000092220000516 | HVAC5F100-Son2W | HVAC5F100-Son2W | 5F SonⅡW 1.17mm 100cm 0.038”
15038 | 通用介入 | 10 | 10 | 造影导管 | 亲水型 | / | / | 已维护 | 国械注准20233030849 | 亲水涂层血管造影导管 | 亲水涂层血管造影导管 | 主要原材料为Pebax硫酸钡、色粉、热塑性聚氨酯（TPU）、聚酰胺（PA）、光固胶、瞬干胶、甲基苯丙酮、聚乙烯吡咯烷酮组成 | 上海瑛泰医疗器械股份有限公司 | 上海瑛泰医疗器械股份有限公司 | C02070100400000092220000517 | HVAC7F125-Cobra2 | HVAC7F125-Cobra2 | 7F Cobra2 1.62mm 125cm 0.038”
15038 | 通用介入 | 10 | 10 | 造影导管 | 亲水型 | / | / | 已维护 | 国械注准20233030849 | 亲水涂层血管造影导管 | 亲水涂层血管造影导管 | 主要原材料为Pebax硫酸钡、色粉、热塑性聚氨酯（TPU）、聚酰胺（PA）、光固胶、瞬干胶、甲基苯丙酮、聚乙烯吡咯烷酮组成 | 上海瑛泰医疗器械股份有限公司 | 上海瑛泰医疗器械股份有限公司 | C02070100400000092220000518 | HVAC5F100-RLG | HVAC5F100-RLG | 5F RLG 1.17mm 100cm 0.038”
15038 | 通用介入 | 10 | 10 | 造影导管 | 亲水型 | / | / | 已维护 | 国械注准20233030849 | 亲水涂层血管造影导管 | 亲水涂层血管造影导管 | 主要原材料为Pebax硫酸钡、色粉、热塑性聚氨酯（TPU）、聚酰胺（PA）、光固胶、瞬干胶、甲基苯丙酮、聚乙烯吡咯烷酮组成 | 上海瑛泰医疗器械股份有限公司 | 上海瑛泰医疗器械股份有限公司 | C02070100400000092220000519 | HVAC4F135-155PIG | HVAC4F135-155PIG | 4F 155°PIG 1.07mm 135cm 0.038”
15038 | 通用介入 | 10 | 10 | 造影导管 | 亲水型 | / | / | 已维护 | 国械注准20233030849 | 亲水涂层血管造影导管 | 亲水涂层血管造影导管 | 主要原材料为Pebax硫酸钡、色粉、热塑性聚氨酯（TPU）、聚酰胺（PA）、光固胶、瞬干胶、甲基苯丙酮、聚乙烯吡咯烷酮组成 | 上海瑛泰医疗器械股份有限公司 | 上海瑛泰医疗器械股份有限公司 | C02070100400000092220000520 | HVAC7F125-Simmons1 | HVAC7F125-Simmons1 | 7F Simmons1 1.62mm 125cm 0.038”
15038 | 通用介入 | 10 | 10 | 造影导管 | 亲水型 | / | / | 已维护 | 国械注准20233030849 | 亲水涂层血管造影导管 | 亲水涂层血管造影导管 | 主要原材料为Pebax硫酸钡、色粉、热塑性聚氨酯（TPU）、聚酰胺（PA）、光固胶、瞬干胶、甲基苯丙酮、聚乙烯吡咯烷酮组成 | 上海瑛泰医疗器械股份有限公司 | 上海瑛泰医疗器械股份有限公司 | C02070100400000092220000521 | HVAC7F120-Davis | HVAC7F120-Davis | 7F Davis 1.62mm 120cm 0.038”
15038 | 通用介入 | 10 | 10 | 造影导管 | 亲水型 | / | / | 已维护 | 国械注准20233030849 | 亲水涂层血管造影导管 | 亲水涂层血管造影导管 | 主要原材料为Pebax硫酸钡、色粉、热塑性聚氨酯（TPU）、聚酰胺（PA）、光固胶、瞬干胶、甲基苯丙酮、聚乙烯吡咯烷酮组成 | 上海瑛泰医疗器械股份有限公司 | 上海瑛泰医疗器械股份有限公司 | C02070100400000092220000522 | HVAC4F125-MP1 | HVAC4F125-MP1 | 4F Multipurpose1 1.07mm 125cm 0.038”
15038 | 通用介入 | 10 | 10 | 造影导管 | 亲水型 | / | / | 已维护 | 国械注准20233030849 | 亲水涂层血管造影导管 | 亲水涂层血管造影导管 | 主要原材料为Pebax硫酸钡、色粉、热塑性聚氨酯（TPU）、聚酰胺（PA）、光固胶、瞬干胶、甲基苯丙酮、聚乙烯吡咯烷酮组成 | 上海瑛泰医疗器械股份有限公司 | 上海瑛泰医疗器械股份有限公司 | C02070100400000092220000523 | HVAC4F110-155PIG | HVAC4F110-155PIG | 4F 155°PIG 1.07mm 110cm 0.038”
15038 | 通用介入 | 10 | 10 | 造影导管 | 亲水型 | / | / | 已维护 | 国械注准20233030849 | 亲水涂层血管造影导管 | 亲水涂层血管造影导管 | 主要原材料为Pebax硫酸钡、色粉、热塑性聚氨酯（TPU）、聚酰胺（PA）、光固胶、瞬干胶、甲基苯丙酮、聚乙烯吡咯烷酮组成 | 上海瑛泰医疗器械股份有限公司 | 上海瑛泰医疗器械股份有限公司 | C02070100400000092220000524 | HVAC7F100-HN3 | HVAC7F100-HN3 | 7F HN3 1.62mm 100cm 0.038”
15038 | 通用介入 | 10 | 10 | 造影导管 | 亲水型 | / | / | 已维护 | 国械注准20233030849 | 亲水涂层血管造影导管 | 亲水涂层血管造影导管 | 主要原材料为Pebax硫酸钡、色粉、热塑性聚氨酯（TPU）、聚酰胺（PA）、光固胶、瞬干胶、甲基苯丙酮、聚乙烯吡咯烷酮组成 | 上海瑛泰医疗器械股份有限公司 | 上海瑛泰医疗器械股份有限公司 | C02070100400000092220000525 | HVAC5F065-Rim | HVAC5F065-Rim | 5F RIM 1.17mm 65cm 0.038”
15038 | 通用介入 | 10 | 10 | 造影导管 | 亲水型 | / | / | 已维护 | 国械注准20233030849 | 亲水涂层血管造影导管 | 亲水涂层血管造影导管 | 主要原材料为Pebax硫酸钡、色粉、热塑性聚氨酯（TPU）、聚酰胺（PA）、光固胶、瞬干胶、甲基苯丙酮、聚乙烯吡咯烷酮组成 | 上海瑛泰医疗器械股份有限公司 | 上海瑛泰医疗器械股份有限公司 | C02070100400000092220000526 | HVAC7F125-MP1 | HVAC7F125-MP1 | 7F Multipurpose1 1.62mm 125cm 0.038”
15038 | 通用介入 | 10 | 10 | 造影导管 | 亲水型 | / | / | 已维护 | 国械注准20233030849 | 亲水涂层血管造影导管 | 亲水涂层血管造影导管 | 主要原材料为Pebax硫酸钡、色粉、热塑性聚氨酯（TPU）、聚酰胺（PA）、光固胶、瞬干胶、甲基苯丙酮、聚乙烯吡咯烷酮组成 | 上海瑛泰医疗器械股份有限公司 | 上海瑛泰医疗器械股份有限公司 | C02070100400000092220000527 | HVAC4F100-IM | HVAC4F100-IM | 4F IM 1.07mm 100cm 0.038”
15038 | 通用介入 | 10 | 10 | 造影导管 | 亲水型 | / | / | 已维护 | 国械注准20233030849 | 亲水涂层血管造影导管 | 亲水涂层血管造影导管 | 主要原材料为Pebax硫酸钡、色粉、热塑性聚氨酯（TPU）、聚酰胺（PA）、光固胶、瞬干胶、甲基苯丙酮、聚乙烯吡咯烷酮组成 | 上海瑛泰医疗器械股份有限公司 | 上海瑛泰医疗器械股份有限公司 | C02070100400000092220000528 | HVAC7F080-RUC | HVAC7F080-RUC | 7F RUC 1.62mm 80cm 0.038”
15038 | 通用介入 | 10 | 10 | 造影导管 | 亲水型 | / | / | 已维护 | 国械注准20233030849 | 亲水涂层血管造影导管 | 亲水涂层血管造影导管 | 主要原材料为Pebax硫酸钡、色粉、热塑性聚氨酯（TPU）、聚酰胺（PA）、光固胶、瞬干胶、甲基苯丙酮、聚乙烯吡咯烷酮组成 | 上海瑛泰医疗器械股份有限公司 | 上海瑛泰医疗器械股份有限公司 | C02070100400000092220000529 | HVAC6F100-Cobra2 | HVAC6F100-Cobra2 | 6F Cobra2 1.37mm 100cm 0.038”
15038 | 通用介入 | 10 | 10 | 造影导管 | 亲水型 | / | / | 已维护 | 国械注准20233030849 | 亲水涂层血管造影导管 | 亲水涂层血管造影导管 | 主要原材料为Pebax硫酸钡、色粉、热塑性聚氨酯（TPU）、聚酰胺（PA）、光固胶、瞬干胶、甲基苯丙酮、聚乙烯吡咯烷酮组成 | 上海瑛泰医疗器械股份有限公司 | 上海瑛泰医疗器械股份有限公司 | C02070100400000092220000530 | HVAC5F100-Son3W | HVAC5F100-Son3W | 5F SonⅢW 1.17mm 100cm 0.038”
15038 | 通用介入 | 10 | 10 | 造影导管 | 亲水型 | / | / | 已维护 | 国械注准20233030849 | 亲水涂层血管造影导管 | 亲水涂层血管造影导管 | 主要原材料为Pebax硫酸钡、色粉、热塑性聚氨酯（TPU）、聚酰胺（PA）、光固胶、瞬干胶、甲基苯丙酮、聚乙烯吡咯烷酮组成 | 上海瑛泰医疗器械股份有限公司 | 上海瑛泰医疗器械股份有限公司 | C02070100400000092220000531 | HVAC4F100-MPA1 | HVAC4F100-MPA1 | 4F Multipurpose-A1 1.07mm 100cm 0.038”
15038 | 通用介入 | 10 | 10 | 造影导管 | 亲水型 | / | / | 已维护 | 国械注准20233030849 | 亲水涂层血管造影导管 | 亲水涂层血管造影导管 | 主要原材料为Pebax硫酸钡、色粉、热塑性聚氨酯（TPU）、聚酰胺（PA）、光固胶、瞬干胶、甲基苯丙酮、聚乙烯吡咯烷酮组成 | 上海瑛泰医疗器械股份有限公司 | 上海瑛泰医疗器械股份有限公司 | C02070100400000092220000532 | HVAC4F065-MPA1 | HVAC4F065-MPA1 | 4F Multipurpose-A1 1.07mm 65cm 0.038”
15038 | 通用介入 | 10 | 10 | 造影导管 | 亲水型 | / | / | 已维护 | 国械注准20233030849 | 亲水涂层血管造影导管 | 亲水涂层血管造影导管 | 主要原材料为Pebax硫酸钡、色粉、热塑性聚氨酯（TPU）、聚酰胺（PA）、光固胶、瞬干胶、甲基苯丙酮、聚乙烯吡咯烷酮组成 | 上海瑛泰医疗器械股份有限公司 | 上海瑛泰医疗器械股份有限公司 | C02070100400000092220000533 | HVAC5F135-Cobra2 | HVAC5F135-Cobra2 | 5F Cobra2 1.17mm 135cm 0.038”
15038 | 通用介入 | 10 | 10 | 造影导管 | 亲水型 | / | / | 已维护 | 国械注准20233030849 | 亲水涂层血管造影导管 | 亲水涂层血管造影导管 | 主要原材料为Pebax硫酸钡、色粉、热塑性聚氨酯（TPU）、聚酰胺（PA）、光固胶、瞬干胶、甲基苯丙酮、聚乙烯吡咯烷酮组成 | 上海瑛泰医疗器械股份有限公司 | 上海瑛泰医疗器械股份有限公司 | C02070100400000092220000534 | HVAC4F100-MP2 | HVAC4F100-MP2 | 4F Multipurpose2 1.07mm 100cm 0.038”
15038 | 通用介入 | 10 | 10 | 造影导管 | 亲水型 | / | / | 已维护 | 国械注准20233030849 | 亲水涂层血管造影导管 | 亲水涂层血管造影导管 | 主要原材料为Pebax硫酸钡、色粉、热塑性聚氨酯（TPU）、聚酰胺（PA）、光固胶、瞬干胶、甲基苯丙酮、聚乙烯吡咯烷酮组成 | 上海瑛泰医疗器械股份有限公司 | 上海瑛泰医疗器械股份有限公司 | C02070100400000092220000535 | HVAC6F100-Son1 | HVAC6F100-Son1 | 6F SonⅠ 1.37mm 100cm 0.038”
15038 | 通用介入 | 10 | 10 | 造影导管 | 亲水型 | / | / | 已维护 | 国械注准20233030849 | 亲水涂层血管造影导管 | 亲水涂层血管造影导管 | 主要原材料为Pebax硫酸钡、色粉、热塑性聚氨酯（TPU）、聚酰胺（PA）、光固胶、瞬干胶、甲基苯丙酮、聚乙烯吡咯烷酮组成 | 上海瑛泰医疗器械股份有限公司 | 上海瑛泰医疗器械股份有限公司 | C02070100400000092220000536 | HVAC6F080-Simmons1 | HVAC6F080-Simmons1 | 6F Simmons1 1.37mm 80cm 0.038”
15038 | 通用介入 | 10 | 10 | 造影导管 | 亲水型 | / | / | 已维护 | 国械注准20233030849 | 亲水涂层血管造影导管 | 亲水涂层血管造影导管 | 主要原材料为Pebax硫酸钡、色粉、热塑性聚氨酯（TPU）、聚酰胺（PA）、光固胶、瞬干胶、甲基苯丙酮、聚乙烯吡咯烷酮组成 | 上海瑛泰医疗器械股份有限公司 | 上海瑛泰医疗器械股份有限公司 | C02070100400000092220000537 | HVAC4F100-RUC | HVAC4F100-RUC | 4F RUC 1.07mm 100cm 0.038”
15038 | 通用介入 | 10 | 10 | 造影导管 | 亲水型 | / | / | 已维护 | 国械注准20233030849 | 亲水涂层血管造影导管 | 亲水涂层血管造影导管 | 主要原材料为Pebax硫酸钡、色粉、热塑性聚氨酯（TPU）、聚酰胺（PA）、光固胶、瞬干胶、甲基苯丙酮、聚乙烯吡咯烷酮组成 | 上海瑛泰医疗器械股份有限公司 | 上海瑛泰医疗器械股份有限公司 | C02070100400000092220000538 | HVAC5F125-Simmons1 | HVAC5F125-Simmons1 | 5F Simmons1 1.17mm 125cm 0.038”
15038 | 通用介入 | 10 | 10 | 造影导管 | 亲水型 | / | / | 已维护 | 国械注准20233030849 | 亲水涂层血管造影导管 | 亲水涂层血管造影导管 | 主要原材料为Pebax硫酸钡、色粉、热塑性聚氨酯（TPU）、聚酰胺（PA）、光固胶、瞬干胶、甲基苯丙酮、聚乙烯吡咯烷酮组成 | 上海瑛泰医疗器械股份有限公司 | 上海瑛泰医疗器械股份有限公司 | C02070100400000092220000539 | HVAC6F100-MP | HVAC6F100-MP | 6F MP 1.37mm 100cm 0.038”
15038 | 通用介入 | 10 | 10 | 造影导管 | 亲水型 | / | / | 已维护 | 国械注准20233030849 | 亲水涂层血管造影导管 | 亲水涂层血管造影导管 | 主要原材料为Pebax硫酸钡、色粉、热塑性聚氨酯（TPU）、聚酰胺（PA）、光固胶、瞬干胶、甲基苯丙酮、聚乙烯吡咯烷酮组成 | 上海瑛泰医疗器械股份有限公司 | 上海瑛泰医疗器械股份有限公司 | C02070100400000092220000540 | HVAC5F040-RLG | HVAC5F040-RLG | 5F RLG 1.17mm 40cm 0.038”
15038 | 通用介入 | 10 | 10 | 造影导管 | 亲水型 | / | / | 已维护 | 国械注准20233030849 | 亲水涂层血管造影导管 | 亲水涂层血管造影导管 | 主要原材料为Pebax硫酸钡、色粉、热塑性聚氨酯（TPU）、聚酰胺（PA）、光固胶、瞬干胶、甲基苯丙酮、聚乙烯吡咯烷酮组成 | 上海瑛泰医疗器械股份有限公司 | 上海瑛泰医疗器械股份有限公司 | C02070100400000092220000541 | HVAC6F100-HN3 | HVAC6F100-HN3 | 6F HN3 1.37mm 100cm 0.038”
15038 | 通用介入 | 10 | 10 | 造影导管 | 亲水型 | / | / | 已维护 | 国械注准20233030849 | 亲水涂层血管造影导管 | 亲水涂层血管造影导管 | 主要原材料为Pebax硫酸钡、色粉、热塑性聚氨酯（TPU）、聚酰胺（PA）、光固胶、瞬干胶、甲基苯丙酮、聚乙烯吡咯烷酮组成 | 上海瑛泰医疗器械股份有限公司 | 上海瑛泰医疗器械股份有限公司 | C02070100400000092220000542 | HVAC6F080-RUC | HVAC6F080-RUC | 6F RUC 1.37mm 80cm 0.038”
15038 | 通用介入 | 10 | 10 | 造影导管 | 亲水型 | / | / | 已维护 | 国械注准20233030849 | 亲水涂层血管造影导管 | 亲水涂层血管造影导管 | 主要原材料为Pebax硫酸钡、色粉、热塑性聚氨酯（TPU）、聚酰胺（PA）、光固胶、瞬干胶、甲基苯丙酮、聚乙烯吡咯烷酮组成 | 上海瑛泰医疗器械股份有限公司 | 上海瑛泰医疗器械股份有限公司 | C02070100400000092220000543 | HVAC6F135-PIG | HVAC6F135-PIG | 6F PIG 1.37mm 135cm 0.038”
15038 | 通用介入 | 10 | 10 | 造影导管 | 亲水型 | / | / | 已维护 | 国械注准20233030849 | 亲水涂层血管造影导管 | 亲水涂层血管造影导管 | 主要原材料为Pebax硫酸钡、色粉、热塑性聚氨酯（TPU）、聚酰胺（PA）、光固胶、瞬干胶、甲基苯丙酮、聚乙烯吡咯烷酮组成 | 上海瑛泰医疗器械股份有限公司 | 上海瑛泰医疗器械股份有限公司 | C02070100400000092220000544 | HVAC5F125-Cobra2 | HVAC5F125-Cobra2 | 5F Cobra2 1.17mm 125cm 0.038”
15038 | 通用介入 | 10 | 10 | 造影导管 | 亲水型 | / | / | 已维护 | 国械注准20233030849 | 亲水涂层血管造影导管 | 亲水涂层血管造影导管 | 主要原材料为Pebax硫酸钡、色粉、热塑性聚氨酯（TPU）、聚酰胺（PA）、光固胶、瞬干胶、甲基苯丙酮、聚乙烯吡咯烷酮组成 | 上海瑛泰医疗器械股份有限公司 | 上海瑛泰医疗器械股份有限公司 | C02070100400000092220000545 | HVAC5F100-MPA1 | HVAC5F100-MPA1 | 5F Multipurpose-A1 1.17mm 100cm 0.038”
15038 | 通用介入 | 10 | 10 | 造影导管 | 亲水型 | / | / | 已维护 | 国械注准20233030849 | 亲水涂层血管造影导管 | 亲水涂层血管造影导管 | 主要原材料为Pebax硫酸钡、色粉、热塑性聚氨酯（TPU）、聚酰胺（PA）、光固胶、瞬干胶、甲基苯丙酮、聚乙烯吡咯烷酮组成 | 上海瑛泰医疗器械股份有限公司 | 上海瑛泰医疗器械股份有限公司 | C02070100400000092220000546 | HVAC6F125-MP3 | HVAC6F125-MP3 | 6F Multipurpose3 1.37mm 125cm 0.038”
15038 | 通用介入 | 10 | 10 | 造影导管 | 亲水型 | / | / | 已维护 | 国械注准20233030849 | 亲水涂层血管造影导管 | 亲水涂层血管造影导管 | 主要原材料为Pebax硫酸钡、色粉、热塑性聚氨酯（TPU）、聚酰胺（PA）、光固胶、瞬干胶、甲基苯丙酮、聚乙烯吡咯烷酮组成 | 上海瑛泰医疗器械股份有限公司 | 上海瑛泰医疗器械股份有限公司 | C02070100400000092220000547 | HVAC6F110-155PIG | HVAC6F110-155PIG | 6F 155°PIG 1.37mm 110cm 0.038”
15038 | 通用介入 | 10 | 10 | 造影导管 | 亲水型 | / | / | 已维护 | 国械注准20233030849 | 亲水涂层血管造影导管 | 亲水涂层血管造影导管 | 主要原材料为Pebax硫酸钡、色粉、热塑性聚氨酯（TPU）、聚酰胺（PA）、光固胶、瞬干胶、甲基苯丙酮、聚乙烯吡咯烷酮组成 | 上海瑛泰医疗器械股份有限公司 | 上海瑛泰医疗器械股份有限公司 | C02070100400000092220000548 | HVAC5F100-MP1 | HVAC5F100-MP1 | 5F Multipurpose1 1.17mm 100cm 0.038”
15038 | 通用介入 | 10 | 10 | 造影导管 | 亲水型 | / | / | 已维护 | 国械注准20233030849 | 亲水涂层血管造影导管 | 亲水涂层血管造影导管 | 主要原材料为Pebax硫酸钡、色粉、热塑性聚氨酯（TPU）、聚酰胺（PA）、光固胶、瞬干胶、甲基苯丙酮、聚乙烯吡咯烷酮组成 | 上海瑛泰医疗器械股份有限公司 | 上海瑛泰医疗器械股份有限公司 | C02070100400000092220000549 | HVAC4F080-RLG | HVAC4F080-RLG | 4F RLG 1.07mm 80cm 0.038”
15038 | 通用介入 | 10 | 10 | 造影导管 | 亲水型 | / | / | 已维护 | 国械注准20233030849 | 亲水涂层血管造影导管 | 亲水涂层血管造影导管 | 主要原材料为Pebax硫酸钡、色粉、热塑性聚氨酯（TPU）、聚酰胺（PA）、光固胶、瞬干胶、甲基苯丙酮、聚乙烯吡咯烷酮组成 | 上海瑛泰医疗器械股份有限公司 | 上海瑛泰医疗器械股份有限公司 | C02070100400000092220000550 | HVAC6F125-VTK | HVAC6F125-VTK | 6F VTK 1.37mm 125cm 0.038”
15038 | 通用介入 | 10 | 10 | 造影导管 | 亲水型 | / | / | 已维护 | 国械注准20233030849 | 亲水涂层血管造影导管 | 亲水涂层血管造影导管 | 主要原材料为Pebax硫酸钡、色粉、热塑性聚氨酯（TPU）、聚酰胺（PA）、光固胶、瞬干胶、甲基苯丙酮、聚乙烯吡咯烷酮组成 | 上海瑛泰医疗器械股份有限公司 | 上海瑛泰医疗器械股份有限公司 | C02070100400000092220000551 | HVAC5F080-MPA1 | HVAC5F080-MPA1 | 5F Multipurpose-A1 1.17mm 80cm 0.038”
15038 | 通用介入 | 10 | 10 | 造影导管 | 亲水型 | / | / | 已维护 | 国械注准20233030849 | 亲水涂层血管造影导管 | 亲水涂层血管造影导管 | 主要原材料为Pebax硫酸钡、色粉、热塑性聚氨酯（TPU）、聚酰胺（PA）、光固胶、瞬干胶、甲基苯丙酮、聚乙烯吡咯烷酮组成 | 上海瑛泰医疗器械股份有限公司 | 上海瑛泰医疗器械股份有限公司 | C02070100400000092220000552 | HVAC5F080-Davis | HVAC5F080-Davis | 5F Davis 1.17mm 80cm 0.038”
15038 | 通用介入 | 10 | 10 | 造影导管 | 亲水型 | / | / | 已维护 | 国械注准20233030849 | 亲水涂层血管造影导管 | 亲水涂层血管造影导管 | 主要原材料为Pebax硫酸钡、色粉、热塑性聚氨酯（TPU）、聚酰胺（PA）、光固胶、瞬干胶、甲基苯丙酮、聚乙烯吡咯烷酮组成 | 上海瑛泰医疗器械股份有限公司 | 上海瑛泰医疗器械股份有限公司 | C02070100400000092220000553 | HVAC7F080-Rim | HVAC7F080-Rim | 7F RIM 1.62mm 80cm 0.038”
15038 | 通用介入 | 10 | 10 | 造影导管 | 亲水型 | / | / | 已维护 | 国械注准20233030849 | 亲水涂层血管造影导管 | 亲水涂层血管造影导管 | 主要原材料为Pebax硫酸钡、色粉、热塑性聚氨酯（TPU）、聚酰胺（PA）、光固胶、瞬干胶、甲基苯丙酮、聚乙烯吡咯烷酮组成 | 上海瑛泰医疗器械股份有限公司 | 上海瑛泰医疗器械股份有限公司 | C02070100400000092220000554 | HVAC5F065-Simmons1 | HVAC5F065-Simmons1 | 5F Simmons1 1.17mm 65cm 0.038”
15038 | 通用介入 | 10 | 10 | 造影导管 | 亲水型 | / | / | 已维护 | 国械注准20233030849 | 亲水涂层血管造影导管 | 亲水涂层血管造影导管 | 主要原材料为Pebax硫酸钡、色粉、热塑性聚氨酯（TPU）、聚酰胺（PA）、光固胶、瞬干胶、甲基苯丙酮、聚乙烯吡咯烷酮组成 | 上海瑛泰医疗器械股份有限公司 | 上海瑛泰医疗器械股份有限公司 | C02070100400000092220000555 | HVAC6F125-VER | HVAC6F125-VER | 6F VER 1.37mm 125cm 0.038”
15038 | 通用介入 | 10 | 10 | 造影导管 | 亲水型 | / | / | 已维护 | 国械注准20233030849 | 亲水涂层血管造影导管 | 亲水涂层血管造影导管 | 主要原材料为Pebax硫酸钡、色粉、热塑性聚氨酯（TPU）、聚酰胺（PA）、光固胶、瞬干胶、甲基苯丙酮、聚乙烯吡咯烷酮组成 | 上海瑛泰医疗器械股份有限公司 | 上海瑛泰医疗器械股份有限公司 | C02070100400000092220000556 | HVAC6F080-Rim | HVAC6F080-Rim | 6F RIM 1.37mm 80cm 0.038”
15038 | 通用介入 | 10 | 10 | 造影导管 | 亲水型 | / | / | 已维护 | 国械注准20233030849 | 亲水涂层血管造影导管 | 亲水涂层血管造影导管 | 主要原材料为Pebax硫酸钡、色粉、热塑性聚氨酯（TPU）、聚酰胺（PA）、光固胶、瞬干胶、甲基苯丙酮、聚乙烯吡咯烷酮组成 | 上海瑛泰医疗器械股份有限公司 | 上海瑛泰医疗器械股份有限公司 | C02070100400000092220000557 | HVAC7F135-Cobra1 | HVAC7F135-Cobra1 | 7F Cobra1 1.62mm 135cm 0.038”
15038 | 通用介入 | 10 | 10 | 造影导管 | 亲水型 | / | / | 已维护 | 国械注准20233030849 | 亲水涂层血管造影导管 | 亲水涂层血管造影导管 | 主要原材料为Pebax硫酸钡、色粉、热塑性聚氨酯（TPU）、聚酰胺（PA）、光固胶、瞬干胶、甲基苯丙酮、聚乙烯吡咯烷酮组成 | 上海瑛泰医疗器械股份有限公司 | 上海瑛泰医疗器械股份有限公司 | C02070100400000092220000558 | HVAC5F100-Son3 | HVAC5F100-Son3 | 5F SonⅢ 1.17mm 100cm 0.038”
15038 | 通用介入 | 10 | 10 | 造影导管 | 亲水型 | / | / | 已维护 | 国械注准20233030849 | 亲水涂层血管造影导管 | 亲水涂层血管造影导管 | 主要原材料为Pebax硫酸钡、色粉、热塑性聚氨酯（TPU）、聚酰胺（PA）、光固胶、瞬干胶、甲基苯丙酮、聚乙烯吡咯烷酮组成 | 上海瑛泰医疗器械股份有限公司 | 上海瑛泰医疗器械股份有限公司 | C02070100400000092220000559 | HVAC6F080-RLG | HVAC6F080-RLG | 6F RLG 1.37mm 80cm 0.038”
15038 | 通用介入 | 10 | 10 | 造影导管 | 亲水型 | / | / | 已维护 | 国械注准20233030849 | 亲水涂层血管造影导管 | 亲水涂层血管造影导管 | 主要原材料为Pebax硫酸钡、色粉、热塑性聚氨酯（TPU）、聚酰胺（PA）、光固胶、瞬干胶、甲基苯丙酮、聚乙烯吡咯烷酮组成 | 上海瑛泰医疗器械股份有限公司 | 上海瑛泰医疗器械股份有限公司 | C02070100400000092220000560 | HVAC5F125-Hinck | HVAC5F125-Hinck | 5F Hinck 1.17mm 125cm 0.038”
15038 | 通用介入 | 10 | 10 | 造影导管 | 亲水型 | / | / | 已维护 | 国械注准20233030849 | 亲水涂层血管造影导管 | 亲水涂层血管造影导管 | 主要原材料为Pebax硫酸钡、色粉、热塑性聚氨酯（TPU）、聚酰胺（PA）、光固胶、瞬干胶、甲基苯丙酮、聚乙烯吡咯烷酮组成 | 上海瑛泰医疗器械股份有限公司 | 上海瑛泰医疗器械股份有限公司 | C02070100400000092220000561 | HVAC4F100-CBL | HVAC4F100-CBL | 4F CBL 1.07mm 100cm 0.038”
15038 | 通用介入 | 10 | 10 | 造影导管 | 亲水型 | / | / | 已维护 | 国械注准20233030849 | 亲水涂层血管造影导管 | 亲水涂层血管造影导管 | 主要原材料为Pebax硫酸钡、色粉、热塑性聚氨酯（TPU）、聚酰胺（PA）、光固胶、瞬干胶、甲基苯丙酮、聚乙烯吡咯烷酮组成 | 上海瑛泰医疗器械股份有限公司 | 上海瑛泰医疗器械股份有限公司 | C02070100400000092220000562 | HVAC5F065-RH | HVAC5F065-RH | 5F RH 1.17mm 65cm 0.038”
15038 | 通用介入 | 10 | 10 | 造影导管 | 亲水型 | / | / | 已维护 | 国械注准20233030849 | 亲水涂层血管造影导管 | 亲水涂层血管造影导管 | 主要原材料为Pebax硫酸钡、色粉、热塑性聚氨酯（TPU）、聚酰胺（PA）、光固胶、瞬干胶、甲基苯丙酮、聚乙烯吡咯烷酮组成 | 上海瑛泰医疗器械股份有限公司 | 上海瑛泰医疗器械股份有限公司 | C02070100400000092220000563 | HVAC5F100-Cobra3 | HVAC5F100-Cobra3 | 5F Cobra3 1.17mm 100cm 0.038”
15038 | 通用介入 | 10 | 10 | 造影导管 | 亲水型 | / | / | 已维护 | 国械注准20233030849 | 亲水涂层血管造影导管 | 亲水涂层血管造影导管 | 主要原材料为Pebax硫酸钡、色粉、热塑性聚氨酯（TPU）、聚酰胺（PA）、光固胶、瞬干胶、甲基苯丙酮、聚乙烯吡咯烷酮组成 | 上海瑛泰医疗器械股份有限公司 | 上海瑛泰医疗器械股份有限公司 | C02070100400000092220000564 | HVAC7F080-MP2 | HVAC7F080-MP2 | 7F Multipurpose2 1.62mm 80cm 0.038”
15038 | 通用介入 | 10 | 10 | 造影导管 | 亲水型 | / | / | 已维护 | 国械注准20233030849 | 亲水涂层血管造影导管 | 亲水涂层血管造影导管 | 主要原材料为Pebax硫酸钡、色粉、热塑性聚氨酯（TPU）、聚酰胺（PA）、光固胶、瞬干胶、甲基苯丙酮、聚乙烯吡咯烷酮组成 | 上海瑛泰医疗器械股份有限公司 | 上海瑛泰医疗器械股份有限公司 | C02070100400000092220000565 | HVAC5F135-155PIG | HVAC5F135-155PIG | 5F 155°PIG 1.17mm 135cm 0.038”
15038 | 通用介入 | 10 | 10 | 造影导管 | 亲水型 | / | / | 已维护 | 国械注准20233030849 | 亲水涂层血管造影导管 | 亲水涂层血管造影导管 | 主要原材料为Pebax硫酸钡、色粉、热塑性聚氨酯（TPU）、聚酰胺（PA）、光固胶、瞬干胶、甲基苯丙酮、聚乙烯吡咯烷酮组成 | 上海瑛泰医疗器械股份有限公司 | 上海瑛泰医疗器械股份有限公司 | C02070100400000092220000566 | HVAC7F100-Son2 | HVAC7F100-Son2 | 7F SonⅡ 1.62mm 100cm 0.038”
15038 | 通用介入 | 10 | 10 | 造影导管 | 亲水型 | / | / | 已维护 | 国械注准20233030849 | 亲水涂层血管造影导管 | 亲水涂层血管造影导管 | 主要原材料为Pebax硫酸钡、色粉、热塑性聚氨酯（TPU）、聚酰胺（PA）、光固胶、瞬干胶、甲基苯丙酮、聚乙烯吡咯烷酮组成 | 上海瑛泰医疗器械股份有限公司 | 上海瑛泰医疗器械股份有限公司 | C02070100400000092220000567 | HVAC6F065-Cobra2 | HVAC6F065-Cobra2 | 6F Cobra2 1.37mm 65cm 0.038”
15038 | 通用介入 | 10 | 10 | 造影导管 | 亲水型 | / | / | 已维护 | 国械注准20233030849 | 亲水涂层血管造影导管 | 亲水涂层血管造影导管 | 主要原材料为Pebax硫酸钡、色粉、热塑性聚氨酯（TPU）、聚酰胺（PA）、光固胶、瞬干胶、甲基苯丙酮、聚乙烯吡咯烷酮组成 | 上海瑛泰医疗器械股份有限公司 | 上海瑛泰医疗器械股份有限公司 | C02070100400000092220000568 | HVAC6F110-145PIG | HVAC6F110-145PIG | 6F 145°PIG 1.37mm 110cm 0.038”
15038 | 通用介入 | 10 | 10 | 造影导管 | 亲水型 | / | / | 已维护 | 国械注准20233030849 | 亲水涂层血管造影导管 | 亲水涂层血管造影导管 | 主要原材料为Pebax硫酸钡、色粉、热塑性聚氨酯（TPU）、聚酰胺（PA）、光固胶、瞬干胶、甲基苯丙酮、聚乙烯吡咯烷酮组成 | 上海瑛泰医疗器械股份有限公司 | 上海瑛泰医疗器械股份有限公司 | C02070100400000092220000569 | HVAC4F065-Simmons2 | HVAC4F065-Simmons2 | 4F Simmons2 1.07mm 65cm 0.038”
15038 | 通用介入 | 10 | 10 | 造影导管 | 亲水型 | / | / | 已维护 | 国械注准20233030849 | 亲水涂层血管造影导管 | 亲水涂层血管造影导管 | 主要原材料为Pebax硫酸钡、色粉、热塑性聚氨酯（TPU）、聚酰胺（PA）、光固胶、瞬干胶、甲基苯丙酮、聚乙烯吡咯烷酮组成 | 上海瑛泰医疗器械股份有限公司 | 上海瑛泰医疗器械股份有限公司 | C02070100400000092220000570 | HVAC7F100-Davis | HVAC7F100-Davis | 7F Davis 1.62mm 100cm 0.038”
15038 | 通用介入 | 10 | 10 | 造影导管 | 亲水型 | / | / | 已维护 | 国械注准20233030849 | 亲水涂层血管造影导管 | 亲水涂层血管造影导管 | 主要原材料为Pebax硫酸钡、色粉、热塑性聚氨酯（TPU）、聚酰胺（PA）、光固胶、瞬干胶、甲基苯丙酮、聚乙烯吡咯烷酮组成 | 上海瑛泰医疗器械股份有限公司 | 上海瑛泰医疗器械股份有限公司 | C02070100400000092220000571 | HVAC6F100-Simmons1 | HVAC6F100-Simmons1 | 6F Simmons1 1.37mm 100cm 0.038”
15038 | 通用介入 | 10 | 10 | 造影导管 | 亲水型 | / | / | 已维护 | 国械注准20233030849 | 亲水涂层血管造影导管 | 亲水涂层血管造影导管 | 主要原材料为Pebax硫酸钡、色粉、热塑性聚氨酯（TPU）、聚酰胺（PA）、光固胶、瞬干胶、甲基苯丙酮、聚乙烯吡咯烷酮组成 | 上海瑛泰医疗器械股份有限公司 | 上海瑛泰医疗器械股份有限公司 | C02070100400000092220000572 | HVAC7F125-Hinck | HVAC7F125-Hinck | 7F Hinck 1.62mm 125cm 0.038”
15038 | 通用介入 | 10 | 10 | 造影导管 | 亲水型 | / | / | 已维护 | 国械注准20233030849 | 亲水涂层血管造影导管 | 亲水涂层血管造影导管 | 主要原材料为Pebax硫酸钡、色粉、热塑性聚氨酯（TPU）、聚酰胺（PA）、光固胶、瞬干胶、甲基苯丙酮、聚乙烯吡咯烷酮组成 | 上海瑛泰医疗器械股份有限公司 | 上海瑛泰医疗器械股份有限公司 | C02070100400000092220000573 | HVAC6F080-RH | HVAC6F080-RH | 6F RH 1.37mm 80cm 0.038”
15038 | 通用介入 | 10 | 10 | 造影导管 | 亲水型 | / | / | 已维护 | 国械注准20233030849 | 亲水涂层血管造影导管 | 亲水涂层血管造影导管 | 主要原材料为Pebax硫酸钡、色粉、热塑性聚氨酯（TPU）、聚酰胺（PA）、光固胶、瞬干胶、甲基苯丙酮、聚乙烯吡咯烷酮组成 | 上海瑛泰医疗器械股份有限公司 | 上海瑛泰医疗器械股份有限公司 | C02070100400000092220000574 | HVAC7F100-Son3W | HVAC7F100-Son3W | 7F SonⅢW 1.62mm 100cm 0.038”
15038 | 通用介入 | 10 | 10 | 造影导管 | 亲水型 | / | / | 已维护 | 国械注准20233030849 | 亲水涂层血管造影导管 | 亲水涂层血管造影导管 | 主要原材料为Pebax硫酸钡、色粉、热塑性聚氨酯（TPU）、聚酰胺（PA）、光固胶、瞬干胶、甲基苯丙酮、聚乙烯吡咯烷酮组成 | 上海瑛泰医疗器械股份有限公司 | 上海瑛泰医疗器械股份有限公司 | C02070100400000092220000575 | HVAC6F100-MPB2 | HVAC6F100-MPB2 | 6F Multipurpose-B2 1.37mm 100cm 0.038”
15038 | 通用介入 | 10 | 10 | 造影导管 | 亲水型 | / | / | 已维护 | 国械注准20233030849 | 亲水涂层血管造影导管 | 亲水涂层血管造影导管 | 主要原材料为Pebax硫酸钡、色粉、热塑性聚氨酯（TPU）、聚酰胺（PA）、光固胶、瞬干胶、甲基苯丙酮、聚乙烯吡咯烷酮组成 | 上海瑛泰医疗器械股份有限公司 | 上海瑛泰医疗器械股份有限公司 | C02070100400000092220000576 | HVAC6F125-Hinck | HVAC6F125-Hinck | 6F Hinck 1.37mm 125cm 0.038”
15038 | 通用介入 | 10 | 10 | 造影导管 | 亲水型 | / | / | 已维护 | 国械注准20233030849 | 亲水涂层血管造影导管 | 亲水涂层血管造影导管 | 主要原材料为Pebax硫酸钡、色粉、热塑性聚氨酯（TPU）、聚酰胺（PA）、光固胶、瞬干胶、甲基苯丙酮、聚乙烯吡咯烷酮组成 | 上海瑛泰医疗器械股份有限公司 | 上海瑛泰医疗器械股份有限公司 | C02070100400000092220000577 | HVAC7F100-Cobra2 | HVAC7F100-Cobra2 | 7F Cobra2 1.62mm 100cm 0.038”
15038 | 通用介入 | 10 | 10 | 造影导管 | 亲水型 | / | / | 已维护 | 国械注准20233030849 | 亲水涂层血管造影导管 | 亲水涂层血管造影导管 | 主要原材料为Pebax硫酸钡、色粉、热塑性聚氨酯（TPU）、聚酰胺（PA）、光固胶、瞬干胶、甲基苯丙酮、聚乙烯吡咯烷酮组成 | 上海瑛泰医疗器械股份有限公司 | 上海瑛泰医疗器械股份有限公司 | C02070100400000092220000578 | HVAC5F125-MP1 | HVAC5F125-MP1 | 5F Multipurpose1 1.17mm 125cm 0.038”
15038 | 通用介入 | 10 | 10 | 造影导管 | 亲水型 | / | / | 已维护 | 国械注准20233030849 | 亲水涂层血管造影导管 | 亲水涂层血管造影导管 | 主要原材料为Pebax硫酸钡、色粉、热塑性聚氨酯（TPU）、聚酰胺（PA）、光固胶、瞬干胶、甲基苯丙酮、聚乙烯吡咯烷酮组成 | 上海瑛泰医疗器械股份有限公司 | 上海瑛泰医疗器械股份有限公司 | C02070100400000092220000579 | HVAC7F100-H3 | HVAC7F100-H3 | 7F Headhunter3 1.62mm 100cm 0.038”
15038 | 通用介入 | 10 | 10 | 造影导管 | 亲水型 | / | / | 已维护 | 国械注准20233030849 | 亲水涂层血管造影导管 | 亲水涂层血管造影导管 | 主要原材料为Pebax硫酸钡、色粉、热塑性聚氨酯（TPU）、聚酰胺（PA）、光固胶、瞬干胶、甲基苯丙酮、聚乙烯吡咯烷酮组成 | 上海瑛泰医疗器械股份有限公司 | 上海瑛泰医疗器械股份有限公司 | C02070100400000092220000580 | HVAC7F125-145PIG | HVAC7F125-145PIG | 7F 145°PIG 1.62mm 125cm 0.038”
15038 | 通用介入 | 10 | 10 | 造影导管 | 亲水型 | / | / | 已维护 | 国械注准20233030849 | 亲水涂层血管造影导管 | 亲水涂层血管造影导管 | 主要原材料为Pebax硫酸钡、色粉、热塑性聚氨酯（TPU）、聚酰胺（PA）、光固胶、瞬干胶、甲基苯丙酮、聚乙烯吡咯烷酮组成 | 上海瑛泰医疗器械股份有限公司 | 上海瑛泰医疗器械股份有限公司 | C02070100400000092220000581 | HVAC4F110-PIG | HVAC4F110-PIG | 4F PIG 1.07mm 110cm 0.038”
15038 | 通用介入 | 10 | 10 | 造影导管 | 亲水型 | / | / | 已维护 | 国械注准20233030849 | 亲水涂层血管造影导管 | 亲水涂层血管造影导管 | 主要原材料为Pebax硫酸钡、色粉、热塑性聚氨酯（TPU）、聚酰胺（PA）、光固胶、瞬干胶、甲基苯丙酮、聚乙烯吡咯烷酮组成 | 上海瑛泰医疗器械股份有限公司 | 上海瑛泰医疗器械股份有限公司 | C02070100400000092220000582 | HVAC6F080-MPA1 | HVAC6F080-MPA1 | 6F Multipurpose-A1 1.37mm 80cm 0.038”
15038 | 通用介入 | 10 | 10 | 造影导管 | 亲水型 | / | / | 已维护 | 国械注准20233030849 | 亲水涂层血管造影导管 | 亲水涂层血管造影导管 | 主要原材料为Pebax硫酸钡、色粉、热塑性聚氨酯（TPU）、聚酰胺（PA）、光固胶、瞬干胶、甲基苯丙酮、聚乙烯吡咯烷酮组成 | 上海瑛泰医疗器械股份有限公司 | 上海瑛泰医疗器械股份有限公司 | C02070100400000092220000583 | HVAC6F125-Cobra2 | HVAC6F125-Cobra2 | 6F Cobra2 1.37mm 125cm 0.038”
15038 | 通用介入 | 10 | 10 | 造影导管 | 亲水型 | / | / | 已维护 | 国械注准20233030849 | 亲水涂层血管造影导管 | 亲水涂层血管造影导管 | 主要原材料为Pebax硫酸钡、色粉、热塑性聚氨酯（TPU）、聚酰胺（PA）、光固胶、瞬干胶、甲基苯丙酮、聚乙烯吡咯烷酮组成 | 上海瑛泰医疗器械股份有限公司 | 上海瑛泰医疗器械股份有限公司 | C02070100400000092220000584 | HVAC7F080-TIG | HVAC7F080-TIG | 7F TIG 1.62mm 80cm 0.038”
15038 | 通用介入 | 10 | 10 | 造影导管 | 亲水型 | / | / | 已维护 | 国械注准20233030849 | 亲水涂层血管造影导管 | 亲水涂层血管造影导管 | 主要原材料为Pebax硫酸钡、色粉、热塑性聚氨酯（TPU）、聚酰胺（PA）、光固胶、瞬干胶、甲基苯丙酮、聚乙烯吡咯烷酮组成 | 上海瑛泰医疗器械股份有限公司 | 上海瑛泰医疗器械股份有限公司 | C02070100400000092220000585 | HVAC6F100-Cobra1 | HVAC6F100-Cobra1 | 6F Cobra1 1.37mm 100cm 0.038”
15038 | 通用介入 | 10 | 10 | 造影导管 | 亲水型 | / | / | 已维护 | 国械注准20233030849 | 亲水涂层血管造影导管 | 亲水涂层血管造影导管 | 主要原材料为Pebax硫酸钡、色粉、热塑性聚氨酯（TPU）、聚酰胺（PA）、光固胶、瞬干胶、甲基苯丙酮、聚乙烯吡咯烷酮组成 | 上海瑛泰医疗器械股份有限公司 | 上海瑛泰医疗器械股份有限公司 | C02070100400000092220000586 | HVAC6F125-Simmons2 | HVAC6F125-Simmons2 | 6F Simmons2 1.37mm 125cm 0.038”
15038 | 通用介入 | 10 | 10 | 造影导管 | 亲水型 | / | / | 已维护 | 国械注准20233030849 | 亲水涂层血管造影导管 | 亲水涂层血管造影导管 | 主要原材料为Pebax硫酸钡、色粉、热塑性聚氨酯（TPU）、聚酰胺（PA）、光固胶、瞬干胶、甲基苯丙酮、聚乙烯吡咯烷酮组成 | 上海瑛泰医疗器械股份有限公司 | 上海瑛泰医疗器械股份有限公司 | C02070100400000092220000587 | HVAC7F100-CBL | HVAC7F100-CBL | 7F CBL 1.62mm 100cm 0.038”
15038 | 通用介入 | 10 | 10 | 造影导管 | 亲水型 | / | / | 已维护 | 国械注准20233030849 | 亲水涂层血管造影导管 | 亲水涂层血管造影导管 | 主要原材料为Pebax硫酸钡、色粉、热塑性聚氨酯（TPU）、聚酰胺（PA）、光固胶、瞬干胶、甲基苯丙酮、聚乙烯吡咯烷酮组成 | 上海瑛泰医疗器械股份有限公司 | 上海瑛泰医疗器械股份有限公司 | C02070100400000092220000588 | HVAC6F125-Cobra1 | HVAC6F125-Cobra1 | 6F Cobra1 1.37mm 125cm 0.038”
15038 | 通用介入 | 10 | 10 | 造影导管 | 亲水型 | / | / | 已维护 | 国械注准20233030849 | 亲水涂层血管造影导管 | 亲水涂层血管造影导管 | 主要原材料为Pebax硫酸钡、色粉、热塑性聚氨酯（TPU）、聚酰胺（PA）、光固胶、瞬干胶、甲基苯丙酮、聚乙烯吡咯烷酮组成 | 上海瑛泰医疗器械股份有限公司 | 上海瑛泰医疗器械股份有限公司 | C02070100400000092220000589 | HVAC4F065-Rim | HVAC4F065-Rim | 4F RIM 1.07mm 65cm 0.038”
15038 | 通用介入 | 10 | 10 | 造影导管 | 亲水型 | / | / | 已维护 | 国械注准20233030849 | 亲水涂层血管造影导管 | 亲水涂层血管造影导管 | 主要原材料为Pebax硫酸钡、色粉、热塑性聚氨酯（TPU）、聚酰胺（PA）、光固胶、瞬干胶、甲基苯丙酮、聚乙烯吡咯烷酮组成 | 上海瑛泰医疗器械股份有限公司 | 上海瑛泰医疗器械股份有限公司 | C02070100400000092220000590 | HVAC5F100-IM | HVAC5F100-IM | 5F IM 1.17mm 100cm 0.038”
15038 | 通用介入 | 10 | 10 | 造影导管 | 亲水型 | / | / | 已维护 | 国械注准20233030849 | 亲水涂层血管造影导管 | 亲水涂层血管造影导管 | 主要原材料为Pebax硫酸钡、色粉、热塑性聚氨酯（TPU）、聚酰胺（PA）、光固胶、瞬干胶、甲基苯丙酮、聚乙烯吡咯烷酮组成 | 上海瑛泰医疗器械股份有限公司 | 上海瑛泰医疗器械股份有限公司 | C02070100400000092220000591 | HVAC6F100-RLG | HVAC6F100-RLG | 6F RLG 1.37mm 100cm 0.038”
15038 | 通用介入 | 10 | 10 | 造影导管 | 亲水型 | / | / | 已维护 | 国械注准20233030849 | 亲水涂层血管造影导管 | 亲水涂层血管造影导管 | 主要原材料为Pebax硫酸钡、色粉、热塑性聚氨酯（TPU）、聚酰胺（PA）、光固胶、瞬干胶、甲基苯丙酮、聚乙烯吡咯烷酮组成 | 上海瑛泰医疗器械股份有限公司 | 上海瑛泰医疗器械股份有限公司 | C02070100400000092220000592 | HVAC4F100-Rim | HVAC4F100-Rim | 4F RIM 1.07mm 100cm 0.038”
15038 | 通用介入 | 10 | 10 | 造影导管 | 亲水型 | / | / | 已维护 | 国械注准20233030849 | 亲水涂层血管造影导管 | 亲水涂层血管造影导管 | 主要原材料为Pebax硫酸钡、色粉、热塑性聚氨酯（TPU）、聚酰胺（PA）、光固胶、瞬干胶、甲基苯丙酮、聚乙烯吡咯烷酮组成 | 上海瑛泰医疗器械股份有限公司 | 上海瑛泰医疗器械股份有限公司 | C02070100400000092220000593 | HVAC5F125-TIG | HVAC5F125-TIG | 5F TIG 1.17mm 125cm 0.038”
15038 | 通用介入 | 10 | 10 | 造影导管 | 亲水型 | / | / | 已维护 | 国械注准20233030849 | 亲水涂层血管造影导管 | 亲水涂层血管造影导管 | 主要原材料为Pebax硫酸钡、色粉、热塑性聚氨酯（TPU）、聚酰胺（PA）、光固胶、瞬干胶、甲基苯丙酮、聚乙烯吡咯烷酮组成 | 上海瑛泰医疗器械股份有限公司 | 上海瑛泰医疗器械股份有限公司 | C02070100400000092220000594 | HVAC5F100-Davis | HVAC5F100-Davis | 5F Davis 1.17mm 100cm 0.038”
15038 | 通用介入 | 10 | 10 | 造影导管 | 亲水型 | / | / | 已维护 | 国械注准20233030849 | 亲水涂层血管造影导管 | 亲水涂层血管造影导管 | 主要原材料为Pebax硫酸钡、色粉、热塑性聚氨酯（TPU）、聚酰胺（PA）、光固胶、瞬干胶、甲基苯丙酮、聚乙烯吡咯烷酮组成 | 上海瑛泰医疗器械股份有限公司 | 上海瑛泰医疗器械股份有限公司 | C02070100400000092220000595 | HVAC6F125-MP2 | HVAC6F125-MP2 | 6F Multipurpose2 1.37mm 125cm 0.038”
15038 | 通用介入 | 10 | 10 | 造影导管 | 亲水型 | / | / | 已维护 | 国械注准20233030849 | 亲水涂层血管造影导管 | 亲水涂层血管造影导管 | 主要原材料为Pebax硫酸钡、色粉、热塑性聚氨酯（TPU）、聚酰胺（PA）、光固胶、瞬干胶、甲基苯丙酮、聚乙烯吡咯烷酮组成 | 上海瑛泰医疗器械股份有限公司 | 上海瑛泰医疗器械股份有限公司 | C02070100400000092220000596 | HVAC5F060-RLG | HVAC5F060-RLG | 5F RLG 1.17mm 60cm 0.038”
15038 | 通用介入 | 10 | 10 | 造影导管 | 亲水型 | / | / | 已维护 | 国械注准20233030849 | 亲水涂层血管造影导管 | 亲水涂层血管造影导管 | 主要原材料为Pebax硫酸钡、色粉、热塑性聚氨酯（TPU）、聚酰胺（PA）、光固胶、瞬干胶、甲基苯丙酮、聚乙烯吡咯烷酮组成 | 上海瑛泰医疗器械股份有限公司 | 上海瑛泰医疗器械股份有限公司 | C02070100400000092220000597 | HVAC4F100-NIH | HVAC4F100-NIH | 4F NIH 1.07mm 100cm 0.038”
15038 | 通用介入 | 10 | 10 | 造影导管 | 亲水型 | / | / | 已维护 | 国械注准20233030849 | 亲水涂层血管造影导管 | 亲水涂层血管造影导管 | 主要原材料为Pebax硫酸钡、色粉、热塑性聚氨酯（TPU）、聚酰胺（PA）、光固胶、瞬干胶、甲基苯丙酮、聚乙烯吡咯烷酮组成 | 上海瑛泰医疗器械股份有限公司 | 上海瑛泰医疗器械股份有限公司 | C02070100400000092220000598 | HVAC5F100-CBL | HVAC5F100-CBL | 5F CBL 1.17mm 100cm 0.038”
15038 | 通用介入 | 10 | 10 | 造影导管 | 亲水型 | / | / | 已维护 | 国械注准20233030849 | 亲水涂层血管造影导管 | 亲水涂层血管造影导管 | 主要原材料为Pebax硫酸钡、色粉、热塑性聚氨酯（TPU）、聚酰胺（PA）、光固胶、瞬干胶、甲基苯丙酮、聚乙烯吡咯烷酮组成 | 上海瑛泰医疗器械股份有限公司 | 上海瑛泰医疗器械股份有限公司 | C02070100400000092220000599 | HVAC4F100-Simmons2 | HVAC4F100-Simmons2 | 4F Simmons2 1.07mm 100cm 0.038”
15038 | 通用介入 | 10 | 10 | 造影导管 | 亲水型 | / | / | 已维护 | 国械注准20233030849 | 亲水涂层血管造影导管 | 亲水涂层血管造影导管 | 主要原材料为Pebax硫酸钡、色粉、热塑性聚氨酯（TPU）、聚酰胺（PA）、光固胶、瞬干胶、甲基苯丙酮、聚乙烯吡咯烷酮组成 | 上海瑛泰医疗器械股份有限公司 | 上海瑛泰医疗器械股份有限公司 | C02070100400000092220000600 | HVAC7F125-155PIG | HVAC7F125-155PIG | 7F 155°PIG 1.62mm 125cm 0.038”
15038 | 通用介入 | 10 | 10 | 造影导管 | 亲水型 | / | / | 已维护 | 国械注准20233030849 | 亲水涂层血管造影导管 | 亲水涂层血管造影导管 | 主要原材料为Pebax硫酸钡、色粉、热塑性聚氨酯（TPU）、聚酰胺（PA）、光固胶、瞬干胶、甲基苯丙酮、聚乙烯吡咯烷酮组成 | 上海瑛泰医疗器械股份有限公司 | 上海瑛泰医疗器械股份有限公司 | C02070100400000092220000601 | HVAC4F125-MP3 | HVAC4F125-MP3 | 4F Multipurpose3 1.07mm 125cm 0.038”
15038 | 通用介入 | 10 | 10 | 造影导管 | 亲水型 | / | / | 已维护 | 国械注准20233030849 | 亲水涂层血管造影导管 | 亲水涂层血管造影导管 | 主要原材料为Pebax硫酸钡、色粉、热塑性聚氨酯（TPU）、聚酰胺（PA）、光固胶、瞬干胶、甲基苯丙酮、聚乙烯吡咯烷酮组成 | 上海瑛泰医疗器械股份有限公司 | 上海瑛泰医疗器械股份有限公司 | C02070100400000092220000602 | HVAC6F100-Simmons3 | HVAC6F100-Simmons3 | 6F Simmons3 1.37mm 100cm 0.038”
15038 | 通用介入 | 10 | 10 | 造影导管 | 亲水型 | / | / | 已维护 | 国械注准20233030849 | 亲水涂层血管造影导管 | 亲水涂层血管造影导管 | 主要原材料为Pebax硫酸钡、色粉、热塑性聚氨酯（TPU）、聚酰胺（PA）、光固胶、瞬干胶、甲基苯丙酮、聚乙烯吡咯烷酮组成 | 上海瑛泰医疗器械股份有限公司 | 上海瑛泰医疗器械股份有限公司 | C02070100400000092220000603 | HVAC6F065-Rim | HVAC6F065-Rim | 6F RIM 1.37mm 65cm 0.038”
15038 | 通用介入 | 10 | 10 | 造影导管 | 亲水型 | / | / | 已维护 | 国械注准20233030849 | 亲水涂层血管造影导管 | 亲水涂层血管造影导管 | 主要原材料为Pebax硫酸钡、色粉、热塑性聚氨酯（TPU）、聚酰胺（PA）、光固胶、瞬干胶、甲基苯丙酮、聚乙烯吡咯烷酮组成 | 上海瑛泰医疗器械股份有限公司 | 上海瑛泰医疗器械股份有限公司 | C02070100400000092220000604 | HVAC6F065-Cobra3 | HVAC6F065-Cobra3 | 6F Cobra3 1.37mm 65cm 0.038”
15038 | 通用介入 | 10 | 10 | 造影导管 | 亲水型 | / | / | 已维护 | 国械注准20233030849 | 亲水涂层血管造影导管 | 亲水涂层血管造影导管 | 主要原材料为Pebax硫酸钡、色粉、热塑性聚氨酯（TPU）、聚酰胺（PA）、光固胶、瞬干胶、甲基苯丙酮、聚乙烯吡咯烷酮组成 | 上海瑛泰医疗器械股份有限公司 | 上海瑛泰医疗器械股份有限公司 | C02070100400000092220000605 | HVAC5F100-Simmons2 | HVAC5F100-Simmons2 | 5F Simmons2 1.17mm 100cm 0.038”
15038 | 通用介入 | 10 | 10 | 造影导管 | 亲水型 | / | / | 已维护 | 国械注准20233030849 | 亲水涂层血管造影导管 | 亲水涂层血管造影导管 | 主要原材料为Pebax硫酸钡、色粉、热塑性聚氨酯（TPU）、聚酰胺（PA）、光固胶、瞬干胶、甲基苯丙酮、聚乙烯吡咯烷酮组成 | 上海瑛泰医疗器械股份有限公司 | 上海瑛泰医疗器械股份有限公司 | C02070100400000092220000606 | HVAC4F125-PIG | HVAC4F125-PIG | 4F PIG 1.07mm 125cm 0.038”
15038 | 通用介入 | 10 | 10 | 造影导管 | 亲水型 | / | / | 已维护 | 国械注准20233030849 | 亲水涂层血管造影导管 | 亲水涂层血管造影导管 | 主要原材料为Pebax硫酸钡、色粉、热塑性聚氨酯（TPU）、聚酰胺（PA）、光固胶、瞬干胶、甲基苯丙酮、聚乙烯吡咯烷酮组成 | 上海瑛泰医疗器械股份有限公司 | 上海瑛泰医疗器械股份有限公司 | C02070100400000092220000607 | HVAC7F110-PIG | HVAC7F110-PIG | 7F PIG 1.62mm 110cm 0.038”
15038 | 通用介入 | 10 | 10 | 造影导管 | 亲水型 | / | / | 已维护 | 国械注准20233030849 | 亲水涂层血管造影导管 | 亲水涂层血管造影导管 | 主要原材料为Pebax硫酸钡、色粉、热塑性聚氨酯（TPU）、聚酰胺（PA）、光固胶、瞬干胶、甲基苯丙酮、聚乙烯吡咯烷酮组成 | 上海瑛泰医疗器械股份有限公司 | 上海瑛泰医疗器械股份有限公司 | C02070100400000092220000608 | HVAC4F080-TIG | HVAC4F080-TIG | 4F TIG 1.07mm 80cm 0.038”
15038 | 通用介入 | 10 | 10 | 造影导管 | 亲水型 | / | / | 已维护 | 国械注准20233030849 | 亲水涂层血管造影导管 | 亲水涂层血管造影导管 | 主要原材料为Pebax硫酸钡、色粉、热塑性聚氨酯（TPU）、聚酰胺（PA）、光固胶、瞬干胶、甲基苯丙酮、聚乙烯吡咯烷酮组成 | 上海瑛泰医疗器械股份有限公司 | 上海瑛泰医疗器械股份有限公司 | C02070100400000092220000609 | HVAC6F065-RH | HVAC6F065-RH | 6F RH 1.37mm 65cm 0.038”
15038 | 通用介入 | 10 | 10 | 造影导管 | 亲水型 | / | / | 已维护 | 国械注准20233030849 | 亲水涂层血管造影导管 | 亲水涂层血管造影导管 | 主要原材料为Pebax硫酸钡、色粉、热塑性聚氨酯（TPU）、聚酰胺（PA）、光固胶、瞬干胶、甲基苯丙酮、聚乙烯吡咯烷酮组成 | 上海瑛泰医疗器械股份有限公司 | 上海瑛泰医疗器械股份有限公司 | C02070100400000092220000610 | HVAC6F100-H3 | HVAC6F100-H3 | 6F Headhunter3 1.37mm 100cm 0.038”
15038 | 通用介入 | 10 | 10 | 造影导管 | 亲水型 | / | / | 已维护 | 国械注准20233030849 | 亲水涂层血管造影导管 | 亲水涂层血管造影导管 | 主要原材料为Pebax硫酸钡、色粉、热塑性聚氨酯（TPU）、聚酰胺（PA）、光固胶、瞬干胶、甲基苯丙酮、聚乙烯吡咯烷酮组成 | 上海瑛泰医疗器械股份有限公司 | 上海瑛泰医疗器械股份有限公司 | C02070100400000092220000611 | HVAC7F065-Simmons1 | HVAC7F065-Simmons1 | 7F Simmons1 1.62mm 65cm 0.038”
15038 | 通用介入 | 10 | 10 | 造影导管 | 亲水型 | / | / | 已维护 | 国械注准20233030849 | 亲水涂层血管造影导管 | 亲水涂层血管造影导管 | 主要原材料为Pebax硫酸钡、色粉、热塑性聚氨酯（TPU）、聚酰胺（PA）、光固胶、瞬干胶、甲基苯丙酮、聚乙烯吡咯烷酮组成 | 上海瑛泰医疗器械股份有限公司 | 上海瑛泰医疗器械股份有限公司 | C02070100400000092220000612 | HVAC7F100-RLG | HVAC7F100-RLG | 7F RLG 1.62mm 100cm 0.038”
15038 | 通用介入 | 10 | 10 | 造影导管 | 亲水型 | / | / | 已维护 | 国械注准20233030849 | 亲水涂层血管造影导管 | 亲水涂层血管造影导管 | 主要原材料为Pebax硫酸钡、色粉、热塑性聚氨酯（TPU）、聚酰胺（PA）、光固胶、瞬干胶、甲基苯丙酮、聚乙烯吡咯烷酮组成 | 上海瑛泰医疗器械股份有限公司 | 上海瑛泰医疗器械股份有限公司 | C02070100400000092220000613 | HVAC4F100-Son2W | HVAC4F100-Son2W | 4F SonⅡW 1.07mm 100cm 0.038”
15038 | 通用介入 | 10 | 10 | 造影导管 | 亲水型 | / | / | 已维护 | 国械注准20233030849 | 亲水涂层血管造影导管 | 亲水涂层血管造影导管 | 主要原材料为Pebax硫酸钡、色粉、热塑性聚氨酯（TPU）、聚酰胺（PA）、光固胶、瞬干胶、甲基苯丙酮、聚乙烯吡咯烷酮组成 | 上海瑛泰医疗器械股份有限公司 | 上海瑛泰医疗器械股份有限公司 | C02070100400000092220000614 | HVAC6F100-CBL | HVAC6F100-CBL | 6F CBL 1.37mm 100cm 0.038”
15038 | 通用介入 | 10 | 10 | 造影导管 | 亲水型 | / | / | 已维护 | 国械注准20233030849 | 亲水涂层血管造影导管 | 亲水涂层血管造影导管 | 主要原材料为Pebax硫酸钡、色粉、热塑性聚氨酯（TPU）、聚酰胺（PA）、光固胶、瞬干胶、甲基苯丙酮、聚乙烯吡咯烷酮组成 | 上海瑛泰医疗器械股份有限公司 | 上海瑛泰医疗器械股份有限公司 | C02070100400000092220000615 | HVAC7F100-MP1 | HVAC7F100-MP1 | 7F Multipurpose1 1.62mm 100cm 0.038”
15038 | 通用介入 | 10 | 10 | 造影导管 | 亲水型 | / | / | 已维护 | 国械注准20233030849 | 亲水涂层血管造影导管 | 亲水涂层血管造影导管 | 主要原材料为Pebax硫酸钡、色粉、热塑性聚氨酯（TPU）、聚酰胺（PA）、光固胶、瞬干胶、甲基苯丙酮、聚乙烯吡咯烷酮组成 | 上海瑛泰医疗器械股份有限公司 | 上海瑛泰医疗器械股份有限公司 | C02070100400000092220000616 | HVAC7F080-Yashiro | HVAC7F080-Yashiro | 7F YASHIRO 1.62mm 80cm 0.038”
15038 | 通用介入 | 10 | 10 | 造影导管 | 亲水型 | / | / | 已维护 | 国械注准20233030849 | 亲水涂层血管造影导管 | 亲水涂层血管造影导管 | 主要原材料为Pebax硫酸钡、色粉、热塑性聚氨酯（TPU）、聚酰胺（PA）、光固胶、瞬干胶、甲基苯丙酮、聚乙烯吡咯烷酮组成 | 上海瑛泰医疗器械股份有限公司 | 上海瑛泰医疗器械股份有限公司 | C02070100400000092220000617 | HVAC7F065-Rim | HVAC7F065-Rim | 7F RIM 1.62mm 65cm 0.038”
15038 | 通用介入 | 10 | 10 | 造影导管 | 亲水型 | / | / | 已维护 | 国械注准20233030849 | 亲水涂层血管造影导管 | 亲水涂层血管造影导管 | 主要原材料为Pebax硫酸钡、色粉、热塑性聚氨酯（TPU）、聚酰胺（PA）、光固胶、瞬干胶、甲基苯丙酮、聚乙烯吡咯烷酮组成 | 上海瑛泰医疗器械股份有限公司 | 上海瑛泰医疗器械股份有限公司 | C02070100400000092220000618 | HVAC7F125-Cobra3 | HVAC7F125-Cobra3 | 7F Cobra3 1.62mm 125cm 0.038”
15038 | 通用介入 | 10 | 10 | 造影导管 | 亲水型 | / | / | 已维护 | 国械注准20233030849 | 亲水涂层血管造影导管 | 亲水涂层血管造影导管 | 主要原材料为Pebax硫酸钡、色粉、热塑性聚氨酯（TPU）、聚酰胺（PA）、光固胶、瞬干胶、甲基苯丙酮、聚乙烯吡咯烷酮组成 | 上海瑛泰医疗器械股份有限公司 | 上海瑛泰医疗器械股份有限公司 | C02070100400000092220000619 | HVAC4F080-Cobra3 | HVAC4F080-Cobra3 | 4F Cobra3 1.07mm 80cm 0.038”
15038 | 通用介入 | 10 | 10 | 造影导管 | 亲水型 | / | / | 已维护 | 国械注准20233030849 | 亲水涂层血管造影导管 | 亲水涂层血管造影导管 | 主要原材料为Pebax硫酸钡、色粉、热塑性聚氨酯（TPU）、聚酰胺（PA）、光固胶、瞬干胶、甲基苯丙酮、聚乙烯吡咯烷酮组成 | 上海瑛泰医疗器械股份有限公司 | 上海瑛泰医疗器械股份有限公司 | C02070100400000092220000620 | HVAC5F100-MPB1 | HVAC5F100-MPB1 | 5F Multipurpose-B1 1.17mm 100cm 0.038”
15038 | 通用介入 | 10 | 10 | 造影导管 | 亲水型 | / | / | 已维护 | 国械注准20233030849 | 亲水涂层血管造影导管 | 亲水涂层血管造影导管 | 主要原材料为Pebax硫酸钡、色粉、热塑性聚氨酯（TPU）、聚酰胺（PA）、光固胶、瞬干胶、甲基苯丙酮、聚乙烯吡咯烷酮组成 | 上海瑛泰医疗器械股份有限公司 | 上海瑛泰医疗器械股份有限公司 | C02070100400000092220000621 | HVAC4F100-Son3W | HVAC4F100-Son3W | 4F SonⅢW 1.07mm 100cm 0.038”
15038 | 通用介入 | 10 | 10 | 造影导管 | 亲水型 | / | / | 已维护 | 国械注准20233030849 | 亲水涂层血管造影导管 | 亲水涂层血管造影导管 | 主要原材料为Pebax硫酸钡、色粉、热塑性聚氨酯（TPU）、聚酰胺（PA）、光固胶、瞬干胶、甲基苯丙酮、聚乙烯吡咯烷酮组成 | 上海瑛泰医疗器械股份有限公司 | 上海瑛泰医疗器械股份有限公司 | C02070100400000092220000622 | HVAC4F125-Cobra2 | HVAC4F125-Cobra2 | 4F Cobra2 1.07mm 125cm 0.038”
15038 | 通用介入 | 10 | 10 | 造影导管 | 亲水型 | / | / | 已维护 | 国械注准20233030849 | 亲水涂层血管造影导管 | 亲水涂层血管造影导管 | 主要原材料为Pebax硫酸钡、色粉、热塑性聚氨酯（TPU）、聚酰胺（PA）、光固胶、瞬干胶、甲基苯丙酮、聚乙烯吡咯烷酮组成 | 上海瑛泰医疗器械股份有限公司 | 上海瑛泰医疗器械股份有限公司 | C02070100400000092220000623 | HVAC4F135-Cobra2 | HVAC4F135-Cobra2 | 4F Cobra2 1.07mm 135cm 0.038”
15038 | 通用介入 | 10 | 10 | 造影导管 | 亲水型 | / | / | 已维护 | 国械注准20233030849 | 亲水涂层血管造影导管 | 亲水涂层血管造影导管 | 主要原材料为Pebax硫酸钡、色粉、热塑性聚氨酯（TPU）、聚酰胺（PA）、光固胶、瞬干胶、甲基苯丙酮、聚乙烯吡咯烷酮组成 | 上海瑛泰医疗器械股份有限公司 | 上海瑛泰医疗器械股份有限公司 | C02070100400000092220000624 | HVAC4F100-Simmons3 | HVAC4F100-Simmons3 | 4F Simmons3 1.07mm 100cm 0.038”
15038 | 通用介入 | 10 | 10 | 造影导管 | 亲水型 | / | / | 已维护 | 国械注准20233030849 | 亲水涂层血管造影导管 | 亲水涂层血管造影导管 | 主要原材料为Pebax硫酸钡、色粉、热塑性聚氨酯（TPU）、聚酰胺（PA）、光固胶、瞬干胶、甲基苯丙酮、聚乙烯吡咯烷酮组成 | 上海瑛泰医疗器械股份有限公司 | 上海瑛泰医疗器械股份有限公司 | C02070100400000092220000625 | HVAC5F100-Son2 | HVAC5F100-Son2 | 5F SonⅡ 1.17mm 100cm 0.038”
15038 | 通用介入 | 10 | 10 | 造影导管 | 亲水型 | / | / | 已维护 | 国械注准20233030849 | 亲水涂层血管造影导管 | 亲水涂层血管造影导管 | 主要原材料为Pebax硫酸钡、色粉、热塑性聚氨酯（TPU）、聚酰胺（PA）、光固胶、瞬干胶、甲基苯丙酮、聚乙烯吡咯烷酮组成 | 上海瑛泰医疗器械股份有限公司 | 上海瑛泰医疗器械股份有限公司 | C02070100400000092220000626 | HVAC4F080-Simmons1 | HVAC4F080-Simmons1 | 4F Simmons1 1.07mm 80cm 0.038”
15038 | 通用介入 | 10 | 10 | 造影导管 | 亲水型 | / | / | 已维护 | 国械注准20233030849 | 亲水涂层血管造影导管 | 亲水涂层血管造影导管 | 主要原材料为Pebax硫酸钡、色粉、热塑性聚氨酯（TPU）、聚酰胺（PA）、光固胶、瞬干胶、甲基苯丙酮、聚乙烯吡咯烷酮组成 | 上海瑛泰医疗器械股份有限公司 | 上海瑛泰医疗器械股份有限公司 | C02070100400000092220000627 | HVAC6F080-Yashiro | HVAC6F080-Yashiro | 6F YASHIRO 1.37mm 80cm 0.038”
15038 | 通用介入 | 10 | 10 | 造影导管 | 亲水型 | / | / | 已维护 | 国械注准20233030849 | 亲水涂层血管造影导管 | 亲水涂层血管造影导管 | 主要原材料为Pebax硫酸钡、色粉、热塑性聚氨酯（TPU）、聚酰胺（PA）、光固胶、瞬干胶、甲基苯丙酮、聚乙烯吡咯烷酮组成 | 上海瑛泰医疗器械股份有限公司 | 上海瑛泰医疗器械股份有限公司 | C02070100400000092220000628 | HVAC4F125-TIG | HVAC4F125-TIG | 4F TIG 1.07mm 125cm 0.038”
15038 | 通用介入 | 10 | 10 | 造影导管 | 亲水型 | / | / | 已维护 | 国械注准20233030849 | 亲水涂层血管造影导管 | 亲水涂层血管造影导管 | 主要原材料为Pebax硫酸钡、色粉、热塑性聚氨酯（TPU）、聚酰胺（PA）、光固胶、瞬干胶、甲基苯丙酮、聚乙烯吡咯烷酮组成 | 上海瑛泰医疗器械股份有限公司 | 上海瑛泰医疗器械股份有限公司 | C02070100400000092220000629 | HVAC7F100-Cobra3 | HVAC7F100-Cobra3 | 7F Cobra3 1.62mm 100cm 0.038”
15038 | 通用介入 | 10 | 10 | 造影导管 | 亲水型 | / | / | 已维护 | 国械注准20233030849 | 亲水涂层血管造影导管 | 亲水涂层血管造影导管 | 主要原材料为Pebax硫酸钡、色粉、热塑性聚氨酯（TPU）、聚酰胺（PA）、光固胶、瞬干胶、甲基苯丙酮、聚乙烯吡咯烷酮组成 | 上海瑛泰医疗器械股份有限公司 | 上海瑛泰医疗器械股份有限公司 | C02070100400000092220000630 | HVAC6F100-MPA2 | HVAC6F100-MPA2 | 6F Multipurpose-A2 1.37mm 100cm 0.038”
15038 | 通用介入 | 10 | 10 | 造影导管 | 亲水型 | / | / | 已维护 | 国械注准20233030849 | 亲水涂层血管造影导管 | 亲水涂层血管造影导管 | 主要原材料为Pebax硫酸钡、色粉、热塑性聚氨酯（TPU）、聚酰胺（PA）、光固胶、瞬干胶、甲基苯丙酮、聚乙烯吡咯烷酮组成 | 上海瑛泰医疗器械股份有限公司 | 上海瑛泰医疗器械股份有限公司 | C02070100400000092220000631 | HVAC5F080-Yashiro | HVAC5F080-Yashiro | 5F YASHIRO 1.17mm 80cm 0.038”
15038 | 通用介入 | 10 | 10 | 造影导管 | 亲水型 | / | / | 已维护 | 国械注准20233030849 | 亲水涂层血管造影导管 | 亲水涂层血管造影导管 | 主要原材料为Pebax硫酸钡、色粉、热塑性聚氨酯（TPU）、聚酰胺（PA）、光固胶、瞬干胶、甲基苯丙酮、聚乙烯吡咯烷酮组成 | 上海瑛泰医疗器械股份有限公司 | 上海瑛泰医疗器械股份有限公司 | C02070100400000092220000632 | HVAC7F110-145PIG | HVAC7F110-145PIG | 7F 145°PIG 1.62mm 110cm 0.038”
15038 | 通用介入 | 10 | 10 | 造影导管 | 亲水型 | / | / | 已维护 | 国械注准20233030849 | 亲水涂层血管造影导管 | 亲水涂层血管造影导管 | 主要原材料为Pebax硫酸钡、色粉、热塑性聚氨酯（TPU）、聚酰胺（PA）、光固胶、瞬干胶、甲基苯丙酮、聚乙烯吡咯烷酮组成 | 上海瑛泰医疗器械股份有限公司 | 上海瑛泰医疗器械股份有限公司 | C02070100400000092220000633 | HVAC7F100-Renal | HVAC7F100-Renal | 7F Renal 1.62mm 100cm 0.038”
15038 | 通用介入 | 10 | 10 | 造影导管 | 亲水型 | / | / | 已维护 | 国械注准20233030849 | 亲水涂层血管造影导管 | 亲水涂层血管造影导管 | 主要原材料为Pebax硫酸钡、色粉、热塑性聚氨酯（TPU）、聚酰胺（PA）、光固胶、瞬干胶、甲基苯丙酮、聚乙烯吡咯烷酮组成 | 上海瑛泰医疗器械股份有限公司 | 上海瑛泰医疗器械股份有限公司 | C02070100400000092220000634 | HVAC7F040-RLG | HVAC7F040-RLG | 7F RLG 1.62mm 40cm 0.038”
15038 | 通用介入 | 10 | 10 | 造影导管 | 亲水型 | / | / | 已维护 | 国械注准20233030849 | 亲水涂层血管造影导管 | 亲水涂层血管造影导管 | 主要原材料为Pebax硫酸钡、色粉、热塑性聚氨酯（TPU）、聚酰胺（PA）、光固胶、瞬干胶、甲基苯丙酮、聚乙烯吡咯烷酮组成 | 上海瑛泰医疗器械股份有限公司 | 上海瑛泰医疗器械股份有限公司 | C02070100400000092220000635 | HVAC5F100-Cobra1 | HVAC5F100-Cobra1 | 5F Cobra1 1.17mm 100cm 0.038”
15038 | 通用介入 | 10 | 10 | 造影导管 | 亲水型 | / | / | 已维护 | 国械注准20233030849 | 亲水涂层血管造影导管 | 亲水涂层血管造影导管 | 主要原材料为Pebax硫酸钡、色粉、热塑性聚氨酯（TPU）、聚酰胺（PA）、光固胶、瞬干胶、甲基苯丙酮、聚乙烯吡咯烷酮组成 | 上海瑛泰医疗器械股份有限公司 | 上海瑛泰医疗器械股份有限公司 | C02070100400000092220000636 | HVAC5F125-VTK | HVAC5F125-VTK | 5F VTK 1.17mm 125cm 0.038”
15038 | 通用介入 | 10 | 10 | 造影导管 | 亲水型 | / | / | 已维护 | 国械注准20233030849 | 亲水涂层血管造影导管 | 亲水涂层血管造影导管 | 主要原材料为Pebax硫酸钡、色粉、热塑性聚氨酯（TPU）、聚酰胺（PA）、光固胶、瞬干胶、甲基苯丙酮、聚乙烯吡咯烷酮组成 | 上海瑛泰医疗器械股份有限公司 | 上海瑛泰医疗器械股份有限公司 | C02070100400000092220000637 | HVAC5F080-Cobra2 | HVAC5F080-Cobra2 | 5F Cobra2 1.17mm 80cm 0.038”
15038 | 通用介入 | 10 | 10 | 造影导管 | 亲水型 | / | / | 已维护 | 国械注准20233030849 | 亲水涂层血管造影导管 | 亲水涂层血管造影导管 | 主要原材料为Pebax硫酸钡、色粉、热塑性聚氨酯（TPU）、聚酰胺（PA）、光固胶、瞬干胶、甲基苯丙酮、聚乙烯吡咯烷酮组成 | 上海瑛泰医疗器械股份有限公司 | 上海瑛泰医疗器械股份有限公司 | C02070100400000092220000638 | HVAC4F080-Yashiro | HVAC4F080-Yashiro | 4F YASHIRO 1.07mm 80cm 0.038”
15038 | 通用介入 | 10 | 10 | 造影导管 | 亲水型 | / | / | 已维护 | 国械注准20233030849 | 亲水涂层血管造影导管 | 亲水涂层血管造影导管 | 主要原材料为Pebax硫酸钡、色粉、热塑性聚氨酯（TPU）、聚酰胺（PA）、光固胶、瞬干胶、甲基苯丙酮、聚乙烯吡咯烷酮组成 | 上海瑛泰医疗器械股份有限公司 | 上海瑛泰医疗器械股份有限公司 | C02070100400000092220000639 | HVAC6F100-MP3 | HVAC6F100-MP3 | 6F Multipurpose3 1.37mm 100cm 0.038”
15038 | 通用介入 | 10 | 10 | 造影导管 | 亲水型 | / | / | 已维护 | 国械注准20233030849 | 亲水涂层血管造影导管 | 亲水涂层血管造影导管 | 主要原材料为Pebax硫酸钡、色粉、热塑性聚氨酯（TPU）、聚酰胺（PA）、光固胶、瞬干胶、甲基苯丙酮、聚乙烯吡咯烷酮组成 | 上海瑛泰医疗器械股份有限公司 | 上海瑛泰医疗器械股份有限公司 | C02070100400000092220000640 | HVAC5F100-VTK | HVAC5F100-VTK | 5F VTK 1.17mm 100cm 0.038”
15038 | 通用介入 | 10 | 10 | 造影导管 | 亲水型 | / | / | 已维护 | 国械注准20233030849 | 亲水涂层血管造影导管 | 亲水涂层血管造影导管 | 主要原材料为Pebax硫酸钡、色粉、热塑性聚氨酯（TPU）、聚酰胺（PA）、光固胶、瞬干胶、甲基苯丙酮、聚乙烯吡咯烷酮组成 | 上海瑛泰医疗器械股份有限公司 | 上海瑛泰医疗器械股份有限公司 | C02070100400000092220000641 | HVAC5F125-Simmons2 | HVAC5F125-Simmons2 | 5F Simmons2 1.17mm 125cm 0.038”
15038 | 通用介入 | 10 | 10 | 造影导管 | 亲水型 | / | / | 已维护 | 国械注准20233030849 | 亲水涂层血管造影导管 | 亲水涂层血管造影导管 | 主要原材料为Pebax硫酸钡、色粉、热塑性聚氨酯（TPU）、聚酰胺（PA）、光固胶、瞬干胶、甲基苯丙酮、聚乙烯吡咯烷酮组成 | 上海瑛泰医疗器械股份有限公司 | 上海瑛泰医疗器械股份有限公司 | C02070100400000092220000642 | HVAC5F100-MP3 | HVAC5F100-MP3 | 5F Multipurpose3 1.17mm 100cm 0.038”
15038 | 通用介入 | 10 | 10 | 造影导管 | 亲水型 | / | / | 已维护 | 国械注准20233030849 | 亲水涂层血管造影导管 | 亲水涂层血管造影导管 | 主要原材料为Pebax硫酸钡、色粉、热塑性聚氨酯（TPU）、聚酰胺（PA）、光固胶、瞬干胶、甲基苯丙酮、聚乙烯吡咯烷酮组成 | 上海瑛泰医疗器械股份有限公司 | 上海瑛泰医疗器械股份有限公司 | C02070100400000092220000643 | HVAC7F100-MPA2 | HVAC7F100-MPA2 | 7F Multipurpose-A2 1.62mm 100cm 0.038”
15038 | 通用介入 | 10 | 10 | 造影导管 | 亲水型 | / | / | 已维护 | 国械注准20233030849 | 亲水涂层血管造影导管 | 亲水涂层血管造影导管 | 主要原材料为Pebax硫酸钡、色粉、热塑性聚氨酯（TPU）、聚酰胺（PA）、光固胶、瞬干胶、甲基苯丙酮、聚乙烯吡咯烷酮组成 | 上海瑛泰医疗器械股份有限公司 | 上海瑛泰医疗器械股份有限公司 | C02070100400000092220000644 | HVAC7F065-MPA1 | HVAC7F065-MPA1 | 7F Multipurpose-A1 1.62mm 65cm 0.038”
15038 | 通用介入 | 10 | 10 | 造影导管 | 亲水型 | / | / | 已维护 | 国械注准20233030849 | 亲水涂层血管造影导管 | 亲水涂层血管造影导管 | 主要原材料为Pebax硫酸钡、色粉、热塑性聚氨酯（TPU）、聚酰胺（PA）、光固胶、瞬干胶、甲基苯丙酮、聚乙烯吡咯烷酮组成 | 上海瑛泰医疗器械股份有限公司 | 上海瑛泰医疗器械股份有限公司 | C02070100400000092220000645 | HVAC4F100-Davis | HVAC4F100-Davis | 4F Davis 1.07mm 100cm 0.038”
15038 | 通用介入 | 10 | 10 | 造影导管 | 亲水型 | / | / | 已维护 | 国械注准20233030849 | 亲水涂层血管造影导管 | 亲水涂层血管造影导管 | 主要原材料为Pebax硫酸钡、色粉、热塑性聚氨酯（TPU）、聚酰胺（PA）、光固胶、瞬干胶、甲基苯丙酮、聚乙烯吡咯烷酮组成 | 上海瑛泰医疗器械股份有限公司 | 上海瑛泰医疗器械股份有限公司 | C02070100400000092220000646 | HVAC7F135-VER | HVAC7F135-VER | 7F VER 1.62mm 135cm 0.038”
15038 | 通用介入 | 10 | 10 | 造影导管 | 亲水型 | / | / | 已维护 | 国械注准20233030849 | 亲水涂层血管造影导管 | 亲水涂层血管造影导管 | 主要原材料为Pebax硫酸钡、色粉、热塑性聚氨酯（TPU）、聚酰胺（PA）、光固胶、瞬干胶、甲基苯丙酮、聚乙烯吡咯烷酮组成 | 上海瑛泰医疗器械股份有限公司 | 上海瑛泰医疗器械股份有限公司 | C02070100400000092220000647 | HVAC4F100-Son1W | HVAC4F100-Son1W | 4F SonⅠW 1.07mm 100cm 0.038”
15038 | 通用介入 | 10 | 10 | 造影导管 | 亲水型 | / | / | 已维护 | 国械注准20233030849 | 亲水涂层血管造影导管 | 亲水涂层血管造影导管 | 主要原材料为Pebax硫酸钡、色粉、热塑性聚氨酯（TPU）、聚酰胺（PA）、光固胶、瞬干胶、甲基苯丙酮、聚乙烯吡咯烷酮组成 | 上海瑛泰医疗器械股份有限公司 | 上海瑛泰医疗器械股份有限公司 | C02070100400000092220000648 | HVAC5F100-RH | HVAC5F100-RH | 5F RH 1.17mm 100cm 0.038”
15038 | 通用介入 | 10 | 10 | 造影导管 | 亲水型 | / | / | 已维护 | 国械注准20233030849 | 亲水涂层血管造影导管 | 亲水涂层血管造影导管 | 主要原材料为Pebax硫酸钡、色粉、热塑性聚氨酯（TPU）、聚酰胺（PA）、光固胶、瞬干胶、甲基苯丙酮、聚乙烯吡咯烷酮组成 | 上海瑛泰医疗器械股份有限公司 | 上海瑛泰医疗器械股份有限公司 | C02070100400000092220000649 | HVAC7F080-Cobra1 | HVAC7F080-Cobra1 | 7F Cobra1 1.62mm 80cm 0.038”
15038 | 通用介入 | 10 | 10 | 造影导管 | 亲水型 | / | / | 已维护 | 国械注准20233030849 | 亲水涂层血管造影导管 | 亲水涂层血管造影导管 | 主要原材料为Pebax硫酸钡、色粉、热塑性聚氨酯（TPU）、聚酰胺（PA）、光固胶、瞬干胶、甲基苯丙酮、聚乙烯吡咯烷酮组成 | 上海瑛泰医疗器械股份有限公司 | 上海瑛泰医疗器械股份有限公司 | C02070100400000092220000650 | HVAC4F080-Cobra2 | HVAC4F080-Cobra2 | 4F Cobra2 1.07mm 80cm 0.038”
15038 | 通用介入 | 10 | 10 | 造影导管 | 亲水型 | / | / | 已维护 | 国械注准20233030849 | 亲水涂层血管造影导管 | 亲水涂层血管造影导管 | 主要原材料为Pebax硫酸钡、色粉、热塑性聚氨酯（TPU）、聚酰胺（PA）、光固胶、瞬干胶、甲基苯丙酮、聚乙烯吡咯烷酮组成 | 上海瑛泰医疗器械股份有限公司 | 上海瑛泰医疗器械股份有限公司 | C02070100400000092220000651 | HVAC6F100-RUC | HVAC6F100-RUC | 6F RUC 1.37mm 100cm 0.038”
15038 | 通用介入 | 10 | 10 | 造影导管 | 亲水型 | / | / | 已维护 | 国械注准20233030849 | 亲水涂层血管造影导管 | 亲水涂层血管造影导管 | 主要原材料为Pebax硫酸钡、色粉、热塑性聚氨酯（TPU）、聚酰胺（PA）、光固胶、瞬干胶、甲基苯丙酮、聚乙烯吡咯烷酮组成 | 上海瑛泰医疗器械股份有限公司 | 上海瑛泰医疗器械股份有限公司 | C02070100400000092220000652 | HVAC5F100-RUC | HVAC5F100-RUC | 5F RUC 1.17mm 100cm 0.038”
15038 | 通用介入 | 10 | 10 | 造影导管 | 亲水型 | / | / | 已维护 | 国械注准20233030849 | 亲水涂层血管造影导管 | 亲水涂层血管造影导管 | 主要原材料为Pebax硫酸钡、色粉、热塑性聚氨酯（TPU）、聚酰胺（PA）、光固胶、瞬干胶、甲基苯丙酮、聚乙烯吡咯烷酮组成 | 上海瑛泰医疗器械股份有限公司 | 上海瑛泰医疗器械股份有限公司 | C02070100400000092220000653 | HVAC7F065-Cobra2 | HVAC7F065-Cobra2 | 7F Cobra2 1.62mm 65cm 0.038”
15038 | 通用介入 | 10 | 10 | 造影导管 | 亲水型 | / | / | 已维护 | 国械注准20233030849 | 亲水涂层血管造影导管 | 亲水涂层血管造影导管 | 主要原材料为Pebax硫酸钡、色粉、热塑性聚氨酯（TPU）、聚酰胺（PA）、光固胶、瞬干胶、甲基苯丙酮、聚乙烯吡咯烷酮组成 | 上海瑛泰医疗器械股份有限公司 | 上海瑛泰医疗器械股份有限公司 | C02070100400000092220000654 | HVAC7F125-MP3 | HVAC7F125-MP3 | 7F Multipurpose3 1.62mm 125cm 0.038”
15038 | 通用介入 | 10 | 10 | 造影导管 | 亲水型 | / | / | 已维护 | 国械注准20233030849 | 亲水涂层血管造影导管 | 亲水涂层血管造影导管 | 主要原材料为Pebax硫酸钡、色粉、热塑性聚氨酯（TPU）、聚酰胺（PA）、光固胶、瞬干胶、甲基苯丙酮、聚乙烯吡咯烷酮组成 | 上海瑛泰医疗器械股份有限公司 | 上海瑛泰医疗器械股份有限公司 | C02070100400000092220000655 | HVAC7F100-Hinck | HVAC7F100-Hinck | 7F Hinck 1.62mm 100cm 0.038”
15038 | 通用介入 | 10 | 10 | 造影导管 | 亲水型 | / | / | 已维护 | 国械注准20233030849 | 亲水涂层血管造影导管 | 亲水涂层血管造影导管 | 主要原材料为Pebax硫酸钡、色粉、热塑性聚氨酯（TPU）、聚酰胺（PA）、光固胶、瞬干胶、甲基苯丙酮、聚乙烯吡咯烷酮组成 | 上海瑛泰医疗器械股份有限公司 | 上海瑛泰医疗器械股份有限公司 | C02070100400000092220000656 | HVAC7F100-Son2W | HVAC7F100-Son2W | 7F SonⅡW 1.62mm 100cm 0.038”
15038 | 通用介入 | 10 | 10 | 造影导管 | 亲水型 | / | / | 已维护 | 国械注准20233030849 | 亲水涂层血管造影导管 | 亲水涂层血管造影导管 | 主要原材料为Pebax硫酸钡、色粉、热塑性聚氨酯（TPU）、聚酰胺（PA）、光固胶、瞬干胶、甲基苯丙酮、聚乙烯吡咯烷酮组成 | 上海瑛泰医疗器械股份有限公司 | 上海瑛泰医疗器械股份有限公司 | C02070100400000092220000657 | HVAC6F125-Cobra3 | HVAC6F125-Cobra3 | 6F Cobra3 1.37mm 125cm 0.038”
15038 | 通用介入 | 10 | 10 | 造影导管 | 亲水型 | / | / | 已维护 | 国械注准20233030849 | 亲水涂层血管造影导管 | 亲水涂层血管造影导管 | 主要原材料为Pebax硫酸钡、色粉、热塑性聚氨酯（TPU）、聚酰胺（PA）、光固胶、瞬干胶、甲基苯丙酮、聚乙烯吡咯烷酮组成 | 上海瑛泰医疗器械股份有限公司 | 上海瑛泰医疗器械股份有限公司 | C02070100400000092220000658 | HVAC7F125-Simmons2 | HVAC7F125-Simmons2 | 7F Simmons2 1.62mm 125cm 0.038”
15038 | 通用介入 | 10 | 10 | 造影导管 | 亲水型 | / | / | 已维护 | 国械注准20233030849 | 亲水涂层血管造影导管 | 亲水涂层血管造影导管 | 主要原材料为Pebax硫酸钡、色粉、热塑性聚氨酯（TPU）、聚酰胺（PA）、光固胶、瞬干胶、甲基苯丙酮、聚乙烯吡咯烷酮组成 | 上海瑛泰医疗器械股份有限公司 | 上海瑛泰医疗器械股份有限公司 | C02070100400000092220000659 | HVAC5F080-Cobra3 | HVAC5F080-Cobra3 | 5F Cobra3 1.17mm 80cm 0.038”
15038 | 通用介入 | 10 | 10 | 造影导管 | 亲水型 | / | / | 已维护 | 国械注准20233030849 | 亲水涂层血管造影导管 | 亲水涂层血管造影导管 | 主要原材料为Pebax硫酸钡、色粉、热塑性聚氨酯（TPU）、聚酰胺（PA）、光固胶、瞬干胶、甲基苯丙酮、聚乙烯吡咯烷酮组成 | 上海瑛泰医疗器械股份有限公司 | 上海瑛泰医疗器械股份有限公司 | C02070100400000092220000660 | HVAC6F100-MPB1 | HVAC6F100-MPB1 | 6F Multipurpose-B1 1.37mm 100cm 0.038”
15038 | 通用介入 | 10 | 10 | 造影导管 | 亲水型 | / | / | 已维护 | 国械注准20233030849 | 亲水涂层血管造影导管 | 亲水涂层血管造影导管 | 主要原材料为Pebax硫酸钡、色粉、热塑性聚氨酯（TPU）、聚酰胺（PA）、光固胶、瞬干胶、甲基苯丙酮、聚乙烯吡咯烷酮组成 | 上海瑛泰医疗器械股份有限公司 | 上海瑛泰医疗器械股份有限公司 | C02070100400000092220000661 | HVAC6F100-H1 | HVAC6F100-H1 | 6F Headhunter1 1.37mm 100cm 0.038”
15038 | 通用介入 | 10 | 10 | 造影导管 | 亲水型 | / | / | 已维护 | 国械注准20233030849 | 亲水涂层血管造影导管 | 亲水涂层血管造影导管 | 主要原材料为Pebax硫酸钡、色粉、热塑性聚氨酯（TPU）、聚酰胺（PA）、光固胶、瞬干胶、甲基苯丙酮、聚乙烯吡咯烷酮组成 | 上海瑛泰医疗器械股份有限公司 | 上海瑛泰医疗器械股份有限公司 | C02070100400000092220000662 | HVAC4F080-MP3 | HVAC4F080-MP3 | 4F Multipurpose3 1.07mm 80cm 0.038”
15038 | 通用介入 | 10 | 10 | 造影导管 | 亲水型 | / | / | 已维护 | 国械注准20233030849 | 亲水涂层血管造影导管 | 亲水涂层血管造影导管 | 主要原材料为Pebax硫酸钡、色粉、热塑性聚氨酯（TPU）、聚酰胺（PA）、光固胶、瞬干胶、甲基苯丙酮、聚乙烯吡咯烷酮组成 | 上海瑛泰医疗器械股份有限公司 | 上海瑛泰医疗器械股份有限公司 | C02070100400000092220000663 | HVAC7F125-TIG | HVAC7F125-TIG | 7F TIG 1.62mm 125cm 0.038”
15038 | 通用介入 | 10 | 10 | 造影导管 | 亲水型 | / | / | 已维护 | 国械注准20233030849 | 亲水涂层血管造影导管 | 亲水涂层血管造影导管 | 主要原材料为Pebax硫酸钡、色粉、热塑性聚氨酯（TPU）、聚酰胺（PA）、光固胶、瞬干胶、甲基苯丙酮、聚乙烯吡咯烷酮组成 | 上海瑛泰医疗器械股份有限公司 | 上海瑛泰医疗器械股份有限公司 | C02070100400000092220000664 | HVAC7F100-TIG | HVAC7F100-TIG | 7F TIG 1.62mm 100cm 0.038”
15038 | 通用介入 | 10 | 10 | 造影导管 | 亲水型 | / | / | 已维护 | 国械注准20233030849 | 亲水涂层血管造影导管 | 亲水涂层血管造影导管 | 主要原材料为Pebax硫酸钡、色粉、热塑性聚氨酯（TPU）、聚酰胺（PA）、光固胶、瞬干胶、甲基苯丙酮、聚乙烯吡咯烷酮组成 | 上海瑛泰医疗器械股份有限公司 | 上海瑛泰医疗器械股份有限公司 | C02070100400000092220000665 | HVAC5F125-MPA1 | HVAC5F125-MPA1 | 5F Multipurpose-A1 1.17mm 125cm 0.038”
15038 | 通用介入 | 10 | 10 | 造影导管 | 亲水型 | / | / | 已维护 | 国械注准20233030849 | 亲水涂层血管造影导管 | 亲水涂层血管造影导管 | 主要原材料为Pebax硫酸钡、色粉、热塑性聚氨酯（TPU）、聚酰胺（PA）、光固胶、瞬干胶、甲基苯丙酮、聚乙烯吡咯烷酮组成 | 上海瑛泰医疗器械股份有限公司 | 上海瑛泰医疗器械股份有限公司 | C02070100400000092220000666 | HVAC4F080-RH | HVAC4F080-RH | 4F RH 1.07mm 80cm 0.038”
15038 | 通用介入 | 10 | 10 | 造影导管 | 亲水型 | / | / | 已维护 | 国械注准20233030849 | 亲水涂层血管造影导管 | 亲水涂层血管造影导管 | 主要原材料为Pebax硫酸钡、色粉、热塑性聚氨酯（TPU）、聚酰胺（PA）、光固胶、瞬干胶、甲基苯丙酮、聚乙烯吡咯烷酮组成 | 上海瑛泰医疗器械股份有限公司 | 上海瑛泰医疗器械股份有限公司 | C02070100400000092220000667 | HVAC4F125-Simmons2 | HVAC4F125-Simmons2 | 4F Simmons2 1.07mm 125cm 0.038”
15038 | 通用介入 | 10 | 10 | 造影导管 | 亲水型 | / | / | 已维护 | 国械注准20233030849 | 亲水涂层血管造影导管 | 亲水涂层血管造影导管 | 主要原材料为Pebax硫酸钡、色粉、热塑性聚氨酯（TPU）、聚酰胺（PA）、光固胶、瞬干胶、甲基苯丙酮、聚乙烯吡咯烷酮组成 | 上海瑛泰医疗器械股份有限公司 | 上海瑛泰医疗器械股份有限公司 | C02070100400000092220000668 | HVAC6F080-MP1 | HVAC6F080-MP1 | 6F Multipurpose1 1.37mm 80cm 0.038”
15038 | 通用介入 | 10 | 10 | 造影导管 | 亲水型 | / | / | 已维护 | 国械注准20233030849 | 亲水涂层血管造影导管 | 亲水涂层血管造影导管 | 主要原材料为Pebax硫酸钡、色粉、热塑性聚氨酯（TPU）、聚酰胺（PA）、光固胶、瞬干胶、甲基苯丙酮、聚乙烯吡咯烷酮组成 | 上海瑛泰医疗器械股份有限公司 | 上海瑛泰医疗器械股份有限公司 | C02070100400000092220000669 | HVAC6F110-PIG | HVAC6F110-PIG | 6F PIG 1.37mm 110cm 0.038”
15038 | 通用介入 | 10 | 10 | 造影导管 | 亲水型 | / | / | 已维护 | 国械注准20233030849 | 亲水涂层血管造影导管 | 亲水涂层血管造影导管 | 主要原材料为Pebax硫酸钡、色粉、热塑性聚氨酯（TPU）、聚酰胺（PA）、光固胶、瞬干胶、甲基苯丙酮、聚乙烯吡咯烷酮组成 | 上海瑛泰医疗器械股份有限公司 | 上海瑛泰医疗器械股份有限公司 | C02070100400000092220000670 | HVAC6F135-Cobra2 | HVAC6F135-Cobra2 | 6F Cobra2 1.37mm 135cm 0.038”
15038 | 通用介入 | 10 | 10 | 造影导管 | 亲水型 | / | / | 已维护 | 国械注准20233030849 | 亲水涂层血管造影导管 | 亲水涂层血管造影导管 | 主要原材料为Pebax硫酸钡、色粉、热塑性聚氨酯（TPU）、聚酰胺（PA）、光固胶、瞬干胶、甲基苯丙酮、聚乙烯吡咯烷酮组成 | 上海瑛泰医疗器械股份有限公司 | 上海瑛泰医疗器械股份有限公司 | C02070100400000092220000671 | HVAC5F100-Son1 | HVAC5F100-Son1 | 5F SonⅠ 1.17mm 100cm 0.038”
15038 | 通用介入 | 10 | 10 | 造影导管 | 亲水型 | / | / | 已维护 | 国械注准20233030849 | 亲水涂层血管造影导管 | 亲水涂层血管造影导管 | 主要原材料为Pebax硫酸钡、色粉、热塑性聚氨酯（TPU）、聚酰胺（PA）、光固胶、瞬干胶、甲基苯丙酮、聚乙烯吡咯烷酮组成 | 上海瑛泰医疗器械股份有限公司 | 上海瑛泰医疗器械股份有限公司 | C02070100400000092220000672 | HVAC6F080-Cobra1 | HVAC6F080-Cobra1 | 6F Cobra1 1.37mm 80cm 0.038”
15038 | 通用介入 | 10 | 10 | 造影导管 | 亲水型 | / | / | 已维护 | 国械注准20233030849 | 亲水涂层血管造影导管 | 亲水涂层血管造影导管 | 主要原材料为Pebax硫酸钡、色粉、热塑性聚氨酯（TPU）、聚酰胺（PA）、光固胶、瞬干胶、甲基苯丙酮、聚乙烯吡咯烷酮组成 | 上海瑛泰医疗器械股份有限公司 | 上海瑛泰医疗器械股份有限公司 | C02070100400000092220000673 | HVAC4F100-VTK | HVAC4F100-VTK | 4F VTK 1.07mm 100cm 0.038”
15038 | 通用介入 | 10 | 10 | 造影导管 | 亲水型 | / | / | 已维护 | 国械注准20233030849 | 亲水涂层血管造影导管 | 亲水涂层血管造影导管 | 主要原材料为Pebax硫酸钡、色粉、热塑性聚氨酯（TPU）、聚酰胺（PA）、光固胶、瞬干胶、甲基苯丙酮、聚乙烯吡咯烷酮组成 | 上海瑛泰医疗器械股份有限公司 | 上海瑛泰医疗器械股份有限公司 | C02070100400000092220000674 | HVAC6F135-VER | HVAC6F135-VER | 6F VER 1.37mm 135cm 0.038”
15038 | 通用介入 | 10 | 10 | 造影导管 | 亲水型 | / | / | 已维护 | 国械注准20233030849 | 亲水涂层血管造影导管 | 亲水涂层血管造影导管 | 主要原材料为Pebax硫酸钡、色粉、热塑性聚氨酯（TPU）、聚酰胺（PA）、光固胶、瞬干胶、甲基苯丙酮、聚乙烯吡咯烷酮组成 | 上海瑛泰医疗器械股份有限公司 | 上海瑛泰医疗器械股份有限公司 | C02070100400000092220000675 | HVAC7F100-RH | HVAC7F100-RH | 7F RH 1.62mm 100cm 0.038”
15038 | 通用介入 | 10 | 10 | 造影导管 | 亲水型 | / | / | 已维护 | 国械注准20233030849 | 亲水涂层血管造影导管 | 亲水涂层血管造影导管 | 主要原材料为Pebax硫酸钡、色粉、热塑性聚氨酯（TPU）、聚酰胺（PA）、光固胶、瞬干胶、甲基苯丙酮、聚乙烯吡咯烷酮组成 | 上海瑛泰医疗器械股份有限公司 | 上海瑛泰医疗器械股份有限公司 | C02070100400000092220000676 | HVAC4F125-145PIG | HVAC4F125-145PIG | 4F 145°PIG 1.07mm 125cm 0.038”
15038 | 通用介入 | 10 | 10 | 造影导管 | 亲水型 | / | / | 已维护 | 国械注准20233030849 | 亲水涂层血管造影导管 | 亲水涂层血管造影导管 | 主要原材料为Pebax硫酸钡、色粉、热塑性聚氨酯（TPU）、聚酰胺（PA）、光固胶、瞬干胶、甲基苯丙酮、聚乙烯吡咯烷酮组成 | 上海瑛泰医疗器械股份有限公司 | 上海瑛泰医疗器械股份有限公司 | C02070100400000092220000677 | HVAC7F125-VER | HVAC7F125-VER | 7F VER 1.62mm 125cm 0.038”
15038 | 通用介入 | 10 | 10 | 造影导管 | 亲水型 | / | / | 已维护 | 国械注准20233030849 | 亲水涂层血管造影导管 | 亲水涂层血管造影导管 | 主要原材料为Pebax硫酸钡、色粉、热塑性聚氨酯（TPU）、聚酰胺（PA）、光固胶、瞬干胶、甲基苯丙酮、聚乙烯吡咯烷酮组成 | 上海瑛泰医疗器械股份有限公司 | 上海瑛泰医疗器械股份有限公司 | C02070100400000092220000678 | HVAC5F100-Yashiro | HVAC5F100-Yashiro | 5F YASHIRO 1.17mm 100cm 0.038”
15038 | 通用介入 | 10 | 10 | 造影导管 | 亲水型 | / | / | 已维护 | 国械注准20233030849 | 亲水涂层血管造影导管 | 亲水涂层血管造影导管 | 主要原材料为Pebax硫酸钡、色粉、热塑性聚氨酯（TPU）、聚酰胺（PA）、光固胶、瞬干胶、甲基苯丙酮、聚乙烯吡咯烷酮组成 | 上海瑛泰医疗器械股份有限公司 | 上海瑛泰医疗器械股份有限公司 | C02070100400000092220000679 | HVAC4F080-MPA1 | HVAC4F080-MPA1 | 4F Multipurpose-A1 1.07mm 80cm 0.038”
15038 | 通用介入 | 10 | 10 | 造影导管 | 亲水型 | / | / | 已维护 | 国械注准20233030849 | 亲水涂层血管造影导管 | 亲水涂层血管造影导管 | 主要原材料为Pebax硫酸钡、色粉、热塑性聚氨酯（TPU）、聚酰胺（PA）、光固胶、瞬干胶、甲基苯丙酮、聚乙烯吡咯烷酮组成 | 上海瑛泰医疗器械股份有限公司 | 上海瑛泰医疗器械股份有限公司 | C02070100400000092220000680 | HVAC5F125-Cobra1 | HVAC5F125-Cobra1 | 5F Cobra1 1.17mm 125cm 0.038”
15038 | 通用介入 | 10 | 10 | 造影导管 | 亲水型 | / | / | 已维护 | 国械注准20233030849 | 亲水涂层血管造影导管 | 亲水涂层血管造影导管 | 主要原材料为Pebax硫酸钡、色粉、热塑性聚氨酯（TPU）、聚酰胺（PA）、光固胶、瞬干胶、甲基苯丙酮、聚乙烯吡咯烷酮组成 | 上海瑛泰医疗器械股份有限公司 | 上海瑛泰医疗器械股份有限公司 | C02070100400000092220000681 | HVAC4F080-MP1 | HVAC4F080-MP1 | 4F Multipurpose1 1.07mm 80cm 0.038”
15038 | 通用介入 | 10 | 10 | 造影导管 | 亲水型 | / | / | 已维护 | 国械注准20233030849 | 亲水涂层血管造影导管 | 亲水涂层血管造影导管 | 主要原材料为Pebax硫酸钡、色粉、热塑性聚氨酯（TPU）、聚酰胺（PA）、光固胶、瞬干胶、甲基苯丙酮、聚乙烯吡咯烷酮组成 | 上海瑛泰医疗器械股份有限公司 | 上海瑛泰医疗器械股份有限公司 | C02070100400000092220000682 | HVAC4F080-MP2 | HVAC4F080-MP2 | 4F Multipurpose2 1.07mm 80cm 0.038”
15038 | 通用介入 | 10 | 10 | 造影导管 | 亲水型 | / | / | 已维护 | 国械注准20233030849 | 亲水涂层血管造影导管 | 亲水涂层血管造影导管 | 主要原材料为Pebax硫酸钡、色粉、热塑性聚氨酯（TPU）、聚酰胺（PA）、光固胶、瞬干胶、甲基苯丙酮、聚乙烯吡咯烷酮组成 | 上海瑛泰医疗器械股份有限公司 | 上海瑛泰医疗器械股份有限公司 | C02070100400000092220000683 | HVAC7F125-VTK | HVAC7F125-VTK | 7F VTK 1.62mm 125cm 0.038”
15038 | 通用介入 | 10 | 10 | 造影导管 | 亲水型 | / | / | 已维护 | 国械注准20233030849 | 亲水涂层血管造影导管 | 亲水涂层血管造影导管 | 主要原材料为Pebax硫酸钡、色粉、热塑性聚氨酯（TPU）、聚酰胺（PA）、光固胶、瞬干胶、甲基苯丙酮、聚乙烯吡咯烷酮组成 | 上海瑛泰医疗器械股份有限公司 | 上海瑛泰医疗器械股份有限公司 | C02070100400000092220000684 | HVAC4F100-H3 | HVAC4F100-H3 | 4F Headhunter3 1.07mm 100cm 0.038”
15038 | 通用介入 | 10 | 10 | 造影导管 | 亲水型 | / | / | 已维护 | 国械注准20233030849 | 亲水涂层血管造影导管 | 亲水涂层血管造影导管 | 主要原材料为Pebax硫酸钡、色粉、热塑性聚氨酯（TPU）、聚酰胺（PA）、光固胶、瞬干胶、甲基苯丙酮、聚乙烯吡咯烷酮组成 | 上海瑛泰医疗器械股份有限公司 | 上海瑛泰医疗器械股份有限公司 | C02070100400000092220000685 | HVAC6F100-Son3W | HVAC6F100-Son3W | 6F SonⅢW 1.37mm 100cm 0.038”
15038 | 通用介入 | 10 | 10 | 造影导管 | 亲水型 | / | / | 已维护 | 国械注准20233030849 | 亲水涂层血管造影导管 | 亲水涂层血管造影导管 | 主要原材料为Pebax硫酸钡、色粉、热塑性聚氨酯（TPU）、聚酰胺（PA）、光固胶、瞬干胶、甲基苯丙酮、聚乙烯吡咯烷酮组成 | 上海瑛泰医疗器械股份有限公司 | 上海瑛泰医疗器械股份有限公司 | C02070100400000092220000686 | HVAC5F100-MP | HVAC5F100-MP | 5F MP 1.17mm 100cm 0.038”
15038 | 通用介入 | 10 | 10 | 造影导管 | 亲水型 | / | / | 已维护 | 国械注准20233030849 | 亲水涂层血管造影导管 | 亲水涂层血管造影导管 | 主要原材料为Pebax硫酸钡、色粉、热塑性聚氨酯（TPU）、聚酰胺（PA）、光固胶、瞬干胶、甲基苯丙酮、聚乙烯吡咯烷酮组成 | 上海瑛泰医疗器械股份有限公司 | 上海瑛泰医疗器械股份有限公司 | C02070100400000092220000687 | HVAC5F100-VER | HVAC5F100-VER | 5F VER 1.17mm 100cm 0.038”
15038 | 通用介入 | 10 | 10 | 造影导管 | 亲水型 | / | / | 已维护 | 国械注准20233030849 | 亲水涂层血管造影导管 | 亲水涂层血管造影导管 | 主要原材料为Pebax硫酸钡、色粉、热塑性聚氨酯（TPU）、聚酰胺（PA）、光固胶、瞬干胶、甲基苯丙酮、聚乙烯吡咯烷酮组成 | 上海瑛泰医疗器械股份有限公司 | 上海瑛泰医疗器械股份有限公司 | C02070100400000092220000688 | HVAC7F100-MP | HVAC7F100-MP | 7F MP 1.62mm 100cm 0.038”
15038 | 通用介入 | 10 | 10 | 造影导管 | 亲水型 | / | / | 已维护 | 国械注准20233030849 | 亲水涂层血管造影导管 | 亲水涂层血管造影导管 | 主要原材料为Pebax硫酸钡、色粉、热塑性聚氨酯（TPU）、聚酰胺（PA）、光固胶、瞬干胶、甲基苯丙酮、聚乙烯吡咯烷酮组成 | 上海瑛泰医疗器械股份有限公司 | 上海瑛泰医疗器械股份有限公司 | C02070100400000092220000689 | HVAC7F125-PIG | HVAC7F125-PIG | 7F PIG 1.62mm 125cm 0.038”
15038 | 通用介入 | 10 | 10 | 造影导管 | 亲水型 | / | / | 已维护 | 国械注准20233030849 | 亲水涂层血管造影导管 | 亲水涂层血管造影导管 | 主要原材料为Pebax硫酸钡、色粉、热塑性聚氨酯（TPU）、聚酰胺（PA）、光固胶、瞬干胶、甲基苯丙酮、聚乙烯吡咯烷酮组成 | 上海瑛泰医疗器械股份有限公司 | 上海瑛泰医疗器械股份有限公司 | C02070100400000092220000690 | HVAC4F065-Simmons1 | HVAC4F065-Simmons1 | 4F Simmons1 1.07mm 65cm 0.038”
15038 | 通用介入 | 10 | 10 | 造影导管 | 亲水型 | / | / | 已维护 | 国械注准20233030849 | 亲水涂层血管造影导管 | 亲水涂层血管造影导管 | 主要原材料为Pebax硫酸钡、色粉、热塑性聚氨酯（TPU）、聚酰胺（PA）、光固胶、瞬干胶、甲基苯丙酮、聚乙烯吡咯烷酮组成 | 上海瑛泰医疗器械股份有限公司 | 上海瑛泰医疗器械股份有限公司 | C02070100400000092220000691 | HVAC5F080-Simmons2 | HVAC5F080-Simmons2 | 5F Simmons2 1.17mm 80cm 0.038”
15038 | 通用介入 | 10 | 10 | 造影导管 | 亲水型 | / | / | 已维护 | 国械注准20233030849 | 亲水涂层血管造影导管 | 亲水涂层血管造影导管 | 主要原材料为Pebax硫酸钡、色粉、热塑性聚氨酯（TPU）、聚酰胺（PA）、光固胶、瞬干胶、甲基苯丙酮、聚乙烯吡咯烷酮组成 | 上海瑛泰医疗器械股份有限公司 | 上海瑛泰医疗器械股份有限公司 | C02070100400000092220000692 | HVAC6F100-Renal | HVAC6F100-Renal | 6F Renal 1.37mm 100cm 0.038”
15038 | 通用介入 | 10 | 10 | 造影导管 | 亲水型 | / | / | 已维护 | 国械注准20233030849 | 亲水涂层血管造影导管 | 亲水涂层血管造影导管 | 主要原材料为Pebax硫酸钡、色粉、热塑性聚氨酯（TPU）、聚酰胺（PA）、光固胶、瞬干胶、甲基苯丙酮、聚乙烯吡咯烷酮组成 | 上海瑛泰医疗器械股份有限公司 | 上海瑛泰医疗器械股份有限公司 | C02070100400000092220000693 | HVAC7F100-H1 | HVAC7F100-H1 | 7F Headhunter1 1.62mm 100cm 0.038”
15038 | 通用介入 | 10 | 10 | 造影导管 | 亲水型 | / | / | 已维护 | 国械注准20233030849 | 亲水涂层血管造影导管 | 亲水涂层血管造影导管 | 主要原材料为Pebax硫酸钡、色粉、热塑性聚氨酯（TPU）、聚酰胺（PA）、光固胶、瞬干胶、甲基苯丙酮、聚乙烯吡咯烷酮组成 | 上海瑛泰医疗器械股份有限公司 | 上海瑛泰医疗器械股份有限公司 | C02070100400000092220000694 | HVAC4F125-VTK | HVAC4F125-VTK | 4F VTK 1.07mm 125cm 0.038”
15038 | 通用介入 | 10 | 10 | 造影导管 | 亲水型 | / | / | 已维护 | 国械注准20233030849 | 亲水涂层血管造影导管 | 亲水涂层血管造影导管 | 主要原材料为Pebax硫酸钡、色粉、热塑性聚氨酯（TPU）、聚酰胺（PA）、光固胶、瞬干胶、甲基苯丙酮、聚乙烯吡咯烷酮组成 | 上海瑛泰医疗器械股份有限公司 | 上海瑛泰医疗器械股份有限公司 | C02070100400000092220000695 | HVAC7F100-MP2 | HVAC7F100-MP2 | 7F Multipurpose2 1.62mm 100cm 0.038”
15038 | 通用介入 | 10 | 10 | 造影导管 | 亲水型 | / | / | 已维护 | 国械注准20233030849 | 亲水涂层血管造影导管 | 亲水涂层血管造影导管 | 主要原材料为Pebax硫酸钡、色粉、热塑性聚氨酯（TPU）、聚酰胺（PA）、光固胶、瞬干胶、甲基苯丙酮、聚乙烯吡咯烷酮组成 | 上海瑛泰医疗器械股份有限公司 | 上海瑛泰医疗器械股份有限公司 | C02070100400000092220000696 | HVAC6F100-Son2W | HVAC6F100-Son2W | 6F SonⅡW 1.37mm 100cm 0.038”
15038 | 通用介入 | 10 | 10 | 造影导管 | 亲水型 | / | / | 已维护 | 国械注准20233030849 | 亲水涂层血管造影导管 | 亲水涂层血管造影导管 | 主要原材料为Pebax硫酸钡、色粉、热塑性聚氨酯（TPU）、聚酰胺（PA）、光固胶、瞬干胶、甲基苯丙酮、聚乙烯吡咯烷酮组成 | 上海瑛泰医疗器械股份有限公司 | 上海瑛泰医疗器械股份有限公司 | C02070100400000092220000697 | HVAC6F065-Davis | HVAC6F065-Davis | 6F Davis 1.37mm 65cm 0.038”
15038 | 通用介入 | 10 | 10 | 造影导管 | 亲水型 | / | / | 已维护 | 国械注准20233030849 | 亲水涂层血管造影导管 | 亲水涂层血管造影导管 | 主要原材料为Pebax硫酸钡、色粉、热塑性聚氨酯（TPU）、聚酰胺（PA）、光固胶、瞬干胶、甲基苯丙酮、聚乙烯吡咯烷酮组成 | 上海瑛泰医疗器械股份有限公司 | 上海瑛泰医疗器械股份有限公司 | C02070100400000092220000698 | HVAC6F100-Yashiro | HVAC6F100-Yashiro | 6F YASHIRO 1.37mm 100cm 0.038”
15038 | 通用介入 | 10 | 10 | 造影导管 | 亲水型 | / | / | 已维护 | 国械注准20233030849 | 亲水涂层血管造影导管 | 亲水涂层血管造影导管 | 主要原材料为Pebax硫酸钡、色粉、热塑性聚氨酯（TPU）、聚酰胺（PA）、光固胶、瞬干胶、甲基苯丙酮、聚乙烯吡咯烷酮组成 | 上海瑛泰医疗器械股份有限公司 | 上海瑛泰医疗器械股份有限公司 | C02070100400000092220000699 | HVAC6F080-Cobra3 | HVAC6F080-Cobra3 | 6F Cobra3 1.37mm 80cm 0.038”
15038 | 通用介入 | 10 | 10 | 造影导管 | 亲水型 | / | / | 已维护 | 国械注准20233030849 | 亲水涂层血管造影导管 | 亲水涂层血管造影导管 | 主要原材料为Pebax硫酸钡、色粉、热塑性聚氨酯（TPU）、聚酰胺（PA）、光固胶、瞬干胶、甲基苯丙酮、聚乙烯吡咯烷酮组成 | 上海瑛泰医疗器械股份有限公司 | 上海瑛泰医疗器械股份有限公司 | C02070100400000092220000700 | HVAC7F100-Simmons1 | HVAC7F100-Simmons1 | 7F Simmons1 1.62mm 100cm 0.038”
15038 | 通用介入 | 10 | 10 | 造影导管 | 亲水型 | / | / | 已维护 | 国械注准20233030849 | 亲水涂层血管造影导管 | 亲水涂层血管造影导管 | 主要原材料为Pebax硫酸钡、色粉、热塑性聚氨酯（TPU）、聚酰胺（PA）、光固胶、瞬干胶、甲基苯丙酮、聚乙烯吡咯烷酮组成 | 上海瑛泰医疗器械股份有限公司 | 上海瑛泰医疗器械股份有限公司 | C02070100400000092220000701 | HVAC5F100-MPB2 | HVAC5F100-MPB2 | 5F Multipurpose-B2 1.17mm 100cm 0.038”
15038 | 通用介入 | 10 | 10 | 造影导管 | 亲水型 | / | / | 已维护 | 国械注准20233030849 | 亲水涂层血管造影导管 | 亲水涂层血管造影导管 | 主要原材料为Pebax硫酸钡、色粉、热塑性聚氨酯（TPU）、聚酰胺（PA）、光固胶、瞬干胶、甲基苯丙酮、聚乙烯吡咯烷酮组成 | 上海瑛泰医疗器械股份有限公司 | 上海瑛泰医疗器械股份有限公司 | C02070100400000092220000702 | HVAC7F065-Cobra3 | HVAC7F065-Cobra3 | 7F Cobra3 1.62mm 65cm 0.038”
15038 | 通用介入 | 10 | 10 | 造影导管 | 亲水型 | / | / | 已维护 | 国械注准20233030849 | 亲水涂层血管造影导管 | 亲水涂层血管造影导管 | 主要原材料为Pebax硫酸钡、色粉、热塑性聚氨酯（TPU）、聚酰胺（PA）、光固胶、瞬干胶、甲基苯丙酮、聚乙烯吡咯烷酮组成 | 上海瑛泰医疗器械股份有限公司 | 上海瑛泰医疗器械股份有限公司 | C02070100400000092220000703 | HVAC5F110-PIG | HVAC5F110-PIG | 5F PIG 1.17mm 110cm 0.038”
15038 | 通用介入 | 10 | 10 | 造影导管 | 亲水型 | / | / | 已维护 | 国械注准20233030849 | 亲水涂层血管造影导管 | 亲水涂层血管造影导管 | 主要原材料为Pebax硫酸钡、色粉、热塑性聚氨酯（TPU）、聚酰胺（PA）、光固胶、瞬干胶、甲基苯丙酮、聚乙烯吡咯烷酮组成 | 上海瑛泰医疗器械股份有限公司 | 上海瑛泰医疗器械股份有限公司 | C02070100400000092220000704 | HVAC7F110-155PIG | HVAC7F110-155PIG | 7F 155°PIG 1.62mm 110cm 0.038”
15038 | 通用介入 | 10 | 10 | 造影导管 | 亲水型 | / | / | 已维护 | 国械注准20233030849 | 亲水涂层血管造影导管 | 亲水涂层血管造影导管 | 主要原材料为Pebax硫酸钡、色粉、热塑性聚氨酯（TPU）、聚酰胺（PA）、光固胶、瞬干胶、甲基苯丙酮、聚乙烯吡咯烷酮组成 | 上海瑛泰医疗器械股份有限公司 | 上海瑛泰医疗器械股份有限公司 | C02070100400000092220000705 | HVAC5F100-MPA2 | HVAC5F100-MPA2 | 5F Multipurpose-A2 1.17mm 100cm 0.038”
15038 | 通用介入 | 10 | 10 | 造影导管 | 亲水型 | / | / | 已维护 | 国械注准20233030849 | 亲水涂层血管造影导管 | 亲水涂层血管造影导管 | 主要原材料为Pebax硫酸钡、色粉、热塑性聚氨酯（TPU）、聚酰胺（PA）、光固胶、瞬干胶、甲基苯丙酮、聚乙烯吡咯烷酮组成 | 上海瑛泰医疗器械股份有限公司 | 上海瑛泰医疗器械股份有限公司 | C02070100400000092220000706 | HVAC5F080-RLG | HVAC5F080-RLG | 5F RLG 1.17mm 80cm 0.038”
15038 | 通用介入 | 10 | 10 | 造影导管 | 亲水型 | / | / | 已维护 | 国械注准20233030849 | 亲水涂层血管造影导管 | 亲水涂层血管造影导管 | 主要原材料为Pebax硫酸钡、色粉、热塑性聚氨酯（TPU）、聚酰胺（PA）、光固胶、瞬干胶、甲基苯丙酮、聚乙烯吡咯烷酮组成 | 上海瑛泰医疗器械股份有限公司 | 上海瑛泰医疗器械股份有限公司 | C02070100400000092220000707 | HVAC6F100-MPA1 | HVAC6F100-MPA1 | 6F Multipurpose-A1 1.37mm 100cm 0.038”
15038 | 通用介入 | 10 | 10 | 造影导管 | 亲水型 | / | / | 已维护 | 国械注准20233030849 | 亲水涂层血管造影导管 | 亲水涂层血管造影导管 | 主要原材料为Pebax硫酸钡、色粉、热塑性聚氨酯（TPU）、聚酰胺（PA）、光固胶、瞬干胶、甲基苯丙酮、聚乙烯吡咯烷酮组成 | 上海瑛泰医疗器械股份有限公司 | 上海瑛泰医疗器械股份有限公司 | C02070100400000092220000708 | HVAC6F065-MPA1 | HVAC6F065-MPA1 | 6F Multipurpose-A1 1.37mm 65cm 0.038”
15038 | 通用介入 | 10 | 10 | 造影导管 | 亲水型 | / | / | 已维护 | 国械注准20233030849 | 亲水涂层血管造影导管 | 亲水涂层血管造影导管 | 主要原材料为Pebax硫酸钡、色粉、热塑性聚氨酯（TPU）、聚酰胺（PA）、光固胶、瞬干胶、甲基苯丙酮、聚乙烯吡咯烷酮组成 | 上海瑛泰医疗器械股份有限公司 | 上海瑛泰医疗器械股份有限公司 | C02070100400000092220000709 | HVAC5F135-MPA1 | HVAC5F135-MPA1 | 5F Multipurpose-A1 1.17mm 135cm 0.038”
15038 | 通用介入 | 10 | 10 | 造影导管 | 亲水型 | / | / | 已维护 | 国械注准20233030849 | 亲水涂层血管造影导管 | 亲水涂层血管造影导管 | 主要原材料为Pebax硫酸钡、色粉、热塑性聚氨酯（TPU）、聚酰胺（PA）、光固胶、瞬干胶、甲基苯丙酮、聚乙烯吡咯烷酮组成 | 上海瑛泰医疗器械股份有限公司 | 上海瑛泰医疗器械股份有限公司 | C02070100400000092220000710 | HVAC6F125-MPA1 | HVAC6F125-MPA1 | 6F Multipurpose-A1 1.37mm 125cm 0.038”
15038 | 通用介入 | 10 | 10 | 造影导管 | 亲水型 | / | / | 已维护 | 国械注准20233030849 | 亲水涂层血管造影导管 | 亲水涂层血管造影导管 | 主要原材料为Pebax硫酸钡、色粉、热塑性聚氨酯（TPU）、聚酰胺（PA）、光固胶、瞬干胶、甲基苯丙酮、聚乙烯吡咯烷酮组成 | 上海瑛泰医疗器械股份有限公司 | 上海瑛泰医疗器械股份有限公司 | C02070100400000092220000711 | HVAC6F065-Cobra1 | HVAC6F065-Cobra1 | 6F Cobra1 1.37mm 65cm 0.038”
15038 | 通用介入 | 10 | 10 | 造影导管 | 亲水型 | / | / | 已维护 | 国械注准20233030849 | 亲水涂层血管造影导管 | 亲水涂层血管造影导管 | 主要原材料为Pebax硫酸钡、色粉、热塑性聚氨酯（TPU）、聚酰胺（PA）、光固胶、瞬干胶、甲基苯丙酮、聚乙烯吡咯烷酮组成 | 上海瑛泰医疗器械股份有限公司 | 上海瑛泰医疗器械股份有限公司 | C02070100400000092220000712 | HVAC5F110-145PIG | HVAC5F110-145PIG | 5F 145°PIG 1.17mm 110cm 0.038”
15038 | 通用介入 | 10 | 10 | 造影导管 | 亲水型 | / | / | 已维护 | 国械注准20233030849 | 亲水涂层血管造影导管 | 亲水涂层血管造影导管 | 主要原材料为Pebax硫酸钡、色粉、热塑性聚氨酯（TPU）、聚酰胺（PA）、光固胶、瞬干胶、甲基苯丙酮、聚乙烯吡咯烷酮组成 | 上海瑛泰医疗器械股份有限公司 | 上海瑛泰医疗器械股份有限公司 | C02070100400000092220000713 | HVAC7F080-RH | HVAC7F080-RH | 7F RH 1.62mm 80cm 0.038”
15038 | 通用介入 | 10 | 10 | 造影导管 | 亲水型 | / | / | 已维护 | 国械注准20233030849 | 亲水涂层血管造影导管 | 亲水涂层血管造影导管 | 主要原材料为Pebax硫酸钡、色粉、热塑性聚氨酯（TPU）、聚酰胺（PA）、光固胶、瞬干胶、甲基苯丙酮、聚乙烯吡咯烷酮组成 | 上海瑛泰医疗器械股份有限公司 | 上海瑛泰医疗器械股份有限公司 | C02070100400000092220000714 | HVAC5F080-RUC | HVAC5F080-RUC | 5F RUC 1.17mm 80cm 0.038”
15038 | 通用介入 | 10 | 10 | 造影导管 | 亲水型 | / | / | 已维护 | 国械注准20233030849 | 亲水涂层血管造影导管 | 亲水涂层血管造影导管 | 主要原材料为Pebax硫酸钡、色粉、热塑性聚氨酯（TPU）、聚酰胺（PA）、光固胶、瞬干胶、甲基苯丙酮、聚乙烯吡咯烷酮组成 | 上海瑛泰医疗器械股份有限公司 | 上海瑛泰医疗器械股份有限公司 | C02070100400000092220000715 | HVAC4F135-145PIG | HVAC4F135-145PIG | 4F 145°PIG 1.07mm 135cm 0.038”
15038 | 通用介入 | 10 | 10 | 造影导管 | 亲水型 | / | / | 已维护 | 国械注准20233030849 | 亲水涂层血管造影导管 | 亲水涂层血管造影导管 | 主要原材料为Pebax硫酸钡、色粉、热塑性聚氨酯（TPU）、聚酰胺（PA）、光固胶、瞬干胶、甲基苯丙酮、聚乙烯吡咯烷酮组成 | 上海瑛泰医疗器械股份有限公司 | 上海瑛泰医疗器械股份有限公司 | C02070100400000092220000716 | HVAC4F060-RLG | HVAC4F060-RLG | 4F RLG 1.07mm 60cm 0.038”
15038 | 通用介入 | 10 | 10 | 造影导管 | 亲水型 | / | / | 已维护 | 国械注准20233030849 | 亲水涂层血管造影导管 | 亲水涂层血管造影导管 | 主要原材料为Pebax硫酸钡、色粉、热塑性聚氨酯（TPU）、聚酰胺（PA）、光固胶、瞬干胶、甲基苯丙酮、聚乙烯吡咯烷酮组成 | 上海瑛泰医疗器械股份有限公司 | 上海瑛泰医疗器械股份有限公司 | C02070100400000092220000717 | HVAC5F100-H3 | HVAC5F100-H3 | 5F Headhunter3 1.17mm 100cm 0.038”
15038 | 通用介入 | 10 | 10 | 造影导管 | 亲水型 | / | / | 已维护 | 国械注准20233030849 | 亲水涂层血管造影导管 | 亲水涂层血管造影导管 | 主要原材料为Pebax硫酸钡、色粉、热塑性聚氨酯（TPU）、聚酰胺（PA）、光固胶、瞬干胶、甲基苯丙酮、聚乙烯吡咯烷酮组成 | 上海瑛泰医疗器械股份有限公司 | 上海瑛泰医疗器械股份有限公司 | C02070100400000092220000718 | HVAC6F080-MP2 | HVAC6F080-MP2 | 6F Multipurpose2 1.37mm 80cm 0.038”
15038 | 通用介入 | 10 | 10 | 造影导管 | 亲水型 | / | / | 已维护 | 国械注准20233030849 | 亲水涂层血管造影导管 | 亲水涂层血管造影导管 | 主要原材料为Pebax硫酸钡、色粉、热塑性聚氨酯（TPU）、聚酰胺（PA）、光固胶、瞬干胶、甲基苯丙酮、聚乙烯吡咯烷酮组成 | 上海瑛泰医疗器械股份有限公司 | 上海瑛泰医疗器械股份有限公司 | C02070100400000092220000719 | HVAC6F060-RLG | HVAC6F060-RLG | 6F RLG 1.37mm 60cm 0.038”
15038 | 通用介入 | 10 | 10 | 造影导管 | 亲水型 | / | / | 已维护 | 国械注准20233030849 | 亲水涂层血管造影导管 | 亲水涂层血管造影导管 | 主要原材料为Pebax硫酸钡、色粉、热塑性聚氨酯（TPU）、聚酰胺（PA）、光固胶、瞬干胶、甲基苯丙酮、聚乙烯吡咯烷酮组成 | 上海瑛泰医疗器械股份有限公司 | 上海瑛泰医疗器械股份有限公司 | C02070100400000092220000720 | HVAC4F065-Cobra1 | HVAC4F065-Cobra1 | 4F Cobra1 1.07mm 65cm 0.038”
15038 | 通用介入 | 10 | 10 | 造影导管 | 亲水型 | / | / | 已维护 | 国械注准20233030849 | 亲水涂层血管造影导管 | 亲水涂层血管造影导管 | 主要原材料为Pebax硫酸钡、色粉、热塑性聚氨酯（TPU）、聚酰胺（PA）、光固胶、瞬干胶、甲基苯丙酮、聚乙烯吡咯烷酮组成 | 上海瑛泰医疗器械股份有限公司 | 上海瑛泰医疗器械股份有限公司 | C02070100400000092220000721 | HVAC5F080-RH | HVAC5F080-RH | 5F RH 1.17mm 80cm 0.038”
15038 | 通用介入 | 10 | 10 | 造影导管 | 亲水型 | / | / | 已维护 | 国械注准20233030849 | 亲水涂层血管造影导管 | 亲水涂层血管造影导管 | 主要原材料为Pebax硫酸钡、色粉、热塑性聚氨酯（TPU）、聚酰胺（PA）、光固胶、瞬干胶、甲基苯丙酮、聚乙烯吡咯烷酮组成 | 上海瑛泰医疗器械股份有限公司 | 上海瑛泰医疗器械股份有限公司 | C02070100400000092220000722 | HVAC7F080-MP1 | HVAC7F080-MP1 | 7F Multipurpose1 1.62mm 80cm 0.038”
15038 | 通用介入 | 10 | 10 | 造影导管 | 亲水型 | / | / | 已维护 | 国械注准20233030849 | 亲水涂层血管造影导管 | 亲水涂层血管造影导管 | 主要原材料为Pebax硫酸钡、色粉、热塑性聚氨酯（TPU）、聚酰胺（PA）、光固胶、瞬干胶、甲基苯丙酮、聚乙烯吡咯烷酮组成 | 上海瑛泰医疗器械股份有限公司 | 上海瑛泰医疗器械股份有限公司 | C02070100400000092220000723 | HVAC7F135-Cobra3 | HVAC7F135-Cobra3 | 7F Cobra3 1.62mm 135cm 0.038”
15038 | 通用介入 | 10 | 10 | 造影导管 | 亲水型 | / | / | 已维护 | 国械注准20233030849 | 亲水涂层血管造影导管 | 亲水涂层血管造影导管 | 主要原材料为Pebax硫酸钡、色粉、热塑性聚氨酯（TPU）、聚酰胺（PA）、光固胶、瞬干胶、甲基苯丙酮、聚乙烯吡咯烷酮组成 | 上海瑛泰医疗器械股份有限公司 | 上海瑛泰医疗器械股份有限公司 | C02070100400000092220000724 | HVAC4F100-RLG | HVAC4F100-RLG | 4F RLG 1.07mm 100cm 0.038”
15038 | 通用介入 | 10 | 10 | 造影导管 | 亲水型 | / | / | 已维护 | 国械注准20233030849 | 亲水涂层血管造影导管 | 亲水涂层血管造影导管 | 主要原材料为Pebax硫酸钡、色粉、热塑性聚氨酯（TPU）、聚酰胺（PA）、光固胶、瞬干胶、甲基苯丙酮、聚乙烯吡咯烷酮组成 | 上海瑛泰医疗器械股份有限公司 | 上海瑛泰医疗器械股份有限公司 | C02070100400000092220000725 | HVAC4F100-VER | HVAC4F100-VER | 4F VER 1.07mm 100cm 0.038”
15038 | 通用介入 | 10 | 10 | 造影导管 | 亲水型 | / | / | 已维护 | 国械注准20233030849 | 亲水涂层血管造影导管 | 亲水涂层血管造影导管 | 主要原材料为Pebax硫酸钡、色粉、热塑性聚氨酯（TPU）、聚酰胺（PA）、光固胶、瞬干胶、甲基苯丙酮、聚乙烯吡咯烷酮组成 | 上海瑛泰医疗器械股份有限公司 | 上海瑛泰医疗器械股份有限公司 | C02070100400000092220000726 | HVAC6F135-VTK | HVAC6F135-VTK | 6F VTK 1.37mm 135cm 0.038”
15038 | 通用介入 | 10 | 10 | 造影导管 | 亲水型 | / | / | 已维护 | 国械注准20233030849 | 亲水涂层血管造影导管 | 亲水涂层血管造影导管 | 主要原材料为Pebax硫酸钡、色粉、热塑性聚氨酯（TPU）、聚酰胺（PA）、光固胶、瞬干胶、甲基苯丙酮、聚乙烯吡咯烷酮组成 | 上海瑛泰医疗器械股份有限公司 | 上海瑛泰医疗器械股份有限公司 | C02070100400000092220000727 | HVAC5F125-145PIG | HVAC5F125-145PIG | 5F 145°PIG 1.17mm 125cm 0.038”
15038 | 通用介入 | 10 | 10 | 造影导管 | 亲水型 | / | / | 已维护 | 国械注准20233030849 | 亲水涂层血管造影导管 | 亲水涂层血管造影导管 | 主要原材料为Pebax硫酸钡、色粉、热塑性聚氨酯（TPU）、聚酰胺（PA）、光固胶、瞬干胶、甲基苯丙酮、聚乙烯吡咯烷酮组成 | 上海瑛泰医疗器械股份有限公司 | 上海瑛泰医疗器械股份有限公司 | C02070100400000092220000728 | HVAC7F060-RLG | HVAC7F060-RLG | 7F RLG 1.62mm 60cm 0.038”
15038 | 通用介入 | 10 | 10 | 造影导管 | 亲水型 | / | / | 已维护 | 国械注准20233030849 | 亲水涂层血管造影导管 | 亲水涂层血管造影导管 | 主要原材料为Pebax硫酸钡、色粉、热塑性聚氨酯（TPU）、聚酰胺（PA）、光固胶、瞬干胶、甲基苯丙酮、聚乙烯吡咯烷酮组成 | 上海瑛泰医疗器械股份有限公司 | 上海瑛泰医疗器械股份有限公司 | C02070100400000092220000729 | HVAC4F100-H1 | HVAC4F100-H1 | 4F Headhunter1 1.07mm 100cm 0.038”
15038 | 通用介入 | 10 | 10 | 造影导管 | 亲水型 | / | / | 已维护 | 国械注准20233030849 | 亲水涂层血管造影导管 | 亲水涂层血管造影导管 | 主要原材料为Pebax硫酸钡、色粉、热塑性聚氨酯（TPU）、聚酰胺（PA）、光固胶、瞬干胶、甲基苯丙酮、聚乙烯吡咯烷酮组成 | 上海瑛泰医疗器械股份有限公司 | 上海瑛泰医疗器械股份有限公司 | C02070100400000092220000730 | HVAC6F135-145PIG | HVAC6F135-145PIG | 6F 145°PIG 1.37mm 135cm 0.038”
15038 | 通用介入 | 10 | 10 | 造影导管 | 亲水型 | / | / | 已维护 | 国械注准20233030849 | 亲水涂层血管造影导管 | 亲水涂层血管造影导管 | 主要原材料为Pebax硫酸钡、色粉、热塑性聚氨酯（TPU）、聚酰胺（PA）、光固胶、瞬干胶、甲基苯丙酮、聚乙烯吡咯烷酮组成 | 上海瑛泰医疗器械股份有限公司 | 上海瑛泰医疗器械股份有限公司 | C02070100400000092220000731 | HVAC4F125-Cobra1 | HVAC4F125-Cobra1 | 4F Cobra1 1.07mm 125cm 0.038”
15038 | 通用介入 | 10 | 10 | 造影导管 | 亲水型 | / | / | 已维护 | 国械注准20233030849 | 亲水涂层血管造影导管 | 亲水涂层血管造影导管 | 主要原材料为Pebax硫酸钡、色粉、热塑性聚氨酯（TPU）、聚酰胺（PA）、光固胶、瞬干胶、甲基苯丙酮、聚乙烯吡咯烷酮组成 | 上海瑛泰医疗器械股份有限公司 | 上海瑛泰医疗器械股份有限公司 | C02070100400000092220000732 | HVAC6F100-Hinck | HVAC6F100-Hinck | 6F Hinck 1.37mm 100cm 0.038”
15038 | 通用介入 | 10 | 10 | 造影导管 | 亲水型 | / | / | 已维护 | 国械注准20233030849 | 亲水涂层血管造影导管 | 亲水涂层血管造影导管 | 主要原材料为Pebax硫酸钡、色粉、热塑性聚氨酯（TPU）、聚酰胺（PA）、光固胶、瞬干胶、甲基苯丙酮、聚乙烯吡咯烷酮组成 | 上海瑛泰医疗器械股份有限公司 | 上海瑛泰医疗器械股份有限公司 | C02070100400000092220000733 | HVAC4F100-HN3 | HVAC4F100-HN3 | 4F HN3 1.07mm 100cm 0.038”
15038 | 通用介入 | 10 | 10 | 造影导管 | 亲水型 | / | / | 已维护 | 国械注准20233030849 | 亲水涂层血管造影导管 | 亲水涂层血管造影导管 | 主要原材料为Pebax硫酸钡、色粉、热塑性聚氨酯（TPU）、聚酰胺（PA）、光固胶、瞬干胶、甲基苯丙酮、聚乙烯吡咯烷酮组成 | 上海瑛泰医疗器械股份有限公司 | 上海瑛泰医疗器械股份有限公司 | C02070100400000092220000734 | HVAC4F135-PIG | HVAC4F135-PIG | 4F PIG 1.07mm 135cm 0.038”
15038 | 通用介入 | 10 | 10 | 造影导管 | 亲水型 | / | / | 已维护 | 国械注准20233030849 | 亲水涂层血管造影导管 | 亲水涂层血管造影导管 | 主要原材料为Pebax硫酸钡、色粉、热塑性聚氨酯（TPU）、聚酰胺（PA）、光固胶、瞬干胶、甲基苯丙酮、聚乙烯吡咯烷酮组成 | 上海瑛泰医疗器械股份有限公司 | 上海瑛泰医疗器械股份有限公司 | C02070100400000092220000735 | HVAC5F080-Rim | HVAC5F080-Rim | 5F RIM 1.17mm 80cm 0.038”
15038 | 通用介入 | 10 | 10 | 造影导管 | 亲水型 | / | / | 已维护 | 国械注准20233030849 | 亲水涂层血管造影导管 | 亲水涂层血管造影导管 | 主要原材料为Pebax硫酸钡、色粉、热塑性聚氨酯（TPU）、聚酰胺（PA）、光固胶、瞬干胶、甲基苯丙酮、聚乙烯吡咯烷酮组成 | 上海瑛泰医疗器械股份有限公司 | 上海瑛泰医疗器械股份有限公司 | C02070100400000092220000736 | HVAC4F100-Cobra3 | HVAC4F100-Cobra3 | 4F Cobra3 1.07mm 100cm 0.038”
15038 | 通用介入 | 10 | 10 | 造影导管 | 亲水型 | / | / | 已维护 | 国械注准20233030849 | 亲水涂层血管造影导管 | 亲水涂层血管造影导管 | 主要原材料为Pebax硫酸钡、色粉、热塑性聚氨酯（TPU）、聚酰胺（PA）、光固胶、瞬干胶、甲基苯丙酮、聚乙烯吡咯烷酮组成 | 上海瑛泰医疗器械股份有限公司 | 上海瑛泰医疗器械股份有限公司 | C02070100400000092220000737 | HVAC7F100-MP3 | HVAC7F100-MP3 | 7F Multipurpose3 1.62mm 100cm 0.038”
15038 | 通用介入 | 10 | 10 | 造影导管 | 亲水型 | / | / | 已维护 | 国械注准20233030849 | 亲水涂层血管造影导管 | 亲水涂层血管造影导管 | 主要原材料为Pebax硫酸钡、色粉、热塑性聚氨酯（TPU）、聚酰胺（PA）、光固胶、瞬干胶、甲基苯丙酮、聚乙烯吡咯烷酮组成 | 上海瑛泰医疗器械股份有限公司 | 上海瑛泰医疗器械股份有限公司 | C02070100400000092220000738 | HVAC4F100-Renal | HVAC4F100-Renal | 4F Renal 1.07mm 100cm 0.038”
15038 | 通用介入 | 10 | 10 | 造影导管 | 亲水型 | / | / | 已维护 | 国械注准20233030849 | 亲水涂层血管造影导管 | 亲水涂层血管造影导管 | 主要原材料为Pebax硫酸钡、色粉、热塑性聚氨酯（TPU）、聚酰胺（PA）、光固胶、瞬干胶、甲基苯丙酮、聚乙烯吡咯烷酮组成 | 上海瑛泰医疗器械股份有限公司 | 上海瑛泰医疗器械股份有限公司 | C02070100400000092220000739 | HVAC6F125-155PIG | HVAC6F125-155PIG | 6F 155°PIG 1.37mm 125cm 0.038”
15038 | 通用介入 | 10 | 10 | 造影导管 | 亲水型 | / | / | 已维护 | 国械注准20233030849 | 亲水涂层血管造影导管 | 亲水涂层血管造影导管 | 主要原材料为Pebax硫酸钡、色粉、热塑性聚氨酯（TPU）、聚酰胺（PA）、光固胶、瞬干胶、甲基苯丙酮、聚乙烯吡咯烷酮组成 | 上海瑛泰医疗器械股份有限公司 | 上海瑛泰医疗器械股份有限公司 | C02070100400000092220000740 | HVAC7F100-Yashiro | HVAC7F100-Yashiro | 7F YASHIRO 1.62mm 100cm 0.038”
15038 | 通用介入 | 10 | 10 | 造影导管 | 亲水型 | / | / | 已维护 | 国械注准20233030849 | 亲水涂层血管造影导管 | 亲水涂层血管造影导管 | 主要原材料为Pebax硫酸钡、色粉、热塑性聚氨酯（TPU）、聚酰胺（PA）、光固胶、瞬干胶、甲基苯丙酮、聚乙烯吡咯烷酮组成 | 上海瑛泰医疗器械股份有限公司 | 上海瑛泰医疗器械股份有限公司 | C02070100400000092220000741 | HVAC4F100-CBR | HVAC4F100-CBR | 4F CBR 1.07mm 100cm 0.038”
15038 | 通用介入 | 10 | 10 | 造影导管 | 亲水型 | / | / | 已维护 | 国械注准20233030849 | 亲水涂层血管造影导管 | 亲水涂层血管造影导管 | 主要原材料为Pebax硫酸钡、色粉、热塑性聚氨酯（TPU）、聚酰胺（PA）、光固胶、瞬干胶、甲基苯丙酮、聚乙烯吡咯烷酮组成 | 上海瑛泰医疗器械股份有限公司 | 上海瑛泰医疗器械股份有限公司 | C02070100400000092220000742 | HVAC6F100-Cobra3 | HVAC6F100-Cobra3 | 6F Cobra3 1.37mm 100cm 0.038”
15038 | 通用介入 | 10 | 10 | 造影导管 | 亲水型 | / | / | 已维护 | 国械注准20233030849 | 亲水涂层血管造影导管 | 亲水涂层血管造影导管 | 主要原材料为Pebax硫酸钡、色粉、热塑性聚氨酯（TPU）、聚酰胺（PA）、光固胶、瞬干胶、甲基苯丙酮、聚乙烯吡咯烷酮组成 | 上海瑛泰医疗器械股份有限公司 | 上海瑛泰医疗器械股份有限公司 | C02070100400000092220000743 | HVAC5F125-VER | HVAC5F125-VER | 5F VER 1.17mm 125cm 0.038”
15038 | 通用介入 | 10 | 10 | 造影导管 | 亲水型 | / | / | 已维护 | 国械注准20233030849 | 亲水涂层血管造影导管 | 亲水涂层血管造影导管 | 主要原材料为Pebax硫酸钡、色粉、热塑性聚氨酯（TPU）、聚酰胺（PA）、光固胶、瞬干胶、甲基苯丙酮、聚乙烯吡咯烷酮组成 | 上海瑛泰医疗器械股份有限公司 | 上海瑛泰医疗器械股份有限公司 | C02070100400000092220000744 | HVAC7F100-Son3 | HVAC7F100-Son3 | 7F SonⅢ 1.62mm 100cm 0.038”
15038 | 通用介入 | 10 | 10 | 造影导管 | 亲水型 | / | / | 已维护 | 国械注准20233030849 | 亲水涂层血管造影导管 | 亲水涂层血管造影导管 | 主要原材料为Pebax硫酸钡、色粉、热塑性聚氨酯（TPU）、聚酰胺（PA）、光固胶、瞬干胶、甲基苯丙酮、聚乙烯吡咯烷酮组成 | 上海瑛泰医疗器械股份有限公司 | 上海瑛泰医疗器械股份有限公司 | C02070100400000092220000745 | HVAC5F100-CBR | HVAC5F100-CBR | 5F CBR 1.17mm 100cm 0.038”
15038 | 通用介入 | 10 | 10 | 造影导管 | 亲水型 | / | / | 已维护 | 国械注准20233030849 | 亲水涂层血管造影导管 | 亲水涂层血管造影导管 | 主要原材料为Pebax硫酸钡、色粉、热塑性聚氨酯（TPU）、聚酰胺（PA）、光固胶、瞬干胶、甲基苯丙酮、聚乙烯吡咯烷酮组成 | 上海瑛泰医疗器械股份有限公司 | 上海瑛泰医疗器械股份有限公司 | C02070100400000092220000746 | HVAC4F065-Cobra3 | HVAC4F065-Cobra3 | 4F Cobra3 1.07mm 65cm 0.038”
15038 | 通用介入 | 10 | 10 | 造影导管 | 亲水型 | / | / | 已维护 | 国械注准20233030849 | 亲水涂层血管造影导管 | 亲水涂层血管造影导管 | 主要原材料为Pebax硫酸钡、色粉、热塑性聚氨酯（TPU）、聚酰胺（PA）、光固胶、瞬干胶、甲基苯丙酮、聚乙烯吡咯烷酮组成 | 上海瑛泰医疗器械股份有限公司 | 上海瑛泰医疗器械股份有限公司 | C02070100400000092220000747 | HVAC6F100-Simmons2 | HVAC6F100-Simmons2 | 6F Simmons2 1.37mm 100cm 0.038”
15038 | 通用介入 | 10 | 10 | 造影导管 | 亲水型 | / | / | 已维护 | 国械注准20233030849 | 亲水涂层血管造影导管 | 亲水涂层血管造影导管 | 主要原材料为Pebax硫酸钡、色粉、热塑性聚氨酯（TPU）、聚酰胺（PA）、光固胶、瞬干胶、甲基苯丙酮、聚乙烯吡咯烷酮组成 | 上海瑛泰医疗器械股份有限公司 | 上海瑛泰医疗器械股份有限公司 | C02070100400000092220000748 | HVAC5F080-MP1 | HVAC5F080-MP1 | 5F Multipurpose1 1.17mm 80cm 0.038”
15038 | 通用介入 | 10 | 10 | 造影导管 | 亲水型 | / | / | 已维护 | 国械注准20233030849 | 亲水涂层血管造影导管 | 亲水涂层血管造影导管 | 主要原材料为Pebax硫酸钡、色粉、热塑性聚氨酯（TPU）、聚酰胺（PA）、光固胶、瞬干胶、甲基苯丙酮、聚乙烯吡咯烷酮组成 | 上海瑛泰医疗器械股份有限公司 | 上海瑛泰医疗器械股份有限公司 | C02070100400000092220000749 | HVAC6F120-Davis | HVAC6F120-Davis | 6F Davis 1.37mm 120cm 0.038”
15038 | 通用介入 | 10 | 10 | 造影导管 | 亲水型 | / | / | 已维护 | 国械注准20233030849 | 亲水涂层血管造影导管 | 亲水涂层血管造影导管 | 主要原材料为Pebax硫酸钡、色粉、热塑性聚氨酯（TPU）、聚酰胺（PA）、光固胶、瞬干胶、甲基苯丙酮、聚乙烯吡咯烷酮组成 | 上海瑛泰医疗器械股份有限公司 | 上海瑛泰医疗器械股份有限公司 | C02070100400000092220000750 | HVAC6F040-RLG | HVAC6F040-RLG | 6F RLG 1.37mm 40cm 0.038”
15038 | 通用介入 | 10 | 10 | 造影导管 | 亲水型 | / | / | 已维护 | 国械注准20233030849 | 亲水涂层血管造影导管 | 亲水涂层血管造影导管 | 主要原材料为Pebax硫酸钡、色粉、热塑性聚氨酯（TPU）、聚酰胺（PA）、光固胶、瞬干胶、甲基苯丙酮、聚乙烯吡咯烷酮组成 | 上海瑛泰医疗器械股份有限公司 | 上海瑛泰医疗器械股份有限公司 | C02070100400000092220000751 | HVAC7F125-MP2 | HVAC7F125-MP2 | 7F Multipurpose2 1.62mm 125cm 0.038”
15038 | 通用介入 | 10 | 10 | 造影导管 | 亲水型 | / | / | 已维护 | 国械注准20233030849 | 亲水涂层血管造影导管 | 亲水涂层血管造影导管 | 主要原材料为Pebax硫酸钡、色粉、热塑性聚氨酯（TPU）、聚酰胺（PA）、光固胶、瞬干胶、甲基苯丙酮、聚乙烯吡咯烷酮组成 | 上海瑛泰医疗器械股份有限公司 | 上海瑛泰医疗器械股份有限公司 | C02070100400000092220000752 | HVAC4F100-Son2 | HVAC4F100-Son2 | 4F SonⅡ 1.07mm 100cm 0.038”
15038 | 通用介入 | 10 | 10 | 造影导管 | 亲水型 | / | / | 已维护 | 国械注准20233030849 | 亲水涂层血管造影导管 | 亲水涂层血管造影导管 | 主要原材料为Pebax硫酸钡、色粉、热塑性聚氨酯（TPU）、聚酰胺（PA）、光固胶、瞬干胶、甲基苯丙酮、聚乙烯吡咯烷酮组成 | 上海瑛泰医疗器械股份有限公司 | 上海瑛泰医疗器械股份有限公司 | C02070100400000092220000753 | HVAC6F065-Simmons1 | HVAC6F065-Simmons1 | 6F Simmons1 1.37mm 65cm 0.038”
15038 | 通用介入 | 10 | 10 | 造影导管 | 亲水型 | / | / | 已维护 | 国械注准20233030849 | 亲水涂层血管造影导管 | 亲水涂层血管造影导管 | 主要原材料为Pebax硫酸钡、色粉、热塑性聚氨酯（TPU）、聚酰胺（PA）、光固胶、瞬干胶、甲基苯丙酮、聚乙烯吡咯烷酮组成 | 上海瑛泰医疗器械股份有限公司 | 上海瑛泰医疗器械股份有限公司 | C02070100400000092220000754 | HVAC5F135-VTK | HVAC5F135-VTK | 5F VTK 1.17mm 135cm 0.038”
15038 | 通用介入 | 10 | 10 | 造影导管 | 亲水型 | / | / | 已维护 | 国械注准20233030849 | 亲水涂层血管造影导管 | 亲水涂层血管造影导管 | 主要原材料为Pebax硫酸钡、色粉、热塑性聚氨酯（TPU）、聚酰胺（PA）、光固胶、瞬干胶、甲基苯丙酮、聚乙烯吡咯烷酮组成 | 上海瑛泰医疗器械股份有限公司 | 上海瑛泰医疗器械股份有限公司 | C02070100400000092220000755 | HVAC7F100-Simmons2 | HVAC7F100-Simmons2 | 7F Simmons2 1.62mm 100cm 0.038”
15038 | 通用介入 | 10 | 10 | 造影导管 | 亲水型 | / | / | 已维护 | 国械注准20233030849 | 亲水涂层血管造影导管 | 亲水涂层血管造影导管 | 主要原材料为Pebax硫酸钡、色粉、热塑性聚氨酯（TPU）、聚酰胺（PA）、光固胶、瞬干胶、甲基苯丙酮、聚乙烯吡咯烷酮组成 | 上海瑛泰医疗器械股份有限公司 | 上海瑛泰医疗器械股份有限公司 | C02070100400000092220000756 | HVAC5F100-HN3 | HVAC5F100-HN3 | 5F HN3 1.17mm 100cm 0.038”
15038 | 通用介入 | 10 | 10 | 造影导管 | 亲水型 | / | / | 已维护 | 国械注准20233030849 | 亲水涂层血管造影导管 | 亲水涂层血管造影导管 | 主要原材料为Pebax硫酸钡、色粉、热塑性聚氨酯（TPU）、聚酰胺（PA）、光固胶、瞬干胶、甲基苯丙酮、聚乙烯吡咯烷酮组成 | 上海瑛泰医疗器械股份有限公司 | 上海瑛泰医疗器械股份有限公司 | C02070100400000092220000757 | HVAC7F100-MPB2 | HVAC7F100-MPB2 | 7F Multipurpose-B2 1.62mm 100cm 0.038”
15038 | 通用介入 | 10 | 10 | 造影导管 | 亲水型 | / | / | 已维护 | 国械注准20233030849 | 亲水涂层血管造影导管 | 亲水涂层血管造影导管 | 主要原材料为Pebax硫酸钡、色粉、热塑性聚氨酯（TPU）、聚酰胺（PA）、光固胶、瞬干胶、甲基苯丙酮、聚乙烯吡咯烷酮组成 | 上海瑛泰医疗器械股份有限公司 | 上海瑛泰医疗器械股份有限公司 | C02070100400000092220000758 | HVAC6F125-TIG | HVAC6F125-TIG | 6F TIG 1.37mm 125cm 0.038”
15038 | 通用介入 | 10 | 10 | 造影导管 | 亲水型 | / | / | 已维护 | 国械注准20233030849 | 亲水涂层血管造影导管 | 亲水涂层血管造影导管 | 主要原材料为Pebax硫酸钡、色粉、热塑性聚氨酯（TPU）、聚酰胺（PA）、光固胶、瞬干胶、甲基苯丙酮、聚乙烯吡咯烷酮组成 | 上海瑛泰医疗器械股份有限公司 | 上海瑛泰医疗器械股份有限公司 | C02070100400000092220000759 | HVAC7F080-Simmons1 | HVAC7F080-Simmons1 | 7F Simmons1 1.62mm 80cm 0.038”
15038 | 通用介入 | 10 | 10 | 造影导管 | 亲水型 | / | / | 已维护 | 国械注准20233030849 | 亲水涂层血管造影导管 | 亲水涂层血管造影导管 | 主要原材料为Pebax硫酸钡、色粉、热塑性聚氨酯（TPU）、聚酰胺（PA）、光固胶、瞬干胶、甲基苯丙酮、聚乙烯吡咯烷酮组成 | 上海瑛泰医疗器械股份有限公司 | 上海瑛泰医疗器械股份有限公司 | C02070100400000092220000760 | HVAC5F100-NIH | HVAC5F100-NIH | 5F NIH 1.17mm 100cm 0.038”
15038 | 通用介入 | 10 | 10 | 造影导管 | 亲水型 | / | / | 已维护 | 国械注准20233030849 | 亲水涂层血管造影导管 | 亲水涂层血管造影导管 | 主要原材料为Pebax硫酸钡、色粉、热塑性聚氨酯（TPU）、聚酰胺（PA）、光固胶、瞬干胶、甲基苯丙酮、聚乙烯吡咯烷酮组成 | 上海瑛泰医疗器械股份有限公司 | 上海瑛泰医疗器械股份有限公司 | C02070100400000092220000761 | HVAC5F100-TIG | HVAC5F100-TIG | 5F TIG 1.17mm 100cm 0.038”
15038 | 通用介入 | 10 | 10 | 造影导管 | 亲水型 | / | / | 已维护 | 国械注准20233030849 | 亲水涂层血管造影导管 | 亲水涂层血管造影导管 | 主要原材料为Pebax硫酸钡、色粉、热塑性聚氨酯（TPU）、聚酰胺（PA）、光固胶、瞬干胶、甲基苯丙酮、聚乙烯吡咯烷酮组成 | 上海瑛泰医疗器械股份有限公司 | 上海瑛泰医疗器械股份有限公司 | C02070100400000092220000762 | HVAC6F065-Simmons2 | HVAC6F065-Simmons2 | 6F Simmons2 1.37mm 65cm 0.038”
15038 | 通用介入 | 10 | 10 | 造影导管 | 亲水型 | / | / | 已维护 | 国械注准20233030849 | 亲水涂层血管造影导管 | 亲水涂层血管造影导管 | 主要原材料为Pebax硫酸钡、色粉、热塑性聚氨酯（TPU）、聚酰胺（PA）、光固胶、瞬干胶、甲基苯丙酮、聚乙烯吡咯烷酮组成 | 上海瑛泰医疗器械股份有限公司 | 上海瑛泰医疗器械股份有限公司 | C02070100400000092220000763 | HVAC4F080-Cobra1 | HVAC4F080-Cobra1 | 4F Cobra1 1.07mm 80cm 0.038”
15038 | 通用介入 | 10 | 10 | 造影导管 | 亲水型 | / | / | 已维护 | 国械注准20233030849 | 亲水涂层血管造影导管 | 亲水涂层血管造影导管 | 主要原材料为Pebax硫酸钡、色粉、热塑性聚氨酯（TPU）、聚酰胺（PA）、光固胶、瞬干胶、甲基苯丙酮、聚乙烯吡咯烷酮组成 | 上海瑛泰医疗器械股份有限公司 | 上海瑛泰医疗器械股份有限公司 | C02070100400000092220000764 | HVAC5F135-Cobra3 | HVAC5F135-Cobra3 | 5F Cobra3 1.17mm 135cm 0.038”
15038 | 通用介入 | 10 | 10 | 造影导管 | 亲水型 | / | / | 已维护 | 国械注准20233030849 | 亲水涂层血管造影导管 | 亲水涂层血管造影导管 | 主要原材料为Pebax硫酸钡、色粉、热塑性聚氨酯（TPU）、聚酰胺（PA）、光固胶、瞬干胶、甲基苯丙酮、聚乙烯吡咯烷酮组成 | 上海瑛泰医疗器械股份有限公司 | 上海瑛泰医疗器械股份有限公司 | C02070100400000092220000765 | HVAC7F100-IM | HVAC7F100-IM | 7F IM 1.62mm 100cm 0.038”
15038 | 通用介入 | 10 | 10 | 造影导管 | 亲水型 | / | / | 已维护 | 国械注准20233030849 | 亲水涂层血管造影导管 | 亲水涂层血管造影导管 | 主要原材料为Pebax硫酸钡、色粉、热塑性聚氨酯（TPU）、聚酰胺（PA）、光固胶、瞬干胶、甲基苯丙酮、聚乙烯吡咯烷酮组成 | 上海瑛泰医疗器械股份有限公司 | 上海瑛泰医疗器械股份有限公司 | C02070100400000092220000766 | HVAC6F125-Simmons1 | HVAC6F125-Simmons1 | 6F Simmons1 1.37mm 125cm 0.038”
15038 | 通用介入 | 10 | 10 | 造影导管 | 亲水型 | / | / | 已维护 | 国械注准20233030849 | 亲水涂层血管造影导管 | 亲水涂层血管造影导管 | 主要原材料为Pebax硫酸钡、色粉、热塑性聚氨酯（TPU）、聚酰胺（PA）、光固胶、瞬干胶、甲基苯丙酮、聚乙烯吡咯烷酮组成 | 上海瑛泰医疗器械股份有限公司 | 上海瑛泰医疗器械股份有限公司 | C02070100400000092220000767 | HVAC4F100-Simmons1 | HVAC4F100-Simmons1 | 4F Simmons1 1.07mm 100cm 0.038”
15038 | 通用介入 | 10 | 10 | 造影导管 | 亲水型 | / | / | 已维护 | 国械注准20233030849 | 亲水涂层血管造影导管 | 亲水涂层血管造影导管 | 主要原材料为Pebax硫酸钡、色粉、热塑性聚氨酯（TPU）、聚酰胺（PA）、光固胶、瞬干胶、甲基苯丙酮、聚乙烯吡咯烷酮组成 | 上海瑛泰医疗器械股份有限公司 | 上海瑛泰医疗器械股份有限公司 | C02070100400000092220000768 | HVAC4F080-Simmons2 | HVAC4F080-Simmons2 | 4F Simmons2 1.07mm 80cm 0.038”
15038 | 通用介入 | 10 | 10 | 造影导管 | 亲水型 | / | / | 已维护 | 国械注准20233030849 | 亲水涂层血管造影导管 | 亲水涂层血管造影导管 | 主要原材料为Pebax硫酸钡、色粉、热塑性聚氨酯（TPU）、聚酰胺（PA）、光固胶、瞬干胶、甲基苯丙酮、聚乙烯吡咯烷酮组成 | 上海瑛泰医疗器械股份有限公司 | 上海瑛泰医疗器械股份有限公司 | C02070100400000092220000769 | HVAC5F080-TIG | HVAC5F080-TIG | 5F TIG 1.17mm 80cm 0.038”
15038 | 通用介入 | 10 | 10 | 造影导管 | 亲水型 | / | / | 已维护 | 国械注准20233030849 | 亲水涂层血管造影导管 | 亲水涂层血管造影导管 | 主要原材料为Pebax硫酸钡、色粉、热塑性聚氨酯（TPU）、聚酰胺（PA）、光固胶、瞬干胶、甲基苯丙酮、聚乙烯吡咯烷酮组成 | 上海瑛泰医疗器械股份有限公司 | 上海瑛泰医疗器械股份有限公司 | C02070100400000092220000770 | HVAC4F100-Cobra1 | HVAC4F100-Cobra1 | 4F Cobra1 1.07mm 100cm 0.038”
15038 | 通用介入 | 10 | 10 | 造影导管 | 亲水型 | / | / | 已维护 | 国械注准20233030849 | 亲水涂层血管造影导管 | 亲水涂层血管造影导管 | 主要原材料为Pebax硫酸钡、色粉、热塑性聚氨酯（TPU）、聚酰胺（PA）、光固胶、瞬干胶、甲基苯丙酮、聚乙烯吡咯烷酮组成 | 上海瑛泰医疗器械股份有限公司 | 上海瑛泰医疗器械股份有限公司 | C02070100400000092220000771 | HVAC7F100-Son1 | HVAC7F100-Son1 | 7F SonⅠ 1.62mm 100cm 0.038”
15038 | 通用介入 | 10 | 10 | 造影导管 | 亲水型 | / | / | 已维护 | 国械注准20233030849 | 亲水涂层血管造影导管 | 亲水涂层血管造影导管 | 主要原材料为Pebax硫酸钡、色粉、热塑性聚氨酯（TPU）、聚酰胺（PA）、光固胶、瞬干胶、甲基苯丙酮、聚乙烯吡咯烷酮组成 | 上海瑛泰医疗器械股份有限公司 | 上海瑛泰医疗器械股份有限公司 | C02070100400000092220000772 | HVAC5F100-Hinck | HVAC5F100-Hinck | 5F Hinck 1.17mm 100cm 0.038”
15038 | 通用介入 | 10 | 10 | 造影导管 | 亲水型 | / | / | 已维护 | 国械注准20233030849 | 亲水涂层血管造影导管 | 亲水涂层血管造影导管 | 主要原材料为Pebax硫酸钡、色粉、热塑性聚氨酯（TPU）、聚酰胺（PA）、光固胶、瞬干胶、甲基苯丙酮、聚乙烯吡咯烷酮组成 | 上海瑛泰医疗器械股份有限公司 | 上海瑛泰医疗器械股份有限公司 | C02070100400000092220000773 | HVAC6F080-MP3 | HVAC6F080-MP3 | 6F Multipurpose3 1.37mm 80cm 0.038”
15038 | 通用介入 | 10 | 10 | 造影导管 | 亲水型 | / | / | 已维护 | 国械注准20233030849 | 亲水涂层血管造影导管 | 亲水涂层血管造影导管 | 主要原材料为Pebax硫酸钡、色粉、热塑性聚氨酯（TPU）、聚酰胺（PA）、光固胶、瞬干胶、甲基苯丙酮、聚乙烯吡咯烷酮组成 | 上海瑛泰医疗器械股份有限公司 | 上海瑛泰医疗器械股份有限公司 | C02070100400000092220000774 | HVAC4F135-Cobra1 | HVAC4F135-Cobra1 | 4F Cobra1 1.07mm 135cm 0.038”
15038 | 通用介入 | 10 | 10 | 造影导管 | 亲水型 | / | / | 已维护 | 国械注准20233030849 | 亲水涂层血管造影导管 | 亲水涂层血管造影导管 | 主要原材料为Pebax硫酸钡、色粉、热塑性聚氨酯（TPU）、聚酰胺（PA）、光固胶、瞬干胶、甲基苯丙酮、聚乙烯吡咯烷酮组成 | 上海瑛泰医疗器械股份有限公司 | 上海瑛泰医疗器械股份有限公司 | C02070100400000092220000775 | HVAC5F065-Cobra3 | HVAC5F065-Cobra3 | 5F Cobra3 1.17mm 65cm 0.038”
15038 | 通用介入 | 10 | 10 | 造影导管 | 亲水型 | / | / | 已维护 | 国械注准20233030849 | 亲水涂层血管造影导管 | 亲水涂层血管造影导管 | 主要原材料为Pebax硫酸钡、色粉、热塑性聚氨酯（TPU）、聚酰胺（PA）、光固胶、瞬干胶、甲基苯丙酮、聚乙烯吡咯烷酮组成 | 上海瑛泰医疗器械股份有限公司 | 上海瑛泰医疗器械股份有限公司 | C02070100400000092220000776 | HVAC6F100-Son1W | HVAC6F100-Son1W | 6F SonⅠW 1.37mm 100cm 0.038”
15038 | 通用介入 | 10 | 10 | 造影导管 | 亲水型 | / | / | 已维护 | 国械注准20233030849 | 亲水涂层血管造影导管 | 亲水涂层血管造影导管 | 主要原材料为Pebax硫酸钡、色粉、热塑性聚氨酯（TPU）、聚酰胺（PA）、光固胶、瞬干胶、甲基苯丙酮、聚乙烯吡咯烷酮组成 | 上海瑛泰医疗器械股份有限公司 | 上海瑛泰医疗器械股份有限公司 | C02070100400000092220000777 | HVAC4F100-MPB2 | HVAC4F100-MPB2 | 4F Multipurpose-B2 1.07mm 100cm 0.038”
15038 | 通用介入 | 10 | 10 | 造影导管 | 亲水型 | / | / | 已维护 | 国械注准20233030849 | 亲水涂层血管造影导管 | 亲水涂层血管造影导管 | 主要原材料为Pebax硫酸钡、色粉、热塑性聚氨酯（TPU）、聚酰胺（PA）、光固胶、瞬干胶、甲基苯丙酮、聚乙烯吡咯烷酮组成 | 上海瑛泰医疗器械股份有限公司 | 上海瑛泰医疗器械股份有限公司 | C02070100400000092220000778 | HVAC7F080-RLG | HVAC7F080-RLG | 7F RLG 1.62mm 80cm 0.038”
15038 | 通用介入 | 10 | 10 | 造影导管 | 亲水型 | / | / | 已维护 | 国械注准20233030849 | 亲水涂层血管造影导管 | 亲水涂层血管造影导管 | 主要原材料为Pebax硫酸钡、色粉、热塑性聚氨酯（TPU）、聚酰胺（PA）、光固胶、瞬干胶、甲基苯丙酮、聚乙烯吡咯烷酮组成 | 上海瑛泰医疗器械股份有限公司 | 上海瑛泰医疗器械股份有限公司 | C02070100400000092220000779 | HVAC4F135-MPA1 | HVAC4F135-MPA1 | 4F Multipurpose-A1 1.07mm 135cm 0.038”
15038 | 通用介入 | 10 | 10 | 造影导管 | 亲水型 | / | / | 已维护 | 国械注准20233030849 | 亲水涂层血管造影导管 | 亲水涂层血管造影导管 | 主要原材料为Pebax硫酸钡、色粉、热塑性聚氨酯（TPU）、聚酰胺（PA）、光固胶、瞬干胶、甲基苯丙酮、聚乙烯吡咯烷酮组成 | 上海瑛泰医疗器械股份有限公司 | 上海瑛泰医疗器械股份有限公司 | C02070100400000092220000780 | HVAC4F100-MP3 | HVAC4F100-MP3 | 4F Multipurpose3 1.07mm 100cm 0.038”
15038 | 通用介入 | 10 | 10 | 造影导管 | 亲水型 | / | / | 已维护 | 国械注准20233030849 | 亲水涂层血管造影导管 | 亲水涂层血管造影导管 | 主要原材料为Pebax硫酸钡、色粉、热塑性聚氨酯（TPU）、聚酰胺（PA）、光固胶、瞬干胶、甲基苯丙酮、聚乙烯吡咯烷酮组成 | 上海瑛泰医疗器械股份有限公司 | 上海瑛泰医疗器械股份有限公司 | C02070100400000092220000781 | HVAC7F135-145PIG | HVAC7F135-145PIG | 7F 145°PIG 1.62mm 135cm 0.038”
15038 | 通用介入 | 10 | 10 | 造影导管 | 亲水型 | / | / | 已维护 | 国械注准20233030849 | 亲水涂层血管造影导管 | 亲水涂层血管造影导管 | 主要原材料为Pebax硫酸钡、色粉、热塑性聚氨酯（TPU）、聚酰胺（PA）、光固胶、瞬干胶、甲基苯丙酮、聚乙烯吡咯烷酮组成 | 上海瑛泰医疗器械股份有限公司 | 上海瑛泰医疗器械股份有限公司 | C02070100400000092220000782 | HVAC4F100-MP1 | HVAC4F100-MP1 | 4F Multipurpose1 1.07mm 100cm 0.038”
15038 | 通用介入 | 10 | 10 | 造影导管 | 亲水型 | / | / | 已维护 | 国械注准20233030849 | 亲水涂层血管造影导管 | 亲水涂层血管造影导管 | 主要原材料为Pebax硫酸钡、色粉、热塑性聚氨酯（TPU）、聚酰胺（PA）、光固胶、瞬干胶、甲基苯丙酮、聚乙烯吡咯烷酮组成 | 上海瑛泰医疗器械股份有限公司 | 上海瑛泰医疗器械股份有限公司 | C02070100400000092220000783 | HVAC6F100-Davis | HVAC6F100-Davis | 6F Davis 1.37mm 100cm 0.038”
15038 | 通用介入 | 10 | 10 | 造影导管 | 亲水型 | / | / | 已维护 | 国械注准20233030849 | 亲水涂层血管造影导管 | 亲水涂层血管造影导管 | 主要原材料为Pebax硫酸钡、色粉、热塑性聚氨酯（TPU）、聚酰胺（PA）、光固胶、瞬干胶、甲基苯丙酮、聚乙烯吡咯烷酮组成 | 上海瑛泰医疗器械股份有限公司 | 上海瑛泰医疗器械股份有限公司 | C02070100400000092220000784 | HVAC6F080-Simmons2 | HVAC6F080-Simmons2 | 6F Simmons2 1.37mm 80cm 0.038”
15038 | 通用介入 | 10 | 10 | 造影导管 | 亲水型 | / | / | 已维护 | 国械注准20233030849 | 亲水涂层血管造影导管 | 亲水涂层血管造影导管 | 主要原材料为Pebax硫酸钡、色粉、热塑性聚氨酯（TPU）、聚酰胺（PA）、光固胶、瞬干胶、甲基苯丙酮、聚乙烯吡咯烷酮组成 | 上海瑛泰医疗器械股份有限公司 | 上海瑛泰医疗器械股份有限公司 | C02070100400000092220000785 | HVAC6F100-TIG | HVAC6F100-TIG | 6F TIG 1.37mm 100cm 0.038”
15038 | 通用介入 | 10 | 10 | 造影导管 | 亲水型 | / | / | 已维护 | 国械注准20233030849 | 亲水涂层血管造影导管 | 亲水涂层血管造影导管 | 主要原材料为Pebax硫酸钡、色粉、热塑性聚氨酯（TPU）、聚酰胺（PA）、光固胶、瞬干胶、甲基苯丙酮、聚乙烯吡咯烷酮组成 | 上海瑛泰医疗器械股份有限公司 | 上海瑛泰医疗器械股份有限公司 | C02070100400000092220000786 | HVAC4F080-Davis | HVAC4F080-Davis | 4F Davis 1.07mm 80cm 0.038”
15038 | 通用介入 | 10 | 10 | 造影导管 | 亲水型 | / | / | 已维护 | 国械注准20233030849 | 亲水涂层血管造影导管 | 亲水涂层血管造影导管 | 主要原材料为Pebax硫酸钡、色粉、热塑性聚氨酯（TPU）、聚酰胺（PA）、光固胶、瞬干胶、甲基苯丙酮、聚乙烯吡咯烷酮组成 | 上海瑛泰医疗器械股份有限公司 | 上海瑛泰医疗器械股份有限公司 | C02070100400000092220000787 | HVAC5F125-PIG | HVAC5F125-PIG | 5F PIG 1.17mm 125cm 0.038”
15038 | 通用介入 | 10 | 10 | 造影导管 | 亲水型 | / | / | 已维护 | 国械注准20233030849 | 亲水涂层血管造影导管 | 亲水涂层血管造影导管 | 主要原材料为Pebax硫酸钡、色粉、热塑性聚氨酯（TPU）、聚酰胺（PA）、光固胶、瞬干胶、甲基苯丙酮、聚乙烯吡咯烷酮组成 | 上海瑛泰医疗器械股份有限公司 | 上海瑛泰医疗器械股份有限公司 | C02070100400000092220000788 | HVAC7F100-Cobra1 | HVAC7F100-Cobra1 | 7F Cobra1 1.62mm 100cm 0.038”
15038 | 通用介入 | 10 | 10 | 造影导管 | 亲水型 | / | / | 已维护 | 国械注准20233030849 | 亲水涂层血管造影导管 | 亲水涂层血管造影导管 | 主要原材料为Pebax硫酸钡、色粉、热塑性聚氨酯（TPU）、聚酰胺（PA）、光固胶、瞬干胶、甲基苯丙酮、聚乙烯吡咯烷酮组成 | 上海瑛泰医疗器械股份有限公司 | 上海瑛泰医疗器械股份有限公司 | C02070100400000092220000789 | HVAC7F065-Davis | HVAC7F065-Davis | 7F Davis 1.62mm 65cm 0.038”
15038 | 通用介入 | 10 | 10 | 造影导管 | 亲水型 | / | / | 已维护 | 国械注准20233030849 | 亲水涂层血管造影导管 | 亲水涂层血管造影导管 | 主要原材料为Pebax硫酸钡、色粉、热塑性聚氨酯（TPU）、聚酰胺（PA）、光固胶、瞬干胶、甲基苯丙酮、聚乙烯吡咯烷酮组成 | 上海瑛泰医疗器械股份有限公司 | 上海瑛泰医疗器械股份有限公司 | C02070100400000092220000790 | HVAC7F080-Cobra3 | HVAC7F080-Cobra3 | 7F Cobra3 1.62mm 80cm 0.038”
15038 | 通用介入 | 10 | 10 | 造影导管 | 亲水型 | / | / | 已维护 | 国械注准20233030849 | 亲水涂层血管造影导管 | 亲水涂层血管造影导管 | 主要原材料为Pebax硫酸钡、色粉、热塑性聚氨酯（TPU）、聚酰胺（PA）、光固胶、瞬干胶、甲基苯丙酮、聚乙烯吡咯烷酮组成 | 上海瑛泰医疗器械股份有限公司 | 上海瑛泰医疗器械股份有限公司 | C02070100400000092220000791 | HVAC5F125-Cobra3 | HVAC5F125-Cobra3 | 5F Cobra3 1.17mm 125cm 0.038”
15038 | 通用介入 | 10 | 10 | 造影导管 | 亲水型 | / | / | 已维护 | 国械注准20233030849 | 亲水涂层血管造影导管 | 亲水涂层血管造影导管 | 主要原材料为Pebax硫酸钡、色粉、热塑性聚氨酯（TPU）、聚酰胺（PA）、光固胶、瞬干胶、甲基苯丙酮、聚乙烯吡咯烷酮组成 | 上海瑛泰医疗器械股份有限公司 | 上海瑛泰医疗器械股份有限公司 | C02070100400000092220000792 | HVAC5F125-MP2 | HVAC5F125-MP2 | 5F Multipurpose2 1.17mm 125cm 0.038”
15038 | 通用介入 | 10 | 10 | 造影导管 | 亲水型 | / | / | 已维护 | 国械注准20233030849 | 亲水涂层血管造影导管 | 亲水涂层血管造影导管 | 主要原材料为Pebax硫酸钡、色粉、热塑性聚氨酯（TPU）、聚酰胺（PA）、光固胶、瞬干胶、甲基苯丙酮、聚乙烯吡咯烷酮组成 | 上海瑛泰医疗器械股份有限公司 | 上海瑛泰医疗器械股份有限公司 | C02070100400000092220000793 | HVAC5F135-VER | HVAC5F135-VER | 5F VER 1.17mm 135cm 0.038”
15038 | 通用介入 | 10 | 10 | 造影导管 | 亲水型 | / | / | 已维护 | 国械注准20233030849 | 亲水涂层血管造影导管 | 亲水涂层血管造影导管 | 主要原材料为Pebax硫酸钡、色粉、热塑性聚氨酯（TPU）、聚酰胺（PA）、光固胶、瞬干胶、甲基苯丙酮、聚乙烯吡咯烷酮组成 | 上海瑛泰医疗器械股份有限公司 | 上海瑛泰医疗器械股份有限公司 | C02070100400000092220000794 | HVAC4F125-VER | HVAC4F125-VER | 4F VER 1.07mm 125cm 0.038”
15038 | 通用介入 | 10 | 10 | 造影导管 | 亲水型 | / | / | 已维护 | 国械注准20233030849 | 亲水涂层血管造影导管 | 亲水涂层血管造影导管 | 主要原材料为Pebax硫酸钡、色粉、热塑性聚氨酯（TPU）、聚酰胺（PA）、光固胶、瞬干胶、甲基苯丙酮、聚乙烯吡咯烷酮组成 | 上海瑛泰医疗器械股份有限公司 | 上海瑛泰医疗器械股份有限公司 | C02070100400000092220000795 | HVAC4F100-Yashiro | HVAC4F100-Yashiro | 4F YASHIRO 1.07mm 100cm 0.038”
15038 | 通用介入 | 10 | 10 | 造影导管 | 亲水型 | / | / | 已维护 | 国械注准20233030849 | 亲水涂层血管造影导管 | 亲水涂层血管造影导管 | 主要原材料为Pebax硫酸钡、色粉、热塑性聚氨酯（TPU）、聚酰胺（PA）、光固胶、瞬干胶、甲基苯丙酮、聚乙烯吡咯烷酮组成 | 上海瑛泰医疗器械股份有限公司 | 上海瑛泰医疗器械股份有限公司 | C02070100400000092220000796 | HVAC7F100-MPB1 | HVAC7F100-MPB1 | 7F Multipurpose-B1 1.62mm 100cm 0.038”
15038 | 通用介入 | 10 | 10 | 造影导管 | 亲水型 | / | / | 已维护 | 国械注准20233030849 | 亲水涂层血管造影导管 | 亲水涂层血管造影导管 | 主要原材料为Pebax硫酸钡、色粉、热塑性聚氨酯（TPU）、聚酰胺（PA）、光固胶、瞬干胶、甲基苯丙酮、聚乙烯吡咯烷酮组成 | 上海瑛泰医疗器械股份有限公司 | 上海瑛泰医疗器械股份有限公司 | C02070100400000092220000797 | HVAC4F080-RUC | HVAC4F080-RUC | 4F RUC 1.07mm 80cm 0.038”
15038 | 通用介入 | 10 | 10 | 造影导管 | 亲水型 | / | / | 已维护 | 国械注准20233030849 | 亲水涂层血管造影导管 | 亲水涂层血管造影导管 | 主要原材料为Pebax硫酸钡、色粉、热塑性聚氨酯（TPU）、聚酰胺（PA）、光固胶、瞬干胶、甲基苯丙酮、聚乙烯吡咯烷酮组成 | 上海瑛泰医疗器械股份有限公司 | 上海瑛泰医疗器械股份有限公司 | C02070100400000092220000798 | HVAC7F080-MPA1 | HVAC7F080-MPA1 | 7F Multipurpose-A1 1.62mm 80cm 0.038”
15038 | 通用介入 | 10 | 10 | 造影导管 | 亲水型 | / | / | 已维护 | 国械注准20233030849 | 亲水涂层血管造影导管 | 亲水涂层血管造影导管 | 主要原材料为Pebax硫酸钡、色粉、热塑性聚氨酯（TPU）、聚酰胺（PA）、光固胶、瞬干胶、甲基苯丙酮、聚乙烯吡咯烷酮组成 | 上海瑛泰医疗器械股份有限公司 | 上海瑛泰医疗器械股份有限公司 | C02070100400000092220000799 | HVAC4F110-145PIG | HVAC4F110-145PIG | 4F 145°PIG 1.07mm 110cm 0.038”
15038 | 通用介入 | 10 | 10 | 造影导管 | 亲水型 | / | / | 已维护 | 国械注准20233030849 | 亲水涂层血管造影导管 | 亲水涂层血管造影导管 | 主要原材料为Pebax硫酸钡、色粉、热塑性聚氨酯（TPU）、聚酰胺（PA）、光固胶、瞬干胶、甲基苯丙酮、聚乙烯吡咯烷酮组成 | 上海瑛泰医疗器械股份有限公司 | 上海瑛泰医疗器械股份有限公司 | C02070100400000092220000800 | HVAC7F100-Simmons3 | HVAC7F100-Simmons3 | 7F Simmons3 1.62mm 100cm 0.038”
15038 | 通用介入 | 10 | 10 | 造影导管 | 亲水型 | / | / | 已维护 | 国械注准20233030849 | 亲水涂层血管造影导管 | 亲水涂层血管造影导管 | 主要原材料为Pebax硫酸钡、色粉、热塑性聚氨酯（TPU）、聚酰胺（PA）、光固胶、瞬干胶、甲基苯丙酮、聚乙烯吡咯烷酮组成 | 上海瑛泰医疗器械股份有限公司 | 上海瑛泰医疗器械股份有限公司 | C02070100400000092220000801 | HVAC4F125-Simmons1 | HVAC4F125-Simmons1 | 4F Simmons1 1.07mm 125cm 0.038”
15038 | 通用介入 | 10 | 10 | 造影导管 | 亲水型 | / | / | 已维护 | 国械注准20233030849 | 亲水涂层血管造影导管 | 亲水涂层血管造影导管 | 主要原材料为Pebax硫酸钡、色粉、热塑性聚氨酯（TPU）、聚酰胺（PA）、光固胶、瞬干胶、甲基苯丙酮、聚乙烯吡咯烷酮组成 | 上海瑛泰医疗器械股份有限公司 | 上海瑛泰医疗器械股份有限公司 | C02070100400000092220000802 | HVAC7F065-Cobra1 | HVAC7F065-Cobra1 | 7F Cobra1 1.62mm 65cm 0.038”
15038 | 通用介入 | 10 | 10 | 造影导管 | 亲水型 | / | / | 已维护 | 国械注准20233030849 | 亲水涂层血管造影导管 | 亲水涂层血管造影导管 | 主要原材料为Pebax硫酸钡、色粉、热塑性聚氨酯（TPU）、聚酰胺（PA）、光固胶、瞬干胶、甲基苯丙酮、聚乙烯吡咯烷酮组成 | 上海瑛泰医疗器械股份有限公司 | 上海瑛泰医疗器械股份有限公司 | C02070100400000092220000803 | HVAC4F135-Cobra3 | HVAC4F135-Cobra3 | 4F Cobra3 1.07mm 135cm 0.038”
15038 | 通用介入 | 10 | 10 | 造影导管 | 亲水型 | / | / | 已维护 | 国械注准20233030849 | 亲水涂层血管造影导管 | 亲水涂层血管造影导管 | 主要原材料为Pebax硫酸钡、色粉、热塑性聚氨酯（TPU）、聚酰胺（PA）、光固胶、瞬干胶、甲基苯丙酮、聚乙烯吡咯烷酮组成 | 上海瑛泰医疗器械股份有限公司 | 上海瑛泰医疗器械股份有限公司 | C02070100400000092220000804 | HVAC5F120-Davis | HVAC5F120-Davis | 5F Davis 1.17mm 120cm 0.038”
15038 | 通用介入 | 10 | 10 | 造影导管 | 亲水型 | / | / | 已维护 | 国械注准20233030849 | 亲水涂层血管造影导管 | 亲水涂层血管造影导管 | 主要原材料为Pebax硫酸钡、色粉、热塑性聚氨酯（TPU）、聚酰胺（PA）、光固胶、瞬干胶、甲基苯丙酮、聚乙烯吡咯烷酮组成 | 上海瑛泰医疗器械股份有限公司 | 上海瑛泰医疗器械股份有限公司 | C02070100400000092220000805 | HVAC7F100-VTK | HVAC7F100-VTK | 7F VTK 1.62mm 100cm 0.038”
15038 | 通用介入 | 10 | 10 | 造影导管 | 亲水型 | / | / | 已维护 | 国械注准20233030849 | 亲水涂层血管造影导管 | 亲水涂层血管造影导管 | 主要原材料为Pebax硫酸钡、色粉、热塑性聚氨酯（TPU）、聚酰胺（PA）、光固胶、瞬干胶、甲基苯丙酮、聚乙烯吡咯烷酮组成 | 上海瑛泰医疗器械股份有限公司 | 上海瑛泰医疗器械股份有限公司 | C02070100400000092220000806 | HVAC5F065-MPA1 | HVAC5F065-MPA1 | 5F Multipurpose-A1 1.17mm 65cm 0.038”
15038 | 通用介入 | 10 | 10 | 造影导管 | 亲水型 | / | / | 已维护 | 国械注准20233030849 | 亲水涂层血管造影导管 | 亲水涂层血管造影导管 | 主要原材料为Pebax硫酸钡、色粉、热塑性聚氨酯（TPU）、聚酰胺（PA）、光固胶、瞬干胶、甲基苯丙酮、聚乙烯吡咯烷酮组成 | 上海瑛泰医疗器械股份有限公司 | 上海瑛泰医疗器械股份有限公司 | C02070100400000092220000807 | HVAC5F125-155PIG | HVAC5F125-155PIG | 5F 155°PIG 1.17mm 125cm 0.038”
15038 | 通用介入 | 10 | 10 | 造影导管 | 亲水型 | / | / | 已维护 | 国械注准20233030849 | 亲水涂层血管造影导管 | 亲水涂层血管造影导管 | 主要原材料为Pebax硫酸钡、色粉、热塑性聚氨酯（TPU）、聚酰胺（PA）、光固胶、瞬干胶、甲基苯丙酮、聚乙烯吡咯烷酮组成 | 上海瑛泰医疗器械股份有限公司 | 上海瑛泰医疗器械股份有限公司 | C02070100400000092220000808 | HVAC5F065-Simmons2 | HVAC5F065-Simmons2 | 5F Simmons2 1.17mm 65cm 0.038”
15038 | 通用介入 | 10 | 10 | 造影导管 | 亲水型 | / | / | 已维护 | 国械注准20233030849 | 亲水涂层血管造影导管 | 亲水涂层血管造影导管 | 主要原材料为Pebax硫酸钡、色粉、热塑性聚氨酯（TPU）、聚酰胺（PA）、光固胶、瞬干胶、甲基苯丙酮、聚乙烯吡咯烷酮组成 | 上海瑛泰医疗器械股份有限公司 | 上海瑛泰医疗器械股份有限公司 | C02070100400000092220000809 | HVAC4F100-TIG | HVAC4F100-TIG | 4F TIG 1.07mm 100cm 0.038”
15038 | 通用介入 | 10 | 10 | 造影导管 | 亲水型 | / | / | 已维护 | 国械注准20233030849 | 亲水涂层血管造影导管 | 亲水涂层血管造影导管 | 主要原材料为Pebax硫酸钡、色粉、热塑性聚氨酯（TPU）、聚酰胺（PA）、光固胶、瞬干胶、甲基苯丙酮、聚乙烯吡咯烷酮组成 | 上海瑛泰医疗器械股份有限公司 | 上海瑛泰医疗器械股份有限公司 | C02070100400000092220000810 | HVAC6F100-IM | HVAC6F100-IM | 6F IM 1.37mm 100cm 0.038”
15038 | 通用介入 | 10 | 10 | 造影导管 | 亲水型 | / | / | 已维护 | 国械注准20233030849 | 亲水涂层血管造影导管 | 亲水涂层血管造影导管 | 主要原材料为Pebax硫酸钡、色粉、热塑性聚氨酯（TPU）、聚酰胺（PA）、光固胶、瞬干胶、甲基苯丙酮、聚乙烯吡咯烷酮组成 | 上海瑛泰医疗器械股份有限公司 | 上海瑛泰医疗器械股份有限公司 | C02070100400000092220000811 | HVAC6F100-MP2 | HVAC6F100-MP2 | 6F Multipurpose2 1.37mm 100cm 0.038”
15038 | 通用介入 | 10 | 10 | 造影导管 | 亲水型 | / | / | 已维护 | 国械注准20233030849 | 亲水涂层血管造影导管 | 亲水涂层血管造影导管 | 主要原材料为Pebax硫酸钡、色粉、热塑性聚氨酯（TPU）、聚酰胺（PA）、光固胶、瞬干胶、甲基苯丙酮、聚乙烯吡咯烷酮组成 | 上海瑛泰医疗器械股份有限公司 | 上海瑛泰医疗器械股份有限公司 | C02070100400000092220000812 | HVAC7F100-Son1W | HVAC7F100-Son1W | 7F SonⅠW 1.62mm 100cm 0.038”
15038 | 通用介入 | 10 | 10 | 造影导管 | 亲水型 | / | / | 已维护 | 国械注准20233030849 | 亲水涂层血管造影导管 | 亲水涂层血管造影导管 | 主要原材料为Pebax硫酸钡、色粉、热塑性聚氨酯（TPU）、聚酰胺（PA）、光固胶、瞬干胶、甲基苯丙酮、聚乙烯吡咯烷酮组成 | 上海瑛泰医疗器械股份有限公司 | 上海瑛泰医疗器械股份有限公司 | C02070100400000092220000813 | HVAC5F100-Rim | HVAC5F100-Rim | 5F RIM 1.17mm 100cm 0.038”
15038 | 通用介入 | 10 | 10 | 造影导管 | 亲水型 | / | / | 已维护 | 国械注准20233030849 | 亲水涂层血管造影导管 | 亲水涂层血管造影导管 | 主要原材料为Pebax硫酸钡、色粉、热塑性聚氨酯（TPU）、聚酰胺（PA）、光固胶、瞬干胶、甲基苯丙酮、聚乙烯吡咯烷酮组成 | 上海瑛泰医疗器械股份有限公司 | 上海瑛泰医疗器械股份有限公司 | C02070100400000092220000814 | HVAC4F100-MP | HVAC4F100-MP | 4F MP 1.07mm 100cm 0.038”
15038 | 通用介入 | 10 | 10 | 造影导管 | 亲水型 | / | / | 已维护 | 国械注准20233030849 | 亲水涂层血管造影导管 | 亲水涂层血管造影导管 | 主要原材料为Pebax硫酸钡、色粉、热塑性聚氨酯（TPU）、聚酰胺（PA）、光固胶、瞬干胶、甲基苯丙酮、聚乙烯吡咯烷酮组成 | 上海瑛泰医疗器械股份有限公司 | 上海瑛泰医疗器械股份有限公司 | C02070100400000092220000815 | HVAC4F125-Hinck | HVAC4F125-Hinck | 4F Hinck 1.07mm 125cm 0.038”
15038 | 通用介入 | 10 | 10 | 造影导管 | 亲水型 | / | / | 已维护 | 国械注准20233030849 | 亲水涂层血管造影导管 | 亲水涂层血管造影导管 | 主要原材料为Pebax硫酸钡、色粉、热塑性聚氨酯（TPU）、聚酰胺（PA）、光固胶、瞬干胶、甲基苯丙酮、聚乙烯吡咯烷酮组成 | 上海瑛泰医疗器械股份有限公司 | 上海瑛泰医疗器械股份有限公司 | C02070100400000092220000816 | HVAC6F100-Son2 | HVAC6F100-Son2 | 6F SonⅡ 1.37mm 100cm 0.038”
15038 | 通用介入 | 10 | 10 | 造影导管 | 亲水型 | / | / | 已维护 | 国械注准20233030849 | 亲水涂层血管造影导管 | 亲水涂层血管造影导管 | 主要原材料为Pebax硫酸钡、色粉、热塑性聚氨酯（TPU）、聚酰胺（PA）、光固胶、瞬干胶、甲基苯丙酮、聚乙烯吡咯烷酮组成 | 上海瑛泰医疗器械股份有限公司 | 上海瑛泰医疗器械股份有限公司 | C02070100400000092220000817 | HVAC4F065-Cobra2 | HVAC4F065-Cobra2 | 4F Cobra2 1.07mm 65cm 0.038”
15038 | 通用介入 | 10 | 10 | 造影导管 | 亲水型 | / | / | 已维护 | 国械注准20233030849 | 亲水涂层血管造影导管 | 亲水涂层血管造影导管 | 主要原材料为Pebax硫酸钡、色粉、热塑性聚氨酯（TPU）、聚酰胺（PA）、光固胶、瞬干胶、甲基苯丙酮、聚乙烯吡咯烷酮组成 | 上海瑛泰医疗器械股份有限公司 | 上海瑛泰医疗器械股份有限公司 | C02070100400000092220000818 | HVAC6F100-CBR | HVAC6F100-CBR | 6F CBR 1.37mm 100cm 0.038”
15038 | 通用介入 | 10 | 10 | 造影导管 | 亲水型 | / | / | 已维护 | 国械注准20233030849 | 亲水涂层血管造影导管 | 亲水涂层血管造影导管 | 主要原材料为Pebax硫酸钡、色粉、热塑性聚氨酯（TPU）、聚酰胺（PA）、光固胶、瞬干胶、甲基苯丙酮、聚乙烯吡咯烷酮组成 | 上海瑛泰医疗器械股份有限公司 | 上海瑛泰医疗器械股份有限公司 | C02070100400000092220000819 | HVAC4F100-MPA2 | HVAC4F100-MPA2 | 4F Multipurpose-A2 1.07mm 100cm 0.038”
15038 | 通用介入 | 10 | 10 | 造影导管 | 亲水型 | / | / | 已维护 | 国械注准20233030849 | 亲水涂层血管造影导管 | 亲水涂层血管造影导管 | 主要原材料为Pebax硫酸钡、色粉、热塑性聚氨酯（TPU）、聚酰胺（PA）、光固胶、瞬干胶、甲基苯丙酮、聚乙烯吡咯烷酮组成 | 上海瑛泰医疗器械股份有限公司 | 上海瑛泰医疗器械股份有限公司 | C02070100400000092220000820 | HVAC4F065-RH | HVAC4F065-RH | 4F RH 1.07mm 65cm 0.038”
15038 | 通用介入 | 10 | 10 | 造影导管 | 亲水型 | / | / | 已维护 | 国械注准20233030849 | 亲水涂层血管造影导管 | 亲水涂层血管造影导管 | 主要原材料为Pebax硫酸钡、色粉、热塑性聚氨酯（TPU）、聚酰胺（PA）、光固胶、瞬干胶、甲基苯丙酮、聚乙烯吡咯烷酮组成 | 上海瑛泰医疗器械股份有限公司 | 上海瑛泰医疗器械股份有限公司 | C02070100400000092220000821 | HVAC7F135-MPA1 | HVAC7F135-MPA1 | 7F Multipurpose-A1 1.62mm 135cm 0.038”
15038 | 通用介入 | 10 | 10 | 造影导管 | 亲水型 | / | / | 已维护 | 国械注准20233030849 | 亲水涂层血管造影导管 | 亲水涂层血管造影导管 | 主要原材料为Pebax硫酸钡、色粉、热塑性聚氨酯（TPU）、聚酰胺（PA）、光固胶、瞬干胶、甲基苯丙酮、聚乙烯吡咯烷酮组成 | 上海瑛泰医疗器械股份有限公司 | 上海瑛泰医疗器械股份有限公司 | C02070100400000092220000822 | HVAC5F080-MP2 | HVAC5F080-MP2 | 5F Multipurpose2 1.17mm 80cm 0.038”
15038 | 通用介入 | 10 | 10 | 造影导管 | 亲水型 | / | / | 已维护 | 国械注准20233030849 | 亲水涂层血管造影导管 | 亲水涂层血管造影导管 | 主要原材料为Pebax硫酸钡、色粉、热塑性聚氨酯（TPU）、聚酰胺（PA）、光固胶、瞬干胶、甲基苯丙酮、聚乙烯吡咯烷酮组成 | 上海瑛泰医疗器械股份有限公司 | 上海瑛泰医疗器械股份有限公司 | C02070100400000092220000823 | HVAC4F135-VER | HVAC4F135-VER | 4F VER 1.07mm 135cm 0.038”
15038 | 通用介入 | 10 | 10 | 造影导管 | 亲水型 | / | / | 已维护 | 国械注准20233030849 | 亲水涂层血管造影导管 | 亲水涂层血管造影导管 | 主要原材料为Pebax硫酸钡、色粉、热塑性聚氨酯（TPU）、聚酰胺（PA）、光固胶、瞬干胶、甲基苯丙酮、聚乙烯吡咯烷酮组成 | 上海瑛泰医疗器械股份有限公司 | 上海瑛泰医疗器械股份有限公司 | C02070100400000092220000824 | HVAC6F100-Rim | HVAC6F100-Rim | 6F RIM 1.37mm 100cm 0.038”
15038 | 通用介入 | 10 | 10 | 造影导管 | 亲水型 | / | / | 已维护 | 国械注准20233030849 | 亲水涂层血管造影导管 | 亲水涂层血管造影导管 | 主要原材料为Pebax硫酸钡、色粉、热塑性聚氨酯（TPU）、聚酰胺（PA）、光固胶、瞬干胶、甲基苯丙酮、聚乙烯吡咯烷酮组成 | 上海瑛泰医疗器械股份有限公司 | 上海瑛泰医疗器械股份有限公司 | C02070100400000092220000825 | HVAC4F100-Cobra2 | HVAC4F100-Cobra2 | 4F Cobra2 1.07mm 100cm 0.038”
15038 | 通用介入 | 10 | 10 | 造影导管 | 亲水型 | / | / | 已维护 | 国械注准20233030849 | 亲水涂层血管造影导管 | 亲水涂层血管造影导管 | 主要原材料为Pebax硫酸钡、色粉、热塑性聚氨酯（TPU）、聚酰胺（PA）、光固胶、瞬干胶、甲基苯丙酮、聚乙烯吡咯烷酮组成 | 上海瑛泰医疗器械股份有限公司 | 上海瑛泰医疗器械股份有限公司 | C02070100400000092220000826 | HVAC6F080-Davis | HVAC6F080-Davis | 6F Davis 1.37mm 80cm 0.038”
15038 | 通用介入 | 10 | 10 | 造影导管 | 亲水型 | / | / | 已维护 | 国械注准20233030849 | 亲水涂层血管造影导管 | 亲水涂层血管造影导管 | 主要原材料为Pebax硫酸钡、色粉、热塑性聚氨酯（TPU）、聚酰胺（PA）、光固胶、瞬干胶、甲基苯丙酮、聚乙烯吡咯烷酮组成 | 上海瑛泰医疗器械股份有限公司 | 上海瑛泰医疗器械股份有限公司 | C02070100400000092220000827 | HVAC5F080-MP3 | HVAC5F080-MP3 | 5F Multipurpose3 1.17mm 80cm 0.038”
15038 | 通用介入 | 10 | 10 | 造影导管 | 亲水型 | / | / | 已维护 | 国械注准20233030849 | 亲水涂层血管造影导管 | 亲水涂层血管造影导管 | 主要原材料为Pebax硫酸钡、色粉、热塑性聚氨酯（TPU）、聚酰胺（PA）、光固胶、瞬干胶、甲基苯丙酮、聚乙烯吡咯烷酮组成 | 上海瑛泰医疗器械股份有限公司 | 上海瑛泰医疗器械股份有限公司 | C02070100400000092220000828 | HVAC4F125-Cobra3 | HVAC4F125-Cobra3 | 4F Cobra3 1.07mm 125cm 0.038”
15038 | 通用介入 | 10 | 10 | 造影导管 | 亲水型 | / | / | 已维护 | 国械注准20233030849 | 亲水涂层血管造影导管 | 亲水涂层血管造影导管 | 主要原材料为Pebax硫酸钡、色粉、热塑性聚氨酯（TPU）、聚酰胺（PA）、光固胶、瞬干胶、甲基苯丙酮、聚乙烯吡咯烷酮组成 | 上海瑛泰医疗器械股份有限公司 | 上海瑛泰医疗器械股份有限公司 | C02070100400000092220000829 | HVAC7F135-155PIG | HVAC7F135-155PIG | 7F 155°PIG 1.62mm 135cm 0.038”
15038 | 通用介入 | 10 | 10 | 造影导管 | 亲水型 | / | / | 已维护 | 国械注准20233030849 | 亲水涂层血管造影导管 | 亲水涂层血管造影导管 | 主要原材料为Pebax硫酸钡、色粉、热塑性聚氨酯（TPU）、聚酰胺（PA）、光固胶、瞬干胶、甲基苯丙酮、聚乙烯吡咯烷酮组成 | 上海瑛泰医疗器械股份有限公司 | 上海瑛泰医疗器械股份有限公司 | C02070100400000092220000830 | HVAC6F100-NIH | HVAC6F100-NIH | 6F NIH 1.37mm 100cm 0.038”
15038 | 通用介入 | 10 | 10 | 造影导管 | 亲水型 | / | / | 已维护 | 国械注准20233030849 | 亲水涂层血管造影导管 | 亲水涂层血管造影导管 | 主要原材料为Pebax硫酸钡、色粉、热塑性聚氨酯（TPU）、聚酰胺（PA）、光固胶、瞬干胶、甲基苯丙酮、聚乙烯吡咯烷酮组成 | 上海瑛泰医疗器械股份有限公司 | 上海瑛泰医疗器械股份有限公司 | C02070100400000092220000831 | HVAC7F135-VTK | HVAC7F135-VTK | 7F VTK 1.62mm 135cm 0.038”
15038 | 通用介入 | 10 | 10 | 造影导管 | 亲水型 | / | / | 已维护 | 国械注准20233030849 | 亲水涂层血管造影导管 | 亲水涂层血管造影导管 | 主要原材料为Pebax硫酸钡、色粉、热塑性聚氨酯（TPU）、聚酰胺（PA）、光固胶、瞬干胶、甲基苯丙酮、聚乙烯吡咯烷酮组成 | 上海瑛泰医疗器械股份有限公司 | 上海瑛泰医疗器械股份有限公司 | C02070100400000092220000832 | HVAC7F100-CBR | HVAC7F100-CBR | 7F CBR 1.62mm 100cm 0.038”
15038 | 通用介入 | 10 | 10 | 造影导管 | 亲水型 | / | / | 已维护 | 国械注准20233030849 | 亲水涂层血管造影导管 | 亲水涂层血管造影导管 | 主要原材料为Pebax硫酸钡、色粉、热塑性聚氨酯（TPU）、聚酰胺（PA）、光固胶、瞬干胶、甲基苯丙酮、聚乙烯吡咯烷酮组成 | 上海瑛泰医疗器械股份有限公司 | 上海瑛泰医疗器械股份有限公司 | C02070100400000092220000833 | HVAC4F100-RH | HVAC4F100-RH | 4F RH 1.07mm 100cm 0.038”
15038 | 通用介入 | 10 | 10 | 造影导管 | 亲水型 | / | / | 已维护 | 国械注准20233030849 | 亲水涂层血管造影导管 | 亲水涂层血管造影导管 | 主要原材料为Pebax硫酸钡、色粉、热塑性聚氨酯（TPU）、聚酰胺（PA）、光固胶、瞬干胶、甲基苯丙酮、聚乙烯吡咯烷酮组成 | 上海瑛泰医疗器械股份有限公司 | 上海瑛泰医疗器械股份有限公司 | C02070100400000092220000834 | HVAC5F065-Davis | HVAC5F065-Davis | 5F Davis 1.17mm 65cm 0.038”
15038 | 通用介入 | 10 | 10 | 造影导管 | 亲水型 | / | / | 已维护 | 国械注准20233030849 | 亲水涂层血管造影导管 | 亲水涂层血管造影导管 | 主要原材料为Pebax硫酸钡、色粉、热塑性聚氨酯（TPU）、聚酰胺（PA）、光固胶、瞬干胶、甲基苯丙酮、聚乙烯吡咯烷酮组成 | 上海瑛泰医疗器械股份有限公司 | 上海瑛泰医疗器械股份有限公司 | C02070100400000092220000835 | HVAC5F100-MP2 | HVAC5F100-MP2 | 5F Multipurpose2 1.17mm 100cm 0.038”
15038 | 通用介入 | 10 | 10 | 造影导管 | 亲水型 | / | / | 已维护 | 国械注准20233030849 | 亲水涂层血管造影导管 | 亲水涂层血管造影导管 | 主要原材料为Pebax硫酸钡、色粉、热塑性聚氨酯（TPU）、聚酰胺（PA）、光固胶、瞬干胶、甲基苯丙酮、聚乙烯吡咯烷酮组成 | 上海瑛泰医疗器械股份有限公司 | 上海瑛泰医疗器械股份有限公司 | C02070100400000092220000836 | HVAC4F100-Son3 | HVAC4F100-Son3 | 4F SonⅢ 1.07mm 100cm 0.038”
15038 | 通用介入 | 10 | 10 | 造影导管 | 亲水型 | / | / | 已维护 | 国械注准20233030849 | 亲水涂层血管造影导管 | 亲水涂层血管造影导管 | 主要原材料为Pebax硫酸钡、色粉、热塑性聚氨酯（TPU）、聚酰胺（PA）、光固胶、瞬干胶、甲基苯丙酮、聚乙烯吡咯烷酮组成 | 上海瑛泰医疗器械股份有限公司 | 上海瑛泰医疗器械股份有限公司 | C02070100400000092220000837 | HVAC7F080-Simmons2 | HVAC7F080-Simmons2 | 7F Simmons2 1.62mm 80cm 0.038”
15038 | 通用介入 | 10 | 10 | 造影导管 | 亲水型 | / | / | 已维护 | 国械注准20233030849 | 亲水涂层血管造影导管 | 亲水涂层血管造影导管 | 主要原材料为Pebax硫酸钡、色粉、热塑性聚氨酯（TPU）、聚酰胺（PA）、光固胶、瞬干胶、甲基苯丙酮、聚乙烯吡咯烷酮组成 | 上海瑛泰医疗器械股份有限公司 | 上海瑛泰医疗器械股份有限公司 | C02070100400000092220000838 | HVAC5F100-Simmons3 | HVAC5F100-Simmons3 | 5F Simmons3 1.17mm 100cm 0.038”
15038 | 通用介入 | 10 | 10 | 造影导管 | 亲水型 | / | / | 已维护 | 国械注准20233030849 | 亲水涂层血管造影导管 | 亲水涂层血管造影导管 | 主要原材料为Pebax硫酸钡、色粉、热塑性聚氨酯（TPU）、聚酰胺（PA）、光固胶、瞬干胶、甲基苯丙酮、聚乙烯吡咯烷酮组成 | 上海瑛泰医疗器械股份有限公司 | 上海瑛泰医疗器械股份有限公司 | C02070100400000092220000839 | HVAC7F065-RH | HVAC7F065-RH | 7F RH 1.62mm 65cm 0.038”
15038 | 通用介入 | 10 | 10 | 造影导管 | 亲水型 | / | / | 已维护 | 国械注准20233030849 | 亲水涂层血管造影导管 | 亲水涂层血管造影导管 | 主要原材料为Pebax硫酸钡、色粉、热塑性聚氨酯（TPU）、聚酰胺（PA）、光固胶、瞬干胶、甲基苯丙酮、聚乙烯吡咯烷酮组成 | 上海瑛泰医疗器械股份有限公司 | 上海瑛泰医疗器械股份有限公司 | C02070100400000092220000840 | HVAC5F080-Cobra1 | HVAC5F080-Cobra1 | 5F Cobra1 1.17mm 80cm 0.038”
15038 | 通用介入 | 10 | 10 | 造影导管 | 亲水型 | / | / | 已维护 | 国械注准20233030849 | 亲水涂层血管造影导管 | 亲水涂层血管造影导管 | 主要原材料为Pebax硫酸钡、色粉、热塑性聚氨酯（TPU）、聚酰胺（PA）、光固胶、瞬干胶、甲基苯丙酮、聚乙烯吡咯烷酮组成 | 上海瑛泰医疗器械股份有限公司 | 上海瑛泰医疗器械股份有限公司 | C02070100400000092220000841 | HVAC6F080-Cobra2 | HVAC6F080-Cobra2 | 6F Cobra2 1.37mm 80cm 0.038”
15038 | 通用介入 | 10 | 10 | 造影导管 | 亲水型 | / | / | 已维护 | 国械注准20233030849 | 亲水涂层血管造影导管 | 亲水涂层血管造影导管 | 主要原材料为Pebax硫酸钡、色粉、热塑性聚氨酯（TPU）、聚酰胺（PA）、光固胶、瞬干胶、甲基苯丙酮、聚乙烯吡咯烷酮组成 | 上海瑛泰医疗器械股份有限公司 | 上海瑛泰医疗器械股份有限公司 | C02070100400000092220000842 | HVAC5F100-H1 | HVAC5F100-H1 | 5F Headhunter1 1.17mm 100cm 0.038”
15038 | 通用介入 | 10 | 10 | 造影导管 | 亲水型 | / | / | 已维护 | 国械注准20233030849 | 亲水涂层血管造影导管 | 亲水涂层血管造影导管 | 主要原材料为Pebax硫酸钡、色粉、热塑性聚氨酯（TPU）、聚酰胺（PA）、光固胶、瞬干胶、甲基苯丙酮、聚乙烯吡咯烷酮组成 | 上海瑛泰医疗器械股份有限公司 | 上海瑛泰医疗器械股份有限公司 | C02070100400000092220000843 | HVAC5F110-155PIG | HVAC5F110-155PIG | 5F 155°PIG 1.17mm 110cm 0.038”
15038 | 通用介入 | 10 | 10 | 造影导管 | 亲水型 | / | / | 已维护 | 国械注准20233030849 | 亲水涂层血管造影导管 | 亲水涂层血管造影导管 | 主要原材料为Pebax硫酸钡、色粉、热塑性聚氨酯（TPU）、聚酰胺（PA）、光固胶、瞬干胶、甲基苯丙酮、聚乙烯吡咯烷酮组成 | 上海瑛泰医疗器械股份有限公司 | 上海瑛泰医疗器械股份有限公司 | C02070100400000092220000844 | HVAC6F135-MPA1 | HVAC6F135-MPA1 | 6F Multipurpose-A1 1.37mm 135cm 0.038”
15038 | 通用介入 | 10 | 10 | 造影导管 | 亲水型 | / | / | 已维护 | 国械注准20233030849 | 亲水涂层血管造影导管 | 亲水涂层血管造影导管 | 主要原材料为Pebax硫酸钡、色粉、热塑性聚氨酯（TPU）、聚酰胺（PA）、光固胶、瞬干胶、甲基苯丙酮、聚乙烯吡咯烷酮组成 | 上海瑛泰医疗器械股份有限公司 | 上海瑛泰医疗器械股份有限公司 | C02070100400000092220000845 | HVAC7F125-MPA1 | HVAC7F125-MPA1 | 7F Multipurpose-A1 1.62mm 125cm 0.038”
15038 | 通用介入 | 10 | 10 | 造影导管 | 亲水型 | / | / | 已维护 | 国械注准20233030849 | 亲水涂层血管造影导管 | 亲水涂层血管造影导管 | 主要原材料为Pebax硫酸钡、色粉、热塑性聚氨酯（TPU）、聚酰胺（PA）、光固胶、瞬干胶、甲基苯丙酮、聚乙烯吡咯烷酮组成 | 上海瑛泰医疗器械股份有限公司 | 上海瑛泰医疗器械股份有限公司 | C02070100400000092220000846 | HVAC4F040-RLG | HVAC4F040-RLG | 4F RLG 1.07mm 40cm 0.038”
15038 | 通用介入 | 10 | 10 | 造影导管 | 亲水型 | / | / | 已维护 | 国械注准20233030849 | 亲水涂层血管造影导管 | 亲水涂层血管造影导管 | 主要原材料为Pebax硫酸钡、色粉、热塑性聚氨酯（TPU）、聚酰胺（PA）、光固胶、瞬干胶、甲基苯丙酮、聚乙烯吡咯烷酮组成 | 上海瑛泰医疗器械股份有限公司 | 上海瑛泰医疗器械股份有限公司 | C02070100400000092220000847 | HVAC6F080-TIG | HVAC6F080-TIG | 6F TIG 1.37mm 80cm 0.038”
15038 | 通用介入 | 10 | 10 | 造影导管 | 亲水型 | / | / | 已维护 | 国械注准20233030849 | 亲水涂层血管造影导管 | 亲水涂层血管造影导管 | 主要原材料为Pebax硫酸钡、色粉、热塑性聚氨酯（TPU）、聚酰胺（PA）、光固胶、瞬干胶、甲基苯丙酮、聚乙烯吡咯烷酮组成 | 上海瑛泰医疗器械股份有限公司 | 上海瑛泰医疗器械股份有限公司 | C02070100400000092220000848 | HVAC7F125-Cobra1 | HVAC7F125-Cobra1 | 7F Cobra1 1.62mm 125cm 0.038”
15038 | 通用介入 | 10 | 10 | 造影导管 | 亲水型 | / | / | 已维护 | 国械注准20233030849 | 亲水涂层血管造影导管 | 亲水涂层血管造影导管 | 主要原材料为Pebax硫酸钡、色粉、热塑性聚氨酯（TPU）、聚酰胺（PA）、光固胶、瞬干胶、甲基苯丙酮、聚乙烯吡咯烷酮组成 | 上海瑛泰医疗器械股份有限公司 | 上海瑛泰医疗器械股份有限公司 | C02070100400000092220000849 | HVAC7F100-Rim | HVAC7F100-Rim | 7F RIM 1.62mm 100cm 0.038”
15038 | 通用介入 | 10 | 10 | 造影导管 | 亲水型 | / | / | 已维护 | 国械注准20233030849 | 亲水涂层血管造影导管 | 亲水涂层血管造影导管 | 主要原材料为Pebax硫酸钡、色粉、热塑性聚氨酯（TPU）、聚酰胺（PA）、光固胶、瞬干胶、甲基苯丙酮、聚乙烯吡咯烷酮组成 | 上海瑛泰医疗器械股份有限公司 | 上海瑛泰医疗器械股份有限公司 | C02070100400000092220000850 | HVAC5F100-Cobra2 | HVAC5F100-Cobra2 | 5F Cobra2 1.17mm 100cm 0.038”
15038 | 通用介入 | 10 | 10 | 造影导管 | 亲水型 | / | / | 已维护 | 国械注准20233030849 | 亲水涂层血管造影导管 | 亲水涂层血管造影导管 | 主要原材料为Pebax硫酸钡、色粉、热塑性聚氨酯（TPU）、聚酰胺（PA）、光固胶、瞬干胶、甲基苯丙酮、聚乙烯吡咯烷酮组成 | 上海瑛泰医疗器械股份有限公司 | 上海瑛泰医疗器械股份有限公司 | C02070100400000092220000851 | HVAC6F100-RH | HVAC6F100-RH | 6F RH 1.37mm 100cm 0.038”
15038 | 通用介入 | 10 | 10 | 造影导管 | 亲水型 | / | / | 已维护 | 国械注准20233030849 | 亲水涂层血管造影导管 | 亲水涂层血管造影导管 | 主要原材料为Pebax硫酸钡、色粉、热塑性聚氨酯（TPU）、聚酰胺（PA）、光固胶、瞬干胶、甲基苯丙酮、聚乙烯吡咯烷酮组成 | 上海瑛泰医疗器械股份有限公司 | 上海瑛泰医疗器械股份有限公司 | C02070100400000092220000852 | HVAC5F065-Cobra1 | HVAC5F065-Cobra1 | 5F Cobra1 1.17mm 65cm 0.038”
15038 | 通用介入 | 10 | 10 | 造影导管 | 亲水型 | / | / | 已维护 | 国械注准20233030849 | 亲水涂层血管造影导管 | 亲水涂层血管造影导管 | 主要原材料为Pebax硫酸钡、色粉、热塑性聚氨酯（TPU）、聚酰胺（PA）、光固胶、瞬干胶、甲基苯丙酮、聚乙烯吡咯烷酮组成 | 上海瑛泰医疗器械股份有限公司 | 上海瑛泰医疗器械股份有限公司 | C02070100400000092220000853 | HVAC6F135-155PIG | HVAC6F135-155PIG | 6F 155°PIG 1.37mm 135cm 0.038”
15038 | 通用介入 | 10 | 10 | 造影导管 | 亲水型 | / | / | 已维护 | 国械注准20233030849 | 亲水涂层血管造影导管 | 亲水涂层血管造影导管 | 主要原材料为Pebax硫酸钡、色粉、热塑性聚氨酯（TPU）、聚酰胺（PA）、光固胶、瞬干胶、甲基苯丙酮、聚乙烯吡咯烷酮组成 | 上海瑛泰医疗器械股份有限公司 | 上海瑛泰医疗器械股份有限公司 | C02070100400000092220000854 | HVAC5F100-Simmons1 | HVAC5F100-Simmons1 | 5F Simmons1 1.17mm 100cm 0.038”
15038 | 通用介入 | 10 | 10 | 造影导管 | 亲水型 | / | / | 已维护 | 国械注准20233030849 | 亲水涂层血管造影导管 | 亲水涂层血管造影导管 | 主要原材料为Pebax硫酸钡、色粉、热塑性聚氨酯（TPU）、聚酰胺（PA）、光固胶、瞬干胶、甲基苯丙酮、聚乙烯吡咯烷酮组成 | 上海瑛泰医疗器械股份有限公司 | 上海瑛泰医疗器械股份有限公司 | C02070100400000092220000855 | HVAC4F100-Hinck | HVAC4F100-Hinck | 4F Hinck 1.07mm 100cm 0.038”
15038 | 通用介入 | 10 | 10 | 造影导管 | 亲水型 | / | / | 已维护 | 国械注准20233030849 | 亲水涂层血管造影导管 | 亲水涂层血管造影导管 | 主要原材料为Pebax硫酸钡、色粉、热塑性聚氨酯（TPU）、聚酰胺（PA）、光固胶、瞬干胶、甲基苯丙酮、聚乙烯吡咯烷酮组成 | 上海瑛泰医疗器械股份有限公司 | 上海瑛泰医疗器械股份有限公司 | C02070100400000092220000856 | HVAC6F100-VER | HVAC6F100-VER | 6F VER 1.37mm 100cm 0.038”
15038 | 通用介入 | 10 | 10 | 造影导管 | 亲水型 | / | / | 已维护 | 国械注准20233030849 | 亲水涂层血管造影导管 | 亲水涂层血管造影导管 | 主要原材料为Pebax硫酸钡、色粉、热塑性聚氨酯（TPU）、聚酰胺（PA）、光固胶、瞬干胶、甲基苯丙酮、聚乙烯吡咯烷酮组成 | 上海瑛泰医疗器械股份有限公司 | 上海瑛泰医疗器械股份有限公司 | C02070100400000092220000857 | HVAC5F135-145PIG | HVAC5F135-145PIG | 5F 145°PIG 1.17mm 135cm 0.038”
15038 | 通用介入 | 10 | 10 | 造影导管 | 亲水型 | / | / | 已维护 | 国械注准20233030849 | 亲水涂层血管造影导管 | 亲水涂层血管造影导管 | 主要原材料为Pebax硫酸钡、色粉、热塑性聚氨酯（TPU）、聚酰胺（PA）、光固胶、瞬干胶、甲基苯丙酮、聚乙烯吡咯烷酮组成 | 上海瑛泰医疗器械股份有限公司 | 上海瑛泰医疗器械股份有限公司 | C02070100400000092220000858 | HVAC5F100-Son1W | HVAC5F100-Son1W | 5F SonⅠW 1.17mm 100cm 0.038”
15038 | 通用介入 | 10 | 10 | 造影导管 | 亲水型 | / | / | 已维护 | 国械注准20233030849 | 亲水涂层血管造影导管 | 亲水涂层血管造影导管 | 主要原材料为Pebax硫酸钡、色粉、热塑性聚氨酯（TPU）、聚酰胺（PA）、光固胶、瞬干胶、甲基苯丙酮、聚乙烯吡咯烷酮组成 | 上海瑛泰医疗器械股份有限公司 | 上海瑛泰医疗器械股份有限公司 | C02070100400000092220000859 | HVAC6F100-MP1 | HVAC6F100-MP1 | 6F Multipurpose1 1.37mm 100cm 0.038”
15038 | 通用介入 | 10 | 10 | 造影导管 | 亲水型 | / | / | 已维护 | 国械注准20233030849 | 亲水涂层血管造影导管 | 亲水涂层血管造影导管 | 主要原材料为Pebax硫酸钡、色粉、热塑性聚氨酯（TPU）、聚酰胺（PA）、光固胶、瞬干胶、甲基苯丙酮、聚乙烯吡咯烷酮组成 | 上海瑛泰医疗器械股份有限公司 | 上海瑛泰医疗器械股份有限公司 | C02070100400000092220000860 | HVAC4F125-155PIG | HVAC4F125-155PIG | 4F 155°PIG 1.07mm 125cm 0.038”
15038 | 通用介入 | 10 | 10 | 造影导管 | 亲水型 | / | / | 已维护 | 国械注准20233030849 | 亲水涂层血管造影导管 | 亲水涂层血管造影导管 | 主要原材料为Pebax硫酸钡、色粉、热塑性聚氨酯（TPU）、聚酰胺（PA）、光固胶、瞬干胶、甲基苯丙酮、聚乙烯吡咯烷酮组成 | 上海瑛泰医疗器械股份有限公司 | 上海瑛泰医疗器械股份有限公司 | C02070100400000092220000861 | HVAC4F100-Son1 | HVAC4F100-Son1 | 4F SonⅠ 1.07mm 100cm 0.038”
15038 | 通用介入 | 10 | 10 | 造影导管 | 亲水型 | / | / | 已维护 | 国械注准20233030849 | 亲水涂层血管造影导管 | 亲水涂层血管造影导管 | 主要原材料为Pebax硫酸钡、色粉、热塑性聚氨酯（TPU）、聚酰胺（PA）、光固胶、瞬干胶、甲基苯丙酮、聚乙烯吡咯烷酮组成 | 上海瑛泰医疗器械股份有限公司 | 上海瑛泰医疗器械股份有限公司 | C02070100400000092220000862 | HVAC7F100-NIH | HVAC7F100-NIH | 7F NIH 1.62mm 100cm 0.038”
15038 | 通用介入 | 10 | 10 | 造影导管 | 亲水型 | / | / | 已维护 | 国械注准20233030849 | 亲水涂层血管造影导管 | 亲水涂层血管造影导管 | 主要原材料为Pebax硫酸钡、色粉、热塑性聚氨酯（TPU）、聚酰胺（PA）、光固胶、瞬干胶、甲基苯丙酮、聚乙烯吡咯烷酮组成 | 上海瑛泰医疗器械股份有限公司 | 上海瑛泰医疗器械股份有限公司 | C02070100400000092220000863 | HVAC5F135-PIG | HVAC5F135-PIG | 5F PIG 1.17mm 135cm 0.038”
15038 | 通用介入 | 10 | 10 | 造影导管 | 亲水型 | / | / | 已维护 | 国械注准20233030849 | 亲水涂层血管造影导管 | 亲水涂层血管造影导管 | 主要原材料为Pebax硫酸钡、色粉、热塑性聚氨酯（TPU）、聚酰胺（PA）、光固胶、瞬干胶、甲基苯丙酮、聚乙烯吡咯烷酮组成 | 上海瑛泰医疗器械股份有限公司 | 上海瑛泰医疗器械股份有限公司 | C02070100400000092220000864 | HVAC5F080-Simmons1 | HVAC5F080-Simmons1 | 5F Simmons1 1.17mm 80cm 0.038”
15038 | 通用介入 | 10 | 10 | 造影导管 | 亲水型 | / | / | 已维护 | 国械注准20233030849 | 亲水涂层血管造影导管 | 亲水涂层血管造影导管 | 主要原材料为Pebax硫酸钡、色粉、热塑性聚氨酯（TPU）、聚酰胺（PA）、光固胶、瞬干胶、甲基苯丙酮、聚乙烯吡咯烷酮组成 | 上海瑛泰医疗器械股份有限公司 | 上海瑛泰医疗器械股份有限公司 | C02070100400000092220000865 | HVAC7F100-VER | HVAC7F100-VER | 7F VER 1.62mm 100cm 0.038”
15038 | 通用介入 | 10 | 10 | 造影导管 | 亲水型 | / | / | 已维护 | 国械注准20233030849 | 亲水涂层血管造影导管 | 亲水涂层血管造影导管 | 主要原材料为Pebax硫酸钡、色粉、热塑性聚氨酯（TPU）、聚酰胺（PA）、光固胶、瞬干胶、甲基苯丙酮、聚乙烯吡咯烷酮组成 | 上海瑛泰医疗器械股份有限公司 | 上海瑛泰医疗器械股份有限公司 | C02070100400000092220000866 | HVAC7F135-Cobra2 | HVAC7F135-Cobra2 | 7F Cobra2 1.62mm 135cm 0.038”
15038 | 通用介入 | 10 | 10 | 造影导管 | 亲水型 | / | / | 已维护 | 国械注准20233030849 | 亲水涂层血管造影导管 | 亲水涂层血管造影导管 | 主要原材料为Pebax硫酸钡、色粉、热塑性聚氨酯（TPU）、聚酰胺（PA）、光固胶、瞬干胶、甲基苯丙酮、聚乙烯吡咯烷酮组成 | 上海瑛泰医疗器械股份有限公司 | 上海瑛泰医疗器械股份有限公司 | C02070100400000092220000867 | HVAC6F125-PIG | HVAC6F125-PIG | 6F PIG 1.37mm 125cm 0.038”
15038 | 通用介入 | 10 | 10 | 造影导管 | 亲水型 | / | / | 已维护 | 国械注准20233030849 | 亲水涂层血管造影导管 | 亲水涂层血管造影导管 | 主要原材料为Pebax硫酸钡、色粉、热塑性聚氨酯（TPU）、聚酰胺（PA）、光固胶、瞬干胶、甲基苯丙酮、聚乙烯吡咯烷酮组成 | 上海瑛泰医疗器械股份有限公司 | 上海瑛泰医疗器械股份有限公司 | C02070100400000092220000868 | HVAC6F100-VTK | HVAC6F100-VTK | 6F VTK 1.37mm 100cm 0.038”
15038 | 通用介入 | 10 | 10 | 造影导管 | 亲水型 | / | / | 已维护 | 国械注准20233030849 | 亲水涂层血管造影导管 | 亲水涂层血管造影导管 | 主要原材料为Pebax硫酸钡、色粉、热塑性聚氨酯（TPU）、聚酰胺（PA）、光固胶、瞬干胶、甲基苯丙酮、聚乙烯吡咯烷酮组成 | 上海瑛泰医疗器械股份有限公司 | 上海瑛泰医疗器械股份有限公司 | C02070100400000092220000869 | HVAC4F120-Davis | HVAC4F120-Davis | 4F Davis 1.07mm 120cm 0.038”
15038 | 通用介入 | 10 | 10 | 造影导管 | 亲水型 | / | / | 已维护 | 国械注准20233030849 | 亲水涂层血管造影导管 | 亲水涂层血管造影导管 | 主要原材料为Pebax硫酸钡、色粉、热塑性聚氨酯（TPU）、聚酰胺（PA）、光固胶、瞬干胶、甲基苯丙酮、聚乙烯吡咯烷酮组成 | 上海瑛泰医疗器械股份有限公司 | 上海瑛泰医疗器械股份有限公司 | C02070100400000092220000870 | HVAC5F100-Renal | HVAC5F100-Renal | 5F Renal 1.17mm 100cm 0.038”
15038 | 通用介入 | 10 | 10 | 造影导管 | 亲水型 | / | / | 已维护 | 国械注准20233030849 | 亲水涂层血管造影导管 | 亲水涂层血管造影导管 | 主要原材料为Pebax硫酸钡、色粉、热塑性聚氨酯（TPU）、聚酰胺（PA）、光固胶、瞬干胶、甲基苯丙酮、聚乙烯吡咯烷酮组成 | 上海瑛泰医疗器械股份有限公司 | 上海瑛泰医疗器械股份有限公司 | C02070100400000092220000871 | HVAC7F100-MPA1 | HVAC7F100-MPA1 | 7F Multipurpose-A1 1.62mm 100cm 0.038”
15038 | 通用介入 | 10 | 10 | 造影导管 | 亲水型 | / | / | 已维护 | 国械注准20233030849 | 亲水涂层血管造影导管 | 亲水涂层血管造影导管 | 主要原材料为Pebax硫酸钡、色粉、热塑性聚氨酯（TPU）、聚酰胺（PA）、光固胶、瞬干胶、甲基苯丙酮、聚乙烯吡咯烷酮组成 | 上海瑛泰医疗器械股份有限公司 | 上海瑛泰医疗器械股份有限公司 | C02070100400000092220000872 | HVAC7F065-Simmons2 | HVAC7F065-Simmons2 | 7F Simmons2 1.62mm 65cm 0.038”
15038 | 通用介入 | 10 | 10 | 造影导管 | 亲水型 | / | / | 已维护 | 国械注准20233030849 | 亲水涂层血管造影导管 | 亲水涂层血管造影导管 | 主要原材料为Pebax硫酸钡、色粉、热塑性聚氨酯（TPU）、聚酰胺（PA）、光固胶、瞬干胶、甲基苯丙酮、聚乙烯吡咯烷酮组成 | 上海瑛泰医疗器械股份有限公司 | 上海瑛泰医疗器械股份有限公司 | C02070100400000092220000873 | HVAC4F080-Rim | HVAC4F080-Rim | 4F RIM 1.07mm 80cm 0.038”
15038 | 通用介入 | 10 | 10 | 造影导管 | 亲水型 | / | / | 已维护 | 国械注准20233030849 | 亲水涂层血管造影导管 | 亲水涂层血管造影导管 | 主要原材料为Pebax硫酸钡、色粉、热塑性聚氨酯（TPU）、聚酰胺（PA）、光固胶、瞬干胶、甲基苯丙酮、聚乙烯吡咯烷酮组成 | 上海瑛泰医疗器械股份有限公司 | 上海瑛泰医疗器械股份有限公司 | C02070100400000092220000874 | HVAC6F100-Son3 | HVAC6F100-Son3 | 6F SonⅢ 1.37mm 100cm 0.038”
15038 | 通用介入 | 10 | 10 | 造影导管 | 亲水型 | / | / | 已维护 | 国械注准20233030849 | 亲水涂层血管造影导管 | 亲水涂层血管造影导管 | 主要原材料为Pebax硫酸钡、色粉、热塑性聚氨酯（TPU）、聚酰胺（PA）、光固胶、瞬干胶、甲基苯丙酮、聚乙烯吡咯烷酮组成 | 上海瑛泰医疗器械股份有限公司 | 上海瑛泰医疗器械股份有限公司 | C02070100400000092220000875 | HVAC5F065-Cobra2 | HVAC5F065-Cobra2 | 5F Cobra2 1.17mm 65cm 0.038”
15038 | 通用介入 | 10 | 10 | 造影导管 | 亲水型 | / | / | 已维护 | 国械注准20233030849 | 亲水涂层血管造影导管 | 亲水涂层血管造影导管 | 主要原材料为Pebax硫酸钡、色粉、热塑性聚氨酯（TPU）、聚酰胺（PA）、光固胶、瞬干胶、甲基苯丙酮、聚乙烯吡咯烷酮组成 | 上海瑛泰医疗器械股份有限公司 | 上海瑛泰医疗器械股份有限公司 | C02070100400000092220000876 | HVAC7F080-MP3 | HVAC7F080-MP3 | 7F Multipurpose3 1.62mm 80cm 0.038”
15038 | 通用介入 | 10 | 10 | 造影导管 | 亲水型 | / | / | 已维护 | 国械注准20233030849 | 亲水涂层血管造影导管 | 亲水涂层血管造影导管 | 主要原材料为Pebax硫酸钡、色粉、热塑性聚氨酯（TPU）、聚酰胺（PA）、光固胶、瞬干胶、甲基苯丙酮、聚乙烯吡咯烷酮组成 | 上海瑛泰医疗器械股份有限公司 | 上海瑛泰医疗器械股份有限公司 | C02070100400000092220000877 | HVAC7F100-RUC | HVAC7F100-RUC | 7F RUC 1.62mm 100cm 0.038”
15038 | 通用介入 | 10 | 10 | 造影导管 | 亲水型 | / | / | 已维护 | 国械注准20233030849 | 亲水涂层血管造影导管 | 亲水涂层血管造影导管 | 主要原材料为Pebax硫酸钡、色粉、热塑性聚氨酯（TPU）、聚酰胺（PA）、光固胶、瞬干胶、甲基苯丙酮、聚乙烯吡咯烷酮组成 | 上海瑛泰医疗器械股份有限公司 | 上海瑛泰医疗器械股份有限公司 | C02070100400000092220000878 | HVAC6F135-Cobra3 | HVAC6F135-Cobra3 | 6F Cobra3 1.37mm 135cm 0.038”
15038 | 通用介入 | 10 | 10 | 造影导管 | 亲水型 | / | / | 已维护 | 国械注准20233030849 | 亲水涂层血管造影导管 | 亲水涂层血管造影导管 | 主要原材料为Pebax硫酸钡、色粉、热塑性聚氨酯（TPU）、聚酰胺（PA）、光固胶、瞬干胶、甲基苯丙酮、聚乙烯吡咯烷酮组成 | 上海瑛泰医疗器械股份有限公司 | 上海瑛泰医疗器械股份有限公司 | C02070100400000092220000879 | HVAC5F125-MP3 | HVAC5F125-MP3 | 5F Multipurpose3 1.17mm 125cm 0.038”
15038 | 通用介入 | 10 | 10 | 造影导管 | 亲水型 | / | / | 已维护 | 国械注准20233030849 | 亲水涂层血管造影导管 | 亲水涂层血管造影导管 | 主要原材料为Pebax硫酸钡、色粉、热塑性聚氨酯（TPU）、聚酰胺（PA）、光固胶、瞬干胶、甲基苯丙酮、聚乙烯吡咯烷酮组成 | 上海瑛泰医疗器械股份有限公司 | 上海瑛泰医疗器械股份有限公司 | C02070100400000092220000880 | HVAC7F135-PIG | HVAC7F135-PIG | 7F PIG 1.62mm 135cm 0.038”
15038 | 通用介入 | 10 | 10 | 造影导管 | 亲水型 | / | / | 已维护 | 国械注准20233030849 | 亲水涂层血管造影导管 | 亲水涂层血管造影导管 | 主要原材料为Pebax硫酸钡、色粉、热塑性聚氨酯（TPU）、聚酰胺（PA）、光固胶、瞬干胶、甲基苯丙酮、聚乙烯吡咯烷酮组成 | 上海瑛泰医疗器械股份有限公司 | 上海瑛泰医疗器械股份有限公司 | C02070100400000092220000881 | HVAC4F135-VTK | HVAC4F135-VTK | 4F VTK 1.07mm 135cm 0.038”
15038 | 通用介入 | 10 | 10 | 造影导管 | 亲水型 | / | / | 已维护 | 国械注准20233030849 | 亲水涂层血管造影导管 | 亲水涂层血管造影导管 | 主要原材料为Pebax硫酸钡、色粉、热塑性聚氨酯（TPU）、聚酰胺（PA）、光固胶、瞬干胶、甲基苯丙酮、聚乙烯吡咯烷酮组成 | 上海瑛泰医疗器械股份有限公司 | 上海瑛泰医疗器械股份有限公司 | C02070100400000092220000882 | HVAC6F135-Cobra1 | HVAC6F135-Cobra1 | 6F Cobra1 1.37mm 135cm 0.038”
15038 | 通用介入 | 10 | 10 | 造影导管 | 亲水型 | / | / | 已维护 | 国械注准20233030849 | 亲水涂层血管造影导管 | 亲水涂层血管造影导管 | 主要原材料为Pebax硫酸钡、色粉、热塑性聚氨酯（TPU）、聚酰胺（PA）、光固胶、瞬干胶、甲基苯丙酮、聚乙烯吡咯烷酮组成 | 上海瑛泰医疗器械股份有限公司 | 上海瑛泰医疗器械股份有限公司 | C02070100400000092220000883 | HVAC6F125-MP1 | HVAC6F125-MP1 | 6F Multipurpose1 1.37mm 125cm 0.038”
15038 | 通用介入 | 10 | 10 | 造影导管 | 亲水型 | / | / | 已维护 | 国械注准20233030849 | 亲水涂层血管造影导管 | 亲水涂层血管造影导管 | 主要原材料为Pebax硫酸钡、色粉、热塑性聚氨酯（TPU）、聚酰胺（PA）、光固胶、瞬干胶、甲基苯丙酮、聚乙烯吡咯烷酮组成 | 上海瑛泰医疗器械股份有限公司 | 上海瑛泰医疗器械股份有限公司 | C02070100400000092220000884 | HVAC7F080-Cobra2 | HVAC7F080-Cobra2 | 7F Cobra2 1.62mm 80cm 0.038”
15038 | 通用介入 | 10 | 10 | 造影导管 | 亲水型 | / | / | 已维护 | 国械注准20233030849 | 亲水涂层血管造影导管 | 亲水涂层血管造影导管 | 主要原材料为Pebax硫酸钡、色粉、热塑性聚氨酯（TPU）、聚酰胺（PA）、光固胶、瞬干胶、甲基苯丙酮、聚乙烯吡咯烷酮组成 | 上海瑛泰医疗器械股份有限公司 | 上海瑛泰医疗器械股份有限公司 | C02070100400000092220000885 | HVAC7F080-Davis | HVAC7F080-Davis | 7F Davis 1.62mm 80cm 0.038”
15038 | 通用介入 | 10 | 10 | 造影导管 | 亲水型 | / | / | 已维护 | 国械注准20233030849 | 亲水涂层血管造影导管 | 亲水涂层血管造影导管 | 主要原材料为Pebax硫酸钡、色粉、热塑性聚氨酯（TPU）、聚酰胺（PA）、光固胶、瞬干胶、甲基苯丙酮、聚乙烯吡咯烷酮组成 | 上海瑛泰医疗器械股份有限公司 | 上海瑛泰医疗器械股份有限公司 | C02070100400000092220000886 | HVAC4F125-MP2 | HVAC4F125-MP2 | 4F Multipurpose2 1.07mm 125cm 0.038”
15038 | 通用介入 | 10 | 10 | 造影导管 | 亲水型 | / | / | 已维护 | 国械注准20233030849 | 亲水涂层血管造影导管 | 亲水涂层血管造影导管 | 主要原材料为Pebax硫酸钡、色粉、热塑性聚氨酯（TPU）、聚酰胺（PA）、光固胶、瞬干胶、甲基苯丙酮、聚乙烯吡咯烷酮组成 | 上海瑛泰医疗器械股份有限公司 | 上海瑛泰医疗器械股份有限公司 | C02070100400000092220000887 | HVAC6F125-145PIG | HVAC6F125-145PIG | 6F 145°PIG 1.37mm 125cm 0.038”
15038 | 通用介入 | 10 | 10 | 造影导管 | 亲水型 | / | / | 已维护 | 国械注准20233030849 | 亲水涂层血管造影导管 | 亲水涂层血管造影导管 | 主要原材料为Pebax硫酸钡、色粉、热塑性聚氨酯（TPU）、聚酰胺（PA）、光固胶、瞬干胶、甲基苯丙酮、聚乙烯吡咯烷酮组成 | 上海瑛泰医疗器械股份有限公司 | 上海瑛泰医疗器械股份有限公司 | C02070100400000092220000888 | HVAC4F100-MPB1 | HVAC4F100-MPB1 | 4F Multipurpose-B1 1.07mm 100cm 0.038”
15041 | 通用介入 | 16 | 16 | 血管止血装置 | 侵入式 | / | / | 已维护 | 国械注准20243131834 | 封堵止血系统 | 封堵止血系统 | PEG等 | 上海益思妙医疗器械有限公司 | 上海益思妙医疗器械有限公司 | C02071207300004234390000001 | HVCS-6/7F，适配血管鞘尺寸6/7F | HVCS-6/7F
15041 | 通用介入 | 16 | 16 | 血管止血装置 | 侵入式 | / | / | 已维护 | 国械注准20243131834 | 封堵止血系统 | 封堵止血系统 | PEG等 | 上海益思妙医疗器械有限公司 | 上海益思妙医疗器械有限公司 | C02071207300004234390000002 | HVCS-8F，适配血管鞘尺寸8F | HVCS-8F
15041 | 通用介入 | 16 | 16 | 血管止血装置 | 侵入式 | / | / | 已维护 | 国械注准20243131834 | 封堵止血系统 | 封堵止血系统 | PEG等 | 上海益思妙医疗器械有限公司 | 上海益思妙医疗器械有限公司 | C02071207300004234390000003 | HVCS-5F，适配血管鞘尺寸5F | HVCS-5F
15044 | 通用介入 | 18 | 18 | 抓捕器 | 抓捕器 | / | / | 已维护 | 国械注准20153032081 | 抓捕器 | 抓捕器 | 镀金钨丝、不锈钢、PTFE热缩管等 | 上海普实医疗器械股份有限公司 | 上海普实医疗器械股份有限公司 | C02071407400001077020000001 | Snare-I 10 | Snare-I 10
15044 | 通用介入 | 18 | 18 | 抓捕器 | 抓捕器 | / | / | 已维护 | 国械注准20153032081 | 抓捕器 | 抓捕器 | 镀金钨丝、不锈钢、PTFE热缩管等 | 上海普实医疗器械股份有限公司 | 上海普实医疗器械股份有限公司 | C02071407400001077020000002 | Snare-I 15 | Snare-I 15
15044 | 通用介入 | 18 | 18 | 抓捕器 | 抓捕器 | / | / | 已维护 | 国械注准20153032081 | 抓捕器 | 抓捕器 | 镀金钨丝、不锈钢、PTFE热缩管等 | 上海普实医疗器械股份有限公司 | 上海普实医疗器械股份有限公司 | C02071407400001077020000003 | Snare-I 20 | Snare-I 20
15045 | 通用介入 | 18 | 18 | 抓捕器 | 抓捕器 | / | / | 已维护 | 国械注准20153032081 | 抓捕器 | 抓捕器 | 镀金钨丝、不锈钢、PTFE热缩管等 | 上海普实医疗器械股份有限公司 | 上海普实医疗器械股份有限公司 | C02071407400002077020000005 | Snare-Ⅱ 20 | Snare-Ⅱ 20
15045 | 通用介入 | 18 | 18 | 抓捕器 | 抓捕器 | / | / | 已维护 | 国械注准20153032081 | 抓捕器 | 抓捕器 | 镀金钨丝、不锈钢、PTFE热缩管等 | 上海普实医疗器械股份有限公司 | 上海普实医疗器械股份有限公司 | C02071407400002077020000010 | Snare-Ⅱ 15 | Snare-Ⅱ 15
15045 | 通用介入 | 18 | 18 | 抓捕器 | 抓捕器 | / | / | 已维护 | 国械注准20153032081 | 抓捕器 | 抓捕器 | 镀金钨丝、不锈钢、PTFE热缩管等 | 上海普实医疗器械股份有限公司 | 上海普实医疗器械股份有限公司 | C02071407400002077020000004 | Snare-Ⅱ 25 | Snare-Ⅱ 25
15046 | 通用介入 | 21 | 21 | Y接头 | Y接头 | / | / | 已维护 | 鄂械注准20232034152 | 一次性使用按压式Y型连接阀 | 一次性使用按压式Y型连接阀 | Tyvek、PETG | 柏为（武汉）医疗科技股份有限公司 | 柏为(武汉)医疗科技股份有限公司 | C02071805400000026380000002 | YF-60 | YF-60
15047 | 通用介入 | 21 | 21 | Y接头 | Y接头 | / | / | 已维护 | 沪械注准20222030087 | 按压式Y型连接器 | 按压式Y型连接器 | 材料主要为医用PC、硅橡胶等，由II代按压式止血阀、导丝扭转器、导丝导插管构成。 | 上海瑛泰医疗器械股份有限公司 | 上海瑛泰医疗器械股份有限公司 | C02071805400000092220000005 | KDL-YCK-100 | KDL-YCK-100 | 按压式Y阀（Ⅰ型）
15047 | 通用介入 | 21 | 21 | Y接头 | Y接头 | / | / | 已维护 | 沪械注准20222030087 | 按压式Y型连接器 | 按压式Y型连接器 | 材料主要为医用PC、硅橡胶等，由II代按压式止血阀、导丝扭转器、导丝导插管构成。 | 上海瑛泰医疗器械股份有限公司 | 上海瑛泰医疗器械股份有限公司 | C02071805400000092220000006 | KDL-YCK-111A | KDL-YCK-111A | 按压式Y阀（Ⅰ型）+塑型针+扭转器+压力延长管
15047 | 通用介入 | 21 | 21 | Y接头 | Y接头 | / | / | 已维护 | 沪械注准20222030087 | 按压式Y型连接器 | 按压式Y型连接器 | 材料主要为医用PC、硅橡胶等，由II代按压式止血阀、导丝扭转器、导丝导插管构成。 | 上海瑛泰医疗器械股份有限公司 | 上海瑛泰医疗器械股份有限公司 | C02071805400000092220000007 | KDL-YCK-201A | KDL-YCK-201A | 按压式Y阀（Ⅱ型）+扭转器+压力延长管
15047 | 通用介入 | 21 | 21 | Y接头 | Y接头 | / | / | 已维护 | 沪械注准20222030087 | 按压式Y型连接器 | 按压式Y型连接器 | 材料主要为医用PC、硅橡胶等，由II代按压式止血阀、导丝扭转器、导丝导插管构成。 | 上海瑛泰医疗器械股份有限公司 | 上海瑛泰医疗器械股份有限公司 | C02071805400000092220000008 | KDL-YCK-201 | KDL-YCK-201 | 按压式Y阀（Ⅱ型）+扭转器
15047 | 通用介入 | 21 | 21 | Y接头 | Y接头 | / | / | 已维护 | 沪械注准20222030087 | 按压式Y型连接器 | 按压式Y型连接器 | 材料主要为医用PC、硅橡胶等，由II代按压式止血阀、导丝扭转器、导丝导插管构成。 | 上海瑛泰医疗器械股份有限公司 | 上海瑛泰医疗器械股份有限公司 | C02071805400000092220000009 | KDL-YCK-211 | KDL-YCK-211 | 按压式Y阀（Ⅱ型）+塑型针+扭转器
15047 | 通用介入 | 21 | 21 | Y接头 | Y接头 | / | / | 已维护 | 沪械注准20222030087 | 按压式Y型连接器 | 按压式Y型连接器 | 材料主要为医用PC、硅橡胶等，由II代按压式止血阀、导丝扭转器、导丝导插管构成。 | 上海瑛泰医疗器械股份有限公司 | 上海瑛泰医疗器械股份有限公司 | C02071805400000092220000010 | KDL-YCK-111B | KDL-YCK-111B | 按压式Y阀（Ⅰ型）+塑型针+扭转器+旋塞阀延长管
15047 | 通用介入 | 21 | 21 | Y接头 | Y接头 | / | / | 已维护 | 沪械注准20222030087 | 按压式Y型连接器 | 按压式Y型连接器 | 材料主要为医用PC、硅橡胶等，由II代按压式止血阀、导丝扭转器、导丝导插管构成。 | 上海瑛泰医疗器械股份有限公司 | 上海瑛泰医疗器械股份有限公司 | C02071805400000092220000011 | KDL-YCK-211A | KDL-YCK-211A | 按压式Y阀（Ⅱ型）+塑型针+扭转器+压力延长管
15047 | 通用介入 | 21 | 21 | Y接头 | Y接头 | / | / | 已维护 | 沪械注准20222030087 | 按压式Y型连接器 | 按压式Y型连接器 | 材料主要为医用PC、硅橡胶等，由II代按压式止血阀、导丝扭转器、导丝导插管构成。 | 上海瑛泰医疗器械股份有限公司 | 上海瑛泰医疗器械股份有限公司 | C02071805400000092220000012 | KDL-YCK-200 | KDL-YCK-200 | 按压式Y阀（Ⅱ型）
15047 | 通用介入 | 21 | 21 | Y接头 | Y接头 | / | / | 已维护 | 沪械注准20222030087 | 按压式Y型连接器 | 按压式Y型连接器 | 材料主要为医用PC、硅橡胶等，由II代按压式止血阀、导丝扭转器、导丝导插管构成。 | 上海瑛泰医疗器械股份有限公司 | 上海瑛泰医疗器械股份有限公司 | C02071805400000092220000013 | KDL-YCK-110B | KDL-YCK-110B | 按压式Y阀（Ⅰ型）+塑型针+旋塞阀延长管
15047 | 通用介入 | 21 | 21 | Y接头 | Y接头 | / | / | 已维护 | 沪械注准20222030087 | 按压式Y型连接器 | 按压式Y型连接器 | 材料主要为医用PC、硅橡胶等，由II代按压式止血阀、导丝扭转器、导丝导插管构成。 | 上海瑛泰医疗器械股份有限公司 | 上海瑛泰医疗器械股份有限公司 | C02071805400000092220000014 | KDL-YCK-110 | KDL-YCK-110 | 按压式Y阀（Ⅰ型）+塑型针
15047 | 通用介入 | 21 | 21 | Y接头 | Y接头 | / | / | 已维护 | 沪械注准20222030087 | 按压式Y型连接器 | 按压式Y型连接器 | 材料主要为医用PC、硅橡胶等，由II代按压式止血阀、导丝扭转器、导丝导插管构成。 | 上海瑛泰医疗器械股份有限公司 | 上海瑛泰医疗器械股份有限公司 | C02071805400000092220000015 | KDL-YCK-200A | KDL-YCK-200A | 按压式Y阀（Ⅱ型）+压力延长管
15047 | 通用介入 | 21 | 21 | Y接头 | Y接头 | / | / | 已维护 | 沪械注准20222030087 | 按压式Y型连接器 | 按压式Y型连接器 | 材料主要为医用PC、硅橡胶等，由II代按压式止血阀、导丝扭转器、导丝导插管构成。 | 上海瑛泰医疗器械股份有限公司 | 上海瑛泰医疗器械股份有限公司 | C02071805400000092220000016 | KDL-YCK-210 | KDL-YCK-210 | 按压式Y阀（Ⅱ型）+塑型针
15047 | 通用介入 | 21 | 21 | Y接头 | Y接头 | / | / | 已维护 | 沪械注准20222030087 | 按压式Y型连接器 | 按压式Y型连接器 | 材料主要为医用PC、硅橡胶等，由II代按压式止血阀、导丝扭转器、导丝导插管构成。 | 上海瑛泰医疗器械股份有限公司 | 上海瑛泰医疗器械股份有限公司 | C02071805400000092220000017 | KDL-YCK-210B | KDL-YCK-210B | 按压式Y阀（Ⅱ型）+塑型针+旋塞阀延长管
15047 | 通用介入 | 21 | 21 | Y接头 | Y接头 | / | / | 已维护 | 沪械注准20222030087 | 按压式Y型连接器 | 按压式Y型连接器 | 材料主要为医用PC、硅橡胶等，由II代按压式止血阀、导丝扭转器、导丝导插管构成。 | 上海瑛泰医疗器械股份有限公司 | 上海瑛泰医疗器械股份有限公司 | C02071805400000092220000018 | KDL-YCK-100B | KDL-YCK-100B | 按压式Y阀（Ⅰ型）+旋塞阀延长管
15047 | 通用介入 | 21 | 21 | Y接头 | Y接头 | / | / | 已维护 | 沪械注准20222030087 | 按压式Y型连接器 | 按压式Y型连接器 | 材料主要为医用PC、硅橡胶等，由II代按压式止血阀、导丝扭转器、导丝导插管构成。 | 上海瑛泰医疗器械股份有限公司 | 上海瑛泰医疗器械股份有限公司 | C02071805400000092220000019 | KDL-YCK-101 | KDL-YCK-101 | 按压式Y阀（Ⅰ型）+扭转器
15047 | 通用介入 | 21 | 21 | Y接头 | Y接头 | / | / | 已维护 | 沪械注准20222030087 | 按压式Y型连接器 | 按压式Y型连接器 | 材料主要为医用PC、硅橡胶等，由II代按压式止血阀、导丝扭转器、导丝导插管构成。 | 上海瑛泰医疗器械股份有限公司 | 上海瑛泰医疗器械股份有限公司 | C02071805400000092220000020 | KDL-YCK-200B | KDL-YCK-200B | 按压式Y阀（Ⅱ型）+旋塞阀延长管
15047 | 通用介入 | 21 | 21 | Y接头 | Y接头 | / | / | 已维护 | 沪械注准20222030087 | 按压式Y型连接器 | 按压式Y型连接器 | 材料主要为医用PC、硅橡胶等，由II代按压式止血阀、导丝扭转器、导丝导插管构成。 | 上海瑛泰医疗器械股份有限公司 | 上海瑛泰医疗器械股份有限公司 | C02071805400000092220000021 | KDL-YCK-100A | KDL-YCK-100A | 按压式Y阀（Ⅰ型）+压力延长管
15047 | 通用介入 | 21 | 21 | Y接头 | Y接头 | / | / | 已维护 | 沪械注准20222030087 | 按压式Y型连接器 | 按压式Y型连接器 | 材料主要为医用PC、硅橡胶等，由II代按压式止血阀、导丝扭转器、导丝导插管构成。 | 上海瑛泰医疗器械股份有限公司 | 上海瑛泰医疗器械股份有限公司 | C02071805400000092220000022 | KDL-YCK-101A | KDL-YCK-101A | 按压式Y阀（Ⅰ型）+扭转器+压力延长管
15047 | 通用介入 | 21 | 21 | Y接头 | Y接头 | / | / | 已维护 | 沪械注准20222030087 | 按压式Y型连接器 | 按压式Y型连接器 | 材料主要为医用PC、硅橡胶等，由II代按压式止血阀、导丝扭转器、导丝导插管构成。 | 上海瑛泰医疗器械股份有限公司 | 上海瑛泰医疗器械股份有限公司 | C02071805400000092220000023 | KDL-YCK-101B | KDL-YCK-101B | 按压式Y阀（Ⅰ型）+扭转器+旋塞阀延长管
15047 | 通用介入 | 21 | 21 | Y接头 | Y接头 | / | / | 已维护 | 沪械注准20222030087 | 按压式Y型连接器 | 按压式Y型连接器 | 材料主要为医用PC、硅橡胶等，由II代按压式止血阀、导丝扭转器、导丝导插管构成。 | 上海瑛泰医疗器械股份有限公司 | 上海瑛泰医疗器械股份有限公司 | C02071805400000092220000024 | KDL-YCK-201B | KDL-YCK-201B | 按压式Y阀（Ⅱ型）+扭转器+旋塞阀延长管
15047 | 通用介入 | 21 | 21 | Y接头 | Y接头 | / | / | 已维护 | 沪械注准20222030087 | 按压式Y型连接器 | 按压式Y型连接器 | 材料主要为医用PC、硅橡胶等，由II代按压式止血阀、导丝扭转器、导丝导插管构成。 | 上海瑛泰医疗器械股份有限公司 | 上海瑛泰医疗器械股份有限公司 | C02071805400000092220000025 | KDL-YCK-211B | KDL-YCK-211B | 按压式Y阀（Ⅱ型）+塑型针+扭转器+旋塞阀延长管
15047 | 通用介入 | 21 | 21 | Y接头 | Y接头 | / | / | 已维护 | 沪械注准20222030087 | 按压式Y型连接器 | 按压式Y型连接器 | 材料主要为医用PC、硅橡胶等，由II代按压式止血阀、导丝扭转器、导丝导插管构成。 | 上海瑛泰医疗器械股份有限公司 | 上海瑛泰医疗器械股份有限公司 | C02071805400000092220000026 | KDL-YCK-110A | KDL-YCK-110A | 按压式Y阀（Ⅰ型）+塑型针+压力延长管
15047 | 通用介入 | 21 | 21 | Y接头 | Y接头 | / | / | 已维护 | 沪械注准20222030087 | 按压式Y型连接器 | 按压式Y型连接器 | 材料主要为医用PC、硅橡胶等，由II代按压式止血阀、导丝扭转器、导丝导插管构成。 | 上海瑛泰医疗器械股份有限公司 | 上海瑛泰医疗器械股份有限公司 | C02071805400000092220000027 | KDL-YCK-210A | KDL-YCK-210A | 按压式Y阀（Ⅱ型）+塑型针+压力延长管
15049 | 通用介入 | 13-1 | 13-1 | 造影导丝 | 亲水型 | / | 长度≤180CM | 已维护 | 浙械注准20252031475 | 导丝 | 导丝 |  | 泰尔茂医疗产品（杭州）有限公司 | 泰尔茂医疗产品(杭州)有限公司 | C02070600300000063510000001 | RFCGA25153 | RFCGA25153
15049 | 通用介入 | 13-1 | 13-1 | 造影导丝 | 亲水型 | / | 长度≤180CM | 已维护 | 浙械注准20252031475 | 导丝 | 导丝 |  | 泰尔茂医疗产品（杭州）有限公司 | 泰尔茂医疗产品(杭州)有限公司 | C02070600300000063510000002 | RFCGS35153 | RFCGS35153
15049 | 通用介入 | 13-1 | 13-1 | 造影导丝 | 亲水型 | / | 长度≤180CM | 已维护 | 浙械注准20252031475 | 导丝 | 导丝 |  | 泰尔茂医疗产品（杭州）有限公司 | 泰尔茂医疗产品(杭州)有限公司 | C02070600300000063510000003 | RFCPA38183 | RFCPA38183
15049 | 通用介入 | 13-1 | 13-1 | 造影导丝 | 亲水型 | / | 长度≤180CM | 已维护 | 浙械注准20252031475 | 导丝 | 导丝 |  | 泰尔茂医疗产品（杭州）有限公司 | 泰尔茂医疗产品(杭州)有限公司 | C02070600300000063510000004 | RFCGA25183 | RFCGA25183
15049 | 通用介入 | 13-1 | 13-1 | 造影导丝 | 亲水型 | / | 长度≤180CM | 已维护 | 浙械注准20252031475 | 导丝 | 导丝 |  | 泰尔茂医疗产品（杭州）有限公司 | 泰尔茂医疗产品(杭州)有限公司 | C02070600300000063510000005 | RFCGA18183 | RFCGA18183
15049 | 通用介入 | 13-1 | 13-1 | 造影导丝 | 亲水型 | / | 长度≤180CM | 已维护 | 浙械注准20252031475 | 导丝 | 导丝 |  | 泰尔茂医疗产品（杭州）有限公司 | 泰尔茂医疗产品(杭州)有限公司 | C02070600300000063510000006 | RFCGA32153 | RFCGA32153
15049 | 通用介入 | 13-1 | 13-1 | 造影导丝 | 亲水型 | / | 长度≤180CM | 已维护 | 浙械注准20252031475 | 导丝 | 导丝 |  | 泰尔茂医疗产品（杭州）有限公司 | 泰尔茂医疗产品(杭州)有限公司 | C02070600300000063510000008 | RFCGS35183 | RFCGS35183
15049 | 通用介入 | 13-1 | 13-1 | 造影导丝 | 亲水型 | / | 长度≤180CM | 已维护 | 浙械注准20252031475 | 导丝 | 导丝 |  | 泰尔茂医疗产品（杭州）有限公司 | 泰尔茂医疗产品(杭州)有限公司 | C02070600300000063510000009 | RFCPA25183 | RFCPA25183
15049 | 通用介入 | 13-1 | 13-1 | 造影导丝 | 亲水型 | / | 长度≤180CM | 已维护 | 浙械注准20252031475 | 导丝 | 导丝 |  | 泰尔茂医疗产品（杭州）有限公司 | 泰尔茂医疗产品(杭州)有限公司 | C02070600300000063510000010 | RFCGS25183 | RFCGS25183
15049 | 通用介入 | 13-1 | 13-1 | 造影导丝 | 亲水型 | / | 长度≤180CM | 已维护 | 浙械注准20252031475 | 导丝 | 导丝 |  | 泰尔茂医疗产品（杭州）有限公司 | 泰尔茂医疗产品(杭州)有限公司 | C02070600300000063510000012 | RFCPS38153 | RFCPS38153
15049 | 通用介入 | 13-1 | 13-1 | 造影导丝 | 亲水型 | / | 长度≤180CM | 已维护 | 浙械注准20252031475 | 导丝 | 导丝 |  | 泰尔茂医疗产品（杭州）有限公司 | 泰尔茂医疗产品(杭州)有限公司 | C02070600300000063510000013 | RFCGA35183 | RFCGA35183
15049 | 通用介入 | 13-1 | 13-1 | 造影导丝 | 亲水型 | / | 长度≤180CM | 已维护 | 浙械注准20252031475 | 导丝 | 导丝 |  | 泰尔茂医疗产品（杭州）有限公司 | 泰尔茂医疗产品(杭州)有限公司 | C02070600300000063510000014 | RFCPA18183 | RFCPA18183
15049 | 通用介入 | 13-1 | 13-1 | 造影导丝 | 亲水型 | / | 长度≤180CM | 已维护 | 浙械注准20252031475 | 导丝 | 导丝 |  | 泰尔茂医疗产品（杭州）有限公司 | 泰尔茂医疗产品(杭州)有限公司 | C02070600300000063510000016 | RFCGA38183 | RFCGA38183
15049 | 通用介入 | 13-1 | 13-1 | 造影导丝 | 亲水型 | / | 长度≤180CM | 已维护 | 浙械注准20252031475 | 导丝 | 导丝 |  | 泰尔茂医疗产品（杭州）有限公司 | 泰尔茂医疗产品(杭州)有限公司 | C02070600300000063510000017 | RFCPA32153 | RFCPA32153
15049 | 通用介入 | 13-1 | 13-1 | 造影导丝 | 亲水型 | / | 长度≤180CM | 已维护 | 浙械注准20252031475 | 导丝 | 导丝 |  | 泰尔茂医疗产品（杭州）有限公司 | 泰尔茂医疗产品(杭州)有限公司 | C02070600300000063510000020 | RFCGS25153 | RFCGS25153
15049 | 通用介入 | 13-1 | 13-1 | 造影导丝 | 亲水型 | / | 长度≤180CM | 已维护 | 浙械注准20252031475 | 导丝 | 导丝 |  | 泰尔茂医疗产品（杭州）有限公司 | 泰尔茂医疗产品(杭州)有限公司 | C02070600300000063510000021 | RFCPA35083 | RFCPA35083
15049 | 通用介入 | 13-1 | 13-1 | 造影导丝 | 亲水型 | / | 长度≤180CM | 已维护 | 浙械注准20252031475 | 导丝 | 导丝 |  | 泰尔茂医疗产品（杭州）有限公司 | 泰尔茂医疗产品(杭州)有限公司 | C02070600300000063510000022 | RFCGA35153 | RFCGA35153
15049 | 通用介入 | 13-1 | 13-1 | 造影导丝 | 亲水型 | / | 长度≤180CM | 已维护 | 浙械注准20252031475 | 导丝 | 导丝 |  | 泰尔茂医疗产品（杭州）有限公司 | 泰尔茂医疗产品(杭州)有限公司 | C02070600300000063510000025 | RFCGA32183 | RFCGA32183
15049 | 通用介入 | 13-1 | 13-1 | 造影导丝 | 亲水型 | / | 长度≤180CM | 已维护 | 浙械注准20252031475 | 导丝 | 导丝 |  | 泰尔茂医疗产品（杭州）有限公司 | 泰尔茂医疗产品(杭州)有限公司 | C02070600300000063510000027 | RFCGS38153 | RFCGS38153
15049 | 通用介入 | 13-1 | 13-1 | 造影导丝 | 亲水型 | / | 长度≤180CM | 已维护 | 浙械注准20252031475 | 导丝 | 导丝 |  | 泰尔茂医疗产品（杭州）有限公司 | 泰尔茂医疗产品(杭州)有限公司 | C02070600300000063510000028 | RFCGS18183 | RFCGS18183
15049 | 通用介入 | 13-1 | 13-1 | 造影导丝 | 亲水型 | / | 长度≤180CM | 已维护 | 浙械注准20252031475 | 导丝 | 导丝 |  | 泰尔茂医疗产品（杭州）有限公司 | 泰尔茂医疗产品(杭州)有限公司 | C02070600300000063510000032 | RFCGA38153 | RFCGA38153
15049 | 通用介入 | 13-1 | 13-1 | 造影导丝 | 亲水型 | / | 长度≤180CM | 已维护 | 浙械注准20252031475 | 导丝 | 导丝 |  | 泰尔茂医疗产品（杭州）有限公司 | 泰尔茂医疗产品(杭州)有限公司 | C02070600300000063510000033 | RFCPA25153 | RFCPA25153
15049 | 通用介入 | 13-1 | 13-1 | 造影导丝 | 亲水型 | / | 长度≤180CM | 已维护 | 浙械注准20252031475 | 导丝 | 导丝 |  | 泰尔茂医疗产品（杭州）有限公司 | 泰尔茂医疗产品(杭州)有限公司 | C02070600300000063510000034 | RFCPA35183 | RFCPA35183
15049 | 通用介入 | 13-1 | 13-1 | 造影导丝 | 亲水型 | / | 长度≤180CM | 已维护 | 浙械注准20252031475 | 导丝 | 导丝 |  | 泰尔茂医疗产品（杭州）有限公司 | 泰尔茂医疗产品(杭州)有限公司 | C02070600300000063510000035 | RFCPA35153 | RFCPA35153
15049 | 通用介入 | 13-1 | 13-1 | 造影导丝 | 亲水型 | / | 长度≤180CM | 已维护 | 浙械注准20252031475 | 导丝 | 导丝 |  | 泰尔茂医疗产品（杭州）有限公司 | 泰尔茂医疗产品(杭州)有限公司 | C02070600300000063510000039 | RFCPS35183 | RFCPS35183
15049 | 通用介入 | 13-1 | 13-1 | 造影导丝 | 亲水型 | / | 长度≤180CM | 已维护 | 浙械注准20252031475 | 导丝 | 导丝 |  | 泰尔茂医疗产品（杭州）有限公司 | 泰尔茂医疗产品(杭州)有限公司 | C02070600300000063510000040 | RFCGA18153 | RFCGA18153
15049 | 通用介入 | 13-1 | 13-1 | 造影导丝 | 亲水型 | / | 长度≤180CM | 已维护 | 浙械注准20252031475 | 导丝 | 导丝 |  | 泰尔茂医疗产品（杭州）有限公司 | 泰尔茂医疗产品(杭州)有限公司 | C02070600300000063510000041 | RFCGS32183 | RFCGS32183
15049 | 通用介入 | 13-1 | 13-1 | 造影导丝 | 亲水型 | / | 长度≤180CM | 已维护 | 浙械注准20252031475 | 导丝 | 导丝 |  | 泰尔茂医疗产品（杭州）有限公司 | 泰尔茂医疗产品(杭州)有限公司 | C02070600300000063510000042 | RFCGS38183 | RFCGS38183
15049 | 通用介入 | 13-1 | 13-1 | 造影导丝 | 亲水型 | / | 长度≤180CM | 已维护 | 浙械注准20252031475 | 导丝 | 导丝 |  | 泰尔茂医疗产品（杭州）有限公司 | 泰尔茂医疗产品(杭州)有限公司 | C02070600300000063510000043 | RFCPA32183 | RFCPA32183
15049 | 通用介入 | 13-1 | 13-1 | 造影导丝 | 亲水型 | / | 长度≤180CM | 已维护 | 浙械注准20252031475 | 导丝 | 导丝 |  | 泰尔茂医疗产品（杭州）有限公司 | 泰尔茂医疗产品(杭州)有限公司 | C02070600300000063510000047 | RFCGS32153 | RFCGS32153
15049 | 通用介入 | 13-1 | 13-1 | 造影导丝 | 亲水型 | / | 长度≤180CM | 已维护 | 浙械注准20252031475 | 导丝 | 导丝 |  | 泰尔茂医疗产品（杭州）有限公司 | 泰尔茂医疗产品(杭州)有限公司 | C02070600300000063510000048 | RFCGS18153 | RFCGS18153
15049 | 通用介入 | 13-1 | 13-1 | 造影导丝 | 亲水型 | / | 长度≤180CM | 已维护 | 浙械注准20252031475 | 导丝 | 导丝 |  | 泰尔茂医疗产品（杭州）有限公司 | 泰尔茂医疗产品(杭州)有限公司 | C02070600300000063510000049 | RFCPA38153 | RFCPA38153
15049 | 通用介入 | 13-1 | 13-1 | 造影导丝 | 亲水型 | / | 长度≤180CM | 已维护 | 浙械注准20252031475 | 导丝 | 导丝 |  | 泰尔茂医疗产品（杭州）有限公司 | 泰尔茂医疗产品(杭州)有限公司 | C02070600300000063510000050 | RFCGA35083 | RFCGA35083
15049 | 通用介入 | 13-1 | 13-1 | 造影导丝 | 亲水型 | / | 长度≤180CM | 已维护 | 浙械注准20252031475 | 导丝 | 导丝 |  | 泰尔茂医疗产品（杭州）有限公司 | 泰尔茂医疗产品(杭州)有限公司 | C02070600300000063510000052 | RFCPS35153 | RFCPS35153
15052 | 通用介入 | 13-1 | 13-2 | 造影导丝 | 亲水型 | / | 长度＞180CM | 已维护 | 浙械注准20252031475 | 导丝 | 导丝 |  | 泰尔茂医疗产品（杭州）有限公司 | 泰尔茂医疗产品(杭州)有限公司 | C02070600300000063510000007 | RFCGS32263 | RFCGS32263
15052 | 通用介入 | 13-1 | 13-2 | 造影导丝 | 亲水型 | / | 长度＞180CM | 已维护 | 浙械注准20252031475 | 导丝 | 导丝 |  | 泰尔茂医疗产品（杭州）有限公司 | 泰尔茂医疗产品(杭州)有限公司 | C02070600300000063510000011 | RFCGA25263 | RFCGA25263
15052 | 通用介入 | 13-1 | 13-2 | 造影导丝 | 亲水型 | / | 长度＞180CM | 已维护 | 浙械注准20252031475 | 导丝 | 导丝 |  | 泰尔茂医疗产品（杭州）有限公司 | 泰尔茂医疗产品(杭州)有限公司 | C02070600300000063510000015 | RFCGA18303 | RFCGA18303
15052 | 通用介入 | 13-1 | 13-2 | 造影导丝 | 亲水型 | / | 长度＞180CM | 已维护 | 浙械注准20252031475 | 导丝 | 导丝 |  | 泰尔茂医疗产品（杭州）有限公司 | 泰尔茂医疗产品(杭州)有限公司 | C02070600300000063510000018 | RFCPA18263 | RFCPA18263
15052 | 通用介入 | 13-1 | 13-2 | 造影导丝 | 亲水型 | / | 长度＞180CM | 已维护 | 浙械注准20252031475 | 导丝 | 导丝 |  | 泰尔茂医疗产品（杭州）有限公司 | 泰尔茂医疗产品(杭州)有限公司 | C02070600300000063510000019 | RFCGS35263 | RFCGS35263
15052 | 通用介入 | 13-1 | 13-2 | 造影导丝 | 亲水型 | / | 长度＞180CM | 已维护 | 浙械注准20252031475 | 导丝 | 导丝 |  | 泰尔茂医疗产品（杭州）有限公司 | 泰尔茂医疗产品(杭州)有限公司 | C02070600300000063510000023 | RFCGA38303 | RFCGA38303
15052 | 通用介入 | 13-1 | 13-2 | 造影导丝 | 亲水型 | / | 长度＞180CM | 已维护 | 浙械注准20252031475 | 导丝 | 导丝 |  | 泰尔茂医疗产品（杭州）有限公司 | 泰尔茂医疗产品(杭州)有限公司 | C02070600300000063510000024 | RFCGS25263 | RFCGS25263
15052 | 通用介入 | 13-1 | 13-2 | 造影导丝 | 亲水型 | / | 长度＞180CM | 已维护 | 浙械注准20252031475 | 导丝 | 导丝 |  | 泰尔茂医疗产品（杭州）有限公司 | 泰尔茂医疗产品(杭州)有限公司 | C02070600300000063510000026 | RFCGS35303 | RFCGS35303
15052 | 通用介入 | 13-1 | 13-2 | 造影导丝 | 亲水型 | / | 长度＞180CM | 已维护 | 浙械注准20252031475 | 导丝 | 导丝 |  | 泰尔茂医疗产品（杭州）有限公司 | 泰尔茂医疗产品(杭州)有限公司 | C02070600300000063510000029 | RFCGA32263 | RFCGA32263
15052 | 通用介入 | 13-1 | 13-2 | 造影导丝 | 亲水型 | / | 长度＞180CM | 已维护 | 浙械注准20252031475 | 导丝 | 导丝 |  | 泰尔茂医疗产品（杭州）有限公司 | 泰尔茂医疗产品(杭州)有限公司 | C02070600300000063510000030 | RFCPS35263 | RFCPS35263
15052 | 通用介入 | 13-1 | 13-2 | 造影导丝 | 亲水型 | / | 长度＞180CM | 已维护 | 浙械注准20252031475 | 导丝 | 导丝 |  | 泰尔茂医疗产品（杭州）有限公司 | 泰尔茂医疗产品(杭州)有限公司 | C02070600300000063510000031 | RFCPA38263 | RFCPA38263
15052 | 通用介入 | 13-1 | 13-2 | 造影导丝 | 亲水型 | / | 长度＞180CM | 已维护 | 浙械注准20252031475 | 导丝 | 导丝 |  | 泰尔茂医疗产品（杭州）有限公司 | 泰尔茂医疗产品(杭州)有限公司 | C02070600300000063510000036 | RFCGA35263 | RFCGA35263
15052 | 通用介入 | 13-1 | 13-2 | 造影导丝 | 亲水型 | / | 长度＞180CM | 已维护 | 浙械注准20252031475 | 导丝 | 导丝 |  | 泰尔茂医疗产品（杭州）有限公司 | 泰尔茂医疗产品(杭州)有限公司 | C02070600300000063510000037 | RFCGA35303 | RFCGA35303
15052 | 通用介入 | 13-1 | 13-2 | 造影导丝 | 亲水型 | / | 长度＞180CM | 已维护 | 浙械注准20252031475 | 导丝 | 导丝 |  | 泰尔茂医疗产品（杭州）有限公司 | 泰尔茂医疗产品(杭州)有限公司 | C02070600300000063510000038 | RFCPA35263 | RFCPA35263
15052 | 通用介入 | 13-1 | 13-2 | 造影导丝 | 亲水型 | / | 长度＞180CM | 已维护 | 浙械注准20252031475 | 导丝 | 导丝 |  | 泰尔茂医疗产品（杭州）有限公司 | 泰尔茂医疗产品(杭州)有限公司 | C02070600300000063510000044 | RFCPA25263 | RFCPA25263
15052 | 通用介入 | 13-1 | 13-2 | 造影导丝 | 亲水型 | / | 长度＞180CM | 已维护 | 浙械注准20252031475 | 导丝 | 导丝 |  | 泰尔茂医疗产品（杭州）有限公司 | 泰尔茂医疗产品(杭州)有限公司 | C02070600300000063510000045 | RFCGA38263 | RFCGA38263
15052 | 通用介入 | 13-1 | 13-2 | 造影导丝 | 亲水型 | / | 长度＞180CM | 已维护 | 浙械注准20252031475 | 导丝 | 导丝 |  | 泰尔茂医疗产品（杭州）有限公司 | 泰尔茂医疗产品(杭州)有限公司 | C02070600300000063510000046 | RFCGA32303 | RFCGA32303
15052 | 通用介入 | 13-1 | 13-2 | 造影导丝 | 亲水型 | / | 长度＞180CM | 已维护 | 浙械注准20252031475 | 导丝 | 导丝 |  | 泰尔茂医疗产品（杭州）有限公司 | 泰尔茂医疗产品(杭州)有限公司 | C02070600300000063510000051 | RFCGA18263 | RFCGA18263
15052 | 通用介入 | 13-1 | 13-2 | 造影导丝 | 亲水型 | / | 长度＞180CM | 已维护 | 浙械注准20252031475 | 导丝 | 导丝 |  | 泰尔茂医疗产品（杭州）有限公司 | 泰尔茂医疗产品(杭州)有限公司 | C02070600300000063510000053 | RFCGS18263 | RFCGS18263
15054 | 通用介入 | 22-1 | 22-1 | 压力延长管 | 压力延长管 | / | 300psi≤耐压值≤500psi | 已维护 | 国械注准20243140934 | 一次性使用压力延长管 | 一次性使用压力延长管 | PVC, PC 2858 | 深圳市金成锐医疗科技有限公司 | 深圳市金成锐医疗科技有限公司 | C02072005400000153320000001 | J-P-3-L1 | J-P-3-L1
15055 | 通用介入 | 13-1 | 13-1 | 造影导丝 | 亲水型 | / | 长度≤180CM | 已维护 | 湘械注准20242030702 | 导丝 | 导丝 |  | 株洲茂物医疗科技有限公司 | 株洲茂物医疗科技有限公司 | C02070800300000161650000160 | DSA13515 | DSA13515
15055 | 通用介入 | 13-1 | 13-1 | 造影导丝 | 亲水型 | / | 长度≤180CM | 已维护 | 湘械注准20242030702 | 导丝 | 导丝 |  | 株洲茂物医疗科技有限公司 | 株洲茂物医疗科技有限公司 | C02070800300000161650000235 | DSA13215 | DSA13215
15056 | 通用介入 | 12-1 | 12-2 | 造影导丝 | 普通型 | / | 长度＞180CM | 已维护 | 国械注准20163032107 | 造影导丝 | 造影导丝 | 造影导丝由304不锈钢制造而成，表面涂有PTFE（聚四氟乙烯)涂层 | 上海瑛泰医疗器械股份有限公司 | 上海瑛泰医疗器械股份有限公司 | C02022200300002092220000030 | GW383J6.0F | GW383J6.0F | 0.038in〃产品长度260cm，6.0mmJ型，固定芯丝
15056 | 通用介入 | 12-1 | 12-2 | 造影导丝 | 普通型 | / | 长度＞180CM | 已维护 | 国械注准20163032107 | 造影导丝 | 造影导丝 | 造影导丝由304不锈钢制造而成，表面涂有PTFE（聚四氟乙烯)涂层 | 上海瑛泰医疗器械股份有限公司 | 上海瑛泰医疗器械股份有限公司 | C02022200300002092220000031 | GW323J6.0F | GW323J6.0F | 0.032in〃产品长度260cm，6.0mmJ型，固定芯丝
15056 | 通用介入 | 12-1 | 12-2 | 造影导丝 | 普通型 | / | 长度＞180CM | 已维护 | 国械注准20163032107 | 造影导丝 | 造影导丝 | 造影导丝由304不锈钢制造而成，表面涂有PTFE（聚四氟乙烯)涂层 | 上海瑛泰医疗器械股份有限公司 | 上海瑛泰医疗器械股份有限公司 | C02022200300002092220000032 | GW283J6.0F | GW283J6.0F | 0.028in〃产品长度260cm，6.0mmJ型，固定芯丝
15056 | 通用介入 | 12-1 | 12-2 | 造影导丝 | 普通型 | / | 长度＞180CM | 已维护 | 国械注准20163032107 | 造影导丝 | 造影导丝 | 造影导丝由304不锈钢制造而成，表面涂有PTFE（聚四氟乙烯)涂层 | 上海瑛泰医疗器械股份有限公司 | 上海瑛泰医疗器械股份有限公司 | C02022200300002092220000033 | GW253AF | GW253AF | 0.025in〃产品长度260cm，弯头，固定芯丝
15056 | 通用介入 | 12-1 | 12-2 | 造影导丝 | 普通型 | / | 长度＞180CM | 已维护 | 国械注准20163032107 | 造影导丝 | 造影导丝 | 造影导丝由304不锈钢制造而成，表面涂有PTFE（聚四氟乙烯)涂层 | 上海瑛泰医疗器械股份有限公司 | 上海瑛泰医疗器械股份有限公司 | C02022200300002092220000034 | GW383SF | GW383SF | 0.038in〃产品长度260cm，直头，固定芯丝
15056 | 通用介入 | 12-1 | 12-2 | 造影导丝 | 普通型 | / | 长度＞180CM | 已维护 | 国械注准20163032107 | 造影导丝 | 造影导丝 | 造影导丝由304不锈钢制造而成，表面涂有PTFE（聚四氟乙烯)涂层 | 上海瑛泰医疗器械股份有限公司 | 上海瑛泰医疗器械股份有限公司 | C02022200300002092220000035 | GW353J6.0F | GW353J6.0F | 0.035in〃产品长度260cm，6.0mmJ型，固定芯丝
15056 | 通用介入 | 12-1 | 12-2 | 造影导丝 | 普通型 | / | 长度＞180CM | 已维护 | 国械注准20163032107 | 造影导丝 | 造影导丝 | 造影导丝由304不锈钢制造而成，表面涂有PTFE（聚四氟乙烯)涂层 | 上海瑛泰医疗器械股份有限公司 | 上海瑛泰医疗器械股份有限公司 | C02022200300002092220000036 | GW183J6.0F | GW183J6.0F | 0.018in〃产品长度260cm，6.0mmJ型，固定芯丝
15056 | 通用介入 | 12-1 | 12-2 | 造影导丝 | 普通型 | / | 长度＞180CM | 已维护 | 国械注准20163032107 | 造影导丝 | 造影导丝 | 造影导丝由304不锈钢制造而成，表面涂有PTFE（聚四氟乙烯)涂层 | 上海瑛泰医疗器械股份有限公司 | 上海瑛泰医疗器械股份有限公司 | C02022200300002092220000037 | GW213AF | GW213AF | 0.021in〃产品长度260cm，弯头，固定芯丝
15056 | 通用介入 | 12-1 | 12-2 | 造影导丝 | 普通型 | / | 长度＞180CM | 已维护 | 国械注准20163032107 | 造影导丝 | 造影导丝 | 造影导丝由304不锈钢制造而成，表面涂有PTFE（聚四氟乙烯)涂层 | 上海瑛泰医疗器械股份有限公司 | 上海瑛泰医疗器械股份有限公司 | C02022200300002092220000038 | GW183AF | GW183AF | 0.018in〃产品长度260cm，弯头，固定芯丝
15056 | 通用介入 | 12-1 | 12-2 | 造影导丝 | 普通型 | / | 长度＞180CM | 已维护 | 国械注准20163032107 | 造影导丝 | 造影导丝 | 造影导丝由304不锈钢制造而成，表面涂有PTFE（聚四氟乙烯)涂层 | 上海瑛泰医疗器械股份有限公司 | 上海瑛泰医疗器械股份有限公司 | C02022200300002092220000039 | GW253SF | GW253SF | 0.025in〃产品长度260cm，直头，固定芯丝
15056 | 通用介入 | 12-1 | 12-2 | 造影导丝 | 普通型 | / | 长度＞180CM | 已维护 | 国械注准20163032107 | 造影导丝 | 造影导丝 | 造影导丝由304不锈钢制造而成，表面涂有PTFE（聚四氟乙烯)涂层 | 上海瑛泰医疗器械股份有限公司 | 上海瑛泰医疗器械股份有限公司 | C02022200300002092220000040 | GW383AF | GW383AF | 0.038in〃产品长度260cm，弯头，固定芯丝
15056 | 通用介入 | 12-1 | 12-2 | 造影导丝 | 普通型 | / | 长度＞180CM | 已维护 | 国械注准20163032107 | 造影导丝 | 造影导丝 | 造影导丝由304不锈钢制造而成，表面涂有PTFE（聚四氟乙烯)涂层 | 上海瑛泰医疗器械股份有限公司 | 上海瑛泰医疗器械股份有限公司 | C02022200300002092220000041 | GW213SF | GW213SF | 0.021in〃产品长度260cm，直头，固定芯丝
15056 | 通用介入 | 12-1 | 12-2 | 造影导丝 | 普通型 | / | 长度＞180CM | 已维护 | 国械注准20163032107 | 造影导丝 | 造影导丝 | 造影导丝由304不锈钢制造而成，表面涂有PTFE（聚四氟乙烯)涂层 | 上海瑛泰医疗器械股份有限公司 | 上海瑛泰医疗器械股份有限公司 | C02022200300002092220000042 | GW213J6.0F | GW213J6.0F | 0.021in〃产品长度260cm，6.0mmJ型，固定芯丝
15056 | 通用介入 | 12-1 | 12-2 | 造影导丝 | 普通型 | / | 长度＞180CM | 已维护 | 国械注准20163032107 | 造影导丝 | 造影导丝 | 造影导丝由304不锈钢制造而成，表面涂有PTFE（聚四氟乙烯)涂层 | 上海瑛泰医疗器械股份有限公司 | 上海瑛泰医疗器械股份有限公司 | C02022200300002092220000043 | GW283AF | GW283AF | 0.028in〃产品长度260cm，弯头，固定芯丝
15056 | 通用介入 | 12-1 | 12-2 | 造影导丝 | 普通型 | / | 长度＞180CM | 已维护 | 国械注准20163032107 | 造影导丝 | 造影导丝 | 造影导丝由304不锈钢制造而成，表面涂有PTFE（聚四氟乙烯)涂层 | 上海瑛泰医疗器械股份有限公司 | 上海瑛泰医疗器械股份有限公司 | C02022200300002092220000044 | GW323SF | GW323SF | 0.032in〃产品长度260cm，直头，固定芯丝
15056 | 通用介入 | 12-1 | 12-2 | 造影导丝 | 普通型 | / | 长度＞180CM | 已维护 | 国械注准20163032107 | 造影导丝 | 造影导丝 | 造影导丝由304不锈钢制造而成，表面涂有PTFE（聚四氟乙烯)涂层 | 上海瑛泰医疗器械股份有限公司 | 上海瑛泰医疗器械股份有限公司 | C02022200300002092220000045 | GW253J6.0F | GW253J6.0F | 0.025in〃产品长度260cm，6.0mmJ型，固定芯丝
15056 | 通用介入 | 12-1 | 12-2 | 造影导丝 | 普通型 | / | 长度＞180CM | 已维护 | 国械注准20163032107 | 造影导丝 | 造影导丝 | 造影导丝由304不锈钢制造而成，表面涂有PTFE（聚四氟乙烯)涂层 | 上海瑛泰医疗器械股份有限公司 | 上海瑛泰医疗器械股份有限公司 | C02022200300002092220000046 | GW183SF | GW183SF | 0.018in〃产品长度260cm，直头，固定芯丝
15056 | 通用介入 | 12-1 | 12-2 | 造影导丝 | 普通型 | / | 长度＞180CM | 已维护 | 国械注准20163032107 | 造影导丝 | 造影导丝 | 造影导丝由304不锈钢制造而成，表面涂有PTFE（聚四氟乙烯)涂层 | 上海瑛泰医疗器械股份有限公司 | 上海瑛泰医疗器械股份有限公司 | C02022200300002092220000047 | GW353AF | GW353AF | 0.035in〃产品长度260cm，弯头，固定芯丝
15056 | 通用介入 | 12-1 | 12-2 | 造影导丝 | 普通型 | / | 长度＞180CM | 已维护 | 国械注准20163032107 | 造影导丝 | 造影导丝 | 造影导丝由304不锈钢制造而成，表面涂有PTFE（聚四氟乙烯)涂层 | 上海瑛泰医疗器械股份有限公司 | 上海瑛泰医疗器械股份有限公司 | C02022200300002092220000048 | GW353J1.5F | GW353J1.5F | 0.035in〃产品长度260cm，1.5mmJ型，固定芯丝
15056 | 通用介入 | 12-1 | 12-2 | 造影导丝 | 普通型 | / | 长度＞180CM | 已维护 | 国械注准20163032107 | 造影导丝 | 造影导丝 | 造影导丝由304不锈钢制造而成，表面涂有PTFE（聚四氟乙烯)涂层 | 上海瑛泰医疗器械股份有限公司 | 上海瑛泰医疗器械股份有限公司 | C02022200300002092220000049 | GW323AF | GW323AF | 0.032in〃产品长度260cm，弯头，固定芯丝
15056 | 通用介入 | 12-1 | 12-2 | 造影导丝 | 普通型 | / | 长度＞180CM | 已维护 | 国械注准20163032107 | 造影导丝 | 造影导丝 | 造影导丝由304不锈钢制造而成，表面涂有PTFE（聚四氟乙烯)涂层 | 上海瑛泰医疗器械股份有限公司 | 上海瑛泰医疗器械股份有限公司 | C02022200300002092220000050 | GW353SF | GW353SF | 0.035in〃产品长度260cm，直头，固定芯丝
15056 | 通用介入 | 12-1 | 12-2 | 造影导丝 | 普通型 | / | 长度＞180CM | 已维护 | 国械注准20163032107 | 造影导丝 | 造影导丝 | 造影导丝由304不锈钢制造而成，表面涂有PTFE（聚四氟乙烯)涂层 | 上海瑛泰医疗器械股份有限公司 | 上海瑛泰医疗器械股份有限公司 | C02022200300002092220000051 | GW283SF | GW283SF | 0.028in〃产品长度260cm，直头，固定芯丝
15064 | 通用介入 | 17 | 17 | 血管止血装置 | 非侵入式 | / | / | 已维护 | 粤械注准20242140229 | 一次性使用桡动脉止血器 | 一次性使用桡动脉止血器 | 聚碳酸酯、TPE、PVC、不锈钢 | 广东百合医疗科技股份有限公司 | 广东百合医疗科技股份有限公司 | C02071207300003065960000001 | ZX-01 | ZX-01
15064 | 通用介入 | 17 | 17 | 血管止血装置 | 非侵入式 | / | / | 已维护 | 粤械注准20242140229 | 一次性使用桡动脉止血器 | 一次性使用桡动脉止血器 | 聚碳酸酯、TPE、PVC、不锈钢 | 广东百合医疗科技股份有限公司 | 广东百合医疗科技股份有限公司 | C02071207300003065960000002 | ZX-02 | ZX-02
15064 | 通用介入 | 17 | 17 | 血管止血装置 | 非侵入式 | / | / | 已维护 | 粤械注准20242140229 | 一次性使用桡动脉止血器 | 一次性使用桡动脉止血器 | 聚碳酸酯、TPE、PVC、不锈钢 | 广东百合医疗科技股份有限公司 | 广东百合医疗科技股份有限公司 | C02071207300003065960000003 | ZX-03 | ZX-03
15065 | 通用介入 | 17 | 17 | 血管止血装置 | 非侵入式 | / | / | 已维护 | 苏械注准20222141436 | 一次性使用桡动脉止血器 | 一次性使用桡动脉止血器 | 硅胶、聚碳酸酯、聚乙烯、聚氨酯、尼龙 | 江苏柯汇医疗科技有限公司 | 江苏柯汇医疗科技有限公司 | C02071207300003114920000003 | KHRH-B-22 | KHRH-B-22
15083 | 通用介入 | 18 | 18 | 抓捕器 | 抓捕器 | / | / | 已维护 | 国械注准20243031793 | 外周血管内异物抓捕器 | 外周血管内异物抓捕器 | 镍钛丝、镀金钨丝、PTFE等 | 谱高医疗科技（南京）有限公司 | 谱高医疗科技（南京）有限公司 | C02071407400001185730000001 | GNS-15-120 | GNS-15-120
15083 | 通用介入 | 18 | 18 | 抓捕器 | 抓捕器 | / | / | 已维护 | 国械注准20243031793 | 外周血管内异物抓捕器 | 外周血管内异物抓捕器 | 镍钛丝、镀金钨丝、PTFE等 | 谱高医疗科技（南京）有限公司 | 谱高医疗科技（南京）有限公司 | C02071407400001185730000002 | GNS-20-120 | GNS-20-120
15083 | 通用介入 | 18 | 18 | 抓捕器 | 抓捕器 | / | / | 已维护 | 国械注准20243031793 | 外周血管内异物抓捕器 | 外周血管内异物抓捕器 | 镍钛丝、镀金钨丝、PTFE等 | 谱高医疗科技（南京）有限公司 | 谱高医疗科技（南京）有限公司 | C02071407400001185730000003 | GNS-25-120 | GNS-25-120
15083 | 通用介入 | 18 | 18 | 抓捕器 | 抓捕器 | / | / | 已维护 | 国械注准20243031793 | 外周血管内异物抓捕器 | 外周血管内异物抓捕器 | 镍钛丝、镀金钨丝、PTFE等 | 谱高医疗科技（南京）有限公司 | 谱高医疗科技（南京）有限公司 | C02071407400001185730000004 | GNS-30-120 | GNS-30-120
15083 | 通用介入 | 18 | 18 | 抓捕器 | 抓捕器 | / | / | 已维护 | 国械注准20243031793 | 外周血管内异物抓捕器 | 外周血管内异物抓捕器 | 镍钛丝、镀金钨丝、PTFE等 | 谱高医疗科技（南京）有限公司 | 谱高医疗科技（南京）有限公司 | C02071407400001185730000005 | GNS-35-120 | GNS-35-120
15084 | 通用介入 | 14 | 14 | 血管鞘 | 普通型 | / | / | 已维护 | 京械注准20252030099 | 血管鞘 | 血管鞘 | 乙烯-四氟乙烯共聚物(ETFE)＋8%氧化铋(Bi2O3)＋PVP亲水涂层 | 天津迪玛克医疗器械有限公司 | 北京迪玛克医药科技有限公司 | C02071001500000015540000756 | DQ06042120LT | DQ06042120LT
15084 | 通用介入 | 14 | 14 | 血管鞘 | 普通型 | / | / | 已维护 | 京械注准20252030099 | 血管鞘 | 血管鞘 | 乙烯-四氟乙烯共聚物(ETFE)＋8%氧化铋(Bi2O3)＋PVP亲水涂层 | 天津迪玛克医疗器械有限公司 | 北京迪玛克医药科技有限公司 | C02071001500000015540000757 | DQ06042120LS | DQ06042120LS
15084 | 通用介入 | 14 | 14 | 血管鞘 | 普通型 | / | / | 已维护 | 京械注准20252030099 | 血管鞘 | 血管鞘 | 乙烯-四氟乙烯共聚物(ETFE)＋8%氧化铋(Bi2O3)＋PVP亲水涂层 | 天津迪玛克医疗器械有限公司 | 北京迪玛克医药科技有限公司 | C02071001500000015540000758 | DQ0604NNN | DQ0604NNN
15084 | 通用介入 | 14 | 14 | 血管鞘 | 普通型 | / | / | 已维护 | 京械注准20252030099 | 血管鞘 | 血管鞘 | 乙烯-四氟乙烯共聚物(ETFE)＋8%氧化铋(Bi2O3)＋PVP亲水涂层 | 天津迪玛克医疗器械有限公司 | 北京迪玛克医药科技有限公司 | C02071001500000015540000759 | DXQ06042120L | DXQ06042120L
15084 | 通用介入 | 14 | 14 | 血管鞘 | 普通型 | / | / | 已维护 | 京械注准20252030099 | 血管鞘 | 血管鞘 | 乙烯-四氟乙烯共聚物(ETFE)＋8%氧化铋(Bi2O3)＋PVP亲水涂层 | 天津迪玛克医疗器械有限公司 | 北京迪玛克医药科技有限公司 | C02071001500000015540000760 | DXQ06042120 | DXQ06042120
15084 | 通用介入 | 14 | 14 | 血管鞘 | 普通型 | / | / | 已维护 | 京械注准20252030099 | 血管鞘 | 血管鞘 | 乙烯-四氟乙烯共聚物(ETFE)＋8%氧化铋(Bi2O3)＋PVP亲水涂层 | 天津迪玛克医疗器械有限公司 | 北京迪玛克医药科技有限公司 | C02071001500000015540000761 | DQ05042121S | DQ05042121S
15084 | 通用介入 | 14 | 14 | 血管鞘 | 普通型 | / | / | 已维护 | 京械注准20252030099 | 血管鞘 | 血管鞘 | 乙烯-四氟乙烯共聚物(ETFE)＋8%氧化铋(Bi2O3)＋PVP亲水涂层 | 天津迪玛克医疗器械有限公司 | 北京迪玛克医药科技有限公司 | C02071001500000015540000762 | DQ07043818T | DQ07043818T
15084 | 通用介入 | 14 | 14 | 血管鞘 | 普通型 | / | / | 已维护 | 京械注准20252030099 | 血管鞘 | 血管鞘 | 乙烯-四氟乙烯共聚物(ETFE)＋8%氧化铋(Bi2O3)＋PVP亲水涂层 | 天津迪玛克医疗器械有限公司 | 北京迪玛克医药科技有限公司 | C02071001500000015540000763 | DXQ07042520 | DXQ07042520
15084 | 通用介入 | 14 | 14 | 血管鞘 | 普通型 | / | / | 已维护 | 京械注准20252030099 | 血管鞘 | 血管鞘 | 乙烯-四氟乙烯共聚物(ETFE)＋8%氧化铋(Bi2O3)＋PVP亲水涂层 | 天津迪玛克医疗器械有限公司 | 北京迪玛克医药科技有限公司 | C02071001500000015540000764 | DQ06042120S | DQ06042120S
15084 | 通用介入 | 14 | 14 | 血管鞘 | 普通型 | / | / | 已维护 | 京械注准20252030099 | 血管鞘 | 血管鞘 | 乙烯-四氟乙烯共聚物(ETFE)＋8%氧化铋(Bi2O3)＋PVP亲水涂层 | 天津迪玛克医疗器械有限公司 | 北京迪玛克医药科技有限公司 | C02071001500000015540000765 | DQ07042121S | DQ07042121S
15084 | 通用介入 | 14 | 14 | 血管鞘 | 普通型 | / | / | 已维护 | 京械注准20252030099 | 血管鞘 | 血管鞘 | 乙烯-四氟乙烯共聚物(ETFE)＋8%氧化铋(Bi2O3)＋PVP亲水涂层 | 天津迪玛克医疗器械有限公司 | 北京迪玛克医药科技有限公司 | C02071001500000015540000766 | DXQ08042520 | DXQ08042520
15084 | 通用介入 | 14 | 14 | 血管鞘 | 普通型 | / | / | 已维护 | 京械注准20252030099 | 血管鞘 | 血管鞘 | 乙烯-四氟乙烯共聚物(ETFE)＋8%氧化铋(Bi2O3)＋PVP亲水涂层 | 天津迪玛克医疗器械有限公司 | 北京迪玛克医药科技有限公司 | C02071001500000015540000767 | DXQ07042120 | DXQ07042120
15084 | 通用介入 | 14 | 14 | 血管鞘 | 普通型 | / | / | 已维护 | 京械注准20252030099 | 血管鞘 | 血管鞘 | 乙烯-四氟乙烯共聚物(ETFE)＋8%氧化铋(Bi2O3)＋PVP亲水涂层 | 天津迪玛克医疗器械有限公司 | 北京迪玛克医药科技有限公司 | C02071001500000015540000768 | DQ08043818S | DQ08043818S
15084 | 通用介入 | 14 | 14 | 血管鞘 | 普通型 | / | / | 已维护 | 京械注准20252030099 | 血管鞘 | 血管鞘 | 乙烯-四氟乙烯共聚物(ETFE)＋8%氧化铋(Bi2O3)＋PVP亲水涂层 | 天津迪玛克医疗器械有限公司 | 北京迪玛克医药科技有限公司 | C02071001500000015540000769 | DQ05043818T | DQ05043818T
15084 | 通用介入 | 14 | 14 | 血管鞘 | 普通型 | / | / | 已维护 | 京械注准20252030099 | 血管鞘 | 血管鞘 | 乙烯-四氟乙烯共聚物(ETFE)＋8%氧化铋(Bi2O3)＋PVP亲水涂层 | 天津迪玛克医疗器械有限公司 | 北京迪玛克医药科技有限公司 | C02071001500000015540000770 | DXQ08042120L | DXQ08042120L
15084 | 通用介入 | 14 | 14 | 血管鞘 | 普通型 | / | / | 已维护 | 京械注准20252030099 | 血管鞘 | 血管鞘 | 乙烯-四氟乙烯共聚物(ETFE)＋8%氧化铋(Bi2O3)＋PVP亲水涂层 | 天津迪玛克医疗器械有限公司 | 北京迪玛克医药科技有限公司 | C02071001500000015540000771 | DQ08043818T | DQ08043818T
15084 | 通用介入 | 14 | 14 | 血管鞘 | 普通型 | / | / | 已维护 | 京械注准20252030099 | 血管鞘 | 血管鞘 | 乙烯-四氟乙烯共聚物(ETFE)＋8%氧化铋(Bi2O3)＋PVP亲水涂层 | 天津迪玛克医疗器械有限公司 | 北京迪玛克医药科技有限公司 | C02071001500000015540000772 | DXQ06042520 | DXQ06042520
15084 | 通用介入 | 14 | 14 | 血管鞘 | 普通型 | / | / | 已维护 | 京械注准20252030099 | 血管鞘 | 血管鞘 | 乙烯-四氟乙烯共聚物(ETFE)＋8%氧化铋(Bi2O3)＋PVP亲水涂层 | 天津迪玛克医疗器械有限公司 | 北京迪玛克医药科技有限公司 | C02071001500000015540000773 | DQ05043818S | DQ05043818S
15084 | 通用介入 | 14 | 14 | 血管鞘 | 普通型 | / | / | 已维护 | 京械注准20252030099 | 血管鞘 | 血管鞘 | 乙烯-四氟乙烯共聚物(ETFE)＋8%氧化铋(Bi2O3)＋PVP亲水涂层 | 天津迪玛克医疗器械有限公司 | 北京迪玛克医药科技有限公司 | C02071001500000015540000774 | DQ08041821T | DQ08041821T
15084 | 通用介入 | 14 | 14 | 血管鞘 | 普通型 | / | / | 已维护 | 京械注准20252030099 | 血管鞘 | 血管鞘 | 乙烯-四氟乙烯共聚物(ETFE)＋8%氧化铋(Bi2O3)＋PVP亲水涂层 | 天津迪玛克医疗器械有限公司 | 北京迪玛克医药科技有限公司 | C02071001500000015540000775 | DQ07043818S | DQ07043818S
15084 | 通用介入 | 14 | 14 | 血管鞘 | 普通型 | / | / | 已维护 | 京械注准20252030099 | 血管鞘 | 血管鞘 | 乙烯-四氟乙烯共聚物(ETFE)＋8%氧化铋(Bi2O3)＋PVP亲水涂层 | 天津迪玛克医疗器械有限公司 | 北京迪玛克医药科技有限公司 | C02071001500000015540000776 | DXQ08042520L | DXQ08042520L
15084 | 通用介入 | 14 | 14 | 血管鞘 | 普通型 | / | / | 已维护 | 京械注准20252030099 | 血管鞘 | 血管鞘 | 乙烯-四氟乙烯共聚物(ETFE)＋8%氧化铋(Bi2O3)＋PVP亲水涂层 | 天津迪玛克医疗器械有限公司 | 北京迪玛克医药科技有限公司 | C02071001500000015540000777 | DXQ08043518 | DXQ08043518
15084 | 通用介入 | 14 | 14 | 血管鞘 | 普通型 | / | / | 已维护 | 京械注准20252030099 | 血管鞘 | 血管鞘 | 乙烯-四氟乙烯共聚物(ETFE)＋8%氧化铋(Bi2O3)＋PVP亲水涂层 | 天津迪玛克医疗器械有限公司 | 北京迪玛克医药科技有限公司 | C02071001500000015540000778 | DQ08042120T | DQ08042120T
15084 | 通用介入 | 14 | 14 | 血管鞘 | 普通型 | / | / | 已维护 | 京械注准20252030099 | 血管鞘 | 血管鞘 | 乙烯-四氟乙烯共聚物(ETFE)＋8%氧化铋(Bi2O3)＋PVP亲水涂层 | 天津迪玛克医疗器械有限公司 | 北京迪玛克医药科技有限公司 | C02071001500000015540000779 | DQ06043818S | DQ06043818S
15084 | 通用介入 | 14 | 14 | 血管鞘 | 普通型 | / | / | 已维护 | 京械注准20252030099 | 血管鞘 | 血管鞘 | 乙烯-四氟乙烯共聚物(ETFE)＋8%氧化铋(Bi2O3)＋PVP亲水涂层 | 天津迪玛克医疗器械有限公司 | 北京迪玛克医药科技有限公司 | C02071001500000015540000780 | DXQ07043518 | DXQ07043518
15084 | 通用介入 | 14 | 14 | 血管鞘 | 普通型 | / | / | 已维护 | 京械注准20252030099 | 血管鞘 | 血管鞘 | 乙烯-四氟乙烯共聚物(ETFE)＋8%氧化铋(Bi2O3)＋PVP亲水涂层 | 天津迪玛克医疗器械有限公司 | 北京迪玛克医药科技有限公司 | C02071001500000015540000781 | DQ05042120LT | DQ05042120LT
15084 | 通用介入 | 14 | 14 | 血管鞘 | 普通型 | / | / | 已维护 | 京械注准20252030099 | 血管鞘 | 血管鞘 | 乙烯-四氟乙烯共聚物(ETFE)＋8%氧化铋(Bi2O3)＋PVP亲水涂层 | 天津迪玛克医疗器械有限公司 | 北京迪玛克医药科技有限公司 | C02071001500000015540000782 | DQ05041821T | DQ05041821T
15084 | 通用介入 | 14 | 14 | 血管鞘 | 普通型 | / | / | 已维护 | 京械注准20252030099 | 血管鞘 | 血管鞘 | 乙烯-四氟乙烯共聚物(ETFE)＋8%氧化铋(Bi2O3)＋PVP亲水涂层 | 天津迪玛克医疗器械有限公司 | 北京迪玛克医药科技有限公司 | C02071001500000015540000783 | DQ06042121S | DQ06042121S
15084 | 通用介入 | 14 | 14 | 血管鞘 | 普通型 | / | / | 已维护 | 京械注准20252030099 | 血管鞘 | 血管鞘 | 乙烯-四氟乙烯共聚物(ETFE)＋8%氧化铋(Bi2O3)＋PVP亲水涂层 | 天津迪玛克医疗器械有限公司 | 北京迪玛克医药科技有限公司 | C02071001500000015540000784 | DQ05041821S | DQ05041821S
15084 | 通用介入 | 14 | 14 | 血管鞘 | 普通型 | / | / | 已维护 | 京械注准20252030099 | 血管鞘 | 血管鞘 | 乙烯-四氟乙烯共聚物(ETFE)＋8%氧化铋(Bi2O3)＋PVP亲水涂层 | 天津迪玛克医疗器械有限公司 | 北京迪玛克医药科技有限公司 | C02071001500000015540000785 | DQ0504NNN | DQ0504NNN
15084 | 通用介入 | 14 | 14 | 血管鞘 | 普通型 | / | / | 已维护 | 京械注准20252030099 | 血管鞘 | 血管鞘 | 乙烯-四氟乙烯共聚物(ETFE)＋8%氧化铋(Bi2O3)＋PVP亲水涂层 | 天津迪玛克医疗器械有限公司 | 北京迪玛克医药科技有限公司 | C02071001500000015540000786 | DQ08041821S | DQ08041821S
15084 | 通用介入 | 14 | 14 | 血管鞘 | 普通型 | / | / | 已维护 | 京械注准20252030099 | 血管鞘 | 血管鞘 | 乙烯-四氟乙烯共聚物(ETFE)＋8%氧化铋(Bi2O3)＋PVP亲水涂层 | 天津迪玛克医疗器械有限公司 | 北京迪玛克医药科技有限公司 | C02071001500000015540000787 | DXQ06042520L | DXQ06042520L
15084 | 通用介入 | 14 | 14 | 血管鞘 | 普通型 | / | / | 已维护 | 京械注准20252030099 | 血管鞘 | 血管鞘 | 乙烯-四氟乙烯共聚物(ETFE)＋8%氧化铋(Bi2O3)＋PVP亲水涂层 | 天津迪玛克医疗器械有限公司 | 北京迪玛克医药科技有限公司 | C02071001500000015540000788 | DQ07041821S | DQ07041821S
15084 | 通用介入 | 14 | 14 | 血管鞘 | 普通型 | / | / | 已维护 | 京械注准20252030099 | 血管鞘 | 血管鞘 | 乙烯-四氟乙烯共聚物(ETFE)＋8%氧化铋(Bi2O3)＋PVP亲水涂层 | 天津迪玛克医疗器械有限公司 | 北京迪玛克医药科技有限公司 | C02071001500000015540000789 | DXQ06043518L | DXQ06043518L
15084 | 通用介入 | 14 | 14 | 血管鞘 | 普通型 | / | / | 已维护 | 京械注准20252030099 | 血管鞘 | 血管鞘 | 乙烯-四氟乙烯共聚物(ETFE)＋8%氧化铋(Bi2O3)＋PVP亲水涂层 | 天津迪玛克医疗器械有限公司 | 北京迪玛克医药科技有限公司 | C02071001500000015540000790 | DXQ07042520L | DXQ07042520L
15084 | 通用介入 | 14 | 14 | 血管鞘 | 普通型 | / | / | 已维护 | 京械注准20252030099 | 血管鞘 | 血管鞘 | 乙烯-四氟乙烯共聚物(ETFE)＋8%氧化铋(Bi2O3)＋PVP亲水涂层 | 天津迪玛克医疗器械有限公司 | 北京迪玛克医药科技有限公司 | C02071001500000015540000791 | DQ08042120LT | DQ08042120LT
15084 | 通用介入 | 14 | 14 | 血管鞘 | 普通型 | / | / | 已维护 | 京械注准20252030099 | 血管鞘 | 血管鞘 | 乙烯-四氟乙烯共聚物(ETFE)＋8%氧化铋(Bi2O3)＋PVP亲水涂层 | 天津迪玛克医疗器械有限公司 | 北京迪玛克医药科技有限公司 | C02071001500000015540000792 | DQ07041821T | DQ07041821T
15084 | 通用介入 | 14 | 14 | 血管鞘 | 普通型 | / | / | 已维护 | 京械注准20252030099 | 血管鞘 | 血管鞘 | 乙烯-四氟乙烯共聚物(ETFE)＋8%氧化铋(Bi2O3)＋PVP亲水涂层 | 天津迪玛克医疗器械有限公司 | 北京迪玛克医药科技有限公司 | C02071001500000015540000793 | DQ06042120T | DQ06042120T
15084 | 通用介入 | 14 | 14 | 血管鞘 | 普通型 | / | / | 已维护 | 京械注准20252030099 | 血管鞘 | 血管鞘 | 乙烯-四氟乙烯共聚物(ETFE)＋8%氧化铋(Bi2O3)＋PVP亲水涂层 | 天津迪玛克医疗器械有限公司 | 北京迪玛克医药科技有限公司 | C02071001500000015540000794 | DQ08042121T | DQ08042121T
15084 | 通用介入 | 14 | 14 | 血管鞘 | 普通型 | / | / | 已维护 | 京械注准20252030099 | 血管鞘 | 血管鞘 | 乙烯-四氟乙烯共聚物(ETFE)＋8%氧化铋(Bi2O3)＋PVP亲水涂层 | 天津迪玛克医疗器械有限公司 | 北京迪玛克医药科技有限公司 | C02071001500000015540000795 | DQ0804NNN | DQ0804NNN
15084 | 通用介入 | 14 | 14 | 血管鞘 | 普通型 | / | / | 已维护 | 京械注准20252030099 | 血管鞘 | 血管鞘 | 乙烯-四氟乙烯共聚物(ETFE)＋8%氧化铋(Bi2O3)＋PVP亲水涂层 | 天津迪玛克医疗器械有限公司 | 北京迪玛克医药科技有限公司 | C02071001500000015540000796 | DQ06042121T | DQ06042121T
15084 | 通用介入 | 14 | 14 | 血管鞘 | 普通型 | / | / | 已维护 | 京械注准20252030099 | 血管鞘 | 血管鞘 | 乙烯-四氟乙烯共聚物(ETFE)＋8%氧化铋(Bi2O3)＋PVP亲水涂层 | 天津迪玛克医疗器械有限公司 | 北京迪玛克医药科技有限公司 | C02071001500000015540000797 | DXQ07043518L | DXQ07043518L
15084 | 通用介入 | 14 | 14 | 血管鞘 | 普通型 | / | / | 已维护 | 京械注准20252030099 | 血管鞘 | 血管鞘 | 乙烯-四氟乙烯共聚物(ETFE)＋8%氧化铋(Bi2O3)＋PVP亲水涂层 | 天津迪玛克医疗器械有限公司 | 北京迪玛克医药科技有限公司 | C02071001500000015540000798 | DQ05042120T | DQ05042120T
15084 | 通用介入 | 14 | 14 | 血管鞘 | 普通型 | / | / | 已维护 | 京械注准20252030099 | 血管鞘 | 血管鞘 | 乙烯-四氟乙烯共聚物(ETFE)＋8%氧化铋(Bi2O3)＋PVP亲水涂层 | 天津迪玛克医疗器械有限公司 | 北京迪玛克医药科技有限公司 | C02071001500000015540000799 | DQ06041821S | DQ06041821S
15084 | 通用介入 | 14 | 14 | 血管鞘 | 普通型 | / | / | 已维护 | 京械注准20252030099 | 血管鞘 | 血管鞘 | 乙烯-四氟乙烯共聚物(ETFE)＋8%氧化铋(Bi2O3)＋PVP亲水涂层 | 天津迪玛克医疗器械有限公司 | 北京迪玛克医药科技有限公司 | C02071001500000015540000800 | DXQ06043518 | DXQ06043518
15084 | 通用介入 | 14 | 14 | 血管鞘 | 普通型 | / | / | 已维护 | 京械注准20252030099 | 血管鞘 | 血管鞘 | 乙烯-四氟乙烯共聚物(ETFE)＋8%氧化铋(Bi2O3)＋PVP亲水涂层 | 天津迪玛克医疗器械有限公司 | 北京迪玛克医药科技有限公司 | C02071001500000015540000801 | DQ07042121T | DQ07042121T
15084 | 通用介入 | 14 | 14 | 血管鞘 | 普通型 | / | / | 已维护 | 京械注准20252030099 | 血管鞘 | 血管鞘 | 乙烯-四氟乙烯共聚物(ETFE)＋8%氧化铋(Bi2O3)＋PVP亲水涂层 | 天津迪玛克医疗器械有限公司 | 北京迪玛克医药科技有限公司 | C02071001500000015540000802 | DQ08042121S | DQ08042121S
15084 | 通用介入 | 14 | 14 | 血管鞘 | 普通型 | / | / | 已维护 | 京械注准20252030099 | 血管鞘 | 血管鞘 | 乙烯-四氟乙烯共聚物(ETFE)＋8%氧化铋(Bi2O3)＋PVP亲水涂层 | 天津迪玛克医疗器械有限公司 | 北京迪玛克医药科技有限公司 | C02071001500000015540000803 | DQ0704NNN | DQ0704NNN
15084 | 通用介入 | 14 | 14 | 血管鞘 | 普通型 | / | / | 已维护 | 京械注准20252030099 | 血管鞘 | 血管鞘 | 乙烯-四氟乙烯共聚物(ETFE)＋8%氧化铋(Bi2O3)＋PVP亲水涂层 | 天津迪玛克医疗器械有限公司 | 北京迪玛克医药科技有限公司 | C02071001500000015540000804 | DXQ0504NNN | DXQ0504NNN
15084 | 通用介入 | 14 | 14 | 血管鞘 | 普通型 | / | / | 已维护 | 京械注准20252030099 | 血管鞘 | 血管鞘 | 乙烯-四氟乙烯共聚物(ETFE)＋8%氧化铋(Bi2O3)＋PVP亲水涂层 | 天津迪玛克医疗器械有限公司 | 北京迪玛克医药科技有限公司 | C02071001500000015540000805 | DQ06043818T | DQ06043818T
15084 | 通用介入 | 14 | 14 | 血管鞘 | 普通型 | / | / | 已维护 | 京械注准20252030099 | 血管鞘 | 血管鞘 | 乙烯-四氟乙烯共聚物(ETFE)＋8%氧化铋(Bi2O3)＋PVP亲水涂层 | 天津迪玛克医疗器械有限公司 | 北京迪玛克医药科技有限公司 | C02071001500000015540000806 | DQ08042120S | DQ08042120S
15084 | 通用介入 | 14 | 14 | 血管鞘 | 普通型 | / | / | 已维护 | 京械注准20252030099 | 血管鞘 | 血管鞘 | 乙烯-四氟乙烯共聚物(ETFE)＋8%氧化铋(Bi2O3)＋PVP亲水涂层 | 天津迪玛克医疗器械有限公司 | 北京迪玛克医药科技有限公司 | C02071001500000015540000807 | DXQ07042120L | DXQ07042120L
15084 | 通用介入 | 14 | 14 | 血管鞘 | 普通型 | / | / | 已维护 | 京械注准20252030099 | 血管鞘 | 血管鞘 | 乙烯-四氟乙烯共聚物(ETFE)＋8%氧化铋(Bi2O3)＋PVP亲水涂层 | 天津迪玛克医疗器械有限公司 | 北京迪玛克医药科技有限公司 | C02071001500000015540000808 | DQ05042121T | DQ05042121T
15084 | 通用介入 | 14 | 14 | 血管鞘 | 普通型 | / | / | 已维护 | 京械注准20252030099 | 血管鞘 | 血管鞘 | 乙烯-四氟乙烯共聚物(ETFE)＋8%氧化铋(Bi2O3)＋PVP亲水涂层 | 天津迪玛克医疗器械有限公司 | 北京迪玛克医药科技有限公司 | C02071001500000015540000809 | DXQ0804NNN | DXQ0804NNN
15084 | 通用介入 | 14 | 14 | 血管鞘 | 普通型 | / | / | 已维护 | 京械注准20252030099 | 血管鞘 | 血管鞘 | 乙烯-四氟乙烯共聚物(ETFE)＋8%氧化铋(Bi2O3)＋PVP亲水涂层 | 天津迪玛克医疗器械有限公司 | 北京迪玛克医药科技有限公司 | C02071001500000015540000810 | DQ07042120S | DQ07042120S
15084 | 通用介入 | 14 | 14 | 血管鞘 | 普通型 | / | / | 已维护 | 京械注准20252030099 | 血管鞘 | 血管鞘 | 乙烯-四氟乙烯共聚物(ETFE)＋8%氧化铋(Bi2O3)＋PVP亲水涂层 | 天津迪玛克医疗器械有限公司 | 北京迪玛克医药科技有限公司 | C02071001500000015540000811 | DXQ08042120 | DXQ08042120
15084 | 通用介入 | 14 | 14 | 血管鞘 | 普通型 | / | / | 已维护 | 京械注准20252030099 | 血管鞘 | 血管鞘 | 乙烯-四氟乙烯共聚物(ETFE)＋8%氧化铋(Bi2O3)＋PVP亲水涂层 | 天津迪玛克医疗器械有限公司 | 北京迪玛克医药科技有限公司 | C02071001500000015540000812 | DXQ05042520 | DXQ05042520
15084 | 通用介入 | 14 | 14 | 血管鞘 | 普通型 | / | / | 已维护 | 京械注准20252030099 | 血管鞘 | 血管鞘 | 乙烯-四氟乙烯共聚物(ETFE)＋8%氧化铋(Bi2O3)＋PVP亲水涂层 | 天津迪玛克医疗器械有限公司 | 北京迪玛克医药科技有限公司 | C02071001500000015540000813 | DQ07042120LS | DQ07042120LS
15084 | 通用介入 | 14 | 14 | 血管鞘 | 普通型 | / | / | 已维护 | 京械注准20252030099 | 血管鞘 | 血管鞘 | 乙烯-四氟乙烯共聚物(ETFE)＋8%氧化铋(Bi2O3)＋PVP亲水涂层 | 天津迪玛克医疗器械有限公司 | 北京迪玛克医药科技有限公司 | C02071001500000015540000814 | DXQ05042120 | DXQ05042120
15084 | 通用介入 | 14 | 14 | 血管鞘 | 普通型 | / | / | 已维护 | 京械注准20252030099 | 血管鞘 | 血管鞘 | 乙烯-四氟乙烯共聚物(ETFE)＋8%氧化铋(Bi2O3)＋PVP亲水涂层 | 天津迪玛克医疗器械有限公司 | 北京迪玛克医药科技有限公司 | C02071001500000015540000815 | DQ08042120LS | DQ08042120LS
15084 | 通用介入 | 14 | 14 | 血管鞘 | 普通型 | / | / | 已维护 | 京械注准20252030099 | 血管鞘 | 血管鞘 | 乙烯-四氟乙烯共聚物(ETFE)＋8%氧化铋(Bi2O3)＋PVP亲水涂层 | 天津迪玛克医疗器械有限公司 | 北京迪玛克医药科技有限公司 | C02071001500000015540000816 | DQ07042120T | DQ07042120T
15084 | 通用介入 | 14 | 14 | 血管鞘 | 普通型 | / | / | 已维护 | 京械注准20252030099 | 血管鞘 | 血管鞘 | 乙烯-四氟乙烯共聚物(ETFE)＋8%氧化铋(Bi2O3)＋PVP亲水涂层 | 天津迪玛克医疗器械有限公司 | 北京迪玛克医药科技有限公司 | C02071001500000015540000817 | DQ07042120LT | DQ07042120LT
15084 | 通用介入 | 14 | 14 | 血管鞘 | 普通型 | / | / | 已维护 | 京械注准20252030099 | 血管鞘 | 血管鞘 | 乙烯-四氟乙烯共聚物(ETFE)＋8%氧化铋(Bi2O3)＋PVP亲水涂层 | 天津迪玛克医疗器械有限公司 | 北京迪玛克医药科技有限公司 | C02071001500000015540000818 | DXQ08043518L | DXQ08043518L
15084 | 通用介入 | 14 | 14 | 血管鞘 | 普通型 | / | / | 已维护 | 京械注准20252030099 | 血管鞘 | 血管鞘 | 乙烯-四氟乙烯共聚物(ETFE)＋8%氧化铋(Bi2O3)＋PVP亲水涂层 | 天津迪玛克医疗器械有限公司 | 北京迪玛克医药科技有限公司 | C02071001500000015540000819 | DXQ05043518L | DXQ05043518L
15084 | 通用介入 | 14 | 14 | 血管鞘 | 普通型 | / | / | 已维护 | 京械注准20252030099 | 血管鞘 | 血管鞘 | 乙烯-四氟乙烯共聚物(ETFE)＋8%氧化铋(Bi2O3)＋PVP亲水涂层 | 天津迪玛克医疗器械有限公司 | 北京迪玛克医药科技有限公司 | C02071001500000015540000820 | DXQ0604NNN | DXQ0604NNN
15084 | 通用介入 | 14 | 14 | 血管鞘 | 普通型 | / | / | 已维护 | 京械注准20252030099 | 血管鞘 | 血管鞘 | 乙烯-四氟乙烯共聚物(ETFE)＋8%氧化铋(Bi2O3)＋PVP亲水涂层 | 天津迪玛克医疗器械有限公司 | 北京迪玛克医药科技有限公司 | C02071001500000015540000821 | DXQ05042520L | DXQ05042520L
15084 | 通用介入 | 14 | 14 | 血管鞘 | 普通型 | / | / | 已维护 | 京械注准20252030099 | 血管鞘 | 血管鞘 | 乙烯-四氟乙烯共聚物(ETFE)＋8%氧化铋(Bi2O3)＋PVP亲水涂层 | 天津迪玛克医疗器械有限公司 | 北京迪玛克医药科技有限公司 | C02071001500000015540000822 | DXQ0704NNN | DXQ0704NNN
15084 | 通用介入 | 14 | 14 | 血管鞘 | 普通型 | / | / | 已维护 | 京械注准20252030099 | 血管鞘 | 血管鞘 | 乙烯-四氟乙烯共聚物(ETFE)＋8%氧化铋(Bi2O3)＋PVP亲水涂层 | 天津迪玛克医疗器械有限公司 | 北京迪玛克医药科技有限公司 | C02071001500000015540000823 | DQ05042120S | DQ05042120S
15084 | 通用介入 | 14 | 14 | 血管鞘 | 普通型 | / | / | 已维护 | 京械注准20252030099 | 血管鞘 | 血管鞘 | 乙烯-四氟乙烯共聚物(ETFE)＋8%氧化铋(Bi2O3)＋PVP亲水涂层 | 天津迪玛克医疗器械有限公司 | 北京迪玛克医药科技有限公司 | C02071001500000015540000824 | DQ05042120LS | DQ05042120LS
15084 | 通用介入 | 14 | 14 | 血管鞘 | 普通型 | / | / | 已维护 | 京械注准20252030099 | 血管鞘 | 血管鞘 | 乙烯-四氟乙烯共聚物(ETFE)＋8%氧化铋(Bi2O3)＋PVP亲水涂层 | 天津迪玛克医疗器械有限公司 | 北京迪玛克医药科技有限公司 | C02071001500000015540000825 | DXQ05042120L | DXQ05042120L
15084 | 通用介入 | 14 | 14 | 血管鞘 | 普通型 | / | / | 已维护 | 京械注准20252030099 | 血管鞘 | 血管鞘 | 乙烯-四氟乙烯共聚物(ETFE)＋8%氧化铋(Bi2O3)＋PVP亲水涂层 | 天津迪玛克医疗器械有限公司 | 北京迪玛克医药科技有限公司 | C02071001500000015540000826 | DXQ05043518 | DXQ05043518
15084 | 通用介入 | 14 | 14 | 血管鞘 | 普通型 | / | / | 已维护 | 京械注准20252030099 | 血管鞘 | 血管鞘 | 乙烯-四氟乙烯共聚物(ETFE)＋8%氧化铋(Bi2O3)＋PVP亲水涂层 | 天津迪玛克医疗器械有限公司 | 北京迪玛克医药科技有限公司 | C02071001500000015540000827 | DQ06041821T | DQ06041821T
15089 | 通用介入 | 14 | 14 | 血管鞘 | 普通型 | / | / | 已维护 | 京械注准20242030517 | 导管鞘 | 导管鞘 | 聚磁酸酯(PC)、聚氯乙烯(PVC)、镍钛合金(NITI) | 天津迪玛克医药科技有限公司 | 北京迪玛克医药科技有限公司 | C02071001500000015540000538 | DXQ08232520L80 | DXQ08232520L80
15089 | 通用介入 | 14 | 14 | 血管鞘 | 普通型 | / | / | 已维护 | 京械注准20242030517 | 导管鞘 | 导管鞘 | 聚磁酸酯(PC)、聚氯乙烯(PVC)、镍钛合金(NITI) | 天津迪玛克医药科技有限公司 | 北京迪玛克医药科技有限公司 | C02071001500000015540000539 | DXQ09232120L80 | DXQ09232120L80
15089 | 通用介入 | 14 | 14 | 血管鞘 | 普通型 | / | / | 已维护 | 京械注准20242030517 | 导管鞘 | 导管鞘 | 聚磁酸酯(PC)、聚氯乙烯(PVC)、镍钛合金(NITI) | 天津迪玛克医药科技有限公司 | 北京迪玛克医药科技有限公司 | C02071001500000015540000540 | DXQ11233518 | DXQ11233518
15089 | 通用介入 | 14 | 14 | 血管鞘 | 普通型 | / | / | 已维护 | 京械注准20242030517 | 导管鞘 | 导管鞘 | 聚磁酸酯(PC)、聚氯乙烯(PVC)、镍钛合金(NITI) | 天津迪玛克医药科技有限公司 | 北京迪玛克医药科技有限公司 | C02071001500000015540000541 | DXQ04233518L80 | DXQ04233518L80
15089 | 通用介入 | 14 | 14 | 血管鞘 | 普通型 | / | / | 已维护 | 京械注准20242030517 | 导管鞘 | 导管鞘 | 聚磁酸酯(PC)、聚氯乙烯(PVC)、镍钛合金(NITI) | 天津迪玛克医药科技有限公司 | 北京迪玛克医药科技有限公司 | C02071001500000015540000542 | DXQ06232120L80 | DXQ06232120L80
15089 | 通用介入 | 14 | 14 | 血管鞘 | 普通型 | / | / | 已维护 | 京械注准20242030517 | 导管鞘 | 导管鞘 | 聚磁酸酯(PC)、聚氯乙烯(PVC)、镍钛合金(NITI) | 天津迪玛克医药科技有限公司 | 北京迪玛克医药科技有限公司 | C02071001500000015540000543 | DXQ07233518 | DXQ07233518
15089 | 通用介入 | 14 | 14 | 血管鞘 | 普通型 | / | / | 已维护 | 京械注准20242030517 | 导管鞘 | 导管鞘 | 聚磁酸酯(PC)、聚氯乙烯(PVC)、镍钛合金(NITI) | 天津迪玛克医药科技有限公司 | 北京迪玛克医药科技有限公司 | C02071001500000015540000544 | DXQ07232120L | DXQ07232120L
15089 | 通用介入 | 14 | 14 | 血管鞘 | 普通型 | / | / | 已维护 | 京械注准20242030517 | 导管鞘 | 导管鞘 | 聚磁酸酯(PC)、聚氯乙烯(PVC)、镍钛合金(NITI) | 天津迪玛克医药科技有限公司 | 北京迪玛克医药科技有限公司 | C02071001500000015540000545 | DXQ05233518L80 | DXQ05233518L80
15089 | 通用介入 | 14 | 14 | 血管鞘 | 普通型 | / | / | 已维护 | 京械注准20242030517 | 导管鞘 | 导管鞘 | 聚磁酸酯(PC)、聚氯乙烯(PVC)、镍钛合金(NITI) | 天津迪玛克医药科技有限公司 | 北京迪玛克医药科技有限公司 | C02071001500000015540000546 | DXQ0623351880 | DXQ0623351880
15089 | 通用介入 | 14 | 14 | 血管鞘 | 普通型 | / | / | 已维护 | 京械注准20242030517 | 导管鞘 | 导管鞘 | 聚磁酸酯(PC)、聚氯乙烯(PVC)、镍钛合金(NITI) | 天津迪玛克医药科技有限公司 | 北京迪玛克医药科技有限公司 | C02071001500000015540000547 | DXQ0723351880 | DXQ0723351880
15089 | 通用介入 | 14 | 14 | 血管鞘 | 普通型 | / | / | 已维护 | 京械注准20242030517 | 导管鞘 | 导管鞘 | 聚磁酸酯(PC)、聚氯乙烯(PVC)、镍钛合金(NITI) | 天津迪玛克医药科技有限公司 | 北京迪玛克医药科技有限公司 | C02071001500000015540000548 | DXQ0623212080 | DXQ0623212080
15089 | 通用介入 | 14 | 14 | 血管鞘 | 普通型 | / | / | 已维护 | 京械注准20242030517 | 导管鞘 | 导管鞘 | 聚磁酸酯(PC)、聚氯乙烯(PVC)、镍钛合金(NITI) | 天津迪玛克医药科技有限公司 | 北京迪玛克医药科技有限公司 | C02071001500000015540000549 | DXQ08232120 | DXQ08232120
15089 | 通用介入 | 14 | 14 | 血管鞘 | 普通型 | / | / | 已维护 | 京械注准20242030517 | 导管鞘 | 导管鞘 | 聚磁酸酯(PC)、聚氯乙烯(PVC)、镍钛合金(NITI) | 天津迪玛克医药科技有限公司 | 北京迪玛克医药科技有限公司 | C02071001500000015540000550 | DXQ06232520L80 | DXQ06232520L80
15089 | 通用介入 | 14 | 14 | 血管鞘 | 普通型 | / | / | 已维护 | 京械注准20242030517 | 导管鞘 | 导管鞘 | 聚磁酸酯(PC)、聚氯乙烯(PVC)、镍钛合金(NITI) | 天津迪玛克医药科技有限公司 | 北京迪玛克医药科技有限公司 | C02071001500000015540000551 | DXQ1023351880 | DXQ1023351880
15089 | 通用介入 | 14 | 14 | 血管鞘 | 普通型 | / | / | 已维护 | 京械注准20242030517 | 导管鞘 | 导管鞘 | 聚磁酸酯(PC)、聚氯乙烯(PVC)、镍钛合金(NITI) | 天津迪玛克医药科技有限公司 | 北京迪玛克医药科技有限公司 | C02071001500000015540000552 | DXQ04232520L80 | DXQ04232520L80
15089 | 通用介入 | 14 | 14 | 血管鞘 | 普通型 | / | / | 已维护 | 京械注准20242030517 | 导管鞘 | 导管鞘 | 聚磁酸酯(PC)、聚氯乙烯(PVC)、镍钛合金(NITI) | 天津迪玛克医药科技有限公司 | 北京迪玛克医药科技有限公司 | C02071001500000015540000553 | DXQ09232520L80 | DXQ09232520L80
15089 | 通用介入 | 14 | 14 | 血管鞘 | 普通型 | / | / | 已维护 | 京械注准20242030517 | 导管鞘 | 导管鞘 | 聚磁酸酯(PC)、聚氯乙烯(PVC)、镍钛合金(NITI) | 天津迪玛克医药科技有限公司 | 北京迪玛克医药科技有限公司 | C02071001500000015540000554 | DXQ05233518 | DXQ05233518
15089 | 通用介入 | 14 | 14 | 血管鞘 | 普通型 | / | / | 已维护 | 京械注准20242030517 | 导管鞘 | 导管鞘 | 聚磁酸酯(PC)、聚氯乙烯(PVC)、镍钛合金(NITI) | 天津迪玛克医药科技有限公司 | 北京迪玛克医药科技有限公司 | C02071001500000015540000555 | DXQ09232120L | DXQ09232120L
15089 | 通用介入 | 14 | 14 | 血管鞘 | 普通型 | / | / | 已维护 | 京械注准20242030517 | 导管鞘 | 导管鞘 | 聚磁酸酯(PC)、聚氯乙烯(PVC)、镍钛合金(NITI) | 天津迪玛克医药科技有限公司 | 北京迪玛克医药科技有限公司 | C02071001500000015540000556 | DXQ07232520L80 | DXQ07232520L80
15089 | 通用介入 | 14 | 14 | 血管鞘 | 普通型 | / | / | 已维护 | 京械注准20242030517 | 导管鞘 | 导管鞘 | 聚磁酸酯(PC)、聚氯乙烯(PVC)、镍钛合金(NITI) | 天津迪玛克医药科技有限公司 | 北京迪玛克医药科技有限公司 | C02071001500000015540000557 | DXQ0523212080 | DXQ0523212080
15089 | 通用介入 | 14 | 14 | 血管鞘 | 普通型 | / | / | 已维护 | 京械注准20242030517 | 导管鞘 | 导管鞘 | 聚磁酸酯(PC)、聚氯乙烯(PVC)、镍钛合金(NITI) | 天津迪玛克医药科技有限公司 | 北京迪玛克医药科技有限公司 | C02071001500000015540000558 | DXQ06232520L | DXQ06232520L
15089 | 通用介入 | 14 | 14 | 血管鞘 | 普通型 | / | / | 已维护 | 京械注准20242030517 | 导管鞘 | 导管鞘 | 聚磁酸酯(PC)、聚氯乙烯(PVC)、镍钛合金(NITI) | 天津迪玛克医药科技有限公司 | 北京迪玛克医药科技有限公司 | C02071001500000015540000559 | DXQ05232120L | DXQ05232120L
15089 | 通用介入 | 14 | 14 | 血管鞘 | 普通型 | / | / | 已维护 | 京械注准20242030517 | 导管鞘 | 导管鞘 | 聚磁酸酯(PC)、聚氯乙烯(PVC)、镍钛合金(NITI) | 天津迪玛克医药科技有限公司 | 北京迪玛克医药科技有限公司 | C02071001500000015540000560 | DXQ0423252080 | DXQ0423252080
15089 | 通用介入 | 14 | 14 | 血管鞘 | 普通型 | / | / | 已维护 | 京械注准20242030517 | 导管鞘 | 导管鞘 | 聚磁酸酯(PC)、聚氯乙烯(PVC)、镍钛合金(NITI) | 天津迪玛克医药科技有限公司 | 北京迪玛克医药科技有限公司 | C02071001500000015540000561 | DXQ10233518L | DXQ10233518L
15089 | 通用介入 | 14 | 14 | 血管鞘 | 普通型 | / | / | 已维护 | 京械注准20242030517 | 导管鞘 | 导管鞘 | 聚磁酸酯(PC)、聚氯乙烯(PVC)、镍钛合金(NITI) | 天津迪玛克医药科技有限公司 | 北京迪玛克医药科技有限公司 | C02071001500000015540000562 | DXQ0823212080 | DXQ0823212080
15089 | 通用介入 | 14 | 14 | 血管鞘 | 普通型 | / | / | 已维护 | 京械注准20242030517 | 导管鞘 | 导管鞘 | 聚磁酸酯(PC)、聚氯乙烯(PVC)、镍钛合金(NITI) | 天津迪玛克医药科技有限公司 | 北京迪玛克医药科技有限公司 | C02071001500000015540000563 | DXQ05232120L80 | DXQ05232120L80
15089 | 通用介入 | 14 | 14 | 血管鞘 | 普通型 | / | / | 已维护 | 京械注准20242030517 | 导管鞘 | 导管鞘 | 聚磁酸酯(PC)、聚氯乙烯(PVC)、镍钛合金(NITI) | 天津迪玛克医药科技有限公司 | 北京迪玛克医药科技有限公司 | C02071001500000015540000564 | DXQ1123351880 | DXQ1123351880
15089 | 通用介入 | 14 | 14 | 血管鞘 | 普通型 | / | / | 已维护 | 京械注准20242030517 | 导管鞘 | 导管鞘 | 聚磁酸酯(PC)、聚氯乙烯(PVC)、镍钛合金(NITI) | 天津迪玛克医药科技有限公司 | 北京迪玛克医药科技有限公司 | C02071001500000015540000565 | DXQ09232520 | DXQ09232520
15089 | 通用介入 | 14 | 14 | 血管鞘 | 普通型 | / | / | 已维护 | 京械注准20242030517 | 导管鞘 | 导管鞘 | 聚磁酸酯(PC)、聚氯乙烯(PVC)、镍钛合金(NITI) | 天津迪玛克医药科技有限公司 | 北京迪玛克医药科技有限公司 | C02071001500000015540000566 | DXQ06232120 | DXQ06232120
15089 | 通用介入 | 14 | 14 | 血管鞘 | 普通型 | / | / | 已维护 | 京械注准20242030517 | 导管鞘 | 导管鞘 | 聚磁酸酯(PC)、聚氯乙烯(PVC)、镍钛合金(NITI) | 天津迪玛克医药科技有限公司 | 北京迪玛克医药科技有限公司 | C02071001500000015540000567 | DXQ11233518L | DXQ11233518L
15089 | 通用介入 | 14 | 14 | 血管鞘 | 普通型 | / | / | 已维护 | 京械注准20242030517 | 导管鞘 | 导管鞘 | 聚磁酸酯(PC)、聚氯乙烯(PVC)、镍钛合金(NITI) | 天津迪玛克医药科技有限公司 | 北京迪玛克医药科技有限公司 | C02071001500000015540000568 | DXQ09232120 | DXQ09232120
15089 | 通用介入 | 14 | 14 | 血管鞘 | 普通型 | / | / | 已维护 | 京械注准20242030517 | 导管鞘 | 导管鞘 | 聚磁酸酯(PC)、聚氯乙烯(PVC)、镍钛合金(NITI) | 天津迪玛克医药科技有限公司 | 北京迪玛克医药科技有限公司 | C02071001500000015540000569 | DXQ08233518 | DXQ08233518
15089 | 通用介入 | 14 | 14 | 血管鞘 | 普通型 | / | / | 已维护 | 京械注准20242030517 | 导管鞘 | 导管鞘 | 聚磁酸酯(PC)、聚氯乙烯(PVC)、镍钛合金(NITI) | 天津迪玛克医药科技有限公司 | 北京迪玛克医药科技有限公司 | C02071001500000015540000570 | DXQ07232120L80 | DXQ07232120L80
15089 | 通用介入 | 14 | 14 | 血管鞘 | 普通型 | / | / | 已维护 | 京械注准20242030517 | 导管鞘 | 导管鞘 | 聚磁酸酯(PC)、聚氯乙烯(PVC)、镍钛合金(NITI) | 天津迪玛克医药科技有限公司 | 北京迪玛克医药科技有限公司 | C02071001500000015540000571 | DXQ07233518L | DXQ07233518L
15089 | 通用介入 | 14 | 14 | 血管鞘 | 普通型 | / | / | 已维护 | 京械注准20242030517 | 导管鞘 | 导管鞘 | 聚磁酸酯(PC)、聚氯乙烯(PVC)、镍钛合金(NITI) | 天津迪玛克医药科技有限公司 | 北京迪玛克医药科技有限公司 | C02071001500000015540000572 | DXQ05232520L80 | DXQ05232520L80
15089 | 通用介入 | 14 | 14 | 血管鞘 | 普通型 | / | / | 已维护 | 京械注准20242030517 | 导管鞘 | 导管鞘 | 聚磁酸酯(PC)、聚氯乙烯(PVC)、镍钛合金(NITI) | 天津迪玛克医药科技有限公司 | 北京迪玛克医药科技有限公司 | C02071001500000015540000573 | DXQ08232520L | DXQ08232520L
15089 | 通用介入 | 14 | 14 | 血管鞘 | 普通型 | / | / | 已维护 | 京械注准20242030517 | 导管鞘 | 导管鞘 | 聚磁酸酯(PC)、聚氯乙烯(PVC)、镍钛合金(NITI) | 天津迪玛克医药科技有限公司 | 北京迪玛克医药科技有限公司 | C02071001500000015540000574 | DXQ08233518L80 | DXQ08233518L80
15089 | 通用介入 | 14 | 14 | 血管鞘 | 普通型 | / | / | 已维护 | 京械注准20242030517 | 导管鞘 | 导管鞘 | 聚磁酸酯(PC)、聚氯乙烯(PVC)、镍钛合金(NITI) | 天津迪玛克医药科技有限公司 | 北京迪玛克医药科技有限公司 | C02071001500000015540000575 | DXQ08233518L | DXQ08233518L
15089 | 通用介入 | 14 | 14 | 血管鞘 | 普通型 | / | / | 已维护 | 京械注准20242030517 | 导管鞘 | 导管鞘 | 聚磁酸酯(PC)、聚氯乙烯(PVC)、镍钛合金(NITI) | 天津迪玛克医药科技有限公司 | 北京迪玛克医药科技有限公司 | C02071001500000015540000576 | DXQ07232120 | DXQ07232120
15089 | 通用介入 | 14 | 14 | 血管鞘 | 普通型 | / | / | 已维护 | 京械注准20242030517 | 导管鞘 | 导管鞘 | 聚磁酸酯(PC)、聚氯乙烯(PVC)、镍钛合金(NITI) | 天津迪玛克医药科技有限公司 | 北京迪玛克医药科技有限公司 | C02071001500000015540000577 | DXQ08232120L80 | DXQ08232120L80
15089 | 通用介入 | 14 | 14 | 血管鞘 | 普通型 | / | / | 已维护 | 京械注准20242030517 | 导管鞘 | 导管鞘 | 聚磁酸酯(PC)、聚氯乙烯(PVC)、镍钛合金(NITI) | 天津迪玛克医药科技有限公司 | 北京迪玛克医药科技有限公司 | C02071001500000015540000578 | DXQ0723212080 | DXQ0723212080
15089 | 通用介入 | 14 | 14 | 血管鞘 | 普通型 | / | / | 已维护 | 京械注准20242030517 | 导管鞘 | 导管鞘 | 聚磁酸酯(PC)、聚氯乙烯(PVC)、镍钛合金(NITI) | 天津迪玛克医药科技有限公司 | 北京迪玛克医药科技有限公司 | C02071001500000015540000579 | DXQ0423351880 | DXQ0423351880
15089 | 通用介入 | 14 | 14 | 血管鞘 | 普通型 | / | / | 已维护 | 京械注准20242030517 | 导管鞘 | 导管鞘 | 聚磁酸酯(PC)、聚氯乙烯(PVC)、镍钛合金(NITI) | 天津迪玛克医药科技有限公司 | 北京迪玛克医药科技有限公司 | C02071001500000015540000580 | DXQ10233518L80 | DXQ10233518L80
15089 | 通用介入 | 14 | 14 | 血管鞘 | 普通型 | / | / | 已维护 | 京械注准20242030517 | 导管鞘 | 导管鞘 | 聚磁酸酯(PC)、聚氯乙烯(PVC)、镍钛合金(NITI) | 天津迪玛克医药科技有限公司 | 北京迪玛克医药科技有限公司 | C02071001500000015540000581 | DXQ07232520L | DXQ07232520L
15089 | 通用介入 | 14 | 14 | 血管鞘 | 普通型 | / | / | 已维护 | 京械注准20242030517 | 导管鞘 | 导管鞘 | 聚磁酸酯(PC)、聚氯乙烯(PVC)、镍钛合金(NITI) | 天津迪玛克医药科技有限公司 | 北京迪玛克医药科技有限公司 | C02071001500000015540000582 | DXQ06233518L80 | DXQ06233518L80
15089 | 通用介入 | 14 | 14 | 血管鞘 | 普通型 | / | / | 已维护 | 京械注准20242030517 | 导管鞘 | 导管鞘 | 聚磁酸酯(PC)、聚氯乙烯(PVC)、镍钛合金(NITI) | 天津迪玛克医药科技有限公司 | 北京迪玛克医药科技有限公司 | C02071001500000015540000583 | DXQ05232520 | DXQ05232520
15089 | 通用介入 | 14 | 14 | 血管鞘 | 普通型 | / | / | 已维护 | 京械注准20242030517 | 导管鞘 | 导管鞘 | 聚磁酸酯(PC)、聚氯乙烯(PVC)、镍钛合金(NITI) | 天津迪玛克医药科技有限公司 | 北京迪玛克医药科技有限公司 | C02071001500000015540000584 | DXQ09233518L80 | DXQ09233518L80
15089 | 通用介入 | 14 | 14 | 血管鞘 | 普通型 | / | / | 已维护 | 京械注准20242030517 | 导管鞘 | 导管鞘 | 聚磁酸酯(PC)、聚氯乙烯(PVC)、镍钛合金(NITI) | 天津迪玛克医药科技有限公司 | 北京迪玛克医药科技有限公司 | C02071001500000015540000585 | DXQ09233518 | DXQ09233518
15089 | 通用介入 | 14 | 14 | 血管鞘 | 普通型 | / | / | 已维护 | 京械注准20242030517 | 导管鞘 | 导管鞘 | 聚磁酸酯(PC)、聚氯乙烯(PVC)、镍钛合金(NITI) | 天津迪玛克医药科技有限公司 | 北京迪玛克医药科技有限公司 | C02071001500000015540000586 | DXQ04232120L80 | DXQ04232120L80
15089 | 通用介入 | 14 | 14 | 血管鞘 | 普通型 | / | / | 已维护 | 京械注准20242030517 | 导管鞘 | 导管鞘 | 聚磁酸酯(PC)、聚氯乙烯(PVC)、镍钛合金(NITI) | 天津迪玛克医药科技有限公司 | 北京迪玛克医药科技有限公司 | C02071001500000015540000587 | DXQ08232520 | DXQ08232520
15089 | 通用介入 | 14 | 14 | 血管鞘 | 普通型 | / | / | 已维护 | 京械注准20242030517 | 导管鞘 | 导管鞘 | 聚磁酸酯(PC)、聚氯乙烯(PVC)、镍钛合金(NITI) | 天津迪玛克医药科技有限公司 | 北京迪玛克医药科技有限公司 | C02071001500000015540000588 | DXQ06232120L | DXQ06232120L
15089 | 通用介入 | 14 | 14 | 血管鞘 | 普通型 | / | / | 已维护 | 京械注准20242030517 | 导管鞘 | 导管鞘 | 聚磁酸酯(PC)、聚氯乙烯(PVC)、镍钛合金(NITI) | 天津迪玛克医药科技有限公司 | 北京迪玛克医药科技有限公司 | C02071001500000015540000589 | DXQ05233518L | DXQ05233518L
15089 | 通用介入 | 14 | 14 | 血管鞘 | 普通型 | / | / | 已维护 | 京械注准20242030517 | 导管鞘 | 导管鞘 | 聚磁酸酯(PC)、聚氯乙烯(PVC)、镍钛合金(NITI) | 天津迪玛克医药科技有限公司 | 北京迪玛克医药科技有限公司 | C02071001500000015540000590 | DXQ0923212080 | DXQ0923212080
15089 | 通用介入 | 14 | 14 | 血管鞘 | 普通型 | / | / | 已维护 | 京械注准20242030517 | 导管鞘 | 导管鞘 | 聚磁酸酯(PC)、聚氯乙烯(PVC)、镍钛合金(NITI) | 天津迪玛克医药科技有限公司 | 北京迪玛克医药科技有限公司 | C02071001500000015540000591 | DXQ0423212080 | DXQ0423212080
15089 | 通用介入 | 14 | 14 | 血管鞘 | 普通型 | / | / | 已维护 | 京械注准20242030517 | 导管鞘 | 导管鞘 | 聚磁酸酯(PC)、聚氯乙烯(PVC)、镍钛合金(NITI) | 天津迪玛克医药科技有限公司 | 北京迪玛克医药科技有限公司 | C02071001500000015540000592 | DXQ05232120 | DXQ05232120
15089 | 通用介入 | 14 | 14 | 血管鞘 | 普通型 | / | / | 已维护 | 京械注准20242030517 | 导管鞘 | 导管鞘 | 聚磁酸酯(PC)、聚氯乙烯(PVC)、镍钛合金(NITI) | 天津迪玛克医药科技有限公司 | 北京迪玛克医药科技有限公司 | C02071001500000015540000593 | DXQ0923252080 | DXQ0923252080
15089 | 通用介入 | 14 | 14 | 血管鞘 | 普通型 | / | / | 已维护 | 京械注准20242030517 | 导管鞘 | 导管鞘 | 聚磁酸酯(PC)、聚氯乙烯(PVC)、镍钛合金(NITI) | 天津迪玛克医药科技有限公司 | 北京迪玛克医药科技有限公司 | C02071001500000015540000594 | DXQ09233518L | DXQ09233518L
15089 | 通用介入 | 14 | 14 | 血管鞘 | 普通型 | / | / | 已维护 | 京械注准20242030517 | 导管鞘 | 导管鞘 | 聚磁酸酯(PC)、聚氯乙烯(PVC)、镍钛合金(NITI) | 天津迪玛克医药科技有限公司 | 北京迪玛克医药科技有限公司 | C02071001500000015540000595 | DXQ0723252080 | DXQ0723252080
15089 | 通用介入 | 14 | 14 | 血管鞘 | 普通型 | / | / | 已维护 | 京械注准20242030517 | 导管鞘 | 导管鞘 | 聚磁酸酯(PC)、聚氯乙烯(PVC)、镍钛合金(NITI) | 天津迪玛克医药科技有限公司 | 北京迪玛克医药科技有限公司 | C02071001500000015540000596 | DXQ06233518 | DXQ06233518
15089 | 通用介入 | 14 | 14 | 血管鞘 | 普通型 | / | / | 已维护 | 京械注准20242030517 | 导管鞘 | 导管鞘 | 聚磁酸酯(PC)、聚氯乙烯(PVC)、镍钛合金(NITI) | 天津迪玛克医药科技有限公司 | 北京迪玛克医药科技有限公司 | C02071001500000015540000597 | DXQ0823351880 | DXQ0823351880
15089 | 通用介入 | 14 | 14 | 血管鞘 | 普通型 | / | / | 已维护 | 京械注准20242030517 | 导管鞘 | 导管鞘 | 聚磁酸酯(PC)、聚氯乙烯(PVC)、镍钛合金(NITI) | 天津迪玛克医药科技有限公司 | 北京迪玛克医药科技有限公司 | C02071001500000015540000598 | DXQ07233518L80 | DXQ07233518L80
15089 | 通用介入 | 14 | 14 | 血管鞘 | 普通型 | / | / | 已维护 | 京械注准20242030517 | 导管鞘 | 导管鞘 | 聚磁酸酯(PC)、聚氯乙烯(PVC)、镍钛合金(NITI) | 天津迪玛克医药科技有限公司 | 北京迪玛克医药科技有限公司 | C02071001500000015540000599 | DXQ08232120L | DXQ08232120L
15089 | 通用介入 | 14 | 14 | 血管鞘 | 普通型 | / | / | 已维护 | 京械注准20242030517 | 导管鞘 | 导管鞘 | 聚磁酸酯(PC)、聚氯乙烯(PVC)、镍钛合金(NITI) | 天津迪玛克医药科技有限公司 | 北京迪玛克医药科技有限公司 | C02071001500000015540000600 | DXQ0523351880 | DXQ0523351880
15089 | 通用介入 | 14 | 14 | 血管鞘 | 普通型 | / | / | 已维护 | 京械注准20242030517 | 导管鞘 | 导管鞘 | 聚磁酸酯(PC)、聚氯乙烯(PVC)、镍钛合金(NITI) | 天津迪玛克医药科技有限公司 | 北京迪玛克医药科技有限公司 | C02071001500000015540000601 | DXQ0523252080 | DXQ0523252080
15089 | 通用介入 | 14 | 14 | 血管鞘 | 普通型 | / | / | 已维护 | 京械注准20242030517 | 导管鞘 | 导管鞘 | 聚磁酸酯(PC)、聚氯乙烯(PVC)、镍钛合金(NITI) | 天津迪玛克医药科技有限公司 | 北京迪玛克医药科技有限公司 | C02071001500000015540000602 | DXQ10233518 | DXQ10233518
15089 | 通用介入 | 14 | 14 | 血管鞘 | 普通型 | / | / | 已维护 | 京械注准20242030517 | 导管鞘 | 导管鞘 | 聚磁酸酯(PC)、聚氯乙烯(PVC)、镍钛合金(NITI) | 天津迪玛克医药科技有限公司 | 北京迪玛克医药科技有限公司 | C02071001500000015540000603 | DXQ09232520L | DXQ09232520L
15089 | 通用介入 | 14 | 14 | 血管鞘 | 普通型 | / | / | 已维护 | 京械注准20242030517 | 导管鞘 | 导管鞘 | 聚磁酸酯(PC)、聚氯乙烯(PVC)、镍钛合金(NITI) | 天津迪玛克医药科技有限公司 | 北京迪玛克医药科技有限公司 | C02071001500000015540000604 | DXQ0623252080 | DXQ0623252080
15089 | 通用介入 | 14 | 14 | 血管鞘 | 普通型 | / | / | 已维护 | 京械注准20242030517 | 导管鞘 | 导管鞘 | 聚磁酸酯(PC)、聚氯乙烯(PVC)、镍钛合金(NITI) | 天津迪玛克医药科技有限公司 | 北京迪玛克医药科技有限公司 | C02071001500000015540000605 | DXQ06232520 | DXQ06232520
15089 | 通用介入 | 14 | 14 | 血管鞘 | 普通型 | / | / | 已维护 | 京械注准20242030517 | 导管鞘 | 导管鞘 | 聚磁酸酯(PC)、聚氯乙烯(PVC)、镍钛合金(NITI) | 天津迪玛克医药科技有限公司 | 北京迪玛克医药科技有限公司 | C02071001500000015540000606 | DXQ0823252080 | DXQ0823252080
15089 | 通用介入 | 14 | 14 | 血管鞘 | 普通型 | / | / | 已维护 | 京械注准20242030517 | 导管鞘 | 导管鞘 | 聚磁酸酯(PC)、聚氯乙烯(PVC)、镍钛合金(NITI) | 天津迪玛克医药科技有限公司 | 北京迪玛克医药科技有限公司 | C02071001500000015540000607 | DXQ11233518L80 | DXQ11233518L80
15089 | 通用介入 | 14 | 14 | 血管鞘 | 普通型 | / | / | 已维护 | 京械注准20242030517 | 导管鞘 | 导管鞘 | 聚磁酸酯(PC)、聚氯乙烯(PVC)、镍钛合金(NITI) | 天津迪玛克医药科技有限公司 | 北京迪玛克医药科技有限公司 | C02071001500000015540000608 | DXQ07232520 | DXQ07232520
15089 | 通用介入 | 14 | 14 | 血管鞘 | 普通型 | / | / | 已维护 | 京械注准20242030517 | 导管鞘 | 导管鞘 | 聚磁酸酯(PC)、聚氯乙烯(PVC)、镍钛合金(NITI) | 天津迪玛克医药科技有限公司 | 北京迪玛克医药科技有限公司 | C02071001500000015540000609 | DXQ05232520L | DXQ05232520L
15089 | 通用介入 | 14 | 14 | 血管鞘 | 普通型 | / | / | 已维护 | 京械注准20242030517 | 导管鞘 | 导管鞘 | 聚磁酸酯(PC)、聚氯乙烯(PVC)、镍钛合金(NITI) | 天津迪玛克医药科技有限公司 | 北京迪玛克医药科技有限公司 | C02071001500000015540000610 | DXQ06233518L | DXQ06233518L
15089 | 通用介入 | 14 | 14 | 血管鞘 | 普通型 | / | / | 已维护 | 京械注准20242030517 | 导管鞘 | 导管鞘 | 聚磁酸酯(PC)、聚氯乙烯(PVC)、镍钛合金(NITI) | 天津迪玛克医药科技有限公司 | 北京迪玛克医药科技有限公司 | C02071001500000015540000611 | DXQ0923351880 | DXQ0923351880
15093 | 通用介入 | 14 | 14 | 血管鞘 | 普通型 | / | / | 已维护 | 京械注准20252030078 | 血管鞘 | 血管鞘 | 聚氯乙烯、聚碳酸酯、聚乙烯吡咯烷酮 | 天津迪玛克医药科技有限公司 | 北京迪玛克医药科技有限公司 | C02071001500000015540000612 | DQ08232120T80 | DQ08232120T80
15093 | 通用介入 | 14 | 14 | 血管鞘 | 普通型 | / | / | 已维护 | 京械注准20252030078 | 血管鞘 | 血管鞘 | 聚氯乙烯、聚碳酸酯、聚乙烯吡咯烷酮 | 天津迪玛克医药科技有限公司 | 北京迪玛克医药科技有限公司 | C02071001500000015540000613 | DQ05232120LT80 | DQ05232120LT80
15093 | 通用介入 | 14 | 14 | 血管鞘 | 普通型 | / | / | 已维护 | 京械注准20252030078 | 血管鞘 | 血管鞘 | 聚氯乙烯、聚碳酸酯、聚乙烯吡咯烷酮 | 天津迪玛克医药科技有限公司 | 北京迪玛克医药科技有限公司 | C02071001500000015540000614 | DQ04182121T | DQ04182121T
15093 | 通用介入 | 14 | 14 | 血管鞘 | 普通型 | / | / | 已维护 | 京械注准20252030078 | 血管鞘 | 血管鞘 | 聚氯乙烯、聚碳酸酯、聚乙烯吡咯烷酮 | 天津迪玛克医药科技有限公司 | 北京迪玛克医药科技有限公司 | C02071001500000015540000615 | DQ07233818T | DQ07233818T
15093 | 通用介入 | 14 | 14 | 血管鞘 | 普通型 | / | / | 已维护 | 京械注准20252030078 | 血管鞘 | 血管鞘 | 聚氯乙烯、聚碳酸酯、聚乙烯吡咯烷酮 | 天津迪玛克医药科技有限公司 | 北京迪玛克医药科技有限公司 | C02071001500000015540000616 | DQ09232120S | DQ09232120S
15093 | 通用介入 | 14 | 14 | 血管鞘 | 普通型 | / | / | 已维护 | 京械注准20252030078 | 血管鞘 | 血管鞘 | 聚氯乙烯、聚碳酸酯、聚乙烯吡咯烷酮 | 天津迪玛克医药科技有限公司 | 北京迪玛克医药科技有限公司 | C02071001500000015540000617 | DQ09232120T80 | DQ09232120T80
15093 | 通用介入 | 14 | 14 | 血管鞘 | 普通型 | / | / | 已维护 | 京械注准20252030078 | 血管鞘 | 血管鞘 | 聚氯乙烯、聚碳酸酯、聚乙烯吡咯烷酮 | 天津迪玛克医药科技有限公司 | 北京迪玛克医药科技有限公司 | C02071001500000015540000618 | DQ06233818T | DQ06233818T
15093 | 通用介入 | 14 | 14 | 血管鞘 | 普通型 | / | / | 已维护 | 京械注准20252030078 | 血管鞘 | 血管鞘 | 聚氯乙烯、聚碳酸酯、聚乙烯吡咯烷酮 | 天津迪玛克医药科技有限公司 | 北京迪玛克医药科技有限公司 | C02071001500000015540000619 | DQ09233818S80 | DQ09233818S80
15093 | 通用介入 | 14 | 14 | 血管鞘 | 普通型 | / | / | 已维护 | 京械注准20252030078 | 血管鞘 | 血管鞘 | 聚氯乙烯、聚碳酸酯、聚乙烯吡咯烷酮 | 天津迪玛克医药科技有限公司 | 北京迪玛克医药科技有限公司 | C02071001500000015540000620 | DQ05182120S | DQ05182120S
15093 | 通用介入 | 14 | 14 | 血管鞘 | 普通型 | / | / | 已维护 | 京械注准20252030078 | 血管鞘 | 血管鞘 | 聚氯乙烯、聚碳酸酯、聚乙烯吡咯烷酮 | 天津迪玛克医药科技有限公司 | 北京迪玛克医药科技有限公司 | C02071001500000015540000621 | DQ07233818T80 | DQ07233818T80
15093 | 通用介入 | 14 | 14 | 血管鞘 | 普通型 | / | / | 已维护 | 京械注准20252030078 | 血管鞘 | 血管鞘 | 聚氯乙烯、聚碳酸酯、聚乙烯吡咯烷酮 | 天津迪玛克医药科技有限公司 | 北京迪玛克医药科技有限公司 | C02071001500000015540000622 | DQ07232121T80 | DQ07232121T80
15093 | 通用介入 | 14 | 14 | 血管鞘 | 普通型 | / | / | 已维护 | 京械注准20252030078 | 血管鞘 | 血管鞘 | 聚氯乙烯、聚碳酸酯、聚乙烯吡咯烷酮 | 天津迪玛克医药科技有限公司 | 北京迪玛克医药科技有限公司 | C02071001500000015540000623 | DQ10233818S | DQ10233818S
15093 | 通用介入 | 14 | 14 | 血管鞘 | 普通型 | / | / | 已维护 | 京械注准20252030078 | 血管鞘 | 血管鞘 | 聚氯乙烯、聚碳酸酯、聚乙烯吡咯烷酮 | 天津迪玛克医药科技有限公司 | 北京迪玛克医药科技有限公司 | C02071001500000015540000624 | DQ09182120LT | DQ09182120LT
15093 | 通用介入 | 14 | 14 | 血管鞘 | 普通型 | / | / | 已维护 | 京械注准20252030078 | 血管鞘 | 血管鞘 | 聚氯乙烯、聚碳酸酯、聚乙烯吡咯烷酮 | 天津迪玛克医药科技有限公司 | 北京迪玛克医药科技有限公司 | C02071001500000015540000625 | DQ04232121T80 | DQ04232121T80
15093 | 通用介入 | 14 | 14 | 血管鞘 | 普通型 | / | / | 已维护 | 京械注准20252030078 | 血管鞘 | 血管鞘 | 聚氯乙烯、聚碳酸酯、聚乙烯吡咯烷酮 | 天津迪玛克医药科技有限公司 | 北京迪玛克医药科技有限公司 | C02071001500000015540000626 | DQ08182120LT | DQ08182120LT
15093 | 通用介入 | 14 | 14 | 血管鞘 | 普通型 | / | / | 已维护 | 京械注准20252030078 | 血管鞘 | 血管鞘 | 聚氯乙烯、聚碳酸酯、聚乙烯吡咯烷酮 | 天津迪玛克医药科技有限公司 | 北京迪玛克医药科技有限公司 | C02071001500000015540000627 | DQ05182120LS | DQ05182120LS
15093 | 通用介入 | 14 | 14 | 血管鞘 | 普通型 | / | / | 已维护 | 京械注准20252030078 | 血管鞘 | 血管鞘 | 聚氯乙烯、聚碳酸酯、聚乙烯吡咯烷酮 | 天津迪玛克医药科技有限公司 | 北京迪玛克医药科技有限公司 | C02071001500000015540000628 | DQ07182120T | DQ07182120T
15093 | 通用介入 | 14 | 14 | 血管鞘 | 普通型 | / | / | 已维护 | 京械注准20252030078 | 血管鞘 | 血管鞘 | 聚氯乙烯、聚碳酸酯、聚乙烯吡咯烷酮 | 天津迪玛克医药科技有限公司 | 北京迪玛克医药科技有限公司 | C02071001500000015540000629 | DQ08232120S80 | DQ08232120S80
15093 | 通用介入 | 14 | 14 | 血管鞘 | 普通型 | / | / | 已维护 | 京械注准20252030078 | 血管鞘 | 血管鞘 | 聚氯乙烯、聚碳酸酯、聚乙烯吡咯烷酮 | 天津迪玛克医药科技有限公司 | 北京迪玛克医药科技有限公司 | C02071001500000015540000630 | DQ04182120T | DQ04182120T
15093 | 通用介入 | 14 | 14 | 血管鞘 | 普通型 | / | / | 已维护 | 京械注准20252030078 | 血管鞘 | 血管鞘 | 聚氯乙烯、聚碳酸酯、聚乙烯吡咯烷酮 | 天津迪玛克医药科技有限公司 | 北京迪玛克医药科技有限公司 | C02071001500000015540000631 | DQ05182121S | DQ05182121S
15093 | 通用介入 | 14 | 14 | 血管鞘 | 普通型 | / | / | 已维护 | 京械注准20252030078 | 血管鞘 | 血管鞘 | 聚氯乙烯、聚碳酸酯、聚乙烯吡咯烷酮 | 天津迪玛克医药科技有限公司 | 北京迪玛克医药科技有限公司 | C02071001500000015540000632 | DQ08183818S | DQ08183818S
15093 | 通用介入 | 14 | 14 | 血管鞘 | 普通型 | / | / | 已维护 | 京械注准20252030078 | 血管鞘 | 血管鞘 | 聚氯乙烯、聚碳酸酯、聚乙烯吡咯烷酮 | 天津迪玛克医药科技有限公司 | 北京迪玛克医药科技有限公司 | C02071001500000015540000633 | DQ05183818S | DQ05183818S
15093 | 通用介入 | 14 | 14 | 血管鞘 | 普通型 | / | / | 已维护 | 京械注准20252030078 | 血管鞘 | 血管鞘 | 聚氯乙烯、聚碳酸酯、聚乙烯吡咯烷酮 | 天津迪玛克医药科技有限公司 | 北京迪玛克医药科技有限公司 | C02071001500000015540000634 | DQ09232121S80 | DQ09232121S80
15093 | 通用介入 | 14 | 14 | 血管鞘 | 普通型 | / | / | 已维护 | 京械注准20252030078 | 血管鞘 | 血管鞘 | 聚氯乙烯、聚碳酸酯、聚乙烯吡咯烷酮 | 天津迪玛克医药科技有限公司 | 北京迪玛克医药科技有限公司 | C02071001500000015540000635 | DQ08232120T | DQ08232120T
15093 | 通用介入 | 14 | 14 | 血管鞘 | 普通型 | / | / | 已维护 | 京械注准20252030078 | 血管鞘 | 血管鞘 | 聚氯乙烯、聚碳酸酯、聚乙烯吡咯烷酮 | 天津迪玛克医药科技有限公司 | 北京迪玛克医药科技有限公司 | C02071001500000015540000636 | DQ07232120LT80 | DQ07232120LT80
15093 | 通用介入 | 14 | 14 | 血管鞘 | 普通型 | / | / | 已维护 | 京械注准20252030078 | 血管鞘 | 血管鞘 | 聚氯乙烯、聚碳酸酯、聚乙烯吡咯烷酮 | 天津迪玛克医药科技有限公司 | 北京迪玛克医药科技有限公司 | C02071001500000015540000637 | DQ06183818S | DQ06183818S
15093 | 通用介入 | 14 | 14 | 血管鞘 | 普通型 | / | / | 已维护 | 京械注准20252030078 | 血管鞘 | 血管鞘 | 聚氯乙烯、聚碳酸酯、聚乙烯吡咯烷酮 | 天津迪玛克医药科技有限公司 | 北京迪玛克医药科技有限公司 | C02071001500000015540000638 | DQ07183818T | DQ07183818T
15093 | 通用介入 | 14 | 14 | 血管鞘 | 普通型 | / | / | 已维护 | 京械注准20252030078 | 血管鞘 | 血管鞘 | 聚氯乙烯、聚碳酸酯、聚乙烯吡咯烷酮 | 天津迪玛克医药科技有限公司 | 北京迪玛克医药科技有限公司 | C02071001500000015540000639 | DQ05233818T80 | DQ05233818T80
15093 | 通用介入 | 14 | 14 | 血管鞘 | 普通型 | / | / | 已维护 | 京械注准20252030078 | 血管鞘 | 血管鞘 | 聚氯乙烯、聚碳酸酯、聚乙烯吡咯烷酮 | 天津迪玛克医药科技有限公司 | 北京迪玛克医药科技有限公司 | C02071001500000015540000640 | DQ06182121S | DQ06182121S
15093 | 通用介入 | 14 | 14 | 血管鞘 | 普通型 | / | / | 已维护 | 京械注准20252030078 | 血管鞘 | 血管鞘 | 聚氯乙烯、聚碳酸酯、聚乙烯吡咯烷酮 | 天津迪玛克医药科技有限公司 | 北京迪玛克医药科技有限公司 | C02071001500000015540000641 | DQ11183818T | DQ11183818T
15093 | 通用介入 | 14 | 14 | 血管鞘 | 普通型 | / | / | 已维护 | 京械注准20252030078 | 血管鞘 | 血管鞘 | 聚氯乙烯、聚碳酸酯、聚乙烯吡咯烷酮 | 天津迪玛克医药科技有限公司 | 北京迪玛克医药科技有限公司 | C02071001500000015540000642 | DQ06182120T | DQ06182120T
15093 | 通用介入 | 14 | 14 | 血管鞘 | 普通型 | / | / | 已维护 | 京械注准20252030078 | 血管鞘 | 血管鞘 | 聚氯乙烯、聚碳酸酯、聚乙烯吡咯烷酮 | 天津迪玛克医药科技有限公司 | 北京迪玛克医药科技有限公司 | C02071001500000015540000643 | DQ10233818T80 | DQ10233818T80
15093 | 通用介入 | 14 | 14 | 血管鞘 | 普通型 | / | / | 已维护 | 京械注准20252030078 | 血管鞘 | 血管鞘 | 聚氯乙烯、聚碳酸酯、聚乙烯吡咯烷酮 | 天津迪玛克医药科技有限公司 | 北京迪玛克医药科技有限公司 | C02071001500000015540000644 | DQ06182121T | DQ06182121T
15093 | 通用介入 | 14 | 14 | 血管鞘 | 普通型 | / | / | 已维护 | 京械注准20252030078 | 血管鞘 | 血管鞘 | 聚氯乙烯、聚碳酸酯、聚乙烯吡咯烷酮 | 天津迪玛克医药科技有限公司 | 北京迪玛克医药科技有限公司 | C02071001500000015540000645 | DQ08182120S | DQ08182120S
15093 | 通用介入 | 14 | 14 | 血管鞘 | 普通型 | / | / | 已维护 | 京械注准20252030078 | 血管鞘 | 血管鞘 | 聚氯乙烯、聚碳酸酯、聚乙烯吡咯烷酮 | 天津迪玛克医药科技有限公司 | 北京迪玛克医药科技有限公司 | C02071001500000015540000646 | DQ07232120S | DQ07232120S
15093 | 通用介入 | 14 | 14 | 血管鞘 | 普通型 | / | / | 已维护 | 京械注准20252030078 | 血管鞘 | 血管鞘 | 聚氯乙烯、聚碳酸酯、聚乙烯吡咯烷酮 | 天津迪玛克医药科技有限公司 | 北京迪玛克医药科技有限公司 | C02071001500000015540000647 | DQ10233818S80 | DQ10233818S80
15093 | 通用介入 | 14 | 14 | 血管鞘 | 普通型 | / | / | 已维护 | 京械注准20252030078 | 血管鞘 | 血管鞘 | 聚氯乙烯、聚碳酸酯、聚乙烯吡咯烷酮 | 天津迪玛克医药科技有限公司 | 北京迪玛克医药科技有限公司 | C02071001500000015540000648 | DQ05233818S | DQ05233818S
15093 | 通用介入 | 14 | 14 | 血管鞘 | 普通型 | / | / | 已维护 | 京械注准20252030078 | 血管鞘 | 血管鞘 | 聚氯乙烯、聚碳酸酯、聚乙烯吡咯烷酮 | 天津迪玛克医药科技有限公司 | 北京迪玛克医药科技有限公司 | C02071001500000015540000649 | DQ04233818T80 | DQ04233818T80
15093 | 通用介入 | 14 | 14 | 血管鞘 | 普通型 | / | / | 已维护 | 京械注准20252030078 | 血管鞘 | 血管鞘 | 聚氯乙烯、聚碳酸酯、聚乙烯吡咯烷酮 | 天津迪玛克医药科技有限公司 | 北京迪玛克医药科技有限公司 | C02071001500000015540000650 | DQ06233818T80 | DQ06233818T80
15093 | 通用介入 | 14 | 14 | 血管鞘 | 普通型 | / | / | 已维护 | 京械注准20252030078 | 血管鞘 | 血管鞘 | 聚氯乙烯、聚碳酸酯、聚乙烯吡咯烷酮 | 天津迪玛克医药科技有限公司 | 北京迪玛克医药科技有限公司 | C02071001500000015540000651 | DQ11233818T80 | DQ11233818T80
15093 | 通用介入 | 14 | 14 | 血管鞘 | 普通型 | / | / | 已维护 | 京械注准20252030078 | 血管鞘 | 血管鞘 | 聚氯乙烯、聚碳酸酯、聚乙烯吡咯烷酮 | 天津迪玛克医药科技有限公司 | 北京迪玛克医药科技有限公司 | C02071001500000015540000652 | DQ11233818S80 | DQ11233818S80
15093 | 通用介入 | 14 | 14 | 血管鞘 | 普通型 | / | / | 已维护 | 京械注准20252030078 | 血管鞘 | 血管鞘 | 聚氯乙烯、聚碳酸酯、聚乙烯吡咯烷酮 | 天津迪玛克医药科技有限公司 | 北京迪玛克医药科技有限公司 | C02071001500000015540000653 | DQ08182121S | DQ08182121S
15093 | 通用介入 | 14 | 14 | 血管鞘 | 普通型 | / | / | 已维护 | 京械注准20252030078 | 血管鞘 | 血管鞘 | 聚氯乙烯、聚碳酸酯、聚乙烯吡咯烷酮 | 天津迪玛克医药科技有限公司 | 北京迪玛克医药科技有限公司 | C02071001500000015540000654 | DQ06232120LS | DQ06232120LS
15093 | 通用介入 | 14 | 14 | 血管鞘 | 普通型 | / | / | 已维护 | 京械注准20252030078 | 血管鞘 | 血管鞘 | 聚氯乙烯、聚碳酸酯、聚乙烯吡咯烷酮 | 天津迪玛克医药科技有限公司 | 北京迪玛克医药科技有限公司 | C02071001500000015540000655 | DQ08233818S | DQ08233818S
15093 | 通用介入 | 14 | 14 | 血管鞘 | 普通型 | / | / | 已维护 | 京械注准20252030078 | 血管鞘 | 血管鞘 | 聚氯乙烯、聚碳酸酯、聚乙烯吡咯烷酮 | 天津迪玛克医药科技有限公司 | 北京迪玛克医药科技有限公司 | C02071001500000015540000656 | DQ04232120T80 | DQ04232120T80
15093 | 通用介入 | 14 | 14 | 血管鞘 | 普通型 | / | / | 已维护 | 京械注准20252030078 | 血管鞘 | 血管鞘 | 聚氯乙烯、聚碳酸酯、聚乙烯吡咯烷酮 | 天津迪玛克医药科技有限公司 | 北京迪玛克医药科技有限公司 | C02071001500000015540000657 | DQ08232120LT | DQ08232120LT
15093 | 通用介入 | 14 | 14 | 血管鞘 | 普通型 | / | / | 已维护 | 京械注准20252030078 | 血管鞘 | 血管鞘 | 聚氯乙烯、聚碳酸酯、聚乙烯吡咯烷酮 | 天津迪玛克医药科技有限公司 | 北京迪玛克医药科技有限公司 | C02071001500000015540000658 | DQ08232121T | DQ08232121T
15093 | 通用介入 | 14 | 14 | 血管鞘 | 普通型 | / | / | 已维护 | 京械注准20252030078 | 血管鞘 | 血管鞘 | 聚氯乙烯、聚碳酸酯、聚乙烯吡咯烷酮 | 天津迪玛克医药科技有限公司 | 北京迪玛克医药科技有限公司 | C02071001500000015540000659 | DQ05232120T80 | DQ05232120T80
15093 | 通用介入 | 14 | 14 | 血管鞘 | 普通型 | / | / | 已维护 | 京械注准20252030078 | 血管鞘 | 血管鞘 | 聚氯乙烯、聚碳酸酯、聚乙烯吡咯烷酮 | 天津迪玛克医药科技有限公司 | 北京迪玛克医药科技有限公司 | C02071001500000015540000660 | DQ05183818T | DQ05183818T
15093 | 通用介入 | 14 | 14 | 血管鞘 | 普通型 | / | / | 已维护 | 京械注准20252030078 | 血管鞘 | 血管鞘 | 聚氯乙烯、聚碳酸酯、聚乙烯吡咯烷酮 | 天津迪玛克医药科技有限公司 | 北京迪玛克医药科技有限公司 | C02071001500000015540000661 | DQ07232120T80 | DQ07232120T80
15093 | 通用介入 | 14 | 14 | 血管鞘 | 普通型 | / | / | 已维护 | 京械注准20252030078 | 血管鞘 | 血管鞘 | 聚氯乙烯、聚碳酸酯、聚乙烯吡咯烷酮 | 天津迪玛克医药科技有限公司 | 北京迪玛克医药科技有限公司 | C02071001500000015540000662 | DQ07232120LT | DQ07232120LT
15093 | 通用介入 | 14 | 14 | 血管鞘 | 普通型 | / | / | 已维护 | 京械注准20252030078 | 血管鞘 | 血管鞘 | 聚氯乙烯、聚碳酸酯、聚乙烯吡咯烷酮 | 天津迪玛克医药科技有限公司 | 北京迪玛克医药科技有限公司 | C02071001500000015540000663 | DQ05232121S | DQ05232121S
15093 | 通用介入 | 14 | 14 | 血管鞘 | 普通型 | / | / | 已维护 | 京械注准20252030078 | 血管鞘 | 血管鞘 | 聚氯乙烯、聚碳酸酯、聚乙烯吡咯烷酮 | 天津迪玛克医药科技有限公司 | 北京迪玛克医药科技有限公司 | C02071001500000015540000664 | DQ04182121S | DQ04182121S
15093 | 通用介入 | 14 | 14 | 血管鞘 | 普通型 | / | / | 已维护 | 京械注准20252030078 | 血管鞘 | 血管鞘 | 聚氯乙烯、聚碳酸酯、聚乙烯吡咯烷酮 | 天津迪玛克医药科技有限公司 | 北京迪玛克医药科技有限公司 | C02071001500000015540000665 | DQ08232120S | DQ08232120S
15093 | 通用介入 | 14 | 14 | 血管鞘 | 普通型 | / | / | 已维护 | 京械注准20252030078 | 血管鞘 | 血管鞘 | 聚氯乙烯、聚碳酸酯、聚乙烯吡咯烷酮 | 天津迪玛克医药科技有限公司 | 北京迪玛克医药科技有限公司 | C02071001500000015540000666 | DQ10233818T | DQ10233818T
15093 | 通用介入 | 14 | 14 | 血管鞘 | 普通型 | / | / | 已维护 | 京械注准20252030078 | 血管鞘 | 血管鞘 | 聚氯乙烯、聚碳酸酯、聚乙烯吡咯烷酮 | 天津迪玛克医药科技有限公司 | 北京迪玛克医药科技有限公司 | C02071001500000015540000667 | DQ06233818S | DQ06233818S
15093 | 通用介入 | 14 | 14 | 血管鞘 | 普通型 | / | / | 已维护 | 京械注准20252030078 | 血管鞘 | 血管鞘 | 聚氯乙烯、聚碳酸酯、聚乙烯吡咯烷酮 | 天津迪玛克医药科技有限公司 | 北京迪玛克医药科技有限公司 | C02071001500000015540000668 | DQ09182121S | DQ09182121S
15093 | 通用介入 | 14 | 14 | 血管鞘 | 普通型 | / | / | 已维护 | 京械注准20252030078 | 血管鞘 | 血管鞘 | 聚氯乙烯、聚碳酸酯、聚乙烯吡咯烷酮 | 天津迪玛克医药科技有限公司 | 北京迪玛克医药科技有限公司 | C02071001500000015540000669 | DQ07232121T | DQ07232121T
15093 | 通用介入 | 14 | 14 | 血管鞘 | 普通型 | / | / | 已维护 | 京械注准20252030078 | 血管鞘 | 血管鞘 | 聚氯乙烯、聚碳酸酯、聚乙烯吡咯烷酮 | 天津迪玛克医药科技有限公司 | 北京迪玛克医药科技有限公司 | C02071001500000015540000670 | DQ04232120LS80 | DQ04232120LS80
15093 | 通用介入 | 14 | 14 | 血管鞘 | 普通型 | / | / | 已维护 | 京械注准20252030078 | 血管鞘 | 血管鞘 | 聚氯乙烯、聚碳酸酯、聚乙烯吡咯烷酮 | 天津迪玛克医药科技有限公司 | 北京迪玛克医药科技有限公司 | C02071001500000015540000671 | DQ06232120T | DQ06232120T
15093 | 通用介入 | 14 | 14 | 血管鞘 | 普通型 | / | / | 已维护 | 京械注准20252030078 | 血管鞘 | 血管鞘 | 聚氯乙烯、聚碳酸酯、聚乙烯吡咯烷酮 | 天津迪玛克医药科技有限公司 | 北京迪玛克医药科技有限公司 | C02071001500000015540000672 | DQ07232120T | DQ07232120T
15093 | 通用介入 | 14 | 14 | 血管鞘 | 普通型 | / | / | 已维护 | 京械注准20252030078 | 血管鞘 | 血管鞘 | 聚氯乙烯、聚碳酸酯、聚乙烯吡咯烷酮 | 天津迪玛克医药科技有限公司 | 北京迪玛克医药科技有限公司 | C02071001500000015540000673 | DQ04183818S | DQ04183818S
15093 | 通用介入 | 14 | 14 | 血管鞘 | 普通型 | / | / | 已维护 | 京械注准20252030078 | 血管鞘 | 血管鞘 | 聚氯乙烯、聚碳酸酯、聚乙烯吡咯烷酮 | 天津迪玛克医药科技有限公司 | 北京迪玛克医药科技有限公司 | C02071001500000015540000674 | DQ09183818T | DQ09183818T
15093 | 通用介入 | 14 | 14 | 血管鞘 | 普通型 | / | / | 已维护 | 京械注准20252030078 | 血管鞘 | 血管鞘 | 聚氯乙烯、聚碳酸酯、聚乙烯吡咯烷酮 | 天津迪玛克医药科技有限公司 | 北京迪玛克医药科技有限公司 | C02071001500000015540000675 | DQ08183818T | DQ08183818T
15093 | 通用介入 | 14 | 14 | 血管鞘 | 普通型 | / | / | 已维护 | 京械注准20252030078 | 血管鞘 | 血管鞘 | 聚氯乙烯、聚碳酸酯、聚乙烯吡咯烷酮 | 天津迪玛克医药科技有限公司 | 北京迪玛克医药科技有限公司 | C02071001500000015540000676 | DQ06232120LT | DQ06232120LT
15093 | 通用介入 | 14 | 14 | 血管鞘 | 普通型 | / | / | 已维护 | 京械注准20252030078 | 血管鞘 | 血管鞘 | 聚氯乙烯、聚碳酸酯、聚乙烯吡咯烷酮 | 天津迪玛克医药科技有限公司 | 北京迪玛克医药科技有限公司 | C02071001500000015540000677 | DQ09233818S | DQ09233818S
15093 | 通用介入 | 14 | 14 | 血管鞘 | 普通型 | / | / | 已维护 | 京械注准20252030078 | 血管鞘 | 血管鞘 | 聚氯乙烯、聚碳酸酯、聚乙烯吡咯烷酮 | 天津迪玛克医药科技有限公司 | 北京迪玛克医药科技有限公司 | C02071001500000015540000678 | DQ07232121S80 | DQ07232121S80
15093 | 通用介入 | 14 | 14 | 血管鞘 | 普通型 | / | / | 已维护 | 京械注准20252030078 | 血管鞘 | 血管鞘 | 聚氯乙烯、聚碳酸酯、聚乙烯吡咯烷酮 | 天津迪玛克医药科技有限公司 | 北京迪玛克医药科技有限公司 | C02071001500000015540000679 | DQ06232121T80 | DQ06232121T80
15093 | 通用介入 | 14 | 14 | 血管鞘 | 普通型 | / | / | 已维护 | 京械注准20252030078 | 血管鞘 | 血管鞘 | 聚氯乙烯、聚碳酸酯、聚乙烯吡咯烷酮 | 天津迪玛克医药科技有限公司 | 北京迪玛克医药科技有限公司 | C02071001500000015540000680 | DQ09232121S | DQ09232121S
15093 | 通用介入 | 14 | 14 | 血管鞘 | 普通型 | / | / | 已维护 | 京械注准20252030078 | 血管鞘 | 血管鞘 | 聚氯乙烯、聚碳酸酯、聚乙烯吡咯烷酮 | 天津迪玛克医药科技有限公司 | 北京迪玛克医药科技有限公司 | C02071001500000015540000681 | DQ09182120T | DQ09182120T
15093 | 通用介入 | 14 | 14 | 血管鞘 | 普通型 | / | / | 已维护 | 京械注准20252030078 | 血管鞘 | 血管鞘 | 聚氯乙烯、聚碳酸酯、聚乙烯吡咯烷酮 | 天津迪玛克医药科技有限公司 | 北京迪玛克医药科技有限公司 | C02071001500000015540000682 | DQ09232120LS | DQ09232120LS
15093 | 通用介入 | 14 | 14 | 血管鞘 | 普通型 | / | / | 已维护 | 京械注准20252030078 | 血管鞘 | 血管鞘 | 聚氯乙烯、聚碳酸酯、聚乙烯吡咯烷酮 | 天津迪玛克医药科技有限公司 | 北京迪玛克医药科技有限公司 | C02071001500000015540000683 | DQ05233818T | DQ05233818T
15093 | 通用介入 | 14 | 14 | 血管鞘 | 普通型 | / | / | 已维护 | 京械注准20252030078 | 血管鞘 | 血管鞘 | 聚氯乙烯、聚碳酸酯、聚乙烯吡咯烷酮 | 天津迪玛克医药科技有限公司 | 北京迪玛克医药科技有限公司 | C02071001500000015540000684 | DQ07233818S80 | DQ07233818S80
15093 | 通用介入 | 14 | 14 | 血管鞘 | 普通型 | / | / | 已维护 | 京械注准20252030078 | 血管鞘 | 血管鞘 | 聚氯乙烯、聚碳酸酯、聚乙烯吡咯烷酮 | 天津迪玛克医药科技有限公司 | 北京迪玛克医药科技有限公司 | C02071001500000015540000685 | DQ05232120T | DQ05232120T
15093 | 通用介入 | 14 | 14 | 血管鞘 | 普通型 | / | / | 已维护 | 京械注准20252030078 | 血管鞘 | 血管鞘 | 聚氯乙烯、聚碳酸酯、聚乙烯吡咯烷酮 | 天津迪玛克医药科技有限公司 | 北京迪玛克医药科技有限公司 | C02071001500000015540000686 | DQ11233818S | DQ11233818S
15093 | 通用介入 | 14 | 14 | 血管鞘 | 普通型 | / | / | 已维护 | 京械注准20252030078 | 血管鞘 | 血管鞘 | 聚氯乙烯、聚碳酸酯、聚乙烯吡咯烷酮 | 天津迪玛克医药科技有限公司 | 北京迪玛克医药科技有限公司 | C02071001500000015540000687 | DQ05232120LT | DQ05232120LT
15093 | 通用介入 | 14 | 14 | 血管鞘 | 普通型 | / | / | 已维护 | 京械注准20252030078 | 血管鞘 | 血管鞘 | 聚氯乙烯、聚碳酸酯、聚乙烯吡咯烷酮 | 天津迪玛克医药科技有限公司 | 北京迪玛克医药科技有限公司 | C02071001500000015540000688 | DQ05232120S80 | DQ05232120S80
15093 | 通用介入 | 14 | 14 | 血管鞘 | 普通型 | / | / | 已维护 | 京械注准20252030078 | 血管鞘 | 血管鞘 | 聚氯乙烯、聚碳酸酯、聚乙烯吡咯烷酮 | 天津迪玛克医药科技有限公司 | 北京迪玛克医药科技有限公司 | C02071001500000015540000689 | DQ04183818T | DQ04183818T
15093 | 通用介入 | 14 | 14 | 血管鞘 | 普通型 | / | / | 已维护 | 京械注准20252030078 | 血管鞘 | 血管鞘 | 聚氯乙烯、聚碳酸酯、聚乙烯吡咯烷酮 | 天津迪玛克医药科技有限公司 | 北京迪玛克医药科技有限公司 | C02071001500000015540000690 | DQ04182120LS | DQ04182120LS
15093 | 通用介入 | 14 | 14 | 血管鞘 | 普通型 | / | / | 已维护 | 京械注准20252030078 | 血管鞘 | 血管鞘 | 聚氯乙烯、聚碳酸酯、聚乙烯吡咯烷酮 | 天津迪玛克医药科技有限公司 | 北京迪玛克医药科技有限公司 | C02071001500000015540000691 | DQ07182120S | DQ07182120S
15093 | 通用介入 | 14 | 14 | 血管鞘 | 普通型 | / | / | 已维护 | 京械注准20252030078 | 血管鞘 | 血管鞘 | 聚氯乙烯、聚碳酸酯、聚乙烯吡咯烷酮 | 天津迪玛克医药科技有限公司 | 北京迪玛克医药科技有限公司 | C02071001500000015540000692 | DQ09232120LT80 | DQ09232120LT80
15093 | 通用介入 | 14 | 14 | 血管鞘 | 普通型 | / | / | 已维护 | 京械注准20252030078 | 血管鞘 | 血管鞘 | 聚氯乙烯、聚碳酸酯、聚乙烯吡咯烷酮 | 天津迪玛克医药科技有限公司 | 北京迪玛克医药科技有限公司 | C02071001500000015540000693 | DQ06232121S80 | DQ06232121S80
15093 | 通用介入 | 14 | 14 | 血管鞘 | 普通型 | / | / | 已维护 | 京械注准20252030078 | 血管鞘 | 血管鞘 | 聚氯乙烯、聚碳酸酯、聚乙烯吡咯烷酮 | 天津迪玛克医药科技有限公司 | 北京迪玛克医药科技有限公司 | C02071001500000015540000694 | DQ07182120LS | DQ07182120LS
15093 | 通用介入 | 14 | 14 | 血管鞘 | 普通型 | / | / | 已维护 | 京械注准20252030078 | 血管鞘 | 血管鞘 | 聚氯乙烯、聚碳酸酯、聚乙烯吡咯烷酮 | 天津迪玛克医药科技有限公司 | 北京迪玛克医药科技有限公司 | C02071001500000015540000695 | DQ08232121T80 | DQ08232121T80
15093 | 通用介入 | 14 | 14 | 血管鞘 | 普通型 | / | / | 已维护 | 京械注准20252030078 | 血管鞘 | 血管鞘 | 聚氯乙烯、聚碳酸酯、聚乙烯吡咯烷酮 | 天津迪玛克医药科技有限公司 | 北京迪玛克医药科技有限公司 | C02071001500000015540000696 | DQ06232120LS80 | DQ06232120LS80
15093 | 通用介入 | 14 | 14 | 血管鞘 | 普通型 | / | / | 已维护 | 京械注准20252030078 | 血管鞘 | 血管鞘 | 聚氯乙烯、聚碳酸酯、聚乙烯吡咯烷酮 | 天津迪玛克医药科技有限公司 | 北京迪玛克医药科技有限公司 | C02071001500000015540000697 | DQ07232120S80 | DQ07232120S80
15093 | 通用介入 | 14 | 14 | 血管鞘 | 普通型 | / | / | 已维护 | 京械注准20252030078 | 血管鞘 | 血管鞘 | 聚氯乙烯、聚碳酸酯、聚乙烯吡咯烷酮 | 天津迪玛克医药科技有限公司 | 北京迪玛克医药科技有限公司 | C02071001500000015540000698 | DQ08182121T | DQ08182121T
15093 | 通用介入 | 14 | 14 | 血管鞘 | 普通型 | / | / | 已维护 | 京械注准20252030078 | 血管鞘 | 血管鞘 | 聚氯乙烯、聚碳酸酯、聚乙烯吡咯烷酮 | 天津迪玛克医药科技有限公司 | 北京迪玛克医药科技有限公司 | C02071001500000015540000699 | DQ11233818T | DQ11233818T
15093 | 通用介入 | 14 | 14 | 血管鞘 | 普通型 | / | / | 已维护 | 京械注准20252030078 | 血管鞘 | 血管鞘 | 聚氯乙烯、聚碳酸酯、聚乙烯吡咯烷酮 | 天津迪玛克医药科技有限公司 | 北京迪玛克医药科技有限公司 | C02071001500000015540000700 | DQ06182120LS | DQ06182120LS
15093 | 通用介入 | 14 | 14 | 血管鞘 | 普通型 | / | / | 已维护 | 京械注准20252030078 | 血管鞘 | 血管鞘 | 聚氯乙烯、聚碳酸酯、聚乙烯吡咯烷酮 | 天津迪玛克医药科技有限公司 | 北京迪玛克医药科技有限公司 | C02071001500000015540000701 | DQ09232120LS80 | DQ09232120LS80
15093 | 通用介入 | 14 | 14 | 血管鞘 | 普通型 | / | / | 已维护 | 京械注准20252030078 | 血管鞘 | 血管鞘 | 聚氯乙烯、聚碳酸酯、聚乙烯吡咯烷酮 | 天津迪玛克医药科技有限公司 | 北京迪玛克医药科技有限公司 | C02071001500000015540000702 | DQ04182120S | DQ04182120S
15093 | 通用介入 | 14 | 14 | 血管鞘 | 普通型 | / | / | 已维护 | 京械注准20252030078 | 血管鞘 | 血管鞘 | 聚氯乙烯、聚碳酸酯、聚乙烯吡咯烷酮 | 天津迪玛克医药科技有限公司 | 北京迪玛克医药科技有限公司 | C02071001500000015540000703 | DQ07232121S | DQ07232121S
15093 | 通用介入 | 14 | 14 | 血管鞘 | 普通型 | / | / | 已维护 | 京械注准20252030078 | 血管鞘 | 血管鞘 | 聚氯乙烯、聚碳酸酯、聚乙烯吡咯烷酮 | 天津迪玛克医药科技有限公司 | 北京迪玛克医药科技有限公司 | C02071001500000015540000704 | DQ05232120LS80 | DQ05232120LS80
15093 | 通用介入 | 14 | 14 | 血管鞘 | 普通型 | / | / | 已维护 | 京械注准20252030078 | 血管鞘 | 血管鞘 | 聚氯乙烯、聚碳酸酯、聚乙烯吡咯烷酮 | 天津迪玛克医药科技有限公司 | 北京迪玛克医药科技有限公司 | C02071001500000015540000705 | DQ05232120LS | DQ05232120LS
15093 | 通用介入 | 14 | 14 | 血管鞘 | 普通型 | / | / | 已维护 | 京械注准20252030078 | 血管鞘 | 血管鞘 | 聚氯乙烯、聚碳酸酯、聚乙烯吡咯烷酮 | 天津迪玛克医药科技有限公司 | 北京迪玛克医药科技有限公司 | C02071001500000015540000706 | DQ08182120LS | DQ08182120LS
15093 | 通用介入 | 14 | 14 | 血管鞘 | 普通型 | / | / | 已维护 | 京械注准20252030078 | 血管鞘 | 血管鞘 | 聚氯乙烯、聚碳酸酯、聚乙烯吡咯烷酮 | 天津迪玛克医药科技有限公司 | 北京迪玛克医药科技有限公司 | C02071001500000015540000707 | DQ06232121T | DQ06232121T
15093 | 通用介入 | 14 | 14 | 血管鞘 | 普通型 | / | / | 已维护 | 京械注准20252030078 | 血管鞘 | 血管鞘 | 聚氯乙烯、聚碳酸酯、聚乙烯吡咯烷酮 | 天津迪玛克医药科技有限公司 | 北京迪玛克医药科技有限公司 | C02071001500000015540000708 | DQ09182121T | DQ09182121T
15093 | 通用介入 | 14 | 14 | 血管鞘 | 普通型 | / | / | 已维护 | 京械注准20252030078 | 血管鞘 | 血管鞘 | 聚氯乙烯、聚碳酸酯、聚乙烯吡咯烷酮 | 天津迪玛克医药科技有限公司 | 北京迪玛克医药科技有限公司 | C02071001500000015540000709 | DQ11183818S | DQ11183818S
15093 | 通用介入 | 14 | 14 | 血管鞘 | 普通型 | / | / | 已维护 | 京械注准20252030078 | 血管鞘 | 血管鞘 | 聚氯乙烯、聚碳酸酯、聚乙烯吡咯烷酮 | 天津迪玛克医药科技有限公司 | 北京迪玛克医药科技有限公司 | C02071001500000015540000710 | DQ08232121S | DQ08232121S
15093 | 通用介入 | 14 | 14 | 血管鞘 | 普通型 | / | / | 已维护 | 京械注准20252030078 | 血管鞘 | 血管鞘 | 聚氯乙烯、聚碳酸酯、聚乙烯吡咯烷酮 | 天津迪玛克医药科技有限公司 | 北京迪玛克医药科技有限公司 | C02071001500000015540000711 | DQ05182120LT | DQ05182120LT
15093 | 通用介入 | 14 | 14 | 血管鞘 | 普通型 | / | / | 已维护 | 京械注准20252030078 | 血管鞘 | 血管鞘 | 聚氯乙烯、聚碳酸酯、聚乙烯吡咯烷酮 | 天津迪玛克医药科技有限公司 | 北京迪玛克医药科技有限公司 | C02071001500000015540000712 | DQ05182120T | DQ05182120T
15093 | 通用介入 | 14 | 14 | 血管鞘 | 普通型 | / | / | 已维护 | 京械注准20252030078 | 血管鞘 | 血管鞘 | 聚氯乙烯、聚碳酸酯、聚乙烯吡咯烷酮 | 天津迪玛克医药科技有限公司 | 北京迪玛克医药科技有限公司 | C02071001500000015540000713 | DQ07232120LS80 | DQ07232120LS80
15093 | 通用介入 | 14 | 14 | 血管鞘 | 普通型 | / | / | 已维护 | 京械注准20252030078 | 血管鞘 | 血管鞘 | 聚氯乙烯、聚碳酸酯、聚乙烯吡咯烷酮 | 天津迪玛克医药科技有限公司 | 北京迪玛克医药科技有限公司 | C02071001500000015540000714 | DQ04232120LT80 | DQ04232120LT80
15093 | 通用介入 | 14 | 14 | 血管鞘 | 普通型 | / | / | 已维护 | 京械注准20252030078 | 血管鞘 | 血管鞘 | 聚氯乙烯、聚碳酸酯、聚乙烯吡咯烷酮 | 天津迪玛克医药科技有限公司 | 北京迪玛克医药科技有限公司 | C02071001500000015540000715 | DQ07183818S | DQ07183818S
15093 | 通用介入 | 14 | 14 | 血管鞘 | 普通型 | / | / | 已维护 | 京械注准20252030078 | 血管鞘 | 血管鞘 | 聚氯乙烯、聚碳酸酯、聚乙烯吡咯烷酮 | 天津迪玛克医药科技有限公司 | 北京迪玛克医药科技有限公司 | C02071001500000015540000716 | DQ04232121S80 | DQ04232121S80
15093 | 通用介入 | 14 | 14 | 血管鞘 | 普通型 | / | / | 已维护 | 京械注准20252030078 | 血管鞘 | 血管鞘 | 聚氯乙烯、聚碳酸酯、聚乙烯吡咯烷酮 | 天津迪玛克医药科技有限公司 | 北京迪玛克医药科技有限公司 | C02071001500000015540000717 | DQ05232121T | DQ05232121T
15093 | 通用介入 | 14 | 14 | 血管鞘 | 普通型 | / | / | 已维护 | 京械注准20252030078 | 血管鞘 | 血管鞘 | 聚氯乙烯、聚碳酸酯、聚乙烯吡咯烷酮 | 天津迪玛克医药科技有限公司 | 北京迪玛克医药科技有限公司 | C02071001500000015540000718 | DQ05232121T80 | DQ05232121T80
15093 | 通用介入 | 14 | 14 | 血管鞘 | 普通型 | / | / | 已维护 | 京械注准20252030078 | 血管鞘 | 血管鞘 | 聚氯乙烯、聚碳酸酯、聚乙烯吡咯烷酮 | 天津迪玛克医药科技有限公司 | 北京迪玛克医药科技有限公司 | C02071001500000015540000719 | DQ09232120S80 | DQ09232120S80
15093 | 通用介入 | 14 | 14 | 血管鞘 | 普通型 | / | / | 已维护 | 京械注准20252030078 | 血管鞘 | 血管鞘 | 聚氯乙烯、聚碳酸酯、聚乙烯吡咯烷酮 | 天津迪玛克医药科技有限公司 | 北京迪玛克医药科技有限公司 | C02071001500000015540000720 | DQ05232121S80 | DQ05232121S80
15093 | 通用介入 | 14 | 14 | 血管鞘 | 普通型 | / | / | 已维护 | 京械注准20252030078 | 血管鞘 | 血管鞘 | 聚氯乙烯、聚碳酸酯、聚乙烯吡咯烷酮 | 天津迪玛克医药科技有限公司 | 北京迪玛克医药科技有限公司 | C02071001500000015540000721 | DQ07182121T | DQ07182121T
15093 | 通用介入 | 14 | 14 | 血管鞘 | 普通型 | / | / | 已维护 | 京械注准20252030078 | 血管鞘 | 血管鞘 | 聚氯乙烯、聚碳酸酯、聚乙烯吡咯烷酮 | 天津迪玛克医药科技有限公司 | 北京迪玛克医药科技有限公司 | C02071001500000015540000722 | DQ05182121T | DQ05182121T
15093 | 通用介入 | 14 | 14 | 血管鞘 | 普通型 | / | / | 已维护 | 京械注准20252030078 | 血管鞘 | 血管鞘 | 聚氯乙烯、聚碳酸酯、聚乙烯吡咯烷酮 | 天津迪玛克医药科技有限公司 | 北京迪玛克医药科技有限公司 | C02071001500000015540000723 | DQ07232120LS | DQ07232120LS
15093 | 通用介入 | 14 | 14 | 血管鞘 | 普通型 | / | / | 已维护 | 京械注准20252030078 | 血管鞘 | 血管鞘 | 聚氯乙烯、聚碳酸酯、聚乙烯吡咯烷酮 | 天津迪玛克医药科技有限公司 | 北京迪玛克医药科技有限公司 | C02071001500000015540000724 | DQ09232121T80 | DQ09232121T80
15093 | 通用介入 | 14 | 14 | 血管鞘 | 普通型 | / | / | 已维护 | 京械注准20252030078 | 血管鞘 | 血管鞘 | 聚氯乙烯、聚碳酸酯、聚乙烯吡咯烷酮 | 天津迪玛克医药科技有限公司 | 北京迪玛克医药科技有限公司 | C02071001500000015540000725 | DQ06232120T80 | DQ06232120T80
15093 | 通用介入 | 14 | 14 | 血管鞘 | 普通型 | / | / | 已维护 | 京械注准20252030078 | 血管鞘 | 血管鞘 | 聚氯乙烯、聚碳酸酯、聚乙烯吡咯烷酮 | 天津迪玛克医药科技有限公司 | 北京迪玛克医药科技有限公司 | C02071001500000015540000726 | DQ08182120T | DQ08182120T
15093 | 通用介入 | 14 | 14 | 血管鞘 | 普通型 | / | / | 已维护 | 京械注准20252030078 | 血管鞘 | 血管鞘 | 聚氯乙烯、聚碳酸酯、聚乙烯吡咯烷酮 | 天津迪玛克医药科技有限公司 | 北京迪玛克医药科技有限公司 | C02071001500000015540000727 | DQ06232120LT80 | DQ06232120LT80
15093 | 通用介入 | 14 | 14 | 血管鞘 | 普通型 | / | / | 已维护 | 京械注准20252030078 | 血管鞘 | 血管鞘 | 聚氯乙烯、聚碳酸酯、聚乙烯吡咯烷酮 | 天津迪玛克医药科技有限公司 | 北京迪玛克医药科技有限公司 | C02071001500000015540000728 | DQ06232120S | DQ06232120S
15093 | 通用介入 | 14 | 14 | 血管鞘 | 普通型 | / | / | 已维护 | 京械注准20252030078 | 血管鞘 | 血管鞘 | 聚氯乙烯、聚碳酸酯、聚乙烯吡咯烷酮 | 天津迪玛克医药科技有限公司 | 北京迪玛克医药科技有限公司 | C02071001500000015540000729 | DQ08232120LS80 | DQ08232120LS80
15093 | 通用介入 | 14 | 14 | 血管鞘 | 普通型 | / | / | 已维护 | 京械注准20252030078 | 血管鞘 | 血管鞘 | 聚氯乙烯、聚碳酸酯、聚乙烯吡咯烷酮 | 天津迪玛克医药科技有限公司 | 北京迪玛克医药科技有限公司 | C02071001500000015540000730 | DQ09182120S | DQ09182120S
15093 | 通用介入 | 14 | 14 | 血管鞘 | 普通型 | / | / | 已维护 | 京械注准20252030078 | 血管鞘 | 血管鞘 | 聚氯乙烯、聚碳酸酯、聚乙烯吡咯烷酮 | 天津迪玛克医药科技有限公司 | 北京迪玛克医药科技有限公司 | C02071001500000015540000731 | DQ06232121S | DQ06232121S
15093 | 通用介入 | 14 | 14 | 血管鞘 | 普通型 | / | / | 已维护 | 京械注准20252030078 | 血管鞘 | 血管鞘 | 聚氯乙烯、聚碳酸酯、聚乙烯吡咯烷酮 | 天津迪玛克医药科技有限公司 | 北京迪玛克医药科技有限公司 | C02071001500000015540000732 | DQ06183818T | DQ06183818T
15093 | 通用介入 | 14 | 14 | 血管鞘 | 普通型 | / | / | 已维护 | 京械注准20252030078 | 血管鞘 | 血管鞘 | 聚氯乙烯、聚碳酸酯、聚乙烯吡咯烷酮 | 天津迪玛克医药科技有限公司 | 北京迪玛克医药科技有限公司 | C02071001500000015540000733 | DQ07182120LT | DQ07182120LT
15093 | 通用介入 | 14 | 14 | 血管鞘 | 普通型 | / | / | 已维护 | 京械注准20252030078 | 血管鞘 | 血管鞘 | 聚氯乙烯、聚碳酸酯、聚乙烯吡咯烷酮 | 天津迪玛克医药科技有限公司 | 北京迪玛克医药科技有限公司 | C02071001500000015540000734 | DQ04232120S80 | DQ04232120S80
15093 | 通用介入 | 14 | 14 | 血管鞘 | 普通型 | / | / | 已维护 | 京械注准20252030078 | 血管鞘 | 血管鞘 | 聚氯乙烯、聚碳酸酯、聚乙烯吡咯烷酮 | 天津迪玛克医药科技有限公司 | 北京迪玛克医药科技有限公司 | C02071001500000015540000735 | DQ09182120LS | DQ09182120LS
15093 | 通用介入 | 14 | 14 | 血管鞘 | 普通型 | / | / | 已维护 | 京械注准20252030078 | 血管鞘 | 血管鞘 | 聚氯乙烯、聚碳酸酯、聚乙烯吡咯烷酮 | 天津迪玛克医药科技有限公司 | 北京迪玛克医药科技有限公司 | C02071001500000015540000736 | DQ05232120S | DQ05232120S
15093 | 通用介入 | 14 | 14 | 血管鞘 | 普通型 | / | / | 已维护 | 京械注准20252030078 | 血管鞘 | 血管鞘 | 聚氯乙烯、聚碳酸酯、聚乙烯吡咯烷酮 | 天津迪玛克医药科技有限公司 | 北京迪玛克医药科技有限公司 | C02071001500000015540000737 | DQ07233818S | DQ07233818S
15093 | 通用介入 | 14 | 14 | 血管鞘 | 普通型 | / | / | 已维护 | 京械注准20252030078 | 血管鞘 | 血管鞘 | 聚氯乙烯、聚碳酸酯、聚乙烯吡咯烷酮 | 天津迪玛克医药科技有限公司 | 北京迪玛克医药科技有限公司 | C02071001500000015540000738 | DQ08232120LT80 | DQ08232120LT80
15093 | 通用介入 | 14 | 14 | 血管鞘 | 普通型 | / | / | 已维护 | 京械注准20252030078 | 血管鞘 | 血管鞘 | 聚氯乙烯、聚碳酸酯、聚乙烯吡咯烷酮 | 天津迪玛克医药科技有限公司 | 北京迪玛克医药科技有限公司 | C02071001500000015540000739 | DQ08232120LS | DQ08232120LS
15093 | 通用介入 | 14 | 14 | 血管鞘 | 普通型 | / | / | 已维护 | 京械注准20252030078 | 血管鞘 | 血管鞘 | 聚氯乙烯、聚碳酸酯、聚乙烯吡咯烷酮 | 天津迪玛克医药科技有限公司 | 北京迪玛克医药科技有限公司 | C02071001500000015540000740 | DQ06233818S80 | DQ06233818S80
15093 | 通用介入 | 14 | 14 | 血管鞘 | 普通型 | / | / | 已维护 | 京械注准20252030078 | 血管鞘 | 血管鞘 | 聚氯乙烯、聚碳酸酯、聚乙烯吡咯烷酮 | 天津迪玛克医药科技有限公司 | 北京迪玛克医药科技有限公司 | C02071001500000015540000741 | DQ08233818S80 | DQ08233818S80
15093 | 通用介入 | 14 | 14 | 血管鞘 | 普通型 | / | / | 已维护 | 京械注准20252030078 | 血管鞘 | 血管鞘 | 聚氯乙烯、聚碳酸酯、聚乙烯吡咯烷酮 | 天津迪玛克医药科技有限公司 | 北京迪玛克医药科技有限公司 | C02071001500000015540000742 | DQ10183818T | DQ10183818T
15093 | 通用介入 | 14 | 14 | 血管鞘 | 普通型 | / | / | 已维护 | 京械注准20252030078 | 血管鞘 | 血管鞘 | 聚氯乙烯、聚碳酸酯、聚乙烯吡咯烷酮 | 天津迪玛克医药科技有限公司 | 北京迪玛克医药科技有限公司 | C02071001500000015540000743 | DQ07182121S | DQ07182121S
15093 | 通用介入 | 14 | 14 | 血管鞘 | 普通型 | / | / | 已维护 | 京械注准20252030078 | 血管鞘 | 血管鞘 | 聚氯乙烯、聚碳酸酯、聚乙烯吡咯烷酮 | 天津迪玛克医药科技有限公司 | 北京迪玛克医药科技有限公司 | C02071001500000015540000744 | DQ08233818T | DQ08233818T
15093 | 通用介入 | 14 | 14 | 血管鞘 | 普通型 | / | / | 已维护 | 京械注准20252030078 | 血管鞘 | 血管鞘 | 聚氯乙烯、聚碳酸酯、聚乙烯吡咯烷酮 | 天津迪玛克医药科技有限公司 | 北京迪玛克医药科技有限公司 | C02071001500000015540000745 | DQ04182120LT | DQ04182120LT
15093 | 通用介入 | 14 | 14 | 血管鞘 | 普通型 | / | / | 已维护 | 京械注准20252030078 | 血管鞘 | 血管鞘 | 聚氯乙烯、聚碳酸酯、聚乙烯吡咯烷酮 | 天津迪玛克医药科技有限公司 | 北京迪玛克医药科技有限公司 | C02071001500000015540000746 | DQ08233818T80 | DQ08233818T80
15093 | 通用介入 | 14 | 14 | 血管鞘 | 普通型 | / | / | 已维护 | 京械注准20252030078 | 血管鞘 | 血管鞘 | 聚氯乙烯、聚碳酸酯、聚乙烯吡咯烷酮 | 天津迪玛克医药科技有限公司 | 北京迪玛克医药科技有限公司 | C02071001500000015540000747 | DQ09183818S | DQ09183818S
15093 | 通用介入 | 14 | 14 | 血管鞘 | 普通型 | / | / | 已维护 | 京械注准20252030078 | 血管鞘 | 血管鞘 | 聚氯乙烯、聚碳酸酯、聚乙烯吡咯烷酮 | 天津迪玛克医药科技有限公司 | 北京迪玛克医药科技有限公司 | C02071001500000015540000748 | DQ06182120LT | DQ06182120LT
15093 | 通用介入 | 14 | 14 | 血管鞘 | 普通型 | / | / | 已维护 | 京械注准20252030078 | 血管鞘 | 血管鞘 | 聚氯乙烯、聚碳酸酯、聚乙烯吡咯烷酮 | 天津迪玛克医药科技有限公司 | 北京迪玛克医药科技有限公司 | C02071001500000015540000749 | DQ04233818S80 | DQ04233818S80
15093 | 通用介入 | 14 | 14 | 血管鞘 | 普通型 | / | / | 已维护 | 京械注准20252030078 | 血管鞘 | 血管鞘 | 聚氯乙烯、聚碳酸酯、聚乙烯吡咯烷酮 | 天津迪玛克医药科技有限公司 | 北京迪玛克医药科技有限公司 | C02071001500000015540000750 | DQ10183818S | DQ10183818S
15093 | 通用介入 | 14 | 14 | 血管鞘 | 普通型 | / | / | 已维护 | 京械注准20252030078 | 血管鞘 | 血管鞘 | 聚氯乙烯、聚碳酸酯、聚乙烯吡咯烷酮 | 天津迪玛克医药科技有限公司 | 北京迪玛克医药科技有限公司 | C02071001500000015540000751 | DQ06232120S80 | DQ06232120S80
15093 | 通用介入 | 14 | 14 | 血管鞘 | 普通型 | / | / | 已维护 | 京械注准20252030078 | 血管鞘 | 血管鞘 | 聚氯乙烯、聚碳酸酯、聚乙烯吡咯烷酮 | 天津迪玛克医药科技有限公司 | 北京迪玛克医药科技有限公司 | C02071001500000015540000752 | DQ06182120S | DQ06182120S
15093 | 通用介入 | 14 | 14 | 血管鞘 | 普通型 | / | / | 已维护 | 京械注准20252030078 | 血管鞘 | 血管鞘 | 聚氯乙烯、聚碳酸酯、聚乙烯吡咯烷酮 | 天津迪玛克医药科技有限公司 | 北京迪玛克医药科技有限公司 | C02071001500000015540000753 | DQ08232121S80 | DQ08232121S80
15093 | 通用介入 | 14 | 14 | 血管鞘 | 普通型 | / | / | 已维护 | 京械注准20252030078 | 血管鞘 | 血管鞘 | 聚氯乙烯、聚碳酸酯、聚乙烯吡咯烷酮 | 天津迪玛克医药科技有限公司 | 北京迪玛克医药科技有限公司 | C02071001500000015540000754 | DQ09233818T80 | DQ09233818T80
15093 | 通用介入 | 14 | 14 | 血管鞘 | 普通型 | / | / | 已维护 | 京械注准20252030078 | 血管鞘 | 血管鞘 | 聚氯乙烯、聚碳酸酯、聚乙烯吡咯烷酮 | 天津迪玛克医药科技有限公司 | 北京迪玛克医药科技有限公司 | C02071001500000015540000755 | DQ05233818S80 | DQ05233818S80
15096 | 通用介入 | 6-1 | 6-1 | 输液港 | 静脉型 | / | 非耐高压型 | 已维护 | 国械注进20243140556 | 植入式给药装置及附件X-Port isp™M.R.I.™implantable Port | 植入式给药装置及附件 | 聚甲醛树脂港体，聚氨酯导管 | 巴德医疗科技(上海)有限公司 | 巴德医疗科技(上海)有限公司 | C02070407200002102900000111 | 植入式给药装置及附件配6F聚氨酯末端开口导管，标准包装 | 0607530C
15096 | 通用介入 | 6-1 | 6-1 | 输液港 | 静脉型 | / | 非耐高压型 | 已维护 | 国械注进20243140556 | 植入式给药装置及附件X-Port isp™M.R.I.™implantable Port | 植入式给药装置及附件 | 聚甲醛树脂港体，聚氨酯导管 | 巴德医疗科技(上海)有限公司 | 巴德医疗科技(上海)有限公司 | C02070407200002102900000112 | 植入式给药装置及附件配6F聚氨酯末端开口导管，基础包装 | 0607500C
15102 | 通用介入 | 14 | 14 | 血管鞘 | 普通型 | / | / | 已维护 | 国械注准20163031376 | 导管鞘 | 导管鞘 | 聚四氟乙烯、三氧化铋、聚丙烯、高密度聚乙烯、硫酸钡、不锈钢、聚碳酸酯、聚乙烯等 | 北京迪玛克医药科技有限公司 | 北京迪玛克医药科技有限公司 | C02071001500000015540000471 | DXQ07083518L | DXQ07083518L
15102 | 通用介入 | 14 | 14 | 血管鞘 | 普通型 | / | / | 已维护 | 国械注准20163031376 | 导管鞘 | 导管鞘 | 聚四氟乙烯、三氧化铋、聚丙烯、高密度聚乙烯、硫酸钡、不锈钢、聚碳酸酯、聚乙烯等 | 北京迪玛克医药科技有限公司 | 北京迪玛克医药科技有限公司 | C02071001500000015540000472 | DXQ09133518L | DXQ09133518L
15102 | 通用介入 | 14 | 14 | 血管鞘 | 普通型 | / | / | 已维护 | 国械注准20163031376 | 导管鞘 | 导管鞘 | 聚四氟乙烯、三氧化铋、聚丙烯、高密度聚乙烯、硫酸钡、不锈钢、聚碳酸酯、聚乙烯等 | 北京迪玛克医药科技有限公司 | 北京迪玛克医药科技有限公司 | C02071001500000015540000473 | DXQ08083518L | DXQ08083518L
15102 | 通用介入 | 14 | 14 | 血管鞘 | 普通型 | / | / | 已维护 | 国械注准20163031376 | 导管鞘 | 导管鞘 | 聚四氟乙烯、三氧化铋、聚丙烯、高密度聚乙烯、硫酸钡、不锈钢、聚碳酸酯、聚乙烯等 | 北京迪玛克医药科技有限公司 | 北京迪玛克医药科技有限公司 | C02071001500000015540000474 | DXQ06153518L | DXQ06153518L
15102 | 通用介入 | 14 | 14 | 血管鞘 | 普通型 | / | / | 已维护 | 国械注准20163031376 | 导管鞘 | 导管鞘 | 聚四氟乙烯、三氧化铋、聚丙烯、高密度聚乙烯、硫酸钡、不锈钢、聚碳酸酯、聚乙烯等 | 北京迪玛克医药科技有限公司 | 北京迪玛克医药科技有限公司 | C02071001500000015540000475 | DXQ06133518L | DXQ06133518L
15102 | 通用介入 | 14 | 14 | 血管鞘 | 普通型 | / | / | 已维护 | 国械注准20163031376 | 导管鞘 | 导管鞘 | 聚四氟乙烯、三氧化铋、聚丙烯、高密度聚乙烯、硫酸钡、不锈钢、聚碳酸酯、聚乙烯等 | 北京迪玛克医药科技有限公司 | 北京迪玛克医药科技有限公司 | C02071001500000015540000476 | DXQ07113518L | DXQ07113518L
15102 | 通用介入 | 14 | 14 | 血管鞘 | 普通型 | / | / | 已维护 | 国械注准20163031376 | 导管鞘 | 导管鞘 | 聚四氟乙烯、三氧化铋、聚丙烯、高密度聚乙烯、硫酸钡、不锈钢、聚碳酸酯、聚乙烯等 | 北京迪玛克医药科技有限公司 | 北京迪玛克医药科技有限公司 | C02071001500000015540000477 | DXQ08153518L | DXQ08153518L
15102 | 通用介入 | 14 | 14 | 血管鞘 | 普通型 | / | / | 已维护 | 国械注准20163031376 | 导管鞘 | 导管鞘 | 聚四氟乙烯、三氧化铋、聚丙烯、高密度聚乙烯、硫酸钡、不锈钢、聚碳酸酯、聚乙烯等 | 北京迪玛克医药科技有限公司 | 北京迪玛克医药科技有限公司 | C02071001500000015540000478 | DXQ09113518L | DXQ09113518L
15102 | 通用介入 | 14 | 14 | 血管鞘 | 普通型 | / | / | 已维护 | 国械注准20163031376 | 导管鞘 | 导管鞘 | 聚四氟乙烯、三氧化铋、聚丙烯、高密度聚乙烯、硫酸钡、不锈钢、聚碳酸酯、聚乙烯等 | 北京迪玛克医药科技有限公司 | 北京迪玛克医药科技有限公司 | C02071001500000015540000479 | DXQ05183518L | DXQ05183518L
15102 | 通用介入 | 14 | 14 | 血管鞘 | 普通型 | / | / | 已维护 | 国械注准20163031376 | 导管鞘 | 导管鞘 | 聚四氟乙烯、三氧化铋、聚丙烯、高密度聚乙烯、硫酸钡、不锈钢、聚碳酸酯、聚乙烯等 | 北京迪玛克医药科技有限公司 | 北京迪玛克医药科技有限公司 | C02071001500000015540000480 | DXQ05133518L | DXQ05133518L
15102 | 通用介入 | 14 | 14 | 血管鞘 | 普通型 | / | / | 已维护 | 国械注准20163031376 | 导管鞘 | 导管鞘 | 聚四氟乙烯、三氧化铋、聚丙烯、高密度聚乙烯、硫酸钡、不锈钢、聚碳酸酯、聚乙烯等 | 北京迪玛克医药科技有限公司 | 北京迪玛克医药科技有限公司 | C02071001500000015540000481 | DXQ07183518L | DXQ07183518L
15102 | 通用介入 | 14 | 14 | 血管鞘 | 普通型 | / | / | 已维护 | 国械注准20163031376 | 导管鞘 | 导管鞘 | 聚四氟乙烯、三氧化铋、聚丙烯、高密度聚乙烯、硫酸钡、不锈钢、聚碳酸酯、聚乙烯等 | 北京迪玛克医药科技有限公司 | 北京迪玛克医药科技有限公司 | C02071001500000015540000482 | DXQ06083518L | DXQ06083518L
15102 | 通用介入 | 14 | 14 | 血管鞘 | 普通型 | / | / | 已维护 | 国械注准20163031376 | 导管鞘 | 导管鞘 | 聚四氟乙烯、三氧化铋、聚丙烯、高密度聚乙烯、硫酸钡、不锈钢、聚碳酸酯、聚乙烯等 | 北京迪玛克医药科技有限公司 | 北京迪玛克医药科技有限公司 | C02071001500000015540000483 | DXQ07153518L | DXQ07153518L
15102 | 通用介入 | 14 | 14 | 血管鞘 | 普通型 | / | / | 已维护 | 国械注准20163031376 | 导管鞘 | 导管鞘 | 聚四氟乙烯、三氧化铋、聚丙烯、高密度聚乙烯、硫酸钡、不锈钢、聚碳酸酯、聚乙烯等 | 北京迪玛克医药科技有限公司 | 北京迪玛克医药科技有限公司 | C02071001500000015540000484 | DXQ09083518L | DXQ09083518L
15102 | 通用介入 | 14 | 14 | 血管鞘 | 普通型 | / | / | 已维护 | 国械注准20163031376 | 导管鞘 | 导管鞘 | 聚四氟乙烯、三氧化铋、聚丙烯、高密度聚乙烯、硫酸钡、不锈钢、聚碳酸酯、聚乙烯等 | 北京迪玛克医药科技有限公司 | 北京迪玛克医药科技有限公司 | C02071001500000015540000485 | DXQ08183518L | DXQ08183518L
15102 | 通用介入 | 14 | 14 | 血管鞘 | 普通型 | / | / | 已维护 | 国械注准20163031376 | 导管鞘 | 导管鞘 | 聚四氟乙烯、三氧化铋、聚丙烯、高密度聚乙烯、硫酸钡、不锈钢、聚碳酸酯、聚乙烯等 | 北京迪玛克医药科技有限公司 | 北京迪玛克医药科技有限公司 | C02071001500000015540000486 | DXQ05113518L | DXQ05113518L
15102 | 通用介入 | 14 | 14 | 血管鞘 | 普通型 | / | / | 已维护 | 国械注准20163031376 | 导管鞘 | 导管鞘 | 聚四氟乙烯、三氧化铋、聚丙烯、高密度聚乙烯、硫酸钡、不锈钢、聚碳酸酯、聚乙烯等 | 北京迪玛克医药科技有限公司 | 北京迪玛克医药科技有限公司 | C02071001500000015540000487 | DXQ08133518L | DXQ08133518L
15102 | 通用介入 | 14 | 14 | 血管鞘 | 普通型 | / | / | 已维护 | 国械注准20163031376 | 导管鞘 | 导管鞘 | 聚四氟乙烯、三氧化铋、聚丙烯、高密度聚乙烯、硫酸钡、不锈钢、聚碳酸酯、聚乙烯等 | 北京迪玛克医药科技有限公司 | 北京迪玛克医药科技有限公司 | C02071001500000015540000488 | DXQ07133518L | DXQ07133518L
15102 | 通用介入 | 14 | 14 | 血管鞘 | 普通型 | / | / | 已维护 | 国械注准20163031376 | 导管鞘 | 导管鞘 | 聚四氟乙烯、三氧化铋、聚丙烯、高密度聚乙烯、硫酸钡、不锈钢、聚碳酸酯、聚乙烯等 | 北京迪玛克医药科技有限公司 | 北京迪玛克医药科技有限公司 | C02071001500000015540000489 | DXQ05083518L | DXQ05083518L
15102 | 通用介入 | 14 | 14 | 血管鞘 | 普通型 | / | / | 已维护 | 国械注准20163031376 | 导管鞘 | 导管鞘 | 聚四氟乙烯、三氧化铋、聚丙烯、高密度聚乙烯、硫酸钡、不锈钢、聚碳酸酯、聚乙烯等 | 北京迪玛克医药科技有限公司 | 北京迪玛克医药科技有限公司 | C02071001500000015540000490 | DXQ08113518L | DXQ08113518L
15102 | 通用介入 | 14 | 14 | 血管鞘 | 普通型 | / | / | 已维护 | 国械注准20163031376 | 导管鞘 | 导管鞘 | 聚四氟乙烯、三氧化铋、聚丙烯、高密度聚乙烯、硫酸钡、不锈钢、聚碳酸酯、聚乙烯等 | 北京迪玛克医药科技有限公司 | 北京迪玛克医药科技有限公司 | C02071001500000015540000491 | DXQ06183518L | DXQ06183518L
15102 | 通用介入 | 14 | 14 | 血管鞘 | 普通型 | / | / | 已维护 | 国械注准20163031376 | 导管鞘 | 导管鞘 | 聚四氟乙烯、三氧化铋、聚丙烯、高密度聚乙烯、硫酸钡、不锈钢、聚碳酸酯、聚乙烯等 | 北京迪玛克医药科技有限公司 | 北京迪玛克医药科技有限公司 | C02071001500000015540000492 | DXQ06113518L | DXQ06113518L
15102 | 通用介入 | 14 | 14 | 血管鞘 | 普通型 | / | / | 已维护 | 国械注准20163031376 | 导管鞘 | 导管鞘 | 聚四氟乙烯、三氧化铋、聚丙烯、高密度聚乙烯、硫酸钡、不锈钢、聚碳酸酯、聚乙烯等 | 北京迪玛克医药科技有限公司 | 北京迪玛克医药科技有限公司 | C02071001500000015540000493 | DXQ05153518L | DXQ05153518L
15102 | 通用介入 | 14 | 14 | 血管鞘 | 普通型 | / | / | 已维护 | 国械注准20163031376 | 导管鞘 | 导管鞘 | 聚四氟乙烯、三氧化铋、聚丙烯、高密度聚乙烯、硫酸钡、不锈钢、聚碳酸酯、聚乙烯等 | 北京迪玛克医药科技有限公司 | 北京迪玛克医药科技有限公司 | C02071001500000015540000494 | DXQ09183518L | DXQ09183518L
15102 | 通用介入 | 14 | 14 | 血管鞘 | 普通型 | / | / | 已维护 | 国械注准20163031376 | 导管鞘 | 导管鞘 | 聚四氟乙烯、三氧化铋、聚丙烯、高密度聚乙烯、硫酸钡、不锈钢、聚碳酸酯、聚乙烯等 | 北京迪玛克医药科技有限公司 | 北京迪玛克医药科技有限公司 | C02071001500000015540000495 | DXQ09153518L | DXQ09153518L
15106 | 通用介入 | 21 | 21 | Y接头 | Y接头 | / | / | 已维护 | 京械注准20242030134 | Y形连接器 | Y形连接器 |  | 北京迪玛克医药科技有限公司 | 北京迪玛克医药科技有限公司 | C02071805400000015540000027 | DHDT01 | DHDT01
15106 | 通用介入 | 21 | 21 | Y接头 | Y接头 | / | / | 已维护 | 京械注准20242030134 | Y形连接器 | Y形连接器 |  | 北京迪玛克医药科技有限公司 | 北京迪玛克医药科技有限公司 | C02071805400000015540000028 | DHDY03 | DHDY03
15106 | 通用介入 | 21 | 21 | Y接头 | Y接头 | / | / | 已维护 | 京械注准20242030134 | Y形连接器 | Y形连接器 |  | 北京迪玛克医药科技有限公司 | 北京迪玛克医药科技有限公司 | C02071805400000015540000029 | DHRY03 | DHRY03
15106 | 通用介入 | 21 | 21 | Y接头 | Y接头 | / | / | 已维护 | 京械注准20242030134 | Y形连接器 | Y形连接器 |  | 北京迪玛克医药科技有限公司 | 北京迪玛克医药科技有限公司 | C02071805400000015540000030 | DHDT03B | DHDT03B
15106 | 通用介入 | 21 | 21 | Y接头 | Y接头 | / | / | 已维护 | 京械注准20242030134 | Y形连接器 | Y形连接器 |  | 北京迪玛克医药科技有限公司 | 北京迪玛克医药科技有限公司 | C02071805400000015540000031 | DHDT02B | DHDT02B
15106 | 通用介入 | 21 | 21 | Y接头 | Y接头 | / | / | 已维护 | 京械注准20242030134 | Y形连接器 | Y形连接器 |  | 北京迪玛克医药科技有限公司 | 北京迪玛克医药科技有限公司 | C02071805400000015540000032 | DHRY01B | DHRY01B
15106 | 通用介入 | 21 | 21 | Y接头 | Y接头 | / | / | 已维护 | 京械注准20242030134 | Y形连接器 | Y形连接器 |  | 北京迪玛克医药科技有限公司 | 北京迪玛克医药科技有限公司 | C02071805400000015540000033 | DHDT03 | DHDT03
15106 | 通用介入 | 21 | 21 | Y接头 | Y接头 | / | / | 已维护 | 京械注准20242030134 | Y形连接器 | Y形连接器 |  | 北京迪玛克医药科技有限公司 | 北京迪玛克医药科技有限公司 | C02071805400000015540000034 | DHRY02B | DHRY02B
15106 | 通用介入 | 21 | 21 | Y接头 | Y接头 | / | / | 已维护 | 京械注准20242030134 | Y形连接器 | Y形连接器 |  | 北京迪玛克医药科技有限公司 | 北京迪玛克医药科技有限公司 | C02071805400000015540000035 | DHDY02 | DHDY02
15106 | 通用介入 | 21 | 21 | Y接头 | Y接头 | / | / | 已维护 | 京械注准20242030134 | Y形连接器 | Y形连接器 |  | 北京迪玛克医药科技有限公司 | 北京迪玛克医药科技有限公司 | C02071805400000015540000036 | DHDY03B | DHDY03B
15106 | 通用介入 | 21 | 21 | Y接头 | Y接头 | / | / | 已维护 | 京械注准20242030134 | Y形连接器 | Y形连接器 |  | 北京迪玛克医药科技有限公司 | 北京迪玛克医药科技有限公司 | C02071805400000015540000037 | DHRY03B | DHRY03B
15106 | 通用介入 | 21 | 21 | Y接头 | Y接头 | / | / | 已维护 | 京械注准20242030134 | Y形连接器 | Y形连接器 |  | 北京迪玛克医药科技有限公司 | 北京迪玛克医药科技有限公司 | C02071805400000015540000038 | DHDT02 | DHDT02
15106 | 通用介入 | 21 | 21 | Y接头 | Y接头 | / | / | 已维护 | 京械注准20242030134 | Y形连接器 | Y形连接器 |  | 北京迪玛克医药科技有限公司 | 北京迪玛克医药科技有限公司 | C02071805400000015540000039 | DHRY01 | DHRY01
15106 | 通用介入 | 21 | 21 | Y接头 | Y接头 | / | / | 已维护 | 京械注准20242030134 | Y形连接器 | Y形连接器 |  | 北京迪玛克医药科技有限公司 | 北京迪玛克医药科技有限公司 | C02071805400000015540000040 | DHDY02B | DHDY02B
15106 | 通用介入 | 21 | 21 | Y接头 | Y接头 | / | / | 已维护 | 京械注准20242030134 | Y形连接器 | Y形连接器 |  | 北京迪玛克医药科技有限公司 | 北京迪玛克医药科技有限公司 | C02071805400000015540000041 | DHDY01 | DHDY01
15106 | 通用介入 | 21 | 21 | Y接头 | Y接头 | / | / | 已维护 | 京械注准20242030134 | Y形连接器 | Y形连接器 |  | 北京迪玛克医药科技有限公司 | 北京迪玛克医药科技有限公司 | C02071805400000015540000042 | DHRY02 | DHRY02
15106 | 通用介入 | 21 | 21 | Y接头 | Y接头 | / | / | 已维护 | 京械注准20242030134 | Y形连接器 | Y形连接器 |  | 北京迪玛克医药科技有限公司 | 北京迪玛克医药科技有限公司 | C02071805400000015540000043 | DHDY01B | DHDY01B
15106 | 通用介入 | 21 | 21 | Y接头 | Y接头 | / | / | 已维护 | 京械注准20242030134 | Y形连接器 | Y形连接器 |  | 北京迪玛克医药科技有限公司 | 北京迪玛克医药科技有限公司 | C02071805400000015540000044 | DHDT01B | DHDT01B
15110 | 通用介入 | 13-1 | 13-2 | 造影导丝 | 亲水型 | / | 长度＞180CM | 已维护 | 湘械注准20242030702 | 导丝 | 导丝 |  | 株洲茂物医疗科技有限公司 | 株洲茂物医疗科技有限公司 | C02070800300000161650000334 | DSA13226 | DSA13226
15110 | 通用介入 | 13-1 | 13-2 | 造影导丝 | 亲水型 | / | 长度＞180CM | 已维护 | 湘械注准20242030702 | 导丝 | 导丝 |  | 株洲茂物医疗科技有限公司 | 株洲茂物医疗科技有限公司 | C02070800300000161650000270 | DSA23226 | DSA23226
15110 | 通用介入 | 13-1 | 13-2 | 造影导丝 | 亲水型 | / | 长度＞180CM | 已维护 | 湘械注准20242030702 | 导丝 | 导丝 |  | 株洲茂物医疗科技有限公司 | 株洲茂物医疗科技有限公司 | C02070800300000161650000200 | DSA13526 | DSA13526
15110 | 通用介入 | 13-1 | 13-2 | 造影导丝 | 亲水型 | / | 长度＞180CM | 已维护 | 湘械注准20242030702 | 导丝 | 导丝 |  | 株洲茂物医疗科技有限公司 | 株洲茂物医疗科技有限公司 | C02070800300000161650000150 | DSA23526 | DSA23526
15111 | 通用介入 | 15 | 15 | 血管鞘 | 特殊型 | / | / | 已维护 | 湘械注准20232030729 | 导管鞘组 | 导管鞘组 | PTFE | 株洲茂物医疗科技有限公司 | 株洲茂物医疗科技有限公司 | C02071001500000161650000313 | HCC081001N | HCC081001N
15111 | 通用介入 | 15 | 15 | 血管鞘 | 特殊型 | / | / | 已维护 | 湘械注准20232030729 | 导管鞘组 | 导管鞘组 | PTFE | 株洲茂物医疗科技有限公司 | 株洲茂物医疗科技有限公司 | C02071001500000161650000308 | HCC082500N | HCC082500N
15111 | 通用介入 | 15 | 15 | 血管鞘 | 特殊型 | / | / | 已维护 | 湘械注准20232030729 | 导管鞘组 | 导管鞘组 | PTFE | 株洲茂物医疗科技有限公司 | 株洲茂物医疗科技有限公司 | C02071001500000161650000142 | HCC081500N | HCC081500N
15111 | 通用介入 | 15 | 15 | 血管鞘 | 特殊型 | / | / | 已维护 | 湘械注准20232030729 | 导管鞘组 | 导管鞘组 | PTFE | 株洲茂物医疗科技有限公司 | 株洲茂物医疗科技有限公司 | C02071001500000161650000090 | HCC081000N | HCC081000N
15111 | 通用介入 | 15 | 15 | 血管鞘 | 特殊型 | / | / | 已维护 | 湘械注准20232030729 | 导管鞘组 | 导管鞘组 | PTFE | 株洲茂物医疗科技有限公司 | 株洲茂物医疗科技有限公司 | C02071001500000161650000118 | HCC071500R | HCC071500R
15111 | 通用介入 | 15 | 15 | 血管鞘 | 特殊型 | / | / | 已维护 | 湘械注准20232030729 | 导管鞘组 | 导管鞘组 | PTFE | 株洲茂物医疗科技有限公司 | 株洲茂物医疗科技有限公司 | C02071001500000161650000121 | HCC071501N | HCC071501N
15111 | 通用介入 | 15 | 15 | 血管鞘 | 特殊型 | / | / | 已维护 | 湘械注准20232030729 | 导管鞘组 | 导管鞘组 | PTFE | 株洲茂物医疗科技有限公司 | 株洲茂物医疗科技有限公司 | C02071001500000161650000265 | HCC072500N | HCC072500N
15111 | 通用介入 | 15 | 15 | 血管鞘 | 特殊型 | / | / | 已维护 | 湘械注准20232030729 | 导管鞘组 | 导管鞘组 | PTFE | 株洲茂物医疗科技有限公司 | 株洲茂物医疗科技有限公司 | C02071001500000161650000267 | HCC071500N | HCC071500N
15111 | 通用介入 | 15 | 15 | 血管鞘 | 特殊型 | / | / | 已维护 | 湘械注准20232030729 | 导管鞘组 | 导管鞘组 | PTFE | 株洲茂物医疗科技有限公司 | 株洲茂物医疗科技有限公司 | C02071001500000161650000258 | HCC071000N | HCC071000N
15111 | 通用介入 | 15 | 15 | 血管鞘 | 特殊型 | / | / | 已维护 | 湘械注准20232030729 | 导管鞘组 | 导管鞘组 | PTFE | 株洲茂物医疗科技有限公司 | 株洲茂物医疗科技有限公司 | C02071001500000161650000038 | HCC061500R | HCC061500R
15111 | 通用介入 | 15 | 15 | 血管鞘 | 特殊型 | / | / | 已维护 | 湘械注准20232030729 | 导管鞘组 | 导管鞘组 | PTFE | 株洲茂物医疗科技有限公司 | 株洲茂物医疗科技有限公司 | C02071001500000161650000061 | HCC061501N | HCC061501N
15111 | 通用介入 | 15 | 15 | 血管鞘 | 特殊型 | / | / | 已维护 | 湘械注准20232030729 | 导管鞘组 | 导管鞘组 | PTFE | 株洲茂物医疗科技有限公司 | 株洲茂物医疗科技有限公司 | C02071001500000161650000039 | HCC061001N | HCC061001N
15111 | 通用介入 | 15 | 15 | 血管鞘 | 特殊型 | / | / | 已维护 | 湘械注准20232030729 | 导管鞘组 | 导管鞘组 | PTFE | 株洲茂物医疗科技有限公司 | 株洲茂物医疗科技有限公司 | C02071001500000161650000058 | HCC062500N | HCC062500N
15111 | 通用介入 | 15 | 15 | 血管鞘 | 特殊型 | / | / | 已维护 | 湘械注准20232030729 | 导管鞘组 | 导管鞘组 | PTFE | 株洲茂物医疗科技有限公司 | 株洲茂物医疗科技有限公司 | C02071001500000161650000064 | HCC061500N | HCC061500N
15111 | 通用介入 | 15 | 15 | 血管鞘 | 特殊型 | / | / | 已维护 | 湘械注准20232030729 | 导管鞘组 | 导管鞘组 | PTFE | 株洲茂物医疗科技有限公司 | 株洲茂物医疗科技有限公司 | C02071001500000161650000012 | HCC061000N | HCC061000N
15111 | 通用介入 | 15 | 15 | 血管鞘 | 特殊型 | / | / | 已维护 | 湘械注准20232030729 | 导管鞘组 | 导管鞘组 | PTFE | 株洲茂物医疗科技有限公司 | 株洲茂物医疗科技有限公司 | C02071001500000161650000011 | HCC051500R | HCC051500R
15111 | 通用介入 | 15 | 15 | 血管鞘 | 特殊型 | / | / | 已维护 | 湘械注准20232030729 | 导管鞘组 | 导管鞘组 | PTFE | 株洲茂物医疗科技有限公司 | 株洲茂物医疗科技有限公司 | C02071001500000161650000040 | HCC051501N | HCC051501N
15111 | 通用介入 | 15 | 15 | 血管鞘 | 特殊型 | / | / | 已维护 | 湘械注准20232030729 | 导管鞘组 | 导管鞘组 | PTFE | 株洲茂物医疗科技有限公司 | 株洲茂物医疗科技有限公司 | C02071001500000161650000046 | HCC051001N | HCC051001N
15111 | 通用介入 | 15 | 15 | 血管鞘 | 特殊型 | / | / | 已维护 | 湘械注准20232030729 | 导管鞘组 | 导管鞘组 | PTFE | 株洲茂物医疗科技有限公司 | 株洲茂物医疗科技有限公司 | C02071001500000161650000016 | HCC052500N | HCC052500N
15111 | 通用介入 | 15 | 15 | 血管鞘 | 特殊型 | / | / | 已维护 | 湘械注准20232030729 | 导管鞘组 | 导管鞘组 | PTFE | 株洲茂物医疗科技有限公司 | 株洲茂物医疗科技有限公司 | C02071001500000161650000045 | HCC051500N | HCC051500N
15111 | 通用介入 | 15 | 15 | 血管鞘 | 特殊型 | / | / | 已维护 | 湘械注准20232030729 | 导管鞘组 | 导管鞘组 | PTFE | 株洲茂物医疗科技有限公司 | 株洲茂物医疗科技有限公司 | C02071001500000161650000027 | HCC051000N | HCC051000N
15112 | 通用介入 | 13-1 | 13-1 | 造影导丝 | 亲水型 | / | 长度≤180CM | 已维护 | 津械注准20242030287 | 亲水涂层导丝 | 亲水涂层导丝 | 镍钛合金 | 天津迪玛克医疗器械有限公司 | 天津迪玛克医疗器械有限公司 | C02070600300000192520000609 | DGH38188J30 | DGH38188J30
15112 | 通用介入 | 13-1 | 13-1 | 造影导丝 | 亲水型 | / | 长度≤180CM | 已维护 | 津械注准20242030287 | 亲水涂层导丝 | 亲水涂层导丝 | 镍钛合金 | 天津迪玛克医疗器械有限公司 | 天津迪玛克医疗器械有限公司 | C02070600300000192520000809 | DGH38158J30 | DGH38158J30
15112 | 通用介入 | 13-1 | 13-1 | 造影导丝 | 亲水型 | / | 长度≤180CM | 已维护 | 津械注准20242030287 | 亲水涂层导丝 | 亲水涂层导丝 | 镍钛合金 | 天津迪玛克医疗器械有限公司 | 天津迪玛克医疗器械有限公司 | C02070600300000192520000775 | DGH38128J30 | DGH38128J30
15112 | 通用介入 | 13-1 | 13-1 | 造影导丝 | 亲水型 | / | 长度≤180CM | 已维护 | 津械注准20242030287 | 亲水涂层导丝 | 亲水涂层导丝 | 镍钛合金 | 天津迪玛克医疗器械有限公司 | 天津迪玛克医疗器械有限公司 | C02070600300000192520000608 | DGH38088J30 | DGH38088J30
15112 | 通用介入 | 13-1 | 13-1 | 造影导丝 | 亲水型 | / | 长度≤180CM | 已维护 | 津械注准20242030287 | 亲水涂层导丝 | 亲水涂层导丝 | 镍钛合金 | 天津迪玛克医疗器械有限公司 | 天津迪玛克医疗器械有限公司 | C02070600300000192520000797 | DGH38185J30 | DGH38185J30
15112 | 通用介入 | 13-1 | 13-1 | 造影导丝 | 亲水型 | / | 长度≤180CM | 已维护 | 津械注准20242030287 | 亲水涂层导丝 | 亲水涂层导丝 | 镍钛合金 | 天津迪玛克医疗器械有限公司 | 天津迪玛克医疗器械有限公司 | C02070600300000192520000814 | DGH38155J30 | DGH38155J30
15112 | 通用介入 | 13-1 | 13-1 | 造影导丝 | 亲水型 | / | 长度≤180CM | 已维护 | 津械注准20242030287 | 亲水涂层导丝 | 亲水涂层导丝 | 镍钛合金 | 天津迪玛克医疗器械有限公司 | 天津迪玛克医疗器械有限公司 | C02070600300000192520000786 | DGH38125J30 | DGH38125J30
15112 | 通用介入 | 13-1 | 13-1 | 造影导丝 | 亲水型 | / | 长度≤180CM | 已维护 | 津械注准20242030287 | 亲水涂层导丝 | 亲水涂层导丝 | 镍钛合金 | 天津迪玛克医疗器械有限公司 | 天津迪玛克医疗器械有限公司 | C02070600300000192520000815 | DGH38085J30 | DGH38085J30
15112 | 通用介入 | 13-1 | 13-1 | 造影导丝 | 亲水型 | / | 长度≤180CM | 已维护 | 津械注准20242030287 | 亲水涂层导丝 | 亲水涂层导丝 | 镍钛合金 | 天津迪玛克医疗器械有限公司 | 天津迪玛克医疗器械有限公司 | C02070600300000192520000670 | DGH38183J30 | DGH38183J30
15112 | 通用介入 | 13-1 | 13-1 | 造影导丝 | 亲水型 | / | 长度≤180CM | 已维护 | 津械注准20242030287 | 亲水涂层导丝 | 亲水涂层导丝 | 镍钛合金 | 天津迪玛克医疗器械有限公司 | 天津迪玛克医疗器械有限公司 | C02070600300000192520000656 | DGH38153J30 | DGH38153J30
15112 | 通用介入 | 13-1 | 13-1 | 造影导丝 | 亲水型 | / | 长度≤180CM | 已维护 | 津械注准20242030287 | 亲水涂层导丝 | 亲水涂层导丝 | 镍钛合金 | 天津迪玛克医疗器械有限公司 | 天津迪玛克医疗器械有限公司 | C02070600300000192520000751 | DGH38123J30 | DGH38123J30
15112 | 通用介入 | 13-1 | 13-1 | 造影导丝 | 亲水型 | / | 长度≤180CM | 已维护 | 津械注准20242030287 | 亲水涂层导丝 | 亲水涂层导丝 | 镍钛合金 | 天津迪玛克医疗器械有限公司 | 天津迪玛克医疗器械有限公司 | C02070600300000192520000761 | DGH38083J30 | DGH38083J30
15112 | 通用介入 | 13-1 | 13-1 | 造影导丝 | 亲水型 | / | 长度≤180CM | 已维护 | 津械注准20242030287 | 亲水涂层导丝 | 亲水涂层导丝 | 镍钛合金 | 天津迪玛克医疗器械有限公司 | 天津迪玛克医疗器械有限公司 | C02070600300000192520000758 | DGH38188A | DGH38188A
15112 | 通用介入 | 13-1 | 13-1 | 造影导丝 | 亲水型 | / | 长度≤180CM | 已维护 | 津械注准20242030287 | 亲水涂层导丝 | 亲水涂层导丝 | 镍钛合金 | 天津迪玛克医疗器械有限公司 | 天津迪玛克医疗器械有限公司 | C02070600300000192520000723 | DGH38158A | DGH38158A
15112 | 通用介入 | 13-1 | 13-1 | 造影导丝 | 亲水型 | / | 长度≤180CM | 已维护 | 津械注准20242030287 | 亲水涂层导丝 | 亲水涂层导丝 | 镍钛合金 | 天津迪玛克医疗器械有限公司 | 天津迪玛克医疗器械有限公司 | C02070600300000192520000804 | DGH38128A | DGH38128A
15112 | 通用介入 | 13-1 | 13-1 | 造影导丝 | 亲水型 | / | 长度≤180CM | 已维护 | 津械注准20242030287 | 亲水涂层导丝 | 亲水涂层导丝 | 镍钛合金 | 天津迪玛克医疗器械有限公司 | 天津迪玛克医疗器械有限公司 | C02070600300000192520000705 | DGH38088A | DGH38088A
15112 | 通用介入 | 13-1 | 13-1 | 造影导丝 | 亲水型 | / | 长度≤180CM | 已维护 | 津械注准20242030287 | 亲水涂层导丝 | 亲水涂层导丝 | 镍钛合金 | 天津迪玛克医疗器械有限公司 | 天津迪玛克医疗器械有限公司 | C02070600300000192520000708 | DGH38185A | DGH38185A
15112 | 通用介入 | 13-1 | 13-1 | 造影导丝 | 亲水型 | / | 长度≤180CM | 已维护 | 津械注准20242030287 | 亲水涂层导丝 | 亲水涂层导丝 | 镍钛合金 | 天津迪玛克医疗器械有限公司 | 天津迪玛克医疗器械有限公司 | C02070600300000192520000688 | DGH38155A | DGH38155A
15112 | 通用介入 | 13-1 | 13-1 | 造影导丝 | 亲水型 | / | 长度≤180CM | 已维护 | 津械注准20242030287 | 亲水涂层导丝 | 亲水涂层导丝 | 镍钛合金 | 天津迪玛克医疗器械有限公司 | 天津迪玛克医疗器械有限公司 | C02070600300000192520000682 | DGH38125A | DGH38125A
15112 | 通用介入 | 13-1 | 13-1 | 造影导丝 | 亲水型 | / | 长度≤180CM | 已维护 | 津械注准20242030287 | 亲水涂层导丝 | 亲水涂层导丝 | 镍钛合金 | 天津迪玛克医疗器械有限公司 | 天津迪玛克医疗器械有限公司 | C02070600300000192520000701 | DGH38085A | DGH38085A
15112 | 通用介入 | 13-1 | 13-1 | 造影导丝 | 亲水型 | / | 长度≤180CM | 已维护 | 津械注准20242030287 | 亲水涂层导丝 | 亲水涂层导丝 | 镍钛合金 | 天津迪玛克医疗器械有限公司 | 天津迪玛克医疗器械有限公司 | C02070600300000192520000768 | DGH38183A | DGH38183A
15112 | 通用介入 | 13-1 | 13-1 | 造影导丝 | 亲水型 | / | 长度≤180CM | 已维护 | 津械注准20242030287 | 亲水涂层导丝 | 亲水涂层导丝 | 镍钛合金 | 天津迪玛克医疗器械有限公司 | 天津迪玛克医疗器械有限公司 | C02070600300000192520000699 | DGH38153A | DGH38153A
15112 | 通用介入 | 13-1 | 13-1 | 造影导丝 | 亲水型 | / | 长度≤180CM | 已维护 | 津械注准20242030287 | 亲水涂层导丝 | 亲水涂层导丝 | 镍钛合金 | 天津迪玛克医疗器械有限公司 | 天津迪玛克医疗器械有限公司 | C02070600300000192520000586 | DGH38123A | DGH38123A
15112 | 通用介入 | 13-1 | 13-1 | 造影导丝 | 亲水型 | / | 长度≤180CM | 已维护 | 津械注准20242030287 | 亲水涂层导丝 | 亲水涂层导丝 | 镍钛合金 | 天津迪玛克医疗器械有限公司 | 天津迪玛克医疗器械有限公司 | C02070600300000192520000812 | DGH38083A | DGH38083A
15112 | 通用介入 | 13-1 | 13-1 | 造影导丝 | 亲水型 | / | 长度≤180CM | 已维护 | 津械注准20242030287 | 亲水涂层导丝 | 亲水涂层导丝 | 镍钛合金 | 天津迪玛克医疗器械有限公司 | 天津迪玛克医疗器械有限公司 | C02070600300000192520000577 | DGH38188S | DGH38188S
15112 | 通用介入 | 13-1 | 13-1 | 造影导丝 | 亲水型 | / | 长度≤180CM | 已维护 | 津械注准20242030287 | 亲水涂层导丝 | 亲水涂层导丝 | 镍钛合金 | 天津迪玛克医疗器械有限公司 | 天津迪玛克医疗器械有限公司 | C02070600300000192520000636 | DGH38158S | DGH38158S
15112 | 通用介入 | 13-1 | 13-1 | 造影导丝 | 亲水型 | / | 长度≤180CM | 已维护 | 津械注准20242030287 | 亲水涂层导丝 | 亲水涂层导丝 | 镍钛合金 | 天津迪玛克医疗器械有限公司 | 天津迪玛克医疗器械有限公司 | C02070600300000192520000713 | DGH38128S | DGH38128S
15112 | 通用介入 | 13-1 | 13-1 | 造影导丝 | 亲水型 | / | 长度≤180CM | 已维护 | 津械注准20242030287 | 亲水涂层导丝 | 亲水涂层导丝 | 镍钛合金 | 天津迪玛克医疗器械有限公司 | 天津迪玛克医疗器械有限公司 | C02070600300000192520000568 | DGH38088S | DGH38088S
15112 | 通用介入 | 13-1 | 13-1 | 造影导丝 | 亲水型 | / | 长度≤180CM | 已维护 | 津械注准20242030287 | 亲水涂层导丝 | 亲水涂层导丝 | 镍钛合金 | 天津迪玛克医疗器械有限公司 | 天津迪玛克医疗器械有限公司 | C02070600300000192520000621 | DGH38185S | DGH38185S
15112 | 通用介入 | 13-1 | 13-1 | 造影导丝 | 亲水型 | / | 长度≤180CM | 已维护 | 津械注准20242030287 | 亲水涂层导丝 | 亲水涂层导丝 | 镍钛合金 | 天津迪玛克医疗器械有限公司 | 天津迪玛克医疗器械有限公司 | C02070600300000192520000683 | DGH38155S | DGH38155S
15112 | 通用介入 | 13-1 | 13-1 | 造影导丝 | 亲水型 | / | 长度≤180CM | 已维护 | 津械注准20242030287 | 亲水涂层导丝 | 亲水涂层导丝 | 镍钛合金 | 天津迪玛克医疗器械有限公司 | 天津迪玛克医疗器械有限公司 | C02070600300000192520000706 | DGH38125S | DGH38125S
15112 | 通用介入 | 13-1 | 13-1 | 造影导丝 | 亲水型 | / | 长度≤180CM | 已维护 | 津械注准20242030287 | 亲水涂层导丝 | 亲水涂层导丝 | 镍钛合金 | 天津迪玛克医疗器械有限公司 | 天津迪玛克医疗器械有限公司 | C02070600300000192520000835 | DGH38085S | DGH38085S
15112 | 通用介入 | 13-1 | 13-1 | 造影导丝 | 亲水型 | / | 长度≤180CM | 已维护 | 津械注准20242030287 | 亲水涂层导丝 | 亲水涂层导丝 | 镍钛合金 | 天津迪玛克医疗器械有限公司 | 天津迪玛克医疗器械有限公司 | C02070600300000192520000595 | DGH38183S | DGH38183S
15112 | 通用介入 | 13-1 | 13-1 | 造影导丝 | 亲水型 | / | 长度≤180CM | 已维护 | 津械注准20242030287 | 亲水涂层导丝 | 亲水涂层导丝 | 镍钛合金 | 天津迪玛克医疗器械有限公司 | 天津迪玛克医疗器械有限公司 | C02070600300000192520000694 | DGH38153S | DGH38153S
15112 | 通用介入 | 13-1 | 13-1 | 造影导丝 | 亲水型 | / | 长度≤180CM | 已维护 | 津械注准20242030287 | 亲水涂层导丝 | 亲水涂层导丝 | 镍钛合金 | 天津迪玛克医疗器械有限公司 | 天津迪玛克医疗器械有限公司 | C02070600300000192520000728 | DGH38123S | DGH38123S
15112 | 通用介入 | 13-1 | 13-1 | 造影导丝 | 亲水型 | / | 长度≤180CM | 已维护 | 津械注准20242030287 | 亲水涂层导丝 | 亲水涂层导丝 | 镍钛合金 | 天津迪玛克医疗器械有限公司 | 天津迪玛克医疗器械有限公司 | C02070600300000192520000729 | DGH38083S | DGH38083S
15112 | 通用介入 | 13-1 | 13-1 | 造影导丝 | 亲水型 | / | 长度≤180CM | 已维护 | 津械注准20242030287 | 亲水涂层导丝 | 亲水涂层导丝 | 镍钛合金 | 天津迪玛克医疗器械有限公司 | 天津迪玛克医疗器械有限公司 | C02070600300000192520000600 | DGH35188J30 | DGH35188J30
15112 | 通用介入 | 13-1 | 13-1 | 造影导丝 | 亲水型 | / | 长度≤180CM | 已维护 | 津械注准20242030287 | 亲水涂层导丝 | 亲水涂层导丝 | 镍钛合金 | 天津迪玛克医疗器械有限公司 | 天津迪玛克医疗器械有限公司 | C02070600300000192520000834 | DGH35158J30 | DGH35158J30
15112 | 通用介入 | 13-1 | 13-1 | 造影导丝 | 亲水型 | / | 长度≤180CM | 已维护 | 津械注准20242030287 | 亲水涂层导丝 | 亲水涂层导丝 | 镍钛合金 | 天津迪玛克医疗器械有限公司 | 天津迪玛克医疗器械有限公司 | C02070600300000192520000702 | DGH35128J30 | DGH35128J30
15112 | 通用介入 | 13-1 | 13-1 | 造影导丝 | 亲水型 | / | 长度≤180CM | 已维护 | 津械注准20242030287 | 亲水涂层导丝 | 亲水涂层导丝 | 镍钛合金 | 天津迪玛克医疗器械有限公司 | 天津迪玛克医疗器械有限公司 | C02070600300000192520000603 | DGH35088J30 | DGH35088J30
15112 | 通用介入 | 13-1 | 13-1 | 造影导丝 | 亲水型 | / | 长度≤180CM | 已维护 | 津械注准20242030287 | 亲水涂层导丝 | 亲水涂层导丝 | 镍钛合金 | 天津迪玛克医疗器械有限公司 | 天津迪玛克医疗器械有限公司 | C02070600300000192520000818 | DGH35185J30 | DGH35185J30
15112 | 通用介入 | 13-1 | 13-1 | 造影导丝 | 亲水型 | / | 长度≤180CM | 已维护 | 津械注准20242030287 | 亲水涂层导丝 | 亲水涂层导丝 | 镍钛合金 | 天津迪玛克医疗器械有限公司 | 天津迪玛克医疗器械有限公司 | C02070600300000192520000733 | DGH35155J30 | DGH35155J30
15112 | 通用介入 | 13-1 | 13-1 | 造影导丝 | 亲水型 | / | 长度≤180CM | 已维护 | 津械注准20242030287 | 亲水涂层导丝 | 亲水涂层导丝 | 镍钛合金 | 天津迪玛克医疗器械有限公司 | 天津迪玛克医疗器械有限公司 | C02070600300000192520000727 | DGH35125J30 | DGH35125J30
15112 | 通用介入 | 13-1 | 13-1 | 造影导丝 | 亲水型 | / | 长度≤180CM | 已维护 | 津械注准20242030287 | 亲水涂层导丝 | 亲水涂层导丝 | 镍钛合金 | 天津迪玛克医疗器械有限公司 | 天津迪玛克医疗器械有限公司 | C02070600300000192520000832 | DGH35085J30 | DGH35085J30
15112 | 通用介入 | 13-1 | 13-1 | 造影导丝 | 亲水型 | / | 长度≤180CM | 已维护 | 津械注准20242030287 | 亲水涂层导丝 | 亲水涂层导丝 | 镍钛合金 | 天津迪玛克医疗器械有限公司 | 天津迪玛克医疗器械有限公司 | C02070600300000192520000607 | DGH35183J30 | DGH35183J30
15112 | 通用介入 | 13-1 | 13-1 | 造影导丝 | 亲水型 | / | 长度≤180CM | 已维护 | 津械注准20242030287 | 亲水涂层导丝 | 亲水涂层导丝 | 镍钛合金 | 天津迪玛克医疗器械有限公司 | 天津迪玛克医疗器械有限公司 | C02070600300000192520000667 | DGH35153J30 | DGH35153J30
15112 | 通用介入 | 13-1 | 13-1 | 造影导丝 | 亲水型 | / | 长度≤180CM | 已维护 | 津械注准20242030287 | 亲水涂层导丝 | 亲水涂层导丝 | 镍钛合金 | 天津迪玛克医疗器械有限公司 | 天津迪玛克医疗器械有限公司 | C02070600300000192520000591 | DGH35123J30 | DGH35123J30
15112 | 通用介入 | 13-1 | 13-1 | 造影导丝 | 亲水型 | / | 长度≤180CM | 已维护 | 津械注准20242030287 | 亲水涂层导丝 | 亲水涂层导丝 | 镍钛合金 | 天津迪玛克医疗器械有限公司 | 天津迪玛克医疗器械有限公司 | C02070600300000192520000700 | DGH35083J30 | DGH35083J30
15112 | 通用介入 | 13-1 | 13-1 | 造影导丝 | 亲水型 | / | 长度≤180CM | 已维护 | 津械注准20242030287 | 亲水涂层导丝 | 亲水涂层导丝 | 镍钛合金 | 天津迪玛克医疗器械有限公司 | 天津迪玛克医疗器械有限公司 | C02070600300000192520000811 | DGH35188A | DGH35188A
15112 | 通用介入 | 13-1 | 13-1 | 造影导丝 | 亲水型 | / | 长度≤180CM | 已维护 | 津械注准20242030287 | 亲水涂层导丝 | 亲水涂层导丝 | 镍钛合金 | 天津迪玛克医疗器械有限公司 | 天津迪玛克医疗器械有限公司 | C02070600300000192520000747 | DGH35158A | DGH35158A
15112 | 通用介入 | 13-1 | 13-1 | 造影导丝 | 亲水型 | / | 长度≤180CM | 已维护 | 津械注准20242030287 | 亲水涂层导丝 | 亲水涂层导丝 | 镍钛合金 | 天津迪玛克医疗器械有限公司 | 天津迪玛克医疗器械有限公司 | C02070600300000192520000763 | DGH35128A | DGH35128A
15112 | 通用介入 | 13-1 | 13-1 | 造影导丝 | 亲水型 | / | 长度≤180CM | 已维护 | 津械注准20242030287 | 亲水涂层导丝 | 亲水涂层导丝 | 镍钛合金 | 天津迪玛克医疗器械有限公司 | 天津迪玛克医疗器械有限公司 | C02070600300000192520000630 | DGH35088A | DGH35088A
15112 | 通用介入 | 13-1 | 13-1 | 造影导丝 | 亲水型 | / | 长度≤180CM | 已维护 | 津械注准20242030287 | 亲水涂层导丝 | 亲水涂层导丝 | 镍钛合金 | 天津迪玛克医疗器械有限公司 | 天津迪玛克医疗器械有限公司 | C02070600300000192520000830 | DGH35185A | DGH35185A
15112 | 通用介入 | 13-1 | 13-1 | 造影导丝 | 亲水型 | / | 长度≤180CM | 已维护 | 津械注准20242030287 | 亲水涂层导丝 | 亲水涂层导丝 | 镍钛合金 | 天津迪玛克医疗器械有限公司 | 天津迪玛克医疗器械有限公司 | C02070600300000192520000717 | DGH35155A | DGH35155A
15112 | 通用介入 | 13-1 | 13-1 | 造影导丝 | 亲水型 | / | 长度≤180CM | 已维护 | 津械注准20242030287 | 亲水涂层导丝 | 亲水涂层导丝 | 镍钛合金 | 天津迪玛克医疗器械有限公司 | 天津迪玛克医疗器械有限公司 | C02070600300000192520000628 | DGH35125A | DGH35125A
15112 | 通用介入 | 13-1 | 13-1 | 造影导丝 | 亲水型 | / | 长度≤180CM | 已维护 | 津械注准20242030287 | 亲水涂层导丝 | 亲水涂层导丝 | 镍钛合金 | 天津迪玛克医疗器械有限公司 | 天津迪玛克医疗器械有限公司 | C02070600300000192520000710 | DGH35085A | DGH35085A
15112 | 通用介入 | 13-1 | 13-1 | 造影导丝 | 亲水型 | / | 长度≤180CM | 已维护 | 津械注准20242030287 | 亲水涂层导丝 | 亲水涂层导丝 | 镍钛合金 | 天津迪玛克医疗器械有限公司 | 天津迪玛克医疗器械有限公司 | C02070600300000192520000680 | DGH35183A | DGH35183A
15112 | 通用介入 | 13-1 | 13-1 | 造影导丝 | 亲水型 | / | 长度≤180CM | 已维护 | 津械注准20242030287 | 亲水涂层导丝 | 亲水涂层导丝 | 镍钛合金 | 天津迪玛克医疗器械有限公司 | 天津迪玛克医疗器械有限公司 | C02070600300000192520000651 | DGH35153A | DGH35153A
15112 | 通用介入 | 13-1 | 13-1 | 造影导丝 | 亲水型 | / | 长度≤180CM | 已维护 | 津械注准20242030287 | 亲水涂层导丝 | 亲水涂层导丝 | 镍钛合金 | 天津迪玛克医疗器械有限公司 | 天津迪玛克医疗器械有限公司 | C02070600300000192520000561 | DGH35123A | DGH35123A
15112 | 通用介入 | 13-1 | 13-1 | 造影导丝 | 亲水型 | / | 长度≤180CM | 已维护 | 津械注准20242030287 | 亲水涂层导丝 | 亲水涂层导丝 | 镍钛合金 | 天津迪玛克医疗器械有限公司 | 天津迪玛克医疗器械有限公司 | C02070600300000192520000646 | DGH35083A | DGH35083A
15112 | 通用介入 | 13-1 | 13-1 | 造影导丝 | 亲水型 | / | 长度≤180CM | 已维护 | 津械注准20242030287 | 亲水涂层导丝 | 亲水涂层导丝 | 镍钛合金 | 天津迪玛克医疗器械有限公司 | 天津迪玛克医疗器械有限公司 | C02070600300000192520000785 | DGH35188S | DGH35188S
15112 | 通用介入 | 13-1 | 13-1 | 造影导丝 | 亲水型 | / | 长度≤180CM | 已维护 | 津械注准20242030287 | 亲水涂层导丝 | 亲水涂层导丝 | 镍钛合金 | 天津迪玛克医疗器械有限公司 | 天津迪玛克医疗器械有限公司 | C02070600300000192520000669 | DGH35158S | DGH35158S
15112 | 通用介入 | 13-1 | 13-1 | 造影导丝 | 亲水型 | / | 长度≤180CM | 已维护 | 津械注准20242030287 | 亲水涂层导丝 | 亲水涂层导丝 | 镍钛合金 | 天津迪玛克医疗器械有限公司 | 天津迪玛克医疗器械有限公司 | C02070600300000192520000764 | DGH35128S | DGH35128S
15112 | 通用介入 | 13-1 | 13-1 | 造影导丝 | 亲水型 | / | 长度≤180CM | 已维护 | 津械注准20242030287 | 亲水涂层导丝 | 亲水涂层导丝 | 镍钛合金 | 天津迪玛克医疗器械有限公司 | 天津迪玛克医疗器械有限公司 | C02070600300000192520000718 | DGH35088S | DGH35088S
15112 | 通用介入 | 13-1 | 13-1 | 造影导丝 | 亲水型 | / | 长度≤180CM | 已维护 | 津械注准20242030287 | 亲水涂层导丝 | 亲水涂层导丝 | 镍钛合金 | 天津迪玛克医疗器械有限公司 | 天津迪玛克医疗器械有限公司 | C02070600300000192520000735 | DGH35185S | DGH35185S
15112 | 通用介入 | 13-1 | 13-1 | 造影导丝 | 亲水型 | / | 长度≤180CM | 已维护 | 津械注准20242030287 | 亲水涂层导丝 | 亲水涂层导丝 | 镍钛合金 | 天津迪玛克医疗器械有限公司 | 天津迪玛克医疗器械有限公司 | C02070600300000192520000798 | DGH35155S | DGH35155S
15112 | 通用介入 | 13-1 | 13-1 | 造影导丝 | 亲水型 | / | 长度≤180CM | 已维护 | 津械注准20242030287 | 亲水涂层导丝 | 亲水涂层导丝 | 镍钛合金 | 天津迪玛克医疗器械有限公司 | 天津迪玛克医疗器械有限公司 | C02070600300000192520000826 | DGH35125S | DGH35125S
15112 | 通用介入 | 13-1 | 13-1 | 造影导丝 | 亲水型 | / | 长度≤180CM | 已维护 | 津械注准20242030287 | 亲水涂层导丝 | 亲水涂层导丝 | 镍钛合金 | 天津迪玛克医疗器械有限公司 | 天津迪玛克医疗器械有限公司 | C02070600300000192520000827 | DGH35085S | DGH35085S
15112 | 通用介入 | 13-1 | 13-1 | 造影导丝 | 亲水型 | / | 长度≤180CM | 已维护 | 津械注准20242030287 | 亲水涂层导丝 | 亲水涂层导丝 | 镍钛合金 | 天津迪玛克医疗器械有限公司 | 天津迪玛克医疗器械有限公司 | C02070600300000192520000698 | DGH35183S | DGH35183S
15112 | 通用介入 | 13-1 | 13-1 | 造影导丝 | 亲水型 | / | 长度≤180CM | 已维护 | 津械注准20242030287 | 亲水涂层导丝 | 亲水涂层导丝 | 镍钛合金 | 天津迪玛克医疗器械有限公司 | 天津迪玛克医疗器械有限公司 | C02070600300000192520000555 | DGH35153S | DGH35153S
15112 | 通用介入 | 13-1 | 13-1 | 造影导丝 | 亲水型 | / | 长度≤180CM | 已维护 | 津械注准20242030287 | 亲水涂层导丝 | 亲水涂层导丝 | 镍钛合金 | 天津迪玛克医疗器械有限公司 | 天津迪玛克医疗器械有限公司 | C02070600300000192520000824 | DGH35123S | DGH35123S
15112 | 通用介入 | 13-1 | 13-1 | 造影导丝 | 亲水型 | / | 长度≤180CM | 已维护 | 津械注准20242030287 | 亲水涂层导丝 | 亲水涂层导丝 | 镍钛合金 | 天津迪玛克医疗器械有限公司 | 天津迪玛克医疗器械有限公司 | C02070600300000192520000724 | DGH35083S | DGH35083S
15112 | 通用介入 | 13-1 | 13-1 | 造影导丝 | 亲水型 | / | 长度≤180CM | 已维护 | 津械注准20242030287 | 亲水涂层导丝 | 亲水涂层导丝 | 镍钛合金 | 天津迪玛克医疗器械有限公司 | 天津迪玛克医疗器械有限公司 | C02070600300000192520000558 | DGH25188J30 | DGH25188J30
15112 | 通用介入 | 13-1 | 13-1 | 造影导丝 | 亲水型 | / | 长度≤180CM | 已维护 | 津械注准20242030287 | 亲水涂层导丝 | 亲水涂层导丝 | 镍钛合金 | 天津迪玛克医疗器械有限公司 | 天津迪玛克医疗器械有限公司 | C02070600300000192520000773 | DGH25158J30 | DGH25158J30
15112 | 通用介入 | 13-1 | 13-1 | 造影导丝 | 亲水型 | / | 长度≤180CM | 已维护 | 津械注准20242030287 | 亲水涂层导丝 | 亲水涂层导丝 | 镍钛合金 | 天津迪玛克医疗器械有限公司 | 天津迪玛克医疗器械有限公司 | C02070600300000192520000571 | DGH25128J30 | DGH25128J30
15112 | 通用介入 | 13-1 | 13-1 | 造影导丝 | 亲水型 | / | 长度≤180CM | 已维护 | 津械注准20242030287 | 亲水涂层导丝 | 亲水涂层导丝 | 镍钛合金 | 天津迪玛克医疗器械有限公司 | 天津迪玛克医疗器械有限公司 | C02070600300000192520000590 | DGH25088J30 | DGH25088J30
15112 | 通用介入 | 13-1 | 13-1 | 造影导丝 | 亲水型 | / | 长度≤180CM | 已维护 | 津械注准20242030287 | 亲水涂层导丝 | 亲水涂层导丝 | 镍钛合金 | 天津迪玛克医疗器械有限公司 | 天津迪玛克医疗器械有限公司 | C02070600300000192520000626 | DGH25185J30 | DGH25185J30
15112 | 通用介入 | 13-1 | 13-1 | 造影导丝 | 亲水型 | / | 长度≤180CM | 已维护 | 津械注准20242030287 | 亲水涂层导丝 | 亲水涂层导丝 | 镍钛合金 | 天津迪玛克医疗器械有限公司 | 天津迪玛克医疗器械有限公司 | C02070600300000192520000560 | DGH25155J30 | DGH25155J30
15112 | 通用介入 | 13-1 | 13-1 | 造影导丝 | 亲水型 | / | 长度≤180CM | 已维护 | 津械注准20242030287 | 亲水涂层导丝 | 亲水涂层导丝 | 镍钛合金 | 天津迪玛克医疗器械有限公司 | 天津迪玛克医疗器械有限公司 | C02070600300000192520000642 | DGH25125J30 | DGH25125J30
15112 | 通用介入 | 13-1 | 13-1 | 造影导丝 | 亲水型 | / | 长度≤180CM | 已维护 | 津械注准20242030287 | 亲水涂层导丝 | 亲水涂层导丝 | 镍钛合金 | 天津迪玛克医疗器械有限公司 | 天津迪玛克医疗器械有限公司 | C02070600300000192520000720 | DGH25085J30 | DGH25085J30
15112 | 通用介入 | 13-1 | 13-1 | 造影导丝 | 亲水型 | / | 长度≤180CM | 已维护 | 津械注准20242030287 | 亲水涂层导丝 | 亲水涂层导丝 | 镍钛合金 | 天津迪玛克医疗器械有限公司 | 天津迪玛克医疗器械有限公司 | C02070600300000192520000563 | DGH25183J30 | DGH25183J30
15112 | 通用介入 | 13-1 | 13-1 | 造影导丝 | 亲水型 | / | 长度≤180CM | 已维护 | 津械注准20242030287 | 亲水涂层导丝 | 亲水涂层导丝 | 镍钛合金 | 天津迪玛克医疗器械有限公司 | 天津迪玛克医疗器械有限公司 | C02070600300000192520000673 | DGH25153J30 | DGH25153J30
15112 | 通用介入 | 13-1 | 13-1 | 造影导丝 | 亲水型 | / | 长度≤180CM | 已维护 | 津械注准20242030287 | 亲水涂层导丝 | 亲水涂层导丝 | 镍钛合金 | 天津迪玛克医疗器械有限公司 | 天津迪玛克医疗器械有限公司 | C02070600300000192520000663 | DGH25123J30 | DGH25123J30
15112 | 通用介入 | 13-1 | 13-1 | 造影导丝 | 亲水型 | / | 长度≤180CM | 已维护 | 津械注准20242030287 | 亲水涂层导丝 | 亲水涂层导丝 | 镍钛合金 | 天津迪玛克医疗器械有限公司 | 天津迪玛克医疗器械有限公司 | C02070600300000192520000838 | DGH25083J30 | DGH25083J30
15112 | 通用介入 | 13-1 | 13-1 | 造影导丝 | 亲水型 | / | 长度≤180CM | 已维护 | 津械注准20242030287 | 亲水涂层导丝 | 亲水涂层导丝 | 镍钛合金 | 天津迪玛克医疗器械有限公司 | 天津迪玛克医疗器械有限公司 | C02070600300000192520000658 | DGH25188A | DGH25188A
15112 | 通用介入 | 13-1 | 13-1 | 造影导丝 | 亲水型 | / | 长度≤180CM | 已维护 | 津械注准20242030287 | 亲水涂层导丝 | 亲水涂层导丝 | 镍钛合金 | 天津迪玛克医疗器械有限公司 | 天津迪玛克医疗器械有限公司 | C02070600300000192520000556 | DGH25158A | DGH25158A
15112 | 通用介入 | 13-1 | 13-1 | 造影导丝 | 亲水型 | / | 长度≤180CM | 已维护 | 津械注准20242030287 | 亲水涂层导丝 | 亲水涂层导丝 | 镍钛合金 | 天津迪玛克医疗器械有限公司 | 天津迪玛克医疗器械有限公司 | C02070600300000192520000823 | DGH25128A | DGH25128A
15112 | 通用介入 | 13-1 | 13-1 | 造影导丝 | 亲水型 | / | 长度≤180CM | 已维护 | 津械注准20242030287 | 亲水涂层导丝 | 亲水涂层导丝 | 镍钛合金 | 天津迪玛克医疗器械有限公司 | 天津迪玛克医疗器械有限公司 | C02070600300000192520000618 | DGH25088A | DGH25088A
15112 | 通用介入 | 13-1 | 13-1 | 造影导丝 | 亲水型 | / | 长度≤180CM | 已维护 | 津械注准20242030287 | 亲水涂层导丝 | 亲水涂层导丝 | 镍钛合金 | 天津迪玛克医疗器械有限公司 | 天津迪玛克医疗器械有限公司 | C02070600300000192520000596 | DGH25185A | DGH25185A
15112 | 通用介入 | 13-1 | 13-1 | 造影导丝 | 亲水型 | / | 长度≤180CM | 已维护 | 津械注准20242030287 | 亲水涂层导丝 | 亲水涂层导丝 | 镍钛合金 | 天津迪玛克医疗器械有限公司 | 天津迪玛克医疗器械有限公司 | C02070600300000192520000575 | DGH25155A | DGH25155A
15112 | 通用介入 | 13-1 | 13-1 | 造影导丝 | 亲水型 | / | 长度≤180CM | 已维护 | 津械注准20242030287 | 亲水涂层导丝 | 亲水涂层导丝 | 镍钛合金 | 天津迪玛克医疗器械有限公司 | 天津迪玛克医疗器械有限公司 | C02070600300000192520000654 | DGH25125A | DGH25125A
15112 | 通用介入 | 13-1 | 13-1 | 造影导丝 | 亲水型 | / | 长度≤180CM | 已维护 | 津械注准20242030287 | 亲水涂层导丝 | 亲水涂层导丝 | 镍钛合金 | 天津迪玛克医疗器械有限公司 | 天津迪玛克医疗器械有限公司 | C02070600300000192520000610 | DGH25085A | DGH25085A
15112 | 通用介入 | 13-1 | 13-1 | 造影导丝 | 亲水型 | / | 长度≤180CM | 已维护 | 津械注准20242030287 | 亲水涂层导丝 | 亲水涂层导丝 | 镍钛合金 | 天津迪玛克医疗器械有限公司 | 天津迪玛克医疗器械有限公司 | C02070600300000192520000743 | DGH25183A | DGH25183A
15112 | 通用介入 | 13-1 | 13-1 | 造影导丝 | 亲水型 | / | 长度≤180CM | 已维护 | 津械注准20242030287 | 亲水涂层导丝 | 亲水涂层导丝 | 镍钛合金 | 天津迪玛克医疗器械有限公司 | 天津迪玛克医疗器械有限公司 | C02070600300000192520000584 | DGH25153A | DGH25153A
15112 | 通用介入 | 13-1 | 13-1 | 造影导丝 | 亲水型 | / | 长度≤180CM | 已维护 | 津械注准20242030287 | 亲水涂层导丝 | 亲水涂层导丝 | 镍钛合金 | 天津迪玛克医疗器械有限公司 | 天津迪玛克医疗器械有限公司 | C02070600300000192520000757 | DGH25123A | DGH25123A
15112 | 通用介入 | 13-1 | 13-1 | 造影导丝 | 亲水型 | / | 长度≤180CM | 已维护 | 津械注准20242030287 | 亲水涂层导丝 | 亲水涂层导丝 | 镍钛合金 | 天津迪玛克医疗器械有限公司 | 天津迪玛克医疗器械有限公司 | C02070600300000192520000707 | DGH25083A | DGH25083A
15112 | 通用介入 | 13-1 | 13-1 | 造影导丝 | 亲水型 | / | 长度≤180CM | 已维护 | 津械注准20242030287 | 亲水涂层导丝 | 亲水涂层导丝 | 镍钛合金 | 天津迪玛克医疗器械有限公司 | 天津迪玛克医疗器械有限公司 | C02070600300000192520000635 | DGH25188S | DGH25188S
15112 | 通用介入 | 13-1 | 13-1 | 造影导丝 | 亲水型 | / | 长度≤180CM | 已维护 | 津械注准20242030287 | 亲水涂层导丝 | 亲水涂层导丝 | 镍钛合金 | 天津迪玛克医疗器械有限公司 | 天津迪玛克医疗器械有限公司 | C02070600300000192520000765 | DGH25158S | DGH25158S
15112 | 通用介入 | 13-1 | 13-1 | 造影导丝 | 亲水型 | / | 长度≤180CM | 已维护 | 津械注准20242030287 | 亲水涂层导丝 | 亲水涂层导丝 | 镍钛合金 | 天津迪玛克医疗器械有限公司 | 天津迪玛克医疗器械有限公司 | C02070600300000192520000653 | DGH25128S | DGH25128S
15112 | 通用介入 | 13-1 | 13-1 | 造影导丝 | 亲水型 | / | 长度≤180CM | 已维护 | 津械注准20242030287 | 亲水涂层导丝 | 亲水涂层导丝 | 镍钛合金 | 天津迪玛克医疗器械有限公司 | 天津迪玛克医疗器械有限公司 | C02070600300000192520000676 | DGH25088S | DGH25088S
15112 | 通用介入 | 13-1 | 13-1 | 造影导丝 | 亲水型 | / | 长度≤180CM | 已维护 | 津械注准20242030287 | 亲水涂层导丝 | 亲水涂层导丝 | 镍钛合金 | 天津迪玛克医疗器械有限公司 | 天津迪玛克医疗器械有限公司 | C02070600300000192520000625 | DGH25185S | DGH25185S
15112 | 通用介入 | 13-1 | 13-1 | 造影导丝 | 亲水型 | / | 长度≤180CM | 已维护 | 津械注准20242030287 | 亲水涂层导丝 | 亲水涂层导丝 | 镍钛合金 | 天津迪玛克医疗器械有限公司 | 天津迪玛克医疗器械有限公司 | C02070600300000192520000800 | DGH25155S | DGH25155S
15112 | 通用介入 | 13-1 | 13-1 | 造影导丝 | 亲水型 | / | 长度≤180CM | 已维护 | 津械注准20242030287 | 亲水涂层导丝 | 亲水涂层导丝 | 镍钛合金 | 天津迪玛克医疗器械有限公司 | 天津迪玛克医疗器械有限公司 | C02070600300000192520000557 | DGH25125S | DGH25125S
15112 | 通用介入 | 13-1 | 13-1 | 造影导丝 | 亲水型 | / | 长度≤180CM | 已维护 | 津械注准20242030287 | 亲水涂层导丝 | 亲水涂层导丝 | 镍钛合金 | 天津迪玛克医疗器械有限公司 | 天津迪玛克医疗器械有限公司 | C02070600300000192520000597 | DGH25085S | DGH25085S
15112 | 通用介入 | 13-1 | 13-1 | 造影导丝 | 亲水型 | / | 长度≤180CM | 已维护 | 津械注准20242030287 | 亲水涂层导丝 | 亲水涂层导丝 | 镍钛合金 | 天津迪玛克医疗器械有限公司 | 天津迪玛克医疗器械有限公司 | C02070600300000192520000562 | DGH25183S | DGH25183S
15112 | 通用介入 | 13-1 | 13-1 | 造影导丝 | 亲水型 | / | 长度≤180CM | 已维护 | 津械注准20242030287 | 亲水涂层导丝 | 亲水涂层导丝 | 镍钛合金 | 天津迪玛克医疗器械有限公司 | 天津迪玛克医疗器械有限公司 | C02070600300000192520000731 | DGH25153S | DGH25153S
15112 | 通用介入 | 13-1 | 13-1 | 造影导丝 | 亲水型 | / | 长度≤180CM | 已维护 | 津械注准20242030287 | 亲水涂层导丝 | 亲水涂层导丝 | 镍钛合金 | 天津迪玛克医疗器械有限公司 | 天津迪玛克医疗器械有限公司 | C02070600300000192520000622 | DGH25123S | DGH25123S
15112 | 通用介入 | 13-1 | 13-1 | 造影导丝 | 亲水型 | / | 长度≤180CM | 已维护 | 津械注准20242030287 | 亲水涂层导丝 | 亲水涂层导丝 | 镍钛合金 | 天津迪玛克医疗器械有限公司 | 天津迪玛克医疗器械有限公司 | C02070600300000192520000766 | DGH25083S | DGH25083S
15112 | 通用介入 | 13-1 | 13-1 | 造影导丝 | 亲水型 | / | 长度≤180CM | 已维护 | 津械注准20242030287 | 亲水涂层导丝 | 亲水涂层导丝 | 镍钛合金 | 天津迪玛克医疗器械有限公司 | 天津迪玛克医疗器械有限公司 | C02070600300000192520000567 | DGS38188J30 | DGS38188J30
15112 | 通用介入 | 13-1 | 13-1 | 造影导丝 | 亲水型 | / | 长度≤180CM | 已维护 | 津械注准20242030287 | 亲水涂层导丝 | 亲水涂层导丝 | 镍钛合金 | 天津迪玛克医疗器械有限公司 | 天津迪玛克医疗器械有限公司 | C02070600300000192520000788 | DGS38158J30 | DGS38158J30
15112 | 通用介入 | 13-1 | 13-1 | 造影导丝 | 亲水型 | / | 长度≤180CM | 已维护 | 津械注准20242030287 | 亲水涂层导丝 | 亲水涂层导丝 | 镍钛合金 | 天津迪玛克医疗器械有限公司 | 天津迪玛克医疗器械有限公司 | C02070600300000192520000554 | DGS38128J30 | DGS38128J30
15112 | 通用介入 | 13-1 | 13-1 | 造影导丝 | 亲水型 | / | 长度≤180CM | 已维护 | 津械注准20242030287 | 亲水涂层导丝 | 亲水涂层导丝 | 镍钛合金 | 天津迪玛克医疗器械有限公司 | 天津迪玛克医疗器械有限公司 | C02070600300000192520000601 | DGS38088J30 | DGS38088J30
15112 | 通用介入 | 13-1 | 13-1 | 造影导丝 | 亲水型 | / | 长度≤180CM | 已维护 | 津械注准20242030287 | 亲水涂层导丝 | 亲水涂层导丝 | 镍钛合金 | 天津迪玛克医疗器械有限公司 | 天津迪玛克医疗器械有限公司 | C02070600300000192520000639 | DGS38185J30 | DGS38185J30
15112 | 通用介入 | 13-1 | 13-1 | 造影导丝 | 亲水型 | / | 长度≤180CM | 已维护 | 津械注准20242030287 | 亲水涂层导丝 | 亲水涂层导丝 | 镍钛合金 | 天津迪玛克医疗器械有限公司 | 天津迪玛克医疗器械有限公司 | C02070600300000192520000681 | DGS38155J30 | DGS38155J30
15112 | 通用介入 | 13-1 | 13-1 | 造影导丝 | 亲水型 | / | 长度≤180CM | 已维护 | 津械注准20242030287 | 亲水涂层导丝 | 亲水涂层导丝 | 镍钛合金 | 天津迪玛克医疗器械有限公司 | 天津迪玛克医疗器械有限公司 | C02070600300000192520000627 | DGS38125J30 | DGS38125J30
15112 | 通用介入 | 13-1 | 13-1 | 造影导丝 | 亲水型 | / | 长度≤180CM | 已维护 | 津械注准20242030287 | 亲水涂层导丝 | 亲水涂层导丝 | 镍钛合金 | 天津迪玛克医疗器械有限公司 | 天津迪玛克医疗器械有限公司 | C02070600300000192520000616 | DGS38085J30 | DGS38085J30
15112 | 通用介入 | 13-1 | 13-1 | 造影导丝 | 亲水型 | / | 长度≤180CM | 已维护 | 津械注准20242030287 | 亲水涂层导丝 | 亲水涂层导丝 | 镍钛合金 | 天津迪玛克医疗器械有限公司 | 天津迪玛克医疗器械有限公司 | C02070600300000192520000588 | DGS38183J30 | DGS38183J30
15112 | 通用介入 | 13-1 | 13-1 | 造影导丝 | 亲水型 | / | 长度≤180CM | 已维护 | 津械注准20242030287 | 亲水涂层导丝 | 亲水涂层导丝 | 镍钛合金 | 天津迪玛克医疗器械有限公司 | 天津迪玛克医疗器械有限公司 | C02070600300000192520000644 | DGS38153J30 | DGS38153J30
15112 | 通用介入 | 13-1 | 13-1 | 造影导丝 | 亲水型 | / | 长度≤180CM | 已维护 | 津械注准20242030287 | 亲水涂层导丝 | 亲水涂层导丝 | 镍钛合金 | 天津迪玛克医疗器械有限公司 | 天津迪玛克医疗器械有限公司 | C02070600300000192520000777 | DGS38123J30 | DGS38123J30
15112 | 通用介入 | 13-1 | 13-1 | 造影导丝 | 亲水型 | / | 长度≤180CM | 已维护 | 津械注准20242030287 | 亲水涂层导丝 | 亲水涂层导丝 | 镍钛合金 | 天津迪玛克医疗器械有限公司 | 天津迪玛克医疗器械有限公司 | C02070600300000192520000799 | DGS38083J30 | DGS38083J30
15112 | 通用介入 | 13-1 | 13-1 | 造影导丝 | 亲水型 | / | 长度≤180CM | 已维护 | 津械注准20242030287 | 亲水涂层导丝 | 亲水涂层导丝 | 镍钛合金 | 天津迪玛克医疗器械有限公司 | 天津迪玛克医疗器械有限公司 | C02070600300000192520000665 | DGS38188A | DGS38188A
15112 | 通用介入 | 13-1 | 13-1 | 造影导丝 | 亲水型 | / | 长度≤180CM | 已维护 | 津械注准20242030287 | 亲水涂层导丝 | 亲水涂层导丝 | 镍钛合金 | 天津迪玛克医疗器械有限公司 | 天津迪玛克医疗器械有限公司 | C02070600300000192520000808 | DGS38158A | DGS38158A
15112 | 通用介入 | 13-1 | 13-1 | 造影导丝 | 亲水型 | / | 长度≤180CM | 已维护 | 津械注准20242030287 | 亲水涂层导丝 | 亲水涂层导丝 | 镍钛合金 | 天津迪玛克医疗器械有限公司 | 天津迪玛克医疗器械有限公司 | C02070600300000192520000740 | DGS38128A | DGS38128A
15112 | 通用介入 | 13-1 | 13-1 | 造影导丝 | 亲水型 | / | 长度≤180CM | 已维护 | 津械注准20242030287 | 亲水涂层导丝 | 亲水涂层导丝 | 镍钛合金 | 天津迪玛克医疗器械有限公司 | 天津迪玛克医疗器械有限公司 | C02070600300000192520000762 | DGS38088A | DGS38088A
15112 | 通用介入 | 13-1 | 13-1 | 造影导丝 | 亲水型 | / | 长度≤180CM | 已维护 | 津械注准20242030287 | 亲水涂层导丝 | 亲水涂层导丝 | 镍钛合金 | 天津迪玛克医疗器械有限公司 | 天津迪玛克医疗器械有限公司 | C02070600300000192520000631 | DGS38185A | DGS38185A
15112 | 通用介入 | 13-1 | 13-1 | 造影导丝 | 亲水型 | / | 长度≤180CM | 已维护 | 津械注准20242030287 | 亲水涂层导丝 | 亲水涂层导丝 | 镍钛合金 | 天津迪玛克医疗器械有限公司 | 天津迪玛克医疗器械有限公司 | C02070600300000192520000801 | DGS38155A | DGS38155A
15112 | 通用介入 | 13-1 | 13-1 | 造影导丝 | 亲水型 | / | 长度≤180CM | 已维护 | 津械注准20242030287 | 亲水涂层导丝 | 亲水涂层导丝 | 镍钛合金 | 天津迪玛克医疗器械有限公司 | 天津迪玛克医疗器械有限公司 | C02070600300000192520000697 | DGS38125A | DGS38125A
15112 | 通用介入 | 13-1 | 13-1 | 造影导丝 | 亲水型 | / | 长度≤180CM | 已维护 | 津械注准20242030287 | 亲水涂层导丝 | 亲水涂层导丝 | 镍钛合金 | 天津迪玛克医疗器械有限公司 | 天津迪玛克医疗器械有限公司 | C02070600300000192520000674 | DGS38085A | DGS38085A
15112 | 通用介入 | 13-1 | 13-1 | 造影导丝 | 亲水型 | / | 长度≤180CM | 已维护 | 津械注准20242030287 | 亲水涂层导丝 | 亲水涂层导丝 | 镍钛合金 | 天津迪玛克医疗器械有限公司 | 天津迪玛克医疗器械有限公司 | C02070600300000192520000734 | DGS38183A | DGS38183A
15112 | 通用介入 | 13-1 | 13-1 | 造影导丝 | 亲水型 | / | 长度≤180CM | 已维护 | 津械注准20242030287 | 亲水涂层导丝 | 亲水涂层导丝 | 镍钛合金 | 天津迪玛克医疗器械有限公司 | 天津迪玛克医疗器械有限公司 | C02070600300000192520000722 | DGS38153A | DGS38153A
15112 | 通用介入 | 13-1 | 13-1 | 造影导丝 | 亲水型 | / | 长度≤180CM | 已维护 | 津械注准20242030287 | 亲水涂层导丝 | 亲水涂层导丝 | 镍钛合金 | 天津迪玛克医疗器械有限公司 | 天津迪玛克医疗器械有限公司 | C02070600300000192520000783 | DGS38123A | DGS38123A
15112 | 通用介入 | 13-1 | 13-1 | 造影导丝 | 亲水型 | / | 长度≤180CM | 已维护 | 津械注准20242030287 | 亲水涂层导丝 | 亲水涂层导丝 | 镍钛合金 | 天津迪玛克医疗器械有限公司 | 天津迪玛克医疗器械有限公司 | C02070600300000192520000611 | DGS38083A | DGS38083A
15112 | 通用介入 | 13-1 | 13-1 | 造影导丝 | 亲水型 | / | 长度≤180CM | 已维护 | 津械注准20242030287 | 亲水涂层导丝 | 亲水涂层导丝 | 镍钛合金 | 天津迪玛克医疗器械有限公司 | 天津迪玛克医疗器械有限公司 | C02070600300000192520000592 | DGS38188S | DGS38188S
15112 | 通用介入 | 13-1 | 13-1 | 造影导丝 | 亲水型 | / | 长度≤180CM | 已维护 | 津械注准20242030287 | 亲水涂层导丝 | 亲水涂层导丝 | 镍钛合金 | 天津迪玛克医疗器械有限公司 | 天津迪玛克医疗器械有限公司 | C02070600300000192520000583 | DGS38158S | DGS38158S
15112 | 通用介入 | 13-1 | 13-1 | 造影导丝 | 亲水型 | / | 长度≤180CM | 已维护 | 津械注准20242030287 | 亲水涂层导丝 | 亲水涂层导丝 | 镍钛合金 | 天津迪玛克医疗器械有限公司 | 天津迪玛克医疗器械有限公司 | C02070600300000192520000672 | DGS38128S | DGS38128S
15112 | 通用介入 | 13-1 | 13-1 | 造影导丝 | 亲水型 | / | 长度≤180CM | 已维护 | 津械注准20242030287 | 亲水涂层导丝 | 亲水涂层导丝 | 镍钛合金 | 天津迪玛克医疗器械有限公司 | 天津迪玛克医疗器械有限公司 | C02070600300000192520000703 | DGS38088S | DGS38088S
15112 | 通用介入 | 13-1 | 13-1 | 造影导丝 | 亲水型 | / | 长度≤180CM | 已维护 | 津械注准20242030287 | 亲水涂层导丝 | 亲水涂层导丝 | 镍钛合金 | 天津迪玛克医疗器械有限公司 | 天津迪玛克医疗器械有限公司 | C02070600300000192520000687 | DGS38185S | DGS38185S
15112 | 通用介入 | 13-1 | 13-1 | 造影导丝 | 亲水型 | / | 长度≤180CM | 已维护 | 津械注准20242030287 | 亲水涂层导丝 | 亲水涂层导丝 | 镍钛合金 | 天津迪玛克医疗器械有限公司 | 天津迪玛克医疗器械有限公司 | C02070600300000192520000739 | DGS38155S | DGS38155S
15112 | 通用介入 | 13-1 | 13-1 | 造影导丝 | 亲水型 | / | 长度≤180CM | 已维护 | 津械注准20242030287 | 亲水涂层导丝 | 亲水涂层导丝 | 镍钛合金 | 天津迪玛克医疗器械有限公司 | 天津迪玛克医疗器械有限公司 | C02070600300000192520000772 | DGS38125S | DGS38125S
15112 | 通用介入 | 13-1 | 13-1 | 造影导丝 | 亲水型 | / | 长度≤180CM | 已维护 | 津械注准20242030287 | 亲水涂层导丝 | 亲水涂层导丝 | 镍钛合金 | 天津迪玛克医疗器械有限公司 | 天津迪玛克医疗器械有限公司 | C02070600300000192520000570 | DGS38085S | DGS38085S
15112 | 通用介入 | 13-1 | 13-1 | 造影导丝 | 亲水型 | / | 长度≤180CM | 已维护 | 津械注准20242030287 | 亲水涂层导丝 | 亲水涂层导丝 | 镍钛合金 | 天津迪玛克医疗器械有限公司 | 天津迪玛克医疗器械有限公司 | C02070600300000192520000715 | DGS38183S | DGS38183S
15112 | 通用介入 | 13-1 | 13-1 | 造影导丝 | 亲水型 | / | 长度≤180CM | 已维护 | 津械注准20242030287 | 亲水涂层导丝 | 亲水涂层导丝 | 镍钛合金 | 天津迪玛克医疗器械有限公司 | 天津迪玛克医疗器械有限公司 | C02070600300000192520000641 | DGS38153S | DGS38153S
15112 | 通用介入 | 13-1 | 13-1 | 造影导丝 | 亲水型 | / | 长度≤180CM | 已维护 | 津械注准20242030287 | 亲水涂层导丝 | 亲水涂层导丝 | 镍钛合金 | 天津迪玛克医疗器械有限公司 | 天津迪玛克医疗器械有限公司 | C02070600300000192520000566 | DGS38123S | DGS38123S
15112 | 通用介入 | 13-1 | 13-1 | 造影导丝 | 亲水型 | / | 长度≤180CM | 已维护 | 津械注准20242030287 | 亲水涂层导丝 | 亲水涂层导丝 | 镍钛合金 | 天津迪玛克医疗器械有限公司 | 天津迪玛克医疗器械有限公司 | C02070600300000192520000649 | DGS38083S | DGS38083S
15112 | 通用介入 | 13-1 | 13-1 | 造影导丝 | 亲水型 | / | 长度≤180CM | 已维护 | 津械注准20242030287 | 亲水涂层导丝 | 亲水涂层导丝 | 镍钛合金 | 天津迪玛克医疗器械有限公司 | 天津迪玛克医疗器械有限公司 | C02070600300000192520000767 | DGS35188J30 | DGS35188J30
15112 | 通用介入 | 13-1 | 13-1 | 造影导丝 | 亲水型 | / | 长度≤180CM | 已维护 | 津械注准20242030287 | 亲水涂层导丝 | 亲水涂层导丝 | 镍钛合金 | 天津迪玛克医疗器械有限公司 | 天津迪玛克医疗器械有限公司 | C02070600300000192520000716 | DGS35158J30 | DGS35158J30
15112 | 通用介入 | 13-1 | 13-1 | 造影导丝 | 亲水型 | / | 长度≤180CM | 已维护 | 津械注准20242030287 | 亲水涂层导丝 | 亲水涂层导丝 | 镍钛合金 | 天津迪玛克医疗器械有限公司 | 天津迪玛克医疗器械有限公司 | C02070600300000192520000806 | DGS35128J30 | DGS35128J30
15112 | 通用介入 | 13-1 | 13-1 | 造影导丝 | 亲水型 | / | 长度≤180CM | 已维护 | 津械注准20242030287 | 亲水涂层导丝 | 亲水涂层导丝 | 镍钛合金 | 天津迪玛克医疗器械有限公司 | 天津迪玛克医疗器械有限公司 | C02070600300000192520000840 | DGS35088J30 | DGS35088J30
15112 | 通用介入 | 13-1 | 13-1 | 造影导丝 | 亲水型 | / | 长度≤180CM | 已维护 | 津械注准20242030287 | 亲水涂层导丝 | 亲水涂层导丝 | 镍钛合金 | 天津迪玛克医疗器械有限公司 | 天津迪玛克医疗器械有限公司 | C02070600300000192520000754 | DGS35185J30 | DGS35185J30
15112 | 通用介入 | 13-1 | 13-1 | 造影导丝 | 亲水型 | / | 长度≤180CM | 已维护 | 津械注准20242030287 | 亲水涂层导丝 | 亲水涂层导丝 | 镍钛合金 | 天津迪玛克医疗器械有限公司 | 天津迪玛克医疗器械有限公司 | C02070600300000192520000685 | DGS35155J30 | DGS35155J30
15112 | 通用介入 | 13-1 | 13-1 | 造影导丝 | 亲水型 | / | 长度≤180CM | 已维护 | 津械注准20242030287 | 亲水涂层导丝 | 亲水涂层导丝 | 镍钛合金 | 天津迪玛克医疗器械有限公司 | 天津迪玛克医疗器械有限公司 | C02070600300000192520000770 | DGS35125J30 | DGS35125J30
15112 | 通用介入 | 13-1 | 13-1 | 造影导丝 | 亲水型 | / | 长度≤180CM | 已维护 | 津械注准20242030287 | 亲水涂层导丝 | 亲水涂层导丝 | 镍钛合金 | 天津迪玛克医疗器械有限公司 | 天津迪玛克医疗器械有限公司 | C02070600300000192520000831 | DGS35085J30 | DGS35085J30
15112 | 通用介入 | 13-1 | 13-1 | 造影导丝 | 亲水型 | / | 长度≤180CM | 已维护 | 津械注准20242030287 | 亲水涂层导丝 | 亲水涂层导丝 | 镍钛合金 | 天津迪玛克医疗器械有限公司 | 天津迪玛克医疗器械有限公司 | C02070600300000192520000746 | DGS35183J30 | DGS35183J30
15112 | 通用介入 | 13-1 | 13-1 | 造影导丝 | 亲水型 | / | 长度≤180CM | 已维护 | 津械注准20242030287 | 亲水涂层导丝 | 亲水涂层导丝 | 镍钛合金 | 天津迪玛克医疗器械有限公司 | 天津迪玛克医疗器械有限公司 | C02070600300000192520000794 | DGS35153J30 | DGS35153J30
15112 | 通用介入 | 13-1 | 13-1 | 造影导丝 | 亲水型 | / | 长度≤180CM | 已维护 | 津械注准20242030287 | 亲水涂层导丝 | 亲水涂层导丝 | 镍钛合金 | 天津迪玛克医疗器械有限公司 | 天津迪玛克医疗器械有限公司 | C02070600300000192520000686 | DGS35123J30 | DGS35123J30
15112 | 通用介入 | 13-1 | 13-1 | 造影导丝 | 亲水型 | / | 长度≤180CM | 已维护 | 津械注准20242030287 | 亲水涂层导丝 | 亲水涂层导丝 | 镍钛合金 | 天津迪玛克医疗器械有限公司 | 天津迪玛克医疗器械有限公司 | C02070600300000192520000695 | DGS35083J30 | DGS35083J30
15112 | 通用介入 | 13-1 | 13-1 | 造影导丝 | 亲水型 | / | 长度≤180CM | 已维护 | 津械注准20242030287 | 亲水涂层导丝 | 亲水涂层导丝 | 镍钛合金 | 天津迪玛克医疗器械有限公司 | 天津迪玛克医疗器械有限公司 | C02070600300000192520000692 | DGS35188A | DGS35188A
15112 | 通用介入 | 13-1 | 13-1 | 造影导丝 | 亲水型 | / | 长度≤180CM | 已维护 | 津械注准20242030287 | 亲水涂层导丝 | 亲水涂层导丝 | 镍钛合金 | 天津迪玛克医疗器械有限公司 | 天津迪玛克医疗器械有限公司 | C02070600300000192520000822 | DGS35158A | DGS35158A
15112 | 通用介入 | 13-1 | 13-1 | 造影导丝 | 亲水型 | / | 长度≤180CM | 已维护 | 津械注准20242030287 | 亲水涂层导丝 | 亲水涂层导丝 | 镍钛合金 | 天津迪玛克医疗器械有限公司 | 天津迪玛克医疗器械有限公司 | C02070600300000192520000589 | DGS35128A | DGS35128A
15112 | 通用介入 | 13-1 | 13-1 | 造影导丝 | 亲水型 | / | 长度≤180CM | 已维护 | 津械注准20242030287 | 亲水涂层导丝 | 亲水涂层导丝 | 镍钛合金 | 天津迪玛克医疗器械有限公司 | 天津迪玛克医疗器械有限公司 | C02070600300000192520000569 | DGS35088A | DGS35088A
15112 | 通用介入 | 13-1 | 13-1 | 造影导丝 | 亲水型 | / | 长度≤180CM | 已维护 | 津械注准20242030287 | 亲水涂层导丝 | 亲水涂层导丝 | 镍钛合金 | 天津迪玛克医疗器械有限公司 | 天津迪玛克医疗器械有限公司 | C02070600300000192520000581 | DGS35185A | DGS35185A
15112 | 通用介入 | 13-1 | 13-1 | 造影导丝 | 亲水型 | / | 长度≤180CM | 已维护 | 津械注准20242030287 | 亲水涂层导丝 | 亲水涂层导丝 | 镍钛合金 | 天津迪玛克医疗器械有限公司 | 天津迪玛克医疗器械有限公司 | C02070600300000192520000796 | DGS35155A | DGS35155A
15112 | 通用介入 | 13-1 | 13-1 | 造影导丝 | 亲水型 | / | 长度≤180CM | 已维护 | 津械注准20242030287 | 亲水涂层导丝 | 亲水涂层导丝 | 镍钛合金 | 天津迪玛克医疗器械有限公司 | 天津迪玛克医疗器械有限公司 | C02070600300000192520000792 | DGS35125A | DGS35125A
15112 | 通用介入 | 13-1 | 13-1 | 造影导丝 | 亲水型 | / | 长度≤180CM | 已维护 | 津械注准20242030287 | 亲水涂层导丝 | 亲水涂层导丝 | 镍钛合金 | 天津迪玛克医疗器械有限公司 | 天津迪玛克医疗器械有限公司 | C02070600300000192520000659 | DGS35085A | DGS35085A
15112 | 通用介入 | 13-1 | 13-1 | 造影导丝 | 亲水型 | / | 长度≤180CM | 已维护 | 津械注准20242030287 | 亲水涂层导丝 | 亲水涂层导丝 | 镍钛合金 | 天津迪玛克医疗器械有限公司 | 天津迪玛克医疗器械有限公司 | C02070600300000192520000614 | DGS35183A | DGS35183A
15112 | 通用介入 | 13-1 | 13-1 | 造影导丝 | 亲水型 | / | 长度≤180CM | 已维护 | 津械注准20242030287 | 亲水涂层导丝 | 亲水涂层导丝 | 镍钛合金 | 天津迪玛克医疗器械有限公司 | 天津迪玛克医疗器械有限公司 | C02070600300000192520000585 | DGS35153A | DGS35153A
15112 | 通用介入 | 13-1 | 13-1 | 造影导丝 | 亲水型 | / | 长度≤180CM | 已维护 | 津械注准20242030287 | 亲水涂层导丝 | 亲水涂层导丝 | 镍钛合金 | 天津迪玛克医疗器械有限公司 | 天津迪玛克医疗器械有限公司 | C02070600300000192520000666 | DGS35123A | DGS35123A
15112 | 通用介入 | 13-1 | 13-1 | 造影导丝 | 亲水型 | / | 长度≤180CM | 已维护 | 津械注准20242030287 | 亲水涂层导丝 | 亲水涂层导丝 | 镍钛合金 | 天津迪玛克医疗器械有限公司 | 天津迪玛克医疗器械有限公司 | C02070600300000192520000721 | DGS35083A | DGS35083A
15112 | 通用介入 | 13-1 | 13-1 | 造影导丝 | 亲水型 | / | 长度≤180CM | 已维护 | 津械注准20242030287 | 亲水涂层导丝 | 亲水涂层导丝 | 镍钛合金 | 天津迪玛克医疗器械有限公司 | 天津迪玛克医疗器械有限公司 | C02070600300000192520000599 | DGS35188S | DGS35188S
15112 | 通用介入 | 13-1 | 13-1 | 造影导丝 | 亲水型 | / | 长度≤180CM | 已维护 | 津械注准20242030287 | 亲水涂层导丝 | 亲水涂层导丝 | 镍钛合金 | 天津迪玛克医疗器械有限公司 | 天津迪玛克医疗器械有限公司 | C02070600300000192520000578 | DGS35158S | DGS35158S
15112 | 通用介入 | 13-1 | 13-1 | 造影导丝 | 亲水型 | / | 长度≤180CM | 已维护 | 津械注准20242030287 | 亲水涂层导丝 | 亲水涂层导丝 | 镍钛合金 | 天津迪玛克医疗器械有限公司 | 天津迪玛克医疗器械有限公司 | C02070600300000192520000833 | DGS35128S | DGS35128S
15112 | 通用介入 | 13-1 | 13-1 | 造影导丝 | 亲水型 | / | 长度≤180CM | 已维护 | 津械注准20242030287 | 亲水涂层导丝 | 亲水涂层导丝 | 镍钛合金 | 天津迪玛克医疗器械有限公司 | 天津迪玛克医疗器械有限公司 | C02070600300000192520000640 | DGS35088S | DGS35088S
15112 | 通用介入 | 13-1 | 13-1 | 造影导丝 | 亲水型 | / | 长度≤180CM | 已维护 | 津械注准20242030287 | 亲水涂层导丝 | 亲水涂层导丝 | 镍钛合金 | 天津迪玛克医疗器械有限公司 | 天津迪玛克医疗器械有限公司 | C02070600300000192520000660 | DGS35185S | DGS35185S
15112 | 通用介入 | 13-1 | 13-1 | 造影导丝 | 亲水型 | / | 长度≤180CM | 已维护 | 津械注准20242030287 | 亲水涂层导丝 | 亲水涂层导丝 | 镍钛合金 | 天津迪玛克医疗器械有限公司 | 天津迪玛克医疗器械有限公司 | C02070600300000192520000619 | DGS35155S | DGS35155S
15112 | 通用介入 | 13-1 | 13-1 | 造影导丝 | 亲水型 | / | 长度≤180CM | 已维护 | 津械注准20242030287 | 亲水涂层导丝 | 亲水涂层导丝 | 镍钛合金 | 天津迪玛克医疗器械有限公司 | 天津迪玛克医疗器械有限公司 | C02070600300000192520000645 | DGS35125S | DGS35125S
15112 | 通用介入 | 13-1 | 13-1 | 造影导丝 | 亲水型 | / | 长度≤180CM | 已维护 | 津械注准20242030287 | 亲水涂层导丝 | 亲水涂层导丝 | 镍钛合金 | 天津迪玛克医疗器械有限公司 | 天津迪玛克医疗器械有限公司 | C02070600300000192520000776 | DGS35085S | DGS35085S
15112 | 通用介入 | 13-1 | 13-1 | 造影导丝 | 亲水型 | / | 长度≤180CM | 已维护 | 津械注准20242030287 | 亲水涂层导丝 | 亲水涂层导丝 | 镍钛合金 | 天津迪玛克医疗器械有限公司 | 天津迪玛克医疗器械有限公司 | C02070600300000192520000736 | DGS35183S | DGS35183S
15112 | 通用介入 | 13-1 | 13-1 | 造影导丝 | 亲水型 | / | 长度≤180CM | 已维护 | 津械注准20242030287 | 亲水涂层导丝 | 亲水涂层导丝 | 镍钛合金 | 天津迪玛克医疗器械有限公司 | 天津迪玛克医疗器械有限公司 | C02070600300000192520000582 | DGS35153S | DGS35153S
15112 | 通用介入 | 13-1 | 13-1 | 造影导丝 | 亲水型 | / | 长度≤180CM | 已维护 | 津械注准20242030287 | 亲水涂层导丝 | 亲水涂层导丝 | 镍钛合金 | 天津迪玛克医疗器械有限公司 | 天津迪玛克医疗器械有限公司 | C02070600300000192520000755 | DGS35123S | DGS35123S
15112 | 通用介入 | 13-1 | 13-1 | 造影导丝 | 亲水型 | / | 长度≤180CM | 已维护 | 津械注准20242030287 | 亲水涂层导丝 | 亲水涂层导丝 | 镍钛合金 | 天津迪玛克医疗器械有限公司 | 天津迪玛克医疗器械有限公司 | C02070600300000192520000587 | DGS35083S | DGS35083S
15112 | 通用介入 | 13-1 | 13-1 | 造影导丝 | 亲水型 | / | 长度≤180CM | 已维护 | 津械注准20242030287 | 亲水涂层导丝 | 亲水涂层导丝 | 镍钛合金 | 天津迪玛克医疗器械有限公司 | 天津迪玛克医疗器械有限公司 | C02070600300000192520000679 | DGS25188J30 | DGS25188J30
15112 | 通用介入 | 13-1 | 13-1 | 造影导丝 | 亲水型 | / | 长度≤180CM | 已维护 | 津械注准20242030287 | 亲水涂层导丝 | 亲水涂层导丝 | 镍钛合金 | 天津迪玛克医疗器械有限公司 | 天津迪玛克医疗器械有限公司 | C02070600300000192520000789 | DGS25158J30 | DGS25158J30
15112 | 通用介入 | 13-1 | 13-1 | 造影导丝 | 亲水型 | / | 长度≤180CM | 已维护 | 津械注准20242030287 | 亲水涂层导丝 | 亲水涂层导丝 | 镍钛合金 | 天津迪玛克医疗器械有限公司 | 天津迪玛克医疗器械有限公司 | C02070600300000192520000714 | DGS25128J30 | DGS25128J30
15112 | 通用介入 | 13-1 | 13-1 | 造影导丝 | 亲水型 | / | 长度≤180CM | 已维护 | 津械注准20242030287 | 亲水涂层导丝 | 亲水涂层导丝 | 镍钛合金 | 天津迪玛克医疗器械有限公司 | 天津迪玛克医疗器械有限公司 | C02070600300000192520000759 | DGS25088J30 | DGS25088J30
15112 | 通用介入 | 13-1 | 13-1 | 造影导丝 | 亲水型 | / | 长度≤180CM | 已维护 | 津械注准20242030287 | 亲水涂层导丝 | 亲水涂层导丝 | 镍钛合金 | 天津迪玛克医疗器械有限公司 | 天津迪玛克医疗器械有限公司 | C02070600300000192520000637 | DGS25185J30 | DGS25185J30
15112 | 通用介入 | 13-1 | 13-1 | 造影导丝 | 亲水型 | / | 长度≤180CM | 已维护 | 津械注准20242030287 | 亲水涂层导丝 | 亲水涂层导丝 | 镍钛合金 | 天津迪玛克医疗器械有限公司 | 天津迪玛克医疗器械有限公司 | C02070600300000192520000784 | DGS25155J30 | DGS25155J30
15112 | 通用介入 | 13-1 | 13-1 | 造影导丝 | 亲水型 | / | 长度≤180CM | 已维护 | 津械注准20242030287 | 亲水涂层导丝 | 亲水涂层导丝 | 镍钛合金 | 天津迪玛克医疗器械有限公司 | 天津迪玛克医疗器械有限公司 | C02070600300000192520000580 | DGS25125J30 | DGS25125J30
15112 | 通用介入 | 13-1 | 13-1 | 造影导丝 | 亲水型 | / | 长度≤180CM | 已维护 | 津械注准20242030287 | 亲水涂层导丝 | 亲水涂层导丝 | 镍钛合金 | 天津迪玛克医疗器械有限公司 | 天津迪玛克医疗器械有限公司 | C02070600300000192520000564 | DGS25085J30 | DGS25085J30
15112 | 通用介入 | 13-1 | 13-1 | 造影导丝 | 亲水型 | / | 长度≤180CM | 已维护 | 津械注准20242030287 | 亲水涂层导丝 | 亲水涂层导丝 | 镍钛合金 | 天津迪玛克医疗器械有限公司 | 天津迪玛克医疗器械有限公司 | C02070600300000192520000787 | DGS25183J30 | DGS25183J30
15112 | 通用介入 | 13-1 | 13-1 | 造影导丝 | 亲水型 | / | 长度≤180CM | 已维护 | 津械注准20242030287 | 亲水涂层导丝 | 亲水涂层导丝 | 镍钛合金 | 天津迪玛克医疗器械有限公司 | 天津迪玛克医疗器械有限公司 | C02070600300000192520000657 | DGS25153J30 | DGS25153J30
15112 | 通用介入 | 13-1 | 13-1 | 造影导丝 | 亲水型 | / | 长度≤180CM | 已维护 | 津械注准20242030287 | 亲水涂层导丝 | 亲水涂层导丝 | 镍钛合金 | 天津迪玛克医疗器械有限公司 | 天津迪玛克医疗器械有限公司 | C02070600300000192520000623 | DGS25123J30 | DGS25123J30
15112 | 通用介入 | 13-1 | 13-1 | 造影导丝 | 亲水型 | / | 长度≤180CM | 已维护 | 津械注准20242030287 | 亲水涂层导丝 | 亲水涂层导丝 | 镍钛合金 | 天津迪玛克医疗器械有限公司 | 天津迪玛克医疗器械有限公司 | C02070600300000192520000837 | DGS25083J30 | DGS25083J30
15112 | 通用介入 | 13-1 | 13-1 | 造影导丝 | 亲水型 | / | 长度≤180CM | 已维护 | 津械注准20242030287 | 亲水涂层导丝 | 亲水涂层导丝 | 镍钛合金 | 天津迪玛克医疗器械有限公司 | 天津迪玛克医疗器械有限公司 | C02070600300000192520000624 | DGS25188A | DGS25188A
15112 | 通用介入 | 13-1 | 13-1 | 造影导丝 | 亲水型 | / | 长度≤180CM | 已维护 | 津械注准20242030287 | 亲水涂层导丝 | 亲水涂层导丝 | 镍钛合金 | 天津迪玛克医疗器械有限公司 | 天津迪玛克医疗器械有限公司 | C02070600300000192520000574 | DGS25158A | DGS25158A
15112 | 通用介入 | 13-1 | 13-1 | 造影导丝 | 亲水型 | / | 长度≤180CM | 已维护 | 津械注准20242030287 | 亲水涂层导丝 | 亲水涂层导丝 | 镍钛合金 | 天津迪玛克医疗器械有限公司 | 天津迪玛克医疗器械有限公司 | C02070600300000192520000805 | DGS25128A | DGS25128A
15112 | 通用介入 | 13-1 | 13-1 | 造影导丝 | 亲水型 | / | 长度≤180CM | 已维护 | 津械注准20242030287 | 亲水涂层导丝 | 亲水涂层导丝 | 镍钛合金 | 天津迪玛克医疗器械有限公司 | 天津迪玛克医疗器械有限公司 | C02070600300000192520000803 | DGS25088A | DGS25088A
15112 | 通用介入 | 13-1 | 13-1 | 造影导丝 | 亲水型 | / | 长度≤180CM | 已维护 | 津械注准20242030287 | 亲水涂层导丝 | 亲水涂层导丝 | 镍钛合金 | 天津迪玛克医疗器械有限公司 | 天津迪玛克医疗器械有限公司 | C02070600300000192520000709 | DGS25185A | DGS25185A
15112 | 通用介入 | 13-1 | 13-1 | 造影导丝 | 亲水型 | / | 长度≤180CM | 已维护 | 津械注准20242030287 | 亲水涂层导丝 | 亲水涂层导丝 | 镍钛合金 | 天津迪玛克医疗器械有限公司 | 天津迪玛克医疗器械有限公司 | C02070600300000192520000572 | DGS25155A | DGS25155A
15112 | 通用介入 | 13-1 | 13-1 | 造影导丝 | 亲水型 | / | 长度≤180CM | 已维护 | 津械注准20242030287 | 亲水涂层导丝 | 亲水涂层导丝 | 镍钛合金 | 天津迪玛克医疗器械有限公司 | 天津迪玛克医疗器械有限公司 | C02070600300000192520000738 | DGS25125A | DGS25125A
15112 | 通用介入 | 13-1 | 13-1 | 造影导丝 | 亲水型 | / | 长度≤180CM | 已维护 | 津械注准20242030287 | 亲水涂层导丝 | 亲水涂层导丝 | 镍钛合金 | 天津迪玛克医疗器械有限公司 | 天津迪玛克医疗器械有限公司 | C02070600300000192520000750 | DGS25085A | DGS25085A
15112 | 通用介入 | 13-1 | 13-1 | 造影导丝 | 亲水型 | / | 长度≤180CM | 已维护 | 津械注准20242030287 | 亲水涂层导丝 | 亲水涂层导丝 | 镍钛合金 | 天津迪玛克医疗器械有限公司 | 天津迪玛克医疗器械有限公司 | C02070600300000192520000726 | DGS25183A | DGS25183A
15112 | 通用介入 | 13-1 | 13-1 | 造影导丝 | 亲水型 | / | 长度≤180CM | 已维护 | 津械注准20242030287 | 亲水涂层导丝 | 亲水涂层导丝 | 镍钛合金 | 天津迪玛克医疗器械有限公司 | 天津迪玛克医疗器械有限公司 | C02070600300000192520000689 | DGS25153A | DGS25153A
15112 | 通用介入 | 13-1 | 13-1 | 造影导丝 | 亲水型 | / | 长度≤180CM | 已维护 | 津械注准20242030287 | 亲水涂层导丝 | 亲水涂层导丝 | 镍钛合金 | 天津迪玛克医疗器械有限公司 | 天津迪玛克医疗器械有限公司 | C02070600300000192520000594 | DGS25123A | DGS25123A
15112 | 通用介入 | 13-1 | 13-1 | 造影导丝 | 亲水型 | / | 长度≤180CM | 已维护 | 津械注准20242030287 | 亲水涂层导丝 | 亲水涂层导丝 | 镍钛合金 | 天津迪玛克医疗器械有限公司 | 天津迪玛克医疗器械有限公司 | C02070600300000192520000634 | DGS25083A | DGS25083A
15112 | 通用介入 | 13-1 | 13-1 | 造影导丝 | 亲水型 | / | 长度≤180CM | 已维护 | 津械注准20242030287 | 亲水涂层导丝 | 亲水涂层导丝 | 镍钛合金 | 天津迪玛克医疗器械有限公司 | 天津迪玛克医疗器械有限公司 | C02070600300000192520000652 | DGS25188S | DGS25188S
15112 | 通用介入 | 13-1 | 13-1 | 造影导丝 | 亲水型 | / | 长度≤180CM | 已维护 | 津械注准20242030287 | 亲水涂层导丝 | 亲水涂层导丝 | 镍钛合金 | 天津迪玛克医疗器械有限公司 | 天津迪玛克医疗器械有限公司 | C02070600300000192520000780 | DGS25158S | DGS25158S
15112 | 通用介入 | 13-1 | 13-1 | 造影导丝 | 亲水型 | / | 长度≤180CM | 已维护 | 津械注准20242030287 | 亲水涂层导丝 | 亲水涂层导丝 | 镍钛合金 | 天津迪玛克医疗器械有限公司 | 天津迪玛克医疗器械有限公司 | C02070600300000192520000779 | DGS25128S | DGS25128S
15112 | 通用介入 | 13-1 | 13-1 | 造影导丝 | 亲水型 | / | 长度≤180CM | 已维护 | 津械注准20242030287 | 亲水涂层导丝 | 亲水涂层导丝 | 镍钛合金 | 天津迪玛克医疗器械有限公司 | 天津迪玛克医疗器械有限公司 | C02070600300000192520000791 | DGS25088S | DGS25088S
15112 | 通用介入 | 13-1 | 13-1 | 造影导丝 | 亲水型 | / | 长度≤180CM | 已维护 | 津械注准20242030287 | 亲水涂层导丝 | 亲水涂层导丝 | 镍钛合金 | 天津迪玛克医疗器械有限公司 | 天津迪玛克医疗器械有限公司 | C02070600300000192520000606 | DGS25185S | DGS25185S
15112 | 通用介入 | 13-1 | 13-1 | 造影导丝 | 亲水型 | / | 长度≤180CM | 已维护 | 津械注准20242030287 | 亲水涂层导丝 | 亲水涂层导丝 | 镍钛合金 | 天津迪玛克医疗器械有限公司 | 天津迪玛克医疗器械有限公司 | C02070600300000192520000778 | DGS25155S | DGS25155S
15112 | 通用介入 | 13-1 | 13-1 | 造影导丝 | 亲水型 | / | 长度≤180CM | 已维护 | 津械注准20242030287 | 亲水涂层导丝 | 亲水涂层导丝 | 镍钛合金 | 天津迪玛克医疗器械有限公司 | 天津迪玛克医疗器械有限公司 | C02070600300000192520000559 | DGS25125S | DGS25125S
15112 | 通用介入 | 13-1 | 13-1 | 造影导丝 | 亲水型 | / | 长度≤180CM | 已维护 | 津械注准20242030287 | 亲水涂层导丝 | 亲水涂层导丝 | 镍钛合金 | 天津迪玛克医疗器械有限公司 | 天津迪玛克医疗器械有限公司 | C02070600300000192520000684 | DGS25085S | DGS25085S
15112 | 通用介入 | 13-1 | 13-1 | 造影导丝 | 亲水型 | / | 长度≤180CM | 已维护 | 津械注准20242030287 | 亲水涂层导丝 | 亲水涂层导丝 | 镍钛合金 | 天津迪玛克医疗器械有限公司 | 天津迪玛克医疗器械有限公司 | C02070600300000192520000820 | DGS25183S | DGS25183S
15112 | 通用介入 | 13-1 | 13-1 | 造影导丝 | 亲水型 | / | 长度≤180CM | 已维护 | 津械注准20242030287 | 亲水涂层导丝 | 亲水涂层导丝 | 镍钛合金 | 天津迪玛克医疗器械有限公司 | 天津迪玛克医疗器械有限公司 | C02070600300000192520000725 | DGS25153S | DGS25153S
15112 | 通用介入 | 13-1 | 13-1 | 造影导丝 | 亲水型 | / | 长度≤180CM | 已维护 | 津械注准20242030287 | 亲水涂层导丝 | 亲水涂层导丝 | 镍钛合金 | 天津迪玛克医疗器械有限公司 | 天津迪玛克医疗器械有限公司 | C02070600300000192520000668 | DGS25123S | DGS25123S
15112 | 通用介入 | 13-1 | 13-1 | 造影导丝 | 亲水型 | / | 长度≤180CM | 已维护 | 津械注准20242030287 | 亲水涂层导丝 | 亲水涂层导丝 | 镍钛合金 | 天津迪玛克医疗器械有限公司 | 天津迪玛克医疗器械有限公司 | C02070600300000192520000629 | DGS25083S | DGS25083S
15154 | 通用介入 | 13-1 | 13-2 | 造影导丝 | 亲水型 | / | 长度＞180CM | 已维护 | 津械注准20242030287 | 亲水涂层导丝 | 亲水涂层导丝 | 镍钛合金 | 天津迪玛克医疗器械有限公司 | 天津迪玛克医疗器械有限公司 | C02070600300000192520000602 | DGH38268J30 | DGH38268J30
15154 | 通用介入 | 13-1 | 13-2 | 造影导丝 | 亲水型 | / | 长度＞180CM | 已维护 | 津械注准20242030287 | 亲水涂层导丝 | 亲水涂层导丝 | 镍钛合金 | 天津迪玛克医疗器械有限公司 | 天津迪玛克医疗器械有限公司 | C02070600300000192520000730 | DGH38228J30 | DGH38228J30
15154 | 通用介入 | 13-1 | 13-2 | 造影导丝 | 亲水型 | / | 长度＞180CM | 已维护 | 津械注准20242030287 | 亲水涂层导丝 | 亲水涂层导丝 | 镍钛合金 | 天津迪玛克医疗器械有限公司 | 天津迪玛克医疗器械有限公司 | C02070600300000192520000719 | DGH38265J30 | DGH38265J30
15154 | 通用介入 | 13-1 | 13-2 | 造影导丝 | 亲水型 | / | 长度＞180CM | 已维护 | 津械注准20242030287 | 亲水涂层导丝 | 亲水涂层导丝 | 镍钛合金 | 天津迪玛克医疗器械有限公司 | 天津迪玛克医疗器械有限公司 | C02070600300000192520000593 | DGH38225J30 | DGH38225J30
15154 | 通用介入 | 13-1 | 13-2 | 造影导丝 | 亲水型 | / | 长度＞180CM | 已维护 | 津械注准20242030287 | 亲水涂层导丝 | 亲水涂层导丝 | 镍钛合金 | 天津迪玛克医疗器械有限公司 | 天津迪玛克医疗器械有限公司 | C02070600300000192520000817 | DGH38263J30 | DGH38263J30
15154 | 通用介入 | 13-1 | 13-2 | 造影导丝 | 亲水型 | / | 长度＞180CM | 已维护 | 津械注准20242030287 | 亲水涂层导丝 | 亲水涂层导丝 | 镍钛合金 | 天津迪玛克医疗器械有限公司 | 天津迪玛克医疗器械有限公司 | C02070600300000192520000807 | DGH38223J30 | DGH38223J30
15154 | 通用介入 | 13-1 | 13-2 | 造影导丝 | 亲水型 | / | 长度＞180CM | 已维护 | 津械注准20242030287 | 亲水涂层导丝 | 亲水涂层导丝 | 镍钛合金 | 天津迪玛克医疗器械有限公司 | 天津迪玛克医疗器械有限公司 | C02070600300000192520000598 | DGH38268A | DGH38268A
15154 | 通用介入 | 13-1 | 13-2 | 造影导丝 | 亲水型 | / | 长度＞180CM | 已维护 | 津械注准20242030287 | 亲水涂层导丝 | 亲水涂层导丝 | 镍钛合金 | 天津迪玛克医疗器械有限公司 | 天津迪玛克医疗器械有限公司 | C02070600300000192520000742 | DGH38228A | DGH38228A
15154 | 通用介入 | 13-1 | 13-2 | 造影导丝 | 亲水型 | / | 长度＞180CM | 已维护 | 津械注准20242030287 | 亲水涂层导丝 | 亲水涂层导丝 | 镍钛合金 | 天津迪玛克医疗器械有限公司 | 天津迪玛克医疗器械有限公司 | C02070600300000192520000650 | DGH38265A | DGH38265A
15154 | 通用介入 | 13-1 | 13-2 | 造影导丝 | 亲水型 | / | 长度＞180CM | 已维护 | 津械注准20242030287 | 亲水涂层导丝 | 亲水涂层导丝 | 镍钛合金 | 天津迪玛克医疗器械有限公司 | 天津迪玛克医疗器械有限公司 | C02070600300000192520000711 | DGH38225A | DGH38225A
15154 | 通用介入 | 13-1 | 13-2 | 造影导丝 | 亲水型 | / | 长度＞180CM | 已维护 | 津械注准20242030287 | 亲水涂层导丝 | 亲水涂层导丝 | 镍钛合金 | 天津迪玛克医疗器械有限公司 | 天津迪玛克医疗器械有限公司 | C02070600300000192520000737 | DGH38263A | DGH38263A
15154 | 通用介入 | 13-1 | 13-2 | 造影导丝 | 亲水型 | / | 长度＞180CM | 已维护 | 津械注准20242030287 | 亲水涂层导丝 | 亲水涂层导丝 | 镍钛合金 | 天津迪玛克医疗器械有限公司 | 天津迪玛克医疗器械有限公司 | C02070600300000192520000769 | DGH38223A | DGH38223A
15154 | 通用介入 | 13-1 | 13-2 | 造影导丝 | 亲水型 | / | 长度＞180CM | 已维护 | 津械注准20242030287 | 亲水涂层导丝 | 亲水涂层导丝 | 镍钛合金 | 天津迪玛克医疗器械有限公司 | 天津迪玛克医疗器械有限公司 | C02070600300000192520000565 | DGH38268S | DGH38268S
15154 | 通用介入 | 13-1 | 13-2 | 造影导丝 | 亲水型 | / | 长度＞180CM | 已维护 | 津械注准20242030287 | 亲水涂层导丝 | 亲水涂层导丝 | 镍钛合金 | 天津迪玛克医疗器械有限公司 | 天津迪玛克医疗器械有限公司 | C02070600300000192520000553 | DGH38228S | DGH38228S
15154 | 通用介入 | 13-1 | 13-2 | 造影导丝 | 亲水型 | / | 长度＞180CM | 已维护 | 津械注准20242030287 | 亲水涂层导丝 | 亲水涂层导丝 | 镍钛合金 | 天津迪玛克医疗器械有限公司 | 天津迪玛克医疗器械有限公司 | C02070600300000192520000579 | DGH38265S | DGH38265S
15154 | 通用介入 | 13-1 | 13-2 | 造影导丝 | 亲水型 | / | 长度＞180CM | 已维护 | 津械注准20242030287 | 亲水涂层导丝 | 亲水涂层导丝 | 镍钛合金 | 天津迪玛克医疗器械有限公司 | 天津迪玛克医疗器械有限公司 | C02070600300000192520000781 | DGH38225S | DGH38225S
15154 | 通用介入 | 13-1 | 13-2 | 造影导丝 | 亲水型 | / | 长度＞180CM | 已维护 | 津械注准20242030287 | 亲水涂层导丝 | 亲水涂层导丝 | 镍钛合金 | 天津迪玛克医疗器械有限公司 | 天津迪玛克医疗器械有限公司 | C02070600300000192520000821 | DGH38263S | DGH38263S
15154 | 通用介入 | 13-1 | 13-2 | 造影导丝 | 亲水型 | / | 长度＞180CM | 已维护 | 津械注准20242030287 | 亲水涂层导丝 | 亲水涂层导丝 | 镍钛合金 | 天津迪玛克医疗器械有限公司 | 天津迪玛克医疗器械有限公司 | C02070600300000192520000643 | DGH38223S | DGH38223S
15154 | 通用介入 | 13-1 | 13-2 | 造影导丝 | 亲水型 | / | 长度＞180CM | 已维护 | 津械注准20242030287 | 亲水涂层导丝 | 亲水涂层导丝 | 镍钛合金 | 天津迪玛克医疗器械有限公司 | 天津迪玛克医疗器械有限公司 | C02070600300000192520000617 | DGH35268J30 | DGH35268J30
15154 | 通用介入 | 13-1 | 13-2 | 造影导丝 | 亲水型 | / | 长度＞180CM | 已维护 | 津械注准20242030287 | 亲水涂层导丝 | 亲水涂层导丝 | 镍钛合金 | 天津迪玛克医疗器械有限公司 | 天津迪玛克医疗器械有限公司 | C02070600300000192520000752 | DGH35228J30 | DGH35228J30
15154 | 通用介入 | 13-1 | 13-2 | 造影导丝 | 亲水型 | / | 长度＞180CM | 已维护 | 津械注准20242030287 | 亲水涂层导丝 | 亲水涂层导丝 | 镍钛合金 | 天津迪玛克医疗器械有限公司 | 天津迪玛克医疗器械有限公司 | C02070600300000192520000782 | DGH35265J30 | DGH35265J30
15154 | 通用介入 | 13-1 | 13-2 | 造影导丝 | 亲水型 | / | 长度＞180CM | 已维护 | 津械注准20242030287 | 亲水涂层导丝 | 亲水涂层导丝 | 镍钛合金 | 天津迪玛克医疗器械有限公司 | 天津迪玛克医疗器械有限公司 | C02070600300000192520000613 | DGH35225J30 | DGH35225J30
15154 | 通用介入 | 13-1 | 13-2 | 造影导丝 | 亲水型 | / | 长度＞180CM | 已维护 | 津械注准20242030287 | 亲水涂层导丝 | 亲水涂层导丝 | 镍钛合金 | 天津迪玛克医疗器械有限公司 | 天津迪玛克医疗器械有限公司 | C02070600300000192520000633 | DGH35263J30 | DGH35263J30
15154 | 通用介入 | 13-1 | 13-2 | 造影导丝 | 亲水型 | / | 长度＞180CM | 已维护 | 津械注准20242030287 | 亲水涂层导丝 | 亲水涂层导丝 | 镍钛合金 | 天津迪玛克医疗器械有限公司 | 天津迪玛克医疗器械有限公司 | C02070600300000192520000829 | DGH35223J30 | DGH35223J30
15154 | 通用介入 | 13-1 | 13-2 | 造影导丝 | 亲水型 | / | 长度＞180CM | 已维护 | 津械注准20242030287 | 亲水涂层导丝 | 亲水涂层导丝 | 镍钛合金 | 天津迪玛克医疗器械有限公司 | 天津迪玛克医疗器械有限公司 | C02070600300000192520000615 | DGH35268A | DGH35268A
15154 | 通用介入 | 13-1 | 13-2 | 造影导丝 | 亲水型 | / | 长度＞180CM | 已维护 | 津械注准20242030287 | 亲水涂层导丝 | 亲水涂层导丝 | 镍钛合金 | 天津迪玛克医疗器械有限公司 | 天津迪玛克医疗器械有限公司 | C02070600300000192520000573 | DGH35228A | DGH35228A
15154 | 通用介入 | 13-1 | 13-2 | 造影导丝 | 亲水型 | / | 长度＞180CM | 已维护 | 津械注准20242030287 | 亲水涂层导丝 | 亲水涂层导丝 | 镍钛合金 | 天津迪玛克医疗器械有限公司 | 天津迪玛克医疗器械有限公司 | C02070600300000192520000790 | DGH35265A | DGH35265A
15154 | 通用介入 | 13-1 | 13-2 | 造影导丝 | 亲水型 | / | 长度＞180CM | 已维护 | 津械注准20242030287 | 亲水涂层导丝 | 亲水涂层导丝 | 镍钛合金 | 天津迪玛克医疗器械有限公司 | 天津迪玛克医疗器械有限公司 | C02070600300000192520000620 | DGH35225A | DGH35225A
15154 | 通用介入 | 13-1 | 13-2 | 造影导丝 | 亲水型 | / | 长度＞180CM | 已维护 | 津械注准20242030287 | 亲水涂层导丝 | 亲水涂层导丝 | 镍钛合金 | 天津迪玛克医疗器械有限公司 | 天津迪玛克医疗器械有限公司 | C02070600300000192520000745 | DGH35263A | DGH35263A
15154 | 通用介入 | 13-1 | 13-2 | 造影导丝 | 亲水型 | / | 长度＞180CM | 已维护 | 津械注准20242030287 | 亲水涂层导丝 | 亲水涂层导丝 | 镍钛合金 | 天津迪玛克医疗器械有限公司 | 天津迪玛克医疗器械有限公司 | C02070600300000192520000693 | DGH35223A | DGH35223A
15154 | 通用介入 | 13-1 | 13-2 | 造影导丝 | 亲水型 | / | 长度＞180CM | 已维护 | 津械注准20242030287 | 亲水涂层导丝 | 亲水涂层导丝 | 镍钛合金 | 天津迪玛克医疗器械有限公司 | 天津迪玛克医疗器械有限公司 | C02070600300000192520000690 | DGH35268S | DGH35268S
15154 | 通用介入 | 13-1 | 13-2 | 造影导丝 | 亲水型 | / | 长度＞180CM | 已维护 | 津械注准20242030287 | 亲水涂层导丝 | 亲水涂层导丝 | 镍钛合金 | 天津迪玛克医疗器械有限公司 | 天津迪玛克医疗器械有限公司 | C02070600300000192520000678 | DGH35228S | DGH35228S
15154 | 通用介入 | 13-1 | 13-2 | 造影导丝 | 亲水型 | / | 长度＞180CM | 已维护 | 津械注准20242030287 | 亲水涂层导丝 | 亲水涂层导丝 | 镍钛合金 | 天津迪玛克医疗器械有限公司 | 天津迪玛克医疗器械有限公司 | C02070600300000192520000638 | DGH35265S | DGH35265S
15154 | 通用介入 | 13-1 | 13-2 | 造影导丝 | 亲水型 | / | 长度＞180CM | 已维护 | 津械注准20242030287 | 亲水涂层导丝 | 亲水涂层导丝 | 镍钛合金 | 天津迪玛克医疗器械有限公司 | 天津迪玛克医疗器械有限公司 | C02070600300000192520000712 | DGH35225S | DGH35225S
15154 | 通用介入 | 13-1 | 13-2 | 造影导丝 | 亲水型 | / | 长度＞180CM | 已维护 | 津械注准20242030287 | 亲水涂层导丝 | 亲水涂层导丝 | 镍钛合金 | 天津迪玛克医疗器械有限公司 | 天津迪玛克医疗器械有限公司 | C02070600300000192520000813 | DGH35263S | DGH35263S
15154 | 通用介入 | 13-1 | 13-2 | 造影导丝 | 亲水型 | / | 长度＞180CM | 已维护 | 津械注准20242030287 | 亲水涂层导丝 | 亲水涂层导丝 | 镍钛合金 | 天津迪玛克医疗器械有限公司 | 天津迪玛克医疗器械有限公司 | C02070600300000192520000795 | DGH35223S | DGH35223S
15154 | 通用介入 | 13-1 | 13-2 | 造影导丝 | 亲水型 | / | 长度＞180CM | 已维护 | 津械注准20242030287 | 亲水涂层导丝 | 亲水涂层导丝 | 镍钛合金 | 天津迪玛克医疗器械有限公司 | 天津迪玛克医疗器械有限公司 | C02070600300000192520000029 | DGH25268J30 | DGH25268J30
15154 | 通用介入 | 13-1 | 13-2 | 造影导丝 | 亲水型 | / | 长度＞180CM | 已维护 | 津械注准20242030287 | 亲水涂层导丝 | 亲水涂层导丝 | 镍钛合金 | 天津迪玛克医疗器械有限公司 | 天津迪玛克医疗器械有限公司 | C02070600300000192520000774 | DGH25228J30 | DGH25228J30
15154 | 通用介入 | 13-1 | 13-2 | 造影导丝 | 亲水型 | / | 长度＞180CM | 已维护 | 津械注准20242030287 | 亲水涂层导丝 | 亲水涂层导丝 | 镍钛合金 | 天津迪玛克医疗器械有限公司 | 天津迪玛克医疗器械有限公司 | C02070600300000192520000014 | DGH25265J30 | DGH25265J30
15154 | 通用介入 | 13-1 | 13-2 | 造影导丝 | 亲水型 | / | 长度＞180CM | 已维护 | 津械注准20242030287 | 亲水涂层导丝 | 亲水涂层导丝 | 镍钛合金 | 天津迪玛克医疗器械有限公司 | 天津迪玛克医疗器械有限公司 | C02070600300000192520000677 | DGH25225J30 | DGH25225J30
15154 | 通用介入 | 13-1 | 13-2 | 造影导丝 | 亲水型 | / | 长度＞180CM | 已维护 | 津械注准20242030287 | 亲水涂层导丝 | 亲水涂层导丝 | 镍钛合金 | 天津迪玛克医疗器械有限公司 | 天津迪玛克医疗器械有限公司 | C02070600300000192520000023 | DGH25263J30 | DGH25263J30
15154 | 通用介入 | 13-1 | 13-2 | 造影导丝 | 亲水型 | / | 长度＞180CM | 已维护 | 津械注准20242030287 | 亲水涂层导丝 | 亲水涂层导丝 | 镍钛合金 | 天津迪玛克医疗器械有限公司 | 天津迪玛克医疗器械有限公司 | C02070600300000192520000828 | DGH25223J30 | DGH25223J30
15154 | 通用介入 | 13-1 | 13-2 | 造影导丝 | 亲水型 | / | 长度＞180CM | 已维护 | 津械注准20242030287 | 亲水涂层导丝 | 亲水涂层导丝 | 镍钛合金 | 天津迪玛克医疗器械有限公司 | 天津迪玛克医疗器械有限公司 | C02070600300000192520000002 | DGH25268A | DGH25268A
15154 | 通用介入 | 13-1 | 13-2 | 造影导丝 | 亲水型 | / | 长度＞180CM | 已维护 | 津械注准20242030287 | 亲水涂层导丝 | 亲水涂层导丝 | 镍钛合金 | 天津迪玛克医疗器械有限公司 | 天津迪玛克医疗器械有限公司 | C02070600300000192520000647 | DGH25228A | DGH25228A
15154 | 通用介入 | 13-1 | 13-2 | 造影导丝 | 亲水型 | / | 长度＞180CM | 已维护 | 津械注准20242030287 | 亲水涂层导丝 | 亲水涂层导丝 | 镍钛合金 | 天津迪玛克医疗器械有限公司 | 天津迪玛克医疗器械有限公司 | C02070600300000192520000001 | DGH25265A | DGH25265A
15154 | 通用介入 | 13-1 | 13-2 | 造影导丝 | 亲水型 | / | 长度＞180CM | 已维护 | 津械注准20242030287 | 亲水涂层导丝 | 亲水涂层导丝 | 镍钛合金 | 天津迪玛克医疗器械有限公司 | 天津迪玛克医疗器械有限公司 | C02070600300000192520000605 | DGH25225A | DGH25225A
15154 | 通用介入 | 13-1 | 13-2 | 造影导丝 | 亲水型 | / | 长度＞180CM | 已维护 | 津械注准20242030287 | 亲水涂层导丝 | 亲水涂层导丝 | 镍钛合金 | 天津迪玛克医疗器械有限公司 | 天津迪玛克医疗器械有限公司 | C02070600300000192520000003 | DGH25263A | DGH25263A
15154 | 通用介入 | 13-1 | 13-2 | 造影导丝 | 亲水型 | / | 长度＞180CM | 已维护 | 津械注准20242030287 | 亲水涂层导丝 | 亲水涂层导丝 | 镍钛合金 | 天津迪玛克医疗器械有限公司 | 天津迪玛克医疗器械有限公司 | C02070600300000192520000749 | DGH25223A | DGH25223A
15154 | 通用介入 | 13-1 | 13-2 | 造影导丝 | 亲水型 | / | 长度＞180CM | 已维护 | 津械注准20242030287 | 亲水涂层导丝 | 亲水涂层导丝 | 镍钛合金 | 天津迪玛克医疗器械有限公司 | 天津迪玛克医疗器械有限公司 | C02070600300000192520000008 | DGH25268S | DGH25268S
15154 | 通用介入 | 13-1 | 13-2 | 造影导丝 | 亲水型 | / | 长度＞180CM | 已维护 | 津械注准20242030287 | 亲水涂层导丝 | 亲水涂层导丝 | 镍钛合金 | 天津迪玛克医疗器械有限公司 | 天津迪玛克医疗器械有限公司 | C02070600300000192520000655 | DGH25228S | DGH25228S
15154 | 通用介入 | 13-1 | 13-2 | 造影导丝 | 亲水型 | / | 长度＞180CM | 已维护 | 津械注准20242030287 | 亲水涂层导丝 | 亲水涂层导丝 | 镍钛合金 | 天津迪玛克医疗器械有限公司 | 天津迪玛克医疗器械有限公司 | C02070600300000192520000006 | DGH25265S | DGH25265S
15154 | 通用介入 | 13-1 | 13-2 | 造影导丝 | 亲水型 | / | 长度＞180CM | 已维护 | 津械注准20242030287 | 亲水涂层导丝 | 亲水涂层导丝 | 镍钛合金 | 天津迪玛克医疗器械有限公司 | 天津迪玛克医疗器械有限公司 | C02070600300000192520000802 | DGH25225S | DGH25225S
15154 | 通用介入 | 13-1 | 13-2 | 造影导丝 | 亲水型 | / | 长度＞180CM | 已维护 | 津械注准20242030287 | 亲水涂层导丝 | 亲水涂层导丝 | 镍钛合金 | 天津迪玛克医疗器械有限公司 | 天津迪玛克医疗器械有限公司 | C02070600300000192520000018 | DGH25263S | DGH25263S
15154 | 通用介入 | 13-1 | 13-2 | 造影导丝 | 亲水型 | / | 长度＞180CM | 已维护 | 津械注准20242030287 | 亲水涂层导丝 | 亲水涂层导丝 | 镍钛合金 | 天津迪玛克医疗器械有限公司 | 天津迪玛克医疗器械有限公司 | C02070600300000192520000748 | DGH25223S | DGH25223S
15154 | 通用介入 | 13-1 | 13-2 | 造影导丝 | 亲水型 | / | 长度＞180CM | 已维护 | 津械注准20242030287 | 亲水涂层导丝 | 亲水涂层导丝 | 镍钛合金 | 天津迪玛克医疗器械有限公司 | 天津迪玛克医疗器械有限公司 | C02070600300000192520000015 | DGS38268J30 | DGS38268J30
15154 | 通用介入 | 13-1 | 13-2 | 造影导丝 | 亲水型 | / | 长度＞180CM | 已维护 | 津械注准20242030287 | 亲水涂层导丝 | 亲水涂层导丝 | 镍钛合金 | 天津迪玛克医疗器械有限公司 | 天津迪玛克医疗器械有限公司 | C02070600300000192520000671 | DGS38228J30 | DGS38228J30
15154 | 通用介入 | 13-1 | 13-2 | 造影导丝 | 亲水型 | / | 长度＞180CM | 已维护 | 津械注准20242030287 | 亲水涂层导丝 | 亲水涂层导丝 | 镍钛合金 | 天津迪玛克医疗器械有限公司 | 天津迪玛克医疗器械有限公司 | C02070600300000192520000012 | DGS38265J30 | DGS38265J30
15154 | 通用介入 | 13-1 | 13-2 | 造影导丝 | 亲水型 | / | 长度＞180CM | 已维护 | 津械注准20242030287 | 亲水涂层导丝 | 亲水涂层导丝 | 镍钛合金 | 天津迪玛克医疗器械有限公司 | 天津迪玛克医疗器械有限公司 | C02070600300000192520000732 | DGS38225J30 | DGS38225J30
15154 | 通用介入 | 13-1 | 13-2 | 造影导丝 | 亲水型 | / | 长度＞180CM | 已维护 | 津械注准20242030287 | 亲水涂层导丝 | 亲水涂层导丝 | 镍钛合金 | 天津迪玛克医疗器械有限公司 | 天津迪玛克医疗器械有限公司 | C02070600300000192520000016 | DGS38263J30 | DGS38263J30
15154 | 通用介入 | 13-1 | 13-2 | 造影导丝 | 亲水型 | / | 长度＞180CM | 已维护 | 津械注准20242030287 | 亲水涂层导丝 | 亲水涂层导丝 | 镍钛合金 | 天津迪玛克医疗器械有限公司 | 天津迪玛克医疗器械有限公司 | C02070600300000192520000604 | DGS38223J30 | DGS38223J30
15154 | 通用介入 | 13-1 | 13-2 | 造影导丝 | 亲水型 | / | 长度＞180CM | 已维护 | 津械注准20242030287 | 亲水涂层导丝 | 亲水涂层导丝 | 镍钛合金 | 天津迪玛克医疗器械有限公司 | 天津迪玛克医疗器械有限公司 | C02070600300000192520000010 | DGS38268A | DGS38268A
15154 | 通用介入 | 13-1 | 13-2 | 造影导丝 | 亲水型 | / | 长度＞180CM | 已维护 | 津械注准20242030287 | 亲水涂层导丝 | 亲水涂层导丝 | 镍钛合金 | 天津迪玛克医疗器械有限公司 | 天津迪玛克医疗器械有限公司 | C02070600300000192520000696 | DGS38228A | DGS38228A
15154 | 通用介入 | 13-1 | 13-2 | 造影导丝 | 亲水型 | / | 长度＞180CM | 已维护 | 津械注准20242030287 | 亲水涂层导丝 | 亲水涂层导丝 | 镍钛合金 | 天津迪玛克医疗器械有限公司 | 天津迪玛克医疗器械有限公司 | C02070600300000192520000032 | DGS38265A | DGS38265A
15154 | 通用介入 | 13-1 | 13-2 | 造影导丝 | 亲水型 | / | 长度＞180CM | 已维护 | 津械注准20242030287 | 亲水涂层导丝 | 亲水涂层导丝 | 镍钛合金 | 天津迪玛克医疗器械有限公司 | 天津迪玛克医疗器械有限公司 | C02070600300000192520000648 | DGS38225A | DGS38225A
15154 | 通用介入 | 13-1 | 13-2 | 造影导丝 | 亲水型 | / | 长度＞180CM | 已维护 | 津械注准20242030287 | 亲水涂层导丝 | 亲水涂层导丝 | 镍钛合金 | 天津迪玛克医疗器械有限公司 | 天津迪玛克医疗器械有限公司 | C02070600300000192520000011 | DGS38263A | DGS38263A
15154 | 通用介入 | 13-1 | 13-2 | 造影导丝 | 亲水型 | / | 长度＞180CM | 已维护 | 津械注准20242030287 | 亲水涂层导丝 | 亲水涂层导丝 | 镍钛合金 | 天津迪玛克医疗器械有限公司 | 天津迪玛克医疗器械有限公司 | C02070600300000192520000825 | DGS38223A | DGS38223A
15154 | 通用介入 | 13-1 | 13-2 | 造影导丝 | 亲水型 | / | 长度＞180CM | 已维护 | 津械注准20242030287 | 亲水涂层导丝 | 亲水涂层导丝 | 镍钛合金 | 天津迪玛克医疗器械有限公司 | 天津迪玛克医疗器械有限公司 | C02070600300000192520000033 | DGS38268S | DGS38268S
15154 | 通用介入 | 13-1 | 13-2 | 造影导丝 | 亲水型 | / | 长度＞180CM | 已维护 | 津械注准20242030287 | 亲水涂层导丝 | 亲水涂层导丝 | 镍钛合金 | 天津迪玛克医疗器械有限公司 | 天津迪玛克医疗器械有限公司 | C02070600300000192520000819 | DGS38228S | DGS38228S
15154 | 通用介入 | 13-1 | 13-2 | 造影导丝 | 亲水型 | / | 长度＞180CM | 已维护 | 津械注准20242030287 | 亲水涂层导丝 | 亲水涂层导丝 | 镍钛合金 | 天津迪玛克医疗器械有限公司 | 天津迪玛克医疗器械有限公司 | C02070600300000192520000024 | DGS38265S | DGS38265S
15154 | 通用介入 | 13-1 | 13-2 | 造影导丝 | 亲水型 | / | 长度＞180CM | 已维护 | 津械注准20242030287 | 亲水涂层导丝 | 亲水涂层导丝 | 镍钛合金 | 天津迪玛克医疗器械有限公司 | 天津迪玛克医疗器械有限公司 | C02070600300000192520000839 | DGS38225S | DGS38225S
15154 | 通用介入 | 13-1 | 13-2 | 造影导丝 | 亲水型 | / | 长度＞180CM | 已维护 | 津械注准20242030287 | 亲水涂层导丝 | 亲水涂层导丝 | 镍钛合金 | 天津迪玛克医疗器械有限公司 | 天津迪玛克医疗器械有限公司 | C02070600300000192520000035 | DGS38263S | DGS38263S
15154 | 通用介入 | 13-1 | 13-2 | 造影导丝 | 亲水型 | / | 长度＞180CM | 已维护 | 津械注准20242030287 | 亲水涂层导丝 | 亲水涂层导丝 | 镍钛合金 | 天津迪玛克医疗器械有限公司 | 天津迪玛克医疗器械有限公司 | C02070600300000192520000704 | DGS38223S | DGS38223S
15154 | 通用介入 | 13-1 | 13-2 | 造影导丝 | 亲水型 | / | 长度＞180CM | 已维护 | 津械注准20242030287 | 亲水涂层导丝 | 亲水涂层导丝 | 镍钛合金 | 天津迪玛克医疗器械有限公司 | 天津迪玛克医疗器械有限公司 | C02070600300000192520000022 | DGS35268J30 | DGS35268J30
15154 | 通用介入 | 13-1 | 13-2 | 造影导丝 | 亲水型 | / | 长度＞180CM | 已维护 | 津械注准20242030287 | 亲水涂层导丝 | 亲水涂层导丝 | 镍钛合金 | 天津迪玛克医疗器械有限公司 | 天津迪玛克医疗器械有限公司 | C02070600300000192520000576 | DGS35228J30 | DGS35228J30
15154 | 通用介入 | 13-1 | 13-2 | 造影导丝 | 亲水型 | / | 长度＞180CM | 已维护 | 津械注准20242030287 | 亲水涂层导丝 | 亲水涂层导丝 | 镍钛合金 | 天津迪玛克医疗器械有限公司 | 天津迪玛克医疗器械有限公司 | C02070600300000192520000009 | DGS35265J30 | DGS35265J30
15154 | 通用介入 | 13-1 | 13-2 | 造影导丝 | 亲水型 | / | 长度＞180CM | 已维护 | 津械注准20242030287 | 亲水涂层导丝 | 亲水涂层导丝 | 镍钛合金 | 天津迪玛克医疗器械有限公司 | 天津迪玛克医疗器械有限公司 | C02070600300000192520000771 | DGS35225J30 | DGS35225J30
15154 | 通用介入 | 13-1 | 13-2 | 造影导丝 | 亲水型 | / | 长度＞180CM | 已维护 | 津械注准20242030287 | 亲水涂层导丝 | 亲水涂层导丝 | 镍钛合金 | 天津迪玛克医疗器械有限公司 | 天津迪玛克医疗器械有限公司 | C02070600300000192520000027 | DGS35263J30 | DGS35263J30
15154 | 通用介入 | 13-1 | 13-2 | 造影导丝 | 亲水型 | / | 长度＞180CM | 已维护 | 津械注准20242030287 | 亲水涂层导丝 | 亲水涂层导丝 | 镍钛合金 | 天津迪玛克医疗器械有限公司 | 天津迪玛克医疗器械有限公司 | C02070600300000192520000816 | DGS35223J30 | DGS35223J30
15154 | 通用介入 | 13-1 | 13-2 | 造影导丝 | 亲水型 | / | 长度＞180CM | 已维护 | 津械注准20242030287 | 亲水涂层导丝 | 亲水涂层导丝 | 镍钛合金 | 天津迪玛克医疗器械有限公司 | 天津迪玛克医疗器械有限公司 | C02070600300000192520000034 | DGS35268A | DGS35268A
15154 | 通用介入 | 13-1 | 13-2 | 造影导丝 | 亲水型 | / | 长度＞180CM | 已维护 | 津械注准20242030287 | 亲水涂层导丝 | 亲水涂层导丝 | 镍钛合金 | 天津迪玛克医疗器械有限公司 | 天津迪玛克医疗器械有限公司 | C02070600300000192520000836 | DGS35228A | DGS35228A
15154 | 通用介入 | 13-1 | 13-2 | 造影导丝 | 亲水型 | / | 长度＞180CM | 已维护 | 津械注准20242030287 | 亲水涂层导丝 | 亲水涂层导丝 | 镍钛合金 | 天津迪玛克医疗器械有限公司 | 天津迪玛克医疗器械有限公司 | C02070600300000192520000031 | DGS35265A | DGS35265A
15154 | 通用介入 | 13-1 | 13-2 | 造影导丝 | 亲水型 | / | 长度＞180CM | 已维护 | 津械注准20242030287 | 亲水涂层导丝 | 亲水涂层导丝 | 镍钛合金 | 天津迪玛克医疗器械有限公司 | 天津迪玛克医疗器械有限公司 | C02070600300000192520000662 | DGS35225A | DGS35225A
15154 | 通用介入 | 13-1 | 13-2 | 造影导丝 | 亲水型 | / | 长度＞180CM | 已维护 | 津械注准20242030287 | 亲水涂层导丝 | 亲水涂层导丝 | 镍钛合金 | 天津迪玛克医疗器械有限公司 | 天津迪玛克医疗器械有限公司 | C02070600300000192520000019 | DGS35263A | DGS35263A
15154 | 通用介入 | 13-1 | 13-2 | 造影导丝 | 亲水型 | / | 长度＞180CM | 已维护 | 津械注准20242030287 | 亲水涂层导丝 | 亲水涂层导丝 | 镍钛合金 | 天津迪玛克医疗器械有限公司 | 天津迪玛克医疗器械有限公司 | C02070600300000192520000753 | DGS35223A | DGS35223A
15154 | 通用介入 | 13-1 | 13-2 | 造影导丝 | 亲水型 | / | 长度＞180CM | 已维护 | 津械注准20242030287 | 亲水涂层导丝 | 亲水涂层导丝 | 镍钛合金 | 天津迪玛克医疗器械有限公司 | 天津迪玛克医疗器械有限公司 | C02070600300000192520000036 | DGS35268S | DGS35268S
15154 | 通用介入 | 13-1 | 13-2 | 造影导丝 | 亲水型 | / | 长度＞180CM | 已维护 | 津械注准20242030287 | 亲水涂层导丝 | 亲水涂层导丝 | 镍钛合金 | 天津迪玛克医疗器械有限公司 | 天津迪玛克医疗器械有限公司 | C02070600300000192520000691 | DGS35228S | DGS35228S
15154 | 通用介入 | 13-1 | 13-2 | 造影导丝 | 亲水型 | / | 长度＞180CM | 已维护 | 津械注准20242030287 | 亲水涂层导丝 | 亲水涂层导丝 | 镍钛合金 | 天津迪玛克医疗器械有限公司 | 天津迪玛克医疗器械有限公司 | C02070600300000192520000005 | DGS35265S | DGS35265S
15154 | 通用介入 | 13-1 | 13-2 | 造影导丝 | 亲水型 | / | 长度＞180CM | 已维护 | 津械注准20242030287 | 亲水涂层导丝 | 亲水涂层导丝 | 镍钛合金 | 天津迪玛克医疗器械有限公司 | 天津迪玛克医疗器械有限公司 | C02070600300000192520000744 | DGS35225S | DGS35225S
15154 | 通用介入 | 13-1 | 13-2 | 造影导丝 | 亲水型 | / | 长度＞180CM | 已维护 | 津械注准20242030287 | 亲水涂层导丝 | 亲水涂层导丝 | 镍钛合金 | 天津迪玛克医疗器械有限公司 | 天津迪玛克医疗器械有限公司 | C02070600300000192520000021 | DGS35263S | DGS35263S
15154 | 通用介入 | 13-1 | 13-2 | 造影导丝 | 亲水型 | / | 长度＞180CM | 已维护 | 津械注准20242030287 | 亲水涂层导丝 | 亲水涂层导丝 | 镍钛合金 | 天津迪玛克医疗器械有限公司 | 天津迪玛克医疗器械有限公司 | C02070600300000192520000675 | DGS35223S | DGS35223S
15154 | 通用介入 | 13-1 | 13-2 | 造影导丝 | 亲水型 | / | 长度＞180CM | 已维护 | 津械注准20242030287 | 亲水涂层导丝 | 亲水涂层导丝 | 镍钛合金 | 天津迪玛克医疗器械有限公司 | 天津迪玛克医疗器械有限公司 | C02070600300000192520000028 | DGS25268J30 | DGS25268J30
15154 | 通用介入 | 13-1 | 13-2 | 造影导丝 | 亲水型 | / | 长度＞180CM | 已维护 | 津械注准20242030287 | 亲水涂层导丝 | 亲水涂层导丝 | 镍钛合金 | 天津迪玛克医疗器械有限公司 | 天津迪玛克医疗器械有限公司 | C02070600300000192520000664 | DGS25228J30 | DGS25228J30
15154 | 通用介入 | 13-1 | 13-2 | 造影导丝 | 亲水型 | / | 长度＞180CM | 已维护 | 津械注准20242030287 | 亲水涂层导丝 | 亲水涂层导丝 | 镍钛合金 | 天津迪玛克医疗器械有限公司 | 天津迪玛克医疗器械有限公司 | C02070600300000192520000017 | DGS25265J30 | DGS25265J30
15154 | 通用介入 | 13-1 | 13-2 | 造影导丝 | 亲水型 | / | 长度＞180CM | 已维护 | 津械注准20242030287 | 亲水涂层导丝 | 亲水涂层导丝 | 镍钛合金 | 天津迪玛克医疗器械有限公司 | 天津迪玛克医疗器械有限公司 | C02070600300000192520000760 | DGS25225J30 | DGS25225J30
15154 | 通用介入 | 13-1 | 13-2 | 造影导丝 | 亲水型 | / | 长度＞180CM | 已维护 | 津械注准20242030287 | 亲水涂层导丝 | 亲水涂层导丝 | 镍钛合金 | 天津迪玛克医疗器械有限公司 | 天津迪玛克医疗器械有限公司 | C02070600300000192520000026 | DGS25263J30 | DGS25263J30
15154 | 通用介入 | 13-1 | 13-2 | 造影导丝 | 亲水型 | / | 长度＞180CM | 已维护 | 津械注准20242030287 | 亲水涂层导丝 | 亲水涂层导丝 | 镍钛合金 | 天津迪玛克医疗器械有限公司 | 天津迪玛克医疗器械有限公司 | C02070600300000192520000741 | DGS25223J30 | DGS25223J30
15154 | 通用介入 | 13-1 | 13-2 | 造影导丝 | 亲水型 | / | 长度＞180CM | 已维护 | 津械注准20242030287 | 亲水涂层导丝 | 亲水涂层导丝 | 镍钛合金 | 天津迪玛克医疗器械有限公司 | 天津迪玛克医疗器械有限公司 | C02070600300000192520000025 | DGS25268A | DGS25268A
15154 | 通用介入 | 13-1 | 13-2 | 造影导丝 | 亲水型 | / | 长度＞180CM | 已维护 | 津械注准20242030287 | 亲水涂层导丝 | 亲水涂层导丝 | 镍钛合金 | 天津迪玛克医疗器械有限公司 | 天津迪玛克医疗器械有限公司 | C02070600300000192520000612 | DGS25228A | DGS25228A
15154 | 通用介入 | 13-1 | 13-2 | 造影导丝 | 亲水型 | / | 长度＞180CM | 已维护 | 津械注准20242030287 | 亲水涂层导丝 | 亲水涂层导丝 | 镍钛合金 | 天津迪玛克医疗器械有限公司 | 天津迪玛克医疗器械有限公司 | C02070600300000192520000020 | DGS25265A | DGS25265A
15154 | 通用介入 | 13-1 | 13-2 | 造影导丝 | 亲水型 | / | 长度＞180CM | 已维护 | 津械注准20242030287 | 亲水涂层导丝 | 亲水涂层导丝 | 镍钛合金 | 天津迪玛克医疗器械有限公司 | 天津迪玛克医疗器械有限公司 | C02070600300000192520000756 | DGS25225A | DGS25225A
15154 | 通用介入 | 13-1 | 13-2 | 造影导丝 | 亲水型 | / | 长度＞180CM | 已维护 | 津械注准20242030287 | 亲水涂层导丝 | 亲水涂层导丝 | 镍钛合金 | 天津迪玛克医疗器械有限公司 | 天津迪玛克医疗器械有限公司 | C02070600300000192520000007 | DGS25263A | DGS25263A
15154 | 通用介入 | 13-1 | 13-2 | 造影导丝 | 亲水型 | / | 长度＞180CM | 已维护 | 津械注准20242030287 | 亲水涂层导丝 | 亲水涂层导丝 | 镍钛合金 | 天津迪玛克医疗器械有限公司 | 天津迪玛克医疗器械有限公司 | C02070600300000192520000632 | DGS25223A | DGS25223A
15154 | 通用介入 | 13-1 | 13-2 | 造影导丝 | 亲水型 | / | 长度＞180CM | 已维护 | 津械注准20242030287 | 亲水涂层导丝 | 亲水涂层导丝 | 镍钛合金 | 天津迪玛克医疗器械有限公司 | 天津迪玛克医疗器械有限公司 | C02070600300000192520000030 | DGS25268S | DGS25268S
15154 | 通用介入 | 13-1 | 13-2 | 造影导丝 | 亲水型 | / | 长度＞180CM | 已维护 | 津械注准20242030287 | 亲水涂层导丝 | 亲水涂层导丝 | 镍钛合金 | 天津迪玛克医疗器械有限公司 | 天津迪玛克医疗器械有限公司 | C02070600300000192520000661 | DGS25228S | DGS25228S
15154 | 通用介入 | 13-1 | 13-2 | 造影导丝 | 亲水型 | / | 长度＞180CM | 已维护 | 津械注准20242030287 | 亲水涂层导丝 | 亲水涂层导丝 | 镍钛合金 | 天津迪玛克医疗器械有限公司 | 天津迪玛克医疗器械有限公司 | C02070600300000192520000013 | DGS25265S | DGS25265S
15154 | 通用介入 | 13-1 | 13-2 | 造影导丝 | 亲水型 | / | 长度＞180CM | 已维护 | 津械注准20242030287 | 亲水涂层导丝 | 亲水涂层导丝 | 镍钛合金 | 天津迪玛克医疗器械有限公司 | 天津迪玛克医疗器械有限公司 | C02070600300000192520000810 | DGS25225S | DGS25225S
15154 | 通用介入 | 13-1 | 13-2 | 造影导丝 | 亲水型 | / | 长度＞180CM | 已维护 | 津械注准20242030287 | 亲水涂层导丝 | 亲水涂层导丝 | 镍钛合金 | 天津迪玛克医疗器械有限公司 | 天津迪玛克医疗器械有限公司 | C02070600300000192520000004 | DGS25263S | DGS25263S
15154 | 通用介入 | 13-1 | 13-2 | 造影导丝 | 亲水型 | / | 长度＞180CM | 已维护 | 津械注准20242030287 | 亲水涂层导丝 | 亲水涂层导丝 | 镍钛合金 | 天津迪玛克医疗器械有限公司 | 天津迪玛克医疗器械有限公司 | C02070600300000192520000793 | DGS25223S | DGS25223S
15158 | 通用介入 | 11 | 11 | 造影导管 | 标测导管 | / | / | 已维护 | 国械注进20223030613 | 外周血管造影导管Angiographic Catheter | 外周血管造影导管 | 带有铂铱合金定隔的R/O标记 | 安启医疗ANGIODYNAMICS,INC. | 上海美创医疗器械有限公司 | C02070100400006037970000002 | 5F/100cm/0.035",Omni Flush头端，侧孔数量6个，R/O标记数量21个，标记间距1cm | 13709703
15158 | 通用介入 | 11 | 11 | 造影导管 | 标测导管 | / | / | 已维护 | 国械注进20223030613 | 外周血管造影导管Angiographic Catheter | 外周血管造影导管 | 带有铂铱合金定隔的R/O标记 | 安启医疗ANGIODYNAMICS,INC. | 上海美创医疗器械有限公司 | C02070100400006037970000005 | 5F/100cm/0.035",Pigtail Flush头端，侧孔数量10个，R/O标记数量21个，标记间距1cm | 13709803
15160 | 通用介入 | 6-1 | 6-1 | 输液港 | 静脉型 | / | 非耐高压型 | 已维护 | 国械注准20253141613 | 植入式给药装置 | 植入式给药装置 | 硅橡胶、聚碳酸酯 | 天津迪玛克医疗器械有限公司 | 天津迪玛克医疗器械有限公司 | C02070407200004192520000001 | DIPTVSL8 | DIPTVSL8
15160 | 通用介入 | 6-1 | 6-1 | 输液港 | 静脉型 | / | 非耐高压型 | 已维护 | 国械注准20253141613 | 植入式给药装置 | 植入式给药装置 | 硅橡胶、聚碳酸酯 | 天津迪玛克医疗器械有限公司 | 天津迪玛克医疗器械有限公司 | C02070407200004192520000002 | DIPTVMI4 | DIPTVMI4
15160 | 通用介入 | 6-1 | 6-1 | 输液港 | 静脉型 | / | 非耐高压型 | 已维护 | 国械注准20253141613 | 植入式给药装置 | 植入式给药装置 | 硅橡胶、聚碳酸酯 | 天津迪玛克医疗器械有限公司 | 天津迪玛克医疗器械有限公司 | C02070407200004192520000003 | DIPTVSD6 | DIPTVSD6
15160 | 通用介入 | 6-1 | 6-1 | 输液港 | 静脉型 | / | 非耐高压型 | 已维护 | 国械注准20253141613 | 植入式给药装置 | 植入式给药装置 | 硅橡胶、聚碳酸酯 | 天津迪玛克医疗器械有限公司 | 天津迪玛克医疗器械有限公司 | C02070407200004192520000004 | DIPTVSD7 | DIPTVSD7
15160 | 通用介入 | 6-1 | 6-1 | 输液港 | 静脉型 | / | 非耐高压型 | 已维护 | 国械注准20253141613 | 植入式给药装置 | 植入式给药装置 | 硅橡胶、聚碳酸酯 | 天津迪玛克医疗器械有限公司 | 天津迪玛克医疗器械有限公司 | C02070407200004192520000005 | DIPTVSD8 | DIPTVSD8
15160 | 通用介入 | 6-1 | 6-1 | 输液港 | 静脉型 | / | 非耐高压型 | 已维护 | 国械注准20253141613 | 植入式给药装置 | 植入式给药装置 | 硅橡胶、聚碳酸酯 | 天津迪玛克医疗器械有限公司 | 天津迪玛克医疗器械有限公司 | C02070407200004192520000006 | DIPTVSL6 | DIPTVSL6
15160 | 通用介入 | 6-1 | 6-1 | 输液港 | 静脉型 | / | 非耐高压型 | 已维护 | 国械注准20253141613 | 植入式给药装置 | 植入式给药装置 | 硅橡胶、聚碳酸酯 | 天津迪玛克医疗器械有限公司 | 天津迪玛克医疗器械有限公司 | C02070407200004192520000007 | DIPTVSL7 | DIPTVSL7
15163 | 通用介入 | 22-1 | 22-1 | 压力延长管 | 压力延长管 | / | 300psi≤耐压值≤500psi | 已维护 | 京械注准20242030243 | 连接管 | 连接管 |  | 北京迪玛克医药科技有限公司 | 北京迪玛克医药科技有限公司 | C02072005400000015540000023 | DMK-G-IA-200-B | DMK-G-IA-200-B
15163 | 通用介入 | 22-1 | 22-1 | 压力延长管 | 压力延长管 | / | 300psi≤耐压值≤500psi | 已维护 | 京械注准20242030243 | 连接管 | 连接管 |  | 北京迪玛克医药科技有限公司 | 北京迪玛克医药科技有限公司 | C02072005400000015540000024 | DMK-G-IA-180 | DMK-G-IA-180
15163 | 通用介入 | 22-1 | 22-1 | 压力延长管 | 压力延长管 | / | 300psi≤耐压值≤500psi | 已维护 | 京械注准20242030243 | 连接管 | 连接管 |  | 北京迪玛克医药科技有限公司 | 北京迪玛克医药科技有限公司 | C02072005400000015540000025 | DMK-G-IA-015-A | DMK-G-IA-015-A
15163 | 通用介入 | 22-1 | 22-1 | 压力延长管 | 压力延长管 | / | 300psi≤耐压值≤500psi | 已维护 | 京械注准20242030243 | 连接管 | 连接管 |  | 北京迪玛克医药科技有限公司 | 北京迪玛克医药科技有限公司 | C02072005400000015540000026 | DMK-G-IA-020-B | DMK-G-IA-020-B
15163 | 通用介入 | 22-1 | 22-1 | 压力延长管 | 压力延长管 | / | 300psi≤耐压值≤500psi | 已维护 | 京械注准20242030243 | 连接管 | 连接管 |  | 北京迪玛克医药科技有限公司 | 北京迪玛克医药科技有限公司 | C02072005400000015540000027 | DMK-G-IA-030-B | DMK-G-IA-030-B
15163 | 通用介入 | 22-1 | 22-1 | 压力延长管 | 压力延长管 | / | 300psi≤耐压值≤500psi | 已维护 | 京械注准20242030243 | 连接管 | 连接管 |  | 北京迪玛克医药科技有限公司 | 北京迪玛克医药科技有限公司 | C02072005400000015540000028 | DMK-G-IA-122 | DMK-G-IA-122
15163 | 通用介入 | 22-1 | 22-1 | 压力延长管 | 压力延长管 | / | 300psi≤耐压值≤500psi | 已维护 | 京械注准20242030243 | 连接管 | 连接管 |  | 北京迪玛克医药科技有限公司 | 北京迪玛克医药科技有限公司 | C02072005400000015540000029 | DMK-G-IA-015 | DMK-G-IA-015
15163 | 通用介入 | 22-1 | 22-1 | 压力延长管 | 压力延长管 | / | 300psi≤耐压值≤500psi | 已维护 | 京械注准20242030243 | 连接管 | 连接管 |  | 北京迪玛克医药科技有限公司 | 北京迪玛克医药科技有限公司 | C02072005400000015540000030 | DMK-G-IA-010 | DMK-G-IA-010
15163 | 通用介入 | 22-1 | 22-1 | 压力延长管 | 压力延长管 | / | 300psi≤耐压值≤500psi | 已维护 | 京械注准20242030243 | 连接管 | 连接管 |  | 北京迪玛克医药科技有限公司 | 北京迪玛克医药科技有限公司 | C02072005400000015540000031 | DMK-G-IA-122-A | DMK-G-IA-122-A
15163 | 通用介入 | 22-1 | 22-1 | 压力延长管 | 压力延长管 | / | 300psi≤耐压值≤500psi | 已维护 | 京械注准20242030243 | 连接管 | 连接管 |  | 北京迪玛克医药科技有限公司 | 北京迪玛克医药科技有限公司 | C02072005400000015540000032 | DMK-G-IA-020 | DMK-G-IA-020
15163 | 通用介入 | 22-1 | 22-1 | 压力延长管 | 压力延长管 | / | 300psi≤耐压值≤500psi | 已维护 | 京械注准20242030243 | 连接管 | 连接管 |  | 北京迪玛克医药科技有限公司 | 北京迪玛克医药科技有限公司 | C02072005400000015540000033 | DMK-G-IA-200 | DMK-G-IA-200
15163 | 通用介入 | 22-1 | 22-1 | 压力延长管 | 压力延长管 | / | 300psi≤耐压值≤500psi | 已维护 | 京械注准20242030243 | 连接管 | 连接管 |  | 北京迪玛克医药科技有限公司 | 北京迪玛克医药科技有限公司 | C02072005400000015540000034 | DMK-G-IA-091-B | DMK-G-IA-091-B
15163 | 通用介入 | 22-1 | 22-1 | 压力延长管 | 压力延长管 | / | 300psi≤耐压值≤500psi | 已维护 | 京械注准20242030243 | 连接管 | 连接管 |  | 北京迪玛克医药科技有限公司 | 北京迪玛克医药科技有限公司 | C02072005400000015540000035 | DMK-G-IA-030 | DMK-G-IA-030
15163 | 通用介入 | 22-1 | 22-1 | 压力延长管 | 压力延长管 | / | 300psi≤耐压值≤500psi | 已维护 | 京械注准20242030243 | 连接管 | 连接管 |  | 北京迪玛克医药科技有限公司 | 北京迪玛克医药科技有限公司 | C02072005400000015540000036 | DMK-G-IA-060-B | DMK-G-IA-060-B
15163 | 通用介入 | 22-1 | 22-1 | 压力延长管 | 压力延长管 | / | 300psi≤耐压值≤500psi | 已维护 | 京械注准20242030243 | 连接管 | 连接管 |  | 北京迪玛克医药科技有限公司 | 北京迪玛克医药科技有限公司 | C02072005400000015540000037 | DMK-G-IA-105-A | DMK-G-IA-105-A
15163 | 通用介入 | 22-1 | 22-1 | 压力延长管 | 压力延长管 | / | 300psi≤耐压值≤500psi | 已维护 | 京械注准20242030243 | 连接管 | 连接管 |  | 北京迪玛克医药科技有限公司 | 北京迪玛克医药科技有限公司 | C02072005400000015540000038 | DMK-G-IA-030-A | DMK-G-IA-030-A
15163 | 通用介入 | 22-1 | 22-1 | 压力延长管 | 压力延长管 | / | 300psi≤耐压值≤500psi | 已维护 | 京械注准20242030243 | 连接管 | 连接管 |  | 北京迪玛克医药科技有限公司 | 北京迪玛克医药科技有限公司 | C02072005400000015540000039 | DMK-G-IA-045-A | DMK-G-IA-045-A
15163 | 通用介入 | 22-1 | 22-1 | 压力延长管 | 压力延长管 | / | 300psi≤耐压值≤500psi | 已维护 | 京械注准20242030243 | 连接管 | 连接管 |  | 北京迪玛克医药科技有限公司 | 北京迪玛克医药科技有限公司 | C02072005400000015540000040 | DMK-G-IA-075-B | DMK-G-IA-075-B
15163 | 通用介入 | 22-1 | 22-1 | 压力延长管 | 压力延长管 | / | 300psi≤耐压值≤500psi | 已维护 | 京械注准20242030243 | 连接管 | 连接管 |  | 北京迪玛克医药科技有限公司 | 北京迪玛克医药科技有限公司 | C02072005400000015540000041 | DMK-G-IA-060 | DMK-G-IA-060
15163 | 通用介入 | 22-1 | 22-1 | 压力延长管 | 压力延长管 | / | 300psi≤耐压值≤500psi | 已维护 | 京械注准20242030243 | 连接管 | 连接管 |  | 北京迪玛克医药科技有限公司 | 北京迪玛克医药科技有限公司 | C02072005400000015540000042 | DMK-G-IA-150-A | DMK-G-IA-150-A
15163 | 通用介入 | 22-1 | 22-1 | 压力延长管 | 压力延长管 | / | 300psi≤耐压值≤500psi | 已维护 | 京械注准20242030243 | 连接管 | 连接管 |  | 北京迪玛克医药科技有限公司 | 北京迪玛克医药科技有限公司 | C02072005400000015540000043 | DMK-G-IA-150-B | DMK-G-IA-150-B
15163 | 通用介入 | 22-1 | 22-1 | 压力延长管 | 压力延长管 | / | 300psi≤耐压值≤500psi | 已维护 | 京械注准20242030243 | 连接管 | 连接管 |  | 北京迪玛克医药科技有限公司 | 北京迪玛克医药科技有限公司 | C02072005400000015540000044 | DMK-G-IA-010-A | DMK-G-IA-010-A
15163 | 通用介入 | 22-1 | 22-1 | 压力延长管 | 压力延长管 | / | 300psi≤耐压值≤500psi | 已维护 | 京械注准20242030243 | 连接管 | 连接管 |  | 北京迪玛克医药科技有限公司 | 北京迪玛克医药科技有限公司 | C02072005400000015540000045 | DMK-G-IA-105 | DMK-G-IA-105
15163 | 通用介入 | 22-1 | 22-1 | 压力延长管 | 压力延长管 | / | 300psi≤耐压值≤500psi | 已维护 | 京械注准20242030243 | 连接管 | 连接管 |  | 北京迪玛克医药科技有限公司 | 北京迪玛克医药科技有限公司 | C02072005400000015540000046 | DMK-G-IA-105-B | DMK-G-IA-105-B
15163 | 通用介入 | 22-1 | 22-1 | 压力延长管 | 压力延长管 | / | 300psi≤耐压值≤500psi | 已维护 | 京械注准20242030243 | 连接管 | 连接管 |  | 北京迪玛克医药科技有限公司 | 北京迪玛克医药科技有限公司 | C02072005400000015540000047 | DMK-G-IA-075 | DMK-G-IA-075
15163 | 通用介入 | 22-1 | 22-1 | 压力延长管 | 压力延长管 | / | 300psi≤耐压值≤500psi | 已维护 | 京械注准20242030243 | 连接管 | 连接管 |  | 北京迪玛克医药科技有限公司 | 北京迪玛克医药科技有限公司 | C02072005400000015540000048 | DMK-G-IA-010-B | DMK-G-IA-010-B
15163 | 通用介入 | 22-1 | 22-1 | 压力延长管 | 压力延长管 | / | 300psi≤耐压值≤500psi | 已维护 | 京械注准20242030243 | 连接管 | 连接管 |  | 北京迪玛克医药科技有限公司 | 北京迪玛克医药科技有限公司 | C02072005400000015540000049 | DMK-G-IA-015-B | DMK-G-IA-015-B
15163 | 通用介入 | 22-1 | 22-1 | 压力延长管 | 压力延长管 | / | 300psi≤耐压值≤500psi | 已维护 | 京械注准20242030243 | 连接管 | 连接管 |  | 北京迪玛克医药科技有限公司 | 北京迪玛克医药科技有限公司 | C02072005400000015540000050 | DMK-G-IA-060-A | DMK-G-IA-060-A
15163 | 通用介入 | 22-1 | 22-1 | 压力延长管 | 压力延长管 | / | 300psi≤耐压值≤500psi | 已维护 | 京械注准20242030243 | 连接管 | 连接管 |  | 北京迪玛克医药科技有限公司 | 北京迪玛克医药科技有限公司 | C02072005400000015540000051 | DMK-G-IA-180-B | DMK-G-IA-180-B
15163 | 通用介入 | 22-1 | 22-1 | 压力延长管 | 压力延长管 | / | 300psi≤耐压值≤500psi | 已维护 | 京械注准20242030243 | 连接管 | 连接管 |  | 北京迪玛克医药科技有限公司 | 北京迪玛克医药科技有限公司 | C02072005400000015540000052 | DMK-G-IA-200-A | DMK-G-IA-200-A
15163 | 通用介入 | 22-1 | 22-1 | 压力延长管 | 压力延长管 | / | 300psi≤耐压值≤500psi | 已维护 | 京械注准20242030243 | 连接管 | 连接管 |  | 北京迪玛克医药科技有限公司 | 北京迪玛克医药科技有限公司 | C02072005400000015540000053 | DMK-G-IA-180-A | DMK-G-IA-180-A
15163 | 通用介入 | 22-1 | 22-1 | 压力延长管 | 压力延长管 | / | 300psi≤耐压值≤500psi | 已维护 | 京械注准20242030243 | 连接管 | 连接管 |  | 北京迪玛克医药科技有限公司 | 北京迪玛克医药科技有限公司 | C02072005400000015540000054 | DMK-G-IA-122-B | DMK-G-IA-122-B
15163 | 通用介入 | 22-1 | 22-1 | 压力延长管 | 压力延长管 | / | 300psi≤耐压值≤500psi | 已维护 | 京械注准20242030243 | 连接管 | 连接管 |  | 北京迪玛克医药科技有限公司 | 北京迪玛克医药科技有限公司 | C02072005400000015540000055 | DMK-G-IA-020-A | DMK-G-IA-020-A
15163 | 通用介入 | 22-1 | 22-1 | 压力延长管 | 压力延长管 | / | 300psi≤耐压值≤500psi | 已维护 | 京械注准20242030243 | 连接管 | 连接管 |  | 北京迪玛克医药科技有限公司 | 北京迪玛克医药科技有限公司 | C02072005400000015540000056 | DMK-G-IA-075-A | DMK-G-IA-075-A
15163 | 通用介入 | 22-1 | 22-1 | 压力延长管 | 压力延长管 | / | 300psi≤耐压值≤500psi | 已维护 | 京械注准20242030243 | 连接管 | 连接管 |  | 北京迪玛克医药科技有限公司 | 北京迪玛克医药科技有限公司 | C02072005400000015540000057 | DMK-G-IA-045 | DMK-G-IA-045
15163 | 通用介入 | 22-1 | 22-1 | 压力延长管 | 压力延长管 | / | 300psi≤耐压值≤500psi | 已维护 | 京械注准20242030243 | 连接管 | 连接管 |  | 北京迪玛克医药科技有限公司 | 北京迪玛克医药科技有限公司 | C02072005400000015540000058 | DMK-G-IA-091-A | DMK-G-IA-091-A
15163 | 通用介入 | 22-1 | 22-1 | 压力延长管 | 压力延长管 | / | 300psi≤耐压值≤500psi | 已维护 | 京械注准20242030243 | 连接管 | 连接管 |  | 北京迪玛克医药科技有限公司 | 北京迪玛克医药科技有限公司 | C02072005400000015540000059 | DMK-G-IA-045-B | DMK-G-IA-045-B
15163 | 通用介入 | 22-1 | 22-1 | 压力延长管 | 压力延长管 | / | 300psi≤耐压值≤500psi | 已维护 | 京械注准20242030243 | 连接管 | 连接管 |  | 北京迪玛克医药科技有限公司 | 北京迪玛克医药科技有限公司 | C02072005400000015540000060 | DMK-G-IA-150 | DMK-G-IA-150
15163 | 通用介入 | 22-1 | 22-1 | 压力延长管 | 压力延长管 | / | 300psi≤耐压值≤500psi | 已维护 | 京械注准20242030243 | 连接管 | 连接管 |  | 北京迪玛克医药科技有限公司 | 北京迪玛克医药科技有限公司 | C02072005400000015540000061 | DMK-G-IA-091 | DMK-G-IA-091
15165 | 通用介入 | 17 | 17 | 血管止血装置 | 非侵入式 | / | / | 已维护 | 京械注准20232140707 | 旋压式桡动脉压迫止血器 | 旋压式桡动脉压迫止血器 | 特卫强、PE 材质：PC、TPE、尼龙、锦纶、涤纶 | 北京迪玛克医药科技有限公司 | 北京迪玛克医药科技有限公司 | C02071207300003015540000024 | DRPD17 | DRPD17
15165 | 通用介入 | 17 | 17 | 血管止血装置 | 非侵入式 | / | / | 已维护 | 京械注准20232140707 | 旋压式桡动脉压迫止血器 | 旋压式桡动脉压迫止血器 | 特卫强、PE 材质：PC、TPE、尼龙、锦纶、涤纶 | 北京迪玛克医药科技有限公司 | 北京迪玛克医药科技有限公司 | C02071207300003015540000025 | DRPD19 | DRPD19
15165 | 通用介入 | 17 | 17 | 血管止血装置 | 非侵入式 | / | / | 已维护 | 京械注准20232140707 | 旋压式桡动脉压迫止血器 | 旋压式桡动脉压迫止血器 | 特卫强、PE 材质：PC、TPE、尼龙、锦纶、涤纶 | 北京迪玛克医药科技有限公司 | 北京迪玛克医药科技有限公司 | C02071207300003015540000026 | DRPD21 | DRPD21
15166 | 通用介入 | 17 | 17 | 血管止血装置 | 非侵入式 | / | / | 已维护 | 京械注准20252140695 | 桡动脉压迫止血器 | 桡动脉压迫止血器 | 尼龙、POM、PC | 北京迪玛克医药科技有限公司 | 北京迪玛克医药科技有限公司 | C02071207300003015540000034 | DHPD18 | DHPD18
15166 | 通用介入 | 17 | 17 | 血管止血装置 | 非侵入式 | / | / | 已维护 | 京械注准20252140695 | 桡动脉压迫止血器 | 桡动脉压迫止血器 | 尼龙、POM、PC | 北京迪玛克医药科技有限公司 | 北京迪玛克医药科技有限公司 | C02071207300003015540000035 | DHPD20 | DHPD20
15166 | 通用介入 | 17 | 17 | 血管止血装置 | 非侵入式 | / | / | 已维护 | 京械注准20252140695 | 桡动脉压迫止血器 | 桡动脉压迫止血器 | 尼龙、POM、PC | 北京迪玛克医药科技有限公司 | 北京迪玛克医药科技有限公司 | C02071207300003015540000036 | DHPD22 | DHPD22
15167 | 通用介入 | 17 | 17 | 血管止血装置 | 非侵入式 | / | / | 已维护 | 京械注准20252140696 | 远端桡动脉压迫止血器 | 远端桡动脉压迫止血器 | PC、尼龙、涤纶 | 北京迪玛克医药科技有限公司 | 北京迪玛克医药科技有限公司 | C02071207300003015540000027 | DYD26HZ | DYD26HZ
15167 | 通用介入 | 17 | 17 | 血管止血装置 | 非侵入式 | / | / | 已维护 | 京械注准20252140696 | 远端桡动脉压迫止血器 | 远端桡动脉压迫止血器 | PC、尼龙、涤纶 | 北京迪玛克医药科技有限公司 | 北京迪玛克医药科技有限公司 | C02071207300003015540000028 | DYD22HZ | DYD22HZ
15167 | 通用介入 | 17 | 17 | 血管止血装置 | 非侵入式 | / | / | 已维护 | 京械注准20252140696 | 远端桡动脉压迫止血器 | 远端桡动脉压迫止血器 | PC、尼龙、涤纶 | 北京迪玛克医药科技有限公司 | 北京迪玛克医药科技有限公司 | C02071207300003015540000029 | DYD30HZ | DYD30HZ
15167 | 通用介入 | 17 | 17 | 血管止血装置 | 非侵入式 | / | / | 已维护 | 京械注准20252140696 | 远端桡动脉压迫止血器 | 远端桡动脉压迫止血器 | PC、尼龙、涤纶 | 北京迪玛克医药科技有限公司 | 北京迪玛克医药科技有限公司 | C02071207300003015540000030 | DYD22CZ | DYD22CZ
15167 | 通用介入 | 17 | 17 | 血管止血装置 | 非侵入式 | / | / | 已维护 | 京械注准20252140696 | 远端桡动脉压迫止血器 | 远端桡动脉压迫止血器 | PC、尼龙、涤纶 | 北京迪玛克医药科技有限公司 | 北京迪玛克医药科技有限公司 | C02071207300003015540000031 | DYD26CZ | DYD26CZ
15167 | 通用介入 | 17 | 17 | 血管止血装置 | 非侵入式 | / | / | 已维护 | 京械注准20252140696 | 远端桡动脉压迫止血器 | 远端桡动脉压迫止血器 | PC、尼龙、涤纶 | 北京迪玛克医药科技有限公司 | 北京迪玛克医药科技有限公司 | C02071207300003015540000032 | DYD30CZ | DYD30CZ
15167 | 通用介入 | 17 | 17 | 血管止血装置 | 非侵入式 | / | / | 已维护 | 京械注准20252140696 | 远端桡动脉压迫止血器 | 远端桡动脉压迫止血器 | PC、尼龙、涤纶 | 北京迪玛克医药科技有限公司 | 北京迪玛克医药科技有限公司 | C02071207300003015540000033 | DYD22HY | DYD22HY
15167 | 通用介入 | 17 | 17 | 血管止血装置 | 非侵入式 | / | / | 已维护 | 京械注准20252140696 | 远端桡动脉压迫止血器 | 远端桡动脉压迫止血器 | PC、尼龙、涤纶 | 北京迪玛克医药科技有限公司 | 北京迪玛克医药科技有限公司 | C02071207300003015540000037 | DYD26HY | DYD26HY
15167 | 通用介入 | 17 | 17 | 血管止血装置 | 非侵入式 | / | / | 已维护 | 京械注准20252140696 | 远端桡动脉压迫止血器 | 远端桡动脉压迫止血器 | PC、尼龙、涤纶 | 北京迪玛克医药科技有限公司 | 北京迪玛克医药科技有限公司 | C02071207300003015540000038 | DYD30HY | DYD30HY
15167 | 通用介入 | 17 | 17 | 血管止血装置 | 非侵入式 | / | / | 已维护 | 京械注准20252140696 | 远端桡动脉压迫止血器 | 远端桡动脉压迫止血器 | PC、尼龙、涤纶 | 北京迪玛克医药科技有限公司 | 北京迪玛克医药科技有限公司 | C02071207300003015540000039 | DYD22CY | DYD22CY
15167 | 通用介入 | 17 | 17 | 血管止血装置 | 非侵入式 | / | / | 已维护 | 京械注准20252140696 | 远端桡动脉压迫止血器 | 远端桡动脉压迫止血器 | PC、尼龙、涤纶 | 北京迪玛克医药科技有限公司 | 北京迪玛克医药科技有限公司 | C02071207300003015540000040 | DYD26CY | DYD26CY
15167 | 通用介入 | 17 | 17 | 血管止血装置 | 非侵入式 | / | / | 已维护 | 京械注准20252140696 | 远端桡动脉压迫止血器 | 远端桡动脉压迫止血器 | PC、尼龙、涤纶 | 北京迪玛克医药科技有限公司 | 北京迪玛克医药科技有限公司 | C02071207300003015540000041 | DYD30CY | DYD30CY
15169 | 通用介入 | 13-1 | 13-1 | 造影导丝 | 亲水型 | / | 长度≤180CM | 已维护 | 湘械注准20252030345 | 亲水涂层导丝 | 亲水涂层导丝 | 镍钛合金、含钨聚氨酯、聚乙烯吡咯烷酮 | 湖南普惠圣康医疗科技有限公司 | 湖南普惠圣康医疗科技有限公司 | C02070600300000243140000024 | SKF38180HJ | SKF38180HJ | 导丝外径（英寸）0.038，导丝长度180cm，导丝头端J弯，导丝硬度加硬，包覆层表面涂覆亲水涂层（聚乙烯吡咯烷酮）
15169 | 通用介入 | 13-1 | 13-1 | 造影导丝 | 亲水型 | / | 长度≤180CM | 已维护 | 湘械注准20252030345 | 亲水涂层导丝 | 亲水涂层导丝 | 镍钛合金、含钨聚氨酯、聚乙烯吡咯烷酮 | 湖南普惠圣康医疗科技有限公司 | 湖南普惠圣康医疗科技有限公司 | C02070600300000243140000052 | SKF38180HS | SKF38180HS | 导丝外径（英寸）0.038，导丝长度180cm，导丝头端直行，导丝硬度加硬，包覆层表面涂覆亲水涂层（聚乙烯吡咯烷酮）
15169 | 通用介入 | 13-1 | 13-1 | 造影导丝 | 亲水型 | / | 长度≤180CM | 已维护 | 湘械注准20252030345 | 亲水涂层导丝 | 亲水涂层导丝 | 镍钛合金、含钨聚氨酯、聚乙烯吡咯烷酮 | 湖南普惠圣康医疗科技有限公司 | 湖南普惠圣康医疗科技有限公司 | C02070600300000243140000093 | SKF38180S | SKF38180S | 导丝外径（英寸）0.038，导丝长度180cm，导丝头端直行，导丝硬度标准，包覆层表面涂覆亲水涂层（聚乙烯吡咯烷酮）
15169 | 通用介入 | 13-1 | 13-1 | 造影导丝 | 亲水型 | / | 长度≤180CM | 已维护 | 湘械注准20252030345 | 亲水涂层导丝 | 亲水涂层导丝 | 镍钛合金、含钨聚氨酯、聚乙烯吡咯烷酮 | 湖南普惠圣康医疗科技有限公司 | 湖南普惠圣康医疗科技有限公司 | C02070600300000243140000094 | SKF38180J | SKF38180J | 导丝外径（英寸）0.038，导丝长度180cm，导丝头端J弯，导丝硬度标准，包覆层表面涂覆亲水涂层（聚乙烯吡咯烷酮）
15169 | 通用介入 | 13-1 | 13-1 | 造影导丝 | 亲水型 | / | 长度≤180CM | 已维护 | 湘械注准20252030345 | 亲水涂层导丝 | 亲水涂层导丝 | 镍钛合金、含钨聚氨酯、聚乙烯吡咯烷酮 | 湖南普惠圣康医疗科技有限公司 | 湖南普惠圣康医疗科技有限公司 | C02070600300000243140000095 | SKF38180HA | SKF38180HA | 导丝外径（英寸）0.038，导丝长度180cm，导丝头端A弯，导丝硬度加硬，包覆层表面涂覆亲水涂层（聚乙烯吡咯烷酮）
15169 | 通用介入 | 13-1 | 13-1 | 造影导丝 | 亲水型 | / | 长度≤180CM | 已维护 | 湘械注准20252030345 | 亲水涂层导丝 | 亲水涂层导丝 | 镍钛合金、含钨聚氨酯、聚乙烯吡咯烷酮 | 湖南普惠圣康医疗科技有限公司 | 湖南普惠圣康医疗科技有限公司 | C02070600300000243140000134 | SKF38180A | SKF38180A | 导丝外径（英寸）0.038，导丝长度180cm，导丝头端A弯，导丝硬度标准，包覆层表面涂覆亲水涂层（聚乙烯吡咯烷酮）
15169 | 通用介入 | 13-1 | 13-1 | 造影导丝 | 亲水型 | / | 长度≤180CM | 已维护 | 湘械注准20252030345 | 亲水涂层导丝 | 亲水涂层导丝 | 镍钛合金、含钨聚氨酯、聚乙烯吡咯烷酮 | 湖南普惠圣康医疗科技有限公司 | 湖南普惠圣康医疗科技有限公司 | C02070600300000243140000022 | SKF38150A | SKF38150A | 导丝外径（英寸）0.038，导丝长度150cm，导丝头端A弯，导丝硬度标准，包覆层表面涂覆亲水涂层（聚乙烯吡咯烷酮）
15169 | 通用介入 | 13-1 | 13-1 | 造影导丝 | 亲水型 | / | 长度≤180CM | 已维护 | 湘械注准20252030345 | 亲水涂层导丝 | 亲水涂层导丝 | 镍钛合金、含钨聚氨酯、聚乙烯吡咯烷酮 | 湖南普惠圣康医疗科技有限公司 | 湖南普惠圣康医疗科技有限公司 | C02070600300000243140000034 | SKF38150HJ | SKF38150HJ | 导丝外径（英寸）0.038，导丝长度150cm，导丝头端J弯，导丝硬度加硬，包覆层表面涂覆亲水涂层（聚乙烯吡咯烷酮）
15169 | 通用介入 | 13-1 | 13-1 | 造影导丝 | 亲水型 | / | 长度≤180CM | 已维护 | 湘械注准20252030345 | 亲水涂层导丝 | 亲水涂层导丝 | 镍钛合金、含钨聚氨酯、聚乙烯吡咯烷酮 | 湖南普惠圣康医疗科技有限公司 | 湖南普惠圣康医疗科技有限公司 | C02070600300000243140000048 | SKF38150S | SKF38150S | 导丝外径（英寸）0.038，导丝长度150cm，导丝头端直行，导丝硬度标准，包覆层表面涂覆亲水涂层（聚乙烯吡咯烷酮）
15169 | 通用介入 | 13-1 | 13-1 | 造影导丝 | 亲水型 | / | 长度≤180CM | 已维护 | 湘械注准20252030345 | 亲水涂层导丝 | 亲水涂层导丝 | 镍钛合金、含钨聚氨酯、聚乙烯吡咯烷酮 | 湖南普惠圣康医疗科技有限公司 | 湖南普惠圣康医疗科技有限公司 | C02070600300000243140000066 | SKF38150HS | SKF38150HS | 导丝外径（英寸）0.038，导丝长度150cm，导丝头端直行，导丝硬度加硬，包覆层表面涂覆亲水涂层（聚乙烯吡咯烷酮）
15169 | 通用介入 | 13-1 | 13-1 | 造影导丝 | 亲水型 | / | 长度≤180CM | 已维护 | 湘械注准20252030345 | 亲水涂层导丝 | 亲水涂层导丝 | 镍钛合金、含钨聚氨酯、聚乙烯吡咯烷酮 | 湖南普惠圣康医疗科技有限公司 | 湖南普惠圣康医疗科技有限公司 | C02070600300000243140000090 | SKF38150J | SKF38150J | 导丝外径（英寸）0.038，导丝长度150cm，导丝头端J弯，导丝硬度标准，包覆层表面涂覆亲水涂层（聚乙烯吡咯烷酮）
15169 | 通用介入 | 13-1 | 13-1 | 造影导丝 | 亲水型 | / | 长度≤180CM | 已维护 | 湘械注准20252030345 | 亲水涂层导丝 | 亲水涂层导丝 | 镍钛合金、含钨聚氨酯、聚乙烯吡咯烷酮 | 湖南普惠圣康医疗科技有限公司 | 湖南普惠圣康医疗科技有限公司 | C02070600300000243140000106 | SKF38150HA | SKF38150HA | 导丝外径（英寸）0.038，导丝长度150cm，导丝头端A弯，导丝硬度加硬，包覆层表面涂覆亲水涂层（聚乙烯吡咯烷酮）
15169 | 通用介入 | 13-1 | 13-1 | 造影导丝 | 亲水型 | / | 长度≤180CM | 已维护 | 湘械注准20252030345 | 亲水涂层导丝 | 亲水涂层导丝 | 镍钛合金、含钨聚氨酯、聚乙烯吡咯烷酮 | 湖南普惠圣康医疗科技有限公司 | 湖南普惠圣康医疗科技有限公司 | C02070600300000243140000012 | SKF35180HS | SKF35180HS | 导丝外径（英寸）0.035，导丝长度180cm，导丝头端直行，导丝硬度加硬，包覆层表面涂覆亲水涂层（聚乙烯吡咯烷酮）
15169 | 通用介入 | 13-1 | 13-1 | 造影导丝 | 亲水型 | / | 长度≤180CM | 已维护 | 湘械注准20252030345 | 亲水涂层导丝 | 亲水涂层导丝 | 镍钛合金、含钨聚氨酯、聚乙烯吡咯烷酮 | 湖南普惠圣康医疗科技有限公司 | 湖南普惠圣康医疗科技有限公司 | C02070600300000243140000019 | SKF35180S | SKF35180S | 导丝外径（英寸）0.035，导丝长度180cm，导丝头端直行，导丝硬度标准，包覆层表面涂覆亲水涂层（聚乙烯吡咯烷酮）
15169 | 通用介入 | 13-1 | 13-1 | 造影导丝 | 亲水型 | / | 长度≤180CM | 已维护 | 湘械注准20252030345 | 亲水涂层导丝 | 亲水涂层导丝 | 镍钛合金、含钨聚氨酯、聚乙烯吡咯烷酮 | 湖南普惠圣康医疗科技有限公司 | 湖南普惠圣康医疗科技有限公司 | C02070600300000243140000065 | SKF35180HJ | SKF35180HJ | 导丝外径（英寸）0.035，导丝长度180cm，导丝头端J弯，导丝硬度加硬，包覆层表面涂覆亲水涂层（聚乙烯吡咯烷酮）
15169 | 通用介入 | 13-1 | 13-1 | 造影导丝 | 亲水型 | / | 长度≤180CM | 已维护 | 湘械注准20252030345 | 亲水涂层导丝 | 亲水涂层导丝 | 镍钛合金、含钨聚氨酯、聚乙烯吡咯烷酮 | 湖南普惠圣康医疗科技有限公司 | 湖南普惠圣康医疗科技有限公司 | C02070600300000243140000129 | SKF35180J | SKF35180J | 导丝外径（英寸）0.035，导丝长度180cm，导丝头端J弯，导丝硬度标准，包覆层表面涂覆亲水涂层（聚乙烯吡咯烷酮）
15169 | 通用介入 | 13-1 | 13-1 | 造影导丝 | 亲水型 | / | 长度≤180CM | 已维护 | 湘械注准20252030345 | 亲水涂层导丝 | 亲水涂层导丝 | 镍钛合金、含钨聚氨酯、聚乙烯吡咯烷酮 | 湖南普惠圣康医疗科技有限公司 | 湖南普惠圣康医疗科技有限公司 | C02070600300000243140000130 | SKF35180HA | SKF35180HA | 导丝外径（英寸）0.035，导丝长度180cm，导丝头端A弯，导丝硬度加硬，包覆层表面涂覆亲水涂层（聚乙烯吡咯烷酮）
15169 | 通用介入 | 13-1 | 13-1 | 造影导丝 | 亲水型 | / | 长度≤180CM | 已维护 | 湘械注准20252030345 | 亲水涂层导丝 | 亲水涂层导丝 | 镍钛合金、含钨聚氨酯、聚乙烯吡咯烷酮 | 湖南普惠圣康医疗科技有限公司 | 湖南普惠圣康医疗科技有限公司 | C02070600300000243140000137 | SKF35180A | SKF35180A | 导丝外径（英寸）0.035，导丝长度180cm，导丝头端A弯，导丝硬度标准，包覆层表面涂覆亲水涂层（聚乙烯吡咯烷酮）
15169 | 通用介入 | 13-1 | 13-1 | 造影导丝 | 亲水型 | / | 长度≤180CM | 已维护 | 湘械注准20252030345 | 亲水涂层导丝 | 亲水涂层导丝 | 镍钛合金、含钨聚氨酯、聚乙烯吡咯烷酮 | 湖南普惠圣康医疗科技有限公司 | 湖南普惠圣康医疗科技有限公司 | C02070600300000243140000057 | SKF35150HA | SKF35150HA | 导丝外径（英寸）0.035，导丝长度150cm，导丝头端A弯，导丝硬度加硬，包覆层表面涂覆亲水涂层（聚乙烯吡咯烷酮）
15169 | 通用介入 | 13-1 | 13-1 | 造影导丝 | 亲水型 | / | 长度≤180CM | 已维护 | 湘械注准20252030345 | 亲水涂层导丝 | 亲水涂层导丝 | 镍钛合金、含钨聚氨酯、聚乙烯吡咯烷酮 | 湖南普惠圣康医疗科技有限公司 | 湖南普惠圣康医疗科技有限公司 | C02070600300000243140000087 | SKF35150HJ | SKF35150HJ | 导丝外径（英寸）0.035，导丝长度150cm，导丝头端J弯，导丝硬度加硬，包覆层表面涂覆亲水涂层（聚乙烯吡咯烷酮）
15169 | 通用介入 | 13-1 | 13-1 | 造影导丝 | 亲水型 | / | 长度≤180CM | 已维护 | 湘械注准20252030345 | 亲水涂层导丝 | 亲水涂层导丝 | 镍钛合金、含钨聚氨酯、聚乙烯吡咯烷酮 | 湖南普惠圣康医疗科技有限公司 | 湖南普惠圣康医疗科技有限公司 | C02070600300000243140000120 | SKF35150HS | SKF35150HS | 导丝外径（英寸）0.035，导丝长度150cm，导丝头端直行，导丝硬度加硬，包覆层表面涂覆亲水涂层（聚乙烯吡咯烷酮）
15169 | 通用介入 | 13-1 | 13-1 | 造影导丝 | 亲水型 | / | 长度≤180CM | 已维护 | 湘械注准20252030345 | 亲水涂层导丝 | 亲水涂层导丝 | 镍钛合金、含钨聚氨酯、聚乙烯吡咯烷酮 | 湖南普惠圣康医疗科技有限公司 | 湖南普惠圣康医疗科技有限公司 | C02070600300000243140000135 | SKF35150A | SKF35150A | 导丝外径（英寸）0.035，导丝长度150cm，导丝头端A弯，导丝硬度标准，包覆层表面涂覆亲水涂层（聚乙烯吡咯烷酮）
15169 | 通用介入 | 13-1 | 13-1 | 造影导丝 | 亲水型 | / | 长度≤180CM | 已维护 | 湘械注准20252030345 | 亲水涂层导丝 | 亲水涂层导丝 | 镍钛合金、含钨聚氨酯、聚乙烯吡咯烷酮 | 湖南普惠圣康医疗科技有限公司 | 湖南普惠圣康医疗科技有限公司 | C02070600300000243140000140 | SKF35150J | SKF35150J | 导丝外径（英寸）0.035，导丝长度150cm，导丝头端J弯，导丝硬度标准，包覆层表面涂覆亲水涂层（聚乙烯吡咯烷酮）
15169 | 通用介入 | 13-1 | 13-1 | 造影导丝 | 亲水型 | / | 长度≤180CM | 已维护 | 湘械注准20252030345 | 亲水涂层导丝 | 亲水涂层导丝 | 镍钛合金、含钨聚氨酯、聚乙烯吡咯烷酮 | 湖南普惠圣康医疗科技有限公司 | 湖南普惠圣康医疗科技有限公司 | C02070600300000243140000143 | SKF35150S | SKF35150S | 导丝外径（英寸）0.035，导丝长度150cm，导丝头端直行，导丝硬度标准，包覆层表面涂覆亲水涂层（聚乙烯吡咯烷酮）
15169 | 通用介入 | 13-1 | 13-1 | 造影导丝 | 亲水型 | / | 长度≤180CM | 已维护 | 湘械注准20252030345 | 亲水涂层导丝 | 亲水涂层导丝 | 镍钛合金、含钨聚氨酯、聚乙烯吡咯烷酮 | 湖南普惠圣康医疗科技有限公司 | 湖南普惠圣康医疗科技有限公司 | C02070600300000243140000014 | SKF32180S | SKF32180S | 导丝外径（英寸）0.032，导丝长度180cm，导丝头端直行，导丝硬度标准，包覆层表面涂覆亲水涂层（聚乙烯吡咯烷酮）
15169 | 通用介入 | 13-1 | 13-1 | 造影导丝 | 亲水型 | / | 长度≤180CM | 已维护 | 湘械注准20252030345 | 亲水涂层导丝 | 亲水涂层导丝 | 镍钛合金、含钨聚氨酯、聚乙烯吡咯烷酮 | 湖南普惠圣康医疗科技有限公司 | 湖南普惠圣康医疗科技有限公司 | C02070600300000243140000036 | SKF32180A | SKF32180A | 导丝外径（英寸）0.032，导丝长度180cm，导丝头端A弯，导丝硬度标准，包覆层表面涂覆亲水涂层（聚乙烯吡咯烷酮）
15169 | 通用介入 | 13-1 | 13-1 | 造影导丝 | 亲水型 | / | 长度≤180CM | 已维护 | 湘械注准20252030345 | 亲水涂层导丝 | 亲水涂层导丝 | 镍钛合金、含钨聚氨酯、聚乙烯吡咯烷酮 | 湖南普惠圣康医疗科技有限公司 | 湖南普惠圣康医疗科技有限公司 | C02070600300000243140000054 | SKF32180HJ | SKF32180HJ | 导丝外径（英寸）0.032，导丝长度180cm，导丝头端J弯，导丝硬度加硬，包覆层表面涂覆亲水涂层（聚乙烯吡咯烷酮）
15169 | 通用介入 | 13-1 | 13-1 | 造影导丝 | 亲水型 | / | 长度≤180CM | 已维护 | 湘械注准20252030345 | 亲水涂层导丝 | 亲水涂层导丝 | 镍钛合金、含钨聚氨酯、聚乙烯吡咯烷酮 | 湖南普惠圣康医疗科技有限公司 | 湖南普惠圣康医疗科技有限公司 | C02070600300000243140000068 | SKF32180J | SKF32180J | 导丝外径（英寸）0.032，导丝长度180cm，导丝头端J弯，导丝硬度标准，包覆层表面涂覆亲水涂层（聚乙烯吡咯烷酮）
15169 | 通用介入 | 13-1 | 13-1 | 造影导丝 | 亲水型 | / | 长度≤180CM | 已维护 | 湘械注准20252030345 | 亲水涂层导丝 | 亲水涂层导丝 | 镍钛合金、含钨聚氨酯、聚乙烯吡咯烷酮 | 湖南普惠圣康医疗科技有限公司 | 湖南普惠圣康医疗科技有限公司 | C02070600300000243140000076 | SKF32180HA | SKF32180HA | 导丝外径（英寸）0.032，导丝长度180cm，导丝头端A弯，导丝硬度加硬，包覆层表面涂覆亲水涂层（聚乙烯吡咯烷酮）
15169 | 通用介入 | 13-1 | 13-1 | 造影导丝 | 亲水型 | / | 长度≤180CM | 已维护 | 湘械注准20252030345 | 亲水涂层导丝 | 亲水涂层导丝 | 镍钛合金、含钨聚氨酯、聚乙烯吡咯烷酮 | 湖南普惠圣康医疗科技有限公司 | 湖南普惠圣康医疗科技有限公司 | C02070600300000243140000101 | SKF32180HS | SKF32180HS | 导丝外径（英寸）0.032，导丝长度180cm，导丝头端直行，导丝硬度加硬，包覆层表面涂覆亲水涂层（聚乙烯吡咯烷酮）
15169 | 通用介入 | 13-1 | 13-1 | 造影导丝 | 亲水型 | / | 长度≤180CM | 已维护 | 湘械注准20252030345 | 亲水涂层导丝 | 亲水涂层导丝 | 镍钛合金、含钨聚氨酯、聚乙烯吡咯烷酮 | 湖南普惠圣康医疗科技有限公司 | 湖南普惠圣康医疗科技有限公司 | C02070600300000243140000001 | SKF32150A | SKF32150A | 导丝外径（英寸）0.032，导丝长度150cm，导丝头端A弯，导丝硬度标准，包覆层表面涂覆亲水涂层（聚乙烯吡咯烷酮）
15169 | 通用介入 | 13-1 | 13-1 | 造影导丝 | 亲水型 | / | 长度≤180CM | 已维护 | 湘械注准20252030345 | 亲水涂层导丝 | 亲水涂层导丝 | 镍钛合金、含钨聚氨酯、聚乙烯吡咯烷酮 | 湖南普惠圣康医疗科技有限公司 | 湖南普惠圣康医疗科技有限公司 | C02070600300000243140000002 | SKF32150J | SKF32150J | 导丝外径（英寸）0.032，导丝长度150cm，导丝头端J弯，导丝硬度标准，包覆层表面涂覆亲水涂层（聚乙烯吡咯烷酮）
15169 | 通用介入 | 13-1 | 13-1 | 造影导丝 | 亲水型 | / | 长度≤180CM | 已维护 | 湘械注准20252030345 | 亲水涂层导丝 | 亲水涂层导丝 | 镍钛合金、含钨聚氨酯、聚乙烯吡咯烷酮 | 湖南普惠圣康医疗科技有限公司 | 湖南普惠圣康医疗科技有限公司 | C02070600300000243140000006 | SKF32150S | SKF32150S | 导丝外径（英寸）0.032，导丝长度150cm，导丝头端直行，导丝硬度标准，包覆层表面涂覆亲水涂层（聚乙烯吡咯烷酮）
15169 | 通用介入 | 13-1 | 13-1 | 造影导丝 | 亲水型 | / | 长度≤180CM | 已维护 | 湘械注准20252030345 | 亲水涂层导丝 | 亲水涂层导丝 | 镍钛合金、含钨聚氨酯、聚乙烯吡咯烷酮 | 湖南普惠圣康医疗科技有限公司 | 湖南普惠圣康医疗科技有限公司 | C02070600300000243140000073 | SKF32150HJ | SKF32150HJ | 导丝外径（英寸）0.032，导丝长度150cm，导丝头端J弯，导丝硬度加硬，包覆层表面涂覆亲水涂层（聚乙烯吡咯烷酮）
15169 | 通用介入 | 13-1 | 13-1 | 造影导丝 | 亲水型 | / | 长度≤180CM | 已维护 | 湘械注准20252030345 | 亲水涂层导丝 | 亲水涂层导丝 | 镍钛合金、含钨聚氨酯、聚乙烯吡咯烷酮 | 湖南普惠圣康医疗科技有限公司 | 湖南普惠圣康医疗科技有限公司 | C02070600300000243140000089 | SKF32150HS | SKF32150HS | 导丝外径（英寸）0.032，导丝长度150cm，导丝头端直行，导丝硬度加硬，包覆层表面涂覆亲水涂层（聚乙烯吡咯烷酮）
15169 | 通用介入 | 13-1 | 13-1 | 造影导丝 | 亲水型 | / | 长度≤180CM | 已维护 | 湘械注准20252030345 | 亲水涂层导丝 | 亲水涂层导丝 | 镍钛合金、含钨聚氨酯、聚乙烯吡咯烷酮 | 湖南普惠圣康医疗科技有限公司 | 湖南普惠圣康医疗科技有限公司 | C02070600300000243140000121 | SKF32150HA | SKF32150HA | 导丝外径（英寸）0.032，导丝长度150cm，导丝头端A弯，导丝硬度加硬，包覆层表面涂覆亲水涂层（聚乙烯吡咯烷酮）
15170 | 通用介入 | 16 | 16 | 血管止血装置 | 侵入式 | / | / | 已维护 | 国械注准20253020405 | 血管缝合器系统 | 血管缝合器系统 |  | 北京泺绎医疗科技有限公司 | 北京泺绎医疗科技有限公司 | C02071207300001241710000001 | VI001-1 | VI001-1
15172 | 通用介入 | 13-1 | 13-1 | 造影导丝 | 亲水型 | / | 长度≤180CM | 已维护 | 国械注准20233030061 | 亲水涂层导丝 | 亲水涂层导丝 | 镍钛芯丝、聚氨酯覆膜、PVP亲水涂层 | 科睿驰（深圳）医疗科技发展有限公司 | 科睿驰(深圳)医疗科技发展有限公司 | C02070600300000115090000105 | HGW28-180A | HGW28-180A
15172 | 通用介入 | 13-1 | 13-1 | 造影导丝 | 亲水型 | / | 长度≤180CM | 已维护 | 国械注准20233030061 | 亲水涂层导丝 | 亲水涂层导丝 | 镍钛芯丝、聚氨酯覆膜、PVP亲水涂层 | 科睿驰（深圳）医疗科技发展有限公司 | 科睿驰(深圳)医疗科技发展有限公司 | C02070600300000115090000106 | HGW21(T)-100JH | HGW21(T)-100JH
15172 | 通用介入 | 13-1 | 13-1 | 造影导丝 | 亲水型 | / | 长度≤180CM | 已维护 | 国械注准20233030061 | 亲水涂层导丝 | 亲水涂层导丝 | 镍钛芯丝、聚氨酯覆膜、PVP亲水涂层 | 科睿驰（深圳）医疗科技发展有限公司 | 科睿驰(深圳)医疗科技发展有限公司 | C02070600300000115090000107 | HGW21-150JH | HGW21-150JH
15172 | 通用介入 | 13-1 | 13-1 | 造影导丝 | 亲水型 | / | 长度≤180CM | 已维护 | 国械注准20233030061 | 亲水涂层导丝 | 亲水涂层导丝 | 镍钛芯丝、聚氨酯覆膜、PVP亲水涂层 | 科睿驰（深圳）医疗科技发展有限公司 | 科睿驰(深圳)医疗科技发展有限公司 | C02070600300000115090000108 | HGW21-180SH | HGW21-180SH
15172 | 通用介入 | 13-1 | 13-1 | 造影导丝 | 亲水型 | / | 长度≤180CM | 已维护 | 国械注准20233030061 | 亲水涂层导丝 | 亲水涂层导丝 | 镍钛芯丝、聚氨酯覆膜、PVP亲水涂层 | 科睿驰（深圳）医疗科技发展有限公司 | 科睿驰(深圳)医疗科技发展有限公司 | C02070600300000115090000109 | HGW35(T)-180SH | HGW35(T)-180SH
15172 | 通用介入 | 13-1 | 13-1 | 造影导丝 | 亲水型 | / | 长度≤180CM | 已维护 | 国械注准20233030061 | 亲水涂层导丝 | 亲水涂层导丝 | 镍钛芯丝、聚氨酯覆膜、PVP亲水涂层 | 科睿驰（深圳）医疗科技发展有限公司 | 科睿驰(深圳)医疗科技发展有限公司 | C02070600300000115090000110 | HGW21(T)-180SH | HGW21(T)-180SH
15172 | 通用介入 | 13-1 | 13-1 | 造影导丝 | 亲水型 | / | 长度≤180CM | 已维护 | 国械注准20233030061 | 亲水涂层导丝 | 亲水涂层导丝 | 镍钛芯丝、聚氨酯覆膜、PVP亲水涂层 | 科睿驰（深圳）医疗科技发展有限公司 | 科睿驰(深圳)医疗科技发展有限公司 | C02070600300000115090000112 | HGW21-180A | HGW21-180A
15172 | 通用介入 | 13-1 | 13-1 | 造影导丝 | 亲水型 | / | 长度≤180CM | 已维护 | 国械注准20233030061 | 亲水涂层导丝 | 亲水涂层导丝 | 镍钛芯丝、聚氨酯覆膜、PVP亲水涂层 | 科睿驰（深圳）医疗科技发展有限公司 | 科睿驰(深圳)医疗科技发展有限公司 | C02070600300000115090000113 | HGW32(T)-100JH | HGW32(T)-100JH
15172 | 通用介入 | 13-1 | 13-1 | 造影导丝 | 亲水型 | / | 长度≤180CM | 已维护 | 国械注准20233030061 | 亲水涂层导丝 | 亲水涂层导丝 | 镍钛芯丝、聚氨酯覆膜、PVP亲水涂层 | 科睿驰（深圳）医疗科技发展有限公司 | 科睿驰(深圳)医疗科技发展有限公司 | C02070600300000115090000115 | HGW21(T)-100A | HGW21(T)-100A
15172 | 通用介入 | 13-1 | 13-1 | 造影导丝 | 亲水型 | / | 长度≤180CM | 已维护 | 国械注准20233030061 | 亲水涂层导丝 | 亲水涂层导丝 | 镍钛芯丝、聚氨酯覆膜、PVP亲水涂层 | 科睿驰（深圳）医疗科技发展有限公司 | 科睿驰(深圳)医疗科技发展有限公司 | C02070600300000115090000116 | HGW32(T)-180JH | HGW32(T)-180JH
15172 | 通用介入 | 13-1 | 13-1 | 造影导丝 | 亲水型 | / | 长度≤180CM | 已维护 | 国械注准20233030061 | 亲水涂层导丝 | 亲水涂层导丝 | 镍钛芯丝、聚氨酯覆膜、PVP亲水涂层 | 科睿驰（深圳）医疗科技发展有限公司 | 科睿驰(深圳)医疗科技发展有限公司 | C02070600300000115090000117 | HGW18-120A | HGW18-120A
15172 | 通用介入 | 13-1 | 13-1 | 造影导丝 | 亲水型 | / | 长度≤180CM | 已维护 | 国械注准20233030061 | 亲水涂层导丝 | 亲水涂层导丝 | 镍钛芯丝、聚氨酯覆膜、PVP亲水涂层 | 科睿驰（深圳）医疗科技发展有限公司 | 科睿驰(深圳)医疗科技发展有限公司 | C02070600300000115090000118 | HGW28(T)-50S | HGW28(T)-50S
15172 | 通用介入 | 13-1 | 13-1 | 造影导丝 | 亲水型 | / | 长度≤180CM | 已维护 | 国械注准20233030061 | 亲水涂层导丝 | 亲水涂层导丝 | 镍钛芯丝、聚氨酯覆膜、PVP亲水涂层 | 科睿驰（深圳）医疗科技发展有限公司 | 科睿驰(深圳)医疗科技发展有限公司 | C02070600300000115090000120 | HGW35(T)-150JH | HGW35(T)-150JH
15172 | 通用介入 | 13-1 | 13-1 | 造影导丝 | 亲水型 | / | 长度≤180CM | 已维护 | 国械注准20233030061 | 亲水涂层导丝 | 亲水涂层导丝 | 镍钛芯丝、聚氨酯覆膜、PVP亲水涂层 | 科睿驰（深圳）医疗科技发展有限公司 | 科睿驰(深圳)医疗科技发展有限公司 | C02070600300000115090000121 | HGW32-150A | HGW32-150A
15172 | 通用介入 | 13-1 | 13-1 | 造影导丝 | 亲水型 | / | 长度≤180CM | 已维护 | 国械注准20233030061 | 亲水涂层导丝 | 亲水涂层导丝 | 镍钛芯丝、聚氨酯覆膜、PVP亲水涂层 | 科睿驰（深圳）医疗科技发展有限公司 | 科睿驰(深圳)医疗科技发展有限公司 | C02070600300000115090000123 | HGW32-120AH | HGW32-120AH
15172 | 通用介入 | 13-1 | 13-1 | 造影导丝 | 亲水型 | / | 长度≤180CM | 已维护 | 国械注准20233030061 | 亲水涂层导丝 | 亲水涂层导丝 | 镍钛芯丝、聚氨酯覆膜、PVP亲水涂层 | 科睿驰（深圳）医疗科技发展有限公司 | 科睿驰(深圳)医疗科技发展有限公司 | C02070600300000115090000124 | HGW38-80A | HGW38-80A
15172 | 通用介入 | 13-1 | 13-1 | 造影导丝 | 亲水型 | / | 长度≤180CM | 已维护 | 国械注准20233030061 | 亲水涂层导丝 | 亲水涂层导丝 | 镍钛芯丝、聚氨酯覆膜、PVP亲水涂层 | 科睿驰（深圳）医疗科技发展有限公司 | 科睿驰(深圳)医疗科技发展有限公司 | C02070600300000115090000125 | HGW18(T)-150J | HGW18(T)-150J
15172 | 通用介入 | 13-1 | 13-1 | 造影导丝 | 亲水型 | / | 长度≤180CM | 已维护 | 国械注准20233030061 | 亲水涂层导丝 | 亲水涂层导丝 | 镍钛芯丝、聚氨酯覆膜、PVP亲水涂层 | 科睿驰（深圳）医疗科技发展有限公司 | 科睿驰(深圳)医疗科技发展有限公司 | C02070600300000115090000126 | HGW18(T)-100SH | HGW18(T)-100SH
15172 | 通用介入 | 13-1 | 13-1 | 造影导丝 | 亲水型 | / | 长度≤180CM | 已维护 | 国械注准20233030061 | 亲水涂层导丝 | 亲水涂层导丝 | 镍钛芯丝、聚氨酯覆膜、PVP亲水涂层 | 科睿驰（深圳）医疗科技发展有限公司 | 科睿驰(深圳)医疗科技发展有限公司 | C02070600300000115090000127 | HGW25(T)-100J | HGW25(T)-100J
15172 | 通用介入 | 13-1 | 13-1 | 造影导丝 | 亲水型 | / | 长度≤180CM | 已维护 | 国械注准20233030061 | 亲水涂层导丝 | 亲水涂层导丝 | 镍钛芯丝、聚氨酯覆膜、PVP亲水涂层 | 科睿驰（深圳）医疗科技发展有限公司 | 科睿驰(深圳)医疗科技发展有限公司 | C02070600300000115090000129 | HGW18(T)-180S | HGW18(T)-180S
15172 | 通用介入 | 13-1 | 13-1 | 造影导丝 | 亲水型 | / | 长度≤180CM | 已维护 | 国械注准20233030061 | 亲水涂层导丝 | 亲水涂层导丝 | 镍钛芯丝、聚氨酯覆膜、PVP亲水涂层 | 科睿驰（深圳）医疗科技发展有限公司 | 科睿驰(深圳)医疗科技发展有限公司 | C02070600300000115090000130 | HGW28-100A | HGW28-100A
15172 | 通用介入 | 13-1 | 13-1 | 造影导丝 | 亲水型 | / | 长度≤180CM | 已维护 | 国械注准20233030061 | 亲水涂层导丝 | 亲水涂层导丝 | 镍钛芯丝、聚氨酯覆膜、PVP亲水涂层 | 科睿驰（深圳）医疗科技发展有限公司 | 科睿驰(深圳)医疗科技发展有限公司 | C02070600300000115090000132 | HGW21-150SH | HGW21-150SH
15172 | 通用介入 | 13-1 | 13-1 | 造影导丝 | 亲水型 | / | 长度≤180CM | 已维护 | 国械注准20233030061 | 亲水涂层导丝 | 亲水涂层导丝 | 镍钛芯丝、聚氨酯覆膜、PVP亲水涂层 | 科睿驰（深圳）医疗科技发展有限公司 | 科睿驰(深圳)医疗科技发展有限公司 | C02070600300000115090000133 | HGW28(T)-120AH | HGW28(T)-120AH
15172 | 通用介入 | 13-1 | 13-1 | 造影导丝 | 亲水型 | / | 长度≤180CM | 已维护 | 国械注准20233030061 | 亲水涂层导丝 | 亲水涂层导丝 | 镍钛芯丝、聚氨酯覆膜、PVP亲水涂层 | 科睿驰（深圳）医疗科技发展有限公司 | 科睿驰(深圳)医疗科技发展有限公司 | C02070600300000115090000134 | HGW18(T)-120AH | HGW18(T)-120AH
15172 | 通用介入 | 13-1 | 13-1 | 造影导丝 | 亲水型 | / | 长度≤180CM | 已维护 | 国械注准20233030061 | 亲水涂层导丝 | 亲水涂层导丝 | 镍钛芯丝、聚氨酯覆膜、PVP亲水涂层 | 科睿驰（深圳）医疗科技发展有限公司 | 科睿驰(深圳)医疗科技发展有限公司 | C02070600300000115090000138 | HGW32(T)-180A | HGW32(T)-180A
15172 | 通用介入 | 13-1 | 13-1 | 造影导丝 | 亲水型 | / | 长度≤180CM | 已维护 | 国械注准20233030061 | 亲水涂层导丝 | 亲水涂层导丝 | 镍钛芯丝、聚氨酯覆膜、PVP亲水涂层 | 科睿驰（深圳）医疗科技发展有限公司 | 科睿驰(深圳)医疗科技发展有限公司 | C02070600300000115090000136 | HGW25(T)-50S | HGW25(T)-50S
15172 | 通用介入 | 13-1 | 13-1 | 造影导丝 | 亲水型 | / | 长度≤180CM | 已维护 | 国械注准20233030061 | 亲水涂层导丝 | 亲水涂层导丝 | 镍钛芯丝、聚氨酯覆膜、PVP亲水涂层 | 科睿驰（深圳）医疗科技发展有限公司 | 科睿驰(深圳)医疗科技发展有限公司 | C02070600300000115090000137 | HGW18-150AH | HGW18-150AH
15172 | 通用介入 | 13-1 | 13-1 | 造影导丝 | 亲水型 | / | 长度≤180CM | 已维护 | 国械注准20233030061 | 亲水涂层导丝 | 亲水涂层导丝 | 镍钛芯丝、聚氨酯覆膜、PVP亲水涂层 | 科睿驰（深圳）医疗科技发展有限公司 | 科睿驰(深圳)医疗科技发展有限公司 | C02070600300000115090000140 | HGW25(T)-150SH | HGW25(T)-150SH
15172 | 通用介入 | 13-1 | 13-1 | 造影导丝 | 亲水型 | / | 长度≤180CM | 已维护 | 国械注准20233030061 | 亲水涂层导丝 | 亲水涂层导丝 | 镍钛芯丝、聚氨酯覆膜、PVP亲水涂层 | 科睿驰（深圳）医疗科技发展有限公司 | 科睿驰(深圳)医疗科技发展有限公司 | C02070600300000115090000141 | HGW32(T)-80S | HGW32(T)-80S
15172 | 通用介入 | 13-1 | 13-1 | 造影导丝 | 亲水型 | / | 长度≤180CM | 已维护 | 国械注准20233030061 | 亲水涂层导丝 | 亲水涂层导丝 | 镍钛芯丝、聚氨酯覆膜、PVP亲水涂层 | 科睿驰（深圳）医疗科技发展有限公司 | 科睿驰(深圳)医疗科技发展有限公司 | C02070600300000115090000144 | HGW21(T)-80S | HGW21(T)-80S
15172 | 通用介入 | 13-1 | 13-1 | 造影导丝 | 亲水型 | / | 长度≤180CM | 已维护 | 国械注准20233030061 | 亲水涂层导丝 | 亲水涂层导丝 | 镍钛芯丝、聚氨酯覆膜、PVP亲水涂层 | 科睿驰（深圳）医疗科技发展有限公司 | 科睿驰(深圳)医疗科技发展有限公司 | C02070600300000115090000145 | HGW28(T)-80A | HGW28(T)-80A
15172 | 通用介入 | 13-1 | 13-1 | 造影导丝 | 亲水型 | / | 长度≤180CM | 已维护 | 国械注准20233030061 | 亲水涂层导丝 | 亲水涂层导丝 | 镍钛芯丝、聚氨酯覆膜、PVP亲水涂层 | 科睿驰（深圳）医疗科技发展有限公司 | 科睿驰(深圳)医疗科技发展有限公司 | C02070600300000115090000146 | HGW25-100J | HGW25-100J
15172 | 通用介入 | 13-1 | 13-1 | 造影导丝 | 亲水型 | / | 长度≤180CM | 已维护 | 国械注准20233030061 | 亲水涂层导丝 | 亲水涂层导丝 | 镍钛芯丝、聚氨酯覆膜、PVP亲水涂层 | 科睿驰（深圳）医疗科技发展有限公司 | 科睿驰(深圳)医疗科技发展有限公司 | C02070600300000115090000147 | HGW21(T)-80A | HGW21(T)-80A
15172 | 通用介入 | 13-1 | 13-1 | 造影导丝 | 亲水型 | / | 长度≤180CM | 已维护 | 国械注准20233030061 | 亲水涂层导丝 | 亲水涂层导丝 | 镍钛芯丝、聚氨酯覆膜、PVP亲水涂层 | 科睿驰（深圳）医疗科技发展有限公司 | 科睿驰(深圳)医疗科技发展有限公司 | C02070600300000115090000148 | HGW32(T)-80A | HGW32(T)-80A
15172 | 通用介入 | 13-1 | 13-1 | 造影导丝 | 亲水型 | / | 长度≤180CM | 已维护 | 国械注准20233030061 | 亲水涂层导丝 | 亲水涂层导丝 | 镍钛芯丝、聚氨酯覆膜、PVP亲水涂层 | 科睿驰（深圳）医疗科技发展有限公司 | 科睿驰(深圳)医疗科技发展有限公司 | C02070600300000115090000149 | HGW28(T)-120A | HGW28(T)-120A
15172 | 通用介入 | 13-1 | 13-1 | 造影导丝 | 亲水型 | / | 长度≤180CM | 已维护 | 国械注准20233030061 | 亲水涂层导丝 | 亲水涂层导丝 | 镍钛芯丝、聚氨酯覆膜、PVP亲水涂层 | 科睿驰（深圳）医疗科技发展有限公司 | 科睿驰(深圳)医疗科技发展有限公司 | C02070600300000115090000151 | HGW28(T)-150AH | HGW28(T)-150AH
15172 | 通用介入 | 13-1 | 13-1 | 造影导丝 | 亲水型 | / | 长度≤180CM | 已维护 | 国械注准20233030061 | 亲水涂层导丝 | 亲水涂层导丝 | 镍钛芯丝、聚氨酯覆膜、PVP亲水涂层 | 科睿驰（深圳）医疗科技发展有限公司 | 科睿驰(深圳)医疗科技发展有限公司 | C02070600300000115090000152 | HGW28(T)-50A | HGW28(T)-50A
15172 | 通用介入 | 13-1 | 13-1 | 造影导丝 | 亲水型 | / | 长度≤180CM | 已维护 | 国械注准20233030061 | 亲水涂层导丝 | 亲水涂层导丝 | 镍钛芯丝、聚氨酯覆膜、PVP亲水涂层 | 科睿驰（深圳）医疗科技发展有限公司 | 科睿驰(深圳)医疗科技发展有限公司 | C02070600300000115090000153 | HGW21(T)-120A | HGW21(T)-120A
15172 | 通用介入 | 13-1 | 13-1 | 造影导丝 | 亲水型 | / | 长度≤180CM | 已维护 | 国械注准20233030061 | 亲水涂层导丝 | 亲水涂层导丝 | 镍钛芯丝、聚氨酯覆膜、PVP亲水涂层 | 科睿驰（深圳）医疗科技发展有限公司 | 科睿驰(深圳)医疗科技发展有限公司 | C02070600300000115090000154 | HGW25-150SH | HGW25-150SH
15172 | 通用介入 | 13-1 | 13-1 | 造影导丝 | 亲水型 | / | 长度≤180CM | 已维护 | 国械注准20233030061 | 亲水涂层导丝 | 亲水涂层导丝 | 镍钛芯丝、聚氨酯覆膜、PVP亲水涂层 | 科睿驰（深圳）医疗科技发展有限公司 | 科睿驰(深圳)医疗科技发展有限公司 | C02070600300000115090000155 | HGW18-150S | HGW18-150S
15172 | 通用介入 | 13-1 | 13-1 | 造影导丝 | 亲水型 | / | 长度≤180CM | 已维护 | 国械注准20233030061 | 亲水涂层导丝 | 亲水涂层导丝 | 镍钛芯丝、聚氨酯覆膜、PVP亲水涂层 | 科睿驰（深圳）医疗科技发展有限公司 | 科睿驰(深圳)医疗科技发展有限公司 | C02070600300000115090000156 | HGW25-50J | HGW25-50J
15172 | 通用介入 | 13-1 | 13-1 | 造影导丝 | 亲水型 | / | 长度≤180CM | 已维护 | 国械注准20233030061 | 亲水涂层导丝 | 亲水涂层导丝 | 镍钛芯丝、聚氨酯覆膜、PVP亲水涂层 | 科睿驰（深圳）医疗科技发展有限公司 | 科睿驰(深圳)医疗科技发展有限公司 | C02070600300000115090000157 | HGW25-120SH | HGW25-120SH
15172 | 通用介入 | 13-1 | 13-1 | 造影导丝 | 亲水型 | / | 长度≤180CM | 已维护 | 国械注准20233030061 | 亲水涂层导丝 | 亲水涂层导丝 | 镍钛芯丝、聚氨酯覆膜、PVP亲水涂层 | 科睿驰（深圳）医疗科技发展有限公司 | 科睿驰(深圳)医疗科技发展有限公司 | C02070600300000115090000158 | HGW21(T)-180S | HGW21(T)-180S
15172 | 通用介入 | 13-1 | 13-1 | 造影导丝 | 亲水型 | / | 长度≤180CM | 已维护 | 国械注准20233030061 | 亲水涂层导丝 | 亲水涂层导丝 | 镍钛芯丝、聚氨酯覆膜、PVP亲水涂层 | 科睿驰（深圳）医疗科技发展有限公司 | 科睿驰(深圳)医疗科技发展有限公司 | C02070600300000115090000159 | HGW35(T)-150SH | HGW35(T)-150SH
15172 | 通用介入 | 13-1 | 13-1 | 造影导丝 | 亲水型 | / | 长度≤180CM | 已维护 | 国械注准20233030061 | 亲水涂层导丝 | 亲水涂层导丝 | 镍钛芯丝、聚氨酯覆膜、PVP亲水涂层 | 科睿驰（深圳）医疗科技发展有限公司 | 科睿驰(深圳)医疗科技发展有限公司 | C02070600300000115090000160 | HGW21-80J | HGW21-80J
15172 | 通用介入 | 13-1 | 13-1 | 造影导丝 | 亲水型 | / | 长度≤180CM | 已维护 | 国械注准20233030061 | 亲水涂层导丝 | 亲水涂层导丝 | 镍钛芯丝、聚氨酯覆膜、PVP亲水涂层 | 科睿驰（深圳）医疗科技发展有限公司 | 科睿驰(深圳)医疗科技发展有限公司 | C02070600300000115090000162 | HGW25-50A | HGW25-50A
15172 | 通用介入 | 13-1 | 13-1 | 造影导丝 | 亲水型 | / | 长度≤180CM | 已维护 | 国械注准20233030061 | 亲水涂层导丝 | 亲水涂层导丝 | 镍钛芯丝、聚氨酯覆膜、PVP亲水涂层 | 科睿驰（深圳）医疗科技发展有限公司 | 科睿驰(深圳)医疗科技发展有限公司 | C02070600300000115090000163 | HGW21(T)-50J | HGW21(T)-50J
15172 | 通用介入 | 13-1 | 13-1 | 造影导丝 | 亲水型 | / | 长度≤180CM | 已维护 | 国械注准20233030061 | 亲水涂层导丝 | 亲水涂层导丝 | 镍钛芯丝、聚氨酯覆膜、PVP亲水涂层 | 科睿驰（深圳）医疗科技发展有限公司 | 科睿驰(深圳)医疗科技发展有限公司 | C02070600300000115090000165 | HGW25(T)-80A | HGW25(T)-80A
15172 | 通用介入 | 13-1 | 13-1 | 造影导丝 | 亲水型 | / | 长度≤180CM | 已维护 | 国械注准20233030061 | 亲水涂层导丝 | 亲水涂层导丝 | 镍钛芯丝、聚氨酯覆膜、PVP亲水涂层 | 科睿驰（深圳）医疗科技发展有限公司 | 科睿驰(深圳)医疗科技发展有限公司 | C02070600300000115090000166 | HGW38-120J | HGW38-120J
15172 | 通用介入 | 13-1 | 13-1 | 造影导丝 | 亲水型 | / | 长度≤180CM | 已维护 | 国械注准20233030061 | 亲水涂层导丝 | 亲水涂层导丝 | 镍钛芯丝、聚氨酯覆膜、PVP亲水涂层 | 科睿驰（深圳）医疗科技发展有限公司 | 科睿驰(深圳)医疗科技发展有限公司 | C02070600300000115090000167 | HGW25(T)-150AH | HGW25(T)-150AH
15172 | 通用介入 | 13-1 | 13-1 | 造影导丝 | 亲水型 | / | 长度≤180CM | 已维护 | 国械注准20233030061 | 亲水涂层导丝 | 亲水涂层导丝 | 镍钛芯丝、聚氨酯覆膜、PVP亲水涂层 | 科睿驰（深圳）医疗科技发展有限公司 | 科睿驰(深圳)医疗科技发展有限公司 | C02070600300000115090000168 | HGW18-180J | HGW18-180J
15172 | 通用介入 | 13-1 | 13-1 | 造影导丝 | 亲水型 | / | 长度≤180CM | 已维护 | 国械注准20233030061 | 亲水涂层导丝 | 亲水涂层导丝 | 镍钛芯丝、聚氨酯覆膜、PVP亲水涂层 | 科睿驰（深圳）医疗科技发展有限公司 | 科睿驰(深圳)医疗科技发展有限公司 | C02070600300000115090000169 | HGW18(T)-50S | HGW18(T)-50S
15172 | 通用介入 | 13-1 | 13-1 | 造影导丝 | 亲水型 | / | 长度≤180CM | 已维护 | 国械注准20233030061 | 亲水涂层导丝 | 亲水涂层导丝 | 镍钛芯丝、聚氨酯覆膜、PVP亲水涂层 | 科睿驰（深圳）医疗科技发展有限公司 | 科睿驰(深圳)医疗科技发展有限公司 | C02070600300000115090000170 | HGW25-100AH | HGW25-100AH
15172 | 通用介入 | 13-1 | 13-1 | 造影导丝 | 亲水型 | / | 长度≤180CM | 已维护 | 国械注准20233030061 | 亲水涂层导丝 | 亲水涂层导丝 | 镍钛芯丝、聚氨酯覆膜、PVP亲水涂层 | 科睿驰（深圳）医疗科技发展有限公司 | 科睿驰(深圳)医疗科技发展有限公司 | C02070600300000115090000171 | HGW32-150J | HGW32-150J
15172 | 通用介入 | 13-1 | 13-1 | 造影导丝 | 亲水型 | / | 长度≤180CM | 已维护 | 国械注准20233030061 | 亲水涂层导丝 | 亲水涂层导丝 | 镍钛芯丝、聚氨酯覆膜、PVP亲水涂层 | 科睿驰（深圳）医疗科技发展有限公司 | 科睿驰(深圳)医疗科技发展有限公司 | C02070600300000115090000172 | HGW21(T)-100J | HGW21(T)-100J
15172 | 通用介入 | 13-1 | 13-1 | 造影导丝 | 亲水型 | / | 长度≤180CM | 已维护 | 国械注准20233030061 | 亲水涂层导丝 | 亲水涂层导丝 | 镍钛芯丝、聚氨酯覆膜、PVP亲水涂层 | 科睿驰（深圳）医疗科技发展有限公司 | 科睿驰(深圳)医疗科技发展有限公司 | C02070600300000115090000173 | HGW18(T)-100J | HGW18(T)-100J
15172 | 通用介入 | 13-1 | 13-1 | 造影导丝 | 亲水型 | / | 长度≤180CM | 已维护 | 国械注准20233030061 | 亲水涂层导丝 | 亲水涂层导丝 | 镍钛芯丝、聚氨酯覆膜、PVP亲水涂层 | 科睿驰（深圳）医疗科技发展有限公司 | 科睿驰(深圳)医疗科技发展有限公司 | C02070600300000115090000174 | HGW35-80J | HGW35-80J
15172 | 通用介入 | 13-1 | 13-1 | 造影导丝 | 亲水型 | / | 长度≤180CM | 已维护 | 国械注准20233030061 | 亲水涂层导丝 | 亲水涂层导丝 | 镍钛芯丝、聚氨酯覆膜、PVP亲水涂层 | 科睿驰（深圳）医疗科技发展有限公司 | 科睿驰(深圳)医疗科技发展有限公司 | C02070600300000115090000175 | HGW25-80J | HGW25-80J
15172 | 通用介入 | 13-1 | 13-1 | 造影导丝 | 亲水型 | / | 长度≤180CM | 已维护 | 国械注准20233030061 | 亲水涂层导丝 | 亲水涂层导丝 | 镍钛芯丝、聚氨酯覆膜、PVP亲水涂层 | 科睿驰（深圳）医疗科技发展有限公司 | 科睿驰(深圳)医疗科技发展有限公司 | C02070600300000115090000176 | HGW25(T)-150A | HGW25(T)-150A
15172 | 通用介入 | 13-1 | 13-1 | 造影导丝 | 亲水型 | / | 长度≤180CM | 已维护 | 国械注准20233030061 | 亲水涂层导丝 | 亲水涂层导丝 | 镍钛芯丝、聚氨酯覆膜、PVP亲水涂层 | 科睿驰（深圳）医疗科技发展有限公司 | 科睿驰(深圳)医疗科技发展有限公司 | C02070600300000115090000177 | HGW35(T)-120AH | HGW35(T)-120AH
15172 | 通用介入 | 13-1 | 13-1 | 造影导丝 | 亲水型 | / | 长度≤180CM | 已维护 | 国械注准20233030061 | 亲水涂层导丝 | 亲水涂层导丝 | 镍钛芯丝、聚氨酯覆膜、PVP亲水涂层 | 科睿驰（深圳）医疗科技发展有限公司 | 科睿驰(深圳)医疗科技发展有限公司 | C02070600300000115090000179 | HGW28-150SH | HGW28-150SH
15172 | 通用介入 | 13-1 | 13-1 | 造影导丝 | 亲水型 | / | 长度≤180CM | 已维护 | 国械注准20233030061 | 亲水涂层导丝 | 亲水涂层导丝 | 镍钛芯丝、聚氨酯覆膜、PVP亲水涂层 | 科睿驰（深圳）医疗科技发展有限公司 | 科睿驰(深圳)医疗科技发展有限公司 | C02070600300000115090000180 | HGW25-150AH | HGW25-150AH
15172 | 通用介入 | 13-1 | 13-1 | 造影导丝 | 亲水型 | / | 长度≤180CM | 已维护 | 国械注准20233030061 | 亲水涂层导丝 | 亲水涂层导丝 | 镍钛芯丝、聚氨酯覆膜、PVP亲水涂层 | 科睿驰（深圳）医疗科技发展有限公司 | 科睿驰(深圳)医疗科技发展有限公司 | C02070600300000115090000181 | HGW35-150AH | HGW35-150AH
15172 | 通用介入 | 13-1 | 13-1 | 造影导丝 | 亲水型 | / | 长度≤180CM | 已维护 | 国械注准20233030061 | 亲水涂层导丝 | 亲水涂层导丝 | 镍钛芯丝、聚氨酯覆膜、PVP亲水涂层 | 科睿驰（深圳）医疗科技发展有限公司 | 科睿驰(深圳)医疗科技发展有限公司 | C02070600300000115090000182 | HGW32(T)-100S | HGW32(T)-100S
15172 | 通用介入 | 13-1 | 13-1 | 造影导丝 | 亲水型 | / | 长度≤180CM | 已维护 | 国械注准20233030061 | 亲水涂层导丝 | 亲水涂层导丝 | 镍钛芯丝、聚氨酯覆膜、PVP亲水涂层 | 科睿驰（深圳）医疗科技发展有限公司 | 科睿驰(深圳)医疗科技发展有限公司 | C02070600300000115090000183 | HGW21-120AH | HGW21-120AH
15172 | 通用介入 | 13-1 | 13-1 | 造影导丝 | 亲水型 | / | 长度≤180CM | 已维护 | 国械注准20233030061 | 亲水涂层导丝 | 亲水涂层导丝 | 镍钛芯丝、聚氨酯覆膜、PVP亲水涂层 | 科睿驰（深圳）医疗科技发展有限公司 | 科睿驰(深圳)医疗科技发展有限公司 | C02070600300000115090000184 | HGW18(T)-120J | HGW18(T)-120J
15172 | 通用介入 | 13-1 | 13-1 | 造影导丝 | 亲水型 | / | 长度≤180CM | 已维护 | 国械注准20233030061 | 亲水涂层导丝 | 亲水涂层导丝 | 镍钛芯丝、聚氨酯覆膜、PVP亲水涂层 | 科睿驰（深圳）医疗科技发展有限公司 | 科睿驰(深圳)医疗科技发展有限公司 | C02070600300000115090000185 | HGW28-180J | HGW28-180J
15172 | 通用介入 | 13-1 | 13-1 | 造影导丝 | 亲水型 | / | 长度≤180CM | 已维护 | 国械注准20233030061 | 亲水涂层导丝 | 亲水涂层导丝 | 镍钛芯丝、聚氨酯覆膜、PVP亲水涂层 | 科睿驰（深圳）医疗科技发展有限公司 | 科睿驰(深圳)医疗科技发展有限公司 | C02070600300000115090000186 | HGW21(T)-180AH | HGW21(T)-180AH
15172 | 通用介入 | 13-1 | 13-1 | 造影导丝 | 亲水型 | / | 长度≤180CM | 已维护 | 国械注准20233030061 | 亲水涂层导丝 | 亲水涂层导丝 | 镍钛芯丝、聚氨酯覆膜、PVP亲水涂层 | 科睿驰（深圳）医疗科技发展有限公司 | 科睿驰(深圳)医疗科技发展有限公司 | C02070600300000115090000188 | HGW21-100JH | HGW21-100JH
15172 | 通用介入 | 13-1 | 13-1 | 造影导丝 | 亲水型 | / | 长度≤180CM | 已维护 | 国械注准20233030061 | 亲水涂层导丝 | 亲水涂层导丝 | 镍钛芯丝、聚氨酯覆膜、PVP亲水涂层 | 科睿驰（深圳）医疗科技发展有限公司 | 科睿驰(深圳)医疗科技发展有限公司 | C02070600300000115090000189 | HGW21(T)-120S | HGW21(T)-120S
15172 | 通用介入 | 13-1 | 13-1 | 造影导丝 | 亲水型 | / | 长度≤180CM | 已维护 | 国械注准20233030061 | 亲水涂层导丝 | 亲水涂层导丝 | 镍钛芯丝、聚氨酯覆膜、PVP亲水涂层 | 科睿驰（深圳）医疗科技发展有限公司 | 科睿驰(深圳)医疗科技发展有限公司 | C02070600300000115090000190 | HGW28-100AH | HGW28-100AH
15172 | 通用介入 | 13-1 | 13-1 | 造影导丝 | 亲水型 | / | 长度≤180CM | 已维护 | 国械注准20233030061 | 亲水涂层导丝 | 亲水涂层导丝 | 镍钛芯丝、聚氨酯覆膜、PVP亲水涂层 | 科睿驰（深圳）医疗科技发展有限公司 | 科睿驰(深圳)医疗科技发展有限公司 | C02070600300000115090000192 | HGW32-180J | HGW32-180J
15172 | 通用介入 | 13-1 | 13-1 | 造影导丝 | 亲水型 | / | 长度≤180CM | 已维护 | 国械注准20233030061 | 亲水涂层导丝 | 亲水涂层导丝 | 镍钛芯丝、聚氨酯覆膜、PVP亲水涂层 | 科睿驰（深圳）医疗科技发展有限公司 | 科睿驰(深圳)医疗科技发展有限公司 | C02070600300000115090000195 | HGW38-180A | HGW38-180A
15172 | 通用介入 | 13-1 | 13-1 | 造影导丝 | 亲水型 | / | 长度≤180CM | 已维护 | 国械注准20233030061 | 亲水涂层导丝 | 亲水涂层导丝 | 镍钛芯丝、聚氨酯覆膜、PVP亲水涂层 | 科睿驰（深圳）医疗科技发展有限公司 | 科睿驰(深圳)医疗科技发展有限公司 | C02070600300000115090000196 | HGW38-120S | HGW38-120S
15172 | 通用介入 | 13-1 | 13-1 | 造影导丝 | 亲水型 | / | 长度≤180CM | 已维护 | 国械注准20233030061 | 亲水涂层导丝 | 亲水涂层导丝 | 镍钛芯丝、聚氨酯覆膜、PVP亲水涂层 | 科睿驰（深圳）医疗科技发展有限公司 | 科睿驰(深圳)医疗科技发展有限公司 | C02070600300000115090000197 | HGW28(T)-180JH | HGW28(T)-180JH
15172 | 通用介入 | 13-1 | 13-1 | 造影导丝 | 亲水型 | / | 长度≤180CM | 已维护 | 国械注准20233030061 | 亲水涂层导丝 | 亲水涂层导丝 | 镍钛芯丝、聚氨酯覆膜、PVP亲水涂层 | 科睿驰（深圳）医疗科技发展有限公司 | 科睿驰(深圳)医疗科技发展有限公司 | C02070600300000115090000199 | HGW32-50S | HGW32-50S
15172 | 通用介入 | 13-1 | 13-1 | 造影导丝 | 亲水型 | / | 长度≤180CM | 已维护 | 国械注准20233030061 | 亲水涂层导丝 | 亲水涂层导丝 | 镍钛芯丝、聚氨酯覆膜、PVP亲水涂层 | 科睿驰（深圳）医疗科技发展有限公司 | 科睿驰(深圳)医疗科技发展有限公司 | C02070600300000115090000200 | HGW32-50A | HGW32-50A
15172 | 通用介入 | 13-1 | 13-1 | 造影导丝 | 亲水型 | / | 长度≤180CM | 已维护 | 国械注准20233030061 | 亲水涂层导丝 | 亲水涂层导丝 | 镍钛芯丝、聚氨酯覆膜、PVP亲水涂层 | 科睿驰（深圳）医疗科技发展有限公司 | 科睿驰(深圳)医疗科技发展有限公司 | C02070600300000115090000201 | HGW25-150A | HGW25-150A
15172 | 通用介入 | 13-1 | 13-1 | 造影导丝 | 亲水型 | / | 长度≤180CM | 已维护 | 国械注准20233030061 | 亲水涂层导丝 | 亲水涂层导丝 | 镍钛芯丝、聚氨酯覆膜、PVP亲水涂层 | 科睿驰（深圳）医疗科技发展有限公司 | 科睿驰(深圳)医疗科技发展有限公司 | C02070600300000115090000202 | HGW18-80S | HGW18-80S
15172 | 通用介入 | 13-1 | 13-1 | 造影导丝 | 亲水型 | / | 长度≤180CM | 已维护 | 国械注准20233030061 | 亲水涂层导丝 | 亲水涂层导丝 | 镍钛芯丝、聚氨酯覆膜、PVP亲水涂层 | 科睿驰（深圳）医疗科技发展有限公司 | 科睿驰(深圳)医疗科技发展有限公司 | C02070600300000115090000203 | HGW18-180SH | HGW18-180SH
15172 | 通用介入 | 13-1 | 13-1 | 造影导丝 | 亲水型 | / | 长度≤180CM | 已维护 | 国械注准20233030061 | 亲水涂层导丝 | 亲水涂层导丝 | 镍钛芯丝、聚氨酯覆膜、PVP亲水涂层 | 科睿驰（深圳）医疗科技发展有限公司 | 科睿驰(深圳)医疗科技发展有限公司 | C02070600300000115090000204 | HGW35-50A | HGW35-50A
15172 | 通用介入 | 13-1 | 13-1 | 造影导丝 | 亲水型 | / | 长度≤180CM | 已维护 | 国械注准20233030061 | 亲水涂层导丝 | 亲水涂层导丝 | 镍钛芯丝、聚氨酯覆膜、PVP亲水涂层 | 科睿驰（深圳）医疗科技发展有限公司 | 科睿驰(深圳)医疗科技发展有限公司 | C02070600300000115090000205 | HGW32(T)-120A | HGW32(T)-120A
15172 | 通用介入 | 13-1 | 13-1 | 造影导丝 | 亲水型 | / | 长度≤180CM | 已维护 | 国械注准20233030061 | 亲水涂层导丝 | 亲水涂层导丝 | 镍钛芯丝、聚氨酯覆膜、PVP亲水涂层 | 科睿驰（深圳）医疗科技发展有限公司 | 科睿驰(深圳)医疗科技发展有限公司 | C02070600300000115090000206 | HGW28-50A | HGW28-50A
15172 | 通用介入 | 13-1 | 13-1 | 造影导丝 | 亲水型 | / | 长度≤180CM | 已维护 | 国械注准20233030061 | 亲水涂层导丝 | 亲水涂层导丝 | 镍钛芯丝、聚氨酯覆膜、PVP亲水涂层 | 科睿驰（深圳）医疗科技发展有限公司 | 科睿驰(深圳)医疗科技发展有限公司 | C02070600300000115090000207 | HGW32(T)-180SH | HGW32(T)-180SH
15172 | 通用介入 | 13-1 | 13-1 | 造影导丝 | 亲水型 | / | 长度≤180CM | 已维护 | 国械注准20233030061 | 亲水涂层导丝 | 亲水涂层导丝 | 镍钛芯丝、聚氨酯覆膜、PVP亲水涂层 | 科睿驰（深圳）医疗科技发展有限公司 | 科睿驰(深圳)医疗科技发展有限公司 | C02070600300000115090000208 | HGW18-100S | HGW18-100S
15172 | 通用介入 | 13-1 | 13-1 | 造影导丝 | 亲水型 | / | 长度≤180CM | 已维护 | 国械注准20233030061 | 亲水涂层导丝 | 亲水涂层导丝 | 镍钛芯丝、聚氨酯覆膜、PVP亲水涂层 | 科睿驰（深圳）医疗科技发展有限公司 | 科睿驰(深圳)医疗科技发展有限公司 | C02070600300000115090000209 | HGW25(T)-120A | HGW25(T)-120A
15172 | 通用介入 | 13-1 | 13-1 | 造影导丝 | 亲水型 | / | 长度≤180CM | 已维护 | 国械注准20233030061 | 亲水涂层导丝 | 亲水涂层导丝 | 镍钛芯丝、聚氨酯覆膜、PVP亲水涂层 | 科睿驰（深圳）医疗科技发展有限公司 | 科睿驰(深圳)医疗科技发展有限公司 | C02070600300000115090000210 | HGW28(T)-80J | HGW28(T)-80J
15172 | 通用介入 | 13-1 | 13-1 | 造影导丝 | 亲水型 | / | 长度≤180CM | 已维护 | 国械注准20233030061 | 亲水涂层导丝 | 亲水涂层导丝 | 镍钛芯丝、聚氨酯覆膜、PVP亲水涂层 | 科睿驰（深圳）医疗科技发展有限公司 | 科睿驰(深圳)医疗科技发展有限公司 | C02070600300000115090000211 | HGW21(T)-50S | HGW21(T)-50S
15172 | 通用介入 | 13-1 | 13-1 | 造影导丝 | 亲水型 | / | 长度≤180CM | 已维护 | 国械注准20233030061 | 亲水涂层导丝 | 亲水涂层导丝 | 镍钛芯丝、聚氨酯覆膜、PVP亲水涂层 | 科睿驰（深圳）医疗科技发展有限公司 | 科睿驰(深圳)医疗科技发展有限公司 | C02070600300000115090000213 | HGW32-50J | HGW32-50J
15172 | 通用介入 | 13-1 | 13-1 | 造影导丝 | 亲水型 | / | 长度≤180CM | 已维护 | 国械注准20233030061 | 亲水涂层导丝 | 亲水涂层导丝 | 镍钛芯丝、聚氨酯覆膜、PVP亲水涂层 | 科睿驰（深圳）医疗科技发展有限公司 | 科睿驰(深圳)医疗科技发展有限公司 | C02070600300000115090000214 | HGW38-50S | HGW38-50S
15172 | 通用介入 | 13-1 | 13-1 | 造影导丝 | 亲水型 | / | 长度≤180CM | 已维护 | 国械注准20233030061 | 亲水涂层导丝 | 亲水涂层导丝 | 镍钛芯丝、聚氨酯覆膜、PVP亲水涂层 | 科睿驰（深圳）医疗科技发展有限公司 | 科睿驰(深圳)医疗科技发展有限公司 | C02070600300000115090000215 | HGW32(T)-100SH | HGW32(T)-100SH
15172 | 通用介入 | 13-1 | 13-1 | 造影导丝 | 亲水型 | / | 长度≤180CM | 已维护 | 国械注准20233030061 | 亲水涂层导丝 | 亲水涂层导丝 | 镍钛芯丝、聚氨酯覆膜、PVP亲水涂层 | 科睿驰（深圳）医疗科技发展有限公司 | 科睿驰(深圳)医疗科技发展有限公司 | C02070600300000115090000216 | HGW35-80S | HGW35-80S
15172 | 通用介入 | 13-1 | 13-1 | 造影导丝 | 亲水型 | / | 长度≤180CM | 已维护 | 国械注准20233030061 | 亲水涂层导丝 | 亲水涂层导丝 | 镍钛芯丝、聚氨酯覆膜、PVP亲水涂层 | 科睿驰（深圳）医疗科技发展有限公司 | 科睿驰(深圳)医疗科技发展有限公司 | C02070600300000115090000217 | HGW18-120S | HGW18-120S
15172 | 通用介入 | 13-1 | 13-1 | 造影导丝 | 亲水型 | / | 长度≤180CM | 已维护 | 国械注准20233030061 | 亲水涂层导丝 | 亲水涂层导丝 | 镍钛芯丝、聚氨酯覆膜、PVP亲水涂层 | 科睿驰（深圳）医疗科技发展有限公司 | 科睿驰(深圳)医疗科技发展有限公司 | C02070600300000115090000219 | HGW25-120AH | HGW25-120AH
15172 | 通用介入 | 13-1 | 13-1 | 造影导丝 | 亲水型 | / | 长度≤180CM | 已维护 | 国械注准20233030061 | 亲水涂层导丝 | 亲水涂层导丝 | 镍钛芯丝、聚氨酯覆膜、PVP亲水涂层 | 科睿驰（深圳）医疗科技发展有限公司 | 科睿驰(深圳)医疗科技发展有限公司 | C02070600300000115090000220 | HGW21(T)-100AH | HGW21(T)-100AH
15172 | 通用介入 | 13-1 | 13-1 | 造影导丝 | 亲水型 | / | 长度≤180CM | 已维护 | 国械注准20233030061 | 亲水涂层导丝 | 亲水涂层导丝 | 镍钛芯丝、聚氨酯覆膜、PVP亲水涂层 | 科睿驰（深圳）医疗科技发展有限公司 | 科睿驰(深圳)医疗科技发展有限公司 | C02070600300000115090000221 | HGW32(T)-150AH | HGW32(T)-150AH
15172 | 通用介入 | 13-1 | 13-1 | 造影导丝 | 亲水型 | / | 长度≤180CM | 已维护 | 国械注准20233030061 | 亲水涂层导丝 | 亲水涂层导丝 | 镍钛芯丝、聚氨酯覆膜、PVP亲水涂层 | 科睿驰（深圳）医疗科技发展有限公司 | 科睿驰(深圳)医疗科技发展有限公司 | C02070600300000115090000222 | HGW18(T)-180JH | HGW18(T)-180JH
15172 | 通用介入 | 13-1 | 13-1 | 造影导丝 | 亲水型 | / | 长度≤180CM | 已维护 | 国械注准20233030061 | 亲水涂层导丝 | 亲水涂层导丝 | 镍钛芯丝、聚氨酯覆膜、PVP亲水涂层 | 科睿驰（深圳）医疗科技发展有限公司 | 科睿驰(深圳)医疗科技发展有限公司 | C02070600300000115090000224 | HGW28(T)-180A | HGW28(T)-180A
15172 | 通用介入 | 13-1 | 13-1 | 造影导丝 | 亲水型 | / | 长度≤180CM | 已维护 | 国械注准20233030061 | 亲水涂层导丝 | 亲水涂层导丝 | 镍钛芯丝、聚氨酯覆膜、PVP亲水涂层 | 科睿驰（深圳）医疗科技发展有限公司 | 科睿驰(深圳)医疗科技发展有限公司 | C02070600300000115090000225 | HGW32-180SH | HGW32-180SH
15172 | 通用介入 | 13-1 | 13-1 | 造影导丝 | 亲水型 | / | 长度≤180CM | 已维护 | 国械注准20233030061 | 亲水涂层导丝 | 亲水涂层导丝 | 镍钛芯丝、聚氨酯覆膜、PVP亲水涂层 | 科睿驰（深圳）医疗科技发展有限公司 | 科睿驰(深圳)医疗科技发展有限公司 | C02070600300000115090000226 | HGW35(T)-100JH | HGW35(T)-100JH
15172 | 通用介入 | 13-1 | 13-1 | 造影导丝 | 亲水型 | / | 长度≤180CM | 已维护 | 国械注准20233030061 | 亲水涂层导丝 | 亲水涂层导丝 | 镍钛芯丝、聚氨酯覆膜、PVP亲水涂层 | 科睿驰（深圳）医疗科技发展有限公司 | 科睿驰(深圳)医疗科技发展有限公司 | C02070600300000115090000227 | HGW28-100J | HGW28-100J
15172 | 通用介入 | 13-1 | 13-1 | 造影导丝 | 亲水型 | / | 长度≤180CM | 已维护 | 国械注准20233030061 | 亲水涂层导丝 | 亲水涂层导丝 | 镍钛芯丝、聚氨酯覆膜、PVP亲水涂层 | 科睿驰（深圳）医疗科技发展有限公司 | 科睿驰(深圳)医疗科技发展有限公司 | C02070600300000115090000228 | HGW21-100AH | HGW21-100AH
15172 | 通用介入 | 13-1 | 13-1 | 造影导丝 | 亲水型 | / | 长度≤180CM | 已维护 | 国械注准20233030061 | 亲水涂层导丝 | 亲水涂层导丝 | 镍钛芯丝、聚氨酯覆膜、PVP亲水涂层 | 科睿驰（深圳）医疗科技发展有限公司 | 科睿驰(深圳)医疗科技发展有限公司 | C02070600300000115090000229 | HGW32(T)-180AH | HGW32(T)-180AH
15172 | 通用介入 | 13-1 | 13-1 | 造影导丝 | 亲水型 | / | 长度≤180CM | 已维护 | 国械注准20233030061 | 亲水涂层导丝 | 亲水涂层导丝 | 镍钛芯丝、聚氨酯覆膜、PVP亲水涂层 | 科睿驰（深圳）医疗科技发展有限公司 | 科睿驰(深圳)医疗科技发展有限公司 | C02070600300000115090000230 | HGW21-120J | HGW21-120J
15172 | 通用介入 | 13-1 | 13-1 | 造影导丝 | 亲水型 | / | 长度≤180CM | 已维护 | 国械注准20233030061 | 亲水涂层导丝 | 亲水涂层导丝 | 镍钛芯丝、聚氨酯覆膜、PVP亲水涂层 | 科睿驰（深圳）医疗科技发展有限公司 | 科睿驰(深圳)医疗科技发展有限公司 | C02070600300000115090000231 | HGW18-80A | HGW18-80A
15172 | 通用介入 | 13-1 | 13-1 | 造影导丝 | 亲水型 | / | 长度≤180CM | 已维护 | 国械注准20233030061 | 亲水涂层导丝 | 亲水涂层导丝 | 镍钛芯丝、聚氨酯覆膜、PVP亲水涂层 | 科睿驰（深圳）医疗科技发展有限公司 | 科睿驰(深圳)医疗科技发展有限公司 | C02070600300000115090000235 | HGW35-180JH | HGW35-180JH
15172 | 通用介入 | 13-1 | 13-1 | 造影导丝 | 亲水型 | / | 长度≤180CM | 已维护 | 国械注准20233030061 | 亲水涂层导丝 | 亲水涂层导丝 | 镍钛芯丝、聚氨酯覆膜、PVP亲水涂层 | 科睿驰（深圳）医疗科技发展有限公司 | 科睿驰(深圳)医疗科技发展有限公司 | C02070600300000115090000236 | HGW28-80A | HGW28-80A
15172 | 通用介入 | 13-1 | 13-1 | 造影导丝 | 亲水型 | / | 长度≤180CM | 已维护 | 国械注准20233030061 | 亲水涂层导丝 | 亲水涂层导丝 | 镍钛芯丝、聚氨酯覆膜、PVP亲水涂层 | 科睿驰（深圳）医疗科技发展有限公司 | 科睿驰(深圳)医疗科技发展有限公司 | C02070600300000115090000237 | HGW25(T)-100S | HGW25(T)-100S
15172 | 通用介入 | 13-1 | 13-1 | 造影导丝 | 亲水型 | / | 长度≤180CM | 已维护 | 国械注准20233030061 | 亲水涂层导丝 | 亲水涂层导丝 | 镍钛芯丝、聚氨酯覆膜、PVP亲水涂层 | 科睿驰（深圳）医疗科技发展有限公司 | 科睿驰(深圳)医疗科技发展有限公司 | C02070600300000115090000238 | HGW35-100A | HGW35-100A
15172 | 通用介入 | 13-1 | 13-1 | 造影导丝 | 亲水型 | / | 长度≤180CM | 已维护 | 国械注准20233030061 | 亲水涂层导丝 | 亲水涂层导丝 | 镍钛芯丝、聚氨酯覆膜、PVP亲水涂层 | 科睿驰（深圳）医疗科技发展有限公司 | 科睿驰(深圳)医疗科技发展有限公司 | C02070600300000115090000239 | HGW38-150J | HGW38-150J
15172 | 通用介入 | 13-1 | 13-1 | 造影导丝 | 亲水型 | / | 长度≤180CM | 已维护 | 国械注准20233030061 | 亲水涂层导丝 | 亲水涂层导丝 | 镍钛芯丝、聚氨酯覆膜、PVP亲水涂层 | 科睿驰（深圳）医疗科技发展有限公司 | 科睿驰(深圳)医疗科技发展有限公司 | C02070600300000115090000240 | HGW25(T)-50A | HGW25(T)-50A
15172 | 通用介入 | 13-1 | 13-1 | 造影导丝 | 亲水型 | / | 长度≤180CM | 已维护 | 国械注准20233030061 | 亲水涂层导丝 | 亲水涂层导丝 | 镍钛芯丝、聚氨酯覆膜、PVP亲水涂层 | 科睿驰（深圳）医疗科技发展有限公司 | 科睿驰(深圳)医疗科技发展有限公司 | C02070600300000115090000241 | HGW18-100SH | HGW18-100SH
15172 | 通用介入 | 13-1 | 13-1 | 造影导丝 | 亲水型 | / | 长度≤180CM | 已维护 | 国械注准20233030061 | 亲水涂层导丝 | 亲水涂层导丝 | 镍钛芯丝、聚氨酯覆膜、PVP亲水涂层 | 科睿驰（深圳）医疗科技发展有限公司 | 科睿驰(深圳)医疗科技发展有限公司 | C02070600300000115090000242 | HGW35(T)-100J | HGW35(T)-100J
15172 | 通用介入 | 13-1 | 13-1 | 造影导丝 | 亲水型 | / | 长度≤180CM | 已维护 | 国械注准20233030061 | 亲水涂层导丝 | 亲水涂层导丝 | 镍钛芯丝、聚氨酯覆膜、PVP亲水涂层 | 科睿驰（深圳）医疗科技发展有限公司 | 科睿驰(深圳)医疗科技发展有限公司 | C02070600300000115090000243 | HGW18(T)-50J | HGW18(T)-50J
15172 | 通用介入 | 13-1 | 13-1 | 造影导丝 | 亲水型 | / | 长度≤180CM | 已维护 | 国械注准20233030061 | 亲水涂层导丝 | 亲水涂层导丝 | 镍钛芯丝、聚氨酯覆膜、PVP亲水涂层 | 科睿驰（深圳）医疗科技发展有限公司 | 科睿驰(深圳)医疗科技发展有限公司 | C02070600300000115090000245 | HGW38-80S | HGW38-80S
15172 | 通用介入 | 13-1 | 13-1 | 造影导丝 | 亲水型 | / | 长度≤180CM | 已维护 | 国械注准20233030061 | 亲水涂层导丝 | 亲水涂层导丝 | 镍钛芯丝、聚氨酯覆膜、PVP亲水涂层 | 科睿驰（深圳）医疗科技发展有限公司 | 科睿驰(深圳)医疗科技发展有限公司 | C02070600300000115090000246 | HGW18(T)-150JH | HGW18(T)-150JH
15172 | 通用介入 | 13-1 | 13-1 | 造影导丝 | 亲水型 | / | 长度≤180CM | 已维护 | 国械注准20233030061 | 亲水涂层导丝 | 亲水涂层导丝 | 镍钛芯丝、聚氨酯覆膜、PVP亲水涂层 | 科睿驰（深圳）医疗科技发展有限公司 | 科睿驰(深圳)医疗科技发展有限公司 | C02070600300000115090000247 | HGW32(T)-150S | HGW32(T)-150S
15172 | 通用介入 | 13-1 | 13-1 | 造影导丝 | 亲水型 | / | 长度≤180CM | 已维护 | 国械注准20233030061 | 亲水涂层导丝 | 亲水涂层导丝 | 镍钛芯丝、聚氨酯覆膜、PVP亲水涂层 | 科睿驰（深圳）医疗科技发展有限公司 | 科睿驰(深圳)医疗科技发展有限公司 | C02070600300000115090000248 | HGW25(T)-50J | HGW25(T)-50J
15172 | 通用介入 | 13-1 | 13-1 | 造影导丝 | 亲水型 | / | 长度≤180CM | 已维护 | 国械注准20233030061 | 亲水涂层导丝 | 亲水涂层导丝 | 镍钛芯丝、聚氨酯覆膜、PVP亲水涂层 | 科睿驰（深圳）医疗科技发展有限公司 | 科睿驰(深圳)医疗科技发展有限公司 | C02070600300000115090000249 | HGW35-100J | HGW35-100J
15172 | 通用介入 | 13-1 | 13-1 | 造影导丝 | 亲水型 | / | 长度≤180CM | 已维护 | 国械注准20233030061 | 亲水涂层导丝 | 亲水涂层导丝 | 镍钛芯丝、聚氨酯覆膜、PVP亲水涂层 | 科睿驰（深圳）医疗科技发展有限公司 | 科睿驰(深圳)医疗科技发展有限公司 | C02070600300000115090000251 | HGW25(T)-80S | HGW25(T)-80S
15172 | 通用介入 | 13-1 | 13-1 | 造影导丝 | 亲水型 | / | 长度≤180CM | 已维护 | 国械注准20233030061 | 亲水涂层导丝 | 亲水涂层导丝 | 镍钛芯丝、聚氨酯覆膜、PVP亲水涂层 | 科睿驰（深圳）医疗科技发展有限公司 | 科睿驰(深圳)医疗科技发展有限公司 | C02070600300000115090000253 | HGW21-80A | HGW21-80A
15172 | 通用介入 | 13-1 | 13-1 | 造影导丝 | 亲水型 | / | 长度≤180CM | 已维护 | 国械注准20233030061 | 亲水涂层导丝 | 亲水涂层导丝 | 镍钛芯丝、聚氨酯覆膜、PVP亲水涂层 | 科睿驰（深圳）医疗科技发展有限公司 | 科睿驰(深圳)医疗科技发展有限公司 | C02070600300000115090000254 | HGW38-50A | HGW38-50A
15172 | 通用介入 | 13-1 | 13-1 | 造影导丝 | 亲水型 | / | 长度≤180CM | 已维护 | 国械注准20233030061 | 亲水涂层导丝 | 亲水涂层导丝 | 镍钛芯丝、聚氨酯覆膜、PVP亲水涂层 | 科睿驰（深圳）医疗科技发展有限公司 | 科睿驰(深圳)医疗科技发展有限公司 | C02070600300000115090000256 | HGW35(T)-80S | HGW35(T)-80S
15172 | 通用介入 | 13-1 | 13-1 | 造影导丝 | 亲水型 | / | 长度≤180CM | 已维护 | 国械注准20233030061 | 亲水涂层导丝 | 亲水涂层导丝 | 镍钛芯丝、聚氨酯覆膜、PVP亲水涂层 | 科睿驰（深圳）医疗科技发展有限公司 | 科睿驰(深圳)医疗科技发展有限公司 | C02070600300000115090000257 | HGW28-120A | HGW28-120A
15172 | 通用介入 | 13-1 | 13-1 | 造影导丝 | 亲水型 | / | 长度≤180CM | 已维护 | 国械注准20233030061 | 亲水涂层导丝 | 亲水涂层导丝 | 镍钛芯丝、聚氨酯覆膜、PVP亲水涂层 | 科睿驰（深圳）医疗科技发展有限公司 | 科睿驰(深圳)医疗科技发展有限公司 | C02070600300000115090000258 | HGW25-50S | HGW25-50S
15172 | 通用介入 | 13-1 | 13-1 | 造影导丝 | 亲水型 | / | 长度≤180CM | 已维护 | 国械注准20233030061 | 亲水涂层导丝 | 亲水涂层导丝 | 镍钛芯丝、聚氨酯覆膜、PVP亲水涂层 | 科睿驰（深圳）医疗科技发展有限公司 | 科睿驰(深圳)医疗科技发展有限公司 | C02070600300000115090000259 | HGW32-150JH | HGW32-150JH
15172 | 通用介入 | 13-1 | 13-1 | 造影导丝 | 亲水型 | / | 长度≤180CM | 已维护 | 国械注准20233030061 | 亲水涂层导丝 | 亲水涂层导丝 | 镍钛芯丝、聚氨酯覆膜、PVP亲水涂层 | 科睿驰（深圳）医疗科技发展有限公司 | 科睿驰(深圳)医疗科技发展有限公司 | C02070600300000115090000260 | HGW18(T)-100A | HGW18(T)-100A
15172 | 通用介入 | 13-1 | 13-1 | 造影导丝 | 亲水型 | / | 长度≤180CM | 已维护 | 国械注准20233030061 | 亲水涂层导丝 | 亲水涂层导丝 | 镍钛芯丝、聚氨酯覆膜、PVP亲水涂层 | 科睿驰（深圳）医疗科技发展有限公司 | 科睿驰(深圳)医疗科技发展有限公司 | C02070600300000115090000261 | HGW18(T)-100S | HGW18(T)-100S
15172 | 通用介入 | 13-1 | 13-1 | 造影导丝 | 亲水型 | / | 长度≤180CM | 已维护 | 国械注准20233030061 | 亲水涂层导丝 | 亲水涂层导丝 | 镍钛芯丝、聚氨酯覆膜、PVP亲水涂层 | 科睿驰（深圳）医疗科技发展有限公司 | 科睿驰(深圳)医疗科技发展有限公司 | C02070600300000115090000262 | HGW38-50J | HGW38-50J
15172 | 通用介入 | 13-1 | 13-1 | 造影导丝 | 亲水型 | / | 长度≤180CM | 已维护 | 国械注准20233030061 | 亲水涂层导丝 | 亲水涂层导丝 | 镍钛芯丝、聚氨酯覆膜、PVP亲水涂层 | 科睿驰（深圳）医疗科技发展有限公司 | 科睿驰(深圳)医疗科技发展有限公司 | C02070600300000115090000263 | HGW18-100A | HGW18-100A
15172 | 通用介入 | 13-1 | 13-1 | 造影导丝 | 亲水型 | / | 长度≤180CM | 已维护 | 国械注准20233030061 | 亲水涂层导丝 | 亲水涂层导丝 | 镍钛芯丝、聚氨酯覆膜、PVP亲水涂层 | 科睿驰（深圳）医疗科技发展有限公司 | 科睿驰(深圳)医疗科技发展有限公司 | C02070600300000115090000264 | HGW25-180SH | HGW25-180SH
15172 | 通用介入 | 13-1 | 13-1 | 造影导丝 | 亲水型 | / | 长度≤180CM | 已维护 | 国械注准20233030061 | 亲水涂层导丝 | 亲水涂层导丝 | 镍钛芯丝、聚氨酯覆膜、PVP亲水涂层 | 科睿驰（深圳）医疗科技发展有限公司 | 科睿驰(深圳)医疗科技发展有限公司 | C02070600300000115090000265 | HGW25-180J | HGW25-180J
15172 | 通用介入 | 13-1 | 13-1 | 造影导丝 | 亲水型 | / | 长度≤180CM | 已维护 | 国械注准20233030061 | 亲水涂层导丝 | 亲水涂层导丝 | 镍钛芯丝、聚氨酯覆膜、PVP亲水涂层 | 科睿驰（深圳）医疗科技发展有限公司 | 科睿驰(深圳)医疗科技发展有限公司 | C02070600300000115090000266 | HGW18(T)-150AH | HGW18(T)-150AH
15172 | 通用介入 | 13-1 | 13-1 | 造影导丝 | 亲水型 | / | 长度≤180CM | 已维护 | 国械注准20233030061 | 亲水涂层导丝 | 亲水涂层导丝 | 镍钛芯丝、聚氨酯覆膜、PVP亲水涂层 | 科睿驰（深圳）医疗科技发展有限公司 | 科睿驰(深圳)医疗科技发展有限公司 | C02070600300000115090000267 | HGW18-50S | HGW18-50S
15172 | 通用介入 | 13-1 | 13-1 | 造影导丝 | 亲水型 | / | 长度≤180CM | 已维护 | 国械注准20233030061 | 亲水涂层导丝 | 亲水涂层导丝 | 镍钛芯丝、聚氨酯覆膜、PVP亲水涂层 | 科睿驰（深圳）医疗科技发展有限公司 | 科睿驰(深圳)医疗科技发展有限公司 | C02070600300000115090000268 | HGW35-180S | HGW35-180S
15172 | 通用介入 | 13-1 | 13-1 | 造影导丝 | 亲水型 | / | 长度≤180CM | 已维护 | 国械注准20233030061 | 亲水涂层导丝 | 亲水涂层导丝 | 镍钛芯丝、聚氨酯覆膜、PVP亲水涂层 | 科睿驰（深圳）医疗科技发展有限公司 | 科睿驰(深圳)医疗科技发展有限公司 | C02070600300000115090000269 | HGW28-180SH | HGW28-180SH
15172 | 通用介入 | 13-1 | 13-1 | 造影导丝 | 亲水型 | / | 长度≤180CM | 已维护 | 国械注准20233030061 | 亲水涂层导丝 | 亲水涂层导丝 | 镍钛芯丝、聚氨酯覆膜、PVP亲水涂层 | 科睿驰（深圳）医疗科技发展有限公司 | 科睿驰(深圳)医疗科技发展有限公司 | C02070600300000115090000270 | HGW18(T)-80S | HGW18(T)-80S
15172 | 通用介入 | 13-1 | 13-1 | 造影导丝 | 亲水型 | / | 长度≤180CM | 已维护 | 国械注准20233030061 | 亲水涂层导丝 | 亲水涂层导丝 | 镍钛芯丝、聚氨酯覆膜、PVP亲水涂层 | 科睿驰（深圳）医疗科技发展有限公司 | 科睿驰(深圳)医疗科技发展有限公司 | C02070600300000115090000271 | HGW18-150A | HGW18-150A
15172 | 通用介入 | 13-1 | 13-1 | 造影导丝 | 亲水型 | / | 长度≤180CM | 已维护 | 国械注准20233030061 | 亲水涂层导丝 | 亲水涂层导丝 | 镍钛芯丝、聚氨酯覆膜、PVP亲水涂层 | 科睿驰（深圳）医疗科技发展有限公司 | 科睿驰(深圳)医疗科技发展有限公司 | C02070600300000115090000272 | HGW35-150JH | HGW35-150JH
15172 | 通用介入 | 13-1 | 13-1 | 造影导丝 | 亲水型 | / | 长度≤180CM | 已维护 | 国械注准20233030061 | 亲水涂层导丝 | 亲水涂层导丝 | 镍钛芯丝、聚氨酯覆膜、PVP亲水涂层 | 科睿驰（深圳）医疗科技发展有限公司 | 科睿驰(深圳)医疗科技发展有限公司 | C02070600300000115090000274 | HGW32-180AH | HGW32-180AH
15172 | 通用介入 | 13-1 | 13-1 | 造影导丝 | 亲水型 | / | 长度≤180CM | 已维护 | 国械注准20233030061 | 亲水涂层导丝 | 亲水涂层导丝 | 镍钛芯丝、聚氨酯覆膜、PVP亲水涂层 | 科睿驰（深圳）医疗科技发展有限公司 | 科睿驰(深圳)医疗科技发展有限公司 | C02070600300000115090000275 | HGW18-120SH | HGW18-120SH
15172 | 通用介入 | 13-1 | 13-1 | 造影导丝 | 亲水型 | / | 长度≤180CM | 已维护 | 国械注准20233030061 | 亲水涂层导丝 | 亲水涂层导丝 | 镍钛芯丝、聚氨酯覆膜、PVP亲水涂层 | 科睿驰（深圳）医疗科技发展有限公司 | 科睿驰(深圳)医疗科技发展有限公司 | C02070600300000115090000276 | HGW18(T)-180J | HGW18(T)-180J
15172 | 通用介入 | 13-1 | 13-1 | 造影导丝 | 亲水型 | / | 长度≤180CM | 已维护 | 国械注准20233030061 | 亲水涂层导丝 | 亲水涂层导丝 | 镍钛芯丝、聚氨酯覆膜、PVP亲水涂层 | 科睿驰（深圳）医疗科技发展有限公司 | 科睿驰(深圳)医疗科技发展有限公司 | C02070600300000115090000277 | HGW32-150S | HGW32-150S
15172 | 通用介入 | 13-1 | 13-1 | 造影导丝 | 亲水型 | / | 长度≤180CM | 已维护 | 国械注准20233030061 | 亲水涂层导丝 | 亲水涂层导丝 | 镍钛芯丝、聚氨酯覆膜、PVP亲水涂层 | 科睿驰（深圳）医疗科技发展有限公司 | 科睿驰(深圳)医疗科技发展有限公司 | C02070600300000115090000279 | HGW35-150S | HGW35-150S
15172 | 通用介入 | 13-1 | 13-1 | 造影导丝 | 亲水型 | / | 长度≤180CM | 已维护 | 国械注准20233030061 | 亲水涂层导丝 | 亲水涂层导丝 | 镍钛芯丝、聚氨酯覆膜、PVP亲水涂层 | 科睿驰（深圳）医疗科技发展有限公司 | 科睿驰(深圳)医疗科技发展有限公司 | C02070600300000115090000280 | HGW28(T)-180J | HGW28(T)-180J
15172 | 通用介入 | 13-1 | 13-1 | 造影导丝 | 亲水型 | / | 长度≤180CM | 已维护 | 国械注准20233030061 | 亲水涂层导丝 | 亲水涂层导丝 | 镍钛芯丝、聚氨酯覆膜、PVP亲水涂层 | 科睿驰（深圳）医疗科技发展有限公司 | 科睿驰(深圳)医疗科技发展有限公司 | C02070600300000115090000281 | HGW32-180A | HGW32-180A
15172 | 通用介入 | 13-1 | 13-1 | 造影导丝 | 亲水型 | / | 长度≤180CM | 已维护 | 国械注准20233030061 | 亲水涂层导丝 | 亲水涂层导丝 | 镍钛芯丝、聚氨酯覆膜、PVP亲水涂层 | 科睿驰（深圳）医疗科技发展有限公司 | 科睿驰(深圳)医疗科技发展有限公司 | C02070600300000115090000284 | HGW28-150J | HGW28-150J
15172 | 通用介入 | 13-1 | 13-1 | 造影导丝 | 亲水型 | / | 长度≤180CM | 已维护 | 国械注准20233030061 | 亲水涂层导丝 | 亲水涂层导丝 | 镍钛芯丝、聚氨酯覆膜、PVP亲水涂层 | 科睿驰（深圳）医疗科技发展有限公司 | 科睿驰(深圳)医疗科技发展有限公司 | C02070600300000115090000285 | HGW28(T)-100J | HGW28(T)-100J
15172 | 通用介入 | 13-1 | 13-1 | 造影导丝 | 亲水型 | / | 长度≤180CM | 已维护 | 国械注准20233030061 | 亲水涂层导丝 | 亲水涂层导丝 | 镍钛芯丝、聚氨酯覆膜、PVP亲水涂层 | 科睿驰（深圳）医疗科技发展有限公司 | 科睿驰(深圳)医疗科技发展有限公司 | C02070600300000115090000286 | HGW35-100JH | HGW35-100JH
15172 | 通用介入 | 13-1 | 13-1 | 造影导丝 | 亲水型 | / | 长度≤180CM | 已维护 | 国械注准20233030061 | 亲水涂层导丝 | 亲水涂层导丝 | 镍钛芯丝、聚氨酯覆膜、PVP亲水涂层 | 科睿驰（深圳）医疗科技发展有限公司 | 科睿驰(深圳)医疗科技发展有限公司 | C02070600300000115090000287 | HGW32(T)-150J | HGW32(T)-150J
15172 | 通用介入 | 13-1 | 13-1 | 造影导丝 | 亲水型 | / | 长度≤180CM | 已维护 | 国械注准20233030061 | 亲水涂层导丝 | 亲水涂层导丝 | 镍钛芯丝、聚氨酯覆膜、PVP亲水涂层 | 科睿驰（深圳）医疗科技发展有限公司 | 科睿驰(深圳)医疗科技发展有限公司 | C02070600300000115090000288 | HGW28-180AH | HGW28-180AH
15172 | 通用介入 | 13-1 | 13-1 | 造影导丝 | 亲水型 | / | 长度≤180CM | 已维护 | 国械注准20233030061 | 亲水涂层导丝 | 亲水涂层导丝 | 镍钛芯丝、聚氨酯覆膜、PVP亲水涂层 | 科睿驰（深圳）医疗科技发展有限公司 | 科睿驰(深圳)医疗科技发展有限公司 | C02070600300000115090000290 | HGW28-150AH | HGW28-150AH
15172 | 通用介入 | 13-1 | 13-1 | 造影导丝 | 亲水型 | / | 长度≤180CM | 已维护 | 国械注准20233030061 | 亲水涂层导丝 | 亲水涂层导丝 | 镍钛芯丝、聚氨酯覆膜、PVP亲水涂层 | 科睿驰（深圳）医疗科技发展有限公司 | 科睿驰(深圳)医疗科技发展有限公司 | C02070600300000115090000291 | HGW32(T)-50S | HGW32(T)-50S
15172 | 通用介入 | 13-1 | 13-1 | 造影导丝 | 亲水型 | / | 长度≤180CM | 已维护 | 国械注准20233030061 | 亲水涂层导丝 | 亲水涂层导丝 | 镍钛芯丝、聚氨酯覆膜、PVP亲水涂层 | 科睿驰（深圳）医疗科技发展有限公司 | 科睿驰(深圳)医疗科技发展有限公司 | C02070600300000115090000292 | HGW21(T)-50A | HGW21(T)-50A
15172 | 通用介入 | 13-1 | 13-1 | 造影导丝 | 亲水型 | / | 长度≤180CM | 已维护 | 国械注准20233030061 | 亲水涂层导丝 | 亲水涂层导丝 | 镍钛芯丝、聚氨酯覆膜、PVP亲水涂层 | 科睿驰（深圳）医疗科技发展有限公司 | 科睿驰(深圳)医疗科技发展有限公司 | C02070600300000115090000293 | HGW35(T)-180A | HGW35(T)-180A
15172 | 通用介入 | 13-1 | 13-1 | 造影导丝 | 亲水型 | / | 长度≤180CM | 已维护 | 国械注准20233030061 | 亲水涂层导丝 | 亲水涂层导丝 | 镍钛芯丝、聚氨酯覆膜、PVP亲水涂层 | 科睿驰（深圳）医疗科技发展有限公司 | 科睿驰(深圳)医疗科技发展有限公司 | C02070600300000115090000294 | HGW32-120JH | HGW32-120JH
15172 | 通用介入 | 13-1 | 13-1 | 造影导丝 | 亲水型 | / | 长度≤180CM | 已维护 | 国械注准20233030061 | 亲水涂层导丝 | 亲水涂层导丝 | 镍钛芯丝、聚氨酯覆膜、PVP亲水涂层 | 科睿驰（深圳）医疗科技发展有限公司 | 科睿驰(深圳)医疗科技发展有限公司 | C02070600300000115090000296 | HGW21(T)-120J | HGW21(T)-120J
15172 | 通用介入 | 13-1 | 13-1 | 造影导丝 | 亲水型 | / | 长度≤180CM | 已维护 | 国械注准20233030061 | 亲水涂层导丝 | 亲水涂层导丝 | 镍钛芯丝、聚氨酯覆膜、PVP亲水涂层 | 科睿驰（深圳）医疗科技发展有限公司 | 科睿驰(深圳)医疗科技发展有限公司 | C02070600300000115090000297 | HGW32-100SH | HGW32-100SH
15172 | 通用介入 | 13-1 | 13-1 | 造影导丝 | 亲水型 | / | 长度≤180CM | 已维护 | 国械注准20233030061 | 亲水涂层导丝 | 亲水涂层导丝 | 镍钛芯丝、聚氨酯覆膜、PVP亲水涂层 | 科睿驰（深圳）医疗科技发展有限公司 | 科睿驰(深圳)医疗科技发展有限公司 | C02070600300000115090000298 | HGW18-150JH | HGW18-150JH
15172 | 通用介入 | 13-1 | 13-1 | 造影导丝 | 亲水型 | / | 长度≤180CM | 已维护 | 国械注准20233030061 | 亲水涂层导丝 | 亲水涂层导丝 | 镍钛芯丝、聚氨酯覆膜、PVP亲水涂层 | 科睿驰（深圳）医疗科技发展有限公司 | 科睿驰(深圳)医疗科技发展有限公司 | C02070600300000115090000299 | HGW38-80J | HGW38-80J
15172 | 通用介入 | 13-1 | 13-1 | 造影导丝 | 亲水型 | / | 长度≤180CM | 已维护 | 国械注准20233030061 | 亲水涂层导丝 | 亲水涂层导丝 | 镍钛芯丝、聚氨酯覆膜、PVP亲水涂层 | 科睿驰（深圳）医疗科技发展有限公司 | 科睿驰(深圳)医疗科技发展有限公司 | C02070600300000115090000301 | HGW21(T)-100SH | HGW21(T)-100SH
15172 | 通用介入 | 13-1 | 13-1 | 造影导丝 | 亲水型 | / | 长度≤180CM | 已维护 | 国械注准20233030061 | 亲水涂层导丝 | 亲水涂层导丝 | 镍钛芯丝、聚氨酯覆膜、PVP亲水涂层 | 科睿驰（深圳）医疗科技发展有限公司 | 科睿驰(深圳)医疗科技发展有限公司 | C02070600300000115090000302 | HGW35-120S | HGW35-120S
15172 | 通用介入 | 13-1 | 13-1 | 造影导丝 | 亲水型 | / | 长度≤180CM | 已维护 | 国械注准20233030061 | 亲水涂层导丝 | 亲水涂层导丝 | 镍钛芯丝、聚氨酯覆膜、PVP亲水涂层 | 科睿驰（深圳）医疗科技发展有限公司 | 科睿驰(深圳)医疗科技发展有限公司 | C02070600300000115090000303 | HGW28(T)-100S | HGW28(T)-100S
15172 | 通用介入 | 13-1 | 13-1 | 造影导丝 | 亲水型 | / | 长度≤180CM | 已维护 | 国械注准20233030061 | 亲水涂层导丝 | 亲水涂层导丝 | 镍钛芯丝、聚氨酯覆膜、PVP亲水涂层 | 科睿驰（深圳）医疗科技发展有限公司 | 科睿驰(深圳)医疗科技发展有限公司 | C02070600300000115090000304 | HGW25-100SH | HGW25-100SH
15172 | 通用介入 | 13-1 | 13-1 | 造影导丝 | 亲水型 | / | 长度≤180CM | 已维护 | 国械注准20233030061 | 亲水涂层导丝 | 亲水涂层导丝 | 镍钛芯丝、聚氨酯覆膜、PVP亲水涂层 | 科睿驰（深圳）医疗科技发展有限公司 | 科睿驰(深圳)医疗科技发展有限公司 | C02070600300000115090000305 | HGW28-180JH | HGW28-180JH
15172 | 通用介入 | 13-1 | 13-1 | 造影导丝 | 亲水型 | / | 长度≤180CM | 已维护 | 国械注准20233030061 | 亲水涂层导丝 | 亲水涂层导丝 | 镍钛芯丝、聚氨酯覆膜、PVP亲水涂层 | 科睿驰（深圳）医疗科技发展有限公司 | 科睿驰(深圳)医疗科技发展有限公司 | C02070600300000115090000306 | HGW35(T)-150J | HGW35(T)-150J
15172 | 通用介入 | 13-1 | 13-1 | 造影导丝 | 亲水型 | / | 长度≤180CM | 已维护 | 国械注准20233030061 | 亲水涂层导丝 | 亲水涂层导丝 | 镍钛芯丝、聚氨酯覆膜、PVP亲水涂层 | 科睿驰（深圳）医疗科技发展有限公司 | 科睿驰(深圳)医疗科技发展有限公司 | C02070600300000115090000307 | HGW25(T)-180A | HGW25(T)-180A
15172 | 通用介入 | 13-1 | 13-1 | 造影导丝 | 亲水型 | / | 长度≤180CM | 已维护 | 国械注准20233030061 | 亲水涂层导丝 | 亲水涂层导丝 | 镍钛芯丝、聚氨酯覆膜、PVP亲水涂层 | 科睿驰（深圳）医疗科技发展有限公司 | 科睿驰(深圳)医疗科技发展有限公司 | C02070600300000115090000308 | HGW35(T)-50S | HGW35(T)-50S
15172 | 通用介入 | 13-1 | 13-1 | 造影导丝 | 亲水型 | / | 长度≤180CM | 已维护 | 国械注准20233030061 | 亲水涂层导丝 | 亲水涂层导丝 | 镍钛芯丝、聚氨酯覆膜、PVP亲水涂层 | 科睿驰（深圳）医疗科技发展有限公司 | 科睿驰(深圳)医疗科技发展有限公司 | C02070600300000115090000309 | HGW21(T)-150JH | HGW21(T)-150JH
15172 | 通用介入 | 13-1 | 13-1 | 造影导丝 | 亲水型 | / | 长度≤180CM | 已维护 | 国械注准20233030061 | 亲水涂层导丝 | 亲水涂层导丝 | 镍钛芯丝、聚氨酯覆膜、PVP亲水涂层 | 科睿驰（深圳）医疗科技发展有限公司 | 科睿驰(深圳)医疗科技发展有限公司 | C02070600300000115090000310 | HGW25(T)-100A | HGW25(T)-100A
15172 | 通用介入 | 13-1 | 13-1 | 造影导丝 | 亲水型 | / | 长度≤180CM | 已维护 | 国械注准20233030061 | 亲水涂层导丝 | 亲水涂层导丝 | 镍钛芯丝、聚氨酯覆膜、PVP亲水涂层 | 科睿驰（深圳）医疗科技发展有限公司 | 科睿驰(深圳)医疗科技发展有限公司 | C02070600300000115090000311 | HGW38-150A | HGW38-150A
15172 | 通用介入 | 13-1 | 13-1 | 造影导丝 | 亲水型 | / | 长度≤180CM | 已维护 | 国械注准20233030061 | 亲水涂层导丝 | 亲水涂层导丝 | 镍钛芯丝、聚氨酯覆膜、PVP亲水涂层 | 科睿驰（深圳）医疗科技发展有限公司 | 科睿驰(深圳)医疗科技发展有限公司 | C02070600300000115090000312 | HGW21-150AH | HGW21-150AH
15172 | 通用介入 | 13-1 | 13-1 | 造影导丝 | 亲水型 | / | 长度≤180CM | 已维护 | 国械注准20233030061 | 亲水涂层导丝 | 亲水涂层导丝 | 镍钛芯丝、聚氨酯覆膜、PVP亲水涂层 | 科睿驰（深圳）医疗科技发展有限公司 | 科睿驰(深圳)医疗科技发展有限公司 | C02070600300000115090000313 | HGW28-120JH | HGW28-120JH
15172 | 通用介入 | 13-1 | 13-1 | 造影导丝 | 亲水型 | / | 长度≤180CM | 已维护 | 国械注准20233030061 | 亲水涂层导丝 | 亲水涂层导丝 | 镍钛芯丝、聚氨酯覆膜、PVP亲水涂层 | 科睿驰（深圳）医疗科技发展有限公司 | 科睿驰(深圳)医疗科技发展有限公司 | C02070600300000115090000314 | HGW28-150S | HGW28-150S
15172 | 通用介入 | 13-1 | 13-1 | 造影导丝 | 亲水型 | / | 长度≤180CM | 已维护 | 国械注准20233030061 | 亲水涂层导丝 | 亲水涂层导丝 | 镍钛芯丝、聚氨酯覆膜、PVP亲水涂层 | 科睿驰（深圳）医疗科技发展有限公司 | 科睿驰(深圳)医疗科技发展有限公司 | C02070600300000115090000315 | HGW25-180JH | HGW25-180JH
15172 | 通用介入 | 13-1 | 13-1 | 造影导丝 | 亲水型 | / | 长度≤180CM | 已维护 | 国械注准20233030061 | 亲水涂层导丝 | 亲水涂层导丝 | 镍钛芯丝、聚氨酯覆膜、PVP亲水涂层 | 科睿驰（深圳）医疗科技发展有限公司 | 科睿驰(深圳)医疗科技发展有限公司 | C02070600300000115090000318 | HGW28-50S | HGW28-50S
15172 | 通用介入 | 13-1 | 13-1 | 造影导丝 | 亲水型 | / | 长度≤180CM | 已维护 | 国械注准20233030061 | 亲水涂层导丝 | 亲水涂层导丝 | 镍钛芯丝、聚氨酯覆膜、PVP亲水涂层 | 科睿驰（深圳）医疗科技发展有限公司 | 科睿驰(深圳)医疗科技发展有限公司 | C02070600300000115090000319 | HGW25(T)-100SH | HGW25(T)-100SH
15172 | 通用介入 | 13-1 | 13-1 | 造影导丝 | 亲水型 | / | 长度≤180CM | 已维护 | 国械注准20233030061 | 亲水涂层导丝 | 亲水涂层导丝 | 镍钛芯丝、聚氨酯覆膜、PVP亲水涂层 | 科睿驰（深圳）医疗科技发展有限公司 | 科睿驰(深圳)医疗科技发展有限公司 | C02070600300000115090000320 | HGW21-120A | HGW21-120A
15172 | 通用介入 | 13-1 | 13-1 | 造影导丝 | 亲水型 | / | 长度≤180CM | 已维护 | 国械注准20233030061 | 亲水涂层导丝 | 亲水涂层导丝 | 镍钛芯丝、聚氨酯覆膜、PVP亲水涂层 | 科睿驰（深圳）医疗科技发展有限公司 | 科睿驰(深圳)医疗科技发展有限公司 | C02070600300000115090000323 | HGW28(T)-180AH | HGW28(T)-180AH
15172 | 通用介入 | 13-1 | 13-1 | 造影导丝 | 亲水型 | / | 长度≤180CM | 已维护 | 国械注准20233030061 | 亲水涂层导丝 | 亲水涂层导丝 | 镍钛芯丝、聚氨酯覆膜、PVP亲水涂层 | 科睿驰（深圳）医疗科技发展有限公司 | 科睿驰(深圳)医疗科技发展有限公司 | C02070600300000115090000324 | HGW25-120A | HGW25-120A
15172 | 通用介入 | 13-1 | 13-1 | 造影导丝 | 亲水型 | / | 长度≤180CM | 已维护 | 国械注准20233030061 | 亲水涂层导丝 | 亲水涂层导丝 | 镍钛芯丝、聚氨酯覆膜、PVP亲水涂层 | 科睿驰（深圳）医疗科技发展有限公司 | 科睿驰(深圳)医疗科技发展有限公司 | C02070600300000115090000325 | HGW18-180JH | HGW18-180JH
15172 | 通用介入 | 13-1 | 13-1 | 造影导丝 | 亲水型 | / | 长度≤180CM | 已维护 | 国械注准20233030061 | 亲水涂层导丝 | 亲水涂层导丝 | 镍钛芯丝、聚氨酯覆膜、PVP亲水涂层 | 科睿驰（深圳）医疗科技发展有限公司 | 科睿驰(深圳)医疗科技发展有限公司 | C02070600300000115090000326 | HGW35-120AH | HGW35-120AH
15172 | 通用介入 | 13-1 | 13-1 | 造影导丝 | 亲水型 | / | 长度≤180CM | 已维护 | 国械注准20233030061 | 亲水涂层导丝 | 亲水涂层导丝 | 镍钛芯丝、聚氨酯覆膜、PVP亲水涂层 | 科睿驰（深圳）医疗科技发展有限公司 | 科睿驰(深圳)医疗科技发展有限公司 | C02070600300000115090000327 | HGW35-120A | HGW35-120A
15172 | 通用介入 | 13-1 | 13-1 | 造影导丝 | 亲水型 | / | 长度≤180CM | 已维护 | 国械注准20233030061 | 亲水涂层导丝 | 亲水涂层导丝 | 镍钛芯丝、聚氨酯覆膜、PVP亲水涂层 | 科睿驰（深圳）医疗科技发展有限公司 | 科睿驰(深圳)医疗科技发展有限公司 | C02070600300000115090000328 | HGW32(T)-120J | HGW32(T)-120J
15172 | 通用介入 | 13-1 | 13-1 | 造影导丝 | 亲水型 | / | 长度≤180CM | 已维护 | 国械注准20233030061 | 亲水涂层导丝 | 亲水涂层导丝 | 镍钛芯丝、聚氨酯覆膜、PVP亲水涂层 | 科睿驰（深圳）医疗科技发展有限公司 | 科睿驰(深圳)医疗科技发展有限公司 | C02070600300000115090000330 | HGW32(T)-150JH | HGW32(T)-150JH
15172 | 通用介入 | 13-1 | 13-1 | 造影导丝 | 亲水型 | / | 长度≤180CM | 已维护 | 国械注准20233030061 | 亲水涂层导丝 | 亲水涂层导丝 | 镍钛芯丝、聚氨酯覆膜、PVP亲水涂层 | 科睿驰（深圳）医疗科技发展有限公司 | 科睿驰(深圳)医疗科技发展有限公司 | C02070600300000115090000331 | HGW28(T)-150SH | HGW28(T)-150SH
15172 | 通用介入 | 13-1 | 13-1 | 造影导丝 | 亲水型 | / | 长度≤180CM | 已维护 | 国械注准20233030061 | 亲水涂层导丝 | 亲水涂层导丝 | 镍钛芯丝、聚氨酯覆膜、PVP亲水涂层 | 科睿驰（深圳）医疗科技发展有限公司 | 科睿驰(深圳)医疗科技发展有限公司 | C02070600300000115090000333 | HGW35(T)-180J | HGW35(T)-180J
15172 | 通用介入 | 13-1 | 13-1 | 造影导丝 | 亲水型 | / | 长度≤180CM | 已维护 | 国械注准20233030061 | 亲水涂层导丝 | 亲水涂层导丝 | 镍钛芯丝、聚氨酯覆膜、PVP亲水涂层 | 科睿驰（深圳）医疗科技发展有限公司 | 科睿驰(深圳)医疗科技发展有限公司 | C02070600300000115090000334 | HGW35-150J | HGW35-150J
15172 | 通用介入 | 13-1 | 13-1 | 造影导丝 | 亲水型 | / | 长度≤180CM | 已维护 | 国械注准20233030061 | 亲水涂层导丝 | 亲水涂层导丝 | 镍钛芯丝、聚氨酯覆膜、PVP亲水涂层 | 科睿驰（深圳）医疗科技发展有限公司 | 科睿驰(深圳)医疗科技发展有限公司 | C02070600300000115090000335 | HGW18(T)-120A | HGW18(T)-120A
15172 | 通用介入 | 13-1 | 13-1 | 造影导丝 | 亲水型 | / | 长度≤180CM | 已维护 | 国械注准20233030061 | 亲水涂层导丝 | 亲水涂层导丝 | 镍钛芯丝、聚氨酯覆膜、PVP亲水涂层 | 科睿驰（深圳）医疗科技发展有限公司 | 科睿驰(深圳)医疗科技发展有限公司 | C02070600300000115090000336 | HGW25-80S | HGW25-80S
15172 | 通用介入 | 13-1 | 13-1 | 造影导丝 | 亲水型 | / | 长度≤180CM | 已维护 | 国械注准20233030061 | 亲水涂层导丝 | 亲水涂层导丝 | 镍钛芯丝、聚氨酯覆膜、PVP亲水涂层 | 科睿驰（深圳）医疗科技发展有限公司 | 科睿驰(深圳)医疗科技发展有限公司 | C02070600300000115090000337 | HGW18-150SH | HGW18-150SH
15172 | 通用介入 | 13-1 | 13-1 | 造影导丝 | 亲水型 | / | 长度≤180CM | 已维护 | 国械注准20233030061 | 亲水涂层导丝 | 亲水涂层导丝 | 镍钛芯丝、聚氨酯覆膜、PVP亲水涂层 | 科睿驰（深圳）医疗科技发展有限公司 | 科睿驰(深圳)医疗科技发展有限公司 | C02070600300000115090000338 | HGW32(T)-120S | HGW32(T)-120S
15172 | 通用介入 | 13-1 | 13-1 | 造影导丝 | 亲水型 | / | 长度≤180CM | 已维护 | 国械注准20233030061 | 亲水涂层导丝 | 亲水涂层导丝 | 镍钛芯丝、聚氨酯覆膜、PVP亲水涂层 | 科睿驰（深圳）医疗科技发展有限公司 | 科睿驰(深圳)医疗科技发展有限公司 | C02070600300000115090000340 | HGW35-100AH | HGW35-100AH
15172 | 通用介入 | 13-1 | 13-1 | 造影导丝 | 亲水型 | / | 长度≤180CM | 已维护 | 国械注准20233030061 | 亲水涂层导丝 | 亲水涂层导丝 | 镍钛芯丝、聚氨酯覆膜、PVP亲水涂层 | 科睿驰（深圳）医疗科技发展有限公司 | 科睿驰(深圳)医疗科技发展有限公司 | C02070600300000115090000341 | HGW35-120J | HGW35-120J
15172 | 通用介入 | 13-1 | 13-1 | 造影导丝 | 亲水型 | / | 长度≤180CM | 已维护 | 国械注准20233030061 | 亲水涂层导丝 | 亲水涂层导丝 | 镍钛芯丝、聚氨酯覆膜、PVP亲水涂层 | 科睿驰（深圳）医疗科技发展有限公司 | 科睿驰(深圳)医疗科技发展有限公司 | C02070600300000115090000342 | HGW18-120JH | HGW18-120JH
15172 | 通用介入 | 13-1 | 13-1 | 造影导丝 | 亲水型 | / | 长度≤180CM | 已维护 | 国械注准20233030061 | 亲水涂层导丝 | 亲水涂层导丝 | 镍钛芯丝、聚氨酯覆膜、PVP亲水涂层 | 科睿驰（深圳）医疗科技发展有限公司 | 科睿驰(深圳)医疗科技发展有限公司 | C02070600300000115090000345 | HGW32(T)-120JH | HGW32(T)-120JH
15172 | 通用介入 | 13-1 | 13-1 | 造影导丝 | 亲水型 | / | 长度≤180CM | 已维护 | 国械注准20233030061 | 亲水涂层导丝 | 亲水涂层导丝 | 镍钛芯丝、聚氨酯覆膜、PVP亲水涂层 | 科睿驰（深圳）医疗科技发展有限公司 | 科睿驰(深圳)医疗科技发展有限公司 | C02070600300000115090000346 | HGW35-120SH | HGW35-120SH
15172 | 通用介入 | 13-1 | 13-1 | 造影导丝 | 亲水型 | / | 长度≤180CM | 已维护 | 国械注准20233030061 | 亲水涂层导丝 | 亲水涂层导丝 | 镍钛芯丝、聚氨酯覆膜、PVP亲水涂层 | 科睿驰（深圳）医疗科技发展有限公司 | 科睿驰(深圳)医疗科技发展有限公司 | C02070600300000115090000347 | HGW18(T)-120JH | HGW18(T)-120JH
15172 | 通用介入 | 13-1 | 13-1 | 造影导丝 | 亲水型 | / | 长度≤180CM | 已维护 | 国械注准20233030061 | 亲水涂层导丝 | 亲水涂层导丝 | 镍钛芯丝、聚氨酯覆膜、PVP亲水涂层 | 科睿驰（深圳）医疗科技发展有限公司 | 科睿驰(深圳)医疗科技发展有限公司 | C02070600300000115090000349 | HGW32-100S | HGW32-100S
15172 | 通用介入 | 13-1 | 13-1 | 造影导丝 | 亲水型 | / | 长度≤180CM | 已维护 | 国械注准20233030061 | 亲水涂层导丝 | 亲水涂层导丝 | 镍钛芯丝、聚氨酯覆膜、PVP亲水涂层 | 科睿驰（深圳）医疗科技发展有限公司 | 科睿驰(深圳)医疗科技发展有限公司 | C02070600300000115090000350 | HGW28-50J | HGW28-50J
15172 | 通用介入 | 13-1 | 13-1 | 造影导丝 | 亲水型 | / | 长度≤180CM | 已维护 | 国械注准20233030061 | 亲水涂层导丝 | 亲水涂层导丝 | 镍钛芯丝、聚氨酯覆膜、PVP亲水涂层 | 科睿驰（深圳）医疗科技发展有限公司 | 科睿驰(深圳)医疗科技发展有限公司 | C02070600300000115090000352 | HGW18(T)-150S | HGW18(T)-150S
15172 | 通用介入 | 13-1 | 13-1 | 造影导丝 | 亲水型 | / | 长度≤180CM | 已维护 | 国械注准20233030061 | 亲水涂层导丝 | 亲水涂层导丝 | 镍钛芯丝、聚氨酯覆膜、PVP亲水涂层 | 科睿驰（深圳）医疗科技发展有限公司 | 科睿驰(深圳)医疗科技发展有限公司 | C02070600300000115090000354 | HGW35-120JH | HGW35-120JH
15172 | 通用介入 | 13-1 | 13-1 | 造影导丝 | 亲水型 | / | 长度≤180CM | 已维护 | 国械注准20233030061 | 亲水涂层导丝 | 亲水涂层导丝 | 镍钛芯丝、聚氨酯覆膜、PVP亲水涂层 | 科睿驰（深圳）医疗科技发展有限公司 | 科睿驰(深圳)医疗科技发展有限公司 | C02070600300000115090000355 | HGW18(T)-180A | HGW18(T)-180A
15172 | 通用介入 | 13-1 | 13-1 | 造影导丝 | 亲水型 | / | 长度≤180CM | 已维护 | 国械注准20233030061 | 亲水涂层导丝 | 亲水涂层导丝 | 镍钛芯丝、聚氨酯覆膜、PVP亲水涂层 | 科睿驰（深圳）医疗科技发展有限公司 | 科睿驰(深圳)医疗科技发展有限公司 | C02070600300000115090000356 | HGW28-120AH | HGW28-120AH
15172 | 通用介入 | 13-1 | 13-1 | 造影导丝 | 亲水型 | / | 长度≤180CM | 已维护 | 国械注准20233030061 | 亲水涂层导丝 | 亲水涂层导丝 | 镍钛芯丝、聚氨酯覆膜、PVP亲水涂层 | 科睿驰（深圳）医疗科技发展有限公司 | 科睿驰(深圳)医疗科技发展有限公司 | C02070600300000115090000357 | HGW38-180J | HGW38-180J
15172 | 通用介入 | 13-1 | 13-1 | 造影导丝 | 亲水型 | / | 长度≤180CM | 已维护 | 国械注准20233030061 | 亲水涂层导丝 | 亲水涂层导丝 | 镍钛芯丝、聚氨酯覆膜、PVP亲水涂层 | 科睿驰（深圳）医疗科技发展有限公司 | 科睿驰(深圳)医疗科技发展有限公司 | C02070600300000115090000358 | HGW35(T)-100S | HGW35(T)-100S
15172 | 通用介入 | 13-1 | 13-1 | 造影导丝 | 亲水型 | / | 长度≤180CM | 已维护 | 国械注准20233030061 | 亲水涂层导丝 | 亲水涂层导丝 | 镍钛芯丝、聚氨酯覆膜、PVP亲水涂层 | 科睿驰（深圳）医疗科技发展有限公司 | 科睿驰(深圳)医疗科技发展有限公司 | C02070600300000115090000359 | HGW32-100AH | HGW32-100AH
15172 | 通用介入 | 13-1 | 13-1 | 造影导丝 | 亲水型 | / | 长度≤180CM | 已维护 | 国械注准20233030061 | 亲水涂层导丝 | 亲水涂层导丝 | 镍钛芯丝、聚氨酯覆膜、PVP亲水涂层 | 科睿驰（深圳）医疗科技发展有限公司 | 科睿驰(深圳)医疗科技发展有限公司 | C02070600300000115090000360 | HGW28(T)-150A | HGW28(T)-150A
15172 | 通用介入 | 13-1 | 13-1 | 造影导丝 | 亲水型 | / | 长度≤180CM | 已维护 | 国械注准20233030061 | 亲水涂层导丝 | 亲水涂层导丝 | 镍钛芯丝、聚氨酯覆膜、PVP亲水涂层 | 科睿驰（深圳）医疗科技发展有限公司 | 科睿驰(深圳)医疗科技发展有限公司 | C02070600300000115090000361 | HGW35(T)-150S | HGW35(T)-150S
15172 | 通用介入 | 13-1 | 13-1 | 造影导丝 | 亲水型 | / | 长度≤180CM | 已维护 | 国械注准20233030061 | 亲水涂层导丝 | 亲水涂层导丝 | 镍钛芯丝、聚氨酯覆膜、PVP亲水涂层 | 科睿驰（深圳）医疗科技发展有限公司 | 科睿驰(深圳)医疗科技发展有限公司 | C02070600300000115090000362 | HGW21-100A | HGW21-100A
15172 | 通用介入 | 13-1 | 13-1 | 造影导丝 | 亲水型 | / | 长度≤180CM | 已维护 | 国械注准20233030061 | 亲水涂层导丝 | 亲水涂层导丝 | 镍钛芯丝、聚氨酯覆膜、PVP亲水涂层 | 科睿驰（深圳）医疗科技发展有限公司 | 科睿驰(深圳)医疗科技发展有限公司 | C02070600300000115090000364 | HGW18(T)-50A | HGW18(T)-50A
15172 | 通用介入 | 13-1 | 13-1 | 造影导丝 | 亲水型 | / | 长度≤180CM | 已维护 | 国械注准20233030061 | 亲水涂层导丝 | 亲水涂层导丝 | 镍钛芯丝、聚氨酯覆膜、PVP亲水涂层 | 科睿驰（深圳）医疗科技发展有限公司 | 科睿驰(深圳)医疗科技发展有限公司 | C02070600300000115090000365 | HGW32(T)-180J | HGW32(T)-180J
15172 | 通用介入 | 13-1 | 13-1 | 造影导丝 | 亲水型 | / | 长度≤180CM | 已维护 | 国械注准20233030061 | 亲水涂层导丝 | 亲水涂层导丝 | 镍钛芯丝、聚氨酯覆膜、PVP亲水涂层 | 科睿驰（深圳）医疗科技发展有限公司 | 科睿驰(深圳)医疗科技发展有限公司 | C02070600300000115090000366 | HGW18-180S | HGW18-180S
15172 | 通用介入 | 13-1 | 13-1 | 造影导丝 | 亲水型 | / | 长度≤180CM | 已维护 | 国械注准20233030061 | 亲水涂层导丝 | 亲水涂层导丝 | 镍钛芯丝、聚氨酯覆膜、PVP亲水涂层 | 科睿驰（深圳）医疗科技发展有限公司 | 科睿驰(深圳)医疗科技发展有限公司 | C02070600300000115090000367 | HGW18-80J | HGW18-80J
15172 | 通用介入 | 13-1 | 13-1 | 造影导丝 | 亲水型 | / | 长度≤180CM | 已维护 | 国械注准20233030061 | 亲水涂层导丝 | 亲水涂层导丝 | 镍钛芯丝、聚氨酯覆膜、PVP亲水涂层 | 科睿驰（深圳）医疗科技发展有限公司 | 科睿驰(深圳)医疗科技发展有限公司 | C02070600300000115090000368 | HGW25-120S | HGW25-120S
15172 | 通用介入 | 13-1 | 13-1 | 造影导丝 | 亲水型 | / | 长度≤180CM | 已维护 | 国械注准20233030061 | 亲水涂层导丝 | 亲水涂层导丝 | 镍钛芯丝、聚氨酯覆膜、PVP亲水涂层 | 科睿驰（深圳）医疗科技发展有限公司 | 科睿驰(深圳)医疗科技发展有限公司 | C02070600300000115090000369 | HGW25-100JH | HGW25-100JH
15172 | 通用介入 | 13-1 | 13-1 | 造影导丝 | 亲水型 | / | 长度≤180CM | 已维护 | 国械注准20233030061 | 亲水涂层导丝 | 亲水涂层导丝 | 镍钛芯丝、聚氨酯覆膜、PVP亲水涂层 | 科睿驰（深圳）医疗科技发展有限公司 | 科睿驰(深圳)医疗科技发展有限公司 | C02070600300000115090000370 | HGW18-150J | HGW18-150J
15172 | 通用介入 | 13-1 | 13-1 | 造影导丝 | 亲水型 | / | 长度≤180CM | 已维护 | 国械注准20233030061 | 亲水涂层导丝 | 亲水涂层导丝 | 镍钛芯丝、聚氨酯覆膜、PVP亲水涂层 | 科睿驰（深圳）医疗科技发展有限公司 | 科睿驰(深圳)医疗科技发展有限公司 | C02070600300000115090000371 | HGW28(T)-120S | HGW28(T)-120S
15172 | 通用介入 | 13-1 | 13-1 | 造影导丝 | 亲水型 | / | 长度≤180CM | 已维护 | 国械注准20233030061 | 亲水涂层导丝 | 亲水涂层导丝 | 镍钛芯丝、聚氨酯覆膜、PVP亲水涂层 | 科睿驰（深圳）医疗科技发展有限公司 | 科睿驰(深圳)医疗科技发展有限公司 | C02070600300000115090000372 | HGW21(T)-180JH | HGW21(T)-180JH
15172 | 通用介入 | 13-1 | 13-1 | 造影导丝 | 亲水型 | / | 长度≤180CM | 已维护 | 国械注准20233030061 | 亲水涂层导丝 | 亲水涂层导丝 | 镍钛芯丝、聚氨酯覆膜、PVP亲水涂层 | 科睿驰（深圳）医疗科技发展有限公司 | 科睿驰(深圳)医疗科技发展有限公司 | C02070600300000115090000373 | HGW25-80A | HGW25-80A
15172 | 通用介入 | 13-1 | 13-1 | 造影导丝 | 亲水型 | / | 长度≤180CM | 已维护 | 国械注准20233030061 | 亲水涂层导丝 | 亲水涂层导丝 | 镍钛芯丝、聚氨酯覆膜、PVP亲水涂层 | 科睿驰（深圳）医疗科技发展有限公司 | 科睿驰(深圳)医疗科技发展有限公司 | C02070600300000115090000374 | HGW35-150SH | HGW35-150SH
15172 | 通用介入 | 13-1 | 13-1 | 造影导丝 | 亲水型 | / | 长度≤180CM | 已维护 | 国械注准20233030061 | 亲水涂层导丝 | 亲水涂层导丝 | 镍钛芯丝、聚氨酯覆膜、PVP亲水涂层 | 科睿驰（深圳）医疗科技发展有限公司 | 科睿驰(深圳)医疗科技发展有限公司 | C02070600300000115090000375 | HGW32(T)-120SH | HGW32(T)-120SH
15172 | 通用介入 | 13-1 | 13-1 | 造影导丝 | 亲水型 | / | 长度≤180CM | 已维护 | 国械注准20233030061 | 亲水涂层导丝 | 亲水涂层导丝 | 镍钛芯丝、聚氨酯覆膜、PVP亲水涂层 | 科睿驰（深圳）医疗科技发展有限公司 | 科睿驰(深圳)医疗科技发展有限公司 | C02070600300000115090000376 | HGW32-100A | HGW32-100A
15172 | 通用介入 | 13-1 | 13-1 | 造影导丝 | 亲水型 | / | 长度≤180CM | 已维护 | 国械注准20233030061 | 亲水涂层导丝 | 亲水涂层导丝 | 镍钛芯丝、聚氨酯覆膜、PVP亲水涂层 | 科睿驰（深圳）医疗科技发展有限公司 | 科睿驰(深圳)医疗科技发展有限公司 | C02070600300000115090000377 | HGW21-180AH | HGW21-180AH
15172 | 通用介入 | 13-1 | 13-1 | 造影导丝 | 亲水型 | / | 长度≤180CM | 已维护 | 国械注准20233030061 | 亲水涂层导丝 | 亲水涂层导丝 | 镍钛芯丝、聚氨酯覆膜、PVP亲水涂层 | 科睿驰（深圳）医疗科技发展有限公司 | 科睿驰(深圳)医疗科技发展有限公司 | C02070600300000115090000380 | HGW18-100AH | HGW18-100AH
15172 | 通用介入 | 13-1 | 13-1 | 造影导丝 | 亲水型 | / | 长度≤180CM | 已维护 | 国械注准20233030061 | 亲水涂层导丝 | 亲水涂层导丝 | 镍钛芯丝、聚氨酯覆膜、PVP亲水涂层 | 科睿驰（深圳）医疗科技发展有限公司 | 科睿驰(深圳)医疗科技发展有限公司 | C02070600300000115090000381 | HGW32-80J | HGW32-80J
15172 | 通用介入 | 13-1 | 13-1 | 造影导丝 | 亲水型 | / | 长度≤180CM | 已维护 | 国械注准20233030061 | 亲水涂层导丝 | 亲水涂层导丝 | 镍钛芯丝、聚氨酯覆膜、PVP亲水涂层 | 科睿驰（深圳）医疗科技发展有限公司 | 科睿驰(深圳)医疗科技发展有限公司 | C02070600300000115090000382 | HGW28(T)-100SH | HGW28(T)-100SH
15172 | 通用介入 | 13-1 | 13-1 | 造影导丝 | 亲水型 | / | 长度≤180CM | 已维护 | 国械注准20233030061 | 亲水涂层导丝 | 亲水涂层导丝 | 镍钛芯丝、聚氨酯覆膜、PVP亲水涂层 | 科睿驰（深圳）医疗科技发展有限公司 | 科睿驰(深圳)医疗科技发展有限公司 | C02070600300000115090000383 | HGW18-180A | HGW18-180A
15172 | 通用介入 | 13-1 | 13-1 | 造影导丝 | 亲水型 | / | 长度≤180CM | 已维护 | 国械注准20233030061 | 亲水涂层导丝 | 亲水涂层导丝 | 镍钛芯丝、聚氨酯覆膜、PVP亲水涂层 | 科睿驰（深圳）医疗科技发展有限公司 | 科睿驰(深圳)医疗科技发展有限公司 | C02070600300000115090000384 | HGW21-150S | HGW21-150S
15172 | 通用介入 | 13-1 | 13-1 | 造影导丝 | 亲水型 | / | 长度≤180CM | 已维护 | 国械注准20233030061 | 亲水涂层导丝 | 亲水涂层导丝 | 镍钛芯丝、聚氨酯覆膜、PVP亲水涂层 | 科睿驰（深圳）医疗科技发展有限公司 | 科睿驰(深圳)医疗科技发展有限公司 | C02070600300000115090000385 | HGW21(T)-120JH | HGW21(T)-120JH
15172 | 通用介入 | 13-1 | 13-1 | 造影导丝 | 亲水型 | / | 长度≤180CM | 已维护 | 国械注准20233030061 | 亲水涂层导丝 | 亲水涂层导丝 | 镍钛芯丝、聚氨酯覆膜、PVP亲水涂层 | 科睿驰（深圳）医疗科技发展有限公司 | 科睿驰(深圳)医疗科技发展有限公司 | C02070600300000115090000386 | HGW32-120A | HGW32-120A
15172 | 通用介入 | 13-1 | 13-1 | 造影导丝 | 亲水型 | / | 长度≤180CM | 已维护 | 国械注准20233030061 | 亲水涂层导丝 | 亲水涂层导丝 | 镍钛芯丝、聚氨酯覆膜、PVP亲水涂层 | 科睿驰（深圳）医疗科技发展有限公司 | 科睿驰(深圳)医疗科技发展有限公司 | C02070600300000115090000388 | HGW25-150JH | HGW25-150JH
15172 | 通用介入 | 13-1 | 13-1 | 造影导丝 | 亲水型 | / | 长度≤180CM | 已维护 | 国械注准20233030061 | 亲水涂层导丝 | 亲水涂层导丝 | 镍钛芯丝、聚氨酯覆膜、PVP亲水涂层 | 科睿驰（深圳）医疗科技发展有限公司 | 科睿驰(深圳)医疗科技发展有限公司 | C02070600300000115090000389 | HGW18(T)-100JH | HGW18(T)-100JH
15172 | 通用介入 | 13-1 | 13-1 | 造影导丝 | 亲水型 | / | 长度≤180CM | 已维护 | 国械注准20233030061 | 亲水涂层导丝 | 亲水涂层导丝 | 镍钛芯丝、聚氨酯覆膜、PVP亲水涂层 | 科睿驰（深圳）医疗科技发展有限公司 | 科睿驰(深圳)医疗科技发展有限公司 | C02070600300000115090000392 | HGW25(T)-100AH | HGW25(T)-100AH
15172 | 通用介入 | 13-1 | 13-1 | 造影导丝 | 亲水型 | / | 长度≤180CM | 已维护 | 国械注准20233030061 | 亲水涂层导丝 | 亲水涂层导丝 | 镍钛芯丝、聚氨酯覆膜、PVP亲水涂层 | 科睿驰（深圳）医疗科技发展有限公司 | 科睿驰(深圳)医疗科技发展有限公司 | C02070600300000115090000393 | HGW32-120S | HGW32-120S
15172 | 通用介入 | 13-1 | 13-1 | 造影导丝 | 亲水型 | / | 长度≤180CM | 已维护 | 国械注准20233030061 | 亲水涂层导丝 | 亲水涂层导丝 | 镍钛芯丝、聚氨酯覆膜、PVP亲水涂层 | 科睿驰（深圳）医疗科技发展有限公司 | 科睿驰(深圳)医疗科技发展有限公司 | C02070600300000115090000394 | HGW25(T)-100JH | HGW25(T)-100JH
15172 | 通用介入 | 13-1 | 13-1 | 造影导丝 | 亲水型 | / | 长度≤180CM | 已维护 | 国械注准20233030061 | 亲水涂层导丝 | 亲水涂层导丝 | 镍钛芯丝、聚氨酯覆膜、PVP亲水涂层 | 科睿驰（深圳）医疗科技发展有限公司 | 科睿驰(深圳)医疗科技发展有限公司 | C02070600300000115090000396 | HGW18-100J | HGW18-100J
15172 | 通用介入 | 13-1 | 13-1 | 造影导丝 | 亲水型 | / | 长度≤180CM | 已维护 | 国械注准20233030061 | 亲水涂层导丝 | 亲水涂层导丝 | 镍钛芯丝、聚氨酯覆膜、PVP亲水涂层 | 科睿驰（深圳）医疗科技发展有限公司 | 科睿驰(深圳)医疗科技发展有限公司 | C02070600300000115090000399 | HGW25-180S | HGW25-180S
15172 | 通用介入 | 13-1 | 13-1 | 造影导丝 | 亲水型 | / | 长度≤180CM | 已维护 | 国械注准20233030061 | 亲水涂层导丝 | 亲水涂层导丝 | 镍钛芯丝、聚氨酯覆膜、PVP亲水涂层 | 科睿驰（深圳）医疗科技发展有限公司 | 科睿驰(深圳)医疗科技发展有限公司 | C02070600300000115090000400 | HGW21(T)-100S | HGW21(T)-100S
15172 | 通用介入 | 13-1 | 13-1 | 造影导丝 | 亲水型 | / | 长度≤180CM | 已维护 | 国械注准20233030061 | 亲水涂层导丝 | 亲水涂层导丝 | 镍钛芯丝、聚氨酯覆膜、PVP亲水涂层 | 科睿驰（深圳）医疗科技发展有限公司 | 科睿驰(深圳)医疗科技发展有限公司 | C02070600300000115090000401 | HGW18(T)-80A | HGW18(T)-80A
15172 | 通用介入 | 13-1 | 13-1 | 造影导丝 | 亲水型 | / | 长度≤180CM | 已维护 | 国械注准20233030061 | 亲水涂层导丝 | 亲水涂层导丝 | 镍钛芯丝、聚氨酯覆膜、PVP亲水涂层 | 科睿驰（深圳）医疗科技发展有限公司 | 科睿驰(深圳)医疗科技发展有限公司 | C02070600300000115090000402 | HGW25(T)-150JH | HGW25(T)-150JH
15172 | 通用介入 | 13-1 | 13-1 | 造影导丝 | 亲水型 | / | 长度≤180CM | 已维护 | 国械注准20233030061 | 亲水涂层导丝 | 亲水涂层导丝 | 镍钛芯丝、聚氨酯覆膜、PVP亲水涂层 | 科睿驰（深圳）医疗科技发展有限公司 | 科睿驰(深圳)医疗科技发展有限公司 | C02070600300000115090000403 | HGW25(T)-120S | HGW25(T)-120S
15172 | 通用介入 | 13-1 | 13-1 | 造影导丝 | 亲水型 | / | 长度≤180CM | 已维护 | 国械注准20233030061 | 亲水涂层导丝 | 亲水涂层导丝 | 镍钛芯丝、聚氨酯覆膜、PVP亲水涂层 | 科睿驰（深圳）医疗科技发展有限公司 | 科睿驰(深圳)医疗科技发展有限公司 | C02070600300000115090000404 | HGW28-80J | HGW28-80J
15172 | 通用介入 | 13-1 | 13-1 | 造影导丝 | 亲水型 | / | 长度≤180CM | 已维护 | 国械注准20233030061 | 亲水涂层导丝 | 亲水涂层导丝 | 镍钛芯丝、聚氨酯覆膜、PVP亲水涂层 | 科睿驰（深圳）医疗科技发展有限公司 | 科睿驰(深圳)医疗科技发展有限公司 | C02070600300000115090000405 | HGW35(T)-150AH | HGW35(T)-150AH
15172 | 通用介入 | 13-1 | 13-1 | 造影导丝 | 亲水型 | / | 长度≤180CM | 已维护 | 国械注准20233030061 | 亲水涂层导丝 | 亲水涂层导丝 | 镍钛芯丝、聚氨酯覆膜、PVP亲水涂层 | 科睿驰（深圳）医疗科技发展有限公司 | 科睿驰(深圳)医疗科技发展有限公司 | C02070600300000115090000406 | HGW25-100S | HGW25-100S
15172 | 通用介入 | 13-1 | 13-1 | 造影导丝 | 亲水型 | / | 长度≤180CM | 已维护 | 国械注准20233030061 | 亲水涂层导丝 | 亲水涂层导丝 | 镍钛芯丝、聚氨酯覆膜、PVP亲水涂层 | 科睿驰（深圳）医疗科技发展有限公司 | 科睿驰(深圳)医疗科技发展有限公司 | C02070600300000115090000408 | HGW28(T)-150JH | HGW28(T)-150JH
15172 | 通用介入 | 13-1 | 13-1 | 造影导丝 | 亲水型 | / | 长度≤180CM | 已维护 | 国械注准20233030061 | 亲水涂层导丝 | 亲水涂层导丝 | 镍钛芯丝、聚氨酯覆膜、PVP亲水涂层 | 科睿驰（深圳）医疗科技发展有限公司 | 科睿驰(深圳)医疗科技发展有限公司 | C02070600300000115090000409 | HGW32(T)-100J | HGW32(T)-100J
15172 | 通用介入 | 13-1 | 13-1 | 造影导丝 | 亲水型 | / | 长度≤180CM | 已维护 | 国械注准20233030061 | 亲水涂层导丝 | 亲水涂层导丝 | 镍钛芯丝、聚氨酯覆膜、PVP亲水涂层 | 科睿驰（深圳）医疗科技发展有限公司 | 科睿驰(深圳)医疗科技发展有限公司 | C02070600300000115090000410 | HGW38-100J | HGW38-100J
15172 | 通用介入 | 13-1 | 13-1 | 造影导丝 | 亲水型 | / | 长度≤180CM | 已维护 | 国械注准20233030061 | 亲水涂层导丝 | 亲水涂层导丝 | 镍钛芯丝、聚氨酯覆膜、PVP亲水涂层 | 科睿驰（深圳）医疗科技发展有限公司 | 科睿驰(深圳)医疗科技发展有限公司 | C02070600300000115090000411 | HGW25-150J | HGW25-150J
15172 | 通用介入 | 13-1 | 13-1 | 造影导丝 | 亲水型 | / | 长度≤180CM | 已维护 | 国械注准20233030061 | 亲水涂层导丝 | 亲水涂层导丝 | 镍钛芯丝、聚氨酯覆膜、PVP亲水涂层 | 科睿驰（深圳）医疗科技发展有限公司 | 科睿驰(深圳)医疗科技发展有限公司 | C02070600300000115090000412 | HGW25-120J | HGW25-120J
15172 | 通用介入 | 13-1 | 13-1 | 造影导丝 | 亲水型 | / | 长度≤180CM | 已维护 | 国械注准20233030061 | 亲水涂层导丝 | 亲水涂层导丝 | 镍钛芯丝、聚氨酯覆膜、PVP亲水涂层 | 科睿驰（深圳）医疗科技发展有限公司 | 科睿驰(深圳)医疗科技发展有限公司 | C02070600300000115090000413 | HGW32(T)-50A | HGW32(T)-50A
15172 | 通用介入 | 13-1 | 13-1 | 造影导丝 | 亲水型 | / | 长度≤180CM | 已维护 | 国械注准20233030061 | 亲水涂层导丝 | 亲水涂层导丝 | 镍钛芯丝、聚氨酯覆膜、PVP亲水涂层 | 科睿驰（深圳）医疗科技发展有限公司 | 科睿驰(深圳)医疗科技发展有限公司 | C02070600300000115090000415 | HGW21-50J | HGW21-50J
15172 | 通用介入 | 13-1 | 13-1 | 造影导丝 | 亲水型 | / | 长度≤180CM | 已维护 | 国械注准20233030061 | 亲水涂层导丝 | 亲水涂层导丝 | 镍钛芯丝、聚氨酯覆膜、PVP亲水涂层 | 科睿驰（深圳）医疗科技发展有限公司 | 科睿驰(深圳)医疗科技发展有限公司 | C02070600300000115090000417 | HGW21-120S | HGW21-120S
15172 | 通用介入 | 13-1 | 13-1 | 造影导丝 | 亲水型 | / | 长度≤180CM | 已维护 | 国械注准20233030061 | 亲水涂层导丝 | 亲水涂层导丝 | 镍钛芯丝、聚氨酯覆膜、PVP亲水涂层 | 科睿驰（深圳）医疗科技发展有限公司 | 科睿驰(深圳)医疗科技发展有限公司 | C02070600300000115090000418 | HGW28(T)-100A | HGW28(T)-100A
15172 | 通用介入 | 13-1 | 13-1 | 造影导丝 | 亲水型 | / | 长度≤180CM | 已维护 | 国械注准20233030061 | 亲水涂层导丝 | 亲水涂层导丝 | 镍钛芯丝、聚氨酯覆膜、PVP亲水涂层 | 科睿驰（深圳）医疗科技发展有限公司 | 科睿驰(深圳)医疗科技发展有限公司 | C02070600300000115090000419 | HGW35(T)-120SH | HGW35(T)-120SH
15172 | 通用介入 | 13-1 | 13-1 | 造影导丝 | 亲水型 | / | 长度≤180CM | 已维护 | 国械注准20233030061 | 亲水涂层导丝 | 亲水涂层导丝 | 镍钛芯丝、聚氨酯覆膜、PVP亲水涂层 | 科睿驰（深圳）医疗科技发展有限公司 | 科睿驰(深圳)医疗科技发展有限公司 | C02070600300000115090000420 | HGW21-100S | HGW21-100S
15172 | 通用介入 | 13-1 | 13-1 | 造影导丝 | 亲水型 | / | 长度≤180CM | 已维护 | 国械注准20233030061 | 亲水涂层导丝 | 亲水涂层导丝 | 镍钛芯丝、聚氨酯覆膜、PVP亲水涂层 | 科睿驰（深圳）医疗科技发展有限公司 | 科睿驰(深圳)医疗科技发展有限公司 | C02070600300000115090000421 | HGW18(T)-100AH | HGW18(T)-100AH
15172 | 通用介入 | 13-1 | 13-1 | 造影导丝 | 亲水型 | / | 长度≤180CM | 已维护 | 国械注准20233030061 | 亲水涂层导丝 | 亲水涂层导丝 | 镍钛芯丝、聚氨酯覆膜、PVP亲水涂层 | 科睿驰（深圳）医疗科技发展有限公司 | 科睿驰(深圳)医疗科技发展有限公司 | C02070600300000115090000422 | HGW35-180SH | HGW35-180SH
15172 | 通用介入 | 13-1 | 13-1 | 造影导丝 | 亲水型 | / | 长度≤180CM | 已维护 | 国械注准20233030061 | 亲水涂层导丝 | 亲水涂层导丝 | 镍钛芯丝、聚氨酯覆膜、PVP亲水涂层 | 科睿驰（深圳）医疗科技发展有限公司 | 科睿驰(深圳)医疗科技发展有限公司 | C02070600300000115090000423 | HGW32(T)-50J | HGW32(T)-50J
15172 | 通用介入 | 13-1 | 13-1 | 造影导丝 | 亲水型 | / | 长度≤180CM | 已维护 | 国械注准20233030061 | 亲水涂层导丝 | 亲水涂层导丝 | 镍钛芯丝、聚氨酯覆膜、PVP亲水涂层 | 科睿驰（深圳）医疗科技发展有限公司 | 科睿驰(深圳)医疗科技发展有限公司 | C02070600300000115090000424 | HGW35(T)-120J | HGW35(T)-120J
15172 | 通用介入 | 13-1 | 13-1 | 造影导丝 | 亲水型 | / | 长度≤180CM | 已维护 | 国械注准20233030061 | 亲水涂层导丝 | 亲水涂层导丝 | 镍钛芯丝、聚氨酯覆膜、PVP亲水涂层 | 科睿驰（深圳）医疗科技发展有限公司 | 科睿驰(深圳)医疗科技发展有限公司 | C02070600300000115090000425 | HGW32-80A | HGW32-80A
15172 | 通用介入 | 13-1 | 13-1 | 造影导丝 | 亲水型 | / | 长度≤180CM | 已维护 | 国械注准20233030061 | 亲水涂层导丝 | 亲水涂层导丝 | 镍钛芯丝、聚氨酯覆膜、PVP亲水涂层 | 科睿驰（深圳）医疗科技发展有限公司 | 科睿驰(深圳)医疗科技发展有限公司 | C02070600300000115090000426 | HGW18(T)-150SH | HGW18(T)-150SH
15172 | 通用介入 | 13-1 | 13-1 | 造影导丝 | 亲水型 | / | 长度≤180CM | 已维护 | 国械注准20233030061 | 亲水涂层导丝 | 亲水涂层导丝 | 镍钛芯丝、聚氨酯覆膜、PVP亲水涂层 | 科睿驰（深圳）医疗科技发展有限公司 | 科睿驰(深圳)医疗科技发展有限公司 | C02070600300000115090000427 | HGW35-50J | HGW35-50J
15172 | 通用介入 | 13-1 | 13-1 | 造影导丝 | 亲水型 | / | 长度≤180CM | 已维护 | 国械注准20233030061 | 亲水涂层导丝 | 亲水涂层导丝 | 镍钛芯丝、聚氨酯覆膜、PVP亲水涂层 | 科睿驰（深圳）医疗科技发展有限公司 | 科睿驰(深圳)医疗科技发展有限公司 | C02070600300000115090000428 | HGW21(T)-180A | HGW21(T)-180A
15172 | 通用介入 | 13-1 | 13-1 | 造影导丝 | 亲水型 | / | 长度≤180CM | 已维护 | 国械注准20233030061 | 亲水涂层导丝 | 亲水涂层导丝 | 镍钛芯丝、聚氨酯覆膜、PVP亲水涂层 | 科睿驰（深圳）医疗科技发展有限公司 | 科睿驰(深圳)医疗科技发展有限公司 | C02070600300000115090000430 | HGW35-180AH | HGW35-180AH
15172 | 通用介入 | 13-1 | 13-1 | 造影导丝 | 亲水型 | / | 长度≤180CM | 已维护 | 国械注准20233030061 | 亲水涂层导丝 | 亲水涂层导丝 | 镍钛芯丝、聚氨酯覆膜、PVP亲水涂层 | 科睿驰（深圳）医疗科技发展有限公司 | 科睿驰(深圳)医疗科技发展有限公司 | C02070600300000115090000431 | HGW28(T)-100JH | HGW28(T)-100JH
15172 | 通用介入 | 13-1 | 13-1 | 造影导丝 | 亲水型 | / | 长度≤180CM | 已维护 | 国械注准20233030061 | 亲水涂层导丝 | 亲水涂层导丝 | 镍钛芯丝、聚氨酯覆膜、PVP亲水涂层 | 科睿驰（深圳）医疗科技发展有限公司 | 科睿驰(深圳)医疗科技发展有限公司 | C02070600300000115090000432 | HGW35(T)-100SH | HGW35(T)-100SH
15172 | 通用介入 | 13-1 | 13-1 | 造影导丝 | 亲水型 | / | 长度≤180CM | 已维护 | 国械注准20233030061 | 亲水涂层导丝 | 亲水涂层导丝 | 镍钛芯丝、聚氨酯覆膜、PVP亲水涂层 | 科睿驰（深圳）医疗科技发展有限公司 | 科睿驰(深圳)医疗科技发展有限公司 | C02070600300000115090000434 | HGW25(T)-120SH | HGW25(T)-120SH
15172 | 通用介入 | 13-1 | 13-1 | 造影导丝 | 亲水型 | / | 长度≤180CM | 已维护 | 国械注准20233030061 | 亲水涂层导丝 | 亲水涂层导丝 | 镍钛芯丝、聚氨酯覆膜、PVP亲水涂层 | 科睿驰（深圳）医疗科技发展有限公司 | 科睿驰(深圳)医疗科技发展有限公司 | C02070600300000115090000435 | HGW38-150S | HGW38-150S
15172 | 通用介入 | 13-1 | 13-1 | 造影导丝 | 亲水型 | / | 长度≤180CM | 已维护 | 国械注准20233030061 | 亲水涂层导丝 | 亲水涂层导丝 | 镍钛芯丝、聚氨酯覆膜、PVP亲水涂层 | 科睿驰（深圳）医疗科技发展有限公司 | 科睿驰(深圳)医疗科技发展有限公司 | C02070600300000115090000436 | HGW18(T)-80J | HGW18(T)-80J
15172 | 通用介入 | 13-1 | 13-1 | 造影导丝 | 亲水型 | / | 长度≤180CM | 已维护 | 国械注准20233030061 | 亲水涂层导丝 | 亲水涂层导丝 | 镍钛芯丝、聚氨酯覆膜、PVP亲水涂层 | 科睿驰（深圳）医疗科技发展有限公司 | 科睿驰(深圳)医疗科技发展有限公司 | C02070600300000115090000437 | HGW28-150A | HGW28-150A
15172 | 通用介入 | 13-1 | 13-1 | 造影导丝 | 亲水型 | / | 长度≤180CM | 已维护 | 国械注准20233030061 | 亲水涂层导丝 | 亲水涂层导丝 | 镍钛芯丝、聚氨酯覆膜、PVP亲水涂层 | 科睿驰（深圳）医疗科技发展有限公司 | 科睿驰(深圳)医疗科技发展有限公司 | C02070600300000115090000438 | HGW21-80S | HGW21-80S
15172 | 通用介入 | 13-1 | 13-1 | 造影导丝 | 亲水型 | / | 长度≤180CM | 已维护 | 国械注准20233030061 | 亲水涂层导丝 | 亲水涂层导丝 | 镍钛芯丝、聚氨酯覆膜、PVP亲水涂层 | 科睿驰（深圳）医疗科技发展有限公司 | 科睿驰(深圳)医疗科技发展有限公司 | C02070600300000115090000439 | HGW21(T)-120AH | HGW21(T)-120AH
15172 | 通用介入 | 13-1 | 13-1 | 造影导丝 | 亲水型 | / | 长度≤180CM | 已维护 | 国械注准20233030061 | 亲水涂层导丝 | 亲水涂层导丝 | 镍钛芯丝、聚氨酯覆膜、PVP亲水涂层 | 科睿驰（深圳）医疗科技发展有限公司 | 科睿驰(深圳)医疗科技发展有限公司 | C02070600300000115090000440 | HGW21(T)-150AH | HGW21(T)-150AH
15172 | 通用介入 | 13-1 | 13-1 | 造影导丝 | 亲水型 | / | 长度≤180CM | 已维护 | 国械注准20233030061 | 亲水涂层导丝 | 亲水涂层导丝 | 镍钛芯丝、聚氨酯覆膜、PVP亲水涂层 | 科睿驰（深圳）医疗科技发展有限公司 | 科睿驰(深圳)医疗科技发展有限公司 | C02070600300000115090000441 | HGW18(T)-180AH | HGW18(T)-180AH
15172 | 通用介入 | 13-1 | 13-1 | 造影导丝 | 亲水型 | / | 长度≤180CM | 已维护 | 国械注准20233030061 | 亲水涂层导丝 | 亲水涂层导丝 | 镍钛芯丝、聚氨酯覆膜、PVP亲水涂层 | 科睿驰（深圳）医疗科技发展有限公司 | 科睿驰(深圳)医疗科技发展有限公司 | C02070600300000115090000442 | HGW25(T)-80J | HGW25(T)-80J
15172 | 通用介入 | 13-1 | 13-1 | 造影导丝 | 亲水型 | / | 长度≤180CM | 已维护 | 国械注准20233030061 | 亲水涂层导丝 | 亲水涂层导丝 | 镍钛芯丝、聚氨酯覆膜、PVP亲水涂层 | 科睿驰（深圳）医疗科技发展有限公司 | 科睿驰(深圳)医疗科技发展有限公司 | C02070600300000115090000443 | HGW35-50S | HGW35-50S
15172 | 通用介入 | 13-1 | 13-1 | 造影导丝 | 亲水型 | / | 长度≤180CM | 已维护 | 国械注准20233030061 | 亲水涂层导丝 | 亲水涂层导丝 | 镍钛芯丝、聚氨酯覆膜、PVP亲水涂层 | 科睿驰（深圳）医疗科技发展有限公司 | 科睿驰(深圳)医疗科技发展有限公司 | C02070600300000115090000444 | HGW38-100A | HGW38-100A
15172 | 通用介入 | 13-1 | 13-1 | 造影导丝 | 亲水型 | / | 长度≤180CM | 已维护 | 国械注准20233030061 | 亲水涂层导丝 | 亲水涂层导丝 | 镍钛芯丝、聚氨酯覆膜、PVP亲水涂层 | 科睿驰（深圳）医疗科技发展有限公司 | 科睿驰(深圳)医疗科技发展有限公司 | C02070600300000115090000445 | HGW28(T)-180S | HGW28(T)-180S
15172 | 通用介入 | 13-1 | 13-1 | 造影导丝 | 亲水型 | / | 长度≤180CM | 已维护 | 国械注准20233030061 | 亲水涂层导丝 | 亲水涂层导丝 | 镍钛芯丝、聚氨酯覆膜、PVP亲水涂层 | 科睿驰（深圳）医疗科技发展有限公司 | 科睿驰(深圳)医疗科技发展有限公司 | C02070600300000115090000446 | HGW28-100JH | HGW28-100JH
15172 | 通用介入 | 13-1 | 13-1 | 造影导丝 | 亲水型 | / | 长度≤180CM | 已维护 | 国械注准20233030061 | 亲水涂层导丝 | 亲水涂层导丝 | 镍钛芯丝、聚氨酯覆膜、PVP亲水涂层 | 科睿驰（深圳）医疗科技发展有限公司 | 科睿驰(深圳)医疗科技发展有限公司 | C02070600300000115090000447 | HGW28-120S | HGW28-120S
15172 | 通用介入 | 13-1 | 13-1 | 造影导丝 | 亲水型 | / | 长度≤180CM | 已维护 | 国械注准20233030061 | 亲水涂层导丝 | 亲水涂层导丝 | 镍钛芯丝、聚氨酯覆膜、PVP亲水涂层 | 科睿驰（深圳）医疗科技发展有限公司 | 科睿驰(深圳)医疗科技发展有限公司 | C02070600300000115090000449 | HGW32(T)-180S | HGW32(T)-180S
15172 | 通用介入 | 13-1 | 13-1 | 造影导丝 | 亲水型 | / | 长度≤180CM | 已维护 | 国械注准20233030061 | 亲水涂层导丝 | 亲水涂层导丝 | 镍钛芯丝、聚氨酯覆膜、PVP亲水涂层 | 科睿驰（深圳）医疗科技发展有限公司 | 科睿驰(深圳)医疗科技发展有限公司 | C02070600300000115090000450 | HGW35(T)-180AH | HGW35(T)-180AH
15172 | 通用介入 | 13-1 | 13-1 | 造影导丝 | 亲水型 | / | 长度≤180CM | 已维护 | 国械注准20233030061 | 亲水涂层导丝 | 亲水涂层导丝 | 镍钛芯丝、聚氨酯覆膜、PVP亲水涂层 | 科睿驰（深圳）医疗科技发展有限公司 | 科睿驰(深圳)医疗科技发展有限公司 | C02070600300000115090000451 | HGW35(T)-180S | HGW35(T)-180S
15172 | 通用介入 | 13-1 | 13-1 | 造影导丝 | 亲水型 | / | 长度≤180CM | 已维护 | 国械注准20233030061 | 亲水涂层导丝 | 亲水涂层导丝 | 镍钛芯丝、聚氨酯覆膜、PVP亲水涂层 | 科睿驰（深圳）医疗科技发展有限公司 | 科睿驰(深圳)医疗科技发展有限公司 | C02070600300000115090000452 | HGW35(T)-120A | HGW35(T)-120A
15172 | 通用介入 | 13-1 | 13-1 | 造影导丝 | 亲水型 | / | 长度≤180CM | 已维护 | 国械注准20233030061 | 亲水涂层导丝 | 亲水涂层导丝 | 镍钛芯丝、聚氨酯覆膜、PVP亲水涂层 | 科睿驰（深圳）医疗科技发展有限公司 | 科睿驰(深圳)医疗科技发展有限公司 | C02070600300000115090000453 | HGW35(T)-120S | HGW35(T)-120S
15172 | 通用介入 | 13-1 | 13-1 | 造影导丝 | 亲水型 | / | 长度≤180CM | 已维护 | 国械注准20233030061 | 亲水涂层导丝 | 亲水涂层导丝 | 镍钛芯丝、聚氨酯覆膜、PVP亲水涂层 | 科睿驰（深圳）医疗科技发展有限公司 | 科睿驰(深圳)医疗科技发展有限公司 | C02070600300000115090000454 | HGW38(T)-50J | HGW38(T)-50J
15172 | 通用介入 | 13-1 | 13-1 | 造影导丝 | 亲水型 | / | 长度≤180CM | 已维护 | 国械注准20233030061 | 亲水涂层导丝 | 亲水涂层导丝 | 镍钛芯丝、聚氨酯覆膜、PVP亲水涂层 | 科睿驰（深圳）医疗科技发展有限公司 | 科睿驰(深圳)医疗科技发展有限公司 | C02070600300000115090000456 | HGW38(T)-150A | HGW38(T)-150A
15172 | 通用介入 | 13-1 | 13-1 | 造影导丝 | 亲水型 | / | 长度≤180CM | 已维护 | 国械注准20233030061 | 亲水涂层导丝 | 亲水涂层导丝 | 镍钛芯丝、聚氨酯覆膜、PVP亲水涂层 | 科睿驰（深圳）医疗科技发展有限公司 | 科睿驰(深圳)医疗科技发展有限公司 | C02070600300000115090000457 | HGW38(T)-150S | HGW38(T)-150S
15172 | 通用介入 | 13-1 | 13-1 | 造影导丝 | 亲水型 | / | 长度≤180CM | 已维护 | 国械注准20233030061 | 亲水涂层导丝 | 亲水涂层导丝 | 镍钛芯丝、聚氨酯覆膜、PVP亲水涂层 | 科睿驰（深圳）医疗科技发展有限公司 | 科睿驰(深圳)医疗科技发展有限公司 | C02070600300000115090000458 | HGW38(T)-180A | HGW38(T)-180A
15172 | 通用介入 | 13-1 | 13-1 | 造影导丝 | 亲水型 | / | 长度≤180CM | 已维护 | 国械注准20233030061 | 亲水涂层导丝 | 亲水涂层导丝 | 镍钛芯丝、聚氨酯覆膜、PVP亲水涂层 | 科睿驰（深圳）医疗科技发展有限公司 | 科睿驰(深圳)医疗科技发展有限公司 | C02070600300000115090000459 | HGW38(T)-100A | HGW38(T)-100A
15172 | 通用介入 | 13-1 | 13-1 | 造影导丝 | 亲水型 | / | 长度≤180CM | 已维护 | 国械注准20233030061 | 亲水涂层导丝 | 亲水涂层导丝 | 镍钛芯丝、聚氨酯覆膜、PVP亲水涂层 | 科睿驰（深圳）医疗科技发展有限公司 | 科睿驰(深圳)医疗科技发展有限公司 | C02070600300000115090000460 | HGW38(T)-100S | HGW38(T)-100S
15172 | 通用介入 | 13-1 | 13-1 | 造影导丝 | 亲水型 | / | 长度≤180CM | 已维护 | 国械注准20233030061 | 亲水涂层导丝 | 亲水涂层导丝 | 镍钛芯丝、聚氨酯覆膜、PVP亲水涂层 | 科睿驰（深圳）医疗科技发展有限公司 | 科睿驰(深圳)医疗科技发展有限公司 | C02070600300000115090000461 | HGW38(T)-150J | HGW38(T)-150J
15172 | 通用介入 | 13-1 | 13-1 | 造影导丝 | 亲水型 | / | 长度≤180CM | 已维护 | 国械注准20233030061 | 亲水涂层导丝 | 亲水涂层导丝 | 镍钛芯丝、聚氨酯覆膜、PVP亲水涂层 | 科睿驰（深圳）医疗科技发展有限公司 | 科睿驰(深圳)医疗科技发展有限公司 | C02070600300000115090000462 | HGW38(T)-50S | HGW38(T)-50S
15172 | 通用介入 | 13-1 | 13-1 | 造影导丝 | 亲水型 | / | 长度≤180CM | 已维护 | 国械注准20233030061 | 亲水涂层导丝 | 亲水涂层导丝 | 镍钛芯丝、聚氨酯覆膜、PVP亲水涂层 | 科睿驰（深圳）医疗科技发展有限公司 | 科睿驰(深圳)医疗科技发展有限公司 | C02070600300000115090000463 | HGW38(T)-180S | HGW38(T)-180S
15172 | 通用介入 | 13-1 | 13-1 | 造影导丝 | 亲水型 | / | 长度≤180CM | 已维护 | 国械注准20233030061 | 亲水涂层导丝 | 亲水涂层导丝 | 镍钛芯丝、聚氨酯覆膜、PVP亲水涂层 | 科睿驰（深圳）医疗科技发展有限公司 | 科睿驰(深圳)医疗科技发展有限公司 | C02070600300000115090000464 | HGW38(T)-80A | HGW38(T)-80A
15172 | 通用介入 | 13-1 | 13-1 | 造影导丝 | 亲水型 | / | 长度≤180CM | 已维护 | 国械注准20233030061 | 亲水涂层导丝 | 亲水涂层导丝 | 镍钛芯丝、聚氨酯覆膜、PVP亲水涂层 | 科睿驰（深圳）医疗科技发展有限公司 | 科睿驰(深圳)医疗科技发展有限公司 | C02070600300000115090000465 | HGW38(T)-100J | HGW38(T)-100J
15172 | 通用介入 | 13-1 | 13-1 | 造影导丝 | 亲水型 | / | 长度≤180CM | 已维护 | 国械注准20233030061 | 亲水涂层导丝 | 亲水涂层导丝 | 镍钛芯丝、聚氨酯覆膜、PVP亲水涂层 | 科睿驰（深圳）医疗科技发展有限公司 | 科睿驰(深圳)医疗科技发展有限公司 | C02070600300000115090000467 | HGW38(T)-80J | HGW38(T)-80J
15172 | 通用介入 | 13-1 | 13-1 | 造影导丝 | 亲水型 | / | 长度≤180CM | 已维护 | 国械注准20233030061 | 亲水涂层导丝 | 亲水涂层导丝 | 镍钛芯丝、聚氨酯覆膜、PVP亲水涂层 | 科睿驰（深圳）医疗科技发展有限公司 | 科睿驰(深圳)医疗科技发展有限公司 | C02070600300000115090000468 | HGW38(T)-120J | HGW38(T)-120J
15172 | 通用介入 | 13-1 | 13-1 | 造影导丝 | 亲水型 | / | 长度≤180CM | 已维护 | 国械注准20233030061 | 亲水涂层导丝 | 亲水涂层导丝 | 镍钛芯丝、聚氨酯覆膜、PVP亲水涂层 | 科睿驰（深圳）医疗科技发展有限公司 | 科睿驰(深圳)医疗科技发展有限公司 | C02070600300000115090000469 | HGW38(T)-50A | HGW38(T)-50A
15172 | 通用介入 | 13-1 | 13-1 | 造影导丝 | 亲水型 | / | 长度≤180CM | 已维护 | 国械注准20233030061 | 亲水涂层导丝 | 亲水涂层导丝 | 镍钛芯丝、聚氨酯覆膜、PVP亲水涂层 | 科睿驰（深圳）医疗科技发展有限公司 | 科睿驰(深圳)医疗科技发展有限公司 | C02070600300000115090000470 | HGW38(T)-120A | HGW38(T)-120A
15172 | 通用介入 | 13-1 | 13-1 | 造影导丝 | 亲水型 | / | 长度≤180CM | 已维护 | 国械注准20233030061 | 亲水涂层导丝 | 亲水涂层导丝 | 镍钛芯丝、聚氨酯覆膜、PVP亲水涂层 | 科睿驰（深圳）医疗科技发展有限公司 | 科睿驰(深圳)医疗科技发展有限公司 | C02070600300000115090000471 | HGW38(T)-80S | HGW38(T)-80S
15172 | 通用介入 | 13-1 | 13-1 | 造影导丝 | 亲水型 | / | 长度≤180CM | 已维护 | 国械注准20233030061 | 亲水涂层导丝 | 亲水涂层导丝 | 镍钛芯丝、聚氨酯覆膜、PVP亲水涂层 | 科睿驰（深圳）医疗科技发展有限公司 | 科睿驰(深圳)医疗科技发展有限公司 | C02070600300000115090000473 | HGW38(T)-180J | HGW38(T)-180J
15172 | 通用介入 | 13-1 | 13-1 | 造影导丝 | 亲水型 | / | 长度≤180CM | 已维护 | 国械注准20233030061 | 亲水涂层导丝 | 亲水涂层导丝 | 镍钛芯丝、聚氨酯覆膜、PVP亲水涂层 | 科睿驰（深圳）医疗科技发展有限公司 | 科睿驰(深圳)医疗科技发展有限公司 | C02070600300000115090000474 | HGW38(T)-120S | HGW38(T)-120S
15172 | 通用介入 | 13-1 | 13-1 | 造影导丝 | 亲水型 | / | 长度≤180CM | 已维护 | 国械注准20233030061 | 亲水涂层导丝 | 亲水涂层导丝 | 镍钛芯丝、聚氨酯覆膜、PVP亲水涂层 | 科睿驰（深圳）医疗科技发展有限公司 | 科睿驰(深圳)医疗科技发展有限公司 | C02070600300000115090000012 | HGW18-180AH | HGW18-180AH
15172 | 通用介入 | 13-1 | 13-1 | 造影导丝 | 亲水型 | / | 长度≤180CM | 已维护 | 国械注准20233030061 | 亲水涂层导丝 | 亲水涂层导丝 | 镍钛芯丝、聚氨酯覆膜、PVP亲水涂层 | 科睿驰（深圳）医疗科技发展有限公司 | 科睿驰(深圳)医疗科技发展有限公司 | C02070600300000115090000001 | HGW28-100SH | HGW28-100SH
15172 | 通用介入 | 13-1 | 13-1 | 造影导丝 | 亲水型 | / | 长度≤180CM | 已维护 | 国械注准20233030061 | 亲水涂层导丝 | 亲水涂层导丝 | 镍钛芯丝、聚氨酯覆膜、PVP亲水涂层 | 科睿驰（深圳）医疗科技发展有限公司 | 科睿驰(深圳)医疗科技发展有限公司 | C02070600300000115090000002 | HGW32-80S | HGW32-80S
15172 | 通用介入 | 13-1 | 13-1 | 造影导丝 | 亲水型 | / | 长度≤180CM | 已维护 | 国械注准20233030061 | 亲水涂层导丝 | 亲水涂层导丝 | 镍钛芯丝、聚氨酯覆膜、PVP亲水涂层 | 科睿驰（深圳）医疗科技发展有限公司 | 科睿驰(深圳)医疗科技发展有限公司 | C02070600300000115090000003 | HGW32-180S | HGW32-180S
15172 | 通用介入 | 13-1 | 13-1 | 造影导丝 | 亲水型 | / | 长度≤180CM | 已维护 | 国械注准20233030061 | 亲水涂层导丝 | 亲水涂层导丝 | 镍钛芯丝、聚氨酯覆膜、PVP亲水涂层 | 科睿驰（深圳）医疗科技发展有限公司 | 科睿驰(深圳)医疗科技发展有限公司 | C02070600300000115090000005 | HGW35(T)-120JH | HGW35(T)-120JH
15172 | 通用介入 | 13-1 | 13-1 | 造影导丝 | 亲水型 | / | 长度≤180CM | 已维护 | 国械注准20233030061 | 亲水涂层导丝 | 亲水涂层导丝 | 镍钛芯丝、聚氨酯覆膜、PVP亲水涂层 | 科睿驰（深圳）医疗科技发展有限公司 | 科睿驰(深圳)医疗科技发展有限公司 | C02070600300000115090000006 | HGW28(T)-80S | HGW28(T)-80S
15172 | 通用介入 | 13-1 | 13-1 | 造影导丝 | 亲水型 | / | 长度≤180CM | 已维护 | 国械注准20233030061 | 亲水涂层导丝 | 亲水涂层导丝 | 镍钛芯丝、聚氨酯覆膜、PVP亲水涂层 | 科睿驰（深圳）医疗科技发展有限公司 | 科睿驰(深圳)医疗科技发展有限公司 | C02070600300000115090000007 | HGW21(T)-120SH | HGW21(T)-120SH
15172 | 通用介入 | 13-1 | 13-1 | 造影导丝 | 亲水型 | / | 长度≤180CM | 已维护 | 国械注准20233030061 | 亲水涂层导丝 | 亲水涂层导丝 | 镍钛芯丝、聚氨酯覆膜、PVP亲水涂层 | 科睿驰（深圳）医疗科技发展有限公司 | 科睿驰(深圳)医疗科技发展有限公司 | C02070600300000115090000008 | HGW35(T)-180JH | HGW35(T)-180JH
15172 | 通用介入 | 13-1 | 13-1 | 造影导丝 | 亲水型 | / | 长度≤180CM | 已维护 | 国械注准20233030061 | 亲水涂层导丝 | 亲水涂层导丝 | 镍钛芯丝、聚氨酯覆膜、PVP亲水涂层 | 科睿驰（深圳）医疗科技发展有限公司 | 科睿驰(深圳)医疗科技发展有限公司 | C02070600300000115090000009 | HGW28(T)-150J | HGW28(T)-150J
15172 | 通用介入 | 13-1 | 13-1 | 造影导丝 | 亲水型 | / | 长度≤180CM | 已维护 | 国械注准20233030061 | 亲水涂层导丝 | 亲水涂层导丝 | 镍钛芯丝、聚氨酯覆膜、PVP亲水涂层 | 科睿驰（深圳）医疗科技发展有限公司 | 科睿驰(深圳)医疗科技发展有限公司 | C02070600300000115090000010 | HGW32-180JH | HGW32-180JH
15172 | 通用介入 | 13-1 | 13-1 | 造影导丝 | 亲水型 | / | 长度≤180CM | 已维护 | 国械注准20233030061 | 亲水涂层导丝 | 亲水涂层导丝 | 镍钛芯丝、聚氨酯覆膜、PVP亲水涂层 | 科睿驰（深圳）医疗科技发展有限公司 | 科睿驰(深圳)医疗科技发展有限公司 | C02070600300000115090000011 | HGW28(T)-120J | HGW28(T)-120J
15172 | 通用介入 | 13-1 | 13-1 | 造影导丝 | 亲水型 | / | 长度≤180CM | 已维护 | 国械注准20233030061 | 亲水涂层导丝 | 亲水涂层导丝 | 镍钛芯丝、聚氨酯覆膜、PVP亲水涂层 | 科睿驰（深圳）医疗科技发展有限公司 | 科睿驰(深圳)医疗科技发展有限公司 | C02070600300000115090000013 | HGW21(T)-80J | HGW21(T)-80J
15172 | 通用介入 | 13-1 | 13-1 | 造影导丝 | 亲水型 | / | 长度≤180CM | 已维护 | 国械注准20233030061 | 亲水涂层导丝 | 亲水涂层导丝 | 镍钛芯丝、聚氨酯覆膜、PVP亲水涂层 | 科睿驰（深圳）医疗科技发展有限公司 | 科睿驰(深圳)医疗科技发展有限公司 | C02070600300000115090000014 | HGW28(T)-180SH | HGW28(T)-180SH
15172 | 通用介入 | 13-1 | 13-1 | 造影导丝 | 亲水型 | / | 长度≤180CM | 已维护 | 国械注准20233030061 | 亲水涂层导丝 | 亲水涂层导丝 | 镍钛芯丝、聚氨酯覆膜、PVP亲水涂层 | 科睿驰（深圳）医疗科技发展有限公司 | 科睿驰(深圳)医疗科技发展有限公司 | C02070600300000115090000016 | HGW21-100J | HGW21-100J
15172 | 通用介入 | 13-1 | 13-1 | 造影导丝 | 亲水型 | / | 长度≤180CM | 已维护 | 国械注准20233030061 | 亲水涂层导丝 | 亲水涂层导丝 | 镍钛芯丝、聚氨酯覆膜、PVP亲水涂层 | 科睿驰（深圳）医疗科技发展有限公司 | 科睿驰(深圳)医疗科技发展有限公司 | C02070600300000115090000017 | HGW35-80A | HGW35-80A
15172 | 通用介入 | 13-1 | 13-1 | 造影导丝 | 亲水型 | / | 长度≤180CM | 已维护 | 国械注准20233030061 | 亲水涂层导丝 | 亲水涂层导丝 | 镍钛芯丝、聚氨酯覆膜、PVP亲水涂层 | 科睿驰（深圳）医疗科技发展有限公司 | 科睿驰(深圳)医疗科技发展有限公司 | C02070600300000115090000018 | HGW21-180J | HGW21-180J
15172 | 通用介入 | 13-1 | 13-1 | 造影导丝 | 亲水型 | / | 长度≤180CM | 已维护 | 国械注准20233030061 | 亲水涂层导丝 | 亲水涂层导丝 | 镍钛芯丝、聚氨酯覆膜、PVP亲水涂层 | 科睿驰（深圳）医疗科技发展有限公司 | 科睿驰(深圳)医疗科技发展有限公司 | C02070600300000115090000019 | HGW38-120A | HGW38-120A
15172 | 通用介入 | 13-1 | 13-1 | 造影导丝 | 亲水型 | / | 长度≤180CM | 已维护 | 国械注准20233030061 | 亲水涂层导丝 | 亲水涂层导丝 | 镍钛芯丝、聚氨酯覆膜、PVP亲水涂层 | 科睿驰（深圳）医疗科技发展有限公司 | 科睿驰(深圳)医疗科技发展有限公司 | C02070600300000115090000020 | HGW21(T)-180J | HGW21(T)-180J
15172 | 通用介入 | 13-1 | 13-1 | 造影导丝 | 亲水型 | / | 长度≤180CM | 已维护 | 国械注准20233030061 | 亲水涂层导丝 | 亲水涂层导丝 | 镍钛芯丝、聚氨酯覆膜、PVP亲水涂层 | 科睿驰（深圳）医疗科技发展有限公司 | 科睿驰(深圳)医疗科技发展有限公司 | C02070600300000115090000021 | HGW21(T)-150A | HGW21(T)-150A
15172 | 通用介入 | 13-1 | 13-1 | 造影导丝 | 亲水型 | / | 长度≤180CM | 已维护 | 国械注准20233030061 | 亲水涂层导丝 | 亲水涂层导丝 | 镍钛芯丝、聚氨酯覆膜、PVP亲水涂层 | 科睿驰（深圳）医疗科技发展有限公司 | 科睿驰(深圳)医疗科技发展有限公司 | C02070600300000115090000022 | HGW32(T)-120AH | HGW32(T)-120AH
15172 | 通用介入 | 13-1 | 13-1 | 造影导丝 | 亲水型 | / | 长度≤180CM | 已维护 | 国械注准20233030061 | 亲水涂层导丝 | 亲水涂层导丝 | 镍钛芯丝、聚氨酯覆膜、PVP亲水涂层 | 科睿驰（深圳）医疗科技发展有限公司 | 科睿驰(深圳)医疗科技发展有限公司 | C02070600300000115090000023 | HGW32(T)-150A | HGW32(T)-150A
15172 | 通用介入 | 13-1 | 13-1 | 造影导丝 | 亲水型 | / | 长度≤180CM | 已维护 | 国械注准20233030061 | 亲水涂层导丝 | 亲水涂层导丝 | 镍钛芯丝、聚氨酯覆膜、PVP亲水涂层 | 科睿驰（深圳）医疗科技发展有限公司 | 科睿驰(深圳)医疗科技发展有限公司 | C02070600300000115090000024 | HGW21-100SH | HGW21-100SH
15172 | 通用介入 | 13-1 | 13-1 | 造影导丝 | 亲水型 | / | 长度≤180CM | 已维护 | 国械注准20233030061 | 亲水涂层导丝 | 亲水涂层导丝 | 镍钛芯丝、聚氨酯覆膜、PVP亲水涂层 | 科睿驰（深圳）医疗科技发展有限公司 | 科睿驰(深圳)医疗科技发展有限公司 | C02070600300000115090000026 | HGW25-180AH | HGW25-180AH
15172 | 通用介入 | 13-1 | 13-1 | 造影导丝 | 亲水型 | / | 长度≤180CM | 已维护 | 国械注准20233030061 | 亲水涂层导丝 | 亲水涂层导丝 | 镍钛芯丝、聚氨酯覆膜、PVP亲水涂层 | 科睿驰（深圳）医疗科技发展有限公司 | 科睿驰(深圳)医疗科技发展有限公司 | C02070600300000115090000027 | HGW28-80S | HGW28-80S
15172 | 通用介入 | 13-1 | 13-1 | 造影导丝 | 亲水型 | / | 长度≤180CM | 已维护 | 国械注准20233030061 | 亲水涂层导丝 | 亲水涂层导丝 | 镍钛芯丝、聚氨酯覆膜、PVP亲水涂层 | 科睿驰（深圳）医疗科技发展有限公司 | 科睿驰(深圳)医疗科技发展有限公司 | C02070600300000115090000028 | HGW38-100S | HGW38-100S
15172 | 通用介入 | 13-1 | 13-1 | 造影导丝 | 亲水型 | / | 长度≤180CM | 已维护 | 国械注准20233030061 | 亲水涂层导丝 | 亲水涂层导丝 | 镍钛芯丝、聚氨酯覆膜、PVP亲水涂层 | 科睿驰（深圳）医疗科技发展有限公司 | 科睿驰(深圳)医疗科技发展有限公司 | C02070600300000115090000029 | HGW32-120SH | HGW32-120SH
15172 | 通用介入 | 13-1 | 13-1 | 造影导丝 | 亲水型 | / | 长度≤180CM | 已维护 | 国械注准20233030061 | 亲水涂层导丝 | 亲水涂层导丝 | 镍钛芯丝、聚氨酯覆膜、PVP亲水涂层 | 科睿驰（深圳）医疗科技发展有限公司 | 科睿驰(深圳)医疗科技发展有限公司 | C02070600300000115090000031 | HGW28(T)-50J | HGW28(T)-50J
15172 | 通用介入 | 13-1 | 13-1 | 造影导丝 | 亲水型 | / | 长度≤180CM | 已维护 | 国械注准20233030061 | 亲水涂层导丝 | 亲水涂层导丝 | 镍钛芯丝、聚氨酯覆膜、PVP亲水涂层 | 科睿驰（深圳）医疗科技发展有限公司 | 科睿驰(深圳)医疗科技发展有限公司 | C02070600300000115090000032 | HGW18-50A | HGW18-50A
15172 | 通用介入 | 13-1 | 13-1 | 造影导丝 | 亲水型 | / | 长度≤180CM | 已维护 | 国械注准20233030061 | 亲水涂层导丝 | 亲水涂层导丝 | 镍钛芯丝、聚氨酯覆膜、PVP亲水涂层 | 科睿驰（深圳）医疗科技发展有限公司 | 科睿驰(深圳)医疗科技发展有限公司 | C02070600300000115090000033 | HGW21(T)-150S | HGW21(T)-150S
15172 | 通用介入 | 13-1 | 13-1 | 造影导丝 | 亲水型 | / | 长度≤180CM | 已维护 | 国械注准20233030061 | 亲水涂层导丝 | 亲水涂层导丝 | 镍钛芯丝、聚氨酯覆膜、PVP亲水涂层 | 科睿驰（深圳）医疗科技发展有限公司 | 科睿驰(深圳)医疗科技发展有限公司 | C02070600300000115090000034 | HGW25(T)-180SH | HGW25(T)-180SH
15172 | 通用介入 | 13-1 | 13-1 | 造影导丝 | 亲水型 | / | 长度≤180CM | 已维护 | 国械注准20233030061 | 亲水涂层导丝 | 亲水涂层导丝 | 镍钛芯丝、聚氨酯覆膜、PVP亲水涂层 | 科睿驰（深圳）医疗科技发展有限公司 | 科睿驰(深圳)医疗科技发展有限公司 | C02070600300000115090000035 | HGW35(T)-100AH | HGW35(T)-100AH
15172 | 通用介入 | 13-1 | 13-1 | 造影导丝 | 亲水型 | / | 长度≤180CM | 已维护 | 国械注准20233030061 | 亲水涂层导丝 | 亲水涂层导丝 | 镍钛芯丝、聚氨酯覆膜、PVP亲水涂层 | 科睿驰（深圳）医疗科技发展有限公司 | 科睿驰(深圳)医疗科技发展有限公司 | C02070600300000115090000037 | HGW25(T)-180J | HGW25(T)-180J
15172 | 通用介入 | 13-1 | 13-1 | 造影导丝 | 亲水型 | / | 长度≤180CM | 已维护 | 国械注准20233030061 | 亲水涂层导丝 | 亲水涂层导丝 | 镍钛芯丝、聚氨酯覆膜、PVP亲水涂层 | 科睿驰（深圳）医疗科技发展有限公司 | 科睿驰(深圳)医疗科技发展有限公司 | C02070600300000115090000038 | HGW25(T)-120JH | HGW25(T)-120JH
15172 | 通用介入 | 13-1 | 13-1 | 造影导丝 | 亲水型 | / | 长度≤180CM | 已维护 | 国械注准20233030061 | 亲水涂层导丝 | 亲水涂层导丝 | 镍钛芯丝、聚氨酯覆膜、PVP亲水涂层 | 科睿驰（深圳）医疗科技发展有限公司 | 科睿驰(深圳)医疗科技发展有限公司 | C02070600300000115090000039 | HGW28-150JH | HGW28-150JH
15172 | 通用介入 | 13-1 | 13-1 | 造影导丝 | 亲水型 | / | 长度≤180CM | 已维护 | 国械注准20233030061 | 亲水涂层导丝 | 亲水涂层导丝 | 镍钛芯丝、聚氨酯覆膜、PVP亲水涂层 | 科睿驰（深圳）医疗科技发展有限公司 | 科睿驰(深圳)医疗科技发展有限公司 | C02070600300000115090000041 | HGW25(T)-180S | HGW25(T)-180S
15172 | 通用介入 | 13-1 | 13-1 | 造影导丝 | 亲水型 | / | 长度≤180CM | 已维护 | 国械注准20233030061 | 亲水涂层导丝 | 亲水涂层导丝 | 镍钛芯丝、聚氨酯覆膜、PVP亲水涂层 | 科睿驰（深圳）医疗科技发展有限公司 | 科睿驰(深圳)医疗科技发展有限公司 | C02070600300000115090000042 | HGW25-150S | HGW25-150S
15172 | 通用介入 | 13-1 | 13-1 | 造影导丝 | 亲水型 | / | 长度≤180CM | 已维护 | 国械注准20233030061 | 亲水涂层导丝 | 亲水涂层导丝 | 镍钛芯丝、聚氨酯覆膜、PVP亲水涂层 | 科睿驰（深圳）医疗科技发展有限公司 | 科睿驰(深圳)医疗科技发展有限公司 | C02070600300000115090000043 | HGW21-120SH | HGW21-120SH
15172 | 通用介入 | 13-1 | 13-1 | 造影导丝 | 亲水型 | / | 长度≤180CM | 已维护 | 国械注准20233030061 | 亲水涂层导丝 | 亲水涂层导丝 | 镍钛芯丝、聚氨酯覆膜、PVP亲水涂层 | 科睿驰（深圳）医疗科技发展有限公司 | 科睿驰(深圳)医疗科技发展有限公司 | C02070600300000115090000045 | HGW21-150J | HGW21-150J
15172 | 通用介入 | 13-1 | 13-1 | 造影导丝 | 亲水型 | / | 长度≤180CM | 已维护 | 国械注准20233030061 | 亲水涂层导丝 | 亲水涂层导丝 | 镍钛芯丝、聚氨酯覆膜、PVP亲水涂层 | 科睿驰（深圳）医疗科技发展有限公司 | 科睿驰(深圳)医疗科技发展有限公司 | C02070600300000115090000046 | HGW35-180J | HGW35-180J
15172 | 通用介入 | 13-1 | 13-1 | 造影导丝 | 亲水型 | / | 长度≤180CM | 已维护 | 国械注准20233030061 | 亲水涂层导丝 | 亲水涂层导丝 | 镍钛芯丝、聚氨酯覆膜、PVP亲水涂层 | 科睿驰（深圳）医疗科技发展有限公司 | 科睿驰(深圳)医疗科技发展有限公司 | C02070600300000115090000047 | HGW32(T)-150SH | HGW32(T)-150SH
15172 | 通用介入 | 13-1 | 13-1 | 造影导丝 | 亲水型 | / | 长度≤180CM | 已维护 | 国械注准20233030061 | 亲水涂层导丝 | 亲水涂层导丝 | 镍钛芯丝、聚氨酯覆膜、PVP亲水涂层 | 科睿驰（深圳）医疗科技发展有限公司 | 科睿驰(深圳)医疗科技发展有限公司 | C02070600300000115090000048 | HGW35(T)-80A | HGW35(T)-80A
15172 | 通用介入 | 13-1 | 13-1 | 造影导丝 | 亲水型 | / | 长度≤180CM | 已维护 | 国械注准20233030061 | 亲水涂层导丝 | 亲水涂层导丝 | 镍钛芯丝、聚氨酯覆膜、PVP亲水涂层 | 科睿驰（深圳）医疗科技发展有限公司 | 科睿驰(深圳)医疗科技发展有限公司 | C02070600300000115090000049 | HGW18-120AH | HGW18-120AH
15172 | 通用介入 | 13-1 | 13-1 | 造影导丝 | 亲水型 | / | 长度≤180CM | 已维护 | 国械注准20233030061 | 亲水涂层导丝 | 亲水涂层导丝 | 镍钛芯丝、聚氨酯覆膜、PVP亲水涂层 | 科睿驰（深圳）医疗科技发展有限公司 | 科睿驰(深圳)医疗科技发展有限公司 | C02070600300000115090000050 | HGW28(T)-120JH | HGW28(T)-120JH
15172 | 通用介入 | 13-1 | 13-1 | 造影导丝 | 亲水型 | / | 长度≤180CM | 已维护 | 国械注准20233030061 | 亲水涂层导丝 | 亲水涂层导丝 | 镍钛芯丝、聚氨酯覆膜、PVP亲水涂层 | 科睿驰（深圳）医疗科技发展有限公司 | 科睿驰(深圳)医疗科技发展有限公司 | C02070600300000115090000051 | HGW18-100JH | HGW18-100JH
15172 | 通用介入 | 13-1 | 13-1 | 造影导丝 | 亲水型 | / | 长度≤180CM | 已维护 | 国械注准20233030061 | 亲水涂层导丝 | 亲水涂层导丝 | 镍钛芯丝、聚氨酯覆膜、PVP亲水涂层 | 科睿驰（深圳）医疗科技发展有限公司 | 科睿驰(深圳)医疗科技发展有限公司 | C02070600300000115090000052 | HGW25-120JH | HGW25-120JH
15172 | 通用介入 | 13-1 | 13-1 | 造影导丝 | 亲水型 | / | 长度≤180CM | 已维护 | 国械注准20233030061 | 亲水涂层导丝 | 亲水涂层导丝 | 镍钛芯丝、聚氨酯覆膜、PVP亲水涂层 | 科睿驰（深圳）医疗科技发展有限公司 | 科睿驰(深圳)医疗科技发展有限公司 | C02070600300000115090000053 | HGW21-50S | HGW21-50S
15172 | 通用介入 | 13-1 | 13-1 | 造影导丝 | 亲水型 | / | 长度≤180CM | 已维护 | 国械注准20233030061 | 亲水涂层导丝 | 亲水涂层导丝 | 镍钛芯丝、聚氨酯覆膜、PVP亲水涂层 | 科睿驰（深圳）医疗科技发展有限公司 | 科睿驰(深圳)医疗科技发展有限公司 | C02070600300000115090000054 | HGW25(T)-180AH | HGW25(T)-180AH
15172 | 通用介入 | 13-1 | 13-1 | 造影导丝 | 亲水型 | / | 长度≤180CM | 已维护 | 国械注准20233030061 | 亲水涂层导丝 | 亲水涂层导丝 | 镍钛芯丝、聚氨酯覆膜、PVP亲水涂层 | 科睿驰（深圳）医疗科技发展有限公司 | 科睿驰(深圳)医疗科技发展有限公司 | C02070600300000115090000055 | HGW32(T)-100AH | HGW32(T)-100AH
15172 | 通用介入 | 13-1 | 13-1 | 造影导丝 | 亲水型 | / | 长度≤180CM | 已维护 | 国械注准20233030061 | 亲水涂层导丝 | 亲水涂层导丝 | 镍钛芯丝、聚氨酯覆膜、PVP亲水涂层 | 科睿驰（深圳）医疗科技发展有限公司 | 科睿驰(深圳)医疗科技发展有限公司 | C02070600300000115090000056 | HGW21(T)-150SH | HGW21(T)-150SH
15172 | 通用介入 | 13-1 | 13-1 | 造影导丝 | 亲水型 | / | 长度≤180CM | 已维护 | 国械注准20233030061 | 亲水涂层导丝 | 亲水涂层导丝 | 镍钛芯丝、聚氨酯覆膜、PVP亲水涂层 | 科睿驰（深圳）医疗科技发展有限公司 | 科睿驰(深圳)医疗科技发展有限公司 | C02070600300000115090000057 | HGW32-100J | HGW32-100J
15172 | 通用介入 | 13-1 | 13-1 | 造影导丝 | 亲水型 | / | 长度≤180CM | 已维护 | 国械注准20233030061 | 亲水涂层导丝 | 亲水涂层导丝 | 镍钛芯丝、聚氨酯覆膜、PVP亲水涂层 | 科睿驰（深圳）医疗科技发展有限公司 | 科睿驰(深圳)医疗科技发展有限公司 | C02070600300000115090000058 | HGW28-100S | HGW28-100S
15172 | 通用介入 | 13-1 | 13-1 | 造影导丝 | 亲水型 | / | 长度≤180CM | 已维护 | 国械注准20233030061 | 亲水涂层导丝 | 亲水涂层导丝 | 镍钛芯丝、聚氨酯覆膜、PVP亲水涂层 | 科睿驰（深圳）医疗科技发展有限公司 | 科睿驰(深圳)医疗科技发展有限公司 | C02070600300000115090000059 | HGW32(T)-100A | HGW32(T)-100A
15172 | 通用介入 | 13-1 | 13-1 | 造影导丝 | 亲水型 | / | 长度≤180CM | 已维护 | 国械注准20233030061 | 亲水涂层导丝 | 亲水涂层导丝 | 镍钛芯丝、聚氨酯覆膜、PVP亲水涂层 | 科睿驰（深圳）医疗科技发展有限公司 | 科睿驰(深圳)医疗科技发展有限公司 | C02070600300000115090000060 | HGW32-100JH | HGW32-100JH
15172 | 通用介入 | 13-1 | 13-1 | 造影导丝 | 亲水型 | / | 长度≤180CM | 已维护 | 国械注准20233030061 | 亲水涂层导丝 | 亲水涂层导丝 | 镍钛芯丝、聚氨酯覆膜、PVP亲水涂层 | 科睿驰（深圳）医疗科技发展有限公司 | 科睿驰(深圳)医疗科技发展有限公司 | C02070600300000115090000062 | HGW28-120J | HGW28-120J
15172 | 通用介入 | 13-1 | 13-1 | 造影导丝 | 亲水型 | / | 长度≤180CM | 已维护 | 国械注准20233030061 | 亲水涂层导丝 | 亲水涂层导丝 | 镍钛芯丝、聚氨酯覆膜、PVP亲水涂层 | 科睿驰（深圳）医疗科技发展有限公司 | 科睿驰(深圳)医疗科技发展有限公司 | C02070600300000115090000063 | HGW18(T)-150A | HGW18(T)-150A
15172 | 通用介入 | 13-1 | 13-1 | 造影导丝 | 亲水型 | / | 长度≤180CM | 已维护 | 国械注准20233030061 | 亲水涂层导丝 | 亲水涂层导丝 | 镍钛芯丝、聚氨酯覆膜、PVP亲水涂层 | 科睿驰（深圳）医疗科技发展有限公司 | 科睿驰(深圳)医疗科技发展有限公司 | C02070600300000115090000064 | HGW21-120JH | HGW21-120JH
15172 | 通用介入 | 13-1 | 13-1 | 造影导丝 | 亲水型 | / | 长度≤180CM | 已维护 | 国械注准20233030061 | 亲水涂层导丝 | 亲水涂层导丝 | 镍钛芯丝、聚氨酯覆膜、PVP亲水涂层 | 科睿驰（深圳）医疗科技发展有限公司 | 科睿驰(深圳)医疗科技发展有限公司 | C02070600300000115090000065 | HGW21-50A | HGW21-50A
15172 | 通用介入 | 13-1 | 13-1 | 造影导丝 | 亲水型 | / | 长度≤180CM | 已维护 | 国械注准20233030061 | 亲水涂层导丝 | 亲水涂层导丝 | 镍钛芯丝、聚氨酯覆膜、PVP亲水涂层 | 科睿驰（深圳）医疗科技发展有限公司 | 科睿驰(深圳)医疗科技发展有限公司 | C02070600300000115090000066 | HGW35-100SH | HGW35-100SH
15172 | 通用介入 | 13-1 | 13-1 | 造影导丝 | 亲水型 | / | 长度≤180CM | 已维护 | 国械注准20233030061 | 亲水涂层导丝 | 亲水涂层导丝 | 镍钛芯丝、聚氨酯覆膜、PVP亲水涂层 | 科睿驰（深圳）医疗科技发展有限公司 | 科睿驰(深圳)医疗科技发展有限公司 | C02070600300000115090000067 | HGW18-50J | HGW18-50J
15172 | 通用介入 | 13-1 | 13-1 | 造影导丝 | 亲水型 | / | 长度≤180CM | 已维护 | 国械注准20233030061 | 亲水涂层导丝 | 亲水涂层导丝 | 镍钛芯丝、聚氨酯覆膜、PVP亲水涂层 | 科睿驰（深圳）医疗科技发展有限公司 | 科睿驰(深圳)医疗科技发展有限公司 | C02070600300000115090000068 | HGW35(T)-50A | HGW35(T)-50A
15172 | 通用介入 | 13-1 | 13-1 | 造影导丝 | 亲水型 | / | 长度≤180CM | 已维护 | 国械注准20233030061 | 亲水涂层导丝 | 亲水涂层导丝 | 镍钛芯丝、聚氨酯覆膜、PVP亲水涂层 | 科睿驰（深圳）医疗科技发展有限公司 | 科睿驰(深圳)医疗科技发展有限公司 | C02070600300000115090000069 | HGW35-180A | HGW35-180A
15172 | 通用介入 | 13-1 | 13-1 | 造影导丝 | 亲水型 | / | 长度≤180CM | 已维护 | 国械注准20233030061 | 亲水涂层导丝 | 亲水涂层导丝 | 镍钛芯丝、聚氨酯覆膜、PVP亲水涂层 | 科睿驰（深圳）医疗科技发展有限公司 | 科睿驰(深圳)医疗科技发展有限公司 | C02070600300000115090000072 | HGW28(T)-120SH | HGW28(T)-120SH
15172 | 通用介入 | 13-1 | 13-1 | 造影导丝 | 亲水型 | / | 长度≤180CM | 已维护 | 国械注准20233030061 | 亲水涂层导丝 | 亲水涂层导丝 | 镍钛芯丝、聚氨酯覆膜、PVP亲水涂层 | 科睿驰（深圳）医疗科技发展有限公司 | 科睿驰(深圳)医疗科技发展有限公司 | C02070600300000115090000073 | HGW38-180S | HGW38-180S
15172 | 通用介入 | 13-1 | 13-1 | 造影导丝 | 亲水型 | / | 长度≤180CM | 已维护 | 国械注准20233030061 | 亲水涂层导丝 | 亲水涂层导丝 | 镍钛芯丝、聚氨酯覆膜、PVP亲水涂层 | 科睿驰（深圳）医疗科技发展有限公司 | 科睿驰(深圳)医疗科技发展有限公司 | C02070600300000115090000074 | HGW28-180S | HGW28-180S
15172 | 通用介入 | 13-1 | 13-1 | 造影导丝 | 亲水型 | / | 长度≤180CM | 已维护 | 国械注准20233030061 | 亲水涂层导丝 | 亲水涂层导丝 | 镍钛芯丝、聚氨酯覆膜、PVP亲水涂层 | 科睿驰（深圳）医疗科技发展有限公司 | 科睿驰(深圳)医疗科技发展有限公司 | C02070600300000115090000076 | HGW25(T)-150J | HGW25(T)-150J
15172 | 通用介入 | 13-1 | 13-1 | 造影导丝 | 亲水型 | / | 长度≤180CM | 已维护 | 国械注准20233030061 | 亲水涂层导丝 | 亲水涂层导丝 | 镍钛芯丝、聚氨酯覆膜、PVP亲水涂层 | 科睿驰（深圳）医疗科技发展有限公司 | 科睿驰(深圳)医疗科技发展有限公司 | C02070600300000115090000077 | HGW21(T)-150J | HGW21(T)-150J
15172 | 通用介入 | 13-1 | 13-1 | 造影导丝 | 亲水型 | / | 长度≤180CM | 已维护 | 国械注准20233030061 | 亲水涂层导丝 | 亲水涂层导丝 | 镍钛芯丝、聚氨酯覆膜、PVP亲水涂层 | 科睿驰（深圳）医疗科技发展有限公司 | 科睿驰(深圳)医疗科技发展有限公司 | C02070600300000115090000078 | HGW21-180S | HGW21-180S
15172 | 通用介入 | 13-1 | 13-1 | 造影导丝 | 亲水型 | / | 长度≤180CM | 已维护 | 国械注准20233030061 | 亲水涂层导丝 | 亲水涂层导丝 | 镍钛芯丝、聚氨酯覆膜、PVP亲水涂层 | 科睿驰（深圳）医疗科技发展有限公司 | 科睿驰(深圳)医疗科技发展有限公司 | C02070600300000115090000079 | HGW28-120SH | HGW28-120SH
15172 | 通用介入 | 13-1 | 13-1 | 造影导丝 | 亲水型 | / | 长度≤180CM | 已维护 | 国械注准20233030061 | 亲水涂层导丝 | 亲水涂层导丝 | 镍钛芯丝、聚氨酯覆膜、PVP亲水涂层 | 科睿驰（深圳）医疗科技发展有限公司 | 科睿驰(深圳)医疗科技发展有限公司 | C02070600300000115090000080 | HGW28(T)-100AH | HGW28(T)-100AH
15172 | 通用介入 | 13-1 | 13-1 | 造影导丝 | 亲水型 | / | 长度≤180CM | 已维护 | 国械注准20233030061 | 亲水涂层导丝 | 亲水涂层导丝 | 镍钛芯丝、聚氨酯覆膜、PVP亲水涂层 | 科睿驰（深圳）医疗科技发展有限公司 | 科睿驰(深圳)医疗科技发展有限公司 | C02070600300000115090000081 | HGW35(T)-150A | HGW35(T)-150A
15172 | 通用介入 | 13-1 | 13-1 | 造影导丝 | 亲水型 | / | 长度≤180CM | 已维护 | 国械注准20233030061 | 亲水涂层导丝 | 亲水涂层导丝 | 镍钛芯丝、聚氨酯覆膜、PVP亲水涂层 | 科睿驰（深圳）医疗科技发展有限公司 | 科睿驰(深圳)医疗科技发展有限公司 | C02070600300000115090000082 | HGW35(T)-50J | HGW35(T)-50J
15172 | 通用介入 | 13-1 | 13-1 | 造影导丝 | 亲水型 | / | 长度≤180CM | 已维护 | 国械注准20233030061 | 亲水涂层导丝 | 亲水涂层导丝 | 镍钛芯丝、聚氨酯覆膜、PVP亲水涂层 | 科睿驰（深圳）医疗科技发展有限公司 | 科睿驰(深圳)医疗科技发展有限公司 | C02070600300000115090000083 | HGW32(T)-80J | HGW32(T)-80J
15172 | 通用介入 | 13-1 | 13-1 | 造影导丝 | 亲水型 | / | 长度≤180CM | 已维护 | 国械注准20233030061 | 亲水涂层导丝 | 亲水涂层导丝 | 镍钛芯丝、聚氨酯覆膜、PVP亲水涂层 | 科睿驰（深圳）医疗科技发展有限公司 | 科睿驰(深圳)医疗科技发展有限公司 | C02070600300000115090000084 | HGW18(T)-120SH | HGW18(T)-120SH
15172 | 通用介入 | 13-1 | 13-1 | 造影导丝 | 亲水型 | / | 长度≤180CM | 已维护 | 国械注准20233030061 | 亲水涂层导丝 | 亲水涂层导丝 | 镍钛芯丝、聚氨酯覆膜、PVP亲水涂层 | 科睿驰（深圳）医疗科技发展有限公司 | 科睿驰(深圳)医疗科技发展有限公司 | C02070600300000115090000085 | HGW32-150AH | HGW32-150AH
15172 | 通用介入 | 13-1 | 13-1 | 造影导丝 | 亲水型 | / | 长度≤180CM | 已维护 | 国械注准20233030061 | 亲水涂层导丝 | 亲水涂层导丝 | 镍钛芯丝、聚氨酯覆膜、PVP亲水涂层 | 科睿驰（深圳）医疗科技发展有限公司 | 科睿驰(深圳)医疗科技发展有限公司 | C02070600300000115090000086 | HGW32-150SH | HGW32-150SH
15172 | 通用介入 | 13-1 | 13-1 | 造影导丝 | 亲水型 | / | 长度≤180CM | 已维护 | 国械注准20233030061 | 亲水涂层导丝 | 亲水涂层导丝 | 镍钛芯丝、聚氨酯覆膜、PVP亲水涂层 | 科睿驰（深圳）医疗科技发展有限公司 | 科睿驰(深圳)医疗科技发展有限公司 | C02070600300000115090000087 | HGW21-150A | HGW21-150A
15172 | 通用介入 | 13-1 | 13-1 | 造影导丝 | 亲水型 | / | 长度≤180CM | 已维护 | 国械注准20233030061 | 亲水涂层导丝 | 亲水涂层导丝 | 镍钛芯丝、聚氨酯覆膜、PVP亲水涂层 | 科睿驰（深圳）医疗科技发展有限公司 | 科睿驰(深圳)医疗科技发展有限公司 | C02070600300000115090000088 | HGW28(T)-150S | HGW28(T)-150S
15172 | 通用介入 | 13-1 | 13-1 | 造影导丝 | 亲水型 | / | 长度≤180CM | 已维护 | 国械注准20233030061 | 亲水涂层导丝 | 亲水涂层导丝 | 镍钛芯丝、聚氨酯覆膜、PVP亲水涂层 | 科睿驰（深圳）医疗科技发展有限公司 | 科睿驰(深圳)医疗科技发展有限公司 | C02070600300000115090000089 | HGW35-150A | HGW35-150A
15172 | 通用介入 | 13-1 | 13-1 | 造影导丝 | 亲水型 | / | 长度≤180CM | 已维护 | 国械注准20233030061 | 亲水涂层导丝 | 亲水涂层导丝 | 镍钛芯丝、聚氨酯覆膜、PVP亲水涂层 | 科睿驰（深圳）医疗科技发展有限公司 | 科睿驰(深圳)医疗科技发展有限公司 | C02070600300000115090000090 | HGW25(T)-180JH | HGW25(T)-180JH
15172 | 通用介入 | 13-1 | 13-1 | 造影导丝 | 亲水型 | / | 长度≤180CM | 已维护 | 国械注准20233030061 | 亲水涂层导丝 | 亲水涂层导丝 | 镍钛芯丝、聚氨酯覆膜、PVP亲水涂层 | 科睿驰（深圳）医疗科技发展有限公司 | 科睿驰(深圳)医疗科技发展有限公司 | C02070600300000115090000091 | HGW25(T)-150S | HGW25(T)-150S
15172 | 通用介入 | 13-1 | 13-1 | 造影导丝 | 亲水型 | / | 长度≤180CM | 已维护 | 国械注准20233030061 | 亲水涂层导丝 | 亲水涂层导丝 | 镍钛芯丝、聚氨酯覆膜、PVP亲水涂层 | 科睿驰（深圳）医疗科技发展有限公司 | 科睿驰(深圳)医疗科技发展有限公司 | C02070600300000115090000092 | HGW25-100A | HGW25-100A
15172 | 通用介入 | 13-1 | 13-1 | 造影导丝 | 亲水型 | / | 长度≤180CM | 已维护 | 国械注准20233030061 | 亲水涂层导丝 | 亲水涂层导丝 | 镍钛芯丝、聚氨酯覆膜、PVP亲水涂层 | 科睿驰（深圳）医疗科技发展有限公司 | 科睿驰(深圳)医疗科技发展有限公司 | C02070600300000115090000093 | HGW25(T)-120AH | HGW25(T)-120AH
15172 | 通用介入 | 13-1 | 13-1 | 造影导丝 | 亲水型 | / | 长度≤180CM | 已维护 | 国械注准20233030061 | 亲水涂层导丝 | 亲水涂层导丝 | 镍钛芯丝、聚氨酯覆膜、PVP亲水涂层 | 科睿驰（深圳）医疗科技发展有限公司 | 科睿驰(深圳)医疗科技发展有限公司 | C02070600300000115090000094 | HGW35(T)-80J | HGW35(T)-80J
15172 | 通用介入 | 13-1 | 13-1 | 造影导丝 | 亲水型 | / | 长度≤180CM | 已维护 | 国械注准20233030061 | 亲水涂层导丝 | 亲水涂层导丝 | 镍钛芯丝、聚氨酯覆膜、PVP亲水涂层 | 科睿驰（深圳）医疗科技发展有限公司 | 科睿驰(深圳)医疗科技发展有限公司 | C02070600300000115090000096 | HGW35(T)-100A | HGW35(T)-100A
15172 | 通用介入 | 13-1 | 13-1 | 造影导丝 | 亲水型 | / | 长度≤180CM | 已维护 | 国械注准20233030061 | 亲水涂层导丝 | 亲水涂层导丝 | 镍钛芯丝、聚氨酯覆膜、PVP亲水涂层 | 科睿驰（深圳）医疗科技发展有限公司 | 科睿驰(深圳)医疗科技发展有限公司 | C02070600300000115090000097 | HGW25(T)-120J | HGW25(T)-120J
15172 | 通用介入 | 13-1 | 13-1 | 造影导丝 | 亲水型 | / | 长度≤180CM | 已维护 | 国械注准20233030061 | 亲水涂层导丝 | 亲水涂层导丝 | 镍钛芯丝、聚氨酯覆膜、PVP亲水涂层 | 科睿驰（深圳）医疗科技发展有限公司 | 科睿驰(深圳)医疗科技发展有限公司 | C02070600300000115090000098 | HGW25-180A | HGW25-180A
15172 | 通用介入 | 13-1 | 13-1 | 造影导丝 | 亲水型 | / | 长度≤180CM | 已维护 | 国械注准20233030061 | 亲水涂层导丝 | 亲水涂层导丝 | 镍钛芯丝、聚氨酯覆膜、PVP亲水涂层 | 科睿驰（深圳）医疗科技发展有限公司 | 科睿驰(深圳)医疗科技发展有限公司 | C02070600300000115090000099 | HGW35-100S | HGW35-100S
15172 | 通用介入 | 13-1 | 13-1 | 造影导丝 | 亲水型 | / | 长度≤180CM | 已维护 | 国械注准20233030061 | 亲水涂层导丝 | 亲水涂层导丝 | 镍钛芯丝、聚氨酯覆膜、PVP亲水涂层 | 科睿驰（深圳）医疗科技发展有限公司 | 科睿驰(深圳)医疗科技发展有限公司 | C02070600300000115090000100 | HGW18(T)-180SH | HGW18(T)-180SH
15172 | 通用介入 | 13-1 | 13-1 | 造影导丝 | 亲水型 | / | 长度≤180CM | 已维护 | 国械注准20233030061 | 亲水涂层导丝 | 亲水涂层导丝 | 镍钛芯丝、聚氨酯覆膜、PVP亲水涂层 | 科睿驰（深圳）医疗科技发展有限公司 | 科睿驰(深圳)医疗科技发展有限公司 | C02070600300000115090000101 | HGW18-120J | HGW18-120J
15172 | 通用介入 | 13-1 | 13-1 | 造影导丝 | 亲水型 | / | 长度≤180CM | 已维护 | 国械注准20233030061 | 亲水涂层导丝 | 亲水涂层导丝 | 镍钛芯丝、聚氨酯覆膜、PVP亲水涂层 | 科睿驰（深圳）医疗科技发展有限公司 | 科睿驰(深圳)医疗科技发展有限公司 | C02070600300000115090000102 | HGW21-180JH | HGW21-180JH
15172 | 通用介入 | 13-1 | 13-1 | 造影导丝 | 亲水型 | / | 长度≤180CM | 已维护 | 国械注准20233030061 | 亲水涂层导丝 | 亲水涂层导丝 | 镍钛芯丝、聚氨酯覆膜、PVP亲水涂层 | 科睿驰（深圳）医疗科技发展有限公司 | 科睿驰(深圳)医疗科技发展有限公司 | C02070600300000115090000103 | HGW18(T)-120S | HGW18(T)-120S
15172 | 通用介入 | 13-1 | 13-1 | 造影导丝 | 亲水型 | / | 长度≤180CM | 已维护 | 国械注准20233030061 | 亲水涂层导丝 | 亲水涂层导丝 | 镍钛芯丝、聚氨酯覆膜、PVP亲水涂层 | 科睿驰（深圳）医疗科技发展有限公司 | 科睿驰(深圳)医疗科技发展有限公司 | C02070600300000115090000104 | HGW32-120J | HGW32-120J
15175 | 通用介入 | 13-1 | 13-2 | 造影导丝 | 亲水型 | / | 长度＞180CM | 已维护 | 国械注准20233030061 | 亲水涂层导丝 | 亲水涂层导丝 | 镍钛芯丝、聚氨酯覆膜、PVP亲水涂层 | 科睿驰（深圳）医疗科技发展有限公司 | 科睿驰(深圳)医疗科技发展有限公司 | C02070600300000115090000004 | HGW28(T)-260S | HGW28(T)-260S
15175 | 通用介入 | 13-1 | 13-2 | 造影导丝 | 亲水型 | / | 长度＞180CM | 已维护 | 国械注准20233030061 | 亲水涂层导丝 | 亲水涂层导丝 | 镍钛芯丝、聚氨酯覆膜、PVP亲水涂层 | 科睿驰（深圳）医疗科技发展有限公司 | 科睿驰(深圳)医疗科技发展有限公司 | C02070600300000115090000015 | HGW18-260S | HGW18-260S
15175 | 通用介入 | 13-1 | 13-2 | 造影导丝 | 亲水型 | / | 长度＞180CM | 已维护 | 国械注准20233030061 | 亲水涂层导丝 | 亲水涂层导丝 | 镍钛芯丝、聚氨酯覆膜、PVP亲水涂层 | 科睿驰（深圳）医疗科技发展有限公司 | 科睿驰(深圳)医疗科技发展有限公司 | C02070600300000115090000025 | HGW35-260JH | HGW35-260JH
15175 | 通用介入 | 13-1 | 13-2 | 造影导丝 | 亲水型 | / | 长度＞180CM | 已维护 | 国械注准20233030061 | 亲水涂层导丝 | 亲水涂层导丝 | 镍钛芯丝、聚氨酯覆膜、PVP亲水涂层 | 科睿驰（深圳）医疗科技发展有限公司 | 科睿驰(深圳)医疗科技发展有限公司 | C02070600300000115090000030 | HGW35(T)-260SH | HGW35(T)-260SH
15175 | 通用介入 | 13-1 | 13-2 | 造影导丝 | 亲水型 | / | 长度＞180CM | 已维护 | 国械注准20233030061 | 亲水涂层导丝 | 亲水涂层导丝 | 镍钛芯丝、聚氨酯覆膜、PVP亲水涂层 | 科睿驰（深圳）医疗科技发展有限公司 | 科睿驰(深圳)医疗科技发展有限公司 | C02070600300000115090000036 | HGW21(T)-260JH | HGW21(T)-260JH
15175 | 通用介入 | 13-1 | 13-2 | 造影导丝 | 亲水型 | / | 长度＞180CM | 已维护 | 国械注准20233030061 | 亲水涂层导丝 | 亲水涂层导丝 | 镍钛芯丝、聚氨酯覆膜、PVP亲水涂层 | 科睿驰（深圳）医疗科技发展有限公司 | 科睿驰(深圳)医疗科技发展有限公司 | C02070600300000115090000040 | HGW21(T)-260A | HGW21(T)-260A
15175 | 通用介入 | 13-1 | 13-2 | 造影导丝 | 亲水型 | / | 长度＞180CM | 已维护 | 国械注准20233030061 | 亲水涂层导丝 | 亲水涂层导丝 | 镍钛芯丝、聚氨酯覆膜、PVP亲水涂层 | 科睿驰（深圳）医疗科技发展有限公司 | 科睿驰(深圳)医疗科技发展有限公司 | C02070600300000115090000044 | HGW25-260AH | HGW25-260AH
15175 | 通用介入 | 13-1 | 13-2 | 造影导丝 | 亲水型 | / | 长度＞180CM | 已维护 | 国械注准20233030061 | 亲水涂层导丝 | 亲水涂层导丝 | 镍钛芯丝、聚氨酯覆膜、PVP亲水涂层 | 科睿驰（深圳）医疗科技发展有限公司 | 科睿驰(深圳)医疗科技发展有限公司 | C02070600300000115090000061 | HGW18-260J | HGW18-260J
15175 | 通用介入 | 13-1 | 13-2 | 造影导丝 | 亲水型 | / | 长度＞180CM | 已维护 | 国械注准20233030061 | 亲水涂层导丝 | 亲水涂层导丝 | 镍钛芯丝、聚氨酯覆膜、PVP亲水涂层 | 科睿驰（深圳）医疗科技发展有限公司 | 科睿驰(深圳)医疗科技发展有限公司 | C02070600300000115090000070 | HGW25(T)-260JH | HGW25(T)-260JH
15175 | 通用介入 | 13-1 | 13-2 | 造影导丝 | 亲水型 | / | 长度＞180CM | 已维护 | 国械注准20233030061 | 亲水涂层导丝 | 亲水涂层导丝 | 镍钛芯丝、聚氨酯覆膜、PVP亲水涂层 | 科睿驰（深圳）医疗科技发展有限公司 | 科睿驰(深圳)医疗科技发展有限公司 | C02070600300000115090000071 | HGW28(T)-260JH | HGW28(T)-260JH
15175 | 通用介入 | 13-1 | 13-2 | 造影导丝 | 亲水型 | / | 长度＞180CM | 已维护 | 国械注准20233030061 | 亲水涂层导丝 | 亲水涂层导丝 | 镍钛芯丝、聚氨酯覆膜、PVP亲水涂层 | 科睿驰（深圳）医疗科技发展有限公司 | 科睿驰(深圳)医疗科技发展有限公司 | C02070600300000115090000119 | HGW32-260J | HGW32-260J
15175 | 通用介入 | 13-1 | 13-2 | 造影导丝 | 亲水型 | / | 长度＞180CM | 已维护 | 国械注准20233030061 | 亲水涂层导丝 | 亲水涂层导丝 | 镍钛芯丝、聚氨酯覆膜、PVP亲水涂层 | 科睿驰（深圳）医疗科技发展有限公司 | 科睿驰(深圳)医疗科技发展有限公司 | C02070600300000115090000122 | HGW28-260JH | HGW28-260JH
15175 | 通用介入 | 13-1 | 13-2 | 造影导丝 | 亲水型 | / | 长度＞180CM | 已维护 | 国械注准20233030061 | 亲水涂层导丝 | 亲水涂层导丝 | 镍钛芯丝、聚氨酯覆膜、PVP亲水涂层 | 科睿驰（深圳）医疗科技发展有限公司 | 科睿驰(深圳)医疗科技发展有限公司 | C02070600300000115090000128 | HGW25-260J | HGW25-260J
15175 | 通用介入 | 13-1 | 13-2 | 造影导丝 | 亲水型 | / | 长度＞180CM | 已维护 | 国械注准20233030061 | 亲水涂层导丝 | 亲水涂层导丝 | 镍钛芯丝、聚氨酯覆膜、PVP亲水涂层 | 科睿驰（深圳）医疗科技发展有限公司 | 科睿驰(深圳)医疗科技发展有限公司 | C02070600300000115090000131 | HGW21-260S | HGW21-260S
15175 | 通用介入 | 13-1 | 13-2 | 造影导丝 | 亲水型 | / | 长度＞180CM | 已维护 | 国械注准20233030061 | 亲水涂层导丝 | 亲水涂层导丝 | 镍钛芯丝、聚氨酯覆膜、PVP亲水涂层 | 科睿驰（深圳）医疗科技发展有限公司 | 科睿驰(深圳)医疗科技发展有限公司 | C02070600300000115090000135 | HGW28-260S | HGW28-260S
15175 | 通用介入 | 13-1 | 13-2 | 造影导丝 | 亲水型 | / | 长度＞180CM | 已维护 | 国械注准20233030061 | 亲水涂层导丝 | 亲水涂层导丝 | 镍钛芯丝、聚氨酯覆膜、PVP亲水涂层 | 科睿驰（深圳）医疗科技发展有限公司 | 科睿驰(深圳)医疗科技发展有限公司 | C02070600300000115090000139 | HGW25-260S | HGW25-260S
15175 | 通用介入 | 13-1 | 13-2 | 造影导丝 | 亲水型 | / | 长度＞180CM | 已维护 | 国械注准20233030061 | 亲水涂层导丝 | 亲水涂层导丝 | 镍钛芯丝、聚氨酯覆膜、PVP亲水涂层 | 科睿驰（深圳）医疗科技发展有限公司 | 科睿驰(深圳)医疗科技发展有限公司 | C02070600300000115090000143 | HGW38-260J | HGW38-260J
15175 | 通用介入 | 13-1 | 13-2 | 造影导丝 | 亲水型 | / | 长度＞180CM | 已维护 | 国械注准20233030061 | 亲水涂层导丝 | 亲水涂层导丝 | 镍钛芯丝、聚氨酯覆膜、PVP亲水涂层 | 科睿驰（深圳）医疗科技发展有限公司 | 科睿驰(深圳)医疗科技发展有限公司 | C02070600300000115090000142 | HGW21-260J | HGW21-260J
15175 | 通用介入 | 13-1 | 13-2 | 造影导丝 | 亲水型 | / | 长度＞180CM | 已维护 | 国械注准20233030061 | 亲水涂层导丝 | 亲水涂层导丝 | 镍钛芯丝、聚氨酯覆膜、PVP亲水涂层 | 科睿驰（深圳）医疗科技发展有限公司 | 科睿驰(深圳)医疗科技发展有限公司 | C02070600300000115090000150 | HGW21-260AH | HGW21-260AH
15175 | 通用介入 | 13-1 | 13-2 | 造影导丝 | 亲水型 | / | 长度＞180CM | 已维护 | 国械注准20233030061 | 亲水涂层导丝 | 亲水涂层导丝 | 镍钛芯丝、聚氨酯覆膜、PVP亲水涂层 | 科睿驰（深圳）医疗科技发展有限公司 | 科睿驰(深圳)医疗科技发展有限公司 | C02070600300000115090000161 | HGW18(T)-260JH | HGW18(T)-260JH
15175 | 通用介入 | 13-1 | 13-2 | 造影导丝 | 亲水型 | / | 长度＞180CM | 已维护 | 国械注准20233030061 | 亲水涂层导丝 | 亲水涂层导丝 | 镍钛芯丝、聚氨酯覆膜、PVP亲水涂层 | 科睿驰（深圳）医疗科技发展有限公司 | 科睿驰(深圳)医疗科技发展有限公司 | C02070600300000115090000164 | HGW32(T)-260AH | HGW32(T)-260AH
15175 | 通用介入 | 13-1 | 13-2 | 造影导丝 | 亲水型 | / | 长度＞180CM | 已维护 | 国械注准20233030061 | 亲水涂层导丝 | 亲水涂层导丝 | 镍钛芯丝、聚氨酯覆膜、PVP亲水涂层 | 科睿驰（深圳）医疗科技发展有限公司 | 科睿驰(深圳)医疗科技发展有限公司 | C02070600300000115090000114 | HGW35(T)-260A | HGW35(T)-260A
15175 | 通用介入 | 13-1 | 13-2 | 造影导丝 | 亲水型 | / | 长度＞180CM | 已维护 | 国械注准20233030061 | 亲水涂层导丝 | 亲水涂层导丝 | 镍钛芯丝、聚氨酯覆膜、PVP亲水涂层 | 科睿驰（深圳）医疗科技发展有限公司 | 科睿驰(深圳)医疗科技发展有限公司 | C02070600300000115090000111 | HGW18(T)-260J | HGW18(T)-260J
15175 | 通用介入 | 13-1 | 13-2 | 造影导丝 | 亲水型 | / | 长度＞180CM | 已维护 | 国械注准20233030061 | 亲水涂层导丝 | 亲水涂层导丝 | 镍钛芯丝、聚氨酯覆膜、PVP亲水涂层 | 科睿驰（深圳）医疗科技发展有限公司 | 科睿驰(深圳)医疗科技发展有限公司 | C02070600300000115090000095 | HGW32-260AH | HGW32-260AH
15175 | 通用介入 | 13-1 | 13-2 | 造影导丝 | 亲水型 | / | 长度＞180CM | 已维护 | 国械注准20233030061 | 亲水涂层导丝 | 亲水涂层导丝 | 镍钛芯丝、聚氨酯覆膜、PVP亲水涂层 | 科睿驰（深圳）医疗科技发展有限公司 | 科睿驰(深圳)医疗科技发展有限公司 | C02070600300000115090000075 | HGW18-260JH | HGW18-260JH
15175 | 通用介入 | 13-1 | 13-2 | 造影导丝 | 亲水型 | / | 长度＞180CM | 已维护 | 国械注准20233030061 | 亲水涂层导丝 | 亲水涂层导丝 | 镍钛芯丝、聚氨酯覆膜、PVP亲水涂层 | 科睿驰（深圳）医疗科技发展有限公司 | 科睿驰(深圳)医疗科技发展有限公司 | C02070600300000115090000178 | HGW25(T)-260SH | HGW25(T)-260SH
15175 | 通用介入 | 13-1 | 13-2 | 造影导丝 | 亲水型 | / | 长度＞180CM | 已维护 | 国械注准20233030061 | 亲水涂层导丝 | 亲水涂层导丝 | 镍钛芯丝、聚氨酯覆膜、PVP亲水涂层 | 科睿驰（深圳）医疗科技发展有限公司 | 科睿驰(深圳)医疗科技发展有限公司 | C02070600300000115090000187 | HGW32-260A | HGW32-260A
15175 | 通用介入 | 13-1 | 13-2 | 造影导丝 | 亲水型 | / | 长度＞180CM | 已维护 | 国械注准20233030061 | 亲水涂层导丝 | 亲水涂层导丝 | 镍钛芯丝、聚氨酯覆膜、PVP亲水涂层 | 科睿驰（深圳）医疗科技发展有限公司 | 科睿驰(深圳)医疗科技发展有限公司 | C02070600300000115090000191 | HGW21-260JH | HGW21-260JH
15175 | 通用介入 | 13-1 | 13-2 | 造影导丝 | 亲水型 | / | 长度＞180CM | 已维护 | 国械注准20233030061 | 亲水涂层导丝 | 亲水涂层导丝 | 镍钛芯丝、聚氨酯覆膜、PVP亲水涂层 | 科睿驰（深圳）医疗科技发展有限公司 | 科睿驰(深圳)医疗科技发展有限公司 | C02070600300000115090000193 | HGW28(T)-260J | HGW28(T)-260J
15175 | 通用介入 | 13-1 | 13-2 | 造影导丝 | 亲水型 | / | 长度＞180CM | 已维护 | 国械注准20233030061 | 亲水涂层导丝 | 亲水涂层导丝 | 镍钛芯丝、聚氨酯覆膜、PVP亲水涂层 | 科睿驰（深圳）医疗科技发展有限公司 | 科睿驰(深圳)医疗科技发展有限公司 | C02070600300000115090000194 | HGW35(T)-260JH | HGW35(T)-260JH
15175 | 通用介入 | 13-1 | 13-2 | 造影导丝 | 亲水型 | / | 长度＞180CM | 已维护 | 国械注准20233030061 | 亲水涂层导丝 | 亲水涂层导丝 | 镍钛芯丝、聚氨酯覆膜、PVP亲水涂层 | 科睿驰（深圳）医疗科技发展有限公司 | 科睿驰(深圳)医疗科技发展有限公司 | C02070600300000115090000198 | HGW32(T)-260A | HGW32(T)-260A
15175 | 通用介入 | 13-1 | 13-2 | 造影导丝 | 亲水型 | / | 长度＞180CM | 已维护 | 国械注准20233030061 | 亲水涂层导丝 | 亲水涂层导丝 | 镍钛芯丝、聚氨酯覆膜、PVP亲水涂层 | 科睿驰（深圳）医疗科技发展有限公司 | 科睿驰(深圳)医疗科技发展有限公司 | C02070600300000115090000212 | HGW32(T)-260SH | HGW32(T)-260SH
15175 | 通用介入 | 13-1 | 13-2 | 造影导丝 | 亲水型 | / | 长度＞180CM | 已维护 | 国械注准20233030061 | 亲水涂层导丝 | 亲水涂层导丝 | 镍钛芯丝、聚氨酯覆膜、PVP亲水涂层 | 科睿驰（深圳）医疗科技发展有限公司 | 科睿驰(深圳)医疗科技发展有限公司 | C02070600300000115090000218 | HGW28-260AH | HGW28-260AH
15175 | 通用介入 | 13-1 | 13-2 | 造影导丝 | 亲水型 | / | 长度＞180CM | 已维护 | 国械注准20233030061 | 亲水涂层导丝 | 亲水涂层导丝 | 镍钛芯丝、聚氨酯覆膜、PVP亲水涂层 | 科睿驰（深圳）医疗科技发展有限公司 | 科睿驰(深圳)医疗科技发展有限公司 | C02070600300000115090000223 | HGW18-260A | HGW18-260A
15175 | 通用介入 | 13-1 | 13-2 | 造影导丝 | 亲水型 | / | 长度＞180CM | 已维护 | 国械注准20233030061 | 亲水涂层导丝 | 亲水涂层导丝 | 镍钛芯丝、聚氨酯覆膜、PVP亲水涂层 | 科睿驰（深圳）医疗科技发展有限公司 | 科睿驰(深圳)医疗科技发展有限公司 | C02070600300000115090000232 | HGW35(T)-260AH | HGW35(T)-260AH
15175 | 通用介入 | 13-1 | 13-2 | 造影导丝 | 亲水型 | / | 长度＞180CM | 已维护 | 国械注准20233030061 | 亲水涂层导丝 | 亲水涂层导丝 | 镍钛芯丝、聚氨酯覆膜、PVP亲水涂层 | 科睿驰（深圳）医疗科技发展有限公司 | 科睿驰(深圳)医疗科技发展有限公司 | C02070600300000115090000233 | HGW25(T)-260J | HGW25(T)-260J
15175 | 通用介入 | 13-1 | 13-2 | 造影导丝 | 亲水型 | / | 长度＞180CM | 已维护 | 国械注准20233030061 | 亲水涂层导丝 | 亲水涂层导丝 | 镍钛芯丝、聚氨酯覆膜、PVP亲水涂层 | 科睿驰（深圳）医疗科技发展有限公司 | 科睿驰(深圳)医疗科技发展有限公司 | C02070600300000115090000234 | HGW28(T)-260A | HGW28(T)-260A
15175 | 通用介入 | 13-1 | 13-2 | 造影导丝 | 亲水型 | / | 长度＞180CM | 已维护 | 国械注准20233030061 | 亲水涂层导丝 | 亲水涂层导丝 | 镍钛芯丝、聚氨酯覆膜、PVP亲水涂层 | 科睿驰（深圳）医疗科技发展有限公司 | 科睿驰(深圳)医疗科技发展有限公司 | C02070600300000115090000244 | HGW35-260A | HGW35-260A
15175 | 通用介入 | 13-1 | 13-2 | 造影导丝 | 亲水型 | / | 长度＞180CM | 已维护 | 国械注准20233030061 | 亲水涂层导丝 | 亲水涂层导丝 | 镍钛芯丝、聚氨酯覆膜、PVP亲水涂层 | 科睿驰（深圳）医疗科技发展有限公司 | 科睿驰(深圳)医疗科技发展有限公司 | C02070600300000115090000250 | HGW35-260S | HGW35-260S
15175 | 通用介入 | 13-1 | 13-2 | 造影导丝 | 亲水型 | / | 长度＞180CM | 已维护 | 国械注准20233030061 | 亲水涂层导丝 | 亲水涂层导丝 | 镍钛芯丝、聚氨酯覆膜、PVP亲水涂层 | 科睿驰（深圳）医疗科技发展有限公司 | 科睿驰(深圳)医疗科技发展有限公司 | C02070600300000115090000252 | HGW28-260SH | HGW28-260SH
15175 | 通用介入 | 13-1 | 13-2 | 造影导丝 | 亲水型 | / | 长度＞180CM | 已维护 | 国械注准20233030061 | 亲水涂层导丝 | 亲水涂层导丝 | 镍钛芯丝、聚氨酯覆膜、PVP亲水涂层 | 科睿驰（深圳）医疗科技发展有限公司 | 科睿驰(深圳)医疗科技发展有限公司 | C02070600300000115090000255 | HGW32(T)-260J | HGW32(T)-260J
15175 | 通用介入 | 13-1 | 13-2 | 造影导丝 | 亲水型 | / | 长度＞180CM | 已维护 | 国械注准20233030061 | 亲水涂层导丝 | 亲水涂层导丝 | 镍钛芯丝、聚氨酯覆膜、PVP亲水涂层 | 科睿驰（深圳）医疗科技发展有限公司 | 科睿驰(深圳)医疗科技发展有限公司 | C02070600300000115090000273 | HGW38-260S | HGW38-260S
15175 | 通用介入 | 13-1 | 13-2 | 造影导丝 | 亲水型 | / | 长度＞180CM | 已维护 | 国械注准20233030061 | 亲水涂层导丝 | 亲水涂层导丝 | 镍钛芯丝、聚氨酯覆膜、PVP亲水涂层 | 科睿驰（深圳）医疗科技发展有限公司 | 科睿驰(深圳)医疗科技发展有限公司 | C02070600300000115090000278 | HGW25-260JH | HGW25-260JH
15175 | 通用介入 | 13-1 | 13-2 | 造影导丝 | 亲水型 | / | 长度＞180CM | 已维护 | 国械注准20233030061 | 亲水涂层导丝 | 亲水涂层导丝 | 镍钛芯丝、聚氨酯覆膜、PVP亲水涂层 | 科睿驰（深圳）医疗科技发展有限公司 | 科睿驰(深圳)医疗科技发展有限公司 | C02070600300000115090000282 | HGW32(T)-260S | HGW32(T)-260S
15175 | 通用介入 | 13-1 | 13-2 | 造影导丝 | 亲水型 | / | 长度＞180CM | 已维护 | 国械注准20233030061 | 亲水涂层导丝 | 亲水涂层导丝 | 镍钛芯丝、聚氨酯覆膜、PVP亲水涂层 | 科睿驰（深圳）医疗科技发展有限公司 | 科睿驰(深圳)医疗科技发展有限公司 | C02070600300000115090000283 | HGW18-260SH | HGW18-260SH
15175 | 通用介入 | 13-1 | 13-2 | 造影导丝 | 亲水型 | / | 长度＞180CM | 已维护 | 国械注准20233030061 | 亲水涂层导丝 | 亲水涂层导丝 | 镍钛芯丝、聚氨酯覆膜、PVP亲水涂层 | 科睿驰（深圳）医疗科技发展有限公司 | 科睿驰(深圳)医疗科技发展有限公司 | C02070600300000115090000289 | HGW21(T)-260J | HGW21(T)-260J
15175 | 通用介入 | 13-1 | 13-2 | 造影导丝 | 亲水型 | / | 长度＞180CM | 已维护 | 国械注准20233030061 | 亲水涂层导丝 | 亲水涂层导丝 | 镍钛芯丝、聚氨酯覆膜、PVP亲水涂层 | 科睿驰（深圳）医疗科技发展有限公司 | 科睿驰(深圳)医疗科技发展有限公司 | C02070600300000115090000295 | HGW28(T)-260SH | HGW28(T)-260SH
15175 | 通用介入 | 13-1 | 13-2 | 造影导丝 | 亲水型 | / | 长度＞180CM | 已维护 | 国械注准20233030061 | 亲水涂层导丝 | 亲水涂层导丝 | 镍钛芯丝、聚氨酯覆膜、PVP亲水涂层 | 科睿驰（深圳）医疗科技发展有限公司 | 科睿驰(深圳)医疗科技发展有限公司 | C02070600300000115090000300 | HGW28(T)-260AH | HGW28(T)-260AH
15175 | 通用介入 | 13-1 | 13-2 | 造影导丝 | 亲水型 | / | 长度＞180CM | 已维护 | 国械注准20233030061 | 亲水涂层导丝 | 亲水涂层导丝 | 镍钛芯丝、聚氨酯覆膜、PVP亲水涂层 | 科睿驰（深圳）医疗科技发展有限公司 | 科睿驰(深圳)医疗科技发展有限公司 | C02070600300000115090000316 | HGW21(T)-260S | HGW21(T)-260S
15175 | 通用介入 | 13-1 | 13-2 | 造影导丝 | 亲水型 | / | 长度＞180CM | 已维护 | 国械注准20233030061 | 亲水涂层导丝 | 亲水涂层导丝 | 镍钛芯丝、聚氨酯覆膜、PVP亲水涂层 | 科睿驰（深圳）医疗科技发展有限公司 | 科睿驰(深圳)医疗科技发展有限公司 | C02070600300000115090000317 | HGW32-260JH | HGW32-260JH
15175 | 通用介入 | 13-1 | 13-2 | 造影导丝 | 亲水型 | / | 长度＞180CM | 已维护 | 国械注准20233030061 | 亲水涂层导丝 | 亲水涂层导丝 | 镍钛芯丝、聚氨酯覆膜、PVP亲水涂层 | 科睿驰（深圳）医疗科技发展有限公司 | 科睿驰(深圳)医疗科技发展有限公司 | C02070600300000115090000321 | HGW28-260J | HGW28-260J
15175 | 通用介入 | 13-1 | 13-2 | 造影导丝 | 亲水型 | / | 长度＞180CM | 已维护 | 国械注准20233030061 | 亲水涂层导丝 | 亲水涂层导丝 | 镍钛芯丝、聚氨酯覆膜、PVP亲水涂层 | 科睿驰（深圳）医疗科技发展有限公司 | 科睿驰(深圳)医疗科技发展有限公司 | C02070600300000115090000322 | HGW18(T)-260A | HGW18(T)-260A
15175 | 通用介入 | 13-1 | 13-2 | 造影导丝 | 亲水型 | / | 长度＞180CM | 已维护 | 国械注准20233030061 | 亲水涂层导丝 | 亲水涂层导丝 | 镍钛芯丝、聚氨酯覆膜、PVP亲水涂层 | 科睿驰（深圳）医疗科技发展有限公司 | 科睿驰(深圳)医疗科技发展有限公司 | C02070600300000115090000329 | HGW25-260SH | HGW25-260SH
15175 | 通用介入 | 13-1 | 13-2 | 造影导丝 | 亲水型 | / | 长度＞180CM | 已维护 | 国械注准20233030061 | 亲水涂层导丝 | 亲水涂层导丝 | 镍钛芯丝、聚氨酯覆膜、PVP亲水涂层 | 科睿驰（深圳）医疗科技发展有限公司 | 科睿驰(深圳)医疗科技发展有限公司 | C02070600300000115090000332 | HGW32(T)-260JH | HGW32(T)-260JH
15175 | 通用介入 | 13-1 | 13-2 | 造影导丝 | 亲水型 | / | 长度＞180CM | 已维护 | 国械注准20233030061 | 亲水涂层导丝 | 亲水涂层导丝 | 镍钛芯丝、聚氨酯覆膜、PVP亲水涂层 | 科睿驰（深圳）医疗科技发展有限公司 | 科睿驰(深圳)医疗科技发展有限公司 | C02070600300000115090000339 | HGW25-260A | HGW25-260A
15175 | 通用介入 | 13-1 | 13-2 | 造影导丝 | 亲水型 | / | 长度＞180CM | 已维护 | 国械注准20233030061 | 亲水涂层导丝 | 亲水涂层导丝 | 镍钛芯丝、聚氨酯覆膜、PVP亲水涂层 | 科睿驰（深圳）医疗科技发展有限公司 | 科睿驰(深圳)医疗科技发展有限公司 | C02070600300000115090000343 | HGW28-260A | HGW28-260A
15175 | 通用介入 | 13-1 | 13-2 | 造影导丝 | 亲水型 | / | 长度＞180CM | 已维护 | 国械注准20233030061 | 亲水涂层导丝 | 亲水涂层导丝 | 镍钛芯丝、聚氨酯覆膜、PVP亲水涂层 | 科睿驰（深圳）医疗科技发展有限公司 | 科睿驰(深圳)医疗科技发展有限公司 | C02070600300000115090000344 | HGW18(T)-260AH | HGW18(T)-260AH
15175 | 通用介入 | 13-1 | 13-2 | 造影导丝 | 亲水型 | / | 长度＞180CM | 已维护 | 国械注准20233030061 | 亲水涂层导丝 | 亲水涂层导丝 | 镍钛芯丝、聚氨酯覆膜、PVP亲水涂层 | 科睿驰（深圳）医疗科技发展有限公司 | 科睿驰(深圳)医疗科技发展有限公司 | C02070600300000115090000348 | HGW35(T)-260J | HGW35(T)-260J
15175 | 通用介入 | 13-1 | 13-2 | 造影导丝 | 亲水型 | / | 长度＞180CM | 已维护 | 国械注准20233030061 | 亲水涂层导丝 | 亲水涂层导丝 | 镍钛芯丝、聚氨酯覆膜、PVP亲水涂层 | 科睿驰（深圳）医疗科技发展有限公司 | 科睿驰(深圳)医疗科技发展有限公司 | C02070600300000115090000351 | HGW32-260SH | HGW32-260SH
15175 | 通用介入 | 13-1 | 13-2 | 造影导丝 | 亲水型 | / | 长度＞180CM | 已维护 | 国械注准20233030061 | 亲水涂层导丝 | 亲水涂层导丝 | 镍钛芯丝、聚氨酯覆膜、PVP亲水涂层 | 科睿驰（深圳）医疗科技发展有限公司 | 科睿驰(深圳)医疗科技发展有限公司 | C02070600300000115090000353 | HGW35(T)-260S | HGW35(T)-260S
15175 | 通用介入 | 13-1 | 13-2 | 造影导丝 | 亲水型 | / | 长度＞180CM | 已维护 | 国械注准20233030061 | 亲水涂层导丝 | 亲水涂层导丝 | 镍钛芯丝、聚氨酯覆膜、PVP亲水涂层 | 科睿驰（深圳）医疗科技发展有限公司 | 科睿驰(深圳)医疗科技发展有限公司 | C02070600300000115090000363 | HGW35-260SH | HGW35-260SH
15175 | 通用介入 | 13-1 | 13-2 | 造影导丝 | 亲水型 | / | 长度＞180CM | 已维护 | 国械注准20233030061 | 亲水涂层导丝 | 亲水涂层导丝 | 镍钛芯丝、聚氨酯覆膜、PVP亲水涂层 | 科睿驰（深圳）医疗科技发展有限公司 | 科睿驰(深圳)医疗科技发展有限公司 | C02070600300000115090000378 | HGW21(T)-260SH | HGW21(T)-260SH
15175 | 通用介入 | 13-1 | 13-2 | 造影导丝 | 亲水型 | / | 长度＞180CM | 已维护 | 国械注准20233030061 | 亲水涂层导丝 | 亲水涂层导丝 | 镍钛芯丝、聚氨酯覆膜、PVP亲水涂层 | 科睿驰（深圳）医疗科技发展有限公司 | 科睿驰(深圳)医疗科技发展有限公司 | C02070600300000115090000379 | HGW25(T)-260AH | HGW25(T)-260AH
15175 | 通用介入 | 13-1 | 13-2 | 造影导丝 | 亲水型 | / | 长度＞180CM | 已维护 | 国械注准20233030061 | 亲水涂层导丝 | 亲水涂层导丝 | 镍钛芯丝、聚氨酯覆膜、PVP亲水涂层 | 科睿驰（深圳）医疗科技发展有限公司 | 科睿驰(深圳)医疗科技发展有限公司 | C02070600300000115090000387 | HGW35-260J | HGW35-260J
15175 | 通用介入 | 13-1 | 13-2 | 造影导丝 | 亲水型 | / | 长度＞180CM | 已维护 | 国械注准20233030061 | 亲水涂层导丝 | 亲水涂层导丝 | 镍钛芯丝、聚氨酯覆膜、PVP亲水涂层 | 科睿驰（深圳）医疗科技发展有限公司 | 科睿驰(深圳)医疗科技发展有限公司 | C02070600300000115090000390 | HGW21-260SH | HGW21-260SH
15175 | 通用介入 | 13-1 | 13-2 | 造影导丝 | 亲水型 | / | 长度＞180CM | 已维护 | 国械注准20233030061 | 亲水涂层导丝 | 亲水涂层导丝 | 镍钛芯丝、聚氨酯覆膜、PVP亲水涂层 | 科睿驰（深圳）医疗科技发展有限公司 | 科睿驰(深圳)医疗科技发展有限公司 | C02070600300000115090000391 | HGW18(T)-260S | HGW18(T)-260S
15175 | 通用介入 | 13-1 | 13-2 | 造影导丝 | 亲水型 | / | 长度＞180CM | 已维护 | 国械注准20233030061 | 亲水涂层导丝 | 亲水涂层导丝 | 镍钛芯丝、聚氨酯覆膜、PVP亲水涂层 | 科睿驰（深圳）医疗科技发展有限公司 | 科睿驰(深圳)医疗科技发展有限公司 | C02070600300000115090000395 | HGW18(T)-260SH | HGW18(T)-260SH
15175 | 通用介入 | 13-1 | 13-2 | 造影导丝 | 亲水型 | / | 长度＞180CM | 已维护 | 国械注准20233030061 | 亲水涂层导丝 | 亲水涂层导丝 | 镍钛芯丝、聚氨酯覆膜、PVP亲水涂层 | 科睿驰（深圳）医疗科技发展有限公司 | 科睿驰(深圳)医疗科技发展有限公司 | C02070600300000115090000397 | HGW25(T)-260S | HGW25(T)-260S
15175 | 通用介入 | 13-1 | 13-2 | 造影导丝 | 亲水型 | / | 长度＞180CM | 已维护 | 国械注准20233030061 | 亲水涂层导丝 | 亲水涂层导丝 | 镍钛芯丝、聚氨酯覆膜、PVP亲水涂层 | 科睿驰（深圳）医疗科技发展有限公司 | 科睿驰(深圳)医疗科技发展有限公司 | C02070600300000115090000398 | HGW21(T)-260AH | HGW21(T)-260AH
15175 | 通用介入 | 13-1 | 13-2 | 造影导丝 | 亲水型 | / | 长度＞180CM | 已维护 | 国械注准20233030061 | 亲水涂层导丝 | 亲水涂层导丝 | 镍钛芯丝、聚氨酯覆膜、PVP亲水涂层 | 科睿驰（深圳）医疗科技发展有限公司 | 科睿驰(深圳)医疗科技发展有限公司 | C02070600300000115090000407 | HGW32-260S | HGW32-260S
15175 | 通用介入 | 13-1 | 13-2 | 造影导丝 | 亲水型 | / | 长度＞180CM | 已维护 | 国械注准20233030061 | 亲水涂层导丝 | 亲水涂层导丝 | 镍钛芯丝、聚氨酯覆膜、PVP亲水涂层 | 科睿驰（深圳）医疗科技发展有限公司 | 科睿驰(深圳)医疗科技发展有限公司 | C02070600300000115090000414 | HGW35-260AH | HGW35-260AH
15175 | 通用介入 | 13-1 | 13-2 | 造影导丝 | 亲水型 | / | 长度＞180CM | 已维护 | 国械注准20233030061 | 亲水涂层导丝 | 亲水涂层导丝 | 镍钛芯丝、聚氨酯覆膜、PVP亲水涂层 | 科睿驰（深圳）医疗科技发展有限公司 | 科睿驰(深圳)医疗科技发展有限公司 | C02070600300000115090000416 | HGW18-260AH | HGW18-260AH
15175 | 通用介入 | 13-1 | 13-2 | 造影导丝 | 亲水型 | / | 长度＞180CM | 已维护 | 国械注准20233030061 | 亲水涂层导丝 | 亲水涂层导丝 | 镍钛芯丝、聚氨酯覆膜、PVP亲水涂层 | 科睿驰（深圳）医疗科技发展有限公司 | 科睿驰(深圳)医疗科技发展有限公司 | C02070600300000115090000429 | HGW25(T)-260A | HGW25(T)-260A
15175 | 通用介入 | 13-1 | 13-2 | 造影导丝 | 亲水型 | / | 长度＞180CM | 已维护 | 国械注准20233030061 | 亲水涂层导丝 | 亲水涂层导丝 | 镍钛芯丝、聚氨酯覆膜、PVP亲水涂层 | 科睿驰（深圳）医疗科技发展有限公司 | 科睿驰(深圳)医疗科技发展有限公司 | C02070600300000115090000433 | HGW38-260A | HGW38-260A
15175 | 通用介入 | 13-1 | 13-2 | 造影导丝 | 亲水型 | / | 长度＞180CM | 已维护 | 国械注准20233030061 | 亲水涂层导丝 | 亲水涂层导丝 | 镍钛芯丝、聚氨酯覆膜、PVP亲水涂层 | 科睿驰（深圳）医疗科技发展有限公司 | 科睿驰(深圳)医疗科技发展有限公司 | C02070600300000115090000448 | HGW21-260A | HGW21-260A
15175 | 通用介入 | 13-1 | 13-2 | 造影导丝 | 亲水型 | / | 长度＞180CM | 已维护 | 国械注准20233030061 | 亲水涂层导丝 | 亲水涂层导丝 | 镍钛芯丝、聚氨酯覆膜、PVP亲水涂层 | 科睿驰（深圳）医疗科技发展有限公司 | 科睿驰(深圳)医疗科技发展有限公司 | C02070600300000115090000455 | HGW38(T)-260A | HGW38(T)-260A
15175 | 通用介入 | 13-1 | 13-2 | 造影导丝 | 亲水型 | / | 长度＞180CM | 已维护 | 国械注准20233030061 | 亲水涂层导丝 | 亲水涂层导丝 | 镍钛芯丝、聚氨酯覆膜、PVP亲水涂层 | 科睿驰（深圳）医疗科技发展有限公司 | 科睿驰(深圳)医疗科技发展有限公司 | C02070600300000115090000466 | HGW38(T)-260J | HGW38(T)-260J
15175 | 通用介入 | 13-1 | 13-2 | 造影导丝 | 亲水型 | / | 长度＞180CM | 已维护 | 国械注准20233030061 | 亲水涂层导丝 | 亲水涂层导丝 | 镍钛芯丝、聚氨酯覆膜、PVP亲水涂层 | 科睿驰（深圳）医疗科技发展有限公司 | 科睿驰(深圳)医疗科技发展有限公司 | C02070600300000115090000472 | HGW38(T)-260S | HGW38(T)-260S
15177 | 通用介入 | 18 | 18 | 抓捕器 | 抓捕器 | / | / | 已维护 | 国械注准20233030906 | 圈套器 | 圈套器 |  | 北京巨源仁通医疗科技有限公司 | 北京巨源仁通医疗科技有限公司 | C02071407400001209530000001 | 00115180 | /
15177 | 通用介入 | 18 | 18 | 抓捕器 | 抓捕器 | / | / | 已维护 | 国械注准20233030906 | 圈套器 | 圈套器 |  | 北京巨源仁通医疗科技有限公司 | 北京巨源仁通医疗科技有限公司 | C02071407400001209530000002 | 00115200 | /
15177 | 通用介入 | 18 | 18 | 抓捕器 | 抓捕器 | / | / | 已维护 | 国械注准20233030906 | 圈套器 | 圈套器 |  | 北京巨源仁通医疗科技有限公司 | 北京巨源仁通医疗科技有限公司 | C02071407400001209530000003 | 00105125 | /
15177 | 通用介入 | 18 | 18 | 抓捕器 | 抓捕器 | / | / | 已维护 | 国械注准20233030906 | 圈套器 | 圈套器 |  | 北京巨源仁通医疗科技有限公司 | 北京巨源仁通医疗科技有限公司 | C02071407400001209530000004 | 00105150 | /
15177 | 通用介入 | 18 | 18 | 抓捕器 | 抓捕器 | / | / | 已维护 | 国械注准20233030906 | 圈套器 | 圈套器 |  | 北京巨源仁通医疗科技有限公司 | 北京巨源仁通医疗科技有限公司 | C02071407400001209530000005 | 00120100 | /
15177 | 通用介入 | 18 | 18 | 抓捕器 | 抓捕器 | / | / | 已维护 | 国械注准20233030906 | 圈套器 | 圈套器 |  | 北京巨源仁通医疗科技有限公司 | 北京巨源仁通医疗科技有限公司 | C02071407400001209530000006 | 00105180 | /
15177 | 通用介入 | 18 | 18 | 抓捕器 | 抓捕器 | / | / | 已维护 | 国械注准20233030906 | 圈套器 | 圈套器 |  | 北京巨源仁通医疗科技有限公司 | 北京巨源仁通医疗科技有限公司 | C02071407400001209530000007 | 00105200 | /
15177 | 通用介入 | 18 | 18 | 抓捕器 | 抓捕器 | / | / | 已维护 | 国械注准20233030906 | 圈套器 | 圈套器 |  | 北京巨源仁通医疗科技有限公司 | 北京巨源仁通医疗科技有限公司 | C02071407400001209530000008 | 00120125 | /
15177 | 通用介入 | 18 | 18 | 抓捕器 | 抓捕器 | / | / | 已维护 | 国械注准20233030906 | 圈套器 | 圈套器 |  | 北京巨源仁通医疗科技有限公司 | 北京巨源仁通医疗科技有限公司 | C02071407400001209530000009 | 00110100 | /
15177 | 通用介入 | 18 | 18 | 抓捕器 | 抓捕器 | / | / | 已维护 | 国械注准20233030906 | 圈套器 | 圈套器 |  | 北京巨源仁通医疗科技有限公司 | 北京巨源仁通医疗科技有限公司 | C02071407400001209530000010 | 00120150 | /
15177 | 通用介入 | 18 | 18 | 抓捕器 | 抓捕器 | / | / | 已维护 | 国械注准20233030906 | 圈套器 | 圈套器 |  | 北京巨源仁通医疗科技有限公司 | 北京巨源仁通医疗科技有限公司 | C02071407400001209530000011 | 00110125 | /
15177 | 通用介入 | 18 | 18 | 抓捕器 | 抓捕器 | / | / | 已维护 | 国械注准20233030906 | 圈套器 | 圈套器 |  | 北京巨源仁通医疗科技有限公司 | 北京巨源仁通医疗科技有限公司 | C02071407400001209530000012 | 00120180 | /
15177 | 通用介入 | 18 | 18 | 抓捕器 | 抓捕器 | / | / | 已维护 | 国械注准20233030906 | 圈套器 | 圈套器 |  | 北京巨源仁通医疗科技有限公司 | 北京巨源仁通医疗科技有限公司 | C02071407400001209530000013 | 00110150 | /
15177 | 通用介入 | 18 | 18 | 抓捕器 | 抓捕器 | / | / | 已维护 | 国械注准20233030906 | 圈套器 | 圈套器 |  | 北京巨源仁通医疗科技有限公司 | 北京巨源仁通医疗科技有限公司 | C02071407400001209530000014 | 00120200 | /
15177 | 通用介入 | 18 | 18 | 抓捕器 | 抓捕器 | / | / | 已维护 | 国械注准20233030906 | 圈套器 | 圈套器 |  | 北京巨源仁通医疗科技有限公司 | 北京巨源仁通医疗科技有限公司 | C02071407400001209530000015 | 00110180 | /
15177 | 通用介入 | 18 | 18 | 抓捕器 | 抓捕器 | / | / | 已维护 | 国械注准20233030906 | 圈套器 | 圈套器 |  | 北京巨源仁通医疗科技有限公司 | 北京巨源仁通医疗科技有限公司 | C02071407400001209530000016 | 00110200 | /
15177 | 通用介入 | 18 | 18 | 抓捕器 | 抓捕器 | / | / | 已维护 | 国械注准20233030906 | 圈套器 | 圈套器 |  | 北京巨源仁通医疗科技有限公司 | 北京巨源仁通医疗科技有限公司 | C02071407400001209530000017 | 00105100 | /
15177 | 通用介入 | 18 | 18 | 抓捕器 | 抓捕器 | / | / | 已维护 | 国械注准20233030906 | 圈套器 | 圈套器 |  | 北京巨源仁通医疗科技有限公司 | 北京巨源仁通医疗科技有限公司 | C02071407400001209530000018 | 00115100 | /
15177 | 通用介入 | 18 | 18 | 抓捕器 | 抓捕器 | / | / | 已维护 | 国械注准20233030906 | 圈套器 | 圈套器 |  | 北京巨源仁通医疗科技有限公司 | 北京巨源仁通医疗科技有限公司 | C02071407400001209530000019 | 00115125 | /
15177 | 通用介入 | 18 | 18 | 抓捕器 | 抓捕器 | / | / | 已维护 | 国械注准20233030906 | 圈套器 | 圈套器 |  | 北京巨源仁通医疗科技有限公司 | 北京巨源仁通医疗科技有限公司 | C02071407400001209530000020 | 00115150 | /
15185 | 通用介入 | 1-1 | 1-1 | 中心静脉导管类 | 中心静脉导管（cvc） | 普通型 | 单腔型 | 已维护 | 国械注准20163030372 | 一次性使用中心静脉导管套件 | 一次性使用中心静脉导管套件 | 聚氨酯 | 江苏省华星医疗器械实业有限公司 | 江苏省华星医疗器械实业有限公司 | C02070300401003027140000076 | A型中心静脉导管套件，选配内容:穿刺针、扩张管，移动限流夹、滑扣、肝素帽、一次性使用手术刀、无菌注射针、无菌注射器、蓝针管、橡胶医用手套（无粉）、锾子、脱脂纱布、洞币、中单、手术贴膜、棉球、非吸收性外科维线（带针）、胶条/胶贴、弯盘/方盘、消毒液刷。 | 单腔14Ga 外径2.20 有效长度300 DIS≥115-140
15185 | 通用介入 | 1-1 | 1-1 | 中心静脉导管类 | 中心静脉导管（cvc） | 普通型 | 单腔型 | 已维护 | 国械注准20163030372 | 一次性使用中心静脉导管套件 | 一次性使用中心静脉导管套件 | 聚氨酯 | 江苏省华星医疗器械实业有限公司 | 江苏省华星医疗器械实业有限公司 | C02070300401003027140000077 | A型中心静脉导管套件，选配内容:穿刺针、扩张管，移动限流夹、滑扣、肝素帽、一次性使用手术刀、无菌注射针、无菌注射器、蓝针管、橡胶医用手套（无粉）、锾子、脱脂纱布、洞币、中单、手术贴膜、棉球、非吸收性外科维线（带针）、胶条/胶贴、弯盘/方盘、消毒液刷。 | 单腔16Ga 外径1.70 有效长度300 DIS≥43-53
15185 | 通用介入 | 1-1 | 1-1 | 中心静脉导管类 | 中心静脉导管（cvc） | 普通型 | 单腔型 | 已维护 | 国械注准20163030372 | 一次性使用中心静脉导管套件 | 一次性使用中心静脉导管套件 | 聚氨酯 | 江苏省华星医疗器械实业有限公司 | 江苏省华星医疗器械实业有限公司 | C02070300401003027140000078 | A型中心静脉导管套件，选配内容:穿刺针、扩张管，移动限流夹、滑扣、肝素帽、一次性使用手术刀、无菌注射针、无菌注射器、蓝针管、橡胶医用手套（无粉）、锾子、脱脂纱布、洞币、中单、手术贴膜、棉球、非吸收性外科维线（带针）、胶条/胶贴、弯盘/方盘、消毒液刷。 | 单腔16Ga 外径1.70 有效长度350 DIS≥42-52
15185 | 通用介入 | 1-1 | 1-1 | 中心静脉导管类 | 中心静脉导管（cvc） | 普通型 | 单腔型 | 已维护 | 国械注准20163030372 | 一次性使用中心静脉导管套件 | 一次性使用中心静脉导管套件 | 聚氨酯 | 江苏省华星医疗器械实业有限公司 | 江苏省华星医疗器械实业有限公司 | C02070300401003027140000079 | A型中心静脉导管套件，选配内容:穿刺针、扩张管，移动限流夹、滑扣、肝素帽、一次性使用手术刀、无菌注射针、无菌注射器、蓝针管、橡胶医用手套（无粉）、锾子、脱脂纱布、洞币、中单、手术贴膜、棉球、非吸收性外科维线（带针）、胶条/胶贴、弯盘/方盘、消毒液刷。 | 单腔14Ga 外径2.20 有效长度150 DIS≥145-158
15185 | 通用介入 | 1-1 | 1-1 | 中心静脉导管类 | 中心静脉导管（cvc） | 普通型 | 单腔型 | 已维护 | 国械注准20163030372 | 一次性使用中心静脉导管套件 | 一次性使用中心静脉导管套件 | 聚氨酯 | 江苏省华星医疗器械实业有限公司 | 江苏省华星医疗器械实业有限公司 | C02070300401003027140000080 | A型中心静脉导管套件，选配内容:穿刺针、扩张管，移动限流夹、滑扣、肝素帽、一次性使用手术刀、无菌注射针、无菌注射器、蓝针管、橡胶医用手套（无粉）、锾子、脱脂纱布、洞币、中单、手术贴膜、棉球、非吸收性外科维线（带针）、胶条/胶贴、弯盘/方盘、消毒液刷。 | 单腔14Ga 外径2.20 有效长度200 DIS≥120-145
15185 | 通用介入 | 1-1 | 1-1 | 中心静脉导管类 | 中心静脉导管（cvc） | 普通型 | 单腔型 | 已维护 | 国械注准20163030372 | 一次性使用中心静脉导管套件 | 一次性使用中心静脉导管套件 | 聚氨酯 | 江苏省华星医疗器械实业有限公司 | 江苏省华星医疗器械实业有限公司 | C02070300401003027140000081 | A型中心静脉导管套件，选配内容:穿刺针、扩张管，移动限流夹、滑扣、肝素帽、一次性使用手术刀、无菌注射针、无菌注射器、蓝针管、橡胶医用手套（无粉）、锾子、脱脂纱布、洞币、中单、手术贴膜、棉球、非吸收性外科维线（带针）、胶条/胶贴、弯盘/方盘、消毒液刷。 | 单腔14Ga 外径2.20 有效长度160 DIS≥140-155
15185 | 通用介入 | 1-1 | 1-1 | 中心静脉导管类 | 中心静脉导管（cvc） | 普通型 | 单腔型 | 已维护 | 国械注准20163030372 | 一次性使用中心静脉导管套件 | 一次性使用中心静脉导管套件 | 聚氨酯 | 江苏省华星医疗器械实业有限公司 | 江苏省华星医疗器械实业有限公司 | C02070300401003027140000082 | A型中心静脉导管套件，选配内容:穿刺针、扩张管，移动限流夹、滑扣、肝素帽、一次性使用手术刀、无菌注射针、无菌注射器、蓝针管、橡胶医用手套（无粉）、锾子、脱脂纱布、洞币、中单、手术贴膜、棉球、非吸收性外科维线（带针）、胶条/胶贴、弯盘/方盘、消毒液刷。 | 单腔24Ga 外径0.90 有效长度130 DIS≥7.5-10.5
15185 | 通用介入 | 1-1 | 1-1 | 中心静脉导管类 | 中心静脉导管（cvc） | 普通型 | 单腔型 | 已维护 | 国械注准20163030372 | 一次性使用中心静脉导管套件 | 一次性使用中心静脉导管套件 | 聚氨酯 | 江苏省华星医疗器械实业有限公司 | 江苏省华星医疗器械实业有限公司 | C02070300401003027140000083 | A型中心静脉导管套件，选配内容:穿刺针、扩张管，移动限流夹、滑扣、肝素帽、一次性使用手术刀、无菌注射针、无菌注射器、蓝针管、橡胶医用手套（无粉）、锾子、脱脂纱布、洞币、中单、手术贴膜、棉球、非吸收性外科维线（带针）、胶条/胶贴、弯盘/方盘、消毒液刷。 | 单腔20Ga 外径1.10 有效长度130 DIS≥18-22
15185 | 通用介入 | 1-1 | 1-1 | 中心静脉导管类 | 中心静脉导管（cvc） | 普通型 | 单腔型 | 已维护 | 国械注准20163030372 | 一次性使用中心静脉导管套件 | 一次性使用中心静脉导管套件 | 聚氨酯 | 江苏省华星医疗器械实业有限公司 | 江苏省华星医疗器械实业有限公司 | C02070300401003027140000084 | A型中心静脉导管套件，选配内容:穿刺针、扩张管，移动限流夹、滑扣、肝素帽、一次性使用手术刀、无菌注射针、无菌注射器、蓝针管、橡胶医用手套（无粉）、锾子、脱脂纱布、洞币、中单、手术贴膜、棉球、非吸收性外科维线（带针）、胶条/胶贴、弯盘/方盘、消毒液刷。 | 单腔18Ga 外径1.40 有效长度150 DIS≥31-38
15185 | 通用介入 | 1-1 | 1-1 | 中心静脉导管类 | 中心静脉导管（cvc） | 普通型 | 单腔型 | 已维护 | 国械注准20163030372 | 一次性使用中心静脉导管套件 | 一次性使用中心静脉导管套件 | 聚氨酯 | 江苏省华星医疗器械实业有限公司 | 江苏省华星医疗器械实业有限公司 | C02070300401003027140000085 | A型中心静脉导管套件，选配内容:穿刺针、扩张管，移动限流夹、滑扣、肝素帽、一次性使用手术刀、无菌注射针、无菌注射器、蓝针管、橡胶医用手套（无粉）、锾子、脱脂纱布、洞币、中单、手术贴膜、棉球、非吸收性外科维线（带针）、胶条/胶贴、弯盘/方盘、消毒液刷。 | 单腔16Ga 外径1.70 有效长度150 DIS≥60-72
15185 | 通用介入 | 1-1 | 1-1 | 中心静脉导管类 | 中心静脉导管（cvc） | 普通型 | 单腔型 | 已维护 | 国械注准20163030372 | 一次性使用中心静脉导管套件 | 一次性使用中心静脉导管套件 | 聚氨酯 | 江苏省华星医疗器械实业有限公司 | 江苏省华星医疗器械实业有限公司 | C02070300401003027140000086 | A型中心静脉导管套件，选配内容:穿刺针、扩张管，移动限流夹、滑扣、肝素帽、一次性使用手术刀、无菌注射针、无菌注射器、蓝针管、橡胶医用手套（无粉）、锾子、脱脂纱布、洞币、中单、手术贴膜、棉球、非吸收性外科维线（带针）、胶条/胶贴、弯盘/方盘、消毒液刷。 | 单腔18Ga 外径1.40 有效长度200 DIS≥29-35
15185 | 通用介入 | 1-1 | 1-1 | 中心静脉导管类 | 中心静脉导管（cvc） | 普通型 | 单腔型 | 已维护 | 国械注准20163030372 | 一次性使用中心静脉导管套件 | 一次性使用中心静脉导管套件 | 聚氨酯 | 江苏省华星医疗器械实业有限公司 | 江苏省华星医疗器械实业有限公司 | C02070300401003027140000087 | A型中心静脉导管套件，选配内容:穿刺针、扩张管，移动限流夹、滑扣、肝素帽、一次性使用手术刀、无菌注射针、无菌注射器、蓝针管、橡胶医用手套（无粉）、锾子、脱脂纱布、洞币、中单、手术贴膜、棉球、非吸收性外科维线（带针）、胶条/胶贴、弯盘/方盘、消毒液刷。 | 单腔16Ga 外径1.70 有效长度200 DIS≥54-66
15185 | 通用介入 | 1-1 | 1-1 | 中心静脉导管类 | 中心静脉导管（cvc） | 普通型 | 单腔型 | 已维护 | 国械注准20163030372 | 一次性使用中心静脉导管套件 | 一次性使用中心静脉导管套件 | 聚氨酯 | 江苏省华星医疗器械实业有限公司 | 江苏省华星医疗器械实业有限公司 | C02070300401003027140000088 | A型中心静脉导管套件，选配内容:穿刺针、扩张管，移动限流夹、滑扣、肝素帽、一次性使用手术刀、无菌注射针、无菌注射器、蓝针管、橡胶医用手套（无粉）、锾子、脱脂纱布、洞币、中单、手术贴膜、棉球、非吸收性外科维线（带针）、胶条/胶贴、弯盘/方盘、消毒液刷。 | 单腔18Ga 外径1.40 有效长度300 DIS≥16-20
15186 | 通用介入 | 1-1 | 1-2 | 中心静脉导管类 | 中心静脉导管（cvc） | 普通型 | 双腔型 | 已维护 | 国械注准20163030372 | 一次性使用中心静脉导管套件 | 一次性使用中心静脉导管套件 | 聚氨酯 | 江苏省华星医疗器械实业有限公司 | 江苏省华星医疗器械实业有限公司 | C02070300401003027140000089 | A型中心静脉导管套件，选配内容:穿刺针、扩张管，移动限流夹、滑扣、肝素帽、一次性使用手术刀、无菌注射针、无菌注射器、蓝针管、橡胶医用手套（无粉）、锾子、脱脂纱布、洞币、中单、手术贴膜、棉球、非吸收性外科维线（带针）、胶条/胶贴、弯盘/方盘、消毒液刷。 | 双腔7Fr 外径2.40 有效长度150 DIS≥55-68 PRO≥52-65
15186 | 通用介入 | 1-1 | 1-2 | 中心静脉导管类 | 中心静脉导管（cvc） | 普通型 | 双腔型 | 已维护 | 国械注准20163030372 | 一次性使用中心静脉导管套件 | 一次性使用中心静脉导管套件 | 聚氨酯 | 江苏省华星医疗器械实业有限公司 | 江苏省华星医疗器械实业有限公司 | C02070300401003027140000090 | A型中心静脉导管套件，选配内容:穿刺针、扩张管，移动限流夹、滑扣、肝素帽、一次性使用手术刀、无菌注射针、无菌注射器、蓝针管、橡胶医用手套（无粉）、锾子、脱脂纱布、洞币、中单、手术贴膜、棉球、非吸收性外科维线（带针）、胶条/胶贴、弯盘/方盘、消毒液刷。 | 双腔4Fr 外径1.40 有效长度150 DIS≥10-16 PRO≥5-10
15186 | 通用介入 | 1-1 | 1-2 | 中心静脉导管类 | 中心静脉导管（cvc） | 普通型 | 双腔型 | 已维护 | 国械注准20163030372 | 一次性使用中心静脉导管套件 | 一次性使用中心静脉导管套件 | 聚氨酯 | 江苏省华星医疗器械实业有限公司 | 江苏省华星医疗器械实业有限公司 | C02070300401003027140000091 | A型中心静脉导管套件，选配内容:穿刺针、扩张管，移动限流夹、滑扣、肝素帽、一次性使用手术刀、无菌注射针、无菌注射器、蓝针管、橡胶医用手套（无粉）、锾子、脱脂纱布、洞币、中单、手术贴膜、棉球、非吸收性外科维线（带针）、胶条/胶贴、弯盘/方盘、消毒液刷。 | 双腔7Fr 外径2.40 有效长度300 DIS≥22-32 PRO≥20-30
15186 | 通用介入 | 1-1 | 1-2 | 中心静脉导管类 | 中心静脉导管（cvc） | 普通型 | 双腔型 | 已维护 | 国械注准20163030372 | 一次性使用中心静脉导管套件 | 一次性使用中心静脉导管套件 | 聚氨酯 | 江苏省华星医疗器械实业有限公司 | 江苏省华星医疗器械实业有限公司 | C02070300401003027140000092 | A型中心静脉导管套件，选配内容:穿刺针、扩张管，移动限流夹、滑扣、肝素帽、一次性使用手术刀、无菌注射针、无菌注射器、蓝针管、橡胶医用手套（无粉）、锾子、脱脂纱布、洞币、中单、手术贴膜、棉球、非吸收性外科维线（带针）、胶条/胶贴、弯盘/方盘、消毒液刷。 | 双腔5Fr 外径1.70 有效长度200 DIS≥15-19 PRO≥18-22
15186 | 通用介入 | 1-1 | 1-2 | 中心静脉导管类 | 中心静脉导管（cvc） | 普通型 | 双腔型 | 已维护 | 国械注准20163030372 | 一次性使用中心静脉导管套件 | 一次性使用中心静脉导管套件 | 聚氨酯 | 江苏省华星医疗器械实业有限公司 | 江苏省华星医疗器械实业有限公司 | C02070300401003027140000093 | A型中心静脉导管套件，选配内容:穿刺针、扩张管，移动限流夹、滑扣、肝素帽、一次性使用手术刀、无菌注射针、无菌注射器、蓝针管、橡胶医用手套（无粉）、锾子、脱脂纱布、洞币、中单、手术贴膜、棉球、非吸收性外科维线（带针）、胶条/胶贴、弯盘/方盘、消毒液刷。 | 双腔5Fr 外径1.70 有效长度150 DIS≥20-28 PRO≥25-32
15186 | 通用介入 | 1-1 | 1-2 | 中心静脉导管类 | 中心静脉导管（cvc） | 普通型 | 双腔型 | 已维护 | 国械注准20163030372 | 一次性使用中心静脉导管套件 | 一次性使用中心静脉导管套件 | 聚氨酯 | 江苏省华星医疗器械实业有限公司 | 江苏省华星医疗器械实业有限公司 | C02070300401003027140000094 | A型中心静脉导管套件，选配内容:穿刺针、扩张管，移动限流夹、滑扣、肝素帽、一次性使用手术刀、无菌注射针、无菌注射器、蓝针管、橡胶医用手套（无粉）、锾子、脱脂纱布、洞币、中单、手术贴膜、棉球、非吸收性外科维线（带针）、胶条/胶贴、弯盘/方盘、消毒液刷。 | 双腔5Fr 外径1.70 有效长度100 DIS≥25-34 PRO≥30-40
15186 | 通用介入 | 1-1 | 1-2 | 中心静脉导管类 | 中心静脉导管（cvc） | 普通型 | 双腔型 | 已维护 | 国械注准20163030372 | 一次性使用中心静脉导管套件 | 一次性使用中心静脉导管套件 | 聚氨酯 | 江苏省华星医疗器械实业有限公司 | 江苏省华星医疗器械实业有限公司 | C02070300401003027140000095 | A型中心静脉导管套件，选配内容:穿刺针、扩张管，移动限流夹、滑扣、肝素帽、一次性使用手术刀、无菌注射针、无菌注射器、蓝针管、橡胶医用手套（无粉）、锾子、脱脂纱布、洞币、中单、手术贴膜、棉球、非吸收性外科维线（带针）、胶条/胶贴、弯盘/方盘、消毒液刷。 | 双腔4Fr 外径1.40 有效长度300 DIS≥7-9 PRO≥4-5
15186 | 通用介入 | 1-1 | 1-2 | 中心静脉导管类 | 中心静脉导管（cvc） | 普通型 | 双腔型 | 已维护 | 国械注准20163030372 | 一次性使用中心静脉导管套件 | 一次性使用中心静脉导管套件 | 聚氨酯 | 江苏省华星医疗器械实业有限公司 | 江苏省华星医疗器械实业有限公司 | C02070300401003027140000096 | A型中心静脉导管套件，选配内容:穿刺针、扩张管，移动限流夹、滑扣、肝素帽、一次性使用手术刀、无菌注射针、无菌注射器、蓝针管、橡胶医用手套（无粉）、锾子、脱脂纱布、洞币、中单、手术贴膜、棉球、非吸收性外科维线（带针）、胶条/胶贴、弯盘/方盘、消毒液刷。 | 双腔7Fr 外径2.40 有效长度200 DIS≥52-65 PRO≥50-62
15189 | 通用介入 | 13-1 | 13-2 | 造影导丝 | 亲水型 | / | 长度＞180CM | 已维护 | 湘械注准20252030345 | 亲水涂层导丝 | 亲水涂层导丝 | 镍钛合金、含钨聚氨酯、聚乙烯吡咯烷酮 | 湖南普惠圣康医疗科技有限公司 | 湖南普惠圣康医疗科技有限公司 | C02070600300000243140000007 | SKF38260A | SKF38260A | 导丝外径（英寸）0.038，导丝长度260cm，导丝头端A弯，导丝硬度标准，包覆层表面涂覆亲水涂层（聚乙烯吡咯烷酮）
15189 | 通用介入 | 13-1 | 13-2 | 造影导丝 | 亲水型 | / | 长度＞180CM | 已维护 | 湘械注准20252030345 | 亲水涂层导丝 | 亲水涂层导丝 | 镍钛合金、含钨聚氨酯、聚乙烯吡咯烷酮 | 湖南普惠圣康医疗科技有限公司 | 湖南普惠圣康医疗科技有限公司 | C02070600300000243140000025 | SKF38260HS | SKF38260HS | 导丝外径（英寸）0.038，导丝长度260cm，导丝头端直型，导丝硬度加硬，包覆层表面涂覆亲水涂层（聚乙烯吡咯烷酮）
15189 | 通用介入 | 13-1 | 13-2 | 造影导丝 | 亲水型 | / | 长度＞180CM | 已维护 | 湘械注准20252030345 | 亲水涂层导丝 | 亲水涂层导丝 | 镍钛合金、含钨聚氨酯、聚乙烯吡咯烷酮 | 湖南普惠圣康医疗科技有限公司 | 湖南普惠圣康医疗科技有限公司 | C02070600300000243140000028 | SKF38260J | SKF38260J | 导丝外径（英寸）0.038，导丝长度260cm，导丝头端J弯，导丝硬度标准，包覆层表面涂覆亲水涂层（聚乙烯吡咯烷酮）
15189 | 通用介入 | 13-1 | 13-2 | 造影导丝 | 亲水型 | / | 长度＞180CM | 已维护 | 湘械注准20252030345 | 亲水涂层导丝 | 亲水涂层导丝 | 镍钛合金、含钨聚氨酯、聚乙烯吡咯烷酮 | 湖南普惠圣康医疗科技有限公司 | 湖南普惠圣康医疗科技有限公司 | C02070600300000243140000042 | SKF38260HJ | SKF38260HJ | 导丝外径（英寸）0.038，导丝长度260cm，导丝头端J弯，导丝硬度加硬，包覆层表面涂覆亲水涂层（聚乙烯吡咯烷酮）
15189 | 通用介入 | 13-1 | 13-2 | 造影导丝 | 亲水型 | / | 长度＞180CM | 已维护 | 湘械注准20252030345 | 亲水涂层导丝 | 亲水涂层导丝 | 镍钛合金、含钨聚氨酯、聚乙烯吡咯烷酮 | 湖南普惠圣康医疗科技有限公司 | 湖南普惠圣康医疗科技有限公司 | C02070600300000243140000097 | SKF38260S | SKF38260S | 导丝外径（英寸）0.038，导丝长度260cm，导丝头端直型，导丝硬度标准，包覆层表面涂覆亲水涂层（聚乙烯吡咯烷酮）
15189 | 通用介入 | 13-1 | 13-2 | 造影导丝 | 亲水型 | / | 长度＞180CM | 已维护 | 湘械注准20252030345 | 亲水涂层导丝 | 亲水涂层导丝 | 镍钛合金、含钨聚氨酯、聚乙烯吡咯烷酮 | 湖南普惠圣康医疗科技有限公司 | 湖南普惠圣康医疗科技有限公司 | C02070600300000243140000125 | SKF38260HA | SKF38260HA | 导丝外径（英寸）0.038，导丝长度260cm，导丝头端A弯，导丝硬度加硬，包覆层表面涂覆亲水涂层（聚乙烯吡咯烷酮）
15189 | 通用介入 | 13-1 | 13-2 | 造影导丝 | 亲水型 | / | 长度＞180CM | 已维护 | 湘械注准20252030345 | 亲水涂层导丝 | 亲水涂层导丝 | 镍钛合金、含钨聚氨酯、聚乙烯吡咯烷酮 | 湖南普惠圣康医疗科技有限公司 | 湖南普惠圣康医疗科技有限公司 | C02070600300000243140000020 | SKF38220HJ | SKF38220HJ | 导丝外径（英寸）0.038，导丝长度220cm，导丝头端J弯，导丝硬度加硬，包覆层表面涂覆亲水涂层（聚乙烯吡咯烷酮）
15189 | 通用介入 | 13-1 | 13-2 | 造影导丝 | 亲水型 | / | 长度＞180CM | 已维护 | 湘械注准20252030345 | 亲水涂层导丝 | 亲水涂层导丝 | 镍钛合金、含钨聚氨酯、聚乙烯吡咯烷酮 | 湖南普惠圣康医疗科技有限公司 | 湖南普惠圣康医疗科技有限公司 | C02070600300000243140000032 | SKF38220J | SKF38220J | 导丝外径（英寸）0.038，导丝长度220cm，导丝头端J弯，导丝硬度标准，包覆层表面涂覆亲水涂层（聚乙烯吡咯烷酮）
15189 | 通用介入 | 13-1 | 13-2 | 造影导丝 | 亲水型 | / | 长度＞180CM | 已维护 | 湘械注准20252030345 | 亲水涂层导丝 | 亲水涂层导丝 | 镍钛合金、含钨聚氨酯、聚乙烯吡咯烷酮 | 湖南普惠圣康医疗科技有限公司 | 湖南普惠圣康医疗科技有限公司 | C02070600300000243140000041 | SKF38220HS | SKF38220HS | 导丝外径（英寸）0.038，导丝长度220cm，导丝头端直型，导丝硬度加硬，包覆层表面涂覆亲水涂层（聚乙烯吡咯烷酮）
15189 | 通用介入 | 13-1 | 13-2 | 造影导丝 | 亲水型 | / | 长度＞180CM | 已维护 | 湘械注准20252030345 | 亲水涂层导丝 | 亲水涂层导丝 | 镍钛合金、含钨聚氨酯、聚乙烯吡咯烷酮 | 湖南普惠圣康医疗科技有限公司 | 湖南普惠圣康医疗科技有限公司 | C02070600300000243140000060 | SKF38220A | SKF38220A | 导丝外径（英寸）0.038，导丝长度220cm，导丝头端A弯，导丝硬度标准，包覆层表面涂覆亲水涂层（聚乙烯吡咯烷酮）
15189 | 通用介入 | 13-1 | 13-2 | 造影导丝 | 亲水型 | / | 长度＞180CM | 已维护 | 湘械注准20252030345 | 亲水涂层导丝 | 亲水涂层导丝 | 镍钛合金、含钨聚氨酯、聚乙烯吡咯烷酮 | 湖南普惠圣康医疗科技有限公司 | 湖南普惠圣康医疗科技有限公司 | C02070600300000243140000118 | SKF38220HA | SKF38220HA | 导丝外径（英寸）0.038，导丝长度220cm，导丝头端A弯，导丝硬度加硬，包覆层表面涂覆亲水涂层（聚乙烯吡咯烷酮）
15189 | 通用介入 | 13-1 | 13-2 | 造影导丝 | 亲水型 | / | 长度＞180CM | 已维护 | 湘械注准20252030345 | 亲水涂层导丝 | 亲水涂层导丝 | 镍钛合金、含钨聚氨酯、聚乙烯吡咯烷酮 | 湖南普惠圣康医疗科技有限公司 | 湖南普惠圣康医疗科技有限公司 | C02070600300000243140000138 | SKF38220S | SKF38220S | 导丝外径（英寸）0.038，导丝长度220cm，导丝头端直型，导丝硬度标准，包覆层表面涂覆亲水涂层（聚乙烯吡咯烷酮）
15189 | 通用介入 | 13-1 | 13-2 | 造影导丝 | 亲水型 | / | 长度＞180CM | 已维护 | 湘械注准20252030345 | 亲水涂层导丝 | 亲水涂层导丝 | 镍钛合金、含钨聚氨酯、聚乙烯吡咯烷酮 | 湖南普惠圣康医疗科技有限公司 | 湖南普惠圣康医疗科技有限公司 | C02070600300000243140000055 | SKF35260S | SKF35260S | 导丝外径（英寸）0.035，导丝长度260cm，导丝头端直型，导丝硬度标准，包覆层表面涂覆亲水涂层（聚乙烯吡咯烷酮）
15189 | 通用介入 | 13-1 | 13-2 | 造影导丝 | 亲水型 | / | 长度＞180CM | 已维护 | 湘械注准20252030345 | 亲水涂层导丝 | 亲水涂层导丝 | 镍钛合金、含钨聚氨酯、聚乙烯吡咯烷酮 | 湖南普惠圣康医疗科技有限公司 | 湖南普惠圣康医疗科技有限公司 | C02070600300000243140000063 | SKF35260HJ | SKF35260HJ | 导丝外径（英寸）0.035，导丝长度260cm，导丝头端J弯，导丝硬度加硬，包覆层表面涂覆亲水涂层（聚乙烯吡咯烷酮）
15189 | 通用介入 | 13-1 | 13-2 | 造影导丝 | 亲水型 | / | 长度＞180CM | 已维护 | 湘械注准20252030345 | 亲水涂层导丝 | 亲水涂层导丝 | 镍钛合金、含钨聚氨酯、聚乙烯吡咯烷酮 | 湖南普惠圣康医疗科技有限公司 | 湖南普惠圣康医疗科技有限公司 | C02070600300000243140000078 | SKF35260J | SKF35260J | 导丝外径（英寸）0.035，导丝长度260cm，导丝头端J弯，导丝硬度标准，包覆层表面涂覆亲水涂层（聚乙烯吡咯烷酮）
15189 | 通用介入 | 13-1 | 13-2 | 造影导丝 | 亲水型 | / | 长度＞180CM | 已维护 | 湘械注准20252030345 | 亲水涂层导丝 | 亲水涂层导丝 | 镍钛合金、含钨聚氨酯、聚乙烯吡咯烷酮 | 湖南普惠圣康医疗科技有限公司 | 湖南普惠圣康医疗科技有限公司 | C02070600300000243140000080 | SKF35260HS | SKF35260HS | 导丝外径（英寸）0.035，导丝长度260cm，导丝头端直型，导丝硬度加硬，包覆层表面涂覆亲水涂层（聚乙烯吡咯烷酮）
15189 | 通用介入 | 13-1 | 13-2 | 造影导丝 | 亲水型 | / | 长度＞180CM | 已维护 | 湘械注准20252030345 | 亲水涂层导丝 | 亲水涂层导丝 | 镍钛合金、含钨聚氨酯、聚乙烯吡咯烷酮 | 湖南普惠圣康医疗科技有限公司 | 湖南普惠圣康医疗科技有限公司 | C02070600300000243140000110 | SKF35260HA | SKF35260HA | 导丝外径（英寸）0.035，导丝长度260cm，导丝头端A弯，导丝硬度加硬，包覆层表面涂覆亲水涂层（聚乙烯吡咯烷酮）
15189 | 通用介入 | 13-1 | 13-2 | 造影导丝 | 亲水型 | / | 长度＞180CM | 已维护 | 湘械注准20252030345 | 亲水涂层导丝 | 亲水涂层导丝 | 镍钛合金、含钨聚氨酯、聚乙烯吡咯烷酮 | 湖南普惠圣康医疗科技有限公司 | 湖南普惠圣康医疗科技有限公司 | C02070600300000243140000111 | SKF35260A | SKF35260A | 导丝外径（英寸）0.035，导丝长度260cm，导丝头端A弯，导丝硬度标准，包覆层表面涂覆亲水涂层（聚乙烯吡咯烷酮）
15189 | 通用介入 | 13-1 | 13-2 | 造影导丝 | 亲水型 | / | 长度＞180CM | 已维护 | 湘械注准20252030345 | 亲水涂层导丝 | 亲水涂层导丝 | 镍钛合金、含钨聚氨酯、聚乙烯吡咯烷酮 | 湖南普惠圣康医疗科技有限公司 | 湖南普惠圣康医疗科技有限公司 | C02070600300000243140000029 | SKF35220HA | SKF35220HA | 导丝外径（英寸）0.035，导丝长度220cm，导丝头端A弯，导丝硬度加硬，包覆层表面涂覆亲水涂层（聚乙烯吡咯烷酮）
15189 | 通用介入 | 13-1 | 13-2 | 造影导丝 | 亲水型 | / | 长度＞180CM | 已维护 | 湘械注准20252030345 | 亲水涂层导丝 | 亲水涂层导丝 | 镍钛合金、含钨聚氨酯、聚乙烯吡咯烷酮 | 湖南普惠圣康医疗科技有限公司 | 湖南普惠圣康医疗科技有限公司 | C02070600300000243140000035 | SKF35220A | SKF35220A | 导丝外径（英寸）0.035，导丝长度220cm，导丝头端A弯，导丝硬度标准，包覆层表面涂覆亲水涂层（聚乙烯吡咯烷酮）
15189 | 通用介入 | 13-1 | 13-2 | 造影导丝 | 亲水型 | / | 长度＞180CM | 已维护 | 湘械注准20252030345 | 亲水涂层导丝 | 亲水涂层导丝 | 镍钛合金、含钨聚氨酯、聚乙烯吡咯烷酮 | 湖南普惠圣康医疗科技有限公司 | 湖南普惠圣康医疗科技有限公司 | C02070600300000243140000083 | SKF35220S | SKF35220S | 导丝外径（英寸）0.035，导丝长度220cm，导丝头端直型，导丝硬度标准，包覆层表面涂覆亲水涂层（聚乙烯吡咯烷酮）
15189 | 通用介入 | 13-1 | 13-2 | 造影导丝 | 亲水型 | / | 长度＞180CM | 已维护 | 湘械注准20252030345 | 亲水涂层导丝 | 亲水涂层导丝 | 镍钛合金、含钨聚氨酯、聚乙烯吡咯烷酮 | 湖南普惠圣康医疗科技有限公司 | 湖南普惠圣康医疗科技有限公司 | C02070600300000243140000092 | SKF35220HS | SKF35220HS | 导丝外径（英寸）0.035，导丝长度220cm，导丝头端直型，导丝硬度加硬，包覆层表面涂覆亲水涂层（聚乙烯吡咯烷酮）
15189 | 通用介入 | 13-1 | 13-2 | 造影导丝 | 亲水型 | / | 长度＞180CM | 已维护 | 湘械注准20252030345 | 亲水涂层导丝 | 亲水涂层导丝 | 镍钛合金、含钨聚氨酯、聚乙烯吡咯烷酮 | 湖南普惠圣康医疗科技有限公司 | 湖南普惠圣康医疗科技有限公司 | C02070600300000243140000108 | SKF35220J | SKF35220J | 导丝外径（英寸）0.035，导丝长度220cm，导丝头端J弯，导丝硬度标准，包覆层表面涂覆亲水涂层（聚乙烯吡咯烷酮）
15189 | 通用介入 | 13-1 | 13-2 | 造影导丝 | 亲水型 | / | 长度＞180CM | 已维护 | 湘械注准20252030345 | 亲水涂层导丝 | 亲水涂层导丝 | 镍钛合金、含钨聚氨酯、聚乙烯吡咯烷酮 | 湖南普惠圣康医疗科技有限公司 | 湖南普惠圣康医疗科技有限公司 | C02070600300000243140000131 | SKF35220HJ | SKF35220HJ | 导丝外径（英寸）0.035，导丝长度220cm，导丝头端J弯，导丝硬度加硬，包覆层表面涂覆亲水涂层（聚乙烯吡咯烷酮）
15189 | 通用介入 | 13-1 | 13-2 | 造影导丝 | 亲水型 | / | 长度＞180CM | 已维护 | 湘械注准20252030345 | 亲水涂层导丝 | 亲水涂层导丝 | 镍钛合金、含钨聚氨酯、聚乙烯吡咯烷酮 | 湖南普惠圣康医疗科技有限公司 | 湖南普惠圣康医疗科技有限公司 | C02070600300000243140000011 | SKF32260A | SKF32260A | 导丝外径（英寸）0.032，导丝长度260cm，导丝头端A弯，导丝硬度标准，包覆层表面涂覆亲水涂层（聚乙烯吡咯烷酮）
15189 | 通用介入 | 13-1 | 13-2 | 造影导丝 | 亲水型 | / | 长度＞180CM | 已维护 | 湘械注准20252030345 | 亲水涂层导丝 | 亲水涂层导丝 | 镍钛合金、含钨聚氨酯、聚乙烯吡咯烷酮 | 湖南普惠圣康医疗科技有限公司 | 湖南普惠圣康医疗科技有限公司 | C02070600300000243140000013 | SKF32260HA | SKF32260HA | 导丝外径（英寸）0.032，导丝长度260cm，导丝头端A弯，导丝硬度加硬，包覆层表面涂覆亲水涂层（聚乙烯吡咯烷酮）
15189 | 通用介入 | 13-1 | 13-2 | 造影导丝 | 亲水型 | / | 长度＞180CM | 已维护 | 湘械注准20252030345 | 亲水涂层导丝 | 亲水涂层导丝 | 镍钛合金、含钨聚氨酯、聚乙烯吡咯烷酮 | 湖南普惠圣康医疗科技有限公司 | 湖南普惠圣康医疗科技有限公司 | C02070600300000243140000023 | SKF32260S | SKF32260S | 导丝外径（英寸）0.032，导丝长度260cm，导丝头端直型，导丝硬度标准，包覆层表面涂覆亲水涂层（聚乙烯吡咯烷酮）
15189 | 通用介入 | 13-1 | 13-2 | 造影导丝 | 亲水型 | / | 长度＞180CM | 已维护 | 湘械注准20252030345 | 亲水涂层导丝 | 亲水涂层导丝 | 镍钛合金、含钨聚氨酯、聚乙烯吡咯烷酮 | 湖南普惠圣康医疗科技有限公司 | 湖南普惠圣康医疗科技有限公司 | C02070600300000243140000064 | SKF32260J | SKF32260J | 导丝外径（英寸）0.032，导丝长度260cm，导丝头端J弯，导丝硬度标准，包覆层表面涂覆亲水涂层（聚乙烯吡咯烷酮）
15189 | 通用介入 | 13-1 | 13-2 | 造影导丝 | 亲水型 | / | 长度＞180CM | 已维护 | 湘械注准20252030345 | 亲水涂层导丝 | 亲水涂层导丝 | 镍钛合金、含钨聚氨酯、聚乙烯吡咯烷酮 | 湖南普惠圣康医疗科技有限公司 | 湖南普惠圣康医疗科技有限公司 | C02070600300000243140000072 | SKF32260HJ | SKF32260HJ | 导丝外径（英寸）0.032，导丝长度260cm，导丝头端J弯，导丝硬度加硬，包覆层表面涂覆亲水涂层（聚乙烯吡咯烷酮）
15189 | 通用介入 | 13-1 | 13-2 | 造影导丝 | 亲水型 | / | 长度＞180CM | 已维护 | 湘械注准20252030345 | 亲水涂层导丝 | 亲水涂层导丝 | 镍钛合金、含钨聚氨酯、聚乙烯吡咯烷酮 | 湖南普惠圣康医疗科技有限公司 | 湖南普惠圣康医疗科技有限公司 | C02070600300000243140000075 | SKF32260HS | SKF32260HS | 导丝外径（英寸）0.032，导丝长度260cm，导丝头端直型，导丝硬度加硬，包覆层表面涂覆亲水涂层（聚乙烯吡咯烷酮）
15189 | 通用介入 | 13-1 | 13-2 | 造影导丝 | 亲水型 | / | 长度＞180CM | 已维护 | 湘械注准20252030345 | 亲水涂层导丝 | 亲水涂层导丝 | 镍钛合金、含钨聚氨酯、聚乙烯吡咯烷酮 | 湖南普惠圣康医疗科技有限公司 | 湖南普惠圣康医疗科技有限公司 | C02070600300000243140000008 | SKF32220J | SKF32220J | 导丝外径（英寸）0.032，导丝长度220cm，导丝头端J弯，导丝硬度标准，包覆层表面涂覆亲水涂层（聚乙烯吡咯烷酮）
15189 | 通用介入 | 13-1 | 13-2 | 造影导丝 | 亲水型 | / | 长度＞180CM | 已维护 | 湘械注准20252030345 | 亲水涂层导丝 | 亲水涂层导丝 | 镍钛合金、含钨聚氨酯、聚乙烯吡咯烷酮 | 湖南普惠圣康医疗科技有限公司 | 湖南普惠圣康医疗科技有限公司 | C02070600300000243140000026 | SKF32220S | SKF32220S | 导丝外径（英寸）0.032，导丝长度220cm，导丝头端直型，导丝硬度标准，包覆层表面涂覆亲水涂层（聚乙烯吡咯烷酮）
15189 | 通用介入 | 13-1 | 13-2 | 造影导丝 | 亲水型 | / | 长度＞180CM | 已维护 | 湘械注准20252030345 | 亲水涂层导丝 | 亲水涂层导丝 | 镍钛合金、含钨聚氨酯、聚乙烯吡咯烷酮 | 湖南普惠圣康医疗科技有限公司 | 湖南普惠圣康医疗科技有限公司 | C02070600300000243140000044 | SKF32220HS | SKF32220HS | 导丝外径（英寸）0.032，导丝长度220cm，导丝头端直型，导丝硬度加硬，包覆层表面涂覆亲水涂层（聚乙烯吡咯烷酮）
15189 | 通用介入 | 13-1 | 13-2 | 造影导丝 | 亲水型 | / | 长度＞180CM | 已维护 | 湘械注准20252030345 | 亲水涂层导丝 | 亲水涂层导丝 | 镍钛合金、含钨聚氨酯、聚乙烯吡咯烷酮 | 湖南普惠圣康医疗科技有限公司 | 湖南普惠圣康医疗科技有限公司 | C02070600300000243140000088 | SKF32220HJ | SKF32220HJ | 导丝外径（英寸）0.032，导丝长度220cm，导丝头端J弯，导丝硬度加硬，包覆层表面涂覆亲水涂层（聚乙烯吡咯烷酮）
15189 | 通用介入 | 13-1 | 13-2 | 造影导丝 | 亲水型 | / | 长度＞180CM | 已维护 | 湘械注准20252030345 | 亲水涂层导丝 | 亲水涂层导丝 | 镍钛合金、含钨聚氨酯、聚乙烯吡咯烷酮 | 湖南普惠圣康医疗科技有限公司 | 湖南普惠圣康医疗科技有限公司 | C02070600300000243140000124 | SKF32220A | SKF32220A | 导丝外径（英寸）0.032，导丝长度220cm，导丝头端A弯，导丝硬度标准，包覆层表面涂覆亲水涂层（聚乙烯吡咯烷酮）
15189 | 通用介入 | 13-1 | 13-2 | 造影导丝 | 亲水型 | / | 长度＞180CM | 已维护 | 湘械注准20252030345 | 亲水涂层导丝 | 亲水涂层导丝 | 镍钛合金、含钨聚氨酯、聚乙烯吡咯烷酮 | 湖南普惠圣康医疗科技有限公司 | 湖南普惠圣康医疗科技有限公司 | C02070600300000243140000144 | SKF32220HA | SKF32220HA | 导丝外径（英寸）0.032，导丝长度220cm，导丝头端A弯，导丝硬度加硬，包覆层表面涂覆亲水涂层（聚乙烯吡咯烷酮）
15192 | 通用介入 | 17 | 17 | 血管止血装置 | 非侵入式 | / | / | 已维护 | 鲁械注准20242140867 | 一次性使用桡动脉压迫止血器 | 一次性使用桡动脉压迫止血器 | PC、复合布、硅橡胶、PVC＋PET等 | 山东威高集团医用高分子制品股份有限公司 | 山东威高集团医用高分子制品股份有限公司 | C02071207300003071870000017 | ZXQ-B0000 | B型
15198 | 通用介入 | 19 | 19 | 三联三通 | 三联三通 | / | / | 已维护 | 国械注准20253140258 | 一次性使用连通板 | 一次性使用连通板 | 聚碳酸酯、PVC（增塑剂DEHP）等 | 山东威高瑞新医疗技术有限公司 | 山东威高瑞新医疗技术有限公司 | C02071605400000200080000009 | LT-32 | LT-32
15198 | 通用介入 | 19 | 19 | 三联三通 | 三联三通 | / | / | 已维护 | 国械注准20253140258 | 一次性使用连通板 | 一次性使用连通板 | 聚碳酸酯、PVC（增塑剂DEHP）等 | 山东威高瑞新医疗技术有限公司 | 山东威高瑞新医疗技术有限公司 | C02071605400000200080000011 | LT-3 | LT-3
15198 | 通用介入 | 19 | 19 | 三联三通 | 三联三通 | / | / | 已维护 | 国械注准20253140258 | 一次性使用连通板 | 一次性使用连通板 | 聚碳酸酯、PVC（增塑剂DEHP）等 | 山东威高瑞新医疗技术有限公司 | 山东威高瑞新医疗技术有限公司 | C02071605400000200080000012 | LT-31 | LT-31
15201 | 通用介入 | 21 | 21 | Y接头 | Y接头 | / | / | 已维护 | 鲁械注准20242030855 | 一次性使用Y型连接器套件 | 一次性使用Y型连接器套件 | PC、PP、硅胶、聚氨酯、不锈钢等 | 山东威高瑞新医疗技术有限公司 | 山东威高瑞新医疗技术有限公司 | C02071805400000200080000001 | YC72 | YC72
15201 | 通用介入 | 21 | 21 | Y接头 | Y接头 | / | / | 已维护 | 鲁械注准20242030855 | 一次性使用Y型连接器套件 | 一次性使用Y型连接器套件 | PC、PP、硅胶、聚氨酯、不锈钢等 | 山东威高瑞新医疗技术有限公司 | 山东威高瑞新医疗技术有限公司 | C02071805400000200080000002 | YB72 | YB72
15201 | 通用介入 | 21 | 21 | Y接头 | Y接头 | / | / | 已维护 | 鲁械注准20242030855 | 一次性使用Y型连接器套件 | 一次性使用Y型连接器套件 | PC、PP、硅胶、聚氨酯、不锈钢等 | 山东威高瑞新医疗技术有限公司 | 山东威高瑞新医疗技术有限公司 | C02071805400000200080000003 | YE92 | YE92
15201 | 通用介入 | 21 | 21 | Y接头 | Y接头 | / | / | 已维护 | 鲁械注准20242030855 | 一次性使用Y型连接器套件 | 一次性使用Y型连接器套件 | PC、PP、硅胶、聚氨酯、不锈钢等 | 山东威高瑞新医疗技术有限公司 | 山东威高瑞新医疗技术有限公司 | C02071805400000200080000004 | YF91 | YF91
15201 | 通用介入 | 21 | 21 | Y接头 | Y接头 | / | / | 已维护 | 鲁械注准20242030855 | 一次性使用Y型连接器套件 | 一次性使用Y型连接器套件 | PC、PP、硅胶、聚氨酯、不锈钢等 | 山东威高瑞新医疗技术有限公司 | 山东威高瑞新医疗技术有限公司 | C02071805400000200080000005 | YG71 | YG71
15201 | 通用介入 | 21 | 21 | Y接头 | Y接头 | / | / | 已维护 | 鲁械注准20242030855 | 一次性使用Y型连接器套件 | 一次性使用Y型连接器套件 | PC、PP、硅胶、聚氨酯、不锈钢等 | 山东威高瑞新医疗技术有限公司 | 山东威高瑞新医疗技术有限公司 | C02071805400000200080000006 | YA92 | YA92
15201 | 通用介入 | 21 | 21 | Y接头 | Y接头 | / | / | 已维护 | 鲁械注准20242030855 | 一次性使用Y型连接器套件 | 一次性使用Y型连接器套件 | PC、PP、硅胶、聚氨酯、不锈钢等 | 山东威高瑞新医疗技术有限公司 | 山东威高瑞新医疗技术有限公司 | C02071805400000200080000007 | YD92 | YD92
15204 | 通用介入 | 6-1 | 6-2 | 输液港 | 静脉型 | / | 耐高压型 | 已维护 | 国械注准20243141636 | 植入式给药装置 | 植入式给药装置 | 港体：聚砜（PSU）、纯钛 注射件 ：硅胶 连接管：钛合金 | 苏州美创医疗科技有限公司 | 苏州美创医疗科技有限公司 | C02070407200005205220000028 | 120807511 | 120807511
15204 | 通用介入 | 6-1 | 6-2 | 输液港 | 静脉型 | / | 耐高压型 | 已维护 | 国械注准20243141636 | 植入式给药装置 | 植入式给药装置 | 港体：聚砜（PSU）、纯钛 注射件 ：硅胶 连接管：钛合金 | 苏州美创医疗科技有限公司 | 苏州美创医疗科技有限公司 | C02070407200005205220000020 | 120806311 | 120806311
15204 | 通用介入 | 6-1 | 6-2 | 输液港 | 静脉型 | / | 耐高压型 | 已维护 | 国械注准20243141636 | 植入式给药装置 | 植入式给药装置 | 港体：聚砜（PSU）、纯钛 注射件 ：硅胶 连接管：钛合金 | 苏州美创医疗科技有限公司 | 苏州美创医疗科技有限公司 | C02070407200005205220000047 | 120606313 | 120606313
15204 | 通用介入 | 6-1 | 6-2 | 输液港 | 静脉型 | / | 耐高压型 | 已维护 | 国械注准20243141636 | 植入式给药装置 | 植入式给药装置 | 港体：聚砜（PSU）、纯钛 注射件 ：硅胶 连接管：钛合金 | 苏州美创医疗科技有限公司 | 苏州美创医疗科技有限公司 | C02070407200005205220000034 | 120506313 | 120506313
15204 | 通用介入 | 6-1 | 6-2 | 输液港 | 静脉型 | / | 耐高压型 | 已维护 | 国械注准20243141636 | 植入式给药装置 | 植入式给药装置 | 港体：聚砜（PSU）、纯钛 注射件 ：硅胶 连接管：钛合金 | 苏州美创医疗科技有限公司 | 苏州美创医疗科技有限公司 | C02070407200005205220000010 | 120806312 | 120806312
15204 | 通用介入 | 6-1 | 6-2 | 输液港 | 静脉型 | / | 耐高压型 | 已维护 | 国械注准20243141636 | 植入式给药装置 | 植入式给药装置 | 港体：聚砜（PSU）、纯钛 注射件 ：硅胶 连接管：钛合金 | 苏州美创医疗科技有限公司 | 苏州美创医疗科技有限公司 | C02070407200005205220000026 | 120606312 | 120606312
15204 | 通用介入 | 6-1 | 6-2 | 输液港 | 静脉型 | / | 耐高压型 | 已维护 | 国械注准20243141636 | 植入式给药装置 | 植入式给药装置 | 港体：聚砜（PSU）、纯钛 注射件 ：硅胶 连接管：钛合金 | 苏州美创医疗科技有限公司 | 苏州美创医疗科技有限公司 | C02070407200005205220000007 | 120506312 | 120506312
15204 | 通用介入 | 6-1 | 6-2 | 输液港 | 静脉型 | / | 耐高压型 | 已维护 | 国械注准20243141636 | 植入式给药装置 | 植入式给药装置 | 港体：聚砜（PSU）、纯钛 注射件 ：硅胶 连接管：钛合金 | 苏州美创医疗科技有限公司 | 苏州美创医疗科技有限公司 | C02070407200005205220000046 | 120506311 | 120506311
15204 | 通用介入 | 6-1 | 6-2 | 输液港 | 静脉型 | / | 耐高压型 | 已维护 | 国械注准20243141636 | 植入式给药装置 | 植入式给药装置 | 港体：聚砜（PSU）、纯钛 注射件 ：硅胶 连接管：钛合金 | 苏州美创医疗科技有限公司 | 苏州美创医疗科技有限公司 | C02070407200005205220000014 | 120606311 | 120606311
15206 | 通用介入 | 14 | 14 | 血管鞘 | 普通型 | / | / | 已维护 | 国械注准20243031358 | 一次性使用导管鞘 | 一次性使用导管鞘 | 聚乙烯、聚丙烯、不锈钢等。 | 山东威高瑞新医疗技术有限公司 | 山东威高瑞新医疗技术有限公司 | C02071001500000200080000363 | QZ-6B | 导管鞘(有效长度8cm)、扩张器(有效长度11cm)、导丝、穿刺针
15206 | 通用介入 | 14 | 14 | 血管鞘 | 普通型 | / | / | 已维护 | 国械注准20243031358 | 一次性使用导管鞘 | 一次性使用导管鞘 | 聚乙烯、聚丙烯、不锈钢等。 | 山东威高瑞新医疗技术有限公司 | 山东威高瑞新医疗技术有限公司 | C02071001500000200080000358 | QZ-7B | 导管鞘(有效长度8cm)、扩张器(有效长度11cm)、导丝、穿刺针
15206 | 通用介入 | 14 | 14 | 血管鞘 | 普通型 | / | / | 已维护 | 国械注准20243031358 | 一次性使用导管鞘 | 一次性使用导管鞘 | 聚乙烯、聚丙烯、不锈钢等。 | 山东威高瑞新医疗技术有限公司 | 山东威高瑞新医疗技术有限公司 | C02071001500000200080000355 | QZ-5B | 导管鞘(有效长度8cm)、扩张器(有效长度11cm)、导丝、穿刺针
15206 | 通用介入 | 14 | 14 | 血管鞘 | 普通型 | / | / | 已维护 | 国械注准20243031358 | 一次性使用导管鞘 | 一次性使用导管鞘 | 聚乙烯、聚丙烯、不锈钢等。 | 山东威高瑞新医疗技术有限公司 | 山东威高瑞新医疗技术有限公司 | C02071001500000200080000354 | QZ-4B | 导管鞘(有效长度11cm)、扩张器(有效长度17cm)、导丝、穿刺针
15206 | 通用介入 | 14 | 14 | 血管鞘 | 普通型 | / | / | 已维护 | 国械注准20243031358 | 一次性使用导管鞘 | 一次性使用导管鞘 | 聚乙烯、聚丙烯、不锈钢等。 | 山东威高瑞新医疗技术有限公司 | 山东威高瑞新医疗技术有限公司 | C02071001500000200080000343 | QZ-9B | 导管鞘(有效长度11cm)、扩张器(有效长度17cm)、导丝、穿刺针
15206 | 通用介入 | 14 | 14 | 血管鞘 | 普通型 | / | / | 已维护 | 国械注准20243031358 | 一次性使用导管鞘 | 一次性使用导管鞘 | 聚乙烯、聚丙烯、不锈钢等。 | 山东威高瑞新医疗技术有限公司 | 山东威高瑞新医疗技术有限公司 | C02071001500000200080000321 | QZ-9B | 导管鞘(有效长度14cm)、扩张器(有效长度17cm)、导丝、穿刺针
15206 | 通用介入 | 14 | 14 | 血管鞘 | 普通型 | / | / | 已维护 | 国械注准20243031358 | 一次性使用导管鞘 | 一次性使用导管鞘 | 聚乙烯、聚丙烯、不锈钢等。 | 山东威高瑞新医疗技术有限公司 | 山东威高瑞新医疗技术有限公司 | C02071001500000200080000316 | QZ-10B | 导管鞘(有效长度9cm)、扩张器(有效长度13cm)、导丝、穿刺针
15206 | 通用介入 | 14 | 14 | 血管鞘 | 普通型 | / | / | 已维护 | 国械注准20243031358 | 一次性使用导管鞘 | 一次性使用导管鞘 | 聚乙烯、聚丙烯、不锈钢等。 | 山东威高瑞新医疗技术有限公司 | 山东威高瑞新医疗技术有限公司 | C02071001500000200080000305 | QZ-4B | 导管鞘(有效长度9cm)、扩张器(有效长度13cm)、导丝、穿刺针
15206 | 通用介入 | 14 | 14 | 血管鞘 | 普通型 | / | / | 已维护 | 国械注准20243031358 | 一次性使用导管鞘 | 一次性使用导管鞘 | 聚乙烯、聚丙烯、不锈钢等。 | 山东威高瑞新医疗技术有限公司 | 山东威高瑞新医疗技术有限公司 | C02071001500000200080000302 | QZ-12B | 导管鞘(有效长度9cm)、扩张器(有效长度13cm)、导丝、穿刺针
15206 | 通用介入 | 14 | 14 | 血管鞘 | 普通型 | / | / | 已维护 | 国械注准20243031358 | 一次性使用导管鞘 | 一次性使用导管鞘 | 聚乙烯、聚丙烯、不锈钢等。 | 山东威高瑞新医疗技术有限公司 | 山东威高瑞新医疗技术有限公司 | C02071001500000200080000292 | QZ-12B | 导管鞘(有效长度8cm)、扩张器(有效长度11cm)、导丝、穿刺针
15206 | 通用介入 | 14 | 14 | 血管鞘 | 普通型 | / | / | 已维护 | 国械注准20243031358 | 一次性使用导管鞘 | 一次性使用导管鞘 | 聚乙烯、聚丙烯、不锈钢等。 | 山东威高瑞新医疗技术有限公司 | 山东威高瑞新医疗技术有限公司 | C02071001500000200080000289 | QZ-8B | 导管鞘(有效长度11cm)、扩张器(有效长度17cm)、导丝、穿刺针
15206 | 通用介入 | 14 | 14 | 血管鞘 | 普通型 | / | / | 已维护 | 国械注准20243031358 | 一次性使用导管鞘 | 一次性使用导管鞘 | 聚乙烯、聚丙烯、不锈钢等。 | 山东威高瑞新医疗技术有限公司 | 山东威高瑞新医疗技术有限公司 | C02071001500000200080000267 | QZ-7B | 导管鞘(有效长度11cm)、扩张器(有效长度17cm)、导丝、穿刺针
15206 | 通用介入 | 14 | 14 | 血管鞘 | 普通型 | / | / | 已维护 | 国械注准20243031358 | 一次性使用导管鞘 | 一次性使用导管鞘 | 聚乙烯、聚丙烯、不锈钢等。 | 山东威高瑞新医疗技术有限公司 | 山东威高瑞新医疗技术有限公司 | C02071001500000200080000249 | QZ-10B | 导管鞘(有效长度11cm)、扩张器(有效长度17cm)、导丝、穿刺针
15206 | 通用介入 | 14 | 14 | 血管鞘 | 普通型 | / | / | 已维护 | 国械注准20243031358 | 一次性使用导管鞘 | 一次性使用导管鞘 | 聚乙烯、聚丙烯、不锈钢等。 | 山东威高瑞新医疗技术有限公司 | 山东威高瑞新医疗技术有限公司 | C02071001500000200080000248 | QZ-8B | 导管鞘(有效长度9cm)、扩张器(有效长度13cm)、导丝、穿刺针
15206 | 通用介入 | 14 | 14 | 血管鞘 | 普通型 | / | / | 已维护 | 国械注准20243031358 | 一次性使用导管鞘 | 一次性使用导管鞘 | 聚乙烯、聚丙烯、不锈钢等。 | 山东威高瑞新医疗技术有限公司 | 山东威高瑞新医疗技术有限公司 | C02071001500000200080000238 | QZ-11B | 导管鞘(有效长度9cm)、扩张器(有效长度13cm)、导丝、穿刺针
15206 | 通用介入 | 14 | 14 | 血管鞘 | 普通型 | / | / | 已维护 | 国械注准20243031358 | 一次性使用导管鞘 | 一次性使用导管鞘 | 聚乙烯、聚丙烯、不锈钢等。 | 山东威高瑞新医疗技术有限公司 | 山东威高瑞新医疗技术有限公司 | C02071001500000200080000231 | QZ-5B | 导管鞘(有效长度11cm)、扩张器(有效长度17cm)、导丝、穿刺针
15206 | 通用介入 | 14 | 14 | 血管鞘 | 普通型 | / | / | 已维护 | 国械注准20243031358 | 一次性使用导管鞘 | 一次性使用导管鞘 | 聚乙烯、聚丙烯、不锈钢等。 | 山东威高瑞新医疗技术有限公司 | 山东威高瑞新医疗技术有限公司 | C02071001500000200080000229 | QZ-14B | 导管鞘(有效长度9cm)、扩张器(有效长度13cm)、导丝、穿刺针
15206 | 通用介入 | 14 | 14 | 血管鞘 | 普通型 | / | / | 已维护 | 国械注准20243031358 | 一次性使用导管鞘 | 一次性使用导管鞘 | 聚乙烯、聚丙烯、不锈钢等。 | 山东威高瑞新医疗技术有限公司 | 山东威高瑞新医疗技术有限公司 | C02071001500000200080000223 | QZ-4B | 导管鞘(有效长度5cm)、扩张器(有效长度7cm)、导丝、穿刺针
15206 | 通用介入 | 14 | 14 | 血管鞘 | 普通型 | / | / | 已维护 | 国械注准20243031358 | 一次性使用导管鞘 | 一次性使用导管鞘 | 聚乙烯、聚丙烯、不锈钢等。 | 山东威高瑞新医疗技术有限公司 | 山东威高瑞新医疗技术有限公司 | C02071001500000200080000217 | QZ-6B | 导管鞘(有效长度9cm)、扩张器(有效长度13cm)、导丝、穿刺针
15206 | 通用介入 | 14 | 14 | 血管鞘 | 普通型 | / | / | 已维护 | 国械注准20243031358 | 一次性使用导管鞘 | 一次性使用导管鞘 | 聚乙烯、聚丙烯、不锈钢等。 | 山东威高瑞新医疗技术有限公司 | 山东威高瑞新医疗技术有限公司 | C02071001500000200080000212 | QZ-13B | 导管鞘(有效长度9cm)、扩张器(有效长度13cm)、导丝、穿刺针
15206 | 通用介入 | 14 | 14 | 血管鞘 | 普通型 | / | / | 已维护 | 国械注准20243031358 | 一次性使用导管鞘 | 一次性使用导管鞘 | 聚乙烯、聚丙烯、不锈钢等。 | 山东威高瑞新医疗技术有限公司 | 山东威高瑞新医疗技术有限公司 | C02071001500000200080000195 | QZ-8B | 导管鞘(有效长度8cm)、扩张器(有效长度11cm)、导丝、穿刺针
15206 | 通用介入 | 14 | 14 | 血管鞘 | 普通型 | / | / | 已维护 | 国械注准20243031358 | 一次性使用导管鞘 | 一次性使用导管鞘 | 聚乙烯、聚丙烯、不锈钢等。 | 山东威高瑞新医疗技术有限公司 | 山东威高瑞新医疗技术有限公司 | C02071001500000200080000180 | QZ-4B | 导管鞘(有效长度8cm)、扩张器(有效长度11cm)、导丝、穿刺针
15206 | 通用介入 | 14 | 14 | 血管鞘 | 普通型 | / | / | 已维护 | 国械注准20243031358 | 一次性使用导管鞘 | 一次性使用导管鞘 | 聚乙烯、聚丙烯、不锈钢等。 | 山东威高瑞新医疗技术有限公司 | 山东威高瑞新医疗技术有限公司 | C02071001500000200080000173 | QZ-14B | 导管鞘(有效长度14cm)、扩张器(有效长度17cm)、导丝、穿刺针
15206 | 通用介入 | 14 | 14 | 血管鞘 | 普通型 | / | / | 已维护 | 国械注准20243031358 | 一次性使用导管鞘 | 一次性使用导管鞘 | 聚乙烯、聚丙烯、不锈钢等。 | 山东威高瑞新医疗技术有限公司 | 山东威高瑞新医疗技术有限公司 | C02071001500000200080000165 | QZ-11B | 导管鞘(有效长度11cm)、扩张器(有效长度17cm)、导丝、穿刺针
15206 | 通用介入 | 14 | 14 | 血管鞘 | 普通型 | / | / | 已维护 | 国械注准20243031358 | 一次性使用导管鞘 | 一次性使用导管鞘 | 聚乙烯、聚丙烯、不锈钢等。 | 山东威高瑞新医疗技术有限公司 | 山东威高瑞新医疗技术有限公司 | C02071001500000200080000158 | QZ-13B | 导管鞘(有效长度8cm)、扩张器(有效长度11cm)、导丝、穿刺针
15206 | 通用介入 | 14 | 14 | 血管鞘 | 普通型 | / | / | 已维护 | 国械注准20243031358 | 一次性使用导管鞘 | 一次性使用导管鞘 | 聚乙烯、聚丙烯、不锈钢等。 | 山东威高瑞新医疗技术有限公司 | 山东威高瑞新医疗技术有限公司 | C02071001500000200080000140 | QZ-7B | 导管鞘(有效长度9cm)、扩张器(有效长度13cm)、导丝、穿刺针
15206 | 通用介入 | 14 | 14 | 血管鞘 | 普通型 | / | / | 已维护 | 国械注准20243031358 | 一次性使用导管鞘 | 一次性使用导管鞘 | 聚乙烯、聚丙烯、不锈钢等。 | 山东威高瑞新医疗技术有限公司 | 山东威高瑞新医疗技术有限公司 | C02071001500000200080000137 | QZ-14B | 导管鞘(有效长度8cm)、扩张器(有效长度11cm)、导丝、穿刺针
15206 | 通用介入 | 14 | 14 | 血管鞘 | 普通型 | / | / | 已维护 | 国械注准20243031358 | 一次性使用导管鞘 | 一次性使用导管鞘 | 聚乙烯、聚丙烯、不锈钢等。 | 山东威高瑞新医疗技术有限公司 | 山东威高瑞新医疗技术有限公司 | C02071001500000200080000134 | QZ-6B | 导管鞘(有效长度11cm)、扩张器(有效长度17cm)、导丝、穿刺针
15206 | 通用介入 | 14 | 14 | 血管鞘 | 普通型 | / | / | 已维护 | 国械注准20243031358 | 一次性使用导管鞘 | 一次性使用导管鞘 | 聚乙烯、聚丙烯、不锈钢等。 | 山东威高瑞新医疗技术有限公司 | 山东威高瑞新医疗技术有限公司 | C02071001500000200080000130 | QZ-10B | 导管鞘(有效长度14cm)、扩张器(有效长度17cm)、导丝、穿刺针
15206 | 通用介入 | 14 | 14 | 血管鞘 | 普通型 | / | / | 已维护 | 国械注准20243031358 | 一次性使用导管鞘 | 一次性使用导管鞘 | 聚乙烯、聚丙烯、不锈钢等。 | 山东威高瑞新医疗技术有限公司 | 山东威高瑞新医疗技术有限公司 | C02071001500000200080000122 | QZ-11B | 导管鞘(有效长度8cm)、扩张器(有效长度11cm)、导丝、穿刺针
15206 | 通用介入 | 14 | 14 | 血管鞘 | 普通型 | / | / | 已维护 | 国械注准20243031358 | 一次性使用导管鞘 | 一次性使用导管鞘 | 聚乙烯、聚丙烯、不锈钢等。 | 山东威高瑞新医疗技术有限公司 | 山东威高瑞新医疗技术有限公司 | C02071001500000200080000114 | QZ-12B | 导管鞘(有效长度11cm)、扩张器(有效长度17cm)、导丝、穿刺针
15206 | 通用介入 | 14 | 14 | 血管鞘 | 普通型 | / | / | 已维护 | 国械注准20243031358 | 一次性使用导管鞘 | 一次性使用导管鞘 | 聚乙烯、聚丙烯、不锈钢等。 | 山东威高瑞新医疗技术有限公司 | 山东威高瑞新医疗技术有限公司 | C02071001500000200080000113 | QZ-13B | 导管鞘(有效长度11cm)、扩张器(有效长度17cm)、导丝、穿刺针
15206 | 通用介入 | 14 | 14 | 血管鞘 | 普通型 | / | / | 已维护 | 国械注准20243031358 | 一次性使用导管鞘 | 一次性使用导管鞘 | 聚乙烯、聚丙烯、不锈钢等。 | 山东威高瑞新医疗技术有限公司 | 山东威高瑞新医疗技术有限公司 | C02071001500000200080000101 | QZ-13B | 导管鞘(有效长度14cm)、扩张器(有效长度17cm)、导丝、穿刺针
15206 | 通用介入 | 14 | 14 | 血管鞘 | 普通型 | / | / | 已维护 | 国械注准20243031358 | 一次性使用导管鞘 | 一次性使用导管鞘 | 聚乙烯、聚丙烯、不锈钢等。 | 山东威高瑞新医疗技术有限公司 | 山东威高瑞新医疗技术有限公司 | C02071001500000200080000098 | QZ-6B | 导管鞘(有效长度14cm)、扩张器(有效长度17cm)、导丝、穿刺针
15206 | 通用介入 | 14 | 14 | 血管鞘 | 普通型 | / | / | 已维护 | 国械注准20243031358 | 一次性使用导管鞘 | 一次性使用导管鞘 | 聚乙烯、聚丙烯、不锈钢等。 | 山东威高瑞新医疗技术有限公司 | 山东威高瑞新医疗技术有限公司 | C02071001500000200080000096 | QZ-9B | 导管鞘(有效长度9cm)、扩张器(有效长度13cm)、导丝、穿刺针
15206 | 通用介入 | 14 | 14 | 血管鞘 | 普通型 | / | / | 已维护 | 国械注准20243031358 | 一次性使用导管鞘 | 一次性使用导管鞘 | 聚乙烯、聚丙烯、不锈钢等。 | 山东威高瑞新医疗技术有限公司 | 山东威高瑞新医疗技术有限公司 | C02071001500000200080000094 | QZ-7B | 导管鞘(有效长度14cm)、扩张器(有效长度17cm)、导丝、穿刺针
15206 | 通用介入 | 14 | 14 | 血管鞘 | 普通型 | / | / | 已维护 | 国械注准20243031358 | 一次性使用导管鞘 | 一次性使用导管鞘 | 聚乙烯、聚丙烯、不锈钢等。 | 山东威高瑞新医疗技术有限公司 | 山东威高瑞新医疗技术有限公司 | C02071001500000200080000081 | QZ-12B | 导管鞘(有效长度14cm)、扩张器(有效长度17cm)、导丝、穿刺针
15206 | 通用介入 | 14 | 14 | 血管鞘 | 普通型 | / | / | 已维护 | 国械注准20243031358 | 一次性使用导管鞘 | 一次性使用导管鞘 | 聚乙烯、聚丙烯、不锈钢等。 | 山东威高瑞新医疗技术有限公司 | 山东威高瑞新医疗技术有限公司 | C02071001500000200080000080 | QZ-10B | 导管鞘(有效长度8cm)、扩张器(有效长度11cm)、导丝、穿刺针
15206 | 通用介入 | 14 | 14 | 血管鞘 | 普通型 | / | / | 已维护 | 国械注准20243031358 | 一次性使用导管鞘 | 一次性使用导管鞘 | 聚乙烯、聚丙烯、不锈钢等。 | 山东威高瑞新医疗技术有限公司 | 山东威高瑞新医疗技术有限公司 | C02071001500000200080000076 | QZ-14B | 导管鞘(有效长度11cm)、扩张器(有效长度17cm)、导丝、穿刺针
15206 | 通用介入 | 14 | 14 | 血管鞘 | 普通型 | / | / | 已维护 | 国械注准20243031358 | 一次性使用导管鞘 | 一次性使用导管鞘 | 聚乙烯、聚丙烯、不锈钢等。 | 山东威高瑞新医疗技术有限公司 | 山东威高瑞新医疗技术有限公司 | C02071001500000200080000074 | QZ-11B | 导管鞘(有效长度14cm)、扩张器(有效长度17cm)、导丝、穿刺针
15206 | 通用介入 | 14 | 14 | 血管鞘 | 普通型 | / | / | 已维护 | 国械注准20243031358 | 一次性使用导管鞘 | 一次性使用导管鞘 | 聚乙烯、聚丙烯、不锈钢等。 | 山东威高瑞新医疗技术有限公司 | 山东威高瑞新医疗技术有限公司 | C02071001500000200080000046 | QZ-5B | 导管鞘(有效长度9cm)、扩张器(有效长度13cm)、导丝、穿刺针
15206 | 通用介入 | 14 | 14 | 血管鞘 | 普通型 | / | / | 已维护 | 国械注准20243031358 | 一次性使用导管鞘 | 一次性使用导管鞘 | 聚乙烯、聚丙烯、不锈钢等。 | 山东威高瑞新医疗技术有限公司 | 山东威高瑞新医疗技术有限公司 | C02071001500000200080000040 | QZ-9B | 导管鞘(有效长度8cm)、扩张器(有效长度11cm)、导丝、穿刺针
15206 | 通用介入 | 14 | 14 | 血管鞘 | 普通型 | / | / | 已维护 | 国械注准20243031358 | 一次性使用导管鞘 | 一次性使用导管鞘 | 聚乙烯、聚丙烯、不锈钢等。 | 山东威高瑞新医疗技术有限公司 | 山东威高瑞新医疗技术有限公司 | C02071001500000200080000035 | QZ-8B | 导管鞘(有效长度14cm)、扩张器(有效长度17cm)、导丝、穿刺针
15208 | 通用介入 | 15 | 15 | 血管鞘 | 特殊型 | / | / | 已维护 | 湘械注准20252030390 | 血管鞘组 | 血管鞘组 | 聚四氟乙烯、304不锈钢、嵌段聚醚酰胺、尼龙、聚氯乙烯、聚乙烯、聚碳酸酯、硅橡胶、聚氨酯、聚乙烯吡咯烷酮、镍钛合金 | 湖南普惠圣康医疗科技有限公司 | 湖南普惠圣康医疗科技有限公司 | C02071001500000243140000001 | TIS0515J05 | TIS0515J05 | 管径范围：5F，长度范围：15cm，管壁厚度(mm)：0.15mm；材质由聚四氟乙烯、304不锈钢、嵌段聚醚酰胺三层制成的加强鞘管管身
15208 | 通用介入 | 15 | 15 | 血管鞘 | 特殊型 | / | / | 已维护 | 湘械注准20252030390 | 血管鞘组 | 血管鞘组 | 聚四氟乙烯、304不锈钢、嵌段聚醚酰胺、尼龙、聚氯乙烯、聚乙烯、聚碳酸酯、硅橡胶、聚氨酯、聚乙烯吡咯烷酮、镍钛合金 | 湖南普惠圣康医疗科技有限公司 | 湖南普惠圣康医疗科技有限公司 | C02071001500000243140000002 | TIS0415J04 | TIS0415J04 | 管径范围：4F，长度范围：15cm，管壁厚度(mm)：0.15mm；材质由聚四氟乙烯、304不锈钢、嵌段聚醚酰胺三层制成的加强鞘管管身
15208 | 通用介入 | 15 | 15 | 血管鞘 | 特殊型 | / | / | 已维护 | 湘械注准20252030390 | 血管鞘组 | 血管鞘组 | 聚四氟乙烯、304不锈钢、嵌段聚醚酰胺、尼龙、聚氯乙烯、聚乙烯、聚碳酸酯、硅橡胶、聚氨酯、聚乙烯吡咯烷酮、镍钛合金 | 湖南普惠圣康医疗科技有限公司 | 湖南普惠圣康医疗科技有限公司 | C02071001500000243140000003 | TIS0507S01 | TIS0507S01 | 管径范围：5F，长度范围：7cm，管壁厚度(mm)：0.15mm；材质由聚四氟乙烯、304不锈钢、嵌段聚醚酰胺三层制成的加强鞘管管身
15208 | 通用介入 | 15 | 15 | 血管鞘 | 特殊型 | / | / | 已维护 | 湘械注准20252030390 | 血管鞘组 | 血管鞘组 | 聚四氟乙烯、304不锈钢、嵌段聚醚酰胺、尼龙、聚氯乙烯、聚乙烯、聚碳酸酯、硅橡胶、聚氨酯、聚乙烯吡咯烷酮、镍钛合金 | 湖南普惠圣康医疗科技有限公司 | 湖南普惠圣康医疗科技有限公司 | C02071001500000243140000004 | TIS0711J03 | TIS0711J03 | 管径范围：7F，长度范围：11cm，管壁厚度(mm)：0.15mm；材质由聚四氟乙烯、304不锈钢、嵌段聚醚酰胺三层制成的加强鞘管管身
15208 | 通用介入 | 15 | 15 | 血管鞘 | 特殊型 | / | / | 已维护 | 湘械注准20252030390 | 血管鞘组 | 血管鞘组 | 聚四氟乙烯、304不锈钢、嵌段聚醚酰胺、尼龙、聚氯乙烯、聚乙烯、聚碳酸酯、硅橡胶、聚氨酯、聚乙烯吡咯烷酮、镍钛合金 | 湖南普惠圣康医疗科技有限公司 | 湖南普惠圣康医疗科技有限公司 | C02071001500000243140000007 | TIS0415J03 | TIS0415J03 | 管径范围：4F，长度范围：15cm，管壁厚度(mm)：0.15mm；材质由聚四氟乙烯、304不锈钢、嵌段聚醚酰胺三层制成的加强鞘管管身
15208 | 通用介入 | 15 | 15 | 血管鞘 | 特殊型 | / | / | 已维护 | 湘械注准20252030390 | 血管鞘组 | 血管鞘组 | 聚四氟乙烯、304不锈钢、嵌段聚醚酰胺、尼龙、聚氯乙烯、聚乙烯、聚碳酸酯、硅橡胶、聚氨酯、聚乙烯吡咯烷酮、镍钛合金 | 湖南普惠圣康医疗科技有限公司 | 湖南普惠圣康医疗科技有限公司 | C02071001500000243140000008 | TIS0615J02 | TIS0615J02 | 管径范围：6F，长度范围：15cm，管壁厚度(mm)：0.15mm；材质由聚四氟乙烯、304不锈钢、嵌段聚醚酰胺三层制成的加强鞘管管身
15208 | 通用介入 | 15 | 15 | 血管鞘 | 特殊型 | / | / | 已维护 | 湘械注准20252030390 | 血管鞘组 | 血管鞘组 | 聚四氟乙烯、304不锈钢、嵌段聚醚酰胺、尼龙、聚氯乙烯、聚乙烯、聚碳酸酯、硅橡胶、聚氨酯、聚乙烯吡咯烷酮、镍钛合金 | 湖南普惠圣康医疗科技有限公司 | 湖南普惠圣康医疗科技有限公司 | C02071001500000243140000009 | TIS0407J03 | TIS0407J03 | 管径范围：4F，长度范围：7cm，管壁厚度(mm)：0.15mm；材质由聚四氟乙烯、304不锈钢、嵌段聚醚酰胺三层制成的加强鞘管管身
15208 | 通用介入 | 15 | 15 | 血管鞘 | 特殊型 | / | / | 已维护 | 湘械注准20252030390 | 血管鞘组 | 血管鞘组 | 聚四氟乙烯、304不锈钢、嵌段聚醚酰胺、尼龙、聚氯乙烯、聚乙烯、聚碳酸酯、硅橡胶、聚氨酯、聚乙烯吡咯烷酮、镍钛合金 | 湖南普惠圣康医疗科技有限公司 | 湖南普惠圣康医疗科技有限公司 | C02071001500000243140000010 | TIS0415J02 | TIS0415J02 | 管径范围：4F，长度范围：15cm，管壁厚度(mm)：0.15mm；材质由聚四氟乙烯、304不锈钢、嵌段聚醚酰胺三层制成的加强鞘管管身
15208 | 通用介入 | 15 | 15 | 血管鞘 | 特殊型 | / | / | 已维护 | 湘械注准20252030390 | 血管鞘组 | 血管鞘组 | 聚四氟乙烯、304不锈钢、嵌段聚醚酰胺、尼龙、聚氯乙烯、聚乙烯、聚碳酸酯、硅橡胶、聚氨酯、聚乙烯吡咯烷酮、镍钛合金 | 湖南普惠圣康医疗科技有限公司 | 湖南普惠圣康医疗科技有限公司 | C02071001500000243140000011 | TIS0407S01 | TIS0407S01 | 管径范围：4F，长度范围：7cm，管壁厚度(mm)：0.15mm；材质由聚四氟乙烯、304不锈钢、嵌段聚醚酰胺三层制成的加强鞘管管身
15208 | 通用介入 | 15 | 15 | 血管鞘 | 特殊型 | / | / | 已维护 | 湘械注准20252030390 | 血管鞘组 | 血管鞘组 | 聚四氟乙烯、304不锈钢、嵌段聚醚酰胺、尼龙、聚氯乙烯、聚乙烯、聚碳酸酯、硅橡胶、聚氨酯、聚乙烯吡咯烷酮、镍钛合金 | 湖南普惠圣康医疗科技有限公司 | 湖南普惠圣康医疗科技有限公司 | C02071001500000243140000012 | TIS0715J05 | TIS0715J05 | 管径范围：7F，长度范围：15cm，管壁厚度(mm)：0.15mm；材质由聚四氟乙烯、304不锈钢、嵌段聚醚酰胺三层制成的加强鞘管管身
15208 | 通用介入 | 15 | 15 | 血管鞘 | 特殊型 | / | / | 已维护 | 湘械注准20252030390 | 血管鞘组 | 血管鞘组 | 聚四氟乙烯、304不锈钢、嵌段聚醚酰胺、尼龙、聚氯乙烯、聚乙烯、聚碳酸酯、硅橡胶、聚氨酯、聚乙烯吡咯烷酮、镍钛合金 | 湖南普惠圣康医疗科技有限公司 | 湖南普惠圣康医疗科技有限公司 | C02071001500000243140000013 | TIS0607J02 | TIS0607J02 | 管径范围：6F，长度范围：7cm，管壁厚度(mm)：0.15mm；材质由聚四氟乙烯、304不锈钢、嵌段聚醚酰胺三层制成的加强鞘管管身
15208 | 通用介入 | 15 | 15 | 血管鞘 | 特殊型 | / | / | 已维护 | 湘械注准20252030390 | 血管鞘组 | 血管鞘组 | 聚四氟乙烯、304不锈钢、嵌段聚醚酰胺、尼龙、聚氯乙烯、聚乙烯、聚碳酸酯、硅橡胶、聚氨酯、聚乙烯吡咯烷酮、镍钛合金 | 湖南普惠圣康医疗科技有限公司 | 湖南普惠圣康医疗科技有限公司 | C02071001500000243140000014 | TIS0715J03 | TIS0715J03 | 管径范围：7F，长度范围：15cm，管壁厚度(mm)：0.15mm；材质由聚四氟乙烯、304不锈钢、嵌段聚醚酰胺三层制成的加强鞘管管身
15208 | 通用介入 | 15 | 15 | 血管鞘 | 特殊型 | / | / | 已维护 | 湘械注准20252030390 | 血管鞘组 | 血管鞘组 | 聚四氟乙烯、304不锈钢、嵌段聚醚酰胺、尼龙、聚氯乙烯、聚乙烯、聚碳酸酯、硅橡胶、聚氨酯、聚乙烯吡咯烷酮、镍钛合金 | 湖南普惠圣康医疗科技有限公司 | 湖南普惠圣康医疗科技有限公司 | C02071001500000243140000015 | TIS0507J03 | TIS0507J03 | 管径范围：5F，长度范围：7cm，管壁厚度(mm)：0.15mm；材质由聚四氟乙烯、304不锈钢、嵌段聚醚酰胺三层制成的加强鞘管管身
15208 | 通用介入 | 15 | 15 | 血管鞘 | 特殊型 | / | / | 已维护 | 湘械注准20252030390 | 血管鞘组 | 血管鞘组 | 聚四氟乙烯、304不锈钢、嵌段聚醚酰胺、尼龙、聚氯乙烯、聚乙烯、聚碳酸酯、硅橡胶、聚氨酯、聚乙烯吡咯烷酮、镍钛合金 | 湖南普惠圣康医疗科技有限公司 | 湖南普惠圣康医疗科技有限公司 | C02071001500000243140000016 | TIS0411J04 | TIS0411J04 | 管径范围：4F，长度范围：11cm，管壁厚度(mm)：0.15mm；材质由聚四氟乙烯、304不锈钢、嵌段聚醚酰胺三层制成的加强鞘管管身
15208 | 通用介入 | 15 | 15 | 血管鞘 | 特殊型 | / | / | 已维护 | 湘械注准20252030390 | 血管鞘组 | 血管鞘组 | 聚四氟乙烯、304不锈钢、嵌段聚醚酰胺、尼龙、聚氯乙烯、聚乙烯、聚碳酸酯、硅橡胶、聚氨酯、聚乙烯吡咯烷酮、镍钛合金 | 湖南普惠圣康医疗科技有限公司 | 湖南普惠圣康医疗科技有限公司 | C02071001500000243140000019 | TIS0515J03 | TIS0515J03 | 管径范围：5F，长度范围：15cm，管壁厚度(mm)：0.15mm；材质由聚四氟乙烯、304不锈钢、嵌段聚醚酰胺三层制成的加强鞘管管身
15208 | 通用介入 | 15 | 15 | 血管鞘 | 特殊型 | / | / | 已维护 | 湘械注准20252030390 | 血管鞘组 | 血管鞘组 | 聚四氟乙烯、304不锈钢、嵌段聚醚酰胺、尼龙、聚氯乙烯、聚乙烯、聚碳酸酯、硅橡胶、聚氨酯、聚乙烯吡咯烷酮、镍钛合金 | 湖南普惠圣康医疗科技有限公司 | 湖南普惠圣康医疗科技有限公司 | C02071001500000243140000020 | TIS0715S01 | TIS0715S01 | 管径范围：7F，长度范围：15cm，管壁厚度(mm)：0.15mm；材质由聚四氟乙烯、304不锈钢、嵌段聚醚酰胺三层制成的加强鞘管管身
15208 | 通用介入 | 15 | 15 | 血管鞘 | 特殊型 | / | / | 已维护 | 湘械注准20252030390 | 血管鞘组 | 血管鞘组 | 聚四氟乙烯、304不锈钢、嵌段聚醚酰胺、尼龙、聚氯乙烯、聚乙烯、聚碳酸酯、硅橡胶、聚氨酯、聚乙烯吡咯烷酮、镍钛合金 | 湖南普惠圣康医疗科技有限公司 | 湖南普惠圣康医疗科技有限公司 | C02071001500000243140000021 | TIS0415S01 | TIS0415S01 | 管径范围：4F，长度范围：15cm，管壁厚度(mm)：0.15mm；材质由聚四氟乙烯、304不锈钢、嵌段聚醚酰胺三层制成的加强鞘管管身
15208 | 通用介入 | 15 | 15 | 血管鞘 | 特殊型 | / | / | 已维护 | 湘械注准20252030390 | 血管鞘组 | 血管鞘组 | 聚四氟乙烯、304不锈钢、嵌段聚醚酰胺、尼龙、聚氯乙烯、聚乙烯、聚碳酸酯、硅橡胶、聚氨酯、聚乙烯吡咯烷酮、镍钛合金 | 湖南普惠圣康医疗科技有限公司 | 湖南普惠圣康医疗科技有限公司 | C02071001500000243140000022 | TIS0711J05 | TIS0711J05 | 管径范围：7F，长度范围：11cm，管壁厚度(mm)：0.15mm；材质由聚四氟乙烯、304不锈钢、嵌段聚醚酰胺三层制成的加强鞘管管身
15208 | 通用介入 | 15 | 15 | 血管鞘 | 特殊型 | / | / | 已维护 | 湘械注准20252030390 | 血管鞘组 | 血管鞘组 | 聚四氟乙烯、304不锈钢、嵌段聚醚酰胺、尼龙、聚氯乙烯、聚乙烯、聚碳酸酯、硅橡胶、聚氨酯、聚乙烯吡咯烷酮、镍钛合金 | 湖南普惠圣康医疗科技有限公司 | 湖南普惠圣康医疗科技有限公司 | C02071001500000243140000024 | TIS0607S01 | TIS0607S01 | 管径范围：6F，长度范围：7cm，管壁厚度(mm)：0.15mm；材质由聚四氟乙烯、304不锈钢、嵌段聚醚酰胺三层制成的加强鞘管管身
15208 | 通用介入 | 15 | 15 | 血管鞘 | 特殊型 | / | / | 已维护 | 湘械注准20252030390 | 血管鞘组 | 血管鞘组 | 聚四氟乙烯、304不锈钢、嵌段聚醚酰胺、尼龙、聚氯乙烯、聚乙烯、聚碳酸酯、硅橡胶、聚氨酯、聚乙烯吡咯烷酮、镍钛合金 | 湖南普惠圣康医疗科技有限公司 | 湖南普惠圣康医疗科技有限公司 | C02071001500000243140000025 | TIS0607J03 | TIS0607J03 | 管径范围：6F，长度范围：7cm，管壁厚度(mm)：0.15mm；材质由聚四氟乙烯、304不锈钢、嵌段聚醚酰胺三层制成的加强鞘管管身
15208 | 通用介入 | 15 | 15 | 血管鞘 | 特殊型 | / | / | 已维护 | 湘械注准20252030390 | 血管鞘组 | 血管鞘组 | 聚四氟乙烯、304不锈钢、嵌段聚醚酰胺、尼龙、聚氯乙烯、聚乙烯、聚碳酸酯、硅橡胶、聚氨酯、聚乙烯吡咯烷酮、镍钛合金 | 湖南普惠圣康医疗科技有限公司 | 湖南普惠圣康医疗科技有限公司 | C02071001500000243140000026 | TIS0515S01 | TIS0515S01 | 管径范围：5F，长度范围：15cm，管壁厚度(mm)：0.15mm；材质由聚四氟乙烯、304不锈钢、嵌段聚醚酰胺三层制成的加强鞘管管身
15208 | 通用介入 | 15 | 15 | 血管鞘 | 特殊型 | / | / | 已维护 | 湘械注准20252030390 | 血管鞘组 | 血管鞘组 | 聚四氟乙烯、304不锈钢、嵌段聚醚酰胺、尼龙、聚氯乙烯、聚乙烯、聚碳酸酯、硅橡胶、聚氨酯、聚乙烯吡咯烷酮、镍钛合金 | 湖南普惠圣康医疗科技有限公司 | 湖南普惠圣康医疗科技有限公司 | C02071001500000243140000027 | TIS0611S01 | TIS0611S01 | 管径范围：6F，长度范围：11cm，管壁厚度(mm)：0.15mm；材质由聚四氟乙烯、304不锈钢、嵌段聚醚酰胺三层制成的加强鞘管管身
15208 | 通用介入 | 15 | 15 | 血管鞘 | 特殊型 | / | / | 已维护 | 湘械注准20252030390 | 血管鞘组 | 血管鞘组 | 聚四氟乙烯、304不锈钢、嵌段聚醚酰胺、尼龙、聚氯乙烯、聚乙烯、聚碳酸酯、硅橡胶、聚氨酯、聚乙烯吡咯烷酮、镍钛合金 | 湖南普惠圣康医疗科技有限公司 | 湖南普惠圣康医疗科技有限公司 | C02071001500000243140000028 | TIS0611J02 | TIS0611J02 | 管径范围：6F，长度范围：11cm，管壁厚度(mm)：0.15mm；材质由聚四氟乙烯、304不锈钢、嵌段聚醚酰胺三层制成的加强鞘管管身
15208 | 通用介入 | 15 | 15 | 血管鞘 | 特殊型 | / | / | 已维护 | 湘械注准20252030390 | 血管鞘组 | 血管鞘组 | 聚四氟乙烯、304不锈钢、嵌段聚醚酰胺、尼龙、聚氯乙烯、聚乙烯、聚碳酸酯、硅橡胶、聚氨酯、聚乙烯吡咯烷酮、镍钛合金 | 湖南普惠圣康医疗科技有限公司 | 湖南普惠圣康医疗科技有限公司 | C02071001500000243140000029 | TIS0410S06 | TIS0410S06 | 管径范围：4F，长度范围：10cm，内径：3F；材质由聚四氟乙烯、304不锈钢、嵌段聚醚酰胺三层制成的加强鞘管管身
15208 | 通用介入 | 15 | 15 | 血管鞘 | 特殊型 | / | / | 已维护 | 湘械注准20252030390 | 血管鞘组 | 血管鞘组 | 聚四氟乙烯、304不锈钢、嵌段聚醚酰胺、尼龙、聚氯乙烯、聚乙烯、聚碳酸酯、硅橡胶、聚氨酯、聚乙烯吡咯烷酮、镍钛合金 | 湖南普惠圣康医疗科技有限公司 | 湖南普惠圣康医疗科技有限公司 | C02071001500000243140000030 | TIS0507J02 | TIS0507J02 | 管径范围：5F，长度范围：7cm，管壁厚度(mm)：0.15mm；材质由聚四氟乙烯、304不锈钢、嵌段聚醚酰胺三层制成的加强鞘管管身
15208 | 通用介入 | 15 | 15 | 血管鞘 | 特殊型 | / | / | 已维护 | 湘械注准20252030390 | 血管鞘组 | 血管鞘组 | 聚四氟乙烯、304不锈钢、嵌段聚醚酰胺、尼龙、聚氯乙烯、聚乙烯、聚碳酸酯、硅橡胶、聚氨酯、聚乙烯吡咯烷酮、镍钛合金 | 湖南普惠圣康医疗科技有限公司 | 湖南普惠圣康医疗科技有限公司 | C02071001500000243140000031 | TIS0711S01 | TIS0711S01 | 管径范围：7F，长度范围：11cm，管壁厚度(mm)：0.15mm；材质由聚四氟乙烯、304不锈钢、嵌段聚醚酰胺三层制成的加强鞘管管身
15208 | 通用介入 | 15 | 15 | 血管鞘 | 特殊型 | / | / | 已维护 | 湘械注准20252030390 | 血管鞘组 | 血管鞘组 | 聚四氟乙烯、304不锈钢、嵌段聚醚酰胺、尼龙、聚氯乙烯、聚乙烯、聚碳酸酯、硅橡胶、聚氨酯、聚乙烯吡咯烷酮、镍钛合金 | 湖南普惠圣康医疗科技有限公司 | 湖南普惠圣康医疗科技有限公司 | C02071001500000243140000034 | TIS0411J02 | TIS0411J02 | 管径范围：4F，长度范围：11cm，管壁厚度(mm)：0.15mm；材质由聚四氟乙烯、304不锈钢、嵌段聚醚酰胺三层制成的加强鞘管管身
15208 | 通用介入 | 15 | 15 | 血管鞘 | 特殊型 | / | / | 已维护 | 湘械注准20252030390 | 血管鞘组 | 血管鞘组 | 聚四氟乙烯、304不锈钢、嵌段聚醚酰胺、尼龙、聚氯乙烯、聚乙烯、聚碳酸酯、硅橡胶、聚氨酯、聚乙烯吡咯烷酮、镍钛合金 | 湖南普惠圣康医疗科技有限公司 | 湖南普惠圣康医疗科技有限公司 | C02071001500000243140000035 | TIS0615J03 | TIS0615J03 | 管径范围：6F，长度范围：15cm，管壁厚度(mm)：0.15mm；材质由聚四氟乙烯、304不锈钢、嵌段聚醚酰胺三层制成的加强鞘管管身
15208 | 通用介入 | 15 | 15 | 血管鞘 | 特殊型 | / | / | 已维护 | 湘械注准20252030390 | 血管鞘组 | 血管鞘组 | 聚四氟乙烯、304不锈钢、嵌段聚醚酰胺、尼龙、聚氯乙烯、聚乙烯、聚碳酸酯、硅橡胶、聚氨酯、聚乙烯吡咯烷酮、镍钛合金 | 湖南普惠圣康医疗科技有限公司 | 湖南普惠圣康医疗科技有限公司 | C02071001500000243140000036 | TIS0707S01 | TIS0707S01 | 管径范围：7F，长度范围：7cm，管壁厚度(mm)：0.15mm；材质由聚四氟乙烯、304不锈钢、嵌段聚醚酰胺三层制成的加强鞘管管身
15208 | 通用介入 | 15 | 15 | 血管鞘 | 特殊型 | / | / | 已维护 | 湘械注准20252030390 | 血管鞘组 | 血管鞘组 | 聚四氟乙烯、304不锈钢、嵌段聚醚酰胺、尼龙、聚氯乙烯、聚乙烯、聚碳酸酯、硅橡胶、聚氨酯、聚乙烯吡咯烷酮、镍钛合金 | 湖南普惠圣康医疗科技有限公司 | 湖南普惠圣康医疗科技有限公司 | C02071001500000243140000037 | TIS0511J03 | TIS0511J03 | 管径范围：5F，长度范围：11cm，管壁厚度(mm)：0.15mm；材质由聚四氟乙烯、304不锈钢、嵌段聚醚酰胺三层制成的加强鞘管管身
15208 | 通用介入 | 15 | 15 | 血管鞘 | 特殊型 | / | / | 已维护 | 湘械注准20252030390 | 血管鞘组 | 血管鞘组 | 聚四氟乙烯、304不锈钢、嵌段聚醚酰胺、尼龙、聚氯乙烯、聚乙烯、聚碳酸酯、硅橡胶、聚氨酯、聚乙烯吡咯烷酮、镍钛合金 | 湖南普惠圣康医疗科技有限公司 | 湖南普惠圣康医疗科技有限公司 | C02071001500000243140000039 | TIS0511S01 | TIS0511S01 | 管径范围：5F，长度范围：11cm，管壁厚度(mm)：0.15mm；材质由聚四氟乙烯、304不锈钢、嵌段聚醚酰胺三层制成的加强鞘管管身
15208 | 通用介入 | 15 | 15 | 血管鞘 | 特殊型 | / | / | 已维护 | 湘械注准20252030390 | 血管鞘组 | 血管鞘组 | 聚四氟乙烯、304不锈钢、嵌段聚醚酰胺、尼龙、聚氯乙烯、聚乙烯、聚碳酸酯、硅橡胶、聚氨酯、聚乙烯吡咯烷酮、镍钛合金 | 湖南普惠圣康医疗科技有限公司 | 湖南普惠圣康医疗科技有限公司 | C02071001500000243140000040 | TIS0515D00 | TIS0515D00 | 管径范围：5F，长度范围：15cm，管壁厚度(mm)：0.15mm；材质由聚四氟乙烯、304不锈钢、嵌段聚醚酰胺三层制成的加强鞘管管身
15208 | 通用介入 | 15 | 15 | 血管鞘 | 特殊型 | / | / | 已维护 | 湘械注准20252030390 | 血管鞘组 | 血管鞘组 | 聚四氟乙烯、304不锈钢、嵌段聚醚酰胺、尼龙、聚氯乙烯、聚乙烯、聚碳酸酯、硅橡胶、聚氨酯、聚乙烯吡咯烷酮、镍钛合金 | 湖南普惠圣康医疗科技有限公司 | 湖南普惠圣康医疗科技有限公司 | C02071001500000243140000041 | TIS0611J05 | TIS0611J05 | 管径范围：6F，长度范围：11cm，管壁厚度(mm)：0.15mm；材质由聚四氟乙烯、304不锈钢、嵌段聚醚酰胺三层制成的加强鞘管管身
15208 | 通用介入 | 15 | 15 | 血管鞘 | 特殊型 | / | / | 已维护 | 湘械注准20252030390 | 血管鞘组 | 血管鞘组 | 聚四氟乙烯、304不锈钢、嵌段聚醚酰胺、尼龙、聚氯乙烯、聚乙烯、聚碳酸酯、硅橡胶、聚氨酯、聚乙烯吡咯烷酮、镍钛合金 | 湖南普惠圣康医疗科技有限公司 | 湖南普惠圣康医疗科技有限公司 | C02071001500000243140000042 | TIS0615S01 | TIS0615S01 | 管径范围：6F，长度范围：15cm，管壁厚度(mm)：0.15mm；材质由聚四氟乙烯、304不锈钢、嵌段聚醚酰胺三层制成的加强鞘管管身
15208 | 通用介入 | 15 | 15 | 血管鞘 | 特殊型 | / | / | 已维护 | 湘械注准20252030390 | 血管鞘组 | 血管鞘组 | 聚四氟乙烯、304不锈钢、嵌段聚醚酰胺、尼龙、聚氯乙烯、聚乙烯、聚碳酸酯、硅橡胶、聚氨酯、聚乙烯吡咯烷酮、镍钛合金 | 湖南普惠圣康医疗科技有限公司 | 湖南普惠圣康医疗科技有限公司 | C02071001500000243140000043 | TIS0707J02 | TIS0707J02 | 管径范围：7F，长度范围：7cm，管壁厚度(mm)：0.15mm；材质由聚四氟乙烯、304不锈钢、嵌段聚醚酰胺三层制成的加强鞘管管身
15208 | 通用介入 | 15 | 15 | 血管鞘 | 特殊型 | / | / | 已维护 | 湘械注准20252030390 | 血管鞘组 | 血管鞘组 | 聚四氟乙烯、304不锈钢、嵌段聚醚酰胺、尼龙、聚氯乙烯、聚乙烯、聚碳酸酯、硅橡胶、聚氨酯、聚乙烯吡咯烷酮、镍钛合金 | 湖南普惠圣康医疗科技有限公司 | 湖南普惠圣康医疗科技有限公司 | C02071001500000243140000044 | TIS0707J03 | TIS0707J03 | 管径范围：7F，长度范围：7cm，管壁厚度(mm)：0.15mm；材质由聚四氟乙烯、304不锈钢、嵌段聚醚酰胺三层制成的加强鞘管管身
15208 | 通用介入 | 15 | 15 | 血管鞘 | 特殊型 | / | / | 已维护 | 湘械注准20252030390 | 血管鞘组 | 血管鞘组 | 聚四氟乙烯、304不锈钢、嵌段聚醚酰胺、尼龙、聚氯乙烯、聚乙烯、聚碳酸酯、硅橡胶、聚氨酯、聚乙烯吡咯烷酮、镍钛合金 | 湖南普惠圣康医疗科技有限公司 | 湖南普惠圣康医疗科技有限公司 | C02071001500000243140000045 | TIS0411S01 | TIS0411S01 | 管径范围：4F，长度范围：11cm，管壁厚度(mm)：0.15mm；材质由聚四氟乙烯、304不锈钢、嵌段聚醚酰胺三层制成的加强鞘管管身
15208 | 通用介入 | 15 | 15 | 血管鞘 | 特殊型 | / | / | 已维护 | 湘械注准20252030390 | 血管鞘组 | 血管鞘组 | 聚四氟乙烯、304不锈钢、嵌段聚醚酰胺、尼龙、聚氯乙烯、聚乙烯、聚碳酸酯、硅橡胶、聚氨酯、聚乙烯吡咯烷酮、镍钛合金 | 湖南普惠圣康医疗科技有限公司 | 湖南普惠圣康医疗科技有限公司 | C02071001500000243140000046 | TIS0511J05 | TIS0511J05 | 管径范围：5F，长度范围：11cm，管壁厚度(mm)：0.15mm；材质由聚四氟乙烯、304不锈钢、嵌段聚醚酰胺三层制成的加强鞘管管身
15208 | 通用介入 | 15 | 15 | 血管鞘 | 特殊型 | / | / | 已维护 | 湘械注准20252030390 | 血管鞘组 | 血管鞘组 | 聚四氟乙烯、304不锈钢、嵌段聚醚酰胺、尼龙、聚氯乙烯、聚乙烯、聚碳酸酯、硅橡胶、聚氨酯、聚乙烯吡咯烷酮、镍钛合金 | 湖南普惠圣康医疗科技有限公司 | 湖南普惠圣康医疗科技有限公司 | C02071001500000243140000047 | TIS0411J03 | TIS0411J03 | 管径范围：4F，长度范围：11cm，管壁厚度(mm)：0.15mm；材质由聚四氟乙烯、304不锈钢、嵌段聚醚酰胺三层制成的加强鞘管管身
15208 | 通用介入 | 15 | 15 | 血管鞘 | 特殊型 | / | / | 已维护 | 湘械注准20252030390 | 血管鞘组 | 血管鞘组 | 聚四氟乙烯、304不锈钢、嵌段聚醚酰胺、尼龙、聚氯乙烯、聚乙烯、聚碳酸酯、硅橡胶、聚氨酯、聚乙烯吡咯烷酮、镍钛合金 | 湖南普惠圣康医疗科技有限公司 | 湖南普惠圣康医疗科技有限公司 | C02071001500000243140000048 | TIS0715J02 | TIS0715J02 | 管径范围：7F，长度范围：15cm，管壁厚度(mm)：0.15mm；材质由聚四氟乙烯、304不锈钢、嵌段聚醚酰胺三层制成的加强鞘管管身
15208 | 通用介入 | 15 | 15 | 血管鞘 | 特殊型 | / | / | 已维护 | 湘械注准20252030390 | 血管鞘组 | 血管鞘组 | 聚四氟乙烯、304不锈钢、嵌段聚醚酰胺、尼龙、聚氯乙烯、聚乙烯、聚碳酸酯、硅橡胶、聚氨酯、聚乙烯吡咯烷酮、镍钛合金 | 湖南普惠圣康医疗科技有限公司 | 湖南普惠圣康医疗科技有限公司 | C02071001500000243140000049 | TIS0611J03 | TIS0611J03 | 管径范围：6F，长度范围：11cm，管壁厚度(mm)：0.15mm；材质由聚四氟乙烯、304不锈钢、嵌段聚醚酰胺三层制成的加强鞘管管身
15208 | 通用介入 | 15 | 15 | 血管鞘 | 特殊型 | / | / | 已维护 | 湘械注准20252030390 | 血管鞘组 | 血管鞘组 | 聚四氟乙烯、304不锈钢、嵌段聚醚酰胺、尼龙、聚氯乙烯、聚乙烯、聚碳酸酯、硅橡胶、聚氨酯、聚乙烯吡咯烷酮、镍钛合金 | 湖南普惠圣康医疗科技有限公司 | 湖南普惠圣康医疗科技有限公司 | C02071001500000243140000050 | TIS0615J05 | TIS0615J05 | 管径范围：6F，长度范围：15cm，管壁厚度(mm)：0.15mm；材质由聚四氟乙烯、304不锈钢、嵌段聚醚酰胺三层制成的加强鞘管管身
15208 | 通用介入 | 15 | 15 | 血管鞘 | 特殊型 | / | / | 已维护 | 湘械注准20252030390 | 血管鞘组 | 血管鞘组 | 聚四氟乙烯、304不锈钢、嵌段聚醚酰胺、尼龙、聚氯乙烯、聚乙烯、聚碳酸酯、硅橡胶、聚氨酯、聚乙烯吡咯烷酮、镍钛合金 | 湖南普惠圣康医疗科技有限公司 | 湖南普惠圣康医疗科技有限公司 | C02071001500000243140000051 | TIS0511J02 | TIS0511J02 | 管径范围：5F，长度范围：11cm，管壁厚度(mm)：0.15mm；材质由聚四氟乙烯、304不锈钢、嵌段聚醚酰胺三层制成的加强鞘管管身
15208 | 通用介入 | 15 | 15 | 血管鞘 | 特殊型 | / | / | 已维护 | 湘械注准20252030390 | 血管鞘组 | 血管鞘组 | 聚四氟乙烯、304不锈钢、嵌段聚醚酰胺、尼龙、聚氯乙烯、聚乙烯、聚碳酸酯、硅橡胶、聚氨酯、聚乙烯吡咯烷酮、镍钛合金 | 湖南普惠圣康医疗科技有限公司 | 湖南普惠圣康医疗科技有限公司 | C02071001500000243140000052 | TIS0711J02 | TIS0711J02 | 管径范围：7F，长度范围：11cm，管壁厚度(mm)：0.15mm；材质由聚四氟乙烯、304不锈钢、嵌段聚醚酰胺三层制成的加强鞘管管身
15208 | 通用介入 | 15 | 15 | 血管鞘 | 特殊型 | / | / | 已维护 | 湘械注准20252030390 | 血管鞘组 | 血管鞘组 | 聚四氟乙烯、304不锈钢、嵌段聚醚酰胺、尼龙、聚氯乙烯、聚乙烯、聚碳酸酯、硅橡胶、聚氨酯、聚乙烯吡咯烷酮、镍钛合金 | 湖南普惠圣康医疗科技有限公司 | 湖南普惠圣康医疗科技有限公司 | C02071001500000243140000053 | TIS0515J02 | TIS0515J02 | 管径范围：5F，长度范围：15cm，管壁厚度(mm)：0.15mm；材质由聚四氟乙烯、304不锈钢、嵌段聚醚酰胺三层制成的加强鞘管管身
15208 | 通用介入 | 15 | 15 | 血管鞘 | 特殊型 | / | / | 已维护 | 湘械注准20252030390 | 血管鞘组 | 血管鞘组 | 聚四氟乙烯、304不锈钢、嵌段聚醚酰胺、尼龙、聚氯乙烯、聚乙烯、聚碳酸酯、硅橡胶、聚氨酯、聚乙烯吡咯烷酮、镍钛合金 | 湖南普惠圣康医疗科技有限公司 | 湖南普惠圣康医疗科技有限公司 | C02071001500000243140000054 | TIS0407J02 | TIS0407J02 | 管径范围：4F，长度范围：7cm，管壁厚度(mm)：0.15mm；材质由聚四氟乙烯、304不锈钢、嵌段聚醚酰胺三层制成的加强鞘管管身
15209 | 通用介入 | 22-1 | 22-3 | 压力延长管 | 压力延长管 | / | 耐压值＞800psi | 已维护 | 鲁械注准20242030642 | 一次性使用压力连接管 | 一次性使用压力连接管 | PU＋尼龙、PC、PE | 山东威高瑞新医疗技术有限公司 | 山东威高瑞新医疗技术有限公司 | C02072005400000200080000014 | PL215 | PL215
15209 | 通用介入 | 22-1 | 22-3 | 压力延长管 | 压力延长管 | / | 耐压值＞800psi | 已维护 | 鲁械注准20242030642 | 一次性使用压力连接管 | 一次性使用压力连接管 | PU＋尼龙、PC、PE | 山东威高瑞新医疗技术有限公司 | 山东威高瑞新医疗技术有限公司 | C02072005400000200080000012 | PL201 | PL201
15209 | 通用介入 | 22-1 | 22-3 | 压力延长管 | 压力延长管 | / | 耐压值＞800psi | 已维护 | 鲁械注准20242030642 | 一次性使用压力连接管 | 一次性使用压力连接管 | PU＋尼龙、PC、PE | 山东威高瑞新医疗技术有限公司 | 山东威高瑞新医疗技术有限公司 | C02072005400000200080000011 | PL208 | PL208
15209 | 通用介入 | 22-1 | 22-3 | 压力延长管 | 压力延长管 | / | 耐压值＞800psi | 已维护 | 鲁械注准20242030642 | 一次性使用压力连接管 | 一次性使用压力连接管 | PU＋尼龙、PC、PE | 山东威高瑞新医疗技术有限公司 | 山东威高瑞新医疗技术有限公司 | C02072005400000200080000007 | PL202 | PL202
15209 | 通用介入 | 22-1 | 22-3 | 压力延长管 | 压力延长管 | / | 耐压值＞800psi | 已维护 | 鲁械注准20242030642 | 一次性使用压力连接管 | 一次性使用压力连接管 | PU＋尼龙、PC、PE | 山东威高瑞新医疗技术有限公司 | 山东威高瑞新医疗技术有限公司 | C02072005400000200080000006 | PL203 | PL203
15209 | 通用介入 | 22-1 | 22-3 | 压力延长管 | 压力延长管 | / | 耐压值＞800psi | 已维护 | 鲁械注准20242030642 | 一次性使用压力连接管 | 一次性使用压力连接管 | PU＋尼龙、PC、PE | 山东威高瑞新医疗技术有限公司 | 山东威高瑞新医疗技术有限公司 | C02072005400000200080000005 | PL206 | PL206
15209 | 通用介入 | 22-1 | 22-3 | 压力延长管 | 压力延长管 | / | 耐压值＞800psi | 已维护 | 鲁械注准20242030642 | 一次性使用压力连接管 | 一次性使用压力连接管 | PU＋尼龙、PC、PE | 山东威高瑞新医疗技术有限公司 | 山东威高瑞新医疗技术有限公司 | C02072005400000200080000002 | PL212 | PL212
15210 | 通用介入 | 21 | 21 | Y接头 | Y接头 | / | / | 已维护 | 苏械注准20242031049 | 一次性使用Y型连接器套件 | 一次性使用Y型连接器套件 | 一次性使用Y型连接器套件包括Y型连接器、导丝夹、导丝护管、压力延长管组成。其中 Y型连接器材质为包括硅胶、聚碳酸酯、丙烯腈-丁二烯-苯乙烯共聚物、304不锈钢。导丝夹材质为丙烯腈-丁二烯-苯乙烯共聚物。导丝护管材质为聚碳酸酯、304不锈钢、高密度聚乙烯。 | 南京友德邦医疗科技有限公司 | 南京友德邦医疗科技有限公司 | C02071805400000009280000001 | YYP-8710F0 | YYP-8710F0
15210 | 通用介入 | 21 | 21 | Y接头 | Y接头 | / | / | 已维护 | 苏械注准20242031049 | 一次性使用Y型连接器套件 | 一次性使用Y型连接器套件 | 一次性使用Y型连接器套件包括Y型连接器、导丝夹、导丝护管、压力延长管组成。其中 Y型连接器材质为包括硅胶、聚碳酸酯、丙烯腈-丁二烯-苯乙烯共聚物、304不锈钢。导丝夹材质为丙烯腈-丁二烯-苯乙烯共聚物。导丝护管材质为聚碳酸酯、304不锈钢、高密度聚乙烯。 | 南京友德邦医疗科技有限公司 | 南京友德邦医疗科技有限公司 | C02071805400000009280000002 | YYP-878F1 | YYP-878F1
15210 | 通用介入 | 21 | 21 | Y接头 | Y接头 | / | / | 已维护 | 苏械注准20242031049 | 一次性使用Y型连接器套件 | 一次性使用Y型连接器套件 | 一次性使用Y型连接器套件包括Y型连接器、导丝夹、导丝护管、压力延长管组成。其中 Y型连接器材质为包括硅胶、聚碳酸酯、丙烯腈-丁二烯-苯乙烯共聚物、304不锈钢。导丝夹材质为丙烯腈-丁二烯-苯乙烯共聚物。导丝护管材质为聚碳酸酯、304不锈钢、高密度聚乙烯。 | 南京友德邦医疗科技有限公司 | 南京友德邦医疗科技有限公司 | C02071805400000009280000003 | YYP-9910F1 | YYP-9910F1
15210 | 通用介入 | 21 | 21 | Y接头 | Y接头 | / | / | 已维护 | 苏械注准20242031049 | 一次性使用Y型连接器套件 | 一次性使用Y型连接器套件 | 一次性使用Y型连接器套件包括Y型连接器、导丝夹、导丝护管、压力延长管组成。其中 Y型连接器材质为包括硅胶、聚碳酸酯、丙烯腈-丁二烯-苯乙烯共聚物、304不锈钢。导丝夹材质为丙烯腈-丁二烯-苯乙烯共聚物。导丝护管材质为聚碳酸酯、304不锈钢、高密度聚乙烯。 | 南京友德邦医疗科技有限公司 | 南京友德邦医疗科技有限公司 | C02071805400000009280000004 | YYP-9912F0 | YYP-9912F0
15210 | 通用介入 | 21 | 21 | Y接头 | Y接头 | / | / | 已维护 | 苏械注准20242031049 | 一次性使用Y型连接器套件 | 一次性使用Y型连接器套件 | 一次性使用Y型连接器套件包括Y型连接器、导丝夹、导丝护管、压力延长管组成。其中 Y型连接器材质为包括硅胶、聚碳酸酯、丙烯腈-丁二烯-苯乙烯共聚物、304不锈钢。导丝夹材质为丙烯腈-丁二烯-苯乙烯共聚物。导丝护管材质为聚碳酸酯、304不锈钢、高密度聚乙烯。 | 南京友德邦医疗科技有限公司 | 南京友德邦医疗科技有限公司 | C02071805400000009280000005 | YYP-878F0 | YYP-878F0
15210 | 通用介入 | 21 | 21 | Y接头 | Y接头 | / | / | 已维护 | 苏械注准20242031049 | 一次性使用Y型连接器套件 | 一次性使用Y型连接器套件 | 一次性使用Y型连接器套件包括Y型连接器、导丝夹、导丝护管、压力延长管组成。其中 Y型连接器材质为包括硅胶、聚碳酸酯、丙烯腈-丁二烯-苯乙烯共聚物、304不锈钢。导丝夹材质为丙烯腈-丁二烯-苯乙烯共聚物。导丝护管材质为聚碳酸酯、304不锈钢、高密度聚乙烯。 | 南京友德邦医疗科技有限公司 | 南京友德邦医疗科技有限公司 | C02071805400000009280000006 | YYP-9910F0 | YYP-9910F0
15210 | 通用介入 | 21 | 21 | Y接头 | Y接头 | / | / | 已维护 | 苏械注准20242031049 | 一次性使用Y型连接器套件 | 一次性使用Y型连接器套件 | 一次性使用Y型连接器套件包括Y型连接器、导丝夹、导丝护管、压力延长管组成。其中 Y型连接器材质为包括硅胶、聚碳酸酯、丙烯腈-丁二烯-苯乙烯共聚物、304不锈钢。导丝夹材质为丙烯腈-丁二烯-苯乙烯共聚物。导丝护管材质为聚碳酸酯、304不锈钢、高密度聚乙烯。 | 南京友德邦医疗科技有限公司 | 南京友德邦医疗科技有限公司 | C02071805400000009280000007 | YYP-8712F0 | YYP-8712F0
15210 | 通用介入 | 21 | 21 | Y接头 | Y接头 | / | / | 已维护 | 苏械注准20242031049 | 一次性使用Y型连接器套件 | 一次性使用Y型连接器套件 | 一次性使用Y型连接器套件包括Y型连接器、导丝夹、导丝护管、压力延长管组成。其中 Y型连接器材质为包括硅胶、聚碳酸酯、丙烯腈-丁二烯-苯乙烯共聚物、304不锈钢。导丝夹材质为丙烯腈-丁二烯-苯乙烯共聚物。导丝护管材质为聚碳酸酯、304不锈钢、高密度聚乙烯。 | 南京友德邦医疗科技有限公司 | 南京友德邦医疗科技有限公司 | C02071805400000009280000008 | YYP-9912F1 | YYP-9912F1
15210 | 通用介入 | 21 | 21 | Y接头 | Y接头 | / | / | 已维护 | 苏械注准20242031049 | 一次性使用Y型连接器套件 | 一次性使用Y型连接器套件 | 一次性使用Y型连接器套件包括Y型连接器、导丝夹、导丝护管、压力延长管组成。其中 Y型连接器材质为包括硅胶、聚碳酸酯、丙烯腈-丁二烯-苯乙烯共聚物、304不锈钢。导丝夹材质为丙烯腈-丁二烯-苯乙烯共聚物。导丝护管材质为聚碳酸酯、304不锈钢、高密度聚乙烯。 | 南京友德邦医疗科技有限公司 | 南京友德邦医疗科技有限公司 | C02071805400000009280000009 | YYP-998F1 | YYP-998F1
15210 | 通用介入 | 21 | 21 | Y接头 | Y接头 | / | / | 已维护 | 苏械注准20242031049 | 一次性使用Y型连接器套件 | 一次性使用Y型连接器套件 | 一次性使用Y型连接器套件包括Y型连接器、导丝夹、导丝护管、压力延长管组成。其中 Y型连接器材质为包括硅胶、聚碳酸酯、丙烯腈-丁二烯-苯乙烯共聚物、304不锈钢。导丝夹材质为丙烯腈-丁二烯-苯乙烯共聚物。导丝护管材质为聚碳酸酯、304不锈钢、高密度聚乙烯。 | 南京友德邦医疗科技有限公司 | 南京友德邦医疗科技有限公司 | C02071805400000009280000010 | YYP-8710F1 | YYP-8710F1
15210 | 通用介入 | 21 | 21 | Y接头 | Y接头 | / | / | 已维护 | 苏械注准20242031049 | 一次性使用Y型连接器套件 | 一次性使用Y型连接器套件 | 一次性使用Y型连接器套件包括Y型连接器、导丝夹、导丝护管、压力延长管组成。其中 Y型连接器材质为包括硅胶、聚碳酸酯、丙烯腈-丁二烯-苯乙烯共聚物、304不锈钢。导丝夹材质为丙烯腈-丁二烯-苯乙烯共聚物。导丝护管材质为聚碳酸酯、304不锈钢、高密度聚乙烯。 | 南京友德邦医疗科技有限公司 | 南京友德邦医疗科技有限公司 | C02071805400000009280000011 | YYP-998F0 | YYP-998F0
15210 | 通用介入 | 21 | 21 | Y接头 | Y接头 | / | / | 已维护 | 苏械注准20242031049 | 一次性使用Y型连接器套件 | 一次性使用Y型连接器套件 | 一次性使用Y型连接器套件包括Y型连接器、导丝夹、导丝护管、压力延长管组成。其中 Y型连接器材质为包括硅胶、聚碳酸酯、丙烯腈-丁二烯-苯乙烯共聚物、304不锈钢。导丝夹材质为丙烯腈-丁二烯-苯乙烯共聚物。导丝护管材质为聚碳酸酯、304不锈钢、高密度聚乙烯。 | 南京友德邦医疗科技有限公司 | 南京友德邦医疗科技有限公司 | C02071805400000009280000012 | YYP-8712F1 | YYP-8712F1
15211 | 通用介入 | 22-1 | 22-1 | 压力延长管 | 压力延长管 | / | 300psi≤耐压值≤500psi | 已维护 | 国械注准20223061384 | 一次性使用压力连接管 | 一次性使用压力连接管 | PVC、聚氨酯、硅橡胶 | 深圳市乐宁康医疗科技有限公司 | 深圳惠可瑞医疗科技有限公司 | C02072005400000191840001543 | 做CT用，含公保护帽、母接头、导管(直管)、公单向阀、母保护帽。长度255cm | 605255
15211 | 通用介入 | 22-1 | 22-1 | 压力延长管 | 压力延长管 | / | 300psi≤耐压值≤500psi | 已维护 | 国械注准20223061384 | 一次性使用压力连接管 | 一次性使用压力连接管 | PVC、聚氨酯、硅橡胶 | 深圳市乐宁康医疗科技有限公司 | 深圳惠可瑞医疗科技有限公司 | C02072005400000191840000102 | 做CT用，含公保护帽、母接头、导管(直管)、公单向阀、母保护帽。长度185cm | 605185
15211 | 通用介入 | 22-1 | 22-1 | 压力延长管 | 压力延长管 | / | 300psi≤耐压值≤500psi | 已维护 | 国械注准20223061384 | 一次性使用压力连接管 | 一次性使用压力连接管 | PVC、聚氨酯、硅橡胶 | 深圳市乐宁康医疗科技有限公司 | 深圳惠可瑞医疗科技有限公司 | C02072005400000191840001239 | 做CT用，含公保护帽、母接头、导管(直管)、公单向阀、母保护帽。长度155cm | 605155
15211 | 通用介入 | 22-1 | 22-1 | 压力延长管 | 压力延长管 | / | 300psi≤耐压值≤500psi | 已维护 | 国械注准20223061384 | 一次性使用压力连接管 | 一次性使用压力连接管 | PVC、聚氨酯、硅橡胶 | 深圳市乐宁康医疗科技有限公司 | 深圳惠可瑞医疗科技有限公司 | C02072005400000191840002154 | 做CT用，含公保护帽、母接头、导管(直管)、公单向阀、母保护帽。长度30cm | 605030
15211 | 通用介入 | 22-1 | 22-1 | 压力延长管 | 压力延长管 | / | 300psi≤耐压值≤500psi | 已维护 | 国械注准20223061384 | 一次性使用压力连接管 | 一次性使用压力连接管 | PVC、聚氨酯、硅橡胶 | 深圳市乐宁康医疗科技有限公司 | 深圳惠可瑞医疗科技有限公司 | C02072005400000191840002509 | 做CT用，含公保护帽、母接头、导管(直管)、公接头、母保护帽。长度255cm | 604255
15211 | 通用介入 | 22-1 | 22-1 | 压力延长管 | 压力延长管 | / | 300psi≤耐压值≤500psi | 已维护 | 国械注准20223061384 | 一次性使用压力连接管 | 一次性使用压力连接管 | PVC、聚氨酯、硅橡胶 | 深圳市乐宁康医疗科技有限公司 | 深圳惠可瑞医疗科技有限公司 | C02072005400000191840000696 | 做CT用，含公保护帽、母接头、导管(直管)、公接头、母保护帽。长度185cm | 604185
15211 | 通用介入 | 22-1 | 22-1 | 压力延长管 | 压力延长管 | / | 300psi≤耐压值≤500psi | 已维护 | 国械注准20223061384 | 一次性使用压力连接管 | 一次性使用压力连接管 | PVC、聚氨酯、硅橡胶 | 深圳市乐宁康医疗科技有限公司 | 深圳惠可瑞医疗科技有限公司 | C02072005400000191840002212 | 做CT用，含公保护帽、母接头、导管(直管)、公接头、母保护帽。长度155cm | 604155
15211 | 通用介入 | 22-1 | 22-1 | 压力延长管 | 压力延长管 | / | 300psi≤耐压值≤500psi | 已维护 | 国械注准20223061384 | 一次性使用压力连接管 | 一次性使用压力连接管 | PVC、聚氨酯、硅橡胶 | 深圳市乐宁康医疗科技有限公司 | 深圳惠可瑞医疗科技有限公司 | C02072005400000191840002656 | 做CT用，含公保护帽、母接头、导管(直管)、公接头、母保护帽。长度30cm | 604030
15212 | 通用介入 | 22-1 | 22-2 | 压力延长管 | 压力延长管 | / | 500psi＜耐压值≤800psi | 已维护 | 国械注准20223061384 | 一次性使用压力连接管 | 一次性使用压力连接管 | PVC、聚氨酯、硅橡胶 | 深圳市乐宁康医疗科技有限公司 | 深圳惠可瑞医疗科技有限公司 | C02072005400000191840002383 | 介入使用，含公保护帽、母接头、导管(直管)、公接头、母保护帽。 | 700250
15212 | 通用介入 | 22-1 | 22-2 | 压力延长管 | 压力延长管 | / | 500psi＜耐压值≤800psi | 已维护 | 国械注准20223061384 | 一次性使用压力连接管 | 一次性使用压力连接管 | PVC、聚氨酯、硅橡胶 | 深圳市乐宁康医疗科技有限公司 | 深圳惠可瑞医疗科技有限公司 | C02072005400000191840000845 | 介入使用，含公保护帽、母接头、导管(直管)、公接头、母保护帽。 | 700155
15212 | 通用介入 | 22-1 | 22-2 | 压力延长管 | 压力延长管 | / | 500psi＜耐压值≤800psi | 已维护 | 国械注准20223061384 | 一次性使用压力连接管 | 一次性使用压力连接管 | PVC、聚氨酯、硅橡胶 | 深圳市乐宁康医疗科技有限公司 | 深圳惠可瑞医疗科技有限公司 | C02072005400000191840001926 | 介入使用，含公保护帽、母接头、导管(直管)、公接头、母保护帽。 | 700125
15212 | 通用介入 | 22-1 | 22-2 | 压力延长管 | 压力延长管 | / | 500psi＜耐压值≤800psi | 已维护 | 国械注准20223061384 | 一次性使用压力连接管 | 一次性使用压力连接管 | PVC、聚氨酯、硅橡胶 | 深圳市乐宁康医疗科技有限公司 | 深圳惠可瑞医疗科技有限公司 | C02072005400000191840000401 | 介入使用，含公保护帽、母接头、导管(直管)、公接头、母保护帽。 | 700030
15213 | 通用介入 | 18 | 18 | 抓捕器 | 抓捕器 | / | / | 未维护 | 国械注准20233030906 | 圈套器 | 圈套器 |  | 北京巨源仁通医疗科技有限公司 | 北京巨源仁通医疗科技有限公司 |  | 00105125C 、 00110125C 、 00115125C 、00120125C | /
15222 | 通用介入 | 4-1 | 4-1 | 中心静脉导管类 | 经外周中心静脉导管（PICC） | 耐高压型 | 长度≥50cm-单腔 | 已维护 | 国械注准20243031043 | 经外周静脉置入中心静脉导管 | 经外周静脉置入中心静脉导管 | 聚氨酯 | 上海微创生命科技有限公司 | 上海微创生命科技有限公司 | C02070300401006111240000002 | S012040103 | S012040103
15231 | 通用介入 | 17 | 17 | 血管止血装置 | 非侵入式 | / | / | 已维护 | 浙械注准20252141537 | 桡动脉压迫止血器 | 桡动脉压迫止血器 | 高分子材料 | 浙江海创医疗器械有限公司 | 浙江海创医疗器械有限公司 | C02071207300003031930000006 | M | HCR
15235 | 通用介入 | 14 | 14 | 血管鞘 | 普通型 | / | / | 已维护 | 苏械注准20252030802 | 一次性使用血管鞘组 | 一次性使用血管鞘组 | 乙烯-四氟乙烯共聚物、聚丙烯、不锈钢等 | 江苏普力优创科技有限公司 | 江苏普力优创科技有限公司 | C02071001500000143870000127 | 6F | 401616E
15235 | 通用介入 | 14 | 14 | 血管鞘 | 普通型 | / | / | 已维护 | 苏械注准20252030802 | 一次性使用血管鞘组 | 一次性使用血管鞘组 | 乙烯-四氟乙烯共聚物、聚丙烯、不锈钢等 | 江苏普力优创科技有限公司 | 江苏普力优创科技有限公司 | C02071001500000143870000065 | 6F | 401611E
15235 | 通用介入 | 14 | 14 | 血管鞘 | 普通型 | / | / | 已维护 | 苏械注准20252030802 | 一次性使用血管鞘组 | 一次性使用血管鞘组 | 乙烯-四氟乙烯共聚物、聚丙烯、不锈钢等 | 江苏普力优创科技有限公司 | 江苏普力优创科技有限公司 | C02071001500000143870000044 | 6F | 401607E
15235 | 通用介入 | 14 | 14 | 血管鞘 | 普通型 | / | / | 已维护 | 苏械注准20252030802 | 一次性使用血管鞘组 | 一次性使用血管鞘组 | 乙烯-四氟乙烯共聚物、聚丙烯、不锈钢等 | 江苏普力优创科技有限公司 | 江苏普力优创科技有限公司 | C02071001500000143870000120 | 5F | 401516E
15235 | 通用介入 | 14 | 14 | 血管鞘 | 普通型 | / | / | 已维护 | 苏械注准20252030802 | 一次性使用血管鞘组 | 一次性使用血管鞘组 | 乙烯-四氟乙烯共聚物、聚丙烯、不锈钢等 | 江苏普力优创科技有限公司 | 江苏普力优创科技有限公司 | C02071001500000143870000102 | 5F | 401511E
15235 | 通用介入 | 14 | 14 | 血管鞘 | 普通型 | / | / | 已维护 | 苏械注准20252030802 | 一次性使用血管鞘组 | 一次性使用血管鞘组 | 乙烯-四氟乙烯共聚物、聚丙烯、不锈钢等 | 江苏普力优创科技有限公司 | 江苏普力优创科技有限公司 | C02071001500000143870000154 | 5F | 401507E
15236 | 通用介入 | 21 | 21 | Y接头 | Y接头 | / | / | 已维护 | 鲁械注准20252030570 | Y型连接阀套件 | Y型连接阀套件 | 医用高分子材料 | 威海世创医疗科技有限公司 | 威海世创医疗科技有限公司 | C02071805400000018980000003 | YF-Ⅱ-1 | YF-Ⅱ-1
15236 | 通用介入 | 21 | 21 | Y接头 | Y接头 | / | / | 已维护 | 鲁械注准20252030570 | Y型连接阀套件 | Y型连接阀套件 | 医用高分子材料 | 威海世创医疗科技有限公司 | 威海世创医疗科技有限公司 | C02071805400000018980000001 | YF-Ⅰ-1 | YF-Ⅰ-1
15238 | 通用介入 | 14 | 14 | 血管鞘 | 普通型 | / | / | 已维护 | 津械注准20242030277 | 一次性动脉血管鞘组 | 一次性动脉血管鞘组 | 聚丙烯和乙烯-四氟乙烯共聚物组成 | 天津索玛科技有限公司 | 天津索玛科技有限公司 | C02071001500000030730000119 | 052321C | 052321C | 外径范围(5F)，长度范围（23cm)
15238 | 通用介入 | 14 | 14 | 血管鞘 | 普通型 | / | / | 已维护 | 津械注准20242030277 | 一次性动脉血管鞘组 | 一次性动脉血管鞘组 | 聚丙烯和乙烯-四氟乙烯共聚物组成 | 天津索玛科技有限公司 | 天津索玛科技有限公司 | C02071001500000030730000118 | 040421C | 040421C | 外径范围(4F)，长度范围（4cm)
15238 | 通用介入 | 14 | 14 | 血管鞘 | 普通型 | / | / | 已维护 | 津械注准20242030277 | 一次性动脉血管鞘组 | 一次性动脉血管鞘组 | 聚丙烯和乙烯-四氟乙烯共聚物组成 | 天津索玛科技有限公司 | 天津索玛科技有限公司 | C02071001500000030730000117 | 080418C | 080418C | 外径范围(8F)，长度范围（4cm)
15238 | 通用介入 | 14 | 14 | 血管鞘 | 普通型 | / | / | 已维护 | 津械注准20242030277 | 一次性动脉血管鞘组 | 一次性动脉血管鞘组 | 聚丙烯和乙烯-四氟乙烯共聚物组成 | 天津索玛科技有限公司 | 天津索玛科技有限公司 | C02071001500000030730000116 | RS082335 | RS082335 | 外径范围(8F)，长度范围（23cm)
15238 | 通用介入 | 14 | 14 | 血管鞘 | 普通型 | / | / | 已维护 | 津械注准20242030277 | 一次性动脉血管鞘组 | 一次性动脉血管鞘组 | 聚丙烯和乙烯-四氟乙烯共聚物组成 | 天津索玛科技有限公司 | 天津索玛科技有限公司 | C02071001500000030730000115 | 071625S | 071625S | 外径范围(7F)，长度范围（16cm)
15238 | 通用介入 | 14 | 14 | 血管鞘 | 普通型 | / | / | 已维护 | 津械注准20242030277 | 一次性动脉血管鞘组 | 一次性动脉血管鞘组 | 聚丙烯和乙烯-四氟乙烯共聚物组成 | 天津索玛科技有限公司 | 天津索玛科技有限公司 | C02071001500000030730000114 | RS070618 | RS070618 | 外径范围(7F)，长度范围（6cm)
15238 | 通用介入 | 14 | 14 | 血管鞘 | 普通型 | / | / | 已维护 | 津械注准20242030277 | 一次性动脉血管鞘组 | 一次性动脉血管鞘组 | 聚丙烯和乙烯-四氟乙烯共聚物组成 | 天津索玛科技有限公司 | 天津索玛科技有限公司 | C02071001500000030730000113 | RS051635 | RS051635 | 外径范围(5F)，长度范围（16cm)
15238 | 通用介入 | 14 | 14 | 血管鞘 | 普通型 | / | / | 已维护 | 津械注准20242030277 | 一次性动脉血管鞘组 | 一次性动脉血管鞘组 | 聚丙烯和乙烯-四氟乙烯共聚物组成 | 天津索玛科技有限公司 | 天津索玛科技有限公司 | C02071001500000030730000112 | 051621C | 051621C | 外径范围(5F)，长度范围（16cm)
15238 | 通用介入 | 14 | 14 | 血管鞘 | 普通型 | / | / | 已维护 | 津械注准20242030277 | 一次性动脉血管鞘组 | 一次性动脉血管鞘组 | 聚丙烯和乙烯-四氟乙烯共聚物组成 | 天津索玛科技有限公司 | 天津索玛科技有限公司 | C02071001500000030730000111 | 062321C | 062321C | 外径范围(6F)，长度范围（23cm)
15238 | 通用介入 | 14 | 14 | 血管鞘 | 普通型 | / | / | 已维护 | 津械注准20242030277 | 一次性动脉血管鞘组 | 一次性动脉血管鞘组 | 聚丙烯和乙烯-四氟乙烯共聚物组成 | 天津索玛科技有限公司 | 天津索玛科技有限公司 | C02071001500000030730000110 | 051635C | 051635C | 外径范围(5F)，长度范围（16cm)
15238 | 通用介入 | 14 | 14 | 血管鞘 | 普通型 | / | / | 已维护 | 津械注准20242030277 | 一次性动脉血管鞘组 | 一次性动脉血管鞘组 | 聚丙烯和乙烯-四氟乙烯共聚物组成 | 天津索玛科技有限公司 | 天津索玛科技有限公司 | C02071001500000030730000109 | 060625C | 060625C | 外径范围(6F)，长度范围（6cm)
15238 | 通用介入 | 14 | 14 | 血管鞘 | 普通型 | / | / | 已维护 | 津械注准20242030277 | 一次性动脉血管鞘组 | 一次性动脉血管鞘组 | 聚丙烯和乙烯-四氟乙烯共聚物组成 | 天津索玛科技有限公司 | 天津索玛科技有限公司 | C02071001500000030730000108 | RS070621 | RS070621 | 外径范围(7F)，长度范围（6cm)
15238 | 通用介入 | 14 | 14 | 血管鞘 | 普通型 | / | / | 已维护 | 津械注准20242030277 | 一次性动脉血管鞘组 | 一次性动脉血管鞘组 | 聚丙烯和乙烯-四氟乙烯共聚物组成 | 天津索玛科技有限公司 | 天津索玛科技有限公司 | C02071001500000030730000107 | 061621C | 061621C | 外径范围(6F)，长度范围（16cm)
15238 | 通用介入 | 14 | 14 | 血管鞘 | 普通型 | / | / | 已维护 | 津械注准20242030277 | 一次性动脉血管鞘组 | 一次性动脉血管鞘组 | 聚丙烯和乙烯-四氟乙烯共聚物组成 | 天津索玛科技有限公司 | 天津索玛科技有限公司 | C02071001500000030730000106 | 071621C | 071621C | 外径范围(7F)，长度范围（16cm)
15238 | 通用介入 | 14 | 14 | 血管鞘 | 普通型 | / | / | 已维护 | 津械注准20242030277 | 一次性动脉血管鞘组 | 一次性动脉血管鞘组 | 聚丙烯和乙烯-四氟乙烯共聚物组成 | 天津索玛科技有限公司 | 天津索玛科技有限公司 | C02071001500000030730000105 | RS060621 | RS060621 | 外径范围(6F)，长度范围（6cm)
15238 | 通用介入 | 14 | 14 | 血管鞘 | 普通型 | / | / | 已维护 | 津械注准20242030277 | 一次性动脉血管鞘组 | 一次性动脉血管鞘组 | 聚丙烯和乙烯-四氟乙烯共聚物组成 | 天津索玛科技有限公司 | 天津索玛科技有限公司 | C02071001500000030730000104 | 060418S | 060418S | 外径范围(6F)，长度范围（4cm)
15238 | 通用介入 | 14 | 14 | 血管鞘 | 普通型 | / | / | 已维护 | 津械注准20242030277 | 一次性动脉血管鞘组 | 一次性动脉血管鞘组 | 聚丙烯和乙烯-四氟乙烯共聚物组成 | 天津索玛科技有限公司 | 天津索玛科技有限公司 | C02071001500000030730000103 | 050635S | 050635S | 外径范围(5F)，长度范围（6cm)
15238 | 通用介入 | 14 | 14 | 血管鞘 | 普通型 | / | / | 已维护 | 津械注准20242030277 | 一次性动脉血管鞘组 | 一次性动脉血管鞘组 | 聚丙烯和乙烯-四氟乙烯共聚物组成 | 天津索玛科技有限公司 | 天津索玛科技有限公司 | C02071001500000030730000102 | 051138C | 051138C | 外径范围(5F)，长度范围（11cm)
15238 | 通用介入 | 14 | 14 | 血管鞘 | 普通型 | / | / | 已维护 | 津械注准20242030277 | 一次性动脉血管鞘组 | 一次性动脉血管鞘组 | 聚丙烯和乙烯-四氟乙烯共聚物组成 | 天津索玛科技有限公司 | 天津索玛科技有限公司 | C02071001500000030730000101 | 081125S | 081125S | 外径范围(8F)，长度范围（11cm)
15238 | 通用介入 | 14 | 14 | 血管鞘 | 普通型 | / | / | 已维护 | 津械注准20242030277 | 一次性动脉血管鞘组 | 一次性动脉血管鞘组 | 聚丙烯和乙烯-四氟乙烯共聚物组成 | 天津索玛科技有限公司 | 天津索玛科技有限公司 | C02071001500000030730000100 | 050438S | 050438S | 外径范围(5F)，长度范围（4cm)
15238 | 通用介入 | 14 | 14 | 血管鞘 | 普通型 | / | / | 已维护 | 津械注准20242030277 | 一次性动脉血管鞘组 | 一次性动脉血管鞘组 | 聚丙烯和乙烯-四氟乙烯共聚物组成 | 天津索玛科技有限公司 | 天津索玛科技有限公司 | C02071001500000030730000099 | 060438C | 060438C | 外径范围(6F)，长度范围（4cm)
15238 | 通用介入 | 14 | 14 | 血管鞘 | 普通型 | / | / | 已维护 | 津械注准20242030277 | 一次性动脉血管鞘组 | 一次性动脉血管鞘组 | 聚丙烯和乙烯-四氟乙烯共聚物组成 | 天津索玛科技有限公司 | 天津索玛科技有限公司 | C02071001500000030730000098 | 081618C | 081618C | 外径范围(8F)，长度范围（16cm)
15238 | 通用介入 | 14 | 14 | 血管鞘 | 普通型 | / | / | 已维护 | 津械注准20242030277 | 一次性动脉血管鞘组 | 一次性动脉血管鞘组 | 聚丙烯和乙烯-四氟乙烯共聚物组成 | 天津索玛科技有限公司 | 天津索玛科技有限公司 | C02071001500000030730000097 | 051125C | 051125C | 外径范围(5F)，长度范围（11cm)
15238 | 通用介入 | 14 | 14 | 血管鞘 | 普通型 | / | / | 已维护 | 津械注准20242030277 | 一次性动脉血管鞘组 | 一次性动脉血管鞘组 | 聚丙烯和乙烯-四氟乙烯共聚物组成 | 天津索玛科技有限公司 | 天津索玛科技有限公司 | C02071001500000030730000096 | 050425S | 050425S | 外径范围(5F)，长度范围（4cm)
15238 | 通用介入 | 14 | 14 | 血管鞘 | 普通型 | / | / | 已维护 | 津械注准20242030277 | 一次性动脉血管鞘组 | 一次性动脉血管鞘组 | 聚丙烯和乙烯-四氟乙烯共聚物组成 | 天津索玛科技有限公司 | 天津索玛科技有限公司 | C02071001500000030730000095 | 080425S | 080425S | 外径范围(8F)，长度范围（4cm)
15238 | 通用介入 | 14 | 14 | 血管鞘 | 普通型 | / | / | 已维护 | 津械注准20242030277 | 一次性动脉血管鞘组 | 一次性动脉血管鞘组 | 聚丙烯和乙烯-四氟乙烯共聚物组成 | 天津索玛科技有限公司 | 天津索玛科技有限公司 | C02071001500000030730000120 | RS050435 | RS050435 | 外径范围(5F)，长度范围（4cm)
15238 | 通用介入 | 14 | 14 | 血管鞘 | 普通型 | / | / | 已维护 | 津械注准20242030277 | 一次性动脉血管鞘组 | 一次性动脉血管鞘组 | 聚丙烯和乙烯-四氟乙烯共聚物组成 | 天津索玛科技有限公司 | 天津索玛科技有限公司 | C02071001500000030730000121 | 070638C | 070638C | 外径范围(7F)，长度范围（6cm)
15238 | 通用介入 | 14 | 14 | 血管鞘 | 普通型 | / | / | 已维护 | 津械注准20242030277 | 一次性动脉血管鞘组 | 一次性动脉血管鞘组 | 聚丙烯和乙烯-四氟乙烯共聚物组成 | 天津索玛科技有限公司 | 天津索玛科技有限公司 | C02071001500000030730000122 | 070618S | 070618S | 外径范围(7F)，长度范围（6cm)
15238 | 通用介入 | 14 | 14 | 血管鞘 | 普通型 | / | / | 已维护 | 津械注准20242030277 | 一次性动脉血管鞘组 | 一次性动脉血管鞘组 | 聚丙烯和乙烯-四氟乙烯共聚物组成 | 天津索玛科技有限公司 | 天津索玛科技有限公司 | C02071001500000030730000123 | 052325C | 052325C | 外径范围(5F)，长度范围（23cm)
15238 | 通用介入 | 14 | 14 | 血管鞘 | 普通型 | / | / | 已维护 | 津械注准20242030277 | 一次性动脉血管鞘组 | 一次性动脉血管鞘组 | 聚丙烯和乙烯-四氟乙烯共聚物组成 | 天津索玛科技有限公司 | 天津索玛科技有限公司 | C02071001500000030730000124 | RS070421 | RS070421 | 外径范围(7F)，长度范围（4cm)
15238 | 通用介入 | 14 | 14 | 血管鞘 | 普通型 | / | / | 已维护 | 津械注准20242030277 | 一次性动脉血管鞘组 | 一次性动脉血管鞘组 | 聚丙烯和乙烯-四氟乙烯共聚物组成 | 天津索玛科技有限公司 | 天津索玛科技有限公司 | C02071001500000030730000125 | 060625S | 060625S | 外径范围(6F)，长度范围（6cm)
15238 | 通用介入 | 14 | 14 | 血管鞘 | 普通型 | / | / | 已维护 | 津械注准20242030277 | 一次性动脉血管鞘组 | 一次性动脉血管鞘组 | 聚丙烯和乙烯-四氟乙烯共聚物组成 | 天津索玛科技有限公司 | 天津索玛科技有限公司 | C02071001500000030730000126 | 051121C | 051121C | 外径范围(5F)，长度范围（11cm)
15238 | 通用介入 | 14 | 14 | 血管鞘 | 普通型 | / | / | 已维护 | 津械注准20242030277 | 一次性动脉血管鞘组 | 一次性动脉血管鞘组 | 聚丙烯和乙烯-四氟乙烯共聚物组成 | 天津索玛科技有限公司 | 天津索玛科技有限公司 | C02071001500000030730000127 | 061138C | 061138C | 外径范围(6F)，长度范围（11cm)
15238 | 通用介入 | 14 | 14 | 血管鞘 | 普通型 | / | / | 已维护 | 津械注准20242030277 | 一次性动脉血管鞘组 | 一次性动脉血管鞘组 | 聚丙烯和乙烯-四氟乙烯共聚物组成 | 天津索玛科技有限公司 | 天津索玛科技有限公司 | C02071001500000030730000128 | 042321C | 042321C | 外径范围(4F)，长度范围（23cm)
15238 | 通用介入 | 14 | 14 | 血管鞘 | 普通型 | / | / | 已维护 | 津械注准20242030277 | 一次性动脉血管鞘组 | 一次性动脉血管鞘组 | 聚丙烯和乙烯-四氟乙烯共聚物组成 | 天津索玛科技有限公司 | 天津索玛科技有限公司 | C02071001500000030730000129 | 050625S | 050625S | 外径范围(5F)，长度范围（6cm)
15238 | 通用介入 | 14 | 14 | 血管鞘 | 普通型 | / | / | 已维护 | 津械注准20242030277 | 一次性动脉血管鞘组 | 一次性动脉血管鞘组 | 聚丙烯和乙烯-四氟乙烯共聚物组成 | 天津索玛科技有限公司 | 天津索玛科技有限公司 | C02071001500000030730000130 | RS052335 | RS052335 | 外径范围(5F)，长度范围（23cm)
15238 | 通用介入 | 14 | 14 | 血管鞘 | 普通型 | / | / | 已维护 | 津械注准20242030277 | 一次性动脉血管鞘组 | 一次性动脉血管鞘组 | 聚丙烯和乙烯-四氟乙烯共聚物组成 | 天津索玛科技有限公司 | 天津索玛科技有限公司 | C02071001500000030730000131 | 040435S | 040435S | 外径范围(4F)，长度范围（4cm)
15238 | 通用介入 | 14 | 14 | 血管鞘 | 普通型 | / | / | 已维护 | 津械注准20242030277 | 一次性动脉血管鞘组 | 一次性动脉血管鞘组 | 聚丙烯和乙烯-四氟乙烯共聚物组成 | 天津索玛科技有限公司 | 天津索玛科技有限公司 | C02071001500000030730000132 | RS072325 | RS072325 | 外径范围(7F)，长度范围（23cm)
15238 | 通用介入 | 14 | 14 | 血管鞘 | 普通型 | / | / | 已维护 | 津械注准20242030277 | 一次性动脉血管鞘组 | 一次性动脉血管鞘组 | 聚丙烯和乙烯-四氟乙烯共聚物组成 | 天津索玛科技有限公司 | 天津索玛科技有限公司 | C02071001500000030730000133 | RS040618 | RS040618 | 外径范围(4F)，长度范围（6cm)
15238 | 通用介入 | 14 | 14 | 血管鞘 | 普通型 | / | / | 已维护 | 津械注准20242030277 | 一次性动脉血管鞘组 | 一次性动脉血管鞘组 | 聚丙烯和乙烯-四氟乙烯共聚物组成 | 天津索玛科技有限公司 | 天津索玛科技有限公司 | C02071001500000030730000134 | 061618C | 061618C | 外径范围(6F)，长度范围（16cm)
15238 | 通用介入 | 14 | 14 | 血管鞘 | 普通型 | / | / | 已维护 | 津械注准20242030277 | 一次性动脉血管鞘组 | 一次性动脉血管鞘组 | 聚丙烯和乙烯-四氟乙烯共聚物组成 | 天津索玛科技有限公司 | 天津索玛科技有限公司 | C02071001500000030730000135 | 080638S | 080638S | 外径范围(8F)，长度范围（6cm)
15238 | 通用介入 | 14 | 14 | 血管鞘 | 普通型 | / | / | 已维护 | 津械注准20242030277 | 一次性动脉血管鞘组 | 一次性动脉血管鞘组 | 聚丙烯和乙烯-四氟乙烯共聚物组成 | 天津索玛科技有限公司 | 天津索玛科技有限公司 | C02071001500000030730000136 | 062321S | 062321S | 外径范围(6F)，长度范围（23cm)
15238 | 通用介入 | 14 | 14 | 血管鞘 | 普通型 | / | / | 已维护 | 津械注准20242030277 | 一次性动脉血管鞘组 | 一次性动脉血管鞘组 | 聚丙烯和乙烯-四氟乙烯共聚物组成 | 天津索玛科技有限公司 | 天津索玛科技有限公司 | C02071001500000030730000137 | 070435S | 070435S | 外径范围(7F)，长度范围（4cm)
15238 | 通用介入 | 14 | 14 | 血管鞘 | 普通型 | / | / | 已维护 | 津械注准20242030277 | 一次性动脉血管鞘组 | 一次性动脉血管鞘组 | 聚丙烯和乙烯-四氟乙烯共聚物组成 | 天津索玛科技有限公司 | 天津索玛科技有限公司 | C02071001500000030730000138 | 081121C | 081121C | 外径范围(8F)，长度范围（11cm)
15238 | 通用介入 | 14 | 14 | 血管鞘 | 普通型 | / | / | 已维护 | 津械注准20242030277 | 一次性动脉血管鞘组 | 一次性动脉血管鞘组 | 聚丙烯和乙烯-四氟乙烯共聚物组成 | 天津索玛科技有限公司 | 天津索玛科技有限公司 | C02071001500000030730000139 | 071638C | 071638C | 外径范围(7F)，长度范围（16cm)
15238 | 通用介入 | 14 | 14 | 血管鞘 | 普通型 | / | / | 已维护 | 津械注准20242030277 | 一次性动脉血管鞘组 | 一次性动脉血管鞘组 | 聚丙烯和乙烯-四氟乙烯共聚物组成 | 天津索玛科技有限公司 | 天津索玛科技有限公司 | C02071001500000030730000140 | RS041618 | RS041618 | 外径范围(4F)，长度范围（16cm)
15238 | 通用介入 | 14 | 14 | 血管鞘 | 普通型 | / | / | 已维护 | 津械注准20242030277 | 一次性动脉血管鞘组 | 一次性动脉血管鞘组 | 聚丙烯和乙烯-四氟乙烯共聚物组成 | 天津索玛科技有限公司 | 天津索玛科技有限公司 | C02071001500000030730000141 | 072338S | 072338S | 外径范围(7F)，长度范围（23cm)
15238 | 通用介入 | 14 | 14 | 血管鞘 | 普通型 | / | / | 已维护 | 津械注准20242030277 | 一次性动脉血管鞘组 | 一次性动脉血管鞘组 | 聚丙烯和乙烯-四氟乙烯共聚物组成 | 天津索玛科技有限公司 | 天津索玛科技有限公司 | C02071001500000030730000142 | 070418S | 070418S | 外径范围(7F)，长度范围（4cm)
15238 | 通用介入 | 14 | 14 | 血管鞘 | 普通型 | / | / | 已维护 | 津械注准20242030277 | 一次性动脉血管鞘组 | 一次性动脉血管鞘组 | 聚丙烯和乙烯-四氟乙烯共聚物组成 | 天津索玛科技有限公司 | 天津索玛科技有限公司 | C02071001500000030730000143 | RS062335 | RS062335 | 外径范围(6F)，长度范围（23cm)
15238 | 通用介入 | 14 | 14 | 血管鞘 | 普通型 | / | / | 已维护 | 津械注准20242030277 | 一次性动脉血管鞘组 | 一次性动脉血管鞘组 | 聚丙烯和乙烯-四氟乙烯共聚物组成 | 天津索玛科技有限公司 | 天津索玛科技有限公司 | C02071001500000030730000144 | 042325S | 042325S | 外径范围(4F)，长度范围（23cm)
15238 | 通用介入 | 14 | 14 | 血管鞘 | 普通型 | / | / | 已维护 | 津械注准20242030277 | 一次性动脉血管鞘组 | 一次性动脉血管鞘组 | 聚丙烯和乙烯-四氟乙烯共聚物组成 | 天津索玛科技有限公司 | 天津索玛科技有限公司 | C02071001500000030730000145 | 060421S | 060421S | 外径范围(6F)，长度范围（4cm)
15238 | 通用介入 | 14 | 14 | 血管鞘 | 普通型 | / | / | 已维护 | 津械注准20242030277 | 一次性动脉血管鞘组 | 一次性动脉血管鞘组 | 聚丙烯和乙烯-四氟乙烯共聚物组成 | 天津索玛科技有限公司 | 天津索玛科技有限公司 | C02071001500000030730000146 | 041125S | 041125S | 外径范围(4F)，长度范围（11cm)
15238 | 通用介入 | 14 | 14 | 血管鞘 | 普通型 | / | / | 已维护 | 津械注准20242030277 | 一次性动脉血管鞘组 | 一次性动脉血管鞘组 | 聚丙烯和乙烯-四氟乙烯共聚物组成 | 天津索玛科技有限公司 | 天津索玛科技有限公司 | C02071001500000030730000147 | 051621S | 051621S | 外径范围(5F)，长度范围（16cm)
15238 | 通用介入 | 14 | 14 | 血管鞘 | 普通型 | / | / | 已维护 | 津械注准20242030277 | 一次性动脉血管鞘组 | 一次性动脉血管鞘组 | 聚丙烯和乙烯-四氟乙烯共聚物组成 | 天津索玛科技有限公司 | 天津索玛科技有限公司 | C02071001500000030730000148 | 060621S | 060621S | 外径范围(6F)，长度范围（6cm)
15238 | 通用介入 | 14 | 14 | 血管鞘 | 普通型 | / | / | 已维护 | 津械注准20242030277 | 一次性动脉血管鞘组 | 一次性动脉血管鞘组 | 聚丙烯和乙烯-四氟乙烯共聚物组成 | 天津索玛科技有限公司 | 天津索玛科技有限公司 | C02071001500000030730000149 | 062335S | 062335S | 外径范围(6F)，长度范围（23cm)
15238 | 通用介入 | 14 | 14 | 血管鞘 | 普通型 | / | / | 已维护 | 津械注准20242030277 | 一次性动脉血管鞘组 | 一次性动脉血管鞘组 | 聚丙烯和乙烯-四氟乙烯共聚物组成 | 天津索玛科技有限公司 | 天津索玛科技有限公司 | C02071001500000030730000150 | 061638S | 061638S | 外径范围(6F)，长度范围（16cm)
15238 | 通用介入 | 14 | 14 | 血管鞘 | 普通型 | / | / | 已维护 | 津械注准20242030277 | 一次性动脉血管鞘组 | 一次性动脉血管鞘组 | 聚丙烯和乙烯-四氟乙烯共聚物组成 | 天津索玛科技有限公司 | 天津索玛科技有限公司 | C02071001500000030730000151 | RS041621 | RS041621 | 外径范围(4F)，长度范围（16cm)
15238 | 通用介入 | 14 | 14 | 血管鞘 | 普通型 | / | / | 已维护 | 津械注准20242030277 | 一次性动脉血管鞘组 | 一次性动脉血管鞘组 | 聚丙烯和乙烯-四氟乙烯共聚物组成 | 天津索玛科技有限公司 | 天津索玛科技有限公司 | C02071001500000030730000152 | RS070418 | RS070418 | 外径范围(7F)，长度范围（4cm)
15238 | 通用介入 | 14 | 14 | 血管鞘 | 普通型 | / | / | 已维护 | 津械注准20242030277 | 一次性动脉血管鞘组 | 一次性动脉血管鞘组 | 聚丙烯和乙烯-四氟乙烯共聚物组成 | 天津索玛科技有限公司 | 天津索玛科技有限公司 | C02071001500000030730000153 | 051638C | 051638C | 外径范围(5F)，长度范围（16cm)
15238 | 通用介入 | 14 | 14 | 血管鞘 | 普通型 | / | / | 已维护 | 津械注准20242030277 | 一次性动脉血管鞘组 | 一次性动脉血管鞘组 | 聚丙烯和乙烯-四氟乙烯共聚物组成 | 天津索玛科技有限公司 | 天津索玛科技有限公司 | C02071001500000030730000154 | 071635C | 071635C | 外径范围(7F)，长度范围（16cm)
15238 | 通用介入 | 14 | 14 | 血管鞘 | 普通型 | / | / | 已维护 | 津械注准20242030277 | 一次性动脉血管鞘组 | 一次性动脉血管鞘组 | 聚丙烯和乙烯-四氟乙烯共聚物组成 | 天津索玛科技有限公司 | 天津索玛科技有限公司 | C02071001500000030730000155 | 050418C | 050418C | 外径范围(5F)，长度范围（4cm)
15238 | 通用介入 | 14 | 14 | 血管鞘 | 普通型 | / | / | 已维护 | 津械注准20242030277 | 一次性动脉血管鞘组 | 一次性动脉血管鞘组 | 聚丙烯和乙烯-四氟乙烯共聚物组成 | 天津索玛科技有限公司 | 天津索玛科技有限公司 | C02071001500000030730000156 | RS071118 | RS071118 | 外径范围(7F)，长度范围（11cm)
15238 | 通用介入 | 14 | 14 | 血管鞘 | 普通型 | / | / | 已维护 | 津械注准20242030277 | 一次性动脉血管鞘组 | 一次性动脉血管鞘组 | 聚丙烯和乙烯-四氟乙烯共聚物组成 | 天津索玛科技有限公司 | 天津索玛科技有限公司 | C02071001500000030730000157 | 041135S | 041135S | 外径范围(4F)，长度范围（11cm)
15238 | 通用介入 | 14 | 14 | 血管鞘 | 普通型 | / | / | 已维护 | 津械注准20242030277 | 一次性动脉血管鞘组 | 一次性动脉血管鞘组 | 聚丙烯和乙烯-四氟乙烯共聚物组成 | 天津索玛科技有限公司 | 天津索玛科技有限公司 | C02071001500000030730000158 | 072325S | 072325S | 外径范围(7F)，长度范围（23cm)
15238 | 通用介入 | 14 | 14 | 血管鞘 | 普通型 | / | / | 已维护 | 津械注准20242030277 | 一次性动脉血管鞘组 | 一次性动脉血管鞘组 | 聚丙烯和乙烯-四氟乙烯共聚物组成 | 天津索玛科技有限公司 | 天津索玛科技有限公司 | C02071001500000030730000159 | 051618S | 051618S | 外径范围(5F)，长度范围（16cm)
15238 | 通用介入 | 14 | 14 | 血管鞘 | 普通型 | / | / | 已维护 | 津械注准20242030277 | 一次性动脉血管鞘组 | 一次性动脉血管鞘组 | 聚丙烯和乙烯-四氟乙烯共聚物组成 | 天津索玛科技有限公司 | 天津索玛科技有限公司 | C02071001500000030730000160 | 082321S | 082321S | 外径范围(8F)，长度范围（23cm)
15238 | 通用介入 | 14 | 14 | 血管鞘 | 普通型 | / | / | 已维护 | 津械注准20242030277 | 一次性动脉血管鞘组 | 一次性动脉血管鞘组 | 聚丙烯和乙烯-四氟乙烯共聚物组成 | 天津索玛科技有限公司 | 天津索玛科技有限公司 | C02071001500000030730000161 | 062318S | 062318S | 外径范围(6F)，长度范围（23cm)
15238 | 通用介入 | 14 | 14 | 血管鞘 | 普通型 | / | / | 已维护 | 津械注准20242030277 | 一次性动脉血管鞘组 | 一次性动脉血管鞘组 | 聚丙烯和乙烯-四氟乙烯共聚物组成 | 天津索玛科技有限公司 | 天津索玛科技有限公司 | C02071001500000030730000162 | 040418C | 040418C | 外径范围(4F)，长度范围（4cm)
15238 | 通用介入 | 14 | 14 | 血管鞘 | 普通型 | / | / | 已维护 | 津械注准20242030277 | 一次性动脉血管鞘组 | 一次性动脉血管鞘组 | 聚丙烯和乙烯-四氟乙烯共聚物组成 | 天津索玛科技有限公司 | 天津索玛科技有限公司 | C02071001500000030730000163 | 052321S | 052321S | 外径范围(5F)，长度范围（23cm)
15238 | 通用介入 | 14 | 14 | 血管鞘 | 普通型 | / | / | 已维护 | 津械注准20242030277 | 一次性动脉血管鞘组 | 一次性动脉血管鞘组 | 聚丙烯和乙烯-四氟乙烯共聚物组成 | 天津索玛科技有限公司 | 天津索玛科技有限公司 | C02071001500000030730000164 | 062325S | 062325S | 外径范围(6F)，长度范围（23cm)
15238 | 通用介入 | 14 | 14 | 血管鞘 | 普通型 | / | / | 已维护 | 津械注准20242030277 | 一次性动脉血管鞘组 | 一次性动脉血管鞘组 | 聚丙烯和乙烯-四氟乙烯共聚物组成 | 天津索玛科技有限公司 | 天津索玛科技有限公司 | C02071001500000030730000165 | 052325S | 052325S | 外径范围(5F)，长度范围（23cm)
15238 | 通用介入 | 14 | 14 | 血管鞘 | 普通型 | / | / | 已维护 | 津械注准20242030277 | 一次性动脉血管鞘组 | 一次性动脉血管鞘组 | 聚丙烯和乙烯-四氟乙烯共聚物组成 | 天津索玛科技有限公司 | 天津索玛科技有限公司 | C02071001500000030730000166 | 072338C | 072338C | 外径范围(7F)，长度范围（23cm)
15238 | 通用介入 | 14 | 14 | 血管鞘 | 普通型 | / | / | 已维护 | 津械注准20242030277 | 一次性动脉血管鞘组 | 一次性动脉血管鞘组 | 聚丙烯和乙烯-四氟乙烯共聚物组成 | 天津索玛科技有限公司 | 天津索玛科技有限公司 | C02071001500000030730000167 | RS040625 | RS040625 | 外径范围(4F)，长度范围（6cm)
15238 | 通用介入 | 14 | 14 | 血管鞘 | 普通型 | / | / | 已维护 | 津械注准20242030277 | 一次性动脉血管鞘组 | 一次性动脉血管鞘组 | 聚丙烯和乙烯-四氟乙烯共聚物组成 | 天津索玛科技有限公司 | 天津索玛科技有限公司 | C02071001500000030730000168 | 081118S | 081118S | 外径范围(8F)，长度范围（11cm)
15238 | 通用介入 | 14 | 14 | 血管鞘 | 普通型 | / | / | 已维护 | 津械注准20242030277 | 一次性动脉血管鞘组 | 一次性动脉血管鞘组 | 聚丙烯和乙烯-四氟乙烯共聚物组成 | 天津索玛科技有限公司 | 天津索玛科技有限公司 | C02071001500000030730000169 | RS081621 | RS081621 | 外径范围(8F)，长度范围（16cm)
15238 | 通用介入 | 14 | 14 | 血管鞘 | 普通型 | / | / | 已维护 | 津械注准20242030277 | 一次性动脉血管鞘组 | 一次性动脉血管鞘组 | 聚丙烯和乙烯-四氟乙烯共聚物组成 | 天津索玛科技有限公司 | 天津索玛科技有限公司 | C02071001500000030730000170 | 060435C | 060435C | 外径范围(6F)，长度范围（4cm)
15238 | 通用介入 | 14 | 14 | 血管鞘 | 普通型 | / | / | 已维护 | 津械注准20242030277 | 一次性动脉血管鞘组 | 一次性动脉血管鞘组 | 聚丙烯和乙烯-四氟乙烯共聚物组成 | 天津索玛科技有限公司 | 天津索玛科技有限公司 | C02071001500000030730000171 | RS072321 | RS072321 | 外径范围(7F)，长度范围（23cm)
15238 | 通用介入 | 14 | 14 | 血管鞘 | 普通型 | / | / | 已维护 | 津械注准20242030277 | 一次性动脉血管鞘组 | 一次性动脉血管鞘组 | 聚丙烯和乙烯-四氟乙烯共聚物组成 | 天津索玛科技有限公司 | 天津索玛科技有限公司 | C02071001500000030730000172 | 060635S | 060635S | 外径范围(6F)，长度范围（6cm)
15238 | 通用介入 | 14 | 14 | 血管鞘 | 普通型 | / | / | 已维护 | 津械注准20242030277 | 一次性动脉血管鞘组 | 一次性动脉血管鞘组 | 聚丙烯和乙烯-四氟乙烯共聚物组成 | 天津索玛科技有限公司 | 天津索玛科技有限公司 | C02071001500000030730000173 | 081618S | 081618S | 外径范围(8F)，长度范围（16cm)
15238 | 通用介入 | 14 | 14 | 血管鞘 | 普通型 | / | / | 已维护 | 津械注准20242030277 | 一次性动脉血管鞘组 | 一次性动脉血管鞘组 | 聚丙烯和乙烯-四氟乙烯共聚物组成 | 天津索玛科技有限公司 | 天津索玛科技有限公司 | C02071001500000030730000174 | 082318S | 082318S | 外径范围(8F)，长度范围（23cm)
15238 | 通用介入 | 14 | 14 | 血管鞘 | 普通型 | / | / | 已维护 | 津械注准20242030277 | 一次性动脉血管鞘组 | 一次性动脉血管鞘组 | 聚丙烯和乙烯-四氟乙烯共聚物组成 | 天津索玛科技有限公司 | 天津索玛科技有限公司 | C02071001500000030730000175 | 062335C | 062335C | 外径范围(6F)，长度范围（23cm)
15238 | 通用介入 | 14 | 14 | 血管鞘 | 普通型 | / | / | 已维护 | 津械注准20242030277 | 一次性动脉血管鞘组 | 一次性动脉血管鞘组 | 聚丙烯和乙烯-四氟乙烯共聚物组成 | 天津索玛科技有限公司 | 天津索玛科技有限公司 | C02071001500000030730000176 | 072318C | 072318C | 外径范围(7F)，长度范围（23cm)
15238 | 通用介入 | 14 | 14 | 血管鞘 | 普通型 | / | / | 已维护 | 津械注准20242030277 | 一次性动脉血管鞘组 | 一次性动脉血管鞘组 | 聚丙烯和乙烯-四氟乙烯共聚物组成 | 天津索玛科技有限公司 | 天津索玛科技有限公司 | C02071001500000030730000177 | 082325S | 082325S | 外径范围(8F)，长度范围（23cm)
15238 | 通用介入 | 14 | 14 | 血管鞘 | 普通型 | / | / | 已维护 | 津械注准20242030277 | 一次性动脉血管鞘组 | 一次性动脉血管鞘组 | 聚丙烯和乙烯-四氟乙烯共聚物组成 | 天津索玛科技有限公司 | 天津索玛科技有限公司 | C02071001500000030730000178 | RS052321 | RS052321 | 外径范围(5F)，长度范围（23cm)
15238 | 通用介入 | 14 | 14 | 血管鞘 | 普通型 | / | / | 已维护 | 津械注准20242030277 | 一次性动脉血管鞘组 | 一次性动脉血管鞘组 | 聚丙烯和乙烯-四氟乙烯共聚物组成 | 天津索玛科技有限公司 | 天津索玛科技有限公司 | C02071001500000030730000179 | 041618S | 041618S | 外径范围(4F)，长度范围（16cm)
15238 | 通用介入 | 14 | 14 | 血管鞘 | 普通型 | / | / | 已维护 | 津械注准20242030277 | 一次性动脉血管鞘组 | 一次性动脉血管鞘组 | 聚丙烯和乙烯-四氟乙烯共聚物组成 | 天津索玛科技有限公司 | 天津索玛科技有限公司 | C02071001500000030730000180 | 070621C | 070621C | 外径范围(7F)，长度范围（6cm)
15238 | 通用介入 | 14 | 14 | 血管鞘 | 普通型 | / | / | 已维护 | 津械注准20242030277 | 一次性动脉血管鞘组 | 一次性动脉血管鞘组 | 聚丙烯和乙烯-四氟乙烯共聚物组成 | 天津索玛科技有限公司 | 天津索玛科技有限公司 | C02071001500000030730000181 | 081125C | 081125C | 外径范围(8F)，长度范围（11cm)
15238 | 通用介入 | 14 | 14 | 血管鞘 | 普通型 | / | / | 已维护 | 津械注准20242030277 | 一次性动脉血管鞘组 | 一次性动脉血管鞘组 | 聚丙烯和乙烯-四氟乙烯共聚物组成 | 天津索玛科技有限公司 | 天津索玛科技有限公司 | C02071001500000030730000182 | 052335S | 052335S | 外径范围(5F)，长度范围（23cm)
15238 | 通用介入 | 14 | 14 | 血管鞘 | 普通型 | / | / | 已维护 | 津械注准20242030277 | 一次性动脉血管鞘组 | 一次性动脉血管鞘组 | 聚丙烯和乙烯-四氟乙烯共聚物组成 | 天津索玛科技有限公司 | 天津索玛科技有限公司 | C02071001500000030730000183 | 061618S | 061618S | 外径范围(6F)，长度范围（16cm)
15238 | 通用介入 | 14 | 14 | 血管鞘 | 普通型 | / | / | 已维护 | 津械注准20242030277 | 一次性动脉血管鞘组 | 一次性动脉血管鞘组 | 聚丙烯和乙烯-四氟乙烯共聚物组成 | 天津索玛科技有限公司 | 天津索玛科技有限公司 | C02071001500000030730000184 | 070635C | 070635C | 外径范围(7F)，长度范围（6cm)
15238 | 通用介入 | 14 | 14 | 血管鞘 | 普通型 | / | / | 已维护 | 津械注准20242030277 | 一次性动脉血管鞘组 | 一次性动脉血管鞘组 | 聚丙烯和乙烯-四氟乙烯共聚物组成 | 天津索玛科技有限公司 | 天津索玛科技有限公司 | C02071001500000030730000185 | RS080618 | RS080618 | 外径范围(8F)，长度范围（6cm)
15238 | 通用介入 | 14 | 14 | 血管鞘 | 普通型 | / | / | 已维护 | 津械注准20242030277 | 一次性动脉血管鞘组 | 一次性动脉血管鞘组 | 聚丙烯和乙烯-四氟乙烯共聚物组成 | 天津索玛科技有限公司 | 天津索玛科技有限公司 | C02071001500000030730000186 | 061118C | 061118C | 外径范围(6F)，长度范围（11cm)
15238 | 通用介入 | 14 | 14 | 血管鞘 | 普通型 | / | / | 已维护 | 津械注准20242030277 | 一次性动脉血管鞘组 | 一次性动脉血管鞘组 | 聚丙烯和乙烯-四氟乙烯共聚物组成 | 天津索玛科技有限公司 | 天津索玛科技有限公司 | C02071001500000030730000187 | 071618S | 071618S | 外径范围(7F)，长度范围（16cm)
15238 | 通用介入 | 14 | 14 | 血管鞘 | 普通型 | / | / | 已维护 | 津械注准20242030277 | 一次性动脉血管鞘组 | 一次性动脉血管鞘组 | 聚丙烯和乙烯-四氟乙烯共聚物组成 | 天津索玛科技有限公司 | 天津索玛科技有限公司 | C02071001500000030730000188 | 040621S | 040621S | 外径范围(4F)，长度范围（6cm)
15238 | 通用介入 | 14 | 14 | 血管鞘 | 普通型 | / | / | 已维护 | 津械注准20242030277 | 一次性动脉血管鞘组 | 一次性动脉血管鞘组 | 聚丙烯和乙烯-四氟乙烯共聚物组成 | 天津索玛科技有限公司 | 天津索玛科技有限公司 | C02071001500000030730000189 | 050418S | 050418S | 外径范围(5F)，长度范围（4cm)
15238 | 通用介入 | 14 | 14 | 血管鞘 | 普通型 | / | / | 已维护 | 津械注准20242030277 | 一次性动脉血管鞘组 | 一次性动脉血管鞘组 | 聚丙烯和乙烯-四氟乙烯共聚物组成 | 天津索玛科技有限公司 | 天津索玛科技有限公司 | C02071001500000030730000190 | 050621C | 050621C | 外径范围(5F)，长度范围（6cm)
15238 | 通用介入 | 14 | 14 | 血管鞘 | 普通型 | / | / | 已维护 | 津械注准20242030277 | 一次性动脉血管鞘组 | 一次性动脉血管鞘组 | 聚丙烯和乙烯-四氟乙烯共聚物组成 | 天津索玛科技有限公司 | 天津索玛科技有限公司 | C02071001500000030730000191 | 080421S | 080421S | 外径范围(8F)，长度范围（4cm)
15238 | 通用介入 | 14 | 14 | 血管鞘 | 普通型 | / | / | 已维护 | 津械注准20242030277 | 一次性动脉血管鞘组 | 一次性动脉血管鞘组 | 聚丙烯和乙烯-四氟乙烯共聚物组成 | 天津索玛科技有限公司 | 天津索玛科技有限公司 | C02071001500000030730000192 | 041125C | 041125C | 外径范围(4F)，长度范围（11cm)
15238 | 通用介入 | 14 | 14 | 血管鞘 | 普通型 | / | / | 已维护 | 津械注准20242030277 | 一次性动脉血管鞘组 | 一次性动脉血管鞘组 | 聚丙烯和乙烯-四氟乙烯共聚物组成 | 天津索玛科技有限公司 | 天津索玛科技有限公司 | C02071001500000030730000193 | RS081118 | RS081118 | 外径范围(8F)，长度范围（11cm)
15238 | 通用介入 | 14 | 14 | 血管鞘 | 普通型 | / | / | 已维护 | 津械注准20242030277 | 一次性动脉血管鞘组 | 一次性动脉血管鞘组 | 聚丙烯和乙烯-四氟乙烯共聚物组成 | 天津索玛科技有限公司 | 天津索玛科技有限公司 | C02071001500000030730000194 | RS070635 | RS070635 | 外径范围(7F)，长度范围（6cm)
15238 | 通用介入 | 14 | 14 | 血管鞘 | 普通型 | / | / | 已维护 | 津械注准20242030277 | 一次性动脉血管鞘组 | 一次性动脉血管鞘组 | 聚丙烯和乙烯-四氟乙烯共聚物组成 | 天津索玛科技有限公司 | 天津索玛科技有限公司 | C02071001500000030730000195 | 070425S | 070425S | 外径范围(7F)，长度范围（4cm)
15238 | 通用介入 | 14 | 14 | 血管鞘 | 普通型 | / | / | 已维护 | 津械注准20242030277 | 一次性动脉血管鞘组 | 一次性动脉血管鞘组 | 聚丙烯和乙烯-四氟乙烯共聚物组成 | 天津索玛科技有限公司 | 天津索玛科技有限公司 | C02071001500000030730000196 | 072318S | 072318S | 外径范围(7F)，长度范围（23cm)
15238 | 通用介入 | 14 | 14 | 血管鞘 | 普通型 | / | / | 已维护 | 津械注准20242030277 | 一次性动脉血管鞘组 | 一次性动脉血管鞘组 | 聚丙烯和乙烯-四氟乙烯共聚物组成 | 天津索玛科技有限公司 | 天津索玛科技有限公司 | C02071001500000030730000197 | 050638S | 050638S | 外径范围(5F)，长度范围（6cm)
15238 | 通用介入 | 14 | 14 | 血管鞘 | 普通型 | / | / | 已维护 | 津械注准20242030277 | 一次性动脉血管鞘组 | 一次性动脉血管鞘组 | 聚丙烯和乙烯-四氟乙烯共聚物组成 | 天津索玛科技有限公司 | 天津索玛科技有限公司 | C02071001500000030730000198 | RS060635 | RS060635 | 外径范围(6F)，长度范围（6cm)
15238 | 通用介入 | 14 | 14 | 血管鞘 | 普通型 | / | / | 已维护 | 津械注准20242030277 | 一次性动脉血管鞘组 | 一次性动脉血管鞘组 | 聚丙烯和乙烯-四氟乙烯共聚物组成 | 天津索玛科技有限公司 | 天津索玛科技有限公司 | C02071001500000030730000199 | RS040621 | RS040621 | 外径范围(4F)，长度范围（6cm)
15238 | 通用介入 | 14 | 14 | 血管鞘 | 普通型 | / | / | 已维护 | 津械注准20242030277 | 一次性动脉血管鞘组 | 一次性动脉血管鞘组 | 聚丙烯和乙烯-四氟乙烯共聚物组成 | 天津索玛科技有限公司 | 天津索玛科技有限公司 | C02071001500000030730000200 | 051125S | 051125S | 外径范围(5F)，长度范围（11cm)
15238 | 通用介入 | 14 | 14 | 血管鞘 | 普通型 | / | / | 已维护 | 津械注准20242030277 | 一次性动脉血管鞘组 | 一次性动脉血管鞘组 | 聚丙烯和乙烯-四氟乙烯共聚物组成 | 天津索玛科技有限公司 | 天津索玛科技有限公司 | C02071001500000030730000201 | 041621C | 041621C | 外径范围(4F)，长度范围（16cm)
15238 | 通用介入 | 14 | 14 | 血管鞘 | 普通型 | / | / | 已维护 | 津械注准20242030277 | 一次性动脉血管鞘组 | 一次性动脉血管鞘组 | 聚丙烯和乙烯-四氟乙烯共聚物组成 | 天津索玛科技有限公司 | 天津索玛科技有限公司 | C02071001500000030730000202 | RS060425 | RS060425 | 外径范围(6F)，长度范围（4cm)
15238 | 通用介入 | 14 | 14 | 血管鞘 | 普通型 | / | / | 已维护 | 津械注准20242030277 | 一次性动脉血管鞘组 | 一次性动脉血管鞘组 | 聚丙烯和乙烯-四氟乙烯共聚物组成 | 天津索玛科技有限公司 | 天津索玛科技有限公司 | C02071001500000030730000203 | RS070435 | RS070435 | 外径范围(7F)，长度范围（4cm)
15238 | 通用介入 | 14 | 14 | 血管鞘 | 普通型 | / | / | 已维护 | 津械注准20242030277 | 一次性动脉血管鞘组 | 一次性动脉血管鞘组 | 聚丙烯和乙烯-四氟乙烯共聚物组成 | 天津索玛科技有限公司 | 天津索玛科技有限公司 | C02071001500000030730000204 | 070421S | 070421S | 外径范围(7F)，长度范围（4cm)
15238 | 通用介入 | 14 | 14 | 血管鞘 | 普通型 | / | / | 已维护 | 津械注准20242030277 | 一次性动脉血管鞘组 | 一次性动脉血管鞘组 | 聚丙烯和乙烯-四氟乙烯共聚物组成 | 天津索玛科技有限公司 | 天津索玛科技有限公司 | C02071001500000030730000205 | 081638S | 081638S | 外径范围(8F)，长度范围（16cm)
15238 | 通用介入 | 14 | 14 | 血管鞘 | 普通型 | / | / | 已维护 | 津械注准20242030277 | 一次性动脉血管鞘组 | 一次性动脉血管鞘组 | 聚丙烯和乙烯-四氟乙烯共聚物组成 | 天津索玛科技有限公司 | 天津索玛科技有限公司 | C02071001500000030730000206 | RS050418 | RS050418 | 外径范围(5F)，长度范围（4cm)
15238 | 通用介入 | 14 | 14 | 血管鞘 | 普通型 | / | / | 已维护 | 津械注准20242030277 | 一次性动脉血管鞘组 | 一次性动脉血管鞘组 | 聚丙烯和乙烯-四氟乙烯共聚物组成 | 天津索玛科技有限公司 | 天津索玛科技有限公司 | C02071001500000030730000207 | RS050421 | RS050421 | 外径范围(5F)，长度范围（4cm)
15238 | 通用介入 | 14 | 14 | 血管鞘 | 普通型 | / | / | 已维护 | 津械注准20242030277 | 一次性动脉血管鞘组 | 一次性动脉血管鞘组 | 聚丙烯和乙烯-四氟乙烯共聚物组成 | 天津索玛科技有限公司 | 天津索玛科技有限公司 | C02071001500000030730000208 | 051118S | 051118S | 外径范围(5F)，长度范围（11cm)
15238 | 通用介入 | 14 | 14 | 血管鞘 | 普通型 | / | / | 已维护 | 津械注准20242030277 | 一次性动脉血管鞘组 | 一次性动脉血管鞘组 | 聚丙烯和乙烯-四氟乙烯共聚物组成 | 天津索玛科技有限公司 | 天津索玛科技有限公司 | C02071001500000030730000209 | RS080625 | RS080625 | 外径范围(8F)，长度范围（6cm)
15238 | 通用介入 | 14 | 14 | 血管鞘 | 普通型 | / | / | 已维护 | 津械注准20242030277 | 一次性动脉血管鞘组 | 一次性动脉血管鞘组 | 聚丙烯和乙烯-四氟乙烯共聚物组成 | 天津索玛科技有限公司 | 天津索玛科技有限公司 | C02071001500000030730000210 | 070438S | 070438S | 外径范围(7F)，长度范围（4cm)
15238 | 通用介入 | 14 | 14 | 血管鞘 | 普通型 | / | / | 已维护 | 津械注准20242030277 | 一次性动脉血管鞘组 | 一次性动脉血管鞘组 | 聚丙烯和乙烯-四氟乙烯共聚物组成 | 天津索玛科技有限公司 | 天津索玛科技有限公司 | C02071001500000030730000211 | 080618S | 080618S | 外径范围(8F)，长度范围（6cm)
15238 | 通用介入 | 14 | 14 | 血管鞘 | 普通型 | / | / | 已维护 | 津械注准20242030277 | 一次性动脉血管鞘组 | 一次性动脉血管鞘组 | 聚丙烯和乙烯-四氟乙烯共聚物组成 | 天津索玛科技有限公司 | 天津索玛科技有限公司 | C02071001500000030730000212 | 081621C | 081621C | 外径范围(8F)，长度范围（16cm)
15238 | 通用介入 | 14 | 14 | 血管鞘 | 普通型 | / | / | 已维护 | 津械注准20242030277 | 一次性动脉血管鞘组 | 一次性动脉血管鞘组 | 聚丙烯和乙烯-四氟乙烯共聚物组成 | 天津索玛科技有限公司 | 天津索玛科技有限公司 | C02071001500000030730000213 | 050618S | 050618S | 外径范围(5F)，长度范围（6cm)
15238 | 通用介入 | 14 | 14 | 血管鞘 | 普通型 | / | / | 已维护 | 津械注准20242030277 | 一次性动脉血管鞘组 | 一次性动脉血管鞘组 | 聚丙烯和乙烯-四氟乙烯共聚物组成 | 天津索玛科技有限公司 | 天津索玛科技有限公司 | C02071001500000030730000214 | 082338C | 082338C | 外径范围(8F)，长度范围（23cm)
15238 | 通用介入 | 14 | 14 | 血管鞘 | 普通型 | / | / | 已维护 | 津械注准20242030277 | 一次性动脉血管鞘组 | 一次性动脉血管鞘组 | 聚丙烯和乙烯-四氟乙烯共聚物组成 | 天津索玛科技有限公司 | 天津索玛科技有限公司 | C02071001500000030730000215 | RS040425 | RS040425 | 外径范围(4F)，长度范围（4cm)
15238 | 通用介入 | 14 | 14 | 血管鞘 | 普通型 | / | / | 已维护 | 津械注准20242030277 | 一次性动脉血管鞘组 | 一次性动脉血管鞘组 | 聚丙烯和乙烯-四氟乙烯共聚物组成 | 天津索玛科技有限公司 | 天津索玛科技有限公司 | C02071001500000030730000216 | 061125C | 061125C | 外径范围(6F)，长度范围（11cm)
15238 | 通用介入 | 14 | 14 | 血管鞘 | 普通型 | / | / | 已维护 | 津械注准20242030277 | 一次性动脉血管鞘组 | 一次性动脉血管鞘组 | 聚丙烯和乙烯-四氟乙烯共聚物组成 | 天津索玛科技有限公司 | 天津索玛科技有限公司 | C02071001500000030730000217 | 071135S | 071135S | 外径范围(7F)，长度范围（11cm)
15238 | 通用介入 | 14 | 14 | 血管鞘 | 普通型 | / | / | 已维护 | 津械注准20242030277 | 一次性动脉血管鞘组 | 一次性动脉血管鞘组 | 聚丙烯和乙烯-四氟乙烯共聚物组成 | 天津索玛科技有限公司 | 天津索玛科技有限公司 | C02071001500000030730000218 | 060438S | 060438S | 外径范围(6F)，长度范围（4cm)
15238 | 通用介入 | 14 | 14 | 血管鞘 | 普通型 | / | / | 已维护 | 津械注准20242030277 | 一次性动脉血管鞘组 | 一次性动脉血管鞘组 | 聚丙烯和乙烯-四氟乙烯共聚物组成 | 天津索玛科技有限公司 | 天津索玛科技有限公司 | C02071001500000030730000219 | RS082318 | RS082318 | 外径范围(8F)，长度范围（23cm)
15238 | 通用介入 | 14 | 14 | 血管鞘 | 普通型 | / | / | 已维护 | 津械注准20242030277 | 一次性动脉血管鞘组 | 一次性动脉血管鞘组 | 聚丙烯和乙烯-四氟乙烯共聚物组成 | 天津索玛科技有限公司 | 天津索玛科技有限公司 | C02071001500000030730000220 | RS061618 | RS061618 | 外径范围(6F)，长度范围（16cm)
15238 | 通用介入 | 14 | 14 | 血管鞘 | 普通型 | / | / | 已维护 | 津械注准20242030277 | 一次性动脉血管鞘组 | 一次性动脉血管鞘组 | 聚丙烯和乙烯-四氟乙烯共聚物组成 | 天津索玛科技有限公司 | 天津索玛科技有限公司 | C02071001500000030730000221 | RS080435 | RS080435 | 外径范围(8F)，长度范围（4cm)
15238 | 通用介入 | 14 | 14 | 血管鞘 | 普通型 | / | / | 已维护 | 津械注准20242030277 | 一次性动脉血管鞘组 | 一次性动脉血管鞘组 | 聚丙烯和乙烯-四氟乙烯共聚物组成 | 天津索玛科技有限公司 | 天津索玛科技有限公司 | C02071001500000030730000222 | RS082325 | RS082325 | 外径范围(8F)，长度范围（23cm)
15238 | 通用介入 | 14 | 14 | 血管鞘 | 普通型 | / | / | 已维护 | 津械注准20242030277 | 一次性动脉血管鞘组 | 一次性动脉血管鞘组 | 聚丙烯和乙烯-四氟乙烯共聚物组成 | 天津索玛科技有限公司 | 天津索玛科技有限公司 | C02071001500000030730000223 | RS080421 | RS080421 | 外径范围(8F)，长度范围（4cm)
15238 | 通用介入 | 14 | 14 | 血管鞘 | 普通型 | / | / | 已维护 | 津械注准20242030277 | 一次性动脉血管鞘组 | 一次性动脉血管鞘组 | 聚丙烯和乙烯-四氟乙烯共聚物组成 | 天津索玛科技有限公司 | 天津索玛科技有限公司 | C02071001500000030730000224 | RS060418 | RS060418 | 外径范围(6F)，长度范围（4cm)
15238 | 通用介入 | 14 | 14 | 血管鞘 | 普通型 | / | / | 已维护 | 津械注准20242030277 | 一次性动脉血管鞘组 | 一次性动脉血管鞘组 | 聚丙烯和乙烯-四氟乙烯共聚物组成 | 天津索玛科技有限公司 | 天津索玛科技有限公司 | C02071001500000030730000225 | 080421C | 080421C | 外径范围(8F)，长度范围（4cm)
15238 | 通用介入 | 14 | 14 | 血管鞘 | 普通型 | / | / | 已维护 | 津械注准20242030277 | 一次性动脉血管鞘组 | 一次性动脉血管鞘组 | 聚丙烯和乙烯-四氟乙烯共聚物组成 | 天津索玛科技有限公司 | 天津索玛科技有限公司 | C02071001500000030730000226 | 080621C | 080621C | 外径范围(8F)，长度范围（6cm)
15238 | 通用介入 | 14 | 14 | 血管鞘 | 普通型 | / | / | 已维护 | 津械注准20242030277 | 一次性动脉血管鞘组 | 一次性动脉血管鞘组 | 聚丙烯和乙烯-四氟乙烯共聚物组成 | 天津索玛科技有限公司 | 天津索玛科技有限公司 | C02071001500000030730000227 | 041625C | 041625C | 外径范围(4F)，长度范围（16cm)
15238 | 通用介入 | 14 | 14 | 血管鞘 | 普通型 | / | / | 已维护 | 津械注准20242030277 | 一次性动脉血管鞘组 | 一次性动脉血管鞘组 | 聚丙烯和乙烯-四氟乙烯共聚物组成 | 天津索玛科技有限公司 | 天津索玛科技有限公司 | C02071001500000030730000228 | 081635S | 081635S | 外径范围(8F)，长度范围（16cm)
15238 | 通用介入 | 14 | 14 | 血管鞘 | 普通型 | / | / | 已维护 | 津械注准20242030277 | 一次性动脉血管鞘组 | 一次性动脉血管鞘组 | 聚丙烯和乙烯-四氟乙烯共聚物组成 | 天津索玛科技有限公司 | 天津索玛科技有限公司 | C02071001500000030730000229 | RS072335 | RS072335 | 外径范围(7F)，长度范围（23cm)
15238 | 通用介入 | 14 | 14 | 血管鞘 | 普通型 | / | / | 已维护 | 津械注准20242030277 | 一次性动脉血管鞘组 | 一次性动脉血管鞘组 | 聚丙烯和乙烯-四氟乙烯共聚物组成 | 天津索玛科技有限公司 | 天津索玛科技有限公司 | C02071001500000030730000230 | 060621C | 060621C | 外径范围(6F)，长度范围（6cm)
15238 | 通用介入 | 14 | 14 | 血管鞘 | 普通型 | / | / | 已维护 | 津械注准20242030277 | 一次性动脉血管鞘组 | 一次性动脉血管鞘组 | 聚丙烯和乙烯-四氟乙烯共聚物组成 | 天津索玛科技有限公司 | 天津索玛科技有限公司 | C02071001500000030730000231 | 070425C | 070425C | 外径范围(7F)，长度范围（4cm)
15238 | 通用介入 | 14 | 14 | 血管鞘 | 普通型 | / | / | 已维护 | 津械注准20242030277 | 一次性动脉血管鞘组 | 一次性动脉血管鞘组 | 聚丙烯和乙烯-四氟乙烯共聚物组成 | 天津索玛科技有限公司 | 天津索玛科技有限公司 | C02071001500000030730000232 | RS042321 | RS042321 | 外径范围(4F)，长度范围（23cm)
15238 | 通用介入 | 14 | 14 | 血管鞘 | 普通型 | / | / | 已维护 | 津械注准20242030277 | 一次性动脉血管鞘组 | 一次性动脉血管鞘组 | 聚丙烯和乙烯-四氟乙烯共聚物组成 | 天津索玛科技有限公司 | 天津索玛科技有限公司 | C02071001500000030730000233 | 060638S | 060638S | 外径范围(6F)，长度范围（6cm)
15238 | 通用介入 | 14 | 14 | 血管鞘 | 普通型 | / | / | 已维护 | 津械注准20242030277 | 一次性动脉血管鞘组 | 一次性动脉血管鞘组 | 聚丙烯和乙烯-四氟乙烯共聚物组成 | 天津索玛科技有限公司 | 天津索玛科技有限公司 | C02071001500000030730000234 | 051118C | 051118C | 外径范围(5F)，长度范围（11cm)
15238 | 通用介入 | 14 | 14 | 血管鞘 | 普通型 | / | / | 已维护 | 津械注准20242030277 | 一次性动脉血管鞘组 | 一次性动脉血管鞘组 | 聚丙烯和乙烯-四氟乙烯共聚物组成 | 天津索玛科技有限公司 | 天津索玛科技有限公司 | C02071001500000030730000235 | RS071618 | RS071618 | 外径范围(7F)，长度范围（16cm)
15238 | 通用介入 | 14 | 14 | 血管鞘 | 普通型 | / | / | 已维护 | 津械注准20242030277 | 一次性动脉血管鞘组 | 一次性动脉血管鞘组 | 聚丙烯和乙烯-四氟乙烯共聚物组成 | 天津索玛科技有限公司 | 天津索玛科技有限公司 | C02071001500000030730000236 | 050625C | 050625C | 外径范围(5F)，长度范围（6cm)
15238 | 通用介入 | 14 | 14 | 血管鞘 | 普通型 | / | / | 已维护 | 津械注准20242030277 | 一次性动脉血管鞘组 | 一次性动脉血管鞘组 | 聚丙烯和乙烯-四氟乙烯共聚物组成 | 天津索玛科技有限公司 | 天津索玛科技有限公司 | C02071001500000030730000237 | 051618C | 051618C | 外径范围(5F)，长度范围（16cm)
15238 | 通用介入 | 14 | 14 | 血管鞘 | 普通型 | / | / | 已维护 | 津械注准20242030277 | 一次性动脉血管鞘组 | 一次性动脉血管鞘组 | 聚丙烯和乙烯-四氟乙烯共聚物组成 | 天津索玛科技有限公司 | 天津索玛科技有限公司 | C02071001500000030730000238 | RS040635 | RS040635 | 外径范围(4F)，长度范围（6cm)
15238 | 通用介入 | 14 | 14 | 血管鞘 | 普通型 | / | / | 已维护 | 津械注准20242030277 | 一次性动脉血管鞘组 | 一次性动脉血管鞘组 | 聚丙烯和乙烯-四氟乙烯共聚物组成 | 天津索玛科技有限公司 | 天津索玛科技有限公司 | C02071001500000030730000239 | 041118S | 041118S | 外径范围(4F)，长度范围（11cm)
15238 | 通用介入 | 14 | 14 | 血管鞘 | 普通型 | / | / | 已维护 | 津械注准20242030277 | 一次性动脉血管鞘组 | 一次性动脉血管鞘组 | 聚丙烯和乙烯-四氟乙烯共聚物组成 | 天津索玛科技有限公司 | 天津索玛科技有限公司 | C02071001500000030730000240 | RS080635 | RS080635 | 外径范围(8F)，长度范围（6cm)
15238 | 通用介入 | 14 | 14 | 血管鞘 | 普通型 | / | / | 已维护 | 津械注准20242030277 | 一次性动脉血管鞘组 | 一次性动脉血管鞘组 | 聚丙烯和乙烯-四氟乙烯共聚物组成 | 天津索玛科技有限公司 | 天津索玛科技有限公司 | C02071001500000030730000241 | 041118C | 041118C | 外径范围(4F)，长度范围（11cm)
15238 | 通用介入 | 14 | 14 | 血管鞘 | 普通型 | / | / | 已维护 | 津械注准20242030277 | 一次性动脉血管鞘组 | 一次性动脉血管鞘组 | 聚丙烯和乙烯-四氟乙烯共聚物组成 | 天津索玛科技有限公司 | 天津索玛科技有限公司 | C02071001500000030730000242 | 041121S | 041121S | 外径范围(4F)，长度范围（11cm)
15238 | 通用介入 | 14 | 14 | 血管鞘 | 普通型 | / | / | 已维护 | 津械注准20242030277 | 一次性动脉血管鞘组 | 一次性动脉血管鞘组 | 聚丙烯和乙烯-四氟乙烯共聚物组成 | 天津索玛科技有限公司 | 天津索玛科技有限公司 | C02071001500000030730000243 | 081135S | 081135S | 外径范围(8F)，长度范围（11cm)
15238 | 通用介入 | 14 | 14 | 血管鞘 | 普通型 | / | / | 已维护 | 津械注准20242030277 | 一次性动脉血管鞘组 | 一次性动脉血管鞘组 | 聚丙烯和乙烯-四氟乙烯共聚物组成 | 天津索玛科技有限公司 | 天津索玛科技有限公司 | C02071001500000030730000244 | RS050625 | RS050625 | 外径范围(5F)，长度范围（6cm)
15238 | 通用介入 | 14 | 14 | 血管鞘 | 普通型 | / | / | 已维护 | 津械注准20242030277 | 一次性动脉血管鞘组 | 一次性动脉血管鞘组 | 聚丙烯和乙烯-四氟乙烯共聚物组成 | 天津索玛科技有限公司 | 天津索玛科技有限公司 | C02071001500000030730000245 | 050421S | 050421S | 外径范围(5F)，长度范围（4cm)
15238 | 通用介入 | 14 | 14 | 血管鞘 | 普通型 | / | / | 已维护 | 津械注准20242030277 | 一次性动脉血管鞘组 | 一次性动脉血管鞘组 | 聚丙烯和乙烯-四氟乙烯共聚物组成 | 天津索玛科技有限公司 | 天津索玛科技有限公司 | C02071001500000030730000246 | 060425S | 060425S | 外径范围(6F)，长度范围（4cm)
15238 | 通用介入 | 14 | 14 | 血管鞘 | 普通型 | / | / | 已维护 | 津械注准20242030277 | 一次性动脉血管鞘组 | 一次性动脉血管鞘组 | 聚丙烯和乙烯-四氟乙烯共聚物组成 | 天津索玛科技有限公司 | 天津索玛科技有限公司 | C02071001500000030730000247 | 041618C | 041618C | 外径范围(4F)，长度范围（16cm)
15238 | 通用介入 | 14 | 14 | 血管鞘 | 普通型 | / | / | 已维护 | 津械注准20242030277 | 一次性动脉血管鞘组 | 一次性动脉血管鞘组 | 聚丙烯和乙烯-四氟乙烯共聚物组成 | 天津索玛科技有限公司 | 天津索玛科技有限公司 | C02071001500000030730000248 | 070418C | 070418C | 外径范围(7F)，长度范围（4cm)
15238 | 通用介入 | 14 | 14 | 血管鞘 | 普通型 | / | / | 已维护 | 津械注准20242030277 | 一次性动脉血管鞘组 | 一次性动脉血管鞘组 | 聚丙烯和乙烯-四氟乙烯共聚物组成 | 天津索玛科技有限公司 | 天津索玛科技有限公司 | C02071001500000030730000249 | RS050635 | RS050635 | 外径范围(5F)，长度范围（6cm)
15238 | 通用介入 | 14 | 14 | 血管鞘 | 普通型 | / | / | 已维护 | 津械注准20242030277 | 一次性动脉血管鞘组 | 一次性动脉血管鞘组 | 聚丙烯和乙烯-四氟乙烯共聚物组成 | 天津索玛科技有限公司 | 天津索玛科技有限公司 | C02071001500000030730000250 | 062325C | 062325C | 外径范围(6F)，长度范围（23cm)
15238 | 通用介入 | 14 | 14 | 血管鞘 | 普通型 | / | / | 已维护 | 津械注准20242030277 | 一次性动脉血管鞘组 | 一次性动脉血管鞘组 | 聚丙烯和乙烯-四氟乙烯共聚物组成 | 天津索玛科技有限公司 | 天津索玛科技有限公司 | C02071001500000030730000251 | RS052318 | RS052318 | 外径范围(5F)，长度范围（23cm)
15238 | 通用介入 | 14 | 14 | 血管鞘 | 普通型 | / | / | 已维护 | 津械注准20242030277 | 一次性动脉血管鞘组 | 一次性动脉血管鞘组 | 聚丙烯和乙烯-四氟乙烯共聚物组成 | 天津索玛科技有限公司 | 天津索玛科技有限公司 | C02071001500000030730000252 | RS070425 | RS070425 | 外径范围(7F)，长度范围（4cm)
15238 | 通用介入 | 14 | 14 | 血管鞘 | 普通型 | / | / | 已维护 | 津械注准20242030277 | 一次性动脉血管鞘组 | 一次性动脉血管鞘组 | 聚丙烯和乙烯-四氟乙烯共聚物组成 | 天津索玛科技有限公司 | 天津索玛科技有限公司 | C02071001500000030730000253 | 040618C | 040618C | 外径范围(4F)，长度范围（6cm)
15238 | 通用介入 | 14 | 14 | 血管鞘 | 普通型 | / | / | 已维护 | 津械注准20242030277 | 一次性动脉血管鞘组 | 一次性动脉血管鞘组 | 聚丙烯和乙烯-四氟乙烯共聚物组成 | 天津索玛科技有限公司 | 天津索玛科技有限公司 | C02071001500000030730000254 | 040635S | 040635S | 外径范围(4F)，长度范围（6cm)
15238 | 通用介入 | 14 | 14 | 血管鞘 | 普通型 | / | / | 已维护 | 津械注准20242030277 | 一次性动脉血管鞘组 | 一次性动脉血管鞘组 | 聚丙烯和乙烯-四氟乙烯共聚物组成 | 天津索玛科技有限公司 | 天津索玛科技有限公司 | C02071001500000030730000255 | 071621S | 071621S | 外径范围(7F)，长度范围（16cm)
15238 | 通用介入 | 14 | 14 | 血管鞘 | 普通型 | / | / | 已维护 | 津械注准20242030277 | 一次性动脉血管鞘组 | 一次性动脉血管鞘组 | 聚丙烯和乙烯-四氟乙烯共聚物组成 | 天津索玛科技有限公司 | 天津索玛科技有限公司 | C02071001500000030730000256 | 061135S | 061135S | 外径范围(6F)，长度范围（11cm)
15238 | 通用介入 | 14 | 14 | 血管鞘 | 普通型 | / | / | 已维护 | 津械注准20242030277 | 一次性动脉血管鞘组 | 一次性动脉血管鞘组 | 聚丙烯和乙烯-四氟乙烯共聚物组成 | 天津索玛科技有限公司 | 天津索玛科技有限公司 | C02071001500000030730000257 | 080625S | 080625S | 外径范围(8F)，长度范围（6cm)
15238 | 通用介入 | 14 | 14 | 血管鞘 | 普通型 | / | / | 已维护 | 津械注准20242030277 | 一次性动脉血管鞘组 | 一次性动脉血管鞘组 | 聚丙烯和乙烯-四氟乙烯共聚物组成 | 天津索玛科技有限公司 | 天津索玛科技有限公司 | C02071001500000030730000258 | 040425S | 040425S | 外径范围(4F)，长度范围（4cm)
15238 | 通用介入 | 14 | 14 | 血管鞘 | 普通型 | / | / | 已维护 | 津械注准20242030277 | 一次性动脉血管鞘组 | 一次性动脉血管鞘组 | 聚丙烯和乙烯-四氟乙烯共聚物组成 | 天津索玛科技有限公司 | 天津索玛科技有限公司 | C02071001500000030730000259 | RS041625 | RS041625 | 外径范围(4F)，长度范围（16cm)
15238 | 通用介入 | 14 | 14 | 血管鞘 | 普通型 | / | / | 已维护 | 津械注准20242030277 | 一次性动脉血管鞘组 | 一次性动脉血管鞘组 | 聚丙烯和乙烯-四氟乙烯共聚物组成 | 天津索玛科技有限公司 | 天津索玛科技有限公司 | C02071001500000030730000260 | RS082321 | RS082321 | 外径范围(8F)，长度范围（23cm)
15238 | 通用介入 | 14 | 14 | 血管鞘 | 普通型 | / | / | 已维护 | 津械注准20242030277 | 一次性动脉血管鞘组 | 一次性动脉血管鞘组 | 聚丙烯和乙烯-四氟乙烯共聚物组成 | 天津索玛科技有限公司 | 天津索玛科技有限公司 | C02071001500000030730000261 | 080625C | 080625C | 外径范围(8F)，长度范围（6cm)
15238 | 通用介入 | 14 | 14 | 血管鞘 | 普通型 | / | / | 已维护 | 津械注准20242030277 | 一次性动脉血管鞘组 | 一次性动脉血管鞘组 | 聚丙烯和乙烯-四氟乙烯共聚物组成 | 天津索玛科技有限公司 | 天津索玛科技有限公司 | C02071001500000030730000262 | 061625C | 061625C | 外径范围(6F)，长度范围（16cm)
15238 | 通用介入 | 14 | 14 | 血管鞘 | 普通型 | / | / | 已维护 | 津械注准20242030277 | 一次性动脉血管鞘组 | 一次性动脉血管鞘组 | 聚丙烯和乙烯-四氟乙烯共聚物组成 | 天津索玛科技有限公司 | 天津索玛科技有限公司 | C02071001500000030730000263 | RS062318 | RS062318 | 外径范围(6F)，长度范围（23cm)
15238 | 通用介入 | 14 | 14 | 血管鞘 | 普通型 | / | / | 已维护 | 津械注准20242030277 | 一次性动脉血管鞘组 | 一次性动脉血管鞘组 | 聚丙烯和乙烯-四氟乙烯共聚物组成 | 天津索玛科技有限公司 | 天津索玛科技有限公司 | C02071001500000030730000264 | 071125S | 071125S | 外径范围(7F)，长度范围（11cm)
15238 | 通用介入 | 14 | 14 | 血管鞘 | 普通型 | / | / | 已维护 | 津械注准20242030277 | 一次性动脉血管鞘组 | 一次性动脉血管鞘组 | 聚丙烯和乙烯-四氟乙烯共聚物组成 | 天津索玛科技有限公司 | 天津索玛科技有限公司 | C02071001500000030730000265 | RS060625 | RS060625 | 外径范围(6F)，长度范围（6cm)
15238 | 通用介入 | 14 | 14 | 血管鞘 | 普通型 | / | / | 已维护 | 津械注准20242030277 | 一次性动脉血管鞘组 | 一次性动脉血管鞘组 | 聚丙烯和乙烯-四氟乙烯共聚物组成 | 天津索玛科技有限公司 | 天津索玛科技有限公司 | C02071001500000030730000266 | RS060618 | RS060618 | 外径范围(6F)，长度范围（6cm)
15238 | 通用介入 | 14 | 14 | 血管鞘 | 普通型 | / | / | 已维护 | 津械注准20242030277 | 一次性动脉血管鞘组 | 一次性动脉血管鞘组 | 聚丙烯和乙烯-四氟乙烯共聚物组成 | 天津索玛科技有限公司 | 天津索玛科技有限公司 | C02071001500000030730000267 | RS062321 | RS062321 | 外径范围(6F)，长度范围（23cm)
15238 | 通用介入 | 14 | 14 | 血管鞘 | 普通型 | / | / | 已维护 | 津械注准20242030277 | 一次性动脉血管鞘组 | 一次性动脉血管鞘组 | 聚丙烯和乙烯-四氟乙烯共聚物组成 | 天津索玛科技有限公司 | 天津索玛科技有限公司 | C02071001500000030730000268 | RS050621 | RS050621 | 外径范围(5F)，长度范围（6cm)
15238 | 通用介入 | 14 | 14 | 血管鞘 | 普通型 | / | / | 已维护 | 津械注准20242030277 | 一次性动脉血管鞘组 | 一次性动脉血管鞘组 | 聚丙烯和乙烯-四氟乙烯共聚物组成 | 天津索玛科技有限公司 | 天津索玛科技有限公司 | C02071001500000030730000269 | 070635S | 070635S | 外径范围(7F)，长度范围（6cm)
15238 | 通用介入 | 14 | 14 | 血管鞘 | 普通型 | / | / | 已维护 | 津械注准20242030277 | 一次性动脉血管鞘组 | 一次性动脉血管鞘组 | 聚丙烯和乙烯-四氟乙烯共聚物组成 | 天津索玛科技有限公司 | 天津索玛科技有限公司 | C02071001500000030730000270 | 061121C | 061121C | 外径范围(6F)，长度范围（11cm)
15238 | 通用介入 | 14 | 14 | 血管鞘 | 普通型 | / | / | 已维护 | 津械注准20242030277 | 一次性动脉血管鞘组 | 一次性动脉血管鞘组 | 聚丙烯和乙烯-四氟乙烯共聚物组成 | 天津索玛科技有限公司 | 天津索玛科技有限公司 | C02071001500000030730000271 | 061121S | 061121S | 外径范围(6F)，长度范围（11cm)
15238 | 通用介入 | 14 | 14 | 血管鞘 | 普通型 | / | / | 已维护 | 津械注准20242030277 | 一次性动脉血管鞘组 | 一次性动脉血管鞘组 | 聚丙烯和乙烯-四氟乙烯共聚物组成 | 天津索玛科技有限公司 | 天津索玛科技有限公司 | C02071001500000030730000272 | 081118C | 081118C | 外径范围(8F)，长度范围（11cm)
15238 | 通用介入 | 14 | 14 | 血管鞘 | 普通型 | / | / | 已维护 | 津械注准20242030277 | 一次性动脉血管鞘组 | 一次性动脉血管鞘组 | 聚丙烯和乙烯-四氟乙烯共聚物组成 | 天津索玛科技有限公司 | 天津索玛科技有限公司 | C02071001500000030730000273 | 081625S | 081625S | 外径范围(8F)，长度范围（16cm)
15238 | 通用介入 | 14 | 14 | 血管鞘 | 普通型 | / | / | 已维护 | 津械注准20242030277 | 一次性动脉血管鞘组 | 一次性动脉血管鞘组 | 聚丙烯和乙烯-四氟乙烯共聚物组成 | 天津索玛科技有限公司 | 天津索玛科技有限公司 | C02071001500000030730000274 | 081138S | 081138S | 外径范围(8F)，长度范围（11cm)
15238 | 通用介入 | 14 | 14 | 血管鞘 | 普通型 | / | / | 已维护 | 津械注准20242030277 | 一次性动脉血管鞘组 | 一次性动脉血管鞘组 | 聚丙烯和乙烯-四氟乙烯共聚物组成 | 天津索玛科技有限公司 | 天津索玛科技有限公司 | C02071001500000030730000275 | 051635S | 051635S | 外径范围(5F)，长度范围（16cm)
15238 | 通用介入 | 14 | 14 | 血管鞘 | 普通型 | / | / | 已维护 | 津械注准20242030277 | 一次性动脉血管鞘组 | 一次性动脉血管鞘组 | 聚丙烯和乙烯-四氟乙烯共聚物组成 | 天津索玛科技有限公司 | 天津索玛科技有限公司 | C02071001500000030730000276 | 051138S | 051138S | 外径范围(5F)，长度范围（11cm)
15238 | 通用介入 | 14 | 14 | 血管鞘 | 普通型 | / | / | 已维护 | 津械注准20242030277 | 一次性动脉血管鞘组 | 一次性动脉血管鞘组 | 聚丙烯和乙烯-四氟乙烯共聚物组成 | 天津索玛科技有限公司 | 天津索玛科技有限公司 | C02071001500000030730000277 | 061635S | 061635S | 外径范围(6F)，长度范围（16cm)
15238 | 通用介入 | 14 | 14 | 血管鞘 | 普通型 | / | / | 已维护 | 津械注准20242030277 | 一次性动脉血管鞘组 | 一次性动脉血管鞘组 | 聚丙烯和乙烯-四氟乙烯共聚物组成 | 天津索玛科技有限公司 | 天津索玛科技有限公司 | C02071001500000030730000278 | 040618S | 040618S | 外径范围(4F)，长度范围（6cm)
15238 | 通用介入 | 14 | 14 | 血管鞘 | 普通型 | / | / | 已维护 | 津械注准20242030277 | 一次性动脉血管鞘组 | 一次性动脉血管鞘组 | 聚丙烯和乙烯-四氟乙烯共聚物组成 | 天津索玛科技有限公司 | 天津索玛科技有限公司 | C02071001500000030730000279 | 051135C | 051135C | 外径范围(5F)，长度范围（11cm)
15238 | 通用介入 | 14 | 14 | 血管鞘 | 普通型 | / | / | 已维护 | 津械注准20242030277 | 一次性动脉血管鞘组 | 一次性动脉血管鞘组 | 聚丙烯和乙烯-四氟乙烯共聚物组成 | 天津索玛科技有限公司 | 天津索玛科技有限公司 | C02071001500000030730000280 | 052318C | 052318C | 外径范围(5F)，长度范围（23cm)
15238 | 通用介入 | 14 | 14 | 血管鞘 | 普通型 | / | / | 已维护 | 津械注准20242030277 | 一次性动脉血管鞘组 | 一次性动脉血管鞘组 | 聚丙烯和乙烯-四氟乙烯共聚物组成 | 天津索玛科技有限公司 | 天津索玛科技有限公司 | C02071001500000030730000281 | 071121C | 071121C | 外径范围(7F)，长度范围（11cm)
15238 | 通用介入 | 14 | 14 | 血管鞘 | 普通型 | / | / | 已维护 | 津械注准20242030277 | 一次性动脉血管鞘组 | 一次性动脉血管鞘组 | 聚丙烯和乙烯-四氟乙烯共聚物组成 | 天津索玛科技有限公司 | 天津索玛科技有限公司 | C02071001500000030730000282 | 072335C | 072335C | 外径范围(7F)，长度范围（23cm)
15238 | 通用介入 | 14 | 14 | 血管鞘 | 普通型 | / | / | 已维护 | 津械注准20242030277 | 一次性动脉血管鞘组 | 一次性动脉血管鞘组 | 聚丙烯和乙烯-四氟乙烯共聚物组成 | 天津索玛科技有限公司 | 天津索玛科技有限公司 | C02071001500000030730000283 | 080618C | 080618C | 外径范围(8F)，长度范围（6cm)
15238 | 通用介入 | 14 | 14 | 血管鞘 | 普通型 | / | / | 已维护 | 津械注准20242030277 | 一次性动脉血管鞘组 | 一次性动脉血管鞘组 | 聚丙烯和乙烯-四氟乙烯共聚物组成 | 天津索玛科技有限公司 | 天津索玛科技有限公司 | C02071001500000030730000284 | RS080418 | RS080418 | 外径范围(8F)，长度范围（4cm)
15238 | 通用介入 | 14 | 14 | 血管鞘 | 普通型 | / | / | 已维护 | 津械注准20242030277 | 一次性动脉血管鞘组 | 一次性动脉血管鞘组 | 聚丙烯和乙烯-四氟乙烯共聚物组成 | 天津索玛科技有限公司 | 天津索玛科技有限公司 | C02071001500000030730000285 | 051121S | 051121S | 外径范围(5F)，长度范围（11cm)
15238 | 通用介入 | 14 | 14 | 血管鞘 | 普通型 | / | / | 已维护 | 津械注准20242030277 | 一次性动脉血管鞘组 | 一次性动脉血管鞘组 | 聚丙烯和乙烯-四氟乙烯共聚物组成 | 天津索玛科技有限公司 | 天津索玛科技有限公司 | C02071001500000030730000286 | 052318S | 052318S | 外径范围(5F)，长度范围（23cm)
15238 | 通用介入 | 14 | 14 | 血管鞘 | 普通型 | / | / | 已维护 | 津械注准20242030277 | 一次性动脉血管鞘组 | 一次性动脉血管鞘组 | 聚丙烯和乙烯-四氟乙烯共聚物组成 | 天津索玛科技有限公司 | 天津索玛科技有限公司 | C02071001500000030730000287 | 061138S | 061138S | 外径范围(6F)，长度范围（11cm)
15238 | 通用介入 | 14 | 14 | 血管鞘 | 普通型 | / | / | 已维护 | 津械注准20242030277 | 一次性动脉血管鞘组 | 一次性动脉血管鞘组 | 聚丙烯和乙烯-四氟乙烯共聚物组成 | 天津索玛科技有限公司 | 天津索玛科技有限公司 | C02071001500000030730000288 | 071135C | 071135C | 外径范围(7F)，长度范围（11cm)
15238 | 通用介入 | 14 | 14 | 血管鞘 | 普通型 | / | / | 已维护 | 津械注准20242030277 | 一次性动脉血管鞘组 | 一次性动脉血管鞘组 | 聚丙烯和乙烯-四氟乙烯共聚物组成 | 天津索玛科技有限公司 | 天津索玛科技有限公司 | C02071001500000030730000289 | 071118C | 071118C | 外径范围(7F)，长度范围（11cm)
15238 | 通用介入 | 14 | 14 | 血管鞘 | 普通型 | / | / | 已维护 | 津械注准20242030277 | 一次性动脉血管鞘组 | 一次性动脉血管鞘组 | 聚丙烯和乙烯-四氟乙烯共聚物组成 | 天津索玛科技有限公司 | 天津索玛科技有限公司 | C02071001500000030730000290 | 062338S | 062338S | 外径范围(6F)，长度范围（23cm)
15238 | 通用介入 | 14 | 14 | 血管鞘 | 普通型 | / | / | 已维护 | 津械注准20242030277 | 一次性动脉血管鞘组 | 一次性动脉血管鞘组 | 聚丙烯和乙烯-四氟乙烯共聚物组成 | 天津索玛科技有限公司 | 天津索玛科技有限公司 | C02071001500000030730000291 | 071618C | 071618C | 外径范围(7F)，长度范围（16cm)
15238 | 通用介入 | 14 | 14 | 血管鞘 | 普通型 | / | / | 已维护 | 津械注准20242030277 | 一次性动脉血管鞘组 | 一次性动脉血管鞘组 | 聚丙烯和乙烯-四氟乙烯共聚物组成 | 天津索玛科技有限公司 | 天津索玛科技有限公司 | C02071001500000030730000292 | 040425C | 040425C | 外径范围(4F)，长度范围（4cm)
15238 | 通用介入 | 14 | 14 | 血管鞘 | 普通型 | / | / | 已维护 | 津械注准20242030277 | 一次性动脉血管鞘组 | 一次性动脉血管鞘组 | 聚丙烯和乙烯-四氟乙烯共聚物组成 | 天津索玛科技有限公司 | 天津索玛科技有限公司 | C02071001500000030730000293 | 051625C | 051625C | 外径范围(5F)，长度范围（16cm)
15238 | 通用介入 | 14 | 14 | 血管鞘 | 普通型 | / | / | 已维护 | 津械注准20242030277 | 一次性动脉血管鞘组 | 一次性动脉血管鞘组 | 聚丙烯和乙烯-四氟乙烯共聚物组成 | 天津索玛科技有限公司 | 天津索玛科技有限公司 | C02071001500000030730000294 | 082335S | 082335S | 外径范围(8F)，长度范围（23cm)
15238 | 通用介入 | 14 | 14 | 血管鞘 | 普通型 | / | / | 已维护 | 津械注准20242030277 | 一次性动脉血管鞘组 | 一次性动脉血管鞘组 | 聚丙烯和乙烯-四氟乙烯共聚物组成 | 天津索玛科技有限公司 | 天津索玛科技有限公司 | C02071001500000030730000295 | 041635C | 041635C | 外径范围(4F)，长度范围（16cm)
15238 | 通用介入 | 14 | 14 | 血管鞘 | 普通型 | / | / | 已维护 | 津械注准20242030277 | 一次性动脉血管鞘组 | 一次性动脉血管鞘组 | 聚丙烯和乙烯-四氟乙烯共聚物组成 | 天津索玛科技有限公司 | 天津索玛科技有限公司 | C02071001500000030730000296 | RS041635 | RS041635 | 外径范围(4F)，长度范围（16cm)
15238 | 通用介入 | 14 | 14 | 血管鞘 | 普通型 | / | / | 已维护 | 津械注准20242030277 | 一次性动脉血管鞘组 | 一次性动脉血管鞘组 | 聚丙烯和乙烯-四氟乙烯共聚物组成 | 天津索玛科技有限公司 | 天津索玛科技有限公司 | C02071001500000030730000297 | 062318C | 062318C | 外径范围(6F)，长度范围（23cm)
15238 | 通用介入 | 14 | 14 | 血管鞘 | 普通型 | / | / | 已维护 | 津械注准20242030277 | 一次性动脉血管鞘组 | 一次性动脉血管鞘组 | 聚丙烯和乙烯-四氟乙烯共聚物组成 | 天津索玛科技有限公司 | 天津索玛科技有限公司 | C02071001500000030730000298 | 051638S | 051638S | 外径范围(5F)，长度范围（16cm)
15238 | 通用介入 | 14 | 14 | 血管鞘 | 普通型 | / | / | 已维护 | 津械注准20242030277 | 一次性动脉血管鞘组 | 一次性动脉血管鞘组 | 聚丙烯和乙烯-四氟乙烯共聚物组成 | 天津索玛科技有限公司 | 天津索玛科技有限公司 | C02071001500000030730000299 | 050638C | 050638C | 外径范围(5F)，长度范围（6cm)
15238 | 通用介入 | 14 | 14 | 血管鞘 | 普通型 | / | / | 已维护 | 津械注准20242030277 | 一次性动脉血管鞘组 | 一次性动脉血管鞘组 | 聚丙烯和乙烯-四氟乙烯共聚物组成 | 天津索玛科技有限公司 | 天津索玛科技有限公司 | C02071001500000030730000300 | 062338C | 062338C | 外径范围(6F)，长度范围（23cm)
15238 | 通用介入 | 14 | 14 | 血管鞘 | 普通型 | / | / | 已维护 | 津械注准20242030277 | 一次性动脉血管鞘组 | 一次性动脉血管鞘组 | 聚丙烯和乙烯-四氟乙烯共聚物组成 | 天津索玛科技有限公司 | 天津索玛科技有限公司 | C02071001500000030730000301 | 081625C | 081625C | 外径范围(8F)，长度范围（16cm)
15238 | 通用介入 | 14 | 14 | 血管鞘 | 普通型 | / | / | 已维护 | 津械注准20242030277 | 一次性动脉血管鞘组 | 一次性动脉血管鞘组 | 聚丙烯和乙烯-四氟乙烯共聚物组成 | 天津索玛科技有限公司 | 天津索玛科技有限公司 | C02071001500000030730000302 | 070638S | 070638S | 外径范围(7F)，长度范围（6cm)
15238 | 通用介入 | 14 | 14 | 血管鞘 | 普通型 | / | / | 已维护 | 津械注准20242030277 | 一次性动脉血管鞘组 | 一次性动脉血管鞘组 | 聚丙烯和乙烯-四氟乙烯共聚物组成 | 天津索玛科技有限公司 | 天津索玛科技有限公司 | C02071001500000030730000303 | 072325C | 072325C | 外径范围(7F)，长度范围（23cm)
15238 | 通用介入 | 14 | 14 | 血管鞘 | 普通型 | / | / | 已维护 | 津械注准20242030277 | 一次性动脉血管鞘组 | 一次性动脉血管鞘组 | 聚丙烯和乙烯-四氟乙烯共聚物组成 | 天津索玛科技有限公司 | 天津索玛科技有限公司 | C02071001500000030730000304 | 052338S | 052338S | 外径范围(5F)，长度范围（23cm)
15238 | 通用介入 | 14 | 14 | 血管鞘 | 普通型 | / | / | 已维护 | 津械注准20242030277 | 一次性动脉血管鞘组 | 一次性动脉血管鞘组 | 聚丙烯和乙烯-四氟乙烯共聚物组成 | 天津索玛科技有限公司 | 天津索玛科技有限公司 | C02071001500000030730000305 | 050425C | 050425C | 外径范围(5F)，长度范围（4cm)
15238 | 通用介入 | 14 | 14 | 血管鞘 | 普通型 | / | / | 已维护 | 津械注准20242030277 | 一次性动脉血管鞘组 | 一次性动脉血管鞘组 | 聚丙烯和乙烯-四氟乙烯共聚物组成 | 天津索玛科技有限公司 | 天津索玛科技有限公司 | C02071001500000030730000306 | 040421S | 040421S | 外径范围(4F)，长度范围（4cm)
15238 | 通用介入 | 14 | 14 | 血管鞘 | 普通型 | / | / | 已维护 | 津械注准20242030277 | 一次性动脉血管鞘组 | 一次性动脉血管鞘组 | 聚丙烯和乙烯-四氟乙烯共聚物组成 | 天津索玛科技有限公司 | 天津索玛科技有限公司 | C02071001500000030730000307 | 071625C | 071625C | 外径范围(7F)，长度范围（16cm)
15238 | 通用介入 | 14 | 14 | 血管鞘 | 普通型 | / | / | 已维护 | 津械注准20242030277 | 一次性动脉血管鞘组 | 一次性动脉血管鞘组 | 聚丙烯和乙烯-四氟乙烯共聚物组成 | 天津索玛科技有限公司 | 天津索玛科技有限公司 | C02071001500000030730000308 | 082318C | 082318C | 外径范围(8F)，长度范围（23cm)
15238 | 通用介入 | 14 | 14 | 血管鞘 | 普通型 | / | / | 已维护 | 津械注准20242030277 | 一次性动脉血管鞘组 | 一次性动脉血管鞘组 | 聚丙烯和乙烯-四氟乙烯共聚物组成 | 天津索玛科技有限公司 | 天津索玛科技有限公司 | C02071001500000030730000309 | RS042335 | RS042335 | 外径范围(4F)，长度范围（23cm)
15238 | 通用介入 | 14 | 14 | 血管鞘 | 普通型 | / | / | 已维护 | 津械注准20242030277 | 一次性动脉血管鞘组 | 一次性动脉血管鞘组 | 聚丙烯和乙烯-四氟乙烯共聚物组成 | 天津索玛科技有限公司 | 天津索玛科技有限公司 | C02071001500000030730000310 | 050435S | 050435S | 外径范围(5F)，长度范围（4cm)
15238 | 通用介入 | 14 | 14 | 血管鞘 | 普通型 | / | / | 已维护 | 津械注准20242030277 | 一次性动脉血管鞘组 | 一次性动脉血管鞘组 | 聚丙烯和乙烯-四氟乙烯共聚物组成 | 天津索玛科技有限公司 | 天津索玛科技有限公司 | C02071001500000030730000311 | 082325C | 082325C | 外径范围(8F)，长度范围（23cm)
15238 | 通用介入 | 14 | 14 | 血管鞘 | 普通型 | / | / | 已维护 | 津械注准20242030277 | 一次性动脉血管鞘组 | 一次性动脉血管鞘组 | 聚丙烯和乙烯-四氟乙烯共聚物组成 | 天津索玛科技有限公司 | 天津索玛科技有限公司 | C02071001500000030730000312 | 072321S | 072321S | 外径范围(7F)，长度范围（23cm)
15238 | 通用介入 | 14 | 14 | 血管鞘 | 普通型 | / | / | 已维护 | 津械注准20242030277 | 一次性动脉血管鞘组 | 一次性动脉血管鞘组 | 聚丙烯和乙烯-四氟乙烯共聚物组成 | 天津索玛科技有限公司 | 天津索玛科技有限公司 | C02071001500000030730000313 | 072321C | 072321C | 外径范围(7F)，长度范围（23cm)
15238 | 通用介入 | 14 | 14 | 血管鞘 | 普通型 | / | / | 已维护 | 津械注准20242030277 | 一次性动脉血管鞘组 | 一次性动脉血管鞘组 | 聚丙烯和乙烯-四氟乙烯共聚物组成 | 天津索玛科技有限公司 | 天津索玛科技有限公司 | C02071001500000030730000314 | RS042325 | RS042325 | 外径范围(4F)，长度范围（23cm)
15238 | 通用介入 | 14 | 14 | 血管鞘 | 普通型 | / | / | 已维护 | 津械注准20242030277 | 一次性动脉血管鞘组 | 一次性动脉血管鞘组 | 聚丙烯和乙烯-四氟乙烯共聚物组成 | 天津索玛科技有限公司 | 天津索玛科技有限公司 | C02071001500000030730000315 | RS050618 | RS050618 | 外径范围(5F)，长度范围（6cm)
15238 | 通用介入 | 14 | 14 | 血管鞘 | 普通型 | / | / | 已维护 | 津械注准20242030277 | 一次性动脉血管鞘组 | 一次性动脉血管鞘组 | 聚丙烯和乙烯-四氟乙烯共聚物组成 | 天津索玛科技有限公司 | 天津索玛科技有限公司 | C02071001500000030730000316 | RS072318 | RS072318 | 外径范围(7F)，长度范围（23cm)
15238 | 通用介入 | 14 | 14 | 血管鞘 | 普通型 | / | / | 已维护 | 津械注准20242030277 | 一次性动脉血管鞘组 | 一次性动脉血管鞘组 | 聚丙烯和乙烯-四氟乙烯共聚物组成 | 天津索玛科技有限公司 | 天津索玛科技有限公司 | C02071001500000030730000317 | 080635C | 080635C | 外径范围(8F)，长度范围（6cm)
15238 | 通用介入 | 14 | 14 | 血管鞘 | 普通型 | / | / | 已维护 | 津械注准20242030277 | 一次性动脉血管鞘组 | 一次性动脉血管鞘组 | 聚丙烯和乙烯-四氟乙烯共聚物组成 | 天津索玛科技有限公司 | 天津索玛科技有限公司 | C02071001500000030730000318 | RS040418 | RS040418 | 外径范围(4F)，长度范围（4cm)
15238 | 通用介入 | 14 | 14 | 血管鞘 | 普通型 | / | / | 已维护 | 津械注准20242030277 | 一次性动脉血管鞘组 | 一次性动脉血管鞘组 | 聚丙烯和乙烯-四氟乙烯共聚物组成 | 天津索玛科技有限公司 | 天津索玛科技有限公司 | C02071001500000030730000319 | 071118S | 071118S | 外径范围(7F)，长度范围（11cm)
15238 | 通用介入 | 14 | 14 | 血管鞘 | 普通型 | / | / | 已维护 | 津械注准20242030277 | 一次性动脉血管鞘组 | 一次性动脉血管鞘组 | 聚丙烯和乙烯-四氟乙烯共聚物组成 | 天津索玛科技有限公司 | 天津索玛科技有限公司 | C02071001500000030730000320 | 050438C | 050438C | 外径范围(5F)，长度范围（4cm)
15238 | 通用介入 | 14 | 14 | 血管鞘 | 普通型 | / | / | 已维护 | 津械注准20242030277 | 一次性动脉血管鞘组 | 一次性动脉血管鞘组 | 聚丙烯和乙烯-四氟乙烯共聚物组成 | 天津索玛科技有限公司 | 天津索玛科技有限公司 | C02071001500000030730000321 | 080621S | 080621S | 外径范围(8F)，长度范围（6cm)
15238 | 通用介入 | 14 | 14 | 血管鞘 | 普通型 | / | / | 已维护 | 津械注准20242030277 | 一次性动脉血管鞘组 | 一次性动脉血管鞘组 | 聚丙烯和乙烯-四氟乙烯共聚物组成 | 天津索玛科技有限公司 | 天津索玛科技有限公司 | C02071001500000030730000322 | 050621S | 050621S | 外径范围(5F)，长度范围（6cm)
15238 | 通用介入 | 14 | 14 | 血管鞘 | 普通型 | / | / | 已维护 | 津械注准20242030277 | 一次性动脉血管鞘组 | 一次性动脉血管鞘组 | 聚丙烯和乙烯-四氟乙烯共聚物组成 | 天津索玛科技有限公司 | 天津索玛科技有限公司 | C02071001500000030730000323 | RS060435 | RS060435 | 外径范围(6F)，长度范围（4cm)
15238 | 通用介入 | 14 | 14 | 血管鞘 | 普通型 | / | / | 已维护 | 津械注准20242030277 | 一次性动脉血管鞘组 | 一次性动脉血管鞘组 | 聚丙烯和乙烯-四氟乙烯共聚物组成 | 天津索玛科技有限公司 | 天津索玛科技有限公司 | C02071001500000030730000324 | 080425C | 080425C | 外径范围(8F)，长度范围（4cm)
15238 | 通用介入 | 14 | 14 | 血管鞘 | 普通型 | / | / | 已维护 | 津械注准20242030277 | 一次性动脉血管鞘组 | 一次性动脉血管鞘组 | 聚丙烯和乙烯-四氟乙烯共聚物组成 | 天津索玛科技有限公司 | 天津索玛科技有限公司 | C02071001500000030730000325 | RS062325 | RS062325 | 外径范围(6F)，长度范围（23cm)
15238 | 通用介入 | 14 | 14 | 血管鞘 | 普通型 | / | / | 已维护 | 津械注准20242030277 | 一次性动脉血管鞘组 | 一次性动脉血管鞘组 | 聚丙烯和乙烯-四氟乙烯共聚物组成 | 天津索玛科技有限公司 | 天津索玛科技有限公司 | C02071001500000030730000326 | RS080425 | RS080425 | 外径范围(8F)，长度范围（4cm)
15238 | 通用介入 | 14 | 14 | 血管鞘 | 普通型 | / | / | 已维护 | 津械注准20242030277 | 一次性动脉血管鞘组 | 一次性动脉血管鞘组 | 聚丙烯和乙烯-四氟乙烯共聚物组成 | 天津索玛科技有限公司 | 天津索玛科技有限公司 | C02071001500000030730000327 | 042318S | 042318S | 外径范围(4F)，长度范围（23cm)
15238 | 通用介入 | 14 | 14 | 血管鞘 | 普通型 | / | / | 已维护 | 津械注准20242030277 | 一次性动脉血管鞘组 | 一次性动脉血管鞘组 | 聚丙烯和乙烯-四氟乙烯共聚物组成 | 天津索玛科技有限公司 | 天津索玛科技有限公司 | C02071001500000030730000328 | 081638C | 081638C | 外径范围(8F)，长度范围（16cm)
15238 | 通用介入 | 14 | 14 | 血管鞘 | 普通型 | / | / | 已维护 | 津械注准20242030277 | 一次性动脉血管鞘组 | 一次性动脉血管鞘组 | 聚丙烯和乙烯-四氟乙烯共聚物组成 | 天津索玛科技有限公司 | 天津索玛科技有限公司 | C02071001500000030730000329 | 080438C | 080438C | 外径范围(8F)，长度范围（4cm)
15238 | 通用介入 | 14 | 14 | 血管鞘 | 普通型 | / | / | 已维护 | 津械注准20242030277 | 一次性动脉血管鞘组 | 一次性动脉血管鞘组 | 聚丙烯和乙烯-四氟乙烯共聚物组成 | 天津索玛科技有限公司 | 天津索玛科技有限公司 | C02071001500000030730000330 | 061621S | 061621S | 外径范围(6F)，长度范围（16cm)
15238 | 通用介入 | 14 | 14 | 血管鞘 | 普通型 | / | / | 已维护 | 津械注准20242030277 | 一次性动脉血管鞘组 | 一次性动脉血管鞘组 | 聚丙烯和乙烯-四氟乙烯共聚物组成 | 天津索玛科技有限公司 | 天津索玛科技有限公司 | C02071001500000030730000331 | 041635S | 041635S | 外径范围(4F)，长度范围（16cm)
15238 | 通用介入 | 14 | 14 | 血管鞘 | 普通型 | / | / | 已维护 | 津械注准20242030277 | 一次性动脉血管鞘组 | 一次性动脉血管鞘组 | 聚丙烯和乙烯-四氟乙烯共聚物组成 | 天津索玛科技有限公司 | 天津索玛科技有限公司 | C02071001500000030730000332 | 061635C | 061635C | 外径范围(6F)，长度范围（16cm)
15238 | 通用介入 | 14 | 14 | 血管鞘 | 普通型 | / | / | 已维护 | 津械注准20242030277 | 一次性动脉血管鞘组 | 一次性动脉血管鞘组 | 聚丙烯和乙烯-四氟乙烯共聚物组成 | 天津索玛科技有限公司 | 天津索玛科技有限公司 | C02071001500000030730000333 | 072335S | 072335S | 外径范围(7F)，长度范围（23cm)
15238 | 通用介入 | 14 | 14 | 血管鞘 | 普通型 | / | / | 已维护 | 津械注准20242030277 | 一次性动脉血管鞘组 | 一次性动脉血管鞘组 | 聚丙烯和乙烯-四氟乙烯共聚物组成 | 天津索玛科技有限公司 | 天津索玛科技有限公司 | C02071001500000030730000334 | RS081121 | RS081121 | 外径范围(8F)，长度范围（11cm)
15238 | 通用介入 | 14 | 14 | 血管鞘 | 普通型 | / | / | 已维护 | 津械注准20242030277 | 一次性动脉血管鞘组 | 一次性动脉血管鞘组 | 聚丙烯和乙烯-四氟乙烯共聚物组成 | 天津索玛科技有限公司 | 天津索玛科技有限公司 | C02071001500000030730000335 | RS041135 | RS041135 | 外径范围(4F)，长度范围（11cm)
15238 | 通用介入 | 14 | 14 | 血管鞘 | 普通型 | / | / | 已维护 | 津械注准20242030277 | 一次性动脉血管鞘组 | 一次性动脉血管鞘组 | 聚丙烯和乙烯-四氟乙烯共聚物组成 | 天津索玛科技有限公司 | 天津索玛科技有限公司 | C02071001500000030730000336 | 080438S | 080438S | 外径范围(8F)，长度范围（4cm)
15238 | 通用介入 | 14 | 14 | 血管鞘 | 普通型 | / | / | 已维护 | 津械注准20242030277 | 一次性动脉血管鞘组 | 一次性动脉血管鞘组 | 聚丙烯和乙烯-四氟乙烯共聚物组成 | 天津索玛科技有限公司 | 天津索玛科技有限公司 | C02071001500000030730000337 | 082338S | 082338S | 外径范围(8F)，长度范围（23cm)
15238 | 通用介入 | 14 | 14 | 血管鞘 | 普通型 | / | / | 已维护 | 津械注准20242030277 | 一次性动脉血管鞘组 | 一次性动脉血管鞘组 | 聚丙烯和乙烯-四氟乙烯共聚物组成 | 天津索玛科技有限公司 | 天津索玛科技有限公司 | C02071001500000030730000338 | 081635C | 081635C | 外径范围(8F)，长度范围（16cm)
15238 | 通用介入 | 14 | 14 | 血管鞘 | 普通型 | / | / | 已维护 | 津械注准20242030277 | 一次性动脉血管鞘组 | 一次性动脉血管鞘组 | 聚丙烯和乙烯-四氟乙烯共聚物组成 | 天津索玛科技有限公司 | 天津索玛科技有限公司 | C02071001500000030730000339 | 041625S | 041625S | 外径范围(4F)，长度范围（16cm)
15238 | 通用介入 | 14 | 14 | 血管鞘 | 普通型 | / | / | 已维护 | 津械注准20242030277 | 一次性动脉血管鞘组 | 一次性动脉血管鞘组 | 聚丙烯和乙烯-四氟乙烯共聚物组成 | 天津索玛科技有限公司 | 天津索玛科技有限公司 | C02071001500000030730000340 | RS070625 | RS070625 | 外径范围(7F)，长度范围（6cm)
15238 | 通用介入 | 14 | 14 | 血管鞘 | 普通型 | / | / | 已维护 | 津械注准20242030277 | 一次性动脉血管鞘组 | 一次性动脉血管鞘组 | 聚丙烯和乙烯-四氟乙烯共聚物组成 | 天津索玛科技有限公司 | 天津索玛科技有限公司 | C02071001500000030730000341 | 080635S | 080635S | 外径范围(8F)，长度范围（6cm)
15238 | 通用介入 | 14 | 14 | 血管鞘 | 普通型 | / | / | 已维护 | 津械注准20242030277 | 一次性动脉血管鞘组 | 一次性动脉血管鞘组 | 聚丙烯和乙烯-四氟乙烯共聚物组成 | 天津索玛科技有限公司 | 天津索玛科技有限公司 | C02071001500000030730000342 | 080638C | 080638C | 外径范围(8F)，长度范围（6cm)
15238 | 通用介入 | 14 | 14 | 血管鞘 | 普通型 | / | / | 已维护 | 津械注准20242030277 | 一次性动脉血管鞘组 | 一次性动脉血管鞘组 | 聚丙烯和乙烯-四氟乙烯共聚物组成 | 天津索玛科技有限公司 | 天津索玛科技有限公司 | C02071001500000030730000343 | 060618S | 060618S | 外径范围(6F)，长度范围（6cm)
15238 | 通用介入 | 14 | 14 | 血管鞘 | 普通型 | / | / | 已维护 | 津械注准20242030277 | 一次性动脉血管鞘组 | 一次性动脉血管鞘组 | 聚丙烯和乙烯-四氟乙烯共聚物组成 | 天津索玛科技有限公司 | 天津索玛科技有限公司 | C02071001500000030730000344 | 071138C | 071138C | 外径范围(7F)，长度范围（11cm)
15238 | 通用介入 | 14 | 14 | 血管鞘 | 普通型 | / | / | 已维护 | 津械注准20242030277 | 一次性动脉血管鞘组 | 一次性动脉血管鞘组 | 聚丙烯和乙烯-四氟乙烯共聚物组成 | 天津索玛科技有限公司 | 天津索玛科技有限公司 | C02071001500000030730000345 | RS040435 | RS040435 | 外径范围(4F)，长度范围（4cm)
15238 | 通用介入 | 14 | 14 | 血管鞘 | 普通型 | / | / | 已维护 | 津械注准20242030277 | 一次性动脉血管鞘组 | 一次性动脉血管鞘组 | 聚丙烯和乙烯-四氟乙烯共聚物组成 | 天津索玛科技有限公司 | 天津索玛科技有限公司 | C02071001500000030730000346 | RS040421 | RS040421 | 外径范围(4F)，长度范围（4cm)
15238 | 通用介入 | 14 | 14 | 血管鞘 | 普通型 | / | / | 已维护 | 津械注准20242030277 | 一次性动脉血管鞘组 | 一次性动脉血管鞘组 | 聚丙烯和乙烯-四氟乙烯共聚物组成 | 天津索玛科技有限公司 | 天津索玛科技有限公司 | C02071001500000030730000347 | 050435C | 050435C | 外径范围(5F)，长度范围（4cm)
15238 | 通用介入 | 14 | 14 | 血管鞘 | 普通型 | / | / | 已维护 | 津械注准20242030277 | 一次性动脉血管鞘组 | 一次性动脉血管鞘组 | 聚丙烯和乙烯-四氟乙烯共聚物组成 | 天津索玛科技有限公司 | 天津索玛科技有限公司 | C02071001500000030730000348 | 040625C | 040625C | 外径范围(4F)，长度范围（6cm)
15238 | 通用介入 | 14 | 14 | 血管鞘 | 普通型 | / | / | 已维护 | 津械注准20242030277 | 一次性动脉血管鞘组 | 一次性动脉血管鞘组 | 聚丙烯和乙烯-四氟乙烯共聚物组成 | 天津索玛科技有限公司 | 天津索玛科技有限公司 | C02071001500000030730000349 | 081121S | 081121S | 外径范围(8F)，长度范围（11cm)
15238 | 通用介入 | 14 | 14 | 血管鞘 | 普通型 | / | / | 已维护 | 津械注准20242030277 | 一次性动脉血管鞘组 | 一次性动脉血管鞘组 | 聚丙烯和乙烯-四氟乙烯共聚物组成 | 天津索玛科技有限公司 | 天津索玛科技有限公司 | C02071001500000030730000350 | 042335S | 042335S | 外径范围(4F)，长度范围（23cm)
15238 | 通用介入 | 14 | 14 | 血管鞘 | 普通型 | / | / | 已维护 | 津械注准20242030277 | 一次性动脉血管鞘组 | 一次性动脉血管鞘组 | 聚丙烯和乙烯-四氟乙烯共聚物组成 | 天津索玛科技有限公司 | 天津索玛科技有限公司 | C02071001500000030730000351 | 051135S | 051135S | 外径范围(5F)，长度范围（11cm)
15238 | 通用介入 | 14 | 14 | 血管鞘 | 普通型 | / | / | 已维护 | 津械注准20242030277 | 一次性动脉血管鞘组 | 一次性动脉血管鞘组 | 聚丙烯和乙烯-四氟乙烯共聚物组成 | 天津索玛科技有限公司 | 天津索玛科技有限公司 | C02071001500000030730000352 | 050618C | 050618C | 外径范围(5F)，长度范围（6cm)
15238 | 通用介入 | 14 | 14 | 血管鞘 | 普通型 | / | / | 已维护 | 津械注准20242030277 | 一次性动脉血管鞘组 | 一次性动脉血管鞘组 | 聚丙烯和乙烯-四氟乙烯共聚物组成 | 天津索玛科技有限公司 | 天津索玛科技有限公司 | C02071001500000030730000353 | RS042318 | RS042318 | 外径范围(4F)，长度范围（23cm)
15238 | 通用介入 | 14 | 14 | 血管鞘 | 普通型 | / | / | 已维护 | 津械注准20242030277 | 一次性动脉血管鞘组 | 一次性动脉血管鞘组 | 聚丙烯和乙烯-四氟乙烯共聚物组成 | 天津索玛科技有限公司 | 天津索玛科技有限公司 | C02071001500000030730000354 | 071138S | 071138S | 外径范围(7F)，长度范围（11cm)
15238 | 通用介入 | 14 | 14 | 血管鞘 | 普通型 | / | / | 已维护 | 津械注准20242030277 | 一次性动脉血管鞘组 | 一次性动脉血管鞘组 | 聚丙烯和乙烯-四氟乙烯共聚物组成 | 天津索玛科技有限公司 | 天津索玛科技有限公司 | C02071001500000030730000355 | 060618C | 060618C | 外径范围(6F)，长度范围（6cm)
15238 | 通用介入 | 14 | 14 | 血管鞘 | 普通型 | / | / | 已维护 | 津械注准20242030277 | 一次性动脉血管鞘组 | 一次性动脉血管鞘组 | 聚丙烯和乙烯-四氟乙烯共聚物组成 | 天津索玛科技有限公司 | 天津索玛科技有限公司 | C02071001500000030730000356 | 042318C | 042318C | 外径范围(4F)，长度范围（23cm)
15238 | 通用介入 | 14 | 14 | 血管鞘 | 普通型 | / | / | 已维护 | 津械注准20242030277 | 一次性动脉血管鞘组 | 一次性动脉血管鞘组 | 聚丙烯和乙烯-四氟乙烯共聚物组成 | 天津索玛科技有限公司 | 天津索玛科技有限公司 | C02071001500000030730000357 | 051625S | 051625S | 外径范围(5F)，长度范围（16cm)
15238 | 通用介入 | 14 | 14 | 血管鞘 | 普通型 | / | / | 已维护 | 津械注准20242030277 | 一次性动脉血管鞘组 | 一次性动脉血管鞘组 | 聚丙烯和乙烯-四氟乙烯共聚物组成 | 天津索玛科技有限公司 | 天津索玛科技有限公司 | C02071001500000030730000358 | 081621S | 081621S | 外径范围(8F)，长度范围（16cm)
15238 | 通用介入 | 14 | 14 | 血管鞘 | 普通型 | / | / | 已维护 | 津械注准20242030277 | 一次性动脉血管鞘组 | 一次性动脉血管鞘组 | 聚丙烯和乙烯-四氟乙烯共聚物组成 | 天津索玛科技有限公司 | 天津索玛科技有限公司 | C02071001500000030730000359 | 061135C | 061135C | 外径范围(6F)，长度范围（11cm)
15238 | 通用介入 | 14 | 14 | 血管鞘 | 普通型 | / | / | 已维护 | 津械注准20242030277 | 一次性动脉血管鞘组 | 一次性动脉血管鞘组 | 聚丙烯和乙烯-四氟乙烯共聚物组成 | 天津索玛科技有限公司 | 天津索玛科技有限公司 | C02071001500000030730000360 | 070435C | 070435C | 外径范围(7F)，长度范围（4cm)
15238 | 通用介入 | 14 | 14 | 血管鞘 | 普通型 | / | / | 已维护 | 津械注准20242030277 | 一次性动脉血管鞘组 | 一次性动脉血管鞘组 | 聚丙烯和乙烯-四氟乙烯共聚物组成 | 天津索玛科技有限公司 | 天津索玛科技有限公司 | C02071001500000030730000361 | 061118S | 061118S | 外径范围(6F)，长度范围（11cm)
15238 | 通用介入 | 14 | 14 | 血管鞘 | 普通型 | / | / | 已维护 | 津械注准20242030277 | 一次性动脉血管鞘组 | 一次性动脉血管鞘组 | 聚丙烯和乙烯-四氟乙烯共聚物组成 | 天津索玛科技有限公司 | 天津索玛科技有限公司 | C02071001500000030730000362 | RS060421 | RS060421 | 外径范围(6F)，长度范围（4cm)
15238 | 通用介入 | 14 | 14 | 血管鞘 | 普通型 | / | / | 已维护 | 津械注准20242030277 | 一次性动脉血管鞘组 | 一次性动脉血管鞘组 | 聚丙烯和乙烯-四氟乙烯共聚物组成 | 天津索玛科技有限公司 | 天津索玛科技有限公司 | C02071001500000030730000363 | 060435S | 060435S | 外径范围(6F)，长度范围（4cm)
15238 | 通用介入 | 14 | 14 | 血管鞘 | 普通型 | / | / | 已维护 | 津械注准20242030277 | 一次性动脉血管鞘组 | 一次性动脉血管鞘组 | 聚丙烯和乙烯-四氟乙烯共聚物组成 | 天津索玛科技有限公司 | 天津索玛科技有限公司 | C02071001500000030730000364 | 040625S | 040625S | 外径范围(4F)，长度范围（6cm)
15238 | 通用介入 | 14 | 14 | 血管鞘 | 普通型 | / | / | 已维护 | 津械注准20242030277 | 一次性动脉血管鞘组 | 一次性动脉血管鞘组 | 聚丙烯和乙烯-四氟乙烯共聚物组成 | 天津索玛科技有限公司 | 天津索玛科技有限公司 | C02071001500000030730000365 | 060635C | 060635C | 外径范围(6F)，长度范围（6cm)
15238 | 通用介入 | 14 | 14 | 血管鞘 | 普通型 | / | / | 已维护 | 津械注准20242030277 | 一次性动脉血管鞘组 | 一次性动脉血管鞘组 | 聚丙烯和乙烯-四氟乙烯共聚物组成 | 天津索玛科技有限公司 | 天津索玛科技有限公司 | C02071001500000030730000366 | 060418C | 060418C | 外径范围(6F)，长度范围（4cm)
15238 | 通用介入 | 14 | 14 | 血管鞘 | 普通型 | / | / | 已维护 | 津械注准20242030277 | 一次性动脉血管鞘组 | 一次性动脉血管鞘组 | 聚丙烯和乙烯-四氟乙烯共聚物组成 | 天津索玛科技有限公司 | 天津索玛科技有限公司 | C02071001500000030730000367 | 070621S | 070621S | 外径范围(7F)，长度范围（6cm)
15238 | 通用介入 | 14 | 14 | 血管鞘 | 普通型 | / | / | 已维护 | 津械注准20242030277 | 一次性动脉血管鞘组 | 一次性动脉血管鞘组 | 聚丙烯和乙烯-四氟乙烯共聚物组成 | 天津索玛科技有限公司 | 天津索玛科技有限公司 | C02071001500000030730000368 | 050635C | 050635C | 外径范围(5F)，长度范围（6cm)
15238 | 通用介入 | 14 | 14 | 血管鞘 | 普通型 | / | / | 已维护 | 津械注准20242030277 | 一次性动脉血管鞘组 | 一次性动脉血管鞘组 | 聚丙烯和乙烯-四氟乙烯共聚物组成 | 天津索玛科技有限公司 | 天津索玛科技有限公司 | C02071001500000030730000369 | RS050425 | RS050425 | 外径范围(5F)，长度范围（4cm)
15238 | 通用介入 | 14 | 14 | 血管鞘 | 普通型 | / | / | 已维护 | 津械注准20242030277 | 一次性动脉血管鞘组 | 一次性动脉血管鞘组 | 聚丙烯和乙烯-四氟乙烯共聚物组成 | 天津索玛科技有限公司 | 天津索玛科技有限公司 | C02071001500000030730000370 | 042325C | 042325C | 外径范围(4F)，长度范围（23cm)
15238 | 通用介入 | 14 | 14 | 血管鞘 | 普通型 | / | / | 已维护 | 津械注准20242030277 | 一次性动脉血管鞘组 | 一次性动脉血管鞘组 | 聚丙烯和乙烯-四氟乙烯共聚物组成 | 天津索玛科技有限公司 | 天津索玛科技有限公司 | C02071001500000030730000371 | 070618C | 070618C | 外径范围(7F)，长度范围（6cm)
15238 | 通用介入 | 14 | 14 | 血管鞘 | 普通型 | / | / | 已维护 | 津械注准20242030277 | 一次性动脉血管鞘组 | 一次性动脉血管鞘组 | 聚丙烯和乙烯-四氟乙烯共聚物组成 | 天津索玛科技有限公司 | 天津索玛科技有限公司 | C02071001500000030730000372 | 061125S | 061125S | 外径范围(6F)，长度范围（11cm)
15238 | 通用介入 | 14 | 14 | 血管鞘 | 普通型 | / | / | 已维护 | 津械注准20242030277 | 一次性动脉血管鞘组 | 一次性动脉血管鞘组 | 聚丙烯和乙烯-四氟乙烯共聚物组成 | 天津索玛科技有限公司 | 天津索玛科技有限公司 | C02071001500000030730000373 | 040635C | 040635C | 外径范围(4F)，长度范围（6cm)
15238 | 通用介入 | 14 | 14 | 血管鞘 | 普通型 | / | / | 已维护 | 津械注准20242030277 | 一次性动脉血管鞘组 | 一次性动脉血管鞘组 | 聚丙烯和乙烯-四氟乙烯共聚物组成 | 天津索玛科技有限公司 | 天津索玛科技有限公司 | C02071001500000030730000374 | 071638S | 071638S | 外径范围(7F)，长度范围（16cm)
15238 | 通用介入 | 14 | 14 | 血管鞘 | 普通型 | / | / | 已维护 | 津械注准20242030277 | 一次性动脉血管鞘组 | 一次性动脉血管鞘组 | 聚丙烯和乙烯-四氟乙烯共聚物组成 | 天津索玛科技有限公司 | 天津索玛科技有限公司 | C02071001500000030730000375 | 040418S | 040418S | 外径范围(4F)，长度范围（4cm)
15238 | 通用介入 | 14 | 14 | 血管鞘 | 普通型 | / | / | 已维护 | 津械注准20242030277 | 一次性动脉血管鞘组 | 一次性动脉血管鞘组 | 聚丙烯和乙烯-四氟乙烯共聚物组成 | 天津索玛科技有限公司 | 天津索玛科技有限公司 | C02071001500000030730000376 | 061638C | 061638C | 外径范围(6F)，长度范围（16cm)
15238 | 通用介入 | 14 | 14 | 血管鞘 | 普通型 | / | / | 已维护 | 津械注准20242030277 | 一次性动脉血管鞘组 | 一次性动脉血管鞘组 | 聚丙烯和乙烯-四氟乙烯共聚物组成 | 天津索玛科技有限公司 | 天津索玛科技有限公司 | C02071001500000030730000377 | 040435C | 040435C | 外径范围(4F)，长度范围（4cm)
15238 | 通用介入 | 14 | 14 | 血管鞘 | 普通型 | / | / | 已维护 | 津械注准20242030277 | 一次性动脉血管鞘组 | 一次性动脉血管鞘组 | 聚丙烯和乙烯-四氟乙烯共聚物组成 | 天津索玛科技有限公司 | 天津索玛科技有限公司 | C02071001500000030730000378 | 080435C | 080435C | 外径范围(8F)，长度范围（4cm)
15238 | 通用介入 | 14 | 14 | 血管鞘 | 普通型 | / | / | 已维护 | 津械注准20242030277 | 一次性动脉血管鞘组 | 一次性动脉血管鞘组 | 聚丙烯和乙烯-四氟乙烯共聚物组成 | 天津索玛科技有限公司 | 天津索玛科技有限公司 | C02071001500000030730000379 | 070625S | 070625S | 外径范围(7F)，长度范围（6cm)
15238 | 通用介入 | 14 | 14 | 血管鞘 | 普通型 | / | / | 已维护 | 津械注准20242030277 | 一次性动脉血管鞘组 | 一次性动脉血管鞘组 | 聚丙烯和乙烯-四氟乙烯共聚物组成 | 天津索玛科技有限公司 | 天津索玛科技有限公司 | C02071001500000030730000380 | 041135C | 041135C | 外径范围(4F)，长度范围（11cm)
15238 | 通用介入 | 14 | 14 | 血管鞘 | 普通型 | / | / | 已维护 | 津械注准20242030277 | 一次性动脉血管鞘组 | 一次性动脉血管鞘组 | 聚丙烯和乙烯-四氟乙烯共聚物组成 | 天津索玛科技有限公司 | 天津索玛科技有限公司 | C02071001500000030730000381 | 052335C | 052335C | 外径范围(5F)，长度范围（23cm)
15238 | 通用介入 | 14 | 14 | 血管鞘 | 普通型 | / | / | 已维护 | 津械注准20242030277 | 一次性动脉血管鞘组 | 一次性动脉血管鞘组 | 聚丙烯和乙烯-四氟乙烯共聚物组成 | 天津索玛科技有限公司 | 天津索玛科技有限公司 | C02071001500000030730000382 | RS080621 | RS080621 | 外径范围(8F)，长度范围（6cm)
15238 | 通用介入 | 14 | 14 | 血管鞘 | 普通型 | / | / | 已维护 | 津械注准20242030277 | 一次性动脉血管鞘组 | 一次性动脉血管鞘组 | 聚丙烯和乙烯-四氟乙烯共聚物组成 | 天津索玛科技有限公司 | 天津索玛科技有限公司 | C02071001500000030730000383 | 060638C | 060638C | 外径范围(6F)，长度范围（6cm)
15238 | 通用介入 | 14 | 14 | 血管鞘 | 普通型 | / | / | 已维护 | 津械注准20242030277 | 一次性动脉血管鞘组 | 一次性动脉血管鞘组 | 聚丙烯和乙烯-四氟乙烯共聚物组成 | 天津索玛科技有限公司 | 天津索玛科技有限公司 | C02071001500000030730000384 | 071125C | 071125C | 外径范围(7F)，长度范围（11cm)
15238 | 通用介入 | 14 | 14 | 血管鞘 | 普通型 | / | / | 已维护 | 津械注准20242030277 | 一次性动脉血管鞘组 | 一次性动脉血管鞘组 | 聚丙烯和乙烯-四氟乙烯共聚物组成 | 天津索玛科技有限公司 | 天津索玛科技有限公司 | C02071001500000030730000385 | 071635S | 071635S | 外径范围(7F)，长度范围（16cm)
15238 | 通用介入 | 14 | 14 | 血管鞘 | 普通型 | / | / | 已维护 | 津械注准20242030277 | 一次性动脉血管鞘组 | 一次性动脉血管鞘组 | 聚丙烯和乙烯-四氟乙烯共聚物组成 | 天津索玛科技有限公司 | 天津索玛科技有限公司 | C02071001500000030730000386 | 082321C | 082321C | 外径范围(8F)，长度范围（23cm)
15238 | 通用介入 | 14 | 14 | 血管鞘 | 普通型 | / | / | 已维护 | 津械注准20242030277 | 一次性动脉血管鞘组 | 一次性动脉血管鞘组 | 聚丙烯和乙烯-四氟乙烯共聚物组成 | 天津索玛科技有限公司 | 天津索玛科技有限公司 | C02071001500000030730000387 | 052338C | 052338C | 外径范围(5F)，长度范围（23cm)
15238 | 通用介入 | 14 | 14 | 血管鞘 | 普通型 | / | / | 已维护 | 津械注准20242030277 | 一次性动脉血管鞘组 | 一次性动脉血管鞘组 | 聚丙烯和乙烯-四氟乙烯共聚物组成 | 天津索玛科技有限公司 | 天津索玛科技有限公司 | C02071001500000030730000388 | RS051135 | RS051135 | 外径范围(5F)，长度范围（11cm)
15238 | 通用介入 | 14 | 14 | 血管鞘 | 普通型 | / | / | 已维护 | 津械注准20242030277 | 一次性动脉血管鞘组 | 一次性动脉血管鞘组 | 聚丙烯和乙烯-四氟乙烯共聚物组成 | 天津索玛科技有限公司 | 天津索玛科技有限公司 | C02071001500000030730000389 | 071121S | 071121S | 外径范围(7F)，长度范围（11cm)
15238 | 通用介入 | 14 | 14 | 血管鞘 | 普通型 | / | / | 已维护 | 津械注准20242030277 | 一次性动脉血管鞘组 | 一次性动脉血管鞘组 | 聚丙烯和乙烯-四氟乙烯共聚物组成 | 天津索玛科技有限公司 | 天津索玛科技有限公司 | C02071001500000030730000390 | 070625C | 070625C | 外径范围(7F)，长度范围（6cm)
15238 | 通用介入 | 14 | 14 | 血管鞘 | 普通型 | / | / | 已维护 | 津械注准20242030277 | 一次性动脉血管鞘组 | 一次性动脉血管鞘组 | 聚丙烯和乙烯-四氟乙烯共聚物组成 | 天津索玛科技有限公司 | 天津索玛科技有限公司 | C02071001500000030730000391 | RS081618 | RS081618 | 外径范围(8F)，长度范围（16cm)
15238 | 通用介入 | 14 | 14 | 血管鞘 | 普通型 | / | / | 已维护 | 津械注准20242030277 | 一次性动脉血管鞘组 | 一次性动脉血管鞘组 | 聚丙烯和乙烯-四氟乙烯共聚物组成 | 天津索玛科技有限公司 | 天津索玛科技有限公司 | C02071001500000030730000392 | 040621C | 040621C | 外径范围(4F)，长度范围（6cm)
15238 | 通用介入 | 14 | 14 | 血管鞘 | 普通型 | / | / | 已维护 | 津械注准20242030277 | 一次性动脉血管鞘组 | 一次性动脉血管鞘组 | 聚丙烯和乙烯-四氟乙烯共聚物组成 | 天津索玛科技有限公司 | 天津索玛科技有限公司 | C02071001500000030730000393 | 081138C | 081138C | 外径范围(8F)，长度范围（11cm)
15238 | 通用介入 | 14 | 14 | 血管鞘 | 普通型 | / | / | 已维护 | 津械注准20242030277 | 一次性动脉血管鞘组 | 一次性动脉血管鞘组 | 聚丙烯和乙烯-四氟乙烯共聚物组成 | 天津索玛科技有限公司 | 天津索玛科技有限公司 | C02071001500000030730000394 | 050421C | 050421C | 外径范围(5F)，长度范围（4cm)
15238 | 通用介入 | 14 | 14 | 血管鞘 | 普通型 | / | / | 已维护 | 津械注准20242030277 | 一次性动脉血管鞘组 | 一次性动脉血管鞘组 | 聚丙烯和乙烯-四氟乙烯共聚物组成 | 天津索玛科技有限公司 | 天津索玛科技有限公司 | C02071001500000030730000395 | 080435S | 080435S | 外径范围(8F)，长度范围（4cm)
15238 | 通用介入 | 14 | 14 | 血管鞘 | 普通型 | / | / | 已维护 | 津械注准20242030277 | 一次性动脉血管鞘组 | 一次性动脉血管鞘组 | 聚丙烯和乙烯-四氟乙烯共聚物组成 | 天津索玛科技有限公司 | 天津索玛科技有限公司 | C02071001500000030730000396 | RS061118 | RS061118 | 外径范围(6F)，长度范围（11cm)
15238 | 通用介入 | 14 | 14 | 血管鞘 | 普通型 | / | / | 已维护 | 津械注准20242030277 | 一次性动脉血管鞘组 | 一次性动脉血管鞘组 | 聚丙烯和乙烯-四氟乙烯共聚物组成 | 天津索玛科技有限公司 | 天津索玛科技有限公司 | C02071001500000030730000397 | 061625S | 061625S | 外径范围(6F)，长度范围（16cm)
15238 | 通用介入 | 14 | 14 | 血管鞘 | 普通型 | / | / | 已维护 | 津械注准20242030277 | 一次性动脉血管鞘组 | 一次性动脉血管鞘组 | 聚丙烯和乙烯-四氟乙烯共聚物组成 | 天津索玛科技有限公司 | 天津索玛科技有限公司 | C02071001500000030730000398 | 080418S | 080418S | 外径范围(8F)，长度范围（4cm)
15238 | 通用介入 | 14 | 14 | 血管鞘 | 普通型 | / | / | 已维护 | 津械注准20242030277 | 一次性动脉血管鞘组 | 一次性动脉血管鞘组 | 聚丙烯和乙烯-四氟乙烯共聚物组成 | 天津索玛科技有限公司 | 天津索玛科技有限公司 | C02071001500000030730000399 | 081135C | 081135C | 外径范围(8F)，长度范围（11cm)
15238 | 通用介入 | 14 | 14 | 血管鞘 | 普通型 | / | / | 已维护 | 津械注准20242030277 | 一次性动脉血管鞘组 | 一次性动脉血管鞘组 | 聚丙烯和乙烯-四氟乙烯共聚物组成 | 天津索玛科技有限公司 | 天津索玛科技有限公司 | C02071001500000030730000400 | 060425C | 060425C | 外径范围(6F)，长度范围（4cm)
15238 | 通用介入 | 14 | 14 | 血管鞘 | 普通型 | / | / | 已维护 | 津械注准20242030277 | 一次性动脉血管鞘组 | 一次性动脉血管鞘组 | 聚丙烯和乙烯-四氟乙烯共聚物组成 | 天津索玛科技有限公司 | 天津索玛科技有限公司 | C02071001500000030730000401 | RS052325 | RS052325 | 外径范围(5F)，长度范围（23cm)
15238 | 通用介入 | 14 | 14 | 血管鞘 | 普通型 | / | / | 已维护 | 津械注准20242030277 | 一次性动脉血管鞘组 | 一次性动脉血管鞘组 | 聚丙烯和乙烯-四氟乙烯共聚物组成 | 天津索玛科技有限公司 | 天津索玛科技有限公司 | C02071001500000030730000402 | 060421C | 060421C | 外径范围(6F)，长度范围（4cm)
15238 | 通用介入 | 14 | 14 | 血管鞘 | 普通型 | / | / | 已维护 | 津械注准20242030277 | 一次性动脉血管鞘组 | 一次性动脉血管鞘组 | 聚丙烯和乙烯-四氟乙烯共聚物组成 | 天津索玛科技有限公司 | 天津索玛科技有限公司 | C02071001500000030730000403 | 070438C | 070438C | 外径范围(7F)，长度范围（4cm)
15238 | 通用介入 | 14 | 14 | 血管鞘 | 普通型 | / | / | 已维护 | 津械注准20242030277 | 一次性动脉血管鞘组 | 一次性动脉血管鞘组 | 聚丙烯和乙烯-四氟乙烯共聚物组成 | 天津索玛科技有限公司 | 天津索玛科技有限公司 | C02071001500000030730000404 | 042321S | 042321S | 外径范围(4F)，长度范围（23cm)
15238 | 通用介入 | 14 | 14 | 血管鞘 | 普通型 | / | / | 已维护 | 津械注准20242030277 | 一次性动脉血管鞘组 | 一次性动脉血管鞘组 | 聚丙烯和乙烯-四氟乙烯共聚物组成 | 天津索玛科技有限公司 | 天津索玛科技有限公司 | C02071001500000030730000405 | 070421C | 070421C | 外径范围(7F)，长度范围（4cm)
15238 | 通用介入 | 14 | 14 | 血管鞘 | 普通型 | / | / | 已维护 | 津械注准20242030277 | 一次性动脉血管鞘组 | 一次性动脉血管鞘组 | 聚丙烯和乙烯-四氟乙烯共聚物组成 | 天津索玛科技有限公司 | 天津索玛科技有限公司 | C02071001500000030730000406 | 042335C | 042335C | 外径范围(4F)，长度范围（23cm)
15238 | 通用介入 | 14 | 14 | 血管鞘 | 普通型 | / | / | 已维护 | 津械注准20242030277 | 一次性动脉血管鞘组 | 一次性动脉血管鞘组 | 聚丙烯和乙烯-四氟乙烯共聚物组成 | 天津索玛科技有限公司 | 天津索玛科技有限公司 | C02071001500000030730000407 | 041621S | 041621S | 外径范围(4F)，长度范围（16cm)
15238 | 通用介入 | 14 | 14 | 血管鞘 | 普通型 | / | / | 已维护 | 津械注准20242030277 | 一次性动脉血管鞘组 | 一次性动脉血管鞘组 | 聚丙烯和乙烯-四氟乙烯共聚物组成 | 天津索玛科技有限公司 | 天津索玛科技有限公司 | C02071001500000030730000408 | 082335C | 082335C | 外径范围(8F)，长度范围（23cm)
15238 | 通用介入 | 14 | 14 | 血管鞘 | 普通型 | / | / | 已维护 | 津械注准20242030277 | 一次性动脉血管鞘组 | 一次性动脉血管鞘组 | 聚丙烯和乙烯-四氟乙烯共聚物组成 | 天津索玛科技有限公司 | 天津索玛科技有限公司 | C02071001500000030730000409 | 041121C | 041121C | 外径范围(4F)，长度范围（11cm)
15246 | 通用介入 | 9 | 9 | 造影导管 | 普通型 | / | / | 已维护 | 国械注准20233031381 | 造影导管 | 造影导管 | 聚醚嵌段乙酰胺 | 上海泰佑医疗器械有限公司 | 上海泰佑医疗器械有限公司 | C02070100400000209700000001 | T01-506600065 | T01-506600065
15246 | 通用介入 | 9 | 9 | 造影导管 | 普通型 | / | / | 已维护 | 国械注准20233031381 | 造影导管 | 造影导管 | 聚醚嵌段乙酰胺 | 上海泰佑医疗器械有限公司 | 上海泰佑医疗器械有限公司 | C02070100400000209700000002 | T01-401600080 | T01-401600080
15246 | 通用介入 | 9 | 9 | 造影导管 | 普通型 | / | / | 已维护 | 国械注准20233031381 | 造影导管 | 造影导管 | 聚醚嵌段乙酰胺 | 上海泰佑医疗器械有限公司 | 上海泰佑医疗器械有限公司 | C02070100400000209700000003 | T01-502700100 | T01-502700100
15246 | 通用介入 | 9 | 9 | 造影导管 | 普通型 | / | / | 已维护 | 国械注准20233031381 | 造影导管 | 造影导管 | 聚醚嵌段乙酰胺 | 上海泰佑医疗器械有限公司 | 上海泰佑医疗器械有限公司 | C02070100400000209700000004 | T01-501800080 | T01-501800080
15246 | 通用介入 | 9 | 9 | 造影导管 | 普通型 | / | / | 已维护 | 国械注准20233031381 | 造影导管 | 造影导管 | 聚醚嵌段乙酰胺 | 上海泰佑医疗器械有限公司 | 上海泰佑医疗器械有限公司 | C02070100400000209700000005 | T01-507400080 | T01-507400080
15246 | 通用介入 | 9 | 9 | 造影导管 | 普通型 | / | / | 已维护 | 国械注准20233031381 | 造影导管 | 造影导管 | 聚醚嵌段乙酰胺 | 上海泰佑医疗器械有限公司 | 上海泰佑医疗器械有限公司 | C02070100400000209700000006 | T01-406900100 | T01-406900100
15246 | 通用介入 | 9 | 9 | 造影导管 | 普通型 | / | / | 已维护 | 国械注准20233031381 | 造影导管 | 造影导管 | 聚醚嵌段乙酰胺 | 上海泰佑医疗器械有限公司 | 上海泰佑医疗器械有限公司 | C02070100400000209700000007 | T01-507100100 | T01-507100100
15246 | 通用介入 | 9 | 9 | 造影导管 | 普通型 | / | / | 已维护 | 国械注准20233031381 | 造影导管 | 造影导管 | 聚醚嵌段乙酰胺 | 上海泰佑医疗器械有限公司 | 上海泰佑医疗器械有限公司 | C02070100400000209700000008 | T01-605202100 | T01-605202100
15246 | 通用介入 | 9 | 9 | 造影导管 | 普通型 | / | / | 已维护 | 国械注准20233031381 | 造影导管 | 造影导管 | 聚醚嵌段乙酰胺 | 上海泰佑医疗器械有限公司 | 上海泰佑医疗器械有限公司 | C02070100400000209700000009 | T01-403000065 | T01-403000065
15246 | 通用介入 | 9 | 9 | 造影导管 | 普通型 | / | / | 已维护 | 国械注准20233031381 | 造影导管 | 造影导管 | 聚醚嵌段乙酰胺 | 上海泰佑医疗器械有限公司 | 上海泰佑医疗器械有限公司 | C02070100400000209700000010 | T01-403000080 | T01-403000080
15246 | 通用介入 | 9 | 9 | 造影导管 | 普通型 | / | / | 已维护 | 国械注准20233031381 | 造影导管 | 造影导管 | 聚醚嵌段乙酰胺 | 上海泰佑医疗器械有限公司 | 上海泰佑医疗器械有限公司 | C02070100400000209700000011 | T01-501600080 | T01-501600080
15246 | 通用介入 | 9 | 9 | 造影导管 | 普通型 | / | / | 已维护 | 国械注准20233031381 | 造影导管 | 造影导管 | 聚醚嵌段乙酰胺 | 上海泰佑医疗器械有限公司 | 上海泰佑医疗器械有限公司 | C02070100400000209700000012 | T01-506400080 | T01-506400080
15246 | 通用介入 | 9 | 9 | 造影导管 | 普通型 | / | / | 已维护 | 国械注准20233031381 | 造影导管 | 造影导管 | 聚醚嵌段乙酰胺 | 上海泰佑医疗器械有限公司 | 上海泰佑医疗器械有限公司 | C02070100400000209700000013 | T01-401800080 | T01-401800080
15246 | 通用介入 | 9 | 9 | 造影导管 | 普通型 | / | / | 已维护 | 国械注准20233031381 | 造影导管 | 造影导管 | 聚醚嵌段乙酰胺 | 上海泰佑医疗器械有限公司 | 上海泰佑医疗器械有限公司 | C02070100400000209700000014 | T01-508000070 | T01-508000070
15246 | 通用介入 | 9 | 9 | 造影导管 | 普通型 | / | / | 已维护 | 国械注准20233031381 | 造影导管 | 造影导管 | 聚醚嵌段乙酰胺 | 上海泰佑医疗器械有限公司 | 上海泰佑医疗器械有限公司 | C02070100400000209700000015 | T01-400900080 | T01-400900080
15246 | 通用介入 | 9 | 9 | 造影导管 | 普通型 | / | / | 已维护 | 国械注准20233031381 | 造影导管 | 造影导管 | 聚醚嵌段乙酰胺 | 上海泰佑医疗器械有限公司 | 上海泰佑医疗器械有限公司 | C02070100400000209700000016 | T01-502600100 | T01-502600100
15246 | 通用介入 | 9 | 9 | 造影导管 | 普通型 | / | / | 已维护 | 国械注准20233031381 | 造影导管 | 造影导管 | 聚醚嵌段乙酰胺 | 上海泰佑医疗器械有限公司 | 上海泰佑医疗器械有限公司 | C02070100400000209700000017 | T01-505202100 | T01-505202100
15246 | 通用介入 | 9 | 9 | 造影导管 | 普通型 | / | / | 已维护 | 国械注准20233031381 | 造影导管 | 造影导管 | 聚醚嵌段乙酰胺 | 上海泰佑医疗器械有限公司 | 上海泰佑医疗器械有限公司 | C02070100400000209700000018 | T01-505102080 | T01-505102080
15246 | 通用介入 | 9 | 9 | 造影导管 | 普通型 | / | / | 已维护 | 国械注准20233031381 | 造影导管 | 造影导管 | 聚醚嵌段乙酰胺 | 上海泰佑医疗器械有限公司 | 上海泰佑医疗器械有限公司 | C02070100400000209700000019 | T01-501700080 | T01-501700080
15246 | 通用介入 | 9 | 9 | 造影导管 | 普通型 | / | / | 已维护 | 国械注准20233031381 | 造影导管 | 造影导管 | 聚醚嵌段乙酰胺 | 上海泰佑医疗器械有限公司 | 上海泰佑医疗器械有限公司 | C02070100400000209700000020 | T01-505600100 | T01-505600100
15246 | 通用介入 | 9 | 9 | 造影导管 | 普通型 | / | / | 已维护 | 国械注准20233031381 | 造影导管 | 造影导管 | 聚醚嵌段乙酰胺 | 上海泰佑医疗器械有限公司 | 上海泰佑医疗器械有限公司 | C02070100400000209700000021 | T01-505800080 | T01-505800080
15246 | 通用介入 | 9 | 9 | 造影导管 | 普通型 | / | / | 已维护 | 国械注准20233031381 | 造影导管 | 造影导管 | 聚醚嵌段乙酰胺 | 上海泰佑医疗器械有限公司 | 上海泰佑医疗器械有限公司 | C02070100400000209700000022 | T01-606200080 | T01-606200080
15246 | 通用介入 | 9 | 9 | 造影导管 | 普通型 | / | / | 已维护 | 国械注准20233031381 | 造影导管 | 造影导管 | 聚醚嵌段乙酰胺 | 上海泰佑医疗器械有限公司 | 上海泰佑医疗器械有限公司 | C02070100400000209700000023 | T01-402800100 | T01-402800100
15246 | 通用介入 | 9 | 9 | 造影导管 | 普通型 | / | / | 已维护 | 国械注准20233031381 | 造影导管 | 造影导管 | 聚醚嵌段乙酰胺 | 上海泰佑医疗器械有限公司 | 上海泰佑医疗器械有限公司 | C02070100400000209700000024 | T01-506600080 | T01-506600080
15246 | 通用介入 | 9 | 9 | 造影导管 | 普通型 | / | / | 已维护 | 国械注准20233031381 | 造影导管 | 造影导管 | 聚醚嵌段乙酰胺 | 上海泰佑医疗器械有限公司 | 上海泰佑医疗器械有限公司 | C02070100400000209700000025 | T01-605302100 | T01-605302100
15246 | 通用介入 | 9 | 9 | 造影导管 | 普通型 | / | / | 已维护 | 国械注准20233031381 | 造影导管 | 造影导管 | 聚醚嵌段乙酰胺 | 上海泰佑医疗器械有限公司 | 上海泰佑医疗器械有限公司 | C02070100400000209700000026 | T01-405402100 | T01-405402100
15246 | 通用介入 | 9 | 9 | 造影导管 | 普通型 | / | / | 已维护 | 国械注准20233031381 | 造影导管 | 造影导管 | 聚醚嵌段乙酰胺 | 上海泰佑医疗器械有限公司 | 上海泰佑医疗器械有限公司 | C02070100400000209700000027 | T01-507200100 | T01-507200100
15246 | 通用介入 | 9 | 9 | 造影导管 | 普通型 | / | / | 已维护 | 国械注准20233031381 | 造影导管 | 造影导管 | 聚醚嵌段乙酰胺 | 上海泰佑医疗器械有限公司 | 上海泰佑医疗器械有限公司 | C02070100400000209700000028 | T01-503200065 | T01-503200065
15246 | 通用介入 | 9 | 9 | 造影导管 | 普通型 | / | / | 已维护 | 国械注准20233031381 | 造影导管 | 造影导管 | 聚醚嵌段乙酰胺 | 上海泰佑医疗器械有限公司 | 上海泰佑医疗器械有限公司 | C02070100400000209700000029 | T01-503300065 | T01-503300065
15246 | 通用介入 | 9 | 9 | 造影导管 | 普通型 | / | / | 已维护 | 国械注准20233031381 | 造影导管 | 造影导管 | 聚醚嵌段乙酰胺 | 上海泰佑医疗器械有限公司 | 上海泰佑医疗器械有限公司 | C02070100400000209700000030 | T01-405202080 | T01-405202080
15246 | 通用介入 | 9 | 9 | 造影导管 | 普通型 | / | / | 已维护 | 国械注准20233031381 | 造影导管 | 造影导管 | 聚醚嵌段乙酰胺 | 上海泰佑医疗器械有限公司 | 上海泰佑医疗器械有限公司 | C02070100400000209700000031 | T01-502900100 | T01-502900100
15246 | 通用介入 | 9 | 9 | 造影导管 | 普通型 | / | / | 已维护 | 国械注准20233031381 | 造影导管 | 造影导管 | 聚醚嵌段乙酰胺 | 上海泰佑医疗器械有限公司 | 上海泰佑医疗器械有限公司 | C02070100400000209700000032 | T01-401600065 | T01-401600065
15246 | 通用介入 | 9 | 9 | 造影导管 | 普通型 | / | / | 已维护 | 国械注准20233031381 | 造影导管 | 造影导管 | 聚醚嵌段乙酰胺 | 上海泰佑医疗器械有限公司 | 上海泰佑医疗器械有限公司 | C02070100400000209700000033 | T01-504900100 | T01-504900100
15246 | 通用介入 | 9 | 9 | 造影导管 | 普通型 | / | / | 已维护 | 国械注准20233031381 | 造影导管 | 造影导管 | 聚醚嵌段乙酰胺 | 上海泰佑医疗器械有限公司 | 上海泰佑医疗器械有限公司 | C02070100400000209700000034 | T01-402600100 | T01-402600100
15246 | 通用介入 | 9 | 9 | 造影导管 | 普通型 | / | / | 已维护 | 国械注准20233031381 | 造影导管 | 造影导管 | 聚醚嵌段乙酰胺 | 上海泰佑医疗器械有限公司 | 上海泰佑医疗器械有限公司 | C02070100400000209700000035 | T01-405202100 | T01-405202100
15246 | 通用介入 | 9 | 9 | 造影导管 | 普通型 | / | / | 已维护 | 国械注准20233031381 | 造影导管 | 造影导管 | 聚醚嵌段乙酰胺 | 上海泰佑医疗器械有限公司 | 上海泰佑医疗器械有限公司 | C02070100400000209700000036 | T01-602900100 | T01-602900100
15246 | 通用介入 | 9 | 9 | 造影导管 | 普通型 | / | / | 已维护 | 国械注准20233031381 | 造影导管 | 造影导管 | 聚醚嵌段乙酰胺 | 上海泰佑医疗器械有限公司 | 上海泰佑医疗器械有限公司 | C02070100400000209700000037 | T01-507800100 | T01-507800100
15246 | 通用介入 | 9 | 9 | 造影导管 | 普通型 | / | / | 已维护 | 国械注准20233031381 | 造影导管 | 造影导管 | 聚醚嵌段乙酰胺 | 上海泰佑医疗器械有限公司 | 上海泰佑医疗器械有限公司 | C02070100400000209700000038 | T01-506200080 | T01-506200080
15246 | 通用介入 | 9 | 9 | 造影导管 | 普通型 | / | / | 已维护 | 国械注准20233031381 | 造影导管 | 造影导管 | 聚醚嵌段乙酰胺 | 上海泰佑医疗器械有限公司 | 上海泰佑医疗器械有限公司 | C02070100400000209700000039 | T01-506300080 | T01-506300080
15246 | 通用介入 | 9 | 9 | 造影导管 | 普通型 | / | / | 已维护 | 国械注准20233031381 | 造影导管 | 造影导管 | 聚醚嵌段乙酰胺 | 上海泰佑医疗器械有限公司 | 上海泰佑医疗器械有限公司 | C02070100400000209700000040 | T01-508100070 | T01-508100070
15246 | 通用介入 | 9 | 9 | 造影导管 | 普通型 | / | / | 已维护 | 国械注准20233031381 | 造影导管 | 造影导管 | 聚醚嵌段乙酰胺 | 上海泰佑医疗器械有限公司 | 上海泰佑医疗器械有限公司 | C02070100400000209700000041 | T01-505102100 | T01-505102100
15246 | 通用介入 | 9 | 9 | 造影导管 | 普通型 | / | / | 已维护 | 国械注准20233031381 | 造影导管 | 造影导管 | 聚醚嵌段乙酰胺 | 上海泰佑医疗器械有限公司 | 上海泰佑医疗器械有限公司 | C02070100400000209700000042 | T01-407800100 | T01-407800100
15246 | 通用介入 | 9 | 9 | 造影导管 | 普通型 | / | / | 已维护 | 国械注准20233031381 | 造影导管 | 造影导管 | 聚醚嵌段乙酰胺 | 上海泰佑医疗器械有限公司 | 上海泰佑医疗器械有限公司 | C02070100400000209700000043 | T01-405102100 | T01-405102100
15246 | 通用介入 | 9 | 9 | 造影导管 | 普通型 | / | / | 已维护 | 国械注准20233031381 | 造影导管 | 造影导管 | 聚醚嵌段乙酰胺 | 上海泰佑医疗器械有限公司 | 上海泰佑医疗器械有限公司 | C02070100400000209700000044 | T01-401200100 | T01-401200100
15246 | 通用介入 | 9 | 9 | 造影导管 | 普通型 | / | / | 已维护 | 国械注准20233031381 | 造影导管 | 造影导管 | 聚醚嵌段乙酰胺 | 上海泰佑医疗器械有限公司 | 上海泰佑医疗器械有限公司 | C02070100400000209700000045 | T01-503000065 | T01-503000065
15246 | 通用介入 | 9 | 9 | 造影导管 | 普通型 | / | / | 已维护 | 国械注准20233031381 | 造影导管 | 造影导管 | 聚醚嵌段乙酰胺 | 上海泰佑医疗器械有限公司 | 上海泰佑医疗器械有限公司 | C02070100400000209700000046 | T01-502200080 | T01-502200080
15246 | 通用介入 | 9 | 9 | 造影导管 | 普通型 | / | / | 已维护 | 国械注准20233031381 | 造影导管 | 造影导管 | 聚醚嵌段乙酰胺 | 上海泰佑医疗器械有限公司 | 上海泰佑医疗器械有限公司 | C02070100400000209700000047 | T01-502400100 | T01-502400100
15246 | 通用介入 | 9 | 9 | 造影导管 | 普通型 | / | / | 已维护 | 国械注准20233031381 | 造影导管 | 造影导管 | 聚醚嵌段乙酰胺 | 上海泰佑医疗器械有限公司 | 上海泰佑医疗器械有限公司 | C02070100400000209700000048 | T01-502100080 | T01-502100080
15246 | 通用介入 | 9 | 9 | 造影导管 | 普通型 | / | / | 已维护 | 国械注准20233031381 | 造影导管 | 造影导管 | 聚醚嵌段乙酰胺 | 上海泰佑医疗器械有限公司 | 上海泰佑医疗器械有限公司 | C02070100400000209700000049 | T01-505000080 | T01-505000080
15246 | 通用介入 | 9 | 9 | 造影导管 | 普通型 | / | / | 已维护 | 国械注准20233031381 | 造影导管 | 造影导管 | 聚醚嵌段乙酰胺 | 上海泰佑医疗器械有限公司 | 上海泰佑医疗器械有限公司 | C02070100400000209700000050 | T01-406700100 | T01-406700100
15246 | 通用介入 | 9 | 9 | 造影导管 | 普通型 | / | / | 已维护 | 国械注准20233031381 | 造影导管 | 造影导管 | 聚醚嵌段乙酰胺 | 上海泰佑医疗器械有限公司 | 上海泰佑医疗器械有限公司 | C02070100400000209700000051 | T01-602800100 | T01-602800100
15246 | 通用介入 | 9 | 9 | 造影导管 | 普通型 | / | / | 已维护 | 国械注准20233031381 | 造影导管 | 造影导管 | 聚醚嵌段乙酰胺 | 上海泰佑医疗器械有限公司 | 上海泰佑医疗器械有限公司 | C02070100400000209700000052 | T01-406000080 | T01-406000080
15246 | 通用介入 | 9 | 9 | 造影导管 | 普通型 | / | / | 已维护 | 国械注准20233031381 | 造影导管 | 造影导管 | 聚醚嵌段乙酰胺 | 上海泰佑医疗器械有限公司 | 上海泰佑医疗器械有限公司 | C02070100400000209700000053 | T01-500100100 | T01-500100100
15246 | 通用介入 | 9 | 9 | 造影导管 | 普通型 | / | / | 已维护 | 国械注准20233031381 | 造影导管 | 造影导管 | 聚醚嵌段乙酰胺 | 上海泰佑医疗器械有限公司 | 上海泰佑医疗器械有限公司 | C02070100400000209700000054 | T01-502300080 | T01-502300080
15246 | 通用介入 | 9 | 9 | 造影导管 | 普通型 | / | / | 已维护 | 国械注准20233031381 | 造影导管 | 造影导管 | 聚醚嵌段乙酰胺 | 上海泰佑医疗器械有限公司 | 上海泰佑医疗器械有限公司 | C02070100400000209700000055 | T01-401100100 | T01-401100100
15246 | 通用介入 | 9 | 9 | 造影导管 | 普通型 | / | / | 已维护 | 国械注准20233031381 | 造影导管 | 造影导管 | 聚醚嵌段乙酰胺 | 上海泰佑医疗器械有限公司 | 上海泰佑医疗器械有限公司 | C02070100400000209700000056 | T01-506100080 | T01-506100080
15246 | 通用介入 | 9 | 9 | 造影导管 | 普通型 | / | / | 已维护 | 国械注准20233031381 | 造影导管 | 造影导管 | 聚醚嵌段乙酰胺 | 上海泰佑医疗器械有限公司 | 上海泰佑医疗器械有限公司 | C02070100400000209700000057 | T01-505700100 | T01-505700100
15246 | 通用介入 | 9 | 9 | 造影导管 | 普通型 | / | / | 已维护 | 国械注准20233031381 | 造影导管 | 造影导管 | 聚醚嵌段乙酰胺 | 上海泰佑医疗器械有限公司 | 上海泰佑医疗器械有限公司 | C02070100400000209700000058 | T01-401000080 | T01-401000080
15246 | 通用介入 | 9 | 9 | 造影导管 | 普通型 | / | / | 已维护 | 国械注准20233031381 | 造影导管 | 造影导管 | 聚醚嵌段乙酰胺 | 上海泰佑医疗器械有限公司 | 上海泰佑医疗器械有限公司 | C02070100400000209700000059 | T01-507900100 | T01-507900100
15246 | 通用介入 | 9 | 9 | 造影导管 | 普通型 | / | / | 已维护 | 国械注准20233031381 | 造影导管 | 造影导管 | 聚醚嵌段乙酰胺 | 上海泰佑医疗器械有限公司 | 上海泰佑医疗器械有限公司 | C02070100400000209700000060 | T01-501700065 | T01-501700065
15246 | 通用介入 | 9 | 9 | 造影导管 | 普通型 | / | / | 已维护 | 国械注准20233031381 | 造影导管 | 造影导管 | 聚醚嵌段乙酰胺 | 上海泰佑医疗器械有限公司 | 上海泰佑医疗器械有限公司 | C02070100400000209700000061 | T01-408000070 | T01-408000070
15246 | 通用介入 | 9 | 9 | 造影导管 | 普通型 | / | / | 已维护 | 国械注准20233031381 | 造影导管 | 造影导管 | 聚醚嵌段乙酰胺 | 上海泰佑医疗器械有限公司 | 上海泰佑医疗器械有限公司 | C02070100400000209700000062 | T01-501900080 | T01-501900080
15246 | 通用介入 | 9 | 9 | 造影导管 | 普通型 | / | / | 已维护 | 国械注准20233031381 | 造影导管 | 造影导管 | 聚醚嵌段乙酰胺 | 上海泰佑医疗器械有限公司 | 上海泰佑医疗器械有限公司 | C02070100400000209700000063 | T01-403200065 | T01-403200065
15246 | 通用介入 | 9 | 9 | 造影导管 | 普通型 | / | / | 已维护 | 国械注准20233031381 | 造影导管 | 造影导管 | 聚醚嵌段乙酰胺 | 上海泰佑医疗器械有限公司 | 上海泰佑医疗器械有限公司 | C02070100400000209700000064 | T01-406800100 | T01-406800100
15246 | 通用介入 | 9 | 9 | 造影导管 | 普通型 | / | / | 已维护 | 国械注准20233031381 | 造影导管 | 造影导管 | 聚醚嵌段乙酰胺 | 上海泰佑医疗器械有限公司 | 上海泰佑医疗器械有限公司 | C02070100400000209700000065 | T01-403100065 | T01-403100065
15246 | 通用介入 | 9 | 9 | 造影导管 | 普通型 | / | / | 已维护 | 国械注准20233031381 | 造影导管 | 造影导管 | 聚醚嵌段乙酰胺 | 上海泰佑医疗器械有限公司 | 上海泰佑医疗器械有限公司 | C02070100400000209700000066 | T01-502000080 | T01-502000080
15246 | 通用介入 | 9 | 9 | 造影导管 | 普通型 | / | / | 已维护 | 国械注准20233031381 | 造影导管 | 造影导管 | 聚醚嵌段乙酰胺 | 上海泰佑医疗器械有限公司 | 上海泰佑医疗器械有限公司 | C02070100400000209700000067 | T01-502000120 | T01-502000120
15246 | 通用介入 | 9 | 9 | 造影导管 | 普通型 | / | / | 已维护 | 国械注准20233031381 | 造影导管 | 造影导管 | 聚醚嵌段乙酰胺 | 上海泰佑医疗器械有限公司 | 上海泰佑医疗器械有限公司 | C02070100400000209700000068 | T01-505800065 | T01-505800065
15246 | 通用介入 | 9 | 9 | 造影导管 | 普通型 | / | / | 已维护 | 国械注准20233031381 | 造影导管 | 造影导管 | 聚醚嵌段乙酰胺 | 上海泰佑医疗器械有限公司 | 上海泰佑医疗器械有限公司 | C02070100400000209700000069 | T01-503400080 | T01-503400080
15246 | 通用介入 | 9 | 9 | 造影导管 | 普通型 | / | / | 已维护 | 国械注准20233031381 | 造影导管 | 造影导管 | 聚醚嵌段乙酰胺 | 上海泰佑医疗器械有限公司 | 上海泰佑医疗器械有限公司 | C02070100400000209700000070 | T01-402400100 | T01-402400100
15246 | 通用介入 | 9 | 9 | 造影导管 | 普通型 | / | / | 已维护 | 国械注准20233031381 | 造影导管 | 造影导管 | 聚醚嵌段乙酰胺 | 上海泰佑医疗器械有限公司 | 上海泰佑医疗器械有限公司 | C02070100400000209700000071 | T01-502800100 | T01-502800100
15246 | 通用介入 | 9 | 9 | 造影导管 | 普通型 | / | / | 已维护 | 国械注准20233031381 | 造影导管 | 造影导管 | 聚醚嵌段乙酰胺 | 上海泰佑医疗器械有限公司 | 上海泰佑医疗器械有限公司 | C02070100400000209700000072 | T01-501500100 | T01-501500100
15246 | 通用介入 | 9 | 9 | 造影导管 | 普通型 | / | / | 已维护 | 国械注准20233031381 | 造影导管 | 造影导管 | 聚醚嵌段乙酰胺 | 上海泰佑医疗器械有限公司 | 上海泰佑医疗器械有限公司 | C02070100400000209700000073 | T01-401700080 | T01-401700080
15246 | 通用介入 | 9 | 9 | 造影导管 | 普通型 | / | / | 已维护 | 国械注准20233031381 | 造影导管 | 造影导管 | 聚醚嵌段乙酰胺 | 上海泰佑医疗器械有限公司 | 上海泰佑医疗器械有限公司 | C02070100400000209700000074 | T01-507000100 | T01-507000100
15246 | 通用介入 | 9 | 9 | 造影导管 | 普通型 | / | / | 已维护 | 国械注准20233031381 | 造影导管 | 造影导管 | 聚醚嵌段乙酰胺 | 上海泰佑医疗器械有限公司 | 上海泰佑医疗器械有限公司 | C02070100400000209700000075 | T01-506500065 | T01-506500065
15246 | 通用介入 | 9 | 9 | 造影导管 | 普通型 | / | / | 已维护 | 国械注准20233031381 | 造影导管 | 造影导管 | 聚醚嵌段乙酰胺 | 上海泰佑医疗器械有限公司 | 上海泰佑医疗器械有限公司 | C02070100400000209700000076 | T01-507306080 | T01-507306080
15246 | 通用介入 | 9 | 9 | 造影导管 | 普通型 | / | / | 已维护 | 国械注准20233031381 | 造影导管 | 造影导管 | 聚醚嵌段乙酰胺 | 上海泰佑医疗器械有限公司 | 上海泰佑医疗器械有限公司 | C02070100400000209700000077 | T01-406600065 | T01-406600065
15246 | 通用介入 | 9 | 9 | 造影导管 | 普通型 | / | / | 已维护 | 国械注准20233031381 | 造影导管 | 造影导管 | 聚醚嵌段乙酰胺 | 上海泰佑医疗器械有限公司 | 上海泰佑医疗器械有限公司 | C02070100400000209700000078 | T01-505302100 | T01-505302100
15246 | 通用介入 | 9 | 9 | 造影导管 | 普通型 | / | / | 已维护 | 国械注准20233031381 | 造影导管 | 造影导管 | 聚醚嵌段乙酰胺 | 上海泰佑医疗器械有限公司 | 上海泰佑医疗器械有限公司 | C02070100400000209700000079 | T01-405900080 | T01-405900080
15246 | 通用介入 | 9 | 9 | 造影导管 | 普通型 | / | / | 已维护 | 国械注准20233031381 | 造影导管 | 造影导管 | 聚醚嵌段乙酰胺 | 上海泰佑医疗器械有限公司 | 上海泰佑医疗器械有限公司 | C02070100400000209700000080 | T01-505402100 | T01-505402100
15246 | 通用介入 | 9 | 9 | 造影导管 | 普通型 | / | / | 已维护 | 国械注准20233031381 | 造影导管 | 造影导管 | 聚醚嵌段乙酰胺 | 上海泰佑医疗器械有限公司 | 上海泰佑医疗器械有限公司 | C02070100400000209700000081 | T01-502500100 | T01-502500100
15246 | 通用介入 | 9 | 9 | 造影导管 | 普通型 | / | / | 已维护 | 国械注准20233031381 | 造影导管 | 造影导管 | 聚醚嵌段乙酰胺 | 上海泰佑医疗器械有限公司 | 上海泰佑医疗器械有限公司 | C02070100400000209700000082 | T01-605102100 | T01-605102100
15246 | 通用介入 | 9 | 9 | 造影导管 | 普通型 | / | / | 已维护 | 国械注准20233031381 | 造影导管 | 造影导管 | 聚醚嵌段乙酰胺 | 上海泰佑医疗器械有限公司 | 上海泰佑医疗器械有限公司 | C02070100400000209700000083 | T01-605402100 | T01-605402100
15246 | 通用介入 | 9 | 9 | 造影导管 | 普通型 | / | / | 已维护 | 国械注准20233031381 | 造影导管 | 造影导管 | 聚醚嵌段乙酰胺 | 上海泰佑医疗器械有限公司 | 上海泰佑医疗器械有限公司 | C02070100400000209700000084 | T01-501600065 | T01-501600065
15246 | 通用介入 | 9 | 9 | 造影导管 | 普通型 | / | / | 已维护 | 国械注准20233031381 | 造影导管 | 造影导管 | 聚醚嵌段乙酰胺 | 上海泰佑医疗器械有限公司 | 上海泰佑医疗器械有限公司 | C02070100400000209700000085 | T01-506700080 | T01-506700080
15246 | 通用介入 | 9 | 9 | 造影导管 | 普通型 | / | / | 已维护 | 国械注准20233031381 | 造影导管 | 造影导管 | 聚醚嵌段乙酰胺 | 上海泰佑医疗器械有限公司 | 上海泰佑医疗器械有限公司 | C02070100400000209700000086 | T01-500200100 | T01-500200100
15246 | 通用介入 | 9 | 9 | 造影导管 | 普通型 | / | / | 已维护 | 国械注准20233031381 | 造影导管 | 造影导管 | 聚醚嵌段乙酰胺 | 上海泰佑医疗器械有限公司 | 上海泰佑医疗器械有限公司 | C02070100400000209700000087 | T01-400600100 | T01-400600100
15246 | 通用介入 | 9 | 9 | 造影导管 | 普通型 | / | / | 已维护 | 国械注准20233031381 | 造影导管 | 造影导管 | 聚醚嵌段乙酰胺 | 上海泰佑医疗器械有限公司 | 上海泰佑医疗器械有限公司 | C02070100400000209700000088 | T01-600300100 | T01-600300100
15246 | 通用介入 | 9 | 9 | 造影导管 | 普通型 | / | / | 已维护 | 国械注准20233031381 | 造影导管 | 造影导管 | 聚醚嵌段乙酰胺 | 上海泰佑医疗器械有限公司 | 上海泰佑医疗器械有限公司 | C02070100400000209700000089 | T01-603900100 | T01-603900100
15246 | 通用介入 | 9 | 9 | 造影导管 | 普通型 | / | / | 已维护 | 国械注准20233031381 | 造影导管 | 造影导管 | 聚醚嵌段乙酰胺 | 上海泰佑医疗器械有限公司 | 上海泰佑医疗器械有限公司 | C02070100400000209700000090 | T01-604100100 | T01-604100100
15246 | 通用介入 | 9 | 9 | 造影导管 | 普通型 | / | / | 已维护 | 国械注准20233031381 | 造影导管 | 造影导管 | 聚醚嵌段乙酰胺 | 上海泰佑医疗器械有限公司 | 上海泰佑医疗器械有限公司 | C02070100400000209700000091 | T01-505504080 | T01-505504080
15246 | 通用介入 | 9 | 9 | 造影导管 | 普通型 | / | / | 已维护 | 国械注准20233031381 | 造影导管 | 造影导管 | 聚醚嵌段乙酰胺 | 上海泰佑医疗器械有限公司 | 上海泰佑医疗器械有限公司 | C02070100400000209700000092 | T01-400300100 | T01-400300100
15246 | 通用介入 | 9 | 9 | 造影导管 | 普通型 | / | / | 已维护 | 国械注准20233031381 | 造影导管 | 造影导管 | 聚醚嵌段乙酰胺 | 上海泰佑医疗器械有限公司 | 上海泰佑医疗器械有限公司 | C02070100400000209700000093 | T01-503600100 | T01-503600100
15246 | 通用介入 | 9 | 9 | 造影导管 | 普通型 | / | / | 已维护 | 国械注准20233031381 | 造影导管 | 造影导管 | 聚醚嵌段乙酰胺 | 上海泰佑医疗器械有限公司 | 上海泰佑医疗器械有限公司 | C02070100400000209700000094 | T01-404600100 | T01-404600100
15246 | 通用介入 | 9 | 9 | 造影导管 | 普通型 | / | / | 已维护 | 国械注准20233031381 | 造影导管 | 造影导管 | 聚醚嵌段乙酰胺 | 上海泰佑医疗器械有限公司 | 上海泰佑医疗器械有限公司 | C02070100400000209700000095 | T01-504800100 | T01-504800100
15246 | 通用介入 | 9 | 9 | 造影导管 | 普通型 | / | / | 已维护 | 国械注准20233031381 | 造影导管 | 造影导管 | 聚醚嵌段乙酰胺 | 上海泰佑医疗器械有限公司 | 上海泰佑医疗器械有限公司 | C02070100400000209700000096 | T01-507601100 | T01-507601100
15246 | 通用介入 | 9 | 9 | 造影导管 | 普通型 | / | / | 已维护 | 国械注准20233031381 | 造影导管 | 造影导管 | 聚醚嵌段乙酰胺 | 上海泰佑医疗器械有限公司 | 上海泰佑医疗器械有限公司 | C02070100400000209700000097 | T01-503500100 | T01-503500100
15246 | 通用介入 | 9 | 9 | 造影导管 | 普通型 | / | / | 已维护 | 国械注准20233031381 | 造影导管 | 造影导管 | 聚醚嵌段乙酰胺 | 上海泰佑医疗器械有限公司 | 上海泰佑医疗器械有限公司 | C02070100400000209700000098 | T01-604700100 | T01-604700100
15246 | 通用介入 | 9 | 9 | 造影导管 | 普通型 | / | / | 已维护 | 国械注准20233031381 | 造影导管 | 造影导管 | 聚醚嵌段乙酰胺 | 上海泰佑医疗器械有限公司 | 上海泰佑医疗器械有限公司 | C02070100400000209700000099 | T01-404300100 | T01-404300100
15246 | 通用介入 | 9 | 9 | 造影导管 | 普通型 | / | / | 已维护 | 国械注准20233031381 | 造影导管 | 造影导管 | 聚醚嵌段乙酰胺 | 上海泰佑医疗器械有限公司 | 上海泰佑医疗器械有限公司 | C02070100400000209700000100 | T01-500300100 | T01-500300100
15246 | 通用介入 | 9 | 9 | 造影导管 | 普通型 | / | / | 已维护 | 国械注准20233031381 | 造影导管 | 造影导管 | 聚醚嵌段乙酰胺 | 上海泰佑医疗器械有限公司 | 上海泰佑医疗器械有限公司 | C02070100400000209700000101 | T01-404200100 | T01-404200100
15246 | 通用介入 | 9 | 9 | 造影导管 | 普通型 | / | / | 已维护 | 国械注准20233031381 | 造影导管 | 造影导管 | 聚醚嵌段乙酰胺 | 上海泰佑医疗器械有限公司 | 上海泰佑医疗器械有限公司 | C02070100400000209700000102 | T01-501300100 | T01-501300100
15246 | 通用介入 | 9 | 9 | 造影导管 | 普通型 | / | / | 已维护 | 国械注准20233031381 | 造影导管 | 造影导管 | 聚醚嵌段乙酰胺 | 上海泰佑医疗器械有限公司 | 上海泰佑医疗器械有限公司 | C02070100400000209700000103 | T01-403900100 | T01-403900100
15246 | 通用介入 | 9 | 9 | 造影导管 | 普通型 | / | / | 已维护 | 国械注准20233031381 | 造影导管 | 造影导管 | 聚醚嵌段乙酰胺 | 上海泰佑医疗器械有限公司 | 上海泰佑医疗器械有限公司 | C02070100400000209700000104 | T01-600600100 | T01-600600100
15246 | 通用介入 | 9 | 9 | 造影导管 | 普通型 | / | / | 已维护 | 国械注准20233031381 | 造影导管 | 造影导管 | 聚醚嵌段乙酰胺 | 上海泰佑医疗器械有限公司 | 上海泰佑医疗器械有限公司 | C02070100400000209700000105 | T01-604000100 | T01-604000100
15246 | 通用介入 | 9 | 9 | 造影导管 | 普通型 | / | / | 已维护 | 国械注准20233031381 | 造影导管 | 造影导管 | 聚醚嵌段乙酰胺 | 上海泰佑医疗器械有限公司 | 上海泰佑医疗器械有限公司 | C02070100400000209700000106 | T01-604300100 | T01-604300100
15246 | 通用介入 | 9 | 9 | 造影导管 | 普通型 | / | / | 已维护 | 国械注准20233031381 | 造影导管 | 造影导管 | 聚醚嵌段乙酰胺 | 上海泰佑医疗器械有限公司 | 上海泰佑医疗器械有限公司 | C02070100400000209700000107 | T01-504500100 | T01-504500100
15246 | 通用介入 | 9 | 9 | 造影导管 | 普通型 | / | / | 已维护 | 国械注准20233031381 | 造影导管 | 造影导管 | 聚醚嵌段乙酰胺 | 上海泰佑医疗器械有限公司 | 上海泰佑医疗器械有限公司 | C02070100400000209700000108 | T01-503700100 | T01-503700100
15246 | 通用介入 | 9 | 9 | 造影导管 | 普通型 | / | / | 已维护 | 国械注准20233031381 | 造影导管 | 造影导管 | 聚醚嵌段乙酰胺 | 上海泰佑医疗器械有限公司 | 上海泰佑医疗器械有限公司 | C02070100400000209700000109 | T01-400200100 | T01-400200100
15246 | 通用介入 | 9 | 9 | 造影导管 | 普通型 | / | / | 已维护 | 国械注准20233031381 | 造影导管 | 造影导管 | 聚醚嵌段乙酰胺 | 上海泰佑医疗器械有限公司 | 上海泰佑医疗器械有限公司 | C02070100400000209700000110 | T01-603800100 | T01-603800100
15246 | 通用介入 | 9 | 9 | 造影导管 | 普通型 | / | / | 已维护 | 国械注准20233031381 | 造影导管 | 造影导管 | 聚醚嵌段乙酰胺 | 上海泰佑医疗器械有限公司 | 上海泰佑医疗器械有限公司 | C02070100400000209700000111 | T01-504400100 | T01-504400100
15246 | 通用介入 | 9 | 9 | 造影导管 | 普通型 | / | / | 已维护 | 国械注准20233031381 | 造影导管 | 造影导管 | 聚醚嵌段乙酰胺 | 上海泰佑医疗器械有限公司 | 上海泰佑医疗器械有限公司 | C02070100400000209700000112 | T01-603600100 | T01-603600100
15246 | 通用介入 | 9 | 9 | 造影导管 | 普通型 | / | / | 已维护 | 国械注准20233031381 | 造影导管 | 造影导管 | 聚醚嵌段乙酰胺 | 上海泰佑医疗器械有限公司 | 上海泰佑医疗器械有限公司 | C02070100400000209700000113 | T01-404000100 | T01-404000100
15246 | 通用介入 | 9 | 9 | 造影导管 | 普通型 | / | / | 已维护 | 国械注准20233031381 | 造影导管 | 造影导管 | 聚醚嵌段乙酰胺 | 上海泰佑医疗器械有限公司 | 上海泰佑医疗器械有限公司 | C02070100400000209700000114 | T01-604600100 | T01-604600100
15246 | 通用介入 | 9 | 9 | 造影导管 | 普通型 | / | / | 已维护 | 国械注准20233031381 | 造影导管 | 造影导管 | 聚醚嵌段乙酰胺 | 上海泰佑医疗器械有限公司 | 上海泰佑医疗器械有限公司 | C02070100400000209700000115 | T01-503800100 | T01-503800100
15246 | 通用介入 | 9 | 9 | 造影导管 | 普通型 | / | / | 已维护 | 国械注准20233031381 | 造影导管 | 造影导管 | 聚醚嵌段乙酰胺 | 上海泰佑医疗器械有限公司 | 上海泰佑医疗器械有限公司 | C02070100400000209700000116 | T01-500800100 | T01-500800100
15246 | 通用介入 | 9 | 9 | 造影导管 | 普通型 | / | / | 已维护 | 国械注准20233031381 | 造影导管 | 造影导管 | 聚醚嵌段乙酰胺 | 上海泰佑医疗器械有限公司 | 上海泰佑医疗器械有限公司 | C02070100400000209700000117 | T01-403600100 | T01-403600100
15246 | 通用介入 | 9 | 9 | 造影导管 | 普通型 | / | / | 已维护 | 国械注准20233031381 | 造影导管 | 造影导管 | 聚醚嵌段乙酰胺 | 上海泰佑医疗器械有限公司 | 上海泰佑医疗器械有限公司 | C02070100400000209700000118 | T01-600400100 | T01-600400100
15246 | 通用介入 | 9 | 9 | 造影导管 | 普通型 | / | / | 已维护 | 国械注准20233031381 | 造影导管 | 造影导管 | 聚醚嵌段乙酰胺 | 上海泰佑医疗器械有限公司 | 上海泰佑医疗器械有限公司 | C02070100400000209700000119 | T01-504200100 | T01-504200100
15246 | 通用介入 | 9 | 9 | 造影导管 | 普通型 | / | / | 已维护 | 国械注准20233031381 | 造影导管 | 造影导管 | 聚醚嵌段乙酰胺 | 上海泰佑医疗器械有限公司 | 上海泰佑医疗器械有限公司 | C02070100400000209700000120 | T01-603500100 | T01-603500100
15246 | 通用介入 | 9 | 9 | 造影导管 | 普通型 | / | / | 已维护 | 国械注准20233031381 | 造影导管 | 造影导管 | 聚醚嵌段乙酰胺 | 上海泰佑医疗器械有限公司 | 上海泰佑医疗器械有限公司 | C02070100400000209700000121 | T01-404500100 | T01-404500100
15246 | 通用介入 | 9 | 9 | 造影导管 | 普通型 | / | / | 已维护 | 国械注准20233031381 | 造影导管 | 造影导管 | 聚醚嵌段乙酰胺 | 上海泰佑医疗器械有限公司 | 上海泰佑医疗器械有限公司 | C02070100400000209700000122 | T01-500600100 | T01-500600100
15246 | 通用介入 | 9 | 9 | 造影导管 | 普通型 | / | / | 已维护 | 国械注准20233031381 | 造影导管 | 造影导管 | 聚醚嵌段乙酰胺 | 上海泰佑医疗器械有限公司 | 上海泰佑医疗器械有限公司 | C02070100400000209700000123 | T01-501400100 | T01-501400100
15246 | 通用介入 | 9 | 9 | 造影导管 | 普通型 | / | / | 已维护 | 国械注准20233031381 | 造影导管 | 造影导管 | 聚醚嵌段乙酰胺 | 上海泰佑医疗器械有限公司 | 上海泰佑医疗器械有限公司 | C02070100400000209700000124 | T01-403500100 | T01-403500100
15246 | 通用介入 | 9 | 9 | 造影导管 | 普通型 | / | / | 已维护 | 国械注准20233031381 | 造影导管 | 造影导管 | 聚醚嵌段乙酰胺 | 上海泰佑医疗器械有限公司 | 上海泰佑医疗器械有限公司 | C02070100400000209700000125 | T01-500500100 | T01-500500100
15246 | 通用介入 | 9 | 9 | 造影导管 | 普通型 | / | / | 已维护 | 国械注准20233031381 | 造影导管 | 造影导管 | 聚醚嵌段乙酰胺 | 上海泰佑医疗器械有限公司 | 上海泰佑医疗器械有限公司 | C02070100400000209700000126 | T01-504100100 | T01-504100100
15246 | 通用介入 | 9 | 9 | 造影导管 | 普通型 | / | / | 已维护 | 国械注准20233031381 | 造影导管 | 造影导管 | 聚醚嵌段乙酰胺 | 上海泰佑医疗器械有限公司 | 上海泰佑医疗器械有限公司 | C02070100400000209700000127 | T01-500400100 | T01-500400100
15246 | 通用介入 | 9 | 9 | 造影导管 | 普通型 | / | / | 已维护 | 国械注准20233031381 | 造影导管 | 造影导管 | 聚醚嵌段乙酰胺 | 上海泰佑医疗器械有限公司 | 上海泰佑医疗器械有限公司 | C02070100400000209700000128 | T01-604200100 | T01-604200100
15246 | 通用介入 | 9 | 9 | 造影导管 | 普通型 | / | / | 已维护 | 国械注准20233031381 | 造影导管 | 造影导管 | 聚醚嵌段乙酰胺 | 上海泰佑医疗器械有限公司 | 上海泰佑医疗器械有限公司 | C02070100400000209700000129 | T01-507501100 | T01-507501100
15246 | 通用介入 | 9 | 9 | 造影导管 | 普通型 | / | / | 已维护 | 国械注准20233031381 | 造影导管 | 造影导管 | 聚醚嵌段乙酰胺 | 上海泰佑医疗器械有限公司 | 上海泰佑医疗器械有限公司 | C02070100400000209700000130 | T01-601400100 | T01-601400100
15246 | 通用介入 | 9 | 9 | 造影导管 | 普通型 | / | / | 已维护 | 国械注准20233031381 | 造影导管 | 造影导管 | 聚醚嵌段乙酰胺 | 上海泰佑医疗器械有限公司 | 上海泰佑医疗器械有限公司 | C02070100400000209700000131 | T01-600700100 | T01-600700100
15246 | 通用介入 | 9 | 9 | 造影导管 | 普通型 | / | / | 已维护 | 国械注准20233031381 | 造影导管 | 造影导管 | 聚醚嵌段乙酰胺 | 上海泰佑医疗器械有限公司 | 上海泰佑医疗器械有限公司 | C02070100400000209700000132 | T01-604500100 | T01-604500100
15246 | 通用介入 | 9 | 9 | 造影导管 | 普通型 | / | / | 已维护 | 国械注准20233031381 | 造影导管 | 造影导管 | 聚醚嵌段乙酰胺 | 上海泰佑医疗器械有限公司 | 上海泰佑医疗器械有限公司 | C02070100400000209700000133 | T01-504202080 | T01-504202080
15246 | 通用介入 | 9 | 9 | 造影导管 | 普通型 | / | / | 已维护 | 国械注准20233031381 | 造影导管 | 造影导管 | 聚醚嵌段乙酰胺 | 上海泰佑医疗器械有限公司 | 上海泰佑医疗器械有限公司 | C02070100400000209700000134 | T01-601300100 | T01-601300100
15246 | 通用介入 | 9 | 9 | 造影导管 | 普通型 | / | / | 已维护 | 国械注准20233031381 | 造影导管 | 造影导管 | 聚醚嵌段乙酰胺 | 上海泰佑医疗器械有限公司 | 上海泰佑医疗器械有限公司 | C02070100400000209700000135 | T01-504600100 | T01-504600100
15246 | 通用介入 | 9 | 9 | 造影导管 | 普通型 | / | / | 已维护 | 国械注准20233031381 | 造影导管 | 造影导管 | 聚醚嵌段乙酰胺 | 上海泰佑医疗器械有限公司 | 上海泰佑医疗器械有限公司 | C02070100400000209700000136 | T01-500700100 | T01-500700100
15246 | 通用介入 | 9 | 9 | 造影导管 | 普通型 | / | / | 已维护 | 国械注准20233031381 | 造影导管 | 造影导管 | 聚醚嵌段乙酰胺 | 上海泰佑医疗器械有限公司 | 上海泰佑医疗器械有限公司 | C02070100400000209700000137 | T01-504000100 | T01-504000100
15246 | 通用介入 | 9 | 9 | 造影导管 | 普通型 | / | / | 已维护 | 国械注准20233031381 | 造影导管 | 造影导管 | 聚醚嵌段乙酰胺 | 上海泰佑医疗器械有限公司 | 上海泰佑医疗器械有限公司 | C02070100400000209700000138 | T01-603700100 | T01-603700100
15246 | 通用介入 | 9 | 9 | 造影导管 | 普通型 | / | / | 已维护 | 国械注准20233031381 | 造影导管 | 造影导管 | 聚醚嵌段乙酰胺 | 上海泰佑医疗器械有限公司 | 上海泰佑医疗器械有限公司 | C02070100400000209700000139 | T01-507701100 | T01-507701100
15246 | 通用介入 | 9 | 9 | 造影导管 | 普通型 | / | / | 已维护 | 国械注准20233031381 | 造影导管 | 造影导管 | 聚醚嵌段乙酰胺 | 上海泰佑医疗器械有限公司 | 上海泰佑医疗器械有限公司 | C02070100400000209700000140 | T01-600200100 | T01-600200100
15246 | 通用介入 | 9 | 9 | 造影导管 | 普通型 | / | / | 已维护 | 国械注准20233031381 | 造影导管 | 造影导管 | 聚醚嵌段乙酰胺 | 上海泰佑医疗器械有限公司 | 上海泰佑医疗器械有限公司 | C02070100400000209700000141 | T01-400500100 | T01-400500100
15246 | 通用介入 | 9 | 9 | 造影导管 | 普通型 | / | / | 已维护 | 国械注准20233031381 | 造影导管 | 造影导管 | 聚醚嵌段乙酰胺 | 上海泰佑医疗器械有限公司 | 上海泰佑医疗器械有限公司 | C02070100400000209700000142 | T01-504300100 | T01-504300100
15246 | 通用介入 | 9 | 9 | 造影导管 | 普通型 | / | / | 已维护 | 国械注准20233031381 | 造影导管 | 造影导管 | 聚醚嵌段乙酰胺 | 上海泰佑医疗器械有限公司 | 上海泰佑医疗器械有限公司 | C02070100400000209700000143 | T01-503900100 | T01-503900100
15246 | 通用介入 | 9 | 9 | 造影导管 | 普通型 | / | / | 已维护 | 国械注准20233031381 | 造影导管 | 造影导管 | 聚醚嵌段乙酰胺 | 上海泰佑医疗器械有限公司 | 上海泰佑医疗器械有限公司 | C02070100400000209700000144 | T01-607601125 | T01-607601125
15246 | 通用介入 | 9 | 9 | 造影导管 | 普通型 | / | / | 已维护 | 国械注准20233031381 | 造影导管 | 造影导管 | 聚醚嵌段乙酰胺 | 上海泰佑医疗器械有限公司 | 上海泰佑医疗器械有限公司 | C02070100400000209700000145 | T01-407601125 | T01-407601125
15246 | 通用介入 | 9 | 9 | 造影导管 | 普通型 | / | / | 已维护 | 国械注准20233031381 | 造影导管 | 造影导管 | 聚醚嵌段乙酰胺 | 上海泰佑医疗器械有限公司 | 上海泰佑医疗器械有限公司 | C02070100400000209700000146 | T01-505500080 | T01-505500080
15246 | 通用介入 | 9 | 9 | 造影导管 | 普通型 | / | / | 已维护 | 国械注准20233031381 | 造影导管 | 造影导管 | 聚醚嵌段乙酰胺 | 上海泰佑医疗器械有限公司 | 上海泰佑医疗器械有限公司 | C02070100400000209700000147 | T01-607500100 | T01-607500100
15246 | 通用介入 | 9 | 9 | 造影导管 | 普通型 | / | / | 已维护 | 国械注准20233031381 | 造影导管 | 造影导管 | 聚醚嵌段乙酰胺 | 上海泰佑医疗器械有限公司 | 上海泰佑医疗器械有限公司 | C02070100400000209700000148 | T01-604400100 | T01-604400100
15246 | 通用介入 | 9 | 9 | 造影导管 | 普通型 | / | / | 已维护 | 国械注准20233031381 | 造影导管 | 造影导管 | 聚醚嵌段乙酰胺 | 上海泰佑医疗器械有限公司 | 上海泰佑医疗器械有限公司 | C02070100400000209700000149 | T01-604800100 | T01-604800100
15246 | 通用介入 | 9 | 9 | 造影导管 | 普通型 | / | / | 已维护 | 国械注准20233031381 | 造影导管 | 造影导管 | 聚醚嵌段乙酰胺 | 上海泰佑医疗器械有限公司 | 上海泰佑医疗器械有限公司 | C02070100400000209700000150 | T01-504700100 | T01-504700100
15246 | 通用介入 | 9 | 9 | 造影导管 | 普通型 | / | / | 已维护 | 国械注准20233031381 | 造影导管 | 造影导管 | 聚醚嵌段乙酰胺 | 上海泰佑医疗器械有限公司 | 上海泰佑医疗器械有限公司 | C02070100400000209700000151 | T01-600500100 | T01-600500100
15248 | 通用介入 | 21 | 21 | Y接头 | Y接头 | / | / | 已维护 | 津械注准20252030019 | 按压式Y型连接器 | 按压式Y型连接器 |  | 双九医疗科技（天津）有限公司 | 双九医疗科技（天津）有限公司 | C02071805400000198700000015 | 带可脱卸式延长管、导入器和转向器 | SJ-PY-01
15248 | 通用介入 | 21 | 21 | Y接头 | Y接头 | / | / | 已维护 | 津械注准20252030019 | 按压式Y型连接器 | 按压式Y型连接器 |  | 双九医疗科技（天津）有限公司 | 双九医疗科技（天津）有限公司 | C02071805400000198700000016 | 带可脱卸式延长管、无导入器和转向器 | SJ-PY-01N
15248 | 通用介入 | 21 | 21 | Y接头 | Y接头 | / | / | 已维护 | 津械注准20252030019 | 按压式Y型连接器 | 按压式Y型连接器 |  | 双九医疗科技（天津）有限公司 | 双九医疗科技（天津）有限公司 | C02071805400000198700000017 | 带固定延长管、导入器和转向器 | SJ-PY-02
15248 | 通用介入 | 21 | 21 | Y接头 | Y接头 | / | / | 已维护 | 津械注准20252030019 | 按压式Y型连接器 | 按压式Y型连接器 |  | 双九医疗科技（天津）有限公司 | 双九医疗科技（天津）有限公司 | C02071805400000198700000018 | 带固定延长管、无导入器和转向器 | SJ-PY-02N
15248 | 通用介入 | 21 | 21 | Y接头 | Y接头 | / | / | 已维护 | 津械注准20252030019 | 按压式Y型连接器 | 按压式Y型连接器 |  | 双九医疗科技（天津）有限公司 | 双九医疗科技（天津）有限公司 | C02071805400000198700000019 | 无延长管、有导入器和转向器 | SJ-PY-03
15248 | 通用介入 | 21 | 21 | Y接头 | Y接头 | / | / | 已维护 | 津械注准20252030019 | 按压式Y型连接器 | 按压式Y型连接器 |  | 双九医疗科技（天津）有限公司 | 双九医疗科技（天津）有限公司 | C02071805400000198700000020 | 无延长管、无导入器和转向器 | SJ-PY-03N
15249 | 通用介入 | 13-1 | 13-1 | 造影导丝 | 亲水型 | / | 长度≤180CM | 已维护 | 国械注准20233031018 | 亲水涂层导丝 | 亲水涂层导丝 | 镍钛合金 | 上海泰佑医疗器械有限公司 | 上海泰佑医疗器械有限公司 | C02022200300001209700000001 | T03-HG-GA35185M | T03-HG-GA35185M
15249 | 通用介入 | 13-1 | 13-1 | 造影导丝 | 亲水型 | / | 长度≤180CM | 已维护 | 国械注准20233031018 | 亲水涂层导丝 | 亲水涂层导丝 | 镍钛合金 | 上海泰佑医疗器械有限公司 | 上海泰佑医疗器械有限公司 | C02022200300001209700000002 | T03-HG-PA35151M | T03-HG-PA35151M
15249 | 通用介入 | 13-1 | 13-1 | 造影导丝 | 亲水型 | / | 长度≤180CM | 已维护 | 国械注准20233031018 | 亲水涂层导丝 | 亲水涂层导丝 | 镍钛合金 | 上海泰佑医疗器械有限公司 | 上海泰佑医疗器械有限公司 | C02022200300001209700000003 | T03-HG-PA35181M | T03-HG-PA35181M
15249 | 通用介入 | 13-1 | 13-1 | 造影导丝 | 亲水型 | / | 长度≤180CM | 已维护 | 国械注准20233031018 | 亲水涂层导丝 | 亲水涂层导丝 | 镍钛合金 | 上海泰佑医疗器械有限公司 | 上海泰佑医疗器械有限公司 | C02022200300001209700000004 | T03-HG-GA35155M | T03-HG-GA35155M
15250 | 通用介入 | 13-1 | 13-1 | 造影导丝 | 亲水型 | / | 长度≤180CM | 已维护 | 国械注准20233031018 | 亲水涂层导丝 | 亲水涂层导丝 | 镍钛合金 | 上海泰佑医疗器械有限公司 | 上海泰佑医疗器械有限公司 | C02063700302006209700000001 | T03-HG-GB35183M | T03-HG-GB35183M
15250 | 通用介入 | 13-1 | 13-1 | 造影导丝 | 亲水型 | / | 长度≤180CM | 已维护 | 国械注准20233031018 | 亲水涂层导丝 | 亲水涂层导丝 | 镍钛合金 | 上海泰佑医疗器械有限公司 | 上海泰佑医疗器械有限公司 | C02063700302006209700000002 | T03-HG-GS35183M | T03-HG-GS35183M
15250 | 通用介入 | 13-1 | 13-1 | 造影导丝 | 亲水型 | / | 长度≤180CM | 已维护 | 国械注准20233031018 | 亲水涂层导丝 | 亲水涂层导丝 | 镍钛合金 | 上海泰佑医疗器械有限公司 | 上海泰佑医疗器械有限公司 | C02063700302006209700000003 | T03-HG-GS35153M | T03-HG-GS35153M
15250 | 通用介入 | 13-1 | 13-1 | 造影导丝 | 亲水型 | / | 长度≤180CM | 已维护 | 国械注准20233031018 | 亲水涂层导丝 | 亲水涂层导丝 | 镍钛合金 | 上海泰佑医疗器械有限公司 | 上海泰佑医疗器械有限公司 | C02063700302006209700000004 | T03-HG-GB35153M | T03-HG-GB35153M
15251 | 通用介入 | 13-1 | 13-2 | 造影导丝 | 亲水型 | / | 长度＞180CM | 已维护 | 国械注准20233031018 | 亲水涂层导丝 | 亲水涂层导丝 | 镍钛合金 | 上海泰佑医疗器械有限公司 | 上海泰佑医疗器械有限公司 | C02063700302006209700000005 | T03-HG-GS35263M | T03-HG-GS35263M
15251 | 通用介入 | 13-1 | 13-2 | 造影导丝 | 亲水型 | / | 长度＞180CM | 已维护 | 国械注准20233031018 | 亲水涂层导丝 | 亲水涂层导丝 | 镍钛合金 | 上海泰佑医疗器械有限公司 | 上海泰佑医疗器械有限公司 | C02063700302006209700000006 | T03-HG-GA35263M | T03-HG-GA35263M
15251 | 通用介入 | 13-1 | 13-2 | 造影导丝 | 亲水型 | / | 长度＞180CM | 已维护 | 国械注准20233031018 | 亲水涂层导丝 | 亲水涂层导丝 | 镍钛合金 | 上海泰佑医疗器械有限公司 | 上海泰佑医疗器械有限公司 | C02063700302006209700000007 | T03-HG-GB35263M | T03-HG-GB35263M
15252 | 通用介入 | 17 | 17 | 血管止血装置 | 非侵入式 | / | / | 已维护 | 渝械注准20232140160 | 桡动脉压迫止血器 | 桡动脉压迫止血器 |  | 重庆帕西嘉生物科技有限公司 | 重庆帕西嘉生物科技有限公司 | C02071207300003064860000001 | PXJ/RDZ-6 | PXJ/RDZ-6
15252 | 通用介入 | 17 | 17 | 血管止血装置 | 非侵入式 | / | / | 已维护 | 渝械注准20232140160 | 桡动脉压迫止血器 | 桡动脉压迫止血器 |  | 重庆帕西嘉生物科技有限公司 | 重庆帕西嘉生物科技有限公司 | C02071207300003064860000002 | PXJ/RDZ-8 | PXJ/RDZ-8
15253 | 通用介入 | 13-1 | 13-2 | 造影导丝 | 亲水型 | / | 长度＞180CM | 已维护 | 国械注准20233031018 | 亲水涂层导丝 | 亲水涂层导丝 | 镍钛合金 | 上海泰佑医疗器械有限公司 | 上海泰佑医疗器械有限公司 | C02022200300002209700000001 | T03-HG-PA35261M | T03-HG-PA35261M
15253 | 通用介入 | 13-1 | 13-2 | 造影导丝 | 亲水型 | / | 长度＞180CM | 已维护 | 国械注准20233031018 | 亲水涂层导丝 | 亲水涂层导丝 | 镍钛合金 | 上海泰佑医疗器械有限公司 | 上海泰佑医疗器械有限公司 | C02022200300002209700000002 | T03-HG-GB35265M | T03-HG-GB35265M
15254 | 通用介入 | 13-1 | 13-1 | 造影导丝 | 亲水型 | / | 长度≤180CM | 已维护 | 国械注准20233031018 | 亲水涂层导丝 | 亲水涂层导丝 | 镍钛合金 | 上海泰佑医疗器械有限公司 | 上海泰佑医疗器械有限公司 | C02063700302014209700000001 | T03-HG-PS35153M | T03-HG-PS35153M
15254 | 通用介入 | 13-1 | 13-1 | 造影导丝 | 亲水型 | / | 长度≤180CM | 已维护 | 国械注准20233031018 | 亲水涂层导丝 | 亲水涂层导丝 | 镍钛合金 | 上海泰佑医疗器械有限公司 | 上海泰佑医疗器械有限公司 | C02063700302014209700000002 | T03-HG-PS35183M | T03-HG-PS35183M
15255 | 通用介入 | 13-1 | 13-2 | 造影导丝 | 亲水型 | / | 长度＞180CM | 已维护 | 国械注准20233031018 | 亲水涂层导丝 | 亲水涂层导丝 | 镍钛合金 | 上海泰佑医疗器械有限公司 | 上海泰佑医疗器械有限公司 | C02063700302014209700000003 | T03-HG-PS35263M | T03-HG-PS35263M
15255 | 通用介入 | 13-1 | 13-2 | 造影导丝 | 亲水型 | / | 长度＞180CM | 已维护 | 国械注准20233031018 | 亲水涂层导丝 | 亲水涂层导丝 | 镍钛合金 | 上海泰佑医疗器械有限公司 | 上海泰佑医疗器械有限公司 | C02063700302014209700000004 | T03-HG-PA35263M | T03-HG-PA35263M
15257 | 通用介入 | 13-1 | 13-1 | 造影导丝 | 亲水型 | / | 长度≤180CM | 已维护 | 国械注准20233031018 | 亲水涂层导丝 | 亲水涂层导丝 | 镍钛合金 | 上海泰佑医疗器械有限公司 | 上海泰佑医疗器械有限公司 | C02070600300000209700000404 | T03-HG-GS18123M | T03-HG-GS18123M
15257 | 通用介入 | 13-1 | 13-1 | 造影导丝 | 亲水型 | / | 长度≤180CM | 已维护 | 国械注准20233031018 | 亲水涂层导丝 | 亲水涂层导丝 | 镍钛合金 | 上海泰佑医疗器械有限公司 | 上海泰佑医疗器械有限公司 | C02070600300000209700000007 | T03-HG-GB18151M | T03-HG-GB18151M
15257 | 通用介入 | 13-1 | 13-1 | 造影导丝 | 亲水型 | / | 长度≤180CM | 已维护 | 国械注准20233031018 | 亲水涂层导丝 | 亲水涂层导丝 | 镍钛合金 | 上海泰佑医疗器械有限公司 | 上海泰佑医疗器械有限公司 | C02070600300000209700000008 | T03-HG-GA35181M | T03-HG-GA35181M
15257 | 通用介入 | 13-1 | 13-1 | 造影导丝 | 亲水型 | / | 长度≤180CM | 已维护 | 国械注准20233031018 | 亲水涂层导丝 | 亲水涂层导丝 | 镍钛合金 | 上海泰佑医疗器械有限公司 | 上海泰佑医疗器械有限公司 | C02070600300000209700000009 | T03-HG-GR32151M | T03-HG-GR32151M
15257 | 通用介入 | 13-1 | 13-1 | 造影导丝 | 亲水型 | / | 长度≤180CM | 已维护 | 国械注准20233031018 | 亲水涂层导丝 | 亲水涂层导丝 | 镍钛合金 | 上海泰佑医疗器械有限公司 | 上海泰佑医疗器械有限公司 | C02070600300000209700000010 | T03-HG-GN32185M | T03-HG-GN32185M
15257 | 通用介入 | 13-1 | 13-1 | 造影导丝 | 亲水型 | / | 长度≤180CM | 已维护 | 国械注准20233031018 | 亲水涂层导丝 | 亲水涂层导丝 | 镍钛合金 | 上海泰佑医疗器械有限公司 | 上海泰佑医疗器械有限公司 | C02070600300000209700000012 | T03-HG-PS25151M | T03-HG-PS25151M
15257 | 通用介入 | 13-1 | 13-1 | 造影导丝 | 亲水型 | / | 长度≤180CM | 已维护 | 国械注准20233031018 | 亲水涂层导丝 | 亲水涂层导丝 | 镍钛合金 | 上海泰佑医疗器械有限公司 | 上海泰佑医疗器械有限公司 | C02070600300000209700000013 | T03-HG-GN18153M | T03-HG-GN18153M
15257 | 通用介入 | 13-1 | 13-1 | 造影导丝 | 亲水型 | / | 长度≤180CM | 已维护 | 国械注准20233031018 | 亲水涂层导丝 | 亲水涂层导丝 | 镍钛合金 | 上海泰佑医疗器械有限公司 | 上海泰佑医疗器械有限公司 | C02070600300000209700000014 | T03-HG-GN38183M | T03-HG-GN38183M
15257 | 通用介入 | 13-1 | 13-1 | 造影导丝 | 亲水型 | / | 长度≤180CM | 已维护 | 国械注准20233031018 | 亲水涂层导丝 | 亲水涂层导丝 | 镍钛合金 | 上海泰佑医疗器械有限公司 | 上海泰佑医疗器械有限公司 | C02070600300000209700000015 | T03-HG-GB25183M | T03-HG-GB25183M
15257 | 通用介入 | 13-1 | 13-1 | 造影导丝 | 亲水型 | / | 长度≤180CM | 已维护 | 国械注准20233031018 | 亲水涂层导丝 | 亲水涂层导丝 | 镍钛合金 | 上海泰佑医疗器械有限公司 | 上海泰佑医疗器械有限公司 | C02070600300000209700000021 | T03-HG-PS25183M | T03-HG-PS25183M
15257 | 通用介入 | 13-1 | 13-1 | 造影导丝 | 亲水型 | / | 长度≤180CM | 已维护 | 国械注准20233031018 | 亲水涂层导丝 | 亲水涂层导丝 | 镍钛合金 | 上海泰佑医疗器械有限公司 | 上海泰佑医疗器械有限公司 | C02070600300000209700000022 | T03-HG-GA25151M | T03-HG-GA25151M
15257 | 通用介入 | 13-1 | 13-1 | 造影导丝 | 亲水型 | / | 长度≤180CM | 已维护 | 国械注准20233031018 | 亲水涂层导丝 | 亲水涂层导丝 | 镍钛合金 | 上海泰佑医疗器械有限公司 | 上海泰佑医疗器械有限公司 | C02070600300000209700000024 | T03-HG-GA32123M | T03-HG-GA32123M
15257 | 通用介入 | 13-1 | 13-1 | 造影导丝 | 亲水型 | / | 长度≤180CM | 已维护 | 国械注准20233031018 | 亲水涂层导丝 | 亲水涂层导丝 | 镍钛合金 | 上海泰佑医疗器械有限公司 | 上海泰佑医疗器械有限公司 | C02070600300000209700000025 | T03-HG-GR38151M | T03-HG-GR38151M
15257 | 通用介入 | 13-1 | 13-1 | 造影导丝 | 亲水型 | / | 长度≤180CM | 已维护 | 国械注准20233031018 | 亲水涂层导丝 | 亲水涂层导丝 | 镍钛合金 | 上海泰佑医疗器械有限公司 | 上海泰佑医疗器械有限公司 | C02070600300000209700000027 | T03-HG-GN32183M | T03-HG-GN32183M
15257 | 通用介入 | 13-1 | 13-1 | 造影导丝 | 亲水型 | / | 长度≤180CM | 已维护 | 国械注准20233031018 | 亲水涂层导丝 | 亲水涂层导丝 | 镍钛合金 | 上海泰佑医疗器械有限公司 | 上海泰佑医疗器械有限公司 | C02070600300000209700000030 | T03-HG-GR32158M | T03-HG-GR32158M
15257 | 通用介入 | 13-1 | 13-1 | 造影导丝 | 亲水型 | / | 长度≤180CM | 已维护 | 国械注准20233031018 | 亲水涂层导丝 | 亲水涂层导丝 | 镍钛合金 | 上海泰佑医疗器械有限公司 | 上海泰佑医疗器械有限公司 | C02070600300000209700000031 | T03-HG-GN32151M | T03-HG-GN32151M
15257 | 通用介入 | 13-1 | 13-1 | 造影导丝 | 亲水型 | / | 长度≤180CM | 已维护 | 国械注准20233031018 | 亲水涂层导丝 | 亲水涂层导丝 | 镍钛合金 | 上海泰佑医疗器械有限公司 | 上海泰佑医疗器械有限公司 | C02070600300000209700000032 | T03-HG-GS38181M | T03-HG-GS38181M
15257 | 通用介入 | 13-1 | 13-1 | 造影导丝 | 亲水型 | / | 长度≤180CM | 已维护 | 国械注准20233031018 | 亲水涂层导丝 | 亲水涂层导丝 | 镍钛合金 | 上海泰佑医疗器械有限公司 | 上海泰佑医疗器械有限公司 | C02070600300000209700000033 | T03-HG-PA18153M | T03-HG-PA18153M
15257 | 通用介入 | 13-1 | 13-1 | 造影导丝 | 亲水型 | / | 长度≤180CM | 已维护 | 国械注准20233031018 | 亲水涂层导丝 | 亲水涂层导丝 | 镍钛合金 | 上海泰佑医疗器械有限公司 | 上海泰佑医疗器械有限公司 | C02070600300000209700000034 | T03-HG-GA18125M | T03-HG-GA18125M
15257 | 通用介入 | 13-1 | 13-1 | 造影导丝 | 亲水型 | / | 长度≤180CM | 已维护 | 国械注准20233031018 | 亲水涂层导丝 | 亲水涂层导丝 | 镍钛合金 | 上海泰佑医疗器械有限公司 | 上海泰佑医疗器械有限公司 | C02070600300000209700000035 | T03-HG-PS35083M | T03-HG-PS35083M
15257 | 通用介入 | 13-1 | 13-1 | 造影导丝 | 亲水型 | / | 长度≤180CM | 已维护 | 国械注准20233031018 | 亲水涂层导丝 | 亲水涂层导丝 | 镍钛合金 | 上海泰佑医疗器械有限公司 | 上海泰佑医疗器械有限公司 | C02070600300000209700000038 | T03-HG-GR18181M | T03-HG-GR18181M
15257 | 通用介入 | 13-1 | 13-1 | 造影导丝 | 亲水型 | / | 长度≤180CM | 已维护 | 国械注准20233031018 | 亲水涂层导丝 | 亲水涂层导丝 | 镍钛合金 | 上海泰佑医疗器械有限公司 | 上海泰佑医疗器械有限公司 | C02070600300000209700000040 | T03-HG-GB18185M | T03-HG-GB18185M
15257 | 通用介入 | 13-1 | 13-1 | 造影导丝 | 亲水型 | / | 长度≤180CM | 已维护 | 国械注准20233031018 | 亲水涂层导丝 | 亲水涂层导丝 | 镍钛合金 | 上海泰佑医疗器械有限公司 | 上海泰佑医疗器械有限公司 | C02070600300000209700000041 | T03-HG-GB25153M | T03-HG-GB25153M
15257 | 通用介入 | 13-1 | 13-1 | 造影导丝 | 亲水型 | / | 长度≤180CM | 已维护 | 国械注准20233031018 | 亲水涂层导丝 | 亲水涂层导丝 | 镍钛合金 | 上海泰佑医疗器械有限公司 | 上海泰佑医疗器械有限公司 | C02070600300000209700000043 | T03-HG-GA35151M | T03-HG-GA35151M
15257 | 通用介入 | 13-1 | 13-1 | 造影导丝 | 亲水型 | / | 长度≤180CM | 已维护 | 国械注准20233031018 | 亲水涂层导丝 | 亲水涂层导丝 | 镍钛合金 | 上海泰佑医疗器械有限公司 | 上海泰佑医疗器械有限公司 | C02070600300000209700000044 | T03-HG-GS32185M | T03-HG-GS32185M
15257 | 通用介入 | 13-1 | 13-1 | 造影导丝 | 亲水型 | / | 长度≤180CM | 已维护 | 国械注准20233031018 | 亲水涂层导丝 | 亲水涂层导丝 | 镍钛合金 | 上海泰佑医疗器械有限公司 | 上海泰佑医疗器械有限公司 | C02070600300000209700000045 | T03-HG-GA18155M | T03-HG-GA18155M
15257 | 通用介入 | 13-1 | 13-1 | 造影导丝 | 亲水型 | / | 长度≤180CM | 已维护 | 国械注准20233031018 | 亲水涂层导丝 | 亲水涂层导丝 | 镍钛合金 | 上海泰佑医疗器械有限公司 | 上海泰佑医疗器械有限公司 | C02070600300000209700000049 | T03-HG-GA38153M | T03-HG-GA38153M
15257 | 通用介入 | 13-1 | 13-1 | 造影导丝 | 亲水型 | / | 长度≤180CM | 已维护 | 国械注准20233031018 | 亲水涂层导丝 | 亲水涂层导丝 | 镍钛合金 | 上海泰佑医疗器械有限公司 | 上海泰佑医疗器械有限公司 | C02070600300000209700000050 | T03-HG-PA18183M | T03-HG-PA18183M
15257 | 通用介入 | 13-1 | 13-1 | 造影导丝 | 亲水型 | / | 长度≤180CM | 已维护 | 国械注准20233031018 | 亲水涂层导丝 | 亲水涂层导丝 | 镍钛合金 | 上海泰佑医疗器械有限公司 | 上海泰佑医疗器械有限公司 | C02070600300000209700000052 | T03-HG-GA18185M | T03-HG-GA18185M
15257 | 通用介入 | 13-1 | 13-1 | 造影导丝 | 亲水型 | / | 长度≤180CM | 已维护 | 国械注准20233031018 | 亲水涂层导丝 | 亲水涂层导丝 | 镍钛合金 | 上海泰佑医疗器械有限公司 | 上海泰佑医疗器械有限公司 | C02070600300000209700000055 | T03-HG-GB38158M | T03-HG-GB38158M
15257 | 通用介入 | 13-1 | 13-1 | 造影导丝 | 亲水型 | / | 长度≤180CM | 已维护 | 国械注准20233031018 | 亲水涂层导丝 | 亲水涂层导丝 | 镍钛合金 | 上海泰佑医疗器械有限公司 | 上海泰佑医疗器械有限公司 | C02070600300000209700000056 | T03-HG-GS25183M | T03-HG-GS25183M
15257 | 通用介入 | 13-1 | 13-1 | 造影导丝 | 亲水型 | / | 长度≤180CM | 已维护 | 国械注准20233031018 | 亲水涂层导丝 | 亲水涂层导丝 | 镍钛合金 | 上海泰佑医疗器械有限公司 | 上海泰佑医疗器械有限公司 | C02070600300000209700000057 | T03-HG-GN32155M | T03-HG-GN32155M
15257 | 通用介入 | 13-1 | 13-1 | 造影导丝 | 亲水型 | / | 长度≤180CM | 已维护 | 国械注准20233031018 | 亲水涂层导丝 | 亲水涂层导丝 | 镍钛合金 | 上海泰佑医疗器械有限公司 | 上海泰佑医疗器械有限公司 | C02070600300000209700000058 | T03-HG-GN18158M | T03-HG-GN18158M
15257 | 通用介入 | 13-1 | 13-1 | 造影导丝 | 亲水型 | / | 长度≤180CM | 已维护 | 国械注准20233031018 | 亲水涂层导丝 | 亲水涂层导丝 | 镍钛合金 | 上海泰佑医疗器械有限公司 | 上海泰佑医疗器械有限公司 | C02070600300000209700000059 | T03-HG-PS38083M | T03-HG-PS38083M
15257 | 通用介入 | 13-1 | 13-1 | 造影导丝 | 亲水型 | / | 长度≤180CM | 已维护 | 国械注准20233031018 | 亲水涂层导丝 | 亲水涂层导丝 | 镍钛合金 | 上海泰佑医疗器械有限公司 | 上海泰佑医疗器械有限公司 | C02070600300000209700000060 | T03-HG-GB18183M | T03-HG-GB18183M
15257 | 通用介入 | 13-1 | 13-1 | 造影导丝 | 亲水型 | / | 长度≤180CM | 已维护 | 国械注准20233031018 | 亲水涂层导丝 | 亲水涂层导丝 | 镍钛合金 | 上海泰佑医疗器械有限公司 | 上海泰佑医疗器械有限公司 | C02070600300000209700000061 | T03-HG-PS38151M | T03-HG-PS38151M
15257 | 通用介入 | 13-1 | 13-1 | 造影导丝 | 亲水型 | / | 长度≤180CM | 已维护 | 国械注准20233031018 | 亲水涂层导丝 | 亲水涂层导丝 | 镍钛合金 | 上海泰佑医疗器械有限公司 | 上海泰佑医疗器械有限公司 | C02070600300000209700000063 | T03-HG-PS38153M | T03-HG-PS38153M
15257 | 通用介入 | 13-1 | 13-1 | 造影导丝 | 亲水型 | / | 长度≤180CM | 已维护 | 国械注准20233031018 | 亲水涂层导丝 | 亲水涂层导丝 | 镍钛合金 | 上海泰佑医疗器械有限公司 | 上海泰佑医疗器械有限公司 | C02070600300000209700000064 | T03-HG-GR35183M | T03-HG-GR35183M
15257 | 通用介入 | 13-1 | 13-1 | 造影导丝 | 亲水型 | / | 长度≤180CM | 已维护 | 国械注准20233031018 | 亲水涂层导丝 | 亲水涂层导丝 | 镍钛合金 | 上海泰佑医疗器械有限公司 | 上海泰佑医疗器械有限公司 | C02070600300000209700000068 | T03-HG-GS38123M | T03-HG-GS38123M
15257 | 通用介入 | 13-1 | 13-1 | 造影导丝 | 亲水型 | / | 长度≤180CM | 已维护 | 国械注准20233031018 | 亲水涂层导丝 | 亲水涂层导丝 | 镍钛合金 | 上海泰佑医疗器械有限公司 | 上海泰佑医疗器械有限公司 | C02070600300000209700000069 | T03-HG-GA35121M | T03-HG-GA35121M
15257 | 通用介入 | 13-1 | 13-1 | 造影导丝 | 亲水型 | / | 长度≤180CM | 已维护 | 国械注准20233031018 | 亲水涂层导丝 | 亲水涂层导丝 | 镍钛合金 | 上海泰佑医疗器械有限公司 | 上海泰佑医疗器械有限公司 | C02070600300000209700000070 | T03-HG-GS38151M | T03-HG-GS38151M
15257 | 通用介入 | 13-1 | 13-1 | 造影导丝 | 亲水型 | / | 长度≤180CM | 已维护 | 国械注准20233031018 | 亲水涂层导丝 | 亲水涂层导丝 | 镍钛合金 | 上海泰佑医疗器械有限公司 | 上海泰佑医疗器械有限公司 | C02070600300000209700000071 | T03-HG-GS35158M | T03-HG-GS35158M
15257 | 通用介入 | 13-1 | 13-1 | 造影导丝 | 亲水型 | / | 长度≤180CM | 已维护 | 国械注准20233031018 | 亲水涂层导丝 | 亲水涂层导丝 | 镍钛合金 | 上海泰佑医疗器械有限公司 | 上海泰佑医疗器械有限公司 | C02070600300000209700000072 | T03-HG-GN18151M | T03-HG-GN18151M
15257 | 通用介入 | 13-1 | 13-1 | 造影导丝 | 亲水型 | / | 长度≤180CM | 已维护 | 国械注准20233031018 | 亲水涂层导丝 | 亲水涂层导丝 | 镍钛合金 | 上海泰佑医疗器械有限公司 | 上海泰佑医疗器械有限公司 | C02070600300000209700000073 | T03-HG-GB25185M | T03-HG-GB25185M
15257 | 通用介入 | 13-1 | 13-1 | 造影导丝 | 亲水型 | / | 长度≤180CM | 已维护 | 国械注准20233031018 | 亲水涂层导丝 | 亲水涂层导丝 | 镍钛合金 | 上海泰佑医疗器械有限公司 | 上海泰佑医疗器械有限公司 | C02070600300000209700000075 | T03-HG-GS38153M | T03-HG-GS38153M
15257 | 通用介入 | 13-1 | 13-1 | 造影导丝 | 亲水型 | / | 长度≤180CM | 已维护 | 国械注准20233031018 | 亲水涂层导丝 | 亲水涂层导丝 | 镍钛合金 | 上海泰佑医疗器械有限公司 | 上海泰佑医疗器械有限公司 | C02070600300000209700000077 | T03-HG-GN38188M | T03-HG-GN38188M
15257 | 通用介入 | 13-1 | 13-1 | 造影导丝 | 亲水型 | / | 长度≤180CM | 已维护 | 国械注准20233031018 | 亲水涂层导丝 | 亲水涂层导丝 | 镍钛合金 | 上海泰佑医疗器械有限公司 | 上海泰佑医疗器械有限公司 | C02070600300000209700000078 | T03-HG-GA32153M | T03-HG-GA32153M
15257 | 通用介入 | 13-1 | 13-1 | 造影导丝 | 亲水型 | / | 长度≤180CM | 已维护 | 国械注准20233031018 | 亲水涂层导丝 | 亲水涂层导丝 | 镍钛合金 | 上海泰佑医疗器械有限公司 | 上海泰佑医疗器械有限公司 | C02070600300000209700000079 | T03-HG-GS32153M | T03-HG-GS32153M
15257 | 通用介入 | 13-1 | 13-1 | 造影导丝 | 亲水型 | / | 长度≤180CM | 已维护 | 国械注准20233031018 | 亲水涂层导丝 | 亲水涂层导丝 | 镍钛合金 | 上海泰佑医疗器械有限公司 | 上海泰佑医疗器械有限公司 | C02070600300000209700000083 | T03-HG-PS35081M | T03-HG-PS35081M
15257 | 通用介入 | 13-1 | 13-1 | 造影导丝 | 亲水型 | / | 长度≤180CM | 已维护 | 国械注准20233031018 | 亲水涂层导丝 | 亲水涂层导丝 | 镍钛合金 | 上海泰佑医疗器械有限公司 | 上海泰佑医疗器械有限公司 | C02070600300000209700000084 | T03-HG-GS35151M | T03-HG-GS35151M
15257 | 通用介入 | 13-1 | 13-1 | 造影导丝 | 亲水型 | / | 长度≤180CM | 已维护 | 国械注准20233031018 | 亲水涂层导丝 | 亲水涂层导丝 | 镍钛合金 | 上海泰佑医疗器械有限公司 | 上海泰佑医疗器械有限公司 | C02070600300000209700000085 | T03-HG-GN35181M | T03-HG-GN35181M
15257 | 通用介入 | 13-1 | 13-1 | 造影导丝 | 亲水型 | / | 长度≤180CM | 已维护 | 国械注准20233031018 | 亲水涂层导丝 | 亲水涂层导丝 | 镍钛合金 | 上海泰佑医疗器械有限公司 | 上海泰佑医疗器械有限公司 | C02070600300000209700000086 | T03-HG-GS18155M | T03-HG-GS18155M
15257 | 通用介入 | 13-1 | 13-1 | 造影导丝 | 亲水型 | / | 长度≤180CM | 已维护 | 国械注准20233031018 | 亲水涂层导丝 | 亲水涂层导丝 | 镍钛合金 | 上海泰佑医疗器械有限公司 | 上海泰佑医疗器械有限公司 | C02070600300000209700000087 | T03-HG-GN35153M | T03-HG-GN35153M
15257 | 通用介入 | 13-1 | 13-1 | 造影导丝 | 亲水型 | / | 长度≤180CM | 已维护 | 国械注准20233031018 | 亲水涂层导丝 | 亲水涂层导丝 | 镍钛合金 | 上海泰佑医疗器械有限公司 | 上海泰佑医疗器械有限公司 | C02070600300000209700000088 | T03-HG-GN25151M | T03-HG-GN25151M
15257 | 通用介入 | 13-1 | 13-1 | 造影导丝 | 亲水型 | / | 长度≤180CM | 已维护 | 国械注准20233031018 | 亲水涂层导丝 | 亲水涂层导丝 | 镍钛合金 | 上海泰佑医疗器械有限公司 | 上海泰佑医疗器械有限公司 | C02070600300000209700000089 | T03-HG-GN35155M | T03-HG-GN35155M
15257 | 通用介入 | 13-1 | 13-1 | 造影导丝 | 亲水型 | / | 长度≤180CM | 已维护 | 国械注准20233031018 | 亲水涂层导丝 | 亲水涂层导丝 | 镍钛合金 | 上海泰佑医疗器械有限公司 | 上海泰佑医疗器械有限公司 | C02070600300000209700000090 | T03-HG-GB38153M | T03-HG-GB38153M
15257 | 通用介入 | 13-1 | 13-1 | 造影导丝 | 亲水型 | / | 长度≤180CM | 已维护 | 国械注准20233031018 | 亲水涂层导丝 | 亲水涂层导丝 | 镍钛合金 | 上海泰佑医疗器械有限公司 | 上海泰佑医疗器械有限公司 | C02070600300000209700000091 | T03-HG-PA38183M | T03-HG-PA38183M
15257 | 通用介入 | 13-1 | 13-1 | 造影导丝 | 亲水型 | / | 长度≤180CM | 已维护 | 国械注准20233031018 | 亲水涂层导丝 | 亲水涂层导丝 | 镍钛合金 | 上海泰佑医疗器械有限公司 | 上海泰佑医疗器械有限公司 | C02070600300000209700000092 | T03-HG-PS38181M | T03-HG-PS38181M
15257 | 通用介入 | 13-1 | 13-1 | 造影导丝 | 亲水型 | / | 长度≤180CM | 已维护 | 国械注准20233031018 | 亲水涂层导丝 | 亲水涂层导丝 | 镍钛合金 | 上海泰佑医疗器械有限公司 | 上海泰佑医疗器械有限公司 | C02070600300000209700000001 | T03-HG-GA35153M | T03-HG-GA35153M
15257 | 通用介入 | 13-1 | 13-1 | 造影导丝 | 亲水型 | / | 长度≤180CM | 已维护 | 国械注准20233031018 | 亲水涂层导丝 | 亲水涂层导丝 | 镍钛合金 | 上海泰佑医疗器械有限公司 | 上海泰佑医疗器械有限公司 | C02070600300000209700000095 | T03-HG-GN38155M | T03-HG-GN38155M
15257 | 通用介入 | 13-1 | 13-1 | 造影导丝 | 亲水型 | / | 长度≤180CM | 已维护 | 国械注准20233031018 | 亲水涂层导丝 | 亲水涂层导丝 | 镍钛合金 | 上海泰佑医疗器械有限公司 | 上海泰佑医疗器械有限公司 | C02070600300000209700000096 | T03-HG-GS35181M | T03-HG-GS35181M
15257 | 通用介入 | 13-1 | 13-1 | 造影导丝 | 亲水型 | / | 长度≤180CM | 已维护 | 国械注准20233031018 | 亲水涂层导丝 | 亲水涂层导丝 | 镍钛合金 | 上海泰佑医疗器械有限公司 | 上海泰佑医疗器械有限公司 | C02070600300000209700000097 | T03-HG-GB32188M | T03-HG-GB32188M
15257 | 通用介入 | 13-1 | 13-1 | 造影导丝 | 亲水型 | / | 长度≤180CM | 已维护 | 国械注准20233031018 | 亲水涂层导丝 | 亲水涂层导丝 | 镍钛合金 | 上海泰佑医疗器械有限公司 | 上海泰佑医疗器械有限公司 | C02070600300000209700000098 | T03-HG-GS35185M | T03-HG-GS35185M
15257 | 通用介入 | 13-1 | 13-1 | 造影导丝 | 亲水型 | / | 长度≤180CM | 已维护 | 国械注准20233031018 | 亲水涂层导丝 | 亲水涂层导丝 | 镍钛合金 | 上海泰佑医疗器械有限公司 | 上海泰佑医疗器械有限公司 | C02070600300000209700000099 | T03-HG-GR32155M | T03-HG-GR32155M
15257 | 通用介入 | 13-1 | 13-1 | 造影导丝 | 亲水型 | / | 长度≤180CM | 已维护 | 国械注准20233031018 | 亲水涂层导丝 | 亲水涂层导丝 | 镍钛合金 | 上海泰佑医疗器械有限公司 | 上海泰佑医疗器械有限公司 | C02070600300000209700000100 | T03-HG-GR35158M | T03-HG-GR35158M
15257 | 通用介入 | 13-1 | 13-1 | 造影导丝 | 亲水型 | / | 长度≤180CM | 已维护 | 国械注准20233031018 | 亲水涂层导丝 | 亲水涂层导丝 | 镍钛合金 | 上海泰佑医疗器械有限公司 | 上海泰佑医疗器械有限公司 | C02070600300000209700000101 | T03-HG-GN25153M | T03-HG-GN25153M
15257 | 通用介入 | 13-1 | 13-1 | 造影导丝 | 亲水型 | / | 长度≤180CM | 已维护 | 国械注准20233031018 | 亲水涂层导丝 | 亲水涂层导丝 | 镍钛合金 | 上海泰佑医疗器械有限公司 | 上海泰佑医疗器械有限公司 | C02070600300000209700000102 | T03-HG-GN18188M | T03-HG-GN18188M
15257 | 通用介入 | 13-1 | 13-1 | 造影导丝 | 亲水型 | / | 长度≤180CM | 已维护 | 国械注准20233031018 | 亲水涂层导丝 | 亲水涂层导丝 | 镍钛合金 | 上海泰佑医疗器械有限公司 | 上海泰佑医疗器械有限公司 | C02070600300000209700000103 | T03-HG-GS32181M | T03-HG-GS32181M
15257 | 通用介入 | 13-1 | 13-1 | 造影导丝 | 亲水型 | / | 长度≤180CM | 已维护 | 国械注准20233031018 | 亲水涂层导丝 | 亲水涂层导丝 | 镍钛合金 | 上海泰佑医疗器械有限公司 | 上海泰佑医疗器械有限公司 | C02070600300000209700000104 | T03-HG-GN25188M | T03-HG-GN25188M
15257 | 通用介入 | 13-1 | 13-1 | 造影导丝 | 亲水型 | / | 长度≤180CM | 已维护 | 国械注准20233031018 | 亲水涂层导丝 | 亲水涂层导丝 | 镍钛合金 | 上海泰佑医疗器械有限公司 | 上海泰佑医疗器械有限公司 | C02070600300000209700000105 | T03-HG-GR32185M | T03-HG-GR32185M
15257 | 通用介入 | 13-1 | 13-1 | 造影导丝 | 亲水型 | / | 长度≤180CM | 已维护 | 国械注准20233031018 | 亲水涂层导丝 | 亲水涂层导丝 | 镍钛合金 | 上海泰佑医疗器械有限公司 | 上海泰佑医疗器械有限公司 | C02070600300000209700000108 | T03-HG-GR25153M | T03-HG-GR25153M
15257 | 通用介入 | 13-1 | 13-1 | 造影导丝 | 亲水型 | / | 长度≤180CM | 已维护 | 国械注准20233031018 | 亲水涂层导丝 | 亲水涂层导丝 | 镍钛合金 | 上海泰佑医疗器械有限公司 | 上海泰佑医疗器械有限公司 | C02070600300000209700000109 | T03-HG-GN38181M | T03-HG-GN38181M
15257 | 通用介入 | 13-1 | 13-1 | 造影导丝 | 亲水型 | / | 长度≤180CM | 已维护 | 国械注准20233031018 | 亲水涂层导丝 | 亲水涂层导丝 | 镍钛合金 | 上海泰佑医疗器械有限公司 | 上海泰佑医疗器械有限公司 | C02070600300000209700000110 | T03-HG-GA32151M | T03-HG-GA32151M
15257 | 通用介入 | 13-1 | 13-1 | 造影导丝 | 亲水型 | / | 长度≤180CM | 已维护 | 国械注准20233031018 | 亲水涂层导丝 | 亲水涂层导丝 | 镍钛合金 | 上海泰佑医疗器械有限公司 | 上海泰佑医疗器械有限公司 | C02070600300000209700000111 | T03-HG-PS18081M | T03-HG-PS18081M
15257 | 通用介入 | 13-1 | 13-1 | 造影导丝 | 亲水型 | / | 长度≤180CM | 已维护 | 国械注准20233031018 | 亲水涂层导丝 | 亲水涂层导丝 | 镍钛合金 | 上海泰佑医疗器械有限公司 | 上海泰佑医疗器械有限公司 | C02070600300000209700000112 | T03-HG-GB25158M | T03-HG-GB25158M
15257 | 通用介入 | 13-1 | 13-1 | 造影导丝 | 亲水型 | / | 长度≤180CM | 已维护 | 国械注准20233031018 | 亲水涂层导丝 | 亲水涂层导丝 | 镍钛合金 | 上海泰佑医疗器械有限公司 | 上海泰佑医疗器械有限公司 | C02070600300000209700000114 | T03-HG-GN32158M | T03-HG-GN32158M
15257 | 通用介入 | 13-1 | 13-1 | 造影导丝 | 亲水型 | / | 长度≤180CM | 已维护 | 国械注准20233031018 | 亲水涂层导丝 | 亲水涂层导丝 | 镍钛合金 | 上海泰佑医疗器械有限公司 | 上海泰佑医疗器械有限公司 | C02070600300000209700000115 | T03-HG-GR25188M | T03-HG-GR25188M
15257 | 通用介入 | 13-1 | 13-1 | 造影导丝 | 亲水型 | / | 长度≤180CM | 已维护 | 国械注准20233031018 | 亲水涂层导丝 | 亲水涂层导丝 | 镍钛合金 | 上海泰佑医疗器械有限公司 | 上海泰佑医疗器械有限公司 | C02070600300000209700000116 | T03-HG-PS25081M | T03-HG-PS25081M
15257 | 通用介入 | 13-1 | 13-1 | 造影导丝 | 亲水型 | / | 长度≤180CM | 已维护 | 国械注准20233031018 | 亲水涂层导丝 | 亲水涂层导丝 | 镍钛合金 | 上海泰佑医疗器械有限公司 | 上海泰佑医疗器械有限公司 | C02070600300000209700000122 | T03-HG-GA38151M | T03-HG-GA38151M
15257 | 通用介入 | 13-1 | 13-1 | 造影导丝 | 亲水型 | / | 长度≤180CM | 已维护 | 国械注准20233031018 | 亲水涂层导丝 | 亲水涂层导丝 | 镍钛合金 | 上海泰佑医疗器械有限公司 | 上海泰佑医疗器械有限公司 | C02070600300000209700000123 | T03-HG-GR38158M | T03-HG-GR38158M
15257 | 通用介入 | 13-1 | 13-1 | 造影导丝 | 亲水型 | / | 长度≤180CM | 已维护 | 国械注准20233031018 | 亲水涂层导丝 | 亲水涂层导丝 | 镍钛合金 | 上海泰佑医疗器械有限公司 | 上海泰佑医疗器械有限公司 | C02070600300000209700000124 | T03-HG-PA18083M | T03-HG-PA18083M
15257 | 通用介入 | 13-1 | 13-1 | 造影导丝 | 亲水型 | / | 长度≤180CM | 已维护 | 国械注准20233031018 | 亲水涂层导丝 | 亲水涂层导丝 | 镍钛合金 | 上海泰佑医疗器械有限公司 | 上海泰佑医疗器械有限公司 | C02070600300000209700000125 | T03-HG-GA18183M | T03-HG-GA18183M
15257 | 通用介入 | 13-1 | 13-1 | 造影导丝 | 亲水型 | / | 长度≤180CM | 已维护 | 国械注准20233031018 | 亲水涂层导丝 | 亲水涂层导丝 | 镍钛合金 | 上海泰佑医疗器械有限公司 | 上海泰佑医疗器械有限公司 | C02070600300000209700000126 | T03-HG-PS25181M | T03-HG-PS25181M
15257 | 通用介入 | 13-1 | 13-1 | 造影导丝 | 亲水型 | / | 长度≤180CM | 已维护 | 国械注准20233031018 | 亲水涂层导丝 | 亲水涂层导丝 | 镍钛合金 | 上海泰佑医疗器械有限公司 | 上海泰佑医疗器械有限公司 | C02070600300000209700000127 | T03-HG-PA25153M | T03-HG-PA25153M
15257 | 通用介入 | 13-1 | 13-1 | 造影导丝 | 亲水型 | / | 长度≤180CM | 已维护 | 国械注准20233031018 | 亲水涂层导丝 | 亲水涂层导丝 | 镍钛合金 | 上海泰佑医疗器械有限公司 | 上海泰佑医疗器械有限公司 | C02070600300000209700000129 | T03-HG-PS18151M | T03-HG-PS18151M
15257 | 通用介入 | 13-1 | 13-1 | 造影导丝 | 亲水型 | / | 长度≤180CM | 已维护 | 国械注准20233031018 | 亲水涂层导丝 | 亲水涂层导丝 | 镍钛合金 | 上海泰佑医疗器械有限公司 | 上海泰佑医疗器械有限公司 | C02070600300000209700000130 | T03-HG-GN25158M | T03-HG-GN25158M
15257 | 通用介入 | 13-1 | 13-1 | 造影导丝 | 亲水型 | / | 长度≤180CM | 已维护 | 国械注准20233031018 | 亲水涂层导丝 | 亲水涂层导丝 | 镍钛合金 | 上海泰佑医疗器械有限公司 | 上海泰佑医疗器械有限公司 | C02070600300000209700000132 | T03-HG-GR25151M | T03-HG-GR25151M
15257 | 通用介入 | 13-1 | 13-1 | 造影导丝 | 亲水型 | / | 长度≤180CM | 已维护 | 国械注准20233031018 | 亲水涂层导丝 | 亲水涂层导丝 | 镍钛合金 | 上海泰佑医疗器械有限公司 | 上海泰佑医疗器械有限公司 | C02070600300000209700000133 | T03-HG-GA38155M | T03-HG-GA38155M
15257 | 通用介入 | 13-1 | 13-1 | 造影导丝 | 亲水型 | / | 长度≤180CM | 已维护 | 国械注准20233031018 | 亲水涂层导丝 | 亲水涂层导丝 | 镍钛合金 | 上海泰佑医疗器械有限公司 | 上海泰佑医疗器械有限公司 | C02070600300000209700000134 | T03-HG-GB32183M | T03-HG-GB32183M
15257 | 通用介入 | 13-1 | 13-1 | 造影导丝 | 亲水型 | / | 长度≤180CM | 已维护 | 国械注准20233031018 | 亲水涂层导丝 | 亲水涂层导丝 | 镍钛合金 | 上海泰佑医疗器械有限公司 | 上海泰佑医疗器械有限公司 | C02070600300000209700000135 | T03-HG-GS18181M | T03-HG-GS18181M
15257 | 通用介入 | 13-1 | 13-1 | 造影导丝 | 亲水型 | / | 长度≤180CM | 已维护 | 国械注准20233031018 | 亲水涂层导丝 | 亲水涂层导丝 | 镍钛合金 | 上海泰佑医疗器械有限公司 | 上海泰佑医疗器械有限公司 | C02070600300000209700000136 | T03-HG-GA38121M | T03-HG-GA38121M
15257 | 通用介入 | 13-1 | 13-1 | 造影导丝 | 亲水型 | / | 长度≤180CM | 已维护 | 国械注准20233031018 | 亲水涂层导丝 | 亲水涂层导丝 | 镍钛合金 | 上海泰佑医疗器械有限公司 | 上海泰佑医疗器械有限公司 | C02070600300000209700000137 | T03-HG-GA35125M | T03-HG-GA35125M
15257 | 通用介入 | 13-1 | 13-1 | 造影导丝 | 亲水型 | / | 长度≤180CM | 已维护 | 国械注准20233031018 | 亲水涂层导丝 | 亲水涂层导丝 | 镍钛合金 | 上海泰佑医疗器械有限公司 | 上海泰佑医疗器械有限公司 | C02070600300000209700000138 | T03-HG-GA38123M | T03-HG-GA38123M
15257 | 通用介入 | 13-1 | 13-1 | 造影导丝 | 亲水型 | / | 长度≤180CM | 已维护 | 国械注准20233031018 | 亲水涂层导丝 | 亲水涂层导丝 | 镍钛合金 | 上海泰佑医疗器械有限公司 | 上海泰佑医疗器械有限公司 | C02070600300000209700000139 | T03-HG-PA38151M | T03-HG-PA38151M
15257 | 通用介入 | 13-1 | 13-1 | 造影导丝 | 亲水型 | / | 长度≤180CM | 已维护 | 国械注准20233031018 | 亲水涂层导丝 | 亲水涂层导丝 | 镍钛合金 | 上海泰佑医疗器械有限公司 | 上海泰佑医疗器械有限公司 | C02070600300000209700000142 | T03-HG-GS38158M | T03-HG-GS38158M
15257 | 通用介入 | 13-1 | 13-1 | 造影导丝 | 亲水型 | / | 长度≤180CM | 已维护 | 国械注准20233031018 | 亲水涂层导丝 | 亲水涂层导丝 | 镍钛合金 | 上海泰佑医疗器械有限公司 | 上海泰佑医疗器械有限公司 | C02070600300000209700000144 | T03-HG-PA18081M | T03-HG-PA18081M
15257 | 通用介入 | 13-1 | 13-1 | 造影导丝 | 亲水型 | / | 长度≤180CM | 已维护 | 国械注准20233031018 | 亲水涂层导丝 | 亲水涂层导丝 | 镍钛合金 | 上海泰佑医疗器械有限公司 | 上海泰佑医疗器械有限公司 | C02070600300000209700000145 | T03-HG-GB25181M | T03-HG-GB25181M
15257 | 通用介入 | 13-1 | 13-1 | 造影导丝 | 亲水型 | / | 长度≤180CM | 已维护 | 国械注准20233031018 | 亲水涂层导丝 | 亲水涂层导丝 | 镍钛合金 | 上海泰佑医疗器械有限公司 | 上海泰佑医疗器械有限公司 | C02070600300000209700000146 | T03-HG-GR18153M | T03-HG-GR18153M
15257 | 通用介入 | 13-1 | 13-1 | 造影导丝 | 亲水型 | / | 长度≤180CM | 已维护 | 国械注准20233031018 | 亲水涂层导丝 | 亲水涂层导丝 | 镍钛合金 | 上海泰佑医疗器械有限公司 | 上海泰佑医疗器械有限公司 | C02070600300000209700000149 | T03-HG-PS18183M | T03-HG-PS18183M
15257 | 通用介入 | 13-1 | 13-1 | 造影导丝 | 亲水型 | / | 长度≤180CM | 已维护 | 国械注准20233031018 | 亲水涂层导丝 | 亲水涂层导丝 | 镍钛合金 | 上海泰佑医疗器械有限公司 | 上海泰佑医疗器械有限公司 | C02070600300000209700000150 | T03-HG-GA18153M | T03-HG-GA18153M
15257 | 通用介入 | 13-1 | 13-1 | 造影导丝 | 亲水型 | / | 长度≤180CM | 已维护 | 国械注准20233031018 | 亲水涂层导丝 | 亲水涂层导丝 | 镍钛合金 | 上海泰佑医疗器械有限公司 | 上海泰佑医疗器械有限公司 | C02070600300000209700000151 | T03-HG-GS25121M | T03-HG-GS25121M
15257 | 通用介入 | 13-1 | 13-1 | 造影导丝 | 亲水型 | / | 长度≤180CM | 已维护 | 国械注准20233031018 | 亲水涂层导丝 | 亲水涂层导丝 | 镍钛合金 | 上海泰佑医疗器械有限公司 | 上海泰佑医疗器械有限公司 | C02070600300000209700000153 | T03-HG-GS38155M | T03-HG-GS38155M
15257 | 通用介入 | 13-1 | 13-1 | 造影导丝 | 亲水型 | / | 长度≤180CM | 已维护 | 国械注准20233031018 | 亲水涂层导丝 | 亲水涂层导丝 | 镍钛合金 | 上海泰佑医疗器械有限公司 | 上海泰佑医疗器械有限公司 | C02070600300000209700000154 | T03-HG-GS38125M | T03-HG-GS38125M
15257 | 通用介入 | 13-1 | 13-1 | 造影导丝 | 亲水型 | / | 长度≤180CM | 已维护 | 国械注准20233031018 | 亲水涂层导丝 | 亲水涂层导丝 | 镍钛合金 | 上海泰佑医疗器械有限公司 | 上海泰佑医疗器械有限公司 | C02070600300000209700000155 | T03-HG-PA18181M | T03-HG-PA18181M
15257 | 通用介入 | 13-1 | 13-1 | 造影导丝 | 亲水型 | / | 长度≤180CM | 已维护 | 国械注准20233031018 | 亲水涂层导丝 | 亲水涂层导丝 | 镍钛合金 | 上海泰佑医疗器械有限公司 | 上海泰佑医疗器械有限公司 | C02070600300000209700000156 | T03-HG-GS25185M | T03-HG-GS25185M
15257 | 通用介入 | 13-1 | 13-1 | 造影导丝 | 亲水型 | / | 长度≤180CM | 已维护 | 国械注准20233031018 | 亲水涂层导丝 | 亲水涂层导丝 | 镍钛合金 | 上海泰佑医疗器械有限公司 | 上海泰佑医疗器械有限公司 | C02070600300000209700000157 | T03-HG-GN25183M | T03-HG-GN25183M
15257 | 通用介入 | 13-1 | 13-1 | 造影导丝 | 亲水型 | / | 长度≤180CM | 已维护 | 国械注准20233031018 | 亲水涂层导丝 | 亲水涂层导丝 | 镍钛合金 | 上海泰佑医疗器械有限公司 | 上海泰佑医疗器械有限公司 | C02070600300000209700000160 | T03-HG-PA38153M | T03-HG-PA38153M
15257 | 通用介入 | 13-1 | 13-1 | 造影导丝 | 亲水型 | / | 长度≤180CM | 已维护 | 国械注准20233031018 | 亲水涂层导丝 | 亲水涂层导丝 | 镍钛合金 | 上海泰佑医疗器械有限公司 | 上海泰佑医疗器械有限公司 | C02070600300000209700000162 | T03-HG-GB38151M | T03-HG-GB38151M
15257 | 通用介入 | 13-1 | 13-1 | 造影导丝 | 亲水型 | / | 长度≤180CM | 已维护 | 国械注准20233031018 | 亲水涂层导丝 | 亲水涂层导丝 | 镍钛合金 | 上海泰佑医疗器械有限公司 | 上海泰佑医疗器械有限公司 | C02070600300000209700000163 | T03-HG-GN32188M | T03-HG-GN32188M
15257 | 通用介入 | 13-1 | 13-1 | 造影导丝 | 亲水型 | / | 长度≤180CM | 已维护 | 国械注准20233031018 | 亲水涂层导丝 | 亲水涂层导丝 | 镍钛合金 | 上海泰佑医疗器械有限公司 | 上海泰佑医疗器械有限公司 | C02070600300000209700000164 | T03-HG-PA38081M | T03-HG-PA38081M
15257 | 通用介入 | 13-1 | 13-1 | 造影导丝 | 亲水型 | / | 长度≤180CM | 已维护 | 国械注准20233031018 | 亲水涂层导丝 | 亲水涂层导丝 | 镍钛合金 | 上海泰佑医疗器械有限公司 | 上海泰佑医疗器械有限公司 | C02070600300000209700000165 | T03-HG-GS32155M | T03-HG-GS32155M
15257 | 通用介入 | 13-1 | 13-1 | 造影导丝 | 亲水型 | / | 长度≤180CM | 已维护 | 国械注准20233031018 | 亲水涂层导丝 | 亲水涂层导丝 | 镍钛合金 | 上海泰佑医疗器械有限公司 | 上海泰佑医疗器械有限公司 | C02070600300000209700000166 | T03-HG-GA25181M | T03-HG-GA25181M
15257 | 通用介入 | 13-1 | 13-1 | 造影导丝 | 亲水型 | / | 长度≤180CM | 已维护 | 国械注准20233031018 | 亲水涂层导丝 | 亲水涂层导丝 | 镍钛合金 | 上海泰佑医疗器械有限公司 | 上海泰佑医疗器械有限公司 | C02070600300000209700000167 | T03-HG-GS25153M | T03-HG-GS25153M
15257 | 通用介入 | 13-1 | 13-1 | 造影导丝 | 亲水型 | / | 长度≤180CM | 已维护 | 国械注准20233031018 | 亲水涂层导丝 | 亲水涂层导丝 | 镍钛合金 | 上海泰佑医疗器械有限公司 | 上海泰佑医疗器械有限公司 | C02070600300000209700000168 | T03-HG-GR32183M | T03-HG-GR32183M
15257 | 通用介入 | 13-1 | 13-1 | 造影导丝 | 亲水型 | / | 长度≤180CM | 已维护 | 国械注准20233031018 | 亲水涂层导丝 | 亲水涂层导丝 | 镍钛合金 | 上海泰佑医疗器械有限公司 | 上海泰佑医疗器械有限公司 | C02070600300000209700000169 | T03-HG-GR25183M | T03-HG-GR25183M
15257 | 通用介入 | 13-1 | 13-1 | 造影导丝 | 亲水型 | / | 长度≤180CM | 已维护 | 国械注准20233031018 | 亲水涂层导丝 | 亲水涂层导丝 | 镍钛合金 | 上海泰佑医疗器械有限公司 | 上海泰佑医疗器械有限公司 | C02070600300000209700000172 | T03-HG-GB35158M | T03-HG-GB35158M
15257 | 通用介入 | 13-1 | 13-1 | 造影导丝 | 亲水型 | / | 长度≤180CM | 已维护 | 国械注准20233031018 | 亲水涂层导丝 | 亲水涂层导丝 | 镍钛合金 | 上海泰佑医疗器械有限公司 | 上海泰佑医疗器械有限公司 | C02070600300000209700000174 | T03-HG-PA25081M | T03-HG-PA25081M
15257 | 通用介入 | 13-1 | 13-1 | 造影导丝 | 亲水型 | / | 长度≤180CM | 已维护 | 国械注准20233031018 | 亲水涂层导丝 | 亲水涂层导丝 | 镍钛合金 | 上海泰佑医疗器械有限公司 | 上海泰佑医疗器械有限公司 | C02070600300000209700000175 | T03-HG-GS32121M | T03-HG-GS32121M
15257 | 通用介入 | 13-1 | 13-1 | 造影导丝 | 亲水型 | / | 长度≤180CM | 已维护 | 国械注准20233031018 | 亲水涂层导丝 | 亲水涂层导丝 | 镍钛合金 | 上海泰佑医疗器械有限公司 | 上海泰佑医疗器械有限公司 | C02070600300000209700000176 | T03-HG-GS35123M | T03-HG-GS35123M
15257 | 通用介入 | 13-1 | 13-1 | 造影导丝 | 亲水型 | / | 长度≤180CM | 已维护 | 国械注准20233031018 | 亲水涂层导丝 | 亲水涂层导丝 | 镍钛合金 | 上海泰佑医疗器械有限公司 | 上海泰佑医疗器械有限公司 | C02070600300000209700000179 | T03-HG-GB18188M | T03-HG-GB18188M
15257 | 通用介入 | 13-1 | 13-1 | 造影导丝 | 亲水型 | / | 长度≤180CM | 已维护 | 国械注准20233031018 | 亲水涂层导丝 | 亲水涂层导丝 | 镍钛合金 | 上海泰佑医疗器械有限公司 | 上海泰佑医疗器械有限公司 | C02070600300000209700000181 | T03-HG-GN35183M | T03-HG-GN35183M
15257 | 通用介入 | 13-1 | 13-1 | 造影导丝 | 亲水型 | / | 长度≤180CM | 已维护 | 国械注准20233031018 | 亲水涂层导丝 | 亲水涂层导丝 | 镍钛合金 | 上海泰佑医疗器械有限公司 | 上海泰佑医疗器械有限公司 | C02070600300000209700000185 | T03-HG-GA25123M | T03-HG-GA25123M
15257 | 通用介入 | 13-1 | 13-1 | 造影导丝 | 亲水型 | / | 长度≤180CM | 已维护 | 国械注准20233031018 | 亲水涂层导丝 | 亲水涂层导丝 | 镍钛合金 | 上海泰佑医疗器械有限公司 | 上海泰佑医疗器械有限公司 | C02070600300000209700000188 | T03-HG-GN18185M | T03-HG-GN18185M
15257 | 通用介入 | 13-1 | 13-1 | 造影导丝 | 亲水型 | / | 长度≤180CM | 已维护 | 国械注准20233031018 | 亲水涂层导丝 | 亲水涂层导丝 | 镍钛合金 | 上海泰佑医疗器械有限公司 | 上海泰佑医疗器械有限公司 | C02070600300000209700000189 | T03-HG-GR35153M | T03-HG-GR35153M
15257 | 通用介入 | 13-1 | 13-1 | 造影导丝 | 亲水型 | / | 长度≤180CM | 已维护 | 国械注准20233031018 | 亲水涂层导丝 | 亲水涂层导丝 | 镍钛合金 | 上海泰佑医疗器械有限公司 | 上海泰佑医疗器械有限公司 | C02070600300000209700000191 | T03-HG-GB18153M | T03-HG-GB18153M
15257 | 通用介入 | 13-1 | 13-1 | 造影导丝 | 亲水型 | / | 长度≤180CM | 已维护 | 国械注准20233031018 | 亲水涂层导丝 | 亲水涂层导丝 | 镍钛合金 | 上海泰佑医疗器械有限公司 | 上海泰佑医疗器械有限公司 | C02070600300000209700000193 | T03-HG-GR18151M | T03-HG-GR18151M
15257 | 通用介入 | 13-1 | 13-1 | 造影导丝 | 亲水型 | / | 长度≤180CM | 已维护 | 国械注准20233031018 | 亲水涂层导丝 | 亲水涂层导丝 | 镍钛合金 | 上海泰佑医疗器械有限公司 | 上海泰佑医疗器械有限公司 | C02070600300000209700000195 | T03-HG-PA35081M | T03-HG-PA35081M
15257 | 通用介入 | 13-1 | 13-1 | 造影导丝 | 亲水型 | / | 长度≤180CM | 已维护 | 国械注准20233031018 | 亲水涂层导丝 | 亲水涂层导丝 | 镍钛合金 | 上海泰佑医疗器械有限公司 | 上海泰佑医疗器械有限公司 | C02070600300000209700000198 | T03-HG-GR38181M | T03-HG-GR38181M
15257 | 通用介入 | 13-1 | 13-1 | 造影导丝 | 亲水型 | / | 长度≤180CM | 已维护 | 国械注准20233031018 | 亲水涂层导丝 | 亲水涂层导丝 | 镍钛合金 | 上海泰佑医疗器械有限公司 | 上海泰佑医疗器械有限公司 | C02070600300000209700000200 | T03-HG-PS35151M | T03-HG-PS35151M
15257 | 通用介入 | 13-1 | 13-1 | 造影导丝 | 亲水型 | / | 长度≤180CM | 已维护 | 国械注准20233031018 | 亲水涂层导丝 | 亲水涂层导丝 | 镍钛合金 | 上海泰佑医疗器械有限公司 | 上海泰佑医疗器械有限公司 | C02070600300000209700000202 | T03-HG-GN25185M | T03-HG-GN25185M
15257 | 通用介入 | 13-1 | 13-1 | 造影导丝 | 亲水型 | / | 长度≤180CM | 已维护 | 国械注准20233031018 | 亲水涂层导丝 | 亲水涂层导丝 | 镍钛合金 | 上海泰佑医疗器械有限公司 | 上海泰佑医疗器械有限公司 | C02070600300000209700000203 | T03-HG-GR18183M | T03-HG-GR18183M
15257 | 通用介入 | 13-1 | 13-1 | 造影导丝 | 亲水型 | / | 长度≤180CM | 已维护 | 国械注准20233031018 | 亲水涂层导丝 | 亲水涂层导丝 | 镍钛合金 | 上海泰佑医疗器械有限公司 | 上海泰佑医疗器械有限公司 | C02070600300000209700000204 | T03-HG-GN35185M | T03-HG-GN35185M
15257 | 通用介入 | 13-1 | 13-1 | 造影导丝 | 亲水型 | / | 长度≤180CM | 已维护 | 国械注准20233031018 | 亲水涂层导丝 | 亲水涂层导丝 | 镍钛合金 | 上海泰佑医疗器械有限公司 | 上海泰佑医疗器械有限公司 | C02070600300000209700000205 | T03-HG-PS25083M | T03-HG-PS25083M
15257 | 通用介入 | 13-1 | 13-1 | 造影导丝 | 亲水型 | / | 长度≤180CM | 已维护 | 国械注准20233031018 | 亲水涂层导丝 | 亲水涂层导丝 | 镍钛合金 | 上海泰佑医疗器械有限公司 | 上海泰佑医疗器械有限公司 | C02070600300000209700000206 | T03-HG-GB35185M | T03-HG-GB35185M
15257 | 通用介入 | 13-1 | 13-1 | 造影导丝 | 亲水型 | / | 长度≤180CM | 已维护 | 国械注准20233031018 | 亲水涂层导丝 | 亲水涂层导丝 | 镍钛合金 | 上海泰佑医疗器械有限公司 | 上海泰佑医疗器械有限公司 | C02070600300000209700000207 | T03-HG-GN25181M | T03-HG-GN25181M
15257 | 通用介入 | 13-1 | 13-1 | 造影导丝 | 亲水型 | / | 长度≤180CM | 已维护 | 国械注准20233031018 | 亲水涂层导丝 | 亲水涂层导丝 | 镍钛合金 | 上海泰佑医疗器械有限公司 | 上海泰佑医疗器械有限公司 | C02070600300000209700000209 | T03-HG-GR35185M | T03-HG-GR35185M
15257 | 通用介入 | 13-1 | 13-1 | 造影导丝 | 亲水型 | / | 长度≤180CM | 已维护 | 国械注准20233031018 | 亲水涂层导丝 | 亲水涂层导丝 | 镍钛合金 | 上海泰佑医疗器械有限公司 | 上海泰佑医疗器械有限公司 | C02070600300000209700000210 | T03-HG-GR18185M | T03-HG-GR18185M
15257 | 通用介入 | 13-1 | 13-1 | 造影导丝 | 亲水型 | / | 长度≤180CM | 已维护 | 国械注准20233031018 | 亲水涂层导丝 | 亲水涂层导丝 | 镍钛合金 | 上海泰佑医疗器械有限公司 | 上海泰佑医疗器械有限公司 | C02070600300000209700000211 | T03-HG-GA32125M | T03-HG-GA32125M
15257 | 通用介入 | 13-1 | 13-1 | 造影导丝 | 亲水型 | / | 长度≤180CM | 已维护 | 国械注准20233031018 | 亲水涂层导丝 | 亲水涂层导丝 | 镍钛合金 | 上海泰佑医疗器械有限公司 | 上海泰佑医疗器械有限公司 | C02070600300000209700000215 | T03-HG-GN35188M | T03-HG-GN35188M
15257 | 通用介入 | 13-1 | 13-1 | 造影导丝 | 亲水型 | / | 长度≤180CM | 已维护 | 国械注准20233031018 | 亲水涂层导丝 | 亲水涂层导丝 | 镍钛合金 | 上海泰佑医疗器械有限公司 | 上海泰佑医疗器械有限公司 | C02070600300000209700000216 | T03-HG-GR32188M | T03-HG-GR32188M
15257 | 通用介入 | 13-1 | 13-1 | 造影导丝 | 亲水型 | / | 长度≤180CM | 已维护 | 国械注准20233031018 | 亲水涂层导丝 | 亲水涂层导丝 | 镍钛合金 | 上海泰佑医疗器械有限公司 | 上海泰佑医疗器械有限公司 | C02070600300000209700000218 | T03-HG-PA38083M | T03-HG-PA38083M
15257 | 通用介入 | 13-1 | 13-1 | 造影导丝 | 亲水型 | / | 长度≤180CM | 已维护 | 国械注准20233031018 | 亲水涂层导丝 | 亲水涂层导丝 | 镍钛合金 | 上海泰佑医疗器械有限公司 | 上海泰佑医疗器械有限公司 | C02070600300000209700000222 | T03-HG-GA32158M | T03-HG-GA32158M
15257 | 通用介入 | 13-1 | 13-1 | 造影导丝 | 亲水型 | / | 长度≤180CM | 已维护 | 国械注准20233031018 | 亲水涂层导丝 | 亲水涂层导丝 | 镍钛合金 | 上海泰佑医疗器械有限公司 | 上海泰佑医疗器械有限公司 | C02070600300000209700000223 | T03-HG-GA25153M | T03-HG-GA25153M
15257 | 通用介入 | 13-1 | 13-1 | 造影导丝 | 亲水型 | / | 长度≤180CM | 已维护 | 国械注准20233031018 | 亲水涂层导丝 | 亲水涂层导丝 | 镍钛合金 | 上海泰佑医疗器械有限公司 | 上海泰佑医疗器械有限公司 | C02070600300000209700000225 | T03-HG-GS18153M | T03-HG-GS18153M
15257 | 通用介入 | 13-1 | 13-1 | 造影导丝 | 亲水型 | / | 长度≤180CM | 已维护 | 国械注准20233031018 | 亲水涂层导丝 | 亲水涂层导丝 | 镍钛合金 | 上海泰佑医疗器械有限公司 | 上海泰佑医疗器械有限公司 | C02070600300000209700000227 | T03-HG-GA25125M | T03-HG-GA25125M
15257 | 通用介入 | 13-1 | 13-1 | 造影导丝 | 亲水型 | / | 长度≤180CM | 已维护 | 国械注准20233031018 | 亲水涂层导丝 | 亲水涂层导丝 | 镍钛合金 | 上海泰佑医疗器械有限公司 | 上海泰佑医疗器械有限公司 | C02070600300000209700000230 | T03-HG-PS38183M | T03-HG-PS38183M
15257 | 通用介入 | 13-1 | 13-1 | 造影导丝 | 亲水型 | / | 长度≤180CM | 已维护 | 国械注准20233031018 | 亲水涂层导丝 | 亲水涂层导丝 | 镍钛合金 | 上海泰佑医疗器械有限公司 | 上海泰佑医疗器械有限公司 | C02070600300000209700000231 | T03-HG-GA38185M | T03-HG-GA38185M
15257 | 通用介入 | 13-1 | 13-1 | 造影导丝 | 亲水型 | / | 长度≤180CM | 已维护 | 国械注准20233031018 | 亲水涂层导丝 | 亲水涂层导丝 | 镍钛合金 | 上海泰佑医疗器械有限公司 | 上海泰佑医疗器械有限公司 | C02070600300000209700000232 | T03-HG-GN38153M | T03-HG-GN38153M
15257 | 通用介入 | 13-1 | 13-1 | 造影导丝 | 亲水型 | / | 长度≤180CM | 已维护 | 国械注准20233031018 | 亲水涂层导丝 | 亲水涂层导丝 | 镍钛合金 | 上海泰佑医疗器械有限公司 | 上海泰佑医疗器械有限公司 | C02070600300000209700000236 | T03-HG-GA38181M | T03-HG-GA38181M
15257 | 通用介入 | 13-1 | 13-1 | 造影导丝 | 亲水型 | / | 长度≤180CM | 已维护 | 国械注准20233031018 | 亲水涂层导丝 | 亲水涂层导丝 | 镍钛合金 | 上海泰佑医疗器械有限公司 | 上海泰佑医疗器械有限公司 | C02070600300000209700000238 | T03-HG-GS18183M | T03-HG-GS18183M
15257 | 通用介入 | 13-1 | 13-1 | 造影导丝 | 亲水型 | / | 长度≤180CM | 已维护 | 国械注准20233031018 | 亲水涂层导丝 | 亲水涂层导丝 | 镍钛合金 | 上海泰佑医疗器械有限公司 | 上海泰佑医疗器械有限公司 | C02070600300000209700000239 | T03-HG-GR38153M | T03-HG-GR38153M
15257 | 通用介入 | 13-1 | 13-1 | 造影导丝 | 亲水型 | / | 长度≤180CM | 已维护 | 国械注准20233031018 | 亲水涂层导丝 | 亲水涂层导丝 | 镍钛合金 | 上海泰佑医疗器械有限公司 | 上海泰佑医疗器械有限公司 | C02070600300000209700000240 | T03-HG-GR35188M | T03-HG-GR35188M
15257 | 通用介入 | 13-1 | 13-1 | 造影导丝 | 亲水型 | / | 长度≤180CM | 已维护 | 国械注准20233031018 | 亲水涂层导丝 | 亲水涂层导丝 | 镍钛合金 | 上海泰佑医疗器械有限公司 | 上海泰佑医疗器械有限公司 | C02070600300000209700000246 | T03-HG-PS18181M | T03-HG-PS18181M
15257 | 通用介入 | 13-1 | 13-1 | 造影导丝 | 亲水型 | / | 长度≤180CM | 已维护 | 国械注准20233031018 | 亲水涂层导丝 | 亲水涂层导丝 | 镍钛合金 | 上海泰佑医疗器械有限公司 | 上海泰佑医疗器械有限公司 | C02070600300000209700000248 | T03-HG-GA18123M | T03-HG-GA18123M
15257 | 通用介入 | 13-1 | 13-1 | 造影导丝 | 亲水型 | / | 长度≤180CM | 已维护 | 国械注准20233031018 | 亲水涂层导丝 | 亲水涂层导丝 | 镍钛合金 | 上海泰佑医疗器械有限公司 | 上海泰佑医疗器械有限公司 | C02070600300000209700000251 | T03-HG-GB32153M | T03-HG-GB32153M
15257 | 通用介入 | 13-1 | 13-1 | 造影导丝 | 亲水型 | / | 长度≤180CM | 已维护 | 国械注准20233031018 | 亲水涂层导丝 | 亲水涂层导丝 | 镍钛合金 | 上海泰佑医疗器械有限公司 | 上海泰佑医疗器械有限公司 | C02070600300000209700000252 | T03-HG-GN38151M | T03-HG-GN38151M
15257 | 通用介入 | 13-1 | 13-1 | 造影导丝 | 亲水型 | / | 长度≤180CM | 已维护 | 国械注准20233031018 | 亲水涂层导丝 | 亲水涂层导丝 | 镍钛合金 | 上海泰佑医疗器械有限公司 | 上海泰佑医疗器械有限公司 | C02070600300000209700000254 | T03-HG-GB18155M | T03-HG-GB18155M
15257 | 通用介入 | 13-1 | 13-1 | 造影导丝 | 亲水型 | / | 长度≤180CM | 已维护 | 国械注准20233031018 | 亲水涂层导丝 | 亲水涂层导丝 | 镍钛合金 | 上海泰佑医疗器械有限公司 | 上海泰佑医疗器械有限公司 | C02070600300000209700000255 | T03-HG-PS25153M | T03-HG-PS25153M
15257 | 通用介入 | 13-1 | 13-1 | 造影导丝 | 亲水型 | / | 长度≤180CM | 已维护 | 国械注准20233031018 | 亲水涂层导丝 | 亲水涂层导丝 | 镍钛合金 | 上海泰佑医疗器械有限公司 | 上海泰佑医疗器械有限公司 | C02070600300000209700000257 | T03-HG-GR18155M | T03-HG-GR18155M
15257 | 通用介入 | 13-1 | 13-1 | 造影导丝 | 亲水型 | / | 长度≤180CM | 已维护 | 国械注准20233031018 | 亲水涂层导丝 | 亲水涂层导丝 | 镍钛合金 | 上海泰佑医疗器械有限公司 | 上海泰佑医疗器械有限公司 | C02070600300000209700000259 | T03-HG-GB35151M | T03-HG-GB35151M
15257 | 通用介入 | 13-1 | 13-1 | 造影导丝 | 亲水型 | / | 长度≤180CM | 已维护 | 国械注准20233031018 | 亲水涂层导丝 | 亲水涂层导丝 | 镍钛合金 | 上海泰佑医疗器械有限公司 | 上海泰佑医疗器械有限公司 | C02070600300000209700000260 | T03-HG-GB35181M | T03-HG-GB35181M
15257 | 通用介入 | 13-1 | 13-1 | 造影导丝 | 亲水型 | / | 长度≤180CM | 已维护 | 国械注准20233031018 | 亲水涂层导丝 | 亲水涂层导丝 | 镍钛合金 | 上海泰佑医疗器械有限公司 | 上海泰佑医疗器械有限公司 | C02070600300000209700000261 | T03-HG-GN32181M | T03-HG-GN32181M
15257 | 通用介入 | 13-1 | 13-1 | 造影导丝 | 亲水型 | / | 长度≤180CM | 已维护 | 国械注准20233031018 | 亲水涂层导丝 | 亲水涂层导丝 | 镍钛合金 | 上海泰佑医疗器械有限公司 | 上海泰佑医疗器械有限公司 | C02070600300000209700000266 | T03-HG-GR32181M | T03-HG-GR32181M
15257 | 通用介入 | 13-1 | 13-1 | 造影导丝 | 亲水型 | / | 长度≤180CM | 已维护 | 国械注准20233031018 | 亲水涂层导丝 | 亲水涂层导丝 | 镍钛合金 | 上海泰佑医疗器械有限公司 | 上海泰佑医疗器械有限公司 | C02070600300000209700000270 | T03-HG-GB32155M | T03-HG-GB32155M
15257 | 通用介入 | 13-1 | 13-1 | 造影导丝 | 亲水型 | / | 长度≤180CM | 已维护 | 国械注准20233031018 | 亲水涂层导丝 | 亲水涂层导丝 | 镍钛合金 | 上海泰佑医疗器械有限公司 | 上海泰佑医疗器械有限公司 | C02070600300000209700000272 | T03-HG-PA25151M | T03-HG-PA25151M
15257 | 通用介入 | 13-1 | 13-1 | 造影导丝 | 亲水型 | / | 长度≤180CM | 已维护 | 国械注准20233031018 | 亲水涂层导丝 | 亲水涂层导丝 | 镍钛合金 | 上海泰佑医疗器械有限公司 | 上海泰佑医疗器械有限公司 | C02070600300000209700000273 | T03-HG-GS35121M | T03-HG-GS35121M
15257 | 通用介入 | 13-1 | 13-1 | 造影导丝 | 亲水型 | / | 长度≤180CM | 已维护 | 国械注准20233031018 | 亲水涂层导丝 | 亲水涂层导丝 | 镍钛合金 | 上海泰佑医疗器械有限公司 | 上海泰佑医疗器械有限公司 | C02070600300000209700000275 | T03-HG-GA18121M | T03-HG-GA18121M
15257 | 通用介入 | 13-1 | 13-1 | 造影导丝 | 亲水型 | / | 长度≤180CM | 已维护 | 国械注准20233031018 | 亲水涂层导丝 | 亲水涂层导丝 | 镍钛合金 | 上海泰佑医疗器械有限公司 | 上海泰佑医疗器械有限公司 | C02070600300000209700000277 | T03-HG-GS32183M | T03-HG-GS32183M
15257 | 通用介入 | 13-1 | 13-1 | 造影导丝 | 亲水型 | / | 长度≤180CM | 已维护 | 国械注准20233031018 | 亲水涂层导丝 | 亲水涂层导丝 | 镍钛合金 | 上海泰佑医疗器械有限公司 | 上海泰佑医疗器械有限公司 | C02070600300000209700000280 | T03-HG-GS35155M | T03-HG-GS35155M
15257 | 通用介入 | 13-1 | 13-1 | 造影导丝 | 亲水型 | / | 长度≤180CM | 已维护 | 国械注准20233031018 | 亲水涂层导丝 | 亲水涂层导丝 | 镍钛合金 | 上海泰佑医疗器械有限公司 | 上海泰佑医疗器械有限公司 | C02070600300000209700000282 | T03-HG-GS25151M | T03-HG-GS25151M
15257 | 通用介入 | 13-1 | 13-1 | 造影导丝 | 亲水型 | / | 长度≤180CM | 已维护 | 国械注准20233031018 | 亲水涂层导丝 | 亲水涂层导丝 | 镍钛合金 | 上海泰佑医疗器械有限公司 | 上海泰佑医疗器械有限公司 | C02070600300000209700000285 | T03-HG-PA25183M | T03-HG-PA25183M
15257 | 通用介入 | 13-1 | 13-1 | 造影导丝 | 亲水型 | / | 长度≤180CM | 已维护 | 国械注准20233031018 | 亲水涂层导丝 | 亲水涂层导丝 | 镍钛合金 | 上海泰佑医疗器械有限公司 | 上海泰佑医疗器械有限公司 | C02070600300000209700000288 | T03-HG-PA25181M | T03-HG-PA25181M
15257 | 通用介入 | 13-1 | 13-1 | 造影导丝 | 亲水型 | / | 长度≤180CM | 已维护 | 国械注准20233031018 | 亲水涂层导丝 | 亲水涂层导丝 | 镍钛合金 | 上海泰佑医疗器械有限公司 | 上海泰佑医疗器械有限公司 | C02070600300000209700000289 | T03-HG-GS35125M | T03-HG-GS35125M
15257 | 通用介入 | 13-1 | 13-1 | 造影导丝 | 亲水型 | / | 长度≤180CM | 已维护 | 国械注准20233031018 | 亲水涂层导丝 | 亲水涂层导丝 | 镍钛合金 | 上海泰佑医疗器械有限公司 | 上海泰佑医疗器械有限公司 | C02070600300000209700000290 | T03-HG-GS38183M | T03-HG-GS38183M
15257 | 通用介入 | 13-1 | 13-1 | 造影导丝 | 亲水型 | / | 长度≤180CM | 已维护 | 国械注准20233031018 | 亲水涂层导丝 | 亲水涂层导丝 | 镍钛合金 | 上海泰佑医疗器械有限公司 | 上海泰佑医疗器械有限公司 | C02070600300000209700000292 | T03-HG-GR18188M | T03-HG-GR18188M
15257 | 通用介入 | 13-1 | 13-1 | 造影导丝 | 亲水型 | / | 长度≤180CM | 已维护 | 国械注准20233031018 | 亲水涂层导丝 | 亲水涂层导丝 | 镍钛合金 | 上海泰佑医疗器械有限公司 | 上海泰佑医疗器械有限公司 | C02070600300000209700000296 | T03-HG-GA18181M | T03-HG-GA18181M
15257 | 通用介入 | 13-1 | 13-1 | 造影导丝 | 亲水型 | / | 长度≤180CM | 已维护 | 国械注准20233031018 | 亲水涂层导丝 | 亲水涂层导丝 | 镍钛合金 | 上海泰佑医疗器械有限公司 | 上海泰佑医疗器械有限公司 | C02070600300000209700000299 | T03-HG-GR38155M | T03-HG-GR38155M
15257 | 通用介入 | 13-1 | 13-1 | 造影导丝 | 亲水型 | / | 长度≤180CM | 已维护 | 国械注准20233031018 | 亲水涂层导丝 | 亲水涂层导丝 | 镍钛合金 | 上海泰佑医疗器械有限公司 | 上海泰佑医疗器械有限公司 | C02070600300000209700000304 | T03-HG-GR25185M | T03-HG-GR25185M
15257 | 通用介入 | 13-1 | 13-1 | 造影导丝 | 亲水型 | / | 长度≤180CM | 已维护 | 国械注准20233031018 | 亲水涂层导丝 | 亲水涂层导丝 | 镍钛合金 | 上海泰佑医疗器械有限公司 | 上海泰佑医疗器械有限公司 | C02070600300000209700000307 | T03-HG-GA32155M | T03-HG-GA32155M
15257 | 通用介入 | 13-1 | 13-1 | 造影导丝 | 亲水型 | / | 长度≤180CM | 已维护 | 国械注准20233031018 | 亲水涂层导丝 | 亲水涂层导丝 | 镍钛合金 | 上海泰佑医疗器械有限公司 | 上海泰佑医疗器械有限公司 | C02070600300000209700000308 | T03-HG-GR25181M | T03-HG-GR25181M
15257 | 通用介入 | 13-1 | 13-1 | 造影导丝 | 亲水型 | / | 长度≤180CM | 已维护 | 国械注准20233031018 | 亲水涂层导丝 | 亲水涂层导丝 | 镍钛合金 | 上海泰佑医疗器械有限公司 | 上海泰佑医疗器械有限公司 | C02070600300000209700000310 | T03-HG-GA35083M | T03-HG-GA35083M
15257 | 通用介入 | 13-1 | 13-1 | 造影导丝 | 亲水型 | / | 长度≤180CM | 已维护 | 国械注准20233031018 | 亲水涂层导丝 | 亲水涂层导丝 | 镍钛合金 | 上海泰佑医疗器械有限公司 | 上海泰佑医疗器械有限公司 | C02070600300000209700000311 | T03-HG-GS38185M | T03-HG-GS38185M
15257 | 通用介入 | 13-1 | 13-1 | 造影导丝 | 亲水型 | / | 长度≤180CM | 已维护 | 国械注准20233031018 | 亲水涂层导丝 | 亲水涂层导丝 | 镍钛合金 | 上海泰佑医疗器械有限公司 | 上海泰佑医疗器械有限公司 | C02070600300000209700000313 | T03-HG-GB18181M | T03-HG-GB18181M
15257 | 通用介入 | 13-1 | 13-1 | 造影导丝 | 亲水型 | / | 长度≤180CM | 已维护 | 国械注准20233031018 | 亲水涂层导丝 | 亲水涂层导丝 | 镍钛合金 | 上海泰佑医疗器械有限公司 | 上海泰佑医疗器械有限公司 | C02070600300000209700000316 | T03-HG-GB38183M | T03-HG-GB38183M
15257 | 通用介入 | 13-1 | 13-1 | 造影导丝 | 亲水型 | / | 长度≤180CM | 已维护 | 国械注准20233031018 | 亲水涂层导丝 | 亲水涂层导丝 | 镍钛合金 | 上海泰佑医疗器械有限公司 | 上海泰佑医疗器械有限公司 | C02070600300000209700000317 | T03-HG-GB38185M | T03-HG-GB38185M
15257 | 通用介入 | 13-1 | 13-1 | 造影导丝 | 亲水型 | / | 长度≤180CM | 已维护 | 国械注准20233031018 | 亲水涂层导丝 | 亲水涂层导丝 | 镍钛合金 | 上海泰佑医疗器械有限公司 | 上海泰佑医疗器械有限公司 | C02070600300000209700000319 | T03-HG-GS32125M | T03-HG-GS32125M
15257 | 通用介入 | 13-1 | 13-1 | 造影导丝 | 亲水型 | / | 长度≤180CM | 已维护 | 国械注准20233031018 | 亲水涂层导丝 | 亲水涂层导丝 | 镍钛合金 | 上海泰佑医疗器械有限公司 | 上海泰佑医疗器械有限公司 | C02070600300000209700000320 | T03-HG-GB25151M | T03-HG-GB25151M
15257 | 通用介入 | 13-1 | 13-1 | 造影导丝 | 亲水型 | / | 长度≤180CM | 已维护 | 国械注准20233031018 | 亲水涂层导丝 | 亲水涂层导丝 | 镍钛合金 | 上海泰佑医疗器械有限公司 | 上海泰佑医疗器械有限公司 | C02070600300000209700000321 | T03-HG-GS25181M | T03-HG-GS25181M
15257 | 通用介入 | 13-1 | 13-1 | 造影导丝 | 亲水型 | / | 长度≤180CM | 已维护 | 国械注准20233031018 | 亲水涂层导丝 | 亲水涂层导丝 | 镍钛合金 | 上海泰佑医疗器械有限公司 | 上海泰佑医疗器械有限公司 | C02070600300000209700000322 | T03-HG-GA32183M | T03-HG-GA32183M
15257 | 通用介入 | 13-1 | 13-1 | 造影导丝 | 亲水型 | / | 长度≤180CM | 已维护 | 国械注准20233031018 | 亲水涂层导丝 | 亲水涂层导丝 | 镍钛合金 | 上海泰佑医疗器械有限公司 | 上海泰佑医疗器械有限公司 | C02070600300000209700000323 | T03-HG-PS35181M | T03-HG-PS35181M
15257 | 通用介入 | 13-1 | 13-1 | 造影导丝 | 亲水型 | / | 长度≤180CM | 已维护 | 国械注准20233031018 | 亲水涂层导丝 | 亲水涂层导丝 | 镍钛合金 | 上海泰佑医疗器械有限公司 | 上海泰佑医疗器械有限公司 | C02070600300000209700000324 | T03-HG-GA35123M | T03-HG-GA35123M
15257 | 通用介入 | 13-1 | 13-1 | 造影导丝 | 亲水型 | / | 长度≤180CM | 已维护 | 国械注准20233031018 | 亲水涂层导丝 | 亲水涂层导丝 | 镍钛合金 | 上海泰佑医疗器械有限公司 | 上海泰佑医疗器械有限公司 | C02070600300000209700000326 | T03-HG-GA18151M | T03-HG-GA18151M
15257 | 通用介入 | 13-1 | 13-1 | 造影导丝 | 亲水型 | / | 长度≤180CM | 已维护 | 国械注准20233031018 | 亲水涂层导丝 | 亲水涂层导丝 | 镍钛合金 | 上海泰佑医疗器械有限公司 | 上海泰佑医疗器械有限公司 | C02070600300000209700000329 | T03-HG-PA35083M | T03-HG-PA35083M
15257 | 通用介入 | 13-1 | 13-1 | 造影导丝 | 亲水型 | / | 长度≤180CM | 已维护 | 国械注准20233031018 | 亲水涂层导丝 | 亲水涂层导丝 | 镍钛合金 | 上海泰佑医疗器械有限公司 | 上海泰佑医疗器械有限公司 | C02070600300000209700000330 | T03-HG-GN18181M | T03-HG-GN18181M
15257 | 通用介入 | 13-1 | 13-1 | 造影导丝 | 亲水型 | / | 长度≤180CM | 已维护 | 国械注准20233031018 | 亲水涂层导丝 | 亲水涂层导丝 | 镍钛合金 | 上海泰佑医疗器械有限公司 | 上海泰佑医疗器械有限公司 | C02070600300000209700000331 | T03-HG-GS32151M | T03-HG-GS32151M
15257 | 通用介入 | 13-1 | 13-1 | 造影导丝 | 亲水型 | / | 长度≤180CM | 已维护 | 国械注准20233031018 | 亲水涂层导丝 | 亲水涂层导丝 | 镍钛合金 | 上海泰佑医疗器械有限公司 | 上海泰佑医疗器械有限公司 | C02070600300000209700000332 | T03-HG-GB18158M | T03-HG-GB18158M
15257 | 通用介入 | 13-1 | 13-1 | 造影导丝 | 亲水型 | / | 长度≤180CM | 已维护 | 国械注准20233031018 | 亲水涂层导丝 | 亲水涂层导丝 | 镍钛合金 | 上海泰佑医疗器械有限公司 | 上海泰佑医疗器械有限公司 | C02070600300000209700000333 | T03-HG-GR32153M | T03-HG-GR32153M
15257 | 通用介入 | 13-1 | 13-1 | 造影导丝 | 亲水型 | / | 长度≤180CM | 已维护 | 国械注准20233031018 | 亲水涂层导丝 | 亲水涂层导丝 | 镍钛合金 | 上海泰佑医疗器械有限公司 | 上海泰佑医疗器械有限公司 | C02070600300000209700000334 | T03-HG-GA38158M | T03-HG-GA38158M
15257 | 通用介入 | 13-1 | 13-1 | 造影导丝 | 亲水型 | / | 长度≤180CM | 已维护 | 国械注准20233031018 | 亲水涂层导丝 | 亲水涂层导丝 | 镍钛合金 | 上海泰佑医疗器械有限公司 | 上海泰佑医疗器械有限公司 | C02070600300000209700000336 | T03-HG-GN18155M | T03-HG-GN18155M
15257 | 通用介入 | 13-1 | 13-1 | 造影导丝 | 亲水型 | / | 长度≤180CM | 已维护 | 国械注准20233031018 | 亲水涂层导丝 | 亲水涂层导丝 | 镍钛合金 | 上海泰佑医疗器械有限公司 | 上海泰佑医疗器械有限公司 | C02070600300000209700000337 | T03-HG-GB25155M | T03-HG-GB25155M
15257 | 通用介入 | 13-1 | 13-1 | 造影导丝 | 亲水型 | / | 长度≤180CM | 已维护 | 国械注准20233031018 | 亲水涂层导丝 | 亲水涂层导丝 | 镍钛合金 | 上海泰佑医疗器械有限公司 | 上海泰佑医疗器械有限公司 | C02070600300000209700000338 | T03-HG-GA32121M | T03-HG-GA32121M
15257 | 通用介入 | 13-1 | 13-1 | 造影导丝 | 亲水型 | / | 长度≤180CM | 已维护 | 国械注准20233031018 | 亲水涂层导丝 | 亲水涂层导丝 | 镍钛合金 | 上海泰佑医疗器械有限公司 | 上海泰佑医疗器械有限公司 | C02070600300000209700000340 | T03-HG-GA32185M | T03-HG-GA32185M
15257 | 通用介入 | 13-1 | 13-1 | 造影导丝 | 亲水型 | / | 长度≤180CM | 已维护 | 国械注准20233031018 | 亲水涂层导丝 | 亲水涂层导丝 | 镍钛合金 | 上海泰佑医疗器械有限公司 | 上海泰佑医疗器械有限公司 | C02070600300000209700000341 | T03-HG-GN38185M | T03-HG-GN38185M
15257 | 通用介入 | 13-1 | 13-1 | 造影导丝 | 亲水型 | / | 长度≤180CM | 已维护 | 国械注准20233031018 | 亲水涂层导丝 | 亲水涂层导丝 | 镍钛合金 | 上海泰佑医疗器械有限公司 | 上海泰佑医疗器械有限公司 | C02070600300000209700000343 | T03-HG-GB32151M | T03-HG-GB32151M
15257 | 通用介入 | 13-1 | 13-1 | 造影导丝 | 亲水型 | / | 长度≤180CM | 已维护 | 国械注准20233031018 | 亲水涂层导丝 | 亲水涂层导丝 | 镍钛合金 | 上海泰佑医疗器械有限公司 | 上海泰佑医疗器械有限公司 | C02070600300000209700000344 | T03-HG-GB38181M | T03-HG-GB38181M
15257 | 通用介入 | 13-1 | 13-1 | 造影导丝 | 亲水型 | / | 长度≤180CM | 已维护 | 国械注准20233031018 | 亲水涂层导丝 | 亲水涂层导丝 | 镍钛合金 | 上海泰佑医疗器械有限公司 | 上海泰佑医疗器械有限公司 | C02070600300000209700000345 | T03-HG-GA25183M | T03-HG-GA25183M
15257 | 通用介入 | 13-1 | 13-1 | 造影导丝 | 亲水型 | / | 长度≤180CM | 已维护 | 国械注准20233031018 | 亲水涂层导丝 | 亲水涂层导丝 | 镍钛合金 | 上海泰佑医疗器械有限公司 | 上海泰佑医疗器械有限公司 | C02070600300000209700000347 | T03-HG-GN18183M | T03-HG-GN18183M
15257 | 通用介入 | 13-1 | 13-1 | 造影导丝 | 亲水型 | / | 长度≤180CM | 已维护 | 国械注准20233031018 | 亲水涂层导丝 | 亲水涂层导丝 | 镍钛合金 | 上海泰佑医疗器械有限公司 | 上海泰佑医疗器械有限公司 | C02070600300000209700000348 | T03-HG-PA38181M | T03-HG-PA38181M
15257 | 通用介入 | 13-1 | 13-1 | 造影导丝 | 亲水型 | / | 长度≤180CM | 已维护 | 国械注准20233031018 | 亲水涂层导丝 | 亲水涂层导丝 | 镍钛合金 | 上海泰佑医疗器械有限公司 | 上海泰佑医疗器械有限公司 | C02070600300000209700000004 | T03-HG-PA35183M | T03-HG-PA35183M
15257 | 通用介入 | 13-1 | 13-1 | 造影导丝 | 亲水型 | / | 长度≤180CM | 已维护 | 国械注准20233031018 | 亲水涂层导丝 | 亲水涂层导丝 | 镍钛合金 | 上海泰佑医疗器械有限公司 | 上海泰佑医疗器械有限公司 | C02070600300000209700000350 | T03-HG-GR35181M | T03-HG-GR35181M
15257 | 通用介入 | 13-1 | 13-1 | 造影导丝 | 亲水型 | / | 长度≤180CM | 已维护 | 国械注准20233031018 | 亲水涂层导丝 | 亲水涂层导丝 | 镍钛合金 | 上海泰佑医疗器械有限公司 | 上海泰佑医疗器械有限公司 | C02070600300000209700000352 | T03-HG-GA25155M | T03-HG-GA25155M
15257 | 通用介入 | 13-1 | 13-1 | 造影导丝 | 亲水型 | / | 长度≤180CM | 已维护 | 国械注准20233031018 | 亲水涂层导丝 | 亲水涂层导丝 | 镍钛合金 | 上海泰佑医疗器械有限公司 | 上海泰佑医疗器械有限公司 | C02070600300000209700000353 | T03-HG-GB32185M | T03-HG-GB32185M
15257 | 通用介入 | 13-1 | 13-1 | 造影导丝 | 亲水型 | / | 长度≤180CM | 已维护 | 国械注准20233031018 | 亲水涂层导丝 | 亲水涂层导丝 | 镍钛合金 | 上海泰佑医疗器械有限公司 | 上海泰佑医疗器械有限公司 | C02070600300000209700000354 | T03-HG-GS25123M | T03-HG-GS25123M
15257 | 通用介入 | 13-1 | 13-1 | 造影导丝 | 亲水型 | / | 长度≤180CM | 已维护 | 国械注准20233031018 | 亲水涂层导丝 | 亲水涂层导丝 | 镍钛合金 | 上海泰佑医疗器械有限公司 | 上海泰佑医疗器械有限公司 | C02070600300000209700000355 | T03-HG-GS25125M | T03-HG-GS25125M
15257 | 通用介入 | 13-1 | 13-1 | 造影导丝 | 亲水型 | / | 长度≤180CM | 已维护 | 国械注准20233031018 | 亲水涂层导丝 | 亲水涂层导丝 | 镍钛合金 | 上海泰佑医疗器械有限公司 | 上海泰佑医疗器械有限公司 | C02070600300000209700000356 | T03-HG-GN32153M | T03-HG-GN32153M
15257 | 通用介入 | 13-1 | 13-1 | 造影导丝 | 亲水型 | / | 长度≤180CM | 已维护 | 国械注准20233031018 | 亲水涂层导丝 | 亲水涂层导丝 | 镍钛合金 | 上海泰佑医疗器械有限公司 | 上海泰佑医疗器械有限公司 | C02070600300000209700000357 | T03-HG-GS38121M | T03-HG-GS38121M
15257 | 通用介入 | 13-1 | 13-1 | 造影导丝 | 亲水型 | / | 长度≤180CM | 已维护 | 国械注准20233031018 | 亲水涂层导丝 | 亲水涂层导丝 | 镍钛合金 | 上海泰佑医疗器械有限公司 | 上海泰佑医疗器械有限公司 | C02070600300000209700000358 | T03-HG-GB35155M | T03-HG-GB35155M
15257 | 通用介入 | 13-1 | 13-1 | 造影导丝 | 亲水型 | / | 长度≤180CM | 已维护 | 国械注准20233031018 | 亲水涂层导丝 | 亲水涂层导丝 | 镍钛合金 | 上海泰佑医疗器械有限公司 | 上海泰佑医疗器械有限公司 | C02070600300000209700000359 | T03-HG-GA25185M | T03-HG-GA25185M
15257 | 通用介入 | 13-1 | 13-1 | 造影导丝 | 亲水型 | / | 长度≤180CM | 已维护 | 国械注准20233031018 | 亲水涂层导丝 | 亲水涂层导丝 | 镍钛合金 | 上海泰佑医疗器械有限公司 | 上海泰佑医疗器械有限公司 | C02070600300000209700000360 | T03-HG-GN35151M | T03-HG-GN35151M
15257 | 通用介入 | 13-1 | 13-1 | 造影导丝 | 亲水型 | / | 长度≤180CM | 已维护 | 国械注准20233031018 | 亲水涂层导丝 | 亲水涂层导丝 | 镍钛合金 | 上海泰佑医疗器械有限公司 | 上海泰佑医疗器械有限公司 | C02070600300000209700000362 | T03-HG-GB38188M | T03-HG-GB38188M
15257 | 通用介入 | 13-1 | 13-1 | 造影导丝 | 亲水型 | / | 长度≤180CM | 已维护 | 国械注准20233031018 | 亲水涂层导丝 | 亲水涂层导丝 | 镍钛合金 | 上海泰佑医疗器械有限公司 | 上海泰佑医疗器械有限公司 | C02070600300000209700000363 | T03-HG-GS25155M | T03-HG-GS25155M
15257 | 通用介入 | 13-1 | 13-1 | 造影导丝 | 亲水型 | / | 长度≤180CM | 已维护 | 国械注准20233031018 | 亲水涂层导丝 | 亲水涂层导丝 | 镍钛合金 | 上海泰佑医疗器械有限公司 | 上海泰佑医疗器械有限公司 | C02070600300000209700000366 | T03-HG-GA35158M | T03-HG-GA35158M
15257 | 通用介入 | 13-1 | 13-1 | 造影导丝 | 亲水型 | / | 长度≤180CM | 已维护 | 国械注准20233031018 | 亲水涂层导丝 | 亲水涂层导丝 | 镍钛合金 | 上海泰佑医疗器械有限公司 | 上海泰佑医疗器械有限公司 | C02070600300000209700000367 | T03-HG-GB32158M | T03-HG-GB32158M
15257 | 通用介入 | 13-1 | 13-1 | 造影导丝 | 亲水型 | / | 长度≤180CM | 已维护 | 国械注准20233031018 | 亲水涂层导丝 | 亲水涂层导丝 | 镍钛合金 | 上海泰佑医疗器械有限公司 | 上海泰佑医疗器械有限公司 | C02070600300000209700000370 | T03-HG-GB32181M | T03-HG-GB32181M
15257 | 通用介入 | 13-1 | 13-1 | 造影导丝 | 亲水型 | / | 长度≤180CM | 已维护 | 国械注准20233031018 | 亲水涂层导丝 | 亲水涂层导丝 | 镍钛合金 | 上海泰佑医疗器械有限公司 | 上海泰佑医疗器械有限公司 | C02070600300000209700000371 | T03-HG-PS18083M | T03-HG-PS18083M
15257 | 通用介入 | 13-1 | 13-1 | 造影导丝 | 亲水型 | / | 长度≤180CM | 已维护 | 国械注准20233031018 | 亲水涂层导丝 | 亲水涂层导丝 | 镍钛合金 | 上海泰佑医疗器械有限公司 | 上海泰佑医疗器械有限公司 | C02070600300000209700000373 | T03-HG-GN38158M | T03-HG-GN38158M
15257 | 通用介入 | 13-1 | 13-1 | 造影导丝 | 亲水型 | / | 长度≤180CM | 已维护 | 国械注准20233031018 | 亲水涂层导丝 | 亲水涂层导丝 | 镍钛合金 | 上海泰佑医疗器械有限公司 | 上海泰佑医疗器械有限公司 | C02070600300000209700000374 | T03-HG-GA38125M | T03-HG-GA38125M
15257 | 通用介入 | 13-1 | 13-1 | 造影导丝 | 亲水型 | / | 长度≤180CM | 已维护 | 国械注准20233031018 | 亲水涂层导丝 | 亲水涂层导丝 | 镍钛合金 | 上海泰佑医疗器械有限公司 | 上海泰佑医疗器械有限公司 | C02070600300000209700000378 | T03-HG-GB35188M | T03-HG-GB35188M
15257 | 通用介入 | 13-1 | 13-1 | 造影导丝 | 亲水型 | / | 长度≤180CM | 已维护 | 国械注准20233031018 | 亲水涂层导丝 | 亲水涂层导丝 | 镍钛合金 | 上海泰佑医疗器械有限公司 | 上海泰佑医疗器械有限公司 | C02070600300000209700000380 | T03-HG-GR35151M | T03-HG-GR35151M
15257 | 通用介入 | 13-1 | 13-1 | 造影导丝 | 亲水型 | / | 长度≤180CM | 已维护 | 国械注准20233031018 | 亲水涂层导丝 | 亲水涂层导丝 | 镍钛合金 | 上海泰佑医疗器械有限公司 | 上海泰佑医疗器械有限公司 | C02070600300000209700000381 | T03-HG-GB25188M | T03-HG-GB25188M
15257 | 通用介入 | 13-1 | 13-1 | 造影导丝 | 亲水型 | / | 长度≤180CM | 已维护 | 国械注准20233031018 | 亲水涂层导丝 | 亲水涂层导丝 | 镍钛合金 | 上海泰佑医疗器械有限公司 | 上海泰佑医疗器械有限公司 | C02070600300000209700000382 | T03-HG-GS32123M | T03-HG-GS32123M
15257 | 通用介入 | 13-1 | 13-1 | 造影导丝 | 亲水型 | / | 长度≤180CM | 已维护 | 国械注准20233031018 | 亲水涂层导丝 | 亲水涂层导丝 | 镍钛合金 | 上海泰佑医疗器械有限公司 | 上海泰佑医疗器械有限公司 | C02070600300000209700000383 | T03-HG-GN25155M | T03-HG-GN25155M
15257 | 通用介入 | 13-1 | 13-1 | 造影导丝 | 亲水型 | / | 长度≤180CM | 已维护 | 国械注准20233031018 | 亲水涂层导丝 | 亲水涂层导丝 | 镍钛合金 | 上海泰佑医疗器械有限公司 | 上海泰佑医疗器械有限公司 | C02070600300000209700000384 | T03-HG-GS18185M | T03-HG-GS18185M
15257 | 通用介入 | 13-1 | 13-1 | 造影导丝 | 亲水型 | / | 长度≤180CM | 已维护 | 国械注准20233031018 | 亲水涂层导丝 | 亲水涂层导丝 | 镍钛合金 | 上海泰佑医疗器械有限公司 | 上海泰佑医疗器械有限公司 | C02070600300000209700000385 | T03-HG-GS32158M | T03-HG-GS32158M
15257 | 通用介入 | 13-1 | 13-1 | 造影导丝 | 亲水型 | / | 长度≤180CM | 已维护 | 国械注准20233031018 | 亲水涂层导丝 | 亲水涂层导丝 | 镍钛合金 | 上海泰佑医疗器械有限公司 | 上海泰佑医疗器械有限公司 | C02070600300000209700000386 | T03-HG-GR38185M | T03-HG-GR38185M
15257 | 通用介入 | 13-1 | 13-1 | 造影导丝 | 亲水型 | / | 长度≤180CM | 已维护 | 国械注准20233031018 | 亲水涂层导丝 | 亲水涂层导丝 | 镍钛合金 | 上海泰佑医疗器械有限公司 | 上海泰佑医疗器械有限公司 | C02070600300000209700000387 | T03-HG-GB38155M | T03-HG-GB38155M
15257 | 通用介入 | 13-1 | 13-1 | 造影导丝 | 亲水型 | / | 长度≤180CM | 已维护 | 国械注准20233031018 | 亲水涂层导丝 | 亲水涂层导丝 | 镍钛合金 | 上海泰佑医疗器械有限公司 | 上海泰佑医疗器械有限公司 | C02070600300000209700000388 | T03-HG-GR25155M | T03-HG-GR25155M
15257 | 通用介入 | 13-1 | 13-1 | 造影导丝 | 亲水型 | / | 长度≤180CM | 已维护 | 国械注准20233031018 | 亲水涂层导丝 | 亲水涂层导丝 | 镍钛合金 | 上海泰佑医疗器械有限公司 | 上海泰佑医疗器械有限公司 | C02070600300000209700000389 | T03-HG-GR38188M | T03-HG-GR38188M
15257 | 通用介入 | 13-1 | 13-1 | 造影导丝 | 亲水型 | / | 长度≤180CM | 已维护 | 国械注准20233031018 | 亲水涂层导丝 | 亲水涂层导丝 | 镍钛合金 | 上海泰佑医疗器械有限公司 | 上海泰佑医疗器械有限公司 | C02070600300000209700000005 | T03-HG-GA35183M | T03-HG-GA35183M
15257 | 通用介入 | 13-1 | 13-1 | 造影导丝 | 亲水型 | / | 长度≤180CM | 已维护 | 国械注准20233031018 | 亲水涂层导丝 | 亲水涂层导丝 | 镍钛合金 | 上海泰佑医疗器械有限公司 | 上海泰佑医疗器械有限公司 | C02070600300000209700000391 | T03-HG-PA18151M | T03-HG-PA18151M
15257 | 通用介入 | 13-1 | 13-1 | 造影导丝 | 亲水型 | / | 长度≤180CM | 已维护 | 国械注准20233031018 | 亲水涂层导丝 | 亲水涂层导丝 | 镍钛合金 | 上海泰佑医疗器械有限公司 | 上海泰佑医疗器械有限公司 | C02070600300000209700000394 | T03-HG-GS18121M | T03-HG-GS18121M
15257 | 通用介入 | 13-1 | 13-1 | 造影导丝 | 亲水型 | / | 长度≤180CM | 已维护 | 国械注准20233031018 | 亲水涂层导丝 | 亲水涂层导丝 | 镍钛合金 | 上海泰佑医疗器械有限公司 | 上海泰佑医疗器械有限公司 | C02070600300000209700000397 | T03-HG-GR38183M | T03-HG-GR38183M
15257 | 通用介入 | 13-1 | 13-1 | 造影导丝 | 亲水型 | / | 长度≤180CM | 已维护 | 国械注准20233031018 | 亲水涂层导丝 | 亲水涂层导丝 | 镍钛合金 | 上海泰佑医疗器械有限公司 | 上海泰佑医疗器械有限公司 | C02070600300000209700000398 | T03-HG-GR18158M | T03-HG-GR18158M
15257 | 通用介入 | 13-1 | 13-1 | 造影导丝 | 亲水型 | / | 长度≤180CM | 已维护 | 国械注准20233031018 | 亲水涂层导丝 | 亲水涂层导丝 | 镍钛合金 | 上海泰佑医疗器械有限公司 | 上海泰佑医疗器械有限公司 | C02070600300000209700000006 | T03-HG-PA35153M | T03-HG-PA35153M
15257 | 通用介入 | 13-1 | 13-1 | 造影导丝 | 亲水型 | / | 长度≤180CM | 已维护 | 国械注准20233031018 | 亲水涂层导丝 | 亲水涂层导丝 | 镍钛合金 | 上海泰佑医疗器械有限公司 | 上海泰佑医疗器械有限公司 | C02070600300000209700000399 | T03-HG-PS18153M | T03-HG-PS18153M
15257 | 通用介入 | 13-1 | 13-1 | 造影导丝 | 亲水型 | / | 长度≤180CM | 已维护 | 国械注准20233031018 | 亲水涂层导丝 | 亲水涂层导丝 | 镍钛合金 | 上海泰佑医疗器械有限公司 | 上海泰佑医疗器械有限公司 | C02070600300000209700000401 | T03-HG-GA25121M | T03-HG-GA25121M
15257 | 通用介入 | 13-1 | 13-1 | 造影导丝 | 亲水型 | / | 长度≤180CM | 已维护 | 国械注准20233031018 | 亲水涂层导丝 | 亲水涂层导丝 | 镍钛合金 | 上海泰佑医疗器械有限公司 | 上海泰佑医疗器械有限公司 | C02070600300000209700000402 | T03-HG-GR35155M | T03-HG-GR35155M
15257 | 通用介入 | 13-1 | 13-1 | 造影导丝 | 亲水型 | / | 长度≤180CM | 已维护 | 国械注准20233031018 | 亲水涂层导丝 | 亲水涂层导丝 | 镍钛合金 | 上海泰佑医疗器械有限公司 | 上海泰佑医疗器械有限公司 | C02070600300000209700000405 | T03-HG-PA25083M | T03-HG-PA25083M
15257 | 通用介入 | 13-1 | 13-1 | 造影导丝 | 亲水型 | / | 长度≤180CM | 已维护 | 国械注准20233031018 | 亲水涂层导丝 | 亲水涂层导丝 | 镍钛合金 | 上海泰佑医疗器械有限公司 | 上海泰佑医疗器械有限公司 | C02070600300000209700000409 | T03-HG-GS18125M | T03-HG-GS18125M
15257 | 通用介入 | 13-1 | 13-1 | 造影导丝 | 亲水型 | / | 长度≤180CM | 已维护 | 国械注准20233031018 | 亲水涂层导丝 | 亲水涂层导丝 | 镍钛合金 | 上海泰佑医疗器械有限公司 | 上海泰佑医疗器械有限公司 | C02070600300000209700000411 | T03-HG-GS18151M | T03-HG-GS18151M
15257 | 通用介入 | 13-1 | 13-1 | 造影导丝 | 亲水型 | / | 长度≤180CM | 已维护 | 国械注准20233031018 | 亲水涂层导丝 | 亲水涂层导丝 | 镍钛合金 | 上海泰佑医疗器械有限公司 | 上海泰佑医疗器械有限公司 | C02070600300000209700000418 | T03-HG-GR25158M | T03-HG-GR25158M
15257 | 通用介入 | 13-1 | 13-1 | 造影导丝 | 亲水型 | / | 长度≤180CM | 已维护 | 国械注准20233031018 | 亲水涂层导丝 | 亲水涂层导丝 | 镍钛合金 | 上海泰佑医疗器械有限公司 | 上海泰佑医疗器械有限公司 | C02070600300000209700000419 | T03-HG-GA38183M | T03-HG-GA38183M
15257 | 通用介入 | 13-1 | 13-1 | 造影导丝 | 亲水型 | / | 长度≤180CM | 已维护 | 国械注准20233031018 | 亲水涂层导丝 | 亲水涂层导丝 | 镍钛合金 | 上海泰佑医疗器械有限公司 | 上海泰佑医疗器械有限公司 | C02070600300000209700000421 | T03-HG-PS38081M | T03-HG-PS38081M
15257 | 通用介入 | 13-1 | 13-1 | 造影导丝 | 亲水型 | / | 长度≤180CM | 已维护 | 国械注准20233031018 | 亲水涂层导丝 | 亲水涂层导丝 | 镍钛合金 | 上海泰佑医疗器械有限公司 | 上海泰佑医疗器械有限公司 | C02070600300000209700000422 | T03-HG-GA32181M | T03-HG-GA32181M
15257 | 通用介入 | 13-1 | 13-1 | 造影导丝 | 亲水型 | / | 长度≤180CM | 已维护 | 国械注准20233031018 | 亲水涂层导丝 | 亲水涂层导丝 | 镍钛合金 | 上海泰佑医疗器械有限公司 | 上海泰佑医疗器械有限公司 | C02070600300000209700000424 | T03-HG-GN35158M | T03-HG-GN35158M
15262 | 通用介入 | 17 | 17 | 血管止血装置 | 非侵入式 | / | / | 已维护 | 浙械注准20172140796 | 动脉压迫止血器 | 动脉压迫止血器 | 聚碳酸酯、医用无纺布胶带、泡棉胶带 | 杭州能可爱心医疗科技有限公司 | 杭州能可爱心医疗科技有限公司 | C02071207300003107480000003 | NZ-2 | NZ-2
15265 | 通用介入 | 13-1 | 13-2 | 造影导丝 | 亲水型 | / | 长度＞180CM | 已维护 | 国械注准20233031018 | 亲水涂层导丝 | 亲水涂层导丝 | 镍钛合金 | 上海泰佑医疗器械有限公司 | 上海泰佑医疗器械有限公司 | C02070600300000209700000011 | T03-HG-GB25301M | T03-HG-GB25301M
15265 | 通用介入 | 13-1 | 13-2 | 造影导丝 | 亲水型 | / | 长度＞180CM | 已维护 | 国械注准20233031018 | 亲水涂层导丝 | 亲水涂层导丝 | 镍钛合金 | 上海泰佑医疗器械有限公司 | 上海泰佑医疗器械有限公司 | C02070600300000209700000016 | T03-HG-GS18223M | T03-HG-GS18223M
15265 | 通用介入 | 13-1 | 13-2 | 造影导丝 | 亲水型 | / | 长度＞180CM | 已维护 | 国械注准20233031018 | 亲水涂层导丝 | 亲水涂层导丝 | 镍钛合金 | 上海泰佑医疗器械有限公司 | 上海泰佑医疗器械有限公司 | C02070600300000209700000017 | T03-HG-GR18303M | T03-HG-GR18303M
15265 | 通用介入 | 13-1 | 13-2 | 造影导丝 | 亲水型 | / | 长度＞180CM | 已维护 | 国械注准20233031018 | 亲水涂层导丝 | 亲水涂层导丝 | 镍钛合金 | 上海泰佑医疗器械有限公司 | 上海泰佑医疗器械有限公司 | C02070600300000209700000019 | T03-HG-GN18265M | T03-HG-GN18265M
15265 | 通用介入 | 13-1 | 13-2 | 造影导丝 | 亲水型 | / | 长度＞180CM | 已维护 | 国械注准20233031018 | 亲水涂层导丝 | 亲水涂层导丝 | 镍钛合金 | 上海泰佑医疗器械有限公司 | 上海泰佑医疗器械有限公司 | C02070600300000209700000020 | T03-HG-GR38308M | T03-HG-GR38308M
15265 | 通用介入 | 13-1 | 13-2 | 造影导丝 | 亲水型 | / | 长度＞180CM | 已维护 | 国械注准20233031018 | 亲水涂层导丝 | 亲水涂层导丝 | 镍钛合金 | 上海泰佑医疗器械有限公司 | 上海泰佑医疗器械有限公司 | C02070600300000209700000023 | T03-HG-GS38303M | T03-HG-GS38303M
15265 | 通用介入 | 13-1 | 13-2 | 造影导丝 | 亲水型 | / | 长度＞180CM | 已维护 | 国械注准20233031018 | 亲水涂层导丝 | 亲水涂层导丝 | 镍钛合金 | 上海泰佑医疗器械有限公司 | 上海泰佑医疗器械有限公司 | C02070600300000209700000026 | T03-HG-GR35268M | T03-HG-GR35268M
15265 | 通用介入 | 13-1 | 13-2 | 造影导丝 | 亲水型 | / | 长度＞180CM | 已维护 | 国械注准20233031018 | 亲水涂层导丝 | 亲水涂层导丝 | 镍钛合金 | 上海泰佑医疗器械有限公司 | 上海泰佑医疗器械有限公司 | C02070600300000209700000028 | T03-HG-GA18303M | T03-HG-GA18303M
15265 | 通用介入 | 13-1 | 13-2 | 造影导丝 | 亲水型 | / | 长度＞180CM | 已维护 | 国械注准20233031018 | 亲水涂层导丝 | 亲水涂层导丝 | 镍钛合金 | 上海泰佑医疗器械有限公司 | 上海泰佑医疗器械有限公司 | C02070600300000209700000029 | T03-HG-GR25261M | T03-HG-GR25261M
15265 | 通用介入 | 13-1 | 13-2 | 造影导丝 | 亲水型 | / | 长度＞180CM | 已维护 | 国械注准20233031018 | 亲水涂层导丝 | 亲水涂层导丝 | 镍钛合金 | 上海泰佑医疗器械有限公司 | 上海泰佑医疗器械有限公司 | C02070600300000209700000036 | T03-HG-GR18268M | T03-HG-GR18268M
15265 | 通用介入 | 13-1 | 13-2 | 造影导丝 | 亲水型 | / | 长度＞180CM | 已维护 | 国械注准20233031018 | 亲水涂层导丝 | 亲水涂层导丝 | 镍钛合金 | 上海泰佑医疗器械有限公司 | 上海泰佑医疗器械有限公司 | C02070600300000209700000037 | T03-HG-GB38301M | T03-HG-GB38301M
15265 | 通用介入 | 13-1 | 13-2 | 造影导丝 | 亲水型 | / | 长度＞180CM | 已维护 | 国械注准20233031018 | 亲水涂层导丝 | 亲水涂层导丝 | 镍钛合金 | 上海泰佑医疗器械有限公司 | 上海泰佑医疗器械有限公司 | C02070600300000209700000039 | T03-HG-GR38265M | T03-HG-GR38265M
15265 | 通用介入 | 13-1 | 13-2 | 造影导丝 | 亲水型 | / | 长度＞180CM | 已维护 | 国械注准20233031018 | 亲水涂层导丝 | 亲水涂层导丝 | 镍钛合金 | 上海泰佑医疗器械有限公司 | 上海泰佑医疗器械有限公司 | C02070600300000209700000042 | T03-HG-GN18301M | T03-HG-GN18301M
15265 | 通用介入 | 13-1 | 13-2 | 造影导丝 | 亲水型 | / | 长度＞180CM | 已维护 | 国械注准20233031018 | 亲水涂层导丝 | 亲水涂层导丝 | 镍钛合金 | 上海泰佑医疗器械有限公司 | 上海泰佑医疗器械有限公司 | C02070600300000209700000046 | T03-HG-GR35261M | T03-HG-GR35261M
15265 | 通用介入 | 13-1 | 13-2 | 造影导丝 | 亲水型 | / | 长度＞180CM | 已维护 | 国械注准20233031018 | 亲水涂层导丝 | 亲水涂层导丝 | 镍钛合金 | 上海泰佑医疗器械有限公司 | 上海泰佑医疗器械有限公司 | C02070600300000209700000048 | T03-HG-GR18301M | T03-HG-GR18301M
15265 | 通用介入 | 13-1 | 13-2 | 造影导丝 | 亲水型 | / | 长度＞180CM | 已维护 | 国械注准20233031018 | 亲水涂层导丝 | 亲水涂层导丝 | 镍钛合金 | 上海泰佑医疗器械有限公司 | 上海泰佑医疗器械有限公司 | C02070600300000209700000051 | T03-HG-GN38265M | T03-HG-GN38265M
15265 | 通用介入 | 13-1 | 13-2 | 造影导丝 | 亲水型 | / | 长度＞180CM | 已维护 | 国械注准20233031018 | 亲水涂层导丝 | 亲水涂层导丝 | 镍钛合金 | 上海泰佑医疗器械有限公司 | 上海泰佑医疗器械有限公司 | C02070600300000209700000053 | T03-HG-GR25265M | T03-HG-GR25265M
15265 | 通用介入 | 13-1 | 13-2 | 造影导丝 | 亲水型 | / | 长度＞180CM | 已维护 | 国械注准20233031018 | 亲水涂层导丝 | 亲水涂层导丝 | 镍钛合金 | 上海泰佑医疗器械有限公司 | 上海泰佑医疗器械有限公司 | C02070600300000209700000054 | T03-HG-GN38263M | T03-HG-GN38263M
15265 | 通用介入 | 13-1 | 13-2 | 造影导丝 | 亲水型 | / | 长度＞180CM | 已维护 | 国械注准20233031018 | 亲水涂层导丝 | 亲水涂层导丝 | 镍钛合金 | 上海泰佑医疗器械有限公司 | 上海泰佑医疗器械有限公司 | C02070600300000209700000062 | T03-HG-GB32308M | T03-HG-GB32308M
15265 | 通用介入 | 13-1 | 13-2 | 造影导丝 | 亲水型 | / | 长度＞180CM | 已维护 | 国械注准20233031018 | 亲水涂层导丝 | 亲水涂层导丝 | 镍钛合金 | 上海泰佑医疗器械有限公司 | 上海泰佑医疗器械有限公司 | C02070600300000209700000065 | T03-HG-GN38261M | T03-HG-GN38261M
15265 | 通用介入 | 13-1 | 13-2 | 造影导丝 | 亲水型 | / | 长度＞180CM | 已维护 | 国械注准20233031018 | 亲水涂层导丝 | 亲水涂层导丝 | 镍钛合金 | 上海泰佑医疗器械有限公司 | 上海泰佑医疗器械有限公司 | C02070600300000209700000066 | T03-HG-GN35263M | T03-HG-GN35263M
15265 | 通用介入 | 13-1 | 13-2 | 造影导丝 | 亲水型 | / | 长度＞180CM | 已维护 | 国械注准20233031018 | 亲水涂层导丝 | 亲水涂层导丝 | 镍钛合金 | 上海泰佑医疗器械有限公司 | 上海泰佑医疗器械有限公司 | C02070600300000209700000067 | T03-HG-GN25303M | T03-HG-GN25303M
15265 | 通用介入 | 13-1 | 13-2 | 造影导丝 | 亲水型 | / | 长度＞180CM | 已维护 | 国械注准20233031018 | 亲水涂层导丝 | 亲水涂层导丝 | 镍钛合金 | 上海泰佑医疗器械有限公司 | 上海泰佑医疗器械有限公司 | C02070600300000209700000074 | T03-HG-GR38305M | T03-HG-GR38305M
15265 | 通用介入 | 13-1 | 13-2 | 造影导丝 | 亲水型 | / | 长度＞180CM | 已维护 | 国械注准20233031018 | 亲水涂层导丝 | 亲水涂层导丝 | 镍钛合金 | 上海泰佑医疗器械有限公司 | 上海泰佑医疗器械有限公司 | C02070600300000209700000076 | T03-HG-GB25305M | T03-HG-GB25305M
15265 | 通用介入 | 13-1 | 13-2 | 造影导丝 | 亲水型 | / | 长度＞180CM | 已维护 | 国械注准20233031018 | 亲水涂层导丝 | 亲水涂层导丝 | 镍钛合金 | 上海泰佑医疗器械有限公司 | 上海泰佑医疗器械有限公司 | C02070600300000209700000080 | T03-HG-GS18303M | T03-HG-GS18303M
15265 | 通用介入 | 13-1 | 13-2 | 造影导丝 | 亲水型 | / | 长度＞180CM | 已维护 | 国械注准20233031018 | 亲水涂层导丝 | 亲水涂层导丝 | 镍钛合金 | 上海泰佑医疗器械有限公司 | 上海泰佑医疗器械有限公司 | C02070600300000209700000081 | T03-HG-GB18263M | T03-HG-GB18263M
15265 | 通用介入 | 13-1 | 13-2 | 造影导丝 | 亲水型 | / | 长度＞180CM | 已维护 | 国械注准20233031018 | 亲水涂层导丝 | 亲水涂层导丝 | 镍钛合金 | 上海泰佑医疗器械有限公司 | 上海泰佑医疗器械有限公司 | C02070600300000209700000082 | T03-HG-GN32265M | T03-HG-GN32265M
15265 | 通用介入 | 13-1 | 13-2 | 造影导丝 | 亲水型 | / | 长度＞180CM | 已维护 | 国械注准20233031018 | 亲水涂层导丝 | 亲水涂层导丝 | 镍钛合金 | 上海泰佑医疗器械有限公司 | 上海泰佑医疗器械有限公司 | C02070600300000209700000093 | T03-HG-GN18268M | T03-HG-GN18268M
15265 | 通用介入 | 13-1 | 13-2 | 造影导丝 | 亲水型 | / | 长度＞180CM | 已维护 | 国械注准20233031018 | 亲水涂层导丝 | 亲水涂层导丝 | 镍钛合金 | 上海泰佑医疗器械有限公司 | 上海泰佑医疗器械有限公司 | C02070600300000209700000094 | T03-HG-PS38261M | T03-HG-PS38261M
15265 | 通用介入 | 13-1 | 13-2 | 造影导丝 | 亲水型 | / | 长度＞180CM | 已维护 | 国械注准20233031018 | 亲水涂层导丝 | 亲水涂层导丝 | 镍钛合金 | 上海泰佑医疗器械有限公司 | 上海泰佑医疗器械有限公司 | C02070600300000209700000106 | T03-HG-GN32303M | T03-HG-GN32303M
15265 | 通用介入 | 13-1 | 13-2 | 造影导丝 | 亲水型 | / | 长度＞180CM | 已维护 | 国械注准20233031018 | 亲水涂层导丝 | 亲水涂层导丝 | 镍钛合金 | 上海泰佑医疗器械有限公司 | 上海泰佑医疗器械有限公司 | C02070600300000209700000107 | T03-HG-GB32303M | T03-HG-GB32303M
15265 | 通用介入 | 13-1 | 13-2 | 造影导丝 | 亲水型 | / | 长度＞180CM | 已维护 | 国械注准20233031018 | 亲水涂层导丝 | 亲水涂层导丝 | 镍钛合金 | 上海泰佑医疗器械有限公司 | 上海泰佑医疗器械有限公司 | C02070600300000209700000113 | T03-HG-GR38268M | T03-HG-GR38268M
15265 | 通用介入 | 13-1 | 13-2 | 造影导丝 | 亲水型 | / | 长度＞180CM | 已维护 | 国械注准20233031018 | 亲水涂层导丝 | 亲水涂层导丝 | 镍钛合金 | 上海泰佑医疗器械有限公司 | 上海泰佑医疗器械有限公司 | C02070600300000209700000117 | T03-HG-GN38301M | T03-HG-GN38301M
15265 | 通用介入 | 13-1 | 13-2 | 造影导丝 | 亲水型 | / | 长度＞180CM | 已维护 | 国械注准20233031018 | 亲水涂层导丝 | 亲水涂层导丝 | 镍钛合金 | 上海泰佑医疗器械有限公司 | 上海泰佑医疗器械有限公司 | C02070600300000209700000118 | T03-HG-GS18263M | T03-HG-GS18263M
15265 | 通用介入 | 13-1 | 13-2 | 造影导丝 | 亲水型 | / | 长度＞180CM | 已维护 | 国械注准20233031018 | 亲水涂层导丝 | 亲水涂层导丝 | 镍钛合金 | 上海泰佑医疗器械有限公司 | 上海泰佑医疗器械有限公司 | C02070600300000209700000119 | T03-HG-GS32303M | T03-HG-GS32303M
15265 | 通用介入 | 13-1 | 13-2 | 造影导丝 | 亲水型 | / | 长度＞180CM | 已维护 | 国械注准20233031018 | 亲水涂层导丝 | 亲水涂层导丝 | 镍钛合金 | 上海泰佑医疗器械有限公司 | 上海泰佑医疗器械有限公司 | C02070600300000209700000120 | T03-HG-GN18263M | T03-HG-GN18263M
15265 | 通用介入 | 13-1 | 13-2 | 造影导丝 | 亲水型 | / | 长度＞180CM | 已维护 | 国械注准20233031018 | 亲水涂层导丝 | 亲水涂层导丝 | 镍钛合金 | 上海泰佑医疗器械有限公司 | 上海泰佑医疗器械有限公司 | C02070600300000209700000121 | T03-HG-GS25303M | T03-HG-GS25303M
15265 | 通用介入 | 13-1 | 13-2 | 造影导丝 | 亲水型 | / | 长度＞180CM | 已维护 | 国械注准20233031018 | 亲水涂层导丝 | 亲水涂层导丝 | 镍钛合金 | 上海泰佑医疗器械有限公司 | 上海泰佑医疗器械有限公司 | C02070600300000209700000128 | T03-HG-GS25263M | T03-HG-GS25263M
15265 | 通用介入 | 13-1 | 13-2 | 造影导丝 | 亲水型 | / | 长度＞180CM | 已维护 | 国械注准20233031018 | 亲水涂层导丝 | 亲水涂层导丝 | 镍钛合金 | 上海泰佑医疗器械有限公司 | 上海泰佑医疗器械有限公司 | C02070600300000209700000131 | T03-HG-GN38308M | T03-HG-GN38308M
15265 | 通用介入 | 13-1 | 13-2 | 造影导丝 | 亲水型 | / | 长度＞180CM | 已维护 | 国械注准20233031018 | 亲水涂层导丝 | 亲水涂层导丝 | 镍钛合金 | 上海泰佑医疗器械有限公司 | 上海泰佑医疗器械有限公司 | C02070600300000209700000140 | T03-HG-GN25305M | T03-HG-GN25305M
15265 | 通用介入 | 13-1 | 13-2 | 造影导丝 | 亲水型 | / | 长度＞180CM | 已维护 | 国械注准20233031018 | 亲水涂层导丝 | 亲水涂层导丝 | 镍钛合金 | 上海泰佑医疗器械有限公司 | 上海泰佑医疗器械有限公司 | C02070600300000209700000141 | T03-HG-GR18305M | T03-HG-GR18305M
15265 | 通用介入 | 13-1 | 13-2 | 造影导丝 | 亲水型 | / | 长度＞180CM | 已维护 | 国械注准20233031018 | 亲水涂层导丝 | 亲水涂层导丝 | 镍钛合金 | 上海泰佑医疗器械有限公司 | 上海泰佑医疗器械有限公司 | C02070600300000209700000143 | T03-HG-GS32223M | T03-HG-GS32223M
15265 | 通用介入 | 13-1 | 13-2 | 造影导丝 | 亲水型 | / | 长度＞180CM | 已维护 | 国械注准20233031018 | 亲水涂层导丝 | 亲水涂层导丝 | 镍钛合金 | 上海泰佑医疗器械有限公司 | 上海泰佑医疗器械有限公司 | C02070600300000209700000147 | T03-HG-GB38261M | T03-HG-GB38261M
15265 | 通用介入 | 13-1 | 13-2 | 造影导丝 | 亲水型 | / | 长度＞180CM | 已维护 | 国械注准20233031018 | 亲水涂层导丝 | 亲水涂层导丝 | 镍钛合金 | 上海泰佑医疗器械有限公司 | 上海泰佑医疗器械有限公司 | C02070600300000209700000148 | T03-HG-GR32263M | T03-HG-GR32263M
15265 | 通用介入 | 13-1 | 13-2 | 造影导丝 | 亲水型 | / | 长度＞180CM | 已维护 | 国械注准20233031018 | 亲水涂层导丝 | 亲水涂层导丝 | 镍钛合金 | 上海泰佑医疗器械有限公司 | 上海泰佑医疗器械有限公司 | C02070600300000209700000158 | T03-HG-PA38263M | T03-HG-PA38263M
15265 | 通用介入 | 13-1 | 13-2 | 造影导丝 | 亲水型 | / | 长度＞180CM | 已维护 | 国械注准20233031018 | 亲水涂层导丝 | 亲水涂层导丝 | 镍钛合金 | 上海泰佑医疗器械有限公司 | 上海泰佑医疗器械有限公司 | C02070600300000209700000159 | T03-HG-GA32263M | T03-HG-GA32263M
15265 | 通用介入 | 13-1 | 13-2 | 造影导丝 | 亲水型 | / | 长度＞180CM | 已维护 | 国械注准20233031018 | 亲水涂层导丝 | 亲水涂层导丝 | 镍钛合金 | 上海泰佑医疗器械有限公司 | 上海泰佑医疗器械有限公司 | C02070600300000209700000161 | T03-HG-GR38301M | T03-HG-GR38301M
15265 | 通用介入 | 13-1 | 13-2 | 造影导丝 | 亲水型 | / | 长度＞180CM | 已维护 | 国械注准20233031018 | 亲水涂层导丝 | 亲水涂层导丝 | 镍钛合金 | 上海泰佑医疗器械有限公司 | 上海泰佑医疗器械有限公司 | C02070600300000209700000170 | T03-HG-GB32263M | T03-HG-GB32263M
15265 | 通用介入 | 13-1 | 13-2 | 造影导丝 | 亲水型 | / | 长度＞180CM | 已维护 | 国械注准20233031018 | 亲水涂层导丝 | 亲水涂层导丝 | 镍钛合金 | 上海泰佑医疗器械有限公司 | 上海泰佑医疗器械有限公司 | C02070600300000209700000171 | T03-HG-GA25303M | T03-HG-GA25303M
15265 | 通用介入 | 13-1 | 13-2 | 造影导丝 | 亲水型 | / | 长度＞180CM | 已维护 | 国械注准20233031018 | 亲水涂层导丝 | 亲水涂层导丝 | 镍钛合金 | 上海泰佑医疗器械有限公司 | 上海泰佑医疗器械有限公司 | C02070600300000209700000173 | T03-HG-GR18261M | T03-HG-GR18261M
15265 | 通用介入 | 13-1 | 13-2 | 造影导丝 | 亲水型 | / | 长度＞180CM | 已维护 | 国械注准20233031018 | 亲水涂层导丝 | 亲水涂层导丝 | 镍钛合金 | 上海泰佑医疗器械有限公司 | 上海泰佑医疗器械有限公司 | C02070600300000209700000177 | T03-HG-GN38268M | T03-HG-GN38268M
15265 | 通用介入 | 13-1 | 13-2 | 造影导丝 | 亲水型 | / | 长度＞180CM | 已维护 | 国械注准20233031018 | 亲水涂层导丝 | 亲水涂层导丝 | 镍钛合金 | 上海泰佑医疗器械有限公司 | 上海泰佑医疗器械有限公司 | C02070600300000209700000178 | T03-HG-GA18263M | T03-HG-GA18263M
15265 | 通用介入 | 13-1 | 13-2 | 造影导丝 | 亲水型 | / | 长度＞180CM | 已维护 | 国械注准20233031018 | 亲水涂层导丝 | 亲水涂层导丝 | 镍钛合金 | 上海泰佑医疗器械有限公司 | 上海泰佑医疗器械有限公司 | C02070600300000209700000180 | T03-HG-GB38265M | T03-HG-GB38265M
15265 | 通用介入 | 13-1 | 13-2 | 造影导丝 | 亲水型 | / | 长度＞180CM | 已维护 | 国械注准20233031018 | 亲水涂层导丝 | 亲水涂层导丝 | 镍钛合金 | 上海泰佑医疗器械有限公司 | 上海泰佑医疗器械有限公司 | C02070600300000209700000182 | T03-HG-GB18303M | T03-HG-GB18303M
15265 | 通用介入 | 13-1 | 13-2 | 造影导丝 | 亲水型 | / | 长度＞180CM | 已维护 | 国械注准20233031018 | 亲水涂层导丝 | 亲水涂层导丝 | 镍钛合金 | 上海泰佑医疗器械有限公司 | 上海泰佑医疗器械有限公司 | C02070600300000209700000183 | T03-HG-GB18261M | T03-HG-GB18261M
15265 | 通用介入 | 13-1 | 13-2 | 造影导丝 | 亲水型 | / | 长度＞180CM | 已维护 | 国械注准20233031018 | 亲水涂层导丝 | 亲水涂层导丝 | 镍钛合金 | 上海泰佑医疗器械有限公司 | 上海泰佑医疗器械有限公司 | C02070600300000209700000184 | T03-HG-GA32223M | T03-HG-GA32223M
15265 | 通用介入 | 13-1 | 13-2 | 造影导丝 | 亲水型 | / | 长度＞180CM | 已维护 | 国械注准20233031018 | 亲水涂层导丝 | 亲水涂层导丝 | 镍钛合金 | 上海泰佑医疗器械有限公司 | 上海泰佑医疗器械有限公司 | C02070600300000209700000186 | T03-HG-GB35301M | T03-HG-GB35301M
15265 | 通用介入 | 13-1 | 13-2 | 造影导丝 | 亲水型 | / | 长度＞180CM | 已维护 | 国械注准20233031018 | 亲水涂层导丝 | 亲水涂层导丝 | 镍钛合金 | 上海泰佑医疗器械有限公司 | 上海泰佑医疗器械有限公司 | C02070600300000209700000190 | T03-HG-GB32268M | T03-HG-GB32268M
15265 | 通用介入 | 13-1 | 13-2 | 造影导丝 | 亲水型 | / | 长度＞180CM | 已维护 | 国械注准20233031018 | 亲水涂层导丝 | 亲水涂层导丝 | 镍钛合金 | 上海泰佑医疗器械有限公司 | 上海泰佑医疗器械有限公司 | C02070600300000209700000192 | T03-HG-GN38305M | T03-HG-GN38305M
15265 | 通用介入 | 13-1 | 13-2 | 造影导丝 | 亲水型 | / | 长度＞180CM | 已维护 | 国械注准20233031018 | 亲水涂层导丝 | 亲水涂层导丝 | 镍钛合金 | 上海泰佑医疗器械有限公司 | 上海泰佑医疗器械有限公司 | C02070600300000209700000194 | T03-HG-GR35265M | T03-HG-GR35265M
15265 | 通用介入 | 13-1 | 13-2 | 造影导丝 | 亲水型 | / | 长度＞180CM | 已维护 | 国械注准20233031018 | 亲水涂层导丝 | 亲水涂层导丝 | 镍钛合金 | 上海泰佑医疗器械有限公司 | 上海泰佑医疗器械有限公司 | C02070600300000209700000196 | T03-HG-GN32305M | T03-HG-GN32305M
15265 | 通用介入 | 13-1 | 13-2 | 造影导丝 | 亲水型 | / | 长度＞180CM | 已维护 | 国械注准20233031018 | 亲水涂层导丝 | 亲水涂层导丝 | 镍钛合金 | 上海泰佑医疗器械有限公司 | 上海泰佑医疗器械有限公司 | C02070600300000209700000197 | T03-HG-GS25223M | T03-HG-GS25223M
15265 | 通用介入 | 13-1 | 13-2 | 造影导丝 | 亲水型 | / | 长度＞180CM | 已维护 | 国械注准20233031018 | 亲水涂层导丝 | 亲水涂层导丝 | 镍钛合金 | 上海泰佑医疗器械有限公司 | 上海泰佑医疗器械有限公司 | C02070600300000209700000199 | T03-HG-PS25261M | T03-HG-PS25261M
15265 | 通用介入 | 13-1 | 13-2 | 造影导丝 | 亲水型 | / | 长度＞180CM | 已维护 | 国械注准20233031018 | 亲水涂层导丝 | 亲水涂层导丝 | 镍钛合金 | 上海泰佑医疗器械有限公司 | 上海泰佑医疗器械有限公司 | C02070600300000209700000201 | T03-HG-GR25268M | T03-HG-GR25268M
15265 | 通用介入 | 13-1 | 13-2 | 造影导丝 | 亲水型 | / | 长度＞180CM | 已维护 | 国械注准20233031018 | 亲水涂层导丝 | 亲水涂层导丝 | 镍钛合金 | 上海泰佑医疗器械有限公司 | 上海泰佑医疗器械有限公司 | C02070600300000209700000208 | T03-HG-GB35268M | T03-HG-GB35268M
15265 | 通用介入 | 13-1 | 13-2 | 造影导丝 | 亲水型 | / | 长度＞180CM | 已维护 | 国械注准20233031018 | 亲水涂层导丝 | 亲水涂层导丝 | 镍钛合金 | 上海泰佑医疗器械有限公司 | 上海泰佑医疗器械有限公司 | C02070600300000209700000212 | T03-HG-GA35223M | T03-HG-GA35223M
15265 | 通用介入 | 13-1 | 13-2 | 造影导丝 | 亲水型 | / | 长度＞180CM | 已维护 | 国械注准20233031018 | 亲水涂层导丝 | 亲水涂层导丝 | 镍钛合金 | 上海泰佑医疗器械有限公司 | 上海泰佑医疗器械有限公司 | C02070600300000209700000213 | T03-HG-GN18303M | T03-HG-GN18303M
15265 | 通用介入 | 13-1 | 13-2 | 造影导丝 | 亲水型 | / | 长度＞180CM | 已维护 | 国械注准20233031018 | 亲水涂层导丝 | 亲水涂层导丝 | 镍钛合金 | 上海泰佑医疗器械有限公司 | 上海泰佑医疗器械有限公司 | C02070600300000209700000214 | T03-HG-GR32268M | T03-HG-GR32268M
15265 | 通用介入 | 13-1 | 13-2 | 造影导丝 | 亲水型 | / | 长度＞180CM | 已维护 | 国械注准20233031018 | 亲水涂层导丝 | 亲水涂层导丝 | 镍钛合金 | 上海泰佑医疗器械有限公司 | 上海泰佑医疗器械有限公司 | C02070600300000209700000217 | T03-HG-GN38303M | T03-HG-GN38303M
15265 | 通用介入 | 13-1 | 13-2 | 造影导丝 | 亲水型 | / | 长度＞180CM | 已维护 | 国械注准20233031018 | 亲水涂层导丝 | 亲水涂层导丝 | 镍钛合金 | 上海泰佑医疗器械有限公司 | 上海泰佑医疗器械有限公司 | C02070600300000209700000219 | T03-HG-GN35308M | T03-HG-GN35308M
15265 | 通用介入 | 13-1 | 13-2 | 造影导丝 | 亲水型 | / | 长度＞180CM | 已维护 | 国械注准20233031018 | 亲水涂层导丝 | 亲水涂层导丝 | 镍钛合金 | 上海泰佑医疗器械有限公司 | 上海泰佑医疗器械有限公司 | C02070600300000209700000220 | T03-HG-GN25301M | T03-HG-GN25301M
15265 | 通用介入 | 13-1 | 13-2 | 造影导丝 | 亲水型 | / | 长度＞180CM | 已维护 | 国械注准20233031018 | 亲水涂层导丝 | 亲水涂层导丝 | 镍钛合金 | 上海泰佑医疗器械有限公司 | 上海泰佑医疗器械有限公司 | C02070600300000209700000221 | T03-HG-GR18263M | T03-HG-GR18263M
15265 | 通用介入 | 13-1 | 13-2 | 造影导丝 | 亲水型 | / | 长度＞180CM | 已维护 | 国械注准20233031018 | 亲水涂层导丝 | 亲水涂层导丝 | 镍钛合金 | 上海泰佑医疗器械有限公司 | 上海泰佑医疗器械有限公司 | C02070600300000209700000224 | T03-HG-PA25263M | T03-HG-PA25263M
15265 | 通用介入 | 13-1 | 13-2 | 造影导丝 | 亲水型 | / | 长度＞180CM | 已维护 | 国械注准20233031018 | 亲水涂层导丝 | 亲水涂层导丝 | 镍钛合金 | 上海泰佑医疗器械有限公司 | 上海泰佑医疗器械有限公司 | C02070600300000209700000226 | T03-HG-GB18308M | T03-HG-GB18308M
15265 | 通用介入 | 13-1 | 13-2 | 造影导丝 | 亲水型 | / | 长度＞180CM | 已维护 | 国械注准20233031018 | 亲水涂层导丝 | 亲水涂层导丝 | 镍钛合金 | 上海泰佑医疗器械有限公司 | 上海泰佑医疗器械有限公司 | C02070600300000209700000228 | T03-HG-GN18261M | T03-HG-GN18261M
15265 | 通用介入 | 13-1 | 13-2 | 造影导丝 | 亲水型 | / | 长度＞180CM | 已维护 | 国械注准20233031018 | 亲水涂层导丝 | 亲水涂层导丝 | 镍钛合金 | 上海泰佑医疗器械有限公司 | 上海泰佑医疗器械有限公司 | C02070600300000209700000229 | T03-HG-PS25263M | T03-HG-PS25263M
15265 | 通用介入 | 13-1 | 13-2 | 造影导丝 | 亲水型 | / | 长度＞180CM | 已维护 | 国械注准20233031018 | 亲水涂层导丝 | 亲水涂层导丝 | 镍钛合金 | 上海泰佑医疗器械有限公司 | 上海泰佑医疗器械有限公司 | C02070600300000209700000233 | T03-HG-PA38261M | T03-HG-PA38261M
15265 | 通用介入 | 13-1 | 13-2 | 造影导丝 | 亲水型 | / | 长度＞180CM | 已维护 | 国械注准20233031018 | 亲水涂层导丝 | 亲水涂层导丝 | 镍钛合金 | 上海泰佑医疗器械有限公司 | 上海泰佑医疗器械有限公司 | C02070600300000209700000234 | T03-HG-GS35303M | T03-HG-GS35303M
15265 | 通用介入 | 13-1 | 13-2 | 造影导丝 | 亲水型 | / | 长度＞180CM | 已维护 | 国械注准20233031018 | 亲水涂层导丝 | 亲水涂层导丝 | 镍钛合金 | 上海泰佑医疗器械有限公司 | 上海泰佑医疗器械有限公司 | C02070600300000209700000235 | T03-HG-GN18305M | T03-HG-GN18305M
15265 | 通用介入 | 13-1 | 13-2 | 造影导丝 | 亲水型 | / | 长度＞180CM | 已维护 | 国械注准20233031018 | 亲水涂层导丝 | 亲水涂层导丝 | 镍钛合金 | 上海泰佑医疗器械有限公司 | 上海泰佑医疗器械有限公司 | C02070600300000209700000237 | T03-HG-GB25268M | T03-HG-GB25268M
15265 | 通用介入 | 13-1 | 13-2 | 造影导丝 | 亲水型 | / | 长度＞180CM | 已维护 | 国械注准20233031018 | 亲水涂层导丝 | 亲水涂层导丝 | 镍钛合金 | 上海泰佑医疗器械有限公司 | 上海泰佑医疗器械有限公司 | C02070600300000209700000241 | T03-HG-GB38303M | T03-HG-GB38303M
15265 | 通用介入 | 13-1 | 13-2 | 造影导丝 | 亲水型 | / | 长度＞180CM | 已维护 | 国械注准20233031018 | 亲水涂层导丝 | 亲水涂层导丝 | 镍钛合金 | 上海泰佑医疗器械有限公司 | 上海泰佑医疗器械有限公司 | C02070600300000209700000242 | T03-HG-GN25268M | T03-HG-GN25268M
15265 | 通用介入 | 13-1 | 13-2 | 造影导丝 | 亲水型 | / | 长度＞180CM | 已维护 | 国械注准20233031018 | 亲水涂层导丝 | 亲水涂层导丝 | 镍钛合金 | 上海泰佑医疗器械有限公司 | 上海泰佑医疗器械有限公司 | C02070600300000209700000244 | T03-HG-GB38263M | T03-HG-GB38263M
15265 | 通用介入 | 13-1 | 13-2 | 造影导丝 | 亲水型 | / | 长度＞180CM | 已维护 | 国械注准20233031018 | 亲水涂层导丝 | 亲水涂层导丝 | 镍钛合金 | 上海泰佑医疗器械有限公司 | 上海泰佑医疗器械有限公司 | C02070600300000209700000245 | T03-HG-GN35305M | T03-HG-GN35305M
15265 | 通用介入 | 13-1 | 13-2 | 造影导丝 | 亲水型 | / | 长度＞180CM | 已维护 | 国械注准20233031018 | 亲水涂层导丝 | 亲水涂层导丝 | 镍钛合金 | 上海泰佑医疗器械有限公司 | 上海泰佑医疗器械有限公司 | C02070600300000209700000247 | T03-HG-GN35261M | T03-HG-GN35261M
15265 | 通用介入 | 13-1 | 13-2 | 造影导丝 | 亲水型 | / | 长度＞180CM | 已维护 | 国械注准20233031018 | 亲水涂层导丝 | 亲水涂层导丝 | 镍钛合金 | 上海泰佑医疗器械有限公司 | 上海泰佑医疗器械有限公司 | C02070600300000209700000249 | T03-HG-GB32265M | T03-HG-GB32265M
15265 | 通用介入 | 13-1 | 13-2 | 造影导丝 | 亲水型 | / | 长度＞180CM | 已维护 | 国械注准20233031018 | 亲水涂层导丝 | 亲水涂层导丝 | 镍钛合金 | 上海泰佑医疗器械有限公司 | 上海泰佑医疗器械有限公司 | C02070600300000209700000250 | T03-HG-PS18263M | T03-HG-PS18263M
15265 | 通用介入 | 13-1 | 13-2 | 造影导丝 | 亲水型 | / | 长度＞180CM | 已维护 | 国械注准20233031018 | 亲水涂层导丝 | 亲水涂层导丝 | 镍钛合金 | 上海泰佑医疗器械有限公司 | 上海泰佑医疗器械有限公司 | C02070600300000209700000253 | T03-HG-GB32261M | T03-HG-GB32261M
15265 | 通用介入 | 13-1 | 13-2 | 造影导丝 | 亲水型 | / | 长度＞180CM | 已维护 | 国械注准20233031018 | 亲水涂层导丝 | 亲水涂层导丝 | 镍钛合金 | 上海泰佑医疗器械有限公司 | 上海泰佑医疗器械有限公司 | C02070600300000209700000256 | T03-HG-GN32261M | T03-HG-GN32261M
15265 | 通用介入 | 13-1 | 13-2 | 造影导丝 | 亲水型 | / | 长度＞180CM | 已维护 | 国械注准20233031018 | 亲水涂层导丝 | 亲水涂层导丝 | 镍钛合金 | 上海泰佑医疗器械有限公司 | 上海泰佑医疗器械有限公司 | C02070600300000209700000258 | T03-HG-GR25303M | T03-HG-GR25303M
15265 | 通用介入 | 13-1 | 13-2 | 造影导丝 | 亲水型 | / | 长度＞180CM | 已维护 | 国械注准20233031018 | 亲水涂层导丝 | 亲水涂层导丝 | 镍钛合金 | 上海泰佑医疗器械有限公司 | 上海泰佑医疗器械有限公司 | C02070600300000209700000262 | T03-HG-GR32308M | T03-HG-GR32308M
15265 | 通用介入 | 13-1 | 13-2 | 造影导丝 | 亲水型 | / | 长度＞180CM | 已维护 | 国械注准20233031018 | 亲水涂层导丝 | 亲水涂层导丝 | 镍钛合金 | 上海泰佑医疗器械有限公司 | 上海泰佑医疗器械有限公司 | C02070600300000209700000263 | T03-HG-GN35303M | T03-HG-GN35303M
15265 | 通用介入 | 13-1 | 13-2 | 造影导丝 | 亲水型 | / | 长度＞180CM | 已维护 | 国械注准20233031018 | 亲水涂层导丝 | 亲水涂层导丝 | 镍钛合金 | 上海泰佑医疗器械有限公司 | 上海泰佑医疗器械有限公司 | C02070600300000209700000264 | T03-HG-GR25308M | T03-HG-GR25308M
15265 | 通用介入 | 13-1 | 13-2 | 造影导丝 | 亲水型 | / | 长度＞180CM | 已维护 | 国械注准20233031018 | 亲水涂层导丝 | 亲水涂层导丝 | 镍钛合金 | 上海泰佑医疗器械有限公司 | 上海泰佑医疗器械有限公司 | C02070600300000209700000265 | T03-HG-GB18301M | T03-HG-GB18301M
15265 | 通用介入 | 13-1 | 13-2 | 造影导丝 | 亲水型 | / | 长度＞180CM | 已维护 | 国械注准20233031018 | 亲水涂层导丝 | 亲水涂层导丝 | 镍钛合金 | 上海泰佑医疗器械有限公司 | 上海泰佑医疗器械有限公司 | C02070600300000209700000267 | T03-HG-GR18265M | T03-HG-GR18265M
15265 | 通用介入 | 13-1 | 13-2 | 造影导丝 | 亲水型 | / | 长度＞180CM | 已维护 | 国械注准20233031018 | 亲水涂层导丝 | 亲水涂层导丝 | 镍钛合金 | 上海泰佑医疗器械有限公司 | 上海泰佑医疗器械有限公司 | C02070600300000209700000268 | T03-HG-GB38308M | T03-HG-GB38308M
15265 | 通用介入 | 13-1 | 13-2 | 造影导丝 | 亲水型 | / | 长度＞180CM | 已维护 | 国械注准20233031018 | 亲水涂层导丝 | 亲水涂层导丝 | 镍钛合金 | 上海泰佑医疗器械有限公司 | 上海泰佑医疗器械有限公司 | C02070600300000209700000269 | T03-HG-GB35308M | T03-HG-GB35308M
15265 | 通用介入 | 13-1 | 13-2 | 造影导丝 | 亲水型 | / | 长度＞180CM | 已维护 | 国械注准20233031018 | 亲水涂层导丝 | 亲水涂层导丝 | 镍钛合金 | 上海泰佑医疗器械有限公司 | 上海泰佑医疗器械有限公司 | C02070600300000209700000271 | T03-HG-GB38268M | T03-HG-GB38268M
15265 | 通用介入 | 13-1 | 13-2 | 造影导丝 | 亲水型 | / | 长度＞180CM | 已维护 | 国械注准20233031018 | 亲水涂层导丝 | 亲水涂层导丝 | 镍钛合金 | 上海泰佑医疗器械有限公司 | 上海泰佑医疗器械有限公司 | C02070600300000209700000274 | T03-HG-GB38305M | T03-HG-GB38305M
15265 | 通用介入 | 13-1 | 13-2 | 造影导丝 | 亲水型 | / | 长度＞180CM | 已维护 | 国械注准20233031018 | 亲水涂层导丝 | 亲水涂层导丝 | 镍钛合金 | 上海泰佑医疗器械有限公司 | 上海泰佑医疗器械有限公司 | C02070600300000209700000276 | T03-HG-GN25308M | T03-HG-GN25308M
15265 | 通用介入 | 13-1 | 13-2 | 造影导丝 | 亲水型 | / | 长度＞180CM | 已维护 | 国械注准20233031018 | 亲水涂层导丝 | 亲水涂层导丝 | 镍钛合金 | 上海泰佑医疗器械有限公司 | 上海泰佑医疗器械有限公司 | C02070600300000209700000278 | T03-HG-PA18261M | T03-HG-PA18261M
15265 | 通用介入 | 13-1 | 13-2 | 造影导丝 | 亲水型 | / | 长度＞180CM | 已维护 | 国械注准20233031018 | 亲水涂层导丝 | 亲水涂层导丝 | 镍钛合金 | 上海泰佑医疗器械有限公司 | 上海泰佑医疗器械有限公司 | C02070600300000209700000279 | T03-HG-GA18223M | T03-HG-GA18223M
15265 | 通用介入 | 13-1 | 13-2 | 造影导丝 | 亲水型 | / | 长度＞180CM | 已维护 | 国械注准20233031018 | 亲水涂层导丝 | 亲水涂层导丝 | 镍钛合金 | 上海泰佑医疗器械有限公司 | 上海泰佑医疗器械有限公司 | C02070600300000209700000281 | T03-HG-GB18358M | T03-HG-GB18358M
15265 | 通用介入 | 13-1 | 13-2 | 造影导丝 | 亲水型 | / | 长度＞180CM | 已维护 | 国械注准20233031018 | 亲水涂层导丝 | 亲水涂层导丝 | 镍钛合金 | 上海泰佑医疗器械有限公司 | 上海泰佑医疗器械有限公司 | C02070600300000209700000283 | T03-HG-GN35301M | T03-HG-GN35301M
15265 | 通用介入 | 13-1 | 13-2 | 造影导丝 | 亲水型 | / | 长度＞180CM | 已维护 | 国械注准20233031018 | 亲水涂层导丝 | 亲水涂层导丝 | 镍钛合金 | 上海泰佑医疗器械有限公司 | 上海泰佑医疗器械有限公司 | C02070600300000209700000284 | T03-HG-GA38303M | T03-HG-GA38303M
15265 | 通用介入 | 13-1 | 13-2 | 造影导丝 | 亲水型 | / | 长度＞180CM | 已维护 | 国械注准20233031018 | 亲水涂层导丝 | 亲水涂层导丝 | 镍钛合金 | 上海泰佑医疗器械有限公司 | 上海泰佑医疗器械有限公司 | C02070600300000209700000287 | T03-HG-GN32301M | T03-HG-GN32301M
15265 | 通用介入 | 13-1 | 13-2 | 造影导丝 | 亲水型 | / | 长度＞180CM | 已维护 | 国械注准20233031018 | 亲水涂层导丝 | 亲水涂层导丝 | 镍钛合金 | 上海泰佑医疗器械有限公司 | 上海泰佑医疗器械有限公司 | C02070600300000209700000291 | T03-HG-GB18305M | T03-HG-GB18305M
15265 | 通用介入 | 13-1 | 13-2 | 造影导丝 | 亲水型 | / | 长度＞180CM | 已维护 | 国械注准20233031018 | 亲水涂层导丝 | 亲水涂层导丝 | 镍钛合金 | 上海泰佑医疗器械有限公司 | 上海泰佑医疗器械有限公司 | C02070600300000209700000293 | T03-HG-GN35265M | T03-HG-GN35265M
15265 | 通用介入 | 13-1 | 13-2 | 造影导丝 | 亲水型 | / | 长度＞180CM | 已维护 | 国械注准20233031018 | 亲水涂层导丝 | 亲水涂层导丝 | 镍钛合金 | 上海泰佑医疗器械有限公司 | 上海泰佑医疗器械有限公司 | C02070600300000209700000294 | T03-HG-GB35305M | T03-HG-GB35305M
15265 | 通用介入 | 13-1 | 13-2 | 造影导丝 | 亲水型 | / | 长度＞180CM | 已维护 | 国械注准20233031018 | 亲水涂层导丝 | 亲水涂层导丝 | 镍钛合金 | 上海泰佑医疗器械有限公司 | 上海泰佑医疗器械有限公司 | C02070600300000209700000295 | T03-HG-GR38261M | T03-HG-GR38261M
15265 | 通用介入 | 13-1 | 13-2 | 造影导丝 | 亲水型 | / | 长度＞180CM | 已维护 | 国械注准20233031018 | 亲水涂层导丝 | 亲水涂层导丝 | 镍钛合金 | 上海泰佑医疗器械有限公司 | 上海泰佑医疗器械有限公司 | C02070600300000209700000297 | T03-HG-GB35261M | T03-HG-GB35261M
15265 | 通用介入 | 13-1 | 13-2 | 造影导丝 | 亲水型 | / | 长度＞180CM | 已维护 | 国械注准20233031018 | 亲水涂层导丝 | 亲水涂层导丝 | 镍钛合金 | 上海泰佑医疗器械有限公司 | 上海泰佑医疗器械有限公司 | C02070600300000209700000298 | T03-HG-GR35301M | T03-HG-GR35301M
15265 | 通用介入 | 13-1 | 13-2 | 造影导丝 | 亲水型 | / | 长度＞180CM | 已维护 | 国械注准20233031018 | 亲水涂层导丝 | 亲水涂层导丝 | 镍钛合金 | 上海泰佑医疗器械有限公司 | 上海泰佑医疗器械有限公司 | C02070600300000209700000300 | T03-HG-GA35303M | T03-HG-GA35303M
15265 | 通用介入 | 13-1 | 13-2 | 造影导丝 | 亲水型 | / | 长度＞180CM | 已维护 | 国械注准20233031018 | 亲水涂层导丝 | 亲水涂层导丝 | 镍钛合金 | 上海泰佑医疗器械有限公司 | 上海泰佑医疗器械有限公司 | C02070600300000209700000301 | T03-HG-GS35223M | T03-HG-GS35223M
15265 | 通用介入 | 13-1 | 13-2 | 造影导丝 | 亲水型 | / | 长度＞180CM | 已维护 | 国械注准20233031018 | 亲水涂层导丝 | 亲水涂层导丝 | 镍钛合金 | 上海泰佑医疗器械有限公司 | 上海泰佑医疗器械有限公司 | C02070600300000209700000302 | T03-HG-PA18263M | T03-HG-PA18263M
15265 | 通用介入 | 13-1 | 13-2 | 造影导丝 | 亲水型 | / | 长度＞180CM | 已维护 | 国械注准20233031018 | 亲水涂层导丝 | 亲水涂层导丝 | 镍钛合金 | 上海泰佑医疗器械有限公司 | 上海泰佑医疗器械有限公司 | C02070600300000209700000303 | T03-HG-GS38263M | T03-HG-GS38263M
15265 | 通用介入 | 13-1 | 13-2 | 造影导丝 | 亲水型 | / | 长度＞180CM | 已维护 | 国械注准20233031018 | 亲水涂层导丝 | 亲水涂层导丝 | 镍钛合金 | 上海泰佑医疗器械有限公司 | 上海泰佑医疗器械有限公司 | C02070600300000209700000305 | T03-HG-GR25263M | T03-HG-GR25263M
15265 | 通用介入 | 13-1 | 13-2 | 造影导丝 | 亲水型 | / | 长度＞180CM | 已维护 | 国械注准20233031018 | 亲水涂层导丝 | 亲水涂层导丝 | 镍钛合金 | 上海泰佑医疗器械有限公司 | 上海泰佑医疗器械有限公司 | C02070600300000209700000306 | T03-HG-GR32265M | T03-HG-GR32265M
15265 | 通用介入 | 13-1 | 13-2 | 造影导丝 | 亲水型 | / | 长度＞180CM | 已维护 | 国械注准20233031018 | 亲水涂层导丝 | 亲水涂层导丝 | 镍钛合金 | 上海泰佑医疗器械有限公司 | 上海泰佑医疗器械有限公司 | C02070600300000209700000309 | T03-HG-GA25263M | T03-HG-GA25263M
15265 | 通用介入 | 13-1 | 13-2 | 造影导丝 | 亲水型 | / | 长度＞180CM | 已维护 | 国械注准20233031018 | 亲水涂层导丝 | 亲水涂层导丝 | 镍钛合金 | 上海泰佑医疗器械有限公司 | 上海泰佑医疗器械有限公司 | C02070600300000209700000312 | T03-HG-GN25265M | T03-HG-GN25265M
15265 | 通用介入 | 13-1 | 13-2 | 造影导丝 | 亲水型 | / | 长度＞180CM | 已维护 | 国械注准20233031018 | 亲水涂层导丝 | 亲水涂层导丝 | 镍钛合金 | 上海泰佑医疗器械有限公司 | 上海泰佑医疗器械有限公司 | C02070600300000209700000314 | T03-HG-GB25263M | T03-HG-GB25263M
15265 | 通用介入 | 13-1 | 13-2 | 造影导丝 | 亲水型 | / | 长度＞180CM | 已维护 | 国械注准20233031018 | 亲水涂层导丝 | 亲水涂层导丝 | 镍钛合金 | 上海泰佑医疗器械有限公司 | 上海泰佑医疗器械有限公司 | C02070600300000209700000315 | T03-HG-GN25261M | T03-HG-GN25261M
15265 | 通用介入 | 13-1 | 13-2 | 造影导丝 | 亲水型 | / | 长度＞180CM | 已维护 | 国械注准20233031018 | 亲水涂层导丝 | 亲水涂层导丝 | 镍钛合金 | 上海泰佑医疗器械有限公司 | 上海泰佑医疗器械有限公司 | C02070600300000209700000318 | T03-HG-GB25303M | T03-HG-GB25303M
15265 | 通用介入 | 13-1 | 13-2 | 造影导丝 | 亲水型 | / | 长度＞180CM | 已维护 | 国械注准20233031018 | 亲水涂层导丝 | 亲水涂层导丝 | 镍钛合金 | 上海泰佑医疗器械有限公司 | 上海泰佑医疗器械有限公司 | C02070600300000209700000325 | T03-HG-GR32305M | T03-HG-GR32305M
15265 | 通用介入 | 13-1 | 13-2 | 造影导丝 | 亲水型 | / | 长度＞180CM | 已维护 | 国械注准20233031018 | 亲水涂层导丝 | 亲水涂层导丝 | 镍钛合金 | 上海泰佑医疗器械有限公司 | 上海泰佑医疗器械有限公司 | C02070600300000209700000327 | T03-HG-GR35263M | T03-HG-GR35263M
15265 | 通用介入 | 13-1 | 13-2 | 造影导丝 | 亲水型 | / | 长度＞180CM | 已维护 | 国械注准20233031018 | 亲水涂层导丝 | 亲水涂层导丝 | 镍钛合金 | 上海泰佑医疗器械有限公司 | 上海泰佑医疗器械有限公司 | C02070600300000209700000369 | T03-HG-GR18308M | T03-HG-GR18308M
15265 | 通用介入 | 13-1 | 13-2 | 造影导丝 | 亲水型 | / | 长度＞180CM | 已维护 | 国械注准20233031018 | 亲水涂层导丝 | 亲水涂层导丝 | 镍钛合金 | 上海泰佑医疗器械有限公司 | 上海泰佑医疗器械有限公司 | C02070600300000209700000396 | T03-HG-GB38358M | T03-HG-GB38358M
15265 | 通用介入 | 13-1 | 13-2 | 造影导丝 | 亲水型 | / | 长度＞180CM | 已维护 | 国械注准20233031018 | 亲水涂层导丝 | 亲水涂层导丝 | 镍钛合金 | 上海泰佑医疗器械有限公司 | 上海泰佑医疗器械有限公司 | C02070600300000209700000328 | T03-HG-PS35261M | T03-HG-PS35261M
15265 | 通用介入 | 13-1 | 13-2 | 造影导丝 | 亲水型 | / | 长度＞180CM | 已维护 | 国械注准20233031018 | 亲水涂层导丝 | 亲水涂层导丝 | 镍钛合金 | 上海泰佑医疗器械有限公司 | 上海泰佑医疗器械有限公司 | C02070600300000209700000335 | T03-HG-GB25308M | T03-HG-GB25308M
15265 | 通用介入 | 13-1 | 13-2 | 造影导丝 | 亲水型 | / | 长度＞180CM | 已维护 | 国械注准20233031018 | 亲水涂层导丝 | 亲水涂层导丝 | 镍钛合金 | 上海泰佑医疗器械有限公司 | 上海泰佑医疗器械有限公司 | C02070600300000209700000339 | T03-HG-GB35303M | T03-HG-GB35303M
15265 | 通用介入 | 13-1 | 13-2 | 造影导丝 | 亲水型 | / | 长度＞180CM | 已维护 | 国械注准20233031018 | 亲水涂层导丝 | 亲水涂层导丝 | 镍钛合金 | 上海泰佑医疗器械有限公司 | 上海泰佑医疗器械有限公司 | C02070600300000209700000342 | T03-HG-GN35268M | T03-HG-GN35268M
15265 | 通用介入 | 13-1 | 13-2 | 造影导丝 | 亲水型 | / | 长度＞180CM | 已维护 | 国械注准20233031018 | 亲水涂层导丝 | 亲水涂层导丝 | 镍钛合金 | 上海泰佑医疗器械有限公司 | 上海泰佑医疗器械有限公司 | C02070600300000209700000346 | T03-HG-GR25305M | T03-HG-GR25305M
15265 | 通用介入 | 13-1 | 13-2 | 造影导丝 | 亲水型 | / | 长度＞180CM | 已维护 | 国械注准20233031018 | 亲水涂层导丝 | 亲水涂层导丝 | 镍钛合金 | 上海泰佑医疗器械有限公司 | 上海泰佑医疗器械有限公司 | C02070600300000209700000349 | T03-HG-GA25223M | T03-HG-GA25223M
15265 | 通用介入 | 13-1 | 13-2 | 造影导丝 | 亲水型 | / | 长度＞180CM | 已维护 | 国械注准20233031018 | 亲水涂层导丝 | 亲水涂层导丝 | 镍钛合金 | 上海泰佑医疗器械有限公司 | 上海泰佑医疗器械有限公司 | C02070600300000209700000351 | T03-HG-GB18268M | T03-HG-GB18268M
15265 | 通用介入 | 13-1 | 13-2 | 造影导丝 | 亲水型 | / | 长度＞180CM | 已维护 | 国械注准20233031018 | 亲水涂层导丝 | 亲水涂层导丝 | 镍钛合金 | 上海泰佑医疗器械有限公司 | 上海泰佑医疗器械有限公司 | C02070600300000209700000361 | T03-HG-GR38303M | T03-HG-GR38303M
15265 | 通用介入 | 13-1 | 13-2 | 造影导丝 | 亲水型 | / | 长度＞180CM | 已维护 | 国械注准20233031018 | 亲水涂层导丝 | 亲水涂层导丝 | 镍钛合金 | 上海泰佑医疗器械有限公司 | 上海泰佑医疗器械有限公司 | C02070600300000209700000364 | T03-HG-GN32268M | T03-HG-GN32268M
15265 | 通用介入 | 13-1 | 13-2 | 造影导丝 | 亲水型 | / | 长度＞180CM | 已维护 | 国械注准20233031018 | 亲水涂层导丝 | 亲水涂层导丝 | 镍钛合金 | 上海泰佑医疗器械有限公司 | 上海泰佑医疗器械有限公司 | C02070600300000209700000365 | T03-HG-GR38263M | T03-HG-GR38263M
15265 | 通用介入 | 13-1 | 13-2 | 造影导丝 | 亲水型 | / | 长度＞180CM | 已维护 | 国械注准20233031018 | 亲水涂层导丝 | 亲水涂层导丝 | 镍钛合金 | 上海泰佑医疗器械有限公司 | 上海泰佑医疗器械有限公司 | C02070600300000209700000368 | T03-HG-GS38223M | T03-HG-GS38223M
15265 | 通用介入 | 13-1 | 13-2 | 造影导丝 | 亲水型 | / | 长度＞180CM | 已维护 | 国械注准20233031018 | 亲水涂层导丝 | 亲水涂层导丝 | 镍钛合金 | 上海泰佑医疗器械有限公司 | 上海泰佑医疗器械有限公司 | C02070600300000209700000372 | T03-HG-GN32308M | T03-HG-GN32308M
15265 | 通用介入 | 13-1 | 13-2 | 造影导丝 | 亲水型 | / | 长度＞180CM | 已维护 | 国械注准20233031018 | 亲水涂层导丝 | 亲水涂层导丝 | 镍钛合金 | 上海泰佑医疗器械有限公司 | 上海泰佑医疗器械有限公司 | C02070600300000209700000375 | T03-HG-GB25265M | T03-HG-GB25265M
15265 | 通用介入 | 13-1 | 13-2 | 造影导丝 | 亲水型 | / | 长度＞180CM | 已维护 | 国械注准20233031018 | 亲水涂层导丝 | 亲水涂层导丝 | 镍钛合金 | 上海泰佑医疗器械有限公司 | 上海泰佑医疗器械有限公司 | C02070600300000209700000376 | T03-HG-GN18308M | T03-HG-GN18308M
15265 | 通用介入 | 13-1 | 13-2 | 造影导丝 | 亲水型 | / | 长度＞180CM | 已维护 | 国械注准20233031018 | 亲水涂层导丝 | 亲水涂层导丝 | 镍钛合金 | 上海泰佑医疗器械有限公司 | 上海泰佑医疗器械有限公司 | C02070600300000209700000377 | T03-HG-PS18261M | T03-HG-PS18261M
15265 | 通用介入 | 13-1 | 13-2 | 造影导丝 | 亲水型 | / | 长度＞180CM | 已维护 | 国械注准20233031018 | 亲水涂层导丝 | 亲水涂层导丝 | 镍钛合金 | 上海泰佑医疗器械有限公司 | 上海泰佑医疗器械有限公司 | C02070600300000209700000379 | T03-HG-GB18265M | T03-HG-GB18265M
15265 | 通用介入 | 13-1 | 13-2 | 造影导丝 | 亲水型 | / | 长度＞180CM | 已维护 | 国械注准20233031018 | 亲水涂层导丝 | 亲水涂层导丝 | 镍钛合金 | 上海泰佑医疗器械有限公司 | 上海泰佑医疗器械有限公司 | C02070600300000209700000390 | T03-HG-PA25261M | T03-HG-PA25261M
15265 | 通用介入 | 13-1 | 13-2 | 造影导丝 | 亲水型 | / | 长度＞180CM | 已维护 | 国械注准20233031018 | 亲水涂层导丝 | 亲水涂层导丝 | 镍钛合金 | 上海泰佑医疗器械有限公司 | 上海泰佑医疗器械有限公司 | C02070600300000209700000392 | T03-HG-PS38263M | T03-HG-PS38263M
15265 | 通用介入 | 13-1 | 13-2 | 造影导丝 | 亲水型 | / | 长度＞180CM | 已维护 | 国械注准20233031018 | 亲水涂层导丝 | 亲水涂层导丝 | 镍钛合金 | 上海泰佑医疗器械有限公司 | 上海泰佑医疗器械有限公司 | C02070600300000209700000393 | T03-HG-GB32305M | T03-HG-GB32305M
15265 | 通用介入 | 13-1 | 13-2 | 造影导丝 | 亲水型 | / | 长度＞180CM | 已维护 | 国械注准20233031018 | 亲水涂层导丝 | 亲水涂层导丝 | 镍钛合金 | 上海泰佑医疗器械有限公司 | 上海泰佑医疗器械有限公司 | C02070600300000209700000395 | T03-HG-GN25263M | T03-HG-GN25263M
15265 | 通用介入 | 13-1 | 13-2 | 造影导丝 | 亲水型 | / | 长度＞180CM | 已维护 | 国械注准20233031018 | 亲水涂层导丝 | 亲水涂层导丝 | 镍钛合金 | 上海泰佑医疗器械有限公司 | 上海泰佑医疗器械有限公司 | C02070600300000209700000400 | T03-HG-GR32303M | T03-HG-GR32303M
15265 | 通用介入 | 13-1 | 13-2 | 造影导丝 | 亲水型 | / | 长度＞180CM | 已维护 | 国械注准20233031018 | 亲水涂层导丝 | 亲水涂层导丝 | 镍钛合金 | 上海泰佑医疗器械有限公司 | 上海泰佑医疗器械有限公司 | C02070600300000209700000403 | T03-HG-GN32263M | T03-HG-GN32263M
15265 | 通用介入 | 13-1 | 13-2 | 造影导丝 | 亲水型 | / | 长度＞180CM | 已维护 | 国械注准20233031018 | 亲水涂层导丝 | 亲水涂层导丝 | 镍钛合金 | 上海泰佑医疗器械有限公司 | 上海泰佑医疗器械有限公司 | C02070600300000209700000406 | T03-HG-GB32301M | T03-HG-GB32301M
15265 | 通用介入 | 13-1 | 13-2 | 造影导丝 | 亲水型 | / | 长度＞180CM | 已维护 | 国械注准20233031018 | 亲水涂层导丝 | 亲水涂层导丝 | 镍钛合金 | 上海泰佑医疗器械有限公司 | 上海泰佑医疗器械有限公司 | C02070600300000209700000407 | T03-HG-GA38223M | T03-HG-GA38223M
15265 | 通用介入 | 13-1 | 13-2 | 造影导丝 | 亲水型 | / | 长度＞180CM | 已维护 | 国械注准20233031018 | 亲水涂层导丝 | 亲水涂层导丝 | 镍钛合金 | 上海泰佑医疗器械有限公司 | 上海泰佑医疗器械有限公司 | C02070600300000209700000408 | T03-HG-GR32301M | T03-HG-GR32301M
15265 | 通用介入 | 13-1 | 13-2 | 造影导丝 | 亲水型 | / | 长度＞180CM | 已维护 | 国械注准20233031018 | 亲水涂层导丝 | 亲水涂层导丝 | 镍钛合金 | 上海泰佑医疗器械有限公司 | 上海泰佑医疗器械有限公司 | C02070600300000209700000410 | T03-HG-GA32303M | T03-HG-GA32303M
15265 | 通用介入 | 13-1 | 13-2 | 造影导丝 | 亲水型 | / | 长度＞180CM | 已维护 | 国械注准20233031018 | 亲水涂层导丝 | 亲水涂层导丝 | 镍钛合金 | 上海泰佑医疗器械有限公司 | 上海泰佑医疗器械有限公司 | C02070600300000209700000412 | T03-HG-GR25301M | T03-HG-GR25301M
15265 | 通用介入 | 13-1 | 13-2 | 造影导丝 | 亲水型 | / | 长度＞180CM | 已维护 | 国械注准20233031018 | 亲水涂层导丝 | 亲水涂层导丝 | 镍钛合金 | 上海泰佑医疗器械有限公司 | 上海泰佑医疗器械有限公司 | C02070600300000209700000413 | T03-HG-GA38263M | T03-HG-GA38263M
15265 | 通用介入 | 13-1 | 13-2 | 造影导丝 | 亲水型 | / | 长度＞180CM | 已维护 | 国械注准20233031018 | 亲水涂层导丝 | 亲水涂层导丝 | 镍钛合金 | 上海泰佑医疗器械有限公司 | 上海泰佑医疗器械有限公司 | C02070600300000209700000414 | T03-HG-GR35308M | T03-HG-GR35308M
15265 | 通用介入 | 13-1 | 13-2 | 造影导丝 | 亲水型 | / | 长度＞180CM | 已维护 | 国械注准20233031018 | 亲水涂层导丝 | 亲水涂层导丝 | 镍钛合金 | 上海泰佑医疗器械有限公司 | 上海泰佑医疗器械有限公司 | C02070600300000209700000415 | T03-HG-GB25261M | T03-HG-GB25261M
15265 | 通用介入 | 13-1 | 13-2 | 造影导丝 | 亲水型 | / | 长度＞180CM | 已维护 | 国械注准20233031018 | 亲水涂层导丝 | 亲水涂层导丝 | 镍钛合金 | 上海泰佑医疗器械有限公司 | 上海泰佑医疗器械有限公司 | C02070600300000209700000416 | T03-HG-GR32261M | T03-HG-GR32261M
15265 | 通用介入 | 13-1 | 13-2 | 造影导丝 | 亲水型 | / | 长度＞180CM | 已维护 | 国械注准20233031018 | 亲水涂层导丝 | 亲水涂层导丝 | 镍钛合金 | 上海泰佑医疗器械有限公司 | 上海泰佑医疗器械有限公司 | C02070600300000209700000417 | T03-HG-GR35303M | T03-HG-GR35303M
15265 | 通用介入 | 13-1 | 13-2 | 造影导丝 | 亲水型 | / | 长度＞180CM | 已维护 | 国械注准20233031018 | 亲水涂层导丝 | 亲水涂层导丝 | 镍钛合金 | 上海泰佑医疗器械有限公司 | 上海泰佑医疗器械有限公司 | C02070600300000209700000420 | T03-HG-GS32263M | T03-HG-GS32263M
15265 | 通用介入 | 13-1 | 13-2 | 造影导丝 | 亲水型 | / | 长度＞180CM | 已维护 | 国械注准20233031018 | 亲水涂层导丝 | 亲水涂层导丝 | 镍钛合金 | 上海泰佑医疗器械有限公司 | 上海泰佑医疗器械有限公司 | C02070600300000209700000423 | T03-HG-GR35305M | T03-HG-GR35305M
15276 | 通用介入 | 17 | 17 | 血管止血装置 | 非侵入式 | / | / | 已维护 | 浙械注准20252141376 | 桡动脉压迫止血器 | 桡动脉压迫止血器 |  | 杭州欣润医疗科技有限公司 | 杭州欣润医疗科技有限公司 | C02071207300003117310000001 | FO-H-101 | FO-H-101
15291 | 通用介入 | 21 | 21 | Y接头 | Y接头 | / | / | 已维护 | 冀械注准20232030438 | 旋转式Y接头组件 | 旋转式Y接头组件 | PC | 河北康誉医疗器械有限公司 | 河北康誉医疗器械有限公司 | C02071805400000209690000001 | K12-RY01 | K12-RY01
15291 | 通用介入 | 21 | 21 | Y接头 | Y接头 | / | / | 已维护 | 冀械注准20232030438 | 旋转式Y接头组件 | 旋转式Y接头组件 | PC | 河北康誉医疗器械有限公司 | 河北康誉医疗器械有限公司 | C02071805400000209690000002 | K12-RY02 | K12-RY02
15291 | 通用介入 | 21 | 21 | Y接头 | Y接头 | / | / | 已维护 | 冀械注准20232030438 | 旋转式Y接头组件 | 旋转式Y接头组件 | PC | 河北康誉医疗器械有限公司 | 河北康誉医疗器械有限公司 | C02071805400000209690000003 | K12-RY03 | K12-RY03
15291 | 通用介入 | 21 | 21 | Y接头 | Y接头 | / | / | 已维护 | 冀械注准20232030438 | 旋转式Y接头组件 | 旋转式Y接头组件 | PC | 河北康誉医疗器械有限公司 | 河北康誉医疗器械有限公司 | C02071805400000209690000004 | K12-RY04 | K12-RY04
15291 | 通用介入 | 21 | 21 | Y接头 | Y接头 | / | / | 已维护 | 冀械注准20232030438 | 旋转式Y接头组件 | 旋转式Y接头组件 | PC | 河北康誉医疗器械有限公司 | 河北康誉医疗器械有限公司 | C02071805400000209690000005 | K12-RY05 | K12-RY05
15291 | 通用介入 | 21 | 21 | Y接头 | Y接头 | / | / | 已维护 | 冀械注准20232030438 | 旋转式Y接头组件 | 旋转式Y接头组件 | PC | 河北康誉医疗器械有限公司 | 河北康誉医疗器械有限公司 | C02071805400000209690000006 | K12-RY06 | K12-RY06
15294 | 通用介入 | 19 | 19 | 三联三通 | 三联三通 | / | / | 已维护 | 国械注准20243140125 | 一次性使用连通板 | 一次性使用连通板 | 聚碳酸酯＋聚甲醛＋硅胶＋聚氯乙烯＋增塑剂 | 河北康誉医疗器械有限公司 | 河北康誉医疗器械有限公司 | C02071605400000209690000001 | K08-LTB3FA | K08-LTB3FA
15294 | 通用介入 | 19 | 19 | 三联三通 | 三联三通 | / | / | 已维护 | 国械注准20243140125 | 一次性使用连通板 | 一次性使用连通板 | 聚碳酸酯＋聚甲醛＋硅胶＋聚氯乙烯＋增塑剂 | 河北康誉医疗器械有限公司 | 河北康誉医疗器械有限公司 | C02071605400000209690000004 | K08-LTB3NB | K08-LTB3NB
15294 | 通用介入 | 19 | 19 | 三联三通 | 三联三通 | / | / | 已维护 | 国械注准20243140125 | 一次性使用连通板 | 一次性使用连通板 | 聚碳酸酯＋聚甲醛＋硅胶＋聚氯乙烯＋增塑剂 | 河北康誉医疗器械有限公司 | 河北康誉医疗器械有限公司 | C02071605400000209690000010 | K08-LTB3NA | K08-LTB3NA
15294 | 通用介入 | 19 | 19 | 三联三通 | 三联三通 | / | / | 已维护 | 国械注准20243140125 | 一次性使用连通板 | 一次性使用连通板 | 聚碳酸酯＋聚甲醛＋硅胶＋聚氯乙烯＋增塑剂 | 河北康誉医疗器械有限公司 | 河北康誉医疗器械有限公司 | C02071605400000209690000012 | K08-LTB3FB | K08-LTB3FB
15297 | 通用介入 | 9 | 9 | 造影导管 | 普通型 | / | / | 已维护 | 国械注准20233031685 | 造影导管 | 造影导管 | PEBAX＋304不锈钢 | 河北康誉医疗器械有限公司 | 河北康誉医疗器械有限公司 | C02070100400000209690000001 | K03-406100125 | K03-406100125
15297 | 通用介入 | 9 | 9 | 造影导管 | 普通型 | / | / | 已维护 | 国械注准20233031685 | 造影导管 | 造影导管 | PEBAX＋304不锈钢 | 河北康誉医疗器械有限公司 | 河北康誉医疗器械有限公司 | C02070100400000209690000002 | K03-402600100 | K03-402600100
15297 | 通用介入 | 9 | 9 | 造影导管 | 普通型 | / | / | 已维护 | 国械注准20233031685 | 造影导管 | 造影导管 | PEBAX＋304不锈钢 | 河北康誉医疗器械有限公司 | 河北康誉医疗器械有限公司 | C02070100400000209690000003 | K03-501002100 | K03-501002100
15297 | 通用介入 | 9 | 9 | 造影导管 | 普通型 | / | / | 已维护 | 国械注准20233031685 | 造影导管 | 造影导管 | PEBAX＋304不锈钢 | 河北康誉医疗器械有限公司 | 河北康誉医疗器械有限公司 | C02070100400000209690000004 | K03-504100100 | K03-504100100
15297 | 通用介入 | 9 | 9 | 造影导管 | 普通型 | / | / | 已维护 | 国械注准20233031685 | 造影导管 | 造影导管 | PEBAX＋304不锈钢 | 河北康誉医疗器械有限公司 | 河北康誉医疗器械有限公司 | C02070100400000209690000005 | K03-401904100 | K03-401904100
15297 | 通用介入 | 9 | 9 | 造影导管 | 普通型 | / | / | 已维护 | 国械注准20233031685 | 造影导管 | 造影导管 | PEBAX＋304不锈钢 | 河北康誉医疗器械有限公司 | 河北康誉医疗器械有限公司 | C02070100400000209690000006 | K03-607500100 | K03-607500100
15297 | 通用介入 | 9 | 9 | 造影导管 | 普通型 | / | / | 已维护 | 国械注准20233031685 | 造影导管 | 造影导管 | PEBAX＋304不锈钢 | 河北康誉医疗器械有限公司 | 河北康誉医疗器械有限公司 | C02070100400000209690000007 | K03-500700125 | K03-500700125
15297 | 通用介入 | 9 | 9 | 造影导管 | 普通型 | / | / | 已维护 | 国械注准20233031685 | 造影导管 | 造影导管 | PEBAX＋304不锈钢 | 河北康誉医疗器械有限公司 | 河北康誉医疗器械有限公司 | C02070100400000209690000008 | K03-506100125 | K03-506100125
15297 | 通用介入 | 9 | 9 | 造影导管 | 普通型 | / | / | 已维护 | 国械注准20233031685 | 造影导管 | 造影导管 | PEBAX＋304不锈钢 | 河北康誉医疗器械有限公司 | 河北康誉医疗器械有限公司 | C02070100400000209690000009 | K03-501002125 | K03-501002125
15297 | 通用介入 | 9 | 9 | 造影导管 | 普通型 | / | / | 已维护 | 国械注准20233031685 | 造影导管 | 造影导管 | PEBAX＋304不锈钢 | 河北康誉医疗器械有限公司 | 河北康誉医疗器械有限公司 | C02070100400000209690000010 | K03-409800100 | K03-409800100
15297 | 通用介入 | 9 | 9 | 造影导管 | 普通型 | / | / | 已维护 | 国械注准20233031685 | 造影导管 | 造影导管 | PEBAX＋304不锈钢 | 河北康誉医疗器械有限公司 | 河北康誉医疗器械有限公司 | C02070100400000209690000011 | K03-504500125 | K03-504500125
15297 | 通用介入 | 9 | 9 | 造影导管 | 普通型 | / | / | 已维护 | 国械注准20233031685 | 造影导管 | 造影导管 | PEBAX＋304不锈钢 | 河北康誉医疗器械有限公司 | 河北康誉医疗器械有限公司 | C02070100400000209690000012 | K03-610008090 | K03-610008090
15297 | 通用介入 | 9 | 9 | 造影导管 | 普通型 | / | / | 已维护 | 国械注准20233031685 | 造影导管 | 造影导管 | PEBAX＋304不锈钢 | 河北康誉医疗器械有限公司 | 河北康誉医疗器械有限公司 | C02070100400000209690000013 | K03-402400125 | K03-402400125
15297 | 通用介入 | 9 | 9 | 造影导管 | 普通型 | / | / | 已维护 | 国械注准20233031685 | 造影导管 | 造影导管 | PEBAX＋304不锈钢 | 河北康誉医疗器械有限公司 | 河北康誉医疗器械有限公司 | C02070100400000209690000014 | K03-409905090 | K03-409905090
15297 | 通用介入 | 9 | 9 | 造影导管 | 普通型 | / | / | 已维护 | 国械注准20233031685 | 造影导管 | 造影导管 | PEBAX＋304不锈钢 | 河北康誉医疗器械有限公司 | 河北康誉医疗器械有限公司 | C02070100400000209690000015 | K03-403200120 | K03-403200120
15297 | 通用介入 | 9 | 9 | 造影导管 | 普通型 | / | / | 已维护 | 国械注准20233031685 | 造影导管 | 造影导管 | PEBAX＋304不锈钢 | 河北康誉医疗器械有限公司 | 河北康誉医疗器械有限公司 | C02070100400000209690000016 | K03-609200125 | K03-609200125
15297 | 通用介入 | 9 | 9 | 造影导管 | 普通型 | / | / | 已维护 | 国械注准20233031685 | 造影导管 | 造影导管 | PEBAX＋304不锈钢 | 河北康誉医疗器械有限公司 | 河北康誉医疗器械有限公司 | C02070100400000209690000017 | K03-408900065 | K03-408900065
15297 | 通用介入 | 9 | 9 | 造影导管 | 普通型 | / | / | 已维护 | 国械注准20233031685 | 造影导管 | 造影导管 | PEBAX＋304不锈钢 | 河北康誉医疗器械有限公司 | 河北康誉医疗器械有限公司 | C02070100400000209690000018 | K03-508502065 | K03-508502065
15297 | 通用介入 | 9 | 9 | 造影导管 | 普通型 | / | / | 已维护 | 国械注准20233031685 | 造影导管 | 造影导管 | PEBAX＋304不锈钢 | 河北康誉医疗器械有限公司 | 河北康誉医疗器械有限公司 | C02070100400000209690000019 | K03-503900100 | K03-503900100
15297 | 通用介入 | 9 | 9 | 造影导管 | 普通型 | / | / | 已维护 | 国械注准20233031685 | 造影导管 | 造影导管 | PEBAX＋304不锈钢 | 河北康誉医疗器械有限公司 | 河北康誉医疗器械有限公司 | C02070100400000209690000020 | K03-409900090 | K03-409900090
15297 | 通用介入 | 9 | 9 | 造影导管 | 普通型 | / | / | 已维护 | 国械注准20233031685 | 造影导管 | 造影导管 | PEBAX＋304不锈钢 | 河北康誉医疗器械有限公司 | 河北康誉医疗器械有限公司 | C02070100400000209690000021 | K03-400500100 | K03-400500100
15297 | 通用介入 | 9 | 9 | 造影导管 | 普通型 | / | / | 已维护 | 国械注准20233031685 | 造影导管 | 造影导管 | PEBAX＋304不锈钢 | 河北康誉医疗器械有限公司 | 河北康誉医疗器械有限公司 | C02070100400000209690000022 | K03-401700065 | K03-401700065
15297 | 通用介入 | 9 | 9 | 造影导管 | 普通型 | / | / | 已维护 | 国械注准20233031685 | 造影导管 | 造影导管 | PEBAX＋304不锈钢 | 河北康誉医疗器械有限公司 | 河北康誉医疗器械有限公司 | C02070100400000209690000023 | K03-509905065 | K03-509905065
15297 | 通用介入 | 9 | 9 | 造影导管 | 普通型 | / | / | 已维护 | 国械注准20233031685 | 造影导管 | 造影导管 | PEBAX＋304不锈钢 | 河北康誉医疗器械有限公司 | 河北康誉医疗器械有限公司 | C02070100400000209690000024 | K03-401100100 | K03-401100100
15297 | 通用介入 | 9 | 9 | 造影导管 | 普通型 | / | / | 已维护 | 国械注准20233031685 | 造影导管 | 造影导管 | PEBAX＋304不锈钢 | 河北康誉医疗器械有限公司 | 河北康誉医疗器械有限公司 | C02070100400000209690000025 | K03-503300100 | K03-503300100
15297 | 通用介入 | 9 | 9 | 造影导管 | 普通型 | / | / | 已维护 | 国械注准20233031685 | 造影导管 | 造影导管 | PEBAX＋304不锈钢 | 河北康誉医疗器械有限公司 | 河北康誉医疗器械有限公司 | C02070100400000209690000026 | K03-504100125 | K03-504100125
15297 | 通用介入 | 9 | 9 | 造影导管 | 普通型 | / | / | 已维护 | 国械注准20233031685 | 造影导管 | 造影导管 | PEBAX＋304不锈钢 | 河北康誉医疗器械有限公司 | 河北康誉医疗器械有限公司 | C02070100400000209690000027 | K03-403300100 | K03-403300100
15297 | 通用介入 | 9 | 9 | 造影导管 | 普通型 | / | / | 已维护 | 国械注准20233031685 | 造影导管 | 造影导管 | PEBAX＋304不锈钢 | 河北康誉医疗器械有限公司 | 河北康誉医疗器械有限公司 | C02070100400000209690000028 | K03-507402100 | K03-507402100
15297 | 通用介入 | 9 | 9 | 造影导管 | 普通型 | / | / | 已维护 | 国械注准20233031685 | 造影导管 | 造影导管 | PEBAX＋304不锈钢 | 河北康誉医疗器械有限公司 | 河北康誉医疗器械有限公司 | C02070100400000209690000029 | K03-406402065 | K03-406402065
15297 | 通用介入 | 9 | 9 | 造影导管 | 普通型 | / | / | 已维护 | 国械注准20233031685 | 造影导管 | 造影导管 | PEBAX＋304不锈钢 | 河北康誉医疗器械有限公司 | 河北康誉医疗器械有限公司 | C02070100400000209690000030 | K03-610400100 | K03-610400100
15297 | 通用介入 | 9 | 9 | 造影导管 | 普通型 | / | / | 已维护 | 国械注准20233031685 | 造影导管 | 造影导管 | PEBAX＋304不锈钢 | 河北康誉医疗器械有限公司 | 河北康誉医疗器械有限公司 | C02070100400000209690000031 | K03-506706110 | K03-506706110
15297 | 通用介入 | 9 | 9 | 造影导管 | 普通型 | / | / | 已维护 | 国械注准20233031685 | 造影导管 | 造影导管 | PEBAX＋304不锈钢 | 河北康誉医疗器械有限公司 | 河北康誉医疗器械有限公司 | C02070100400000209690000032 | K03-406200080 | K03-406200080
15297 | 通用介入 | 9 | 9 | 造影导管 | 普通型 | / | / | 已维护 | 国械注准20233031685 | 造影导管 | 造影导管 | PEBAX＋304不锈钢 | 河北康誉医疗器械有限公司 | 河北康誉医疗器械有限公司 | C02070100400000209690000033 | K03-501700100 | K03-501700100
15297 | 通用介入 | 9 | 9 | 造影导管 | 普通型 | / | / | 已维护 | 国械注准20233031685 | 造影导管 | 造影导管 | PEBAX＋304不锈钢 | 河北康誉医疗器械有限公司 | 河北康誉医疗器械有限公司 | C02070100400000209690000034 | K03-404500100 | K03-404500100
15297 | 通用介入 | 9 | 9 | 造影导管 | 普通型 | / | / | 已维护 | 国械注准20233031685 | 造影导管 | 造影导管 | PEBAX＋304不锈钢 | 河北康誉医疗器械有限公司 | 河北康誉医疗器械有限公司 | C02070100400000209690000035 | K03-506605110 | K03-506605110
15297 | 通用介入 | 9 | 9 | 造影导管 | 普通型 | / | / | 已维护 | 国械注准20233031685 | 造影导管 | 造影导管 | PEBAX＋304不锈钢 | 河北康誉医疗器械有限公司 | 河北康誉医疗器械有限公司 | C02070100400000209690000036 | K03-408800065 | K03-408800065
15297 | 通用介入 | 9 | 9 | 造影导管 | 普通型 | / | / | 已维护 | 国械注准20233031685 | 造影导管 | 造影导管 | PEBAX＋304不锈钢 | 河北康誉医疗器械有限公司 | 河北康誉医疗器械有限公司 | C02070100400000209690000037 | K03-506800110 | K03-506800110
15297 | 通用介入 | 9 | 9 | 造影导管 | 普通型 | / | / | 已维护 | 国械注准20233031685 | 造影导管 | 造影导管 | PEBAX＋304不锈钢 | 河北康誉医疗器械有限公司 | 河北康誉医疗器械有限公司 | C02070100400000209690000038 | K03-501500100 | K03-501500100
15297 | 通用介入 | 9 | 9 | 造影导管 | 普通型 | / | / | 已维护 | 国械注准20233031685 | 造影导管 | 造影导管 | PEBAX＋304不锈钢 | 河北康誉医疗器械有限公司 | 河北康誉医疗器械有限公司 | C02070100400000209690000039 | K03-606200050 | K03-606200050
15297 | 通用介入 | 9 | 9 | 造影导管 | 普通型 | / | / | 已维护 | 国械注准20233031685 | 造影导管 | 造影导管 | PEBAX＋304不锈钢 | 河北康誉医疗器械有限公司 | 河北康誉医疗器械有限公司 | C02070100400000209690000040 | K03-402900125 | K03-402900125
15297 | 通用介入 | 9 | 9 | 造影导管 | 普通型 | / | / | 已维护 | 国械注准20233031685 | 造影导管 | 造影导管 | PEBAX＋304不锈钢 | 河北康誉医疗器械有限公司 | 河北康誉医疗器械有限公司 | C02070100400000209690000041 | K03-604600100 | K03-604600100
15297 | 通用介入 | 9 | 9 | 造影导管 | 普通型 | / | / | 已维护 | 国械注准20233031685 | 造影导管 | 造影导管 | PEBAX＋304不锈钢 | 河北康誉医疗器械有限公司 | 河北康誉医疗器械有限公司 | C02070100400000209690000042 | K03-403900065 | K03-403900065
15297 | 通用介入 | 9 | 9 | 造影导管 | 普通型 | / | / | 已维护 | 国械注准20233031685 | 造影导管 | 造影导管 | PEBAX＋304不锈钢 | 河北康誉医疗器械有限公司 | 河北康誉医疗器械有限公司 | C02070100400000209690000043 | K03-608000100 | K03-608000100
15297 | 通用介入 | 9 | 9 | 造影导管 | 普通型 | / | / | 已维护 | 国械注准20233031685 | 造影导管 | 造影导管 | PEBAX＋304不锈钢 | 河北康誉医疗器械有限公司 | 河北康誉医疗器械有限公司 | C02070100400000209690000044 | K03-605100100 | K03-605100100
15297 | 通用介入 | 9 | 9 | 造影导管 | 普通型 | / | / | 已维护 | 国械注准20233031685 | 造影导管 | 造影导管 | PEBAX＋304不锈钢 | 河北康誉医疗器械有限公司 | 河北康誉医疗器械有限公司 | C02070100400000209690000045 | K03-506200080 | K03-506200080
15297 | 通用介入 | 9 | 9 | 造影导管 | 普通型 | / | / | 已维护 | 国械注准20233031685 | 造影导管 | 造影导管 | PEBAX＋304不锈钢 | 河北康誉医疗器械有限公司 | 河北康誉医疗器械有限公司 | C02070100400000209690000046 | K03-406906110 | K03-406906110
15297 | 通用介入 | 9 | 9 | 造影导管 | 普通型 | / | / | 已维护 | 国械注准20233031685 | 造影导管 | 造影导管 | PEBAX＋304不锈钢 | 河北康誉医疗器械有限公司 | 河北康誉医疗器械有限公司 | C02070100400000209690000047 | K03-401400110 | K03-401400110
15297 | 通用介入 | 9 | 9 | 造影导管 | 普通型 | / | / | 已维护 | 国械注准20233031685 | 造影导管 | 造影导管 | PEBAX＋304不锈钢 | 河北康誉医疗器械有限公司 | 河北康誉医疗器械有限公司 | C02070100400000209690000048 | K03-606600110 | K03-606600110
15297 | 通用介入 | 9 | 9 | 造影导管 | 普通型 | / | / | 已维护 | 国械注准20233031685 | 造影导管 | 造影导管 | PEBAX＋304不锈钢 | 河北康誉医疗器械有限公司 | 河北康誉医疗器械有限公司 | C02070100400000209690000049 | K03-400700100 | K03-400700100
15297 | 通用介入 | 9 | 9 | 造影导管 | 普通型 | / | / | 已维护 | 国械注准20233031685 | 造影导管 | 造影导管 | PEBAX＋304不锈钢 | 河北康誉医疗器械有限公司 | 河北康誉医疗器械有限公司 | C02070100400000209690000050 | K03-605500100 | K03-605500100
15297 | 通用介入 | 9 | 9 | 造影导管 | 普通型 | / | / | 已维护 | 国械注准20233031685 | 造影导管 | 造影导管 | PEBAX＋304不锈钢 | 河北康誉医疗器械有限公司 | 河北康誉医疗器械有限公司 | C02070100400000209690000051 | K03-509202100 | K03-509202100
15297 | 通用介入 | 9 | 9 | 造影导管 | 普通型 | / | / | 已维护 | 国械注准20233031685 | 造影导管 | 造影导管 | PEBAX＋304不锈钢 | 河北康誉医疗器械有限公司 | 河北康誉医疗器械有限公司 | C02070100400000209690000052 | K03-506610065 | K03-506610065
15297 | 通用介入 | 9 | 9 | 造影导管 | 普通型 | / | / | 已维护 | 国械注准20233031685 | 造影导管 | 造影导管 | PEBAX＋304不锈钢 | 河北康誉医疗器械有限公司 | 河北康誉医疗器械有限公司 | C02070100400000209690000053 | K03-410400100 | K03-410400100
15297 | 通用介入 | 9 | 9 | 造影导管 | 普通型 | / | / | 已维护 | 国械注准20233031685 | 造影导管 | 造影导管 | PEBAX＋304不锈钢 | 河北康誉医疗器械有限公司 | 河北康誉医疗器械有限公司 | C02070100400000209690000054 | K03-504500100 | K03-504500100
15297 | 通用介入 | 9 | 9 | 造影导管 | 普通型 | / | / | 已维护 | 国械注准20233031685 | 造影导管 | 造影导管 | PEBAX＋304不锈钢 | 河北康誉医疗器械有限公司 | 河北康誉医疗器械有限公司 | C02070100400000209690000055 | K03-600700125 | K03-600700125
15297 | 通用介入 | 9 | 9 | 造影导管 | 普通型 | / | / | 已维护 | 国械注准20233031685 | 造影导管 | 造影导管 | PEBAX＋304不锈钢 | 河北康誉医疗器械有限公司 | 河北康誉医疗器械有限公司 | C02070100400000209690000056 | K03-505300100 | K03-505300100
15297 | 通用介入 | 9 | 9 | 造影导管 | 普通型 | / | / | 已维护 | 国械注准20233031685 | 造影导管 | 造影导管 | PEBAX＋304不锈钢 | 河北康誉医疗器械有限公司 | 河北康誉医疗器械有限公司 | C02070100400000209690000057 | K03-505700125 | K03-505700125
15297 | 通用介入 | 9 | 9 | 造影导管 | 普通型 | / | / | 已维护 | 国械注准20233031685 | 造影导管 | 造影导管 | PEBAX＋304不锈钢 | 河北康誉医疗器械有限公司 | 河北康誉医疗器械有限公司 | C02070100400000209690000058 | K03-500100100 | K03-500100100
15297 | 通用介入 | 9 | 9 | 造影导管 | 普通型 | / | / | 已维护 | 国械注准20233031685 | 造影导管 | 造影导管 | PEBAX＋304不锈钢 | 河北康誉医疗器械有限公司 | 河北康誉医疗器械有限公司 | C02070100400000209690000059 | K03-509600100 | K03-509600100
15297 | 通用介入 | 9 | 9 | 造影导管 | 普通型 | / | / | 已维护 | 国械注准20233031685 | 造影导管 | 造影导管 | PEBAX＋304不锈钢 | 河北康誉医疗器械有限公司 | 河北康誉医疗器械有限公司 | C02070100400000209690000060 | K03-506500065 | K03-506500065
15297 | 通用介入 | 9 | 9 | 造影导管 | 普通型 | / | / | 已维护 | 国械注准20233031685 | 造影导管 | 造影导管 | PEBAX＋304不锈钢 | 河北康誉医疗器械有限公司 | 河北康誉医疗器械有限公司 | C02070100400000209690000061 | K03-509000065 | K03-509000065
15297 | 通用介入 | 9 | 9 | 造影导管 | 普通型 | / | / | 已维护 | 国械注准20233031685 | 造影导管 | 造影导管 | PEBAX＋304不锈钢 | 河北康誉医疗器械有限公司 | 河北康誉医疗器械有限公司 | C02070100400000209690000062 | K03-504400100 | K03-504400100
15297 | 通用介入 | 9 | 9 | 造影导管 | 普通型 | / | / | 已维护 | 国械注准20233031685 | 造影导管 | 造影导管 | PEBAX＋304不锈钢 | 河北康誉医疗器械有限公司 | 河北康誉医疗器械有限公司 | C02070100400000209690000063 | K03-507801080 | K03-507801080
15297 | 通用介入 | 9 | 9 | 造影导管 | 普通型 | / | / | 已维护 | 国械注准20233031685 | 造影导管 | 造影导管 | PEBAX＋304不锈钢 | 河北康誉医疗器械有限公司 | 河北康誉医疗器械有限公司 | C02070100400000209690000064 | K03-609604100 | K03-609604100
15297 | 通用介入 | 9 | 9 | 造影导管 | 普通型 | / | / | 已维护 | 国械注准20233031685 | 造影导管 | 造影导管 | PEBAX＋304不锈钢 | 河北康誉医疗器械有限公司 | 河北康誉医疗器械有限公司 | C02070100400000209690000065 | K03-510005090 | K03-510005090
15297 | 通用介入 | 9 | 9 | 造影导管 | 普通型 | / | / | 已维护 | 国械注准20233031685 | 造影导管 | 造影导管 | PEBAX＋304不锈钢 | 河北康誉医疗器械有限公司 | 河北康誉医疗器械有限公司 | C02070100400000209690000066 | K03-406302080 | K03-406302080
15297 | 通用介入 | 9 | 9 | 造影导管 | 普通型 | / | / | 已维护 | 国械注准20233031685 | 造影导管 | 造影导管 | PEBAX＋304不锈钢 | 河北康誉医疗器械有限公司 | 河北康誉医疗器械有限公司 | C02070100400000209690000067 | K03-404700080 | K03-404700080
15297 | 通用介入 | 9 | 9 | 造影导管 | 普通型 | / | / | 已维护 | 国械注准20233031685 | 造影导管 | 造影导管 | PEBAX＋304不锈钢 | 河北康誉医疗器械有限公司 | 河北康誉医疗器械有限公司 | C02070100400000209690000068 | K03-506202080 | K03-506202080
15297 | 通用介入 | 9 | 9 | 造影导管 | 普通型 | / | / | 已维护 | 国械注准20233031685 | 造影导管 | 造影导管 | PEBAX＋304不锈钢 | 河北康誉医疗器械有限公司 | 河北康誉医疗器械有限公司 | C02070100400000209690000069 | K03-501200100 | K03-501200100
15297 | 通用介入 | 9 | 9 | 造影导管 | 普通型 | / | / | 已维护 | 国械注准20233031685 | 造影导管 | 造影导管 | PEBAX＋304不锈钢 | 河北康誉医疗器械有限公司 | 河北康誉医疗器械有限公司 | C02070100400000209690000070 | K03-400200125 | K03-400200125
15297 | 通用介入 | 9 | 9 | 造影导管 | 普通型 | / | / | 已维护 | 国械注准20233031685 | 造影导管 | 造影导管 | PEBAX＋304不锈钢 | 河北康誉医疗器械有限公司 | 河北康誉医疗器械有限公司 | C02070100400000209690000071 | K03-401200100 | K03-401200100
15297 | 通用介入 | 9 | 9 | 造影导管 | 普通型 | / | / | 已维护 | 国械注准20233031685 | 造影导管 | 造影导管 | PEBAX＋304不锈钢 | 河北康誉医疗器械有限公司 | 河北康誉医疗器械有限公司 | C02070100400000209690000072 | K03-401900100 | K03-401900100
15297 | 通用介入 | 9 | 9 | 造影导管 | 普通型 | / | / | 已维护 | 国械注准20233031685 | 造影导管 | 造影导管 | PEBAX＋304不锈钢 | 河北康誉医疗器械有限公司 | 河北康誉医疗器械有限公司 | C02070100400000209690000073 | K03-509100125 | K03-509100125
15297 | 通用介入 | 9 | 9 | 造影导管 | 普通型 | / | / | 已维护 | 国械注准20233031685 | 造影导管 | 造影导管 | PEBAX＋304不锈钢 | 河北康誉医疗器械有限公司 | 河北康誉医疗器械有限公司 | C02070100400000209690000074 | K03-503500100 | K03-503500100
15297 | 通用介入 | 9 | 9 | 造影导管 | 普通型 | / | / | 已维护 | 国械注准20233031685 | 造影导管 | 造影导管 | PEBAX＋304不锈钢 | 河北康誉医疗器械有限公司 | 河北康誉医疗器械有限公司 | C02070100400000209690000075 | K03-508100065 | K03-508100065
15297 | 通用介入 | 9 | 9 | 造影导管 | 普通型 | / | / | 已维护 | 国械注准20233031685 | 造影导管 | 造影导管 | PEBAX＋304不锈钢 | 河北康誉医疗器械有限公司 | 河北康誉医疗器械有限公司 | C02070100400000209690000076 | K03-403000100 | K03-403000100
15297 | 通用介入 | 9 | 9 | 造影导管 | 普通型 | / | / | 已维护 | 国械注准20233031685 | 造影导管 | 造影导管 | PEBAX＋304不锈钢 | 河北康誉医疗器械有限公司 | 河北康誉医疗器械有限公司 | C02070100400000209690000077 | K03-501800065 | K03-501800065
15297 | 通用介入 | 9 | 9 | 造影导管 | 普通型 | / | / | 已维护 | 国械注准20233031685 | 造影导管 | 造影导管 | PEBAX＋304不锈钢 | 河北康誉医疗器械有限公司 | 河北康誉医疗器械有限公司 | C02070100400000209690000078 | K03-604400100 | K03-604400100
15297 | 通用介入 | 9 | 9 | 造影导管 | 普通型 | / | / | 已维护 | 国械注准20233031685 | 造影导管 | 造影导管 | PEBAX＋304不锈钢 | 河北康誉医疗器械有限公司 | 河北康誉医疗器械有限公司 | C02070100400000209690000079 | K03-404000100 | K03-404000100
15297 | 通用介入 | 9 | 9 | 造影导管 | 普通型 | / | / | 已维护 | 国械注准20233031685 | 造影导管 | 造影导管 | PEBAX＋304不锈钢 | 河北康誉医疗器械有限公司 | 河北康誉医疗器械有限公司 | C02070100400000209690000080 | K03-509900125 | K03-509900125
15297 | 通用介入 | 9 | 9 | 造影导管 | 普通型 | / | / | 已维护 | 国械注准20233031685 | 造影导管 | 造影导管 | PEBAX＋304不锈钢 | 河北康誉医疗器械有限公司 | 河北康誉医疗器械有限公司 | C02070100400000209690000081 | K03-404000080 | K03-404000080
15297 | 通用介入 | 9 | 9 | 造影导管 | 普通型 | / | / | 已维护 | 国械注准20233031685 | 造影导管 | 造影导管 | PEBAX＋304不锈钢 | 河北康誉医疗器械有限公司 | 河北康誉医疗器械有限公司 | C02070100400000209690000082 | K03-404800080 | K03-404800080
15297 | 通用介入 | 9 | 9 | 造影导管 | 普通型 | / | / | 已维护 | 国械注准20233031685 | 造影导管 | 造影导管 | PEBAX＋304不锈钢 | 河北康誉医疗器械有限公司 | 河北康誉医疗器械有限公司 | C02070100400000209690000083 | K03-502400100 | K03-502400100
15297 | 通用介入 | 9 | 9 | 造影导管 | 普通型 | / | / | 已维护 | 国械注准20233031685 | 造影导管 | 造影导管 | PEBAX＋304不锈钢 | 河北康誉医疗器械有限公司 | 河北康誉医疗器械有限公司 | C02070100400000209690000084 | K03-508000100 | K03-508000100
15297 | 通用介入 | 9 | 9 | 造影导管 | 普通型 | / | / | 已维护 | 国械注准20233031685 | 造影导管 | 造影导管 | PEBAX＋304不锈钢 | 河北康誉医疗器械有限公司 | 河北康誉医疗器械有限公司 | C02070100400000209690000085 | K03-507900100 | K03-507900100
15297 | 通用介入 | 9 | 9 | 造影导管 | 普通型 | / | / | 已维护 | 国械注准20233031685 | 造影导管 | 造影导管 | PEBAX＋304不锈钢 | 河北康誉医疗器械有限公司 | 河北康誉医疗器械有限公司 | C02070100400000209690000086 | K03-501400100 | K03-501400100
15297 | 通用介入 | 9 | 9 | 造影导管 | 普通型 | / | / | 已维护 | 国械注准20233031685 | 造影导管 | 造影导管 | PEBAX＋304不锈钢 | 河北康誉医疗器械有限公司 | 河北康誉医疗器械有限公司 | C02070100400000209690000087 | K03-409900100 | K03-409900100
15297 | 通用介入 | 9 | 9 | 造影导管 | 普通型 | / | / | 已维护 | 国械注准20233031685 | 造影导管 | 造影导管 | PEBAX＋304不锈钢 | 河北康誉医疗器械有限公司 | 河北康誉医疗器械有限公司 | C02070100400000209690000088 | K03-402800100 | K03-402800100
15297 | 通用介入 | 9 | 9 | 造影导管 | 普通型 | / | / | 已维护 | 国械注准20233031685 | 造影导管 | 造影导管 | PEBAX＋304不锈钢 | 河北康誉医疗器械有限公司 | 河北康誉医疗器械有限公司 | C02070100400000209690000089 | K03-405000065 | K03-405000065
15297 | 通用介入 | 9 | 9 | 造影导管 | 普通型 | / | / | 已维护 | 国械注准20233031685 | 造影导管 | 造影导管 | PEBAX＋304不锈钢 | 河北康誉医疗器械有限公司 | 河北康誉医疗器械有限公司 | C02070100400000209690000090 | K03-406900110 | K03-406900110
15297 | 通用介入 | 9 | 9 | 造影导管 | 普通型 | / | / | 已维护 | 国械注准20233031685 | 造影导管 | 造影导管 | PEBAX＋304不锈钢 | 河北康誉医疗器械有限公司 | 河北康誉医疗器械有限公司 | C02070100400000209690000091 | K03-506000125 | K03-506000125
15297 | 通用介入 | 9 | 9 | 造影导管 | 普通型 | / | / | 已维护 | 国械注准20233031685 | 造影导管 | 造影导管 | PEBAX＋304不锈钢 | 河北康誉医疗器械有限公司 | 河北康誉医疗器械有限公司 | C02070100400000209690000092 | K03-500400100 | K03-500400100
15297 | 通用介入 | 9 | 9 | 造影导管 | 普通型 | / | / | 已维护 | 国械注准20233031685 | 造影导管 | 造影导管 | PEBAX＋304不锈钢 | 河北康誉医疗器械有限公司 | 河北康誉医疗器械有限公司 | C02070100400000209690000093 | K03-505700100 | K03-505700100
15297 | 通用介入 | 9 | 9 | 造影导管 | 普通型 | / | / | 已维护 | 国械注准20233031685 | 造影导管 | 造影导管 | PEBAX＋304不锈钢 | 河北康誉医疗器械有限公司 | 河北康誉医疗器械有限公司 | C02070100400000209690000094 | K03-607000110 | K03-607000110
15297 | 通用介入 | 9 | 9 | 造影导管 | 普通型 | / | / | 已维护 | 国械注准20233031685 | 造影导管 | 造影导管 | PEBAX＋304不锈钢 | 河北康誉医疗器械有限公司 | 河北康誉医疗器械有限公司 | C02070100400000209690000095 | K03-600400100 | K03-600400100
15297 | 通用介入 | 9 | 9 | 造影导管 | 普通型 | / | / | 已维护 | 国械注准20233031685 | 造影导管 | 造影导管 | PEBAX＋304不锈钢 | 河北康誉医疗器械有限公司 | 河北康誉医疗器械有限公司 | C02070100400000209690000096 | K03-506000080 | K03-506000080
15297 | 通用介入 | 9 | 9 | 造影导管 | 普通型 | / | / | 已维护 | 国械注准20233031685 | 造影导管 | 造影导管 | PEBAX＋304不锈钢 | 河北康誉医疗器械有限公司 | 河北康誉医疗器械有限公司 | C02070100400000209690000097 | K03-508700080 | K03-508700080
15297 | 通用介入 | 9 | 9 | 造影导管 | 普通型 | / | / | 已维护 | 国械注准20233031685 | 造影导管 | 造影导管 | PEBAX＋304不锈钢 | 河北康誉医疗器械有限公司 | 河北康誉医疗器械有限公司 | C02070100400000209690000098 | K03-405500100 | K03-405500100
15297 | 通用介入 | 9 | 9 | 造影导管 | 普通型 | / | / | 已维护 | 国械注准20233031685 | 造影导管 | 造影导管 | PEBAX＋304不锈钢 | 河北康誉医疗器械有限公司 | 河北康誉医疗器械有限公司 | C02070100400000209690000099 | K03-609900100 | K03-609900100
15297 | 通用介入 | 9 | 9 | 造影导管 | 普通型 | / | / | 已维护 | 国械注准20233031685 | 造影导管 | 造影导管 | PEBAX＋304不锈钢 | 河北康誉医疗器械有限公司 | 河北康誉医疗器械有限公司 | C02070100400000209690000100 | K03-402900065 | K03-402900065
15297 | 通用介入 | 9 | 9 | 造影导管 | 普通型 | / | / | 已维护 | 国械注准20233031685 | 造影导管 | 造影导管 | PEBAX＋304不锈钢 | 河北康誉医疗器械有限公司 | 河北康誉医疗器械有限公司 | C02070100400000209690000101 | K03-509600080 | K03-509600080
15297 | 通用介入 | 9 | 9 | 造影导管 | 普通型 | / | / | 已维护 | 国械注准20233031685 | 造影导管 | 造影导管 | PEBAX＋304不锈钢 | 河北康誉医疗器械有限公司 | 河北康誉医疗器械有限公司 | C02070100400000209690000102 | K03-504300100 | K03-504300100
15297 | 通用介入 | 9 | 9 | 造影导管 | 普通型 | / | / | 已维护 | 国械注准20233031685 | 造影导管 | 造影导管 | PEBAX＋304不锈钢 | 河北康誉医疗器械有限公司 | 河北康誉医疗器械有限公司 | C02070100400000209690000103 | K03-509702100 | K03-509702100
15297 | 通用介入 | 9 | 9 | 造影导管 | 普通型 | / | / | 已维护 | 国械注准20233031685 | 造影导管 | 造影导管 | PEBAX＋304不锈钢 | 河北康誉医疗器械有限公司 | 河北康誉医疗器械有限公司 | C02070100400000209690000104 | K03-507400100 | K03-507400100
15297 | 通用介入 | 9 | 9 | 造影导管 | 普通型 | / | / | 已维护 | 国械注准20233031685 | 造影导管 | 造影导管 | PEBAX＋304不锈钢 | 河北康誉医疗器械有限公司 | 河北康誉医疗器械有限公司 | C02070100400000209690000105 | K03-602400125 | K03-602400125
15297 | 通用介入 | 9 | 9 | 造影导管 | 普通型 | / | / | 已维护 | 国械注准20233031685 | 造影导管 | 造影导管 | PEBAX＋304不锈钢 | 河北康誉医疗器械有限公司 | 河北康誉医疗器械有限公司 | C02070100400000209690000106 | K03-600600100 | K03-600600100
15297 | 通用介入 | 9 | 9 | 造影导管 | 普通型 | / | / | 已维护 | 国械注准20233031685 | 造影导管 | 造影导管 | PEBAX＋304不锈钢 | 河北康誉医疗器械有限公司 | 河北康誉医疗器械有限公司 | C02070100400000209690000107 | K03-510200125 | K03-510200125
15297 | 通用介入 | 9 | 9 | 造影导管 | 普通型 | / | / | 已维护 | 国械注准20233031685 | 造影导管 | 造影导管 | PEBAX＋304不锈钢 | 河北康誉医疗器械有限公司 | 河北康誉医疗器械有限公司 | C02070100400000209690000108 | K03-401002100 | K03-401002100
15297 | 通用介入 | 9 | 9 | 造影导管 | 普通型 | / | / | 已维护 | 国械注准20233031685 | 造影导管 | 造影导管 | PEBAX＋304不锈钢 | 河北康誉医疗器械有限公司 | 河北康誉医疗器械有限公司 | C02070100400000209690000109 | K03-506400100 | K03-506400100
15297 | 通用介入 | 9 | 9 | 造影导管 | 普通型 | / | / | 已维护 | 国械注准20233031685 | 造影导管 | 造影导管 | PEBAX＋304不锈钢 | 河北康誉医疗器械有限公司 | 河北康誉医疗器械有限公司 | C02070100400000209690000110 | K03-503600100 | K03-503600100
15297 | 通用介入 | 9 | 9 | 造影导管 | 普通型 | / | / | 已维护 | 国械注准20233031685 | 造影导管 | 造影导管 | PEBAX＋304不锈钢 | 河北康誉医疗器械有限公司 | 河北康誉医疗器械有限公司 | C02070100400000209690000111 | K03-500900100 | K03-500900100
15297 | 通用介入 | 9 | 9 | 造影导管 | 普通型 | / | / | 已维护 | 国械注准20233031685 | 造影导管 | 造影导管 | PEBAX＋304不锈钢 | 河北康誉医疗器械有限公司 | 河北康誉医疗器械有限公司 | C02070100400000209690000112 | K03-605200100 | K03-605200100
15297 | 通用介入 | 9 | 9 | 造影导管 | 普通型 | / | / | 已维护 | 国械注准20233031685 | 造影导管 | 造影导管 | PEBAX＋304不锈钢 | 河北康誉医疗器械有限公司 | 河北康誉医疗器械有限公司 | C02070100400000209690000113 | K03-606806125 | K03-606806125
15297 | 通用介入 | 9 | 9 | 造影导管 | 普通型 | / | / | 已维护 | 国械注准20233031685 | 造影导管 | 造影导管 | PEBAX＋304不锈钢 | 河北康誉医疗器械有限公司 | 河北康誉医疗器械有限公司 | C02070100400000209690000114 | K03-409900065 | K03-409900065
15297 | 通用介入 | 9 | 9 | 造影导管 | 普通型 | / | / | 已维护 | 国械注准20233031685 | 造影导管 | 造影导管 | PEBAX＋304不锈钢 | 河北康誉医疗器械有限公司 | 河北康誉医疗器械有限公司 | C02070100400000209690000115 | K03-401200065 | K03-401200065
15297 | 通用介入 | 9 | 9 | 造影导管 | 普通型 | / | / | 已维护 | 国械注准20233031685 | 造影导管 | 造影导管 | PEBAX＋304不锈钢 | 河北康誉医疗器械有限公司 | 河北康誉医疗器械有限公司 | C02070100400000209690000116 | K03-504600100 | K03-504600100
15297 | 通用介入 | 9 | 9 | 造影导管 | 普通型 | / | / | 已维护 | 国械注准20233031685 | 造影导管 | 造影导管 | PEBAX＋304不锈钢 | 河北康誉医疗器械有限公司 | 河北康誉医疗器械有限公司 | C02070100400000209690000117 | K03-506608110 | K03-506608110
15297 | 通用介入 | 9 | 9 | 造影导管 | 普通型 | / | / | 已维护 | 国械注准20233031685 | 造影导管 | 造影导管 | PEBAX＋304不锈钢 | 河北康誉医疗器械有限公司 | 河北康誉医疗器械有限公司 | C02070100400000209690000118 | K03-400400100 | K03-400400100
15297 | 通用介入 | 9 | 9 | 造影导管 | 普通型 | / | / | 已维护 | 国械注准20233031685 | 造影导管 | 造影导管 | PEBAX＋304不锈钢 | 河北康誉医疗器械有限公司 | 河北康誉医疗器械有限公司 | C02070100400000209690000119 | K03-506806110 | K03-506806110
15297 | 通用介入 | 9 | 9 | 造影导管 | 普通型 | / | / | 已维护 | 国械注准20233031685 | 造影导管 | 造影导管 | PEBAX＋304不锈钢 | 河北康誉医疗器械有限公司 | 河北康誉医疗器械有限公司 | C02070100400000209690000120 | K03-509400100 | K03-509400100
15297 | 通用介入 | 9 | 9 | 造影导管 | 普通型 | / | / | 已维护 | 国械注准20233031685 | 造影导管 | 造影导管 | PEBAX＋304不锈钢 | 河北康誉医疗器械有限公司 | 河北康誉医疗器械有限公司 | C02070100400000209690000121 | K03-603300125 | K03-603300125
15297 | 通用介入 | 9 | 9 | 造影导管 | 普通型 | / | / | 已维护 | 国械注准20233031685 | 造影导管 | 造影导管 | PEBAX＋304不锈钢 | 河北康誉医疗器械有限公司 | 河北康誉医疗器械有限公司 | C02070100400000209690000122 | K03-506200065 | K03-506200065
15297 | 通用介入 | 9 | 9 | 造影导管 | 普通型 | / | / | 已维护 | 国械注准20233031685 | 造影导管 | 造影导管 | PEBAX＋304不锈钢 | 河北康誉医疗器械有限公司 | 河北康誉医疗器械有限公司 | C02070100400000209690000123 | K03-409602100 | K03-409602100
15297 | 通用介入 | 9 | 9 | 造影导管 | 普通型 | / | / | 已维护 | 国械注准20233031685 | 造影导管 | 造影导管 | PEBAX＋304不锈钢 | 河北康誉医疗器械有限公司 | 河北康誉医疗器械有限公司 | C02070100400000209690000124 | K03-409100100 | K03-409100100
15297 | 通用介入 | 9 | 9 | 造影导管 | 普通型 | / | / | 已维护 | 国械注准20233031685 | 造影导管 | 造影导管 | PEBAX＋304不锈钢 | 河北康誉医疗器械有限公司 | 河北康誉医疗器械有限公司 | C02070100400000209690000125 | K03-404100100 | K03-404100100
15297 | 通用介入 | 9 | 9 | 造影导管 | 普通型 | / | / | 已维护 | 国械注准20233031685 | 造影导管 | 造影导管 | PEBAX＋304不锈钢 | 河北康誉医疗器械有限公司 | 河北康誉医疗器械有限公司 | C02070100400000209690000126 | K03-506606125 | K03-506606125
15297 | 通用介入 | 9 | 9 | 造影导管 | 普通型 | / | / | 已维护 | 国械注准20233031685 | 造影导管 | 造影导管 | PEBAX＋304不锈钢 | 河北康誉医疗器械有限公司 | 河北康誉医疗器械有限公司 | C02070100400000209690000127 | K03-506605065 | K03-506605065
15297 | 通用介入 | 9 | 9 | 造影导管 | 普通型 | / | / | 已维护 | 国械注准20233031685 | 造影导管 | 造影导管 | PEBAX＋304不锈钢 | 河北康誉医疗器械有限公司 | 河北康誉医疗器械有限公司 | C02070100400000209690000128 | K03-606400100 | K03-606400100
15297 | 通用介入 | 9 | 9 | 造影导管 | 普通型 | / | / | 已维护 | 国械注准20233031685 | 造影导管 | 造影导管 | PEBAX＋304不锈钢 | 河北康誉医疗器械有限公司 | 河北康誉医疗器械有限公司 | C02070100400000209690000129 | K03-606606125 | K03-606606125
15297 | 通用介入 | 9 | 9 | 造影导管 | 普通型 | / | / | 已维护 | 国械注准20233031685 | 造影导管 | 造影导管 | PEBAX＋304不锈钢 | 河北康誉医疗器械有限公司 | 河北康誉医疗器械有限公司 | C02070100400000209690000130 | K03-507600100 | K03-507600100
15297 | 通用介入 | 9 | 9 | 造影导管 | 普通型 | / | / | 已维护 | 国械注准20233031685 | 造影导管 | 造影导管 | PEBAX＋304不锈钢 | 河北康誉医疗器械有限公司 | 河北康誉医疗器械有限公司 | C02070100400000209690000131 | K03-510200100 | K03-510200100
15297 | 通用介入 | 9 | 9 | 造影导管 | 普通型 | / | / | 已维护 | 国械注准20233031685 | 造影导管 | 造影导管 | PEBAX＋304不锈钢 | 河北康誉医疗器械有限公司 | 河北康誉医疗器械有限公司 | C02070100400000209690000132 | K03-605400100 | K03-605400100
15297 | 通用介入 | 9 | 9 | 造影导管 | 普通型 | / | / | 已维护 | 国械注准20233031685 | 造影导管 | 造影导管 | PEBAX＋304不锈钢 | 河北康誉医疗器械有限公司 | 河北康誉医疗器械有限公司 | C02070100400000209690000133 | K03-406706110 | K03-406706110
15297 | 通用介入 | 9 | 9 | 造影导管 | 普通型 | / | / | 已维护 | 国械注准20233031685 | 造影导管 | 造影导管 | PEBAX＋304不锈钢 | 河北康誉医疗器械有限公司 | 河北康誉医疗器械有限公司 | C02070100400000209690000134 | K03-506806125 | K03-506806125
15297 | 通用介入 | 9 | 9 | 造影导管 | 普通型 | / | / | 已维护 | 国械注准20233031685 | 造影导管 | 造影导管 | PEBAX＋304不锈钢 | 河北康誉医疗器械有限公司 | 河北康誉医疗器械有限公司 | C02070100400000209690000135 | K03-509302100 | K03-509302100
15297 | 通用介入 | 9 | 9 | 造影导管 | 普通型 | / | / | 已维护 | 国械注准20233031685 | 造影导管 | 造影导管 | PEBAX＋304不锈钢 | 河北康誉医疗器械有限公司 | 河北康誉医疗器械有限公司 | C02070100400000209690000136 | K03-607902125 | K03-607902125
15297 | 通用介入 | 9 | 9 | 造影导管 | 普通型 | / | / | 已维护 | 国械注准20233031685 | 造影导管 | 造影导管 | PEBAX＋304不锈钢 | 河北康誉医疗器械有限公司 | 河北康誉医疗器械有限公司 | C02070100400000209690000137 | K03-404400100 | K03-404400100
15297 | 通用介入 | 9 | 9 | 造影导管 | 普通型 | / | / | 已维护 | 国械注准20233031685 | 造影导管 | 造影导管 | PEBAX＋304不锈钢 | 河北康誉医疗器械有限公司 | 河北康誉医疗器械有限公司 | C02070100400000209690000138 | K03-609800100 | K03-609800100
15297 | 通用介入 | 9 | 9 | 造影导管 | 普通型 | / | / | 已维护 | 国械注准20233031685 | 造影导管 | 造影导管 | PEBAX＋304不锈钢 | 河北康誉医疗器械有限公司 | 河北康誉医疗器械有限公司 | C02070100400000209690000139 | K03-605700100 | K03-605700100
15297 | 通用介入 | 9 | 9 | 造影导管 | 普通型 | / | / | 已维护 | 国械注准20233031685 | 造影导管 | 造影导管 | PEBAX＋304不锈钢 | 河北康誉医疗器械有限公司 | 河北康誉医疗器械有限公司 | C02070100400000209690000140 | K03-404103100 | K03-404103100
15297 | 通用介入 | 9 | 9 | 造影导管 | 普通型 | / | / | 已维护 | 国械注准20233031685 | 造影导管 | 造影导管 | PEBAX＋304不锈钢 | 河北康誉医疗器械有限公司 | 河北康誉医疗器械有限公司 | C02070100400000209690000141 | K03-506604125 | K03-506604125
15297 | 通用介入 | 9 | 9 | 造影导管 | 普通型 | / | / | 已维护 | 国械注准20233031685 | 造影导管 | 造影导管 | PEBAX＋304不锈钢 | 河北康誉医疗器械有限公司 | 河北康誉医疗器械有限公司 | C02070100400000209690000142 | K03-406608110 | K03-406608110
15297 | 通用介入 | 9 | 9 | 造影导管 | 普通型 | / | / | 已维护 | 国械注准20233031685 | 造影导管 | 造影导管 | PEBAX＋304不锈钢 | 河北康誉医疗器械有限公司 | 河北康誉医疗器械有限公司 | C02070100400000209690000143 | K03-402200100 | K03-402200100
15297 | 通用介入 | 9 | 9 | 造影导管 | 普通型 | / | / | 已维护 | 国械注准20233031685 | 造影导管 | 造影导管 | PEBAX＋304不锈钢 | 河北康誉医疗器械有限公司 | 河北康誉医疗器械有限公司 | C02070100400000209690000144 | K03-509102100 | K03-509102100
15297 | 通用介入 | 9 | 9 | 造影导管 | 普通型 | / | / | 已维护 | 国械注准20233031685 | 造影导管 | 造影导管 | PEBAX＋304不锈钢 | 河北康誉医疗器械有限公司 | 河北康誉医疗器械有限公司 | C02070100400000209690000145 | K03-509200100 | K03-509200100
15297 | 通用介入 | 9 | 9 | 造影导管 | 普通型 | / | / | 已维护 | 国械注准20233031685 | 造影导管 | 造影导管 | PEBAX＋304不锈钢 | 河北康誉医疗器械有限公司 | 河北康誉医疗器械有限公司 | C02070100400000209690000146 | K03-603900100 | K03-603900100
15297 | 通用介入 | 9 | 9 | 造影导管 | 普通型 | / | / | 已维护 | 国械注准20233031685 | 造影导管 | 造影导管 | PEBAX＋304不锈钢 | 河北康誉医疗器械有限公司 | 河北康誉医疗器械有限公司 | C02070100400000209690000147 | K03-403200100 | K03-403200100
15297 | 通用介入 | 9 | 9 | 造影导管 | 普通型 | / | / | 已维护 | 国械注准20233031685 | 造影导管 | 造影导管 | PEBAX＋304不锈钢 | 河北康誉医疗器械有限公司 | 河北康誉医疗器械有限公司 | C02070100400000209690000148 | K03-502900125 | K03-502900125
15297 | 通用介入 | 9 | 9 | 造影导管 | 普通型 | / | / | 已维护 | 国械注准20233031685 | 造影导管 | 造影导管 | PEBAX＋304不锈钢 | 河北康誉医疗器械有限公司 | 河北康誉医疗器械有限公司 | C02070100400000209690000149 | K03-604000100 | K03-604000100
15297 | 通用介入 | 9 | 9 | 造影导管 | 普通型 | / | / | 已维护 | 国械注准20233031685 | 造影导管 | 造影导管 | PEBAX＋304不锈钢 | 河北康誉医疗器械有限公司 | 河北康誉医疗器械有限公司 | C02070100400000209690000150 | K03-405102100 | K03-405102100
15297 | 通用介入 | 9 | 9 | 造影导管 | 普通型 | / | / | 已维护 | 国械注准20233031685 | 造影导管 | 造影导管 | PEBAX＋304不锈钢 | 河北康誉医疗器械有限公司 | 河北康誉医疗器械有限公司 | C02070100400000209690000151 | K03-501200065 | K03-501200065
15297 | 通用介入 | 9 | 9 | 造影导管 | 普通型 | / | / | 已维护 | 国械注准20233031685 | 造影导管 | 造影导管 | PEBAX＋304不锈钢 | 河北康誉医疗器械有限公司 | 河北康誉医疗器械有限公司 | C02070100400000209690000152 | K03-500800100 | K03-500800100
15297 | 通用介入 | 9 | 9 | 造影导管 | 普通型 | / | / | 已维护 | 国械注准20233031685 | 造影导管 | 造影导管 | PEBAX＋304不锈钢 | 河北康誉医疗器械有限公司 | 河北康誉医疗器械有限公司 | C02070100400000209690000153 | K03-509400080 | K03-509400080
15297 | 通用介入 | 9 | 9 | 造影导管 | 普通型 | / | / | 已维护 | 国械注准20233031685 | 造影导管 | 造影导管 | PEBAX＋304不锈钢 | 河北康誉医疗器械有限公司 | 河北康誉医疗器械有限公司 | C02070100400000209690000154 | K03-409900125 | K03-409900125
15297 | 通用介入 | 9 | 9 | 造影导管 | 普通型 | / | / | 已维护 | 国械注准20233031685 | 造影导管 | 造影导管 | PEBAX＋304不锈钢 | 河北康誉医疗器械有限公司 | 河北康誉医疗器械有限公司 | C02070100400000209690000155 | K03-405100100 | K03-405100100
15297 | 通用介入 | 9 | 9 | 造影导管 | 普通型 | / | / | 已维护 | 国械注准20233031685 | 造影导管 | 造影导管 | PEBAX＋304不锈钢 | 河北康誉医疗器械有限公司 | 河北康誉医疗器械有限公司 | C02070100400000209690000156 | K03-502700100 | K03-502700100
15297 | 通用介入 | 9 | 9 | 造影导管 | 普通型 | / | / | 已维护 | 国械注准20233031685 | 造影导管 | 造影导管 | PEBAX＋304不锈钢 | 河北康誉医疗器械有限公司 | 河北康誉医疗器械有限公司 | C02070100400000209690000157 | K03-509100100 | K03-509100100
15297 | 通用介入 | 9 | 9 | 造影导管 | 普通型 | / | / | 已维护 | 国械注准20233031685 | 造影导管 | 造影导管 | PEBAX＋304不锈钢 | 河北康誉医疗器械有限公司 | 河北康誉医疗器械有限公司 | C02070100400000209690000158 | K03-403800080 | K03-403800080
15297 | 通用介入 | 9 | 9 | 造影导管 | 普通型 | / | / | 已维护 | 国械注准20233031685 | 造影导管 | 造影导管 | PEBAX＋304不锈钢 | 河北康誉医疗器械有限公司 | 河北康誉医疗器械有限公司 | C02070100400000209690000159 | K03-404900100 | K03-404900100
15297 | 通用介入 | 9 | 9 | 造影导管 | 普通型 | / | / | 已维护 | 国械注准20233031685 | 造影导管 | 造影导管 | PEBAX＋304不锈钢 | 河北康誉医疗器械有限公司 | 河北康誉医疗器械有限公司 | C02070100400000209690000160 | K03-409200125 | K03-409200125
15297 | 通用介入 | 9 | 9 | 造影导管 | 普通型 | / | / | 已维护 | 国械注准20233031685 | 造影导管 | 造影导管 | PEBAX＋304不锈钢 | 河北康誉医疗器械有限公司 | 河北康誉医疗器械有限公司 | C02070100400000209690000161 | K03-506100065 | K03-506100065
15297 | 通用介入 | 9 | 9 | 造影导管 | 普通型 | / | / | 已维护 | 国械注准20233031685 | 造影导管 | 造影导管 | PEBAX＋304不锈钢 | 河北康誉医疗器械有限公司 | 河北康誉医疗器械有限公司 | C02070100400000209690000162 | K03-604400125 | K03-604400125
15297 | 通用介入 | 9 | 9 | 造影导管 | 普通型 | / | / | 已维护 | 国械注准20233031685 | 造影导管 | 造影导管 | PEBAX＋304不锈钢 | 河北康誉医疗器械有限公司 | 河北康誉医疗器械有限公司 | C02070100400000209690000163 | K03-501904100 | K03-501904100
15297 | 通用介入 | 9 | 9 | 造影导管 | 普通型 | / | / | 已维护 | 国械注准20233031685 | 造影导管 | 造影导管 | PEBAX＋304不锈钢 | 河北康誉医疗器械有限公司 | 河北康誉医疗器械有限公司 | C02070100400000209690000164 | K03-604100125 | K03-604100125
15297 | 通用介入 | 9 | 9 | 造影导管 | 普通型 | / | / | 已维护 | 国械注准20233031685 | 造影导管 | 造影导管 | PEBAX＋304不锈钢 | 河北康誉医疗器械有限公司 | 河北康誉医疗器械有限公司 | C02070100400000209690000165 | K03-606700110 | K03-606700110
15297 | 通用介入 | 9 | 9 | 造影导管 | 普通型 | / | / | 已维护 | 国械注准20233031685 | 造影导管 | 造影导管 | PEBAX＋304不锈钢 | 河北康誉医疗器械有限公司 | 河北康誉医疗器械有限公司 | C02070100400000209690000166 | K03-600400125 | K03-600400125
15297 | 通用介入 | 9 | 9 | 造影导管 | 普通型 | / | / | 已维护 | 国械注准20233031685 | 造影导管 | 造影导管 | PEBAX＋304不锈钢 | 河北康誉医疗器械有限公司 | 河北康誉医疗器械有限公司 | C02070100400000209690000167 | K03-405200100 | K03-405200100
15297 | 通用介入 | 9 | 9 | 造影导管 | 普通型 | / | / | 已维护 | 国械注准20233031685 | 造影导管 | 造影导管 | PEBAX＋304不锈钢 | 河北康誉医疗器械有限公司 | 河北康誉医疗器械有限公司 | C02070100400000209690000168 | K03-601400100 | K03-601400100
15297 | 通用介入 | 9 | 9 | 造影导管 | 普通型 | / | / | 已维护 | 国械注准20233031685 | 造影导管 | 造影导管 | PEBAX＋304不锈钢 | 河北康誉医疗器械有限公司 | 河北康誉医疗器械有限公司 | C02070100400000209690000169 | K03-606608110 | K03-606608110
15297 | 通用介入 | 9 | 9 | 造影导管 | 普通型 | / | / | 已维护 | 国械注准20233031685 | 造影导管 | 造影导管 | PEBAX＋304不锈钢 | 河北康誉医疗器械有限公司 | 河北康誉医疗器械有限公司 | C02070100400000209690000170 | K03-401602065 | K03-401602065
15297 | 通用介入 | 9 | 9 | 造影导管 | 普通型 | / | / | 已维护 | 国械注准20233031685 | 造影导管 | 造影导管 | PEBAX＋304不锈钢 | 河北康誉医疗器械有限公司 | 河北康誉医疗器械有限公司 | C02070100400000209690000171 | K03-510005110 | K03-510005110
15297 | 通用介入 | 9 | 9 | 造影导管 | 普通型 | / | / | 已维护 | 国械注准20233031685 | 造影导管 | 造影导管 | PEBAX＋304不锈钢 | 河北康誉医疗器械有限公司 | 河北康誉医疗器械有限公司 | C02070100400000209690000172 | K03-506000065 | K03-506000065
15297 | 通用介入 | 9 | 9 | 造影导管 | 普通型 | / | / | 已维护 | 国械注准20233031685 | 造影导管 | 造影导管 | PEBAX＋304不锈钢 | 河北康誉医疗器械有限公司 | 河北康誉医疗器械有限公司 | C02070100400000209690000173 | K03-501100065 | K03-501100065
15297 | 通用介入 | 9 | 9 | 造影导管 | 普通型 | / | / | 已维护 | 国械注准20233031685 | 造影导管 | 造影导管 | PEBAX＋304不锈钢 | 河北康誉医疗器械有限公司 | 河北康誉医疗器械有限公司 | C02070100400000209690000174 | K03-508502100 | K03-508502100
15297 | 通用介入 | 9 | 9 | 造影导管 | 普通型 | / | / | 已维护 | 国械注准20233031685 | 造影导管 | 造影导管 | PEBAX＋304不锈钢 | 河北康誉医疗器械有限公司 | 河北康誉医疗器械有限公司 | C02070100400000209690000175 | K03-500200100 | K03-500200100
15297 | 通用介入 | 9 | 9 | 造影导管 | 普通型 | / | / | 已维护 | 国械注准20233031685 | 造影导管 | 造影导管 | PEBAX＋304不锈钢 | 河北康誉医疗器械有限公司 | 河北康誉医疗器械有限公司 | C02070100400000209690000176 | K03-400200100 | K03-400200100
15297 | 通用介入 | 9 | 9 | 造影导管 | 普通型 | / | / | 已维护 | 国械注准20233031685 | 造影导管 | 造影导管 | PEBAX＋304不锈钢 | 河北康誉医疗器械有限公司 | 河北康誉医疗器械有限公司 | C02070100400000209690000177 | K03-510500125 | K03-510500125
15297 | 通用介入 | 9 | 9 | 造影导管 | 普通型 | / | / | 已维护 | 国械注准20233031685 | 造影导管 | 造影导管 | PEBAX＋304不锈钢 | 河北康誉医疗器械有限公司 | 河北康誉医疗器械有限公司 | C02070100400000209690000178 | K03-409905100 | K03-409905100
15297 | 通用介入 | 9 | 9 | 造影导管 | 普通型 | / | / | 已维护 | 国械注准20233031685 | 造影导管 | 造影导管 | PEBAX＋304不锈钢 | 河北康誉医疗器械有限公司 | 河北康誉医疗器械有限公司 | C02070100400000209690000179 | K03-405000100 | K03-405000100
15297 | 通用介入 | 9 | 9 | 造影导管 | 普通型 | / | / | 已维护 | 国械注准20233031685 | 造影导管 | 造影导管 | PEBAX＋304不锈钢 | 河北康誉医疗器械有限公司 | 河北康誉医疗器械有限公司 | C02070100400000209690000180 | K03-506605090 | K03-506605090
15297 | 通用介入 | 9 | 9 | 造影导管 | 普通型 | / | / | 已维护 | 国械注准20233031685 | 造影导管 | 造影导管 | PEBAX＋304不锈钢 | 河北康誉医疗器械有限公司 | 河北康誉医疗器械有限公司 | C02070100400000209690000181 | K03-506302125 | K03-506302125
15297 | 通用介入 | 9 | 9 | 造影导管 | 普通型 | / | / | 已维护 | 国械注准20233031685 | 造影导管 | 造影导管 | PEBAX＋304不锈钢 | 河北康誉医疗器械有限公司 | 河北康誉医疗器械有限公司 | C02070100400000209690000182 | K03-407900100 | K03-407900100
15297 | 通用介入 | 9 | 9 | 造影导管 | 普通型 | / | / | 已维护 | 国械注准20233031685 | 造影导管 | 造影导管 | PEBAX＋304不锈钢 | 河北康誉医疗器械有限公司 | 河北康誉医疗器械有限公司 | C02070100400000209690000183 | K03-503800080 | K03-503800080
15297 | 通用介入 | 9 | 9 | 造影导管 | 普通型 | / | / | 已维护 | 国械注准20233031685 | 造影导管 | 造影导管 | PEBAX＋304不锈钢 | 河北康誉医疗器械有限公司 | 河北康誉医疗器械有限公司 | C02070100400000209690000184 | K03-406200125 | K03-406200125
15297 | 通用介入 | 9 | 9 | 造影导管 | 普通型 | / | / | 已维护 | 国械注准20233031685 | 造影导管 | 造影导管 | PEBAX＋304不锈钢 | 河北康誉医疗器械有限公司 | 河北康誉医疗器械有限公司 | C02070100400000209690000185 | K03-500700100 | K03-500700100
15297 | 通用介入 | 9 | 9 | 造影导管 | 普通型 | / | / | 已维护 | 国械注准20233031685 | 造影导管 | 造影导管 | PEBAX＋304不锈钢 | 河北康誉医疗器械有限公司 | 河北康誉医疗器械有限公司 | C02070100400000209690000186 | K03-410200100 | K03-410200100
15297 | 通用介入 | 9 | 9 | 造影导管 | 普通型 | / | / | 已维护 | 国械注准20233031685 | 造影导管 | 造影导管 | PEBAX＋304不锈钢 | 河北康誉医疗器械有限公司 | 河北康誉医疗器械有限公司 | C02070100400000209690000187 | K03-605300100 | K03-605300100
15297 | 通用介入 | 9 | 9 | 造影导管 | 普通型 | / | / | 已维护 | 国械注准20233031685 | 造影导管 | 造影导管 | PEBAX＋304不锈钢 | 河北康誉医疗器械有限公司 | 河北康誉医疗器械有限公司 | C02070100400000209690000188 | K03-403700100 | K03-403700100
15297 | 通用介入 | 9 | 9 | 造影导管 | 普通型 | / | / | 已维护 | 国械注准20233031685 | 造影导管 | 造影导管 | PEBAX＋304不锈钢 | 河北康誉医疗器械有限公司 | 河北康誉医疗器械有限公司 | C02070100400000209690000189 | K03-509404125 | K03-509404125
15297 | 通用介入 | 9 | 9 | 造影导管 | 普通型 | / | / | 已维护 | 国械注准20233031685 | 造影导管 | 造影导管 | PEBAX＋304不锈钢 | 河北康誉医疗器械有限公司 | 河北康誉医疗器械有限公司 | C02070100400000209690000190 | K03-502800100 | K03-502800100
15297 | 通用介入 | 9 | 9 | 造影导管 | 普通型 | / | / | 已维护 | 国械注准20233031685 | 造影导管 | 造影导管 | PEBAX＋304不锈钢 | 河北康誉医疗器械有限公司 | 河北康誉医疗器械有限公司 | C02070100400000209690000191 | K03-406600110 | K03-406600110
15297 | 通用介入 | 9 | 9 | 造影导管 | 普通型 | / | / | 已维护 | 国械注准20233031685 | 造影导管 | 造影导管 | PEBAX＋304不锈钢 | 河北康誉医疗器械有限公司 | 河北康誉医疗器械有限公司 | C02070100400000209690000192 | K03-506000100 | K03-506000100
15297 | 通用介入 | 9 | 9 | 造影导管 | 普通型 | / | / | 已维护 | 国械注准20233031685 | 造影导管 | 造影导管 | PEBAX＋304不锈钢 | 河北康誉医疗器械有限公司 | 河北康誉医疗器械有限公司 | C02070100400000209690000193 | K03-405103100 | K03-405103100
15297 | 通用介入 | 9 | 9 | 造影导管 | 普通型 | / | / | 已维护 | 国械注准20233031685 | 造影导管 | 造影导管 | PEBAX＋304不锈钢 | 河北康誉医疗器械有限公司 | 河北康誉医疗器械有限公司 | C02070100400000209690000194 | K03-407602100 | K03-407602100
15297 | 通用介入 | 9 | 9 | 造影导管 | 普通型 | / | / | 已维护 | 国械注准20233031685 | 造影导管 | 造影导管 | PEBAX＋304不锈钢 | 河北康誉医疗器械有限公司 | 河北康誉医疗器械有限公司 | C02070100400000209690000195 | K03-509900100 | K03-509900100
15297 | 通用介入 | 9 | 9 | 造影导管 | 普通型 | / | / | 已维护 | 国械注准20233031685 | 造影导管 | 造影导管 | PEBAX＋304不锈钢 | 河北康誉医疗器械有限公司 | 河北康誉医疗器械有限公司 | C02070100400000209690000196 | K03-405700100 | K03-405700100
15297 | 通用介入 | 9 | 9 | 造影导管 | 普通型 | / | / | 已维护 | 国械注准20233031685 | 造影导管 | 造影导管 | PEBAX＋304不锈钢 | 河北康誉医疗器械有限公司 | 河北康誉医疗器械有限公司 | C02070100400000209690000197 | K03-506200125 | K03-506200125
15297 | 通用介入 | 9 | 9 | 造影导管 | 普通型 | / | / | 已维护 | 国械注准20233031685 | 造影导管 | 造影导管 | PEBAX＋304不锈钢 | 河北康誉医疗器械有限公司 | 河北康誉医疗器械有限公司 | C02070100400000209690000198 | K03-406604110 | K03-406604110
15297 | 通用介入 | 9 | 9 | 造影导管 | 普通型 | / | / | 已维护 | 国械注准20233031685 | 造影导管 | 造影导管 | PEBAX＋304不锈钢 | 河北康誉医疗器械有限公司 | 河北康誉医疗器械有限公司 | C02070100400000209690000199 | K03-606706110 | K03-606706110
15297 | 通用介入 | 9 | 9 | 造影导管 | 普通型 | / | / | 已维护 | 国械注准20233031685 | 造影导管 | 造影导管 | PEBAX＋304不锈钢 | 河北康誉医疗器械有限公司 | 河北康誉医疗器械有限公司 | C02070100400000209690000200 | K03-403500100 | K03-403500100
15297 | 通用介入 | 9 | 9 | 造影导管 | 普通型 | / | / | 已维护 | 国械注准20233031685 | 造影导管 | 造影导管 | PEBAX＋304不锈钢 | 河北康誉医疗器械有限公司 | 河北康誉医疗器械有限公司 | C02070100400000209690000201 | K03-607400100 | K03-607400100
15297 | 通用介入 | 9 | 9 | 造影导管 | 普通型 | / | / | 已维护 | 国械注准20233031685 | 造影导管 | 造影导管 | PEBAX＋304不锈钢 | 河北康誉医疗器械有限公司 | 河北康誉医疗器械有限公司 | C02070100400000209690000202 | K03-502900065 | K03-502900065
15297 | 通用介入 | 9 | 9 | 造影导管 | 普通型 | / | / | 已维护 | 国械注准20233031685 | 造影导管 | 造影导管 | PEBAX＋304不锈钢 | 河北康誉医疗器械有限公司 | 河北康誉医疗器械有限公司 | C02070100400000209690000203 | K03-401300100 | K03-401300100
15297 | 通用介入 | 9 | 9 | 造影导管 | 普通型 | / | / | 已维护 | 国械注准20233031685 | 造影导管 | 造影导管 | PEBAX＋304不锈钢 | 河北康誉医疗器械有限公司 | 河北康誉医疗器械有限公司 | C02070100400000209690000204 | K03-408700080 | K03-408700080
15297 | 通用介入 | 9 | 9 | 造影导管 | 普通型 | / | / | 已维护 | 国械注准20233031685 | 造影导管 | 造影导管 | PEBAX＋304不锈钢 | 河北康誉医疗器械有限公司 | 河北康誉医疗器械有限公司 | C02070100400000209690000205 | K03-502500090 | K03-502500090
15297 | 通用介入 | 9 | 9 | 造影导管 | 普通型 | / | / | 已维护 | 国械注准20233031685 | 造影导管 | 造影导管 | PEBAX＋304不锈钢 | 河北康誉医疗器械有限公司 | 河北康誉医疗器械有限公司 | C02070100400000209690000206 | K03-502900080 | K03-502900080
15297 | 通用介入 | 9 | 9 | 造影导管 | 普通型 | / | / | 已维护 | 国械注准20233031685 | 造影导管 | 造影导管 | PEBAX＋304不锈钢 | 河北康誉医疗器械有限公司 | 河北康誉医疗器械有限公司 | C02070100400000209690000207 | K03-506302100 | K03-506302100
15297 | 通用介入 | 9 | 9 | 造影导管 | 普通型 | / | / | 已维护 | 国械注准20233031685 | 造影导管 | 造影导管 | PEBAX＋304不锈钢 | 河北康誉医疗器械有限公司 | 河北康誉医疗器械有限公司 | C02070100400000209690000208 | K03-606202125 | K03-606202125
15297 | 通用介入 | 9 | 9 | 造影导管 | 普通型 | / | / | 已维护 | 国械注准20233031685 | 造影导管 | 造影导管 | PEBAX＋304不锈钢 | 河北康誉医疗器械有限公司 | 河北康誉医疗器械有限公司 | C02070100400000209690000209 | K03-500200125 | K03-500200125
15297 | 通用介入 | 9 | 9 | 造影导管 | 普通型 | / | / | 已维护 | 国械注准20233031685 | 造影导管 | 造影导管 | PEBAX＋304不锈钢 | 河北康誉医疗器械有限公司 | 河北康誉医疗器械有限公司 | C02070100400000209690000210 | K03-504201100 | K03-504201100
15297 | 通用介入 | 9 | 9 | 造影导管 | 普通型 | / | / | 已维护 | 国械注准20233031685 | 造影导管 | 造影导管 | PEBAX＋304不锈钢 | 河北康誉医疗器械有限公司 | 河北康誉医疗器械有限公司 | C02070100400000209690000211 | K03-607602100 | K03-607602100
15297 | 通用介入 | 9 | 9 | 造影导管 | 普通型 | / | / | 已维护 | 国械注准20233031685 | 造影导管 | 造影导管 | PEBAX＋304不锈钢 | 河北康誉医疗器械有限公司 | 河北康誉医疗器械有限公司 | C02070100400000209690000212 | K03-406605100 | K03-406605100
15297 | 通用介入 | 9 | 9 | 造影导管 | 普通型 | / | / | 已维护 | 国械注准20233031685 | 造影导管 | 造影导管 | PEBAX＋304不锈钢 | 河北康誉医疗器械有限公司 | 河北康誉医疗器械有限公司 | C02070100400000209690000213 | K03-409905065 | K03-409905065
15297 | 通用介入 | 9 | 9 | 造影导管 | 普通型 | / | / | 已维护 | 国械注准20233031685 | 造影导管 | 造影导管 | PEBAX＋304不锈钢 | 河北康誉医疗器械有限公司 | 河北康誉医疗器械有限公司 | C02070100400000209690000214 | K03-406202080 | K03-406202080
15297 | 通用介入 | 9 | 9 | 造影导管 | 普通型 | / | / | 已维护 | 国械注准20233031685 | 造影导管 | 造影导管 | PEBAX＋304不锈钢 | 河北康誉医疗器械有限公司 | 河北康誉医疗器械有限公司 | C02070100400000209690000215 | K03-406200065 | K03-406200065
15297 | 通用介入 | 9 | 9 | 造影导管 | 普通型 | / | / | 已维护 | 国械注准20233031685 | 造影导管 | 造影导管 | PEBAX＋304不锈钢 | 河北康誉医疗器械有限公司 | 河北康誉医疗器械有限公司 | C02070100400000209690000216 | K03-509504125 | K03-509504125
15297 | 通用介入 | 9 | 9 | 造影导管 | 普通型 | / | / | 已维护 | 国械注准20233031685 | 造影导管 | 造影导管 | PEBAX＋304不锈钢 | 河北康誉医疗器械有限公司 | 河北康誉医疗器械有限公司 | C02070100400000209690000217 | K03-405400100 | K03-405400100
15297 | 通用介入 | 9 | 9 | 造影导管 | 普通型 | / | / | 已维护 | 国械注准20233031685 | 造影导管 | 造影导管 | PEBAX＋304不锈钢 | 河北康誉医疗器械有限公司 | 河北康誉医疗器械有限公司 | C02070100400000209690000218 | K03-504102100 | K03-504102100
15297 | 通用介入 | 9 | 9 | 造影导管 | 普通型 | / | / | 已维护 | 国械注准20233031685 | 造影导管 | 造影导管 | PEBAX＋304不锈钢 | 河北康誉医疗器械有限公司 | 河北康誉医疗器械有限公司 | C02070100400000209690000219 | K03-504000100 | K03-504000100
15297 | 通用介入 | 9 | 9 | 造影导管 | 普通型 | / | / | 已维护 | 国械注准20233031685 | 造影导管 | 造影导管 | PEBAX＋304不锈钢 | 河北康誉医疗器械有限公司 | 河北康誉医疗器械有限公司 | C02070100400000209690000220 | K03-403900100 | K03-403900100
15297 | 通用介入 | 9 | 9 | 造影导管 | 普通型 | / | / | 已维护 | 国械注准20233031685 | 造影导管 | 造影导管 | PEBAX＋304不锈钢 | 河北康誉医疗器械有限公司 | 河北康誉医疗器械有限公司 | C02070100400000209690000221 | K03-507106110 | K03-507106110
15297 | 通用介入 | 9 | 9 | 造影导管 | 普通型 | / | / | 已维护 | 国械注准20233031685 | 造影导管 | 造影导管 | PEBAX＋304不锈钢 | 河北康誉医疗器械有限公司 | 河北康誉医疗器械有限公司 | C02070100400000209690000222 | K03-607900125 | K03-607900125
15297 | 通用介入 | 9 | 9 | 造影导管 | 普通型 | / | / | 已维护 | 国械注准20233031685 | 造影导管 | 造影导管 | PEBAX＋304不锈钢 | 河北康誉医疗器械有限公司 | 河北康誉医疗器械有限公司 | C02070100400000209690000223 | K03-506200100 | K03-506200100
15297 | 通用介入 | 9 | 9 | 造影导管 | 普通型 | / | / | 已维护 | 国械注准20233031685 | 造影导管 | 造影导管 | PEBAX＋304不锈钢 | 河北康誉医疗器械有限公司 | 河北康誉医疗器械有限公司 | C02070100400000209690000224 | K03-400400125 | K03-400400125
15297 | 通用介入 | 9 | 9 | 造影导管 | 普通型 | / | / | 已维护 | 国械注准20233031685 | 造影导管 | 造影导管 | PEBAX＋304不锈钢 | 河北康誉医疗器械有限公司 | 河北康誉医疗器械有限公司 | C02070100400000209690000225 | K03-409300100 | K03-409300100
15297 | 通用介入 | 9 | 9 | 造影导管 | 普通型 | / | / | 已维护 | 国械注准20233031685 | 造影导管 | 造影导管 | PEBAX＋304不锈钢 | 河北康誉医疗器械有限公司 | 河北康誉医疗器械有限公司 | C02070100400000209690000226 | K03-401700100 | K03-401700100
15297 | 通用介入 | 9 | 9 | 造影导管 | 普通型 | / | / | 已维护 | 国械注准20233031685 | 造影导管 | 造影导管 | PEBAX＋304不锈钢 | 河北康誉医疗器械有限公司 | 河北康誉医疗器械有限公司 | C02070100400000209690000227 | K03-410300100 | K03-410300100
15297 | 通用介入 | 9 | 9 | 造影导管 | 普通型 | / | / | 已维护 | 国械注准20233031685 | 造影导管 | 造影导管 | PEBAX＋304不锈钢 | 河北康誉医疗器械有限公司 | 河北康誉医疗器械有限公司 | C02070100400000209690000228 | K03-600600125 | K03-600600125
15297 | 通用介入 | 9 | 9 | 造影导管 | 普通型 | / | / | 已维护 | 国械注准20233031685 | 造影导管 | 造影导管 | PEBAX＋304不锈钢 | 河北康誉医疗器械有限公司 | 河北康誉医疗器械有限公司 | C02070100400000209690000229 | K03-500500100 | K03-500500100
15297 | 通用介入 | 9 | 9 | 造影导管 | 普通型 | / | / | 已维护 | 国械注准20233031685 | 造影导管 | 造影导管 | PEBAX＋304不锈钢 | 河北康誉医疗器械有限公司 | 河北康誉医疗器械有限公司 | C02070100400000209690000230 | K03-405600100 | K03-405600100
15297 | 通用介入 | 9 | 9 | 造影导管 | 普通型 | / | / | 已维护 | 国械注准20233031685 | 造影导管 | 造影导管 | PEBAX＋304不锈钢 | 河北康誉医疗器械有限公司 | 河北康誉医疗器械有限公司 | C02070100400000209690000231 | K03-408300100 | K03-408300100
15297 | 通用介入 | 9 | 9 | 造影导管 | 普通型 | / | / | 已维护 | 国械注准20233031685 | 造影导管 | 造影导管 | PEBAX＋304不锈钢 | 河北康誉医疗器械有限公司 | 河北康誉医疗器械有限公司 | C02070100400000209690000232 | K03-500400125 | K03-500400125
15297 | 通用介入 | 9 | 9 | 造影导管 | 普通型 | / | / | 已维护 | 国械注准20233031685 | 造影导管 | 造影导管 | PEBAX＋304不锈钢 | 河北康誉医疗器械有限公司 | 河北康誉医疗器械有限公司 | C02070100400000209690000233 | K03-507602100 | K03-507602100
15297 | 通用介入 | 9 | 9 | 造影导管 | 普通型 | / | / | 已维护 | 国械注准20233031685 | 造影导管 | 造影导管 | PEBAX＋304不锈钢 | 河北康誉医疗器械有限公司 | 河北康誉医疗器械有限公司 | C02070100400000209690000234 | K03-405100125 | K03-405100125
15297 | 通用介入 | 9 | 9 | 造影导管 | 普通型 | / | / | 已维护 | 国械注准20233031685 | 造影导管 | 造影导管 | PEBAX＋304不锈钢 | 河北康誉医疗器械有限公司 | 河北康誉医疗器械有限公司 | C02070100400000209690000235 | K03-510005065 | K03-510005065
15297 | 通用介入 | 9 | 9 | 造影导管 | 普通型 | / | / | 已维护 | 国械注准20233031685 | 造影导管 | 造影导管 | PEBAX＋304不锈钢 | 河北康誉医疗器械有限公司 | 河北康誉医疗器械有限公司 | C02070100400000209690000236 | K03-508602065 | K03-508602065
15297 | 通用介入 | 9 | 9 | 造影导管 | 普通型 | / | / | 已维护 | 国械注准20233031685 | 造影导管 | 造影导管 | PEBAX＋304不锈钢 | 河北康誉医疗器械有限公司 | 河北康誉医疗器械有限公司 | C02070100400000209690000237 | K03-606200100 | K03-606200100
15297 | 通用介入 | 9 | 9 | 造影导管 | 普通型 | / | / | 已维护 | 国械注准20233031685 | 造影导管 | 造影导管 | PEBAX＋304不锈钢 | 河北康誉医疗器械有限公司 | 河北康誉医疗器械有限公司 | C02070100400000209690000238 | K03-400800100 | K03-400800100
15297 | 通用介入 | 9 | 9 | 造影导管 | 普通型 | / | / | 已维护 | 国械注准20233031685 | 造影导管 | 造影导管 | PEBAX＋304不锈钢 | 河北康誉医疗器械有限公司 | 河北康誉医疗器械有限公司 | C02070100400000209690000239 | K03-609100125 | K03-609100125
15297 | 通用介入 | 9 | 9 | 造影导管 | 普通型 | / | / | 已维护 | 国械注准20233031685 | 造影导管 | 造影导管 | PEBAX＋304不锈钢 | 河北康誉医疗器械有限公司 | 河北康誉医疗器械有限公司 | C02070100400000209690000240 | K03-406606125 | K03-406606125
15297 | 通用介入 | 9 | 9 | 造影导管 | 普通型 | / | / | 已维护 | 国械注准20233031685 | 造影导管 | 造影导管 | PEBAX＋304不锈钢 | 河北康誉医疗器械有限公司 | 河北康誉医疗器械有限公司 | C02070100400000209690000241 | K03-508002100 | K03-508002100
15297 | 通用介入 | 9 | 9 | 造影导管 | 普通型 | / | / | 已维护 | 国械注准20233031685 | 造影导管 | 造影导管 | PEBAX＋304不锈钢 | 河北康誉医疗器械有限公司 | 河北康誉医疗器械有限公司 | C02070100400000209690000242 | K03-605200125 | K03-605200125
15297 | 通用介入 | 9 | 9 | 造影导管 | 普通型 | / | / | 已维护 | 国械注准20233031685 | 造影导管 | 造影导管 | PEBAX＋304不锈钢 | 河北康誉医疗器械有限公司 | 河北康誉医疗器械有限公司 | C02070100400000209690000243 | K03-509905090 | K03-509905090
15297 | 通用介入 | 9 | 9 | 造影导管 | 普通型 | / | / | 已维护 | 国械注准20233031685 | 造影导管 | 造影导管 | PEBAX＋304不锈钢 | 河北康誉医疗器械有限公司 | 河北康誉医疗器械有限公司 | C02070100400000209690000244 | K03-610008065 | K03-610008065
15297 | 通用介入 | 9 | 9 | 造影导管 | 普通型 | / | / | 已维护 | 国械注准20233031685 | 造影导管 | 造影导管 | PEBAX＋304不锈钢 | 河北康誉医疗器械有限公司 | 河北康誉医疗器械有限公司 | C02070100400000209690000245 | K03-600800100 | K03-600800100
15297 | 通用介入 | 9 | 9 | 造影导管 | 普通型 | / | / | 已维护 | 国械注准20233031685 | 造影导管 | 造影导管 | PEBAX＋304不锈钢 | 河北康誉医疗器械有限公司 | 河北康誉医疗器械有限公司 | C02070100400000209690000246 | K03-503400100 | K03-503400100
15297 | 通用介入 | 9 | 9 | 造影导管 | 普通型 | / | / | 已维护 | 国械注准20233031685 | 造影导管 | 造影导管 | PEBAX＋304不锈钢 | 河北康誉医疗器械有限公司 | 河北康誉医疗器械有限公司 | C02070100400000209690000247 | K03-402900100 | K03-402900100
15297 | 通用介入 | 9 | 9 | 造影导管 | 普通型 | / | / | 已维护 | 国械注准20233031685 | 造影导管 | 造影导管 | PEBAX＋304不锈钢 | 河北康誉医疗器械有限公司 | 河北康誉医疗器械有限公司 | C02070100400000209690000248 | K03-404102100 | K03-404102100
15297 | 通用介入 | 9 | 9 | 造影导管 | 普通型 | / | / | 已维护 | 国械注准20233031685 | 造影导管 | 造影导管 | PEBAX＋304不锈钢 | 河北康誉医疗器械有限公司 | 河北康誉医疗器械有限公司 | C02070100400000209690000249 | K03-608300100 | K03-608300100
15297 | 通用介入 | 9 | 9 | 造影导管 | 普通型 | / | / | 已维护 | 国械注准20233031685 | 造影导管 | 造影导管 | PEBAX＋304不锈钢 | 河北康誉医疗器械有限公司 | 河北康誉医疗器械有限公司 | C02070100400000209690000250 | K03-600300100 | K03-600300100
15297 | 通用介入 | 9 | 9 | 造影导管 | 普通型 | / | / | 已维护 | 国械注准20233031685 | 造影导管 | 造影导管 | PEBAX＋304不锈钢 | 河北康誉医疗器械有限公司 | 河北康誉医疗器械有限公司 | C02070100400000209690000251 | K03-507300100 | K03-507300100
15297 | 通用介入 | 9 | 9 | 造影导管 | 普通型 | / | / | 已维护 | 国械注准20233031685 | 造影导管 | 造影导管 | PEBAX＋304不锈钢 | 河北康誉医疗器械有限公司 | 河北康誉医疗器械有限公司 | C02070100400000209690000252 | K03-406700110 | K03-406700110
15297 | 通用介入 | 9 | 9 | 造影导管 | 普通型 | / | / | 已维护 | 国械注准20233031685 | 造影导管 | 造影导管 | PEBAX＋304不锈钢 | 河北康誉医疗器械有限公司 | 河北康誉医疗器械有限公司 | C02070100400000209690000253 | K03-600512100 | K03-600512100
15297 | 通用介入 | 9 | 9 | 造影导管 | 普通型 | / | / | 已维护 | 国械注准20233031685 | 造影导管 | 造影导管 | PEBAX＋304不锈钢 | 河北康誉医疗器械有限公司 | 河北康誉医疗器械有限公司 | C02070100400000209690000254 | K03-407402100 | K03-407402100
15297 | 通用介入 | 9 | 9 | 造影导管 | 普通型 | / | / | 已维护 | 国械注准20233031685 | 造影导管 | 造影导管 | PEBAX＋304不锈钢 | 河北康誉医疗器械有限公司 | 河北康誉医疗器械有限公司 | C02070100400000209690000255 | K03-408400080 | K03-408400080
15297 | 通用介入 | 9 | 9 | 造影导管 | 普通型 | / | / | 已维护 | 国械注准20233031685 | 造影导管 | 造影导管 | PEBAX＋304不锈钢 | 河北康誉医疗器械有限公司 | 河北康誉医疗器械有限公司 | C02070100400000209690000256 | K03-407902125 | K03-407902125
15297 | 通用介入 | 9 | 9 | 造影导管 | 普通型 | / | / | 已维护 | 国械注准20233031685 | 造影导管 | 造影导管 | PEBAX＋304不锈钢 | 河北康誉医疗器械有限公司 | 河北康誉医疗器械有限公司 | C02070100400000209690000257 | K03-501100100 | K03-501100100
15297 | 通用介入 | 9 | 9 | 造影导管 | 普通型 | / | / | 已维护 | 国械注准20233031685 | 造影导管 | 造影导管 | PEBAX＋304不锈钢 | 河北康誉医疗器械有限公司 | 河北康誉医疗器械有限公司 | C02070100400000209690000258 | K03-510100100 | K03-510100100
15297 | 通用介入 | 9 | 9 | 造影导管 | 普通型 | / | / | 已维护 | 国械注准20233031685 | 造影导管 | 造影导管 | PEBAX＋304不锈钢 | 河北康誉医疗器械有限公司 | 河北康誉医疗器械有限公司 | C02070100400000209690000259 | K03-508602100 | K03-508602100
15297 | 通用介入 | 9 | 9 | 造影导管 | 普通型 | / | / | 已维护 | 国械注准20233031685 | 造影导管 | 造影导管 | PEBAX＋304不锈钢 | 河北康誉医疗器械有限公司 | 河北康誉医疗器械有限公司 | C02070100400000209690000260 | K03-502900100 | K03-502900100
15297 | 通用介入 | 9 | 9 | 造影导管 | 普通型 | / | / | 已维护 | 国械注准20233031685 | 造影导管 | 造影导管 | PEBAX＋304不锈钢 | 河北康誉医疗器械有限公司 | 河北康誉医疗器械有限公司 | C02070100400000209690000261 | K03-506700110 | K03-506700110
15297 | 通用介入 | 9 | 9 | 造影导管 | 普通型 | / | / | 已维护 | 国械注准20233031685 | 造影导管 | 造影导管 | PEBAX＋304不锈钢 | 河北康誉医疗器械有限公司 | 河北康誉医疗器械有限公司 | C02070100400000209690000262 | K03-406000125 | K03-406000125
15297 | 通用介入 | 9 | 9 | 造影导管 | 普通型 | / | / | 已维护 | 国械注准20233031685 | 造影导管 | 造影导管 | PEBAX＋304不锈钢 | 河北康誉医疗器械有限公司 | 河北康誉医疗器械有限公司 | C02070100400000209690000263 | K03-606806110 | K03-606806110
15297 | 通用介入 | 9 | 9 | 造影导管 | 普通型 | / | / | 已维护 | 国械注准20233031685 | 造影导管 | 造影导管 | PEBAX＋304不锈钢 | 河北康誉医疗器械有限公司 | 河北康誉医疗器械有限公司 | C02070100400000209690000264 | K03-509602100 | K03-509602100
15297 | 通用介入 | 9 | 9 | 造影导管 | 普通型 | / | / | 已维护 | 国械注准20233031685 | 造影导管 | 造影导管 | PEBAX＋304不锈钢 | 河北康誉医疗器械有限公司 | 河北康誉医疗器械有限公司 | C02070100400000209690000265 | K03-503100110 | K03-503100110
15297 | 通用介入 | 9 | 9 | 造影导管 | 普通型 | / | / | 已维护 | 国械注准20233031685 | 造影导管 | 造影导管 | PEBAX＋304不锈钢 | 河北康誉医疗器械有限公司 | 河北康誉医疗器械有限公司 | C02070100400000209690000266 | K03-507400110 | K03-507400110
15297 | 通用介入 | 9 | 9 | 造影导管 | 普通型 | / | / | 已维护 | 国械注准20233031685 | 造影导管 | 造影导管 | PEBAX＋304不锈钢 | 河北康誉医疗器械有限公司 | 河北康誉医疗器械有限公司 | C02070100400000209690000267 | K03-508300125 | K03-508300125
15297 | 通用介入 | 9 | 9 | 造影导管 | 普通型 | / | / | 已维护 | 国械注准20233031685 | 造影导管 | 造影导管 | PEBAX＋304不锈钢 | 河北康誉医疗器械有限公司 | 河北康誉医疗器械有限公司 | C02070100400000209690000268 | K03-400700110 | K03-400700110
15297 | 通用介入 | 9 | 9 | 造影导管 | 普通型 | / | / | 已维护 | 国械注准20233031685 | 造影导管 | 造影导管 | PEBAX＋304不锈钢 | 河北康誉医疗器械有限公司 | 河北康誉医疗器械有限公司 | C02070100400000209690000269 | K03-510400100 | K03-510400100
15297 | 通用介入 | 9 | 9 | 造影导管 | 普通型 | / | / | 已维护 | 国械注准20233031685 | 造影导管 | 造影导管 | PEBAX＋304不锈钢 | 河北康誉医疗器械有限公司 | 河北康誉医疗器械有限公司 | C02070100400000209690000270 | K03-609200100 | K03-609200100
15297 | 通用介入 | 9 | 9 | 造影导管 | 普通型 | / | / | 已维护 | 国械注准20233031685 | 造影导管 | 造影导管 | PEBAX＋304不锈钢 | 河北康誉医疗器械有限公司 | 河北康誉医疗器械有限公司 | C02070100400000209690000271 | K03-403300120 | K03-403300120
15297 | 通用介入 | 9 | 9 | 造影导管 | 普通型 | / | / | 已维护 | 国械注准20233031685 | 造影导管 | 造影导管 | PEBAX＋304不锈钢 | 河北康誉医疗器械有限公司 | 河北康誉医疗器械有限公司 | C02070100400000209690000272 | K03-505600100 | K03-505600100
15297 | 通用介入 | 9 | 9 | 造影导管 | 普通型 | / | / | 已维护 | 国械注准20233031685 | 造影导管 | 造影导管 | PEBAX＋304不锈钢 | 河北康誉医疗器械有限公司 | 河北康誉医疗器械有限公司 | C02070100400000209690000273 | K03-409905110 | K03-409905110
15297 | 通用介入 | 9 | 9 | 造影导管 | 普通型 | / | / | 已维护 | 国械注准20233031685 | 造影导管 | 造影导管 | PEBAX＋304不锈钢 | 河北康誉医疗器械有限公司 | 河北康誉医疗器械有限公司 | C02070100400000209690000274 | K03-403600100 | K03-403600100
15297 | 通用介入 | 9 | 9 | 造影导管 | 普通型 | / | / | 已维护 | 国械注准20233031685 | 造影导管 | 造影导管 | PEBAX＋304不锈钢 | 河北康誉医疗器械有限公司 | 河北康誉医疗器械有限公司 | C02070100400000209690000275 | K03-505200100 | K03-505200100
15297 | 通用介入 | 9 | 9 | 造影导管 | 普通型 | / | / | 已维护 | 国械注准20233031685 | 造影导管 | 造影导管 | PEBAX＋304不锈钢 | 河北康誉医疗器械有限公司 | 河北康誉医疗器械有限公司 | C02070100400000209690000276 | K03-505000100 | K03-505000100
15297 | 通用介入 | 9 | 9 | 造影导管 | 普通型 | / | / | 已维护 | 国械注准20233031685 | 造影导管 | 造影导管 | PEBAX＋304不锈钢 | 河北康誉医疗器械有限公司 | 河北康誉医疗器械有限公司 | C02070100400000209690000277 | K03-401100065 | K03-401100065
15297 | 通用介入 | 9 | 9 | 造影导管 | 普通型 | / | / | 已维护 | 国械注准20233031685 | 造影导管 | 造影导管 | PEBAX＋304不锈钢 | 河北康誉医疗器械有限公司 | 河北康誉医疗器械有限公司 | C02070100400000209690000278 | K03-501702065 | K03-501702065
15297 | 通用介入 | 9 | 9 | 造影导管 | 普通型 | / | / | 已维护 | 国械注准20233031685 | 造影导管 | 造影导管 | PEBAX＋304不锈钢 | 河北康誉医疗器械有限公司 | 河北康誉医疗器械有限公司 | C02070100400000209690000279 | K03-604500100 | K03-604500100
15297 | 通用介入 | 9 | 9 | 造影导管 | 普通型 | / | / | 已维护 | 国械注准20233031685 | 造影导管 | 造影导管 | PEBAX＋304不锈钢 | 河北康誉医疗器械有限公司 | 河北康誉医疗器械有限公司 | C02070100400000209690000280 | K03-400500125 | K03-400500125
15297 | 通用介入 | 9 | 9 | 造影导管 | 普通型 | / | / | 已维护 | 国械注准20233031685 | 造影导管 | 造影导管 | PEBAX＋304不锈钢 | 河北康誉医疗器械有限公司 | 河北康誉医疗器械有限公司 | C02070100400000209690000281 | K03-501600065 | K03-501600065
15297 | 通用介入 | 9 | 9 | 造影导管 | 普通型 | / | / | 已维护 | 国械注准20233031685 | 造影导管 | 造影导管 | PEBAX＋304不锈钢 | 河北康誉医疗器械有限公司 | 河北康誉医疗器械有限公司 | C02070100400000209690000282 | K03-604500125 | K03-604500125
15297 | 通用介入 | 9 | 9 | 造影导管 | 普通型 | / | / | 已维护 | 国械注准20233031685 | 造影导管 | 造影导管 | PEBAX＋304不锈钢 | 河北康誉医疗器械有限公司 | 河北康誉医疗器械有限公司 | C02070100400000209690000283 | K03-510100080 | K03-510100080
15297 | 通用介入 | 9 | 9 | 造影导管 | 普通型 | / | / | 已维护 | 国械注准20233031685 | 造影导管 | 造影导管 | PEBAX＋304不锈钢 | 河北康誉医疗器械有限公司 | 河北康誉医疗器械有限公司 | C02070100400000209690000284 | K03-410200065 | K03-410200065
15297 | 通用介入 | 9 | 9 | 造影导管 | 普通型 | / | / | 已维护 | 国械注准20233031685 | 造影导管 | 造影导管 | PEBAX＋304不锈钢 | 河北康誉医疗器械有限公司 | 河北康誉医疗器械有限公司 | C02070100400000209690000285 | K03-507600110 | K03-507600110
15297 | 通用介入 | 9 | 9 | 造影导管 | 普通型 | / | / | 已维护 | 国械注准20233031685 | 造影导管 | 造影导管 | PEBAX＋304不锈钢 | 河北康誉医疗器械有限公司 | 河北康誉医疗器械有限公司 | C02070100400000209690000286 | K03-410005090 | K03-410005090
15297 | 通用介入 | 9 | 9 | 造影导管 | 普通型 | / | / | 已维护 | 国械注准20233031685 | 造影导管 | 造影导管 | PEBAX＋304不锈钢 | 河北康誉医疗器械有限公司 | 河北康誉医疗器械有限公司 | C02070100400000209690000287 | K03-406605065 | K03-406605065
15297 | 通用介入 | 9 | 9 | 造影导管 | 普通型 | / | / | 已维护 | 国械注准20233031685 | 造影导管 | 造影导管 | PEBAX＋304不锈钢 | 河北康誉医疗器械有限公司 | 河北康誉医疗器械有限公司 | C02070100400000209690000288 | K03-500600100 | K03-500600100
15297 | 通用介入 | 9 | 9 | 造影导管 | 普通型 | / | / | 已维护 | 国械注准20233031685 | 造影导管 | 造影导管 | PEBAX＋304不锈钢 | 河北康誉医疗器械有限公司 | 河北康誉医疗器械有限公司 | C02070100400000209690000289 | K03-400600100 | K03-400600100
15297 | 通用介入 | 9 | 9 | 造影导管 | 普通型 | / | / | 已维护 | 国械注准20233031685 | 造影导管 | 造影导管 | PEBAX＋304不锈钢 | 河北康誉医疗器械有限公司 | 河北康誉医疗器械有限公司 | C02070100400000209690000290 | K03-510300100 | K03-510300100
15297 | 通用介入 | 9 | 9 | 造影导管 | 普通型 | / | / | 已维护 | 国械注准20233031685 | 造影导管 | 造影导管 | PEBAX＋304不锈钢 | 河北康誉医疗器械有限公司 | 河北康誉医疗器械有限公司 | C02070100400000209690000291 | K03-406706125 | K03-406706125
15297 | 通用介入 | 9 | 9 | 造影导管 | 普通型 | / | / | 已维护 | 国械注准20233031685 | 造影导管 | 造影导管 | PEBAX＋304不锈钢 | 河北康誉医疗器械有限公司 | 河北康誉医疗器械有限公司 | C02070100400000209690000292 | K03-400900100 | K03-400900100
15297 | 通用介入 | 9 | 9 | 造影导管 | 普通型 | / | / | 已维护 | 国械注准20233031685 | 造影导管 | 造影导管 | PEBAX＋304不锈钢 | 河北康誉医疗器械有限公司 | 河北康誉医疗器械有限公司 | C02070100400000209690000293 | K03-409402100 | K03-409402100
15297 | 通用介入 | 9 | 9 | 造影导管 | 普通型 | / | / | 已维护 | 国械注准20233031685 | 造影导管 | 造影导管 | PEBAX＋304不锈钢 | 河北康誉医疗器械有限公司 | 河北康誉医疗器械有限公司 | C02070100400000209690000294 | K03-506606110 | K03-506606110
15297 | 通用介入 | 9 | 9 | 造影导管 | 普通型 | / | / | 已维护 | 国械注准20233031685 | 造影导管 | 造影导管 | PEBAX＋304不锈钢 | 河北康誉医疗器械有限公司 | 河北康誉医疗器械有限公司 | C02070100400000209690000295 | K03-605600100 | K03-605600100
15297 | 通用介入 | 9 | 9 | 造影导管 | 普通型 | / | / | 已维护 | 国械注准20233031685 | 造影导管 | 造影导管 | PEBAX＋304不锈钢 | 河北康誉医疗器械有限公司 | 河北康誉医疗器械有限公司 | C02070100400000209690000296 | K03-609400100 | K03-609400100
15297 | 通用介入 | 9 | 9 | 造影导管 | 普通型 | / | / | 已维护 | 国械注准20233031685 | 造影导管 | 造影导管 | PEBAX＋304不锈钢 | 河北康誉医疗器械有限公司 | 河北康誉医疗器械有限公司 | C02070100400000209690000297 | K03-600412125 | K03-600412125
15297 | 通用介入 | 9 | 9 | 造影导管 | 普通型 | / | / | 已维护 | 国械注准20233031685 | 造影导管 | 造影导管 | PEBAX＋304不锈钢 | 河北康誉医疗器械有限公司 | 河北康誉医疗器械有限公司 | C02070100400000209690000298 | K03-401600065 | K03-401600065
15297 | 通用介入 | 9 | 9 | 造影导管 | 普通型 | / | / | 已维护 | 国械注准20233031685 | 造影导管 | 造影导管 | PEBAX＋304不锈钢 | 河北康誉医疗器械有限公司 | 河北康誉医疗器械有限公司 | C02070100400000209690000299 | K03-508900080 | K03-508900080
15297 | 通用介入 | 9 | 9 | 造影导管 | 普通型 | / | / | 已维护 | 国械注准20233031685 | 造影导管 | 造影导管 | PEBAX＋304不锈钢 | 河北康誉医疗器械有限公司 | 河北康誉医疗器械有限公司 | C02070100400000209690000300 | K03-606606110 | K03-606606110
15297 | 通用介入 | 9 | 9 | 造影导管 | 普通型 | / | / | 已维护 | 国械注准20233031685 | 造影导管 | 造影导管 | PEBAX＋304不锈钢 | 河北康誉医疗器械有限公司 | 河北康誉医疗器械有限公司 | C02070100400000209690000301 | K03-501900100 | K03-501900100
15297 | 通用介入 | 9 | 9 | 造影导管 | 普通型 | / | / | 已维护 | 国械注准20233031685 | 造影导管 | 造影导管 | PEBAX＋304不锈钢 | 河北康誉医疗器械有限公司 | 河北康誉医疗器械有限公司 | C02070100400000209690000302 | K03-504600125 | K03-504600125
15297 | 通用介入 | 9 | 9 | 造影导管 | 普通型 | / | / | 已维护 | 国械注准20233031685 | 造影导管 | 造影导管 | PEBAX＋304不锈钢 | 河北康誉医疗器械有限公司 | 河北康誉医疗器械有限公司 | C02070100400000209690000303 | K03-406100065 | K03-406100065
15297 | 通用介入 | 9 | 9 | 造影导管 | 普通型 | / | / | 已维护 | 国械注准20233031685 | 造影导管 | 造影导管 | PEBAX＋304不锈钢 | 河北康誉医疗器械有限公司 | 河北康誉医疗器械有限公司 | C02070100400000209690000304 | K03-501700080 | K03-501700080
15297 | 通用介入 | 9 | 9 | 造影导管 | 普通型 | / | / | 已维护 | 国械注准20233031685 | 造影导管 | 造影导管 | PEBAX＋304不锈钢 | 河北康誉医疗器械有限公司 | 河北康誉医疗器械有限公司 | C02070100400000209690000305 | K03-509300100 | K03-509300100
15297 | 通用介入 | 9 | 9 | 造影导管 | 普通型 | / | / | 已维护 | 国械注准20233031685 | 造影导管 | 造影导管 | PEBAX＋304不锈钢 | 河北康誉医疗器械有限公司 | 河北康誉医疗器械有限公司 | C02070100400000209690000306 | K03-406200100 | K03-406200100
15297 | 通用介入 | 9 | 9 | 造影导管 | 普通型 | / | / | 已维护 | 国械注准20233031685 | 造影导管 | 造影导管 | PEBAX＋304不锈钢 | 河北康誉医疗器械有限公司 | 河北康誉医疗器械有限公司 | C02070100400000209690000307 | K03-509800100 | K03-509800100
15297 | 通用介入 | 9 | 9 | 造影导管 | 普通型 | / | / | 已维护 | 国械注准20233031685 | 造影导管 | 造影导管 | PEBAX＋304不锈钢 | 河北康誉医疗器械有限公司 | 河北康誉医疗器械有限公司 | C02070100400000209690000308 | K03-609404100 | K03-609404100
15297 | 通用介入 | 9 | 9 | 造影导管 | 普通型 | / | / | 已维护 | 国械注准20233031685 | 造影导管 | 造影导管 | PEBAX＋304不锈钢 | 河北康誉医疗器械有限公司 | 河北康誉医疗器械有限公司 | C02070100400000209690000309 | K03-600700100 | K03-600700100
15297 | 通用介入 | 9 | 9 | 造影导管 | 普通型 | / | / | 已维护 | 国械注准20233031685 | 造影导管 | 造影导管 | PEBAX＋304不锈钢 | 河北康誉医疗器械有限公司 | 河北康誉医疗器械有限公司 | C02070100400000209690000310 | K03-505800100 | K03-505800100
15297 | 通用介入 | 9 | 9 | 造影导管 | 普通型 | / | / | 已维护 | 国械注准20233031685 | 造影导管 | 造影导管 | PEBAX＋304不锈钢 | 河北康誉医疗器械有限公司 | 河北康誉医疗器械有限公司 | C02070100400000209690000311 | K03-505500100 | K03-505500100
15297 | 通用介入 | 9 | 9 | 造影导管 | 普通型 | / | / | 已维护 | 国械注准20233031685 | 造影导管 | 造影导管 | PEBAX＋304不锈钢 | 河北康誉医疗器械有限公司 | 河北康誉医疗器械有限公司 | C02070100400000209690000312 | K03-508402100 | K03-508402100
15297 | 通用介入 | 9 | 9 | 造影导管 | 普通型 | / | / | 已维护 | 国械注准20233031685 | 造影导管 | 造影导管 | PEBAX＋304不锈钢 | 河北康誉医疗器械有限公司 | 河北康誉医疗器械有限公司 | C02070100400000209690000313 | K03-508200065 | K03-508200065
15297 | 通用介入 | 9 | 9 | 造影导管 | 普通型 | / | / | 已维护 | 国械注准20233031685 | 造影导管 | 造影导管 | PEBAX＋304不锈钢 | 河北康誉医疗器械有限公司 | 河北康誉医疗器械有限公司 | C02070100400000209690000314 | K03-402100080 | K03-402100080
15297 | 通用介入 | 9 | 9 | 造影导管 | 普通型 | / | / | 已维护 | 国械注准20233031685 | 造影导管 | 造影导管 | PEBAX＋304不锈钢 | 河北康誉医疗器械有限公司 | 河北康誉医疗器械有限公司 | C02070100400000209690000315 | K03-409402080 | K03-409402080
15297 | 通用介入 | 9 | 9 | 造影导管 | 普通型 | / | / | 已维护 | 国械注准20233031685 | 造影导管 | 造影导管 | PEBAX＋304不锈钢 | 河北康誉医疗器械有限公司 | 河北康誉医疗器械有限公司 | C02070100400000209690000316 | K03-406000065 | K03-406000065
15297 | 通用介入 | 9 | 9 | 造影导管 | 普通型 | / | / | 已维护 | 国械注准20233031685 | 造影导管 | 造影导管 | PEBAX＋304不锈钢 | 河北康誉医疗器械有限公司 | 河北康誉医疗器械有限公司 | C02070100400000209690000317 | K03-505400100 | K03-505400100
15297 | 通用介入 | 9 | 9 | 造影导管 | 普通型 | / | / | 已维护 | 国械注准20233031685 | 造影导管 | 造影导管 | PEBAX＋304不锈钢 | 河北康誉医疗器械有限公司 | 河北康誉医疗器械有限公司 | C02070100400000209690000318 | K03-406402100 | K03-406402100
15297 | 通用介入 | 9 | 9 | 造影导管 | 普通型 | / | / | 已维护 | 国械注准20233031685 | 造影导管 | 造影导管 | PEBAX＋304不锈钢 | 河北康誉医疗器械有限公司 | 河北康誉医疗器械有限公司 | C02070100400000209690000319 | K03-506600100 | K03-506600100
15297 | 通用介入 | 9 | 9 | 造影导管 | 普通型 | / | / | 已维护 | 国械注准20233031685 | 造影导管 | 造影导管 | PEBAX＋304不锈钢 | 河北康誉医疗器械有限公司 | 河北康誉医疗器械有限公司 | C02070100400000209690000320 | K03-507801100 | K03-507801100
15297 | 通用介入 | 9 | 9 | 造影导管 | 普通型 | / | / | 已维护 | 国械注准20233031685 | 造影导管 | 造影导管 | PEBAX＋304不锈钢 | 河北康誉医疗器械有限公司 | 河北康誉医疗器械有限公司 | C02070100400000209690000321 | K03-401702065 | K03-401702065
15297 | 通用介入 | 9 | 9 | 造影导管 | 普通型 | / | / | 已维护 | 国械注准20233031685 | 造影导管 | 造影导管 | PEBAX＋304不锈钢 | 河北康誉医疗器械有限公司 | 河北康誉医疗器械有限公司 | C02070100400000209690000322 | K03-406000100 | K03-406000100
15297 | 通用介入 | 9 | 9 | 造影导管 | 普通型 | / | / | 已维护 | 国械注准20233031685 | 造影导管 | 造影导管 | PEBAX＋304不锈钢 | 河北康誉医疗器械有限公司 | 河北康誉医疗器械有限公司 | C02070100400000209690000323 | K03-406202100 | K03-406202100
15297 | 通用介入 | 9 | 9 | 造影导管 | 普通型 | / | / | 已维护 | 国械注准20233031685 | 造影导管 | 造影导管 | PEBAX＋304不锈钢 | 河北康誉医疗器械有限公司 | 河北康誉医疗器械有限公司 | C02070100400000209690000324 | K03-600800125 | K03-600800125
15297 | 通用介入 | 9 | 9 | 造影导管 | 普通型 | / | / | 已维护 | 国械注准20233031685 | 造影导管 | 造影导管 | PEBAX＋304不锈钢 | 河北康誉医疗器械有限公司 | 河北康誉医疗器械有限公司 | C02070100400000209690000325 | K03-607402100 | K03-607402100
15297 | 通用介入 | 9 | 9 | 造影导管 | 普通型 | / | / | 已维护 | 国械注准20233031685 | 造影导管 | 造影导管 | PEBAX＋304不锈钢 | 河北康誉医疗器械有限公司 | 河北康誉医疗器械有限公司 | C02070100400000209690000326 | K03-408100065 | K03-408100065
15297 | 通用介入 | 9 | 9 | 造影导管 | 普通型 | / | / | 已维护 | 国械注准20233031685 | 造影导管 | 造影导管 | PEBAX＋304不锈钢 | 河北康誉医疗器械有限公司 | 河北康誉医疗器械有限公司 | C02070100400000209690000327 | K03-500800125 | K03-500800125
15297 | 通用介入 | 9 | 9 | 造影导管 | 普通型 | / | / | 已维护 | 国械注准20233031685 | 造影导管 | 造影导管 | PEBAX＋304不锈钢 | 河北康誉医疗器械有限公司 | 河北康誉医疗器械有限公司 | C02070100400000209690000328 | K03-505900100 | K03-505900100
15297 | 通用介入 | 9 | 9 | 造影导管 | 普通型 | / | / | 已维护 | 国械注准20233031685 | 造影导管 | 造影导管 | PEBAX＋304不锈钢 | 河北康誉医疗器械有限公司 | 河北康誉医疗器械有限公司 | C02070100400000209690000329 | K03-604100100 | K03-604100100
15297 | 通用介入 | 9 | 9 | 造影导管 | 普通型 | / | / | 已维护 | 国械注准20233031685 | 造影导管 | 造影导管 | PEBAX＋304不锈钢 | 河北康誉医疗器械有限公司 | 河北康誉医疗器械有限公司 | C02070100400000209690000330 | K03-402306080 | K03-402306080
15297 | 通用介入 | 9 | 9 | 造影导管 | 普通型 | / | / | 已维护 | 国械注准20233031685 | 造影导管 | 造影导管 | PEBAX＋304不锈钢 | 河北康誉医疗器械有限公司 | 河北康誉医疗器械有限公司 | C02070100400000209690000331 | K03-501300100 | K03-501300100
15297 | 通用介入 | 9 | 9 | 造影导管 | 普通型 | / | / | 已维护 | 国械注准20233031685 | 造影导管 | 造影导管 | PEBAX＋304不锈钢 | 河北康誉医疗器械有限公司 | 河北康誉医疗器械有限公司 | C02070100400000209690000332 | K03-410200125 | K03-410200125
15297 | 通用介入 | 9 | 9 | 造影导管 | 普通型 | / | / | 已维护 | 国械注准20233031685 | 造影导管 | 造影导管 | PEBAX＋304不锈钢 | 河北康誉医疗器械有限公司 | 河北康誉医疗器械有限公司 | C02070100400000209690000333 | K03-506202100 | K03-506202100
15297 | 通用介入 | 9 | 9 | 造影导管 | 普通型 | / | / | 已维护 | 国械注准20233031685 | 造影导管 | 造影导管 | PEBAX＋304不锈钢 | 河北康誉医疗器械有限公司 | 河北康誉医疗器械有限公司 | C02070100400000209690000334 | K03-402000100 | K03-402000100
15297 | 通用介入 | 9 | 9 | 造影导管 | 普通型 | / | / | 已维护 | 国械注准20233031685 | 造影导管 | 造影导管 | PEBAX＋304不锈钢 | 河北康誉医疗器械有限公司 | 河北康誉医疗器械有限公司 | C02070100400000209690000335 | K03-605000100 | K03-605000100
15297 | 通用介入 | 9 | 9 | 造影导管 | 普通型 | / | / | 已维护 | 国械注准20233031685 | 造影导管 | 造影导管 | PEBAX＋304不锈钢 | 河北康誉医疗器械有限公司 | 河北康誉医疗器械有限公司 | C02070100400000209690000336 | K03-602400100 | K03-602400100
15297 | 通用介入 | 9 | 9 | 造影导管 | 普通型 | / | / | 已维护 | 国械注准20233031685 | 造影导管 | 造影导管 | PEBAX＋304不锈钢 | 河北康誉医疗器械有限公司 | 河北康誉医疗器械有限公司 | C02070100400000209690000337 | K03-506608065 | K03-506608065
15297 | 通用介入 | 9 | 9 | 造影导管 | 普通型 | / | / | 已维护 | 国械注准20233031685 | 造影导管 | 造影导管 | PEBAX＋304不锈钢 | 河北康誉医疗器械有限公司 | 河北康誉医疗器械有限公司 | C02070100400000209690000338 | K03-408200065 | K03-408200065
15297 | 通用介入 | 9 | 9 | 造影导管 | 普通型 | / | / | 已维护 | 国械注准20233031685 | 造影导管 | 造影导管 | PEBAX＋304不锈钢 | 河北康誉医疗器械有限公司 | 河北康誉医疗器械有限公司 | C02070100400000209690000339 | K03-402400100 | K03-402400100
15297 | 通用介入 | 9 | 9 | 造影导管 | 普通型 | / | / | 已维护 | 国械注准20233031685 | 造影导管 | 造影导管 | PEBAX＋304不锈钢 | 河北康誉医疗器械有限公司 | 河北康誉医疗器械有限公司 | C02070100400000209690000340 | K03-507800100 | K03-507800100
15297 | 通用介入 | 9 | 9 | 造影导管 | 普通型 | / | / | 已维护 | 国械注准20233031685 | 造影导管 | 造影导管 | PEBAX＋304不锈钢 | 河北康誉医疗器械有限公司 | 河北康誉医疗器械有限公司 | C02070100400000209690000341 | K03-502400125 | K03-502400125
15297 | 通用介入 | 9 | 9 | 造影导管 | 普通型 | / | / | 已维护 | 国械注准20233031685 | 造影导管 | 造影导管 | PEBAX＋304不锈钢 | 河北康誉医疗器械有限公司 | 河北康誉医疗器械有限公司 | C02070100400000209690000342 | K03-501700065 | K03-501700065
15297 | 通用介入 | 9 | 9 | 造影导管 | 普通型 | / | / | 已维护 | 国械注准20233031685 | 造影导管 | 造影导管 | PEBAX＋304不锈钢 | 河北康誉医疗器械有限公司 | 河北康誉医疗器械有限公司 | C02070100400000209690000343 | K03-605100125 | K03-605100125
15297 | 通用介入 | 9 | 9 | 造影导管 | 普通型 | / | / | 已维护 | 国械注准20233031685 | 造影导管 | 造影导管 | PEBAX＋304不锈钢 | 河北康誉医疗器械有限公司 | 河北康誉医疗器械有限公司 | C02070100400000209690000344 | K03-503000100 | K03-503000100
15297 | 通用介入 | 9 | 9 | 造影导管 | 普通型 | / | / | 已维护 | 国械注准20233031685 | 造影导管 | 造影导管 | PEBAX＋304不锈钢 | 河北康誉医疗器械有限公司 | 河北康誉医疗器械有限公司 | C02070100400000209690000345 | K03-501802065 | K03-501802065
15297 | 通用介入 | 9 | 9 | 造影导管 | 普通型 | / | / | 已维护 | 国械注准20233031685 | 造影导管 | 造影导管 | PEBAX＋304不锈钢 | 河北康誉医疗器械有限公司 | 河北康誉医疗器械有限公司 | C02070100400000209690000346 | K03-409602080 | K03-409602080
15297 | 通用介入 | 9 | 9 | 造影导管 | 普通型 | / | / | 已维护 | 国械注准20233031685 | 造影导管 | 造影导管 | PEBAX＋304不锈钢 | 河北康誉医疗器械有限公司 | 河北康誉医疗器械有限公司 | C02070100400000209690000347 | K03-409000065 | K03-409000065
15297 | 通用介入 | 9 | 9 | 造影导管 | 普通型 | / | / | 已维护 | 国械注准20233031685 | 造影导管 | 造影导管 | PEBAX＋304不锈钢 | 河北康誉医疗器械有限公司 | 河北康誉医疗器械有限公司 | C02070100400000209690000348 | K03-509905110 | K03-509905110
15297 | 通用介入 | 9 | 9 | 造影导管 | 普通型 | / | / | 已维护 | 国械注准20233031685 | 造影导管 | 造影导管 | PEBAX＋304不锈钢 | 河北康誉医疗器械有限公司 | 河北康誉医疗器械有限公司 | C02070100400000209690000349 | K03-406605090 | K03-406605090
15297 | 通用介入 | 9 | 9 | 造影导管 | 普通型 | / | / | 已维护 | 国械注准20233031685 | 造影导管 | 造影导管 | PEBAX＋304不锈钢 | 河北康誉医疗器械有限公司 | 河北康誉医疗器械有限公司 | C02070100400000209690000350 | K03-600500100 | K03-600500100
15297 | 通用介入 | 9 | 9 | 造影导管 | 普通型 | / | / | 已维护 | 国械注准20233031685 | 造影导管 | 造影导管 | PEBAX＋304不锈钢 | 河北康誉医疗器械有限公司 | 河北康誉医疗器械有限公司 | C02070100400000209690000351 | K03-505100125 | K03-505100125
15297 | 通用介入 | 9 | 9 | 造影导管 | 普通型 | / | / | 已维护 | 国械注准20233031685 | 造影导管 | 造影导管 | PEBAX＋304不锈钢 | 河北康誉医疗器械有限公司 | 河北康誉医疗器械有限公司 | C02070100400000209690000352 | K03-409200100 | K03-409200100
15297 | 通用介入 | 9 | 9 | 造影导管 | 普通型 | / | / | 已维护 | 国械注准20233031685 | 造影导管 | 造影导管 | PEBAX＋304不锈钢 | 河北康誉医疗器械有限公司 | 河北康誉医疗器械有限公司 | C02070100400000209690000353 | K03-508300100 | K03-508300100
15297 | 通用介入 | 9 | 9 | 造影导管 | 普通型 | / | / | 已维护 | 国械注准20233031685 | 造影导管 | 造影导管 | PEBAX＋304不锈钢 | 河北康誉医疗器械有限公司 | 河北康誉医疗器械有限公司 | C02070100400000209690000354 | K03-406606110 | K03-406606110
15297 | 通用介入 | 9 | 9 | 造影导管 | 普通型 | / | / | 已维护 | 国械注准20233031685 | 造影导管 | 造影导管 | PEBAX＋304不锈钢 | 河北康誉医疗器械有限公司 | 河北康誉医疗器械有限公司 | C02070100400000209690000355 | K03-508502080 | K03-508502080
15297 | 通用介入 | 9 | 9 | 造影导管 | 普通型 | / | / | 已维护 | 国械注准20233031685 | 造影导管 | 造影导管 | PEBAX＋304不锈钢 | 河北康誉医疗器械有限公司 | 河北康誉医疗器械有限公司 | C02070100400000209690000356 | K03-607600100 | K03-607600100
15297 | 通用介入 | 9 | 9 | 造影导管 | 普通型 | / | / | 已维护 | 国械注准20233031685 | 造影导管 | 造影导管 | PEBAX＋304不锈钢 | 河北康誉医疗器械有限公司 | 河北康誉医疗器械有限公司 | C02070100400000209690000357 | K03-502004080 | K03-502004080
15297 | 通用介入 | 9 | 9 | 造影导管 | 普通型 | / | / | 已维护 | 国械注准20233031685 | 造影导管 | 造影导管 | PEBAX＋304不锈钢 | 河北康誉医疗器械有限公司 | 河北康誉医疗器械有限公司 | C02070100400000209690000358 | K03-400900125 | K03-400900125
15297 | 通用介入 | 9 | 9 | 造影导管 | 普通型 | / | / | 已维护 | 国械注准20233031685 | 造影导管 | 造影导管 | PEBAX＋304不锈钢 | 河北康誉医疗器械有限公司 | 河北康誉医疗器械有限公司 | C02070100400000209690000359 | K03-510200065 | K03-510200065
15297 | 通用介入 | 9 | 9 | 造影导管 | 普通型 | / | / | 已维护 | 国械注准20233031685 | 造影导管 | 造影导管 | PEBAX＋304不锈钢 | 河北康誉医疗器械有限公司 | 河北康誉医疗器械有限公司 | C02070100400000209690000360 | K03-406605110 | K03-406605110
15297 | 通用介入 | 9 | 9 | 造影导管 | 普通型 | / | / | 已维护 | 国械注准20233031685 | 造影导管 | 造影导管 | PEBAX＋304不锈钢 | 河北康誉医疗器械有限公司 | 河北康誉医疗器械有限公司 | C02070100400000209690000361 | K03-506602125 | K03-506602125
15297 | 通用介入 | 9 | 9 | 造影导管 | 普通型 | / | / | 已维护 | 国械注准20233031685 | 造影导管 | 造影导管 | PEBAX＋304不锈钢 | 河北康誉医疗器械有限公司 | 河北康誉医疗器械有限公司 | C02070100400000209690000362 | K03-410005065 | K03-410005065
15297 | 通用介入 | 9 | 9 | 造影导管 | 普通型 | / | / | 已维护 | 国械注准20233031685 | 造影导管 | 造影导管 | PEBAX＋304不锈钢 | 河北康誉医疗器械有限公司 | 河北康誉医疗器械有限公司 | C02070100400000209690000363 | K03-410100080 | K03-410100080
15297 | 通用介入 | 9 | 9 | 造影导管 | 普通型 | / | / | 已维护 | 国械注准20233031685 | 造影导管 | 造影导管 | PEBAX＋304不锈钢 | 河北康誉医疗器械有限公司 | 河北康誉医疗器械有限公司 | C02070100400000209690000364 | K03-401700080 | K03-401700080
15297 | 通用介入 | 9 | 9 | 造影导管 | 普通型 | / | / | 已维护 | 国械注准20233031685 | 造影导管 | 造影导管 | PEBAX＋304不锈钢 | 河北康誉医疗器械有限公司 | 河北康誉医疗器械有限公司 | C02070100400000209690000365 | K03-600900100 | K03-600900100
15297 | 通用介入 | 9 | 9 | 造影导管 | 普通型 | / | / | 已维护 | 国械注准20233031685 | 造影导管 | 造影导管 | PEBAX＋304不锈钢 | 河北康誉医疗器械有限公司 | 河北康誉医疗器械有限公司 | C02070100400000209690000366 | K03-506302080 | K03-506302080
15297 | 通用介入 | 9 | 9 | 造影导管 | 普通型 | / | / | 已维护 | 国械注准20233031685 | 造影导管 | 造影导管 | PEBAX＋304不锈钢 | 河北康誉医疗器械有限公司 | 河北康誉医疗器械有限公司 | C02070100400000209690000367 | K03-507900110 | K03-507900110
15297 | 通用介入 | 9 | 9 | 造影导管 | 普通型 | / | / | 已维护 | 国械注准20233031685 | 造影导管 | 造影导管 | PEBAX＋304不锈钢 | 河北康誉医疗器械有限公司 | 河北康誉医疗器械有限公司 | C02070100400000209690000368 | K03-502600100 | K03-502600100
15297 | 通用介入 | 9 | 9 | 造影导管 | 普通型 | / | / | 已维护 | 国械注准20233031685 | 造影导管 | 造影导管 | PEBAX＋304不锈钢 | 河北康誉医疗器械有限公司 | 河北康誉医疗器械有限公司 | C02070100400000209690000369 | K03-600512125 | K03-600512125
15297 | 通用介入 | 9 | 9 | 造影导管 | 普通型 | / | / | 已维护 | 国械注准20233031685 | 造影导管 | 造影导管 | PEBAX＋304不锈钢 | 河北康誉医疗器械有限公司 | 河北康誉医疗器械有限公司 | C02070100400000209690000370 | K03-507700110 | K03-507700110
15297 | 通用介入 | 9 | 9 | 造影导管 | 普通型 | / | / | 已维护 | 国械注准20233031685 | 造影导管 | 造影导管 | PEBAX＋304不锈钢 | 河北康誉医疗器械有限公司 | 河北康誉医疗器械有限公司 | C02070100400000209690000371 | K03-400600110 | K03-400600110
15297 | 通用介入 | 9 | 9 | 造影导管 | 普通型 | / | / | 已维护 | 国械注准20233031685 | 造影导管 | 造影导管 | PEBAX＋304不锈钢 | 河北康誉医疗器械有限公司 | 河北康誉医疗器械有限公司 | C02070100400000209690000372 | K03-405900100 | K03-405900100
15297 | 通用介入 | 9 | 9 | 造影导管 | 普通型 | / | / | 已维护 | 国械注准20233031685 | 造影导管 | 造影导管 | PEBAX＋304不锈钢 | 河北康誉医疗器械有限公司 | 河北康誉医疗器械有限公司 | C02070100400000209690000373 | K03-607200100 | K03-607200100
15297 | 通用介入 | 9 | 9 | 造影导管 | 普通型 | / | / | 已维护 | 国械注准20233031685 | 造影导管 | 造影导管 | PEBAX＋304不锈钢 | 河北康誉医疗器械有限公司 | 河北康誉医疗器械有限公司 | C02070100400000209690000374 | K03-506605100 | K03-506605100
15297 | 通用介入 | 9 | 9 | 造影导管 | 普通型 | / | / | 已维护 | 国械注准20233031685 | 造影导管 | 造影导管 | PEBAX＋304不锈钢 | 河北康誉医疗器械有限公司 | 河北康誉医疗器械有限公司 | C02070100400000209690000375 | K03-600200100 | K03-600200100
15297 | 通用介入 | 9 | 9 | 造影导管 | 普通型 | / | / | 已维护 | 国械注准20233031685 | 造影导管 | 造影导管 | PEBAX＋304不锈钢 | 河北康誉医疗器械有限公司 | 河北康誉医疗器械有限公司 | C02070100400000209690000376 | K03-401800065 | K03-401800065
15297 | 通用介入 | 9 | 9 | 造影导管 | 普通型 | / | / | 已维护 | 国械注准20233031685 | 造影导管 | 造影导管 | PEBAX＋304不锈钢 | 河北康誉医疗器械有限公司 | 河北康誉医疗器械有限公司 | C02070100400000209690000377 | K03-605000125 | K03-605000125
15297 | 通用介入 | 9 | 9 | 造影导管 | 普通型 | / | / | 已维护 | 国械注准20233031685 | 造影导管 | 造影导管 | PEBAX＋304不锈钢 | 河北康誉医疗器械有限公司 | 河北康誉医疗器械有限公司 | C02070100400000209690000378 | K03-501602065 | K03-501602065
15297 | 通用介入 | 9 | 9 | 造影导管 | 普通型 | / | / | 已维护 | 国械注准20233031685 | 造影导管 | 造影导管 | PEBAX＋304不锈钢 | 河北康誉医疗器械有限公司 | 河北康誉医疗器械有限公司 | C02070100400000209690000379 | K03-602900100 | K03-602900100
15297 | 通用介入 | 9 | 9 | 造影导管 | 普通型 | / | / | 已维护 | 国械注准20233031685 | 造影导管 | 造影导管 | PEBAX＋304不锈钢 | 河北康誉医疗器械有限公司 | 河北康誉医疗器械有限公司 | C02070100400000209690000380 | K03-607900100 | K03-607900100
15297 | 通用介入 | 9 | 9 | 造影导管 | 普通型 | / | / | 已维护 | 国械注准20233031685 | 造影导管 | 造影导管 | PEBAX＋304不锈钢 | 河北康誉医疗器械有限公司 | 河北康誉医疗器械有限公司 | C02070100400000209690000381 | K03-509900065 | K03-509900065
15297 | 通用介入 | 9 | 9 | 造影导管 | 普通型 | / | / | 已维护 | 国械注准20233031685 | 造影导管 | 造影导管 | PEBAX＋304不锈钢 | 河北康誉医疗器械有限公司 | 河北康誉医疗器械有限公司 | C02070100400000209690000382 | K03-404100125 | K03-404100125
15297 | 通用介入 | 9 | 9 | 造影导管 | 普通型 | / | / | 已维护 | 国械注准20233031685 | 造影导管 | 造影导管 | PEBAX＋304不锈钢 | 河北康誉医疗器械有限公司 | 河北康誉医疗器械有限公司 | C02070100400000209690000383 | K03-405300100 | K03-405300100
15297 | 通用介入 | 9 | 9 | 造影导管 | 普通型 | / | / | 已维护 | 国械注准20233031685 | 造影导管 | 造影导管 | PEBAX＋304不锈钢 | 河北康誉医疗器械有限公司 | 河北康誉医疗器械有限公司 | C02070100400000209690000384 | K03-509600110 | K03-509600110
15297 | 通用介入 | 9 | 9 | 造影导管 | 普通型 | / | / | 已维护 | 国械注准20233031685 | 造影导管 | 造影导管 | PEBAX＋304不锈钢 | 河北康誉医疗器械有限公司 | 河北康誉医疗器械有限公司 | C02070100400000209690000385 | K03-508800065 | K03-508800065
15297 | 通用介入 | 9 | 9 | 造影导管 | 普通型 | / | / | 已维护 | 国械注准20233031685 | 造影导管 | 造影导管 | PEBAX＋304不锈钢 | 河北康誉医疗器械有限公司 | 河北康誉医疗器械有限公司 | C02070100400000209690000386 | K03-609600100 | K03-609600100
15297 | 通用介入 | 9 | 9 | 造影导管 | 普通型 | / | / | 已维护 | 国械注准20233031685 | 造影导管 | 造影导管 | PEBAX＋304不锈钢 | 河北康誉医疗器械有限公司 | 河北康誉医疗器械有限公司 | C02070100400000209690000387 | K03-500600125 | K03-500600125
15297 | 通用介入 | 9 | 9 | 造影导管 | 普通型 | / | / | 已维护 | 国械注准20233031685 | 造影导管 | 造影导管 | PEBAX＋304不锈钢 | 河北康誉医疗器械有限公司 | 河北康誉医疗器械有限公司 | C02070100400000209690000388 | K03-505100100 | K03-505100100
15297 | 通用介入 | 9 | 9 | 造影导管 | 普通型 | / | / | 已维护 | 国械注准20233031685 | 造影导管 | 造影导管 | PEBAX＋304不锈钢 | 河北康誉医疗器械有限公司 | 河北康誉医疗器械有限公司 | C02070100400000209690000389 | K03-502002125 | K03-502002125
15297 | 通用介入 | 9 | 9 | 造影导管 | 普通型 | / | / | 已维护 | 国械注准20233031685 | 造影导管 | 造影导管 | PEBAX＋304不锈钢 | 河北康誉医疗器械有限公司 | 河北康誉医疗器械有限公司 | C02070100400000209690000390 | K03-509500100 | K03-509500100
15297 | 通用介入 | 9 | 9 | 造影导管 | 普通型 | / | / | 已维护 | 国械注准20233031685 | 造影导管 | 造影导管 | PEBAX＋304不锈钢 | 河北康誉医疗器械有限公司 | 河北康誉医疗器械有限公司 | C02070100400000209690000391 | K03-501200040 | K03-501200040
15297 | 通用介入 | 9 | 9 | 造影导管 | 普通型 | / | / | 已维护 | 国械注准20233031685 | 造影导管 | 造影导管 | PEBAX＋304不锈钢 | 河北康誉医疗器械有限公司 | 河北康誉医疗器械有限公司 | C02070100400000209690000392 | K03-508900065 | K03-508900065
15297 | 通用介入 | 9 | 9 | 造影导管 | 普通型 | / | / | 已维护 | 国械注准20233031685 | 造影导管 | 造影导管 | PEBAX＋304不锈钢 | 河北康誉医疗器械有限公司 | 河北康誉医疗器械有限公司 | C02070100400000209690000393 | K03-507500100 | K03-507500100
15297 | 通用介入 | 9 | 9 | 造影导管 | 普通型 | / | / | 已维护 | 国械注准20233031685 | 造影导管 | 造影导管 | PEBAX＋304不锈钢 | 河北康誉医疗器械有限公司 | 河北康誉医疗器械有限公司 | C02070100400000209690000394 | K03-401602100 | K03-401602100
15297 | 通用介入 | 9 | 9 | 造影导管 | 普通型 | / | / | 已维护 | 国械注准20233031685 | 造影导管 | 造影导管 | PEBAX＋304不锈钢 | 河北康誉医疗器械有限公司 | 河北康誉医疗器械有限公司 | C02070100400000209690000395 | K03-610500100 | K03-610500100
15297 | 通用介入 | 9 | 9 | 造影导管 | 普通型 | / | / | 已维护 | 国械注准20233031685 | 造影导管 | 造影导管 | PEBAX＋304不锈钢 | 河北康誉医疗器械有限公司 | 河北康誉医疗器械有限公司 | C02070100400000209690000396 | K03-407900125 | K03-407900125
15297 | 通用介入 | 9 | 9 | 造影导管 | 普通型 | / | / | 已维护 | 国械注准20233031685 | 造影导管 | 造影导管 | PEBAX＋304不锈钢 | 河北康誉医疗器械有限公司 | 河北康誉医疗器械有限公司 | C02070100400000209690000397 | K03-509905100 | K03-509905100
15297 | 通用介入 | 9 | 9 | 造影导管 | 普通型 | / | / | 已维护 | 国械注准20233031685 | 造影导管 | 造影导管 | PEBAX＋304不锈钢 | 河北康誉医疗器械有限公司 | 河北康誉医疗器械有限公司 | C02070100400000209690000398 | K03-508400080 | K03-508400080
15297 | 通用介入 | 9 | 9 | 造影导管 | 普通型 | / | / | 已维护 | 国械注准20233031685 | 造影导管 | 造影导管 | PEBAX＋304不锈钢 | 河北康誉医疗器械有限公司 | 河北康誉医疗器械有限公司 | C02070100400000209690000399 | K03-404500125 | K03-404500125
15297 | 通用介入 | 9 | 9 | 造影导管 | 普通型 | / | / | 已维护 | 国械注准20233031685 | 造影导管 | 造影导管 | PEBAX＋304不锈钢 | 河北康誉医疗器械有限公司 | 河北康誉医疗器械有限公司 | C02070100400000209690000400 | K03-509200125 | K03-509200125
15297 | 通用介入 | 9 | 9 | 造影导管 | 普通型 | / | / | 已维护 | 国械注准20233031685 | 造影导管 | 造影导管 | PEBAX＋304不锈钢 | 河北康誉医疗器械有限公司 | 河北康誉医疗器械有限公司 | C02070100400000209690000401 | K03-503200100 | K03-503200100
15300 | 通用介入 | 20 | 20 | 环形注射器 | 环形注射器 | / | / | 已维护 | 国械注准20243030470 | 一次性使用环柄注射器 | 一次性使用环柄注射器 | PC、PE、ABS、硅胶 | 河北康誉医疗器械有限公司 | 河北康誉医疗器械有限公司 | C02071705400000209690000001 | K07-TZQ20 | K07-TZQ20
15300 | 通用介入 | 20 | 20 | 环形注射器 | 环形注射器 | / | / | 已维护 | 国械注准20243030470 | 一次性使用环柄注射器 | 一次性使用环柄注射器 | PC、PE、ABS、硅胶 | 河北康誉医疗器械有限公司 | 河北康誉医疗器械有限公司 | C02071705400000209690000002 | K07-TZQ12 | K07-TZQ12
15300 | 通用介入 | 20 | 20 | 环形注射器 | 环形注射器 | / | / | 已维护 | 国械注准20243030470 | 一次性使用环柄注射器 | 一次性使用环柄注射器 | PC、PE、ABS、硅胶 | 河北康誉医疗器械有限公司 | 河北康誉医疗器械有限公司 | C02071705400000209690000003 | K07-TZQ10 | K07-TZQ10
15303 | 通用介入 | 17 | 17 | 血管止血装置 | 非侵入式 | / | / | 已维护 | 冀械注准20232140431 | 一次性使用桡动脉压迫止血器 | 一次性使用桡动脉压迫止血器 | PC | 河北康誉医疗器械有限公司 | 河北康誉医疗器械有限公司 | C02071207300003209690000001 | K10-ZXQXY180 | K10-ZXQXY180
15303 | 通用介入 | 17 | 17 | 血管止血装置 | 非侵入式 | / | / | 已维护 | 冀械注准20232140431 | 一次性使用桡动脉压迫止血器 | 一次性使用桡动脉压迫止血器 | PC | 河北康誉医疗器械有限公司 | 河北康誉医疗器械有限公司 | C02071207300003209690000002 | K10-ZXQXY220 | K10-ZXQXY220
15303 | 通用介入 | 17 | 17 | 血管止血装置 | 非侵入式 | / | / | 已维护 | 冀械注准20232140431 | 一次性使用桡动脉压迫止血器 | 一次性使用桡动脉压迫止血器 | PC | 河北康誉医疗器械有限公司 | 河北康誉医疗器械有限公司 | C02071207300003209690000003 | K10-ZXQXY260 | K10-ZXQXY260
15306 | 通用介入 | 22-1 | 22-1 | 压力延长管 | 压力延长管 | / | 300psi≤耐压值≤500psi | 已维护 | 冀械注准20232030440 | 一次性使用延长管 | 一次性使用延长管 | PC＋PVC | 河北康誉医疗器械有限公司 | 河北康誉医疗器械有限公司 | C02072005400000209690000001 | K09-YCG15 | K09-YCG15
15306 | 通用介入 | 22-1 | 22-1 | 压力延长管 | 压力延长管 | / | 300psi≤耐压值≤500psi | 已维护 | 冀械注准20232030440 | 一次性使用延长管 | 一次性使用延长管 | PC＋PVC | 河北康誉医疗器械有限公司 | 河北康誉医疗器械有限公司 | C02072005400000209690000002 | K09-YCG30 | K09-YCG30
15306 | 通用介入 | 22-1 | 22-1 | 压力延长管 | 压力延长管 | / | 300psi≤耐压值≤500psi | 已维护 | 冀械注准20232030440 | 一次性使用延长管 | 一次性使用延长管 | PC＋PVC | 河北康誉医疗器械有限公司 | 河北康誉医疗器械有限公司 | C02072005400000209690000003 | K09-YCG60 | K09-YCG60
15306 | 通用介入 | 22-1 | 22-1 | 压力延长管 | 压力延长管 | / | 300psi≤耐压值≤500psi | 已维护 | 冀械注准20232030440 | 一次性使用延长管 | 一次性使用延长管 | PC＋PVC | 河北康誉医疗器械有限公司 | 河北康誉医疗器械有限公司 | C02072005400000209690000004 | K09-YCG90 | K09-YCG90
15306 | 通用介入 | 22-1 | 22-1 | 压力延长管 | 压力延长管 | / | 300psi≤耐压值≤500psi | 已维护 | 冀械注准20232030440 | 一次性使用延长管 | 一次性使用延长管 | PC＋PVC | 河北康誉医疗器械有限公司 | 河北康誉医疗器械有限公司 | C02072005400000209690000005 | K09-YCG120 | K09-YCG120
15306 | 通用介入 | 22-1 | 22-1 | 压力延长管 | 压力延长管 | / | 300psi≤耐压值≤500psi | 已维护 | 冀械注准20232030440 | 一次性使用延长管 | 一次性使用延长管 | PC＋PVC | 河北康誉医疗器械有限公司 | 河北康誉医疗器械有限公司 | C02072005400000209690000006 | K09-YCG150 | K09-YCG150
15308 | 通用介入 | 11 | 11 | 造影导管 | 标测导管 | / | / | 已维护 | 国械注准20253030909 | 标测造影导管 | 标测造影导管 | pebax、AU、PTFE | 河北康誉医疗器械有限公司 | 河北康誉医疗器械有限公司 | C02070100400006209690000001 | K20-50110100 | K20-50110100
15308 | 通用介入 | 11 | 11 | 造影导管 | 标测导管 | / | / | 已维护 | 国械注准20253030909 | 标测造影导管 | 标测造影导管 | pebax、AU、PTFE | 河北康誉医疗器械有限公司 | 河北康誉医疗器械有限公司 | C02070100400006209690000002 | K20-50210100 | K20-50210100
15310 | 通用介入 | 15 | 15 | 血管鞘 | 特殊型 | / | / | 已维护 | 冀械注准20242030306 | 微穿刺血管鞘 | 微穿刺血管鞘 | 不锈钢、镍钛合金、铂镍合金 | 河北康誉医疗器械有限公司 | 河北康誉医疗器械有限公司 | C02070901500005209690000001 | K25-04L118 | K25-04L118
15310 | 通用介入 | 15 | 15 | 血管鞘 | 特殊型 | / | / | 已维护 | 冀械注准20242030306 | 微穿刺血管鞘 | 微穿刺血管鞘 | 不锈钢、镍钛合金、铂镍合金 | 河北康誉医疗器械有限公司 | 河北康誉医疗器械有限公司 | C02070901500005209690000002 | K25-05L218 | K25-05L218
15314 | 通用介入 | 21 | 21 | Y接头 | Y接头 | / | / | 已维护 | 粤械注准20232030417 | Y形连接器 | Y形连接器 | PC,ABS,PP等医用级材料 | 深圳安特医疗股份有限公司 | 深圳安特医疗股份有限公司 | C02071805400000049830000119 | YC-220D | YC-220D | "长度范围（不带管路），材质：PC、ABS、硅胶、PP、PVC、PE，耐压值（200psi），作用方式（按压式） "
15314 | 通用介入 | 21 | 21 | Y接头 | Y接头 | / | / | 已维护 | 粤械注准20232030417 | Y形连接器 | Y形连接器 | PC,ABS,PP等医用级材料 | 深圳安特医疗股份有限公司 | 深圳安特医疗股份有限公司 | C02071805400000049830000064 | YC-120D | YC-120D | "长度范围（不带管路），材质：PC、ABS、硅胶、PP、PVC、PE，耐压值（200psi），作用方式（旋钮式） "
15315 | 通用介入 | 12-1 | 12-1 | 造影导丝 | 普通型 | / | 长度≤180CM | 已维护 | 国械注准20233031487 | 造影导丝 | 造影导丝 | SUS304不锈钢 | 河北康誉医疗器械有限公司 | 河北康誉医疗器械有限公司 | C02022200300001209690000001 | K06-DG-GR-A3515076 | K06-DG-GR-A3515076
15315 | 通用介入 | 12-1 | 12-1 | 造影导丝 | 普通型 | / | 长度≤180CM | 已维护 | 国械注准20233031487 | 造影导丝 | 造影导丝 | SUS304不锈钢 | 河北康誉医疗器械有限公司 | 河北康誉医疗器械有限公司 | C02022200300001209690000002 | K06-DG-GI-A3515100 | K06-DG-GI-A3515100
15317 | 通用介入 | 12-1 | 12-1 | 造影导丝 | 普通型 | / | 长度≤180CM | 已维护 | 国械注准20233031487 | 造影导丝 | 造影导丝 | SUS304不锈钢 | 河北康誉医疗器械有限公司 | 河北康誉医疗器械有限公司 | C02070600300000209690000001 | K06-DG-GR-A3515073 | K06-DG-GR-A3515073
15317 | 通用介入 | 12-1 | 12-1 | 造影导丝 | 普通型 | / | 长度≤180CM | 已维护 | 国械注准20233031487 | 造影导丝 | 造影导丝 | SUS304不锈钢 | 河北康誉医疗器械有限公司 | 河北康誉医疗器械有限公司 | C02070600300000209690000005 | K06-DG-GI-A3515110 | K06-DG-GI-A3515110
15317 | 通用介入 | 12-1 | 12-1 | 造影导丝 | 普通型 | / | 长度≤180CM | 已维护 | 国械注准20233031487 | 造影导丝 | 造影导丝 | SUS304不锈钢 | 河北康誉医疗器械有限公司 | 河北康誉医疗器械有限公司 | C02070600300000209690000008 | K06-DG-GR-A3815073 | K06-DG-GR-A3815073
15317 | 通用介入 | 12-1 | 12-1 | 造影导丝 | 普通型 | / | 长度≤180CM | 已维护 | 国械注准20233031487 | 造影导丝 | 造影导丝 | SUS304不锈钢 | 河北康誉医疗器械有限公司 | 河北康誉医疗器械有限公司 | C02070600300000209690000009 | K06-DG-GI-A3215070 | K06-DG-GI-A3215070
15317 | 通用介入 | 12-1 | 12-1 | 造影导丝 | 普通型 | / | 长度≤180CM | 已维护 | 国械注准20233031487 | 造影导丝 | 造影导丝 | SUS304不锈钢 | 河北康誉医疗器械有限公司 | 河北康誉医疗器械有限公司 | C02070600300000209690000010 | K06-DG-GI-A3515150 | K06-DG-GI-A3515150
15317 | 通用介入 | 12-1 | 12-1 | 造影导丝 | 普通型 | / | 长度≤180CM | 已维护 | 国械注准20233031487 | 造影导丝 | 造影导丝 | SUS304不锈钢 | 河北康誉医疗器械有限公司 | 河北康誉医疗器械有限公司 | C02070600300000209690000012 | K06-DG-GR-A2515073 | K06-DG-GR-A2515073
15317 | 通用介入 | 12-1 | 12-1 | 造影导丝 | 普通型 | / | 长度≤180CM | 已维护 | 国械注准20233031487 | 造影导丝 | 造影导丝 | SUS304不锈钢 | 河北康誉医疗器械有限公司 | 河北康誉医疗器械有限公司 | C02070600300000209690000013 | K06-DG-GR-A3215073 | K06-DG-GR-A3215073
15317 | 通用介入 | 12-1 | 12-1 | 造影导丝 | 普通型 | / | 长度≤180CM | 已维护 | 国械注准20233031487 | 造影导丝 | 造影导丝 | SUS304不锈钢 | 河北康誉医疗器械有限公司 | 河北康誉医疗器械有限公司 | C02070600300000209690000014 | K06-DG-GI-A3515070 | K06-DG-GI-A3515070
15317 | 通用介入 | 12-1 | 12-1 | 造影导丝 | 普通型 | / | 长度≤180CM | 已维护 | 国械注准20233031487 | 造影导丝 | 造影导丝 | SUS304不锈钢 | 河北康誉医疗器械有限公司 | 河北康誉医疗器械有限公司 | C02070600300000209690000016 | K06-DG-GR-C3515003 | K06-DG-GR-C3515003
15321 | 通用介入 | 12-1 | 12-2 | 造影导丝 | 普通型 | / | 长度＞180CM | 已维护 | 国械注准20233031487 | 造影导丝 | 造影导丝 | SUS304不锈钢 | 河北康誉医疗器械有限公司 | 河北康誉医疗器械有限公司 | C02022200300002209690000001 | K06-DG-GR-B3826073 | K06-DG-GR-B3826073
15321 | 通用介入 | 12-1 | 12-2 | 造影导丝 | 普通型 | / | 长度＞180CM | 已维护 | 国械注准20233031487 | 造影导丝 | 造影导丝 | SUS304不锈钢 | 河北康誉医疗器械有限公司 | 河北康誉医疗器械有限公司 | C02022200300002209690000002 | K06-DG-GI-B3226070 | K06-DG-GI-B3226070
15323 | 通用介入 | 12-1 | 12-2 | 造影导丝 | 普通型 | / | 长度＞180CM | 已维护 | 国械注准20233031487 | 造影导丝 | 造影导丝 | SUS304不锈钢 | 河北康誉医疗器械有限公司 | 河北康誉医疗器械有限公司 | C02070600300000209690000002 | K06-DG-GR-B2526073 | K06-DG-GR-B2526073
15323 | 通用介入 | 12-1 | 12-2 | 造影导丝 | 普通型 | / | 长度＞180CM | 已维护 | 国械注准20233031487 | 造影导丝 | 造影导丝 | SUS304不锈钢 | 河北康誉医疗器械有限公司 | 河北康誉医疗器械有限公司 | C02070600300000209690000003 | K06-DG-GR-B3226073 | K06-DG-GR-B3226073
15323 | 通用介入 | 12-1 | 12-2 | 造影导丝 | 普通型 | / | 长度＞180CM | 已维护 | 国械注准20233031487 | 造影导丝 | 造影导丝 | SUS304不锈钢 | 河北康誉医疗器械有限公司 | 河北康誉医疗器械有限公司 | C02070600300000209690000006 | K06-DG-GI-B3526070 | K06-DG-GI-B3526070
15323 | 通用介入 | 12-1 | 12-2 | 造影导丝 | 普通型 | / | 长度＞180CM | 已维护 | 国械注准20233031487 | 造影导丝 | 造影导丝 | SUS304不锈钢 | 河北康誉医疗器械有限公司 | 河北康誉医疗器械有限公司 | C02070600300000209690000011 | K06-DG-GR-B3526073 | K06-DG-GR-B3526073
15323 | 通用介入 | 12-1 | 12-2 | 造影导丝 | 普通型 | / | 长度＞180CM | 已维护 | 国械注准20233031487 | 造影导丝 | 造影导丝 | SUS304不锈钢 | 河北康誉医疗器械有限公司 | 河北康誉医疗器械有限公司 | C02070600300000209690000017 | K06-DG-GI-D3526000 | K06-DG-GI-D3526000
15331 | 通用介入 | 14 | 14 | 血管鞘 | 普通型 | / | / | 已维护 | 冀械注准20232030458 | 导管鞘组 | 导管鞘组 | PE＋PC＋PA＋硅橡胶＋SUS304＋PP | 河北康誉医疗器械有限公司 | 河北康誉医疗器械有限公司 | C02071001500000209690000030 | K01-V20811N | K01-V20811N
15331 | 通用介入 | 14 | 14 | 血管鞘 | 普通型 | / | / | 已维护 | 冀械注准20232030458 | 导管鞘组 | 导管鞘组 | PE＋PC＋PA＋硅橡胶＋SUS304＋PP | 河北康誉医疗器械有限公司 | 河北康誉医疗器械有限公司 | C02071001500000209690000031 | K01-V20711N | K01-V20711N
15331 | 通用介入 | 14 | 14 | 血管鞘 | 普通型 | / | / | 已维护 | 冀械注准20232030458 | 导管鞘组 | 导管鞘组 | PE＋PC＋PA＋硅橡胶＋SUS304＋PP | 河北康誉医疗器械有限公司 | 河北康誉医疗器械有限公司 | C02071001500000209690000032 | K01-T21123W | K01-T21123W
15331 | 通用介入 | 14 | 14 | 血管鞘 | 普通型 | / | / | 已维护 | 冀械注准20232030458 | 导管鞘组 | 导管鞘组 | PE＋PC＋PA＋硅橡胶＋SUS304＋PP | 河北康誉医疗器械有限公司 | 河北康誉医疗器械有限公司 | C02071001500000209690000033 | K01-T28523W | K01-T28523W
15331 | 通用介入 | 14 | 14 | 血管鞘 | 普通型 | / | / | 已维护 | 冀械注准20232030458 | 导管鞘组 | 导管鞘组 | PE＋PC＋PA＋硅橡胶＋SUS304＋PP | 河北康誉医疗器械有限公司 | 河北康誉医疗器械有限公司 | C02071001500000209690000034 | K01-X26511N | K01-X26511N
15331 | 通用介入 | 14 | 14 | 血管鞘 | 普通型 | / | / | 已维护 | 冀械注准20232030458 | 导管鞘组 | 导管鞘组 | PE＋PC＋PA＋硅橡胶＋SUS304＋PP | 河北康誉医疗器械有限公司 | 河北康誉医疗器械有限公司 | C02071001500000209690000035 | K01-X10411M | K01-X10411M
15331 | 通用介入 | 14 | 14 | 血管鞘 | 普通型 | / | / | 已维护 | 冀械注准20232030458 | 导管鞘组 | 导管鞘组 | PE＋PC＋PA＋硅橡胶＋SUS304＋PP | 河北康誉医疗器械有限公司 | 河北康誉医疗器械有限公司 | C02071001500000209690000036 | K01-T10723Y | K01-T10723Y
15331 | 通用介入 | 14 | 14 | 血管鞘 | 普通型 | / | / | 已维护 | 冀械注准20232030458 | 导管鞘组 | 导管鞘组 | PE＋PC＋PA＋硅橡胶＋SUS304＋PP | 河北康誉医疗器械有限公司 | 河北康誉医疗器械有限公司 | C02071001500000209690000037 | K01-T20423W | K01-T20423W
15331 | 通用介入 | 14 | 14 | 血管鞘 | 普通型 | / | / | 已维护 | 冀械注准20232030458 | 导管鞘组 | 导管鞘组 | PE＋PC＋PA＋硅橡胶＋SUS304＋PP | 河北康誉医疗器械有限公司 | 河北康誉医疗器械有限公司 | C02071001500000209690000038 | K01-T20923W | K01-T20923W
15331 | 通用介入 | 14 | 14 | 血管鞘 | 普通型 | / | / | 已维护 | 冀械注准20232030458 | 导管鞘组 | 导管鞘组 | PE＋PC＋PA＋硅橡胶＋SUS304＋PP | 河北康誉医疗器械有限公司 | 河北康誉医疗器械有限公司 | C02071001500000209690000039 | K01-X10911N | K01-X10911N
15331 | 通用介入 | 14 | 14 | 血管鞘 | 普通型 | / | / | 已维护 | 冀械注准20232030458 | 导管鞘组 | 导管鞘组 | PE＋PC＋PA＋硅橡胶＋SUS304＋PP | 河北康誉医疗器械有限公司 | 河北康誉医疗器械有限公司 | C02071001500000209690000040 | K01-V10811N | K01-V10811N
15331 | 通用介入 | 14 | 14 | 血管鞘 | 普通型 | / | / | 已维护 | 冀械注准20232030458 | 导管鞘组 | 导管鞘组 | PE＋PC＋PA＋硅橡胶＋SUS304＋PP | 河北康誉医疗器械有限公司 | 河北康誉医疗器械有限公司 | C02071001500000209690000041 | K01-T10723W | K01-T10723W
15331 | 通用介入 | 14 | 14 | 血管鞘 | 普通型 | / | / | 已维护 | 冀械注准20232030458 | 导管鞘组 | 导管鞘组 | PE＋PC＋PA＋硅橡胶＋SUS304＋PP | 河北康誉医疗器械有限公司 | 河北康誉医疗器械有限公司 | C02071001500000209690000042 | K01-T10523Y | K01-T10523Y
15331 | 通用介入 | 14 | 14 | 血管鞘 | 普通型 | / | / | 已维护 | 冀械注准20232030458 | 导管鞘组 | 导管鞘组 | PE＋PC＋PA＋硅橡胶＋SUS304＋PP | 河北康誉医疗器械有限公司 | 河北康誉医疗器械有限公司 | C02071001500000209690000043 | K01-T21023W | K01-T21023W
15331 | 通用介入 | 14 | 14 | 血管鞘 | 普通型 | / | / | 已维护 | 冀械注准20232030458 | 导管鞘组 | 导管鞘组 | PE＋PC＋PA＋硅橡胶＋SUS304＋PP | 河北康誉医疗器械有限公司 | 河北康誉医疗器械有限公司 | C02071001500000209690000044 | K01-X15511M | K01-X15511M
15331 | 通用介入 | 14 | 14 | 血管鞘 | 普通型 | / | / | 已维护 | 冀械注准20232030458 | 导管鞘组 | 导管鞘组 | PE＋PC＋PA＋硅橡胶＋SUS304＋PP | 河北康誉医疗器械有限公司 | 河北康誉医疗器械有限公司 | C02071001500000209690000045 | K01-X16511N | K01-X16511N
15331 | 通用介入 | 14 | 14 | 血管鞘 | 普通型 | / | / | 已维护 | 冀械注准20232030458 | 导管鞘组 | 导管鞘组 | PE＋PC＋PA＋硅橡胶＋SUS304＋PP | 河北康誉医疗器械有限公司 | 河北康誉医疗器械有限公司 | C02071001500000209690000046 | K01-P10555N | K01-P10555N
15331 | 通用介入 | 14 | 14 | 血管鞘 | 普通型 | / | / | 已维护 | 冀械注准20232030458 | 导管鞘组 | 导管鞘组 | PE＋PC＋PA＋硅橡胶＋SUS304＋PP | 河北康誉医疗器械有限公司 | 河北康誉医疗器械有限公司 | C02071001500000209690000047 | K01-X28511N | K01-X28511N
15331 | 通用介入 | 14 | 14 | 血管鞘 | 普通型 | / | / | 已维护 | 冀械注准20232030458 | 导管鞘组 | 导管鞘组 | PE＋PC＋PA＋硅橡胶＋SUS304＋PP | 河北康誉医疗器械有限公司 | 河北康誉医疗器械有限公司 | C02071001500000209690000048 | K01-T20723Y | K01-T20723Y
15331 | 通用介入 | 14 | 14 | 血管鞘 | 普通型 | / | / | 已维护 | 冀械注准20232030458 | 导管鞘组 | 导管鞘组 | PE＋PC＋PA＋硅橡胶＋SUS304＋PP | 河北康誉医疗器械有限公司 | 河北康誉医疗器械有限公司 | C02071001500000209690000049 | K01-X20411N | K01-X20411N
15331 | 通用介入 | 14 | 14 | 血管鞘 | 普通型 | / | / | 已维护 | 冀械注准20232030458 | 导管鞘组 | 导管鞘组 | PE＋PC＋PA＋硅橡胶＋SUS304＋PP | 河北康誉医疗器械有限公司 | 河北康誉医疗器械有限公司 | C02071001500000209690000050 | K01-X11011N | K01-X11011N
15331 | 通用介入 | 14 | 14 | 血管鞘 | 普通型 | / | / | 已维护 | 冀械注准20232030458 | 导管鞘组 | 导管鞘组 | PE＋PC＋PA＋硅橡胶＋SUS304＋PP | 河北康誉医疗器械有限公司 | 河北康誉医疗器械有限公司 | C02071001500000209690000051 | K01-X20811N | K01-X20811N
15331 | 通用介入 | 14 | 14 | 血管鞘 | 普通型 | / | / | 已维护 | 冀械注准20232030458 | 导管鞘组 | 导管鞘组 | PE＋PC＋PA＋硅橡胶＋SUS304＋PP | 河北康誉医疗器械有限公司 | 河北康誉医疗器械有限公司 | C02071001500000209690000052 | K01-X20911N | K01-X20911N
15331 | 通用介入 | 14 | 14 | 血管鞘 | 普通型 | / | / | 已维护 | 冀械注准20232030458 | 导管鞘组 | 导管鞘组 | PE＋PC＋PA＋硅橡胶＋SUS304＋PP | 河北康誉医疗器械有限公司 | 河北康誉医疗器械有限公司 | C02071001500000209690000053 | K01-Z20711L | K01-Z20711L
15331 | 通用介入 | 14 | 14 | 血管鞘 | 普通型 | / | / | 已维护 | 冀械注准20232030458 | 导管鞘组 | 导管鞘组 | PE＋PC＋PA＋硅橡胶＋SUS304＋PP | 河北康誉医疗器械有限公司 | 河北康誉医疗器械有限公司 | C02071001500000209690000054 | K01-X21011M | K01-X21011M
15331 | 通用介入 | 14 | 14 | 血管鞘 | 普通型 | / | / | 已维护 | 冀械注准20232030458 | 导管鞘组 | 导管鞘组 | PE＋PC＋PA＋硅橡胶＋SUS304＋PP | 河北康誉医疗器械有限公司 | 河北康誉医疗器械有限公司 | C02071001500000209690000055 | K01-T10623Y | K01-T10623Y
15331 | 通用介入 | 14 | 14 | 血管鞘 | 普通型 | / | / | 已维护 | 冀械注准20232030458 | 导管鞘组 | 导管鞘组 | PE＋PC＋PA＋硅橡胶＋SUS304＋PP | 河北康誉医疗器械有限公司 | 河北康誉医疗器械有限公司 | C02071001500000209690000056 | K01-T10823Y | K01-T10823Y
15331 | 通用介入 | 14 | 14 | 血管鞘 | 普通型 | / | / | 已维护 | 冀械注准20232030458 | 导管鞘组 | 导管鞘组 | PE＋PC＋PA＋硅橡胶＋SUS304＋PP | 河北康誉医疗器械有限公司 | 河北康誉医疗器械有限公司 | C02071001500000209690000057 | K01-Z10923Q | K01-Z10923Q
15331 | 通用介入 | 14 | 14 | 血管鞘 | 普通型 | / | / | 已维护 | 冀械注准20232030458 | 导管鞘组 | 导管鞘组 | PE＋PC＋PA＋硅橡胶＋SUS304＋PP | 河北康誉医疗器械有限公司 | 河北康誉医疗器械有限公司 | C02071001500000209690000058 | K01-T15523Y | K01-T15523Y
15331 | 通用介入 | 14 | 14 | 血管鞘 | 普通型 | / | / | 已维护 | 冀械注准20232030458 | 导管鞘组 | 导管鞘组 | PE＋PC＋PA＋硅橡胶＋SUS304＋PP | 河北康誉医疗器械有限公司 | 河北康誉医疗器械有限公司 | C02071001500000209690000059 | K01-X25511M | K01-X25511M
15331 | 通用介入 | 14 | 14 | 血管鞘 | 普通型 | / | / | 已维护 | 冀械注准20232030458 | 导管鞘组 | 导管鞘组 | PE＋PC＋PA＋硅橡胶＋SUS304＋PP | 河北康誉医疗器械有限公司 | 河北康誉医疗器械有限公司 | C02071001500000209690000060 | K01-Z10711L | K01-Z10711L
15331 | 通用介入 | 14 | 14 | 血管鞘 | 普通型 | / | / | 已维护 | 冀械注准20232030458 | 导管鞘组 | 导管鞘组 | PE＋PC＋PA＋硅橡胶＋SUS304＋PP | 河北康誉医疗器械有限公司 | 河北康誉医疗器械有限公司 | C02071001500000209690000061 | K01-X25511N | K01-X25511N
15331 | 通用介入 | 14 | 14 | 血管鞘 | 普通型 | / | / | 已维护 | 冀械注准20232030458 | 导管鞘组 | 导管鞘组 | PE＋PC＋PA＋硅橡胶＋SUS304＋PP | 河北康誉医疗器械有限公司 | 河北康誉医疗器械有限公司 | C02071001500000209690000062 | K01-T18523W | K01-T18523W
15331 | 通用介入 | 14 | 14 | 血管鞘 | 普通型 | / | / | 已维护 | 冀械注准20232030458 | 导管鞘组 | 导管鞘组 | PE＋PC＋PA＋硅橡胶＋SUS304＋PP | 河北康誉医疗器械有限公司 | 河北康誉医疗器械有限公司 | C02071001500000209690000063 | K01-P10855N | K01-P10855N
15331 | 通用介入 | 14 | 14 | 血管鞘 | 普通型 | / | / | 已维护 | 冀械注准20232030458 | 导管鞘组 | 导管鞘组 | PE＋PC＋PA＋硅橡胶＋SUS304＋PP | 河北康誉医疗器械有限公司 | 河北康誉医疗器械有限公司 | C02071001500000209690000064 | K01-P10455M | K01-P10455M
15331 | 通用介入 | 14 | 14 | 血管鞘 | 普通型 | / | / | 已维护 | 冀械注准20232030458 | 导管鞘组 | 导管鞘组 | PE＋PC＋PA＋硅橡胶＋SUS304＋PP | 河北康誉医疗器械有限公司 | 河北康誉医疗器械有限公司 | C02071001500000209690000065 | K01-X18511M | K01-X18511M
15331 | 通用介入 | 14 | 14 | 血管鞘 | 普通型 | / | / | 已维护 | 冀械注准20232030458 | 导管鞘组 | 导管鞘组 | PE＋PC＋PA＋硅橡胶＋SUS304＋PP | 河北康誉医疗器械有限公司 | 河北康誉医疗器械有限公司 | C02071001500000209690000066 | K01-X21011N | K01-X21011N
15331 | 通用介入 | 14 | 14 | 血管鞘 | 普通型 | / | / | 已维护 | 冀械注准20232030458 | 导管鞘组 | 导管鞘组 | PE＋PC＋PA＋硅橡胶＋SUS304＋PP | 河北康誉医疗器械有限公司 | 河北康誉医疗器械有限公司 | C02071001500000209690000067 | K01-X28511M | K01-X28511M
15331 | 通用介入 | 14 | 14 | 血管鞘 | 普通型 | / | / | 已维护 | 冀械注准20232030458 | 导管鞘组 | 导管鞘组 | PE＋PC＋PA＋硅橡胶＋SUS304＋PP | 河北康誉医疗器械有限公司 | 河北康誉医疗器械有限公司 | C02071001500000209690000068 | K01-P20555M | K01-P20555M
15331 | 通用介入 | 14 | 14 | 血管鞘 | 普通型 | / | / | 已维护 | 冀械注准20232030458 | 导管鞘组 | 导管鞘组 | PE＋PC＋PA＋硅橡胶＋SUS304＋PP | 河北康誉医疗器械有限公司 | 河北康誉医疗器械有限公司 | C02071001500000209690000069 | K01-T20623W | K01-T20623W
15331 | 通用介入 | 14 | 14 | 血管鞘 | 普通型 | / | / | 已维护 | 冀械注准20232030458 | 导管鞘组 | 导管鞘组 | PE＋PC＋PA＋硅橡胶＋SUS304＋PP | 河北康誉医疗器械有限公司 | 河北康誉医疗器械有限公司 | C02071001500000209690000070 | K01-T27523W | K01-T27523W
15331 | 通用介入 | 14 | 14 | 血管鞘 | 普通型 | / | / | 已维护 | 冀械注准20232030458 | 导管鞘组 | 导管鞘组 | PE＋PC＋PA＋硅橡胶＋SUS304＋PP | 河北康誉医疗器械有限公司 | 河北康誉医疗器械有限公司 | C02071001500000209690000071 | K01-X20611N | K01-X20611N
15331 | 通用介入 | 14 | 14 | 血管鞘 | 普通型 | / | / | 已维护 | 冀械注准20232030458 | 导管鞘组 | 导管鞘组 | PE＋PC＋PA＋硅橡胶＋SUS304＋PP | 河北康誉医疗器械有限公司 | 河北康誉医疗器械有限公司 | C02071001500000209690000072 | K01-T20823W | K01-T20823W
15331 | 通用介入 | 14 | 14 | 血管鞘 | 普通型 | / | / | 已维护 | 冀械注准20232030458 | 导管鞘组 | 导管鞘组 | PE＋PC＋PA＋硅橡胶＋SUS304＋PP | 河北康誉医疗器械有限公司 | 河北康誉医疗器械有限公司 | C02071001500000209690000073 | K01-X10811M | K01-X10811M
15331 | 通用介入 | 14 | 14 | 血管鞘 | 普通型 | / | / | 已维护 | 冀械注准20232030458 | 导管鞘组 | 导管鞘组 | PE＋PC＋PA＋硅橡胶＋SUS304＋PP | 河北康誉医疗器械有限公司 | 河北康誉医疗器械有限公司 | C02071001500000209690000074 | K01-T20423Y | K01-T20423Y
15331 | 通用介入 | 14 | 14 | 血管鞘 | 普通型 | / | / | 已维护 | 冀械注准20232030458 | 导管鞘组 | 导管鞘组 | PE＋PC＋PA＋硅橡胶＋SUS304＋PP | 河北康誉医疗器械有限公司 | 河北康誉医疗器械有限公司 | C02071001500000209690000075 | K01-P20555N | K01-P20555N
15331 | 通用介入 | 14 | 14 | 血管鞘 | 普通型 | / | / | 已维护 | 冀械注准20232030458 | 导管鞘组 | 导管鞘组 | PE＋PC＋PA＋硅橡胶＋SUS304＋PP | 河北康誉医疗器械有限公司 | 河北康誉医疗器械有限公司 | C02071001500000209690000076 | K01-T20923Y | K01-T20923Y
15331 | 通用介入 | 14 | 14 | 血管鞘 | 普通型 | / | / | 已维护 | 冀械注准20232030458 | 导管鞘组 | 导管鞘组 | PE＋PC＋PA＋硅橡胶＋SUS304＋PP | 河北康誉医疗器械有限公司 | 河北康誉医疗器械有限公司 | C02071001500000209690000077 | K01-X27511N | K01-X27511N
15331 | 通用介入 | 14 | 14 | 血管鞘 | 普通型 | / | / | 已维护 | 冀械注准20232030458 | 导管鞘组 | 导管鞘组 | PE＋PC＋PA＋硅橡胶＋SUS304＋PP | 河北康誉医疗器械有限公司 | 河北康誉医疗器械有限公司 | C02071001500000209690000078 | K01-T10823W | K01-T10823W
15331 | 通用介入 | 14 | 14 | 血管鞘 | 普通型 | / | / | 已维护 | 冀械注准20232030458 | 导管鞘组 | 导管鞘组 | PE＋PC＋PA＋硅橡胶＋SUS304＋PP | 河北康誉医疗器械有限公司 | 河北康誉医疗器械有限公司 | C02071001500000209690000079 | K01-T21023Y | K01-T21023Y
15331 | 通用介入 | 14 | 14 | 血管鞘 | 普通型 | / | / | 已维护 | 冀械注准20232030458 | 导管鞘组 | 导管鞘组 | PE＋PC＋PA＋硅橡胶＋SUS304＋PP | 河北康誉医疗器械有限公司 | 河北康誉医疗器械有限公司 | C02071001500000209690000080 | K01-S10475L | K01-S10475L
15331 | 通用介入 | 14 | 14 | 血管鞘 | 普通型 | / | / | 已维护 | 冀械注准20232030458 | 导管鞘组 | 导管鞘组 | PE＋PC＋PA＋硅橡胶＋SUS304＋PP | 河北康誉医疗器械有限公司 | 河北康誉医疗器械有限公司 | C02071001500000209690000081 | K01-T10623N | K01-T10623N
15331 | 通用介入 | 14 | 14 | 血管鞘 | 普通型 | / | / | 已维护 | 冀械注准20232030458 | 导管鞘组 | 导管鞘组 | PE＋PC＋PA＋硅橡胶＋SUS304＋PP | 河北康誉医疗器械有限公司 | 河北康誉医疗器械有限公司 | C02071001500000209690000082 | K01-S20575L | K01-S20575L
15331 | 通用介入 | 14 | 14 | 血管鞘 | 普通型 | / | / | 已维护 | 冀械注准20232030458 | 导管鞘组 | 导管鞘组 | PE＋PC＋PA＋硅橡胶＋SUS304＋PP | 河北康誉医疗器械有限公司 | 河北康誉医疗器械有限公司 | C02071001500000209690000083 | K01-X20811M | K01-X20811M
15331 | 通用介入 | 14 | 14 | 血管鞘 | 普通型 | / | / | 已维护 | 冀械注准20232030458 | 导管鞘组 | 导管鞘组 | PE＋PC＋PA＋硅橡胶＋SUS304＋PP | 河北康誉医疗器械有限公司 | 河北康誉医疗器械有限公司 | C02071001500000209690000084 | K01-T10523N | K01-T10523N
15331 | 通用介入 | 14 | 14 | 血管鞘 | 普通型 | / | / | 已维护 | 冀械注准20232030458 | 导管鞘组 | 导管鞘组 | PE＋PC＋PA＋硅橡胶＋SUS304＋PP | 河北康誉医疗器械有限公司 | 河北康誉医疗器械有限公司 | C02071001500000209690000085 | K01-X11111N | K01-X11111N
15331 | 通用介入 | 14 | 14 | 血管鞘 | 普通型 | / | / | 已维护 | 冀械注准20232030458 | 导管鞘组 | 导管鞘组 | PE＋PC＋PA＋硅橡胶＋SUS304＋PP | 河北康誉医疗器械有限公司 | 河北康誉医疗器械有限公司 | C02071001500000209690000086 | K01-P10655N | K01-P10655N
15331 | 通用介入 | 14 | 14 | 血管鞘 | 普通型 | / | / | 已维护 | 冀械注准20232030458 | 导管鞘组 | 导管鞘组 | PE＋PC＋PA＋硅橡胶＋SUS304＋PP | 河北康誉医疗器械有限公司 | 河北康誉医疗器械有限公司 | C02071001500000209690000087 | K01-Z20611L | K01-Z20611L
15331 | 通用介入 | 14 | 14 | 血管鞘 | 普通型 | / | / | 已维护 | 冀械注准20232030458 | 导管鞘组 | 导管鞘组 | PE＋PC＋PA＋硅橡胶＋SUS304＋PP | 河北康誉医疗器械有限公司 | 河北康誉医疗器械有限公司 | C02071001500000209690000088 | K01-T20523Y | K01-T20523Y
15331 | 通用介入 | 14 | 14 | 血管鞘 | 普通型 | / | / | 已维护 | 冀械注准20232030458 | 导管鞘组 | 导管鞘组 | PE＋PC＋PA＋硅橡胶＋SUS304＋PP | 河北康誉医疗器械有限公司 | 河北康誉医疗器械有限公司 | C02071001500000209690000089 | K01-Z10811L | K01-Z10811L
15331 | 通用介入 | 14 | 14 | 血管鞘 | 普通型 | / | / | 已维护 | 冀械注准20232030458 | 导管鞘组 | 导管鞘组 | PE＋PC＋PA＋硅橡胶＋SUS304＋PP | 河北康誉医疗器械有限公司 | 河北康誉医疗器械有限公司 | C02071001500000209690000090 | K01-Z10611L | K01-Z10611L
15331 | 通用介入 | 14 | 14 | 血管鞘 | 普通型 | / | / | 已维护 | 冀械注准20232030458 | 导管鞘组 | 导管鞘组 | PE＋PC＋PA＋硅橡胶＋SUS304＋PP | 河北康誉医疗器械有限公司 | 河北康誉医疗器械有限公司 | C02071001500000209690000091 | K01-Z20811L | K01-Z20811L
15331 | 通用介入 | 14 | 14 | 血管鞘 | 普通型 | / | / | 已维护 | 冀械注准20232030458 | 导管鞘组 | 导管鞘组 | PE＋PC＋PA＋硅橡胶＋SUS304＋PP | 河北康誉医疗器械有限公司 | 河北康誉医疗器械有限公司 | C02071001500000209690000092 | K01-T18523Y | K01-T18523Y
15331 | 通用介入 | 14 | 14 | 血管鞘 | 普通型 | / | / | 已维护 | 冀械注准20232030458 | 导管鞘组 | 导管鞘组 | PE＋PC＋PA＋硅橡胶＋SUS304＋PP | 河北康誉医疗器械有限公司 | 河北康誉医疗器械有限公司 | C02071001500000209690000093 | K01-X20511M | K01-X20511M
15331 | 通用介入 | 14 | 14 | 血管鞘 | 普通型 | / | / | 已维护 | 冀械注准20232030458 | 导管鞘组 | 导管鞘组 | PE＋PC＋PA＋硅橡胶＋SUS304＋PP | 河北康誉医疗器械有限公司 | 河北康誉医疗器械有限公司 | C02071001500000209690000094 | K01-X10911M | K01-X10911M
15331 | 通用介入 | 14 | 14 | 血管鞘 | 普通型 | / | / | 已维护 | 冀械注准20232030458 | 导管鞘组 | 导管鞘组 | PE＋PC＋PA＋硅橡胶＋SUS304＋PP | 河北康誉医疗器械有限公司 | 河北康誉医疗器械有限公司 | C02071001500000209690000095 | K01-Z10623Q | K01-Z10623Q
15331 | 通用介入 | 14 | 14 | 血管鞘 | 普通型 | / | / | 已维护 | 冀械注准20232030458 | 导管鞘组 | 导管鞘组 | PE＋PC＋PA＋硅橡胶＋SUS304＋PP | 河北康誉医疗器械有限公司 | 河北康誉医疗器械有限公司 | C02071001500000209690000096 | K01-V10611N | K01-V10611N
15331 | 通用介入 | 14 | 14 | 血管鞘 | 普通型 | / | / | 已维护 | 冀械注准20232030458 | 导管鞘组 | 导管鞘组 | PE＋PC＋PA＋硅橡胶＋SUS304＋PP | 河北康誉医疗器械有限公司 | 河北康誉医疗器械有限公司 | C02071001500000209690000097 | K01-T10523W | K01-T10523W
15331 | 通用介入 | 14 | 14 | 血管鞘 | 普通型 | / | / | 已维护 | 冀械注准20232030458 | 导管鞘组 | 导管鞘组 | PE＋PC＋PA＋硅橡胶＋SUS304＋PP | 河北康誉医疗器械有限公司 | 河北康誉医疗器械有限公司 | C02071001500000209690000098 | K01-Z10523Q | K01-Z10523Q
15331 | 通用介入 | 14 | 14 | 血管鞘 | 普通型 | / | / | 已维护 | 冀械注准20232030458 | 导管鞘组 | 导管鞘组 | PE＋PC＋PA＋硅橡胶＋SUS304＋PP | 河北康誉医疗器械有限公司 | 河北康誉医疗器械有限公司 | C02071001500000209690000099 | K01-P20855M | K01-P20855M
15331 | 通用介入 | 14 | 14 | 血管鞘 | 普通型 | / | / | 已维护 | 冀械注准20232030458 | 导管鞘组 | 导管鞘组 | PE＋PC＋PA＋硅橡胶＋SUS304＋PP | 河北康誉医疗器械有限公司 | 河北康誉医疗器械有限公司 | C02071001500000209690000100 | K01-S10575L | K01-S10575L
15331 | 通用介入 | 14 | 14 | 血管鞘 | 普通型 | / | / | 已维护 | 冀械注准20232030458 | 导管鞘组 | 导管鞘组 | PE＋PC＋PA＋硅橡胶＋SUS304＋PP | 河北康誉医疗器械有限公司 | 河北康誉医疗器械有限公司 | C02071001500000209690000101 | K01-T16523Y | K01-T16523Y
15331 | 通用介入 | 14 | 14 | 血管鞘 | 普通型 | / | / | 已维护 | 冀械注准20232030458 | 导管鞘组 | 导管鞘组 | PE＋PC＋PA＋硅橡胶＋SUS304＋PP | 河北康誉医疗器械有限公司 | 河北康誉医疗器械有限公司 | C02071001500000209690000102 | K01-X27511M | K01-X27511M
15331 | 通用介入 | 14 | 14 | 血管鞘 | 普通型 | / | / | 已维护 | 冀械注准20232030458 | 导管鞘组 | 导管鞘组 | PE＋PC＋PA＋硅橡胶＋SUS304＋PP | 河北康誉医疗器械有限公司 | 河北康誉医疗器械有限公司 | C02071001500000209690000103 | K01-T20523W | K01-T20523W
15331 | 通用介入 | 14 | 14 | 血管鞘 | 普通型 | / | / | 已维护 | 冀械注准20232030458 | 导管鞘组 | 导管鞘组 | PE＋PC＋PA＋硅橡胶＋SUS304＋PP | 河北康誉医疗器械有限公司 | 河北康誉医疗器械有限公司 | C02071001500000209690000104 | K01-X20711N | K01-X20711N
15331 | 通用介入 | 14 | 14 | 血管鞘 | 普通型 | / | / | 已维护 | 冀械注准20232030458 | 导管鞘组 | 导管鞘组 | PE＋PC＋PA＋硅橡胶＋SUS304＋PP | 河北康誉医疗器械有限公司 | 河北康誉医疗器械有限公司 | C02071001500000209690000105 | K01-X16511M | K01-X16511M
15331 | 通用介入 | 14 | 14 | 血管鞘 | 普通型 | / | / | 已维护 | 冀械注准20232030458 | 导管鞘组 | 导管鞘组 | PE＋PC＋PA＋硅橡胶＋SUS304＋PP | 河北康誉医疗器械有限公司 | 河北康誉医疗器械有限公司 | C02071001500000209690000106 | K01-T10923Y | K01-T10923Y
15331 | 通用介入 | 14 | 14 | 血管鞘 | 普通型 | / | / | 已维护 | 冀械注准20232030458 | 导管鞘组 | 导管鞘组 | PE＋PC＋PA＋硅橡胶＋SUS304＋PP | 河北康誉医疗器械有限公司 | 河北康誉医疗器械有限公司 | C02071001500000209690000107 | K01-T18523N | K01-T18523N
15331 | 通用介入 | 14 | 14 | 血管鞘 | 普通型 | / | / | 已维护 | 冀械注准20232030458 | 导管鞘组 | 导管鞘组 | PE＋PC＋PA＋硅橡胶＋SUS304＋PP | 河北康誉医疗器械有限公司 | 河北康誉医疗器械有限公司 | C02071001500000209690000108 | K01-P20455M | K01-P20455M
15331 | 通用介入 | 14 | 14 | 血管鞘 | 普通型 | / | / | 已维护 | 冀械注准20232030458 | 导管鞘组 | 导管鞘组 | PE＋PC＋PA＋硅橡胶＋SUS304＋PP | 河北康誉医疗器械有限公司 | 河北康誉医疗器械有限公司 | C02071001500000209690000109 | K01-Z10823Q | K01-Z10823Q
15331 | 通用介入 | 14 | 14 | 血管鞘 | 普通型 | / | / | 已维护 | 冀械注准20232030458 | 导管鞘组 | 导管鞘组 | PE＋PC＋PA＋硅橡胶＋SUS304＋PP | 河北康誉医疗器械有限公司 | 河北康誉医疗器械有限公司 | C02071001500000209690000110 | K01-Z20723Q | K01-Z20723Q
15331 | 通用介入 | 14 | 14 | 血管鞘 | 普通型 | / | / | 已维护 | 冀械注准20232030458 | 导管鞘组 | 导管鞘组 | PE＋PC＋PA＋硅橡胶＋SUS304＋PP | 河北康誉医疗器械有限公司 | 河北康誉医疗器械有限公司 | C02071001500000209690000111 | K01-X21111M | K01-X21111M
15331 | 通用介入 | 14 | 14 | 血管鞘 | 普通型 | / | / | 已维护 | 冀械注准20232030458 | 导管鞘组 | 导管鞘组 | PE＋PC＋PA＋硅橡胶＋SUS304＋PP | 河北康誉医疗器械有限公司 | 河北康誉医疗器械有限公司 | C02071001500000209690000112 | K01-T10423Y | K01-T10423Y
15331 | 通用介入 | 14 | 14 | 血管鞘 | 普通型 | / | / | 已维护 | 冀械注准20232030458 | 导管鞘组 | 导管鞘组 | PE＋PC＋PA＋硅橡胶＋SUS304＋PP | 河北康誉医疗器械有限公司 | 河北康誉医疗器械有限公司 | C02071001500000209690000113 | K01-Z10723Q | K01-Z10723Q
15331 | 通用介入 | 14 | 14 | 血管鞘 | 普通型 | / | / | 已维护 | 冀械注准20232030458 | 导管鞘组 | 导管鞘组 | PE＋PC＋PA＋硅橡胶＋SUS304＋PP | 河北康誉医疗器械有限公司 | 河北康誉医疗器械有限公司 | C02071001500000209690000114 | K01-T10623W | K01-T10623W
15331 | 通用介入 | 14 | 14 | 血管鞘 | 普通型 | / | / | 已维护 | 冀械注准20232030458 | 导管鞘组 | 导管鞘组 | PE＋PC＋PA＋硅橡胶＋SUS304＋PP | 河北康誉医疗器械有限公司 | 河北康誉医疗器械有限公司 | C02071001500000209690000115 | K01-X10611N | K01-X10611N
15331 | 通用介入 | 14 | 14 | 血管鞘 | 普通型 | / | / | 已维护 | 冀械注准20232030458 | 导管鞘组 | 导管鞘组 | PE＋PC＋PA＋硅橡胶＋SUS304＋PP | 河北康誉医疗器械有限公司 | 河北康誉医疗器械有限公司 | C02071001500000209690000116 | K01-V10711N | K01-V10711N
15331 | 通用介入 | 14 | 14 | 血管鞘 | 普通型 | / | / | 已维护 | 冀械注准20232030458 | 导管鞘组 | 导管鞘组 | PE＋PC＋PA＋硅橡胶＋SUS304＋PP | 河北康誉医疗器械有限公司 | 河北康誉医疗器械有限公司 | C02071001500000209690000117 | K01-P20855N | K01-P20855N
15331 | 通用介入 | 14 | 14 | 血管鞘 | 普通型 | / | / | 已维护 | 冀械注准20232030458 | 导管鞘组 | 导管鞘组 | PE＋PC＋PA＋硅橡胶＋SUS304＋PP | 河北康誉医疗器械有限公司 | 河北康誉医疗器械有限公司 | C02071001500000209690000118 | K01-X10711N | K01-X10711N
15331 | 通用介入 | 14 | 14 | 血管鞘 | 普通型 | / | / | 已维护 | 冀械注准20232030458 | 导管鞘组 | 导管鞘组 | PE＋PC＋PA＋硅橡胶＋SUS304＋PP | 河北康誉医疗器械有限公司 | 河北康誉医疗器械有限公司 | C02071001500000209690000119 | K01-Z10423Q | K01-Z10423Q
15331 | 通用介入 | 14 | 14 | 血管鞘 | 普通型 | / | / | 已维护 | 冀械注准20232030458 | 导管鞘组 | 导管鞘组 | PE＋PC＋PA＋硅橡胶＋SUS304＋PP | 河北康誉医疗器械有限公司 | 河北康誉医疗器械有限公司 | C02071001500000209690000120 | K01-T17523W | K01-T17523W
15331 | 通用介入 | 14 | 14 | 血管鞘 | 普通型 | / | / | 已维护 | 冀械注准20232030458 | 导管鞘组 | 导管鞘组 | PE＋PC＋PA＋硅橡胶＋SUS304＋PP | 河北康誉医疗器械有限公司 | 河北康誉医疗器械有限公司 | C02071001500000209690000121 | K01-X10711M | K01-X10711M
15331 | 通用介入 | 14 | 14 | 血管鞘 | 普通型 | / | / | 已维护 | 冀械注准20232030458 | 导管鞘组 | 导管鞘组 | PE＋PC＋PA＋硅橡胶＋SUS304＋PP | 河北康誉医疗器械有限公司 | 河北康誉医疗器械有限公司 | C02071001500000209690000122 | K01-P20655N | K01-P20655N
15331 | 通用介入 | 14 | 14 | 血管鞘 | 普通型 | / | / | 已维护 | 冀械注准20232030458 | 导管鞘组 | 导管鞘组 | PE＋PC＋PA＋硅橡胶＋SUS304＋PP | 河北康誉医疗器械有限公司 | 河北康誉医疗器械有限公司 | C02071001500000209690000123 | K01-T26523W | K01-T26523W
15331 | 通用介入 | 14 | 14 | 血管鞘 | 普通型 | / | / | 已维护 | 冀械注准20232030458 | 导管鞘组 | 导管鞘组 | PE＋PC＋PA＋硅橡胶＋SUS304＋PP | 河北康誉医疗器械有限公司 | 河北康誉医疗器械有限公司 | C02071001500000209690000124 | K01-V20611N | K01-V20611N
15331 | 通用介入 | 14 | 14 | 血管鞘 | 普通型 | / | / | 已维护 | 冀械注准20232030458 | 导管鞘组 | 导管鞘组 | PE＋PC＋PA＋硅橡胶＋SUS304＋PP | 河北康誉医疗器械有限公司 | 河北康誉医疗器械有限公司 | C02071001500000209690000125 | K01-T10823N | K01-T10823N
15331 | 通用介入 | 14 | 14 | 血管鞘 | 普通型 | / | / | 已维护 | 冀械注准20232030458 | 导管鞘组 | 导管鞘组 | PE＋PC＋PA＋硅橡胶＋SUS304＋PP | 河北康誉医疗器械有限公司 | 河北康誉医疗器械有限公司 | C02071001500000209690000126 | K01-T20823Y | K01-T20823Y
15331 | 通用介入 | 14 | 14 | 血管鞘 | 普通型 | / | / | 已维护 | 冀械注准20232030458 | 导管鞘组 | 导管鞘组 | PE＋PC＋PA＋硅橡胶＋SUS304＋PP | 河北康誉医疗器械有限公司 | 河北康誉医疗器械有限公司 | C02071001500000209690000127 | K01-S20675L | K01-S20675L
15331 | 通用介入 | 14 | 14 | 血管鞘 | 普通型 | / | / | 已维护 | 冀械注准20232030458 | 导管鞘组 | 导管鞘组 | PE＋PC＋PA＋硅橡胶＋SUS304＋PP | 河北康誉医疗器械有限公司 | 河北康誉医疗器械有限公司 | C02071001500000209690000128 | K01-Z10411L | K01-Z10411L
15331 | 通用介入 | 14 | 14 | 血管鞘 | 普通型 | / | / | 已维护 | 冀械注准20232030458 | 导管鞘组 | 导管鞘组 | PE＋PC＋PA＋硅橡胶＋SUS304＋PP | 河北康誉医疗器械有限公司 | 河北康誉医疗器械有限公司 | C02071001500000209690000129 | K01-Z20623Q | K01-Z20623Q
15331 | 通用介入 | 14 | 14 | 血管鞘 | 普通型 | / | / | 已维护 | 冀械注准20232030458 | 导管鞘组 | 导管鞘组 | PE＋PC＋PA＋硅橡胶＋SUS304＋PP | 河北康誉医疗器械有限公司 | 河北康誉医疗器械有限公司 | C02071001500000209690000130 | K01-T17523Y | K01-T17523Y
15331 | 通用介入 | 14 | 14 | 血管鞘 | 普通型 | / | / | 已维护 | 冀械注准20232030458 | 导管鞘组 | 导管鞘组 | PE＋PC＋PA＋硅橡胶＋SUS304＋PP | 河北康誉医疗器械有限公司 | 河北康誉医疗器械有限公司 | C02071001500000209690000131 | K01-X10511M | K01-X10511M
15331 | 通用介入 | 14 | 14 | 血管鞘 | 普通型 | / | / | 已维护 | 冀械注准20232030458 | 导管鞘组 | 导管鞘组 | PE＋PC＋PA＋硅橡胶＋SUS304＋PP | 河北康誉医疗器械有限公司 | 河北康誉医疗器械有限公司 | C02071001500000209690000132 | K01-Z20823Q | K01-Z20823Q
15331 | 通用介入 | 14 | 14 | 血管鞘 | 普通型 | / | / | 已维护 | 冀械注准20232030458 | 导管鞘组 | 导管鞘组 | PE＋PC＋PA＋硅橡胶＋SUS304＋PP | 河北康誉医疗器械有限公司 | 河北康誉医疗器械有限公司 | C02071001500000209690000133 | K01-T20723W | K01-T20723W
15331 | 通用介入 | 14 | 14 | 血管鞘 | 普通型 | / | / | 已维护 | 冀械注准20232030458 | 导管鞘组 | 导管鞘组 | PE＋PC＋PA＋硅橡胶＋SUS304＋PP | 河北康誉医疗器械有限公司 | 河北康誉医疗器械有限公司 | C02071001500000209690000134 | K01-P20755M | K01-P20755M
15331 | 通用介入 | 14 | 14 | 血管鞘 | 普通型 | / | / | 已维护 | 冀械注准20232030458 | 导管鞘组 | 导管鞘组 | PE＋PC＋PA＋硅橡胶＋SUS304＋PP | 河北康誉医疗器械有限公司 | 河北康誉医疗器械有限公司 | C02071001500000209690000135 | K01-T10923W | K01-T10923W
15331 | 通用介入 | 14 | 14 | 血管鞘 | 普通型 | / | / | 已维护 | 冀械注准20232030458 | 导管鞘组 | 导管鞘组 | PE＋PC＋PA＋硅橡胶＋SUS304＋PP | 河北康誉医疗器械有限公司 | 河北康誉医疗器械有限公司 | C02071001500000209690000136 | K01-Z10511L | K01-Z10511L
15331 | 通用介入 | 14 | 14 | 血管鞘 | 普通型 | / | / | 已维护 | 冀械注准20232030458 | 导管鞘组 | 导管鞘组 | PE＋PC＋PA＋硅橡胶＋SUS304＋PP | 河北康誉医疗器械有限公司 | 河北康誉医疗器械有限公司 | C02071001500000209690000137 | K01-P10755M | K01-P10755M
15331 | 通用介入 | 14 | 14 | 血管鞘 | 普通型 | / | / | 已维护 | 冀械注准20232030458 | 导管鞘组 | 导管鞘组 | PE＋PC＋PA＋硅橡胶＋SUS304＋PP | 河北康誉医疗器械有限公司 | 河北康誉医疗器械有限公司 | C02071001500000209690000138 | K01-X11111M | K01-X11111M
15331 | 通用介入 | 14 | 14 | 血管鞘 | 普通型 | / | / | 已维护 | 冀械注准20232030458 | 导管鞘组 | 导管鞘组 | PE＋PC＋PA＋硅橡胶＋SUS304＋PP | 河北康誉医疗器械有限公司 | 河北康誉医疗器械有限公司 | C02071001500000209690000139 | K01-X15511N | K01-X15511N
15331 | 通用介入 | 14 | 14 | 血管鞘 | 普通型 | / | / | 已维护 | 冀械注准20232030458 | 导管鞘组 | 导管鞘组 | PE＋PC＋PA＋硅橡胶＋SUS304＋PP | 河北康誉医疗器械有限公司 | 河北康誉医疗器械有限公司 | C02071001500000209690000140 | K01-T10423W | K01-T10423W
15331 | 通用介入 | 14 | 14 | 血管鞘 | 普通型 | / | / | 已维护 | 冀械注准20232030458 | 导管鞘组 | 导管鞘组 | PE＋PC＋PA＋硅橡胶＋SUS304＋PP | 河北康誉医疗器械有限公司 | 河北康誉医疗器械有限公司 | C02071001500000209690000141 | K01-Z20511L | K01-Z20511L
15331 | 通用介入 | 14 | 14 | 血管鞘 | 普通型 | / | / | 已维护 | 冀械注准20232030458 | 导管鞘组 | 导管鞘组 | PE＋PC＋PA＋硅橡胶＋SUS304＋PP | 河北康誉医疗器械有限公司 | 河北康誉医疗器械有限公司 | C02071001500000209690000142 | K01-P20455N | K01-P20455N
15331 | 通用介入 | 14 | 14 | 血管鞘 | 普通型 | / | / | 已维护 | 冀械注准20232030458 | 导管鞘组 | 导管鞘组 | PE＋PC＋PA＋硅橡胶＋SUS304＋PP | 河北康誉医疗器械有限公司 | 河北康誉医疗器械有限公司 | C02071001500000209690000143 | K01-T11123W | K01-T11123W
15331 | 通用介入 | 14 | 14 | 血管鞘 | 普通型 | / | / | 已维护 | 冀械注准20232030458 | 导管鞘组 | 导管鞘组 | PE＋PC＋PA＋硅橡胶＋SUS304＋PP | 河北康誉医疗器械有限公司 | 河北康誉医疗器械有限公司 | C02071001500000209690000144 | K01-X21111N | K01-X21111N
15331 | 通用介入 | 14 | 14 | 血管鞘 | 普通型 | / | / | 已维护 | 冀械注准20232030458 | 导管鞘组 | 导管鞘组 | PE＋PC＋PA＋硅橡胶＋SUS304＋PP | 河北康誉医疗器械有限公司 | 河北康誉医疗器械有限公司 | C02071001500000209690000145 | K01-X10411N | K01-X10411N
15331 | 通用介入 | 14 | 14 | 血管鞘 | 普通型 | / | / | 已维护 | 冀械注准20232030458 | 导管鞘组 | 导管鞘组 | PE＋PC＋PA＋硅橡胶＋SUS304＋PP | 河北康誉医疗器械有限公司 | 河北康誉医疗器械有限公司 | C02071001500000209690000146 | K01-X10511N | K01-X10511N
15331 | 通用介入 | 14 | 14 | 血管鞘 | 普通型 | / | / | 已维护 | 冀械注准20232030458 | 导管鞘组 | 导管鞘组 | PE＋PC＋PA＋硅橡胶＋SUS304＋PP | 河北康誉医疗器械有限公司 | 河北康誉医疗器械有限公司 | C02071001500000209690000147 | K01-X10811N | K01-X10811N
15331 | 通用介入 | 14 | 14 | 血管鞘 | 普通型 | / | / | 已维护 | 冀械注准20232030458 | 导管鞘组 | 导管鞘组 | PE＋PC＋PA＋硅橡胶＋SUS304＋PP | 河北康誉医疗器械有限公司 | 河北康誉医疗器械有限公司 | C02071001500000209690000148 | K01-Z20923Q | K01-Z20923Q
15331 | 通用介入 | 14 | 14 | 血管鞘 | 普通型 | / | / | 已维护 | 冀械注准20232030458 | 导管鞘组 | 导管鞘组 | PE＋PC＋PA＋硅橡胶＋SUS304＋PP | 河北康誉医疗器械有限公司 | 河北康誉医疗器械有限公司 | C02071001500000209690000149 | K01-X26511M | K01-X26511M
15331 | 通用介入 | 14 | 14 | 血管鞘 | 普通型 | / | / | 已维护 | 冀械注准20232030458 | 导管鞘组 | 导管鞘组 | PE＋PC＋PA＋硅橡胶＋SUS304＋PP | 河北康誉医疗器械有限公司 | 河北康誉医疗器械有限公司 | C02071001500000209690000150 | K01-T25523Y | K01-T25523Y
15331 | 通用介入 | 14 | 14 | 血管鞘 | 普通型 | / | / | 已维护 | 冀械注准20232030458 | 导管鞘组 | 导管鞘组 | PE＋PC＋PA＋硅橡胶＋SUS304＋PP | 河北康誉医疗器械有限公司 | 河北康誉医疗器械有限公司 | C02071001500000209690000151 | K01-S10675L | K01-S10675L
15331 | 通用介入 | 14 | 14 | 血管鞘 | 普通型 | / | / | 已维护 | 冀械注准20232030458 | 导管鞘组 | 导管鞘组 | PE＋PC＋PA＋硅橡胶＋SUS304＋PP | 河北康誉医疗器械有限公司 | 河北康誉医疗器械有限公司 | C02071001500000209690000152 | K01-T11023N | K01-T11023N
15331 | 通用介入 | 14 | 14 | 血管鞘 | 普通型 | / | / | 已维护 | 冀械注准20232030458 | 导管鞘组 | 导管鞘组 | PE＋PC＋PA＋硅橡胶＋SUS304＋PP | 河北康誉医疗器械有限公司 | 河北康誉医疗器械有限公司 | C02071001500000209690000153 | K01-T17523N | K01-T17523N
15331 | 通用介入 | 14 | 14 | 血管鞘 | 普通型 | / | / | 已维护 | 冀械注准20232030458 | 导管鞘组 | 导管鞘组 | PE＋PC＋PA＋硅橡胶＋SUS304＋PP | 河北康誉医疗器械有限公司 | 河北康誉医疗器械有限公司 | C02071001500000209690000154 | K01-X20411M | K01-X20411M
15331 | 通用介入 | 14 | 14 | 血管鞘 | 普通型 | / | / | 已维护 | 冀械注准20232030458 | 导管鞘组 | 导管鞘组 | PE＋PC＋PA＋硅橡胶＋SUS304＋PP | 河北康誉医疗器械有限公司 | 河北康誉医疗器械有限公司 | C02071001500000209690000155 | K01-Z20423Q | K01-Z20423Q
15331 | 通用介入 | 14 | 14 | 血管鞘 | 普通型 | / | / | 已维护 | 冀械注准20232030458 | 导管鞘组 | 导管鞘组 | PE＋PC＋PA＋硅橡胶＋SUS304＋PP | 河北康誉医疗器械有限公司 | 河北康誉医疗器械有限公司 | C02071001500000209690000156 | K01-X17511N | K01-X17511N
15331 | 通用介入 | 14 | 14 | 血管鞘 | 普通型 | / | / | 已维护 | 冀械注准20232030458 | 导管鞘组 | 导管鞘组 | PE＋PC＋PA＋硅橡胶＋SUS304＋PP | 河北康誉医疗器械有限公司 | 河北康誉医疗器械有限公司 | C02071001500000209690000157 | K01-P10855M | K01-P10855M
15331 | 通用介入 | 14 | 14 | 血管鞘 | 普通型 | / | / | 已维护 | 冀械注准20232030458 | 导管鞘组 | 导管鞘组 | PE＋PC＋PA＋硅橡胶＋SUS304＋PP | 河北康誉医疗器械有限公司 | 河北康誉医疗器械有限公司 | C02071001500000209690000158 | K01-T15523N | K01-T15523N
15331 | 通用介入 | 14 | 14 | 血管鞘 | 普通型 | / | / | 已维护 | 冀械注准20232030458 | 导管鞘组 | 导管鞘组 | PE＋PC＋PA＋硅橡胶＋SUS304＋PP | 河北康誉医疗器械有限公司 | 河北康誉医疗器械有限公司 | C02071001500000209690000159 | K01-T15523W | K01-T15523W
15331 | 通用介入 | 14 | 14 | 血管鞘 | 普通型 | / | / | 已维护 | 冀械注准20232030458 | 导管鞘组 | 导管鞘组 | PE＋PC＋PA＋硅橡胶＋SUS304＋PP | 河北康誉医疗器械有限公司 | 河北康誉医疗器械有限公司 | C02071001500000209690000160 | K01-Z20911L | K01-Z20911L
15331 | 通用介入 | 14 | 14 | 血管鞘 | 普通型 | / | / | 已维护 | 冀械注准20232030458 | 导管鞘组 | 导管鞘组 | PE＋PC＋PA＋硅橡胶＋SUS304＋PP | 河北康誉医疗器械有限公司 | 河北康誉医疗器械有限公司 | C02071001500000209690000161 | K01-X10611M | K01-X10611M
15331 | 通用介入 | 14 | 14 | 血管鞘 | 普通型 | / | / | 已维护 | 冀械注准20232030458 | 导管鞘组 | 导管鞘组 | PE＋PC＋PA＋硅橡胶＋SUS304＋PP | 河北康誉医疗器械有限公司 | 河北康誉医疗器械有限公司 | C02071001500000209690000162 | K01-X20611M | K01-X20611M
15331 | 通用介入 | 14 | 14 | 血管鞘 | 普通型 | / | / | 已维护 | 冀械注准20232030458 | 导管鞘组 | 导管鞘组 | PE＋PC＋PA＋硅橡胶＋SUS304＋PP | 河北康誉医疗器械有限公司 | 河北康誉医疗器械有限公司 | C02071001500000209690000163 | K01-X11011M | K01-X11011M
15331 | 通用介入 | 14 | 14 | 血管鞘 | 普通型 | / | / | 已维护 | 冀械注准20232030458 | 导管鞘组 | 导管鞘组 | PE＋PC＋PA＋硅橡胶＋SUS304＋PP | 河北康誉医疗器械有限公司 | 河北康誉医疗器械有限公司 | C02071001500000209690000800 | K01-Z10411A | K01-Z10411A
15331 | 通用介入 | 14 | 14 | 血管鞘 | 普通型 | / | / | 已维护 | 冀械注准20232030458 | 导管鞘组 | 导管鞘组 | PE＋PC＋PA＋硅橡胶＋SUS304＋PP | 河北康誉医疗器械有限公司 | 河北康誉医疗器械有限公司 | C02071001500000209690000801 | K01-Z10511A | K01-Z10511A
15331 | 通用介入 | 14 | 14 | 血管鞘 | 普通型 | / | / | 已维护 | 冀械注准20232030458 | 导管鞘组 | 导管鞘组 | PE＋PC＋PA＋硅橡胶＋SUS304＋PP | 河北康誉医疗器械有限公司 | 河北康誉医疗器械有限公司 | C02071001500000209690000802 | K01-Z10611A | K01-Z10611A
15331 | 通用介入 | 14 | 14 | 血管鞘 | 普通型 | / | / | 已维护 | 冀械注准20232030458 | 导管鞘组 | 导管鞘组 | PE＋PC＋PA＋硅橡胶＋SUS304＋PP | 河北康誉医疗器械有限公司 | 河北康誉医疗器械有限公司 | C02071001500000209690000001 | K01-Z20523Q | K01-Z20523Q
15331 | 通用介入 | 14 | 14 | 血管鞘 | 普通型 | / | / | 已维护 | 冀械注准20232030458 | 导管鞘组 | 导管鞘组 | PE＋PC＋PA＋硅橡胶＋SUS304＋PP | 河北康誉医疗器械有限公司 | 河北康誉医疗器械有限公司 | C02071001500000209690000002 | K01-X17511M | K01-X17511M
15331 | 通用介入 | 14 | 14 | 血管鞘 | 普通型 | / | / | 已维护 | 冀械注准20232030458 | 导管鞘组 | 导管鞘组 | PE＋PC＋PA＋硅橡胶＋SUS304＋PP | 河北康誉医疗器械有限公司 | 河北康誉医疗器械有限公司 | C02071001500000209690000003 | K01-T10723N | K01-T10723N
15331 | 通用介入 | 14 | 14 | 血管鞘 | 普通型 | / | / | 已维护 | 冀械注准20232030458 | 导管鞘组 | 导管鞘组 | PE＋PC＋PA＋硅橡胶＋SUS304＋PP | 河北康誉医疗器械有限公司 | 河北康誉医疗器械有限公司 | C02071001500000209690000004 | K01-P10755N | K01-P10755N
15331 | 通用介入 | 14 | 14 | 血管鞘 | 普通型 | / | / | 已维护 | 冀械注准20232030458 | 导管鞘组 | 导管鞘组 | PE＋PC＋PA＋硅橡胶＋SUS304＋PP | 河北康誉医疗器械有限公司 | 河北康誉医疗器械有限公司 | C02071001500000209690000005 | K01-T16523N | K01-T16523N
15331 | 通用介入 | 14 | 14 | 血管鞘 | 普通型 | / | / | 已维护 | 冀械注准20232030458 | 导管鞘组 | 导管鞘组 | PE＋PC＋PA＋硅橡胶＋SUS304＋PP | 河北康誉医疗器械有限公司 | 河北康誉医疗器械有限公司 | C02071001500000209690000006 | K01-X20911M | K01-X20911M
15331 | 通用介入 | 14 | 14 | 血管鞘 | 普通型 | / | / | 已维护 | 冀械注准20232030458 | 导管鞘组 | 导管鞘组 | PE＋PC＋PA＋硅橡胶＋SUS304＋PP | 河北康誉医疗器械有限公司 | 河北康誉医疗器械有限公司 | C02071001500000209690000007 | K01-T16523W | K01-T16523W
15331 | 通用介入 | 14 | 14 | 血管鞘 | 普通型 | / | / | 已维护 | 冀械注准20232030458 | 导管鞘组 | 导管鞘组 | PE＋PC＋PA＋硅橡胶＋SUS304＋PP | 河北康誉医疗器械有限公司 | 河北康誉医疗器械有限公司 | C02071001500000209690000008 | K01-T26523Y | K01-T26523Y
15331 | 通用介入 | 14 | 14 | 血管鞘 | 普通型 | / | / | 已维护 | 冀械注准20232030458 | 导管鞘组 | 导管鞘组 | PE＋PC＋PA＋硅橡胶＋SUS304＋PP | 河北康誉医疗器械有限公司 | 河北康誉医疗器械有限公司 | C02071001500000209690000009 | K01-P10455N | K01-P10455N
15331 | 通用介入 | 14 | 14 | 血管鞘 | 普通型 | / | / | 已维护 | 冀械注准20232030458 | 导管鞘组 | 导管鞘组 | PE＋PC＋PA＋硅橡胶＋SUS304＋PP | 河北康誉医疗器械有限公司 | 河北康誉医疗器械有限公司 | C02071001500000209690000010 | K01-Z10911L | K01-Z10911L
15331 | 通用介入 | 14 | 14 | 血管鞘 | 普通型 | / | / | 已维护 | 冀械注准20232030458 | 导管鞘组 | 导管鞘组 | PE＋PC＋PA＋硅橡胶＋SUS304＋PP | 河北康誉医疗器械有限公司 | 河北康誉医疗器械有限公司 | C02071001500000209690000011 | K01-P20755N | K01-P20755N
15331 | 通用介入 | 14 | 14 | 血管鞘 | 普通型 | / | / | 已维护 | 冀械注准20232030458 | 导管鞘组 | 导管鞘组 | PE＋PC＋PA＋硅橡胶＋SUS304＋PP | 河北康誉医疗器械有限公司 | 河北康誉医疗器械有限公司 | C02071001500000209690000012 | K01-T25523W | K01-T25523W
15331 | 通用介入 | 14 | 14 | 血管鞘 | 普通型 | / | / | 已维护 | 冀械注准20232030458 | 导管鞘组 | 导管鞘组 | PE＋PC＋PA＋硅橡胶＋SUS304＋PP | 河北康誉医疗器械有限公司 | 河北康誉医疗器械有限公司 | C02071001500000209690000013 | K01-Z20411L | K01-Z20411L
15331 | 通用介入 | 14 | 14 | 血管鞘 | 普通型 | / | / | 已维护 | 冀械注准20232030458 | 导管鞘组 | 导管鞘组 | PE＋PC＋PA＋硅橡胶＋SUS304＋PP | 河北康誉医疗器械有限公司 | 河北康誉医疗器械有限公司 | C02071001500000209690000014 | K01-T11023W | K01-T11023W
15331 | 通用介入 | 14 | 14 | 血管鞘 | 普通型 | / | / | 已维护 | 冀械注准20232030458 | 导管鞘组 | 导管鞘组 | PE＋PC＋PA＋硅橡胶＋SUS304＋PP | 河北康誉医疗器械有限公司 | 河北康誉医疗器械有限公司 | C02071001500000209690000015 | K01-P20655M | K01-P20655M
15331 | 通用介入 | 14 | 14 | 血管鞘 | 普通型 | / | / | 已维护 | 冀械注准20232030458 | 导管鞘组 | 导管鞘组 | PE＋PC＋PA＋硅橡胶＋SUS304＋PP | 河北康誉医疗器械有限公司 | 河北康誉医疗器械有限公司 | C02071001500000209690000016 | K01-T10923N | K01-T10923N
15331 | 通用介入 | 14 | 14 | 血管鞘 | 普通型 | / | / | 已维护 | 冀械注准20232030458 | 导管鞘组 | 导管鞘组 | PE＋PC＋PA＋硅橡胶＋SUS304＋PP | 河北康誉医疗器械有限公司 | 河北康誉医疗器械有限公司 | C02071001500000209690000017 | K01-T21123Y | K01-T21123Y
15331 | 通用介入 | 14 | 14 | 血管鞘 | 普通型 | / | / | 已维护 | 冀械注准20232030458 | 导管鞘组 | 导管鞘组 | PE＋PC＋PA＋硅橡胶＋SUS304＋PP | 河北康誉医疗器械有限公司 | 河北康誉医疗器械有限公司 | C02071001500000209690000018 | K01-P10655M | K01-P10655M
15331 | 通用介入 | 14 | 14 | 血管鞘 | 普通型 | / | / | 已维护 | 冀械注准20232030458 | 导管鞘组 | 导管鞘组 | PE＋PC＋PA＋硅橡胶＋SUS304＋PP | 河北康誉医疗器械有限公司 | 河北康誉医疗器械有限公司 | C02071001500000209690000019 | K01-T28523Y | K01-T28523Y
15331 | 通用介入 | 14 | 14 | 血管鞘 | 普通型 | / | / | 已维护 | 冀械注准20232030458 | 导管鞘组 | 导管鞘组 | PE＋PC＋PA＋硅橡胶＋SUS304＋PP | 河北康誉医疗器械有限公司 | 河北康誉医疗器械有限公司 | C02071001500000209690000020 | K01-T20623Y | K01-T20623Y
15331 | 通用介入 | 14 | 14 | 血管鞘 | 普通型 | / | / | 已维护 | 冀械注准20232030458 | 导管鞘组 | 导管鞘组 | PE＋PC＋PA＋硅橡胶＋SUS304＋PP | 河北康誉医疗器械有限公司 | 河北康誉医疗器械有限公司 | C02071001500000209690000021 | K01-P10555M | K01-P10555M
15331 | 通用介入 | 14 | 14 | 血管鞘 | 普通型 | / | / | 已维护 | 冀械注准20232030458 | 导管鞘组 | 导管鞘组 | PE＋PC＋PA＋硅橡胶＋SUS304＋PP | 河北康誉医疗器械有限公司 | 河北康誉医疗器械有限公司 | C02071001500000209690000022 | K01-X20711M | K01-X20711M
15331 | 通用介入 | 14 | 14 | 血管鞘 | 普通型 | / | / | 已维护 | 冀械注准20232030458 | 导管鞘组 | 导管鞘组 | PE＋PC＋PA＋硅橡胶＋SUS304＋PP | 河北康誉医疗器械有限公司 | 河北康誉医疗器械有限公司 | C02071001500000209690000023 | K01-T27523Y | K01-T27523Y
15331 | 通用介入 | 14 | 14 | 血管鞘 | 普通型 | / | / | 已维护 | 冀械注准20232030458 | 导管鞘组 | 导管鞘组 | PE＋PC＋PA＋硅橡胶＋SUS304＋PP | 河北康誉医疗器械有限公司 | 河北康誉医疗器械有限公司 | C02071001500000209690000024 | K01-X18511N | K01-X18511N
15331 | 通用介入 | 14 | 14 | 血管鞘 | 普通型 | / | / | 已维护 | 冀械注准20232030458 | 导管鞘组 | 导管鞘组 | PE＋PC＋PA＋硅橡胶＋SUS304＋PP | 河北康誉医疗器械有限公司 | 河北康誉医疗器械有限公司 | C02071001500000209690000025 | K01-S20475L | K01-S20475L
15331 | 通用介入 | 14 | 14 | 血管鞘 | 普通型 | / | / | 已维护 | 冀械注准20232030458 | 导管鞘组 | 导管鞘组 | PE＋PC＋PA＋硅橡胶＋SUS304＋PP | 河北康誉医疗器械有限公司 | 河北康誉医疗器械有限公司 | C02071001500000209690000026 | K01-X20511N | K01-X20511N
15331 | 通用介入 | 14 | 14 | 血管鞘 | 普通型 | / | / | 已维护 | 冀械注准20232030458 | 导管鞘组 | 导管鞘组 | PE＋PC＋PA＋硅橡胶＋SUS304＋PP | 河北康誉医疗器械有限公司 | 河北康誉医疗器械有限公司 | C02071001500000209690000027 | K01-T11123N | K01-T11123N
15331 | 通用介入 | 14 | 14 | 血管鞘 | 普通型 | / | / | 已维护 | 冀械注准20232030458 | 导管鞘组 | 导管鞘组 | PE＋PC＋PA＋硅橡胶＋SUS304＋PP | 河北康誉医疗器械有限公司 | 河北康誉医疗器械有限公司 | C02071001500000209690000028 | K01-T10423N | K01-T10423N
15331 | 通用介入 | 14 | 14 | 血管鞘 | 普通型 | / | / | 已维护 | 冀械注准20232030458 | 导管鞘组 | 导管鞘组 | PE＋PC＋PA＋硅橡胶＋SUS304＋PP | 河北康誉医疗器械有限公司 | 河北康誉医疗器械有限公司 | C02071001500000209690000029 | K01-T11023Y | K01-T11023Y
15332 | 通用介入 | 10 | 10 | 造影导管 | 亲水型 | / | / | 已维护 | 国械注准20243032287 | 亲水涂层造影导管 | 亲水涂层造影导管 |  | 成都德信安创新医疗技术有限公司 | 成都德信安创新医疗技术有限公司 | C02070100400000117750000001 | H16-ARIIMOD-04100-00 | H16-ARIIMOD-04100-00
15332 | 通用介入 | 10 | 10 | 造影导管 | 亲水型 | / | / | 已维护 | 国械注准20243032287 | 亲水涂层造影导管 | 亲水涂层造影导管 |  | 成都德信安创新医疗技术有限公司 | 成都德信安创新医疗技术有限公司 | C02070100400000117750000002 | H16-ARMOD-05100-00 | H16-ARMOD-05100-00
15332 | 通用介入 | 10 | 10 | 造影导管 | 亲水型 | / | / | 已维护 | 国械注准20243032287 | 亲水涂层造影导管 | 亲水涂层造影导管 |  | 成都德信安创新医疗技术有限公司 | 成都德信安创新医疗技术有限公司 | C02070100400000117750000003 | H16-TIG-05100-00 | H16-TIG-05100-00
15332 | 通用介入 | 10 | 10 | 造影导管 | 亲水型 | / | / | 已维护 | 国械注准20243032287 | 亲水涂层造影导管 | 亲水涂层造影导管 |  | 成都德信安创新医疗技术有限公司 | 成都德信安创新医疗技术有限公司 | C02070100400000117750000004 | H16-MPA-05100-00 | H16-MPA-05100-00
15332 | 通用介入 | 10 | 10 | 造影导管 | 亲水型 | / | / | 已维护 | 国械注准20243032287 | 亲水涂层造影导管 | 亲水涂层造影导管 |  | 成都德信安创新医疗技术有限公司 | 成都德信安创新医疗技术有限公司 | C02070100400000117750000005 | H16-HEADHUNTER1-05100-00 | H16-HEADHUNTER1-05100-00
15332 | 通用介入 | 10 | 10 | 造影导管 | 亲水型 | / | / | 已维护 | 国械注准20243032287 | 亲水涂层造影导管 | 亲水涂层造影导管 |  | 成都德信安创新医疗技术有限公司 | 成都德信安创新医疗技术有限公司 | C02070100400000117750000006 | H16-JL50-06100-00 | H16-JL50-06100-00
15332 | 通用介入 | 10 | 10 | 造影导管 | 亲水型 | / | / | 已维护 | 国械注准20243032287 | 亲水涂层造影导管 | 亲水涂层造影导管 |  | 成都德信安创新医疗技术有限公司 | 成都德信安创新医疗技术有限公司 | C02070100400000117750000007 | H16-ARIIMOD-06100-00 | H16-ARIIMOD-06100-00
15332 | 通用介入 | 10 | 10 | 造影导管 | 亲水型 | / | / | 已维护 | 国械注准20243032287 | 亲水涂层造影导管 | 亲水涂层造影导管 |  | 成都德信安创新医疗技术有限公司 | 成都德信安创新医疗技术有限公司 | C02070100400000117750000008 | H16-PIG-06110-08 | H16-PIG-06110-08
15332 | 通用介入 | 10 | 10 | 造影导管 | 亲水型 | / | / | 已维护 | 国械注准20243032287 | 亲水涂层造影导管 | 亲水涂层造影导管 |  | 成都德信安创新医疗技术有限公司 | 成都德信安创新医疗技术有限公司 | C02070100400000117750000009 | H16-HEADHUNTER5-04100-00 | H16-HEADHUNTER5-04100-00
15332 | 通用介入 | 10 | 10 | 造影导管 | 亲水型 | / | / | 已维护 | 国械注准20243032287 | 亲水涂层造影导管 | 亲水涂层造影导管 |  | 成都德信安创新医疗技术有限公司 | 成都德信安创新医疗技术有限公司 | C02070100400000117750000010 | H16-HEADHUNTER6-04100-00 | H16-HEADHUNTER6-04100-00
15332 | 通用介入 | 10 | 10 | 造影导管 | 亲水型 | / | / | 已维护 | 国械注准20243032287 | 亲水涂层造影导管 | 亲水涂层造影导管 |  | 成都德信安创新医疗技术有限公司 | 成都德信安创新医疗技术有限公司 | C02070100400000117750000011 | H16-PIG-05110-08 | H16-PIG-05110-08
15332 | 通用介入 | 10 | 10 | 造影导管 | 亲水型 | / | / | 已维护 | 国械注准20243032287 | 亲水涂层造影导管 | 亲水涂层造影导管 |  | 成都德信安创新医疗技术有限公司 | 成都德信安创新医疗技术有限公司 | C02070100400000117750000012 | H16-SIM1-0480-00 | H16-SIM1-0480-00
15332 | 通用介入 | 10 | 10 | 造影导管 | 亲水型 | / | / | 已维护 | 国械注准20243032287 | 亲水涂层造影导管 | 亲水涂层造影导管 |  | 成都德信安创新医疗技术有限公司 | 成都德信安创新医疗技术有限公司 | C02070100400000117750000013 | H16-ARIMOD-04100-00 | H16-ARIMOD-04100-00
15332 | 通用介入 | 10 | 10 | 造影导管 | 亲水型 | / | / | 已维护 | 国械注准20243032287 | 亲水涂层造影导管 | 亲水涂层造影导管 |  | 成都德信安创新医疗技术有限公司 | 成都德信安创新医疗技术有限公司 | C02070100400000117750000014 | H16-JR50-06100-00 | H16-JR50-06100-00
15332 | 通用介入 | 10 | 10 | 造影导管 | 亲水型 | / | / | 已维护 | 国械注准20243032287 | 亲水涂层造影导管 | 亲水涂层造影导管 |  | 成都德信安创新医疗技术有限公司 | 成都德信安创新医疗技术有限公司 | C02070100400000117750000015 | H16-ARIIMOD-05100-00 | H16-ARIIMOD-05100-00
15332 | 通用介入 | 10 | 10 | 造影导管 | 亲水型 | / | / | 已维护 | 国械注准20243032287 | 亲水涂层造影导管 | 亲水涂层造影导管 |  | 成都德信安创新医疗技术有限公司 | 成都德信安创新医疗技术有限公司 | C02070100400000117750000016 | H16-PIG-05130-06 | H16-PIG-05130-06
15332 | 通用介入 | 10 | 10 | 造影导管 | 亲水型 | / | / | 已维护 | 国械注准20243032287 | 亲水涂层造影导管 | 亲水涂层造影导管 |  | 成都德信安创新医疗技术有限公司 | 成都德信安创新医疗技术有限公司 | C02070100400000117750000017 | H16-ALI-04100-00 | H16-ALI-04100-00
15332 | 通用介入 | 10 | 10 | 造影导管 | 亲水型 | / | / | 已维护 | 国械注准20243032287 | 亲水涂层造影导管 | 亲水涂层造影导管 |  | 成都德信安创新医疗技术有限公司 | 成都德信安创新医疗技术有限公司 | C02070100400000117750000018 | H16-JR35-05100-01 | H16-JR35-05100-01
15332 | 通用介入 | 10 | 10 | 造影导管 | 亲水型 | / | / | 已维护 | 国械注准20243032287 | 亲水涂层造影导管 | 亲水涂层造影导管 |  | 成都德信安创新医疗技术有限公司 | 成都德信安创新医疗技术有限公司 | C02070100400000117750000019 | H16-JL50-05100-00 | H16-JL50-05100-00
15332 | 通用介入 | 10 | 10 | 造影导管 | 亲水型 | / | / | 已维护 | 国械注准20243032287 | 亲水涂层造影导管 | 亲水涂层造影导管 |  | 成都德信安创新医疗技术有限公司 | 成都德信安创新医疗技术有限公司 | C02070100400000117750000020 | H16-JR40-05130-00 | H16-JR40-05130-00
15332 | 通用介入 | 10 | 10 | 造影导管 | 亲水型 | / | / | 已维护 | 国械注准20243032287 | 亲水涂层造影导管 | 亲水涂层造影导管 |  | 成都德信安创新医疗技术有限公司 | 成都德信安创新医疗技术有限公司 | C02070100400000117750000021 | H16-COBRA2-0580-00 | H16-COBRA2-0580-00
15332 | 通用介入 | 10 | 10 | 造影导管 | 亲水型 | / | / | 已维护 | 国械注准20243032287 | 亲水涂层造影导管 | 亲水涂层造影导管 |  | 成都德信安创新医疗技术有限公司 | 成都德信安创新医疗技术有限公司 | C02070100400000117750000022 | H16-SIM2-0580-00 | H16-SIM2-0580-00
15332 | 通用介入 | 10 | 10 | 造影导管 | 亲水型 | / | / | 已维护 | 国械注准20243032287 | 亲水涂层造影导管 | 亲水涂层造影导管 |  | 成都德信安创新医疗技术有限公司 | 成都德信安创新医疗技术有限公司 | C02070100400000117750000023 | H16-TIG-06110-01 | H16-TIG-06110-01
15332 | 通用介入 | 10 | 10 | 造影导管 | 亲水型 | / | / | 已维护 | 国械注准20243032287 | 亲水涂层造影导管 | 亲水涂层造影导管 |  | 成都德信安创新医疗技术有限公司 | 成都德信安创新医疗技术有限公司 | C02070100400000117750000024 | H16-JR40-06100-00 | H16-JR40-06100-00
15332 | 通用介入 | 10 | 10 | 造影导管 | 亲水型 | / | / | 已维护 | 国械注准20243032287 | 亲水涂层造影导管 | 亲水涂层造影导管 |  | 成都德信安创新医疗技术有限公司 | 成都德信安创新医疗技术有限公司 | C02070100400000117750000025 | H16-COBRA1-0680-00 | H16-COBRA1-0680-00
15332 | 通用介入 | 10 | 10 | 造影导管 | 亲水型 | / | / | 已维护 | 国械注准20243032287 | 亲水涂层造影导管 | 亲水涂层造影导管 |  | 成都德信安创新医疗技术有限公司 | 成都德信安创新医疗技术有限公司 | C02070100400000117750000026 | H16-COBRA3-0680-00 | H16-COBRA3-0680-00
15332 | 通用介入 | 10 | 10 | 造影导管 | 亲水型 | / | / | 已维护 | 国械注准20243032287 | 亲水涂层造影导管 | 亲水涂层造影导管 |  | 成都德信安创新医疗技术有限公司 | 成都德信安创新医疗技术有限公司 | C02070100400000117750000027 | H16-ARMOD-06100-00 | H16-ARMOD-06100-00
15332 | 通用介入 | 10 | 10 | 造影导管 | 亲水型 | / | / | 已维护 | 国械注准20243032287 | 亲水涂层造影导管 | 亲水涂层造影导管 |  | 成都德信安创新医疗技术有限公司 | 成都德信安创新医疗技术有限公司 | C02070100400000117750000028 | H16-JR40-06130-00 | H16-JR40-06130-00
15332 | 通用介入 | 10 | 10 | 造影导管 | 亲水型 | / | / | 已维护 | 国械注准20243032287 | 亲水涂层造影导管 | 亲水涂层造影导管 |  | 成都德信安创新医疗技术有限公司 | 成都德信安创新医疗技术有限公司 | C02070100400000117750000029 | H16-JL40-05130-00 | H16-JL40-05130-00
15332 | 通用介入 | 10 | 10 | 造影导管 | 亲水型 | / | / | 已维护 | 国械注准20243032287 | 亲水涂层造影导管 | 亲水涂层造影导管 |  | 成都德信安创新医疗技术有限公司 | 成都德信安创新医疗技术有限公司 | C02070100400000117750000030 | H16-JR50-04100-00 | H16-JR50-04100-00
15332 | 通用介入 | 10 | 10 | 造影导管 | 亲水型 | / | / | 已维护 | 国械注准20243032287 | 亲水涂层造影导管 | 亲水涂层造影导管 |  | 成都德信安创新医疗技术有限公司 | 成都德信安创新医疗技术有限公司 | C02070100400000117750000031 | H16-ALII-04100-00 | H16-ALII-04100-00
15332 | 通用介入 | 10 | 10 | 造影导管 | 亲水型 | / | / | 已维护 | 国械注准20243032287 | 亲水涂层造影导管 | 亲水涂层造影导管 |  | 成都德信安创新医疗技术有限公司 | 成都德信安创新医疗技术有限公司 | C02070100400000117750000032 | H16-JR40-04130-00 | H16-JR40-04130-00
15332 | 通用介入 | 10 | 10 | 造影导管 | 亲水型 | / | / | 已维护 | 国械注准20243032287 | 亲水涂层造影导管 | 亲水涂层造影导管 |  | 成都德信安创新医疗技术有限公司 | 成都德信安创新医疗技术有限公司 | C02070100400000117750000033 | H16-HEADHUNTER5-05100-00 | H16-HEADHUNTER5-05100-00
15332 | 通用介入 | 10 | 10 | 造影导管 | 亲水型 | / | / | 已维护 | 国械注准20243032287 | 亲水涂层造影导管 | 亲水涂层造影导管 |  | 成都德信安创新医疗技术有限公司 | 成都德信安创新医疗技术有限公司 | C02070100400000117750000034 | H16-RH-0580-00 | H16-RH-0580-00
15332 | 通用介入 | 10 | 10 | 造影导管 | 亲水型 | / | / | 已维护 | 国械注准20243032287 | 亲水涂层造影导管 | 亲水涂层造影导管 |  | 成都德信安创新医疗技术有限公司 | 成都德信安创新医疗技术有限公司 | C02070100400000117750000035 | H16-HEADHUNTER3-04100-00 | H16-HEADHUNTER3-04100-00
15332 | 通用介入 | 10 | 10 | 造影导管 | 亲水型 | / | / | 已维护 | 国械注准20243032287 | 亲水涂层造影导管 | 亲水涂层造影导管 |  | 成都德信安创新医疗技术有限公司 | 成都德信安创新医疗技术有限公司 | C02070100400000117750000036 | H16-ALIII-04100-00 | H16-ALIII-04100-00
15332 | 通用介入 | 10 | 10 | 造影导管 | 亲水型 | / | / | 已维护 | 国械注准20243032287 | 亲水涂层造影导管 | 亲水涂层造影导管 |  | 成都德信安创新医疗技术有限公司 | 成都德信安创新医疗技术有限公司 | C02070100400000117750000037 | H16-SIM3-0480-00 | H16-SIM3-0480-00
15332 | 通用介入 | 10 | 10 | 造影导管 | 亲水型 | / | / | 已维护 | 国械注准20243032287 | 亲水涂层造影导管 | 亲水涂层造影导管 |  | 成都德信安创新医疗技术有限公司 | 成都德信安创新医疗技术有限公司 | C02070100400000117750000038 | H16-MPA2-05100-02 | H16-MPA2-05100-02
15332 | 通用介入 | 10 | 10 | 造影导管 | 亲水型 | / | / | 已维护 | 国械注准20243032287 | 亲水涂层造影导管 | 亲水涂层造影导管 |  | 成都德信安创新医疗技术有限公司 | 成都德信安创新医疗技术有限公司 | C02070100400000117750000039 | H16-PIG155-04110-06 | H16-PIG155-04110-06
15332 | 通用介入 | 10 | 10 | 造影导管 | 亲水型 | / | / | 已维护 | 国械注准20243032287 | 亲水涂层造影导管 | 亲水涂层造影导管 |  | 成都德信安创新医疗技术有限公司 | 成都德信安创新医疗技术有限公司 | C02070100400000117750000040 | H16-JL35-04100-00 | H16-JL35-04100-00
15332 | 通用介入 | 10 | 10 | 造影导管 | 亲水型 | / | / | 已维护 | 国械注准20243032287 | 亲水涂层造影导管 | 亲水涂层造影导管 |  | 成都德信安创新医疗技术有限公司 | 成都德信安创新医疗技术有限公司 | C02070100400000117750000041 | H16-COBRA1-0580-00 | H16-COBRA1-0580-00
15332 | 通用介入 | 10 | 10 | 造影导管 | 亲水型 | / | / | 已维护 | 国械注准20243032287 | 亲水涂层造影导管 | 亲水涂层造影导管 |  | 成都德信安创新医疗技术有限公司 | 成都德信安创新医疗技术有限公司 | C02070100400000117750000042 | H16-JL45-04100-00 | H16-JL45-04100-00
15332 | 通用介入 | 10 | 10 | 造影导管 | 亲水型 | / | / | 已维护 | 国械注准20243032287 | 亲水涂层造影导管 | 亲水涂层造影导管 |  | 成都德信安创新医疗技术有限公司 | 成都德信安创新医疗技术有限公司 | C02070100400000117750000043 | H16-HEADHUNTER2-04100-00 | H16-HEADHUNTER2-04100-00
15332 | 通用介入 | 10 | 10 | 造影导管 | 亲水型 | / | / | 已维护 | 国械注准20243032287 | 亲水涂层造影导管 | 亲水涂层造影导管 |  | 成都德信安创新医疗技术有限公司 | 成都德信安创新医疗技术有限公司 | C02070100400000117750000044 | H16-JR35-04100-00 | H16-JR35-04100-00
15332 | 通用介入 | 10 | 10 | 造影导管 | 亲水型 | / | / | 已维护 | 国械注准20243032287 | 亲水涂层造影导管 | 亲水涂层造影导管 |  | 成都德信安创新医疗技术有限公司 | 成都德信安创新医疗技术有限公司 | C02070100400000117750000045 | H16-PIG145-05110-06 | H16-PIG145-05110-06
15332 | 通用介入 | 10 | 10 | 造影导管 | 亲水型 | / | / | 已维护 | 国械注准20243032287 | 亲水涂层造影导管 | 亲水涂层造影导管 |  | 成都德信安创新医疗技术有限公司 | 成都德信安创新医疗技术有限公司 | C02070100400000117750000046 | H16-PIG-04110-06 | H16-PIG-04110-06
15332 | 通用介入 | 10 | 10 | 造影导管 | 亲水型 | / | / | 已维护 | 国械注准20243032287 | 亲水涂层造影导管 | 亲水涂层造影导管 |  | 成都德信安创新医疗技术有限公司 | 成都德信安创新医疗技术有限公司 | C02070100400000117750000047 | H16-TIG-04110-01 | H16-TIG-04110-01
15332 | 通用介入 | 10 | 10 | 造影导管 | 亲水型 | / | / | 已维护 | 国械注准20243032287 | 亲水涂层造影导管 | 亲水涂层造影导管 |  | 成都德信安创新医疗技术有限公司 | 成都德信安创新医疗技术有限公司 | C02070100400000117750000048 | H16-MPA-04100-00 | H16-MPA-04100-00
15332 | 通用介入 | 10 | 10 | 造影导管 | 亲水型 | / | / | 已维护 | 国械注准20243032287 | 亲水涂层造影导管 | 亲水涂层造影导管 |  | 成都德信安创新医疗技术有限公司 | 成都德信安创新医疗技术有限公司 | C02070100400000117750000049 | H16-JR35-04100-01 | H16-JR35-04100-01
15332 | 通用介入 | 10 | 10 | 造影导管 | 亲水型 | / | / | 已维护 | 国械注准20243032287 | 亲水涂层造影导管 | 亲水涂层造影导管 |  | 成都德信安创新医疗技术有限公司 | 成都德信安创新医疗技术有限公司 | C02070100400000117750000050 | H16-JR35-06100-01 | H16-JR35-06100-01
15332 | 通用介入 | 10 | 10 | 造影导管 | 亲水型 | / | / | 已维护 | 国械注准20243032287 | 亲水涂层造影导管 | 亲水涂层造影导管 |  | 成都德信安创新医疗技术有限公司 | 成都德信安创新医疗技术有限公司 | C02070100400000117750000051 | H16-ALIII-05100-00 | H16-ALIII-05100-00
15332 | 通用介入 | 10 | 10 | 造影导管 | 亲水型 | / | / | 已维护 | 国械注准20243032287 | 亲水涂层造影导管 | 亲水涂层造影导管 |  | 成都德信安创新医疗技术有限公司 | 成都德信安创新医疗技术有限公司 | C02070100400000117750000052 | H16-TIG-06100-00 | H16-TIG-06100-00
15332 | 通用介入 | 10 | 10 | 造影导管 | 亲水型 | / | / | 已维护 | 国械注准20243032287 | 亲水涂层造影导管 | 亲水涂层造影导管 |  | 成都德信安创新医疗技术有限公司 | 成都德信安创新医疗技术有限公司 | C02070100400000117750000053 | H16-JL40-04100-00 | H16-JL40-04100-00
15332 | 通用介入 | 10 | 10 | 造影导管 | 亲水型 | / | / | 已维护 | 国械注准20243032287 | 亲水涂层造影导管 | 亲水涂层造影导管 |  | 成都德信安创新医疗技术有限公司 | 成都德信安创新医疗技术有限公司 | C02070100400000117750000054 | H16-PIG145-06130-06 | H16-PIG145-06130-06
15332 | 通用介入 | 10 | 10 | 造影导管 | 亲水型 | / | / | 已维护 | 国械注准20243032287 | 亲水涂层造影导管 | 亲水涂层造影导管 |  | 成都德信安创新医疗技术有限公司 | 成都德信安创新医疗技术有限公司 | C02070100400000117750000055 | H16-JR35-06100-00 | H16-JR35-06100-00
15332 | 通用介入 | 10 | 10 | 造影导管 | 亲水型 | / | / | 已维护 | 国械注准20243032287 | 亲水涂层造影导管 | 亲水涂层造影导管 |  | 成都德信安创新医疗技术有限公司 | 成都德信安创新医疗技术有限公司 | C02070100400000117750000056 | H16-JL40-06130-00 | H16-JL40-06130-00
15332 | 通用介入 | 10 | 10 | 造影导管 | 亲水型 | / | / | 已维护 | 国械注准20243032287 | 亲水涂层造影导管 | 亲水涂层造影导管 |  | 成都德信安创新医疗技术有限公司 | 成都德信安创新医疗技术有限公司 | C02070100400000117750000057 | H16-PIG-06130-06 | H16-PIG-06130-06
15332 | 通用介入 | 10 | 10 | 造影导管 | 亲水型 | / | / | 已维护 | 国械注准20243032287 | 亲水涂层造影导管 | 亲水涂层造影导管 |  | 成都德信安创新医疗技术有限公司 | 成都德信安创新医疗技术有限公司 | C02070100400000117750000058 | H16-HEADHUNTER3-05100-00 | H16-HEADHUNTER3-05100-00
15332 | 通用介入 | 10 | 10 | 造影导管 | 亲水型 | / | / | 已维护 | 国械注准20243032287 | 亲水涂层造影导管 | 亲水涂层造影导管 |  | 成都德信安创新医疗技术有限公司 | 成都德信安创新医疗技术有限公司 | C02070100400000117750000059 | H16-COBRA3-0580-00 | H16-COBRA3-0580-00
15332 | 通用介入 | 10 | 10 | 造影导管 | 亲水型 | / | / | 已维护 | 国械注准20243032287 | 亲水涂层造影导管 | 亲水涂层造影导管 |  | 成都德信安创新医疗技术有限公司 | 成都德信安创新医疗技术有限公司 | C02070100400000117750000060 | H16-MPA2-06100-02 | H16-MPA2-06100-02
15332 | 通用介入 | 10 | 10 | 造影导管 | 亲水型 | / | / | 已维护 | 国械注准20243032287 | 亲水涂层造影导管 | 亲水涂层造影导管 |  | 成都德信安创新医疗技术有限公司 | 成都德信安创新医疗技术有限公司 | C02070100400000117750000061 | H16-HEADHUNTER6-0680-00 | H16-HEADHUNTER6-0680-00
15332 | 通用介入 | 10 | 10 | 造影导管 | 亲水型 | / | / | 已维护 | 国械注准20243032287 | 亲水涂层造影导管 | 亲水涂层造影导管 |  | 成都德信安创新医疗技术有限公司 | 成都德信安创新医疗技术有限公司 | C02070100400000117750000062 | H16-JR50-05100-00 | H16-JR50-05100-00
15332 | 通用介入 | 10 | 10 | 造影导管 | 亲水型 | / | / | 已维护 | 国械注准20243032287 | 亲水涂层造影导管 | 亲水涂层造影导管 |  | 成都德信安创新医疗技术有限公司 | 成都德信安创新医疗技术有限公司 | C02070100400000117750000063 | H16-HEADHUNTER5-0680-00 | H16-HEADHUNTER5-0680-00
15332 | 通用介入 | 10 | 10 | 造影导管 | 亲水型 | / | / | 已维护 | 国械注准20243032287 | 亲水涂层造影导管 | 亲水涂层造影导管 |  | 成都德信安创新医疗技术有限公司 | 成都德信安创新医疗技术有限公司 | C02070100400000117750000064 | H16-PIG145-04110-06 | H16-PIG145-04110-06
15332 | 通用介入 | 10 | 10 | 造影导管 | 亲水型 | / | / | 已维护 | 国械注准20243032287 | 亲水涂层造影导管 | 亲水涂层造影导管 |  | 成都德信安创新医疗技术有限公司 | 成都德信安创新医疗技术有限公司 | C02070100400000117750000065 | H16-3DRC-04100-00 | H16-3DRC-04100-00
15332 | 通用介入 | 10 | 10 | 造影导管 | 亲水型 | / | / | 已维护 | 国械注准20243032287 | 亲水涂层造影导管 | 亲水涂层造影导管 |  | 成都德信安创新医疗技术有限公司 | 成都德信安创新医疗技术有限公司 | C02070100400000117750000066 | H16-ALI-06100-00 | H16-ALI-06100-00
15332 | 通用介入 | 10 | 10 | 造影导管 | 亲水型 | / | / | 已维护 | 国械注准20243032287 | 亲水涂层造影导管 | 亲水涂层造影导管 |  | 成都德信安创新医疗技术有限公司 | 成都德信安创新医疗技术有限公司 | C02070100400000117750000067 | H16-HEADHUNTER1-04100-00 | H16-HEADHUNTER1-04100-00
15332 | 通用介入 | 10 | 10 | 造影导管 | 亲水型 | / | / | 已维护 | 国械注准20243032287 | 亲水涂层造影导管 | 亲水涂层造影导管 |  | 成都德信安创新医疗技术有限公司 | 成都德信安创新医疗技术有限公司 | C02070100400000117750000068 | H16-TIG-05110-01 | H16-TIG-05110-01
15332 | 通用介入 | 10 | 10 | 造影导管 | 亲水型 | / | / | 已维护 | 国械注准20243032287 | 亲水涂层造影导管 | 亲水涂层造影导管 |  | 成都德信安创新医疗技术有限公司 | 成都德信安创新医疗技术有限公司 | C02070100400000117750000069 | H16-PIG155-05110-06 | H16-PIG155-05110-06
15332 | 通用介入 | 10 | 10 | 造影导管 | 亲水型 | / | / | 已维护 | 国械注准20243032287 | 亲水涂层造影导管 | 亲水涂层造影导管 |  | 成都德信安创新医疗技术有限公司 | 成都德信安创新医疗技术有限公司 | C02070100400000117750000070 | H16-COBRA1-0480-00 | H16-COBRA1-0480-00
15332 | 通用介入 | 10 | 10 | 造影导管 | 亲水型 | / | / | 已维护 | 国械注准20243032287 | 亲水涂层造影导管 | 亲水涂层造影导管 |  | 成都德信安创新医疗技术有限公司 | 成都德信安创新医疗技术有限公司 | C02070100400000117750000071 | H16-RH-0480-00 | H16-RH-0480-00
15332 | 通用介入 | 10 | 10 | 造影导管 | 亲水型 | / | / | 已维护 | 国械注准20243032287 | 亲水涂层造影导管 | 亲水涂层造影导管 |  | 成都德信安创新医疗技术有限公司 | 成都德信安创新医疗技术有限公司 | C02070100400000117750000072 | H16-ALII-06100-00 | H16-ALII-06100-00
15332 | 通用介入 | 10 | 10 | 造影导管 | 亲水型 | / | / | 已维护 | 国械注准20243032287 | 亲水涂层造影导管 | 亲水涂层造影导管 |  | 成都德信安创新医疗技术有限公司 | 成都德信安创新医疗技术有限公司 | C02070100400000117750000073 | H16-JR35-05100-00 | H16-JR35-05100-00
15332 | 通用介入 | 10 | 10 | 造影导管 | 亲水型 | / | / | 已维护 | 国械注准20243032287 | 亲水涂层造影导管 | 亲水涂层造影导管 |  | 成都德信安创新医疗技术有限公司 | 成都德信安创新医疗技术有限公司 | C02070100400000117750000074 | H16-MPA-06100-00 | H16-MPA-06100-00
15332 | 通用介入 | 10 | 10 | 造影导管 | 亲水型 | / | / | 已维护 | 国械注准20243032287 | 亲水涂层造影导管 | 亲水涂层造影导管 |  | 成都德信安创新医疗技术有限公司 | 成都德信安创新医疗技术有限公司 | C02070100400000117750000075 | H16-HEADHUNTER6-05100-00 | H16-HEADHUNTER6-05100-00
15332 | 通用介入 | 10 | 10 | 造影导管 | 亲水型 | / | / | 已维护 | 国械注准20243032287 | 亲水涂层造影导管 | 亲水涂层造影导管 |  | 成都德信安创新医疗技术有限公司 | 成都德信安创新医疗技术有限公司 | C02070100400000117750000076 | H16-3DRC-05100-00 | H16-3DRC-05100-00
15332 | 通用介入 | 10 | 10 | 造影导管 | 亲水型 | / | / | 已维护 | 国械注准20243032287 | 亲水涂层造影导管 | 亲水涂层造影导管 |  | 成都德信安创新医疗技术有限公司 | 成都德信安创新医疗技术有限公司 | C02070100400000117750000077 | H16-JL40-04130-00 | H16-JL40-04130-00
15332 | 通用介入 | 10 | 10 | 造影导管 | 亲水型 | / | / | 已维护 | 国械注准20243032287 | 亲水涂层造影导管 | 亲水涂层造影导管 |  | 成都德信安创新医疗技术有限公司 | 成都德信安创新医疗技术有限公司 | C02070100400000117750000078 | H16-SIM2-0680-00 | H16-SIM2-0680-00
15332 | 通用介入 | 10 | 10 | 造影导管 | 亲水型 | / | / | 已维护 | 国械注准20243032287 | 亲水涂层造影导管 | 亲水涂层造影导管 |  | 成都德信安创新医疗技术有限公司 | 成都德信安创新医疗技术有限公司 | C02070100400000117750000079 | H16-TIG-04100-00 | H16-TIG-04100-00
15332 | 通用介入 | 10 | 10 | 造影导管 | 亲水型 | / | / | 已维护 | 国械注准20243032287 | 亲水涂层造影导管 | 亲水涂层造影导管 |  | 成都德信安创新医疗技术有限公司 | 成都德信安创新医疗技术有限公司 | C02070100400000117750000080 | H16-COBRA3-0480-00 | H16-COBRA3-0480-00
15332 | 通用介入 | 10 | 10 | 造影导管 | 亲水型 | / | / | 已维护 | 国械注准20243032287 | 亲水涂层造影导管 | 亲水涂层造影导管 |  | 成都德信安创新医疗技术有限公司 | 成都德信安创新医疗技术有限公司 | C02070100400000117750000081 | H16-SIM2-0480-00 | H16-SIM2-0480-00
15332 | 通用介入 | 10 | 10 | 造影导管 | 亲水型 | / | / | 已维护 | 国械注准20243032287 | 亲水涂层造影导管 | 亲水涂层造影导管 |  | 成都德信安创新医疗技术有限公司 | 成都德信安创新医疗技术有限公司 | C02070100400000117750000082 | H16-ARIMOD-05100-00 | H16-ARIMOD-05100-00
15332 | 通用介入 | 10 | 10 | 造影导管 | 亲水型 | / | / | 已维护 | 国械注准20243032287 | 亲水涂层造影导管 | 亲水涂层造影导管 |  | 成都德信安创新医疗技术有限公司 | 成都德信安创新医疗技术有限公司 | C02070100400000117750000083 | H16-COBRA2-0680-00 | H16-COBRA2-0680-00
15332 | 通用介入 | 10 | 10 | 造影导管 | 亲水型 | / | / | 已维护 | 国械注准20243032287 | 亲水涂层造影导管 | 亲水涂层造影导管 |  | 成都德信安创新医疗技术有限公司 | 成都德信安创新医疗技术有限公司 | C02070100400000117750000084 | H16-COBRA2-0480-00 | H16-COBRA2-0480-00
15332 | 通用介入 | 10 | 10 | 造影导管 | 亲水型 | / | / | 已维护 | 国械注准20243032287 | 亲水涂层造影导管 | 亲水涂层造影导管 |  | 成都德信安创新医疗技术有限公司 | 成都德信安创新医疗技术有限公司 | C02070100400000117750000085 | H16-RH-0680-00 | H16-RH-0680-00
15332 | 通用介入 | 10 | 10 | 造影导管 | 亲水型 | / | / | 已维护 | 国械注准20243032287 | 亲水涂层造影导管 | 亲水涂层造影导管 |  | 成都德信安创新医疗技术有限公司 | 成都德信安创新医疗技术有限公司 | C02070100400000117750000086 | H16-ARIMOD-06100-00 | H16-ARIMOD-06100-00
15332 | 通用介入 | 10 | 10 | 造影导管 | 亲水型 | / | / | 已维护 | 国械注准20243032287 | 亲水涂层造影导管 | 亲水涂层造影导管 |  | 成都德信安创新医疗技术有限公司 | 成都德信安创新医疗技术有限公司 | C02070100400000117750000087 | H16-PIG-06110-06 | H16-PIG-06110-06
15332 | 通用介入 | 10 | 10 | 造影导管 | 亲水型 | / | / | 已维护 | 国械注准20243032287 | 亲水涂层造影导管 | 亲水涂层造影导管 |  | 成都德信安创新医疗技术有限公司 | 成都德信安创新医疗技术有限公司 | C02070100400000117750000088 | H16-PIG-04110-08 | H16-PIG-04110-08
15332 | 通用介入 | 10 | 10 | 造影导管 | 亲水型 | / | / | 已维护 | 国械注准20243032287 | 亲水涂层造影导管 | 亲水涂层造影导管 |  | 成都德信安创新医疗技术有限公司 | 成都德信安创新医疗技术有限公司 | C02070100400000117750000089 | H16-SIM3-0680-00 | H16-SIM3-0680-00
15332 | 通用介入 | 10 | 10 | 造影导管 | 亲水型 | / | / | 已维护 | 国械注准20243032287 | 亲水涂层造影导管 | 亲水涂层造影导管 |  | 成都德信安创新医疗技术有限公司 | 成都德信安创新医疗技术有限公司 | C02070100400000117750000090 | H16-3DRC-06100-00 | H16-3DRC-06100-00
15332 | 通用介入 | 10 | 10 | 造影导管 | 亲水型 | / | / | 已维护 | 国械注准20243032287 | 亲水涂层造影导管 | 亲水涂层造影导管 |  | 成都德信安创新医疗技术有限公司 | 成都德信安创新医疗技术有限公司 | C02070100400000117750000091 | H16-JL40-05100-00 | H16-JL40-05100-00
15332 | 通用介入 | 10 | 10 | 造影导管 | 亲水型 | / | / | 已维护 | 国械注准20243032287 | 亲水涂层造影导管 | 亲水涂层造影导管 |  | 成都德信安创新医疗技术有限公司 | 成都德信安创新医疗技术有限公司 | C02070100400000117750000092 | H16-JL35-05100-00 | H16-JL35-05100-00
15332 | 通用介入 | 10 | 10 | 造影导管 | 亲水型 | / | / | 已维护 | 国械注准20243032287 | 亲水涂层造影导管 | 亲水涂层造影导管 |  | 成都德信安创新医疗技术有限公司 | 成都德信安创新医疗技术有限公司 | C02070100400000117750000093 | H16-HEADHUNTER1-0680-00 | H16-HEADHUNTER1-0680-00
15332 | 通用介入 | 10 | 10 | 造影导管 | 亲水型 | / | / | 已维护 | 国械注准20243032287 | 亲水涂层造影导管 | 亲水涂层造影导管 |  | 成都德信安创新医疗技术有限公司 | 成都德信安创新医疗技术有限公司 | C02070100400000117750000094 | H16-ARMOD-04100-00 | H16-ARMOD-04100-00
15332 | 通用介入 | 10 | 10 | 造影导管 | 亲水型 | / | / | 已维护 | 国械注准20243032287 | 亲水涂层造影导管 | 亲水涂层造影导管 |  | 成都德信安创新医疗技术有限公司 | 成都德信安创新医疗技术有限公司 | C02070100400000117750000095 | H16-ALII-05100-00 | H16-ALII-05100-00
15332 | 通用介入 | 10 | 10 | 造影导管 | 亲水型 | / | / | 已维护 | 国械注准20243032287 | 亲水涂层造影导管 | 亲水涂层造影导管 |  | 成都德信安创新医疗技术有限公司 | 成都德信安创新医疗技术有限公司 | C02070100400000117750000096 | H16-PIG-04130-06 | H16-PIG-04130-06
15332 | 通用介入 | 10 | 10 | 造影导管 | 亲水型 | / | / | 已维护 | 国械注准20243032287 | 亲水涂层造影导管 | 亲水涂层造影导管 |  | 成都德信安创新医疗技术有限公司 | 成都德信安创新医疗技术有限公司 | C02070100400000117750000097 | H16-SIM1-0580-00 | H16-SIM1-0580-00
15332 | 通用介入 | 10 | 10 | 造影导管 | 亲水型 | / | / | 已维护 | 国械注准20243032287 | 亲水涂层造影导管 | 亲水涂层造影导管 |  | 成都德信安创新医疗技术有限公司 | 成都德信安创新医疗技术有限公司 | C02070100400000117750000098 | H16-HEADHUNTER3-0680-00 | H16-HEADHUNTER3-0680-00
15332 | 通用介入 | 10 | 10 | 造影导管 | 亲水型 | / | / | 已维护 | 国械注准20243032287 | 亲水涂层造影导管 | 亲水涂层造影导管 |  | 成都德信安创新医疗技术有限公司 | 成都德信安创新医疗技术有限公司 | C02070100400000117750000099 | H16-HEADHUNTER2-05100-00 | H16-HEADHUNTER2-05100-00
15332 | 通用介入 | 10 | 10 | 造影导管 | 亲水型 | / | / | 已维护 | 国械注准20243032287 | 亲水涂层造影导管 | 亲水涂层造影导管 |  | 成都德信安创新医疗技术有限公司 | 成都德信安创新医疗技术有限公司 | C02070100400000117750000100 | H16-JL40-06100-00 | H16-JL40-06100-00
15332 | 通用介入 | 10 | 10 | 造影导管 | 亲水型 | / | / | 已维护 | 国械注准20243032287 | 亲水涂层造影导管 | 亲水涂层造影导管 |  | 成都德信安创新医疗技术有限公司 | 成都德信安创新医疗技术有限公司 | C02070100400000117750000101 | H16-SIM1-0680-00 | H16-SIM1-0680-00
15332 | 通用介入 | 10 | 10 | 造影导管 | 亲水型 | / | / | 已维护 | 国械注准20243032287 | 亲水涂层造影导管 | 亲水涂层造影导管 |  | 成都德信安创新医疗技术有限公司 | 成都德信安创新医疗技术有限公司 | C02070100400000117750000102 | H16-Straight-04100-00 | H16-Straight-04100-00
15332 | 通用介入 | 10 | 10 | 造影导管 | 亲水型 | / | / | 已维护 | 国械注准20243032287 | 亲水涂层造影导管 | 亲水涂层造影导管 |  | 成都德信安创新医疗技术有限公司 | 成都德信安创新医疗技术有限公司 | C02070100400000117750000103 | H16-JR40-05100-00 | H16-JR40-05100-00
15332 | 通用介入 | 10 | 10 | 造影导管 | 亲水型 | / | / | 已维护 | 国械注准20243032287 | 亲水涂层造影导管 | 亲水涂层造影导管 |  | 成都德信安创新医疗技术有限公司 | 成都德信安创新医疗技术有限公司 | C02070100400000117750000104 | H16-JL50-04100-00 | H16-JL50-04100-00
15332 | 通用介入 | 10 | 10 | 造影导管 | 亲水型 | / | / | 已维护 | 国械注准20243032287 | 亲水涂层造影导管 | 亲水涂层造影导管 |  | 成都德信安创新医疗技术有限公司 | 成都德信安创新医疗技术有限公司 | C02070100400000117750000105 | H16-JR40-04100-00 | H16-JR40-04100-00
15332 | 通用介入 | 10 | 10 | 造影导管 | 亲水型 | / | / | 已维护 | 国械注准20243032287 | 亲水涂层造影导管 | 亲水涂层造影导管 |  | 成都德信安创新医疗技术有限公司 | 成都德信安创新医疗技术有限公司 | C02070100400000117750000106 | H16-JL35-06100-00 | H16-JL35-06100-00
15332 | 通用介入 | 10 | 10 | 造影导管 | 亲水型 | / | / | 已维护 | 国械注准20243032287 | 亲水涂层造影导管 | 亲水涂层造影导管 |  | 成都德信安创新医疗技术有限公司 | 成都德信安创新医疗技术有限公司 | C02070100400000117750000107 | H16-PIG145-05130-06 | H16-PIG145-05130-06
15332 | 通用介入 | 10 | 10 | 造影导管 | 亲水型 | / | / | 已维护 | 国械注准20243032287 | 亲水涂层造影导管 | 亲水涂层造影导管 |  | 成都德信安创新医疗技术有限公司 | 成都德信安创新医疗技术有限公司 | C02070100400000117750000108 | H16-PIG-05110-06 | H16-PIG-05110-06
15332 | 通用介入 | 10 | 10 | 造影导管 | 亲水型 | / | / | 已维护 | 国械注准20243032287 | 亲水涂层造影导管 | 亲水涂层造影导管 |  | 成都德信安创新医疗技术有限公司 | 成都德信安创新医疗技术有限公司 | C02070100400000117750000109 | H16-ALIII-06100-00 | H16-ALIII-06100-00
15332 | 通用介入 | 10 | 10 | 造影导管 | 亲水型 | / | / | 已维护 | 国械注准20243032287 | 亲水涂层造影导管 | 亲水涂层造影导管 |  | 成都德信安创新医疗技术有限公司 | 成都德信安创新医疗技术有限公司 | C02070100400000117750000110 | H16-ALI-05100-00 | H16-ALI-05100-00
15332 | 通用介入 | 10 | 10 | 造影导管 | 亲水型 | / | / | 已维护 | 国械注准20243032287 | 亲水涂层造影导管 | 亲水涂层造影导管 |  | 成都德信安创新医疗技术有限公司 | 成都德信安创新医疗技术有限公司 | C02070100400000117750000111 | H16-JL45-06100-00 | H16-JL45-06100-00
15332 | 通用介入 | 10 | 10 | 造影导管 | 亲水型 | / | / | 已维护 | 国械注准20243032287 | 亲水涂层造影导管 | 亲水涂层造影导管 |  | 成都德信安创新医疗技术有限公司 | 成都德信安创新医疗技术有限公司 | C02070100400000117750000112 | H16-HEADHUNTER2-0680-00 | H16-HEADHUNTER2-0680-00
15332 | 通用介入 | 10 | 10 | 造影导管 | 亲水型 | / | / | 已维护 | 国械注准20243032287 | 亲水涂层造影导管 | 亲水涂层造影导管 |  | 成都德信安创新医疗技术有限公司 | 成都德信安创新医疗技术有限公司 | C02070100400000117750000113 | H16-PIG145-04130-06 | H16-PIG145-04130-06
15332 | 通用介入 | 10 | 10 | 造影导管 | 亲水型 | / | / | 已维护 | 国械注准20243032287 | 亲水涂层造影导管 | 亲水涂层造影导管 |  | 成都德信安创新医疗技术有限公司 | 成都德信安创新医疗技术有限公司 | C02070100400000117750000114 | H16-JL45-05100-00 | H16-JL45-05100-00
15332 | 通用介入 | 10 | 10 | 造影导管 | 亲水型 | / | / | 已维护 | 国械注准20243032287 | 亲水涂层造影导管 | 亲水涂层造影导管 |  | 成都德信安创新医疗技术有限公司 | 成都德信安创新医疗技术有限公司 | C02070100400000117750000115 | H16-MPA2-04100-02 | H16-MPA2-04100-02
15332 | 通用介入 | 10 | 10 | 造影导管 | 亲水型 | / | / | 已维护 | 国械注准20243032287 | 亲水涂层造影导管 | 亲水涂层造影导管 |  | 成都德信安创新医疗技术有限公司 | 成都德信安创新医疗技术有限公司 | C02070100400000117750000116 | H16-SIM3-0580-00 | H16-SIM3-0580-00
15332 | 通用介入 | 10 | 10 | 造影导管 | 亲水型 | / | / | 已维护 | 国械注准20243032287 | 亲水涂层造影导管 | 亲水涂层造影导管 |  | 成都德信安创新医疗技术有限公司 | 成都德信安创新医疗技术有限公司 | C02070100400000117750000117 | H16-PIG145-06110-06 | H16-PIG145-06110-06
15332 | 通用介入 | 10 | 10 | 造影导管 | 亲水型 | / | / | 已维护 | 国械注准20243032287 | 亲水涂层造影导管 | 亲水涂层造影导管 |  | 成都德信安创新医疗技术有限公司 | 成都德信安创新医疗技术有限公司 | C02070100400000117750000118 | H16-PIG155-06110-06 | H16-PIG155-06110-06
15338 | 通用介入 | 21 | 21 | Y接头 | Y接头 | / | / | 已维护 | 粤械注准20242031041 | 一次性使用Y型连接阀套件 | 一次性使用Y型连接阀套件 | PC、PP、硅胶 | 深圳復瑞德医疗科技有限公司 | 深圳復瑞德医疗科技有限公司 | C02071805400000097340000002 | FYXF-02A | FYXF-02A
15338 | 通用介入 | 21 | 21 | Y接头 | Y接头 | / | / | 已维护 | 粤械注准20242031041 | 一次性使用Y型连接阀套件 | 一次性使用Y型连接阀套件 | PC、PP、硅胶 | 深圳復瑞德医疗科技有限公司 | 深圳復瑞德医疗科技有限公司 | C02071805400000097340000001 | FYXF-01A | FYXF-01A
15339 | 通用介入 | 14 | 14 | 血管鞘 | 普通型 | / | / | 已维护 | 冀械注准20242030305 | 导管鞘组 | 导管鞘组 | 不锈钢、镍钛合金 | 河北康誉医疗器械有限公司 | 河北康誉医疗器械有限公司 | C02071001500000209690000482 | K02-A0425KLZ | K02-A0425KLZ
15339 | 通用介入 | 14 | 14 | 血管鞘 | 普通型 | / | / | 已维护 | 冀械注准20242030305 | 导管鞘组 | 导管鞘组 | 不锈钢、镍钛合金 | 河北康誉医疗器械有限公司 | 河北康誉医疗器械有限公司 | C02071001500000209690000483 | K02-B0625GP | K02-B0625GP
15339 | 通用介入 | 14 | 14 | 血管鞘 | 普通型 | / | / | 已维护 | 冀械注准20242030305 | 导管鞘组 | 导管鞘组 | 不锈钢、镍钛合金 | 河北康誉医疗器械有限公司 | 河北康誉医疗器械有限公司 | C02071001500000209690000484 | K02-C0816KN | K02-C0816KN
15339 | 通用介入 | 14 | 14 | 血管鞘 | 普通型 | / | / | 已维护 | 冀械注准20242030305 | 导管鞘组 | 导管鞘组 | 不锈钢、镍钛合金 | 河北康誉医疗器械有限公司 | 河北康誉医疗器械有限公司 | C02071001500000209690000485 | K02-C0525KN | K02-C0525KN
15339 | 通用介入 | 14 | 14 | 血管鞘 | 普通型 | / | / | 已维护 | 冀械注准20242030305 | 导管鞘组 | 导管鞘组 | 不锈钢、镍钛合金 | 河北康誉医疗器械有限公司 | 河北康誉医疗器械有限公司 | C02071001500000209690000486 | K02-B5507GL | K02-B5507GL
15339 | 通用介入 | 14 | 14 | 血管鞘 | 普通型 | / | / | 已维护 | 冀械注准20242030305 | 导管鞘组 | 导管鞘组 | 不锈钢、镍钛合金 | 河北康誉医疗器械有限公司 | 河北康誉医疗器械有限公司 | C02071001500000209690000487 | K02-C0910HN | K02-C0910HN
15339 | 通用介入 | 14 | 14 | 血管鞘 | 普通型 | / | / | 已维护 | 冀械注准20242030305 | 导管鞘组 | 导管鞘组 | 不锈钢、镍钛合金 | 河北康誉医疗器械有限公司 | 河北康誉医疗器械有限公司 | C02071001500000209690000488 | K02-A5510KLZ | K02-A5510KLZ
15339 | 通用介入 | 14 | 14 | 血管鞘 | 普通型 | / | / | 已维护 | 冀械注准20242030305 | 导管鞘组 | 导管鞘组 | 不锈钢、镍钛合金 | 河北康誉医疗器械有限公司 | 河北康誉医疗器械有限公司 | C02071001500000209690000489 | K02-B0616HL | K02-B0616HL
15339 | 通用介入 | 14 | 14 | 血管鞘 | 普通型 | / | / | 已维护 | 冀械注准20242030305 | 导管鞘组 | 导管鞘组 | 不锈钢、镍钛合金 | 河北康誉医疗器械有限公司 | 河北康誉医疗器械有限公司 | C02071001500000209690000490 | K02-B5507GP | K02-B5507GP
15339 | 通用介入 | 14 | 14 | 血管鞘 | 普通型 | / | / | 已维护 | 冀械注准20242030305 | 导管鞘组 | 导管鞘组 | 不锈钢、镍钛合金 | 河北康誉医疗器械有限公司 | 河北康誉医疗器械有限公司 | C02071001500000209690000491 | K02-A0625HLZ | K02-A0625HLZ
15339 | 通用介入 | 14 | 14 | 血管鞘 | 普通型 | / | / | 已维护 | 冀械注准20242030305 | 导管鞘组 | 导管鞘组 | 不锈钢、镍钛合金 | 河北康誉医疗器械有限公司 | 河北康誉医疗器械有限公司 | C02071001500000209690000492 | K02-B0707GP | K02-B0707GP
15339 | 通用介入 | 14 | 14 | 血管鞘 | 普通型 | / | / | 已维护 | 冀械注准20242030305 | 导管鞘组 | 导管鞘组 | 不锈钢、镍钛合金 | 河北康誉医疗器械有限公司 | 河北康誉医疗器械有限公司 | C02071001500000209690000493 | K02-C0410GN | K02-C0410GN
15339 | 通用介入 | 14 | 14 | 血管鞘 | 普通型 | / | / | 已维护 | 冀械注准20242030305 | 导管鞘组 | 导管鞘组 | 不锈钢、镍钛合金 | 河北康誉医疗器械有限公司 | 河北康誉医疗器械有限公司 | C02071001500000209690000494 | K02-B0816HL | K02-B0816HL
15339 | 通用介入 | 14 | 14 | 血管鞘 | 普通型 | / | / | 已维护 | 冀械注准20242030305 | 导管鞘组 | 导管鞘组 | 不锈钢、镍钛合金 | 河北康誉医疗器械有限公司 | 河北康誉医疗器械有限公司 | C02071001500000209690000495 | K02-A0910KLZ | K02-A0910KLZ
15339 | 通用介入 | 14 | 14 | 血管鞘 | 普通型 | / | / | 已维护 | 冀械注准20242030305 | 导管鞘组 | 导管鞘组 | 不锈钢、镍钛合金 | 河北康誉医疗器械有限公司 | 河北康誉医疗器械有限公司 | C02071001500000209690000496 | K02-B1110KL | K02-B1110KL
15339 | 通用介入 | 14 | 14 | 血管鞘 | 普通型 | / | / | 已维护 | 冀械注准20242030305 | 导管鞘组 | 导管鞘组 | 不锈钢、镍钛合金 | 河北康誉医疗器械有限公司 | 河北康誉医疗器械有限公司 | C02071001500000209690000497 | K02-A0707KPZ | K02-A0707KPZ
15339 | 通用介入 | 14 | 14 | 血管鞘 | 普通型 | / | / | 已维护 | 冀械注准20242030305 | 导管鞘组 | 导管鞘组 | 不锈钢、镍钛合金 | 河北康誉医疗器械有限公司 | 河北康誉医疗器械有限公司 | C02071001500000209690000498 | K02-A0510GLZ | K02-A0510GLZ
15339 | 通用介入 | 14 | 14 | 血管鞘 | 普通型 | / | / | 已维护 | 冀械注准20242030305 | 导管鞘组 | 导管鞘组 | 不锈钢、镍钛合金 | 河北康誉医疗器械有限公司 | 河北康誉医疗器械有限公司 | C02071001500000209690000499 | K02-C0407GN | K02-C0407GN
15339 | 通用介入 | 14 | 14 | 血管鞘 | 普通型 | / | / | 已维护 | 冀械注准20242030305 | 导管鞘组 | 导管鞘组 | 不锈钢、镍钛合金 | 河北康誉医疗器械有限公司 | 河北康誉医疗器械有限公司 | C02071001500000209690000500 | K02-B0525KL | K02-B0525KL
15339 | 通用介入 | 14 | 14 | 血管鞘 | 普通型 | / | / | 已维护 | 冀械注准20242030305 | 导管鞘组 | 导管鞘组 | 不锈钢、镍钛合金 | 河北康誉医疗器械有限公司 | 河北康誉医疗器械有限公司 | C02071001500000209690000501 | K02-A0405GLZ | K02-A0405GLZ
15339 | 通用介入 | 14 | 14 | 血管鞘 | 普通型 | / | / | 已维护 | 冀械注准20242030305 | 导管鞘组 | 导管鞘组 | 不锈钢、镍钛合金 | 河北康誉医疗器械有限公司 | 河北康誉医疗器械有限公司 | C02071001500000209690000502 | K02-B5510GL | K02-B5510GL
15339 | 通用介入 | 14 | 14 | 血管鞘 | 普通型 | / | / | 已维护 | 冀械注准20242030305 | 导管鞘组 | 导管鞘组 | 不锈钢、镍钛合金 | 河北康誉医疗器械有限公司 | 河北康誉医疗器械有限公司 | C02071001500000209690000503 | K02-B0625KP | K02-B0625KP
15339 | 通用介入 | 14 | 14 | 血管鞘 | 普通型 | / | / | 已维护 | 冀械注准20242030305 | 导管鞘组 | 导管鞘组 | 不锈钢、镍钛合金 | 河北康誉医疗器械有限公司 | 河北康誉医疗器械有限公司 | C02071001500000209690000504 | K02-A1110KLZ | K02-A1110KLZ
15339 | 通用介入 | 14 | 14 | 血管鞘 | 普通型 | / | / | 已维护 | 冀械注准20242030305 | 导管鞘组 | 导管鞘组 | 不锈钢、镍钛合金 | 河北康誉医疗器械有限公司 | 河北康誉医疗器械有限公司 | C02071001500000209690000505 | K02-B0625KL | K02-B0625KL
15339 | 通用介入 | 14 | 14 | 血管鞘 | 普通型 | / | / | 已维护 | 冀械注准20242030305 | 导管鞘组 | 导管鞘组 | 不锈钢、镍钛合金 | 河北康誉医疗器械有限公司 | 河北康誉医疗器械有限公司 | C02071001500000209690000506 | K02-B0607GP | K02-B0607GP
15339 | 通用介入 | 14 | 14 | 血管鞘 | 普通型 | / | / | 已维护 | 冀械注准20242030305 | 导管鞘组 | 导管鞘组 | 不锈钢、镍钛合金 | 河北康誉医疗器械有限公司 | 河北康誉医疗器械有限公司 | C02071001500000209690000507 | K02-C0610KN | K02-C0610KN
15339 | 通用介入 | 14 | 14 | 血管鞘 | 普通型 | / | / | 已维护 | 冀械注准20242030305 | 导管鞘组 | 导管鞘组 | 不锈钢、镍钛合金 | 河北康誉医疗器械有限公司 | 河北康誉医疗器械有限公司 | C02071001500000209690000508 | K02-A0416KLZ | K02-A0416KLZ
15339 | 通用介入 | 14 | 14 | 血管鞘 | 普通型 | / | / | 已维护 | 冀械注准20242030305 | 导管鞘组 | 导管鞘组 | 不锈钢、镍钛合金 | 河北康誉医疗器械有限公司 | 河北康誉医疗器械有限公司 | C02071001500000209690000509 | K02-B0825KL | K02-B0825KL
15339 | 通用介入 | 14 | 14 | 血管鞘 | 普通型 | / | / | 已维护 | 冀械注准20242030305 | 导管鞘组 | 导管鞘组 | 不锈钢、镍钛合金 | 河北康誉医疗器械有限公司 | 河北康誉医疗器械有限公司 | C02071001500000209690000510 | K02-A0716HPZ | K02-A0716HPZ
15339 | 通用介入 | 14 | 14 | 血管鞘 | 普通型 | / | / | 已维护 | 冀械注准20242030305 | 导管鞘组 | 导管鞘组 | 不锈钢、镍钛合金 | 河北康誉医疗器械有限公司 | 河北康誉医疗器械有限公司 | C02071001500000209690000511 | K02-C0610GN | K02-C0610GN
15339 | 通用介入 | 14 | 14 | 血管鞘 | 普通型 | / | / | 已维护 | 冀械注准20242030305 | 导管鞘组 | 导管鞘组 | 不锈钢、镍钛合金 | 河北康誉医疗器械有限公司 | 河北康誉医疗器械有限公司 | C02071001500000209690000512 | K02-B0810HP | K02-B0810HP
15339 | 通用介入 | 14 | 14 | 血管鞘 | 普通型 | / | / | 已维护 | 冀械注准20242030305 | 导管鞘组 | 导管鞘组 | 不锈钢、镍钛合金 | 河北康誉医疗器械有限公司 | 河北康誉医疗器械有限公司 | C02071001500000209690000513 | K02-A1110HPZ | K02-A1110HPZ
15339 | 通用介入 | 14 | 14 | 血管鞘 | 普通型 | / | / | 已维护 | 冀械注准20242030305 | 导管鞘组 | 导管鞘组 | 不锈钢、镍钛合金 | 河北康誉医疗器械有限公司 | 河北康誉医疗器械有限公司 | C02071001500000209690000514 | K02-A0510KPZ | K02-A0510KPZ
15339 | 通用介入 | 14 | 14 | 血管鞘 | 普通型 | / | / | 已维护 | 冀械注准20242030305 | 导管鞘组 | 导管鞘组 | 不锈钢、镍钛合金 | 河北康誉医疗器械有限公司 | 河北康誉医疗器械有限公司 | C02071001500000209690000515 | K02-B1010KL | K02-B1010KL
15339 | 通用介入 | 14 | 14 | 血管鞘 | 普通型 | / | / | 已维护 | 冀械注准20242030305 | 导管鞘组 | 导管鞘组 | 不锈钢、镍钛合金 | 河北康誉医疗器械有限公司 | 河北康誉医疗器械有限公司 | C02071001500000209690000516 | K02-A0810KLZ | K02-A0810KLZ
15339 | 通用介入 | 14 | 14 | 血管鞘 | 普通型 | / | / | 已维护 | 冀械注准20242030305 | 导管鞘组 | 导管鞘组 | 不锈钢、镍钛合金 | 河北康誉医疗器械有限公司 | 河北康誉医疗器械有限公司 | C02071001500000209690000517 | K02-C0825KN | K02-C0825KN
15339 | 通用介入 | 14 | 14 | 血管鞘 | 普通型 | / | / | 已维护 | 冀械注准20242030305 | 导管鞘组 | 导管鞘组 | 不锈钢、镍钛合金 | 河北康誉医疗器械有限公司 | 河北康誉医疗器械有限公司 | C02071001500000209690000518 | K02-B0407GL | K02-B0407GL
15339 | 通用介入 | 14 | 14 | 血管鞘 | 普通型 | / | / | 已维护 | 冀械注准20242030305 | 导管鞘组 | 导管鞘组 | 不锈钢、镍钛合金 | 河北康誉医疗器械有限公司 | 河北康誉医疗器械有限公司 | C02071001500000209690000519 | K02-B5510KP | K02-B5510KP
15339 | 通用介入 | 14 | 14 | 血管鞘 | 普通型 | / | / | 已维护 | 冀械注准20242030305 | 导管鞘组 | 导管鞘组 | 不锈钢、镍钛合金 | 河北康誉医疗器械有限公司 | 河北康誉医疗器械有限公司 | C02071001500000209690000520 | K02-B0510KP | K02-B0510KP
15339 | 通用介入 | 14 | 14 | 血管鞘 | 普通型 | / | / | 已维护 | 冀械注准20242030305 | 导管鞘组 | 导管鞘组 | 不锈钢、镍钛合金 | 河北康誉医疗器械有限公司 | 河北康誉医疗器械有限公司 | C02071001500000209690000521 | K02-B0925KP | K02-B0925KP
15339 | 通用介入 | 14 | 14 | 血管鞘 | 普通型 | / | / | 已维护 | 冀械注准20242030305 | 导管鞘组 | 导管鞘组 | 不锈钢、镍钛合金 | 河北康誉医疗器械有限公司 | 河北康誉医疗器械有限公司 | C02071001500000209690000522 | K02-A0925HPZ | K02-A0925HPZ
15339 | 通用介入 | 14 | 14 | 血管鞘 | 普通型 | / | / | 已维护 | 冀械注准20242030305 | 导管鞘组 | 导管鞘组 | 不锈钢、镍钛合金 | 河北康誉医疗器械有限公司 | 河北康誉医疗器械有限公司 | C02071001500000209690000523 | K02-B5510KL | K02-B5510KL
15339 | 通用介入 | 14 | 14 | 血管鞘 | 普通型 | / | / | 已维护 | 冀械注准20242030305 | 导管鞘组 | 导管鞘组 | 不锈钢、镍钛合金 | 河北康誉医疗器械有限公司 | 河北康誉医疗器械有限公司 | C02071001500000209690000524 | K02-A0405GPZ | K02-A0405GPZ
15339 | 通用介入 | 14 | 14 | 血管鞘 | 普通型 | / | / | 已维护 | 冀械注准20242030305 | 导管鞘组 | 导管鞘组 | 不锈钢、镍钛合金 | 河北康誉医疗器械有限公司 | 河北康誉医疗器械有限公司 | C02071001500000209690000525 | K02-C0725HN | K02-C0725HN
15339 | 通用介入 | 14 | 14 | 血管鞘 | 普通型 | / | / | 已维护 | 冀械注准20242030305 | 导管鞘组 | 导管鞘组 | 不锈钢、镍钛合金 | 河北康誉医疗器械有限公司 | 河北康誉医疗器械有限公司 | C02071001500000209690000526 | K02-B1110HP | K02-B1110HP
15339 | 通用介入 | 14 | 14 | 血管鞘 | 普通型 | / | / | 已维护 | 冀械注准20242030305 | 导管鞘组 | 导管鞘组 | 不锈钢、镍钛合金 | 河北康誉医疗器械有限公司 | 河北康誉医疗器械有限公司 | C02071001500000209690000527 | K02-A0910KPZ | K02-A0910KPZ
15339 | 通用介入 | 14 | 14 | 血管鞘 | 普通型 | / | / | 已维护 | 冀械注准20242030305 | 导管鞘组 | 导管鞘组 | 不锈钢、镍钛合金 | 河北康誉医疗器械有限公司 | 河北康誉医疗器械有限公司 | C02071001500000209690000528 | K02-A0516GLZ | K02-A0516GLZ
15339 | 通用介入 | 14 | 14 | 血管鞘 | 普通型 | / | / | 已维护 | 冀械注准20242030305 | 导管鞘组 | 导管鞘组 | 不锈钢、镍钛合金 | 河北康誉医疗器械有限公司 | 河北康誉医疗器械有限公司 | C02071001500000209690000529 | K02-A1125HPZ | K02-A1125HPZ
15339 | 通用介入 | 14 | 14 | 血管鞘 | 普通型 | / | / | 已维护 | 冀械注准20242030305 | 导管鞘组 | 导管鞘组 | 不锈钢、镍钛合金 | 河北康誉医疗器械有限公司 | 河北康誉医疗器械有限公司 | C02071001500000209690000530 | K02-B1125HL | K02-B1125HL
15339 | 通用介入 | 14 | 14 | 血管鞘 | 普通型 | / | / | 已维护 | 冀械注准20242030305 | 导管鞘组 | 导管鞘组 | 不锈钢、镍钛合金 | 河北康誉医疗器械有限公司 | 河北康誉医疗器械有限公司 | C02071001500000209690000531 | K02-A0425GLZ | K02-A0425GLZ
15339 | 通用介入 | 14 | 14 | 血管鞘 | 普通型 | / | / | 已维护 | 冀械注准20242030305 | 导管鞘组 | 导管鞘组 | 不锈钢、镍钛合金 | 河北康誉医疗器械有限公司 | 河北康誉医疗器械有限公司 | C02071001500000209690000532 | K02-B0716HP | K02-B0716HP
15339 | 通用介入 | 14 | 14 | 血管鞘 | 普通型 | / | / | 已维护 | 冀械注准20242030305 | 导管鞘组 | 导管鞘组 | 不锈钢、镍钛合金 | 河北康誉医疗器械有限公司 | 河北康誉医疗器械有限公司 | C02071001500000209690000533 | K02-C0510GN | K02-C0510GN
15339 | 通用介入 | 14 | 14 | 血管鞘 | 普通型 | / | / | 已维护 | 冀械注准20242030305 | 导管鞘组 | 导管鞘组 | 不锈钢、镍钛合金 | 河北康誉医疗器械有限公司 | 河北康誉医疗器械有限公司 | C02071001500000209690000534 | K02-B0710KP | K02-B0710KP
15339 | 通用介入 | 14 | 14 | 血管鞘 | 普通型 | / | / | 已维护 | 冀械注准20242030305 | 导管鞘组 | 导管鞘组 | 不锈钢、镍钛合金 | 河北康誉医疗器械有限公司 | 河北康誉医疗器械有限公司 | C02071001500000209690000535 | K02-A1010HPZ | K02-A1010HPZ
15339 | 通用介入 | 14 | 14 | 血管鞘 | 普通型 | / | / | 已维护 | 冀械注准20242030305 | 导管鞘组 | 导管鞘组 | 不锈钢、镍钛合金 | 河北康誉医疗器械有限公司 | 河北康誉医疗器械有限公司 | C02071001500000209690000536 | K02-A0410KPZ | K02-A0410KPZ
15339 | 通用介入 | 14 | 14 | 血管鞘 | 普通型 | / | / | 已维护 | 冀械注准20242030305 | 导管鞘组 | 导管鞘组 | 不锈钢、镍钛合金 | 河北康誉医疗器械有限公司 | 河北康誉医疗器械有限公司 | C02071001500000209690000537 | K02-B0707KL | K02-B0707KL
15339 | 通用介入 | 14 | 14 | 血管鞘 | 普通型 | / | / | 已维护 | 冀械注准20242030305 | 导管鞘组 | 导管鞘组 | 不锈钢、镍钛合金 | 河北康誉医疗器械有限公司 | 河北康誉医疗器械有限公司 | C02071001500000209690000538 | K02-A0707GLZ | K02-A0707GLZ
15339 | 通用介入 | 14 | 14 | 血管鞘 | 普通型 | / | / | 已维护 | 冀械注准20242030305 | 导管鞘组 | 导管鞘组 | 不锈钢、镍钛合金 | 河北康誉医疗器械有限公司 | 河北康誉医疗器械有限公司 | C02071001500000209690000539 | K02-C0616KN | K02-C0616KN
15339 | 通用介入 | 14 | 14 | 血管鞘 | 普通型 | / | / | 已维护 | 冀械注准20242030305 | 导管鞘组 | 导管鞘组 | 不锈钢、镍钛合金 | 河北康誉医疗器械有限公司 | 河北康誉医疗器械有限公司 | C02071001500000209690000540 | K02-C0925HN | K02-C0925HN
15339 | 通用介入 | 14 | 14 | 血管鞘 | 普通型 | / | / | 已维护 | 冀械注准20242030305 | 导管鞘组 | 导管鞘组 | 不锈钢、镍钛合金 | 河北康誉医疗器械有限公司 | 河北康誉医疗器械有限公司 | C02071001500000209690000541 | K02-A0610KPZ | K02-A0610KPZ
15339 | 通用介入 | 14 | 14 | 血管鞘 | 普通型 | / | / | 已维护 | 冀械注准20242030305 | 导管鞘组 | 导管鞘组 | 不锈钢、镍钛合金 | 河北康誉医疗器械有限公司 | 河北康誉医疗器械有限公司 | C02071001500000209690000542 | K02-A0605GLZ | K02-A0605GLZ
15339 | 通用介入 | 14 | 14 | 血管鞘 | 普通型 | / | / | 已维护 | 冀械注准20242030305 | 导管鞘组 | 导管鞘组 | 不锈钢、镍钛合金 | 河北康誉医疗器械有限公司 | 河北康誉医疗器械有限公司 | C02071001500000209690000543 | K02-C0425GN | K02-C0425GN
15339 | 通用介入 | 14 | 14 | 血管鞘 | 普通型 | / | / | 已维护 | 冀械注准20242030305 | 导管鞘组 | 导管鞘组 | 不锈钢、镍钛合金 | 河北康誉医疗器械有限公司 | 河北康誉医疗器械有限公司 | C02071001500000209690000544 | K02-A0605KPZ | K02-A0605KPZ
15339 | 通用介入 | 14 | 14 | 血管鞘 | 普通型 | / | / | 已维护 | 冀械注准20242030305 | 导管鞘组 | 导管鞘组 | 不锈钢、镍钛合金 | 河北康誉医疗器械有限公司 | 河北康誉医疗器械有限公司 | C02071001500000209690000545 | K02-C5505GN | K02-C5505GN
15339 | 通用介入 | 14 | 14 | 血管鞘 | 普通型 | / | / | 已维护 | 冀械注准20242030305 | 导管鞘组 | 导管鞘组 | 不锈钢、镍钛合金 | 河北康誉医疗器械有限公司 | 河北康誉医疗器械有限公司 | C02071001500000209690000546 | K02-B5516GL | K02-B5516GL
15339 | 通用介入 | 14 | 14 | 血管鞘 | 普通型 | / | / | 已维护 | 冀械注准20242030305 | 导管鞘组 | 导管鞘组 | 不锈钢、镍钛合金 | 河北康誉医疗器械有限公司 | 河北康誉医疗器械有限公司 | C02071001500000209690000547 | K02-A0710HPZ | K02-A0710HPZ
15339 | 通用介入 | 14 | 14 | 血管鞘 | 普通型 | / | / | 已维护 | 冀械注准20242030305 | 导管鞘组 | 导管鞘组 | 不锈钢、镍钛合金 | 河北康誉医疗器械有限公司 | 河北康誉医疗器械有限公司 | C02071001500000209690000548 | K02-B0707GL | K02-B0707GL
15339 | 通用介入 | 14 | 14 | 血管鞘 | 普通型 | / | / | 已维护 | 冀械注准20242030305 | 导管鞘组 | 导管鞘组 | 不锈钢、镍钛合金 | 河北康誉医疗器械有限公司 | 河北康誉医疗器械有限公司 | C02071001500000209690000549 | K02-A0710KPZ | K02-A0710KPZ
15339 | 通用介入 | 14 | 14 | 血管鞘 | 普通型 | / | / | 已维护 | 冀械注准20242030305 | 导管鞘组 | 导管鞘组 | 不锈钢、镍钛合金 | 河北康誉医疗器械有限公司 | 河北康誉医疗器械有限公司 | C02071001500000209690000550 | K02-B0510HP | K02-B0510HP
15339 | 通用介入 | 14 | 14 | 血管鞘 | 普通型 | / | / | 已维护 | 冀械注准20242030305 | 导管鞘组 | 导管鞘组 | 不锈钢、镍钛合金 | 河北康誉医疗器械有限公司 | 河北康誉医疗器械有限公司 | C02071001500000209690000551 | K02-B0516KP | K02-B0516KP
15339 | 通用介入 | 14 | 14 | 血管鞘 | 普通型 | / | / | 已维护 | 冀械注准20242030305 | 导管鞘组 | 导管鞘组 | 不锈钢、镍钛合金 | 河北康誉医疗器械有限公司 | 河北康誉医疗器械有限公司 | C02071001500000209690000552 | K02-B0725HP | K02-B0725HP
15339 | 通用介入 | 14 | 14 | 血管鞘 | 普通型 | / | / | 已维护 | 冀械注准20242030305 | 导管鞘组 | 导管鞘组 | 不锈钢、镍钛合金 | 河北康誉医疗器械有限公司 | 河北康誉医疗器械有限公司 | C02071001500000209690000553 | K02-C1025HN | K02-C1025HN
15339 | 通用介入 | 14 | 14 | 血管鞘 | 普通型 | / | / | 已维护 | 冀械注准20242030305 | 导管鞘组 | 导管鞘组 | 不锈钢、镍钛合金 | 河北康誉医疗器械有限公司 | 河北康誉医疗器械有限公司 | C02071001500000209690000554 | K02-B0605KP | K02-B0605KP
15339 | 通用介入 | 14 | 14 | 血管鞘 | 普通型 | / | / | 已维护 | 冀械注准20242030305 | 导管鞘组 | 导管鞘组 | 不锈钢、镍钛合金 | 河北康誉医疗器械有限公司 | 河北康誉医疗器械有限公司 | C02071001500000209690000555 | K02-C0516GN | K02-C0516GN
15339 | 通用介入 | 14 | 14 | 血管鞘 | 普通型 | / | / | 已维护 | 冀械注准20242030305 | 导管鞘组 | 导管鞘组 | 不锈钢、镍钛合金 | 河北康誉医疗器械有限公司 | 河北康誉医疗器械有限公司 | C02071001500000209690000556 | K02-A0525HPZ | K02-A0525HPZ
15339 | 通用介入 | 14 | 14 | 血管鞘 | 普通型 | / | / | 已维护 | 冀械注准20242030305 | 导管鞘组 | 导管鞘组 | 不锈钢、镍钛合金 | 河北康誉医疗器械有限公司 | 河北康誉医疗器械有限公司 | C02071001500000209690000557 | K02-B0725KL | K02-B0725KL
15339 | 通用介入 | 14 | 14 | 血管鞘 | 普通型 | / | / | 已维护 | 冀械注准20242030305 | 导管鞘组 | 导管鞘组 | 不锈钢、镍钛合金 | 河北康誉医疗器械有限公司 | 河北康誉医疗器械有限公司 | C02071001500000209690000558 | K02-A0725KLZ | K02-A0725KLZ
15339 | 通用介入 | 14 | 14 | 血管鞘 | 普通型 | / | / | 已维护 | 冀械注准20242030305 | 导管鞘组 | 导管鞘组 | 不锈钢、镍钛合金 | 河北康誉医疗器械有限公司 | 河北康誉医疗器械有限公司 | C02071001500000209690000559 | K02-A0607KPZ | K02-A0607KPZ
15339 | 通用介入 | 14 | 14 | 血管鞘 | 普通型 | / | / | 已维护 | 冀械注准20242030305 | 导管鞘组 | 导管鞘组 | 不锈钢、镍钛合金 | 河北康誉医疗器械有限公司 | 河北康誉医疗器械有限公司 | C02071001500000209690000560 | K02-A0816KLZ | K02-A0816KLZ
15339 | 通用介入 | 14 | 14 | 血管鞘 | 普通型 | / | / | 已维护 | 冀械注准20242030305 | 导管鞘组 | 导管鞘组 | 不锈钢、镍钛合金 | 河北康誉医疗器械有限公司 | 河北康誉医疗器械有限公司 | C02071001500000209690000561 | K02-C0416KN | K02-C0416KN
15339 | 通用介入 | 14 | 14 | 血管鞘 | 普通型 | / | / | 已维护 | 冀械注准20242030305 | 导管鞘组 | 导管鞘组 | 不锈钢、镍钛合金 | 河北康誉医疗器械有限公司 | 河北康誉医疗器械有限公司 | C02071001500000209690000562 | K02-C5510KN | K02-C5510KN
15339 | 通用介入 | 14 | 14 | 血管鞘 | 普通型 | / | / | 已维护 | 冀械注准20242030305 | 导管鞘组 | 导管鞘组 | 不锈钢、镍钛合金 | 河北康誉医疗器械有限公司 | 河北康誉医疗器械有限公司 | C02071001500000209690000563 | K02-A0825HLZ | K02-A0825HLZ
15339 | 通用介入 | 14 | 14 | 血管鞘 | 普通型 | / | / | 已维护 | 冀械注准20242030305 | 导管鞘组 | 导管鞘组 | 不锈钢、镍钛合金 | 河北康誉医疗器械有限公司 | 河北康誉医疗器械有限公司 | C02071001500000209690000564 | K02-A0607GPZ | K02-A0607GPZ
15339 | 通用介入 | 14 | 14 | 血管鞘 | 普通型 | / | / | 已维护 | 冀械注准20242030305 | 导管鞘组 | 导管鞘组 | 不锈钢、镍钛合金 | 河北康誉医疗器械有限公司 | 河北康誉医疗器械有限公司 | C02071001500000209690000565 | K02-B0405GL | K02-B0405GL
15339 | 通用介入 | 14 | 14 | 血管鞘 | 普通型 | / | / | 已维护 | 冀械注准20242030305 | 导管鞘组 | 导管鞘组 | 不锈钢、镍钛合金 | 河北康誉医疗器械有限公司 | 河北康誉医疗器械有限公司 | C02071001500000209690000566 | K02-C0710HN | K02-C0710HN
15339 | 通用介入 | 14 | 14 | 血管鞘 | 普通型 | / | / | 已维护 | 冀械注准20242030305 | 导管鞘组 | 导管鞘组 | 不锈钢、镍钛合金 | 河北康誉医疗器械有限公司 | 河北康誉医疗器械有限公司 | C02071001500000209690000567 | K02-C0510HN | K02-C0510HN
15339 | 通用介入 | 14 | 14 | 血管鞘 | 普通型 | / | / | 已维护 | 冀械注准20242030305 | 导管鞘组 | 导管鞘组 | 不锈钢、镍钛合金 | 河北康誉医疗器械有限公司 | 河北康誉医疗器械有限公司 | C02071001500000209690000568 | K02-A1110HLZ | K02-A1110HLZ
15339 | 通用介入 | 14 | 14 | 血管鞘 | 普通型 | / | / | 已维护 | 冀械注准20242030305 | 导管鞘组 | 导管鞘组 | 不锈钢、镍钛合金 | 河北康誉医疗器械有限公司 | 河北康誉医疗器械有限公司 | C02071001500000209690000569 | K02-A0507GPZ | K02-A0507GPZ
15339 | 通用介入 | 14 | 14 | 血管鞘 | 普通型 | / | / | 已维护 | 冀械注准20242030305 | 导管鞘组 | 导管鞘组 | 不锈钢、镍钛合金 | 河北康誉医疗器械有限公司 | 河北康誉医疗器械有限公司 | C02071001500000209690000570 | K02-A5507GLZ | K02-A5507GLZ
15339 | 通用介入 | 14 | 14 | 血管鞘 | 普通型 | / | / | 已维护 | 冀械注准20242030305 | 导管鞘组 | 导管鞘组 | 不锈钢、镍钛合金 | 河北康誉医疗器械有限公司 | 河北康誉医疗器械有限公司 | C02071001500000209690000571 | K02-B0405GP | K02-B0405GP
15339 | 通用介入 | 14 | 14 | 血管鞘 | 普通型 | / | / | 已维护 | 冀械注准20242030305 | 导管鞘组 | 导管鞘组 | 不锈钢、镍钛合金 | 河北康誉医疗器械有限公司 | 河北康誉医疗器械有限公司 | C02071001500000209690000572 | K02-B0716KL | K02-B0716KL
15339 | 通用介入 | 14 | 14 | 血管鞘 | 普通型 | / | / | 已维护 | 冀械注准20242030305 | 导管鞘组 | 导管鞘组 | 不锈钢、镍钛合金 | 河北康誉医疗器械有限公司 | 河北康誉医疗器械有限公司 | C02071001500000209690000573 | K02-C0705KN | K02-C0705KN
15339 | 通用介入 | 14 | 14 | 血管鞘 | 普通型 | / | / | 已维护 | 冀械注准20242030305 | 导管鞘组 | 导管鞘组 | 不锈钢、镍钛合金 | 河北康誉医疗器械有限公司 | 河北康誉医疗器械有限公司 | C02071001500000209690000574 | K02-B0716KP | K02-B0716KP
15339 | 通用介入 | 14 | 14 | 血管鞘 | 普通型 | / | / | 已维护 | 冀械注准20242030305 | 导管鞘组 | 导管鞘组 | 不锈钢、镍钛合金 | 河北康誉医疗器械有限公司 | 河北康誉医疗器械有限公司 | C02071001500000209690000575 | K02-C1110KN | K02-C1110KN
15339 | 通用介入 | 14 | 14 | 血管鞘 | 普通型 | / | / | 已维护 | 冀械注准20242030305 | 导管鞘组 | 导管鞘组 | 不锈钢、镍钛合金 | 河北康誉医疗器械有限公司 | 河北康誉医疗器械有限公司 | C02071001500000209690000576 | K02-B0616GL | K02-B0616GL
15339 | 通用介入 | 14 | 14 | 血管鞘 | 普通型 | / | / | 已维护 | 冀械注准20242030305 | 导管鞘组 | 导管鞘组 | 不锈钢、镍钛合金 | 河北康誉医疗器械有限公司 | 河北康誉医疗器械有限公司 | C02071001500000209690000577 | K02-B0525KP | K02-B0525KP
15339 | 通用介入 | 14 | 14 | 血管鞘 | 普通型 | / | / | 已维护 | 冀械注准20242030305 | 导管鞘组 | 导管鞘组 | 不锈钢、镍钛合金 | 河北康誉医疗器械有限公司 | 河北康誉医疗器械有限公司 | C02071001500000209690000578 | K02-B0810KL | K02-B0810KL
15339 | 通用介入 | 14 | 14 | 血管鞘 | 普通型 | / | / | 已维护 | 冀械注准20242030305 | 导管鞘组 | 导管鞘组 | 不锈钢、镍钛合金 | 河北康誉医疗器械有限公司 | 河北康誉医疗器械有限公司 | C02071001500000209690000579 | K02-A0410GLZ | K02-A0410GLZ
15339 | 通用介入 | 14 | 14 | 血管鞘 | 普通型 | / | / | 已维护 | 冀械注准20242030305 | 导管鞘组 | 导管鞘组 | 不锈钢、镍钛合金 | 河北康誉医疗器械有限公司 | 河北康誉医疗器械有限公司 | C02071001500000209690000580 | K02-C0507GN | K02-C0507GN
15339 | 通用介入 | 14 | 14 | 血管鞘 | 普通型 | / | / | 已维护 | 冀械注准20242030305 | 导管鞘组 | 导管鞘组 | 不锈钢、镍钛合金 | 河北康誉医疗器械有限公司 | 河北康誉医疗器械有限公司 | C02071001500000209690000581 | K02-C1010HN | K02-C1010HN
15339 | 通用介入 | 14 | 14 | 血管鞘 | 普通型 | / | / | 已维护 | 冀械注准20242030305 | 导管鞘组 | 导管鞘组 | 不锈钢、镍钛合金 | 河北康誉医疗器械有限公司 | 河北康誉医疗器械有限公司 | C02071001500000209690000582 | K02-B0416KL | K02-B0416KL
15339 | 通用介入 | 14 | 14 | 血管鞘 | 普通型 | / | / | 已维护 | 冀械注准20242030305 | 导管鞘组 | 导管鞘组 | 不锈钢、镍钛合金 | 河北康誉医疗器械有限公司 | 河北康誉医疗器械有限公司 | C02071001500000209690000583 | K02-A0707KLZ | K02-A0707KLZ
15339 | 通用介入 | 14 | 14 | 血管鞘 | 普通型 | / | / | 已维护 | 冀械注准20242030305 | 导管鞘组 | 导管鞘组 | 不锈钢、镍钛合金 | 河北康誉医疗器械有限公司 | 河北康誉医疗器械有限公司 | C02071001500000209690000584 | K02-A0610GPZ | K02-A0610GPZ
15339 | 通用介入 | 14 | 14 | 血管鞘 | 普通型 | / | / | 已维护 | 冀械注准20242030305 | 导管鞘组 | 导管鞘组 | 不锈钢、镍钛合金 | 河北康誉医疗器械有限公司 | 河北康誉医疗器械有限公司 | C02071001500000209690000585 | K02-B0425KP | K02-B0425KP
15339 | 通用介入 | 14 | 14 | 血管鞘 | 普通型 | / | / | 已维护 | 冀械注准20242030305 | 导管鞘组 | 导管鞘组 | 不锈钢、镍钛合金 | 河北康誉医疗器械有限公司 | 河北康誉医疗器械有限公司 | C02071001500000209690000586 | K02-C0910KN | K02-C0910KN
15339 | 通用介入 | 14 | 14 | 血管鞘 | 普通型 | / | / | 已维护 | 冀械注准20242030305 | 导管鞘组 | 导管鞘组 | 不锈钢、镍钛合金 | 河北康誉医疗器械有限公司 | 河北康誉医疗器械有限公司 | C02071001500000209690000587 | K02-B1125KL | K02-B1125KL
15339 | 通用介入 | 14 | 14 | 血管鞘 | 普通型 | / | / | 已维护 | 冀械注准20242030305 | 导管鞘组 | 导管鞘组 | 不锈钢、镍钛合金 | 河北康誉医疗器械有限公司 | 河北康誉医疗器械有限公司 | C02071001500000209690000588 | K02-C0610HN | K02-C0610HN
15339 | 通用介入 | 14 | 14 | 血管鞘 | 普通型 | / | / | 已维护 | 冀械注准20242030305 | 导管鞘组 | 导管鞘组 | 不锈钢、镍钛合金 | 河北康誉医疗器械有限公司 | 河北康誉医疗器械有限公司 | C02071001500000209690000589 | K02-A5505GLZ | K02-A5505GLZ
15339 | 通用介入 | 14 | 14 | 血管鞘 | 普通型 | / | / | 已维护 | 冀械注准20242030305 | 导管鞘组 | 导管鞘组 | 不锈钢、镍钛合金 | 河北康誉医疗器械有限公司 | 河北康誉医疗器械有限公司 | C02071001500000209690000590 | K02-B0816HP | K02-B0816HP
15339 | 通用介入 | 14 | 14 | 血管鞘 | 普通型 | / | / | 已维护 | 冀械注准20242030305 | 导管鞘组 | 导管鞘组 | 不锈钢、镍钛合金 | 河北康誉医疗器械有限公司 | 河北康誉医疗器械有限公司 | C02071001500000209690000591 | K02-B0516GP | K02-B0516GP
15339 | 通用介入 | 14 | 14 | 血管鞘 | 普通型 | / | / | 已维护 | 冀械注准20242030305 | 导管鞘组 | 导管鞘组 | 不锈钢、镍钛合金 | 河北康誉医疗器械有限公司 | 河北康誉医疗器械有限公司 | C02071001500000209690000592 | K02-B0505GL | K02-B0505GL
15339 | 通用介入 | 14 | 14 | 血管鞘 | 普通型 | / | / | 已维护 | 冀械注准20242030305 | 导管鞘组 | 导管鞘组 | 不锈钢、镍钛合金 | 河北康誉医疗器械有限公司 | 河北康誉医疗器械有限公司 | C02071001500000209690000593 | K02-A0705GLZ | K02-A0705GLZ
15339 | 通用介入 | 14 | 14 | 血管鞘 | 普通型 | / | / | 已维护 | 冀械注准20242030305 | 导管鞘组 | 导管鞘组 | 不锈钢、镍钛合金 | 河北康誉医疗器械有限公司 | 河北康誉医疗器械有限公司 | C02071001500000209690000594 | K02-C0825HN | K02-C0825HN
15339 | 通用介入 | 14 | 14 | 血管鞘 | 普通型 | / | / | 已维护 | 冀械注准20242030305 | 导管鞘组 | 导管鞘组 | 不锈钢、镍钛合金 | 河北康誉医疗器械有限公司 | 河北康誉医疗器械有限公司 | C02071001500000209690000595 | K02-C0707GN | K02-C0707GN
15339 | 通用介入 | 14 | 14 | 血管鞘 | 普通型 | / | / | 已维护 | 冀械注准20242030305 | 导管鞘组 | 导管鞘组 | 不锈钢、镍钛合金 | 河北康誉医疗器械有限公司 | 河北康誉医疗器械有限公司 | C02071001500000209690000596 | K02-B1025HL | K02-B1025HL
15339 | 通用介入 | 14 | 14 | 血管鞘 | 普通型 | / | / | 已维护 | 冀械注准20242030305 | 导管鞘组 | 导管鞘组 | 不锈钢、镍钛合金 | 河北康誉医疗器械有限公司 | 河北康誉医疗器械有限公司 | C02071001500000209690000597 | K02-B0410GP | K02-B0410GP
15339 | 通用介入 | 14 | 14 | 血管鞘 | 普通型 | / | / | 已维护 | 冀械注准20242030305 | 导管鞘组 | 导管鞘组 | 不锈钢、镍钛合金 | 河北康誉医疗器械有限公司 | 河北康誉医疗器械有限公司 | C02071001500000209690000598 | K02-C5516KN | K02-C5516KN
15339 | 通用介入 | 14 | 14 | 血管鞘 | 普通型 | / | / | 已维护 | 冀械注准20242030305 | 导管鞘组 | 导管鞘组 | 不锈钢、镍钛合金 | 河北康誉医疗器械有限公司 | 河北康誉医疗器械有限公司 | C02071001500000209690000599 | K02-A1010HLZ | K02-A1010HLZ
15339 | 通用介入 | 14 | 14 | 血管鞘 | 普通型 | / | / | 已维护 | 冀械注准20242030305 | 导管鞘组 | 导管鞘组 | 不锈钢、镍钛合金 | 河北康誉医疗器械有限公司 | 河北康誉医疗器械有限公司 | C02071001500000209690000600 | K02-A0825KLZ | K02-A0825KLZ
15339 | 通用介入 | 14 | 14 | 血管鞘 | 普通型 | / | / | 已维护 | 冀械注准20242030305 | 导管鞘组 | 导管鞘组 | 不锈钢、镍钛合金 | 河北康誉医疗器械有限公司 | 河北康誉医疗器械有限公司 | C02071001500000209690000601 | K02-B1025KL | K02-B1025KL
15339 | 通用介入 | 14 | 14 | 血管鞘 | 普通型 | / | / | 已维护 | 冀械注准20242030305 | 导管鞘组 | 导管鞘组 | 不锈钢、镍钛合金 | 河北康誉医疗器械有限公司 | 河北康誉医疗器械有限公司 | C02071001500000209690000602 | K02-A0625KPZ | K02-A0625KPZ
15339 | 通用介入 | 14 | 14 | 血管鞘 | 普通型 | / | / | 已维护 | 冀械注准20242030305 | 导管鞘组 | 导管鞘组 | 不锈钢、镍钛合金 | 河北康誉医疗器械有限公司 | 河北康誉医疗器械有限公司 | C02071001500000209690000603 | K02-A0710KLZ | K02-A0710KLZ
15339 | 通用介入 | 14 | 14 | 血管鞘 | 普通型 | / | / | 已维护 | 冀械注准20242030305 | 导管鞘组 | 导管鞘组 | 不锈钢、镍钛合金 | 河北康誉医疗器械有限公司 | 河北康誉医疗器械有限公司 | C02071001500000209690000604 | K02-C0625KN | K02-C0625KN
15339 | 通用介入 | 14 | 14 | 血管鞘 | 普通型 | / | / | 已维护 | 冀械注准20242030305 | 导管鞘组 | 导管鞘组 | 不锈钢、镍钛合金 | 河北康誉医疗器械有限公司 | 河北康誉医疗器械有限公司 | C02071001500000209690000605 | K02-A0625KLZ | K02-A0625KLZ
15339 | 通用介入 | 14 | 14 | 血管鞘 | 普通型 | / | / | 已维护 | 冀械注准20242030305 | 导管鞘组 | 导管鞘组 | 不锈钢、镍钛合金 | 河北康誉医疗器械有限公司 | 河北康誉医疗器械有限公司 | C02071001500000209690000606 | K02-C1010KN | K02-C1010KN
15339 | 通用介入 | 14 | 14 | 血管鞘 | 普通型 | / | / | 已维护 | 冀械注准20242030305 | 导管鞘组 | 导管鞘组 | 不锈钢、镍钛合金 | 河北康誉医疗器械有限公司 | 河北康誉医疗器械有限公司 | C02071001500000209690000607 | K02-B0810HL | K02-B0810HL
15339 | 通用介入 | 14 | 14 | 血管鞘 | 普通型 | / | / | 已维护 | 冀械注准20242030305 | 导管鞘组 | 导管鞘组 | 不锈钢、镍钛合金 | 河北康誉医疗器械有限公司 | 河北康誉医疗器械有限公司 | C02071001500000209690000608 | K02-B0610HP | K02-B0610HP
15339 | 通用介入 | 14 | 14 | 血管鞘 | 普通型 | / | / | 已维护 | 冀械注准20242030305 | 导管鞘组 | 导管鞘组 | 不锈钢、镍钛合金 | 河北康誉医疗器械有限公司 | 河北康誉医疗器械有限公司 | C02071001500000209690000609 | K02-A0416GPZ | K02-A0416GPZ
15339 | 通用介入 | 14 | 14 | 血管鞘 | 普通型 | / | / | 已维护 | 冀械注准20242030305 | 导管鞘组 | 导管鞘组 | 不锈钢、镍钛合金 | 河北康誉医疗器械有限公司 | 河北康誉医疗器械有限公司 | C02071001500000209690000610 | K02-A0925HLZ | K02-A0925HLZ
15339 | 通用介入 | 14 | 14 | 血管鞘 | 普通型 | / | / | 已维护 | 冀械注准20242030305 | 导管鞘组 | 导管鞘组 | 不锈钢、镍钛合金 | 河北康誉医疗器械有限公司 | 河北康誉医疗器械有限公司 | C02071001500000209690000611 | K02-A0810HPZ | K02-A0810HPZ
15339 | 通用介入 | 14 | 14 | 血管鞘 | 普通型 | / | / | 已维护 | 冀械注准20242030305 | 导管鞘组 | 导管鞘组 | 不锈钢、镍钛合金 | 河北康誉医疗器械有限公司 | 河北康誉医疗器械有限公司 | C02071001500000209690000612 | K02-C0810HN | K02-C0810HN
15339 | 通用介入 | 14 | 14 | 血管鞘 | 普通型 | / | / | 已维护 | 冀械注准20242030305 | 导管鞘组 | 导管鞘组 | 不锈钢、镍钛合金 | 河北康誉医疗器械有限公司 | 河北康誉医疗器械有限公司 | C02071001500000209690000613 | K02-B5516KP | K02-B5516KP
15339 | 通用介入 | 14 | 14 | 血管鞘 | 普通型 | / | / | 已维护 | 冀械注准20242030305 | 导管鞘组 | 导管鞘组 | 不锈钢、镍钛合金 | 河北康誉医疗器械有限公司 | 河北康誉医疗器械有限公司 | C02071001500000209690000614 | K02-B0607GL | K02-B0607GL
15339 | 通用介入 | 14 | 14 | 血管鞘 | 普通型 | / | / | 已维护 | 冀械注准20242030305 | 导管鞘组 | 导管鞘组 | 不锈钢、镍钛合金 | 河北康誉医疗器械有限公司 | 河北康誉医疗器械有限公司 | C02071001500000209690000615 | K02-A0516GPZ | K02-A0516GPZ
15339 | 通用介入 | 14 | 14 | 血管鞘 | 普通型 | / | / | 已维护 | 冀械注准20242030305 | 导管鞘组 | 导管鞘组 | 不锈钢、镍钛合金 | 河北康誉医疗器械有限公司 | 河北康誉医疗器械有限公司 | C02071001500000209690000616 | K02-A0616HLZ | K02-A0616HLZ
15339 | 通用介入 | 14 | 14 | 血管鞘 | 普通型 | / | / | 已维护 | 冀械注准20242030305 | 导管鞘组 | 导管鞘组 | 不锈钢、镍钛合金 | 河北康誉医疗器械有限公司 | 河北康誉医疗器械有限公司 | C02071001500000209690000617 | K02-A0816KPZ | K02-A0816KPZ
15339 | 通用介入 | 14 | 14 | 血管鞘 | 普通型 | / | / | 已维护 | 冀械注准20242030305 | 导管鞘组 | 导管鞘组 | 不锈钢、镍钛合金 | 河北康誉医疗器械有限公司 | 河北康誉医疗器械有限公司 | C02071001500000209690000618 | K02-A0425GPZ | K02-A0425GPZ
15339 | 通用介入 | 14 | 14 | 血管鞘 | 普通型 | / | / | 已维护 | 冀械注准20242030305 | 导管鞘组 | 导管鞘组 | 不锈钢、镍钛合金 | 河北康誉医疗器械有限公司 | 河北康誉医疗器械有限公司 | C02071001500000209690000619 | K02-B0516KL | K02-B0516KL
15339 | 通用介入 | 14 | 14 | 血管鞘 | 普通型 | / | / | 已维护 | 冀械注准20242030305 | 导管鞘组 | 导管鞘组 | 不锈钢、镍钛合金 | 河北康誉医疗器械有限公司 | 河北康誉医疗器械有限公司 | C02071001500000209690000620 | K02-B0607KL | K02-B0607KL
15339 | 通用介入 | 14 | 14 | 血管鞘 | 普通型 | / | / | 已维护 | 冀械注准20242030305 | 导管鞘组 | 导管鞘组 | 不锈钢、镍钛合金 | 河北康誉医疗器械有限公司 | 河北康誉医疗器械有限公司 | C02071001500000209690000621 | K02-B0616HP | K02-B0616HP
15339 | 通用介入 | 14 | 14 | 血管鞘 | 普通型 | / | / | 已维护 | 冀械注准20242030305 | 导管鞘组 | 导管鞘组 | 不锈钢、镍钛合金 | 河北康誉医疗器械有限公司 | 河北康誉医疗器械有限公司 | C02071001500000209690000622 | K02-B0705KL | K02-B0705KL
15339 | 通用介入 | 14 | 14 | 血管鞘 | 普通型 | / | / | 已维护 | 冀械注准20242030305 | 导管鞘组 | 导管鞘组 | 不锈钢、镍钛合金 | 河北康誉医疗器械有限公司 | 河北康誉医疗器械有限公司 | C02071001500000209690000623 | K02-B0625GL | K02-B0625GL
15339 | 通用介入 | 14 | 14 | 血管鞘 | 普通型 | / | / | 已维护 | 冀械注准20242030305 | 导管鞘组 | 导管鞘组 | 不锈钢、镍钛合金 | 河北康誉医疗器械有限公司 | 河北康誉医疗器械有限公司 | C02071001500000209690000624 | K02-B1010HL | K02-B1010HL
15339 | 通用介入 | 14 | 14 | 血管鞘 | 普通型 | / | / | 已维护 | 冀械注准20242030305 | 导管鞘组 | 导管鞘组 | 不锈钢、镍钛合金 | 河北康誉医疗器械有限公司 | 河北康誉医疗器械有限公司 | C02071001500000209690000625 | K02-C0725KN | K02-C0725KN
15339 | 通用介入 | 14 | 14 | 血管鞘 | 普通型 | / | / | 已维护 | 冀械注准20242030305 | 导管鞘组 | 导管鞘组 | 不锈钢、镍钛合金 | 河北康誉医疗器械有限公司 | 河北康誉医疗器械有限公司 | C02071001500000209690000626 | K02-B1025HP | K02-B1025HP
15339 | 通用介入 | 14 | 14 | 血管鞘 | 普通型 | / | / | 已维护 | 冀械注准20242030305 | 导管鞘组 | 导管鞘组 | 不锈钢、镍钛合金 | 河北康誉医疗器械有限公司 | 河北康誉医疗器械有限公司 | C02071001500000209690000627 | K02-C1125KN | K02-C1125KN
15339 | 通用介入 | 14 | 14 | 血管鞘 | 普通型 | / | / | 已维护 | 冀械注准20242030305 | 导管鞘组 | 导管鞘组 | 不锈钢、镍钛合金 | 河北康誉医疗器械有限公司 | 河北康誉医疗器械有限公司 | C02071001500000209690000628 | K02-B0705KP | K02-B0705KP
15339 | 通用介入 | 14 | 14 | 血管鞘 | 普通型 | / | / | 已维护 | 冀械注准20242030305 | 导管鞘组 | 导管鞘组 | 不锈钢、镍钛合金 | 河北康誉医疗器械有限公司 | 河北康誉医疗器械有限公司 | C02071001500000209690000629 | K02-A0525HLZ | K02-A0525HLZ
15339 | 通用介入 | 14 | 14 | 血管鞘 | 普通型 | / | / | 已维护 | 冀械注准20242030305 | 导管鞘组 | 导管鞘组 | 不锈钢、镍钛合金 | 河北康誉医疗器械有限公司 | 河北康誉医疗器械有限公司 | C02071001500000209690000630 | K02-A0616HPZ | K02-A0616HPZ
15339 | 通用介入 | 14 | 14 | 血管鞘 | 普通型 | / | / | 已维护 | 冀械注准20242030305 | 导管鞘组 | 导管鞘组 | 不锈钢、镍钛合金 | 河北康誉医疗器械有限公司 | 河北康誉医疗器械有限公司 | C02071001500000209690000631 | K02-B0616KL | K02-B0616KL
15339 | 通用介入 | 14 | 14 | 血管鞘 | 普通型 | / | / | 已维护 | 冀械注准20242030305 | 导管鞘组 | 导管鞘组 | 不锈钢、镍钛合金 | 河北康誉医疗器械有限公司 | 河北康誉医疗器械有限公司 | C02071001500000209690000632 | K02-B0510HL | K02-B0510HL
15339 | 通用介入 | 14 | 14 | 血管鞘 | 普通型 | / | / | 已维护 | 冀械注准20242030305 | 导管鞘组 | 导管鞘组 | 不锈钢、镍钛合金 | 河北康誉医疗器械有限公司 | 河北康誉医疗器械有限公司 | C02071001500000209690000633 | K02-C0716HN | K02-C0716HN
15339 | 通用介入 | 14 | 14 | 血管鞘 | 普通型 | / | / | 已维护 | 冀械注准20242030305 | 导管鞘组 | 导管鞘组 | 不锈钢、镍钛合金 | 河北康誉医疗器械有限公司 | 河北康誉医疗器械有限公司 | C02071001500000209690000634 | K02-A0725KPZ | K02-A0725KPZ
15339 | 通用介入 | 14 | 14 | 血管鞘 | 普通型 | / | / | 已维护 | 冀械注准20242030305 | 导管鞘组 | 导管鞘组 | 不锈钢、镍钛合金 | 河北康誉医疗器械有限公司 | 河北康誉医疗器械有限公司 | C02071001500000209690000635 | K02-B1025KP | K02-B1025KP
15339 | 通用介入 | 14 | 14 | 血管鞘 | 普通型 | / | / | 已维护 | 冀械注准20242030305 | 导管鞘组 | 导管鞘组 | 不锈钢、镍钛合金 | 河北康誉医疗器械有限公司 | 河北康誉医疗器械有限公司 | C02071001500000209690000636 | K02-B0910HL | K02-B0910HL
15339 | 通用介入 | 14 | 14 | 血管鞘 | 普通型 | / | / | 已维护 | 冀械注准20242030305 | 导管鞘组 | 导管鞘组 | 不锈钢、镍钛合金 | 河北康誉医疗器械有限公司 | 河北康誉医疗器械有限公司 | C02071001500000209690000637 | K02-B0425GP | K02-B0425GP
15339 | 通用介入 | 14 | 14 | 血管鞘 | 普通型 | / | / | 已维护 | 冀械注准20242030305 | 导管鞘组 | 导管鞘组 | 不锈钢、镍钛合金 | 河北康誉医疗器械有限公司 | 河北康誉医疗器械有限公司 | C02071001500000209690000638 | K02-B0925HP | K02-B0925HP
15339 | 通用介入 | 14 | 14 | 血管鞘 | 普通型 | / | / | 已维护 | 冀械注准20242030305 | 导管鞘组 | 导管鞘组 | 不锈钢、镍钛合金 | 河北康誉医疗器械有限公司 | 河北康誉医疗器械有限公司 | C02071001500000209690000639 | K02-A5516KPZ | K02-A5516KPZ
15339 | 通用介入 | 14 | 14 | 血管鞘 | 普通型 | / | / | 已维护 | 冀械注准20242030305 | 导管鞘组 | 导管鞘组 | 不锈钢、镍钛合金 | 河北康誉医疗器械有限公司 | 河北康誉医疗器械有限公司 | C02071001500000209690000640 | K02-C0707KN | K02-C0707KN
15339 | 通用介入 | 14 | 14 | 血管鞘 | 普通型 | / | / | 已维护 | 冀械注准20242030305 | 导管鞘组 | 导管鞘组 | 不锈钢、镍钛合金 | 河北康誉医疗器械有限公司 | 河北康誉医疗器械有限公司 | C02071001500000209690000641 | K02-A0416KPZ | K02-A0416KPZ
15339 | 通用介入 | 14 | 14 | 血管鞘 | 普通型 | / | / | 已维护 | 冀械注准20242030305 | 导管鞘组 | 导管鞘组 | 不锈钢、镍钛合金 | 河北康誉医疗器械有限公司 | 河北康誉医疗器械有限公司 | C02071001500000209690000642 | K02-A0407GPZ | K02-A0407GPZ
15339 | 通用介入 | 14 | 14 | 血管鞘 | 普通型 | / | / | 已维护 | 冀械注准20242030305 | 导管鞘组 | 导管鞘组 | 不锈钢、镍钛合金 | 河北康誉医疗器械有限公司 | 河北康誉医疗器械有限公司 | C02071001500000209690000643 | K02-A1025KPZ | K02-A1025KPZ
15339 | 通用介入 | 14 | 14 | 血管鞘 | 普通型 | / | / | 已维护 | 冀械注准20242030305 | 导管鞘组 | 导管鞘组 | 不锈钢、镍钛合金 | 河北康誉医疗器械有限公司 | 河北康誉医疗器械有限公司 | C02071001500000209690000644 | K02-A0625GLZ | K02-A0625GLZ
15339 | 通用介入 | 14 | 14 | 血管鞘 | 普通型 | / | / | 已维护 | 冀械注准20242030305 | 导管鞘组 | 导管鞘组 | 不锈钢、镍钛合金 | 河北康誉医疗器械有限公司 | 河北康誉医疗器械有限公司 | C02071001500000209690000645 | K02-A0825HPZ | K02-A0825HPZ
15339 | 通用介入 | 14 | 14 | 血管鞘 | 普通型 | / | / | 已维护 | 冀械注准20242030305 | 导管鞘组 | 导管鞘组 | 不锈钢、镍钛合金 | 河北康誉医疗器械有限公司 | 河北康誉医疗器械有限公司 | C02071001500000209690000646 | K02-B0816KL | K02-B0816KL
15339 | 通用介入 | 14 | 14 | 血管鞘 | 普通型 | / | / | 已维护 | 冀械注准20242030305 | 导管鞘组 | 导管鞘组 | 不锈钢、镍钛合金 | 河北康誉医疗器械有限公司 | 河北康誉医疗器械有限公司 | C02071001500000209690000647 | K02-C0405GN | K02-C0405GN
15339 | 通用介入 | 14 | 14 | 血管鞘 | 普通型 | / | / | 已维护 | 冀械注准20242030305 | 导管鞘组 | 导管鞘组 | 不锈钢、镍钛合金 | 河北康誉医疗器械有限公司 | 河北康誉医疗器械有限公司 | C02071001500000209690000648 | K02-A0407GLZ | K02-A0407GLZ
15339 | 通用介入 | 14 | 14 | 血管鞘 | 普通型 | / | / | 已维护 | 冀械注准20242030305 | 导管鞘组 | 导管鞘组 | 不锈钢、镍钛合金 | 河北康誉医疗器械有限公司 | 河北康誉医疗器械有限公司 | C02071001500000209690000649 | K02-B0710HL | K02-B0710HL
15339 | 通用介入 | 14 | 14 | 血管鞘 | 普通型 | / | / | 已维护 | 冀械注准20242030305 | 导管鞘组 | 导管鞘组 | 不锈钢、镍钛合金 | 河北康誉医疗器械有限公司 | 河北康誉医疗器械有限公司 | C02071001500000209690000650 | K02-A0410KLZ | K02-A0410KLZ
15339 | 通用介入 | 14 | 14 | 血管鞘 | 普通型 | / | / | 已维护 | 冀械注准20242030305 | 导管鞘组 | 导管鞘组 | 不锈钢、镍钛合金 | 河北康誉医疗器械有限公司 | 河北康誉医疗器械有限公司 | C02071001500000209690000651 | K02-A0416GLZ | K02-A0416GLZ
15339 | 通用介入 | 14 | 14 | 血管鞘 | 普通型 | / | / | 已维护 | 冀械注准20242030305 | 导管鞘组 | 导管鞘组 | 不锈钢、镍钛合金 | 河北康誉医疗器械有限公司 | 河北康誉医疗器械有限公司 | C02071001500000209690000652 | K02-B0816KP | K02-B0816KP
15339 | 通用介入 | 14 | 14 | 血管鞘 | 普通型 | / | / | 已维护 | 冀械注准20242030305 | 导管鞘组 | 导管鞘组 | 不锈钢、镍钛合金 | 河北康誉医疗器械有限公司 | 河北康誉医疗器械有限公司 | C02071001500000209690000653 | K02-C0625HN | K02-C0625HN
15339 | 通用介入 | 14 | 14 | 血管鞘 | 普通型 | / | / | 已维护 | 冀械注准20242030305 | 导管鞘组 | 导管鞘组 | 不锈钢、镍钛合金 | 河北康誉医疗器械有限公司 | 河北康誉医疗器械有限公司 | C02071001500000209690000654 | K02-A0616KLZ | K02-A0616KLZ
15339 | 通用介入 | 14 | 14 | 血管鞘 | 普通型 | / | / | 已维护 | 冀械注准20242030305 | 导管鞘组 | 导管鞘组 | 不锈钢、镍钛合金 | 河北康誉医疗器械有限公司 | 河北康誉医疗器械有限公司 | C02071001500000209690000655 | K02-A0810HLZ | K02-A0810HLZ
15339 | 通用介入 | 14 | 14 | 血管鞘 | 普通型 | / | / | 已维护 | 冀械注准20242030305 | 导管鞘组 | 导管鞘组 | 不锈钢、镍钛合金 | 河北康誉医疗器械有限公司 | 河北康誉医疗器械有限公司 | C02071001500000209690000656 | K02-A5516GPZ | K02-A5516GPZ
15339 | 通用介入 | 14 | 14 | 血管鞘 | 普通型 | / | / | 已维护 | 冀械注准20242030305 | 导管鞘组 | 导管鞘组 | 不锈钢、镍钛合金 | 河北康誉医疗器械有限公司 | 河北康誉医疗器械有限公司 | C02071001500000209690000657 | K02-B0525HP | K02-B0525HP
15339 | 通用介入 | 14 | 14 | 血管鞘 | 普通型 | / | / | 已维护 | 冀械注准20242030305 | 导管鞘组 | 导管鞘组 | 不锈钢、镍钛合金 | 河北康誉医疗器械有限公司 | 河北康誉医疗器械有限公司 | C02071001500000209690000658 | K02-B0710KL | K02-B0710KL
15339 | 通用介入 | 14 | 14 | 血管鞘 | 普通型 | / | / | 已维护 | 冀械注准20242030305 | 导管鞘组 | 导管鞘组 | 不锈钢、镍钛合金 | 河北康誉医疗器械有限公司 | 河北康誉医疗器械有限公司 | C02071001500000209690000659 | K02-B0605KL | K02-B0605KL
15339 | 通用介入 | 14 | 14 | 血管鞘 | 普通型 | / | / | 已维护 | 冀械注准20242030305 | 导管鞘组 | 导管鞘组 | 不锈钢、镍钛合金 | 河北康誉医疗器械有限公司 | 河北康誉医疗器械有限公司 | C02071001500000209690000660 | K02-A0716KLZ | K02-A0716KLZ
15339 | 通用介入 | 14 | 14 | 血管鞘 | 普通型 | / | / | 已维护 | 冀械注准20242030305 | 导管鞘组 | 导管鞘组 | 不锈钢、镍钛合金 | 河北康誉医疗器械有限公司 | 河北康誉医疗器械有限公司 | C02071001500000209690000661 | K02-C0625GN | K02-C0625GN
15339 | 通用介入 | 14 | 14 | 血管鞘 | 普通型 | / | / | 已维护 | 冀械注准20242030305 | 导管鞘组 | 导管鞘组 | 不锈钢、镍钛合金 | 河北康誉医疗器械有限公司 | 河北康誉医疗器械有限公司 | C02071001500000209690000662 | K02-A5516KLZ | K02-A5516KLZ
15339 | 通用介入 | 14 | 14 | 血管鞘 | 普通型 | / | / | 已维护 | 冀械注准20242030305 | 导管鞘组 | 导管鞘组 | 不锈钢、镍钛合金 | 河北康誉医疗器械有限公司 | 河北康誉医疗器械有限公司 | C02071001500000209690000663 | K02-B0705GP | K02-B0705GP
15339 | 通用介入 | 14 | 14 | 血管鞘 | 普通型 | / | / | 已维护 | 冀械注准20242030305 | 导管鞘组 | 导管鞘组 | 不锈钢、镍钛合金 | 河北康誉医疗器械有限公司 | 河北康誉医疗器械有限公司 | C02071001500000209690000664 | K02-A0816HLZ | K02-A0816HLZ
15339 | 通用介入 | 14 | 14 | 血管鞘 | 普通型 | / | / | 已维护 | 冀械注准20242030305 | 导管鞘组 | 导管鞘组 | 不锈钢、镍钛合金 | 河北康誉医疗器械有限公司 | 河北康誉医疗器械有限公司 | C02071001500000209690000665 | K02-C0716KN | K02-C0716KN
15339 | 通用介入 | 14 | 14 | 血管鞘 | 普通型 | / | / | 已维护 | 冀械注准20242030305 | 导管鞘组 | 导管鞘组 | 不锈钢、镍钛合金 | 河北康誉医疗器械有限公司 | 河北康誉医疗器械有限公司 | C02071001500000209690000666 | K02-A1010KLZ | K02-A1010KLZ
15339 | 通用介入 | 14 | 14 | 血管鞘 | 普通型 | / | / | 已维护 | 冀械注准20242030305 | 导管鞘组 | 导管鞘组 | 不锈钢、镍钛合金 | 河北康誉医疗器械有限公司 | 河北康誉医疗器械有限公司 | C02071001500000209690000667 | K02-C0410KN | K02-C0410KN
15339 | 通用介入 | 14 | 14 | 血管鞘 | 普通型 | / | / | 已维护 | 冀械注准20242030305 | 导管鞘组 | 导管鞘组 | 不锈钢、镍钛合金 | 河北康誉医疗器械有限公司 | 河北康誉医疗器械有限公司 | C02071001500000209690000668 | K02-A0610GLZ | K02-A0610GLZ
15339 | 通用介入 | 14 | 14 | 血管鞘 | 普通型 | / | / | 已维护 | 冀械注准20242030305 | 导管鞘组 | 导管鞘组 | 不锈钢、镍钛合金 | 河北康誉医疗器械有限公司 | 河北康誉医疗器械有限公司 | C02071001500000209690000669 | K02-B0925HL | K02-B0925HL
15339 | 通用介入 | 14 | 14 | 血管鞘 | 普通型 | / | / | 已维护 | 冀械注准20242030305 | 导管鞘组 | 导管鞘组 | 不锈钢、镍钛合金 | 河北康誉医疗器械有限公司 | 河北康誉医疗器械有限公司 | C02071001500000209690000670 | K02-B0425GL | K02-B0425GL
15339 | 通用介入 | 14 | 14 | 血管鞘 | 普通型 | / | / | 已维护 | 冀械注准20242030305 | 导管鞘组 | 导管鞘组 | 不锈钢、镍钛合金 | 河北康誉医疗器械有限公司 | 河北康誉医疗器械有限公司 | C02071001500000209690000671 | K02-A0725HPZ | K02-A0725HPZ
15339 | 通用介入 | 14 | 14 | 血管鞘 | 普通型 | / | / | 已维护 | 冀械注准20242030305 | 导管鞘组 | 导管鞘组 | 不锈钢、镍钛合金 | 河北康誉医疗器械有限公司 | 河北康誉医疗器械有限公司 | C02071001500000209690000672 | K02-B0610HL | K02-B0610HL
15339 | 通用介入 | 14 | 14 | 血管鞘 | 普通型 | / | / | 已维护 | 冀械注准20242030305 | 导管鞘组 | 导管鞘组 | 不锈钢、镍钛合金 | 河北康誉医疗器械有限公司 | 河北康誉医疗器械有限公司 | C02071001500000209690000673 | K02-A1125HLZ | K02-A1125HLZ
15339 | 通用介入 | 14 | 14 | 血管鞘 | 普通型 | / | / | 已维护 | 冀械注准20242030305 | 导管鞘组 | 导管鞘组 | 不锈钢、镍钛合金 | 河北康誉医疗器械有限公司 | 河北康誉医疗器械有限公司 | C02071001500000209690000674 | K02-C0525HN | K02-C0525HN
15339 | 通用介入 | 14 | 14 | 血管鞘 | 普通型 | / | / | 已维护 | 冀械注准20242030305 | 导管鞘组 | 导管鞘组 | 不锈钢、镍钛合金 | 河北康誉医疗器械有限公司 | 河北康誉医疗器械有限公司 | C02071001500000209690000675 | K02-A0616GLZ | K02-A0616GLZ
15339 | 通用介入 | 14 | 14 | 血管鞘 | 普通型 | / | / | 已维护 | 冀械注准20242030305 | 导管鞘组 | 导管鞘组 | 不锈钢、镍钛合金 | 河北康誉医疗器械有限公司 | 河北康誉医疗器械有限公司 | C02071001500000209690000676 | K02-A0605KLZ | K02-A0605KLZ
15339 | 通用介入 | 14 | 14 | 血管鞘 | 普通型 | / | / | 已维护 | 冀械注准20242030305 | 导管鞘组 | 导管鞘组 | 不锈钢、镍钛合金 | 河北康誉医疗器械有限公司 | 河北康誉医疗器械有限公司 | C02071001500000209690000677 | K02-B0610GP | K02-B0610GP
15339 | 通用介入 | 14 | 14 | 血管鞘 | 普通型 | / | / | 已维护 | 冀械注准20242030305 | 导管鞘组 | 导管鞘组 | 不锈钢、镍钛合金 | 河北康誉医疗器械有限公司 | 河北康誉医疗器械有限公司 | C02071001500000209690000678 | K02-B0507GP | K02-B0507GP
15339 | 通用介入 | 14 | 14 | 血管鞘 | 普通型 | / | / | 已维护 | 冀械注准20242030305 | 导管鞘组 | 导管鞘组 | 不锈钢、镍钛合金 | 河北康誉医疗器械有限公司 | 河北康誉医疗器械有限公司 | C02071001500000209690000679 | K02-A0510GPZ | K02-A0510GPZ
15339 | 通用介入 | 14 | 14 | 血管鞘 | 普通型 | / | / | 已维护 | 冀械注准20242030305 | 导管鞘组 | 导管鞘组 | 不锈钢、镍钛合金 | 河北康誉医疗器械有限公司 | 河北康誉医疗器械有限公司 | C02071001500000209690000680 | K02-B0616GP | K02-B0616GP
15339 | 通用介入 | 14 | 14 | 血管鞘 | 普通型 | / | / | 已维护 | 冀械注准20242030305 | 导管鞘组 | 导管鞘组 | 不锈钢、镍钛合金 | 河北康誉医疗器械有限公司 | 河北康誉医疗器械有限公司 | C02071001500000209690000681 | K02-A0707GPZ | K02-A0707GPZ
15339 | 通用介入 | 14 | 14 | 血管鞘 | 普通型 | / | / | 已维护 | 冀械注准20242030305 | 导管鞘组 | 导管鞘组 | 不锈钢、镍钛合金 | 河北康誉医疗器械有限公司 | 河北康誉医疗器械有限公司 | C02071001500000209690000682 | K02-B1110KP | K02-B1110KP
15339 | 通用介入 | 14 | 14 | 血管鞘 | 普通型 | / | / | 已维护 | 冀械注准20242030305 | 导管鞘组 | 导管鞘组 | 不锈钢、镍钛合金 | 河北康誉医疗器械有限公司 | 河北康誉医疗器械有限公司 | C02071001500000209690000683 | K02-B0825HL | K02-B0825HL
15339 | 通用介入 | 14 | 14 | 血管鞘 | 普通型 | / | / | 已维护 | 冀械注准20242030305 | 导管鞘组 | 导管鞘组 | 不锈钢、镍钛合金 | 河北康誉医疗器械有限公司 | 河北康誉医疗器械有限公司 | C02071001500000209690000684 | K02-B0410KP | K02-B0410KP
15339 | 通用介入 | 14 | 14 | 血管鞘 | 普通型 | / | / | 已维护 | 冀械注准20242030305 | 导管鞘组 | 导管鞘组 | 不锈钢、镍钛合金 | 河北康誉医疗器械有限公司 | 河北康誉医疗器械有限公司 | C02071001500000209690000685 | K02-C0710KN | K02-C0710KN
15339 | 通用介入 | 14 | 14 | 血管鞘 | 普通型 | / | / | 已维护 | 冀械注准20242030305 | 导管鞘组 | 导管鞘组 | 不锈钢、镍钛合金 | 河北康誉医疗器械有限公司 | 河北康誉医疗器械有限公司 | C02071001500000209690000686 | K02-A0607GLZ | K02-A0607GLZ
15339 | 通用介入 | 14 | 14 | 血管鞘 | 普通型 | / | / | 已维护 | 冀械注准20242030305 | 导管鞘组 | 导管鞘组 | 不锈钢、镍钛合金 | 河北康誉医疗器械有限公司 | 河北康誉医疗器械有限公司 | C02071001500000209690000687 | K02-B0510GL | K02-B0510GL
15339 | 通用介入 | 14 | 14 | 血管鞘 | 普通型 | / | / | 已维护 | 冀械注准20242030305 | 导管鞘组 | 导管鞘组 | 不锈钢、镍钛合金 | 河北康誉医疗器械有限公司 | 河北康誉医疗器械有限公司 | C02071001500000209690000688 | K02-B1010KP | K02-B1010KP
15339 | 通用介入 | 14 | 14 | 血管鞘 | 普通型 | / | / | 已维护 | 冀械注准20242030305 | 导管鞘组 | 导管鞘组 | 不锈钢、镍钛合金 | 河北康誉医疗器械有限公司 | 河北康誉医疗器械有限公司 | C02071001500000209690000689 | K02-A0525KLZ | K02-A0525KLZ
15339 | 通用介入 | 14 | 14 | 血管鞘 | 普通型 | / | / | 已维护 | 冀械注准20242030305 | 导管鞘组 | 导管鞘组 | 不锈钢、镍钛合金 | 河北康誉医疗器械有限公司 | 河北康誉医疗器械有限公司 | C02071001500000209690000690 | K02-B5505GL | K02-B5505GL
15339 | 通用介入 | 14 | 14 | 血管鞘 | 普通型 | / | / | 已维护 | 冀械注准20242030305 | 导管鞘组 | 导管鞘组 | 不锈钢、镍钛合金 | 河北康誉医疗器械有限公司 | 河北康誉医疗器械有限公司 | C02071001500000209690000691 | K02-B0510GP | K02-B0510GP
15339 | 通用介入 | 14 | 14 | 血管鞘 | 普通型 | / | / | 已维护 | 冀械注准20242030305 | 导管鞘组 | 导管鞘组 | 不锈钢、镍钛合金 | 河北康誉医疗器械有限公司 | 河北康誉医疗器械有限公司 | C02071001500000209690000692 | K02-B0525HL | K02-B0525HL
15339 | 通用介入 | 14 | 14 | 血管鞘 | 普通型 | / | / | 已维护 | 冀械注准20242030305 | 导管鞘组 | 导管鞘组 | 不锈钢、镍钛合金 | 河北康誉医疗器械有限公司 | 河北康誉医疗器械有限公司 | C02071001500000209690000693 | K02-A0610HLZ | K02-A0610HLZ
15339 | 通用介入 | 14 | 14 | 血管鞘 | 普通型 | / | / | 已维护 | 冀械注准20242030305 | 导管鞘组 | 导管鞘组 | 不锈钢、镍钛合金 | 河北康誉医疗器械有限公司 | 河北康誉医疗器械有限公司 | C02071001500000209690000694 | K02-A0910HLZ | K02-A0910HLZ
15339 | 通用介入 | 14 | 14 | 血管鞘 | 普通型 | / | / | 已维护 | 冀械注准20242030305 | 导管鞘组 | 导管鞘组 | 不锈钢、镍钛合金 | 河北康誉医疗器械有限公司 | 河北康誉医疗器械有限公司 | C02071001500000209690000695 | K02-A0705KLZ | K02-A0705KLZ
15339 | 通用介入 | 14 | 14 | 血管鞘 | 普通型 | / | / | 已维护 | 冀械注准20242030305 | 导管鞘组 | 导管鞘组 | 不锈钢、镍钛合金 | 河北康誉医疗器械有限公司 | 河北康誉医疗器械有限公司 | C02071001500000209690000696 | K02-A0725HLZ | K02-A0725HLZ
15339 | 通用介入 | 14 | 14 | 血管鞘 | 普通型 | / | / | 已维护 | 冀械注准20242030305 | 导管鞘组 | 导管鞘组 | 不锈钢、镍钛合金 | 河北康誉医疗器械有限公司 | 河北康誉医疗器械有限公司 | C02071001500000209690000697 | K02-C1110HN | K02-C1110HN
15339 | 通用介入 | 14 | 14 | 血管鞘 | 普通型 | / | / | 已维护 | 冀械注准20242030305 | 导管鞘组 | 导管鞘组 | 不锈钢、镍钛合金 | 河北康誉医疗器械有限公司 | 河北康誉医疗器械有限公司 | C02071001500000209690000698 | K02-B0716HL | K02-B0716HL
15339 | 通用介入 | 14 | 14 | 血管鞘 | 普通型 | / | / | 已维护 | 冀械注准20242030305 | 导管鞘组 | 导管鞘组 | 不锈钢、镍钛合金 | 河北康誉医疗器械有限公司 | 河北康誉医疗器械有限公司 | C02071001500000209690000699 | K02-B0725KP | K02-B0725KP
15339 | 通用介入 | 14 | 14 | 血管鞘 | 普通型 | / | / | 已维护 | 冀械注准20242030305 | 导管鞘组 | 导管鞘组 | 不锈钢、镍钛合金 | 河北康誉医疗器械有限公司 | 河北康誉医疗器械有限公司 | C02071001500000209690000700 | K02-B0616KP | K02-B0616KP
15339 | 通用介入 | 14 | 14 | 血管鞘 | 普通型 | / | / | 已维护 | 冀械注准20242030305 | 导管鞘组 | 导管鞘组 | 不锈钢、镍钛合金 | 河北康誉医疗器械有限公司 | 河北康誉医疗器械有限公司 | C02071001500000209690000701 | K02-A0925KPZ | K02-A0925KPZ
15339 | 通用介入 | 14 | 14 | 血管鞘 | 普通型 | / | / | 已维护 | 冀械注准20242030305 | 导管鞘组 | 导管鞘组 | 不锈钢、镍钛合金 | 河北康誉医疗器械有限公司 | 河北康誉医疗器械有限公司 | C02071001500000209690000702 | K02-B0625HP | K02-B0625HP
15339 | 通用介入 | 14 | 14 | 血管鞘 | 普通型 | / | / | 已维护 | 冀械注准20242030305 | 导管鞘组 | 导管鞘组 | 不锈钢、镍钛合金 | 河北康誉医疗器械有限公司 | 河北康誉医疗器械有限公司 | C02071001500000209690000703 | K02-A1010KPZ | K02-A1010KPZ
15339 | 通用介入 | 14 | 14 | 血管鞘 | 普通型 | / | / | 已维护 | 冀械注准20242030305 | 导管鞘组 | 导管鞘组 | 不锈钢、镍钛合金 | 河北康誉医疗器械有限公司 | 河北康誉医疗器械有限公司 | C02071001500000209690000704 | K02-C5507GN | K02-C5507GN
15339 | 通用介入 | 14 | 14 | 血管鞘 | 普通型 | / | / | 已维护 | 冀械注准20242030305 | 导管鞘组 | 导管鞘组 | 不锈钢、镍钛合金 | 河北康誉医疗器械有限公司 | 河北康誉医疗器械有限公司 | C02071001500000209690000705 | K02-B0407GP | K02-B0407GP
15339 | 通用介入 | 14 | 14 | 血管鞘 | 普通型 | / | / | 已维护 | 冀械注准20242030305 | 导管鞘组 | 导管鞘组 | 不锈钢、镍钛合金 | 河北康誉医疗器械有限公司 | 河北康誉医疗器械有限公司 | C02071001500000209690000706 | K02-A1025HLZ | K02-A1025HLZ
15339 | 通用介入 | 14 | 14 | 血管鞘 | 普通型 | / | / | 已维护 | 冀械注准20242030305 | 导管鞘组 | 导管鞘组 | 不锈钢、镍钛合金 | 河北康誉医疗器械有限公司 | 河北康誉医疗器械有限公司 | C02071001500000209690000707 | K02-C0505GN | K02-C0505GN
15339 | 通用介入 | 14 | 14 | 血管鞘 | 普通型 | / | / | 已维护 | 冀械注准20242030305 | 导管鞘组 | 导管鞘组 | 不锈钢、镍钛合金 | 河北康誉医疗器械有限公司 | 河北康誉医疗器械有限公司 | C02071001500000209690000708 | K02-B0416GL | K02-B0416GL
15339 | 通用介入 | 14 | 14 | 血管鞘 | 普通型 | / | / | 已维护 | 冀械注准20242030305 | 导管鞘组 | 导管鞘组 | 不锈钢、镍钛合金 | 河北康誉医疗器械有限公司 | 河北康誉医疗器械有限公司 | C02071001500000209690000709 | K02-A1125KPZ | K02-A1125KPZ
15339 | 通用介入 | 14 | 14 | 血管鞘 | 普通型 | / | / | 已维护 | 冀械注准20242030305 | 导管鞘组 | 导管鞘组 | 不锈钢、镍钛合金 | 河北康誉医疗器械有限公司 | 河北康誉医疗器械有限公司 | C02071001500000209690000710 | K02-C0516KN | K02-C0516KN
15339 | 通用介入 | 14 | 14 | 血管鞘 | 普通型 | / | / | 已维护 | 冀械注准20242030305 | 导管鞘组 | 导管鞘组 | 不锈钢、镍钛合金 | 河北康誉医疗器械有限公司 | 河北康誉医疗器械有限公司 | C02071001500000209690000711 | K02-B0610KL | K02-B0610KL
15339 | 通用介入 | 14 | 14 | 血管鞘 | 普通型 | / | / | 已维护 | 冀械注准20242030305 | 导管鞘组 | 导管鞘组 | 不锈钢、镍钛合金 | 河北康誉医疗器械有限公司 | 河北康誉医疗器械有限公司 | C02071001500000209690000712 | K02-A0825KPZ | K02-A0825KPZ
15339 | 通用介入 | 14 | 14 | 血管鞘 | 普通型 | / | / | 已维护 | 冀械注准20242030305 | 导管鞘组 | 导管鞘组 | 不锈钢、镍钛合金 | 河北康誉医疗器械有限公司 | 河北康誉医疗器械有限公司 | C02071001500000209690000713 | K02-B0705GL | K02-B0705GL
15339 | 通用介入 | 14 | 14 | 血管鞘 | 普通型 | / | / | 已维护 | 冀械注准20242030305 | 导管鞘组 | 导管鞘组 | 不锈钢、镍钛合金 | 河北康誉医疗器械有限公司 | 河北康誉医疗器械有限公司 | C02071001500000209690000714 | K02-A0816HPZ | K02-A0816HPZ
15339 | 通用介入 | 14 | 14 | 血管鞘 | 普通型 | / | / | 已维护 | 冀械注准20242030305 | 导管鞘组 | 导管鞘组 | 不锈钢、镍钛合金 | 河北康誉医疗器械有限公司 | 河北康誉医疗器械有限公司 | C02071001500000209690000715 | K02-B1110HL | K02-B1110HL
15339 | 通用介入 | 14 | 14 | 血管鞘 | 普通型 | / | / | 已维护 | 冀械注准20242030305 | 导管鞘组 | 导管鞘组 | 不锈钢、镍钛合金 | 河北康誉医疗器械有限公司 | 河北康誉医疗器械有限公司 | C02071001500000209690000716 | K02-B5516KL | K02-B5516KL
15339 | 通用介入 | 14 | 14 | 血管鞘 | 普通型 | / | / | 已维护 | 冀械注准20242030305 | 导管鞘组 | 导管鞘组 | 不锈钢、镍钛合金 | 河北康誉医疗器械有限公司 | 河北康誉医疗器械有限公司 | C02071001500000209690000717 | K02-B0725HL | K02-B0725HL
15339 | 通用介入 | 14 | 14 | 血管鞘 | 普通型 | / | / | 已维护 | 冀械注准20242030305 | 导管鞘组 | 导管鞘组 | 不锈钢、镍钛合金 | 河北康誉医疗器械有限公司 | 河北康誉医疗器械有限公司 | C02071001500000209690000718 | K02-C5516GN | K02-C5516GN
15339 | 通用介入 | 14 | 14 | 血管鞘 | 普通型 | / | / | 已维护 | 冀械注准20242030305 | 导管鞘组 | 导管鞘组 | 不锈钢、镍钛合金 | 河北康誉医疗器械有限公司 | 河北康誉医疗器械有限公司 | C02071001500000209690000719 | K02-C0510KN | K02-C0510KN
15339 | 通用介入 | 14 | 14 | 血管鞘 | 普通型 | / | / | 已维护 | 冀械注准20242030305 | 导管鞘组 | 导管鞘组 | 不锈钢、镍钛合金 | 河北康誉医疗器械有限公司 | 河北康誉医疗器械有限公司 | C02071001500000209690000720 | K02-B0910HP | K02-B0910HP
15339 | 通用介入 | 14 | 14 | 血管鞘 | 普通型 | / | / | 已维护 | 冀械注准20242030305 | 导管鞘组 | 导管鞘组 | 不锈钢、镍钛合金 | 河北康誉医疗器械有限公司 | 河北康誉医疗器械有限公司 | C02071001500000209690000721 | K02-A5516GLZ | K02-A5516GLZ
15339 | 通用介入 | 14 | 14 | 血管鞘 | 普通型 | / | / | 已维护 | 冀械注准20242030305 | 导管鞘组 | 导管鞘组 | 不锈钢、镍钛合金 | 河北康誉医疗器械有限公司 | 河北康誉医疗器械有限公司 | C02071001500000209690000722 | K02-B1010HP | K02-B1010HP
15339 | 通用介入 | 14 | 14 | 血管鞘 | 普通型 | / | / | 已维护 | 冀械注准20242030305 | 导管鞘组 | 导管鞘组 | 不锈钢、镍钛合金 | 河北康誉医疗器械有限公司 | 河北康誉医疗器械有限公司 | C02071001500000209690000723 | K02-B5516GP | K02-B5516GP
15339 | 通用介入 | 14 | 14 | 血管鞘 | 普通型 | / | / | 已维护 | 冀械注准20242030305 | 导管鞘组 | 导管鞘组 | 不锈钢、镍钛合金 | 河北康誉医疗器械有限公司 | 河北康誉医疗器械有限公司 | C02071001500000209690000724 | K02-B0810KP | K02-B0810KP
15339 | 通用介入 | 14 | 14 | 血管鞘 | 普通型 | / | / | 已维护 | 冀械注准20242030305 | 导管鞘组 | 导管鞘组 | 不锈钢、镍钛合金 | 河北康誉医疗器械有限公司 | 河北康誉医疗器械有限公司 | C02071001500000209690000725 | K02-B0516GL | K02-B0516GL
15339 | 通用介入 | 14 | 14 | 血管鞘 | 普通型 | / | / | 已维护 | 冀械注准20242030305 | 导管鞘组 | 导管鞘组 | 不锈钢、镍钛合金 | 河北康誉医疗器械有限公司 | 河北康誉医疗器械有限公司 | C02071001500000209690000726 | K02-B0425KL | K02-B0425KL
15339 | 通用介入 | 14 | 14 | 血管鞘 | 普通型 | / | / | 已维护 | 冀械注准20242030305 | 导管鞘组 | 导管鞘组 | 不锈钢、镍钛合金 | 河北康誉医疗器械有限公司 | 河北康誉医疗器械有限公司 | C02071001500000209690000727 | K02-A0410GPZ | K02-A0410GPZ
15339 | 通用介入 | 14 | 14 | 血管鞘 | 普通型 | / | / | 已维护 | 冀械注准20242030305 | 导管鞘组 | 导管鞘组 | 不锈钢、镍钛合金 | 河北康誉医疗器械有限公司 | 河北康誉医疗器械有限公司 | C02071001500000209690000728 | K02-B0416KP | K02-B0416KP
15339 | 通用介入 | 14 | 14 | 血管鞘 | 普通型 | / | / | 已维护 | 冀械注准20242030305 | 导管鞘组 | 导管鞘组 | 不锈钢、镍钛合金 | 河北康誉医疗器械有限公司 | 河北康誉医疗器械有限公司 | C02071001500000209690000729 | K02-C0607GN | K02-C0607GN
15339 | 通用介入 | 14 | 14 | 血管鞘 | 普通型 | / | / | 已维护 | 冀械注准20242030305 | 导管鞘组 | 导管鞘组 | 不锈钢、镍钛合金 | 河北康誉医疗器械有限公司 | 河北康誉医疗器械有限公司 | C02071001500000209690000730 | K02-B0910KP | K02-B0910KP
15339 | 通用介入 | 14 | 14 | 血管鞘 | 普通型 | / | / | 已维护 | 冀械注准20242030305 | 导管鞘组 | 导管鞘组 | 不锈钢、镍钛合金 | 河北康誉医疗器械有限公司 | 河北康誉医疗器械有限公司 | C02071001500000209690000731 | K02-C0605KN | K02-C0605KN
15339 | 通用介入 | 14 | 14 | 血管鞘 | 普通型 | / | / | 已维护 | 冀械注准20242030305 | 导管鞘组 | 导管鞘组 | 不锈钢、镍钛合金 | 河北康誉医疗器械有限公司 | 河北康誉医疗器械有限公司 | C02071001500000209690000732 | K02-B1125HP | K02-B1125HP
15339 | 通用介入 | 14 | 14 | 血管鞘 | 普通型 | / | / | 已维护 | 冀械注准20242030305 | 导管鞘组 | 导管鞘组 | 不锈钢、镍钛合金 | 河北康誉医疗器械有限公司 | 河北康誉医疗器械有限公司 | C02071001500000209690000733 | K02-B0416GP | K02-B0416GP
15339 | 通用介入 | 14 | 14 | 血管鞘 | 普通型 | / | / | 已维护 | 冀械注准20242030305 | 导管鞘组 | 导管鞘组 | 不锈钢、镍钛合金 | 河北康誉医疗器械有限公司 | 河北康誉医疗器械有限公司 | C02071001500000209690000734 | K02-B0505GP | K02-B0505GP
15339 | 通用介入 | 14 | 14 | 血管鞘 | 普通型 | / | / | 已维护 | 冀械注准20242030305 | 导管鞘组 | 导管鞘组 | 不锈钢、镍钛合金 | 河北康誉医疗器械有限公司 | 河北康誉医疗器械有限公司 | C02071001500000209690000735 | K02-C0616HN | K02-C0616HN
15339 | 通用介入 | 14 | 14 | 血管鞘 | 普通型 | / | / | 已维护 | 冀械注准20242030305 | 导管鞘组 | 导管鞘组 | 不锈钢、镍钛合金 | 河北康誉医疗器械有限公司 | 河北康誉医疗器械有限公司 | C02071001500000209690000736 | K02-B0605GL | K02-B0605GL
15339 | 通用介入 | 14 | 14 | 血管鞘 | 普通型 | / | / | 已维护 | 冀械注准20242030305 | 导管鞘组 | 导管鞘组 | 不锈钢、镍钛合金 | 河北康誉医疗器械有限公司 | 河北康誉医疗器械有限公司 | C02071001500000209690000737 | K02-A5507GPZ | K02-A5507GPZ
15339 | 通用介入 | 14 | 14 | 血管鞘 | 普通型 | / | / | 已维护 | 冀械注准20242030305 | 导管鞘组 | 导管鞘组 | 不锈钢、镍钛合金 | 河北康誉医疗器械有限公司 | 河北康誉医疗器械有限公司 | C02071001500000209690000738 | K02-A0705GPZ | K02-A0705GPZ
15339 | 通用介入 | 14 | 14 | 血管鞘 | 普通型 | / | / | 已维护 | 冀械注准20242030305 | 导管鞘组 | 导管鞘组 | 不锈钢、镍钛合金 | 河北康誉医疗器械有限公司 | 河北康誉医疗器械有限公司 | C02071001500000209690000739 | K02-B0707KP | K02-B0707KP
15339 | 通用介入 | 14 | 14 | 血管鞘 | 普通型 | / | / | 已维护 | 冀械注准20242030305 | 导管鞘组 | 导管鞘组 | 不锈钢、镍钛合金 | 河北康誉医疗器械有限公司 | 河北康誉医疗器械有限公司 | C02071001500000209690000740 | K02-C0816HN | K02-C0816HN
15339 | 通用介入 | 14 | 14 | 血管鞘 | 普通型 | / | / | 已维护 | 冀械注准20242030305 | 导管鞘组 | 导管鞘组 | 不锈钢、镍钛合金 | 河北康誉医疗器械有限公司 | 河北康誉医疗器械有限公司 | C02071001500000209690000741 | K02-C0616GN | K02-C0616GN
15339 | 通用介入 | 14 | 14 | 血管鞘 | 普通型 | / | / | 已维护 | 冀械注准20242030305 | 导管鞘组 | 导管鞘组 | 不锈钢、镍钛合金 | 河北康誉医疗器械有限公司 | 河北康誉医疗器械有限公司 | C02071001500000209690000742 | K02-A0625HPZ | K02-A0625HPZ
15339 | 通用介入 | 14 | 14 | 血管鞘 | 普通型 | / | / | 已维护 | 冀械注准20242030305 | 导管鞘组 | 导管鞘组 | 不锈钢、镍钛合金 | 河北康誉医疗器械有限公司 | 河北康誉医疗器械有限公司 | C02071001500000209690000743 | K02-C1025KN | K02-C1025KN
15339 | 通用介入 | 14 | 14 | 血管鞘 | 普通型 | / | / | 已维护 | 冀械注准20242030305 | 导管鞘组 | 导管鞘组 | 不锈钢、镍钛合金 | 河北康誉医疗器械有限公司 | 河北康誉医疗器械有限公司 | C02071001500000209690000744 | K02-B0910KL | K02-B0910KL
15339 | 通用介入 | 14 | 14 | 血管鞘 | 普通型 | / | / | 已维护 | 冀械注准20242030305 | 导管鞘组 | 导管鞘组 | 不锈钢、镍钛合金 | 河北康誉医疗器械有限公司 | 河北康誉医疗器械有限公司 | C02071001500000209690000745 | K02-B5510GP | K02-B5510GP
15339 | 通用介入 | 14 | 14 | 血管鞘 | 普通型 | / | / | 已维护 | 冀械注准20242030305 | 导管鞘组 | 导管鞘组 | 不锈钢、镍钛合金 | 河北康誉医疗器械有限公司 | 河北康誉医疗器械有限公司 | C02071001500000209690000746 | K02-C0416GN | K02-C0416GN
15339 | 通用介入 | 14 | 14 | 血管鞘 | 普通型 | / | / | 已维护 | 冀械注准20242030305 | 导管鞘组 | 导管鞘组 | 不锈钢、镍钛合金 | 河北康誉医疗器械有限公司 | 河北康誉医疗器械有限公司 | C02071001500000209690000747 | K02-C0810KN | K02-C0810KN
15339 | 通用介入 | 14 | 14 | 血管鞘 | 普通型 | / | / | 已维护 | 冀械注准20242030305 | 导管鞘组 | 导管鞘组 | 不锈钢、镍钛合金 | 河北康誉医疗器械有限公司 | 河北康誉医疗器械有限公司 | C02071001500000209690000748 | K02-C0425KN | K02-C0425KN
15339 | 通用介入 | 14 | 14 | 血管鞘 | 普通型 | / | / | 已维护 | 冀械注准20242030305 | 导管鞘组 | 导管鞘组 | 不锈钢、镍钛合金 | 河北康誉医疗器械有限公司 | 河北康誉医疗器械有限公司 | C02071001500000209690000749 | K02-B0825HP | K02-B0825HP
15339 | 通用介入 | 14 | 14 | 血管鞘 | 普通型 | / | / | 已维护 | 冀械注准20242030305 | 导管鞘组 | 导管鞘组 | 不锈钢、镍钛合金 | 河北康誉医疗器械有限公司 | 河北康誉医疗器械有限公司 | C02071001500000209690000750 | K02-B0507GL | K02-B0507GL
15339 | 通用介入 | 14 | 14 | 血管鞘 | 普通型 | / | / | 已维护 | 冀械注准20242030305 | 导管鞘组 | 导管鞘组 | 不锈钢、镍钛合金 | 河北康誉医疗器械有限公司 | 河北康誉医疗器械有限公司 | C02071001500000209690000751 | K02-C0925KN | K02-C0925KN
15339 | 通用介入 | 14 | 14 | 血管鞘 | 普通型 | / | / | 已维护 | 冀械注准20242030305 | 导管鞘组 | 导管鞘组 | 不锈钢、镍钛合金 | 河北康誉医疗器械有限公司 | 河北康誉医疗器械有限公司 | C02071001500000209690000752 | K02-A0625GPZ | K02-A0625GPZ
15339 | 通用介入 | 14 | 14 | 血管鞘 | 普通型 | / | / | 已维护 | 冀械注准20242030305 | 导管鞘组 | 导管鞘组 | 不锈钢、镍钛合金 | 河北康誉医疗器械有限公司 | 河北康誉医疗器械有限公司 | C02071001500000209690000753 | K02-A0507GLZ | K02-A0507GLZ
15339 | 通用介入 | 14 | 14 | 血管鞘 | 普通型 | / | / | 已维护 | 冀械注准20242030305 | 导管鞘组 | 导管鞘组 | 不锈钢、镍钛合金 | 河北康誉医疗器械有限公司 | 河北康誉医疗器械有限公司 | C02071001500000209690000754 | K02-B0710HP | K02-B0710HP
15339 | 通用介入 | 14 | 14 | 血管鞘 | 普通型 | / | / | 已维护 | 冀械注准20242030305 | 导管鞘组 | 导管鞘组 | 不锈钢、镍钛合金 | 河北康誉医疗器械有限公司 | 河北康誉医疗器械有限公司 | C02071001500000209690000755 | K02-B0607KP | K02-B0607KP
15339 | 通用介入 | 14 | 14 | 血管鞘 | 普通型 | / | / | 已维护 | 冀械注准20242030305 | 导管鞘组 | 导管鞘组 | 不锈钢、镍钛合金 | 河北康誉医疗器械有限公司 | 河北康誉医疗器械有限公司 | C02071001500000209690000756 | K02-C5510GN | K02-C5510GN
15339 | 通用介入 | 14 | 14 | 血管鞘 | 普通型 | / | / | 已维护 | 冀械注准20242030305 | 导管鞘组 | 导管鞘组 | 不锈钢、镍钛合金 | 河北康誉医疗器械有限公司 | 河北康誉医疗器械有限公司 | C02071001500000209690000757 | K02-A1025HPZ | K02-A1025HPZ
15339 | 通用介入 | 14 | 14 | 血管鞘 | 普通型 | / | / | 已维护 | 冀械注准20242030305 | 导管鞘组 | 导管鞘组 | 不锈钢、镍钛合金 | 河北康誉医疗器械有限公司 | 河北康誉医疗器械有限公司 | C02071001500000209690000758 | K02-B0925KL | K02-B0925KL
15339 | 通用介入 | 14 | 14 | 血管鞘 | 普通型 | / | / | 已维护 | 冀械注准20242030305 | 导管鞘组 | 导管鞘组 | 不锈钢、镍钛合金 | 河北康誉医疗器械有限公司 | 河北康誉医疗器械有限公司 | C02071001500000209690000759 | K02-A0610KLZ | K02-A0610KLZ
15339 | 通用介入 | 14 | 14 | 血管鞘 | 普通型 | / | / | 已维护 | 冀械注准20242030305 | 导管鞘组 | 导管鞘组 | 不锈钢、镍钛合金 | 河北康誉医疗器械有限公司 | 河北康誉医疗器械有限公司 | C02071001500000209690000760 | K02-C0607KN | K02-C0607KN
15339 | 通用介入 | 14 | 14 | 血管鞘 | 普通型 | / | / | 已维护 | 冀械注准20242030305 | 导管鞘组 | 导管鞘组 | 不锈钢、镍钛合金 | 河北康誉医疗器械有限公司 | 河北康誉医疗器械有限公司 | C02071001500000209690000761 | K02-A0716KPZ | K02-A0716KPZ
15339 | 通用介入 | 14 | 14 | 血管鞘 | 普通型 | / | / | 已维护 | 冀械注准20242030305 | 导管鞘组 | 导管鞘组 | 不锈钢、镍钛合金 | 河北康誉医疗器械有限公司 | 河北康誉医疗器械有限公司 | C02071001500000209690000762 | K02-A5510GPZ | K02-A5510GPZ
15339 | 通用介入 | 14 | 14 | 血管鞘 | 普通型 | / | / | 已维护 | 冀械注准20242030305 | 导管鞘组 | 导管鞘组 | 不锈钢、镍钛合金 | 河北康誉医疗器械有限公司 | 河北康誉医疗器械有限公司 | C02071001500000209690000763 | K02-A0616KPZ | K02-A0616KPZ
15339 | 通用介入 | 14 | 14 | 血管鞘 | 普通型 | / | / | 已维护 | 冀械注准20242030305 | 导管鞘组 | 导管鞘组 | 不锈钢、镍钛合金 | 河北康誉医疗器械有限公司 | 河北康誉医疗器械有限公司 | C02071001500000209690000764 | K02-A0910HPZ | K02-A0910HPZ
15339 | 通用介入 | 14 | 14 | 血管鞘 | 普通型 | / | / | 已维护 | 冀械注准20242030305 | 导管鞘组 | 导管鞘组 | 不锈钢、镍钛合金 | 河北康誉医疗器械有限公司 | 河北康誉医疗器械有限公司 | C02071001500000209690000765 | K02-B0410KL | K02-B0410KL
15339 | 通用介入 | 14 | 14 | 血管鞘 | 普通型 | / | / | 已维护 | 冀械注准20242030305 | 导管鞘组 | 导管鞘组 | 不锈钢、镍钛合金 | 河北康誉医疗器械有限公司 | 河北康誉医疗器械有限公司 | C02071001500000209690000766 | K02-A0516KPZ | K02-A0516KPZ
15339 | 通用介入 | 14 | 14 | 血管鞘 | 普通型 | / | / | 已维护 | 冀械注准20242030305 | 导管鞘组 | 导管鞘组 | 不锈钢、镍钛合金 | 河北康誉医疗器械有限公司 | 河北康誉医疗器械有限公司 | C02071001500000209690000767 | K02-A0516KLZ | K02-A0516KLZ
15339 | 通用介入 | 14 | 14 | 血管鞘 | 普通型 | / | / | 已维护 | 冀械注准20242030305 | 导管鞘组 | 导管鞘组 | 不锈钢、镍钛合金 | 河北康誉医疗器械有限公司 | 河北康誉医疗器械有限公司 | C02071001500000209690000768 | K02-A0510KLZ | K02-A0510KLZ
15339 | 通用介入 | 14 | 14 | 血管鞘 | 普通型 | / | / | 已维护 | 冀械注准20242030305 | 导管鞘组 | 导管鞘组 | 不锈钢、镍钛合金 | 河北康誉医疗器械有限公司 | 河北康誉医疗器械有限公司 | C02071001500000209690000769 | K02-B0410GL | K02-B0410GL
15339 | 通用介入 | 14 | 14 | 血管鞘 | 普通型 | / | / | 已维护 | 冀械注准20242030305 | 导管鞘组 | 导管鞘组 | 不锈钢、镍钛合金 | 河北康誉医疗器械有限公司 | 河北康誉医疗器械有限公司 | C02071001500000209690000770 | K02-A0710HLZ | K02-A0710HLZ
15339 | 通用介入 | 14 | 14 | 血管鞘 | 普通型 | / | / | 已维护 | 冀械注准20242030305 | 导管鞘组 | 导管鞘组 | 不锈钢、镍钛合金 | 河北康誉医疗器械有限公司 | 河北康誉医疗器械有限公司 | C02071001500000209690000771 | K02-B1125KP | K02-B1125KP
15339 | 通用介入 | 14 | 14 | 血管鞘 | 普通型 | / | / | 已维护 | 冀械注准20242030305 | 导管鞘组 | 导管鞘组 | 不锈钢、镍钛合金 | 河北康誉医疗器械有限公司 | 河北康誉医疗器械有限公司 | C02071001500000209690000772 | K02-C1125HN | K02-C1125HN
15339 | 通用介入 | 14 | 14 | 血管鞘 | 普通型 | / | / | 已维护 | 冀械注准20242030305 | 导管鞘组 | 导管鞘组 | 不锈钢、镍钛合金 | 河北康誉医疗器械有限公司 | 河北康誉医疗器械有限公司 | C02071001500000209690000773 | K02-A0607KLZ | K02-A0607KLZ
15339 | 通用介入 | 14 | 14 | 血管鞘 | 普通型 | / | / | 已维护 | 冀械注准20242030305 | 导管鞘组 | 导管鞘组 | 不锈钢、镍钛合金 | 河北康誉医疗器械有限公司 | 河北康誉医疗器械有限公司 | C02071001500000209690000774 | K02-B0510KL | K02-B0510KL
15339 | 通用介入 | 14 | 14 | 血管鞘 | 普通型 | / | / | 已维护 | 冀械注准20242030305 | 导管鞘组 | 导管鞘组 | 不锈钢、镍钛合金 | 河北康誉医疗器械有限公司 | 河北康誉医疗器械有限公司 | C02071001500000209690000775 | K02-A0925KLZ | K02-A0925KLZ
15339 | 通用介入 | 14 | 14 | 血管鞘 | 普通型 | / | / | 已维护 | 冀械注准20242030305 | 导管鞘组 | 导管鞘组 | 不锈钢、镍钛合金 | 河北康誉医疗器械有限公司 | 河北康誉医疗器械有限公司 | C02071001500000209690000776 | K02-C0705GN | K02-C0705GN
15339 | 通用介入 | 14 | 14 | 血管鞘 | 普通型 | / | / | 已维护 | 冀械注准20242030305 | 导管鞘组 | 导管鞘组 | 不锈钢、镍钛合金 | 河北康誉医疗器械有限公司 | 河北康誉医疗器械有限公司 | C02071001500000209690000777 | K02-A0616GPZ | K02-A0616GPZ
15339 | 通用介入 | 14 | 14 | 血管鞘 | 普通型 | / | / | 已维护 | 冀械注准20242030305 | 导管鞘组 | 导管鞘组 | 不锈钢、镍钛合金 | 河北康誉医疗器械有限公司 | 河北康誉医疗器械有限公司 | C02071001500000209690000778 | K02-A1110KPZ | K02-A1110KPZ
15339 | 通用介入 | 14 | 14 | 血管鞘 | 普通型 | / | / | 已维护 | 冀械注准20242030305 | 导管鞘组 | 导管鞘组 | 不锈钢、镍钛合金 | 河北康誉医疗器械有限公司 | 河北康誉医疗器械有限公司 | C02071001500000209690000779 | K02-A0810KPZ | K02-A0810KPZ
15339 | 通用介入 | 14 | 14 | 血管鞘 | 普通型 | / | / | 已维护 | 冀械注准20242030305 | 导管鞘组 | 导管鞘组 | 不锈钢、镍钛合金 | 河北康誉医疗器械有限公司 | 河北康誉医疗器械有限公司 | C02071001500000209690000780 | K02-A0505GPZ | K02-A0505GPZ
15339 | 通用介入 | 14 | 14 | 血管鞘 | 普通型 | / | / | 已维护 | 冀械注准20242030305 | 导管鞘组 | 导管鞘组 | 不锈钢、镍钛合金 | 河北康誉医疗器械有限公司 | 河北康誉医疗器械有限公司 | C02071001500000209690000781 | K02-B5505GP | K02-B5505GP
15339 | 通用介入 | 14 | 14 | 血管鞘 | 普通型 | / | / | 已维护 | 冀械注准20242030305 | 导管鞘组 | 导管鞘组 | 不锈钢、镍钛合金 | 河北康誉医疗器械有限公司 | 河北康誉医疗器械有限公司 | C02071001500000209690000782 | K02-B0610GL | K02-B0610GL
15339 | 通用介入 | 14 | 14 | 血管鞘 | 普通型 | / | / | 已维护 | 冀械注准20242030305 | 导管鞘组 | 导管鞘组 | 不锈钢、镍钛合金 | 河北康誉医疗器械有限公司 | 河北康誉医疗器械有限公司 | C02071001500000209690000783 | K02-C0605GN | K02-C0605GN
15339 | 通用介入 | 14 | 14 | 血管鞘 | 普通型 | / | / | 已维护 | 冀械注准20242030305 | 导管鞘组 | 导管鞘组 | 不锈钢、镍钛合金 | 河北康誉医疗器械有限公司 | 河北康誉医疗器械有限公司 | C02071001500000209690000784 | K02-A1125KLZ | K02-A1125KLZ
15339 | 通用介入 | 14 | 14 | 血管鞘 | 普通型 | / | / | 已维护 | 冀械注准20242030305 | 导管鞘组 | 导管鞘组 | 不锈钢、镍钛合金 | 河北康誉医疗器械有限公司 | 河北康誉医疗器械有限公司 | C02071001500000209690000785 | K02-A0425KPZ | K02-A0425KPZ
15339 | 通用介入 | 14 | 14 | 血管鞘 | 普通型 | / | / | 已维护 | 冀械注准20242030305 | 导管鞘组 | 导管鞘组 | 不锈钢、镍钛合金 | 河北康誉医疗器械有限公司 | 河北康誉医疗器械有限公司 | C02071001500000209690000786 | K02-B0625HL | K02-B0625HL
15339 | 通用介入 | 14 | 14 | 血管鞘 | 普通型 | / | / | 已维护 | 冀械注准20242030305 | 导管鞘组 | 导管鞘组 | 不锈钢、镍钛合金 | 河北康誉医疗器械有限公司 | 河北康誉医疗器械有限公司 | C02071001500000209690000787 | K02-A0505GLZ | K02-A0505GLZ
15339 | 通用介入 | 14 | 14 | 血管鞘 | 普通型 | / | / | 已维护 | 冀械注准20242030305 | 导管鞘组 | 导管鞘组 | 不锈钢、镍钛合金 | 河北康誉医疗器械有限公司 | 河北康誉医疗器械有限公司 | C02071001500000209690000788 | K02-A5510KPZ | K02-A5510KPZ
15339 | 通用介入 | 14 | 14 | 血管鞘 | 普通型 | / | / | 已维护 | 冀械注准20242030305 | 导管鞘组 | 导管鞘组 | 不锈钢、镍钛合金 | 河北康誉医疗器械有限公司 | 河北康誉医疗器械有限公司 | C02071001500000209690000789 | K02-B0605GP | K02-B0605GP
15339 | 通用介入 | 14 | 14 | 血管鞘 | 普通型 | / | / | 已维护 | 冀械注准20242030305 | 导管鞘组 | 导管鞘组 | 不锈钢、镍钛合金 | 河北康誉医疗器械有限公司 | 河北康誉医疗器械有限公司 | C02071001500000209690000790 | K02-A5510GLZ | K02-A5510GLZ
15339 | 通用介入 | 14 | 14 | 血管鞘 | 普通型 | / | / | 已维护 | 冀械注准20242030305 | 导管鞘组 | 导管鞘组 | 不锈钢、镍钛合金 | 河北康誉医疗器械有限公司 | 河北康誉医疗器械有限公司 | C02071001500000209690000791 | K02-A0610HPZ | K02-A0610HPZ
15339 | 通用介入 | 14 | 14 | 血管鞘 | 普通型 | / | / | 已维护 | 冀械注准20242030305 | 导管鞘组 | 导管鞘组 | 不锈钢、镍钛合金 | 河北康誉医疗器械有限公司 | 河北康誉医疗器械有限公司 | C02071001500000209690000792 | K02-A1025KLZ | K02-A1025KLZ
15339 | 通用介入 | 14 | 14 | 血管鞘 | 普通型 | / | / | 已维护 | 冀械注准20242030305 | 导管鞘组 | 导管鞘组 | 不锈钢、镍钛合金 | 河北康誉医疗器械有限公司 | 河北康誉医疗器械有限公司 | C02071001500000209690000793 | K02-B0610KP | K02-B0610KP
15339 | 通用介入 | 14 | 14 | 血管鞘 | 普通型 | / | / | 已维护 | 冀械注准20242030305 | 导管鞘组 | 导管鞘组 | 不锈钢、镍钛合金 | 河北康誉医疗器械有限公司 | 河北康誉医疗器械有限公司 | C02071001500000209690000794 | K02-A0605GPZ | K02-A0605GPZ
15339 | 通用介入 | 14 | 14 | 血管鞘 | 普通型 | / | / | 已维护 | 冀械注准20242030305 | 导管鞘组 | 导管鞘组 | 不锈钢、镍钛合金 | 河北康誉医疗器械有限公司 | 河北康誉医疗器械有限公司 | C02071001500000209690000795 | K02-A0525KPZ | K02-A0525KPZ
15339 | 通用介入 | 14 | 14 | 血管鞘 | 普通型 | / | / | 已维护 | 冀械注准20242030305 | 导管鞘组 | 导管鞘组 | 不锈钢、镍钛合金 | 河北康誉医疗器械有限公司 | 河北康誉医疗器械有限公司 | C02071001500000209690000796 | K02-A5505GPZ | K02-A5505GPZ
15339 | 通用介入 | 14 | 14 | 血管鞘 | 普通型 | / | / | 已维护 | 冀械注准20242030305 | 导管鞘组 | 导管鞘组 | 不锈钢、镍钛合金 | 河北康誉医疗器械有限公司 | 河北康誉医疗器械有限公司 | C02071001500000209690000797 | K02-A0716HLZ | K02-A0716HLZ
15339 | 通用介入 | 14 | 14 | 血管鞘 | 普通型 | / | / | 已维护 | 冀械注准20242030305 | 导管鞘组 | 导管鞘组 | 不锈钢、镍钛合金 | 河北康誉医疗器械有限公司 | 河北康誉医疗器械有限公司 | C02071001500000209690000798 | K02-A0705KPZ | K02-A0705KPZ
15339 | 通用介入 | 14 | 14 | 血管鞘 | 普通型 | / | / | 已维护 | 冀械注准20242030305 | 导管鞘组 | 导管鞘组 | 不锈钢、镍钛合金 | 河北康誉医疗器械有限公司 | 河北康誉医疗器械有限公司 | C02071001500000209690000799 | K02-B0825KP | K02-B0825KP
15342 | 通用介入 | 22-1 | 22-1 | 压力延长管 | 压力延长管 | / | 300psi≤耐压值≤500psi | 已维护 | 国械注准20163062183 | 一次性使用压力连接管 | 一次性使用压力连接管 | PVC，ABS等医用级材料 | 深圳安特医疗股份有限公司 | 深圳安特医疗股份有限公司 | C02072005400000049830002498 | Medrad 310专用 | 30cm，耐压300psi,通用压力输注用，直管，公/公接头 | "长度范围（30cm），材质：PVC、PC、ABS，耐压值（300psi） "
15342 | 通用介入 | 22-1 | 22-1 | 压力延长管 | 压力延长管 | / | 300psi≤耐压值≤500psi | 已维护 | 国械注准20163062183 | 一次性使用压力连接管 | 一次性使用压力连接管 | PVC，ABS等医用级材料 | 深圳安特医疗股份有限公司 | 深圳安特医疗股份有限公司 | C02072005400000049830005777 | 德国 MEDTRON Accutron 专用 | 250cm，耐压300psi,通用压力输注用，直管，公/公接头 | "长度范围（250cm），材质：PVC、PC、ABS，耐压值（300psi） "
15342 | 通用介入 | 22-1 | 22-1 | 压力延长管 | 压力延长管 | / | 300psi≤耐压值≤500psi | 已维护 | 国械注准20163062183 | 一次性使用压力连接管 | 一次性使用压力连接管 | PVC，ABS等医用级材料 | 深圳安特医疗股份有限公司 | 深圳安特医疗股份有限公司 | C02072005400000049830001521 | LF Advantag 专用 | 150cm，耐压300psi,通用压力输注用，直管，公/公接头 | "长度范围（150cm），材质：PVC、PC、ABS，耐压值（300psi） "
15342 | 通用介入 | 22-1 | 22-1 | 压力延长管 | 压力延长管 | / | 300psi≤耐压值≤500psi | 已维护 | 国械注准20163062183 | 一次性使用压力连接管 | 一次性使用压力连接管 | PVC，ABS等医用级材料 | 深圳安特医疗股份有限公司 | 深圳安特医疗股份有限公司 | C02072005400000049830003768 | Medrad Spectris专用 | 250cm，耐压300psi,通用压力输注用，螺旋管，公/公接头 | "长度范围（250cm），材质：PVC、PC、ABS，耐压值（300psi） "
15342 | 通用介入 | 22-1 | 22-1 | 压力延长管 | 压力延长管 | / | 300psi≤耐压值≤500psi | 已维护 | 国械注准20163062183 | 一次性使用压力连接管 | 一次性使用压力连接管 | PVC，ABS等医用级材料 | 深圳安特医疗股份有限公司 | 深圳安特医疗股份有限公司 | C02072005400000049830005029 | NSJ专用 | 200cm，耐压300psi,通用压力输注用，螺旋管，公/公接头 | "长度范围（200cm），材质：PVC、PC、ABS，耐压值（300psi） "
15342 | 通用介入 | 22-1 | 22-1 | 压力延长管 | 压力延长管 | / | 300psi≤耐压值≤500psi | 已维护 | 国械注准20163062183 | 一次性使用压力连接管 | 一次性使用压力连接管 | PVC，ABS等医用级材料 | 深圳安特医疗股份有限公司 | 深圳安特医疗股份有限公司 | C02072005400000049830002641 | Medrad 610专用 | 180cm，耐压300psi,通用压力输注用，螺旋管，公/公接头 | "长度范围（180cm），材质：PVC、PC、ABS，耐压值（300psi） "
15342 | 通用介入 | 22-1 | 22-1 | 压力延长管 | 压力延长管 | / | 300psi≤耐压值≤500psi | 已维护 | 国械注准20163062183 | 一次性使用压力连接管 | 一次性使用压力连接管 | PVC，ABS等医用级材料 | 深圳安特医疗股份有限公司 | 深圳安特医疗股份有限公司 | C02072005400000049830000244 | ANT专用 | 150cm，耐压300psi,通用压力输注用，螺旋管，公/公接头 | "长度范围（150cm），材质：PVC、PC、ABS，耐压值（300psi） "
15358 | 通用介入 | 22-1 | 22-2 | 压力延长管 | 压力延长管 | / | 500psi＜耐压值≤800psi | 已维护 | 国械注准20163062183 | 一次性使用压力连接管 | 一次性使用压力连接管 | PVC，ABS等医用级材料 | 深圳安特医疗股份有限公司 | 深圳安特医疗股份有限公司 | C02072005400000049830002029 | LF Angiomat Illumena专用 | 10cm，耐压600psi,心血管造影专用 | "长度范围（10cm），材质：PVC、PC、ABS，耐压值（600psi） "
15358 | 通用介入 | 22-1 | 22-2 | 压力延长管 | 压力延长管 | / | 500psi＜耐压值≤800psi | 已维护 | 国械注准20163062183 | 一次性使用压力连接管 | 一次性使用压力连接管 | PVC，ABS等医用级材料 | 深圳安特医疗股份有限公司 | 深圳安特医疗股份有限公司 | C02072005400000049830004182 | Nemoto 120S专用 | 60cm，耐压600psi,心血管造影专用 | "长度范围（60cm），材质：PVC、PC、ABS，耐压值（600psi） "
15361 | 通用介入 | 20 | 20 | 环形注射器 | 环形注射器 | / | / | 已维护 | 国械注准20233031099 | 一次性使用环柄注射器 | 一次性使用环柄注射器 |  | 双九医疗科技（天津）有限公司 | 双九医疗科技（天津）有限公司 | C02071705400000198700000001 | 12ml | SJ-Z-III12
15362 | 通用介入 | 1-1 | 1-1 | 中心静脉导管类 | 中心静脉导管（cvc） | 普通型 | 单腔型 | 已维护 | 国械注准20163030668 | 一次性使用无菌中心静脉导管套件 | 一次性使用无菌中心静脉导管包 | PU 聚氨酯 | 江苏亚华生物科技工程有限公司 | 江苏亚华生物科技工程有限公司 | C02070300401003000390000040 | 18G (1.5mm)*15CM | JD-O-Z 单腔直管
15362 | 通用介入 | 1-1 | 1-1 | 中心静脉导管类 | 中心静脉导管（cvc） | 普通型 | 单腔型 | 已维护 | 国械注准20163030668 | 一次性使用无菌中心静脉导管套件 | 一次性使用无菌中心静脉导管包 | PU 聚氨酯 | 江苏亚华生物科技工程有限公司 | 江苏亚华生物科技工程有限公司 | C02070300401003000390000039 | 16G (1.8mm)*20CM | JD-O-Z 单腔直管
15362 | 通用介入 | 1-1 | 1-1 | 中心静脉导管类 | 中心静脉导管（cvc） | 普通型 | 单腔型 | 已维护 | 国械注准20163030668 | 一次性使用无菌中心静脉导管套件 | 一次性使用无菌中心静脉导管包 | PU 聚氨酯 | 江苏亚华生物科技工程有限公司 | 江苏亚华生物科技工程有限公司 | C02070300401003000390000038 | 14G (2.1mm)*20CM | JD-O-Z 单腔直管
15366 | 通用介入 | 1-1 | 1-2 | 中心静脉导管类 | 中心静脉导管（cvc） | 普通型 | 双腔型 | 已维护 | 国械注准20163030668 | 一次性使用无菌中心静脉导管套件 | 一次性使用无菌中心静脉导管包 | PU 聚氨酯 | 江苏亚华生物科技工程有限公司 | 江苏亚华生物科技工程有限公司 | C02070300401003000390000025 | 5F(1.7mm)*15CM | 双腔直管 JD-D-Z
15366 | 通用介入 | 1-1 | 1-2 | 中心静脉导管类 | 中心静脉导管（cvc） | 普通型 | 双腔型 | 已维护 | 国械注准20163030668 | 一次性使用无菌中心静脉导管套件 | 一次性使用无菌中心静脉导管包 | PU 聚氨酯 | 江苏亚华生物科技工程有限公司 | 江苏亚华生物科技工程有限公司 | C02070300401003000390000026 | 7F(2.4mm)*20CM | 双腔直管 JD-D-Z
15373 | 通用介入 | 19 | 19 | 三联三通 | 三联三通 | / | / | 已维护 | 国械注准20193140953 | 一次性使用连通板 | 一次性使用连通板 | PC | 深圳市天可医疗科技有限公司 | 深圳市天可医疗科技有限公司 | C02071605400000060710000002 | M-03 | M-03
15375 | 通用介入 | 22-1 | 22-1 | 压力延长管 | 压力延长管 | / | 300psi≤耐压值≤500psi | 已维护 | 津械注准20232030049 | 一次性使用压力延长管 | 一次性使用压力延长管 |  | 双九医疗科技（天津）有限公司 | 双九医疗科技（天津）有限公司 | C02072005400000198700000001 | 旋转式，L=200mm | SJ-C-R-020
15375 | 通用介入 | 22-1 | 22-1 | 压力延长管 | 压力延长管 | / | 300psi≤耐压值≤500psi | 已维护 | 津械注准20232030049 | 一次性使用压力延长管 | 一次性使用压力延长管 |  | 双九医疗科技（天津）有限公司 | 双九医疗科技（天津）有限公司 | C02072005400000198700000002 | 固定式，L=200mm | SJ-C-F-020
15375 | 通用介入 | 22-1 | 22-1 | 压力延长管 | 压力延长管 | / | 300psi≤耐压值≤500psi | 已维护 | 津械注准20232030049 | 一次性使用压力延长管 | 一次性使用压力延长管 |  | 双九医疗科技（天津）有限公司 | 双九医疗科技（天津）有限公司 | C02072005400000198700000003 | 旋转式，L=300mm | SJ-C-R-030
15375 | 通用介入 | 22-1 | 22-1 | 压力延长管 | 压力延长管 | / | 300psi≤耐压值≤500psi | 已维护 | 津械注准20232030049 | 一次性使用压力延长管 | 一次性使用压力延长管 |  | 双九医疗科技（天津）有限公司 | 双九医疗科技（天津）有限公司 | C02072005400000198700000004 | 固定式，L=300mm | SJ-C-F-030
15375 | 通用介入 | 22-1 | 22-1 | 压力延长管 | 压力延长管 | / | 300psi≤耐压值≤500psi | 已维护 | 津械注准20232030049 | 一次性使用压力延长管 | 一次性使用压力延长管 |  | 双九医疗科技（天津）有限公司 | 双九医疗科技（天津）有限公司 | C02072005400000198700000005 | 旋转式，L=450mm | SJ-C-R-045
15375 | 通用介入 | 22-1 | 22-1 | 压力延长管 | 压力延长管 | / | 300psi≤耐压值≤500psi | 已维护 | 津械注准20232030049 | 一次性使用压力延长管 | 一次性使用压力延长管 |  | 双九医疗科技（天津）有限公司 | 双九医疗科技（天津）有限公司 | C02072005400000198700000006 | 固定式，L=450mm | SJ-C-F-045
15375 | 通用介入 | 22-1 | 22-1 | 压力延长管 | 压力延长管 | / | 300psi≤耐压值≤500psi | 已维护 | 津械注准20232030049 | 一次性使用压力延长管 | 一次性使用压力延长管 |  | 双九医疗科技（天津）有限公司 | 双九医疗科技（天津）有限公司 | C02072005400000198700000007 | 旋转式，L=600mm | SJ-C-R-060
15375 | 通用介入 | 22-1 | 22-1 | 压力延长管 | 压力延长管 | / | 300psi≤耐压值≤500psi | 已维护 | 津械注准20232030049 | 一次性使用压力延长管 | 一次性使用压力延长管 |  | 双九医疗科技（天津）有限公司 | 双九医疗科技（天津）有限公司 | C02072005400000198700000008 | 固定式，L=600mm | SJ-C-F-060
15375 | 通用介入 | 22-1 | 22-1 | 压力延长管 | 压力延长管 | / | 300psi≤耐压值≤500psi | 已维护 | 津械注准20232030049 | 一次性使用压力延长管 | 一次性使用压力延长管 |  | 双九医疗科技（天津）有限公司 | 双九医疗科技（天津）有限公司 | C02072005400000198700000009 | 旋转式，L=750mm | SJ-C-R-075
15375 | 通用介入 | 22-1 | 22-1 | 压力延长管 | 压力延长管 | / | 300psi≤耐压值≤500psi | 已维护 | 津械注准20232030049 | 一次性使用压力延长管 | 一次性使用压力延长管 |  | 双九医疗科技（天津）有限公司 | 双九医疗科技（天津）有限公司 | C02072005400000198700000010 | 固定式，L=750mm | SJ-C-F-075
15375 | 通用介入 | 22-1 | 22-1 | 压力延长管 | 压力延长管 | / | 300psi≤耐压值≤500psi | 已维护 | 津械注准20232030049 | 一次性使用压力延长管 | 一次性使用压力延长管 |  | 双九医疗科技（天津）有限公司 | 双九医疗科技（天津）有限公司 | C02072005400000198700000011 | 旋转式，L=780mm | SJ-C-R-078
15375 | 通用介入 | 22-1 | 22-1 | 压力延长管 | 压力延长管 | / | 300psi≤耐压值≤500psi | 已维护 | 津械注准20232030049 | 一次性使用压力延长管 | 一次性使用压力延长管 |  | 双九医疗科技（天津）有限公司 | 双九医疗科技（天津）有限公司 | C02072005400000198700000012 | 固定式，L=780mm | SJ-C-F-078
15375 | 通用介入 | 22-1 | 22-1 | 压力延长管 | 压力延长管 | / | 300psi≤耐压值≤500psi | 已维护 | 津械注准20232030049 | 一次性使用压力延长管 | 一次性使用压力延长管 |  | 双九医疗科技（天津）有限公司 | 双九医疗科技（天津）有限公司 | C02072005400000198700000013 | 旋转式，L=910mm | SJ-C-R-091
15375 | 通用介入 | 22-1 | 22-1 | 压力延长管 | 压力延长管 | / | 300psi≤耐压值≤500psi | 已维护 | 津械注准20232030049 | 一次性使用压力延长管 | 一次性使用压力延长管 |  | 双九医疗科技（天津）有限公司 | 双九医疗科技（天津）有限公司 | C02072005400000198700000014 | 固定式，L=910mm | SJ-C-F-091
15375 | 通用介入 | 22-1 | 22-1 | 压力延长管 | 压力延长管 | / | 300psi≤耐压值≤500psi | 已维护 | 津械注准20232030049 | 一次性使用压力延长管 | 一次性使用压力延长管 |  | 双九医疗科技（天津）有限公司 | 双九医疗科技（天津）有限公司 | C02072005400000198700000015 | 固定式，L=1050mm | SJ-C-F-105
15375 | 通用介入 | 22-1 | 22-1 | 压力延长管 | 压力延长管 | / | 300psi≤耐压值≤500psi | 已维护 | 津械注准20232030049 | 一次性使用压力延长管 | 一次性使用压力延长管 |  | 双九医疗科技（天津）有限公司 | 双九医疗科技（天津）有限公司 | C02072005400000198700000016 | 旋转式，L=1050mm | SJ-C-R-105
15375 | 通用介入 | 22-1 | 22-1 | 压力延长管 | 压力延长管 | / | 300psi≤耐压值≤500psi | 已维护 | 津械注准20232030049 | 一次性使用压力延长管 | 一次性使用压力延长管 |  | 双九医疗科技（天津）有限公司 | 双九医疗科技（天津）有限公司 | C02072005400000198700000017 | 固定式，L=1220mm | SJ-C-F-122
15375 | 通用介入 | 22-1 | 22-1 | 压力延长管 | 压力延长管 | / | 300psi≤耐压值≤500psi | 已维护 | 津械注准20232030049 | 一次性使用压力延长管 | 一次性使用压力延长管 |  | 双九医疗科技（天津）有限公司 | 双九医疗科技（天津）有限公司 | C02072005400000198700000018 | 旋转式，L=1220mm | SJ-C-R-122
15375 | 通用介入 | 22-1 | 22-1 | 压力延长管 | 压力延长管 | / | 300psi≤耐压值≤500psi | 已维护 | 津械注准20232030049 | 一次性使用压力延长管 | 一次性使用压力延长管 |  | 双九医疗科技（天津）有限公司 | 双九医疗科技（天津）有限公司 | C02072005400000198700000019 | 固定式，L=1500mm | SJ-C-F-150
15375 | 通用介入 | 22-1 | 22-1 | 压力延长管 | 压力延长管 | / | 300psi≤耐压值≤500psi | 已维护 | 津械注准20232030049 | 一次性使用压力延长管 | 一次性使用压力延长管 |  | 双九医疗科技（天津）有限公司 | 双九医疗科技（天津）有限公司 | C02072005400000198700000020 | 旋转式，L=1500mm | SJ-C-R-150
15383 | 通用介入 | 21 | 21 | Y接头 | Y接头 | / | / | 已维护 | 粤械注准20242031764 | 一次性使用Y形连接器 | 一次性使用Y形连接器 | PC | 深圳市天可医疗科技有限公司 | 深圳市天可医疗科技有限公司 | C02071805400000060710000001 | HV | HV
15383 | 通用介入 | 21 | 21 | Y接头 | Y接头 | / | / | 已维护 | 粤械注准20242031764 | 一次性使用Y形连接器 | 一次性使用Y形连接器 | PC | 深圳市天可医疗科技有限公司 | 深圳市天可医疗科技有限公司 | C02071805400000060710000002 | HV1 | HV1
15383 | 通用介入 | 21 | 21 | Y接头 | Y接头 | / | / | 已维护 | 粤械注准20242031764 | 一次性使用Y形连接器 | 一次性使用Y形连接器 | PC | 深圳市天可医疗科技有限公司 | 深圳市天可医疗科技有限公司 | C02071805400000060710000003 | HV2 | HV2
15389 | 通用介入 | 1-1 | 1-1 | 中心静脉导管类 | 中心静脉导管（cvc） | 普通型 | 单腔型 | 已维护 | 国械注准20153030477 | 一次性使用中心静脉导管包 | 一次性使用中心静脉导管包 | 聚氨酯 | 北京天地和协科技有限公司 | 北京天地和协科技有限公司 | C02070300401003084380000640 | （该规格的产品名称为：一次性使用中心静脉导管包；注册证号：国械注准20153030477）MMCVCBJY1-20-13 | MMCVCBJY1-20-13
15389 | 通用介入 | 1-1 | 1-1 | 中心静脉导管类 | 中心静脉导管（cvc） | 普通型 | 单腔型 | 已维护 | 国械注准20153030477 | 一次性使用中心静脉导管包 | 一次性使用中心静脉导管包 | 聚氨酯 | 北京天地和协科技有限公司 | 北京天地和协科技有限公司 | C02070300401003084380000715 | （该规格的产品名称为：一次性使用中心静脉导管包；注册证号：国械注准20153030477）MMCVCBJY1-20-20 | MMCVCBJY1-20-20
15389 | 通用介入 | 1-1 | 1-1 | 中心静脉导管类 | 中心静脉导管（cvc） | 普通型 | 单腔型 | 已维护 | 国械注准20153030477 | 一次性使用中心静脉导管包 | 一次性使用中心静脉导管包 | 聚氨酯 | 北京天地和协科技有限公司 | 北京天地和协科技有限公司 | C02070300401003084380000670 | （该规格的产品名称为：一次性使用中心静脉导管包；注册证号：国械注准20153030477）MMCVCBJ1-20-20 | MMCVCBJ1-20-20
15389 | 通用介入 | 1-1 | 1-1 | 中心静脉导管类 | 中心静脉导管（cvc） | 普通型 | 单腔型 | 已维护 | 国械注准20153030477 | 一次性使用中心静脉导管包 | 一次性使用中心静脉导管包 | 聚氨酯 | 北京天地和协科技有限公司 | 北京天地和协科技有限公司 | C02070300401003084380000661 | （该规格的产品名称为：一次性使用中心静脉导管包；注册证号：国械注准20153030477）MMCVCBJ1-20-13 | MMCVCBJ1-20-13
15389 | 通用介入 | 1-1 | 1-1 | 中心静脉导管类 | 中心静脉导管（cvc） | 普通型 | 单腔型 | 已维护 | 国械注准20153030477 | 一次性使用中心静脉导管包 | 一次性使用中心静脉导管包 | 聚氨酯 | 北京天地和协科技有限公司 | 北京天地和协科技有限公司 | C02070300401003084380000639 | （该规格的产品名称为：一次性使用中心静脉导管包；注册证号：国械注准20153030477）MMCVCBJY1-18-20 | MMCVCBJY1-18-20
15389 | 通用介入 | 1-1 | 1-1 | 中心静脉导管类 | 中心静脉导管（cvc） | 普通型 | 单腔型 | 已维护 | 国械注准20153030477 | 一次性使用中心静脉导管包 | 一次性使用中心静脉导管包 | 聚氨酯 | 北京天地和协科技有限公司 | 北京天地和协科技有限公司 | C02070300401003084380000653 | （该规格的产品名称为：一次性使用中心静脉导管包；注册证号：国械注准20153030477）MMCVCBJY1-18-15 | MMCVCBJY1-18-15
15389 | 通用介入 | 1-1 | 1-1 | 中心静脉导管类 | 中心静脉导管（cvc） | 普通型 | 单腔型 | 已维护 | 国械注准20153030477 | 一次性使用中心静脉导管包 | 一次性使用中心静脉导管包 | 聚氨酯 | 北京天地和协科技有限公司 | 北京天地和协科技有限公司 | C02070300401003084380000707 | （该规格的产品名称为：一次性使用中心静脉导管包；注册证号：国械注准20153030477）MMCVCBJ1-18-20 | MMCVCBJ1-18-20
15389 | 通用介入 | 1-1 | 1-1 | 中心静脉导管类 | 中心静脉导管（cvc） | 普通型 | 单腔型 | 已维护 | 国械注准20153030477 | 一次性使用中心静脉导管包 | 一次性使用中心静脉导管包 | 聚氨酯 | 北京天地和协科技有限公司 | 北京天地和协科技有限公司 | C02070300401003084380000673 | （该规格的产品名称为：一次性使用中心静脉导管包；注册证号：国械注准20153030477）MMCVCBJ1-18-15 | MMCVCBJ1-18-15
15389 | 通用介入 | 1-1 | 1-1 | 中心静脉导管类 | 中心静脉导管（cvc） | 普通型 | 单腔型 | 已维护 | 国械注准20153030477 | 一次性使用中心静脉导管包 | 一次性使用中心静脉导管包 | 聚氨酯 | 北京天地和协科技有限公司 | 北京天地和协科技有限公司 | C02070300401003084380000627 | （该规格的产品名称为：一次性使用中心静脉导管包；注册证号：国械注准20153030477）MMCVCBJY1-16-20 | MMCVCBJY1-16-20
15389 | 通用介入 | 1-1 | 1-1 | 中心静脉导管类 | 中心静脉导管（cvc） | 普通型 | 单腔型 | 已维护 | 国械注准20153030477 | 一次性使用中心静脉导管包 | 一次性使用中心静脉导管包 | 聚氨酯 | 北京天地和协科技有限公司 | 北京天地和协科技有限公司 | C02070300401003084380000713 | （该规格的产品名称为：一次性使用中心静脉导管包；注册证号：国械注准20153030477）MMCVCBJY1-16-15 | MMCVCBJY1-16-15
15389 | 通用介入 | 1-1 | 1-1 | 中心静脉导管类 | 中心静脉导管（cvc） | 普通型 | 单腔型 | 已维护 | 国械注准20153030477 | 一次性使用中心静脉导管包 | 一次性使用中心静脉导管包 | 聚氨酯 | 北京天地和协科技有限公司 | 北京天地和协科技有限公司 | C02070300401003084380000675 | （该规格的产品名称为：一次性使用中心静脉导管包；注册证号：国械注准20153030477）MMCVCBJ1-16-20 | MMCVCBJ1-16-20
15389 | 通用介入 | 1-1 | 1-1 | 中心静脉导管类 | 中心静脉导管（cvc） | 普通型 | 单腔型 | 已维护 | 国械注准20153030477 | 一次性使用中心静脉导管包 | 一次性使用中心静脉导管包 | 聚氨酯 | 北京天地和协科技有限公司 | 北京天地和协科技有限公司 | C02070300401003084380000724 | （该规格的产品名称为：一次性使用中心静脉导管包；注册证号：国械注准20153030477）MMCVCBJ1-16-15 | MMCVCBJ1-16-15
15389 | 通用介入 | 1-1 | 1-1 | 中心静脉导管类 | 中心静脉导管（cvc） | 普通型 | 单腔型 | 已维护 | 国械注准20153030477 | 一次性使用中心静脉导管包 | 一次性使用中心静脉导管包 | 聚氨酯 | 北京天地和协科技有限公司 | 北京天地和协科技有限公司 | C02070300401003084380000645 | （该规格的产品名称为：一次性使用中心静脉导管包；注册证号：国械注准20153030477）MMCVCBJY1-14-20 | MMCVCBJY1-14-20
15389 | 通用介入 | 1-1 | 1-1 | 中心静脉导管类 | 中心静脉导管（cvc） | 普通型 | 单腔型 | 已维护 | 国械注准20153030477 | 一次性使用中心静脉导管包 | 一次性使用中心静脉导管包 | 聚氨酯 | 北京天地和协科技有限公司 | 北京天地和协科技有限公司 | C02070300401003084380000718 | （该规格的产品名称为：一次性使用中心静脉导管包；注册证号：国械注准20153030477）MMCVCBJY1-14-15 | MMCVCBJY1-14-15
15389 | 通用介入 | 1-1 | 1-1 | 中心静脉导管类 | 中心静脉导管（cvc） | 普通型 | 单腔型 | 已维护 | 国械注准20153030477 | 一次性使用中心静脉导管包 | 一次性使用中心静脉导管包 | 聚氨酯 | 北京天地和协科技有限公司 | 北京天地和协科技有限公司 | C02070300401003084380000630 | （该规格的产品名称为：一次性使用中心静脉导管包；注册证号：国械注准20153030477）MMCVCBJ1-14-20 | MMCVCBJ1-14-20
15389 | 通用介入 | 1-1 | 1-1 | 中心静脉导管类 | 中心静脉导管（cvc） | 普通型 | 单腔型 | 已维护 | 国械注准20153030477 | 一次性使用中心静脉导管包 | 一次性使用中心静脉导管包 | 聚氨酯 | 北京天地和协科技有限公司 | 北京天地和协科技有限公司 | C02070300401003084380000725 | （该规格的产品名称为：一次性使用中心静脉导管包；注册证号：国械注准20153030477）MMCVCBJ1-14-15 | MMCVCBJ1-14-15
15397 | 通用介入 | 13-1 | 13-1 | 造影导丝 | 亲水型 | / | 长度≤180CM | 未维护 | 粤械注准20242030912 | 亲水涂层导丝 | 亲水涂层导丝 | 内芯由镍钛合金制成，外层由含有钨的聚氨酯制成 | 广东博迈医疗科技股份有限公司 | 广东博迈医疗科技股份有限公司 |  | 0.035 "x180cm | HNS-035-180
15401 | 通用介入 | 13-1 | 13-1 | 造影导丝 | 亲水型 | / | 长度≤180CM | 未维护 | 粤械注准20242030912 | 亲水涂层导丝 | 亲水涂层导丝 | 内芯由镍钛合金制成，外层由含有钨的聚氨酯制成 | 广东博迈医疗科技股份有限公司 | 广东博迈医疗科技股份有限公司 |  | 0.032 "x120cm | HNA-032-120
15402 | 通用介入 | 13-1 | 13-1 | 造影导丝 | 亲水型 | / | 长度≤180CM | 未维护 | 粤械注准20242030912 | 亲水涂层导丝 | 亲水涂层导丝 | 内芯由镍钛合金制成，外层由含有钨的聚氨酯制成 | 广东博迈医疗科技股份有限公司 | 广东博迈医疗科技股份有限公司 |  | 0.032 "x80cm | HNA-032-80
15403 | 通用介入 | 13-1 | 13-1 | 造影导丝 | 亲水型 | / | 长度≤180CM | 未维护 | 粤械注准20242030912 | 亲水涂层导丝 | 亲水涂层导丝 | 内芯由镍钛合金制成，外层由含有钨的聚氨酯制成 | 广东博迈医疗科技股份有限公司 | 广东博迈医疗科技股份有限公司 |  | 0.025 "x150cm | HNS-025-150
15404 | 通用介入 | 13-1 | 13-1 | 造影导丝 | 亲水型 | / | 长度≤180CM | 未维护 | 粤械注准20242030912 | 亲水涂层导丝 | 亲水涂层导丝 | 内芯由镍钛合金制成，外层由含有钨的聚氨酯制成 | 广东博迈医疗科技股份有限公司 | 广东博迈医疗科技股份有限公司 |  | 0.018 "x120cm | HNA-018-120
15405 | 通用介入 | 13-1 | 13-1 | 造影导丝 | 亲水型 | / | 长度≤180CM | 未维护 | 粤械注准20242030912 | 亲水涂层导丝 | 亲水涂层导丝 | 内芯由镍钛合金制成，外层由含有钨的聚氨酯制成 | 广东博迈医疗科技股份有限公司 | 广东博迈医疗科技股份有限公司 |  | 0.032 "x120cm | HXA-032-120
15406 | 通用介入 | 13-1 | 13-1 | 造影导丝 | 亲水型 | / | 长度≤180CM | 未维护 | 粤械注准20242030912 | 亲水涂层导丝 | 亲水涂层导丝 | 内芯由镍钛合金制成，外层由含有钨的聚氨酯制成 | 广东博迈医疗科技股份有限公司 | 广东博迈医疗科技股份有限公司 |  | 0.025 "x150cm | HXS-025-150
15409 | 通用介入 | 14 | 14 | 血管鞘 | 普通型 | / | / | 已维护 | 国械注准20243030114 | 一次性使用无菌导管鞘组 | 一次性使用无菌导管鞘组 |  | 厦门鑫康顺医疗科技有限公司 | 厦门鑫康顺医疗科技有限公司 | C02062600400000025750000001 | DQ-C02-D08-L230 | DQ-C02-D08-L230 | 外径范围8(F)，长度范围23（cm)
15409 | 通用介入 | 14 | 14 | 血管鞘 | 普通型 | / | / | 已维护 | 国械注准20243030114 | 一次性使用无菌导管鞘组 | 一次性使用无菌导管鞘组 |  | 厦门鑫康顺医疗科技有限公司 | 厦门鑫康顺医疗科技有限公司 | C02062600400000025750000003 | DQ-C02-D05-L230 | DQ-C02-D05-L230 | 外径范围5(F)，长度范围23（cm)
15409 | 通用介入 | 14 | 14 | 血管鞘 | 普通型 | / | / | 已维护 | 国械注准20243030114 | 一次性使用无菌导管鞘组 | 一次性使用无菌导管鞘组 |  | 厦门鑫康顺医疗科技有限公司 | 厦门鑫康顺医疗科技有限公司 | C02062600400000025750000004 | DQ-C01-D07-L110 | DQ-C01-D07-L110 | 外径范围7(F)，长度范围11（cm)
15409 | 通用介入 | 14 | 14 | 血管鞘 | 普通型 | / | / | 已维护 | 国械注准20243030114 | 一次性使用无菌导管鞘组 | 一次性使用无菌导管鞘组 |  | 厦门鑫康顺医疗科技有限公司 | 厦门鑫康顺医疗科技有限公司 | C02062600400000025750000006 | DQ-C01-D04-L160 | DQ-C01-D04-L160 | 外径范围4(F)，长度范围16（cm)
15409 | 通用介入 | 14 | 14 | 血管鞘 | 普通型 | / | / | 已维护 | 国械注准20243030114 | 一次性使用无菌导管鞘组 | 一次性使用无菌导管鞘组 |  | 厦门鑫康顺医疗科技有限公司 | 厦门鑫康顺医疗科技有限公司 | C02062600400000025750000009 | DQ-C01-D04-L90 | DQ-C01-D04-L90 | 外径范围4(F)，长度范围9（cm)
15410 | 通用介入 | 14 | 14 | 血管鞘 | 普通型 | / | / | 已维护 | 国械注准20243030114 | 一次性使用无菌导管鞘组 | 一次性使用无菌导管鞘组 |  | 厦门鑫康顺医疗科技有限公司 | 厦门鑫康顺医疗科技有限公司 | C02070901500001025750000008 | DQ-C02-D07-L110 | DQ-C02-D07-L110 | 外径范围7(F)，长度范围11（cm)
15410 | 通用介入 | 14 | 14 | 血管鞘 | 普通型 | / | / | 已维护 | 国械注准20243030114 | 一次性使用无菌导管鞘组 | 一次性使用无菌导管鞘组 |  | 厦门鑫康顺医疗科技有限公司 | 厦门鑫康顺医疗科技有限公司 | C02070901500001025750000016 | DQ-C02-D06-L230 | DQ-C02-D06-L230 | 外径范围6(F)，长度范围23（cm)
15420 | 通用介入 | 3-1 | 3-1 | 中心静脉导管类 | 经外周中心静脉导管（PICC） | 普通型 | 长度≥50cm-单腔（包含1.9F） | 已维护 | 国械注准20163031537 | 一次性无菌经外周中心静脉导管 | 一次性无菌经外周中心静脉导管 | 聚氨酯 | 郑州迪奥医学技术有限公司 | 郑州迪奥医学技术有限公司 | C02070300401007044790000126 | 12-1172 | 单腔 | 管径：1.9Fr ；长度：55cm ；材质：聚氨酯
15420 | 通用介入 | 3-1 | 3-1 | 中心静脉导管类 | 经外周中心静脉导管（PICC） | 普通型 | 长度≥50cm-单腔（包含1.9F） | 已维护 | 国械注准20163031537 | 一次性无菌经外周中心静脉导管 | 一次性无菌经外周中心静脉导管 | 聚氨酯 | 郑州迪奥医学技术有限公司 | 郑州迪奥医学技术有限公司 | C02070300401007044790000125 | 12-1171 | 单腔 | 管径：1.9Fr ；长度：55cm ；材质：聚氨酯
15422 | 通用介入 | 3-1 | 3-3 | 中心静脉导管类 | 经外周中心静脉导管（PICC） | 普通型 | 12cm＜长度＜50cm-单腔 | 未维护 | 国械注准20163031537 | 一次性无菌经外周中心静脉导管 | 一次性无菌经外周中心静脉导管 | 聚氨酯 | 郑州迪奥医学技术有限公司 | 郑州迪奥医学技术有限公司 |  | 12-1353 | 单腔
15425 | 通用介入 | 4-1 | 4-1 | 中心静脉导管类 | 经外周中心静脉导管（PICC） | 耐高压型 | 长度≥50cm-单腔 | 已维护 | 国械注准20253030637 | 一次性无菌耐高压经外周中心静脉导管 | 一次性无菌耐高压经外周中心静脉导管 | 聚氨酯 | 郑州迪奥医学技术有限公司 | 郑州迪奥医学技术有限公司 | C02070300401006044790000099 | 16-1383 | 16-1383 | 管径：4Fr ；长度：60cm ；材质：聚氨酯
15425 | 通用介入 | 4-1 | 4-1 | 中心静脉导管类 | 经外周中心静脉导管（PICC） | 耐高压型 | 长度≥50cm-单腔 | 已维护 | 国械注准20253030637 | 一次性无菌耐高压经外周中心静脉导管 | 一次性无菌耐高压经外周中心静脉导管 | 聚氨酯 | 郑州迪奥医学技术有限公司 | 郑州迪奥医学技术有限公司 | C02070300401006044790000094 | 16-1373 | 16-1373 | 管径：4Fr ；长度：55cm ；材质：聚氨酯
15425 | 通用介入 | 4-1 | 4-1 | 中心静脉导管类 | 经外周中心静脉导管（PICC） | 耐高压型 | 长度≥50cm-单腔 | 已维护 | 国械注准20253030637 | 一次性无菌耐高压经外周中心静脉导管 | 一次性无菌耐高压经外周中心静脉导管 | 聚氨酯 | 郑州迪奥医学技术有限公司 | 郑州迪奥医学技术有限公司 | C02070300401006044790000098 | 16-1363 | 16-1363 | 管径：4Fr ；长度：50cm ；材质：聚氨酯
15428 | 通用介入 | 4-1 | 4-1 | 中心静脉导管类 | 经外周中心静脉导管（PICC） | 耐高压型 | 长度≥50cm-单腔 | 已维护 | 国械注准20253030637 | 一次性无菌耐高压经外周中心静脉导管 | 一次性无菌耐高压经外周中心静脉导管 | 聚氨酯 | 郑州迪奥医学技术有限公司 | 郑州迪奥医学技术有限公司 | C02070300401007044790000108 | 16-2383 | 16-2383 | 管径：4Fr ；长度：60cm ；材质：聚氨酯
15428 | 通用介入 | 4-1 | 4-1 | 中心静脉导管类 | 经外周中心静脉导管（PICC） | 耐高压型 | 长度≥50cm-单腔 | 已维护 | 国械注准20253030637 | 一次性无菌耐高压经外周中心静脉导管 | 一次性无菌耐高压经外周中心静脉导管 | 聚氨酯 | 郑州迪奥医学技术有限公司 | 郑州迪奥医学技术有限公司 | C02070300401007044790000112 | 16-2373 | 16-2373 | 管径：4Fr ；长度：55cm ；材质：聚氨酯
15428 | 通用介入 | 4-1 | 4-1 | 中心静脉导管类 | 经外周中心静脉导管（PICC） | 耐高压型 | 长度≥50cm-单腔 | 已维护 | 国械注准20253030637 | 一次性无菌耐高压经外周中心静脉导管 | 一次性无菌耐高压经外周中心静脉导管 | 聚氨酯 | 郑州迪奥医学技术有限公司 | 郑州迪奥医学技术有限公司 | C02070300401007044790000117 | 16-2363 | 16-2363 | 管径：4Fr ；长度：50cm ；材质：聚氨酯
15431 | 通用介入 | 4-1 | 4-2 | 中心静脉导管类 | 经外周中心静脉导管（PICC） | 耐高压型 | 长度≥50cm-多腔型 | 已维护 | 国械注准20253030637 | 一次性无菌耐高压经外周中心静脉导管 | 一次性无菌耐高压经外周中心静脉导管 | 聚氨酯 | 郑州迪奥医学技术有限公司 | 郑州迪奥医学技术有限公司 | C02070300401006044790000088 | 16-3483 | 16-3483 | 管径：5Fr ；长度：60cm ；材质：聚氨酯
15431 | 通用介入 | 4-1 | 4-2 | 中心静脉导管类 | 经外周中心静脉导管（PICC） | 耐高压型 | 长度≥50cm-多腔型 | 已维护 | 国械注准20253030637 | 一次性无菌耐高压经外周中心静脉导管 | 一次性无菌耐高压经外周中心静脉导管 | 聚氨酯 | 郑州迪奥医学技术有限公司 | 郑州迪奥医学技术有限公司 | C02070300401006044790000095 | 16-3473 | 16-3473 | 管径：5Fr ；长度：55cm ；材质：聚氨酯
15433 | 通用介入 | 4-1 | 4-2 | 中心静脉导管类 | 经外周中心静脉导管（PICC） | 耐高压型 | 长度≥50cm-多腔型 | 已维护 | 国械注准20253030637 | 一次性无菌耐高压经外周中心静脉导管 | 一次性无菌耐高压经外周中心静脉导管 | 聚氨酯 | 郑州迪奥医学技术有限公司 | 郑州迪奥医学技术有限公司 | C02070300401007044790000123 | 16-4483 | 16-4483 | 管径：5Fr ；长度：60cm ；材质：聚氨酯
15433 | 通用介入 | 4-1 | 4-2 | 中心静脉导管类 | 经外周中心静脉导管（PICC） | 耐高压型 | 长度≥50cm-多腔型 | 已维护 | 国械注准20253030637 | 一次性无菌耐高压经外周中心静脉导管 | 一次性无菌耐高压经外周中心静脉导管 | 聚氨酯 | 郑州迪奥医学技术有限公司 | 郑州迪奥医学技术有限公司 | C02070300401007044790000124 | 16-4473 | 16-4473 | 管径：5Fr ；长度：55cm ；材质：聚氨酯
15475 | 通用介入 | 13-1 | 13-1 | 造影导丝 | 亲水型 | / | 长度≤180CM | 未维护 | 粤械注准20242030912 | 亲水涂层导丝 | 亲水涂层导丝 | 内芯由镍钛合金制成，外层由含有钨的聚氨酯制成 | 广东博迈医疗科技股份有限公司 | 广东博迈医疗科技股份有限公司 |  | 0.032 "x150cm | HXA-032-150
15476 | 通用介入 | 13-1 | 13-1 | 造影导丝 | 亲水型 | / | 长度≤180CM | 未维护 | 粤械注准20242030912 | 亲水涂层导丝 | 亲水涂层导丝 | 内芯由镍钛合金制成，外层由含有钨的聚氨酯制成 | 广东博迈医疗科技股份有限公司 | 广东博迈医疗科技股份有限公司 |  | 0.032 "x120cm | HNS-032-120
15477 | 通用介入 | 13-1 | 13-1 | 造影导丝 | 亲水型 | / | 长度≤180CM | 未维护 | 粤械注准20242030912 | 亲水涂层导丝 | 亲水涂层导丝 | 内芯由镍钛合金制成，外层由含有钨的聚氨酯制成 | 广东博迈医疗科技股份有限公司 | 广东博迈医疗科技股份有限公司 |  | 0.018 "x180cm | HXS-018-180
15478 | 通用介入 | 13-1 | 13-1 | 造影导丝 | 亲水型 | / | 长度≤180CM | 未维护 | 粤械注准20242030912 | 亲水涂层导丝 | 亲水涂层导丝 | 内芯由镍钛合金制成，外层由含有钨的聚氨酯制成 | 广东博迈医疗科技股份有限公司 | 广东博迈医疗科技股份有限公司 |  | 0.032 "x120cm | HXS-032-120
15479 | 通用介入 | 13-1 | 13-1 | 造影导丝 | 亲水型 | / | 长度≤180CM | 未维护 | 粤械注准20242030912 | 亲水涂层导丝 | 亲水涂层导丝 | 内芯由镍钛合金制成，外层由含有钨的聚氨酯制成 | 广东博迈医疗科技股份有限公司 | 广东博迈医疗科技股份有限公司 |  | 0.035 "x120cm | HXA-035-120
15480 | 通用介入 | 13-1 | 13-1 | 造影导丝 | 亲水型 | / | 长度≤180CM | 未维护 | 粤械注准20242030912 | 亲水涂层导丝 | 亲水涂层导丝 | 内芯由镍钛合金制成，外层由含有钨的聚氨酯制成 | 广东博迈医疗科技股份有限公司 | 广东博迈医疗科技股份有限公司 |  | 0.032 "x80cm | HXS-032-80
15481 | 通用介入 | 13-1 | 13-1 | 造影导丝 | 亲水型 | / | 长度≤180CM | 未维护 | 粤械注准20242030912 | 亲水涂层导丝 | 亲水涂层导丝 | 内芯由镍钛合金制成，外层由含有钨的聚氨酯制成 | 广东博迈医疗科技股份有限公司 | 广东博迈医疗科技股份有限公司 |  | 0.035 "x180cm | HNA-035-180
15482 | 通用介入 | 13-1 | 13-1 | 造影导丝 | 亲水型 | / | 长度≤180CM | 未维护 | 粤械注准20242030912 | 亲水涂层导丝 | 亲水涂层导丝 | 内芯由镍钛合金制成，外层由含有钨的聚氨酯制成 | 广东博迈医疗科技股份有限公司 | 广东博迈医疗科技股份有限公司 |  | 0.032 "x80cm | HNS-032-80
15483 | 通用介入 | 13-1 | 13-1 | 造影导丝 | 亲水型 | / | 长度≤180CM | 未维护 | 粤械注准20242030912 | 亲水涂层导丝 | 亲水涂层导丝 | 内芯由镍钛合金制成，外层由含有钨的聚氨酯制成 | 广东博迈医疗科技股份有限公司 | 广东博迈医疗科技股份有限公司 |  | 0.038 "x120cm | HNS-038-120
15484 | 通用介入 | 13-1 | 13-1 | 造影导丝 | 亲水型 | / | 长度≤180CM | 未维护 | 粤械注准20242030912 | 亲水涂层导丝 | 亲水涂层导丝 | 内芯由镍钛合金制成，外层由含有钨的聚氨酯制成 | 广东博迈医疗科技股份有限公司 | 广东博迈医疗科技股份有限公司 |  | 0.021 "x80cm | HNA-021-80
15485 | 通用介入 | 13-1 | 13-1 | 造影导丝 | 亲水型 | / | 长度≤180CM | 未维护 | 粤械注准20242030912 | 亲水涂层导丝 | 亲水涂层导丝 | 内芯由镍钛合金制成，外层由含有钨的聚氨酯制成 | 广东博迈医疗科技股份有限公司 | 广东博迈医疗科技股份有限公司 |  | 0.018 "x150cm | HXA-018-150
15486 | 通用介入 | 13-1 | 13-1 | 造影导丝 | 亲水型 | / | 长度≤180CM | 未维护 | 粤械注准20242030912 | 亲水涂层导丝 | 亲水涂层导丝 | 内芯由镍钛合金制成，外层由含有钨的聚氨酯制成 | 广东博迈医疗科技股份有限公司 | 广东博迈医疗科技股份有限公司 |  | 0.018 "x150cm | HNS-018-150
15487 | 通用介入 | 13-1 | 13-1 | 造影导丝 | 亲水型 | / | 长度≤180CM | 未维护 | 粤械注准20242030912 | 亲水涂层导丝 | 亲水涂层导丝 | 内芯由镍钛合金制成，外层由含有钨的聚氨酯制成 | 广东博迈医疗科技股份有限公司 | 广东博迈医疗科技股份有限公司 |  | 0.018 "x180cm | HXA-018-180
15488 | 通用介入 | 13-1 | 13-1 | 造影导丝 | 亲水型 | / | 长度≤180CM | 未维护 | 粤械注准20242030912 | 亲水涂层导丝 | 亲水涂层导丝 | 内芯由镍钛合金制成，外层由含有钨的聚氨酯制成 | 广东博迈医疗科技股份有限公司 | 广东博迈医疗科技股份有限公司 |  | 0.038 "x120cm | HNA-038-120
15489 | 通用介入 | 13-1 | 13-1 | 造影导丝 | 亲水型 | / | 长度≤180CM | 未维护 | 粤械注准20242030912 | 亲水涂层导丝 | 亲水涂层导丝 | 内芯由镍钛合金制成，外层由含有钨的聚氨酯制成 | 广东博迈医疗科技股份有限公司 | 广东博迈医疗科技股份有限公司 |  | 0.021 "x180cm | HNS-021-180
15490 | 通用介入 | 13-1 | 13-1 | 造影导丝 | 亲水型 | / | 长度≤180CM | 未维护 | 粤械注准20242030912 | 亲水涂层导丝 | 亲水涂层导丝 | 内芯由镍钛合金制成，外层由含有钨的聚氨酯制成 | 广东博迈医疗科技股份有限公司 | 广东博迈医疗科技股份有限公司 |  | 0.021 "x120cm | HNA-021-120
15491 | 通用介入 | 13-1 | 13-1 | 造影导丝 | 亲水型 | / | 长度≤180CM | 未维护 | 粤械注准20242030912 | 亲水涂层导丝 | 亲水涂层导丝 | 内芯由镍钛合金制成，外层由含有钨的聚氨酯制成 | 广东博迈医疗科技股份有限公司 | 广东博迈医疗科技股份有限公司 |  | 0.018 "x80cm | HXS-018-80
15492 | 通用介入 | 13-1 | 13-1 | 造影导丝 | 亲水型 | / | 长度≤180CM | 未维护 | 粤械注准20242030912 | 亲水涂层导丝 | 亲水涂层导丝 | 内芯由镍钛合金制成，外层由含有钨的聚氨酯制成 | 广东博迈医疗科技股份有限公司 | 广东博迈医疗科技股份有限公司 |  | 0.025 "x80cm | HXA-025-80
15493 | 通用介入 | 13-1 | 13-1 | 造影导丝 | 亲水型 | / | 长度≤180CM | 未维护 | 粤械注准20242030912 | 亲水涂层导丝 | 亲水涂层导丝 | 内芯由镍钛合金制成，外层由含有钨的聚氨酯制成 | 广东博迈医疗科技股份有限公司 | 广东博迈医疗科技股份有限公司 |  | 0.025 "x150cm | HXA-025-150
15494 | 通用介入 | 13-1 | 13-1 | 造影导丝 | 亲水型 | / | 长度≤180CM | 未维护 | 粤械注准20242030912 | 亲水涂层导丝 | 亲水涂层导丝 | 内芯由镍钛合金制成，外层由含有钨的聚氨酯制成 | 广东博迈医疗科技股份有限公司 | 广东博迈医疗科技股份有限公司 |  | 0.038 "x80cm | HNA-038-80
15495 | 通用介入 | 13-1 | 13-1 | 造影导丝 | 亲水型 | / | 长度≤180CM | 未维护 | 粤械注准20242030912 | 亲水涂层导丝 | 亲水涂层导丝 | 内芯由镍钛合金制成，外层由含有钨的聚氨酯制成 | 广东博迈医疗科技股份有限公司 | 广东博迈医疗科技股份有限公司 |  | 0.025 "x180cm | HNA-025-180
15496 | 通用介入 | 13-1 | 13-1 | 造影导丝 | 亲水型 | / | 长度≤180CM | 未维护 | 粤械注准20242030912 | 亲水涂层导丝 | 亲水涂层导丝 | 内芯由镍钛合金制成，外层由含有钨的聚氨酯制成 | 广东博迈医疗科技股份有限公司 | 广东博迈医疗科技股份有限公司 |  | 0.021 "x180cm | HNA-021-180
15497 | 通用介入 | 13-1 | 13-1 | 造影导丝 | 亲水型 | / | 长度≤180CM | 未维护 | 粤械注准20242030912 | 亲水涂层导丝 | 亲水涂层导丝 | 内芯由镍钛合金制成，外层由含有钨的聚氨酯制成 | 广东博迈医疗科技股份有限公司 | 广东博迈医疗科技股份有限公司 |  | 0.025 "x120cm | HNS-025-120
15498 | 通用介入 | 13-1 | 13-1 | 造影导丝 | 亲水型 | / | 长度≤180CM | 未维护 | 粤械注准20242030912 | 亲水涂层导丝 | 亲水涂层导丝 | 内芯由镍钛合金制成，外层由含有钨的聚氨酯制成 | 广东博迈医疗科技股份有限公司 | 广东博迈医疗科技股份有限公司 |  | 0.038 "x80cm | HNS-038-80
15499 | 通用介入 | 13-1 | 13-1 | 造影导丝 | 亲水型 | / | 长度≤180CM | 未维护 | 粤械注准20242030912 | 亲水涂层导丝 | 亲水涂层导丝 | 内芯由镍钛合金制成，外层由含有钨的聚氨酯制成 | 广东博迈医疗科技股份有限公司 | 广东博迈医疗科技股份有限公司 |  | 0.032 "x180cm | HXS-032-180
15500 | 通用介入 | 13-1 | 13-1 | 造影导丝 | 亲水型 | / | 长度≤180CM | 未维护 | 粤械注准20242030912 | 亲水涂层导丝 | 亲水涂层导丝 | 内芯由镍钛合金制成，外层由含有钨的聚氨酯制成 | 广东博迈医疗科技股份有限公司 | 广东博迈医疗科技股份有限公司 |  | 0.032 "x80cm | HXA-032-80
15501 | 通用介入 | 13-1 | 13-1 | 造影导丝 | 亲水型 | / | 长度≤180CM | 未维护 | 粤械注准20242030912 | 亲水涂层导丝 | 亲水涂层导丝 | 内芯由镍钛合金制成，外层由含有钨的聚氨酯制成 | 广东博迈医疗科技股份有限公司 | 广东博迈医疗科技股份有限公司 |  | 0.025 "x120cm | HNA-025-120
15502 | 通用介入 | 13-1 | 13-1 | 造影导丝 | 亲水型 | / | 长度≤180CM | 未维护 | 粤械注准20242030912 | 亲水涂层导丝 | 亲水涂层导丝 | 内芯由镍钛合金制成，外层由含有钨的聚氨酯制成 | 广东博迈医疗科技股份有限公司 | 广东博迈医疗科技股份有限公司 |  | 0.021 "x80cm | HNS-021-80
15503 | 通用介入 | 13-1 | 13-1 | 造影导丝 | 亲水型 | / | 长度≤180CM | 未维护 | 粤械注准20242030912 | 亲水涂层导丝 | 亲水涂层导丝 | 内芯由镍钛合金制成，外层由含有钨的聚氨酯制成 | 广东博迈医疗科技股份有限公司 | 广东博迈医疗科技股份有限公司 |  | 0.018 "x150cm | HNA-018-150
15504 | 通用介入 | 13-1 | 13-1 | 造影导丝 | 亲水型 | / | 长度≤180CM | 未维护 | 粤械注准20242030912 | 亲水涂层导丝 | 亲水涂层导丝 | 内芯由镍钛合金制成，外层由含有钨的聚氨酯制成 | 广东博迈医疗科技股份有限公司 | 广东博迈医疗科技股份有限公司 |  | 0.021 "x150cm | HNA-021-150
15505 | 通用介入 | 13-1 | 13-1 | 造影导丝 | 亲水型 | / | 长度≤180CM | 未维护 | 粤械注准20242030912 | 亲水涂层导丝 | 亲水涂层导丝 | 内芯由镍钛合金制成，外层由含有钨的聚氨酯制成 | 广东博迈医疗科技股份有限公司 | 广东博迈医疗科技股份有限公司 |  | 0.025 "x180cm | HXS-025-180
15506 | 通用介入 | 13-1 | 13-1 | 造影导丝 | 亲水型 | / | 长度≤180CM | 未维护 | 粤械注准20242030912 | 亲水涂层导丝 | 亲水涂层导丝 | 内芯由镍钛合金制成，外层由含有钨的聚氨酯制成 | 广东博迈医疗科技股份有限公司 | 广东博迈医疗科技股份有限公司 |  | 0.021 "x150cm | HNS-021-150
15507 | 通用介入 | 13-1 | 13-1 | 造影导丝 | 亲水型 | / | 长度≤180CM | 未维护 | 粤械注准20242030912 | 亲水涂层导丝 | 亲水涂层导丝 | 内芯由镍钛合金制成，外层由含有钨的聚氨酯制成 | 广东博迈医疗科技股份有限公司 | 广东博迈医疗科技股份有限公司 |  | 0.018 "x80cm | HXA-018-80
15508 | 通用介入 | 13-1 | 13-1 | 造影导丝 | 亲水型 | / | 长度≤180CM | 未维护 | 粤械注准20242030912 | 亲水涂层导丝 | 亲水涂层导丝 | 内芯由镍钛合金制成，外层由含有钨的聚氨酯制成 | 广东博迈医疗科技股份有限公司 | 广东博迈医疗科技股份有限公司 |  | 0.025 "x80cm | HXS-025-80
15509 | 通用介入 | 13-1 | 13-1 | 造影导丝 | 亲水型 | / | 长度≤180CM | 未维护 | 粤械注准20242030912 | 亲水涂层导丝 | 亲水涂层导丝 | 内芯由镍钛合金制成，外层由含有钨的聚氨酯制成 | 广东博迈医疗科技股份有限公司 | 广东博迈医疗科技股份有限公司 |  | 0.035 "x120cm | HXS-035-120
15510 | 通用介入 | 13-1 | 13-1 | 造影导丝 | 亲水型 | / | 长度≤180CM | 未维护 | 粤械注准20242030912 | 亲水涂层导丝 | 亲水涂层导丝 | 内芯由镍钛合金制成，外层由含有钨的聚氨酯制成 | 广东博迈医疗科技股份有限公司 | 广东博迈医疗科技股份有限公司 |  | 0.018 "x120cm | HNS-018-120
15511 | 通用介入 | 13-1 | 13-1 | 造影导丝 | 亲水型 | / | 长度≤180CM | 未维护 | 粤械注准20242030912 | 亲水涂层导丝 | 亲水涂层导丝 | 内芯由镍钛合金制成，外层由含有钨的聚氨酯制成 | 广东博迈医疗科技股份有限公司 | 广东博迈医疗科技股份有限公司 |  | 0.025 "x150cm | HNA-025-150
15512 | 通用介入 | 13-1 | 13-1 | 造影导丝 | 亲水型 | / | 长度≤180CM | 未维护 | 粤械注准20242030912 | 亲水涂层导丝 | 亲水涂层导丝 | 内芯由镍钛合金制成，外层由含有钨的聚氨酯制成 | 广东博迈医疗科技股份有限公司 | 广东博迈医疗科技股份有限公司 |  | 0.025 "x120cm | HXA-025-120
15513 | 通用介入 | 13-1 | 13-1 | 造影导丝 | 亲水型 | / | 长度≤180CM | 未维护 | 粤械注准20242030912 | 亲水涂层导丝 | 亲水涂层导丝 | 内芯由镍钛合金制成，外层由含有钨的聚氨酯制成 | 广东博迈医疗科技股份有限公司 | 广东博迈医疗科技股份有限公司 |  | 0.025 "x120cm | HXS-025-120
15514 | 通用介入 | 13-1 | 13-1 | 造影导丝 | 亲水型 | / | 长度≤180CM | 未维护 | 粤械注准20242030912 | 亲水涂层导丝 | 亲水涂层导丝 | 内芯由镍钛合金制成，外层由含有钨的聚氨酯制成 | 广东博迈医疗科技股份有限公司 | 广东博迈医疗科技股份有限公司 |  | 0.032 "x180cm | HNS-032-180
15515 | 通用介入 | 13-1 | 13-1 | 造影导丝 | 亲水型 | / | 长度≤180CM | 未维护 | 粤械注准20242030912 | 亲水涂层导丝 | 亲水涂层导丝 | 内芯由镍钛合金制成，外层由含有钨的聚氨酯制成 | 广东博迈医疗科技股份有限公司 | 广东博迈医疗科技股份有限公司 |  | 0.035 "x120cm | HNA-035-120
15516 | 通用介入 | 13-1 | 13-1 | 造影导丝 | 亲水型 | / | 长度≤180CM | 未维护 | 粤械注准20242030912 | 亲水涂层导丝 | 亲水涂层导丝 | 内芯由镍钛合金制成，外层由含有钨的聚氨酯制成 | 广东博迈医疗科技股份有限公司 | 广东博迈医疗科技股份有限公司 |  | 0.018 "x120cm | HXA-018-120
15517 | 通用介入 | 13-1 | 13-1 | 造影导丝 | 亲水型 | / | 长度≤180CM | 未维护 | 粤械注准20242030912 | 亲水涂层导丝 | 亲水涂层导丝 | 内芯由镍钛合金制成，外层由含有钨的聚氨酯制成 | 广东博迈医疗科技股份有限公司 | 广东博迈医疗科技股份有限公司 |  | 0.035 "x80cm | HXS-035-80
15518 | 通用介入 | 13-1 | 13-1 | 造影导丝 | 亲水型 | / | 长度≤180CM | 未维护 | 粤械注准20242030912 | 亲水涂层导丝 | 亲水涂层导丝 | 内芯由镍钛合金制成，外层由含有钨的聚氨酯制成 | 广东博迈医疗科技股份有限公司 | 广东博迈医疗科技股份有限公司 |  | 0.018 "x80cm | HNS-018-80
15519 | 通用介入 | 13-1 | 13-1 | 造影导丝 | 亲水型 | / | 长度≤180CM | 未维护 | 粤械注准20242030912 | 亲水涂层导丝 | 亲水涂层导丝 | 内芯由镍钛合金制成，外层由含有钨的聚氨酯制成 | 广东博迈医疗科技股份有限公司 | 广东博迈医疗科技股份有限公司 |  | 0.035 "x180cm | HXS-035-180
15520 | 通用介入 | 13-1 | 13-1 | 造影导丝 | 亲水型 | / | 长度≤180CM | 未维护 | 粤械注准20242030912 | 亲水涂层导丝 | 亲水涂层导丝 | 内芯由镍钛合金制成，外层由含有钨的聚氨酯制成 | 广东博迈医疗科技股份有限公司 | 广东博迈医疗科技股份有限公司 |  | 0.038 "x180cm | HNS-038-180
15521 | 通用介入 | 13-1 | 13-1 | 造影导丝 | 亲水型 | / | 长度≤180CM | 未维护 | 粤械注准20242030912 | 亲水涂层导丝 | 亲水涂层导丝 | 内芯由镍钛合金制成，外层由含有钨的聚氨酯制成 | 广东博迈医疗科技股份有限公司 | 广东博迈医疗科技股份有限公司 |  | 0.032 "x150cm | HXS-032-150
15522 | 通用介入 | 13-1 | 13-1 | 造影导丝 | 亲水型 | / | 长度≤180CM | 未维护 | 粤械注准20242030912 | 亲水涂层导丝 | 亲水涂层导丝 | 内芯由镍钛合金制成，外层由含有钨的聚氨酯制成 | 广东博迈医疗科技股份有限公司 | 广东博迈医疗科技股份有限公司 |  | 0.018 "x180cm | HNA-018-180
15523 | 通用介入 | 13-1 | 13-1 | 造影导丝 | 亲水型 | / | 长度≤180CM | 未维护 | 粤械注准20242030912 | 亲水涂层导丝 | 亲水涂层导丝 | 内芯由镍钛合金制成，外层由含有钨的聚氨酯制成 | 广东博迈医疗科技股份有限公司 | 广东博迈医疗科技股份有限公司 |  | 0.021 "x120cm | HNS-021-120
15524 | 通用介入 | 13-1 | 13-1 | 造影导丝 | 亲水型 | / | 长度≤180CM | 未维护 | 粤械注准20242030912 | 亲水涂层导丝 | 亲水涂层导丝 | 内芯由镍钛合金制成，外层由含有钨的聚氨酯制成 | 广东博迈医疗科技股份有限公司 | 广东博迈医疗科技股份有限公司 |  | 0.035 "x120cm | HNS-035-120
15525 | 通用介入 | 13-1 | 13-1 | 造影导丝 | 亲水型 | / | 长度≤180CM | 未维护 | 粤械注准20242030912 | 亲水涂层导丝 | 亲水涂层导丝 | 内芯由镍钛合金制成，外层由含有钨的聚氨酯制成 | 广东博迈医疗科技股份有限公司 | 广东博迈医疗科技股份有限公司 |  | 0.018 "x150cm | HXS-018-150
15526 | 通用介入 | 13-1 | 13-1 | 造影导丝 | 亲水型 | / | 长度≤180CM | 未维护 | 粤械注准20242030912 | 亲水涂层导丝 | 亲水涂层导丝 | 内芯由镍钛合金制成，外层由含有钨的聚氨酯制成 | 广东博迈医疗科技股份有限公司 | 广东博迈医疗科技股份有限公司 |  | 0.018 "x80cm | HNA-018-80
15527 | 通用介入 | 13-1 | 13-1 | 造影导丝 | 亲水型 | / | 长度≤180CM | 未维护 | 粤械注准20242030912 | 亲水涂层导丝 | 亲水涂层导丝 | 内芯由镍钛合金制成，外层由含有钨的聚氨酯制成 | 广东博迈医疗科技股份有限公司 | 广东博迈医疗科技股份有限公司 |  | 0.035 "x150cm | HXS-035-150
15528 | 通用介入 | 13-1 | 13-1 | 造影导丝 | 亲水型 | / | 长度≤180CM | 未维护 | 粤械注准20242030912 | 亲水涂层导丝 | 亲水涂层导丝 | 内芯由镍钛合金制成，外层由含有钨的聚氨酯制成 | 广东博迈医疗科技股份有限公司 | 广东博迈医疗科技股份有限公司 |  | 0.032 "x180cm | HXA-032-180
15529 | 通用介入 | 13-1 | 13-1 | 造影导丝 | 亲水型 | / | 长度≤180CM | 未维护 | 粤械注准20242030912 | 亲水涂层导丝 | 亲水涂层导丝 | 内芯由镍钛合金制成，外层由含有钨的聚氨酯制成 | 广东博迈医疗科技股份有限公司 | 广东博迈医疗科技股份有限公司 |  | 0.025 "x180cm | HNS-025-180
15530 | 通用介入 | 13-1 | 13-1 | 造影导丝 | 亲水型 | / | 长度≤180CM | 未维护 | 粤械注准20242030912 | 亲水涂层导丝 | 亲水涂层导丝 | 内芯由镍钛合金制成，外层由含有钨的聚氨酯制成 | 广东博迈医疗科技股份有限公司 | 广东博迈医疗科技股份有限公司 |  | 0.035 "x80cm | HXA-035-80
15531 | 通用介入 | 13-1 | 13-1 | 造影导丝 | 亲水型 | / | 长度≤180CM | 未维护 | 粤械注准20242030912 | 亲水涂层导丝 | 亲水涂层导丝 | 内芯由镍钛合金制成，外层由含有钨的聚氨酯制成 | 广东博迈医疗科技股份有限公司 | 广东博迈医疗科技股份有限公司 |  | 0.032 "x180cm | HNA-032-180
15532 | 通用介入 | 13-1 | 13-1 | 造影导丝 | 亲水型 | / | 长度≤180CM | 未维护 | 粤械注准20242030912 | 亲水涂层导丝 | 亲水涂层导丝 | 内芯由镍钛合金制成，外层由含有钨的聚氨酯制成 | 广东博迈医疗科技股份有限公司 | 广东博迈医疗科技股份有限公司 |  | 0.025 "x180cm | HXA-025-180
15533 | 通用介入 | 13-1 | 13-1 | 造影导丝 | 亲水型 | / | 长度≤180CM | 未维护 | 粤械注准20242030912 | 亲水涂层导丝 | 亲水涂层导丝 | 内芯由镍钛合金制成，外层由含有钨的聚氨酯制成 | 广东博迈医疗科技股份有限公司 | 广东博迈医疗科技股份有限公司 |  | 0.018 "x180cm | HNS-018-180
15534 | 通用介入 | 13-1 | 13-1 | 造影导丝 | 亲水型 | / | 长度≤180CM | 未维护 | 粤械注准20242030912 | 亲水涂层导丝 | 亲水涂层导丝 | 内芯由镍钛合金制成，外层由含有钨的聚氨酯制成 | 广东博迈医疗科技股份有限公司 | 广东博迈医疗科技股份有限公司 |  | 0.018 "x120cm | HXS-018-120
15535 | 通用介入 | 13-1 | 13-2 | 造影导丝 | 亲水型 | / | 长度＞180CM | 未维护 | 粤械注准20242030912 | 亲水涂层导丝 | 亲水涂层导丝 | 内芯由镍钛合金制成，外层由含有钨的聚氨酯制成 | 广东博迈医疗科技股份有限公司 | 广东博迈医疗科技股份有限公司 |  | 0.025 "x230cm | HNA-025-230
15536 | 通用介入 | 13-1 | 13-2 | 造影导丝 | 亲水型 | / | 长度＞180CM | 未维护 | 粤械注准20242030912 | 亲水涂层导丝 | 亲水涂层导丝 | 内芯由镍钛合金制成，外层由含有钨的聚氨酯制成 | 广东博迈医疗科技股份有限公司 | 广东博迈医疗科技股份有限公司 |  | 0.018 "x230cm | HXA-018-230
15537 | 通用介入 | 13-1 | 13-2 | 造影导丝 | 亲水型 | / | 长度＞180CM | 未维护 | 粤械注准20242030912 | 亲水涂层导丝 | 亲水涂层导丝 | 内芯由镍钛合金制成，外层由含有钨的聚氨酯制成 | 广东博迈医疗科技股份有限公司 | 广东博迈医疗科技股份有限公司 |  | 0.032 "x230cm | HNA-032-230
15538 | 通用介入 | 13-1 | 13-2 | 造影导丝 | 亲水型 | / | 长度＞180CM | 未维护 | 粤械注准20242030912 | 亲水涂层导丝 | 亲水涂层导丝 | 内芯由镍钛合金制成，外层由含有钨的聚氨酯制成 | 广东博迈医疗科技股份有限公司 | 广东博迈医疗科技股份有限公司 |  | 0.018 "x230cm | HNS-018-230
15539 | 通用介入 | 13-1 | 13-2 | 造影导丝 | 亲水型 | / | 长度＞180CM | 未维护 | 粤械注准20242030912 | 亲水涂层导丝 | 亲水涂层导丝 | 内芯由镍钛合金制成，外层由含有钨的聚氨酯制成 | 广东博迈医疗科技股份有限公司 | 广东博迈医疗科技股份有限公司 |  | 0.035 "x260cm | HXS-035-260
15540 | 通用介入 | 13-1 | 13-2 | 造影导丝 | 亲水型 | / | 长度＞180CM | 未维护 | 粤械注准20242030912 | 亲水涂层导丝 | 亲水涂层导丝 | 内芯由镍钛合金制成，外层由含有钨的聚氨酯制成 | 广东博迈医疗科技股份有限公司 | 广东博迈医疗科技股份有限公司 |  | 0.021 "x260cm | HNA-021-260
15541 | 通用介入 | 13-1 | 13-2 | 造影导丝 | 亲水型 | / | 长度＞180CM | 未维护 | 粤械注准20242030912 | 亲水涂层导丝 | 亲水涂层导丝 | 内芯由镍钛合金制成，外层由含有钨的聚氨酯制成 | 广东博迈医疗科技股份有限公司 | 广东博迈医疗科技股份有限公司 |  | 0.035 "x230cm | HXS-035-230
15542 | 通用介入 | 13-1 | 13-2 | 造影导丝 | 亲水型 | / | 长度＞180CM | 未维护 | 粤械注准20242030912 | 亲水涂层导丝 | 亲水涂层导丝 | 内芯由镍钛合金制成，外层由含有钨的聚氨酯制成 | 广东博迈医疗科技股份有限公司 | 广东博迈医疗科技股份有限公司 |  | 0.035 "x260cm | HNS-035-260
15543 | 通用介入 | 13-1 | 13-2 | 造影导丝 | 亲水型 | / | 长度＞180CM | 未维护 | 粤械注准20242030912 | 亲水涂层导丝 | 亲水涂层导丝 | 内芯由镍钛合金制成，外层由含有钨的聚氨酯制成 | 广东博迈医疗科技股份有限公司 | 广东博迈医疗科技股份有限公司 |  | 0.035 "x230cm | HNS-035-230
15544 | 通用介入 | 13-1 | 13-2 | 造影导丝 | 亲水型 | / | 长度＞180CM | 未维护 | 粤械注准20242030912 | 亲水涂层导丝 | 亲水涂层导丝 | 内芯由镍钛合金制成，外层由含有钨的聚氨酯制成 | 广东博迈医疗科技股份有限公司 | 广东博迈医疗科技股份有限公司 |  | 0.025 "x230cm | HXS-025-230
15545 | 通用介入 | 13-1 | 13-2 | 造影导丝 | 亲水型 | / | 长度＞180CM | 未维护 | 粤械注准20242030912 | 亲水涂层导丝 | 亲水涂层导丝 | 内芯由镍钛合金制成，外层由含有钨的聚氨酯制成 | 广东博迈医疗科技股份有限公司 | 广东博迈医疗科技股份有限公司 |  | 0.025 "x260cm | HNA-025-260
15546 | 通用介入 | 13-1 | 13-2 | 造影导丝 | 亲水型 | / | 长度＞180CM | 未维护 | 粤械注准20242030912 | 亲水涂层导丝 | 亲水涂层导丝 | 内芯由镍钛合金制成，外层由含有钨的聚氨酯制成 | 广东博迈医疗科技股份有限公司 | 广东博迈医疗科技股份有限公司 |  | 0.018 "x230cm | HNA-018-230
15547 | 通用介入 | 13-1 | 13-2 | 造影导丝 | 亲水型 | / | 长度＞180CM | 未维护 | 粤械注准20242030912 | 亲水涂层导丝 | 亲水涂层导丝 | 内芯由镍钛合金制成，外层由含有钨的聚氨酯制成 | 广东博迈医疗科技股份有限公司 | 广东博迈医疗科技股份有限公司 |  | 0.021 "x260cm | HNS-021-260
15548 | 通用介入 | 13-1 | 13-2 | 造影导丝 | 亲水型 | / | 长度＞180CM | 未维护 | 粤械注准20242030912 | 亲水涂层导丝 | 亲水涂层导丝 | 内芯由镍钛合金制成，外层由含有钨的聚氨酯制成 | 广东博迈医疗科技股份有限公司 | 广东博迈医疗科技股份有限公司 |  | 0.025 "x260cm | HXA-025-260
15549 | 通用介入 | 13-1 | 13-2 | 造影导丝 | 亲水型 | / | 长度＞180CM | 未维护 | 粤械注准20242030912 | 亲水涂层导丝 | 亲水涂层导丝 | 内芯由镍钛合金制成，外层由含有钨的聚氨酯制成 | 广东博迈医疗科技股份有限公司 | 广东博迈医疗科技股份有限公司 |  | 0.025 "x230cm | HNS-025-230
15550 | 通用介入 | 13-1 | 13-2 | 造影导丝 | 亲水型 | / | 长度＞180CM | 未维护 | 粤械注准20242030912 | 亲水涂层导丝 | 亲水涂层导丝 | 内芯由镍钛合金制成，外层由含有钨的聚氨酯制成 | 广东博迈医疗科技股份有限公司 | 广东博迈医疗科技股份有限公司 |  | 0.035 "x230cm | HNA-035-230
15551 | 通用介入 | 13-1 | 13-2 | 造影导丝 | 亲水型 | / | 长度＞180CM | 未维护 | 粤械注准20242030912 | 亲水涂层导丝 | 亲水涂层导丝 | 内芯由镍钛合金制成，外层由含有钨的聚氨酯制成 | 广东博迈医疗科技股份有限公司 | 广东博迈医疗科技股份有限公司 |  | 0.018 "x260cm | HNA-018-260
15552 | 通用介入 | 13-1 | 13-2 | 造影导丝 | 亲水型 | / | 长度＞180CM | 未维护 | 粤械注准20242030912 | 亲水涂层导丝 | 亲水涂层导丝 | 内芯由镍钛合金制成，外层由含有钨的聚氨酯制成 | 广东博迈医疗科技股份有限公司 | 广东博迈医疗科技股份有限公司 |  | 0.018 "x260cm | HXA-018-260
15553 | 通用介入 | 13-1 | 13-2 | 造影导丝 | 亲水型 | / | 长度＞180CM | 未维护 | 粤械注准20242030912 | 亲水涂层导丝 | 亲水涂层导丝 | 内芯由镍钛合金制成，外层由含有钨的聚氨酯制成 | 广东博迈医疗科技股份有限公司 | 广东博迈医疗科技股份有限公司 |  | 0.032 "x260cm | HNS-032-260
15554 | 通用介入 | 13-1 | 13-2 | 造影导丝 | 亲水型 | / | 长度＞180CM | 未维护 | 粤械注准20242030912 | 亲水涂层导丝 | 亲水涂层导丝 |  | 广东博迈医疗科技股份有限公司 | 广东博迈医疗科技股份有限公司 |  | 0.032 "x260cm | HNA-032-260
15555 | 通用介入 | 13-1 | 13-2 | 造影导丝 | 亲水型 | / | 长度＞180CM | 未维护 | 粤械注准20242030912 | 亲水涂层导丝 | 亲水涂层导丝 | 内芯由镍钛合金制成，外层由含有钨的聚氨酯制成 | 广东博迈医疗科技股份有限公司 | 广东博迈医疗科技股份有限公司 |  | 0.018 "x260cm | HXS-018-260
15556 | 通用介入 | 13-1 | 13-2 | 造影导丝 | 亲水型 | / | 长度＞180CM | 未维护 | 粤械注准20242030912 | 亲水涂层导丝 | 亲水涂层导丝 | 内芯由镍钛合金制成，外层由含有钨的聚氨酯制成 | 广东博迈医疗科技股份有限公司 | 广东博迈医疗科技股份有限公司 |  | 0.025 "x230cm | HXA-025-230
15557 | 通用介入 | 13-1 | 13-2 | 造影导丝 | 亲水型 | / | 长度＞180CM | 未维护 | 粤械注准20242030912 | 亲水涂层导丝 | 亲水涂层导丝 | 内芯由镍钛合金制成，外层由含有钨的聚氨酯制成 | 广东博迈医疗科技股份有限公司 | 广东博迈医疗科技股份有限公司 |  | 0.032 "x260cm | HXA-032-260
15558 | 通用介入 | 13-1 | 13-2 | 造影导丝 | 亲水型 | / | 长度＞180CM | 未维护 | 粤械注准20242030912 | 亲水涂层导丝 | 亲水涂层导丝 | 内芯由镍钛合金制成，外层由含有钨的聚氨酯制成 | 广东博迈医疗科技股份有限公司 | 广东博迈医疗科技股份有限公司 |  | 0.025 "x260cm | HXS-025-260
15559 | 通用介入 | 13-1 | 13-2 | 造影导丝 | 亲水型 | / | 长度＞180CM | 未维护 | 粤械注准20242030912 | 亲水涂层导丝 | 亲水涂层导丝 | 内芯由镍钛合金制成，外层由含有钨的聚氨酯制成 | 广东博迈医疗科技股份有限公司 | 广东博迈医疗科技股份有限公司 |  | 0.018 "x260cm | HNS-018-260
15560 | 通用介入 | 13-1 | 13-2 | 造影导丝 | 亲水型 | / | 长度＞180CM | 未维护 | 粤械注准20242030912 | 亲水涂层导丝 | 亲水涂层导丝 | 内芯由镍钛合金制成，外层由含有钨的聚氨酯制成 | 广东博迈医疗科技股份有限公司 | 广东博迈医疗科技股份有限公司 |  | 0.021 "x230cm | HNA-021-230
15561 | 通用介入 | 13-1 | 13-2 | 造影导丝 | 亲水型 | / | 长度＞180CM | 未维护 | 粤械注准20242030912 | 亲水涂层导丝 | 亲水涂层导丝 | 内芯由镍钛合金制成，外层由含有钨的聚氨酯制成 | 广东博迈医疗科技股份有限公司 | 广东博迈医疗科技股份有限公司 |  | 0.032 "x230cm | HNS-032-230
15562 | 通用介入 | 13-1 | 13-2 | 造影导丝 | 亲水型 | / | 长度＞180CM | 未维护 | 粤械注准20242030912 | 亲水涂层导丝 | 亲水涂层导丝 | 内芯由镍钛合金制成，外层由含有钨的聚氨酯制成 | 广东博迈医疗科技股份有限公司 | 广东博迈医疗科技股份有限公司 |  | 0.032 "x230cm | HXS-032-230
15563 | 通用介入 | 13-1 | 13-2 | 造影导丝 | 亲水型 | / | 长度＞180CM | 未维护 | 粤械注准20242030912 | 亲水涂层导丝 | 亲水涂层导丝 | 内芯由镍钛合金制成，外层由含有钨的聚氨酯制成 | 广东博迈医疗科技股份有限公司 | 广东博迈医疗科技股份有限公司 |  | 0.025 "x260cm | HNS-025-260
15564 | 通用介入 | 13-1 | 13-2 | 造影导丝 | 亲水型 | / | 长度＞180CM | 未维护 | 粤械注准20242030912 | 亲水涂层导丝 | 亲水涂层导丝 | 内芯由镍钛合金制成，外层由含有钨的聚氨酯制成 | 广东博迈医疗科技股份有限公司 | 广东博迈医疗科技股份有限公司 |  | 0.032 "x230cm | HXA-032-230
15565 | 通用介入 | 13-1 | 13-2 | 造影导丝 | 亲水型 | / | 长度＞180CM | 未维护 | 粤械注准20242030912 | 亲水涂层导丝 | 亲水涂层导丝 | 内芯由镍钛合金制成，外层由含有钨的聚氨酯制成 | 广东博迈医疗科技股份有限公司 | 广东博迈医疗科技股份有限公司 |  | 0.021 "x230cm | HNS-021-230
15566 | 通用介入 | 13-1 | 13-2 | 造影导丝 | 亲水型 | / | 长度＞180CM | 未维护 | 粤械注准20242030912 | 亲水涂层导丝 | 亲水涂层导丝 | 内芯由镍钛合金制成，外层由含有钨的聚氨酯制成 | 广东博迈医疗科技股份有限公司 | 广东博迈医疗科技股份有限公司 |  | 0.018 "x230cm | HXS-018-230
15567 | 通用介入 | 13-1 | 13-2 | 造影导丝 | 亲水型 | / | 长度＞180CM | 未维护 | 粤械注准20242030912 | 亲水涂层导丝 | 亲水涂层导丝 | 内芯由镍钛合金制成，外层由含有钨的聚氨酯制成 | 广东博迈医疗科技股份有限公司 | 广东博迈医疗科技股份有限公司 |  | 0.032 "x260cm | HXS-032-260
15572 | 通用介入 | 21 | 21 | Y接头 | Y接头 | / | / | 已维护 | 湘械注准20252030632 | Y形连接器 | Y形连接器 | 聚碳酸酯 | 湖南埃普特医疗器械有限公司 | 湖南埃普特医疗器械有限公司 | C02071805400000004460000014 | 233C89202 | 233C89202
15572 | 通用介入 | 21 | 21 | Y接头 | Y接头 | / | / | 已维护 | 湘械注准20252030632 | Y形连接器 | Y形连接器 | 聚碳酸酯 | 湖南埃普特医疗器械有限公司 | 湖南埃普特医疗器械有限公司 | C02071805400000004460000015 | 233H60203 | 233H60203
15572 | 通用介入 | 21 | 21 | Y接头 | Y接头 | / | / | 已维护 | 湘械注准20252030632 | Y形连接器 | Y形连接器 | 聚碳酸酯 | 湖南埃普特医疗器械有限公司 | 湖南埃普特医疗器械有限公司 | C02071805400000004460000016 | 233B89101 | 233B89101
15572 | 通用介入 | 21 | 21 | Y接头 | Y接头 | / | / | 已维护 | 湘械注准20252030632 | Y形连接器 | Y形连接器 | 聚碳酸酯 | 湖南埃普特医疗器械有限公司 | 湖南埃普特医疗器械有限公司 | C02071805400000004460000017 | 233I50101 | 233I50101
15572 | 通用介入 | 21 | 21 | Y接头 | Y接头 | / | / | 已维护 | 湘械注准20252030632 | Y形连接器 | Y形连接器 | 聚碳酸酯 | 湖南埃普特医疗器械有限公司 | 湖南埃普特医疗器械有限公司 | C02071805400000004460000018 | 233D94101 | 233D94101
15572 | 通用介入 | 21 | 21 | Y接头 | Y接头 | / | / | 已维护 | 湘械注准20252030632 | Y形连接器 | Y形连接器 | 聚碳酸酯 | 湖南埃普特医疗器械有限公司 | 湖南埃普特医疗器械有限公司 | C02071805400000004460000019 | 233K30102 | 233K30102
15572 | 通用介入 | 21 | 21 | Y接头 | Y接头 | / | / | 已维护 | 湘械注准20252030632 | Y形连接器 | Y形连接器 | 聚碳酸酯 | 湖南埃普特医疗器械有限公司 | 湖南埃普特医疗器械有限公司 | C02071805400000004460000020 | 233H60103 | 233H60103
15572 | 通用介入 | 21 | 21 | Y接头 | Y接头 | / | / | 已维护 | 湘械注准20252030632 | Y形连接器 | Y形连接器 | 聚碳酸酯 | 湖南埃普特医疗器械有限公司 | 湖南埃普特医疗器械有限公司 | C02071805400000004460000021 | 233I50202 | 233I50202
15572 | 通用介入 | 21 | 21 | Y接头 | Y接头 | / | / | 已维护 | 湘械注准20252030632 | Y形连接器 | Y形连接器 | 聚碳酸酯 | 湖南埃普特医疗器械有限公司 | 湖南埃普特医疗器械有限公司 | C02071805400000004460000022 | 233H60102 | 233H60102
15572 | 通用介入 | 21 | 21 | Y接头 | Y接头 | / | / | 已维护 | 湘械注准20252030632 | Y形连接器 | Y形连接器 | 聚碳酸酯 | 湖南埃普特医疗器械有限公司 | 湖南埃普特医疗器械有限公司 | C02071805400000004460000023 | 233F60101 | 233F60101
15572 | 通用介入 | 21 | 21 | Y接头 | Y接头 | / | / | 已维护 | 湘械注准20252030632 | Y形连接器 | Y形连接器 | 聚碳酸酯 | 湖南埃普特医疗器械有限公司 | 湖南埃普特医疗器械有限公司 | C02071805400000004460000024 | 233H60101 | 233H60101
15572 | 通用介入 | 21 | 21 | Y接头 | Y接头 | / | / | 已维护 | 湘械注准20252030632 | Y形连接器 | Y形连接器 | 聚碳酸酯 | 湖南埃普特医疗器械有限公司 | 湖南埃普特医疗器械有限公司 | C02071805400000004460000025 | 233D94103 | 233D94103
15572 | 通用介入 | 21 | 21 | Y接头 | Y接头 | / | / | 已维护 | 湘械注准20252030632 | Y形连接器 | Y形连接器 | 聚碳酸酯 | 湖南埃普特医疗器械有限公司 | 湖南埃普特医疗器械有限公司 | C02071805400000004460000026 | 233A82201 | 233A82201
15572 | 通用介入 | 21 | 21 | Y接头 | Y接头 | / | / | 已维护 | 湘械注准20252030632 | Y形连接器 | Y形连接器 | 聚碳酸酯 | 湖南埃普特医疗器械有限公司 | 湖南埃普特医疗器械有限公司 | C02071805400000004460000027 | 233B89201 | 233B89201
15572 | 通用介入 | 21 | 21 | Y接头 | Y接头 | / | / | 已维护 | 湘械注准20252030632 | Y形连接器 | Y形连接器 | 聚碳酸酯 | 湖南埃普特医疗器械有限公司 | 湖南埃普特医疗器械有限公司 | C02071805400000004460000028 | 233B89102 | 233B89102
15572 | 通用介入 | 21 | 21 | Y接头 | Y接头 | / | / | 已维护 | 湘械注准20252030632 | Y形连接器 | Y形连接器 | 聚碳酸酯 | 湖南埃普特医疗器械有限公司 | 湖南埃普特医疗器械有限公司 | C02071805400000004460000029 | 233D94102 | 233D94102
15572 | 通用介入 | 21 | 21 | Y接头 | Y接头 | / | / | 已维护 | 湘械注准20252030632 | Y形连接器 | Y形连接器 | 聚碳酸酯 | 湖南埃普特医疗器械有限公司 | 湖南埃普特医疗器械有限公司 | C02071805400000004460000030 | 233F60102 | 233F60102
15572 | 通用介入 | 21 | 21 | Y接头 | Y接头 | / | / | 已维护 | 湘械注准20252030632 | Y形连接器 | Y形连接器 | 聚碳酸酯 | 湖南埃普特医疗器械有限公司 | 湖南埃普特医疗器械有限公司 | C02071805400000004460000031 | 233A82202 | 233A82202
15572 | 通用介入 | 21 | 21 | Y接头 | Y接头 | / | / | 已维护 | 湘械注准20252030632 | Y形连接器 | Y形连接器 | 聚碳酸酯 | 湖南埃普特医疗器械有限公司 | 湖南埃普特医疗器械有限公司 | C02071805400000004460000032 | 233I50102 | 233I50102
15572 | 通用介入 | 21 | 21 | Y接头 | Y接头 | / | / | 已维护 | 湘械注准20252030632 | Y形连接器 | Y形连接器 | 聚碳酸酯 | 湖南埃普特医疗器械有限公司 | 湖南埃普特医疗器械有限公司 | C02071805400000004460000033 | 233E75202 | 233E75202
15572 | 通用介入 | 21 | 21 | Y接头 | Y接头 | / | / | 已维护 | 湘械注准20252030632 | Y形连接器 | Y形连接器 | 聚碳酸酯 | 湖南埃普特医疗器械有限公司 | 湖南埃普特医疗器械有限公司 | C02071805400000004460000034 | 233B89202 | 233B89202
15572 | 通用介入 | 21 | 21 | Y接头 | Y接头 | / | / | 已维护 | 湘械注准20252030632 | Y形连接器 | Y形连接器 | 聚碳酸酯 | 湖南埃普特医疗器械有限公司 | 湖南埃普特医疗器械有限公司 | C02071805400000004460000035 | 233I50201 | 233I50201
15572 | 通用介入 | 21 | 21 | Y接头 | Y接头 | / | / | 已维护 | 湘械注准20252030632 | Y形连接器 | Y形连接器 | 聚碳酸酯 | 湖南埃普特医疗器械有限公司 | 湖南埃普特医疗器械有限公司 | C02071805400000004460000036 | 233C89101 | 233C89101
15572 | 通用介入 | 21 | 21 | Y接头 | Y接头 | / | / | 已维护 | 湘械注准20252030632 | Y形连接器 | Y形连接器 | 聚碳酸酯 | 湖南埃普特医疗器械有限公司 | 湖南埃普特医疗器械有限公司 | C02071805400000004460000037 | 233G60102 | 233G60102
15572 | 通用介入 | 21 | 21 | Y接头 | Y接头 | / | / | 已维护 | 湘械注准20252030632 | Y形连接器 | Y形连接器 | 聚碳酸酯 | 湖南埃普特医疗器械有限公司 | 湖南埃普特医疗器械有限公司 | C02071805400000004460000038 | 233A82101 | 233A82101
15572 | 通用介入 | 21 | 21 | Y接头 | Y接头 | / | / | 已维护 | 湘械注准20252030632 | Y形连接器 | Y形连接器 | 聚碳酸酯 | 湖南埃普特医疗器械有限公司 | 湖南埃普特医疗器械有限公司 | C02071805400000004460000039 | 233C89102 | 233C89102
15572 | 通用介入 | 21 | 21 | Y接头 | Y接头 | / | / | 已维护 | 湘械注准20252030632 | Y形连接器 | Y形连接器 | 聚碳酸酯 | 湖南埃普特医疗器械有限公司 | 湖南埃普特医疗器械有限公司 | C02071805400000004460000040 | 233J40102 | 233J40102
15572 | 通用介入 | 21 | 21 | Y接头 | Y接头 | / | / | 已维护 | 湘械注准20252030632 | Y形连接器 | Y形连接器 | 聚碳酸酯 | 湖南埃普特医疗器械有限公司 | 湖南埃普特医疗器械有限公司 | C02071805400000004460000041 | 233A82102 | 233A82102
15572 | 通用介入 | 21 | 21 | Y接头 | Y接头 | / | / | 已维护 | 湘械注准20252030632 | Y形连接器 | Y形连接器 | 聚碳酸酯 | 湖南埃普特医疗器械有限公司 | 湖南埃普特医疗器械有限公司 | C02071805400000004460000042 | 233F60201 | 233F60201
15572 | 通用介入 | 21 | 21 | Y接头 | Y接头 | / | / | 已维护 | 湘械注准20252030632 | Y形连接器 | Y形连接器 | 聚碳酸酯 | 湖南埃普特医疗器械有限公司 | 湖南埃普特医疗器械有限公司 | C02071805400000004460000043 | 233D94201 | 233D94201
15572 | 通用介入 | 21 | 21 | Y接头 | Y接头 | / | / | 已维护 | 湘械注准20252030632 | Y形连接器 | Y形连接器 | 聚碳酸酯 | 湖南埃普特医疗器械有限公司 | 湖南埃普特医疗器械有限公司 | C02071805400000004460000044 | 233F60202 | 233F60202
15572 | 通用介入 | 21 | 21 | Y接头 | Y接头 | / | / | 已维护 | 湘械注准20252030632 | Y形连接器 | Y形连接器 | 聚碳酸酯 | 湖南埃普特医疗器械有限公司 | 湖南埃普特医疗器械有限公司 | C02071805400000004460000045 | 233E75102 | 233E75102
15572 | 通用介入 | 21 | 21 | Y接头 | Y接头 | / | / | 已维护 | 湘械注准20252030632 | Y形连接器 | Y形连接器 | 聚碳酸酯 | 湖南埃普特医疗器械有限公司 | 湖南埃普特医疗器械有限公司 | C02071805400000004460000046 | 233D94202 | 233D94202
15573 | 通用介入 | 20 | 20 | 环形注射器 | 环形注射器 | / | / | 已维护 | 国械注准20153030919 | 一次性使用造影剂推注器 | 一次性使用造影剂推注器 | 锁定接头及外套由聚碳酸酯（PC）制成，推杆由苯乙烯-丁二烯-丙烯腈共聚物（ABS）制成，活塞采用硅橡胶制成。 | 深圳市益心达医学新技术有限公司 | 深圳市益心达医学新技术有限公司 | C02071705400000104950000009 | SCW-CCS-001P | SCW-CCS-001P | 材质:聚碳酸酯（PC）、苯乙烯-丁二烯-丙烯腈共聚物（ABS） 容积范围（ml）：1ml
15574 | 通用介入 | 20 | 20 | 环形注射器 | 环形注射器 | / | / | 已维护 | 国械注准20243031629 | 环柄注射器 | 环柄注射器 | ABS | 湖南埃普特医疗器械有限公司 | 湖南埃普特医疗器械有限公司 | C02071705400000004460000001 | 151001 | 151001
15574 | 通用介入 | 20 | 20 | 环形注射器 | 环形注射器 | / | / | 已维护 | 国械注准20243031629 | 环柄注射器 | 环柄注射器 | ABS | 湖南埃普特医疗器械有限公司 | 湖南埃普特医疗器械有限公司 | C02071705400000004460000002 | 151201 | 151201
15574 | 通用介入 | 20 | 20 | 环形注射器 | 环形注射器 | / | / | 已维护 | 国械注准20243031629 | 环柄注射器 | 环柄注射器 | ABS | 湖南埃普特医疗器械有限公司 | 湖南埃普特医疗器械有限公司 | C02071705400000004460000003 | 151002 | 151002
15574 | 通用介入 | 20 | 20 | 环形注射器 | 环形注射器 | / | / | 已维护 | 国械注准20243031629 | 环柄注射器 | 环柄注射器 | ABS | 湖南埃普特医疗器械有限公司 | 湖南埃普特医疗器械有限公司 | C02071705400000004460000004 | 151202 | 151202
15576 | 通用介入 | 17 | 17 | 血管止血装置 | 非侵入式 | / | / | 已维护 | 豫械注准20222140503 | 一次性使用桡动脉压迫止血器 | 一次性使用桡动脉压迫止血器 | PC/TPE/PA/PET/不锈钢 | 河南立科达医疗用品科技有限公司 | 河南立科达医疗用品科技有限公司 | C02071207300003063450000005 | LKD2015030401 | LKD2015030401
15580 | 通用介入 | 20 | 20 | 环形注射器 | 环形注射器 | / | / | 已维护 | 国械注准20253031021 | 介入手术器械包 | 介入手术器械包 | PC | 湖南埃普特医疗器械有限公司 | 湖南埃普特医疗器械有限公司 | C02071705400000004460000005 | 212A02001 | 212A02001
15580 | 通用介入 | 20 | 20 | 环形注射器 | 环形注射器 | / | / | 已维护 | 国械注准20253031021 | 介入手术器械包 | 介入手术器械包 | PC | 湖南埃普特医疗器械有限公司 | 湖南埃普特医疗器械有限公司 | C02071705400000004460000006 | 212A02002 | 212A02002
15589 | 通用介入 | 17 | 17 | 血管止血装置 | 非侵入式 | / | / | 已维护 | 湘械注准20242140174 | 桡动脉止血器 | 桡动脉止血器 | 聚碳酸酯 | 湖南埃普特医疗器械有限公司 | 湖南埃普特医疗器械有限公司 | C02071207300003004460000001 | 176Ⅰ18 | 176Ⅰ18
15589 | 通用介入 | 17 | 17 | 血管止血装置 | 非侵入式 | / | / | 已维护 | 湘械注准20242140174 | 桡动脉止血器 | 桡动脉止血器 | 聚碳酸酯 | 湖南埃普特医疗器械有限公司 | 湖南埃普特医疗器械有限公司 | C02071207300003004460000002 | 176Ⅰ22 | 176Ⅰ22
15589 | 通用介入 | 17 | 17 | 血管止血装置 | 非侵入式 | / | / | 已维护 | 湘械注准20242140174 | 桡动脉止血器 | 桡动脉止血器 | 聚碳酸酯 | 湖南埃普特医疗器械有限公司 | 湖南埃普特医疗器械有限公司 | C02071207300003004460000003 | 176Ⅰ26 | 176Ⅰ26
15589 | 通用介入 | 17 | 17 | 血管止血装置 | 非侵入式 | / | / | 已维护 | 湘械注准20242140174 | 桡动脉止血器 | 桡动脉止血器 | 聚碳酸酯 | 湖南埃普特医疗器械有限公司 | 湖南埃普特医疗器械有限公司 | C02071207300003004460000004 | 176Ⅱ21 | 176Ⅱ21
15589 | 通用介入 | 17 | 17 | 血管止血装置 | 非侵入式 | / | / | 已维护 | 湘械注准20242140174 | 桡动脉止血器 | 桡动脉止血器 | 聚碳酸酯 | 湖南埃普特医疗器械有限公司 | 湖南埃普特医疗器械有限公司 | C02071207300003004460000005 | 176Ⅱ25 | 176Ⅱ25
15589 | 通用介入 | 17 | 17 | 血管止血装置 | 非侵入式 | / | / | 已维护 | 湘械注准20242140174 | 桡动脉止血器 | 桡动脉止血器 | 聚碳酸酯 | 湖南埃普特医疗器械有限公司 | 湖南埃普特医疗器械有限公司 | C02071207300003004460000006 | 176Ⅱ29 | 176Ⅱ29
15591 | 通用介入 | 1-1 | 1-1 | 中心静脉导管类 | 中心静脉导管（cvc） | 普通型 | 单腔型 | 已维护 | 国械注准20253030575 | 一次性使用无菌中心静脉导管 | 一次性使用无菌中心静脉导管 |  | 深圳市天可医疗科技有限公司 | 深圳市天可医疗科技有限公司 | C02070300401003060710000003 | CVC-01 18G×5cm 复合装-N | CVC-01 18G×5cm 复合装-N
15591 | 通用介入 | 1-1 | 1-1 | 中心静脉导管类 | 中心静脉导管（cvc） | 普通型 | 单腔型 | 已维护 | 国械注准20253030575 | 一次性使用无菌中心静脉导管 | 一次性使用无菌中心静脉导管 |  | 深圳市天可医疗科技有限公司 | 深圳市天可医疗科技有限公司 | C02070300401003060710000006 | CVC-01 18G×8cm 复合装-D | CVC-01 18G×8cm 复合装-D
15591 | 通用介入 | 1-1 | 1-1 | 中心静脉导管类 | 中心静脉导管（cvc） | 普通型 | 单腔型 | 已维护 | 国械注准20253030575 | 一次性使用无菌中心静脉导管 | 一次性使用无菌中心静脉导管 |  | 深圳市天可医疗科技有限公司 | 深圳市天可医疗科技有限公司 | C02070300401003060710000009 | CVC-01 18G×8cm 复合装-N | CVC-01 18G×8cm 复合装-N
15591 | 通用介入 | 1-1 | 1-1 | 中心静脉导管类 | 中心静脉导管（cvc） | 普通型 | 单腔型 | 已维护 | 国械注准20253030575 | 一次性使用无菌中心静脉导管 | 一次性使用无菌中心静脉导管 |  | 深圳市天可医疗科技有限公司 | 深圳市天可医疗科技有限公司 | C02070300401003060710000013 | CVC-01 18G×13cm 复合装-D | CVC-01 18G×13cm 复合装-D
15591 | 通用介入 | 1-1 | 1-1 | 中心静脉导管类 | 中心静脉导管（cvc） | 普通型 | 单腔型 | 已维护 | 国械注准20253030575 | 一次性使用无菌中心静脉导管 | 一次性使用无菌中心静脉导管 |  | 深圳市天可医疗科技有限公司 | 深圳市天可医疗科技有限公司 | C02070300401003060710000015 | CVC-01 20G×5cm 标准装 | CVC-01 20G×5cm 标准装
15591 | 通用介入 | 1-1 | 1-1 | 中心静脉导管类 | 中心静脉导管（cvc） | 普通型 | 单腔型 | 已维护 | 国械注准20253030575 | 一次性使用无菌中心静脉导管 | 一次性使用无菌中心静脉导管 |  | 深圳市天可医疗科技有限公司 | 深圳市天可医疗科技有限公司 | C02070300401003060710000017 | CVC-01 18G×13cm 复合装-N | CVC-01 18G×13cm 复合装-N
15591 | 通用介入 | 1-1 | 1-1 | 中心静脉导管类 | 中心静脉导管（cvc） | 普通型 | 单腔型 | 已维护 | 国械注准20253030575 | 一次性使用无菌中心静脉导管 | 一次性使用无菌中心静脉导管 |  | 深圳市天可医疗科技有限公司 | 深圳市天可医疗科技有限公司 | C02070300401003060710000020 | CVC-01 18G×16cm 复合装-D | CVC-01 18G×16cm 复合装-D
15591 | 通用介入 | 1-1 | 1-1 | 中心静脉导管类 | 中心静脉导管（cvc） | 普通型 | 单腔型 | 已维护 | 国械注准20253030575 | 一次性使用无菌中心静脉导管 | 一次性使用无菌中心静脉导管 |  | 深圳市天可医疗科技有限公司 | 深圳市天可医疗科技有限公司 | C02070300401003060710000024 | CVC-01 18G×16cm 复合装-N | CVC-01 18G×16cm 复合装-N
15591 | 通用介入 | 1-1 | 1-1 | 中心静脉导管类 | 中心静脉导管（cvc） | 普通型 | 单腔型 | 已维护 | 国械注准20253030575 | 一次性使用无菌中心静脉导管 | 一次性使用无菌中心静脉导管 |  | 深圳市天可医疗科技有限公司 | 深圳市天可医疗科技有限公司 | C02070300401003060710000028 | CVC-01 16G×5cm 复合装-D | CVC-01 16G×5cm 复合装-D
15591 | 通用介入 | 1-1 | 1-1 | 中心静脉导管类 | 中心静脉导管（cvc） | 普通型 | 单腔型 | 已维护 | 国械注准20253030575 | 一次性使用无菌中心静脉导管 | 一次性使用无菌中心静脉导管 |  | 深圳市天可医疗科技有限公司 | 深圳市天可医疗科技有限公司 | C02070300401003060710000033 | CVC-01 16G×5cm 复合装-N | CVC-01 16G×5cm 复合装-N
15591 | 通用介入 | 1-1 | 1-1 | 中心静脉导管类 | 中心静脉导管（cvc） | 普通型 | 单腔型 | 已维护 | 国械注准20253030575 | 一次性使用无菌中心静脉导管 | 一次性使用无菌中心静脉导管 |  | 深圳市天可医疗科技有限公司 | 深圳市天可医疗科技有限公司 | C02070300401003060710000035 | CVC-01 16G×8cm 复合装-D | CVC-01 16G×8cm 复合装-D
15591 | 通用介入 | 1-1 | 1-1 | 中心静脉导管类 | 中心静脉导管（cvc） | 普通型 | 单腔型 | 已维护 | 国械注准20253030575 | 一次性使用无菌中心静脉导管 | 一次性使用无菌中心静脉导管 |  | 深圳市天可医疗科技有限公司 | 深圳市天可医疗科技有限公司 | C02070300401003060710000036 | CVC-01 16G×8cm 复合装-N | CVC-01 16G×8cm 复合装-N
15591 | 通用介入 | 1-1 | 1-1 | 中心静脉导管类 | 中心静脉导管（cvc） | 普通型 | 单腔型 | 已维护 | 国械注准20253030575 | 一次性使用无菌中心静脉导管 | 一次性使用无菌中心静脉导管 |  | 深圳市天可医疗科技有限公司 | 深圳市天可医疗科技有限公司 | C02070300401003060710000038 | CVC-01 14G×30cm 标准装 | CVC-01 14G×30cm 标准装
15591 | 通用介入 | 1-1 | 1-1 | 中心静脉导管类 | 中心静脉导管（cvc） | 普通型 | 单腔型 | 已维护 | 国械注准20253030575 | 一次性使用无菌中心静脉导管 | 一次性使用无菌中心静脉导管 |  | 深圳市天可医疗科技有限公司 | 深圳市天可医疗科技有限公司 | C02070300401003060710000040 | CVC-01 16G×16cm 复合装-D | CVC-01 16G×16cm 复合装-D
15591 | 通用介入 | 1-1 | 1-1 | 中心静脉导管类 | 中心静脉导管（cvc） | 普通型 | 单腔型 | 已维护 | 国械注准20253030575 | 一次性使用无菌中心静脉导管 | 一次性使用无菌中心静脉导管 |  | 深圳市天可医疗科技有限公司 | 深圳市天可医疗科技有限公司 | C02070300401003060710000043 | CVC-01 16G×16cm 复合装-N | CVC-01 16G×16cm 复合装-N
15591 | 通用介入 | 1-1 | 1-1 | 中心静脉导管类 | 中心静脉导管（cvc） | 普通型 | 单腔型 | 已维护 | 国械注准20253030575 | 一次性使用无菌中心静脉导管 | 一次性使用无菌中心静脉导管 |  | 深圳市天可医疗科技有限公司 | 深圳市天可医疗科技有限公司 | C02070300401003060710000046 | CVC-01 20G×8cm 标准装 | CVC-01 20G×8cm 标准装
15591 | 通用介入 | 1-1 | 1-1 | 中心静脉导管类 | 中心静脉导管（cvc） | 普通型 | 单腔型 | 已维护 | 国械注准20253030575 | 一次性使用无菌中心静脉导管 | 一次性使用无菌中心静脉导管 |  | 深圳市天可医疗科技有限公司 | 深圳市天可医疗科技有限公司 | C02070300401003060710000051 | CVC-01 20G×13cm 标准装 | CVC-01 20G×13cm 标准装
15591 | 通用介入 | 1-1 | 1-1 | 中心静脉导管类 | 中心静脉导管（cvc） | 普通型 | 单腔型 | 已维护 | 国械注准20253030575 | 一次性使用无菌中心静脉导管 | 一次性使用无菌中心静脉导管 |  | 深圳市天可医疗科技有限公司 | 深圳市天可医疗科技有限公司 | C02070300401003060710000055 | CVC-01 18G×5cm 标准装 | CVC-01 18G×5cm 标准装
15591 | 通用介入 | 1-1 | 1-1 | 中心静脉导管类 | 中心静脉导管（cvc） | 普通型 | 单腔型 | 已维护 | 国械注准20253030575 | 一次性使用无菌中心静脉导管 | 一次性使用无菌中心静脉导管 |  | 深圳市天可医疗科技有限公司 | 深圳市天可医疗科技有限公司 | C02070300401003060710000058 | CVC-01 18G×8cm 标准装 | CVC-01 18G×8cm 标准装
15591 | 通用介入 | 1-1 | 1-1 | 中心静脉导管类 | 中心静脉导管（cvc） | 普通型 | 单腔型 | 已维护 | 国械注准20253030575 | 一次性使用无菌中心静脉导管 | 一次性使用无菌中心静脉导管 |  | 深圳市天可医疗科技有限公司 | 深圳市天可医疗科技有限公司 | C02070300401003060710000062 | CVC-01 18G×13cm 标准装 | CVC-01 18G×13cm 标准装
15591 | 通用介入 | 1-1 | 1-1 | 中心静脉导管类 | 中心静脉导管（cvc） | 普通型 | 单腔型 | 已维护 | 国械注准20253030575 | 一次性使用无菌中心静脉导管 | 一次性使用无菌中心静脉导管 |  | 深圳市天可医疗科技有限公司 | 深圳市天可医疗科技有限公司 | C02070300401003060710000066 | CVC-01 16G×20cm 复合装-D | CVC-01 16G×20cm 复合装-D
15591 | 通用介入 | 1-1 | 1-1 | 中心静脉导管类 | 中心静脉导管（cvc） | 普通型 | 单腔型 | 已维护 | 国械注准20253030575 | 一次性使用无菌中心静脉导管 | 一次性使用无菌中心静脉导管 |  | 深圳市天可医疗科技有限公司 | 深圳市天可医疗科技有限公司 | C02070300401003060710000070 | CVC-01 16G×20cm 复合装-N | CVC-01 16G×20cm 复合装-N
15591 | 通用介入 | 1-1 | 1-1 | 中心静脉导管类 | 中心静脉导管（cvc） | 普通型 | 单腔型 | 已维护 | 国械注准20253030575 | 一次性使用无菌中心静脉导管 | 一次性使用无菌中心静脉导管 |  | 深圳市天可医疗科技有限公司 | 深圳市天可医疗科技有限公司 | C02070300401003060710000073 | CVC-01 16G×30cm 复合装-D | CVC-01 16G×30cm 复合装-D
15591 | 通用介入 | 1-1 | 1-1 | 中心静脉导管类 | 中心静脉导管（cvc） | 普通型 | 单腔型 | 已维护 | 国械注准20253030575 | 一次性使用无菌中心静脉导管 | 一次性使用无菌中心静脉导管 |  | 深圳市天可医疗科技有限公司 | 深圳市天可医疗科技有限公司 | C02070300401003060710000075 | CVC-01 18G×16cm 标准装 | CVC-01 18G×16cm 标准装
15591 | 通用介入 | 1-1 | 1-1 | 中心静脉导管类 | 中心静脉导管（cvc） | 普通型 | 单腔型 | 已维护 | 国械注准20253030575 | 一次性使用无菌中心静脉导管 | 一次性使用无菌中心静脉导管 |  | 深圳市天可医疗科技有限公司 | 深圳市天可医疗科技有限公司 | C02070300401003060710000078 | CVC-01 16G×30cm 复合装-N | CVC-01 16G×30cm 复合装-N
15591 | 通用介入 | 1-1 | 1-1 | 中心静脉导管类 | 中心静脉导管（cvc） | 普通型 | 单腔型 | 已维护 | 国械注准20253030575 | 一次性使用无菌中心静脉导管 | 一次性使用无菌中心静脉导管 |  | 深圳市天可医疗科技有限公司 | 深圳市天可医疗科技有限公司 | C02070300401003060710000080 | CVC-01 16G×5cm 标准装 | CVC-01 16G×5cm 标准装
15591 | 通用介入 | 1-1 | 1-1 | 中心静脉导管类 | 中心静脉导管（cvc） | 普通型 | 单腔型 | 已维护 | 国械注准20253030575 | 一次性使用无菌中心静脉导管 | 一次性使用无菌中心静脉导管 |  | 深圳市天可医疗科技有限公司 | 深圳市天可医疗科技有限公司 | C02070300401003060710000081 | CVC-01 14G×5cm 复合装-D | CVC-01 14G×5cm 复合装-D
15591 | 通用介入 | 1-1 | 1-1 | 中心静脉导管类 | 中心静脉导管（cvc） | 普通型 | 单腔型 | 已维护 | 国械注准20253030575 | 一次性使用无菌中心静脉导管 | 一次性使用无菌中心静脉导管 |  | 深圳市天可医疗科技有限公司 | 深圳市天可医疗科技有限公司 | C02070300401003060710000086 | CVC-01 16G×8cm 标准装 | CVC-01 16G×8cm 标准装
15591 | 通用介入 | 1-1 | 1-1 | 中心静脉导管类 | 中心静脉导管（cvc） | 普通型 | 单腔型 | 已维护 | 国械注准20253030575 | 一次性使用无菌中心静脉导管 | 一次性使用无菌中心静脉导管 |  | 深圳市天可医疗科技有限公司 | 深圳市天可医疗科技有限公司 | C02070300401003060710000087 | CVC-01 14G×5cm 复合装-N | CVC-01 14G×5cm 复合装-N
15591 | 通用介入 | 1-1 | 1-1 | 中心静脉导管类 | 中心静脉导管（cvc） | 普通型 | 单腔型 | 已维护 | 国械注准20253030575 | 一次性使用无菌中心静脉导管 | 一次性使用无菌中心静脉导管 |  | 深圳市天可医疗科技有限公司 | 深圳市天可医疗科技有限公司 | C02070300401003060710000091 | CVC-01 14G×8cm 复合装-D | CVC-01 14G×8cm 复合装-D
15591 | 通用介入 | 1-1 | 1-1 | 中心静脉导管类 | 中心静脉导管（cvc） | 普通型 | 单腔型 | 已维护 | 国械注准20253030575 | 一次性使用无菌中心静脉导管 | 一次性使用无菌中心静脉导管 |  | 深圳市天可医疗科技有限公司 | 深圳市天可医疗科技有限公司 | C02070300401003060710000093 | CVC-01 16G×16cm 标准装 | CVC-01 16G×16cm 标准装
15591 | 通用介入 | 1-1 | 1-1 | 中心静脉导管类 | 中心静脉导管（cvc） | 普通型 | 单腔型 | 已维护 | 国械注准20253030575 | 一次性使用无菌中心静脉导管 | 一次性使用无菌中心静脉导管 |  | 深圳市天可医疗科技有限公司 | 深圳市天可医疗科技有限公司 | C02070300401003060710000095 | CVC-01 14G×8cm 复合装-N | CVC-01 14G×8cm 复合装-N
15591 | 通用介入 | 1-1 | 1-1 | 中心静脉导管类 | 中心静脉导管（cvc） | 普通型 | 单腔型 | 已维护 | 国械注准20253030575 | 一次性使用无菌中心静脉导管 | 一次性使用无菌中心静脉导管 |  | 深圳市天可医疗科技有限公司 | 深圳市天可医疗科技有限公司 | C02070300401003060710000100 | CVC-01 14G×16cm 复合装-D | CVC-01 14G×16cm 复合装-D
15591 | 通用介入 | 1-1 | 1-1 | 中心静脉导管类 | 中心静脉导管（cvc） | 普通型 | 单腔型 | 已维护 | 国械注准20253030575 | 一次性使用无菌中心静脉导管 | 一次性使用无菌中心静脉导管 |  | 深圳市天可医疗科技有限公司 | 深圳市天可医疗科技有限公司 | C02070300401003060710000102 | CVC-01 16G×20cm 标准装 | CVC-01 16G×20cm 标准装
15591 | 通用介入 | 1-1 | 1-1 | 中心静脉导管类 | 中心静脉导管（cvc） | 普通型 | 单腔型 | 已维护 | 国械注准20253030575 | 一次性使用无菌中心静脉导管 | 一次性使用无菌中心静脉导管 |  | 深圳市天可医疗科技有限公司 | 深圳市天可医疗科技有限公司 | C02070300401003060710000124 | CVC-01 14G×16cm 标准装 | CVC-01 14G×16cm 标准装
15591 | 通用介入 | 1-1 | 1-1 | 中心静脉导管类 | 中心静脉导管（cvc） | 普通型 | 单腔型 | 已维护 | 国械注准20253030575 | 一次性使用无菌中心静脉导管 | 一次性使用无菌中心静脉导管 |  | 深圳市天可医疗科技有限公司 | 深圳市天可医疗科技有限公司 | C02070300401003060710000123 | CVC-01 20G×5cm 复合装-N | CVC-01 20G×5cm 复合装-N
15591 | 通用介入 | 1-1 | 1-1 | 中心静脉导管类 | 中心静脉导管（cvc） | 普通型 | 单腔型 | 已维护 | 国械注准20253030575 | 一次性使用无菌中心静脉导管 | 一次性使用无菌中心静脉导管 |  | 深圳市天可医疗科技有限公司 | 深圳市天可医疗科技有限公司 | C02070300401003060710000121 | CVC-01 14G×8cm 标准装 | CVC-01 14G×8cm 标准装
15591 | 通用介入 | 1-1 | 1-1 | 中心静脉导管类 | 中心静脉导管（cvc） | 普通型 | 单腔型 | 已维护 | 国械注准20253030575 | 一次性使用无菌中心静脉导管 | 一次性使用无菌中心静脉导管 |  | 深圳市天可医疗科技有限公司 | 深圳市天可医疗科技有限公司 | C02070300401003060710000119 | CVC-01 20G×5cm 复合装-D | CVC-01 20G×5cm 复合装-D
15591 | 通用介入 | 1-1 | 1-1 | 中心静脉导管类 | 中心静脉导管（cvc） | 普通型 | 单腔型 | 已维护 | 国械注准20253030575 | 一次性使用无菌中心静脉导管 | 一次性使用无菌中心静脉导管 |  | 深圳市天可医疗科技有限公司 | 深圳市天可医疗科技有限公司 | C02070300401003060710000118 | CVC-01 14G×30cm 复合装-N | CVC-01 14G×30cm 复合装-N
15591 | 通用介入 | 1-1 | 1-1 | 中心静脉导管类 | 中心静脉导管（cvc） | 普通型 | 单腔型 | 已维护 | 国械注准20253030575 | 一次性使用无菌中心静脉导管 | 一次性使用无菌中心静脉导管 |  | 深圳市天可医疗科技有限公司 | 深圳市天可医疗科技有限公司 | C02070300401003060710000116 | CVC-01 14G×5cm 标准装 | CVC-01 14G×5cm 标准装
15591 | 通用介入 | 1-1 | 1-1 | 中心静脉导管类 | 中心静脉导管（cvc） | 普通型 | 单腔型 | 已维护 | 国械注准20253030575 | 一次性使用无菌中心静脉导管 | 一次性使用无菌中心静脉导管 |  | 深圳市天可医疗科技有限公司 | 深圳市天可医疗科技有限公司 | C02070300401003060710000115 | CVC-01 14G×30cm 复合装-D | CVC-01 14G×30cm 复合装-D
15591 | 通用介入 | 1-1 | 1-1 | 中心静脉导管类 | 中心静脉导管（cvc） | 普通型 | 单腔型 | 已维护 | 国械注准20253030575 | 一次性使用无菌中心静脉导管 | 一次性使用无菌中心静脉导管 |  | 深圳市天可医疗科技有限公司 | 深圳市天可医疗科技有限公司 | C02070300401003060710000113 | CVC-01 14G×20cm 复合装-N | CVC-01 14G×20cm 复合装-N
15591 | 通用介入 | 1-1 | 1-1 | 中心静脉导管类 | 中心静脉导管（cvc） | 普通型 | 单腔型 | 已维护 | 国械注准20253030575 | 一次性使用无菌中心静脉导管 | 一次性使用无菌中心静脉导管 |  | 深圳市天可医疗科技有限公司 | 深圳市天可医疗科技有限公司 | C02070300401003060710000110 | CVC-01 14G×20cm 复合装-D | CVC-01 14G×20cm 复合装-D
15591 | 通用介入 | 1-1 | 1-1 | 中心静脉导管类 | 中心静脉导管（cvc） | 普通型 | 单腔型 | 已维护 | 国械注准20253030575 | 一次性使用无菌中心静脉导管 | 一次性使用无菌中心静脉导管 |  | 深圳市天可医疗科技有限公司 | 深圳市天可医疗科技有限公司 | C02070300401003060710000106 | CVC-01 16G×30cm 标准装 | CVC-01 16G×30cm 标准装
15591 | 通用介入 | 1-1 | 1-1 | 中心静脉导管类 | 中心静脉导管（cvc） | 普通型 | 单腔型 | 已维护 | 国械注准20253030575 | 一次性使用无菌中心静脉导管 | 一次性使用无菌中心静脉导管 |  | 深圳市天可医疗科技有限公司 | 深圳市天可医疗科技有限公司 | C02070300401003060710000105 | CVC-01 14G×16cm 复合装-N | CVC-01 14G×16cm 复合装-N
15591 | 通用介入 | 1-1 | 1-1 | 中心静脉导管类 | 中心静脉导管（cvc） | 普通型 | 单腔型 | 已维护 | 国械注准20253030575 | 一次性使用无菌中心静脉导管 | 一次性使用无菌中心静脉导管 |  | 深圳市天可医疗科技有限公司 | 深圳市天可医疗科技有限公司 | C02070300401003060710000126 | CVC-01 20G×8cm 复合装-D | CVC-01 20G×8cm 复合装-D
15591 | 通用介入 | 1-1 | 1-1 | 中心静脉导管类 | 中心静脉导管（cvc） | 普通型 | 单腔型 | 已维护 | 国械注准20253030575 | 一次性使用无菌中心静脉导管 | 一次性使用无菌中心静脉导管 |  | 深圳市天可医疗科技有限公司 | 深圳市天可医疗科技有限公司 | C02070300401003060710000128 | CVC-01 20G×8cm 复合装-N | CVC-01 20G×8cm 复合装-N
15591 | 通用介入 | 1-1 | 1-1 | 中心静脉导管类 | 中心静脉导管（cvc） | 普通型 | 单腔型 | 已维护 | 国械注准20253030575 | 一次性使用无菌中心静脉导管 | 一次性使用无菌中心静脉导管 |  | 深圳市天可医疗科技有限公司 | 深圳市天可医疗科技有限公司 | C02070300401003060710000132 | CVC-01 20G×13cm 复合装-D | CVC-01 20G×13cm 复合装-D
15591 | 通用介入 | 1-1 | 1-1 | 中心静脉导管类 | 中心静脉导管（cvc） | 普通型 | 单腔型 | 已维护 | 国械注准20253030575 | 一次性使用无菌中心静脉导管 | 一次性使用无菌中心静脉导管 |  | 深圳市天可医疗科技有限公司 | 深圳市天可医疗科技有限公司 | C02070300401003060710000136 | CVC-01 20G×13cm 复合装-N | CVC-01 20G×13cm 复合装-N
15591 | 通用介入 | 1-1 | 1-1 | 中心静脉导管类 | 中心静脉导管（cvc） | 普通型 | 单腔型 | 已维护 | 国械注准20253030575 | 一次性使用无菌中心静脉导管 | 一次性使用无菌中心静脉导管 |  | 深圳市天可医疗科技有限公司 | 深圳市天可医疗科技有限公司 | C02070300401003060710000139 | CVC-01 18G×5cm 复合装-D | CVC-01 18G×5cm 复合装-D
15591 | 通用介入 | 1-1 | 1-1 | 中心静脉导管类 | 中心静脉导管（cvc） | 普通型 | 单腔型 | 已维护 | 国械注准20253030575 | 一次性使用无菌中心静脉导管 | 一次性使用无菌中心静脉导管 |  | 深圳市天可医疗科技有限公司 | 深圳市天可医疗科技有限公司 | C02070300401003060710000142 | CVC-01 14G×20cm 标准装 | CVC-01 14G×20cm 标准装
15594 | 通用介入 | 22-1 | 22-3 | 压力延长管 | 压力延长管 | / | 耐压值＞800psi | 已维护 | 湘械注准20242030767 | 高压造影注射延长管 | 高压造影注射延长管 | PC | 湖南埃普特医疗器械有限公司 | 湖南埃普特医疗器械有限公司 | C02072005400000004460000001 | 130300Ⅱ | 130300Ⅱ
15594 | 通用介入 | 22-1 | 22-3 | 压力延长管 | 压力延长管 | / | 耐压值＞800psi | 已维护 | 湘械注准20242030767 | 高压造影注射延长管 | 高压造影注射延长管 | PC | 湖南埃普特医疗器械有限公司 | 湖南埃普特医疗器械有限公司 | C02072005400000004460000002 | 130600Ⅱ | 130600Ⅱ
15594 | 通用介入 | 22-1 | 22-3 | 压力延长管 | 压力延长管 | / | 耐压值＞800psi | 已维护 | 湘械注准20242030767 | 高压造影注射延长管 | 高压造影注射延长管 | PC | 湖南埃普特医疗器械有限公司 | 湖南埃普特医疗器械有限公司 | C02072005400000004460000003 | 130900Ⅱ | 130900Ⅱ
15594 | 通用介入 | 22-1 | 22-3 | 压力延长管 | 压力延长管 | / | 耐压值＞800psi | 已维护 | 湘械注准20242030767 | 高压造影注射延长管 | 高压造影注射延长管 | PC | 湖南埃普特医疗器械有限公司 | 湖南埃普特医疗器械有限公司 | C02072005400000004460000004 | 131200Ⅱ | 131200Ⅱ
15594 | 通用介入 | 22-1 | 22-3 | 压力延长管 | 压力延长管 | / | 耐压值＞800psi | 已维护 | 湘械注准20242030767 | 高压造影注射延长管 | 高压造影注射延长管 | PC | 湖南埃普特医疗器械有限公司 | 湖南埃普特医疗器械有限公司 | C02072005400000004460000005 | 131500Ⅱ | 131500Ⅱ
15595 | 通用介入 | 21 | 21 | Y接头 | Y接头 | / | / | 已维护 | 粤械注准20222030806 | 一次性使用Y型连接阀 | 一次性使用Y型连接阀 | 螺纹接头、锁紧螺母、外接头、外壳、锁定接头、Y型主体由聚碳酸酯（PC）制成，内部密封圈由硅橡胶制成；弹簧由304不锈钢制成，延长管由热塑性聚氨酯TPU制成，三通手柄、保护帽由聚乙烯（HDPE）制成；导丝扭矩器中扭矩帽和扭矩手柄由聚丙烯（PP）制成，内部扭矩 | 深圳市益心达医学新技术有限公司 | 深圳市益心达医学新技术有限公司 | C02071805400000104950000007 | SCW-HV-12 | SCW-HV-12 | 长度范围：6.5cm 材质：聚碳酸酯（PC）、304不锈钢、聚氨酯TPU、聚乙烯（HDPE）、聚丙烯（PP）、奥氏体不锈钢（牌号：06Cr19Ni10 耐压值：30psi 作用方式：旋钮式
15595 | 通用介入 | 21 | 21 | Y接头 | Y接头 | / | / | 已维护 | 粤械注准20222030806 | 一次性使用Y型连接阀 | 一次性使用Y型连接阀 | 螺纹接头、锁紧螺母、外接头、外壳、锁定接头、Y型主体由聚碳酸酯（PC）制成，内部密封圈由硅橡胶制成；弹簧由304不锈钢制成，延长管由热塑性聚氨酯TPU制成，三通手柄、保护帽由聚乙烯（HDPE）制成；导丝扭矩器中扭矩帽和扭矩手柄由聚丙烯（PP）制成，内部扭矩 | 深圳市益心达医学新技术有限公司 | 深圳市益心达医学新技术有限公司 | C02071805400000104950000008 | SCW-HV-10 | SCW-HV-10 | 长度范围：8.8cm 材质：聚碳酸酯（PC）、304不锈钢、聚氨酯TPU、聚乙烯（HDPE）、聚丙烯（PP）、奥氏体不锈钢（牌号：06Cr19Ni10 耐压值：30psi 作用方式：按压式
15595 | 通用介入 | 21 | 21 | Y接头 | Y接头 | / | / | 已维护 | 粤械注准20222030806 | 一次性使用Y型连接阀 | 一次性使用Y型连接阀 | 螺纹接头、锁紧螺母、外接头、外壳、锁定接头、Y型主体由聚碳酸酯（PC）制成，内部密封圈由硅橡胶制成；弹簧由304不锈钢制成，延长管由热塑性聚氨酯TPU制成，三通手柄、保护帽由聚乙烯（HDPE）制成；导丝扭矩器中扭矩帽和扭矩手柄由聚丙烯（PP）制成，内部扭矩 | 深圳市益心达医学新技术有限公司 | 深圳市益心达医学新技术有限公司 | C02071805400000104950000009 | SCW-HV-8 | SCW-HV-8 | 长度范围：7.5cm 材质：聚碳酸酯（PC）、304不锈钢、聚氨酯TPU、聚乙烯（HDPE）、聚丙烯（PP）、奥氏体不锈钢（牌号：06Cr19Ni10 耐压值：30psi 作用方式：旋钮式
15595 | 通用介入 | 21 | 21 | Y接头 | Y接头 | / | / | 已维护 | 粤械注准20222030806 | 一次性使用Y型连接阀 | 一次性使用Y型连接阀 | 螺纹接头、锁紧螺母、外接头、外壳、锁定接头、Y型主体由聚碳酸酯（PC）制成，内部密封圈由硅橡胶制成；弹簧由304不锈钢制成，延长管由热塑性聚氨酯TPU制成，三通手柄、保护帽由聚乙烯（HDPE）制成；导丝扭矩器中扭矩帽和扭矩手柄由聚丙烯（PP）制成，内部扭矩 | 深圳市益心达医学新技术有限公司 | 深圳市益心达医学新技术有限公司 | C02071805400000104950000010 | SCW-HV-11 | SCW-HV-11 | 长度范围：6.5cm 材质：聚碳酸酯（PC）、304不锈钢、聚氨酯TPU、聚乙烯（HDPE）、聚丙烯（PP）、奥氏体不锈钢（牌号：06Cr19Ni10 耐压值：30psi 作用方式：旋钮式
15595 | 通用介入 | 21 | 21 | Y接头 | Y接头 | / | / | 已维护 | 粤械注准20222030806 | 一次性使用Y型连接阀 | 一次性使用Y型连接阀 | 螺纹接头、锁紧螺母、外接头、外壳、锁定接头、Y型主体由聚碳酸酯（PC）制成，内部密封圈由硅橡胶制成；弹簧由304不锈钢制成，延长管由热塑性聚氨酯TPU制成，三通手柄、保护帽由聚乙烯（HDPE）制成；导丝扭矩器中扭矩帽和扭矩手柄由聚丙烯（PP）制成，内部扭矩 | 深圳市益心达医学新技术有限公司 | 深圳市益心达医学新技术有限公司 | C02071805400000104950000011 | SCW-HV-9 | SCW-HV-9 | 长度范围：8.8cm 材质：聚碳酸酯（PC）、304不锈钢、聚氨酯TPU、聚乙烯（HDPE）、聚丙烯（PP）、奥氏体不锈钢（牌号：06Cr19Ni10 耐压值：30psi 作用方式：按压式
15595 | 通用介入 | 21 | 21 | Y接头 | Y接头 | / | / | 已维护 | 粤械注准20222030806 | 一次性使用Y型连接阀 | 一次性使用Y型连接阀 | 螺纹接头、锁紧螺母、外接头、外壳、锁定接头、Y型主体由聚碳酸酯（PC）制成，内部密封圈由硅橡胶制成；弹簧由304不锈钢制成，延长管由热塑性聚氨酯TPU制成，三通手柄、保护帽由聚乙烯（HDPE）制成；导丝扭矩器中扭矩帽和扭矩手柄由聚丙烯（PP）制成，内部扭矩 | 深圳市益心达医学新技术有限公司 | 深圳市益心达医学新技术有限公司 | C02071805400000104950000012 | SCW-HV-7 | SCW-HV-7 | 长度范围：7.5cm 材质：聚碳酸酯（PC）、304不锈钢、聚氨酯TPU、聚乙烯（HDPE）、聚丙烯（PP）、奥氏体不锈钢（牌号：06Cr19Ni10 耐压值：30psi 作用方式：旋钮式
15603 | 通用介入 | 1-1 | 1-2 | 中心静脉导管类 | 中心静脉导管（cvc） | 普通型 | 双腔型 | 已维护 | 国械注准20153030477 | 一次性使用中心静脉导管包 | 一次性使用中心静脉导管包 | 聚氨酯 | 北京天地和协科技有限公司 | 北京天地和协科技有限公司 | C02070300401003084380000646 | （该规格的产品名称为：一次性使用中心静脉导管包；注册证号：国械注准20153030477）MMCVCBJ2-70-20 | MMCVCBJ2-70-20
15603 | 通用介入 | 1-1 | 1-2 | 中心静脉导管类 | 中心静脉导管（cvc） | 普通型 | 双腔型 | 已维护 | 国械注准20153030477 | 一次性使用中心静脉导管包 | 一次性使用中心静脉导管包 | 聚氨酯 | 北京天地和协科技有限公司 | 北京天地和协科技有限公司 | C02070300401003084380000686 | （该规格的产品名称为：一次性使用中心静脉导管包；注册证号：国械注准20153030477）MMCVCBJY2-70-20 | MMCVCBJY2-70-20
15603 | 通用介入 | 1-1 | 1-2 | 中心静脉导管类 | 中心静脉导管（cvc） | 普通型 | 双腔型 | 已维护 | 国械注准20153030477 | 一次性使用中心静脉导管包 | 一次性使用中心静脉导管包 | 聚氨酯 | 北京天地和协科技有限公司 | 北京天地和协科技有限公司 | C02070300401003084380000612 | （该规格的产品名称为：一次性使用中心静脉导管包；注册证号：国械注准20153030477）MMCVCBJ2-70-15 | MMCVCBJ2-70-15
15603 | 通用介入 | 1-1 | 1-2 | 中心静脉导管类 | 中心静脉导管（cvc） | 普通型 | 双腔型 | 已维护 | 国械注准20153030477 | 一次性使用中心静脉导管包 | 一次性使用中心静脉导管包 | 聚氨酯 | 北京天地和协科技有限公司 | 北京天地和协科技有限公司 | C02070300401003084380000716 | （该规格的产品名称为：一次性使用中心静脉导管包；注册证号：国械注准20153030477）MMCVCBJY2-70-15 | MMCVCBJY2-70-15
15603 | 通用介入 | 1-1 | 1-2 | 中心静脉导管类 | 中心静脉导管（cvc） | 普通型 | 双腔型 | 已维护 | 国械注准20153030477 | 一次性使用中心静脉导管包 | 一次性使用中心静脉导管包 | 聚氨酯 | 北京天地和协科技有限公司 | 北京天地和协科技有限公司 | C02070300401003084380000622 | （该规格的产品名称为：一次性使用中心静脉导管包；注册证号：国械注准20153030477）MMCVCBJY2-50-08 | MMCVCBJY2-50-08
15603 | 通用介入 | 1-1 | 1-2 | 中心静脉导管类 | 中心静脉导管（cvc） | 普通型 | 双腔型 | 已维护 | 国械注准20153030477 | 一次性使用中心静脉导管包 | 一次性使用中心静脉导管包 | 聚氨酯 | 北京天地和协科技有限公司 | 北京天地和协科技有限公司 | C02070300401003084380000635 | （该规格的产品名称为：一次性使用中心静脉导管包；注册证号：国械注准20153030477）MMCVCBJY2-50-20 | MMCVCBJY2-50-20
15603 | 通用介入 | 1-1 | 1-2 | 中心静脉导管类 | 中心静脉导管（cvc） | 普通型 | 双腔型 | 已维护 | 国械注准20153030477 | 一次性使用中心静脉导管包 | 一次性使用中心静脉导管包 | 聚氨酯 | 北京天地和协科技有限公司 | 北京天地和协科技有限公司 | C02070300401003084380000641 | （该规格的产品名称为：一次性使用中心静脉导管包；注册证号：国械注准20153030477）MMCVCBJY2-50-13 | MMCVCBJY2-50-13
15603 | 通用介入 | 1-1 | 1-2 | 中心静脉导管类 | 中心静脉导管（cvc） | 普通型 | 双腔型 | 已维护 | 国械注准20153030477 | 一次性使用中心静脉导管包 | 一次性使用中心静脉导管包 | 聚氨酯 | 北京天地和协科技有限公司 | 北京天地和协科技有限公司 | C02070300401003084380000658 | （该规格的产品名称为：一次性使用中心静脉导管包；注册证号：国械注准20153030477）MMCVCBJ2-50-20 | MMCVCBJ2-50-20
15603 | 通用介入 | 1-1 | 1-2 | 中心静脉导管类 | 中心静脉导管（cvc） | 普通型 | 双腔型 | 已维护 | 国械注准20153030477 | 一次性使用中心静脉导管包 | 一次性使用中心静脉导管包 | 聚氨酯 | 北京天地和协科技有限公司 | 北京天地和协科技有限公司 | C02070300401003084380000674 | （该规格的产品名称为：一次性使用中心静脉导管包；注册证号：国械注准20153030477）MMCVCBJ2-50-08 | MMCVCBJ2-50-08
15603 | 通用介入 | 1-1 | 1-2 | 中心静脉导管类 | 中心静脉导管（cvc） | 普通型 | 双腔型 | 已维护 | 国械注准20153030477 | 一次性使用中心静脉导管包 | 一次性使用中心静脉导管包 | 聚氨酯 | 北京天地和协科技有限公司 | 北京天地和协科技有限公司 | C02070300401003084380000726 | （该规格的产品名称为：一次性使用中心静脉导管包；注册证号：国械注准20153030477）MMCVCBJ2-50-13 | MMCVCBJ2-50-13
15603 | 通用介入 | 1-1 | 1-2 | 中心静脉导管类 | 中心静脉导管（cvc） | 普通型 | 双腔型 | 已维护 | 国械注准20153030477 | 一次性使用中心静脉导管包 | 一次性使用中心静脉导管包 | 聚氨酯 | 北京天地和协科技有限公司 | 北京天地和协科技有限公司 | C02070300401003084380000613 | （该规格的产品名称为：一次性使用中心静脉导管包；注册证号：国械注准20153030477）MMCVCBJY2-40-13 | MMCVCBJY2-40-13
15603 | 通用介入 | 1-1 | 1-2 | 中心静脉导管类 | 中心静脉导管（cvc） | 普通型 | 双腔型 | 已维护 | 国械注准20153030477 | 一次性使用中心静脉导管包 | 一次性使用中心静脉导管包 | 聚氨酯 | 北京天地和协科技有限公司 | 北京天地和协科技有限公司 | C02070300401003084380000615 | （该规格的产品名称为：一次性使用中心静脉导管包；注册证号：国械注准20153030477）MMCVCBJY2-40-05 | MMCVCBJY2-40-05
15603 | 通用介入 | 1-1 | 1-2 | 中心静脉导管类 | 中心静脉导管（cvc） | 普通型 | 双腔型 | 已维护 | 国械注准20153030477 | 一次性使用中心静脉导管包 | 一次性使用中心静脉导管包 | 聚氨酯 | 北京天地和协科技有限公司 | 北京天地和协科技有限公司 | C02070300401003084380000625 | （该规格的产品名称为：一次性使用中心静脉导管包；注册证号：国械注准20153030477）MMCVCBJ2-40-13 | MMCVCBJ2-40-13
15603 | 通用介入 | 1-1 | 1-2 | 中心静脉导管类 | 中心静脉导管（cvc） | 普通型 | 双腔型 | 已维护 | 国械注准20153030477 | 一次性使用中心静脉导管包 | 一次性使用中心静脉导管包 | 聚氨酯 | 北京天地和协科技有限公司 | 北京天地和协科技有限公司 | C02070300401003084380000637 | （该规格的产品名称为：一次性使用中心静脉导管包；注册证号：国械注准20153030477）MMCVCBJY2-40-08 | MMCVCBJY2-40-08
15603 | 通用介入 | 1-1 | 1-2 | 中心静脉导管类 | 中心静脉导管（cvc） | 普通型 | 双腔型 | 已维护 | 国械注准20153030477 | 一次性使用中心静脉导管包 | 一次性使用中心静脉导管包 | 聚氨酯 | 北京天地和协科技有限公司 | 北京天地和协科技有限公司 | C02070300401003084380000647 | （该规格的产品名称为：一次性使用中心静脉导管包；注册证号：国械注准20153030477）MMCVCBJ2-40-08 | MMCVCBJ2-40-08
15603 | 通用介入 | 1-1 | 1-2 | 中心静脉导管类 | 中心静脉导管（cvc） | 普通型 | 双腔型 | 已维护 | 国械注准20153030477 | 一次性使用中心静脉导管包 | 一次性使用中心静脉导管包 | 聚氨酯 | 北京天地和协科技有限公司 | 北京天地和协科技有限公司 | C02070300401003084380000669 | （该规格的产品名称为：一次性使用中心静脉导管包；注册证号：国械注准20153030477）MMCVCBJ2-40-05 | MMCVCBJ2-40-05
15604 | 通用介入 | 10 | 10 | 造影导管 | 亲水型 | / | / | 已维护 | 国械注准20233031013 | 造影导管 | 造影导管 |  | 湖南埃普特医疗器械有限公司 | 湖南瑞康通科技发展有限公司 | C02070100400000118370000223 | 1614100261 | 1614100261
15604 | 通用介入 | 10 | 10 | 造影导管 | 亲水型 | / | / | 已维护 | 国械注准20233031013 | 造影导管 | 造影导管 |  | 湖南埃普特医疗器械有限公司 | 湖南瑞康通科技发展有限公司 | C02070100400000118370000224 | 1615090083 | 1615090083
15604 | 通用介入 | 10 | 10 | 造影导管 | 亲水型 | / | / | 已维护 | 国械注准20233031013 | 造影导管 | 造影导管 |  | 湖南埃普特医疗器械有限公司 | 湖南瑞康通科技发展有限公司 | C02070100400000118370000225 | 1613110173 | 1613110173
15604 | 通用介入 | 10 | 10 | 造影导管 | 亲水型 | / | / | 已维护 | 国械注准20233031013 | 造影导管 | 造影导管 |  | 湖南埃普特医疗器械有限公司 | 湖南瑞康通科技发展有限公司 | C02070100400000118370000226 | 1613090169 | 1613090169
15604 | 通用介入 | 10 | 10 | 造影导管 | 亲水型 | / | / | 已维护 | 国械注准20233031013 | 造影导管 | 造影导管 |  | 湖南埃普特医疗器械有限公司 | 湖南瑞康通科技发展有限公司 | C02070100400000118370000227 | 1615100122 | 1615100122
15604 | 通用介入 | 10 | 10 | 造影导管 | 亲水型 | / | / | 已维护 | 国械注准20233031013 | 造影导管 | 造影导管 |  | 湖南埃普特医疗器械有限公司 | 湖南瑞康通科技发展有限公司 | C02070100400000118370000228 | 1615100180 | 1615100180
15604 | 通用介入 | 10 | 10 | 造影导管 | 亲水型 | / | / | 已维护 | 国械注准20233031013 | 造影导管 | 造影导管 |  | 湖南埃普特医疗器械有限公司 | 湖南瑞康通科技发展有限公司 | C02070100400000118370000229 | 1614100054 | 1614100054
15604 | 通用介入 | 10 | 10 | 造影导管 | 亲水型 | / | / | 已维护 | 国械注准20233031013 | 造影导管 | 造影导管 |  | 湖南埃普特医疗器械有限公司 | 湖南瑞康通科技发展有限公司 | C02070100400000118370000230 | 1614100067 | 1614100067
15604 | 通用介入 | 10 | 10 | 造影导管 | 亲水型 | / | / | 已维护 | 国械注准20233031013 | 造影导管 | 造影导管 |  | 湖南埃普特医疗器械有限公司 | 湖南瑞康通科技发展有限公司 | C02070100400000118370000231 | 1614090134 | 1614090134
15604 | 通用介入 | 10 | 10 | 造影导管 | 亲水型 | / | / | 已维护 | 国械注准20233031013 | 造影导管 | 造影导管 |  | 湖南埃普特医疗器械有限公司 | 湖南瑞康通科技发展有限公司 | C02070100400000118370000232 | 1613080215 | 1613080215
15604 | 通用介入 | 10 | 10 | 造影导管 | 亲水型 | / | / | 已维护 | 国械注准20233031013 | 造影导管 | 造影导管 |  | 湖南埃普特医疗器械有限公司 | 湖南瑞康通科技发展有限公司 | C02070100400000118370000233 | 1614110169 | 1614110169
15604 | 通用介入 | 10 | 10 | 造影导管 | 亲水型 | / | / | 已维护 | 国械注准20233031013 | 造影导管 | 造影导管 |  | 湖南埃普特医疗器械有限公司 | 湖南瑞康通科技发展有限公司 | C02070100400000118370000234 | 1613080029 | 1613080029
15604 | 通用介入 | 10 | 10 | 造影导管 | 亲水型 | / | / | 已维护 | 国械注准20233031013 | 造影导管 | 造影导管 |  | 湖南埃普特医疗器械有限公司 | 湖南瑞康通科技发展有限公司 | C02070100400000118370000235 | 1616130264 | 1616130264
15604 | 通用介入 | 10 | 10 | 造影导管 | 亲水型 | / | / | 已维护 | 国械注准20233031013 | 造影导管 | 造影导管 |  | 湖南埃普特医疗器械有限公司 | 湖南瑞康通科技发展有限公司 | C02070100400000118370000236 | 1616080097 | 1616080097
15604 | 通用介入 | 10 | 10 | 造影导管 | 亲水型 | / | / | 已维护 | 国械注准20233031013 | 造影导管 | 造影导管 |  | 湖南埃普特医疗器械有限公司 | 湖南瑞康通科技发展有限公司 | C02070100400000118370000237 | 1615110106 | 1615110106
15604 | 通用介入 | 10 | 10 | 造影导管 | 亲水型 | / | / | 已维护 | 国械注准20233031013 | 造影导管 | 造影导管 |  | 湖南埃普特医疗器械有限公司 | 湖南瑞康通科技发展有限公司 | C02070100400000118370000238 | 1614125184 | 1614125184
15604 | 通用介入 | 10 | 10 | 造影导管 | 亲水型 | / | / | 已维护 | 国械注准20233031013 | 造影导管 | 造影导管 |  | 湖南埃普特医疗器械有限公司 | 湖南瑞康通科技发展有限公司 | C02070100400000118370000239 | 1613080237 | 1613080237
15604 | 通用介入 | 10 | 10 | 造影导管 | 亲水型 | / | / | 已维护 | 国械注准20233031013 | 造影导管 | 造影导管 |  | 湖南埃普特医疗器械有限公司 | 湖南瑞康通科技发展有限公司 | C02070100400000118370000240 | 1613100128 | 1613100128
15604 | 通用介入 | 10 | 10 | 造影导管 | 亲水型 | / | / | 已维护 | 国械注准20233031013 | 造影导管 | 造影导管 |  | 湖南埃普特医疗器械有限公司 | 湖南瑞康通科技发展有限公司 | C02070100400000118370000241 | 1616100054 | 1616100054
15604 | 通用介入 | 10 | 10 | 造影导管 | 亲水型 | / | / | 已维护 | 国械注准20233031013 | 造影导管 | 造影导管 |  | 湖南埃普特医疗器械有限公司 | 湖南瑞康通科技发展有限公司 | C02070100400000118370000242 | 1613110095 | 1613110095
15604 | 通用介入 | 10 | 10 | 造影导管 | 亲水型 | / | / | 已维护 | 国械注准20233031013 | 造影导管 | 造影导管 |  | 湖南埃普特医疗器械有限公司 | 湖南瑞康通科技发展有限公司 | C02070100400000118370000243 | 1613100111 | 1613100111
15604 | 通用介入 | 10 | 10 | 造影导管 | 亲水型 | / | / | 已维护 | 国械注准20233031013 | 造影导管 | 造影导管 |  | 湖南埃普特医疗器械有限公司 | 湖南瑞康通科技发展有限公司 | C02070100400000118370000244 | 1614090177 | 1614090177
15604 | 通用介入 | 10 | 10 | 造影导管 | 亲水型 | / | / | 已维护 | 国械注准20233031013 | 造影导管 | 造影导管 |  | 湖南埃普特医疗器械有限公司 | 湖南瑞康通科技发展有限公司 | C02070100400000118370000245 | 1615130078 | 1615130078
15604 | 通用介入 | 10 | 10 | 造影导管 | 亲水型 | / | / | 已维护 | 国械注准20233031013 | 造影导管 | 造影导管 |  | 湖南埃普特医疗器械有限公司 | 湖南瑞康通科技发展有限公司 | C02070100400000118370000246 | 1614100005 | 1614100005
15604 | 通用介入 | 10 | 10 | 造影导管 | 亲水型 | / | / | 已维护 | 国械注准20233031013 | 造影导管 | 造影导管 |  | 湖南埃普特医疗器械有限公司 | 湖南瑞康通科技发展有限公司 | C02070100400000118370000247 | 1615110217 | 1615110217
15604 | 通用介入 | 10 | 10 | 造影导管 | 亲水型 | / | / | 已维护 | 国械注准20233031013 | 造影导管 | 造影导管 |  | 湖南埃普特医疗器械有限公司 | 湖南瑞康通科技发展有限公司 | C02070100400000118370000248 | 1616130023 | 1616130023
15604 | 通用介入 | 10 | 10 | 造影导管 | 亲水型 | / | / | 已维护 | 国械注准20233031013 | 造影导管 | 造影导管 |  | 湖南埃普特医疗器械有限公司 | 湖南瑞康通科技发展有限公司 | C02070100400000118370000249 | 1614100216 | 1614100216
15604 | 通用介入 | 10 | 10 | 造影导管 | 亲水型 | / | / | 已维护 | 国械注准20233031013 | 造影导管 | 造影导管 |  | 湖南埃普特医疗器械有限公司 | 湖南瑞康通科技发展有限公司 | C02070100400000118370000250 | 1616130138 | 1616130138
15604 | 通用介入 | 10 | 10 | 造影导管 | 亲水型 | / | / | 已维护 | 国械注准20233031013 | 造影导管 | 造影导管 |  | 湖南埃普特医疗器械有限公司 | 湖南瑞康通科技发展有限公司 | C02070100400000118370000251 | 1616130240 | 1616130240
15604 | 通用介入 | 10 | 10 | 造影导管 | 亲水型 | / | / | 已维护 | 国械注准20233031013 | 造影导管 | 造影导管 |  | 湖南埃普特医疗器械有限公司 | 湖南瑞康通科技发展有限公司 | C02070100400000118370000252 | 1616130185 | 1616130185
15604 | 通用介入 | 10 | 10 | 造影导管 | 亲水型 | / | / | 已维护 | 国械注准20233031013 | 造影导管 | 造影导管 |  | 湖南埃普特医疗器械有限公司 | 湖南瑞康通科技发展有限公司 | C02070100400000118370000253 | 1614110256 | 1614110256
15604 | 通用介入 | 10 | 10 | 造影导管 | 亲水型 | / | / | 已维护 | 国械注准20233031013 | 造影导管 | 造影导管 |  | 湖南埃普特医疗器械有限公司 | 湖南瑞康通科技发展有限公司 | C02070100400000118370000254 | 1613090044 | 1613090044
15604 | 通用介入 | 10 | 10 | 造影导管 | 亲水型 | / | / | 已维护 | 国械注准20233031013 | 造影导管 | 造影导管 |  | 湖南埃普特医疗器械有限公司 | 湖南瑞康通科技发展有限公司 | C02070100400000118370000255 | 1616125251 | 1616125251
15604 | 通用介入 | 10 | 10 | 造影导管 | 亲水型 | / | / | 已维护 | 国械注准20233031013 | 造影导管 | 造影导管 |  | 湖南埃普特医疗器械有限公司 | 湖南瑞康通科技发展有限公司 | C02070100400000118370000256 | 1615130094 | 1615130094
15604 | 通用介入 | 10 | 10 | 造影导管 | 亲水型 | / | / | 已维护 | 国械注准20233031013 | 造影导管 | 造影导管 |  | 湖南埃普特医疗器械有限公司 | 湖南瑞康通科技发展有限公司 | C02070100400000118370000257 | 1613060120 | 1613060120
15604 | 通用介入 | 10 | 10 | 造影导管 | 亲水型 | / | / | 已维护 | 国械注准20233031013 | 造影导管 | 造影导管 |  | 湖南埃普特医疗器械有限公司 | 湖南瑞康通科技发展有限公司 | C02070100400000118370000258 | 1616130078 | 1616130078
15604 | 通用介入 | 10 | 10 | 造影导管 | 亲水型 | / | / | 已维护 | 国械注准20233031013 | 造影导管 | 造影导管 |  | 湖南埃普特医疗器械有限公司 | 湖南瑞康通科技发展有限公司 | C02070100400000118370000259 | 1615130138 | 1615130138
15604 | 通用介入 | 10 | 10 | 造影导管 | 亲水型 | / | / | 已维护 | 国械注准20233031013 | 造影导管 | 造影导管 |  | 湖南埃普特医疗器械有限公司 | 湖南瑞康通科技发展有限公司 | C02070100400000118370000260 | 1614090064 | 1614090064
15604 | 通用介入 | 10 | 10 | 造影导管 | 亲水型 | / | / | 已维护 | 国械注准20233031013 | 造影导管 | 造影导管 |  | 湖南埃普特医疗器械有限公司 | 湖南瑞康通科技发展有限公司 | C02070100400000118370000261 | 1613080135 | 1613080135
15604 | 通用介入 | 10 | 10 | 造影导管 | 亲水型 | / | / | 已维护 | 国械注准20233031013 | 造影导管 | 造影导管 |  | 湖南埃普特医疗器械有限公司 | 湖南瑞康通科技发展有限公司 | C02070100400000118370000262 | 1615080139 | 1615080139
15604 | 通用介入 | 10 | 10 | 造影导管 | 亲水型 | / | / | 已维护 | 国械注准20233031013 | 造影导管 | 造影导管 |  | 湖南埃普特医疗器械有限公司 | 湖南瑞康通科技发展有限公司 | C02070100400000118370000263 | 1616080235 | 1616080235
15604 | 通用介入 | 10 | 10 | 造影导管 | 亲水型 | / | / | 已维护 | 国械注准20233031013 | 造影导管 | 造影导管 |  | 湖南埃普特医疗器械有限公司 | 湖南瑞康通科技发展有限公司 | C02070100400000118370000264 | 1614080002 | 1614080002
15604 | 通用介入 | 10 | 10 | 造影导管 | 亲水型 | / | / | 已维护 | 国械注准20233031013 | 造影导管 | 造影导管 |  | 湖南埃普特医疗器械有限公司 | 湖南瑞康通科技发展有限公司 | C02070100400000118370000265 | 1613040175 | 1613040175
15604 | 通用介入 | 10 | 10 | 造影导管 | 亲水型 | / | / | 已维护 | 国械注准20233031013 | 造影导管 | 造影导管 |  | 湖南埃普特医疗器械有限公司 | 湖南瑞康通科技发展有限公司 | C02070100400000118370000266 | 1613080018 | 1613080018
15604 | 通用介入 | 10 | 10 | 造影导管 | 亲水型 | / | / | 已维护 | 国械注准20233031013 | 造影导管 | 造影导管 |  | 湖南埃普特医疗器械有限公司 | 湖南瑞康通科技发展有限公司 | C02070100400000118370000267 | 1615100249 | 1615100249
15604 | 通用介入 | 10 | 10 | 造影导管 | 亲水型 | / | / | 已维护 | 国械注准20233031013 | 造影导管 | 造影导管 |  | 湖南埃普特医疗器械有限公司 | 湖南瑞康通科技发展有限公司 | C02070100400000118370000268 | 1613040212 | 1613040212
15604 | 通用介入 | 10 | 10 | 造影导管 | 亲水型 | / | / | 已维护 | 国械注准20233031013 | 造影导管 | 造影导管 |  | 湖南埃普特医疗器械有限公司 | 湖南瑞康通科技发展有限公司 | C02070100400000118370000269 | 1616130150 | 1616130150
15604 | 通用介入 | 10 | 10 | 造影导管 | 亲水型 | / | / | 已维护 | 国械注准20233031013 | 造影导管 | 造影导管 |  | 湖南埃普特医疗器械有限公司 | 湖南瑞康通科技发展有限公司 | C02070100400000118370000270 | 1613040025 | 1613040025
15604 | 通用介入 | 10 | 10 | 造影导管 | 亲水型 | / | / | 已维护 | 国械注准20233031013 | 造影导管 | 造影导管 |  | 湖南埃普特医疗器械有限公司 | 湖南瑞康通科技发展有限公司 | C02070100400000118370000271 | 1614080133 | 1614080133
15604 | 通用介入 | 10 | 10 | 造影导管 | 亲水型 | / | / | 已维护 | 国械注准20233031013 | 造影导管 | 造影导管 |  | 湖南埃普特医疗器械有限公司 | 湖南瑞康通科技发展有限公司 | C02070100400000118370000272 | 1615090100 | 1615090100
15604 | 通用介入 | 10 | 10 | 造影导管 | 亲水型 | / | / | 已维护 | 国械注准20233031013 | 造影导管 | 造影导管 |  | 湖南埃普特医疗器械有限公司 | 湖南瑞康通科技发展有限公司 | C02070100400000118370000273 | 1615130132 | 1615130132
15604 | 通用介入 | 10 | 10 | 造影导管 | 亲水型 | / | / | 已维护 | 国械注准20233031013 | 造影导管 | 造影导管 |  | 湖南埃普特医疗器械有限公司 | 湖南瑞康通科技发展有限公司 | C02070100400000118370000274 | 1616110170 | 1616110170
15604 | 通用介入 | 10 | 10 | 造影导管 | 亲水型 | / | / | 已维护 | 国械注准20233031013 | 造影导管 | 造影导管 |  | 湖南埃普特医疗器械有限公司 | 湖南瑞康通科技发展有限公司 | C02070100400000118370000275 | 1615125033 | 1615125033
15604 | 通用介入 | 10 | 10 | 造影导管 | 亲水型 | / | / | 已维护 | 国械注准20233031013 | 造影导管 | 造影导管 |  | 湖南埃普特医疗器械有限公司 | 湖南瑞康通科技发展有限公司 | C02070100400000118370000276 | 1614080117 | 1614080117
15604 | 通用介入 | 10 | 10 | 造影导管 | 亲水型 | / | / | 已维护 | 国械注准20233031013 | 造影导管 | 造影导管 |  | 湖南埃普特医疗器械有限公司 | 湖南瑞康通科技发展有限公司 | C02070100400000118370000277 | 1615080079 | 1615080079
15604 | 通用介入 | 10 | 10 | 造影导管 | 亲水型 | / | / | 已维护 | 国械注准20233031013 | 造影导管 | 造影导管 |  | 湖南埃普特医疗器械有限公司 | 湖南瑞康通科技发展有限公司 | C02070100400000118370000278 | 1613090008 | 1613090008
15604 | 通用介入 | 10 | 10 | 造影导管 | 亲水型 | / | / | 已维护 | 国械注准20233031013 | 造影导管 | 造影导管 |  | 湖南埃普特医疗器械有限公司 | 湖南瑞康通科技发展有限公司 | C02070100400000118370000279 | 1616110230 | 1616110230
15604 | 通用介入 | 10 | 10 | 造影导管 | 亲水型 | / | / | 已维护 | 国械注准20233031013 | 造影导管 | 造影导管 |  | 湖南埃普特医疗器械有限公司 | 湖南瑞康通科技发展有限公司 | C02070100400000118370000280 | 1616100017 | 1616100017
15604 | 通用介入 | 10 | 10 | 造影导管 | 亲水型 | / | / | 已维护 | 国械注准20233031013 | 造影导管 | 造影导管 |  | 湖南埃普特医疗器械有限公司 | 湖南瑞康通科技发展有限公司 | C02070100400000118370000281 | 1616080049 | 1616080049
15604 | 通用介入 | 10 | 10 | 造影导管 | 亲水型 | / | / | 已维护 | 国械注准20233031013 | 造影导管 | 造影导管 |  | 湖南埃普特医疗器械有限公司 | 湖南瑞康通科技发展有限公司 | C02070100400000118370000282 | 1615125183 | 1615125183
15604 | 通用介入 | 10 | 10 | 造影导管 | 亲水型 | / | / | 已维护 | 国械注准20233031013 | 造影导管 | 造影导管 |  | 湖南埃普特医疗器械有限公司 | 湖南瑞康通科技发展有限公司 | C02070100400000118370000283 | 1615125074 | 1615125074
15604 | 通用介入 | 10 | 10 | 造影导管 | 亲水型 | / | / | 已维护 | 国械注准20233031013 | 造影导管 | 造影导管 |  | 湖南埃普特医疗器械有限公司 | 湖南瑞康通科技发展有限公司 | C02070100400000118370000284 | 1613110130 | 1613110130
15604 | 通用介入 | 10 | 10 | 造影导管 | 亲水型 | / | / | 已维护 | 国械注准20233031013 | 造影导管 | 造影导管 |  | 湖南埃普特医疗器械有限公司 | 湖南瑞康通科技发展有限公司 | C02070100400000118370000285 | 1613110246 | 1613110246
15604 | 通用介入 | 10 | 10 | 造影导管 | 亲水型 | / | / | 已维护 | 国械注准20233031013 | 造影导管 | 造影导管 |  | 湖南埃普特医疗器械有限公司 | 湖南瑞康通科技发展有限公司 | C02070100400000118370000286 | 1616090190 | 1616090190
15604 | 通用介入 | 10 | 10 | 造影导管 | 亲水型 | / | / | 已维护 | 国械注准20233031013 | 造影导管 | 造影导管 |  | 湖南埃普特医疗器械有限公司 | 湖南瑞康通科技发展有限公司 | C02070100400000118370000287 | 1613080017 | 1613080017
15604 | 通用介入 | 10 | 10 | 造影导管 | 亲水型 | / | / | 已维护 | 国械注准20233031013 | 造影导管 | 造影导管 |  | 湖南埃普特医疗器械有限公司 | 湖南瑞康通科技发展有限公司 | C02070100400000118370000288 | 1614090189 | 1614090189
15604 | 通用介入 | 10 | 10 | 造影导管 | 亲水型 | / | / | 已维护 | 国械注准20233031013 | 造影导管 | 造影导管 |  | 湖南埃普特医疗器械有限公司 | 湖南瑞康通科技发展有限公司 | C02070100400000118370000289 | 1615090146 | 1615090146
15604 | 通用介入 | 10 | 10 | 造影导管 | 亲水型 | / | / | 已维护 | 国械注准20233031013 | 造影导管 | 造影导管 |  | 湖南埃普特医疗器械有限公司 | 湖南瑞康通科技发展有限公司 | C02070100400000118370000290 | 1615080062 | 1615080062
15604 | 通用介入 | 10 | 10 | 造影导管 | 亲水型 | / | / | 已维护 | 国械注准20233031013 | 造影导管 | 造影导管 |  | 湖南埃普特医疗器械有限公司 | 湖南瑞康通科技发展有限公司 | C02070100400000118370000291 | 1613060158 | 1613060158
15604 | 通用介入 | 10 | 10 | 造影导管 | 亲水型 | / | / | 已维护 | 国械注准20233031013 | 造影导管 | 造影导管 |  | 湖南埃普特医疗器械有限公司 | 湖南瑞康通科技发展有限公司 | C02070100400000118370000292 | 1615080081 | 1615080081
15604 | 通用介入 | 10 | 10 | 造影导管 | 亲水型 | / | / | 已维护 | 国械注准20233031013 | 造影导管 | 造影导管 |  | 湖南埃普特医疗器械有限公司 | 湖南瑞康通科技发展有限公司 | C02070100400000118370000293 | 1615080133 | 1615080133
15604 | 通用介入 | 10 | 10 | 造影导管 | 亲水型 | / | / | 已维护 | 国械注准20233031013 | 造影导管 | 造影导管 |  | 湖南埃普特医疗器械有限公司 | 湖南瑞康通科技发展有限公司 | C02070100400000118370000294 | 1615090202 | 1615090202
15604 | 通用介入 | 10 | 10 | 造影导管 | 亲水型 | / | / | 已维护 | 国械注准20233031013 | 造影导管 | 造影导管 |  | 湖南埃普特医疗器械有限公司 | 湖南瑞康通科技发展有限公司 | C02070100400000118370000295 | 1615090134 | 1615090134
15604 | 通用介入 | 10 | 10 | 造影导管 | 亲水型 | / | / | 已维护 | 国械注准20233031013 | 造影导管 | 造影导管 |  | 湖南埃普特医疗器械有限公司 | 湖南瑞康通科技发展有限公司 | C02070100400000118370000296 | 1613110035 | 1613110035
15604 | 通用介入 | 10 | 10 | 造影导管 | 亲水型 | / | / | 已维护 | 国械注准20233031013 | 造影导管 | 造影导管 |  | 湖南埃普特医疗器械有限公司 | 湖南瑞康通科技发展有限公司 | C02070100400000118370000297 | 1615110194 | 1615110194
15604 | 通用介入 | 10 | 10 | 造影导管 | 亲水型 | / | / | 已维护 | 国械注准20233031013 | 造影导管 | 造影导管 |  | 湖南埃普特医疗器械有限公司 | 湖南瑞康通科技发展有限公司 | C02070100400000118370000298 | 1613080168 | 1613080168
15604 | 通用介入 | 10 | 10 | 造影导管 | 亲水型 | / | / | 已维护 | 国械注准20233031013 | 造影导管 | 造影导管 |  | 湖南埃普特医疗器械有限公司 | 湖南瑞康通科技发展有限公司 | C02070100400000118370000299 | 1614110019 | 1614110019
15604 | 通用介入 | 10 | 10 | 造影导管 | 亲水型 | / | / | 已维护 | 国械注准20233031013 | 造影导管 | 造影导管 |  | 湖南埃普特医疗器械有限公司 | 湖南瑞康通科技发展有限公司 | C02070100400000118370000300 | 1615110043 | 1615110043
15604 | 通用介入 | 10 | 10 | 造影导管 | 亲水型 | / | / | 已维护 | 国械注准20233031013 | 造影导管 | 造影导管 |  | 湖南埃普特医疗器械有限公司 | 湖南瑞康通科技发展有限公司 | C02070100400000118370000301 | 1615080200 | 1615080200
15604 | 通用介入 | 10 | 10 | 造影导管 | 亲水型 | / | / | 已维护 | 国械注准20233031013 | 造影导管 | 造影导管 |  | 湖南埃普特医疗器械有限公司 | 湖南瑞康通科技发展有限公司 | C02070100400000118370000302 | 1616110244 | 1616110244
15604 | 通用介入 | 10 | 10 | 造影导管 | 亲水型 | / | / | 已维护 | 国械注准20233031013 | 造影导管 | 造影导管 |  | 湖南埃普特医疗器械有限公司 | 湖南瑞康通科技发展有限公司 | C02070100400000118370000303 | 1615080235 | 1615080235
15604 | 通用介入 | 10 | 10 | 造影导管 | 亲水型 | / | / | 已维护 | 国械注准20233031013 | 造影导管 | 造影导管 |  | 湖南埃普特医疗器械有限公司 | 湖南瑞康通科技发展有限公司 | C02070100400000118370000304 | 1614130174 | 1614130174
15604 | 通用介入 | 10 | 10 | 造影导管 | 亲水型 | / | / | 已维护 | 国械注准20233031013 | 造影导管 | 造影导管 |  | 湖南埃普特医疗器械有限公司 | 湖南瑞康通科技发展有限公司 | C02070100400000118370000305 | 1614110107 | 1614110107
15604 | 通用介入 | 10 | 10 | 造影导管 | 亲水型 | / | / | 已维护 | 国械注准20233031013 | 造影导管 | 造影导管 |  | 湖南埃普特医疗器械有限公司 | 湖南瑞康通科技发展有限公司 | C02070100400000118370000306 | 1615130130 | 1615130130
15604 | 通用介入 | 10 | 10 | 造影导管 | 亲水型 | / | / | 已维护 | 国械注准20233031013 | 造影导管 | 造影导管 |  | 湖南埃普特医疗器械有限公司 | 湖南瑞康通科技发展有限公司 | C02070100400000118370000307 | 1614110031 | 1614110031
15604 | 通用介入 | 10 | 10 | 造影导管 | 亲水型 | / | / | 已维护 | 国械注准20233031013 | 造影导管 | 造影导管 |  | 湖南埃普特医疗器械有限公司 | 湖南瑞康通科技发展有限公司 | C02070100400000118370000308 | 1616125239 | 1616125239
15604 | 通用介入 | 10 | 10 | 造影导管 | 亲水型 | / | / | 已维护 | 国械注准20233031013 | 造影导管 | 造影导管 |  | 湖南埃普特医疗器械有限公司 | 湖南瑞康通科技发展有限公司 | C02070100400000118370000309 | 1616130047 | 1616130047
15604 | 通用介入 | 10 | 10 | 造影导管 | 亲水型 | / | / | 已维护 | 国械注准20233031013 | 造影导管 | 造影导管 |  | 湖南埃普特医疗器械有限公司 | 湖南瑞康通科技发展有限公司 | C02070100400000118370000310 | 1615110070 | 1615110070
15604 | 通用介入 | 10 | 10 | 造影导管 | 亲水型 | / | / | 已维护 | 国械注准20233031013 | 造影导管 | 造影导管 |  | 湖南埃普特医疗器械有限公司 | 湖南瑞康通科技发展有限公司 | C02070100400000118370000311 | 1616130156 | 1616130156
15604 | 通用介入 | 10 | 10 | 造影导管 | 亲水型 | / | / | 已维护 | 国械注准20233031013 | 造影导管 | 造影导管 |  | 湖南埃普特医疗器械有限公司 | 湖南瑞康通科技发展有限公司 | C02070100400000118370000312 | 1616125093 | 1616125093
15604 | 通用介入 | 10 | 10 | 造影导管 | 亲水型 | / | / | 已维护 | 国械注准20233031013 | 造影导管 | 造影导管 |  | 湖南埃普特医疗器械有限公司 | 湖南瑞康通科技发展有限公司 | C02070100400000118370000313 | 1615130162 | 1615130162
15604 | 通用介入 | 10 | 10 | 造影导管 | 亲水型 | / | / | 已维护 | 国械注准20233031013 | 造影导管 | 造影导管 |  | 湖南埃普特医疗器械有限公司 | 湖南瑞康通科技发展有限公司 | C02070100400000118370000314 | 1615130048 | 1615130048
15604 | 通用介入 | 10 | 10 | 造影导管 | 亲水型 | / | / | 已维护 | 国械注准20233031013 | 造影导管 | 造影导管 |  | 湖南埃普特医疗器械有限公司 | 湖南瑞康通科技发展有限公司 | C02070100400000118370000315 | 1614125251 | 1614125251
15604 | 通用介入 | 10 | 10 | 造影导管 | 亲水型 | / | / | 已维护 | 国械注准20233031013 | 造影导管 | 造影导管 |  | 湖南埃普特医疗器械有限公司 | 湖南瑞康通科技发展有限公司 | C02070100400000118370000316 | 1614110088 | 1614110088
15604 | 通用介入 | 10 | 10 | 造影导管 | 亲水型 | / | / | 已维护 | 国械注准20233031013 | 造影导管 | 造影导管 |  | 湖南埃普特医疗器械有限公司 | 湖南瑞康通科技发展有限公司 | C02070100400000118370000317 | 1614130035 | 1614130035
15604 | 通用介入 | 10 | 10 | 造影导管 | 亲水型 | / | / | 已维护 | 国械注准20233031013 | 造影导管 | 造影导管 |  | 湖南埃普特医疗器械有限公司 | 湖南瑞康通科技发展有限公司 | C02070100400000118370000318 | 1615080049 | 1615080049
15604 | 通用介入 | 10 | 10 | 造影导管 | 亲水型 | / | / | 已维护 | 国械注准20233031013 | 造影导管 | 造影导管 |  | 湖南埃普特医疗器械有限公司 | 湖南瑞康通科技发展有限公司 | C02070100400000118370000319 | 1613080180 | 1613080180
15604 | 通用介入 | 10 | 10 | 造影导管 | 亲水型 | / | / | 已维护 | 国械注准20233031013 | 造影导管 | 造影导管 |  | 湖南埃普特医疗器械有限公司 | 湖南瑞康通科技发展有限公司 | C02070100400000118370000320 | 1615080199 | 1615080199
15604 | 通用介入 | 10 | 10 | 造影导管 | 亲水型 | / | / | 已维护 | 国械注准20233031013 | 造影导管 | 造影导管 |  | 湖南埃普特医疗器械有限公司 | 湖南瑞康通科技发展有限公司 | C02070100400000118370000321 | 1613110186 | 1613110186
15604 | 通用介入 | 10 | 10 | 造影导管 | 亲水型 | / | / | 已维护 | 国械注准20233031013 | 造影导管 | 造影导管 |  | 湖南埃普特医疗器械有限公司 | 湖南瑞康通科技发展有限公司 | C02070100400000118370000322 | 1616125109 | 1616125109
15604 | 通用介入 | 10 | 10 | 造影导管 | 亲水型 | / | / | 已维护 | 国械注准20233031013 | 造影导管 | 造影导管 |  | 湖南埃普特医疗器械有限公司 | 湖南瑞康通科技发展有限公司 | C02070100400000118370000323 | 1613060083 | 1613060083
15604 | 通用介入 | 10 | 10 | 造影导管 | 亲水型 | / | / | 已维护 | 国械注准20233031013 | 造影导管 | 造影导管 |  | 湖南埃普特医疗器械有限公司 | 湖南瑞康通科技发展有限公司 | C02070100400000118370000324 | 1613100263 | 1613100263
15604 | 通用介入 | 10 | 10 | 造影导管 | 亲水型 | / | / | 已维护 | 国械注准20233031013 | 造影导管 | 造影导管 |  | 湖南埃普特医疗器械有限公司 | 湖南瑞康通科技发展有限公司 | C02070100400000118370000325 | 1614100018 | 1614100018
15604 | 通用介入 | 10 | 10 | 造影导管 | 亲水型 | / | / | 已维护 | 国械注准20233031013 | 造影导管 | 造影导管 |  | 湖南埃普特医疗器械有限公司 | 湖南瑞康通科技发展有限公司 | C02070100400000118370000326 | 1613100239 | 1613100239
15604 | 通用介入 | 10 | 10 | 造影导管 | 亲水型 | / | / | 已维护 | 国械注准20233031013 | 造影导管 | 造影导管 |  | 湖南埃普特医疗器械有限公司 | 湖南瑞康通科技发展有限公司 | C02070100400000118370000327 | 1613110077 | 1613110077
15604 | 通用介入 | 10 | 10 | 造影导管 | 亲水型 | / | / | 已维护 | 国械注准20233031013 | 造影导管 | 造影导管 |  | 湖南埃普特医疗器械有限公司 | 湖南瑞康通科技发展有限公司 | C02070100400000118370000328 | 1616110107 | 1616110107
15604 | 通用介入 | 10 | 10 | 造影导管 | 亲水型 | / | / | 已维护 | 国械注准20233031013 | 造影导管 | 造影导管 |  | 湖南埃普特医疗器械有限公司 | 湖南瑞康通科技发展有限公司 | C02070100400000118370000329 | 1613040247 | 1613040247
15604 | 通用介入 | 10 | 10 | 造影导管 | 亲水型 | / | / | 已维护 | 国械注准20233031013 | 造影导管 | 造影导管 |  | 湖南埃普特医疗器械有限公司 | 湖南瑞康通科技发展有限公司 | C02070100400000118370000330 | 1614090158 | 1614090158
15604 | 通用介入 | 10 | 10 | 造影导管 | 亲水型 | / | / | 已维护 | 国械注准20233031013 | 造影导管 | 造影导管 |  | 湖南埃普特医疗器械有限公司 | 湖南瑞康通科技发展有限公司 | C02070100400000118370000331 | 1614100215 | 1614100215
15604 | 通用介入 | 10 | 10 | 造影导管 | 亲水型 | / | / | 已维护 | 国械注准20233031013 | 造影导管 | 造影导管 |  | 湖南埃普特医疗器械有限公司 | 湖南瑞康通科技发展有限公司 | C02070100400000118370000332 | 1615130011 | 1615130011
15604 | 通用介入 | 10 | 10 | 造影导管 | 亲水型 | / | / | 已维护 | 国械注准20233031013 | 造影导管 | 造影导管 |  | 湖南埃普特医疗器械有限公司 | 湖南瑞康通科技发展有限公司 | C02070100400000118370000333 | 1614110217 | 1614110217
15604 | 通用介入 | 10 | 10 | 造影导管 | 亲水型 | / | / | 已维护 | 国械注准20233031013 | 造影导管 | 造影导管 |  | 湖南埃普特医疗器械有限公司 | 湖南瑞康通科技发展有限公司 | C02070100400000118370000334 | 1616130059 | 1616130059
15604 | 通用介入 | 10 | 10 | 造影导管 | 亲水型 | / | / | 已维护 | 国械注准20233031013 | 造影导管 | 造影导管 |  | 湖南埃普特医疗器械有限公司 | 湖南瑞康通科技发展有限公司 | C02070100400000118370000335 | 1614110154 | 1614110154
15604 | 通用介入 | 10 | 10 | 造影导管 | 亲水型 | / | / | 已维护 | 国械注准20233031013 | 造影导管 | 造影导管 |  | 湖南埃普特医疗器械有限公司 | 湖南瑞康通科技发展有限公司 | C02070100400000118370000336 | 1615100121 | 1615100121
15604 | 通用介入 | 10 | 10 | 造影导管 | 亲水型 | / | / | 已维护 | 国械注准20233031013 | 造影导管 | 造影导管 |  | 湖南埃普特医疗器械有限公司 | 湖南瑞康通科技发展有限公司 | C02070100400000118370000337 | 1616110181 | 1616110181
15604 | 通用介入 | 10 | 10 | 造影导管 | 亲水型 | / | / | 已维护 | 国械注准20233031013 | 造影导管 | 造影导管 |  | 湖南埃普特医疗器械有限公司 | 湖南瑞康通科技发展有限公司 | C02070100400000118370000339 | 1613100074 | 1613100074
15604 | 通用介入 | 10 | 10 | 造影导管 | 亲水型 | / | / | 已维护 | 国械注准20233031013 | 造影导管 | 造影导管 |  | 湖南埃普特医疗器械有限公司 | 湖南瑞康通科技发展有限公司 | C02070100400000118370000340 | 1615080026 | 1615080026
15604 | 通用介入 | 10 | 10 | 造影导管 | 亲水型 | / | / | 已维护 | 国械注准20233031013 | 造影导管 | 造影导管 |  | 湖南埃普特医疗器械有限公司 | 湖南瑞康通科技发展有限公司 | C02070100400000118370000341 | 1613080121 | 1613080121
15604 | 通用介入 | 10 | 10 | 造影导管 | 亲水型 | / | / | 已维护 | 国械注准20233031013 | 造影导管 | 造影导管 |  | 湖南埃普特医疗器械有限公司 | 湖南瑞康通科技发展有限公司 | C02070100400000118370000342 | 1613090007 | 1613090007
15604 | 通用介入 | 10 | 10 | 造影导管 | 亲水型 | / | / | 已维护 | 国械注准20233031013 | 造影导管 | 造影导管 |  | 湖南埃普特医疗器械有限公司 | 湖南瑞康通科技发展有限公司 | C02070100400000118370000343 | 1615090015 | 1615090015
15604 | 通用介入 | 10 | 10 | 造影导管 | 亲水型 | / | / | 已维护 | 国械注准20233031013 | 造影导管 | 造影导管 |  | 湖南埃普特医疗器械有限公司 | 湖南瑞康通科技发展有限公司 | C02070100400000118370000344 | 1614100168 | 1614100168
15604 | 通用介入 | 10 | 10 | 造影导管 | 亲水型 | / | / | 已维护 | 国械注准20233031013 | 造影导管 | 造影导管 |  | 湖南埃普特医疗器械有限公司 | 湖南瑞康通科技发展有限公司 | C02070100400000118370000345 | 1614125010 | 1614125010
15604 | 通用介入 | 10 | 10 | 造影导管 | 亲水型 | / | / | 已维护 | 国械注准20233031013 | 造影导管 | 造影导管 |  | 湖南埃普特医疗器械有限公司 | 湖南瑞康通科技发展有限公司 | C02070100400000118370000346 | 1616130131 | 1616130131
15604 | 通用介入 | 10 | 10 | 造影导管 | 亲水型 | / | / | 已维护 | 国械注准20233031013 | 造影导管 | 造影导管 |  | 湖南埃普特医疗器械有限公司 | 湖南瑞康通科技发展有限公司 | C02070100400000118370000347 | 1616080080 | 1616080080
15604 | 通用介入 | 10 | 10 | 造影导管 | 亲水型 | / | / | 已维护 | 国械注准20233031013 | 造影导管 | 造影导管 |  | 湖南埃普特医疗器械有限公司 | 湖南瑞康通科技发展有限公司 | C02070100400000118370000348 | 1616130198 | 1616130198
15604 | 通用介入 | 10 | 10 | 造影导管 | 亲水型 | / | / | 已维护 | 国械注准20233031013 | 造影导管 | 造影导管 |  | 湖南埃普特医疗器械有限公司 | 湖南瑞康通科技发展有限公司 | C02070100400000118370000349 | 1613090071 | 1613090071
15604 | 通用介入 | 10 | 10 | 造影导管 | 亲水型 | / | / | 已维护 | 国械注准20233031013 | 造影导管 | 造影导管 |  | 湖南埃普特医疗器械有限公司 | 湖南瑞康通科技发展有限公司 | C02070100400000118370000350 | 1614100122 | 1614100122
15604 | 通用介入 | 10 | 10 | 造影导管 | 亲水型 | / | / | 已维护 | 国械注准20233031013 | 造影导管 | 造影导管 |  | 湖南埃普特医疗器械有限公司 | 湖南瑞康通科技发展有限公司 | C02070100400000118370000351 | 1616090152 | 1616090152
15604 | 通用介入 | 10 | 10 | 造影导管 | 亲水型 | / | / | 已维护 | 国械注准20233031013 | 造影导管 | 造影导管 |  | 湖南埃普特医疗器械有限公司 | 湖南瑞康通科技发展有限公司 | C02070100400000118370000352 | 1616090084 | 1616090084
15604 | 通用介入 | 10 | 10 | 造影导管 | 亲水型 | / | / | 已维护 | 国械注准20233031013 | 造影导管 | 造影导管 |  | 湖南埃普特医疗器械有限公司 | 湖南瑞康通科技发展有限公司 | C02070100400000118370000353 | 1616125046 | 1616125046
15604 | 通用介入 | 10 | 10 | 造影导管 | 亲水型 | / | / | 已维护 | 国械注准20233031013 | 造影导管 | 造影导管 |  | 湖南埃普特医疗器械有限公司 | 湖南瑞康通科技发展有限公司 | C02070100400000118370000354 | 1615090140 | 1615090140
15604 | 通用介入 | 10 | 10 | 造影导管 | 亲水型 | / | / | 已维护 | 国械注准20233031013 | 造影导管 | 造影导管 |  | 湖南埃普特医疗器械有限公司 | 湖南瑞康通科技发展有限公司 | C02070100400000118370000355 | 1614080081 | 1614080081
15604 | 通用介入 | 10 | 10 | 造影导管 | 亲水型 | / | / | 已维护 | 国械注准20233031013 | 造影导管 | 造影导管 |  | 湖南埃普特医疗器械有限公司 | 湖南瑞康通科技发展有限公司 | C02070100400000118370000356 | 1615090118 | 1615090118
15604 | 通用介入 | 10 | 10 | 造影导管 | 亲水型 | / | / | 已维护 | 国械注准20233031013 | 造影导管 | 造影导管 |  | 湖南埃普特医疗器械有限公司 | 湖南瑞康通科技发展有限公司 | C02070100400000118370000357 | 1615125021 | 1615125021
15604 | 通用介入 | 10 | 10 | 造影导管 | 亲水型 | / | / | 已维护 | 国械注准20233031013 | 造影导管 | 造影导管 |  | 湖南埃普特医疗器械有限公司 | 湖南瑞康通科技发展有限公司 | C02070100400000118370000358 | 1614090236 | 1614090236
15604 | 通用介入 | 10 | 10 | 造影导管 | 亲水型 | / | / | 已维护 | 国械注准20233031013 | 造影导管 | 造影导管 |  | 湖南埃普特医疗器械有限公司 | 湖南瑞康通科技发展有限公司 | C02070100400000118370000359 | 1616110218 | 1616110218
15604 | 通用介入 | 10 | 10 | 造影导管 | 亲水型 | / | / | 已维护 | 国械注准20233031013 | 造影导管 | 造影导管 |  | 湖南埃普特医疗器械有限公司 | 湖南瑞康通科技发展有限公司 | C02070100400000118370000360 | 1616100153 | 1616100153
15604 | 通用介入 | 10 | 10 | 造影导管 | 亲水型 | / | / | 已维护 | 国械注准20233031013 | 造影导管 | 造影导管 |  | 湖南埃普特医疗器械有限公司 | 湖南瑞康通科技发展有限公司 | C02070100400000118370000361 | 1613040014 | 1613040014
15604 | 通用介入 | 10 | 10 | 造影导管 | 亲水型 | / | / | 已维护 | 国械注准20233031013 | 造影导管 | 造影导管 |  | 湖南埃普特医疗器械有限公司 | 湖南瑞康通科技发展有限公司 | C02070100400000118370000362 | 1614090214 | 1614090214
15604 | 通用介入 | 10 | 10 | 造影导管 | 亲水型 | / | / | 已维护 | 国械注准20233031013 | 造影导管 | 造影导管 |  | 湖南埃普特医疗器械有限公司 | 湖南瑞康通科技发展有限公司 | C02070100400000118370000363 | 1615125073 | 1615125073
15604 | 通用介入 | 10 | 10 | 造影导管 | 亲水型 | / | / | 已维护 | 国械注准20233031013 | 造影导管 | 造影导管 |  | 湖南埃普特医疗器械有限公司 | 湖南瑞康通科技发展有限公司 | C02070100400000118370000364 | 1613090031 | 1613090031
15604 | 通用介入 | 10 | 10 | 造影导管 | 亲水型 | / | / | 已维护 | 国械注准20233031013 | 造影导管 | 造影导管 |  | 湖南埃普特医疗器械有限公司 | 湖南瑞康通科技发展有限公司 | C02070100400000118370000365 | 1616130144 | 1616130144
15604 | 通用介入 | 10 | 10 | 造影导管 | 亲水型 | / | / | 已维护 | 国械注准20233031013 | 造影导管 | 造影导管 |  | 湖南埃普特医疗器械有限公司 | 湖南瑞康通科技发展有限公司 | C02070100400000118370000366 | 1616125161 | 1616125161
15604 | 通用介入 | 10 | 10 | 造影导管 | 亲水型 | / | / | 已维护 | 国械注准20233031013 | 造影导管 | 造影导管 |  | 湖南埃普特医疗器械有限公司 | 湖南瑞康通科技发展有限公司 | C02070100400000118370000367 | 1616110072 | 1616110072
15604 | 通用介入 | 10 | 10 | 造影导管 | 亲水型 | / | / | 已维护 | 国械注准20233031013 | 造影导管 | 造影导管 |  | 湖南埃普特医疗器械有限公司 | 湖南瑞康通科技发展有限公司 | C02070100400000118370000368 | 1613110059 | 1613110059
15604 | 通用介入 | 10 | 10 | 造影导管 | 亲水型 | / | / | 已维护 | 国械注准20233031013 | 造影导管 | 造影导管 |  | 湖南埃普特医疗器械有限公司 | 湖南瑞康通科技发展有限公司 | C02070100400000118370000369 | 1613080105 | 1613080105
15604 | 通用介入 | 10 | 10 | 造影导管 | 亲水型 | / | / | 已维护 | 国械注准20233031013 | 造影导管 | 造影导管 |  | 湖南埃普特医疗器械有限公司 | 湖南瑞康通科技发展有限公司 | C02070100400000118370000370 | 1614080001 | 1614080001
15604 | 通用介入 | 10 | 10 | 造影导管 | 亲水型 | / | / | 已维护 | 国械注准20233031013 | 造影导管 | 造影导管 |  | 湖南埃普特医疗器械有限公司 | 湖南瑞康通科技发展有限公司 | C02070100400000118370000371 | 1615125232 | 1615125232
15604 | 通用介入 | 10 | 10 | 造影导管 | 亲水型 | / | / | 已维护 | 国械注准20233031013 | 造影导管 | 造影导管 |  | 湖南埃普特医疗器械有限公司 | 湖南瑞康通科技发展有限公司 | C02070100400000118370000372 | 1615110193 | 1615110193
15604 | 通用介入 | 10 | 10 | 造影导管 | 亲水型 | / | / | 已维护 | 国械注准20233031013 | 造影导管 | 造影导管 |  | 湖南埃普特医疗器械有限公司 | 湖南瑞康通科技发展有限公司 | C02070100400000118370000373 | 1616080116 | 1616080116
15604 | 通用介入 | 10 | 10 | 造影导管 | 亲水型 | / | / | 已维护 | 国械注准20233031013 | 造影导管 | 造影导管 |  | 湖南埃普特医疗器械有限公司 | 湖南瑞康通科技发展有限公司 | C02070100400000118370000374 | 1615090260 | 1615090260
15604 | 通用介入 | 10 | 10 | 造影导管 | 亲水型 | / | / | 已维护 | 国械注准20233031013 | 造影导管 | 造影导管 |  | 湖南埃普特医疗器械有限公司 | 湖南瑞康通科技发展有限公司 | C02070100400000118370000375 | 1613040176 | 1613040176
15604 | 通用介入 | 10 | 10 | 造影导管 | 亲水型 | / | / | 已维护 | 国械注准20233031013 | 造影导管 | 造影导管 |  | 湖南埃普特医疗器械有限公司 | 湖南瑞康通科技发展有限公司 | C02070100400000118370000376 | 1613040049 | 1613040049
15604 | 通用介入 | 10 | 10 | 造影导管 | 亲水型 | / | / | 已维护 | 国械注准20233031013 | 造影导管 | 造影导管 |  | 湖南埃普特医疗器械有限公司 | 湖南瑞康通科技发展有限公司 | C02070100400000118370000377 | 1615100086 | 1615100086
15604 | 通用介入 | 10 | 10 | 造影导管 | 亲水型 | / | / | 已维护 | 国械注准20233031013 | 造影导管 | 造影导管 |  | 湖南埃普特医疗器械有限公司 | 湖南瑞康通科技发展有限公司 | C02070100400000118370000378 | 1615130047 | 1615130047
15604 | 通用介入 | 10 | 10 | 造影导管 | 亲水型 | / | / | 已维护 | 国械注准20233031013 | 造影导管 | 造影导管 |  | 湖南埃普特医疗器械有限公司 | 湖南瑞康通科技发展有限公司 | C02070100400000118370000379 | 1616130186 | 1616130186
15604 | 通用介入 | 10 | 10 | 造影导管 | 亲水型 | / | / | 已维护 | 国械注准20233031013 | 造影导管 | 造影导管 |  | 湖南埃普特医疗器械有限公司 | 湖南瑞康通科技发展有限公司 | C02070100400000118370000380 | 1613040151 | 1613040151
15604 | 通用介入 | 10 | 10 | 造影导管 | 亲水型 | / | / | 已维护 | 国械注准20233031013 | 造影导管 | 造影导管 |  | 湖南埃普特医疗器械有限公司 | 湖南瑞康通科技发展有限公司 | C02070100400000118370000381 | 1613090194 | 1613090194
15604 | 通用介入 | 10 | 10 | 造影导管 | 亲水型 | / | / | 已维护 | 国械注准20233031013 | 造影导管 | 造影导管 |  | 湖南埃普特医疗器械有限公司 | 湖南瑞康通科技发展有限公司 | C02070100400000118370000382 | 1613100092 | 1613100092
15604 | 通用介入 | 10 | 10 | 造影导管 | 亲水型 | / | / | 已维护 | 国械注准20233031013 | 造影导管 | 造影导管 |  | 湖南埃普特医疗器械有限公司 | 湖南瑞康通科技发展有限公司 | C02070100400000118370000383 | 1615090119 | 1615090119
15604 | 通用介入 | 10 | 10 | 造影导管 | 亲水型 | / | / | 已维护 | 国械注准20233031013 | 造影导管 | 造影导管 |  | 湖南埃普特医疗器械有限公司 | 湖南瑞康通科技发展有限公司 | C02070100400000118370000384 | 1613100232 | 1613100232
15604 | 通用介入 | 10 | 10 | 造影导管 | 亲水型 | / | / | 已维护 | 国械注准20233031013 | 造影导管 | 造影导管 |  | 湖南埃普特医疗器械有限公司 | 湖南瑞康通科技发展有限公司 | C02070100400000118370000385 | 1615110124 | 1615110124
15604 | 通用介入 | 10 | 10 | 造影导管 | 亲水型 | / | / | 已维护 | 国械注准20233031013 | 造影导管 | 造影导管 |  | 湖南埃普特医疗器械有限公司 | 湖南瑞康通科技发展有限公司 | C02070100400000118370000386 | 1613040097 | 1613040097
15604 | 通用介入 | 10 | 10 | 造影导管 | 亲水型 | / | / | 已维护 | 国械注准20233031013 | 造影导管 | 造影导管 |  | 湖南埃普特医疗器械有限公司 | 湖南瑞康通科技发展有限公司 | C02070100400000118370000387 | 1615090003 | 1615090003
15604 | 通用介入 | 10 | 10 | 造影导管 | 亲水型 | / | / | 已维护 | 国械注准20233031013 | 造影导管 | 造影导管 |  | 湖南埃普特医疗器械有限公司 | 湖南瑞康通科技发展有限公司 | C02070100400000118370000388 | 1616100041 | 1616100041
15604 | 通用介入 | 10 | 10 | 造影导管 | 亲水型 | / | / | 已维护 | 国械注准20233031013 | 造影导管 | 造影导管 |  | 湖南埃普特医疗器械有限公司 | 湖南瑞康通科技发展有限公司 | C02070100400000118370000389 | 1614100123 | 1614100123
15604 | 通用介入 | 10 | 10 | 造影导管 | 亲水型 | / | / | 已维护 | 国械注准20233031013 | 造影导管 | 造影导管 |  | 湖南埃普特医疗器械有限公司 | 湖南瑞康通科技发展有限公司 | C02070100400000118370000390 | 1616110108 | 1616110108
15604 | 通用介入 | 10 | 10 | 造影导管 | 亲水型 | / | / | 已维护 | 国械注准20233031013 | 造影导管 | 造影导管 |  | 湖南埃普特医疗器械有限公司 | 湖南瑞康通科技发展有限公司 | C02070100400000118370000391 | 1615080080 | 1615080080
15604 | 通用介入 | 10 | 10 | 造影导管 | 亲水型 | / | / | 已维护 | 国械注准20233031013 | 造影导管 | 造影导管 |  | 湖南埃普特医疗器械有限公司 | 湖南瑞康通科技发展有限公司 | C02070100400000118370000392 | 1613040002 | 1613040002
15604 | 通用介入 | 10 | 10 | 造影导管 | 亲水型 | / | / | 已维护 | 国械注准20233031013 | 造影导管 | 造影导管 |  | 湖南埃普特医疗器械有限公司 | 湖南瑞康通科技发展有限公司 | C02070100400000118370000393 | 1613090230 | 1613090230
15604 | 通用介入 | 10 | 10 | 造影导管 | 亲水型 | / | / | 已维护 | 国械注准20233031013 | 造影导管 | 造影导管 |  | 湖南埃普特医疗器械有限公司 | 湖南瑞康通科技发展有限公司 | C02070100400000118370000394 | 1613080179 | 1613080179
15604 | 通用介入 | 10 | 10 | 造影导管 | 亲水型 | / | / | 已维护 | 国械注准20233031013 | 造影导管 | 造影导管 |  | 湖南埃普特医疗器械有限公司 | 湖南瑞康通科技发展有限公司 | C02070100400000118370000395 | 1616110007 | 1616110007
15604 | 通用介入 | 10 | 10 | 造影导管 | 亲水型 | / | / | 已维护 | 国械注准20233031013 | 造影导管 | 造影导管 |  | 湖南埃普特医疗器械有限公司 | 湖南瑞康通科技发展有限公司 | C02070100400000118370000396 | 1613060064 | 1613060064
15604 | 通用介入 | 10 | 10 | 造影导管 | 亲水型 | / | / | 已维护 | 国械注准20233031013 | 造影导管 | 造影导管 |  | 湖南埃普特医疗器械有限公司 | 湖南瑞康通科技发展有限公司 | C02070100400000118370000397 | 1613100091 | 1613100091
15604 | 通用介入 | 10 | 10 | 造影导管 | 亲水型 | / | / | 已维护 | 国械注准20233031013 | 造影导管 | 造影导管 |  | 湖南埃普特医疗器械有限公司 | 湖南瑞康通科技发展有限公司 | C02070100400000118370000398 | 1615100018 | 1615100018
15604 | 通用介入 | 10 | 10 | 造影导管 | 亲水型 | / | / | 已维护 | 国械注准20233031013 | 造影导管 | 造影导管 |  | 湖南埃普特医疗器械有限公司 | 湖南瑞康通科技发展有限公司 | C02070100400000118370000399 | 1613060016 | 1613060016
15604 | 通用介入 | 10 | 10 | 造影导管 | 亲水型 | / | / | 已维护 | 国械注准20233031013 | 造影导管 | 造影导管 |  | 湖南埃普特医疗器械有限公司 | 湖南瑞康通科技发展有限公司 | C02070100400000118370000400 | 1616125263 | 1616125263
15604 | 通用介入 | 10 | 10 | 造影导管 | 亲水型 | / | / | 已维护 | 国械注准20233031013 | 造影导管 | 造影导管 |  | 湖南埃普特医疗器械有限公司 | 湖南瑞康通科技发展有限公司 | C02070100400000118370000401 | 1614080199 | 1614080199
15604 | 通用介入 | 10 | 10 | 造影导管 | 亲水型 | / | / | 已维护 | 国械注准20233031013 | 造影导管 | 造影导管 |  | 湖南埃普特医疗器械有限公司 | 湖南瑞康通科技发展有限公司 | C02070100400000118370000402 | 1615125207 | 1615125207
15604 | 通用介入 | 10 | 10 | 造影导管 | 亲水型 | / | / | 已维护 | 国械注准20233031013 | 造影导管 | 造影导管 |  | 湖南埃普特医疗器械有限公司 | 湖南瑞康通科技发展有限公司 | C02070100400000118370000403 | 1616110089 | 1616110089
15604 | 通用介入 | 10 | 10 | 造影导管 | 亲水型 | / | / | 已维护 | 国械注准20233031013 | 造影导管 | 造影导管 |  | 湖南埃普特医疗器械有限公司 | 湖南瑞康通科技发展有限公司 | C02070100400000118370000404 | 1614090101 | 1614090101
15604 | 通用介入 | 10 | 10 | 造影导管 | 亲水型 | / | / | 已维护 | 国械注准20233031013 | 造影导管 | 造影导管 |  | 湖南埃普特医疗器械有限公司 | 湖南瑞康通科技发展有限公司 | C02070100400000118370000405 | 1616080188 | 1616080188
15604 | 通用介入 | 10 | 10 | 造影导管 | 亲水型 | / | / | 已维护 | 国械注准20233031013 | 造影导管 | 造影导管 |  | 湖南埃普特医疗器械有限公司 | 湖南瑞康通科技发展有限公司 | C02070100400000118370000406 | 1613100073 | 1613100073
15604 | 通用介入 | 10 | 10 | 造影导管 | 亲水型 | / | / | 已维护 | 国械注准20233031013 | 造影导管 | 造影导管 |  | 湖南埃普特医疗器械有限公司 | 湖南瑞康通科技发展有限公司 | C02070100400000118370000407 | 1613090043 | 1613090043
15604 | 通用介入 | 10 | 10 | 造影导管 | 亲水型 | / | / | 已维护 | 国械注准20233031013 | 造影导管 | 造影导管 |  | 湖南埃普特医疗器械有限公司 | 湖南瑞康通科技发展有限公司 | C02070100400000118370000408 | 1615100104 | 1615100104
15604 | 通用介入 | 10 | 10 | 造影导管 | 亲水型 | / | / | 已维护 | 国械注准20233031013 | 造影导管 | 造影导管 |  | 湖南埃普特医疗器械有限公司 | 湖南瑞康通科技发展有限公司 | C02070100400000118370000409 | 1613110132 | 1613110132
15604 | 通用介入 | 10 | 10 | 造影导管 | 亲水型 | / | / | 已维护 | 国械注准20233031013 | 造影导管 | 造影导管 |  | 湖南埃普特医疗器械有限公司 | 湖南瑞康通科技发展有限公司 | C02070100400000118370000410 | 1616090201 | 1616090201
15604 | 通用介入 | 10 | 10 | 造影导管 | 亲水型 | / | / | 已维护 | 国械注准20233031013 | 造影导管 | 造影导管 |  | 湖南埃普特医疗器械有限公司 | 湖南瑞康通科技发展有限公司 | C02070100400000118370000411 | 1613110150 | 1613110150
15604 | 通用介入 | 10 | 10 | 造影导管 | 亲水型 | / | / | 已维护 | 国械注准20233031013 | 造影导管 | 造影导管 |  | 湖南埃普特医疗器械有限公司 | 湖南瑞康通科技发展有限公司 | C02070100400000118370000412 | 1615100261 | 1615100261
15604 | 通用介入 | 10 | 10 | 造影导管 | 亲水型 | / | / | 已维护 | 国械注准20233031013 | 造影导管 | 造影导管 |  | 湖南埃普特医疗器械有限公司 | 湖南瑞康通科技发展有限公司 | C02070100400000118370000413 | 1613080249 | 1613080249
15604 | 通用介入 | 10 | 10 | 造影导管 | 亲水型 | / | / | 已维护 | 国械注准20233031013 | 造影导管 | 造影导管 |  | 湖南埃普特医疗器械有限公司 | 湖南瑞康通科技发展有限公司 | C02070100400000118370000414 | 1615130114 | 1615130114
15604 | 通用介入 | 10 | 10 | 造影导管 | 亲水型 | / | / | 已维护 | 国械注准20233031013 | 造影导管 | 造影导管 |  | 湖南埃普特医疗器械有限公司 | 湖南瑞康通科技发展有限公司 | C02070100400000118370000415 | 1614090202 | 1614090202
15604 | 通用介入 | 10 | 10 | 造影导管 | 亲水型 | / | / | 已维护 | 国械注准20233031013 | 造影导管 | 造影导管 |  | 湖南埃普特医疗器械有限公司 | 湖南瑞康通科技发展有限公司 | C02070100400000118370000416 | 1613090055 | 1613090055
15604 | 通用介入 | 10 | 10 | 造影导管 | 亲水型 | / | / | 已维护 | 国械注准20233031013 | 造影导管 | 造影导管 |  | 湖南埃普特医疗器械有限公司 | 湖南瑞康通科技发展有限公司 | C02070100400000118370000417 | 1613080030 | 1613080030
15604 | 通用介入 | 10 | 10 | 造影导管 | 亲水型 | / | / | 已维护 | 国械注准20233031013 | 造影导管 | 造影导管 |  | 湖南埃普特医疗器械有限公司 | 湖南瑞康通科技发展有限公司 | C02070100400000118370000418 | 1613100075 | 1613100075
15604 | 通用介入 | 10 | 10 | 造影导管 | 亲水型 | / | / | 已维护 | 国械注准20233031013 | 造影导管 | 造影导管 |  | 湖南埃普特医疗器械有限公司 | 湖南瑞康通科技发展有限公司 | C02070100400000118370000419 | 1616090214 | 1616090214
15604 | 通用介入 | 10 | 10 | 造影导管 | 亲水型 | / | / | 已维护 | 国械注准20233031013 | 造影导管 | 造影导管 |  | 湖南埃普特医疗器械有限公司 | 湖南瑞康通科技发展有限公司 | C02070100400000118370000420 | 1614100006 | 1614100006
15604 | 通用介入 | 10 | 10 | 造影导管 | 亲水型 | / | / | 已维护 | 国械注准20233031013 | 造影导管 | 造影导管 |  | 湖南埃普特医疗器械有限公司 | 湖南瑞康通科技发展有限公司 | C02070100400000118370000421 | 1614100053 | 1614100053
15604 | 通用介入 | 10 | 10 | 造影导管 | 亲水型 | / | / | 已维护 | 国械注准20233031013 | 造影导管 | 造影导管 |  | 湖南埃普特医疗器械有限公司 | 湖南瑞康通科技发展有限公司 | C02070100400000118370000422 | 1615110007 | 1615110007
15604 | 通用介入 | 10 | 10 | 造影导管 | 亲水型 | / | / | 已维护 | 国械注准20233031013 | 造影导管 | 造影导管 |  | 湖南埃普特医疗器械有限公司 | 湖南瑞康通科技发展有限公司 | C02070100400000118370000423 | 1616110090 | 1616110090
15604 | 通用介入 | 10 | 10 | 造影导管 | 亲水型 | / | / | 已维护 | 国械注准20233031013 | 造影导管 | 造影导管 |  | 湖南埃普特医疗器械有限公司 | 湖南瑞康通科技发展有限公司 | C02070100400000118370000424 | 1615080025 | 1615080025
15604 | 通用介入 | 10 | 10 | 造影导管 | 亲水型 | / | / | 已维护 | 国械注准20233031013 | 造影导管 | 造影导管 |  | 湖南埃普特医疗器械有限公司 | 湖南瑞康通科技发展有限公司 | C02070100400000118370000425 | 1616110126 | 1616110126
15604 | 通用介入 | 10 | 10 | 造影导管 | 亲水型 | / | / | 已维护 | 国械注准20233031013 | 造影导管 | 造影导管 |  | 湖南埃普特医疗器械有限公司 | 湖南瑞康通科技发展有限公司 | C02070100400000118370000426 | 1614100042 | 1614100042
15604 | 通用介入 | 10 | 10 | 造影导管 | 亲水型 | / | / | 已维护 | 国械注准20233031013 | 造影导管 | 造影导管 |  | 湖南埃普特医疗器械有限公司 | 湖南瑞康通科技发展有限公司 | C02070100400000118370000427 | 1614100085 | 1614100085
15604 | 通用介入 | 10 | 10 | 造影导管 | 亲水型 | / | / | 已维护 | 国械注准20233031013 | 造影导管 | 造影导管 |  | 湖南埃普特医疗器械有限公司 | 湖南瑞康通科技发展有限公司 | C02070100400000118370000428 | 1615090052 | 1615090052
15604 | 通用介入 | 10 | 10 | 造影导管 | 亲水型 | / | / | 已维护 | 国械注准20233031013 | 造影导管 | 造影导管 |  | 湖南埃普特医疗器械有限公司 | 湖南瑞康通科技发展有限公司 | C02070100400000118370000429 | 1613090089 | 1613090089
15604 | 通用介入 | 10 | 10 | 造影导管 | 亲水型 | / | / | 已维护 | 国械注准20233031013 | 造影导管 | 造影导管 |  | 湖南埃普特医疗器械有限公司 | 湖南瑞康通科技发展有限公司 | C02070100400000118370000430 | 1614090040 | 1614090040
15604 | 通用介入 | 10 | 10 | 造影导管 | 亲水型 | / | / | 已维护 | 国械注准20233031013 | 造影导管 | 造影导管 |  | 湖南埃普特医疗器械有限公司 | 湖南瑞康通科技发展有限公司 | C02070100400000118370000431 | 1614110170 | 1614110170
15604 | 通用介入 | 10 | 10 | 造影导管 | 亲水型 | / | / | 已维护 | 国械注准20233031013 | 造影导管 | 造影导管 |  | 湖南埃普特医疗器械有限公司 | 湖南瑞康通科技发展有限公司 | C02070100400000118370000432 | 1616110056 | 1616110056
15604 | 通用介入 | 10 | 10 | 造影导管 | 亲水型 | / | / | 已维护 | 国械注准20233031013 | 造影导管 | 造影导管 |  | 湖南埃普特医疗器械有限公司 | 湖南瑞康通科技发展有限公司 | C02070100400000118370000433 | 1614090066 | 1614090066
15604 | 通用介入 | 10 | 10 | 造影导管 | 亲水型 | / | / | 已维护 | 国械注准20233031013 | 造影导管 | 造影导管 |  | 湖南埃普特医疗器械有限公司 | 湖南瑞康通科技发展有限公司 | C02070100400000118370000434 | 1613100021 | 1613100021
15604 | 通用介入 | 10 | 10 | 造影导管 | 亲水型 | / | / | 已维护 | 国械注准20233031013 | 造影导管 | 造影导管 |  | 湖南埃普特医疗器械有限公司 | 湖南瑞康通科技发展有限公司 | C02070100400000118370000435 | 1613100046 | 1613100046
15604 | 通用介入 | 10 | 10 | 造影导管 | 亲水型 | / | / | 已维护 | 国械注准20233031013 | 造影导管 | 造影导管 |  | 湖南埃普特医疗器械有限公司 | 湖南瑞康通科技发展有限公司 | C02070100400000118370000436 | 1616080050 | 1616080050
15604 | 通用介入 | 10 | 10 | 造影导管 | 亲水型 | / | / | 已维护 | 国械注准20233031013 | 造影导管 | 造影导管 |  | 湖南埃普特医疗器械有限公司 | 湖南瑞康通科技发展有限公司 | C02070100400000118370000437 | 1613090032 | 1613090032
15604 | 通用介入 | 10 | 10 | 造影导管 | 亲水型 | / | / | 已维护 | 国械注准20233031013 | 造影导管 | 造影导管 |  | 湖南埃普特医疗器械有限公司 | 湖南瑞康通科技发展有限公司 | C02070100400000118370000438 | 1614110124 | 1614110124
15604 | 通用介入 | 10 | 10 | 造影导管 | 亲水型 | / | / | 已维护 | 国械注准20233031013 | 造影导管 | 造影导管 |  | 湖南埃普特医疗器械有限公司 | 湖南瑞康通科技发展有限公司 | C02070100400000118370000439 | 1616110124 | 1616110124
15604 | 通用介入 | 10 | 10 | 造影导管 | 亲水型 | / | / | 已维护 | 国械注准20233031013 | 造影导管 | 造影导管 |  | 湖南埃普特医疗器械有限公司 | 湖南瑞康通科技发展有限公司 | C02070100400000118370000440 | 1615090004 | 1615090004
15604 | 通用介入 | 10 | 10 | 造影导管 | 亲水型 | / | / | 已维护 | 国械注准20233031013 | 造影导管 | 造影导管 |  | 湖南埃普特医疗器械有限公司 | 湖南瑞康通科技发展有限公司 | C02070100400000118370000441 | 1615080151 | 1615080151
15604 | 通用介入 | 10 | 10 | 造影导管 | 亲水型 | / | / | 已维护 | 国械注准20233031013 | 造影导管 | 造影导管 |  | 湖南埃普特医疗器械有限公司 | 湖南瑞康通科技发展有限公司 | C02070100400000118370000442 | 1613060052 | 1613060052
15604 | 通用介入 | 10 | 10 | 造影导管 | 亲水型 | / | / | 已维护 | 国械注准20233031013 | 造影导管 | 造影导管 |  | 湖南埃普特医疗器械有限公司 | 湖南瑞康通科技发展有限公司 | C02070100400000118370000443 | 1615080163 | 1615080163
15604 | 通用介入 | 10 | 10 | 造影导管 | 亲水型 | / | / | 已维护 | 国械注准20233031013 | 造影导管 | 造影导管 |  | 湖南埃普特医疗器械有限公司 | 湖南瑞康通科技发展有限公司 | C02070100400000118370000444 | 1616100030 | 1616100030
15604 | 通用介入 | 10 | 10 | 造影导管 | 亲水型 | / | / | 已维护 | 国械注准20233031013 | 造影导管 | 造影导管 |  | 湖南埃普特医疗器械有限公司 | 湖南瑞康通科技发展有限公司 | C02070100400000118370000445 | 1614110182 | 1614110182
15604 | 通用介入 | 10 | 10 | 造影导管 | 亲水型 | / | / | 已维护 | 国械注准20233031013 | 造影导管 | 造影导管 |  | 湖南埃普特医疗器械有限公司 | 湖南瑞康通科技发展有限公司 | C02070100400000118370000446 | 1616080241 | 1616080241
15604 | 通用介入 | 10 | 10 | 造影导管 | 亲水型 | / | / | 已维护 | 国械注准20233031013 | 造影导管 | 造影导管 |  | 湖南埃普特医疗器械有限公司 | 湖南瑞康通科技发展有限公司 | C02070100400000118370000447 | 1613110162 | 1613110162
15604 | 通用介入 | 10 | 10 | 造影导管 | 亲水型 | / | / | 已维护 | 国械注准20233031013 | 造影导管 | 造影导管 |  | 湖南埃普特医疗器械有限公司 | 湖南瑞康通科技发展有限公司 | C02070100400000118370000448 | 1616125128 | 1616125128
15604 | 通用介入 | 10 | 10 | 造影导管 | 亲水型 | / | / | 已维护 | 国械注准20233031013 | 造影导管 | 造影导管 |  | 湖南埃普特医疗器械有限公司 | 湖南瑞康通科技发展有限公司 | C02070100400000118370000449 | 1614110142 | 1614110142
15604 | 通用介入 | 10 | 10 | 造影导管 | 亲水型 | / | / | 已维护 | 国械注准20233031013 | 造影导管 | 造影导管 |  | 湖南埃普特医疗器械有限公司 | 湖南瑞康通科技发展有限公司 | C02070100400000118370000450 | 1614130096 | 1614130096
15604 | 通用介入 | 10 | 10 | 造影导管 | 亲水型 | / | / | 已维护 | 国械注准20233031013 | 造影导管 | 造影导管 |  | 湖南埃普特医疗器械有限公司 | 湖南瑞康通科技发展有限公司 | C02070100400000118370000451 | 1616130246 | 1616130246
15604 | 通用介入 | 10 | 10 | 造影导管 | 亲水型 | / | / | 已维护 | 国械注准20233031013 | 造影导管 | 造影导管 |  | 湖南埃普特医疗器械有限公司 | 湖南瑞康通科技发展有限公司 | C02070100400000118370000452 | 1614090015 | 1614090015
15604 | 通用介入 | 10 | 10 | 造影导管 | 亲水型 | / | / | 已维护 | 国械注准20233031013 | 造影导管 | 造影导管 |  | 湖南埃普特医疗器械有限公司 | 湖南瑞康通科技发展有限公司 | C02070100400000118370000453 | 1614110262 | 1614110262
15604 | 通用介入 | 10 | 10 | 造影导管 | 亲水型 | / | / | 已维护 | 国械注准20233031013 | 造影导管 | 造影导管 |  | 湖南埃普特医疗器械有限公司 | 湖南瑞康通科技发展有限公司 | C02070100400000118370000454 | 1614125155 | 1614125155
15604 | 通用介入 | 10 | 10 | 造影导管 | 亲水型 | / | / | 已维护 | 国械注准20233031013 | 造影导管 | 造影导管 |  | 湖南埃普特医疗器械有限公司 | 湖南瑞康通科技发展有限公司 | C02070100400000118370000455 | 1616130077 | 1616130077
15604 | 通用介入 | 10 | 10 | 造影导管 | 亲水型 | / | / | 已维护 | 国械注准20233031013 | 造影导管 | 造影导管 |  | 湖南埃普特医疗器械有限公司 | 湖南瑞康通科技发展有限公司 | C02070100400000118370000456 | 1616125195 | 1616125195
15604 | 通用介入 | 10 | 10 | 造影导管 | 亲水型 | / | / | 已维护 | 国械注准20233031013 | 造影导管 | 造影导管 |  | 湖南埃普特医疗器械有限公司 | 湖南瑞康通科技发展有限公司 | C02070100400000118370000457 | 1616130252 | 1616130252
15604 | 通用介入 | 10 | 10 | 造影导管 | 亲水型 | / | / | 已维护 | 国械注准20233031013 | 造影导管 | 造影导管 |  | 湖南埃普特医疗器械有限公司 | 湖南瑞康通科技发展有限公司 | C02070100400000118370000458 | 1615130077 | 1615130077
15604 | 通用介入 | 10 | 10 | 造影导管 | 亲水型 | / | / | 已维护 | 国械注准20233031013 | 造影导管 | 造影导管 |  | 湖南埃普特医疗器械有限公司 | 湖南瑞康通科技发展有限公司 | C02070100400000118370000459 | 1614090140 | 1614090140
15604 | 通用介入 | 10 | 10 | 造影导管 | 亲水型 | / | / | 已维护 | 国械注准20233031013 | 造影导管 | 造影导管 |  | 湖南埃普特医疗器械有限公司 | 湖南瑞康通科技发展有限公司 | C02070100400000118370000461 | 1616125111 | 1616125111
15604 | 通用介入 | 10 | 10 | 造影导管 | 亲水型 | / | / | 已维护 | 国械注准20233031013 | 造影导管 | 造影导管 |  | 湖南埃普特医疗器械有限公司 | 湖南瑞康通科技发展有限公司 | C02070100400000118370000462 | 1614125207 | 1614125207
15604 | 通用介入 | 10 | 10 | 造影导管 | 亲水型 | / | / | 已维护 | 国械注准20233031013 | 造影导管 | 造影导管 |  | 湖南埃普特医疗器械有限公司 | 湖南瑞康通科技发展有限公司 | C02070100400000118370000463 | 1613110094 | 1613110094
15604 | 通用介入 | 10 | 10 | 造影导管 | 亲水型 | / | / | 已维护 | 国械注准20233031013 | 造影导管 | 造影导管 |  | 湖南埃普特医疗器械有限公司 | 湖南瑞康通科技发展有限公司 | C02070100400000118370000464 | 1616130210 | 1616130210
15604 | 通用介入 | 10 | 10 | 造影导管 | 亲水型 | / | / | 已维护 | 国械注准20233031013 | 造影导管 | 造影导管 |  | 湖南埃普特医疗器械有限公司 | 湖南瑞康通科技发展有限公司 | C02070100400000118370000465 | 1615080188 | 1615080188
15604 | 通用介入 | 10 | 10 | 造影导管 | 亲水型 | / | / | 已维护 | 国械注准20233031013 | 造影导管 | 造影导管 |  | 湖南埃普特医疗器械有限公司 | 湖南瑞康通科技发展有限公司 | C02070100400000118370000466 | 1616080014 | 1616080014
15604 | 通用介入 | 10 | 10 | 造影导管 | 亲水型 | / | / | 已维护 | 国械注准20233031013 | 造影导管 | 造影导管 |  | 湖南埃普特医疗器械有限公司 | 湖南瑞康通科技发展有限公司 | C02070100400000118370000467 | 1613060226 | 1613060226
15604 | 通用介入 | 10 | 10 | 造影导管 | 亲水型 | / | / | 已维护 | 国械注准20233031013 | 造影导管 | 造影导管 |  | 湖南埃普特医疗器械有限公司 | 湖南瑞康通科技发展有限公司 | C02070100400000118370000468 | 1616130036 | 1616130036
15604 | 通用介入 | 10 | 10 | 造影导管 | 亲水型 | / | / | 已维护 | 国械注准20233031013 | 造影导管 | 造影导管 |  | 湖南埃普特医疗器械有限公司 | 湖南瑞康通科技发展有限公司 | C02070100400000118370000469 | 1616090065 | 1616090065
15604 | 通用介入 | 10 | 10 | 造影导管 | 亲水型 | / | / | 已维护 | 国械注准20233031013 | 造影导管 | 造影导管 |  | 湖南埃普特医疗器械有限公司 | 湖南瑞康通科技发展有限公司 | C02070100400000118370000470 | 1613110060 | 1613110060
15604 | 通用介入 | 10 | 10 | 造影导管 | 亲水型 | / | / | 已维护 | 国械注准20233031013 | 造影导管 | 造影导管 |  | 湖南埃普特医疗器械有限公司 | 湖南瑞康通科技发展有限公司 | C02070100400000118370000471 | 1614090083 | 1614090083
15604 | 通用介入 | 10 | 10 | 造影导管 | 亲水型 | / | / | 已维护 | 国械注准20233031013 | 造影导管 | 造影导管 |  | 湖南埃普特医疗器械有限公司 | 湖南瑞康通科技发展有限公司 | C02070100400000118370000472 | 1616100159 | 1616100159
15604 | 通用介入 | 10 | 10 | 造影导管 | 亲水型 | / | / | 已维护 | 国械注准20233031013 | 造影导管 | 造影导管 |  | 湖南埃普特医疗器械有限公司 | 湖南瑞康通科技发展有限公司 | C02070100400000118370000473 | 1614080061 | 1614080061
15604 | 通用介入 | 10 | 10 | 造影导管 | 亲水型 | / | / | 已维护 | 国械注准20233031013 | 造影导管 | 造影导管 |  | 湖南埃普特医疗器械有限公司 | 湖南瑞康通科技发展有限公司 | C02070100400000118370000474 | 1613100057 | 1613100057
15604 | 通用介入 | 10 | 10 | 造影导管 | 亲水型 | / | / | 已维护 | 国械注准20233031013 | 造影导管 | 造影导管 |  | 湖南埃普特医疗器械有限公司 | 湖南瑞康通科技发展有限公司 | C02070100400000118370000475 | 1614125171 | 1614125171
15604 | 通用介入 | 10 | 10 | 造影导管 | 亲水型 | / | / | 已维护 | 国械注准20233031013 | 造影导管 | 造影导管 |  | 湖南埃普特医疗器械有限公司 | 湖南瑞康通科技发展有限公司 | C02070100400000118370000476 | 1613040079 | 1613040079
15604 | 通用介入 | 10 | 10 | 造影导管 | 亲水型 | / | / | 已维护 | 国械注准20233031013 | 造影导管 | 造影导管 |  | 湖南埃普特医疗器械有限公司 | 湖南瑞康通科技发展有限公司 | C02070100400000118370000477 | 1616100237 | 1616100237
15604 | 通用介入 | 10 | 10 | 造影导管 | 亲水型 | / | / | 已维护 | 国械注准20233031013 | 造影导管 | 造影导管 |  | 湖南埃普特医疗器械有限公司 | 湖南瑞康通科技发展有限公司 | C02070100400000118370000478 | 1614130011 | 1614130011
15604 | 通用介入 | 10 | 10 | 造影导管 | 亲水型 | / | / | 已维护 | 国械注准20233031013 | 造影导管 | 造影导管 |  | 湖南埃普特医疗器械有限公司 | 湖南瑞康通科技发展有限公司 | C02070100400000118370000479 | 1614090190 | 1614090190
15604 | 通用介入 | 10 | 10 | 造影导管 | 亲水型 | / | / | 已维护 | 国械注准20233031013 | 造影导管 | 造影导管 |  | 湖南埃普特医疗器械有限公司 | 湖南瑞康通科技发展有限公司 | C02070100400000118370000480 | 1614130132 | 1614130132
15604 | 通用介入 | 10 | 10 | 造影导管 | 亲水型 | / | / | 已维护 | 国械注准20233031013 | 造影导管 | 造影导管 |  | 湖南埃普特医疗器械有限公司 | 湖南瑞康通科技发展有限公司 | C02070100400000118370000481 | 1614090248 | 1614090248
15604 | 通用介入 | 10 | 10 | 造影导管 | 亲水型 | / | / | 已维护 | 国械注准20233031013 | 造影导管 | 造影导管 |  | 湖南埃普特医疗器械有限公司 | 湖南瑞康通科技发展有限公司 | C02070100400000118370000482 | 1615110056 | 1615110056
15604 | 通用介入 | 10 | 10 | 造影导管 | 亲水型 | / | / | 已维护 | 国械注准20233031013 | 造影导管 | 造影导管 |  | 湖南埃普特医疗器械有限公司 | 湖南瑞康通科技发展有限公司 | C02070100400000118370000483 | 1614130209 | 1614130209
15604 | 通用介入 | 10 | 10 | 造影导管 | 亲水型 | / | / | 已维护 | 国械注准20233031013 | 造影导管 | 造影导管 |  | 湖南埃普特医疗器械有限公司 | 湖南瑞康通科技发展有限公司 | C02070100400000118370000484 | 1615110032 | 1615110032
15604 | 通用介入 | 10 | 10 | 造影导管 | 亲水型 | / | / | 已维护 | 国械注准20233031013 | 造影导管 | 造影导管 |  | 湖南埃普特医疗器械有限公司 | 湖南瑞康通科技发展有限公司 | C02070100400000118370000485 | 1616125183 | 1616125183
15604 | 通用介入 | 10 | 10 | 造影导管 | 亲水型 | / | / | 已维护 | 国械注准20233031013 | 造影导管 | 造影导管 |  | 湖南埃普特医疗器械有限公司 | 湖南瑞康通科技发展有限公司 | C02070100400000118370000486 | 1616125045 | 1616125045
15604 | 通用介入 | 10 | 10 | 造影导管 | 亲水型 | / | / | 已维护 | 国械注准20233031013 | 造影导管 | 造影导管 |  | 湖南埃普特医疗器械有限公司 | 湖南瑞康通科技发展有限公司 | C02070100400000118370000487 | 1613100208 | 1613100208
15604 | 通用介入 | 10 | 10 | 造影导管 | 亲水型 | / | / | 已维护 | 国械注准20233031013 | 造影导管 | 造影导管 |  | 湖南埃普特医疗器械有限公司 | 湖南瑞康通科技发展有限公司 | C02070100400000118370000488 | 1613080167 | 1613080167
15604 | 通用介入 | 10 | 10 | 造影导管 | 亲水型 | / | / | 已维护 | 国械注准20233031013 | 造影导管 | 造影导管 |  | 湖南埃普特医疗器械有限公司 | 湖南瑞康通科技发展有限公司 | C02070100400000118370000489 | 1615110181 | 1615110181
15604 | 通用介入 | 10 | 10 | 造影导管 | 亲水型 | / | / | 已维护 | 国械注准20233031013 | 造影导管 | 造影导管 |  | 湖南埃普特医疗器械有限公司 | 湖南瑞康通科技发展有限公司 | C02070100400000118370000490 | 1615080061 | 1615080061
15604 | 通用介入 | 10 | 10 | 造影导管 | 亲水型 | / | / | 已维护 | 国械注准20233031013 | 造影导管 | 造影导管 |  | 湖南埃普特医疗器械有限公司 | 湖南瑞康通科技发展有限公司 | C02070100400000118370000491 | 1615130252 | 1615130252
15604 | 通用介入 | 10 | 10 | 造影导管 | 亲水型 | / | / | 已维护 | 国械注准20233031013 | 造影导管 | 造影导管 |  | 湖南埃普特医疗器械有限公司 | 湖南瑞康通科技发展有限公司 | C02070100400000118370000492 | 1616125110 | 1616125110
15604 | 通用介入 | 10 | 10 | 造影导管 | 亲水型 | / | / | 已维护 | 国械注准20233031013 | 造影导管 | 造影导管 |  | 湖南埃普特医疗器械有限公司 | 湖南瑞康通科技发展有限公司 | C02070100400000118370000493 | 1614130047 | 1614130047
15604 | 通用介入 | 10 | 10 | 造影导管 | 亲水型 | / | / | 已维护 | 国械注准20233031013 | 造影导管 | 造影导管 |  | 湖南埃普特医疗器械有限公司 | 湖南瑞康通科技发展有限公司 | C02070100400000118370000494 | 1615080212 | 1615080212
15604 | 通用介入 | 10 | 10 | 造影导管 | 亲水型 | / | / | 已维护 | 国械注准20233031013 | 造影导管 | 造影导管 |  | 湖南埃普特医疗器械有限公司 | 湖南瑞康通科技发展有限公司 | C02070100400000118370000495 | 1613080005 | 1613080005
15604 | 通用介入 | 10 | 10 | 造影导管 | 亲水型 | / | / | 已维护 | 国械注准20233031013 | 造影导管 | 造影导管 |  | 湖南埃普特医疗器械有限公司 | 湖南瑞康通科技发展有限公司 | C02070100400000118370000496 | 1615080224 | 1615080224
15604 | 通用介入 | 10 | 10 | 造影导管 | 亲水型 | / | / | 已维护 | 国械注准20233031013 | 造影导管 | 造影导管 |  | 湖南埃普特医疗器械有限公司 | 湖南瑞康通科技发展有限公司 | C02070100400000118370000497 | 1613090193 | 1613090193
15604 | 通用介入 | 10 | 10 | 造影导管 | 亲水型 | / | / | 已维护 | 国械注准20233031013 | 造影导管 | 造影导管 |  | 湖南埃普特医疗器械有限公司 | 湖南瑞康通科技发展有限公司 | C02070100400000118370000498 | 1613080067 | 1613080067
15604 | 通用介入 | 10 | 10 | 造影导管 | 亲水型 | / | / | 已维护 | 国械注准20233031013 | 造影导管 | 造影导管 |  | 湖南埃普特医疗器械有限公司 | 湖南瑞康通科技发展有限公司 | C02070100400000118370000499 | 1614100086 | 1614100086
15604 | 通用介入 | 10 | 10 | 造影导管 | 亲水型 | / | / | 已维护 | 国械注准20233031013 | 造影导管 | 造影导管 |  | 湖南埃普特医疗器械有限公司 | 湖南瑞康通科技发展有限公司 | C02070100400000118370000500 | 1613040099 | 1613040099
15604 | 通用介入 | 10 | 10 | 造影导管 | 亲水型 | / | / | 已维护 | 国械注准20233031013 | 造影导管 | 造影导管 |  | 湖南埃普特医疗器械有限公司 | 湖南瑞康通科技发展有限公司 | C02070100400000118370000501 | 1614080176 | 1614080176
15604 | 通用介入 | 10 | 10 | 造影导管 | 亲水型 | / | / | 已维护 | 国械注准20233031013 | 造影导管 | 造影导管 |  | 湖南埃普特医疗器械有限公司 | 湖南瑞康通科技发展有限公司 | C02070100400000118370000502 | 1613110234 | 1613110234
15604 | 通用介入 | 10 | 10 | 造影导管 | 亲水型 | / | / | 已维护 | 国械注准20233031013 | 造影导管 | 造影导管 |  | 湖南埃普特医疗器械有限公司 | 湖南瑞康通科技发展有限公司 | C02070100400000118370000503 | 1615130185 | 1615130185
15604 | 通用介入 | 10 | 10 | 造影导管 | 亲水型 | / | / | 已维护 | 国械注准20233031013 | 造影导管 | 造影导管 |  | 湖南埃普特医疗器械有限公司 | 湖南瑞康通科技发展有限公司 | C02070100400000118370000504 | 1616110020 | 1616110020
15604 | 通用介入 | 10 | 10 | 造影导管 | 亲水型 | / | / | 已维护 | 国械注准20233031013 | 造影导管 | 造影导管 |  | 湖南埃普特医疗器械有限公司 | 湖南瑞康通科技发展有限公司 | C02070100400000118370000505 | 1616125245 | 1616125245
15604 | 通用介入 | 10 | 10 | 造影导管 | 亲水型 | / | / | 已维护 | 国械注准20233031013 | 造影导管 | 造影导管 |  | 湖南埃普特医疗器械有限公司 | 湖南瑞康通科技发展有限公司 | C02070100400000118370000506 | 1614110043 | 1614110043
15604 | 通用介入 | 10 | 10 | 造影导管 | 亲水型 | / | / | 已维护 | 国械注准20233031013 | 造影导管 | 造影导管 |  | 湖南埃普特医疗器械有限公司 | 湖南瑞康通科技发展有限公司 | C02070100400000118370000507 | 1613110185 | 1613110185
15604 | 通用介入 | 10 | 10 | 造影导管 | 亲水型 | / | / | 已维护 | 国械注准20233031013 | 造影导管 | 造影导管 |  | 湖南埃普特医疗器械有限公司 | 湖南瑞康通科技发展有限公司 | C02070100400000118370000508 | 1613040038 | 1613040038
15604 | 通用介入 | 10 | 10 | 造影导管 | 亲水型 | / | / | 已维护 | 国械注准20233031013 | 造影导管 | 造影导管 |  | 湖南埃普特医疗器械有限公司 | 湖南瑞康通科技发展有限公司 | C02070100400000118370000509 | 1613100033 | 1613100033
15604 | 通用介入 | 10 | 10 | 造影导管 | 亲水型 | / | / | 已维护 | 国械注准20233031013 | 造影导管 | 造影导管 |  | 湖南埃普特医疗器械有限公司 | 湖南瑞康通科技发展有限公司 | C02070100400000118370000510 | 1613060140 | 1613060140
15604 | 通用介入 | 10 | 10 | 造影导管 | 亲水型 | / | / | 已维护 | 国械注准20233031013 | 造影导管 | 造影导管 |  | 湖南埃普特医疗器械有限公司 | 湖南瑞康通科技发展有限公司 | C02070100400000118370000511 | 1615090214 | 1615090214
15604 | 通用介入 | 10 | 10 | 造影导管 | 亲水型 | / | / | 已维护 | 国械注准20233031013 | 造影导管 | 造影导管 |  | 湖南埃普特医疗器械有限公司 | 湖南瑞康通科技发展有限公司 | C02070100400000118370000512 | 1614125143 | 1614125143
15604 | 通用介入 | 10 | 10 | 造影导管 | 亲水型 | / | / | 已维护 | 国械注准20233031013 | 造影导管 | 造影导管 |  | 湖南埃普特医疗器械有限公司 | 湖南瑞康通科技发展有限公司 | C02070100400000118370000513 | 1614080080 | 1614080080
15604 | 通用介入 | 10 | 10 | 造影导管 | 亲水型 | / | / | 已维护 | 国械注准20233031013 | 造影导管 | 造影导管 |  | 湖南埃普特医疗器械有限公司 | 湖南瑞康通科技发展有限公司 | C02070100400000118370000514 | 1613090244 | 1613090244
15604 | 通用介入 | 10 | 10 | 造影导管 | 亲水型 | / | / | 已维护 | 国械注准20233031013 | 造影导管 | 造影导管 |  | 湖南埃普特医疗器械有限公司 | 湖南瑞康通科技发展有限公司 | C02070100400000118370000515 | 1613090218 | 1613090218
15604 | 通用介入 | 10 | 10 | 造影导管 | 亲水型 | / | / | 已维护 | 国械注准20233031013 | 造影导管 | 造影导管 |  | 湖南埃普特医疗器械有限公司 | 湖南瑞康通科技发展有限公司 | C02070100400000118370000516 | 1616100204 | 1616100204
15604 | 通用介入 | 10 | 10 | 造影导管 | 亲水型 | / | / | 已维护 | 国械注准20233031013 | 造影导管 | 造影导管 |  | 湖南埃普特医疗器械有限公司 | 湖南瑞康通科技发展有限公司 | C02070100400000118370000517 | 1614110244 | 1614110244
15604 | 通用介入 | 10 | 10 | 造影导管 | 亲水型 | / | / | 已维护 | 国械注准20233031013 | 造影导管 | 造影导管 |  | 湖南埃普特医疗器械有限公司 | 湖南瑞康通科技发展有限公司 | C02070100400000118370000518 | 1614100103 | 1614100103
15604 | 通用介入 | 10 | 10 | 造影导管 | 亲水型 | / | / | 已维护 | 国械注准20233031013 | 造影导管 | 造影导管 |  | 湖南埃普特医疗器械有限公司 | 湖南瑞康通科技发展有限公司 | C02070100400000118370000519 | 1615130024 | 1615130024
15604 | 通用介入 | 10 | 10 | 造影导管 | 亲水型 | / | / | 已维护 | 国械注准20233031013 | 造影导管 | 造影导管 |  | 湖南埃普特医疗器械有限公司 | 湖南瑞康通科技发展有限公司 | C02070100400000118370000520 | 1614080037 | 1614080037
15604 | 通用介入 | 10 | 10 | 造影导管 | 亲水型 | / | / | 已维护 | 国械注准20233031013 | 造影导管 | 造影导管 |  | 湖南埃普特医疗器械有限公司 | 湖南瑞康通科技发展有限公司 | C02070100400000118370000521 | 1613060118 | 1613060118
15604 | 通用介入 | 10 | 10 | 造影导管 | 亲水型 | / | / | 已维护 | 国械注准20233031013 | 造影导管 | 造影导管 |  | 湖南埃普特医疗器械有限公司 | 湖南瑞康通科技发展有限公司 | C02070100400000118370000522 | 1613040080 | 1613040080
15604 | 通用介入 | 10 | 10 | 造影导管 | 亲水型 | / | / | 已维护 | 国械注准20233031013 | 造影导管 | 造影导管 |  | 湖南埃普特医疗器械有限公司 | 湖南瑞康通科技发展有限公司 | C02070100400000118370000523 | 1614125263 | 1614125263
15604 | 通用介入 | 10 | 10 | 造影导管 | 亲水型 | / | / | 已维护 | 国械注准20233031013 | 造影导管 | 造影导管 |  | 湖南埃普特医疗器械有限公司 | 湖南瑞康通科技发展有限公司 | C02070100400000118370000524 | 1613100183 | 1613100183
15604 | 通用介入 | 10 | 10 | 造影导管 | 亲水型 | / | / | 已维护 | 国械注准20233031013 | 造影导管 | 造影导管 |  | 湖南埃普特医疗器械有限公司 | 湖南瑞康通科技发展有限公司 | C02070100400000118370000525 | 1616080115 | 1616080115
15604 | 通用介入 | 10 | 10 | 造影导管 | 亲水型 | / | / | 已维护 | 国械注准20233031013 | 造影导管 | 造影导管 |  | 湖南埃普特医疗器械有限公司 | 湖南瑞康通科技发展有限公司 | C02070100400000118370000526 | 1616090213 | 1616090213
15604 | 通用介入 | 10 | 10 | 造影导管 | 亲水型 | / | / | 已维护 | 国械注准20233031013 | 造影导管 | 造影导管 |  | 湖南埃普特医疗器械有限公司 | 湖南瑞康通科技发展有限公司 | C02070100400000118370000527 | 1615090177 | 1615090177
15604 | 通用介入 | 10 | 10 | 造影导管 | 亲水型 | / | / | 已维护 | 国械注准20233031013 | 造影导管 | 造影导管 |  | 湖南埃普特医疗器械有限公司 | 湖南瑞康通科技发展有限公司 | C02070100400000118370000528 | 1614100191 | 1614100191
15604 | 通用介入 | 10 | 10 | 造影导管 | 亲水型 | / | / | 已维护 | 国械注准20233031013 | 造影导管 | 造影导管 |  | 湖南埃普特医疗器械有限公司 | 湖南瑞康通科技发展有限公司 | C02070100400000118370000529 | 1616090003 | 1616090003
15604 | 通用介入 | 10 | 10 | 造影导管 | 亲水型 | / | / | 已维护 | 国械注准20233031013 | 造影导管 | 造影导管 |  | 湖南埃普特医疗器械有限公司 | 湖南瑞康通科技发展有限公司 | C02070100400000118370000530 | 1614125220 | 1614125220
15604 | 通用介入 | 10 | 10 | 造影导管 | 亲水型 | / | / | 已维护 | 国械注准20233031013 | 造影导管 | 造影导管 |  | 湖南埃普特医疗器械有限公司 | 湖南瑞康通科技发展有限公司 | C02070100400000118370000531 | 1613080192 | 1613080192
15604 | 通用介入 | 10 | 10 | 造影导管 | 亲水型 | / | / | 已维护 | 国械注准20233031013 | 造影导管 | 造影导管 |  | 湖南埃普特医疗器械有限公司 | 湖南瑞康通科技发展有限公司 | C02070100400000118370000532 | 1613040013 | 1613040013
15604 | 通用介入 | 10 | 10 | 造影导管 | 亲水型 | / | / | 已维护 | 国械注准20233031013 | 造影导管 | 造影导管 |  | 湖南埃普特医疗器械有限公司 | 湖南瑞康通科技发展有限公司 | C02070100400000118370000533 | 1615100135 | 1615100135
15604 | 通用介入 | 10 | 10 | 造影导管 | 亲水型 | / | / | 已维护 | 国械注准20233031013 | 造影导管 | 造影导管 |  | 湖南埃普特医疗器械有限公司 | 湖南瑞康通科技发展有限公司 | C02070100400000118370000534 | 1616110229 | 1616110229
15604 | 通用介入 | 10 | 10 | 造影导管 | 亲水型 | / | / | 已维护 | 国械注准20233031013 | 造影导管 | 造影导管 |  | 湖南埃普特医疗器械有限公司 | 湖南瑞康通科技发展有限公司 | C02070100400000118370000535 | 1616130162 | 1616130162
15604 | 通用介入 | 10 | 10 | 造影导管 | 亲水型 | / | / | 已维护 | 国械注准20233031013 | 造影导管 | 造影导管 |  | 湖南埃普特医疗器械有限公司 | 湖南瑞康通科技发展有限公司 | C02070100400000118370000536 | 1614080253 | 1614080253
15604 | 通用介入 | 10 | 10 | 造影导管 | 亲水型 | / | / | 已维护 | 国械注准20233031013 | 造影导管 | 造影导管 |  | 湖南埃普特医疗器械有限公司 | 湖南瑞康通科技发展有限公司 | C02070100400000118370000537 | 1615130095 | 1615130095
15604 | 通用介入 | 10 | 10 | 造影导管 | 亲水型 | / | / | 已维护 | 国械注准20233031013 | 造影导管 | 造影导管 |  | 湖南埃普特医疗器械有限公司 | 湖南瑞康通科技发展有限公司 | C02070100400000118370000538 | 1616080176 | 1616080176
15604 | 通用介入 | 10 | 10 | 造影导管 | 亲水型 | / | / | 已维护 | 国械注准20233031013 | 造影导管 | 造影导管 |  | 湖南埃普特医疗器械有限公司 | 湖南瑞康通科技发展有限公司 | C02070100400000118370000539 | 1616090015 | 1616090015
15604 | 通用介入 | 10 | 10 | 造影导管 | 亲水型 | / | / | 已维护 | 国械注准20233031013 | 造影导管 | 造影导管 |  | 湖南埃普特医疗器械有限公司 | 湖南瑞康通科技发展有限公司 | C02070100400000118370000540 | 1615100041 | 1615100041
15604 | 通用介入 | 10 | 10 | 造影导管 | 亲水型 | / | / | 已维护 | 国械注准20233031013 | 造影导管 | 造影导管 |  | 湖南埃普特医疗器械有限公司 | 湖南瑞康通科技发展有限公司 | C02070100400000118370000541 | 1613040001 | 1613040001
15604 | 通用介入 | 10 | 10 | 造影导管 | 亲水型 | / | / | 已维护 | 国械注准20233031013 | 造影导管 | 造影导管 |  | 湖南埃普特医疗器械有限公司 | 湖南瑞康通科技发展有限公司 | C02070100400000118370000542 | 1614080188 | 1614080188
15604 | 通用介入 | 10 | 10 | 造影导管 | 亲水型 | / | / | 已维护 | 国械注准20233031013 | 造影导管 | 造影导管 |  | 湖南埃普特医疗器械有限公司 | 湖南瑞康通科技发展有限公司 | C02070100400000118370000543 | 1615090102 | 1615090102
15604 | 通用介入 | 10 | 10 | 造影导管 | 亲水型 | / | / | 已维护 | 国械注准20233031013 | 造影导管 | 造影导管 |  | 湖南埃普特医疗器械有限公司 | 湖南瑞康通科技发展有限公司 | C02070100400000118370000544 | 1615080116 | 1615080116
15604 | 通用介入 | 10 | 10 | 造影导管 | 亲水型 | / | / | 已维护 | 国械注准20233031013 | 造影导管 | 造影导管 |  | 湖南埃普特医疗器械有限公司 | 湖南瑞康通科技发展有限公司 | C02070100400000118370000545 | 1616125257 | 1616125257
15604 | 通用介入 | 10 | 10 | 造影导管 | 亲水型 | / | / | 已维护 | 国械注准20233031013 | 造影导管 | 造影导管 |  | 湖南埃普特医疗器械有限公司 | 湖南瑞康通科技发展有限公司 | C02070100400000118370000546 | 1613110023 | 1613110023
15604 | 通用介入 | 10 | 10 | 造影导管 | 亲水型 | / | / | 已维护 | 国械注准20233031013 | 造影导管 | 造影导管 |  | 湖南埃普特医疗器械有限公司 | 湖南瑞康通科技发展有限公司 | C02070100400000118370000547 | 1616090158 | 1616090158
15604 | 通用介入 | 10 | 10 | 造影导管 | 亲水型 | / | / | 已维护 | 国械注准20233031013 | 造影导管 | 造影导管 |  | 湖南埃普特医疗器械有限公司 | 湖南瑞康通科技发展有限公司 | C02070100400000118370000548 | 1613100034 | 1613100034
15604 | 通用介入 | 10 | 10 | 造影导管 | 亲水型 | / | / | 已维护 | 国械注准20233031013 | 造影导管 | 造影导管 |  | 湖南埃普特医疗器械有限公司 | 湖南瑞康通科技发展有限公司 | C02070100400000118370000549 | 1614130114 | 1614130114
15604 | 通用介入 | 10 | 10 | 造影导管 | 亲水型 | / | / | 已维护 | 国械注准20233031013 | 造影导管 | 造影导管 |  | 湖南埃普特医疗器械有限公司 | 湖南瑞康通科技发展有限公司 | C02070100400000118370000550 | 1614125137 | 1614125137
15604 | 通用介入 | 10 | 10 | 造影导管 | 亲水型 | / | / | 已维护 | 国械注准20233031013 | 造影导管 | 造影导管 |  | 湖南埃普特医疗器械有限公司 | 湖南瑞康通科技发展有限公司 | C02070100400000118370000551 | 1614100069 | 1614100069
15604 | 通用介入 | 10 | 10 | 造影导管 | 亲水型 | / | / | 已维护 | 国械注准20233031013 | 造影导管 | 造影导管 |  | 湖南埃普特医疗器械有限公司 | 湖南瑞康通科技发展有限公司 | C02070100400000118370000552 | 1613080086 | 1613080086
15604 | 通用介入 | 10 | 10 | 造影导管 | 亲水型 | / | / | 已维护 | 国械注准20233031013 | 造影导管 | 造影导管 |  | 湖南埃普特医疗器械有限公司 | 湖南瑞康通科技发展有限公司 | C02070100400000118370000553 | 1613110240 | 1613110240
15604 | 通用介入 | 10 | 10 | 造影导管 | 亲水型 | / | / | 已维护 | 国械注准20233031013 | 造影导管 | 造影导管 |  | 湖南埃普特医疗器械有限公司 | 湖南瑞康通科技发展有限公司 | C02070100400000118370000554 | 1614090052 | 1614090052
15604 | 通用介入 | 10 | 10 | 造影导管 | 亲水型 | / | / | 已维护 | 国械注准20233031013 | 造影导管 | 造影导管 |  | 湖南埃普特医疗器械有限公司 | 湖南瑞康通科技发展有限公司 | C02070100400000118370000555 | 1613080227 | 1613080227
15604 | 通用介入 | 10 | 10 | 造影导管 | 亲水型 | / | / | 已维护 | 国械注准20233031013 | 造影导管 | 造影导管 |  | 湖南埃普特医疗器械有限公司 | 湖南瑞康通科技发展有限公司 | C02070100400000118370000556 | 1614080200 | 1614080200
15604 | 通用介入 | 10 | 10 | 造影导管 | 亲水型 | / | / | 已维护 | 国械注准20233031013 | 造影导管 | 造影导管 |  | 湖南埃普特医疗器械有限公司 | 湖南瑞康通科技发展有限公司 | C02070100400000118370000557 | 1615100053 | 1615100053
15604 | 通用介入 | 10 | 10 | 造影导管 | 亲水型 | / | / | 已维护 | 国械注准20233031013 | 造影导管 | 造影导管 |  | 湖南埃普特医疗器械有限公司 | 湖南瑞康通科技发展有限公司 | C02070100400000118370000558 | 1616130094 | 1616130094
15604 | 通用介入 | 10 | 10 | 造影导管 | 亲水型 | / | / | 已维护 | 国械注准20233031013 | 造影导管 | 造影导管 |  | 湖南埃普特医疗器械有限公司 | 湖南瑞康通科技发展有限公司 | C02070100400000118370000559 | 1615125231 | 1615125231
15604 | 通用介入 | 10 | 10 | 造影导管 | 亲水型 | / | / | 已维护 | 国械注准20233031013 | 造影导管 | 造影导管 |  | 湖南埃普特医疗器械有限公司 | 湖南瑞康通科技发展有限公司 | C02070100400000118370000560 | 1613040115 | 1613040115
15604 | 通用介入 | 10 | 10 | 造影导管 | 亲水型 | / | / | 已维护 | 国械注准20233031013 | 造影导管 | 造影导管 |  | 湖南埃普特医疗器械有限公司 | 湖南瑞康通科技发展有限公司 | C02070100400000118370000561 | 1616100141 | 1616100141
15604 | 通用介入 | 10 | 10 | 造影导管 | 亲水型 | / | / | 已维护 | 国械注准20233031013 | 造影导管 | 造影导管 |  | 湖南埃普特医疗器械有限公司 | 湖南瑞康通科技发展有限公司 | C02070100400000118370000562 | 1616080037 | 1616080037
15604 | 通用介入 | 10 | 10 | 造影导管 | 亲水型 | / | / | 已维护 | 国械注准20233031013 | 造影导管 | 造影导管 |  | 湖南埃普特医疗器械有限公司 | 湖南瑞康通科技发展有限公司 | C02070100400000118370000563 | 1616090202 | 1616090202
15604 | 通用介入 | 10 | 10 | 造影导管 | 亲水型 | / | / | 已维护 | 国械注准20233031013 | 造影导管 | 造影导管 |  | 湖南埃普特医疗器械有限公司 | 湖南瑞康通科技发展有限公司 | C02070100400000118370000564 | 1613040241 | 1613040241
15604 | 通用介入 | 10 | 10 | 造影导管 | 亲水型 | / | / | 已维护 | 国械注准20233031013 | 造影导管 | 造影导管 |  | 湖南埃普特医疗器械有限公司 | 湖南瑞康通科技发展有限公司 | C02070100400000118370000565 | 1613080123 | 1613080123
15604 | 通用介入 | 10 | 10 | 造影导管 | 亲水型 | / | / | 已维护 | 国械注准20233031013 | 造影导管 | 造影导管 |  | 湖南埃普特医疗器械有限公司 | 湖南瑞康通科技发展有限公司 | C02070100400000118370000566 | 1613090056 | 1613090056
15604 | 通用介入 | 10 | 10 | 造影导管 | 亲水型 | / | / | 已维护 | 国械注准20233031013 | 造影导管 | 造影导管 |  | 湖南埃普特医疗器械有限公司 | 湖南瑞康通科技发展有限公司 | C02070100400000118370000567 | 1615125092 | 1615125092
15604 | 通用介入 | 10 | 10 | 造影导管 | 亲水型 | / | / | 已维护 | 国械注准20233031013 | 造影导管 | 造影导管 |  | 湖南埃普特医疗器械有限公司 | 湖南瑞康通科技发展有限公司 | C02070100400000118370000568 | 1615090226 | 1615090226
15604 | 通用介入 | 10 | 10 | 造影导管 | 亲水型 | / | / | 已维护 | 国械注准20233031013 | 造影导管 | 造影导管 |  | 湖南埃普特医疗器械有限公司 | 湖南瑞康通科技发展有限公司 | C02070100400000118370000569 | 1613080159 | 1613080159
15604 | 通用介入 | 10 | 10 | 造影导管 | 亲水型 | / | / | 已维护 | 国械注准20233031013 | 造影导管 | 造影导管 |  | 湖南埃普特医疗器械有限公司 | 湖南瑞康通科技发展有限公司 | C02070100400000118370000570 | 1616090236 | 1616090236
15604 | 通用介入 | 10 | 10 | 造影导管 | 亲水型 | / | / | 已维护 | 国械注准20233031013 | 造影导管 | 造影导管 |  | 湖南埃普特医疗器械有限公司 | 湖南瑞康通科技发展有限公司 | C02070100400000118370000571 | 1615090189 | 1615090189
15604 | 通用介入 | 10 | 10 | 造影导管 | 亲水型 | / | / | 已维护 | 国械注准20233031013 | 造影导管 | 造影导管 |  | 湖南埃普特医疗器械有限公司 | 湖南瑞康通科技发展有限公司 | C02070100400000118370000572 | 1614080235 | 1614080235
15604 | 通用介入 | 10 | 10 | 造影导管 | 亲水型 | / | / | 已维护 | 国械注准20233031013 | 造影导管 | 造影导管 |  | 湖南埃普特医疗器械有限公司 | 湖南瑞康通科技发展有限公司 | C02070100400000118370000573 | 1615125057 | 1615125057
15604 | 通用介入 | 10 | 10 | 造影导管 | 亲水型 | / | / | 已维护 | 国械注准20233031013 | 造影导管 | 造影导管 |  | 湖南埃普特医疗器械有限公司 | 湖南瑞康通科技发展有限公司 | C02070100400000118370000574 | 1616080133 | 1616080133
15604 | 通用介入 | 10 | 10 | 造影导管 | 亲水型 | / | / | 已维护 | 国械注准20233031013 | 造影导管 | 造影导管 |  | 湖南埃普特医疗器械有限公司 | 湖南瑞康通科技发展有限公司 | C02070100400000118370000575 | 1613060152 | 1613060152
15604 | 通用介入 | 10 | 10 | 造影导管 | 亲水型 | / | / | 已维护 | 国械注准20233031013 | 造影导管 | 造影导管 |  | 湖南埃普特医疗器械有限公司 | 湖南瑞康通科技发展有限公司 | C02070100400000118370000576 | 1614090254 | 1614090254
15604 | 通用介入 | 10 | 10 | 造影导管 | 亲水型 | / | / | 已维护 | 国械注准20233031013 | 造影导管 | 造影导管 |  | 湖南埃普特医疗器械有限公司 | 湖南瑞康通科技发展有限公司 | C02070100400000118370000577 | 1614100121 | 1614100121
15604 | 通用介入 | 10 | 10 | 造影导管 | 亲水型 | / | / | 已维护 | 国械注准20233031013 | 造影导管 | 造影导管 |  | 湖南埃普特医疗器械有限公司 | 湖南瑞康通科技发展有限公司 | C02070100400000118370000578 | 1615100216 | 1615100216
15604 | 通用介入 | 10 | 10 | 造影导管 | 亲水型 | / | / | 已维护 | 国械注准20233031013 | 造影导管 | 造影导管 |  | 湖南埃普特医疗器械有限公司 | 湖南瑞康通科技发展有限公司 | C02070100400000118370000579 | 1613100110 | 1613100110
15604 | 通用介入 | 10 | 10 | 造影导管 | 亲水型 | / | / | 已维护 | 国械注准20233031013 | 造影导管 | 造影导管 |  | 湖南埃普特医疗器械有限公司 | 湖南瑞康通科技发展有限公司 | C02070100400000118370000580 | 1615125137 | 1615125137
15604 | 通用介入 | 10 | 10 | 造影导管 | 亲水型 | / | / | 已维护 | 国械注准20233031013 | 造影导管 | 造影导管 |  | 湖南埃普特医疗器械有限公司 | 湖南瑞康通科技发展有限公司 | C02070100400000118370000581 | 1614130059 | 1614130059
15604 | 通用介入 | 10 | 10 | 造影导管 | 亲水型 | / | / | 已维护 | 国械注准20233031013 | 造影导管 | 造影导管 |  | 湖南埃普特医疗器械有限公司 | 湖南瑞康通科技发展有限公司 | C02070100400000118370000582 | 1614090027 | 1614090027
15604 | 通用介入 | 10 | 10 | 造影导管 | 亲水型 | / | / | 已维护 | 国械注准20233031013 | 造影导管 | 造影导管 |  | 湖南埃普特医疗器械有限公司 | 湖南瑞康通科技发展有限公司 | C02070100400000118370000583 | 1615080013 | 1615080013
15604 | 通用介入 | 10 | 10 | 造影导管 | 亲水型 | / | / | 已维护 | 国械注准20233031013 | 造影导管 | 造影导管 |  | 湖南埃普特医疗器械有限公司 | 湖南瑞康通科技发展有限公司 | C02070100400000118370000584 | 1616080025 | 1616080025
15604 | 通用介入 | 10 | 10 | 造影导管 | 亲水型 | / | / | 已维护 | 国械注准20233031013 | 造影导管 | 造影导管 |  | 湖南埃普特医疗器械有限公司 | 湖南瑞康通科技发展有限公司 | C02070100400000118370000585 | 1615130186 | 1615130186
15604 | 通用介入 | 10 | 10 | 造影导管 | 亲水型 | / | / | 已维护 | 国械注准20233031013 | 造影导管 | 造影导管 |  | 湖南埃普特医疗器械有限公司 | 湖南瑞康通科技发展有限公司 | C02070100400000118370000586 | 1616125196 | 1616125196
15604 | 通用介入 | 10 | 10 | 造影导管 | 亲水型 | / | / | 已维护 | 国械注准20233031013 | 造影导管 | 造影导管 |  | 湖南埃普特医疗器械有限公司 | 湖南瑞康通科技发展有限公司 | C02070100400000118370000587 | 1615125161 | 1615125161
15604 | 通用介入 | 10 | 10 | 造影导管 | 亲水型 | / | / | 已维护 | 国械注准20233031013 | 造影导管 | 造影导管 |  | 湖南埃普特医疗器械有限公司 | 湖南瑞康通科技发展有限公司 | C02070100400000118370000588 | 1614080212 | 1614080212
15604 | 通用介入 | 10 | 10 | 造影导管 | 亲水型 | / | / | 已维护 | 国械注准20233031013 | 造影导管 | 造影导管 |  | 湖南埃普特医疗器械有限公司 | 湖南瑞康通科技发展有限公司 | C02070100400000118370000589 | 1613110024 | 1613110024
15604 | 通用介入 | 10 | 10 | 造影导管 | 亲水型 | / | / | 已维护 | 国械注准20233031013 | 造影导管 | 造影导管 |  | 湖南埃普特医疗器械有限公司 | 湖南瑞康通科技发展有限公司 | C02070100400000118370000590 | 1614100030 | 1614100030
15604 | 通用介入 | 10 | 10 | 造影导管 | 亲水型 | / | / | 已维护 | 国械注准20233031013 | 造影导管 | 造影导管 |  | 湖南埃普特医疗器械有限公司 | 湖南瑞康通科技发展有限公司 | C02070100400000118370000591 | 1614125045 | 1614125045
15604 | 通用介入 | 10 | 10 | 造影导管 | 亲水型 | / | / | 已维护 | 国械注准20233031013 | 造影导管 | 造影导管 |  | 湖南埃普特医疗器械有限公司 | 湖南瑞康通科技发展有限公司 | C02070100400000118370000592 | 1614130258 | 1614130258
15604 | 通用介入 | 10 | 10 | 造影导管 | 亲水型 | / | / | 已维护 | 国械注准20233031013 | 造影导管 | 造影导管 |  | 湖南埃普特医疗器械有限公司 | 湖南瑞康通科技发展有限公司 | C02070100400000118370000593 | 1616100192 | 1616100192
15604 | 通用介入 | 10 | 10 | 造影导管 | 亲水型 | / | / | 已维护 | 国械注准20233031013 | 造影导管 | 造影导管 |  | 湖南埃普特医疗器械有限公司 | 湖南瑞康通科技发展有限公司 | C02070100400000118370000594 | 1613110011 | 1613110011
15604 | 通用介入 | 10 | 10 | 造影导管 | 亲水型 | / | / | 已维护 | 国械注准20233031013 | 造影导管 | 造影导管 |  | 湖南埃普特医疗器械有限公司 | 湖南瑞康通科技发展有限公司 | C02070100400000118370000595 | 1615130209 | 1615130209
15604 | 通用介入 | 10 | 10 | 造影导管 | 亲水型 | / | / | 已维护 | 国械注准20233031013 | 造影导管 | 造影导管 |  | 湖南埃普特医疗器械有限公司 | 湖南瑞康通科技发展有限公司 | C02070100400000118370000596 | 1615130258 | 1615130258
15604 | 通用介入 | 10 | 10 | 造影导管 | 亲水型 | / | / | 已维护 | 国械注准20233031013 | 造影导管 | 造影导管 |  | 湖南埃普特医疗器械有限公司 | 湖南瑞康通科技发展有限公司 | C02070100400000118370000597 | 1615100237 | 1615100237
15604 | 通用介入 | 10 | 10 | 造影导管 | 亲水型 | / | / | 已维护 | 国械注准20233031013 | 造影导管 | 造影导管 |  | 湖南埃普特医疗器械有限公司 | 湖南瑞康通科技发展有限公司 | C02070100400000118370000598 | 1615090065 | 1615090065
15604 | 通用介入 | 10 | 10 | 造影导管 | 亲水型 | / | / | 已维护 | 国械注准20233031013 | 造影导管 | 造影导管 |  | 湖南埃普特医疗器械有限公司 | 湖南瑞康通科技发展有限公司 | C02070100400000118370000599 | 1614130156 | 1614130156
15604 | 通用介入 | 10 | 10 | 造影导管 | 亲水型 | / | / | 已维护 | 国械注准20233031013 | 造影导管 | 造影导管 |  | 湖南埃普特医疗器械有限公司 | 湖南瑞康通科技发展有限公司 | C02070100400000118370000600 | 1616130011 | 1616130011
15604 | 通用介入 | 10 | 10 | 造影导管 | 亲水型 | / | / | 已维护 | 国械注准20233031013 | 造影导管 | 造影导管 |  | 湖南埃普特医疗器械有限公司 | 湖南瑞康通科技发展有限公司 | C02070100400000118370000601 | 1614110055 | 1614110055
15604 | 通用介入 | 10 | 10 | 造影导管 | 亲水型 | / | / | 已维护 | 国械注准20233031013 | 造影导管 | 造影导管 |  | 湖南埃普特医疗器械有限公司 | 湖南瑞康通科技发展有限公司 | C02070100400000118370000602 | 1614130210 | 1614130210
15604 | 通用介入 | 10 | 10 | 造影导管 | 亲水型 | / | / | 已维护 | 国械注准20233031013 | 造影导管 | 造影导管 |  | 湖南埃普特医疗器械有限公司 | 湖南瑞康通科技发展有限公司 | C02070100400000118370000603 | 1616130233 | 1616130233
15604 | 通用介入 | 10 | 10 | 造影导管 | 亲水型 | / | / | 已维护 | 国械注准20233031013 | 造影导管 | 造影导管 |  | 湖南埃普特医疗器械有限公司 | 湖南瑞康通科技发展有限公司 | C02070100400000118370000604 | 1613040163 | 1613040163
15604 | 通用介入 | 10 | 10 | 造影导管 | 亲水型 | / | / | 已维护 | 国械注准20233031013 | 造影导管 | 造影导管 |  | 湖南埃普特医疗器械有限公司 | 湖南瑞康通科技发展有限公司 | C02070100400000118370000605 | 1614080098 | 1614080098
15604 | 通用介入 | 10 | 10 | 造影导管 | 亲水型 | / | / | 已维护 | 国械注准20233031013 | 造影导管 | 造影导管 |  | 湖南埃普特医疗器械有限公司 | 湖南瑞康通科技发展有限公司 | C02070100400000118370000606 | 1615130035 | 1615130035
15604 | 通用介入 | 10 | 10 | 造影导管 | 亲水型 | / | / | 已维护 | 国械注准20233031013 | 造影导管 | 造影导管 |  | 湖南埃普特医疗器械有限公司 | 湖南瑞康通科技发展有限公司 | C02070100400000118370000607 | 1614080223 | 1614080223
15604 | 通用介入 | 10 | 10 | 造影导管 | 亲水型 | / | / | 已维护 | 国械注准20233031013 | 造影导管 | 造影导管 |  | 湖南埃普特医疗器械有限公司 | 湖南瑞康通科技发展有限公司 | C02070100400000118370000608 | 1613090181 | 1613090181
15604 | 通用介入 | 10 | 10 | 造影导管 | 亲水型 | / | / | 已维护 | 国械注准20233031013 | 造影导管 | 造影导管 |  | 湖南埃普特医疗器械有限公司 | 湖南瑞康通科技发展有限公司 | C02070100400000118370000610 | 1616080223 | 1616080223
15604 | 通用介入 | 10 | 10 | 造影导管 | 亲水型 | / | / | 已维护 | 国械注准20233031013 | 造影导管 | 造影导管 |  | 湖南埃普特医疗器械有限公司 | 湖南瑞康通科技发展有限公司 | C02070100400000118370000611 | 1614080026 | 1614080026
15604 | 通用介入 | 10 | 10 | 造影导管 | 亲水型 | / | / | 已维护 | 国械注准20233031013 | 造影导管 | 造影导管 |  | 湖南埃普特医疗器械有限公司 | 湖南瑞康通科技发展有限公司 | C02070100400000118370000612 | 1616110256 | 1616110256
15604 | 通用介入 | 10 | 10 | 造影导管 | 亲水型 | / | / | 已维护 | 国械注准20233031013 | 造影导管 | 造影导管 |  | 湖南埃普特医疗器械有限公司 | 湖南瑞康通科技发展有限公司 | C02070100400000118370000613 | 1613060189 | 1613060189
15604 | 通用介入 | 10 | 10 | 造影导管 | 亲水型 | / | / | 已维护 | 国械注准20233031013 | 造影导管 | 造影导管 |  | 湖南埃普特医疗器械有限公司 | 湖南瑞康通科技发展有限公司 | C02070100400000118370000614 | 1614130173 | 1614130173
15604 | 通用介入 | 10 | 10 | 造影导管 | 亲水型 | / | / | 已维护 | 国械注准20233031013 | 造影导管 | 造影导管 |  | 湖南埃普特医疗器械有限公司 | 湖南瑞康通科技发展有限公司 | C02070100400000118370000615 | 1613100245 | 1613100245
15604 | 通用介入 | 10 | 10 | 造影导管 | 亲水型 | / | / | 已维护 | 国械注准20233031013 | 造影导管 | 造影导管 |  | 湖南埃普特医疗器械有限公司 | 湖南瑞康通科技发展有限公司 | C02070100400000118370000616 | 1615100167 | 1615100167
15604 | 通用介入 | 10 | 10 | 造影导管 | 亲水型 | / | / | 已维护 | 国械注准20233031013 | 造影导管 | 造影导管 |  | 湖南埃普特医疗器械有限公司 | 湖南瑞康通科技发展有限公司 | C02070100400000118370000617 | 1614110032 | 1614110032
15604 | 通用介入 | 10 | 10 | 造影导管 | 亲水型 | / | / | 已维护 | 国械注准20233031013 | 造影导管 | 造影导管 |  | 湖南埃普特医疗器械有限公司 | 湖南瑞康通科技发展有限公司 | C02070100400000118370000618 | 1613100195 | 1613100195
15604 | 通用介入 | 10 | 10 | 造影导管 | 亲水型 | / | / | 已维护 | 国械注准20233031013 | 造影导管 | 造影导管 |  | 湖南埃普特医疗器械有限公司 | 湖南瑞康通科技发展有限公司 | C02070100400000118370000619 | 1616090052 | 1616090052
15604 | 通用介入 | 10 | 10 | 造影导管 | 亲水型 | / | / | 已维护 | 国械注准20233031013 | 造影导管 | 造影导管 |  | 湖南埃普特医疗器械有限公司 | 湖南瑞康通科技发展有限公司 | C02070100400000118370000620 | 1613100172 | 1613100172
15604 | 通用介入 | 10 | 10 | 造影导管 | 亲水型 | / | / | 已维护 | 国械注准20233031013 | 造影导管 | 造影导管 |  | 湖南埃普特医疗器械有限公司 | 湖南瑞康通科技发展有限公司 | C02070100400000118370000621 | 1613060039 | 1613060039
15604 | 通用介入 | 10 | 10 | 造影导管 | 亲水型 | / | / | 已维护 | 国械注准20233031013 | 造影导管 | 造影导管 |  | 湖南埃普特医疗器械有限公司 | 湖南瑞康通科技发展有限公司 | C02070100400000118370000622 | 1614130221 | 1614130221
15604 | 通用介入 | 10 | 10 | 造影导管 | 亲水型 | / | / | 已维护 | 国械注准20233031013 | 造影导管 | 造影导管 |  | 湖南埃普特医疗器械有限公司 | 湖南瑞康通科技发展有限公司 | C02070100400000118370000623 | 1616080081 | 1616080081
15604 | 通用介入 | 10 | 10 | 造影导管 | 亲水型 | / | / | 已维护 | 国械注准20233031013 | 造影导管 | 造影导管 |  | 湖南埃普特医疗器械有限公司 | 湖南瑞康通科技发展有限公司 | C02070100400000118370000624 | 1614110229 | 1614110229
15604 | 通用介入 | 10 | 10 | 造影导管 | 亲水型 | / | / | 已维护 | 国械注准20233031013 | 造影导管 | 造影导管 |  | 湖南埃普特医疗器械有限公司 | 湖南瑞康通科技发展有限公司 | C02070100400000118370000625 | 1616130060 | 1616130060
15604 | 通用介入 | 10 | 10 | 造影导管 | 亲水型 | / | / | 已维护 | 国械注准20233031013 | 造影导管 | 造影导管 |  | 湖南埃普特医疗器械有限公司 | 湖南瑞康通科技发展有限公司 | C02070100400000118370000626 | 1615125208 | 1615125208
15604 | 通用介入 | 10 | 10 | 造影导管 | 亲水型 | / | / | 已维护 | 国械注准20233031013 | 造影导管 | 造影导管 |  | 湖南埃普特医疗器械有限公司 | 湖南瑞康通科技发展有限公司 | C02070100400000118370000627 | 1615100203 | 1615100203
15604 | 通用介入 | 10 | 10 | 造影导管 | 亲水型 | / | / | 已维护 | 国械注准20233031013 | 造影导管 | 造影导管 |  | 湖南埃普特医疗器械有限公司 | 湖南瑞康通科技发展有限公司 | C02070100400000118370000628 | 1613040026 | 1613040026
15604 | 通用介入 | 10 | 10 | 造影导管 | 亲水型 | / | / | 已维护 | 国械注准20233031013 | 造影导管 | 造影导管 |  | 湖南埃普特医疗器械有限公司 | 湖南瑞康通科技发展有限公司 | C02070100400000118370000629 | 1616125021 | 1616125021
15604 | 通用介入 | 10 | 10 | 造影导管 | 亲水型 | / | / | 已维护 | 国械注准20233031013 | 造影导管 | 造影导管 |  | 湖南埃普特医疗器械有限公司 | 湖南瑞康通科技发展有限公司 | C02070100400000118370000630 | 1614110250 | 1614110250
15604 | 通用介入 | 10 | 10 | 造影导管 | 亲水型 | / | / | 已维护 | 国械注准20233031013 | 造影导管 | 造影导管 |  | 湖南埃普特医疗器械有限公司 | 湖南瑞康通科技发展有限公司 | C02070100400000118370000631 | 1613100022 | 1613100022
15604 | 通用介入 | 10 | 10 | 造影导管 | 亲水型 | / | / | 已维护 | 国械注准20233031013 | 造影导管 | 造影导管 |  | 湖南埃普特医疗器械有限公司 | 湖南瑞康通科技发展有限公司 | C02070100400000118370000632 | 1613110096 | 1613110096
15604 | 通用介入 | 10 | 10 | 造影导管 | 亲水型 | / | / | 已维护 | 国械注准20233031013 | 造影导管 | 造影导管 |  | 湖南埃普特医疗器械有限公司 | 湖南瑞康通科技发展有限公司 | C02070100400000118370000633 | 1614130234 | 1614130234
15604 | 通用介入 | 10 | 10 | 造影导管 | 亲水型 | / | / | 已维护 | 国械注准20233031013 | 造影导管 | 造影导管 |  | 湖南埃普特医疗器械有限公司 | 湖南瑞康通科技发展有限公司 | C02070100400000118370000634 | 1616110154 | 1616110154
15604 | 通用介入 | 10 | 10 | 造影导管 | 亲水型 | / | / | 已维护 | 国械注准20233031013 | 造影导管 | 造影导管 |  | 湖南埃普特医疗器械有限公司 | 湖南瑞康通科技发展有限公司 | C02070100400000118370000635 | 1615080164 | 1615080164
15604 | 通用介入 | 10 | 10 | 造影导管 | 亲水型 | / | / | 已维护 | 国械注准20233031013 | 造影导管 | 造影导管 |  | 湖南埃普特医疗器械有限公司 | 湖南瑞康通科技发展有限公司 | C02070100400000118370000636 | 1616125022 | 1616125022
15604 | 通用介入 | 10 | 10 | 造影导管 | 亲水型 | / | / | 已维护 | 国械注准20233031013 | 造影导管 | 造影导管 |  | 湖南埃普特医疗器械有限公司 | 湖南瑞康通科技发展有限公司 | C02070100400000118370000637 | 1614110072 | 1614110072
15604 | 通用介入 | 10 | 10 | 造影导管 | 亲水型 | / | / | 已维护 | 国械注准20233031013 | 造影导管 | 造影导管 |  | 湖南埃普特医疗器械有限公司 | 湖南瑞康通科技发展有限公司 | C02070100400000118370000638 | 1615090039 | 1615090039
15604 | 通用介入 | 10 | 10 | 造影导管 | 亲水型 | / | / | 已维护 | 国械注准20233031013 | 造影导管 | 造影导管 |  | 湖南埃普特医疗器械有限公司 | 湖南瑞康通科技发展有限公司 | C02070100400000118370000639 | 1613060214 | 1613060214
15604 | 通用介入 | 10 | 10 | 造影导管 | 亲水型 | / | / | 已维护 | 国械注准20233031013 | 造影导管 | 造影导管 |  | 湖南埃普特医疗器械有限公司 | 湖南瑞康通科技发展有限公司 | C02070100400000118370000640 | 1614130246 | 1614130246
15604 | 通用介入 | 10 | 10 | 造影导管 | 亲水型 | / | / | 已维护 | 国械注准20233031013 | 造影导管 | 造影导管 |  | 湖南埃普特医疗器械有限公司 | 湖南瑞康通科技发展有限公司 | C02070100400000118370000641 | 1614080247 | 1614080247
15604 | 通用介入 | 10 | 10 | 造影导管 | 亲水型 | / | / | 已维护 | 国械注准20233031013 | 造影导管 | 造影导管 |  | 湖南埃普特医疗器械有限公司 | 湖南瑞康通科技发展有限公司 | C02070100400000118370000642 | 1614110193 | 1614110193
15604 | 通用介入 | 10 | 10 | 造影导管 | 亲水型 | / | / | 已维护 | 国械注准20233031013 | 造影导管 | 造影导管 |  | 湖南埃普特医疗器械有限公司 | 湖南瑞康通科技发展有限公司 | C02070100400000118370000643 | 1613040050 | 1613040050
15604 | 通用介入 | 10 | 10 | 造影导管 | 亲水型 | / | / | 已维护 | 国械注准20233031013 | 造影导管 | 造影导管 |  | 湖南埃普特医疗器械有限公司 | 湖南瑞康通科技发展有限公司 | C02070100400000118370000644 | 1615100168 | 1615100168
15604 | 通用介入 | 10 | 10 | 造影导管 | 亲水型 | / | / | 已维护 | 国械注准20233031013 | 造影导管 | 造影导管 |  | 湖南埃普特医疗器械有限公司 | 湖南瑞康通科技发展有限公司 | C02070100400000118370000645 | 1615090066 | 1615090066
15604 | 通用介入 | 10 | 10 | 造影导管 | 亲水型 | / | / | 已维护 | 国械注准20233031013 | 造影导管 | 造影导管 |  | 湖南埃普特医疗器械有限公司 | 湖南瑞康通科技发展有限公司 | C02070100400000118370000646 | 1614125009 | 1614125009
15604 | 通用介入 | 10 | 10 | 造影导管 | 亲水型 | / | / | 已维护 | 国械注准20233031013 | 造影导管 | 造影导管 |  | 湖南埃普特医疗器械有限公司 | 湖南瑞康通科技发展有限公司 | C02070100400000118370000647 | 1616125172 | 1616125172
15604 | 通用介入 | 10 | 10 | 造影导管 | 亲水型 | / | / | 已维护 | 国械注准20233031013 | 造影导管 | 造影导管 |  | 湖南埃普特医疗器械有限公司 | 湖南瑞康通科技发展有限公司 | C02070100400000118370000648 | 1616090066 | 1616090066
15604 | 通用介入 | 10 | 10 | 造影导管 | 亲水型 | / | / | 已维护 | 国械注准20233031013 | 造影导管 | 造影导管 |  | 湖南埃普特医疗器械有限公司 | 湖南瑞康通科技发展有限公司 | C02070100400000118370000649 | 1616110044 | 1616110044
15604 | 通用介入 | 10 | 10 | 造影导管 | 亲水型 | / | / | 已维护 | 国械注准20233031013 | 造影导管 | 造影导管 |  | 湖南埃普特医疗器械有限公司 | 湖南瑞康通科技发展有限公司 | C02070100400000118370000650 | 1616125010 | 1616125010
15604 | 通用介入 | 10 | 10 | 造影导管 | 亲水型 | / | / | 已维护 | 国械注准20233031013 | 造影导管 | 造影导管 |  | 湖南埃普特医疗器械有限公司 | 湖南瑞康通科技发展有限公司 | C02070100400000118370000651 | 1614110181 | 1614110181
15604 | 通用介入 | 10 | 10 | 造影导管 | 亲水型 | / | / | 已维护 | 国械注准20233031013 | 造影导管 | 造影导管 |  | 湖南埃普特医疗器械有限公司 | 湖南瑞康通科技发展有限公司 | C02070100400000118370000652 | 1613060084 | 1613060084
15604 | 通用介入 | 10 | 10 | 造影导管 | 亲水型 | / | / | 已维护 | 国械注准20233031013 | 造影导管 | 造影导管 |  | 湖南埃普特医疗器械有限公司 | 湖南瑞康通科技发展有限公司 | C02070100400000118370000653 | 1615130233 | 1615130233
15604 | 通用介入 | 10 | 10 | 造影导管 | 亲水型 | / | / | 已维护 | 国械注准20233031013 | 造影导管 | 造影导管 |  | 湖南埃普特医疗器械有限公司 | 湖南瑞康通科技发展有限公司 | C02070100400000118370000654 | 1616090028 | 1616090028
15604 | 通用介入 | 10 | 10 | 造影导管 | 亲水型 | / | / | 已维护 | 国械注准20233031013 | 造影导管 | 造影导管 |  | 湖南埃普特医疗器械有限公司 | 湖南瑞康通科技发展有限公司 | C02070100400000118370000655 | 1615125127 | 1615125127
15604 | 通用介入 | 10 | 10 | 造影导管 | 亲水型 | / | / | 已维护 | 国械注准20233031013 | 造影导管 | 造影导管 |  | 湖南埃普特医疗器械有限公司 | 湖南瑞康通科技发展有限公司 | C02070100400000118370000656 | 1616100085 | 1616100085
15604 | 通用介入 | 10 | 10 | 造影导管 | 亲水型 | / | / | 已维护 | 国械注准20233031013 | 造影导管 | 造影导管 |  | 湖南埃普特医疗器械有限公司 | 湖南瑞康通科技发展有限公司 | C02070100400000118370000657 | 1616090119 | 1616090119
15604 | 通用介入 | 10 | 10 | 造影导管 | 亲水型 | / | / | 已维护 | 国械注准20233031013 | 造影导管 | 造影导管 |  | 湖南埃普特医疗器械有限公司 | 湖南瑞康通科技发展有限公司 | C02070100400000118370000658 | 1616090146 | 1616090146
15604 | 通用介入 | 10 | 10 | 造影导管 | 亲水型 | / | / | 已维护 | 国械注准20233031013 | 造影导管 | 造影导管 |  | 湖南埃普特医疗器械有限公司 | 湖南瑞康通科技发展有限公司 | C02070100400000118370000659 | 1613100251 | 1613100251
15604 | 通用介入 | 10 | 10 | 造影导管 | 亲水型 | / | / | 已维护 | 国械注准20233031013 | 造影导管 | 造影导管 |  | 湖南埃普特医疗器械有限公司 | 湖南瑞康通科技发展有限公司 | C02070100400000118370000660 | 1614125231 | 1614125231
15604 | 通用介入 | 10 | 10 | 造影导管 | 亲水型 | / | / | 已维护 | 国械注准20233031013 | 造影导管 | 造影导管 |  | 湖南埃普特医疗器械有限公司 | 湖南瑞康通科技发展有限公司 | C02070100400000118370000661 | 1613060248 | 1613060248
15604 | 通用介入 | 10 | 10 | 造影导管 | 亲水型 | / | / | 已维护 | 国械注准20233031013 | 造影导管 | 造影导管 |  | 湖南埃普特医疗器械有限公司 | 湖南瑞康通科技发展有限公司 | C02070100400000118370000662 | 1616110262 | 1616110262
15604 | 通用介入 | 10 | 10 | 造影导管 | 亲水型 | / | / | 已维护 | 国械注准20233031013 | 造影导管 | 造影导管 |  | 湖南埃普特医疗器械有限公司 | 湖南瑞康通科技发展有限公司 | C02070100400000118370000663 | 1616110125 | 1616110125
15604 | 通用介入 | 10 | 10 | 造影导管 | 亲水型 | / | / | 已维护 | 国械注准20233031013 | 造影导管 | 造影导管 |  | 湖南埃普特医疗器械有限公司 | 湖南瑞康通科技发展有限公司 | C02070100400000118370000664 | 1614130036 | 1614130036
15604 | 通用介入 | 10 | 10 | 造影导管 | 亲水型 | / | / | 已维护 | 国械注准20233031013 | 造影导管 | 造影导管 |  | 湖南埃普特医疗器械有限公司 | 湖南瑞康通科技发展有限公司 | C02070100400000118370000665 | 1613110156 | 1613110156
15604 | 通用介入 | 10 | 10 | 造影导管 | 亲水型 | / | / | 已维护 | 国械注准20233031013 | 造影导管 | 造影导管 |  | 湖南埃普特医疗器械有限公司 | 湖南瑞康通科技发展有限公司 | C02070100400000118370000666 | 1615100204 | 1615100204
15604 | 通用介入 | 10 | 10 | 造影导管 | 亲水型 | / | / | 已维护 | 国械注准20233031013 | 造影导管 | 造影导管 |  | 湖南埃普特医疗器械有限公司 | 湖南瑞康通科技发展有限公司 | C02070100400000118370000667 | 1613060260 | 1613060260
15604 | 通用介入 | 10 | 10 | 造影导管 | 亲水型 | / | / | 已维护 | 国械注准20233031013 | 造影导管 | 造影导管 |  | 湖南埃普特医疗器械有限公司 | 湖南瑞康通科技发展有限公司 | C02070100400000118370000668 | 1615110182 | 1615110182
15604 | 通用介入 | 10 | 10 | 造影导管 | 亲水型 | / | / | 已维护 | 国械注准20233031013 | 造影导管 | 造影导管 |  | 湖南埃普特医疗器械有限公司 | 湖南瑞康通科技发展有限公司 | C02070100400000118370000669 | 1614130233 | 1614130233
15604 | 通用介入 | 10 | 10 | 造影导管 | 亲水型 | / | / | 已维护 | 国械注准20233031013 | 造影导管 | 造影导管 |  | 湖南埃普特医疗器械有限公司 | 湖南瑞康通科技发展有限公司 | C02070100400000118370000670 | 1613090019 | 1613090019
15604 | 通用介入 | 10 | 10 | 造影导管 | 亲水型 | / | / | 已维护 | 国械注准20233031013 | 造影导管 | 造影导管 |  | 湖南埃普特医疗器械有限公司 | 湖南瑞康通科技发展有限公司 | C02070100400000118370000671 | 1613060166 | 1613060166
15604 | 通用介入 | 10 | 10 | 造影导管 | 亲水型 | / | / | 已维护 | 国械注准20233031013 | 造影导管 | 造影导管 |  | 湖南埃普特医疗器械有限公司 | 湖南瑞康通科技发展有限公司 | C02070100400000118370000672 | 1616130132 | 1616130132
15604 | 通用介入 | 10 | 10 | 造影导管 | 亲水型 | / | / | 已维护 | 国械注准20233031013 | 造影导管 | 造影导管 |  | 湖南埃普特医疗器械有限公司 | 湖南瑞康通科技发展有限公司 | C02070100400000118370000673 | 1614090065 | 1614090065
15604 | 通用介入 | 10 | 10 | 造影导管 | 亲水型 | / | / | 已维护 | 国械注准20233031013 | 造影导管 | 造影导管 |  | 湖南埃普特医疗器械有限公司 | 湖南瑞康通科技发展有限公司 | C02070100400000118370000674 | 1616125009 | 1616125009
15604 | 通用介入 | 10 | 10 | 造影导管 | 亲水型 | / | / | 已维护 | 国械注准20233031013 | 造影导管 | 造影导管 |  | 湖南埃普特医疗器械有限公司 | 湖南瑞康通科技发展有限公司 | C02070100400000118370000675 | 1613110198 | 1613110198
15604 | 通用介入 | 10 | 10 | 造影导管 | 亲水型 | / | / | 已维护 | 国械注准20233031013 | 造影导管 | 造影导管 |  | 湖南埃普特医疗器械有限公司 | 湖南瑞康通科技发展有限公司 | C02070100400000118370000676 | 1616100167 | 1616100167
15604 | 通用介入 | 10 | 10 | 造影导管 | 亲水型 | / | / | 已维护 | 国械注准20233031013 | 造影导管 | 造影导管 |  | 湖南埃普特医疗器械有限公司 | 湖南瑞康通科技发展有限公司 | C02070100400000118370000677 | 1614100227 | 1614100227
15604 | 通用介入 | 10 | 10 | 造影导管 | 亲水型 | / | / | 已维护 | 国械注准20233031013 | 造影导管 | 造影导管 |  | 湖南埃普特医疗器械有限公司 | 湖南瑞康通科技发展有限公司 | C02070100400000118370000678 | 1616080026 | 1616080026
15604 | 通用介入 | 10 | 10 | 造影导管 | 亲水型 | / | / | 已维护 | 国械注准20233031013 | 造影导管 | 造影导管 |  | 湖南埃普特医疗器械有限公司 | 湖南瑞康通科技发展有限公司 | C02070100400000118370000679 | 1614090028 | 1614090028
15604 | 通用介入 | 10 | 10 | 造影导管 | 亲水型 | / | / | 已维护 | 国械注准20233031013 | 造影导管 | 造影导管 |  | 湖南埃普特医疗器械有限公司 | 湖南瑞康通科技发展有限公司 | C02070100400000118370000680 | 1616100216 | 1616100216
15604 | 通用介入 | 10 | 10 | 造影导管 | 亲水型 | / | / | 已维护 | 国械注准20233031013 | 造影导管 | 造影导管 |  | 湖南埃普特医疗器械有限公司 | 湖南瑞康通科技发展有限公司 | C02070100400000118370000681 | 1613080216 | 1613080216
15604 | 通用介入 | 10 | 10 | 造影导管 | 亲水型 | / | / | 已维护 | 国械注准20233031013 | 造影导管 | 造影导管 |  | 湖南埃普特医疗器械有限公司 | 湖南瑞康通科技发展有限公司 | C02070100400000118370000682 | 1616080224 | 1616080224
15604 | 通用介入 | 10 | 10 | 造影导管 | 亲水型 | / | / | 已维护 | 国械注准20233031013 | 造影导管 | 造影导管 |  | 湖南埃普特医疗器械有限公司 | 湖南瑞康通科技发展有限公司 | C02070100400000118370000683 | 1613040117 | 1613040117
15604 | 通用介入 | 10 | 10 | 造影导管 | 亲水型 | / | / | 已维护 | 国械注准20233031013 | 造影导管 | 造影导管 |  | 湖南埃普特医疗器械有限公司 | 湖南瑞康通科技发展有限公司 | C02070100400000118370000684 | 1614125239 | 1614125239
15604 | 通用介入 | 10 | 10 | 造影导管 | 亲水型 | / | / | 已维护 | 国械注准20233031013 | 造影导管 | 造影导管 |  | 湖南埃普特医疗器械有限公司 | 湖南瑞康通科技发展有限公司 | C02070100400000118370000685 | 1616110106 | 1616110106
15604 | 通用介入 | 10 | 10 | 造影导管 | 亲水型 | / | / | 已维护 | 国械注准20233031013 | 造影导管 | 造影导管 |  | 湖南埃普特医疗器械有限公司 | 湖南瑞康通科技发展有限公司 | C02070100400000118370000686 | 1614110044 | 1614110044
15604 | 通用介入 | 10 | 10 | 造影导管 | 亲水型 | / | / | 已维护 | 国械注准20233031013 | 造影导管 | 造影导管 |  | 湖南埃普特医疗器械有限公司 | 湖南瑞康通科技发展有限公司 | C02070100400000118370000687 | 1615080145 | 1615080145
15604 | 通用介入 | 10 | 10 | 造影导管 | 亲水型 | / | / | 已维护 | 国械注准20233031013 | 造影导管 | 造影导管 |  | 湖南埃普特医疗器械有限公司 | 湖南瑞康通科技发展有限公司 | C02070100400000118370000688 | 1616110032 | 1616110032
15604 | 通用介入 | 10 | 10 | 造影导管 | 亲水型 | / | / | 已维护 | 国械注准20233031013 | 造影导管 | 造影导管 |  | 湖南埃普特医疗器械有限公司 | 湖南瑞康通科技发展有限公司 | C02070100400000118370000689 | 1614080139 | 1614080139
15604 | 通用介入 | 10 | 10 | 造影导管 | 亲水型 | / | / | 已维护 | 国械注准20233031013 | 造影导管 | 造影导管 |  | 湖南埃普特医疗器械有限公司 | 湖南瑞康通科技发展有限公司 | C02070100400000118370000690 | 1613040259 | 1613040259
15604 | 通用介入 | 10 | 10 | 造影导管 | 亲水型 | / | / | 已维护 | 国械注准20233031013 | 造影导管 | 造影导管 |  | 湖南埃普特医疗器械有限公司 | 湖南瑞康通科技发展有限公司 | C02070100400000118370000691 | 1613080122 | 1613080122
15604 | 通用介入 | 10 | 10 | 造影导管 | 亲水型 | / | / | 已维护 | 国械注准20233031013 | 造影导管 | 造影导管 |  | 湖南埃普特医疗器械有限公司 | 湖南瑞康通科技发展有限公司 | C02070100400000118370000692 | 1614100243 | 1614100243
15604 | 通用介入 | 10 | 10 | 造影导管 | 亲水型 | / | / | 已维护 | 国械注准20233031013 | 造影导管 | 造影导管 |  | 湖南埃普特医疗器械有限公司 | 湖南瑞康通科技发展有限公司 | C02070100400000118370000693 | 1615125149 | 1615125149
15604 | 通用介入 | 10 | 10 | 造影导管 | 亲水型 | / | / | 已维护 | 国械注准20233031013 | 造影导管 | 造影导管 |  | 湖南埃普特医疗器械有限公司 | 湖南瑞康通科技发展有限公司 | C02070100400000118370000694 | 1616110160 | 1616110160
15604 | 通用介入 | 10 | 10 | 造影导管 | 亲水型 | / | / | 已维护 | 国械注准20233031013 | 造影导管 | 造影导管 |  | 湖南埃普特医疗器械有限公司 | 湖南瑞康通科技发展有限公司 | C02070100400000118370000695 | 1615080097 | 1615080097
15604 | 通用介入 | 10 | 10 | 造影导管 | 亲水型 | / | / | 已维护 | 国械注准20233031013 | 造影导管 | 造影导管 |  | 湖南埃普特医疗器械有限公司 | 湖南瑞康通科技发展有限公司 | C02070100400000118370000696 | 1615100068 | 1615100068
15604 | 通用介入 | 10 | 10 | 造影导管 | 亲水型 | / | / | 已维护 | 国械注准20233031013 | 造影导管 | 造影导管 |  | 湖南埃普特医疗器械有限公司 | 湖南瑞康通科技发展有限公司 | C02070100400000118370000697 | 1614130012 | 1614130012
15604 | 通用介入 | 10 | 10 | 造影导管 | 亲水型 | / | / | 已维护 | 国械注准20233031013 | 造影导管 | 造影导管 |  | 湖南埃普特医疗器械有限公司 | 湖南瑞康通科技发展有限公司 | C02070100400000118370000698 | 1613080203 | 1613080203
15604 | 通用介入 | 10 | 10 | 造影导管 | 亲水型 | / | / | 已维护 | 国械注准20233031013 | 造影导管 | 造影导管 |  | 湖南埃普特医疗器械有限公司 | 湖南瑞康通科技发展有限公司 | C02070100400000118370000699 | 1616100228 | 1616100228
15604 | 通用介入 | 10 | 10 | 造影导管 | 亲水型 | / | / | 已维护 | 国械注准20233031013 | 造影导管 | 造影导管 |  | 湖南埃普特医疗器械有限公司 | 湖南瑞康通科技发展有限公司 | C02070100400000118370000700 | 1614125093 | 1614125093
15604 | 通用介入 | 10 | 10 | 造影导管 | 亲水型 | / | / | 已维护 | 国械注准20233031013 | 造影导管 | 造影导管 |  | 湖南埃普特医疗器械有限公司 | 湖南瑞康通科技发展有限公司 | C02070100400000118370000701 | 1615110262 | 1615110262
15604 | 通用介入 | 10 | 10 | 造影导管 | 亲水型 | / | / | 已维护 | 国械注准20233031013 | 造影导管 | 造影导管 |  | 湖南埃普特医疗器械有限公司 | 湖南瑞康通科技发展有限公司 | C02070100400000118370000702 | 1616130221 | 1616130221
15604 | 通用介入 | 10 | 10 | 造影导管 | 亲水型 | / | / | 已维护 | 国械注准20233031013 | 造影导管 | 造影导管 |  | 湖南埃普特医疗器械有限公司 | 湖南瑞康通科技发展有限公司 | C02070100400000118370000703 | 1613110076 | 1613110076
15604 | 通用介入 | 10 | 10 | 造影导管 | 亲水型 | / | / | 已维护 | 国械注准20233031013 | 造影导管 | 造影导管 |  | 湖南埃普特医疗器械有限公司 | 湖南瑞康通科技发展有限公司 | C02070100400000118370000704 | 1614125219 | 1614125219
15604 | 通用介入 | 10 | 10 | 造影导管 | 亲水型 | / | / | 已维护 | 国械注准20233031013 | 造影导管 | 造影导管 |  | 湖南埃普特医疗器械有限公司 | 湖南瑞康通科技发展有限公司 | C02070100400000118370000705 | 1616110169 | 1616110169
15604 | 通用介入 | 10 | 10 | 造影导管 | 亲水型 | / | / | 已维护 | 国械注准20233031013 | 造影导管 | 造影导管 |  | 湖南埃普特医疗器械有限公司 | 湖南瑞康通科技发展有限公司 | C02070100400000118370000706 | 1613060213 | 1613060213
15604 | 通用介入 | 10 | 10 | 造影导管 | 亲水型 | / | / | 已维护 | 国械注准20233031013 | 造影导管 | 造影导管 |  | 湖南埃普特医疗器械有限公司 | 湖南瑞康通科技发展有限公司 | C02070100400000118370000707 | 1615125110 | 1615125110
15604 | 通用介入 | 10 | 10 | 造影导管 | 亲水型 | / | / | 已维护 | 国械注准20233031013 | 造影导管 | 造影导管 |  | 湖南埃普特医疗器械有限公司 | 湖南瑞康通科技发展有限公司 | C02070100400000118370000708 | 1616080079 | 1616080079
15604 | 通用介入 | 10 | 10 | 造影导管 | 亲水型 | / | / | 已维护 | 国械注准20233031013 | 造影导管 | 造影导管 |  | 湖南埃普特医疗器械有限公司 | 湖南瑞康通科技发展有限公司 | C02070100400000118370000709 | 1614130144 | 1614130144
15604 | 通用介入 | 10 | 10 | 造影导管 | 亲水型 | / | / | 已维护 | 国械注准20233031013 | 造影导管 | 造影导管 |  | 湖南埃普特医疗器械有限公司 | 湖南瑞康通科技发展有限公司 | C02070100400000118370000710 | 1616100255 | 1616100255
15604 | 通用介入 | 10 | 10 | 造影导管 | 亲水型 | / | / | 已维护 | 国械注准20233031013 | 造影导管 | 造影导管 |  | 湖南埃普特医疗器械有限公司 | 湖南瑞康通科技发展有限公司 | C02070100400000118370000711 | 1615125184 | 1615125184
15604 | 通用介入 | 10 | 10 | 造影导管 | 亲水型 | / | / | 已维护 | 国械注准20233031013 | 造影导管 | 造影导管 |  | 湖南埃普特医疗器械有限公司 | 湖南瑞康通科技发展有限公司 | C02070100400000118370000712 | 1615125075 | 1615125075
15604 | 通用介入 | 10 | 10 | 造影导管 | 亲水型 | / | / | 已维护 | 国械注准20233031013 | 造影导管 | 造影导管 |  | 湖南埃普特医疗器械有限公司 | 湖南瑞康通科技发展有限公司 | C02070100400000118370000713 | 1613080204 | 1613080204
15604 | 通用介入 | 10 | 10 | 造影导管 | 亲水型 | / | / | 已维护 | 国械注准20233031013 | 造影导管 | 造影导管 |  | 湖南埃普特医疗器械有限公司 | 湖南瑞康通科技发展有限公司 | C02070100400000118370000714 | 1615125010 | 1615125010
15604 | 通用介入 | 10 | 10 | 造影导管 | 亲水型 | / | / | 已维护 | 国械注准20233031013 | 造影导管 | 造影导管 |  | 湖南埃普特医疗器械有限公司 | 湖南瑞康通科技发展有限公司 | C02070100400000118370000715 | 1613090262 | 1613090262
15604 | 通用介入 | 10 | 10 | 造影导管 | 亲水型 | / | / | 已维护 | 国械注准20233031013 | 造影导管 | 造影导管 |  | 湖南埃普特医疗器械有限公司 | 湖南瑞康通科技发展有限公司 | C02070100400000118370000716 | 1614125161 | 1614125161
15604 | 通用介入 | 10 | 10 | 造影导管 | 亲水型 | / | / | 已维护 | 国械注准20233031013 | 造影导管 | 造影导管 |  | 湖南埃普特医疗器械有限公司 | 湖南瑞康通科技发展有限公司 | C02070100400000118370000717 | 1616125075 | 1616125075
15604 | 通用介入 | 10 | 10 | 造影导管 | 亲水型 | / | / | 已维护 | 国械注准20233031013 | 造影导管 | 造影导管 |  | 湖南埃普特医疗器械有限公司 | 湖南瑞康通科技发展有限公司 | C02070100400000118370000718 | 1614100179 | 1614100179
15604 | 通用介入 | 10 | 10 | 造影导管 | 亲水型 | / | / | 已维护 | 国械注准20233031013 | 造影导管 | 造影导管 |  | 湖南埃普特医疗器械有限公司 | 湖南瑞康通科技发展有限公司 | C02070100400000118370000719 | 1613090126 | 1613090126
15604 | 通用介入 | 10 | 10 | 造影导管 | 亲水型 | / | / | 已维护 | 国械注准20233031013 | 造影导管 | 造影导管 |  | 湖南埃普特医疗器械有限公司 | 湖南瑞康通科技发展有限公司 | C02070100400000118370000720 | 1614125074 | 1614125074
15604 | 通用介入 | 10 | 10 | 造影导管 | 亲水型 | / | / | 已维护 | 国械注准20233031013 | 造影导管 | 造影导管 |  | 湖南埃普特医疗器械有限公司 | 湖南瑞康通科技发展有限公司 | C02070100400000118370000721 | 1615090084 | 1615090084
15604 | 通用介入 | 10 | 10 | 造影导管 | 亲水型 | / | / | 已维护 | 国械注准20233031013 | 造影导管 | 造影导管 |  | 湖南埃普特医疗器械有限公司 | 湖南瑞康通科技发展有限公司 | C02070100400000118370000722 | 1614080025 | 1614080025
15604 | 通用介入 | 10 | 10 | 造影导管 | 亲水型 | / | / | 已维护 | 国械注准20233031013 | 造影导管 | 造影导管 |  | 湖南埃普特医疗器械有限公司 | 湖南瑞康通科技发展有限公司 | C02070100400000118370000723 | 1613080141 | 1613080141
15604 | 通用介入 | 10 | 10 | 造影导管 | 亲水型 | / | / | 已维护 | 国械注准20233031013 | 造影导管 | 造影导管 |  | 湖南埃普特医疗器械有限公司 | 湖南瑞康通科技发展有限公司 | C02070100400000118370000724 | 1616090051 | 1616090051
15604 | 通用介入 | 10 | 10 | 造影导管 | 亲水型 | / | / | 已维护 | 国械注准20233031013 | 造影导管 | 造影导管 |  | 湖南埃普特医疗器械有限公司 | 湖南瑞康通科技发展有限公司 | C02070100400000118370000726 | 1615090248 | 1615090248
15604 | 通用介入 | 10 | 10 | 造影导管 | 亲水型 | / | / | 已维护 | 国械注准20233031013 | 造影导管 | 造影导管 |  | 湖南埃普特医疗器械有限公司 | 湖南瑞康通科技发展有限公司 | C02070100400000118370000727 | 1615125245 | 1615125245
15604 | 通用介入 | 10 | 10 | 造影导管 | 亲水型 | / | / | 已维护 | 国械注准20233031013 | 造影导管 | 造影导管 |  | 湖南埃普特医疗器械有限公司 | 湖南瑞康通科技发展有限公司 | C02070100400000118370000728 | 1616130048 | 1616130048
15604 | 通用介入 | 10 | 10 | 造影导管 | 亲水型 | / | / | 已维护 | 国械注准20233031013 | 造影导管 | 造影导管 |  | 湖南埃普特医疗器械有限公司 | 湖南瑞康通科技发展有限公司 | C02070100400000118370000729 | 1614080187 | 1614080187
15604 | 通用介入 | 10 | 10 | 造影导管 | 亲水型 | / | / | 已维护 | 国械注准20233031013 | 造影导管 | 造影导管 |  | 湖南埃普特医疗器械有限公司 | 湖南瑞康通科技发展有限公司 | C02070100400000118370000730 | 1614090051 | 1614090051
15604 | 通用介入 | 10 | 10 | 造影导管 | 亲水型 | / | / | 已维护 | 国械注准20233031013 | 造影导管 | 造影导管 |  | 湖南埃普特医疗器械有限公司 | 湖南瑞康通科技发展有限公司 | C02070100400000118370000731 | 1614130060 | 1614130060
15604 | 通用介入 | 10 | 10 | 造影导管 | 亲水型 | / | / | 已维护 | 国械注准20233031013 | 造影导管 | 造影导管 |  | 湖南埃普特医疗器械有限公司 | 湖南瑞康通科技发展有限公司 | C02070100400000118370000732 | 1616100104 | 1616100104
15604 | 通用介入 | 10 | 10 | 造影导管 | 亲水型 | / | / | 已维护 | 国械注准20233031013 | 造影导管 | 造影导管 |  | 湖南埃普特医疗器械有限公司 | 湖南瑞康通科技发展有限公司 | C02070100400000118370000733 | 1614080145 | 1614080145
15604 | 通用介入 | 10 | 10 | 造影导管 | 亲水型 | / | / | 已维护 | 国械注准20233031013 | 造影导管 | 造影导管 |  | 湖南埃普特医疗器械有限公司 | 湖南瑞康通科技发展有限公司 | C02070100400000118370000734 | 1615110031 | 1615110031
15604 | 通用介入 | 10 | 10 | 造影导管 | 亲水型 | / | / | 已维护 | 国械注准20233031013 | 造影导管 | 造影导管 |  | 湖南埃普特医疗器械有限公司 | 湖南瑞康通科技发展有限公司 | C02070100400000118370000735 | 1615125263 | 1615125263
15604 | 通用介入 | 10 | 10 | 造影导管 | 亲水型 | / | / | 已维护 | 国械注准20233031013 | 造影导管 | 造影导管 |  | 湖南埃普特医疗器械有限公司 | 湖南瑞康通科技发展有限公司 | C02070100400000118370000736 | 1616130174 | 1616130174
15604 | 通用介入 | 10 | 10 | 造影导管 | 亲水型 | / | / | 已维护 | 国械注准20233031013 | 造影导管 | 造影导管 |  | 湖南埃普特医疗器械有限公司 | 湖南瑞康通科技发展有限公司 | C02070100400000118370000737 | 1614080079 | 1614080079
15604 | 通用介入 | 10 | 10 | 造影导管 | 亲水型 | / | / | 已维护 | 国械注准20233031013 | 造影导管 | 造影导管 |  | 湖南埃普特医疗器械有限公司 | 湖南瑞康通科技发展有限公司 | C02070100400000118370000738 | 1614080151 | 1614080151
15604 | 通用介入 | 10 | 10 | 造影导管 | 亲水型 | / | / | 已维护 | 国械注准20233031013 | 造影导管 | 造影导管 |  | 湖南埃普特医疗器械有限公司 | 湖南瑞康通科技发展有限公司 | C02070100400000118370000739 | 1614080097 | 1614080097
15604 | 通用介入 | 10 | 10 | 造影导管 | 亲水型 | / | / | 已维护 | 国械注准20233031013 | 造影导管 | 造影导管 |  | 湖南埃普特医疗器械有限公司 | 湖南瑞康通科技发展有限公司 | C02070100400000118370000740 | 1614090146 | 1614090146
15604 | 通用介入 | 10 | 10 | 造影导管 | 亲水型 | / | / | 已维护 | 国械注准20233031013 | 造影导管 | 造影导管 |  | 湖南埃普特医疗器械有限公司 | 湖南瑞康通科技发展有限公司 | C02070100400000118370000741 | 1615090016 | 1615090016
15604 | 通用介入 | 10 | 10 | 造影导管 | 亲水型 | / | / | 已维护 | 国械注准20233031013 | 造影导管 | 造影导管 |  | 湖南埃普特医疗器械有限公司 | 湖南瑞康通科技发展有限公司 | C02070100400000118370000742 | 1615125257 | 1615125257
15604 | 通用介入 | 10 | 10 | 造影导管 | 亲水型 | / | / | 已维护 | 国械注准20233031013 | 造影导管 | 造影导管 |  | 湖南埃普特医疗器械有限公司 | 湖南瑞康通科技发展有限公司 | C02070100400000118370000743 | 1616090165 | 1616090165
15604 | 通用介入 | 10 | 10 | 造影导管 | 亲水型 | / | / | 已维护 | 国械注准20233031013 | 造影导管 | 造影导管 |  | 湖南埃普特医疗器械有限公司 | 湖南瑞康通科技发展有限公司 | C02070100400000118370000744 | 1613090205 | 1613090205
15604 | 通用介入 | 10 | 10 | 造影导管 | 亲水型 | / | / | 已维护 | 国械注准20233031013 | 造影导管 | 造影导管 |  | 湖南埃普特医疗器械有限公司 | 湖南瑞康通科技发展有限公司 | C02070100400000118370000745 | 1614110206 | 1614110206
15604 | 通用介入 | 10 | 10 | 造影导管 | 亲水型 | / | / | 已维护 | 国械注准20233031013 | 造影导管 | 造影导管 |  | 湖南埃普特医疗器械有限公司 | 湖南瑞康通科技发展有限公司 | C02070100400000118370000746 | 1614125073 | 1614125073
15604 | 通用介入 | 10 | 10 | 造影导管 | 亲水型 | / | / | 已维护 | 国械注准20233031013 | 造影导管 | 造影导管 |  | 湖南埃普特医疗器械有限公司 | 湖南瑞康通科技发展有限公司 | C02070100400000118370000747 | 1616080199 | 1616080199
15604 | 通用介入 | 10 | 10 | 造影导管 | 亲水型 | / | / | 已维护 | 国械注准20233031013 | 造影导管 | 造影导管 |  | 湖南埃普特医疗器械有限公司 | 湖南瑞康通科技发展有限公司 | C02070100400000118370000748 | 1616090260 | 1616090260
15604 | 通用介入 | 10 | 10 | 造影导管 | 亲水型 | / | / | 已维护 | 国械注准20233031013 | 造影导管 | 造影导管 |  | 湖南埃普特医疗器械有限公司 | 湖南瑞康通科技发展有限公司 | C02070100400000118370000749 | 1616110193 | 1616110193
15604 | 通用介入 | 10 | 10 | 造影导管 | 亲水型 | / | / | 已维护 | 国械注准20233031013 | 造影导管 | 造影导管 |  | 湖南埃普特医疗器械有限公司 | 湖南瑞康通科技发展有限公司 | C02070100400000118370000750 | 1614100041 | 1614100041
15604 | 通用介入 | 10 | 10 | 造影导管 | 亲水型 | / | / | 已维护 | 国械注准20233031013 | 造影导管 | 造影导管 |  | 湖南埃普特医疗器械有限公司 | 湖南瑞康通科技发展有限公司 | C02070100400000118370000751 | 1615090051 | 1615090051
15604 | 通用介入 | 10 | 10 | 造影导管 | 亲水型 | / | / | 已维护 | 国械注准20233031013 | 造影导管 | 造影导管 |  | 湖南埃普特医疗器械有限公司 | 湖南瑞康通科技发展有限公司 | C02070100400000118370000752 | 1613060254 | 1613060254
15604 | 通用介入 | 10 | 10 | 造影导管 | 亲水型 | / | / | 已维护 | 国械注准20233031013 | 造影导管 | 造影导管 |  | 湖南埃普特医疗器械有限公司 | 湖南瑞康通科技发展有限公司 | C02070100400000118370000753 | 1613080228 | 1613080228
15604 | 通用介入 | 10 | 10 | 造影导管 | 亲水型 | / | / | 已维护 | 国械注准20233031013 | 造影导管 | 造影导管 |  | 湖南埃普特医疗器械有限公司 | 湖南瑞康通科技发展有限公司 | C02070100400000118370000754 | 1613040062 | 1613040062
15604 | 通用介入 | 10 | 10 | 造影导管 | 亲水型 | / | / | 已维护 | 国械注准20233031013 | 造影导管 | 造影导管 |  | 湖南埃普特医疗器械有限公司 | 湖南瑞康通科技发展有限公司 | C02070100400000118370000755 | 1616125127 | 1616125127
15604 | 通用介入 | 10 | 10 | 造影导管 | 亲水型 | / | / | 已维护 | 国械注准20233031013 | 造影导管 | 造影导管 |  | 湖南埃普特医疗器械有限公司 | 湖南瑞康通科技发展有限公司 | C02070100400000118370000756 | 1615080115 | 1615080115
15604 | 通用介入 | 10 | 10 | 造影导管 | 亲水型 | / | / | 已维护 | 国械注准20233031013 | 造影导管 | 造影导管 |  | 湖南埃普特医疗器械有限公司 | 湖南瑞康通科技发展有限公司 | C02070100400000118370000757 | 1615100006 | 1615100006
15604 | 通用介入 | 10 | 10 | 造影导管 | 亲水型 | / | / | 已维护 | 国械注准20233031013 | 造影导管 | 造影导管 |  | 湖南埃普特医疗器械有限公司 | 湖南瑞康通科技发展有限公司 | C02070100400000118370000758 | 1616100243 | 1616100243
15604 | 通用介入 | 10 | 10 | 造影导管 | 亲水型 | / | / | 已维护 | 国械注准20233031013 | 造影导管 | 造影导管 |  | 湖南埃普特医疗器械有限公司 | 湖南瑞康通科技发展有限公司 | C02070100400000118370000759 | 1615100179 | 1615100179
15604 | 通用介入 | 10 | 10 | 造影导管 | 亲水型 | / | / | 已维护 | 国械注准20233031013 | 造影导管 | 造影导管 |  | 湖南埃普特医疗器械有限公司 | 湖南瑞康通科技发展有限公司 | C02070100400000118370000760 | 1614090226 | 1614090226
15604 | 通用介入 | 10 | 10 | 造影导管 | 亲水型 | / | / | 已维护 | 国械注准20233031013 | 造影导管 | 造影导管 |  | 湖南埃普特医疗器械有限公司 | 湖南瑞康通科技发展有限公司 | C02070100400000118370000761 | 1614080164 | 1614080164
15604 | 通用介入 | 10 | 10 | 造影导管 | 亲水型 | / | / | 已维护 | 国械注准20233031013 | 造影导管 | 造影导管 |  | 湖南埃普特医疗器械有限公司 | 湖南瑞康通科技发展有限公司 | C02070100400000118370000762 | 1613060190 | 1613060190
15604 | 通用介入 | 10 | 10 | 造影导管 | 亲水型 | / | / | 已维护 | 国械注准20233031013 | 造影导管 | 造影导管 |  | 湖南埃普特医疗器械有限公司 | 湖南瑞康通科技发展有限公司 | C02070100400000118370000763 | 1616110250 | 1616110250
15604 | 通用介入 | 10 | 10 | 造影导管 | 亲水型 | / | / | 已维护 | 国械注准20233031013 | 造影导管 | 造影导管 |  | 湖南埃普特医疗器械有限公司 | 湖南瑞康通科技发展有限公司 | C02070100400000118370000764 | 1614125057 | 1614125057
15604 | 通用介入 | 10 | 10 | 造影导管 | 亲水型 | / | / | 已维护 | 国械注准20233031013 | 造影导管 | 造影导管 |  | 湖南埃普特医疗器械有限公司 | 湖南瑞康通科技发展有限公司 | C02070100400000118370000765 | 1613040098 | 1613040098
15604 | 通用介入 | 10 | 10 | 造影导管 | 亲水型 | / | / | 已维护 | 国械注准20233031013 | 造影导管 | 造影导管 |  | 湖南埃普特医疗器械有限公司 | 湖南瑞康通科技发展有限公司 | C02070100400000118370000766 | 1615100005 | 1615100005
15604 | 通用介入 | 10 | 10 | 造影导管 | 亲水型 | / | / | 已维护 | 国械注准20233031013 | 造影导管 | 造影导管 |  | 湖南埃普特医疗器械有限公司 | 湖南瑞康通科技发展有限公司 | C02070100400000118370000767 | 1614100237 | 1614100237
15604 | 通用介入 | 10 | 10 | 造影导管 | 亲水型 | / | / | 已维护 | 国械注准20233031013 | 造影导管 | 造影导管 |  | 湖南埃普特医疗器械有限公司 | 湖南瑞康通科技发展有限公司 | C02070100400000118370000768 | 1614130198 | 1614130198
15604 | 通用介入 | 10 | 10 | 造影导管 | 亲水型 | / | / | 已维护 | 国械注准20233031013 | 造影导管 | 造影导管 |  | 湖南埃普特医疗器械有限公司 | 湖南瑞康通科技发展有限公司 | C02070100400000118370000769 | 1616100005 | 1616100005
15604 | 通用介入 | 10 | 10 | 造影导管 | 亲水型 | / | / | 已维护 | 国械注准20233031013 | 造影导管 | 造影导管 |  | 湖南埃普特医疗器械有限公司 | 湖南瑞康通科技发展有限公司 | C02070100400000118370000770 | 1614080115 | 1614080115
15604 | 通用介入 | 10 | 10 | 造影导管 | 亲水型 | / | / | 已维护 | 国械注准20233031013 | 造影导管 | 造影导管 |  | 湖南埃普特医疗器械有限公司 | 湖南瑞康通科技发展有限公司 | C02070100400000118370000771 | 1613110264 | 1613110264
15604 | 通用介入 | 10 | 10 | 造影导管 | 亲水型 | / | / | 已维护 | 国械注准20233031013 | 造影导管 | 造影导管 |  | 湖南埃普特医疗器械有限公司 | 湖南瑞康通科技发展有限公司 | C02070100400000118370000772 | 1614125091 | 1614125091
15604 | 通用介入 | 10 | 10 | 造影导管 | 亲水型 | / | / | 已维护 | 国械注准20233031013 | 造影导管 | 造影导管 |  | 湖南埃普特医疗器械有限公司 | 湖南瑞康通科技发展有限公司 | C02070100400000118370000773 | 1616130197 | 1616130197
15604 | 通用介入 | 10 | 10 | 造影导管 | 亲水型 | / | / | 已维护 | 国械注准20233031013 | 造影导管 | 造影导管 |  | 湖南埃普特医疗器械有限公司 | 湖南瑞康通科技发展有限公司 | C02070100400000118370000774 | 1614125196 | 1614125196
15604 | 通用介入 | 10 | 10 | 造影导管 | 亲水型 | / | / | 已维护 | 国械注准20233031013 | 造影导管 | 造影导管 |  | 湖南埃普特医疗器械有限公司 | 湖南瑞康通科技发展有限公司 | C02070100400000118370000775 | 1614110125 | 1614110125
15604 | 通用介入 | 10 | 10 | 造影导管 | 亲水型 | / | / | 已维护 | 国械注准20233031013 | 造影导管 | 造影导管 |  | 湖南埃普特医疗器械有限公司 | 湖南瑞康通科技发展有限公司 | C02070100400000118370000776 | 1613040224 | 1613040224
15604 | 通用介入 | 10 | 10 | 造影导管 | 亲水型 | / | / | 已维护 | 国械注准20233031013 | 造影导管 | 造影导管 |  | 湖南埃普特医疗器械有限公司 | 湖南瑞康通科技发展有限公司 | C02070100400000118370000777 | 1615110160 | 1615110160
15604 | 通用介入 | 10 | 10 | 造影导管 | 亲水型 | / | / | 已维护 | 国械注准20233031013 | 造影导管 | 造影导管 |  | 湖南埃普特医疗器械有限公司 | 湖南瑞康通科技发展有限公司 | C02070100400000118370000778 | 1615090040 | 1615090040
15604 | 通用介入 | 10 | 10 | 造影导管 | 亲水型 | / | / | 已维护 | 国械注准20233031013 | 造影导管 | 造影导管 |  | 湖南埃普特医疗器械有限公司 | 湖南瑞康通科技发展有限公司 | C02070100400000118370000779 | 1616090039 | 1616090039
15604 | 通用介入 | 10 | 10 | 造影导管 | 亲水型 | / | / | 已维护 | 国械注准20233031013 | 造影导管 | 造影导管 |  | 湖南埃普特医疗器械有限公司 | 湖南瑞康通科技发展有限公司 | C02070100400000118370000780 | 1613110258 | 1613110258
15604 | 通用介入 | 10 | 10 | 造影导管 | 亲水型 | / | / | 已维护 | 国械注准20233031013 | 造影导管 | 造影导管 |  | 湖南埃普特医疗器械有限公司 | 湖南瑞康通科技发展有限公司 | C02070100400000118370000781 | 1613060027 | 1613060027
15604 | 通用介入 | 10 | 10 | 造影导管 | 亲水型 | / | / | 已维护 | 国械注准20233031013 | 造影导管 | 造影导管 |  | 湖南埃普特医疗器械有限公司 | 湖南瑞康通科技发展有限公司 | C02070100400000118370000782 | 1616100018 | 1616100018
15604 | 通用介入 | 10 | 10 | 造影导管 | 亲水型 | / | / | 已维护 | 国械注准20233031013 | 造影导管 | 造影导管 |  | 湖南埃普特医疗器械有限公司 | 湖南瑞康通科技发展有限公司 | C02070100400000118370000783 | 1616110136 | 1616110136
15604 | 通用介入 | 10 | 10 | 造影导管 | 亲水型 | / | / | 已维护 | 国械注准20233031013 | 造影导管 | 造影导管 |  | 湖南埃普特医疗器械有限公司 | 湖南瑞康通科技发展有限公司 | C02070100400000118370000784 | 1613090148 | 1613090148
15604 | 通用介入 | 10 | 10 | 造影导管 | 亲水型 | / | / | 已维护 | 国械注准20233031013 | 造影导管 | 造影导管 |  | 湖南埃普特医疗器械有限公司 | 湖南瑞康通科技发展有限公司 | C02070100400000118370000785 | 1614090213 | 1614090213
15604 | 通用介入 | 10 | 10 | 造影导管 | 亲水型 | / | / | 已维护 | 国械注准20233031013 | 造影导管 | 造影导管 |  | 湖南埃普特医疗器械有限公司 | 湖南瑞康通科技发展有限公司 | C02070100400000118370000786 | 1615130197 | 1615130197
15604 | 通用介入 | 10 | 10 | 造影导管 | 亲水型 | / | / | 已维护 | 国械注准20233031013 | 造影导管 | 造影导管 |  | 湖南埃普特医疗器械有限公司 | 湖南瑞康通科技发展有限公司 | C02070100400000118370000787 | 1614080038 | 1614080038
15604 | 通用介入 | 10 | 10 | 造影导管 | 亲水型 | / | / | 已维护 | 国械注准20233031013 | 造影导管 | 造影导管 |  | 湖南埃普特医疗器械有限公司 | 湖南瑞康通科技发展有限公司 | C02070100400000118370000788 | 1615100191 | 1615100191
15604 | 通用介入 | 10 | 10 | 造影导管 | 亲水型 | / | / | 已维护 | 国械注准20233031013 | 造影导管 | 造影导管 |  | 湖南埃普特医疗器械有限公司 | 湖南瑞康通科技发展有限公司 | C02070100400000118370000789 | 1615090213 | 1615090213
15604 | 通用介入 | 10 | 10 | 造影导管 | 亲水型 | / | / | 已维护 | 国械注准20233031013 | 造影导管 | 造影导管 |  | 湖南埃普特医疗器械有限公司 | 湖南瑞康通科技发展有限公司 | C02070100400000118370000790 | 1615130264 | 1615130264
15604 | 通用介入 | 10 | 10 | 造影导管 | 亲水型 | / | / | 已维护 | 国械注准20233031013 | 造影导管 | 造影导管 |  | 湖南埃普特医疗器械有限公司 | 湖南瑞康通科技发展有限公司 | C02070100400000118370000791 | 1616090016 | 1616090016
15604 | 通用介入 | 10 | 10 | 造影导管 | 亲水型 | / | / | 已维护 | 国械注准20233031013 | 造影导管 | 造影导管 |  | 湖南埃普特医疗器械有限公司 | 湖南瑞康通科技发展有限公司 | C02070100400000118370000792 | 1613110131 | 1613110131
15604 | 通用介入 | 10 | 10 | 造影导管 | 亲水型 | / | / | 已维护 | 国械注准20233031013 | 造影导管 | 造影导管 |  | 湖南埃普特医疗器械有限公司 | 湖南瑞康通科技发展有限公司 | C02070100400000118370000793 | 1614100204 | 1614100204
15604 | 通用介入 | 10 | 10 | 造影导管 | 亲水型 | / | / | 已维护 | 国械注准20233031013 | 造影导管 | 造影导管 |  | 湖南埃普特医疗器械有限公司 | 湖南瑞康通科技发展有限公司 | C02070100400000118370000794 | 1616100179 | 1616100179
15604 | 通用介入 | 10 | 10 | 造影导管 | 亲水型 | / | / | 已维护 | 国械注准20233031013 | 造影导管 | 造影导管 |  | 湖南埃普特医疗器械有限公司 | 湖南瑞康通科技发展有限公司 | C02070100400000118370000795 | 1615125239 | 1615125239
15604 | 通用介入 | 10 | 10 | 造影导管 | 亲水型 | / | / | 已维护 | 国械注准20233031013 | 造影导管 | 造影导管 |  | 湖南埃普特医疗器械有限公司 | 湖南瑞康通科技发展有限公司 | C02070100400000118370000796 | 1616090242 | 1616090242
15604 | 通用介入 | 10 | 10 | 造影导管 | 亲水型 | / | / | 已维护 | 国械注准20233031013 | 造影导管 | 造影导管 |  | 湖南埃普特医疗器械有限公司 | 湖南瑞康通科技发展有限公司 | C02070100400000118370000797 | 1613060100 | 1613060100
15604 | 通用介入 | 10 | 10 | 造影导管 | 亲水型 | / | / | 已维护 | 国械注准20233031013 | 造影导管 | 造影导管 |  | 湖南埃普特医疗器械有限公司 | 湖南瑞康通科技发展有限公司 | C02070100400000118370000798 | 1616110217 | 1616110217
15604 | 通用介入 | 10 | 10 | 造影导管 | 亲水型 | / | / | 已维护 | 国械注准20233031013 | 造影导管 | 造影导管 |  | 湖南埃普特医疗器械有限公司 | 湖南瑞康通科技发展有限公司 | C02070100400000118370000799 | 1613060004 | 1613060004
15604 | 通用介入 | 10 | 10 | 造影导管 | 亲水型 | / | / | 已维护 | 国械注准20233031013 | 造影导管 | 造影导管 |  | 湖南埃普特医疗器械有限公司 | 湖南瑞康通科技发展有限公司 | C02070100400000118370000800 | 1614090118 | 1614090118
15604 | 通用介入 | 10 | 10 | 造影导管 | 亲水型 | / | / | 已维护 | 国械注准20233031013 | 造影导管 | 造影导管 |  | 湖南埃普特医疗器械有限公司 | 湖南瑞康通科技发展有限公司 | C02070100400000118370000801 | 1614090100 | 1614090100
15604 | 通用介入 | 10 | 10 | 造影导管 | 亲水型 | / | / | 已维护 | 国械注准20233031013 | 造影导管 | 造影导管 |  | 湖南埃普特医疗器械有限公司 | 湖南瑞康通科技发展有限公司 | C02070100400000118370000802 | 1615100123 | 1615100123
15604 | 通用介入 | 10 | 10 | 造影导管 | 亲水型 | / | / | 已维护 | 国械注准20233031013 | 造影导管 | 造影导管 |  | 湖南埃普特医疗器械有限公司 | 湖南瑞康通科技发展有限公司 | C02070100400000118370000803 | 1615080117 | 1615080117
15604 | 通用介入 | 10 | 10 | 造影导管 | 亲水型 | / | / | 已维护 | 国械注准20233031013 | 造影导管 | 造影导管 |  | 湖南埃普特医疗器械有限公司 | 湖南瑞康通科技发展有限公司 | C02070100400000118370000804 | 1615090152 | 1615090152
15604 | 通用介入 | 10 | 10 | 造影导管 | 亲水型 | / | / | 已维护 | 国械注准20233031013 | 造影导管 | 造影导管 |  | 湖南埃普特医疗器械有限公司 | 湖南瑞康通科技发展有限公司 | C02070100400000118370000805 | 1614110230 | 1614110230
15604 | 通用介入 | 10 | 10 | 造影导管 | 亲水型 | / | / | 已维护 | 国械注准20233031013 | 造影导管 | 造影导管 |  | 湖南埃普特医疗器械有限公司 | 湖南瑞康通科技发展有限公司 | C02070100400000118370000806 | 1616100180 | 1616100180
15604 | 通用介入 | 10 | 10 | 造影导管 | 亲水型 | / | / | 已维护 | 国械注准20233031013 | 造影导管 | 造影导管 |  | 湖南埃普特医疗器械有限公司 | 湖南瑞康通科技发展有限公司 | C02070100400000118370000807 | 1614090166 | 1614090166
15604 | 通用介入 | 10 | 10 | 造影导管 | 亲水型 | / | / | 已维护 | 国械注准20233031013 | 造影导管 | 造影导管 |  | 湖南埃普特医疗器械有限公司 | 湖南瑞康通科技发展有限公司 | C02070100400000118370000808 | 1615100147 | 1615100147
15604 | 通用介入 | 10 | 10 | 造影导管 | 亲水型 | / | / | 已维护 | 国械注准20233031013 | 造影导管 | 造影导管 |  | 湖南埃普特医疗器械有限公司 | 湖南瑞康通科技发展有限公司 | C02070100400000118370000809 | 1614130095 | 1614130095
15604 | 通用介入 | 10 | 10 | 造影导管 | 亲水型 | / | / | 已维护 | 国械注准20233031013 | 造影导管 | 造影导管 |  | 湖南埃普特医疗器械有限公司 | 湖南瑞康通科技发展有限公司 | C02070100400000118370000810 | 1616100147 | 1616100147
15604 | 通用介入 | 10 | 10 | 造影导管 | 亲水型 | / | / | 已维护 | 国械注准20233031013 | 造影导管 | 造影导管 |  | 湖南埃普特医疗器械有限公司 | 湖南瑞康通科技发展有限公司 | C02070100400000118370000811 | 1615110107 | 1615110107
15604 | 通用介入 | 10 | 10 | 造影导管 | 亲水型 | / | / | 已维护 | 国械注准20233031013 | 造影导管 | 造影导管 |  | 湖南埃普特医疗器械有限公司 | 湖南瑞康通科技发展有限公司 | C02070100400000118370000812 | 1615130012 | 1615130012
15604 | 通用介入 | 10 | 10 | 造影导管 | 亲水型 | / | / | 已维护 | 国械注准20233031013 | 造影导管 | 造影导管 |  | 湖南埃普特医疗器械有限公司 | 湖南瑞康通科技发展有限公司 | C02070100400000118370000813 | 1615110154 | 1615110154
15604 | 通用介入 | 10 | 10 | 造影导管 | 亲水型 | / | / | 已维护 | 国械注准20233031013 | 造影导管 | 造影导管 |  | 湖南埃普特医疗器械有限公司 | 湖南瑞康通科技发展有限公司 | C02070100400000118370000814 | 1615080050 | 1615080050
15604 | 通用介入 | 10 | 10 | 造影导管 | 亲水型 | / | / | 已维护 | 国械注准20233031013 | 造影导管 | 造影导管 |  | 湖南埃普特医疗器械有限公司 | 湖南瑞康通科技发展有限公司 | C02070100400000118370000815 | 1615100192 | 1615100192
15604 | 通用介入 | 10 | 10 | 造影导管 | 亲水型 | / | / | 已维护 | 国械注准20233031013 | 造影导管 | 造影导管 |  | 湖南埃普特医疗器械有限公司 | 湖南瑞康通科技发展有限公司 | C02070100400000118370000816 | 1613100219 | 1613100219
15604 | 通用介入 | 10 | 10 | 造影导管 | 亲水型 | / | / | 已维护 | 国械注准20233031013 | 造影导管 | 造影导管 |  | 湖南埃普特医疗器械有限公司 | 湖南瑞康通科技发展有限公司 | C02070100400000118370000817 | 1614130130 | 1614130130
15604 | 通用介入 | 10 | 10 | 造影导管 | 亲水型 | / | / | 已维护 | 国械注准20233031013 | 造影导管 | 造影导管 |  | 湖南埃普特医疗器械有限公司 | 湖南瑞康通科技发展有限公司 | C02070100400000118370000818 | 1616125092 | 1616125092
15604 | 通用介入 | 10 | 10 | 造影导管 | 亲水型 | / | / | 已维护 | 国械注准20233031013 | 造影导管 | 造影导管 |  | 湖南埃普特医疗器械有限公司 | 湖南瑞康通科技发展有限公司 | C02070100400000118370000819 | 1615125022 | 1615125022
15604 | 通用介入 | 10 | 10 | 造影导管 | 亲水型 | / | / | 已维护 | 国械注准20233031013 | 造影导管 | 造影导管 |  | 湖南埃普特医疗器械有限公司 | 湖南瑞康通科技发展有限公司 | C02070100400000118370000820 | 1613060101 | 1613060101
15604 | 通用介入 | 10 | 10 | 造影导管 | 亲水型 | / | / | 已维护 | 国械注准20233031013 | 造影导管 | 造影导管 |  | 湖南埃普特医疗器械有限公司 | 湖南瑞康通科技发展有限公司 | C02070100400000118370000821 | 1614110090 | 1614110090
15604 | 通用介入 | 10 | 10 | 造影导管 | 亲水型 | / | / | 已维护 | 国械注准20233031013 | 造影导管 | 造影导管 |  | 湖南埃普特医疗器械有限公司 | 湖南瑞康通科技发展有限公司 | C02070100400000118370000822 | 1616130112 | 1616130112
15604 | 通用介入 | 10 | 10 | 造影导管 | 亲水型 | / | / | 已维护 | 国械注准20233031013 | 造影导管 | 造影导管 |  | 湖南埃普特医疗器械有限公司 | 湖南瑞康通科技发展有限公司 | C02070100400000118370000823 | 1614130076 | 1614130076
15604 | 通用介入 | 10 | 10 | 造影导管 | 亲水型 | / | / | 已维护 | 国械注准20233031013 | 造影导管 | 造影导管 |  | 湖南埃普特医疗器械有限公司 | 湖南瑞康通科技发展有限公司 | C02070100400000118370000824 | 1615100159 | 1615100159
15604 | 通用介入 | 10 | 10 | 造影导管 | 亲水型 | / | / | 已维护 | 国械注准20233031013 | 造影导管 | 造影导管 |  | 湖南埃普特医疗器械有限公司 | 湖南瑞康通科技发展有限公司 | C02070100400000118370000825 | 1613090088 | 1613090088
15604 | 通用介入 | 10 | 10 | 造影导管 | 亲水型 | / | / | 已维护 | 国械注准20233031013 | 造影导管 | 造影导管 |  | 湖南埃普特医疗器械有限公司 | 湖南瑞康通科技发展有限公司 | C02070100400000118370000826 | 1613110144 | 1613110144
15604 | 通用介入 | 10 | 10 | 造影导管 | 亲水型 | / | / | 已维护 | 国械注准20233031013 | 造影导管 | 造影导管 |  | 湖南埃普特医疗器械有限公司 | 湖南瑞康通科技发展有限公司 | C02070100400000118370000827 | 1615080001 | 1615080001
15604 | 通用介入 | 10 | 10 | 造影导管 | 亲水型 | / | / | 已维护 | 国械注准20233031013 | 造影导管 | 造影导管 |  | 湖南埃普特医疗器械有限公司 | 湖南瑞康通科技发展有限公司 | C02070100400000118370000828 | 1613060040 | 1613060040
15604 | 通用介入 | 10 | 10 | 造影导管 | 亲水型 | / | / | 已维护 | 国械注准20233031013 | 造影导管 | 造影导管 |  | 湖南埃普特医疗器械有限公司 | 湖南瑞康通科技发展有限公司 | C02070100400000118370000829 | 1615080176 | 1615080176
15604 | 通用介入 | 10 | 10 | 造影导管 | 亲水型 | / | / | 已维护 | 国械注准20233031013 | 造影导管 | 造影导管 |  | 湖南埃普特医疗器械有限公司 | 湖南瑞康通科技发展有限公司 | C02070100400000118370000830 | 1616090004 | 1616090004
15604 | 通用介入 | 10 | 10 | 造影导管 | 亲水型 | / | / | 已维护 | 国械注准20233031013 | 造影导管 | 造影导管 |  | 湖南埃普特医疗器械有限公司 | 湖南瑞康通科技发展有限公司 | C02070100400000118370000831 | 1616110043 | 1616110043
15604 | 通用介入 | 10 | 10 | 造影导管 | 亲水型 | / | / | 已维护 | 国械注准20233031013 | 造影导管 | 造影导管 |  | 湖南埃普特医疗器械有限公司 | 湖南瑞康通科技发展有限公司 | C02070100400000118370000832 | 1614130138 | 1614130138
15604 | 通用介入 | 10 | 10 | 造影导管 | 亲水型 | / | / | 已维护 | 国械注准20233031013 | 造影导管 | 造影导管 |  | 湖南埃普特医疗器械有限公司 | 湖南瑞康通科技发展有限公司 | C02070100400000118370000833 | 1614110007 | 1614110007
15604 | 通用介入 | 10 | 10 | 造影导管 | 亲水型 | / | / | 已维护 | 国械注准20233031013 | 造影导管 | 造影导管 |  | 湖南埃普特医疗器械有限公司 | 湖南瑞康通科技发展有限公司 | C02070100400000118370000834 | 1615100067 | 1615100067
15604 | 通用介入 | 10 | 10 | 造影导管 | 亲水型 | / | / | 已维护 | 国械注准20233031013 | 造影导管 | 造影导管 |  | 湖南埃普特医疗器械有限公司 | 湖南瑞康通科技发展有限公司 | C02070100400000118370000835 | 1613110112 | 1613110112
15604 | 通用介入 | 10 | 10 | 造影导管 | 亲水型 | / | / | 已维护 | 国械注准20233031013 | 造影导管 | 造影导管 |  | 湖南埃普特医疗器械有限公司 | 湖南瑞康通科技发展有限公司 | C02070100400000118370000836 | 1613080041 | 1613080041
15604 | 通用介入 | 10 | 10 | 造影导管 | 亲水型 | / | / | 已维护 | 国械注准20233031013 | 造影导管 | 造影导管 |  | 湖南埃普特医疗器械有限公司 | 湖南瑞康通科技发展有限公司 | C02070100400000118370000837 | 1615110218 | 1615110218
15604 | 通用介入 | 10 | 10 | 造影导管 | 亲水型 | / | / | 已维护 | 国械注准20233031013 | 造影导管 | 造影导管 |  | 湖南埃普特医疗器械有限公司 | 湖南瑞康通科技发展有限公司 | C02070100400000118370000838 | 1616130024 | 1616130024
15604 | 通用介入 | 10 | 10 | 造影导管 | 亲水型 | / | / | 已维护 | 国械注准20233031013 | 造影导管 | 造影导管 |  | 湖南埃普特医疗器械有限公司 | 湖南瑞康通科技发展有限公司 | C02070100400000118370000839 | 1615080211 | 1615080211
15604 | 通用介入 | 10 | 10 | 造影导管 | 亲水型 | / | / | 已维护 | 国械注准20233031013 | 造影导管 | 造影导管 |  | 湖南埃普特医疗器械有限公司 | 湖南瑞康通科技发展有限公司 | C02070100400000118370000841 | 1614125022 | 1614125022
15604 | 通用介入 | 10 | 10 | 造影导管 | 亲水型 | / | / | 已维护 | 国械注准20233031013 | 造影导管 | 造影导管 |  | 湖南埃普特医疗器械有限公司 | 湖南瑞康通科技发展有限公司 | C02070100400000118370000842 | 1614110108 | 1614110108
15604 | 通用介入 | 10 | 10 | 造影导管 | 亲水型 | / | / | 已维护 | 国械注准20233031013 | 造影导管 | 造影导管 |  | 湖南埃普特医疗器械有限公司 | 湖南瑞康通科技发展有限公司 | C02070100400000118370000843 | 1613110197 | 1613110197
15604 | 通用介入 | 10 | 10 | 造影导管 | 亲水型 | / | / | 已维护 | 国械注准20233031013 | 造影导管 | 造影导管 |  | 湖南埃普特医疗器械有限公司 | 湖南瑞康通科技发展有限公司 | C02070100400000118370000844 | 1616090178 | 1616090178
15604 | 通用介入 | 10 | 10 | 造影导管 | 亲水型 | / | / | 已维护 | 国械注准20233031013 | 造影导管 | 造影导管 |  | 湖南埃普特医疗器械有限公司 | 湖南瑞康通科技发展有限公司 | C02070100400000118370000845 | 1616080062 | 1616080062
15604 | 通用介入 | 10 | 10 | 造影导管 | 亲水型 | / | / | 已维护 | 国械注准20233031013 | 造影导管 | 造影导管 |  | 湖南埃普特医疗器械有限公司 | 湖南瑞康通科技发展有限公司 | C02070100400000118370000846 | 1616090225 | 1616090225
15604 | 通用介入 | 10 | 10 | 造影导管 | 亲水型 | / | / | 已维护 | 国械注准20233031013 | 造影导管 | 造影导管 |  | 湖南埃普特医疗器械有限公司 | 湖南瑞康通科技发展有限公司 | C02070100400000118370000847 | 1616110182 | 1616110182
15604 | 通用介入 | 10 | 10 | 造影导管 | 亲水型 | / | / | 已维护 | 国械注准20233031013 | 造影导管 | 造影导管 |  | 湖南埃普特医疗器械有限公司 | 湖南瑞康通科技发展有限公司 | C02070100400000118370000848 | 1614100180 | 1614100180
15604 | 通用介入 | 10 | 10 | 造影导管 | 亲水型 | / | / | 已维护 | 国械注准20233031013 | 造影导管 | 造影导管 |  | 湖南埃普特医疗器械有限公司 | 湖南瑞康通科技发展有限公司 | C02070100400000118370000849 | 1613090020 | 1613090020
15604 | 通用介入 | 10 | 10 | 造影导管 | 亲水型 | / | / | 已维护 | 国械注准20233031013 | 造影导管 | 造影导管 |  | 湖南埃普特医疗器械有限公司 | 湖南瑞康通科技发展有限公司 | C02070100400000118370000850 | 1616110019 | 1616110019
15604 | 通用介入 | 10 | 10 | 造影导管 | 亲水型 | / | / | 已维护 | 国械注准20233031013 | 造影导管 | 造影导管 |  | 湖南埃普特医疗器械有限公司 | 湖南瑞康通科技发展有限公司 | C02070100400000118370000851 | 1615090158 | 1615090158
15604 | 通用介入 | 10 | 10 | 造影导管 | 亲水型 | / | / | 已维护 | 国械注准20233031013 | 造影导管 | 造影导管 |  | 湖南埃普特医疗器械有限公司 | 湖南瑞康通科技发展有限公司 | C02070100400000118370000852 | 1614125034 | 1614125034
15604 | 通用介入 | 10 | 10 | 造影导管 | 亲水型 | / | / | 已维护 | 国械注准20233031013 | 造影导管 | 造影导管 |  | 湖南埃普特医疗器械有限公司 | 湖南瑞康通科技发展有限公司 | C02070100400000118370000853 | 1615130240 | 1615130240
15604 | 通用介入 | 10 | 10 | 造影导管 | 亲水型 | / | / | 已维护 | 国械注准20233031013 | 造影导管 | 造影导管 |  | 湖南埃普特医疗器械有限公司 | 湖南瑞康通科技发展有限公司 | C02070100400000118370000854 | 1616080211 | 1616080211
15604 | 通用介入 | 10 | 10 | 造影导管 | 亲水型 | / | / | 已维护 | 国械注准20233031013 | 造影导管 | 造影导管 |  | 湖南埃普特医疗器械有限公司 | 湖南瑞康通科技发展有限公司 | C02070100400000118370000855 | 1615125251 | 1615125251
15604 | 通用介入 | 10 | 10 | 造影导管 | 亲水型 | / | / | 已维护 | 国械注准20233031013 | 造影导管 | 造影导管 |  | 湖南埃普特医疗器械有限公司 | 湖南瑞康通科技发展有限公司 | C02070100400000118370000856 | 1614090260 | 1614090260
15604 | 通用介入 | 10 | 10 | 造影导管 | 亲水型 | / | / | 已维护 | 国械注准20233031013 | 造影导管 | 造影导管 |  | 湖南埃普特医疗器械有限公司 | 湖南瑞康通科技发展有限公司 | C02070100400000118370000857 | 1616080187 | 1616080187
15604 | 通用介入 | 10 | 10 | 造影导管 | 亲水型 | / | / | 已维护 | 国械注准20233031013 | 造影导管 | 造影导管 |  | 湖南埃普特医疗器械有限公司 | 湖南瑞康通科技发展有限公司 | C02070100400000118370000858 | 1613060225 | 1613060225
15604 | 通用介入 | 10 | 10 | 造影导管 | 亲水型 | / | / | 已维护 | 国械注准20233031013 | 造影导管 | 造影导管 |  | 湖南埃普特医疗器械有限公司 | 湖南瑞康通科技发展有限公司 | C02070100400000118370000859 | 1615080157 | 1615080157
15604 | 通用介入 | 10 | 10 | 造影导管 | 亲水型 | / | / | 已维护 | 国械注准20233031013 | 造影导管 | 造影导管 |  | 湖南埃普特医疗器械有限公司 | 湖南瑞康通科技发展有限公司 | C02070100400000118370000860 | 1616080063 | 1616080063
15604 | 通用介入 | 10 | 10 | 造影导管 | 亲水型 | / | / | 已维护 | 国械注准20233031013 | 造影导管 | 造影导管 |  | 湖南埃普特医疗器械有限公司 | 湖南瑞康通科技发展有限公司 | C02070100400000118370000861 | 1616125184 | 1616125184
15604 | 通用介入 | 10 | 10 | 造影导管 | 亲水型 | / | / | 已维护 | 国械注准20233031013 | 造影导管 | 造影导管 |  | 湖南埃普特医疗器械有限公司 | 湖南瑞康通科技发展有限公司 | C02070100400000118370000862 | 1616100135 | 1616100135
15604 | 通用介入 | 10 | 10 | 造影导管 | 亲水型 | / | / | 已维护 | 国械注准20233031013 | 造影导管 | 造影导管 |  | 湖南埃普特医疗器械有限公司 | 湖南瑞康通科技发展有限公司 | C02070100400000118370000863 | 1615110071 | 1615110071
15604 | 通用介入 | 10 | 10 | 造影导管 | 亲水型 | / | / | 已维护 | 国械注准20233031013 | 造影导管 | 造影导管 |  | 湖南埃普特医疗器械有限公司 | 湖南瑞康通科技发展有限公司 | C02070100400000118370000864 | 1613040223 | 1613040223
15604 | 通用介入 | 10 | 10 | 造影导管 | 亲水型 | / | / | 已维护 | 国械注准20233031013 | 造影导管 | 造影导管 |  | 湖南埃普特医疗器械有限公司 | 湖南瑞康通科技发展有限公司 | C02070100400000118370000865 | 1616080175 | 1616080175
15604 | 通用介入 | 10 | 10 | 造影导管 | 亲水型 | / | / | 已维护 | 国械注准20233031013 | 造影导管 | 造影导管 |  | 湖南埃普特医疗器械有限公司 | 湖南瑞康通科技发展有限公司 | C02070100400000118370000866 | 1613040200 | 1613040200
15604 | 通用介入 | 10 | 10 | 造影导管 | 亲水型 | / | / | 已维护 | 国械注准20233031013 | 造影导管 | 造影导管 |  | 湖南埃普特医疗器械有限公司 | 湖南瑞康通科技发展有限公司 | C02070100400000118370000867 | 1613040081 | 1613040081
15604 | 通用介入 | 10 | 10 | 造影导管 | 亲水型 | / | / | 已维护 | 国械注准20233031013 | 造影导管 | 造影导管 |  | 湖南埃普特医疗器械有限公司 | 湖南瑞康通科技发展有限公司 | C02070100400000118370000868 | 1616100067 | 1616100067
15604 | 通用介入 | 10 | 10 | 造影导管 | 亲水型 | / | / | 已维护 | 国械注准20233031013 | 造影导管 | 造影导管 |  | 湖南埃普特医疗器械有限公司 | 湖南瑞康通科技发展有限公司 | C02070100400000118370000869 | 1616090120 | 1616090120
15604 | 通用介入 | 10 | 10 | 造影导管 | 亲水型 | / | / | 已维护 | 国械注准20233031013 | 造影导管 | 造影导管 |  | 湖南埃普特医疗器械有限公司 | 湖南瑞康通科技发展有限公司 | C02070100400000118370000870 | 1613080255 | 1613080255
15604 | 通用介入 | 10 | 10 | 造影导管 | 亲水型 | / | / | 已维护 | 国械注准20233031013 | 造影导管 | 造影导管 |  | 湖南埃普特医疗器械有限公司 | 湖南瑞康通科技发展有限公司 | C02070100400000118370000871 | 1616125143 | 1616125143
15604 | 通用介入 | 10 | 10 | 造影导管 | 亲水型 | / | / | 已维护 | 国械注准20233031013 | 造影导管 | 造影导管 |  | 湖南埃普特医疗器械有限公司 | 湖南瑞康通科技发展有限公司 | C02070100400000118370000872 | 1613040116 | 1613040116
15604 | 通用介入 | 10 | 10 | 造影导管 | 亲水型 | / | / | 已维护 | 国械注准20233031013 | 造影导管 | 造影导管 |  | 湖南埃普特医疗器械有限公司 | 湖南瑞康通科技发展有限公司 | C02070100400000118370000873 | 1613110209 | 1613110209
15604 | 通用介入 | 10 | 10 | 造影导管 | 亲水型 | / | / | 已维护 | 国械注准20233031013 | 造影导管 | 造影导管 |  | 湖南埃普特医疗器械有限公司 | 湖南瑞康通科技发展有限公司 | C02070100400000118370000874 | 1613110113 | 1613110113
15604 | 通用介入 | 10 | 10 | 造影导管 | 亲水型 | / | / | 已维护 | 国械注准20233031013 | 造影导管 | 造影导管 |  | 湖南埃普特医疗器械有限公司 | 湖南瑞康通科技发展有限公司 | C02070100400000118370000875 | 1613080006 | 1613080006
15604 | 通用介入 | 10 | 10 | 造影导管 | 亲水型 | / | / | 已维护 | 国械注准20233031013 | 造影导管 | 造影导管 |  | 湖南埃普特医疗器械有限公司 | 湖南瑞康通科技发展有限公司 | C02070100400000118370000876 | 1613090142 | 1613090142
15604 | 通用介入 | 10 | 10 | 造影导管 | 亲水型 | / | / | 已维护 | 国械注准20233031013 | 造影导管 | 造影导管 |  | 湖南埃普特医疗器械有限公司 | 湖南瑞康通科技发展有限公司 | C02070100400000118370000877 | 1616080002 | 1616080002
15604 | 通用介入 | 10 | 10 | 造影导管 | 亲水型 | / | / | 已维护 | 国械注准20233031013 | 造影导管 | 造影导管 |  | 湖南埃普特医疗器械有限公司 | 湖南瑞康通科技发展有限公司 | C02070100400000118370000878 | 1616090040 | 1616090040
15604 | 通用介入 | 10 | 10 | 造影导管 | 亲水型 | / | / | 已维护 | 国械注准20233031013 | 造影导管 | 造影导管 |  | 湖南埃普特医疗器械有限公司 | 湖南瑞康通科技发展有限公司 | C02070100400000118370000879 | 1613110221 | 1613110221
15604 | 通用介入 | 10 | 10 | 造影导管 | 亲水型 | / | / | 已维护 | 国械注准20233031013 | 造影导管 | 造影导管 |  | 湖南埃普特医疗器械有限公司 | 湖南瑞康通科技发展有限公司 | C02070100400000118370000880 | 1616080247 | 1616080247
15604 | 通用介入 | 10 | 10 | 造影导管 | 亲水型 | / | / | 已维护 | 国械注准20233031013 | 造影导管 | 造影导管 |  | 湖南埃普特医疗器械有限公司 | 湖南瑞康通科技发展有限公司 | C02070100400000118370000881 | 1613090154 | 1613090154
15604 | 通用介入 | 10 | 10 | 造影导管 | 亲水型 | / | / | 已维护 | 国械注准20233031013 | 造影导管 | 造影导管 |  | 湖南埃普特医疗器械有限公司 | 湖南瑞康通科技发展有限公司 | C02070100400000118370000882 | 1614125128 | 1614125128
15604 | 通用介入 | 10 | 10 | 造影导管 | 亲水型 | / | / | 已维护 | 国械注准20233031013 | 造影导管 | 造影导管 |  | 湖南埃普特医疗器械有限公司 | 湖南瑞康通科技发展有限公司 | C02070100400000118370000883 | 1614110056 | 1614110056
15604 | 通用介入 | 10 | 10 | 造影导管 | 亲水型 | / | / | 已维护 | 国械注准20233031013 | 造影导管 | 造影导管 |  | 湖南埃普特医疗器械有限公司 | 湖南瑞康通科技发展有限公司 | C02070100400000118370000884 | 1613090238 | 1613090238
15604 | 通用介入 | 10 | 10 | 造影导管 | 亲水型 | / | / | 已维护 | 国械注准20233031013 | 造影导管 | 造影导管 |  | 湖南埃普特医疗器械有限公司 | 湖南瑞康通科技发展有限公司 | C02070100400000118370000885 | 1614125129 | 1614125129
15604 | 通用介入 | 10 | 10 | 造影导管 | 亲水型 | / | / | 已维护 | 国械注准20233031013 | 造影导管 | 造影导管 |  | 湖南埃普特医疗器械有限公司 | 湖南瑞康通科技发展有限公司 | C02070100400000118370000886 | 1614130077 | 1614130077
15604 | 通用介入 | 10 | 10 | 造影导管 | 亲水型 | / | / | 已维护 | 国械注准20233031013 | 造影导管 | 造影导管 |  | 湖南埃普特医疗器械有限公司 | 湖南瑞康通科技发展有限公司 | C02070100400000118370000887 | 1613110036 | 1613110036
15604 | 通用介入 | 10 | 10 | 造影导管 | 亲水型 | / | / | 已维护 | 国械注准20233031013 | 造影导管 | 造影导管 |  | 湖南埃普特医疗器械有限公司 | 湖南瑞康通科技发展有限公司 | C02070100400000118370000888 | 1616100168 | 1616100168
15604 | 通用介入 | 10 | 10 | 造影导管 | 亲水型 | / | / | 已维护 | 国械注准20233031013 | 造影导管 | 造影导管 |  | 湖南埃普特医疗器械有限公司 | 湖南瑞康通科技发展有限公司 | C02070100400000118370000889 | 1613080042 | 1613080042
15604 | 通用介入 | 10 | 10 | 造影导管 | 亲水型 | / | / | 已维护 | 国械注准20233031013 | 造影导管 | 造影导管 |  | 湖南埃普特医疗器械有限公司 | 湖南瑞康通科技发展有限公司 | C02070100400000118370000890 | 1613090182 | 1613090182
15604 | 通用介入 | 10 | 10 | 造影导管 | 亲水型 | / | / | 已维护 | 国械注准20233031013 | 造影导管 | 造影导管 |  | 湖南埃普特医疗器械有限公司 | 湖南瑞康通科技发展有限公司 | C02070100400000118370000891 | 1615080002 | 1615080002
15604 | 通用介入 | 10 | 10 | 造影导管 | 亲水型 | / | / | 已维护 | 国械注准20233031013 | 造影导管 | 造影导管 |  | 湖南埃普特医疗器械有限公司 | 湖南瑞康通科技发展有限公司 | C02070100400000118370000892 | 1613040164 | 1613040164
15604 | 通用介入 | 10 | 10 | 造影导管 | 亲水型 | / | / | 已维护 | 国械注准20233031013 | 造影导管 | 造影导管 |  | 湖南埃普特医疗器械有限公司 | 湖南瑞康通科技发展有限公司 | C02070100400000118370000893 | 1616090101 | 1616090101
15604 | 通用介入 | 10 | 10 | 造影导管 | 亲水型 | / | / | 已维护 | 国械注准20233031013 | 造影导管 | 造影导管 |  | 湖南埃普特医疗器械有限公司 | 湖南瑞康通科技发展有限公司 | C02070100400000118370000894 | 1615100243 | 1615100243
15604 | 通用介入 | 10 | 10 | 造影导管 | 亲水型 | / | / | 已维护 | 国械注准20233031013 | 造影导管 | 造影导管 |  | 湖南埃普特医疗器械有限公司 | 湖南瑞康通科技发展有限公司 | C02070100400000118370000895 | 1613090108 | 1613090108
15604 | 通用介入 | 10 | 10 | 造影导管 | 亲水型 | / | / | 已维护 | 国械注准20233031013 | 造影导管 | 造影导管 |  | 湖南埃普特医疗器械有限公司 | 湖南瑞康通科技发展有限公司 | C02070100400000118370000896 | 1615090166 | 1615090166
15604 | 通用介入 | 10 | 10 | 造影导管 | 亲水型 | / | / | 已维护 | 国械注准20233031013 | 造影导管 | 造影导管 |  | 湖南埃普特医疗器械有限公司 | 湖南瑞康通科技发展有限公司 | C02070100400000118370000897 | 1615110205 | 1615110205
15604 | 通用介入 | 10 | 10 | 造影导管 | 亲水型 | / | / | 已维护 | 国械注准20233031013 | 造影导管 | 造影导管 |  | 湖南埃普特医疗器械有限公司 | 湖南瑞康通科技发展有限公司 | C02070100400000118370000898 | 1616090177 | 1616090177
15604 | 通用介入 | 10 | 10 | 造影导管 | 亲水型 | / | / | 已维护 | 国械注准20233031013 | 造影导管 | 造影导管 |  | 湖南埃普特医疗器械有限公司 | 湖南瑞康通科技发展有限公司 | C02070100400000118370000899 | 1615130173 | 1615130173
15604 | 通用介入 | 10 | 10 | 造影导管 | 亲水型 | / | / | 已维护 | 国械注准20233031013 | 造影导管 | 造影导管 |  | 湖南埃普特医疗器械有限公司 | 湖南瑞康通科技发展有限公司 | C02070100400000118370000900 | 1613090070 | 1613090070
15604 | 通用介入 | 10 | 10 | 造影导管 | 亲水型 | / | / | 已维护 | 国械注准20233031013 | 造影导管 | 造影导管 |  | 湖南埃普特医疗器械有限公司 | 湖南瑞康通科技发展有限公司 | C02070100400000118370000901 | 1613040157 | 1613040157
15604 | 通用介入 | 10 | 10 | 造影导管 | 亲水型 | / | / | 已维护 | 国械注准20233031013 | 造影导管 | 造影导管 |  | 湖南埃普特医疗器械有限公司 | 湖南瑞康通科技发展有限公司 | C02070100400000118370000902 | 1616125220 | 1616125220
15604 | 通用介入 | 10 | 10 | 造影导管 | 亲水型 | / | / | 已维护 | 国械注准20233031013 | 造影导管 | 造影导管 |  | 湖南埃普特医疗器械有限公司 | 湖南瑞康通科技发展有限公司 | C02070100400000118370000903 | 1614100104 | 1614100104
15604 | 通用介入 | 10 | 10 | 造影导管 | 亲水型 | / | / | 已维护 | 国械注准20233031013 | 造影导管 | 造影导管 |  | 湖南埃普特医疗器械有限公司 | 湖南瑞康通科技发展有限公司 | C02070100400000118370000904 | 1614125149 | 1614125149
15604 | 通用介入 | 10 | 10 | 造影导管 | 亲水型 | / | / | 已维护 | 国械注准20233031013 | 造影导管 | 造影导管 |  | 湖南埃普特医疗器械有限公司 | 湖南瑞康通科技发展有限公司 | C02070100400000118370000905 | 1614130131 | 1614130131
15604 | 通用介入 | 10 | 10 | 造影导管 | 亲水型 | / | / | 已维护 | 国械注准20233031013 | 造影导管 | 造影导管 |  | 湖南埃普特医疗器械有限公司 | 湖南瑞康通科技发展有限公司 | C02070100400000118370000906 | 1614130222 | 1614130222
15604 | 通用介入 | 10 | 10 | 造影导管 | 亲水型 | / | / | 已维护 | 国械注准20233031013 | 造影导管 | 造影导管 |  | 湖南埃普特医疗器械有限公司 | 湖南瑞康通科技发展有限公司 | C02070100400000118370000907 | 1615130156 | 1615130156
15604 | 通用介入 | 10 | 10 | 造影导管 | 亲水型 | / | / | 已维护 | 国械注准20233031013 | 造影导管 | 造影导管 |  | 湖南埃普特医疗器械有限公司 | 湖南瑞康通科技发展有限公司 | C02070100400000118370000908 | 1615090165 | 1615090165
15604 | 通用介入 | 10 | 10 | 造影导管 | 亲水型 | / | / | 已维护 | 国械注准20233031013 | 造影导管 | 造影导管 |  | 湖南埃普特医疗器械有限公司 | 湖南瑞康通科技发展有限公司 | C02070100400000118370000909 | 1616100068 | 1616100068
15604 | 通用介入 | 10 | 10 | 造影导管 | 亲水型 | / | / | 已维护 | 国械注准20233031013 | 造影导管 | 造影导管 |  | 湖南埃普特医疗器械有限公司 | 湖南瑞康通科技发展有限公司 | C02070100400000118370000910 | 1614130094 | 1614130094
15604 | 通用介入 | 10 | 10 | 造影导管 | 亲水型 | / | / | 已维护 | 国械注准20233031013 | 造影导管 | 造影导管 |  | 湖南埃普特医疗器械有限公司 | 湖南瑞康通科技发展有限公司 | C02070100400000118370000911 | 1615110008 | 1615110008
15604 | 通用介入 | 10 | 10 | 造影导管 | 亲水型 | / | / | 已维护 | 国械注准20233031013 | 造影导管 | 造影导管 |  | 湖南埃普特医疗器械有限公司 | 湖南瑞康通科技发展有限公司 | C02070100400000118370000912 | 1616130096 | 1616130096
15604 | 通用介入 | 10 | 10 | 造影导管 | 亲水型 | / | / | 已维护 | 国械注准20233031013 | 造影导管 | 造影导管 |  | 湖南埃普特医疗器械有限公司 | 湖南瑞康通科技发展有限公司 | C02070100400000118370000913 | 1614125127 | 1614125127
15604 | 通用介入 | 10 | 10 | 造影导管 | 亲水型 | / | / | 已维护 | 国械注准20233031013 | 造影导管 | 造影导管 |  | 湖南埃普特医疗器械有限公司 | 湖南瑞康通科技发展有限公司 | C02070100400000118370000914 | 1614080116 | 1614080116
15604 | 通用介入 | 10 | 10 | 造影导管 | 亲水型 | / | / | 已维护 | 国械注准20233031013 | 造影导管 | 造影导管 |  | 湖南埃普特医疗器械有限公司 | 湖南瑞康通科技发展有限公司 | C02070100400000118370000915 | 1615125196 | 1615125196
15604 | 通用介入 | 10 | 10 | 造影导管 | 亲水型 | / | / | 已维护 | 国械注准20233031013 | 造影导管 | 造影导管 |  | 湖南埃普特医疗器械有限公司 | 湖南瑞康通科技发展有限公司 | C02070100400000118370000916 | 1615110125 | 1615110125
15604 | 通用介入 | 10 | 10 | 造影导管 | 亲水型 | / | / | 已维护 | 国械注准20233031013 | 造影导管 | 造影导管 |  | 湖南埃普特医疗器械有限公司 | 湖南瑞康通科技发展有限公司 | C02070100400000118370000917 | 1614080157 | 1614080157
15604 | 通用介入 | 10 | 10 | 造影导管 | 亲水型 | / | / | 已维护 | 国械注准20233031013 | 造影导管 | 造影导管 |  | 湖南埃普特医疗器械有限公司 | 湖南瑞康通科技发展有限公司 | C02070100400000118370000918 | 1615090064 | 1615090064
15604 | 通用介入 | 10 | 10 | 造影导管 | 亲水型 | / | / | 已维护 | 国械注准20233031013 | 造影导管 | 造影导管 |  | 湖南埃普特医疗器械有限公司 | 湖南瑞康通科技发展有限公司 | C02070100400000118370000919 | 1615130234 | 1615130234
15604 | 通用介入 | 10 | 10 | 造影导管 | 亲水型 | / | / | 已维护 | 国械注准20233031013 | 造影导管 | 造影导管 |  | 湖南埃普特医疗器械有限公司 | 湖南瑞康通科技发展有限公司 | C02070100400000118370000920 | 1615130036 | 1615130036
15604 | 通用介入 | 10 | 10 | 造影导管 | 亲水型 | / | / | 已维护 | 国械注准20233031013 | 造影导管 | 造影导管 |  | 湖南埃普特医疗器械有限公司 | 湖南瑞康通科技发展有限公司 | C02070100400000118370000921 | 1616100087 | 1616100087
15604 | 通用介入 | 10 | 10 | 造影导管 | 亲水型 | / | / | 已维护 | 国械注准20233031013 | 造影导管 | 造影导管 |  | 湖南埃普特医疗器械有限公司 | 湖南瑞康通科技发展有限公司 | C02070100400000118370000922 | 1613100143 | 1613100143
15604 | 通用介入 | 10 | 10 | 造影导管 | 亲水型 | / | / | 已维护 | 国械注准20233031013 | 造影导管 | 造影导管 |  | 湖南埃普特医疗器械有限公司 | 湖南瑞康通科技发展有限公司 | C02070100400000118370000923 | 1614100159 | 1614100159
15604 | 通用介入 | 10 | 10 | 造影导管 | 亲水型 | / | / | 已维护 | 国械注准20233031013 | 造影导管 | 造影导管 |  | 湖南埃普特医疗器械有限公司 | 湖南瑞康通科技发展有限公司 | C02070100400000118370000924 | 1614100105 | 1614100105
15604 | 通用介入 | 10 | 10 | 造影导管 | 亲水型 | / | / | 已维护 | 国械注准20233031013 | 造影导管 | 造影导管 |  | 湖南埃普特医疗器械有限公司 | 湖南瑞康通科技发展有限公司 | C02070100400000118370000925 | 1615125195 | 1615125195
15604 | 通用介入 | 10 | 10 | 造影导管 | 亲水型 | / | / | 已维护 | 国械注准20233031013 | 造影导管 | 造影导管 |  | 湖南埃普特医疗器械有限公司 | 湖南瑞康通科技发展有限公司 | C02070100400000118370000926 | 1613040145 | 1613040145
15604 | 通用介入 | 10 | 10 | 造影导管 | 亲水型 | / | / | 已维护 | 国械注准20233031013 | 造影导管 | 造影导管 |  | 湖南埃普特医疗器械有限公司 | 湖南瑞康通科技发展有限公司 | C02070100400000118370000927 | 1614125208 | 1614125208
15604 | 通用介入 | 10 | 10 | 造影导管 | 亲水型 | / | / | 已维护 | 国械注准20233031013 | 造影导管 | 造影导管 |  | 湖南埃普特医疗器械有限公司 | 湖南瑞康通科技发展有限公司 | C02070100400000118370000928 | 1614130197 | 1614130197
15604 | 通用介入 | 10 | 10 | 造影导管 | 亲水型 | / | / | 已维护 | 国械注准20233031013 | 造影导管 | 造影导管 |  | 湖南埃普特医疗器械有限公司 | 湖南瑞康通科技发展有限公司 | C02070100400000118370000929 | 1615125143 | 1615125143
15604 | 通用介入 | 10 | 10 | 造影导管 | 亲水型 | / | / | 已维护 | 国械注准20233031013 | 造影导管 | 造影导管 |  | 湖南埃普特医疗器械有限公司 | 湖南瑞康通科技发展有限公司 | C02070100400000118370000930 | 1616100029 | 1616100029
15604 | 通用介入 | 10 | 10 | 造影导管 | 亲水型 | / | / | 已维护 | 国械注准20233031013 | 造影导管 | 造影导管 |  | 湖南埃普特医疗器械有限公司 | 湖南瑞康通科技发展有限公司 | C02070100400000118370000931 | 1616100053 | 1616100053
15604 | 通用介入 | 10 | 10 | 造影导管 | 亲水型 | / | / | 已维护 | 国械注准20233031013 | 造影导管 | 造影导管 |  | 湖南埃普特医疗器械有限公司 | 湖南瑞康通科技发展有限公司 | C02070100400000118370000932 | 1615080038 | 1615080038
15604 | 通用介入 | 10 | 10 | 造影导管 | 亲水型 | / | / | 已维护 | 国械注准20233031013 | 造影导管 | 造影导管 |  | 湖南埃普特医疗器械有限公司 | 湖南瑞康通科技发展有限公司 | C02070100400000118370000933 | 1614080013 | 1614080013
15604 | 通用介入 | 10 | 10 | 造影导管 | 亲水型 | / | / | 已维护 | 国械注准20233031013 | 造影导管 | 造影导管 |  | 湖南埃普特医疗器械有限公司 | 湖南瑞康通科技发展有限公司 | C02070100400000118370000934 | 1615080014 | 1615080014
15604 | 通用介入 | 10 | 10 | 造影导管 | 亲水型 | / | / | 已维护 | 国械注准20233031013 | 造影导管 | 造影导管 |  | 湖南埃普特医疗器械有限公司 | 湖南瑞康通科技发展有限公司 | C02070100400000118370000935 | 1614090102 | 1614090102
15604 | 通用介入 | 10 | 10 | 造影导管 | 亲水型 | / | / | 已维护 | 国械注准20233031013 | 造影导管 | 造影导管 |  | 湖南埃普特医疗器械有限公司 | 湖南瑞康通科技发展有限公司 | C02070100400000118370000936 | 1616110148 | 1616110148
15604 | 通用介入 | 10 | 10 | 造影导管 | 亲水型 | / | / | 已维护 | 国械注准20233031013 | 造影导管 | 造影导管 |  | 湖南埃普特医疗器械有限公司 | 湖南瑞康通科技发展有限公司 | C02070100400000118370000937 | 1613100257 | 1613100257
15604 | 通用介入 | 10 | 10 | 造影导管 | 亲水型 | / | / | 已维护 | 国械注准20233031013 | 造影导管 | 造影导管 |  | 湖南埃普特医疗器械有限公司 | 湖南瑞康通科技发展有限公司 | C02070100400000118370000938 | 1614100017 | 1614100017
15604 | 通用介入 | 10 | 10 | 造影导管 | 亲水型 | / | / | 已维护 | 国械注准20233031013 | 造影导管 | 造影导管 |  | 湖南埃普特医疗器械有限公司 | 湖南瑞康通科技发展有限公司 | C02070100400000118370000939 | 1615080098 | 1615080098
15604 | 通用介入 | 10 | 10 | 造影导管 | 亲水型 | / | / | 已维护 | 国械注准20233031013 | 造影导管 | 造影导管 |  | 湖南埃普特医疗器械有限公司 | 湖南瑞康通科技发展有限公司 | C02070100400000118370000940 | 1615125034 | 1615125034
15604 | 通用介入 | 10 | 10 | 造影导管 | 亲水型 | / | / | 已维护 | 国械注准20233031013 | 造影导管 | 造影导管 |  | 湖南埃普特医疗器械有限公司 | 湖南瑞康通科技发展有限公司 | C02070100400000118370000941 | 1616080139 | 1616080139
15604 | 通用介入 | 10 | 10 | 造影导管 | 亲水型 | / | / | 已维护 | 国械注准20233031013 | 造影导管 | 造影导管 |  | 湖南埃普特医疗器械有限公司 | 湖南瑞康通科技发展有限公司 | C02070100400000118370000942 | 1614080014 | 1614080014
15604 | 通用介入 | 10 | 10 | 造影导管 | 亲水型 | / | / | 已维护 | 国械注准20233031013 | 造影导管 | 造影导管 |  | 湖南埃普特医疗器械有限公司 | 湖南瑞康通科技发展有限公司 | C02070100400000118370000943 | 1615130059 | 1615130059
15604 | 通用介入 | 10 | 10 | 造影导管 | 亲水型 | / | / | 已维护 | 国械注准20233031013 | 造影导管 | 造影导管 |  | 湖南埃普特医疗器械有限公司 | 湖南瑞康通科技发展有限公司 | C02070100400000118370000944 | 1613040211 | 1613040211
15604 | 通用介入 | 10 | 10 | 造影导管 | 亲水型 | / | / | 已维护 | 国械注准20233031013 | 造影导管 | 造影导管 |  | 湖南埃普特医疗器械有限公司 | 湖南瑞康通科技发展有限公司 | C02070100400000118370000946 | 1616110206 | 1616110206
15604 | 通用介入 | 10 | 10 | 造影导管 | 亲水型 | / | / | 已维护 | 国械注准20233031013 | 造影导管 | 造影导管 |  | 湖南埃普特医疗器械有限公司 | 湖南瑞康通科技发展有限公司 | C02070100400000118370000947 | 1616090140 | 1616090140
15604 | 通用介入 | 10 | 10 | 造影导管 | 亲水型 | / | / | 已维护 | 国械注准20233031013 | 造影导管 | 造影导管 |  | 湖南埃普特医疗器械有限公司 | 湖南瑞康通科技发展有限公司 | C02070100400000118370000948 | 1613040037 | 1613040037
15604 | 通用介入 | 10 | 10 | 造影导管 | 亲水型 | / | / | 已维护 | 国械注准20233031013 | 造影导管 | 造影导管 |  | 湖南埃普特医疗器械有限公司 | 湖南瑞康通科技发展有限公司 | C02070100400000118370000949 | 1616100261 | 1616100261
15604 | 通用介入 | 10 | 10 | 造影导管 | 亲水型 | / | / | 已维护 | 国械注准20233031013 | 造影导管 | 造影导管 |  | 湖南埃普特医疗器械有限公司 | 湖南瑞康通科技发展有限公司 | C02070100400000118370000950 | 1614125021 | 1614125021
15604 | 通用介入 | 10 | 10 | 造影导管 | 亲水型 | / | / | 已维护 | 国械注准20233031013 | 造影导管 | 造影导管 |  | 湖南埃普特医疗器械有限公司 | 湖南瑞康通科技发展有限公司 | C02070100400000118370000951 | 1616130113 | 1616130113
15604 | 通用介入 | 10 | 10 | 造影导管 | 亲水型 | / | / | 已维护 | 国械注准20233031013 | 造影导管 | 造影导管 |  | 湖南埃普特医疗器械有限公司 | 湖南瑞康通科技发展有限公司 | C02070100400000118370000952 | 1616130234 | 1616130234
15604 | 通用介入 | 10 | 10 | 造影导管 | 亲水型 | / | / | 已维护 | 国械注准20233031013 | 造影导管 | 造影导管 |  | 湖南埃普特医疗器械有限公司 | 湖南瑞康通科技发展有限公司 | C02070100400000118370000953 | 1614110136 | 1614110136
15604 | 通用介入 | 10 | 10 | 造影导管 | 亲水型 | / | / | 已维护 | 国械注准20233031013 | 造影导管 | 造影导管 |  | 湖南埃普特医疗器械有限公司 | 湖南瑞康通科技发展有限公司 | C02070100400000118370000954 | 1614090003 | 1614090003
15604 | 通用介入 | 10 | 10 | 造影导管 | 亲水型 | / | / | 已维护 | 国械注准20233031013 | 造影导管 | 造影导管 |  | 湖南埃普特医疗器械有限公司 | 湖南瑞康通科技发展有限公司 | C02070100400000118370000955 | 1615080099 | 1615080099
15604 | 通用介入 | 10 | 10 | 造影导管 | 亲水型 | / | / | 已维护 | 国械注准20233031013 | 造影导管 | 造影导管 |  | 湖南埃普特医疗器械有限公司 | 湖南瑞康通科技发展有限公司 | C02070100400000118370000956 | 1613080243 | 1613080243
15604 | 通用介入 | 10 | 10 | 造影导管 | 亲水型 | / | / | 已维护 | 国械注准20233031013 | 造影导管 | 造影导管 |  | 湖南埃普特医疗器械有限公司 | 湖南瑞康通科技发展有限公司 | C02070100400000118370000957 | 1614110148 | 1614110148
15604 | 通用介入 | 10 | 10 | 造影导管 | 亲水型 | / | / | 已维护 | 国械注准20233031013 | 造影导管 | 造影导管 |  | 湖南埃普特医疗器械有限公司 | 湖南瑞康通科技发展有限公司 | C02070100400000118370000958 | 1613040253 | 1613040253
15604 | 通用介入 | 10 | 10 | 造影导管 | 亲水型 | / | / | 已维护 | 国械注准20233031013 | 造影导管 | 造影导管 |  | 湖南埃普特医疗器械有限公司 | 湖南瑞康通科技发展有限公司 | C02070100400000118370000959 | 1614130078 | 1614130078
15604 | 通用介入 | 10 | 10 | 造影导管 | 亲水型 | / | / | 已维护 | 国械注准20233031013 | 造影导管 | 造影导管 |  | 湖南埃普特医疗器械有限公司 | 湖南瑞康通科技发展有限公司 | C02070100400000118370000960 | 1615125045 | 1615125045
15604 | 通用介入 | 10 | 10 | 造影导管 | 亲水型 | / | / | 已维护 | 国械注准20233031013 | 造影导管 | 造影导管 |  | 湖南埃普特医疗器械有限公司 | 湖南瑞康通科技发展有限公司 | C02070100400000118370000961 | 1615110126 | 1615110126
15604 | 通用介入 | 10 | 10 | 造影导管 | 亲水型 | / | / | 已维护 | 国械注准20233031013 | 造影导管 | 造影导管 |  | 湖南埃普特医疗器械有限公司 | 湖南瑞康通科技发展有限公司 | C02070100400000118370000962 | 1613060102 | 1613060102
15604 | 通用介入 | 10 | 10 | 造影导管 | 亲水型 | / | / | 已维护 | 国械注准20233031013 | 造影导管 | 造影导管 |  | 湖南埃普特医疗器械有限公司 | 湖南瑞康通科技发展有限公司 | C02070100400000118370000963 | 1615110089 | 1615110089
15604 | 通用介入 | 10 | 10 | 造影导管 | 亲水型 | / | / | 已维护 | 国械注准20233031013 | 造影导管 | 造影导管 |  | 湖南埃普特医疗器械有限公司 | 湖南瑞康通科技发展有限公司 | C02070100400000118370000964 | 1616090082 | 1616090082
15604 | 通用介入 | 10 | 10 | 造影导管 | 亲水型 | / | / | 已维护 | 国械注准20233031013 | 造影导管 | 造影导管 |  | 湖南埃普特医疗器械有限公司 | 湖南瑞康通科技发展有限公司 | C02070100400000118370000965 | 1613110210 | 1613110210
15604 | 通用介入 | 10 | 10 | 造影导管 | 亲水型 | / | / | 已维护 | 国械注准20233031013 | 造影导管 | 造影导管 |  | 湖南埃普特医疗器械有限公司 | 湖南瑞康通科技发展有限公司 | C02070100400000118370000966 | 1613060236 | 1613060236
15604 | 通用介入 | 10 | 10 | 造影导管 | 亲水型 | / | / | 已维护 | 国械注准20233031013 | 造影导管 | 造影导管 |  | 湖南埃普特医疗器械有限公司 | 湖南瑞康通科技发展有限公司 | C02070100400000118370000967 | 1615080241 | 1615080241
15604 | 通用介入 | 10 | 10 | 造影导管 | 亲水型 | / | / | 已维护 | 国械注准20233031013 | 造影导管 | 造影导管 |  | 湖南埃普特医疗器械有限公司 | 湖南瑞康通科技发展有限公司 | C02070100400000118370000968 | 1613080153 | 1613080153
15604 | 通用介入 | 10 | 10 | 造影导管 | 亲水型 | / | / | 已维护 | 国械注准20233031013 | 造影导管 | 造影导管 |  | 湖南埃普特医疗器械有限公司 | 湖南瑞康通科技发展有限公司 | C02070100400000118370000969 | 1616080259 | 1616080259
15604 | 通用介入 | 10 | 10 | 造影导管 | 亲水型 | / | / | 已维护 | 国械注准20233031013 | 造影导管 | 造影导管 |  | 湖南埃普特医疗器械有限公司 | 湖南瑞康通科技发展有限公司 | C02070100400000118370000970 | 1614080259 | 1614080259
15604 | 通用介入 | 10 | 10 | 造影导管 | 亲水型 | / | / | 已维护 | 国械注准20233031013 | 造影导管 | 造影导管 |  | 湖南埃普特医疗器械有限公司 | 湖南瑞康通科技发展有限公司 | C02070100400000118370000971 | 1616110205 | 1616110205
15604 | 通用介入 | 10 | 10 | 造影导管 | 亲水型 | / | / | 已维护 | 国械注准20233031013 | 造影导管 | 造影导管 |  | 湖南埃普特医疗器械有限公司 | 湖南瑞康通科技发展有限公司 | C02070100400000118370000972 | 1616130209 | 1616130209
15604 | 通用介入 | 10 | 10 | 造影导管 | 亲水型 | / | / | 已维护 | 国械注准20233031013 | 造影导管 | 造影导管 |  | 湖南埃普特医疗器械有限公司 | 湖南瑞康通科技发展有限公司 | C02070100400000118370000973 | 1616125219 | 1616125219
15604 | 通用介入 | 10 | 10 | 造影导管 | 亲水型 | / | / | 已维护 | 国械注准20233031013 | 造影导管 | 造影导管 |  | 湖南埃普特医疗器械有限公司 | 湖南瑞康通科技发展有限公司 | C02070100400000118370000974 | 1615110148 | 1615110148
15604 | 通用介入 | 10 | 10 | 造影导管 | 亲水型 | / | / | 已维护 | 国械注准20233031013 | 造影导管 | 造影导管 |  | 湖南埃普特医疗器械有限公司 | 湖南瑞康通科技发展有限公司 | C02070100400000118370000975 | 1616110070 | 1616110070
15604 | 通用介入 | 10 | 10 | 造影导管 | 亲水型 | / | / | 已维护 | 国械注准20233031013 | 造影导管 | 造影导管 |  | 湖南埃普特医疗器械有限公司 | 湖南瑞康通科技发展有限公司 | C02070100400000118370000976 | 1614125075 | 1614125075
15604 | 通用介入 | 10 | 10 | 造影导管 | 亲水型 | / | / | 已维护 | 国械注准20233031013 | 造影导管 | 造影导管 |  | 湖南埃普特医疗器械有限公司 | 湖南瑞康通科技发展有限公司 | C02070100400000118370000977 | 1615080187 | 1615080187
15604 | 通用介入 | 10 | 10 | 造影导管 | 亲水型 | / | / | 已维护 | 国械注准20233031013 | 造影导管 | 造影导管 |  | 湖南埃普特医疗器械有限公司 | 湖南瑞康通科技发展有限公司 | C02070100400000118370000978 | 1615080259 | 1615080259
15604 | 通用介入 | 10 | 10 | 造影导管 | 亲水型 | / | / | 已维护 | 国械注准20233031013 | 造影导管 | 造影导管 |  | 湖南埃普特医疗器械有限公司 | 湖南瑞康通科技发展有限公司 | C02070100400000118370000979 | 1614125183 | 1614125183
15604 | 通用介入 | 10 | 10 | 造影导管 | 亲水型 | / | / | 已维护 | 国械注准20233031013 | 造影导管 | 造影导管 |  | 湖南埃普特医疗器械有限公司 | 湖南瑞康通科技发展有限公司 | C02070100400000118370000980 | 1614125109 | 1614125109
15604 | 通用介入 | 10 | 10 | 造影导管 | 亲水型 | / | / | 已维护 | 国械注准20233031013 | 造影导管 | 造影导管 |  | 湖南埃普特医疗器械有限公司 | 湖南瑞康通科技发展有限公司 | C02070100400000118370000981 | 1616080098 | 1616080098
15604 | 通用介入 | 10 | 10 | 造影导管 | 亲水型 | / | / | 已维护 | 国械注准20233031013 | 造影导管 | 造影导管 |  | 湖南埃普特医疗器械有限公司 | 湖南瑞康通科技发展有限公司 | C02070100400000118370000982 | 1615100042 | 1615100042
15604 | 通用介入 | 10 | 10 | 造影导管 | 亲水型 | / | / | 已维护 | 国械注准20233031013 | 造影导管 | 造影导管 |  | 湖南埃普特医疗器械有限公司 | 湖南瑞康通科技发展有限公司 | C02070100400000118370000983 | 1615090254 | 1615090254
15604 | 通用介入 | 10 | 10 | 造影导管 | 亲水型 | / | / | 已维护 | 国械注准20233031013 | 造影导管 | 造影导管 |  | 湖南埃普特医疗器械有限公司 | 湖南瑞康通科技发展有限公司 | C02070100400000118370000984 | 1613110048 | 1613110048
15604 | 通用介入 | 10 | 10 | 造影导管 | 亲水型 | / | / | 已维护 | 国械注准20233031013 | 造影导管 | 造影导管 |  | 湖南埃普特医疗器械有限公司 | 湖南瑞康通科技发展有限公司 | C02070100400000118370000985 | 1615125128 | 1615125128
15604 | 通用介入 | 10 | 10 | 造影导管 | 亲水型 | / | / | 已维护 | 国械注准20233031013 | 造影导管 | 造影导管 |  | 湖南埃普特医疗器械有限公司 | 湖南瑞康通科技发展有限公司 | C02070100400000118370000986 | 1615130198 | 1615130198
15604 | 通用介入 | 10 | 10 | 造影导管 | 亲水型 | / | / | 已维护 | 国械注准20233031013 | 造影导管 | 造影导管 |  | 湖南埃普特医疗器械有限公司 | 湖南瑞康通科技发展有限公司 | C02070100400000118370000987 | 1613060134 | 1613060134
15604 | 通用介入 | 10 | 10 | 造影导管 | 亲水型 | / | / | 已维护 | 国械注准20233031013 | 造影导管 | 造影导管 |  | 湖南埃普特医疗器械有限公司 | 湖南瑞康通科技发展有限公司 | C02070100400000118370000988 | 1614125232 | 1614125232
15604 | 通用介入 | 10 | 10 | 造影导管 | 亲水型 | / | / | 已维护 | 国械注准20233031013 | 造影导管 | 造影导管 |  | 湖南埃普特医疗器械有限公司 | 湖南瑞康通科技发展有限公司 | C02070100400000118370000989 | 1614110238 | 1614110238
15604 | 通用介入 | 10 | 10 | 造影导管 | 亲水型 | / | / | 已维护 | 国械注准20233031013 | 造影导管 | 造影导管 |  | 湖南埃普特医疗器械有限公司 | 湖南瑞康通科技发展有限公司 | C02070100400000118370000990 | 1615090190 | 1615090190
15604 | 通用介入 | 10 | 10 | 造影导管 | 亲水型 | / | / | 已维护 | 国械注准20233031013 | 造影导管 | 造影导管 |  | 湖南埃普特医疗器械有限公司 | 湖南瑞康通科技发展有限公司 | C02070100400000118370000991 | 1616125091 | 1616125091
15604 | 通用介入 | 10 | 10 | 造影导管 | 亲水型 | / | / | 已维护 | 国械注准20233031013 | 造影导管 | 造影导管 |  | 湖南埃普特医疗器械有限公司 | 湖南瑞康通科技发展有限公司 | C02070100400000118370000992 | 1613060051 | 1613060051
15604 | 通用介入 | 10 | 10 | 造影导管 | 亲水型 | / | / | 已维护 | 国械注准20233031013 | 造影导管 | 造影导管 |  | 湖南埃普特医疗器械有限公司 | 湖南瑞康通科技发展有限公司 | C02070100400000118370000993 | 1615100141 | 1615100141
15604 | 通用介入 | 10 | 10 | 造影导管 | 亲水型 | / | / | 已维护 | 国械注准20233031013 | 造影导管 | 造影导管 |  | 湖南埃普特医疗器械有限公司 | 湖南瑞康通科技发展有限公司 | C02070100400000118370000994 | 1616125155 | 1616125155
15604 | 通用介入 | 10 | 10 | 造影导管 | 亲水型 | / | / | 已维护 | 国械注准20233031013 | 造影导管 | 造影导管 |  | 湖南埃普特医疗器械有限公司 | 湖南瑞康通科技发展有限公司 | C02070100400000118370000995 | 1614100141 | 1614100141
15604 | 通用介入 | 10 | 10 | 造影导管 | 亲水型 | / | / | 已维护 | 国械注准20233031013 | 造影导管 | 造影导管 |  | 湖南埃普特医疗器械有限公司 | 湖南瑞康通科技发展有限公司 | C02070100400000118370000996 | 1613060201 | 1613060201
15604 | 通用介入 | 10 | 10 | 造影导管 | 亲水型 | / | / | 已维护 | 国械注准20233031013 | 造影导管 | 造影导管 |  | 湖南埃普特医疗器械有限公司 | 湖南瑞康通科技发展有限公司 | C02070100400000118370000997 | 1615100029 | 1615100029
15604 | 通用介入 | 10 | 10 | 造影导管 | 亲水型 | / | / | 已维护 | 国械注准20233031013 | 造影导管 | 造影导管 |  | 湖南埃普特医疗器械有限公司 | 湖南瑞康通科技发展有限公司 | C02070100400000118370000998 | 1615080063 | 1615080063
15604 | 通用介入 | 10 | 10 | 造影导管 | 亲水型 | / | / | 已维护 | 国械注准20233031013 | 造影导管 | 造影导管 |  | 湖南埃普特医疗器械有限公司 | 湖南瑞康通科技发展有限公司 | C02070100400000118370000999 | 1616080145 | 1616080145
15604 | 通用介入 | 10 | 10 | 造影导管 | 亲水型 | / | / | 已维护 | 国械注准20233031013 | 造影导管 | 造影导管 |  | 湖南埃普特医疗器械有限公司 | 湖南瑞康通科技发展有限公司 | C02070100400000118370001000 | 1613060146 | 1613060146
15604 | 通用介入 | 10 | 10 | 造影导管 | 亲水型 | / | / | 已维护 | 国械注准20233031013 | 造影导管 | 造影导管 |  | 湖南埃普特医疗器械有限公司 | 湖南瑞康通科技发展有限公司 | C02070100400000118370001001 | 1614130162 | 1614130162
15604 | 通用介入 | 10 | 10 | 造影导管 | 亲水型 | / | / | 已维护 | 国械注准20233031013 | 造影导管 | 造影导管 |  | 湖南埃普特医疗器械有限公司 | 湖南瑞康通科技发展有限公司 | C02070100400000118370001002 | 1614080224 | 1614080224
15604 | 通用介入 | 10 | 10 | 造影导管 | 亲水型 | / | / | 已维护 | 国械注准20233031013 | 造影导管 | 造影导管 |  | 湖南埃普特医疗器械有限公司 | 湖南瑞康通科技发展有限公司 | C02070100400000118370001003 | 1616080253 | 1616080253
15604 | 通用介入 | 10 | 10 | 造影导管 | 亲水型 | / | / | 已维护 | 国械注准20233031013 | 造影导管 | 造影导管 |  | 湖南埃普特医疗器械有限公司 | 湖南瑞康通科技发展有限公司 | C02070100400000118370001004 | 1616090254 | 1616090254
15604 | 通用介入 | 10 | 10 | 造影导管 | 亲水型 | / | / | 已维护 | 国械注准20233031013 | 造影导管 | 造影导管 |  | 湖南埃普特医疗器械有限公司 | 湖南瑞康通科技发展有限公司 | C02070100400000118370001005 | 1616100191 | 1616100191
15604 | 通用介入 | 10 | 10 | 造影导管 | 亲水型 | / | / | 已维护 | 国械注准20233031013 | 造影导管 | 造影导管 |  | 湖南埃普特医疗器械有限公司 | 湖南瑞康通科技发展有限公司 | C02070100400000118370001006 | 1615130113 | 1615130113
15604 | 通用介入 | 10 | 10 | 造影导管 | 亲水型 | / | / | 已维护 | 国械注准20233031013 | 造影导管 | 造影导管 |  | 湖南埃普特医疗器械有限公司 | 湖南瑞康通科技发展有限公司 | C02070100400000118370001007 | 1615130096 | 1615130096
15604 | 通用介入 | 10 | 10 | 造影导管 | 亲水型 | / | / | 已维护 | 国械注准20233031013 | 造影导管 | 造影导管 |  | 湖南埃普特医疗器械有限公司 | 湖南瑞康通科技发展有限公司 | C02070100400000118370001008 | 1615130112 | 1615130112
15604 | 通用介入 | 10 | 10 | 造影导管 | 亲水型 | / | / | 已维护 | 国械注准20233031013 | 造影导管 | 造影导管 |  | 湖南埃普特医疗器械有限公司 | 湖南瑞康通科技发展有限公司 | C02070100400000118370001009 | 1614090039 | 1614090039
15604 | 通用介入 | 10 | 10 | 造影导管 | 亲水型 | / | / | 已维护 | 国械注准20233031013 | 造影导管 | 造影导管 |  | 湖南埃普特医疗器械有限公司 | 湖南瑞康通科技发展有限公司 | C02070100400000118370001010 | 1614100228 | 1614100228
15604 | 通用介入 | 10 | 10 | 造影导管 | 亲水型 | / | / | 已维护 | 国械注准20233031013 | 造影导管 | 造影导管 |  | 湖南埃普特医疗器械有限公司 | 湖南瑞康通科技发展有限公司 | C02070100400000118370001011 | 1615110206 | 1615110206
15604 | 通用介入 | 10 | 10 | 造影导管 | 亲水型 | / | / | 已维护 | 国械注准20233031013 | 造影导管 | 造影导管 |  | 湖南埃普特医疗器械有限公司 | 湖南瑞康通科技发展有限公司 | C02070100400000118370001013 | 1613080191 | 1613080191
15604 | 通用介入 | 10 | 10 | 造影导管 | 亲水型 | / | / | 已维护 | 国械注准20233031013 | 造影导管 | 造影导管 |  | 湖南埃普特医疗器械有限公司 | 湖南瑞康通科技发展有限公司 | C02070100400000118370001014 | 1615100103 | 1615100103
15604 | 通用介入 | 10 | 10 | 造影导管 | 亲水型 | / | / | 已维护 | 国械注准20233031013 | 造影导管 | 造影导管 |  | 湖南埃普特医疗器械有限公司 | 湖南瑞康通科技发展有限公司 | C02070100400000118370001015 | 1613110078 | 1613110078
15604 | 通用介入 | 10 | 10 | 造影导管 | 亲水型 | / | / | 已维护 | 国械注准20233031013 | 造影导管 | 造影导管 |  | 湖南埃普特医疗器械有限公司 | 湖南瑞康通科技发展有限公司 | C02070100400000118370001016 | 1615090236 | 1615090236
15604 | 通用介入 | 10 | 10 | 造影导管 | 亲水型 | / | / | 已维护 | 国械注准20233031013 | 造影导管 | 造影导管 |  | 湖南埃普特医疗器械有限公司 | 湖南瑞康通科技发展有限公司 | C02070100400000118370001017 | 1616125171 | 1616125171
15604 | 通用介入 | 10 | 10 | 造影导管 | 亲水型 | / | / | 已维护 | 国械注准20233031013 | 造影导管 | 造影导管 |  | 湖南埃普特医疗器械有限公司 | 湖南瑞康通科技发展有限公司 | C02070100400000118370001018 | 1616100249 | 1616100249
15604 | 通用介入 | 10 | 10 | 造影导管 | 亲水型 | / | / | 已维护 | 国械注准20233031013 | 造影导管 | 造影导管 |  | 湖南埃普特医疗器械有限公司 | 湖南瑞康通科技发展有限公司 | C02070100400000118370001019 | 1614110008 | 1614110008
15604 | 通用介入 | 10 | 10 | 造影导管 | 亲水型 | / | / | 已维护 | 国械注准20233031013 | 造影导管 | 造影导管 |  | 湖南埃普特医疗器械有限公司 | 湖南瑞康通科技发展有限公司 | C02070100400000118370001020 | 1613080261 | 1613080261
15604 | 通用介入 | 10 | 10 | 造影导管 | 亲水型 | / | / | 已维护 | 国械注准20233031013 | 造影导管 | 造影导管 |  | 湖南埃普特医疗器械有限公司 | 湖南瑞康通科技发展有限公司 | C02070100400000118370001021 | 1614100255 | 1614100255
15604 | 通用介入 | 10 | 10 | 造影导管 | 亲水型 | / | / | 已维护 | 国械注准20233031013 | 造影导管 | 造影导管 |  | 湖南埃普特医疗器械有限公司 | 湖南瑞康通科技发展有限公司 | C02070100400000118370001022 | 1615080037 | 1615080037
15604 | 通用介入 | 10 | 10 | 造影导管 | 亲水型 | / | / | 已维护 | 国械注准20233031013 | 造影导管 | 造影导管 |  | 湖南埃普特医疗器械有限公司 | 湖南瑞康通科技发展有限公司 | C02070100400000118370001023 | 1616080061 | 1616080061
15604 | 通用介入 | 10 | 10 | 造影导管 | 亲水型 | / | / | 已维护 | 国械注准20233031013 | 造影导管 | 造影导管 |  | 湖南埃普特医疗器械有限公司 | 湖南瑞康通科技发展有限公司 | C02070100400000118370001024 | 1616100069 | 1616100069
15604 | 通用介入 | 10 | 10 | 造影导管 | 亲水型 | / | / | 已维护 | 国械注准20233031013 | 造影导管 | 造影导管 |  | 湖南埃普特医疗器械有限公司 | 湖南瑞康通科技发展有限公司 | C02070100400000118370001025 | 1613100137 | 1613100137
15604 | 通用介入 | 10 | 10 | 造影导管 | 亲水型 | / | / | 已维护 | 国械注准20233031013 | 造影导管 | 造影导管 |  | 湖南埃普特医疗器械有限公司 | 湖南瑞康通科技发展有限公司 | C02070100400000118370001026 | 1616100122 | 1616100122
15604 | 通用介入 | 10 | 10 | 造影导管 | 亲水型 | / | / | 已维护 | 国械注准20233031013 | 造影导管 | 造影导管 |  | 湖南埃普特医疗器械有限公司 | 湖南瑞康通科技发展有限公司 | C02070100400000118370001027 | 1614090082 | 1614090082
15604 | 通用介入 | 10 | 10 | 造影导管 | 亲水型 | / | / | 已维护 | 国械注准20233031013 | 造影导管 | 造影导管 |  | 湖南埃普特医疗器械有限公司 | 湖南瑞康通科技发展有限公司 | C02070100400000118370001028 | 1616130035 | 1616130035
15604 | 通用介入 | 10 | 10 | 造影导管 | 亲水型 | / | / | 已维护 | 国械注准20233031013 | 造影导管 | 造影导管 |  | 湖南埃普特医疗器械有限公司 | 湖南瑞康通科技发展有限公司 | C02070100400000118370001029 | 1616090100 | 1616090100
15604 | 通用介入 | 10 | 10 | 造影导管 | 亲水型 | / | / | 已维护 | 国械注准20233031013 | 造影导管 | 造影导管 |  | 湖南埃普特医疗器械有限公司 | 湖南瑞康通科技发展有限公司 | C02070100400000118370001030 | 1613100220 | 1613100220
15604 | 通用介入 | 10 | 10 | 造影导管 | 亲水型 | / | / | 已维护 | 国械注准20233031013 | 造影导管 | 造影导管 |  | 湖南埃普特医疗器械有限公司 | 湖南瑞康通科技发展有限公司 | C02070100400000118370001031 | 1616110088 | 1616110088
15604 | 通用介入 | 10 | 10 | 造影导管 | 亲水型 | / | / | 已维护 | 国械注准20233031013 | 造影导管 | 造影导管 |  | 湖南埃普特医疗器械有限公司 | 湖南瑞康通科技发展有限公司 | C02070100400000118370001032 | 1613090250 | 1613090250
15604 | 通用介入 | 10 | 10 | 造影导管 | 亲水型 | / | / | 已维护 | 国械注准20233031013 | 造影导管 | 造影导管 |  | 湖南埃普特医疗器械有限公司 | 湖南瑞康通科技发展有限公司 | C02070100400000118370001033 | 1616090134 | 1616090134
15604 | 通用介入 | 10 | 10 | 造影导管 | 亲水型 | / | / | 已维护 | 国械注准20233031013 | 造影导管 | 造影导管 |  | 湖南埃普特医疗器械有限公司 | 湖南瑞康通科技发展有限公司 | C02070100400000118370001034 | 1613060015 | 1613060015
15604 | 通用介入 | 10 | 10 | 造影导管 | 亲水型 | / | / | 已维护 | 国械注准20233031013 | 造影导管 | 造影导管 |  | 湖南埃普特医疗器械有限公司 | 湖南瑞康通科技发展有限公司 | C02070100400000118370001035 | 1615130222 | 1615130222
15604 | 通用介入 | 10 | 10 | 造影导管 | 亲水型 | / | / | 已维护 | 国械注准20233031013 | 造影导管 | 造影导管 |  | 湖南埃普特医疗器械有限公司 | 湖南瑞康通科技发展有限公司 | C02070100400000118370001036 | 1615110088 | 1615110088
15604 | 通用介入 | 10 | 10 | 造影导管 | 亲水型 | / | / | 已维护 | 国械注准20233031013 | 造影导管 | 造影导管 |  | 湖南埃普特医疗器械有限公司 | 湖南瑞康通科技发展有限公司 | C02070100400000118370001037 | 1616080001 | 1616080001
15604 | 通用介入 | 10 | 10 | 造影导管 | 亲水型 | / | / | 已维护 | 国械注准20233031013 | 造影导管 | 造影导管 |  | 湖南埃普特医疗器械有限公司 | 湖南瑞康通科技发展有限公司 | C02070100400000118370001038 | 1616100227 | 1616100227
15604 | 通用介入 | 10 | 10 | 造影导管 | 亲水型 | / | / | 已维护 | 国械注准20233031013 | 造影导管 | 造影导管 |  | 湖南埃普特医疗器械有限公司 | 湖南瑞康通科技发展有限公司 | C02070100400000118370001039 | 1613090107 | 1613090107
15604 | 通用介入 | 10 | 10 | 造影导管 | 亲水型 | / | / | 已维护 | 国械注准20233031013 | 造影导管 | 造影导管 |  | 湖南埃普特医疗器械有限公司 | 湖南瑞康通科技发展有限公司 | C02070100400000118370001040 | 1615125129 | 1615125129
15604 | 通用介入 | 10 | 10 | 造影导管 | 亲水型 | / | / | 已维护 | 国械注准20233031013 | 造影导管 | 造影导管 |  | 湖南埃普特医疗器械有限公司 | 湖南瑞康通科技发展有限公司 | C02070100400000118370001041 | 1614130264 | 1614130264
15604 | 通用介入 | 10 | 10 | 造影导管 | 亲水型 | / | / | 已维护 | 国械注准20233031013 | 造影导管 | 造影导管 |  | 湖南埃普特医疗器械有限公司 | 湖南瑞康通科技发展有限公司 | C02070100400000118370001042 | 1615125091 | 1615125091
15604 | 通用介入 | 10 | 10 | 造影导管 | 亲水型 | / | / | 已维护 | 国械注准20233031013 | 造影导管 | 造影导管 |  | 湖南埃普特医疗器械有限公司 | 湖南瑞康通科技发展有限公司 | C02070100400000118370001043 | 1614080062 | 1614080062
15604 | 通用介入 | 10 | 10 | 造影导管 | 亲水型 | / | / | 已维护 | 国械注准20233031013 | 造影导管 | 造影导管 |  | 湖南埃普特医疗器械有限公司 | 湖南瑞康通科技发展有限公司 | C02070100400000118370001044 | 1616090226 | 1616090226
15604 | 通用介入 | 10 | 10 | 造影导管 | 亲水型 | / | / | 已维护 | 国械注准20233031013 | 造影导管 | 造影导管 |  | 湖南埃普特医疗器械有限公司 | 湖南瑞康通科技发展有限公司 | C02070100400000118370001045 | 1613100196 | 1613100196
15604 | 通用介入 | 10 | 10 | 造影导管 | 亲水型 | / | / | 已维护 | 国械注准20233031013 | 造影导管 | 造影导管 |  | 湖南埃普特医疗器械有限公司 | 湖南瑞康通科技发展有限公司 | C02070100400000118370001046 | 1615080223 | 1615080223
15604 | 通用介入 | 10 | 10 | 造影导管 | 亲水型 | / | / | 已维护 | 国械注准20233031013 | 造影导管 | 造影导管 |  | 湖南埃普特医疗器械有限公司 | 湖南瑞康通科技发展有限公司 | C02070100400000118370001047 | 1616125033 | 1616125033
15604 | 通用介入 | 10 | 10 | 造影导管 | 亲水型 | / | / | 已维护 | 国械注准20233031013 | 造影导管 | 造影导管 |  | 湖南埃普特医疗器械有限公司 | 湖南瑞康通科技发展有限公司 | C02070100400000118370001048 | 1614100029 | 1614100029
15604 | 通用介入 | 10 | 10 | 造影导管 | 亲水型 | / | / | 已维护 | 国械注准20233031013 | 造影导管 | 造影导管 |  | 湖南埃普特医疗器械有限公司 | 湖南瑞康通科技发展有限公司 | C02070100400000118370001049 | 1613080085 | 1613080085
15604 | 通用介入 | 10 | 10 | 造影导管 | 亲水型 | / | / | 已维护 | 国械注准20233031013 | 造影导管 | 造影导管 |  | 湖南埃普特医疗器械有限公司 | 湖南瑞康通科技发展有限公司 | C02070100400000118370001050 | 1615125093 | 1615125093
15604 | 通用介入 | 10 | 10 | 造影导管 | 亲水型 | / | / | 已维护 | 国械注准20233031013 | 造影导管 | 造影导管 |  | 湖南埃普特医疗器械有限公司 | 湖南瑞康通科技发展有限公司 | C02070100400000118370001051 | 1614090178 | 1614090178
15604 | 通用介入 | 10 | 10 | 造影导管 | 亲水型 | / | / | 已维护 | 国械注准20233031013 | 造影导管 | 造影导管 |  | 湖南埃普特医疗器械有限公司 | 湖南瑞康通科技发展有限公司 | C02070100400000118370001052 | 1614080049 | 1614080049
15604 | 通用介入 | 10 | 10 | 造影导管 | 亲水型 | / | / | 已维护 | 国械注准20233031013 | 造影导管 | 造影导管 |  | 湖南埃普特医疗器械有限公司 | 湖南瑞康通科技发展有限公司 | C02070100400000118370001053 | 1614090119 | 1614090119
15604 | 通用介入 | 10 | 10 | 造影导管 | 亲水型 | / | / | 已维护 | 国械注准20233031013 | 造影导管 | 造影导管 |  | 湖南埃普特医疗器械有限公司 | 湖南瑞康通科技发展有限公司 | C02070100400000118370001054 | 1614130186 | 1614130186
15604 | 通用介入 | 10 | 10 | 造影导管 | 亲水型 | / | / | 已维护 | 国械注准20233031013 | 造影导管 | 造影导管 |  | 湖南埃普特医疗器械有限公司 | 湖南瑞康通科技发展有限公司 | C02070100400000118370001055 | 1615110238 | 1615110238
15604 | 通用介入 | 10 | 10 | 造影导管 | 亲水型 | / | / | 已维护 | 国械注准20233031013 | 造影导管 | 造影导管 |  | 湖南埃普特医疗器械有限公司 | 湖南瑞康通科技发展有限公司 | C02070100400000118370001056 | 1615110170 | 1615110170
15604 | 通用介入 | 10 | 10 | 造影导管 | 亲水型 | / | / | 已维护 | 国械注准20233031013 | 造影导管 | 造影导管 |  | 湖南埃普特医疗器械有限公司 | 湖南瑞康通科技发展有限公司 | C02070100400000118370000001 | 1613040061 | 1613040061
15604 | 通用介入 | 10 | 10 | 造影导管 | 亲水型 | / | / | 已维护 | 国械注准20233031013 | 造影导管 | 造影导管 |  | 湖南埃普特医疗器械有限公司 | 湖南瑞康通科技发展有限公司 | C02070100400000118370000002 | 1616100042 | 1616100042
15604 | 通用介入 | 10 | 10 | 造影导管 | 亲水型 | / | / | 已维护 | 国械注准20233031013 | 造影导管 | 造影导管 |  | 湖南埃普特医疗器械有限公司 | 湖南瑞康通科技发展有限公司 | C02070100400000118370000003 | 1616110142 | 1616110142
15604 | 通用介入 | 10 | 10 | 造影导管 | 亲水型 | / | / | 已维护 | 国械注准20233031013 | 造影导管 | 造影导管 |  | 湖南埃普特医疗器械有限公司 | 湖南瑞康通科技发展有限公司 | C02070100400000118370000004 | 1613060202 | 1613060202
15604 | 通用介入 | 10 | 10 | 造影导管 | 亲水型 | / | / | 已维护 | 国械注准20233031013 | 造影导管 | 造影导管 |  | 湖南埃普特医疗器械有限公司 | 湖南瑞康通科技发展有限公司 | C02070100400000118370000005 | 1614130252 | 1614130252
15604 | 通用介入 | 10 | 10 | 造影导管 | 亲水型 | / | / | 已维护 | 国械注准20233031013 | 造影导管 | 造影导管 |  | 湖南埃普特医疗器械有限公司 | 湖南瑞康通科技发展有限公司 | C02070100400000118370000006 | 1613060119 | 1613060119
15604 | 通用介入 | 10 | 10 | 造影导管 | 亲水型 | / | / | 已维护 | 国械注准20233031013 | 造影导管 | 造影导管 |  | 湖南埃普特医疗器械有限公司 | 湖南瑞康通科技发展有限公司 | C02070100400000118370000007 | 1615130174 | 1615130174
15604 | 通用介入 | 10 | 10 | 造影导管 | 亲水型 | / | / | 已维护 | 国械注准20233031013 | 造影导管 | 造影导管 |  | 湖南埃普特医疗器械有限公司 | 湖南瑞康通科技发展有限公司 | C02070100400000118370000008 | 1613060028 | 1613060028
15604 | 通用介入 | 10 | 10 | 造影导管 | 亲水型 | / | / | 已维护 | 国械注准20233031013 | 造影导管 | 造影导管 |  | 湖南埃普特医疗器械有限公司 | 湖南瑞康通科技发展有限公司 | C02070100400000118370000009 | 1614130240 | 1614130240
15604 | 通用介入 | 10 | 10 | 造影导管 | 亲水型 | / | / | 已维护 | 国械注准20233031013 | 造影导管 | 造影导管 |  | 湖南埃普特医疗器械有限公司 | 湖南瑞康通科技发展有限公司 | C02070100400000118370000010 | 1615090101 | 1615090101
15604 | 通用介入 | 10 | 10 | 造影导管 | 亲水型 | / | / | 已维护 | 国械注准20233031013 | 造影导管 | 造影导管 |  | 湖南埃普特医疗器械有限公司 | 湖南瑞康通科技发展有限公司 | C02070100400000118370000011 | 1614090120 | 1614090120
15604 | 通用介入 | 10 | 10 | 造影导管 | 亲水型 | / | / | 已维护 | 国械注准20233031013 | 造影导管 | 造影导管 |  | 湖南埃普特医疗器械有限公司 | 湖南瑞康通科技发展有限公司 | C02070100400000118370000012 | 1614100135 | 1614100135
15604 | 通用介入 | 10 | 10 | 造影导管 | 亲水型 | / | / | 已维护 | 国械注准20233031013 | 造影导管 | 造影导管 |  | 湖南埃普特医疗器械有限公司 | 湖南瑞康通科技发展有限公司 | C02070100400000118370000013 | 1615100228 | 1615100228
15604 | 通用介入 | 10 | 10 | 造影导管 | 亲水型 | / | / | 已维护 | 国械注准20233031013 | 造影导管 | 造影导管 |  | 湖南埃普特医疗器械有限公司 | 湖南瑞康通科技发展有限公司 | C02070100400000118370000014 | 1616100006 | 1616100006
15604 | 通用介入 | 10 | 10 | 造影导管 | 亲水型 | / | / | 已维护 | 国械注准20233031013 | 造影导管 | 造影导管 |  | 湖南埃普特医疗器械有限公司 | 湖南瑞康通科技发展有限公司 | C02070100400000118370000015 | 1613090160 | 1613090160
15604 | 通用介入 | 10 | 10 | 造影导管 | 亲水型 | / | / | 已维护 | 国械注准20233031013 | 造影导管 | 造影导管 |  | 湖南埃普特医疗器械有限公司 | 湖南瑞康通科技发展有限公司 | C02070100400000118370000016 | 1613060242 | 1613060242
15604 | 通用介入 | 10 | 10 | 造影导管 | 亲水型 | / | / | 已维护 | 国械注准20233031013 | 造影导管 | 造影导管 |  | 湖南埃普特医疗器械有限公司 | 湖南瑞康通科技发展有限公司 | C02070100400000118370000017 | 1616130012 | 1616130012
15604 | 通用介入 | 10 | 10 | 造影导管 | 亲水型 | / | / | 已维护 | 国械注准20233031013 | 造影导管 | 造影导管 |  | 湖南埃普特医疗器械有限公司 | 湖南瑞康通科技发展有限公司 | C02070100400000118370000018 | 1616100215 | 1616100215
15604 | 通用介入 | 10 | 10 | 造影导管 | 亲水型 | / | / | 已维护 | 国械注准20233031013 | 造影导管 | 造影导管 |  | 湖南埃普特医疗器械有限公司 | 湖南瑞康通科技发展有限公司 | C02070100400000118370000019 | 1613080103 | 1613080103
15604 | 通用介入 | 10 | 10 | 造影导管 | 亲水型 | / | / | 已维护 | 国械注准20233031013 | 造影导管 | 造影导管 |  | 湖南埃普特医疗器械有限公司 | 湖南瑞康通科技发展有限公司 | C02070100400000118370000020 | 1615110229 | 1615110229
15604 | 通用介入 | 10 | 10 | 造影导管 | 亲水型 | / | / | 已维护 | 国械注准20233031013 | 造影导管 | 造影导管 |  | 湖南埃普特医疗器械有限公司 | 湖南瑞康通科技发展有限公司 | C02070100400000118370000021 | 1614090165 | 1614090165
15604 | 通用介入 | 10 | 10 | 造影导管 | 亲水型 | / | / | 已维护 | 国械注准20233031013 | 造影导管 | 造影导管 |  | 湖南埃普特医疗器械有限公司 | 湖南瑞康通科技发展有限公司 | C02070100400000118370000022 | 1616080099 | 1616080099
15604 | 通用介入 | 10 | 10 | 造影导管 | 亲水型 | / | / | 已维护 | 国械注准20233031013 | 造影导管 | 造影导管 |  | 湖南埃普特医疗器械有限公司 | 湖南瑞康通科技发展有限公司 | C02070100400000118370000023 | 1616090248 | 1616090248
15604 | 通用介入 | 10 | 10 | 造影导管 | 亲水型 | / | / | 已维护 | 国械注准20233031013 | 造影导管 | 造影导管 |  | 湖南埃普特医疗器械有限公司 | 湖南瑞康通科技发展有限公司 | C02070100400000118370000024 | 1615100087 | 1615100087
15604 | 通用介入 | 10 | 10 | 造影导管 | 亲水型 | / | / | 已维护 | 国械注准20233031013 | 造影导管 | 造影导管 |  | 湖南埃普特医疗器械有限公司 | 湖南瑞康通科技发展有限公司 | C02070100400000118370000025 | 1616125034 | 1616125034
15604 | 通用介入 | 10 | 10 | 造影导管 | 亲水型 | / | / | 已维护 | 国械注准20233031013 | 造影导管 | 造影导管 |  | 湖南埃普特医疗器械有限公司 | 湖南瑞康通科技发展有限公司 | C02070100400000118370000026 | 1614100167 | 1614100167
15604 | 通用介入 | 10 | 10 | 造影导管 | 亲水型 | / | / | 已维护 | 国械注准20233031013 | 造影导管 | 造影导管 |  | 湖南埃普特医疗器械有限公司 | 湖南瑞康通科技发展有限公司 | C02070100400000118370000027 | 1616125208 | 1616125208
15604 | 通用介入 | 10 | 10 | 造影导管 | 亲水型 | / | / | 已维护 | 国械注准20233031013 | 造影导管 | 造影导管 |  | 湖南埃普特医疗器械有限公司 | 湖南瑞康通科技发展有限公司 | C02070100400000118370000028 | 1614110106 | 1614110106
15604 | 通用介入 | 10 | 10 | 造影导管 | 亲水型 | / | / | 已维护 | 国械注准20233031013 | 造影导管 | 造影导管 |  | 湖南埃普特医疗器械有限公司 | 湖南瑞康通科技发展有限公司 | C02070100400000118370000029 | 1614110071 | 1614110071
15604 | 通用介入 | 10 | 10 | 造影导管 | 亲水型 | / | / | 已维护 | 国械注准20233031013 | 造影导管 | 造影导管 |  | 湖南埃普特医疗器械有限公司 | 湖南瑞康通科技发展有限公司 | C02070100400000118370000030 | 1613110012 | 1613110012
15604 | 通用介入 | 10 | 10 | 造影导管 | 亲水型 | / | / | 已维护 | 国械注准20233031013 | 造影导管 | 造影导管 |  | 湖南埃普特医疗器械有限公司 | 湖南瑞康通科技发展有限公司 | C02070100400000118370000031 | 1614125092 | 1614125092
15604 | 通用介入 | 10 | 10 | 造影导管 | 亲水型 | / | / | 已维护 | 国械注准20233031013 | 造影导管 | 造影导管 |  | 湖南埃普特医疗器械有限公司 | 湖南瑞康通科技发展有限公司 | C02070100400000118370000032 | 1613110252 | 1613110252
15604 | 通用介入 | 10 | 10 | 造影导管 | 亲水型 | / | / | 已维护 | 国械注准20233031013 | 造影导管 | 造影导管 |  | 湖南埃普特医疗器械有限公司 | 湖南瑞康通科技发展有限公司 | C02070100400000118370000033 | 1614130185 | 1614130185
15604 | 通用介入 | 10 | 10 | 造影导管 | 亲水型 | / | / | 已维护 | 国械注准20233031013 | 造影导管 | 造影导管 |  | 湖南埃普特医疗器械有限公司 | 湖南瑞康通科技发展有限公司 | C02070100400000118370000034 | 1614110218 | 1614110218
15604 | 通用介入 | 10 | 10 | 造影导管 | 亲水型 | / | / | 已维护 | 国械注准20233031013 | 造影导管 | 造影导管 |  | 湖南埃普特医疗器械有限公司 | 湖南瑞康通科技发展有限公司 | C02070100400000118370000035 | 1616080163 | 1616080163
15604 | 通用介入 | 10 | 10 | 造影导管 | 亲水型 | / | / | 已维护 | 国械注准20233031013 | 造影导管 | 造影导管 |  | 湖南埃普特医疗器械有限公司 | 湖南瑞康通科技发展有限公司 | C02070100400000118370000036 | 1613080068 | 1613080068
15604 | 通用介入 | 10 | 10 | 造影导管 | 亲水型 | / | / | 已维护 | 国械注准20233031013 | 造影导管 | 造影导管 |  | 湖南埃普特医疗器械有限公司 | 湖南瑞康通科技发展有限公司 | C02070100400000118370000037 | 1613060066 | 1613060066
15604 | 通用介入 | 10 | 10 | 造影导管 | 亲水型 | / | / | 已维护 | 国械注准20233031013 | 造影导管 | 造影导管 |  | 湖南埃普特医疗器械有限公司 | 湖南瑞康通科技发展有限公司 | C02070100400000118370000038 | 1613100009 | 1613100009
15604 | 通用介入 | 10 | 10 | 造影导管 | 亲水型 | / | / | 已维护 | 国械注准20233031013 | 造影导管 | 造影导管 |  | 湖南埃普特医疗器械有限公司 | 湖南瑞康通科技发展有限公司 | C02070100400000118370000039 | 1614130150 | 1614130150
15604 | 通用介入 | 10 | 10 | 造影导管 | 亲水型 | / | / | 已维护 | 国械注准20233031013 | 造影导管 | 造影导管 |  | 湖南埃普特医疗器械有限公司 | 湖南瑞康通科技发展有限公司 | C02070100400000118370000040 | 1615100105 | 1615100105
15604 | 通用介入 | 10 | 10 | 造影导管 | 亲水型 | / | / | 已维护 | 国械注准20233031013 | 造影导管 | 造影导管 |  | 湖南埃普特医疗器械有限公司 | 湖南瑞康通科技发展有限公司 | C02070100400000118370000041 | 1616100105 | 1616100105
15604 | 通用介入 | 10 | 10 | 造影导管 | 亲水型 | / | / | 已维护 | 国械注准20233031013 | 造影导管 | 造影导管 |  | 湖南埃普特医疗器械有限公司 | 湖南瑞康通科技发展有限公司 | C02070100400000118370000042 | 1615080247 | 1615080247
15604 | 通用介入 | 10 | 10 | 造影导管 | 亲水型 | / | / | 已维护 | 国械注准20233031013 | 造影导管 | 造影导管 |  | 湖南埃普特医疗器械有限公司 | 湖南瑞康通科技发展有限公司 | C02070100400000118370000043 | 1614125046 | 1614125046
15604 | 通用介入 | 10 | 10 | 造影导管 | 亲水型 | / | / | 已维护 | 国械注准20233031013 | 造影导管 | 造影导管 |  | 湖南埃普特医疗器械有限公司 | 湖南瑞康通科技发展有限公司 | C02070100400000118370000044 | 1614090201 | 1614090201
15604 | 通用介入 | 10 | 10 | 造影导管 | 亲水型 | / | / | 已维护 | 国械注准20233031013 | 造影导管 | 造影导管 |  | 湖南埃普特医疗器械有限公司 | 湖南瑞康通科技发展有限公司 | C02070100400000118370000045 | 1616110071 | 1616110071
15604 | 通用介入 | 10 | 10 | 造影导管 | 亲水型 | / | / | 已维护 | 国械注准20233031013 | 造影导管 | 造影导管 |  | 湖南埃普特医疗器械有限公司 | 湖南瑞康通科技发展有限公司 | C02070100400000118370000046 | 1615130150 | 1615130150
15604 | 通用介入 | 10 | 10 | 造影导管 | 亲水型 | / | / | 已维护 | 国械注准20233031013 | 造影导管 | 造影导管 |  | 湖南埃普特医疗器械有限公司 | 湖南瑞康通科技发展有限公司 | C02070100400000118370000047 | 1616125057 | 1616125057
15604 | 通用介入 | 10 | 10 | 造影导管 | 亲水型 | / | / | 已维护 | 国械注准20233031013 | 造影导管 | 造影导管 |  | 湖南埃普特医疗器械有限公司 | 湖南瑞康通科技发展有限公司 | C02070100400000118370000048 | 1614090084 | 1614090084
15604 | 通用介入 | 10 | 10 | 造影导管 | 亲水型 | / | / | 已维护 | 国械注准20233031013 | 造影导管 | 造影导管 |  | 湖南埃普特医疗器械有限公司 | 湖南瑞康通科技发展有限公司 | C02070100400000118370000049 | 1613040235 | 1613040235
15604 | 通用介入 | 10 | 10 | 造影导管 | 亲水型 | / | / | 已维护 | 国械注准20233031013 | 造影导管 | 造影导管 |  | 湖南埃普特医疗器械有限公司 | 湖南瑞康通科技发展有限公司 | C02070100400000118370000050 | 1613090256 | 1613090256
15604 | 通用介入 | 10 | 10 | 造影导管 | 亲水型 | / | / | 已维护 | 国械注准20233031013 | 造影导管 | 造影导管 |  | 湖南埃普特医疗器械有限公司 | 湖南瑞康通科技发展有限公司 | C02070100400000118370000051 | 1616080157 | 1616080157
15604 | 通用介入 | 10 | 10 | 造影导管 | 亲水型 | / | / | 已维护 | 国械注准20233031013 | 造影导管 | 造影导管 |  | 湖南埃普特医疗器械有限公司 | 湖南瑞康通科技发展有限公司 | C02070100400000118370000052 | 1615125220 | 1615125220
15604 | 通用介入 | 10 | 10 | 造影导管 | 亲水型 | / | / | 已维护 | 国械注准20233031013 | 造影导管 | 造影导管 |  | 湖南埃普特医疗器械有限公司 | 湖南瑞康通科技发展有限公司 | C02070100400000118370000053 | 1614125195 | 1614125195
15604 | 通用介入 | 10 | 10 | 造影导管 | 亲水型 | / | / | 已维护 | 国械注准20233031013 | 造影导管 | 造影导管 |  | 湖南埃普特医疗器械有限公司 | 湖南瑞康通科技发展有限公司 | C02070100400000118370000054 | 1614100249 | 1614100249
15604 | 通用介入 | 10 | 10 | 造影导管 | 亲水型 | / | / | 已维护 | 国械注准20233031013 | 造影导管 | 造影导管 |  | 湖南埃普特医疗器械有限公司 | 湖南瑞康通科技发展有限公司 | C02070100400000118370000055 | 1613060082 | 1613060082
15604 | 通用介入 | 10 | 10 | 造影导管 | 亲水型 | / | / | 已维护 | 国械注准20233031013 | 造影导管 | 造影导管 |  | 湖南埃普特医疗器械有限公司 | 湖南瑞康通科技发展有限公司 | C02070100400000118370000056 | 1615130246 | 1615130246
15604 | 通用介入 | 10 | 10 | 造影导管 | 亲水型 | / | / | 已维护 | 国械注准20233031013 | 造影导管 | 造影导管 |  | 湖南埃普特医疗器械有限公司 | 湖南瑞康通科技发展有限公司 | C02070100400000118370000057 | 1616100086 | 1616100086
15604 | 通用介入 | 10 | 10 | 造影导管 | 亲水型 | / | / | 已维护 | 国械注准20233031013 | 造影导管 | 造影导管 |  | 湖南埃普特医疗器械有限公司 | 湖南瑞康通科技发展有限公司 | C02070100400000118370000058 | 1613040187 | 1613040187
15604 | 通用介入 | 10 | 10 | 造影导管 | 亲水型 | / | / | 已维护 | 国械注准20233031013 | 造影导管 | 造影导管 |  | 湖南埃普特医疗器械有限公司 | 湖南瑞康通科技发展有限公司 | C02070100400000118370000059 | 1615110090 | 1615110090
15604 | 通用介入 | 10 | 10 | 造影导管 | 亲水型 | / | / | 已维护 | 国械注准20233031013 | 造影导管 | 造影导管 |  | 湖南埃普特医疗器械有限公司 | 湖南瑞康通科技发展有限公司 | C02070100400000118370000060 | 1615110108 | 1615110108
15604 | 通用介入 | 10 | 10 | 造影导管 | 亲水型 | / | / | 已维护 | 国械注准20233031013 | 造影导管 | 造影导管 |  | 湖南埃普特医疗器械有限公司 | 湖南瑞康通科技发展有限公司 | C02070100400000118370000061 | 1613090124 | 1613090124
15604 | 通用介入 | 10 | 10 | 造影导管 | 亲水型 | / | / | 已维护 | 国械注准20233031013 | 造影导管 | 造影导管 |  | 湖南埃普特医疗器械有限公司 | 湖南瑞康通科技发展有限公司 | C02070100400000118370000062 | 1616125129 | 1616125129
15604 | 通用介入 | 10 | 10 | 造影导管 | 亲水型 | / | / | 已维护 | 国械注准20233031013 | 造影导管 | 造影导管 |  | 湖南埃普特医疗器械有限公司 | 湖南瑞康通科技发展有限公司 | C02070100400000118370000063 | 1616080164 | 1616080164
15604 | 通用介入 | 10 | 10 | 造影导管 | 亲水型 | / | / | 已维护 | 国械注准20233031013 | 造影导管 | 造影导管 |  | 湖南埃普特医疗器械有限公司 | 湖南瑞康通科技发展有限公司 | C02070100400000118370000064 | 1615110244 | 1615110244
15604 | 通用介入 | 10 | 10 | 造影导管 | 亲水型 | / | / | 已维护 | 国械注准20233031013 | 造影导管 | 造影导管 |  | 湖南埃普特医疗器械有限公司 | 湖南瑞康通科技发展有限公司 | C02070100400000118370000065 | 1615110020 | 1615110020
15604 | 通用介入 | 10 | 10 | 造影导管 | 亲水型 | / | / | 已维护 | 国械注准20233031013 | 造影导管 | 造影导管 |  | 湖南埃普特医疗器械有限公司 | 湖南瑞康通科技发展有限公司 | C02070100400000118370000066 | 1616100121 | 1616100121
15604 | 通用介入 | 10 | 10 | 造影导管 | 亲水型 | / | / | 已维护 | 国械注准20233031013 | 造影导管 | 造影导管 |  | 湖南埃普特医疗器械有限公司 | 湖南瑞康通科技发展有限公司 | C02070100400000118370000067 | 1616080013 | 1616080013
15604 | 通用介入 | 10 | 10 | 造影导管 | 亲水型 | / | / | 已维护 | 国械注准20233031013 | 造影导管 | 造影导管 |  | 湖南埃普特医疗器械有限公司 | 湖南瑞康通科技发展有限公司 | C02070100400000118370000068 | 1614080050 | 1614080050
15604 | 通用介入 | 10 | 10 | 造影导管 | 亲水型 | / | / | 已维护 | 国械注准20233031013 | 造影导管 | 造影导管 |  | 湖南埃普特医疗器械有限公司 | 湖南瑞康通科技发展有限公司 | C02070100400000118370000069 | 1613100161 | 1613100161
15604 | 通用介入 | 10 | 10 | 造影导管 | 亲水型 | / | / | 已维护 | 国械注准20233031013 | 造影导管 | 造影导管 |  | 湖南埃普特医疗器械有限公司 | 湖南瑞康通科技发展有限公司 | C02070100400000118370000070 | 1614100147 | 1614100147
15604 | 通用介入 | 10 | 10 | 造影导管 | 亲水型 | / | / | 已维护 | 国械注准20233031013 | 造影导管 | 造影导管 |  | 湖南埃普特医疗器械有限公司 | 湖南瑞康通科技发展有限公司 | C02070100400000118370000071 | 1616080200 | 1616080200
15604 | 通用介入 | 10 | 10 | 造影导管 | 亲水型 | / | / | 已维护 | 国械注准20233031013 | 造影导管 | 造影导管 |  | 湖南埃普特医疗器械有限公司 | 湖南瑞康通科技发展有限公司 | C02070100400000118370000072 | 1616125207 | 1616125207
15604 | 通用介入 | 10 | 10 | 造影导管 | 亲水型 | / | / | 已维护 | 国械注准20233031013 | 造影导管 | 造影导管 |  | 湖南埃普特医疗器械有限公司 | 湖南瑞康通科技发展有限公司 | C02070100400000118370000073 | 1613040199 | 1613040199
15604 | 通用介入 | 10 | 10 | 造影导管 | 亲水型 | / | / | 已维护 | 国械注准20233031013 | 造影导管 | 造影导管 |  | 湖南埃普特医疗器械有限公司 | 湖南瑞康通科技发展有限公司 | C02070100400000118370000074 | 1616090189 | 1616090189
15604 | 通用介入 | 10 | 10 | 造影导管 | 亲水型 | / | / | 已维护 | 国械注准20233031013 | 造影导管 | 造影导管 |  | 湖南埃普特医疗器械有限公司 | 湖南瑞康通科技发展有限公司 | C02070100400000118370000075 | 1615110169 | 1615110169
15604 | 通用介入 | 10 | 10 | 造影导管 | 亲水型 | / | / | 已维护 | 国械注准20233031013 | 造影导管 | 造影导管 |  | 湖南埃普特医疗器械有限公司 | 湖南瑞康通科技发展有限公司 | C02070100400000118370000076 | 1613060165 | 1613060165
15604 | 通用介入 | 10 | 10 | 造影导管 | 亲水型 | / | / | 已维护 | 国械注准20233031013 | 造影导管 | 造影导管 |  | 湖南埃普特医疗器械有限公司 | 湖南瑞康通科技发展有限公司 | C02070100400000118370000077 | 1615125155 | 1615125155
15604 | 通用介入 | 10 | 10 | 造影导管 | 亲水型 | / | / | 已维护 | 国械注准20233031013 | 造影导管 | 造影导管 |  | 湖南埃普特医疗器械有限公司 | 湖南瑞康通科技发展有限公司 | C02070100400000118370000078 | 1616130076 | 1616130076
15604 | 通用介入 | 10 | 10 | 造影导管 | 亲水型 | / | / | 已维护 | 国械注准20233031013 | 造影导管 | 造影导管 |  | 湖南埃普特医疗器械有限公司 | 湖南瑞康通科技发展有限公司 | C02070100400000118370000079 | 1615090028 | 1615090028
15604 | 通用介入 | 10 | 10 | 造影导管 | 亲水型 | / | / | 已维护 | 国械注准20233031013 | 造影导管 | 造影导管 |  | 湖南埃普特医疗器械有限公司 | 湖南瑞康通科技发展有限公司 | C02070100400000118370000080 | 1615130076 | 1615130076
15604 | 通用介入 | 10 | 10 | 造影导管 | 亲水型 | / | / | 已维护 | 国械注准20233031013 | 造影导管 | 造影导管 |  | 湖南埃普特医疗器械有限公司 | 湖南瑞康通科技发展有限公司 | C02070100400000118370000081 | 1615100085 | 1615100085
15604 | 通用介入 | 10 | 10 | 造影导管 | 亲水型 | / | / | 已维护 | 国械注准20233031013 | 造影导管 | 造影导管 |  | 湖南埃普特医疗器械有限公司 | 湖南瑞康通科技发展有限公司 | C02070100400000118370000082 | 1613100184 | 1613100184
15604 | 通用介入 | 10 | 10 | 造影导管 | 亲水型 | / | / | 已维护 | 国械注准20233031013 | 造影导管 | 造影导管 |  | 湖南埃普特医疗器械有限公司 | 湖南瑞康通科技发展有限公司 | C02070100400000118370000083 | 1614090004 | 1614090004
15604 | 通用介入 | 10 | 10 | 造影导管 | 亲水型 | / | / | 已维护 | 国械注准20233031013 | 造影导管 | 造影导管 |  | 湖南埃普特医疗器械有限公司 | 湖南瑞康通科技发展有限公司 | C02070100400000118370000084 | 1613110138 | 1613110138
15604 | 通用介入 | 10 | 10 | 造影导管 | 亲水型 | / | / | 已维护 | 国械注准20233031013 | 造影导管 | 造影导管 |  | 湖南埃普特医疗器械有限公司 | 湖南瑞康通科技发展有限公司 | C02070100400000118370000085 | 1616125137 | 1616125137
15604 | 通用介入 | 10 | 10 | 造影导管 | 亲水型 | / | / | 已维护 | 国械注准20233031013 | 造影导管 | 造影导管 |  | 湖南埃普特医疗器械有限公司 | 湖南瑞康通科技发展有限公司 | C02070100400000118370000086 | 1614100203 | 1614100203
15604 | 通用介入 | 10 | 10 | 造影导管 | 亲水型 | / | / | 已维护 | 国械注准20233031013 | 造影导管 | 造影导管 |  | 湖南埃普特医疗器械有限公司 | 湖南瑞康通科技发展有限公司 | C02070100400000118370000087 | 1613100155 | 1613100155
15604 | 通用介入 | 10 | 10 | 造影导管 | 亲水型 | / | / | 已维护 | 国械注准20233031013 | 造影导管 | 造影导管 |  | 湖南埃普特医疗器械有限公司 | 湖南瑞康通科技发展有限公司 | C02070100400000118370000088 | 1616090166 | 1616090166
15604 | 通用介入 | 10 | 10 | 造影导管 | 亲水型 | / | / | 已维护 | 国械注准20233031013 | 造影导管 | 造影导管 |  | 湖南埃普特医疗器械有限公司 | 湖南瑞康通科技发展有限公司 | C02070100400000118370000089 | 1615125111 | 1615125111
15604 | 通用介入 | 10 | 10 | 造影导管 | 亲水型 | / | / | 已维护 | 国械注准20233031013 | 造影导管 | 造影导管 |  | 湖南埃普特医疗器械有限公司 | 湖南瑞康通科技发展有限公司 | C02070100400000118370000090 | 1613060178 | 1613060178
15604 | 通用介入 | 10 | 10 | 造影导管 | 亲水型 | / | / | 已维护 | 国械注准20233031013 | 造影导管 | 造影导管 |  | 湖南埃普特医疗器械有限公司 | 湖南瑞康通科技发展有限公司 | C02070100400000118370000091 | 1616125074 | 1616125074
15604 | 通用介入 | 10 | 10 | 造影导管 | 亲水型 | / | / | 已维护 | 国械注准20233031013 | 造影导管 | 造影导管 |  | 湖南埃普特医疗器械有限公司 | 湖南瑞康通科技发展有限公司 | C02070100400000118370000092 | 1614110126 | 1614110126
15604 | 通用介入 | 10 | 10 | 造影导管 | 亲水型 | / | / | 已维护 | 国械注准20233031013 | 造影导管 | 造影导管 |  | 湖南埃普特医疗器械有限公司 | 湖南瑞康通科技发展有限公司 | C02070100400000118370000093 | 1613110047 | 1613110047
15604 | 通用介入 | 10 | 10 | 造影导管 | 亲水型 | / | / | 已维护 | 国械注准20233031013 | 造影导管 | 造影导管 |  | 湖南埃普特医疗器械有限公司 | 湖南瑞康通科技发展有限公司 | C02070100400000118370000094 | 1615080253 | 1615080253
15604 | 通用介入 | 10 | 10 | 造影导管 | 亲水型 | / | / | 已维护 | 国械注准20233031013 | 造影导管 | 造影导管 |  | 湖南埃普特医疗器械有限公司 | 湖南瑞康通科技发展有限公司 | C02070100400000118370000095 | 1615090120 | 1615090120
15604 | 通用介入 | 10 | 10 | 造影导管 | 亲水型 | / | / | 已维护 | 国械注准20233031013 | 造影导管 | 造影导管 |  | 湖南埃普特医疗器械有限公司 | 湖南瑞康通科技发展有限公司 | C02070100400000118370000096 | 1616130258 | 1616130258
15604 | 通用介入 | 10 | 10 | 造影导管 | 亲水型 | / | / | 已维护 | 国械注准20233031013 | 造影导管 | 造影导管 |  | 湖南埃普特医疗器械有限公司 | 湖南瑞康通科技发展有限公司 | C02070100400000118370000097 | 1613100045 | 1613100045
15604 | 通用介入 | 10 | 10 | 造影导管 | 亲水型 | / | / | 已维护 | 国械注准20233031013 | 造影导管 | 造影导管 |  | 湖南埃普特医疗器械有限公司 | 湖南瑞康通科技发展有限公司 | C02070100400000118370000098 | 1616080117 | 1616080117
15604 | 通用介入 | 10 | 10 | 造影导管 | 亲水型 | / | / | 已维护 | 国械注准20233031013 | 造影导管 | 造影导管 |  | 湖南埃普特医疗器械有限公司 | 湖南瑞康通科技发展有限公司 | C02070100400000118370000099 | 1615090225 | 1615090225
15604 | 通用介入 | 10 | 10 | 造影导管 | 亲水型 | / | / | 已维护 | 国械注准20233031013 | 造影导管 | 造影导管 |  | 湖南埃普特医疗器械有限公司 | 湖南瑞康通科技发展有限公司 | C02070100400000118370000100 | 1616080212 | 1616080212
15604 | 通用介入 | 10 | 10 | 造影导管 | 亲水型 | / | / | 已维护 | 国械注准20233031013 | 造影导管 | 造影导管 |  | 湖南埃普特医疗器械有限公司 | 湖南瑞康通科技发展有限公司 | C02070100400000118370000101 | 1614130024 | 1614130024
15604 | 通用介入 | 10 | 10 | 造影导管 | 亲水型 | / | / | 已维护 | 国械注准20233031013 | 造影导管 | 造影导管 |  | 湖南埃普特医疗器械有限公司 | 湖南瑞康通科技发展有限公司 | C02070100400000118370000102 | 1614090242 | 1614090242
15604 | 通用介入 | 10 | 10 | 造影导管 | 亲水型 | / | / | 已维护 | 国械注准20233031013 | 造影导管 | 造影导管 |  | 湖南埃普特医疗器械有限公司 | 湖南瑞康通科技发展有限公司 | C02070100400000118370000103 | 1615110230 | 1615110230
15604 | 通用介入 | 10 | 10 | 造影导管 | 亲水型 | / | / | 已维护 | 国械注准20233031013 | 造影导管 | 造影导管 |  | 湖南埃普特医疗器械有限公司 | 湖南瑞康通科技发展有限公司 | C02070100400000118370000104 | 1615125046 | 1615125046
15604 | 通用介入 | 10 | 10 | 造影导管 | 亲水型 | / | / | 已维护 | 国械注准20233031013 | 造影导管 | 造影导管 |  | 湖南埃普特医疗器械有限公司 | 湖南瑞康通科技发展有限公司 | C02070100400000118370000105 | 1614110194 | 1614110194
15604 | 通用介入 | 10 | 10 | 造影导管 | 亲水型 | / | / | 已维护 | 国械注准20233031013 | 造影导管 | 造影导管 |  | 湖南埃普特医疗器械有限公司 | 湖南瑞康通科技发展有限公司 | C02070100400000118370000106 | 1614110089 | 1614110089
15604 | 通用介入 | 10 | 10 | 造影导管 | 亲水型 | / | / | 已维护 | 国械注准20233031013 | 造影导管 | 造影导管 |  | 湖南埃普特医疗器械有限公司 | 湖南瑞康通科技发展有限公司 | C02070100400000118370000107 | 1613080054 | 1613080054
15604 | 通用介入 | 10 | 10 | 造影导管 | 亲水型 | / | / | 已维护 | 国械注准20233031013 | 造影导管 | 造影导管 |  | 湖南埃普特医疗器械有限公司 | 湖南瑞康通科技发展有限公司 | C02070100400000118370000108 | 1615110044 | 1615110044
15604 | 通用介入 | 10 | 10 | 造影导管 | 亲水型 | / | / | 已维护 | 国械注准20233031013 | 造影导管 | 造影导管 |  | 湖南埃普特医疗器械有限公司 | 湖南瑞康通科技发展有限公司 | C02070100400000118370000109 | 1615130131 | 1615130131
15604 | 通用介入 | 10 | 10 | 造影导管 | 亲水型 | / | / | 已维护 | 国械注准20233031013 | 造影导管 | 造影导管 |  | 湖南埃普特医疗器械有限公司 | 湖南瑞康通科技发展有限公司 | C02070100400000118370000110 | 1614130048 | 1614130048
15604 | 通用介入 | 10 | 10 | 造影导管 | 亲水型 | / | / | 已维护 | 国械注准20233031013 | 造影导管 | 造影导管 |  | 湖南埃普特医疗器械有限公司 | 湖南瑞康通科技发展有限公司 | C02070100400000118370000111 | 1613110222 | 1613110222
15604 | 通用介入 | 10 | 10 | 造影导管 | 亲水型 | / | / | 已维护 | 国械注准20233031013 | 造影导管 | 造影导管 |  | 湖南埃普特医疗器械有限公司 | 湖南瑞康通科技发展有限公司 | C02070100400000118370000112 | 1613100149 | 1613100149
15604 | 通用介入 | 10 | 10 | 造影导管 | 亲水型 | / | / | 已维护 | 国械注准20233031013 | 造影导管 | 造影导管 |  | 湖南埃普特医疗器械有限公司 | 湖南瑞康通科技发展有限公司 | C02070100400000118370000113 | 1614080175 | 1614080175
15604 | 通用介入 | 10 | 10 | 造影导管 | 亲水型 | / | / | 已维护 | 国械注准20233031013 | 造影导管 | 造影导管 |  | 湖南埃普特医疗器械有限公司 | 湖南瑞康通科技发展有限公司 | C02070100400000118370000114 | 1615100227 | 1615100227
15604 | 通用介入 | 10 | 10 | 造影导管 | 亲水型 | / | / | 已维护 | 国械注准20233031013 | 造影导管 | 造影导管 |  | 湖南埃普特医疗器械有限公司 | 湖南瑞康通科技发展有限公司 | C02070100400000118370000115 | 1613040133 | 1613040133
15604 | 通用介入 | 10 | 10 | 造影导管 | 亲水型 | / | / | 已维护 | 国械注准20233031013 | 造影导管 | 造影导管 |  | 湖南埃普特医疗器械有限公司 | 湖南瑞康通科技发展有限公司 | C02070100400000118370000116 | 1614080163 | 1614080163
15604 | 通用介入 | 10 | 10 | 造影导管 | 亲水型 | / | / | 已维护 | 国械注准20233031013 | 造影导管 | 造影导管 |  | 湖南埃普特医疗器械有限公司 | 湖南瑞康通科技发展有限公司 | C02070100400000118370000117 | 1615130023 | 1615130023
15604 | 通用介入 | 10 | 10 | 造影导管 | 亲水型 | / | / | 已维护 | 国械注准20233031013 | 造影导管 | 造影导管 |  | 湖南埃普特医疗器械有限公司 | 湖南瑞康通科技发展有限公司 | C02070100400000118370000118 | 1616125232 | 1616125232
15604 | 通用介入 | 10 | 10 | 造影导管 | 亲水型 | / | / | 已维护 | 国械注准20233031013 | 造影导管 | 造影导管 |  | 湖南埃普特医疗器械有限公司 | 湖南瑞康通科技发展有限公司 | C02070100400000118370000119 | 1615080175 | 1615080175
15604 | 通用介入 | 10 | 10 | 造影导管 | 亲水型 | / | / | 已维护 | 国械注准20233031013 | 造影导管 | 造影导管 |  | 湖南埃普特医疗器械有限公司 | 湖南瑞康通科技发展有限公司 | C02070100400000118370000120 | 1614110020 | 1614110020
15604 | 通用介入 | 10 | 10 | 造影导管 | 亲水型 | / | / | 已维护 | 国械注准20233031013 | 造影导管 | 造影导管 |  | 湖南埃普特医疗器械有限公司 | 湖南瑞康通科技发展有限公司 | C02070100400000118370000121 | 1616130114 | 1616130114
15604 | 通用介入 | 10 | 10 | 造影导管 | 亲水型 | / | / | 已维护 | 国械注准20233031013 | 造影导管 | 造影导管 |  | 湖南埃普特医疗器械有限公司 | 湖南瑞康通科技发展有限公司 | C02070100400000118370000122 | 1614125058 | 1614125058
15604 | 通用介入 | 10 | 10 | 造影导管 | 亲水型 | / | / | 已维护 | 国械注准20233031013 | 造影导管 | 造影导管 |  | 湖南埃普特医疗器械有限公司 | 湖南瑞康通科技发展有限公司 | C02070100400000118370000123 | 1614110160 | 1614110160
15604 | 通用介入 | 10 | 10 | 造影导管 | 亲水型 | / | / | 已维护 | 国械注准20233031013 | 造影导管 | 造影导管 |  | 湖南埃普特医疗器械有限公司 | 湖南瑞康通科技发展有限公司 | C02070100400000118370000124 | 1615130144 | 1615130144
15604 | 通用介入 | 10 | 10 | 造影导管 | 亲水型 | / | / | 已维护 | 国械注准20233031013 | 造影导管 | 造影导管 |  | 湖南埃普特医疗器械有限公司 | 湖南瑞康通科技发展有限公司 | C02070100400000118370000125 | 1613090106 | 1613090106
15604 | 通用介入 | 10 | 10 | 造影导管 | 亲水型 | / | / | 已维护 | 国械注准20233031013 | 造影导管 | 造影导管 |  | 湖南埃普特医疗器械有限公司 | 湖南瑞康通科技发展有限公司 | C02070100400000118370000126 | 1613080069 | 1613080069
15604 | 通用介入 | 10 | 10 | 造影导管 | 亲水型 | / | / | 已维护 | 国械注准20233031013 | 造影导管 | 造影导管 |  | 湖南埃普特医疗器械有限公司 | 湖南瑞康通科技发展有限公司 | C02070100400000118370000127 | 1613090090 | 1613090090
15604 | 通用介入 | 10 | 10 | 造影导管 | 亲水型 | / | / | 已维护 | 国械注准20233031013 | 造影导管 | 造影导管 |  | 湖南埃普特医疗器械有限公司 | 湖南瑞康通科技发展有限公司 | C02070100400000118370000128 | 1613090206 | 1613090206
15604 | 通用介入 | 10 | 10 | 造影导管 | 亲水型 | / | / | 已维护 | 国械注准20233031013 | 造影导管 | 造影导管 |  | 湖南埃普特医疗器械有限公司 | 湖南瑞康通科技发展有限公司 | C02070100400000118370000129 | 1615100017 | 1615100017
15604 | 通用介入 | 10 | 10 | 造影导管 | 亲水型 | / | / | 已维护 | 国械注准20233031013 | 造影导管 | 造影导管 |  | 湖南埃普特医疗器械有限公司 | 湖南瑞康通科技发展有限公司 | C02070100400000118370000130 | 1616090064 | 1616090064
15604 | 通用介入 | 10 | 10 | 造影导管 | 亲水型 | / | / | 已维护 | 国械注准20233031013 | 造影导管 | 造影导管 |  | 湖南埃普特医疗器械有限公司 | 湖南瑞康通科技发展有限公司 | C02070100400000118370000131 | 1614110070 | 1614110070
15604 | 通用介入 | 10 | 10 | 造影导管 | 亲水型 | / | / | 已维护 | 国械注准20233031013 | 造影导管 | 造影导管 |  | 湖南埃普特医疗器械有限公司 | 湖南瑞康通科技发展有限公司 | C02070100400000118370000132 | 1613100010 | 1613100010
15604 | 通用介入 | 10 | 10 | 造影导管 | 亲水型 | / | / | 已维护 | 国械注准20233031013 | 造影导管 | 造影导管 |  | 湖南埃普特医疗器械有限公司 | 湖南瑞康通科技发展有限公司 | C02070100400000118370000134 | 1614125111 | 1614125111
15604 | 通用介入 | 10 | 10 | 造影导管 | 亲水型 | / | / | 已维护 | 国械注准20233031013 | 造影导管 | 造影导管 |  | 湖南埃普特医疗器械有限公司 | 湖南瑞康通科技发展有限公司 | C02070100400000118370000135 | 1616080038 | 1616080038
15604 | 通用介入 | 10 | 10 | 造影导管 | 亲水型 | / | / | 已维护 | 国械注准20233031013 | 造影导管 | 造影导管 |  | 湖南埃普特医疗器械有限公司 | 湖南瑞康通科技发展有限公司 | C02070100400000118370000136 | 1616090083 | 1616090083
15604 | 通用介入 | 10 | 10 | 造影导管 | 亲水型 | / | / | 已维护 | 国械注准20233031013 | 造影导管 | 造影导管 |  | 湖南埃普特医疗器械有限公司 | 湖南瑞康通科技发展有限公司 | C02070100400000118370000137 | 1613090072 | 1613090072
15604 | 通用介入 | 10 | 10 | 造影导管 | 亲水型 | / | / | 已维护 | 国械注准20233031013 | 造影导管 | 造影导管 |  | 湖南埃普特医疗器械有限公司 | 湖南瑞康通科技发展有限公司 | C02070100400000118370000138 | 1614125172 | 1614125172
15604 | 通用介入 | 10 | 10 | 造影导管 | 亲水型 | / | / | 已维护 | 国械注准20233031013 | 造影导管 | 造影导管 |  | 湖南埃普特医疗器械有限公司 | 湖南瑞康通科技发展有限公司 | C02070100400000118370000139 | 1616125073 | 1616125073
15604 | 通用介入 | 10 | 10 | 造影导管 | 亲水型 | / | / | 已维护 | 国械注准20233031013 | 造影导管 | 造影导管 |  | 湖南埃普特医疗器械有限公司 | 湖南瑞康通科技发展有限公司 | C02070100400000118370000140 | 1616110238 | 1616110238
15604 | 通用介入 | 10 | 10 | 造影导管 | 亲水型 | / | / | 已维护 | 国械注准20233031013 | 造影导管 | 造影导管 |  | 湖南埃普特医疗器械有限公司 | 湖南瑞康通科技发展有限公司 | C02070100400000118370000142 | 1615110142 | 1615110142
15604 | 通用介入 | 10 | 10 | 造影导管 | 亲水型 | / | / | 已维护 | 国械注准20233031013 | 造影导管 | 造影导管 |  | 湖南埃普特医疗器械有限公司 | 湖南瑞康通科技发展有限公司 | C02070100400000118370000143 | 1613100127 | 1613100127
15604 | 通用介入 | 10 | 10 | 造影导管 | 亲水型 | / | / | 已维护 | 国械注准20233031013 | 造影导管 | 造影导管 |  | 湖南埃普特医疗器械有限公司 | 湖南瑞康通科技发展有限公司 | C02070100400000118370000144 | 1614125033 | 1614125033
15604 | 通用介入 | 10 | 10 | 造影导管 | 亲水型 | / | / | 已维护 | 国械注准20233031013 | 造影导管 | 造影导管 |  | 湖南埃普特医疗器械有限公司 | 湖南瑞康通科技发展有限公司 | C02070100400000118370000145 | 1614130112 | 1614130112
15604 | 通用介入 | 10 | 10 | 造影导管 | 亲水型 | / | / | 已维护 | 国械注准20233031013 | 造影导管 | 造影导管 |  | 湖南埃普特医疗器械有限公司 | 湖南瑞康通科技发展有限公司 | C02070100400000118370000146 | 1616090102 | 1616090102
15604 | 通用介入 | 10 | 10 | 造影导管 | 亲水型 | / | / | 已维护 | 国械注准20233031013 | 造影导管 | 造影导管 |  | 湖南埃普特医疗器械有限公司 | 湖南瑞康通科技发展有限公司 | C02070100400000118370000147 | 1615110250 | 1615110250
15604 | 通用介入 | 10 | 10 | 造影导管 | 亲水型 | / | / | 已维护 | 国械注准20233031013 | 造影导管 | 造影导管 |  | 湖南埃普特医疗器械有限公司 | 湖南瑞康通科技发展有限公司 | C02070100400000118370000148 | 1614090016 | 1614090016
15604 | 通用介入 | 10 | 10 | 造影导管 | 亲水型 | / | / | 已维护 | 国械注准20233031013 | 造影导管 | 造影导管 |  | 湖南埃普特医疗器械有限公司 | 湖南瑞康通科技发展有限公司 | C02070100400000118370000149 | 1613110114 | 1613110114
15604 | 通用介入 | 10 | 10 | 造影导管 | 亲水型 | / | / | 已维护 | 国械注准20233031013 | 造影导管 | 造影导管 |  | 湖南埃普特医疗器械有限公司 | 湖南瑞康通科技发展有限公司 | C02070100400000118370000150 | 1614125257 | 1614125257
15604 | 通用介入 | 10 | 10 | 造影导管 | 亲水型 | / | / | 已维护 | 国械注准20233031013 | 造影导管 | 造影导管 |  | 湖南埃普特医疗器械有限公司 | 湖南瑞康通科技发展有限公司 | C02070100400000118370000151 | 1616130222 | 1616130222
15604 | 通用介入 | 10 | 10 | 造影导管 | 亲水型 | / | / | 已维护 | 国械注准20233031013 | 造影导管 | 造影导管 |  | 湖南埃普特医疗器械有限公司 | 湖南瑞康通科技发展有限公司 | C02070100400000118370000152 | 1613100058 | 1613100058
15604 | 通用介入 | 10 | 10 | 造影导管 | 亲水型 | / | / | 已维护 | 国械注准20233031013 | 造影导管 | 造影导管 |  | 湖南埃普特医疗器械有限公司 | 湖南瑞康通科技发展有限公司 | C02070100400000118370000153 | 1614090152 | 1614090152
15604 | 通用介入 | 10 | 10 | 造影导管 | 亲水型 | / | / | 已维护 | 国械注准20233031013 | 造影导管 | 造影导管 |  | 湖南埃普特医疗器械有限公司 | 湖南瑞康通科技发展有限公司 | C02070100400000118370000154 | 1613080104 | 1613080104
15604 | 通用介入 | 10 | 10 | 造影导管 | 亲水型 | / | / | 已维护 | 国械注准20233031013 | 造影导管 | 造影导管 |  | 湖南埃普特医疗器械有限公司 | 湖南瑞康通科技发展有限公司 | C02070100400000118370000155 | 1613060065 | 1613060065
15604 | 通用介入 | 10 | 10 | 造影导管 | 亲水型 | / | / | 已维护 | 国械注准20233031013 | 造影导管 | 造影导管 |  | 湖南埃普特医疗器械有限公司 | 湖南瑞康通科技发展有限公司 | C02070100400000118370000156 | 1615110072 | 1615110072
15604 | 通用介入 | 10 | 10 | 造影导管 | 亲水型 | / | / | 已维护 | 国械注准20233031013 | 造影导管 | 造影导管 |  | 湖南埃普特医疗器械有限公司 | 湖南瑞康通科技发展有限公司 | C02070100400000118370000157 | 1613080053 | 1613080053
15604 | 通用介入 | 10 | 10 | 造影导管 | 亲水型 | / | / | 已维护 | 国械注准20233031013 | 造影导管 | 造影导管 |  | 湖南埃普特医疗器械有限公司 | 湖南瑞康通科技发展有限公司 | C02070100400000118370000158 | 1614100087 | 1614100087
15604 | 通用介入 | 10 | 10 | 造影导管 | 亲水型 | / | / | 已维护 | 国械注准20233031013 | 造影导管 | 造影导管 |  | 湖南埃普特医疗器械有限公司 | 湖南瑞康通科技发展有限公司 | C02070100400000118370000159 | 1613090217 | 1613090217
15604 | 通用介入 | 10 | 10 | 造影导管 | 亲水型 | / | / | 已维护 | 国械注准20233031013 | 造影导管 | 造影导管 |  | 湖南埃普特医疗器械有限公司 | 湖南瑞康通科技发展有限公司 | C02070100400000118370000160 | 1616125058 | 1616125058
15604 | 通用介入 | 10 | 10 | 造影导管 | 亲水型 | / | / | 已维护 | 国械注准20233031013 | 造影导管 | 造影导管 |  | 湖南埃普特医疗器械有限公司 | 湖南瑞康通科技发展有限公司 | C02070100400000118370000161 | 1613040188 | 1613040188
15604 | 通用介入 | 10 | 10 | 造影导管 | 亲水型 | / | / | 已维护 | 国械注准20233031013 | 造影导管 | 造影导管 |  | 湖南埃普特医疗器械有限公司 | 湖南瑞康通科技发展有限公司 | C02070100400000118370000162 | 1613040139 | 1613040139
15604 | 通用介入 | 10 | 10 | 造影导管 | 亲水型 | / | / | 已维护 | 国械注准20233031013 | 造影导管 | 造影导管 |  | 湖南埃普特医疗器械有限公司 | 湖南瑞康通科技发展有限公司 | C02070100400000118370000163 | 1616110008 | 1616110008
15604 | 通用介入 | 10 | 10 | 造影导管 | 亲水型 | / | / | 已维护 | 国械注准20233031013 | 造影导管 | 造影导管 |  | 湖南埃普特医疗器械有限公司 | 湖南瑞康通科技发展有限公司 | C02070100400000118370000164 | 1615100153 | 1615100153
15604 | 通用介入 | 10 | 10 | 造影导管 | 亲水型 | / | / | 已维护 | 国械注准20233031013 | 造影导管 | 造影导管 |  | 湖南埃普特医疗器械有限公司 | 湖南瑞康通科技发展有限公司 | C02070100400000118370000165 | 1613060003 | 1613060003
15604 | 通用介入 | 10 | 10 | 造影导管 | 亲水型 | / | / | 已维护 | 国械注准20233031013 | 造影导管 | 造影导管 |  | 湖南埃普特医疗器械有限公司 | 湖南瑞康通科技发展有限公司 | C02070100400000118370000166 | 1613100109 | 1613100109
15604 | 通用介入 | 10 | 10 | 造影导管 | 亲水型 | / | / | 已维护 | 国械注准20233031013 | 造影导管 | 造影导管 |  | 湖南埃普特医疗器械有限公司 | 湖南瑞康通科技发展有限公司 | C02070100400000118370000167 | 1614100192 | 1614100192
15604 | 通用介入 | 10 | 10 | 造影导管 | 亲水型 | / | / | 已维护 | 国械注准20233031013 | 造影导管 | 造影导管 |  | 湖南埃普特医疗器械有限公司 | 湖南瑞康通科技发展有限公司 | C02070100400000118370000168 | 1615090201 | 1615090201
15604 | 通用介入 | 10 | 10 | 造影导管 | 亲水型 | / | / | 已维护 | 国械注准20233031013 | 造影导管 | 造影导管 |  | 湖南埃普特医疗器械有限公司 | 湖南瑞康通科技发展有限公司 | C02070100400000118370000169 | 1615110256 | 1615110256
15604 | 通用介入 | 10 | 10 | 造影导管 | 亲水型 | / | / | 已维护 | 国械注准20233031013 | 造影导管 | 造影导管 |  | 湖南埃普特医疗器械有限公司 | 湖南瑞康通科技发展有限公司 | C02070100400000118370000170 | 1613110233 | 1613110233
15604 | 通用介入 | 10 | 10 | 造影导管 | 亲水型 | / | / | 已维护 | 国械注准20233031013 | 造影导管 | 造影导管 |  | 湖南埃普特医疗器械有限公司 | 湖南瑞康通科技发展有限公司 | C02070100400000118370000171 | 1614090225 | 1614090225
15604 | 通用介入 | 10 | 10 | 造影导管 | 亲水型 | / | / | 已维护 | 国械注准20233031013 | 造影导管 | 造影导管 |  | 湖南埃普特医疗器械有限公司 | 湖南瑞康通科技发展有限公司 | C02070100400000118370000172 | 1616080151 | 1616080151
15604 | 通用介入 | 10 | 10 | 造影导管 | 亲水型 | / | / | 已维护 | 国械注准20233031013 | 造影导管 | 造影导管 |  | 湖南埃普特医疗器械有限公司 | 湖南瑞康通科技发展有限公司 | C02070100400000118370000173 | 1616100123 | 1616100123
15604 | 通用介入 | 10 | 10 | 造影导管 | 亲水型 | / | / | 已维护 | 国械注准20233031013 | 造影导管 | 造影导管 |  | 湖南埃普特医疗器械有限公司 | 湖南瑞康通科技发展有限公司 | C02070100400000118370000174 | 1614130113 | 1614130113
15604 | 通用介入 | 10 | 10 | 造影导管 | 亲水型 | / | / | 已维护 | 国械注准20233031013 | 造影导管 | 造影导管 |  | 湖南埃普特医疗器械有限公司 | 湖南瑞康通科技发展有限公司 | C02070100400000118370000175 | 1615130210 | 1615130210
15604 | 通用介入 | 10 | 10 | 造影导管 | 亲水型 | / | / | 已维护 | 国械注准20233031013 | 造影导管 | 造影导管 |  | 湖南埃普特医疗器械有限公司 | 湖南瑞康通科技发展有限公司 | C02070100400000118370000176 | 1613090170 | 1613090170
15604 | 通用介入 | 10 | 10 | 造影导管 | 亲水型 | / | / | 已维护 | 国械注准20233031013 | 造影导管 | 造影导管 |  | 湖南埃普特医疗器械有限公司 | 湖南瑞康通科技发展有限公司 | C02070100400000118370000177 | 1616090027 | 1616090027
15604 | 通用介入 | 10 | 10 | 造影导管 | 亲水型 | / | / | 已维护 | 国械注准20233031013 | 造影导管 | 造影导管 |  | 湖南埃普特医疗器械有限公司 | 湖南瑞康通科技发展有限公司 | C02070100400000118370000178 | 1614130023 | 1614130023
15604 | 通用介入 | 10 | 10 | 造影导管 | 亲水型 | / | / | 已维护 | 国械注准20233031013 | 造影导管 | 造影导管 |  | 湖南埃普特医疗器械有限公司 | 湖南瑞康通科技发展有限公司 | C02070100400000118370000179 | 1615125109 | 1615125109
15604 | 通用介入 | 10 | 10 | 造影导管 | 亲水型 | / | / | 已维护 | 国械注准20233031013 | 造影导管 | 造影导管 |  | 湖南埃普特医疗器械有限公司 | 湖南瑞康通科技发展有限公司 | C02070100400000118370000180 | 1615090027 | 1615090027
15604 | 通用介入 | 10 | 10 | 造影导管 | 亲水型 | / | / | 已维护 | 国械注准20233031013 | 造影导管 | 造影导管 |  | 湖南埃普特医疗器械有限公司 | 湖南瑞康通科技发展有限公司 | C02070100400000118370000181 | 1613060177 | 1613060177
15604 | 通用介入 | 10 | 10 | 造影导管 | 亲水型 | / | / | 已维护 | 国械注准20233031013 | 造影导管 | 造影导管 |  | 湖南埃普特医疗器械有限公司 | 湖南瑞康通科技发展有限公司 | C02070100400000118370000182 | 1613080087 | 1613080087
15604 | 通用介入 | 10 | 10 | 造影导管 | 亲水型 | / | / | 已维护 | 国械注准20233031013 | 造影导管 | 造影导管 |  | 湖南埃普特医疗器械有限公司 | 湖南瑞康通科技发展有限公司 | C02070100400000118370000183 | 1616110194 | 1616110194
15604 | 通用介入 | 10 | 10 | 造影导管 | 亲水型 | / | / | 已维护 | 国械注准20233031013 | 造影导管 | 造影导管 |  | 湖南埃普特医疗器械有限公司 | 湖南瑞康通科技发展有限公司 | C02070100400000118370000184 | 1613100129 | 1613100129
15604 | 通用介入 | 10 | 10 | 造影导管 | 亲水型 | / | / | 已维护 | 国械注准20233031013 | 造影导管 | 造影导管 |  | 湖南埃普特医疗器械有限公司 | 湖南瑞康通科技发展有限公司 | C02070100400000118370000185 | 1613040063 | 1613040063
15604 | 通用介入 | 10 | 10 | 造影导管 | 亲水型 | / | / | 已维护 | 国械注准20233031013 | 造影导管 | 造影导管 |  | 湖南埃普特医疗器械有限公司 | 湖南瑞康通科技发展有限公司 | C02070100400000118370000186 | 1613100207 | 1613100207
15604 | 通用介入 | 10 | 10 | 造影导管 | 亲水型 | / | / | 已维护 | 国械注准20233031013 | 造影导管 | 造影导管 |  | 湖南埃普特医疗器械有限公司 | 湖南瑞康通科技发展有限公司 | C02070100400000118370000187 | 1614100153 | 1614100153
15604 | 通用介入 | 10 | 10 | 造影导管 | 亲水型 | / | / | 已维护 | 国械注准20233031013 | 造影导管 | 造影导管 |  | 湖南埃普特医疗器械有限公司 | 湖南瑞康通科技发展有限公司 | C02070100400000118370000188 | 1616130130 | 1616130130
15604 | 通用介入 | 10 | 10 | 造影导管 | 亲水型 | / | / | 已维护 | 国械注准20233031013 | 造影导管 | 造影导管 |  | 湖南埃普特医疗器械有限公司 | 湖南瑞康通科技发展有限公司 | C02070100400000118370000189 | 1613090125 | 1613090125
15604 | 通用介入 | 10 | 10 | 造影导管 | 亲水型 | / | / | 已维护 | 国械注准20233031013 | 造影导管 | 造影导管 |  | 湖南埃普特医疗器械有限公司 | 湖南瑞康通科技发展有限公司 | C02070100400000118370000190 | 1616110055 | 1616110055
15604 | 通用介入 | 10 | 10 | 造影导管 | 亲水型 | / | / | 已维护 | 国械注准20233031013 | 造影导管 | 造影导管 |  | 湖南埃普特医疗器械有限公司 | 湖南瑞康通科技发展有限公司 | C02070100400000118370000191 | 1614110205 | 1614110205
15604 | 通用介入 | 10 | 10 | 造影导管 | 亲水型 | / | / | 已维护 | 国械注准20233031013 | 造影导管 | 造影导管 |  | 湖南埃普特医疗器械有限公司 | 湖南瑞康通科技发展有限公司 | C02070100400000118370000192 | 1614080063 | 1614080063
15604 | 通用介入 | 10 | 10 | 造影导管 | 亲水型 | / | / | 已维护 | 国械注准20233031013 | 造影导管 | 造影导管 |  | 湖南埃普特医疗器械有限公司 | 湖南瑞康通科技发展有限公司 | C02070100400000118370000193 | 1614125110 | 1614125110
15604 | 通用介入 | 10 | 10 | 造影导管 | 亲水型 | / | / | 已维护 | 国械注准20233031013 | 造影导管 | 造影导管 |  | 湖南埃普特医疗器械有限公司 | 湖南瑞康通科技发展有限公司 | C02070100400000118370000194 | 1614080241 | 1614080241
15604 | 通用介入 | 10 | 10 | 造影导管 | 亲水型 | / | / | 已维护 | 国械注准20233031013 | 造影导管 | 造影导管 |  | 湖南埃普特医疗器械有限公司 | 湖南瑞康通科技发展有限公司 | C02070100400000118370000195 | 1613100093 | 1613100093
15604 | 通用介入 | 10 | 10 | 造影导管 | 亲水型 | / | / | 已维护 | 国械注准20233031013 | 造影导管 | 造影导管 |  | 湖南埃普特医疗器械有限公司 | 湖南瑞康通科技发展有限公司 | C02070100400000118370000196 | 1613080147 | 1613080147
15604 | 通用介入 | 10 | 10 | 造影导管 | 亲水型 | / | / | 已维护 | 国械注准20233031013 | 造影导管 | 造影导管 |  | 湖南埃普特医疗器械有限公司 | 湖南瑞康通科技发展有限公司 | C02070100400000118370000197 | 1613090136 | 1613090136
15604 | 通用介入 | 10 | 10 | 造影导管 | 亲水型 | / | / | 已维护 | 国械注准20233031013 | 造影导管 | 造影导管 |  | 湖南埃普特医疗器械有限公司 | 湖南瑞康通科技发展有限公司 | C02070100400000118370000198 | 1613110174 | 1613110174
15604 | 通用介入 | 10 | 10 | 造影导管 | 亲水型 | / | / | 已维护 | 国械注准20233031013 | 造影导管 | 造影导管 |  | 湖南埃普特医疗器械有限公司 | 湖南瑞康通科技发展有限公司 | C02070100400000118370000199 | 1615125171 | 1615125171
15604 | 通用介入 | 10 | 10 | 造影导管 | 亲水型 | / | / | 已维护 | 国械注准20233031013 | 造影导管 | 造影导管 |  | 湖南埃普特医疗器械有限公司 | 湖南瑞康通科技发展有限公司 | C02070100400000118370000200 | 1616110031 | 1616110031
15604 | 通用介入 | 10 | 10 | 造影导管 | 亲水型 | / | / | 已维护 | 国械注准20233031013 | 造影导管 | 造影导管 |  | 湖南埃普特医疗器械有限公司 | 湖南瑞康通科技发展有限公司 | C02070100400000118370000201 | 1615090082 | 1615090082
15604 | 通用介入 | 10 | 10 | 造影导管 | 亲水型 | / | / | 已维护 | 国械注准20233031013 | 造影导管 | 造影导管 |  | 湖南埃普特医疗器械有限公司 | 湖南瑞康通科技发展有限公司 | C02070100400000118370000202 | 1614080099 | 1614080099
15604 | 通用介入 | 10 | 10 | 造影导管 | 亲水型 | / | / | 已维护 | 国械注准20233031013 | 造影导管 | 造影导管 |  | 湖南埃普特医疗器械有限公司 | 湖南瑞康通科技发展有限公司 | C02070100400000118370000203 | 1615110055 | 1615110055
15604 | 通用介入 | 10 | 10 | 造影导管 | 亲水型 | / | / | 已维护 | 国械注准20233031013 | 造影导管 | 造影导管 |  | 湖南埃普特医疗器械有限公司 | 湖南瑞康通科技发展有限公司 | C02070100400000118370000204 | 1616090118 | 1616090118
15604 | 通用介入 | 10 | 10 | 造影导管 | 亲水型 | / | / | 已维护 | 国械注准20233031013 | 造影导管 | 造影导管 |  | 湖南埃普特医疗器械有限公司 | 湖南瑞康通科技发展有限公司 | C02070100400000118370000205 | 1615100030 | 1615100030
15604 | 通用介入 | 10 | 10 | 造影导管 | 亲水型 | / | / | 已维护 | 国械注准20233031013 | 造影导管 | 造影导管 |  | 湖南埃普特医疗器械有限公司 | 湖南瑞康通科技发展有限公司 | C02070100400000118370000206 | 1616100103 | 1616100103
15604 | 通用介入 | 10 | 10 | 造影导管 | 亲水型 | / | / | 已维护 | 国械注准20233031013 | 造影导管 | 造影导管 |  | 湖南埃普特医疗器械有限公司 | 湖南瑞康通科技发展有限公司 | C02070100400000118370000207 | 1615100255 | 1615100255
15604 | 通用介入 | 10 | 10 | 造影导管 | 亲水型 | / | / | 已维护 | 国械注准20233031013 | 造影导管 | 造影导管 |  | 湖南埃普特医疗器械有限公司 | 湖南瑞康通科技发展有限公司 | C02070100400000118370000208 | 1616125231 | 1616125231
15604 | 通用介入 | 10 | 10 | 造影导管 | 亲水型 | / | / | 已维护 | 国械注准20233031013 | 造影导管 | 造影导管 |  | 湖南埃普特医疗器械有限公司 | 湖南瑞康通科技发展有限公司 | C02070100400000118370000209 | 1614080211 | 1614080211
15604 | 通用介入 | 10 | 10 | 造影导管 | 亲水型 | / | / | 已维护 | 国械注准20233031013 | 造影导管 | 造影导管 |  | 湖南埃普特医疗器械有限公司 | 湖南瑞康通科技发展有限公司 | C02070100400000118370000210 | 1616130173 | 1616130173
15604 | 通用介入 | 10 | 10 | 造影导管 | 亲水型 | / | / | 已维护 | 国械注准20233031013 | 造影导管 | 造影导管 |  | 湖南埃普特医疗器械有限公司 | 湖南瑞康通科技发展有限公司 | C02070100400000118370000211 | 1614125245 | 1614125245
15604 | 通用介入 | 10 | 10 | 造影导管 | 亲水型 | / | / | 已维护 | 国械注准20233031013 | 造影导管 | 造影导管 |  | 湖南埃普特医疗器械有限公司 | 湖南瑞康通科技发展有限公司 | C02070100400000118370000212 | 1613100231 | 1613100231
15604 | 通用介入 | 10 | 10 | 造影导管 | 亲水型 | / | / | 已维护 | 国械注准20233031013 | 造影导管 | 造影导管 |  | 湖南埃普特医疗器械有限公司 | 湖南瑞康通科技发展有限公司 | C02070100400000118370000213 | 1616100203 | 1616100203
15604 | 通用介入 | 10 | 10 | 造影导管 | 亲水型 | / | / | 已维护 | 国械注准20233031013 | 造影导管 | 造影导管 |  | 湖南埃普特医疗器械有限公司 | 湖南瑞康通科技发展有限公司 | C02070100400000118370000214 | 1616130095 | 1616130095
15604 | 通用介入 | 10 | 10 | 造影导管 | 亲水型 | / | / | 已维护 | 国械注准20233031013 | 造影导管 | 造影导管 |  | 湖南埃普特医疗器械有限公司 | 湖南瑞康通科技发展有限公司 | C02070100400000118370000215 | 1613100171 | 1613100171
15604 | 通用介入 | 10 | 10 | 造影导管 | 亲水型 | / | / | 已维护 | 国械注准20233031013 | 造影导管 | 造影导管 |  | 湖南埃普特医疗器械有限公司 | 湖南瑞康通科技发展有限公司 | C02070100400000118370000216 | 1615125219 | 1615125219
15604 | 通用介入 | 10 | 10 | 造影导管 | 亲水型 | / | / | 已维护 | 国械注准20233031013 | 造影导管 | 造影导管 |  | 湖南埃普特医疗器械有限公司 | 湖南瑞康通科技发展有限公司 | C02070100400000118370000217 | 1615130060 | 1615130060
15604 | 通用介入 | 10 | 10 | 造影导管 | 亲水型 | / | / | 已维护 | 国械注准20233031013 | 造影导管 | 造影导管 |  | 湖南埃普特医疗器械有限公司 | 湖南瑞康通科技发展有限公司 | C02070100400000118370000218 | 1615110019 | 1615110019
15604 | 通用介入 | 10 | 10 | 造影导管 | 亲水型 | / | / | 已维护 | 国械注准20233031013 | 造影导管 | 造影导管 |  | 湖南埃普特医疗器械有限公司 | 湖南瑞康通科技发展有限公司 | C02070100400000118370000219 | 1616125149 | 1616125149
15604 | 通用介入 | 10 | 10 | 造影导管 | 亲水型 | / | / | 已维护 | 国械注准20233031013 | 造影导管 | 造影导管 |  | 湖南埃普特医疗器械有限公司 | 湖南瑞康通科技发展有限公司 | C02070100400000118370000220 | 1615125172 | 1615125172
15604 | 通用介入 | 10 | 10 | 造影导管 | 亲水型 | / | / | 已维护 | 国械注准20233031013 | 造影导管 | 造影导管 |  | 湖南埃普特医疗器械有限公司 | 湖南瑞康通科技发展有限公司 | C02070100400000118370000221 | 1614100068 | 1614100068
15604 | 通用介入 | 10 | 10 | 造影导管 | 亲水型 | / | / | 已维护 | 国械注准20233031013 | 造影导管 | 造影导管 |  | 湖南埃普特医疗器械有限公司 | 湖南瑞康通科技发展有限公司 | C02070100400000118370000222 | 1613090229 | 1613090229
15609 | 通用介入 | 22-1 | 22-1 | 压力延长管 | 压力延长管 | / | 300psi≤耐压值≤500psi | 已维护 | 粤械注准20242031342 | 一次性使用压力延长管 | 一次性使用压力延长管 | PVC | 深圳市天可医疗科技有限公司 | 深圳市天可医疗科技有限公司 | C02072005400000060710000003 | 60cm | 2.03mm
15609 | 通用介入 | 22-1 | 22-1 | 压力延长管 | 压力延长管 | / | 300psi≤耐压值≤500psi | 已维护 | 粤械注准20242031342 | 一次性使用压力延长管 | 一次性使用压力延长管 | PVC | 深圳市天可医疗科技有限公司 | 深圳市天可医疗科技有限公司 | C02072005400000060710000006 | 15cm | 3.05mm
15609 | 通用介入 | 22-1 | 22-1 | 压力延长管 | 压力延长管 | / | 300psi≤耐压值≤500psi | 已维护 | 粤械注准20242031342 | 一次性使用压力延长管 | 一次性使用压力延长管 | PVC | 深圳市天可医疗科技有限公司 | 深圳市天可医疗科技有限公司 | C02072005400000060710000005 | 150cm | 2.03mm
15609 | 通用介入 | 22-1 | 22-1 | 压力延长管 | 压力延长管 | / | 300psi≤耐压值≤500psi | 已维护 | 粤械注准20242031342 | 一次性使用压力延长管 | 一次性使用压力延长管 | PVC | 深圳市天可医疗科技有限公司 | 深圳市天可医疗科技有限公司 | C02072005400000060710000008 | 60cm | 3.05mm
15609 | 通用介入 | 22-1 | 22-1 | 压力延长管 | 压力延长管 | / | 300psi≤耐压值≤500psi | 已维护 | 粤械注准20242031342 | 一次性使用压力延长管 | 一次性使用压力延长管 | PVC | 深圳市天可医疗科技有限公司 | 深圳市天可医疗科技有限公司 | C02072005400000060710000011 | 15cm | 3.81mm
15609 | 通用介入 | 22-1 | 22-1 | 压力延长管 | 压力延长管 | / | 300psi≤耐压值≤500psi | 已维护 | 粤械注准20242031342 | 一次性使用压力延长管 | 一次性使用压力延长管 | PVC | 深圳市天可医疗科技有限公司 | 深圳市天可医疗科技有限公司 | C02072005400000060710000009 | 120cm | 3.05mm
15609 | 通用介入 | 22-1 | 22-1 | 压力延长管 | 压力延长管 | / | 300psi≤耐压值≤500psi | 已维护 | 粤械注准20242031342 | 一次性使用压力延长管 | 一次性使用压力延长管 | PVC | 深圳市天可医疗科技有限公司 | 深圳市天可医疗科技有限公司 | C02072005400000060710000010 | 150cm | 3.05mm
15609 | 通用介入 | 22-1 | 22-1 | 压力延长管 | 压力延长管 | / | 300psi≤耐压值≤500psi | 已维护 | 粤械注准20242031342 | 一次性使用压力延长管 | 一次性使用压力延长管 | PVC | 深圳市天可医疗科技有限公司 | 深圳市天可医疗科技有限公司 | C02072005400000060710000002 | 30cm | 2.03mm
15609 | 通用介入 | 22-1 | 22-1 | 压力延长管 | 压力延长管 | / | 300psi≤耐压值≤500psi | 已维护 | 粤械注准20242031342 | 一次性使用压力延长管 | 一次性使用压力延长管 | PVC | 深圳市天可医疗科技有限公司 | 深圳市天可医疗科技有限公司 | C02072005400000060710000007 | 30cm | 3.05mm
15609 | 通用介入 | 22-1 | 22-1 | 压力延长管 | 压力延长管 | / | 300psi≤耐压值≤500psi | 已维护 | 粤械注准20242031342 | 一次性使用压力延长管 | 一次性使用压力延长管 | PVC | 深圳市天可医疗科技有限公司 | 深圳市天可医疗科技有限公司 | C02072005400000060710000012 | 30cm | 3.81mm
15609 | 通用介入 | 22-1 | 22-1 | 压力延长管 | 压力延长管 | / | 300psi≤耐压值≤500psi | 已维护 | 粤械注准20242031342 | 一次性使用压力延长管 | 一次性使用压力延长管 | PVC | 深圳市天可医疗科技有限公司 | 深圳市天可医疗科技有限公司 | C02072005400000060710000004 | 120cm | 2.03mm
15609 | 通用介入 | 22-1 | 22-1 | 压力延长管 | 压力延长管 | / | 300psi≤耐压值≤500psi | 已维护 | 粤械注准20242031342 | 一次性使用压力延长管 | 一次性使用压力延长管 | PVC | 深圳市天可医疗科技有限公司 | 深圳市天可医疗科技有限公司 | C02072005400000060710000001 | 15cm | 2.03mm
15609 | 通用介入 | 22-1 | 22-1 | 压力延长管 | 压力延长管 | / | 300psi≤耐压值≤500psi | 已维护 | 粤械注准20242031342 | 一次性使用压力延长管 | 一次性使用压力延长管 | PVC | 深圳市天可医疗科技有限公司 | 深圳市天可医疗科技有限公司 | C02072005400000060710000013 | 150cm | 3.81mm
15609 | 通用介入 | 22-1 | 22-1 | 压力延长管 | 压力延长管 | / | 300psi≤耐压值≤500psi | 已维护 | 粤械注准20242031342 | 一次性使用压力延长管 | 一次性使用压力延长管 | PVC | 深圳市天可医疗科技有限公司 | 深圳市天可医疗科技有限公司 | C02072005400000060710000014 | 60cm | 3.81mm
15609 | 通用介入 | 22-1 | 22-1 | 压力延长管 | 压力延长管 | / | 300psi≤耐压值≤500psi | 已维护 | 粤械注准20242031342 | 一次性使用压力延长管 | 一次性使用压力延长管 | PVC | 深圳市天可医疗科技有限公司 | 深圳市天可医疗科技有限公司 | C02072005400000060710000015 | 120cm | 3.81mm
15611 | 通用介入 | 1-1 | 1-3 | 中心静脉导管类 | 中心静脉导管（cvc） | 普通型 | 多腔型 | 已维护 | 国械注准20153030477 | 一次性使用中心静脉导管包 | 一次性使用中心静脉导管包 | 聚氨酯 | 北京天地和协科技有限公司 | 北京天地和协科技有限公司 | C02070300401003084380000624 | （该规格的产品名称为：一次性使用中心静脉导管包；注册证号：国械注准20153030477）MMCVCBJ3-70-20 | MMCVCBJ3-70-20
15611 | 通用介入 | 1-1 | 1-3 | 中心静脉导管类 | 中心静脉导管（cvc） | 普通型 | 多腔型 | 已维护 | 国械注准20153030477 | 一次性使用中心静脉导管包 | 一次性使用中心静脉导管包 | 聚氨酯 | 北京天地和协科技有限公司 | 北京天地和协科技有限公司 | C02070300401003084380000632 | （该规格的产品名称为：一次性使用中心静脉导管包；注册证号：国械注准20153030477）MMCVCBJY3-70-20 | MMCVCBJY3-70-20
15611 | 通用介入 | 1-1 | 1-3 | 中心静脉导管类 | 中心静脉导管（cvc） | 普通型 | 多腔型 | 已维护 | 国械注准20153030477 | 一次性使用中心静脉导管包 | 一次性使用中心静脉导管包 | 聚氨酯 | 北京天地和协科技有限公司 | 北京天地和协科技有限公司 | C02070300401003084380000643 | （该规格的产品名称为：一次性使用中心静脉导管包；注册证号：国械注准20153030477）MMCVCBJ3-70-15 | MMCVCBJ3-70-15
15611 | 通用介入 | 1-1 | 1-3 | 中心静脉导管类 | 中心静脉导管（cvc） | 普通型 | 多腔型 | 已维护 | 国械注准20153030477 | 一次性使用中心静脉导管包 | 一次性使用中心静脉导管包 | 聚氨酯 | 北京天地和协科技有限公司 | 北京天地和协科技有限公司 | C02070300401003084380000663 | （该规格的产品名称为：一次性使用中心静脉导管包；注册证号：国械注准20153030477）MMCVCBJY3-70-15 | MMCVCBJY3-70-15
15611 | 通用介入 | 1-1 | 1-3 | 中心静脉导管类 | 中心静脉导管（cvc） | 普通型 | 多腔型 | 已维护 | 国械注准20153030477 | 一次性使用中心静脉导管包 | 一次性使用中心静脉导管包 | 聚氨酯 | 北京天地和协科技有限公司 | 北京天地和协科技有限公司 | C02070300401003084380000636 | （该规格的产品名称为：一次性使用中心静脉导管包；注册证号：国械注准20153030477）MMCVCBJY3-55-13 | MMCVCBJY3-55-13
15611 | 通用介入 | 1-1 | 1-3 | 中心静脉导管类 | 中心静脉导管（cvc） | 普通型 | 多腔型 | 已维护 | 国械注准20153030477 | 一次性使用中心静脉导管包 | 一次性使用中心静脉导管包 | 聚氨酯 | 北京天地和协科技有限公司 | 北京天地和协科技有限公司 | C02070300401003084380000681 | （该规格的产品名称为：一次性使用中心静脉导管包；注册证号：国械注准20153030477）MMCVCBJ3-55-08 | MMCVCBJ3-55-08
15611 | 通用介入 | 1-1 | 1-3 | 中心静脉导管类 | 中心静脉导管（cvc） | 普通型 | 多腔型 | 已维护 | 国械注准20153030477 | 一次性使用中心静脉导管包 | 一次性使用中心静脉导管包 | 聚氨酯 | 北京天地和协科技有限公司 | 北京天地和协科技有限公司 | C02070300401003084380000708 | （该规格的产品名称为：一次性使用中心静脉导管包；注册证号：国械注准20153030477）MMCVCBJ3-55-13 | MMCVCBJ3-55-13
15611 | 通用介入 | 1-1 | 1-3 | 中心静脉导管类 | 中心静脉导管（cvc） | 普通型 | 多腔型 | 已维护 | 国械注准20153030477 | 一次性使用中心静脉导管包 | 一次性使用中心静脉导管包 | 聚氨酯 | 北京天地和协科技有限公司 | 北京天地和协科技有限公司 | C02070300401003084380000727 | （该规格的产品名称为：一次性使用中心静脉导管包；注册证号：国械注准20153030477）MMCVCBJY3-55-08 | MMCVCBJY3-55-08
15618 | 通用介入 | 17 | 17 | 血管止血装置 | 非侵入式 | / | / | 已维护 | 粤械注准20242141204 | 桡动脉压迫止血器 | 桡动脉压迫止血器 |  | 深圳市天可医疗科技有限公司 | 深圳市天可医疗科技有限公司 | C02071207300003060710000002 | TB-02L | TB-02L
15618 | 通用介入 | 17 | 17 | 血管止血装置 | 非侵入式 | / | / | 已维护 | 粤械注准20242141204 | 桡动脉压迫止血器 | 桡动脉压迫止血器 |  | 深圳市天可医疗科技有限公司 | 深圳市天可医疗科技有限公司 | C02071207300003060710000001 | TB-01 | TB-01
15618 | 通用介入 | 17 | 17 | 血管止血装置 | 非侵入式 | / | / | 已维护 | 粤械注准20242141204 | 桡动脉压迫止血器 | 桡动脉压迫止血器 |  | 深圳市天可医疗科技有限公司 | 深圳市天可医疗科技有限公司 | C02071207300003060710000004 | TB-02S | TB-02S
15618 | 通用介入 | 17 | 17 | 血管止血装置 | 非侵入式 | / | / | 已维护 | 粤械注准20242141204 | 桡动脉压迫止血器 | 桡动脉压迫止血器 |  | 深圳市天可医疗科技有限公司 | 深圳市天可医疗科技有限公司 | C02071207300003060710000005 | TB-02M | TB-02M
15619 | 通用介入 | 11 | 11 | 造影导管 | 标测导管 | / | / | 已维护 | 国械注准20243032153 | 标测造影导管 | 标测造影导管 | 聚酰胺 | 湖南埃普特医疗器械有限公司 | 湖南埃普特医疗器械有限公司 | C02070100400006004460000001 | G41010602 | G41010602
15619 | 通用介入 | 11 | 11 | 造影导管 | 标测导管 | / | / | 已维护 | 国械注准20243032153 | 标测造影导管 | 标测造影导管 | 聚酰胺 | 湖南埃普特医疗器械有限公司 | 湖南埃普特医疗器械有限公司 | C02070100400006004460000002 | G50910612 | G50910612
15619 | 通用介入 | 11 | 11 | 造影导管 | 标测导管 | / | / | 已维护 | 国械注准20243032153 | 标测造影导管 | 标测造影导管 | 聚酰胺 | 湖南埃普特医疗器械有限公司 | 湖南埃普特医疗器械有限公司 | C02070100400006004460000003 | G40921002 | G40921002
15619 | 通用介入 | 11 | 11 | 造影导管 | 标测导管 | / | / | 已维护 | 国械注准20243032153 | 标测造影导管 | 标测造影导管 | 聚酰胺 | 湖南埃普特医疗器械有限公司 | 湖南埃普特医疗器械有限公司 | C02070100400006004460000004 | G40921011 | G40921011
15619 | 通用介入 | 11 | 11 | 造影导管 | 标测导管 | / | / | 已维护 | 国械注准20243032153 | 标测造影导管 | 标测造影导管 | 聚酰胺 | 湖南埃普特医疗器械有限公司 | 湖南埃普特医疗器械有限公司 | C02070100400006004460000005 | G51010611 | G51010611
15619 | 通用介入 | 11 | 11 | 造影导管 | 标测导管 | / | / | 已维护 | 国械注准20243032153 | 标测造影导管 | 标测造影导管 | 聚酰胺 | 湖南埃普特医疗器械有限公司 | 湖南埃普特医疗器械有限公司 | C02070100400006004460000006 | G50741021 | G50741021
15619 | 通用介入 | 11 | 11 | 造影导管 | 标测导管 | / | / | 已维护 | 国械注准20243032153 | 标测造影导管 | 标测造影导管 | 聚酰胺 | 湖南埃普特医疗器械有限公司 | 湖南埃普特医疗器械有限公司 | C02070100400006004460000007 | G40951010 | G40951010
15619 | 通用介入 | 11 | 11 | 造影导管 | 标测导管 | / | / | 已维护 | 国械注准20243032153 | 标测造影导管 | 标测造影导管 | 聚酰胺 | 湖南埃普特医疗器械有限公司 | 湖南埃普特医疗器械有限公司 | C02070100400006004460000008 | G51051011 | G51051011
15619 | 通用介入 | 11 | 11 | 造影导管 | 标测导管 | / | / | 已维护 | 国械注准20243032153 | 标测造影导管 | 标测造影导管 | 聚酰胺 | 湖南埃普特医疗器械有限公司 | 湖南埃普特医疗器械有限公司 | C02070100400006004460000009 | G51111012 | G51111012
15619 | 通用介入 | 11 | 11 | 造影导管 | 标测导管 | / | / | 已维护 | 国械注准20243032153 | 标测造影导管 | 标测造影导管 | 聚酰胺 | 湖南埃普特医疗器械有限公司 | 湖南埃普特医疗器械有限公司 | C02070100400006004460000010 | G51130621 | G51130621
15619 | 通用介入 | 11 | 11 | 造影导管 | 标测导管 | / | / | 已维护 | 国械注准20243032153 | 标测造影导管 | 标测造影导管 | 聚酰胺 | 湖南埃普特医疗器械有限公司 | 湖南埃普特医疗器械有限公司 | C02070100400006004460000011 | G41020602 | G41020602
15619 | 通用介入 | 11 | 11 | 造影导管 | 标测导管 | / | / | 已维护 | 国械注准20243032153 | 标测造影导管 | 标测造影导管 | 聚酰胺 | 湖南埃普特医疗器械有限公司 | 湖南埃普特医疗器械有限公司 | C02070100400006004460000012 | G51121021 | G51121021
15619 | 通用介入 | 11 | 11 | 造影导管 | 标测导管 | / | / | 已维护 | 国械注准20243032153 | 标测造影导管 | 标测造影导管 | 聚酰胺 | 湖南埃普特医疗器械有限公司 | 湖南埃普特医疗器械有限公司 | C02070100400006004460000013 | G50721010 | G50721010
15619 | 通用介入 | 11 | 11 | 造影导管 | 标测导管 | / | / | 已维护 | 国械注准20243032153 | 标测造影导管 | 标测造影导管 | 聚酰胺 | 湖南埃普特医疗器械有限公司 | 湖南埃普特医疗器械有限公司 | C02070100400006004460000014 | G40711011 | G40711011
15619 | 通用介入 | 11 | 11 | 造影导管 | 标测导管 | / | / | 已维护 | 国械注准20243032153 | 标测造影导管 | 标测造影导管 | 聚酰胺 | 湖南埃普特医疗器械有限公司 | 湖南埃普特医疗器械有限公司 | C02070100400006004460000015 | G51141010 | G51141010
15619 | 通用介入 | 11 | 11 | 造影导管 | 标测导管 | / | / | 已维护 | 国械注准20243032153 | 标测造影导管 | 标测造影导管 | 聚酰胺 | 湖南埃普特医疗器械有限公司 | 湖南埃普特医疗器械有限公司 | C02070100400006004460000016 | G50741011 | G50741011
15619 | 通用介入 | 11 | 11 | 造影导管 | 标测导管 | / | / | 已维护 | 国械注准20243032153 | 标测造影导管 | 标测造影导管 | 聚酰胺 | 湖南埃普特医疗器械有限公司 | 湖南埃普特医疗器械有限公司 | C02070100400006004460000017 | G51121002 | G51121002
15619 | 通用介入 | 11 | 11 | 造影导管 | 标测导管 | / | / | 已维护 | 国械注准20243032153 | 标测造影导管 | 标测造影导管 | 聚酰胺 | 湖南埃普特医疗器械有限公司 | 湖南埃普特医疗器械有限公司 | C02070100400006004460000018 | G41031010 | G41031010
15619 | 通用介入 | 11 | 11 | 造影导管 | 标测导管 | / | / | 已维护 | 国械注准20243032153 | 标测造影导管 | 标测造影导管 | 聚酰胺 | 湖南埃普特医疗器械有限公司 | 湖南埃普特医疗器械有限公司 | C02070100400006004460000019 | G40741002 | G40741002
15619 | 通用介入 | 11 | 11 | 造影导管 | 标测导管 | / | / | 已维护 | 国械注准20243032153 | 标测造影导管 | 标测造影导管 | 聚酰胺 | 湖南埃普特医疗器械有限公司 | 湖南埃普特医疗器械有限公司 | C02070100400006004460000020 | G51030611 | G51030611
15619 | 通用介入 | 11 | 11 | 造影导管 | 标测导管 | / | / | 已维护 | 国械注准20243032153 | 标测造影导管 | 标测造影导管 | 聚酰胺 | 湖南埃普特医疗器械有限公司 | 湖南埃普特医疗器械有限公司 | C02070100400006004460000021 | G50941011 | G50941011
15619 | 通用介入 | 11 | 11 | 造影导管 | 标测导管 | / | / | 已维护 | 国械注准20243032153 | 标测造影导管 | 标测造影导管 | 聚酰胺 | 湖南埃普特医疗器械有限公司 | 湖南埃普特医疗器械有限公司 | C02070100400006004460000022 | G40910621 | G40910621
15619 | 通用介入 | 11 | 11 | 造影导管 | 标测导管 | / | / | 已维护 | 国械注准20243032153 | 标测造影导管 | 标测造影导管 | 聚酰胺 | 湖南埃普特医疗器械有限公司 | 湖南埃普特医疗器械有限公司 | C02070100400006004460000023 | G41140611 | G41140611
15619 | 通用介入 | 11 | 11 | 造影导管 | 标测导管 | / | / | 已维护 | 国械注准20243032153 | 标测造影导管 | 标测造影导管 | 聚酰胺 | 湖南埃普特医疗器械有限公司 | 湖南埃普特医疗器械有限公司 | C02070100400006004460000024 | G40950612 | G40950612
15619 | 通用介入 | 11 | 11 | 造影导管 | 标测导管 | / | / | 已维护 | 国械注准20243032153 | 标测造影导管 | 标测造影导管 | 聚酰胺 | 湖南埃普特医疗器械有限公司 | 湖南埃普特医疗器械有限公司 | C02070100400006004460000025 | G51011002 | G51011002
15619 | 通用介入 | 11 | 11 | 造影导管 | 标测导管 | / | / | 已维护 | 国械注准20243032153 | 标测造影导管 | 标测造影导管 | 聚酰胺 | 湖南埃普特医疗器械有限公司 | 湖南埃普特医疗器械有限公司 | C02070100400006004460000026 | G50911011 | G50911011
15619 | 通用介入 | 11 | 11 | 造影导管 | 标测导管 | / | / | 已维护 | 国械注准20243032153 | 标测造影导管 | 标测造影导管 | 聚酰胺 | 湖南埃普特医疗器械有限公司 | 湖南埃普特医疗器械有限公司 | C02070100400006004460000027 | G40910602 | G40910602
15619 | 通用介入 | 11 | 11 | 造影导管 | 标测导管 | / | / | 已维护 | 国械注准20243032153 | 标测造影导管 | 标测造影导管 | 聚酰胺 | 湖南埃普特医疗器械有限公司 | 湖南埃普特医疗器械有限公司 | C02070100400006004460000028 | G50911021 | G50911021
15619 | 通用介入 | 11 | 11 | 造影导管 | 标测导管 | / | / | 已维护 | 国械注准20243032153 | 标测造影导管 | 标测造影导管 | 聚酰胺 | 湖南埃普特医疗器械有限公司 | 湖南埃普特医疗器械有限公司 | C02070100400006004460000029 | G41150602 | G41150602
15619 | 通用介入 | 11 | 11 | 造影导管 | 标测导管 | / | / | 已维护 | 国械注准20243032153 | 标测造影导管 | 标测造影导管 | 聚酰胺 | 湖南埃普特医疗器械有限公司 | 湖南埃普特医疗器械有限公司 | C02070100400006004460000030 | G50740602 | G50740602
15619 | 通用介入 | 11 | 11 | 造影导管 | 标测导管 | / | / | 已维护 | 国械注准20243032153 | 标测造影导管 | 标测造影导管 | 聚酰胺 | 湖南埃普特医疗器械有限公司 | 湖南埃普特医疗器械有限公司 | C02070100400006004460000031 | G50730611 | G50730611
15619 | 通用介入 | 11 | 11 | 造影导管 | 标测导管 | / | / | 已维护 | 国械注准20243032153 | 标测造影导管 | 标测造影导管 | 聚酰胺 | 湖南埃普特医疗器械有限公司 | 湖南埃普特医疗器械有限公司 | C02070100400006004460000032 | G40710602 | G40710602
15619 | 通用介入 | 11 | 11 | 造影导管 | 标测导管 | / | / | 已维护 | 国械注准20243032153 | 标测造影导管 | 标测造影导管 | 聚酰胺 | 湖南埃普特医疗器械有限公司 | 湖南埃普特医疗器械有限公司 | C02070100400006004460000033 | G51020610 | G51020610
15619 | 通用介入 | 11 | 11 | 造影导管 | 标测导管 | / | / | 已维护 | 国械注准20243032153 | 标测造影导管 | 标测造影导管 | 聚酰胺 | 湖南埃普特医疗器械有限公司 | 湖南埃普特医疗器械有限公司 | C02070100400006004460000034 | G51151002 | G51151002
15619 | 通用介入 | 11 | 11 | 造影导管 | 标测导管 | / | / | 已维护 | 国械注准20243032153 | 标测造影导管 | 标测造影导管 | 聚酰胺 | 湖南埃普特医疗器械有限公司 | 湖南埃普特医疗器械有限公司 | C02070100400006004460000035 | G40920602 | G40920602
15619 | 通用介入 | 11 | 11 | 造影导管 | 标测导管 | / | / | 已维护 | 国械注准20243032153 | 标测造影导管 | 标测造影导管 | 聚酰胺 | 湖南埃普特医疗器械有限公司 | 湖南埃普特医疗器械有限公司 | C02070100400006004460000036 | G41130621 | G41130621
15619 | 通用介入 | 11 | 11 | 造影导管 | 标测导管 | / | / | 已维护 | 国械注准20243032153 | 标测造影导管 | 标测造影导管 | 聚酰胺 | 湖南埃普特医疗器械有限公司 | 湖南埃普特医疗器械有限公司 | C02070100400006004460000037 | G50951021 | G50951021
15619 | 通用介入 | 11 | 11 | 造影导管 | 标测导管 | / | / | 已维护 | 国械注准20243032153 | 标测造影导管 | 标测造影导管 | 聚酰胺 | 湖南埃普特医疗器械有限公司 | 湖南埃普特医疗器械有限公司 | C02070100400006004460000038 | G41141010 | G41141010
15619 | 通用介入 | 11 | 11 | 造影导管 | 标测导管 | / | / | 已维护 | 国械注准20243032153 | 标测造影导管 | 标测造影导管 | 聚酰胺 | 湖南埃普特医疗器械有限公司 | 湖南埃普特医疗器械有限公司 | C02070100400006004460000039 | G51130610 | G51130610
15619 | 通用介入 | 11 | 11 | 造影导管 | 标测导管 | / | / | 已维护 | 国械注准20243032153 | 标测造影导管 | 标测造影导管 | 聚酰胺 | 湖南埃普特医疗器械有限公司 | 湖南埃普特医疗器械有限公司 | C02070100400006004460000040 | G50740610 | G50740610
15619 | 通用介入 | 11 | 11 | 造影导管 | 标测导管 | / | / | 已维护 | 国械注准20243032153 | 标测造影导管 | 标测造影导管 | 聚酰胺 | 湖南埃普特医疗器械有限公司 | 湖南埃普特医疗器械有限公司 | C02070100400006004460000041 | G51130602 | G51130602
15619 | 通用介入 | 11 | 11 | 造影导管 | 标测导管 | / | / | 已维护 | 国械注准20243032153 | 标测造影导管 | 标测造影导管 | 聚酰胺 | 湖南埃普特医疗器械有限公司 | 湖南埃普特医疗器械有限公司 | C02070100400006004460000042 | G50731002 | G50731002
15619 | 通用介入 | 11 | 11 | 造影导管 | 标测导管 | / | / | 已维护 | 国械注准20243032153 | 标测造影导管 | 标测造影导管 | 聚酰胺 | 湖南埃普特医疗器械有限公司 | 湖南埃普特医疗器械有限公司 | C02070100400006004460000043 | G51011010 | G51011010
15619 | 通用介入 | 11 | 11 | 造影导管 | 标测导管 | / | / | 已维护 | 国械注准20243032153 | 标测造影导管 | 标测造影导管 | 聚酰胺 | 湖南埃普特医疗器械有限公司 | 湖南埃普特医疗器械有限公司 | C02070100400006004460000044 | G50911002 | G50911002
15619 | 通用介入 | 11 | 11 | 造影导管 | 标测导管 | / | / | 已维护 | 国械注准20243032153 | 标测造影导管 | 标测造影导管 | 聚酰胺 | 湖南埃普特医疗器械有限公司 | 湖南埃普特医疗器械有限公司 | C02070100400006004460000045 | G40710612 | G40710612
15619 | 通用介入 | 11 | 11 | 造影导管 | 标测导管 | / | / | 已维护 | 国械注准20243032153 | 标测造影导管 | 标测造影导管 | 聚酰胺 | 湖南埃普特医疗器械有限公司 | 湖南埃普特医疗器械有限公司 | C02070100400006004460000046 | G40921021 | G40921021
15619 | 通用介入 | 11 | 11 | 造影导管 | 标测导管 | / | / | 已维护 | 国械注准20243032153 | 标测造影导管 | 标测造影导管 | 聚酰胺 | 湖南埃普特医疗器械有限公司 | 湖南埃普特医疗器械有限公司 | C02070100400006004460000047 | G50931011 | G50931011
15619 | 通用介入 | 11 | 11 | 造影导管 | 标测导管 | / | / | 已维护 | 国械注准20243032153 | 标测造影导管 | 标测造影导管 | 聚酰胺 | 湖南埃普特医疗器械有限公司 | 湖南埃普特医疗器械有限公司 | C02070100400006004460000048 | G51030621 | G51030621
15619 | 通用介入 | 11 | 11 | 造影导管 | 标测导管 | / | / | 已维护 | 国械注准20243032153 | 标测造影导管 | 标测造影导管 | 聚酰胺 | 湖南埃普特医疗器械有限公司 | 湖南埃普特医疗器械有限公司 | C02070100400006004460000049 | G50720611 | G50720611
15619 | 通用介入 | 11 | 11 | 造影导管 | 标测导管 | / | / | 已维护 | 国械注准20243032153 | 标测造影导管 | 标测造影导管 | 聚酰胺 | 湖南埃普特医疗器械有限公司 | 湖南埃普特医疗器械有限公司 | C02070100400006004460000050 | G40951011 | G40951011
15619 | 通用介入 | 11 | 11 | 造影导管 | 标测导管 | / | / | 已维护 | 国械注准20243032153 | 标测造影导管 | 标测造影导管 | 聚酰胺 | 湖南埃普特医疗器械有限公司 | 湖南埃普特医疗器械有限公司 | C02070100400006004460000051 | G50711011 | G50711011
15619 | 通用介入 | 11 | 11 | 造影导管 | 标测导管 | / | / | 已维护 | 国械注准20243032153 | 标测造影导管 | 标测造影导管 | 聚酰胺 | 湖南埃普特医疗器械有限公司 | 湖南埃普特医疗器械有限公司 | C02070100400006004460000052 | G40731021 | G40731021
15619 | 通用介入 | 11 | 11 | 造影导管 | 标测导管 | / | / | 已维护 | 国械注准20243032153 | 标测造影导管 | 标测造影导管 | 聚酰胺 | 湖南埃普特医疗器械有限公司 | 湖南埃普特医疗器械有限公司 | C02070100400006004460000053 | G51021021 | G51021021
15619 | 通用介入 | 11 | 11 | 造影导管 | 标测导管 | / | / | 已维护 | 国械注准20243032153 | 标测造影导管 | 标测造影导管 | 聚酰胺 | 湖南埃普特医疗器械有限公司 | 湖南埃普特医疗器械有限公司 | C02070100400006004460000054 | G41021002 | G41021002
15619 | 通用介入 | 11 | 11 | 造影导管 | 标测导管 | / | / | 已维护 | 国械注准20243032153 | 标测造影导管 | 标测造影导管 | 聚酰胺 | 湖南埃普特医疗器械有限公司 | 湖南埃普特医疗器械有限公司 | C02070100400006004460000055 | G50921012 | G50921012
15619 | 通用介入 | 11 | 11 | 造影导管 | 标测导管 | / | / | 已维护 | 国械注准20243032153 | 标测造影导管 | 标测造影导管 | 聚酰胺 | 湖南埃普特医疗器械有限公司 | 湖南埃普特医疗器械有限公司 | C02070100400006004460000056 | G51150602 | G51150602
15619 | 通用介入 | 11 | 11 | 造影导管 | 标测导管 | / | / | 已维护 | 国械注准20243032153 | 标测造影导管 | 标测造影导管 | 聚酰胺 | 湖南埃普特医疗器械有限公司 | 湖南埃普特医疗器械有限公司 | C02070100400006004460000057 | G51010602 | G51010602
15619 | 通用介入 | 11 | 11 | 造影导管 | 标测导管 | / | / | 已维护 | 国械注准20243032153 | 标测造影导管 | 标测造影导管 | 聚酰胺 | 湖南埃普特医疗器械有限公司 | 湖南埃普特医疗器械有限公司 | C02070100400006004460000058 | G51050612 | G51050612
15619 | 通用介入 | 11 | 11 | 造影导管 | 标测导管 | / | / | 已维护 | 国械注准20243032153 | 标测造影导管 | 标测造影导管 | 聚酰胺 | 湖南埃普特医疗器械有限公司 | 湖南埃普特医疗器械有限公司 | C02070100400006004460000059 | G50920610 | G50920610
15619 | 通用介入 | 11 | 11 | 造影导管 | 标测导管 | / | / | 已维护 | 国械注准20243032153 | 标测造影导管 | 标测造影导管 | 聚酰胺 | 湖南埃普特医疗器械有限公司 | 湖南埃普特医疗器械有限公司 | C02070100400006004460000060 | G41110610 | G41110610
15619 | 通用介入 | 11 | 11 | 造影导管 | 标测导管 | / | / | 已维护 | 国械注准20243032153 | 标测造影导管 | 标测造影导管 | 聚酰胺 | 湖南埃普特医疗器械有限公司 | 湖南埃普特医疗器械有限公司 | C02070100400006004460000061 | G40741010 | G40741010
15619 | 通用介入 | 11 | 11 | 造影导管 | 标测导管 | / | / | 已维护 | 国械注准20243032153 | 标测造影导管 | 标测造影导管 | 聚酰胺 | 湖南埃普特医疗器械有限公司 | 湖南埃普特医疗器械有限公司 | C02070100400006004460000062 | G51011012 | G51011012
15619 | 通用介入 | 11 | 11 | 造影导管 | 标测导管 | / | / | 已维护 | 国械注准20243032153 | 标测造影导管 | 标测造影导管 | 聚酰胺 | 湖南埃普特医疗器械有限公司 | 湖南埃普特医疗器械有限公司 | C02070100400006004460000063 | G41021011 | G41021011
15619 | 通用介入 | 11 | 11 | 造影导管 | 标测导管 | / | / | 已维护 | 国械注准20243032153 | 标测造影导管 | 标测造影导管 | 聚酰胺 | 湖南埃普特医疗器械有限公司 | 湖南埃普特医疗器械有限公司 | C02070100400006004460000064 | G40751010 | G40751010
15619 | 通用介入 | 11 | 11 | 造影导管 | 标测导管 | / | / | 已维护 | 国械注准20243032153 | 标测造影导管 | 标测造影导管 | 聚酰胺 | 湖南埃普特医疗器械有限公司 | 湖南埃普特医疗器械有限公司 | C02070100400006004460000065 | G50950612 | G50950612
15619 | 通用介入 | 11 | 11 | 造影导管 | 标测导管 | / | / | 已维护 | 国械注准20243032153 | 标测造影导管 | 标测造影导管 | 聚酰胺 | 湖南埃普特医疗器械有限公司 | 湖南埃普特医疗器械有限公司 | C02070100400006004460000066 | G41140621 | G41140621
15619 | 通用介入 | 11 | 11 | 造影导管 | 标测导管 | / | / | 已维护 | 国械注准20243032153 | 标测造影导管 | 标测造影导管 | 聚酰胺 | 湖南埃普特医疗器械有限公司 | 湖南埃普特医疗器械有限公司 | C02070100400006004460000067 | G40750621 | G40750621
15619 | 通用介入 | 11 | 11 | 造影导管 | 标测导管 | / | / | 已维护 | 国械注准20243032153 | 标测造影导管 | 标测造影导管 | 聚酰胺 | 湖南埃普特医疗器械有限公司 | 湖南埃普特医疗器械有限公司 | C02070100400006004460000068 | G41051012 | G41051012
15619 | 通用介入 | 11 | 11 | 造影导管 | 标测导管 | / | / | 已维护 | 国械注准20243032153 | 标测造影导管 | 标测造影导管 | 聚酰胺 | 湖南埃普特医疗器械有限公司 | 湖南埃普特医疗器械有限公司 | C02070100400006004460000069 | G51010621 | G51010621
15619 | 通用介入 | 11 | 11 | 造影导管 | 标测导管 | / | / | 已维护 | 国械注准20243032153 | 标测造影导管 | 标测造影导管 | 聚酰胺 | 湖南埃普特医疗器械有限公司 | 湖南埃普特医疗器械有限公司 | C02070100400006004460000070 | G40921012 | G40921012
15619 | 通用介入 | 11 | 11 | 造影导管 | 标测导管 | / | / | 已维护 | 国械注准20243032153 | 标测造影导管 | 标测造影导管 | 聚酰胺 | 湖南埃普特医疗器械有限公司 | 湖南埃普特医疗器械有限公司 | C02070100400006004460000071 | G50931010 | G50931010
15619 | 通用介入 | 11 | 11 | 造影导管 | 标测导管 | / | / | 已维护 | 国械注准20243032153 | 标测造影导管 | 标测造影导管 | 聚酰胺 | 湖南埃普特医疗器械有限公司 | 湖南埃普特医疗器械有限公司 | C02070100400006004460000072 | G51150621 | G51150621
15619 | 通用介入 | 11 | 11 | 造影导管 | 标测导管 | / | / | 已维护 | 国械注准20243032153 | 标测造影导管 | 标测造影导管 | 聚酰胺 | 湖南埃普特医疗器械有限公司 | 湖南埃普特医疗器械有限公司 | C02070100400006004460000073 | G41051011 | G41051011
15619 | 通用介入 | 11 | 11 | 造影导管 | 标测导管 | / | / | 已维护 | 国械注准20243032153 | 标测造影导管 | 标测造影导管 | 聚酰胺 | 湖南埃普特医疗器械有限公司 | 湖南埃普特医疗器械有限公司 | C02070100400006004460000074 | G41130611 | G41130611
15619 | 通用介入 | 11 | 11 | 造影导管 | 标测导管 | / | / | 已维护 | 国械注准20243032153 | 标测造影导管 | 标测造影导管 | 聚酰胺 | 湖南埃普特医疗器械有限公司 | 湖南埃普特医疗器械有限公司 | C02070100400006004460000075 | G51120602 | G51120602
15619 | 通用介入 | 11 | 11 | 造影导管 | 标测导管 | / | / | 已维护 | 国械注准20243032153 | 标测造影导管 | 标测造影导管 | 聚酰胺 | 湖南埃普特医疗器械有限公司 | 湖南埃普特医疗器械有限公司 | C02070100400006004460000076 | G40721010 | G40721010
15619 | 通用介入 | 11 | 11 | 造影导管 | 标测导管 | / | / | 已维护 | 国械注准20243032153 | 标测造影导管 | 标测造影导管 | 聚酰胺 | 湖南埃普特医疗器械有限公司 | 湖南埃普特医疗器械有限公司 | C02070100400006004460000077 | G40920610 | G40920610
15619 | 通用介入 | 11 | 11 | 造影导管 | 标测导管 | / | / | 已维护 | 国械注准20243032153 | 标测造影导管 | 标测造影导管 | 聚酰胺 | 湖南埃普特医疗器械有限公司 | 湖南埃普特医疗器械有限公司 | C02070100400006004460000078 | G51130611 | G51130611
15619 | 通用介入 | 11 | 11 | 造影导管 | 标测导管 | / | / | 已维护 | 国械注准20243032153 | 标测造影导管 | 标测造影导管 | 聚酰胺 | 湖南埃普特医疗器械有限公司 | 湖南埃普特医疗器械有限公司 | C02070100400006004460000079 | G41051002 | G41051002
15619 | 通用介入 | 11 | 11 | 造影导管 | 标测导管 | / | / | 已维护 | 国械注准20243032153 | 标测造影导管 | 标测造影导管 | 聚酰胺 | 湖南埃普特医疗器械有限公司 | 湖南埃普特医疗器械有限公司 | C02070100400006004460000080 | G40751021 | G40751021
15619 | 通用介入 | 11 | 11 | 造影导管 | 标测导管 | / | / | 已维护 | 国械注准20243032153 | 标测造影导管 | 标测造影导管 | 聚酰胺 | 湖南埃普特医疗器械有限公司 | 湖南埃普特医疗器械有限公司 | C02070100400006004460000081 | G41111010 | G41111010
15619 | 通用介入 | 11 | 11 | 造影导管 | 标测导管 | / | / | 已维护 | 国械注准20243032153 | 标测造影导管 | 标测造影导管 | 聚酰胺 | 湖南埃普特医疗器械有限公司 | 湖南埃普特医疗器械有限公司 | C02070100400006004460000082 | G51050610 | G51050610
15619 | 通用介入 | 11 | 11 | 造影导管 | 标测导管 | / | / | 已维护 | 国械注准20243032153 | 标测造影导管 | 标测造影导管 | 聚酰胺 | 湖南埃普特医疗器械有限公司 | 湖南埃普特医疗器械有限公司 | C02070100400006004460000083 | G51031021 | G51031021
15619 | 通用介入 | 11 | 11 | 造影导管 | 标测导管 | / | / | 已维护 | 国械注准20243032153 | 标测造影导管 | 标测造影导管 | 聚酰胺 | 湖南埃普特医疗器械有限公司 | 湖南埃普特医疗器械有限公司 | C02070100400006004460000084 | G40950610 | G40950610
15619 | 通用介入 | 11 | 11 | 造影导管 | 标测导管 | / | / | 已维护 | 国械注准20243032153 | 标测造影导管 | 标测造影导管 | 聚酰胺 | 湖南埃普特医疗器械有限公司 | 湖南埃普特医疗器械有限公司 | C02070100400006004460000085 | G41121021 | G41121021
15619 | 通用介入 | 11 | 11 | 造影导管 | 标测导管 | / | / | 已维护 | 国械注准20243032153 | 标测造影导管 | 标测造影导管 | 聚酰胺 | 湖南埃普特医疗器械有限公司 | 湖南埃普特医疗器械有限公司 | C02070100400006004460000086 | G50750610 | G50750610
15619 | 通用介入 | 11 | 11 | 造影导管 | 标测导管 | / | / | 已维护 | 国械注准20243032153 | 标测造影导管 | 标测造影导管 | 聚酰胺 | 湖南埃普特医疗器械有限公司 | 湖南埃普特医疗器械有限公司 | C02070100400006004460000087 | G51030602 | G51030602
15619 | 通用介入 | 11 | 11 | 造影导管 | 标测导管 | / | / | 已维护 | 国械注准20243032153 | 标测造影导管 | 标测造影导管 | 聚酰胺 | 湖南埃普特医疗器械有限公司 | 湖南埃普特医疗器械有限公司 | C02070100400006004460000088 | G40911010 | G40911010
15619 | 通用介入 | 11 | 11 | 造影导管 | 标测导管 | / | / | 已维护 | 国械注准20243032153 | 标测造影导管 | 标测造影导管 | 聚酰胺 | 湖南埃普特医疗器械有限公司 | 湖南埃普特医疗器械有限公司 | C02070100400006004460000089 | G51110610 | G51110610
15619 | 通用介入 | 11 | 11 | 造影导管 | 标测导管 | / | / | 已维护 | 国械注准20243032153 | 标测造影导管 | 标测造影导管 | 聚酰胺 | 湖南埃普特医疗器械有限公司 | 湖南埃普特医疗器械有限公司 | C02070100400006004460000090 | G41020611 | G41020611
15619 | 通用介入 | 11 | 11 | 造影导管 | 标测导管 | / | / | 已维护 | 国械注准20243032153 | 标测造影导管 | 标测造影导管 | 聚酰胺 | 湖南埃普特医疗器械有限公司 | 湖南埃普特医疗器械有限公司 | C02070100400006004460000091 | G40730610 | G40730610
15619 | 通用介入 | 11 | 11 | 造影导管 | 标测导管 | / | / | 已维护 | 国械注准20243032153 | 标测造影导管 | 标测造影导管 | 聚酰胺 | 湖南埃普特医疗器械有限公司 | 湖南埃普特医疗器械有限公司 | C02070100400006004460000092 | G50721012 | G50721012
15619 | 通用介入 | 11 | 11 | 造影导管 | 标测导管 | / | / | 已维护 | 国械注准20243032153 | 标测造影导管 | 标测造影导管 | 聚酰胺 | 湖南埃普特医疗器械有限公司 | 湖南埃普特医疗器械有限公司 | C02070100400006004460000093 | G40920621 | G40920621
15619 | 通用介入 | 11 | 11 | 造影导管 | 标测导管 | / | / | 已维护 | 国械注准20243032153 | 标测造影导管 | 标测造影导管 | 聚酰胺 | 湖南埃普特医疗器械有限公司 | 湖南埃普特医疗器械有限公司 | C02070100400006004460000094 | G41040610 | G41040610
15619 | 通用介入 | 11 | 11 | 造影导管 | 标测导管 | / | / | 已维护 | 国械注准20243032153 | 标测造影导管 | 标测造影导管 | 聚酰胺 | 湖南埃普特医疗器械有限公司 | 湖南埃普特医疗器械有限公司 | C02070100400006004460000095 | G41150611 | G41150611
15619 | 通用介入 | 11 | 11 | 造影导管 | 标测导管 | / | / | 已维护 | 国械注准20243032153 | 标测造影导管 | 标测造影导管 | 聚酰胺 | 湖南埃普特医疗器械有限公司 | 湖南埃普特医疗器械有限公司 | C02070100400006004460000096 | G41110602 | G41110602
15619 | 通用介入 | 11 | 11 | 造影导管 | 标测导管 | / | / | 已维护 | 国械注准20243032153 | 标测造影导管 | 标测造影导管 | 聚酰胺 | 湖南埃普特医疗器械有限公司 | 湖南埃普特医疗器械有限公司 | C02070100400006004460000097 | G51120611 | G51120611
15619 | 通用介入 | 11 | 11 | 造影导管 | 标测导管 | / | / | 已维护 | 国械注准20243032153 | 标测造影导管 | 标测造影导管 | 聚酰胺 | 湖南埃普特医疗器械有限公司 | 湖南埃普特医疗器械有限公司 | C02070100400006004460000098 | G40710611 | G40710611
15619 | 通用介入 | 11 | 11 | 造影导管 | 标测导管 | / | / | 已维护 | 国械注准20243032153 | 标测造影导管 | 标测造影导管 | 聚酰胺 | 湖南埃普特医疗器械有限公司 | 湖南埃普特医疗器械有限公司 | C02070100400006004460000099 | G40730602 | G40730602
15619 | 通用介入 | 11 | 11 | 造影导管 | 标测导管 | / | / | 已维护 | 国械注准20243032153 | 标测造影导管 | 标测造影导管 | 聚酰胺 | 湖南埃普特医疗器械有限公司 | 湖南埃普特医疗器械有限公司 | C02070100400006004460000100 | G41041010 | G41041010
15619 | 通用介入 | 11 | 11 | 造影导管 | 标测导管 | / | / | 已维护 | 国械注准20243032153 | 标测造影导管 | 标测造影导管 | 聚酰胺 | 湖南埃普特医疗器械有限公司 | 湖南埃普特医疗器械有限公司 | C02070100400006004460000101 | G41020612 | G41020612
15619 | 通用介入 | 11 | 11 | 造影导管 | 标测导管 | / | / | 已维护 | 国械注准20243032153 | 标测造影导管 | 标测造影导管 | 聚酰胺 | 湖南埃普特医疗器械有限公司 | 湖南埃普特医疗器械有限公司 | C02070100400006004460000102 | G41020621 | G41020621
15619 | 通用介入 | 11 | 11 | 造影导管 | 标测导管 | / | / | 已维护 | 国械注准20243032153 | 标测造影导管 | 标测造影导管 | 聚酰胺 | 湖南埃普特医疗器械有限公司 | 湖南埃普特医疗器械有限公司 | C02070100400006004460000103 | G51111002 | G51111002
15619 | 通用介入 | 11 | 11 | 造影导管 | 标测导管 | / | / | 已维护 | 国械注准20243032153 | 标测造影导管 | 标测造影导管 | 聚酰胺 | 湖南埃普特医疗器械有限公司 | 湖南埃普特医疗器械有限公司 | C02070100400006004460000104 | G51021002 | G51021002
15619 | 通用介入 | 11 | 11 | 造影导管 | 标测导管 | / | / | 已维护 | 国械注准20243032153 | 标测造影导管 | 标测造影导管 | 聚酰胺 | 湖南埃普特医疗器械有限公司 | 湖南埃普特医疗器械有限公司 | C02070100400006004460000105 | G40751002 | G40751002
15619 | 通用介入 | 11 | 11 | 造影导管 | 标测导管 | / | / | 已维护 | 国械注准20243032153 | 标测造影导管 | 标测造影导管 | 聚酰胺 | 湖南埃普特医疗器械有限公司 | 湖南埃普特医疗器械有限公司 | C02070100400006004460000106 | G40721002 | G40721002
15619 | 通用介入 | 11 | 11 | 造影导管 | 标测导管 | / | / | 已维护 | 国械注准20243032153 | 标测造影导管 | 标测造影导管 | 聚酰胺 | 湖南埃普特医疗器械有限公司 | 湖南埃普特医疗器械有限公司 | C02070100400006004460000107 | G41130610 | G41130610
15619 | 通用介入 | 11 | 11 | 造影导管 | 标测导管 | / | / | 已维护 | 国械注准20243032153 | 标测造影导管 | 标测造影导管 | 聚酰胺 | 湖南埃普特医疗器械有限公司 | 湖南埃普特医疗器械有限公司 | C02070100400006004460000108 | G50720602 | G50720602
15619 | 通用介入 | 11 | 11 | 造影导管 | 标测导管 | / | / | 已维护 | 国械注准20243032153 | 标测造影导管 | 标测造影导管 | 聚酰胺 | 湖南埃普特医疗器械有限公司 | 湖南埃普特医疗器械有限公司 | C02070100400006004460000109 | G51121011 | G51121011
15619 | 通用介入 | 11 | 11 | 造影导管 | 标测导管 | / | / | 已维护 | 国械注准20243032153 | 标测造影导管 | 标测造影导管 | 聚酰胺 | 湖南埃普特医疗器械有限公司 | 湖南埃普特医疗器械有限公司 | C02070100400006004460000110 | G40751011 | G40751011
15619 | 通用介入 | 11 | 11 | 造影导管 | 标测导管 | / | / | 已维护 | 国械注准20243032153 | 标测造影导管 | 标测造影导管 | 聚酰胺 | 湖南埃普特医疗器械有限公司 | 湖南埃普特医疗器械有限公司 | C02070100400006004460000111 | G51140611 | G51140611
15619 | 通用介入 | 11 | 11 | 造影导管 | 标测导管 | / | / | 已维护 | 国械注准20243032153 | 标测造影导管 | 标测造影导管 | 聚酰胺 | 湖南埃普特医疗器械有限公司 | 湖南埃普特医疗器械有限公司 | C02070100400006004460000112 | G50711010 | G50711010
15619 | 通用介入 | 11 | 11 | 造影导管 | 标测导管 | / | / | 已维护 | 国械注准20243032153 | 标测造影导管 | 标测造影导管 | 聚酰胺 | 湖南埃普特医疗器械有限公司 | 湖南埃普特医疗器械有限公司 | C02070100400006004460000113 | G51151012 | G51151012
15619 | 通用介入 | 11 | 11 | 造影导管 | 标测导管 | / | / | 已维护 | 国械注准20243032153 | 标测造影导管 | 标测造影导管 | 聚酰胺 | 湖南埃普特医疗器械有限公司 | 湖南埃普特医疗器械有限公司 | C02070100400006004460000114 | G51031010 | G51031010
15619 | 通用介入 | 11 | 11 | 造影导管 | 标测导管 | / | / | 已维护 | 国械注准20243032153 | 标测造影导管 | 标测造影导管 | 聚酰胺 | 湖南埃普特医疗器械有限公司 | 湖南埃普特医疗器械有限公司 | C02070100400006004460000115 | G41011021 | G41011021
15619 | 通用介入 | 11 | 11 | 造影导管 | 标测导管 | / | / | 已维护 | 国械注准20243032153 | 标测造影导管 | 标测造影导管 | 聚酰胺 | 湖南埃普特医疗器械有限公司 | 湖南埃普特医疗器械有限公司 | C02070100400006004460000116 | G50751021 | G50751021
15619 | 通用介入 | 11 | 11 | 造影导管 | 标测导管 | / | / | 已维护 | 国械注准20243032153 | 标测造影导管 | 标测造影导管 | 聚酰胺 | 湖南埃普特医疗器械有限公司 | 湖南埃普特医疗器械有限公司 | C02070100400006004460000117 | G51111021 | G51111021
15619 | 通用介入 | 11 | 11 | 造影导管 | 标测导管 | / | / | 已维护 | 国械注准20243032153 | 标测造影导管 | 标测造影导管 | 聚酰胺 | 湖南埃普特医疗器械有限公司 | 湖南埃普特医疗器械有限公司 | C02070100400006004460000118 | G50921010 | G50921010
15619 | 通用介入 | 11 | 11 | 造影导管 | 标测导管 | / | / | 已维护 | 国械注准20243032153 | 标测造影导管 | 标测造影导管 | 聚酰胺 | 湖南埃普特医疗器械有限公司 | 湖南埃普特医疗器械有限公司 | C02070100400006004460000119 | G50751010 | G50751010
15619 | 通用介入 | 11 | 11 | 造影导管 | 标测导管 | / | / | 已维护 | 国械注准20243032153 | 标测造影导管 | 标测造影导管 | 聚酰胺 | 湖南埃普特医疗器械有限公司 | 湖南埃普特医疗器械有限公司 | C02070100400006004460000120 | G41021021 | G41021021
15619 | 通用介入 | 11 | 11 | 造影导管 | 标测导管 | / | / | 已维护 | 国械注准20243032153 | 标测造影导管 | 标测造影导管 | 聚酰胺 | 湖南埃普特医疗器械有限公司 | 湖南埃普特医疗器械有限公司 | C02070100400006004460000121 | G40740611 | G40740611
15619 | 通用介入 | 11 | 11 | 造影导管 | 标测导管 | / | / | 已维护 | 国械注准20243032153 | 标测造影导管 | 标测造影导管 | 聚酰胺 | 湖南埃普特医疗器械有限公司 | 湖南埃普特医疗器械有限公司 | C02070100400006004460000122 | G41120602 | G41120602
15619 | 通用介入 | 11 | 11 | 造影导管 | 标测导管 | / | / | 已维护 | 国械注准20243032153 | 标测造影导管 | 标测造影导管 | 聚酰胺 | 湖南埃普特医疗器械有限公司 | 湖南埃普特医疗器械有限公司 | C02070100400006004460000123 | G41050602 | G41050602
15619 | 通用介入 | 11 | 11 | 造影导管 | 标测导管 | / | / | 已维护 | 国械注准20243032153 | 标测造影导管 | 标测造影导管 | 聚酰胺 | 湖南埃普特医疗器械有限公司 | 湖南埃普特医疗器械有限公司 | C02070100400006004460000124 | G50921021 | G50921021
15619 | 通用介入 | 11 | 11 | 造影导管 | 标测导管 | / | / | 已维护 | 国械注准20243032153 | 标测造影导管 | 标测造影导管 | 聚酰胺 | 湖南埃普特医疗器械有限公司 | 湖南埃普特医疗器械有限公司 | C02070100400006004460000125 | G41111012 | G41111012
15619 | 通用介入 | 11 | 11 | 造影导管 | 标测导管 | / | / | 已维护 | 国械注准20243032153 | 标测造影导管 | 标测造影导管 | 聚酰胺 | 湖南埃普特医疗器械有限公司 | 湖南埃普特医疗器械有限公司 | C02070100400006004460000126 | G41011002 | G41011002
15619 | 通用介入 | 11 | 11 | 造影导管 | 标测导管 | / | / | 已维护 | 国械注准20243032153 | 标测造影导管 | 标测造影导管 | 聚酰胺 | 湖南埃普特医疗器械有限公司 | 湖南埃普特医疗器械有限公司 | C02070100400006004460000127 | G41130602 | G41130602
15619 | 通用介入 | 11 | 11 | 造影导管 | 标测导管 | / | / | 已维护 | 国械注准20243032153 | 标测造影导管 | 标测造影导管 | 聚酰胺 | 湖南埃普特医疗器械有限公司 | 湖南埃普特医疗器械有限公司 | C02070100400006004460000128 | G40930610 | G40930610
15619 | 通用介入 | 11 | 11 | 造影导管 | 标测导管 | / | / | 已维护 | 国械注准20243032153 | 标测造影导管 | 标测造影导管 | 聚酰胺 | 湖南埃普特医疗器械有限公司 | 湖南埃普特医疗器械有限公司 | C02070100400006004460000129 | G40731002 | G40731002
15619 | 通用介入 | 11 | 11 | 造影导管 | 标测导管 | / | / | 已维护 | 国械注准20243032153 | 标测造影导管 | 标测造影导管 | 聚酰胺 | 湖南埃普特医疗器械有限公司 | 湖南埃普特医疗器械有限公司 | C02070100400006004460000130 | G51140621 | G51140621
15619 | 通用介入 | 11 | 11 | 造影导管 | 标测导管 | / | / | 已维护 | 国械注准20243032153 | 标测造影导管 | 标测造影导管 | 聚酰胺 | 湖南埃普特医疗器械有限公司 | 湖南埃普特医疗器械有限公司 | C02070100400006004460000131 | G50731021 | G50731021
15619 | 通用介入 | 11 | 11 | 造影导管 | 标测导管 | / | / | 已维护 | 国械注准20243032153 | 标测造影导管 | 标测造影导管 | 聚酰胺 | 湖南埃普特医疗器械有限公司 | 湖南埃普特医疗器械有限公司 | C02070100400006004460000132 | G40731011 | G40731011
15619 | 通用介入 | 11 | 11 | 造影导管 | 标测导管 | / | / | 已维护 | 国械注准20243032153 | 标测造影导管 | 标测造影导管 | 聚酰胺 | 湖南埃普特医疗器械有限公司 | 湖南埃普特医疗器械有限公司 | C02070100400006004460000133 | G50711012 | G50711012
15619 | 通用介入 | 11 | 11 | 造影导管 | 标测导管 | / | / | 已维护 | 国械注准20243032153 | 标测造影导管 | 标测造影导管 | 聚酰胺 | 湖南埃普特医疗器械有限公司 | 湖南埃普特医疗器械有限公司 | C02070100400006004460000134 | G41040611 | G41040611
15619 | 通用介入 | 11 | 11 | 造影导管 | 标测导管 | / | / | 已维护 | 国械注准20243032153 | 标测造影导管 | 标测造影导管 | 聚酰胺 | 湖南埃普特医疗器械有限公司 | 湖南埃普特医疗器械有限公司 | C02070100400006004460000135 | G50711002 | G50711002
15619 | 通用介入 | 11 | 11 | 造影导管 | 标测导管 | / | / | 已维护 | 国械注准20243032153 | 标测造影导管 | 标测造影导管 | 聚酰胺 | 湖南埃普特医疗器械有限公司 | 湖南埃普特医疗器械有限公司 | C02070100400006004460000136 | G41011011 | G41011011
15619 | 通用介入 | 11 | 11 | 造影导管 | 标测导管 | / | / | 已维护 | 国械注准20243032153 | 标测造影导管 | 标测造影导管 | 聚酰胺 | 湖南埃普特医疗器械有限公司 | 湖南埃普特医疗器械有限公司 | C02070100400006004460000137 | G50950610 | G50950610
15619 | 通用介入 | 11 | 11 | 造影导管 | 标测导管 | / | / | 已维护 | 国械注准20243032153 | 标测造影导管 | 标测造影导管 | 聚酰胺 | 湖南埃普特医疗器械有限公司 | 湖南埃普特医疗器械有限公司 | C02070100400006004460000138 | G40731010 | G40731010
15619 | 通用介入 | 11 | 11 | 造影导管 | 标测导管 | / | / | 已维护 | 国械注准20243032153 | 标测造影导管 | 标测造影导管 | 聚酰胺 | 湖南埃普特医疗器械有限公司 | 湖南埃普特医疗器械有限公司 | C02070100400006004460000139 | G41050621 | G41050621
15619 | 通用介入 | 11 | 11 | 造影导管 | 标测导管 | / | / | 已维护 | 国械注准20243032153 | 标测造影导管 | 标测造影导管 | 聚酰胺 | 湖南埃普特医疗器械有限公司 | 湖南埃普特医疗器械有限公司 | C02070100400006004460000140 | G41030610 | G41030610
15619 | 通用介入 | 11 | 11 | 造影导管 | 标测导管 | / | / | 已维护 | 国械注准20243032153 | 标测造影导管 | 标测造影导管 | 聚酰胺 | 湖南埃普特医疗器械有限公司 | 湖南埃普特医疗器械有限公司 | C02070100400006004460000141 | G40720602 | G40720602
15619 | 通用介入 | 11 | 11 | 造影导管 | 标测导管 | / | / | 已维护 | 国械注准20243032153 | 标测造影导管 | 标测造影导管 | 聚酰胺 | 湖南埃普特医疗器械有限公司 | 湖南埃普特医疗器械有限公司 | C02070100400006004460000142 | G51131021 | G51131021
15619 | 通用介入 | 11 | 11 | 造影导管 | 标测导管 | / | / | 已维护 | 国械注准20243032153 | 标测造影导管 | 标测造影导管 | 聚酰胺 | 湖南埃普特医疗器械有限公司 | 湖南埃普特医疗器械有限公司 | C02070100400006004460000143 | G40711021 | G40711021
15619 | 通用介入 | 11 | 11 | 造影导管 | 标测导管 | / | / | 已维护 | 国械注准20243032153 | 标测造影导管 | 标测造影导管 | 聚酰胺 | 湖南埃普特医疗器械有限公司 | 湖南埃普特医疗器械有限公司 | C02070100400006004460000144 | G50930602 | G50930602
15619 | 通用介入 | 11 | 11 | 造影导管 | 标测导管 | / | / | 已维护 | 国械注准20243032153 | 标测造影导管 | 标测造影导管 | 聚酰胺 | 湖南埃普特医疗器械有限公司 | 湖南埃普特医疗器械有限公司 | C02070100400006004460000145 | G51020612 | G51020612
15619 | 通用介入 | 11 | 11 | 造影导管 | 标测导管 | / | / | 已维护 | 国械注准20243032153 | 标测造影导管 | 标测造影导管 | 聚酰胺 | 湖南埃普特医疗器械有限公司 | 湖南埃普特医疗器械有限公司 | C02070100400006004460000146 | G50911010 | G50911010
15619 | 通用介入 | 11 | 11 | 造影导管 | 标测导管 | / | / | 已维护 | 国械注准20243032153 | 标测造影导管 | 标测造影导管 | 聚酰胺 | 湖南埃普特医疗器械有限公司 | 湖南埃普特医疗器械有限公司 | C02070100400006004460000147 | G51051010 | G51051010
15619 | 通用介入 | 11 | 11 | 造影导管 | 标测导管 | / | / | 已维护 | 国械注准20243032153 | 标测造影导管 | 标测造影导管 | 聚酰胺 | 湖南埃普特医疗器械有限公司 | 湖南埃普特医疗器械有限公司 | C02070100400006004460000148 | G51111010 | G51111010
15619 | 通用介入 | 11 | 11 | 造影导管 | 标测导管 | / | / | 已维护 | 国械注准20243032153 | 标测造影导管 | 标测造影导管 | 聚酰胺 | 湖南埃普特医疗器械有限公司 | 湖南埃普特医疗器械有限公司 | C02070100400006004460000149 | G40730611 | G40730611
15619 | 通用介入 | 11 | 11 | 造影导管 | 标测导管 | / | / | 已维护 | 国械注准20243032153 | 标测造影导管 | 标测造影导管 | 聚酰胺 | 湖南埃普特医疗器械有限公司 | 湖南埃普特医疗器械有限公司 | C02070100400006004460000150 | G41051021 | G41051021
15619 | 通用介入 | 11 | 11 | 造影导管 | 标测导管 | / | / | 已维护 | 国械注准20243032153 | 标测造影导管 | 标测造影导管 | 聚酰胺 | 湖南埃普特医疗器械有限公司 | 湖南埃普特医疗器械有限公司 | C02070100400006004460000151 | G41131011 | G41131011
15619 | 通用介入 | 11 | 11 | 造影导管 | 标测导管 | / | / | 已维护 | 国械注准20243032153 | 标测造影导管 | 标测造影导管 | 聚酰胺 | 湖南埃普特医疗器械有限公司 | 湖南埃普特医疗器械有限公司 | C02070100400006004460000152 | G51020611 | G51020611
15619 | 通用介入 | 11 | 11 | 造影导管 | 标测导管 | / | / | 已维护 | 国械注准20243032153 | 标测造影导管 | 标测造影导管 | 聚酰胺 | 湖南埃普特医疗器械有限公司 | 湖南埃普特医疗器械有限公司 | C02070100400006004460000153 | G50730610 | G50730610
15619 | 通用介入 | 11 | 11 | 造影导管 | 标测导管 | / | / | 已维护 | 国械注准20243032153 | 标测造影导管 | 标测造影导管 | 聚酰胺 | 湖南埃普特医疗器械有限公司 | 湖南埃普特医疗器械有限公司 | C02070100400006004460000154 | G41040602 | G41040602
15619 | 通用介入 | 11 | 11 | 造影导管 | 标测导管 | / | / | 已维护 | 国械注准20243032153 | 标测造影导管 | 标测造影导管 | 聚酰胺 | 湖南埃普特医疗器械有限公司 | 湖南埃普特医疗器械有限公司 | C02070100400006004460000155 | G40941010 | G40941010
15619 | 通用介入 | 11 | 11 | 造影导管 | 标测导管 | / | / | 已维护 | 国械注准20243032153 | 标测造影导管 | 标测造影导管 | 聚酰胺 | 湖南埃普特医疗器械有限公司 | 湖南埃普特医疗器械有限公司 | C02070100400006004460000156 | G41121012 | G41121012
15619 | 通用介入 | 11 | 11 | 造影导管 | 标测导管 | / | / | 已维护 | 国械注准20243032153 | 标测造影导管 | 标测造影导管 | 聚酰胺 | 湖南埃普特医疗器械有限公司 | 湖南埃普特医疗器械有限公司 | C02070100400006004460000157 | G41121011 | G41121011
15619 | 通用介入 | 11 | 11 | 造影导管 | 标测导管 | / | / | 已维护 | 国械注准20243032153 | 标测造影导管 | 标测造影导管 | 聚酰胺 | 湖南埃普特医疗器械有限公司 | 湖南埃普特医疗器械有限公司 | C02070100400006004460000158 | G50930611 | G50930611
15619 | 通用介入 | 11 | 11 | 造影导管 | 标测导管 | / | / | 已维护 | 国械注准20243032153 | 标测造影导管 | 标测造影导管 | 聚酰胺 | 湖南埃普特医疗器械有限公司 | 湖南埃普特医疗器械有限公司 | C02070100400006004460000159 | G40710621 | G40710621
15619 | 通用介入 | 11 | 11 | 造影导管 | 标测导管 | / | / | 已维护 | 国械注准20243032153 | 标测造影导管 | 标测造影导管 | 聚酰胺 | 湖南埃普特医疗器械有限公司 | 湖南埃普特医疗器械有限公司 | C02070100400006004460000160 | G40950621 | G40950621
15619 | 通用介入 | 11 | 11 | 造影导管 | 标测导管 | / | / | 已维护 | 国械注准20243032153 | 标测造影导管 | 标测造影导管 | 聚酰胺 | 湖南埃普特医疗器械有限公司 | 湖南埃普特医疗器械有限公司 | C02070100400006004460000161 | G41021012 | G41021012
15619 | 通用介入 | 11 | 11 | 造影导管 | 标测导管 | / | / | 已维护 | 国械注准20243032153 | 标测造影导管 | 标测造影导管 | 聚酰胺 | 湖南埃普特医疗器械有限公司 | 湖南埃普特医疗器械有限公司 | C02070100400006004460000162 | G40751012 | G40751012
15619 | 通用介入 | 11 | 11 | 造影导管 | 标测导管 | / | / | 已维护 | 国械注准20243032153 | 标测造影导管 | 标测造影导管 | 聚酰胺 | 湖南埃普特医疗器械有限公司 | 湖南埃普特医疗器械有限公司 | C02070100400006004460000163 | G40910610 | G40910610
15619 | 通用介入 | 11 | 11 | 造影导管 | 标测导管 | / | / | 已维护 | 国械注准20243032153 | 标测造影导管 | 标测造影导管 | 聚酰胺 | 湖南埃普特医疗器械有限公司 | 湖南埃普特医疗器械有限公司 | C02070100400006004460000164 | G40750610 | G40750610
15619 | 通用介入 | 11 | 11 | 造影导管 | 标测导管 | / | / | 已维护 | 国械注准20243032153 | 标测造影导管 | 标测造影导管 | 聚酰胺 | 湖南埃普特医疗器械有限公司 | 湖南埃普特医疗器械有限公司 | C02070100400006004460000165 | G41150621 | G41150621
15619 | 通用介入 | 11 | 11 | 造影导管 | 标测导管 | / | / | 已维护 | 国械注准20243032153 | 标测造影导管 | 标测造影导管 | 聚酰胺 | 湖南埃普特医疗器械有限公司 | 湖南埃普特医疗器械有限公司 | C02070100400006004460000166 | G41110621 | G41110621
15619 | 通用介入 | 11 | 11 | 造影导管 | 标测导管 | / | / | 已维护 | 国械注准20243032153 | 标测造影导管 | 标测造影导管 | 聚酰胺 | 湖南埃普特医疗器械有限公司 | 湖南埃普特医疗器械有限公司 | C02070100400006004460000167 | G50711021 | G50711021
15619 | 通用介入 | 11 | 11 | 造影导管 | 标测导管 | / | / | 已维护 | 国械注准20243032153 | 标测造影导管 | 标测造影导管 | 聚酰胺 | 湖南埃普特医疗器械有限公司 | 湖南埃普特医疗器械有限公司 | C02070100400006004460000168 | G41151021 | G41151021
15619 | 通用介入 | 11 | 11 | 造影导管 | 标测导管 | / | / | 已维护 | 国械注准20243032153 | 标测造影导管 | 标测造影导管 | 聚酰胺 | 湖南埃普特医疗器械有限公司 | 湖南埃普特医疗器械有限公司 | C02070100400006004460000169 | G41020610 | G41020610
15619 | 通用介入 | 11 | 11 | 造影导管 | 标测导管 | / | / | 已维护 | 国械注准20243032153 | 标测造影导管 | 标测造影导管 | 聚酰胺 | 湖南埃普特医疗器械有限公司 | 湖南埃普特医疗器械有限公司 | C02070100400006004460000170 | G41120611 | G41120611
15619 | 通用介入 | 11 | 11 | 造影导管 | 标测导管 | / | / | 已维护 | 国械注准20243032153 | 标测造影导管 | 标测造影导管 | 聚酰胺 | 湖南埃普特医疗器械有限公司 | 湖南埃普特医疗器械有限公司 | C02070100400006004460000171 | G41120610 | G41120610
15619 | 通用介入 | 11 | 11 | 造影导管 | 标测导管 | / | / | 已维护 | 国械注准20243032153 | 标测造影导管 | 标测造影导管 | 聚酰胺 | 湖南埃普特医疗器械有限公司 | 湖南埃普特医疗器械有限公司 | C02070100400006004460000172 | G51150612 | G51150612
15619 | 通用介入 | 11 | 11 | 造影导管 | 标测导管 | / | / | 已维护 | 国械注准20243032153 | 标测造影导管 | 标测造影导管 | 聚酰胺 | 湖南埃普特医疗器械有限公司 | 湖南埃普特医疗器械有限公司 | C02070100400006004460000173 | G40721011 | G40721011
15619 | 通用介入 | 11 | 11 | 造影导管 | 标测导管 | / | / | 已维护 | 国械注准20243032153 | 标测造影导管 | 标测造影导管 | 聚酰胺 | 湖南埃普特医疗器械有限公司 | 湖南埃普特医疗器械有限公司 | C02070100400006004460000174 | G40920611 | G40920611
15619 | 通用介入 | 11 | 11 | 造影导管 | 标测导管 | / | / | 已维护 | 国械注准20243032153 | 标测造影导管 | 标测造影导管 | 聚酰胺 | 湖南埃普特医疗器械有限公司 | 湖南埃普特医疗器械有限公司 | C02070100400006004460000175 | G40730621 | G40730621
15619 | 通用介入 | 11 | 11 | 造影导管 | 标测导管 | / | / | 已维护 | 国械注准20243032153 | 标测造影导管 | 标测造影导管 | 聚酰胺 | 湖南埃普特医疗器械有限公司 | 湖南埃普特医疗器械有限公司 | C02070100400006004460000176 | G51041002 | G51041002
15619 | 通用介入 | 11 | 11 | 造影导管 | 标测导管 | / | / | 已维护 | 国械注准20243032153 | 标测造影导管 | 标测造影导管 | 聚酰胺 | 湖南埃普特医疗器械有限公司 | 湖南埃普特医疗器械有限公司 | C02070100400006004460000177 | G51121012 | G51121012
15619 | 通用介入 | 11 | 11 | 造影导管 | 标测导管 | / | / | 已维护 | 国械注准20243032153 | 标测造影导管 | 标测造影导管 | 聚酰胺 | 湖南埃普特医疗器械有限公司 | 湖南埃普特医疗器械有限公司 | C02070100400006004460000178 | G50731010 | G50731010
15619 | 通用介入 | 11 | 11 | 造影导管 | 标测导管 | / | / | 已维护 | 国械注准20243032153 | 标测造影导管 | 标测造影导管 | 聚酰胺 | 湖南埃普特医疗器械有限公司 | 湖南埃普特医疗器械有限公司 | C02070100400006004460000179 | G40911002 | G40911002
15619 | 通用介入 | 11 | 11 | 造影导管 | 标测导管 | / | / | 已维护 | 国械注准20243032153 | 标测造影导管 | 标测造影导管 | 聚酰胺 | 湖南埃普特医疗器械有限公司 | 湖南埃普特医疗器械有限公司 | C02070100400006004460000180 | G50951010 | G50951010
15619 | 通用介入 | 11 | 11 | 造影导管 | 标测导管 | / | / | 已维护 | 国械注准20243032153 | 标测造影导管 | 标测造影导管 | 聚酰胺 | 湖南埃普特医疗器械有限公司 | 湖南埃普特医疗器械有限公司 | C02070100400006004460000181 | G51131010 | G51131010
15619 | 通用介入 | 11 | 11 | 造影导管 | 标测导管 | / | / | 已维护 | 国械注准20243032153 | 标测造影导管 | 标测造影导管 | 聚酰胺 | 湖南埃普特医疗器械有限公司 | 湖南埃普特医疗器械有限公司 | C02070100400006004460000182 | G40940610 | G40940610
15619 | 通用介入 | 11 | 11 | 造影导管 | 标测导管 | / | / | 已维护 | 国械注准20243032153 | 标测造影导管 | 标测造影导管 | 聚酰胺 | 湖南埃普特医疗器械有限公司 | 湖南埃普特医疗器械有限公司 | C02070100400006004460000183 | G50940621 | G50940621
15619 | 通用介入 | 11 | 11 | 造影导管 | 标测导管 | / | / | 已维护 | 国械注准20243032153 | 标测造影导管 | 标测造影导管 | 聚酰胺 | 湖南埃普特医疗器械有限公司 | 湖南埃普特医疗器械有限公司 | C02070100400006004460000184 | G41140610 | G41140610
15619 | 通用介入 | 11 | 11 | 造影导管 | 标测导管 | / | / | 已维护 | 国械注准20243032153 | 标测造影导管 | 标测造影导管 | 聚酰胺 | 湖南埃普特医疗器械有限公司 | 湖南埃普特医疗器械有限公司 | C02070100400006004460000185 | G40910611 | G40910611
15619 | 通用介入 | 11 | 11 | 造影导管 | 标测导管 | / | / | 已维护 | 国械注准20243032153 | 标测造影导管 | 标测造影导管 | 聚酰胺 | 湖南埃普特医疗器械有限公司 | 湖南埃普特医疗器械有限公司 | C02070100400006004460000186 | G41031011 | G41031011
15619 | 通用介入 | 11 | 11 | 造影导管 | 标测导管 | / | / | 已维护 | 国械注准20243032153 | 标测造影导管 | 标测造影导管 | 聚酰胺 | 湖南埃普特医疗器械有限公司 | 湖南埃普特医疗器械有限公司 | C02070100400006004460000187 | G51031002 | G51031002
15619 | 通用介入 | 11 | 11 | 造影导管 | 标测导管 | / | / | 已维护 | 国械注准20243032153 | 标测造影导管 | 标测造影导管 | 聚酰胺 | 湖南埃普特医疗器械有限公司 | 湖南埃普特医疗器械有限公司 | C02070100400006004460000188 | G41121002 | G41121002
15619 | 通用介入 | 11 | 11 | 造影导管 | 标测导管 | / | / | 已维护 | 国械注准20243032153 | 标测造影导管 | 标测造影导管 | 聚酰胺 | 湖南埃普特医疗器械有限公司 | 湖南埃普特医疗器械有限公司 | C02070100400006004460000189 | G50751002 | G50751002
15619 | 通用介入 | 11 | 11 | 造影导管 | 标测导管 | / | / | 已维护 | 国械注准20243032153 | 标测造影导管 | 标测造影导管 | 聚酰胺 | 湖南埃普特医疗器械有限公司 | 湖南埃普特医疗器械有限公司 | C02070100400006004460000190 | G51151010 | G51151010
15619 | 通用介入 | 11 | 11 | 造影导管 | 标测导管 | / | / | 已维护 | 国械注准20243032153 | 标测造影导管 | 标测造影导管 | 聚酰胺 | 湖南埃普特医疗器械有限公司 | 湖南埃普特医疗器械有限公司 | C02070100400006004460000191 | G40951021 | G40951021
15619 | 通用介入 | 11 | 11 | 造影导管 | 标测导管 | / | / | 已维护 | 国械注准20243032153 | 标测造影导管 | 标测造影导管 | 聚酰胺 | 湖南埃普特医疗器械有限公司 | 湖南埃普特医疗器械有限公司 | C02070100400006004460000192 | G50910602 | G50910602
15619 | 通用介入 | 11 | 11 | 造影导管 | 标测导管 | / | / | 已维护 | 国械注准20243032153 | 标测造影导管 | 标测造影导管 | 聚酰胺 | 湖南埃普特医疗器械有限公司 | 湖南埃普特医疗器械有限公司 | C02070100400006004460000193 | G51141011 | G51141011
15619 | 通用介入 | 11 | 11 | 造影导管 | 标测导管 | / | / | 已维护 | 国械注准20243032153 | 标测造影导管 | 标测造影导管 | 聚酰胺 | 湖南埃普特医疗器械有限公司 | 湖南埃普特医疗器械有限公司 | C02070100400006004460000194 | G50951002 | G50951002
15619 | 通用介入 | 11 | 11 | 造影导管 | 标测导管 | / | / | 已维护 | 国械注准20243032153 | 标测造影导管 | 标测造影导管 | 聚酰胺 | 湖南埃普特医疗器械有限公司 | 湖南埃普特医疗器械有限公司 | C02070100400006004460000195 | G51150610 | G51150610
15619 | 通用介入 | 11 | 11 | 造影导管 | 标测导管 | / | / | 已维护 | 国械注准20243032153 | 标测造影导管 | 标测造影导管 | 聚酰胺 | 湖南埃普特医疗器械有限公司 | 湖南埃普特医疗器械有限公司 | C02070100400006004460000196 | G41141021 | G41141021
15619 | 通用介入 | 11 | 11 | 造影导管 | 标测导管 | / | / | 已维护 | 国械注准20243032153 | 标测造影导管 | 标测造影导管 | 聚酰胺 | 湖南埃普特医疗器械有限公司 | 湖南埃普特医疗器械有限公司 | C02070100400006004460000197 | G50750602 | G50750602
15619 | 通用介入 | 11 | 11 | 造影导管 | 标测导管 | / | / | 已维护 | 国械注准20243032153 | 标测造影导管 | 标测造影导管 | 聚酰胺 | 湖南埃普特医疗器械有限公司 | 湖南埃普特医疗器械有限公司 | C02070100400006004460000198 | G51051021 | G51051021
15619 | 通用介入 | 11 | 11 | 造影导管 | 标测导管 | / | / | 已维护 | 国械注准20243032153 | 标测造影导管 | 标测造影导管 | 聚酰胺 | 湖南埃普特医疗器械有限公司 | 湖南埃普特医疗器械有限公司 | C02070100400006004460000199 | G41120612 | G41120612
15619 | 通用介入 | 11 | 11 | 造影导管 | 标测导管 | / | / | 已维护 | 国械注准20243032153 | 标测造影导管 | 标测造影导管 | 聚酰胺 | 湖南埃普特医疗器械有限公司 | 湖南埃普特医疗器械有限公司 | C02070100400006004460000200 | G50931002 | G50931002
15619 | 通用介入 | 11 | 11 | 造影导管 | 标测导管 | / | / | 已维护 | 国械注准20243032153 | 标测造影导管 | 标测造影导管 | 聚酰胺 | 湖南埃普特医疗器械有限公司 | 湖南埃普特医疗器械有限公司 | C02070100400006004460000201 | G50731011 | G50731011
15619 | 通用介入 | 11 | 11 | 造影导管 | 标测导管 | / | / | 已维护 | 国械注准20243032153 | 标测造影导管 | 标测造影导管 | 聚酰胺 | 湖南埃普特医疗器械有限公司 | 湖南埃普特医疗器械有限公司 | C02070100400006004460000202 | G51040602 | G51040602
15619 | 通用介入 | 11 | 11 | 造影导管 | 标测导管 | / | / | 已维护 | 国械注准20243032153 | 标测造影导管 | 标测造影导管 | 聚酰胺 | 湖南埃普特医疗器械有限公司 | 湖南埃普特医疗器械有限公司 | C02070100400006004460000203 | G40710610 | G40710610
15619 | 通用介入 | 11 | 11 | 造影导管 | 标测导管 | / | / | 已维护 | 国械注准20243032153 | 标测造影导管 | 标测造影导管 | 聚酰胺 | 湖南埃普特医疗器械有限公司 | 湖南埃普特医疗器械有限公司 | C02070100400006004460000204 | G51110621 | G51110621
15619 | 通用介入 | 11 | 11 | 造影导管 | 标测导管 | / | / | 已维护 | 国械注准20243032153 | 标测造影导管 | 标测造影导管 | 聚酰胺 | 湖南埃普特医疗器械有限公司 | 湖南埃普特医疗器械有限公司 | C02070100400006004460000205 | G41141002 | G41141002
15619 | 通用介入 | 11 | 11 | 造影导管 | 标测导管 | / | / | 已维护 | 国械注准20243032153 | 标测造影导管 | 标测造影导管 | 聚酰胺 | 湖南埃普特医疗器械有限公司 | 湖南埃普特医疗器械有限公司 | C02070100400006004460000206 | G41041011 | G41041011
15619 | 通用介入 | 11 | 11 | 造影导管 | 标测导管 | / | / | 已维护 | 国械注准20243032153 | 标测造影导管 | 标测造影导管 | 聚酰胺 | 湖南埃普特医疗器械有限公司 | 湖南埃普特医疗器械有限公司 | C02070100400006004460000207 | G40740621 | G40740621
15619 | 通用介入 | 11 | 11 | 造影导管 | 标测导管 | / | / | 已维护 | 国械注准20243032153 | 标测造影导管 | 标测造影导管 | 聚酰胺 | 湖南埃普特医疗器械有限公司 | 湖南埃普特医疗器械有限公司 | C02070100400006004460000208 | G40930621 | G40930621
15619 | 通用介入 | 11 | 11 | 造影导管 | 标测导管 | / | / | 已维护 | 国械注准20243032153 | 标测造影导管 | 标测造影导管 | 聚酰胺 | 湖南埃普特医疗器械有限公司 | 湖南埃普特医疗器械有限公司 | C02070100400006004460000209 | G41040621 | G41040621
15619 | 通用介入 | 11 | 11 | 造影导管 | 标测导管 | / | / | 已维护 | 国械注准20243032153 | 标测造影导管 | 标测造影导管 | 聚酰胺 | 湖南埃普特医疗器械有限公司 | 湖南埃普特医疗器械有限公司 | C02070100400006004460000210 | G41131021 | G41131021
15619 | 通用介入 | 11 | 11 | 造影导管 | 标测导管 | / | / | 已维护 | 国械注准20243032153 | 标测造影导管 | 标测造影导管 | 聚酰胺 | 湖南埃普特医疗器械有限公司 | 湖南埃普特医疗器械有限公司 | C02070100400006004460000211 | G41031021 | G41031021
15619 | 通用介入 | 11 | 11 | 造影导管 | 标测导管 | / | / | 已维护 | 国械注准20243032153 | 标测造影导管 | 标测造影导管 | 聚酰胺 | 湖南埃普特医疗器械有限公司 | 湖南埃普特医疗器械有限公司 | C02070100400006004460000212 | G50751012 | G50751012
15619 | 通用介入 | 11 | 11 | 造影导管 | 标测导管 | / | / | 已维护 | 国械注准20243032153 | 标测造影导管 | 标测造影导管 | 聚酰胺 | 湖南埃普特医疗器械有限公司 | 湖南埃普特医疗器械有限公司 | C02070100400006004460000213 | G50750611 | G50750611
15619 | 通用介入 | 11 | 11 | 造影导管 | 标测导管 | / | / | 已维护 | 国械注准20243032153 | 标测造影导管 | 标测造影导管 | 聚酰胺 | 湖南埃普特医疗器械有限公司 | 湖南埃普特医疗器械有限公司 | C02070100400006004460000214 | G40741011 | G40741011
15619 | 通用介入 | 11 | 11 | 造影导管 | 标测导管 | / | / | 已维护 | 国械注准20243032153 | 标测造影导管 | 标测造影导管 | 聚酰胺 | 湖南埃普特医疗器械有限公司 | 湖南埃普特医疗器械有限公司 | C02070100400006004460000215 | G40941021 | G40941021
15619 | 通用介入 | 11 | 11 | 造影导管 | 标测导管 | / | / | 已维护 | 国械注准20243032153 | 标测造影导管 | 标测造影导管 | 聚酰胺 | 湖南埃普特医疗器械有限公司 | 湖南埃普特医疗器械有限公司 | C02070100400006004460000216 | G40740610 | G40740610
15619 | 通用介入 | 11 | 11 | 造影导管 | 标测导管 | / | / | 已维护 | 国械注准20243032153 | 标测造影导管 | 标测造影导管 | 聚酰胺 | 湖南埃普特医疗器械有限公司 | 湖南埃普特医疗器械有限公司 | C02070100400006004460000217 | G40721021 | G40721021
15619 | 通用介入 | 11 | 11 | 造影导管 | 标测导管 | / | / | 已维护 | 国械注准20243032153 | 标测造影导管 | 标测造影导管 | 聚酰胺 | 湖南埃普特医疗器械有限公司 | 湖南埃普特医疗器械有限公司 | C02070100400006004460000218 | G51021011 | G51021011
15619 | 通用介入 | 11 | 11 | 造影导管 | 标测导管 | / | / | 已维护 | 国械注准20243032153 | 标测造影导管 | 标测造影导管 | 聚酰胺 | 湖南埃普特医疗器械有限公司 | 湖南埃普特医疗器械有限公司 | C02070100400006004460000219 | G51120612 | G51120612
15619 | 通用介入 | 11 | 11 | 造影导管 | 标测导管 | / | / | 已维护 | 国械注准20243032153 | 标测造影导管 | 标测造影导管 | 聚酰胺 | 湖南埃普特医疗器械有限公司 | 湖南埃普特医疗器械有限公司 | C02070100400006004460000220 | G40930611 | G40930611
15619 | 通用介入 | 11 | 11 | 造影导管 | 标测导管 | / | / | 已维护 | 国械注准20243032153 | 标测造影导管 | 标测造影导管 | 聚酰胺 | 湖南埃普特医疗器械有限公司 | 湖南埃普特医疗器械有限公司 | C02070100400006004460000221 | G41151010 | G41151010
15619 | 通用介入 | 11 | 11 | 造影导管 | 标测导管 | / | / | 已维护 | 国械注准20243032153 | 标测造影导管 | 标测造影导管 | 聚酰胺 | 湖南埃普特医疗器械有限公司 | 湖南埃普特医疗器械有限公司 | C02070100400006004460000222 | G41140602 | G41140602
15619 | 通用介入 | 11 | 11 | 造影导管 | 标测导管 | / | / | 已维护 | 国械注准20243032153 | 标测造影导管 | 标测造影导管 | 聚酰胺 | 湖南埃普特医疗器械有限公司 | 湖南埃普特医疗器械有限公司 | C02070100400006004460000223 | G50710610 | G50710610
15619 | 通用介入 | 11 | 11 | 造影导管 | 标测导管 | / | / | 已维护 | 国械注准20243032153 | 标测造影导管 | 标测造影导管 | 聚酰胺 | 湖南埃普特医疗器械有限公司 | 湖南埃普特医疗器械有限公司 | C02070100400006004460000224 | G40720621 | G40720621
15619 | 通用介入 | 11 | 11 | 造影导管 | 标测导管 | / | / | 已维护 | 国械注准20243032153 | 标测造影导管 | 标测造影导管 | 聚酰胺 | 湖南埃普特医疗器械有限公司 | 湖南埃普特医疗器械有限公司 | C02070100400006004460000225 | G51051012 | G51051012
15619 | 通用介入 | 11 | 11 | 造影导管 | 标测导管 | / | / | 已维护 | 国械注准20243032153 | 标测造影导管 | 标测造影导管 | 聚酰胺 | 湖南埃普特医疗器械有限公司 | 湖南埃普特医疗器械有限公司 | C02070100400006004460000226 | G51040611 | G51040611
15619 | 通用介入 | 11 | 11 | 造影导管 | 标测导管 | / | / | 已维护 | 国械注准20243032153 | 标测造影导管 | 标测造影导管 | 聚酰胺 | 湖南埃普特医疗器械有限公司 | 湖南埃普特医疗器械有限公司 | C02070100400006004460000227 | G51110602 | G51110602
15619 | 通用介入 | 11 | 11 | 造影导管 | 标测导管 | / | / | 已维护 | 国械注准20243032153 | 标测造影导管 | 标测造影导管 | 聚酰胺 | 湖南埃普特医疗器械有限公司 | 湖南埃普特医疗器械有限公司 | C02070100400006004460000228 | G51050621 | G51050621
15619 | 通用介入 | 11 | 11 | 造影导管 | 标测导管 | / | / | 已维护 | 国械注准20243032153 | 标测造影导管 | 标测造影导管 | 聚酰胺 | 湖南埃普特医疗器械有限公司 | 湖南埃普特医疗器械有限公司 | C02070100400006004460000229 | G41011012 | G41011012
15619 | 通用介入 | 11 | 11 | 造影导管 | 标测导管 | / | / | 已维护 | 国械注准20243032153 | 标测造影导管 | 标测造影导管 | 聚酰胺 | 湖南埃普特医疗器械有限公司 | 湖南埃普特医疗器械有限公司 | C02070100400006004460000230 | G41111002 | G41111002
15619 | 通用介入 | 11 | 11 | 造影导管 | 标测导管 | / | / | 已维护 | 国械注准20243032153 | 标测造影导管 | 标测造影导管 | 聚酰胺 | 湖南埃普特医疗器械有限公司 | 湖南埃普特医疗器械有限公司 | C02070100400006004460000231 | G41010612 | G41010612
15619 | 通用介入 | 11 | 11 | 造影导管 | 标测导管 | / | / | 已维护 | 国械注准20243032153 | 标测造影导管 | 标测造影导管 | 聚酰胺 | 湖南埃普特医疗器械有限公司 | 湖南埃普特医疗器械有限公司 | C02070100400006004460000232 | G40941002 | G40941002
15619 | 通用介入 | 11 | 11 | 造影导管 | 标测导管 | / | / | 已维护 | 国械注准20243032153 | 标测造影导管 | 标测造影导管 | 聚酰胺 | 湖南埃普特医疗器械有限公司 | 湖南埃普特医疗器械有限公司 | C02070100400006004460000233 | G41150610 | G41150610
15619 | 通用介入 | 11 | 11 | 造影导管 | 标测导管 | / | / | 已维护 | 国械注准20243032153 | 标测造影导管 | 标测造影导管 | 聚酰胺 | 湖南埃普特医疗器械有限公司 | 湖南埃普特医疗器械有限公司 | C02070100400006004460000234 | G50720621 | G50720621
15619 | 通用介入 | 11 | 11 | 造影导管 | 标测导管 | / | / | 已维护 | 国械注准20243032153 | 标测造影导管 | 标测造影导管 | 聚酰胺 | 湖南埃普特医疗器械有限公司 | 湖南埃普特医疗器械有限公司 | C02070100400006004460000235 | G50721021 | G50721021
15619 | 通用介入 | 11 | 11 | 造影导管 | 标测导管 | / | / | 已维护 | 国械注准20243032153 | 标测造影导管 | 标测造影导管 | 聚酰胺 | 湖南埃普特医疗器械有限公司 | 湖南埃普特医疗器械有限公司 | C02070100400006004460000236 | G40740602 | G40740602
15619 | 通用介入 | 11 | 11 | 造影导管 | 标测导管 | / | / | 已维护 | 国械注准20243032153 | 标测造影导管 | 标测造影导管 | 聚酰胺 | 湖南埃普特医疗器械有限公司 | 湖南埃普特医疗器械有限公司 | C02070100400006004460000237 | G40950611 | G40950611
15619 | 通用介入 | 11 | 11 | 造影导管 | 标测导管 | / | / | 已维护 | 国械注准20243032153 | 标测造影导管 | 标测造影导管 | 聚酰胺 | 湖南埃普特医疗器械有限公司 | 湖南埃普特医疗器械有限公司 | C02070100400006004460000238 | G50921011 | G50921011
15619 | 通用介入 | 11 | 11 | 造影导管 | 标测导管 | / | / | 已维护 | 国械注准20243032153 | 标测造影导管 | 标测造影导管 | 聚酰胺 | 湖南埃普特医疗器械有限公司 | 湖南埃普特医疗器械有限公司 | C02070100400006004460000239 | G51021010 | G51021010
15619 | 通用介入 | 11 | 11 | 造影导管 | 标测导管 | / | / | 已维护 | 国械注准20243032153 | 标测造影导管 | 标测造影导管 | 聚酰胺 | 湖南埃普特医疗器械有限公司 | 湖南埃普特医疗器械有限公司 | C02070100400006004460000240 | G51131002 | G51131002
15619 | 通用介入 | 11 | 11 | 造影导管 | 标测导管 | / | / | 已维护 | 国械注准20243032153 | 标测造影导管 | 标测造影导管 | 聚酰胺 | 湖南埃普特医疗器械有限公司 | 湖南埃普特医疗器械有限公司 | C02070100400006004460000241 | G50951012 | G50951012
15619 | 通用介入 | 11 | 11 | 造影导管 | 标测导管 | / | / | 已维护 | 国械注准20243032153 | 标测造影导管 | 标测造影导管 | 聚酰胺 | 湖南埃普特医疗器械有限公司 | 湖南埃普特医疗器械有限公司 | C02070100400006004460000242 | G51121010 | G51121010
15619 | 通用介入 | 11 | 11 | 造影导管 | 标测导管 | / | / | 已维护 | 国械注准20243032153 | 标测造影导管 | 标测造影导管 | 聚酰胺 | 湖南埃普特医疗器械有限公司 | 湖南埃普特医疗器械有限公司 | C02070100400006004460000243 | G50920602 | G50920602
15619 | 通用介入 | 11 | 11 | 造影导管 | 标测导管 | / | / | 已维护 | 国械注准20243032153 | 标测造影导管 | 标测造影导管 | 聚酰胺 | 湖南埃普特医疗器械有限公司 | 湖南埃普特医疗器械有限公司 | C02070100400006004460000244 | G40940621 | G40940621
15619 | 通用介入 | 11 | 11 | 造影导管 | 标测导管 | / | / | 已维护 | 国械注准20243032153 | 标测造影导管 | 标测造影导管 | 聚酰胺 | 湖南埃普特医疗器械有限公司 | 湖南埃普特医疗器械有限公司 | C02070100400006004460000245 | G50930610 | G50930610
15619 | 通用介入 | 11 | 11 | 造影导管 | 标测导管 | / | / | 已维护 | 国械注准20243032153 | 标测造影导管 | 标测造影导管 | 聚酰胺 | 湖南埃普特医疗器械有限公司 | 湖南埃普特医疗器械有限公司 | C02070100400006004460000246 | G40911012 | G40911012
15619 | 通用介入 | 11 | 11 | 造影导管 | 标测导管 | / | / | 已维护 | 国械注准20243032153 | 标测造影导管 | 标测造影导管 | 聚酰胺 | 湖南埃普特医疗器械有限公司 | 湖南埃普特医疗器械有限公司 | C02070100400006004460000247 | G40940602 | G40940602
15619 | 通用介入 | 11 | 11 | 造影导管 | 标测导管 | / | / | 已维护 | 国械注准20243032153 | 标测造影导管 | 标测造影导管 | 聚酰胺 | 湖南埃普特医疗器械有限公司 | 湖南埃普特医疗器械有限公司 | C02070100400006004460000248 | G41131010 | G41131010
15619 | 通用介入 | 11 | 11 | 造影导管 | 标测导管 | / | / | 已维护 | 国械注准20243032153 | 标测造影导管 | 标测造影导管 | 聚酰胺 | 湖南埃普特医疗器械有限公司 | 湖南埃普特医疗器械有限公司 | C02070100400006004460000249 | G40931010 | G40931010
15619 | 通用介入 | 11 | 11 | 造影导管 | 标测导管 | / | / | 已维护 | 国械注准20243032153 | 标测造影导管 | 标测造影导管 | 聚酰胺 | 湖南埃普特医疗器械有限公司 | 湖南埃普特医疗器械有限公司 | C02070100400006004460000250 | G40721012 | G40721012
15619 | 通用介入 | 11 | 11 | 造影导管 | 标测导管 | / | / | 已维护 | 国械注准20243032153 | 标测造影导管 | 标测造影导管 | 聚酰胺 | 湖南埃普特医疗器械有限公司 | 湖南埃普特医疗器械有限公司 | C02070100400006004460000251 | G50940611 | G50940611
15619 | 通用介入 | 11 | 11 | 造影导管 | 标测导管 | / | / | 已维护 | 国械注准20243032153 | 标测造影导管 | 标测造影导管 | 聚酰胺 | 湖南埃普特医疗器械有限公司 | 湖南埃普特医疗器械有限公司 | C02070100400006004460000252 | G50710612 | G50710612
15619 | 通用介入 | 11 | 11 | 造影导管 | 标测导管 | / | / | 已维护 | 国械注准20243032153 | 标测造影导管 | 标测造影导管 | 聚酰胺 | 湖南埃普特医疗器械有限公司 | 湖南埃普特医疗器械有限公司 | C02070100400006004460000253 | G40720611 | G40720611
15619 | 通用介入 | 11 | 11 | 造影导管 | 标测导管 | / | / | 已维护 | 国械注准20243032153 | 标测造影导管 | 标测造影导管 | 聚酰胺 | 湖南埃普特医疗器械有限公司 | 湖南埃普特医疗器械有限公司 | C02070100400006004460000254 | G50910621 | G50910621
15619 | 通用介入 | 11 | 11 | 造影导管 | 标测导管 | / | / | 已维护 | 国械注准20243032153 | 标测造影导管 | 标测造影导管 | 聚酰胺 | 湖南埃普特医疗器械有限公司 | 湖南埃普特医疗器械有限公司 | C02070100400006004460000255 | G40941011 | G40941011
15619 | 通用介入 | 11 | 11 | 造影导管 | 标测导管 | / | / | 已维护 | 国械注准20243032153 | 标测造影导管 | 标测造影导管 | 聚酰胺 | 湖南埃普特医疗器械有限公司 | 湖南埃普特医疗器械有限公司 | C02070100400006004460000256 | G51140602 | G51140602
15619 | 通用介入 | 11 | 11 | 造影导管 | 标测导管 | / | / | 已维护 | 国械注准20243032153 | 标测造影导管 | 标测造影导管 | 聚酰胺 | 湖南埃普特医疗器械有限公司 | 湖南埃普特医疗器械有限公司 | C02070100400006004460000257 | G51010610 | G51010610
15619 | 通用介入 | 11 | 11 | 造影导管 | 标测导管 | / | / | 已维护 | 国械注准20243032153 | 标测造影导管 | 标测造影导管 | 聚酰胺 | 湖南埃普特医疗器械有限公司 | 湖南埃普特医疗器械有限公司 | C02070100400006004460000258 | G41041002 | G41041002
15619 | 通用介入 | 11 | 11 | 造影导管 | 标测导管 | / | / | 已维护 | 国械注准20243032153 | 标测造影导管 | 标测造影导管 | 聚酰胺 | 湖南埃普特医疗器械有限公司 | 湖南埃普特医疗器械有限公司 | C02070100400006004460000259 | G41120621 | G41120621
15619 | 通用介入 | 11 | 11 | 造影导管 | 标测导管 | / | / | 已维护 | 国械注准20243032153 | 标测造影导管 | 标测造影导管 | 聚酰胺 | 湖南埃普特医疗器械有限公司 | 湖南埃普特医疗器械有限公司 | C02070100400006004460000260 | G51031011 | G51031011
15619 | 通用介入 | 11 | 11 | 造影导管 | 标测导管 | / | / | 已维护 | 国械注准20243032153 | 标测造影导管 | 标测造影导管 | 聚酰胺 | 湖南埃普特医疗器械有限公司 | 湖南埃普特医疗器械有限公司 | C02070100400006004460000261 | G51151021 | G51151021
15619 | 通用介入 | 11 | 11 | 造影导管 | 标测导管 | / | / | 已维护 | 国械注准20243032153 | 标测造影导管 | 标测造影导管 | 聚酰胺 | 湖南埃普特医疗器械有限公司 | 湖南埃普特医疗器械有限公司 | C02070100400006004460000262 | G50940602 | G50940602
15619 | 通用介入 | 11 | 11 | 造影导管 | 标测导管 | / | / | 已维护 | 国械注准20243032153 | 标测造影导管 | 标测造影导管 | 聚酰胺 | 湖南埃普特医疗器械有限公司 | 湖南埃普特医疗器械有限公司 | C02070100400006004460000263 | G51041011 | G51041011
15619 | 通用介入 | 11 | 11 | 造影导管 | 标测导管 | / | / | 已维护 | 国械注准20243032153 | 标测造影导管 | 标测造影导管 | 聚酰胺 | 湖南埃普特医疗器械有限公司 | 湖南埃普特医疗器械有限公司 | C02070100400006004460000264 | G40720612 | G40720612
15619 | 通用介入 | 11 | 11 | 造影导管 | 标测导管 | / | / | 已维护 | 国械注准20243032153 | 标测造影导管 | 标测造影导管 | 聚酰胺 | 湖南埃普特医疗器械有限公司 | 湖南埃普特医疗器械有限公司 | C02070100400006004460000265 | G41110612 | G41110612
15619 | 通用介入 | 11 | 11 | 造影导管 | 标测导管 | / | / | 已维护 | 国械注准20243032153 | 标测造影导管 | 标测造影导管 | 聚酰胺 | 湖南埃普特医疗器械有限公司 | 湖南埃普特医疗器械有限公司 | C02070100400006004460000266 | G50730602 | G50730602
15619 | 通用介入 | 11 | 11 | 造影导管 | 标测导管 | / | / | 已维护 | 国械注准20243032153 | 标测造影导管 | 标测造影导管 | 聚酰胺 | 湖南埃普特医疗器械有限公司 | 湖南埃普特医疗器械有限公司 | C02070100400006004460000267 | G40911021 | G40911021
15619 | 通用介入 | 11 | 11 | 造影导管 | 标测导管 | / | / | 已维护 | 国械注准20243032153 | 标测造影导管 | 标测造影导管 | 聚酰胺 | 湖南埃普特医疗器械有限公司 | 湖南埃普特医疗器械有限公司 | C02070100400006004460000268 | G41131002 | G41131002
15619 | 通用介入 | 11 | 11 | 造影导管 | 标测导管 | / | / | 已维护 | 国械注准20243032153 | 标测造影导管 | 标测造影导管 | 聚酰胺 | 湖南埃普特医疗器械有限公司 | 湖南埃普特医疗器械有限公司 | C02070100400006004460000269 | G51141021 | G51141021
15619 | 通用介入 | 11 | 11 | 造影导管 | 标测导管 | / | / | 已维护 | 国械注准20243032153 | 标测造影导管 | 标测造影导管 | 聚酰胺 | 湖南埃普特医疗器械有限公司 | 湖南埃普特医疗器械有限公司 | C02070100400006004460000270 | G51111011 | G51111011
15619 | 通用介入 | 11 | 11 | 造影导管 | 标测导管 | / | / | 已维护 | 国械注准20243032153 | 标测造影导管 | 标测造影导管 | 聚酰胺 | 湖南埃普特医疗器械有限公司 | 湖南埃普特医疗器械有限公司 | C02070100400006004460000271 | G50751011 | G50751011
15619 | 通用介入 | 11 | 11 | 造影导管 | 标测导管 | / | / | 已维护 | 国械注准20243032153 | 标测造影导管 | 标测造影导管 | 聚酰胺 | 湖南埃普特医疗器械有限公司 | 湖南埃普特医疗器械有限公司 | C02070100400006004460000272 | G41011010 | G41011010
15619 | 通用介入 | 11 | 11 | 造影导管 | 标测导管 | / | / | 已维护 | 国械注准20243032153 | 标测造影导管 | 标测造影导管 | 聚酰胺 | 湖南埃普特医疗器械有限公司 | 湖南埃普特医疗器械有限公司 | C02070100400006004460000273 | G40910612 | G40910612
15619 | 通用介入 | 11 | 11 | 造影导管 | 标测导管 | / | / | 已维护 | 国械注准20243032153 | 标测造影导管 | 标测造影导管 | 聚酰胺 | 湖南埃普特医疗器械有限公司 | 湖南埃普特医疗器械有限公司 | C02070100400006004460000274 | G50920612 | G50920612
15619 | 通用介入 | 11 | 11 | 造影导管 | 标测导管 | / | / | 已维护 | 国械注准20243032153 | 标测造影导管 | 标测造影导管 | 聚酰胺 | 湖南埃普特医疗器械有限公司 | 湖南埃普特医疗器械有限公司 | C02070100400006004460000275 | G41010621 | G41010621
15619 | 通用介入 | 11 | 11 | 造影导管 | 标测导管 | / | / | 已维护 | 国械注准20243032153 | 标测造影导管 | 标测造影导管 | 聚酰胺 | 湖南埃普特医疗器械有限公司 | 湖南埃普特医疗器械有限公司 | C02070100400006004460000276 | G51110611 | G51110611
15619 | 通用介入 | 11 | 11 | 造影导管 | 标测导管 | / | / | 已维护 | 国械注准20243032153 | 标测造影导管 | 标测造影导管 | 聚酰胺 | 湖南埃普特医疗器械有限公司 | 湖南埃普特医疗器械有限公司 | C02070100400006004460000277 | G40920612 | G40920612
15619 | 通用介入 | 11 | 11 | 造影导管 | 标测导管 | / | / | 已维护 | 国械注准20243032153 | 标测造影导管 | 标测造影导管 | 聚酰胺 | 湖南埃普特医疗器械有限公司 | 湖南埃普特医疗器械有限公司 | C02070100400006004460000278 | G50750612 | G50750612
15619 | 通用介入 | 11 | 11 | 造影导管 | 标测导管 | / | / | 已维护 | 国械注准20243032153 | 标测造影导管 | 标测造影导管 | 聚酰胺 | 湖南埃普特医疗器械有限公司 | 湖南埃普特医疗器械有限公司 | C02070100400006004460000279 | G40950602 | G40950602
15619 | 通用介入 | 11 | 11 | 造影导管 | 标测导管 | / | / | 已维护 | 国械注准20243032153 | 标测造影导管 | 标测造影导管 | 聚酰胺 | 湖南埃普特医疗器械有限公司 | 湖南埃普特医疗器械有限公司 | C02070100400006004460000280 | G51150611 | G51150611
15619 | 通用介入 | 11 | 11 | 造影导管 | 标测导管 | / | / | 已维护 | 国械注准20243032153 | 标测造影导管 | 标测造影导管 | 聚酰胺 | 湖南埃普特医疗器械有限公司 | 湖南埃普特医疗器械有限公司 | C02070100400006004460000281 | G50911012 | G50911012
15619 | 通用介入 | 11 | 11 | 造影导管 | 标测导管 | / | / | 已维护 | 国械注准20243032153 | 标测造影导管 | 标测造影导管 | 聚酰胺 | 湖南埃普特医疗器械有限公司 | 湖南埃普特医疗器械有限公司 | C02070100400006004460000282 | G41110611 | G41110611
15619 | 通用介入 | 11 | 11 | 造影导管 | 标测导管 | / | / | 已维护 | 国械注准20243032153 | 标测造影导管 | 标测造影导管 | 聚酰胺 | 湖南埃普特医疗器械有限公司 | 湖南埃普特医疗器械有限公司 | C02070100400006004460000283 | G41010611 | G41010611
15619 | 通用介入 | 11 | 11 | 造影导管 | 标测导管 | / | / | 已维护 | 国械注准20243032153 | 标测造影导管 | 标测造影导管 | 聚酰胺 | 湖南埃普特医疗器械有限公司 | 湖南埃普特医疗器械有限公司 | C02070100400006004460000284 | G51120610 | G51120610
15619 | 通用介入 | 11 | 11 | 造影导管 | 标测导管 | / | / | 已维护 | 国械注准20243032153 | 标测造影导管 | 标测造影导管 | 聚酰胺 | 湖南埃普特医疗器械有限公司 | 湖南埃普特医疗器械有限公司 | C02070100400006004460000285 | G51151011 | G51151011
15619 | 通用介入 | 11 | 11 | 造影导管 | 标测导管 | / | / | 已维护 | 国械注准20243032153 | 标测造影导管 | 标测造影导管 | 聚酰胺 | 湖南埃普特医疗器械有限公司 | 湖南埃普特医疗器械有限公司 | C02070100400006004460000286 | G41031002 | G41031002
15619 | 通用介入 | 11 | 11 | 造影导管 | 标测导管 | / | / | 已维护 | 国械注准20243032153 | 标测造影导管 | 标测造影导管 | 聚酰胺 | 湖南埃普特医疗器械有限公司 | 湖南埃普特医疗器械有限公司 | C02070100400006004460000287 | G50721002 | G50721002
15619 | 通用介入 | 11 | 11 | 造影导管 | 标测导管 | / | / | 已维护 | 国械注准20243032153 | 标测造影导管 | 标测造影导管 | 聚酰胺 | 湖南埃普特医疗器械有限公司 | 湖南埃普特医疗器械有限公司 | C02070100400006004460000288 | G40720610 | G40720610
15619 | 通用介入 | 11 | 11 | 造影导管 | 标测导管 | / | / | 已维护 | 国械注准20243032153 | 标测造影导管 | 标测造影导管 | 聚酰胺 | 湖南埃普特医疗器械有限公司 | 湖南埃普特医疗器械有限公司 | C02070100400006004460000289 | G51010612 | G51010612
15619 | 通用介入 | 11 | 11 | 造影导管 | 标测导管 | / | / | 已维护 | 国械注准20243032153 | 标测造影导管 | 标测造影导管 | 聚酰胺 | 湖南埃普特医疗器械有限公司 | 湖南埃普特医疗器械有限公司 | C02070100400006004460000290 | G41030621 | G41030621
15619 | 通用介入 | 11 | 11 | 造影导管 | 标测导管 | / | / | 已维护 | 国械注准20243032153 | 标测造影导管 | 标测造影导管 | 聚酰胺 | 湖南埃普特医疗器械有限公司 | 湖南埃普特医疗器械有限公司 | C02070100400006004460000291 | G50941010 | G50941010
15619 | 通用介入 | 11 | 11 | 造影导管 | 标测导管 | / | / | 已维护 | 国械注准20243032153 | 标测造影导管 | 标测造影导管 | 聚酰胺 | 湖南埃普特医疗器械有限公司 | 湖南埃普特医疗器械有限公司 | C02070100400006004460000292 | G50950611 | G50950611
15619 | 通用介入 | 11 | 11 | 造影导管 | 标测导管 | / | / | 已维护 | 国械注准20243032153 | 标测造影导管 | 标测造影导管 | 聚酰胺 | 湖南埃普特医疗器械有限公司 | 湖南埃普特医疗器械有限公司 | C02070100400006004460000293 | G50750621 | G50750621
15619 | 通用介入 | 11 | 11 | 造影导管 | 标测导管 | / | / | 已维护 | 国械注准20243032153 | 标测造影导管 | 标测造影导管 | 聚酰胺 | 湖南埃普特医疗器械有限公司 | 湖南埃普特医疗器械有限公司 | C02070100400006004460000294 | G51041021 | G51041021
15619 | 通用介入 | 11 | 11 | 造影导管 | 标测导管 | / | / | 已维护 | 国械注准20243032153 | 标测造影导管 | 标测造影导管 | 聚酰胺 | 湖南埃普特医疗器械有限公司 | 湖南埃普特医疗器械有限公司 | C02070100400006004460000295 | G50950621 | G50950621
15619 | 通用介入 | 11 | 11 | 造影导管 | 标测导管 | / | / | 已维护 | 国械注准20243032153 | 标测造影导管 | 标测造影导管 | 聚酰胺 | 湖南埃普特医疗器械有限公司 | 湖南埃普特医疗器械有限公司 | C02070100400006004460000296 | G51140610 | G51140610
15619 | 通用介入 | 11 | 11 | 造影导管 | 标测导管 | / | / | 已维护 | 国械注准20243032153 | 标测造影导管 | 标测造影导管 | 聚酰胺 | 湖南埃普特医疗器械有限公司 | 湖南埃普特医疗器械有限公司 | C02070100400006004460000297 | G51110612 | G51110612
15619 | 通用介入 | 11 | 11 | 造影导管 | 标测导管 | / | / | 已维护 | 国械注准20243032153 | 标测造影导管 | 标测造影导管 | 聚酰胺 | 湖南埃普特医疗器械有限公司 | 湖南埃普特医疗器械有限公司 | C02070100400006004460000298 | G40741021 | G40741021
15619 | 通用介入 | 11 | 11 | 造影导管 | 标测导管 | / | / | 已维护 | 国械注准20243032153 | 标测造影导管 | 标测造影导管 | 聚酰胺 | 湖南埃普特医疗器械有限公司 | 湖南埃普特医疗器械有限公司 | C02070100400006004460000299 | G50721011 | G50721011
15619 | 通用介入 | 11 | 11 | 造影导管 | 标测导管 | / | / | 已维护 | 国械注准20243032153 | 标测造影导管 | 标测造影导管 | 聚酰胺 | 湖南埃普特医疗器械有限公司 | 湖南埃普特医疗器械有限公司 | C02070100400006004460000300 | G41051010 | G41051010
15619 | 通用介入 | 11 | 11 | 造影导管 | 标测导管 | / | / | 已维护 | 国械注准20243032153 | 标测造影导管 | 标测造影导管 | 聚酰胺 | 湖南埃普特医疗器械有限公司 | 湖南埃普特医疗器械有限公司 | C02070100400006004460000301 | G50940610 | G50940610
15619 | 通用介入 | 11 | 11 | 造影导管 | 标测导管 | / | / | 已维护 | 国械注准20243032153 | 标测造影导管 | 标测造影导管 | 聚酰胺 | 湖南埃普特医疗器械有限公司 | 湖南埃普特医疗器械有限公司 | C02070100400006004460000302 | G51040621 | G51040621
15619 | 通用介入 | 11 | 11 | 造影导管 | 标测导管 | / | / | 已维护 | 国械注准20243032153 | 标测造影导管 | 标测造影导管 | 聚酰胺 | 湖南埃普特医疗器械有限公司 | 湖南埃普特医疗器械有限公司 | C02070100400006004460000303 | G51020621 | G51020621
15619 | 通用介入 | 11 | 11 | 造影导管 | 标测导管 | / | / | 已维护 | 国械注准20243032153 | 标测造影导管 | 标测造影导管 | 聚酰胺 | 湖南埃普特医疗器械有限公司 | 湖南埃普特医疗器械有限公司 | C02070100400006004460000304 | G50921002 | G50921002
15619 | 通用介入 | 11 | 11 | 造影导管 | 标测导管 | / | / | 已维护 | 国械注准20243032153 | 标测造影导管 | 标测造影导管 | 聚酰胺 | 湖南埃普特医疗器械有限公司 | 湖南埃普特医疗器械有限公司 | C02070100400006004460000305 | G50720612 | G50720612
15619 | 通用介入 | 11 | 11 | 造影导管 | 标测导管 | / | / | 已维护 | 国械注准20243032153 | 标测造影导管 | 标测造影导管 | 聚酰胺 | 湖南埃普特医疗器械有限公司 | 湖南埃普特医疗器械有限公司 | C02070100400006004460000306 | G41151002 | G41151002
15619 | 通用介入 | 11 | 11 | 造影导管 | 标测导管 | / | / | 已维护 | 国械注准20243032153 | 标测造影导管 | 标测造影导管 | 聚酰胺 | 湖南埃普特医疗器械有限公司 | 湖南埃普特医疗器械有限公司 | C02070100400006004460000307 | G40711012 | G40711012
15619 | 通用介入 | 11 | 11 | 造影导管 | 标测导管 | / | / | 已维护 | 国械注准20243032153 | 标测造影导管 | 标测造影导管 | 聚酰胺 | 湖南埃普特医疗器械有限公司 | 湖南埃普特医疗器械有限公司 | C02070100400006004460000308 | G50941002 | G50941002
15619 | 通用介入 | 11 | 11 | 造影导管 | 标测导管 | / | / | 已维护 | 国械注准20243032153 | 标测造影导管 | 标测造影导管 | 聚酰胺 | 湖南埃普特医疗器械有限公司 | 湖南埃普特医疗器械有限公司 | C02070100400006004460000309 | G50950602 | G50950602
15619 | 通用介入 | 11 | 11 | 造影导管 | 标测导管 | / | / | 已维护 | 国械注准20243032153 | 标测造影导管 | 标测造影导管 | 聚酰胺 | 湖南埃普特医疗器械有限公司 | 湖南埃普特医疗器械有限公司 | C02070100400006004460000310 | G51011021 | G51011021
15619 | 通用介入 | 11 | 11 | 造影导管 | 标测导管 | / | / | 已维护 | 国械注准20243032153 | 标测造影导管 | 标测造影导管 | 聚酰胺 | 湖南埃普特医疗器械有限公司 | 湖南埃普特医疗器械有限公司 | C02070100400006004460000311 | G40951012 | G40951012
15619 | 通用介入 | 11 | 11 | 造影导管 | 标测导管 | / | / | 已维护 | 国械注准20243032153 | 标测造影导管 | 标测造影导管 | 聚酰胺 | 湖南埃普特医疗器械有限公司 | 湖南埃普特医疗器械有限公司 | C02070100400006004460000312 | G50741010 | G50741010
15619 | 通用介入 | 11 | 11 | 造影导管 | 标测导管 | / | / | 已维护 | 国械注准20243032153 | 标测造影导管 | 标测造影导管 | 聚酰胺 | 湖南埃普特医疗器械有限公司 | 湖南埃普特医疗器械有限公司 | C02070100400006004460000313 | G50740621 | G50740621
15619 | 通用介入 | 11 | 11 | 造影导管 | 标测导管 | / | / | 已维护 | 国械注准20243032153 | 标测造影导管 | 标测造影导管 | 聚酰胺 | 湖南埃普特医疗器械有限公司 | 湖南埃普特医疗器械有限公司 | C02070100400006004460000314 | G51050602 | G51050602
15619 | 通用介入 | 11 | 11 | 造影导管 | 标测导管 | / | / | 已维护 | 国械注准20243032153 | 标测造影导管 | 标测造影导管 | 聚酰胺 | 湖南埃普特医疗器械有限公司 | 湖南埃普特医疗器械有限公司 | C02070100400006004460000315 | G41050612 | G41050612
15619 | 通用介入 | 11 | 11 | 造影导管 | 标测导管 | / | / | 已维护 | 国械注准20243032153 | 标测造影导管 | 标测造影导管 | 聚酰胺 | 湖南埃普特医疗器械有限公司 | 湖南埃普特医疗器械有限公司 | C02070100400006004460000316 | G41150612 | G41150612
15619 | 通用介入 | 11 | 11 | 造影导管 | 标测导管 | / | / | 已维护 | 国械注准20243032153 | 标测造影导管 | 标测造影导管 | 聚酰胺 | 湖南埃普特医疗器械有限公司 | 湖南埃普特医疗器械有限公司 | C02070100400006004460000317 | G50920611 | G50920611
15619 | 通用介入 | 11 | 11 | 造影导管 | 标测导管 | / | / | 已维护 | 国械注准20243032153 | 标测造影导管 | 标测造影导管 | 聚酰胺 | 湖南埃普特医疗器械有限公司 | 湖南埃普特医疗器械有限公司 | C02070100400006004460000318 | G41151012 | G41151012
15619 | 通用介入 | 11 | 11 | 造影导管 | 标测导管 | / | / | 已维护 | 国械注准20243032153 | 标测造影导管 | 标测造影导管 | 聚酰胺 | 湖南埃普特医疗器械有限公司 | 湖南埃普特医疗器械有限公司 | C02070100400006004460000319 | G50740611 | G50740611
15619 | 通用介入 | 11 | 11 | 造影导管 | 标测导管 | / | / | 已维护 | 国械注准20243032153 | 标测造影导管 | 标测造影导管 | 聚酰胺 | 湖南埃普特医疗器械有限公司 | 湖南埃普特医疗器械有限公司 | C02070100400006004460000320 | G51041010 | G51041010
15619 | 通用介入 | 11 | 11 | 造影导管 | 标测导管 | / | / | 已维护 | 国械注准20243032153 | 标测造影导管 | 标测造影导管 | 聚酰胺 | 湖南埃普特医疗器械有限公司 | 湖南埃普特医疗器械有限公司 | C02070100400006004460000321 | G51011011 | G51011011
15619 | 通用介入 | 11 | 11 | 造影导管 | 标测导管 | / | / | 已维护 | 国械注准20243032153 | 标测造影导管 | 标测造影导管 | 聚酰胺 | 湖南埃普特医疗器械有限公司 | 湖南埃普特医疗器械有限公司 | C02070100400006004460000322 | G41030611 | G41030611
15619 | 通用介入 | 11 | 11 | 造影导管 | 标测导管 | / | / | 已维护 | 国械注准20243032153 | 标测造影导管 | 标测造影导管 | 聚酰胺 | 湖南埃普特医疗器械有限公司 | 湖南埃普特医疗器械有限公司 | C02070100400006004460000323 | G41151011 | G41151011
15619 | 通用介入 | 11 | 11 | 造影导管 | 标测导管 | / | / | 已维护 | 国械注准20243032153 | 标测造影导管 | 标测造影导管 | 聚酰胺 | 湖南埃普特医疗器械有限公司 | 湖南埃普特医疗器械有限公司 | C02070100400006004460000324 | G51120621 | G51120621
15619 | 通用介入 | 11 | 11 | 造影导管 | 标测导管 | / | / | 已维护 | 国械注准20243032153 | 标测造影导管 | 标测造影导管 | 聚酰胺 | 湖南埃普特医疗器械有限公司 | 湖南埃普特医疗器械有限公司 | C02070100400006004460000325 | G51020602 | G51020602
15619 | 通用介入 | 11 | 11 | 造影导管 | 标测导管 | / | / | 已维护 | 国械注准20243032153 | 标测造影导管 | 标测造影导管 | 聚酰胺 | 湖南埃普特医疗器械有限公司 | 湖南埃普特医疗器械有限公司 | C02070100400006004460000326 | G50941021 | G50941021
15619 | 通用介入 | 11 | 11 | 造影导管 | 标测导管 | / | / | 已维护 | 国械注准20243032153 | 标测造影导管 | 标测造影导管 | 聚酰胺 | 湖南埃普特医疗器械有限公司 | 湖南埃普特医疗器械有限公司 | C02070100400006004460000327 | G50710602 | G50710602
15619 | 通用介入 | 11 | 11 | 造影导管 | 标测导管 | / | / | 已维护 | 国械注准20243032153 | 标测造影导管 | 标测造影导管 | 聚酰胺 | 湖南埃普特医疗器械有限公司 | 湖南埃普特医疗器械有限公司 | C02070100400006004460000328 | G40750611 | G40750611
15619 | 通用介入 | 11 | 11 | 造影导管 | 标测导管 | / | / | 已维护 | 国械注准20243032153 | 标测造影导管 | 标测造影导管 | 聚酰胺 | 湖南埃普特医疗器械有限公司 | 湖南埃普特医疗器械有限公司 | C02070100400006004460000329 | G50710611 | G50710611
15619 | 通用介入 | 11 | 11 | 造影导管 | 标测导管 | / | / | 已维护 | 国械注准20243032153 | 标测造影导管 | 标测造影导管 | 聚酰胺 | 湖南埃普特医疗器械有限公司 | 湖南埃普特医疗器械有限公司 | C02070100400006004460000330 | G51131011 | G51131011
15619 | 通用介入 | 11 | 11 | 造影导管 | 标测导管 | / | / | 已维护 | 国械注准20243032153 | 标测造影导管 | 标测造影导管 | 聚酰胺 | 湖南埃普特医疗器械有限公司 | 湖南埃普特医疗器械有限公司 | C02070100400006004460000331 | G50931021 | G50931021
15619 | 通用介入 | 11 | 11 | 造影导管 | 标测导管 | / | / | 已维护 | 国械注准20243032153 | 标测造影导管 | 标测造影导管 | 聚酰胺 | 湖南埃普特医疗器械有限公司 | 湖南埃普特医疗器械有限公司 | C02070100400006004460000332 | G51021012 | G51021012
15619 | 通用介入 | 11 | 11 | 造影导管 | 标测导管 | / | / | 已维护 | 国械注准20243032153 | 标测造影导管 | 标测造影导管 | 聚酰胺 | 湖南埃普特医疗器械有限公司 | 湖南埃普特医疗器械有限公司 | C02070100400006004460000333 | G40951002 | G40951002
15619 | 通用介入 | 11 | 11 | 造影导管 | 标测导管 | / | / | 已维护 | 国械注准20243032153 | 标测造影导管 | 标测造影导管 | 聚酰胺 | 湖南埃普特医疗器械有限公司 | 湖南埃普特医疗器械有限公司 | C02070100400006004460000334 | G51030610 | G51030610
15619 | 通用介入 | 11 | 11 | 造影导管 | 标测导管 | / | / | 已维护 | 国械注准20243032153 | 标测造影导管 | 标测造影导管 | 聚酰胺 | 湖南埃普特医疗器械有限公司 | 湖南埃普特医疗器械有限公司 | C02070100400006004460000335 | G41010610 | G41010610
15619 | 通用介入 | 11 | 11 | 造影导管 | 标测导管 | / | / | 已维护 | 国械注准20243032153 | 标测造影导管 | 标测造影导管 | 聚酰胺 | 湖南埃普特医疗器械有限公司 | 湖南埃普特医疗器械有限公司 | C02070100400006004460000336 | G51141002 | G51141002
15619 | 通用介入 | 11 | 11 | 造影导管 | 标测导管 | / | / | 已维护 | 国械注准20243032153 | 标测造影导管 | 标测造影导管 | 聚酰胺 | 湖南埃普特医疗器械有限公司 | 湖南埃普特医疗器械有限公司 | C02070100400006004460000337 | G41050610 | G41050610
15619 | 通用介入 | 11 | 11 | 造影导管 | 标测导管 | / | / | 已维护 | 国械注准20243032153 | 标测造影导管 | 标测造影导管 | 聚酰胺 | 湖南埃普特医疗器械有限公司 | 湖南埃普特医疗器械有限公司 | C02070100400006004460000338 | G50910610 | G50910610
15619 | 通用介入 | 11 | 11 | 造影导管 | 标测导管 | / | / | 已维护 | 国械注准20243032153 | 标测造影导管 | 标测造影导管 | 聚酰胺 | 湖南埃普特医疗器械有限公司 | 湖南埃普特医疗器械有限公司 | C02070100400006004460000339 | G41030602 | G41030602
15619 | 通用介入 | 11 | 11 | 造影导管 | 标测导管 | / | / | 已维护 | 国械注准20243032153 | 标测造影导管 | 标测造影导管 | 聚酰胺 | 湖南埃普特医疗器械有限公司 | 湖南埃普特医疗器械有限公司 | C02070100400006004460000340 | G41041021 | G41041021
15619 | 通用介入 | 11 | 11 | 造影导管 | 标测导管 | / | / | 已维护 | 国械注准20243032153 | 标测造影导管 | 标测造影导管 | 聚酰胺 | 湖南埃普特医疗器械有限公司 | 湖南埃普特医疗器械有限公司 | C02070100400006004460000341 | G40931021 | G40931021
15619 | 通用介入 | 11 | 11 | 造影导管 | 标测导管 | / | / | 已维护 | 国械注准20243032153 | 标测造影导管 | 标测造影导管 | 聚酰胺 | 湖南埃普特医疗器械有限公司 | 湖南埃普特医疗器械有限公司 | C02070100400006004460000342 | G40911011 | G40911011
15619 | 通用介入 | 11 | 11 | 造影导管 | 标测导管 | / | / | 已维护 | 国械注准20243032153 | 标测造影导管 | 标测造影导管 | 聚酰胺 | 湖南埃普特医疗器械有限公司 | 湖南埃普特医疗器械有限公司 | C02070100400006004460000343 | G51050611 | G51050611
15619 | 通用介入 | 11 | 11 | 造影导管 | 标测导管 | / | / | 已维护 | 国械注准20243032153 | 标测造影导管 | 标测造影导管 | 聚酰胺 | 湖南埃普特医疗器械有限公司 | 湖南埃普特医疗器械有限公司 | C02070100400006004460000344 | G41021010 | G41021010
15619 | 通用介入 | 11 | 11 | 造影导管 | 标测导管 | / | / | 已维护 | 国械注准20243032153 | 标测造影导管 | 标测造影导管 | 聚酰胺 | 湖南埃普特医疗器械有限公司 | 湖南埃普特医疗器械有限公司 | C02070100400006004460000345 | G51051002 | G51051002
15619 | 通用介入 | 11 | 11 | 造影导管 | 标测导管 | / | / | 已维护 | 国械注准20243032153 | 标测造影导管 | 标测造影导管 | 聚酰胺 | 湖南埃普特医疗器械有限公司 | 湖南埃普特医疗器械有限公司 | C02070100400006004460000346 | G50910611 | G50910611
15619 | 通用介入 | 11 | 11 | 造影导管 | 标测导管 | / | / | 已维护 | 国械注准20243032153 | 标测造影导管 | 标测造影导管 | 聚酰胺 | 湖南埃普特医疗器械有限公司 | 湖南埃普特医疗器械有限公司 | C02070100400006004460000347 | G40940611 | G40940611
15619 | 通用介入 | 11 | 11 | 造影导管 | 标测导管 | / | / | 已维护 | 国械注准20243032153 | 标测造影导管 | 标测造影导管 | 聚酰胺 | 湖南埃普特医疗器械有限公司 | 湖南埃普特医疗器械有限公司 | C02070100400006004460000348 | G40931011 | G40931011
15619 | 通用介入 | 11 | 11 | 造影导管 | 标测导管 | / | / | 已维护 | 国械注准20243032153 | 标测造影导管 | 标测造影导管 | 聚酰胺 | 湖南埃普特医疗器械有限公司 | 湖南埃普特医疗器械有限公司 | C02070100400006004460000349 | G40711010 | G40711010
15619 | 通用介入 | 11 | 11 | 造影导管 | 标测导管 | / | / | 已维护 | 国械注准20243032153 | 标测造影导管 | 标测造影导管 | 聚酰胺 | 湖南埃普特医疗器械有限公司 | 湖南埃普特医疗器械有限公司 | C02070100400006004460000350 | G41111021 | G41111021
15619 | 通用介入 | 11 | 11 | 造影导管 | 标测导管 | / | / | 已维护 | 国械注准20243032153 | 标测造影导管 | 标测造影导管 | 聚酰胺 | 湖南埃普特医疗器械有限公司 | 湖南埃普特医疗器械有限公司 | C02070100400006004460000351 | G40930602 | G40930602
15619 | 通用介入 | 11 | 11 | 造影导管 | 标测导管 | / | / | 已维护 | 国械注准20243032153 | 标测造影导管 | 标测造影导管 | 聚酰胺 | 湖南埃普特医疗器械有限公司 | 湖南埃普特医疗器械有限公司 | C02070100400006004460000352 | G51040610 | G51040610
15619 | 通用介入 | 11 | 11 | 造影导管 | 标测导管 | / | / | 已维护 | 国械注准20243032153 | 标测造影导管 | 标测造影导管 | 聚酰胺 | 湖南埃普特医疗器械有限公司 | 湖南埃普特医疗器械有限公司 | C02070100400006004460000353 | G41141011 | G41141011
15619 | 通用介入 | 11 | 11 | 造影导管 | 标测导管 | / | / | 已维护 | 国械注准20243032153 | 标测造影导管 | 标测造影导管 | 聚酰胺 | 湖南埃普特医疗器械有限公司 | 湖南埃普特医疗器械有限公司 | C02070100400006004460000354 | G50920621 | G50920621
15619 | 通用介入 | 11 | 11 | 造影导管 | 标测导管 | / | / | 已维护 | 国械注准20243032153 | 标测造影导管 | 标测造影导管 | 聚酰胺 | 湖南埃普特医疗器械有限公司 | 湖南埃普特医疗器械有限公司 | C02070100400006004460000355 | G40711002 | G40711002
15619 | 通用介入 | 11 | 11 | 造影导管 | 标测导管 | / | / | 已维护 | 国械注准20243032153 | 标测造影导管 | 标测造影导管 | 聚酰胺 | 湖南埃普特医疗器械有限公司 | 湖南埃普特医疗器械有限公司 | C02070100400006004460000356 | G50951011 | G50951011
15619 | 通用介入 | 11 | 11 | 造影导管 | 标测导管 | / | / | 已维护 | 国械注准20243032153 | 标测造影导管 | 标测造影导管 | 聚酰胺 | 湖南埃普特医疗器械有限公司 | 湖南埃普特医疗器械有限公司 | C02070100400006004460000357 | G50741002 | G50741002
15619 | 通用介入 | 11 | 11 | 造影导管 | 标测导管 | / | / | 已维护 | 国械注准20243032153 | 标测造影导管 | 标测造影导管 | 聚酰胺 | 湖南埃普特医疗器械有限公司 | 湖南埃普特医疗器械有限公司 | C02070100400006004460000358 | G41121010 | G41121010
15619 | 通用介入 | 11 | 11 | 造影导管 | 标测导管 | / | / | 已维护 | 国械注准20243032153 | 标测造影导管 | 标测造影导管 | 聚酰胺 | 湖南埃普特医疗器械有限公司 | 湖南埃普特医疗器械有限公司 | C02070100400006004460000359 | G50730621 | G50730621
15619 | 通用介入 | 11 | 11 | 造影导管 | 标测导管 | / | / | 已维护 | 国械注准20243032153 | 标测造影导管 | 标测造影导管 | 聚酰胺 | 湖南埃普特医疗器械有限公司 | 湖南埃普特医疗器械有限公司 | C02070100400006004460000360 | G41050611 | G41050611
15619 | 通用介入 | 11 | 11 | 造影导管 | 标测导管 | / | / | 已维护 | 国械注准20243032153 | 标测造影导管 | 标测造影导管 | 聚酰胺 | 湖南埃普特医疗器械有限公司 | 湖南埃普特医疗器械有限公司 | C02070100400006004460000361 | G50930621 | G50930621
15619 | 通用介入 | 11 | 11 | 造影导管 | 标测导管 | / | / | 已维护 | 国械注准20243032153 | 标测造影导管 | 标测造影导管 | 聚酰胺 | 湖南埃普特医疗器械有限公司 | 湖南埃普特医疗器械有限公司 | C02070100400006004460000362 | G40750612 | G40750612
15619 | 通用介入 | 11 | 11 | 造影导管 | 标测导管 | / | / | 已维护 | 国械注准20243032153 | 标测造影导管 | 标测造影导管 | 聚酰胺 | 湖南埃普特医疗器械有限公司 | 湖南埃普特医疗器械有限公司 | C02070100400006004460000363 | G41111011 | G41111011
15619 | 通用介入 | 11 | 11 | 造影导管 | 标测导管 | / | / | 已维护 | 国械注准20243032153 | 标测造影导管 | 标测造影导管 | 聚酰胺 | 湖南埃普特医疗器械有限公司 | 湖南埃普特医疗器械有限公司 | C02070100400006004460000364 | G50720610 | G50720610
15619 | 通用介入 | 11 | 11 | 造影导管 | 标测导管 | / | / | 已维护 | 国械注准20243032153 | 标测造影导管 | 标测造影导管 | 聚酰胺 | 湖南埃普特医疗器械有限公司 | 湖南埃普特医疗器械有限公司 | C02070100400006004460000365 | G40750602 | G40750602
15619 | 通用介入 | 11 | 11 | 造影导管 | 标测导管 | / | / | 已维护 | 国械注准20243032153 | 标测造影导管 | 标测造影导管 | 聚酰胺 | 湖南埃普特医疗器械有限公司 | 湖南埃普特医疗器械有限公司 | C02070100400006004460000366 | G40921010 | G40921010
15619 | 通用介入 | 11 | 11 | 造影导管 | 标测导管 | / | / | 已维护 | 国械注准20243032153 | 标测造影导管 | 标测造影导管 | 聚酰胺 | 湖南埃普特医疗器械有限公司 | 湖南埃普特医疗器械有限公司 | C02070100400006004460000367 | G40931002 | G40931002
15619 | 通用介入 | 11 | 11 | 造影导管 | 标测导管 | / | / | 已维护 | 国械注准20243032153 | 标测造影导管 | 标测造影导管 | 聚酰胺 | 湖南埃普特医疗器械有限公司 | 湖南埃普特医疗器械有限公司 | C02070100400006004460000368 | G50710621 | G50710621
15621 | 通用介入 | 6-1 | 6-2 | 输液港 | 静脉型 | / | 耐高压型 | 已维护 | 国械注准20243140126 | 植入式给药装置 | 植入式给药装置 |  | 康迪泰科（北京）医疗科技有限公司 | 康迪泰科（北京）医疗科技有限公司 | C02070407200005197900000001 | CDT09-1.9/1.2-800 | CDT09-1.9/1.2-800
15621 | 通用介入 | 6-1 | 6-2 | 输液港 | 静脉型 | / | 耐高压型 | 已维护 | 国械注准20243140126 | 植入式给药装置 | 植入式给药装置 |  | 康迪泰科（北京）医疗科技有限公司 | 康迪泰科（北京）医疗科技有限公司 | C02070407200005197900000002 | CDT09-1.6/1.0-800 | CDT09-1.6/1.0-800
15623 | 通用介入 | 13-1 | 13-1 | 造影导丝 | 亲水型 | / | 长度≤180CM | 已维护 | 湘械注准20242030847 | 亲水涂层导丝 | 亲水涂层导丝 | 镍钛合金、聚氨酯 | 湖南埃普特医疗器械有限公司 | 湖南瑞康通科技发展有限公司 | C02070600300000118370000130 | 162S13518 | 162S13518
15623 | 通用介入 | 13-1 | 13-1 | 造影导丝 | 亲水型 | / | 长度≤180CM | 已维护 | 湘械注准20242030847 | 亲水涂层导丝 | 亲水涂层导丝 | 镍钛合金、聚氨酯 | 湖南埃普特医疗器械有限公司 | 湖南瑞康通科技发展有限公司 | C02070600300000118370000131 | 162J1351520 | 162J1351520
15623 | 通用介入 | 13-1 | 13-1 | 造影导丝 | 亲水型 | / | 长度≤180CM | 已维护 | 湘械注准20242030847 | 亲水涂层导丝 | 亲水涂层导丝 | 镍钛合金、聚氨酯 | 湖南埃普特医疗器械有限公司 | 湖南瑞康通科技发展有限公司 | C02070600300000118370000132 | 162J1251220 | 162J1251220
15623 | 通用介入 | 13-1 | 13-1 | 造影导丝 | 亲水型 | / | 长度≤180CM | 已维护 | 湘械注准20242030847 | 亲水涂层导丝 | 亲水涂层导丝 | 镍钛合金、聚氨酯 | 湖南埃普特医疗器械有限公司 | 湖南瑞康通科技发展有限公司 | C02070600300000118370000133 | 162J0321220 | 162J0321220
15623 | 通用介入 | 13-1 | 13-1 | 造影导丝 | 亲水型 | / | 长度≤180CM | 已维护 | 湘械注准20242030847 | 亲水涂层导丝 | 亲水涂层导丝 | 镍钛合金、聚氨酯 | 湖南埃普特医疗器械有限公司 | 湖南瑞康通科技发展有限公司 | C02070600300000118370000134 | 162J1351875 | 162J1351875
15623 | 通用介入 | 13-1 | 13-1 | 造影导丝 | 亲水型 | / | 长度≤180CM | 已维护 | 湘械注准20242030847 | 亲水涂层导丝 | 亲水涂层导丝 | 镍钛合金、聚氨酯 | 湖南埃普特医疗器械有限公司 | 湖南瑞康通科技发展有限公司 | C02070600300000118370000135 | 162J3381560 | 162J3381560
15623 | 通用介入 | 13-1 | 13-1 | 造影导丝 | 亲水型 | / | 长度≤180CM | 已维护 | 湘械注准20242030847 | 亲水涂层导丝 | 亲水涂层导丝 | 镍钛合金、聚氨酯 | 湖南埃普特医疗器械有限公司 | 湖南瑞康通科技发展有限公司 | C02070600300000118370000136 | 162J3381830 | 162J3381830
15623 | 通用介入 | 13-1 | 13-1 | 造影导丝 | 亲水型 | / | 长度≤180CM | 已维护 | 湘械注准20242030847 | 亲水涂层导丝 | 亲水涂层导丝 | 镍钛合金、聚氨酯 | 湖南埃普特医疗器械有限公司 | 湖南瑞康通科技发展有限公司 | C02070600300000118370000137 | 162J1351515 | 162J1351515
15623 | 通用介入 | 13-1 | 13-1 | 造影导丝 | 亲水型 | / | 长度≤180CM | 已维护 | 湘械注准20242030847 | 亲水涂层导丝 | 亲水涂层导丝 | 镍钛合金、聚氨酯 | 湖南埃普特医疗器械有限公司 | 湖南瑞康通科技发展有限公司 | C02070600300000118370000138 | 162J1321820 | 162J1321820
15623 | 通用介入 | 13-1 | 13-1 | 造影导丝 | 亲水型 | / | 长度≤180CM | 已维护 | 湘械注准20242030847 | 亲水涂层导丝 | 亲水涂层导丝 | 镍钛合金、聚氨酯 | 湖南埃普特医疗器械有限公司 | 湖南瑞康通科技发展有限公司 | C02070600300000118370000139 | 162J2381575 | 162J2381575
15623 | 通用介入 | 13-1 | 13-1 | 造影导丝 | 亲水型 | / | 长度≤180CM | 已维护 | 湘械注准20242030847 | 亲水涂层导丝 | 亲水涂层导丝 | 镍钛合金、聚氨酯 | 湖南埃普特医疗器械有限公司 | 湖南瑞康通科技发展有限公司 | C02070600300000118370000141 | 162S23805 | 162S23805
15623 | 通用介入 | 13-1 | 13-1 | 造影导丝 | 亲水型 | / | 长度≤180CM | 已维护 | 湘械注准20242030847 | 亲水涂层导丝 | 亲水涂层导丝 | 镍钛合金、聚氨酯 | 湖南埃普特医疗器械有限公司 | 湖南瑞康通科技发展有限公司 | C02070600300000118370000142 | 162J1250530 | 162J1250530
15623 | 通用介入 | 13-1 | 13-1 | 造影导丝 | 亲水型 | / | 长度≤180CM | 已维护 | 湘械注准20242030847 | 亲水涂层导丝 | 亲水涂层导丝 | 镍钛合金、聚氨酯 | 湖南埃普特医疗器械有限公司 | 湖南瑞康通科技发展有限公司 | C02070600300000118370000143 | 162J0321515 | 162J0321515
15623 | 通用介入 | 13-1 | 13-1 | 造影导丝 | 亲水型 | / | 长度≤180CM | 已维护 | 湘械注准20242030847 | 亲水涂层导丝 | 亲水涂层导丝 | 镍钛合金、聚氨酯 | 湖南埃普特医疗器械有限公司 | 湖南瑞康通科技发展有限公司 | C02070600300000118370000144 | 162J2381830 | 162J2381830
15623 | 通用介入 | 13-1 | 13-1 | 造影导丝 | 亲水型 | / | 长度≤180CM | 已维护 | 湘械注准20242030847 | 亲水涂层导丝 | 亲水涂层导丝 | 镍钛合金、聚氨酯 | 湖南埃普特医疗器械有限公司 | 湖南瑞康通科技发展有限公司 | C02070600300000118370000145 | 162A23818 | 162A23818
15623 | 通用介入 | 13-1 | 13-1 | 造影导丝 | 亲水型 | / | 长度≤180CM | 已维护 | 湘械注准20242030847 | 亲水涂层导丝 | 亲水涂层导丝 | 镍钛合金、聚氨酯 | 湖南埃普特医疗器械有限公司 | 湖南瑞康通科技发展有限公司 | C02070600300000118370000146 | 162J1250820 | 162J1250820
15623 | 通用介入 | 13-1 | 13-1 | 造影导丝 | 亲水型 | / | 长度≤180CM | 已维护 | 湘械注准20242030847 | 亲水涂层导丝 | 亲水涂层导丝 | 镍钛合金、聚氨酯 | 湖南埃普特医疗器械有限公司 | 湖南瑞康通科技发展有限公司 | C02070600300000118370000147 | 162S03215 | 162S03215
15623 | 通用介入 | 13-1 | 13-1 | 造影导丝 | 亲水型 | / | 长度≤180CM | 已维护 | 湘械注准20242030847 | 亲水涂层导丝 | 亲水涂层导丝 | 镍钛合金、聚氨酯 | 湖南埃普特医疗器械有限公司 | 湖南瑞康通科技发展有限公司 | C02070600300000118370000148 | 162J2381875 | 162J2381875
15623 | 通用介入 | 13-1 | 13-1 | 造影导丝 | 亲水型 | / | 长度≤180CM | 已维护 | 湘械注准20242030847 | 亲水涂层导丝 | 亲水涂层导丝 | 镍钛合金、聚氨酯 | 湖南埃普特医疗器械有限公司 | 湖南瑞康通科技发展有限公司 | C02070600300000118370000149 | 162J1381215 | 162J1381215
15623 | 通用介入 | 13-1 | 13-1 | 造影导丝 | 亲水型 | / | 长度≤180CM | 已维护 | 湘械注准20242030847 | 亲水涂层导丝 | 亲水涂层导丝 | 镍钛合金、聚氨酯 | 湖南埃普特医疗器械有限公司 | 湖南瑞康通科技发展有限公司 | C02070600300000118370000150 | 162S23808 | 162S23808
15623 | 通用介入 | 13-1 | 13-1 | 造影导丝 | 亲水型 | / | 长度≤180CM | 已维护 | 湘械注准20242030847 | 亲水涂层导丝 | 亲水涂层导丝 | 镍钛合金、聚氨酯 | 湖南埃普特医疗器械有限公司 | 湖南瑞康通科技发展有限公司 | C02070600300000118370000151 | 162S11808 | 162S11808
15623 | 通用介入 | 13-1 | 13-1 | 造影导丝 | 亲水型 | / | 长度≤180CM | 已维护 | 湘械注准20242030847 | 亲水涂层导丝 | 亲水涂层导丝 | 镍钛合金、聚氨酯 | 湖南埃普特医疗器械有限公司 | 湖南瑞康通科技发展有限公司 | C02070600300000118370000152 | 162J0351530 | 162J0351530
15623 | 通用介入 | 13-1 | 13-1 | 造影导丝 | 亲水型 | / | 长度≤180CM | 已维护 | 湘械注准20242030847 | 亲水涂层导丝 | 亲水涂层导丝 | 镍钛合金、聚氨酯 | 湖南埃普特医疗器械有限公司 | 湖南瑞康通科技发展有限公司 | C02070600300000118370000153 | 162A23515 | 162A23515
15623 | 通用介入 | 13-1 | 13-1 | 造影导丝 | 亲水型 | / | 长度≤180CM | 已维护 | 湘械注准20242030847 | 亲水涂层导丝 | 亲水涂层导丝 | 镍钛合金、聚氨酯 | 湖南埃普特医疗器械有限公司 | 湖南瑞康通科技发展有限公司 | C02070600300000118370000154 | 162J3381875 | 162J3381875
15623 | 通用介入 | 13-1 | 13-1 | 造影导丝 | 亲水型 | / | 长度≤180CM | 已维护 | 湘械注准20242030847 | 亲水涂层导丝 | 亲水涂层导丝 | 镍钛合金、聚氨酯 | 湖南埃普特医疗器械有限公司 | 湖南瑞康通科技发展有限公司 | C02070600300000118370000155 | 162J2321820 | 162J2321820
15623 | 通用介入 | 13-1 | 13-1 | 造影导丝 | 亲水型 | / | 长度≤180CM | 已维护 | 湘械注准20242030847 | 亲水涂层导丝 | 亲水涂层导丝 | 镍钛合金、聚氨酯 | 湖南埃普特医疗器械有限公司 | 湖南瑞康通科技发展有限公司 | C02070600300000118370000156 | 162J1350530 | 162J1350530
15623 | 通用介入 | 13-1 | 13-1 | 造影导丝 | 亲水型 | / | 长度≤180CM | 已维护 | 湘械注准20242030847 | 亲水涂层导丝 | 亲水涂层导丝 | 镍钛合金、聚氨酯 | 湖南埃普特医疗器械有限公司 | 湖南瑞康通科技发展有限公司 | C02070600300000118370000157 | 162S13218 | 162S13218
15623 | 通用介入 | 13-1 | 13-1 | 造影导丝 | 亲水型 | / | 长度≤180CM | 已维护 | 湘械注准20242030847 | 亲水涂层导丝 | 亲水涂层导丝 | 镍钛合金、聚氨酯 | 湖南埃普特医疗器械有限公司 | 湖南瑞康通科技发展有限公司 | C02070600300000118370000158 | 162J1181820 | 162J1181820
15623 | 通用介入 | 13-1 | 13-1 | 造影导丝 | 亲水型 | / | 长度≤180CM | 已维护 | 湘械注准20242030847 | 亲水涂层导丝 | 亲水涂层导丝 | 镍钛合金、聚氨酯 | 湖南埃普特医疗器械有限公司 | 湖南瑞康通科技发展有限公司 | C02070600300000118370000160 | 162J1181815 | 162J1181815
15623 | 通用介入 | 13-1 | 13-1 | 造影导丝 | 亲水型 | / | 长度≤180CM | 已维护 | 湘械注准20242030847 | 亲水涂层导丝 | 亲水涂层导丝 | 镍钛合金、聚氨酯 | 湖南埃普特医疗器械有限公司 | 湖南瑞康通科技发展有限公司 | C02070600300000118370000161 | 162A23808 | 162A23808
15623 | 通用介入 | 13-1 | 13-1 | 造影导丝 | 亲水型 | / | 长度≤180CM | 已维护 | 湘械注准20242030847 | 亲水涂层导丝 | 亲水涂层导丝 | 镍钛合金、聚氨酯 | 湖南埃普特医疗器械有限公司 | 湖南瑞康通科技发展有限公司 | C02070600300000118370000162 | 162A23215 | 162A23215
15623 | 通用介入 | 13-1 | 13-1 | 造影导丝 | 亲水型 | / | 长度≤180CM | 已维护 | 湘械注准20242030847 | 亲水涂层导丝 | 亲水涂层导丝 | 镍钛合金、聚氨酯 | 湖南埃普特医疗器械有限公司 | 湖南瑞康通科技发展有限公司 | C02070600300000118370000163 | 162S11815 | 162S11815
15623 | 通用介入 | 13-1 | 13-1 | 造影导丝 | 亲水型 | / | 长度≤180CM | 已维护 | 湘械注准20242030847 | 亲水涂层导丝 | 亲水涂层导丝 | 镍钛合金、聚氨酯 | 湖南埃普特医疗器械有限公司 | 湖南瑞康通科技发展有限公司 | C02070600300000118370000164 | 162J2351515 | 162J2351515
15623 | 通用介入 | 13-1 | 13-1 | 造影导丝 | 亲水型 | / | 长度≤180CM | 已维护 | 湘械注准20242030847 | 亲水涂层导丝 | 亲水涂层导丝 | 镍钛合金、聚氨酯 | 湖南埃普特医疗器械有限公司 | 湖南瑞康通科技发展有限公司 | C02070600300000118370000165 | 162S11805 | 162S11805
15623 | 通用介入 | 13-1 | 13-1 | 造影导丝 | 亲水型 | / | 长度≤180CM | 已维护 | 湘械注准20242030847 | 亲水涂层导丝 | 亲水涂层导丝 | 镍钛合金、聚氨酯 | 湖南埃普特医疗器械有限公司 | 湖南瑞康通科技发展有限公司 | C02070600300000118370000166 | 162J1381815 | 162J1381815
15623 | 通用介入 | 13-1 | 13-1 | 造影导丝 | 亲水型 | / | 长度≤180CM | 已维护 | 湘械注准20242030847 | 亲水涂层导丝 | 亲水涂层导丝 | 镍钛合金、聚氨酯 | 湖南埃普特医疗器械有限公司 | 湖南瑞康通科技发展有限公司 | C02070600300000118370000167 | 162J1181215 | 162J1181215
15623 | 通用介入 | 13-1 | 13-1 | 造影导丝 | 亲水型 | / | 长度≤180CM | 已维护 | 湘械注准20242030847 | 亲水涂层导丝 | 亲水涂层导丝 | 镍钛合金、聚氨酯 | 湖南埃普特医疗器械有限公司 | 湖南瑞康通科技发展有限公司 | C02070600300000118370000168 | 162J2381860 | 162J2381860
15623 | 通用介入 | 13-1 | 13-1 | 造影导丝 | 亲水型 | / | 长度≤180CM | 已维护 | 湘械注准20242030847 | 亲水涂层导丝 | 亲水涂层导丝 | 镍钛合金、聚氨酯 | 湖南埃普特医疗器械有限公司 | 湖南瑞康通科技发展有限公司 | C02070600300000118370000169 | 162J0321215 | 162J0321215
15623 | 通用介入 | 13-1 | 13-1 | 造影导丝 | 亲水型 | / | 长度≤180CM | 已维护 | 湘械注准20242030847 | 亲水涂层导丝 | 亲水涂层导丝 | 镍钛合金、聚氨酯 | 湖南埃普特医疗器械有限公司 | 湖南瑞康通科技发展有限公司 | C02070600300000118370000170 | 162J0351830 | 162J0351830
15623 | 通用介入 | 13-1 | 13-1 | 造影导丝 | 亲水型 | / | 长度≤180CM | 已维护 | 湘械注准20242030847 | 亲水涂层导丝 | 亲水涂层导丝 | 镍钛合金、聚氨酯 | 湖南埃普特医疗器械有限公司 | 湖南瑞康通科技发展有限公司 | C02070600300000118370000171 | 162S13508 | 162S13508
15623 | 通用介入 | 13-1 | 13-1 | 造影导丝 | 亲水型 | / | 长度≤180CM | 已维护 | 湘械注准20242030847 | 亲水涂层导丝 | 亲水涂层导丝 | 镍钛合金、聚氨酯 | 湖南埃普特医疗器械有限公司 | 湖南瑞康通科技发展有限公司 | C02070600300000118370000172 | 162S03212 | 162S03212
15623 | 通用介入 | 13-1 | 13-1 | 造影导丝 | 亲水型 | / | 长度≤180CM | 已维护 | 湘械注准20242030847 | 亲水涂层导丝 | 亲水涂层导丝 | 镍钛合金、聚氨酯 | 湖南埃普特医疗器械有限公司 | 湖南瑞康通科技发展有限公司 | C02070600300000118370000173 | 162A11812 | 162A11812
15623 | 通用介入 | 13-1 | 13-1 | 造影导丝 | 亲水型 | / | 长度≤180CM | 已维护 | 湘械注准20242030847 | 亲水涂层导丝 | 亲水涂层导丝 | 镍钛合金、聚氨酯 | 湖南埃普特医疗器械有限公司 | 湖南瑞康通科技发展有限公司 | C02070600300000118370000174 | 162J2351820 | 162J2351820
15623 | 通用介入 | 13-1 | 13-1 | 造影导丝 | 亲水型 | / | 长度≤180CM | 已维护 | 湘械注准20242030847 | 亲水涂层导丝 | 亲水涂层导丝 | 镍钛合金、聚氨酯 | 湖南埃普特医疗器械有限公司 | 湖南瑞康通科技发展有限公司 | C02070600300000118370000175 | 162S23818 | 162S23818
15623 | 通用介入 | 13-1 | 13-1 | 造影导丝 | 亲水型 | / | 长度≤180CM | 已维护 | 湘械注准20242030847 | 亲水涂层导丝 | 亲水涂层导丝 | 镍钛合金、聚氨酯 | 湖南埃普特医疗器械有限公司 | 湖南瑞康通科技发展有限公司 | C02070600300000118370000176 | 162J1381520 | 162J1381520
15623 | 通用介入 | 13-1 | 13-1 | 造影导丝 | 亲水型 | / | 长度≤180CM | 已维护 | 湘械注准20242030847 | 亲水涂层导丝 | 亲水涂层导丝 | 镍钛合金、聚氨酯 | 湖南埃普特医疗器械有限公司 | 湖南瑞康通科技发展有限公司 | C02070600300000118370000177 | 162S12505 | 162S12505
15623 | 通用介入 | 13-1 | 13-1 | 造影导丝 | 亲水型 | / | 长度≤180CM | 已维护 | 湘械注准20242030847 | 亲水涂层导丝 | 亲水涂层导丝 | 镍钛合金、聚氨酯 | 湖南埃普特医疗器械有限公司 | 湖南瑞康通科技发展有限公司 | C02070600300000118370000178 | 162A11818 | 162A11818
15623 | 通用介入 | 13-1 | 13-1 | 造影导丝 | 亲水型 | / | 长度≤180CM | 已维护 | 湘械注准20242030847 | 亲水涂层导丝 | 亲水涂层导丝 | 镍钛合金、聚氨酯 | 湖南埃普特医疗器械有限公司 | 湖南瑞康通科技发展有限公司 | C02070600300000118370000179 | 162J1321815 | 162J1321815
15623 | 通用介入 | 13-1 | 13-1 | 造影导丝 | 亲水型 | / | 长度≤180CM | 已维护 | 湘械注准20242030847 | 亲水涂层导丝 | 亲水涂层导丝 | 镍钛合金、聚氨酯 | 湖南埃普特医疗器械有限公司 | 湖南瑞康通科技发展有限公司 | C02070600300000118370000180 | 162S13812 | 162S13812
15623 | 通用介入 | 13-1 | 13-1 | 造影导丝 | 亲水型 | / | 长度≤180CM | 已维护 | 湘械注准20242030847 | 亲水涂层导丝 | 亲水涂层导丝 | 镍钛合金、聚氨酯 | 湖南埃普特医疗器械有限公司 | 湖南瑞康通科技发展有限公司 | C02070600300000118370000181 | 162J0321530 | 162J0321530
15623 | 通用介入 | 13-1 | 13-1 | 造影导丝 | 亲水型 | / | 长度≤180CM | 已维护 | 湘械注准20242030847 | 亲水涂层导丝 | 亲水涂层导丝 | 镍钛合金、聚氨酯 | 湖南埃普特医疗器械有限公司 | 湖南瑞康通科技发展有限公司 | C02070600300000118370000182 | 162J1251815 | 162J1251815
15623 | 通用介入 | 13-1 | 13-1 | 造影导丝 | 亲水型 | / | 长度≤180CM | 已维护 | 湘械注准20242030847 | 亲水涂层导丝 | 亲水涂层导丝 | 镍钛合金、聚氨酯 | 湖南埃普特医疗器械有限公司 | 湖南瑞康通科技发展有限公司 | C02070600300000118370000183 | 162J1251830 | 162J1251830
15623 | 通用介入 | 13-1 | 13-1 | 造影导丝 | 亲水型 | / | 长度≤180CM | 已维护 | 湘械注准20242030847 | 亲水涂层导丝 | 亲水涂层导丝 | 镍钛合金、聚氨酯 | 湖南埃普特医疗器械有限公司 | 湖南瑞康通科技发展有限公司 | C02070600300000118370000184 | 162S13215 | 162S13215
15623 | 通用介入 | 13-1 | 13-1 | 造影导丝 | 亲水型 | / | 长度≤180CM | 已维护 | 湘械注准20242030847 | 亲水涂层导丝 | 亲水涂层导丝 | 镍钛合金、聚氨酯 | 湖南埃普特医疗器械有限公司 | 湖南瑞康通科技发展有限公司 | C02070600300000118370000185 | 162J1351815 | 162J1351815
15623 | 通用介入 | 13-1 | 13-1 | 造影导丝 | 亲水型 | / | 长度≤180CM | 已维护 | 湘械注准20242030847 | 亲水涂层导丝 | 亲水涂层导丝 | 镍钛合金、聚氨酯 | 湖南埃普特医疗器械有限公司 | 湖南瑞康通科技发展有限公司 | C02070600300000118370000186 | 162A22518 | 162A22518
15623 | 通用介入 | 13-1 | 13-1 | 造影导丝 | 亲水型 | / | 长度≤180CM | 已维护 | 湘械注准20242030847 | 亲水涂层导丝 | 亲水涂层导丝 | 镍钛合金、聚氨酯 | 湖南埃普特医疗器械有限公司 | 湖南瑞康通科技发展有限公司 | C02070600300000118370000187 | 162S23215 | 162S23215
15623 | 通用介入 | 13-1 | 13-1 | 造影导丝 | 亲水型 | / | 长度≤180CM | 已维护 | 湘械注准20242030847 | 亲水涂层导丝 | 亲水涂层导丝 | 镍钛合金、聚氨酯 | 湖南埃普特医疗器械有限公司 | 湖南瑞康通科技发展有限公司 | C02070600300000118370000188 | 162S03515 | 162S03515
15623 | 通用介入 | 13-1 | 13-1 | 造影导丝 | 亲水型 | / | 长度≤180CM | 已维护 | 湘械注准20242030847 | 亲水涂层导丝 | 亲水涂层导丝 | 镍钛合金、聚氨酯 | 湖南埃普特医疗器械有限公司 | 湖南瑞康通科技发展有限公司 | C02070600300000118370000189 | 162S12518 | 162S12518
15623 | 通用介入 | 13-1 | 13-1 | 造影导丝 | 亲水型 | / | 长度≤180CM | 已维护 | 湘械注准20242030847 | 亲水涂层导丝 | 亲水涂层导丝 | 镍钛合金、聚氨酯 | 湖南埃普特医疗器械有限公司 | 湖南瑞康通科技发展有限公司 | C02070600300000118370000190 | 162J2251530 | 162J2251530
15623 | 通用介入 | 13-1 | 13-1 | 造影导丝 | 亲水型 | / | 长度≤180CM | 已维护 | 湘械注准20242030847 | 亲水涂层导丝 | 亲水涂层导丝 | 镍钛合金、聚氨酯 | 湖南埃普特医疗器械有限公司 | 湖南瑞康通科技发展有限公司 | C02070600300000118370000191 | 162J1351215 | 162J1351215
15623 | 通用介入 | 13-1 | 13-1 | 造影导丝 | 亲水型 | / | 长度≤180CM | 已维护 | 湘械注准20242030847 | 亲水涂层导丝 | 亲水涂层导丝 | 镍钛合金、聚氨酯 | 湖南埃普特医疗器械有限公司 | 湖南瑞康通科技发展有限公司 | C02070600300000118370000192 | 162J3381530 | 162J3381530
15623 | 通用介入 | 13-1 | 13-1 | 造影导丝 | 亲水型 | / | 长度≤180CM | 已维护 | 湘械注准20242030847 | 亲水涂层导丝 | 亲水涂层导丝 | 镍钛合金、聚氨酯 | 湖南埃普特医疗器械有限公司 | 湖南瑞康通科技发展有限公司 | C02070600300000118370000193 | 162A23815 | 162A23815
15623 | 通用介入 | 13-1 | 13-1 | 造影导丝 | 亲水型 | / | 长度≤180CM | 已维护 | 湘械注准20242030847 | 亲水涂层导丝 | 亲水涂层导丝 | 镍钛合金、聚氨酯 | 湖南埃普特医疗器械有限公司 | 湖南瑞康通科技发展有限公司 | C02070600300000118370000194 | 162A23518 | 162A23518
15623 | 通用介入 | 13-1 | 13-1 | 造影导丝 | 亲水型 | / | 长度≤180CM | 已维护 | 湘械注准20242030847 | 亲水涂层导丝 | 亲水涂层导丝 | 镍钛合金、聚氨酯 | 湖南埃普特医疗器械有限公司 | 湖南瑞康通科技发展有限公司 | C02070600300000118370000195 | 162J2251830 | 162J2251830
15623 | 通用介入 | 13-1 | 13-1 | 造影导丝 | 亲水型 | / | 长度≤180CM | 已维护 | 湘械注准20242030847 | 亲水涂层导丝 | 亲水涂层导丝 | 镍钛合金、聚氨酯 | 湖南埃普特医疗器械有限公司 | 湖南瑞康通科技发展有限公司 | C02070600300000118370000196 | 162J1251820 | 162J1251820
15623 | 通用介入 | 13-1 | 13-1 | 造影导丝 | 亲水型 | / | 长度≤180CM | 已维护 | 湘械注准20242030847 | 亲水涂层导丝 | 亲水涂层导丝 | 镍钛合金、聚氨酯 | 湖南埃普特医疗器械有限公司 | 湖南瑞康通科技发展有限公司 | C02070600300000118370000197 | 162J1321830 | 162J1321830
15623 | 通用介入 | 13-1 | 13-1 | 造影导丝 | 亲水型 | / | 长度≤180CM | 已维护 | 湘械注准20242030847 | 亲水涂层导丝 | 亲水涂层导丝 | 镍钛合金、聚氨酯 | 湖南埃普特医疗器械有限公司 | 湖南瑞康通科技发展有限公司 | C02070600300000118370000198 | 162A13515 | 162A13515
15623 | 通用介入 | 13-1 | 13-1 | 造影导丝 | 亲水型 | / | 长度≤180CM | 已维护 | 湘械注准20242030847 | 亲水涂层导丝 | 亲水涂层导丝 | 镍钛合金、聚氨酯 | 湖南埃普特医疗器械有限公司 | 湖南瑞康通科技发展有限公司 | C02070600300000118370000199 | 162J1351575 | 162J1351575
15623 | 通用介入 | 13-1 | 13-1 | 造影导丝 | 亲水型 | / | 长度≤180CM | 已维护 | 湘械注准20242030847 | 亲水涂层导丝 | 亲水涂层导丝 | 镍钛合金、聚氨酯 | 湖南埃普特医疗器械有限公司 | 湖南瑞康通科技发展有限公司 | C02070600300000118370000200 | 162J2351830 | 162J2351830
15623 | 通用介入 | 13-1 | 13-1 | 造影导丝 | 亲水型 | / | 长度≤180CM | 已维护 | 湘械注准20242030847 | 亲水涂层导丝 | 亲水涂层导丝 | 镍钛合金、聚氨酯 | 湖南埃普特医疗器械有限公司 | 湖南瑞康通科技发展有限公司 | C02070600300000118370000201 | 162J0321830 | 162J0321830
15623 | 通用介入 | 13-1 | 13-1 | 造影导丝 | 亲水型 | / | 长度≤180CM | 已维护 | 湘械注准20242030847 | 亲水涂层导丝 | 亲水涂层导丝 | 镍钛合金、聚氨酯 | 湖南埃普特医疗器械有限公司 | 湖南瑞康通科技发展有限公司 | C02070600300000118370000202 | 162S03518 | 162S03518
15623 | 通用介入 | 13-1 | 13-1 | 造影导丝 | 亲水型 | / | 长度≤180CM | 已维护 | 湘械注准20242030847 | 亲水涂层导丝 | 亲水涂层导丝 | 镍钛合金、聚氨酯 | 湖南埃普特医疗器械有限公司 | 湖南瑞康通科技发展有限公司 | C02070600300000118370000203 | 162S23218 | 162S23218
15623 | 通用介入 | 13-1 | 13-1 | 造影导丝 | 亲水型 | / | 长度≤180CM | 已维护 | 湘械注准20242030847 | 亲水涂层导丝 | 亲水涂层导丝 | 镍钛合金、聚氨酯 | 湖南埃普特医疗器械有限公司 | 湖南瑞康通科技发展有限公司 | C02070600300000118370000204 | 162J1351220 | 162J1351220
15623 | 通用介入 | 13-1 | 13-1 | 造影导丝 | 亲水型 | / | 长度≤180CM | 已维护 | 湘械注准20242030847 | 亲水涂层导丝 | 亲水涂层导丝 | 镍钛合金、聚氨酯 | 湖南埃普特医疗器械有限公司 | 湖南瑞康通科技发展有限公司 | C02070600300000118370000205 | 162S03205 | 162S03205
15623 | 通用介入 | 13-1 | 13-1 | 造影导丝 | 亲水型 | / | 长度≤180CM | 已维护 | 湘械注准20242030847 | 亲水涂层导丝 | 亲水涂层导丝 | 镍钛合金、聚氨酯 | 湖南埃普特医疗器械有限公司 | 湖南瑞康通科技发展有限公司 | C02070600300000118370000206 | 162A12508 | 162A12508
15623 | 通用介入 | 13-1 | 13-1 | 造影导丝 | 亲水型 | / | 长度≤180CM | 已维护 | 湘械注准20242030847 | 亲水涂层导丝 | 亲水涂层导丝 | 镍钛合金、聚氨酯 | 湖南埃普特医疗器械有限公司 | 湖南瑞康通科技发展有限公司 | C02070600300000118370000207 | 162S03218 | 162S03218
15623 | 通用介入 | 13-1 | 13-1 | 造影导丝 | 亲水型 | / | 长度≤180CM | 已维护 | 湘械注准20242030847 | 亲水涂层导丝 | 亲水涂层导丝 | 镍钛合金、聚氨酯 | 湖南埃普特医疗器械有限公司 | 湖南瑞康通科技发展有限公司 | C02070600300000118370000208 | 162J1181530 | 162J1181530
15623 | 通用介入 | 13-1 | 13-1 | 造影导丝 | 亲水型 | / | 长度≤180CM | 已维护 | 湘械注准20242030847 | 亲水涂层导丝 | 亲水涂层导丝 | 镍钛合金、聚氨酯 | 湖南埃普特医疗器械有限公司 | 湖南瑞康通科技发展有限公司 | C02070600300000118370000209 | 162S33815 | 162S33815
15623 | 通用介入 | 13-1 | 13-1 | 造影导丝 | 亲水型 | / | 长度≤180CM | 已维护 | 湘械注准20242030847 | 亲水涂层导丝 | 亲水涂层导丝 | 镍钛合金、聚氨酯 | 湖南埃普特医疗器械有限公司 | 湖南瑞康通科技发展有限公司 | C02070600300000118370000210 | 162J1381220 | 162J1381220
15623 | 通用介入 | 13-1 | 13-1 | 造影导丝 | 亲水型 | / | 长度≤180CM | 已维护 | 湘械注准20242030847 | 亲水涂层导丝 | 亲水涂层导丝 | 镍钛合金、聚氨酯 | 湖南埃普特医疗器械有限公司 | 湖南瑞康通科技发展有限公司 | C02070600300000118370000211 | 162J1181520 | 162J1181520
15623 | 通用介入 | 13-1 | 13-1 | 造影导丝 | 亲水型 | / | 长度≤180CM | 已维护 | 湘械注准20242030847 | 亲水涂层导丝 | 亲水涂层导丝 | 镍钛合金、聚氨酯 | 湖南埃普特医疗器械有限公司 | 湖南瑞康通科技发展有限公司 | C02070600300000118370000212 | 162A33518 | 162A33518
15623 | 通用介入 | 13-1 | 13-1 | 造影导丝 | 亲水型 | / | 长度≤180CM | 已维护 | 湘械注准20242030847 | 亲水涂层导丝 | 亲水涂层导丝 | 镍钛合金、聚氨酯 | 湖南埃普特医疗器械有限公司 | 湖南瑞康通科技发展有限公司 | C02070600300000118370000213 | 162J2351815 | 162J2351815
15623 | 通用介入 | 13-1 | 13-1 | 造影导丝 | 亲水型 | / | 长度≤180CM | 已维护 | 湘械注准20242030847 | 亲水涂层导丝 | 亲水涂层导丝 | 镍钛合金、聚氨酯 | 湖南埃普特医疗器械有限公司 | 湖南瑞康通科技发展有限公司 | C02070600300000118370000214 | 162J1381530 | 162J1381530
15623 | 通用介入 | 13-1 | 13-1 | 造影导丝 | 亲水型 | / | 长度≤180CM | 已维护 | 湘械注准20242030847 | 亲水涂层导丝 | 亲水涂层导丝 | 镍钛合金、聚氨酯 | 湖南埃普特医疗器械有限公司 | 湖南瑞康通科技发展有限公司 | C02070600300000118370000215 | 162S13512 | 162S13512
15623 | 通用介入 | 13-1 | 13-1 | 造影导丝 | 亲水型 | / | 长度≤180CM | 已维护 | 湘械注准20242030847 | 亲水涂层导丝 | 亲水涂层导丝 | 镍钛合金、聚氨酯 | 湖南埃普特医疗器械有限公司 | 湖南瑞康通科技发展有限公司 | C02070600300000118370000216 | 162A03212 | 162A03212
15623 | 通用介入 | 13-1 | 13-1 | 造影导丝 | 亲水型 | / | 长度≤180CM | 已维护 | 湘械注准20242030847 | 亲水涂层导丝 | 亲水涂层导丝 | 镍钛合金、聚氨酯 | 湖南埃普特医疗器械有限公司 | 湖南瑞康通科技发展有限公司 | C02070600300000118370000217 | 162S13515 | 162S13515
15623 | 通用介入 | 13-1 | 13-1 | 造影导丝 | 亲水型 | / | 长度≤180CM | 已维护 | 湘械注准20242030847 | 亲水涂层导丝 | 亲水涂层导丝 | 镍钛合金、聚氨酯 | 湖南埃普特医疗器械有限公司 | 湖南瑞康通科技发展有限公司 | C02070600300000118370000218 | 162J1381830 | 162J1381830
15623 | 通用介入 | 13-1 | 13-1 | 造影导丝 | 亲水型 | / | 长度≤180CM | 已维护 | 湘械注准20242030847 | 亲水涂层导丝 | 亲水涂层导丝 | 镍钛合金、聚氨酯 | 湖南埃普特医疗器械有限公司 | 湖南瑞康通科技发展有限公司 | C02070600300000118370000219 | 162J3381575 | 162J3381575
15623 | 通用介入 | 13-1 | 13-1 | 造影导丝 | 亲水型 | / | 长度≤180CM | 已维护 | 湘械注准20242030847 | 亲水涂层导丝 | 亲水涂层导丝 | 镍钛合金、聚氨酯 | 湖南埃普特医疗器械有限公司 | 湖南瑞康通科技发展有限公司 | C02070600300000118370000220 | 162S21818 | 162S21818
15623 | 通用介入 | 13-1 | 13-1 | 造影导丝 | 亲水型 | / | 长度≤180CM | 已维护 | 湘械注准20242030847 | 亲水涂层导丝 | 亲水涂层导丝 | 镍钛合金、聚氨酯 | 湖南埃普特医疗器械有限公司 | 湖南瑞康通科技发展有限公司 | C02070600300000118370000221 | 162S11812 | 162S11812
15623 | 通用介入 | 13-1 | 13-1 | 造影导丝 | 亲水型 | / | 长度≤180CM | 已维护 | 湘械注准20242030847 | 亲水涂层导丝 | 亲水涂层导丝 | 镍钛合金、聚氨酯 | 湖南埃普特医疗器械有限公司 | 湖南瑞康通科技发展有限公司 | C02070600300000118370000222 | 162J4351530 | 162J4351530
15623 | 通用介入 | 13-1 | 13-1 | 造影导丝 | 亲水型 | / | 长度≤180CM | 已维护 | 湘械注准20242030847 | 亲水涂层导丝 | 亲水涂层导丝 | 镍钛合金、聚氨酯 | 湖南埃普特医疗器械有限公司 | 湖南瑞康通科技发展有限公司 | C02070600300000118370000223 | 162S03208 | 162S03208
15623 | 通用介入 | 13-1 | 13-1 | 造影导丝 | 亲水型 | / | 长度≤180CM | 已维护 | 湘械注准20242030847 | 亲水涂层导丝 | 亲水涂层导丝 | 镍钛合金、聚氨酯 | 湖南埃普特医疗器械有限公司 | 湖南瑞康通科技发展有限公司 | C02070600300000118370000224 | 162J1251530 | 162J1251530
15623 | 通用介入 | 13-1 | 13-1 | 造影导丝 | 亲水型 | / | 长度≤180CM | 已维护 | 湘械注准20242030847 | 亲水涂层导丝 | 亲水涂层导丝 | 镍钛合金、聚氨酯 | 湖南埃普特医疗器械有限公司 | 湖南瑞康通科技发展有限公司 | C02070600300000118370000225 | 162S33515 | 162S33515
15623 | 通用介入 | 13-1 | 13-1 | 造影导丝 | 亲水型 | / | 长度≤180CM | 已维护 | 湘械注准20242030847 | 亲水涂层导丝 | 亲水涂层导丝 | 镍钛合金、聚氨酯 | 湖南埃普特医疗器械有限公司 | 湖南瑞康通科技发展有限公司 | C02070600300000118370000226 | 162A23218 | 162A23218
15623 | 通用介入 | 13-1 | 13-1 | 造影导丝 | 亲水型 | / | 长度≤180CM | 已维护 | 湘械注准20242030847 | 亲水涂层导丝 | 亲水涂层导丝 | 镍钛合金、聚氨酯 | 湖南埃普特医疗器械有限公司 | 湖南瑞康通科技发展有限公司 | C02070600300000118370000227 | 162J1251520 | 162J1251520
15623 | 通用介入 | 13-1 | 13-1 | 造影导丝 | 亲水型 | / | 长度≤180CM | 已维护 | 湘械注准20242030847 | 亲水涂层导丝 | 亲水涂层导丝 | 镍钛合金、聚氨酯 | 湖南埃普特医疗器械有限公司 | 湖南瑞康通科技发展有限公司 | C02070600300000118370000228 | 162J1350820 | 162J1350820
15623 | 通用介入 | 13-1 | 13-1 | 造影导丝 | 亲水型 | / | 长度≤180CM | 已维护 | 湘械注准20242030847 | 亲水涂层导丝 | 亲水涂层导丝 | 镍钛合金、聚氨酯 | 湖南埃普特医疗器械有限公司 | 湖南瑞康通科技发展有限公司 | C02070600300000118370000229 | 162J1250830 | 162J1250830
15623 | 通用介入 | 13-1 | 13-1 | 造影导丝 | 亲水型 | / | 长度≤180CM | 已维护 | 湘械注准20242030847 | 亲水涂层导丝 | 亲水涂层导丝 | 镍钛合金、聚氨酯 | 湖南埃普特医疗器械有限公司 | 湖南瑞康通科技发展有限公司 | C02070600300000118370000230 | 162A11805 | 162A11805
15623 | 通用介入 | 13-1 | 13-1 | 造影导丝 | 亲水型 | / | 长度≤180CM | 已维护 | 湘械注准20242030847 | 亲水涂层导丝 | 亲水涂层导丝 | 镍钛合金、聚氨酯 | 湖南埃普特医疗器械有限公司 | 湖南瑞康通科技发展有限公司 | C02070600300000118370000231 | 162A33515 | 162A33515
15623 | 通用介入 | 13-1 | 13-1 | 造影导丝 | 亲水型 | / | 长度≤180CM | 已维护 | 湘械注准20242030847 | 亲水涂层导丝 | 亲水涂层导丝 | 镍钛合金、聚氨酯 | 湖南埃普特医疗器械有限公司 | 湖南瑞康通科技发展有限公司 | C02070600300000118370000232 | 162A03208 | 162A03208
15623 | 通用介入 | 13-1 | 13-1 | 造影导丝 | 亲水型 | / | 长度≤180CM | 已维护 | 湘械注准20242030847 | 亲水涂层导丝 | 亲水涂层导丝 | 镍钛合金、聚氨酯 | 湖南埃普特医疗器械有限公司 | 湖南瑞康通科技发展有限公司 | C02070600300000118370000233 | 162S13505 | 162S13505
15623 | 通用介入 | 13-1 | 13-1 | 造影导丝 | 亲水型 | / | 长度≤180CM | 已维护 | 湘械注准20242030847 | 亲水涂层导丝 | 亲水涂层导丝 | 镍钛合金、聚氨酯 | 湖南埃普特医疗器械有限公司 | 湖南瑞康通科技发展有限公司 | C02070600300000118370000234 | 162A13508 | 162A13508
15623 | 通用介入 | 13-1 | 13-1 | 造影导丝 | 亲水型 | / | 长度≤180CM | 已维护 | 湘械注准20242030847 | 亲水涂层导丝 | 亲水涂层导丝 | 镍钛合金、聚氨酯 | 湖南埃普特医疗器械有限公司 | 湖南瑞康通科技发展有限公司 | C02070600300000118370000235 | 162J2381530 | 162J2381530
15623 | 通用介入 | 13-1 | 13-1 | 造影导丝 | 亲水型 | / | 长度≤180CM | 已维护 | 湘械注准20242030847 | 亲水涂层导丝 | 亲水涂层导丝 | 镍钛合金、聚氨酯 | 湖南埃普特医疗器械有限公司 | 湖南瑞康通科技发展有限公司 | C02070600300000118370000236 | 162J1321520 | 162J1321520
15623 | 通用介入 | 13-1 | 13-1 | 造影导丝 | 亲水型 | / | 长度≤180CM | 已维护 | 湘械注准20242030847 | 亲水涂层导丝 | 亲水涂层导丝 | 镍钛合金、聚氨酯 | 湖南埃普特医疗器械有限公司 | 湖南瑞康通科技发展有限公司 | C02070600300000118370000237 | 162S22515 | 162S22515
15623 | 通用介入 | 13-1 | 13-1 | 造影导丝 | 亲水型 | / | 长度≤180CM | 已维护 | 湘械注准20242030847 | 亲水涂层导丝 | 亲水涂层导丝 | 镍钛合金、聚氨酯 | 湖南埃普特医疗器械有限公司 | 湖南瑞康通科技发展有限公司 | C02070600300000118370000238 | 162J2381515 | 162J2381515
15623 | 通用介入 | 13-1 | 13-1 | 造影导丝 | 亲水型 | / | 长度≤180CM | 已维护 | 湘械注准20242030847 | 亲水涂层导丝 | 亲水涂层导丝 | 镍钛合金、聚氨酯 | 湖南埃普特医疗器械有限公司 | 湖南瑞康通科技发展有限公司 | C02070600300000118370000239 | 162J4381530 | 162J4381530
15623 | 通用介入 | 13-1 | 13-1 | 造影导丝 | 亲水型 | / | 长度≤180CM | 已维护 | 湘械注准20242030847 | 亲水涂层导丝 | 亲水涂层导丝 | 镍钛合金、聚氨酯 | 湖南埃普特医疗器械有限公司 | 湖南瑞康通科技发展有限公司 | C02070600300000118370000240 | 162A12515 | 162A12515
15623 | 通用介入 | 13-1 | 13-1 | 造影导丝 | 亲水型 | / | 长度≤180CM | 已维护 | 湘械注准20242030847 | 亲水涂层导丝 | 亲水涂层导丝 | 镍钛合金、聚氨酯 | 湖南埃普特医疗器械有限公司 | 湖南瑞康通科技发展有限公司 | C02070600300000118370000241 | 162J1351860 | 162J1351860
15623 | 通用介入 | 13-1 | 13-1 | 造影导丝 | 亲水型 | / | 长度≤180CM | 已维护 | 湘械注准20242030847 | 亲水涂层导丝 | 亲水涂层导丝 | 镍钛合金、聚氨酯 | 湖南埃普特医疗器械有限公司 | 湖南瑞康通科技发展有限公司 | C02070600300000118370000242 | 162A12518 | 162A12518
15623 | 通用介入 | 13-1 | 13-1 | 造影导丝 | 亲水型 | / | 长度≤180CM | 已维护 | 湘械注准20242030847 | 亲水涂层导丝 | 亲水涂层导丝 | 镍钛合金、聚氨酯 | 湖南埃普特医疗器械有限公司 | 湖南瑞康通科技发展有限公司 | C02070600300000118370000243 | 162J4381830 | 162J4381830
15623 | 通用介入 | 13-1 | 13-1 | 造影导丝 | 亲水型 | / | 长度≤180CM | 已维护 | 湘械注准20242030847 | 亲水涂层导丝 | 亲水涂层导丝 | 镍钛合金、聚氨酯 | 湖南埃普特医疗器械有限公司 | 湖南瑞康通科技发展有限公司 | C02070600300000118370000244 | 162J1350830 | 162J1350830
15623 | 通用介入 | 13-1 | 13-1 | 造影导丝 | 亲水型 | / | 长度≤180CM | 已维护 | 湘械注准20242030847 | 亲水涂层导丝 | 亲水涂层导丝 | 镍钛合金、聚氨酯 | 湖南埃普特医疗器械有限公司 | 湖南瑞康通科技发展有限公司 | C02070600300000118370000245 | 162J1351830 | 162J1351830
15623 | 通用介入 | 13-1 | 13-1 | 造影导丝 | 亲水型 | / | 长度≤180CM | 已维护 | 湘械注准20242030847 | 亲水涂层导丝 | 亲水涂层导丝 | 镍钛合金、聚氨酯 | 湖南埃普特医疗器械有限公司 | 湖南瑞康通科技发展有限公司 | C02070600300000118370000246 | 162A23805 | 162A23805
15623 | 通用介入 | 13-1 | 13-1 | 造影导丝 | 亲水型 | / | 长度≤180CM | 已维护 | 湘械注准20242030847 | 亲水涂层导丝 | 亲水涂层导丝 | 镍钛合金、聚氨酯 | 湖南埃普特医疗器械有限公司 | 湖南瑞康通科技发展有限公司 | C02070600300000118370000247 | 162A13505 | 162A13505
15623 | 通用介入 | 13-1 | 13-1 | 造影导丝 | 亲水型 | / | 长度≤180CM | 已维护 | 湘械注准20242030847 | 亲水涂层导丝 | 亲水涂层导丝 | 镍钛合金、聚氨酯 | 湖南埃普特医疗器械有限公司 | 湖南瑞康通科技发展有限公司 | C02070600300000118370000248 | 162J1181220 | 162J1181220
15623 | 通用介入 | 13-1 | 13-1 | 造影导丝 | 亲水型 | / | 长度≤180CM | 已维护 | 湘械注准20242030847 | 亲水涂层导丝 | 亲水涂层导丝 | 镍钛合金、聚氨酯 | 湖南埃普特医疗器械有限公司 | 湖南瑞康通科技发展有限公司 | C02070600300000118370000249 | 162J0321230 | 162J0321230
15623 | 通用介入 | 13-1 | 13-1 | 造影导丝 | 亲水型 | / | 长度≤180CM | 已维护 | 湘械注准20242030847 | 亲水涂层导丝 | 亲水涂层导丝 | 镍钛合金、聚氨酯 | 湖南埃普特医疗器械有限公司 | 湖南瑞康通科技发展有限公司 | C02070600300000118370000250 | 162J2251815 | 162J2251815
15623 | 通用介入 | 13-1 | 13-1 | 造影导丝 | 亲水型 | / | 长度≤180CM | 已维护 | 湘械注准20242030847 | 亲水涂层导丝 | 亲水涂层导丝 | 镍钛合金、聚氨酯 | 湖南埃普特医疗器械有限公司 | 湖南瑞康通科技发展有限公司 | C02070600300000118370000251 | 162A03218 | 162A03218
15623 | 通用介入 | 13-1 | 13-1 | 造影导丝 | 亲水型 | / | 长度≤180CM | 已维护 | 湘械注准20242030847 | 亲水涂层导丝 | 亲水涂层导丝 | 镍钛合金、聚氨酯 | 湖南埃普特医疗器械有限公司 | 湖南瑞康通科技发展有限公司 | C02070600300000118370000252 | 162S12508 | 162S12508
15623 | 通用介入 | 13-1 | 13-1 | 造影导丝 | 亲水型 | / | 长度≤180CM | 已维护 | 湘械注准20242030847 | 亲水涂层导丝 | 亲水涂层导丝 | 镍钛合金、聚氨酯 | 湖南埃普特医疗器械有限公司 | 湖南瑞康通科技发展有限公司 | C02070600300000118370000253 | 162J4381520 | 162J4381520
15623 | 通用介入 | 13-1 | 13-1 | 造影导丝 | 亲水型 | / | 长度≤180CM | 已维护 | 湘械注准20242030847 | 亲水涂层导丝 | 亲水涂层导丝 | 镍钛合金、聚氨酯 | 湖南埃普特医疗器械有限公司 | 湖南瑞康通科技发展有限公司 | C02070600300000118370000254 | 162J2351530 | 162J2351530
15623 | 通用介入 | 13-1 | 13-1 | 造影导丝 | 亲水型 | / | 长度≤180CM | 已维护 | 湘械注准20242030847 | 亲水涂层导丝 | 亲水涂层导丝 | 镍钛合金、聚氨酯 | 湖南埃普特医疗器械有限公司 | 湖南瑞康通科技发展有限公司 | C02070600300000118370000255 | 162A12512 | 162A12512
15623 | 通用介入 | 13-1 | 13-1 | 造影导丝 | 亲水型 | / | 长度≤180CM | 已维护 | 湘械注准20242030847 | 亲水涂层导丝 | 亲水涂层导丝 | 镍钛合金、聚氨酯 | 湖南埃普特医疗器械有限公司 | 湖南瑞康通科技发展有限公司 | C02070600300000118370000256 | 162J3381860 | 162J3381860
15623 | 通用介入 | 13-1 | 13-1 | 造影导丝 | 亲水型 | / | 长度≤180CM | 已维护 | 湘械注准20242030847 | 亲水涂层导丝 | 亲水涂层导丝 | 镍钛合金、聚氨酯 | 湖南埃普特医疗器械有限公司 | 湖南瑞康通科技发展有限公司 | C02070600300000118370000257 | 162S33518 | 162S33518
15623 | 通用介入 | 13-1 | 13-1 | 造影导丝 | 亲水型 | / | 长度≤180CM | 已维护 | 湘械注准20242030847 | 亲水涂层导丝 | 亲水涂层导丝 | 镍钛合金、聚氨酯 | 湖南埃普特医疗器械有限公司 | 湖南瑞康通科技发展有限公司 | C02070600300000118370000258 | 162J2351520 | 162J2351520
15623 | 通用介入 | 13-1 | 13-1 | 造影导丝 | 亲水型 | / | 长度≤180CM | 已维护 | 湘械注准20242030847 | 亲水涂层导丝 | 亲水涂层导丝 | 镍钛合金、聚氨酯 | 湖南埃普特医疗器械有限公司 | 湖南瑞康通科技发展有限公司 | C02070600300000118370000259 | 162S23515 | 162S23515
15623 | 通用介入 | 13-1 | 13-1 | 造影导丝 | 亲水型 | / | 长度≤180CM | 已维护 | 湘械注准20242030847 | 亲水涂层导丝 | 亲水涂层导丝 | 镍钛合金、聚氨酯 | 湖南埃普特医疗器械有限公司 | 湖南瑞康通科技发展有限公司 | C02070600300000118370000260 | 162A12505 | 162A12505
15623 | 通用介入 | 13-1 | 13-1 | 造影导丝 | 亲水型 | / | 长度≤180CM | 已维护 | 湘械注准20242030847 | 亲水涂层导丝 | 亲水涂层导丝 | 镍钛合金、聚氨酯 | 湖南埃普特医疗器械有限公司 | 湖南瑞康通科技发展有限公司 | C02070600300000118370000261 | 162J1251230 | 162J1251230
15623 | 通用介入 | 13-1 | 13-1 | 造影导丝 | 亲水型 | / | 长度≤180CM | 已维护 | 湘械注准20242030847 | 亲水涂层导丝 | 亲水涂层导丝 | 镍钛合金、聚氨酯 | 湖南埃普特医疗器械有限公司 | 湖南瑞康通科技发展有限公司 | C02070600300000118370000262 | 162J2251515 | 162J2251515
15623 | 通用介入 | 13-1 | 13-1 | 造影导丝 | 亲水型 | / | 长度≤180CM | 已维护 | 湘械注准20242030847 | 亲水涂层导丝 | 亲水涂层导丝 | 镍钛合金、聚氨酯 | 湖南埃普特医疗器械有限公司 | 湖南瑞康通科技发展有限公司 | C02070600300000118370000263 | 162A13512 | 162A13512
15623 | 通用介入 | 13-1 | 13-1 | 造影导丝 | 亲水型 | / | 长度≤180CM | 已维护 | 湘械注准20242030847 | 亲水涂层导丝 | 亲水涂层导丝 | 镍钛合金、聚氨酯 | 湖南埃普特医疗器械有限公司 | 湖南瑞康通科技发展有限公司 | C02070600300000118370000264 | 162J0321820 | 162J0321820
15623 | 通用介入 | 13-1 | 13-1 | 造影导丝 | 亲水型 | / | 长度≤180CM | 已维护 | 湘械注准20242030847 | 亲水涂层导丝 | 亲水涂层导丝 | 镍钛合金、聚氨酯 | 湖南埃普特医疗器械有限公司 | 湖南瑞康通科技发展有限公司 | C02070600300000118370000265 | 162S33818 | 162S33818
15623 | 通用介入 | 13-1 | 13-1 | 造影导丝 | 亲水型 | / | 长度≤180CM | 已维护 | 湘械注准20242030847 | 亲水涂层导丝 | 亲水涂层导丝 | 镍钛合金、聚氨酯 | 湖南埃普特医疗器械有限公司 | 湖南瑞康通科技发展有限公司 | C02070600300000118370000266 | 162J3351830 | 162J3351830
15623 | 通用介入 | 13-1 | 13-1 | 造影导丝 | 亲水型 | / | 长度≤180CM | 已维护 | 湘械注准20242030847 | 亲水涂层导丝 | 亲水涂层导丝 | 镍钛合金、聚氨酯 | 湖南埃普特医疗器械有限公司 | 湖南瑞康通科技发展有限公司 | C02070600300000118370000267 | 162J2381560 | 162J2381560
15623 | 通用介入 | 13-1 | 13-1 | 造影导丝 | 亲水型 | / | 长度≤180CM | 已维护 | 湘械注准20242030847 | 亲水涂层导丝 | 亲水涂层导丝 | 镍钛合金、聚氨酯 | 湖南埃普特医疗器械有限公司 | 湖南瑞康通科技发展有限公司 | C02070600300000118370000268 | 162A03205 | 162A03205
15623 | 通用介入 | 13-1 | 13-1 | 造影导丝 | 亲水型 | / | 长度≤180CM | 已维护 | 湘械注准20242030847 | 亲水涂层导丝 | 亲水涂层导丝 | 镍钛合金、聚氨酯 | 湖南埃普特医疗器械有限公司 | 湖南瑞康通科技发展有限公司 | C02070600300000118370000269 | 162A22515 | 162A22515
15623 | 通用介入 | 13-1 | 13-1 | 造影导丝 | 亲水型 | / | 长度≤180CM | 已维护 | 湘械注准20242030847 | 亲水涂层导丝 | 亲水涂层导丝 | 镍钛合金、聚氨酯 | 湖南埃普特医疗器械有限公司 | 湖南瑞康通科技发展有限公司 | C02070600300000118370000270 | 162A11815 | 162A11815
15623 | 通用介入 | 13-1 | 13-1 | 造影导丝 | 亲水型 | / | 长度≤180CM | 已维护 | 湘械注准20242030847 | 亲水涂层导丝 | 亲水涂层导丝 | 镍钛合金、聚氨酯 | 湖南埃普特医疗器械有限公司 | 湖南瑞康通科技发展有限公司 | C02070600300000118370000271 | 162A11808 | 162A11808
15623 | 通用介入 | 13-1 | 13-1 | 造影导丝 | 亲水型 | / | 长度≤180CM | 已维护 | 湘械注准20242030847 | 亲水涂层导丝 | 亲水涂层导丝 | 镍钛合金、聚氨酯 | 湖南埃普特医疗器械有限公司 | 湖南瑞康通科技发展有限公司 | C02070600300000118370000272 | 162J1321530 | 162J1321530
15623 | 通用介入 | 13-1 | 13-1 | 造影导丝 | 亲水型 | / | 长度≤180CM | 已维护 | 湘械注准20242030847 | 亲水涂层导丝 | 亲水涂层导丝 | 镍钛合金、聚氨酯 | 湖南埃普特医疗器械有限公司 | 湖南瑞康通科技发展有限公司 | C02070600300000118370000273 | 162J1181230 | 162J1181230
15623 | 通用介入 | 13-1 | 13-1 | 造影导丝 | 亲水型 | / | 长度≤180CM | 已维护 | 湘械注准20242030847 | 亲水涂层导丝 | 亲水涂层导丝 | 镍钛合金、聚氨酯 | 湖南埃普特医疗器械有限公司 | 湖南瑞康通科技发展有限公司 | C02070600300000118370000274 | 162J1351560 | 162J1351560
15623 | 通用介入 | 13-1 | 13-1 | 造影导丝 | 亲水型 | / | 长度≤180CM | 已维护 | 湘械注准20242030847 | 亲水涂层导丝 | 亲水涂层导丝 | 镍钛合金、聚氨酯 | 湖南埃普特医疗器械有限公司 | 湖南瑞康通科技发展有限公司 | C02070600300000118370000275 | 162J1381820 | 162J1381820
15623 | 通用介入 | 13-1 | 13-1 | 造影导丝 | 亲水型 | / | 长度≤180CM | 已维护 | 湘械注准20242030847 | 亲水涂层导丝 | 亲水涂层导丝 | 镍钛合金、聚氨酯 | 湖南埃普特医疗器械有限公司 | 湖南瑞康通科技发展有限公司 | C02070600300000118370000276 | 162J1181830 | 162J1181830
15623 | 通用介入 | 13-1 | 13-1 | 造影导丝 | 亲水型 | / | 长度≤180CM | 已维护 | 湘械注准20242030847 | 亲水涂层导丝 | 亲水涂层导丝 | 镍钛合金、聚氨酯 | 湖南埃普特医疗器械有限公司 | 湖南瑞康通科技发展有限公司 | C02070600300000118370000277 | 162A13518 | 162A13518
15623 | 通用介入 | 13-1 | 13-1 | 造影导丝 | 亲水型 | / | 长度≤180CM | 已维护 | 湘械注准20242030847 | 亲水涂层导丝 | 亲水涂层导丝 | 镍钛合金、聚氨酯 | 湖南埃普特医疗器械有限公司 | 湖南瑞康通科技发展有限公司 | C02070600300000118370000278 | 162J4351830 | 162J4351830
15623 | 通用介入 | 13-1 | 13-1 | 造影导丝 | 亲水型 | / | 长度≤180CM | 已维护 | 湘械注准20242030847 | 亲水涂层导丝 | 亲水涂层导丝 | 镍钛合金、聚氨酯 | 湖南埃普特医疗器械有限公司 | 湖南瑞康通科技发展有限公司 | C02070600300000118370000279 | 162A03215 | 162A03215
15623 | 通用介入 | 13-1 | 13-1 | 造影导丝 | 亲水型 | / | 长度≤180CM | 已维护 | 湘械注准20242030847 | 亲水涂层导丝 | 亲水涂层导丝 | 镍钛合金、聚氨酯 | 湖南埃普特医疗器械有限公司 | 湖南瑞康通科技发展有限公司 | C02070600300000118370000280 | 162A33818 | 162A33818
15623 | 通用介入 | 13-1 | 13-1 | 造影导丝 | 亲水型 | / | 长度≤180CM | 已维护 | 湘械注准20242030847 | 亲水涂层导丝 | 亲水涂层导丝 | 镍钛合金、聚氨酯 | 湖南埃普特医疗器械有限公司 | 湖南瑞康通科技发展有限公司 | C02070600300000118370000281 | 162J1381515 | 162J1381515
15623 | 通用介入 | 13-1 | 13-1 | 造影导丝 | 亲水型 | / | 长度≤180CM | 已维护 | 湘械注准20242030847 | 亲水涂层导丝 | 亲水涂层导丝 | 镍钛合金、聚氨酯 | 湖南埃普特医疗器械有限公司 | 湖南瑞康通科技发展有限公司 | C02070600300000118370000282 | 162A13218 | 162A13218
15623 | 通用介入 | 13-1 | 13-1 | 造影导丝 | 亲水型 | / | 长度≤180CM | 已维护 | 湘械注准20242030847 | 亲水涂层导丝 | 亲水涂层导丝 | 镍钛合金、聚氨酯 | 湖南埃普特医疗器械有限公司 | 湖南瑞康通科技发展有限公司 | C02070600300000118370000283 | 162S23518 | 162S23518
15623 | 通用介入 | 13-1 | 13-1 | 造影导丝 | 亲水型 | / | 长度≤180CM | 已维护 | 湘械注准20242030847 | 亲水涂层导丝 | 亲水涂层导丝 | 镍钛合金、聚氨酯 | 湖南埃普特医疗器械有限公司 | 湖南瑞康通科技发展有限公司 | C02070600300000118370000284 | 162J2251820 | 162J2251820
15623 | 通用介入 | 13-1 | 13-1 | 造影导丝 | 亲水型 | / | 长度≤180CM | 已维护 | 湘械注准20242030847 | 亲水涂层导丝 | 亲水涂层导丝 | 镍钛合金、聚氨酯 | 湖南埃普特医疗器械有限公司 | 湖南瑞康通科技发展有限公司 | C02070600300000118370000285 | 162J1351530 | 162J1351530
15623 | 通用介入 | 13-1 | 13-1 | 造影导丝 | 亲水型 | / | 长度≤180CM | 已维护 | 湘械注准20242030847 | 亲水涂层导丝 | 亲水涂层导丝 | 镍钛合金、聚氨酯 | 湖南埃普特医疗器械有限公司 | 湖南瑞康通科技发展有限公司 | C02070600300000118370000286 | 162J1251515 | 162J1251515
15623 | 通用介入 | 13-1 | 13-1 | 造影导丝 | 亲水型 | / | 长度≤180CM | 已维护 | 湘械注准20242030847 | 亲水涂层导丝 | 亲水涂层导丝 | 镍钛合金、聚氨酯 | 湖南埃普特医疗器械有限公司 | 湖南瑞康通科技发展有限公司 | C02070600300000118370000287 | 162S12512 | 162S12512
15623 | 通用介入 | 13-1 | 13-1 | 造影导丝 | 亲水型 | / | 长度≤180CM | 已维护 | 湘械注准20242030847 | 亲水涂层导丝 | 亲水涂层导丝 | 镍钛合金、聚氨酯 | 湖南埃普特医疗器械有限公司 | 湖南瑞康通科技发展有限公司 | C02070600300000118370000288 | 162J2381815 | 162J2381815
15623 | 通用介入 | 13-1 | 13-1 | 造影导丝 | 亲水型 | / | 长度≤180CM | 已维护 | 湘械注准20242030847 | 亲水涂层导丝 | 亲水涂层导丝 | 镍钛合金、聚氨酯 | 湖南埃普特医疗器械有限公司 | 湖南瑞康通科技发展有限公司 | C02070600300000118370000289 | 162J1251215 | 162J1251215
15623 | 通用介入 | 13-1 | 13-1 | 造影导丝 | 亲水型 | / | 长度≤180CM | 已维护 | 湘械注准20242030847 | 亲水涂层导丝 | 亲水涂层导丝 | 镍钛合金、聚氨酯 | 湖南埃普特医疗器械有限公司 | 湖南瑞康通科技发展有限公司 | C02070600300000118370000290 | 162J3351530 | 162J3351530
15623 | 通用介入 | 13-1 | 13-1 | 造影导丝 | 亲水型 | / | 长度≤180CM | 已维护 | 湘械注准20242030847 | 亲水涂层导丝 | 亲水涂层导丝 | 镍钛合金、聚氨酯 | 湖南埃普特医疗器械有限公司 | 湖南瑞康通科技发展有限公司 | C02070600300000118370000291 | 162J2251520 | 162J2251520
15623 | 通用介入 | 13-1 | 13-1 | 造影导丝 | 亲水型 | / | 长度≤180CM | 已维护 | 湘械注准20242030847 | 亲水涂层导丝 | 亲水涂层导丝 | 镍钛合金、聚氨酯 | 湖南埃普特医疗器械有限公司 | 湖南瑞康通科技发展有限公司 | C02070600300000118370000292 | 162J3321830 | 162J3321830
15623 | 通用介入 | 13-1 | 13-1 | 造影导丝 | 亲水型 | / | 长度≤180CM | 已维护 | 湘械注准20242030847 | 亲水涂层导丝 | 亲水涂层导丝 | 镍钛合金、聚氨酯 | 湖南埃普特医疗器械有限公司 | 湖南瑞康通科技发展有限公司 | C02070600300000118370000293 | 162J3321530 | 162J3321530
15623 | 通用介入 | 13-1 | 13-1 | 造影导丝 | 亲水型 | / | 长度≤180CM | 已维护 | 湘械注准20242030847 | 亲水涂层导丝 | 亲水涂层导丝 | 镍钛合金、聚氨酯 | 湖南埃普特医疗器械有限公司 | 湖南瑞康通科技发展有限公司 | C02070600300000118370000294 | 162J1351230 | 162J1351230
15623 | 通用介入 | 13-1 | 13-1 | 造影导丝 | 亲水型 | / | 长度≤180CM | 已维护 | 湘械注准20242030847 | 亲水涂层导丝 | 亲水涂层导丝 | 镍钛合金、聚氨酯 | 湖南埃普特医疗器械有限公司 | 湖南瑞康通科技发展有限公司 | C02070600300000118370000295 | 162J2321530 | 162J2321530
15623 | 通用介入 | 13-1 | 13-1 | 造影导丝 | 亲水型 | / | 长度≤180CM | 已维护 | 湘械注准20242030847 | 亲水涂层导丝 | 亲水涂层导丝 | 镍钛合金、聚氨酯 | 湖南埃普特医疗器械有限公司 | 湖南瑞康通科技发展有限公司 | C02070600300000118370000296 | 162J4381820 | 162J4381820
15623 | 通用介入 | 13-1 | 13-1 | 造影导丝 | 亲水型 | / | 长度≤180CM | 已维护 | 湘械注准20242030847 | 亲水涂层导丝 | 亲水涂层导丝 | 镍钛合金、聚氨酯 | 湖南埃普特医疗器械有限公司 | 湖南瑞康通科技发展有限公司 | C02070600300000118370000297 | 162A13812 | 162A13812
15623 | 通用介入 | 13-1 | 13-1 | 造影导丝 | 亲水型 | / | 长度≤180CM | 已维护 | 湘械注准20242030847 | 亲水涂层导丝 | 亲水涂层导丝 | 镍钛合金、聚氨酯 | 湖南埃普特医疗器械有限公司 | 湖南瑞康通科技发展有限公司 | C02070600300000118370000298 | 162J1181515 | 162J1181515
15623 | 通用介入 | 13-1 | 13-1 | 造影导丝 | 亲水型 | / | 长度≤180CM | 已维护 | 湘械注准20242030847 | 亲水涂层导丝 | 亲水涂层导丝 | 镍钛合金、聚氨酯 | 湖南埃普特医疗器械有限公司 | 湖南瑞康通科技发展有限公司 | C02070600300000118370000299 | 162S21815 | 162S21815
15623 | 通用介入 | 13-1 | 13-1 | 造影导丝 | 亲水型 | / | 长度≤180CM | 已维护 | 湘械注准20242030847 | 亲水涂层导丝 | 亲水涂层导丝 | 镍钛合金、聚氨酯 | 湖南埃普特医疗器械有限公司 | 湖南瑞康通科技发展有限公司 | C02070600300000118370000300 | 162J3351520 | 162J3351520
15623 | 通用介入 | 13-1 | 13-1 | 造影导丝 | 亲水型 | / | 长度≤180CM | 已维护 | 湘械注准20242030847 | 亲水涂层导丝 | 亲水涂层导丝 | 镍钛合金、聚氨酯 | 湖南埃普特医疗器械有限公司 | 湖南瑞康通科技发展有限公司 | C02070600300000118370000301 | 162A13818 | 162A13818
15623 | 通用介入 | 13-1 | 13-1 | 造影导丝 | 亲水型 | / | 长度≤180CM | 已维护 | 湘械注准20242030847 | 亲水涂层导丝 | 亲水涂层导丝 | 镍钛合金、聚氨酯 | 湖南埃普特医疗器械有限公司 | 湖南瑞康通科技发展有限公司 | C02070600300000118370000302 | 162S12515 | 162S12515
15623 | 通用介入 | 13-1 | 13-1 | 造影导丝 | 亲水型 | / | 长度≤180CM | 已维护 | 湘械注准20242030847 | 亲水涂层导丝 | 亲水涂层导丝 | 镍钛合金、聚氨酯 | 湖南埃普特医疗器械有限公司 | 湖南瑞康通科技发展有限公司 | C02070600300000118370000303 | 162S23815 | 162S23815
15623 | 通用介入 | 13-1 | 13-1 | 造影导丝 | 亲水型 | / | 长度≤180CM | 已维护 | 湘械注准20242030847 | 亲水涂层导丝 | 亲水涂层导丝 | 镍钛合金、聚氨酯 | 湖南埃普特医疗器械有限公司 | 湖南瑞康通科技发展有限公司 | C02070600300000118370000304 | 162A13215 | 162A13215
15623 | 通用介入 | 13-1 | 13-1 | 造影导丝 | 亲水型 | / | 长度≤180CM | 已维护 | 湘械注准20242030847 | 亲水涂层导丝 | 亲水涂层导丝 | 镍钛合金、聚氨酯 | 湖南埃普特医疗器械有限公司 | 湖南瑞康通科技发展有限公司 | C02070600300000118370000305 | 162J0321520 | 162J0321520
15623 | 通用介入 | 13-1 | 13-1 | 造影导丝 | 亲水型 | / | 长度≤180CM | 已维护 | 湘械注准20242030847 | 亲水涂层导丝 | 亲水涂层导丝 | 镍钛合金、聚氨酯 | 湖南埃普特医疗器械有限公司 | 湖南瑞康通科技发展有限公司 | C02070600300000118370000306 | 162J1250520 | 162J1250520
15623 | 通用介入 | 13-1 | 13-1 | 造影导丝 | 亲水型 | / | 长度≤180CM | 已维护 | 湘械注准20242030847 | 亲水涂层导丝 | 亲水涂层导丝 | 镍钛合金、聚氨酯 | 湖南埃普特医疗器械有限公司 | 湖南瑞康通科技发展有限公司 | C02070600300000118370000307 | 162A33815 | 162A33815
15623 | 通用介入 | 13-1 | 13-1 | 造影导丝 | 亲水型 | / | 长度≤180CM | 已维护 | 湘械注准20242030847 | 亲水涂层导丝 | 亲水涂层导丝 | 镍钛合金、聚氨酯 | 湖南埃普特医疗器械有限公司 | 湖南瑞康通科技发展有限公司 | C02070600300000118370000308 | 162S22518 | 162S22518
15623 | 通用介入 | 13-1 | 13-1 | 造影导丝 | 亲水型 | / | 长度≤180CM | 已维护 | 湘械注准20242030847 | 亲水涂层导丝 | 亲水涂层导丝 | 镍钛合金、聚氨酯 | 湖南埃普特医疗器械有限公司 | 湖南瑞康通科技发展有限公司 | C02070600300000118370000309 | 162J2381820 | 162J2381820
15623 | 通用介入 | 13-1 | 13-1 | 造影导丝 | 亲水型 | / | 长度≤180CM | 已维护 | 湘械注准20242030847 | 亲水涂层导丝 | 亲水涂层导丝 | 镍钛合金、聚氨酯 | 湖南埃普特医疗器械有限公司 | 湖南瑞康通科技发展有限公司 | C02070600300000118370000310 | 162J1350520 | 162J1350520
15623 | 通用介入 | 13-1 | 13-1 | 造影导丝 | 亲水型 | / | 长度≤180CM | 已维护 | 湘械注准20242030847 | 亲水涂层导丝 | 亲水涂层导丝 | 镍钛合金、聚氨酯 | 湖南埃普特医疗器械有限公司 | 湖南瑞康通科技发展有限公司 | C02070600300000118370000311 | 162J2321830 | 162J2321830
15623 | 通用介入 | 13-1 | 13-1 | 造影导丝 | 亲水型 | / | 长度≤180CM | 已维护 | 湘械注准20242030847 | 亲水涂层导丝 | 亲水涂层导丝 | 镍钛合金、聚氨酯 | 湖南埃普特医疗器械有限公司 | 湖南瑞康通科技发展有限公司 | C02070600300000118370000312 | 162J0321815 | 162J0321815
15623 | 通用介入 | 13-1 | 13-1 | 造影导丝 | 亲水型 | / | 长度≤180CM | 已维护 | 湘械注准20242030847 | 亲水涂层导丝 | 亲水涂层导丝 | 镍钛合金、聚氨酯 | 湖南埃普特医疗器械有限公司 | 湖南瑞康通科技发展有限公司 | C02070600300000118370000313 | 162S13815 | 162S13815
15623 | 通用介入 | 13-1 | 13-1 | 造影导丝 | 亲水型 | / | 长度≤180CM | 已维护 | 湘械注准20242030847 | 亲水涂层导丝 | 亲水涂层导丝 | 镍钛合金、聚氨酯 | 湖南埃普特医疗器械有限公司 | 湖南瑞康通科技发展有限公司 | C02070600300000118370000314 | 162J1381230 | 162J1381230
15623 | 通用介入 | 13-1 | 13-1 | 造影导丝 | 亲水型 | / | 长度≤180CM | 已维护 | 湘械注准20242030847 | 亲水涂层导丝 | 亲水涂层导丝 | 镍钛合金、聚氨酯 | 湖南埃普特医疗器械有限公司 | 湖南瑞康通科技发展有限公司 | C02070600300000118370000315 | 162S11818 | 162S11818
15623 | 通用介入 | 13-1 | 13-1 | 造影导丝 | 亲水型 | / | 长度≤180CM | 已维护 | 湘械注准20242030847 | 亲水涂层导丝 | 亲水涂层导丝 | 镍钛合金、聚氨酯 | 湖南埃普特医疗器械有限公司 | 湖南瑞康通科技发展有限公司 | C02070600300000118370000316 | 162J3351820 | 162J3351820
15623 | 通用介入 | 13-1 | 13-1 | 造影导丝 | 亲水型 | / | 长度≤180CM | 已维护 | 湘械注准20242030847 | 亲水涂层导丝 | 亲水涂层导丝 | 镍钛合金、聚氨酯 | 湖南埃普特医疗器械有限公司 | 湖南瑞康通科技发展有限公司 | C02070600300000118370000317 | 162A13815 | 162A13815
15623 | 通用介入 | 13-1 | 13-1 | 造影导丝 | 亲水型 | / | 长度≤180CM | 已维护 | 湘械注准20242030847 | 亲水涂层导丝 | 亲水涂层导丝 | 镍钛合金、聚氨酯 | 湖南埃普特医疗器械有限公司 | 湖南瑞康通科技发展有限公司 | C02070600300000118370000318 | 162J1351820 | 162J1351820
15623 | 通用介入 | 13-1 | 13-1 | 造影导丝 | 亲水型 | / | 长度≤180CM | 已维护 | 湘械注准20242030847 | 亲水涂层导丝 | 亲水涂层导丝 | 镍钛合金、聚氨酯 | 湖南埃普特医疗器械有限公司 | 湖南瑞康通科技发展有限公司 | C02070600300000118370000319 | 162J2321520 | 162J2321520
15623 | 通用介入 | 13-1 | 13-1 | 造影导丝 | 亲水型 | / | 长度≤180CM | 已维护 | 湘械注准20242030847 | 亲水涂层导丝 | 亲水涂层导丝 | 镍钛合金、聚氨酯 | 湖南埃普特医疗器械有限公司 | 湖南瑞康通科技发展有限公司 | C02070600300000118370000320 | 162J1321515 | 162J1321515
15623 | 通用介入 | 13-1 | 13-1 | 造影导丝 | 亲水型 | / | 长度≤180CM | 已维护 | 湘械注准20242030847 | 亲水涂层导丝 | 亲水涂层导丝 | 镍钛合金、聚氨酯 | 湖南埃普特医疗器械有限公司 | 湖南瑞康通科技发展有限公司 | C02070600300000118370000321 | 162S13818 | 162S13818
15623 | 通用介入 | 13-1 | 13-1 | 造影导丝 | 亲水型 | / | 长度≤180CM | 已维护 | 湘械注准20242030847 | 亲水涂层导丝 | 亲水涂层导丝 | 镍钛合金、聚氨酯 | 湖南埃普特医疗器械有限公司 | 湖南瑞康通科技发展有限公司 | C02070600300000118370000322 | 162J2381520 | 162J2381520
15629 | 通用介入 | 13-1 | 13-2 | 造影导丝 | 亲水型 | / | 长度＞180CM | 已维护 | 湘械注准20242030847 | 亲水涂层导丝 | 亲水涂层导丝 | 镍钛合金、聚氨酯 | 湖南埃普特医疗器械有限公司 | 湖南瑞康通科技发展有限公司 | C02070600300000118370000129 | 162J1322620 | 162J1322620
15629 | 通用介入 | 13-1 | 13-2 | 造影导丝 | 亲水型 | / | 长度＞180CM | 已维护 | 湘械注准20242030847 | 亲水涂层导丝 | 亲水涂层导丝 | 镍钛合金、聚氨酯 | 湖南埃普特医疗器械有限公司 | 湖南瑞康通科技发展有限公司 | C02070600300000118370000128 | 162A13545 | 162A13545
15629 | 通用介入 | 13-1 | 13-2 | 造影导丝 | 亲水型 | / | 长度＞180CM | 已维护 | 湘械注准20242030847 | 亲水涂层导丝 | 亲水涂层导丝 | 镍钛合金、聚氨酯 | 湖南埃普特医疗器械有限公司 | 湖南瑞康通科技发展有限公司 | C02070600300000118370000127 | 162A12522 | 162A12522
15629 | 通用介入 | 13-1 | 13-2 | 造影导丝 | 亲水型 | / | 长度＞180CM | 已维护 | 湘械注准20242030847 | 亲水涂层导丝 | 亲水涂层导丝 | 镍钛合金、聚氨酯 | 湖南埃普特医疗器械有限公司 | 湖南瑞康通科技发展有限公司 | C02070600300000118370000126 | 162S23226 | 162S23226
15629 | 通用介入 | 13-1 | 13-2 | 造影导丝 | 亲水型 | / | 长度＞180CM | 已维护 | 湘械注准20242030847 | 亲水涂层导丝 | 亲水涂层导丝 | 镍钛合金、聚氨酯 | 湖南埃普特医疗器械有限公司 | 湖南瑞康通科技发展有限公司 | C02070600300000118370000125 | 162A12530 | 162A12530
15629 | 通用介入 | 13-1 | 13-2 | 造影导丝 | 亲水型 | / | 长度＞180CM | 已维护 | 湘械注准20242030847 | 亲水涂层导丝 | 亲水涂层导丝 | 镍钛合金、聚氨酯 | 湖南埃普特医疗器械有限公司 | 湖南瑞康通科技发展有限公司 | C02070600300000118370000124 | 162S13830 | 162S13830
15629 | 通用介入 | 13-1 | 13-2 | 造影导丝 | 亲水型 | / | 长度＞180CM | 已维护 | 湘械注准20242030847 | 亲水涂层导丝 | 亲水涂层导丝 | 镍钛合金、聚氨酯 | 湖南埃普特医疗器械有限公司 | 湖南瑞康通科技发展有限公司 | C02070600300000118370000123 | 162A03230 | 162A03230
15629 | 通用介入 | 13-1 | 13-2 | 造影导丝 | 亲水型 | / | 长度＞180CM | 已维护 | 湘械注准20242030847 | 亲水涂层导丝 | 亲水涂层导丝 | 镍钛合金、聚氨酯 | 湖南埃普特医疗器械有限公司 | 湖南瑞康通科技发展有限公司 | C02070600300000118370000001 | 162J0323030 | 162J0323030
15629 | 通用介入 | 13-1 | 13-2 | 造影导丝 | 亲水型 | / | 长度＞180CM | 已维护 | 湘械注准20242030847 | 亲水涂层导丝 | 亲水涂层导丝 | 镍钛合金、聚氨酯 | 湖南埃普特医疗器械有限公司 | 湖南瑞康通科技发展有限公司 | C02070600300000118370000002 | 162J2252630 | 162J2252630
15629 | 通用介入 | 13-1 | 13-2 | 造影导丝 | 亲水型 | / | 长度＞180CM | 已维护 | 湘械注准20242030847 | 亲水涂层导丝 | 亲水涂层导丝 | 镍钛合金、聚氨酯 | 湖南埃普特医疗器械有限公司 | 湖南瑞康通科技发展有限公司 | C02070600300000118370000003 | 162S22526 | 162S22526
15629 | 通用介入 | 13-1 | 13-2 | 造影导丝 | 亲水型 | / | 长度＞180CM | 已维护 | 湘械注准20242030847 | 亲水涂层导丝 | 亲水涂层导丝 | 镍钛合金、聚氨酯 | 湖南埃普特医疗器械有限公司 | 湖南瑞康通科技发展有限公司 | C02070600300000118370000004 | 162J1353030 | 162J1353030
15629 | 通用介入 | 13-1 | 13-2 | 造影导丝 | 亲水型 | / | 长度＞180CM | 已维护 | 湘械注准20242030847 | 亲水涂层导丝 | 亲水涂层导丝 | 镍钛合金、聚氨酯 | 湖南埃普特医疗器械有限公司 | 湖南瑞康通科技发展有限公司 | C02070600300000118370000005 | 162J0322615 | 162J0322615
15629 | 通用介入 | 13-1 | 13-2 | 造影导丝 | 亲水型 | / | 长度＞180CM | 已维护 | 湘械注准20242030847 | 亲水涂层导丝 | 亲水涂层导丝 | 镍钛合金、聚氨酯 | 湖南埃普特医疗器械有限公司 | 湖南瑞康通科技发展有限公司 | C02070600300000118370000006 | 162J2352630 | 162J2352630
15629 | 通用介入 | 13-1 | 13-2 | 造影导丝 | 亲水型 | / | 长度＞180CM | 已维护 | 湘械注准20242030847 | 亲水涂层导丝 | 亲水涂层导丝 | 镍钛合金、聚氨酯 | 湖南埃普特医疗器械有限公司 | 湖南瑞康通科技发展有限公司 | C02070600300000118370000007 | 162A13226 | 162A13226
15629 | 通用介入 | 13-1 | 13-2 | 造影导丝 | 亲水型 | / | 长度＞180CM | 已维护 | 湘械注准20242030847 | 亲水涂层导丝 | 亲水涂层导丝 | 镍钛合金、聚氨酯 | 湖南埃普特医疗器械有限公司 | 湖南瑞康通科技发展有限公司 | C02070600300000118370000008 | 162J2352620 | 162J2352620
15629 | 通用介入 | 13-1 | 13-2 | 造影导丝 | 亲水型 | / | 长度＞180CM | 已维护 | 湘械注准20242030847 | 亲水涂层导丝 | 亲水涂层导丝 | 镍钛合金、聚氨酯 | 湖南埃普特医疗器械有限公司 | 湖南瑞康通科技发展有限公司 | C02070600300000118370000009 | 162J3382630 | 162J3382630
15629 | 通用介入 | 13-1 | 13-2 | 造影导丝 | 亲水型 | / | 长度＞180CM | 已维护 | 湘械注准20242030847 | 亲水涂层导丝 | 亲水涂层导丝 | 镍钛合金、聚氨酯 | 湖南埃普特医疗器械有限公司 | 湖南瑞康通科技发展有限公司 | C02070600300000118370000010 | 162S23526 | 162S23526
15629 | 通用介入 | 13-1 | 13-2 | 造影导丝 | 亲水型 | / | 长度＞180CM | 已维护 | 湘械注准20242030847 | 亲水涂层导丝 | 亲水涂层导丝 | 镍钛合金、聚氨酯 | 湖南埃普特医疗器械有限公司 | 湖南瑞康通科技发展有限公司 | C02070600300000118370000011 | 162J1254020 | 162J1254020
15629 | 通用介入 | 13-1 | 13-2 | 造影导丝 | 亲水型 | / | 长度＞180CM | 已维护 | 湘械注准20242030847 | 亲水涂层导丝 | 亲水涂层导丝 | 镍钛合金、聚氨酯 | 湖南埃普特医疗器械有限公司 | 湖南瑞康通科技发展有限公司 | C02070600300000118370000012 | 162J0324020 | 162J0324020
15629 | 通用介入 | 13-1 | 13-2 | 造影导丝 | 亲水型 | / | 长度＞180CM | 已维护 | 湘械注准20242030847 | 亲水涂层导丝 | 亲水涂层导丝 | 镍钛合金、聚氨酯 | 湖南埃普特医疗器械有限公司 | 湖南瑞康通科技发展有限公司 | C02070600300000118370000013 | 162J2253020 | 162J2253020
15629 | 通用介入 | 13-1 | 13-2 | 造影导丝 | 亲水型 | / | 长度＞180CM | 已维护 | 湘械注准20242030847 | 亲水涂层导丝 | 亲水涂层导丝 | 镍钛合金、聚氨酯 | 湖南埃普特医疗器械有限公司 | 湖南瑞康通科技发展有限公司 | C02070600300000118370000014 | 162J2323020 | 162J2323020
15629 | 通用介入 | 13-1 | 13-2 | 造影导丝 | 亲水型 | / | 长度＞180CM | 已维护 | 湘械注准20242030847 | 亲水涂层导丝 | 亲水涂层导丝 | 镍钛合金、聚氨酯 | 湖南埃普特医疗器械有限公司 | 湖南瑞康通科技发展有限公司 | C02070600300000118370000015 | 162S13826 | 162S13826
15629 | 通用介入 | 13-1 | 13-2 | 造影导丝 | 亲水型 | / | 长度＞180CM | 已维护 | 湘械注准20242030847 | 亲水涂层导丝 | 亲水涂层导丝 | 镍钛合金、聚氨酯 | 湖南埃普特医疗器械有限公司 | 湖南瑞康通科技发展有限公司 | C02070600300000118370000016 | 162S11830 | 162S11830
15629 | 通用介入 | 13-1 | 13-2 | 造影导丝 | 亲水型 | / | 长度＞180CM | 已维护 | 湘械注准20242030847 | 亲水涂层导丝 | 亲水涂层导丝 | 镍钛合金、聚氨酯 | 湖南埃普特医疗器械有限公司 | 湖南瑞康通科技发展有限公司 | C02070600300000118370000017 | 162A03240 | 162A03240
15629 | 通用介入 | 13-1 | 13-2 | 造影导丝 | 亲水型 | / | 长度＞180CM | 已维护 | 湘械注准20242030847 | 亲水涂层导丝 | 亲水涂层导丝 | 镍钛合金、聚氨酯 | 湖南埃普特医疗器械有限公司 | 湖南瑞康通科技发展有限公司 | C02070600300000118370000018 | 162J0352630 | 162J0352630
15629 | 通用介入 | 13-1 | 13-2 | 造影导丝 | 亲水型 | / | 长度＞180CM | 已维护 | 湘械注准20242030847 | 亲水涂层导丝 | 亲水涂层导丝 | 镍钛合金、聚氨酯 | 湖南埃普特医疗器械有限公司 | 湖南瑞康通科技发展有限公司 | C02070600300000118370000019 | 162S21826 | 162S21826
15629 | 通用介入 | 13-1 | 13-2 | 造影导丝 | 亲水型 | / | 长度＞180CM | 已维护 | 湘械注准20242030847 | 亲水涂层导丝 | 亲水涂层导丝 | 镍钛合金、聚氨酯 | 湖南埃普特医疗器械有限公司 | 湖南瑞康通科技发展有限公司 | C02070600300000118370000020 | 162A12526 | 162A12526
15629 | 通用介入 | 13-1 | 13-2 | 造影导丝 | 亲水型 | / | 长度＞180CM | 已维护 | 湘械注准20242030847 | 亲水涂层导丝 | 亲水涂层导丝 | 镍钛合金、聚氨酯 | 湖南埃普特医疗器械有限公司 | 湖南瑞康通科技发展有限公司 | C02070600300000118370000021 | 162S12522 | 162S12522
15629 | 通用介入 | 13-1 | 13-2 | 造影导丝 | 亲水型 | / | 长度＞180CM | 已维护 | 湘械注准20242030847 | 亲水涂层导丝 | 亲水涂层导丝 | 镍钛合金、聚氨酯 | 湖南埃普特医疗器械有限公司 | 湖南瑞康通科技发展有限公司 | C02070600300000118370000022 | 162S13522 | 162S13522
15629 | 通用介入 | 13-1 | 13-2 | 造影导丝 | 亲水型 | / | 长度＞180CM | 已维护 | 湘械注准20242030847 | 亲水涂层导丝 | 亲水涂层导丝 | 镍钛合金、聚氨酯 | 湖南埃普特医疗器械有限公司 | 湖南瑞康通科技发展有限公司 | C02070600300000118370000023 | 162J2322620 | 162J2322620
15629 | 通用介入 | 13-1 | 13-2 | 造影导丝 | 亲水型 | / | 长度＞180CM | 已维护 | 湘械注准20242030847 | 亲水涂层导丝 | 亲水涂层导丝 | 镍钛合金、聚氨酯 | 湖南埃普特医疗器械有限公司 | 湖南瑞康通科技发展有限公司 | C02070600300000118370000024 | 162J4352630 | 162J4352630
15629 | 通用介入 | 13-1 | 13-2 | 造影导丝 | 亲水型 | / | 长度＞180CM | 已维护 | 湘械注准20242030847 | 亲水涂层导丝 | 亲水涂层导丝 | 镍钛合金、聚氨酯 | 湖南埃普特医疗器械有限公司 | 湖南瑞康通科技发展有限公司 | C02070600300000118370000025 | 162A33526 | 162A33526
15629 | 通用介入 | 13-1 | 13-2 | 造影导丝 | 亲水型 | / | 长度＞180CM | 已维护 | 湘械注准20242030847 | 亲水涂层导丝 | 亲水涂层导丝 | 镍钛合金、聚氨酯 | 湖南埃普特医疗器械有限公司 | 湖南瑞康通科技发展有限公司 | C02070600300000118370000026 | 162S13540 | 162S13540
15629 | 通用介入 | 13-1 | 13-2 | 造影导丝 | 亲水型 | / | 长度＞180CM | 已维护 | 湘械注准20242030847 | 亲水涂层导丝 | 亲水涂层导丝 | 镍钛合金、聚氨酯 | 湖南埃普特医疗器械有限公司 | 湖南瑞康通科技发展有限公司 | C02070600300000118370000027 | 162S11822 | 162S11822
15629 | 通用介入 | 13-1 | 13-2 | 造影导丝 | 亲水型 | / | 长度＞180CM | 已维护 | 湘械注准20242030847 | 亲水涂层导丝 | 亲水涂层导丝 | 镍钛合金、聚氨酯 | 湖南埃普特医疗器械有限公司 | 湖南瑞康通科技发展有限公司 | C02070600300000118370000028 | 162S23826 | 162S23826
15629 | 通用介入 | 13-1 | 13-2 | 造影导丝 | 亲水型 | / | 长度＞180CM | 已维护 | 湘械注准20242030847 | 亲水涂层导丝 | 亲水涂层导丝 | 镍钛合金、聚氨酯 | 湖南埃普特医疗器械有限公司 | 湖南瑞康通科技发展有限公司 | C02070600300000118370000029 | 162A23526 | 162A23526
15629 | 通用介入 | 13-1 | 13-2 | 造影导丝 | 亲水型 | / | 长度＞180CM | 已维护 | 湘械注准20242030847 | 亲水涂层导丝 | 亲水涂层导丝 | 镍钛合金、聚氨酯 | 湖南埃普特医疗器械有限公司 | 湖南瑞康通科技发展有限公司 | C02070600300000118370000030 | 162S33526 | 162S33526
15629 | 通用介入 | 13-1 | 13-2 | 造影导丝 | 亲水型 | / | 长度＞180CM | 已维护 | 湘械注准20242030847 | 亲水涂层导丝 | 亲水涂层导丝 | 镍钛合金、聚氨酯 | 湖南埃普特医疗器械有限公司 | 湖南瑞康通科技发展有限公司 | C02070600300000118370000031 | 162J0324015 | 162J0324015
15629 | 通用介入 | 13-1 | 13-2 | 造影导丝 | 亲水型 | / | 长度＞180CM | 已维护 | 湘械注准20242030847 | 亲水涂层导丝 | 亲水涂层导丝 | 镍钛合金、聚氨酯 | 湖南埃普特医疗器械有限公司 | 湖南瑞康通科技发展有限公司 | C02070600300000118370000032 | 162J2252620 | 162J2252620
15629 | 通用介入 | 13-1 | 13-2 | 造影导丝 | 亲水型 | / | 长度＞180CM | 已维护 | 湘械注准20242030847 | 亲水涂层导丝 | 亲水涂层导丝 | 镍钛合金、聚氨酯 | 湖南埃普特医疗器械有限公司 | 湖南瑞康通科技发展有限公司 | C02070600300000118370000033 | 162J3352620 | 162J3352620
15629 | 通用介入 | 13-1 | 13-2 | 造影导丝 | 亲水型 | / | 长度＞180CM | 已维护 | 湘械注准20242030847 | 亲水涂层导丝 | 亲水涂层导丝 | 镍钛合金、聚氨酯 | 湖南埃普特医疗器械有限公司 | 湖南瑞康通科技发展有限公司 | C02070600300000118370000034 | 162A13530 | 162A13530
15629 | 通用介入 | 13-1 | 13-2 | 造影导丝 | 亲水型 | / | 长度＞180CM | 已维护 | 湘械注准20242030847 | 亲水涂层导丝 | 亲水涂层导丝 | 镍钛合金、聚氨酯 | 湖南埃普特医疗器械有限公司 | 湖南瑞康通科技发展有限公司 | C02070600300000118370000035 | 162J3353020 | 162J3353020
15629 | 通用介入 | 13-1 | 13-2 | 造影导丝 | 亲水型 | / | 长度＞180CM | 已维护 | 湘械注准20242030847 | 亲水涂层导丝 | 亲水涂层导丝 | 镍钛合金、聚氨酯 | 湖南埃普特医疗器械有限公司 | 湖南瑞康通科技发展有限公司 | C02070600300000118370000036 | 162J1253015 | 162J1253015
15629 | 通用介入 | 13-1 | 13-2 | 造影导丝 | 亲水型 | / | 长度＞180CM | 已维护 | 湘械注准20242030847 | 亲水涂层导丝 | 亲水涂层导丝 | 镍钛合金、聚氨酯 | 湖南埃普特医疗器械有限公司 | 湖南瑞康通科技发展有限公司 | C02070600300000118370000037 | 162S03240 | 162S03240
15629 | 通用介入 | 13-1 | 13-2 | 造影导丝 | 亲水型 | / | 长度＞180CM | 已维护 | 湘械注准20242030847 | 亲水涂层导丝 | 亲水涂层导丝 | 镍钛合金、聚氨酯 | 湖南埃普特医疗器械有限公司 | 湖南瑞康通科技发展有限公司 | C02070600300000118370000038 | 162A13826 | 162A13826
15629 | 通用介入 | 13-1 | 13-2 | 造影导丝 | 亲水型 | / | 长度＞180CM | 已维护 | 湘械注准20242030847 | 亲水涂层导丝 | 亲水涂层导丝 | 镍钛合金、聚氨酯 | 湖南埃普特医疗器械有限公司 | 湖南瑞康通科技发展有限公司 | C02070600300000118370000039 | 162J2382620 | 162J2382620
15629 | 通用介入 | 13-1 | 13-2 | 造影导丝 | 亲水型 | / | 长度＞180CM | 已维护 | 湘械注准20242030847 | 亲水涂层导丝 | 亲水涂层导丝 | 镍钛合金、聚氨酯 | 湖南埃普特医疗器械有限公司 | 湖南瑞康通科技发展有限公司 | C02070600300000118370000040 | 162J1252630 | 162J1252630
15629 | 通用介入 | 13-1 | 13-2 | 造影导丝 | 亲水型 | / | 长度＞180CM | 已维护 | 湘械注准20242030847 | 亲水涂层导丝 | 亲水涂层导丝 | 镍钛合金、聚氨酯 | 湖南埃普特医疗器械有限公司 | 湖南瑞康通科技发展有限公司 | C02070600300000118370000041 | 162S13526 | 162S13526
15629 | 通用介入 | 13-1 | 13-2 | 造影导丝 | 亲水型 | / | 长度＞180CM | 已维护 | 湘械注准20242030847 | 亲水涂层导丝 | 亲水涂层导丝 | 镍钛合金、聚氨酯 | 湖南埃普特医疗器械有限公司 | 湖南瑞康通科技发展有限公司 | C02070600300000118370000042 | 162A11826 | 162A11826
15629 | 通用介入 | 13-1 | 13-2 | 造影导丝 | 亲水型 | / | 长度＞180CM | 已维护 | 湘械注准20242030847 | 亲水涂层导丝 | 亲水涂层导丝 | 镍钛合金、聚氨酯 | 湖南埃普特医疗器械有限公司 | 湖南瑞康通科技发展有限公司 | C02070600300000118370000043 | 162J1354020 | 162J1354020
15629 | 通用介入 | 13-1 | 13-2 | 造影导丝 | 亲水型 | / | 长度＞180CM | 已维护 | 湘械注准20242030847 | 亲水涂层导丝 | 亲水涂层导丝 | 镍钛合金、聚氨酯 | 湖南埃普特医疗器械有限公司 | 湖南瑞康通科技发展有限公司 | C02070600300000118370000044 | 162J1354515 | 162J1354515
15629 | 通用介入 | 13-1 | 13-2 | 造影导丝 | 亲水型 | / | 长度＞180CM | 已维护 | 湘械注准20242030847 | 亲水涂层导丝 | 亲水涂层导丝 | 镍钛合金、聚氨酯 | 湖南埃普特医疗器械有限公司 | 湖南瑞康通科技发展有限公司 | C02070600300000118370000045 | 162J1382630 | 162J1382630
15629 | 通用介入 | 13-1 | 13-2 | 造影导丝 | 亲水型 | / | 长度＞180CM | 已维护 | 湘械注准20242030847 | 亲水涂层导丝 | 亲水涂层导丝 | 镍钛合金、聚氨酯 | 湖南埃普特医疗器械有限公司 | 湖南瑞康通科技发展有限公司 | C02070600300000118370000046 | 162J1183020 | 162J1183020
15629 | 通用介入 | 13-1 | 13-2 | 造影导丝 | 亲水型 | / | 长度＞180CM | 已维护 | 湘械注准20242030847 | 亲水涂层导丝 | 亲水涂层导丝 | 镍钛合金、聚氨酯 | 湖南埃普特医疗器械有限公司 | 湖南瑞康通科技发展有限公司 | C02070600300000118370000047 | 162J1254030 | 162J1254030
15629 | 通用介入 | 13-1 | 13-2 | 造影导丝 | 亲水型 | / | 长度＞180CM | 已维护 | 湘械注准20242030847 | 亲水涂层导丝 | 亲水涂层导丝 | 镍钛合金、聚氨酯 | 湖南埃普特医疗器械有限公司 | 湖南瑞康通科技发展有限公司 | C02070600300000118370000048 | 162J4382630 | 162J4382630
15629 | 通用介入 | 13-1 | 13-2 | 造影导丝 | 亲水型 | / | 长度＞180CM | 已维护 | 湘械注准20242030847 | 亲水涂层导丝 | 亲水涂层导丝 | 镍钛合金、聚氨酯 | 湖南埃普特医疗器械有限公司 | 湖南瑞康通科技发展有限公司 | C02070600300000118370000049 | 162J0322620 | 162J0322620
15629 | 通用介入 | 13-1 | 13-2 | 造影导丝 | 亲水型 | / | 长度＞180CM | 已维护 | 湘械注准20242030847 | 亲水涂层导丝 | 亲水涂层导丝 | 镍钛合金、聚氨酯 | 湖南埃普特医疗器械有限公司 | 湖南瑞康通科技发展有限公司 | C02070600300000118370000050 | 162S12530 | 162S12530
15629 | 通用介入 | 13-1 | 13-2 | 造影导丝 | 亲水型 | / | 长度＞180CM | 已维护 | 湘械注准20242030847 | 亲水涂层导丝 | 亲水涂层导丝 | 镍钛合金、聚氨酯 | 湖南埃普特医疗器械有限公司 | 湖南瑞康通科技发展有限公司 | C02070600300000118370000051 | 162J1182615 | 162J1182615
15629 | 通用介入 | 13-1 | 13-2 | 造影导丝 | 亲水型 | / | 长度＞180CM | 已维护 | 湘械注准20242030847 | 亲水涂层导丝 | 亲水涂层导丝 | 镍钛合金、聚氨酯 | 湖南埃普特医疗器械有限公司 | 湖南瑞康通科技发展有限公司 | C02070600300000118370000052 | 162S13530 | 162S13530
15629 | 通用介入 | 13-1 | 13-2 | 造影导丝 | 亲水型 | / | 长度＞180CM | 已维护 | 湘械注准20242030847 | 亲水涂层导丝 | 亲水涂层导丝 | 镍钛合金、聚氨酯 | 湖南埃普特医疗器械有限公司 | 湖南瑞康通科技发展有限公司 | C02070600300000118370000053 | 162J1253030 | 162J1253030
15629 | 通用介入 | 13-1 | 13-2 | 造影导丝 | 亲水型 | / | 长度＞180CM | 已维护 | 湘械注准20242030847 | 亲水涂层导丝 | 亲水涂层导丝 | 镍钛合金、聚氨酯 | 湖南埃普特医疗器械有限公司 | 湖南瑞康通科技发展有限公司 | C02070600300000118370000054 | 162A13526 | 162A13526
15629 | 通用介入 | 13-1 | 13-2 | 造影导丝 | 亲水型 | / | 长度＞180CM | 已维护 | 湘械注准20242030847 | 亲水涂层导丝 | 亲水涂层导丝 | 镍钛合金、聚氨酯 | 湖南埃普特医疗器械有限公司 | 湖南瑞康通科技发展有限公司 | C02070600300000118370000055 | 162J2322630 | 162J2322630
15629 | 通用介入 | 13-1 | 13-2 | 造影导丝 | 亲水型 | / | 长度＞180CM | 已维护 | 湘械注准20242030847 | 亲水涂层导丝 | 亲水涂层导丝 | 镍钛合金、聚氨酯 | 湖南埃普特医疗器械有限公司 | 湖南瑞康通科技发展有限公司 | C02070600300000118370000056 | 162J1252620 | 162J1252620
15629 | 通用介入 | 13-1 | 13-2 | 造影导丝 | 亲水型 | / | 长度＞180CM | 已维护 | 湘械注准20242030847 | 亲水涂层导丝 | 亲水涂层导丝 | 镍钛合金、聚氨酯 | 湖南埃普特医疗器械有限公司 | 湖南瑞康通科技发展有限公司 | C02070600300000118370000057 | 162J2382630 | 162J2382630
15629 | 通用介入 | 13-1 | 13-2 | 造影导丝 | 亲水型 | / | 长度＞180CM | 已维护 | 湘械注准20242030847 | 亲水涂层导丝 | 亲水涂层导丝 | 镍钛合金、聚氨酯 | 湖南埃普特医疗器械有限公司 | 湖南瑞康通科技发展有限公司 | C02070600300000118370000058 | 162A11830 | 162A11830
15629 | 通用介入 | 13-1 | 13-2 | 造影导丝 | 亲水型 | / | 长度＞180CM | 已维护 | 湘械注准20242030847 | 亲水涂层导丝 | 亲水涂层导丝 | 镍钛合金、聚氨酯 | 湖南埃普特医疗器械有限公司 | 湖南瑞康通科技发展有限公司 | C02070600300000118370000059 | 162S11826 | 162S11826
15629 | 通用介入 | 13-1 | 13-2 | 造影导丝 | 亲水型 | / | 长度＞180CM | 已维护 | 湘械注准20242030847 | 亲水涂层导丝 | 亲水涂层导丝 | 镍钛合金、聚氨酯 | 湖南埃普特医疗器械有限公司 | 湖南瑞康通科技发展有限公司 | C02070600300000118370000060 | 162S03230 | 162S03230
15629 | 通用介入 | 13-1 | 13-2 | 造影导丝 | 亲水型 | / | 长度＞180CM | 已维护 | 湘械注准20242030847 | 亲水涂层导丝 | 亲水涂层导丝 | 镍钛合金、聚氨酯 | 湖南埃普特医疗器械有限公司 | 湖南瑞康通科技发展有限公司 | C02070600300000118370000061 | 162S33826 | 162S33826
15629 | 通用介入 | 13-1 | 13-2 | 造影导丝 | 亲水型 | / | 长度＞180CM | 已维护 | 湘械注准20242030847 | 亲水涂层导丝 | 亲水涂层导丝 | 镍钛合金、聚氨酯 | 湖南埃普特医疗器械有限公司 | 湖南瑞康通科技发展有限公司 | C02070600300000118370000062 | 162J1382615 | 162J1382615
15629 | 通用介入 | 13-1 | 13-2 | 造影导丝 | 亲水型 | / | 长度＞180CM | 已维护 | 湘械注准20242030847 | 亲水涂层导丝 | 亲水涂层导丝 | 镍钛合金、聚氨酯 | 湖南埃普特医疗器械有限公司 | 湖南瑞康通科技发展有限公司 | C02070600300000118370000063 | 162J1253020 | 162J1253020
15629 | 通用介入 | 13-1 | 13-2 | 造影导丝 | 亲水型 | / | 长度＞180CM | 已维护 | 湘械注准20242030847 | 亲水涂层导丝 | 亲水涂层导丝 | 镍钛合金、聚氨酯 | 湖南埃普特医疗器械有限公司 | 湖南瑞康通科技发展有限公司 | C02070600300000118370000064 | 162A13522 | 162A13522
15629 | 通用介入 | 13-1 | 13-2 | 造影导丝 | 亲水型 | / | 长度＞180CM | 已维护 | 湘械注准20242030847 | 亲水涂层导丝 | 亲水涂层导丝 | 镍钛合金、聚氨酯 | 湖南埃普特医疗器械有限公司 | 湖南瑞康通科技发展有限公司 | C02070600300000118370000065 | 162J2352615 | 162J2352615
15629 | 通用介入 | 13-1 | 13-2 | 造影导丝 | 亲水型 | / | 长度＞180CM | 已维护 | 湘械注准20242030847 | 亲水涂层导丝 | 亲水涂层导丝 | 镍钛合金、聚氨酯 | 湖南埃普特医疗器械有限公司 | 湖南瑞康通科技发展有限公司 | C02070600300000118370000066 | 162S03226 | 162S03226
15629 | 通用介入 | 13-1 | 13-2 | 造影导丝 | 亲水型 | / | 长度＞180CM | 已维护 | 湘械注准20242030847 | 亲水涂层导丝 | 亲水涂层导丝 | 镍钛合金、聚氨酯 | 湖南埃普特医疗器械有限公司 | 湖南瑞康通科技发展有限公司 | C02070600300000118370000067 | 162S03222 | 162S03222
15629 | 通用介入 | 13-1 | 13-2 | 造影导丝 | 亲水型 | / | 长度＞180CM | 已维护 | 湘械注准20242030847 | 亲水涂层导丝 | 亲水涂层导丝 | 镍钛合金、聚氨酯 | 湖南埃普特医疗器械有限公司 | 湖南瑞康通科技发展有限公司 | C02070600300000118370000068 | 162J4382620 | 162J4382620
15629 | 通用介入 | 13-1 | 13-2 | 造影导丝 | 亲水型 | / | 长度＞180CM | 已维护 | 湘械注准20242030847 | 亲水涂层导丝 | 亲水涂层导丝 | 镍钛合金、聚氨酯 | 湖南埃普特医疗器械有限公司 | 湖南瑞康通科技发展有限公司 | C02070600300000118370000069 | 162J1184015 | 162J1184015
15629 | 通用介入 | 13-1 | 13-2 | 造影导丝 | 亲水型 | / | 长度＞180CM | 已维护 | 湘械注准20242030847 | 亲水涂层导丝 | 亲水涂层导丝 | 镍钛合金、聚氨酯 | 湖南埃普特医疗器械有限公司 | 湖南瑞康通科技发展有限公司 | C02070600300000118370000070 | 162J1182630 | 162J1182630
15629 | 通用介入 | 13-1 | 13-2 | 造影导丝 | 亲水型 | / | 长度＞180CM | 已维护 | 湘械注准20242030847 | 亲水涂层导丝 | 亲水涂层导丝 | 镍钛合金、聚氨酯 | 湖南埃普特医疗器械有限公司 | 湖南瑞康通科技发展有限公司 | C02070600300000118370000071 | 162A03526 | 162A03526
15629 | 通用介入 | 13-1 | 13-2 | 造影导丝 | 亲水型 | / | 长度＞180CM | 已维护 | 湘械注准20242030847 | 亲水涂层导丝 | 亲水涂层导丝 | 镍钛合金、聚氨酯 | 湖南埃普特医疗器械有限公司 | 湖南瑞康通科技发展有限公司 | C02070600300000118370000072 | 162J1382620 | 162J1382620
15629 | 通用介入 | 13-1 | 13-2 | 造影导丝 | 亲水型 | / | 长度＞180CM | 已维护 | 湘械注准20242030847 | 亲水涂层导丝 | 亲水涂层导丝 | 镍钛合金、聚氨酯 | 湖南埃普特医疗器械有限公司 | 湖南瑞康通科技发展有限公司 | C02070600300000118370000073 | 162A03226 | 162A03226
15629 | 通用介入 | 13-1 | 13-2 | 造影导丝 | 亲水型 | / | 长度＞180CM | 已维护 | 湘械注准20242030847 | 亲水涂层导丝 | 亲水涂层导丝 | 镍钛合金、聚氨酯 | 湖南埃普特医疗器械有限公司 | 湖南瑞康通科技发展有限公司 | C02070600300000118370000074 | 162A13540 | 162A13540
15629 | 通用介入 | 13-1 | 13-2 | 造影导丝 | 亲水型 | / | 长度＞180CM | 已维护 | 湘械注准20242030847 | 亲水涂层导丝 | 亲水涂层导丝 | 镍钛合金、聚氨酯 | 湖南埃普特医疗器械有限公司 | 湖南瑞康通科技发展有限公司 | C02070600300000118370000075 | 162S03245 | 162S03245
15629 | 通用介入 | 13-1 | 13-2 | 造影导丝 | 亲水型 | / | 长度＞180CM | 已维护 | 湘械注准20242030847 | 亲水涂层导丝 | 亲水涂层导丝 | 镍钛合金、聚氨酯 | 湖南埃普特医疗器械有限公司 | 湖南瑞康通科技发展有限公司 | C02070600300000118370000076 | 162J1352615 | 162J1352615
15629 | 通用介入 | 13-1 | 13-2 | 造影导丝 | 亲水型 | / | 长度＞180CM | 已维护 | 湘械注准20242030847 | 亲水涂层导丝 | 亲水涂层导丝 | 镍钛合金、聚氨酯 | 湖南埃普特医疗器械有限公司 | 湖南瑞康通科技发展有限公司 | C02070600300000118370000077 | 162J1353020 | 162J1353020
15629 | 通用介入 | 13-1 | 13-2 | 造影导丝 | 亲水型 | / | 长度＞180CM | 已维护 | 湘械注准20242030847 | 亲水涂层导丝 | 亲水涂层导丝 | 镍钛合金、聚氨酯 | 湖南埃普特医疗器械有限公司 | 湖南瑞康通科技发展有限公司 | C02070600300000118370000078 | 162J2382615 | 162J2382615
15629 | 通用介入 | 13-1 | 13-2 | 造影导丝 | 亲水型 | / | 长度＞180CM | 已维护 | 湘械注准20242030847 | 亲水涂层导丝 | 亲水涂层导丝 | 镍钛合金、聚氨酯 | 湖南埃普特医疗器械有限公司 | 湖南瑞康通科技发展有限公司 | C02070600300000118370000079 | 162J1322630 | 162J1322630
15629 | 通用介入 | 13-1 | 13-2 | 造影导丝 | 亲水型 | / | 长度＞180CM | 已维护 | 湘械注准20242030847 | 亲水涂层导丝 | 亲水涂层导丝 | 镍钛合金、聚氨酯 | 湖南埃普特医疗器械有限公司 | 湖南瑞康通科技发展有限公司 | C02070600300000118370000080 | 162J2252615 | 162J2252615
15629 | 通用介入 | 13-1 | 13-2 | 造影导丝 | 亲水型 | / | 长度＞180CM | 已维护 | 湘械注准20242030847 | 亲水涂层导丝 | 亲水涂层导丝 | 镍钛合金、聚氨酯 | 湖南埃普特医疗器械有限公司 | 湖南瑞康通科技发展有限公司 | C02070600300000118370000081 | 162J1353015 | 162J1353015
15629 | 通用介入 | 13-1 | 13-2 | 造影导丝 | 亲水型 | / | 长度＞180CM | 已维护 | 湘械注准20242030847 | 亲水涂层导丝 | 亲水涂层导丝 | 镍钛合金、聚氨酯 | 湖南埃普特医疗器械有限公司 | 湖南瑞康通科技发展有限公司 | C02070600300000118370000082 | 162J3322630 | 162J3322630
15629 | 通用介入 | 13-1 | 13-2 | 造影导丝 | 亲水型 | / | 长度＞180CM | 已维护 | 湘械注准20242030847 | 亲水涂层导丝 | 亲水涂层导丝 | 镍钛合金、聚氨酯 | 湖南埃普特医疗器械有限公司 | 湖南瑞康通科技发展有限公司 | C02070600300000118370000083 | 162J1183015 | 162J1183015
15629 | 通用介入 | 13-1 | 13-2 | 造影导丝 | 亲水型 | / | 长度＞180CM | 已维护 | 湘械注准20242030847 | 亲水涂层导丝 | 亲水涂层导丝 | 镍钛合金、聚氨酯 | 湖南埃普特医疗器械有限公司 | 湖南瑞康通科技发展有限公司 | C02070600300000118370000084 | 162S13226 | 162S13226
15629 | 通用介入 | 13-1 | 13-2 | 造影导丝 | 亲水型 | / | 长度＞180CM | 已维护 | 湘械注准20242030847 | 亲水涂层导丝 | 亲水涂层导丝 | 镍钛合金、聚氨酯 | 湖南埃普特医疗器械有限公司 | 湖南瑞康通科技发展有限公司 | C02070600300000118370000085 | 162J1383015 | 162J1383015
15629 | 通用介入 | 13-1 | 13-2 | 造影导丝 | 亲水型 | / | 长度＞180CM | 已维护 | 湘械注准20242030847 | 亲水涂层导丝 | 亲水涂层导丝 | 镍钛合金、聚氨酯 | 湖南埃普特医疗器械有限公司 | 湖南瑞康通科技发展有限公司 | C02070600300000118370000086 | 162J1252615 | 162J1252615
15629 | 通用介入 | 13-1 | 13-2 | 造影导丝 | 亲水型 | / | 长度＞180CM | 已维护 | 湘械注准20242030847 | 亲水涂层导丝 | 亲水涂层导丝 | 镍钛合金、聚氨酯 | 湖南埃普特医疗器械有限公司 | 湖南瑞康通科技发展有限公司 | C02070600300000118370000087 | 162A11822 | 162A11822
15629 | 通用介入 | 13-1 | 13-2 | 造影导丝 | 亲水型 | / | 长度＞180CM | 已维护 | 湘械注准20242030847 | 亲水涂层导丝 | 亲水涂层导丝 | 镍钛合金、聚氨酯 | 湖南埃普特医疗器械有限公司 | 湖南瑞康通科技发展有限公司 | C02070600300000118370000088 | 162J4353030 | 162J4353030
15629 | 通用介入 | 13-1 | 13-2 | 造影导丝 | 亲水型 | / | 长度＞180CM | 已维护 | 湘械注准20242030847 | 亲水涂层导丝 | 亲水涂层导丝 | 镍钛合金、聚氨酯 | 湖南埃普特医疗器械有限公司 | 湖南瑞康通科技发展有限公司 | C02070600300000118370000089 | 162A23226 | 162A23226
15629 | 通用介入 | 13-1 | 13-2 | 造影导丝 | 亲水型 | / | 长度＞180CM | 已维护 | 湘械注准20242030847 | 亲水涂层导丝 | 亲水涂层导丝 | 镍钛合金、聚氨酯 | 湖南埃普特医疗器械有限公司 | 湖南瑞康通科技发展有限公司 | C02070600300000118370000090 | 162J2253030 | 162J2253030
15629 | 通用介入 | 13-1 | 13-2 | 造影导丝 | 亲水型 | / | 长度＞180CM | 已维护 | 湘械注准20242030847 | 亲水涂层导丝 | 亲水涂层导丝 | 镍钛合金、聚氨酯 | 湖南埃普特医疗器械有限公司 | 湖南瑞康通科技发展有限公司 | C02070600300000118370000091 | 162J0322630 | 162J0322630
15629 | 通用介入 | 13-1 | 13-2 | 造影导丝 | 亲水型 | / | 长度＞180CM | 已维护 | 湘械注准20242030847 | 亲水涂层导丝 | 亲水涂层导丝 | 镍钛合金、聚氨酯 | 湖南埃普特医疗器械有限公司 | 湖南瑞康通科技发展有限公司 | C02070600300000118370000092 | 162J0323015 | 162J0323015
15629 | 通用介入 | 13-1 | 13-2 | 造影导丝 | 亲水型 | / | 长度＞180CM | 已维护 | 湘械注准20242030847 | 亲水涂层导丝 | 亲水涂层导丝 | 镍钛合金、聚氨酯 | 湖南埃普特医疗器械有限公司 | 湖南瑞康通科技发展有限公司 | C02070600300000118370000093 | 162J1384015 | 162J1384015
15629 | 通用介入 | 13-1 | 13-2 | 造影导丝 | 亲水型 | / | 长度＞180CM | 已维护 | 湘械注准20242030847 | 亲水涂层导丝 | 亲水涂层导丝 | 镍钛合金、聚氨酯 | 湖南埃普特医疗器械有限公司 | 湖南瑞康通科技发展有限公司 | C02070600300000118370000094 | 162A22526 | 162A22526
15629 | 通用介入 | 13-1 | 13-2 | 造影导丝 | 亲水型 | / | 长度＞180CM | 已维护 | 湘械注准20242030847 | 亲水涂层导丝 | 亲水涂层导丝 | 镍钛合金、聚氨酯 | 湖南埃普特医疗器械有限公司 | 湖南瑞康通科技发展有限公司 | C02070600300000118370000095 | 162J1184020 | 162J1184020
15629 | 通用介入 | 13-1 | 13-2 | 造影导丝 | 亲水型 | / | 长度＞180CM | 已维护 | 湘械注准20242030847 | 亲水涂层导丝 | 亲水涂层导丝 | 镍钛合金、聚氨酯 | 湖南埃普特医疗器械有限公司 | 湖南瑞康通科技发展有限公司 | C02070600300000118370000096 | 162J0324030 | 162J0324030
15629 | 通用介入 | 13-1 | 13-2 | 造影导丝 | 亲水型 | / | 长度＞180CM | 已维护 | 湘械注准20242030847 | 亲水涂层导丝 | 亲水涂层导丝 | 镍钛合金、聚氨酯 | 湖南埃普特医疗器械有限公司 | 湖南瑞康通科技发展有限公司 | C02070600300000118370000097 | 162J1352630 | 162J1352630
15629 | 通用介入 | 13-1 | 13-2 | 造影导丝 | 亲水型 | / | 长度＞180CM | 已维护 | 湘械注准20242030847 | 亲水涂层导丝 | 亲水涂层导丝 | 镍钛合金、聚氨酯 | 湖南埃普特医疗器械有限公司 | 湖南瑞康通科技发展有限公司 | C02070600300000118370000098 | 162S12526 | 162S12526
15629 | 通用介入 | 13-1 | 13-2 | 造影导丝 | 亲水型 | / | 长度＞180CM | 已维护 | 湘械注准20242030847 | 亲水涂层导丝 | 亲水涂层导丝 | 镍钛合金、聚氨酯 | 湖南埃普特医疗器械有限公司 | 湖南瑞康通科技发展有限公司 | C02070600300000118370000099 | 162J1322615 | 162J1322615
15629 | 通用介入 | 13-1 | 13-2 | 造影导丝 | 亲水型 | / | 长度＞180CM | 已维护 | 湘械注准20242030847 | 亲水涂层导丝 | 亲水涂层导丝 | 镍钛合金、聚氨酯 | 湖南埃普特医疗器械有限公司 | 湖南瑞康通科技发展有限公司 | C02070600300000118370000100 | 162S13545 | 162S13545
15629 | 通用介入 | 13-1 | 13-2 | 造影导丝 | 亲水型 | / | 长度＞180CM | 已维护 | 湘械注准20242030847 | 亲水涂层导丝 | 亲水涂层导丝 | 镍钛合金、聚氨酯 | 湖南埃普特医疗器械有限公司 | 湖南瑞康通科技发展有限公司 | C02070600300000118370000101 | 162A23826 | 162A23826
15629 | 通用介入 | 13-1 | 13-2 | 造影导丝 | 亲水型 | / | 长度＞180CM | 已维护 | 湘械注准20242030847 | 亲水涂层导丝 | 亲水涂层导丝 | 镍钛合金、聚氨酯 | 湖南埃普特医疗器械有限公司 | 湖南瑞康通科技发展有限公司 | C02070600300000118370000102 | 162J3352630 | 162J3352630
15629 | 通用介入 | 13-1 | 13-2 | 造影导丝 | 亲水型 | / | 长度＞180CM | 已维护 | 湘械注准20242030847 | 亲水涂层导丝 | 亲水涂层导丝 | 镍钛合金、聚氨酯 | 湖南埃普特医疗器械有限公司 | 湖南瑞康通科技发展有限公司 | C02070600300000118370000103 | 162J4383020 | 162J4383020
15629 | 通用介入 | 13-1 | 13-2 | 造影导丝 | 亲水型 | / | 长度＞180CM | 已维护 | 湘械注准20242030847 | 亲水涂层导丝 | 亲水涂层导丝 | 镍钛合金、聚氨酯 | 湖南埃普特医疗器械有限公司 | 湖南瑞康通科技发展有限公司 | C02070600300000118370000104 | 162S03526 | 162S03526
15629 | 通用介入 | 13-1 | 13-2 | 造影导丝 | 亲水型 | / | 长度＞180CM | 已维护 | 湘械注准20242030847 | 亲水涂层导丝 | 亲水涂层导丝 | 镍钛合金、聚氨酯 | 湖南埃普特医疗器械有限公司 | 湖南瑞康通科技发展有限公司 | C02070600300000118370000105 | 162J1383030 | 162J1383030
15629 | 通用介入 | 13-1 | 13-2 | 造影导丝 | 亲水型 | / | 长度＞180CM | 已维护 | 湘械注准20242030847 | 亲水涂层导丝 | 亲水涂层导丝 | 镍钛合金、聚氨酯 | 湖南埃普特医疗器械有限公司 | 湖南瑞康通科技发展有限公司 | C02070600300000118370000106 | 162A13830 | 162A13830
15629 | 通用介入 | 13-1 | 13-2 | 造影导丝 | 亲水型 | / | 长度＞180CM | 已维护 | 湘械注准20242030847 | 亲水涂层导丝 | 亲水涂层导丝 | 镍钛合金、聚氨酯 | 湖南埃普特医疗器械有限公司 | 湖南瑞康通科技发展有限公司 | C02070600300000118370000107 | 162J1184030 | 162J1184030
15629 | 通用介入 | 13-1 | 13-2 | 造影导丝 | 亲水型 | / | 长度＞180CM | 已维护 | 湘械注准20242030847 | 亲水涂层导丝 | 亲水涂层导丝 | 镍钛合金、聚氨酯 | 湖南埃普特医疗器械有限公司 | 湖南瑞康通科技发展有限公司 | C02070600300000118370000108 | 162J4383030 | 162J4383030
15629 | 通用介入 | 13-1 | 13-2 | 造影导丝 | 亲水型 | / | 长度＞180CM | 已维护 | 湘械注准20242030847 | 亲水涂层导丝 | 亲水涂层导丝 | 镍钛合金、聚氨酯 | 湖南埃普特医疗器械有限公司 | 湖南瑞康通科技发展有限公司 | C02070600300000118370000109 | 162A03222 | 162A03222
15629 | 通用介入 | 13-1 | 13-2 | 造影导丝 | 亲水型 | / | 长度＞180CM | 已维护 | 湘械注准20242030847 | 亲水涂层导丝 | 亲水涂层导丝 | 镍钛合金、聚氨酯 | 湖南埃普特医疗器械有限公司 | 湖南瑞康通科技发展有限公司 | C02070600300000118370000110 | 162J1352620 | 162J1352620
15629 | 通用介入 | 13-1 | 13-2 | 造影导丝 | 亲水型 | / | 长度＞180CM | 已维护 | 湘械注准20242030847 | 亲水涂层导丝 | 亲水涂层导丝 | 镍钛合金、聚氨酯 | 湖南埃普特医疗器械有限公司 | 湖南瑞康通科技发展有限公司 | C02070600300000118370000111 | 162J0323020 | 162J0323020
15629 | 通用介入 | 13-1 | 13-2 | 造影导丝 | 亲水型 | / | 长度＞180CM | 已维护 | 湘械注准20242030847 | 亲水涂层导丝 | 亲水涂层导丝 | 镍钛合金、聚氨酯 | 湖南埃普特医疗器械有限公司 | 湖南瑞康通科技发展有限公司 | C02070600300000118370000112 | 162A03245 | 162A03245
15629 | 通用介入 | 13-1 | 13-2 | 造影导丝 | 亲水型 | / | 长度＞180CM | 已维护 | 湘械注准20242030847 | 亲水涂层导丝 | 亲水涂层导丝 | 镍钛合金、聚氨酯 | 湖南埃普特医疗器械有限公司 | 湖南瑞康通科技发展有限公司 | C02070600300000118370000113 | 162A33826 | 162A33826
15629 | 通用介入 | 13-1 | 13-2 | 造影导丝 | 亲水型 | / | 长度＞180CM | 已维护 | 湘械注准20242030847 | 亲水涂层导丝 | 亲水涂层导丝 | 镍钛合金、聚氨酯 | 湖南埃普特医疗器械有限公司 | 湖南瑞康通科技发展有限公司 | C02070600300000118370000114 | 162J1254015 | 162J1254015
15629 | 通用介入 | 13-1 | 13-2 | 造影导丝 | 亲水型 | / | 长度＞180CM | 已维护 | 湘械注准20242030847 | 亲水涂层导丝 | 亲水涂层导丝 | 镍钛合金、聚氨酯 | 湖南埃普特医疗器械有限公司 | 湖南瑞康通科技发展有限公司 | C02070600300000118370000115 | 162J1354030 | 162J1354030
15629 | 通用介入 | 13-1 | 13-2 | 造影导丝 | 亲水型 | / | 长度＞180CM | 已维护 | 湘械注准20242030847 | 亲水涂层导丝 | 亲水涂层导丝 | 镍钛合金、聚氨酯 | 湖南埃普特医疗器械有限公司 | 湖南瑞康通科技发展有限公司 | C02070600300000118370000116 | 162J1384030 | 162J1384030
15629 | 通用介入 | 13-1 | 13-2 | 造影导丝 | 亲水型 | / | 长度＞180CM | 已维护 | 湘械注准20242030847 | 亲水涂层导丝 | 亲水涂层导丝 | 镍钛合金、聚氨酯 | 湖南埃普特医疗器械有限公司 | 湖南瑞康通科技发展有限公司 | C02070600300000118370000117 | 162J1182620 | 162J1182620
15629 | 通用介入 | 13-1 | 13-2 | 造影导丝 | 亲水型 | / | 长度＞180CM | 已维护 | 湘械注准20242030847 | 亲水涂层导丝 | 亲水涂层导丝 | 镍钛合金、聚氨酯 | 湖南埃普特医疗器械有限公司 | 湖南瑞康通科技发展有限公司 | C02070600300000118370000118 | 162J1354015 | 162J1354015
15629 | 通用介入 | 13-1 | 13-2 | 造影导丝 | 亲水型 | / | 长度＞180CM | 已维护 | 湘械注准20242030847 | 亲水涂层导丝 | 亲水涂层导丝 | 镍钛合金、聚氨酯 | 湖南埃普特医疗器械有限公司 | 湖南瑞康通科技发展有限公司 | C02070600300000118370000119 | 162J1183030 | 162J1183030
15629 | 通用介入 | 13-1 | 13-2 | 造影导丝 | 亲水型 | / | 长度＞180CM | 已维护 | 湘械注准20242030847 | 亲水涂层导丝 | 亲水涂层导丝 | 镍钛合金、聚氨酯 | 湖南埃普特医疗器械有限公司 | 湖南瑞康通科技发展有限公司 | C02070600300000118370000120 | 162S13822 | 162S13822
15629 | 通用介入 | 13-1 | 13-2 | 造影导丝 | 亲水型 | / | 长度＞180CM | 已维护 | 湘械注准20242030847 | 亲水涂层导丝 | 亲水涂层导丝 | 镍钛合金、聚氨酯 | 湖南埃普特医疗器械有限公司 | 湖南瑞康通科技发展有限公司 | C02070600300000118370000121 | 162A13822 | 162A13822
15629 | 通用介入 | 13-1 | 13-2 | 造影导丝 | 亲水型 | / | 长度＞180CM | 已维护 | 湘械注准20242030847 | 亲水涂层导丝 | 亲水涂层导丝 | 镍钛合金、聚氨酯 | 湖南埃普特医疗器械有限公司 | 湖南瑞康通科技发展有限公司 | C02070600300000118370000122 | 162J3323030 | 162J3323030
15630 | 通用介入 | 9 | 9 | 造影导管 | 普通型 | / | / | 已维护 | 国械注准20243030206 | 造影导管 | 造影导管 | 聚酰胺 | 湖南埃普特医疗器械有限公司 | 湖南埃普特医疗器械有限公司 | C02070100400000004460002102 | 1354130112 | 1354130112
15630 | 通用介入 | 9 | 9 | 造影导管 | 普通型 | / | / | 已维护 | 国械注准20243030206 | 造影导管 | 造影导管 | 聚酰胺 | 湖南埃普特医疗器械有限公司 | 湖南埃普特医疗器械有限公司 | C02070100400000004460002103 | 1354130117 | 1354130117
15630 | 通用介入 | 9 | 9 | 造影导管 | 普通型 | / | / | 已维护 | 国械注准20243030206 | 造影导管 | 造影导管 | 聚酰胺 | 湖南埃普特医疗器械有限公司 | 湖南埃普特医疗器械有限公司 | C02070100400000004460002104 | 1355125198 | 1355125198
15630 | 通用介入 | 9 | 9 | 造影导管 | 普通型 | / | / | 已维护 | 国械注准20243030206 | 造影导管 | 造影导管 | 聚酰胺 | 湖南埃普特医疗器械有限公司 | 湖南埃普特医疗器械有限公司 | C02070100400000004460002105 | 1355130142 | 1355130142
15630 | 通用介入 | 9 | 9 | 造影导管 | 普通型 | / | / | 已维护 | 国械注准20243030206 | 造影导管 | 造影导管 | 聚酰胺 | 湖南埃普特医疗器械有限公司 | 湖南埃普特医疗器械有限公司 | C02070100400000004460002106 | 1354065183 | 1354065183
15630 | 通用介入 | 9 | 9 | 造影导管 | 普通型 | / | / | 已维护 | 国械注准20243030206 | 造影导管 | 造影导管 | 聚酰胺 | 湖南埃普特医疗器械有限公司 | 湖南埃普特医疗器械有限公司 | C02070100400000004460002107 | 1355130238N | 1355130238N
15630 | 通用介入 | 9 | 9 | 造影导管 | 普通型 | / | / | 已维护 | 国械注准20243030206 | 造影导管 | 造影导管 | 聚酰胺 | 湖南埃普特医疗器械有限公司 | 湖南埃普特医疗器械有限公司 | C02070100400000004460002108 | 1354100086 | 1354100086
15630 | 通用介入 | 9 | 9 | 造影导管 | 普通型 | / | / | 已维护 | 国械注准20243030206 | 造影导管 | 造影导管 | 聚酰胺 | 湖南埃普特医疗器械有限公司 | 湖南埃普特医疗器械有限公司 | C02070100400000004460002109 | 1354080063 | 1354080063
15630 | 通用介入 | 9 | 9 | 造影导管 | 普通型 | / | / | 已维护 | 国械注准20243030206 | 造影导管 | 造影导管 | 聚酰胺 | 湖南埃普特医疗器械有限公司 | 湖南埃普特医疗器械有限公司 | C02070100400000004460002110 | 1354110151 | 1354110151
15630 | 通用介入 | 9 | 9 | 造影导管 | 普通型 | / | / | 已维护 | 国械注准20243030206 | 造影导管 | 造影导管 | 聚酰胺 | 湖南埃普特医疗器械有限公司 | 湖南埃普特医疗器械有限公司 | C02070100400000004460002111 | 1355110237N | 1355110237N
15630 | 通用介入 | 9 | 9 | 造影导管 | 普通型 | / | / | 已维护 | 国械注准20243030206 | 造影导管 | 造影导管 | 聚酰胺 | 湖南埃普特医疗器械有限公司 | 湖南埃普特医疗器械有限公司 | C02070100400000004460002112 | 1356100058 | 1356100058
15630 | 通用介入 | 9 | 9 | 造影导管 | 普通型 | / | / | 已维护 | 国械注准20243030206 | 造影导管 | 造影导管 | 聚酰胺 | 湖南埃普特医疗器械有限公司 | 湖南埃普特医疗器械有限公司 | C02070100400000004460002113 | 1356080051 | 1356080051
15630 | 通用介入 | 9 | 9 | 造影导管 | 普通型 | / | / | 已维护 | 国械注准20243030206 | 造影导管 | 造影导管 | 聚酰胺 | 湖南埃普特医疗器械有限公司 | 湖南埃普特医疗器械有限公司 | C02070100400000004460002114 | 1355080006 | 1355080006
15630 | 通用介入 | 9 | 9 | 造影导管 | 普通型 | / | / | 已维护 | 国械注准20243030206 | 造影导管 | 造影导管 | 聚酰胺 | 湖南埃普特医疗器械有限公司 | 湖南埃普特医疗器械有限公司 | C02070100400000004460002115 | 1355080185 | 1355080185
15630 | 通用介入 | 9 | 9 | 造影导管 | 普通型 | / | / | 已维护 | 国械注准20243030206 | 造影导管 | 造影导管 | 聚酰胺 | 湖南埃普特医疗器械有限公司 | 湖南埃普特医疗器械有限公司 | C02070100400000004460002116 | 1355130167 | 1355130167
15630 | 通用介入 | 9 | 9 | 造影导管 | 普通型 | / | / | 已维护 | 国械注准20243030206 | 造影导管 | 造影导管 | 聚酰胺 | 湖南埃普特医疗器械有限公司 | 湖南埃普特医疗器械有限公司 | C02070100400000004460002117 | 1354110066 | 1354110066
15630 | 通用介入 | 9 | 9 | 造影导管 | 普通型 | / | / | 已维护 | 国械注准20243030206 | 造影导管 | 造影导管 | 聚酰胺 | 湖南埃普特医疗器械有限公司 | 湖南埃普特医疗器械有限公司 | C02070100400000004460002118 | 1354065138 | 1354065138
15630 | 通用介入 | 9 | 9 | 造影导管 | 普通型 | / | / | 已维护 | 国械注准20243030206 | 造影导管 | 造影导管 | 聚酰胺 | 湖南埃普特医疗器械有限公司 | 湖南埃普特医疗器械有限公司 | C02070100400000004460002119 | 1355110041 | 1355110041
15630 | 通用介入 | 9 | 9 | 造影导管 | 普通型 | / | / | 已维护 | 国械注准20243030206 | 造影导管 | 造影导管 | 聚酰胺 | 湖南埃普特医疗器械有限公司 | 湖南埃普特医疗器械有限公司 | C02070100400000004460002120 | 1355130117 | 1355130117
15630 | 通用介入 | 9 | 9 | 造影导管 | 普通型 | / | / | 已维护 | 国械注准20243030206 | 造影导管 | 造影导管 | 聚酰胺 | 湖南埃普特医疗器械有限公司 | 湖南埃普特医疗器械有限公司 | C02070100400000004460002121 | 1354100105 | 1354100105
15630 | 通用介入 | 9 | 9 | 造影导管 | 普通型 | / | / | 已维护 | 国械注准20243030206 | 造影导管 | 造影导管 | 聚酰胺 | 湖南埃普特医疗器械有限公司 | 湖南埃普特医疗器械有限公司 | C02070100400000004460002122 | 1355065239N | 1355065239N
15630 | 通用介入 | 9 | 9 | 造影导管 | 普通型 | / | / | 已维护 | 国械注准20243030206 | 造影导管 | 造影导管 | 聚酰胺 | 湖南埃普特医疗器械有限公司 | 湖南埃普特医疗器械有限公司 | C02070100400000004460002123 | 1355065138 | 1355065138
15630 | 通用介入 | 9 | 9 | 造影导管 | 普通型 | / | / | 已维护 | 国械注准20243030206 | 造影导管 | 造影导管 | 聚酰胺 | 湖南埃普特医疗器械有限公司 | 湖南埃普特医疗器械有限公司 | C02070100400000004460002124 | 1354100160 | 1354100160
15630 | 通用介入 | 9 | 9 | 造影导管 | 普通型 | / | / | 已维护 | 国械注准20243030206 | 造影导管 | 造影导管 | 聚酰胺 | 湖南埃普特医疗器械有限公司 | 湖南埃普特医疗器械有限公司 | C02070100400000004460002125 | 1354065173 | 1354065173
15630 | 通用介入 | 9 | 9 | 造影导管 | 普通型 | / | / | 已维护 | 国械注准20243030206 | 造影导管 | 造影导管 | 聚酰胺 | 湖南埃普特医疗器械有限公司 | 湖南埃普特医疗器械有限公司 | C02070100400000004460002126 | 1356100068 | 1356100068
15630 | 通用介入 | 9 | 9 | 造影导管 | 普通型 | / | / | 已维护 | 国械注准20243030206 | 造影导管 | 造影导管 | 聚酰胺 | 湖南埃普特医疗器械有限公司 | 湖南埃普特医疗器械有限公司 | C02070100400000004460002127 | 1355130213N | 1355130213N
15630 | 通用介入 | 9 | 9 | 造影导管 | 普通型 | / | / | 已维护 | 国械注准20243030206 | 造影导管 | 造影导管 | 聚酰胺 | 湖南埃普特医疗器械有限公司 | 湖南埃普特医疗器械有限公司 | C02070100400000004460002128 | 1354100061 | 1354100061
15630 | 通用介入 | 9 | 9 | 造影导管 | 普通型 | / | / | 已维护 | 国械注准20243030206 | 造影导管 | 造影导管 | 聚酰胺 | 湖南埃普特医疗器械有限公司 | 湖南埃普特医疗器械有限公司 | C02070100400000004460002129 | 1355080069 | 1355080069
15630 | 通用介入 | 9 | 9 | 造影导管 | 普通型 | / | / | 已维护 | 国械注准20243030206 | 造影导管 | 造影导管 | 聚酰胺 | 湖南埃普特医疗器械有限公司 | 湖南埃普特医疗器械有限公司 | C02070100400000004460002130 | 1356065085 | 1356065085
15630 | 通用介入 | 9 | 9 | 造影导管 | 普通型 | / | / | 已维护 | 国械注准20243030206 | 造影导管 | 造影导管 | 聚酰胺 | 湖南埃普特医疗器械有限公司 | 湖南埃普特医疗器械有限公司 | C02070100400000004460002131 | 1355100165 | 1355100165
15630 | 通用介入 | 9 | 9 | 造影导管 | 普通型 | / | / | 已维护 | 国械注准20243030206 | 造影导管 | 造影导管 | 聚酰胺 | 湖南埃普特医疗器械有限公司 | 湖南埃普特医疗器械有限公司 | C02070100400000004460002132 | 1355100082 | 1355100082
15630 | 通用介入 | 9 | 9 | 造影导管 | 普通型 | / | / | 已维护 | 国械注准20243030206 | 造影导管 | 造影导管 | 聚酰胺 | 湖南埃普特医疗器械有限公司 | 湖南埃普特医疗器械有限公司 | C02070100400000004460002133 | 1355130228N | 1355130228N
15630 | 通用介入 | 9 | 9 | 造影导管 | 普通型 | / | / | 已维护 | 国械注准20243030206 | 造影导管 | 造影导管 | 聚酰胺 | 湖南埃普特医疗器械有限公司 | 湖南埃普特医疗器械有限公司 | C02070100400000004460002134 | 1355100125 | 1355100125
15630 | 通用介入 | 9 | 9 | 造影导管 | 普通型 | / | / | 已维护 | 国械注准20243030206 | 造影导管 | 造影导管 | 聚酰胺 | 湖南埃普特医疗器械有限公司 | 湖南埃普特医疗器械有限公司 | C02070100400000004460002135 | 1354080109 | 1354080109
15630 | 通用介入 | 9 | 9 | 造影导管 | 普通型 | / | / | 已维护 | 国械注准20243030206 | 造影导管 | 造影导管 | 聚酰胺 | 湖南埃普特医疗器械有限公司 | 湖南埃普特医疗器械有限公司 | C02070100400000004460002136 | 1356080057 | 1356080057
15630 | 通用介入 | 9 | 9 | 造影导管 | 普通型 | / | / | 已维护 | 国械注准20243030206 | 造影导管 | 造影导管 | 聚酰胺 | 湖南埃普特医疗器械有限公司 | 湖南埃普特医疗器械有限公司 | C02070100400000004460002137 | 1355100022 | 1355100022
15630 | 通用介入 | 9 | 9 | 造影导管 | 普通型 | / | / | 已维护 | 国械注准20243030206 | 造影导管 | 造影导管 | 聚酰胺 | 湖南埃普特医疗器械有限公司 | 湖南埃普特医疗器械有限公司 | C02070100400000004460002138 | 1354060034 | 1354060034
15630 | 通用介入 | 9 | 9 | 造影导管 | 普通型 | / | / | 已维护 | 国械注准20243030206 | 造影导管 | 造影导管 | 聚酰胺 | 湖南埃普特医疗器械有限公司 | 湖南埃普特医疗器械有限公司 | C02070100400000004460002139 | 1354080114 | 1354080114
15630 | 通用介入 | 9 | 9 | 造影导管 | 普通型 | / | / | 已维护 | 国械注准20243030206 | 造影导管 | 造影导管 | 聚酰胺 | 湖南埃普特医疗器械有限公司 | 湖南埃普特医疗器械有限公司 | C02070100400000004460002140 | 1354100175 | 1354100175
15630 | 通用介入 | 9 | 9 | 造影导管 | 普通型 | / | / | 已维护 | 国械注准20243030206 | 造影导管 | 造影导管 | 聚酰胺 | 湖南埃普特医疗器械有限公司 | 湖南埃普特医疗器械有限公司 | C02070100400000004460002141 | 1354080144 | 1354080144
15630 | 通用介入 | 9 | 9 | 造影导管 | 普通型 | / | / | 已维护 | 国械注准20243030206 | 造影导管 | 造影导管 | 聚酰胺 | 湖南埃普特医疗器械有限公司 | 湖南埃普特医疗器械有限公司 | C02070100400000004460002142 | 1355080149 | 1355080149
15630 | 通用介入 | 9 | 9 | 造影导管 | 普通型 | / | / | 已维护 | 国械注准20243030206 | 造影导管 | 造影导管 | 聚酰胺 | 湖南埃普特医疗器械有限公司 | 湖南埃普特医疗器械有限公司 | C02070100400000004460002143 | 1355065133 | 1355065133
15630 | 通用介入 | 9 | 9 | 造影导管 | 普通型 | / | / | 已维护 | 国械注准20243030206 | 造影导管 | 造影导管 | 聚酰胺 | 湖南埃普特医疗器械有限公司 | 湖南埃普特医疗器械有限公司 | C02070100400000004460002144 | 1355065244N | 1355065244N
15630 | 通用介入 | 9 | 9 | 造影导管 | 普通型 | / | / | 已维护 | 国械注准20243030206 | 造影导管 | 造影导管 | 聚酰胺 | 湖南埃普特医疗器械有限公司 | 湖南埃普特医疗器械有限公司 | C02070100400000004460002145 | 1354080030 | 1354080030
15630 | 通用介入 | 9 | 9 | 造影导管 | 普通型 | / | / | 已维护 | 国械注准20243030206 | 造影导管 | 造影导管 | 聚酰胺 | 湖南埃普特医疗器械有限公司 | 湖南埃普特医疗器械有限公司 | C02070100400000004460002146 | 1356130012 | 1356130012
15630 | 通用介入 | 9 | 9 | 造影导管 | 普通型 | / | / | 已维护 | 国械注准20243030206 | 造影导管 | 造影导管 | 聚酰胺 | 湖南埃普特医疗器械有限公司 | 湖南埃普特医疗器械有限公司 | C02070100400000004460002147 | 1354080062 | 1354080062
15630 | 通用介入 | 9 | 9 | 造影导管 | 普通型 | / | / | 已维护 | 国械注准20243030206 | 造影导管 | 造影导管 | 聚酰胺 | 湖南埃普特医疗器械有限公司 | 湖南埃普特医疗器械有限公司 | C02070100400000004460002148 | 1354100140 | 1354100140
15630 | 通用介入 | 9 | 9 | 造影导管 | 普通型 | / | / | 已维护 | 国械注准20243030206 | 造影导管 | 造影导管 | 聚酰胺 | 湖南埃普特医疗器械有限公司 | 湖南埃普特医疗器械有限公司 | C02070100400000004460002149 | 1356100092 | 1356100092
15630 | 通用介入 | 9 | 9 | 造影导管 | 普通型 | / | / | 已维护 | 国械注准20243030206 | 造影导管 | 造影导管 | 聚酰胺 | 湖南埃普特医疗器械有限公司 | 湖南埃普特医疗器械有限公司 | C02070100400000004460002150 | 1355130162 | 1355130162
15630 | 通用介入 | 9 | 9 | 造影导管 | 普通型 | / | / | 已维护 | 国械注准20243030206 | 造影导管 | 造影导管 | 聚酰胺 | 湖南埃普特医疗器械有限公司 | 湖南埃普特医疗器械有限公司 | C02070100400000004460002151 | 1354110106 | 1354110106
15630 | 通用介入 | 9 | 9 | 造影导管 | 普通型 | / | / | 已维护 | 国械注准20243030206 | 造影导管 | 造影导管 | 聚酰胺 | 湖南埃普特医疗器械有限公司 | 湖南埃普特医疗器械有限公司 | C02070100400000004460002152 | 1355100266N | 1355100266N
15630 | 通用介入 | 9 | 9 | 造影导管 | 普通型 | / | / | 已维护 | 国械注准20243030206 | 造影导管 | 造影导管 | 聚酰胺 | 湖南埃普特医疗器械有限公司 | 湖南埃普特医疗器械有限公司 | C02070100400000004460002153 | 1355080075 | 1355080075
15630 | 通用介入 | 9 | 9 | 造影导管 | 普通型 | / | / | 已维护 | 国械注准20243030206 | 造影导管 | 造影导管 | 聚酰胺 | 湖南埃普特医疗器械有限公司 | 湖南埃普特医疗器械有限公司 | C02070100400000004460002154 | 1355100071 | 1355100071
15630 | 通用介入 | 9 | 9 | 造影导管 | 普通型 | / | / | 已维护 | 国械注准20243030206 | 造影导管 | 造影导管 | 聚酰胺 | 湖南埃普特医疗器械有限公司 | 湖南埃普特医疗器械有限公司 | C02070100400000004460002155 | 1354110079 | 1354110079
15630 | 通用介入 | 9 | 9 | 造影导管 | 普通型 | / | / | 已维护 | 国械注准20243030206 | 造影导管 | 造影导管 | 聚酰胺 | 湖南埃普特医疗器械有限公司 | 湖南埃普特医疗器械有限公司 | C02070100400000004460002156 | 1354080164 | 1354080164
15630 | 通用介入 | 9 | 9 | 造影导管 | 普通型 | / | / | 已维护 | 国械注准20243030206 | 造影导管 | 造影导管 | 聚酰胺 | 湖南埃普特医疗器械有限公司 | 湖南埃普特医疗器械有限公司 | C02070100400000004460002157 | 1355100095 | 1355100095
15630 | 通用介入 | 9 | 9 | 造影导管 | 普通型 | / | / | 已维护 | 国械注准20243030206 | 造影导管 | 造影导管 | 聚酰胺 | 湖南埃普特医疗器械有限公司 | 湖南埃普特医疗器械有限公司 | C02070100400000004460002158 | 1356100127 | 1356100127
15630 | 通用介入 | 9 | 9 | 造影导管 | 普通型 | / | / | 已维护 | 国械注准20243030206 | 造影导管 | 造影导管 | 聚酰胺 | 湖南埃普特医疗器械有限公司 | 湖南埃普特医疗器械有限公司 | C02070100400000004460002159 | 1355080009 | 1355080009
15630 | 通用介入 | 9 | 9 | 造影导管 | 普通型 | / | / | 已维护 | 国械注准20243030206 | 造影导管 | 造影导管 | 聚酰胺 | 湖南埃普特医疗器械有限公司 | 湖南埃普特医疗器械有限公司 | C02070100400000004460002160 | 1356110026 | 1356110026
15630 | 通用介入 | 9 | 9 | 造影导管 | 普通型 | / | / | 已维护 | 国械注准20243030206 | 造影导管 | 造影导管 | 聚酰胺 | 湖南埃普特医疗器械有限公司 | 湖南埃普特医疗器械有限公司 | C02070100400000004460002161 | 1355080063 | 1355080063
15630 | 通用介入 | 9 | 9 | 造影导管 | 普通型 | / | / | 已维护 | 国械注准20243030206 | 造影导管 | 造影导管 | 聚酰胺 | 湖南埃普特医疗器械有限公司 | 湖南埃普特医疗器械有限公司 | C02070100400000004460002162 | 1354080129 | 1354080129
15630 | 通用介入 | 9 | 9 | 造影导管 | 普通型 | / | / | 已维护 | 国械注准20243030206 | 造影导管 | 造影导管 | 聚酰胺 | 湖南埃普特医疗器械有限公司 | 湖南埃普特医疗器械有限公司 | C02070100400000004460002163 | 1354065158 | 1354065158
15630 | 通用介入 | 9 | 9 | 造影导管 | 普通型 | / | / | 已维护 | 国械注准20243030206 | 造影导管 | 造影导管 | 聚酰胺 | 湖南埃普特医疗器械有限公司 | 湖南埃普特医疗器械有限公司 | C02070100400000004460002164 | 1354130127 | 1354130127
15630 | 通用介入 | 9 | 9 | 造影导管 | 普通型 | / | / | 已维护 | 国械注准20243030206 | 造影导管 | 造影导管 | 聚酰胺 | 湖南埃普特医疗器械有限公司 | 湖南埃普特医疗器械有限公司 | C02070100400000004460002165 | 1355065128 | 1355065128
15630 | 通用介入 | 9 | 9 | 造影导管 | 普通型 | / | / | 已维护 | 国械注准20243030206 | 造影导管 | 造影导管 | 聚酰胺 | 湖南埃普特医疗器械有限公司 | 湖南埃普特医疗器械有限公司 | C02070100400000004460002166 | 1354080139 | 1354080139
15630 | 通用介入 | 9 | 9 | 造影导管 | 普通型 | / | / | 已维护 | 国械注准20243030206 | 造影导管 | 造影导管 | 聚酰胺 | 湖南埃普特医疗器械有限公司 | 湖南埃普特医疗器械有限公司 | C02070100400000004460002167 | 1354100092 | 1354100092
15630 | 通用介入 | 9 | 9 | 造影导管 | 普通型 | / | / | 已维护 | 国械注准20243030206 | 造影导管 | 造影导管 | 聚酰胺 | 湖南埃普特医疗器械有限公司 | 湖南埃普特医疗器械有限公司 | C02070100400000004460002168 | 1354110073 | 1354110073
15630 | 通用介入 | 9 | 9 | 造影导管 | 普通型 | / | / | 已维护 | 国械注准20243030206 | 造影导管 | 造影导管 | 聚酰胺 | 湖南埃普特医疗器械有限公司 | 湖南埃普特医疗器械有限公司 | C02070100400000004460002169 | 1354110116 | 1354110116
15630 | 通用介入 | 9 | 9 | 造影导管 | 普通型 | / | / | 已维护 | 国械注准20243030206 | 造影导管 | 造影导管 | 聚酰胺 | 湖南埃普特医疗器械有限公司 | 湖南埃普特医疗器械有限公司 | C02070100400000004460002170 | 1355080200N | 1355080200N
15630 | 通用介入 | 9 | 9 | 造影导管 | 普通型 | / | / | 已维护 | 国械注准20243030206 | 造影导管 | 造影导管 | 聚酰胺 | 湖南埃普特医疗器械有限公司 | 湖南埃普特医疗器械有限公司 | C02070100400000004460002171 | 1356100021 | 1356100021
15630 | 通用介入 | 9 | 9 | 造影导管 | 普通型 | / | / | 已维护 | 国械注准20243030206 | 造影导管 | 造影导管 | 聚酰胺 | 湖南埃普特医疗器械有限公司 | 湖南埃普特医疗器械有限公司 | C02070100400000004460002172 | 1355100058 | 1355100058
15630 | 通用介入 | 9 | 9 | 造影导管 | 普通型 | / | / | 已维护 | 国械注准20243030206 | 造影导管 | 造影导管 | 聚酰胺 | 湖南埃普特医疗器械有限公司 | 湖南埃普特医疗器械有限公司 | C02070100400000004460002173 | 1355100100 | 1355100100
15630 | 通用介入 | 9 | 9 | 造影导管 | 普通型 | / | / | 已维护 | 国械注准20243030206 | 造影导管 | 造影导管 | 聚酰胺 | 湖南埃普特医疗器械有限公司 | 湖南埃普特医疗器械有限公司 | C02070100400000004460002174 | 1355065254N | 1355065254N
15630 | 通用介入 | 9 | 9 | 造影导管 | 普通型 | / | / | 已维护 | 国械注准20243030206 | 造影导管 | 造影导管 | 聚酰胺 | 湖南埃普特医疗器械有限公司 | 湖南埃普特医疗器械有限公司 | C02070100400000004460002175 | 1355110044 | 1355110044
15630 | 通用介入 | 9 | 9 | 造影导管 | 普通型 | / | / | 已维护 | 国械注准20243030206 | 造影导管 | 造影导管 | 聚酰胺 | 湖南埃普特医疗器械有限公司 | 湖南埃普特医疗器械有限公司 | C02070100400000004460002176 | 1355065229N | 1355065229N
15630 | 通用介入 | 9 | 9 | 造影导管 | 普通型 | / | / | 已维护 | 国械注准20243030206 | 造影导管 | 造影导管 | 聚酰胺 | 湖南埃普特医疗器械有限公司 | 湖南埃普特医疗器械有限公司 | C02070100400000004460002177 | 1354100188 | 1354100188
15630 | 通用介入 | 9 | 9 | 造影导管 | 普通型 | / | / | 已维护 | 国械注准20243030206 | 造影导管 | 造影导管 | 聚酰胺 | 湖南埃普特医疗器械有限公司 | 湖南埃普特医疗器械有限公司 | C02070100400000004460002178 | 1355110262N | 1355110262N
15630 | 通用介入 | 9 | 9 | 造影导管 | 普通型 | / | / | 已维护 | 国械注准20243030206 | 造影导管 | 造影导管 | 聚酰胺 | 湖南埃普特医疗器械有限公司 | 湖南埃普特医疗器械有限公司 | C02070100400000004460002179 | 1354065133 | 1354065133
15630 | 通用介入 | 9 | 9 | 造影导管 | 普通型 | / | / | 已维护 | 国械注准20243030206 | 造影导管 | 造影导管 | 聚酰胺 | 湖南埃普特医疗器械有限公司 | 湖南埃普特医疗器械有限公司 | C02070100400000004460002180 | 1354100095 | 1354100095
15630 | 通用介入 | 9 | 9 | 造影导管 | 普通型 | / | / | 已维护 | 国械注准20243030206 | 造影导管 | 造影导管 | 聚酰胺 | 湖南埃普特医疗器械有限公司 | 湖南埃普特医疗器械有限公司 | C02070100400000004460002181 | 1354130142 | 1354130142
15630 | 通用介入 | 9 | 9 | 造影导管 | 普通型 | / | / | 已维护 | 国械注准20243030206 | 造影导管 | 造影导管 | 聚酰胺 | 湖南埃普特医疗器械有限公司 | 湖南埃普特医疗器械有限公司 | C02070100400000004460002182 | 1354100089 | 1354100089
15630 | 通用介入 | 9 | 9 | 造影导管 | 普通型 | / | / | 已维护 | 国械注准20243030206 | 造影导管 | 造影导管 | 聚酰胺 | 湖南埃普特医疗器械有限公司 | 湖南埃普特医疗器械有限公司 | C02070100400000004460002183 | 1356110066 | 1356110066
15630 | 通用介入 | 9 | 9 | 造影导管 | 普通型 | / | / | 已维护 | 国械注准20243030206 | 造影导管 | 造影导管 | 聚酰胺 | 湖南埃普特医疗器械有限公司 | 湖南埃普特医疗器械有限公司 | C02070100400000004460002184 | 1356110017 | 1356110017
15630 | 通用介入 | 9 | 9 | 造影导管 | 普通型 | / | / | 已维护 | 国械注准20243030206 | 造影导管 | 造影导管 | 聚酰胺 | 湖南埃普特医疗器械有限公司 | 湖南埃普特医疗器械有限公司 | C02070100400000004460002185 | 1355065234N | 1355065234N
15630 | 通用介入 | 9 | 9 | 造影导管 | 普通型 | / | / | 已维护 | 国械注准20243030206 | 造影导管 | 造影导管 | 聚酰胺 | 湖南埃普特医疗器械有限公司 | 湖南埃普特医疗器械有限公司 | C02070100400000004460002186 | 1354100130 | 1354100130
15630 | 通用介入 | 9 | 9 | 造影导管 | 普通型 | / | / | 已维护 | 国械注准20243030206 | 造影导管 | 造影导管 | 聚酰胺 | 湖南埃普特医疗器械有限公司 | 湖南埃普特医疗器械有限公司 | C02070100400000004460002187 | 1355100049 | 1355100049
15630 | 通用介入 | 9 | 9 | 造影导管 | 普通型 | / | / | 已维护 | 国械注准20243030206 | 造影导管 | 造影导管 | 聚酰胺 | 湖南埃普特医疗器械有限公司 | 湖南埃普特医疗器械有限公司 | C02070100400000004460002188 | 1355130208N | 1355130208N
15630 | 通用介入 | 9 | 9 | 造影导管 | 普通型 | / | / | 已维护 | 国械注准20243030206 | 造影导管 | 造影导管 | 聚酰胺 | 湖南埃普特医疗器械有限公司 | 湖南埃普特医疗器械有限公司 | C02070100400000004460002189 | 1355065103 | 1355065103
15630 | 通用介入 | 9 | 9 | 造影导管 | 普通型 | / | / | 已维护 | 国械注准20243030206 | 造影导管 | 造影导管 | 聚酰胺 | 湖南埃普特医疗器械有限公司 | 湖南埃普特医疗器械有限公司 | C02070100400000004460002190 | 1354065184 | 1354065184
15630 | 通用介入 | 9 | 9 | 造影导管 | 普通型 | / | / | 已维护 | 国械注准20243030206 | 造影导管 | 造影导管 | 聚酰胺 | 湖南埃普特医疗器械有限公司 | 湖南埃普特医疗器械有限公司 | C02070100400000004460002191 | 1355065224N | 1355065224N
15630 | 通用介入 | 9 | 9 | 造影导管 | 普通型 | / | / | 已维护 | 国械注准20243030206 | 造影导管 | 造影导管 | 聚酰胺 | 湖南埃普特医疗器械有限公司 | 湖南埃普特医疗器械有限公司 | C02070100400000004460002192 | 1354065178 | 1354065178
15630 | 通用介入 | 9 | 9 | 造影导管 | 普通型 | / | / | 已维护 | 国械注准20243030206 | 造影导管 | 造影导管 | 聚酰胺 | 湖南埃普特医疗器械有限公司 | 湖南埃普特医疗器械有限公司 | C02070100400000004460002193 | 1354130018 | 1354130018
15630 | 通用介入 | 9 | 9 | 造影导管 | 普通型 | / | / | 已维护 | 国械注准20243030206 | 造影导管 | 造影导管 | 聚酰胺 | 湖南埃普特医疗器械有限公司 | 湖南埃普特医疗器械有限公司 | C02070100400000004460002194 | 1355100056 | 1355100056
15630 | 通用介入 | 9 | 9 | 造影导管 | 普通型 | / | / | 已维护 | 国械注准20243030206 | 造影导管 | 造影导管 | 聚酰胺 | 湖南埃普特医疗器械有限公司 | 湖南埃普特医疗器械有限公司 | C02070100400000004460002195 | 1355100040 | 1355100040
15630 | 通用介入 | 9 | 9 | 造影导管 | 普通型 | / | / | 已维护 | 国械注准20243030206 | 造影导管 | 造影导管 | 聚酰胺 | 湖南埃普特医疗器械有限公司 | 湖南埃普特医疗器械有限公司 | C02070100400000004460002196 | 1354065123 | 1354065123
15630 | 通用介入 | 9 | 9 | 造影导管 | 普通型 | / | / | 已维护 | 国械注准20243030206 | 造影导管 | 造影导管 | 聚酰胺 | 湖南埃普特医疗器械有限公司 | 湖南埃普特医疗器械有限公司 | C02070100400000004460002197 | 1354130015 | 1354130015
15630 | 通用介入 | 9 | 9 | 造影导管 | 普通型 | / | / | 已维护 | 国械注准20243030206 | 造影导管 | 造影导管 | 聚酰胺 | 湖南埃普特医疗器械有限公司 | 湖南埃普特医疗器械有限公司 | C02070100400000004460002198 | 1355110116 | 1355110116
15630 | 通用介入 | 9 | 9 | 造影导管 | 普通型 | / | / | 已维护 | 国械注准20243030206 | 造影导管 | 造影导管 | 聚酰胺 | 湖南埃普特医疗器械有限公司 | 湖南埃普特医疗器械有限公司 | C02070100400000004460002199 | 1354080119 | 1354080119
15630 | 通用介入 | 9 | 9 | 造影导管 | 普通型 | / | / | 已维护 | 国械注准20243030206 | 造影导管 | 造影导管 | 聚酰胺 | 湖南埃普特医疗器械有限公司 | 湖南埃普特医疗器械有限公司 | C02070100400000004460002200 | 1355100120 | 1355100120
15630 | 通用介入 | 9 | 9 | 造影导管 | 普通型 | / | / | 已维护 | 国械注准20243030206 | 造影导管 | 造影导管 | 聚酰胺 | 湖南埃普特医疗器械有限公司 | 湖南埃普特医疗器械有限公司 | C02070100400000004460002201 | 1356080045 | 1356080045
15630 | 通用介入 | 9 | 9 | 造影导管 | 普通型 | / | / | 已维护 | 国械注准20243030206 | 造影导管 | 造影导管 | 聚酰胺 | 湖南埃普特医疗器械有限公司 | 湖南埃普特医疗器械有限公司 | C02070100400000004460002202 | 1354130051 | 1354130051
15630 | 通用介入 | 9 | 9 | 造影导管 | 普通型 | / | / | 已维护 | 国械注准20243030206 | 造影导管 | 造影导管 | 聚酰胺 | 湖南埃普特医疗器械有限公司 | 湖南埃普特医疗器械有限公司 | C02070100400000004460002203 | 1355130172 | 1355130172
15630 | 通用介入 | 9 | 9 | 造影导管 | 普通型 | / | / | 已维护 | 国械注准20243030206 | 造影导管 | 造影导管 | 聚酰胺 | 湖南埃普特医疗器械有限公司 | 湖南埃普特医疗器械有限公司 | C02070100400000004460002204 | 1356130009 | 1356130009
15630 | 通用介入 | 9 | 9 | 造影导管 | 普通型 | / | / | 已维护 | 国械注准20243030206 | 造影导管 | 造影导管 | 聚酰胺 | 湖南埃普特医疗器械有限公司 | 湖南埃普特医疗器械有限公司 | C02070100400000004460002205 | 1354100057 | 1354100057
15630 | 通用介入 | 9 | 9 | 造影导管 | 普通型 | / | / | 已维护 | 国械注准20243030206 | 造影导管 | 造影导管 | 聚酰胺 | 湖南埃普特医疗器械有限公司 | 湖南埃普特医疗器械有限公司 | C02070100400000004460002206 | 1355080255N | 1355080255N
15630 | 通用介入 | 9 | 9 | 造影导管 | 普通型 | / | / | 已维护 | 国械注准20243030206 | 造影导管 | 造影导管 | 聚酰胺 | 湖南埃普特医疗器械有限公司 | 湖南埃普特医疗器械有限公司 | C02070100400000004460002207 | 1355080036 | 1355080036
15630 | 通用介入 | 9 | 9 | 造影导管 | 普通型 | / | / | 已维护 | 国械注准20243030206 | 造影导管 | 造影导管 | 聚酰胺 | 湖南埃普特医疗器械有限公司 | 湖南埃普特医疗器械有限公司 | C02070100400000004460002208 | 1355080011 | 1355080011
15630 | 通用介入 | 9 | 9 | 造影导管 | 普通型 | / | / | 已维护 | 国械注准20243030206 | 造影导管 | 造影导管 | 聚酰胺 | 湖南埃普特医疗器械有限公司 | 湖南埃普特医疗器械有限公司 | C02070100400000004460002209 | 1355130203N | 1355130203N
15630 | 通用介入 | 9 | 9 | 造影导管 | 普通型 | / | / | 已维护 | 国械注准20243030206 | 造影导管 | 造影导管 | 聚酰胺 | 湖南埃普特医疗器械有限公司 | 湖南埃普特医疗器械有限公司 | C02070100400000004460002210 | 1355100059 | 1355100059
15630 | 通用介入 | 9 | 9 | 造影导管 | 普通型 | / | / | 已维护 | 国械注准20243030206 | 造影导管 | 造影导管 | 聚酰胺 | 湖南埃普特医疗器械有限公司 | 湖南埃普特医疗器械有限公司 | C02070100400000004460002211 | 1355130258N | 1355130258N
15630 | 通用介入 | 9 | 9 | 造影导管 | 普通型 | / | / | 已维护 | 国械注准20243030206 | 造影导管 | 造影导管 | 聚酰胺 | 湖南埃普特医疗器械有限公司 | 湖南埃普特医疗器械有限公司 | C02070100400000004460002212 | 1355070002 | 1355070002
15630 | 通用介入 | 9 | 9 | 造影导管 | 普通型 | / | / | 已维护 | 国械注准20243030206 | 造影导管 | 造影导管 | 聚酰胺 | 湖南埃普特医疗器械有限公司 | 湖南埃普特医疗器械有限公司 | C02070100400000004460002213 | 1355110106 | 1355110106
15630 | 通用介入 | 9 | 9 | 造影导管 | 普通型 | / | / | 已维护 | 国械注准20243030206 | 造影导管 | 造影导管 | 聚酰胺 | 湖南埃普特医疗器械有限公司 | 湖南埃普特医疗器械有限公司 | C02070100400000004460002214 | 1356110032 | 1356110032
15630 | 通用介入 | 9 | 9 | 造影导管 | 普通型 | / | / | 已维护 | 国械注准20243030206 | 造影导管 | 造影导管 | 聚酰胺 | 湖南埃普特医疗器械有限公司 | 湖南埃普特医疗器械有限公司 | C02070100400000004460002215 | 1354065163 | 1354065163
15630 | 通用介入 | 9 | 9 | 造影导管 | 普通型 | / | / | 已维护 | 国械注准20243030206 | 造影导管 | 造影导管 | 聚酰胺 | 湖南埃普特医疗器械有限公司 | 湖南埃普特医疗器械有限公司 | C02070100400000004460002216 | 1355080068 | 1355080068
15630 | 通用介入 | 9 | 9 | 造影导管 | 普通型 | / | / | 已维护 | 国械注准20243030206 | 造影导管 | 造影导管 | 聚酰胺 | 湖南埃普特医疗器械有限公司 | 湖南埃普特医疗器械有限公司 | C02070100400000004460002217 | 1355110227N | 1355110227N
15630 | 通用介入 | 9 | 9 | 造影导管 | 普通型 | / | / | 已维护 | 国械注准20243030206 | 造影导管 | 造影导管 | 聚酰胺 | 湖南埃普特医疗器械有限公司 | 湖南埃普特医疗器械有限公司 | C02070100400000004460002218 | 1355110085 | 1355110085
15630 | 通用介入 | 9 | 9 | 造影导管 | 普通型 | / | / | 已维护 | 国械注准20243030206 | 造影导管 | 造影导管 | 聚酰胺 | 湖南埃普特医疗器械有限公司 | 湖南埃普特医疗器械有限公司 | C02070100400000004460002219 | 1354080036 | 1354080036
15630 | 通用介入 | 9 | 9 | 造影导管 | 普通型 | / | / | 已维护 | 国械注准20243030206 | 造影导管 | 造影导管 | 聚酰胺 | 湖南埃普特医疗器械有限公司 | 湖南埃普特医疗器械有限公司 | C02070100400000004460002220 | 1356080086 | 1356080086
15630 | 通用介入 | 9 | 9 | 造影导管 | 普通型 | / | / | 已维护 | 国械注准20243030206 | 造影导管 | 造影导管 | 聚酰胺 | 湖南埃普特医疗器械有限公司 | 湖南埃普特医疗器械有限公司 | C02070100400000004460002221 | 1356130006 | 1356130006
15630 | 通用介入 | 9 | 9 | 造影导管 | 普通型 | / | / | 已维护 | 国械注准20243030206 | 造影导管 | 造影导管 | 聚酰胺 | 湖南埃普特医疗器械有限公司 | 湖南埃普特医疗器械有限公司 | C02070100400000004460002222 | 1354130132 | 1354130132
15630 | 通用介入 | 9 | 9 | 造影导管 | 普通型 | / | / | 已维护 | 国械注准20243030206 | 造影导管 | 造影导管 | 聚酰胺 | 湖南埃普特医疗器械有限公司 | 湖南埃普特医疗器械有限公司 | C02070100400000004460002223 | 1356110008 | 1356110008
15630 | 通用介入 | 9 | 9 | 造影导管 | 普通型 | / | / | 已维护 | 国械注准20243030206 | 造影导管 | 造影导管 | 聚酰胺 | 湖南埃普特医疗器械有限公司 | 湖南埃普特医疗器械有限公司 | C02070100400000004460002224 | 1356100097 | 1356100097
15630 | 通用介入 | 9 | 9 | 造影导管 | 普通型 | / | / | 已维护 | 国械注准20243030206 | 造影导管 | 造影导管 | 聚酰胺 | 湖南埃普特医疗器械有限公司 | 湖南埃普特医疗器械有限公司 | C02070100400000004460002225 | 1356110049 | 1356110049
15630 | 通用介入 | 9 | 9 | 造影导管 | 普通型 | / | / | 已维护 | 国械注准20243030206 | 造影导管 | 造影导管 | 聚酰胺 | 湖南埃普特医疗器械有限公司 | 湖南埃普特医疗器械有限公司 | C02070100400000004460002226 | 1354100055 | 1354100055
15630 | 通用介入 | 9 | 9 | 造影导管 | 普通型 | / | / | 已维护 | 国械注准20243030206 | 造影导管 | 造影导管 | 聚酰胺 | 湖南埃普特医疗器械有限公司 | 湖南埃普特医疗器械有限公司 | C02070100400000004460002227 | 1354130172 | 1354130172
15630 | 通用介入 | 9 | 9 | 造影导管 | 普通型 | / | / | 已维护 | 国械注准20243030206 | 造影导管 | 造影导管 | 聚酰胺 | 湖南埃普特医疗器械有限公司 | 湖南埃普特医疗器械有限公司 | C02070100400000004460002228 | 1354130177 | 1354130177
15630 | 通用介入 | 9 | 9 | 造影导管 | 普通型 | / | / | 已维护 | 国械注准20243030206 | 造影导管 | 造影导管 | 聚酰胺 | 湖南埃普特医疗器械有限公司 | 湖南埃普特医疗器械有限公司 | C02070100400000004460002229 | 1355110267N | 1355110267N
15630 | 通用介入 | 9 | 9 | 造影导管 | 普通型 | / | / | 已维护 | 国械注准20243030206 | 造影导管 | 造影导管 | 聚酰胺 | 湖南埃普特医疗器械有限公司 | 湖南埃普特医疗器械有限公司 | C02070100400000004460002230 | 1355110276 | 1355110276
15630 | 通用介入 | 9 | 9 | 造影导管 | 普通型 | / | / | 已维护 | 国械注准20243030206 | 造影导管 | 造影导管 | 聚酰胺 | 湖南埃普特医疗器械有限公司 | 湖南埃普特医疗器械有限公司 | C02070100400000004460002231 | 1355080099 | 1355080099
15630 | 通用介入 | 9 | 9 | 造影导管 | 普通型 | / | / | 已维护 | 国械注准20243030206 | 造影导管 | 造影导管 | 聚酰胺 | 湖南埃普特医疗器械有限公司 | 湖南埃普特医疗器械有限公司 | C02070100400000004460002232 | 1355080081 | 1355080081
15630 | 通用介入 | 9 | 9 | 造影导管 | 普通型 | / | / | 已维护 | 国械注准20243030206 | 造影导管 | 造影导管 | 聚酰胺 | 湖南埃普特医疗器械有限公司 | 湖南埃普特医疗器械有限公司 | C02070100400000004460002233 | 1355100211N | 1355100211N
15630 | 通用介入 | 9 | 9 | 造影导管 | 普通型 | / | / | 已维护 | 国械注准20243030206 | 造影导管 | 造影导管 | 聚酰胺 | 湖南埃普特医疗器械有限公司 | 湖南埃普特医疗器械有限公司 | C02070100400000004460002234 | 1354130137 | 1354130137
15630 | 通用介入 | 9 | 9 | 造影导管 | 普通型 | / | / | 已维护 | 国械注准20243030206 | 造影导管 | 造影导管 | 聚酰胺 | 湖南埃普特医疗器械有限公司 | 湖南埃普特医疗器械有限公司 | C02070100400000004460002235 | 1355065219N | 1355065219N
15630 | 通用介入 | 9 | 9 | 造影导管 | 普通型 | / | / | 已维护 | 国械注准20243030206 | 造影导管 | 造影导管 | 聚酰胺 | 湖南埃普特医疗器械有限公司 | 湖南埃普特医疗器械有限公司 | C02070100400000004460002236 | 1356130030 | 1356130030
15630 | 通用介入 | 9 | 9 | 造影导管 | 普通型 | / | / | 已维护 | 国械注准20243030206 | 造影导管 | 造影导管 | 聚酰胺 | 湖南埃普特医疗器械有限公司 | 湖南埃普特医疗器械有限公司 | C02070100400000004460002237 | 1355130054 | 1355130054
15630 | 通用介入 | 9 | 9 | 造影导管 | 普通型 | / | / | 已维护 | 国械注准20243030206 | 造影导管 | 造影导管 | 聚酰胺 | 湖南埃普特医疗器械有限公司 | 湖南埃普特医疗器械有限公司 | C02070100400000004460002238 | 1355070029 | 1355070029
15630 | 通用介入 | 9 | 9 | 造影导管 | 普通型 | / | / | 已维护 | 国械注准20243030206 | 造影导管 | 造影导管 | 聚酰胺 | 湖南埃普特医疗器械有限公司 | 湖南埃普特医疗器械有限公司 | C02070100400000004460002239 | 1355130253N | 1355130253N
15630 | 通用介入 | 9 | 9 | 造影导管 | 普通型 | / | / | 已维护 | 国械注准20243030206 | 造影导管 | 造影导管 | 聚酰胺 | 湖南埃普特医疗器械有限公司 | 湖南埃普特医疗器械有限公司 | C02070100400000004460002240 | 1354100145 | 1354100145
15630 | 通用介入 | 9 | 9 | 造影导管 | 普通型 | / | / | 已维护 | 国械注准20243030206 | 造影导管 | 造影导管 | 聚酰胺 | 湖南埃普特医疗器械有限公司 | 湖南埃普特医疗器械有限公司 | C02070100400000004460002241 | 1355100043 | 1355100043
15630 | 通用介入 | 9 | 9 | 造影导管 | 普通型 | / | / | 已维护 | 国械注准20243030206 | 造影导管 | 造影导管 | 聚酰胺 | 湖南埃普特医疗器械有限公司 | 湖南埃普特医疗器械有限公司 | C02070100400000004460002242 | 1354100155 | 1354100155
15630 | 通用介入 | 9 | 9 | 造影导管 | 普通型 | / | / | 已维护 | 国械注准20243030206 | 造影导管 | 造影导管 | 聚酰胺 | 湖南埃普特医疗器械有限公司 | 湖南埃普特医疗器械有限公司 | C02070100400000004460002243 | 1356110113 | 1356110113
15630 | 通用介入 | 9 | 9 | 造影导管 | 普通型 | / | / | 已维护 | 国械注准20243030206 | 造影导管 | 造影导管 | 聚酰胺 | 湖南埃普特医疗器械有限公司 | 湖南埃普特医疗器械有限公司 | C02070100400000004460002244 | 1356100074 | 1356100074
15630 | 通用介入 | 9 | 9 | 造影导管 | 普通型 | / | / | 已维护 | 国械注准20243030206 | 造影导管 | 造影导管 | 聚酰胺 | 湖南埃普特医疗器械有限公司 | 湖南埃普特医疗器械有限公司 | C02070100400000004460002245 | 1356100102 | 1356100102
15630 | 通用介入 | 9 | 9 | 造影导管 | 普通型 | / | / | 已维护 | 国械注准20243030206 | 造影导管 | 造影导管 | 聚酰胺 | 湖南埃普特医疗器械有限公司 | 湖南埃普特医疗器械有限公司 | C02070100400000004460002246 | 1356100052 | 1356100052
15630 | 通用介入 | 9 | 9 | 造影导管 | 普通型 | / | / | 已维护 | 国械注准20243030206 | 造影导管 | 造影导管 | 聚酰胺 | 湖南埃普特医疗器械有限公司 | 湖南埃普特医疗器械有限公司 | C02070100400000004460002247 | 1355080119 | 1355080119
15630 | 通用介入 | 9 | 9 | 造影导管 | 普通型 | / | / | 已维护 | 国械注准20243030206 | 造影导管 | 造影导管 | 聚酰胺 | 湖南埃普特医疗器械有限公司 | 湖南埃普特医疗器械有限公司 | C02070100400000004460002248 | 1355130137 | 1355130137
15630 | 通用介入 | 9 | 9 | 造影导管 | 普通型 | / | / | 已维护 | 国械注准20243030206 | 造影导管 | 造影导管 | 聚酰胺 | 湖南埃普特医疗器械有限公司 | 湖南埃普特医疗器械有限公司 | C02070100400000004460002249 | 1355100201N | 1355100201N
15630 | 通用介入 | 9 | 9 | 造影导管 | 普通型 | / | / | 已维护 | 国械注准20243030206 | 造影导管 | 造影导管 | 聚酰胺 | 湖南埃普特医疗器械有限公司 | 湖南埃普特医疗器械有限公司 | C02070100400000004460002250 | 1354100049 | 1354100049
15630 | 通用介入 | 9 | 9 | 造影导管 | 普通型 | / | / | 已维护 | 国械注准20243030206 | 造影导管 | 造影导管 | 聚酰胺 | 湖南埃普特医疗器械有限公司 | 湖南埃普特医疗器械有限公司 | C02070100400000004460002251 | 1355080164 | 1355080164
15630 | 通用介入 | 9 | 9 | 造影导管 | 普通型 | / | / | 已维护 | 国械注准20243030206 | 造影导管 | 造影导管 | 聚酰胺 | 湖南埃普特医疗器械有限公司 | 湖南埃普特医疗器械有限公司 | C02070100400000004460002252 | 1354100043 | 1354100043
15630 | 通用介入 | 9 | 9 | 造影导管 | 普通型 | / | / | 已维护 | 国械注准20243030206 | 造影导管 | 造影导管 | 聚酰胺 | 湖南埃普特医疗器械有限公司 | 湖南埃普特医疗器械有限公司 | C02070100400000004460002253 | 1356100053 | 1356100053
15630 | 通用介入 | 9 | 9 | 造影导管 | 普通型 | / | / | 已维护 | 国械注准20243030206 | 造影导管 | 造影导管 | 聚酰胺 | 湖南埃普特医疗器械有限公司 | 湖南埃普特医疗器械有限公司 | C02070100400000004460002254 | 1354100150 | 1354100150
15630 | 通用介入 | 9 | 9 | 造影导管 | 普通型 | / | / | 已维护 | 国械注准20243030206 | 造影导管 | 造影导管 | 聚酰胺 | 湖南埃普特医疗器械有限公司 | 湖南埃普特医疗器械有限公司 | C02070100400000004460002255 | 1356100022 | 1356100022
15630 | 通用介入 | 9 | 9 | 造影导管 | 普通型 | / | / | 已维护 | 国械注准20243030206 | 造影导管 | 造影导管 | 聚酰胺 | 湖南埃普特医疗器械有限公司 | 湖南埃普特医疗器械有限公司 | C02070100400000004460002256 | 1356080056 | 1356080056
15630 | 通用介入 | 9 | 9 | 造影导管 | 普通型 | / | / | 已维护 | 国械注准20243030206 | 造影导管 | 造影导管 | 聚酰胺 | 湖南埃普特医疗器械有限公司 | 湖南埃普特医疗器械有限公司 | C02070100400000004460002257 | 1355080062 | 1355080062
15630 | 通用介入 | 9 | 9 | 造影导管 | 普通型 | / | / | 已维护 | 国械注准20243030206 | 造影导管 | 造影导管 | 聚酰胺 | 湖南埃普特医疗器械有限公司 | 湖南埃普特医疗器械有限公司 | C02070100400000004460002258 | 1355100275 | 1355100275
15630 | 通用介入 | 9 | 9 | 造影导管 | 普通型 | / | / | 已维护 | 国械注准20243030206 | 造影导管 | 造影导管 | 聚酰胺 | 湖南埃普特医疗器械有限公司 | 湖南埃普特医疗器械有限公司 | C02070100400000004460002259 | 1354080154 | 1354080154
15630 | 通用介入 | 9 | 9 | 造影导管 | 普通型 | / | / | 已维护 | 国械注准20243030206 | 造影导管 | 造影导管 | 聚酰胺 | 湖南埃普特医疗器械有限公司 | 湖南埃普特医疗器械有限公司 | C02070100400000004460002260 | 1354065098 | 1354065098
15630 | 通用介入 | 9 | 9 | 造影导管 | 普通型 | / | / | 已维护 | 国械注准20243030206 | 造影导管 | 造影导管 | 聚酰胺 | 湖南埃普特医疗器械有限公司 | 湖南埃普特医疗器械有限公司 | C02070100400000004460002261 | 1354100070 | 1354100070
15630 | 通用介入 | 9 | 9 | 造影导管 | 普通型 | / | / | 已维护 | 国械注准20243030206 | 造影导管 | 造影导管 | 聚酰胺 | 湖南埃普特医疗器械有限公司 | 湖南埃普特医疗器械有限公司 | C02070100400000004460002262 | 1354100060 | 1354100060
15630 | 通用介入 | 9 | 9 | 造影导管 | 普通型 | / | / | 已维护 | 国械注准20243030206 | 造影导管 | 造影导管 | 聚酰胺 | 湖南埃普特医疗器械有限公司 | 湖南埃普特医疗器械有限公司 | C02070100400000004460002263 | 1356100132 | 1356100132
15630 | 通用介入 | 9 | 9 | 造影导管 | 普通型 | / | / | 已维护 | 国械注准20243030206 | 造影导管 | 造影导管 | 聚酰胺 | 湖南埃普特医疗器械有限公司 | 湖南埃普特医疗器械有限公司 | C02070100400000004460002264 | 1356065075 | 1356065075
15630 | 通用介入 | 9 | 9 | 造影导管 | 普通型 | / | / | 已维护 | 国械注准20243030206 | 造影导管 | 造影导管 | 聚酰胺 | 湖南埃普特医疗器械有限公司 | 湖南埃普特医疗器械有限公司 | C02070100400000004460002265 | 1355130152 | 1355130152
15630 | 通用介入 | 9 | 9 | 造影导管 | 普通型 | / | / | 已维护 | 国械注准20243030206 | 造影导管 | 造影导管 | 聚酰胺 | 湖南埃普特医疗器械有限公司 | 湖南埃普特医疗器械有限公司 | C02070100400000004460002266 | 1355065199N | 1355065199N
15630 | 通用介入 | 9 | 9 | 造影导管 | 普通型 | / | / | 已维护 | 国械注准20243030206 | 造影导管 | 造影导管 | 聚酰胺 | 湖南埃普特医疗器械有限公司 | 湖南埃普特医疗器械有限公司 | C02070100400000004460002267 | 1355110023 | 1355110023
15630 | 通用介入 | 9 | 9 | 造影导管 | 普通型 | / | / | 已维护 | 国械注准20243030206 | 造影导管 | 造影导管 | 聚酰胺 | 湖南埃普特医疗器械有限公司 | 湖南埃普特医疗器械有限公司 | C02070100400000004460002268 | 1355080074 | 1355080074
15630 | 通用介入 | 9 | 9 | 造影导管 | 普通型 | / | / | 已维护 | 国械注准20243030206 | 造影导管 | 造影导管 | 聚酰胺 | 湖南埃普特医疗器械有限公司 | 湖南埃普特医疗器械有限公司 | C02070100400000004460002269 | 1355110232N | 1355110232N
15630 | 通用介入 | 9 | 9 | 造影导管 | 普通型 | / | / | 已维护 | 国械注准20243030206 | 造影导管 | 造影导管 | 聚酰胺 | 湖南埃普特医疗器械有限公司 | 湖南埃普特医疗器械有限公司 | C02070100400000004460002270 | 1355100187 | 1355100187
15630 | 通用介入 | 9 | 9 | 造影导管 | 普通型 | / | / | 已维护 | 国械注准20243030206 | 造影导管 | 造影导管 | 聚酰胺 | 湖南埃普特医疗器械有限公司 | 湖南埃普特医疗器械有限公司 | C02070100400000004460002271 | 1355065184 | 1355065184
15630 | 通用介入 | 9 | 9 | 造影导管 | 普通型 | / | / | 已维护 | 国械注准20243030206 | 造影导管 | 造影导管 | 聚酰胺 | 湖南埃普特医疗器械有限公司 | 湖南埃普特医疗器械有限公司 | C02070100400000004460002272 | 1355110066 | 1355110066
15630 | 通用介入 | 9 | 9 | 造影导管 | 普通型 | / | / | 已维护 | 国械注准20243030206 | 造影导管 | 造影导管 | 聚酰胺 | 湖南埃普特医疗器械有限公司 | 湖南埃普特医疗器械有限公司 | C02070100400000004460002273 | 1355110121 | 1355110121
15630 | 通用介入 | 9 | 9 | 造影导管 | 普通型 | / | / | 已维护 | 国械注准20243030206 | 造影导管 | 造影导管 | 聚酰胺 | 湖南埃普特医疗器械有限公司 | 湖南埃普特医疗器械有限公司 | C02070100400000004460002274 | 1354100012 | 1354100012
15630 | 通用介入 | 9 | 9 | 造影导管 | 普通型 | / | / | 已维护 | 国械注准20243030206 | 造影导管 | 造影导管 | 聚酰胺 | 湖南埃普特医疗器械有限公司 | 湖南埃普特医疗器械有限公司 | C02070100400000004460002275 | 1355110017 | 1355110017
15630 | 通用介入 | 9 | 9 | 造影导管 | 普通型 | / | / | 已维护 | 国械注准20243030206 | 造影导管 | 造影导管 | 聚酰胺 | 湖南埃普特医疗器械有限公司 | 湖南埃普特医疗器械有限公司 | C02070100400000004460002276 | 1355080193 | 1355080193
15630 | 通用介入 | 9 | 9 | 造影导管 | 普通型 | / | / | 已维护 | 国械注准20243030206 | 造影导管 | 造影导管 | 聚酰胺 | 湖南埃普特医疗器械有限公司 | 湖南埃普特医疗器械有限公司 | C02070100400000004460002277 | 1354100071 | 1354100071
15630 | 通用介入 | 9 | 9 | 造影导管 | 普通型 | / | / | 已维护 | 国械注准20243030206 | 造影导管 | 造影导管 | 聚酰胺 | 湖南埃普特医疗器械有限公司 | 湖南埃普特医疗器械有限公司 | C02070100400000004460002278 | 1354060001 | 1354060001
15630 | 通用介入 | 9 | 9 | 造影导管 | 普通型 | / | / | 已维护 | 国械注准20243030206 | 造影导管 | 造影导管 | 聚酰胺 | 湖南埃普特医疗器械有限公司 | 湖南埃普特医疗器械有限公司 | C02070100400000004460002279 | 1356080096 | 1356080096
15630 | 通用介入 | 9 | 9 | 造影导管 | 普通型 | / | / | 已维护 | 国械注准20243030206 | 造影导管 | 造影导管 | 聚酰胺 | 湖南埃普特医疗器械有限公司 | 湖南埃普特医疗器械有限公司 | C02070100400000004460002280 | 1356130114 | 1356130114
15630 | 通用介入 | 9 | 9 | 造影导管 | 普通型 | / | / | 已维护 | 国械注准20243030206 | 造影导管 | 造影导管 | 聚酰胺 | 湖南埃普特医疗器械有限公司 | 湖南埃普特医疗器械有限公司 | C02070100400000004460002281 | 1355130027 | 1355130027
15630 | 通用介入 | 9 | 9 | 造影导管 | 普通型 | / | / | 已维护 | 国械注准20243030206 | 造影导管 | 造影导管 | 聚酰胺 | 湖南埃普特医疗器械有限公司 | 湖南埃普特医疗器械有限公司 | C02070100400000004460002282 | 1355100091 | 1355100091
15630 | 通用介入 | 9 | 9 | 造影导管 | 普通型 | / | / | 已维护 | 国械注准20243030206 | 造影导管 | 造影导管 | 聚酰胺 | 湖南埃普特医疗器械有限公司 | 湖南埃普特医疗器械有限公司 | C02070100400000004460002283 | 1355080139 | 1355080139
15630 | 通用介入 | 9 | 9 | 造影导管 | 普通型 | / | / | 已维护 | 国械注准20243030206 | 造影导管 | 造影导管 | 聚酰胺 | 湖南埃普特医疗器械有限公司 | 湖南埃普特医疗器械有限公司 | C02070100400000004460002284 | 1356110118 | 1356110118
15630 | 通用介入 | 9 | 9 | 造影导管 | 普通型 | / | / | 已维护 | 国械注准20243030206 | 造影导管 | 造影导管 | 聚酰胺 | 湖南埃普特医疗器械有限公司 | 湖南埃普特医疗器械有限公司 | C02070100400000004460002285 | 1355100016 | 1355100016
15630 | 通用介入 | 9 | 9 | 造影导管 | 普通型 | / | / | 已维护 | 国械注准20243030206 | 造影导管 | 造影导管 | 聚酰胺 | 湖南埃普特医疗器械有限公司 | 湖南埃普特医疗器械有限公司 | C02070100400000004460002286 | 1356110061 | 1356110061
15630 | 通用介入 | 9 | 9 | 造影导管 | 普通型 | / | / | 已维护 | 国械注准20243030206 | 造影导管 | 造影导管 | 聚酰胺 | 湖南埃普特医疗器械有限公司 | 湖南埃普特医疗器械有限公司 | C02070100400000004460002287 | 1355100150 | 1355100150
15630 | 通用介入 | 9 | 9 | 造影导管 | 普通型 | / | / | 已维护 | 国械注准20243030206 | 造影导管 | 造影导管 | 聚酰胺 | 湖南埃普特医疗器械有限公司 | 湖南埃普特医疗器械有限公司 | C02070100400000004460002288 | 1355080109 | 1355080109
15630 | 通用介入 | 9 | 9 | 造影导管 | 普通型 | / | / | 已维护 | 国械注准20243030206 | 造影导管 | 造影导管 | 聚酰胺 | 湖南埃普特医疗器械有限公司 | 湖南埃普特医疗器械有限公司 | C02070100400000004460002289 | 1356080131 | 1356080131
15630 | 通用介入 | 9 | 9 | 造影导管 | 普通型 | / | / | 已维护 | 国械注准20243030206 | 造影导管 | 造影导管 | 聚酰胺 | 湖南埃普特医疗器械有限公司 | 湖南埃普特医疗器械有限公司 | C02070100400000004460002290 | 1355065259N | 1355065259N
15630 | 通用介入 | 9 | 9 | 造影导管 | 普通型 | / | / | 已维护 | 国械注准20243030206 | 造影导管 | 造影导管 | 聚酰胺 | 湖南埃普特医疗器械有限公司 | 湖南埃普特医疗器械有限公司 | C02070100400000004460002291 | 1354110166 | 1354110166
15630 | 通用介入 | 9 | 9 | 造影导管 | 普通型 | / | / | 已维护 | 国械注准20243030206 | 造影导管 | 造影导管 | 聚酰胺 | 湖南埃普特医疗器械有限公司 | 湖南埃普特医疗器械有限公司 | C02070100400000004460002292 | 1355080230N | 1355080230N
15630 | 通用介入 | 9 | 9 | 造影导管 | 普通型 | / | / | 已维护 | 国械注准20243030206 | 造影导管 | 造影导管 | 聚酰胺 | 湖南埃普特医疗器械有限公司 | 湖南埃普特医疗器械有限公司 | C02070100400000004460002293 | 1356065115 | 1356065115
15630 | 通用介入 | 9 | 9 | 造影导管 | 普通型 | / | / | 已维护 | 国械注准20243030206 | 造影导管 | 造影导管 | 聚酰胺 | 湖南埃普特医疗器械有限公司 | 湖南埃普特医疗器械有限公司 | C02070100400000004460002294 | 1354110146 | 1354110146
15630 | 通用介入 | 9 | 9 | 造影导管 | 普通型 | / | / | 已维护 | 国械注准20243030206 | 造影导管 | 造影导管 | 聚酰胺 | 湖南埃普特医疗器械有限公司 | 湖南埃普特医疗器械有限公司 | C02070100400000004460002295 | 1354130152 | 1354130152
15630 | 通用介入 | 9 | 9 | 造影导管 | 普通型 | / | / | 已维护 | 国械注准20243030206 | 造影导管 | 造影导管 | 聚酰胺 | 湖南埃普特医疗器械有限公司 | 湖南埃普特医疗器械有限公司 | C02070100400000004460002296 | 1355100019 | 1355100019
15630 | 通用介入 | 9 | 9 | 造影导管 | 普通型 | / | / | 已维护 | 国械注准20243030206 | 造影导管 | 造影导管 | 聚酰胺 | 湖南埃普特医疗器械有限公司 | 湖南埃普特医疗器械有限公司 | C02070100400000004460002297 | 1356100069 | 1356100069
15630 | 通用介入 | 9 | 9 | 造影导管 | 普通型 | / | / | 已维护 | 国械注准20243030206 | 造影导管 | 造影导管 | 聚酰胺 | 湖南埃普特医疗器械有限公司 | 湖南埃普特医疗器械有限公司 | C02070100400000004460002298 | 1355065158 | 1355065158
15630 | 通用介入 | 9 | 9 | 造影导管 | 普通型 | / | / | 已维护 | 国械注准20243030206 | 造影导管 | 造影导管 | 聚酰胺 | 湖南埃普特医疗器械有限公司 | 湖南埃普特医疗器械有限公司 | C02070100400000004460002299 | 1356110103 | 1356110103
15630 | 通用介入 | 9 | 9 | 造影导管 | 普通型 | / | / | 已维护 | 国械注准20243030206 | 造影导管 | 造影导管 | 聚酰胺 | 湖南埃普特医疗器械有限公司 | 湖南埃普特医疗器械有限公司 | C02070100400000004460002300 | 1354060028 | 1354060028
15630 | 通用介入 | 9 | 9 | 造影导管 | 普通型 | / | / | 已维护 | 国械注准20243030206 | 造影导管 | 造影导管 | 聚酰胺 | 湖南埃普特医疗器械有限公司 | 湖南埃普特医疗器械有限公司 | C02070100400000004460002301 | 1356100010 | 1356100010
15630 | 通用介入 | 9 | 9 | 造影导管 | 普通型 | / | / | 已维护 | 国械注准20243030206 | 造影导管 | 造影导管 | 聚酰胺 | 湖南埃普特医疗器械有限公司 | 湖南埃普特医疗器械有限公司 | C02070100400000004460002302 | 1356100107 | 1356100107
15630 | 通用介入 | 9 | 9 | 造影导管 | 普通型 | / | / | 已维护 | 国械注准20243030206 | 造影导管 | 造影导管 | 聚酰胺 | 湖南埃普特医疗器械有限公司 | 湖南埃普特医疗器械有限公司 | C02070100400000004460002303 | 1356100028 | 1356100028
15630 | 通用介入 | 9 | 9 | 造影导管 | 普通型 | / | / | 已维护 | 国械注准20243030206 | 造影导管 | 造影导管 | 聚酰胺 | 湖南埃普特医疗器械有限公司 | 湖南埃普特医疗器械有限公司 | C02070100400000004460002304 | 1354080159 | 1354080159
15630 | 通用介入 | 9 | 9 | 造影导管 | 普通型 | / | / | 已维护 | 国械注准20243030206 | 造影导管 | 造影导管 | 聚酰胺 | 湖南埃普特医疗器械有限公司 | 湖南埃普特医疗器械有限公司 | C02070100400000004460002305 | 1355100090 | 1355100090
15630 | 通用介入 | 9 | 9 | 造影导管 | 普通型 | / | / | 已维护 | 国械注准20243030206 | 造影导管 | 造影导管 | 聚酰胺 | 湖南埃普特医疗器械有限公司 | 湖南埃普特医疗器械有限公司 | C02070100400000004460002306 | 1354100090 | 1354100090
15630 | 通用介入 | 9 | 9 | 造影导管 | 普通型 | / | / | 已维护 | 国械注准20243030206 | 造影导管 | 造影导管 | 聚酰胺 | 湖南埃普特医疗器械有限公司 | 湖南埃普特医疗器械有限公司 | C02070100400000004460002307 | 1356100087 | 1356100087
15630 | 通用介入 | 9 | 9 | 造影导管 | 普通型 | / | / | 已维护 | 国械注准20243030206 | 造影导管 | 造影导管 | 聚酰胺 | 湖南埃普特医疗器械有限公司 | 湖南埃普特医疗器械有限公司 | C02070100400000004460002308 | 1355110078 | 1355110078
15630 | 通用介入 | 9 | 9 | 造影导管 | 普通型 | / | / | 已维护 | 国械注准20243030206 | 造影导管 | 造影导管 | 聚酰胺 | 湖南埃普特医疗器械有限公司 | 湖南埃普特医疗器械有限公司 | C02070100400000004460002309 | 1354100016 | 1354100016
15630 | 通用介入 | 9 | 9 | 造影导管 | 普通型 | / | / | 已维护 | 国械注准20243030206 | 造影导管 | 造影导管 | 聚酰胺 | 湖南埃普特医疗器械有限公司 | 湖南埃普特医疗器械有限公司 | C02070100400000004460002310 | 1355130177 | 1355130177
15630 | 通用介入 | 9 | 9 | 造影导管 | 普通型 | / | / | 已维护 | 国械注准20243030206 | 造影导管 | 造影导管 | 聚酰胺 | 湖南埃普特医疗器械有限公司 | 湖南埃普特医疗器械有限公司 | C02070100400000004460002311 | 1355065183 | 1355065183
15630 | 通用介入 | 9 | 9 | 造影导管 | 普通型 | / | / | 已维护 | 国械注准20243030206 | 造影导管 | 造影导管 | 聚酰胺 | 湖南埃普特医疗器械有限公司 | 湖南埃普特医疗器械有限公司 | C02070100400000004460002312 | 1355080080 | 1355080080
15630 | 通用介入 | 9 | 9 | 造影导管 | 普通型 | / | / | 已维护 | 国械注准20243030206 | 造影导管 | 造影导管 | 聚酰胺 | 湖南埃普特医疗器械有限公司 | 湖南埃普特医疗器械有限公司 | C02070100400000004460002313 | 1356100031 | 1356100031
15630 | 通用介入 | 9 | 9 | 造影导管 | 普通型 | / | / | 已维护 | 国械注准20243030206 | 造影导管 | 造影导管 | 聚酰胺 | 湖南埃普特医疗器械有限公司 | 湖南埃普特医疗器械有限公司 | C02070100400000004460002314 | 1354130045 | 1354130045
15630 | 通用介入 | 9 | 9 | 造影导管 | 普通型 | / | / | 已维护 | 国械注准20243030206 | 造影导管 | 造影导管 | 聚酰胺 | 湖南埃普特医疗器械有限公司 | 湖南埃普特医疗器械有限公司 | C02070100400000004460002315 | 1356100041 | 1356100041
15630 | 通用介入 | 9 | 9 | 造影导管 | 普通型 | / | / | 已维护 | 国械注准20243030206 | 造影导管 | 造影导管 | 聚酰胺 | 湖南埃普特医疗器械有限公司 | 湖南埃普特医疗器械有限公司 | C02070100400000004460002316 | 1355110079 | 1355110079
15630 | 通用介入 | 9 | 9 | 造影导管 | 普通型 | / | / | 已维护 | 国械注准20243030206 | 造影导管 | 造影导管 | 聚酰胺 | 湖南埃普特医疗器械有限公司 | 湖南埃普特医疗器械有限公司 | C02070100400000004460002317 | 1354065093 | 1354065093
15630 | 通用介入 | 9 | 9 | 造影导管 | 普通型 | / | / | 已维护 | 国械注准20243030206 | 造影导管 | 造影导管 | 聚酰胺 | 湖南埃普特医疗器械有限公司 | 湖南埃普特医疗器械有限公司 | C02070100400000004460002318 | 1356130124 | 1356130124
15630 | 通用介入 | 9 | 9 | 造影导管 | 普通型 | / | / | 已维护 | 国械注准20243030206 | 造影导管 | 造影导管 | 聚酰胺 | 湖南埃普特医疗器械有限公司 | 湖南埃普特医疗器械有限公司 | C02070100400000004460002319 | 1356080121 | 1356080121
15630 | 通用介入 | 9 | 9 | 造影导管 | 普通型 | / | / | 已维护 | 国械注准20243030206 | 造影导管 | 造影导管 | 聚酰胺 | 湖南埃普特医疗器械有限公司 | 湖南埃普特医疗器械有限公司 | C02070100400000004460002320 | 1355065249N | 1355065249N
15630 | 通用介入 | 9 | 9 | 造影导管 | 普通型 | / | / | 已维护 | 国械注准20243030206 | 造影导管 | 造影导管 | 聚酰胺 | 湖南埃普特医疗器械有限公司 | 湖南埃普特医疗器械有限公司 | C02070100400000004460002321 | 1355110073 | 1355110073
15630 | 通用介入 | 9 | 9 | 造影导管 | 普通型 | / | / | 已维护 | 国械注准20243030206 | 造影导管 | 造影导管 | 聚酰胺 | 湖南埃普特医疗器械有限公司 | 湖南埃普特医疗器械有限公司 | C02070100400000004460002322 | 1355130263N | 1355130263N
15630 | 通用介入 | 9 | 9 | 造影导管 | 普通型 | / | / | 已维护 | 国械注准20243030206 | 造影导管 | 造影导管 | 聚酰胺 | 湖南埃普特医疗器械有限公司 | 湖南埃普特医疗器械有限公司 | C02070100400000004460002323 | 1355110171 | 1355110171
15630 | 通用介入 | 9 | 9 | 造影导管 | 普通型 | / | / | 已维护 | 国械注准20243030206 | 造影导管 | 造影导管 | 聚酰胺 | 湖南埃普特医疗器械有限公司 | 湖南埃普特医疗器械有限公司 | C02070100400000004460002324 | 1354100082 | 1354100082
15630 | 通用介入 | 9 | 9 | 造影导管 | 普通型 | / | / | 已维护 | 国械注准20243030206 | 造影导管 | 造影导管 | 聚酰胺 | 湖南埃普特医疗器械有限公司 | 湖南埃普特医疗器械有限公司 | C02070100400000004460002325 | 1355110212N | 1355110212N
15630 | 通用介入 | 9 | 9 | 造影导管 | 普通型 | / | / | 已维护 | 国械注准20243030206 | 造影导管 | 造影导管 | 聚酰胺 | 湖南埃普特医疗器械有限公司 | 湖南埃普特医疗器械有限公司 | C02070100400000004460002326 | 1355100251N | 1355100251N
15630 | 通用介入 | 9 | 9 | 造影导管 | 普通型 | / | / | 已维护 | 国械注准20243030206 | 造影导管 | 造影导管 | 聚酰胺 | 湖南埃普特医疗器械有限公司 | 湖南埃普特医疗器械有限公司 | C02070100400000004460002327 | 1356100073 | 1356100073
15630 | 通用介入 | 9 | 9 | 造影导管 | 普通型 | / | / | 已维护 | 国械注准20243030206 | 造影导管 | 造影导管 | 聚酰胺 | 湖南埃普特医疗器械有限公司 | 湖南埃普特医疗器械有限公司 | C02070100400000004460002328 | 1355100175 | 1355100175
15630 | 通用介入 | 9 | 9 | 造影导管 | 普通型 | / | / | 已维护 | 国械注准20243030206 | 造影导管 | 造影导管 | 聚酰胺 | 湖南埃普特医疗器械有限公司 | 湖南埃普特医疗器械有限公司 | C02070100400000004460002329 | 1355130122 | 1355130122
15630 | 通用介入 | 9 | 9 | 造影导管 | 普通型 | / | / | 已维护 | 国械注准20243030206 | 造影导管 | 造影导管 | 聚酰胺 | 湖南埃普特医疗器械有限公司 | 湖南埃普特医疗器械有限公司 | C02070100400000004460002330 | 1355080215N | 1355080215N
15630 | 通用介入 | 9 | 9 | 造影导管 | 普通型 | / | / | 已维护 | 国械注准20243030206 | 造影导管 | 造影导管 | 聚酰胺 | 湖南埃普特医疗器械有限公司 | 湖南埃普特医疗器械有限公司 | C02070100400000004460002331 | 1354110111 | 1354110111
15630 | 通用介入 | 9 | 9 | 造影导管 | 普通型 | / | / | 已维护 | 国械注准20243030206 | 造影导管 | 造影导管 | 聚酰胺 | 湖南埃普特医疗器械有限公司 | 湖南埃普特医疗器械有限公司 | C02070100400000004460002332 | 1356110093 | 1356110093
15630 | 通用介入 | 9 | 9 | 造影导管 | 普通型 | / | / | 已维护 | 国械注准20243030206 | 造影导管 | 造影导管 | 聚酰胺 | 湖南埃普特医疗器械有限公司 | 湖南埃普特医疗器械有限公司 | C02070100400000004460002333 | 1355065113 | 1355065113
15630 | 通用介入 | 9 | 9 | 造影导管 | 普通型 | / | / | 已维护 | 国械注准20243030206 | 造影导管 | 造影导管 | 聚酰胺 | 湖南埃普特医疗器械有限公司 | 湖南埃普特医疗器械有限公司 | C02070100400000004460002334 | 1355110131 | 1355110131
15630 | 通用介入 | 9 | 9 | 造影导管 | 普通型 | / | / | 已维护 | 国械注准20243030206 | 造影导管 | 造影导管 | 聚酰胺 | 湖南埃普特医疗器械有限公司 | 湖南埃普特医疗器械有限公司 | C02070100400000004460002335 | 1355080038 | 1355080038
15630 | 通用介入 | 9 | 9 | 造影导管 | 普通型 | / | / | 已维护 | 国械注准20243030206 | 造影导管 | 造影导管 | 聚酰胺 | 湖南埃普特医疗器械有限公司 | 湖南埃普特医疗器械有限公司 | C02070100400000004460002336 | 1355100236N | 1355100236N
15630 | 通用介入 | 9 | 9 | 造影导管 | 普通型 | / | / | 已维护 | 国械注准20243030206 | 造影导管 | 造影导管 | 聚酰胺 | 湖南埃普特医疗器械有限公司 | 湖南埃普特医疗器械有限公司 | C02070100400000004460002337 | 1355065143 | 1355065143
15630 | 通用介入 | 9 | 9 | 造影导管 | 普通型 | / | / | 已维护 | 国械注准20243030206 | 造影导管 | 造影导管 | 聚酰胺 | 湖南埃普特医疗器械有限公司 | 湖南埃普特医疗器械有限公司 | C02070100400000004460002338 | 1355080225N | 1355080225N
15630 | 通用介入 | 9 | 9 | 造影导管 | 普通型 | / | / | 已维护 | 国械注准20243030206 | 造影导管 | 造影导管 | 聚酰胺 | 湖南埃普特医疗器械有限公司 | 湖南埃普特医疗器械有限公司 | C02070100400000004460002339 | 1354100065 | 1354100065
15630 | 通用介入 | 9 | 9 | 造影导管 | 普通型 | / | / | 已维护 | 国械注准20243030206 | 造影导管 | 造影导管 | 聚酰胺 | 湖南埃普特医疗器械有限公司 | 湖南埃普特医疗器械有限公司 | C02070100400000004460002340 | 1354100052 | 1354100052
15630 | 通用介入 | 9 | 9 | 造影导管 | 普通型 | / | / | 已维护 | 国械注准20243030206 | 造影导管 | 造影导管 | 聚酰胺 | 湖南埃普特医疗器械有限公司 | 湖南埃普特医疗器械有限公司 | C02070100400000004460002341 | 1355130268N | 1355130268N
15630 | 通用介入 | 9 | 9 | 造影导管 | 普通型 | / | / | 已维护 | 国械注准20243030206 | 造影导管 | 造影导管 | 聚酰胺 | 湖南埃普特医疗器械有限公司 | 湖南埃普特医疗器械有限公司 | C02070100400000004460002342 | 1355065204N | 1355065204N
15630 | 通用介入 | 9 | 9 | 造影导管 | 普通型 | / | / | 已维护 | 国械注准20243030206 | 造影导管 | 造影导管 | 聚酰胺 | 湖南埃普特医疗器械有限公司 | 湖南埃普特医疗器械有限公司 | C02070100400000004460002343 | 1355110136 | 1355110136
15630 | 通用介入 | 9 | 9 | 造影导管 | 普通型 | / | / | 已维护 | 国械注准20243030206 | 造影导管 | 造影导管 | 聚酰胺 | 湖南埃普特医疗器械有限公司 | 湖南埃普特医疗器械有限公司 | C02070100400000004460002344 | 1355080033 | 1355080033
15630 | 通用介入 | 9 | 9 | 造影导管 | 普通型 | / | / | 已维护 | 国械注准20243030206 | 造影导管 | 造影导管 | 聚酰胺 | 湖南埃普特医疗器械有限公司 | 湖南埃普特医疗器械有限公司 | C02070100400000004460002345 | 1355110111 | 1355110111
15630 | 通用介入 | 9 | 9 | 造影导管 | 普通型 | / | / | 已维护 | 国械注准20243030206 | 造影导管 | 造影导管 | 聚酰胺 | 湖南埃普特医疗器械有限公司 | 湖南埃普特医疗器械有限公司 | C02070100400000004460002346 | 1355130048 | 1355130048
15630 | 通用介入 | 9 | 9 | 造影导管 | 普通型 | / | / | 已维护 | 国械注准20243030206 | 造影导管 | 造影导管 | 聚酰胺 | 湖南埃普特医疗器械有限公司 | 湖南埃普特医疗器械有限公司 | C02070100400000004460002347 | 1356100065 | 1356100065
15630 | 通用介入 | 9 | 9 | 造影导管 | 普通型 | / | / | 已维护 | 国械注准20243030206 | 造影导管 | 造影导管 | 聚酰胺 | 湖南埃普特医疗器械有限公司 | 湖南埃普特医疗器械有限公司 | C02070100400000004460002348 | 1354100115 | 1354100115
15630 | 通用介入 | 9 | 9 | 造影导管 | 普通型 | / | / | 已维护 | 国械注准20243030206 | 造影导管 | 造影导管 | 聚酰胺 | 湖南埃普特医疗器械有限公司 | 湖南埃普特医疗器械有限公司 | C02070100400000004460002349 | 1355110084 | 1355110084
15630 | 通用介入 | 9 | 9 | 造影导管 | 普通型 | / | / | 已维护 | 国械注准20243030206 | 造影导管 | 造影导管 | 聚酰胺 | 湖南埃普特医疗器械有限公司 | 湖南埃普特医疗器械有限公司 | C02070100400000004460002350 | 1356130015 | 1356130015
15630 | 通用介入 | 9 | 9 | 造影导管 | 普通型 | / | / | 已维护 | 国械注准20243030206 | 造影导管 | 造影导管 | 聚酰胺 | 湖南埃普特医疗器械有限公司 | 湖南埃普特医疗器械有限公司 | C02070100400000004460002351 | 1354065143 | 1354065143
15630 | 通用介入 | 9 | 9 | 造影导管 | 普通型 | / | / | 已维护 | 国械注准20243030206 | 造影导管 | 造影导管 | 聚酰胺 | 湖南埃普特医疗器械有限公司 | 湖南埃普特医疗器械有限公司 | C02070100400000004460002352 | 1354080011 | 1354080011
15630 | 通用介入 | 9 | 9 | 造影导管 | 普通型 | / | / | 已维护 | 国械注准20243030206 | 造影导管 | 造影导管 | 聚酰胺 | 湖南埃普特医疗器械有限公司 | 湖南埃普特医疗器械有限公司 | C02070100400000004460002353 | 1355080129 | 1355080129
15630 | 通用介入 | 9 | 9 | 造影导管 | 普通型 | / | / | 已维护 | 国械注准20243030206 | 造影导管 | 造影导管 | 聚酰胺 | 湖南埃普特医疗器械有限公司 | 湖南埃普特医疗器械有限公司 | C02070100400000004460002354 | 1354100170 | 1354100170
15630 | 通用介入 | 9 | 9 | 造影导管 | 普通型 | / | / | 已维护 | 国械注准20243030206 | 造影导管 | 造影导管 | 聚酰胺 | 湖南埃普特医疗器械有限公司 | 湖南埃普特医疗器械有限公司 | C02070100400000004460002355 | 1355130223N | 1355130223N
15630 | 通用介入 | 9 | 9 | 造影导管 | 普通型 | / | / | 已维护 | 国械注准20243030206 | 造影导管 | 造影导管 | 聚酰胺 | 湖南埃普特医疗器械有限公司 | 湖南埃普特医疗器械有限公司 | C02070100400000004460002356 | 1355080104 | 1355080104
15630 | 通用介入 | 9 | 9 | 造影导管 | 普通型 | / | / | 已维护 | 国械注准20243030206 | 造影导管 | 造影导管 | 聚酰胺 | 湖南埃普特医疗器械有限公司 | 湖南埃普特医疗器械有限公司 | C02070100400000004460002357 | 1355110146 | 1355110146
15630 | 通用介入 | 9 | 9 | 造影导管 | 普通型 | / | / | 已维护 | 国械注准20243030206 | 造影导管 | 造影导管 | 聚酰胺 | 湖南埃普特医疗器械有限公司 | 湖南埃普特医疗器械有限公司 | C02070100400000004460002358 | 1354125189 | 1354125189
15630 | 通用介入 | 9 | 9 | 造影导管 | 普通型 | / | / | 已维护 | 国械注准20243030206 | 造影导管 | 造影导管 | 聚酰胺 | 湖南埃普特医疗器械有限公司 | 湖南埃普特医疗器械有限公司 | C02070100400000004460002359 | 1356080062 | 1356080062
15630 | 通用介入 | 9 | 9 | 造影导管 | 普通型 | / | / | 已维护 | 国械注准20243030206 | 造影导管 | 造影导管 | 聚酰胺 | 湖南埃普特医疗器械有限公司 | 湖南埃普特医疗器械有限公司 | C02070100400000004460002360 | 1354065191 | 1354065191
15630 | 通用介入 | 9 | 9 | 造影导管 | 普通型 | / | / | 已维护 | 国械注准20243030206 | 造影导管 | 造影导管 | 聚酰胺 | 湖南埃普特医疗器械有限公司 | 湖南埃普特医疗器械有限公司 | C02070100400000004460002361 | 1355100061 | 1355100061
15630 | 通用介入 | 9 | 9 | 造影导管 | 普通型 | / | / | 已维护 | 国械注准20243030206 | 造影导管 | 造影导管 | 聚酰胺 | 湖南埃普特医疗器械有限公司 | 湖南埃普特医疗器械有限公司 | C02070100400000004460002362 | 1354130024 | 1354130024
15630 | 通用介入 | 9 | 9 | 造影导管 | 普通型 | / | / | 已维护 | 国械注准20243030206 | 造影导管 | 造影导管 | 聚酰胺 | 湖南埃普特医疗器械有限公司 | 湖南埃普特医疗器械有限公司 | C02070100400000004460002363 | 1354080134 | 1354080134
15630 | 通用介入 | 9 | 9 | 造影导管 | 普通型 | / | / | 已维护 | 国械注准20243030206 | 造影导管 | 造影导管 | 聚酰胺 | 湖南埃普特医疗器械有限公司 | 湖南埃普特医疗器械有限公司 | C02070100400000004460002364 | 1354110044 | 1354110044
15630 | 通用介入 | 9 | 9 | 造影导管 | 普通型 | / | / | 已维护 | 国械注准20243030206 | 造影导管 | 造影导管 | 聚酰胺 | 湖南埃普特医疗器械有限公司 | 湖南埃普特医疗器械有限公司 | C02070100400000004460002365 | 1355100057 | 1355100057
15630 | 通用介入 | 9 | 9 | 造影导管 | 普通型 | / | / | 已维护 | 国械注准20243030206 | 造影导管 | 造影导管 | 聚酰胺 | 湖南埃普特医疗器械有限公司 | 湖南埃普特医疗器械有限公司 | C02070100400000004460002366 | 1354100091 | 1354100091
15630 | 通用介入 | 9 | 9 | 造影导管 | 普通型 | / | / | 已维护 | 国械注准20243030206 | 造影导管 | 造影导管 | 聚酰胺 | 湖南埃普特医疗器械有限公司 | 湖南埃普特医疗器械有限公司 | C02070100400000004460002367 | 1355100105 | 1355100105
15630 | 通用介入 | 9 | 9 | 造影导管 | 普通型 | / | / | 已维护 | 国械注准20243030206 | 造影导管 | 造影导管 | 聚酰胺 | 湖南埃普特医疗器械有限公司 | 湖南埃普特医疗器械有限公司 | C02070100400000004460002368 | 1354110085 | 1354110085
15630 | 通用介入 | 9 | 9 | 造影导管 | 普通型 | / | / | 已维护 | 国械注准20243030206 | 造影导管 | 造影导管 | 聚酰胺 | 湖南埃普特医疗器械有限公司 | 湖南埃普特医疗器械有限公司 | C02070100400000004460002369 | 1355130021 | 1355130021
15630 | 通用介入 | 9 | 9 | 造影导管 | 普通型 | / | / | 已维护 | 国械注准20243030206 | 造影导管 | 造影导管 | 聚酰胺 | 湖南埃普特医疗器械有限公司 | 湖南埃普特医疗器械有限公司 | C02070100400000004460002370 | 1354070035 | 1354070035
15630 | 通用介入 | 9 | 9 | 造影导管 | 普通型 | / | / | 已维护 | 国械注准20243030206 | 造影导管 | 造影导管 | 聚酰胺 | 湖南埃普特医疗器械有限公司 | 湖南埃普特医疗器械有限公司 | C02070100400000004460002371 | 1354130097 | 1354130097
15630 | 通用介入 | 9 | 9 | 造影导管 | 普通型 | / | / | 已维护 | 国械注准20243030206 | 造影导管 | 造影导管 | 聚酰胺 | 湖南埃普特医疗器械有限公司 | 湖南埃普特医疗器械有限公司 | C02070100400000004460002372 | 1355065178 | 1355065178
15630 | 通用介入 | 9 | 9 | 造影导管 | 普通型 | / | / | 已维护 | 国械注准20243030206 | 造影导管 | 造影导管 | 聚酰胺 | 湖南埃普特医疗器械有限公司 | 湖南埃普特医疗器械有限公司 | C02070100400000004460002373 | 1356130018 | 1356130018
15630 | 通用介入 | 9 | 9 | 造影导管 | 普通型 | / | / | 已维护 | 国械注准20243030206 | 造影导管 | 造影导管 | 聚酰胺 | 湖南埃普特医疗器械有限公司 | 湖南埃普特医疗器械有限公司 | C02070100400000004460002374 | 1355110166 | 1355110166
15630 | 通用介入 | 9 | 9 | 造影导管 | 普通型 | / | / | 已维护 | 国械注准20243030206 | 造影导管 | 造影导管 | 聚酰胺 | 湖南埃普特医疗器械有限公司 | 湖南埃普特医疗器械有限公司 | C02070100400000004460002375 | 1354130147 | 1354130147
15630 | 通用介入 | 9 | 9 | 造影导管 | 普通型 | / | / | 已维护 | 国械注准20243030206 | 造影导管 | 造影导管 | 聚酰胺 | 湖南埃普特医疗器械有限公司 | 湖南埃普特医疗器械有限公司 | C02070100400000004460002376 | 1356100016 | 1356100016
15630 | 通用介入 | 9 | 9 | 造影导管 | 普通型 | / | / | 已维护 | 国械注准20243030206 | 造影导管 | 造影导管 | 聚酰胺 | 湖南埃普特医疗器械有限公司 | 湖南埃普特医疗器械有限公司 | C02070100400000004460002377 | 1356100034 | 1356100034
15630 | 通用介入 | 9 | 9 | 造影导管 | 普通型 | / | / | 已维护 | 国械注准20243030206 | 造影导管 | 造影导管 | 聚酰胺 | 湖南埃普特医疗器械有限公司 | 湖南埃普特医疗器械有限公司 | C02070100400000004460002378 | 1355080179 | 1355080179
15630 | 通用介入 | 9 | 9 | 造影导管 | 普通型 | / | / | 已维护 | 国械注准20243030206 | 造影导管 | 造影导管 | 聚酰胺 | 湖南埃普特医疗器械有限公司 | 湖南埃普特医疗器械有限公司 | C02070100400000004460002379 | 1355130051 | 1355130051
15630 | 通用介入 | 9 | 9 | 造影导管 | 普通型 | / | / | 已维护 | 国械注准20243030206 | 造影导管 | 造影导管 | 聚酰胺 | 湖南埃普特医疗器械有限公司 | 湖南埃普特医疗器械有限公司 | C02070100400000004460002380 | 1356100122 | 1356100122
15630 | 通用介入 | 9 | 9 | 造影导管 | 普通型 | / | / | 已维护 | 国械注准20243030206 | 造影导管 | 造影导管 | 聚酰胺 | 湖南埃普特医疗器械有限公司 | 湖南埃普特医疗器械有限公司 | C02070100400000004460002381 | 1356100070 | 1356100070
15630 | 通用介入 | 9 | 9 | 造影导管 | 普通型 | / | / | 已维护 | 国械注准20243030206 | 造影导管 | 造影导管 | 聚酰胺 | 湖南埃普特医疗器械有限公司 | 湖南埃普特医疗器械有限公司 | C02070100400000004460002382 | 1356100004 | 1356100004
15630 | 通用介入 | 9 | 9 | 造影导管 | 普通型 | / | / | 已维护 | 国械注准20243030206 | 造影导管 | 造影导管 | 聚酰胺 | 湖南埃普特医疗器械有限公司 | 湖南埃普特医疗器械有限公司 | C02070100400000004460002383 | 1355100180 | 1355100180
15630 | 通用介入 | 9 | 9 | 造影导管 | 普通型 | / | / | 已维护 | 国械注准20243030206 | 造影导管 | 造影导管 | 聚酰胺 | 湖南埃普特医疗器械有限公司 | 湖南埃普特医疗器械有限公司 | C02070100400000004460002384 | 1356070019 | 1356070019
15630 | 通用介入 | 9 | 9 | 造影导管 | 普通型 | / | / | 已维护 | 国械注准20243030206 | 造影导管 | 造影导管 | 聚酰胺 | 湖南埃普特医疗器械有限公司 | 湖南埃普特医疗器械有限公司 | C02070100400000004460002385 | 1356130027 | 1356130027
15630 | 通用介入 | 9 | 9 | 造影导管 | 普通型 | / | / | 已维护 | 国械注准20243030206 | 造影导管 | 造影导管 | 聚酰胺 | 湖南埃普特医疗器械有限公司 | 湖南埃普特医疗器械有限公司 | C02070100400000004460002386 | 1355110242N | 1355110242N
15630 | 通用介入 | 9 | 9 | 造影导管 | 普通型 | / | / | 已维护 | 国械注准20243030206 | 造影导管 | 造影导管 | 聚酰胺 | 湖南埃普特医疗器械有限公司 | 湖南埃普特医疗器械有限公司 | C02070100400000004460002387 | 1355080174 | 1355080174
15630 | 通用介入 | 9 | 9 | 造影导管 | 普通型 | / | / | 已维护 | 国械注准20243030206 | 造影导管 | 造影导管 | 聚酰胺 | 湖南埃普特医疗器械有限公司 | 湖南埃普特医疗器械有限公司 | C02070100400000004460002388 | 1354130107 | 1354130107
15630 | 通用介入 | 9 | 9 | 造影导管 | 普通型 | / | / | 已维护 | 国械注准20243030206 | 造影导管 | 造影导管 | 聚酰胺 | 湖南埃普特医疗器械有限公司 | 湖南埃普特医疗器械有限公司 | C02070100400000004460002389 | 1355080235N | 1355080235N
15630 | 通用介入 | 9 | 9 | 造影导管 | 普通型 | / | / | 已维护 | 国械注准20243030206 | 造影导管 | 造影导管 | 聚酰胺 | 湖南埃普特医疗器械有限公司 | 湖南埃普特医疗器械有限公司 | C02070100400000004460002390 | 1355110176 | 1355110176
15630 | 通用介入 | 9 | 9 | 造影导管 | 普通型 | / | / | 已维护 | 国械注准20243030206 | 造影导管 | 造影导管 | 聚酰胺 | 湖南埃普特医疗器械有限公司 | 湖南埃普特医疗器械有限公司 | C02070100400000004460002391 | 1354100064 | 1354100064
15630 | 通用介入 | 9 | 9 | 造影导管 | 普通型 | / | / | 已维护 | 国械注准20243030206 | 造影导管 | 造影导管 | 聚酰胺 | 湖南埃普特医疗器械有限公司 | 湖南埃普特医疗器械有限公司 | C02070100400000004460002392 | 1356130024 | 1356130024
15630 | 通用介入 | 9 | 9 | 造影导管 | 普通型 | / | / | 已维护 | 国械注准20243030206 | 造影导管 | 造影导管 | 聚酰胺 | 湖南埃普特医疗器械有限公司 | 湖南埃普特医疗器械有限公司 | C02070100400000004460002393 | 1355100226N | 1355100226N
15630 | 通用介入 | 9 | 9 | 造影导管 | 普通型 | / | / | 已维护 | 国械注准20243030206 | 造影导管 | 造影导管 | 聚酰胺 | 湖南埃普特医疗器械有限公司 | 湖南埃普特医疗器械有限公司 | C02070100400000004460002394 | 1355070008 | 1355070008
15630 | 通用介入 | 9 | 9 | 造影导管 | 普通型 | / | / | 已维护 | 国械注准20243030206 | 造影导管 | 造影导管 | 聚酰胺 | 湖南埃普特医疗器械有限公司 | 湖南埃普特医疗器械有限公司 | C02070100400000004460002395 | 1354080068 | 1354080068
15630 | 通用介入 | 9 | 9 | 造影导管 | 普通型 | / | / | 已维护 | 国械注准20243030206 | 造影导管 | 造影导管 | 聚酰胺 | 湖南埃普特医疗器械有限公司 | 湖南埃普特医疗器械有限公司 | C02070100400000004460002396 | 1354070002 | 1354070002
15630 | 通用介入 | 9 | 9 | 造影导管 | 普通型 | / | / | 已维护 | 国械注准20243030206 | 造影导管 | 造影导管 | 聚酰胺 | 湖南埃普特医疗器械有限公司 | 湖南埃普特医疗器械有限公司 | C02070100400000004460002397 | 1354110136 | 1354110136
15630 | 通用介入 | 9 | 9 | 造影导管 | 普通型 | / | / | 已维护 | 国械注准20243030206 | 造影导管 | 造影导管 | 聚酰胺 | 湖南埃普特医疗器械有限公司 | 湖南埃普特医疗器械有限公司 | C02070100400000004460002398 | 1356100038 | 1356100038
15630 | 通用介入 | 9 | 9 | 造影导管 | 普通型 | / | / | 已维护 | 国械注准20243030206 | 造影导管 | 造影导管 | 聚酰胺 | 湖南埃普特医疗器械有限公司 | 湖南埃普特医疗器械有限公司 | C02070100400000004460002399 | 1354065153 | 1354065153
15630 | 通用介入 | 9 | 9 | 造影导管 | 普通型 | / | / | 已维护 | 国械注准20243030206 | 造影导管 | 造影导管 | 聚酰胺 | 湖南埃普特医疗器械有限公司 | 湖南埃普特医疗器械有限公司 | C02070100400000004460002400 | 1356130099 | 1356130099
15630 | 通用介入 | 9 | 9 | 造影导管 | 普通型 | / | / | 已维护 | 国械注准20243030206 | 造影导管 | 造影导管 | 聚酰胺 | 湖南埃普特医疗器械有限公司 | 湖南埃普特医疗器械有限公司 | C02070100400000004460002401 | 1355130157 | 1355130157
15630 | 通用介入 | 9 | 9 | 造影导管 | 普通型 | / | / | 已维护 | 国械注准20243030206 | 造影导管 | 造影导管 | 聚酰胺 | 湖南埃普特医疗器械有限公司 | 湖南埃普特医疗器械有限公司 | C02070100400000004460002402 | 1356110014 | 1356110014
15630 | 通用介入 | 9 | 9 | 造影导管 | 普通型 | / | / | 已维护 | 国械注准20243030206 | 造影导管 | 造影导管 | 聚酰胺 | 湖南埃普特医疗器械有限公司 | 湖南埃普特医疗器械有限公司 | C02070100400000004460002403 | 1354110041 | 1354110041
15630 | 通用介入 | 9 | 9 | 造影导管 | 普通型 | / | / | 已维护 | 国械注准20243030206 | 造影导管 | 造影导管 | 聚酰胺 | 湖南埃普特医疗器械有限公司 | 湖南埃普特医疗器械有限公司 | C02070100400000004460002404 | 1354065113 | 1354065113
15630 | 通用介入 | 9 | 9 | 造影导管 | 普通型 | / | / | 已维护 | 国械注准20243030206 | 造影导管 | 造影导管 | 聚酰胺 | 湖南埃普特医疗器械有限公司 | 湖南埃普特医疗器械有限公司 | C02070100400000004460002405 | 1354080124 | 1354080124
15630 | 通用介入 | 9 | 9 | 造影导管 | 普通型 | / | / | 已维护 | 国械注准20243030206 | 造影导管 | 造影导管 | 聚酰胺 | 湖南埃普特医疗器械有限公司 | 湖南埃普特医疗器械有限公司 | C02070100400000004460002406 | 1354080194 | 1354080194
15630 | 通用介入 | 9 | 9 | 造影导管 | 普通型 | / | / | 已维护 | 国械注准20243030206 | 造影导管 | 造影导管 | 聚酰胺 | 湖南埃普特医疗器械有限公司 | 湖南埃普特医疗器械有限公司 | C02070100400000004460002407 | 1356080081 | 1356080081
15630 | 通用介入 | 9 | 9 | 造影导管 | 普通型 | / | / | 已维护 | 国械注准20243030206 | 造影导管 | 造影导管 | 聚酰胺 | 湖南埃普特医疗器械有限公司 | 湖南埃普特医疗器械有限公司 | C02070100400000004460002408 | 1356110005 | 1356110005
15630 | 通用介入 | 9 | 9 | 造影导管 | 普通型 | / | / | 已维护 | 国械注准20243030206 | 造影导管 | 造影导管 | 聚酰胺 | 湖南埃普特医疗器械有限公司 | 湖南埃普特医疗器械有限公司 | C02070100400000004460002409 | 1355110053 | 1355110053
15630 | 通用介入 | 9 | 9 | 造影导管 | 普通型 | / | / | 已维护 | 国械注准20243030206 | 造影导管 | 造影导管 | 聚酰胺 | 湖南埃普特医疗器械有限公司 | 湖南埃普特医疗器械有限公司 | C02070100400000004460002410 | 1355110101 | 1355110101
15630 | 通用介入 | 9 | 9 | 造影导管 | 普通型 | / | / | 已维护 | 国械注准20243030206 | 造影导管 | 造影导管 | 聚酰胺 | 湖南埃普特医疗器械有限公司 | 湖南埃普特医疗器械有限公司 | C02070100400000004460002411 | 1355100246N | 1355100246N
15630 | 通用介入 | 9 | 9 | 造影导管 | 普通型 | / | / | 已维护 | 国械注准20243030206 | 造影导管 | 造影导管 | 聚酰胺 | 湖南埃普特医疗器械有限公司 | 湖南埃普特医疗器械有限公司 | C02070100400000004460002412 | 1354070005 | 1354070005
15630 | 通用介入 | 9 | 9 | 造影导管 | 普通型 | / | / | 已维护 | 国械注准20243030206 | 造影导管 | 造影导管 | 聚酰胺 | 湖南埃普特医疗器械有限公司 | 湖南埃普特医疗器械有限公司 | C02070100400000004460002413 | 1354110084 | 1354110084
15630 | 通用介入 | 9 | 9 | 造影导管 | 普通型 | / | / | 已维护 | 国械注准20243030206 | 造影导管 | 造影导管 | 聚酰胺 | 湖南埃普特医疗器械有限公司 | 湖南埃普特医疗器械有限公司 | C02070100400000004460002414 | 1354100180 | 1354100180
15630 | 通用介入 | 9 | 9 | 造影导管 | 普通型 | / | / | 已维护 | 国械注准20243030206 | 造影导管 | 造影导管 | 聚酰胺 | 湖南埃普特医疗器械有限公司 | 湖南埃普特医疗器械有限公司 | C02070100400000004460002415 | 1356100071 | 1356100071
15630 | 通用介入 | 9 | 9 | 造影导管 | 普通型 | / | / | 已维护 | 国械注准20243030206 | 造影导管 | 造影导管 | 聚酰胺 | 湖南埃普特医疗器械有限公司 | 湖南埃普特医疗器械有限公司 | C02070100400000004460002416 | 1355110014 | 1355110014
15630 | 通用介入 | 9 | 9 | 造影导管 | 普通型 | / | / | 已维护 | 国械注准20243030206 | 造影导管 | 造影导管 | 聚酰胺 | 湖南埃普特医疗器械有限公司 | 湖南埃普特医疗器械有限公司 | C02070100400000004460002417 | 1355060031 | 1355060031
15630 | 通用介入 | 9 | 9 | 造影导管 | 普通型 | / | / | 已维护 | 国械注准20243030206 | 造影导管 | 造影导管 | 聚酰胺 | 湖南埃普特医疗器械有限公司 | 湖南埃普特医疗器械有限公司 | C02070100400000004460002418 | 1356110054 | 1356110054
15630 | 通用介入 | 9 | 9 | 造影导管 | 普通型 | / | / | 已维护 | 国械注准20243030206 | 造影导管 | 造影导管 | 聚酰胺 | 湖南埃普特医疗器械有限公司 | 湖南埃普特医疗器械有限公司 | C02070100400000004460002419 | 1355080265N | 1355080265N
15630 | 通用介入 | 9 | 9 | 造影导管 | 普通型 | / | / | 已维护 | 国械注准20243030206 | 造影导管 | 造影导管 | 聚酰胺 | 湖南埃普特医疗器械有限公司 | 湖南埃普特医疗器械有限公司 | C02070100400000004460002420 | 1355100088 | 1355100088
15630 | 通用介入 | 9 | 9 | 造影导管 | 普通型 | / | / | 已维护 | 国械注准20243030206 | 造影导管 | 造影导管 | 聚酰胺 | 湖南埃普特医疗器械有限公司 | 湖南埃普特医疗器械有限公司 | C02070100400000004460002421 | 1355100130 | 1355100130
15630 | 通用介入 | 9 | 9 | 造影导管 | 普通型 | / | / | 已维护 | 国械注准20243030206 | 造影导管 | 造影导管 | 聚酰胺 | 湖南埃普特医疗器械有限公司 | 湖南埃普特医疗器械有限公司 | C02070100400000004460002422 | 1356100040 | 1356100040
15630 | 通用介入 | 9 | 9 | 造影导管 | 普通型 | / | / | 已维护 | 国械注准20243030206 | 造影导管 | 造影导管 | 聚酰胺 | 湖南埃普特医疗器械有限公司 | 湖南埃普特医疗器械有限公司 | C02070100400000004460002423 | 1355100083 | 1355100083
15630 | 通用介入 | 9 | 9 | 造影导管 | 普通型 | / | / | 已维护 | 国械注准20243030206 | 造影导管 | 造影导管 | 聚酰胺 | 湖南埃普特医疗器械有限公司 | 湖南埃普特医疗器械有限公司 | C02070100400000004460002424 | 1355080114 | 1355080114
15630 | 通用介入 | 9 | 9 | 造影导管 | 普通型 | / | / | 已维护 | 国械注准20243030206 | 造影导管 | 造影导管 | 聚酰胺 | 湖南埃普特医疗器械有限公司 | 湖南埃普特医疗器械有限公司 | C02070100400000004460002425 | 1355100241N | 1355100241N
15630 | 通用介入 | 9 | 9 | 造影导管 | 普通型 | / | / | 已维护 | 国械注准20243030206 | 造影导管 | 造影导管 | 聚酰胺 | 湖南埃普特医疗器械有限公司 | 湖南埃普特医疗器械有限公司 | C02070100400000004460002426 | 1355100077 | 1355100077
15630 | 通用介入 | 9 | 9 | 造影导管 | 普通型 | / | / | 已维护 | 国械注准20243030206 | 造影导管 | 造影导管 | 聚酰胺 | 湖南埃普特医疗器械有限公司 | 湖南埃普特医疗器械有限公司 | C02070100400000004460002427 | 1356130084 | 1356130084
15630 | 通用介入 | 9 | 9 | 造影导管 | 普通型 | / | / | 已维护 | 国械注准20243030206 | 造影导管 | 造影导管 | 聚酰胺 | 湖南埃普特医疗器械有限公司 | 湖南埃普特医疗器械有限公司 | C02070100400000004460002428 | 1354065108 | 1354065108
15630 | 通用介入 | 9 | 9 | 造影导管 | 普通型 | / | / | 已维护 | 国械注准20243030206 | 造影导管 | 造影导管 | 聚酰胺 | 湖南埃普特医疗器械有限公司 | 湖南埃普特医疗器械有限公司 | C02070100400000004460002429 | 1355065191 | 1355065191
15630 | 通用介入 | 9 | 9 | 造影导管 | 普通型 | / | / | 已维护 | 国械注准20243030206 | 造影导管 | 造影导管 | 聚酰胺 | 湖南埃普特医疗器械有限公司 | 湖南埃普特医疗器械有限公司 | C02070100400000004460002430 | 1355065168 | 1355065168
15630 | 通用介入 | 9 | 9 | 造影导管 | 普通型 | / | / | 已维护 | 国械注准20243030206 | 造影导管 | 造影导管 | 聚酰胺 | 湖南埃普特医疗器械有限公司 | 湖南埃普特医疗器械有限公司 | C02070100400000004460002431 | 1356100117 | 1356100117
15630 | 通用介入 | 9 | 9 | 造影导管 | 普通型 | / | / | 已维护 | 国械注准20243030206 | 造影导管 | 造影导管 | 聚酰胺 | 湖南埃普特医疗器械有限公司 | 湖南埃普特医疗器械有限公司 | C02070100400000004460002432 | 1356100112 | 1356100112
15630 | 通用介入 | 9 | 9 | 造影导管 | 普通型 | / | / | 已维护 | 国械注准20243030206 | 造影导管 | 造影导管 | 聚酰胺 | 湖南埃普特医疗器械有限公司 | 湖南埃普特医疗器械有限公司 | C02070100400000004460002433 | 1354065192 | 1354065192
15630 | 通用介入 | 9 | 9 | 造影导管 | 普通型 | / | / | 已维护 | 国械注准20243030206 | 造影导管 | 造影导管 | 聚酰胺 | 湖南埃普特医疗器械有限公司 | 湖南埃普特医疗器械有限公司 | C02070100400000004460002434 | 1356130119 | 1356130119
15630 | 通用介入 | 9 | 9 | 造影导管 | 普通型 | / | / | 已维护 | 国械注准20243030206 | 造影导管 | 造影导管 | 聚酰胺 | 湖南埃普特医疗器械有限公司 | 湖南埃普特医疗器械有限公司 | C02070100400000004460002435 | 1354100040 | 1354100040
15630 | 通用介入 | 9 | 9 | 造影导管 | 普通型 | / | / | 已维护 | 国械注准20243030206 | 造影导管 | 造影导管 | 聚酰胺 | 湖南埃普特医疗器械有限公司 | 湖南埃普特医疗器械有限公司 | C02070100400000004460002436 | 1354060004 | 1354060004
15630 | 通用介入 | 9 | 9 | 造影导管 | 普通型 | / | / | 已维护 | 国械注准20243030206 | 造影导管 | 造影导管 | 聚酰胺 | 湖南埃普特医疗器械有限公司 | 湖南埃普特医疗器械有限公司 | C02070100400000004460002437 | 1354110141 | 1354110141
15630 | 通用介入 | 9 | 9 | 造影导管 | 普通型 | / | / | 已维护 | 国械注准20243030206 | 造影导管 | 造影导管 | 聚酰胺 | 湖南埃普特医疗器械有限公司 | 湖南埃普特医疗器械有限公司 | C02070100400000004460002438 | 1354065148 | 1354065148
15630 | 通用介入 | 9 | 9 | 造影导管 | 普通型 | / | / | 已维护 | 国械注准20243030206 | 造影导管 | 造影导管 | 聚酰胺 | 湖南埃普特医疗器械有限公司 | 湖南埃普特医疗器械有限公司 | C02070100400000004460002439 | 1355100092 | 1355100092
15630 | 通用介入 | 9 | 9 | 造影导管 | 普通型 | / | / | 已维护 | 国械注准20243030206 | 造影导管 | 造影导管 | 聚酰胺 | 湖南埃普特医疗器械有限公司 | 湖南埃普特医疗器械有限公司 | C02070100400000004460002440 | 1355100064 | 1355100064
15630 | 通用介入 | 9 | 9 | 造影导管 | 普通型 | / | / | 已维护 | 国械注准20243030206 | 造影导管 | 造影导管 | 聚酰胺 | 湖南埃普特医疗器械有限公司 | 湖南埃普特医疗器械有限公司 | C02070100400000004460002441 | 1355110217N | 1355110217N
15630 | 通用介入 | 9 | 9 | 造影导管 | 普通型 | / | / | 已维护 | 国械注准20243030206 | 造影导管 | 造影导管 | 聚酰胺 | 湖南埃普特医疗器械有限公司 | 湖南埃普特医疗器械有限公司 | C02070100400000004460002442 | 1356100064 | 1356100064
15630 | 通用介入 | 9 | 9 | 造影导管 | 普通型 | / | / | 已维护 | 国械注准20243030206 | 造影导管 | 造影导管 | 聚酰胺 | 湖南埃普特医疗器械有限公司 | 湖南埃普特医疗器械有限公司 | C02070100400000004460002443 | 1354110026 | 1354110026
15630 | 通用介入 | 9 | 9 | 造影导管 | 普通型 | / | / | 已维护 | 国械注准20243030206 | 造影导管 | 造影导管 | 聚酰胺 | 湖南埃普特医疗器械有限公司 | 湖南埃普特医疗器械有限公司 | C02070100400000004460002444 | 1355100269 | 1355100269
15630 | 通用介入 | 9 | 9 | 造影导管 | 普通型 | / | / | 已维护 | 国械注准20243030206 | 造影导管 | 造影导管 | 聚酰胺 | 湖南埃普特医疗器械有限公司 | 湖南埃普特医疗器械有限公司 | C02070100400000004460002445 | 1354080169 | 1354080169
15630 | 通用介入 | 9 | 9 | 造影导管 | 普通型 | / | / | 已维护 | 国械注准20243030206 | 造影导管 | 造影导管 | 聚酰胺 | 湖南埃普特医疗器械有限公司 | 湖南埃普特医疗器械有限公司 | C02070100400000004460002446 | 1355100110 | 1355100110
15630 | 通用介入 | 9 | 9 | 造影导管 | 普通型 | / | / | 已维护 | 国械注准20243030206 | 造影导管 | 造影导管 | 聚酰胺 | 湖南埃普特医疗器械有限公司 | 湖南埃普特医疗器械有限公司 | C02070100400000004460002447 | 1354100083 | 1354100083
15630 | 通用介入 | 9 | 9 | 造影导管 | 普通型 | / | / | 已维护 | 国械注准20243030206 | 造影导管 | 造影导管 | 聚酰胺 | 湖南埃普特医疗器械有限公司 | 湖南埃普特医疗器械有限公司 | C02070100400000004460002448 | 1355100070 | 1355100070
15630 | 通用介入 | 9 | 9 | 造影导管 | 普通型 | / | / | 已维护 | 国械注准20243030206 | 造影导管 | 造影导管 | 聚酰胺 | 湖南埃普特医疗器械有限公司 | 湖南埃普特医疗器械有限公司 | C02070100400000004460002449 | 1356130033 | 1356130033
15630 | 通用介入 | 9 | 9 | 造影导管 | 普通型 | / | / | 已维护 | 国械注准20243030206 | 造影导管 | 造影导管 | 聚酰胺 | 湖南埃普特医疗器械有限公司 | 湖南埃普特医疗器械有限公司 | C02070100400000004460002450 | 1355100039 | 1355100039
15630 | 通用介入 | 9 | 9 | 造影导管 | 普通型 | / | / | 已维护 | 国械注准20243030206 | 造影导管 | 造影导管 | 聚酰胺 | 湖南埃普特医疗器械有限公司 | 湖南埃普特医疗器械有限公司 | C02070100400000004460002451 | 1354080094 | 1354080094
15630 | 通用介入 | 9 | 9 | 造影导管 | 普通型 | / | / | 已维护 | 国械注准20243030206 | 造影导管 | 造影导管 | 聚酰胺 | 湖南埃普特医疗器械有限公司 | 湖南埃普特医疗器械有限公司 | C02070100400000004460002452 | 1354110181 | 1354110181
15630 | 通用介入 | 9 | 9 | 造影导管 | 普通型 | / | / | 已维护 | 国械注准20243030206 | 造影导管 | 造影导管 | 聚酰胺 | 湖南埃普特医疗器械有限公司 | 湖南埃普特医疗器械有限公司 | C02070100400000004460002453 | 1356100077 | 1356100077
15630 | 通用介入 | 9 | 9 | 造影导管 | 普通型 | / | / | 已维护 | 国械注准20243030206 | 造影导管 | 造影导管 | 聚酰胺 | 湖南埃普特医疗器械有限公司 | 湖南埃普特医疗器械有限公司 | C02070100400000004460002454 | 1354130122 | 1354130122
15630 | 通用介入 | 9 | 9 | 造影导管 | 普通型 | / | / | 已维护 | 国械注准20243030206 | 造影导管 | 造影导管 | 聚酰胺 | 湖南埃普特医疗器械有限公司 | 湖南埃普特医疗器械有限公司 | C02070100400000004460002455 | 1355110050 | 1355110050
15630 | 通用介入 | 9 | 9 | 造影导管 | 普通型 | / | / | 已维护 | 国械注准20243030206 | 造影导管 | 造影导管 | 聚酰胺 | 湖南埃普特医疗器械有限公司 | 湖南埃普特医疗器械有限公司 | C02070100400000004460002456 | 1355110026 | 1355110026
15630 | 通用介入 | 9 | 9 | 造影导管 | 普通型 | / | / | 已维护 | 国械注准20243030206 | 造影导管 | 造影导管 | 聚酰胺 | 湖南埃普特医疗器械有限公司 | 湖南埃普特医疗器械有限公司 | C02070100400000004460002457 | 1355110126 | 1355110126
15630 | 通用介入 | 9 | 9 | 造影导管 | 普通型 | / | / | 已维护 | 国械注准20243030206 | 造影导管 | 造影导管 | 聚酰胺 | 湖南埃普特医疗器械有限公司 | 湖南埃普特医疗器械有限公司 | C02070100400000004460002458 | 1355080159 | 1355080159
15630 | 通用介入 | 9 | 9 | 造影导管 | 普通型 | / | / | 已维护 | 国械注准20243030206 | 造影导管 | 造影导管 | 聚酰胺 | 湖南埃普特医疗器械有限公司 | 湖南埃普特医疗器械有限公司 | C02070100400000004460002459 | 1356110078 | 1356110078
15630 | 通用介入 | 9 | 9 | 造影导管 | 普通型 | / | / | 已维护 | 国械注准20243030206 | 造影导管 | 造影导管 | 聚酰胺 | 湖南埃普特医疗器械有限公司 | 湖南埃普特医疗器械有限公司 | C02070100400000004460002460 | 1355110072 | 1355110072
15630 | 通用介入 | 9 | 9 | 造影导管 | 普通型 | / | / | 已维护 | 国械注准20243030206 | 造影导管 | 造影导管 | 聚酰胺 | 湖南埃普特医疗器械有限公司 | 湖南埃普特医疗器械有限公司 | C02070100400000004460002461 | 1355130024 | 1355130024
15630 | 通用介入 | 9 | 9 | 造影导管 | 普通型 | / | / | 已维护 | 国械注准20243030206 | 造影导管 | 造影导管 | 聚酰胺 | 湖南埃普特医疗器械有限公司 | 湖南埃普特医疗器械有限公司 | C02070100400000004460002462 | 1356100043 | 1356100043
15630 | 通用介入 | 9 | 9 | 造影导管 | 普通型 | / | / | 已维护 | 国械注准20243030206 | 造影导管 | 造影导管 | 聚酰胺 | 湖南埃普特医疗器械有限公司 | 湖南埃普特医疗器械有限公司 | C02070100400000004460002463 | 1355130045 | 1355130045
15630 | 通用介入 | 9 | 9 | 造影导管 | 普通型 | / | / | 已维护 | 国械注准20243030206 | 造影导管 | 造影导管 | 聚酰胺 | 湖南埃普特医疗器械有限公司 | 湖南埃普特医疗器械有限公司 | C02070100400000004460002464 | 1355060028 | 1355060028
15630 | 通用介入 | 9 | 9 | 造影导管 | 普通型 | / | / | 已维护 | 国械注准20243030206 | 造影导管 | 造影导管 | 聚酰胺 | 湖南埃普特医疗器械有限公司 | 湖南埃普特医疗器械有限公司 | C02070100400000004460002465 | 1355080144 | 1355080144
15630 | 通用介入 | 9 | 9 | 造影导管 | 普通型 | / | / | 已维护 | 国械注准20243030206 | 造影导管 | 造影导管 | 聚酰胺 | 湖南埃普特医疗器械有限公司 | 湖南埃普特医疗器械有限公司 | C02070100400000004460002466 | 1354080193 | 1354080193
15630 | 通用介入 | 9 | 9 | 造影导管 | 普通型 | / | / | 已维护 | 国械注准20243030206 | 造影导管 | 造影导管 | 聚酰胺 | 湖南埃普特医疗器械有限公司 | 湖南埃普特医疗器械有限公司 | C02070100400000004460002467 | 1355100065 | 1355100065
15630 | 通用介入 | 9 | 9 | 造影导管 | 普通型 | / | / | 已维护 | 国械注准20243030206 | 造影导管 | 造影导管 | 聚酰胺 | 湖南埃普特医疗器械有限公司 | 湖南埃普特医疗器械有限公司 | C02070100400000004460002468 | 1356130094 | 1356130094
15630 | 通用介入 | 9 | 9 | 造影导管 | 普通型 | / | / | 已维护 | 国械注准20243030206 | 造影导管 | 造影导管 | 聚酰胺 | 湖南埃普特医疗器械有限公司 | 湖南埃普特医疗器械有限公司 | C02070100400000004460002469 | 1356080091 | 1356080091
15630 | 通用介入 | 9 | 9 | 造影导管 | 普通型 | / | / | 已维护 | 国械注准20243030206 | 造影导管 | 造影导管 | 聚酰胺 | 湖南埃普特医疗器械有限公司 | 湖南埃普特医疗器械有限公司 | C02070100400000004460002470 | 1355110141 | 1355110141
15630 | 通用介入 | 9 | 9 | 造影导管 | 普通型 | / | / | 已维护 | 国械注准20243030206 | 造影导管 | 造影导管 | 聚酰胺 | 湖南埃普特医疗器械有限公司 | 湖南埃普特医疗器械有限公司 | C02070100400000004460002471 | 1355130018 | 1355130018
15630 | 通用介入 | 9 | 9 | 造影导管 | 普通型 | / | / | 已维护 | 国械注准20243030206 | 造影导管 | 造影导管 | 聚酰胺 | 湖南埃普特医疗器械有限公司 | 湖南埃普特医疗器械有限公司 | C02070100400000004460002472 | 1355065163 | 1355065163
15630 | 通用介入 | 9 | 9 | 造影导管 | 普通型 | / | / | 已维护 | 国械注准20243030206 | 造影导管 | 造影导管 | 聚酰胺 | 湖南埃普特医疗器械有限公司 | 湖南埃普特医疗器械有限公司 | C02070100400000004460002473 | 1355130107 | 1355130107
15630 | 通用介入 | 9 | 9 | 造影导管 | 普通型 | / | / | 已维护 | 国械注准20243030206 | 造影导管 | 造影导管 | 聚酰胺 | 湖南埃普特医疗器械有限公司 | 湖南埃普特医疗器械有限公司 | C02070100400000004460002474 | 1355100221N | 1355100221N
15630 | 通用介入 | 9 | 9 | 造影导管 | 普通型 | / | / | 已维护 | 国械注准20243030206 | 造影导管 | 造影导管 | 聚酰胺 | 湖南埃普特医疗器械有限公司 | 湖南埃普特医疗器械有限公司 | C02070100400000004460002475 | 1354070032 | 1354070032
15630 | 通用介入 | 9 | 9 | 造影导管 | 普通型 | / | / | 已维护 | 国械注准20243030206 | 造影导管 | 造影导管 | 聚酰胺 | 湖南埃普特医疗器械有限公司 | 湖南埃普特医疗器械有限公司 | C02070100400000004460002476 | 1356100072 | 1356100072
15630 | 通用介入 | 9 | 9 | 造影导管 | 普通型 | / | / | 已维护 | 国械注准20243030206 | 造影导管 | 造影导管 | 聚酰胺 | 湖南埃普特医疗器械有限公司 | 湖南埃普特医疗器械有限公司 | C02070100400000004460002477 | 1354100120 | 1354100120
15630 | 通用介入 | 9 | 9 | 造影导管 | 普通型 | / | / | 已维护 | 国械注准20243030206 | 造影导管 | 造影导管 | 聚酰胺 | 湖南埃普特医疗器械有限公司 | 湖南埃普特医疗器械有限公司 | C02070100400000004460002478 | 1354080069 | 1354080069
15630 | 通用介入 | 9 | 9 | 造影导管 | 普通型 | / | / | 已维护 | 国械注准20243030206 | 造影导管 | 造影导管 | 聚酰胺 | 湖南埃普特医疗器械有限公司 | 湖南埃普特医疗器械有限公司 | C02070100400000004460002479 | 1356130129 | 1356130129
15630 | 通用介入 | 9 | 9 | 造影导管 | 普通型 | / | / | 已维护 | 国械注准20243030206 | 造影导管 | 造影导管 | 聚酰胺 | 湖南埃普特医疗器械有限公司 | 湖南埃普特医疗器械有限公司 | C02070100400000004460002480 | 1356100007 | 1356100007
15630 | 通用介入 | 9 | 9 | 造影导管 | 普通型 | / | / | 已维护 | 国械注准20243030206 | 造影导管 | 造影导管 | 聚酰胺 | 湖南埃普特医疗器械有限公司 | 湖南埃普特医疗器械有限公司 | C02070100400000004460002481 | 1355100135 | 1355100135
15630 | 通用介入 | 9 | 9 | 造影导管 | 普通型 | / | / | 已维护 | 国械注准20243030206 | 造影导管 | 造影导管 | 聚酰胺 | 湖南埃普特医疗器械有限公司 | 湖南埃普特医疗器械有限公司 | C02070100400000004460002482 | 1354110047 | 1354110047
15630 | 通用介入 | 9 | 9 | 造影导管 | 普通型 | / | / | 已维护 | 国械注准20243030206 | 造影导管 | 造影导管 | 聚酰胺 | 湖南埃普特医疗器械有限公司 | 湖南埃普特医疗器械有限公司 | C02070100400000004460002483 | 1356065100 | 1356065100
15630 | 通用介入 | 9 | 9 | 造影导管 | 普通型 | / | / | 已维护 | 国械注准20243030206 | 造影导管 | 造影导管 | 聚酰胺 | 湖南埃普特医疗器械有限公司 | 湖南埃普特医疗器械有限公司 | C02070100400000004460002484 | 1355100256N | 1355100256N
15630 | 通用介入 | 9 | 9 | 造影导管 | 普通型 | / | / | 已维护 | 国械注准20243030206 | 造影导管 | 造影导管 | 聚酰胺 | 湖南埃普特医疗器械有限公司 | 湖南埃普特医疗器械有限公司 | C02070100400000004460002485 | 1354080186 | 1354080186
15630 | 通用介入 | 9 | 9 | 造影导管 | 普通型 | / | / | 已维护 | 国械注准20243030206 | 造影导管 | 造影导管 | 聚酰胺 | 湖南埃普特医疗器械有限公司 | 湖南埃普特医疗器械有限公司 | C02070100400000004460002486 | 1354110096 | 1354110096
15630 | 通用介入 | 9 | 9 | 造影导管 | 普通型 | / | / | 已维护 | 国械注准20243030206 | 造影导管 | 造影导管 | 聚酰胺 | 湖南埃普特医疗器械有限公司 | 湖南埃普特医疗器械有限公司 | C02070100400000004460002487 | 1355100052 | 1355100052
15630 | 通用介入 | 9 | 9 | 造影导管 | 普通型 | / | / | 已维护 | 国械注准20243030206 | 造影导管 | 造影导管 | 聚酰胺 | 湖南埃普特医疗器械有限公司 | 湖南埃普特医疗器械有限公司 | C02070100400000004460002488 | 1354070010 | 1354070010
15630 | 通用介入 | 9 | 9 | 造影导管 | 普通型 | / | / | 已维护 | 国械注准20243030206 | 造影导管 | 造影导管 | 聚酰胺 | 湖南埃普特医疗器械有限公司 | 湖南埃普特医疗器械有限公司 | C02070100400000004460002489 | 1354110053 | 1354110053
15630 | 通用介入 | 9 | 9 | 造影导管 | 普通型 | / | / | 已维护 | 国械注准20243030206 | 造影导管 | 造影导管 | 聚酰胺 | 湖南埃普特医疗器械有限公司 | 湖南埃普特医疗器械有限公司 | C02070100400000004460002490 | 1356110128 | 1356110128
15630 | 通用介入 | 9 | 9 | 造影导管 | 普通型 | / | / | 已维护 | 国械注准20243030206 | 造影导管 | 造影导管 | 聚酰胺 | 湖南埃普特医疗器械有限公司 | 湖南埃普特医疗器械有限公司 | C02070100400000004460002491 | 1354100195 | 1354100195
15630 | 通用介入 | 9 | 9 | 造影导管 | 普通型 | / | / | 已维护 | 国械注准20243030206 | 造影导管 | 造影导管 | 聚酰胺 | 湖南埃普特医疗器械有限公司 | 湖南埃普特医疗器械有限公司 | C02070100400000004460002492 | 1354070029 | 1354070029
15630 | 通用介入 | 9 | 9 | 造影导管 | 普通型 | / | / | 已维护 | 国械注准20243030206 | 造影导管 | 造影导管 | 聚酰胺 | 湖南埃普特医疗器械有限公司 | 湖南埃普特医疗器械有限公司 | C02070100400000004460002493 | 1355065209N | 1355065209N
15630 | 通用介入 | 9 | 9 | 造影导管 | 普通型 | / | / | 已维护 | 国械注准20243030206 | 造影导管 | 造影导管 | 聚酰胺 | 湖南埃普特医疗器械有限公司 | 湖南埃普特医疗器械有限公司 | C02070100400000004460002494 | 1354060031 | 1354060031
15630 | 通用介入 | 9 | 9 | 造影导管 | 普通型 | / | / | 已维护 | 国械注准20243030206 | 造影导管 | 造影导管 | 聚酰胺 | 湖南埃普特医疗器械有限公司 | 湖南埃普特医疗器械有限公司 | C02070100400000004460002495 | 1355080260N | 1355080260N
15630 | 通用介入 | 9 | 9 | 造影导管 | 普通型 | / | / | 已维护 | 国械注准20243030206 | 造影导管 | 造影导管 | 聚酰胺 | 湖南埃普特医疗器械有限公司 | 湖南埃普特医疗器械有限公司 | C02070100400000004460002496 | 1354080075 | 1354080075
15630 | 通用介入 | 9 | 9 | 造影导管 | 普通型 | / | / | 已维护 | 国械注准20243030206 | 造影导管 | 造影导管 | 聚酰胺 | 湖南埃普特医疗器械有限公司 | 湖南埃普特医疗器械有限公司 | C02070100400000004460002497 | 1355130042 | 1355130042
15630 | 通用介入 | 9 | 9 | 造影导管 | 普通型 | / | / | 已维护 | 国械注准20243030206 | 造影导管 | 造影导管 | 聚酰胺 | 湖南埃普特医疗器械有限公司 | 湖南埃普特医疗器械有限公司 | C02070100400000004460002498 | 1355110161 | 1355110161
15630 | 通用介入 | 9 | 9 | 造影导管 | 普通型 | / | / | 已维护 | 国械注准20243030206 | 造影导管 | 造影导管 | 聚酰胺 | 湖南埃普特医疗器械有限公司 | 湖南埃普特医疗器械有限公司 | C02070100400000004460002499 | 1354110017 | 1354110017
15630 | 通用介入 | 9 | 9 | 造影导管 | 普通型 | / | / | 已维护 | 国械注准20243030206 | 造影导管 | 造影导管 | 聚酰胺 | 湖南埃普特医疗器械有限公司 | 湖南埃普特医疗器械有限公司 | C02070100400000004460002500 | 1354130157 | 1354130157
15630 | 通用介入 | 9 | 9 | 造影导管 | 普通型 | / | / | 已维护 | 国械注准20243030206 | 造影导管 | 造影导管 | 聚酰胺 | 湖南埃普特医疗器械有限公司 | 湖南埃普特医疗器械有限公司 | C02070100400000004460002501 | 1356110098 | 1356110098
15630 | 通用介入 | 9 | 9 | 造影导管 | 普通型 | / | / | 已维护 | 国械注准20243030206 | 造影导管 | 造影导管 | 聚酰胺 | 湖南埃普特医疗器械有限公司 | 湖南埃普特医疗器械有限公司 | C02070100400000004460002502 | 1355100012 | 1355100012
15630 | 通用介入 | 9 | 9 | 造影导管 | 普通型 | / | / | 已维护 | 国械注准20243030206 | 造影导管 | 造影导管 | 聚酰胺 | 湖南埃普特医疗器械有限公司 | 湖南埃普特医疗器械有限公司 | C02070100400000004460002503 | 1354080003 | 1354080003
15630 | 通用介入 | 9 | 9 | 造影导管 | 普通型 | / | / | 已维护 | 国械注准20243030206 | 造影导管 | 造影导管 | 聚酰胺 | 湖南埃普特医疗器械有限公司 | 湖南埃普特医疗器械有限公司 | C02070100400000004460002504 | 1356110067 | 1356110067
15630 | 通用介入 | 9 | 9 | 造影导管 | 普通型 | / | / | 已维护 | 国械注准20243030206 | 造影导管 | 造影导管 | 聚酰胺 | 湖南埃普特医疗器械有限公司 | 湖南埃普特医疗器械有限公司 | C02070100400000004460002505 | 1354080006 | 1354080006
15630 | 通用介入 | 9 | 9 | 造影导管 | 普通型 | / | / | 已维护 | 国械注准20243030206 | 造影导管 | 造影导管 | 聚酰胺 | 湖南埃普特医疗器械有限公司 | 湖南埃普特医疗器械有限公司 | C02070100400000004460002506 | 1355125189 | 1355125189
15630 | 通用介入 | 9 | 9 | 造影导管 | 普通型 | / | / | 已维护 | 国械注准20243030206 | 造影导管 | 造影导管 | 聚酰胺 | 湖南埃普特医疗器械有限公司 | 湖南埃普特医疗器械有限公司 | C02070100400000004460002507 | 1356100047 | 1356100047
15630 | 通用介入 | 9 | 9 | 造影导管 | 普通型 | / | / | 已维护 | 国械注准20243030206 | 造影导管 | 造影导管 | 聚酰胺 | 湖南埃普特医疗器械有限公司 | 湖南埃普特医疗器械有限公司 | C02070100400000004460002508 | 1356100046 | 1356100046
15630 | 通用介入 | 9 | 9 | 造影导管 | 普通型 | / | / | 已维护 | 国械注准20243030206 | 造影导管 | 造影导管 | 聚酰胺 | 湖南埃普特医疗器械有限公司 | 湖南埃普特医疗器械有限公司 | C02070100400000004460002509 | 1355125197 | 1355125197
15630 | 通用介入 | 9 | 9 | 造影导管 | 普通型 | / | / | 已维护 | 国械注准20243030206 | 造影导管 | 造影导管 | 聚酰胺 | 湖南埃普特医疗器械有限公司 | 湖南埃普特医疗器械有限公司 | C02070100400000004460002510 | 1355110257N | 1355110257N
15630 | 通用介入 | 9 | 9 | 造影导管 | 普通型 | / | / | 已维护 | 国械注准20243030206 | 造影导管 | 造影导管 | 聚酰胺 | 湖南埃普特医疗器械有限公司 | 湖南埃普特医疗器械有限公司 | C02070100400000004460002511 | 1355100076 | 1355100076
15630 | 通用介入 | 9 | 9 | 造影导管 | 普通型 | / | / | 已维护 | 国械注准20243030206 | 造影导管 | 造影导管 | 聚酰胺 | 湖南埃普特医疗器械有限公司 | 湖南埃普特医疗器械有限公司 | C02070100400000004460002512 | 1354080080 | 1354080080
15630 | 通用介入 | 9 | 9 | 造影导管 | 普通型 | / | / | 已维护 | 国械注准20243030206 | 造影导管 | 造影导管 | 聚酰胺 | 湖南埃普特医疗器械有限公司 | 湖南埃普特医疗器械有限公司 | C02070100400000004460002513 | 1355100055 | 1355100055
15630 | 通用介入 | 9 | 9 | 造影导管 | 普通型 | / | / | 已维护 | 国械注准20243030206 | 造影导管 | 造影导管 | 聚酰胺 | 湖南埃普特医疗器械有限公司 | 湖南埃普特医疗器械有限公司 | C02070100400000004460002514 | 1355130112 | 1355130112
15630 | 通用介入 | 9 | 9 | 造影导管 | 普通型 | / | / | 已维护 | 国械注准20243030206 | 造影导管 | 造影导管 | 聚酰胺 | 湖南埃普特医疗器械有限公司 | 湖南埃普特医疗器械有限公司 | C02070100400000004460002515 | 1355080240N | 1355080240N
15630 | 通用介入 | 9 | 9 | 造影导管 | 普通型 | / | / | 已维护 | 国械注准20243030206 | 造影导管 | 造影导管 | 聚酰胺 | 湖南埃普特医疗器械有限公司 | 湖南埃普特医疗器械有限公司 | C02070100400000004460002516 | 1356100082 | 1356100082
15630 | 通用介入 | 9 | 9 | 造影导管 | 普通型 | / | / | 已维护 | 国械注准20243030206 | 造影导管 | 造影导管 | 聚酰胺 | 湖南埃普特医疗器械有限公司 | 湖南埃普特医疗器械有限公司 | C02070100400000004460002517 | 1355100231N | 1355100231N
15630 | 通用介入 | 9 | 9 | 造影导管 | 普通型 | / | / | 已维护 | 国械注准20243030206 | 造影导管 | 造影导管 | 聚酰胺 | 湖南埃普特医疗器械有限公司 | 湖南埃普特医疗器械有限公司 | C02070100400000004460002518 | 1354125197 | 1354125197
15630 | 通用介入 | 9 | 9 | 造影导管 | 普通型 | / | / | 已维护 | 国械注准20243030206 | 造影导管 | 造影导管 | 聚酰胺 | 湖南埃普特医疗器械有限公司 | 湖南埃普特医疗器械有限公司 | C02070100400000004460002519 | 1354130021 | 1354130021
15630 | 通用介入 | 9 | 9 | 造影导管 | 普通型 | / | / | 已维护 | 国械注准20243030206 | 造影导管 | 造影导管 | 聚酰胺 | 湖南埃普特医疗器械有限公司 | 湖南埃普特医疗器械有限公司 | C02070100400000004460002520 | 1356080126 | 1356080126
15630 | 通用介入 | 9 | 9 | 造影导管 | 普通型 | / | / | 已维护 | 国械注准20243030206 | 造影导管 | 造影导管 | 聚酰胺 | 湖南埃普特医疗器械有限公司 | 湖南埃普特医疗器械有限公司 | C02070100400000004460002521 | 1355065093 | 1355065093
15630 | 通用介入 | 9 | 9 | 造影导管 | 普通型 | / | / | 已维护 | 国械注准20243030206 | 造影导管 | 造影导管 | 聚酰胺 | 湖南埃普特医疗器械有限公司 | 湖南埃普特医疗器械有限公司 | C02070100400000004460002522 | 1355100216N | 1355100216N
15630 | 通用介入 | 9 | 9 | 造影导管 | 普通型 | / | / | 已维护 | 国械注准20243030206 | 造影导管 | 造影导管 | 聚酰胺 | 湖南埃普特医疗器械有限公司 | 湖南埃普特医疗器械有限公司 | C02070100400000004460002523 | 1356110035 | 1356110035
15630 | 通用介入 | 9 | 9 | 造影导管 | 普通型 | / | / | 已维护 | 国械注准20243030206 | 造影导管 | 造影导管 | 聚酰胺 | 湖南埃普特医疗器械有限公司 | 湖南埃普特医疗器械有限公司 | C02070100400000004460002524 | 1354130162 | 1354130162
15630 | 通用介入 | 9 | 9 | 造影导管 | 普通型 | / | / | 已维护 | 国械注准20243030206 | 造影导管 | 造影导管 | 聚酰胺 | 湖南埃普特医疗器械有限公司 | 湖南埃普特医疗器械有限公司 | C02070100400000004460002525 | 1355065264N | 1355065264N
15630 | 通用介入 | 9 | 9 | 造影导管 | 普通型 | / | / | 已维护 | 国械注准20243030206 | 造影导管 | 造影导管 | 聚酰胺 | 湖南埃普特医疗器械有限公司 | 湖南埃普特医疗器械有限公司 | C02070100400000004460002526 | 1356130079 | 1356130079
15630 | 通用介入 | 9 | 9 | 造影导管 | 普通型 | / | / | 已维护 | 国械注准20243030206 | 造影导管 | 造影导管 | 聚酰胺 | 湖南埃普特医疗器械有限公司 | 湖南埃普特医疗器械有限公司 | C02070100400000004460002527 | 1354100135 | 1354100135
15630 | 通用介入 | 9 | 9 | 造影导管 | 普通型 | / | / | 已维护 | 国械注准20243030206 | 造影导管 | 造影导管 | 聚酰胺 | 湖南埃普特医疗器械有限公司 | 湖南埃普特医疗器械有限公司 | C02070100400000004460002528 | 1355100025 | 1355100025
15630 | 通用介入 | 9 | 9 | 造影导管 | 普通型 | / | / | 已维护 | 国械注准20243030206 | 造影导管 | 造影导管 | 聚酰胺 | 湖南埃普特医疗器械有限公司 | 湖南埃普特医疗器械有限公司 | C02070100400000004460002529 | 1355060004 | 1355060004
15630 | 通用介入 | 9 | 9 | 造影导管 | 普通型 | / | / | 已维护 | 国械注准20243030206 | 造影导管 | 造影导管 | 聚酰胺 | 湖南埃普特医疗器械有限公司 | 湖南埃普特医疗器械有限公司 | C02070100400000004460002530 | 1354070008 | 1354070008
15630 | 通用介入 | 9 | 9 | 造影导管 | 普通型 | / | / | 已维护 | 国械注准20243030206 | 造影导管 | 造影导管 | 聚酰胺 | 湖南埃普特医疗器械有限公司 | 湖南埃普特医疗器械有限公司 | C02070100400000004460002531 | 1355110151 | 1355110151
15630 | 通用介入 | 9 | 9 | 造影导管 | 普通型 | / | / | 已维护 | 国械注准20243030206 | 造影导管 | 造影导管 | 聚酰胺 | 湖南埃普特医疗器械有限公司 | 湖南埃普特医疗器械有限公司 | C02070100400000004460002532 | 1354100125 | 1354100125
15630 | 通用介入 | 9 | 9 | 造影导管 | 普通型 | / | / | 已维护 | 国械注准20243030206 | 造影导管 | 造影导管 | 聚酰胺 | 湖南埃普特医疗器械有限公司 | 湖南埃普特医疗器械有限公司 | C02070100400000004460002533 | 1356080050 | 1356080050
15630 | 通用介入 | 9 | 9 | 造影导管 | 普通型 | / | / | 已维护 | 国械注准20243030206 | 造影导管 | 造影导管 | 聚酰胺 | 湖南埃普特医疗器械有限公司 | 湖南埃普特医疗器械有限公司 | C02070100400000004460002534 | 1354065118 | 1354065118
15630 | 通用介入 | 9 | 9 | 造影导管 | 普通型 | / | / | 已维护 | 国械注准20243030206 | 造影导管 | 造影导管 | 聚酰胺 | 湖南埃普特医疗器械有限公司 | 湖南埃普特医疗器械有限公司 | C02070100400000004460002535 | 1354080033 | 1354080033
15630 | 通用介入 | 9 | 9 | 造影导管 | 普通型 | / | / | 已维护 | 国械注准20243030206 | 造影导管 | 造影导管 | 聚酰胺 | 湖南埃普特医疗器械有限公司 | 湖南埃普特医疗器械有限公司 | C02070100400000004460002536 | 1354065168 | 1354065168
15630 | 通用介入 | 9 | 9 | 造影导管 | 普通型 | / | / | 已维护 | 国械注准20243030206 | 造影导管 | 造影导管 | 聚酰胺 | 湖南埃普特医疗器械有限公司 | 湖南埃普特医疗器械有限公司 | C02070100400000004460002537 | 1354110101 | 1354110101
15630 | 通用介入 | 9 | 9 | 造影导管 | 普通型 | / | / | 已维护 | 国械注准20243030206 | 造影导管 | 造影导管 | 聚酰胺 | 湖南埃普特医疗器械有限公司 | 湖南埃普特医疗器械有限公司 | C02070100400000004460002538 | 1354080185 | 1354080185
15630 | 通用介入 | 9 | 9 | 造影导管 | 普通型 | / | / | 已维护 | 国械注准20243030206 | 造影导管 | 造影导管 | 聚酰胺 | 湖南埃普特医疗器械有限公司 | 湖南埃普特医疗器械有限公司 | C02070100400000004460002539 | 1354100013 | 1354100013
15630 | 通用介入 | 9 | 9 | 造影导管 | 普通型 | / | / | 已维护 | 国械注准20243030206 | 造影导管 | 造影导管 | 聚酰胺 | 湖南埃普特医疗器械有限公司 | 湖南埃普特医疗器械有限公司 | C02070100400000004460002540 | 1356065110 | 1356065110
15630 | 通用介入 | 9 | 9 | 造影导管 | 普通型 | / | / | 已维护 | 国械注准20243030206 | 造影导管 | 造影导管 | 聚酰胺 | 湖南埃普特医疗器械有限公司 | 湖南埃普特医疗器械有限公司 | C02070100400000004460002541 | 1355060001 | 1355060001
15630 | 通用介入 | 9 | 9 | 造影导管 | 普通型 | / | / | 已维护 | 国械注准20243030206 | 造影导管 | 造影导管 | 聚酰胺 | 湖南埃普特医疗器械有限公司 | 湖南埃普特医疗器械有限公司 | C02070100400000004460002542 | 1354100088 | 1354100088
15630 | 通用介入 | 9 | 9 | 造影导管 | 普通型 | / | / | 已维护 | 国械注准20243030206 | 造影导管 | 造影导管 | 聚酰胺 | 湖南埃普特医疗器械有限公司 | 湖南埃普特医疗器械有限公司 | C02070100400000004460002543 | 1355100140 | 1355100140
15630 | 通用介入 | 9 | 9 | 造影导管 | 普通型 | / | / | 已维护 | 国械注准20243030206 | 造影导管 | 造影导管 | 聚酰胺 | 湖南埃普特医疗器械有限公司 | 湖南埃普特医疗器械有限公司 | C02070100400000004460002544 | 1355080205N | 1355080205N
15630 | 通用介入 | 9 | 9 | 造影导管 | 普通型 | / | / | 已维护 | 国械注准20243030206 | 造影导管 | 造影导管 | 聚酰胺 | 湖南埃普特医疗器械有限公司 | 湖南埃普特医疗器械有限公司 | C02070100400000004460002545 | 1355100086 | 1355100086
15630 | 通用介入 | 9 | 9 | 造影导管 | 普通型 | / | / | 已维护 | 国械注准20243030206 | 造影导管 | 造影导管 | 聚酰胺 | 湖南埃普特医疗器械有限公司 | 湖南埃普特医疗器械有限公司 | C02070100400000004460002546 | 1356080106 | 1356080106
15630 | 通用介入 | 9 | 9 | 造影导管 | 普通型 | / | / | 已维护 | 国械注准20243030206 | 造影导管 | 造影导管 | 聚酰胺 | 湖南埃普特医疗器械有限公司 | 湖南埃普特医疗器械有限公司 | C02070100400000004460002547 | 1355080250N | 1355080250N
15630 | 通用介入 | 9 | 9 | 造影导管 | 普通型 | / | / | 已维护 | 国械注准20243030206 | 造影导管 | 造影导管 | 聚酰胺 | 湖南埃普特医疗器械有限公司 | 湖南埃普特医疗器械有限公司 | C02070100400000004460002548 | 1356065090 | 1356065090
15630 | 通用介入 | 9 | 9 | 造影导管 | 普通型 | / | / | 已维护 | 国械注准20243030206 | 造影导管 | 造影导管 | 聚酰胺 | 湖南埃普特医疗器械有限公司 | 湖南埃普特医疗器械有限公司 | C02070100400000004460002549 | 1355100115 | 1355100115
15630 | 通用介入 | 9 | 9 | 造影导管 | 普通型 | / | / | 已维护 | 国械注准20243030206 | 造影导管 | 造影导管 | 聚酰胺 | 湖南埃普特医疗器械有限公司 | 湖南埃普特医疗器械有限公司 | C02070100400000004460002550 | 1356110029 | 1356110029
15630 | 通用介入 | 9 | 9 | 造影导管 | 普通型 | / | / | 已维护 | 国械注准20243030206 | 造影导管 | 造影导管 | 聚酰胺 | 湖南埃普特医疗器械有限公司 | 湖南埃普特医疗器械有限公司 | C02070100400000004460002551 | 1355110252N | 1355110252N
15630 | 通用介入 | 9 | 9 | 造影导管 | 普通型 | / | / | 已维护 | 国械注准20243030206 | 造影导管 | 造影导管 | 聚酰胺 | 湖南埃普特医疗器械有限公司 | 湖南埃普特医疗器械有限公司 | C02070100400000004460002552 | 1356110123 | 1356110123
15630 | 通用介入 | 9 | 9 | 造影导管 | 普通型 | / | / | 已维护 | 国械注准20243030206 | 造影导管 | 造影导管 | 聚酰胺 | 湖南埃普特医疗器械有限公司 | 湖南埃普特医疗器械有限公司 | C02070100400000004460002553 | 1355130233N | 1355130233N
15630 | 通用介入 | 9 | 9 | 造影导管 | 普通型 | / | / | 已维护 | 国械注准20243030206 | 造影导管 | 造影导管 | 聚酰胺 | 湖南埃普特医疗器械有限公司 | 湖南埃普特医疗器械有限公司 | C02070100400000004460002554 | 1355110181 | 1355110181
15630 | 通用介入 | 9 | 9 | 造影导管 | 普通型 | / | / | 已维护 | 国械注准20243030206 | 造影导管 | 造影导管 | 聚酰胺 | 湖南埃普特医疗器械有限公司 | 湖南埃普特医疗器械有限公司 | C02070100400000004460002555 | 1354080179 | 1354080179
15630 | 通用介入 | 9 | 9 | 造影导管 | 普通型 | / | / | 已维护 | 国械注准20243030206 | 造影导管 | 造影导管 | 聚酰胺 | 湖南埃普特医疗器械有限公司 | 湖南埃普特医疗器械有限公司 | C02070100400000004460002556 | 1354100187 | 1354100187
15630 | 通用介入 | 9 | 9 | 造影导管 | 普通型 | / | / | 已维护 | 国械注准20243030206 | 造影导管 | 造影导管 | 聚酰胺 | 湖南埃普特医疗器械有限公司 | 湖南埃普特医疗器械有限公司 | C02070100400000004460002557 | 1355100089 | 1355100089
15630 | 通用介入 | 9 | 9 | 造影导管 | 普通型 | / | / | 已维护 | 国械注准20243030206 | 造影导管 | 造影导管 | 聚酰胺 | 湖南埃普特医疗器械有限公司 | 湖南埃普特医疗器械有限公司 | C02070100400000004460002558 | 1356100013 | 1356100013
15630 | 通用介入 | 9 | 9 | 造影导管 | 普通型 | / | / | 已维护 | 国械注准20243030206 | 造影导管 | 造影导管 | 聚酰胺 | 湖南埃普特医疗器械有限公司 | 湖南埃普特医疗器械有限公司 | C02070100400000004460002559 | 1355065153 | 1355065153
15630 | 通用介入 | 9 | 9 | 造影导管 | 普通型 | / | / | 已维护 | 国械注准20243030206 | 造影导管 | 造影导管 | 聚酰胺 | 湖南埃普特医疗器械有限公司 | 湖南埃普特医疗器械有限公司 | C02070100400000004460002560 | 1356080101 | 1356080101
15630 | 通用介入 | 9 | 9 | 造影导管 | 普通型 | / | / | 已维护 | 国械注准20243030206 | 造影导管 | 造影导管 | 聚酰胺 | 湖南埃普特医疗器械有限公司 | 湖南埃普特医疗器械有限公司 | C02070100400000004460002561 | 1354125198 | 1354125198
15630 | 通用介入 | 9 | 9 | 造影导管 | 普通型 | / | / | 已维护 | 国械注准20243030206 | 造影导管 | 造影导管 | 聚酰胺 | 湖南埃普特医疗器械有限公司 | 湖南埃普特医疗器械有限公司 | C02070100400000004460002562 | 1354130042 | 1354130042
15630 | 通用介入 | 9 | 9 | 造影导管 | 普通型 | / | / | 已维护 | 国械注准20243030206 | 造影导管 | 造影导管 | 聚酰胺 | 湖南埃普特医疗器械有限公司 | 湖南埃普特医疗器械有限公司 | C02070100400000004460002563 | 1356065125 | 1356065125
15630 | 通用介入 | 9 | 9 | 造影导管 | 普通型 | / | / | 已维护 | 国械注准20243030206 | 造影导管 | 造影导管 | 聚酰胺 | 湖南埃普特医疗器械有限公司 | 湖南埃普特医疗器械有限公司 | C02070100400000004460002564 | 1355060034 | 1355060034
15630 | 通用介入 | 9 | 9 | 造影导管 | 普通型 | / | / | 已维护 | 国械注准20243030206 | 造影导管 | 造影导管 | 聚酰胺 | 湖南埃普特医疗器械有限公司 | 湖南埃普特医疗器械有限公司 | C02070100400000004460002565 | 1355110277 | 1355110277
15630 | 通用介入 | 9 | 9 | 造影导管 | 普通型 | / | / | 已维护 | 国械注准20243030206 | 造影导管 | 造影导管 | 聚酰胺 | 湖南埃普特医疗器械有限公司 | 湖南埃普特医疗器械有限公司 | C02070100400000004460002566 | 1354110121 | 1354110121
15630 | 通用介入 | 9 | 9 | 造影导管 | 普通型 | / | / | 已维护 | 国械注准20243030206 | 造影导管 | 造影导管 | 聚酰胺 | 湖南埃普特医疗器械有限公司 | 湖南埃普特医疗器械有限公司 | C02070100400000004460002567 | 1354100046 | 1354100046
15630 | 通用介入 | 9 | 9 | 造影导管 | 普通型 | / | / | 已维护 | 国械注准20243030206 | 造影导管 | 造影导管 | 聚酰胺 | 湖南埃普特医疗器械有限公司 | 湖南埃普特医疗器械有限公司 | C02070100400000004460002568 | 1354100022 | 1354100022
15630 | 通用介入 | 9 | 9 | 造影导管 | 普通型 | / | / | 已维护 | 国械注准20243030206 | 造影导管 | 造影导管 | 聚酰胺 | 湖南埃普特医疗器械有限公司 | 湖南埃普特医疗器械有限公司 | C02070100400000004460002569 | 1354080009 | 1354080009
15630 | 通用介入 | 9 | 9 | 造影导管 | 普通型 | / | / | 已维护 | 国械注准20243030206 | 造影导管 | 造影导管 | 聚酰胺 | 湖南埃普特医疗器械有限公司 | 湖南埃普特医疗器械有限公司 | C02070100400000004460002570 | 1356065080 | 1356065080
15630 | 通用介入 | 9 | 9 | 造影导管 | 普通型 | / | / | 已维护 | 国械注准20243030206 | 造影导管 | 造影导管 | 聚酰胺 | 湖南埃普特医疗器械有限公司 | 湖南埃普特医疗器械有限公司 | C02070100400000004460002571 | 1354110161 | 1354110161
15630 | 通用介入 | 9 | 9 | 造影导管 | 普通型 | / | / | 已维护 | 国械注准20243030206 | 造影导管 | 造影导管 | 聚酰胺 | 湖南埃普特医疗器械有限公司 | 湖南埃普特医疗器械有限公司 | C02070100400000004460002572 | 1356080002 | 1356080002
15630 | 通用介入 | 9 | 9 | 造影导管 | 普通型 | / | / | 已维护 | 国械注准20243030206 | 造影导管 | 造影导管 | 聚酰胺 | 湖南埃普特医疗器械有限公司 | 湖南埃普特医疗器械有限公司 | C02070100400000004460002573 | 1355080169 | 1355080169
15630 | 通用介入 | 9 | 9 | 造影导管 | 普通型 | / | / | 已维护 | 国械注准20243030206 | 造影导管 | 造影导管 | 聚酰胺 | 湖南埃普特医疗器械有限公司 | 湖南埃普特医疗器械有限公司 | C02070100400000004460002574 | 1354110156 | 1354110156
15630 | 通用介入 | 9 | 9 | 造影导管 | 普通型 | / | / | 已维护 | 国械注准20243030206 | 造影导管 | 造影导管 | 聚酰胺 | 湖南埃普特医疗器械有限公司 | 湖南埃普特医疗器械有限公司 | C02070100400000004460002575 | 1355100145 | 1355100145
15630 | 通用介入 | 9 | 9 | 造影导管 | 普通型 | / | / | 已维护 | 国械注准20243030206 | 造影导管 | 造影导管 | 聚酰胺 | 湖南埃普特医疗器械有限公司 | 湖南埃普特医疗器械有限公司 | C02070100400000004460002576 | 1356100037 | 1356100037
15630 | 通用介入 | 9 | 9 | 造影导管 | 普通型 | / | / | 已维护 | 国械注准20243030206 | 造影导管 | 造影导管 | 聚酰胺 | 湖南埃普特医疗器械有限公司 | 湖南埃普特医疗器械有限公司 | C02070100400000004460002577 | 1355130132 | 1355130132
15630 | 通用介入 | 9 | 9 | 造影导管 | 普通型 | / | / | 已维护 | 国械注准20243030206 | 造影导管 | 造影导管 | 聚酰胺 | 湖南埃普特医疗器械有限公司 | 湖南埃普特医疗器械有限公司 | C02070100400000004460002578 | 1355100087 | 1355100087
15630 | 通用介入 | 9 | 9 | 造影导管 | 普通型 | / | / | 已维护 | 国械注准20243030206 | 造影导管 | 造影导管 | 聚酰胺 | 湖南埃普特医疗器械有限公司 | 湖南埃普特医疗器械有限公司 | C02070100400000004460002579 | 1355100270 | 1355100270
15630 | 通用介入 | 9 | 9 | 造影导管 | 普通型 | / | / | 已维护 | 国械注准20243030206 | 造影导管 | 造影导管 | 聚酰胺 | 湖南埃普特医疗器械有限公司 | 湖南埃普特医疗器械有限公司 | C02070100400000004460002580 | 1355070032 | 1355070032
15630 | 通用介入 | 9 | 9 | 造影导管 | 普通型 | / | / | 已维护 | 国械注准20243030206 | 造影导管 | 造影导管 | 聚酰胺 | 湖南埃普特医疗器械有限公司 | 湖南埃普特医疗器械有限公司 | C02070100400000004460002581 | 1356110055 | 1356110055
15630 | 通用介入 | 9 | 9 | 造影导管 | 普通型 | / | / | 已维护 | 国械注准20243030206 | 造影导管 | 造影导管 | 聚酰胺 | 湖南埃普特医疗器械有限公司 | 湖南埃普特医疗器械有限公司 | C02070100400000004460002582 | 1355100160 | 1355100160
15630 | 通用介入 | 9 | 9 | 造影导管 | 普通型 | / | / | 已维护 | 国械注准20243030206 | 造影导管 | 造影导管 | 聚酰胺 | 湖南埃普特医疗器械有限公司 | 湖南埃普特医疗器械有限公司 | C02070100400000004460002583 | 1355100060 | 1355100060
15630 | 通用介入 | 9 | 9 | 造影导管 | 普通型 | / | / | 已维护 | 国械注准20243030206 | 造影导管 | 造影导管 | 聚酰胺 | 湖南埃普特医疗器械有限公司 | 湖南埃普特医疗器械有限公司 | C02070100400000004460002584 | 1354110067 | 1354110067
15630 | 通用介入 | 9 | 9 | 造影导管 | 普通型 | / | / | 已维护 | 国械注准20243030206 | 造影导管 | 造影导管 | 聚酰胺 | 湖南埃普特医疗器械有限公司 | 湖南埃普特医疗器械有限公司 | C02070100400000004460002585 | 1355080134 | 1355080134
15630 | 通用介入 | 9 | 9 | 造影导管 | 普通型 | / | / | 已维护 | 国械注准20243030206 | 造影导管 | 造影导管 | 聚酰胺 | 湖南埃普特医疗器械有限公司 | 湖南埃普特医疗器械有限公司 | C02070100400000004460002586 | 1354110176 | 1354110176
15630 | 通用介入 | 9 | 9 | 造影导管 | 普通型 | / | / | 已维护 | 国械注准20243030206 | 造影导管 | 造影导管 | 聚酰胺 | 湖南埃普特医疗器械有限公司 | 湖南埃普特医疗器械有限公司 | C02070100400000004460002587 | 1354070037 | 1354070037
15630 | 通用介入 | 9 | 9 | 造影导管 | 普通型 | / | / | 已维护 | 国械注准20243030206 | 造影导管 | 造影导管 | 聚酰胺 | 湖南埃普特医疗器械有限公司 | 湖南埃普特医疗器械有限公司 | C02070100400000004460002588 | 1355065118 | 1355065118
15630 | 通用介入 | 9 | 9 | 造影导管 | 普通型 | / | / | 已维护 | 国械注准20243030206 | 造影导管 | 造影导管 | 聚酰胺 | 湖南埃普特医疗器械有限公司 | 湖南埃普特医疗器械有限公司 | C02070100400000004460002589 | 1355080030 | 1355080030
15630 | 通用介入 | 9 | 9 | 造影导管 | 普通型 | / | / | 已维护 | 国械注准20243030206 | 造影导管 | 造影导管 | 聚酰胺 | 湖南埃普特医疗器械有限公司 | 湖南埃普特医疗器械有限公司 | C02070100400000004460002590 | 1354130054 | 1354130054
15630 | 通用介入 | 9 | 9 | 造影导管 | 普通型 | / | / | 已维护 | 国械注准20243030206 | 造影导管 | 造影导管 | 聚酰胺 | 湖南埃普特医疗器械有限公司 | 湖南埃普特医疗器械有限公司 | C02070100400000004460002591 | 1355080210N | 1355080210N
15630 | 通用介入 | 9 | 9 | 造影导管 | 普通型 | / | / | 已维护 | 国械注准20243030206 | 造影导管 | 造影导管 | 聚酰胺 | 湖南埃普特医疗器械有限公司 | 湖南埃普特医疗器械有限公司 | C02070100400000004460002592 | 1354130167 | 1354130167
15630 | 通用介入 | 9 | 9 | 造影导管 | 普通型 | / | / | 已维护 | 国械注准20243030206 | 造影导管 | 造影导管 | 聚酰胺 | 湖南埃普特医疗器械有限公司 | 湖南埃普特医疗器械有限公司 | C02070100400000004460002593 | 1356110083 | 1356110083
15630 | 通用介入 | 9 | 9 | 造影导管 | 普通型 | / | / | 已维护 | 国械注准20243030206 | 造影导管 | 造影导管 | 聚酰胺 | 湖南埃普特医疗器械有限公司 | 湖南埃普特医疗器械有限公司 | C02070100400000004460002594 | 1355110274 | 1355110274
15630 | 通用介入 | 9 | 9 | 造影导管 | 普通型 | / | / | 已维护 | 国械注准20243030206 | 造影导管 | 造影导管 | 聚酰胺 | 湖南埃普特医疗器械有限公司 | 湖南埃普特医疗器械有限公司 | C02070100400000004460002595 | 1354100077 | 1354100077
15630 | 通用介入 | 9 | 9 | 造影导管 | 普通型 | / | / | 已维护 | 国械注准20243030206 | 造影导管 | 造影导管 | 聚酰胺 | 湖南埃普特医疗器械有限公司 | 湖南埃普特医疗器械有限公司 | C02070100400000004460002596 | 1356110048 | 1356110048
15630 | 通用介入 | 9 | 9 | 造影导管 | 普通型 | / | / | 已维护 | 国械注准20243030206 | 造影导管 | 造影导管 | 聚酰胺 | 湖南埃普特医疗器械有限公司 | 湖南埃普特医疗器械有限公司 | C02070100400000004460002597 | 1356065105 | 1356065105
15630 | 通用介入 | 9 | 9 | 造影导管 | 普通型 | / | / | 已维护 | 国械注准20243030206 | 造影导管 | 造影导管 | 聚酰胺 | 湖南埃普特医疗器械有限公司 | 湖南埃普特医疗器械有限公司 | C02070100400000004460002598 | 1356065130 | 1356065130
15630 | 通用介入 | 9 | 9 | 造影导管 | 普通型 | / | / | 已维护 | 国械注准20243030206 | 造影导管 | 造影导管 | 聚酰胺 | 湖南埃普特医疗器械有限公司 | 湖南埃普特医疗器械有限公司 | C02070100400000004460002599 | 1355065192 | 1355065192
15630 | 通用介入 | 9 | 9 | 造影导管 | 普通型 | / | / | 已维护 | 国械注准20243030206 | 造影导管 | 造影导管 | 聚酰胺 | 湖南埃普特医疗器械有限公司 | 湖南埃普特医疗器械有限公司 | C02070100400000004460002600 | 1355130147 | 1355130147
15630 | 通用介入 | 9 | 9 | 造影导管 | 普通型 | / | / | 已维护 | 国械注准20243030206 | 造影导管 | 造影导管 | 聚酰胺 | 湖南埃普特医疗器械有限公司 | 湖南埃普特医疗器械有限公司 | C02070100400000004460002601 | 1355110096 | 1355110096
15630 | 通用介入 | 9 | 9 | 造影导管 | 普通型 | / | / | 已维护 | 国械注准20243030206 | 造影导管 | 造影导管 | 聚酰胺 | 湖南埃普特医疗器械有限公司 | 湖南埃普特医疗器械有限公司 | C02070100400000004460002602 | 1356130109 | 1356130109
15630 | 通用介入 | 9 | 9 | 造影导管 | 普通型 | / | / | 已维护 | 国械注准20243030206 | 造影导管 | 造影导管 | 聚酰胺 | 湖南埃普特医疗器械有限公司 | 湖南埃普特医疗器械有限公司 | C02070100400000004460002603 | 1354080174 | 1354080174
15630 | 通用介入 | 9 | 9 | 造影导管 | 普通型 | / | / | 已维护 | 国械注准20243030206 | 造影导管 | 造影导管 | 聚酰胺 | 湖南埃普特医疗器械有限公司 | 湖南埃普特医疗器械有限公司 | C02070100400000004460002604 | 1354110020 | 1354110020
15630 | 通用介入 | 9 | 9 | 造影导管 | 普通型 | / | / | 已维护 | 国械注准20243030206 | 造影导管 | 造影导管 | 聚酰胺 | 湖南埃普特医疗器械有限公司 | 湖南埃普特医疗器械有限公司 | C02070100400000004460002605 | 1355080245N | 1355080245N
15630 | 通用介入 | 9 | 9 | 造影导管 | 普通型 | / | / | 已维护 | 国械注准20243030206 | 造影导管 | 造影导管 | 聚酰胺 | 湖南埃普特医疗器械有限公司 | 湖南埃普特医疗器械有限公司 | C02070100400000004460002606 | 1355130182 | 1355130182
15630 | 通用介入 | 9 | 9 | 造影导管 | 普通型 | / | / | 已维护 | 国械注准20243030206 | 造影导管 | 造影导管 | 聚酰胺 | 湖南埃普特医疗器械有限公司 | 湖南埃普特医疗器械有限公司 | C02070100400000004460002607 | 1354065103 | 1354065103
15630 | 通用介入 | 9 | 9 | 造影导管 | 普通型 | / | / | 已维护 | 国械注准20243030206 | 造影导管 | 造影导管 | 聚酰胺 | 湖南埃普特医疗器械有限公司 | 湖南埃普特医疗器械有限公司 | C02070100400000004460002608 | 1354100165 | 1354100165
15630 | 通用介入 | 9 | 9 | 造影导管 | 普通型 | / | / | 已维护 | 国械注准20243030206 | 造影导管 | 造影导管 | 聚酰胺 | 湖南埃普特医疗器械有限公司 | 湖南埃普特医疗器械有限公司 | C02070100400000004460002609 | 1355110207N | 1355110207N
15630 | 通用介入 | 9 | 9 | 造影导管 | 普通型 | / | / | 已维护 | 国械注准20243030206 | 造影导管 | 造影导管 | 聚酰胺 | 湖南埃普特医疗器械有限公司 | 湖南埃普特医疗器械有限公司 | C02070100400000004460002610 | 1354110131 | 1354110131
15630 | 通用介入 | 9 | 9 | 造影导管 | 普通型 | / | / | 已维护 | 国械注准20243030206 | 造影导管 | 造影导管 | 聚酰胺 | 湖南埃普特医疗器械有限公司 | 湖南埃普特医疗器械有限公司 | C02070100400000004460002611 | 1355080220N | 1355080220N
15630 | 通用介入 | 9 | 9 | 造影导管 | 普通型 | / | / | 已维护 | 国械注准20243030206 | 造影导管 | 造影导管 | 聚酰胺 | 湖南埃普特医疗器械有限公司 | 湖南埃普特医疗器械有限公司 | C02070100400000004460002612 | 1355100273 | 1355100273
15630 | 通用介入 | 9 | 9 | 造影导管 | 普通型 | / | / | 已维护 | 国械注准20243030206 | 造影导管 | 造影导管 | 聚酰胺 | 湖南埃普特医疗器械有限公司 | 湖南埃普特医疗器械有限公司 | C02070100400000004460002613 | 1355125190 | 1355125190
15630 | 通用介入 | 9 | 9 | 造影导管 | 普通型 | / | / | 已维护 | 国械注准20243030206 | 造影导管 | 造影导管 | 聚酰胺 | 湖南埃普特医疗器械有限公司 | 湖南埃普特医疗器械有限公司 | C02070100400000004460002614 | 1354110072 | 1354110072
15630 | 通用介入 | 9 | 9 | 造影导管 | 普通型 | / | / | 已维护 | 国械注准20243030206 | 造影导管 | 造影导管 | 聚酰胺 | 湖南埃普特医疗器械有限公司 | 湖南埃普特医疗器械有限公司 | C02070100400000004460002615 | 1354110023 | 1354110023
15630 | 通用介入 | 9 | 9 | 造影导管 | 普通型 | / | / | 已维护 | 国械注准20243030206 | 造影导管 | 造影导管 | 聚酰胺 | 湖南埃普特医疗器械有限公司 | 湖南埃普特医疗器械有限公司 | C02070100400000004460002616 | 1354100087 | 1354100087
15630 | 通用介入 | 9 | 9 | 造影导管 | 普通型 | / | / | 已维护 | 国械注准20243030206 | 造影导管 | 造影导管 | 聚酰胺 | 湖南埃普特医疗器械有限公司 | 湖南埃普特医疗器械有限公司 | C02070100400000004460002617 | 1355110272 | 1355110272
15630 | 通用介入 | 9 | 9 | 造影导管 | 普通型 | / | / | 已维护 | 国械注准20243030206 | 造影导管 | 造影导管 | 聚酰胺 | 湖南埃普特医疗器械有限公司 | 湖南埃普特医疗器械有限公司 | C02070100400000004460002618 | 1356065120 | 1356065120
15630 | 通用介入 | 9 | 9 | 造影导管 | 普通型 | / | / | 已维护 | 国械注准20243030206 | 造影导管 | 造影导管 | 聚酰胺 | 湖南埃普特医疗器械有限公司 | 湖南埃普特医疗器械有限公司 | C02070100400000004460002619 | 1354065128 | 1354065128
15630 | 通用介入 | 9 | 9 | 造影导管 | 普通型 | / | / | 已维护 | 国械注准20243030206 | 造影导管 | 造影导管 | 聚酰胺 | 湖南埃普特医疗器械有限公司 | 湖南埃普特医疗器械有限公司 | C02070100400000004460002620 | 1354060007 | 1354060007
15630 | 通用介入 | 9 | 9 | 造影导管 | 普通型 | / | / | 已维护 | 国械注准20243030206 | 造影导管 | 造影导管 | 聚酰胺 | 湖南埃普特医疗器械有限公司 | 湖南埃普特医疗器械有限公司 | C02070100400000004460002621 | 1355110067 | 1355110067
15630 | 通用介入 | 9 | 9 | 造影导管 | 普通型 | / | / | 已维护 | 国械注准20243030206 | 造影导管 | 造影导管 | 聚酰胺 | 湖南埃普特医疗器械有限公司 | 湖南埃普特医疗器械有限公司 | C02070100400000004460002622 | 1355065123 | 1355065123
15630 | 通用介入 | 9 | 9 | 造影导管 | 普通型 | / | / | 已维护 | 国械注准20243030206 | 造影导管 | 造影导管 | 聚酰胺 | 湖南埃普特医疗器械有限公司 | 湖南埃普特医疗器械有限公司 | C02070100400000004460002623 | 1354110014 | 1354110014
15630 | 通用介入 | 9 | 9 | 造影导管 | 普通型 | / | / | 已维护 | 国械注准20243030206 | 造影导管 | 造影导管 | 聚酰胺 | 湖南埃普特医疗器械有限公司 | 湖南埃普特医疗器械有限公司 | C02070100400000004460002624 | 1354130102 | 1354130102
15630 | 通用介入 | 9 | 9 | 造影导管 | 普通型 | / | / | 已维护 | 国械注准20243030206 | 造影导管 | 造影导管 | 聚酰胺 | 湖南埃普特医疗器械有限公司 | 湖南埃普特医疗器械有限公司 | C02070100400000004460002625 | 1355100261N | 1355100261N
15630 | 通用介入 | 9 | 9 | 造影导管 | 普通型 | / | / | 已维护 | 国械注准20243030206 | 造影导管 | 造影导管 | 聚酰胺 | 湖南埃普特医疗器械有限公司 | 湖南埃普特医疗器械有限公司 | C02070100400000004460002626 | 1356080111 | 1356080111
15630 | 通用介入 | 9 | 9 | 造影导管 | 普通型 | / | / | 已维护 | 国械注准20243030206 | 造影导管 | 造影导管 | 聚酰胺 | 湖南埃普特医疗器械有限公司 | 湖南埃普特医疗器械有限公司 | C02070100400000004460002627 | 1355110247N | 1355110247N
15630 | 通用介入 | 9 | 9 | 造影导管 | 普通型 | / | / | 已维护 | 国械注准20243030206 | 造影导管 | 造影导管 | 聚酰胺 | 湖南埃普特医疗器械有限公司 | 湖南埃普特医疗器械有限公司 | C02070100400000004460002628 | 1356080076 | 1356080076
15630 | 通用介入 | 9 | 9 | 造影导管 | 普通型 | / | / | 已维护 | 国械注准20243030206 | 造影导管 | 造影导管 | 聚酰胺 | 湖南埃普特医疗器械有限公司 | 湖南埃普特医疗器械有限公司 | C02070100400000004460002629 | 1354080149 | 1354080149
15630 | 通用介入 | 9 | 9 | 造影导管 | 普通型 | / | / | 已维护 | 国械注准20243030206 | 造影导管 | 造影导管 | 聚酰胺 | 湖南埃普特医疗器械有限公司 | 湖南埃普特医疗器械有限公司 | C02070100400000004460002630 | 1354110126 | 1354110126
15630 | 通用介入 | 9 | 9 | 造影导管 | 普通型 | / | / | 已维护 | 国械注准20243030206 | 造影导管 | 造影导管 | 聚酰胺 | 湖南埃普特医疗器械有限公司 | 湖南埃普特医疗器械有限公司 | C02070100400000004460002631 | 1355130248N | 1355130248N
15630 | 通用介入 | 9 | 9 | 造影导管 | 普通型 | / | / | 已维护 | 国械注准20243030206 | 造影导管 | 造影导管 | 聚酰胺 | 湖南埃普特医疗器械有限公司 | 湖南埃普特医疗器械有限公司 | C02070100400000004460002632 | 1355100206N | 1355100206N
15630 | 通用介入 | 9 | 9 | 造影导管 | 普通型 | / | / | 已维护 | 国械注准20243030206 | 造影导管 | 造影导管 | 聚酰胺 | 湖南埃普特医疗器械有限公司 | 湖南埃普特医疗器械有限公司 | C02070100400000004460002633 | 1356110011 | 1356110011
15630 | 通用介入 | 9 | 9 | 造影导管 | 普通型 | / | / | 已维护 | 国械注准20243030206 | 造影导管 | 造影导管 | 聚酰胺 | 湖南埃普特医疗器械有限公司 | 湖南埃普特医疗器械有限公司 | C02070100400000004460002634 | 1354080104 | 1354080104
15630 | 通用介入 | 9 | 9 | 造影导管 | 普通型 | / | / | 已维护 | 国械注准20243030206 | 造影导管 | 造影导管 | 聚酰胺 | 湖南埃普特医疗器械有限公司 | 湖南埃普特医疗器械有限公司 | C02070100400000004460002635 | 1354130048 | 1354130048
15630 | 通用介入 | 9 | 9 | 造影导管 | 普通型 | / | / | 已维护 | 国械注准20243030206 | 造影导管 | 造影导管 | 聚酰胺 | 湖南埃普特医疗器械有限公司 | 湖南埃普特医疗器械有限公司 | C02070100400000004460002636 | 1355080154 | 1355080154
15630 | 通用介入 | 9 | 9 | 造影导管 | 普通型 | / | / | 已维护 | 国械注准20243030206 | 造影导管 | 造影导管 | 聚酰胺 | 湖南埃普特医疗器械有限公司 | 湖南埃普特医疗器械有限公司 | C02070100400000004460002637 | 1356100025 | 1356100025
15630 | 通用介入 | 9 | 9 | 造影导管 | 普通型 | / | / | 已维护 | 国械注准20243030206 | 造影导管 | 造影导管 | 聚酰胺 | 湖南埃普特医疗器械有限公司 | 湖南埃普特医疗器械有限公司 | C02070100400000004460002638 | 1355065214N | 1355065214N
15630 | 通用介入 | 9 | 9 | 造影导管 | 普通型 | / | / | 已维护 | 国械注准20243030206 | 造影导管 | 造影导管 | 聚酰胺 | 湖南埃普特医疗器械有限公司 | 湖南埃普特医疗器械有限公司 | C02070100400000004460002639 | 1356100039 | 1356100039
15630 | 通用介入 | 9 | 9 | 造影导管 | 普通型 | / | / | 已维护 | 国械注准20243030206 | 造影导管 | 造影导管 | 聚酰胺 | 湖南埃普特医疗器械有限公司 | 湖南埃普特医疗器械有限公司 | C02070100400000004460002640 | 1354100059 | 1354100059
15630 | 通用介入 | 9 | 9 | 造影导管 | 普通型 | / | / | 已维护 | 国械注准20243030206 | 造影导管 | 造影导管 | 聚酰胺 | 湖南埃普特医疗器械有限公司 | 湖南埃普特医疗器械有限公司 | C02070100400000004460002641 | 1356130089 | 1356130089
15630 | 通用介入 | 9 | 9 | 造影导管 | 普通型 | / | / | 已维护 | 国械注准20243030206 | 造影导管 | 造影导管 | 聚酰胺 | 湖南埃普特医疗器械有限公司 | 湖南埃普特医疗器械有限公司 | C02070100400000004460002642 | 1356070001 | 1356070001
15630 | 通用介入 | 9 | 9 | 造影导管 | 普通型 | / | / | 已维护 | 国械注准20243030206 | 造影导管 | 造影导管 | 聚酰胺 | 湖南埃普特医疗器械有限公司 | 湖南埃普特医疗器械有限公司 | C02070100400000004460002643 | 1355100155 | 1355100155
15630 | 通用介入 | 9 | 9 | 造影导管 | 普通型 | / | / | 已维护 | 国械注准20243030206 | 造影导管 | 造影导管 | 聚酰胺 | 湖南埃普特医疗器械有限公司 | 湖南埃普特医疗器械有限公司 | C02070100400000004460002644 | 1355060007 | 1355060007
15630 | 通用介入 | 9 | 9 | 造影导管 | 普通型 | / | / | 已维护 | 国械注准20243030206 | 造影导管 | 造影导管 | 聚酰胺 | 湖南埃普特医疗器械有限公司 | 湖南埃普特医疗器械有限公司 | C02070100400000004460002645 | 1356080044 | 1356080044
15630 | 通用介入 | 9 | 9 | 造影导管 | 普通型 | / | / | 已维护 | 国械注准20243030206 | 造影导管 | 造影导管 | 聚酰胺 | 湖南埃普特医疗器械有限公司 | 湖南埃普特医疗器械有限公司 | C02070100400000004460002646 | 1355100013 | 1355100013
15630 | 通用介入 | 9 | 9 | 造影导管 | 普通型 | / | / | 已维护 | 国械注准20243030206 | 造影导管 | 造影导管 | 聚酰胺 | 湖南埃普特医疗器械有限公司 | 湖南埃普特医疗器械有限公司 | C02070100400000004460002647 | 1355080124 | 1355080124
15630 | 通用介入 | 9 | 9 | 造影导管 | 普通型 | / | / | 已维护 | 国械注准20243030206 | 造影导管 | 造影导管 | 聚酰胺 | 湖南埃普特医疗器械有限公司 | 湖南埃普特医疗器械有限公司 | C02070100400000004460002648 | 1354100076 | 1354100076
15630 | 通用介入 | 9 | 9 | 造影导管 | 普通型 | / | / | 已维护 | 国械注准20243030206 | 造影导管 | 造影导管 | 聚酰胺 | 湖南埃普特医疗器械有限公司 | 湖南埃普特医疗器械有限公司 | C02070100400000004460002649 | 1354100196 | 1354100196
15630 | 通用介入 | 9 | 9 | 造影导管 | 普通型 | / | / | 已维护 | 国械注准20243030206 | 造影导管 | 造影导管 | 聚酰胺 | 湖南埃普特医疗器械有限公司 | 湖南埃普特医疗器械有限公司 | C02070100400000004460002650 | 1356110108 | 1356110108
15630 | 通用介入 | 9 | 9 | 造影导管 | 普通型 | / | / | 已维护 | 国械注准20243030206 | 造影导管 | 造影导管 | 聚酰胺 | 湖南埃普特医疗器械有限公司 | 湖南埃普特医疗器械有限公司 | C02070100400000004460002651 | 1354100110 | 1354100110
15630 | 通用介入 | 9 | 9 | 造影导管 | 普通型 | / | / | 已维护 | 国械注准20243030206 | 造影导管 | 造影导管 | 聚酰胺 | 湖南埃普特医疗器械有限公司 | 湖南埃普特医疗器械有限公司 | C02070100400000004460002652 | 1355065098 | 1355065098
15630 | 通用介入 | 9 | 9 | 造影导管 | 普通型 | / | / | 已维护 | 国械注准20243030206 | 造影导管 | 造影导管 | 聚酰胺 | 湖南埃普特医疗器械有限公司 | 湖南埃普特医疗器械有限公司 | C02070100400000004460002653 | 1356110060 | 1356110060
15630 | 通用介入 | 9 | 9 | 造影导管 | 普通型 | / | / | 已维护 | 国械注准20243030206 | 造影导管 | 造影导管 | 聚酰胺 | 湖南埃普特医疗器械有限公司 | 湖南埃普特医疗器械有限公司 | C02070100400000004460002654 | 1356130036 | 1356130036
15630 | 通用介入 | 9 | 9 | 造影导管 | 普通型 | / | / | 已维护 | 国械注准20243030206 | 造影导管 | 造影导管 | 聚酰胺 | 湖南埃普特医疗器械有限公司 | 湖南埃普特医疗器械有限公司 | C02070100400000004460002655 | 1355070005 | 1355070005
15630 | 通用介入 | 9 | 9 | 造影导管 | 普通型 | / | / | 已维护 | 国械注准20243030206 | 造影导管 | 造影导管 | 聚酰胺 | 湖南埃普特医疗器械有限公司 | 湖南埃普特医疗器械有限公司 | C02070100400000004460002656 | 1355130097 | 1355130097
15630 | 通用介入 | 9 | 9 | 造影导管 | 普通型 | / | / | 已维护 | 国械注准20243030206 | 造影导管 | 造影导管 | 聚酰胺 | 湖南埃普特医疗器械有限公司 | 湖南埃普特医疗器械有限公司 | C02070100400000004460002657 | 1355080094 | 1355080094
15630 | 通用介入 | 9 | 9 | 造影导管 | 普通型 | / | / | 已维护 | 国械注准20243030206 | 造影导管 | 造影导管 | 聚酰胺 | 湖南埃普特医疗器械有限公司 | 湖南埃普特医疗器械有限公司 | C02070100400000004460002658 | 1354130027 | 1354130027
15630 | 通用介入 | 9 | 9 | 造影导管 | 普通型 | / | / | 已维护 | 国械注准20243030206 | 造影导管 | 造影导管 | 聚酰胺 | 湖南埃普特医疗器械有限公司 | 湖南埃普特医疗器械有限公司 | C02070100400000004460002659 | 1355130127 | 1355130127
15630 | 通用介入 | 9 | 9 | 造影导管 | 普通型 | / | / | 已维护 | 国械注准20243030206 | 造影导管 | 造影导管 | 聚酰胺 | 湖南埃普特医疗器械有限公司 | 湖南埃普特医疗器械有限公司 | C02070100400000004460002660 | 1355065148 | 1355065148
15630 | 通用介入 | 9 | 9 | 造影导管 | 普通型 | / | / | 已维护 | 国械注准20243030206 | 造影导管 | 造影导管 | 聚酰胺 | 湖南埃普特医疗器械有限公司 | 湖南埃普特医疗器械有限公司 | C02070100400000004460002661 | 1354080099 | 1354080099
15630 | 通用介入 | 9 | 9 | 造影导管 | 普通型 | / | / | 已维护 | 国械注准20243030206 | 造影导管 | 造影导管 | 聚酰胺 | 湖南埃普特医疗器械有限公司 | 湖南埃普特医疗器械有限公司 | C02070100400000004460002662 | 1354110171 | 1354110171
15630 | 通用介入 | 9 | 9 | 造影导管 | 普通型 | / | / | 已维护 | 国械注准20243030206 | 造影导管 | 造影导管 | 聚酰胺 | 湖南埃普特医疗器械有限公司 | 湖南埃普特医疗器械有限公司 | C02070100400000004460002663 | 1355110271 | 1355110271
15630 | 通用介入 | 9 | 9 | 造影导管 | 普通型 | / | / | 已维护 | 国械注准20243030206 | 造影导管 | 造影导管 | 聚酰胺 | 湖南埃普特医疗器械有限公司 | 湖南埃普特医疗器械有限公司 | C02070100400000004460002664 | 1356130104 | 1356130104
15630 | 通用介入 | 9 | 9 | 造影导管 | 普通型 | / | / | 已维护 | 国械注准20243030206 | 造影导管 | 造影导管 | 聚酰胺 | 湖南埃普特医疗器械有限公司 | 湖南埃普特医疗器械有限公司 | C02070100400000004460002665 | 1356100042 | 1356100042
15630 | 通用介入 | 9 | 9 | 造影导管 | 普通型 | / | / | 已维护 | 国械注准20243030206 | 造影导管 | 造影导管 | 聚酰胺 | 湖南埃普特医疗器械有限公司 | 湖南埃普特医疗器械有限公司 | C02070100400000004460002666 | 1356080116 | 1356080116
15630 | 通用介入 | 9 | 9 | 造影导管 | 普通型 | / | / | 已维护 | 国械注准20243030206 | 造影导管 | 造影导管 | 聚酰胺 | 湖南埃普特医疗器械有限公司 | 湖南埃普特医疗器械有限公司 | C02070100400000004460002667 | 1354080074 | 1354080074
15630 | 通用介入 | 9 | 9 | 造影导管 | 普通型 | / | / | 已维护 | 国械注准20243030206 | 造影导管 | 造影导管 | 聚酰胺 | 湖南埃普特医疗器械有限公司 | 湖南埃普特医疗器械有限公司 | C02070100400000004460002668 | 1355070010 | 1355070010
15630 | 通用介入 | 9 | 9 | 造影导管 | 普通型 | / | / | 已维护 | 国械注准20243030206 | 造影导管 | 造影导管 | 聚酰胺 | 湖南埃普特医疗器械有限公司 | 湖南埃普特医疗器械有限公司 | C02070100400000004460002669 | 1354100019 | 1354100019
15630 | 通用介入 | 9 | 9 | 造影导管 | 普通型 | / | / | 已维护 | 国械注准20243030206 | 造影导管 | 造影导管 | 聚酰胺 | 湖南埃普特医疗器械有限公司 | 湖南埃普特医疗器械有限公司 | C02070100400000004460002670 | 1354100056 | 1354100056
15630 | 通用介入 | 9 | 9 | 造影导管 | 普通型 | / | / | 已维护 | 国械注准20243030206 | 造影导管 | 造影导管 | 聚酰胺 | 湖南埃普特医疗器械有限公司 | 湖南埃普特医疗器械有限公司 | C02070100400000004460002671 | 1356100059 | 1356100059
15630 | 通用介入 | 9 | 9 | 造影导管 | 普通型 | / | / | 已维护 | 国械注准20243030206 | 造影导管 | 造影导管 | 聚酰胺 | 湖南埃普特医疗器械有限公司 | 湖南埃普特医疗器械有限公司 | C02070100400000004460002672 | 1355110222N | 1355110222N
15630 | 通用介入 | 9 | 9 | 造影导管 | 普通型 | / | / | 已维护 | 国械注准20243030206 | 造影导管 | 造影导管 | 聚酰胺 | 湖南埃普特医疗器械有限公司 | 湖南埃普特医疗器械有限公司 | C02070100400000004460002673 | 1355130218N | 1355130218N
15630 | 通用介入 | 9 | 9 | 造影导管 | 普通型 | / | / | 已维护 | 国械注准20243030206 | 造影导管 | 造影导管 | 聚酰胺 | 湖南埃普特医疗器械有限公司 | 湖南埃普特医疗器械有限公司 | C02070100400000004460002674 | 1356110023 | 1356110023
15630 | 通用介入 | 9 | 9 | 造影导管 | 普通型 | / | / | 已维护 | 国械注准20243030206 | 造影导管 | 造影导管 | 聚酰胺 | 湖南埃普特医疗器械有限公司 | 湖南埃普特医疗器械有限公司 | C02070100400000004460002675 | 1355065108 | 1355065108
15630 | 通用介入 | 9 | 9 | 造影导管 | 普通型 | / | / | 已维护 | 国械注准20243030206 | 造影导管 | 造影导管 | 聚酰胺 | 湖南埃普特医疗器械有限公司 | 湖南埃普特医疗器械有限公司 | C02070100400000004460002676 | 1356080020 | 1356080020
15630 | 通用介入 | 9 | 9 | 造影导管 | 普通型 | / | / | 已维护 | 国械注准20243030206 | 造影导管 | 造影导管 | 聚酰胺 | 湖南埃普特医疗器械有限公司 | 湖南埃普特医疗器械有限公司 | C02070100400000004460002677 | 1355110202N | 1355110202N
15630 | 通用介入 | 9 | 9 | 造影导管 | 普通型 | / | / | 已维护 | 国械注准20243030206 | 造影导管 | 造影导管 | 聚酰胺 | 湖南埃普特医疗器械有限公司 | 湖南埃普特医疗器械有限公司 | C02070100400000004460002678 | 1354080038 | 1354080038
15630 | 通用介入 | 9 | 9 | 造影导管 | 普通型 | / | / | 已维护 | 国械注准20243030206 | 造影导管 | 造影导管 | 聚酰胺 | 湖南埃普特医疗器械有限公司 | 湖南埃普特医疗器械有限公司 | C02070100400000004460002679 | 1355100046 | 1355100046
15630 | 通用介入 | 9 | 9 | 造影导管 | 普通型 | / | / | 已维护 | 国械注准20243030206 | 造影导管 | 造影导管 | 聚酰胺 | 湖南埃普特医疗器械有限公司 | 湖南埃普特医疗器械有限公司 | C02070100400000004460002680 | 1355110020 | 1355110020
15630 | 通用介入 | 9 | 9 | 造影导管 | 普通型 | / | / | 已维护 | 国械注准20243030206 | 造影导管 | 造影导管 | 聚酰胺 | 湖南埃普特医疗器械有限公司 | 湖南埃普特医疗器械有限公司 | C02070100400000004460002681 | 1355080186 | 1355080186
15630 | 通用介入 | 9 | 9 | 造影导管 | 普通型 | / | / | 已维护 | 国械注准20243030206 | 造影导管 | 造影导管 | 聚酰胺 | 湖南埃普特医疗器械有限公司 | 湖南埃普特医疗器械有限公司 | C02070100400000004460002682 | 1355100196 | 1355100196
15630 | 通用介入 | 9 | 9 | 造影导管 | 普通型 | / | / | 已维护 | 国械注准20243030206 | 造影导管 | 造影导管 | 聚酰胺 | 湖南埃普特医疗器械有限公司 | 湖南埃普特医疗器械有限公司 | C02070100400000004460002683 | 1355100170 | 1355100170
15630 | 通用介入 | 9 | 9 | 造影导管 | 普通型 | / | / | 已维护 | 国械注准20243030206 | 造影导管 | 造影导管 | 聚酰胺 | 湖南埃普特医疗器械有限公司 | 湖南埃普特医疗器械有限公司 | C02070100400000004460002684 | 1354130182 | 1354130182
15630 | 通用介入 | 9 | 9 | 造影导管 | 普通型 | / | / | 已维护 | 国械注准20243030206 | 造影导管 | 造影导管 | 聚酰胺 | 湖南埃普特医疗器械有限公司 | 湖南埃普特医疗器械有限公司 | C02070100400000004460002685 | 1356100003 | 1356100003
15630 | 通用介入 | 9 | 9 | 造影导管 | 普通型 | / | / | 已维护 | 国械注准20243030206 | 造影导管 | 造影导管 | 聚酰胺 | 湖南埃普特医疗器械有限公司 | 湖南埃普特医疗器械有限公司 | C02070100400000004460002686 | 1354100058 | 1354100058
15630 | 通用介入 | 9 | 9 | 造影导管 | 普通型 | / | / | 已维护 | 国械注准20243030206 | 造影导管 | 造影导管 | 聚酰胺 | 湖南埃普特医疗器械有限公司 | 湖南埃普特医疗器械有限公司 | C02070100400000004460002687 | 1354110050 | 1354110050
15630 | 通用介入 | 9 | 9 | 造影导管 | 普通型 | / | / | 已维护 | 国械注准20243030206 | 造影导管 | 造影导管 | 聚酰胺 | 湖南埃普特医疗器械有限公司 | 湖南埃普特医疗器械有限公司 | C02070100400000004460002688 | 1355130102 | 1355130102
15630 | 通用介入 | 9 | 9 | 造影导管 | 普通型 | / | / | 已维护 | 国械注准20243030206 | 造影导管 | 造影导管 | 聚酰胺 | 湖南埃普特医疗器械有限公司 | 湖南埃普特医疗器械有限公司 | C02070100400000004460002689 | 1354100100 | 1354100100
15630 | 通用介入 | 9 | 9 | 造影导管 | 普通型 | / | / | 已维护 | 国械注准20243030206 | 造影导管 | 造影导管 | 聚酰胺 | 湖南埃普特医疗器械有限公司 | 湖南埃普特医疗器械有限公司 | C02070100400000004460002690 | 1355070037 | 1355070037
15630 | 通用介入 | 9 | 9 | 造影导管 | 普通型 | / | / | 已维护 | 国械注准20243030206 | 造影导管 | 造影导管 | 聚酰胺 | 湖南埃普特医疗器械有限公司 | 湖南埃普特医疗器械有限公司 | C02070100400000004460002691 | 1355100188 | 1355100188
15630 | 通用介入 | 9 | 9 | 造影导管 | 普通型 | / | / | 已维护 | 国械注准20243030206 | 造影导管 | 造影导管 | 聚酰胺 | 湖南埃普特医疗器械有限公司 | 湖南埃普特医疗器械有限公司 | C02070100400000004460002692 | 1355110047 | 1355110047
15630 | 通用介入 | 9 | 9 | 造影导管 | 普通型 | / | / | 已维护 | 国械注准20243030206 | 造影导管 | 造影导管 | 聚酰胺 | 湖南埃普特医疗器械有限公司 | 湖南埃普特医疗器械有限公司 | C02070100400000004460002693 | 1355130243N | 1355130243N
15630 | 通用介入 | 9 | 9 | 造影导管 | 普通型 | / | / | 已维护 | 国械注准20243030206 | 造影导管 | 造影导管 | 聚酰胺 | 湖南埃普特医疗器械有限公司 | 湖南埃普特医疗器械有限公司 | C02070100400000004460002694 | 1355080194 | 1355080194
15630 | 通用介入 | 9 | 9 | 造影导管 | 普通型 | / | / | 已维护 | 国械注准20243030206 | 造影导管 | 造影导管 | 聚酰胺 | 湖南埃普特医疗器械有限公司 | 湖南埃普特医疗器械有限公司 | C02070100400000004460002695 | 1355110156 | 1355110156
15630 | 通用介入 | 9 | 9 | 造影导管 | 普通型 | / | / | 已维护 | 国械注准20243030206 | 造影导管 | 造影导管 | 聚酰胺 | 湖南埃普特医疗器械有限公司 | 湖南埃普特医疗器械有限公司 | C02070100400000004460002696 | 1354110078 | 1354110078
15630 | 通用介入 | 9 | 9 | 造影导管 | 普通型 | / | / | 已维护 | 国械注准20243030206 | 造影导管 | 造影导管 | 聚酰胺 | 湖南埃普特医疗器械有限公司 | 湖南埃普特医疗器械有限公司 | C02070100400000004460002697 | 1356110088 | 1356110088
15630 | 通用介入 | 9 | 9 | 造影导管 | 普通型 | / | / | 已维护 | 国械注准20243030206 | 造影导管 | 造影导管 | 聚酰胺 | 湖南埃普特医疗器械有限公司 | 湖南埃普特医疗器械有限公司 | C02070100400000004460002698 | 1355080003 | 1355080003
15630 | 通用介入 | 9 | 9 | 造影导管 | 普通型 | / | / | 已维护 | 国械注准20243030206 | 造影导管 | 造影导管 | 聚酰胺 | 湖南埃普特医疗器械有限公司 | 湖南埃普特医疗器械有限公司 | C02070100400000004460002699 | 1354125190 | 1354125190
15630 | 通用介入 | 9 | 9 | 造影导管 | 普通型 | / | / | 已维护 | 国械注准20243030206 | 造影导管 | 造影导管 | 聚酰胺 | 湖南埃普特医疗器械有限公司 | 湖南埃普特医疗器械有限公司 | C02070100400000004460002700 | 1354080081 | 1354080081
15630 | 通用介入 | 9 | 9 | 造影导管 | 普通型 | / | / | 已维护 | 国械注准20243030206 | 造影导管 | 造影导管 | 聚酰胺 | 湖南埃普特医疗器械有限公司 | 湖南埃普特医疗器械有限公司 | C02070100400000004460002701 | 1354100039 | 1354100039
15630 | 通用介入 | 9 | 9 | 造影导管 | 普通型 | / | / | 已维护 | 国械注准20243030206 | 造影导管 | 造影导管 | 聚酰胺 | 湖南埃普特医疗器械有限公司 | 湖南埃普特医疗器械有限公司 | C02070100400000004460002702 | 1355130015 | 1355130015
15630 | 通用介入 | 9 | 9 | 造影导管 | 普通型 | / | / | 已维护 | 国械注准20243030206 | 造影导管 | 造影导管 | 聚酰胺 | 湖南埃普特医疗器械有限公司 | 湖南埃普特医疗器械有限公司 | C02070100400000004460002703 | 1354100025 | 1354100025
15630 | 通用介入 | 9 | 9 | 造影导管 | 普通型 | / | / | 已维护 | 国械注准20243030206 | 造影导管 | 造影导管 | 聚酰胺 | 湖南埃普特医疗器械有限公司 | 湖南埃普特医疗器械有限公司 | C02070100400000004460002704 | 1355065173 | 1355065173
15630 | 通用介入 | 9 | 9 | 造影导管 | 普通型 | / | / | 已维护 | 国械注准20243030206 | 造影导管 | 造影导管 | 聚酰胺 | 湖南埃普特医疗器械有限公司 | 湖南埃普特医疗器械有限公司 | C02070100400000004460002705 | 1355070035 | 1355070035
15630 | 通用介入 | 9 | 9 | 造影导管 | 普通型 | / | / | 已维护 | 国械注准20243030206 | 造影导管 | 造影导管 | 聚酰胺 | 湖南埃普特医疗器械有限公司 | 湖南埃普特医疗器械有限公司 | C02070100400000004460002706 | 1355100195 | 1355100195
15630 | 通用介入 | 9 | 9 | 造影导管 | 普通型 | / | / | 已维护 | 国械注准20243030206 | 造影导管 | 造影导管 | 聚酰胺 | 湖南埃普特医疗器械有限公司 | 湖南埃普特医疗器械有限公司 | C02070100400000004460002707 | 1356065095 | 1356065095
15630 | 通用介入 | 9 | 9 | 造影导管 | 普通型 | / | / | 已维护 | 国械注准20243030206 | 造影导管 | 造影导管 | 聚酰胺 | 湖南埃普特医疗器械有限公司 | 湖南埃普特医疗器械有限公司 | C02070100400000004460002835 | 1356080063 | 1356080063
15630 | 通用介入 | 9 | 9 | 造影导管 | 普通型 | / | / | 已维护 | 国械注准20243030206 | 造影导管 | 造影导管 | 聚酰胺 | 湖南埃普特医疗器械有限公司 | 湖南埃普特医疗器械有限公司 | C02070100400000004460002708 | 1356130154 | 1356130154
15630 | 通用介入 | 9 | 9 | 造影导管 | 普通型 | / | / | 已维护 | 国械注准20243030206 | 造影导管 | 造影导管 | 聚酰胺 | 湖南埃普特医疗器械有限公司 | 湖南埃普特医疗器械有限公司 | C02070100400000004460002709 | 1356100142 | 1356100142
15630 | 通用介入 | 9 | 9 | 造影导管 | 普通型 | / | / | 已维护 | 国械注准20243030206 | 造影导管 | 造影导管 | 聚酰胺 | 湖南埃普特医疗器械有限公司 | 湖南埃普特医疗器械有限公司 | C02070100400000004460002710 | 1356080232N | 1356080232N
15630 | 通用介入 | 9 | 9 | 造影导管 | 普通型 | / | / | 已维护 | 国械注准20243030206 | 造影导管 | 造影导管 | 聚酰胺 | 湖南埃普特医疗器械有限公司 | 湖南埃普特医疗器械有限公司 | C02070100400000004460002711 | 1356080136 | 1356080136
15630 | 通用介入 | 9 | 9 | 造影导管 | 普通型 | / | / | 已维护 | 国械注准20243030206 | 造影导管 | 造影导管 | 聚酰胺 | 湖南埃普特医疗器械有限公司 | 湖南埃普特医疗器械有限公司 | C02070100400000004460002712 | 1356130195N | 1356130195N
15630 | 通用介入 | 9 | 9 | 造影导管 | 普通型 | / | / | 已维护 | 国械注准20243030206 | 造影导管 | 造影导管 | 聚酰胺 | 湖南埃普特医疗器械有限公司 | 湖南埃普特医疗器械有限公司 | C02070100400000004460002713 | 1356065226N | 1356065226N
15630 | 通用介入 | 9 | 9 | 造影导管 | 普通型 | / | / | 已维护 | 国械注准20243030206 | 造影导管 | 造影导管 | 聚酰胺 | 湖南埃普特医疗器械有限公司 | 湖南埃普特医疗器械有限公司 | C02070100400000004460002714 | 1356080176 | 1356080176
15630 | 通用介入 | 9 | 9 | 造影导管 | 普通型 | / | / | 已维护 | 国械注准20243030206 | 造影导管 | 造影导管 | 聚酰胺 | 湖南埃普特医疗器械有限公司 | 湖南埃普特医疗器械有限公司 | C02070100400000004460002715 | 1356110138 | 1356110138
15630 | 通用介入 | 9 | 9 | 造影导管 | 普通型 | / | / | 已维护 | 国械注准20243030206 | 造影导管 | 造影导管 | 聚酰胺 | 湖南埃普特医疗器械有限公司 | 湖南埃普特医疗器械有限公司 | C02070100400000004460002716 | 1356065221N | 1356065221N
15630 | 通用介入 | 9 | 9 | 造影导管 | 普通型 | / | / | 已维护 | 国械注准20243030206 | 造影导管 | 造影导管 | 聚酰胺 | 湖南埃普特医疗器械有限公司 | 湖南埃普特医疗器械有限公司 | C02070100400000004460002717 | 1356080242N | 1356080242N
15630 | 通用介入 | 9 | 9 | 造影导管 | 普通型 | / | / | 已维护 | 国械注准20243030206 | 造影导管 | 造影导管 | 聚酰胺 | 湖南埃普特医疗器械有限公司 | 湖南埃普特医疗器械有限公司 | C02070100400000004460002718 | 1356130215N | 1356130215N
15630 | 通用介入 | 9 | 9 | 造影导管 | 普通型 | / | / | 已维护 | 国械注准20243030206 | 造影导管 | 造影导管 | 聚酰胺 | 湖南埃普特医疗器械有限公司 | 湖南埃普特医疗器械有限公司 | C02070100400000004460002719 | 1356110239N | 1356110239N
15630 | 通用介入 | 9 | 9 | 造影导管 | 普通型 | / | / | 已维护 | 国械注准20243030206 | 造影导管 | 造影导管 | 聚酰胺 | 湖南埃普特医疗器械有限公司 | 湖南埃普特医疗器械有限公司 | C02070100400000004460002720 | 1356080182N | 1356080182N
15630 | 通用介入 | 9 | 9 | 造影导管 | 普通型 | / | / | 已维护 | 国械注准20243030206 | 造影导管 | 造影导管 | 聚酰胺 | 湖南埃普特医疗器械有限公司 | 湖南埃普特医疗器械有限公司 | C02070100400000004460002721 | 1356130144 | 1356130144
15630 | 通用介入 | 9 | 9 | 造影导管 | 普通型 | / | / | 已维护 | 国械注准20243030206 | 造影导管 | 造影导管 | 聚酰胺 | 湖南埃普特医疗器械有限公司 | 湖南埃普特医疗器械有限公司 | C02070100400000004460002722 | 1356100238N | 1356100238N
15630 | 通用介入 | 9 | 9 | 造影导管 | 普通型 | / | / | 已维护 | 国械注准20243030206 | 造影导管 | 造影导管 | 聚酰胺 | 湖南埃普特医疗器械有限公司 | 湖南埃普特医疗器械有限公司 | C02070100400000004460002723 | 1356110234N | 1356110234N
15630 | 通用介入 | 9 | 9 | 造影导管 | 普通型 | / | / | 已维护 | 国械注准20243030206 | 造影导管 | 造影导管 | 聚酰胺 | 湖南埃普特医疗器械有限公司 | 湖南埃普特医疗器械有限公司 | C02070100400000004460002724 | 1356100223N | 1356100223N
15630 | 通用介入 | 9 | 9 | 造影导管 | 普通型 | / | / | 已维护 | 国械注准20243030206 | 造影导管 | 造影导管 | 聚酰胺 | 湖南埃普特医疗器械有限公司 | 湖南埃普特医疗器械有限公司 | C02070100400000004460002725 | 1356080237N | 1356080237N
15630 | 通用介入 | 9 | 9 | 造影导管 | 普通型 | / | / | 已维护 | 国械注准20243030206 | 造影导管 | 造影导管 | 聚酰胺 | 湖南埃普特医疗器械有限公司 | 湖南埃普特医疗器械有限公司 | C02070100400000004460002726 | 1356110253 | 1356110253
15630 | 通用介入 | 9 | 9 | 造影导管 | 普通型 | / | / | 已维护 | 国械注准20243030206 | 造影导管 | 造影导管 | 聚酰胺 | 湖南埃普特医疗器械有限公司 | 湖南埃普特医疗器械有限公司 | C02070100400000004460002727 | 1356100213N | 1356100213N
15630 | 通用介入 | 9 | 9 | 造影导管 | 普通型 | / | / | 已维护 | 国械注准20243030206 | 造影导管 | 造影导管 | 聚酰胺 | 湖南埃普特医疗器械有限公司 | 湖南埃普特医疗器械有限公司 | C02070100400000004460002728 | 1356100198N | 1356100198N
15630 | 通用介入 | 9 | 9 | 造影导管 | 普通型 | / | / | 已维护 | 国械注准20243030206 | 造影导管 | 造影导管 | 聚酰胺 | 湖南埃普特医疗器械有限公司 | 湖南埃普特医疗器械有限公司 | C02070100400000004460002729 | 1356130149 | 1356130149
15630 | 通用介入 | 9 | 9 | 造影导管 | 普通型 | / | / | 已维护 | 国械注准20243030206 | 造影导管 | 造影导管 | 聚酰胺 | 湖南埃普特医疗器械有限公司 | 湖南埃普特医疗器械有限公司 | C02070100400000004460002730 | 1356130139 | 1356130139
15630 | 通用介入 | 9 | 9 | 造影导管 | 普通型 | / | / | 已维护 | 国械注准20243030206 | 造影导管 | 造影导管 | 聚酰胺 | 湖南埃普特医疗器械有限公司 | 湖南埃普特医疗器械有限公司 | C02070100400000004460002731 | 1356110148 | 1356110148
15630 | 通用介入 | 9 | 9 | 造影导管 | 普通型 | / | / | 已维护 | 国械注准20243030206 | 造影导管 | 造影导管 | 聚酰胺 | 湖南埃普特医疗器械有限公司 | 湖南埃普特医疗器械有限公司 | C02070100400000004460002732 | 1356080167 | 1356080167
15630 | 通用介入 | 9 | 9 | 造影导管 | 普通型 | / | / | 已维护 | 国械注准20243030206 | 造影导管 | 造影导管 | 聚酰胺 | 湖南埃普特医疗器械有限公司 | 湖南埃普特医疗器械有限公司 | C02070100400000004460002733 | 1356065206N | 1356065206N
15630 | 通用介入 | 9 | 9 | 造影导管 | 普通型 | / | / | 已维护 | 国械注准20243030206 | 造影导管 | 造影导管 | 聚酰胺 | 湖南埃普特医疗器械有限公司 | 湖南埃普特医疗器械有限公司 | C02070100400000004460002734 | 1356125172 | 1356125172
15630 | 通用介入 | 9 | 9 | 造影导管 | 普通型 | / | / | 已维护 | 国械注准20243030206 | 造影导管 | 造影导管 | 聚酰胺 | 湖南埃普特医疗器械有限公司 | 湖南埃普特医疗器械有限公司 | C02070100400000004460002735 | 1356130185N | 1356130185N
15630 | 通用介入 | 9 | 9 | 造影导管 | 普通型 | / | / | 已维护 | 国械注准20243030206 | 造影导管 | 造影导管 | 聚酰胺 | 湖南埃普特医疗器械有限公司 | 湖南埃普特医疗器械有限公司 | C02070100400000004460002736 | 1356080197N | 1356080197N
15630 | 通用介入 | 9 | 9 | 造影导管 | 普通型 | / | / | 已维护 | 国械注准20243030206 | 造影导管 | 造影导管 | 聚酰胺 | 湖南埃普特医疗器械有限公司 | 湖南埃普特医疗器械有限公司 | C02070100400000004460002737 | 1356130245N | 1356130245N
15630 | 通用介入 | 9 | 9 | 造影导管 | 普通型 | / | / | 已维护 | 国械注准20243030206 | 造影导管 | 造影导管 | 聚酰胺 | 湖南埃普特医疗器械有限公司 | 湖南埃普特医疗器械有限公司 | C02070100400000004460002738 | 1356065231N | 1356065231N
15630 | 通用介入 | 9 | 9 | 造影导管 | 普通型 | / | / | 已维护 | 国械注准20243030206 | 造影导管 | 造影导管 | 聚酰胺 | 湖南埃普特医疗器械有限公司 | 湖南埃普特医疗器械有限公司 | C02070100400000004460002739 | 1356080227N | 1356080227N
15630 | 通用介入 | 9 | 9 | 造影导管 | 普通型 | / | / | 已维护 | 国械注准20243030206 | 造影导管 | 造影导管 | 聚酰胺 | 湖南埃普特医疗器械有限公司 | 湖南埃普特医疗器械有限公司 | C02070100400000004460002740 | 1356110194N | 1356110194N
15630 | 通用介入 | 9 | 9 | 造影导管 | 普通型 | / | / | 已维护 | 国械注准20243030206 | 造影导管 | 造影导管 | 聚酰胺 | 湖南埃普特医疗器械有限公司 | 湖南埃普特医疗器械有限公司 | C02070100400000004460002741 | 1356065181N | 1356065181N
15630 | 通用介入 | 9 | 9 | 造影导管 | 普通型 | / | / | 已维护 | 国械注准20243030206 | 造影导管 | 造影导管 | 聚酰胺 | 湖南埃普特医疗器械有限公司 | 湖南埃普特医疗器械有限公司 | C02070100400000004460002742 | 1356110133 | 1356110133
15630 | 通用介入 | 9 | 9 | 造影导管 | 普通型 | / | / | 已维护 | 国械注准20243030206 | 造影导管 | 造影导管 | 聚酰胺 | 湖南埃普特医疗器械有限公司 | 湖南埃普特医疗器械有限公司 | C02070100400000004460002743 | 1356065201N | 1356065201N
15630 | 通用介入 | 9 | 9 | 造影导管 | 普通型 | / | / | 已维护 | 国械注准20243030206 | 造影导管 | 造影导管 | 聚酰胺 | 湖南埃普特医疗器械有限公司 | 湖南埃普特医疗器械有限公司 | C02070100400000004460002744 | 1356110158 | 1356110158
15630 | 通用介入 | 9 | 9 | 造影导管 | 普通型 | / | / | 已维护 | 国械注准20243030206 | 造影导管 | 造影导管 | 聚酰胺 | 湖南埃普特医疗器械有限公司 | 湖南埃普特医疗器械有限公司 | C02070100400000004460002745 | 1356080141 | 1356080141
15630 | 通用介入 | 9 | 9 | 造影导管 | 普通型 | / | / | 已维护 | 国械注准20243030206 | 造影导管 | 造影导管 | 聚酰胺 | 湖南埃普特医疗器械有限公司 | 湖南埃普特医疗器械有限公司 | C02070100400000004460002746 | 1356130205N | 1356130205N
15630 | 通用介入 | 9 | 9 | 造影导管 | 普通型 | / | / | 已维护 | 国械注准20243030206 | 造影导管 | 造影导管 | 聚酰胺 | 湖南埃普特医疗器械有限公司 | 湖南埃普特医疗器械有限公司 | C02070100400000004460002747 | 1356110214N | 1356110214N
15630 | 通用介入 | 9 | 9 | 造影导管 | 普通型 | / | / | 已维护 | 国械注准20243030206 | 造影导管 | 造影导管 | 聚酰胺 | 湖南埃普特医疗器械有限公司 | 湖南埃普特医疗器械有限公司 | C02070100400000004460002748 | 1356110259 | 1356110259
15630 | 通用介入 | 9 | 9 | 造影导管 | 普通型 | / | / | 已维护 | 国械注准20243030206 | 造影导管 | 造影导管 | 聚酰胺 | 湖南埃普特医疗器械有限公司 | 湖南埃普特医疗器械有限公司 | C02070100400000004460002749 | 1356100257 | 1356100257
15630 | 通用介入 | 9 | 9 | 造影导管 | 普通型 | / | / | 已维护 | 国械注准20243030206 | 造影导管 | 造影导管 | 聚酰胺 | 湖南埃普特医疗器械有限公司 | 湖南埃普特医疗器械有限公司 | C02070100400000004460002750 | 1356080202N | 1356080202N
15630 | 通用介入 | 9 | 9 | 造影导管 | 普通型 | / | / | 已维护 | 国械注准20243030206 | 造影导管 | 造影导管 | 聚酰胺 | 湖南埃普特医疗器械有限公司 | 湖南埃普特医疗器械有限公司 | C02070100400000004460002751 | 1356130220N | 1356130220N
15630 | 通用介入 | 9 | 9 | 造影导管 | 普通型 | / | / | 已维护 | 国械注准20243030206 | 造影导管 | 造影导管 | 聚酰胺 | 湖南埃普特医疗器械有限公司 | 湖南埃普特医疗器械有限公司 | C02070100400000004460002752 | 1356130240N | 1356130240N
15630 | 通用介入 | 9 | 9 | 造影导管 | 普通型 | / | / | 已维护 | 国械注准20243030206 | 造影导管 | 造影导管 | 聚酰胺 | 湖南埃普特医疗器械有限公司 | 湖南埃普特医疗器械有限公司 | C02070100400000004460002753 | 1356100208N | 1356100208N
15630 | 通用介入 | 9 | 9 | 造影导管 | 普通型 | / | / | 已维护 | 国械注准20243030206 | 造影导管 | 造影导管 | 聚酰胺 | 湖南埃普特医疗器械有限公司 | 湖南埃普特医疗器械有限公司 | C02070100400000004460002754 | 1356065216N | 1356065216N
15630 | 通用介入 | 9 | 9 | 造影导管 | 普通型 | / | / | 已维护 | 国械注准20243030206 | 造影导管 | 造影导管 | 聚酰胺 | 湖南埃普特医疗器械有限公司 | 湖南埃普特医疗器械有限公司 | C02070100400000004460002755 | 1356110244N | 1356110244N
15630 | 通用介入 | 9 | 9 | 造影导管 | 普通型 | / | / | 已维护 | 国械注准20243030206 | 造影导管 | 造影导管 | 聚酰胺 | 湖南埃普特医疗器械有限公司 | 湖南埃普特医疗器械有限公司 | C02070100400000004460002756 | 1356100251 | 1356100251
15630 | 通用介入 | 9 | 9 | 造影导管 | 普通型 | / | / | 已维护 | 国械注准20243030206 | 造影导管 | 造影导管 | 聚酰胺 | 湖南埃普特医疗器械有限公司 | 湖南埃普特医疗器械有限公司 | C02070100400000004460002757 | 1356125180 | 1356125180
15630 | 通用介入 | 9 | 9 | 造影导管 | 普通型 | / | / | 已维护 | 国械注准20243030206 | 造影导管 | 造影导管 | 聚酰胺 | 湖南埃普特医疗器械有限公司 | 湖南埃普特医疗器械有限公司 | C02070100400000004460002758 | 1356100183N | 1356100183N
15630 | 通用介入 | 9 | 9 | 造影导管 | 普通型 | / | / | 已维护 | 国械注准20243030206 | 造影导管 | 造影导管 | 聚酰胺 | 湖南埃普特医疗器械有限公司 | 湖南埃普特医疗器械有限公司 | C02070100400000004460002759 | 1356080187N | 1356080187N
15630 | 通用介入 | 9 | 9 | 造影导管 | 普通型 | / | / | 已维护 | 国械注准20243030206 | 造影导管 | 造影导管 | 聚酰胺 | 湖南埃普特医疗器械有限公司 | 湖南埃普特医疗器械有限公司 | C02070100400000004460002760 | 1356080156 | 1356080156
15630 | 通用介入 | 9 | 9 | 造影导管 | 普通型 | / | / | 已维护 | 国械注准20243030206 | 造影导管 | 造影导管 | 聚酰胺 | 湖南埃普特医疗器械有限公司 | 湖南埃普特医疗器械有限公司 | C02070100400000004460002761 | 1356100218N | 1356100218N
15630 | 通用介入 | 9 | 9 | 造影导管 | 普通型 | / | / | 已维护 | 国械注准20243030206 | 造影导管 | 造影导管 | 聚酰胺 | 湖南埃普特医疗器械有限公司 | 湖南埃普特医疗器械有限公司 | C02070100400000004460002762 | 1356130134 | 1356130134
15630 | 通用介入 | 9 | 9 | 造影导管 | 普通型 | / | / | 已维护 | 国械注准20243030206 | 造影导管 | 造影导管 | 聚酰胺 | 湖南埃普特医疗器械有限公司 | 湖南埃普特医疗器械有限公司 | C02070100400000004460002763 | 1356110143 | 1356110143
15630 | 通用介入 | 9 | 9 | 造影导管 | 普通型 | / | / | 已维护 | 国械注准20243030206 | 造影导管 | 造影导管 | 聚酰胺 | 湖南埃普特医疗器械有限公司 | 湖南埃普特医疗器械有限公司 | C02070100400000004460002764 | 1356065211N | 1356065211N
15630 | 通用介入 | 9 | 9 | 造影导管 | 普通型 | / | / | 已维护 | 国械注准20243030206 | 造影导管 | 造影导管 | 聚酰胺 | 湖南埃普特医疗器械有限公司 | 湖南埃普特医疗器械有限公司 | C02070100400000004460002765 | 1356100188N | 1356100188N
15630 | 通用介入 | 9 | 9 | 造影导管 | 普通型 | / | / | 已维护 | 国械注准20243030206 | 造影导管 | 造影导管 | 聚酰胺 | 湖南埃普特医疗器械有限公司 | 湖南埃普特医疗器械有限公司 | C02070100400000004460002766 | 1356110153 | 1356110153
15630 | 通用介入 | 9 | 9 | 造影导管 | 普通型 | / | / | 已维护 | 国械注准20243030206 | 造影导管 | 造影导管 | 聚酰胺 | 湖南埃普特医疗器械有限公司 | 湖南埃普特医疗器械有限公司 | C02070100400000004460002767 | 1356110204N | 1356110204N
15630 | 通用介入 | 9 | 9 | 造影导管 | 普通型 | / | / | 已维护 | 国械注准20243030206 | 造影导管 | 造影导管 | 聚酰胺 | 湖南埃普特医疗器械有限公司 | 湖南埃普特医疗器械有限公司 | C02070100400000004460002768 | 1356125179 | 1356125179
15630 | 通用介入 | 9 | 9 | 造影导管 | 普通型 | / | / | 已维护 | 国械注准20243030206 | 造影导管 | 造影导管 | 聚酰胺 | 湖南埃普特医疗器械有限公司 | 湖南埃普特医疗器械有限公司 | C02070100400000004460002769 | 1356125171 | 1356125171
15630 | 通用介入 | 9 | 9 | 造影导管 | 普通型 | / | / | 已维护 | 国械注准20243030206 | 造影导管 | 造影导管 | 聚酰胺 | 湖南埃普特医疗器械有限公司 | 湖南埃普特医疗器械有限公司 | C02070100400000004460002770 | 1356110256 | 1356110256
15630 | 通用介入 | 9 | 9 | 造影导管 | 普通型 | / | / | 已维护 | 国械注准20243030206 | 造影导管 | 造影导管 | 聚酰胺 | 湖南埃普特医疗器械有限公司 | 湖南埃普特医疗器械有限公司 | C02070100400000004460002771 | 1356130159 | 1356130159
15630 | 通用介入 | 9 | 9 | 造影导管 | 普通型 | / | / | 已维护 | 国械注准20243030206 | 造影导管 | 造影导管 | 聚酰胺 | 湖南埃普特医疗器械有限公司 | 湖南埃普特医疗器械有限公司 | C02070100400000004460002772 | 1356100203N | 1356100203N
15630 | 通用介入 | 9 | 9 | 造影导管 | 普通型 | / | / | 已维护 | 国械注准20243030206 | 造影导管 | 造影导管 | 聚酰胺 | 湖南埃普特医疗器械有限公司 | 湖南埃普特医疗器械有限公司 | C02070100400000004460002773 | 1356110254 | 1356110254
15630 | 通用介入 | 9 | 9 | 造影导管 | 普通型 | / | / | 已维护 | 国械注准20243030206 | 造影导管 | 造影导管 | 聚酰胺 | 湖南埃普特医疗器械有限公司 | 湖南埃普特医疗器械有限公司 | C02070100400000004460002774 | 1356065155 | 1356065155
15630 | 通用介入 | 9 | 9 | 造影导管 | 普通型 | / | / | 已维护 | 国械注准20243030206 | 造影导管 | 造影导管 | 聚酰胺 | 湖南埃普特医疗器械有限公司 | 湖南埃普特医疗器械有限公司 | C02070100400000004460002775 | 1356080175 | 1356080175
15630 | 通用介入 | 9 | 9 | 造影导管 | 普通型 | / | / | 已维护 | 国械注准20243030206 | 造影导管 | 造影导管 | 聚酰胺 | 湖南埃普特医疗器械有限公司 | 湖南埃普特医疗器械有限公司 | C02070100400000004460002776 | 1356065173 | 1356065173
15630 | 通用介入 | 9 | 9 | 造影导管 | 普通型 | / | / | 已维护 | 国械注准20243030206 | 造影导管 | 造影导管 | 聚酰胺 | 湖南埃普特医疗器械有限公司 | 湖南埃普特医疗器械有限公司 | C02070100400000004460002777 | 1356130225N | 1356130225N
15630 | 通用介入 | 9 | 9 | 造影导管 | 普通型 | / | / | 已维护 | 国械注准20243030206 | 造影导管 | 造影导管 | 聚酰胺 | 湖南埃普特医疗器械有限公司 | 湖南埃普特医疗器械有限公司 | C02070100400000004460002778 | 1356065160 | 1356065160
15630 | 通用介入 | 9 | 9 | 造影导管 | 普通型 | / | / | 已维护 | 国械注准20243030206 | 造影导管 | 造影导管 | 聚酰胺 | 湖南埃普特医疗器械有限公司 | 湖南埃普特医疗器械有限公司 | C02070100400000004460002779 | 1356080217N | 1356080217N
15630 | 通用介入 | 9 | 9 | 造影导管 | 普通型 | / | / | 已维护 | 国械注准20243030206 | 造影导管 | 造影导管 | 聚酰胺 | 湖南埃普特医疗器械有限公司 | 湖南埃普特医疗器械有限公司 | C02070100400000004460002780 | 1356080212N | 1356080212N
15630 | 通用介入 | 9 | 9 | 造影导管 | 普通型 | / | / | 已维护 | 国械注准20243030206 | 造影导管 | 造影导管 | 聚酰胺 | 湖南埃普特医疗器械有限公司 | 湖南埃普特医疗器械有限公司 | C02070100400000004460002781 | 1356100252 | 1356100252
15630 | 通用介入 | 9 | 9 | 造影导管 | 普通型 | / | / | 已维护 | 国械注准20243030206 | 造影导管 | 造影导管 | 聚酰胺 | 湖南埃普特医疗器械有限公司 | 湖南埃普特医疗器械有限公司 | C02070100400000004460002782 | 1356065145 | 1356065145
15630 | 通用介入 | 9 | 9 | 造影导管 | 普通型 | / | / | 已维护 | 国械注准20243030206 | 造影导管 | 造影导管 | 聚酰胺 | 湖南埃普特医疗器械有限公司 | 湖南埃普特医疗器械有限公司 | C02070100400000004460002783 | 1356110163 | 1356110163
15630 | 通用介入 | 9 | 9 | 造影导管 | 普通型 | / | / | 已维护 | 国械注准20243030206 | 造影导管 | 造影导管 | 聚酰胺 | 湖南埃普特医疗器械有限公司 | 湖南埃普特医疗器械有限公司 | C02070100400000004460002784 | 1356130190N | 1356130190N
15630 | 通用介入 | 9 | 9 | 造影导管 | 普通型 | / | / | 已维护 | 国械注准20243030206 | 造影导管 | 造影导管 | 聚酰胺 | 湖南埃普特医疗器械有限公司 | 湖南埃普特医疗器械有限公司 | C02070100400000004460002785 | 1356100178 | 1356100178
15630 | 通用介入 | 9 | 9 | 造影导管 | 普通型 | / | / | 已维护 | 国械注准20243030206 | 造影导管 | 造影导管 | 聚酰胺 | 湖南埃普特医疗器械有限公司 | 湖南埃普特医疗器械有限公司 | C02070100400000004460002786 | 1356130200N | 1356130200N
15630 | 通用介入 | 9 | 9 | 造影导管 | 普通型 | / | / | 已维护 | 国械注准20243030206 | 造影导管 | 造影导管 | 聚酰胺 | 湖南埃普特医疗器械有限公司 | 湖南埃普特医疗器械有限公司 | C02070100400000004460002787 | 1356110258 | 1356110258
15630 | 通用介入 | 9 | 9 | 造影导管 | 普通型 | / | / | 已维护 | 国械注准20243030206 | 造影导管 | 造影导管 | 聚酰胺 | 湖南埃普特医疗器械有限公司 | 湖南埃普特医疗器械有限公司 | C02070100400000004460002788 | 1356065165 | 1356065165
15630 | 通用介入 | 9 | 9 | 造影导管 | 普通型 | / | / | 已维护 | 国械注准20243030206 | 造影导管 | 造影导管 | 聚酰胺 | 湖南埃普特医疗器械有限公司 | 湖南埃普特医疗器械有限公司 | C02070100400000004460002789 | 1356065196N | 1356065196N
15630 | 通用介入 | 9 | 9 | 造影导管 | 普通型 | / | / | 已维护 | 国械注准20243030206 | 造影导管 | 造影导管 | 聚酰胺 | 湖南埃普特医疗器械有限公司 | 湖南埃普特医疗器械有限公司 | C02070100400000004460002790 | 1356100248N | 1356100248N
15630 | 通用介入 | 9 | 9 | 造影导管 | 普通型 | / | / | 已维护 | 国械注准20243030206 | 造影导管 | 造影导管 | 聚酰胺 | 湖南埃普特医疗器械有限公司 | 湖南埃普特医疗器械有限公司 | C02070100400000004460002791 | 1356110209N | 1356110209N
15630 | 通用介入 | 9 | 9 | 造影导管 | 普通型 | / | / | 已维护 | 国械注准20243030206 | 造影导管 | 造影导管 | 聚酰胺 | 湖南埃普特医疗器械有限公司 | 湖南埃普特医疗器械有限公司 | C02070100400000004460002792 | 1356130250N | 1356130250N
15630 | 通用介入 | 9 | 9 | 造影导管 | 普通型 | / | / | 已维护 | 国械注准20243030206 | 造影导管 | 造影导管 | 聚酰胺 | 湖南埃普特医疗器械有限公司 | 湖南埃普特医疗器械有限公司 | C02070100400000004460002793 | 1356110184N | 1356110184N
15630 | 通用介入 | 9 | 9 | 造影导管 | 普通型 | / | / | 已维护 | 国械注准20243030206 | 造影导管 | 造影导管 | 聚酰胺 | 湖南埃普特医疗器械有限公司 | 湖南埃普特医疗器械有限公司 | C02070100400000004460002794 | 1356110189N | 1356110189N
15630 | 通用介入 | 9 | 9 | 造影导管 | 普通型 | / | / | 已维护 | 国械注准20243030206 | 造影导管 | 造影导管 | 聚酰胺 | 湖南埃普特医疗器械有限公司 | 湖南埃普特医疗器械有限公司 | C02070100400000004460002795 | 1356065241N | 1356065241N
15630 | 通用介入 | 9 | 9 | 造影导管 | 普通型 | / | / | 已维护 | 国械注准20243030206 | 造影导管 | 造影导管 | 聚酰胺 | 湖南埃普特医疗器械有限公司 | 湖南埃普特医疗器械有限公司 | C02070100400000004460002796 | 1356100170 | 1356100170
15630 | 通用介入 | 9 | 9 | 造影导管 | 普通型 | / | / | 已维护 | 国械注准20243030206 | 造影导管 | 造影导管 | 聚酰胺 | 湖南埃普特医疗器械有限公司 | 湖南埃普特医疗器械有限公司 | C02070100400000004460002797 | 1356065186N | 1356065186N
15630 | 通用介入 | 9 | 9 | 造影导管 | 普通型 | / | / | 已维护 | 国械注准20243030206 | 造影导管 | 造影导管 | 聚酰胺 | 湖南埃普特医疗器械有限公司 | 湖南埃普特医疗器械有限公司 | C02070100400000004460002798 | 1356100152 | 1356100152
15630 | 通用介入 | 9 | 9 | 造影导管 | 普通型 | / | / | 已维护 | 国械注准20243030206 | 造影导管 | 造影导管 | 聚酰胺 | 湖南埃普特医疗器械有限公司 | 湖南埃普特医疗器械有限公司 | C02070100400000004460002799 | 1356100193N | 1356100193N
15630 | 通用介入 | 9 | 9 | 造影导管 | 普通型 | / | / | 已维护 | 国械注准20243030206 | 造影导管 | 造影导管 | 聚酰胺 | 湖南埃普特医疗器械有限公司 | 湖南埃普特医疗器械有限公司 | C02070100400000004460002800 | 1356065174 | 1356065174
15630 | 通用介入 | 9 | 9 | 造影导管 | 普通型 | / | / | 已维护 | 国械注准20243030206 | 造影导管 | 造影导管 | 聚酰胺 | 湖南埃普特医疗器械有限公司 | 湖南埃普特医疗器械有限公司 | C02070100400000004460002801 | 1356080161 | 1356080161
15630 | 通用介入 | 9 | 9 | 造影导管 | 普通型 | / | / | 已维护 | 国械注准20243030206 | 造影导管 | 造影导管 | 聚酰胺 | 湖南埃普特医疗器械有限公司 | 湖南埃普特医疗器械有限公司 | C02070100400000004460002802 | 1356130235N | 1356130235N
15630 | 通用介入 | 9 | 9 | 造影导管 | 普通型 | / | / | 已维护 | 国械注准20243030206 | 造影导管 | 造影导管 | 聚酰胺 | 湖南埃普特医疗器械有限公司 | 湖南埃普特医疗器械有限公司 | C02070100400000004460002803 | 1356100147 | 1356100147
15630 | 通用介入 | 9 | 9 | 造影导管 | 普通型 | / | / | 已维护 | 国械注准20243030206 | 造影导管 | 造影导管 | 聚酰胺 | 湖南埃普特医疗器械有限公司 | 湖南埃普特医疗器械有限公司 | C02070100400000004460002804 | 1356100137 | 1356100137
15630 | 通用介入 | 9 | 9 | 造影导管 | 普通型 | / | / | 已维护 | 国械注准20243030206 | 造影导管 | 造影导管 | 聚酰胺 | 湖南埃普特医疗器械有限公司 | 湖南埃普特医疗器械有限公司 | C02070100400000004460002805 | 1356080192N | 1356080192N
15630 | 通用介入 | 9 | 9 | 造影导管 | 普通型 | / | / | 已维护 | 国械注准20243030206 | 造影导管 | 造影导管 | 聚酰胺 | 湖南埃普特医疗器械有限公司 | 湖南埃普特医疗器械有限公司 | C02070100400000004460002806 | 1356100157 | 1356100157
15630 | 通用介入 | 9 | 9 | 造影导管 | 普通型 | / | / | 已维护 | 国械注准20243030206 | 造影导管 | 造影导管 | 聚酰胺 | 湖南埃普特医疗器械有限公司 | 湖南埃普特医疗器械有限公司 | C02070100400000004460002807 | 1356080146 | 1356080146
15630 | 通用介入 | 9 | 9 | 造影导管 | 普通型 | / | / | 已维护 | 国械注准20243030206 | 造影导管 | 造影导管 | 聚酰胺 | 湖南埃普特医疗器械有限公司 | 湖南埃普特医疗器械有限公司 | C02070100400000004460002808 | 1356100177 | 1356100177
15630 | 通用介入 | 9 | 9 | 造影导管 | 普通型 | / | / | 已维护 | 国械注准20243030206 | 造影导管 | 造影导管 | 聚酰胺 | 湖南埃普特医疗器械有限公司 | 湖南埃普特医疗器械有限公司 | C02070100400000004460002809 | 1356080207N | 1356080207N
15630 | 通用介入 | 9 | 9 | 造影导管 | 普通型 | / | / | 已维护 | 国械注准20243030206 | 造影导管 | 造影导管 | 聚酰胺 | 湖南埃普特医疗器械有限公司 | 湖南埃普特医疗器械有限公司 | C02070100400000004460002810 | 1356100255 | 1356100255
15630 | 通用介入 | 9 | 9 | 造影导管 | 普通型 | / | / | 已维护 | 国械注准20243030206 | 造影导管 | 造影导管 | 聚酰胺 | 湖南埃普特医疗器械有限公司 | 湖南埃普特医疗器械有限公司 | C02070100400000004460002811 | 1356080247N | 1356080247N
15630 | 通用介入 | 9 | 9 | 造影导管 | 普通型 | / | / | 已维护 | 国械注准20243030206 | 造影导管 | 造影导管 | 聚酰胺 | 湖南埃普特医疗器械有限公司 | 湖南埃普特医疗器械有限公司 | C02070100400000004460002812 | 1356100228N | 1356100228N
15630 | 通用介入 | 9 | 9 | 造影导管 | 普通型 | / | / | 已维护 | 国械注准20243030206 | 造影导管 | 造影导管 | 聚酰胺 | 湖南埃普特医疗器械有限公司 | 湖南埃普特医疗器械有限公司 | C02070100400000004460002813 | 1356065135 | 1356065135
15630 | 通用介入 | 9 | 9 | 造影导管 | 普通型 | / | / | 已维护 | 国械注准20243030206 | 造影导管 | 造影导管 | 聚酰胺 | 湖南埃普特医疗器械有限公司 | 湖南埃普特医疗器械有限公司 | C02070100400000004460002814 | 1356130164 | 1356130164
15630 | 通用介入 | 9 | 9 | 造影导管 | 普通型 | / | / | 已维护 | 国械注准20243030206 | 造影导管 | 造影导管 | 聚酰胺 | 湖南埃普特医疗器械有限公司 | 湖南埃普特医疗器械有限公司 | C02070100400000004460002815 | 1356100169 | 1356100169
15630 | 通用介入 | 9 | 9 | 造影导管 | 普通型 | / | / | 已维护 | 国械注准20243030206 | 造影导管 | 造影导管 | 聚酰胺 | 湖南埃普特医疗器械有限公司 | 湖南埃普特医疗器械有限公司 | C02070100400000004460002816 | 1356065191N | 1356065191N
15630 | 通用介入 | 9 | 9 | 造影导管 | 普通型 | / | / | 已维护 | 国械注准20243030206 | 造影导管 | 造影导管 | 聚酰胺 | 湖南埃普特医疗器械有限公司 | 湖南埃普特医疗器械有限公司 | C02070100400000004460002817 | 1356065246N | 1356065246N
15630 | 通用介入 | 9 | 9 | 造影导管 | 普通型 | / | / | 已维护 | 国械注准20243030206 | 造影导管 | 造影导管 | 聚酰胺 | 湖南埃普特医疗器械有限公司 | 湖南埃普特医疗器械有限公司 | C02070100400000004460002818 | 1356110219N | 1356110219N
15630 | 通用介入 | 9 | 9 | 造影导管 | 普通型 | / | / | 已维护 | 国械注准20243030206 | 造影导管 | 造影导管 | 聚酰胺 | 湖南埃普特医疗器械有限公司 | 湖南埃普特医疗器械有限公司 | C02070100400000004460002819 | 1356065150 | 1356065150
15630 | 通用介入 | 9 | 9 | 造影导管 | 普通型 | / | / | 已维护 | 国械注准20243030206 | 造影导管 | 造影导管 | 聚酰胺 | 湖南埃普特医疗器械有限公司 | 湖南埃普特医疗器械有限公司 | C02070100400000004460002820 | 1356130230N | 1356130230N
15630 | 通用介入 | 9 | 9 | 造影导管 | 普通型 | / | / | 已维护 | 国械注准20243030206 | 造影导管 | 造影导管 | 聚酰胺 | 湖南埃普特医疗器械有限公司 | 湖南埃普特医疗器械有限公司 | C02070100400000004460002821 | 1356100233N | 1356100233N
15630 | 通用介入 | 9 | 9 | 造影导管 | 普通型 | / | / | 已维护 | 国械注准20243030206 | 造影导管 | 造影导管 | 聚酰胺 | 湖南埃普特医疗器械有限公司 | 湖南埃普特医疗器械有限公司 | C02070100400000004460002822 | 1356130210N | 1356130210N
15630 | 通用介入 | 9 | 9 | 造影导管 | 普通型 | / | / | 已维护 | 国械注准20243030206 | 造影导管 | 造影导管 | 聚酰胺 | 湖南埃普特医疗器械有限公司 | 湖南埃普特医疗器械有限公司 | C02070100400000004460002823 | 1356065140 | 1356065140
15630 | 通用介入 | 9 | 9 | 造影导管 | 普通型 | / | / | 已维护 | 国械注准20243030206 | 造影导管 | 造影导管 | 聚酰胺 | 湖南埃普特医疗器械有限公司 | 湖南埃普特医疗器械有限公司 | C02070100400000004460002824 | 1356080151 | 1356080151
15630 | 通用介入 | 9 | 9 | 造影导管 | 普通型 | / | / | 已维护 | 国械注准20243030206 | 造影导管 | 造影导管 | 聚酰胺 | 湖南埃普特医疗器械有限公司 | 湖南埃普特医疗器械有限公司 | C02070100400000004460002825 | 1356110224N | 1356110224N
15630 | 通用介入 | 9 | 9 | 造影导管 | 普通型 | / | / | 已维护 | 国械注准20243030206 | 造影导管 | 造影导管 | 聚酰胺 | 湖南埃普特医疗器械有限公司 | 湖南埃普特医疗器械有限公司 | C02070100400000004460002826 | 1356110199N | 1356110199N
15630 | 通用介入 | 9 | 9 | 造影导管 | 普通型 | / | / | 已维护 | 国械注准20243030206 | 造影导管 | 造影导管 | 聚酰胺 | 湖南埃普特医疗器械有限公司 | 湖南埃普特医疗器械有限公司 | C02070100400000004460002827 | 1356065236N | 1356065236N
15630 | 通用介入 | 9 | 9 | 造影导管 | 普通型 | / | / | 已维护 | 国械注准20243030206 | 造影导管 | 造影导管 | 聚酰胺 | 湖南埃普特医疗器械有限公司 | 湖南埃普特医疗器械有限公司 | C02070100400000004460002828 | 1356080222N | 1356080222N
15630 | 通用介入 | 9 | 9 | 造影导管 | 普通型 | / | / | 已维护 | 国械注准20243030206 | 造影导管 | 造影导管 | 聚酰胺 | 湖南埃普特医疗器械有限公司 | 湖南埃普特医疗器械有限公司 | C02070100400000004460002829 | 1356110249N | 1356110249N
15630 | 通用介入 | 9 | 9 | 造影导管 | 普通型 | / | / | 已维护 | 国械注准20243030206 | 造影导管 | 造影导管 | 聚酰胺 | 湖南埃普特医疗器械有限公司 | 湖南埃普特医疗器械有限公司 | C02070100400000004460002830 | 1356110229N | 1356110229N
15630 | 通用介入 | 9 | 9 | 造影导管 | 普通型 | / | / | 已维护 | 国械注准20243030206 | 造影导管 | 造影导管 | 聚酰胺 | 湖南埃普特医疗器械有限公司 | 湖南埃普特医疗器械有限公司 | C02070100400000004460002831 | 1356080168 | 1356080168
15630 | 通用介入 | 9 | 9 | 造影导管 | 普通型 | / | / | 已维护 | 国械注准20243030206 | 造影导管 | 造影导管 | 聚酰胺 | 湖南埃普特医疗器械有限公司 | 湖南埃普特医疗器械有限公司 | C02070100400000004460002832 | 1356065166 | 1356065166
15630 | 通用介入 | 9 | 9 | 造影导管 | 普通型 | / | / | 已维护 | 国械注准20243030206 | 造影导管 | 造影导管 | 聚酰胺 | 湖南埃普特医疗器械有限公司 | 湖南埃普特医疗器械有限公司 | C02070100400000004460002833 | 1356100162 | 1356100162
15630 | 通用介入 | 9 | 9 | 造影导管 | 普通型 | / | / | 已维护 | 国械注准20243030206 | 造影导管 | 造影导管 | 聚酰胺 | 湖南埃普特医疗器械有限公司 | 湖南埃普特医疗器械有限公司 | C02070100400000004460002834 | 1356100243N | 1356100243N
15640 | 通用介入 | 6-1 | 6-2 | 输液港 | 静脉型 | / | 耐高压型 | 未维护 | 国械注准20243140126 | 植入式给药装置 | 植入式给药装置 |  | 康迪泰科（北京）医疗科技有限公司 | 康迪泰科（北京）医疗科技有限公司 |  | CDT09-1.6/1.0-800-S、CDT09-1.9/1.2-800-S | CDT09-1.6/1.0-800-S、CDT09-1.9/1.2-800-S
15641 | 通用介入 | 9 | 9 | 造影导管 | 普通型 | / | / | 已维护 | 国械注准20253030582 | 造影导管 | 造影导管 | 造影导管管体由不透X射线的尼龙弹性体，学名叫聚醚嵌段聚酰胺（Pebax）制成，接头由聚丙烯（PP）制成，护套由聚氯乙烯(PVC)制成，可撕裂矫直管由聚四氟乙烯（PTFE）制成。 | 深圳市益心达医学新技术有限公司 | 深圳市益心达医学新技术有限公司 | C02070100400000104950000463 | SCW—RDC－05100 | SCW—RDC－05100 | 管径范围：5F 长度范围：100cm
15641 | 通用介入 | 9 | 9 | 造影导管 | 普通型 | / | / | 已维护 | 国械注准20253030582 | 造影导管 | 造影导管 | 造影导管管体由不透X射线的尼龙弹性体，学名叫聚醚嵌段聚酰胺（Pebax）制成，接头由聚丙烯（PP）制成，护套由聚氯乙烯(PVC)制成，可撕裂矫直管由聚四氟乙烯（PTFE）制成。 | 深圳市益心达医学新技术有限公司 | 深圳市益心达医学新技术有限公司 | C02070100400000104950000464 | SCW—YAS－05110 | SCW—YAS－05110 | 管径范围：5F 长度范围：110cm
15641 | 通用介入 | 9 | 9 | 造影导管 | 普通型 | / | / | 已维护 | 国械注准20253030582 | 造影导管 | 造影导管 | 造影导管管体由不透X射线的尼龙弹性体，学名叫聚醚嵌段聚酰胺（Pebax）制成，接头由聚丙烯（PP）制成，护套由聚氯乙烯(PVC)制成，可撕裂矫直管由聚四氟乙烯（PTFE）制成。 | 深圳市益心达医学新技术有限公司 | 深圳市益心达医学新技术有限公司 | C02070100400000104950000465 | SCW—MPA1－05110 | SCW—MPA1－05110 | 管径范围：5F 长度范围：110cm
15641 | 通用介入 | 9 | 9 | 造影导管 | 普通型 | / | / | 已维护 | 国械注准20253030582 | 造影导管 | 造影导管 | 造影导管管体由不透X射线的尼龙弹性体，学名叫聚醚嵌段聚酰胺（Pebax）制成，接头由聚丙烯（PP）制成，护套由聚氯乙烯(PVC)制成，可撕裂矫直管由聚四氟乙烯（PTFE）制成。 | 深圳市益心达医学新技术有限公司 | 深圳市益心达医学新技术有限公司 | C02070100400000104950000466 | SCW—COBRA2－05125 | SCW—COBRA2－05125 | 管径范围：5F 长度范围：125cm
15641 | 通用介入 | 9 | 9 | 造影导管 | 普通型 | / | / | 已维护 | 国械注准20253030582 | 造影导管 | 造影导管 | 造影导管管体由不透X射线的尼龙弹性体，学名叫聚醚嵌段聚酰胺（Pebax）制成，接头由聚丙烯（PP）制成，护套由聚氯乙烯(PVC)制成，可撕裂矫直管由聚四氟乙烯（PTFE）制成。 | 深圳市益心达医学新技术有限公司 | 深圳市益心达医学新技术有限公司 | C02070100400000104950000467 | SCW—STR－05090 | SCW—STR－05090 | 管径范围：5F 长度范围：90cm
15641 | 通用介入 | 9 | 9 | 造影导管 | 普通型 | / | / | 已维护 | 国械注准20253030582 | 造影导管 | 造影导管 | 造影导管管体由不透X射线的尼龙弹性体，学名叫聚醚嵌段聚酰胺（Pebax）制成，接头由聚丙烯（PP）制成，护套由聚氯乙烯(PVC)制成，可撕裂矫直管由聚四氟乙烯（PTFE）制成。 | 深圳市益心达医学新技术有限公司 | 深圳市益心达医学新技术有限公司 | C02070100400000104950000468 | SCW—JR3.5－05110 | SCW—JR3.5－05110 | 管径范围：5F 长度范围：110cm
15641 | 通用介入 | 9 | 9 | 造影导管 | 普通型 | / | / | 已维护 | 国械注准20253030582 | 造影导管 | 造影导管 | 造影导管管体由不透X射线的尼龙弹性体，学名叫聚醚嵌段聚酰胺（Pebax）制成，接头由聚丙烯（PP）制成，护套由聚氯乙烯(PVC)制成，可撕裂矫直管由聚四氟乙烯（PTFE）制成。 | 深圳市益心达医学新技术有限公司 | 深圳市益心达医学新技术有限公司 | C02070100400000104950000469 | SCW—RS－05100 | SCW—RS－05100 | 管径范围：5F 长度范围：100cm
15641 | 通用介入 | 9 | 9 | 造影导管 | 普通型 | / | / | 已维护 | 国械注准20253030582 | 造影导管 | 造影导管 | 造影导管管体由不透X射线的尼龙弹性体，学名叫聚醚嵌段聚酰胺（Pebax）制成，接头由聚丙烯（PP）制成，护套由聚氯乙烯(PVC)制成，可撕裂矫直管由聚四氟乙烯（PTFE）制成。 | 深圳市益心达医学新技术有限公司 | 深圳市益心达医学新技术有限公司 | C02070100400000104950000470 | SCW—JR4.5－06110 | SCW—JR4.5－06110 | 管径范围：6F 长度范围：110cm
15641 | 通用介入 | 9 | 9 | 造影导管 | 普通型 | / | / | 已维护 | 国械注准20253030582 | 造影导管 | 造影导管 | 造影导管管体由不透X射线的尼龙弹性体，学名叫聚醚嵌段聚酰胺（Pebax）制成，接头由聚丙烯（PP）制成，护套由聚氯乙烯(PVC)制成，可撕裂矫直管由聚四氟乙烯（PTFE）制成。 | 深圳市益心达医学新技术有限公司 | 深圳市益心达医学新技术有限公司 | C02070100400000104950000471 | SCW—JL5.0－05110 | SCW—JL5.0－05110 | 管径范围：5F 长度范围：110cm
15641 | 通用介入 | 9 | 9 | 造影导管 | 普通型 | / | / | 已维护 | 国械注准20253030582 | 造影导管 | 造影导管 | 造影导管管体由不透X射线的尼龙弹性体，学名叫聚醚嵌段聚酰胺（Pebax）制成，接头由聚丙烯（PP）制成，护套由聚氯乙烯(PVC)制成，可撕裂矫直管由聚四氟乙烯（PTFE）制成。 | 深圳市益心达医学新技术有限公司 | 深圳市益心达医学新技术有限公司 | C02070100400000104950000472 | SCW—Straight Pigtail－05110 | SCW—Straight Pigtail－05110 | 管径范围：5F 长度范围：110cm
15641 | 通用介入 | 9 | 9 | 造影导管 | 普通型 | / | / | 已维护 | 国械注准20253030582 | 造影导管 | 造影导管 | 造影导管管体由不透X射线的尼龙弹性体，学名叫聚醚嵌段聚酰胺（Pebax）制成，接头由聚丙烯（PP）制成，护套由聚氯乙烯(PVC)制成，可撕裂矫直管由聚四氟乙烯（PTFE）制成。 | 深圳市益心达医学新技术有限公司 | 深圳市益心达医学新技术有限公司 | C02070100400000104950000473 | SCW—SIM1－05100 | SCW—SIM1－05100 | 管径范围：5F 长度范围：100cm
15641 | 通用介入 | 9 | 9 | 造影导管 | 普通型 | / | / | 已维护 | 国械注准20253030582 | 造影导管 | 造影导管 | 造影导管管体由不透X射线的尼龙弹性体，学名叫聚醚嵌段聚酰胺（Pebax）制成，接头由聚丙烯（PP）制成，护套由聚氯乙烯(PVC)制成，可撕裂矫直管由聚四氟乙烯（PTFE）制成。 | 深圳市益心达医学新技术有限公司 | 深圳市益心达医学新技术有限公司 | C02070100400000104950000474 | SCW—JL5.0－06100 | SCW—JL5.0－06100 | 管径范围：6F 长度范围：100cm
15641 | 通用介入 | 9 | 9 | 造影导管 | 普通型 | / | / | 已维护 | 国械注准20253030582 | 造影导管 | 造影导管 | 造影导管管体由不透X射线的尼龙弹性体，学名叫聚醚嵌段聚酰胺（Pebax）制成，接头由聚丙烯（PP）制成，护套由聚氯乙烯(PVC)制成，可撕裂矫直管由聚四氟乙烯（PTFE）制成。 | 深圳市益心达医学新技术有限公司 | 深圳市益心达医学新技术有限公司 | C02070100400000104950000475 | SCW—IMLBR－05110 | SCW—IMLBR－05110 | 管径范围：5F 长度范围：110cm
15641 | 通用介入 | 9 | 9 | 造影导管 | 普通型 | / | / | 已维护 | 国械注准20253030582 | 造影导管 | 造影导管 | 造影导管管体由不透X射线的尼龙弹性体，学名叫聚醚嵌段聚酰胺（Pebax）制成，接头由聚丙烯（PP）制成，护套由聚氯乙烯(PVC)制成，可撕裂矫直管由聚四氟乙烯（PTFE）制成。 | 深圳市益心达医学新技术有限公司 | 深圳市益心达医学新技术有限公司 | C02070100400000104950000476 | SCW—HEADHUNTER－04110 | SCW—HEADHUNTER－04110 | 管径范围：4F 长度范围：110cm
15641 | 通用介入 | 9 | 9 | 造影导管 | 普通型 | / | / | 已维护 | 国械注准20253030582 | 造影导管 | 造影导管 | 造影导管管体由不透X射线的尼龙弹性体，学名叫聚醚嵌段聚酰胺（Pebax）制成，接头由聚丙烯（PP）制成，护套由聚氯乙烯(PVC)制成，可撕裂矫直管由聚四氟乙烯（PTFE）制成。 | 深圳市益心达医学新技术有限公司 | 深圳市益心达医学新技术有限公司 | C02070100400000104950000477 | SCW—Straight Pigtail－05125 | SCW—Straight Pigtail－05125 | 管径范围：5F 长度范围：125cm
15641 | 通用介入 | 9 | 9 | 造影导管 | 普通型 | / | / | 已维护 | 国械注准20253030582 | 造影导管 | 造影导管 | 造影导管管体由不透X射线的尼龙弹性体，学名叫聚醚嵌段聚酰胺（Pebax）制成，接头由聚丙烯（PP）制成，护套由聚氯乙烯(PVC)制成，可撕裂矫直管由聚四氟乙烯（PTFE）制成。 | 深圳市益心达医学新技术有限公司 | 深圳市益心达医学新技术有限公司 | C02070100400000104950000478 | SCW—MPA1－04080 | SCW—MPA1－04080 | 管径范围：4F 长度范围：80cm
15641 | 通用介入 | 9 | 9 | 造影导管 | 普通型 | / | / | 已维护 | 国械注准20253030582 | 造影导管 | 造影导管 | 造影导管管体由不透X射线的尼龙弹性体，学名叫聚醚嵌段聚酰胺（Pebax）制成，接头由聚丙烯（PP）制成，护套由聚氯乙烯(PVC)制成，可撕裂矫直管由聚四氟乙烯（PTFE）制成。 | 深圳市益心达医学新技术有限公司 | 深圳市益心达医学新技术有限公司 | C02070100400000104950000479 | SCW—YAS－04110 | SCW—YAS－04110 | 管径范围：4F 长度范围：110cm
15641 | 通用介入 | 9 | 9 | 造影导管 | 普通型 | / | / | 已维护 | 国械注准20253030582 | 造影导管 | 造影导管 | 造影导管管体由不透X射线的尼龙弹性体，学名叫聚醚嵌段聚酰胺（Pebax）制成，接头由聚丙烯（PP）制成，护套由聚氯乙烯(PVC)制成，可撕裂矫直管由聚四氟乙烯（PTFE）制成。 | 深圳市益心达医学新技术有限公司 | 深圳市益心达医学新技术有限公司 | C02070100400000104950000480 | SCW—JL4.5－06100 | SCW—JL4.5－06100 | 管径范围：6F 长度范围：100cm
15641 | 通用介入 | 9 | 9 | 造影导管 | 普通型 | / | / | 已维护 | 国械注准20253030582 | 造影导管 | 造影导管 | 造影导管管体由不透X射线的尼龙弹性体，学名叫聚醚嵌段聚酰胺（Pebax）制成，接头由聚丙烯（PP）制成，护套由聚氯乙烯(PVC)制成，可撕裂矫直管由聚四氟乙烯（PTFE）制成。 | 深圳市益心达医学新技术有限公司 | 深圳市益心达医学新技术有限公司 | C02070100400000104950000481 | SCW—RLG－05125 | SCW—RLG－05125 | 管径范围：5F 长度范围：125cm
15641 | 通用介入 | 9 | 9 | 造影导管 | 普通型 | / | / | 已维护 | 国械注准20253030582 | 造影导管 | 造影导管 | 造影导管管体由不透X射线的尼龙弹性体，学名叫聚醚嵌段聚酰胺（Pebax）制成，接头由聚丙烯（PP）制成，护套由聚氯乙烯(PVC)制成，可撕裂矫直管由聚四氟乙烯（PTFE）制成。 | 深圳市益心达医学新技术有限公司 | 深圳市益心达医学新技术有限公司 | C02070100400000104950000482 | SCW—RC2－05100 | SCW—RC2－05100 | 管径范围：5F 长度范围：100cm
15641 | 通用介入 | 9 | 9 | 造影导管 | 普通型 | / | / | 已维护 | 国械注准20253030582 | 造影导管 | 造影导管 | 造影导管管体由不透X射线的尼龙弹性体，学名叫聚醚嵌段聚酰胺（Pebax）制成，接头由聚丙烯（PP）制成，护套由聚氯乙烯(PVC)制成，可撕裂矫直管由聚四氟乙烯（PTFE）制成。 | 深圳市益心达医学新技术有限公司 | 深圳市益心达医学新技术有限公司 | C02070100400000104950000483 | SCW—VERB－05100 | SCW—VERB－05100 | 管径范围：5F 长度范围：100cm
15641 | 通用介入 | 9 | 9 | 造影导管 | 普通型 | / | / | 已维护 | 国械注准20253030582 | 造影导管 | 造影导管 | 造影导管管体由不透X射线的尼龙弹性体，学名叫聚醚嵌段聚酰胺（Pebax）制成，接头由聚丙烯（PP）制成，护套由聚氯乙烯(PVC)制成，可撕裂矫直管由聚四氟乙烯（PTFE）制成。 | 深圳市益心达医学新技术有限公司 | 深圳市益心达医学新技术有限公司 | C02070100400000104950000484 | SCW—MPA1－06110 | SCW—MPA1－06110 | 管径范围：6F 长度范围：110cm
15641 | 通用介入 | 9 | 9 | 造影导管 | 普通型 | / | / | 已维护 | 国械注准20253030582 | 造影导管 | 造影导管 | 造影导管管体由不透X射线的尼龙弹性体，学名叫聚醚嵌段聚酰胺（Pebax）制成，接头由聚丙烯（PP）制成，护套由聚氯乙烯(PVC)制成，可撕裂矫直管由聚四氟乙烯（PTFE）制成。 | 深圳市益心达医学新技术有限公司 | 深圳市益心达医学新技术有限公司 | C02070100400000104950000485 | SCW—COBRA3－04110 | SCW—COBRA3－04110 | 管径范围：4F 长度范围：110cm
15641 | 通用介入 | 9 | 9 | 造影导管 | 普通型 | / | / | 已维护 | 国械注准20253030582 | 造影导管 | 造影导管 | 造影导管管体由不透X射线的尼龙弹性体，学名叫聚醚嵌段聚酰胺（Pebax）制成，接头由聚丙烯（PP）制成，护套由聚氯乙烯(PVC)制成，可撕裂矫直管由聚四氟乙烯（PTFE）制成。 | 深圳市益心达医学新技术有限公司 | 深圳市益心达医学新技术有限公司 | C02070100400000104950000486 | SCW—Radial Tig－05100 | SCW—Radial Tig－05100 | 管径范围：5F 长度范围：100cm
15641 | 通用介入 | 9 | 9 | 造影导管 | 普通型 | / | / | 已维护 | 国械注准20253030582 | 造影导管 | 造影导管 | 造影导管管体由不透X射线的尼龙弹性体，学名叫聚醚嵌段聚酰胺（Pebax）制成，接头由聚丙烯（PP）制成，护套由聚氯乙烯(PVC)制成，可撕裂矫直管由聚四氟乙烯（PTFE）制成。 | 深圳市益心达医学新技术有限公司 | 深圳市益心达医学新技术有限公司 | C02070100400000104950000487 | SCW—IMLBR－05100 | SCW—IMLBR－05100 | 管径范围：5F 长度范围：100cm
15641 | 通用介入 | 9 | 9 | 造影导管 | 普通型 | / | / | 已维护 | 国械注准20253030582 | 造影导管 | 造影导管 | 造影导管管体由不透X射线的尼龙弹性体，学名叫聚醚嵌段聚酰胺（Pebax）制成，接头由聚丙烯（PP）制成，护套由聚氯乙烯(PVC)制成，可撕裂矫直管由聚四氟乙烯（PTFE）制成。 | 深圳市益心达医学新技术有限公司 | 深圳市益心达医学新技术有限公司 | C02070100400000104950000488 | SCW—SIM2－05110 | SCW—SIM2－05110 | 管径范围：5F 长度范围：110cm
15641 | 通用介入 | 9 | 9 | 造影导管 | 普通型 | / | / | 已维护 | 国械注准20253030582 | 造影导管 | 造影导管 | 造影导管管体由不透X射线的尼龙弹性体，学名叫聚醚嵌段聚酰胺（Pebax）制成，接头由聚丙烯（PP）制成，护套由聚氯乙烯(PVC)制成，可撕裂矫直管由聚四氟乙烯（PTFE）制成。 | 深圳市益心达医学新技术有限公司 | 深圳市益心达医学新技术有限公司 | C02070100400000104950000489 | SCW—MPA2－06110 | SCW—MPA2－06110 | 管径范围：6F 长度范围：110cm
15641 | 通用介入 | 9 | 9 | 造影导管 | 普通型 | / | / | 已维护 | 国械注准20253030582 | 造影导管 | 造影导管 | 造影导管管体由不透X射线的尼龙弹性体，学名叫聚醚嵌段聚酰胺（Pebax）制成，接头由聚丙烯（PP）制成，护套由聚氯乙烯(PVC)制成，可撕裂矫直管由聚四氟乙烯（PTFE）制成。 | 深圳市益心达医学新技术有限公司 | 深圳市益心达医学新技术有限公司 | C02070100400000104950000490 | SCW—SIM3－04100 | SCW—SIM3－04100 | 管径范围：4F 长度范围：100cm
15641 | 通用介入 | 9 | 9 | 造影导管 | 普通型 | / | / | 已维护 | 国械注准20253030582 | 造影导管 | 造影导管 | 造影导管管体由不透X射线的尼龙弹性体，学名叫聚醚嵌段聚酰胺（Pebax）制成，接头由聚丙烯（PP）制成，护套由聚氯乙烯(PVC)制成，可撕裂矫直管由聚四氟乙烯（PTFE）制成。 | 深圳市益心达医学新技术有限公司 | 深圳市益心达医学新技术有限公司 | C02070100400000104950000491 | SCW—MPA2－04080 | SCW—MPA2－04080 | 管径范围：4F 长度范围：80cm
15641 | 通用介入 | 9 | 9 | 造影导管 | 普通型 | / | / | 已维护 | 国械注准20253030582 | 造影导管 | 造影导管 | 造影导管管体由不透X射线的尼龙弹性体，学名叫聚醚嵌段聚酰胺（Pebax）制成，接头由聚丙烯（PP）制成，护套由聚氯乙烯(PVC)制成，可撕裂矫直管由聚四氟乙烯（PTFE）制成。 | 深圳市益心达医学新技术有限公司 | 深圳市益心达医学新技术有限公司 | C02070100400000104950000492 | SCW—RH－05100 | SCW—RH－05100 | 管径范围：5F 长度范围：100cm
15641 | 通用介入 | 9 | 9 | 造影导管 | 普通型 | / | / | 已维护 | 国械注准20253030582 | 造影导管 | 造影导管 | 造影导管管体由不透X射线的尼龙弹性体，学名叫聚醚嵌段聚酰胺（Pebax）制成，接头由聚丙烯（PP）制成，护套由聚氯乙烯(PVC)制成，可撕裂矫直管由聚四氟乙烯（PTFE）制成。 | 深圳市益心达医学新技术有限公司 | 深圳市益心达医学新技术有限公司 | C02070100400000104950000493 | SCW—JR3.5－05125 | SCW—JR3.5－05125 | 管径范围：5F 长度范围：125cm
15641 | 通用介入 | 9 | 9 | 造影导管 | 普通型 | / | / | 已维护 | 国械注准20253030582 | 造影导管 | 造影导管 | 造影导管管体由不透X射线的尼龙弹性体，学名叫聚醚嵌段聚酰胺（Pebax）制成，接头由聚丙烯（PP）制成，护套由聚氯乙烯(PVC)制成，可撕裂矫直管由聚四氟乙烯（PTFE）制成。 | 深圳市益心达医学新技术有限公司 | 深圳市益心达医学新技术有限公司 | C02070100400000104950000494 | SCW—MPA2－06100 | SCW—MPA2－06100 | 管径范围：6F 长度范围：100cm
15641 | 通用介入 | 9 | 9 | 造影导管 | 普通型 | / | / | 已维护 | 国械注准20253030582 | 造影导管 | 造影导管 | 造影导管管体由不透X射线的尼龙弹性体，学名叫聚醚嵌段聚酰胺（Pebax）制成，接头由聚丙烯（PP）制成，护套由聚氯乙烯(PVC)制成，可撕裂矫直管由聚四氟乙烯（PTFE）制成。 | 深圳市益心达医学新技术有限公司 | 深圳市益心达医学新技术有限公司 | C02070100400000104950000495 | SCW—Pigtail 145°－06100 | SCW—Pigtail 145°－06100 | 管径范围：6F 长度范围：100cm
15641 | 通用介入 | 9 | 9 | 造影导管 | 普通型 | / | / | 已维护 | 国械注准20253030582 | 造影导管 | 造影导管 | 造影导管管体由不透X射线的尼龙弹性体，学名叫聚醚嵌段聚酰胺（Pebax）制成，接头由聚丙烯（PP）制成，护套由聚氯乙烯(PVC)制成，可撕裂矫直管由聚四氟乙烯（PTFE）制成。 | 深圳市益心达医学新技术有限公司 | 深圳市益心达医学新技术有限公司 | C02070100400000104950000496 | SCW—HEADHUNTER－05110 | SCW—HEADHUNTER－05110 | 管径范围：5F 长度范围：110cm
15641 | 通用介入 | 9 | 9 | 造影导管 | 普通型 | / | / | 已维护 | 国械注准20253030582 | 造影导管 | 造影导管 | 造影导管管体由不透X射线的尼龙弹性体，学名叫聚醚嵌段聚酰胺（Pebax）制成，接头由聚丙烯（PP）制成，护套由聚氯乙烯(PVC)制成，可撕裂矫直管由聚四氟乙烯（PTFE）制成。 | 深圳市益心达医学新技术有限公司 | 深圳市益心达医学新技术有限公司 | C02070100400000104950000497 | SCW—MIK－05110 | SCW—MIK－05110 | 管径范围：5F 长度范围：110cm
15641 | 通用介入 | 9 | 9 | 造影导管 | 普通型 | / | / | 已维护 | 国械注准20253030582 | 造影导管 | 造影导管 | 造影导管管体由不透X射线的尼龙弹性体，学名叫聚醚嵌段聚酰胺（Pebax）制成，接头由聚丙烯（PP）制成，护套由聚氯乙烯(PVC)制成，可撕裂矫直管由聚四氟乙烯（PTFE）制成。 | 深圳市益心达医学新技术有限公司 | 深圳市益心达医学新技术有限公司 | C02070100400000104950000498 | SCW—RH－04110 | SCW—RH－04110 | 管径范围：4F 长度范围：110cm
15641 | 通用介入 | 9 | 9 | 造影导管 | 普通型 | / | / | 已维护 | 国械注准20253030582 | 造影导管 | 造影导管 | 造影导管管体由不透X射线的尼龙弹性体，学名叫聚醚嵌段聚酰胺（Pebax）制成，接头由聚丙烯（PP）制成，护套由聚氯乙烯(PVC)制成，可撕裂矫直管由聚四氟乙烯（PTFE）制成。 | 深圳市益心达医学新技术有限公司 | 深圳市益心达医学新技术有限公司 | C02070100400000104950000499 | SCW—JL3.5－05100 | SCW—JL3.5－05100 | 管径范围：5F 长度范围：100cm
15641 | 通用介入 | 9 | 9 | 造影导管 | 普通型 | / | / | 已维护 | 国械注准20253030582 | 造影导管 | 造影导管 | 造影导管管体由不透X射线的尼龙弹性体，学名叫聚醚嵌段聚酰胺（Pebax）制成，接头由聚丙烯（PP）制成，护套由聚氯乙烯(PVC)制成，可撕裂矫直管由聚四氟乙烯（PTFE）制成。 | 深圳市益心达医学新技术有限公司 | 深圳市益心达医学新技术有限公司 | C02070100400000104950000500 | SCW—Straight Pigtail－06110 | SCW—Straight Pigtail－06110 | 管径范围：6F 长度范围：110cm
15641 | 通用介入 | 9 | 9 | 造影导管 | 普通型 | / | / | 已维护 | 国械注准20253030582 | 造影导管 | 造影导管 | 造影导管管体由不透X射线的尼龙弹性体，学名叫聚醚嵌段聚酰胺（Pebax）制成，接头由聚丙烯（PP）制成，护套由聚氯乙烯(PVC)制成，可撕裂矫直管由聚四氟乙烯（PTFE）制成。 | 深圳市益心达医学新技术有限公司 | 深圳市益心达医学新技术有限公司 | C02070100400000104950000501 | SCW—SIM1－04110 | SCW—SIM1－04110 | 管径范围：4F 长度范围：110cm
15641 | 通用介入 | 9 | 9 | 造影导管 | 普通型 | / | / | 已维护 | 国械注准20253030582 | 造影导管 | 造影导管 | 造影导管管体由不透X射线的尼龙弹性体，学名叫聚醚嵌段聚酰胺（Pebax）制成，接头由聚丙烯（PP）制成，护套由聚氯乙烯(PVC)制成，可撕裂矫直管由聚四氟乙烯（PTFE）制成。 | 深圳市益心达医学新技术有限公司 | 深圳市益心达医学新技术有限公司 | C02070100400000104950000502 | SCW—JL5.0－05125 | SCW—JL5.0－05125 | 管径范围：5F 长度范围：125cm
15641 | 通用介入 | 9 | 9 | 造影导管 | 普通型 | / | / | 已维护 | 国械注准20253030582 | 造影导管 | 造影导管 | 造影导管管体由不透X射线的尼龙弹性体，学名叫聚醚嵌段聚酰胺（Pebax）制成，接头由聚丙烯（PP）制成，护套由聚氯乙烯(PVC)制成，可撕裂矫直管由聚四氟乙烯（PTFE）制成。 | 深圳市益心达医学新技术有限公司 | 深圳市益心达医学新技术有限公司 | C02070100400000104950000503 | SCW—MPA1－04110 | SCW—MPA1－04110 | 管径范围：4F 长度范围：110cm
15641 | 通用介入 | 9 | 9 | 造影导管 | 普通型 | / | / | 已维护 | 国械注准20253030582 | 造影导管 | 造影导管 | 造影导管管体由不透X射线的尼龙弹性体，学名叫聚醚嵌段聚酰胺（Pebax）制成，接头由聚丙烯（PP）制成，护套由聚氯乙烯(PVC)制成，可撕裂矫直管由聚四氟乙烯（PTFE）制成。 | 深圳市益心达医学新技术有限公司 | 深圳市益心达医学新技术有限公司 | C02070100400000104950000504 | SCW—HEADHUNTER－05100 | SCW—HEADHUNTER－05100 | 管径范围：5F 长度范围：100cm
15641 | 通用介入 | 9 | 9 | 造影导管 | 普通型 | / | / | 已维护 | 国械注准20253030582 | 造影导管 | 造影导管 | 造影导管管体由不透X射线的尼龙弹性体，学名叫聚醚嵌段聚酰胺（Pebax）制成，接头由聚丙烯（PP）制成，护套由聚氯乙烯(PVC)制成，可撕裂矫直管由聚四氟乙烯（PTFE）制成。 | 深圳市益心达医学新技术有限公司 | 深圳市益心达医学新技术有限公司 | C02070100400000104950000505 | SCW—JR4.5－06100 | SCW—JR4.5－06100 | 管径范围：6F 长度范围：100cm
15641 | 通用介入 | 9 | 9 | 造影导管 | 普通型 | / | / | 已维护 | 国械注准20253030582 | 造影导管 | 造影导管 | 造影导管管体由不透X射线的尼龙弹性体，学名叫聚醚嵌段聚酰胺（Pebax）制成，接头由聚丙烯（PP）制成，护套由聚氯乙烯(PVC)制成，可撕裂矫直管由聚四氟乙烯（PTFE）制成。 | 深圳市益心达医学新技术有限公司 | 深圳市益心达医学新技术有限公司 | C02070100400000104950000506 | SCW—SIM1－04100 | SCW—SIM1－04100 | 管径范围：4F 长度范围：100cm
15641 | 通用介入 | 9 | 9 | 造影导管 | 普通型 | / | / | 已维护 | 国械注准20253030582 | 造影导管 | 造影导管 | 造影导管管体由不透X射线的尼龙弹性体，学名叫聚醚嵌段聚酰胺（Pebax）制成，接头由聚丙烯（PP）制成，护套由聚氯乙烯(PVC)制成，可撕裂矫直管由聚四氟乙烯（PTFE）制成。 | 深圳市益心达医学新技术有限公司 | 深圳市益心达医学新技术有限公司 | C02070100400000104950000507 | SCW—Pigtail 145°－05110 | SCW—Pigtail 145°－05110 | 管径范围：5F 长度范围：110cm
15641 | 通用介入 | 9 | 9 | 造影导管 | 普通型 | / | / | 已维护 | 国械注准20253030582 | 造影导管 | 造影导管 | 造影导管管体由不透X射线的尼龙弹性体，学名叫聚醚嵌段聚酰胺（Pebax）制成，接头由聚丙烯（PP）制成，护套由聚氯乙烯(PVC)制成，可撕裂矫直管由聚四氟乙烯（PTFE）制成。 | 深圳市益心达医学新技术有限公司 | 深圳市益心达医学新技术有限公司 | C02070100400000104950000508 | SCW—JR4.0－05125 | SCW—JR4.0－05125 | 管径范围：5F 长度范围：125cm
15641 | 通用介入 | 9 | 9 | 造影导管 | 普通型 | / | / | 已维护 | 国械注准20253030582 | 造影导管 | 造影导管 | 造影导管管体由不透X射线的尼龙弹性体，学名叫聚醚嵌段聚酰胺（Pebax）制成，接头由聚丙烯（PP）制成，护套由聚氯乙烯(PVC)制成，可撕裂矫直管由聚四氟乙烯（PTFE）制成。 | 深圳市益心达医学新技术有限公司 | 深圳市益心达医学新技术有限公司 | C02070100400000104950000509 | SCW—SIM1－05110 | SCW—SIM1－05110 | 管径范围：5F 长度范围：110cm
15641 | 通用介入 | 9 | 9 | 造影导管 | 普通型 | / | / | 已维护 | 国械注准20253030582 | 造影导管 | 造影导管 | 造影导管管体由不透X射线的尼龙弹性体，学名叫聚醚嵌段聚酰胺（Pebax）制成，接头由聚丙烯（PP）制成，护套由聚氯乙烯(PVC)制成，可撕裂矫直管由聚四氟乙烯（PTFE）制成。 | 深圳市益心达医学新技术有限公司 | 深圳市益心达医学新技术有限公司 | C02070100400000104950000510 | SCW—SIM1－05125 | SCW—SIM1－05125 | 管径范围：5F 长度范围：125cm
15641 | 通用介入 | 9 | 9 | 造影导管 | 普通型 | / | / | 已维护 | 国械注准20253030582 | 造影导管 | 造影导管 | 造影导管管体由不透X射线的尼龙弹性体，学名叫聚醚嵌段聚酰胺（Pebax）制成，接头由聚丙烯（PP）制成，护套由聚氯乙烯(PVC)制成，可撕裂矫直管由聚四氟乙烯（PTFE）制成。 | 深圳市益心达医学新技术有限公司 | 深圳市益心达医学新技术有限公司 | C02070100400000104950000511 | SCW—COBRA2－05100 | SCW—COBRA2－05100 | 管径范围：5F 长度范围：100cm
15641 | 通用介入 | 9 | 9 | 造影导管 | 普通型 | / | / | 已维护 | 国械注准20253030582 | 造影导管 | 造影导管 | 造影导管管体由不透X射线的尼龙弹性体，学名叫聚醚嵌段聚酰胺（Pebax）制成，接头由聚丙烯（PP）制成，护套由聚氯乙烯(PVC)制成，可撕裂矫直管由聚四氟乙烯（PTFE）制成。 | 深圳市益心达医学新技术有限公司 | 深圳市益心达医学新技术有限公司 | C02070100400000104950000512 | SCW—COBRA1－05100 | SCW—COBRA1－05100 | 管径范围：5F 长度范围：100cm
15641 | 通用介入 | 9 | 9 | 造影导管 | 普通型 | / | / | 已维护 | 国械注准20253030582 | 造影导管 | 造影导管 | 造影导管管体由不透X射线的尼龙弹性体，学名叫聚醚嵌段聚酰胺（Pebax）制成，接头由聚丙烯（PP）制成，护套由聚氯乙烯(PVC)制成，可撕裂矫直管由聚四氟乙烯（PTFE）制成。 | 深圳市益心达医学新技术有限公司 | 深圳市益心达医学新技术有限公司 | C02070100400000104950000513 | SCW—JL4.5－05125 | SCW—JL4.5－05125 | 管径范围：5F 长度范围：125cm
15641 | 通用介入 | 9 | 9 | 造影导管 | 普通型 | / | / | 已维护 | 国械注准20253030582 | 造影导管 | 造影导管 | 造影导管管体由不透X射线的尼龙弹性体，学名叫聚醚嵌段聚酰胺（Pebax）制成，接头由聚丙烯（PP）制成，护套由聚氯乙烯(PVC)制成，可撕裂矫直管由聚四氟乙烯（PTFE）制成。 | 深圳市益心达医学新技术有限公司 | 深圳市益心达医学新技术有限公司 | C02070100400000104950000514 | SCW—COBRA3－05110 | SCW—COBRA3－05110 | 管径范围：5F 长度范围：110cm
15641 | 通用介入 | 9 | 9 | 造影导管 | 普通型 | / | / | 已维护 | 国械注准20253030582 | 造影导管 | 造影导管 | 造影导管管体由不透X射线的尼龙弹性体，学名叫聚醚嵌段聚酰胺（Pebax）制成，接头由聚丙烯（PP）制成，护套由聚氯乙烯(PVC)制成，可撕裂矫直管由聚四氟乙烯（PTFE）制成。 | 深圳市益心达医学新技术有限公司 | 深圳市益心达医学新技术有限公司 | C02070100400000104950000515 | SCW—RC2－05110 | SCW—RC2－05110 | 管径范围：5F 长度范围：110cm
15641 | 通用介入 | 9 | 9 | 造影导管 | 普通型 | / | / | 已维护 | 国械注准20253030582 | 造影导管 | 造影导管 | 造影导管管体由不透X射线的尼龙弹性体，学名叫聚醚嵌段聚酰胺（Pebax）制成，接头由聚丙烯（PP）制成，护套由聚氯乙烯(PVC)制成，可撕裂矫直管由聚四氟乙烯（PTFE）制成。 | 深圳市益心达医学新技术有限公司 | 深圳市益心达医学新技术有限公司 | C02070100400000104950000516 | SCW—JL3.5－05110 | SCW—JL3.5－05110 | 管径范围：5F 长度范围：110cm
15641 | 通用介入 | 9 | 9 | 造影导管 | 普通型 | / | / | 已维护 | 国械注准20253030582 | 造影导管 | 造影导管 | 造影导管管体由不透X射线的尼龙弹性体，学名叫聚醚嵌段聚酰胺（Pebax）制成，接头由聚丙烯（PP）制成，护套由聚氯乙烯(PVC)制成，可撕裂矫直管由聚四氟乙烯（PTFE）制成。 | 深圳市益心达医学新技术有限公司 | 深圳市益心达医学新技术有限公司 | C02070100400000104950000517 | SCW—Pigtail 145°－05100 | SCW—Pigtail 145°－05100 | 管径范围：5F 长度范围：100cm
15641 | 通用介入 | 9 | 9 | 造影导管 | 普通型 | / | / | 已维护 | 国械注准20253030582 | 造影导管 | 造影导管 | 造影导管管体由不透X射线的尼龙弹性体，学名叫聚醚嵌段聚酰胺（Pebax）制成，接头由聚丙烯（PP）制成，护套由聚氯乙烯(PVC)制成，可撕裂矫直管由聚四氟乙烯（PTFE）制成。 | 深圳市益心达医学新技术有限公司 | 深圳市益心达医学新技术有限公司 | C02070100400000104950000518 | SCW—KMP－05100 | SCW—KMP－05100 | 管径范围：5F 长度范围：100cm
15641 | 通用介入 | 9 | 9 | 造影导管 | 普通型 | / | / | 已维护 | 国械注准20253030582 | 造影导管 | 造影导管 | 造影导管管体由不透X射线的尼龙弹性体，学名叫聚醚嵌段聚酰胺（Pebax）制成，接头由聚丙烯（PP）制成，护套由聚氯乙烯(PVC)制成，可撕裂矫直管由聚四氟乙烯（PTFE）制成。 | 深圳市益心达医学新技术有限公司 | 深圳市益心达医学新技术有限公司 | C02070100400000104950000519 | SCW—SIM2－04100 | SCW—SIM2－04100 | 管径范围：4F 长度范围：100cm
15641 | 通用介入 | 9 | 9 | 造影导管 | 普通型 | / | / | 已维护 | 国械注准20253030582 | 造影导管 | 造影导管 | 造影导管管体由不透X射线的尼龙弹性体，学名叫聚醚嵌段聚酰胺（Pebax）制成，接头由聚丙烯（PP）制成，护套由聚氯乙烯(PVC)制成，可撕裂矫直管由聚四氟乙烯（PTFE）制成。 | 深圳市益心达医学新技术有限公司 | 深圳市益心达医学新技术有限公司 | C02070100400000104950000520 | SCW—JR3.5－06100 | SCW—JR3.5－06100 | 管径范围：6F 长度范围：100cm
15641 | 通用介入 | 9 | 9 | 造影导管 | 普通型 | / | / | 已维护 | 国械注准20253030582 | 造影导管 | 造影导管 | 造影导管管体由不透X射线的尼龙弹性体，学名叫聚醚嵌段聚酰胺（Pebax）制成，接头由聚丙烯（PP）制成，护套由聚氯乙烯(PVC)制成，可撕裂矫直管由聚四氟乙烯（PTFE）制成。 | 深圳市益心达医学新技术有限公司 | 深圳市益心达医学新技术有限公司 | C02070100400000104950000521 | SCW—JL4.0－06110 | SCW—JL4.0－06110 | 管径范围：6F 长度范围：110cm
15641 | 通用介入 | 9 | 9 | 造影导管 | 普通型 | / | / | 已维护 | 国械注准20253030582 | 造影导管 | 造影导管 | 造影导管管体由不透X射线的尼龙弹性体，学名叫聚醚嵌段聚酰胺（Pebax）制成，接头由聚丙烯（PP）制成，护套由聚氯乙烯(PVC)制成，可撕裂矫直管由聚四氟乙烯（PTFE）制成。 | 深圳市益心达医学新技术有限公司 | 深圳市益心达医学新技术有限公司 | C02070100400000104950000522 | SCW—MPA2－04110 | SCW—MPA2－04110 | 管径范围：4F 长度范围：110cm
15641 | 通用介入 | 9 | 9 | 造影导管 | 普通型 | / | / | 已维护 | 国械注准20253030582 | 造影导管 | 造影导管 | 造影导管管体由不透X射线的尼龙弹性体，学名叫聚醚嵌段聚酰胺（Pebax）制成，接头由聚丙烯（PP）制成，护套由聚氯乙烯(PVC)制成，可撕裂矫直管由聚四氟乙烯（PTFE）制成。 | 深圳市益心达医学新技术有限公司 | 深圳市益心达医学新技术有限公司 | C02070100400000104950000523 | SCW—VERB－05125 | SCW—VERB－05125 | 管径范围：5F 长度范围：125cm
15641 | 通用介入 | 9 | 9 | 造影导管 | 普通型 | / | / | 已维护 | 国械注准20253030582 | 造影导管 | 造影导管 | 造影导管管体由不透X射线的尼龙弹性体，学名叫聚醚嵌段聚酰胺（Pebax）制成，接头由聚丙烯（PP）制成，护套由聚氯乙烯(PVC)制成，可撕裂矫直管由聚四氟乙烯（PTFE）制成。 | 深圳市益心达医学新技术有限公司 | 深圳市益心达医学新技术有限公司 | C02070100400000104950000524 | SCW—IMLBR－05125 | SCW—IMLBR－05125 | 管径范围：5F 长度范围：125cm
15641 | 通用介入 | 9 | 9 | 造影导管 | 普通型 | / | / | 已维护 | 国械注准20253030582 | 造影导管 | 造影导管 | 造影导管管体由不透X射线的尼龙弹性体，学名叫聚醚嵌段聚酰胺（Pebax）制成，接头由聚丙烯（PP）制成，护套由聚氯乙烯(PVC)制成，可撕裂矫直管由聚四氟乙烯（PTFE）制成。 | 深圳市益心达医学新技术有限公司 | 深圳市益心达医学新技术有限公司 | C02070100400000104950000525 | SCW—Straight Pigtail－06100 | SCW—Straight Pigtail－06100 | 管径范围：6F 长度范围：100cm
15641 | 通用介入 | 9 | 9 | 造影导管 | 普通型 | / | / | 已维护 | 国械注准20253030582 | 造影导管 | 造影导管 | 造影导管管体由不透X射线的尼龙弹性体，学名叫聚醚嵌段聚酰胺（Pebax）制成，接头由聚丙烯（PP）制成，护套由聚氯乙烯(PVC)制成，可撕裂矫直管由聚四氟乙烯（PTFE）制成。 | 深圳市益心达医学新技术有限公司 | 深圳市益心达医学新技术有限公司 | C02070100400000104950000526 | SCW—JR4.5－05100 | SCW—JR4.5－05100 | 管径范围：5F 长度范围：100cm
15641 | 通用介入 | 9 | 9 | 造影导管 | 普通型 | / | / | 已维护 | 国械注准20253030582 | 造影导管 | 造影导管 | 造影导管管体由不透X射线的尼龙弹性体，学名叫聚醚嵌段聚酰胺（Pebax）制成，接头由聚丙烯（PP）制成，护套由聚氯乙烯(PVC)制成，可撕裂矫直管由聚四氟乙烯（PTFE）制成。 | 深圳市益心达医学新技术有限公司 | 深圳市益心达医学新技术有限公司 | C02070100400000104950000527 | SCW—COBRA1－04110 | SCW—COBRA1－04110 | 管径范围：4F 长度范围：110cm
15641 | 通用介入 | 9 | 9 | 造影导管 | 普通型 | / | / | 已维护 | 国械注准20253030582 | 造影导管 | 造影导管 | 造影导管管体由不透X射线的尼龙弹性体，学名叫聚醚嵌段聚酰胺（Pebax）制成，接头由聚丙烯（PP）制成，护套由聚氯乙烯(PVC)制成，可撕裂矫直管由聚四氟乙烯（PTFE）制成。 | 深圳市益心达医学新技术有限公司 | 深圳市益心达医学新技术有限公司 | C02070100400000104950000528 | SCW—MPA2－05100 | SCW—MPA2－05100 | 管径范围：5F 长度范围：100cm
15641 | 通用介入 | 9 | 9 | 造影导管 | 普通型 | / | / | 已维护 | 国械注准20253030582 | 造影导管 | 造影导管 | 造影导管管体由不透X射线的尼龙弹性体，学名叫聚醚嵌段聚酰胺（Pebax）制成，接头由聚丙烯（PP）制成，护套由聚氯乙烯(PVC)制成，可撕裂矫直管由聚四氟乙烯（PTFE）制成。 | 深圳市益心达医学新技术有限公司 | 深圳市益心达医学新技术有限公司 | C02070100400000104950000529 | SCW—HEADHUNTER－04100 | SCW—HEADHUNTER－04100 | 管径范围：4F 长度范围：100cm
15641 | 通用介入 | 9 | 9 | 造影导管 | 普通型 | / | / | 已维护 | 国械注准20253030582 | 造影导管 | 造影导管 | 造影导管管体由不透X射线的尼龙弹性体，学名叫聚醚嵌段聚酰胺（Pebax）制成，接头由聚丙烯（PP）制成，护套由聚氯乙烯(PVC)制成，可撕裂矫直管由聚四氟乙烯（PTFE）制成。 | 深圳市益心达医学新技术有限公司 | 深圳市益心达医学新技术有限公司 | C02070100400000104950000530 | SCW—Radial Tig－06100 | SCW—Radial Tig－06100 | 管径范围：6F 长度范围：100cm
15641 | 通用介入 | 9 | 9 | 造影导管 | 普通型 | / | / | 已维护 | 国械注准20253030582 | 造影导管 | 造影导管 | 造影导管管体由不透X射线的尼龙弹性体，学名叫聚醚嵌段聚酰胺（Pebax）制成，接头由聚丙烯（PP）制成，护套由聚氯乙烯(PVC)制成，可撕裂矫直管由聚四氟乙烯（PTFE）制成。 | 深圳市益心达医学新技术有限公司 | 深圳市益心达医学新技术有限公司 | C02070100400000104950000531 | SCW—RH－05110 | SCW—RH－05110 | 管径范围：5F 长度范围：110cm
15641 | 通用介入 | 9 | 9 | 造影导管 | 普通型 | / | / | 已维护 | 国械注准20253030582 | 造影导管 | 造影导管 | 造影导管管体由不透X射线的尼龙弹性体，学名叫聚醚嵌段聚酰胺（Pebax）制成，接头由聚丙烯（PP）制成，护套由聚氯乙烯(PVC)制成，可撕裂矫直管由聚四氟乙烯（PTFE）制成。 | 深圳市益心达医学新技术有限公司 | 深圳市益心达医学新技术有限公司 | C02070100400000104950000532 | SCW—MPA1－05100 | SCW—MPA1－05100 | 管径范围：5F 长度范围：100cm
15641 | 通用介入 | 9 | 9 | 造影导管 | 普通型 | / | / | 已维护 | 国械注准20253030582 | 造影导管 | 造影导管 | 造影导管管体由不透X射线的尼龙弹性体，学名叫聚醚嵌段聚酰胺（Pebax）制成，接头由聚丙烯（PP）制成，护套由聚氯乙烯(PVC)制成，可撕裂矫直管由聚四氟乙烯（PTFE）制成。 | 深圳市益心达医学新技术有限公司 | 深圳市益心达医学新技术有限公司 | C02070100400000104950000533 | SCW—COBRA1－04100 | SCW—COBRA1－04100 | 管径范围：4F 长度范围：100cm
15641 | 通用介入 | 9 | 9 | 造影导管 | 普通型 | / | / | 已维护 | 国械注准20253030582 | 造影导管 | 造影导管 | 造影导管管体由不透X射线的尼龙弹性体，学名叫聚醚嵌段聚酰胺（Pebax）制成，接头由聚丙烯（PP）制成，护套由聚氯乙烯(PVC)制成，可撕裂矫直管由聚四氟乙烯（PTFE）制成。 | 深圳市益心达医学新技术有限公司 | 深圳市益心达医学新技术有限公司 | C02070100400000104950000534 | SCW—MIK－05125 | SCW—MIK－05125 | 管径范围：5F 长度范围：125cm
15641 | 通用介入 | 9 | 9 | 造影导管 | 普通型 | / | / | 已维护 | 国械注准20253030582 | 造影导管 | 造影导管 | 造影导管管体由不透X射线的尼龙弹性体，学名叫聚醚嵌段聚酰胺（Pebax）制成，接头由聚丙烯（PP）制成，护套由聚氯乙烯(PVC)制成，可撕裂矫直管由聚四氟乙烯（PTFE）制成。 | 深圳市益心达医学新技术有限公司 | 深圳市益心达医学新技术有限公司 | C02070100400000104950000535 | SCW—JL4.0－05100 | SCW—JL4.0－05100 | 管径范围：5F 长度范围：100cm
15641 | 通用介入 | 9 | 9 | 造影导管 | 普通型 | / | / | 已维护 | 国械注准20253030582 | 造影导管 | 造影导管 | 造影导管管体由不透X射线的尼龙弹性体，学名叫聚醚嵌段聚酰胺（Pebax）制成，接头由聚丙烯（PP）制成，护套由聚氯乙烯(PVC)制成，可撕裂矫直管由聚四氟乙烯（PTFE）制成。 | 深圳市益心达医学新技术有限公司 | 深圳市益心达医学新技术有限公司 | C02070100400000104950000536 | SCW—JL5.0－05100 | SCW—JL5.0－05100 | 管径范围：5F 长度范围：100cm
15641 | 通用介入 | 9 | 9 | 造影导管 | 普通型 | / | / | 已维护 | 国械注准20253030582 | 造影导管 | 造影导管 | 造影导管管体由不透X射线的尼龙弹性体，学名叫聚醚嵌段聚酰胺（Pebax）制成，接头由聚丙烯（PP）制成，护套由聚氯乙烯(PVC)制成，可撕裂矫直管由聚四氟乙烯（PTFE）制成。 | 深圳市益心达医学新技术有限公司 | 深圳市益心达医学新技术有限公司 | C02070100400000104950000537 | SCW—JL3.5－06100 | SCW—JL3.5－06100 | 管径范围：6F 长度范围：100cm
15641 | 通用介入 | 9 | 9 | 造影导管 | 普通型 | / | / | 已维护 | 国械注准20253030582 | 造影导管 | 造影导管 | 造影导管管体由不透X射线的尼龙弹性体，学名叫聚醚嵌段聚酰胺（Pebax）制成，接头由聚丙烯（PP）制成，护套由聚氯乙烯(PVC)制成，可撕裂矫直管由聚四氟乙烯（PTFE）制成。 | 深圳市益心达医学新技术有限公司 | 深圳市益心达医学新技术有限公司 | C02070100400000104950000538 | SCW—SIM3－05125 | SCW—SIM3－05125 | 管径范围：5F 长度范围：125cm
15641 | 通用介入 | 9 | 9 | 造影导管 | 普通型 | / | / | 已维护 | 国械注准20253030582 | 造影导管 | 造影导管 | 造影导管管体由不透X射线的尼龙弹性体，学名叫聚醚嵌段聚酰胺（Pebax）制成，接头由聚丙烯（PP）制成，护套由聚氯乙烯(PVC)制成，可撕裂矫直管由聚四氟乙烯（PTFE）制成。 | 深圳市益心达医学新技术有限公司 | 深圳市益心达医学新技术有限公司 | C02070100400000104950000539 | SCW—Pigtail 145°－05125 | SCW—Pigtail 145°－05125 | 管径范围：5F 长度范围：125cm
15641 | 通用介入 | 9 | 9 | 造影导管 | 普通型 | / | / | 已维护 | 国械注准20253030582 | 造影导管 | 造影导管 | 造影导管管体由不透X射线的尼龙弹性体，学名叫聚醚嵌段聚酰胺（Pebax）制成，接头由聚丙烯（PP）制成，护套由聚氯乙烯(PVC)制成，可撕裂矫直管由聚四氟乙烯（PTFE）制成。 | 深圳市益心达医学新技术有限公司 | 深圳市益心达医学新技术有限公司 | C02070100400000104950000540 | SCW—JR4.5－05110 | SCW—JR4.5－05110 | 管径范围：5F 长度范围：110cm
15641 | 通用介入 | 9 | 9 | 造影导管 | 普通型 | / | / | 已维护 | 国械注准20253030582 | 造影导管 | 造影导管 | 造影导管管体由不透X射线的尼龙弹性体，学名叫聚醚嵌段聚酰胺（Pebax）制成，接头由聚丙烯（PP）制成，护套由聚氯乙烯(PVC)制成，可撕裂矫直管由聚四氟乙烯（PTFE）制成。 | 深圳市益心达医学新技术有限公司 | 深圳市益心达医学新技术有限公司 | C02070100400000104950000541 | SCW—RH－04080 | SCW—RH－04080 | 管径范围：4F 长度范围：80cm
15641 | 通用介入 | 9 | 9 | 造影导管 | 普通型 | / | / | 已维护 | 国械注准20253030582 | 造影导管 | 造影导管 | 造影导管管体由不透X射线的尼龙弹性体，学名叫聚醚嵌段聚酰胺（Pebax）制成，接头由聚丙烯（PP）制成，护套由聚氯乙烯(PVC)制成，可撕裂矫直管由聚四氟乙烯（PTFE）制成。 | 深圳市益心达医学新技术有限公司 | 深圳市益心达医学新技术有限公司 | C02070100400000104950000542 | SCW—SIM3－04110 | SCW—SIM3－04110 | 管径范围：4F 长度范围：110cm
15641 | 通用介入 | 9 | 9 | 造影导管 | 普通型 | / | / | 已维护 | 国械注准20253030582 | 造影导管 | 造影导管 | 造影导管管体由不透X射线的尼龙弹性体，学名叫聚醚嵌段聚酰胺（Pebax）制成，接头由聚丙烯（PP）制成，护套由聚氯乙烯(PVC)制成，可撕裂矫直管由聚四氟乙烯（PTFE）制成。 | 深圳市益心达医学新技术有限公司 | 深圳市益心达医学新技术有限公司 | C02070100400000104950000543 | SCW—Radial Tig－05125 | SCW—Radial Tig－05125 | 管径范围：5F 长度范围：125cm
15641 | 通用介入 | 9 | 9 | 造影导管 | 普通型 | / | / | 已维护 | 国械注准20253030582 | 造影导管 | 造影导管 | 造影导管管体由不透X射线的尼龙弹性体，学名叫聚醚嵌段聚酰胺（Pebax）制成，接头由聚丙烯（PP）制成，护套由聚氯乙烯(PVC)制成，可撕裂矫直管由聚四氟乙烯（PTFE）制成。 | 深圳市益心达医学新技术有限公司 | 深圳市益心达医学新技术有限公司 | C02070100400000104950000544 | SCW—JR3.5－05100 | SCW—JR3.5－05100 | 管径范围：5F 长度范围：100cm
15641 | 通用介入 | 9 | 9 | 造影导管 | 普通型 | / | / | 已维护 | 国械注准20253030582 | 造影导管 | 造影导管 | 造影导管管体由不透X射线的尼龙弹性体，学名叫聚醚嵌段聚酰胺（Pebax）制成，接头由聚丙烯（PP）制成，护套由聚氯乙烯(PVC)制成，可撕裂矫直管由聚四氟乙烯（PTFE）制成。 | 深圳市益心达医学新技术有限公司 | 深圳市益心达医学新技术有限公司 | C02070100400000104950000545 | SCW—RH－05080 | SCW—RH－05080 | 管径范围：5F 长度范围：80cm
15641 | 通用介入 | 9 | 9 | 造影导管 | 普通型 | / | / | 已维护 | 国械注准20253030582 | 造影导管 | 造影导管 | 造影导管管体由不透X射线的尼龙弹性体，学名叫聚醚嵌段聚酰胺（Pebax）制成，接头由聚丙烯（PP）制成，护套由聚氯乙烯(PVC)制成，可撕裂矫直管由聚四氟乙烯（PTFE）制成。 | 深圳市益心达医学新技术有限公司 | 深圳市益心达医学新技术有限公司 | C02070100400000104950000546 | SCW—COBRA2－04110 | SCW—COBRA2－04110 | 管径范围：4F 长度范围：110cm
15641 | 通用介入 | 9 | 9 | 造影导管 | 普通型 | / | / | 已维护 | 国械注准20253030582 | 造影导管 | 造影导管 | 造影导管管体由不透X射线的尼龙弹性体，学名叫聚醚嵌段聚酰胺（Pebax）制成，接头由聚丙烯（PP）制成，护套由聚氯乙烯(PVC)制成，可撕裂矫直管由聚四氟乙烯（PTFE）制成。 | 深圳市益心达医学新技术有限公司 | 深圳市益心达医学新技术有限公司 | C02070100400000104950000547 | SCW—YAS－04100 | SCW—YAS－04100 | 管径范围：4F 长度范围：100cm
15641 | 通用介入 | 9 | 9 | 造影导管 | 普通型 | / | / | 已维护 | 国械注准20253030582 | 造影导管 | 造影导管 | 造影导管管体由不透X射线的尼龙弹性体，学名叫聚醚嵌段聚酰胺（Pebax）制成，接头由聚丙烯（PP）制成，护套由聚氯乙烯(PVC)制成，可撕裂矫直管由聚四氟乙烯（PTFE）制成。 | 深圳市益心达医学新技术有限公司 | 深圳市益心达医学新技术有限公司 | C02070100400000104950000548 | SCW—JR3.5－06110 | SCW—JR3.5－06110 | 管径范围：6F 长度范围：110cm
15641 | 通用介入 | 9 | 9 | 造影导管 | 普通型 | / | / | 已维护 | 国械注准20253030582 | 造影导管 | 造影导管 | 造影导管管体由不透X射线的尼龙弹性体，学名叫聚醚嵌段聚酰胺（Pebax）制成，接头由聚丙烯（PP）制成，护套由聚氯乙烯(PVC)制成，可撕裂矫直管由聚四氟乙烯（PTFE）制成。 | 深圳市益心达医学新技术有限公司 | 深圳市益心达医学新技术有限公司 | C02070100400000104950000549 | SCW—RS－05125 | SCW—RS－05125 | 管径范围：5F 长度范围：125cm
15641 | 通用介入 | 9 | 9 | 造影导管 | 普通型 | / | / | 已维护 | 国械注准20253030582 | 造影导管 | 造影导管 | 造影导管管体由不透X射线的尼龙弹性体，学名叫聚醚嵌段聚酰胺（Pebax）制成，接头由聚丙烯（PP）制成，护套由聚氯乙烯(PVC)制成，可撕裂矫直管由聚四氟乙烯（PTFE）制成。 | 深圳市益心达医学新技术有限公司 | 深圳市益心达医学新技术有限公司 | C02070100400000104950000550 | SCW—RH－04100 | SCW—RH－04100 | 管径范围：4F 长度范围：100cm
15641 | 通用介入 | 9 | 9 | 造影导管 | 普通型 | / | / | 已维护 | 国械注准20253030582 | 造影导管 | 造影导管 | 造影导管管体由不透X射线的尼龙弹性体，学名叫聚醚嵌段聚酰胺（Pebax）制成，接头由聚丙烯（PP）制成，护套由聚氯乙烯(PVC)制成，可撕裂矫直管由聚四氟乙烯（PTFE）制成。 | 深圳市益心达医学新技术有限公司 | 深圳市益心达医学新技术有限公司 | C02070100400000104950000551 | SCW—JL4.5－05100 | SCW—JL4.5－05100 | 管径范围：5F 长度范围：100cm
15641 | 通用介入 | 9 | 9 | 造影导管 | 普通型 | / | / | 已维护 | 国械注准20253030582 | 造影导管 | 造影导管 | 造影导管管体由不透X射线的尼龙弹性体，学名叫聚醚嵌段聚酰胺（Pebax）制成，接头由聚丙烯（PP）制成，护套由聚氯乙烯(PVC)制成，可撕裂矫直管由聚四氟乙烯（PTFE）制成。 | 深圳市益心达医学新技术有限公司 | 深圳市益心达医学新技术有限公司 | C02070100400000104950000552 | SCW—RLG－05110 | SCW—RLG－05110 | 管径范围：5F 长度范围：110cm
15641 | 通用介入 | 9 | 9 | 造影导管 | 普通型 | / | / | 已维护 | 国械注准20253030582 | 造影导管 | 造影导管 | 造影导管管体由不透X射线的尼龙弹性体，学名叫聚醚嵌段聚酰胺（Pebax）制成，接头由聚丙烯（PP）制成，护套由聚氯乙烯(PVC)制成，可撕裂矫直管由聚四氟乙烯（PTFE）制成。 | 深圳市益心达医学新技术有限公司 | 深圳市益心达医学新技术有限公司 | C02070100400000104950000553 | SCW—STR－05100 | SCW—STR－05100 | 管径范围：5F 长度范围：100cm
15641 | 通用介入 | 9 | 9 | 造影导管 | 普通型 | / | / | 已维护 | 国械注准20253030582 | 造影导管 | 造影导管 | 造影导管管体由不透X射线的尼龙弹性体，学名叫聚醚嵌段聚酰胺（Pebax）制成，接头由聚丙烯（PP）制成，护套由聚氯乙烯(PVC)制成，可撕裂矫直管由聚四氟乙烯（PTFE）制成。 | 深圳市益心达医学新技术有限公司 | 深圳市益心达医学新技术有限公司 | C02070100400000104950000554 | SCW—MPA2－04100 | SCW—MPA2－04100 | 管径范围：4F 长度范围：100cm
15641 | 通用介入 | 9 | 9 | 造影导管 | 普通型 | / | / | 已维护 | 国械注准20253030582 | 造影导管 | 造影导管 | 造影导管管体由不透X射线的尼龙弹性体，学名叫聚醚嵌段聚酰胺（Pebax）制成，接头由聚丙烯（PP）制成，护套由聚氯乙烯(PVC)制成，可撕裂矫直管由聚四氟乙烯（PTFE）制成。 | 深圳市益心达医学新技术有限公司 | 深圳市益心达医学新技术有限公司 | C02070100400000104950000555 | SCW—JL4.0－05125 | SCW—JL4.0－05125 | 管径范围：5F 长度范围：125cm
15641 | 通用介入 | 9 | 9 | 造影导管 | 普通型 | / | / | 已维护 | 国械注准20253030582 | 造影导管 | 造影导管 | 造影导管管体由不透X射线的尼龙弹性体，学名叫聚醚嵌段聚酰胺（Pebax）制成，接头由聚丙烯（PP）制成，护套由聚氯乙烯(PVC)制成，可撕裂矫直管由聚四氟乙烯（PTFE）制成。 | 深圳市益心达医学新技术有限公司 | 深圳市益心达医学新技术有限公司 | C02070100400000104950000556 | SCW—SIM3－05110 | SCW—SIM3－05110 | 管径范围：5F 长度范围：110cm
15641 | 通用介入 | 9 | 9 | 造影导管 | 普通型 | / | / | 已维护 | 国械注准20253030582 | 造影导管 | 造影导管 | 造影导管管体由不透X射线的尼龙弹性体，学名叫聚醚嵌段聚酰胺（Pebax）制成，接头由聚丙烯（PP）制成，护套由聚氯乙烯(PVC)制成，可撕裂矫直管由聚四氟乙烯（PTFE）制成。 | 深圳市益心达医学新技术有限公司 | 深圳市益心达医学新技术有限公司 | C02070100400000104950000557 | SCW—VERB－05110 | SCW—VERB－05110 | 管径范围：5F 长度范围：110cm
15641 | 通用介入 | 9 | 9 | 造影导管 | 普通型 | / | / | 已维护 | 国械注准20253030582 | 造影导管 | 造影导管 | 造影导管管体由不透X射线的尼龙弹性体，学名叫聚醚嵌段聚酰胺（Pebax）制成，接头由聚丙烯（PP）制成，护套由聚氯乙烯(PVC)制成，可撕裂矫直管由聚四氟乙烯（PTFE）制成。 | 深圳市益心达医学新技术有限公司 | 深圳市益心达医学新技术有限公司 | C02070100400000104950000558 | SCW—MPA1－04100 | SCW—MPA1－04100 | 管径范围：4F 长度范围：100cm
15641 | 通用介入 | 9 | 9 | 造影导管 | 普通型 | / | / | 已维护 | 国械注准20253030582 | 造影导管 | 造影导管 | 造影导管管体由不透X射线的尼龙弹性体，学名叫聚醚嵌段聚酰胺（Pebax）制成，接头由聚丙烯（PP）制成，护套由聚氯乙烯(PVC)制成，可撕裂矫直管由聚四氟乙烯（PTFE）制成。 | 深圳市益心达医学新技术有限公司 | 深圳市益心达医学新技术有限公司 | C02070100400000104950000559 | SCW—RS－05110 | SCW—RS－05110 | 管径范围：5F 长度范围：110cm
15641 | 通用介入 | 9 | 9 | 造影导管 | 普通型 | / | / | 已维护 | 国械注准20253030582 | 造影导管 | 造影导管 | 造影导管管体由不透X射线的尼龙弹性体，学名叫聚醚嵌段聚酰胺（Pebax）制成，接头由聚丙烯（PP）制成，护套由聚氯乙烯(PVC)制成，可撕裂矫直管由聚四氟乙烯（PTFE）制成。 | 深圳市益心达医学新技术有限公司 | 深圳市益心达医学新技术有限公司 | C02070100400000104950000560 | SCW—STR－05125 | SCW—STR－05125 | 管径范围：5F 长度范围：125cm
15641 | 通用介入 | 9 | 9 | 造影导管 | 普通型 | / | / | 已维护 | 国械注准20253030582 | 造影导管 | 造影导管 | 造影导管管体由不透X射线的尼龙弹性体，学名叫聚醚嵌段聚酰胺（Pebax）制成，接头由聚丙烯（PP）制成，护套由聚氯乙烯(PVC)制成，可撕裂矫直管由聚四氟乙烯（PTFE）制成。 | 深圳市益心达医学新技术有限公司 | 深圳市益心达医学新技术有限公司 | C02070100400000104950000561 | SCW—SIM2－05100 | SCW—SIM2－05100 | 管径范围：5F 长度范围：100cm
15641 | 通用介入 | 9 | 9 | 造影导管 | 普通型 | / | / | 已维护 | 国械注准20253030582 | 造影导管 | 造影导管 | 造影导管管体由不透X射线的尼龙弹性体，学名叫聚醚嵌段聚酰胺（Pebax）制成，接头由聚丙烯（PP）制成，护套由聚氯乙烯(PVC)制成，可撕裂矫直管由聚四氟乙烯（PTFE）制成。 | 深圳市益心达医学新技术有限公司 | 深圳市益心达医学新技术有限公司 | C02070100400000104950000562 | SCW—JL4.0－06100 | SCW—JL4.0－06100 | 管径范围：6F 长度范围：100cm
15641 | 通用介入 | 9 | 9 | 造影导管 | 普通型 | / | / | 已维护 | 国械注准20253030582 | 造影导管 | 造影导管 | 造影导管管体由不透X射线的尼龙弹性体，学名叫聚醚嵌段聚酰胺（Pebax）制成，接头由聚丙烯（PP）制成，护套由聚氯乙烯(PVC)制成，可撕裂矫直管由聚四氟乙烯（PTFE）制成。 | 深圳市益心达医学新技术有限公司 | 深圳市益心达医学新技术有限公司 | C02070100400000104950000563 | SCW—STR－05110 | SCW—STR－05110 | 管径范围：5F 长度范围：110cm
15641 | 通用介入 | 9 | 9 | 造影导管 | 普通型 | / | / | 已维护 | 国械注准20253030582 | 造影导管 | 造影导管 | 造影导管管体由不透X射线的尼龙弹性体，学名叫聚醚嵌段聚酰胺（Pebax）制成，接头由聚丙烯（PP）制成，护套由聚氯乙烯(PVC)制成，可撕裂矫直管由聚四氟乙烯（PTFE）制成。 | 深圳市益心达医学新技术有限公司 | 深圳市益心达医学新技术有限公司 | C02070100400000104950000564 | SCW—VERB－04110 | SCW—VERB－04110 | 管径范围：4F 长度范围：110cm
15641 | 通用介入 | 9 | 9 | 造影导管 | 普通型 | / | / | 已维护 | 国械注准20253030582 | 造影导管 | 造影导管 | 造影导管管体由不透X射线的尼龙弹性体，学名叫聚醚嵌段聚酰胺（Pebax）制成，接头由聚丙烯（PP）制成，护套由聚氯乙烯(PVC)制成，可撕裂矫直管由聚四氟乙烯（PTFE）制成。 | 深圳市益心达医学新技术有限公司 | 深圳市益心达医学新技术有限公司 | C02070100400000104950000565 | SCW—RH－05125 | SCW—RH－05125 | 管径范围：5F 长度范围：125cm
15641 | 通用介入 | 9 | 9 | 造影导管 | 普通型 | / | / | 已维护 | 国械注准20253030582 | 造影导管 | 造影导管 | 造影导管管体由不透X射线的尼龙弹性体，学名叫聚醚嵌段聚酰胺（Pebax）制成，接头由聚丙烯（PP）制成，护套由聚氯乙烯(PVC)制成，可撕裂矫直管由聚四氟乙烯（PTFE）制成。 | 深圳市益心达医学新技术有限公司 | 深圳市益心达医学新技术有限公司 | C02070100400000104950000566 | SCW—RLG－05100 | SCW—RLG－05100 | 管径范围：5F 长度范围：100cm
15641 | 通用介入 | 9 | 9 | 造影导管 | 普通型 | / | / | 已维护 | 国械注准20253030582 | 造影导管 | 造影导管 | 造影导管管体由不透X射线的尼龙弹性体，学名叫聚醚嵌段聚酰胺（Pebax）制成，接头由聚丙烯（PP）制成，护套由聚氯乙烯(PVC)制成，可撕裂矫直管由聚四氟乙烯（PTFE）制成。 | 深圳市益心达医学新技术有限公司 | 深圳市益心达医学新技术有限公司 | C02070100400000104950000567 | SCW—JL5.0－06110 | SCW—JL5.0－06110 | 管径范围：6F 长度范围：110cm
15641 | 通用介入 | 9 | 9 | 造影导管 | 普通型 | / | / | 已维护 | 国械注准20253030582 | 造影导管 | 造影导管 | 造影导管管体由不透X射线的尼龙弹性体，学名叫聚醚嵌段聚酰胺（Pebax）制成，接头由聚丙烯（PP）制成，护套由聚氯乙烯(PVC)制成，可撕裂矫直管由聚四氟乙烯（PTFE）制成。 | 深圳市益心达医学新技术有限公司 | 深圳市益心达医学新技术有限公司 | C02070100400000104950000568 | SCW—YAS－04080 | SCW—YAS－04080 | 管径范围：4F 长度范围：80cm
15641 | 通用介入 | 9 | 9 | 造影导管 | 普通型 | / | / | 已维护 | 国械注准20253030582 | 造影导管 | 造影导管 | 造影导管管体由不透X射线的尼龙弹性体，学名叫聚醚嵌段聚酰胺（Pebax）制成，接头由聚丙烯（PP）制成，护套由聚氯乙烯(PVC)制成，可撕裂矫直管由聚四氟乙烯（PTFE）制成。 | 深圳市益心达医学新技术有限公司 | 深圳市益心达医学新技术有限公司 | C02070100400000104950000569 | SCW—SIM2－05125 | SCW—SIM2－05125 | 管径范围：5F 长度范围：125cm
15641 | 通用介入 | 9 | 9 | 造影导管 | 普通型 | / | / | 已维护 | 国械注准20253030582 | 造影导管 | 造影导管 | 造影导管管体由不透X射线的尼龙弹性体，学名叫聚醚嵌段聚酰胺（Pebax）制成，接头由聚丙烯（PP）制成，护套由聚氯乙烯(PVC)制成，可撕裂矫直管由聚四氟乙烯（PTFE）制成。 | 深圳市益心达医学新技术有限公司 | 深圳市益心达医学新技术有限公司 | C02070100400000104950000570 | SCW—COBRA2－04100 | SCW—COBRA2－04100 | 管径范围：4F 长度范围：100cm
15641 | 通用介入 | 9 | 9 | 造影导管 | 普通型 | / | / | 已维护 | 国械注准20253030582 | 造影导管 | 造影导管 | 造影导管管体由不透X射线的尼龙弹性体，学名叫聚醚嵌段聚酰胺（Pebax）制成，接头由聚丙烯（PP）制成，护套由聚氯乙烯(PVC)制成，可撕裂矫直管由聚四氟乙烯（PTFE）制成。 | 深圳市益心达医学新技术有限公司 | 深圳市益心达医学新技术有限公司 | C02070100400000104950000571 | SCW—MPA2－05125 | SCW—MPA2－05125 | 管径范围：5F 长度范围：125cm
15641 | 通用介入 | 9 | 9 | 造影导管 | 普通型 | / | / | 已维护 | 国械注准20253030582 | 造影导管 | 造影导管 | 造影导管管体由不透X射线的尼龙弹性体，学名叫聚醚嵌段聚酰胺（Pebax）制成，接头由聚丙烯（PP）制成，护套由聚氯乙烯(PVC)制成，可撕裂矫直管由聚四氟乙烯（PTFE）制成。 | 深圳市益心达医学新技术有限公司 | 深圳市益心达医学新技术有限公司 | C02070100400000104950000572 | SCW—YAS－05080 | SCW—YAS－05080 | 管径范围：5F 长度范围：80cm
15641 | 通用介入 | 9 | 9 | 造影导管 | 普通型 | / | / | 已维护 | 国械注准20253030582 | 造影导管 | 造影导管 | 造影导管管体由不透X射线的尼龙弹性体，学名叫聚醚嵌段聚酰胺（Pebax）制成，接头由聚丙烯（PP）制成，护套由聚氯乙烯(PVC)制成，可撕裂矫直管由聚四氟乙烯（PTFE）制成。 | 深圳市益心达医学新技术有限公司 | 深圳市益心达医学新技术有限公司 | C02070100400000104950000573 | SCW—JR4.0－05110 | SCW—JR4.0－05110 | 管径范围：5F 长度范围：110cm
15641 | 通用介入 | 9 | 9 | 造影导管 | 普通型 | / | / | 已维护 | 国械注准20253030582 | 造影导管 | 造影导管 | 造影导管管体由不透X射线的尼龙弹性体，学名叫聚醚嵌段聚酰胺（Pebax）制成，接头由聚丙烯（PP）制成，护套由聚氯乙烯(PVC)制成，可撕裂矫直管由聚四氟乙烯（PTFE）制成。 | 深圳市益心达医学新技术有限公司 | 深圳市益心达医学新技术有限公司 | C02070100400000104950000574 | SCW—JL3.5－06110 | SCW—JL3.5－06110 | 管径范围：6F 长度范围：110cm
15641 | 通用介入 | 9 | 9 | 造影导管 | 普通型 | / | / | 已维护 | 国械注准20253030582 | 造影导管 | 造影导管 | 造影导管管体由不透X射线的尼龙弹性体，学名叫聚醚嵌段聚酰胺（Pebax）制成，接头由聚丙烯（PP）制成，护套由聚氯乙烯(PVC)制成，可撕裂矫直管由聚四氟乙烯（PTFE）制成。 | 深圳市益心达医学新技术有限公司 | 深圳市益心达医学新技术有限公司 | C02070100400000104950000575 | SCW—JR4.5－05125 | SCW—JR4.5－05125 | 管径范围：5F 长度范围：125cm
15641 | 通用介入 | 9 | 9 | 造影导管 | 普通型 | / | / | 已维护 | 国械注准20253030582 | 造影导管 | 造影导管 | 造影导管管体由不透X射线的尼龙弹性体，学名叫聚醚嵌段聚酰胺（Pebax）制成，接头由聚丙烯（PP）制成，护套由聚氯乙烯(PVC)制成，可撕裂矫直管由聚四氟乙烯（PTFE）制成。 | 深圳市益心达医学新技术有限公司 | 深圳市益心达医学新技术有限公司 | C02070100400000104950000576 | SCW—MIK－05100 | SCW—MIK－05100 | 管径范围：5F 长度范围：100cm
15641 | 通用介入 | 9 | 9 | 造影导管 | 普通型 | / | / | 已维护 | 国械注准20253030582 | 造影导管 | 造影导管 | 造影导管管体由不透X射线的尼龙弹性体，学名叫聚醚嵌段聚酰胺（Pebax）制成，接头由聚丙烯（PP）制成，护套由聚氯乙烯(PVC)制成，可撕裂矫直管由聚四氟乙烯（PTFE）制成。 | 深圳市益心达医学新技术有限公司 | 深圳市益心达医学新技术有限公司 | C02070100400000104950000577 | SCW—JR4.0－05100 | SCW—JR4.0－05100 | 管径范围：5F 长度范围：100cm
15641 | 通用介入 | 9 | 9 | 造影导管 | 普通型 | / | / | 已维护 | 国械注准20253030582 | 造影导管 | 造影导管 | 造影导管管体由不透X射线的尼龙弹性体，学名叫聚醚嵌段聚酰胺（Pebax）制成，接头由聚丙烯（PP）制成，护套由聚氯乙烯(PVC)制成，可撕裂矫直管由聚四氟乙烯（PTFE）制成。 | 深圳市益心达医学新技术有限公司 | 深圳市益心达医学新技术有限公司 | C02070100400000104950000578 | SCW—JL4.0－05110 | SCW—JL4.0－05110 | 管径范围：5F 长度范围：110cm
15641 | 通用介入 | 9 | 9 | 造影导管 | 普通型 | / | / | 已维护 | 国械注准20253030582 | 造影导管 | 造影导管 | 造影导管管体由不透X射线的尼龙弹性体，学名叫聚醚嵌段聚酰胺（Pebax）制成，接头由聚丙烯（PP）制成，护套由聚氯乙烯(PVC)制成，可撕裂矫直管由聚四氟乙烯（PTFE）制成。 | 深圳市益心达医学新技术有限公司 | 深圳市益心达医学新技术有限公司 | C02070100400000104950000579 | SCW—KMP－05110 | SCW—KMP－05110 | 管径范围：5F 长度范围：110cm
15641 | 通用介入 | 9 | 9 | 造影导管 | 普通型 | / | / | 已维护 | 国械注准20253030582 | 造影导管 | 造影导管 | 造影导管管体由不透X射线的尼龙弹性体，学名叫聚醚嵌段聚酰胺（Pebax）制成，接头由聚丙烯（PP）制成，护套由聚氯乙烯(PVC)制成，可撕裂矫直管由聚四氟乙烯（PTFE）制成。 | 深圳市益心达医学新技术有限公司 | 深圳市益心达医学新技术有限公司 | C02070100400000104950000580 | SCW—Pigtail 145°－06110 | SCW—Pigtail 145°－06110 | 管径范围：6F 长度范围：110cm
15641 | 通用介入 | 9 | 9 | 造影导管 | 普通型 | / | / | 已维护 | 国械注准20253030582 | 造影导管 | 造影导管 | 造影导管管体由不透X射线的尼龙弹性体，学名叫聚醚嵌段聚酰胺（Pebax）制成，接头由聚丙烯（PP）制成，护套由聚氯乙烯(PVC)制成，可撕裂矫直管由聚四氟乙烯（PTFE）制成。 | 深圳市益心达医学新技术有限公司 | 深圳市益心达医学新技术有限公司 | C02070100400000104950000581 | SCW—YAS－05100 | SCW—YAS－05100 | 管径范围：5F 长度范围：100cm
15641 | 通用介入 | 9 | 9 | 造影导管 | 普通型 | / | / | 已维护 | 国械注准20253030582 | 造影导管 | 造影导管 | 造影导管管体由不透X射线的尼龙弹性体，学名叫聚醚嵌段聚酰胺（Pebax）制成，接头由聚丙烯（PP）制成，护套由聚氯乙烯(PVC)制成，可撕裂矫直管由聚四氟乙烯（PTFE）制成。 | 深圳市益心达医学新技术有限公司 | 深圳市益心达医学新技术有限公司 | C02070100400000104950000582 | SCW—VERB－04100 | SCW—VERB－04100 | 管径范围：4F 长度范围：100cm
15641 | 通用介入 | 9 | 9 | 造影导管 | 普通型 | / | / | 已维护 | 国械注准20253030582 | 造影导管 | 造影导管 | 造影导管管体由不透X射线的尼龙弹性体，学名叫聚醚嵌段聚酰胺（Pebax）制成，接头由聚丙烯（PP）制成，护套由聚氯乙烯(PVC)制成，可撕裂矫直管由聚四氟乙烯（PTFE）制成。 | 深圳市益心达医学新技术有限公司 | 深圳市益心达医学新技术有限公司 | C02070100400000104950000583 | SCW—COBRA3－05125 | SCW—COBRA3－05125 | 管径范围：5F 长度范围：125cm
15641 | 通用介入 | 9 | 9 | 造影导管 | 普通型 | / | / | 已维护 | 国械注准20253030582 | 造影导管 | 造影导管 | 造影导管管体由不透X射线的尼龙弹性体，学名叫聚醚嵌段聚酰胺（Pebax）制成，接头由聚丙烯（PP）制成，护套由聚氯乙烯(PVC)制成，可撕裂矫直管由聚四氟乙烯（PTFE）制成。 | 深圳市益心达医学新技术有限公司 | 深圳市益心达医学新技术有限公司 | C02070100400000104950000584 | SCW—RDC－05125 | SCW—RDC－05125 | 管径范围：5F 长度范围：125cm
15641 | 通用介入 | 9 | 9 | 造影导管 | 普通型 | / | / | 已维护 | 国械注准20253030582 | 造影导管 | 造影导管 | 造影导管管体由不透X射线的尼龙弹性体，学名叫聚醚嵌段聚酰胺（Pebax）制成，接头由聚丙烯（PP）制成，护套由聚氯乙烯(PVC)制成，可撕裂矫直管由聚四氟乙烯（PTFE）制成。 | 深圳市益心达医学新技术有限公司 | 深圳市益心达医学新技术有限公司 | C02070100400000104950000585 | SCW—SIM2－04110 | SCW—SIM2－04110 | 管径范围：4F 长度范围：110cm
15641 | 通用介入 | 9 | 9 | 造影导管 | 普通型 | / | / | 已维护 | 国械注准20253030582 | 造影导管 | 造影导管 | 造影导管管体由不透X射线的尼龙弹性体，学名叫聚醚嵌段聚酰胺（Pebax）制成，接头由聚丙烯（PP）制成，护套由聚氯乙烯(PVC)制成，可撕裂矫直管由聚四氟乙烯（PTFE）制成。 | 深圳市益心达医学新技术有限公司 | 深圳市益心达医学新技术有限公司 | C02070100400000104950000586 | SCW—KMP－05125 | SCW—KMP－05125 | 管径范围：5F 长度范围：125cm
15641 | 通用介入 | 9 | 9 | 造影导管 | 普通型 | / | / | 已维护 | 国械注准20253030582 | 造影导管 | 造影导管 | 造影导管管体由不透X射线的尼龙弹性体，学名叫聚醚嵌段聚酰胺（Pebax）制成，接头由聚丙烯（PP）制成，护套由聚氯乙烯(PVC)制成，可撕裂矫直管由聚四氟乙烯（PTFE）制成。 | 深圳市益心达医学新技术有限公司 | 深圳市益心达医学新技术有限公司 | C02070100400000104950000587 | SCW—RLG－05080 | SCW—RLG－05080 | 管径范围：5F 长度范围：80cm
15641 | 通用介入 | 9 | 9 | 造影导管 | 普通型 | / | / | 已维护 | 国械注准20253030582 | 造影导管 | 造影导管 | 造影导管管体由不透X射线的尼龙弹性体，学名叫聚醚嵌段聚酰胺（Pebax）制成，接头由聚丙烯（PP）制成，护套由聚氯乙烯(PVC)制成，可撕裂矫直管由聚四氟乙烯（PTFE）制成。 | 深圳市益心达医学新技术有限公司 | 深圳市益心达医学新技术有限公司 | C02070100400000104950000588 | SCW—Straight Pigtail－05100 | SCW—Straight Pigtail－05100 | 管径范围：5F 长度范围：100cm
15641 | 通用介入 | 9 | 9 | 造影导管 | 普通型 | / | / | 已维护 | 国械注准20253030582 | 造影导管 | 造影导管 | 造影导管管体由不透X射线的尼龙弹性体，学名叫聚醚嵌段聚酰胺（Pebax）制成，接头由聚丙烯（PP）制成，护套由聚氯乙烯(PVC)制成，可撕裂矫直管由聚四氟乙烯（PTFE）制成。 | 深圳市益心达医学新技术有限公司 | 深圳市益心达医学新技术有限公司 | C02070100400000104950000589 | SCW—COBRA3－04100 | SCW—COBRA3－04100 | 管径范围：4F 长度范围：100cm
15641 | 通用介入 | 9 | 9 | 造影导管 | 普通型 | / | / | 已维护 | 国械注准20253030582 | 造影导管 | 造影导管 | 造影导管管体由不透X射线的尼龙弹性体，学名叫聚醚嵌段聚酰胺（Pebax）制成，接头由聚丙烯（PP）制成，护套由聚氯乙烯(PVC)制成，可撕裂矫直管由聚四氟乙烯（PTFE）制成。 | 深圳市益心达医学新技术有限公司 | 深圳市益心达医学新技术有限公司 | C02070100400000104950000590 | SCW—MPA2－05110 | SCW—MPA2－05110 | 管径范围：5F 长度范围：110cm
15641 | 通用介入 | 9 | 9 | 造影导管 | 普通型 | / | / | 已维护 | 国械注准20253030582 | 造影导管 | 造影导管 | 造影导管管体由不透X射线的尼龙弹性体，学名叫聚醚嵌段聚酰胺（Pebax）制成，接头由聚丙烯（PP）制成，护套由聚氯乙烯(PVC)制成，可撕裂矫直管由聚四氟乙烯（PTFE）制成。 | 深圳市益心达医学新技术有限公司 | 深圳市益心达医学新技术有限公司 | C02070100400000104950000591 | SCW—JL4.5－06110 | SCW—JL4.5－06110 | 管径范围：6F 长度范围：110cm
15641 | 通用介入 | 9 | 9 | 造影导管 | 普通型 | / | / | 已维护 | 国械注准20253030582 | 造影导管 | 造影导管 | 造影导管管体由不透X射线的尼龙弹性体，学名叫聚醚嵌段聚酰胺（Pebax）制成，接头由聚丙烯（PP）制成，护套由聚氯乙烯(PVC)制成，可撕裂矫直管由聚四氟乙烯（PTFE）制成。 | 深圳市益心达医学新技术有限公司 | 深圳市益心达医学新技术有限公司 | C02070100400000104950000592 | SCW—COBRA3－05100 | SCW—COBRA3－05100 | 管径范围：5F 长度范围：100cm
15641 | 通用介入 | 9 | 9 | 造影导管 | 普通型 | / | / | 已维护 | 国械注准20253030582 | 造影导管 | 造影导管 | 造影导管管体由不透X射线的尼龙弹性体，学名叫聚醚嵌段聚酰胺（Pebax）制成，接头由聚丙烯（PP）制成，护套由聚氯乙烯(PVC)制成，可撕裂矫直管由聚四氟乙烯（PTFE）制成。 | 深圳市益心达医学新技术有限公司 | 深圳市益心达医学新技术有限公司 | C02070100400000104950000593 | SCW—RC2－05125 | SCW—RC2－05125 | 管径范围：5F 长度范围：125cm
15641 | 通用介入 | 9 | 9 | 造影导管 | 普通型 | / | / | 已维护 | 国械注准20253030582 | 造影导管 | 造影导管 | 造影导管管体由不透X射线的尼龙弹性体，学名叫聚醚嵌段聚酰胺（Pebax）制成，接头由聚丙烯（PP）制成，护套由聚氯乙烯(PVC)制成，可撕裂矫直管由聚四氟乙烯（PTFE）制成。 | 深圳市益心达医学新技术有限公司 | 深圳市益心达医学新技术有限公司 | C02070100400000104950000594 | SCW—JR4.0－06110 | SCW—JR4.0－06110 | 管径范围：6F 长度范围：110cm
15641 | 通用介入 | 9 | 9 | 造影导管 | 普通型 | / | / | 已维护 | 国械注准20253030582 | 造影导管 | 造影导管 | 造影导管管体由不透X射线的尼龙弹性体，学名叫聚醚嵌段聚酰胺（Pebax）制成，接头由聚丙烯（PP）制成，护套由聚氯乙烯(PVC)制成，可撕裂矫直管由聚四氟乙烯（PTFE）制成。 | 深圳市益心达医学新技术有限公司 | 深圳市益心达医学新技术有限公司 | C02070100400000104950000595 | SCW—COBRA1－05125 | SCW—COBRA1－05125 | 管径范围：5F 长度范围：125cm
15641 | 通用介入 | 9 | 9 | 造影导管 | 普通型 | / | / | 已维护 | 国械注准20253030582 | 造影导管 | 造影导管 | 造影导管管体由不透X射线的尼龙弹性体，学名叫聚醚嵌段聚酰胺（Pebax）制成，接头由聚丙烯（PP）制成，护套由聚氯乙烯(PVC)制成，可撕裂矫直管由聚四氟乙烯（PTFE）制成。 | 深圳市益心达医学新技术有限公司 | 深圳市益心达医学新技术有限公司 | C02070100400000104950000596 | SCW—MPA1－05125 | SCW—MPA1－05125 | 管径范围：5F 长度范围：125cm
15641 | 通用介入 | 9 | 9 | 造影导管 | 普通型 | / | / | 已维护 | 国械注准20253030582 | 造影导管 | 造影导管 | 造影导管管体由不透X射线的尼龙弹性体，学名叫聚醚嵌段聚酰胺（Pebax）制成，接头由聚丙烯（PP）制成，护套由聚氯乙烯(PVC)制成，可撕裂矫直管由聚四氟乙烯（PTFE）制成。 | 深圳市益心达医学新技术有限公司 | 深圳市益心达医学新技术有限公司 | C02070100400000104950000597 | SCW—JR4.0－06100 | SCW—JR4.0－06100 | 管径范围：6F 长度范围：100cm
15641 | 通用介入 | 9 | 9 | 造影导管 | 普通型 | / | / | 已维护 | 国械注准20253030582 | 造影导管 | 造影导管 | 造影导管管体由不透X射线的尼龙弹性体，学名叫聚醚嵌段聚酰胺（Pebax）制成，接头由聚丙烯（PP）制成，护套由聚氯乙烯(PVC)制成，可撕裂矫直管由聚四氟乙烯（PTFE）制成。 | 深圳市益心达医学新技术有限公司 | 深圳市益心达医学新技术有限公司 | C02070100400000104950000598 | SCW—HEADHUNTER－05125 | SCW—HEADHUNTER－05125 | 管径范围：5F 长度范围：125cm
15641 | 通用介入 | 9 | 9 | 造影导管 | 普通型 | / | / | 已维护 | 国械注准20253030582 | 造影导管 | 造影导管 | 造影导管管体由不透X射线的尼龙弹性体，学名叫聚醚嵌段聚酰胺（Pebax）制成，接头由聚丙烯（PP）制成，护套由聚氯乙烯(PVC)制成，可撕裂矫直管由聚四氟乙烯（PTFE）制成。 | 深圳市益心达医学新技术有限公司 | 深圳市益心达医学新技术有限公司 | C02070100400000104950000599 | SCW—COBRA1－05110 | SCW—COBRA1－05110 | 管径范围：5F 长度范围：110cm
15641 | 通用介入 | 9 | 9 | 造影导管 | 普通型 | / | / | 已维护 | 国械注准20253030582 | 造影导管 | 造影导管 | 造影导管管体由不透X射线的尼龙弹性体，学名叫聚醚嵌段聚酰胺（Pebax）制成，接头由聚丙烯（PP）制成，护套由聚氯乙烯(PVC)制成，可撕裂矫直管由聚四氟乙烯（PTFE）制成。 | 深圳市益心达医学新技术有限公司 | 深圳市益心达医学新技术有限公司 | C02070100400000104950000600 | SCW—YAS－05125 | SCW—YAS－05125 | 管径范围：5F 长度范围：125cm
15641 | 通用介入 | 9 | 9 | 造影导管 | 普通型 | / | / | 已维护 | 国械注准20253030582 | 造影导管 | 造影导管 | 造影导管管体由不透X射线的尼龙弹性体，学名叫聚醚嵌段聚酰胺（Pebax）制成，接头由聚丙烯（PP）制成，护套由聚氯乙烯(PVC)制成，可撕裂矫直管由聚四氟乙烯（PTFE）制成。 | 深圳市益心达医学新技术有限公司 | 深圳市益心达医学新技术有限公司 | C02070100400000104950000601 | SCW—JL3.5－05125 | SCW—JL3.5－05125 | 管径范围：5F 长度范围：125cm
15641 | 通用介入 | 9 | 9 | 造影导管 | 普通型 | / | / | 已维护 | 国械注准20253030582 | 造影导管 | 造影导管 | 造影导管管体由不透X射线的尼龙弹性体，学名叫聚醚嵌段聚酰胺（Pebax）制成，接头由聚丙烯（PP）制成，护套由聚氯乙烯(PVC)制成，可撕裂矫直管由聚四氟乙烯（PTFE）制成。 | 深圳市益心达医学新技术有限公司 | 深圳市益心达医学新技术有限公司 | C02070100400000104950000602 | SCW—RDC－05110 | SCW—RDC－05110 | 管径范围：5F 长度范围：110cm
15641 | 通用介入 | 9 | 9 | 造影导管 | 普通型 | / | / | 已维护 | 国械注准20253030582 | 造影导管 | 造影导管 | 造影导管管体由不透X射线的尼龙弹性体，学名叫聚醚嵌段聚酰胺（Pebax）制成，接头由聚丙烯（PP）制成，护套由聚氯乙烯(PVC)制成，可撕裂矫直管由聚四氟乙烯（PTFE）制成。 | 深圳市益心达医学新技术有限公司 | 深圳市益心达医学新技术有限公司 | C02070100400000104950000603 | SCW—COBRA2－05110 | SCW—COBRA2－05110 | 管径范围：5F 长度范围：110cm
15641 | 通用介入 | 9 | 9 | 造影导管 | 普通型 | / | / | 已维护 | 国械注准20253030582 | 造影导管 | 造影导管 | 造影导管管体由不透X射线的尼龙弹性体，学名叫聚醚嵌段聚酰胺（Pebax）制成，接头由聚丙烯（PP）制成，护套由聚氯乙烯(PVC)制成，可撕裂矫直管由聚四氟乙烯（PTFE）制成。 | 深圳市益心达医学新技术有限公司 | 深圳市益心达医学新技术有限公司 | C02070100400000104950000604 | SCW—JL4.5－05110 | SCW—JL4.5－05110 | 管径范围：5F 长度范围：110cm
15641 | 通用介入 | 9 | 9 | 造影导管 | 普通型 | / | / | 已维护 | 国械注准20253030582 | 造影导管 | 造影导管 | 造影导管管体由不透X射线的尼龙弹性体，学名叫聚醚嵌段聚酰胺（Pebax）制成，接头由聚丙烯（PP）制成，护套由聚氯乙烯(PVC)制成，可撕裂矫直管由聚四氟乙烯（PTFE）制成。 | 深圳市益心达医学新技术有限公司 | 深圳市益心达医学新技术有限公司 | C02070100400000104950000605 | SCW—Radial Tig－06110 | SCW—Radial Tig－06110 | 管径范围：6F 长度范围：110cm
15641 | 通用介入 | 9 | 9 | 造影导管 | 普通型 | / | / | 已维护 | 国械注准20253030582 | 造影导管 | 造影导管 | 造影导管管体由不透X射线的尼龙弹性体，学名叫聚醚嵌段聚酰胺（Pebax）制成，接头由聚丙烯（PP）制成，护套由聚氯乙烯(PVC)制成，可撕裂矫直管由聚四氟乙烯（PTFE）制成。 | 深圳市益心达医学新技术有限公司 | 深圳市益心达医学新技术有限公司 | C02070100400000104950000606 | SCW—RS－05080 | SCW—RS－05080 | 管径范围：5F 长度范围：80cm
15641 | 通用介入 | 9 | 9 | 造影导管 | 普通型 | / | / | 已维护 | 国械注准20253030582 | 造影导管 | 造影导管 | 造影导管管体由不透X射线的尼龙弹性体，学名叫聚醚嵌段聚酰胺（Pebax）制成，接头由聚丙烯（PP）制成，护套由聚氯乙烯(PVC)制成，可撕裂矫直管由聚四氟乙烯（PTFE）制成。 | 深圳市益心达医学新技术有限公司 | 深圳市益心达医学新技术有限公司 | C02070100400000104950000607 | SCW—SIM3－05100 | SCW—SIM3－05100 | 管径范围：5F 长度范围：100cm
15641 | 通用介入 | 9 | 9 | 造影导管 | 普通型 | / | / | 已维护 | 国械注准20253030582 | 造影导管 | 造影导管 | 造影导管管体由不透X射线的尼龙弹性体，学名叫聚醚嵌段聚酰胺（Pebax）制成，接头由聚丙烯（PP）制成，护套由聚氯乙烯(PVC)制成，可撕裂矫直管由聚四氟乙烯（PTFE）制成。 | 深圳市益心达医学新技术有限公司 | 深圳市益心达医学新技术有限公司 | C02070100400000104950000608 | SCW—Radial Tig－05110 | SCW—Radial Tig－05110 | 管径范围：5F 长度范围：110cm
15641 | 通用介入 | 9 | 9 | 造影导管 | 普通型 | / | / | 已维护 | 国械注准20253030582 | 造影导管 | 造影导管 | 造影导管管体由不透X射线的尼龙弹性体，学名叫聚醚嵌段聚酰胺（Pebax）制成，接头由聚丙烯（PP）制成，护套由聚氯乙烯(PVC)制成，可撕裂矫直管由聚四氟乙烯（PTFE）制成。 | 深圳市益心达医学新技术有限公司 | 深圳市益心达医学新技术有限公司 | C02070100400000104950000609 | SCW—MPA1－06100 | SCW—MPA1－06100 | 管径范围：6F 长度范围：100cm
15644 | 通用介入 | 14 | 14 | 血管鞘 | 普通型 | / | / | 已维护 | 鲁械注准20242030813 | 血管鞘套件 | 血管鞘套件 | 鞘柄PE、鞘管FEP | 山东柏新医疗制品有限公司 | 山东柏新医疗制品有限公司 | C02071001500000011560000001 | IK-4-10 | IK-4-10
15644 | 通用介入 | 14 | 14 | 血管鞘 | 普通型 | / | / | 已维护 | 鲁械注准20242030813 | 血管鞘套件 | 血管鞘套件 | 鞘柄PE、鞘管FEP | 山东柏新医疗制品有限公司 | 山东柏新医疗制品有限公司 | C02071001500000011560000002 | IK-5-10 | IK-5-10
15644 | 通用介入 | 14 | 14 | 血管鞘 | 普通型 | / | / | 已维护 | 鲁械注准20242030813 | 血管鞘套件 | 血管鞘套件 | 鞘柄PE、鞘管FEP | 山东柏新医疗制品有限公司 | 山东柏新医疗制品有限公司 | C02071001500000011560000003 | IK-6-10 | IK-6-10
15644 | 通用介入 | 14 | 14 | 血管鞘 | 普通型 | / | / | 已维护 | 鲁械注准20242030813 | 血管鞘套件 | 血管鞘套件 | 鞘柄PE、鞘管FEP | 山东柏新医疗制品有限公司 | 山东柏新医疗制品有限公司 | C02071001500000011560000004 | IK-7-10 | IK-7-10
15644 | 通用介入 | 14 | 14 | 血管鞘 | 普通型 | / | / | 已维护 | 鲁械注准20242030813 | 血管鞘套件 | 血管鞘套件 | 鞘柄PE、鞘管FEP | 山东柏新医疗制品有限公司 | 山东柏新医疗制品有限公司 | C02071001500000011560000005 | IK-8-10 | IK-8-10
15644 | 通用介入 | 14 | 14 | 血管鞘 | 普通型 | / | / | 已维护 | 鲁械注准20242030813 | 血管鞘套件 | 血管鞘套件 | 鞘柄PE、鞘管FEP | 山东柏新医疗制品有限公司 | 山东柏新医疗制品有限公司 | C02071001500000011560000006 | IK-8.5-10 | IK-8.5-10
15644 | 通用介入 | 14 | 14 | 血管鞘 | 普通型 | / | / | 已维护 | 鲁械注准20242030813 | 血管鞘套件 | 血管鞘套件 | 鞘柄PE、鞘管FEP | 山东柏新医疗制品有限公司 | 山东柏新医疗制品有限公司 | C02071001500000011560000007 | IK-5-25 | IK-5-25
15644 | 通用介入 | 14 | 14 | 血管鞘 | 普通型 | / | / | 已维护 | 鲁械注准20242030813 | 血管鞘套件 | 血管鞘套件 | 鞘柄PE、鞘管FEP | 山东柏新医疗制品有限公司 | 山东柏新医疗制品有限公司 | C02071001500000011560000008 | IK-6-25 | IK-6-25
15644 | 通用介入 | 14 | 14 | 血管鞘 | 普通型 | / | / | 已维护 | 鲁械注准20242030813 | 血管鞘套件 | 血管鞘套件 | 鞘柄PE、鞘管FEP | 山东柏新医疗制品有限公司 | 山东柏新医疗制品有限公司 | C02071001500000011560000009 | IK-7-25 | IK-7-25
15644 | 通用介入 | 14 | 14 | 血管鞘 | 普通型 | / | / | 已维护 | 鲁械注准20242030813 | 血管鞘套件 | 血管鞘套件 | 鞘柄PE、鞘管FEP | 山东柏新医疗制品有限公司 | 山东柏新医疗制品有限公司 | C02071001500000011560000010 | K-8-25 | K-8-25
15647 | 通用介入 | 12-1 | 12-1 | 造影导丝 | 普通型 | / | 长度≤180CM | 已维护 | 湘械注准20252030383 | 导丝 | 导丝 | 不锈钢 | 湖南埃普特医疗器械有限公司 | 湖南埃普特医疗器械有限公司 | C02070600300000004460001508 | 246J3818 | 246J3818
15647 | 通用介入 | 12-1 | 12-1 | 造影导丝 | 普通型 | / | 长度≤180CM | 已维护 | 湘械注准20252030383 | 导丝 | 导丝 | 不锈钢 | 湖南埃普特医疗器械有限公司 | 湖南埃普特医疗器械有限公司 | C02070600300000004460001510 | 246S2815 | 246S2815
15647 | 通用介入 | 12-1 | 12-1 | 造影导丝 | 普通型 | / | 长度≤180CM | 已维护 | 湘械注准20252030383 | 导丝 | 导丝 | 不锈钢 | 湖南埃普特医疗器械有限公司 | 湖南埃普特医疗器械有限公司 | C02070600300000004460001512 | 246S3515 | 246S3515
15647 | 通用介入 | 12-1 | 12-1 | 造影导丝 | 普通型 | / | 长度≤180CM | 已维护 | 湘械注准20252030383 | 导丝 | 导丝 | 不锈钢 | 湖南埃普特医疗器械有限公司 | 湖南埃普特医疗器械有限公司 | C02070600300000004460001513 | 246J3215 | 246J3215
15647 | 通用介入 | 12-1 | 12-1 | 造影导丝 | 普通型 | / | 长度≤180CM | 已维护 | 湘械注准20252030383 | 导丝 | 导丝 | 不锈钢 | 湖南埃普特医疗器械有限公司 | 湖南埃普特医疗器械有限公司 | C02070600300000004460001514 | 246J3518 | 246J3518
15647 | 通用介入 | 12-1 | 12-1 | 造影导丝 | 普通型 | / | 长度≤180CM | 已维护 | 湘械注准20252030383 | 导丝 | 导丝 | 不锈钢 | 湖南埃普特医疗器械有限公司 | 湖南埃普特医疗器械有限公司 | C02070600300000004460001515 | 246J2518 | 246J2518
15647 | 通用介入 | 12-1 | 12-1 | 造影导丝 | 普通型 | / | 长度≤180CM | 已维护 | 湘械注准20252030383 | 导丝 | 导丝 | 不锈钢 | 湖南埃普特医疗器械有限公司 | 湖南埃普特医疗器械有限公司 | C02070600300000004460001516 | 246J2818 | 246J2818
15647 | 通用介入 | 12-1 | 12-1 | 造影导丝 | 普通型 | / | 长度≤180CM | 已维护 | 湘械注准20252030383 | 导丝 | 导丝 | 不锈钢 | 湖南埃普特医疗器械有限公司 | 湖南埃普特医疗器械有限公司 | C02070600300000004460001517 | 246J2515 | 246J2515
15647 | 通用介入 | 12-1 | 12-1 | 造影导丝 | 普通型 | / | 长度≤180CM | 已维护 | 湘械注准20252030383 | 导丝 | 导丝 | 不锈钢 | 湖南埃普特医疗器械有限公司 | 湖南埃普特医疗器械有限公司 | C02070600300000004460001518 | 246S3815 | 246S3815
15647 | 通用介入 | 12-1 | 12-1 | 造影导丝 | 普通型 | / | 长度≤180CM | 已维护 | 湘械注准20252030383 | 导丝 | 导丝 | 不锈钢 | 湖南埃普特医疗器械有限公司 | 湖南埃普特医疗器械有限公司 | C02070600300000004460001519 | 246J3515 | 246J3515
15647 | 通用介入 | 12-1 | 12-1 | 造影导丝 | 普通型 | / | 长度≤180CM | 已维护 | 湘械注准20252030383 | 导丝 | 导丝 | 不锈钢 | 湖南埃普特医疗器械有限公司 | 湖南埃普特医疗器械有限公司 | C02070600300000004460001520 | 246S3818 | 246S3818
15647 | 通用介入 | 12-1 | 12-1 | 造影导丝 | 普通型 | / | 长度≤180CM | 已维护 | 湘械注准20252030383 | 导丝 | 导丝 | 不锈钢 | 湖南埃普特医疗器械有限公司 | 湖南埃普特医疗器械有限公司 | C02070600300000004460001524 | 246S3218 | 246S3218
15647 | 通用介入 | 12-1 | 12-1 | 造影导丝 | 普通型 | / | 长度≤180CM | 已维护 | 湘械注准20252030383 | 导丝 | 导丝 | 不锈钢 | 湖南埃普特医疗器械有限公司 | 湖南埃普特医疗器械有限公司 | C02070600300000004460001526 | 246J3218 | 246J3218
15647 | 通用介入 | 12-1 | 12-1 | 造影导丝 | 普通型 | / | 长度≤180CM | 已维护 | 湘械注准20252030383 | 导丝 | 导丝 | 不锈钢 | 湖南埃普特医疗器械有限公司 | 湖南埃普特医疗器械有限公司 | C02070600300000004460001527 | 246S2818 | 246S2818
15647 | 通用介入 | 12-1 | 12-1 | 造影导丝 | 普通型 | / | 长度≤180CM | 已维护 | 湘械注准20252030383 | 导丝 | 导丝 | 不锈钢 | 湖南埃普特医疗器械有限公司 | 湖南埃普特医疗器械有限公司 | C02070600300000004460001528 | 246S3215 | 246S3215
15647 | 通用介入 | 12-1 | 12-1 | 造影导丝 | 普通型 | / | 长度≤180CM | 已维护 | 湘械注准20252030383 | 导丝 | 导丝 | 不锈钢 | 湖南埃普特医疗器械有限公司 | 湖南埃普特医疗器械有限公司 | C02070600300000004460001533 | 246S2515 | 246S2515
15647 | 通用介入 | 12-1 | 12-1 | 造影导丝 | 普通型 | / | 长度≤180CM | 已维护 | 湘械注准20252030383 | 导丝 | 导丝 | 不锈钢 | 湖南埃普特医疗器械有限公司 | 湖南埃普特医疗器械有限公司 | C02070600300000004460001534 | 246J3815 | 246J3815
15647 | 通用介入 | 12-1 | 12-1 | 造影导丝 | 普通型 | / | 长度≤180CM | 已维护 | 湘械注准20252030383 | 导丝 | 导丝 | 不锈钢 | 湖南埃普特医疗器械有限公司 | 湖南埃普特医疗器械有限公司 | C02070600300000004460001535 | 246S2518 | 246S2518
15647 | 通用介入 | 12-1 | 12-1 | 造影导丝 | 普通型 | / | 长度≤180CM | 已维护 | 湘械注准20252030383 | 导丝 | 导丝 | 不锈钢 | 湖南埃普特医疗器械有限公司 | 湖南埃普特医疗器械有限公司 | C02070600300000004460001536 | 246J2815 | 246J2815
15647 | 通用介入 | 12-1 | 12-1 | 造影导丝 | 普通型 | / | 长度≤180CM | 已维护 | 湘械注准20252030383 | 导丝 | 导丝 | 不锈钢 | 湖南埃普特医疗器械有限公司 | 湖南埃普特医疗器械有限公司 | C02070600300000004460001537 | 246S3518 | 246S3518
15651 | 通用介入 | 14 | 14 | 血管鞘 | 普通型 | / | / | 已维护 | 国械注准20193031043 | 一次性使用无菌导管鞘 | 一次性使用无菌导管鞘 | FEP | 深圳市天可医疗科技有限公司 | 深圳市天可医疗科技有限公司 | C02070901500002060710000001 | IS-0507 | IS-0507
15651 | 通用介入 | 14 | 14 | 血管鞘 | 普通型 | / | / | 已维护 | 国械注准20193031043 | 一次性使用无菌导管鞘 | 一次性使用无菌导管鞘 | FEP | 深圳市天可医疗科技有限公司 | 深圳市天可医疗科技有限公司 | C02070901500002060710000002 | IS-0723 | IS-0723
15651 | 通用介入 | 14 | 14 | 血管鞘 | 普通型 | / | / | 已维护 | 国械注准20193031043 | 一次性使用无菌导管鞘 | 一次性使用无菌导管鞘 | FEP | 深圳市天可医疗科技有限公司 | 深圳市天可医疗科技有限公司 | C02070901500002060710000003 | IS-0923 | IS-0923
15651 | 通用介入 | 14 | 14 | 血管鞘 | 普通型 | / | / | 已维护 | 国械注准20193031043 | 一次性使用无菌导管鞘 | 一次性使用无菌导管鞘 | FEP | 深圳市天可医疗科技有限公司 | 深圳市天可医疗科技有限公司 | C02070901500002060710000004 | IS-0823 | IS-0823
15651 | 通用介入 | 14 | 14 | 血管鞘 | 普通型 | / | / | 已维护 | 国械注准20193031043 | 一次性使用无菌导管鞘 | 一次性使用无菌导管鞘 | FEP | 深圳市天可医疗科技有限公司 | 深圳市天可医疗科技有限公司 | C02070901500002060710000005 | IS-0411 | IS-0411
15651 | 通用介入 | 14 | 14 | 血管鞘 | 普通型 | / | / | 已维护 | 国械注准20193031043 | 一次性使用无菌导管鞘 | 一次性使用无菌导管鞘 | FEP | 深圳市天可医疗科技有限公司 | 深圳市天可医疗科技有限公司 | C02070901500002060710000006 | IS-0611 | IS-0611
15651 | 通用介入 | 14 | 14 | 血管鞘 | 普通型 | / | / | 已维护 | 国械注准20193031043 | 一次性使用无菌导管鞘 | 一次性使用无菌导管鞘 | FEP | 深圳市天可医疗科技有限公司 | 深圳市天可医疗科技有限公司 | C02070901500002060710000007 | IS-0407 | IS-0407
15651 | 通用介入 | 14 | 14 | 血管鞘 | 普通型 | / | / | 已维护 | 国械注准20193031043 | 一次性使用无菌导管鞘 | 一次性使用无菌导管鞘 | FEP | 深圳市天可医疗科技有限公司 | 深圳市天可医疗科技有限公司 | C02070901500002060710000008 | IS-0811 | IS-0811
15651 | 通用介入 | 14 | 14 | 血管鞘 | 普通型 | / | / | 已维护 | 国械注准20193031043 | 一次性使用无菌导管鞘 | 一次性使用无菌导管鞘 | FEP | 深圳市天可医疗科技有限公司 | 深圳市天可医疗科技有限公司 | C02070901500002060710000009 | IS-0711 | IS-0711
15651 | 通用介入 | 14 | 14 | 血管鞘 | 普通型 | / | / | 已维护 | 国械注准20193031043 | 一次性使用无菌导管鞘 | 一次性使用无菌导管鞘 | FEP | 深圳市天可医疗科技有限公司 | 深圳市天可医疗科技有限公司 | C02070901500002060710000010 | IS-0707 | IS-0707
15651 | 通用介入 | 14 | 14 | 血管鞘 | 普通型 | / | / | 已维护 | 国械注准20193031043 | 一次性使用无菌导管鞘 | 一次性使用无菌导管鞘 | FEP | 深圳市天可医疗科技有限公司 | 深圳市天可医疗科技有限公司 | C02070901500002060710000011 | IS-1011 | IS-1011
15651 | 通用介入 | 14 | 14 | 血管鞘 | 普通型 | / | / | 已维护 | 国械注准20193031043 | 一次性使用无菌导管鞘 | 一次性使用无菌导管鞘 | FEP | 深圳市天可医疗科技有限公司 | 深圳市天可医疗科技有限公司 | C02070901500002060710000012 | IS-0607 | IS-0607
15651 | 通用介入 | 14 | 14 | 血管鞘 | 普通型 | / | / | 已维护 | 国械注准20193031043 | 一次性使用无菌导管鞘 | 一次性使用无菌导管鞘 | FEP | 深圳市天可医疗科技有限公司 | 深圳市天可医疗科技有限公司 | C02070901500002060710000013 | IS-0623 | IS-0623
15651 | 通用介入 | 14 | 14 | 血管鞘 | 普通型 | / | / | 已维护 | 国械注准20193031043 | 一次性使用无菌导管鞘 | 一次性使用无菌导管鞘 | FEP | 深圳市天可医疗科技有限公司 | 深圳市天可医疗科技有限公司 | C02070901500002060710000014 | IS-0523 | IS-0523
15651 | 通用介入 | 14 | 14 | 血管鞘 | 普通型 | / | / | 已维护 | 国械注准20193031043 | 一次性使用无菌导管鞘 | 一次性使用无菌导管鞘 | FEP | 深圳市天可医疗科技有限公司 | 深圳市天可医疗科技有限公司 | C02070901500002060710000015 | IS-0511 | IS-0511
15651 | 通用介入 | 14 | 14 | 血管鞘 | 普通型 | / | / | 已维护 | 国械注准20193031043 | 一次性使用无菌导管鞘 | 一次性使用无菌导管鞘 | FEP | 深圳市天可医疗科技有限公司 | 深圳市天可医疗科技有限公司 | C02070901500002060710000016 | IS-0911 | IS-0911
15651 | 通用介入 | 14 | 14 | 血管鞘 | 普通型 | / | / | 已维护 | 国械注准20193031043 | 一次性使用无菌导管鞘 | 一次性使用无菌导管鞘 | FEP | 深圳市天可医疗科技有限公司 | 深圳市天可医疗科技有限公司 | C02070901500002060710000017 | IS-0409 | IS-0409
15654 | 通用介入 | 14 | 14 | 血管鞘 | 普通型 | / | / | 已维护 | 湘械注准20252030225 | 血管鞘组 | 血管鞘组 | 不锈钢、聚氨酯、聚氯乙烯、聚乙烯、聚碳酸酯 | 湖南埃普特医疗器械有限公司 | 湖南瑞康通科技发展有限公司 | C02071001500000118370000862 | 163A0910PS35T | 163A0910PS35T
15654 | 通用介入 | 14 | 14 | 血管鞘 | 普通型 | / | / | 已维护 | 湘械注准20252030225 | 血管鞘组 | 血管鞘组 | 不锈钢、聚氨酯、聚氯乙烯、聚乙烯、聚碳酸酯 | 湖南埃普特医疗器械有限公司 | 湖南瑞康通科技发展有限公司 | C02071001500000118370000863 | 163A0510MJ35D | 163A0510MJ35D
15654 | 通用介入 | 14 | 14 | 血管鞘 | 普通型 | / | / | 已维护 | 湘械注准20252030225 | 血管鞘组 | 血管鞘组 | 不锈钢、聚氨酯、聚氯乙烯、聚乙烯、聚碳酸酯 | 湖南埃普特医疗器械有限公司 | 湖南瑞康通科技发展有限公司 | C02071001500000118370000864 | 163B0525PS35T | 163B0525PS35T
15654 | 通用介入 | 14 | 14 | 血管鞘 | 普通型 | / | / | 已维护 | 湘械注准20252030225 | 血管鞘组 | 血管鞘组 | 不锈钢、聚氨酯、聚氯乙烯、聚乙烯、聚碳酸酯 | 湖南埃普特医疗器械有限公司 | 湖南瑞康通科技发展有限公司 | C02071001500000118370000865 | 163B0910MJ35D | 163B0910MJ35D
15654 | 通用介入 | 14 | 14 | 血管鞘 | 普通型 | / | / | 已维护 | 湘械注准20252030225 | 血管鞘组 | 血管鞘组 | 不锈钢、聚氨酯、聚氯乙烯、聚乙烯、聚碳酸酯 | 湖南埃普特医疗器械有限公司 | 湖南瑞康通科技发展有限公司 | C02071001500000118370000866 | 163A0610MS25T | 163A0610MS25T
15654 | 通用介入 | 14 | 14 | 血管鞘 | 普通型 | / | / | 已维护 | 湘械注准20252030225 | 血管鞘组 | 血管鞘组 | 不锈钢、聚氨酯、聚氯乙烯、聚乙烯、聚碳酸酯 | 湖南埃普特医疗器械有限公司 | 湖南瑞康通科技发展有限公司 | C02071001500000118370000867 | 163A0515MS18D | 163A0515MS18D
15654 | 通用介入 | 14 | 14 | 血管鞘 | 普通型 | / | / | 已维护 | 湘械注准20252030225 | 血管鞘组 | 血管鞘组 | 不锈钢、聚氨酯、聚氯乙烯、聚乙烯、聚碳酸酯 | 湖南埃普特医疗器械有限公司 | 湖南瑞康通科技发展有限公司 | C02071001500000118370000868 | 163B0915PA35T | 163B0915PA35T
15654 | 通用介入 | 14 | 14 | 血管鞘 | 普通型 | / | / | 已维护 | 湘械注准20252030225 | 血管鞘组 | 血管鞘组 | 不锈钢、聚氨酯、聚氯乙烯、聚乙烯、聚碳酸酯 | 湖南埃普特医疗器械有限公司 | 湖南瑞康通科技发展有限公司 | C02071001500000118370000869 | 163A6510MS18D | 163A6510MS18D
15654 | 通用介入 | 14 | 14 | 血管鞘 | 普通型 | / | / | 已维护 | 湘械注准20252030225 | 血管鞘组 | 血管鞘组 | 不锈钢、聚氨酯、聚氯乙烯、聚乙烯、聚碳酸酯 | 湖南埃普特医疗器械有限公司 | 湖南瑞康通科技发展有限公司 | C02071001500000118370000870 | 163B0625MJ35D | 163B0625MJ35D
15654 | 通用介入 | 14 | 14 | 血管鞘 | 普通型 | / | / | 已维护 | 湘械注准20252030225 | 血管鞘组 | 血管鞘组 | 不锈钢、聚氨酯、聚氯乙烯、聚乙烯、聚碳酸酯 | 湖南埃普特医疗器械有限公司 | 湖南瑞康通科技发展有限公司 | C02071001500000118370000871 | 163A0607PS21T | 163A0607PS21T
15654 | 通用介入 | 14 | 14 | 血管鞘 | 普通型 | / | / | 已维护 | 湘械注准20252030225 | 血管鞘组 | 血管鞘组 | 不锈钢、聚氨酯、聚氯乙烯、聚乙烯、聚碳酸酯 | 湖南埃普特医疗器械有限公司 | 湖南瑞康通科技发展有限公司 | C02071001500000118370000872 | 163B0925MJ35T | 163B0925MJ35T
15654 | 通用介入 | 14 | 14 | 血管鞘 | 普通型 | / | / | 已维护 | 湘械注准20252030225 | 血管鞘组 | 血管鞘组 | 不锈钢、聚氨酯、聚氯乙烯、聚乙烯、聚碳酸酯 | 湖南埃普特医疗器械有限公司 | 湖南瑞康通科技发展有限公司 | C02071001500000118370000873 | 163A0725PS21T | 163A0725PS21T
15654 | 通用介入 | 14 | 14 | 血管鞘 | 普通型 | / | / | 已维护 | 湘械注准20252030225 | 血管鞘组 | 血管鞘组 | 不锈钢、聚氨酯、聚氯乙烯、聚乙烯、聚碳酸酯 | 湖南埃普特医疗器械有限公司 | 湖南瑞康通科技发展有限公司 | C02071001500000118370000874 | 163A0515PS35T | 163A0515PS35T
15654 | 通用介入 | 14 | 14 | 血管鞘 | 普通型 | / | / | 已维护 | 湘械注准20252030225 | 血管鞘组 | 血管鞘组 | 不锈钢、聚氨酯、聚氯乙烯、聚乙烯、聚碳酸酯 | 湖南埃普特医疗器械有限公司 | 湖南瑞康通科技发展有限公司 | C02071001500000118370000875 | 163A0610HS14D | 163A0610HS14D
15654 | 通用介入 | 14 | 14 | 血管鞘 | 普通型 | / | / | 已维护 | 湘械注准20252030225 | 血管鞘组 | 血管鞘组 | 不锈钢、聚氨酯、聚氯乙烯、聚乙烯、聚碳酸酯 | 湖南埃普特医疗器械有限公司 | 湖南瑞康通科技发展有限公司 | C02071001500000118370000876 | 163A0425PS25T | 163A0425PS25T
15654 | 通用介入 | 14 | 14 | 血管鞘 | 普通型 | / | / | 已维护 | 湘械注准20252030225 | 血管鞘组 | 血管鞘组 | 不锈钢、聚氨酯、聚氯乙烯、聚乙烯、聚碳酸酯 | 湖南埃普特医疗器械有限公司 | 湖南瑞康通科技发展有限公司 | C02071001500000118370000877 | 163B6525MJ35T | 163B6525MJ35T
15654 | 通用介入 | 14 | 14 | 血管鞘 | 普通型 | / | / | 已维护 | 湘械注准20252030225 | 血管鞘组 | 血管鞘组 | 不锈钢、聚氨酯、聚氯乙烯、聚乙烯、聚碳酸酯 | 湖南埃普特医疗器械有限公司 | 湖南瑞康通科技发展有限公司 | C02071001500000118370000878 | 163A0615MS18DL | 163A0615MS18DL
15654 | 通用介入 | 14 | 14 | 血管鞘 | 普通型 | / | / | 已维护 | 湘械注准20252030225 | 血管鞘组 | 血管鞘组 | 不锈钢、聚氨酯、聚氯乙烯、聚乙烯、聚碳酸酯 | 湖南埃普特医疗器械有限公司 | 湖南瑞康通科技发展有限公司 | C02071001500000118370000879 | 163A0415PA25T | 163A0415PA25T
15654 | 通用介入 | 14 | 14 | 血管鞘 | 普通型 | / | / | 已维护 | 湘械注准20252030225 | 血管鞘组 | 血管鞘组 | 不锈钢、聚氨酯、聚氯乙烯、聚乙烯、聚碳酸酯 | 湖南埃普特医疗器械有限公司 | 湖南瑞康通科技发展有限公司 | C02071001500000118370000880 | 163A0915PA35T | 163A0915PA35T
15654 | 通用介入 | 14 | 14 | 血管鞘 | 普通型 | / | / | 已维护 | 湘械注准20252030225 | 血管鞘组 | 血管鞘组 | 不锈钢、聚氨酯、聚氯乙烯、聚乙烯、聚碳酸酯 | 湖南埃普特医疗器械有限公司 | 湖南瑞康通科技发展有限公司 | C02071001500000118370000881 | 163A1015PA35T | 163A1015PA35T
15654 | 通用介入 | 14 | 14 | 血管鞘 | 普通型 | / | / | 已维护 | 湘械注准20252030225 | 血管鞘组 | 血管鞘组 | 不锈钢、聚氨酯、聚氯乙烯、聚乙烯、聚碳酸酯 | 湖南埃普特医疗器械有限公司 | 湖南瑞康通科技发展有限公司 | C02071001500000118370000882 | 163A6510MS25TL | 163A6510MS25TL
15654 | 通用介入 | 14 | 14 | 血管鞘 | 普通型 | / | / | 已维护 | 湘械注准20252030225 | 血管鞘组 | 血管鞘组 | 不锈钢、聚氨酯、聚氯乙烯、聚乙烯、聚碳酸酯 | 湖南埃普特医疗器械有限公司 | 湖南瑞康通科技发展有限公司 | C02071001500000118370000883 | 163A0710HS16D | 163A0710HS16D
15654 | 通用介入 | 14 | 14 | 血管鞘 | 普通型 | / | / | 已维护 | 湘械注准20252030225 | 血管鞘组 | 血管鞘组 | 不锈钢、聚氨酯、聚氯乙烯、聚乙烯、聚碳酸酯 | 湖南埃普特医疗器械有限公司 | 湖南瑞康通科技发展有限公司 | C02071001500000118370000884 | 163B0405PS35T | 163B0405PS35T
15654 | 通用介入 | 14 | 14 | 血管鞘 | 普通型 | / | / | 已维护 | 湘械注准20252030225 | 血管鞘组 | 血管鞘组 | 不锈钢、聚氨酯、聚氯乙烯、聚乙烯、聚碳酸酯 | 湖南埃普特医疗器械有限公司 | 湖南瑞康通科技发展有限公司 | C02071001500000118370000885 | 163A0410PS25T | 163A0410PS25T
15654 | 通用介入 | 14 | 14 | 血管鞘 | 普通型 | / | / | 已维护 | 湘械注准20252030225 | 血管鞘组 | 血管鞘组 | 不锈钢、聚氨酯、聚氯乙烯、聚乙烯、聚碳酸酯 | 湖南埃普特医疗器械有限公司 | 湖南瑞康通科技发展有限公司 | C02071001500000118370000886 | 163A0610PA35T | 163A0610PA35T
15654 | 通用介入 | 14 | 14 | 血管鞘 | 普通型 | / | / | 已维护 | 湘械注准20252030225 | 血管鞘组 | 血管鞘组 | 不锈钢、聚氨酯、聚氯乙烯、聚乙烯、聚碳酸酯 | 湖南埃普特医疗器械有限公司 | 湖南瑞康通科技发展有限公司 | C02071001500000118370000887 | 163A6515MS18D | 163A6515MS18D
15654 | 通用介入 | 14 | 14 | 血管鞘 | 普通型 | / | / | 已维护 | 湘械注准20252030225 | 血管鞘组 | 血管鞘组 | 不锈钢、聚氨酯、聚氯乙烯、聚乙烯、聚碳酸酯 | 湖南埃普特医疗器械有限公司 | 湖南瑞康通科技发展有限公司 | C02071001500000118370000888 | 163A0407PA25TL | 163A0407PA25TL
15654 | 通用介入 | 14 | 14 | 血管鞘 | 普通型 | / | / | 已维护 | 湘械注准20252030225 | 血管鞘组 | 血管鞘组 | 不锈钢、聚氨酯、聚氯乙烯、聚乙烯、聚碳酸酯 | 湖南埃普特医疗器械有限公司 | 湖南瑞康通科技发展有限公司 | C02071001500000118370000889 | 163A0415PS25TL | 163A0415PS25TL
15654 | 通用介入 | 14 | 14 | 血管鞘 | 普通型 | / | / | 已维护 | 湘械注准20252030225 | 血管鞘组 | 血管鞘组 | 不锈钢、聚氨酯、聚氯乙烯、聚乙烯、聚碳酸酯 | 湖南埃普特医疗器械有限公司 | 湖南瑞康通科技发展有限公司 | C02071001500000118370000890 | 163B6515PA35T | 163B6515PA35T
15654 | 通用介入 | 14 | 14 | 血管鞘 | 普通型 | / | / | 已维护 | 湘械注准20252030225 | 血管鞘组 | 血管鞘组 | 不锈钢、聚氨酯、聚氯乙烯、聚乙烯、聚碳酸酯 | 湖南埃普特医疗器械有限公司 | 湖南瑞康通科技发展有限公司 | C02071001500000118370000891 | 163A0507MS21DL | 163A0507MS21DL
15654 | 通用介入 | 14 | 14 | 血管鞘 | 普通型 | / | / | 已维护 | 湘械注准20252030225 | 血管鞘组 | 血管鞘组 | 不锈钢、聚氨酯、聚氯乙烯、聚乙烯、聚碳酸酯 | 湖南埃普特医疗器械有限公司 | 湖南瑞康通科技发展有限公司 | C02071001500000118370000892 | 163A0515MS25TL | 163A0515MS25TL
15654 | 通用介入 | 14 | 14 | 血管鞘 | 普通型 | / | / | 已维护 | 湘械注准20252030225 | 血管鞘组 | 血管鞘组 | 不锈钢、聚氨酯、聚氯乙烯、聚乙烯、聚碳酸酯 | 湖南埃普特医疗器械有限公司 | 湖南瑞康通科技发展有限公司 | C02071001500000118370000893 | 163A0605MJ35D | 163A0605MJ35D
15654 | 通用介入 | 14 | 14 | 血管鞘 | 普通型 | / | / | 已维护 | 湘械注准20252030225 | 血管鞘组 | 血管鞘组 | 不锈钢、聚氨酯、聚氯乙烯、聚乙烯、聚碳酸酯 | 湖南埃普特医疗器械有限公司 | 湖南瑞康通科技发展有限公司 | C02071001500000118370000894 | 163A6515PA21T | 163A6515PA21T
15654 | 通用介入 | 14 | 14 | 血管鞘 | 普通型 | / | / | 已维护 | 湘械注准20252030225 | 血管鞘组 | 血管鞘组 | 不锈钢、聚氨酯、聚氯乙烯、聚乙烯、聚碳酸酯 | 湖南埃普特医疗器械有限公司 | 湖南瑞康通科技发展有限公司 | C02071001500000118370000895 | 163B6510PA35T | 163B6510PA35T
15654 | 通用介入 | 14 | 14 | 血管鞘 | 普通型 | / | / | 已维护 | 湘械注准20252030225 | 血管鞘组 | 血管鞘组 | 不锈钢、聚氨酯、聚氯乙烯、聚乙烯、聚碳酸酯 | 湖南埃普特医疗器械有限公司 | 湖南瑞康通科技发展有限公司 | C02071001500000118370000896 | 163A0525MS18D | 163A0525MS18D
15654 | 通用介入 | 14 | 14 | 血管鞘 | 普通型 | / | / | 已维护 | 湘械注准20252030225 | 血管鞘组 | 血管鞘组 | 不锈钢、聚氨酯、聚氯乙烯、聚乙烯、聚碳酸酯 | 湖南埃普特医疗器械有限公司 | 湖南瑞康通科技发展有限公司 | C02071001500000118370000897 | 163A0505HS18DL | 163A0505HS18DL
15654 | 通用介入 | 14 | 14 | 血管鞘 | 普通型 | / | / | 已维护 | 湘械注准20252030225 | 血管鞘组 | 血管鞘组 | 不锈钢、聚氨酯、聚氯乙烯、聚乙烯、聚碳酸酯 | 湖南埃普特医疗器械有限公司 | 湖南瑞康通科技发展有限公司 | C02071001500000118370000898 | 163B1115PS35T | 163B1115PS35T
15654 | 通用介入 | 14 | 14 | 血管鞘 | 普通型 | / | / | 已维护 | 湘械注准20252030225 | 血管鞘组 | 血管鞘组 | 不锈钢、聚氨酯、聚氯乙烯、聚乙烯、聚碳酸酯 | 湖南埃普特医疗器械有限公司 | 湖南瑞康通科技发展有限公司 | C02071001500000118370000899 | 163A6510PS25T | 163A6510PS25T
15654 | 通用介入 | 14 | 14 | 血管鞘 | 普通型 | / | / | 已维护 | 湘械注准20252030225 | 血管鞘组 | 血管鞘组 | 不锈钢、聚氨酯、聚氯乙烯、聚乙烯、聚碳酸酯 | 湖南埃普特医疗器械有限公司 | 湖南瑞康通科技发展有限公司 | C02071001500000118370000900 | 163A0425MS21DL | 163A0425MS21DL
15654 | 通用介入 | 14 | 14 | 血管鞘 | 普通型 | / | / | 已维护 | 湘械注准20252030225 | 血管鞘组 | 血管鞘组 | 不锈钢、聚氨酯、聚氯乙烯、聚乙烯、聚碳酸酯 | 湖南埃普特医疗器械有限公司 | 湖南瑞康通科技发展有限公司 | C02071001500000118370000901 | 163B0810MJ35T | 163B0810MJ35T
15654 | 通用介入 | 14 | 14 | 血管鞘 | 普通型 | / | / | 已维护 | 湘械注准20252030225 | 血管鞘组 | 血管鞘组 | 不锈钢、聚氨酯、聚氯乙烯、聚乙烯、聚碳酸酯 | 湖南埃普特医疗器械有限公司 | 湖南瑞康通科技发展有限公司 | C02071001500000118370000902 | 163B0515PS35T | 163B0515PS35T
15654 | 通用介入 | 14 | 14 | 血管鞘 | 普通型 | / | / | 已维护 | 湘械注准20252030225 | 血管鞘组 | 血管鞘组 | 不锈钢、聚氨酯、聚氯乙烯、聚乙烯、聚碳酸酯 | 湖南埃普特医疗器械有限公司 | 湖南瑞康通科技发展有限公司 | C02071001500000118370000903 | 163A0705PA35T | 163A0705PA35T
15654 | 通用介入 | 14 | 14 | 血管鞘 | 普通型 | / | / | 已维护 | 湘械注准20252030225 | 血管鞘组 | 血管鞘组 | 不锈钢、聚氨酯、聚氯乙烯、聚乙烯、聚碳酸酯 | 湖南埃普特医疗器械有限公司 | 湖南瑞康通科技发展有限公司 | C02071001500000118370000904 | 163B1115PA35T | 163B1115PA35T
15654 | 通用介入 | 14 | 14 | 血管鞘 | 普通型 | / | / | 已维护 | 湘械注准20252030225 | 血管鞘组 | 血管鞘组 | 不锈钢、聚氨酯、聚氯乙烯、聚乙烯、聚碳酸酯 | 湖南埃普特医疗器械有限公司 | 湖南瑞康通科技发展有限公司 | C02071001500000118370000905 | 163B0607PA35T | 163B0607PA35T
15654 | 通用介入 | 14 | 14 | 血管鞘 | 普通型 | / | / | 已维护 | 湘械注准20252030225 | 血管鞘组 | 血管鞘组 | 不锈钢、聚氨酯、聚氯乙烯、聚乙烯、聚碳酸酯 | 湖南埃普特医疗器械有限公司 | 湖南瑞康通科技发展有限公司 | C02071001500000118370000906 | 163A0525MS21DL | 163A0525MS21DL
15654 | 通用介入 | 14 | 14 | 血管鞘 | 普通型 | / | / | 已维护 | 湘械注准20252030225 | 血管鞘组 | 血管鞘组 | 不锈钢、聚氨酯、聚氯乙烯、聚乙烯、聚碳酸酯 | 湖南埃普特医疗器械有限公司 | 湖南瑞康通科技发展有限公司 | C02071001500000118370000907 | 163A0615PA21T | 163A0615PA21T
15654 | 通用介入 | 14 | 14 | 血管鞘 | 普通型 | / | / | 已维护 | 湘械注准20252030225 | 血管鞘组 | 血管鞘组 | 不锈钢、聚氨酯、聚氯乙烯、聚乙烯、聚碳酸酯 | 湖南埃普特医疗器械有限公司 | 湖南瑞康通科技发展有限公司 | C02071001500000118370000908 | 163A0505PA35T | 163A0505PA35T
15654 | 通用介入 | 14 | 14 | 血管鞘 | 普通型 | / | / | 已维护 | 湘械注准20252030225 | 血管鞘组 | 血管鞘组 | 不锈钢、聚氨酯、聚氯乙烯、聚乙烯、聚碳酸酯 | 湖南埃普特医疗器械有限公司 | 湖南瑞康通科技发展有限公司 | C02071001500000118370000909 | 163A0610MS21DL | 163A0610MS21DL
15654 | 通用介入 | 14 | 14 | 血管鞘 | 普通型 | / | / | 已维护 | 湘械注准20252030225 | 血管鞘组 | 血管鞘组 | 不锈钢、聚氨酯、聚氯乙烯、聚乙烯、聚碳酸酯 | 湖南埃普特医疗器械有限公司 | 湖南瑞康通科技发展有限公司 | C02071001500000118370000910 | 163A0415MS21D | 163A0415MS21D
15654 | 通用介入 | 14 | 14 | 血管鞘 | 普通型 | / | / | 已维护 | 湘械注准20252030225 | 血管鞘组 | 血管鞘组 | 不锈钢、聚氨酯、聚氯乙烯、聚乙烯、聚碳酸酯 | 湖南埃普特医疗器械有限公司 | 湖南瑞康通科技发展有限公司 | C02071001500000118370000911 | 163A6525MS21D | 163A6525MS21D
15654 | 通用介入 | 14 | 14 | 血管鞘 | 普通型 | / | / | 已维护 | 湘械注准20252030225 | 血管鞘组 | 血管鞘组 | 不锈钢、聚氨酯、聚氯乙烯、聚乙烯、聚碳酸酯 | 湖南埃普特医疗器械有限公司 | 湖南瑞康通科技发展有限公司 | C02071001500000118370000912 | 163A0507PA25TL | 163A0507PA25TL
15654 | 通用介入 | 14 | 14 | 血管鞘 | 普通型 | / | / | 已维护 | 湘械注准20252030225 | 血管鞘组 | 血管鞘组 | 不锈钢、聚氨酯、聚氯乙烯、聚乙烯、聚碳酸酯 | 湖南埃普特医疗器械有限公司 | 湖南瑞康通科技发展有限公司 | C02071001500000118370000913 | 163B0815PS35T | 163B0815PS35T
15654 | 通用介入 | 14 | 14 | 血管鞘 | 普通型 | / | / | 已维护 | 湘械注准20252030225 | 血管鞘组 | 血管鞘组 | 不锈钢、聚氨酯、聚氯乙烯、聚乙烯、聚碳酸酯 | 湖南埃普特医疗器械有限公司 | 湖南瑞康通科技发展有限公司 | C02071001500000118370000914 | 163A0915MJ35T | 163A0915MJ35T
15654 | 通用介入 | 14 | 14 | 血管鞘 | 普通型 | / | / | 已维护 | 湘械注准20252030225 | 血管鞘组 | 血管鞘组 | 不锈钢、聚氨酯、聚氯乙烯、聚乙烯、聚碳酸酯 | 湖南埃普特医疗器械有限公司 | 湖南瑞康通科技发展有限公司 | C02071001500000118370000915 | 163A0715PS35T | 163A0715PS35T
15654 | 通用介入 | 14 | 14 | 血管鞘 | 普通型 | / | / | 已维护 | 湘械注准20252030225 | 血管鞘组 | 血管鞘组 | 不锈钢、聚氨酯、聚氯乙烯、聚乙烯、聚碳酸酯 | 湖南埃普特医疗器械有限公司 | 湖南瑞康通科技发展有限公司 | C02071001500000118370000916 | 163A0410MJ35T | 163A0410MJ35T
15654 | 通用介入 | 14 | 14 | 血管鞘 | 普通型 | / | / | 已维护 | 湘械注准20252030225 | 血管鞘组 | 血管鞘组 | 不锈钢、聚氨酯、聚氯乙烯、聚乙烯、聚碳酸酯 | 湖南埃普特医疗器械有限公司 | 湖南瑞康通科技发展有限公司 | C02071001500000118370000917 | 163A0707PS21T | 163A0707PS21T
15654 | 通用介入 | 14 | 14 | 血管鞘 | 普通型 | / | / | 已维护 | 湘械注准20252030225 | 血管鞘组 | 血管鞘组 | 不锈钢、聚氨酯、聚氯乙烯、聚乙烯、聚碳酸酯 | 湖南埃普特医疗器械有限公司 | 湖南瑞康通科技发展有限公司 | C02071001500000118370000918 | 163B6507MJ35D | 163B6507MJ35D
15654 | 通用介入 | 14 | 14 | 血管鞘 | 普通型 | / | / | 已维护 | 湘械注准20252030225 | 血管鞘组 | 血管鞘组 | 不锈钢、聚氨酯、聚氯乙烯、聚乙烯、聚碳酸酯 | 湖南埃普特医疗器械有限公司 | 湖南瑞康通科技发展有限公司 | C02071001500000118370000919 | 163A0605MS18D | 163A0605MS18D
15654 | 通用介入 | 14 | 14 | 血管鞘 | 普通型 | / | / | 已维护 | 湘械注准20252030225 | 血管鞘组 | 血管鞘组 | 不锈钢、聚氨酯、聚氯乙烯、聚乙烯、聚碳酸酯 | 湖南埃普特医疗器械有限公司 | 湖南瑞康通科技发展有限公司 | C02071001500000118370000920 | 163A0605HS16D | 163A0605HS16D
15654 | 通用介入 | 14 | 14 | 血管鞘 | 普通型 | / | / | 已维护 | 湘械注准20252030225 | 血管鞘组 | 血管鞘组 | 不锈钢、聚氨酯、聚氯乙烯、聚乙烯、聚碳酸酯 | 湖南埃普特医疗器械有限公司 | 湖南瑞康通科技发展有限公司 | C02071001500000118370000921 | 163A0625PA35T | 163A0625PA35T
15654 | 通用介入 | 14 | 14 | 血管鞘 | 普通型 | / | / | 已维护 | 湘械注准20252030225 | 血管鞘组 | 血管鞘组 | 不锈钢、聚氨酯、聚氯乙烯、聚乙烯、聚碳酸酯 | 湖南埃普特医疗器械有限公司 | 湖南瑞康通科技发展有限公司 | C02071001500000118370000922 | 163B0915PS35T | 163B0915PS35T
15654 | 通用介入 | 14 | 14 | 血管鞘 | 普通型 | / | / | 已维护 | 湘械注准20252030225 | 血管鞘组 | 血管鞘组 | 不锈钢、聚氨酯、聚氯乙烯、聚乙烯、聚碳酸酯 | 湖南埃普特医疗器械有限公司 | 湖南瑞康通科技发展有限公司 | C02071001500000118370000923 | 163A0425HS16D | 163A0425HS16D
15654 | 通用介入 | 14 | 14 | 血管鞘 | 普通型 | / | / | 已维护 | 湘械注准20252030225 | 血管鞘组 | 血管鞘组 | 不锈钢、聚氨酯、聚氯乙烯、聚乙烯、聚碳酸酯 | 湖南埃普特医疗器械有限公司 | 湖南瑞康通科技发展有限公司 | C02071001500000118370000924 | 163A1025PS35T | 163A1025PS35T
15654 | 通用介入 | 14 | 14 | 血管鞘 | 普通型 | / | / | 已维护 | 湘械注准20252030225 | 血管鞘组 | 血管鞘组 | 不锈钢、聚氨酯、聚氯乙烯、聚乙烯、聚碳酸酯 | 湖南埃普特医疗器械有限公司 | 湖南瑞康通科技发展有限公司 | C02071001500000118370000925 | 163A0407MJ35T | 163A0407MJ35T
15654 | 通用介入 | 14 | 14 | 血管鞘 | 普通型 | / | / | 已维护 | 湘械注准20252030225 | 血管鞘组 | 血管鞘组 | 不锈钢、聚氨酯、聚氯乙烯、聚乙烯、聚碳酸酯 | 湖南埃普特医疗器械有限公司 | 湖南瑞康通科技发展有限公司 | C02071001500000118370000926 | 163A0425PS21T | 163A0425PS21T
15654 | 通用介入 | 14 | 14 | 血管鞘 | 普通型 | / | / | 已维护 | 湘械注准20252030225 | 血管鞘组 | 血管鞘组 | 不锈钢、聚氨酯、聚氯乙烯、聚乙烯、聚碳酸酯 | 湖南埃普特医疗器械有限公司 | 湖南瑞康通科技发展有限公司 | C02071001500000118370000927 | 163A6515MS25T | 163A6515MS25T
15654 | 通用介入 | 14 | 14 | 血管鞘 | 普通型 | / | / | 已维护 | 湘械注准20252030225 | 血管鞘组 | 血管鞘组 | 不锈钢、聚氨酯、聚氯乙烯、聚乙烯、聚碳酸酯 | 湖南埃普特医疗器械有限公司 | 湖南瑞康通科技发展有限公司 | C02071001500000118370000928 | 163A1110PA35T | 163A1110PA35T
15654 | 通用介入 | 14 | 14 | 血管鞘 | 普通型 | / | / | 已维护 | 湘械注准20252030225 | 血管鞘组 | 血管鞘组 | 不锈钢、聚氨酯、聚氯乙烯、聚乙烯、聚碳酸酯 | 湖南埃普特医疗器械有限公司 | 湖南瑞康通科技发展有限公司 | C02071001500000118370000929 | 163A0525PA21T | 163A0525PA21T
15654 | 通用介入 | 14 | 14 | 血管鞘 | 普通型 | / | / | 已维护 | 湘械注准20252030225 | 血管鞘组 | 血管鞘组 | 不锈钢、聚氨酯、聚氯乙烯、聚乙烯、聚碳酸酯 | 湖南埃普特医疗器械有限公司 | 湖南瑞康通科技发展有限公司 | C02071001500000118370000930 | 163A6507PS25TL | 163A6507PS25TL
15654 | 通用介入 | 14 | 14 | 血管鞘 | 普通型 | / | / | 已维护 | 湘械注准20252030225 | 血管鞘组 | 血管鞘组 | 不锈钢、聚氨酯、聚氯乙烯、聚乙烯、聚碳酸酯 | 湖南埃普特医疗器械有限公司 | 湖南瑞康通科技发展有限公司 | C02071001500000118370000931 | 163A0705MS18DL | 163A0705MS18DL
15654 | 通用介入 | 14 | 14 | 血管鞘 | 普通型 | / | / | 已维护 | 湘械注准20252030225 | 血管鞘组 | 血管鞘组 | 不锈钢、聚氨酯、聚氯乙烯、聚乙烯、聚碳酸酯 | 湖南埃普特医疗器械有限公司 | 湖南瑞康通科技发展有限公司 | C02071001500000118370000932 | 163A0810PS35T | 163A0810PS35T
15654 | 通用介入 | 14 | 14 | 血管鞘 | 普通型 | / | / | 已维护 | 湘械注准20252030225 | 血管鞘组 | 血管鞘组 | 不锈钢、聚氨酯、聚氯乙烯、聚乙烯、聚碳酸酯 | 湖南埃普特医疗器械有限公司 | 湖南瑞康通科技发展有限公司 | C02071001500000118370000933 | 163A6525HS18D | 163A6525HS18D
15654 | 通用介入 | 14 | 14 | 血管鞘 | 普通型 | / | / | 已维护 | 湘械注准20252030225 | 血管鞘组 | 血管鞘组 | 不锈钢、聚氨酯、聚氯乙烯、聚乙烯、聚碳酸酯 | 湖南埃普特医疗器械有限公司 | 湖南瑞康通科技发展有限公司 | C02071001500000118370000934 | 163A0525HS14D | 163A0525HS14D
15654 | 通用介入 | 14 | 14 | 血管鞘 | 普通型 | / | / | 已维护 | 湘械注准20252030225 | 血管鞘组 | 血管鞘组 | 不锈钢、聚氨酯、聚氯乙烯、聚乙烯、聚碳酸酯 | 湖南埃普特医疗器械有限公司 | 湖南瑞康通科技发展有限公司 | C02071001500000118370000935 | 163A0405MS18D | 163A0405MS18D
15654 | 通用介入 | 14 | 14 | 血管鞘 | 普通型 | / | / | 已维护 | 湘械注准20252030225 | 血管鞘组 | 血管鞘组 | 不锈钢、聚氨酯、聚氯乙烯、聚乙烯、聚碳酸酯 | 湖南埃普特医疗器械有限公司 | 湖南瑞康通科技发展有限公司 | C02071001500000118370000936 | 163A0515PS25TL | 163A0515PS25TL
15654 | 通用介入 | 14 | 14 | 血管鞘 | 普通型 | / | / | 已维护 | 湘械注准20252030225 | 血管鞘组 | 血管鞘组 | 不锈钢、聚氨酯、聚氯乙烯、聚乙烯、聚碳酸酯 | 湖南埃普特医疗器械有限公司 | 湖南瑞康通科技发展有限公司 | C02071001500000118370000937 | 163A0507HS18D | 163A0507HS18D
15654 | 通用介入 | 14 | 14 | 血管鞘 | 普通型 | / | / | 已维护 | 湘械注准20252030225 | 血管鞘组 | 血管鞘组 | 不锈钢、聚氨酯、聚氯乙烯、聚乙烯、聚碳酸酯 | 湖南埃普特医疗器械有限公司 | 湖南瑞康通科技发展有限公司 | C02071001500000118370000938 | 163A0425PA25T | 163A0425PA25T
15654 | 通用介入 | 14 | 14 | 血管鞘 | 普通型 | / | / | 已维护 | 湘械注准20252030225 | 血管鞘组 | 血管鞘组 | 不锈钢、聚氨酯、聚氯乙烯、聚乙烯、聚碳酸酯 | 湖南埃普特医疗器械有限公司 | 湖南瑞康通科技发展有限公司 | C02071001500000118370000939 | 163A0710PA35T | 163A0710PA35T
15654 | 通用介入 | 14 | 14 | 血管鞘 | 普通型 | / | / | 已维护 | 湘械注准20252030225 | 血管鞘组 | 血管鞘组 | 不锈钢、聚氨酯、聚氯乙烯、聚乙烯、聚碳酸酯 | 湖南埃普特医疗器械有限公司 | 湖南瑞康通科技发展有限公司 | C02071001500000118370000940 | 163A0415PS21T | 163A0415PS21T
15654 | 通用介入 | 14 | 14 | 血管鞘 | 普通型 | / | / | 已维护 | 湘械注准20252030225 | 血管鞘组 | 血管鞘组 | 不锈钢、聚氨酯、聚氯乙烯、聚乙烯、聚碳酸酯 | 湖南埃普特医疗器械有限公司 | 湖南瑞康通科技发展有限公司 | C02071001500000118370000941 | 163B0710PA35T | 163B0710PA35T
15654 | 通用介入 | 14 | 14 | 血管鞘 | 普通型 | / | / | 已维护 | 湘械注准20252030225 | 血管鞘组 | 血管鞘组 | 不锈钢、聚氨酯、聚氯乙烯、聚乙烯、聚碳酸酯 | 湖南埃普特医疗器械有限公司 | 湖南瑞康通科技发展有限公司 | C02071001500000118370000942 | 163A0715PA21T | 163A0715PA21T
15654 | 通用介入 | 14 | 14 | 血管鞘 | 普通型 | / | / | 已维护 | 湘械注准20252030225 | 血管鞘组 | 血管鞘组 | 不锈钢、聚氨酯、聚氯乙烯、聚乙烯、聚碳酸酯 | 湖南埃普特医疗器械有限公司 | 湖南瑞康通科技发展有限公司 | C02071001500000118370000943 | 163A0510MS21DL | 163A0510MS21DL
15654 | 通用介入 | 14 | 14 | 血管鞘 | 普通型 | / | / | 已维护 | 湘械注准20252030225 | 血管鞘组 | 血管鞘组 | 不锈钢、聚氨酯、聚氯乙烯、聚乙烯、聚碳酸酯 | 湖南埃普特医疗器械有限公司 | 湖南瑞康通科技发展有限公司 | C02071001500000118370000944 | 163A0707MS21D | 163A0707MS21D
15654 | 通用介入 | 14 | 14 | 血管鞘 | 普通型 | / | / | 已维护 | 湘械注准20252030225 | 血管鞘组 | 血管鞘组 | 不锈钢、聚氨酯、聚氯乙烯、聚乙烯、聚碳酸酯 | 湖南埃普特医疗器械有限公司 | 湖南瑞康通科技发展有限公司 | C02071001500000118370000945 | 163A0707PA21T | 163A0707PA21T
15654 | 通用介入 | 14 | 14 | 血管鞘 | 普通型 | / | / | 已维护 | 湘械注准20252030225 | 血管鞘组 | 血管鞘组 | 不锈钢、聚氨酯、聚氯乙烯、聚乙烯、聚碳酸酯 | 湖南埃普特医疗器械有限公司 | 湖南瑞康通科技发展有限公司 | C02071001500000118370000946 | 163A6505MS18DL | 163A6505MS18DL
15654 | 通用介入 | 14 | 14 | 血管鞘 | 普通型 | / | / | 已维护 | 湘械注准20252030225 | 血管鞘组 | 血管鞘组 | 不锈钢、聚氨酯、聚氯乙烯、聚乙烯、聚碳酸酯 | 湖南埃普特医疗器械有限公司 | 湖南瑞康通科技发展有限公司 | C02071001500000118370000947 | 163A0715PS21T | 163A0715PS21T
15654 | 通用介入 | 14 | 14 | 血管鞘 | 普通型 | / | / | 已维护 | 湘械注准20252030225 | 血管鞘组 | 血管鞘组 | 不锈钢、聚氨酯、聚氯乙烯、聚乙烯、聚碳酸酯 | 湖南埃普特医疗器械有限公司 | 湖南瑞康通科技发展有限公司 | C02071001500000118370000948 | 163A1025MJ35D | 163A1025MJ35D
15654 | 通用介入 | 14 | 14 | 血管鞘 | 普通型 | / | / | 已维护 | 湘械注准20252030225 | 血管鞘组 | 血管鞘组 | 不锈钢、聚氨酯、聚氯乙烯、聚乙烯、聚碳酸酯 | 湖南埃普特医疗器械有限公司 | 湖南瑞康通科技发展有限公司 | C02071001500000118370000949 | 163B0415MJ35D | 163B0415MJ35D
15654 | 通用介入 | 14 | 14 | 血管鞘 | 普通型 | / | / | 已维护 | 湘械注准20252030225 | 血管鞘组 | 血管鞘组 | 不锈钢、聚氨酯、聚氯乙烯、聚乙烯、聚碳酸酯 | 湖南埃普特医疗器械有限公司 | 湖南瑞康通科技发展有限公司 | C02071001500000118370000950 | 163A0405HS18DL | 163A0405HS18DL
15654 | 通用介入 | 14 | 14 | 血管鞘 | 普通型 | / | / | 已维护 | 湘械注准20252030225 | 血管鞘组 | 血管鞘组 | 不锈钢、聚氨酯、聚氯乙烯、聚乙烯、聚碳酸酯 | 湖南埃普特医疗器械有限公司 | 湖南瑞康通科技发展有限公司 | C02071001500000118370000951 | 163B0810MJ35D | 163B0810MJ35D
15654 | 通用介入 | 14 | 14 | 血管鞘 | 普通型 | / | / | 已维护 | 湘械注准20252030225 | 血管鞘组 | 血管鞘组 | 不锈钢、聚氨酯、聚氯乙烯、聚乙烯、聚碳酸酯 | 湖南埃普特医疗器械有限公司 | 湖南瑞康通科技发展有限公司 | C02071001500000118370000952 | 163A0505HS16D | 163A0505HS16D
15654 | 通用介入 | 14 | 14 | 血管鞘 | 普通型 | / | / | 已维护 | 湘械注准20252030225 | 血管鞘组 | 血管鞘组 | 不锈钢、聚氨酯、聚氯乙烯、聚乙烯、聚碳酸酯 | 湖南埃普特医疗器械有限公司 | 湖南瑞康通科技发展有限公司 | C02071001500000118370000953 | 163A0407MJ35D | 163A0407MJ35D
15654 | 通用介入 | 14 | 14 | 血管鞘 | 普通型 | / | / | 已维护 | 湘械注准20252030225 | 血管鞘组 | 血管鞘组 | 不锈钢、聚氨酯、聚氯乙烯、聚乙烯、聚碳酸酯 | 湖南埃普特医疗器械有限公司 | 湖南瑞康通科技发展有限公司 | C02071001500000118370000954 | 163A0715MJ35D | 163A0715MJ35D
15654 | 通用介入 | 14 | 14 | 血管鞘 | 普通型 | / | / | 已维护 | 湘械注准20252030225 | 血管鞘组 | 血管鞘组 | 不锈钢、聚氨酯、聚氯乙烯、聚乙烯、聚碳酸酯 | 湖南埃普特医疗器械有限公司 | 湖南瑞康通科技发展有限公司 | C02071001500000118370000955 | 163A0515MS18DL | 163A0515MS18DL
15654 | 通用介入 | 14 | 14 | 血管鞘 | 普通型 | / | / | 已维护 | 湘械注准20252030225 | 血管鞘组 | 血管鞘组 | 不锈钢、聚氨酯、聚氯乙烯、聚乙烯、聚碳酸酯 | 湖南埃普特医疗器械有限公司 | 湖南瑞康通科技发展有限公司 | C02071001500000118370000956 | 163A0707MJ35T | 163A0707MJ35T
15654 | 通用介入 | 14 | 14 | 血管鞘 | 普通型 | / | / | 已维护 | 湘械注准20252030225 | 血管鞘组 | 血管鞘组 | 不锈钢、聚氨酯、聚氯乙烯、聚乙烯、聚碳酸酯 | 湖南埃普特医疗器械有限公司 | 湖南瑞康通科技发展有限公司 | C02071001500000118370000957 | 163B0815MJ35T | 163B0815MJ35T
15654 | 通用介入 | 14 | 14 | 血管鞘 | 普通型 | / | / | 已维护 | 湘械注准20252030225 | 血管鞘组 | 血管鞘组 | 不锈钢、聚氨酯、聚氯乙烯、聚乙烯、聚碳酸酯 | 湖南埃普特医疗器械有限公司 | 湖南瑞康通科技发展有限公司 | C02071001500000118370000958 | 163A0515MS21DL | 163A0515MS21DL
15654 | 通用介入 | 14 | 14 | 血管鞘 | 普通型 | / | / | 已维护 | 湘械注准20252030225 | 血管鞘组 | 血管鞘组 | 不锈钢、聚氨酯、聚氯乙烯、聚乙烯、聚碳酸酯 | 湖南埃普特医疗器械有限公司 | 湖南瑞康通科技发展有限公司 | C02071001500000118370000959 | 163A6525PA25T | 163A6525PA25T
15654 | 通用介入 | 14 | 14 | 血管鞘 | 普通型 | / | / | 已维护 | 湘械注准20252030225 | 血管鞘组 | 血管鞘组 | 不锈钢、聚氨酯、聚氯乙烯、聚乙烯、聚碳酸酯 | 湖南埃普特医疗器械有限公司 | 湖南瑞康通科技发展有限公司 | C02071001500000118370000960 | 163B1015MJ35T | 163B1015MJ35T
15654 | 通用介入 | 14 | 14 | 血管鞘 | 普通型 | / | / | 已维护 | 湘械注准20252030225 | 血管鞘组 | 血管鞘组 | 不锈钢、聚氨酯、聚氯乙烯、聚乙烯、聚碳酸酯 | 湖南埃普特医疗器械有限公司 | 湖南瑞康通科技发展有限公司 | C02071001500000118370000961 | 163A0610PS21T | 163A0610PS21T
15654 | 通用介入 | 14 | 14 | 血管鞘 | 普通型 | / | / | 已维护 | 湘械注准20252030225 | 血管鞘组 | 血管鞘组 | 不锈钢、聚氨酯、聚氯乙烯、聚乙烯、聚碳酸酯 | 湖南埃普特医疗器械有限公司 | 湖南瑞康通科技发展有限公司 | C02071001500000118370000962 | 163A1115MJ35T | 163A1115MJ35T
15654 | 通用介入 | 14 | 14 | 血管鞘 | 普通型 | / | / | 已维护 | 湘械注准20252030225 | 血管鞘组 | 血管鞘组 | 不锈钢、聚氨酯、聚氯乙烯、聚乙烯、聚碳酸酯 | 湖南埃普特医疗器械有限公司 | 湖南瑞康通科技发展有限公司 | C02071001500000118370000963 | 163A0415PA35T | 163A0415PA35T
15654 | 通用介入 | 14 | 14 | 血管鞘 | 普通型 | / | / | 已维护 | 湘械注准20252030225 | 血管鞘组 | 血管鞘组 | 不锈钢、聚氨酯、聚氯乙烯、聚乙烯、聚碳酸酯 | 湖南埃普特医疗器械有限公司 | 湖南瑞康通科技发展有限公司 | C02071001500000118370000964 | 163A0710MJ35D | 163A0710MJ35D
15654 | 通用介入 | 14 | 14 | 血管鞘 | 普通型 | / | / | 已维护 | 湘械注准20252030225 | 血管鞘组 | 血管鞘组 | 不锈钢、聚氨酯、聚氯乙烯、聚乙烯、聚碳酸酯 | 湖南埃普特医疗器械有限公司 | 湖南瑞康通科技发展有限公司 | C02071001500000118370000965 | 163A0915PS35T | 163A0915PS35T
15654 | 通用介入 | 14 | 14 | 血管鞘 | 普通型 | / | / | 已维护 | 湘械注准20252030225 | 血管鞘组 | 血管鞘组 | 不锈钢、聚氨酯、聚氯乙烯、聚乙烯、聚碳酸酯 | 湖南埃普特医疗器械有限公司 | 湖南瑞康通科技发展有限公司 | C02071001500000118370000966 | 163A6525PS25T | 163A6525PS25T
15654 | 通用介入 | 14 | 14 | 血管鞘 | 普通型 | / | / | 已维护 | 湘械注准20252030225 | 血管鞘组 | 血管鞘组 | 不锈钢、聚氨酯、聚氯乙烯、聚乙烯、聚碳酸酯 | 湖南埃普特医疗器械有限公司 | 湖南瑞康通科技发展有限公司 | C02071001500000118370000967 | 163A0610PS25T | 163A0610PS25T
15654 | 通用介入 | 14 | 14 | 血管鞘 | 普通型 | / | / | 已维护 | 湘械注准20252030225 | 血管鞘组 | 血管鞘组 | 不锈钢、聚氨酯、聚氯乙烯、聚乙烯、聚碳酸酯 | 湖南埃普特医疗器械有限公司 | 湖南瑞康通科技发展有限公司 | C02071001500000118370000968 | 163A0525PS21T | 163A0525PS21T
15654 | 通用介入 | 14 | 14 | 血管鞘 | 普通型 | / | / | 已维护 | 湘械注准20252030225 | 血管鞘组 | 血管鞘组 | 不锈钢、聚氨酯、聚氯乙烯、聚乙烯、聚碳酸酯 | 湖南埃普特医疗器械有限公司 | 湖南瑞康通科技发展有限公司 | C02071001500000118370000969 | 163A0715MS25T | 163A0715MS25T
15654 | 通用介入 | 14 | 14 | 血管鞘 | 普通型 | / | / | 已维护 | 湘械注准20252030225 | 血管鞘组 | 血管鞘组 | 不锈钢、聚氨酯、聚氯乙烯、聚乙烯、聚碳酸酯 | 湖南埃普特医疗器械有限公司 | 湖南瑞康通科技发展有限公司 | C02071001500000118370000970 | 163A0607MS18DL | 163A0607MS18DL
15654 | 通用介入 | 14 | 14 | 血管鞘 | 普通型 | / | / | 已维护 | 湘械注准20252030225 | 血管鞘组 | 血管鞘组 | 不锈钢、聚氨酯、聚氯乙烯、聚乙烯、聚碳酸酯 | 湖南埃普特医疗器械有限公司 | 湖南瑞康通科技发展有限公司 | C02071001500000118370000971 | 163A6505MS21D | 163A6505MS21D
15654 | 通用介入 | 14 | 14 | 血管鞘 | 普通型 | / | / | 已维护 | 湘械注准20252030225 | 血管鞘组 | 血管鞘组 | 不锈钢、聚氨酯、聚氯乙烯、聚乙烯、聚碳酸酯 | 湖南埃普特医疗器械有限公司 | 湖南瑞康通科技发展有限公司 | C02071001500000118370000972 | 163A0625HS18DL | 163A0625HS18DL
15654 | 通用介入 | 14 | 14 | 血管鞘 | 普通型 | / | / | 已维护 | 湘械注准20252030225 | 血管鞘组 | 血管鞘组 | 不锈钢、聚氨酯、聚氯乙烯、聚乙烯、聚碳酸酯 | 湖南埃普特医疗器械有限公司 | 湖南瑞康通科技发展有限公司 | C02071001500000118370000973 | 163A6505HS14D | 163A6505HS14D
15654 | 通用介入 | 14 | 14 | 血管鞘 | 普通型 | / | / | 已维护 | 湘械注准20252030225 | 血管鞘组 | 血管鞘组 | 不锈钢、聚氨酯、聚氯乙烯、聚乙烯、聚碳酸酯 | 湖南埃普特医疗器械有限公司 | 湖南瑞康通科技发展有限公司 | C02071001500000118370000974 | 163A0710HS14D | 163A0710HS14D
15654 | 通用介入 | 14 | 14 | 血管鞘 | 普通型 | / | / | 已维护 | 湘械注准20252030225 | 血管鞘组 | 血管鞘组 | 不锈钢、聚氨酯、聚氯乙烯、聚乙烯、聚碳酸酯 | 湖南埃普特医疗器械有限公司 | 湖南瑞康通科技发展有限公司 | C02071001500000118370000975 | 163B0425MJ35D | 163B0425MJ35D
15654 | 通用介入 | 14 | 14 | 血管鞘 | 普通型 | / | / | 已维护 | 湘械注准20252030225 | 血管鞘组 | 血管鞘组 | 不锈钢、聚氨酯、聚氯乙烯、聚乙烯、聚碳酸酯 | 湖南埃普特医疗器械有限公司 | 湖南瑞康通科技发展有限公司 | C02071001500000118370000976 | 163A6525HS18DL | 163A6525HS18DL
15654 | 通用介入 | 14 | 14 | 血管鞘 | 普通型 | / | / | 已维护 | 湘械注准20252030225 | 血管鞘组 | 血管鞘组 | 不锈钢、聚氨酯、聚氯乙烯、聚乙烯、聚碳酸酯 | 湖南埃普特医疗器械有限公司 | 湖南瑞康通科技发展有限公司 | C02071001500000118370000977 | 163B0615PA35T | 163B0615PA35T
15654 | 通用介入 | 14 | 14 | 血管鞘 | 普通型 | / | / | 已维护 | 湘械注准20252030225 | 血管鞘组 | 血管鞘组 | 不锈钢、聚氨酯、聚氯乙烯、聚乙烯、聚碳酸酯 | 湖南埃普特医疗器械有限公司 | 湖南瑞康通科技发展有限公司 | C02071001500000118370000978 | 163A0705MS18D | 163A0705MS18D
15654 | 通用介入 | 14 | 14 | 血管鞘 | 普通型 | / | / | 已维护 | 湘械注准20252030225 | 血管鞘组 | 血管鞘组 | 不锈钢、聚氨酯、聚氯乙烯、聚乙烯、聚碳酸酯 | 湖南埃普特医疗器械有限公司 | 湖南瑞康通科技发展有限公司 | C02071001500000118370000979 | 163B1115MJ35T | 163B1115MJ35T
15654 | 通用介入 | 14 | 14 | 血管鞘 | 普通型 | / | / | 已维护 | 湘械注准20252030225 | 血管鞘组 | 血管鞘组 | 不锈钢、聚氨酯、聚氯乙烯、聚乙烯、聚碳酸酯 | 湖南埃普特医疗器械有限公司 | 湖南瑞康通科技发展有限公司 | C02071001500000118370000980 | 163A0725PA21T | 163A0725PA21T
15654 | 通用介入 | 14 | 14 | 血管鞘 | 普通型 | / | / | 已维护 | 湘械注准20252030225 | 血管鞘组 | 血管鞘组 | 不锈钢、聚氨酯、聚氯乙烯、聚乙烯、聚碳酸酯 | 湖南埃普特医疗器械有限公司 | 湖南瑞康通科技发展有限公司 | C02071001500000118370000981 | 163A0405PS21T | 163A0405PS21T
15654 | 通用介入 | 14 | 14 | 血管鞘 | 普通型 | / | / | 已维护 | 湘械注准20252030225 | 血管鞘组 | 血管鞘组 | 不锈钢、聚氨酯、聚氯乙烯、聚乙烯、聚碳酸酯 | 湖南埃普特医疗器械有限公司 | 湖南瑞康通科技发展有限公司 | C02071001500000118370000982 | 163A0407PA21T | 163A0407PA21T
15654 | 通用介入 | 14 | 14 | 血管鞘 | 普通型 | / | / | 已维护 | 湘械注准20252030225 | 血管鞘组 | 血管鞘组 | 不锈钢、聚氨酯、聚氯乙烯、聚乙烯、聚碳酸酯 | 湖南埃普特医疗器械有限公司 | 湖南瑞康通科技发展有限公司 | C02071001500000118370000983 | 163A0410MS21DL | 163A0410MS21DL
15654 | 通用介入 | 14 | 14 | 血管鞘 | 普通型 | / | / | 已维护 | 湘械注准20252030225 | 血管鞘组 | 血管鞘组 | 不锈钢、聚氨酯、聚氯乙烯、聚乙烯、聚碳酸酯 | 湖南埃普特医疗器械有限公司 | 湖南瑞康通科技发展有限公司 | C02071001500000118370000984 | 163B0705PS35T | 163B0705PS35T
15654 | 通用介入 | 14 | 14 | 血管鞘 | 普通型 | / | / | 已维护 | 湘械注准20252030225 | 血管鞘组 | 血管鞘组 | 不锈钢、聚氨酯、聚氯乙烯、聚乙烯、聚碳酸酯 | 湖南埃普特医疗器械有限公司 | 湖南瑞康通科技发展有限公司 | C02071001500000118370000985 | 163A6505PS35T | 163A6505PS35T
15654 | 通用介入 | 14 | 14 | 血管鞘 | 普通型 | / | / | 已维护 | 湘械注准20252030225 | 血管鞘组 | 血管鞘组 | 不锈钢、聚氨酯、聚氯乙烯、聚乙烯、聚碳酸酯 | 湖南埃普特医疗器械有限公司 | 湖南瑞康通科技发展有限公司 | C02071001500000118370000986 | 163A0725PS25T | 163A0725PS25T
15654 | 通用介入 | 14 | 14 | 血管鞘 | 普通型 | / | / | 已维护 | 湘械注准20252030225 | 血管鞘组 | 血管鞘组 | 不锈钢、聚氨酯、聚氯乙烯、聚乙烯、聚碳酸酯 | 湖南埃普特医疗器械有限公司 | 湖南瑞康通科技发展有限公司 | C02071001500000118370000987 | 163B0425MJ35T | 163B0425MJ35T
15654 | 通用介入 | 14 | 14 | 血管鞘 | 普通型 | / | / | 已维护 | 湘械注准20252030225 | 血管鞘组 | 血管鞘组 | 不锈钢、聚氨酯、聚氯乙烯、聚乙烯、聚碳酸酯 | 湖南埃普特医疗器械有限公司 | 湖南瑞康通科技发展有限公司 | C02071001500000118370000988 | 163A0515HS18DL | 163A0515HS18DL
15654 | 通用介入 | 14 | 14 | 血管鞘 | 普通型 | / | / | 已维护 | 湘械注准20252030225 | 血管鞘组 | 血管鞘组 | 不锈钢、聚氨酯、聚氯乙烯、聚乙烯、聚碳酸酯 | 湖南埃普特医疗器械有限公司 | 湖南瑞康通科技发展有限公司 | C02071001500000118370000989 | 163A1025MJ35T | 163A1025MJ35T
15654 | 通用介入 | 14 | 14 | 血管鞘 | 普通型 | / | / | 已维护 | 湘械注准20252030225 | 血管鞘组 | 血管鞘组 | 不锈钢、聚氨酯、聚氯乙烯、聚乙烯、聚碳酸酯 | 湖南埃普特医疗器械有限公司 | 湖南瑞康通科技发展有限公司 | C02071001500000118370000990 | 163A6507MJ35D | 163A6507MJ35D
15654 | 通用介入 | 14 | 14 | 血管鞘 | 普通型 | / | / | 已维护 | 湘械注准20252030225 | 血管鞘组 | 血管鞘组 | 不锈钢、聚氨酯、聚氯乙烯、聚乙烯、聚碳酸酯 | 湖南埃普特医疗器械有限公司 | 湖南瑞康通科技发展有限公司 | C02071001500000118370000991 | 163A0725MS18DL | 163A0725MS18DL
15654 | 通用介入 | 14 | 14 | 血管鞘 | 普通型 | / | / | 已维护 | 湘械注准20252030225 | 血管鞘组 | 血管鞘组 | 不锈钢、聚氨酯、聚氯乙烯、聚乙烯、聚碳酸酯 | 湖南埃普特医疗器械有限公司 | 湖南瑞康通科技发展有限公司 | C02071001500000118370000992 | 163B0505PA35T | 163B0505PA35T
15654 | 通用介入 | 14 | 14 | 血管鞘 | 普通型 | / | / | 已维护 | 湘械注准20252030225 | 血管鞘组 | 血管鞘组 | 不锈钢、聚氨酯、聚氯乙烯、聚乙烯、聚碳酸酯 | 湖南埃普特医疗器械有限公司 | 湖南瑞康通科技发展有限公司 | C02071001500000118370000993 | 163A6525HS16D | 163A6525HS16D
15654 | 通用介入 | 14 | 14 | 血管鞘 | 普通型 | / | / | 已维护 | 湘械注准20252030225 | 血管鞘组 | 血管鞘组 | 不锈钢、聚氨酯、聚氯乙烯、聚乙烯、聚碳酸酯 | 湖南埃普特医疗器械有限公司 | 湖南瑞康通科技发展有限公司 | C02071001500000118370000994 | 163A0407MS18DL | 163A0407MS18DL
15654 | 通用介入 | 14 | 14 | 血管鞘 | 普通型 | / | / | 已维护 | 湘械注准20252030225 | 血管鞘组 | 血管鞘组 | 不锈钢、聚氨酯、聚氯乙烯、聚乙烯、聚碳酸酯 | 湖南埃普特医疗器械有限公司 | 湖南瑞康通科技发展有限公司 | C02071001500000118370000995 | 163A0707PS25TL | 163A0707PS25TL
15654 | 通用介入 | 14 | 14 | 血管鞘 | 普通型 | / | / | 已维护 | 湘械注准20252030225 | 血管鞘组 | 血管鞘组 | 不锈钢、聚氨酯、聚氯乙烯、聚乙烯、聚碳酸酯 | 湖南埃普特医疗器械有限公司 | 湖南瑞康通科技发展有限公司 | C02071001500000118370000996 | 163A0507PA25T | 163A0507PA25T
15654 | 通用介入 | 14 | 14 | 血管鞘 | 普通型 | / | / | 已维护 | 湘械注准20252030225 | 血管鞘组 | 血管鞘组 | 不锈钢、聚氨酯、聚氯乙烯、聚乙烯、聚碳酸酯 | 湖南埃普特医疗器械有限公司 | 湖南瑞康通科技发展有限公司 | C02071001500000118370000997 | 163B0505MJ35T | 163B0505MJ35T
15654 | 通用介入 | 14 | 14 | 血管鞘 | 普通型 | / | / | 已维护 | 湘械注准20252030225 | 血管鞘组 | 血管鞘组 | 不锈钢、聚氨酯、聚氯乙烯、聚乙烯、聚碳酸酯 | 湖南埃普特医疗器械有限公司 | 湖南瑞康通科技发展有限公司 | C02071001500000118370000998 | 163A0605HS14D | 163A0605HS14D
15654 | 通用介入 | 14 | 14 | 血管鞘 | 普通型 | / | / | 已维护 | 湘械注准20252030225 | 血管鞘组 | 血管鞘组 | 不锈钢、聚氨酯、聚氯乙烯、聚乙烯、聚碳酸酯 | 湖南埃普特医疗器械有限公司 | 湖南瑞康通科技发展有限公司 | C02071001500000118370000999 | 163B0415PS35T | 163B0415PS35T
15654 | 通用介入 | 14 | 14 | 血管鞘 | 普通型 | / | / | 已维护 | 湘械注准20252030225 | 血管鞘组 | 血管鞘组 | 不锈钢、聚氨酯、聚氯乙烯、聚乙烯、聚碳酸酯 | 湖南埃普特医疗器械有限公司 | 湖南瑞康通科技发展有限公司 | C02071001500000118370001000 | 163B0625MJ35T | 163B0625MJ35T
15654 | 通用介入 | 14 | 14 | 血管鞘 | 普通型 | / | / | 已维护 | 湘械注准20252030225 | 血管鞘组 | 血管鞘组 | 不锈钢、聚氨酯、聚氯乙烯、聚乙烯、聚碳酸酯 | 湖南埃普特医疗器械有限公司 | 湖南瑞康通科技发展有限公司 | C02071001500000118370001001 | 163A0510PA25T | 163A0510PA25T
15654 | 通用介入 | 14 | 14 | 血管鞘 | 普通型 | / | / | 已维护 | 湘械注准20252030225 | 血管鞘组 | 血管鞘组 | 不锈钢、聚氨酯、聚氯乙烯、聚乙烯、聚碳酸酯 | 湖南埃普特医疗器械有限公司 | 湖南瑞康通科技发展有限公司 | C02071001500000118370001002 | 163B1110PA35T | 163B1110PA35T
15654 | 通用介入 | 14 | 14 | 血管鞘 | 普通型 | / | / | 已维护 | 湘械注准20252030225 | 血管鞘组 | 血管鞘组 | 不锈钢、聚氨酯、聚氯乙烯、聚乙烯、聚碳酸酯 | 湖南埃普特医疗器械有限公司 | 湖南瑞康通科技发展有限公司 | C02071001500000118370001003 | 163B8525MJ35D | 163B8525MJ35D
15654 | 通用介入 | 14 | 14 | 血管鞘 | 普通型 | / | / | 已维护 | 湘械注准20252030225 | 血管鞘组 | 血管鞘组 | 不锈钢、聚氨酯、聚氯乙烯、聚乙烯、聚碳酸酯 | 湖南埃普特医疗器械有限公司 | 湖南瑞康通科技发展有限公司 | C02071001500000118370001004 | 163A0405MS21D | 163A0405MS21D
15654 | 通用介入 | 14 | 14 | 血管鞘 | 普通型 | / | / | 已维护 | 湘械注准20252030225 | 血管鞘组 | 血管鞘组 | 不锈钢、聚氨酯、聚氯乙烯、聚乙烯、聚碳酸酯 | 湖南埃普特医疗器械有限公司 | 湖南瑞康通科技发展有限公司 | C02071001500000118370001005 | 163A6515PA35T | 163A6515PA35T
15654 | 通用介入 | 14 | 14 | 血管鞘 | 普通型 | / | / | 已维护 | 湘械注准20252030225 | 血管鞘组 | 血管鞘组 | 不锈钢、聚氨酯、聚氯乙烯、聚乙烯、聚碳酸酯 | 湖南埃普特医疗器械有限公司 | 湖南瑞康通科技发展有限公司 | C02071001500000118370001006 | 163B0507PA35T | 163B0507PA35T
15654 | 通用介入 | 14 | 14 | 血管鞘 | 普通型 | / | / | 已维护 | 湘械注准20252030225 | 血管鞘组 | 血管鞘组 | 不锈钢、聚氨酯、聚氯乙烯、聚乙烯、聚碳酸酯 | 湖南埃普特医疗器械有限公司 | 湖南瑞康通科技发展有限公司 | C02071001500000118370001007 | 163A8510PA35T | 163A8510PA35T
15654 | 通用介入 | 14 | 14 | 血管鞘 | 普通型 | / | / | 已维护 | 湘械注准20252030225 | 血管鞘组 | 血管鞘组 | 不锈钢、聚氨酯、聚氯乙烯、聚乙烯、聚碳酸酯 | 湖南埃普特医疗器械有限公司 | 湖南瑞康通科技发展有限公司 | C02071001500000118370001008 | 163B0715PA35T | 163B0715PA35T
15654 | 通用介入 | 14 | 14 | 血管鞘 | 普通型 | / | / | 已维护 | 湘械注准20252030225 | 血管鞘组 | 血管鞘组 | 不锈钢、聚氨酯、聚氯乙烯、聚乙烯、聚碳酸酯 | 湖南埃普特医疗器械有限公司 | 湖南瑞康通科技发展有限公司 | C02071001500000118370001009 | 163B0605MJ35T | 163B0605MJ35T
15654 | 通用介入 | 14 | 14 | 血管鞘 | 普通型 | / | / | 已维护 | 湘械注准20252030225 | 血管鞘组 | 血管鞘组 | 不锈钢、聚氨酯、聚氯乙烯、聚乙烯、聚碳酸酯 | 湖南埃普特医疗器械有限公司 | 湖南瑞康通科技发展有限公司 | C02071001500000118370001010 | 163B1010PA35T | 163B1010PA35T
15654 | 通用介入 | 14 | 14 | 血管鞘 | 普通型 | / | / | 已维护 | 湘械注准20252030225 | 血管鞘组 | 血管鞘组 | 不锈钢、聚氨酯、聚氯乙烯、聚乙烯、聚碳酸酯 | 湖南埃普特医疗器械有限公司 | 湖南瑞康通科技发展有限公司 | C02071001500000118370001011 | 163A0510PS35T | 163A0510PS35T
15654 | 通用介入 | 14 | 14 | 血管鞘 | 普通型 | / | / | 已维护 | 湘械注准20252030225 | 血管鞘组 | 血管鞘组 | 不锈钢、聚氨酯、聚氯乙烯、聚乙烯、聚碳酸酯 | 湖南埃普特医疗器械有限公司 | 湖南瑞康通科技发展有限公司 | C02071001500000118370001012 | 163A0507PS35T | 163A0507PS35T
15654 | 通用介入 | 14 | 14 | 血管鞘 | 普通型 | / | / | 已维护 | 湘械注准20252030225 | 血管鞘组 | 血管鞘组 | 不锈钢、聚氨酯、聚氯乙烯、聚乙烯、聚碳酸酯 | 湖南埃普特医疗器械有限公司 | 湖南瑞康通科技发展有限公司 | C02071001500000118370001013 | 163A0725MS18D | 163A0725MS18D
15654 | 通用介入 | 14 | 14 | 血管鞘 | 普通型 | / | / | 已维护 | 湘械注准20252030225 | 血管鞘组 | 血管鞘组 | 不锈钢、聚氨酯、聚氯乙烯、聚乙烯、聚碳酸酯 | 湖南埃普特医疗器械有限公司 | 湖南瑞康通科技发展有限公司 | C02071001500000118370001014 | 163A0715MS21D | 163A0715MS21D
15654 | 通用介入 | 14 | 14 | 血管鞘 | 普通型 | / | / | 已维护 | 湘械注准20252030225 | 血管鞘组 | 血管鞘组 | 不锈钢、聚氨酯、聚氯乙烯、聚乙烯、聚碳酸酯 | 湖南埃普特医疗器械有限公司 | 湖南瑞康通科技发展有限公司 | C02071001500000118370001015 | 163A0407HS18D | 163A0407HS18D
15654 | 通用介入 | 14 | 14 | 血管鞘 | 普通型 | / | / | 已维护 | 湘械注准20252030225 | 血管鞘组 | 血管鞘组 | 不锈钢、聚氨酯、聚氯乙烯、聚乙烯、聚碳酸酯 | 湖南埃普特医疗器械有限公司 | 湖南瑞康通科技发展有限公司 | C02071001500000118370001016 | 163A0705MS21D | 163A0705MS21D
15654 | 通用介入 | 14 | 14 | 血管鞘 | 普通型 | / | / | 已维护 | 湘械注准20252030225 | 血管鞘组 | 血管鞘组 | 不锈钢、聚氨酯、聚氯乙烯、聚乙烯、聚碳酸酯 | 湖南埃普特医疗器械有限公司 | 湖南瑞康通科技发展有限公司 | C02071001500000118370001017 | 163A0425HS14D | 163A0425HS14D
15654 | 通用介入 | 14 | 14 | 血管鞘 | 普通型 | / | / | 已维护 | 湘械注准20252030225 | 血管鞘组 | 血管鞘组 | 不锈钢、聚氨酯、聚氯乙烯、聚乙烯、聚碳酸酯 | 湖南埃普特医疗器械有限公司 | 湖南瑞康通科技发展有限公司 | C02071001500000118370001018 | 163B6505MJ35T | 163B6505MJ35T
15654 | 通用介入 | 14 | 14 | 血管鞘 | 普通型 | / | / | 已维护 | 湘械注准20252030225 | 血管鞘组 | 血管鞘组 | 不锈钢、聚氨酯、聚氯乙烯、聚乙烯、聚碳酸酯 | 湖南埃普特医疗器械有限公司 | 湖南瑞康通科技发展有限公司 | C02071001500000118370001019 | 163A1115MJ35D | 163A1115MJ35D
15654 | 通用介入 | 14 | 14 | 血管鞘 | 普通型 | / | / | 已维护 | 湘械注准20252030225 | 血管鞘组 | 血管鞘组 | 不锈钢、聚氨酯、聚氯乙烯、聚乙烯、聚碳酸酯 | 湖南埃普特医疗器械有限公司 | 湖南瑞康通科技发展有限公司 | C02071001500000118370001020 | 163A0725MS21D | 163A0725MS21D
15654 | 通用介入 | 14 | 14 | 血管鞘 | 普通型 | / | / | 已维护 | 湘械注准20252030225 | 血管鞘组 | 血管鞘组 | 不锈钢、聚氨酯、聚氯乙烯、聚乙烯、聚碳酸酯 | 湖南埃普特医疗器械有限公司 | 湖南瑞康通科技发展有限公司 | C02071001500000118370001021 | 163B8510PS35T | 163B8510PS35T
15654 | 通用介入 | 14 | 14 | 血管鞘 | 普通型 | / | / | 已维护 | 湘械注准20252030225 | 血管鞘组 | 血管鞘组 | 不锈钢、聚氨酯、聚氯乙烯、聚乙烯、聚碳酸酯 | 湖南埃普特医疗器械有限公司 | 湖南瑞康通科技发展有限公司 | C02071001500000118370001022 | 163A0515MS21D | 163A0515MS21D
15654 | 通用介入 | 14 | 14 | 血管鞘 | 普通型 | / | / | 已维护 | 湘械注准20252030225 | 血管鞘组 | 血管鞘组 | 不锈钢、聚氨酯、聚氯乙烯、聚乙烯、聚碳酸酯 | 湖南埃普特医疗器械有限公司 | 湖南瑞康通科技发展有限公司 | C02071001500000118370001023 | 163A0610MS18DL | 163A0610MS18DL
15654 | 通用介入 | 14 | 14 | 血管鞘 | 普通型 | / | / | 已维护 | 湘械注准20252030225 | 血管鞘组 | 血管鞘组 | 不锈钢、聚氨酯、聚氯乙烯、聚乙烯、聚碳酸酯 | 湖南埃普特医疗器械有限公司 | 湖南瑞康通科技发展有限公司 | C02071001500000118370001024 | 163A0605MS21DL | 163A0605MS21DL
15654 | 通用介入 | 14 | 14 | 血管鞘 | 普通型 | / | / | 已维护 | 湘械注准20252030225 | 血管鞘组 | 血管鞘组 | 不锈钢、聚氨酯、聚氯乙烯、聚乙烯、聚碳酸酯 | 湖南埃普特医疗器械有限公司 | 湖南瑞康通科技发展有限公司 | C02071001500000118370001025 | 163A6510HS18D | 163A6510HS18D
15654 | 通用介入 | 14 | 14 | 血管鞘 | 普通型 | / | / | 已维护 | 湘械注准20252030225 | 血管鞘组 | 血管鞘组 | 不锈钢、聚氨酯、聚氯乙烯、聚乙烯、聚碳酸酯 | 湖南埃普特医疗器械有限公司 | 湖南瑞康通科技发展有限公司 | C02071001500000118370001026 | 163B0825MJ35D | 163B0825MJ35D
15654 | 通用介入 | 14 | 14 | 血管鞘 | 普通型 | / | / | 已维护 | 湘械注准20252030225 | 血管鞘组 | 血管鞘组 | 不锈钢、聚氨酯、聚氯乙烯、聚乙烯、聚碳酸酯 | 湖南埃普特医疗器械有限公司 | 湖南瑞康通科技发展有限公司 | C02071001500000118370001027 | 163A6515MJ35T | 163A6515MJ35T
15654 | 通用介入 | 14 | 14 | 血管鞘 | 普通型 | / | / | 已维护 | 湘械注准20252030225 | 血管鞘组 | 血管鞘组 | 不锈钢、聚氨酯、聚氯乙烯、聚乙烯、聚碳酸酯 | 湖南埃普特医疗器械有限公司 | 湖南瑞康通科技发展有限公司 | C02071001500000118370001028 | 163A0605PA25T | 163A0605PA25T
15654 | 通用介入 | 14 | 14 | 血管鞘 | 普通型 | / | / | 已维护 | 湘械注准20252030225 | 血管鞘组 | 血管鞘组 | 不锈钢、聚氨酯、聚氯乙烯、聚乙烯、聚碳酸酯 | 湖南埃普特医疗器械有限公司 | 湖南瑞康通科技发展有限公司 | C02071001500000118370001029 | 163A6510PS21T | 163A6510PS21T
15654 | 通用介入 | 14 | 14 | 血管鞘 | 普通型 | / | / | 已维护 | 湘械注准20252030225 | 血管鞘组 | 血管鞘组 | 不锈钢、聚氨酯、聚氯乙烯、聚乙烯、聚碳酸酯 | 湖南埃普特医疗器械有限公司 | 湖南瑞康通科技发展有限公司 | C02071001500000118370001030 | 163A0505MS21DL | 163A0505MS21DL
15654 | 通用介入 | 14 | 14 | 血管鞘 | 普通型 | / | / | 已维护 | 湘械注准20252030225 | 血管鞘组 | 血管鞘组 | 不锈钢、聚氨酯、聚氯乙烯、聚乙烯、聚碳酸酯 | 湖南埃普特医疗器械有限公司 | 湖南瑞康通科技发展有限公司 | C02071001500000118370001031 | 163A6525MS18DL | 163A6525MS18DL
15654 | 通用介入 | 14 | 14 | 血管鞘 | 普通型 | / | / | 已维护 | 湘械注准20252030225 | 血管鞘组 | 血管鞘组 | 不锈钢、聚氨酯、聚氯乙烯、聚乙烯、聚碳酸酯 | 湖南埃普特医疗器械有限公司 | 湖南瑞康通科技发展有限公司 | C02071001500000118370001032 | 163A0510PA35T | 163A0510PA35T
15654 | 通用介入 | 14 | 14 | 血管鞘 | 普通型 | / | / | 已维护 | 湘械注准20252030225 | 血管鞘组 | 血管鞘组 | 不锈钢、聚氨酯、聚氯乙烯、聚乙烯、聚碳酸酯 | 湖南埃普特医疗器械有限公司 | 湖南瑞康通科技发展有限公司 | C02071001500000118370001033 | 163A0607HS16D | 163A0607HS16D
15654 | 通用介入 | 14 | 14 | 血管鞘 | 普通型 | / | / | 已维护 | 湘械注准20252030225 | 血管鞘组 | 血管鞘组 | 不锈钢、聚氨酯、聚氯乙烯、聚乙烯、聚碳酸酯 | 湖南埃普特医疗器械有限公司 | 湖南瑞康通科技发展有限公司 | C02071001500000118370001034 | 163A0507PA21T | 163A0507PA21T
15654 | 通用介入 | 14 | 14 | 血管鞘 | 普通型 | / | / | 已维护 | 湘械注准20252030225 | 血管鞘组 | 血管鞘组 | 不锈钢、聚氨酯、聚氯乙烯、聚乙烯、聚碳酸酯 | 湖南埃普特医疗器械有限公司 | 湖南瑞康通科技发展有限公司 | C02071001500000118370001035 | 163A0505PS25T | 163A0505PS25T
15654 | 通用介入 | 14 | 14 | 血管鞘 | 普通型 | / | / | 已维护 | 湘械注准20252030225 | 血管鞘组 | 血管鞘组 | 不锈钢、聚氨酯、聚氯乙烯、聚乙烯、聚碳酸酯 | 湖南埃普特医疗器械有限公司 | 湖南瑞康通科技发展有限公司 | C02071001500000118370001036 | 163A0510MS25TL | 163A0510MS25TL
15654 | 通用介入 | 14 | 14 | 血管鞘 | 普通型 | / | / | 已维护 | 湘械注准20252030225 | 血管鞘组 | 血管鞘组 | 不锈钢、聚氨酯、聚氯乙烯、聚乙烯、聚碳酸酯 | 湖南埃普特医疗器械有限公司 | 湖南瑞康通科技发展有限公司 | C02071001500000118370001037 | 163A0910MJ35D | 163A0910MJ35D
15654 | 通用介入 | 14 | 14 | 血管鞘 | 普通型 | / | / | 已维护 | 湘械注准20252030225 | 血管鞘组 | 血管鞘组 | 不锈钢、聚氨酯、聚氯乙烯、聚乙烯、聚碳酸酯 | 湖南埃普特医疗器械有限公司 | 湖南瑞康通科技发展有限公司 | C02071001500000118370001038 | 163A0605PS35T | 163A0605PS35T
15654 | 通用介入 | 14 | 14 | 血管鞘 | 普通型 | / | / | 已维护 | 湘械注准20252030225 | 血管鞘组 | 血管鞘组 | 不锈钢、聚氨酯、聚氯乙烯、聚乙烯、聚碳酸酯 | 湖南埃普特医疗器械有限公司 | 湖南瑞康通科技发展有限公司 | C02071001500000118370001039 | 163A0410MS25T | 163A0410MS25T
15654 | 通用介入 | 14 | 14 | 血管鞘 | 普通型 | / | / | 已维护 | 湘械注准20252030225 | 血管鞘组 | 血管鞘组 | 不锈钢、聚氨酯、聚氯乙烯、聚乙烯、聚碳酸酯 | 湖南埃普特医疗器械有限公司 | 湖南瑞康通科技发展有限公司 | C02071001500000118370001040 | 163A0425MS21D | 163A0425MS21D
15654 | 通用介入 | 14 | 14 | 血管鞘 | 普通型 | / | / | 已维护 | 湘械注准20252030225 | 血管鞘组 | 血管鞘组 | 不锈钢、聚氨酯、聚氯乙烯、聚乙烯、聚碳酸酯 | 湖南埃普特医疗器械有限公司 | 湖南瑞康通科技发展有限公司 | C02071001500000118370000361 | 163A0715MS18DL | 163A0715MS18DL
15654 | 通用介入 | 14 | 14 | 血管鞘 | 普通型 | / | / | 已维护 | 湘械注准20252030225 | 血管鞘组 | 血管鞘组 | 不锈钢、聚氨酯、聚氯乙烯、聚乙烯、聚碳酸酯 | 湖南埃普特医疗器械有限公司 | 湖南瑞康通科技发展有限公司 | C02071001500000118370000362 | 163A0525MS21D | 163A0525MS21D
15654 | 通用介入 | 14 | 14 | 血管鞘 | 普通型 | / | / | 已维护 | 湘械注准20252030225 | 血管鞘组 | 血管鞘组 | 不锈钢、聚氨酯、聚氯乙烯、聚乙烯、聚碳酸酯 | 湖南埃普特医疗器械有限公司 | 湖南瑞康通科技发展有限公司 | C02071001500000118370000363 | 163A0510HS16D | 163A0510HS16D
15654 | 通用介入 | 14 | 14 | 血管鞘 | 普通型 | / | / | 已维护 | 湘械注准20252030225 | 血管鞘组 | 血管鞘组 | 不锈钢、聚氨酯、聚氯乙烯、聚乙烯、聚碳酸酯 | 湖南埃普特医疗器械有限公司 | 湖南瑞康通科技发展有限公司 | C02071001500000118370000364 | 163A0507HS16D | 163A0507HS16D
15654 | 通用介入 | 14 | 14 | 血管鞘 | 普通型 | / | / | 已维护 | 湘械注准20252030225 | 血管鞘组 | 血管鞘组 | 不锈钢、聚氨酯、聚氯乙烯、聚乙烯、聚碳酸酯 | 湖南埃普特医疗器械有限公司 | 湖南瑞康通科技发展有限公司 | C02071001500000118370000365 | 163B1015PS35T | 163B1015PS35T
15654 | 通用介入 | 14 | 14 | 血管鞘 | 普通型 | / | / | 已维护 | 湘械注准20252030225 | 血管鞘组 | 血管鞘组 | 不锈钢、聚氨酯、聚氯乙烯、聚乙烯、聚碳酸酯 | 湖南埃普特医疗器械有限公司 | 湖南瑞康通科技发展有限公司 | C02071001500000118370000366 | 163A0625MS18DL | 163A0625MS18DL
15654 | 通用介入 | 14 | 14 | 血管鞘 | 普通型 | / | / | 已维护 | 湘械注准20252030225 | 血管鞘组 | 血管鞘组 | 不锈钢、聚氨酯、聚氯乙烯、聚乙烯、聚碳酸酯 | 湖南埃普特医疗器械有限公司 | 湖南瑞康通科技发展有限公司 | C02071001500000118370000367 | 163A6507PA35T | 163A6507PA35T
15654 | 通用介入 | 14 | 14 | 血管鞘 | 普通型 | / | / | 已维护 | 湘械注准20252030225 | 血管鞘组 | 血管鞘组 | 不锈钢、聚氨酯、聚氯乙烯、聚乙烯、聚碳酸酯 | 湖南埃普特医疗器械有限公司 | 湖南瑞康通科技发展有限公司 | C02071001500000118370000368 | 163A0610MJ35T | 163A0610MJ35T
15654 | 通用介入 | 14 | 14 | 血管鞘 | 普通型 | / | / | 已维护 | 湘械注准20252030225 | 血管鞘组 | 血管鞘组 | 不锈钢、聚氨酯、聚氯乙烯、聚乙烯、聚碳酸酯 | 湖南埃普特医疗器械有限公司 | 湖南瑞康通科技发展有限公司 | C02071001500000118370000369 | 163A0810MJ35D | 163A0810MJ35D
15654 | 通用介入 | 14 | 14 | 血管鞘 | 普通型 | / | / | 已维护 | 湘械注准20252030225 | 血管鞘组 | 血管鞘组 | 不锈钢、聚氨酯、聚氯乙烯、聚乙烯、聚碳酸酯 | 湖南埃普特医疗器械有限公司 | 湖南瑞康通科技发展有限公司 | C02071001500000118370000370 | 163A0505PA21T | 163A0505PA21T
15654 | 通用介入 | 14 | 14 | 血管鞘 | 普通型 | / | / | 已维护 | 湘械注准20252030225 | 血管鞘组 | 血管鞘组 | 不锈钢、聚氨酯、聚氯乙烯、聚乙烯、聚碳酸酯 | 湖南埃普特医疗器械有限公司 | 湖南瑞康通科技发展有限公司 | C02071001500000118370000371 | 163B0615PS35T | 163B0615PS35T
15654 | 通用介入 | 14 | 14 | 血管鞘 | 普通型 | / | / | 已维护 | 湘械注准20252030225 | 血管鞘组 | 血管鞘组 | 不锈钢、聚氨酯、聚氯乙烯、聚乙烯、聚碳酸酯 | 湖南埃普特医疗器械有限公司 | 湖南瑞康通科技发展有限公司 | C02071001500000118370000372 | 163A0607MS21D | 163A0607MS21D
15654 | 通用介入 | 14 | 14 | 血管鞘 | 普通型 | / | / | 已维护 | 湘械注准20252030225 | 血管鞘组 | 血管鞘组 | 不锈钢、聚氨酯、聚氯乙烯、聚乙烯、聚碳酸酯 | 湖南埃普特医疗器械有限公司 | 湖南瑞康通科技发展有限公司 | C02071001500000118370000373 | 163A6507HS16D | 163A6507HS16D
15654 | 通用介入 | 14 | 14 | 血管鞘 | 普通型 | / | / | 已维护 | 湘械注准20252030225 | 血管鞘组 | 血管鞘组 | 不锈钢、聚氨酯、聚氯乙烯、聚乙烯、聚碳酸酯 | 湖南埃普特医疗器械有限公司 | 湖南瑞康通科技发展有限公司 | C02071001500000118370000374 | 163A0910PA35T | 163A0910PA35T
15654 | 通用介入 | 14 | 14 | 血管鞘 | 普通型 | / | / | 已维护 | 湘械注准20252030225 | 血管鞘组 | 血管鞘组 | 不锈钢、聚氨酯、聚氯乙烯、聚乙烯、聚碳酸酯 | 湖南埃普特医疗器械有限公司 | 湖南瑞康通科技发展有限公司 | C02071001500000118370000375 | 163A0710MS25T | 163A0710MS25T
15654 | 通用介入 | 14 | 14 | 血管鞘 | 普通型 | / | / | 已维护 | 湘械注准20252030225 | 血管鞘组 | 血管鞘组 | 不锈钢、聚氨酯、聚氯乙烯、聚乙烯、聚碳酸酯 | 湖南埃普特医疗器械有限公司 | 湖南瑞康通科技发展有限公司 | C02071001500000118370000376 | 163A0515PS25T | 163A0515PS25T
15654 | 通用介入 | 14 | 14 | 血管鞘 | 普通型 | / | / | 已维护 | 湘械注准20252030225 | 血管鞘组 | 血管鞘组 | 不锈钢、聚氨酯、聚氯乙烯、聚乙烯、聚碳酸酯 | 湖南埃普特医疗器械有限公司 | 湖南瑞康通科技发展有限公司 | C02071001500000118370000377 | 163B0510MJ35T | 163B0510MJ35T
15654 | 通用介入 | 14 | 14 | 血管鞘 | 普通型 | / | / | 已维护 | 湘械注准20252030225 | 血管鞘组 | 血管鞘组 | 不锈钢、聚氨酯、聚氯乙烯、聚乙烯、聚碳酸酯 | 湖南埃普特医疗器械有限公司 | 湖南瑞康通科技发展有限公司 | C02071001500000118370000378 | 163A6515PA25TL | 163A6515PA25TL
15654 | 通用介入 | 14 | 14 | 血管鞘 | 普通型 | / | / | 已维护 | 湘械注准20252030225 | 血管鞘组 | 血管鞘组 | 不锈钢、聚氨酯、聚氯乙烯、聚乙烯、聚碳酸酯 | 湖南埃普特医疗器械有限公司 | 湖南瑞康通科技发展有限公司 | C02071001500000118370000379 | 163A0615MJ35D | 163A0615MJ35D
15654 | 通用介入 | 14 | 14 | 血管鞘 | 普通型 | / | / | 已维护 | 湘械注准20252030225 | 血管鞘组 | 血管鞘组 | 不锈钢、聚氨酯、聚氯乙烯、聚乙烯、聚碳酸酯 | 湖南埃普特医疗器械有限公司 | 湖南瑞康通科技发展有限公司 | C02071001500000118370000380 | 163B1110MJ35D | 163B1110MJ35D
15654 | 通用介入 | 14 | 14 | 血管鞘 | 普通型 | / | / | 已维护 | 湘械注准20252030225 | 血管鞘组 | 血管鞘组 | 不锈钢、聚氨酯、聚氯乙烯、聚乙烯、聚碳酸酯 | 湖南埃普特医疗器械有限公司 | 湖南瑞康通科技发展有限公司 | C02071001500000118370000381 | 163A0415HS18D | 163A0415HS18D
15654 | 通用介入 | 14 | 14 | 血管鞘 | 普通型 | / | / | 已维护 | 湘械注准20252030225 | 血管鞘组 | 血管鞘组 | 不锈钢、聚氨酯、聚氯乙烯、聚乙烯、聚碳酸酯 | 湖南埃普特医疗器械有限公司 | 湖南瑞康通科技发展有限公司 | C02071001500000118370000382 | 163B0505PS35T | 163B0505PS35T
15654 | 通用介入 | 14 | 14 | 血管鞘 | 普通型 | / | / | 已维护 | 湘械注准20252030225 | 血管鞘组 | 血管鞘组 | 不锈钢、聚氨酯、聚氯乙烯、聚乙烯、聚碳酸酯 | 湖南埃普特医疗器械有限公司 | 湖南瑞康通科技发展有限公司 | C02071001500000118370000383 | 163A0425HS18D | 163A0425HS18D
15654 | 通用介入 | 14 | 14 | 血管鞘 | 普通型 | / | / | 已维护 | 湘械注准20252030225 | 血管鞘组 | 血管鞘组 | 不锈钢、聚氨酯、聚氯乙烯、聚乙烯、聚碳酸酯 | 湖南埃普特医疗器械有限公司 | 湖南瑞康通科技发展有限公司 | C02071001500000118370000384 | 163A0607MS25TL | 163A0607MS25TL
15654 | 通用介入 | 14 | 14 | 血管鞘 | 普通型 | / | / | 已维护 | 湘械注准20252030225 | 血管鞘组 | 血管鞘组 | 不锈钢、聚氨酯、聚氯乙烯、聚乙烯、聚碳酸酯 | 湖南埃普特医疗器械有限公司 | 湖南瑞康通科技发展有限公司 | C02071001500000118370000385 | 163B0410MJ35D | 163B0410MJ35D
15654 | 通用介入 | 14 | 14 | 血管鞘 | 普通型 | / | / | 已维护 | 湘械注准20252030225 | 血管鞘组 | 血管鞘组 | 不锈钢、聚氨酯、聚氯乙烯、聚乙烯、聚碳酸酯 | 湖南埃普特医疗器械有限公司 | 湖南瑞康通科技发展有限公司 | C02071001500000118370000386 | 163A6507MS18DL | 163A6507MS18DL
15654 | 通用介入 | 14 | 14 | 血管鞘 | 普通型 | / | / | 已维护 | 湘械注准20252030225 | 血管鞘组 | 血管鞘组 | 不锈钢、聚氨酯、聚氯乙烯、聚乙烯、聚碳酸酯 | 湖南埃普特医疗器械有限公司 | 湖南瑞康通科技发展有限公司 | C02071001500000118370000387 | 163A0407HS14D | 163A0407HS14D
15654 | 通用介入 | 14 | 14 | 血管鞘 | 普通型 | / | / | 已维护 | 湘械注准20252030225 | 血管鞘组 | 血管鞘组 | 不锈钢、聚氨酯、聚氯乙烯、聚乙烯、聚碳酸酯 | 湖南埃普特医疗器械有限公司 | 湖南瑞康通科技发展有限公司 | C02071001500000118370000388 | 163A0610MJ35D | 163A0610MJ35D
15654 | 通用介入 | 14 | 14 | 血管鞘 | 普通型 | / | / | 已维护 | 湘械注准20252030225 | 血管鞘组 | 血管鞘组 | 不锈钢、聚氨酯、聚氯乙烯、聚乙烯、聚碳酸酯 | 湖南埃普特医疗器械有限公司 | 湖南瑞康通科技发展有限公司 | C02071001500000118370000389 | 163A1110PS35T | 163A1110PS35T
15654 | 通用介入 | 14 | 14 | 血管鞘 | 普通型 | / | / | 已维护 | 湘械注准20252030225 | 血管鞘组 | 血管鞘组 | 不锈钢、聚氨酯、聚氯乙烯、聚乙烯、聚碳酸酯 | 湖南埃普特医疗器械有限公司 | 湖南瑞康通科技发展有限公司 | C02071001500000118370000390 | 163B1110PS35T | 163B1110PS35T
15654 | 通用介入 | 14 | 14 | 血管鞘 | 普通型 | / | / | 已维护 | 湘械注准20252030225 | 血管鞘组 | 血管鞘组 | 不锈钢、聚氨酯、聚氯乙烯、聚乙烯、聚碳酸酯 | 湖南埃普特医疗器械有限公司 | 湖南瑞康通科技发展有限公司 | C02071001500000118370000391 | 163A6515PA25T | 163A6515PA25T
15654 | 通用介入 | 14 | 14 | 血管鞘 | 普通型 | / | / | 已维护 | 湘械注准20252030225 | 血管鞘组 | 血管鞘组 | 不锈钢、聚氨酯、聚氯乙烯、聚乙烯、聚碳酸酯 | 湖南埃普特医疗器械有限公司 | 湖南瑞康通科技发展有限公司 | C02071001500000118370000392 | 163B1125PA35T | 163B1125PA35T
15654 | 通用介入 | 14 | 14 | 血管鞘 | 普通型 | / | / | 已维护 | 湘械注准20252030225 | 血管鞘组 | 血管鞘组 | 不锈钢、聚氨酯、聚氯乙烯、聚乙烯、聚碳酸酯 | 湖南埃普特医疗器械有限公司 | 湖南瑞康通科技发展有限公司 | C02071001500000118370000393 | 163A0615MS21DL | 163A0615MS21DL
15654 | 通用介入 | 14 | 14 | 血管鞘 | 普通型 | / | / | 已维护 | 湘械注准20252030225 | 血管鞘组 | 血管鞘组 | 不锈钢、聚氨酯、聚氯乙烯、聚乙烯、聚碳酸酯 | 湖南埃普特医疗器械有限公司 | 湖南瑞康通科技发展有限公司 | C02071001500000118370000394 | 163A0415MS21DL | 163A0415MS21DL
15654 | 通用介入 | 14 | 14 | 血管鞘 | 普通型 | / | / | 已维护 | 湘械注准20252030225 | 血管鞘组 | 血管鞘组 | 不锈钢、聚氨酯、聚氯乙烯、聚乙烯、聚碳酸酯 | 湖南埃普特医疗器械有限公司 | 湖南瑞康通科技发展有限公司 | C02071001500000118370000395 | 163A0515HS16D | 163A0515HS16D
15654 | 通用介入 | 14 | 14 | 血管鞘 | 普通型 | / | / | 已维护 | 湘械注准20252030225 | 血管鞘组 | 血管鞘组 | 不锈钢、聚氨酯、聚氯乙烯、聚乙烯、聚碳酸酯 | 湖南埃普特医疗器械有限公司 | 湖南瑞康通科技发展有限公司 | C02071001500000118370000396 | 163A0707MS21DL | 163A0707MS21DL
15654 | 通用介入 | 14 | 14 | 血管鞘 | 普通型 | / | / | 已维护 | 湘械注准20252030225 | 血管鞘组 | 血管鞘组 | 不锈钢、聚氨酯、聚氯乙烯、聚乙烯、聚碳酸酯 | 湖南埃普特医疗器械有限公司 | 湖南瑞康通科技发展有限公司 | C02071001500000118370000397 | 163B0705MJ35D | 163B0705MJ35D
15654 | 通用介入 | 14 | 14 | 血管鞘 | 普通型 | / | / | 已维护 | 湘械注准20252030225 | 血管鞘组 | 血管鞘组 | 不锈钢、聚氨酯、聚氯乙烯、聚乙烯、聚碳酸酯 | 湖南埃普特医疗器械有限公司 | 湖南瑞康通科技发展有限公司 | C02071001500000118370000398 | 163A6505MS21DL | 163A6505MS21DL
15654 | 通用介入 | 14 | 14 | 血管鞘 | 普通型 | / | / | 已维护 | 湘械注准20252030225 | 血管鞘组 | 血管鞘组 | 不锈钢、聚氨酯、聚氯乙烯、聚乙烯、聚碳酸酯 | 湖南埃普特医疗器械有限公司 | 湖南瑞康通科技发展有限公司 | C02071001500000118370000399 | 163A0415MS25T | 163A0415MS25T
15654 | 通用介入 | 14 | 14 | 血管鞘 | 普通型 | / | / | 已维护 | 湘械注准20252030225 | 血管鞘组 | 血管鞘组 | 不锈钢、聚氨酯、聚氯乙烯、聚乙烯、聚碳酸酯 | 湖南埃普特医疗器械有限公司 | 湖南瑞康通科技发展有限公司 | C02071001500000118370000400 | 163A0715PA25TL | 163A0715PA25TL
15654 | 通用介入 | 14 | 14 | 血管鞘 | 普通型 | / | / | 已维护 | 湘械注准20252030225 | 血管鞘组 | 血管鞘组 | 不锈钢、聚氨酯、聚氯乙烯、聚乙烯、聚碳酸酯 | 湖南埃普特医疗器械有限公司 | 湖南瑞康通科技发展有限公司 | C02071001500000118370000401 | 163A0710PS21T | 163A0710PS21T
15654 | 通用介入 | 14 | 14 | 血管鞘 | 普通型 | / | / | 已维护 | 湘械注准20252030225 | 血管鞘组 | 血管鞘组 | 不锈钢、聚氨酯、聚氯乙烯、聚乙烯、聚碳酸酯 | 湖南埃普特医疗器械有限公司 | 湖南瑞康通科技发展有限公司 | C02071001500000118370000402 | 163A0407PS21T | 163A0407PS21T
15654 | 通用介入 | 14 | 14 | 血管鞘 | 普通型 | / | / | 已维护 | 湘械注准20252030225 | 血管鞘组 | 血管鞘组 | 不锈钢、聚氨酯、聚氯乙烯、聚乙烯、聚碳酸酯 | 湖南埃普特医疗器械有限公司 | 湖南瑞康通科技发展有限公司 | C02071001500000118370000403 | 163B1015MJ35D | 163B1015MJ35D
15654 | 通用介入 | 14 | 14 | 血管鞘 | 普通型 | / | / | 已维护 | 湘械注准20252030225 | 血管鞘组 | 血管鞘组 | 不锈钢、聚氨酯、聚氯乙烯、聚乙烯、聚碳酸酯 | 湖南埃普特医疗器械有限公司 | 湖南瑞康通科技发展有限公司 | C02071001500000118370000404 | 163B0407PA35T | 163B0407PA35T
15654 | 通用介入 | 14 | 14 | 血管鞘 | 普通型 | / | / | 已维护 | 湘械注准20252030225 | 血管鞘组 | 血管鞘组 | 不锈钢、聚氨酯、聚氯乙烯、聚乙烯、聚碳酸酯 | 湖南埃普特医疗器械有限公司 | 湖南瑞康通科技发展有限公司 | C02071001500000118370000405 | 163A0505MS21D | 163A0505MS21D
15654 | 通用介入 | 14 | 14 | 血管鞘 | 普通型 | / | / | 已维护 | 湘械注准20252030225 | 血管鞘组 | 血管鞘组 | 不锈钢、聚氨酯、聚氯乙烯、聚乙烯、聚碳酸酯 | 湖南埃普特医疗器械有限公司 | 湖南瑞康通科技发展有限公司 | C02071001500000118370000406 | 163A0410HS16D | 163A0410HS16D
15654 | 通用介入 | 14 | 14 | 血管鞘 | 普通型 | / | / | 已维护 | 湘械注准20252030225 | 血管鞘组 | 血管鞘组 | 不锈钢、聚氨酯、聚氯乙烯、聚乙烯、聚碳酸酯 | 湖南埃普特医疗器械有限公司 | 湖南瑞康通科技发展有限公司 | C02071001500000118370000407 | 163A6510MS25T | 163A6510MS25T
15654 | 通用介入 | 14 | 14 | 血管鞘 | 普通型 | / | / | 已维护 | 湘械注准20252030225 | 血管鞘组 | 血管鞘组 | 不锈钢、聚氨酯、聚氯乙烯、聚乙烯、聚碳酸酯 | 湖南埃普特医疗器械有限公司 | 湖南瑞康通科技发展有限公司 | C02071001500000118370000408 | 163A0615HS18D | 163A0615HS18D
15654 | 通用介入 | 14 | 14 | 血管鞘 | 普通型 | / | / | 已维护 | 湘械注准20252030225 | 血管鞘组 | 血管鞘组 | 不锈钢、聚氨酯、聚氯乙烯、聚乙烯、聚碳酸酯 | 湖南埃普特医疗器械有限公司 | 湖南瑞康通科技发展有限公司 | C02071001500000118370000409 | 163A6525PA21T | 163A6525PA21T
15654 | 通用介入 | 14 | 14 | 血管鞘 | 普通型 | / | / | 已维护 | 湘械注准20252030225 | 血管鞘组 | 血管鞘组 | 不锈钢、聚氨酯、聚氯乙烯、聚乙烯、聚碳酸酯 | 湖南埃普特医疗器械有限公司 | 湖南瑞康通科技发展有限公司 | C02071001500000118370000410 | 163A6510MS21D | 163A6510MS21D
15654 | 通用介入 | 14 | 14 | 血管鞘 | 普通型 | / | / | 已维护 | 湘械注准20252030225 | 血管鞘组 | 血管鞘组 | 不锈钢、聚氨酯、聚氯乙烯、聚乙烯、聚碳酸酯 | 湖南埃普特医疗器械有限公司 | 湖南瑞康通科技发展有限公司 | C02071001500000118370000411 | 163A8515PS35T | 163A8515PS35T
15654 | 通用介入 | 14 | 14 | 血管鞘 | 普通型 | / | / | 已维护 | 湘械注准20252030225 | 血管鞘组 | 血管鞘组 | 不锈钢、聚氨酯、聚氯乙烯、聚乙烯、聚碳酸酯 | 湖南埃普特医疗器械有限公司 | 湖南瑞康通科技发展有限公司 | C02071001500000118370000412 | 163A0815PS35T | 163A0815PS35T
15654 | 通用介入 | 14 | 14 | 血管鞘 | 普通型 | / | / | 已维护 | 湘械注准20252030225 | 血管鞘组 | 血管鞘组 | 不锈钢、聚氨酯、聚氯乙烯、聚乙烯、聚碳酸酯 | 湖南埃普特医疗器械有限公司 | 湖南瑞康通科技发展有限公司 | C02071001500000118370000413 | 163B0610MJ35D | 163B0610MJ35D
15654 | 通用介入 | 14 | 14 | 血管鞘 | 普通型 | / | / | 已维护 | 湘械注准20252030225 | 血管鞘组 | 血管鞘组 | 不锈钢、聚氨酯、聚氯乙烯、聚乙烯、聚碳酸酯 | 湖南埃普特医疗器械有限公司 | 湖南瑞康通科技发展有限公司 | C02071001500000118370000414 | 163A0525PS25T | 163A0525PS25T
15654 | 通用介入 | 14 | 14 | 血管鞘 | 普通型 | / | / | 已维护 | 湘械注准20252030225 | 血管鞘组 | 血管鞘组 | 不锈钢、聚氨酯、聚氯乙烯、聚乙烯、聚碳酸酯 | 湖南埃普特医疗器械有限公司 | 湖南瑞康通科技发展有限公司 | C02071001500000118370000415 | 163A0507PA35T | 163A0507PA35T
15654 | 通用介入 | 14 | 14 | 血管鞘 | 普通型 | / | / | 已维护 | 湘械注准20252030225 | 血管鞘组 | 血管鞘组 | 不锈钢、聚氨酯、聚氯乙烯、聚乙烯、聚碳酸酯 | 湖南埃普特医疗器械有限公司 | 湖南瑞康通科技发展有限公司 | C02071001500000118370000416 | 163A0610PA25T | 163A0610PA25T
15654 | 通用介入 | 14 | 14 | 血管鞘 | 普通型 | / | / | 已维护 | 湘械注准20252030225 | 血管鞘组 | 血管鞘组 | 不锈钢、聚氨酯、聚氯乙烯、聚乙烯、聚碳酸酯 | 湖南埃普特医疗器械有限公司 | 湖南瑞康通科技发展有限公司 | C02071001500000118370000417 | 163A0515PA35T | 163A0515PA35T
15654 | 通用介入 | 14 | 14 | 血管鞘 | 普通型 | / | / | 已维护 | 湘械注准20252030225 | 血管鞘组 | 血管鞘组 | 不锈钢、聚氨酯、聚氯乙烯、聚乙烯、聚碳酸酯 | 湖南埃普特医疗器械有限公司 | 湖南瑞康通科技发展有限公司 | C02071001500000118370000418 | 163A0410MJ35D | 163A0410MJ35D
15654 | 通用介入 | 14 | 14 | 血管鞘 | 普通型 | / | / | 已维护 | 湘械注准20252030225 | 血管鞘组 | 血管鞘组 | 不锈钢、聚氨酯、聚氯乙烯、聚乙烯、聚碳酸酯 | 湖南埃普特医疗器械有限公司 | 湖南瑞康通科技发展有限公司 | C02071001500000118370000419 | 163A0705HS18DL | 163A0705HS18DL
15654 | 通用介入 | 14 | 14 | 血管鞘 | 普通型 | / | / | 已维护 | 湘械注准20252030225 | 血管鞘组 | 血管鞘组 | 不锈钢、聚氨酯、聚氯乙烯、聚乙烯、聚碳酸酯 | 湖南埃普特医疗器械有限公司 | 湖南瑞康通科技发展有限公司 | C02071001500000118370000420 | 163A0605MS21D | 163A0605MS21D
15654 | 通用介入 | 14 | 14 | 血管鞘 | 普通型 | / | / | 已维护 | 湘械注准20252030225 | 血管鞘组 | 血管鞘组 | 不锈钢、聚氨酯、聚氯乙烯、聚乙烯、聚碳酸酯 | 湖南埃普特医疗器械有限公司 | 湖南瑞康通科技发展有限公司 | C02071001500000118370000421 | 163A0705PS21T | 163A0705PS21T
15654 | 通用介入 | 14 | 14 | 血管鞘 | 普通型 | / | / | 已维护 | 湘械注准20252030225 | 血管鞘组 | 血管鞘组 | 不锈钢、聚氨酯、聚氯乙烯、聚乙烯、聚碳酸酯 | 湖南埃普特医疗器械有限公司 | 湖南瑞康通科技发展有限公司 | C02071001500000118370000422 | 163A0507MJ35T | 163A0507MJ35T
15654 | 通用介入 | 14 | 14 | 血管鞘 | 普通型 | / | / | 已维护 | 湘械注准20252030225 | 血管鞘组 | 血管鞘组 | 不锈钢、聚氨酯、聚氯乙烯、聚乙烯、聚碳酸酯 | 湖南埃普特医疗器械有限公司 | 湖南瑞康通科技发展有限公司 | C02071001500000118370000423 | 163A0925PS35T | 163A0925PS35T
15654 | 通用介入 | 14 | 14 | 血管鞘 | 普通型 | / | / | 已维护 | 湘械注准20252030225 | 血管鞘组 | 血管鞘组 | 不锈钢、聚氨酯、聚氯乙烯、聚乙烯、聚碳酸酯 | 湖南埃普特医疗器械有限公司 | 湖南瑞康通科技发展有限公司 | C02071001500000118370000424 | 163A6505MJ35T | 163A6505MJ35T
15654 | 通用介入 | 14 | 14 | 血管鞘 | 普通型 | / | / | 已维护 | 湘械注准20252030225 | 血管鞘组 | 血管鞘组 | 不锈钢、聚氨酯、聚氯乙烯、聚乙烯、聚碳酸酯 | 湖南埃普特医疗器械有限公司 | 湖南瑞康通科技发展有限公司 | C02071001500000118370000425 | 163A0515MJ35D | 163A0515MJ35D
15654 | 通用介入 | 14 | 14 | 血管鞘 | 普通型 | / | / | 已维护 | 湘械注准20252030225 | 血管鞘组 | 血管鞘组 | 不锈钢、聚氨酯、聚氯乙烯、聚乙烯、聚碳酸酯 | 湖南埃普特医疗器械有限公司 | 湖南瑞康通科技发展有限公司 | C02071001500000118370000426 | 163B0625PS35T | 163B0625PS35T
15654 | 通用介入 | 14 | 14 | 血管鞘 | 普通型 | / | / | 已维护 | 湘械注准20252030225 | 血管鞘组 | 血管鞘组 | 不锈钢、聚氨酯、聚氯乙烯、聚乙烯、聚碳酸酯 | 湖南埃普特医疗器械有限公司 | 湖南瑞康通科技发展有限公司 | C02071001500000118370000427 | 163A8515PA35T | 163A8515PA35T
15654 | 通用介入 | 14 | 14 | 血管鞘 | 普通型 | / | / | 已维护 | 湘械注准20252030225 | 血管鞘组 | 血管鞘组 | 不锈钢、聚氨酯、聚氯乙烯、聚乙烯、聚碳酸酯 | 湖南埃普特医疗器械有限公司 | 湖南瑞康通科技发展有限公司 | C02071001500000118370000428 | 163A0815PA35T | 163A0815PA35T
15654 | 通用介入 | 14 | 14 | 血管鞘 | 普通型 | / | / | 已维护 | 湘械注准20252030225 | 血管鞘组 | 血管鞘组 | 不锈钢、聚氨酯、聚氯乙烯、聚乙烯、聚碳酸酯 | 湖南埃普特医疗器械有限公司 | 湖南瑞康通科技发展有限公司 | C02071001500000118370000429 | 163B0505MJ35D | 163B0505MJ35D
15654 | 通用介入 | 14 | 14 | 血管鞘 | 普通型 | / | / | 已维护 | 湘械注准20252030225 | 血管鞘组 | 血管鞘组 | 不锈钢、聚氨酯、聚氯乙烯、聚乙烯、聚碳酸酯 | 湖南埃普特医疗器械有限公司 | 湖南瑞康通科技发展有限公司 | C02071001500000118370000430 | 163B8515PS35T | 163B8515PS35T
15654 | 通用介入 | 14 | 14 | 血管鞘 | 普通型 | / | / | 已维护 | 湘械注准20252030225 | 血管鞘组 | 血管鞘组 | 不锈钢、聚氨酯、聚氯乙烯、聚乙烯、聚碳酸酯 | 湖南埃普特医疗器械有限公司 | 湖南瑞康通科技发展有限公司 | C02071001500000118370000431 | 163B0815MJ35D | 163B0815MJ35D
15654 | 通用介入 | 14 | 14 | 血管鞘 | 普通型 | / | / | 已维护 | 湘械注准20252030225 | 血管鞘组 | 血管鞘组 | 不锈钢、聚氨酯、聚氯乙烯、聚乙烯、聚碳酸酯 | 湖南埃普特医疗器械有限公司 | 湖南瑞康通科技发展有限公司 | C02071001500000118370000432 | 163A0710HS18D | 163A0710HS18D
15654 | 通用介入 | 14 | 14 | 血管鞘 | 普通型 | / | / | 已维护 | 湘械注准20252030225 | 血管鞘组 | 血管鞘组 | 不锈钢、聚氨酯、聚氯乙烯、聚乙烯、聚碳酸酯 | 湖南埃普特医疗器械有限公司 | 湖南瑞康通科技发展有限公司 | C02071001500000118370000433 | 163A0615MS25T | 163A0615MS25T
15654 | 通用介入 | 14 | 14 | 血管鞘 | 普通型 | / | / | 已维护 | 湘械注准20252030225 | 血管鞘组 | 血管鞘组 | 不锈钢、聚氨酯、聚氯乙烯、聚乙烯、聚碳酸酯 | 湖南埃普特医疗器械有限公司 | 湖南瑞康通科技发展有限公司 | C02071001500000118370000434 | 163A0505PS21T | 163A0505PS21T
15654 | 通用介入 | 14 | 14 | 血管鞘 | 普通型 | / | / | 已维护 | 湘械注准20252030225 | 血管鞘组 | 血管鞘组 | 不锈钢、聚氨酯、聚氯乙烯、聚乙烯、聚碳酸酯 | 湖南埃普特医疗器械有限公司 | 湖南瑞康通科技发展有限公司 | C02071001500000118370000435 | 163A8510PS35T | 163A8510PS35T
15654 | 通用介入 | 14 | 14 | 血管鞘 | 普通型 | / | / | 已维护 | 湘械注准20252030225 | 血管鞘组 | 血管鞘组 | 不锈钢、聚氨酯、聚氯乙烯、聚乙烯、聚碳酸酯 | 湖南埃普特医疗器械有限公司 | 湖南瑞康通科技发展有限公司 | C02071001500000118370000436 | 163B0410PS35T | 163B0410PS35T
15654 | 通用介入 | 14 | 14 | 血管鞘 | 普通型 | / | / | 已维护 | 湘械注准20252030225 | 血管鞘组 | 血管鞘组 | 不锈钢、聚氨酯、聚氯乙烯、聚乙烯、聚碳酸酯 | 湖南埃普特医疗器械有限公司 | 湖南瑞康通科技发展有限公司 | C02071001500000118370000437 | 163B0407PS35T | 163B0407PS35T
15654 | 通用介入 | 14 | 14 | 血管鞘 | 普通型 | / | / | 已维护 | 湘械注准20252030225 | 血管鞘组 | 血管鞘组 | 不锈钢、聚氨酯、聚氯乙烯、聚乙烯、聚碳酸酯 | 湖南埃普特医疗器械有限公司 | 湖南瑞康通科技发展有限公司 | C02071001500000118370000438 | 163A0407MS21D | 163A0407MS21D
15654 | 通用介入 | 14 | 14 | 血管鞘 | 普通型 | / | / | 已维护 | 湘械注准20252030225 | 血管鞘组 | 血管鞘组 | 不锈钢、聚氨酯、聚氯乙烯、聚乙烯、聚碳酸酯 | 湖南埃普特医疗器械有限公司 | 湖南瑞康通科技发展有限公司 | C02071001500000118370000439 | 163A0505HS18D | 163A0505HS18D
15654 | 通用介入 | 14 | 14 | 血管鞘 | 普通型 | / | / | 已维护 | 湘械注准20252030225 | 血管鞘组 | 血管鞘组 | 不锈钢、聚氨酯、聚氯乙烯、聚乙烯、聚碳酸酯 | 湖南埃普特医疗器械有限公司 | 湖南瑞康通科技发展有限公司 | C02071001500000118370000440 | 163B8510PA35T | 163B8510PA35T
15654 | 通用介入 | 14 | 14 | 血管鞘 | 普通型 | / | / | 已维护 | 湘械注准20252030225 | 血管鞘组 | 血管鞘组 | 不锈钢、聚氨酯、聚氯乙烯、聚乙烯、聚碳酸酯 | 湖南埃普特医疗器械有限公司 | 湖南瑞康通科技发展有限公司 | C02071001500000118370000441 | 163A0507MS25TL | 163A0507MS25TL
15654 | 通用介入 | 14 | 14 | 血管鞘 | 普通型 | / | / | 已维护 | 湘械注准20252030225 | 血管鞘组 | 血管鞘组 | 不锈钢、聚氨酯、聚氯乙烯、聚乙烯、聚碳酸酯 | 湖南埃普特医疗器械有限公司 | 湖南瑞康通科技发展有限公司 | C02071001500000118370000442 | 163A0715PS25T | 163A0715PS25T
15654 | 通用介入 | 14 | 14 | 血管鞘 | 普通型 | / | / | 已维护 | 湘械注准20252030225 | 血管鞘组 | 血管鞘组 | 不锈钢、聚氨酯、聚氯乙烯、聚乙烯、聚碳酸酯 | 湖南埃普特医疗器械有限公司 | 湖南瑞康通科技发展有限公司 | C02071001500000118370000443 | 163A0415PA21T | 163A0415PA21T
15654 | 通用介入 | 14 | 14 | 血管鞘 | 普通型 | / | / | 已维护 | 湘械注准20252030225 | 血管鞘组 | 血管鞘组 | 不锈钢、聚氨酯、聚氯乙烯、聚乙烯、聚碳酸酯 | 湖南埃普特医疗器械有限公司 | 湖南瑞康通科技发展有限公司 | C02071001500000118370000444 | 163A0505HS14D | 163A0505HS14D
15654 | 通用介入 | 14 | 14 | 血管鞘 | 普通型 | / | / | 已维护 | 湘械注准20252030225 | 血管鞘组 | 血管鞘组 | 不锈钢、聚氨酯、聚氯乙烯、聚乙烯、聚碳酸酯 | 湖南埃普特医疗器械有限公司 | 湖南瑞康通科技发展有限公司 | C02071001500000118370000445 | 163A6507PA25TL | 163A6507PA25TL
15654 | 通用介入 | 14 | 14 | 血管鞘 | 普通型 | / | / | 已维护 | 湘械注准20252030225 | 血管鞘组 | 血管鞘组 | 不锈钢、聚氨酯、聚氯乙烯、聚乙烯、聚碳酸酯 | 湖南埃普特医疗器械有限公司 | 湖南瑞康通科技发展有限公司 | C02071001500000118370000446 | 163A0707MS25TL | 163A0707MS25TL
15654 | 通用介入 | 14 | 14 | 血管鞘 | 普通型 | / | / | 已维护 | 湘械注准20252030225 | 血管鞘组 | 血管鞘组 | 不锈钢、聚氨酯、聚氯乙烯、聚乙烯、聚碳酸酯 | 湖南埃普特医疗器械有限公司 | 湖南瑞康通科技发展有限公司 | C02071001500000118370000447 | 163A0405PA35T | 163A0405PA35T
15654 | 通用介入 | 14 | 14 | 血管鞘 | 普通型 | / | / | 已维护 | 湘械注准20252030225 | 血管鞘组 | 血管鞘组 | 不锈钢、聚氨酯、聚氯乙烯、聚乙烯、聚碳酸酯 | 湖南埃普特医疗器械有限公司 | 湖南瑞康通科技发展有限公司 | C02071001500000118370000448 | 163A6507PS35T | 163A6507PS35T
15654 | 通用介入 | 14 | 14 | 血管鞘 | 普通型 | / | / | 已维护 | 湘械注准20252030225 | 血管鞘组 | 血管鞘组 | 不锈钢、聚氨酯、聚氯乙烯、聚乙烯、聚碳酸酯 | 湖南埃普特医疗器械有限公司 | 湖南瑞康通科技发展有限公司 | C02071001500000118370000449 | 163A0415MS25TL | 163A0415MS25TL
15654 | 通用介入 | 14 | 14 | 血管鞘 | 普通型 | / | / | 已维护 | 湘械注准20252030225 | 血管鞘组 | 血管鞘组 | 不锈钢、聚氨酯、聚氯乙烯、聚乙烯、聚碳酸酯 | 湖南埃普特医疗器械有限公司 | 湖南瑞康通科技发展有限公司 | C02071001500000118370000450 | 163A0715PS25TL | 163A0715PS25TL
15654 | 通用介入 | 14 | 14 | 血管鞘 | 普通型 | / | / | 已维护 | 湘械注准20252030225 | 血管鞘组 | 血管鞘组 | 不锈钢、聚氨酯、聚氯乙烯、聚乙烯、聚碳酸酯 | 湖南埃普特医疗器械有限公司 | 湖南瑞康通科技发展有限公司 | C02071001500000118370000451 | 163A0415MS18DL | 163A0415MS18DL
15654 | 通用介入 | 14 | 14 | 血管鞘 | 普通型 | / | / | 已维护 | 湘械注准20252030225 | 血管鞘组 | 血管鞘组 | 不锈钢、聚氨酯、聚氯乙烯、聚乙烯、聚碳酸酯 | 湖南埃普特医疗器械有限公司 | 湖南瑞康通科技发展有限公司 | C02071001500000118370000452 | 163B8525MJ35T | 163B8525MJ35T
15654 | 通用介入 | 14 | 14 | 血管鞘 | 普通型 | / | / | 已维护 | 湘械注准20252030225 | 血管鞘组 | 血管鞘组 | 不锈钢、聚氨酯、聚氯乙烯、聚乙烯、聚碳酸酯 | 湖南埃普特医疗器械有限公司 | 湖南瑞康通科技发展有限公司 | C02071001500000118370000453 | 163A0425MJ35D | 163A0425MJ35D
15654 | 通用介入 | 14 | 14 | 血管鞘 | 普通型 | / | / | 已维护 | 湘械注准20252030225 | 血管鞘组 | 血管鞘组 | 不锈钢、聚氨酯、聚氯乙烯、聚乙烯、聚碳酸酯 | 湖南埃普特医疗器械有限公司 | 湖南瑞康通科技发展有限公司 | C02071001500000118370000454 | 163A0415HS18DL | 163A0415HS18DL
15654 | 通用介入 | 14 | 14 | 血管鞘 | 普通型 | / | / | 已维护 | 湘械注准20252030225 | 血管鞘组 | 血管鞘组 | 不锈钢、聚氨酯、聚氯乙烯、聚乙烯、聚碳酸酯 | 湖南埃普特医疗器械有限公司 | 湖南瑞康通科技发展有限公司 | C02071001500000118370000455 | 163A0410PA21T | 163A0410PA21T
15654 | 通用介入 | 14 | 14 | 血管鞘 | 普通型 | / | / | 已维护 | 湘械注准20252030225 | 血管鞘组 | 血管鞘组 | 不锈钢、聚氨酯、聚氯乙烯、聚乙烯、聚碳酸酯 | 湖南埃普特医疗器械有限公司 | 湖南瑞康通科技发展有限公司 | C02071001500000118370000456 | 163A0425PS35T | 163A0425PS35T
15654 | 通用介入 | 14 | 14 | 血管鞘 | 普通型 | / | / | 已维护 | 湘械注准20252030225 | 血管鞘组 | 血管鞘组 | 不锈钢、聚氨酯、聚氯乙烯、聚乙烯、聚碳酸酯 | 湖南埃普特医疗器械有限公司 | 湖南瑞康通科技发展有限公司 | C02071001500000118370000457 | 163A0710MS21D | 163A0710MS21D
15654 | 通用介入 | 14 | 14 | 血管鞘 | 普通型 | / | / | 已维护 | 湘械注准20252030225 | 血管鞘组 | 血管鞘组 | 不锈钢、聚氨酯、聚氯乙烯、聚乙烯、聚碳酸酯 | 湖南埃普特医疗器械有限公司 | 湖南瑞康通科技发展有限公司 | C02071001500000118370000458 | 163A0507PS25T | 163A0507PS25T
15654 | 通用介入 | 14 | 14 | 血管鞘 | 普通型 | / | / | 已维护 | 湘械注准20252030225 | 血管鞘组 | 血管鞘组 | 不锈钢、聚氨酯、聚氯乙烯、聚乙烯、聚碳酸酯 | 湖南埃普特医疗器械有限公司 | 湖南瑞康通科技发展有限公司 | C02071001500000118370000459 | 163A6505HS16D | 163A6505HS16D
15654 | 通用介入 | 14 | 14 | 血管鞘 | 普通型 | / | / | 已维护 | 湘械注准20252030225 | 血管鞘组 | 血管鞘组 | 不锈钢、聚氨酯、聚氯乙烯、聚乙烯、聚碳酸酯 | 湖南埃普特医疗器械有限公司 | 湖南瑞康通科技发展有限公司 | C02071001500000118370000460 | 163A0715MS21DL | 163A0715MS21DL
15654 | 通用介入 | 14 | 14 | 血管鞘 | 普通型 | / | / | 已维护 | 湘械注准20252030225 | 血管鞘组 | 血管鞘组 | 不锈钢、聚氨酯、聚氯乙烯、聚乙烯、聚碳酸酯 | 湖南埃普特医疗器械有限公司 | 湖南瑞康通科技发展有限公司 | C02071001500000118370000461 | 163A6505MS18D | 163A6505MS18D
15654 | 通用介入 | 14 | 14 | 血管鞘 | 普通型 | / | / | 已维护 | 湘械注准20252030225 | 血管鞘组 | 血管鞘组 | 不锈钢、聚氨酯、聚氯乙烯、聚乙烯、聚碳酸酯 | 湖南埃普特医疗器械有限公司 | 湖南瑞康通科技发展有限公司 | C02071001500000118370000462 | 163B6510MJ35T | 163B6510MJ35T
15654 | 通用介入 | 14 | 14 | 血管鞘 | 普通型 | / | / | 已维护 | 湘械注准20252030225 | 血管鞘组 | 血管鞘组 | 不锈钢、聚氨酯、聚氯乙烯、聚乙烯、聚碳酸酯 | 湖南埃普特医疗器械有限公司 | 湖南瑞康通科技发展有限公司 | C02071001500000118370000463 | 163A0710MJ35T | 163A0710MJ35T
15654 | 通用介入 | 14 | 14 | 血管鞘 | 普通型 | / | / | 已维护 | 湘械注准20252030225 | 血管鞘组 | 血管鞘组 | 不锈钢、聚氨酯、聚氯乙烯、聚乙烯、聚碳酸酯 | 湖南埃普特医疗器械有限公司 | 湖南瑞康通科技发展有限公司 | C02071001500000118370000464 | 163B0407MJ35T | 163B0407MJ35T
15654 | 通用介入 | 14 | 14 | 血管鞘 | 普通型 | / | / | 已维护 | 湘械注准20252030225 | 血管鞘组 | 血管鞘组 | 不锈钢、聚氨酯、聚氯乙烯、聚乙烯、聚碳酸酯 | 湖南埃普特医疗器械有限公司 | 湖南瑞康通科技发展有限公司 | C02071001500000118370000465 | 163A8525MJ35D | 163A8525MJ35D
15654 | 通用介入 | 14 | 14 | 血管鞘 | 普通型 | / | / | 已维护 | 湘械注准20252030225 | 血管鞘组 | 血管鞘组 | 不锈钢、聚氨酯、聚氯乙烯、聚乙烯、聚碳酸酯 | 湖南埃普特医疗器械有限公司 | 湖南瑞康通科技发展有限公司 | C02071001500000118370000466 | 163A0507MS25T | 163A0507MS25T
15654 | 通用介入 | 14 | 14 | 血管鞘 | 普通型 | / | / | 已维护 | 湘械注准20252030225 | 血管鞘组 | 血管鞘组 | 不锈钢、聚氨酯、聚氯乙烯、聚乙烯、聚碳酸酯 | 湖南埃普特医疗器械有限公司 | 湖南瑞康通科技发展有限公司 | C02071001500000118370000467 | 163A0407PA35T | 163A0407PA35T
15654 | 通用介入 | 14 | 14 | 血管鞘 | 普通型 | / | / | 已维护 | 湘械注准20252030225 | 血管鞘组 | 血管鞘组 | 不锈钢、聚氨酯、聚氯乙烯、聚乙烯、聚碳酸酯 | 湖南埃普特医疗器械有限公司 | 湖南瑞康通科技发展有限公司 | C02071001500000118370000468 | 163A0525HS18D | 163A0525HS18D
15654 | 通用介入 | 14 | 14 | 血管鞘 | 普通型 | / | / | 已维护 | 湘械注准20252030225 | 血管鞘组 | 血管鞘组 | 不锈钢、聚氨酯、聚氯乙烯、聚乙烯、聚碳酸酯 | 湖南埃普特医疗器械有限公司 | 湖南瑞康通科技发展有限公司 | C02071001500000118370000469 | 163B0610PS35T | 163B0610PS35T
15654 | 通用介入 | 14 | 14 | 血管鞘 | 普通型 | / | / | 已维护 | 湘械注准20252030225 | 血管鞘组 | 血管鞘组 | 不锈钢、聚氨酯、聚氯乙烯、聚乙烯、聚碳酸酯 | 湖南埃普特医疗器械有限公司 | 湖南瑞康通科技发展有限公司 | C02071001500000118370000470 | 163A6507PS25T | 163A6507PS25T
15654 | 通用介入 | 14 | 14 | 血管鞘 | 普通型 | / | / | 已维护 | 湘械注准20252030225 | 血管鞘组 | 血管鞘组 | 不锈钢、聚氨酯、聚氯乙烯、聚乙烯、聚碳酸酯 | 湖南埃普特医疗器械有限公司 | 湖南瑞康通科技发展有限公司 | C02071001500000118370000471 | 163B0810PA35T | 163B0810PA35T
15654 | 通用介入 | 14 | 14 | 血管鞘 | 普通型 | / | / | 已维护 | 湘械注准20252030225 | 血管鞘组 | 血管鞘组 | 不锈钢、聚氨酯、聚氯乙烯、聚乙烯、聚碳酸酯 | 湖南埃普特医疗器械有限公司 | 湖南瑞康通科技发展有限公司 | C02071001500000118370000472 | 163A1010MJ35D | 163A1010MJ35D
15654 | 通用介入 | 14 | 14 | 血管鞘 | 普通型 | / | / | 已维护 | 湘械注准20252030225 | 血管鞘组 | 血管鞘组 | 不锈钢、聚氨酯、聚氯乙烯、聚乙烯、聚碳酸酯 | 湖南埃普特医疗器械有限公司 | 湖南瑞康通科技发展有限公司 | C02071001500000118370000473 | 163A6525MS25T | 163A6525MS25T
15654 | 通用介入 | 14 | 14 | 血管鞘 | 普通型 | / | / | 已维护 | 湘械注准20252030225 | 血管鞘组 | 血管鞘组 | 不锈钢、聚氨酯、聚氯乙烯、聚乙烯、聚碳酸酯 | 湖南埃普特医疗器械有限公司 | 湖南瑞康通科技发展有限公司 | C02071001500000118370000474 | 163A6510MS21DL | 163A6510MS21DL
15654 | 通用介入 | 14 | 14 | 血管鞘 | 普通型 | / | / | 已维护 | 湘械注准20252030225 | 血管鞘组 | 血管鞘组 | 不锈钢、聚氨酯、聚氯乙烯、聚乙烯、聚碳酸酯 | 湖南埃普特医疗器械有限公司 | 湖南瑞康通科技发展有限公司 | C02071001500000118370000475 | 163A0525MJ35T | 163A0525MJ35T
15654 | 通用介入 | 14 | 14 | 血管鞘 | 普通型 | / | / | 已维护 | 湘械注准20252030225 | 血管鞘组 | 血管鞘组 | 不锈钢、聚氨酯、聚氯乙烯、聚乙烯、聚碳酸酯 | 湖南埃普特医疗器械有限公司 | 湖南瑞康通科技发展有限公司 | C02071001500000118370000476 | 163B6515PS35T | 163B6515PS35T
15654 | 通用介入 | 14 | 14 | 血管鞘 | 普通型 | / | / | 已维护 | 湘械注准20252030225 | 血管鞘组 | 血管鞘组 | 不锈钢、聚氨酯、聚氯乙烯、聚乙烯、聚碳酸酯 | 湖南埃普特医疗器械有限公司 | 湖南瑞康通科技发展有限公司 | C02071001500000118370000477 | 163B0910MJ35T | 163B0910MJ35T
15654 | 通用介入 | 14 | 14 | 血管鞘 | 普通型 | / | / | 已维护 | 湘械注准20252030225 | 血管鞘组 | 血管鞘组 | 不锈钢、聚氨酯、聚氯乙烯、聚乙烯、聚碳酸酯 | 湖南埃普特医疗器械有限公司 | 湖南瑞康通科技发展有限公司 | C02071001500000118370000478 | 163A0725MS21DL | 163A0725MS21DL
15654 | 通用介入 | 14 | 14 | 血管鞘 | 普通型 | / | / | 已维护 | 湘械注准20252030225 | 血管鞘组 | 血管鞘组 | 不锈钢、聚氨酯、聚氯乙烯、聚乙烯、聚碳酸酯 | 湖南埃普特医疗器械有限公司 | 湖南瑞康通科技发展有限公司 | C02071001500000118370000479 | 163A0607PS25T | 163A0607PS25T
15654 | 通用介入 | 14 | 14 | 血管鞘 | 普通型 | / | / | 已维护 | 湘械注准20252030225 | 血管鞘组 | 血管鞘组 | 不锈钢、聚氨酯、聚氯乙烯、聚乙烯、聚碳酸酯 | 湖南埃普特医疗器械有限公司 | 湖南瑞康通科技发展有限公司 | C02071001500000118370000480 | 163A6510MS18DL | 163A6510MS18DL
15654 | 通用介入 | 14 | 14 | 血管鞘 | 普通型 | / | / | 已维护 | 湘械注准20252030225 | 血管鞘组 | 血管鞘组 | 不锈钢、聚氨酯、聚氯乙烯、聚乙烯、聚碳酸酯 | 湖南埃普特医疗器械有限公司 | 湖南瑞康通科技发展有限公司 | C02071001500000118370000481 | 163A0415MJ35T | 163A0415MJ35T
15654 | 通用介入 | 14 | 14 | 血管鞘 | 普通型 | / | / | 已维护 | 湘械注准20252030225 | 血管鞘组 | 血管鞘组 | 不锈钢、聚氨酯、聚氯乙烯、聚乙烯、聚碳酸酯 | 湖南埃普特医疗器械有限公司 | 湖南瑞康通科技发展有限公司 | C02071001500000118370000482 | 163A0410PS35T | 163A0410PS35T
15654 | 通用介入 | 14 | 14 | 血管鞘 | 普通型 | / | / | 已维护 | 湘械注准20252030225 | 血管鞘组 | 血管鞘组 | 不锈钢、聚氨酯、聚氯乙烯、聚乙烯、聚碳酸酯 | 湖南埃普特医疗器械有限公司 | 湖南瑞康通科技发展有限公司 | C02071001500000118370000483 | 163A0425PA35T | 163A0425PA35T
15654 | 通用介入 | 14 | 14 | 血管鞘 | 普通型 | / | / | 已维护 | 湘械注准20252030225 | 血管鞘组 | 血管鞘组 | 不锈钢、聚氨酯、聚氯乙烯、聚乙烯、聚碳酸酯 | 湖南埃普特医疗器械有限公司 | 湖南瑞康通科技发展有限公司 | C02071001500000118370000484 | 163A0510HS18D | 163A0510HS18D
15654 | 通用介入 | 14 | 14 | 血管鞘 | 普通型 | / | / | 已维护 | 湘械注准20252030225 | 血管鞘组 | 血管鞘组 | 不锈钢、聚氨酯、聚氯乙烯、聚乙烯、聚碳酸酯 | 湖南埃普特医疗器械有限公司 | 湖南瑞康通科技发展有限公司 | C02071001500000118370000485 | 163A0810PA35T | 163A0810PA35T
15654 | 通用介入 | 14 | 14 | 血管鞘 | 普通型 | / | / | 已维护 | 湘械注准20252030225 | 血管鞘组 | 血管鞘组 | 不锈钢、聚氨酯、聚氯乙烯、聚乙烯、聚碳酸酯 | 湖南埃普特医疗器械有限公司 | 湖南瑞康通科技发展有限公司 | C02071001500000118370000486 | 163B0507MJ35T | 163B0507MJ35T
15654 | 通用介入 | 14 | 14 | 血管鞘 | 普通型 | / | / | 已维护 | 湘械注准20252030225 | 血管鞘组 | 血管鞘组 | 不锈钢、聚氨酯、聚氯乙烯、聚乙烯、聚碳酸酯 | 湖南埃普特医疗器械有限公司 | 湖南瑞康通科技发展有限公司 | C02071001500000118370000487 | 163B0910PS35T | 163B0910PS35T
15654 | 通用介入 | 14 | 14 | 血管鞘 | 普通型 | / | / | 已维护 | 湘械注准20252030225 | 血管鞘组 | 血管鞘组 | 不锈钢、聚氨酯、聚氯乙烯、聚乙烯、聚碳酸酯 | 湖南埃普特医疗器械有限公司 | 湖南瑞康通科技发展有限公司 | C02071001500000118370000488 | 163A6507PS21T | 163A6507PS21T
15654 | 通用介入 | 14 | 14 | 血管鞘 | 普通型 | / | / | 已维护 | 湘械注准20252030225 | 血管鞘组 | 血管鞘组 | 不锈钢、聚氨酯、聚氯乙烯、聚乙烯、聚碳酸酯 | 湖南埃普特医疗器械有限公司 | 湖南瑞康通科技发展有限公司 | C02071001500000118370000489 | 163A1010PA35T | 163A1010PA35T
15654 | 通用介入 | 14 | 14 | 血管鞘 | 普通型 | / | / | 已维护 | 湘械注准20252030225 | 血管鞘组 | 血管鞘组 | 不锈钢、聚氨酯、聚氯乙烯、聚乙烯、聚碳酸酯 | 湖南埃普特医疗器械有限公司 | 湖南瑞康通科技发展有限公司 | C02071001500000118370000490 | 163A0407HS18DL | 163A0407HS18DL
15654 | 通用介入 | 14 | 14 | 血管鞘 | 普通型 | / | / | 已维护 | 湘械注准20252030225 | 血管鞘组 | 血管鞘组 | 不锈钢、聚氨酯、聚氯乙烯、聚乙烯、聚碳酸酯 | 湖南埃普特医疗器械有限公司 | 湖南瑞康通科技发展有限公司 | C02071001500000118370000491 | 163A0510PA21T | 163A0510PA21T
15654 | 通用介入 | 14 | 14 | 血管鞘 | 普通型 | / | / | 已维护 | 湘械注准20252030225 | 血管鞘组 | 血管鞘组 | 不锈钢、聚氨酯、聚氯乙烯、聚乙烯、聚碳酸酯 | 湖南埃普特医疗器械有限公司 | 湖南瑞康通科技发展有限公司 | C02071001500000118370000492 | 163A0705PA21T | 163A0705PA21T
15654 | 通用介入 | 14 | 14 | 血管鞘 | 普通型 | / | / | 已维护 | 湘械注准20252030225 | 血管鞘组 | 血管鞘组 | 不锈钢、聚氨酯、聚氯乙烯、聚乙烯、聚碳酸酯 | 湖南埃普特医疗器械有限公司 | 湖南瑞康通科技发展有限公司 | C02071001500000118370000493 | 163A0407PS25T | 163A0407PS25T
15654 | 通用介入 | 14 | 14 | 血管鞘 | 普通型 | / | / | 已维护 | 湘械注准20252030225 | 血管鞘组 | 血管鞘组 | 不锈钢、聚氨酯、聚氯乙烯、聚乙烯、聚碳酸酯 | 湖南埃普特医疗器械有限公司 | 湖南瑞康通科技发展有限公司 | C02071001500000118370000494 | 163A0725HS18DL | 163A0725HS18DL
15654 | 通用介入 | 14 | 14 | 血管鞘 | 普通型 | / | / | 已维护 | 湘械注准20252030225 | 血管鞘组 | 血管鞘组 | 不锈钢、聚氨酯、聚氯乙烯、聚乙烯、聚碳酸酯 | 湖南埃普特医疗器械有限公司 | 湖南瑞康通科技发展有限公司 | C02071001500000118370000495 | 163A0610MS21D | 163A0610MS21D
15654 | 通用介入 | 14 | 14 | 血管鞘 | 普通型 | / | / | 已维护 | 湘械注准20252030225 | 血管鞘组 | 血管鞘组 | 不锈钢、聚氨酯、聚氯乙烯、聚乙烯、聚碳酸酯 | 湖南埃普特医疗器械有限公司 | 湖南瑞康通科技发展有限公司 | C02071001500000118370000496 | 163A6515MS18DL | 163A6515MS18DL
15654 | 通用介入 | 14 | 14 | 血管鞘 | 普通型 | / | / | 已维护 | 湘械注准20252030225 | 血管鞘组 | 血管鞘组 | 不锈钢、聚氨酯、聚氯乙烯、聚乙烯、聚碳酸酯 | 湖南埃普特医疗器械有限公司 | 湖南瑞康通科技发展有限公司 | C02071001500000118370000497 | 163A0710PA21T | 163A0710PA21T
15654 | 通用介入 | 14 | 14 | 血管鞘 | 普通型 | / | / | 已维护 | 湘械注准20252030225 | 血管鞘组 | 血管鞘组 | 不锈钢、聚氨酯、聚氯乙烯、聚乙烯、聚碳酸酯 | 湖南埃普特医疗器械有限公司 | 湖南瑞康通科技发展有限公司 | C02071001500000118370000498 | 163A0925PA35T | 163A0925PA35T
15654 | 通用介入 | 14 | 14 | 血管鞘 | 普通型 | / | / | 已维护 | 湘械注准20252030225 | 血管鞘组 | 血管鞘组 | 不锈钢、聚氨酯、聚氯乙烯、聚乙烯、聚碳酸酯 | 湖南埃普特医疗器械有限公司 | 湖南瑞康通科技发展有限公司 | C02071001500000118370000499 | 163A0407HS16D | 163A0407HS16D
15654 | 通用介入 | 14 | 14 | 血管鞘 | 普通型 | / | / | 已维护 | 湘械注准20252030225 | 血管鞘组 | 血管鞘组 | 不锈钢、聚氨酯、聚氯乙烯、聚乙烯、聚碳酸酯 | 湖南埃普特医疗器械有限公司 | 湖南瑞康通科技发展有限公司 | C02071001500000118370000500 | 163A1125PA35T | 163A1125PA35T
15654 | 通用介入 | 14 | 14 | 血管鞘 | 普通型 | / | / | 已维护 | 湘械注准20252030225 | 血管鞘组 | 血管鞘组 | 不锈钢、聚氨酯、聚氯乙烯、聚乙烯、聚碳酸酯 | 湖南埃普特医疗器械有限公司 | 湖南瑞康通科技发展有限公司 | C02071001500000118370000501 | 163A0405HS14D | 163A0405HS14D
15654 | 通用介入 | 14 | 14 | 血管鞘 | 普通型 | / | / | 已维护 | 湘械注准20252030225 | 血管鞘组 | 血管鞘组 | 不锈钢、聚氨酯、聚氯乙烯、聚乙烯、聚碳酸酯 | 湖南埃普特医疗器械有限公司 | 湖南瑞康通科技发展有限公司 | C02071001500000118370000502 | 163A0715HS14D | 163A0715HS14D
15654 | 通用介入 | 14 | 14 | 血管鞘 | 普通型 | / | / | 已维护 | 湘械注准20252030225 | 血管鞘组 | 血管鞘组 | 不锈钢、聚氨酯、聚氯乙烯、聚乙烯、聚碳酸酯 | 湖南埃普特医疗器械有限公司 | 湖南瑞康通科技发展有限公司 | C02071001500000118370000503 | 163A0607PS25TL | 163A0607PS25TL
15654 | 通用介入 | 14 | 14 | 血管鞘 | 普通型 | / | / | 已维护 | 湘械注准20252030225 | 血管鞘组 | 血管鞘组 | 不锈钢、聚氨酯、聚氯乙烯、聚乙烯、聚碳酸酯 | 湖南埃普特医疗器械有限公司 | 湖南瑞康通科技发展有限公司 | C02071001500000118370000504 | 163B0615MJ35D | 163B0615MJ35D
15654 | 通用介入 | 14 | 14 | 血管鞘 | 普通型 | / | / | 已维护 | 湘械注准20252030225 | 血管鞘组 | 血管鞘组 | 不锈钢、聚氨酯、聚氯乙烯、聚乙烯、聚碳酸酯 | 湖南埃普特医疗器械有限公司 | 湖南瑞康通科技发展有限公司 | C02071001500000118370000505 | 163A0925MJ35T | 163A0925MJ35T
15654 | 通用介入 | 14 | 14 | 血管鞘 | 普通型 | / | / | 已维护 | 湘械注准20252030225 | 血管鞘组 | 血管鞘组 | 不锈钢、聚氨酯、聚氯乙烯、聚乙烯、聚碳酸酯 | 湖南埃普特医疗器械有限公司 | 湖南瑞康通科技发展有限公司 | C02071001500000118370000506 | 163B0707PA35T | 163B0707PA35T
15654 | 通用介入 | 14 | 14 | 血管鞘 | 普通型 | / | / | 已维护 | 湘械注准20252030225 | 血管鞘组 | 血管鞘组 | 不锈钢、聚氨酯、聚氯乙烯、聚乙烯、聚碳酸酯 | 湖南埃普特医疗器械有限公司 | 湖南瑞康通科技发展有限公司 | C02071001500000118370000507 | 163A0425MS18DL | 163A0425MS18DL
15654 | 通用介入 | 14 | 14 | 血管鞘 | 普通型 | / | / | 已维护 | 湘械注准20252030225 | 血管鞘组 | 血管鞘组 | 不锈钢、聚氨酯、聚氯乙烯、聚乙烯、聚碳酸酯 | 湖南埃普特医疗器械有限公司 | 湖南瑞康通科技发展有限公司 | C02071001500000118370000508 | 163B0605MJ35D | 163B0605MJ35D
15654 | 通用介入 | 14 | 14 | 血管鞘 | 普通型 | / | / | 已维护 | 湘械注准20252030225 | 血管鞘组 | 血管鞘组 | 不锈钢、聚氨酯、聚氯乙烯、聚乙烯、聚碳酸酯 | 湖南埃普特医疗器械有限公司 | 湖南瑞康通科技发展有限公司 | C02071001500000118370000509 | 163A0725PS35T | 163A0725PS35T
15654 | 通用介入 | 14 | 14 | 血管鞘 | 普通型 | / | / | 已维护 | 湘械注准20252030225 | 血管鞘组 | 血管鞘组 | 不锈钢、聚氨酯、聚氯乙烯、聚乙烯、聚碳酸酯 | 湖南埃普特医疗器械有限公司 | 湖南瑞康通科技发展有限公司 | C02071001500000118370000510 | 163A0607MJ35T | 163A0607MJ35T
15654 | 通用介入 | 14 | 14 | 血管鞘 | 普通型 | / | / | 已维护 | 湘械注准20252030225 | 血管鞘组 | 血管鞘组 | 不锈钢、聚氨酯、聚氯乙烯、聚乙烯、聚碳酸酯 | 湖南埃普特医疗器械有限公司 | 湖南瑞康通科技发展有限公司 | C02071001500000118370000511 | 163A0607HS18D | 163A0607HS18D
15654 | 通用介入 | 14 | 14 | 血管鞘 | 普通型 | / | / | 已维护 | 湘械注准20252030225 | 血管鞘组 | 血管鞘组 | 不锈钢、聚氨酯、聚氯乙烯、聚乙烯、聚碳酸酯 | 湖南埃普特医疗器械有限公司 | 湖南瑞康通科技发展有限公司 | C02071001500000118370000512 | 163B0710MJ35T | 163B0710MJ35T
15654 | 通用介入 | 14 | 14 | 血管鞘 | 普通型 | / | / | 已维护 | 湘械注准20252030225 | 血管鞘组 | 血管鞘组 | 不锈钢、聚氨酯、聚氯乙烯、聚乙烯、聚碳酸酯 | 湖南埃普特医疗器械有限公司 | 湖南瑞康通科技发展有限公司 | C02071001500000118370000513 | 163A0510HS14D | 163A0510HS14D
15654 | 通用介入 | 14 | 14 | 血管鞘 | 普通型 | / | / | 已维护 | 湘械注准20252030225 | 血管鞘组 | 血管鞘组 | 不锈钢、聚氨酯、聚氯乙烯、聚乙烯、聚碳酸酯 | 湖南埃普特医疗器械有限公司 | 湖南瑞康通科技发展有限公司 | C02071001500000118370000514 | 163A0515HS14D | 163A0515HS14D
15654 | 通用介入 | 14 | 14 | 血管鞘 | 普通型 | / | / | 已维护 | 湘械注准20252030225 | 血管鞘组 | 血管鞘组 | 不锈钢、聚氨酯、聚氯乙烯、聚乙烯、聚碳酸酯 | 湖南埃普特医疗器械有限公司 | 湖南瑞康通科技发展有限公司 | C02071001500000118370000515 | 163A0507MS18D | 163A0507MS18D
15654 | 通用介入 | 14 | 14 | 血管鞘 | 普通型 | / | / | 已维护 | 湘械注准20252030225 | 血管鞘组 | 血管鞘组 | 不锈钢、聚氨酯、聚氯乙烯、聚乙烯、聚碳酸酯 | 湖南埃普特医疗器械有限公司 | 湖南瑞康通科技发展有限公司 | C02071001500000118370000516 | 163B0825PS35T | 163B0825PS35T
15654 | 通用介入 | 14 | 14 | 血管鞘 | 普通型 | / | / | 已维护 | 湘械注准20252030225 | 血管鞘组 | 血管鞘组 | 不锈钢、聚氨酯、聚氯乙烯、聚乙烯、聚碳酸酯 | 湖南埃普特医疗器械有限公司 | 湖南瑞康通科技发展有限公司 | C02071001500000118370000517 | 163A0715HS18DL | 163A0715HS18DL
15654 | 通用介入 | 14 | 14 | 血管鞘 | 普通型 | / | / | 已维护 | 湘械注准20252030225 | 血管鞘组 | 血管鞘组 | 不锈钢、聚氨酯、聚氯乙烯、聚乙烯、聚碳酸酯 | 湖南埃普特医疗器械有限公司 | 湖南瑞康通科技发展有限公司 | C02071001500000118370000518 | 163B0405MJ35D | 163B0405MJ35D
15654 | 通用介入 | 14 | 14 | 血管鞘 | 普通型 | / | / | 已维护 | 湘械注准20252030225 | 血管鞘组 | 血管鞘组 | 不锈钢、聚氨酯、聚氯乙烯、聚乙烯、聚碳酸酯 | 湖南埃普特医疗器械有限公司 | 湖南瑞康通科技发展有限公司 | C02071001500000118370000519 | 163A0810MJ35T | 163A0810MJ35T
15654 | 通用介入 | 14 | 14 | 血管鞘 | 普通型 | / | / | 已维护 | 湘械注准20252030225 | 血管鞘组 | 血管鞘组 | 不锈钢、聚氨酯、聚氯乙烯、聚乙烯、聚碳酸酯 | 湖南埃普特医疗器械有限公司 | 湖南瑞康通科技发展有限公司 | C02071001500000118370000520 | 163A6510MJ35D | 163A6510MJ35D
15654 | 通用介入 | 14 | 14 | 血管鞘 | 普通型 | / | / | 已维护 | 湘械注准20252030225 | 血管鞘组 | 血管鞘组 | 不锈钢、聚氨酯、聚氯乙烯、聚乙烯、聚碳酸酯 | 湖南埃普特医疗器械有限公司 | 湖南瑞康通科技发展有限公司 | C02071001500000118370000521 | 163A6525HS14D | 163A6525HS14D
15654 | 通用介入 | 14 | 14 | 血管鞘 | 普通型 | / | / | 已维护 | 湘械注准20252030225 | 血管鞘组 | 血管鞘组 | 不锈钢、聚氨酯、聚氯乙烯、聚乙烯、聚碳酸酯 | 湖南埃普特医疗器械有限公司 | 湖南瑞康通科技发展有限公司 | C02071001500000118370000522 | 163A0415PA25TL | 163A0415PA25TL
15654 | 通用介入 | 14 | 14 | 血管鞘 | 普通型 | / | / | 已维护 | 湘械注准20252030225 | 血管鞘组 | 血管鞘组 | 不锈钢、聚氨酯、聚氯乙烯、聚乙烯、聚碳酸酯 | 湖南埃普特医疗器械有限公司 | 湖南瑞康通科技发展有限公司 | C02071001500000118370000523 | 163A1015MJ35D | 163A1015MJ35D
15654 | 通用介入 | 14 | 14 | 血管鞘 | 普通型 | / | / | 已维护 | 湘械注准20252030225 | 血管鞘组 | 血管鞘组 | 不锈钢、聚氨酯、聚氯乙烯、聚乙烯、聚碳酸酯 | 湖南埃普特医疗器械有限公司 | 湖南瑞康通科技发展有限公司 | C02071001500000118370000524 | 163A0407PA25T | 163A0407PA25T
15654 | 通用介入 | 14 | 14 | 血管鞘 | 普通型 | / | / | 已维护 | 湘械注准20252030225 | 血管鞘组 | 血管鞘组 | 不锈钢、聚氨酯、聚氯乙烯、聚乙烯、聚碳酸酯 | 湖南埃普特医疗器械有限公司 | 湖南瑞康通科技发展有限公司 | C02071001500000118370000525 | 163A0615MS18D | 163A0615MS18D
15654 | 通用介入 | 14 | 14 | 血管鞘 | 普通型 | / | / | 已维护 | 湘械注准20252030225 | 血管鞘组 | 血管鞘组 | 不锈钢、聚氨酯、聚氯乙烯、聚乙烯、聚碳酸酯 | 湖南埃普特医疗器械有限公司 | 湖南瑞康通科技发展有限公司 | C02071001500000118370000526 | 163A0707MS18DL | 163A0707MS18DL
15654 | 通用介入 | 14 | 14 | 血管鞘 | 普通型 | / | / | 已维护 | 湘械注准20252030225 | 血管鞘组 | 血管鞘组 | 不锈钢、聚氨酯、聚氯乙烯、聚乙烯、聚碳酸酯 | 湖南埃普特医疗器械有限公司 | 湖南瑞康通科技发展有限公司 | C02071001500000118370000527 | 163A1015MJ35T | 163A1015MJ35T
15654 | 通用介入 | 14 | 14 | 血管鞘 | 普通型 | / | / | 已维护 | 湘械注准20252030225 | 血管鞘组 | 血管鞘组 | 不锈钢、聚氨酯、聚氯乙烯、聚乙烯、聚碳酸酯 | 湖南埃普特医疗器械有限公司 | 湖南瑞康通科技发展有限公司 | C02071001500000118370000528 | 163A0607MS21DL | 163A0607MS21DL
15654 | 通用介入 | 14 | 14 | 血管鞘 | 普通型 | / | / | 已维护 | 湘械注准20252030225 | 血管鞘组 | 血管鞘组 | 不锈钢、聚氨酯、聚氯乙烯、聚乙烯、聚碳酸酯 | 湖南埃普特医疗器械有限公司 | 湖南瑞康通科技发展有限公司 | C02071001500000118370000529 | 163A0710MS18DL | 163A0710MS18DL
15654 | 通用介入 | 14 | 14 | 血管鞘 | 普通型 | / | / | 已维护 | 湘械注准20252030225 | 血管鞘组 | 血管鞘组 | 不锈钢、聚氨酯、聚氯乙烯、聚乙烯、聚碳酸酯 | 湖南埃普特医疗器械有限公司 | 湖南瑞康通科技发展有限公司 | C02071001500000118370000530 | 163A1125PS35T | 163A1125PS35T
15654 | 通用介入 | 14 | 14 | 血管鞘 | 普通型 | / | / | 已维护 | 湘械注准20252030225 | 血管鞘组 | 血管鞘组 | 不锈钢、聚氨酯、聚氯乙烯、聚乙烯、聚碳酸酯 | 湖南埃普特医疗器械有限公司 | 湖南瑞康通科技发展有限公司 | C02071001500000118370000531 | 163A6525PS35T | 163A6525PS35T
15654 | 通用介入 | 14 | 14 | 血管鞘 | 普通型 | / | / | 已维护 | 湘械注准20252030225 | 血管鞘组 | 血管鞘组 | 不锈钢、聚氨酯、聚氯乙烯、聚乙烯、聚碳酸酯 | 湖南埃普特医疗器械有限公司 | 湖南瑞康通科技发展有限公司 | C02071001500000118370000532 | 163A0505MS18DL | 163A0505MS18DL
15654 | 通用介入 | 14 | 14 | 血管鞘 | 普通型 | / | / | 已维护 | 湘械注准20252030225 | 血管鞘组 | 血管鞘组 | 不锈钢、聚氨酯、聚氯乙烯、聚乙烯、聚碳酸酯 | 湖南埃普特医疗器械有限公司 | 湖南瑞康通科技发展有限公司 | C02071001500000118370000533 | 163A1125MJ35D | 163A1125MJ35D
15654 | 通用介入 | 14 | 14 | 血管鞘 | 普通型 | / | / | 已维护 | 湘械注准20252030225 | 血管鞘组 | 血管鞘组 | 不锈钢、聚氨酯、聚氯乙烯、聚乙烯、聚碳酸酯 | 湖南埃普特医疗器械有限公司 | 湖南瑞康通科技发展有限公司 | C02071001500000118370000534 | 163B0415PA35T | 163B0415PA35T
15654 | 通用介入 | 14 | 14 | 血管鞘 | 普通型 | / | / | 已维护 | 湘械注准20252030225 | 血管鞘组 | 血管鞘组 | 不锈钢、聚氨酯、聚氯乙烯、聚乙烯、聚碳酸酯 | 湖南埃普特医疗器械有限公司 | 湖南瑞康通科技发展有限公司 | C02071001500000118370000535 | 163A8515MJ35T | 163A8515MJ35T
15654 | 通用介入 | 14 | 14 | 血管鞘 | 普通型 | / | / | 已维护 | 湘械注准20252030225 | 血管鞘组 | 血管鞘组 | 不锈钢、聚氨酯、聚氯乙烯、聚乙烯、聚碳酸酯 | 湖南埃普特医疗器械有限公司 | 湖南瑞康通科技发展有限公司 | C02071001500000118370000536 | 163A1025PA35T | 163A1025PA35T
15654 | 通用介入 | 14 | 14 | 血管鞘 | 普通型 | / | / | 已维护 | 湘械注准20252030225 | 血管鞘组 | 血管鞘组 | 不锈钢、聚氨酯、聚氯乙烯、聚乙烯、聚碳酸酯 | 湖南埃普特医疗器械有限公司 | 湖南瑞康通科技发展有限公司 | C02071001500000118370000537 | 163B0407MJ35D | 163B0407MJ35D
15654 | 通用介入 | 14 | 14 | 血管鞘 | 普通型 | / | / | 已维护 | 湘械注准20252030225 | 血管鞘组 | 血管鞘组 | 不锈钢、聚氨酯、聚氯乙烯、聚乙烯、聚碳酸酯 | 湖南埃普特医疗器械有限公司 | 湖南瑞康通科技发展有限公司 | C02071001500000118370000538 | 163A0410HS18D | 163A0410HS18D
15654 | 通用介入 | 14 | 14 | 血管鞘 | 普通型 | / | / | 已维护 | 湘械注准20252030225 | 血管鞘组 | 血管鞘组 | 不锈钢、聚氨酯、聚氯乙烯、聚乙烯、聚碳酸酯 | 湖南埃普特医疗器械有限公司 | 湖南瑞康通科技发展有限公司 | C02071001500000118370000539 | 163A6507MS25TL | 163A6507MS25TL
15654 | 通用介入 | 14 | 14 | 血管鞘 | 普通型 | / | / | 已维护 | 湘械注准20252030225 | 血管鞘组 | 血管鞘组 | 不锈钢、聚氨酯、聚氯乙烯、聚乙烯、聚碳酸酯 | 湖南埃普特医疗器械有限公司 | 湖南瑞康通科技发展有限公司 | C02071001500000118370000540 | 163A6515HS18DL | 163A6515HS18DL
15654 | 通用介入 | 14 | 14 | 血管鞘 | 普通型 | / | / | 已维护 | 湘械注准20252030225 | 血管鞘组 | 血管鞘组 | 不锈钢、聚氨酯、聚氯乙烯、聚乙烯、聚碳酸酯 | 湖南埃普特医疗器械有限公司 | 湖南瑞康通科技发展有限公司 | C02071001500000118370000541 | 163B0605PS35T | 163B0605PS35T
15654 | 通用介入 | 14 | 14 | 血管鞘 | 普通型 | / | / | 已维护 | 湘械注准20252030225 | 血管鞘组 | 血管鞘组 | 不锈钢、聚氨酯、聚氯乙烯、聚乙烯、聚碳酸酯 | 湖南埃普特医疗器械有限公司 | 湖南瑞康通科技发展有限公司 | C02071001500000118370000542 | 163A0405MS21DL | 163A0405MS21DL
15654 | 通用介入 | 14 | 14 | 血管鞘 | 普通型 | / | / | 已维护 | 湘械注准20252030225 | 血管鞘组 | 血管鞘组 | 不锈钢、聚氨酯、聚氯乙烯、聚乙烯、聚碳酸酯 | 湖南埃普特医疗器械有限公司 | 湖南瑞康通科技发展有限公司 | C02071001500000118370000543 | 163A0505MJ35T | 163A0505MJ35T
15654 | 通用介入 | 14 | 14 | 血管鞘 | 普通型 | / | / | 已维护 | 湘械注准20252030225 | 血管鞘组 | 血管鞘组 | 不锈钢、聚氨酯、聚氯乙烯、聚乙烯、聚碳酸酯 | 湖南埃普特医疗器械有限公司 | 湖南瑞康通科技发展有限公司 | C02071001500000118370000544 | 163A0605MJ35T | 163A0605MJ35T
15654 | 通用介入 | 14 | 14 | 血管鞘 | 普通型 | / | / | 已维护 | 湘械注准20252030225 | 血管鞘组 | 血管鞘组 | 不锈钢、聚氨酯、聚氯乙烯、聚乙烯、聚碳酸酯 | 湖南埃普特医疗器械有限公司 | 湖南瑞康通科技发展有限公司 | C02071001500000118370000545 | 163A6507MS21D | 163A6507MS21D
15654 | 通用介入 | 14 | 14 | 血管鞘 | 普通型 | / | / | 已维护 | 湘械注准20252030225 | 血管鞘组 | 血管鞘组 | 不锈钢、聚氨酯、聚氯乙烯、聚乙烯、聚碳酸酯 | 湖南埃普特医疗器械有限公司 | 湖南瑞康通科技发展有限公司 | C02071001500000118370000546 | 163A0607PS35T | 163A0607PS35T
15654 | 通用介入 | 14 | 14 | 血管鞘 | 普通型 | / | / | 已维护 | 湘械注准20252030225 | 血管鞘组 | 血管鞘组 | 不锈钢、聚氨酯、聚氯乙烯、聚乙烯、聚碳酸酯 | 湖南埃普特医疗器械有限公司 | 湖南瑞康通科技发展有限公司 | C02071001500000118370000547 | 163A6507HS14D | 163A6507HS14D
15654 | 通用介入 | 14 | 14 | 血管鞘 | 普通型 | / | / | 已维护 | 湘械注准20252030225 | 血管鞘组 | 血管鞘组 | 不锈钢、聚氨酯、聚氯乙烯、聚乙烯、聚碳酸酯 | 湖南埃普特医疗器械有限公司 | 湖南瑞康通科技发展有限公司 | C02071001500000118370000548 | 163A0710PS35T | 163A0710PS35T
15654 | 通用介入 | 14 | 14 | 血管鞘 | 普通型 | / | / | 已维护 | 湘械注准20252030225 | 血管鞘组 | 血管鞘组 | 不锈钢、聚氨酯、聚氯乙烯、聚乙烯、聚碳酸酯 | 湖南埃普特医疗器械有限公司 | 湖南瑞康通科技发展有限公司 | C02071001500000118370000549 | 163A0725MJ35D | 163A0725MJ35D
15654 | 通用介入 | 14 | 14 | 血管鞘 | 普通型 | / | / | 已维护 | 湘械注准20252030225 | 血管鞘组 | 血管鞘组 | 不锈钢、聚氨酯、聚氯乙烯、聚乙烯、聚碳酸酯 | 湖南埃普特医疗器械有限公司 | 湖南瑞康通科技发展有限公司 | C02071001500000118370000550 | 163A0510PS21T | 163A0510PS21T
15654 | 通用介入 | 14 | 14 | 血管鞘 | 普通型 | / | / | 已维护 | 湘械注准20252030225 | 血管鞘组 | 血管鞘组 | 不锈钢、聚氨酯、聚氯乙烯、聚乙烯、聚碳酸酯 | 湖南埃普特医疗器械有限公司 | 湖南瑞康通科技发展有限公司 | C02071001500000118370000551 | 163A0615PS25TL | 163A0615PS25TL
15654 | 通用介入 | 14 | 14 | 血管鞘 | 普通型 | / | / | 已维护 | 湘械注准20252030225 | 血管鞘组 | 血管鞘组 | 不锈钢、聚氨酯、聚氯乙烯、聚乙烯、聚碳酸酯 | 湖南埃普特医疗器械有限公司 | 湖南瑞康通科技发展有限公司 | C02071001500000118370000552 | 163A0425HS18DL | 163A0425HS18DL
15654 | 通用介入 | 14 | 14 | 血管鞘 | 普通型 | / | / | 已维护 | 湘械注准20252030225 | 血管鞘组 | 血管鞘组 | 不锈钢、聚氨酯、聚氯乙烯、聚乙烯、聚碳酸酯 | 湖南埃普特医疗器械有限公司 | 湖南瑞康通科技发展有限公司 | C02071001500000118370000553 | 163B0710MJ35D | 163B0710MJ35D
15654 | 通用介入 | 14 | 14 | 血管鞘 | 普通型 | / | / | 已维护 | 湘械注准20252030225 | 血管鞘组 | 血管鞘组 | 不锈钢、聚氨酯、聚氯乙烯、聚乙烯、聚碳酸酯 | 湖南埃普特医疗器械有限公司 | 湖南瑞康通科技发展有限公司 | C02071001500000118370000554 | 163A0705MS25T | 163A0705MS25T
15654 | 通用介入 | 14 | 14 | 血管鞘 | 普通型 | / | / | 已维护 | 湘械注准20252030225 | 血管鞘组 | 血管鞘组 | 不锈钢、聚氨酯、聚氯乙烯、聚乙烯、聚碳酸酯 | 湖南埃普特医疗器械有限公司 | 湖南瑞康通科技发展有限公司 | C02071001500000118370000555 | 163A0725HS16D | 163A0725HS16D
15654 | 通用介入 | 14 | 14 | 血管鞘 | 普通型 | / | / | 已维护 | 湘械注准20252030225 | 血管鞘组 | 血管鞘组 | 不锈钢、聚氨酯、聚氯乙烯、聚乙烯、聚碳酸酯 | 湖南埃普特医疗器械有限公司 | 湖南瑞康通科技发展有限公司 | C02071001500000118370000556 | 163B0425PS35T | 163B0425PS35T
15654 | 通用介入 | 14 | 14 | 血管鞘 | 普通型 | / | / | 已维护 | 湘械注准20252030225 | 血管鞘组 | 血管鞘组 | 不锈钢、聚氨酯、聚氯乙烯、聚乙烯、聚碳酸酯 | 湖南埃普特医疗器械有限公司 | 湖南瑞康通科技发展有限公司 | C02071001500000118370000557 | 163A0725HS14D | 163A0725HS14D
15654 | 通用介入 | 14 | 14 | 血管鞘 | 普通型 | / | / | 已维护 | 湘械注准20252030225 | 血管鞘组 | 血管鞘组 | 不锈钢、聚氨酯、聚氯乙烯、聚乙烯、聚碳酸酯 | 湖南埃普特医疗器械有限公司 | 湖南瑞康通科技发展有限公司 | C02071001500000118370000558 | 163B1125MJ35D | 163B1125MJ35D
15654 | 通用介入 | 14 | 14 | 血管鞘 | 普通型 | / | / | 已维护 | 湘械注准20252030225 | 血管鞘组 | 血管鞘组 | 不锈钢、聚氨酯、聚氯乙烯、聚乙烯、聚碳酸酯 | 湖南埃普特医疗器械有限公司 | 湖南瑞康通科技发展有限公司 | C02071001500000118370000559 | 163A0825MJ35T | 163A0825MJ35T
15654 | 通用介入 | 14 | 14 | 血管鞘 | 普通型 | / | / | 已维护 | 湘械注准20252030225 | 血管鞘组 | 血管鞘组 | 不锈钢、聚氨酯、聚氯乙烯、聚乙烯、聚碳酸酯 | 湖南埃普特医疗器械有限公司 | 湖南瑞康通科技发展有限公司 | C02071001500000118370000560 | 163B0825MJ35T | 163B0825MJ35T
15654 | 通用介入 | 14 | 14 | 血管鞘 | 普通型 | / | / | 已维护 | 湘械注准20252030225 | 血管鞘组 | 血管鞘组 | 不锈钢、聚氨酯、聚氯乙烯、聚乙烯、聚碳酸酯 | 湖南埃普特医疗器械有限公司 | 湖南瑞康通科技发展有限公司 | C02071001500000118370000561 | 163A6515PS21T | 163A6515PS21T
15654 | 通用介入 | 14 | 14 | 血管鞘 | 普通型 | / | / | 已维护 | 湘械注准20252030225 | 血管鞘组 | 血管鞘组 | 不锈钢、聚氨酯、聚氯乙烯、聚乙烯、聚碳酸酯 | 湖南埃普特医疗器械有限公司 | 湖南瑞康通科技发展有限公司 | C02071001500000118370000562 | 163B1025PS35T | 163B1025PS35T
15654 | 通用介入 | 14 | 14 | 血管鞘 | 普通型 | / | / | 已维护 | 湘械注准20252030225 | 血管鞘组 | 血管鞘组 | 不锈钢、聚氨酯、聚氯乙烯、聚乙烯、聚碳酸酯 | 湖南埃普特医疗器械有限公司 | 湖南瑞康通科技发展有限公司 | C02071001500000118370000563 | 163A0625PS25T | 163A0625PS25T
15654 | 通用介入 | 14 | 14 | 血管鞘 | 普通型 | / | / | 已维护 | 湘械注准20252030225 | 血管鞘组 | 血管鞘组 | 不锈钢、聚氨酯、聚氯乙烯、聚乙烯、聚碳酸酯 | 湖南埃普特医疗器械有限公司 | 湖南瑞康通科技发展有限公司 | C02071001500000118370000564 | 163A0405MJ35D | 163A0405MJ35D
15654 | 通用介入 | 14 | 14 | 血管鞘 | 普通型 | / | / | 已维护 | 湘械注准20252030225 | 血管鞘组 | 血管鞘组 | 不锈钢、聚氨酯、聚氯乙烯、聚乙烯、聚碳酸酯 | 湖南埃普特医疗器械有限公司 | 湖南瑞康通科技发展有限公司 | C02071001500000118370000565 | 163A0825PS35T | 163A0825PS35T
15654 | 通用介入 | 14 | 14 | 血管鞘 | 普通型 | / | / | 已维护 | 湘械注准20252030225 | 血管鞘组 | 血管鞘组 | 不锈钢、聚氨酯、聚氯乙烯、聚乙烯、聚碳酸酯 | 湖南埃普特医疗器械有限公司 | 湖南瑞康通科技发展有限公司 | C02071001500000118370000566 | 163A0705PS35T | 163A0705PS35T
15654 | 通用介入 | 14 | 14 | 血管鞘 | 普通型 | / | / | 已维护 | 湘械注准20252030225 | 血管鞘组 | 血管鞘组 | 不锈钢、聚氨酯、聚氯乙烯、聚乙烯、聚碳酸酯 | 湖南埃普特医疗器械有限公司 | 湖南瑞康通科技发展有限公司 | C02071001500000118370000567 | 163A0507MS21D | 163A0507MS21D
15654 | 通用介入 | 14 | 14 | 血管鞘 | 普通型 | / | / | 已维护 | 湘械注准20252030225 | 血管鞘组 | 血管鞘组 | 不锈钢、聚氨酯、聚氯乙烯、聚乙烯、聚碳酸酯 | 湖南埃普特医疗器械有限公司 | 湖南瑞康通科技发展有限公司 | C02071001500000118370000568 | 163B1125PS35T | 163B1125PS35T
15654 | 通用介入 | 14 | 14 | 血管鞘 | 普通型 | / | / | 已维护 | 湘械注准20252030225 | 血管鞘组 | 血管鞘组 | 不锈钢、聚氨酯、聚氯乙烯、聚乙烯、聚碳酸酯 | 湖南埃普特医疗器械有限公司 | 湖南瑞康通科技发展有限公司 | C02071001500000118370000569 | 163A0625MS25T | 163A0625MS25T
15654 | 通用介入 | 14 | 14 | 血管鞘 | 普通型 | / | / | 已维护 | 湘械注准20252030225 | 血管鞘组 | 血管鞘组 | 不锈钢、聚氨酯、聚氯乙烯、聚乙烯、聚碳酸酯 | 湖南埃普特医疗器械有限公司 | 湖南瑞康通科技发展有限公司 | C02071001500000118370000570 | 163B0515MJ35T | 163B0515MJ35T
15654 | 通用介入 | 14 | 14 | 血管鞘 | 普通型 | / | / | 已维护 | 湘械注准20252030225 | 血管鞘组 | 血管鞘组 | 不锈钢、聚氨酯、聚氯乙烯、聚乙烯、聚碳酸酯 | 湖南埃普特医疗器械有限公司 | 湖南瑞康通科技发展有限公司 | C02071001500000118370000571 | 163A0405HS16DL | 163A0405HS16DL
15654 | 通用介入 | 14 | 14 | 血管鞘 | 普通型 | / | / | 已维护 | 湘械注准20252030225 | 血管鞘组 | 血管鞘组 | 不锈钢、聚氨酯、聚氯乙烯、聚乙烯、聚碳酸酯 | 湖南埃普特医疗器械有限公司 | 湖南瑞康通科技发展有限公司 | C02071001500000118370000572 | 163A1115PA35T | 163A1115PA35T
15654 | 通用介入 | 14 | 14 | 血管鞘 | 普通型 | / | / | 已维护 | 湘械注准20252030225 | 血管鞘组 | 血管鞘组 | 不锈钢、聚氨酯、聚氯乙烯、聚乙烯、聚碳酸酯 | 湖南埃普特医疗器械有限公司 | 湖南瑞康通科技发展有限公司 | C02071001500000118370000573 | 163A0610PA21T | 163A0610PA21T
15654 | 通用介入 | 14 | 14 | 血管鞘 | 普通型 | / | / | 已维护 | 湘械注准20252030225 | 血管鞘组 | 血管鞘组 | 不锈钢、聚氨酯、聚氯乙烯、聚乙烯、聚碳酸酯 | 湖南埃普特医疗器械有限公司 | 湖南瑞康通科技发展有限公司 | C02071001500000118370000574 | 163B8525PA35T | 163B8525PA35T
15654 | 通用介入 | 14 | 14 | 血管鞘 | 普通型 | / | / | 已维护 | 湘械注准20252030225 | 血管鞘组 | 血管鞘组 | 不锈钢、聚氨酯、聚氯乙烯、聚乙烯、聚碳酸酯 | 湖南埃普特医疗器械有限公司 | 湖南瑞康通科技发展有限公司 | C02071001500000118370000575 | 163B6505PS35T | 163B6505PS35T
15654 | 通用介入 | 14 | 14 | 血管鞘 | 普通型 | / | / | 已维护 | 湘械注准20252030225 | 血管鞘组 | 血管鞘组 | 不锈钢、聚氨酯、聚氯乙烯、聚乙烯、聚碳酸酯 | 湖南埃普特医疗器械有限公司 | 湖南瑞康通科技发展有限公司 | C02071001500000118370000576 | 163A6510HS18DL | 163A6510HS18DL
15654 | 通用介入 | 14 | 14 | 血管鞘 | 普通型 | / | / | 已维护 | 湘械注准20252030225 | 血管鞘组 | 血管鞘组 | 不锈钢、聚氨酯、聚氯乙烯、聚乙烯、聚碳酸酯 | 湖南埃普特医疗器械有限公司 | 湖南瑞康通科技发展有限公司 | C02071001500000118370000577 | 163A0515PS21T | 163A0515PS21T
15654 | 通用介入 | 14 | 14 | 血管鞘 | 普通型 | / | / | 已维护 | 湘械注准20252030225 | 血管鞘组 | 血管鞘组 | 不锈钢、聚氨酯、聚氯乙烯、聚乙烯、聚碳酸酯 | 湖南埃普特医疗器械有限公司 | 湖南瑞康通科技发展有限公司 | C02071001500000118370000578 | 163A0407PS25TL | 163A0407PS25TL
15654 | 通用介入 | 14 | 14 | 血管鞘 | 普通型 | / | / | 已维护 | 湘械注准20252030225 | 血管鞘组 | 血管鞘组 | 不锈钢、聚氨酯、聚氯乙烯、聚乙烯、聚碳酸酯 | 湖南埃普特医疗器械有限公司 | 湖南瑞康通科技发展有限公司 | C02071001500000118370000579 | 163A0505MJ35D | 163A0505MJ35D
15654 | 通用介入 | 14 | 14 | 血管鞘 | 普通型 | / | / | 已维护 | 湘械注准20252030225 | 血管鞘组 | 血管鞘组 | 不锈钢、聚氨酯、聚氯乙烯、聚乙烯、聚碳酸酯 | 湖南埃普特医疗器械有限公司 | 湖南瑞康通科技发展有限公司 | C02071001500000118370000580 | 163A6505MS25T | 163A6505MS25T
15654 | 通用介入 | 14 | 14 | 血管鞘 | 普通型 | / | / | 已维护 | 湘械注准20252030225 | 血管鞘组 | 血管鞘组 | 不锈钢、聚氨酯、聚氯乙烯、聚乙烯、聚碳酸酯 | 湖南埃普特医疗器械有限公司 | 湖南瑞康通科技发展有限公司 | C02071001500000118370000581 | 163A0707HS18DL | 163A0707HS18DL
15654 | 通用介入 | 14 | 14 | 血管鞘 | 普通型 | / | / | 已维护 | 湘械注准20252030225 | 血管鞘组 | 血管鞘组 | 不锈钢、聚氨酯、聚氯乙烯、聚乙烯、聚碳酸酯 | 湖南埃普特医疗器械有限公司 | 湖南瑞康通科技发展有限公司 | C02071001500000118370000582 | 163A6510PS35T | 163A6510PS35T
15654 | 通用介入 | 14 | 14 | 血管鞘 | 普通型 | / | / | 已维护 | 湘械注准20252030225 | 血管鞘组 | 血管鞘组 | 不锈钢、聚氨酯、聚氯乙烯、聚乙烯、聚碳酸酯 | 湖南埃普特医疗器械有限公司 | 湖南瑞康通科技发展有限公司 | C02071001500000118370000583 | 163A0707HS14D | 163A0707HS14D
15654 | 通用介入 | 14 | 14 | 血管鞘 | 普通型 | / | / | 已维护 | 湘械注准20252030225 | 血管鞘组 | 血管鞘组 | 不锈钢、聚氨酯、聚氯乙烯、聚乙烯、聚碳酸酯 | 湖南埃普特医疗器械有限公司 | 湖南瑞康通科技发展有限公司 | C02071001500000118370000584 | 163A0605MS25T | 163A0605MS25T
15654 | 通用介入 | 14 | 14 | 血管鞘 | 普通型 | / | / | 已维护 | 湘械注准20252030225 | 血管鞘组 | 血管鞘组 | 不锈钢、聚氨酯、聚氯乙烯、聚乙烯、聚碳酸酯 | 湖南埃普特医疗器械有限公司 | 湖南瑞康通科技发展有限公司 | C02071001500000118370000585 | 163A0710MS21DL | 163A0710MS21DL
15654 | 通用介入 | 14 | 14 | 血管鞘 | 普通型 | / | / | 已维护 | 湘械注准20252030225 | 血管鞘组 | 血管鞘组 | 不锈钢、聚氨酯、聚氯乙烯、聚乙烯、聚碳酸酯 | 湖南埃普特医疗器械有限公司 | 湖南瑞康通科技发展有限公司 | C02071001500000118370000586 | 163B6510PS35T | 163B6510PS35T
15654 | 通用介入 | 14 | 14 | 血管鞘 | 普通型 | / | / | 已维护 | 湘械注准20252030225 | 血管鞘组 | 血管鞘组 | 不锈钢、聚氨酯、聚氯乙烯、聚乙烯、聚碳酸酯 | 湖南埃普特医疗器械有限公司 | 湖南瑞康通科技发展有限公司 | C02071001500000118370000587 | 163A6510HS16D | 163A6510HS16D
15654 | 通用介入 | 14 | 14 | 血管鞘 | 普通型 | / | / | 已维护 | 湘械注准20252030225 | 血管鞘组 | 血管鞘组 | 不锈钢、聚氨酯、聚氯乙烯、聚乙烯、聚碳酸酯 | 湖南埃普特医疗器械有限公司 | 湖南瑞康通科技发展有限公司 | C02071001500000118370000588 | 163A0405MS18DL | 163A0405MS18DL
15654 | 通用介入 | 14 | 14 | 血管鞘 | 普通型 | / | / | 已维护 | 湘械注准20252030225 | 血管鞘组 | 血管鞘组 | 不锈钢、聚氨酯、聚氯乙烯、聚乙烯、聚碳酸酯 | 湖南埃普特医疗器械有限公司 | 湖南瑞康通科技发展有限公司 | C02071001500000118370000589 | 163A0407PS35T | 163A0407PS35T
15654 | 通用介入 | 14 | 14 | 血管鞘 | 普通型 | / | / | 已维护 | 湘械注准20252030225 | 血管鞘组 | 血管鞘组 | 不锈钢、聚氨酯、聚氯乙烯、聚乙烯、聚碳酸酯 | 湖南埃普特医疗器械有限公司 | 湖南瑞康通科技发展有限公司 | C02071001500000118370000590 | 163B8515MJ35D | 163B8515MJ35D
15654 | 通用介入 | 14 | 14 | 血管鞘 | 普通型 | / | / | 已维护 | 湘械注准20252030225 | 血管鞘组 | 血管鞘组 | 不锈钢、聚氨酯、聚氯乙烯、聚乙烯、聚碳酸酯 | 湖南埃普特医疗器械有限公司 | 湖南瑞康通科技发展有限公司 | C02071001500000118370000591 | 163A0615HS18DL | 163A0615HS18DL
15654 | 通用介入 | 14 | 14 | 血管鞘 | 普通型 | / | / | 已维护 | 湘械注准20252030225 | 血管鞘组 | 血管鞘组 | 不锈钢、聚氨酯、聚氯乙烯、聚乙烯、聚碳酸酯 | 湖南埃普特医疗器械有限公司 | 湖南瑞康通科技发展有限公司 | C02071001500000118370000592 | 163A0505MS25T | 163A0505MS25T
15654 | 通用介入 | 14 | 14 | 血管鞘 | 普通型 | / | / | 已维护 | 湘械注准20252030225 | 血管鞘组 | 血管鞘组 | 不锈钢、聚氨酯、聚氯乙烯、聚乙烯、聚碳酸酯 | 湖南埃普特医疗器械有限公司 | 湖南瑞康通科技发展有限公司 | C02071001500000118370000593 | 163A1015PS35T | 163A1015PS35T
15654 | 通用介入 | 14 | 14 | 血管鞘 | 普通型 | / | / | 已维护 | 湘械注准20252030225 | 血管鞘组 | 血管鞘组 | 不锈钢、聚氨酯、聚氯乙烯、聚乙烯、聚碳酸酯 | 湖南埃普特医疗器械有限公司 | 湖南瑞康通科技发展有限公司 | C02071001500000118370000594 | 163A6505PA35T | 163A6505PA35T
15654 | 通用介入 | 14 | 14 | 血管鞘 | 普通型 | / | / | 已维护 | 湘械注准20252030225 | 血管鞘组 | 血管鞘组 | 不锈钢、聚氨酯、聚氯乙烯、聚乙烯、聚碳酸酯 | 湖南埃普特医疗器械有限公司 | 湖南瑞康通科技发展有限公司 | C02071001500000118370000595 | 163A0705PS25T | 163A0705PS25T
15654 | 通用介入 | 14 | 14 | 血管鞘 | 普通型 | / | / | 已维护 | 湘械注准20252030225 | 血管鞘组 | 血管鞘组 | 不锈钢、聚氨酯、聚氯乙烯、聚乙烯、聚碳酸酯 | 湖南埃普特医疗器械有限公司 | 湖南瑞康通科技发展有限公司 | C02071001500000118370000596 | 163A0605PS21T | 163A0605PS21T
15654 | 通用介入 | 14 | 14 | 血管鞘 | 普通型 | / | / | 已维护 | 湘械注准20252030225 | 血管鞘组 | 血管鞘组 | 不锈钢、聚氨酯、聚氯乙烯、聚乙烯、聚碳酸酯 | 湖南埃普特医疗器械有限公司 | 湖南瑞康通科技发展有限公司 | C02071001500000118370000597 | 163A6505MJ35D | 163A6505MJ35D
15654 | 通用介入 | 14 | 14 | 血管鞘 | 普通型 | / | / | 已维护 | 湘械注准20252030225 | 血管鞘组 | 血管鞘组 | 不锈钢、聚氨酯、聚氯乙烯、聚乙烯、聚碳酸酯 | 湖南埃普特医疗器械有限公司 | 湖南瑞康通科技发展有限公司 | C02071001500000118370000598 | 163B1010MJ35D | 163B1010MJ35D
15654 | 通用介入 | 14 | 14 | 血管鞘 | 普通型 | / | / | 已维护 | 湘械注准20252030225 | 血管鞘组 | 血管鞘组 | 不锈钢、聚氨酯、聚氯乙烯、聚乙烯、聚碳酸酯 | 湖南埃普特医疗器械有限公司 | 湖南瑞康通科技发展有限公司 | C02071001500000118370000599 | 163A0825MJ35D | 163A0825MJ35D
15654 | 通用介入 | 14 | 14 | 血管鞘 | 普通型 | / | / | 已维护 | 湘械注准20252030225 | 血管鞘组 | 血管鞘组 | 不锈钢、聚氨酯、聚氯乙烯、聚乙烯、聚碳酸酯 | 湖南埃普特医疗器械有限公司 | 湖南瑞康通科技发展有限公司 | C02071001500000118370000600 | 163A0407MS21DL | 163A0407MS21DL
15654 | 通用介入 | 14 | 14 | 血管鞘 | 普通型 | / | / | 已维护 | 湘械注准20252030225 | 血管鞘组 | 血管鞘组 | 不锈钢、聚氨酯、聚氯乙烯、聚乙烯、聚碳酸酯 | 湖南埃普特医疗器械有限公司 | 湖南瑞康通科技发展有限公司 | C02071001500000118370000601 | 163A0705MJ35T | 163A0705MJ35T
15654 | 通用介入 | 14 | 14 | 血管鞘 | 普通型 | / | / | 已维护 | 湘械注准20252030225 | 血管鞘组 | 血管鞘组 | 不锈钢、聚氨酯、聚氯乙烯、聚乙烯、聚碳酸酯 | 湖南埃普特医疗器械有限公司 | 湖南瑞康通科技发展有限公司 | C02071001500000118370000602 | 163A0625MJ35D | 163A0625MJ35D
15654 | 通用介入 | 14 | 14 | 血管鞘 | 普通型 | / | / | 已维护 | 湘械注准20252030225 | 血管鞘组 | 血管鞘组 | 不锈钢、聚氨酯、聚氯乙烯、聚乙烯、聚碳酸酯 | 湖南埃普特医疗器械有限公司 | 湖南瑞康通科技发展有限公司 | C02071001500000118370000603 | 163A6505PS21T | 163A6505PS21T
15654 | 通用介入 | 14 | 14 | 血管鞘 | 普通型 | / | / | 已维护 | 湘械注准20252030225 | 血管鞘组 | 血管鞘组 | 不锈钢、聚氨酯、聚氯乙烯、聚乙烯、聚碳酸酯 | 湖南埃普特医疗器械有限公司 | 湖南瑞康通科技发展有限公司 | C02071001500000118370000604 | 163A0705HS14D | 163A0705HS14D
15654 | 通用介入 | 14 | 14 | 血管鞘 | 普通型 | / | / | 已维护 | 湘械注准20252030225 | 血管鞘组 | 血管鞘组 | 不锈钢、聚氨酯、聚氯乙烯、聚乙烯、聚碳酸酯 | 湖南埃普特医疗器械有限公司 | 湖南瑞康通科技发展有限公司 | C02071001500000118370000605 | 163B0605PA35T | 163B0605PA35T
15654 | 通用介入 | 14 | 14 | 血管鞘 | 普通型 | / | / | 已维护 | 湘械注准20252030225 | 血管鞘组 | 血管鞘组 | 不锈钢、聚氨酯、聚氯乙烯、聚乙烯、聚碳酸酯 | 湖南埃普特医疗器械有限公司 | 湖南瑞康通科技发展有限公司 | C02071001500000118370000606 | 163A0710PA25T | 163A0710PA25T
15654 | 通用介入 | 14 | 14 | 血管鞘 | 普通型 | / | / | 已维护 | 湘械注准20252030225 | 血管鞘组 | 血管鞘组 | 不锈钢、聚氨酯、聚氯乙烯、聚乙烯、聚碳酸酯 | 湖南埃普特医疗器械有限公司 | 湖南瑞康通科技发展有限公司 | C02071001500000118370000607 | 163A0525MS25T | 163A0525MS25T
15654 | 通用介入 | 14 | 14 | 血管鞘 | 普通型 | / | / | 已维护 | 湘械注准20252030225 | 血管鞘组 | 血管鞘组 | 不锈钢、聚氨酯、聚氯乙烯、聚乙烯、聚碳酸酯 | 湖南埃普特医疗器械有限公司 | 湖南瑞康通科技发展有限公司 | C02071001500000118370000608 | 163B6515MJ35D | 163B6515MJ35D
15654 | 通用介入 | 14 | 14 | 血管鞘 | 普通型 | / | / | 已维护 | 湘械注准20252030225 | 血管鞘组 | 血管鞘组 | 不锈钢、聚氨酯、聚氯乙烯、聚乙烯、聚碳酸酯 | 湖南埃普特医疗器械有限公司 | 湖南瑞康通科技发展有限公司 | C02071001500000118370000609 | 163A6505PS25T | 163A6505PS25T
15654 | 通用介入 | 14 | 14 | 血管鞘 | 普通型 | / | / | 已维护 | 湘械注准20252030225 | 血管鞘组 | 血管鞘组 | 不锈钢、聚氨酯、聚氯乙烯、聚乙烯、聚碳酸酯 | 湖南埃普特医疗器械有限公司 | 湖南瑞康通科技发展有限公司 | C02071001500000118370000610 | 163B0415MJ35T | 163B0415MJ35T
15654 | 通用介入 | 14 | 14 | 血管鞘 | 普通型 | / | / | 已维护 | 湘械注准20252030225 | 血管鞘组 | 血管鞘组 | 不锈钢、聚氨酯、聚氯乙烯、聚乙烯、聚碳酸酯 | 湖南埃普特医疗器械有限公司 | 湖南瑞康通科技发展有限公司 | C02071001500000118370000611 | 163B8510MJ35D | 163B8510MJ35D
15654 | 通用介入 | 14 | 14 | 血管鞘 | 普通型 | / | / | 已维护 | 湘械注准20252030225 | 血管鞘组 | 血管鞘组 | 不锈钢、聚氨酯、聚氯乙烯、聚乙烯、聚碳酸酯 | 湖南埃普特医疗器械有限公司 | 湖南瑞康通科技发展有限公司 | C02071001500000118370000612 | 163B6510MJ35D | 163B6510MJ35D
15654 | 通用介入 | 14 | 14 | 血管鞘 | 普通型 | / | / | 已维护 | 湘械注准20252030225 | 血管鞘组 | 血管鞘组 | 不锈钢、聚氨酯、聚氯乙烯、聚乙烯、聚碳酸酯 | 湖南埃普特医疗器械有限公司 | 湖南瑞康通科技发展有限公司 | C02071001500000118370000613 | 163A0715MJ35T | 163A0715MJ35T
15654 | 通用介入 | 14 | 14 | 血管鞘 | 普通型 | / | / | 已维护 | 湘械注准20252030225 | 血管鞘组 | 血管鞘组 | 不锈钢、聚氨酯、聚氯乙烯、聚乙烯、聚碳酸酯 | 湖南埃普特医疗器械有限公司 | 湖南瑞康通科技发展有限公司 | C02071001500000118370000614 | 163B6505MJ35D | 163B6505MJ35D
15654 | 通用介入 | 14 | 14 | 血管鞘 | 普通型 | / | / | 已维护 | 湘械注准20252030225 | 血管鞘组 | 血管鞘组 | 不锈钢、聚氨酯、聚氯乙烯、聚乙烯、聚碳酸酯 | 湖南埃普特医疗器械有限公司 | 湖南瑞康通科技发展有限公司 | C02071001500000118370000615 | 163B0610MJ35T | 163B0610MJ35T
15654 | 通用介入 | 14 | 14 | 血管鞘 | 普通型 | / | / | 已维护 | 湘械注准20252030225 | 血管鞘组 | 血管鞘组 | 不锈钢、聚氨酯、聚氯乙烯、聚乙烯、聚碳酸酯 | 湖南埃普特医疗器械有限公司 | 湖南瑞康通科技发展有限公司 | C02071001500000118370000616 | 163B0915MJ35D | 163B0915MJ35D
15654 | 通用介入 | 14 | 14 | 血管鞘 | 普通型 | / | / | 已维护 | 湘械注准20252030225 | 血管鞘组 | 血管鞘组 | 不锈钢、聚氨酯、聚氯乙烯、聚乙烯、聚碳酸酯 | 湖南埃普特医疗器械有限公司 | 湖南瑞康通科技发展有限公司 | C02071001500000118370000617 | 163A0705PA25T | 163A0705PA25T
15654 | 通用介入 | 14 | 14 | 血管鞘 | 普通型 | / | / | 已维护 | 湘械注准20252030225 | 血管鞘组 | 血管鞘组 | 不锈钢、聚氨酯、聚氯乙烯、聚乙烯、聚碳酸酯 | 湖南埃普特医疗器械有限公司 | 湖南瑞康通科技发展有限公司 | C02071001500000118370000618 | 163A0507PS25TL | 163A0507PS25TL
15654 | 通用介入 | 14 | 14 | 血管鞘 | 普通型 | / | / | 已维护 | 湘械注准20252030225 | 血管鞘组 | 血管鞘组 | 不锈钢、聚氨酯、聚氯乙烯、聚乙烯、聚碳酸酯 | 湖南埃普特医疗器械有限公司 | 湖南瑞康通科技发展有限公司 | C02071001500000118370000619 | 163B0710PS35T | 163B0710PS35T
15654 | 通用介入 | 14 | 14 | 血管鞘 | 普通型 | / | / | 已维护 | 湘械注准20252030225 | 血管鞘组 | 血管鞘组 | 不锈钢、聚氨酯、聚氯乙烯、聚乙烯、聚碳酸酯 | 湖南埃普特医疗器械有限公司 | 湖南瑞康通科技发展有限公司 | C02071001500000118370000620 | 163B0707MJ35D | 163B0707MJ35D
15654 | 通用介入 | 14 | 14 | 血管鞘 | 普通型 | / | / | 已维护 | 湘械注准20252030225 | 血管鞘组 | 血管鞘组 | 不锈钢、聚氨酯、聚氯乙烯、聚乙烯、聚碳酸酯 | 湖南埃普特医疗器械有限公司 | 湖南瑞康通科技发展有限公司 | C02071001500000118370000621 | 163A0707PS35T | 163A0707PS35T
15654 | 通用介入 | 14 | 14 | 血管鞘 | 普通型 | / | / | 已维护 | 湘械注准20252030225 | 血管鞘组 | 血管鞘组 | 不锈钢、聚氨酯、聚氯乙烯、聚乙烯、聚碳酸酯 | 湖南埃普特医疗器械有限公司 | 湖南瑞康通科技发展有限公司 | C02071001500000118370000622 | 163B0725MJ35D | 163B0725MJ35D
15654 | 通用介入 | 14 | 14 | 血管鞘 | 普通型 | / | / | 已维护 | 湘械注准20252030225 | 血管鞘组 | 血管鞘组 | 不锈钢、聚氨酯、聚氯乙烯、聚乙烯、聚碳酸酯 | 湖南埃普特医疗器械有限公司 | 湖南瑞康通科技发展有限公司 | C02071001500000118370000623 | 163A0925MJ35D | 163A0925MJ35D
15654 | 通用介入 | 14 | 14 | 血管鞘 | 普通型 | / | / | 已维护 | 湘械注准20252030225 | 血管鞘组 | 血管鞘组 | 不锈钢、聚氨酯、聚氯乙烯、聚乙烯、聚碳酸酯 | 湖南埃普特医疗器械有限公司 | 湖南瑞康通科技发展有限公司 | C02071001500000118370000624 | 163A0607PA35T | 163A0607PA35T
15654 | 通用介入 | 14 | 14 | 血管鞘 | 普通型 | / | / | 已维护 | 湘械注准20252030225 | 血管鞘组 | 血管鞘组 | 不锈钢、聚氨酯、聚氯乙烯、聚乙烯、聚碳酸酯 | 湖南埃普特医疗器械有限公司 | 湖南瑞康通科技发展有限公司 | C02071001500000118370000625 | 163A1125MJ35T | 163A1125MJ35T
15654 | 通用介入 | 14 | 14 | 血管鞘 | 普通型 | / | / | 已维护 | 湘械注准20252030225 | 血管鞘组 | 血管鞘组 | 不锈钢、聚氨酯、聚氯乙烯、聚乙烯、聚碳酸酯 | 湖南埃普特医疗器械有限公司 | 湖南瑞康通科技发展有限公司 | C02071001500000118370000626 | 163B0825PA35T | 163B0825PA35T
15654 | 通用介入 | 14 | 14 | 血管鞘 | 普通型 | / | / | 已维护 | 湘械注准20252030225 | 血管鞘组 | 血管鞘组 | 不锈钢、聚氨酯、聚氯乙烯、聚乙烯、聚碳酸酯 | 湖南埃普特医疗器械有限公司 | 湖南瑞康通科技发展有限公司 | C02071001500000118370000627 | 163A0707PS25T | 163A0707PS25T
15654 | 通用介入 | 14 | 14 | 血管鞘 | 普通型 | / | / | 已维护 | 湘械注准20252030225 | 血管鞘组 | 血管鞘组 | 不锈钢、聚氨酯、聚氯乙烯、聚乙烯、聚碳酸酯 | 湖南埃普特医疗器械有限公司 | 湖南瑞康通科技发展有限公司 | C02071001500000118370000628 | 163A6515MS21DL | 163A6515MS21DL
15654 | 通用介入 | 14 | 14 | 血管鞘 | 普通型 | / | / | 已维护 | 湘械注准20252030225 | 血管鞘组 | 血管鞘组 | 不锈钢、聚氨酯、聚氯乙烯、聚乙烯、聚碳酸酯 | 湖南埃普特医疗器械有限公司 | 湖南瑞康通科技发展有限公司 | C02071001500000118370000629 | 163A0505PS35T | 163A0505PS35T
15654 | 通用介入 | 14 | 14 | 血管鞘 | 普通型 | / | / | 已维护 | 湘械注准20252030225 | 血管鞘组 | 血管鞘组 | 不锈钢、聚氨酯、聚氯乙烯、聚乙烯、聚碳酸酯 | 湖南埃普特医疗器械有限公司 | 湖南瑞康通科技发展有限公司 | C02071001500000118370000630 | 163A6507MS25T | 163A6507MS25T
15654 | 通用介入 | 14 | 14 | 血管鞘 | 普通型 | / | / | 已维护 | 湘械注准20252030225 | 血管鞘组 | 血管鞘组 | 不锈钢、聚氨酯、聚氯乙烯、聚乙烯、聚碳酸酯 | 湖南埃普特医疗器械有限公司 | 湖南瑞康通科技发展有限公司 | C02071001500000118370000631 | 163A8525MJ35T | 163A8525MJ35T
15654 | 通用介入 | 14 | 14 | 血管鞘 | 普通型 | / | / | 已维护 | 湘械注准20252030225 | 血管鞘组 | 血管鞘组 | 不锈钢、聚氨酯、聚氯乙烯、聚乙烯、聚碳酸酯 | 湖南埃普特医疗器械有限公司 | 湖南瑞康通科技发展有限公司 | C02071001500000118370000632 | 163A0510PS25T | 163A0510PS25T
15654 | 通用介入 | 14 | 14 | 血管鞘 | 普通型 | / | / | 已维护 | 湘械注准20252030225 | 血管鞘组 | 血管鞘组 | 不锈钢、聚氨酯、聚氯乙烯、聚乙烯、聚碳酸酯 | 湖南埃普特医疗器械有限公司 | 湖南瑞康通科技发展有限公司 | C02071001500000118370000633 | 163A0410HS14D | 163A0410HS14D
15654 | 通用介入 | 14 | 14 | 血管鞘 | 普通型 | / | / | 已维护 | 湘械注准20252030225 | 血管鞘组 | 血管鞘组 | 不锈钢、聚氨酯、聚氯乙烯、聚乙烯、聚碳酸酯 | 湖南埃普特医疗器械有限公司 | 湖南瑞康通科技发展有限公司 | C02071001500000118370000634 | 163A0525PS35T | 163A0525PS35T
15654 | 通用介入 | 14 | 14 | 血管鞘 | 普通型 | / | / | 已维护 | 湘械注准20252030225 | 血管鞘组 | 血管鞘组 | 不锈钢、聚氨酯、聚氯乙烯、聚乙烯、聚碳酸酯 | 湖南埃普特医疗器械有限公司 | 湖南瑞康通科技发展有限公司 | C02071001500000118370000635 | 163A0607MS18D | 163A0607MS18D
15654 | 通用介入 | 14 | 14 | 血管鞘 | 普通型 | / | / | 已维护 | 湘械注准20252030225 | 血管鞘组 | 血管鞘组 | 不锈钢、聚氨酯、聚氯乙烯、聚乙烯、聚碳酸酯 | 湖南埃普特医疗器械有限公司 | 湖南瑞康通科技发展有限公司 | C02071001500000118370000636 | 163A0615PS21T | 163A0615PS21T
15654 | 通用介入 | 14 | 14 | 血管鞘 | 普通型 | / | / | 已维护 | 湘械注准20252030225 | 血管鞘组 | 血管鞘组 | 不锈钢、聚氨酯、聚氯乙烯、聚乙烯、聚碳酸酯 | 湖南埃普特医疗器械有限公司 | 湖南瑞康通科技发展有限公司 | C02071001500000118370000637 | 163B0610PA35T | 163B0610PA35T
15654 | 通用介入 | 14 | 14 | 血管鞘 | 普通型 | / | / | 已维护 | 湘械注准20252030225 | 血管鞘组 | 血管鞘组 | 不锈钢、聚氨酯、聚氯乙烯、聚乙烯、聚碳酸酯 | 湖南埃普特医疗器械有限公司 | 湖南瑞康通科技发展有限公司 | C02071001500000118370000638 | 163A6525PS21T | 163A6525PS21T
15654 | 通用介入 | 14 | 14 | 血管鞘 | 普通型 | / | / | 已维护 | 湘械注准20252030225 | 血管鞘组 | 血管鞘组 | 不锈钢、聚氨酯、聚氯乙烯、聚乙烯、聚碳酸酯 | 湖南埃普特医疗器械有限公司 | 湖南瑞康通科技发展有限公司 | C02071001500000118370000639 | 163A0707HS18D | 163A0707HS18D
15654 | 通用介入 | 14 | 14 | 血管鞘 | 普通型 | / | / | 已维护 | 湘械注准20252030225 | 血管鞘组 | 血管鞘组 | 不锈钢、聚氨酯、聚氯乙烯、聚乙烯、聚碳酸酯 | 湖南埃普特医疗器械有限公司 | 湖南瑞康通科技发展有限公司 | C02071001500000118370000640 | 163B8510MJ35T | 163B8510MJ35T
15654 | 通用介入 | 14 | 14 | 血管鞘 | 普通型 | / | / | 已维护 | 湘械注准20252030225 | 血管鞘组 | 血管鞘组 | 不锈钢、聚氨酯、聚氯乙烯、聚乙烯、聚碳酸酯 | 湖南埃普特医疗器械有限公司 | 湖南瑞康通科技发展有限公司 | C02071001500000118370000641 | 163B0925PS35T | 163B0925PS35T
15654 | 通用介入 | 14 | 14 | 血管鞘 | 普通型 | / | / | 已维护 | 湘械注准20252030225 | 血管鞘组 | 血管鞘组 | 不锈钢、聚氨酯、聚氯乙烯、聚乙烯、聚碳酸酯 | 湖南埃普特医疗器械有限公司 | 湖南瑞康通科技发展有限公司 | C02071001500000118370000642 | 163A0507MJ35D | 163A0507MJ35D
15654 | 通用介入 | 14 | 14 | 血管鞘 | 普通型 | / | / | 已维护 | 湘械注准20252030225 | 血管鞘组 | 血管鞘组 | 不锈钢、聚氨酯、聚氯乙烯、聚乙烯、聚碳酸酯 | 湖南埃普特医疗器械有限公司 | 湖南瑞康通科技发展有限公司 | C02071001500000118370000643 | 163A0725PA35T | 163A0725PA35T
15654 | 通用介入 | 14 | 14 | 血管鞘 | 普通型 | / | / | 已维护 | 湘械注准20252030225 | 血管鞘组 | 血管鞘组 | 不锈钢、聚氨酯、聚氯乙烯、聚乙烯、聚碳酸酯 | 湖南埃普特医疗器械有限公司 | 湖南瑞康通科技发展有限公司 | C02071001500000118370000644 | 163A6510PA25T | 163A6510PA25T
15654 | 通用介入 | 14 | 14 | 血管鞘 | 普通型 | / | / | 已维护 | 湘械注准20252030225 | 血管鞘组 | 血管鞘组 | 不锈钢、聚氨酯、聚氯乙烯、聚乙烯、聚碳酸酯 | 湖南埃普特医疗器械有限公司 | 湖南瑞康通科技发展有限公司 | C02071001500000118370000645 | 163A0625PS35T | 163A0625PS35T
15654 | 通用介入 | 14 | 14 | 血管鞘 | 普通型 | / | / | 已维护 | 湘械注准20252030225 | 血管鞘组 | 血管鞘组 | 不锈钢、聚氨酯、聚氯乙烯、聚乙烯、聚碳酸酯 | 湖南埃普特医疗器械有限公司 | 湖南瑞康通科技发展有限公司 | C02071001500000118370000646 | 163A0607MJ35D | 163A0607MJ35D
15654 | 通用介入 | 14 | 14 | 血管鞘 | 普通型 | / | / | 已维护 | 湘械注准20252030225 | 血管鞘组 | 血管鞘组 | 不锈钢、聚氨酯、聚氯乙烯、聚乙烯、聚碳酸酯 | 湖南埃普特医疗器械有限公司 | 湖南瑞康通科技发展有限公司 | C02071001500000118370000647 | 163A0725MS25T | 163A0725MS25T
15654 | 通用介入 | 14 | 14 | 血管鞘 | 普通型 | / | / | 已维护 | 湘械注准20252030225 | 血管鞘组 | 血管鞘组 | 不锈钢、聚氨酯、聚氯乙烯、聚乙烯、聚碳酸酯 | 湖南埃普特医疗器械有限公司 | 湖南瑞康通科技发展有限公司 | C02071001500000118370000648 | 163A6525PA35T | 163A6525PA35T
15654 | 通用介入 | 14 | 14 | 血管鞘 | 普通型 | / | / | 已维护 | 湘械注准20252030225 | 血管鞘组 | 血管鞘组 | 不锈钢、聚氨酯、聚氯乙烯、聚乙烯、聚碳酸酯 | 湖南埃普特医疗器械有限公司 | 湖南瑞康通科技发展有限公司 | C02071001500000118370000649 | 163A0615PS35T | 163A0615PS35T
15654 | 通用介入 | 14 | 14 | 血管鞘 | 普通型 | / | / | 已维护 | 湘械注准20252030225 | 血管鞘组 | 血管鞘组 | 不锈钢、聚氨酯、聚氯乙烯、聚乙烯、聚碳酸酯 | 湖南埃普特医疗器械有限公司 | 湖南瑞康通科技发展有限公司 | C02071001500000118370000650 | 163B0515MJ35D | 163B0515MJ35D
15654 | 通用介入 | 14 | 14 | 血管鞘 | 普通型 | / | / | 已维护 | 湘械注准20252030225 | 血管鞘组 | 血管鞘组 | 不锈钢、聚氨酯、聚氯乙烯、聚乙烯、聚碳酸酯 | 湖南埃普特医疗器械有限公司 | 湖南瑞康通科技发展有限公司 | C02071001500000118370000651 | 163A0505MS18D | 163A0505MS18D
15654 | 通用介入 | 14 | 14 | 血管鞘 | 普通型 | / | / | 已维护 | 湘械注准20252030225 | 血管鞘组 | 血管鞘组 | 不锈钢、聚氨酯、聚氯乙烯、聚乙烯、聚碳酸酯 | 湖南埃普特医疗器械有限公司 | 湖南瑞康通科技发展有限公司 | C02071001500000118370000652 | 163B0810PS35T | 163B0810PS35T
15654 | 通用介入 | 14 | 14 | 血管鞘 | 普通型 | / | / | 已维护 | 湘械注准20252030225 | 血管鞘组 | 血管鞘组 | 不锈钢、聚氨酯、聚氯乙烯、聚乙烯、聚碳酸酯 | 湖南埃普特医疗器械有限公司 | 湖南瑞康通科技发展有限公司 | C02071001500000118370000653 | 163A0715PA25T | 163A0715PA25T
15654 | 通用介入 | 14 | 14 | 血管鞘 | 普通型 | / | / | 已维护 | 湘械注准20252030225 | 血管鞘组 | 血管鞘组 | 不锈钢、聚氨酯、聚氯乙烯、聚乙烯、聚碳酸酯 | 湖南埃普特医疗器械有限公司 | 湖南瑞康通科技发展有限公司 | C02071001500000118370000654 | 163A0515HS18D | 163A0515HS18D
15654 | 通用介入 | 14 | 14 | 血管鞘 | 普通型 | / | / | 已维护 | 湘械注准20252030225 | 血管鞘组 | 血管鞘组 | 不锈钢、聚氨酯、聚氯乙烯、聚乙烯、聚碳酸酯 | 湖南埃普特医疗器械有限公司 | 湖南瑞康通科技发展有限公司 | C02071001500000118370000655 | 163B1025MJ35T | 163B1025MJ35T
15654 | 通用介入 | 14 | 14 | 血管鞘 | 普通型 | / | / | 已维护 | 湘械注准20252030225 | 血管鞘组 | 血管鞘组 | 不锈钢、聚氨酯、聚氯乙烯、聚乙烯、聚碳酸酯 | 湖南埃普特医疗器械有限公司 | 湖南瑞康通科技发展有限公司 | C02071001500000118370000656 | 163A0605PS25T | 163A0605PS25T
15654 | 通用介入 | 14 | 14 | 血管鞘 | 普通型 | / | / | 已维护 | 湘械注准20252030225 | 血管鞘组 | 血管鞘组 | 不锈钢、聚氨酯、聚氯乙烯、聚乙烯、聚碳酸酯 | 湖南埃普特医疗器械有限公司 | 湖南瑞康通科技发展有限公司 | C02071001500000118370000657 | 163B0607MJ35T | 163B0607MJ35T
15654 | 通用介入 | 14 | 14 | 血管鞘 | 普通型 | / | / | 已维护 | 湘械注准20252030225 | 血管鞘组 | 血管鞘组 | 不锈钢、聚氨酯、聚氯乙烯、聚乙烯、聚碳酸酯 | 湖南埃普特医疗器械有限公司 | 湖南瑞康通科技发展有限公司 | C02071001500000118370000658 | 163B0410MJ35T | 163B0410MJ35T
15654 | 通用介入 | 14 | 14 | 血管鞘 | 普通型 | / | / | 已维护 | 湘械注准20252030225 | 血管鞘组 | 血管鞘组 | 不锈钢、聚氨酯、聚氯乙烯、聚乙烯、聚碳酸酯 | 湖南埃普特医疗器械有限公司 | 湖南瑞康通科技发展有限公司 | C02071001500000118370000659 | 163A0507HS18DL | 163A0507HS18DL
15654 | 通用介入 | 14 | 14 | 血管鞘 | 普通型 | / | / | 已维护 | 湘械注准20252030225 | 血管鞘组 | 血管鞘组 | 不锈钢、聚氨酯、聚氯乙烯、聚乙烯、聚碳酸酯 | 湖南埃普特医疗器械有限公司 | 湖南瑞康通科技发展有限公司 | C02071001500000118370000660 | 163B1125MJ35T | 163B1125MJ35T
15654 | 通用介入 | 14 | 14 | 血管鞘 | 普通型 | / | / | 已维护 | 湘械注准20252030225 | 血管鞘组 | 血管鞘组 | 不锈钢、聚氨酯、聚氯乙烯、聚乙烯、聚碳酸酯 | 湖南埃普特医疗器械有限公司 | 湖南瑞康通科技发展有限公司 | C02071001500000118370000661 | 163A0605PA35T | 163A0605PA35T
15654 | 通用介入 | 14 | 14 | 血管鞘 | 普通型 | / | / | 已维护 | 湘械注准20252030225 | 血管鞘组 | 血管鞘组 | 不锈钢、聚氨酯、聚氯乙烯、聚乙烯、聚碳酸酯 | 湖南埃普特医疗器械有限公司 | 湖南瑞康通科技发展有限公司 | C02071001500000118370000662 | 163A0615HS16D | 163A0615HS16D
15654 | 通用介入 | 14 | 14 | 血管鞘 | 普通型 | / | / | 已维护 | 湘械注准20252030225 | 血管鞘组 | 血管鞘组 | 不锈钢、聚氨酯、聚氯乙烯、聚乙烯、聚碳酸酯 | 湖南埃普特医疗器械有限公司 | 湖南瑞康通科技发展有限公司 | C02071001500000118370000663 | 163A0410PA25T | 163A0410PA25T
15654 | 通用介入 | 14 | 14 | 血管鞘 | 普通型 | / | / | 已维护 | 湘械注准20252030225 | 血管鞘组 | 血管鞘组 | 不锈钢、聚氨酯、聚氯乙烯、聚乙烯、聚碳酸酯 | 湖南埃普特医疗器械有限公司 | 湖南瑞康通科技发展有限公司 | C02071001500000118370000664 | 163A0705HS16D | 163A0705HS16D
15654 | 通用介入 | 14 | 14 | 血管鞘 | 普通型 | / | / | 已维护 | 湘械注准20252030225 | 血管鞘组 | 血管鞘组 | 不锈钢、聚氨酯、聚氯乙烯、聚乙烯、聚碳酸酯 | 湖南埃普特医疗器械有限公司 | 湖南瑞康通科技发展有限公司 | C02071001500000118370000665 | 163A0625HS14D | 163A0625HS14D
15654 | 通用介入 | 14 | 14 | 血管鞘 | 普通型 | / | / | 已维护 | 湘械注准20252030225 | 血管鞘组 | 血管鞘组 | 不锈钢、聚氨酯、聚氯乙烯、聚乙烯、聚碳酸酯 | 湖南埃普特医疗器械有限公司 | 湖南瑞康通科技发展有限公司 | C02071001500000118370000666 | 163A6515MS21D | 163A6515MS21D
15654 | 通用介入 | 14 | 14 | 血管鞘 | 普通型 | / | / | 已维护 | 湘械注准20252030225 | 血管鞘组 | 血管鞘组 | 不锈钢、聚氨酯、聚氯乙烯、聚乙烯、聚碳酸酯 | 湖南埃普特医疗器械有限公司 | 湖南瑞康通科技发展有限公司 | C02071001500000118370000667 | 163A6507HS18D | 163A6507HS18D
15654 | 通用介入 | 14 | 14 | 血管鞘 | 普通型 | / | / | 已维护 | 湘械注准20252030225 | 血管鞘组 | 血管鞘组 | 不锈钢、聚氨酯、聚氯乙烯、聚乙烯、聚碳酸酯 | 湖南埃普特医疗器械有限公司 | 湖南瑞康通科技发展有限公司 | C02071001500000118370000668 | 163A0815MJ35D | 163A0815MJ35D
15654 | 通用介入 | 14 | 14 | 血管鞘 | 普通型 | / | / | 已维护 | 湘械注准20252030225 | 血管鞘组 | 血管鞘组 | 不锈钢、聚氨酯、聚氯乙烯、聚乙烯、聚碳酸酯 | 湖南埃普特医疗器械有限公司 | 湖南瑞康通科技发展有限公司 | C02071001500000118370000669 | 163A0410HS18DL | 163A0410HS18DL
15654 | 通用介入 | 14 | 14 | 血管鞘 | 普通型 | / | / | 已维护 | 湘械注准20252030225 | 血管鞘组 | 血管鞘组 | 不锈钢、聚氨酯、聚氯乙烯、聚乙烯、聚碳酸酯 | 湖南埃普特医疗器械有限公司 | 湖南瑞康通科技发展有限公司 | C02071001500000118370000670 | 163A6507PA25T | 163A6507PA25T
15654 | 通用介入 | 14 | 14 | 血管鞘 | 普通型 | / | / | 已维护 | 湘械注准20252030225 | 血管鞘组 | 血管鞘组 | 不锈钢、聚氨酯、聚氯乙烯、聚乙烯、聚碳酸酯 | 湖南埃普特医疗器械有限公司 | 湖南瑞康通科技发展有限公司 | C02071001500000118370000671 | 163B0625PA35T | 163B0625PA35T
15654 | 通用介入 | 14 | 14 | 血管鞘 | 普通型 | / | / | 已维护 | 湘械注准20252030225 | 血管鞘组 | 血管鞘组 | 不锈钢、聚氨酯、聚氯乙烯、聚乙烯、聚碳酸酯 | 湖南埃普特医疗器械有限公司 | 湖南瑞康通科技发展有限公司 | C02071001500000118370000672 | 163B0510PS35T | 163B0510PS35T
15654 | 通用介入 | 14 | 14 | 血管鞘 | 普通型 | / | / | 已维护 | 湘械注准20252030225 | 血管鞘组 | 血管鞘组 | 不锈钢、聚氨酯、聚氯乙烯、聚乙烯、聚碳酸酯 | 湖南埃普特医疗器械有限公司 | 湖南瑞康通科技发展有限公司 | C02071001500000118370000673 | 163A0405MJ35T | 163A0405MJ35T
15654 | 通用介入 | 14 | 14 | 血管鞘 | 普通型 | / | / | 已维护 | 湘械注准20252030225 | 血管鞘组 | 血管鞘组 | 不锈钢、聚氨酯、聚氯乙烯、聚乙烯、聚碳酸酯 | 湖南埃普特医疗器械有限公司 | 湖南瑞康通科技发展有限公司 | C02071001500000118370000674 | 163B0405MJ35T | 163B0405MJ35T
15654 | 通用介入 | 14 | 14 | 血管鞘 | 普通型 | / | / | 已维护 | 湘械注准20252030225 | 血管鞘组 | 血管鞘组 | 不锈钢、聚氨酯、聚氯乙烯、聚乙烯、聚碳酸酯 | 湖南埃普特医疗器械有限公司 | 湖南瑞康通科技发展有限公司 | C02071001500000118370000675 | 163A0525HS16D | 163A0525HS16D
15654 | 通用介入 | 14 | 14 | 血管鞘 | 普通型 | / | / | 已维护 | 湘械注准20252030225 | 血管鞘组 | 血管鞘组 | 不锈钢、聚氨酯、聚氯乙烯、聚乙烯、聚碳酸酯 | 湖南埃普特医疗器械有限公司 | 湖南瑞康通科技发展有限公司 | C02071001500000118370000676 | 163A6507HS18DL | 163A6507HS18DL
15654 | 通用介入 | 14 | 14 | 血管鞘 | 普通型 | / | / | 已维护 | 湘械注准20252030225 | 血管鞘组 | 血管鞘组 | 不锈钢、聚氨酯、聚氯乙烯、聚乙烯、聚碳酸酯 | 湖南埃普特医疗器械有限公司 | 湖南瑞康通科技发展有限公司 | C02071001500000118370000677 | 163A0410PA35T | 163A0410PA35T
15654 | 通用介入 | 14 | 14 | 血管鞘 | 普通型 | / | / | 已维护 | 湘械注准20252030225 | 血管鞘组 | 血管鞘组 | 不锈钢、聚氨酯、聚氯乙烯、聚乙烯、聚碳酸酯 | 湖南埃普特医疗器械有限公司 | 湖南瑞康通科技发展有限公司 | C02071001500000118370000678 | 163A0715HS18D | 163A0715HS18D
15654 | 通用介入 | 14 | 14 | 血管鞘 | 普通型 | / | / | 已维护 | 湘械注准20252030225 | 血管鞘组 | 血管鞘组 | 不锈钢、聚氨酯、聚氯乙烯、聚乙烯、聚碳酸酯 | 湖南埃普特医疗器械有限公司 | 湖南瑞康通科技发展有限公司 | C02071001500000118370000679 | 163B0510MJ35D | 163B0510MJ35D
15654 | 通用介入 | 14 | 14 | 血管鞘 | 普通型 | / | / | 已维护 | 湘械注准20252030225 | 血管鞘组 | 血管鞘组 | 不锈钢、聚氨酯、聚氯乙烯、聚乙烯、聚碳酸酯 | 湖南埃普特医疗器械有限公司 | 湖南瑞康通科技发展有限公司 | C02071001500000118370000680 | 163A0425MS18D | 163A0425MS18D
15654 | 通用介入 | 14 | 14 | 血管鞘 | 普通型 | / | / | 已维护 | 湘械注准20252030225 | 血管鞘组 | 血管鞘组 | 不锈钢、聚氨酯、聚氯乙烯、聚乙烯、聚碳酸酯 | 湖南埃普特医疗器械有限公司 | 湖南瑞康通科技发展有限公司 | C02071001500000118370000681 | 163A0415PS25T | 163A0415PS25T
15654 | 通用介入 | 14 | 14 | 血管鞘 | 普通型 | / | / | 已维护 | 湘械注准20252030225 | 血管鞘组 | 血管鞘组 | 不锈钢、聚氨酯、聚氯乙烯、聚乙烯、聚碳酸酯 | 湖南埃普特医疗器械有限公司 | 湖南瑞康通科技发展有限公司 | C02071001500000118370000682 | 163A0615MS25TL | 163A0615MS25TL
15654 | 通用介入 | 14 | 14 | 血管鞘 | 普通型 | / | / | 已维护 | 湘械注准20252030225 | 血管鞘组 | 血管鞘组 | 不锈钢、聚氨酯、聚氯乙烯、聚乙烯、聚碳酸酯 | 湖南埃普特医疗器械有限公司 | 湖南瑞康通科技发展有限公司 | C02071001500000118370000683 | 163A0407MS18D | 163A0407MS18D
15654 | 通用介入 | 14 | 14 | 血管鞘 | 普通型 | / | / | 已维护 | 湘械注准20252030225 | 血管鞘组 | 血管鞘组 | 不锈钢、聚氨酯、聚氯乙烯、聚乙烯、聚碳酸酯 | 湖南埃普特医疗器械有限公司 | 湖南瑞康通科技发展有限公司 | C02071001500000118370000684 | 163A0605MS18DL | 163A0605MS18DL
15654 | 通用介入 | 14 | 14 | 血管鞘 | 普通型 | / | / | 已维护 | 湘械注准20252030225 | 血管鞘组 | 血管鞘组 | 不锈钢、聚氨酯、聚氯乙烯、聚乙烯、聚碳酸酯 | 湖南埃普特医疗器械有限公司 | 湖南瑞康通科技发展有限公司 | C02071001500000118370000685 | 163A0515PA25TL | 163A0515PA25TL
15654 | 通用介入 | 14 | 14 | 血管鞘 | 普通型 | / | / | 已维护 | 湘械注准20252030225 | 血管鞘组 | 血管鞘组 | 不锈钢、聚氨酯、聚氯乙烯、聚乙烯、聚碳酸酯 | 湖南埃普特医疗器械有限公司 | 湖南瑞康通科技发展有限公司 | C02071001500000118370000686 | 163B0705PA35T | 163B0705PA35T
15654 | 通用介入 | 14 | 14 | 血管鞘 | 普通型 | / | / | 已维护 | 湘械注准20252030225 | 血管鞘组 | 血管鞘组 | 不锈钢、聚氨酯、聚氯乙烯、聚乙烯、聚碳酸酯 | 湖南埃普特医疗器械有限公司 | 湖南瑞康通科技发展有限公司 | C02071001500000118370000687 | 163B0405PA35T | 163B0405PA35T
15654 | 通用介入 | 14 | 14 | 血管鞘 | 普通型 | / | / | 已维护 | 湘械注准20252030225 | 血管鞘组 | 血管鞘组 | 不锈钢、聚氨酯、聚氯乙烯、聚乙烯、聚碳酸酯 | 湖南埃普特医疗器械有限公司 | 湖南瑞康通科技发展有限公司 | C02071001500000118370000688 | 163A0615PS25T | 163A0615PS25T
15654 | 通用介入 | 14 | 14 | 血管鞘 | 普通型 | / | / | 已维护 | 湘械注准20252030225 | 血管鞘组 | 血管鞘组 | 不锈钢、聚氨酯、聚氯乙烯、聚乙烯、聚碳酸酯 | 湖南埃普特医疗器械有限公司 | 湖南瑞康通科技发展有限公司 | C02071001500000118370000689 | 163A0707PA35T | 163A0707PA35T
15654 | 通用介入 | 14 | 14 | 血管鞘 | 普通型 | / | / | 已维护 | 湘械注准20252030225 | 血管鞘组 | 血管鞘组 | 不锈钢、聚氨酯、聚氯乙烯、聚乙烯、聚碳酸酯 | 湖南埃普特医疗器械有限公司 | 湖南瑞康通科技发展有限公司 | C02071001500000118370000690 | 163B0510PA35T | 163B0510PA35T
15654 | 通用介入 | 14 | 14 | 血管鞘 | 普通型 | / | / | 已维护 | 湘械注准20252030225 | 血管鞘组 | 血管鞘组 | 不锈钢、聚氨酯、聚氯乙烯、聚乙烯、聚碳酸酯 | 湖南埃普特医疗器械有限公司 | 湖南瑞康通科技发展有限公司 | C02071001500000118370000691 | 163A1110MJ35T | 163A1110MJ35T
15654 | 通用介入 | 14 | 14 | 血管鞘 | 普通型 | / | / | 已维护 | 湘械注准20252030225 | 血管鞘组 | 血管鞘组 | 不锈钢、聚氨酯、聚氯乙烯、聚乙烯、聚碳酸酯 | 湖南埃普特医疗器械有限公司 | 湖南瑞康通科技发展有限公司 | C02071001500000118370000692 | 163A0510MS18DL | 163A0510MS18DL
15654 | 通用介入 | 14 | 14 | 血管鞘 | 普通型 | / | / | 已维护 | 湘械注准20252030225 | 血管鞘组 | 血管鞘组 | 不锈钢、聚氨酯、聚氯乙烯、聚乙烯、聚碳酸酯 | 湖南埃普特医疗器械有限公司 | 湖南瑞康通科技发展有限公司 | C02071001500000118370000693 | 163B1010PS35T | 163B1010PS35T
15654 | 通用介入 | 14 | 14 | 血管鞘 | 普通型 | / | / | 已维护 | 湘械注准20252030225 | 血管鞘组 | 血管鞘组 | 不锈钢、聚氨酯、聚氯乙烯、聚乙烯、聚碳酸酯 | 湖南埃普特医疗器械有限公司 | 湖南瑞康通科技发展有限公司 | C02071001500000118370000694 | 163A6505HS18DL | 163A6505HS18DL
15654 | 通用介入 | 14 | 14 | 血管鞘 | 普通型 | / | / | 已维护 | 湘械注准20252030225 | 血管鞘组 | 血管鞘组 | 不锈钢、聚氨酯、聚氯乙烯、聚乙烯、聚碳酸酯 | 湖南埃普特医疗器械有限公司 | 湖南瑞康通科技发展有限公司 | C02071001500000118370000695 | 163B0705MJ35T | 163B0705MJ35T
15654 | 通用介入 | 14 | 14 | 血管鞘 | 普通型 | / | / | 已维护 | 湘械注准20252030225 | 血管鞘组 | 血管鞘组 | 不锈钢、聚氨酯、聚氯乙烯、聚乙烯、聚碳酸酯 | 湖南埃普特医疗器械有限公司 | 湖南瑞康通科技发展有限公司 | C02071001500000118370000696 | 163A0425PA21T | 163A0425PA21T
15654 | 通用介入 | 14 | 14 | 血管鞘 | 普通型 | / | / | 已维护 | 湘械注准20252030225 | 血管鞘组 | 血管鞘组 | 不锈钢、聚氨酯、聚氯乙烯、聚乙烯、聚碳酸酯 | 湖南埃普特医疗器械有限公司 | 湖南瑞康通科技发展有限公司 | C02071001500000118370000697 | 163A6525MS18D | 163A6525MS18D
15654 | 通用介入 | 14 | 14 | 血管鞘 | 普通型 | / | / | 已维护 | 湘械注准20252030225 | 血管鞘组 | 血管鞘组 | 不锈钢、聚氨酯、聚氯乙烯、聚乙烯、聚碳酸酯 | 湖南埃普特医疗器械有限公司 | 湖南瑞康通科技发展有限公司 | C02071001500000118370000698 | 163A6515MS25TL | 163A6515MS25TL
15654 | 通用介入 | 14 | 14 | 血管鞘 | 普通型 | / | / | 已维护 | 湘械注准20252030225 | 血管鞘组 | 血管鞘组 | 不锈钢、聚氨酯、聚氯乙烯、聚乙烯、聚碳酸酯 | 湖南埃普特医疗器械有限公司 | 湖南瑞康通科技发展有限公司 | C02071001500000118370000699 | 163B0615MJ35T | 163B0615MJ35T
15654 | 通用介入 | 14 | 14 | 血管鞘 | 普通型 | / | / | 已维护 | 湘械注准20252030225 | 血管鞘组 | 血管鞘组 | 不锈钢、聚氨酯、聚氯乙烯、聚乙烯、聚碳酸酯 | 湖南埃普特医疗器械有限公司 | 湖南瑞康通科技发展有限公司 | C02071001500000118370000700 | 163A0405PS25T | 163A0405PS25T
15654 | 通用介入 | 14 | 14 | 血管鞘 | 普通型 | / | / | 已维护 | 湘械注准20252030225 | 血管鞘组 | 血管鞘组 | 不锈钢、聚氨酯、聚氯乙烯、聚乙烯、聚碳酸酯 | 湖南埃普特医疗器械有限公司 | 湖南瑞康通科技发展有限公司 | C02071001500000118370000701 | 163A0625HS18D | 163A0625HS18D
15654 | 通用介入 | 14 | 14 | 血管鞘 | 普通型 | / | / | 已维护 | 湘械注准20252030225 | 血管鞘组 | 血管鞘组 | 不锈钢、聚氨酯、聚氯乙烯、聚乙烯、聚碳酸酯 | 湖南埃普特医疗器械有限公司 | 湖南瑞康通科技发展有限公司 | C02071001500000118370000702 | 163A6507MS18D | 163A6507MS18D
15654 | 通用介入 | 14 | 14 | 血管鞘 | 普通型 | / | / | 已维护 | 湘械注准20252030225 | 血管鞘组 | 血管鞘组 | 不锈钢、聚氨酯、聚氯乙烯、聚乙烯、聚碳酸酯 | 湖南埃普特医疗器械有限公司 | 湖南瑞康通科技发展有限公司 | C02071001500000118370000703 | 163A0625PS21T | 163A0625PS21T
15654 | 通用介入 | 14 | 14 | 血管鞘 | 普通型 | / | / | 已维护 | 湘械注准20252030225 | 血管鞘组 | 血管鞘组 | 不锈钢、聚氨酯、聚氯乙烯、聚乙烯、聚碳酸酯 | 湖南埃普特医疗器械有限公司 | 湖南瑞康通科技发展有限公司 | C02071001500000118370000704 | 163A8525PA35T | 163A8525PA35T
15654 | 通用介入 | 14 | 14 | 血管鞘 | 普通型 | / | / | 已维护 | 湘械注准20252030225 | 血管鞘组 | 血管鞘组 | 不锈钢、聚氨酯、聚氯乙烯、聚乙烯、聚碳酸酯 | 湖南埃普特医疗器械有限公司 | 湖南瑞康通科技发展有限公司 | C02071001500000118370000705 | 163A0425MS25T | 163A0425MS25T
15654 | 通用介入 | 14 | 14 | 血管鞘 | 普通型 | / | / | 已维护 | 湘械注准20252030225 | 血管鞘组 | 血管鞘组 | 不锈钢、聚氨酯、聚氯乙烯、聚乙烯、聚碳酸酯 | 湖南埃普特医疗器械有限公司 | 湖南瑞康通科技发展有限公司 | C02071001500000118370000706 | 163A1110MJ35D | 163A1110MJ35D
15654 | 通用介入 | 14 | 14 | 血管鞘 | 普通型 | / | / | 已维护 | 湘械注准20252030225 | 血管鞘组 | 血管鞘组 | 不锈钢、聚氨酯、聚氯乙烯、聚乙烯、聚碳酸酯 | 湖南埃普特医疗器械有限公司 | 湖南瑞康通科技发展有限公司 | C02071001500000118370000707 | 163A6510PA35T | 163A6510PA35T
15654 | 通用介入 | 14 | 14 | 血管鞘 | 普通型 | / | / | 已维护 | 湘械注准20252030225 | 血管鞘组 | 血管鞘组 | 不锈钢、聚氨酯、聚氯乙烯、聚乙烯、聚碳酸酯 | 湖南埃普特医疗器械有限公司 | 湖南瑞康通科技发展有限公司 | C02071001500000118370000708 | 163A6505PA25T | 163A6505PA25T
15654 | 通用介入 | 14 | 14 | 血管鞘 | 普通型 | / | / | 已维护 | 湘械注准20252030225 | 血管鞘组 | 血管鞘组 | 不锈钢、聚氨酯、聚氯乙烯、聚乙烯、聚碳酸酯 | 湖南埃普特医疗器械有限公司 | 湖南瑞康通科技发展有限公司 | C02071001500000118370000709 | 163A0515MS25T | 163A0515MS25T
15654 | 通用介入 | 14 | 14 | 血管鞘 | 普通型 | / | / | 已维护 | 湘械注准20252030225 | 血管鞘组 | 血管鞘组 | 不锈钢、聚氨酯、聚氯乙烯、聚乙烯、聚碳酸酯 | 湖南埃普特医疗器械有限公司 | 湖南瑞康通科技发展有限公司 | C02071001500000118370000710 | 163A6525MJ35T | 163A6525MJ35T
15654 | 通用介入 | 14 | 14 | 血管鞘 | 普通型 | / | / | 已维护 | 湘械注准20252030225 | 血管鞘组 | 血管鞘组 | 不锈钢、聚氨酯、聚氯乙烯、聚乙烯、聚碳酸酯 | 湖南埃普特医疗器械有限公司 | 湖南瑞康通科技发展有限公司 | C02071001500000118370000711 | 163A0615HS14D | 163A0615HS14D
15654 | 通用介入 | 14 | 14 | 血管鞘 | 普通型 | / | / | 已维护 | 湘械注准20252030225 | 血管鞘组 | 血管鞘组 | 不锈钢、聚氨酯、聚氯乙烯、聚乙烯、聚碳酸酯 | 湖南埃普特医疗器械有限公司 | 湖南瑞康通科技发展有限公司 | C02071001500000118370000712 | 163A6515HS14D | 163A6515HS14D
15654 | 通用介入 | 14 | 14 | 血管鞘 | 普通型 | / | / | 已维护 | 湘械注准20252030225 | 血管鞘组 | 血管鞘组 | 不锈钢、聚氨酯、聚氯乙烯、聚乙烯、聚碳酸酯 | 湖南埃普特医疗器械有限公司 | 湖南瑞康通科技发展有限公司 | C02071001500000118370000713 | 163B6507PA35T | 163B6507PA35T
15654 | 通用介入 | 14 | 14 | 血管鞘 | 普通型 | / | / | 已维护 | 湘械注准20252030225 | 血管鞘组 | 血管鞘组 | 不锈钢、聚氨酯、聚氯乙烯、聚乙烯、聚碳酸酯 | 湖南埃普特医疗器械有限公司 | 湖南瑞康通科技发展有限公司 | C02071001500000118370000714 | 163A0415HS16D | 163A0415HS16D
15654 | 通用介入 | 14 | 14 | 血管鞘 | 普通型 | / | / | 已维护 | 湘械注准20252030225 | 血管鞘组 | 血管鞘组 | 不锈钢、聚氨酯、聚氯乙烯、聚乙烯、聚碳酸酯 | 湖南埃普特医疗器械有限公司 | 湖南瑞康通科技发展有限公司 | C02071001500000118370000715 | 163A0625PA21T | 163A0625PA21T
15654 | 通用介入 | 14 | 14 | 血管鞘 | 普通型 | / | / | 已维护 | 湘械注准20252030225 | 血管鞘组 | 血管鞘组 | 不锈钢、聚氨酯、聚氯乙烯、聚乙烯、聚碳酸酯 | 湖南埃普特医疗器械有限公司 | 湖南瑞康通科技发展有限公司 | C02071001500000118370000716 | 163A0405PA21T | 163A0405PA21T
15654 | 通用介入 | 14 | 14 | 血管鞘 | 普通型 | / | / | 已维护 | 湘械注准20252030225 | 血管鞘组 | 血管鞘组 | 不锈钢、聚氨酯、聚氯乙烯、聚乙烯、聚碳酸酯 | 湖南埃普特医疗器械有限公司 | 湖南瑞康通科技发展有限公司 | C02071001500000118370000717 | 163A0705MJ35D | 163A0705MJ35D
15654 | 通用介入 | 14 | 14 | 血管鞘 | 普通型 | / | / | 已维护 | 湘械注准20252030225 | 血管鞘组 | 血管鞘组 | 不锈钢、聚氨酯、聚氯乙烯、聚乙烯、聚碳酸酯 | 湖南埃普特医疗器械有限公司 | 湖南瑞康通科技发展有限公司 | C02071001500000118370000718 | 163A0410MS18D | 163A0410MS18D
15654 | 通用介入 | 14 | 14 | 血管鞘 | 普通型 | / | / | 已维护 | 湘械注准20252030225 | 血管鞘组 | 血管鞘组 | 不锈钢、聚氨酯、聚氯乙烯、聚乙烯、聚碳酸酯 | 湖南埃普特医疗器械有限公司 | 湖南瑞康通科技发展有限公司 | C02071001500000118370000719 | 163A0707PA25TL | 163A0707PA25TL
15654 | 通用介入 | 14 | 14 | 血管鞘 | 普通型 | / | / | 已维护 | 湘械注准20252030225 | 血管鞘组 | 血管鞘组 | 不锈钢、聚氨酯、聚氯乙烯、聚乙烯、聚碳酸酯 | 湖南埃普特医疗器械有限公司 | 湖南瑞康通科技发展有限公司 | C02071001500000118370000720 | 163A0707PA25T | 163A0707PA25T
15654 | 通用介入 | 14 | 14 | 血管鞘 | 普通型 | / | / | 已维护 | 湘械注准20252030225 | 血管鞘组 | 血管鞘组 | 不锈钢、聚氨酯、聚氯乙烯、聚乙烯、聚碳酸酯 | 湖南埃普特医疗器械有限公司 | 湖南瑞康通科技发展有限公司 | C02071001500000118370000721 | 163B6507MJ35T | 163B6507MJ35T
15654 | 通用介入 | 14 | 14 | 血管鞘 | 普通型 | / | / | 已维护 | 湘械注准20252030225 | 血管鞘组 | 血管鞘组 | 不锈钢、聚氨酯、聚氯乙烯、聚乙烯、聚碳酸酯 | 湖南埃普特医疗器械有限公司 | 湖南瑞康通科技发展有限公司 | C02071001500000118370000722 | 163B0410PA35T | 163B0410PA35T
15654 | 通用介入 | 14 | 14 | 血管鞘 | 普通型 | / | / | 已维护 | 湘械注准20252030225 | 血管鞘组 | 血管鞘组 | 不锈钢、聚氨酯、聚氯乙烯、聚乙烯、聚碳酸酯 | 湖南埃普特医疗器械有限公司 | 湖南瑞康通科技发展有限公司 | C02071001500000118370000723 | 163A0407MS25TL | 163A0407MS25TL
15654 | 通用介入 | 14 | 14 | 血管鞘 | 普通型 | / | / | 已维护 | 湘械注准20252030225 | 血管鞘组 | 血管鞘组 | 不锈钢、聚氨酯、聚氯乙烯、聚乙烯、聚碳酸酯 | 湖南埃普特医疗器械有限公司 | 湖南瑞康通科技发展有限公司 | C02071001500000118370000724 | 163B1025MJ35D | 163B1025MJ35D
15654 | 通用介入 | 14 | 14 | 血管鞘 | 普通型 | / | / | 已维护 | 湘械注准20252030225 | 血管鞘组 | 血管鞘组 | 不锈钢、聚氨酯、聚氯乙烯、聚乙烯、聚碳酸酯 | 湖南埃普特医疗器械有限公司 | 湖南瑞康通科技发展有限公司 | C02071001500000118370000725 | 163A0407MS25T | 163A0407MS25T
15654 | 通用介入 | 14 | 14 | 血管鞘 | 普通型 | / | / | 已维护 | 湘械注准20252030225 | 血管鞘组 | 血管鞘组 | 不锈钢、聚氨酯、聚氯乙烯、聚乙烯、聚碳酸酯 | 湖南埃普特医疗器械有限公司 | 湖南瑞康通科技发展有限公司 | C02071001500000118370000726 | 163B6515MJ35T | 163B6515MJ35T
15654 | 通用介入 | 14 | 14 | 血管鞘 | 普通型 | / | / | 已维护 | 湘械注准20252030225 | 血管鞘组 | 血管鞘组 | 不锈钢、聚氨酯、聚氯乙烯、聚乙烯、聚碳酸酯 | 湖南埃普特医疗器械有限公司 | 湖南瑞康通科技发展有限公司 | C02071001500000118370000727 | 163B0915MJ35T | 163B0915MJ35T
15654 | 通用介入 | 14 | 14 | 血管鞘 | 普通型 | / | / | 已维护 | 湘械注准20252030225 | 血管鞘组 | 血管鞘组 | 不锈钢、聚氨酯、聚氯乙烯、聚乙烯、聚碳酸酯 | 湖南埃普特医疗器械有限公司 | 湖南瑞康通科技发展有限公司 | C02071001500000118370000728 | 163A0610HS18D | 163A0610HS18D
15654 | 通用介入 | 14 | 14 | 血管鞘 | 普通型 | / | / | 已维护 | 湘械注准20252030225 | 血管鞘组 | 血管鞘组 | 不锈钢、聚氨酯、聚氯乙烯、聚乙烯、聚碳酸酯 | 湖南埃普特医疗器械有限公司 | 湖南瑞康通科技发展有限公司 | C02071001500000118370000729 | 163B0715MJ35D | 163B0715MJ35D
15654 | 通用介入 | 14 | 14 | 血管鞘 | 普通型 | / | / | 已维护 | 湘械注准20252030225 | 血管鞘组 | 血管鞘组 | 不锈钢、聚氨酯、聚氯乙烯、聚乙烯、聚碳酸酯 | 湖南埃普特医疗器械有限公司 | 湖南瑞康通科技发展有限公司 | C02071001500000118370000730 | 163A6505HS18D | 163A6505HS18D
15654 | 通用介入 | 14 | 14 | 血管鞘 | 普通型 | / | / | 已维护 | 湘械注准20252030225 | 血管鞘组 | 血管鞘组 | 不锈钢、聚氨酯、聚氯乙烯、聚乙烯、聚碳酸酯 | 湖南埃普特医疗器械有限公司 | 湖南瑞康通科技发展有限公司 | C02071001500000118370000731 | 163B0715PS35T | 163B0715PS35T
15654 | 通用介入 | 14 | 14 | 血管鞘 | 普通型 | / | / | 已维护 | 湘械注准20252030225 | 血管鞘组 | 血管鞘组 | 不锈钢、聚氨酯、聚氯乙烯、聚乙烯、聚碳酸酯 | 湖南埃普特医疗器械有限公司 | 湖南瑞康通科技发展有限公司 | C02071001500000118370000732 | 163A6505PA21T | 163A6505PA21T
15654 | 通用介入 | 14 | 14 | 血管鞘 | 普通型 | / | / | 已维护 | 湘械注准20252030225 | 血管鞘组 | 血管鞘组 | 不锈钢、聚氨酯、聚氯乙烯、聚乙烯、聚碳酸酯 | 湖南埃普特医疗器械有限公司 | 湖南瑞康通科技发展有限公司 | C02071001500000118370000733 | 163A0607MS25T | 163A0607MS25T
15654 | 通用介入 | 14 | 14 | 血管鞘 | 普通型 | / | / | 已维护 | 湘械注准20252030225 | 血管鞘组 | 血管鞘组 | 不锈钢、聚氨酯、聚氯乙烯、聚乙烯、聚碳酸酯 | 湖南埃普特医疗器械有限公司 | 湖南瑞康通科技发展有限公司 | C02071001500000118370000734 | 163A6515HS18D | 163A6515HS18D
15654 | 通用介入 | 14 | 14 | 血管鞘 | 普通型 | / | / | 已维护 | 湘械注准20252030225 | 血管鞘组 | 血管鞘组 | 不锈钢、聚氨酯、聚氯乙烯、聚乙烯、聚碳酸酯 | 湖南埃普特医疗器械有限公司 | 湖南瑞康通科技发展有限公司 | C02071001500000118370000735 | 163B0715MJ35T | 163B0715MJ35T
15654 | 通用介入 | 14 | 14 | 血管鞘 | 普通型 | / | / | 已维护 | 湘械注准20252030225 | 血管鞘组 | 血管鞘组 | 不锈钢、聚氨酯、聚氯乙烯、聚乙烯、聚碳酸酯 | 湖南埃普特医疗器械有限公司 | 湖南瑞康通科技发展有限公司 | C02071001500000118370000736 | 163B8525PS35T | 163B8525PS35T
15654 | 通用介入 | 14 | 14 | 血管鞘 | 普通型 | / | / | 已维护 | 湘械注准20252030225 | 血管鞘组 | 血管鞘组 | 不锈钢、聚氨酯、聚氯乙烯、聚乙烯、聚碳酸酯 | 湖南埃普特医疗器械有限公司 | 湖南瑞康通科技发展有限公司 | C02071001500000118370000737 | 163A0415MJ35D | 163A0415MJ35D
15654 | 通用介入 | 14 | 14 | 血管鞘 | 普通型 | / | / | 已维护 | 湘械注准20252030225 | 血管鞘组 | 血管鞘组 | 不锈钢、聚氨酯、聚氯乙烯、聚乙烯、聚碳酸酯 | 湖南埃普特医疗器械有限公司 | 湖南瑞康通科技发展有限公司 | C02071001500000118370000738 | 163A6510PA21T | 163A6510PA21T
15654 | 通用介入 | 14 | 14 | 血管鞘 | 普通型 | / | / | 已维护 | 湘械注准20252030225 | 血管鞘组 | 血管鞘组 | 不锈钢、聚氨酯、聚氯乙烯、聚乙烯、聚碳酸酯 | 湖南埃普特医疗器械有限公司 | 湖南瑞康通科技发展有限公司 | C02071001500000118370000739 | 163A1115PS35T | 163A1115PS35T
15654 | 通用介入 | 14 | 14 | 血管鞘 | 普通型 | / | / | 已维护 | 湘械注准20252030225 | 血管鞘组 | 血管鞘组 | 不锈钢、聚氨酯、聚氯乙烯、聚乙烯、聚碳酸酯 | 湖南埃普特医疗器械有限公司 | 湖南瑞康通科技发展有限公司 | C02071001500000118370000740 | 163A0610HS16D | 163A0610HS16D
15654 | 通用介入 | 14 | 14 | 血管鞘 | 普通型 | / | / | 已维护 | 湘械注准20252030225 | 血管鞘组 | 血管鞘组 | 不锈钢、聚氨酯、聚氯乙烯、聚乙烯、聚碳酸酯 | 湖南埃普特医疗器械有限公司 | 湖南瑞康通科技发展有限公司 | C02071001500000118370000741 | 163A0607PA25TL | 163A0607PA25TL
15654 | 通用介入 | 14 | 14 | 血管鞘 | 普通型 | / | / | 已维护 | 湘械注准20252030225 | 血管鞘组 | 血管鞘组 | 不锈钢、聚氨酯、聚氯乙烯、聚乙烯、聚碳酸酯 | 湖南埃普特医疗器械有限公司 | 湖南瑞康通科技发展有限公司 | C02071001500000118370000742 | 163A0410MS25TL | 163A0410MS25TL
15654 | 通用介入 | 14 | 14 | 血管鞘 | 普通型 | / | / | 已维护 | 湘械注准20252030225 | 血管鞘组 | 血管鞘组 | 不锈钢、聚氨酯、聚氯乙烯、聚乙烯、聚碳酸酯 | 湖南埃普特医疗器械有限公司 | 湖南瑞康通科技发展有限公司 | C02071001500000118370000743 | 163A0525MJ35D | 163A0525MJ35D
15654 | 通用介入 | 14 | 14 | 血管鞘 | 普通型 | / | / | 已维护 | 湘械注准20252030225 | 血管鞘组 | 血管鞘组 | 不锈钢、聚氨酯、聚氯乙烯、聚乙烯、聚碳酸酯 | 湖南埃普特医疗器械有限公司 | 湖南瑞康通科技发展有限公司 | C02071001500000118370000744 | 163A0715PA35T | 163A0715PA35T
15654 | 通用介入 | 14 | 14 | 血管鞘 | 普通型 | / | / | 已维护 | 湘械注准20252030225 | 血管鞘组 | 血管鞘组 | 不锈钢、聚氨酯、聚氯乙烯、聚乙烯、聚碳酸酯 | 湖南埃普特医疗器械有限公司 | 湖南瑞康通科技发展有限公司 | C02071001500000118370000745 | 163A0510HS18DL | 163A0510HS18DL
15654 | 通用介入 | 14 | 14 | 血管鞘 | 普通型 | / | / | 已维护 | 湘械注准20252030225 | 血管鞘组 | 血管鞘组 | 不锈钢、聚氨酯、聚氯乙烯、聚乙烯、聚碳酸酯 | 湖南埃普特医疗器械有限公司 | 湖南瑞康通科技发展有限公司 | C02071001500000118370000746 | 163B1115MJ35D | 163B1115MJ35D
15654 | 通用介入 | 14 | 14 | 血管鞘 | 普通型 | / | / | 已维护 | 湘械注准20252030225 | 血管鞘组 | 血管鞘组 | 不锈钢、聚氨酯、聚氯乙烯、聚乙烯、聚碳酸酯 | 湖南埃普特医疗器械有限公司 | 湖南瑞康通科技发展有限公司 | C02071001500000118370000747 | 163B0525MJ35T | 163B0525MJ35T
15654 | 通用介入 | 14 | 14 | 血管鞘 | 普通型 | / | / | 已维护 | 湘械注准20252030225 | 血管鞘组 | 血管鞘组 | 不锈钢、聚氨酯、聚氯乙烯、聚乙烯、聚碳酸酯 | 湖南埃普特医疗器械有限公司 | 湖南瑞康通科技发展有限公司 | C02071001500000118370000748 | 163B0925PA35T | 163B0925PA35T
15654 | 通用介入 | 14 | 14 | 血管鞘 | 普通型 | / | / | 已维护 | 湘械注准20252030225 | 血管鞘组 | 血管鞘组 | 不锈钢、聚氨酯、聚氯乙烯、聚乙烯、聚碳酸酯 | 湖南埃普特医疗器械有限公司 | 湖南瑞康通科技发展有限公司 | C02071001500000118370000749 | 163A0607HS14D | 163A0607HS14D
15654 | 通用介入 | 14 | 14 | 血管鞘 | 普通型 | / | / | 已维护 | 湘械注准20252030225 | 血管鞘组 | 血管鞘组 | 不锈钢、聚氨酯、聚氯乙烯、聚乙烯、聚碳酸酯 | 湖南埃普特医疗器械有限公司 | 湖南瑞康通科技发展有限公司 | C02071001500000118370000750 | 163A0605PA21T | 163A0605PA21T
15654 | 通用介入 | 14 | 14 | 血管鞘 | 普通型 | / | / | 已维护 | 湘械注准20252030225 | 血管鞘组 | 血管鞘组 | 不锈钢、聚氨酯、聚氯乙烯、聚乙烯、聚碳酸酯 | 湖南埃普特医疗器械有限公司 | 湖南瑞康通科技发展有限公司 | C02071001500000118370000751 | 163A0510MS18D | 163A0510MS18D
15654 | 通用介入 | 14 | 14 | 血管鞘 | 普通型 | / | / | 已维护 | 湘械注准20252030225 | 血管鞘组 | 血管鞘组 | 不锈钢、聚氨酯、聚氯乙烯、聚乙烯、聚碳酸酯 | 湖南埃普特医疗器械有限公司 | 湖南瑞康通科技发展有限公司 | C02071001500000118370000752 | 163A0525PA25T | 163A0525PA25T
15654 | 通用介入 | 14 | 14 | 血管鞘 | 普通型 | / | / | 已维护 | 湘械注准20252030225 | 血管鞘组 | 血管鞘组 | 不锈钢、聚氨酯、聚氯乙烯、聚乙烯、聚碳酸酯 | 湖南埃普特医疗器械有限公司 | 湖南瑞康通科技发展有限公司 | C02071001500000118370000753 | 163A0710HS18DL | 163A0710HS18DL
15654 | 通用介入 | 14 | 14 | 血管鞘 | 普通型 | / | / | 已维护 | 湘械注准20252030225 | 血管鞘组 | 血管鞘组 | 不锈钢、聚氨酯、聚氯乙烯、聚乙烯、聚碳酸酯 | 湖南埃普特医疗器械有限公司 | 湖南瑞康通科技发展有限公司 | C02071001500000118370000754 | 163A0605HS18D | 163A0605HS18D
15654 | 通用介入 | 14 | 14 | 血管鞘 | 普通型 | / | / | 已维护 | 湘械注准20252030225 | 血管鞘组 | 血管鞘组 | 不锈钢、聚氨酯、聚氯乙烯、聚乙烯、聚碳酸酯 | 湖南埃普特医疗器械有限公司 | 湖南瑞康通科技发展有限公司 | C02071001500000118370000755 | 163A0615PA25T | 163A0615PA25T
15654 | 通用介入 | 14 | 14 | 血管鞘 | 普通型 | / | / | 已维护 | 湘械注准20252030225 | 血管鞘组 | 血管鞘组 | 不锈钢、聚氨酯、聚氯乙烯、聚乙烯、聚碳酸酯 | 湖南埃普特医疗器械有限公司 | 湖南瑞康通科技发展有限公司 | C02071001500000118370000756 | 163A0625PA25T | 163A0625PA25T
15654 | 通用介入 | 14 | 14 | 血管鞘 | 普通型 | / | / | 已维护 | 湘械注准20252030225 | 血管鞘组 | 血管鞘组 | 不锈钢、聚氨酯、聚氯乙烯、聚乙烯、聚碳酸酯 | 湖南埃普特医疗器械有限公司 | 湖南瑞康通科技发展有限公司 | C02071001500000118370000757 | 163A1010PS35T | 163A1010PS35T
15654 | 通用介入 | 14 | 14 | 血管鞘 | 普通型 | / | / | 已维护 | 湘械注准20252030225 | 血管鞘组 | 血管鞘组 | 不锈钢、聚氨酯、聚氯乙烯、聚乙烯、聚碳酸酯 | 湖南埃普特医疗器械有限公司 | 湖南瑞康通科技发展有限公司 | C02071001500000118370000758 | 163A6515PS25T | 163A6515PS25T
15654 | 通用介入 | 14 | 14 | 血管鞘 | 普通型 | / | / | 已维护 | 湘械注准20252030225 | 血管鞘组 | 血管鞘组 | 不锈钢、聚氨酯、聚氯乙烯、聚乙烯、聚碳酸酯 | 湖南埃普特医疗器械有限公司 | 湖南瑞康通科技发展有限公司 | C02071001500000118370000759 | 163A0707MS25T | 163A0707MS25T
15654 | 通用介入 | 14 | 14 | 血管鞘 | 普通型 | / | / | 已维护 | 湘械注准20252030225 | 血管鞘组 | 血管鞘组 | 不锈钢、聚氨酯、聚氯乙烯、聚乙烯、聚碳酸酯 | 湖南埃普特医疗器械有限公司 | 湖南瑞康通科技发展有限公司 | C02071001500000118370000760 | 163A0615MS21D | 163A0615MS21D
15654 | 通用介入 | 14 | 14 | 血管鞘 | 普通型 | / | / | 已维护 | 湘械注准20252030225 | 血管鞘组 | 血管鞘组 | 不锈钢、聚氨酯、聚氯乙烯、聚乙烯、聚碳酸酯 | 湖南埃普特医疗器械有限公司 | 湖南瑞康通科技发展有限公司 | C02071001500000118370000761 | 163A0625MS21D | 163A0625MS21D
15654 | 通用介入 | 14 | 14 | 血管鞘 | 普通型 | / | / | 已维护 | 湘械注准20252030225 | 血管鞘组 | 血管鞘组 | 不锈钢、聚氨酯、聚氯乙烯、聚乙烯、聚碳酸酯 | 湖南埃普特医疗器械有限公司 | 湖南瑞康通科技发展有限公司 | C02071001500000118370000762 | 163A0710MS25TL | 163A0710MS25TL
15654 | 通用介入 | 14 | 14 | 血管鞘 | 普通型 | / | / | 已维护 | 湘械注准20252030225 | 血管鞘组 | 血管鞘组 | 不锈钢、聚氨酯、聚氯乙烯、聚乙烯、聚碳酸酯 | 湖南埃普特医疗器械有限公司 | 湖南瑞康通科技发展有限公司 | C02071001500000118370000763 | 163A6515MJ35D | 163A6515MJ35D
15654 | 通用介入 | 14 | 14 | 血管鞘 | 普通型 | / | / | 已维护 | 湘械注准20252030225 | 血管鞘组 | 血管鞘组 | 不锈钢、聚氨酯、聚氯乙烯、聚乙烯、聚碳酸酯 | 湖南埃普特医疗器械有限公司 | 湖南瑞康通科技发展有限公司 | C02071001500000118370000764 | 163A0505PA25T | 163A0505PA25T
15654 | 通用介入 | 14 | 14 | 血管鞘 | 普通型 | / | / | 已维护 | 湘械注准20252030225 | 血管鞘组 | 血管鞘组 | 不锈钢、聚氨酯、聚氯乙烯、聚乙烯、聚碳酸酯 | 湖南埃普特医疗器械有限公司 | 湖南瑞康通科技发展有限公司 | C02071001500000118370000765 | 163A0725MJ35T | 163A0725MJ35T
15654 | 通用介入 | 14 | 14 | 血管鞘 | 普通型 | / | / | 已维护 | 湘械注准20252030225 | 血管鞘组 | 血管鞘组 | 不锈钢、聚氨酯、聚氯乙烯、聚乙烯、聚碳酸酯 | 湖南埃普特医疗器械有限公司 | 湖南瑞康通科技发展有限公司 | C02071001500000118370000766 | 163B6505PA35T | 163B6505PA35T
15654 | 通用介入 | 14 | 14 | 血管鞘 | 普通型 | / | / | 已维护 | 湘械注准20252030225 | 血管鞘组 | 血管鞘组 | 不锈钢、聚氨酯、聚氯乙烯、聚乙烯、聚碳酸酯 | 湖南埃普特医疗器械有限公司 | 湖南瑞康通科技发展有限公司 | C02071001500000118370000767 | 163B1015PA35T | 163B1015PA35T
15654 | 通用介入 | 14 | 14 | 血管鞘 | 普通型 | / | / | 已维护 | 湘械注准20252030225 | 血管鞘组 | 血管鞘组 | 不锈钢、聚氨酯、聚氯乙烯、聚乙烯、聚碳酸酯 | 湖南埃普特医疗器械有限公司 | 湖南瑞康通科技发展有限公司 | C02071001500000118370000768 | 163B1110MJ35T | 163B1110MJ35T
15654 | 通用介入 | 14 | 14 | 血管鞘 | 普通型 | / | / | 已维护 | 湘械注准20252030225 | 血管鞘组 | 血管鞘组 | 不锈钢、聚氨酯、聚氯乙烯、聚乙烯、聚碳酸酯 | 湖南埃普特医疗器械有限公司 | 湖南瑞康通科技发展有限公司 | C02071001500000118370000769 | 163B1010MJ35T | 163B1010MJ35T
15654 | 通用介入 | 14 | 14 | 血管鞘 | 普通型 | / | / | 已维护 | 湘械注准20252030225 | 血管鞘组 | 血管鞘组 | 不锈钢、聚氨酯、聚氯乙烯、聚乙烯、聚碳酸酯 | 湖南埃普特医疗器械有限公司 | 湖南瑞康通科技发展有限公司 | C02071001500000118370000770 | 163A0610MS18D | 163A0610MS18D
15654 | 通用介入 | 14 | 14 | 血管鞘 | 普通型 | / | / | 已维护 | 湘械注准20252030225 | 血管鞘组 | 血管鞘组 | 不锈钢、聚氨酯、聚氯乙烯、聚乙烯、聚碳酸酯 | 湖南埃普特医疗器械有限公司 | 湖南瑞康通科技发展有限公司 | C02071001500000118370000771 | 163A0625MJ35T | 163A0625MJ35T
15654 | 通用介入 | 14 | 14 | 血管鞘 | 普通型 | / | / | 已维护 | 湘械注准20252030225 | 血管鞘组 | 血管鞘组 | 不锈钢、聚氨酯、聚氯乙烯、聚乙烯、聚碳酸酯 | 湖南埃普特医疗器械有限公司 | 湖南瑞康通科技发展有限公司 | C02071001500000118370000772 | 163A0715MS18D | 163A0715MS18D
15654 | 通用介入 | 14 | 14 | 血管鞘 | 普通型 | / | / | 已维护 | 湘械注准20252030225 | 血管鞘组 | 血管鞘组 | 不锈钢、聚氨酯、聚氯乙烯、聚乙烯、聚碳酸酯 | 湖南埃普特医疗器械有限公司 | 湖南瑞康通科技发展有限公司 | C02071001500000118370000773 | 163A0515PA25T | 163A0515PA25T
15654 | 通用介入 | 14 | 14 | 血管鞘 | 普通型 | / | / | 已维护 | 湘械注准20252030225 | 血管鞘组 | 血管鞘组 | 不锈钢、聚氨酯、聚氯乙烯、聚乙烯、聚碳酸酯 | 湖南埃普特医疗器械有限公司 | 湖南瑞康通科技发展有限公司 | C02071001500000118370000774 | 163A0525PA35T | 163A0525PA35T
15654 | 通用介入 | 14 | 14 | 血管鞘 | 普通型 | / | / | 已维护 | 湘械注准20252030225 | 血管鞘组 | 血管鞘组 | 不锈钢、聚氨酯、聚氯乙烯、聚乙烯、聚碳酸酯 | 湖南埃普特医疗器械有限公司 | 湖南瑞康通科技发展有限公司 | C02071001500000118370000775 | 163A0707MJ35D | 163A0707MJ35D
15654 | 通用介入 | 14 | 14 | 血管鞘 | 普通型 | / | / | 已维护 | 湘械注准20252030225 | 血管鞘组 | 血管鞘组 | 不锈钢、聚氨酯、聚氯乙烯、聚乙烯、聚碳酸酯 | 湖南埃普特医疗器械有限公司 | 湖南瑞康通科技发展有限公司 | C02071001500000118370000776 | 163A6515PS25TL | 163A6515PS25TL
15654 | 通用介入 | 14 | 14 | 血管鞘 | 普通型 | / | / | 已维护 | 湘械注准20252030225 | 血管鞘组 | 血管鞘组 | 不锈钢、聚氨酯、聚氯乙烯、聚乙烯、聚碳酸酯 | 湖南埃普特医疗器械有限公司 | 湖南瑞康通科技发展有限公司 | C02071001500000118370000777 | 163B6507PS35T | 163B6507PS35T
15654 | 通用介入 | 14 | 14 | 血管鞘 | 普通型 | / | / | 已维护 | 湘械注准20252030225 | 血管鞘组 | 血管鞘组 | 不锈钢、聚氨酯、聚氯乙烯、聚乙烯、聚碳酸酯 | 湖南埃普特医疗器械有限公司 | 湖南瑞康通科技发展有限公司 | C02071001500000118370000778 | 163A0415PS35T | 163A0415PS35T
15654 | 通用介入 | 14 | 14 | 血管鞘 | 普通型 | / | / | 已维护 | 湘械注准20252030225 | 血管鞘组 | 血管鞘组 | 不锈钢、聚氨酯、聚氯乙烯、聚乙烯、聚碳酸酯 | 湖南埃普特医疗器械有限公司 | 湖南瑞康通科技发展有限公司 | C02071001500000118370000779 | 163B0607MJ35D | 163B0607MJ35D
15654 | 通用介入 | 14 | 14 | 血管鞘 | 普通型 | / | / | 已维护 | 湘械注准20252030225 | 血管鞘组 | 血管鞘组 | 不锈钢、聚氨酯、聚氯乙烯、聚乙烯、聚碳酸酯 | 湖南埃普特医疗器械有限公司 | 湖南瑞康通科技发展有限公司 | C02071001500000118370000780 | 163B0910PA35T | 163B0910PA35T
15654 | 通用介入 | 14 | 14 | 血管鞘 | 普通型 | / | / | 已维护 | 湘械注准20252030225 | 血管鞘组 | 血管鞘组 | 不锈钢、聚氨酯、聚氯乙烯、聚乙烯、聚碳酸酯 | 湖南埃普特医疗器械有限公司 | 湖南瑞康通科技发展有限公司 | C02071001500000118370000781 | 163A0415MS18D | 163A0415MS18D
15654 | 通用介入 | 14 | 14 | 血管鞘 | 普通型 | / | / | 已维护 | 湘械注准20252030225 | 血管鞘组 | 血管鞘组 | 不锈钢、聚氨酯、聚氯乙烯、聚乙烯、聚碳酸酯 | 湖南埃普特医疗器械有限公司 | 湖南瑞康通科技发展有限公司 | C02071001500000118370000782 | 163A6507MS21DL | 163A6507MS21DL
15654 | 通用介入 | 14 | 14 | 血管鞘 | 普通型 | / | / | 已维护 | 湘械注准20252030225 | 血管鞘组 | 血管鞘组 | 不锈钢、聚氨酯、聚氯乙烯、聚乙烯、聚碳酸酯 | 湖南埃普特医疗器械有限公司 | 湖南瑞康通科技发展有限公司 | C02071001500000118370000783 | 163B0815PA35T | 163B0815PA35T
15654 | 通用介入 | 14 | 14 | 血管鞘 | 普通型 | / | / | 已维护 | 湘械注准20252030225 | 血管鞘组 | 血管鞘组 | 不锈钢、聚氨酯、聚氯乙烯、聚乙烯、聚碳酸酯 | 湖南埃普特医疗器械有限公司 | 湖南瑞康通科技发展有限公司 | C02071001500000118370000784 | 163A6515HS16D | 163A6515HS16D
15654 | 通用介入 | 14 | 14 | 血管鞘 | 普通型 | / | / | 已维护 | 湘械注准20252030225 | 血管鞘组 | 血管鞘组 | 不锈钢、聚氨酯、聚氯乙烯、聚乙烯、聚碳酸酯 | 湖南埃普特医疗器械有限公司 | 湖南瑞康通科技发展有限公司 | C02071001500000118370000785 | 163A8525PS35T | 163A8525PS35T
15654 | 通用介入 | 14 | 14 | 血管鞘 | 普通型 | / | / | 已维护 | 湘械注准20252030225 | 血管鞘组 | 血管鞘组 | 不锈钢、聚氨酯、聚氯乙烯、聚乙烯、聚碳酸酯 | 湖南埃普特医疗器械有限公司 | 湖南瑞康通科技发展有限公司 | C02071001500000118370000786 | 163A6525MJ35D | 163A6525MJ35D
15654 | 通用介入 | 14 | 14 | 血管鞘 | 普通型 | / | / | 已维护 | 湘械注准20252030225 | 血管鞘组 | 血管鞘组 | 不锈钢、聚氨酯、聚氯乙烯、聚乙烯、聚碳酸酯 | 湖南埃普特医疗器械有限公司 | 湖南瑞康通科技发展有限公司 | C02071001500000118370000787 | 163B0507PS35T | 163B0507PS35T
15654 | 通用介入 | 14 | 14 | 血管鞘 | 普通型 | / | / | 已维护 | 湘械注准20252030225 | 血管鞘组 | 血管鞘组 | 不锈钢、聚氨酯、聚氯乙烯、聚乙烯、聚碳酸酯 | 湖南埃普特医疗器械有限公司 | 湖南瑞康通科技发展有限公司 | C02071001500000118370000788 | 163A0615MJ35T | 163A0615MJ35T
15654 | 通用介入 | 14 | 14 | 血管鞘 | 普通型 | / | / | 已维护 | 湘械注准20252030225 | 血管鞘组 | 血管鞘组 | 不锈钢、聚氨酯、聚氯乙烯、聚乙烯、聚碳酸酯 | 湖南埃普特医疗器械有限公司 | 湖南瑞康通科技发展有限公司 | C02071001500000118370000789 | 163A0725PA25T | 163A0725PA25T
15654 | 通用介入 | 14 | 14 | 血管鞘 | 普通型 | / | / | 已维护 | 湘械注准20252030225 | 血管鞘组 | 血管鞘组 | 不锈钢、聚氨酯、聚氯乙烯、聚乙烯、聚碳酸酯 | 湖南埃普特医疗器械有限公司 | 湖南瑞康通科技发展有限公司 | C02071001500000118370000790 | 163A0707HS16D | 163A0707HS16D
15654 | 通用介入 | 14 | 14 | 血管鞘 | 普通型 | / | / | 已维护 | 湘械注准20252030225 | 血管鞘组 | 血管鞘组 | 不锈钢、聚氨酯、聚氯乙烯、聚乙烯、聚碳酸酯 | 湖南埃普特医疗器械有限公司 | 湖南瑞康通科技发展有限公司 | C02071001500000118370000791 | 163A6525MS21DL | 163A6525MS21DL
15654 | 通用介入 | 14 | 14 | 血管鞘 | 普通型 | / | / | 已维护 | 湘械注准20252030225 | 血管鞘组 | 血管鞘组 | 不锈钢、聚氨酯、聚氯乙烯、聚乙烯、聚碳酸酯 | 湖南埃普特医疗器械有限公司 | 湖南瑞康通科技发展有限公司 | C02071001500000118370000792 | 163A0625MS21DL | 163A0625MS21DL
15654 | 通用介入 | 14 | 14 | 血管鞘 | 普通型 | / | / | 已维护 | 湘械注准20252030225 | 血管鞘组 | 血管鞘组 | 不锈钢、聚氨酯、聚氯乙烯、聚乙烯、聚碳酸酯 | 湖南埃普特医疗器械有限公司 | 湖南瑞康通科技发展有限公司 | C02071001500000118370000793 | 163A0510MS21D | 163A0510MS21D
15654 | 通用介入 | 14 | 14 | 血管鞘 | 普通型 | / | / | 已维护 | 湘械注准20252030225 | 血管鞘组 | 血管鞘组 | 不锈钢、聚氨酯、聚氯乙烯、聚乙烯、聚碳酸酯 | 湖南埃普特医疗器械有限公司 | 湖南瑞康通科技发展有限公司 | C02071001500000118370000794 | 163A0405HS18D | 163A0405HS18D
15654 | 通用介入 | 14 | 14 | 血管鞘 | 普通型 | / | / | 已维护 | 湘械注准20252030225 | 血管鞘组 | 血管鞘组 | 不锈钢、聚氨酯、聚氯乙烯、聚乙烯、聚碳酸酯 | 湖南埃普特医疗器械有限公司 | 湖南瑞康通科技发展有限公司 | C02071001500000118370000795 | 163B0607PS35T | 163B0607PS35T
15654 | 通用介入 | 14 | 14 | 血管鞘 | 普通型 | / | / | 已维护 | 湘械注准20252030225 | 血管鞘组 | 血管鞘组 | 不锈钢、聚氨酯、聚氯乙烯、聚乙烯、聚碳酸酯 | 湖南埃普特医疗器械有限公司 | 湖南瑞康通科技发展有限公司 | C02071001500000118370000796 | 163A0705MS21DL | 163A0705MS21DL
15654 | 通用介入 | 14 | 14 | 血管鞘 | 普通型 | / | / | 已维护 | 湘械注准20252030225 | 血管鞘组 | 血管鞘组 | 不锈钢、聚氨酯、聚氯乙烯、聚乙烯、聚碳酸酯 | 湖南埃普特医疗器械有限公司 | 湖南瑞康通科技发展有限公司 | C02071001500000118370000797 | 163A0425MJ35T | 163A0425MJ35T
15654 | 通用介入 | 14 | 14 | 血管鞘 | 普通型 | / | / | 已维护 | 湘械注准20252030225 | 血管鞘组 | 血管鞘组 | 不锈钢、聚氨酯、聚氯乙烯、聚乙烯、聚碳酸酯 | 湖南埃普特医疗器械有限公司 | 湖南瑞康通科技发展有限公司 | C02071001500000118370000798 | 163A0707MS18D | 163A0707MS18D
15654 | 通用介入 | 14 | 14 | 血管鞘 | 普通型 | / | / | 已维护 | 湘械注准20252030225 | 血管鞘组 | 血管鞘组 | 不锈钢、聚氨酯、聚氯乙烯、聚乙烯、聚碳酸酯 | 湖南埃普特医疗器械有限公司 | 湖南瑞康通科技发展有限公司 | C02071001500000118370000799 | 163A0410MS18DL | 163A0410MS18DL
15654 | 通用介入 | 14 | 14 | 血管鞘 | 普通型 | / | / | 已维护 | 湘械注准20252030225 | 血管鞘组 | 血管鞘组 | 不锈钢、聚氨酯、聚氯乙烯、聚乙烯、聚碳酸酯 | 湖南埃普特医疗器械有限公司 | 湖南瑞康通科技发展有限公司 | C02071001500000118370000800 | 163B0425PA35T | 163B0425PA35T
15654 | 通用介入 | 14 | 14 | 血管鞘 | 普通型 | / | / | 已维护 | 湘械注准20252030225 | 血管鞘组 | 血管鞘组 | 不锈钢、聚氨酯、聚氯乙烯、聚乙烯、聚碳酸酯 | 湖南埃普特医疗器械有限公司 | 湖南瑞康通科技发展有限公司 | C02071001500000118370000801 | 163A0825PA35T | 163A0825PA35T
15654 | 通用介入 | 14 | 14 | 血管鞘 | 普通型 | / | / | 已维护 | 湘械注准20252030225 | 血管鞘组 | 血管鞘组 | 不锈钢、聚氨酯、聚氯乙烯、聚乙烯、聚碳酸酯 | 湖南埃普特医疗器械有限公司 | 湖南瑞康通科技发展有限公司 | C02071001500000118370000802 | 163A0510MS25T | 163A0510MS25T
15654 | 通用介入 | 14 | 14 | 血管鞘 | 普通型 | / | / | 已维护 | 湘械注准20252030225 | 血管鞘组 | 血管鞘组 | 不锈钢、聚氨酯、聚氯乙烯、聚乙烯、聚碳酸酯 | 湖南埃普特医疗器械有限公司 | 湖南瑞康通科技发展有限公司 | C02071001500000118370000803 | 163A0615PA35T | 163A0615PA35T
15654 | 通用介入 | 14 | 14 | 血管鞘 | 普通型 | / | / | 已维护 | 湘械注准20252030225 | 血管鞘组 | 血管鞘组 | 不锈钢、聚氨酯、聚氯乙烯、聚乙烯、聚碳酸酯 | 湖南埃普特医疗器械有限公司 | 湖南瑞康通科技发展有限公司 | C02071001500000118370000804 | 163A0610HS18DL | 163A0610HS18DL
15654 | 通用介入 | 14 | 14 | 血管鞘 | 普通型 | / | / | 已维护 | 湘械注准20252030225 | 血管鞘组 | 血管鞘组 | 不锈钢、聚氨酯、聚氯乙烯、聚乙烯、聚碳酸酯 | 湖南埃普特医疗器械有限公司 | 湖南瑞康通科技发展有限公司 | C02071001500000118370000805 | 163A0525MS18DL | 163A0525MS18DL
15654 | 通用介入 | 14 | 14 | 血管鞘 | 普通型 | / | / | 已维护 | 湘械注准20252030225 | 血管鞘组 | 血管鞘组 | 不锈钢、聚氨酯、聚氯乙烯、聚乙烯、聚碳酸酯 | 湖南埃普特医疗器械有限公司 | 湖南瑞康通科技发展有限公司 | C02071001500000118370000806 | 163A0715MS25TL | 163A0715MS25TL
15654 | 通用介入 | 14 | 14 | 血管鞘 | 普通型 | / | / | 已维护 | 湘械注准20252030225 | 血管鞘组 | 血管鞘组 | 不锈钢、聚氨酯、聚氯乙烯、聚乙烯、聚碳酸酯 | 湖南埃普特医疗器械有限公司 | 湖南瑞康通科技发展有限公司 | C02071001500000118370000807 | 163A0525HS18DL | 163A0525HS18DL
15654 | 通用介入 | 14 | 14 | 血管鞘 | 普通型 | / | / | 已维护 | 湘械注准20252030225 | 血管鞘组 | 血管鞘组 | 不锈钢、聚氨酯、聚氯乙烯、聚乙烯、聚碳酸酯 | 湖南埃普特医疗器械有限公司 | 湖南瑞康通科技发展有限公司 | C02071001500000118370000808 | 163A0607PA25T | 163A0607PA25T
15654 | 通用介入 | 14 | 14 | 血管鞘 | 普通型 | / | / | 已维护 | 湘械注准20252030225 | 血管鞘组 | 血管鞘组 | 不锈钢、聚氨酯、聚氯乙烯、聚乙烯、聚碳酸酯 | 湖南埃普特医疗器械有限公司 | 湖南瑞康通科技发展有限公司 | C02071001500000118370000809 | 163A0607PA21T | 163A0607PA21T
15654 | 通用介入 | 14 | 14 | 血管鞘 | 普通型 | / | / | 已维护 | 湘械注准20252030225 | 血管鞘组 | 血管鞘组 | 不锈钢、聚氨酯、聚氯乙烯、聚乙烯、聚碳酸酯 | 湖南埃普特医疗器械有限公司 | 湖南瑞康通科技发展有限公司 | C02071001500000118370000810 | 163A6510MJ35T | 163A6510MJ35T
15654 | 通用介入 | 14 | 14 | 血管鞘 | 普通型 | / | / | 已维护 | 湘械注准20252030225 | 血管鞘组 | 血管鞘组 | 不锈钢、聚氨酯、聚氯乙烯、聚乙烯、聚碳酸酯 | 湖南埃普特医疗器械有限公司 | 湖南瑞康通科技发展有限公司 | C02071001500000118370000811 | 163A8510MJ35D | 163A8510MJ35D
15654 | 通用介入 | 14 | 14 | 血管鞘 | 普通型 | / | / | 已维护 | 湘械注准20252030225 | 血管鞘组 | 血管鞘组 | 不锈钢、聚氨酯、聚氯乙烯、聚乙烯、聚碳酸酯 | 湖南埃普特医疗器械有限公司 | 湖南瑞康通科技发展有限公司 | C02071001500000118370000812 | 163A0410PS21T | 163A0410PS21T
15654 | 通用介入 | 14 | 14 | 血管鞘 | 普通型 | / | / | 已维护 | 湘械注准20252030225 | 血管鞘组 | 血管鞘组 | 不锈钢、聚氨酯、聚氯乙烯、聚乙烯、聚碳酸酯 | 湖南埃普特医疗器械有限公司 | 湖南瑞康通科技发展有限公司 | C02071001500000118370000813 | 163A0615PA25TL | 163A0615PA25TL
15654 | 通用介入 | 14 | 14 | 血管鞘 | 普通型 | / | / | 已维护 | 湘械注准20252030225 | 血管鞘组 | 血管鞘组 | 不锈钢、聚氨酯、聚氯乙烯、聚乙烯、聚碳酸酯 | 湖南埃普特医疗器械有限公司 | 湖南瑞康通科技发展有限公司 | C02071001500000118370000814 | 163B0725PA35T | 163B0725PA35T
15654 | 通用介入 | 14 | 14 | 血管鞘 | 普通型 | / | / | 已维护 | 湘械注准20252030225 | 血管鞘组 | 血管鞘组 | 不锈钢、聚氨酯、聚氯乙烯、聚乙烯、聚碳酸酯 | 湖南埃普特医疗器械有限公司 | 湖南瑞康通科技发展有限公司 | C02071001500000118370000815 | 163A0625HS16D | 163A0625HS16D
15654 | 通用介入 | 14 | 14 | 血管鞘 | 普通型 | / | / | 已维护 | 湘械注准20252030225 | 血管鞘组 | 血管鞘组 | 不锈钢、聚氨酯、聚氯乙烯、聚乙烯、聚碳酸酯 | 湖南埃普特医疗器械有限公司 | 湖南瑞康通科技发展有限公司 | C02071001500000118370000816 | 163B1025PA35T | 163B1025PA35T
15654 | 通用介入 | 14 | 14 | 血管鞘 | 普通型 | / | / | 已维护 | 湘械注准20252030225 | 血管鞘组 | 血管鞘组 | 不锈钢、聚氨酯、聚氯乙烯、聚乙烯、聚碳酸酯 | 湖南埃普特医疗器械有限公司 | 湖南瑞康通科技发展有限公司 | C02071001500000118370000817 | 163A0405PA25T | 163A0405PA25T
15654 | 通用介入 | 14 | 14 | 血管鞘 | 普通型 | / | / | 已维护 | 湘械注准20252030225 | 血管鞘组 | 血管鞘组 | 不锈钢、聚氨酯、聚氯乙烯、聚乙烯、聚碳酸酯 | 湖南埃普特医疗器械有限公司 | 湖南瑞康通科技发展有限公司 | C02071001500000118370000818 | 163A6510HS14D | 163A6510HS14D
15654 | 通用介入 | 14 | 14 | 血管鞘 | 普通型 | / | / | 已维护 | 湘械注准20252030225 | 血管鞘组 | 血管鞘组 | 不锈钢、聚氨酯、聚氯乙烯、聚乙烯、聚碳酸酯 | 湖南埃普特医疗器械有限公司 | 湖南瑞康通科技发展有限公司 | C02071001500000118370000819 | 163A0605HS18DL | 163A0605HS18DL
15654 | 通用介入 | 14 | 14 | 血管鞘 | 普通型 | / | / | 已维护 | 湘械注准20252030225 | 血管鞘组 | 血管鞘组 | 不锈钢、聚氨酯、聚氯乙烯、聚乙烯、聚碳酸酯 | 湖南埃普特医疗器械有限公司 | 湖南瑞康通科技发展有限公司 | C02071001500000118370000820 | 163A0510MJ35T | 163A0510MJ35T
15654 | 通用介入 | 14 | 14 | 血管鞘 | 普通型 | / | / | 已维护 | 湘械注准20252030225 | 血管鞘组 | 血管鞘组 | 不锈钢、聚氨酯、聚氯乙烯、聚乙烯、聚碳酸酯 | 湖南埃普特医疗器械有限公司 | 湖南瑞康通科技发展有限公司 | C02071001500000118370000821 | 163B8515MJ35T | 163B8515MJ35T
15654 | 通用介入 | 14 | 14 | 血管鞘 | 普通型 | / | / | 已维护 | 湘械注准20252030225 | 血管鞘组 | 血管鞘组 | 不锈钢、聚氨酯、聚氯乙烯、聚乙烯、聚碳酸酯 | 湖南埃普特医疗器械有限公司 | 湖南瑞康通科技发展有限公司 | C02071001500000118370000822 | 163B0525PA35T | 163B0525PA35T
15654 | 通用介入 | 14 | 14 | 血管鞘 | 普通型 | / | / | 已维护 | 湘械注准20252030225 | 血管鞘组 | 血管鞘组 | 不锈钢、聚氨酯、聚氯乙烯、聚乙烯、聚碳酸酯 | 湖南埃普特医疗器械有限公司 | 湖南瑞康通科技发展有限公司 | C02071001500000118370000823 | 163A8510MJ35T | 163A8510MJ35T
15654 | 通用介入 | 14 | 14 | 血管鞘 | 普通型 | / | / | 已维护 | 湘械注准20252030225 | 血管鞘组 | 血管鞘组 | 不锈钢、聚氨酯、聚氯乙烯、聚乙烯、聚碳酸酯 | 湖南埃普特医疗器械有限公司 | 湖南瑞康通科技发展有限公司 | C02071001500000118370000824 | 163A6515PS35T | 163A6515PS35T
15654 | 通用介入 | 14 | 14 | 血管鞘 | 普通型 | / | / | 已维护 | 湘械注准20252030225 | 血管鞘组 | 血管鞘组 | 不锈钢、聚氨酯、聚氯乙烯、聚乙烯、聚碳酸酯 | 湖南埃普特医疗器械有限公司 | 湖南瑞康通科技发展有限公司 | C02071001500000118370000825 | 163A0815MJ35T | 163A0815MJ35T
15654 | 通用介入 | 14 | 14 | 血管鞘 | 普通型 | / | / | 已维护 | 湘械注准20252030225 | 血管鞘组 | 血管鞘组 | 不锈钢、聚氨酯、聚氯乙烯、聚乙烯、聚碳酸酯 | 湖南埃普特医疗器械有限公司 | 湖南瑞康通科技发展有限公司 | C02071001500000118370000826 | 163B0725MJ35T | 163B0725MJ35T
15654 | 通用介入 | 14 | 14 | 血管鞘 | 普通型 | / | / | 已维护 | 湘械注准20252030225 | 血管鞘组 | 血管鞘组 | 不锈钢、聚氨酯、聚氯乙烯、聚乙烯、聚碳酸酯 | 湖南埃普特医疗器械有限公司 | 湖南瑞康通科技发展有限公司 | C02071001500000118370000827 | 163A0410MS21D | 163A0410MS21D
15654 | 通用介入 | 14 | 14 | 血管鞘 | 普通型 | / | / | 已维护 | 湘械注准20252030225 | 血管鞘组 | 血管鞘组 | 不锈钢、聚氨酯、聚氯乙烯、聚乙烯、聚碳酸酯 | 湖南埃普特医疗器械有限公司 | 湖南瑞康通科技发展有限公司 | C02071001500000118370000828 | 163A0405PS35T | 163A0405PS35T
15654 | 通用介入 | 14 | 14 | 血管鞘 | 普通型 | / | / | 已维护 | 湘械注准20252030225 | 血管鞘组 | 血管鞘组 | 不锈钢、聚氨酯、聚氯乙烯、聚乙烯、聚碳酸酯 | 湖南埃普特医疗器械有限公司 | 湖南瑞康通科技发展有限公司 | C02071001500000118370000829 | 163A1010MJ35T | 163A1010MJ35T
15654 | 通用介入 | 14 | 14 | 血管鞘 | 普通型 | / | / | 已维护 | 湘械注准20252030225 | 血管鞘组 | 血管鞘组 | 不锈钢、聚氨酯、聚氯乙烯、聚乙烯、聚碳酸酯 | 湖南埃普特医疗器械有限公司 | 湖南瑞康通科技发展有限公司 | C02071001500000118370000830 | 163A0415HS14D | 163A0415HS14D
15654 | 通用介入 | 14 | 14 | 血管鞘 | 普通型 | / | / | 已维护 | 湘械注准20252030225 | 血管鞘组 | 血管鞘组 | 不锈钢、聚氨酯、聚氯乙烯、聚乙烯、聚碳酸酯 | 湖南埃普特医疗器械有限公司 | 湖南瑞康通科技发展有限公司 | C02071001500000118370000831 | 163A0507MS18DL | 163A0507MS18DL
15654 | 通用介入 | 14 | 14 | 血管鞘 | 普通型 | / | / | 已维护 | 湘械注准20252030225 | 血管鞘组 | 血管鞘组 | 不锈钢、聚氨酯、聚氯乙烯、聚乙烯、聚碳酸酯 | 湖南埃普特医疗器械有限公司 | 湖南瑞康通科技发展有限公司 | C02071001500000118370000832 | 163B0515PA35T | 163B0515PA35T
15654 | 通用介入 | 14 | 14 | 血管鞘 | 普通型 | / | / | 已维护 | 湘械注准20252030225 | 血管鞘组 | 血管鞘组 | 不锈钢、聚氨酯、聚氯乙烯、聚乙烯、聚碳酸酯 | 湖南埃普特医疗器械有限公司 | 湖南瑞康通科技发展有限公司 | C02071001500000118370000833 | 163A6507MJ35T | 163A6507MJ35T
15654 | 通用介入 | 14 | 14 | 血管鞘 | 普通型 | / | / | 已维护 | 湘械注准20252030225 | 血管鞘组 | 血管鞘组 | 不锈钢、聚氨酯、聚氯乙烯、聚乙烯、聚碳酸酯 | 湖南埃普特医疗器械有限公司 | 湖南瑞康通科技发展有限公司 | C02071001500000118370000834 | 163A0610PS35T | 163A0610PS35T
15654 | 通用介入 | 14 | 14 | 血管鞘 | 普通型 | / | / | 已维护 | 湘械注准20252030225 | 血管鞘组 | 血管鞘组 | 不锈钢、聚氨酯、聚氯乙烯、聚乙烯、聚碳酸酯 | 湖南埃普特医疗器械有限公司 | 湖南瑞康通科技发展有限公司 | C02071001500000118370000835 | 163A0515PA21T | 163A0515PA21T
15654 | 通用介入 | 14 | 14 | 血管鞘 | 普通型 | / | / | 已维护 | 湘械注准20252030225 | 血管鞘组 | 血管鞘组 | 不锈钢、聚氨酯、聚氯乙烯、聚乙烯、聚碳酸酯 | 湖南埃普特医疗器械有限公司 | 湖南瑞康通科技发展有限公司 | C02071001500000118370000836 | 163B0725PS35T | 163B0725PS35T
15654 | 通用介入 | 14 | 14 | 血管鞘 | 普通型 | / | / | 已维护 | 湘械注准20252030225 | 血管鞘组 | 血管鞘组 | 不锈钢、聚氨酯、聚氯乙烯、聚乙烯、聚碳酸酯 | 湖南埃普特医疗器械有限公司 | 湖南瑞康通科技发展有限公司 | C02071001500000118370000837 | 163A0515MJ35T | 163A0515MJ35T
15654 | 通用介入 | 14 | 14 | 血管鞘 | 普通型 | / | / | 已维护 | 湘械注准20252030225 | 血管鞘组 | 血管鞘组 | 不锈钢、聚氨酯、聚氯乙烯、聚乙烯、聚碳酸酯 | 湖南埃普特医疗器械有限公司 | 湖南瑞康通科技发展有限公司 | C02071001500000118370000838 | 163B0925MJ35D | 163B0925MJ35D
15654 | 通用介入 | 14 | 14 | 血管鞘 | 普通型 | / | / | 已维护 | 湘械注准20252030225 | 血管鞘组 | 血管鞘组 | 不锈钢、聚氨酯、聚氯乙烯、聚乙烯、聚碳酸酯 | 湖南埃普特医疗器械有限公司 | 湖南瑞康通科技发展有限公司 | C02071001500000118370000839 | 163B0525MJ35D | 163B0525MJ35D
15654 | 通用介入 | 14 | 14 | 血管鞘 | 普通型 | / | / | 已维护 | 湘械注准20252030225 | 血管鞘组 | 血管鞘组 | 不锈钢、聚氨酯、聚氯乙烯、聚乙烯、聚碳酸酯 | 湖南埃普特医疗器械有限公司 | 湖南瑞康通科技发展有限公司 | C02071001500000118370000840 | 163B6525PA35T | 163B6525PA35T
15654 | 通用介入 | 14 | 14 | 血管鞘 | 普通型 | / | / | 已维护 | 湘械注准20252030225 | 血管鞘组 | 血管鞘组 | 不锈钢、聚氨酯、聚氯乙烯、聚乙烯、聚碳酸酯 | 湖南埃普特医疗器械有限公司 | 湖南瑞康通科技发展有限公司 | C02071001500000118370000841 | 163A0910MJ35T | 163A0910MJ35T
15654 | 通用介入 | 14 | 14 | 血管鞘 | 普通型 | / | / | 已维护 | 湘械注准20252030225 | 血管鞘组 | 血管鞘组 | 不锈钢、聚氨酯、聚氯乙烯、聚乙烯、聚碳酸酯 | 湖南埃普特医疗器械有限公司 | 湖南瑞康通科技发展有限公司 | C02071001500000118370000842 | 163B0507MJ35D | 163B0507MJ35D
15654 | 通用介入 | 14 | 14 | 血管鞘 | 普通型 | / | / | 已维护 | 湘械注准20252030225 | 血管鞘组 | 血管鞘组 | 不锈钢、聚氨酯、聚氯乙烯、聚乙烯、聚碳酸酯 | 湖南埃普特医疗器械有限公司 | 湖南瑞康通科技发展有限公司 | C02071001500000118370000843 | 163B0707MJ35T | 163B0707MJ35T
15654 | 通用介入 | 14 | 14 | 血管鞘 | 普通型 | / | / | 已维护 | 湘械注准20252030225 | 血管鞘组 | 血管鞘组 | 不锈钢、聚氨酯、聚氯乙烯、聚乙烯、聚碳酸酯 | 湖南埃普特医疗器械有限公司 | 湖南瑞康通科技发展有限公司 | C02071001500000118370000844 | 163A0915MJ35D | 163A0915MJ35D
15654 | 通用介入 | 14 | 14 | 血管鞘 | 普通型 | / | / | 已维护 | 湘械注准20252030225 | 血管鞘组 | 血管鞘组 | 不锈钢、聚氨酯、聚氯乙烯、聚乙烯、聚碳酸酯 | 湖南埃普特医疗器械有限公司 | 湖南瑞康通科技发展有限公司 | C02071001500000118370000845 | 163A0715HS16D | 163A0715HS16D
15654 | 通用介入 | 14 | 14 | 血管鞘 | 普通型 | / | / | 已维护 | 湘械注准20252030225 | 血管鞘组 | 血管鞘组 | 不锈钢、聚氨酯、聚氯乙烯、聚乙烯、聚碳酸酯 | 湖南埃普特医疗器械有限公司 | 湖南瑞康通科技发展有限公司 | C02071001500000118370000846 | 163A0607HS18DL | 163A0607HS18DL
15654 | 通用介入 | 14 | 14 | 血管鞘 | 普通型 | / | / | 已维护 | 湘械注准20252030225 | 血管鞘组 | 血管鞘组 | 不锈钢、聚氨酯、聚氯乙烯、聚乙烯、聚碳酸酯 | 湖南埃普特医疗器械有限公司 | 湖南瑞康通科技发展有限公司 | C02071001500000118370000847 | 163A0507HS14D | 163A0507HS14D
15654 | 通用介入 | 14 | 14 | 血管鞘 | 普通型 | / | / | 已维护 | 湘械注准20252030225 | 血管鞘组 | 血管鞘组 | 不锈钢、聚氨酯、聚氯乙烯、聚乙烯、聚碳酸酯 | 湖南埃普特医疗器械有限公司 | 湖南瑞康通科技发展有限公司 | C02071001500000118370000848 | 163B6525MJ35D | 163B6525MJ35D
15654 | 通用介入 | 14 | 14 | 血管鞘 | 普通型 | / | / | 已维护 | 湘械注准20252030225 | 血管鞘组 | 血管鞘组 | 不锈钢、聚氨酯、聚氯乙烯、聚乙烯、聚碳酸酯 | 湖南埃普特医疗器械有限公司 | 湖南瑞康通科技发展有限公司 | C02071001500000118370000849 | 163A0710PS25T | 163A0710PS25T
15654 | 通用介入 | 14 | 14 | 血管鞘 | 普通型 | / | / | 已维护 | 湘械注准20252030225 | 血管鞘组 | 血管鞘组 | 不锈钢、聚氨酯、聚氯乙烯、聚乙烯、聚碳酸酯 | 湖南埃普特医疗器械有限公司 | 湖南瑞康通科技发展有限公司 | C02071001500000118370000850 | 163A8515MJ35D | 163A8515MJ35D
15654 | 通用介入 | 14 | 14 | 血管鞘 | 普通型 | / | / | 已维护 | 湘械注准20252030225 | 血管鞘组 | 血管鞘组 | 不锈钢、聚氨酯、聚氯乙烯、聚乙烯、聚碳酸酯 | 湖南埃普特医疗器械有限公司 | 湖南瑞康通科技发展有限公司 | C02071001500000118370000851 | 163A0610MS25TL | 163A0610MS25TL
15654 | 通用介入 | 14 | 14 | 血管鞘 | 普通型 | / | / | 已维护 | 湘械注准20252030225 | 血管鞘组 | 血管鞘组 | 不锈钢、聚氨酯、聚氯乙烯、聚乙烯、聚碳酸酯 | 湖南埃普特医疗器械有限公司 | 湖南瑞康通科技发展有限公司 | C02071001500000118370000852 | 163B6525PS35T | 163B6525PS35T
15654 | 通用介入 | 14 | 14 | 血管鞘 | 普通型 | / | / | 已维护 | 湘械注准20252030225 | 血管鞘组 | 血管鞘组 | 不锈钢、聚氨酯、聚氯乙烯、聚乙烯、聚碳酸酯 | 湖南埃普特医疗器械有限公司 | 湖南瑞康通科技发展有限公司 | C02071001500000118370000853 | 163B8515PA35T | 163B8515PA35T
15654 | 通用介入 | 14 | 14 | 血管鞘 | 普通型 | / | / | 已维护 | 湘械注准20252030225 | 血管鞘组 | 血管鞘组 | 不锈钢、聚氨酯、聚氯乙烯、聚乙烯、聚碳酸酯 | 湖南埃普特医疗器械有限公司 | 湖南瑞康通科技发展有限公司 | C02071001500000118370000854 | 163A0710MS18D | 163A0710MS18D
15654 | 通用介入 | 14 | 14 | 血管鞘 | 普通型 | / | / | 已维护 | 湘械注准20252030225 | 血管鞘组 | 血管鞘组 | 不锈钢、聚氨酯、聚氯乙烯、聚乙烯、聚碳酸酯 | 湖南埃普特医疗器械有限公司 | 湖南瑞康通科技发展有限公司 | C02071001500000118370000855 | 163A0705HS18D | 163A0705HS18D
15654 | 通用介入 | 14 | 14 | 血管鞘 | 普通型 | / | / | 已维护 | 湘械注准20252030225 | 血管鞘组 | 血管鞘组 | 不锈钢、聚氨酯、聚氯乙烯、聚乙烯、聚碳酸酯 | 湖南埃普特医疗器械有限公司 | 湖南瑞康通科技发展有限公司 | C02071001500000118370000856 | 163A6507PA21T | 163A6507PA21T
15654 | 通用介入 | 14 | 14 | 血管鞘 | 普通型 | / | / | 已维护 | 湘械注准20252030225 | 血管鞘组 | 血管鞘组 | 不锈钢、聚氨酯、聚氯乙烯、聚乙烯、聚碳酸酯 | 湖南埃普特医疗器械有限公司 | 湖南瑞康通科技发展有限公司 | C02071001500000118370000857 | 163A0405MS25T | 163A0405MS25T
15654 | 通用介入 | 14 | 14 | 血管鞘 | 普通型 | / | / | 已维护 | 湘械注准20252030225 | 血管鞘组 | 血管鞘组 | 不锈钢、聚氨酯、聚氯乙烯、聚乙烯、聚碳酸酯 | 湖南埃普特医疗器械有限公司 | 湖南瑞康通科技发展有限公司 | C02071001500000118370000858 | 163B0707PS35T | 163B0707PS35T
15654 | 通用介入 | 14 | 14 | 血管鞘 | 普通型 | / | / | 已维护 | 湘械注准20252030225 | 血管鞘组 | 血管鞘组 | 不锈钢、聚氨酯、聚氯乙烯、聚乙烯、聚碳酸酯 | 湖南埃普特医疗器械有限公司 | 湖南瑞康通科技发展有限公司 | C02071001500000118370000859 | 163A0507PS21T | 163A0507PS21T
15654 | 通用介入 | 14 | 14 | 血管鞘 | 普通型 | / | / | 已维护 | 湘械注准20252030225 | 血管鞘组 | 血管鞘组 | 不锈钢、聚氨酯、聚氯乙烯、聚乙烯、聚碳酸酯 | 湖南埃普特医疗器械有限公司 | 湖南瑞康通科技发展有限公司 | C02071001500000118370000860 | 163A0625MS18D | 163A0625MS18D
15654 | 通用介入 | 14 | 14 | 血管鞘 | 普通型 | / | / | 已维护 | 湘械注准20252030225 | 血管鞘组 | 血管鞘组 | 不锈钢、聚氨酯、聚氯乙烯、聚乙烯、聚碳酸酯 | 湖南埃普特医疗器械有限公司 | 湖南瑞康通科技发展有限公司 | C02071001500000118370000861 | 163A0725HS18D | 163A0725HS18D
15656 | 通用介入 | 12-1 | 12-2 | 造影导丝 | 普通型 | / | 长度＞180CM | 已维护 | 湘械注准20252030383 | 导丝 | 导丝 | 不锈钢 | 湖南埃普特医疗器械有限公司 | 湖南埃普特医疗器械有限公司 | C02070600300000004460001509 | 246J2826 | 246J2826
15656 | 通用介入 | 12-1 | 12-2 | 造影导丝 | 普通型 | / | 长度＞180CM | 已维护 | 湘械注准20252030383 | 导丝 | 导丝 | 不锈钢 | 湖南埃普特医疗器械有限公司 | 湖南埃普特医疗器械有限公司 | C02070600300000004460001511 | 246S2826 | 246S2826
15656 | 通用介入 | 12-1 | 12-2 | 造影导丝 | 普通型 | / | 长度＞180CM | 已维护 | 湘械注准20252030383 | 导丝 | 导丝 | 不锈钢 | 湖南埃普特医疗器械有限公司 | 湖南埃普特医疗器械有限公司 | C02070600300000004460001521 | 246S2526 | 246S2526
15656 | 通用介入 | 12-1 | 12-2 | 造影导丝 | 普通型 | / | 长度＞180CM | 已维护 | 湘械注准20252030383 | 导丝 | 导丝 | 不锈钢 | 湖南埃普特医疗器械有限公司 | 湖南埃普特医疗器械有限公司 | C02070600300000004460001522 | 246J3226 | 246J3226
15656 | 通用介入 | 12-1 | 12-2 | 造影导丝 | 普通型 | / | 长度＞180CM | 已维护 | 湘械注准20252030383 | 导丝 | 导丝 | 不锈钢 | 湖南埃普特医疗器械有限公司 | 湖南埃普特医疗器械有限公司 | C02070600300000004460001523 | 246J2526 | 246J2526
15656 | 通用介入 | 12-1 | 12-2 | 造影导丝 | 普通型 | / | 长度＞180CM | 已维护 | 湘械注准20252030383 | 导丝 | 导丝 | 不锈钢 | 湖南埃普特医疗器械有限公司 | 湖南埃普特医疗器械有限公司 | C02070600300000004460001525 | 246J3526 | 246J3526
15656 | 通用介入 | 12-1 | 12-2 | 造影导丝 | 普通型 | / | 长度＞180CM | 已维护 | 湘械注准20252030383 | 导丝 | 导丝 | 不锈钢 | 湖南埃普特医疗器械有限公司 | 湖南埃普特医疗器械有限公司 | C02070600300000004460001529 | 246J3826 | 246J3826
15656 | 通用介入 | 12-1 | 12-2 | 造影导丝 | 普通型 | / | 长度＞180CM | 已维护 | 湘械注准20252030383 | 导丝 | 导丝 | 不锈钢 | 湖南埃普特医疗器械有限公司 | 湖南埃普特医疗器械有限公司 | C02070600300000004460001530 | 246S3526 | 246S3526
15656 | 通用介入 | 12-1 | 12-2 | 造影导丝 | 普通型 | / | 长度＞180CM | 已维护 | 湘械注准20252030383 | 导丝 | 导丝 | 不锈钢 | 湖南埃普特医疗器械有限公司 | 湖南埃普特医疗器械有限公司 | C02070600300000004460001531 | 246S3226 | 246S3226
15656 | 通用介入 | 12-1 | 12-2 | 造影导丝 | 普通型 | / | 长度＞180CM | 已维护 | 湘械注准20252030383 | 导丝 | 导丝 | 不锈钢 | 湖南埃普特医疗器械有限公司 | 湖南埃普特医疗器械有限公司 | C02070600300000004460001532 | 246S3826 | 246S3826
15660 | 通用介入 | 14 | 14 | 血管鞘 | 普通型 | / | / | 已维护 | 国械注准20223031680 | 一次性使用血管鞘组 | 一次性使用血管鞘组 |  | 河南驼人贝斯特医疗器械有限公司 | 河南驼人贝斯特医疗器械有限公司 | C02071001500000047400000094 | RS0716B | B型
15660 | 通用介入 | 14 | 14 | 血管鞘 | 普通型 | / | / | 已维护 | 国械注准20223031680 | 一次性使用血管鞘组 | 一次性使用血管鞘组 |  | 河南驼人贝斯特医疗器械有限公司 | 河南驼人贝斯特医疗器械有限公司 | C02071001500000047400000101 | RS0810A | A型
15660 | 通用介入 | 14 | 14 | 血管鞘 | 普通型 | / | / | 已维护 | 国械注准20223031680 | 一次性使用血管鞘组 | 一次性使用血管鞘组 |  | 河南驼人贝斯特医疗器械有限公司 | 河南驼人贝斯特医疗器械有限公司 | C02071001500000047400000089 | RS0410B | B型
15660 | 通用介入 | 14 | 14 | 血管鞘 | 普通型 | / | / | 已维护 | 国械注准20223031680 | 一次性使用血管鞘组 | 一次性使用血管鞘组 |  | 河南驼人贝斯特医疗器械有限公司 | 河南驼人贝斯特医疗器械有限公司 | C02071001500000047400000084 | RS0616B | B型
15660 | 通用介入 | 14 | 14 | 血管鞘 | 普通型 | / | / | 已维护 | 国械注准20223031680 | 一次性使用血管鞘组 | 一次性使用血管鞘组 |  | 河南驼人贝斯特医疗器械有限公司 | 河南驼人贝斯特医疗器械有限公司 | C02071001500000047400000083 | RS0510B | B型
15660 | 通用介入 | 14 | 14 | 血管鞘 | 普通型 | / | / | 已维护 | 国械注准20223031680 | 一次性使用血管鞘组 | 一次性使用血管鞘组 |  | 河南驼人贝斯特医疗器械有限公司 | 河南驼人贝斯特医疗器械有限公司 | C02071001500000047400000082 | RS0710B | B型
15660 | 通用介入 | 14 | 14 | 血管鞘 | 普通型 | / | / | 已维护 | 国械注准20223031680 | 一次性使用血管鞘组 | 一次性使用血管鞘组 |  | 河南驼人贝斯特医疗器械有限公司 | 河南驼人贝斯特医疗器械有限公司 | C02071001500000047400000079 | RS0710A | A型
15660 | 通用介入 | 14 | 14 | 血管鞘 | 普通型 | / | / | 已维护 | 国械注准20223031680 | 一次性使用血管鞘组 | 一次性使用血管鞘组 |  | 河南驼人贝斯特医疗器械有限公司 | 河南驼人贝斯特医疗器械有限公司 | C02071001500000047400000072 | RS0410A | A型
15660 | 通用介入 | 14 | 14 | 血管鞘 | 普通型 | / | / | 已维护 | 国械注准20223031680 | 一次性使用血管鞘组 | 一次性使用血管鞘组 |  | 河南驼人贝斯特医疗器械有限公司 | 河南驼人贝斯特医疗器械有限公司 | C02071001500000047400000066 | RS0416A | A型
15660 | 通用介入 | 14 | 14 | 血管鞘 | 普通型 | / | / | 已维护 | 国械注准20223031680 | 一次性使用血管鞘组 | 一次性使用血管鞘组 |  | 河南驼人贝斯特医疗器械有限公司 | 河南驼人贝斯特医疗器械有限公司 | C02071001500000047400000063 | RS0516A | A型
15660 | 通用介入 | 14 | 14 | 血管鞘 | 普通型 | / | / | 已维护 | 国械注准20223031680 | 一次性使用血管鞘组 | 一次性使用血管鞘组 |  | 河南驼人贝斯特医疗器械有限公司 | 河南驼人贝斯特医疗器械有限公司 | C02071001500000047400000062 | RS0416B | B型
15660 | 通用介入 | 14 | 14 | 血管鞘 | 普通型 | / | / | 已维护 | 国械注准20223031680 | 一次性使用血管鞘组 | 一次性使用血管鞘组 |  | 河南驼人贝斯特医疗器械有限公司 | 河南驼人贝斯特医疗器械有限公司 | C02071001500000047400000060 | RS0610A | A型
15660 | 通用介入 | 14 | 14 | 血管鞘 | 普通型 | / | / | 已维护 | 国械注准20223031680 | 一次性使用血管鞘组 | 一次性使用血管鞘组 |  | 河南驼人贝斯特医疗器械有限公司 | 河南驼人贝斯特医疗器械有限公司 | C02071001500000047400000049 | RS0516B | B型
15660 | 通用介入 | 14 | 14 | 血管鞘 | 普通型 | / | / | 已维护 | 国械注准20223031680 | 一次性使用血管鞘组 | 一次性使用血管鞘组 |  | 河南驼人贝斯特医疗器械有限公司 | 河南驼人贝斯特医疗器械有限公司 | C02071001500000047400000027 | RS0810B | B型
15660 | 通用介入 | 14 | 14 | 血管鞘 | 普通型 | / | / | 已维护 | 国械注准20223031680 | 一次性使用血管鞘组 | 一次性使用血管鞘组 |  | 河南驼人贝斯特医疗器械有限公司 | 河南驼人贝斯特医疗器械有限公司 | C02071001500000047400000025 | RS0716A | A型
15660 | 通用介入 | 14 | 14 | 血管鞘 | 普通型 | / | / | 已维护 | 国械注准20223031680 | 一次性使用血管鞘组 | 一次性使用血管鞘组 |  | 河南驼人贝斯特医疗器械有限公司 | 河南驼人贝斯特医疗器械有限公司 | C02071001500000047400000021 | RS0510A | A型
15660 | 通用介入 | 14 | 14 | 血管鞘 | 普通型 | / | / | 已维护 | 国械注准20223031680 | 一次性使用血管鞘组 | 一次性使用血管鞘组 |  | 河南驼人贝斯特医疗器械有限公司 | 河南驼人贝斯特医疗器械有限公司 | C02071001500000047400000017 | RS0910B | B型
15660 | 通用介入 | 14 | 14 | 血管鞘 | 普通型 | / | / | 已维护 | 国械注准20223031680 | 一次性使用血管鞘组 | 一次性使用血管鞘组 |  | 河南驼人贝斯特医疗器械有限公司 | 河南驼人贝斯特医疗器械有限公司 | C02071001500000047400000016 | RS0610B | B型
15660 | 通用介入 | 14 | 14 | 血管鞘 | 普通型 | / | / | 已维护 | 国械注准20223031680 | 一次性使用血管鞘组 | 一次性使用血管鞘组 |  | 河南驼人贝斯特医疗器械有限公司 | 河南驼人贝斯特医疗器械有限公司 | C02071001500000047400000011 | RS0616A | A型
15660 | 通用介入 | 14 | 14 | 血管鞘 | 普通型 | / | / | 已维护 | 国械注准20223031680 | 一次性使用血管鞘组 | 一次性使用血管鞘组 |  | 河南驼人贝斯特医疗器械有限公司 | 河南驼人贝斯特医疗器械有限公司 | C02071001500000047400000007 | RS0910A | A型
15663 | 通用介入 | 22-1 | 22-1 | 压力延长管 | 压力延长管 | / | 300psi≤耐压值≤500psi | 已维护 | 国械注准20183060040 | 一次性使用高压造影注射器及附件 | 一次性使用高压造影注射器及附件 | PET/PP | 迈德旺（苏州）医疗设备有限公司 | 迈德旺（苏州）医疗设备有限公司 | C02071507500000013160000090 | 681103 | 681103
15663 | 通用介入 | 22-1 | 22-1 | 压力延长管 | 压力延长管 | / | 300psi≤耐压值≤500psi | 已维护 | 国械注准20183060040 | 一次性使用高压造影注射器及附件 | 一次性使用高压造影注射器及附件 | PET/PP | 迈德旺（苏州）医疗设备有限公司 | 迈德旺（苏州）医疗设备有限公司 | C02071507500000013160000072 | 601107 | 601107
15663 | 通用介入 | 22-1 | 22-1 | 压力延长管 | 压力延长管 | / | 300psi≤耐压值≤500psi | 已维护 | 国械注准20183060040 | 一次性使用高压造影注射器及附件 | 一次性使用高压造影注射器及附件 | PET/PP | 迈德旺（苏州）医疗设备有限公司 | 迈德旺（苏州）医疗设备有限公司 | C02071507500000013160000123 | 681105 | 681105
15663 | 通用介入 | 22-1 | 22-1 | 压力延长管 | 压力延长管 | / | 300psi≤耐压值≤500psi | 已维护 | 国械注准20183060040 | 一次性使用高压造影注射器及附件 | 一次性使用高压造影注射器及附件 | PET/PP | 迈德旺（苏州）医疗设备有限公司 | 迈德旺（苏州）医疗设备有限公司 | C02071507500000013160000132 | 651106 | 651106
15663 | 通用介入 | 22-1 | 22-1 | 压力延长管 | 压力延长管 | / | 300psi≤耐压值≤500psi | 已维护 | 国械注准20183060040 | 一次性使用高压造影注射器及附件 | 一次性使用高压造影注射器及附件 | PET/PP | 迈德旺（苏州）医疗设备有限公司 | 迈德旺（苏州）医疗设备有限公司 | C02071507500000013160000120 | 601118 | 601118
15663 | 通用介入 | 22-1 | 22-1 | 压力延长管 | 压力延长管 | / | 300psi≤耐压值≤500psi | 已维护 | 国械注准20183060040 | 一次性使用高压造影注射器及附件 | 一次性使用高压造影注射器及附件 | PET/PP | 迈德旺（苏州）医疗设备有限公司 | 迈德旺（苏州）医疗设备有限公司 | C02071507500000013160000117 | 601104 | 601104
15663 | 通用介入 | 22-1 | 22-1 | 压力延长管 | 压力延长管 | / | 300psi≤耐压值≤500psi | 已维护 | 国械注准20183060040 | 一次性使用高压造影注射器及附件 | 一次性使用高压造影注射器及附件 | PET/PP | 迈德旺（苏州）医疗设备有限公司 | 迈德旺（苏州）医疗设备有限公司 | C02071507500000013160000101 | 601102 | 601102
15663 | 通用介入 | 22-1 | 22-1 | 压力延长管 | 压力延长管 | / | 300psi≤耐压值≤500psi | 已维护 | 国械注准20183060040 | 一次性使用高压造影注射器及附件 | 一次性使用高压造影注射器及附件 | PET/PP | 迈德旺（苏州）医疗设备有限公司 | 迈德旺（苏州）医疗设备有限公司 | C02071507500000013160000127 | 601101 | 601101
15670 | 通用介入 | 21 | 21 | Y接头 | Y接头 | / | / | 已维护 | 湘械注准20252030692 | Y形连接器 | Y形连接器 |  | 湖南瑞康通科技发展有限公司 | 湖南瑞康通科技发展有限公司 | C02071805400000118370000001 | 223I50202 | 223I50202
15670 | 通用介入 | 21 | 21 | Y接头 | Y接头 | / | / | 已维护 | 湘械注准20252030692 | Y形连接器 | Y形连接器 |  | 湖南瑞康通科技发展有限公司 | 湖南瑞康通科技发展有限公司 | C02071805400000118370000002 | 223H60402 | 223H60402
15670 | 通用介入 | 21 | 21 | Y接头 | Y接头 | / | / | 已维护 | 湘械注准20252030692 | Y形连接器 | Y形连接器 |  | 湖南瑞康通科技发展有限公司 | 湖南瑞康通科技发展有限公司 | C02071805400000118370000003 | 223J40402 | 223J40402
15670 | 通用介入 | 21 | 21 | Y接头 | Y接头 | / | / | 已维护 | 湘械注准20252030692 | Y形连接器 | Y形连接器 |  | 湖南瑞康通科技发展有限公司 | 湖南瑞康通科技发展有限公司 | C02071805400000118370000004 | 223H60203 | 223H60203
15670 | 通用介入 | 21 | 21 | Y接头 | Y接头 | / | / | 已维护 | 湘械注准20252030692 | Y形连接器 | Y形连接器 |  | 湖南瑞康通科技发展有限公司 | 湖南瑞康通科技发展有限公司 | C02071805400000118370000005 | 223G60401 | 223G60401
15670 | 通用介入 | 21 | 21 | Y接头 | Y接头 | / | / | 已维护 | 湘械注准20252030692 | Y形连接器 | Y形连接器 |  | 湖南瑞康通科技发展有限公司 | 湖南瑞康通科技发展有限公司 | C02071805400000118370000006 | 223I50402 | 223I50402
15670 | 通用介入 | 21 | 21 | Y接头 | Y接头 | / | / | 已维护 | 湘械注准20252030692 | Y形连接器 | Y形连接器 |  | 湖南瑞康通科技发展有限公司 | 湖南瑞康通科技发展有限公司 | C02071805400000118370000007 | 223H60403 | 223H60403
15670 | 通用介入 | 21 | 21 | Y接头 | Y接头 | / | / | 已维护 | 湘械注准20252030692 | Y形连接器 | Y形连接器 |  | 湖南瑞康通科技发展有限公司 | 湖南瑞康通科技发展有限公司 | C02071805400000118370000008 | 223F60401 | 223F60401
15670 | 通用介入 | 21 | 21 | Y接头 | Y接头 | / | / | 已维护 | 湘械注准20252030692 | Y形连接器 | Y形连接器 |  | 湖南瑞康通科技发展有限公司 | 湖南瑞康通科技发展有限公司 | C02071805400000118370000009 | 223K30402 | 223K30402
15670 | 通用介入 | 21 | 21 | Y接头 | Y接头 | / | / | 已维护 | 湘械注准20252030692 | Y形连接器 | Y形连接器 |  | 湖南瑞康通科技发展有限公司 | 湖南瑞康通科技发展有限公司 | C02071805400000118370000010 | 223I50401 | 223I50401
15670 | 通用介入 | 21 | 21 | Y接头 | Y接头 | / | / | 已维护 | 湘械注准20252030692 | Y形连接器 | Y形连接器 |  | 湖南瑞康通科技发展有限公司 | 湖南瑞康通科技发展有限公司 | C02071805400000118370000011 | 223I50201 | 223I50201
15670 | 通用介入 | 21 | 21 | Y接头 | Y接头 | / | / | 已维护 | 湘械注准20252030692 | Y形连接器 | Y形连接器 |  | 湖南瑞康通科技发展有限公司 | 湖南瑞康通科技发展有限公司 | C02071805400000118370000012 | 223J40401 | 223J40401
15670 | 通用介入 | 21 | 21 | Y接头 | Y接头 | / | / | 已维护 | 湘械注准20252030692 | Y形连接器 | Y形连接器 |  | 湖南瑞康通科技发展有限公司 | 湖南瑞康通科技发展有限公司 | C02071805400000118370000013 | 223H60404 | 223H60404
15670 | 通用介入 | 21 | 21 | Y接头 | Y接头 | / | / | 已维护 | 湘械注准20252030692 | Y形连接器 | Y形连接器 |  | 湖南瑞康通科技发展有限公司 | 湖南瑞康通科技发展有限公司 | C02071805400000118370000014 | 223K30401 | 223K30401
15670 | 通用介入 | 21 | 21 | Y接头 | Y接头 | / | / | 已维护 | 湘械注准20252030692 | Y形连接器 | Y形连接器 |  | 湖南瑞康通科技发展有限公司 | 湖南瑞康通科技发展有限公司 | C02071805400000118370000015 | 223H60204 | 223H60204
15670 | 通用介入 | 21 | 21 | Y接头 | Y接头 | / | / | 已维护 | 湘械注准20252030692 | Y形连接器 | Y形连接器 |  | 湖南瑞康通科技发展有限公司 | 湖南瑞康通科技发展有限公司 | C02071805400000118370000016 | 223F60201 | 223F60201
15670 | 通用介入 | 21 | 21 | Y接头 | Y接头 | / | / | 已维护 | 湘械注准20252030692 | Y形连接器 | Y形连接器 |  | 湖南瑞康通科技发展有限公司 | 湖南瑞康通科技发展有限公司 | C02071805400000118370000017 | 223F60402 | 223F60402
15670 | 通用介入 | 21 | 21 | Y接头 | Y接头 | / | / | 已维护 | 湘械注准20252030692 | Y形连接器 | Y形连接器 |  | 湖南瑞康通科技发展有限公司 | 湖南瑞康通科技发展有限公司 | C02071805400000118370000018 | 223F60202 | 223F60202
15670 | 通用介入 | 21 | 21 | Y接头 | Y接头 | / | / | 已维护 | 湘械注准20252030692 | Y形连接器 | Y形连接器 |  | 湖南瑞康通科技发展有限公司 | 湖南瑞康通科技发展有限公司 | C02071805400000118370000019 | 223H60401 | 223H60401
15670 | 通用介入 | 21 | 21 | Y接头 | Y接头 | / | / | 已维护 | 湘械注准20252030692 | Y形连接器 | Y形连接器 |  | 湖南瑞康通科技发展有限公司 | 湖南瑞康通科技发展有限公司 | C02071805400000118370000020 | 223G60402 | 223G60402
15670 | 通用介入 | 21 | 21 | Y接头 | Y接头 | / | / | 已维护 | 湘械注准20252030692 | Y形连接器 | Y形连接器 |  | 湖南瑞康通科技发展有限公司 | 湖南瑞康通科技发展有限公司 | C02071805400000118370000021 | 223F60101 | 223F60101
15670 | 通用介入 | 21 | 21 | Y接头 | Y接头 | / | / | 已维护 | 湘械注准20252030692 | Y形连接器 | Y形连接器 |  | 湖南瑞康通科技发展有限公司 | 湖南瑞康通科技发展有限公司 | C02071805400000118370000022 | 223H60303 | 223H60303
15670 | 通用介入 | 21 | 21 | Y接头 | Y接头 | / | / | 已维护 | 湘械注准20252030692 | Y形连接器 | Y形连接器 |  | 湖南瑞康通科技发展有限公司 | 湖南瑞康通科技发展有限公司 | C02071805400000118370000023 | 223H60103 | 223H60103
15670 | 通用介入 | 21 | 21 | Y接头 | Y接头 | / | / | 已维护 | 湘械注准20252030692 | Y形连接器 | Y形连接器 |  | 湖南瑞康通科技发展有限公司 | 湖南瑞康通科技发展有限公司 | C02071805400000118370000024 | 223G60101 | 223G60101
15670 | 通用介入 | 21 | 21 | Y接头 | Y接头 | / | / | 已维护 | 湘械注准20252030692 | Y形连接器 | Y形连接器 |  | 湖南瑞康通科技发展有限公司 | 湖南瑞康通科技发展有限公司 | C02071805400000118370000025 | 223H60102 | 223H60102
15670 | 通用介入 | 21 | 21 | Y接头 | Y接头 | / | / | 已维护 | 湘械注准20252030692 | Y形连接器 | Y形连接器 |  | 湖南瑞康通科技发展有限公司 | 湖南瑞康通科技发展有限公司 | C02071805400000118370000026 | 223H60304 | 223H60304
15670 | 通用介入 | 21 | 21 | Y接头 | Y接头 | / | / | 已维护 | 湘械注准20252030692 | Y形连接器 | Y形连接器 |  | 湖南瑞康通科技发展有限公司 | 湖南瑞康通科技发展有限公司 | C02071805400000118370000027 | 223I50301 | 223I50301
15670 | 通用介入 | 21 | 21 | Y接头 | Y接头 | / | / | 已维护 | 湘械注准20252030692 | Y形连接器 | Y形连接器 |  | 湖南瑞康通科技发展有限公司 | 湖南瑞康通科技发展有限公司 | C02071805400000118370000028 | 223G60102 | 223G60102
15670 | 通用介入 | 21 | 21 | Y接头 | Y接头 | / | / | 已维护 | 湘械注准20252030692 | Y形连接器 | Y形连接器 |  | 湖南瑞康通科技发展有限公司 | 湖南瑞康通科技发展有限公司 | C02071805400000118370000029 | 223H60101 | 223H60101
15670 | 通用介入 | 21 | 21 | Y接头 | Y接头 | / | / | 已维护 | 湘械注准20252030692 | Y形连接器 | Y形连接器 |  | 湖南瑞康通科技发展有限公司 | 湖南瑞康通科技发展有限公司 | C02071805400000118370000030 | 223H60104 | 223H60104
15670 | 通用介入 | 21 | 21 | Y接头 | Y接头 | / | / | 已维护 | 湘械注准20252030692 | Y形连接器 | Y形连接器 |  | 湖南瑞康通科技发展有限公司 | 湖南瑞康通科技发展有限公司 | C02071805400000118370000031 | 223F60301 | 223F60301
15670 | 通用介入 | 21 | 21 | Y接头 | Y接头 | / | / | 已维护 | 湘械注准20252030692 | Y形连接器 | Y形连接器 |  | 湖南瑞康通科技发展有限公司 | 湖南瑞康通科技发展有限公司 | C02071805400000118370000032 | 223I50302 | 223I50302
15670 | 通用介入 | 21 | 21 | Y接头 | Y接头 | / | / | 已维护 | 湘械注准20252030692 | Y形连接器 | Y形连接器 |  | 湖南瑞康通科技发展有限公司 | 湖南瑞康通科技发展有限公司 | C02071805400000118370000033 | 223K30102 | 223K30102
15670 | 通用介入 | 21 | 21 | Y接头 | Y接头 | / | / | 已维护 | 湘械注准20252030692 | Y形连接器 | Y形连接器 |  | 湖南瑞康通科技发展有限公司 | 湖南瑞康通科技发展有限公司 | C02071805400000118370000034 | 223F60302 | 223F60302
15670 | 通用介入 | 21 | 21 | Y接头 | Y接头 | / | / | 已维护 | 湘械注准20252030692 | Y形连接器 | Y形连接器 |  | 湖南瑞康通科技发展有限公司 | 湖南瑞康通科技发展有限公司 | C02071805400000118370000035 | 223J40102 | 223J40102
15670 | 通用介入 | 21 | 21 | Y接头 | Y接头 | / | / | 已维护 | 湘械注准20252030692 | Y形连接器 | Y形连接器 |  | 湖南瑞康通科技发展有限公司 | 湖南瑞康通科技发展有限公司 | C02071805400000118370000036 | 223K30101 | 223K30101
15670 | 通用介入 | 21 | 21 | Y接头 | Y接头 | / | / | 已维护 | 湘械注准20252030692 | Y形连接器 | Y形连接器 |  | 湖南瑞康通科技发展有限公司 | 湖南瑞康通科技发展有限公司 | C02071805400000118370000037 | 223J40101 | 223J40101
15670 | 通用介入 | 21 | 21 | Y接头 | Y接头 | / | / | 已维护 | 湘械注准20252030692 | Y形连接器 | Y形连接器 |  | 湖南瑞康通科技发展有限公司 | 湖南瑞康通科技发展有限公司 | C02071805400000118370000038 | 223I50102 | 223I50102
15670 | 通用介入 | 21 | 21 | Y接头 | Y接头 | / | / | 已维护 | 湘械注准20252030692 | Y形连接器 | Y形连接器 |  | 湖南瑞康通科技发展有限公司 | 湖南瑞康通科技发展有限公司 | C02071805400000118370000039 | 223I50101 | 223I50101
15670 | 通用介入 | 21 | 21 | Y接头 | Y接头 | / | / | 已维护 | 湘械注准20252030692 | Y形连接器 | Y形连接器 |  | 湖南瑞康通科技发展有限公司 | 湖南瑞康通科技发展有限公司 | C02071805400000118370000040 | 223F60102 | 223F60102
15670 | 通用介入 | 21 | 21 | Y接头 | Y接头 | / | / | 已维护 | 湘械注准20252030692 | Y形连接器 | Y形连接器 |  | 湖南瑞康通科技发展有限公司 | 湖南瑞康通科技发展有限公司 | C02071805400000118370000041 | 223D94202 | 223D94202
15670 | 通用介入 | 21 | 21 | Y接头 | Y接头 | / | / | 已维护 | 湘械注准20252030692 | Y形连接器 | Y形连接器 |  | 湖南瑞康通科技发展有限公司 | 湖南瑞康通科技发展有限公司 | C02071805400000118370000043 | 223E75202 | 223E75202
15670 | 通用介入 | 21 | 21 | Y接头 | Y接头 | / | / | 已维护 | 湘械注准20252030692 | Y形连接器 | Y形连接器 |  | 湖南瑞康通科技发展有限公司 | 湖南瑞康通科技发展有限公司 | C02071805400000118370000044 | 223C89403 | 223C89403
15670 | 通用介入 | 21 | 21 | Y接头 | Y接头 | / | / | 已维护 | 湘械注准20252030692 | Y形连接器 | Y形连接器 |  | 湖南瑞康通科技发展有限公司 | 湖南瑞康通科技发展有限公司 | C02071805400000118370000045 | 223D94402 | 223D94402
15670 | 通用介入 | 21 | 21 | Y接头 | Y接头 | / | / | 已维护 | 湘械注准20252030692 | Y形连接器 | Y形连接器 |  | 湖南瑞康通科技发展有限公司 | 湖南瑞康通科技发展有限公司 | C02071805400000118370000046 | 223C89402 | 223C89402
15670 | 通用介入 | 21 | 21 | Y接头 | Y接头 | / | / | 已维护 | 湘械注准20252030692 | Y形连接器 | Y形连接器 |  | 湖南瑞康通科技发展有限公司 | 湖南瑞康通科技发展有限公司 | C02071805400000118370000047 | 223C89401 | 223C89401
15670 | 通用介入 | 21 | 21 | Y接头 | Y接头 | / | / | 已维护 | 湘械注准20252030692 | Y形连接器 | Y形连接器 |  | 湖南瑞康通科技发展有限公司 | 湖南瑞康通科技发展有限公司 | C02071805400000118370000048 | 223D94404 | 223D94404
15670 | 通用介入 | 21 | 21 | Y接头 | Y接头 | / | / | 已维护 | 湘械注准20252030692 | Y形连接器 | Y形连接器 |  | 湖南瑞康通科技发展有限公司 | 湖南瑞康通科技发展有限公司 | C02071805400000118370000049 | 223C89202 | 223C89202
15670 | 通用介入 | 21 | 21 | Y接头 | Y接头 | / | / | 已维护 | 湘械注准20252030692 | Y形连接器 | Y形连接器 |  | 湖南瑞康通科技发展有限公司 | 湖南瑞康通科技发展有限公司 | C02071805400000118370000050 | 223E75402 | 223E75402
15670 | 通用介入 | 21 | 21 | Y接头 | Y接头 | / | / | 已维护 | 湘械注准20252030692 | Y形连接器 | Y形连接器 |  | 湖南瑞康通科技发展有限公司 | 湖南瑞康通科技发展有限公司 | C02071805400000118370000052 | 223E75201 | 223E75201
15670 | 通用介入 | 21 | 21 | Y接头 | Y接头 | / | / | 已维护 | 湘械注准20252030692 | Y形连接器 | Y形连接器 |  | 湖南瑞康通科技发展有限公司 | 湖南瑞康通科技发展有限公司 | C02071805400000118370000053 | 223E75401 | 223E75401
15670 | 通用介入 | 21 | 21 | Y接头 | Y接头 | / | / | 已维护 | 湘械注准20252030692 | Y形连接器 | Y形连接器 |  | 湖南瑞康通科技发展有限公司 | 湖南瑞康通科技发展有限公司 | C02071805400000118370000054 | 223B89402 | 223B89402
15670 | 通用介入 | 21 | 21 | Y接头 | Y接头 | / | / | 已维护 | 湘械注准20252030692 | Y形连接器 | Y形连接器 |  | 湖南瑞康通科技发展有限公司 | 湖南瑞康通科技发展有限公司 | C02071805400000118370000055 | 223D94401 | 223D94401
15670 | 通用介入 | 21 | 21 | Y接头 | Y接头 | / | / | 已维护 | 湘械注准20252030692 | Y形连接器 | Y形连接器 |  | 湖南瑞康通科技发展有限公司 | 湖南瑞康通科技发展有限公司 | C02071805400000118370000056 | 223D94201 | 223D94201
15670 | 通用介入 | 21 | 21 | Y接头 | Y接头 | / | / | 已维护 | 湘械注准20252030692 | Y形连接器 | Y形连接器 |  | 湖南瑞康通科技发展有限公司 | 湖南瑞康通科技发展有限公司 | C02071805400000118370000057 | 223A82402 | 223A82402
15670 | 通用介入 | 21 | 21 | Y接头 | Y接头 | / | / | 已维护 | 湘械注准20252030692 | Y形连接器 | Y形连接器 |  | 湖南瑞康通科技发展有限公司 | 湖南瑞康通科技发展有限公司 | C02071805400000118370000058 | 223C89404 | 223C89404
15670 | 通用介入 | 21 | 21 | Y接头 | Y接头 | / | / | 已维护 | 湘械注准20252030692 | Y形连接器 | Y形连接器 |  | 湖南瑞康通科技发展有限公司 | 湖南瑞康通科技发展有限公司 | C02071805400000118370000059 | 223A82401 | 223A82401
15670 | 通用介入 | 21 | 21 | Y接头 | Y接头 | / | / | 已维护 | 湘械注准20252030692 | Y形连接器 | Y形连接器 |  | 湖南瑞康通科技发展有限公司 | 湖南瑞康通科技发展有限公司 | C02071805400000118370000060 | 223D94403 | 223D94403
15670 | 通用介入 | 21 | 21 | Y接头 | Y接头 | / | / | 已维护 | 湘械注准20252030692 | Y形连接器 | Y形连接器 |  | 湖南瑞康通科技发展有限公司 | 湖南瑞康通科技发展有限公司 | C02071805400000118370000061 | 223B89401 | 223B89401
15670 | 通用介入 | 21 | 21 | Y接头 | Y接头 | / | / | 已维护 | 湘械注准20252030692 | Y形连接器 | Y形连接器 |  | 湖南瑞康通科技发展有限公司 | 湖南瑞康通科技发展有限公司 | C02071805400000118370000062 | 223C89201 | 223C89201
15670 | 通用介入 | 21 | 21 | Y接头 | Y接头 | / | / | 已维护 | 湘械注准20252030692 | Y形连接器 | Y形连接器 |  | 湖南瑞康通科技发展有限公司 | 湖南瑞康通科技发展有限公司 | C02071805400000118370000063 | 223B89201 | 223B89201
15670 | 通用介入 | 21 | 21 | Y接头 | Y接头 | / | / | 已维护 | 湘械注准20252030692 | Y形连接器 | Y形连接器 |  | 湖南瑞康通科技发展有限公司 | 湖南瑞康通科技发展有限公司 | C02071805400000118370000064 | 223A82201 | 223A82201
15670 | 通用介入 | 21 | 21 | Y接头 | Y接头 | / | / | 已维护 | 湘械注准20252030692 | Y形连接器 | Y形连接器 |  | 湖南瑞康通科技发展有限公司 | 湖南瑞康通科技发展有限公司 | C02071805400000118370000065 | 223B89301 | 223B89301
15670 | 通用介入 | 21 | 21 | Y接头 | Y接头 | / | / | 已维护 | 湘械注准20252030692 | Y形连接器 | Y形连接器 |  | 湖南瑞康通科技发展有限公司 | 湖南瑞康通科技发展有限公司 | C02071805400000118370000066 | 223D94102 | 223D94102
15670 | 通用介入 | 21 | 21 | Y接头 | Y接头 | / | / | 已维护 | 湘械注准20252030692 | Y形连接器 | Y形连接器 |  | 湖南瑞康通科技发展有限公司 | 湖南瑞康通科技发展有限公司 | C02071805400000118370000067 | 223E75101 | 223E75101
15670 | 通用介入 | 21 | 21 | Y接头 | Y接头 | / | / | 已维护 | 湘械注准20252030692 | Y形连接器 | Y形连接器 |  | 湖南瑞康通科技发展有限公司 | 湖南瑞康通科技发展有限公司 | C02071805400000118370000068 | 223C89102 | 223C89102
15670 | 通用介入 | 21 | 21 | Y接头 | Y接头 | / | / | 已维护 | 湘械注准20252030692 | Y形连接器 | Y形连接器 |  | 湖南瑞康通科技发展有限公司 | 湖南瑞康通科技发展有限公司 | C02071805400000118370000069 | 223B89302 | 223B89302
15670 | 通用介入 | 21 | 21 | Y接头 | Y接头 | / | / | 已维护 | 湘械注准20252030692 | Y形连接器 | Y形连接器 |  | 湖南瑞康通科技发展有限公司 | 湖南瑞康通科技发展有限公司 | C02071805400000118370000070 | 223A82101 | 223A82101
15670 | 通用介入 | 21 | 21 | Y接头 | Y接头 | / | / | 已维护 | 湘械注准20252030692 | Y形连接器 | Y形连接器 |  | 湖南瑞康通科技发展有限公司 | 湖南瑞康通科技发展有限公司 | C02071805400000118370000071 | 223D94101 | 223D94101
15670 | 通用介入 | 21 | 21 | Y接头 | Y接头 | / | / | 已维护 | 湘械注准20252030692 | Y形连接器 | Y形连接器 |  | 湖南瑞康通科技发展有限公司 | 湖南瑞康通科技发展有限公司 | C02071805400000118370000072 | 223D94302 | 223D94302
15670 | 通用介入 | 21 | 21 | Y接头 | Y接头 | / | / | 已维护 | 湘械注准20252030692 | Y形连接器 | Y形连接器 |  | 湖南瑞康通科技发展有限公司 | 湖南瑞康通科技发展有限公司 | C02071805400000118370000073 | 223D94103 | 223D94103
15670 | 通用介入 | 21 | 21 | Y接头 | Y接头 | / | / | 已维护 | 湘械注准20252030692 | Y形连接器 | Y形连接器 |  | 湖南瑞康通科技发展有限公司 | 湖南瑞康通科技发展有限公司 | C02071805400000118370000074 | 223C89302 | 223C89302
15670 | 通用介入 | 21 | 21 | Y接头 | Y接头 | / | / | 已维护 | 湘械注准20252030692 | Y形连接器 | Y形连接器 |  | 湖南瑞康通科技发展有限公司 | 湖南瑞康通科技发展有限公司 | C02071805400000118370000075 | 223E75102 | 223E75102
15670 | 通用介入 | 21 | 21 | Y接头 | Y接头 | / | / | 已维护 | 湘械注准20252030692 | Y形连接器 | Y形连接器 |  | 湖南瑞康通科技发展有限公司 | 湖南瑞康通科技发展有限公司 | C02071805400000118370000076 | 223E75301 | 223E75301
15670 | 通用介入 | 21 | 21 | Y接头 | Y接头 | / | / | 已维护 | 湘械注准20252030692 | Y形连接器 | Y形连接器 |  | 湖南瑞康通科技发展有限公司 | 湖南瑞康通科技发展有限公司 | C02071805400000118370000077 | 223C89104 | 223C89104
15670 | 通用介入 | 21 | 21 | Y接头 | Y接头 | / | / | 已维护 | 湘械注准20252030692 | Y形连接器 | Y形连接器 |  | 湖南瑞康通科技发展有限公司 | 湖南瑞康通科技发展有限公司 | C02071805400000118370000078 | 223E75302 | 223E75302
15670 | 通用介入 | 21 | 21 | Y接头 | Y接头 | / | / | 已维护 | 湘械注准20252030692 | Y形连接器 | Y形连接器 |  | 湖南瑞康通科技发展有限公司 | 湖南瑞康通科技发展有限公司 | C02071805400000118370000079 | 223B89102 | 223B89102
15670 | 通用介入 | 21 | 21 | Y接头 | Y接头 | / | / | 已维护 | 湘械注准20252030692 | Y形连接器 | Y形连接器 |  | 湖南瑞康通科技发展有限公司 | 湖南瑞康通科技发展有限公司 | C02071805400000118370000080 | 223A82302 | 223A82302
15670 | 通用介入 | 21 | 21 | Y接头 | Y接头 | / | / | 已维护 | 湘械注准20252030692 | Y形连接器 | Y形连接器 |  | 湖南瑞康通科技发展有限公司 | 湖南瑞康通科技发展有限公司 | C02071805400000118370000081 | 223C89101 | 223C89101
15670 | 通用介入 | 21 | 21 | Y接头 | Y接头 | / | / | 已维护 | 湘械注准20252030692 | Y形连接器 | Y形连接器 |  | 湖南瑞康通科技发展有限公司 | 湖南瑞康通科技发展有限公司 | C02071805400000118370000082 | 223D94301 | 223D94301
15670 | 通用介入 | 21 | 21 | Y接头 | Y接头 | / | / | 已维护 | 湘械注准20252030692 | Y形连接器 | Y形连接器 |  | 湖南瑞康通科技发展有限公司 | 湖南瑞康通科技发展有限公司 | C02071805400000118370000083 | 223D94104 | 223D94104
15670 | 通用介入 | 21 | 21 | Y接头 | Y接头 | / | / | 已维护 | 湘械注准20252030692 | Y形连接器 | Y形连接器 |  | 湖南瑞康通科技发展有限公司 | 湖南瑞康通科技发展有限公司 | C02071805400000118370000084 | 223A82102 | 223A82102
15670 | 通用介入 | 21 | 21 | Y接头 | Y接头 | / | / | 已维护 | 湘械注准20252030692 | Y形连接器 | Y形连接器 |  | 湖南瑞康通科技发展有限公司 | 湖南瑞康通科技发展有限公司 | C02071805400000118370000085 | 223A82301 | 223A82301
15670 | 通用介入 | 21 | 21 | Y接头 | Y接头 | / | / | 已维护 | 湘械注准20252030692 | Y形连接器 | Y形连接器 |  | 湖南瑞康通科技发展有限公司 | 湖南瑞康通科技发展有限公司 | C02071805400000118370000086 | 223C89103 | 223C89103
15670 | 通用介入 | 21 | 21 | Y接头 | Y接头 | / | / | 已维护 | 湘械注准20252030692 | Y形连接器 | Y形连接器 |  | 湖南瑞康通科技发展有限公司 | 湖南瑞康通科技发展有限公司 | C02071805400000118370000087 | 223C89301 | 223C89301
15670 | 通用介入 | 21 | 21 | Y接头 | Y接头 | / | / | 已维护 | 湘械注准20252030692 | Y形连接器 | Y形连接器 |  | 湖南瑞康通科技发展有限公司 | 湖南瑞康通科技发展有限公司 | C02071805400000118370000088 | 223B89101 | 223B89101
15671 | 通用介入 | 14 | 14 | 血管鞘 | 普通型 | / | / | 已维护 | 国械注准20163031291 | 血管鞘组 | 血管鞘组 | 聚四氟乙烯等 | 湖南埃普特医疗器械有限公司 | 湖南埃普特医疗器械有限公司 | C02071001500000004460001181 | 6F-30cm ，J弯 0.038″*120cm 导丝，带单壁针 | 980603024
15671 | 通用介入 | 14 | 14 | 血管鞘 | 普通型 | / | / | 已维护 | 国械注准20163031291 | 血管鞘组 | 血管鞘组 | 聚四氟乙烯等 | 湖南埃普特医疗器械有限公司 | 湖南埃普特医疗器械有限公司 | C02071001500000004460001169 | 12F-25cm ，J弯 0.038″*80cm 导丝，带单壁针 | 981202515
15671 | 通用介入 | 14 | 14 | 血管鞘 | 普通型 | / | / | 已维护 | 国械注准20163031291 | 血管鞘组 | 血管鞘组 | 聚四氟乙烯等 | 湖南埃普特医疗器械有限公司 | 湖南埃普特医疗器械有限公司 | C02071001500000004460001149 | 14F-25cm ，J弯 0.038″*80cm 导丝，带单壁针 | 981402515
15671 | 通用介入 | 14 | 14 | 血管鞘 | 普通型 | / | / | 已维护 | 国械注准20163031291 | 血管鞘组 | 血管鞘组 | 聚四氟乙烯等 | 湖南埃普特医疗器械有限公司 | 湖南埃普特医疗器械有限公司 | C02071001500000004460001124 | 10F-30cm ，J弯 0.038″*120cm 导丝，带单壁针 | 981003024
15671 | 通用介入 | 14 | 14 | 血管鞘 | 普通型 | / | / | 已维护 | 国械注准20163031291 | 血管鞘组 | 血管鞘组 | 聚四氟乙烯等 | 湖南埃普特医疗器械有限公司 | 湖南埃普特医疗器械有限公司 | C02071001500000004460001104 | 12F-25 cm ，J弯0.038″ 80cm 导丝，皮肤切开器，带单壁针 | 98120250
15671 | 通用介入 | 14 | 14 | 血管鞘 | 普通型 | / | / | 已维护 | 国械注准20163031291 | 血管鞘组 | 血管鞘组 | 聚四氟乙烯等 | 湖南埃普特医疗器械有限公司 | 湖南埃普特医疗器械有限公司 | C02071001500000004460001073 | 13F-25 cm ，J弯0.038″ 80cm 导丝，皮肤切开器，带单壁针 | 98130250
15671 | 通用介入 | 14 | 14 | 血管鞘 | 普通型 | / | / | 已维护 | 国械注准20163031291 | 血管鞘组 | 血管鞘组 | 聚四氟乙烯等 | 湖南埃普特医疗器械有限公司 | 湖南埃普特医疗器械有限公司 | C02071001500000004460001040 | 7F-30cm ，J弯 0.038″*120cm 导丝，带单壁针 | 980703024
15671 | 通用介入 | 14 | 14 | 血管鞘 | 普通型 | / | / | 已维护 | 国械注准20163031291 | 血管鞘组 | 血管鞘组 | 聚四氟乙烯等 | 湖南埃普特医疗器械有限公司 | 湖南埃普特医疗器械有限公司 | C02071001500000004460001019 | 13F-30cm ，J弯 0.038″*120cm 导丝，带单壁针 | 981303024
15671 | 通用介入 | 14 | 14 | 血管鞘 | 普通型 | / | / | 已维护 | 国械注准20163031291 | 血管鞘组 | 血管鞘组 | 聚四氟乙烯等 | 湖南埃普特医疗器械有限公司 | 湖南埃普特医疗器械有限公司 | C02071001500000004460001018 | 14F-30cm ，J弯 0.038″*120cm 导丝，带单壁针 | 981403024
15671 | 通用介入 | 14 | 14 | 血管鞘 | 普通型 | / | / | 已维护 | 国械注准20163031291 | 血管鞘组 | 血管鞘组 | 聚四氟乙烯等 | 湖南埃普特医疗器械有限公司 | 湖南埃普特医疗器械有限公司 | C02071001500000004460001015 | 14F-25 cm ，J弯0.038″ 80cm 导丝，皮肤切开器，带单壁针 | 98140250
15671 | 通用介入 | 14 | 14 | 血管鞘 | 普通型 | / | / | 已维护 | 国械注准20163031291 | 血管鞘组 | 血管鞘组 | 聚四氟乙烯等 | 湖南埃普特医疗器械有限公司 | 湖南埃普特医疗器械有限公司 | C02071001500000004460001010 | 11F-30cm ，J弯 0.038″*120cm 导丝，带单壁针 | 981103024
15671 | 通用介入 | 14 | 14 | 血管鞘 | 普通型 | / | / | 已维护 | 国械注准20163031291 | 血管鞘组 | 血管鞘组 | 聚四氟乙烯等 | 湖南埃普特医疗器械有限公司 | 湖南埃普特医疗器械有限公司 | C02071001500000004460000977 | 11F-25cm ，J弯 0.038″*80cm 导丝，带单壁针 | 981102515
15671 | 通用介入 | 14 | 14 | 血管鞘 | 普通型 | / | / | 已维护 | 国械注准20163031291 | 血管鞘组 | 血管鞘组 | 聚四氟乙烯等 | 湖南埃普特医疗器械有限公司 | 湖南埃普特医疗器械有限公司 | C02071001500000004460000976 | 12F-30cm ，J弯 0.038″*120cm 导丝，带单壁针 | 981203024
15671 | 通用介入 | 14 | 14 | 血管鞘 | 普通型 | / | / | 已维护 | 国械注准20163031291 | 血管鞘组 | 血管鞘组 | 聚四氟乙烯等 | 湖南埃普特医疗器械有限公司 | 湖南埃普特医疗器械有限公司 | C02071001500000004460000971 | 6.5F-30cm ，J弯 0.038″*120cm 导丝，带单壁针 | 989603024
15671 | 通用介入 | 14 | 14 | 血管鞘 | 普通型 | / | / | 已维护 | 国械注准20163031291 | 血管鞘组 | 血管鞘组 | 聚四氟乙烯等 | 湖南埃普特医疗器械有限公司 | 湖南埃普特医疗器械有限公司 | C02071001500000004460000965 | 9F-30cm ，J弯 0.038″*120cm 导丝，带单壁针 | 980903024
15671 | 通用介入 | 14 | 14 | 血管鞘 | 普通型 | / | / | 已维护 | 国械注准20163031291 | 血管鞘组 | 血管鞘组 | 聚四氟乙烯等 | 湖南埃普特医疗器械有限公司 | 湖南埃普特医疗器械有限公司 | C02071001500000004460000964 | 13F-25cm ，J弯 0.038″*80cm 导丝，带单壁针 | 981302515
15671 | 通用介入 | 14 | 14 | 血管鞘 | 普通型 | / | / | 已维护 | 国械注准20163031291 | 血管鞘组 | 血管鞘组 | 聚四氟乙烯等 | 湖南埃普特医疗器械有限公司 | 湖南埃普特医疗器械有限公司 | C02071001500000004460000962 | 11F-25 cm ，J弯0.038″ 80cm 导丝，皮肤切开器，带单壁针 | 98110250
15671 | 通用介入 | 14 | 14 | 血管鞘 | 普通型 | / | / | 已维护 | 国械注准20163031291 | 血管鞘组 | 血管鞘组 | 聚四氟乙烯等 | 湖南埃普特医疗器械有限公司 | 湖南埃普特医疗器械有限公司 | C02071001500000004460000961 | 10F-25 cm ，J弯0.038″ 80cm 导丝，皮肤切开器，带单壁针 | 98100250
15671 | 通用介入 | 14 | 14 | 血管鞘 | 普通型 | / | / | 已维护 | 国械注准20163031291 | 血管鞘组 | 血管鞘组 | 聚四氟乙烯等 | 湖南埃普特医疗器械有限公司 | 湖南埃普特医疗器械有限公司 | C02071001500000004460000955 | 10F-25cm ，J弯 0.038″*80cm 导丝，带单壁针 | 981002515
15671 | 通用介入 | 14 | 14 | 血管鞘 | 普通型 | / | / | 已维护 | 国械注准20163031291 | 血管鞘组 | 血管鞘组 | 聚四氟乙烯等 | 湖南埃普特医疗器械有限公司 | 湖南埃普特医疗器械有限公司 | C02071001500000004460000934 | 8F-30cm ，J弯 0.038″*120cm 导丝，带单壁针 | 980803024
15673 | 通用介入 | 20 | 20 | 环形注射器 | 环形注射器 | / | / | 已维护 | 国械注准20203030884 | 环柄注射器 | 环柄注射器 | PC | 深圳市天可医疗科技有限公司 | 深圳市天可医疗科技有限公司 | C02071705400000060710000001 | 10ml | 10ml
15673 | 通用介入 | 20 | 20 | 环形注射器 | 环形注射器 | / | / | 已维护 | 国械注准20203030884 | 环柄注射器 | 环柄注射器 | PC | 深圳市天可医疗科技有限公司 | 深圳市天可医疗科技有限公司 | C02071705400000060710000002 | 12ml | 12ml
15674 | 通用介入 | 22-1 | 22-2 | 压力延长管 | 压力延长管 | / | 500psi＜耐压值≤800psi | 已维护 | 国械注准20183060040 | 一次性使用高压造影注射器及附件 | 一次性使用高压造影注射器及附件 | PET/PP | 迈德旺（苏州）医疗设备有限公司 | 迈德旺（苏州）医疗设备有限公司 | C02071507500000013160000229 | 250CM | 702219
15674 | 通用介入 | 22-1 | 22-2 | 压力延长管 | 压力延长管 | / | 500psi＜耐压值≤800psi | 已维护 | 国械注准20183060040 | 一次性使用高压造影注射器及附件 | 一次性使用高压造影注射器及附件 | PET/PP | 迈德旺（苏州）医疗设备有限公司 | 迈德旺（苏州）医疗设备有限公司 | C02071507500000013160000226 | 200CM | 702218
15674 | 通用介入 | 22-1 | 22-2 | 压力延长管 | 压力延长管 | / | 500psi＜耐压值≤800psi | 已维护 | 国械注准20183060040 | 一次性使用高压造影注射器及附件 | 一次性使用高压造影注射器及附件 | PET/PP | 迈德旺（苏州）医疗设备有限公司 | 迈德旺（苏州）医疗设备有限公司 | C02071507500000013160000184 | 180CM | 702217
15674 | 通用介入 | 22-1 | 22-2 | 压力延长管 | 压力延长管 | / | 500psi＜耐压值≤800psi | 已维护 | 国械注准20183060040 | 一次性使用高压造影注射器及附件 | 一次性使用高压造影注射器及附件 | PET/PP | 迈德旺（苏州）医疗设备有限公司 | 迈德旺（苏州）医疗设备有限公司 | C02071507500000013160000178 | 150CM | 702216
15674 | 通用介入 | 22-1 | 22-2 | 压力延长管 | 压力延长管 | / | 500psi＜耐压值≤800psi | 已维护 | 国械注准20183060040 | 一次性使用高压造影注射器及附件 | 一次性使用高压造影注射器及附件 | PET/PP | 迈德旺（苏州）医疗设备有限公司 | 迈德旺（苏州）医疗设备有限公司 | C02071507500000013160000171 | 120CM | 702214
15683 | 通用介入 | 14 | 14 | 血管鞘 | 普通型 | / | / | 已维护 | 国械注准20243030539 | 血管鞘组 | 血管鞘组 | 聚酰胺 | 湖南埃普特医疗器械有限公司 | 湖南埃普特医疗器械有限公司 | C02071001500000004460002816 | 152B0825MJ35D | 152B0825MJ35D
15683 | 通用介入 | 14 | 14 | 血管鞘 | 普通型 | / | / | 已维护 | 国械注准20243030539 | 血管鞘组 | 血管鞘组 | 聚酰胺 | 湖南埃普特医疗器械有限公司 | 湖南埃普特医疗器械有限公司 | C02071001500000004460002817 | 152A0507MJ35T | 152A0507MJ35T
15683 | 通用介入 | 14 | 14 | 血管鞘 | 普通型 | / | / | 已维护 | 国械注准20243030539 | 血管鞘组 | 血管鞘组 | 聚酰胺 | 湖南埃普特医疗器械有限公司 | 湖南埃普特医疗器械有限公司 | C02071001500000004460002819 | 152A0715PS25TL | 152A0715PS25TL
15683 | 通用介入 | 14 | 14 | 血管鞘 | 普通型 | / | / | 已维护 | 国械注准20243030539 | 血管鞘组 | 血管鞘组 | 聚酰胺 | 湖南埃普特医疗器械有限公司 | 湖南埃普特医疗器械有限公司 | C02071001500000004460002820 | 152A0407PS35T | 152A0407PS35T
15683 | 通用介入 | 14 | 14 | 血管鞘 | 普通型 | / | / | 已维护 | 国械注准20243030539 | 血管鞘组 | 血管鞘组 | 聚酰胺 | 湖南埃普特医疗器械有限公司 | 湖南埃普特医疗器械有限公司 | C02071001500000004460002821 | 152A0610MS18D | 152A0610MS18D
15683 | 通用介入 | 14 | 14 | 血管鞘 | 普通型 | / | / | 已维护 | 国械注准20243030539 | 血管鞘组 | 血管鞘组 | 聚酰胺 | 湖南埃普特医疗器械有限公司 | 湖南埃普特医疗器械有限公司 | C02071001500000004460002822 | 152A0505PS25T | 152A0505PS25T
15683 | 通用介入 | 14 | 14 | 血管鞘 | 普通型 | / | / | 已维护 | 国械注准20243030539 | 血管鞘组 | 血管鞘组 | 聚酰胺 | 湖南埃普特医疗器械有限公司 | 湖南埃普特医疗器械有限公司 | C02071001500000004460002823 | 152A0407MJ35D | 152A0407MJ35D
15683 | 通用介入 | 14 | 14 | 血管鞘 | 普通型 | / | / | 已维护 | 国械注准20243030539 | 血管鞘组 | 血管鞘组 | 聚酰胺 | 湖南埃普特医疗器械有限公司 | 湖南埃普特医疗器械有限公司 | C02071001500000004460002824 | 152B0515MJ35D | 152B0515MJ35D
15683 | 通用介入 | 14 | 14 | 血管鞘 | 普通型 | / | / | 已维护 | 国械注准20243030539 | 血管鞘组 | 血管鞘组 | 聚酰胺 | 湖南埃普特医疗器械有限公司 | 湖南埃普特医疗器械有限公司 | C02071001500000004460002825 | 152B0525PS35T | 152B0525PS35T
15683 | 通用介入 | 14 | 14 | 血管鞘 | 普通型 | / | / | 已维护 | 国械注准20243030539 | 血管鞘组 | 血管鞘组 | 聚酰胺 | 湖南埃普特医疗器械有限公司 | 湖南埃普特医疗器械有限公司 | C02071001500000004460002826 | 152B0515MJ35T | 152B0515MJ35T
15683 | 通用介入 | 14 | 14 | 血管鞘 | 普通型 | / | / | 已维护 | 国械注准20243030539 | 血管鞘组 | 血管鞘组 | 聚酰胺 | 湖南埃普特医疗器械有限公司 | 湖南埃普特医疗器械有限公司 | C02071001500000004460002827 | 152A0405MJ35D | 152A0405MJ35D
15683 | 通用介入 | 14 | 14 | 血管鞘 | 普通型 | / | / | 已维护 | 国械注准20243030539 | 血管鞘组 | 血管鞘组 | 聚酰胺 | 湖南埃普特医疗器械有限公司 | 湖南埃普特医疗器械有限公司 | C02071001500000004460002828 | 152A0410MS18DL | 152A0410MS18DL
15683 | 通用介入 | 14 | 14 | 血管鞘 | 普通型 | / | / | 已维护 | 国械注准20243030539 | 血管鞘组 | 血管鞘组 | 聚酰胺 | 湖南埃普特医疗器械有限公司 | 湖南埃普特医疗器械有限公司 | C02071001500000004460002829 | 152B0405PA35T | 152B0405PA35T
15683 | 通用介入 | 14 | 14 | 血管鞘 | 普通型 | / | / | 已维护 | 国械注准20243030539 | 血管鞘组 | 血管鞘组 | 聚酰胺 | 湖南埃普特医疗器械有限公司 | 湖南埃普特医疗器械有限公司 | C02071001500000004460002830 | 152A0515PA25T | 152A0515PA25T
15683 | 通用介入 | 14 | 14 | 血管鞘 | 普通型 | / | / | 已维护 | 国械注准20243030539 | 血管鞘组 | 血管鞘组 | 聚酰胺 | 湖南埃普特医疗器械有限公司 | 湖南埃普特医疗器械有限公司 | C02071001500000004460002831 | 152B0707MJ35T | 152B0707MJ35T
15683 | 通用介入 | 14 | 14 | 血管鞘 | 普通型 | / | / | 已维护 | 国械注准20243030539 | 血管鞘组 | 血管鞘组 | 聚酰胺 | 湖南埃普特医疗器械有限公司 | 湖南埃普特医疗器械有限公司 | C02071001500000004460002832 | 152B0707MJ35D | 152B0707MJ35D
15683 | 通用介入 | 14 | 14 | 血管鞘 | 普通型 | / | / | 已维护 | 国械注准20243030539 | 血管鞘组 | 血管鞘组 | 聚酰胺 | 湖南埃普特医疗器械有限公司 | 湖南埃普特医疗器械有限公司 | C02071001500000004460002833 | 152A0615PA21T | 152A0615PA21T
15683 | 通用介入 | 14 | 14 | 血管鞘 | 普通型 | / | / | 已维护 | 国械注准20243030539 | 血管鞘组 | 血管鞘组 | 聚酰胺 | 湖南埃普特医疗器械有限公司 | 湖南埃普特医疗器械有限公司 | C02071001500000004460002834 | 152A0710PA21T | 152A0710PA21T
15683 | 通用介入 | 14 | 14 | 血管鞘 | 普通型 | / | / | 已维护 | 国械注准20243030539 | 血管鞘组 | 血管鞘组 | 聚酰胺 | 湖南埃普特医疗器械有限公司 | 湖南埃普特医疗器械有限公司 | C02071001500000004460002835 | 152A0615MS25TL | 152A0615MS25TL
15683 | 通用介入 | 14 | 14 | 血管鞘 | 普通型 | / | / | 已维护 | 国械注准20243030539 | 血管鞘组 | 血管鞘组 | 聚酰胺 | 湖南埃普特医疗器械有限公司 | 湖南埃普特医疗器械有限公司 | C02071001500000004460002836 | 152A0715PA25T | 152A0715PA25T
15683 | 通用介入 | 14 | 14 | 血管鞘 | 普通型 | / | / | 已维护 | 国械注准20243030539 | 血管鞘组 | 血管鞘组 | 聚酰胺 | 湖南埃普特医疗器械有限公司 | 湖南埃普特医疗器械有限公司 | C02071001500000004460002837 | 152A0707MS18D | 152A0707MS18D
15683 | 通用介入 | 14 | 14 | 血管鞘 | 普通型 | / | / | 已维护 | 国械注准20243030539 | 血管鞘组 | 血管鞘组 | 聚酰胺 | 湖南埃普特医疗器械有限公司 | 湖南埃普特医疗器械有限公司 | C02071001500000004460002838 | 152A0607PA25T | 152A0607PA25T
15683 | 通用介入 | 14 | 14 | 血管鞘 | 普通型 | / | / | 已维护 | 国械注准20243030539 | 血管鞘组 | 血管鞘组 | 聚酰胺 | 湖南埃普特医疗器械有限公司 | 湖南埃普特医疗器械有限公司 | C02071001500000004460002839 | 152A0415MS25T | 152A0415MS25T
15683 | 通用介入 | 14 | 14 | 血管鞘 | 普通型 | / | / | 已维护 | 国械注准20243030539 | 血管鞘组 | 血管鞘组 | 聚酰胺 | 湖南埃普特医疗器械有限公司 | 湖南埃普特医疗器械有限公司 | C02071001500000004460002840 | 152A0605PA35T | 152A0605PA35T
15683 | 通用介入 | 14 | 14 | 血管鞘 | 普通型 | / | / | 已维护 | 国械注准20243030539 | 血管鞘组 | 血管鞘组 | 聚酰胺 | 湖南埃普特医疗器械有限公司 | 湖南埃普特医疗器械有限公司 | C02071001500000004460002841 | 152A0715PA21T | 152A0715PA21T
15683 | 通用介入 | 14 | 14 | 血管鞘 | 普通型 | / | / | 已维护 | 国械注准20243030539 | 血管鞘组 | 血管鞘组 | 聚酰胺 | 湖南埃普特医疗器械有限公司 | 湖南埃普特医疗器械有限公司 | C02071001500000004460002842 | 152A0625MS18D | 152A0625MS18D
15683 | 通用介入 | 14 | 14 | 血管鞘 | 普通型 | / | / | 已维护 | 国械注准20243030539 | 血管鞘组 | 血管鞘组 | 聚酰胺 | 湖南埃普特医疗器械有限公司 | 湖南埃普特医疗器械有限公司 | C02071001500000004460002844 | 152A0610PS35T | 152A0610PS35T
15683 | 通用介入 | 14 | 14 | 血管鞘 | 普通型 | / | / | 已维护 | 国械注准20243030539 | 血管鞘组 | 血管鞘组 | 聚酰胺 | 湖南埃普特医疗器械有限公司 | 湖南埃普特医疗器械有限公司 | C02071001500000004460002846 | 152A0510MS21D | 152A0510MS21D
15683 | 通用介入 | 14 | 14 | 血管鞘 | 普通型 | / | / | 已维护 | 国械注准20243030539 | 血管鞘组 | 血管鞘组 | 聚酰胺 | 湖南埃普特医疗器械有限公司 | 湖南埃普特医疗器械有限公司 | C02071001500000004460002847 | 152A0410MJ35T | 152A0410MJ35T
15683 | 通用介入 | 14 | 14 | 血管鞘 | 普通型 | / | / | 已维护 | 国械注准20243030539 | 血管鞘组 | 血管鞘组 | 聚酰胺 | 湖南埃普特医疗器械有限公司 | 湖南埃普特医疗器械有限公司 | C02071001500000004460002848 | 152A0710PA25T | 152A0710PA25T
15683 | 通用介入 | 14 | 14 | 血管鞘 | 普通型 | / | / | 已维护 | 国械注准20243030539 | 血管鞘组 | 血管鞘组 | 聚酰胺 | 湖南埃普特医疗器械有限公司 | 湖南埃普特医疗器械有限公司 | C02071001500000004460002850 | 152A0607MS25T | 152A0607MS25T
15683 | 通用介入 | 14 | 14 | 血管鞘 | 普通型 | / | / | 已维护 | 国械注准20243030539 | 血管鞘组 | 血管鞘组 | 聚酰胺 | 湖南埃普特医疗器械有限公司 | 湖南埃普特医疗器械有限公司 | C02071001500000004460002851 | 152A0615PA35T | 152A0615PA35T
15683 | 通用介入 | 14 | 14 | 血管鞘 | 普通型 | / | / | 已维护 | 国械注准20243030539 | 血管鞘组 | 血管鞘组 | 聚酰胺 | 湖南埃普特医疗器械有限公司 | 湖南埃普特医疗器械有限公司 | C02071001500000004460002852 | 152B0507MJ35T | 152B0507MJ35T
15683 | 通用介入 | 14 | 14 | 血管鞘 | 普通型 | / | / | 已维护 | 国械注准20243030539 | 血管鞘组 | 血管鞘组 | 聚酰胺 | 湖南埃普特医疗器械有限公司 | 湖南埃普特医疗器械有限公司 | C02071001500000004460002853 | 152A0510PA21T | 152A0510PA21T
15683 | 通用介入 | 14 | 14 | 血管鞘 | 普通型 | / | / | 已维护 | 国械注准20243030539 | 血管鞘组 | 血管鞘组 | 聚酰胺 | 湖南埃普特医疗器械有限公司 | 湖南埃普特医疗器械有限公司 | C02071001500000004460002854 | 152B0410MJ35D | 152B0410MJ35D
15683 | 通用介入 | 14 | 14 | 血管鞘 | 普通型 | / | / | 已维护 | 国械注准20243030539 | 血管鞘组 | 血管鞘组 | 聚酰胺 | 湖南埃普特医疗器械有限公司 | 湖南埃普特医疗器械有限公司 | C02071001500000004460002856 | 152B0810MJ35D | 152B0810MJ35D
15683 | 通用介入 | 14 | 14 | 血管鞘 | 普通型 | / | / | 已维护 | 国械注准20243030539 | 血管鞘组 | 血管鞘组 | 聚酰胺 | 湖南埃普特医疗器械有限公司 | 湖南埃普特医疗器械有限公司 | C02071001500000004460002857 | 152B0507MJ35D | 152B0507MJ35D
15683 | 通用介入 | 14 | 14 | 血管鞘 | 普通型 | / | / | 已维护 | 国械注准20243030539 | 血管鞘组 | 血管鞘组 | 聚酰胺 | 湖南埃普特医疗器械有限公司 | 湖南埃普特医疗器械有限公司 | C02071001500000004460002858 | 152B0405PS35T | 152B0405PS35T
15683 | 通用介入 | 14 | 14 | 血管鞘 | 普通型 | / | / | 已维护 | 国械注准20243030539 | 血管鞘组 | 血管鞘组 | 聚酰胺 | 湖南埃普特医疗器械有限公司 | 湖南埃普特医疗器械有限公司 | C02071001500000004460002859 | 152A0625MJ35D | 152A0625MJ35D
15683 | 通用介入 | 14 | 14 | 血管鞘 | 普通型 | / | / | 已维护 | 国械注准20243030539 | 血管鞘组 | 血管鞘组 | 聚酰胺 | 湖南埃普特医疗器械有限公司 | 湖南埃普特医疗器械有限公司 | C02071001500000004460002860 | 152A0710MS25TL | 152A0710MS25TL
15683 | 通用介入 | 14 | 14 | 血管鞘 | 普通型 | / | / | 已维护 | 国械注准20243030539 | 血管鞘组 | 血管鞘组 | 聚酰胺 | 湖南埃普特医疗器械有限公司 | 湖南埃普特医疗器械有限公司 | C02071001500000004460002861 | 152B0525PA35T | 152B0525PA35T
15683 | 通用介入 | 14 | 14 | 血管鞘 | 普通型 | / | / | 已维护 | 国械注准20243030539 | 血管鞘组 | 血管鞘组 | 聚酰胺 | 湖南埃普特医疗器械有限公司 | 湖南埃普特医疗器械有限公司 | C02071001500000004460002862 | 152A0605MJ35T | 152A0605MJ35T
15683 | 通用介入 | 14 | 14 | 血管鞘 | 普通型 | / | / | 已维护 | 国械注准20243030539 | 血管鞘组 | 血管鞘组 | 聚酰胺 | 湖南埃普特医疗器械有限公司 | 湖南埃普特医疗器械有限公司 | C02071001500000004460002863 | 152A0725MS21D | 152A0725MS21D
15683 | 通用介入 | 14 | 14 | 血管鞘 | 普通型 | / | / | 已维护 | 国械注准20243030539 | 血管鞘组 | 血管鞘组 | 聚酰胺 | 湖南埃普特医疗器械有限公司 | 湖南埃普特医疗器械有限公司 | C02071001500000004460002864 | 152A0607MS21D | 152A0607MS21D
15683 | 通用介入 | 14 | 14 | 血管鞘 | 普通型 | / | / | 已维护 | 国械注准20243030539 | 血管鞘组 | 血管鞘组 | 聚酰胺 | 湖南埃普特医疗器械有限公司 | 湖南埃普特医疗器械有限公司 | C02071001500000004460002865 | 152A0407MS25T | 152A0407MS25T
15683 | 通用介入 | 14 | 14 | 血管鞘 | 普通型 | / | / | 已维护 | 国械注准20243030539 | 血管鞘组 | 血管鞘组 | 聚酰胺 | 湖南埃普特医疗器械有限公司 | 湖南埃普特医疗器械有限公司 | C02071001500000004460002866 | 152A0715MS25T | 152A0715MS25T
15683 | 通用介入 | 14 | 14 | 血管鞘 | 普通型 | / | / | 已维护 | 国械注准20243030539 | 血管鞘组 | 血管鞘组 | 聚酰胺 | 湖南埃普特医疗器械有限公司 | 湖南埃普特医疗器械有限公司 | C02071001500000004460002867 | 152A0515MS25T | 152A0515MS25T
15683 | 通用介入 | 14 | 14 | 血管鞘 | 普通型 | / | / | 已维护 | 国械注准20243030539 | 血管鞘组 | 血管鞘组 | 聚酰胺 | 湖南埃普特医疗器械有限公司 | 湖南埃普特医疗器械有限公司 | C02071001500000004460002868 | 152A0505MJ35D | 152A0505MJ35D
15683 | 通用介入 | 14 | 14 | 血管鞘 | 普通型 | / | / | 已维护 | 国械注准20243030539 | 血管鞘组 | 血管鞘组 | 聚酰胺 | 湖南埃普特医疗器械有限公司 | 湖南埃普特医疗器械有限公司 | C02071001500000004460002869 | 152A0607MJ35D | 152A0607MJ35D
15683 | 通用介入 | 14 | 14 | 血管鞘 | 普通型 | / | / | 已维护 | 国械注准20243030539 | 血管鞘组 | 血管鞘组 | 聚酰胺 | 湖南埃普特医疗器械有限公司 | 湖南埃普特医疗器械有限公司 | C02071001500000004460002870 | 152A0505MS21D | 152A0505MS21D
15683 | 通用介入 | 14 | 14 | 血管鞘 | 普通型 | / | / | 已维护 | 国械注准20243030539 | 血管鞘组 | 血管鞘组 | 聚酰胺 | 湖南埃普特医疗器械有限公司 | 湖南埃普特医疗器械有限公司 | C02071001500000004460002871 | 152A0425PA21T | 152A0425PA21T
15683 | 通用介入 | 14 | 14 | 血管鞘 | 普通型 | / | / | 已维护 | 国械注准20243030539 | 血管鞘组 | 血管鞘组 | 聚酰胺 | 湖南埃普特医疗器械有限公司 | 湖南埃普特医疗器械有限公司 | C02071001500000004460002872 | 152B0710PA35T | 152B0710PA35T
15683 | 通用介入 | 14 | 14 | 血管鞘 | 普通型 | / | / | 已维护 | 国械注准20243030539 | 血管鞘组 | 血管鞘组 | 聚酰胺 | 湖南埃普特医疗器械有限公司 | 湖南埃普特医疗器械有限公司 | C02071001500000004460002873 | 152B0415PS35T | 152B0415PS35T
15683 | 通用介入 | 14 | 14 | 血管鞘 | 普通型 | / | / | 已维护 | 国械注准20243030539 | 血管鞘组 | 血管鞘组 | 聚酰胺 | 湖南埃普特医疗器械有限公司 | 湖南埃普特医疗器械有限公司 | C02071001500000004460002874 | 152A0715MS21DL | 152A0715MS21DL
15683 | 通用介入 | 14 | 14 | 血管鞘 | 普通型 | / | / | 已维护 | 国械注准20243030539 | 血管鞘组 | 血管鞘组 | 聚酰胺 | 湖南埃普特医疗器械有限公司 | 湖南埃普特医疗器械有限公司 | C02071001500000004460002875 | 152A0710PS25T | 152A0710PS25T
15683 | 通用介入 | 14 | 14 | 血管鞘 | 普通型 | / | / | 已维护 | 国械注准20243030539 | 血管鞘组 | 血管鞘组 | 聚酰胺 | 湖南埃普特医疗器械有限公司 | 湖南埃普特医疗器械有限公司 | C02071001500000004460002876 | 152A0510PA35T | 152A0510PA35T
15683 | 通用介入 | 14 | 14 | 血管鞘 | 普通型 | / | / | 已维护 | 国械注准20243030539 | 血管鞘组 | 血管鞘组 | 聚酰胺 | 湖南埃普特医疗器械有限公司 | 湖南埃普特医疗器械有限公司 | C02071001500000004460002877 | 152A0507PA25T | 152A0507PA25T
15683 | 通用介入 | 14 | 14 | 血管鞘 | 普通型 | / | / | 已维护 | 国械注准20243030539 | 血管鞘组 | 血管鞘组 | 聚酰胺 | 湖南埃普特医疗器械有限公司 | 湖南埃普特医疗器械有限公司 | C02071001500000004460002878 | 152A0415MJ35D | 152A0415MJ35D
15683 | 通用介入 | 14 | 14 | 血管鞘 | 普通型 | / | / | 已维护 | 国械注准20243030539 | 血管鞘组 | 血管鞘组 | 聚酰胺 | 湖南埃普特医疗器械有限公司 | 湖南埃普特医疗器械有限公司 | C02071001500000004460002879 | 152A0710MS18D | 152A0710MS18D
15683 | 通用介入 | 14 | 14 | 血管鞘 | 普通型 | / | / | 已维护 | 国械注准20243030539 | 血管鞘组 | 血管鞘组 | 聚酰胺 | 湖南埃普特医疗器械有限公司 | 湖南埃普特医疗器械有限公司 | C02071001500000004460002880 | 152A0605PS21T | 152A0605PS21T
15683 | 通用介入 | 14 | 14 | 血管鞘 | 普通型 | / | / | 已维护 | 国械注准20243030539 | 血管鞘组 | 血管鞘组 | 聚酰胺 | 湖南埃普特医疗器械有限公司 | 湖南埃普特医疗器械有限公司 | C02071001500000004460002881 | 152A0607MS18D | 152A0607MS18D
15683 | 通用介入 | 14 | 14 | 血管鞘 | 普通型 | / | / | 已维护 | 国械注准20243030539 | 血管鞘组 | 血管鞘组 | 聚酰胺 | 湖南埃普特医疗器械有限公司 | 湖南埃普特医疗器械有限公司 | C02071001500000004460002882 | 152B0710PS35T | 152B0710PS35T
15683 | 通用介入 | 14 | 14 | 血管鞘 | 普通型 | / | / | 已维护 | 国械注准20243030539 | 血管鞘组 | 血管鞘组 | 聚酰胺 | 湖南埃普特医疗器械有限公司 | 湖南埃普特医疗器械有限公司 | C02071001500000004460002883 | 152A0510MS21DL | 152A0510MS21DL
15683 | 通用介入 | 14 | 14 | 血管鞘 | 普通型 | / | / | 已维护 | 国械注准20243030539 | 血管鞘组 | 血管鞘组 | 聚酰胺 | 湖南埃普特医疗器械有限公司 | 湖南埃普特医疗器械有限公司 | C02071001500000004460002884 | 152B0615MJ35D | 152B0615MJ35D
15683 | 通用介入 | 14 | 14 | 血管鞘 | 普通型 | / | / | 已维护 | 国械注准20243030539 | 血管鞘组 | 血管鞘组 | 聚酰胺 | 湖南埃普特医疗器械有限公司 | 湖南埃普特医疗器械有限公司 | C02071001500000004460002886 | 152A0810PS35T | 152A0810PS35T
15683 | 通用介入 | 14 | 14 | 血管鞘 | 普通型 | / | / | 已维护 | 国械注准20243030539 | 血管鞘组 | 血管鞘组 | 聚酰胺 | 湖南埃普特医疗器械有限公司 | 湖南埃普特医疗器械有限公司 | C02071001500000004460002887 | 152A0615PA25TL | 152A0615PA25TL
15683 | 通用介入 | 14 | 14 | 血管鞘 | 普通型 | / | / | 已维护 | 国械注准20243030539 | 血管鞘组 | 血管鞘组 | 聚酰胺 | 湖南埃普特医疗器械有限公司 | 湖南埃普特医疗器械有限公司 | C02071001500000004460002889 | 152A0510PS21T | 152A0510PS21T
15683 | 通用介入 | 14 | 14 | 血管鞘 | 普通型 | / | / | 已维护 | 国械注准20243030539 | 血管鞘组 | 血管鞘组 | 聚酰胺 | 湖南埃普特医疗器械有限公司 | 湖南埃普特医疗器械有限公司 | C02071001500000004460002891 | 152B0410MJ35T | 152B0410MJ35T
15683 | 通用介入 | 14 | 14 | 血管鞘 | 普通型 | / | / | 已维护 | 国械注准20243030539 | 血管鞘组 | 血管鞘组 | 聚酰胺 | 湖南埃普特医疗器械有限公司 | 湖南埃普特医疗器械有限公司 | C02071001500000004460002892 | 152A0407MS21D | 152A0407MS21D
15683 | 通用介入 | 14 | 14 | 血管鞘 | 普通型 | / | / | 已维护 | 国械注准20243030539 | 血管鞘组 | 血管鞘组 | 聚酰胺 | 湖南埃普特医疗器械有限公司 | 湖南埃普特医疗器械有限公司 | C02071001500000004460002893 | 152A0507MJ35D | 152A0507MJ35D
15683 | 通用介入 | 14 | 14 | 血管鞘 | 普通型 | / | / | 已维护 | 国械注准20243030539 | 血管鞘组 | 血管鞘组 | 聚酰胺 | 湖南埃普特医疗器械有限公司 | 湖南埃普特医疗器械有限公司 | C02071001500000004460002894 | 152A0505PA25T | 152A0505PA25T
15683 | 通用介入 | 14 | 14 | 血管鞘 | 普通型 | / | / | 已维护 | 国械注准20243030539 | 血管鞘组 | 血管鞘组 | 聚酰胺 | 湖南埃普特医疗器械有限公司 | 湖南埃普特医疗器械有限公司 | C02071001500000004460002895 | 152A0715MS25TL | 152A0715MS25TL
15683 | 通用介入 | 14 | 14 | 血管鞘 | 普通型 | / | / | 已维护 | 国械注准20243030539 | 血管鞘组 | 血管鞘组 | 聚酰胺 | 湖南埃普特医疗器械有限公司 | 湖南埃普特医疗器械有限公司 | C02071001500000004460002896 | 152A0415PS25T | 152A0415PS25T
15683 | 通用介入 | 14 | 14 | 血管鞘 | 普通型 | / | / | 已维护 | 国械注准20243030539 | 血管鞘组 | 血管鞘组 | 聚酰胺 | 湖南埃普特医疗器械有限公司 | 湖南埃普特医疗器械有限公司 | C02071001500000004460002897 | 152A0515PA35T | 152A0515PA35T
15683 | 通用介入 | 14 | 14 | 血管鞘 | 普通型 | / | / | 已维护 | 国械注准20243030539 | 血管鞘组 | 血管鞘组 | 聚酰胺 | 湖南埃普特医疗器械有限公司 | 湖南埃普特医疗器械有限公司 | C02071001500000004460002898 | 152A0515PS25T | 152A0515PS25T
15683 | 通用介入 | 14 | 14 | 血管鞘 | 普通型 | / | / | 已维护 | 国械注准20243030539 | 血管鞘组 | 血管鞘组 | 聚酰胺 | 湖南埃普特医疗器械有限公司 | 湖南埃普特医疗器械有限公司 | C02071001500000004460002899 | 152A0815PS35T | 152A0815PS35T
15683 | 通用介入 | 14 | 14 | 血管鞘 | 普通型 | / | / | 已维护 | 国械注准20243030539 | 血管鞘组 | 血管鞘组 | 聚酰胺 | 湖南埃普特医疗器械有限公司 | 湖南埃普特医疗器械有限公司 | C02071001500000004460002900 | 152A0407MJ35T | 152A0407MJ35T
15683 | 通用介入 | 14 | 14 | 血管鞘 | 普通型 | / | / | 已维护 | 国械注准20243030539 | 血管鞘组 | 血管鞘组 | 聚酰胺 | 湖南埃普特医疗器械有限公司 | 湖南埃普特医疗器械有限公司 | C02071001500000004460002901 | 152B0710MJ35T | 152B0710MJ35T
15683 | 通用介入 | 14 | 14 | 血管鞘 | 普通型 | / | / | 已维护 | 国械注准20243030539 | 血管鞘组 | 血管鞘组 | 聚酰胺 | 湖南埃普特医疗器械有限公司 | 湖南埃普特医疗器械有限公司 | C02071001500000004460002902 | 152B0610MJ35D | 152B0610MJ35D
15683 | 通用介入 | 14 | 14 | 血管鞘 | 普通型 | / | / | 已维护 | 国械注准20243030539 | 血管鞘组 | 血管鞘组 | 聚酰胺 | 湖南埃普特医疗器械有限公司 | 湖南埃普特医疗器械有限公司 | C02071001500000004460002903 | 152A0825MJ35D | 152A0825MJ35D
15683 | 通用介入 | 14 | 14 | 血管鞘 | 普通型 | / | / | 已维护 | 国械注准20243030539 | 血管鞘组 | 血管鞘组 | 聚酰胺 | 湖南埃普特医疗器械有限公司 | 湖南埃普特医疗器械有限公司 | C02071001500000004460002904 | 152A0707MS21D | 152A0707MS21D
15683 | 通用介入 | 14 | 14 | 血管鞘 | 普通型 | / | / | 已维护 | 国械注准20243030539 | 血管鞘组 | 血管鞘组 | 聚酰胺 | 湖南埃普特医疗器械有限公司 | 湖南埃普特医疗器械有限公司 | C02071001500000004460002905 | 152A0510PS35T | 152A0510PS35T
15683 | 通用介入 | 14 | 14 | 血管鞘 | 普通型 | / | / | 已维护 | 国械注准20243030539 | 血管鞘组 | 血管鞘组 | 聚酰胺 | 湖南埃普特医疗器械有限公司 | 湖南埃普特医疗器械有限公司 | C02071001500000004460002906 | 152B0605MJ35D | 152B0605MJ35D
15683 | 通用介入 | 14 | 14 | 血管鞘 | 普通型 | / | / | 已维护 | 国械注准20243030539 | 血管鞘组 | 血管鞘组 | 聚酰胺 | 湖南埃普特医疗器械有限公司 | 湖南埃普特医疗器械有限公司 | C02071001500000004460002908 | 152A0610MJ35T | 152A0610MJ35T
15683 | 通用介入 | 14 | 14 | 血管鞘 | 普通型 | / | / | 已维护 | 国械注准20243030539 | 血管鞘组 | 血管鞘组 | 聚酰胺 | 湖南埃普特医疗器械有限公司 | 湖南埃普特医疗器械有限公司 | C02071001500000004460002909 | 152A0505PS35T | 152A0505PS35T
15683 | 通用介入 | 14 | 14 | 血管鞘 | 普通型 | / | / | 已维护 | 国械注准20243030539 | 血管鞘组 | 血管鞘组 | 聚酰胺 | 湖南埃普特医疗器械有限公司 | 湖南埃普特医疗器械有限公司 | C02071001500000004460002910 | 152A0710MJ35T | 152A0710MJ35T
15683 | 通用介入 | 14 | 14 | 血管鞘 | 普通型 | / | / | 已维护 | 国械注准20243030539 | 血管鞘组 | 血管鞘组 | 聚酰胺 | 湖南埃普特医疗器械有限公司 | 湖南埃普特医疗器械有限公司 | C02071001500000004460002912 | 152B0510MJ35D | 152B0510MJ35D
15683 | 通用介入 | 14 | 14 | 血管鞘 | 普通型 | / | / | 已维护 | 国械注准20243030539 | 血管鞘组 | 血管鞘组 | 聚酰胺 | 湖南埃普特医疗器械有限公司 | 湖南埃普特医疗器械有限公司 | C02071001500000004460002913 | 152A0707MS21DL | 152A0707MS21DL
15683 | 通用介入 | 14 | 14 | 血管鞘 | 普通型 | / | / | 已维护 | 国械注准20243030539 | 血管鞘组 | 血管鞘组 | 聚酰胺 | 湖南埃普特医疗器械有限公司 | 湖南埃普特医疗器械有限公司 | C02071001500000004460002914 | 152A0707MJ35T | 152A0707MJ35T
15683 | 通用介入 | 14 | 14 | 血管鞘 | 普通型 | / | / | 已维护 | 国械注准20243030539 | 血管鞘组 | 血管鞘组 | 聚酰胺 | 湖南埃普特医疗器械有限公司 | 湖南埃普特医疗器械有限公司 | C02071001500000004460002915 | 152B0607PS35T | 152B0607PS35T
15683 | 通用介入 | 14 | 14 | 血管鞘 | 普通型 | / | / | 已维护 | 国械注准20243030539 | 血管鞘组 | 血管鞘组 | 聚酰胺 | 湖南埃普特医疗器械有限公司 | 湖南埃普特医疗器械有限公司 | C02071001500000004460002916 | 152A0405PS25T | 152A0405PS25T
15683 | 通用介入 | 14 | 14 | 血管鞘 | 普通型 | / | / | 已维护 | 国械注准20243030539 | 血管鞘组 | 血管鞘组 | 聚酰胺 | 湖南埃普特医疗器械有限公司 | 湖南埃普特医疗器械有限公司 | C02071001500000004460002917 | 152A0707PS25TL | 152A0707PS25TL
15683 | 通用介入 | 14 | 14 | 血管鞘 | 普通型 | / | / | 已维护 | 国械注准20243030539 | 血管鞘组 | 血管鞘组 | 聚酰胺 | 湖南埃普特医疗器械有限公司 | 湖南埃普特医疗器械有限公司 | C02071001500000004460002918 | 152B0710MJ35D | 152B0710MJ35D
15683 | 通用介入 | 14 | 14 | 血管鞘 | 普通型 | / | / | 已维护 | 国械注准20243030539 | 血管鞘组 | 血管鞘组 | 聚酰胺 | 湖南埃普特医疗器械有限公司 | 湖南埃普特医疗器械有限公司 | C02071001500000004460002919 | 152A0507PA35T | 152A0507PA35T
15683 | 通用介入 | 14 | 14 | 血管鞘 | 普通型 | / | / | 已维护 | 国械注准20243030539 | 血管鞘组 | 血管鞘组 | 聚酰胺 | 湖南埃普特医疗器械有限公司 | 湖南埃普特医疗器械有限公司 | C02071001500000004460002921 | 152B0425PA35T | 152B0425PA35T
15683 | 通用介入 | 14 | 14 | 血管鞘 | 普通型 | / | / | 已维护 | 国械注准20243030539 | 血管鞘组 | 血管鞘组 | 聚酰胺 | 湖南埃普特医疗器械有限公司 | 湖南埃普特医疗器械有限公司 | C02071001500000004460002922 | 152A0605MS25T | 152A0605MS25T
15683 | 通用介入 | 14 | 14 | 血管鞘 | 普通型 | / | / | 已维护 | 国械注准20243030539 | 血管鞘组 | 血管鞘组 | 聚酰胺 | 湖南埃普特医疗器械有限公司 | 湖南埃普特医疗器械有限公司 | C02071001500000004460002923 | 152A0625PA21T | 152A0625PA21T
15683 | 通用介入 | 14 | 14 | 血管鞘 | 普通型 | / | / | 已维护 | 国械注准20243030539 | 血管鞘组 | 血管鞘组 | 聚酰胺 | 湖南埃普特医疗器械有限公司 | 湖南埃普特医疗器械有限公司 | C02071001500000004460002925 | 152B0715PA35T | 152B0715PA35T
15683 | 通用介入 | 14 | 14 | 血管鞘 | 普通型 | / | / | 已维护 | 国械注准20243030539 | 血管鞘组 | 血管鞘组 | 聚酰胺 | 湖南埃普特医疗器械有限公司 | 湖南埃普特医疗器械有限公司 | C02071001500000004460002926 | 152B0407MJ35D | 152B0407MJ35D
15683 | 通用介入 | 14 | 14 | 血管鞘 | 普通型 | / | / | 已维护 | 国械注准20243030539 | 血管鞘组 | 血管鞘组 | 聚酰胺 | 湖南埃普特医疗器械有限公司 | 湖南埃普特医疗器械有限公司 | C02071001500000004460002927 | 152A0410PA21T | 152A0410PA21T
15683 | 通用介入 | 14 | 14 | 血管鞘 | 普通型 | / | / | 已维护 | 国械注准20243030539 | 血管鞘组 | 血管鞘组 | 聚酰胺 | 湖南埃普特医疗器械有限公司 | 湖南埃普特医疗器械有限公司 | C02071001500000004460002928 | 152A0505PA35T | 152A0505PA35T
15683 | 通用介入 | 14 | 14 | 血管鞘 | 普通型 | / | / | 已维护 | 国械注准20243030539 | 血管鞘组 | 血管鞘组 | 聚酰胺 | 湖南埃普特医疗器械有限公司 | 湖南埃普特医疗器械有限公司 | C02071001500000004460002929 | 152B0425PS35T | 152B0425PS35T
15683 | 通用介入 | 14 | 14 | 血管鞘 | 普通型 | / | / | 已维护 | 国械注准20243030539 | 血管鞘组 | 血管鞘组 | 聚酰胺 | 湖南埃普特医疗器械有限公司 | 湖南埃普特医疗器械有限公司 | C02071001500000004460002930 | 152A0725PS21T | 152A0725PS21T
15683 | 通用介入 | 14 | 14 | 血管鞘 | 普通型 | / | / | 已维护 | 国械注准20243030539 | 血管鞘组 | 血管鞘组 | 聚酰胺 | 湖南埃普特医疗器械有限公司 | 湖南埃普特医疗器械有限公司 | C02071001500000004460002931 | 152A0425MS21D | 152A0425MS21D
15683 | 通用介入 | 14 | 14 | 血管鞘 | 普通型 | / | / | 已维护 | 国械注准20243030539 | 血管鞘组 | 血管鞘组 | 聚酰胺 | 湖南埃普特医疗器械有限公司 | 湖南埃普特医疗器械有限公司 | C02071001500000004460002932 | 152B0515PA35T | 152B0515PA35T
15683 | 通用介入 | 14 | 14 | 血管鞘 | 普通型 | / | / | 已维护 | 国械注准20243030539 | 血管鞘组 | 血管鞘组 | 聚酰胺 | 湖南埃普特医疗器械有限公司 | 湖南埃普特医疗器械有限公司 | C02071001500000004460002933 | 152A0505MS18DL | 152A0505MS18DL
15683 | 通用介入 | 14 | 14 | 血管鞘 | 普通型 | / | / | 已维护 | 国械注准20243030539 | 血管鞘组 | 血管鞘组 | 聚酰胺 | 湖南埃普特医疗器械有限公司 | 湖南埃普特医疗器械有限公司 | C02071001500000004460002934 | 152A0425PA25T | 152A0425PA25T
15683 | 通用介入 | 14 | 14 | 血管鞘 | 普通型 | / | / | 已维护 | 国械注准20243030539 | 血管鞘组 | 血管鞘组 | 聚酰胺 | 湖南埃普特医疗器械有限公司 | 湖南埃普特医疗器械有限公司 | C02071001500000004460002936 | 152A0507PS35T | 152A0507PS35T
15683 | 通用介入 | 14 | 14 | 血管鞘 | 普通型 | / | / | 已维护 | 国械注准20243030539 | 血管鞘组 | 血管鞘组 | 聚酰胺 | 湖南埃普特医疗器械有限公司 | 湖南埃普特医疗器械有限公司 | C02071001500000004460002938 | 152B0715PS35T | 152B0715PS35T
15683 | 通用介入 | 14 | 14 | 血管鞘 | 普通型 | / | / | 已维护 | 国械注准20243030539 | 血管鞘组 | 血管鞘组 | 聚酰胺 | 湖南埃普特医疗器械有限公司 | 湖南埃普特医疗器械有限公司 | C02071001500000004460002939 | 152A0825PA35T | 152A0825PA35T
15683 | 通用介入 | 14 | 14 | 血管鞘 | 普通型 | / | / | 已维护 | 国械注准20243030539 | 血管鞘组 | 血管鞘组 | 聚酰胺 | 湖南埃普特医疗器械有限公司 | 湖南埃普特医疗器械有限公司 | C02071001500000004460002940 | 152A0810MJ35T | 152A0810MJ35T
15683 | 通用介入 | 14 | 14 | 血管鞘 | 普通型 | / | / | 已维护 | 国械注准20243030539 | 血管鞘组 | 血管鞘组 | 聚酰胺 | 湖南埃普特医疗器械有限公司 | 湖南埃普特医疗器械有限公司 | C02071001500000004460002941 | 152A0510PA25T | 152A0510PA25T
15683 | 通用介入 | 14 | 14 | 血管鞘 | 普通型 | / | / | 已维护 | 国械注准20243030539 | 血管鞘组 | 血管鞘组 | 聚酰胺 | 湖南埃普特医疗器械有限公司 | 湖南埃普特医疗器械有限公司 | C02071001500000004460002942 | 152A0405PA21T | 152A0405PA21T
15683 | 通用介入 | 14 | 14 | 血管鞘 | 普通型 | / | / | 已维护 | 国械注准20243030539 | 血管鞘组 | 血管鞘组 | 聚酰胺 | 湖南埃普特医疗器械有限公司 | 湖南埃普特医疗器械有限公司 | C02071001500000004460002943 | 152A0810MJ35D | 152A0810MJ35D
15683 | 通用介入 | 14 | 14 | 血管鞘 | 普通型 | / | / | 已维护 | 国械注准20243030539 | 血管鞘组 | 血管鞘组 | 聚酰胺 | 湖南埃普特医疗器械有限公司 | 湖南埃普特医疗器械有限公司 | C02071001500000004460002944 | 152A0615MS21DL | 152A0615MS21DL
15683 | 通用介入 | 14 | 14 | 血管鞘 | 普通型 | / | / | 已维护 | 国械注准20243030539 | 血管鞘组 | 血管鞘组 | 聚酰胺 | 湖南埃普特医疗器械有限公司 | 湖南埃普特医疗器械有限公司 | C02071001500000004460002945 | 152B0825MJ35T | 152B0825MJ35T
15683 | 通用介入 | 14 | 14 | 血管鞘 | 普通型 | / | / | 已维护 | 国械注准20243030539 | 血管鞘组 | 血管鞘组 | 聚酰胺 | 湖南埃普特医疗器械有限公司 | 湖南埃普特医疗器械有限公司 | C02071001500000004460002946 | 152A0510MS25TL | 152A0510MS25TL
15683 | 通用介入 | 14 | 14 | 血管鞘 | 普通型 | / | / | 已维护 | 国械注准20243030539 | 血管鞘组 | 血管鞘组 | 聚酰胺 | 湖南埃普特医疗器械有限公司 | 湖南埃普特医疗器械有限公司 | C02071001500000004460002948 | 152A0825PS35T | 152A0825PS35T
15683 | 通用介入 | 14 | 14 | 血管鞘 | 普通型 | / | / | 已维护 | 国械注准20243030539 | 血管鞘组 | 血管鞘组 | 聚酰胺 | 湖南埃普特医疗器械有限公司 | 湖南埃普特医疗器械有限公司 | C02071001500000004460002949 | 152A0725PS25T | 152A0725PS25T
15683 | 通用介入 | 14 | 14 | 血管鞘 | 普通型 | / | / | 已维护 | 国械注准20243030539 | 血管鞘组 | 血管鞘组 | 聚酰胺 | 湖南埃普特医疗器械有限公司 | 湖南埃普特医疗器械有限公司 | C02071001500000004460002951 | 152B0725MJ35D | 152B0725MJ35D
15683 | 通用介入 | 14 | 14 | 血管鞘 | 普通型 | / | / | 已维护 | 国械注准20243030539 | 血管鞘组 | 血管鞘组 | 聚酰胺 | 湖南埃普特医疗器械有限公司 | 湖南埃普特医疗器械有限公司 | C02071001500000004460002952 | 152A0607PS25TL | 152A0607PS25TL
15683 | 通用介入 | 14 | 14 | 血管鞘 | 普通型 | / | / | 已维护 | 国械注准20243030539 | 血管鞘组 | 血管鞘组 | 聚酰胺 | 湖南埃普特医疗器械有限公司 | 湖南埃普特医疗器械有限公司 | C02071001500000004460002953 | 152A0507PS25TL | 152A0507PS25TL
15683 | 通用介入 | 14 | 14 | 血管鞘 | 普通型 | / | / | 已维护 | 国械注准20243030539 | 血管鞘组 | 血管鞘组 | 聚酰胺 | 湖南埃普特医疗器械有限公司 | 湖南埃普特医疗器械有限公司 | C02071001500000004460002954 | 152A0710PS35T | 152A0710PS35T
15683 | 通用介入 | 14 | 14 | 血管鞘 | 普通型 | / | / | 已维护 | 国械注准20243030539 | 血管鞘组 | 血管鞘组 | 聚酰胺 | 湖南埃普特医疗器械有限公司 | 湖南埃普特医疗器械有限公司 | C02071001500000004460002955 | 152A0405MS25T | 152A0405MS25T
15683 | 通用介入 | 14 | 14 | 血管鞘 | 普通型 | / | / | 已维护 | 国械注准20243030539 | 血管鞘组 | 血管鞘组 | 聚酰胺 | 湖南埃普特医疗器械有限公司 | 湖南埃普特医疗器械有限公司 | C02071001500000004460002956 | 152A0510MJ35T | 152A0510MJ35T
15683 | 通用介入 | 14 | 14 | 血管鞘 | 普通型 | / | / | 已维护 | 国械注准20243030539 | 血管鞘组 | 血管鞘组 | 聚酰胺 | 湖南埃普特医疗器械有限公司 | 湖南埃普特医疗器械有限公司 | C02071001500000004460002957 | 152A0405MS21DL | 152A0405MS21DL
15683 | 通用介入 | 14 | 14 | 血管鞘 | 普通型 | / | / | 已维护 | 国械注准20243030539 | 血管鞘组 | 血管鞘组 | 聚酰胺 | 湖南埃普特医疗器械有限公司 | 湖南埃普特医疗器械有限公司 | C02071001500000004460002958 | 152A0415PA21T | 152A0415PA21T
15683 | 通用介入 | 14 | 14 | 血管鞘 | 普通型 | / | / | 已维护 | 国械注准20243030539 | 血管鞘组 | 血管鞘组 | 聚酰胺 | 湖南埃普特医疗器械有限公司 | 湖南埃普特医疗器械有限公司 | C02071001500000004460002959 | 152B0815MJ35D | 152B0815MJ35D
15683 | 通用介入 | 14 | 14 | 血管鞘 | 普通型 | / | / | 已维护 | 国械注准20243030539 | 血管鞘组 | 血管鞘组 | 聚酰胺 | 湖南埃普特医疗器械有限公司 | 湖南埃普特医疗器械有限公司 | C02071001500000004460002960 | 152A0405PA25T | 152A0405PA25T
15683 | 通用介入 | 14 | 14 | 血管鞘 | 普通型 | / | / | 已维护 | 国械注准20243030539 | 血管鞘组 | 血管鞘组 | 聚酰胺 | 湖南埃普特医疗器械有限公司 | 湖南埃普特医疗器械有限公司 | C02071001500000004460002961 | 152A0625MS21D | 152A0625MS21D
15683 | 通用介入 | 14 | 14 | 血管鞘 | 普通型 | / | / | 已维护 | 国械注准20243030539 | 血管鞘组 | 血管鞘组 | 聚酰胺 | 湖南埃普特医疗器械有限公司 | 湖南埃普特医疗器械有限公司 | C02071001500000004460002963 | 152A0625PS25T | 152A0625PS25T
15683 | 通用介入 | 14 | 14 | 血管鞘 | 普通型 | / | / | 已维护 | 国械注准20243030539 | 血管鞘组 | 血管鞘组 | 聚酰胺 | 湖南埃普特医疗器械有限公司 | 湖南埃普特医疗器械有限公司 | C02071001500000004460002964 | 152A0710MS21D | 152A0710MS21D
15683 | 通用介入 | 14 | 14 | 血管鞘 | 普通型 | / | / | 已维护 | 国械注准20243030539 | 血管鞘组 | 血管鞘组 | 聚酰胺 | 湖南埃普特医疗器械有限公司 | 湖南埃普特医疗器械有限公司 | C02071001500000004460002965 | 152B0610PS35T | 152B0610PS35T
15683 | 通用介入 | 14 | 14 | 血管鞘 | 普通型 | / | / | 已维护 | 国械注准20243030539 | 血管鞘组 | 血管鞘组 | 聚酰胺 | 湖南埃普特医疗器械有限公司 | 湖南埃普特医疗器械有限公司 | C02071001500000004460002514 | 152A0625PA35T | 152A0625PA35T
15683 | 通用介入 | 14 | 14 | 血管鞘 | 普通型 | / | / | 已维护 | 国械注准20243030539 | 血管鞘组 | 血管鞘组 | 聚酰胺 | 湖南埃普特医疗器械有限公司 | 湖南埃普特医疗器械有限公司 | C02071001500000004460002516 | 152A0615PS35T | 152A0615PS35T
15683 | 通用介入 | 14 | 14 | 血管鞘 | 普通型 | / | / | 已维护 | 国械注准20243030539 | 血管鞘组 | 血管鞘组 | 聚酰胺 | 湖南埃普特医疗器械有限公司 | 湖南埃普特医疗器械有限公司 | C02071001500000004460002517 | 152A0415PS21T | 152A0415PS21T
15683 | 通用介入 | 14 | 14 | 血管鞘 | 普通型 | / | / | 已维护 | 国械注准20243030539 | 血管鞘组 | 血管鞘组 | 聚酰胺 | 湖南埃普特医疗器械有限公司 | 湖南埃普特医疗器械有限公司 | C02071001500000004460002519 | 152A0415PS35T | 152A0415PS35T
15683 | 通用介入 | 14 | 14 | 血管鞘 | 普通型 | / | / | 已维护 | 国械注准20243030539 | 血管鞘组 | 血管鞘组 | 聚酰胺 | 湖南埃普特医疗器械有限公司 | 湖南埃普特医疗器械有限公司 | C02071001500000004460002520 | 152A0407MS18DL | 152A0407MS18DL
15683 | 通用介入 | 14 | 14 | 血管鞘 | 普通型 | / | / | 已维护 | 国械注准20243030539 | 血管鞘组 | 血管鞘组 | 聚酰胺 | 湖南埃普特医疗器械有限公司 | 湖南埃普特医疗器械有限公司 | C02071001500000004460002521 | 152B0707PS35T | 152B0707PS35T
15683 | 通用介入 | 14 | 14 | 血管鞘 | 普通型 | / | / | 已维护 | 国械注准20243030539 | 血管鞘组 | 血管鞘组 | 聚酰胺 | 湖南埃普特医疗器械有限公司 | 湖南埃普特医疗器械有限公司 | C02071001500000004460002522 | 152A0610MJ35D | 152A0610MJ35D
15683 | 通用介入 | 14 | 14 | 血管鞘 | 普通型 | / | / | 已维护 | 国械注准20243030539 | 血管鞘组 | 血管鞘组 | 聚酰胺 | 湖南埃普特医疗器械有限公司 | 湖南埃普特医疗器械有限公司 | C02071001500000004460002523 | 152B0825PS35T | 152B0825PS35T
15683 | 通用介入 | 14 | 14 | 血管鞘 | 普通型 | / | / | 已维护 | 国械注准20243030539 | 血管鞘组 | 血管鞘组 | 聚酰胺 | 湖南埃普特医疗器械有限公司 | 湖南埃普特医疗器械有限公司 | C02071001500000004460002524 | 152A0607MS25TL | 152A0607MS25TL
15683 | 通用介入 | 14 | 14 | 血管鞘 | 普通型 | / | / | 已维护 | 国械注准20243030539 | 血管鞘组 | 血管鞘组 | 聚酰胺 | 湖南埃普特医疗器械有限公司 | 湖南埃普特医疗器械有限公司 | C02071001500000004460002525 | 152A0525MS25T | 152A0525MS25T
15683 | 通用介入 | 14 | 14 | 血管鞘 | 普通型 | / | / | 已维护 | 国械注准20243030539 | 血管鞘组 | 血管鞘组 | 聚酰胺 | 湖南埃普特医疗器械有限公司 | 湖南埃普特医疗器械有限公司 | C02071001500000004460002526 | 152A0625MS25T | 152A0625MS25T
15683 | 通用介入 | 14 | 14 | 血管鞘 | 普通型 | / | / | 已维护 | 国械注准20243030539 | 血管鞘组 | 血管鞘组 | 聚酰胺 | 湖南埃普特医疗器械有限公司 | 湖南埃普特医疗器械有限公司 | C02071001500000004460002527 | 152A0515PA21T | 152A0515PA21T
15683 | 通用介入 | 14 | 14 | 血管鞘 | 普通型 | / | / | 已维护 | 国械注准20243030539 | 血管鞘组 | 血管鞘组 | 聚酰胺 | 湖南埃普特医疗器械有限公司 | 湖南埃普特医疗器械有限公司 | C02071001500000004460002530 | 152B0507PA35T | 152B0507PA35T
15683 | 通用介入 | 14 | 14 | 血管鞘 | 普通型 | / | / | 已维护 | 国械注准20243030539 | 血管鞘组 | 血管鞘组 | 聚酰胺 | 湖南埃普特医疗器械有限公司 | 湖南埃普特医疗器械有限公司 | C02071001500000004460002532 | 152A0505PS21T | 152A0505PS21T
15683 | 通用介入 | 14 | 14 | 血管鞘 | 普通型 | / | / | 已维护 | 国械注准20243030539 | 血管鞘组 | 血管鞘组 | 聚酰胺 | 湖南埃普特医疗器械有限公司 | 湖南埃普特医疗器械有限公司 | C02071001500000004460002533 | 152A0415MS21D | 152A0415MS21D
15683 | 通用介入 | 14 | 14 | 血管鞘 | 普通型 | / | / | 已维护 | 国械注准20243030539 | 血管鞘组 | 血管鞘组 | 聚酰胺 | 湖南埃普特医疗器械有限公司 | 湖南埃普特医疗器械有限公司 | C02071001500000004460002536 | 152A0605PA21T | 152A0605PA21T
15683 | 通用介入 | 14 | 14 | 血管鞘 | 普通型 | / | / | 已维护 | 国械注准20243030539 | 血管鞘组 | 血管鞘组 | 聚酰胺 | 湖南埃普特医疗器械有限公司 | 湖南埃普特医疗器械有限公司 | C02071001500000004460002537 | 152A0515MS21D | 152A0515MS21D
15683 | 通用介入 | 14 | 14 | 血管鞘 | 普通型 | / | / | 已维护 | 国械注准20243030539 | 血管鞘组 | 血管鞘组 | 聚酰胺 | 湖南埃普特医疗器械有限公司 | 湖南埃普特医疗器械有限公司 | C02071001500000004460002538 | 152A0715PA25TL | 152A0715PA25TL
15683 | 通用介入 | 14 | 14 | 血管鞘 | 普通型 | / | / | 已维护 | 国械注准20243030539 | 血管鞘组 | 血管鞘组 | 聚酰胺 | 湖南埃普特医疗器械有限公司 | 湖南埃普特医疗器械有限公司 | C02071001500000004460002539 | 152A0515MS18D | 152A0515MS18D
15683 | 通用介入 | 14 | 14 | 血管鞘 | 普通型 | / | / | 已维护 | 国械注准20243030539 | 血管鞘组 | 血管鞘组 | 聚酰胺 | 湖南埃普特医疗器械有限公司 | 湖南埃普特医疗器械有限公司 | C02071001500000004460002540 | 152A0407MS21DL | 152A0407MS21DL
15683 | 通用介入 | 14 | 14 | 血管鞘 | 普通型 | / | / | 已维护 | 国械注准20243030539 | 血管鞘组 | 血管鞘组 | 聚酰胺 | 湖南埃普特医疗器械有限公司 | 湖南埃普特医疗器械有限公司 | C02071001500000004460002541 | 152A0607MJ35T | 152A0607MJ35T
15683 | 通用介入 | 14 | 14 | 血管鞘 | 普通型 | / | / | 已维护 | 国械注准20243030539 | 血管鞘组 | 血管鞘组 | 聚酰胺 | 湖南埃普特医疗器械有限公司 | 湖南埃普特医疗器械有限公司 | C02071001500000004460002542 | 152B0505MJ35D | 152B0505MJ35D
15683 | 通用介入 | 14 | 14 | 血管鞘 | 普通型 | / | / | 已维护 | 国械注准20243030539 | 血管鞘组 | 血管鞘组 | 聚酰胺 | 湖南埃普特医疗器械有限公司 | 湖南埃普特医疗器械有限公司 | C02071001500000004460002543 | 152A0815PA35T | 152A0815PA35T
15683 | 通用介入 | 14 | 14 | 血管鞘 | 普通型 | / | / | 已维护 | 国械注准20243030539 | 血管鞘组 | 血管鞘组 | 聚酰胺 | 湖南埃普特医疗器械有限公司 | 湖南埃普特医疗器械有限公司 | C02071001500000004460002544 | 152B0415PA35T | 152B0415PA35T
15683 | 通用介入 | 14 | 14 | 血管鞘 | 普通型 | / | / | 已维护 | 国械注准20243030539 | 血管鞘组 | 血管鞘组 | 聚酰胺 | 湖南埃普特医疗器械有限公司 | 湖南埃普特医疗器械有限公司 | C02071001500000004460002545 | 152A0710PS21T | 152A0710PS21T
15683 | 通用介入 | 14 | 14 | 血管鞘 | 普通型 | / | / | 已维护 | 国械注准20243030539 | 血管鞘组 | 血管鞘组 | 聚酰胺 | 湖南埃普特医疗器械有限公司 | 湖南埃普特医疗器械有限公司 | C02071001500000004460002546 | 152A0407PA25TL | 152A0407PA25TL
15683 | 通用介入 | 14 | 14 | 血管鞘 | 普通型 | / | / | 已维护 | 国械注准20243030539 | 血管鞘组 | 血管鞘组 | 聚酰胺 | 湖南埃普特医疗器械有限公司 | 湖南埃普特医疗器械有限公司 | C02071001500000004460002547 | 152A0410MS25T | 152A0410MS25T
15683 | 通用介入 | 14 | 14 | 血管鞘 | 普通型 | / | / | 已维护 | 国械注准20243030539 | 血管鞘组 | 血管鞘组 | 聚酰胺 | 湖南埃普特医疗器械有限公司 | 湖南埃普特医疗器械有限公司 | C02071001500000004460002548 | 152B0625PS35T | 152B0625PS35T
15683 | 通用介入 | 14 | 14 | 血管鞘 | 普通型 | / | / | 已维护 | 国械注准20243030539 | 血管鞘组 | 血管鞘组 | 聚酰胺 | 湖南埃普特医疗器械有限公司 | 湖南埃普特医疗器械有限公司 | C02071001500000004460002549 | 152A0407PA35T | 152A0407PA35T
15683 | 通用介入 | 14 | 14 | 血管鞘 | 普通型 | / | / | 已维护 | 国械注准20243030539 | 血管鞘组 | 血管鞘组 | 聚酰胺 | 湖南埃普特医疗器械有限公司 | 湖南埃普特医疗器械有限公司 | C02071001500000004460002551 | 152A0407PA21T | 152A0407PA21T
15683 | 通用介入 | 14 | 14 | 血管鞘 | 普通型 | / | / | 已维护 | 国械注准20243030539 | 血管鞘组 | 血管鞘组 | 聚酰胺 | 湖南埃普特医疗器械有限公司 | 湖南埃普特医疗器械有限公司 | C02071001500000004460002552 | 152A0610MS25TL | 152A0610MS25TL
15683 | 通用介入 | 14 | 14 | 血管鞘 | 普通型 | / | / | 已维护 | 国械注准20243030539 | 血管鞘组 | 血管鞘组 | 聚酰胺 | 湖南埃普特医疗器械有限公司 | 湖南埃普特医疗器械有限公司 | C02071001500000004460002553 | 152A0705MS18DL | 152A0705MS18DL
15683 | 通用介入 | 14 | 14 | 血管鞘 | 普通型 | / | / | 已维护 | 国械注准20243030539 | 血管鞘组 | 血管鞘组 | 聚酰胺 | 湖南埃普特医疗器械有限公司 | 湖南埃普特医疗器械有限公司 | C02071001500000004460002554 | 152A0425MS25T | 152A0425MS25T
15683 | 通用介入 | 14 | 14 | 血管鞘 | 普通型 | / | / | 已维护 | 国械注准20243030539 | 血管鞘组 | 血管鞘组 | 聚酰胺 | 湖南埃普特医疗器械有限公司 | 湖南埃普特医疗器械有限公司 | C02071001500000004460002555 | 152B0510MJ35T | 152B0510MJ35T
15683 | 通用介入 | 14 | 14 | 血管鞘 | 普通型 | / | / | 已维护 | 国械注准20243030539 | 血管鞘组 | 血管鞘组 | 聚酰胺 | 湖南埃普特医疗器械有限公司 | 湖南埃普特医疗器械有限公司 | C02071001500000004460002556 | 152A0615MS18D | 152A0615MS18D
15683 | 通用介入 | 14 | 14 | 血管鞘 | 普通型 | / | / | 已维护 | 国械注准20243030539 | 血管鞘组 | 血管鞘组 | 聚酰胺 | 湖南埃普特医疗器械有限公司 | 湖南埃普特医疗器械有限公司 | C02071001500000004460002557 | 152B0615PA35T | 152B0615PA35T
15683 | 通用介入 | 14 | 14 | 血管鞘 | 普通型 | / | / | 已维护 | 国械注准20243030539 | 血管鞘组 | 血管鞘组 | 聚酰胺 | 湖南埃普特医疗器械有限公司 | 湖南埃普特医疗器械有限公司 | C02071001500000004460002559 | 152A0425PS25T | 152A0425PS25T
15683 | 通用介入 | 14 | 14 | 血管鞘 | 普通型 | / | / | 已维护 | 国械注准20243030539 | 血管鞘组 | 血管鞘组 | 聚酰胺 | 湖南埃普特医疗器械有限公司 | 湖南埃普特医疗器械有限公司 | C02071001500000004460002560 | 152B0705MJ35T | 152B0705MJ35T
15683 | 通用介入 | 14 | 14 | 血管鞘 | 普通型 | / | / | 已维护 | 国械注准20243030539 | 血管鞘组 | 血管鞘组 | 聚酰胺 | 湖南埃普特医疗器械有限公司 | 湖南埃普特医疗器械有限公司 | C02071001500000004460002561 | 152A0610MS21DL | 152A0610MS21DL
15683 | 通用介入 | 14 | 14 | 血管鞘 | 普通型 | / | / | 已维护 | 国械注准20243030539 | 血管鞘组 | 血管鞘组 | 聚酰胺 | 湖南埃普特医疗器械有限公司 | 湖南埃普特医疗器械有限公司 | C02071001500000004460002562 | 152A0405PA35T | 152A0405PA35T
15683 | 通用介入 | 14 | 14 | 血管鞘 | 普通型 | / | / | 已维护 | 国械注准20243030539 | 血管鞘组 | 血管鞘组 | 聚酰胺 | 湖南埃普特医疗器械有限公司 | 湖南埃普特医疗器械有限公司 | C02071001500000004460002563 | 152A0607PS21T | 152A0607PS21T
15683 | 通用介入 | 14 | 14 | 血管鞘 | 普通型 | / | / | 已维护 | 国械注准20243030539 | 血管鞘组 | 血管鞘组 | 聚酰胺 | 湖南埃普特医疗器械有限公司 | 湖南埃普特医疗器械有限公司 | C02071001500000004460002564 | 152A0405MS21D | 152A0405MS21D
15683 | 通用介入 | 14 | 14 | 血管鞘 | 普通型 | / | / | 已维护 | 国械注准20243030539 | 血管鞘组 | 血管鞘组 | 聚酰胺 | 湖南埃普特医疗器械有限公司 | 湖南埃普特医疗器械有限公司 | C02071001500000004460002566 | 152A0710MS18DL | 152A0710MS18DL
15683 | 通用介入 | 14 | 14 | 血管鞘 | 普通型 | / | / | 已维护 | 国械注准20243030539 | 血管鞘组 | 血管鞘组 | 聚酰胺 | 湖南埃普特医疗器械有限公司 | 湖南埃普特医疗器械有限公司 | C02071001500000004460002568 | 152B0515PS35T | 152B0515PS35T
15683 | 通用介入 | 14 | 14 | 血管鞘 | 普通型 | / | / | 已维护 | 国械注准20243030539 | 血管鞘组 | 血管鞘组 | 聚酰胺 | 湖南埃普特医疗器械有限公司 | 湖南埃普特医疗器械有限公司 | C02071001500000004460002569 | 152A0725MJ35T | 152A0725MJ35T
15683 | 通用介入 | 14 | 14 | 血管鞘 | 普通型 | / | / | 已维护 | 国械注准20243030539 | 血管鞘组 | 血管鞘组 | 聚酰胺 | 湖南埃普特医疗器械有限公司 | 湖南埃普特医疗器械有限公司 | C02071001500000004460002570 | 152A0610MS18DL | 152A0610MS18DL
15683 | 通用介入 | 14 | 14 | 血管鞘 | 普通型 | / | / | 已维护 | 国械注准20243030539 | 血管鞘组 | 血管鞘组 | 聚酰胺 | 湖南埃普特医疗器械有限公司 | 湖南埃普特医疗器械有限公司 | C02071001500000004460002571 | 152A0510MS18D | 152A0510MS18D
15683 | 通用介入 | 14 | 14 | 血管鞘 | 普通型 | / | / | 已维护 | 国械注准20243030539 | 血管鞘组 | 血管鞘组 | 聚酰胺 | 湖南埃普特医疗器械有限公司 | 湖南埃普特医疗器械有限公司 | C02071001500000004460002573 | 152B0605PA35T | 152B0605PA35T
15683 | 通用介入 | 14 | 14 | 血管鞘 | 普通型 | / | / | 已维护 | 国械注准20243030539 | 血管鞘组 | 血管鞘组 | 聚酰胺 | 湖南埃普特医疗器械有限公司 | 湖南埃普特医疗器械有限公司 | C02071001500000004460002574 | 152A0605MS21DL | 152A0605MS21DL
15683 | 通用介入 | 14 | 14 | 血管鞘 | 普通型 | / | / | 已维护 | 国械注准20243030539 | 血管鞘组 | 血管鞘组 | 聚酰胺 | 湖南埃普特医疗器械有限公司 | 湖南埃普特医疗器械有限公司 | C02071001500000004460002575 | 152A0425MS21DL | 152A0425MS21DL
15683 | 通用介入 | 14 | 14 | 血管鞘 | 普通型 | / | / | 已维护 | 国械注准20243030539 | 血管鞘组 | 血管鞘组 | 聚酰胺 | 湖南埃普特医疗器械有限公司 | 湖南埃普特医疗器械有限公司 | C02071001500000004460002577 | 152A0615MJ35T | 152A0615MJ35T
15683 | 通用介入 | 14 | 14 | 血管鞘 | 普通型 | / | / | 已维护 | 国械注准20243030539 | 血管鞘组 | 血管鞘组 | 聚酰胺 | 湖南埃普特医疗器械有限公司 | 湖南埃普特医疗器械有限公司 | C02071001500000004460002578 | 152A0707PS35T | 152A0707PS35T
15683 | 通用介入 | 14 | 14 | 血管鞘 | 普通型 | / | / | 已维护 | 国械注准20243030539 | 血管鞘组 | 血管鞘组 | 聚酰胺 | 湖南埃普特医疗器械有限公司 | 湖南埃普特医疗器械有限公司 | C02071001500000004460002579 | 152A0607MS18DL | 152A0607MS18DL
15683 | 通用介入 | 14 | 14 | 血管鞘 | 普通型 | / | / | 已维护 | 国械注准20243030539 | 血管鞘组 | 血管鞘组 | 聚酰胺 | 湖南埃普特医疗器械有限公司 | 湖南埃普特医疗器械有限公司 | C02071001500000004460002580 | 152B0725PS35T | 152B0725PS35T
15683 | 通用介入 | 14 | 14 | 血管鞘 | 普通型 | / | / | 已维护 | 国械注准20243030539 | 血管鞘组 | 血管鞘组 | 聚酰胺 | 湖南埃普特医疗器械有限公司 | 湖南埃普特医疗器械有限公司 | C02071001500000004460002581 | 152A0410MS25TL | 152A0410MS25TL
15683 | 通用介入 | 14 | 14 | 血管鞘 | 普通型 | / | / | 已维护 | 国械注准20243030539 | 血管鞘组 | 血管鞘组 | 聚酰胺 | 湖南埃普特医疗器械有限公司 | 湖南埃普特医疗器械有限公司 | C02071001500000004460002582 | 152A0505MS18D | 152A0505MS18D
15683 | 通用介入 | 14 | 14 | 血管鞘 | 普通型 | / | / | 已维护 | 国械注准20243030539 | 血管鞘组 | 血管鞘组 | 聚酰胺 | 湖南埃普特医疗器械有限公司 | 湖南埃普特医疗器械有限公司 | C02071001500000004460002584 | 152A0525MS18DL | 152A0525MS18DL
15683 | 通用介入 | 14 | 14 | 血管鞘 | 普通型 | / | / | 已维护 | 国械注准20243030539 | 血管鞘组 | 血管鞘组 | 聚酰胺 | 湖南埃普特医疗器械有限公司 | 湖南埃普特医疗器械有限公司 | C02071001500000004460002585 | 152A0415MS18D | 152A0415MS18D
15683 | 通用介入 | 14 | 14 | 血管鞘 | 普通型 | / | / | 已维护 | 国械注准20243030539 | 血管鞘组 | 血管鞘组 | 聚酰胺 | 湖南埃普特医疗器械有限公司 | 湖南埃普特医疗器械有限公司 | C02071001500000004460002586 | 152B0407PA35T | 152B0407PA35T
15683 | 通用介入 | 14 | 14 | 血管鞘 | 普通型 | / | / | 已维护 | 国械注准20243030539 | 血管鞘组 | 血管鞘组 | 聚酰胺 | 湖南埃普特医疗器械有限公司 | 湖南埃普特医疗器械有限公司 | C02071001500000004460002587 | 152B0415MJ35D | 152B0415MJ35D
15683 | 通用介入 | 14 | 14 | 血管鞘 | 普通型 | / | / | 已维护 | 国械注准20243030539 | 血管鞘组 | 血管鞘组 | 聚酰胺 | 湖南埃普特医疗器械有限公司 | 湖南埃普特医疗器械有限公司 | C02071001500000004460002588 | 152B0825PA35T | 152B0825PA35T
15683 | 通用介入 | 14 | 14 | 血管鞘 | 普通型 | / | / | 已维护 | 国械注准20243030539 | 血管鞘组 | 血管鞘组 | 聚酰胺 | 湖南埃普特医疗器械有限公司 | 湖南埃普特医疗器械有限公司 | C02071001500000004460002589 | 152A0710PA35T | 152A0710PA35T
15683 | 通用介入 | 14 | 14 | 血管鞘 | 普通型 | / | / | 已维护 | 国械注准20243030539 | 血管鞘组 | 血管鞘组 | 聚酰胺 | 湖南埃普特医疗器械有限公司 | 湖南埃普特医疗器械有限公司 | C02071001500000004460002590 | 152A0507MS21D | 152A0507MS21D
15683 | 通用介入 | 14 | 14 | 血管鞘 | 普通型 | / | / | 已维护 | 国械注准20243030539 | 血管鞘组 | 血管鞘组 | 聚酰胺 | 湖南埃普特医疗器械有限公司 | 湖南埃普特医疗器械有限公司 | C02071001500000004460002591 | 152A0525PA35T | 152A0525PA35T
15683 | 通用介入 | 14 | 14 | 血管鞘 | 普通型 | / | / | 已维护 | 国械注准20243030539 | 血管鞘组 | 血管鞘组 | 聚酰胺 | 湖南埃普特医疗器械有限公司 | 湖南埃普特医疗器械有限公司 | C02071001500000004460002592 | 152A0525PS25T | 152A0525PS25T
15683 | 通用介入 | 14 | 14 | 血管鞘 | 普通型 | / | / | 已维护 | 国械注准20243030539 | 血管鞘组 | 血管鞘组 | 聚酰胺 | 湖南埃普特医疗器械有限公司 | 湖南埃普特医疗器械有限公司 | C02071001500000004460002593 | 152A0707PS25T | 152A0707PS25T
15683 | 通用介入 | 14 | 14 | 血管鞘 | 普通型 | / | / | 已维护 | 国械注准20243030539 | 血管鞘组 | 血管鞘组 | 聚酰胺 | 湖南埃普特医疗器械有限公司 | 湖南埃普特医疗器械有限公司 | C02071001500000004460002594 | 152A0515MS18DL | 152A0515MS18DL
15683 | 通用介入 | 14 | 14 | 血管鞘 | 普通型 | / | / | 已维护 | 国械注准20243030539 | 血管鞘组 | 血管鞘组 | 聚酰胺 | 湖南埃普特医疗器械有限公司 | 湖南埃普特医疗器械有限公司 | C02071001500000004460002595 | 152A0525MS21DL | 152A0525MS21DL
15683 | 通用介入 | 14 | 14 | 血管鞘 | 普通型 | / | / | 已维护 | 国械注准20243030539 | 血管鞘组 | 血管鞘组 | 聚酰胺 | 湖南埃普特医疗器械有限公司 | 湖南埃普特医疗器械有限公司 | C02071001500000004460002596 | 152A0710MS21DL | 152A0710MS21DL
15683 | 通用介入 | 14 | 14 | 血管鞘 | 普通型 | / | / | 已维护 | 国械注准20243030539 | 血管鞘组 | 血管鞘组 | 聚酰胺 | 湖南埃普特医疗器械有限公司 | 湖南埃普特医疗器械有限公司 | C02071001500000004460002597 | 152A0515PS35T | 152A0515PS35T
15683 | 通用介入 | 14 | 14 | 血管鞘 | 普通型 | / | / | 已维护 | 国械注准20243030539 | 血管鞘组 | 血管鞘组 | 聚酰胺 | 湖南埃普特医疗器械有限公司 | 湖南埃普特医疗器械有限公司 | C02071001500000004460002598 | 152A0605MS18D | 152A0605MS18D
15683 | 通用介入 | 14 | 14 | 血管鞘 | 普通型 | / | / | 已维护 | 国械注准20243030539 | 血管鞘组 | 血管鞘组 | 聚酰胺 | 湖南埃普特医疗器械有限公司 | 湖南埃普特医疗器械有限公司 | C02071001500000004460002599 | 152A0625MJ35T | 152A0625MJ35T
15683 | 通用介入 | 14 | 14 | 血管鞘 | 普通型 | / | / | 已维护 | 国械注准20243030539 | 血管鞘组 | 血管鞘组 | 聚酰胺 | 湖南埃普特医疗器械有限公司 | 湖南埃普特医疗器械有限公司 | C02071001500000004460002600 | 152A0725MS21DL | 152A0725MS21DL
15683 | 通用介入 | 14 | 14 | 血管鞘 | 普通型 | / | / | 已维护 | 国械注准20243030539 | 血管鞘组 | 血管鞘组 | 聚酰胺 | 湖南埃普特医疗器械有限公司 | 湖南埃普特医疗器械有限公司 | C02071001500000004460002601 | 152A0507MS25TL | 152A0507MS25TL
15683 | 通用介入 | 14 | 14 | 血管鞘 | 普通型 | / | / | 已维护 | 国械注准20243030539 | 血管鞘组 | 血管鞘组 | 聚酰胺 | 湖南埃普特医疗器械有限公司 | 湖南埃普特医疗器械有限公司 | C02071001500000004460002602 | 152A0625MS21DL | 152A0625MS21DL
15683 | 通用介入 | 14 | 14 | 血管鞘 | 普通型 | / | / | 已维护 | 国械注准20243030539 | 血管鞘组 | 血管鞘组 | 聚酰胺 | 湖南埃普特医疗器械有限公司 | 湖南埃普特医疗器械有限公司 | C02071001500000004460002604 | 152A0407MS18D | 152A0407MS18D
15683 | 通用介入 | 14 | 14 | 血管鞘 | 普通型 | / | / | 已维护 | 国械注准20243030539 | 血管鞘组 | 血管鞘组 | 聚酰胺 | 湖南埃普特医疗器械有限公司 | 湖南埃普特医疗器械有限公司 | C02071001500000004460002605 | 152A0515PS25TL | 152A0515PS25TL
15683 | 通用介入 | 14 | 14 | 血管鞘 | 普通型 | / | / | 已维护 | 国械注准20243030539 | 血管鞘组 | 血管鞘组 | 聚酰胺 | 湖南埃普特医疗器械有限公司 | 湖南埃普特医疗器械有限公司 | C02071001500000004460002606 | 152A0607MS21DL | 152A0607MS21DL
15683 | 通用介入 | 14 | 14 | 血管鞘 | 普通型 | / | / | 已维护 | 国械注准20243030539 | 血管鞘组 | 血管鞘组 | 聚酰胺 | 湖南埃普特医疗器械有限公司 | 湖南埃普特医疗器械有限公司 | C02071001500000004460002607 | 152A0615PA25T | 152A0615PA25T
15683 | 通用介入 | 14 | 14 | 血管鞘 | 普通型 | / | / | 已维护 | 国械注准20243030539 | 血管鞘组 | 血管鞘组 | 聚酰胺 | 湖南埃普特医疗器械有限公司 | 湖南埃普特医疗器械有限公司 | C02071001500000004460002608 | 152A0405MJ35T | 152A0405MJ35T
15683 | 通用介入 | 14 | 14 | 血管鞘 | 普通型 | / | / | 已维护 | 国械注准20243030539 | 血管鞘组 | 血管鞘组 | 聚酰胺 | 湖南埃普特医疗器械有限公司 | 湖南埃普特医疗器械有限公司 | C02071001500000004460002609 | 152A0825MJ35T | 152A0825MJ35T
15683 | 通用介入 | 14 | 14 | 血管鞘 | 普通型 | / | / | 已维护 | 国械注准20243030539 | 血管鞘组 | 血管鞘组 | 聚酰胺 | 湖南埃普特医疗器械有限公司 | 湖南埃普特医疗器械有限公司 | C02071001500000004460002610 | 152A0507PA21T | 152A0507PA21T
15683 | 通用介入 | 14 | 14 | 血管鞘 | 普通型 | / | / | 已维护 | 国械注准20243030539 | 血管鞘组 | 血管鞘组 | 聚酰胺 | 湖南埃普特医疗器械有限公司 | 湖南埃普特医疗器械有限公司 | C02071001500000004460002611 | 152A0607PS35T | 152A0607PS35T
15683 | 通用介入 | 14 | 14 | 血管鞘 | 普通型 | / | / | 已维护 | 国械注准20243030539 | 血管鞘组 | 血管鞘组 | 聚酰胺 | 湖南埃普特医疗器械有限公司 | 湖南埃普特医疗器械有限公司 | C02071001500000004460002613 | 152B0607MJ35D | 152B0607MJ35D
15683 | 通用介入 | 14 | 14 | 血管鞘 | 普通型 | / | / | 已维护 | 国械注准20243030539 | 血管鞘组 | 血管鞘组 | 聚酰胺 | 湖南埃普特医疗器械有限公司 | 湖南埃普特医疗器械有限公司 | C02071001500000004460002614 | 152A0615MJ35D | 152A0615MJ35D
15683 | 通用介入 | 14 | 14 | 血管鞘 | 普通型 | / | / | 已维护 | 国械注准20243030539 | 血管鞘组 | 血管鞘组 | 聚酰胺 | 湖南埃普特医疗器械有限公司 | 湖南埃普特医疗器械有限公司 | C02071001500000004460002616 | 152A0725PA25T | 152A0725PA25T
15683 | 通用介入 | 14 | 14 | 血管鞘 | 普通型 | / | / | 已维护 | 国械注准20243030539 | 血管鞘组 | 血管鞘组 | 聚酰胺 | 湖南埃普特医疗器械有限公司 | 湖南埃普特医疗器械有限公司 | C02071001500000004460002617 | 152A0505MS21DL | 152A0505MS21DL
15683 | 通用介入 | 14 | 14 | 血管鞘 | 普通型 | / | / | 已维护 | 国械注准20243030539 | 血管鞘组 | 血管鞘组 | 聚酰胺 | 湖南埃普特医疗器械有限公司 | 湖南埃普特医疗器械有限公司 | C02071001500000004460002618 | 152A0510PS25T | 152A0510PS25T
15683 | 通用介入 | 14 | 14 | 血管鞘 | 普通型 | / | / | 已维护 | 国械注准20243030539 | 血管鞘组 | 血管鞘组 | 聚酰胺 | 湖南埃普特医疗器械有限公司 | 湖南埃普特医疗器械有限公司 | C02071001500000004460002619 | 152A0705MJ35T | 152A0705MJ35T
15683 | 通用介入 | 14 | 14 | 血管鞘 | 普通型 | / | / | 已维护 | 国械注准20243030539 | 血管鞘组 | 血管鞘组 | 聚酰胺 | 湖南埃普特医疗器械有限公司 | 湖南埃普特医疗器械有限公司 | C02071001500000004460002620 | 152B0607MJ35T | 152B0607MJ35T
15683 | 通用介入 | 14 | 14 | 血管鞘 | 普通型 | / | / | 已维护 | 国械注准20243030539 | 血管鞘组 | 血管鞘组 | 聚酰胺 | 湖南埃普特医疗器械有限公司 | 湖南埃普特医疗器械有限公司 | C02071001500000004460002621 | 152A0715MS18D | 152A0715MS18D
15683 | 通用介入 | 14 | 14 | 血管鞘 | 普通型 | / | / | 已维护 | 国械注准20243030539 | 血管鞘组 | 血管鞘组 | 聚酰胺 | 湖南埃普特医疗器械有限公司 | 湖南埃普特医疗器械有限公司 | C02071001500000004460002622 | 152A0707PA35T | 152A0707PA35T
15683 | 通用介入 | 14 | 14 | 血管鞘 | 普通型 | / | / | 已维护 | 国械注准20243030539 | 血管鞘组 | 血管鞘组 | 聚酰胺 | 湖南埃普特医疗器械有限公司 | 湖南埃普特医疗器械有限公司 | C02071001500000004460002623 | 152B0525MJ35D | 152B0525MJ35D
15683 | 通用介入 | 14 | 14 | 血管鞘 | 普通型 | / | / | 已维护 | 国械注准20243030539 | 血管鞘组 | 血管鞘组 | 聚酰胺 | 湖南埃普特医疗器械有限公司 | 湖南埃普特医疗器械有限公司 | C02071001500000004460002624 | 152B0625MJ35D | 152B0625MJ35D
15683 | 通用介入 | 14 | 14 | 血管鞘 | 普通型 | / | / | 已维护 | 国械注准20243030539 | 血管鞘组 | 血管鞘组 | 聚酰胺 | 湖南埃普特医疗器械有限公司 | 湖南埃普特医疗器械有限公司 | C02071001500000004460002625 | 152B0615PS35T | 152B0615PS35T
15683 | 通用介入 | 14 | 14 | 血管鞘 | 普通型 | / | / | 已维护 | 国械注准20243030539 | 血管鞘组 | 血管鞘组 | 聚酰胺 | 湖南埃普特医疗器械有限公司 | 湖南埃普特医疗器械有限公司 | C02071001500000004460002628 | 152A0515PA25TL | 152A0515PA25TL
15683 | 通用介入 | 14 | 14 | 血管鞘 | 普通型 | / | / | 已维护 | 国械注准20243030539 | 血管鞘组 | 血管鞘组 | 聚酰胺 | 湖南埃普特医疗器械有限公司 | 湖南埃普特医疗器械有限公司 | C02071001500000004460002629 | 152A0725MS25T | 152A0725MS25T
15683 | 通用介入 | 14 | 14 | 血管鞘 | 普通型 | / | / | 已维护 | 国械注准20243030539 | 血管鞘组 | 血管鞘组 | 聚酰胺 | 湖南埃普特医疗器械有限公司 | 湖南埃普特医疗器械有限公司 | C02071001500000004460002630 | 152A0525MS18D | 152A0525MS18D
15683 | 通用介入 | 14 | 14 | 血管鞘 | 普通型 | / | / | 已维护 | 国械注准20243030539 | 血管鞘组 | 血管鞘组 | 聚酰胺 | 湖南埃普特医疗器械有限公司 | 湖南埃普特医疗器械有限公司 | C02071001500000004460002631 | 152A0407PS25TL | 152A0407PS25TL
15683 | 通用介入 | 14 | 14 | 血管鞘 | 普通型 | / | / | 已维护 | 国械注准20243030539 | 血管鞘组 | 血管鞘组 | 聚酰胺 | 湖南埃普特医疗器械有限公司 | 湖南埃普特医疗器械有限公司 | C02071001500000004460002632 | 152A0515PS21T | 152A0515PS21T
15683 | 通用介入 | 14 | 14 | 血管鞘 | 普通型 | / | / | 已维护 | 国械注准20243030539 | 血管鞘组 | 血管鞘组 | 聚酰胺 | 湖南埃普特医疗器械有限公司 | 湖南埃普特医疗器械有限公司 | C02071001500000004460002633 | 152A0707MS25TL | 152A0707MS25TL
15683 | 通用介入 | 14 | 14 | 血管鞘 | 普通型 | / | / | 已维护 | 国械注准20243030539 | 血管鞘组 | 血管鞘组 | 聚酰胺 | 湖南埃普特医疗器械有限公司 | 湖南埃普特医疗器械有限公司 | C02071001500000004460002634 | 152A0610PS21T | 152A0610PS21T
15683 | 通用介入 | 14 | 14 | 血管鞘 | 普通型 | / | / | 已维护 | 国械注准20243030539 | 血管鞘组 | 血管鞘组 | 聚酰胺 | 湖南埃普特医疗器械有限公司 | 湖南埃普特医疗器械有限公司 | C02071001500000004460002635 | 152B0510PS35T | 152B0510PS35T
15683 | 通用介入 | 14 | 14 | 血管鞘 | 普通型 | / | / | 已维护 | 国械注准20243030539 | 血管鞘组 | 血管鞘组 | 聚酰胺 | 湖南埃普特医疗器械有限公司 | 湖南埃普特医疗器械有限公司 | C02071001500000004460002636 | 152B0505PA35T | 152B0505PA35T
15683 | 通用介入 | 14 | 14 | 血管鞘 | 普通型 | / | / | 已维护 | 国械注准20243030539 | 血管鞘组 | 血管鞘组 | 聚酰胺 | 湖南埃普特医疗器械有限公司 | 湖南埃普特医疗器械有限公司 | C02071001500000004460002637 | 152B0610MJ35T | 152B0610MJ35T
15683 | 通用介入 | 14 | 14 | 血管鞘 | 普通型 | / | / | 已维护 | 国械注准20243030539 | 血管鞘组 | 血管鞘组 | 聚酰胺 | 湖南埃普特医疗器械有限公司 | 湖南埃普特医疗器械有限公司 | C02071001500000004460002638 | 152B0425MJ35T | 152B0425MJ35T
15683 | 通用介入 | 14 | 14 | 血管鞘 | 普通型 | / | / | 已维护 | 国械注准20243030539 | 血管鞘组 | 血管鞘组 | 聚酰胺 | 湖南埃普特医疗器械有限公司 | 湖南埃普特医疗器械有限公司 | C02071001500000004460002639 | 152A0610PA35T | 152A0610PA35T
15683 | 通用介入 | 14 | 14 | 血管鞘 | 普通型 | / | / | 已维护 | 国械注准20243030539 | 血管鞘组 | 血管鞘组 | 聚酰胺 | 湖南埃普特医疗器械有限公司 | 湖南埃普特医疗器械有限公司 | C02071001500000004460002640 | 152A0605MS18DL | 152A0605MS18DL
15683 | 通用介入 | 14 | 14 | 血管鞘 | 普通型 | / | / | 已维护 | 国械注准20243030539 | 血管鞘组 | 血管鞘组 | 聚酰胺 | 湖南埃普特医疗器械有限公司 | 湖南埃普特医疗器械有限公司 | C02071001500000004460002641 | 152A0525PS21T | 152A0525PS21T
15683 | 通用介入 | 14 | 14 | 血管鞘 | 普通型 | / | / | 已维护 | 国械注准20243030539 | 血管鞘组 | 血管鞘组 | 聚酰胺 | 湖南埃普特医疗器械有限公司 | 湖南埃普特医疗器械有限公司 | C02071001500000004460002642 | 152A0425MS18DL | 152A0425MS18DL
15683 | 通用介入 | 14 | 14 | 血管鞘 | 普通型 | / | / | 已维护 | 国械注准20243030539 | 血管鞘组 | 血管鞘组 | 聚酰胺 | 湖南埃普特医疗器械有限公司 | 湖南埃普特医疗器械有限公司 | C02071001500000004460002644 | 152A0707PA25T | 152A0707PA25T
15683 | 通用介入 | 14 | 14 | 血管鞘 | 普通型 | / | / | 已维护 | 国械注准20243030539 | 血管鞘组 | 血管鞘组 | 聚酰胺 | 湖南埃普特医疗器械有限公司 | 湖南埃普特医疗器械有限公司 | C02071001500000004460002645 | 152A0725MJ35D | 152A0725MJ35D
15683 | 通用介入 | 14 | 14 | 血管鞘 | 普通型 | / | / | 已维护 | 国械注准20243030539 | 血管鞘组 | 血管鞘组 | 聚酰胺 | 湖南埃普特医疗器械有限公司 | 湖南埃普特医疗器械有限公司 | C02071001500000004460002646 | 152B0507PS35T | 152B0507PS35T
15683 | 通用介入 | 14 | 14 | 血管鞘 | 普通型 | / | / | 已维护 | 国械注准20243030539 | 血管鞘组 | 血管鞘组 | 聚酰胺 | 湖南埃普特医疗器械有限公司 | 湖南埃普特医疗器械有限公司 | C02071001500000004460002648 | 152B0405MJ35D | 152B0405MJ35D
15683 | 通用介入 | 14 | 14 | 血管鞘 | 普通型 | / | / | 已维护 | 国械注准20243030539 | 血管鞘组 | 血管鞘组 | 聚酰胺 | 湖南埃普特医疗器械有限公司 | 湖南埃普特医疗器械有限公司 | C02071001500000004460002649 | 152A0705MS21DL | 152A0705MS21DL
15683 | 通用介入 | 14 | 14 | 血管鞘 | 普通型 | / | / | 已维护 | 国械注准20243030539 | 血管鞘组 | 血管鞘组 | 聚酰胺 | 湖南埃普特医疗器械有限公司 | 湖南埃普特医疗器械有限公司 | C02071001500000004460002650 | 152A0610PS25T | 152A0610PS25T
15683 | 通用介入 | 14 | 14 | 血管鞘 | 普通型 | / | / | 已维护 | 国械注准20243030539 | 血管鞘组 | 血管鞘组 | 聚酰胺 | 湖南埃普特医疗器械有限公司 | 湖南埃普特医疗器械有限公司 | C02071001500000004460002651 | 152A0507PS21T | 152A0507PS21T
15683 | 通用介入 | 14 | 14 | 血管鞘 | 普通型 | / | / | 已维护 | 国械注准20243030539 | 血管鞘组 | 血管鞘组 | 聚酰胺 | 湖南埃普特医疗器械有限公司 | 湖南埃普特医疗器械有限公司 | C02071001500000004460002652 | 152B0425MJ35D | 152B0425MJ35D
15683 | 通用介入 | 14 | 14 | 血管鞘 | 普通型 | / | / | 已维护 | 国械注准20243030539 | 血管鞘组 | 血管鞘组 | 聚酰胺 | 湖南埃普特医疗器械有限公司 | 湖南埃普特医疗器械有限公司 | C02071001500000004460002653 | 152A0607PA21T | 152A0607PA21T
15683 | 通用介入 | 14 | 14 | 血管鞘 | 普通型 | / | / | 已维护 | 国械注准20243030539 | 血管鞘组 | 血管鞘组 | 聚酰胺 | 湖南埃普特医疗器械有限公司 | 湖南埃普特医疗器械有限公司 | C02071001500000004460002654 | 152A0410PS21T | 152A0410PS21T
15683 | 通用介入 | 14 | 14 | 血管鞘 | 普通型 | / | / | 已维护 | 国械注准20243030539 | 血管鞘组 | 血管鞘组 | 聚酰胺 | 湖南埃普特医疗器械有限公司 | 湖南埃普特医疗器械有限公司 | C02071001500000004460002655 | 152B0815MJ35T | 152B0815MJ35T
15683 | 通用介入 | 14 | 14 | 血管鞘 | 普通型 | / | / | 已维护 | 国械注准20243030539 | 血管鞘组 | 血管鞘组 | 聚酰胺 | 湖南埃普特医疗器械有限公司 | 湖南埃普特医疗器械有限公司 | C02071001500000004460002656 | 152A0410MS21D | 152A0410MS21D
15683 | 通用介入 | 14 | 14 | 血管鞘 | 普通型 | / | / | 已维护 | 国械注准20243030539 | 血管鞘组 | 血管鞘组 | 聚酰胺 | 湖南埃普特医疗器械有限公司 | 湖南埃普特医疗器械有限公司 | C02071001500000004460002657 | 152A0707MS25T | 152A0707MS25T
15683 | 通用介入 | 14 | 14 | 血管鞘 | 普通型 | / | / | 已维护 | 国械注准20243030539 | 血管鞘组 | 血管鞘组 | 聚酰胺 | 湖南埃普特医疗器械有限公司 | 湖南埃普特医疗器械有限公司 | C02071001500000004460002658 | 152B0625MJ35T | 152B0625MJ35T
15683 | 通用介入 | 14 | 14 | 血管鞘 | 普通型 | / | / | 已维护 | 国械注准20243030539 | 血管鞘组 | 血管鞘组 | 聚酰胺 | 湖南埃普特医疗器械有限公司 | 湖南埃普特医疗器械有限公司 | C02071001500000004460002659 | 152B0615MJ35T | 152B0615MJ35T
15683 | 通用介入 | 14 | 14 | 血管鞘 | 普通型 | / | / | 已维护 | 国械注准20243030539 | 血管鞘组 | 血管鞘组 | 聚酰胺 | 湖南埃普特医疗器械有限公司 | 湖南埃普特医疗器械有限公司 | C02071001500000004460002660 | 152A0705PS21T | 152A0705PS21T
15683 | 通用介入 | 14 | 14 | 血管鞘 | 普通型 | / | / | 已维护 | 国械注准20243030539 | 血管鞘组 | 血管鞘组 | 聚酰胺 | 湖南埃普特医疗器械有限公司 | 湖南埃普特医疗器械有限公司 | C02071001500000004460002661 | 152B0505MJ35T | 152B0505MJ35T
15683 | 通用介入 | 14 | 14 | 血管鞘 | 普通型 | / | / | 已维护 | 国械注准20243030539 | 血管鞘组 | 血管鞘组 | 聚酰胺 | 湖南埃普特医疗器械有限公司 | 湖南埃普特医疗器械有限公司 | C02071001500000004460002662 | 152A0705PA25T | 152A0705PA25T
15683 | 通用介入 | 14 | 14 | 血管鞘 | 普通型 | / | / | 已维护 | 国械注准20243030539 | 血管鞘组 | 血管鞘组 | 聚酰胺 | 湖南埃普特医疗器械有限公司 | 湖南埃普特医疗器械有限公司 | C02071001500000004460002663 | 152A0705MJ35D | 152A0705MJ35D
15683 | 通用介入 | 14 | 14 | 血管鞘 | 普通型 | / | / | 已维护 | 国械注准20243030539 | 血管鞘组 | 血管鞘组 | 聚酰胺 | 湖南埃普特医疗器械有限公司 | 湖南埃普特医疗器械有限公司 | C02071001500000004460002664 | 152A0725MS18DL | 152A0725MS18DL
15683 | 通用介入 | 14 | 14 | 血管鞘 | 普通型 | / | / | 已维护 | 国械注准20243030539 | 血管鞘组 | 血管鞘组 | 聚酰胺 | 湖南埃普特医疗器械有限公司 | 湖南埃普特医疗器械有限公司 | C02071001500000004460002665 | 152A0605PS25T | 152A0605PS25T
15683 | 通用介入 | 14 | 14 | 血管鞘 | 普通型 | / | / | 已维护 | 国械注准20243030539 | 血管鞘组 | 血管鞘组 | 聚酰胺 | 湖南埃普特医疗器械有限公司 | 湖南埃普特医疗器械有限公司 | C02071001500000004460002666 | 152A0410PA35T | 152A0410PA35T
15683 | 通用介入 | 14 | 14 | 血管鞘 | 普通型 | / | / | 已维护 | 国械注准20243030539 | 血管鞘组 | 血管鞘组 | 聚酰胺 | 湖南埃普特医疗器械有限公司 | 湖南埃普特医疗器械有限公司 | C02071001500000004460002667 | 152B0410PS35T | 152B0410PS35T
15683 | 通用介入 | 14 | 14 | 血管鞘 | 普通型 | / | / | 已维护 | 国械注准20243030539 | 血管鞘组 | 血管鞘组 | 聚酰胺 | 湖南埃普特医疗器械有限公司 | 湖南埃普特医疗器械有限公司 | C02071001500000004460002668 | 152A0815MJ35T | 152A0815MJ35T
15683 | 通用介入 | 14 | 14 | 血管鞘 | 普通型 | / | / | 已维护 | 国械注准20243030539 | 血管鞘组 | 血管鞘组 | 聚酰胺 | 湖南埃普特医疗器械有限公司 | 湖南埃普特医疗器械有限公司 | C02071001500000004460002670 | 152A0525MS21D | 152A0525MS21D
15683 | 通用介入 | 14 | 14 | 血管鞘 | 普通型 | / | / | 已维护 | 国械注准20243030539 | 血管鞘组 | 血管鞘组 | 聚酰胺 | 湖南埃普特医疗器械有限公司 | 湖南埃普特医疗器械有限公司 | C02071001500000004460002671 | 152B0725PA35T | 152B0725PA35T
15683 | 通用介入 | 14 | 14 | 血管鞘 | 普通型 | / | / | 已维护 | 国械注准20243030539 | 血管鞘组 | 血管鞘组 | 聚酰胺 | 湖南埃普特医疗器械有限公司 | 湖南埃普特医疗器械有限公司 | C02071001500000004460002672 | 152A0607PA35T | 152A0607PA35T
15683 | 通用介入 | 14 | 14 | 血管鞘 | 普通型 | / | / | 已维护 | 国械注准20243030539 | 血管鞘组 | 血管鞘组 | 聚酰胺 | 湖南埃普特医疗器械有限公司 | 湖南埃普特医疗器械有限公司 | C02071001500000004460002673 | 152A0705PS25T | 152A0705PS25T
15683 | 通用介入 | 14 | 14 | 血管鞘 | 普通型 | / | / | 已维护 | 国械注准20243030539 | 血管鞘组 | 血管鞘组 | 聚酰胺 | 湖南埃普特医疗器械有限公司 | 湖南埃普特医疗器械有限公司 | C02071001500000004460002674 | 152A0415MJ35T | 152A0415MJ35T
15683 | 通用介入 | 14 | 14 | 血管鞘 | 普通型 | / | / | 已维护 | 国械注准20243030539 | 血管鞘组 | 血管鞘组 | 聚酰胺 | 湖南埃普特医疗器械有限公司 | 湖南埃普特医疗器械有限公司 | C02071001500000004460002675 | 152A0525MJ35T | 152A0525MJ35T
15683 | 通用介入 | 14 | 14 | 血管鞘 | 普通型 | / | / | 已维护 | 国械注准20243030539 | 血管鞘组 | 血管鞘组 | 聚酰胺 | 湖南埃普特医疗器械有限公司 | 湖南埃普特医疗器械有限公司 | C02071001500000004460002676 | 152B0715MJ35T | 152B0715MJ35T
15683 | 通用介入 | 14 | 14 | 血管鞘 | 普通型 | / | / | 已维护 | 国械注准20243030539 | 血管鞘组 | 血管鞘组 | 聚酰胺 | 湖南埃普特医疗器械有限公司 | 湖南埃普特医疗器械有限公司 | C02071001500000004460002677 | 152A0425PS35T | 152A0425PS35T
15683 | 通用介入 | 14 | 14 | 血管鞘 | 普通型 | / | / | 已维护 | 国械注准20243030539 | 血管鞘组 | 血管鞘组 | 聚酰胺 | 湖南埃普特医疗器械有限公司 | 湖南埃普特医疗器械有限公司 | C02071001500000004460002678 | 152A0715MJ35D | 152A0715MJ35D
15683 | 通用介入 | 14 | 14 | 血管鞘 | 普通型 | / | / | 已维护 | 国械注准20243030539 | 血管鞘组 | 血管鞘组 | 聚酰胺 | 湖南埃普特医疗器械有限公司 | 湖南埃普特医疗器械有限公司 | C02071001500000004460002679 | 152A0715PS25T | 152A0715PS25T
15683 | 通用介入 | 14 | 14 | 血管鞘 | 普通型 | / | / | 已维护 | 国械注准20243030539 | 血管鞘组 | 血管鞘组 | 聚酰胺 | 湖南埃普特医疗器械有限公司 | 湖南埃普特医疗器械有限公司 | C02071001500000004460002680 | 152A0605MS21D | 152A0605MS21D
15683 | 通用介入 | 14 | 14 | 血管鞘 | 普通型 | / | / | 已维护 | 国械注准20243030539 | 血管鞘组 | 血管鞘组 | 聚酰胺 | 湖南埃普特医疗器械有限公司 | 湖南埃普特医疗器械有限公司 | C02071001500000004460002681 | 152A0715MS21D | 152A0715MS21D
15683 | 通用介入 | 14 | 14 | 血管鞘 | 普通型 | / | / | 已维护 | 国械注准20243030539 | 血管鞘组 | 血管鞘组 | 聚酰胺 | 湖南埃普特医疗器械有限公司 | 湖南埃普特医疗器械有限公司 | C02071001500000004460002682 | 152A0510MS25T | 152A0510MS25T
15683 | 通用介入 | 14 | 14 | 血管鞘 | 普通型 | / | / | 已维护 | 国械注准20243030539 | 血管鞘组 | 血管鞘组 | 聚酰胺 | 湖南埃普特医疗器械有限公司 | 湖南埃普特医疗器械有限公司 | C02071001500000004460002683 | 152A0607PA25TL | 152A0607PA25TL
15683 | 通用介入 | 14 | 14 | 血管鞘 | 普通型 | / | / | 已维护 | 国械注准20243030539 | 血管鞘组 | 血管鞘组 | 聚酰胺 | 湖南埃普特医疗器械有限公司 | 湖南埃普特医疗器械有限公司 | C02071001500000004460002684 | 152B0815PS35T | 152B0815PS35T
15683 | 通用介入 | 14 | 14 | 血管鞘 | 普通型 | / | / | 已维护 | 国械注准20243030539 | 血管鞘组 | 血管鞘组 | 聚酰胺 | 湖南埃普特医疗器械有限公司 | 湖南埃普特医疗器械有限公司 | C02071001500000004460002685 | 152A0515MJ35T | 152A0515MJ35T
15683 | 通用介入 | 14 | 14 | 血管鞘 | 普通型 | / | / | 已维护 | 国械注准20243030539 | 血管鞘组 | 血管鞘组 | 聚酰胺 | 湖南埃普特医疗器械有限公司 | 湖南埃普特医疗器械有限公司 | C02071001500000004460002686 | 152A0407PS25T | 152A0407PS25T
15683 | 通用介入 | 14 | 14 | 血管鞘 | 普通型 | / | / | 已维护 | 国械注准20243030539 | 血管鞘组 | 血管鞘组 | 聚酰胺 | 湖南埃普特医疗器械有限公司 | 湖南埃普特医疗器械有限公司 | C02071001500000004460002687 | 152B0705MJ35D | 152B0705MJ35D
15683 | 通用介入 | 14 | 14 | 血管鞘 | 普通型 | / | / | 已维护 | 国械注准20243030539 | 血管鞘组 | 血管鞘组 | 聚酰胺 | 湖南埃普特医疗器械有限公司 | 湖南埃普特医疗器械有限公司 | C02071001500000004460002689 | 152A0625PA25T | 152A0625PA25T
15683 | 通用介入 | 14 | 14 | 血管鞘 | 普通型 | / | / | 已维护 | 国械注准20243030539 | 血管鞘组 | 血管鞘组 | 聚酰胺 | 湖南埃普特医疗器械有限公司 | 湖南埃普特医疗器械有限公司 | C02071001500000004460002690 | 152A0715PS35T | 152A0715PS35T
15683 | 通用介入 | 14 | 14 | 血管鞘 | 普通型 | / | / | 已维护 | 国械注准20243030539 | 血管鞘组 | 血管鞘组 | 聚酰胺 | 湖南埃普特医疗器械有限公司 | 湖南埃普特医疗器械有限公司 | C02071001500000004460002691 | 152B0407PS35T | 152B0407PS35T
15683 | 通用介入 | 14 | 14 | 血管鞘 | 普通型 | / | / | 已维护 | 国械注准20243030539 | 血管鞘组 | 血管鞘组 | 聚酰胺 | 湖南埃普特医疗器械有限公司 | 湖南埃普特医疗器械有限公司 | C02071001500000004460002692 | 152A0507MS21DL | 152A0507MS21DL
15683 | 通用介入 | 14 | 14 | 血管鞘 | 普通型 | / | / | 已维护 | 国械注准20243030539 | 血管鞘组 | 血管鞘组 | 聚酰胺 | 湖南埃普特医疗器械有限公司 | 湖南埃普特医疗器械有限公司 | C02071001500000004460002693 | 152A0515MJ35D | 152A0515MJ35D
15683 | 通用介入 | 14 | 14 | 血管鞘 | 普通型 | / | / | 已维护 | 国械注准20243030539 | 血管鞘组 | 血管鞘组 | 聚酰胺 | 湖南埃普特医疗器械有限公司 | 湖南埃普特医疗器械有限公司 | C02071001500000004460002694 | 152B0610PA35T | 152B0610PA35T
15683 | 通用介入 | 14 | 14 | 血管鞘 | 普通型 | / | / | 已维护 | 国械注准20243030539 | 血管鞘组 | 血管鞘组 | 聚酰胺 | 湖南埃普特医疗器械有限公司 | 湖南埃普特医疗器械有限公司 | C02071001500000004460002695 | 152A0725PA35T | 152A0725PA35T
15683 | 通用介入 | 14 | 14 | 血管鞘 | 普通型 | / | / | 已维护 | 国械注准20243030539 | 血管鞘组 | 血管鞘组 | 聚酰胺 | 湖南埃普特医疗器械有限公司 | 湖南埃普特医疗器械有限公司 | C02071001500000004460002696 | 152A0615PS25TL | 152A0615PS25TL
15683 | 通用介入 | 14 | 14 | 血管鞘 | 普通型 | / | / | 已维护 | 国械注准20243030539 | 血管鞘组 | 血管鞘组 | 聚酰胺 | 湖南埃普特医疗器械有限公司 | 湖南埃普特医疗器械有限公司 | C02071001500000004460002698 | 152B0607PA35T | 152B0607PA35T
15683 | 通用介入 | 14 | 14 | 血管鞘 | 普通型 | / | / | 已维护 | 国械注准20243030539 | 血管鞘组 | 血管鞘组 | 聚酰胺 | 湖南埃普特医疗器械有限公司 | 湖南埃普特医疗器械有限公司 | C02071001500000004460002700 | 152A0615PS25T | 152A0615PS25T
15683 | 通用介入 | 14 | 14 | 血管鞘 | 普通型 | / | / | 已维护 | 国械注准20243030539 | 血管鞘组 | 血管鞘组 | 聚酰胺 | 湖南埃普特医疗器械有限公司 | 湖南埃普特医疗器械有限公司 | C02071001500000004460002702 | 152A0705PS35T | 152A0705PS35T
15683 | 通用介入 | 14 | 14 | 血管鞘 | 普通型 | / | / | 已维护 | 国械注准20243030539 | 血管鞘组 | 血管鞘组 | 聚酰胺 | 湖南埃普特医疗器械有限公司 | 湖南埃普特医疗器械有限公司 | C02071001500000004460002703 | 152A0815MJ35D | 152A0815MJ35D
15683 | 通用介入 | 14 | 14 | 血管鞘 | 普通型 | / | / | 已维护 | 国械注准20243030539 | 血管鞘组 | 血管鞘组 | 聚酰胺 | 湖南埃普特医疗器械有限公司 | 湖南埃普特医疗器械有限公司 | C02071001500000004460002705 | 152A0410MS18D | 152A0410MS18D
15683 | 通用介入 | 14 | 14 | 血管鞘 | 普通型 | / | / | 已维护 | 国械注准20243030539 | 血管鞘组 | 血管鞘组 | 聚酰胺 | 湖南埃普特医疗器械有限公司 | 湖南埃普特医疗器械有限公司 | C02071001500000004460002706 | 152A0607PS25T | 152A0607PS25T
15683 | 通用介入 | 14 | 14 | 血管鞘 | 普通型 | / | / | 已维护 | 国械注准20243030539 | 血管鞘组 | 血管鞘组 | 聚酰胺 | 湖南埃普特医疗器械有限公司 | 湖南埃普特医疗器械有限公司 | C02071001500000004460002707 | 152A0725PA21T | 152A0725PA21T
15683 | 通用介入 | 14 | 14 | 血管鞘 | 普通型 | / | / | 已维护 | 国械注准20243030539 | 血管鞘组 | 血管鞘组 | 聚酰胺 | 湖南埃普特医疗器械有限公司 | 湖南埃普特医疗器械有限公司 | C02071001500000004460002708 | 152B0705PA35T | 152B0705PA35T
15683 | 通用介入 | 14 | 14 | 血管鞘 | 普通型 | / | / | 已维护 | 国械注准20243030539 | 血管鞘组 | 血管鞘组 | 聚酰胺 | 湖南埃普特医疗器械有限公司 | 湖南埃普特医疗器械有限公司 | C02071001500000004460002709 | 152A0707MS18DL | 152A0707MS18DL
15683 | 通用介入 | 14 | 14 | 血管鞘 | 普通型 | / | / | 已维护 | 国械注准20243030539 | 血管鞘组 | 血管鞘组 | 聚酰胺 | 湖南埃普特医疗器械有限公司 | 湖南埃普特医疗器械有限公司 | C02071001500000004460002710 | 152A0615MS21D | 152A0615MS21D
15683 | 通用介入 | 14 | 14 | 血管鞘 | 普通型 | / | / | 已维护 | 国械注准20243030539 | 血管鞘组 | 血管鞘组 | 聚酰胺 | 湖南埃普特医疗器械有限公司 | 湖南埃普特医疗器械有限公司 | C02071001500000004460002711 | 152A0610MS25T | 152A0610MS25T
15683 | 通用介入 | 14 | 14 | 血管鞘 | 普通型 | / | / | 已维护 | 国械注准20243030539 | 血管鞘组 | 血管鞘组 | 聚酰胺 | 湖南埃普特医疗器械有限公司 | 湖南埃普特医疗器械有限公司 | C02071001500000004460002712 | 152A0510MS18DL | 152A0510MS18DL
15683 | 通用介入 | 14 | 14 | 血管鞘 | 普通型 | / | / | 已维护 | 国械注准20243030539 | 血管鞘组 | 血管鞘组 | 聚酰胺 | 湖南埃普特医疗器械有限公司 | 湖南埃普特医疗器械有限公司 | C02071001500000004460002713 | 152A0707PS21T | 152A0707PS21T
15683 | 通用介入 | 14 | 14 | 血管鞘 | 普通型 | / | / | 已维护 | 国械注准20243030539 | 血管鞘组 | 血管鞘组 | 聚酰胺 | 湖南埃普特医疗器械有限公司 | 湖南埃普特医疗器械有限公司 | C02071001500000004460002714 | 152A0525PA25T | 152A0525PA25T
15683 | 通用介入 | 14 | 14 | 血管鞘 | 普通型 | / | / | 已维护 | 国械注准20243030539 | 血管鞘组 | 血管鞘组 | 聚酰胺 | 湖南埃普特医疗器械有限公司 | 湖南埃普特医疗器械有限公司 | C02071001500000004460002715 | 152A0425MS18D | 152A0425MS18D
15683 | 通用介入 | 14 | 14 | 血管鞘 | 普通型 | / | / | 已维护 | 国械注准20243030539 | 血管鞘组 | 血管鞘组 | 聚酰胺 | 湖南埃普特医疗器械有限公司 | 湖南埃普特医疗器械有限公司 | C02071001500000004460002716 | 152A0405MS18D | 152A0405MS18D
15683 | 通用介入 | 14 | 14 | 血管鞘 | 普通型 | / | / | 已维护 | 国械注准20243030539 | 血管鞘组 | 血管鞘组 | 聚酰胺 | 湖南埃普特医疗器械有限公司 | 湖南埃普特医疗器械有限公司 | C02071001500000004460002717 | 152A0425MJ35T | 152A0425MJ35T
15683 | 通用介入 | 14 | 14 | 血管鞘 | 普通型 | / | / | 已维护 | 国械注准20243030539 | 血管鞘组 | 血管鞘组 | 聚酰胺 | 湖南埃普特医疗器械有限公司 | 湖南埃普特医疗器械有限公司 | C02071001500000004460002718 | 152A0515MS25TL | 152A0515MS25TL
15683 | 通用介入 | 14 | 14 | 血管鞘 | 普通型 | / | / | 已维护 | 国械注准20243030539 | 血管鞘组 | 血管鞘组 | 聚酰胺 | 湖南埃普特医疗器械有限公司 | 湖南埃普特医疗器械有限公司 | C02071001500000004460002720 | 152A0410MJ35D | 152A0410MJ35D
15683 | 通用介入 | 14 | 14 | 血管鞘 | 普通型 | / | / | 已维护 | 国械注准20243030539 | 血管鞘组 | 血管鞘组 | 聚酰胺 | 湖南埃普特医疗器械有限公司 | 湖南埃普特医疗器械有限公司 | C02071001500000004460002721 | 152A0605MJ35D | 152A0605MJ35D
15683 | 通用介入 | 14 | 14 | 血管鞘 | 普通型 | / | / | 已维护 | 国械注准20243030539 | 血管鞘组 | 血管鞘组 | 聚酰胺 | 湖南埃普特医疗器械有限公司 | 湖南埃普特医疗器械有限公司 | C02071001500000004460002724 | 152A0705PA35T | 152A0705PA35T
15683 | 通用介入 | 14 | 14 | 血管鞘 | 普通型 | / | / | 已维护 | 国械注准20243030539 | 血管鞘组 | 血管鞘组 | 聚酰胺 | 湖南埃普特医疗器械有限公司 | 湖南埃普特医疗器械有限公司 | C02071001500000004460002725 | 152A0505PA21T | 152A0505PA21T
15683 | 通用介入 | 14 | 14 | 血管鞘 | 普通型 | / | / | 已维护 | 国械注准20243030539 | 血管鞘组 | 血管鞘组 | 聚酰胺 | 湖南埃普特医疗器械有限公司 | 湖南埃普特医疗器械有限公司 | C02071001500000004460002726 | 152A0610PA21T | 152A0610PA21T
15683 | 通用介入 | 14 | 14 | 血管鞘 | 普通型 | / | / | 已维护 | 国械注准20243030539 | 血管鞘组 | 血管鞘组 | 聚酰胺 | 湖南埃普特医疗器械有限公司 | 湖南埃普特医疗器械有限公司 | C02071001500000004460002727 | 152A0725MS18D | 152A0725MS18D
15683 | 通用介入 | 14 | 14 | 血管鞘 | 普通型 | / | / | 已维护 | 国械注准20243030539 | 血管鞘组 | 血管鞘组 | 聚酰胺 | 湖南埃普特医疗器械有限公司 | 湖南埃普特医疗器械有限公司 | C02071001500000004460002728 | 152A0410PS35T | 152A0410PS35T
15683 | 通用介入 | 14 | 14 | 血管鞘 | 普通型 | / | / | 已维护 | 国械注准20243030539 | 血管鞘组 | 血管鞘组 | 聚酰胺 | 湖南埃普特医疗器械有限公司 | 湖南埃普特医疗器械有限公司 | C02071001500000004460002729 | 152A0810PA35T | 152A0810PA35T
15683 | 通用介入 | 14 | 14 | 血管鞘 | 普通型 | / | / | 已维护 | 国械注准20243030539 | 血管鞘组 | 血管鞘组 | 聚酰胺 | 湖南埃普特医疗器械有限公司 | 湖南埃普特医疗器械有限公司 | C02071001500000004460002730 | 152A0407PA25T | 152A0407PA25T
15683 | 通用介入 | 14 | 14 | 血管鞘 | 普通型 | / | / | 已维护 | 国械注准20243030539 | 血管鞘组 | 血管鞘组 | 聚酰胺 | 湖南埃普特医疗器械有限公司 | 湖南埃普特医疗器械有限公司 | C02071001500000004460002731 | 152B0705PS35T | 152B0705PS35T
15683 | 通用介入 | 14 | 14 | 血管鞘 | 普通型 | / | / | 已维护 | 国械注准20243030539 | 血管鞘组 | 血管鞘组 | 聚酰胺 | 湖南埃普特医疗器械有限公司 | 湖南埃普特医疗器械有限公司 | C02071001500000004460002732 | 152A0525PS35T | 152A0525PS35T
15683 | 通用介入 | 14 | 14 | 血管鞘 | 普通型 | / | / | 已维护 | 国械注准20243030539 | 血管鞘组 | 血管鞘组 | 聚酰胺 | 湖南埃普特医疗器械有限公司 | 湖南埃普特医疗器械有限公司 | C02071001500000004460002733 | 152A0605PA25T | 152A0605PA25T
15683 | 通用介入 | 14 | 14 | 血管鞘 | 普通型 | / | / | 已维护 | 国械注准20243030539 | 血管鞘组 | 血管鞘组 | 聚酰胺 | 湖南埃普特医疗器械有限公司 | 湖南埃普特医疗器械有限公司 | C02071001500000004460002734 | 152B0510PA35T | 152B0510PA35T
15683 | 通用介入 | 14 | 14 | 血管鞘 | 普通型 | / | / | 已维护 | 国械注准20243030539 | 血管鞘组 | 血管鞘组 | 聚酰胺 | 湖南埃普特医疗器械有限公司 | 湖南埃普特医疗器械有限公司 | C02071001500000004460002736 | 152A0507MS18DL | 152A0507MS18DL
15683 | 通用介入 | 14 | 14 | 血管鞘 | 普通型 | / | / | 已维护 | 国械注准20243030539 | 血管鞘组 | 血管鞘组 | 聚酰胺 | 湖南埃普特医疗器械有限公司 | 湖南埃普特医疗器械有限公司 | C02071001500000004460002737 | 152A0525PA21T | 152A0525PA21T
15683 | 通用介入 | 14 | 14 | 血管鞘 | 普通型 | / | / | 已维护 | 国械注准20243030539 | 血管鞘组 | 血管鞘组 | 聚酰胺 | 湖南埃普特医疗器械有限公司 | 湖南埃普特医疗器械有限公司 | C02071001500000004460002738 | 152A0725PS35T | 152A0725PS35T
15683 | 通用介入 | 14 | 14 | 血管鞘 | 普通型 | / | / | 已维护 | 国械注准20243030539 | 血管鞘组 | 血管鞘组 | 聚酰胺 | 湖南埃普特医疗器械有限公司 | 湖南埃普特医疗器械有限公司 | C02071001500000004460002739 | 152A0507PA25TL | 152A0507PA25TL
15683 | 通用介入 | 14 | 14 | 血管鞘 | 普通型 | / | / | 已维护 | 国械注准20243030539 | 血管鞘组 | 血管鞘组 | 聚酰胺 | 湖南埃普特医疗器械有限公司 | 湖南埃普特医疗器械有限公司 | C02071001500000004460002740 | 152A0505MS25T | 152A0505MS25T
15683 | 通用介入 | 14 | 14 | 血管鞘 | 普通型 | / | / | 已维护 | 国械注准20243030539 | 血管鞘组 | 血管鞘组 | 聚酰胺 | 湖南埃普特医疗器械有限公司 | 湖南埃普特医疗器械有限公司 | C02071001500000004460002741 | 152A0507PS25T | 152A0507PS25T
15683 | 通用介入 | 14 | 14 | 血管鞘 | 普通型 | / | / | 已维护 | 国械注准20243030539 | 血管鞘组 | 血管鞘组 | 聚酰胺 | 湖南埃普特医疗器械有限公司 | 湖南埃普特医疗器械有限公司 | C02071001500000004460002742 | 152A0415PA35T | 152A0415PA35T
15683 | 通用介入 | 14 | 14 | 血管鞘 | 普通型 | / | / | 已维护 | 国械注准20243030539 | 血管鞘组 | 血管鞘组 | 聚酰胺 | 湖南埃普特医疗器械有限公司 | 湖南埃普特医疗器械有限公司 | C02071001500000004460002743 | 152B0407MJ35T | 152B0407MJ35T
15683 | 通用介入 | 14 | 14 | 血管鞘 | 普通型 | / | / | 已维护 | 国械注准20243030539 | 血管鞘组 | 血管鞘组 | 聚酰胺 | 湖南埃普特医疗器械有限公司 | 湖南埃普特医疗器械有限公司 | C02071001500000004460002745 | 152A0705MS18D | 152A0705MS18D
15683 | 通用介入 | 14 | 14 | 血管鞘 | 普通型 | / | / | 已维护 | 国械注准20243030539 | 血管鞘组 | 血管鞘组 | 聚酰胺 | 湖南埃普特医疗器械有限公司 | 湖南埃普特医疗器械有限公司 | C02071001500000004460002747 | 152B0810PS35T | 152B0810PS35T
15683 | 通用介入 | 14 | 14 | 血管鞘 | 普通型 | / | / | 已维护 | 国械注准20243030539 | 血管鞘组 | 血管鞘组 | 聚酰胺 | 湖南埃普特医疗器械有限公司 | 湖南埃普特医疗器械有限公司 | C02071001500000004460002748 | 152A0707PA21T | 152A0707PA21T
15683 | 通用介入 | 14 | 14 | 血管鞘 | 普通型 | / | / | 已维护 | 国械注准20243030539 | 血管鞘组 | 血管鞘组 | 聚酰胺 | 湖南埃普特医疗器械有限公司 | 湖南埃普特医疗器械有限公司 | C02071001500000004460002749 | 152B0625PA35T | 152B0625PA35T
15683 | 通用介入 | 14 | 14 | 血管鞘 | 普通型 | / | / | 已维护 | 国械注准20243030539 | 血管鞘组 | 血管鞘组 | 聚酰胺 | 湖南埃普特医疗器械有限公司 | 湖南埃普特医疗器械有限公司 | C02071001500000004460002750 | 152A0415MS21DL | 152A0415MS21DL
15683 | 通用介入 | 14 | 14 | 血管鞘 | 普通型 | / | / | 已维护 | 国械注准20243030539 | 血管鞘组 | 血管鞘组 | 聚酰胺 | 湖南埃普特医疗器械有限公司 | 湖南埃普特医疗器械有限公司 | C02071001500000004460002751 | 152A0707MJ35D | 152A0707MJ35D
15683 | 通用介入 | 14 | 14 | 血管鞘 | 普通型 | / | / | 已维护 | 国械注准20243030539 | 血管鞘组 | 血管鞘组 | 聚酰胺 | 湖南埃普特医疗器械有限公司 | 湖南埃普特医疗器械有限公司 | C02071001500000004460002752 | 152A0515MS21DL | 152A0515MS21DL
15683 | 通用介入 | 14 | 14 | 血管鞘 | 普通型 | / | / | 已维护 | 国械注准20243030539 | 血管鞘组 | 血管鞘组 | 聚酰胺 | 湖南埃普特医疗器械有限公司 | 湖南埃普特医疗器械有限公司 | C02071001500000004460002753 | 152B0815PA35T | 152B0815PA35T
15683 | 通用介入 | 14 | 14 | 血管鞘 | 普通型 | / | / | 已维护 | 国械注准20243030539 | 血管鞘组 | 血管鞘组 | 聚酰胺 | 湖南埃普特医疗器械有限公司 | 湖南埃普特医疗器械有限公司 | C02071001500000004460002754 | 152A0415MS25TL | 152A0415MS25TL
15683 | 通用介入 | 14 | 14 | 血管鞘 | 普通型 | / | / | 已维护 | 国械注准20243030539 | 血管鞘组 | 血管鞘组 | 聚酰胺 | 湖南埃普特医疗器械有限公司 | 湖南埃普特医疗器械有限公司 | C02071001500000004460002755 | 152A0710MJ35D | 152A0710MJ35D
15683 | 通用介入 | 14 | 14 | 血管鞘 | 普通型 | / | / | 已维护 | 国械注准20243030539 | 血管鞘组 | 血管鞘组 | 聚酰胺 | 湖南埃普特医疗器械有限公司 | 湖南埃普特医疗器械有限公司 | C02071001500000004460002758 | 152A0705PA21T | 152A0705PA21T
15683 | 通用介入 | 14 | 14 | 血管鞘 | 普通型 | / | / | 已维护 | 国械注准20243030539 | 血管鞘组 | 血管鞘组 | 聚酰胺 | 湖南埃普特医疗器械有限公司 | 湖南埃普特医疗器械有限公司 | C02071001500000004460002759 | 152A0615MS25T | 152A0615MS25T
15683 | 通用介入 | 14 | 14 | 血管鞘 | 普通型 | / | / | 已维护 | 国械注准20243030539 | 血管鞘组 | 血管鞘组 | 聚酰胺 | 湖南埃普特医疗器械有限公司 | 湖南埃普特医疗器械有限公司 | C02071001500000004460002760 | 152A0710MS25T | 152A0710MS25T
15683 | 通用介入 | 14 | 14 | 血管鞘 | 普通型 | / | / | 已维护 | 国械注准20243030539 | 血管鞘组 | 血管鞘组 | 聚酰胺 | 湖南埃普特医疗器械有限公司 | 湖南埃普特医疗器械有限公司 | C02071001500000004460002761 | 152A0415PS25TL | 152A0415PS25TL
15683 | 通用介入 | 14 | 14 | 血管鞘 | 普通型 | / | / | 已维护 | 国械注准20243030539 | 血管鞘组 | 血管鞘组 | 聚酰胺 | 湖南埃普特医疗器械有限公司 | 湖南埃普特医疗器械有限公司 | C02071001500000004460002762 | 152A0415PA25TL | 152A0415PA25TL
15683 | 通用介入 | 14 | 14 | 血管鞘 | 普通型 | / | / | 已维护 | 国械注准20243030539 | 血管鞘组 | 血管鞘组 | 聚酰胺 | 湖南埃普特医疗器械有限公司 | 湖南埃普特医疗器械有限公司 | C02071001500000004460002763 | 152A0410PS25T | 152A0410PS25T
15683 | 通用介入 | 14 | 14 | 血管鞘 | 普通型 | / | / | 已维护 | 国械注准20243030539 | 血管鞘组 | 血管鞘组 | 聚酰胺 | 湖南埃普特医疗器械有限公司 | 湖南埃普特医疗器械有限公司 | C02071001500000004460002764 | 152A0625PS35T | 152A0625PS35T
15683 | 通用介入 | 14 | 14 | 血管鞘 | 普通型 | / | / | 已维护 | 国械注准20243030539 | 血管鞘组 | 血管鞘组 | 聚酰胺 | 湖南埃普特医疗器械有限公司 | 湖南埃普特医疗器械有限公司 | C02071001500000004460002765 | 152A0715PS21T | 152A0715PS21T
15683 | 通用介入 | 14 | 14 | 血管鞘 | 普通型 | / | / | 已维护 | 国械注准20243030539 | 血管鞘组 | 血管鞘组 | 聚酰胺 | 湖南埃普特医疗器械有限公司 | 湖南埃普特医疗器械有限公司 | C02071001500000004460002767 | 152A0707PA25TL | 152A0707PA25TL
15683 | 通用介入 | 14 | 14 | 血管鞘 | 普通型 | / | / | 已维护 | 国械注准20243030539 | 血管鞘组 | 血管鞘组 | 聚酰胺 | 湖南埃普特医疗器械有限公司 | 湖南埃普特医疗器械有限公司 | C02071001500000004460002768 | 152A0507MS18D | 152A0507MS18D
15683 | 通用介入 | 14 | 14 | 血管鞘 | 普通型 | / | / | 已维护 | 国械注准20243030539 | 血管鞘组 | 血管鞘组 | 聚酰胺 | 湖南埃普特医疗器械有限公司 | 湖南埃普特医疗器械有限公司 | C02071001500000004460002769 | 152B0405MJ35T | 152B0405MJ35T
15683 | 通用介入 | 14 | 14 | 血管鞘 | 普通型 | / | / | 已维护 | 国械注准20243030539 | 血管鞘组 | 血管鞘组 | 聚酰胺 | 湖南埃普特医疗器械有限公司 | 湖南埃普特医疗器械有限公司 | C02071001500000004460002770 | 152A0507MS25T | 152A0507MS25T
15683 | 通用介入 | 14 | 14 | 血管鞘 | 普通型 | / | / | 已维护 | 国械注准20243030539 | 血管鞘组 | 血管鞘组 | 聚酰胺 | 湖南埃普特医疗器械有限公司 | 湖南埃普特医疗器械有限公司 | C02071001500000004460002771 | 152A0415PA25T | 152A0415PA25T
15683 | 通用介入 | 14 | 14 | 血管鞘 | 普通型 | / | / | 已维护 | 国械注准20243030539 | 血管鞘组 | 血管鞘组 | 聚酰胺 | 湖南埃普特医疗器械有限公司 | 湖南埃普特医疗器械有限公司 | C02071001500000004460002772 | 152A0605PS35T | 152A0605PS35T
15683 | 通用介入 | 14 | 14 | 血管鞘 | 普通型 | / | / | 已维护 | 国械注准20243030539 | 血管鞘组 | 血管鞘组 | 聚酰胺 | 湖南埃普特医疗器械有限公司 | 湖南埃普特医疗器械有限公司 | C02071001500000004460002773 | 152B0707PA35T | 152B0707PA35T
15683 | 通用介入 | 14 | 14 | 血管鞘 | 普通型 | / | / | 已维护 | 国械注准20243030539 | 血管鞘组 | 血管鞘组 | 聚酰胺 | 湖南埃普特医疗器械有限公司 | 湖南埃普特医疗器械有限公司 | C02071001500000004460002775 | 152A0615MS18DL | 152A0615MS18DL
15683 | 通用介入 | 14 | 14 | 血管鞘 | 普通型 | / | / | 已维护 | 国械注准20243030539 | 血管鞘组 | 血管鞘组 | 聚酰胺 | 湖南埃普特医疗器械有限公司 | 湖南埃普特医疗器械有限公司 | C02071001500000004460002776 | 152B0715MJ35D | 152B0715MJ35D
15683 | 通用介入 | 14 | 14 | 血管鞘 | 普通型 | / | / | 已维护 | 国械注准20243030539 | 血管鞘组 | 血管鞘组 | 聚酰胺 | 湖南埃普特医疗器械有限公司 | 湖南埃普特医疗器械有限公司 | C02071001500000004460002777 | 152B0505PS35T | 152B0505PS35T
15683 | 通用介入 | 14 | 14 | 血管鞘 | 普通型 | / | / | 已维护 | 国械注准20243030539 | 血管鞘组 | 血管鞘组 | 聚酰胺 | 湖南埃普特医疗器械有限公司 | 湖南埃普特医疗器械有限公司 | C02071001500000004460002778 | 152A0410PA25T | 152A0410PA25T
15683 | 通用介入 | 14 | 14 | 血管鞘 | 普通型 | / | / | 已维护 | 国械注准20243030539 | 血管鞘组 | 血管鞘组 | 聚酰胺 | 湖南埃普特医疗器械有限公司 | 湖南埃普特医疗器械有限公司 | C02071001500000004460002779 | 152A0610PA25T | 152A0610PA25T
15683 | 通用介入 | 14 | 14 | 血管鞘 | 普通型 | / | / | 已维护 | 国械注准20243030539 | 血管鞘组 | 血管鞘组 | 聚酰胺 | 湖南埃普特医疗器械有限公司 | 湖南埃普特医疗器械有限公司 | C02071001500000004460002780 | 152A0715MS18DL | 152A0715MS18DL
15683 | 通用介入 | 14 | 14 | 血管鞘 | 普通型 | / | / | 已维护 | 国械注准20243030539 | 血管鞘组 | 血管鞘组 | 聚酰胺 | 湖南埃普特医疗器械有限公司 | 湖南埃普特医疗器械有限公司 | C02071001500000004460002781 | 152A0705MS21D | 152A0705MS21D
15683 | 通用介入 | 14 | 14 | 血管鞘 | 普通型 | / | / | 已维护 | 国械注准20243030539 | 血管鞘组 | 血管鞘组 | 聚酰胺 | 湖南埃普特医疗器械有限公司 | 湖南埃普特医疗器械有限公司 | C02071001500000004460002783 | 152A0510MJ35D | 152A0510MJ35D
15683 | 通用介入 | 14 | 14 | 血管鞘 | 普通型 | / | / | 已维护 | 国械注准20243030539 | 血管鞘组 | 血管鞘组 | 聚酰胺 | 湖南埃普特医疗器械有限公司 | 湖南埃普特医疗器械有限公司 | C02071001500000004460002784 | 152A0425PA35T | 152A0425PA35T
15683 | 通用介入 | 14 | 14 | 血管鞘 | 普通型 | / | / | 已维护 | 国械注准20243030539 | 血管鞘组 | 血管鞘组 | 聚酰胺 | 湖南埃普特医疗器械有限公司 | 湖南埃普特医疗器械有限公司 | C02071001500000004460002787 | 152A0715PA35T | 152A0715PA35T
15683 | 通用介入 | 14 | 14 | 血管鞘 | 普通型 | / | / | 已维护 | 国械注准20243030539 | 血管鞘组 | 血管鞘组 | 聚酰胺 | 湖南埃普特医疗器械有限公司 | 湖南埃普特医疗器械有限公司 | C02071001500000004460002788 | 152B0605PS35T | 152B0605PS35T
15683 | 通用介入 | 14 | 14 | 血管鞘 | 普通型 | / | / | 已维护 | 国械注准20243030539 | 血管鞘组 | 血管鞘组 | 聚酰胺 | 湖南埃普特医疗器械有限公司 | 湖南埃普特医疗器械有限公司 | C02071001500000004460002789 | 152A0415MS18DL | 152A0415MS18DL
15683 | 通用介入 | 14 | 14 | 血管鞘 | 普通型 | / | / | 已维护 | 国械注准20243030539 | 血管鞘组 | 血管鞘组 | 聚酰胺 | 湖南埃普特医疗器械有限公司 | 湖南埃普特医疗器械有限公司 | C02071001500000004460002790 | 152A0525MJ35D | 152A0525MJ35D
15683 | 通用介入 | 14 | 14 | 血管鞘 | 普通型 | / | / | 已维护 | 国械注准20243030539 | 血管鞘组 | 血管鞘组 | 聚酰胺 | 湖南埃普特医疗器械有限公司 | 湖南埃普特医疗器械有限公司 | C02071001500000004460002791 | 152B0415MJ35T | 152B0415MJ35T
15683 | 通用介入 | 14 | 14 | 血管鞘 | 普通型 | / | / | 已维护 | 国械注准20243030539 | 血管鞘组 | 血管鞘组 | 聚酰胺 | 湖南埃普特医疗器械有限公司 | 湖南埃普特医疗器械有限公司 | C02071001500000004460002792 | 152A0405PS35T | 152A0405PS35T
15683 | 通用介入 | 14 | 14 | 血管鞘 | 普通型 | / | / | 已维护 | 国械注准20243030539 | 血管鞘组 | 血管鞘组 | 聚酰胺 | 湖南埃普特医疗器械有限公司 | 湖南埃普特医疗器械有限公司 | C02071001500000004460002793 | 152A0705MS25T | 152A0705MS25T
15683 | 通用介入 | 14 | 14 | 血管鞘 | 普通型 | / | / | 已维护 | 国械注准20243030539 | 血管鞘组 | 血管鞘组 | 聚酰胺 | 湖南埃普特医疗器械有限公司 | 湖南埃普特医疗器械有限公司 | C02071001500000004460002794 | 152A0610MS21D | 152A0610MS21D
15683 | 通用介入 | 14 | 14 | 血管鞘 | 普通型 | / | / | 已维护 | 国械注准20243030539 | 血管鞘组 | 血管鞘组 | 聚酰胺 | 湖南埃普特医疗器械有限公司 | 湖南埃普特医疗器械有限公司 | C02071001500000004460002795 | 152A0615PS21T | 152A0615PS21T
15683 | 通用介入 | 14 | 14 | 血管鞘 | 普通型 | / | / | 已维护 | 国械注准20243030539 | 血管鞘组 | 血管鞘组 | 聚酰胺 | 湖南埃普特医疗器械有限公司 | 湖南埃普特医疗器械有限公司 | C02071001500000004460002796 | 152B0525MJ35T | 152B0525MJ35T
15683 | 通用介入 | 14 | 14 | 血管鞘 | 普通型 | / | / | 已维护 | 国械注准20243030539 | 血管鞘组 | 血管鞘组 | 聚酰胺 | 湖南埃普特医疗器械有限公司 | 湖南埃普特医疗器械有限公司 | C02071001500000004460002798 | 152A0425PS21T | 152A0425PS21T
15683 | 通用介入 | 14 | 14 | 血管鞘 | 普通型 | / | / | 已维护 | 国械注准20243030539 | 血管鞘组 | 血管鞘组 | 聚酰胺 | 湖南埃普特医疗器械有限公司 | 湖南埃普特医疗器械有限公司 | C02071001500000004460002799 | 152A0505MJ35T | 152A0505MJ35T
15683 | 通用介入 | 14 | 14 | 血管鞘 | 普通型 | / | / | 已维护 | 国械注准20243030539 | 血管鞘组 | 血管鞘组 | 聚酰胺 | 湖南埃普特医疗器械有限公司 | 湖南埃普特医疗器械有限公司 | C02071001500000004460002801 | 152B0725MJ35T | 152B0725MJ35T
15683 | 通用介入 | 14 | 14 | 血管鞘 | 普通型 | / | / | 已维护 | 国械注准20243030539 | 血管鞘组 | 血管鞘组 | 聚酰胺 | 湖南埃普特医疗器械有限公司 | 湖南埃普特医疗器械有限公司 | C02071001500000004460002802 | 152A0625MS18DL | 152A0625MS18DL
15683 | 通用介入 | 14 | 14 | 血管鞘 | 普通型 | / | / | 已维护 | 国械注准20243030539 | 血管鞘组 | 血管鞘组 | 聚酰胺 | 湖南埃普特医疗器械有限公司 | 湖南埃普特医疗器械有限公司 | C02071001500000004460002803 | 152A0407PS21T | 152A0407PS21T
15683 | 通用介入 | 14 | 14 | 血管鞘 | 普通型 | / | / | 已维护 | 国械注准20243030539 | 血管鞘组 | 血管鞘组 | 聚酰胺 | 湖南埃普特医疗器械有限公司 | 湖南埃普特医疗器械有限公司 | C02071001500000004460002804 | 152A0625PS21T | 152A0625PS21T
15683 | 通用介入 | 14 | 14 | 血管鞘 | 普通型 | / | / | 已维护 | 国械注准20243030539 | 血管鞘组 | 血管鞘组 | 聚酰胺 | 湖南埃普特医疗器械有限公司 | 湖南埃普特医疗器械有限公司 | C02071001500000004460002805 | 152A0425MJ35D | 152A0425MJ35D
15683 | 通用介入 | 14 | 14 | 血管鞘 | 普通型 | / | / | 已维护 | 国械注准20243030539 | 血管鞘组 | 血管鞘组 | 聚酰胺 | 湖南埃普特医疗器械有限公司 | 湖南埃普特医疗器械有限公司 | C02071001500000004460002806 | 152A0405MS18DL | 152A0405MS18DL
15683 | 通用介入 | 14 | 14 | 血管鞘 | 普通型 | / | / | 已维护 | 国械注准20243030539 | 血管鞘组 | 血管鞘组 | 聚酰胺 | 湖南埃普特医疗器械有限公司 | 湖南埃普特医疗器械有限公司 | C02071001500000004460002807 | 152B0410PA35T | 152B0410PA35T
15683 | 通用介入 | 14 | 14 | 血管鞘 | 普通型 | / | / | 已维护 | 国械注准20243030539 | 血管鞘组 | 血管鞘组 | 聚酰胺 | 湖南埃普特医疗器械有限公司 | 湖南埃普特医疗器械有限公司 | C02071001500000004460002808 | 152B0605MJ35T | 152B0605MJ35T
15683 | 通用介入 | 14 | 14 | 血管鞘 | 普通型 | / | / | 已维护 | 国械注准20243030539 | 血管鞘组 | 血管鞘组 | 聚酰胺 | 湖南埃普特医疗器械有限公司 | 湖南埃普特医疗器械有限公司 | C02071001500000004460002809 | 152A0715MJ35T | 152A0715MJ35T
15683 | 通用介入 | 14 | 14 | 血管鞘 | 普通型 | / | / | 已维护 | 国械注准20243030539 | 血管鞘组 | 血管鞘组 | 聚酰胺 | 湖南埃普特医疗器械有限公司 | 湖南埃普特医疗器械有限公司 | C02071001500000004460002810 | 152A0410MS21DL | 152A0410MS21DL
15683 | 通用介入 | 14 | 14 | 血管鞘 | 普通型 | / | / | 已维护 | 国械注准20243030539 | 血管鞘组 | 血管鞘组 | 聚酰胺 | 湖南埃普特医疗器械有限公司 | 湖南埃普特医疗器械有限公司 | C02071001500000004460002811 | 152B0810MJ35T | 152B0810MJ35T
15683 | 通用介入 | 14 | 14 | 血管鞘 | 普通型 | / | / | 已维护 | 国械注准20243030539 | 血管鞘组 | 血管鞘组 | 聚酰胺 | 湖南埃普特医疗器械有限公司 | 湖南埃普特医疗器械有限公司 | C02071001500000004460002812 | 152A0405PS21T | 152A0405PS21T
15683 | 通用介入 | 14 | 14 | 血管鞘 | 普通型 | / | / | 已维护 | 国械注准20243030539 | 血管鞘组 | 血管鞘组 | 聚酰胺 | 湖南埃普特医疗器械有限公司 | 湖南埃普特医疗器械有限公司 | C02071001500000004460002813 | 152A0407MS25TL | 152A0407MS25TL
15683 | 通用介入 | 14 | 14 | 血管鞘 | 普通型 | / | / | 已维护 | 国械注准20243030539 | 血管鞘组 | 血管鞘组 | 聚酰胺 | 湖南埃普特医疗器械有限公司 | 湖南埃普特医疗器械有限公司 | C02071001500000004460002814 | 152B0810PA35T | 152B0810PA35T
15689 | 通用介入 | 18 | 18 | 抓捕器 | 抓捕器 | / | / | 已维护 | 国械注准20253030763 | 多环抓捕系统 | 多环抓捕系统 |  | 先健科技（深圳）有限公司 | 先健科技(深圳)有限公司 | C02071407400002033770000001 | LT-MC-30 | LT-MC-30
15689 | 通用介入 | 18 | 18 | 抓捕器 | 抓捕器 | / | / | 已维护 | 国械注准20253030763 | 多环抓捕系统 | 多环抓捕系统 |  | 先健科技（深圳）有限公司 | 先健科技(深圳)有限公司 | C02071407400002033770000002 | LT-MC-20 | LT-MC-20
15689 | 通用介入 | 18 | 18 | 抓捕器 | 抓捕器 | / | / | 已维护 | 国械注准20253030763 | 多环抓捕系统 | 多环抓捕系统 |  | 先健科技（深圳）有限公司 | 先健科技(深圳)有限公司 | C02071407400002033770000003 | LT-MC-15 | LT-MC-15
15689 | 通用介入 | 18 | 18 | 抓捕器 | 抓捕器 | / | / | 已维护 | 国械注准20253030763 | 多环抓捕系统 | 多环抓捕系统 |  | 先健科技（深圳）有限公司 | 先健科技(深圳)有限公司 | C02071407400002033770000004 | LT-MC-10 | LT-MC-10
15689 | 通用介入 | 18 | 18 | 抓捕器 | 抓捕器 | / | / | 已维护 | 国械注准20253030763 | 多环抓捕系统 | 多环抓捕系统 |  | 先健科技（深圳）有限公司 | 先健科技(深圳)有限公司 | C02071407400002033770000005 | LT-MC-25 | LT-MC-25
15703 | 通用介入 | 2-1 | 2-1 | 中心静脉导管类 | 中心静脉导管（cvc） | 抗感染型 | 单腔型 | 已维护 | 国械注准20173033288 | 一次性使用含药中心静脉导管包 | 一次性使用含药中心静脉导管包 | 聚氨酯 | 北京天地和协科技有限公司 | 北京天地和协科技有限公司 | C02070300401003084380001516 | MMPCVCBY1-20-20 | MMPCVCBY1-20-20
15703 | 通用介入 | 2-1 | 2-1 | 中心静脉导管类 | 中心静脉导管（cvc） | 抗感染型 | 单腔型 | 已维护 | 国械注准20173033288 | 一次性使用含药中心静脉导管包 | 一次性使用含药中心静脉导管包 | 聚氨酯 | 北京天地和协科技有限公司 | 北京天地和协科技有限公司 | C02070300401003084380001560 | MMPCVCBJY1-20-20 | MMPCVCBJY1-20-20
15703 | 通用介入 | 2-1 | 2-1 | 中心静脉导管类 | 中心静脉导管（cvc） | 抗感染型 | 单腔型 | 已维护 | 国械注准20173033288 | 一次性使用含药中心静脉导管包 | 一次性使用含药中心静脉导管包 | 聚氨酯 | 北京天地和协科技有限公司 | 北京天地和协科技有限公司 | C02070300401003084380001576 | MMPCVCBJ1-20-20 | MMPCVCBJ1-20-20
15703 | 通用介入 | 2-1 | 2-1 | 中心静脉导管类 | 中心静脉导管（cvc） | 抗感染型 | 单腔型 | 已维护 | 国械注准20173033288 | 一次性使用含药中心静脉导管包 | 一次性使用含药中心静脉导管包 | 聚氨酯 | 北京天地和协科技有限公司 | 北京天地和协科技有限公司 | C02070300401003084380001689 | MMPCVCB1-20-20 | MMPCVCB1-20-20
15703 | 通用介入 | 2-1 | 2-1 | 中心静脉导管类 | 中心静脉导管（cvc） | 抗感染型 | 单腔型 | 已维护 | 国械注准20173033288 | 一次性使用含药中心静脉导管包 | 一次性使用含药中心静脉导管包 | 聚氨酯 | 北京天地和协科技有限公司 | 北京天地和协科技有限公司 | C02070300401003084380001280 | MMPCVCB1-20-15 | MMPCVCB1-20-15
15703 | 通用介入 | 2-1 | 2-1 | 中心静脉导管类 | 中心静脉导管（cvc） | 抗感染型 | 单腔型 | 已维护 | 国械注准20173033288 | 一次性使用含药中心静脉导管包 | 一次性使用含药中心静脉导管包 | 聚氨酯 | 北京天地和协科技有限公司 | 北京天地和协科技有限公司 | C02070300401003084380001284 | MMPCVCBJ1-20-15 | MMPCVCBJ1-20-15
15703 | 通用介入 | 2-1 | 2-1 | 中心静脉导管类 | 中心静脉导管（cvc） | 抗感染型 | 单腔型 | 已维护 | 国械注准20173033288 | 一次性使用含药中心静脉导管包 | 一次性使用含药中心静脉导管包 | 聚氨酯 | 北京天地和协科技有限公司 | 北京天地和协科技有限公司 | C02070300401003084380001314 | MMPCVCBY1-20-15 | MMPCVCBY1-20-15
15703 | 通用介入 | 2-1 | 2-1 | 中心静脉导管类 | 中心静脉导管（cvc） | 抗感染型 | 单腔型 | 已维护 | 国械注准20173033288 | 一次性使用含药中心静脉导管包 | 一次性使用含药中心静脉导管包 | 聚氨酯 | 北京天地和协科技有限公司 | 北京天地和协科技有限公司 | C02070300401003084380001540 | MMPCVCBJY1-20-15 | MMPCVCBJY1-20-15
15703 | 通用介入 | 2-1 | 2-1 | 中心静脉导管类 | 中心静脉导管（cvc） | 抗感染型 | 单腔型 | 已维护 | 国械注准20173033288 | 一次性使用含药中心静脉导管包 | 一次性使用含药中心静脉导管包 | 聚氨酯 | 北京天地和协科技有限公司 | 北京天地和协科技有限公司 | C02070300401003084380001371 | MMPCVCBJY1-20-13 | MMPCVCBJY1-20-13
15703 | 通用介入 | 2-1 | 2-1 | 中心静脉导管类 | 中心静脉导管（cvc） | 抗感染型 | 单腔型 | 已维护 | 国械注准20173033288 | 一次性使用含药中心静脉导管包 | 一次性使用含药中心静脉导管包 | 聚氨酯 | 北京天地和协科技有限公司 | 北京天地和协科技有限公司 | C02070300401003084380001476 | MMPCVCBJ1-20-13 | MMPCVCBJ1-20-13
15703 | 通用介入 | 2-1 | 2-1 | 中心静脉导管类 | 中心静脉导管（cvc） | 抗感染型 | 单腔型 | 已维护 | 国械注准20173033288 | 一次性使用含药中心静脉导管包 | 一次性使用含药中心静脉导管包 | 聚氨酯 | 北京天地和协科技有限公司 | 北京天地和协科技有限公司 | C02070300401003084380001493 | MMPCVCB1-20-13 | MMPCVCB1-20-13
15703 | 通用介入 | 2-1 | 2-1 | 中心静脉导管类 | 中心静脉导管（cvc） | 抗感染型 | 单腔型 | 已维护 | 国械注准20173033288 | 一次性使用含药中心静脉导管包 | 一次性使用含药中心静脉导管包 | 聚氨酯 | 北京天地和协科技有限公司 | 北京天地和协科技有限公司 | C02070300401003084380001563 | MMPCVCBY1-20-13 | MMPCVCBY1-20-13
15703 | 通用介入 | 2-1 | 2-1 | 中心静脉导管类 | 中心静脉导管（cvc） | 抗感染型 | 单腔型 | 已维护 | 国械注准20173033288 | 一次性使用含药中心静脉导管包 | 一次性使用含药中心静脉导管包 | 聚氨酯 | 北京天地和协科技有限公司 | 北京天地和协科技有限公司 | C02070300401003084380001446 | MMPCVCBJ1-18-20 | MMPCVCBJ1-18-20
15703 | 通用介入 | 2-1 | 2-1 | 中心静脉导管类 | 中心静脉导管（cvc） | 抗感染型 | 单腔型 | 已维护 | 国械注准20173033288 | 一次性使用含药中心静脉导管包 | 一次性使用含药中心静脉导管包 | 聚氨酯 | 北京天地和协科技有限公司 | 北京天地和协科技有限公司 | C02070300401003084380001510 | MMPCVCBJY1-18-20 | MMPCVCBJY1-18-20
15703 | 通用介入 | 2-1 | 2-1 | 中心静脉导管类 | 中心静脉导管（cvc） | 抗感染型 | 单腔型 | 已维护 | 国械注准20173033288 | 一次性使用含药中心静脉导管包 | 一次性使用含药中心静脉导管包 | 聚氨酯 | 北京天地和协科技有限公司 | 北京天地和协科技有限公司 | C02070300401003084380001538 | MMPCVCB1-18-20 | MMPCVCB1-18-20
15703 | 通用介入 | 2-1 | 2-1 | 中心静脉导管类 | 中心静脉导管（cvc） | 抗感染型 | 单腔型 | 已维护 | 国械注准20173033288 | 一次性使用含药中心静脉导管包 | 一次性使用含药中心静脉导管包 | 聚氨酯 | 北京天地和协科技有限公司 | 北京天地和协科技有限公司 | C02070300401003084380001670 | MMPCVCBY1-18-20 | MMPCVCBY1-18-20
15703 | 通用介入 | 2-1 | 2-1 | 中心静脉导管类 | 中心静脉导管（cvc） | 抗感染型 | 单腔型 | 已维护 | 国械注准20173033288 | 一次性使用含药中心静脉导管包 | 一次性使用含药中心静脉导管包 | 聚氨酯 | 北京天地和协科技有限公司 | 北京天地和协科技有限公司 | C02070300401003084380001290 | MMPCVCB1-18-15 | MMPCVCB1-18-15
15703 | 通用介入 | 2-1 | 2-1 | 中心静脉导管类 | 中心静脉导管（cvc） | 抗感染型 | 单腔型 | 已维护 | 国械注准20173033288 | 一次性使用含药中心静脉导管包 | 一次性使用含药中心静脉导管包 | 聚氨酯 | 北京天地和协科技有限公司 | 北京天地和协科技有限公司 | C02070300401003084380001367 | MMPCVCBJ1-18-15 | MMPCVCBJ1-18-15
15703 | 通用介入 | 2-1 | 2-1 | 中心静脉导管类 | 中心静脉导管（cvc） | 抗感染型 | 单腔型 | 已维护 | 国械注准20173033288 | 一次性使用含药中心静脉导管包 | 一次性使用含药中心静脉导管包 | 聚氨酯 | 北京天地和协科技有限公司 | 北京天地和协科技有限公司 | C02070300401003084380001380 | MMPCVCBY1-18-15 | MMPCVCBY1-18-15
15703 | 通用介入 | 2-1 | 2-1 | 中心静脉导管类 | 中心静脉导管（cvc） | 抗感染型 | 单腔型 | 已维护 | 国械注准20173033288 | 一次性使用含药中心静脉导管包 | 一次性使用含药中心静脉导管包 | 聚氨酯 | 北京天地和协科技有限公司 | 北京天地和协科技有限公司 | C02070300401003084380001406 | MMPCVCBJY1-18-15 | MMPCVCBJY1-18-15
15703 | 通用介入 | 2-1 | 2-1 | 中心静脉导管类 | 中心静脉导管（cvc） | 抗感染型 | 单腔型 | 已维护 | 国械注准20173033288 | 一次性使用含药中心静脉导管包 | 一次性使用含药中心静脉导管包 | 聚氨酯 | 北京天地和协科技有限公司 | 北京天地和协科技有限公司 | C02070300401003084380001305 | MMPCVCBJ1-16-20 | MMPCVCBJ1-16-20
15703 | 通用介入 | 2-1 | 2-1 | 中心静脉导管类 | 中心静脉导管（cvc） | 抗感染型 | 单腔型 | 已维护 | 国械注准20173033288 | 一次性使用含药中心静脉导管包 | 一次性使用含药中心静脉导管包 | 聚氨酯 | 北京天地和协科技有限公司 | 北京天地和协科技有限公司 | C02070300401003084380001442 | MMPCVCB1-16-20 | MMPCVCB1-16-20
15703 | 通用介入 | 2-1 | 2-1 | 中心静脉导管类 | 中心静脉导管（cvc） | 抗感染型 | 单腔型 | 已维护 | 国械注准20173033288 | 一次性使用含药中心静脉导管包 | 一次性使用含药中心静脉导管包 | 聚氨酯 | 北京天地和协科技有限公司 | 北京天地和协科技有限公司 | C02070300401003084380001468 | MMPCVCBY1-16-20 | MMPCVCBY1-16-20
15703 | 通用介入 | 2-1 | 2-1 | 中心静脉导管类 | 中心静脉导管（cvc） | 抗感染型 | 单腔型 | 已维护 | 国械注准20173033288 | 一次性使用含药中心静脉导管包 | 一次性使用含药中心静脉导管包 | 聚氨酯 | 北京天地和协科技有限公司 | 北京天地和协科技有限公司 | C02070300401003084380001488 | MMPCVCBJY1-16-20 | MMPCVCBJY1-16-20
15703 | 通用介入 | 2-1 | 2-1 | 中心静脉导管类 | 中心静脉导管（cvc） | 抗感染型 | 单腔型 | 已维护 | 国械注准20173033288 | 一次性使用含药中心静脉导管包 | 一次性使用含药中心静脉导管包 | 聚氨酯 | 北京天地和协科技有限公司 | 北京天地和协科技有限公司 | C02070300401003084380001263 | MMPCVCBJY1-16-15 | MMPCVCBJY1-16-15
15703 | 通用介入 | 2-1 | 2-1 | 中心静脉导管类 | 中心静脉导管（cvc） | 抗感染型 | 单腔型 | 已维护 | 国械注准20173033288 | 一次性使用含药中心静脉导管包 | 一次性使用含药中心静脉导管包 | 聚氨酯 | 北京天地和协科技有限公司 | 北京天地和协科技有限公司 | C02070300401003084380001358 | MMPCVCBJ1-16-15 | MMPCVCBJ1-16-15
15703 | 通用介入 | 2-1 | 2-1 | 中心静脉导管类 | 中心静脉导管（cvc） | 抗感染型 | 单腔型 | 已维护 | 国械注准20173033288 | 一次性使用含药中心静脉导管包 | 一次性使用含药中心静脉导管包 | 聚氨酯 | 北京天地和协科技有限公司 | 北京天地和协科技有限公司 | C02070300401003084380001589 | MMPCVCB1-16-15 | MMPCVCB1-16-15
15703 | 通用介入 | 2-1 | 2-1 | 中心静脉导管类 | 中心静脉导管（cvc） | 抗感染型 | 单腔型 | 已维护 | 国械注准20173033288 | 一次性使用含药中心静脉导管包 | 一次性使用含药中心静脉导管包 | 聚氨酯 | 北京天地和协科技有限公司 | 北京天地和协科技有限公司 | C02070300401003084380001619 | MMPCVCBY1-16-15 | MMPCVCBY1-16-15
15703 | 通用介入 | 2-1 | 2-1 | 中心静脉导管类 | 中心静脉导管（cvc） | 抗感染型 | 单腔型 | 已维护 | 国械注准20173033288 | 一次性使用含药中心静脉导管包 | 一次性使用含药中心静脉导管包 | 聚氨酯 | 北京天地和协科技有限公司 | 北京天地和协科技有限公司 | C02070300401003084380001269 | MMPCVCBY1-14-20 | MMPCVCBY1-14-20
15703 | 通用介入 | 2-1 | 2-1 | 中心静脉导管类 | 中心静脉导管（cvc） | 抗感染型 | 单腔型 | 已维护 | 国械注准20173033288 | 一次性使用含药中心静脉导管包 | 一次性使用含药中心静脉导管包 | 聚氨酯 | 北京天地和协科技有限公司 | 北京天地和协科技有限公司 | C02070300401003084380001344 | MMPCVCBJ1-14-20 | MMPCVCBJ1-14-20
15703 | 通用介入 | 2-1 | 2-1 | 中心静脉导管类 | 中心静脉导管（cvc） | 抗感染型 | 单腔型 | 已维护 | 国械注准20173033288 | 一次性使用含药中心静脉导管包 | 一次性使用含药中心静脉导管包 | 聚氨酯 | 北京天地和协科技有限公司 | 北京天地和协科技有限公司 | C02070300401003084380001370 | MMPCVCB1-14-20 | MMPCVCB1-14-20
15703 | 通用介入 | 2-1 | 2-1 | 中心静脉导管类 | 中心静脉导管（cvc） | 抗感染型 | 单腔型 | 已维护 | 国械注准20173033288 | 一次性使用含药中心静脉导管包 | 一次性使用含药中心静脉导管包 | 聚氨酯 | 北京天地和协科技有限公司 | 北京天地和协科技有限公司 | C02070300401003084380001713 | MMPCVCBJY1-14-20 | MMPCVCBJY1-14-20
15703 | 通用介入 | 2-1 | 2-1 | 中心静脉导管类 | 中心静脉导管（cvc） | 抗感染型 | 单腔型 | 已维护 | 国械注准20173033288 | 一次性使用含药中心静脉导管包 | 一次性使用含药中心静脉导管包 | 聚氨酯 | 北京天地和协科技有限公司 | 北京天地和协科技有限公司 | C02070300401003084380001494 | MMPCVCBJ1-14-15 | MMPCVCBJ1-14-15
15703 | 通用介入 | 2-1 | 2-1 | 中心静脉导管类 | 中心静脉导管（cvc） | 抗感染型 | 单腔型 | 已维护 | 国械注准20173033288 | 一次性使用含药中心静脉导管包 | 一次性使用含药中心静脉导管包 | 聚氨酯 | 北京天地和协科技有限公司 | 北京天地和协科技有限公司 | C02070300401003084380001583 | MMPCVCB1-14-15 | MMPCVCB1-14-15
15703 | 通用介入 | 2-1 | 2-1 | 中心静脉导管类 | 中心静脉导管（cvc） | 抗感染型 | 单腔型 | 已维护 | 国械注准20173033288 | 一次性使用含药中心静脉导管包 | 一次性使用含药中心静脉导管包 | 聚氨酯 | 北京天地和协科技有限公司 | 北京天地和协科技有限公司 | C02070300401003084380001701 | MMPCVCBJY1-14-15 | MMPCVCBJY1-14-15
15703 | 通用介入 | 2-1 | 2-1 | 中心静脉导管类 | 中心静脉导管（cvc） | 抗感染型 | 单腔型 | 已维护 | 国械注准20173033288 | 一次性使用含药中心静脉导管包 | 一次性使用含药中心静脉导管包 | 聚氨酯 | 北京天地和协科技有限公司 | 北京天地和协科技有限公司 | C02070300401003084380001729 | MMPCVCBY1-14-15 | MMPCVCBY1-14-15
15706 | 通用介入 | 2-1 | 2-2 | 中心静脉导管类 | 中心静脉导管（cvc） | 抗感染型 | 双腔型 | 已维护 | 国械注准20173033288 | 一次性使用含药中心静脉导管包 | 一次性使用含药中心静脉导管包 | 聚氨酯 | 北京天地和协科技有限公司 | 北京天地和协科技有限公司 | C02070300401003084380001386 | MMPCVCBJ2-70-20 | MMPCVCBJ2-70-20
15706 | 通用介入 | 2-1 | 2-2 | 中心静脉导管类 | 中心静脉导管（cvc） | 抗感染型 | 双腔型 | 已维护 | 国械注准20173033288 | 一次性使用含药中心静脉导管包 | 一次性使用含药中心静脉导管包 | 聚氨酯 | 北京天地和协科技有限公司 | 北京天地和协科技有限公司 | C02070300401003084380001517 | MMPCVCB2-70-20 | MMPCVCB2-70-20
15706 | 通用介入 | 2-1 | 2-2 | 中心静脉导管类 | 中心静脉导管（cvc） | 抗感染型 | 双腔型 | 已维护 | 国械注准20173033288 | 一次性使用含药中心静脉导管包 | 一次性使用含药中心静脉导管包 | 聚氨酯 | 北京天地和协科技有限公司 | 北京天地和协科技有限公司 | C02070300401003084380001603 | MMPCVCBY2-70-20 | MMPCVCBY2-70-20
15706 | 通用介入 | 2-1 | 2-2 | 中心静脉导管类 | 中心静脉导管（cvc） | 抗感染型 | 双腔型 | 已维护 | 国械注准20173033288 | 一次性使用含药中心静脉导管包 | 一次性使用含药中心静脉导管包 | 聚氨酯 | 北京天地和协科技有限公司 | 北京天地和协科技有限公司 | C02070300401003084380001609 | MMPCVCBJY2-70-20 | MMPCVCBJY2-70-20
15706 | 通用介入 | 2-1 | 2-2 | 中心静脉导管类 | 中心静脉导管（cvc） | 抗感染型 | 双腔型 | 已维护 | 国械注准20173033288 | 一次性使用含药中心静脉导管包 | 一次性使用含药中心静脉导管包 | 聚氨酯 | 北京天地和协科技有限公司 | 北京天地和协科技有限公司 | C02070300401003084380001276 | MMPCVCBY2-70-15 | MMPCVCBY2-70-15
15706 | 通用介入 | 2-1 | 2-2 | 中心静脉导管类 | 中心静脉导管（cvc） | 抗感染型 | 双腔型 | 已维护 | 国械注准20173033288 | 一次性使用含药中心静脉导管包 | 一次性使用含药中心静脉导管包 | 聚氨酯 | 北京天地和协科技有限公司 | 北京天地和协科技有限公司 | C02070300401003084380001355 | MMPCVCBJY2-70-15 | MMPCVCBJY2-70-15
15706 | 通用介入 | 2-1 | 2-2 | 中心静脉导管类 | 中心静脉导管（cvc） | 抗感染型 | 双腔型 | 已维护 | 国械注准20173033288 | 一次性使用含药中心静脉导管包 | 一次性使用含药中心静脉导管包 | 聚氨酯 | 北京天地和协科技有限公司 | 北京天地和协科技有限公司 | C02070300401003084380001639 | MMPCVCBJ2-70-15 | MMPCVCBJ2-70-15
15706 | 通用介入 | 2-1 | 2-2 | 中心静脉导管类 | 中心静脉导管（cvc） | 抗感染型 | 双腔型 | 已维护 | 国械注准20173033288 | 一次性使用含药中心静脉导管包 | 一次性使用含药中心静脉导管包 | 聚氨酯 | 北京天地和协科技有限公司 | 北京天地和协科技有限公司 | C02070300401003084380001716 | MMPCVCB2-70-15 | MMPCVCB2-70-15
15706 | 通用介入 | 2-1 | 2-2 | 中心静脉导管类 | 中心静脉导管（cvc） | 抗感染型 | 双腔型 | 已维护 | 国械注准20173033288 | 一次性使用含药中心静脉导管包 | 一次性使用含药中心静脉导管包 | 聚氨酯 | 北京天地和协科技有限公司 | 北京天地和协科技有限公司 | C02070300401003084380001362 | MMPCVCB2-50-20 | MMPCVCB2-50-20
15706 | 通用介入 | 2-1 | 2-2 | 中心静脉导管类 | 中心静脉导管（cvc） | 抗感染型 | 双腔型 | 已维护 | 国械注准20173033288 | 一次性使用含药中心静脉导管包 | 一次性使用含药中心静脉导管包 | 聚氨酯 | 北京天地和协科技有限公司 | 北京天地和协科技有限公司 | C02070300401003084380001390 | MMPCVCBY2-50-20 | MMPCVCBY2-50-20
15706 | 通用介入 | 2-1 | 2-2 | 中心静脉导管类 | 中心静脉导管（cvc） | 抗感染型 | 双腔型 | 已维护 | 国械注准20173033288 | 一次性使用含药中心静脉导管包 | 一次性使用含药中心静脉导管包 | 聚氨酯 | 北京天地和协科技有限公司 | 北京天地和协科技有限公司 | C02070300401003084380001450 | MMPCVCBJY2-50-20 | MMPCVCBJY2-50-20
15706 | 通用介入 | 2-1 | 2-2 | 中心静脉导管类 | 中心静脉导管（cvc） | 抗感染型 | 双腔型 | 已维护 | 国械注准20173033288 | 一次性使用含药中心静脉导管包 | 一次性使用含药中心静脉导管包 | 聚氨酯 | 北京天地和协科技有限公司 | 北京天地和协科技有限公司 | C02070300401003084380001466 | MMPCVCBJ2-50-20 | MMPCVCBJ2-50-20
15706 | 通用介入 | 2-1 | 2-2 | 中心静脉导管类 | 中心静脉导管（cvc） | 抗感染型 | 双腔型 | 已维护 | 国械注准20173033288 | 一次性使用含药中心静脉导管包 | 一次性使用含药中心静脉导管包 | 聚氨酯 | 北京天地和协科技有限公司 | 北京天地和协科技有限公司 | C02070300401003084380001303 | MMPCVCBJY2-50-15 | MMPCVCBJY2-50-15
15706 | 通用介入 | 2-1 | 2-2 | 中心静脉导管类 | 中心静脉导管（cvc） | 抗感染型 | 双腔型 | 已维护 | 国械注准20173033288 | 一次性使用含药中心静脉导管包 | 一次性使用含药中心静脉导管包 | 聚氨酯 | 北京天地和协科技有限公司 | 北京天地和协科技有限公司 | C02070300401003084380001419 | MMPCVCB2-50-15 | MMPCVCB2-50-15
15706 | 通用介入 | 2-1 | 2-2 | 中心静脉导管类 | 中心静脉导管（cvc） | 抗感染型 | 双腔型 | 已维护 | 国械注准20173033288 | 一次性使用含药中心静脉导管包 | 一次性使用含药中心静脉导管包 | 聚氨酯 | 北京天地和协科技有限公司 | 北京天地和协科技有限公司 | C02070300401003084380001535 | MMPCVCBY2-50-15 | MMPCVCBY2-50-15
15706 | 通用介入 | 2-1 | 2-2 | 中心静脉导管类 | 中心静脉导管（cvc） | 抗感染型 | 双腔型 | 已维护 | 国械注准20173033288 | 一次性使用含药中心静脉导管包 | 一次性使用含药中心静脉导管包 | 聚氨酯 | 北京天地和协科技有限公司 | 北京天地和协科技有限公司 | C02070300401003084380001551 | MMPCVCBJ2-50-15 | MMPCVCBJ2-50-15
15706 | 通用介入 | 2-1 | 2-2 | 中心静脉导管类 | 中心静脉导管（cvc） | 抗感染型 | 双腔型 | 已维护 | 国械注准20173033288 | 一次性使用含药中心静脉导管包 | 一次性使用含药中心静脉导管包 | 聚氨酯 | 北京天地和协科技有限公司 | 北京天地和协科技有限公司 | C02070300401003084380001298 | MMPCVCBJ2-50-13 | MMPCVCBJ2-50-13
15706 | 通用介入 | 2-1 | 2-2 | 中心静脉导管类 | 中心静脉导管（cvc） | 抗感染型 | 双腔型 | 已维护 | 国械注准20173033288 | 一次性使用含药中心静脉导管包 | 一次性使用含药中心静脉导管包 | 聚氨酯 | 北京天地和协科技有限公司 | 北京天地和协科技有限公司 | C02070300401003084380001418 | MMPCVCBJY2-50-13 | MMPCVCBJY2-50-13
15706 | 通用介入 | 2-1 | 2-2 | 中心静脉导管类 | 中心静脉导管（cvc） | 抗感染型 | 双腔型 | 已维护 | 国械注准20173033288 | 一次性使用含药中心静脉导管包 | 一次性使用含药中心静脉导管包 | 聚氨酯 | 北京天地和协科技有限公司 | 北京天地和协科技有限公司 | C02070300401003084380001513 | MMPCVCBY2-50-13 | MMPCVCBY2-50-13
15706 | 通用介入 | 2-1 | 2-2 | 中心静脉导管类 | 中心静脉导管（cvc） | 抗感染型 | 双腔型 | 已维护 | 国械注准20173033288 | 一次性使用含药中心静脉导管包 | 一次性使用含药中心静脉导管包 | 聚氨酯 | 北京天地和协科技有限公司 | 北京天地和协科技有限公司 | C02070300401003084380001684 | MMPCVCB2-50-13 | MMPCVCB2-50-13
15706 | 通用介入 | 2-1 | 2-2 | 中心静脉导管类 | 中心静脉导管（cvc） | 抗感染型 | 双腔型 | 已维护 | 国械注准20173033288 | 一次性使用含药中心静脉导管包 | 一次性使用含药中心静脉导管包 | 聚氨酯 | 北京天地和协科技有限公司 | 北京天地和协科技有限公司 | C02070300401003084380001265 | MMPCVCBJ2-50-08 | MMPCVCBJ2-50-08
15706 | 通用介入 | 2-1 | 2-2 | 中心静脉导管类 | 中心静脉导管（cvc） | 抗感染型 | 双腔型 | 已维护 | 国械注准20173033288 | 一次性使用含药中心静脉导管包 | 一次性使用含药中心静脉导管包 | 聚氨酯 | 北京天地和协科技有限公司 | 北京天地和协科技有限公司 | C02070300401003084380001485 | MMPCVCBJY2-50-08 | MMPCVCBJY2-50-08
15706 | 通用介入 | 2-1 | 2-2 | 中心静脉导管类 | 中心静脉导管（cvc） | 抗感染型 | 双腔型 | 已维护 | 国械注准20173033288 | 一次性使用含药中心静脉导管包 | 一次性使用含药中心静脉导管包 | 聚氨酯 | 北京天地和协科技有限公司 | 北京天地和协科技有限公司 | C02070300401003084380001584 | MMPCVCBY2-50-08 | MMPCVCBY2-50-08
15706 | 通用介入 | 2-1 | 2-2 | 中心静脉导管类 | 中心静脉导管（cvc） | 抗感染型 | 双腔型 | 已维护 | 国械注准20173033288 | 一次性使用含药中心静脉导管包 | 一次性使用含药中心静脉导管包 | 聚氨酯 | 北京天地和协科技有限公司 | 北京天地和协科技有限公司 | C02070300401003084380001725 | MMPCVCB2-50-08 | MMPCVCB2-50-08
15706 | 通用介入 | 2-1 | 2-2 | 中心静脉导管类 | 中心静脉导管（cvc） | 抗感染型 | 双腔型 | 已维护 | 国械注准20173033288 | 一次性使用含药中心静脉导管包 | 一次性使用含药中心静脉导管包 | 聚氨酯 | 北京天地和协科技有限公司 | 北京天地和协科技有限公司 | C02070300401003084380001325 | MMPCVCBY2-40-15 | MMPCVCBY2-40-15
15706 | 通用介入 | 2-1 | 2-2 | 中心静脉导管类 | 中心静脉导管（cvc） | 抗感染型 | 双腔型 | 已维护 | 国械注准20173033288 | 一次性使用含药中心静脉导管包 | 一次性使用含药中心静脉导管包 | 聚氨酯 | 北京天地和协科技有限公司 | 北京天地和协科技有限公司 | C02070300401003084380001549 | MMPCVCB2-40-15 | MMPCVCB2-40-15
15706 | 通用介入 | 2-1 | 2-2 | 中心静脉导管类 | 中心静脉导管（cvc） | 抗感染型 | 双腔型 | 已维护 | 国械注准20173033288 | 一次性使用含药中心静脉导管包 | 一次性使用含药中心静脉导管包 | 聚氨酯 | 北京天地和协科技有限公司 | 北京天地和协科技有限公司 | C02070300401003084380001623 | MMPCVCBJY2-40-15 | MMPCVCBJY2-40-15
15706 | 通用介入 | 2-1 | 2-2 | 中心静脉导管类 | 中心静脉导管（cvc） | 抗感染型 | 双腔型 | 已维护 | 国械注准20173033288 | 一次性使用含药中心静脉导管包 | 一次性使用含药中心静脉导管包 | 聚氨酯 | 北京天地和协科技有限公司 | 北京天地和协科技有限公司 | C02070300401003084380001707 | MMPCVCBJ2-40-15 | MMPCVCBJ2-40-15
15706 | 通用介入 | 2-1 | 2-2 | 中心静脉导管类 | 中心静脉导管（cvc） | 抗感染型 | 双腔型 | 已维护 | 国械注准20173033288 | 一次性使用含药中心静脉导管包 | 一次性使用含药中心静脉导管包 | 聚氨酯 | 北京天地和协科技有限公司 | 北京天地和协科技有限公司 | C02070300401003084380001311 | MMPCVCBJ2-40-13 | MMPCVCBJ2-40-13
15706 | 通用介入 | 2-1 | 2-2 | 中心静脉导管类 | 中心静脉导管（cvc） | 抗感染型 | 双腔型 | 已维护 | 国械注准20173033288 | 一次性使用含药中心静脉导管包 | 一次性使用含药中心静脉导管包 | 聚氨酯 | 北京天地和协科技有限公司 | 北京天地和协科技有限公司 | C02070300401003084380001404 | MMPCVCB2-40-13 | MMPCVCB2-40-13
15706 | 通用介入 | 2-1 | 2-2 | 中心静脉导管类 | 中心静脉导管（cvc） | 抗感染型 | 双腔型 | 已维护 | 国械注准20173033288 | 一次性使用含药中心静脉导管包 | 一次性使用含药中心静脉导管包 | 聚氨酯 | 北京天地和协科技有限公司 | 北京天地和协科技有限公司 | C02070300401003084380001554 | MMPCVCBY2-40-13 | MMPCVCBY2-40-13
15706 | 通用介入 | 2-1 | 2-2 | 中心静脉导管类 | 中心静脉导管（cvc） | 抗感染型 | 双腔型 | 已维护 | 国械注准20173033288 | 一次性使用含药中心静脉导管包 | 一次性使用含药中心静脉导管包 | 聚氨酯 | 北京天地和协科技有限公司 | 北京天地和协科技有限公司 | C02070300401003084380001586 | MMPCVCBJY2-40-13 | MMPCVCBJY2-40-13
15706 | 通用介入 | 2-1 | 2-2 | 中心静脉导管类 | 中心静脉导管（cvc） | 抗感染型 | 双腔型 | 已维护 | 国械注准20173033288 | 一次性使用含药中心静脉导管包 | 一次性使用含药中心静脉导管包 | 聚氨酯 | 北京天地和协科技有限公司 | 北京天地和协科技有限公司 | C02070300401003084380001271 | MMPCVCBY2-40-08 | MMPCVCBY2-40-08
15706 | 通用介入 | 2-1 | 2-2 | 中心静脉导管类 | 中心静脉导管（cvc） | 抗感染型 | 双腔型 | 已维护 | 国械注准20173033288 | 一次性使用含药中心静脉导管包 | 一次性使用含药中心静脉导管包 | 聚氨酯 | 北京天地和协科技有限公司 | 北京天地和协科技有限公司 | C02070300401003084380001443 | MMPCVCBJ2-40-08 | MMPCVCBJ2-40-08
15706 | 通用介入 | 2-1 | 2-2 | 中心静脉导管类 | 中心静脉导管（cvc） | 抗感染型 | 双腔型 | 已维护 | 国械注准20173033288 | 一次性使用含药中心静脉导管包 | 一次性使用含药中心静脉导管包 | 聚氨酯 | 北京天地和协科技有限公司 | 北京天地和协科技有限公司 | C02070300401003084380001467 | MMPCVCB2-40-08 | MMPCVCB2-40-08
15706 | 通用介入 | 2-1 | 2-2 | 中心静脉导管类 | 中心静脉导管（cvc） | 抗感染型 | 双腔型 | 已维护 | 国械注准20173033288 | 一次性使用含药中心静脉导管包 | 一次性使用含药中心静脉导管包 | 聚氨酯 | 北京天地和协科技有限公司 | 北京天地和协科技有限公司 | C02070300401003084380001495 | MMPCVCBJY2-40-08 | MMPCVCBJY2-40-08
15706 | 通用介入 | 2-1 | 2-2 | 中心静脉导管类 | 中心静脉导管（cvc） | 抗感染型 | 双腔型 | 已维护 | 国械注准20173033288 | 一次性使用含药中心静脉导管包 | 一次性使用含药中心静脉导管包 | 聚氨酯 | 北京天地和协科技有限公司 | 北京天地和协科技有限公司 | C02070300401003084380001497 | MMPCVCB2-40-05 | MMPCVCB2-40-05
15706 | 通用介入 | 2-1 | 2-2 | 中心静脉导管类 | 中心静脉导管（cvc） | 抗感染型 | 双腔型 | 已维护 | 国械注准20173033288 | 一次性使用含药中心静脉导管包 | 一次性使用含药中心静脉导管包 | 聚氨酯 | 北京天地和协科技有限公司 | 北京天地和协科技有限公司 | C02070300401003084380001553 | MMPCVCBJY2-40-05 | MMPCVCBJY2-40-05
15706 | 通用介入 | 2-1 | 2-2 | 中心静脉导管类 | 中心静脉导管（cvc） | 抗感染型 | 双腔型 | 已维护 | 国械注准20173033288 | 一次性使用含药中心静脉导管包 | 一次性使用含药中心静脉导管包 | 聚氨酯 | 北京天地和协科技有限公司 | 北京天地和协科技有限公司 | C02070300401003084380001587 | MMPCVCBY2-40-05 | MMPCVCBY2-40-05
15706 | 通用介入 | 2-1 | 2-2 | 中心静脉导管类 | 中心静脉导管（cvc） | 抗感染型 | 双腔型 | 已维护 | 国械注准20173033288 | 一次性使用含药中心静脉导管包 | 一次性使用含药中心静脉导管包 | 聚氨酯 | 北京天地和协科技有限公司 | 北京天地和协科技有限公司 | C02070300401003084380001611 | MMPCVCBJ2-40-05 | MMPCVCBJ2-40-05
15709 | 通用介入 | 18 | 18 | 抓捕器 | 抓捕器 | / | / | 已维护 | 国械注准20233031422 | 多环圈套器 | 多环圈套器 | 聚丙烯扭矩、套环（镍钛合金丝、镀金钨丝）、PTFE套管（镍钛合金丝、PTFE热缩管） | 上海形状记忆合金材料有限公司 | 上海形状记忆合金材料有限公司 | C02071407400002033230000001 | DHQTQ-012-010 | DHQTQ-012-010
15709 | 通用介入 | 18 | 18 | 抓捕器 | 抓捕器 | / | / | 已维护 | 国械注准20233031422 | 多环圈套器 | 多环圈套器 | 聚丙烯扭矩、套环（镍钛合金丝、镀金钨丝）、PTFE套管（镍钛合金丝、PTFE热缩管） | 上海形状记忆合金材料有限公司 | 上海形状记忆合金材料有限公司 | C02071407400002033230000002 | DHQTQ-033-022 | DHQTQ-033-022
15709 | 通用介入 | 18 | 18 | 抓捕器 | 抓捕器 | / | / | 已维护 | 国械注准20233031422 | 多环圈套器 | 多环圈套器 | 聚丙烯扭矩、套环（镍钛合金丝、镀金钨丝）、PTFE套管（镍钛合金丝、PTFE热缩管） | 上海形状记忆合金材料有限公司 | 上海形状记忆合金材料有限公司 | C02071407400002033230000003 | DHQTQ-006-004 | DHQTQ-006-004
15709 | 通用介入 | 18 | 18 | 抓捕器 | 抓捕器 | / | / | 已维护 | 国械注准20233031422 | 多环圈套器 | 多环圈套器 | 聚丙烯扭矩、套环（镍钛合金丝、镀金钨丝）、PTFE套管（镍钛合金丝、PTFE热缩管） | 上海形状记忆合金材料有限公司 | 上海形状记忆合金材料有限公司 | C02071407400002033230000004 | DHQTQ-016-015 | DHQTQ-016-015
15709 | 通用介入 | 18 | 18 | 抓捕器 | 抓捕器 | / | / | 已维护 | 国械注准20233031422 | 多环圈套器 | 多环圈套器 | 聚丙烯扭矩、套环（镍钛合金丝、镀金钨丝）、PTFE套管（镍钛合金丝、PTFE热缩管） | 上海形状记忆合金材料有限公司 | 上海形状记忆合金材料有限公司 | C02071407400002033230000005 | DHQTQ-024-020 | DHQTQ-024-020
15709 | 通用介入 | 18 | 18 | 抓捕器 | 抓捕器 | / | / | 已维护 | 国械注准20233031422 | 多环圈套器 | 多环圈套器 | 聚丙烯扭矩、套环（镍钛合金丝、镀金钨丝）、PTFE套管（镍钛合金丝、PTFE热缩管） | 上海形状记忆合金材料有限公司 | 上海形状记忆合金材料有限公司 | C02071407400002033230000006 | DHQTQ-008-006 | DHQTQ-008-006
15712 | 通用介入 | 2-1 | 2-3 | 中心静脉导管类 | 中心静脉导管（cvc） | 抗感染型 | 多腔型 | 已维护 | 国械注准20173033288 | 一次性使用含药中心静脉导管包 | 一次性使用含药中心静脉导管包 | 聚氨酯 | 北京天地和协科技有限公司 | 北京天地和协科技有限公司 | C02070300401003084380001457 | MMPCVCBJY3-70-20 | MMPCVCBJY3-70-20
15712 | 通用介入 | 2-1 | 2-3 | 中心静脉导管类 | 中心静脉导管（cvc） | 抗感染型 | 多腔型 | 已维护 | 国械注准20173033288 | 一次性使用含药中心静脉导管包 | 一次性使用含药中心静脉导管包 | 聚氨酯 | 北京天地和协科技有限公司 | 北京天地和协科技有限公司 | C02070300401003084380001482 | MMPCVCB3-70-20 | MMPCVCB3-70-20
15712 | 通用介入 | 2-1 | 2-3 | 中心静脉导管类 | 中心静脉导管（cvc） | 抗感染型 | 多腔型 | 已维护 | 国械注准20173033288 | 一次性使用含药中心静脉导管包 | 一次性使用含药中心静脉导管包 | 聚氨酯 | 北京天地和协科技有限公司 | 北京天地和协科技有限公司 | C02070300401003084380001514 | MMPCVCBJ3-70-20 | MMPCVCBJ3-70-20
15712 | 通用介入 | 2-1 | 2-3 | 中心静脉导管类 | 中心静脉导管（cvc） | 抗感染型 | 多腔型 | 已维护 | 国械注准20173033288 | 一次性使用含药中心静脉导管包 | 一次性使用含药中心静脉导管包 | 聚氨酯 | 北京天地和协科技有限公司 | 北京天地和协科技有限公司 | C02070300401003084380001523 | MMPCVCBY3-70-20 | MMPCVCBY3-70-20
15712 | 通用介入 | 2-1 | 2-3 | 中心静脉导管类 | 中心静脉导管（cvc） | 抗感染型 | 多腔型 | 已维护 | 国械注准20173033288 | 一次性使用含药中心静脉导管包 | 一次性使用含药中心静脉导管包 | 聚氨酯 | 北京天地和协科技有限公司 | 北京天地和协科技有限公司 | C02070300401003084380001260 | MMPCVCBJY3-70-15 | MMPCVCBJY3-70-15
15712 | 通用介入 | 2-1 | 2-3 | 中心静脉导管类 | 中心静脉导管（cvc） | 抗感染型 | 多腔型 | 已维护 | 国械注准20173033288 | 一次性使用含药中心静脉导管包 | 一次性使用含药中心静脉导管包 | 聚氨酯 | 北京天地和协科技有限公司 | 北京天地和协科技有限公司 | C02070300401003084380001296 | MMPCVCBY3-70-15 | MMPCVCBY3-70-15
15712 | 通用介入 | 2-1 | 2-3 | 中心静脉导管类 | 中心静脉导管（cvc） | 抗感染型 | 多腔型 | 已维护 | 国械注准20173033288 | 一次性使用含药中心静脉导管包 | 一次性使用含药中心静脉导管包 | 聚氨酯 | 北京天地和协科技有限公司 | 北京天地和协科技有限公司 | C02070300401003084380001411 | MMPCVCB3-70-15 | MMPCVCB3-70-15
15712 | 通用介入 | 2-1 | 2-3 | 中心静脉导管类 | 中心静脉导管（cvc） | 抗感染型 | 多腔型 | 已维护 | 国械注准20173033288 | 一次性使用含药中心静脉导管包 | 一次性使用含药中心静脉导管包 | 聚氨酯 | 北京天地和协科技有限公司 | 北京天地和协科技有限公司 | C02070300401003084380001515 | MMPCVCBJ3-70-15 | MMPCVCBJ3-70-15
15712 | 通用介入 | 2-1 | 2-3 | 中心静脉导管类 | 中心静脉导管（cvc） | 抗感染型 | 多腔型 | 已维护 | 国械注准20173033288 | 一次性使用含药中心静脉导管包 | 一次性使用含药中心静脉导管包 | 聚氨酯 | 北京天地和协科技有限公司 | 北京天地和协科技有限公司 | C02070300401003084380001252 | MMPCVCB3-55-20 | MMPCVCB3-55-20
15712 | 通用介入 | 2-1 | 2-3 | 中心静脉导管类 | 中心静脉导管（cvc） | 抗感染型 | 多腔型 | 已维护 | 国械注准20173033288 | 一次性使用含药中心静脉导管包 | 一次性使用含药中心静脉导管包 | 聚氨酯 | 北京天地和协科技有限公司 | 北京天地和协科技有限公司 | C02070300401003084380001309 | MMPCVCBY3-55-20 | MMPCVCBY3-55-20
15712 | 通用介入 | 2-1 | 2-3 | 中心静脉导管类 | 中心静脉导管（cvc） | 抗感染型 | 多腔型 | 已维护 | 国械注准20173033288 | 一次性使用含药中心静脉导管包 | 一次性使用含药中心静脉导管包 | 聚氨酯 | 北京天地和协科技有限公司 | 北京天地和协科技有限公司 | C02070300401003084380001337 | MMPCVCBJY3-55-20 | MMPCVCBJY3-55-20
15712 | 通用介入 | 2-1 | 2-3 | 中心静脉导管类 | 中心静脉导管（cvc） | 抗感染型 | 多腔型 | 已维护 | 国械注准20173033288 | 一次性使用含药中心静脉导管包 | 一次性使用含药中心静脉导管包 | 聚氨酯 | 北京天地和协科技有限公司 | 北京天地和协科技有限公司 | C02070300401003084380001532 | MMPCVCBJ3-55-20 | MMPCVCBJ3-55-20
15712 | 通用介入 | 2-1 | 2-3 | 中心静脉导管类 | 中心静脉导管（cvc） | 抗感染型 | 多腔型 | 已维护 | 国械注准20173033288 | 一次性使用含药中心静脉导管包 | 一次性使用含药中心静脉导管包 | 聚氨酯 | 北京天地和协科技有限公司 | 北京天地和协科技有限公司 | C02070300401003084380001247 | MMPCVCBY3-55-13 | MMPCVCBY3-55-13
15712 | 通用介入 | 2-1 | 2-3 | 中心静脉导管类 | 中心静脉导管（cvc） | 抗感染型 | 多腔型 | 已维护 | 国械注准20173033288 | 一次性使用含药中心静脉导管包 | 一次性使用含药中心静脉导管包 | 聚氨酯 | 北京天地和协科技有限公司 | 北京天地和协科技有限公司 | C02070300401003084380001258 | MMPCVCBJ3-55-13 | MMPCVCBJ3-55-13
15712 | 通用介入 | 2-1 | 2-3 | 中心静脉导管类 | 中心静脉导管（cvc） | 抗感染型 | 多腔型 | 已维护 | 国械注准20173033288 | 一次性使用含药中心静脉导管包 | 一次性使用含药中心静脉导管包 | 聚氨酯 | 北京天地和协科技有限公司 | 北京天地和协科技有限公司 | C02070300401003084380001430 | MMPCVCB3-55-13 | MMPCVCB3-55-13
15712 | 通用介入 | 2-1 | 2-3 | 中心静脉导管类 | 中心静脉导管（cvc） | 抗感染型 | 多腔型 | 已维护 | 国械注准20173033288 | 一次性使用含药中心静脉导管包 | 一次性使用含药中心静脉导管包 | 聚氨酯 | 北京天地和协科技有限公司 | 北京天地和协科技有限公司 | C02070300401003084380001548 | MMPCVCBJY3-55-13 | MMPCVCBJY3-55-13
15712 | 通用介入 | 2-1 | 2-3 | 中心静脉导管类 | 中心静脉导管（cvc） | 抗感染型 | 多腔型 | 已维护 | 国械注准20173033288 | 一次性使用含药中心静脉导管包 | 一次性使用含药中心静脉导管包 | 聚氨酯 | 北京天地和协科技有限公司 | 北京天地和协科技有限公司 | C02070300401003084380001292 | MMPCVCB3-55-08 | MMPCVCB3-55-08
15712 | 通用介入 | 2-1 | 2-3 | 中心静脉导管类 | 中心静脉导管（cvc） | 抗感染型 | 多腔型 | 已维护 | 国械注准20173033288 | 一次性使用含药中心静脉导管包 | 一次性使用含药中心静脉导管包 | 聚氨酯 | 北京天地和协科技有限公司 | 北京天地和协科技有限公司 | C02070300401003084380001539 | MMPCVCBJY3-55-08 | MMPCVCBJY3-55-08
15712 | 通用介入 | 2-1 | 2-3 | 中心静脉导管类 | 中心静脉导管（cvc） | 抗感染型 | 多腔型 | 已维护 | 国械注准20173033288 | 一次性使用含药中心静脉导管包 | 一次性使用含药中心静脉导管包 | 聚氨酯 | 北京天地和协科技有限公司 | 北京天地和协科技有限公司 | C02070300401003084380001617 | MMPCVCBY3-55-08 | MMPCVCBY3-55-08
15712 | 通用介入 | 2-1 | 2-3 | 中心静脉导管类 | 中心静脉导管（cvc） | 抗感染型 | 多腔型 | 已维护 | 国械注准20173033288 | 一次性使用含药中心静脉导管包 | 一次性使用含药中心静脉导管包 | 聚氨酯 | 北京天地和协科技有限公司 | 北京天地和协科技有限公司 | C02070300401003084380001625 | MMPCVCBJ3-55-08 | MMPCVCBJ3-55-08
15725 | 通用介入 | 17 | 17 | 血管止血装置 | 非侵入式 | / | / | 已维护 | 粤械注准20242140043 | 股动脉压迫止血器 | 股动脉压迫止血器 | 注塑件材质为PA66＋30GF，固定带材质为尼龙，柔性压垫材质为硅胶。 | 深圳市益心达医学新技术有限公司 | 深圳市益心达医学新技术有限公司 | C02071207300003104950000007 | SCW-GDM-01 | SCW-GDM-01
15731 | 通用介入 | 13-1 | 13-1 | 造影导丝 | 亲水型 | / | 长度≤180CM | 已维护 | 湘械注准20252030122 | 亲水涂层导丝 | 亲水涂层导丝 | 镍钛合金、含钨聚氨酯、聚乙烯吡络烷酮 | 湖南埃普特医疗器械有限公司 | 湖南埃普特医疗器械有限公司 | C02070600300000004460000546 | 直径:0.018",导丝弯形:S,导丝长度:80cm,导丝柔软度:标准 | 10S11808
15731 | 通用介入 | 13-1 | 13-1 | 造影导丝 | 亲水型 | / | 长度≤180CM | 已维护 | 湘械注准20252030122 | 亲水涂层导丝 | 亲水涂层导丝 | 镍钛合金、含钨聚氨酯、聚乙烯吡络烷酮 | 湖南埃普特医疗器械有限公司 | 湖南埃普特医疗器械有限公司 | C02070600300000004460000543 | 直径:0.018",导丝弯形:S,导丝长度:50cm,导丝柔软度:标准 | 10S11805
15731 | 通用介入 | 13-1 | 13-1 | 造影导丝 | 亲水型 | / | 长度≤180CM | 已维护 | 湘械注准20252030122 | 亲水涂层导丝 | 亲水涂层导丝 | 镍钛合金、含钨聚氨酯、聚乙烯吡络烷酮 | 湖南埃普特医疗器械有限公司 | 湖南埃普特医疗器械有限公司 | C02070600300000004460000045 | 直径:0.038",导丝弯形:S,导丝长度:80cm,导丝柔软度:加硬 | 10S23808
15731 | 通用介入 | 13-1 | 13-1 | 造影导丝 | 亲水型 | / | 长度≤180CM | 已维护 | 湘械注准20252030122 | 亲水涂层导丝 | 亲水涂层导丝 | 镍钛合金、含钨聚氨酯、聚乙烯吡络烷酮 | 湖南埃普特医疗器械有限公司 | 湖南埃普特医疗器械有限公司 | C02070600300000004460000253 | 直径:0.038",导丝弯形:S,导丝长度:50cm,导丝柔软度:加硬 | 10S23805
15731 | 通用介入 | 13-1 | 13-1 | 造影导丝 | 亲水型 | / | 长度≤180CM | 已维护 | 湘械注准20252030122 | 亲水涂层导丝 | 亲水涂层导丝 | 镍钛合金、含钨聚氨酯、聚乙烯吡络烷酮 | 湖南埃普特医疗器械有限公司 | 湖南埃普特医疗器械有限公司 | C02070600300000004460000222 | 直径:0.035",导丝弯形:S,导丝长度:80cm,导丝柔软度:标准 | 10S13508
15731 | 通用介入 | 13-1 | 13-1 | 造影导丝 | 亲水型 | / | 长度≤180CM | 已维护 | 湘械注准20252030122 | 亲水涂层导丝 | 亲水涂层导丝 | 镍钛合金、含钨聚氨酯、聚乙烯吡络烷酮 | 湖南埃普特医疗器械有限公司 | 湖南埃普特医疗器械有限公司 | C02070600300000004460000047 | 直径:0.035",导丝弯形:S,导丝长度:50cm,导丝柔软度:标准 | 10S13505
15731 | 通用介入 | 13-1 | 13-1 | 造影导丝 | 亲水型 | / | 长度≤180CM | 已维护 | 湘械注准20252030122 | 亲水涂层导丝 | 亲水涂层导丝 | 镍钛合金、含钨聚氨酯、聚乙烯吡络烷酮 | 湖南埃普特医疗器械有限公司 | 湖南埃普特医疗器械有限公司 | C02070600300000004460000263 | 直径:0.025",导丝弯形:S,导丝长度:80cm,导丝柔软度:标准 | 10S12508
15731 | 通用介入 | 13-1 | 13-1 | 造影导丝 | 亲水型 | / | 长度≤180CM | 已维护 | 湘械注准20252030122 | 亲水涂层导丝 | 亲水涂层导丝 | 镍钛合金、含钨聚氨酯、聚乙烯吡络烷酮 | 湖南埃普特医疗器械有限公司 | 湖南埃普特医疗器械有限公司 | C02070600300000004460000171 | 直径:0.025",导丝弯形:S,导丝长度:50cm,导丝柔软度:标准 | 10S12505
15731 | 通用介入 | 13-1 | 13-1 | 造影导丝 | 亲水型 | / | 长度≤180CM | 已维护 | 湘械注准20252030122 | 亲水涂层导丝 | 亲水涂层导丝 | 镍钛合金、含钨聚氨酯、聚乙烯吡络烷酮 | 湖南埃普特医疗器械有限公司 | 湖南埃普特医疗器械有限公司 | C02070600300000004460000286 | 直径:0.032",导丝弯形:S,导丝长度:80cm,导丝柔软度:软 | 10S03208
15731 | 通用介入 | 13-1 | 13-1 | 造影导丝 | 亲水型 | / | 长度≤180CM | 已维护 | 湘械注准20252030122 | 亲水涂层导丝 | 亲水涂层导丝 | 镍钛合金、含钨聚氨酯、聚乙烯吡络烷酮 | 湖南埃普特医疗器械有限公司 | 湖南埃普特医疗器械有限公司 | C02070600300000004460000190 | 直径:0.032",导丝弯形:S,导丝长度:50cm,导丝柔软度:软 | 10S03205
15731 | 通用介入 | 13-1 | 13-1 | 造影导丝 | 亲水型 | / | 长度≤180CM | 已维护 | 湘械注准20252030122 | 亲水涂层导丝 | 亲水涂层导丝 | 镍钛合金、含钨聚氨酯、聚乙烯吡络烷酮 | 湖南埃普特医疗器械有限公司 | 湖南埃普特医疗器械有限公司 | C02070600300000004460000204 | 直径:0.035",导丝长度(cm):80,导丝弯形:J（R3.0mm）,导丝柔软度:标准 | 10J1350830
15731 | 通用介入 | 13-1 | 13-1 | 造影导丝 | 亲水型 | / | 长度≤180CM | 已维护 | 湘械注准20252030122 | 亲水涂层导丝 | 亲水涂层导丝 | 镍钛合金、含钨聚氨酯、聚乙烯吡络烷酮 | 湖南埃普特医疗器械有限公司 | 湖南埃普特医疗器械有限公司 | C02070600300000004460000174 | 直径:0.035",导丝长度(cm):80,导丝弯形:J（R2.0mm）,导丝柔软度:标准 | 10J1350820
15731 | 通用介入 | 13-1 | 13-1 | 造影导丝 | 亲水型 | / | 长度≤180CM | 已维护 | 湘械注准20252030122 | 亲水涂层导丝 | 亲水涂层导丝 | 镍钛合金、含钨聚氨酯、聚乙烯吡络烷酮 | 湖南埃普特医疗器械有限公司 | 湖南埃普特医疗器械有限公司 | C02070600300000004460000026 | 直径:0.035",导丝长度(cm):80,导丝弯形:J（R4.0mm）,导丝柔软度:标准 | 10J13508
15731 | 通用介入 | 13-1 | 13-1 | 造影导丝 | 亲水型 | / | 长度≤180CM | 已维护 | 湘械注准20252030122 | 亲水涂层导丝 | 亲水涂层导丝 | 镍钛合金、含钨聚氨酯、聚乙烯吡络烷酮 | 湖南埃普特医疗器械有限公司 | 湖南埃普特医疗器械有限公司 | C02070600300000004460000049 | 直径:0.035",导丝长度(cm):50,导丝弯形:J（R3.0mm）,导丝柔软度:标准 | 10J1350530
15731 | 通用介入 | 13-1 | 13-1 | 造影导丝 | 亲水型 | / | 长度≤180CM | 已维护 | 湘械注准20252030122 | 亲水涂层导丝 | 亲水涂层导丝 | 镍钛合金、含钨聚氨酯、聚乙烯吡络烷酮 | 湖南埃普特医疗器械有限公司 | 湖南埃普特医疗器械有限公司 | C02070600300000004460000099 | 直径:0.035",导丝长度(cm):50,导丝弯形:J（R2.0mm）,导丝柔软度:标准 | 10J1350520
15731 | 通用介入 | 13-1 | 13-1 | 造影导丝 | 亲水型 | / | 长度≤180CM | 已维护 | 湘械注准20252030122 | 亲水涂层导丝 | 亲水涂层导丝 | 镍钛合金、含钨聚氨酯、聚乙烯吡络烷酮 | 湖南埃普特医疗器械有限公司 | 湖南埃普特医疗器械有限公司 | C02070600300000004460000225 | 直径:0.035",导丝长度(cm):50,导丝弯形:J（R4.0mm）,导丝柔软度:标准 | 10J13505
15731 | 通用介入 | 13-1 | 13-1 | 造影导丝 | 亲水型 | / | 长度≤180CM | 已维护 | 湘械注准20252030122 | 亲水涂层导丝 | 亲水涂层导丝 | 镍钛合金、含钨聚氨酯、聚乙烯吡络烷酮 | 湖南埃普特医疗器械有限公司 | 湖南埃普特医疗器械有限公司 | C02070600300000004460000237 | 直径:0.025",导丝长度(cm):80,导丝弯形:J（R3.0mm）,导丝柔软度:标准 | 10J1250830
15731 | 通用介入 | 13-1 | 13-1 | 造影导丝 | 亲水型 | / | 长度≤180CM | 已维护 | 湘械注准20252030122 | 亲水涂层导丝 | 亲水涂层导丝 | 镍钛合金、含钨聚氨酯、聚乙烯吡络烷酮 | 湖南埃普特医疗器械有限公司 | 湖南埃普特医疗器械有限公司 | C02070600300000004460000260 | 直径:0.025",导丝长度(cm):80,导丝弯形:J（R2.0mm）,导丝柔软度:标准 | 10J1250820
15731 | 通用介入 | 13-1 | 13-1 | 造影导丝 | 亲水型 | / | 长度≤180CM | 已维护 | 湘械注准20252030122 | 亲水涂层导丝 | 亲水涂层导丝 | 镍钛合金、含钨聚氨酯、聚乙烯吡络烷酮 | 湖南埃普特医疗器械有限公司 | 湖南埃普特医疗器械有限公司 | C02070600300000004460000210 | 直径:0.025",导丝长度(cm):80,导丝弯形:J（R4.0mm）,导丝柔软度:标准 | 10J12508
15731 | 通用介入 | 13-1 | 13-1 | 造影导丝 | 亲水型 | / | 长度≤180CM | 已维护 | 湘械注准20252030122 | 亲水涂层导丝 | 亲水涂层导丝 | 镍钛合金、含钨聚氨酯、聚乙烯吡络烷酮 | 湖南埃普特医疗器械有限公司 | 湖南埃普特医疗器械有限公司 | C02070600300000004460000077 | 直径:0.025",导丝长度(cm):50,导丝弯形:J（R3.0mm）,导丝柔软度:标准 | 10J1250530
15731 | 通用介入 | 13-1 | 13-1 | 造影导丝 | 亲水型 | / | 长度≤180CM | 已维护 | 湘械注准20252030122 | 亲水涂层导丝 | 亲水涂层导丝 | 镍钛合金、含钨聚氨酯、聚乙烯吡络烷酮 | 湖南埃普特医疗器械有限公司 | 湖南埃普特医疗器械有限公司 | C02070600300000004460000178 | 直径:0.025",导丝长度(cm):50,导丝弯形:J（R2.0mm）,导丝柔软度:标准 | 10J1250520
15731 | 通用介入 | 13-1 | 13-1 | 造影导丝 | 亲水型 | / | 长度≤180CM | 已维护 | 湘械注准20252030122 | 亲水涂层导丝 | 亲水涂层导丝 | 镍钛合金、含钨聚氨酯、聚乙烯吡络烷酮 | 湖南埃普特医疗器械有限公司 | 湖南埃普特医疗器械有限公司 | C02070600300000004460000207 | 直径:0.025",导丝长度(cm):50,导丝弯形:J（R4.0mm）,导丝柔软度:标准 | 10J12505
15731 | 通用介入 | 13-1 | 13-1 | 造影导丝 | 亲水型 | / | 长度≤180CM | 已维护 | 湘械注准20252030122 | 亲水涂层导丝 | 亲水涂层导丝 | 镍钛合金、含钨聚氨酯、聚乙烯吡络烷酮 | 湖南埃普特医疗器械有限公司 | 湖南埃普特医疗器械有限公司 | C02070600300000004460000235 | 直径:0.038",导丝弯形:A,导丝长度:80cm,导丝柔软度:加硬 | 10A23808
15731 | 通用介入 | 13-1 | 13-1 | 造影导丝 | 亲水型 | / | 长度≤180CM | 已维护 | 湘械注准20252030122 | 亲水涂层导丝 | 亲水涂层导丝 | 镍钛合金、含钨聚氨酯、聚乙烯吡络烷酮 | 湖南埃普特医疗器械有限公司 | 湖南埃普特医疗器械有限公司 | C02070600300000004460000293 | 直径:0.038",导丝弯形:A,导丝长度:50cm,导丝柔软度:加硬 | 10A23805
15731 | 通用介入 | 13-1 | 13-1 | 造影导丝 | 亲水型 | / | 长度≤180CM | 已维护 | 湘械注准20252030122 | 亲水涂层导丝 | 亲水涂层导丝 | 镍钛合金、含钨聚氨酯、聚乙烯吡络烷酮 | 湖南埃普特医疗器械有限公司 | 湖南埃普特医疗器械有限公司 | C02070600300000004460000218 | 直径:0.035",导丝弯形:A,导丝长度:80cm,导丝柔软度:标准 | 10A13508
15731 | 通用介入 | 13-1 | 13-1 | 造影导丝 | 亲水型 | / | 长度≤180CM | 已维护 | 湘械注准20252030122 | 亲水涂层导丝 | 亲水涂层导丝 | 镍钛合金、含钨聚氨酯、聚乙烯吡络烷酮 | 湖南埃普特医疗器械有限公司 | 湖南埃普特医疗器械有限公司 | C02070600300000004460000056 | 直径:0.035",导丝弯形:A,导丝长度:50cm,导丝柔软度:标准 | 10A13505
15731 | 通用介入 | 13-1 | 13-1 | 造影导丝 | 亲水型 | / | 长度≤180CM | 已维护 | 湘械注准20252030122 | 亲水涂层导丝 | 亲水涂层导丝 | 镍钛合金、含钨聚氨酯、聚乙烯吡络烷酮 | 湖南埃普特医疗器械有限公司 | 湖南埃普特医疗器械有限公司 | C02070600300000004460000185 | 直径:0.025",导丝弯形:A,导丝长度:80cm,导丝柔软度:标准 | 10A12508
15731 | 通用介入 | 13-1 | 13-1 | 造影导丝 | 亲水型 | / | 长度≤180CM | 已维护 | 湘械注准20252030122 | 亲水涂层导丝 | 亲水涂层导丝 | 镍钛合金、含钨聚氨酯、聚乙烯吡络烷酮 | 湖南埃普特医疗器械有限公司 | 湖南埃普特医疗器械有限公司 | C02070600300000004460000242 | 直径:0.025",导丝弯形:A,导丝长度:50cm,导丝柔软度:标准 | 10A12505
15731 | 通用介入 | 13-1 | 13-1 | 造影导丝 | 亲水型 | / | 长度≤180CM | 已维护 | 湘械注准20252030122 | 亲水涂层导丝 | 亲水涂层导丝 | 镍钛合金、含钨聚氨酯、聚乙烯吡络烷酮 | 湖南埃普特医疗器械有限公司 | 湖南埃普特医疗器械有限公司 | C02070600300000004460000141 | 直径:0.032",导丝弯形:A,导丝长度:80cm,导丝柔软度:软 | 10A03208
15731 | 通用介入 | 13-1 | 13-1 | 造影导丝 | 亲水型 | / | 长度≤180CM | 已维护 | 湘械注准20252030122 | 亲水涂层导丝 | 亲水涂层导丝 | 镍钛合金、含钨聚氨酯、聚乙烯吡络烷酮 | 湖南埃普特医疗器械有限公司 | 湖南埃普特医疗器械有限公司 | C02070600300000004460000297 | 直径:0.032",导丝弯形:A,导丝长度:50cm,导丝柔软度:软 | 10A03205
15732 | 通用介入 | 20 | 20 | 环形注射器 | 环形注射器 | / | / | 已维护 | 国械注准20233030759 | 一次性使用环柄注射器 | 一次性使用环柄注射器 | PP | 深圳市保安医疗用品有限公司 | 深圳市保安医疗用品有限公司 | C02071705400000112410000002 | 12ml | 12ml
15734 | 通用介入 | 13-1 | 13-1 | 造影导丝 | 亲水型 | / | 长度≤180CM | 已维护 | 湘械注准20252030302 | 亲水涂层导丝 | 亲水涂层导丝 | 镍钛芯丝 | 湖南埃普特医疗器械有限公司 | 湖南埃普特医疗器械有限公司 | C02070600300000004460001257 | HS03518Q | HS03518Q
15734 | 通用介入 | 13-1 | 13-1 | 造影导丝 | 亲水型 | / | 长度≤180CM | 已维护 | 湘械注准20252030302 | 亲水涂层导丝 | 亲水涂层导丝 | 镍钛芯丝 | 湖南埃普特医疗器械有限公司 | 湖南埃普特医疗器械有限公司 | C02070600300000004460001254 | HS13218Q | HS13218Q
15734 | 通用介入 | 13-1 | 13-1 | 造影导丝 | 亲水型 | / | 长度≤180CM | 已维护 | 湘械注准20252030302 | 亲水涂层导丝 | 亲水涂层导丝 | 镍钛芯丝 | 湖南埃普特医疗器械有限公司 | 湖南埃普特医疗器械有限公司 | C02070600300000004460001255 | HA13218Q | HA13218Q
15734 | 通用介入 | 13-1 | 13-1 | 造影导丝 | 亲水型 | / | 长度≤180CM | 已维护 | 湘械注准20252030302 | 亲水涂层导丝 | 亲水涂层导丝 | 镍钛芯丝 | 湖南埃普特医疗器械有限公司 | 湖南埃普特医疗器械有限公司 | C02070600300000004460001198 | HS23218Q | HS23218Q
15734 | 通用介入 | 13-1 | 13-1 | 造影导丝 | 亲水型 | / | 长度≤180CM | 已维护 | 湘械注准20252030302 | 亲水涂层导丝 | 亲水涂层导丝 | 镍钛芯丝 | 湖南埃普特医疗器械有限公司 | 湖南埃普特医疗器械有限公司 | C02070600300000004460001199 | HA03212Q | HA03212Q
15734 | 通用介入 | 13-1 | 13-1 | 造影导丝 | 亲水型 | / | 长度≤180CM | 已维护 | 湘械注准20252030302 | 亲水涂层导丝 | 亲水涂层导丝 | 镍钛芯丝 | 湖南埃普特医疗器械有限公司 | 湖南埃普特医疗器械有限公司 | C02070600300000004460001200 | HS13512Q | HS13512Q
15734 | 通用介入 | 13-1 | 13-1 | 造影导丝 | 亲水型 | / | 长度≤180CM | 已维护 | 湘械注准20252030302 | 亲水涂层导丝 | 亲水涂层导丝 | 镍钛芯丝 | 湖南埃普特医疗器械有限公司 | 湖南埃普特医疗器械有限公司 | C02070600300000004460001201 | H303212Q | H303212Q
15734 | 通用介入 | 13-1 | 13-1 | 造影导丝 | 亲水型 | / | 长度≤180CM | 已维护 | 湘械注准20252030302 | 亲水涂层导丝 | 亲水涂层导丝 | 镍钛芯丝 | 湖南埃普特医疗器械有限公司 | 湖南埃普特医疗器械有限公司 | C02070600300000004460001202 | H333218Q | H333218Q
15734 | 通用介入 | 13-1 | 13-1 | 造影导丝 | 亲水型 | / | 长度≤180CM | 已维护 | 湘械注准20252030302 | 亲水涂层导丝 | 亲水涂层导丝 | 镍钛芯丝 | 湖南埃普特医疗器械有限公司 | 湖南埃普特医疗器械有限公司 | C02070600300000004460001203 | HS12505Q | HS12505Q
15734 | 通用介入 | 13-1 | 13-1 | 造影导丝 | 亲水型 | / | 长度≤180CM | 已维护 | 湘械注准20252030302 | 亲水涂层导丝 | 亲水涂层导丝 | 镍钛芯丝 | 湖南埃普特医疗器械有限公司 | 湖南埃普特医疗器械有限公司 | C02070600300000004460001204 | HS12512Q | HS12512Q
15734 | 通用介入 | 13-1 | 13-1 | 造影导丝 | 亲水型 | / | 长度≤180CM | 已维护 | 湘械注准20252030302 | 亲水涂层导丝 | 亲水涂层导丝 | 镍钛芯丝 | 湖南埃普特医疗器械有限公司 | 湖南埃普特医疗器械有限公司 | C02070600300000004460001208 | HA22518Q | HA22518Q
15734 | 通用介入 | 13-1 | 13-1 | 造影导丝 | 亲水型 | / | 长度≤180CM | 已维护 | 湘械注准20252030302 | 亲水涂层导丝 | 亲水涂层导丝 | 镍钛芯丝 | 湖南埃普特医疗器械有限公司 | 湖南埃普特医疗器械有限公司 | C02070600300000004460001209 | H613515Q | H613515Q
15734 | 通用介入 | 13-1 | 13-1 | 造影导丝 | 亲水型 | / | 长度≤180CM | 已维护 | 湘械注准20252030302 | 亲水涂层导丝 | 亲水涂层导丝 | 镍钛芯丝 | 湖南埃普特医疗器械有限公司 | 湖南埃普特医疗器械有限公司 | C02070600300000004460001218 | HS11818Q | HS11818Q
15734 | 通用介入 | 13-1 | 13-1 | 造影导丝 | 亲水型 | / | 长度≤180CM | 已维护 | 湘械注准20252030302 | 亲水涂层导丝 | 亲水涂层导丝 | 镍钛芯丝 | 湖南埃普特医疗器械有限公司 | 湖南埃普特医疗器械有限公司 | C02070600300000004460001220 | HA03208Q | HA03208Q
15734 | 通用介入 | 13-1 | 13-1 | 造影导丝 | 亲水型 | / | 长度≤180CM | 已维护 | 湘械注准20252030302 | 亲水涂层导丝 | 亲水涂层导丝 | 镍钛芯丝 | 湖南埃普特医疗器械有限公司 | 湖南埃普特医疗器械有限公司 | C02070600300000004460001221 | H311812Q | H311812Q
15734 | 通用介入 | 13-1 | 13-1 | 造影导丝 | 亲水型 | / | 长度≤180CM | 已维护 | 湘械注准20252030302 | 亲水涂层导丝 | 亲水涂层导丝 | 镍钛芯丝 | 湖南埃普特医疗器械有限公司 | 湖南埃普特医疗器械有限公司 | C02070600300000004460001222 | H223818Q | H223818Q
15734 | 通用介入 | 13-1 | 13-1 | 造影导丝 | 亲水型 | / | 长度≤180CM | 已维护 | 湘械注准20252030302 | 亲水涂层导丝 | 亲水涂层导丝 | 镍钛芯丝 | 湖南埃普特医疗器械有限公司 | 湖南埃普特医疗器械有限公司 | C02070600300000004460001224 | H212515Q | H212515Q
15734 | 通用介入 | 13-1 | 13-1 | 造影导丝 | 亲水型 | / | 长度≤180CM | 已维护 | 湘械注准20252030302 | 亲水涂层导丝 | 亲水涂层导丝 | 镍钛芯丝 | 湖南埃普特医疗器械有限公司 | 湖南埃普特医疗器械有限公司 | C02070600300000004460001227 | HA12515Q | HA12515Q
15734 | 通用介入 | 13-1 | 13-1 | 造影导丝 | 亲水型 | / | 长度≤180CM | 已维护 | 湘械注准20252030302 | 亲水涂层导丝 | 亲水涂层导丝 | 镍钛芯丝 | 湖南埃普特医疗器械有限公司 | 湖南埃普特医疗器械有限公司 | C02070600300000004460001228 | HA13215Q | HA13215Q
15734 | 通用介入 | 13-1 | 13-1 | 造影导丝 | 亲水型 | / | 长度≤180CM | 已维护 | 湘械注准20252030302 | 亲水涂层导丝 | 亲水涂层导丝 | 镍钛芯丝 | 湖南埃普特医疗器械有限公司 | 湖南埃普特医疗器械有限公司 | C02070600300000004460001229 | H212512Q | H212512Q
15734 | 通用介入 | 13-1 | 13-1 | 造影导丝 | 亲水型 | / | 长度≤180CM | 已维护 | 湘械注准20252030302 | 亲水涂层导丝 | 亲水涂层导丝 | 镍钛芯丝 | 湖南埃普特医疗器械有限公司 | 湖南埃普特医疗器械有限公司 | C02070600300000004460001233 | H213512Q | H213512Q
15734 | 通用介入 | 13-1 | 13-1 | 造影导丝 | 亲水型 | / | 长度≤180CM | 已维护 | 湘械注准20252030302 | 亲水涂层导丝 | 亲水涂层导丝 | 镍钛芯丝 | 湖南埃普特医疗器械有限公司 | 湖南埃普特医疗器械有限公司 | C02070600300000004460001236 | H223215Q | H223215Q
15734 | 通用介入 | 13-1 | 13-1 | 造影导丝 | 亲水型 | / | 长度≤180CM | 已维护 | 湘械注准20252030302 | 亲水涂层导丝 | 亲水涂层导丝 | 镍钛芯丝 | 湖南埃普特医疗器械有限公司 | 湖南埃普特医疗器械有限公司 | C02070600300000004460001237 | HS23518Q | HS23518Q
15734 | 通用介入 | 13-1 | 13-1 | 造影导丝 | 亲水型 | / | 长度≤180CM | 已维护 | 湘械注准20252030302 | 亲水涂层导丝 | 亲水涂层导丝 | 镍钛芯丝 | 湖南埃普特医疗器械有限公司 | 湖南埃普特医疗器械有限公司 | C02070600300000004460001239 | H333818Q | H333818Q
15734 | 通用介入 | 13-1 | 13-1 | 造影导丝 | 亲水型 | / | 长度≤180CM | 已维护 | 湘械注准20252030302 | 亲水涂层导丝 | 亲水涂层导丝 | 镍钛芯丝 | 湖南埃普特医疗器械有限公司 | 湖南埃普特医疗器械有限公司 | C02070600300000004460001241 | H222518Q | H222518Q
15734 | 通用介入 | 13-1 | 13-1 | 造影导丝 | 亲水型 | / | 长度≤180CM | 已维护 | 湘械注准20252030302 | 亲水涂层导丝 | 亲水涂层导丝 | 镍钛芯丝 | 湖南埃普特医疗器械有限公司 | 湖南埃普特医疗器械有限公司 | C02070600300000004460001242 | HS21815Q | HS21815Q
15734 | 通用介入 | 13-1 | 13-1 | 造影导丝 | 亲水型 | / | 长度≤180CM | 已维护 | 湘械注准20252030302 | 亲水涂层导丝 | 亲水涂层导丝 | 镍钛芯丝 | 湖南埃普特医疗器械有限公司 | 湖南埃普特医疗器械有限公司 | C02070600300000004460001244 | H623818Q | H623818Q
15734 | 通用介入 | 13-1 | 13-1 | 造影导丝 | 亲水型 | / | 长度≤180CM | 已维护 | 湘械注准20252030302 | 亲水涂层导丝 | 亲水涂层导丝 | 镍钛芯丝 | 湖南埃普特医疗器械有限公司 | 湖南埃普特医疗器械有限公司 | C02070600300000004460001245 | H723815Q | H723815Q
15734 | 通用介入 | 13-1 | 13-1 | 造影导丝 | 亲水型 | / | 长度≤180CM | 已维护 | 湘械注准20252030302 | 亲水涂层导丝 | 亲水涂层导丝 | 镍钛芯丝 | 湖南埃普特医疗器械有限公司 | 湖南埃普特医疗器械有限公司 | C02070600300000004460001247 | H123815Q | H123815Q
15734 | 通用介入 | 13-1 | 13-1 | 造影导丝 | 亲水型 | / | 长度≤180CM | 已维护 | 湘械注准20252030302 | 亲水涂层导丝 | 亲水涂层导丝 | 镍钛芯丝 | 湖南埃普特医疗器械有限公司 | 湖南埃普特医疗器械有限公司 | C02070600300000004460001249 | H123818Q | H123818Q
15734 | 通用介入 | 13-1 | 13-1 | 造影导丝 | 亲水型 | / | 长度≤180CM | 已维护 | 湘械注准20252030302 | 亲水涂层导丝 | 亲水涂层导丝 | 镍钛芯丝 | 湖南埃普特医疗器械有限公司 | 湖南埃普特医疗器械有限公司 | C02070600300000004460001250 | HA23515Q | HA23515Q
15734 | 通用介入 | 13-1 | 13-1 | 造影导丝 | 亲水型 | / | 长度≤180CM | 已维护 | 湘械注准20252030302 | 亲水涂层导丝 | 亲水涂层导丝 | 镍钛芯丝 | 湖南埃普特医疗器械有限公司 | 湖南埃普特医疗器械有限公司 | C02070600300000004460001251 | HA11805Q | HA11805Q
15734 | 通用介入 | 13-1 | 13-1 | 造影导丝 | 亲水型 | / | 长度≤180CM | 已维护 | 湘械注准20252030302 | 亲水涂层导丝 | 亲水涂层导丝 | 镍钛芯丝 | 湖南埃普特医疗器械有限公司 | 湖南埃普特医疗器械有限公司 | C02070600300000004460001252 | H633818Q | H633818Q
15734 | 通用介入 | 13-1 | 13-1 | 造影导丝 | 亲水型 | / | 长度≤180CM | 已维护 | 湘械注准20252030302 | 亲水涂层导丝 | 亲水涂层导丝 | 镍钛芯丝 | 湖南埃普特医疗器械有限公司 | 湖南埃普特医疗器械有限公司 | C02070600300000004460001258 | H713515Q | H713515Q
15734 | 通用介入 | 13-1 | 13-1 | 造影导丝 | 亲水型 | / | 长度≤180CM | 已维护 | 湘械注准20252030302 | 亲水涂层导丝 | 亲水涂层导丝 | 镍钛芯丝 | 湖南埃普特医疗器械有限公司 | 湖南埃普特医疗器械有限公司 | C02070600300000004460001259 | H311815Q | H311815Q
15734 | 通用介入 | 13-1 | 13-1 | 造影导丝 | 亲水型 | / | 长度≤180CM | 已维护 | 湘械注准20252030302 | 亲水涂层导丝 | 亲水涂层导丝 | 镍钛芯丝 | 湖南埃普特医疗器械有限公司 | 湖南埃普特医疗器械有限公司 | C02070600300000004460001264 | H313815Q | H313815Q
15734 | 通用介入 | 13-1 | 13-1 | 造影导丝 | 亲水型 | / | 长度≤180CM | 已维护 | 湘械注准20252030302 | 亲水涂层导丝 | 亲水涂层导丝 | 镍钛芯丝 | 湖南埃普特医疗器械有限公司 | 湖南埃普特医疗器械有限公司 | C02070600300000004460001266 | H113515Q | H113515Q
15734 | 通用介入 | 13-1 | 13-1 | 造影导丝 | 亲水型 | / | 长度≤180CM | 已维护 | 湘械注准20252030302 | 亲水涂层导丝 | 亲水涂层导丝 | 镍钛芯丝 | 湖南埃普特医疗器械有限公司 | 湖南埃普特医疗器械有限公司 | C02070600300000004460001268 | H122518Q | H122518Q
15734 | 通用介入 | 13-1 | 13-1 | 造影导丝 | 亲水型 | / | 长度≤180CM | 已维护 | 湘械注准20252030302 | 亲水涂层导丝 | 亲水涂层导丝 | 镍钛芯丝 | 湖南埃普特医疗器械有限公司 | 湖南埃普特医疗器械有限公司 | C02070600300000004460001269 | H323515Q | H323515Q
15734 | 通用介入 | 13-1 | 13-1 | 造影导丝 | 亲水型 | / | 长度≤180CM | 已维护 | 湘械注准20252030302 | 亲水涂层导丝 | 亲水涂层导丝 | 镍钛芯丝 | 湖南埃普特医疗器械有限公司 | 湖南埃普特医疗器械有限公司 | C02070600300000004460001272 | H113812Q | H113812Q
15734 | 通用介入 | 13-1 | 13-1 | 造影导丝 | 亲水型 | / | 长度≤180CM | 已维护 | 湘械注准20252030302 | 亲水涂层导丝 | 亲水涂层导丝 | 镍钛芯丝 | 湖南埃普特医疗器械有限公司 | 湖南埃普特医疗器械有限公司 | C02070600300000004460001273 | H211818Q | H211818Q
15734 | 通用介入 | 13-1 | 13-1 | 造影导丝 | 亲水型 | / | 长度≤180CM | 已维护 | 湘械注准20252030302 | 亲水涂层导丝 | 亲水涂层导丝 | 镍钛芯丝 | 湖南埃普特医疗器械有限公司 | 湖南埃普特医疗器械有限公司 | C02070600300000004460001276 | HA23808Q | HA23808Q
15734 | 通用介入 | 13-1 | 13-1 | 造影导丝 | 亲水型 | / | 长度≤180CM | 已维护 | 湘械注准20252030302 | 亲水涂层导丝 | 亲水涂层导丝 | 镍钛芯丝 | 湖南埃普特医疗器械有限公司 | 湖南埃普特医疗器械有限公司 | C02070600300000004460001277 | H112512Q | H112512Q
15734 | 通用介入 | 13-1 | 13-1 | 造影导丝 | 亲水型 | / | 长度≤180CM | 已维护 | 湘械注准20252030302 | 亲水涂层导丝 | 亲水涂层导丝 | 镍钛芯丝 | 湖南埃普特医疗器械有限公司 | 湖南埃普特医疗器械有限公司 | C02070600300000004460001279 | HA33818Q | HA33818Q
15734 | 通用介入 | 13-1 | 13-1 | 造影导丝 | 亲水型 | / | 长度≤180CM | 已维护 | 湘械注准20252030302 | 亲水涂层导丝 | 亲水涂层导丝 | 镍钛芯丝 | 湖南埃普特医疗器械有限公司 | 湖南埃普特医疗器械有限公司 | C02070600300000004460001278 | HS23215Q | HS23215Q
15734 | 通用介入 | 13-1 | 13-1 | 造影导丝 | 亲水型 | / | 长度≤180CM | 已维护 | 湘械注准20252030302 | 亲水涂层导丝 | 亲水涂层导丝 | 镍钛芯丝 | 湖南埃普特医疗器械有限公司 | 湖南埃普特医疗器械有限公司 | C02070600300000004460001280 | HA13518Q | HA13518Q
15734 | 通用介入 | 13-1 | 13-1 | 造影导丝 | 亲水型 | / | 长度≤180CM | 已维护 | 湘械注准20252030302 | 亲水涂层导丝 | 亲水涂层导丝 | 镍钛芯丝 | 湖南埃普特医疗器械有限公司 | 湖南埃普特医疗器械有限公司 | C02070600300000004460001281 | H312505Q | H312505Q
15734 | 通用介入 | 13-1 | 13-1 | 造影导丝 | 亲水型 | / | 长度≤180CM | 已维护 | 湘械注准20252030302 | 亲水涂层导丝 | 亲水涂层导丝 | 镍钛芯丝 | 湖南埃普特医疗器械有限公司 | 湖南埃普特医疗器械有限公司 | C02070600300000004460001285 | H733815Q | H733815Q
15734 | 通用介入 | 13-1 | 13-1 | 造影导丝 | 亲水型 | / | 长度≤180CM | 已维护 | 湘械注准20252030302 | 亲水涂层导丝 | 亲水涂层导丝 | 镍钛芯丝 | 湖南埃普特医疗器械有限公司 | 湖南埃普特医疗器械有限公司 | C02070600300000004460001286 | H103215Q | H103215Q
15734 | 通用介入 | 13-1 | 13-1 | 造影导丝 | 亲水型 | / | 长度≤180CM | 已维护 | 湘械注准20252030302 | 亲水涂层导丝 | 亲水涂层导丝 | 镍钛芯丝 | 湖南埃普特医疗器械有限公司 | 湖南埃普特医疗器械有限公司 | C02070600300000004460001288 | HS12508Q | HS12508Q
15734 | 通用介入 | 13-1 | 13-1 | 造影导丝 | 亲水型 | / | 长度≤180CM | 已维护 | 湘械注准20252030302 | 亲水涂层导丝 | 亲水涂层导丝 | 镍钛芯丝 | 湖南埃普特医疗器械有限公司 | 湖南埃普特医疗器械有限公司 | C02070600300000004460001289 | H313515Q | H313515Q
15734 | 通用介入 | 13-1 | 13-1 | 造影导丝 | 亲水型 | / | 长度≤180CM | 已维护 | 湘械注准20252030302 | 亲水涂层导丝 | 亲水涂层导丝 | 镍钛芯丝 | 湖南埃普特医疗器械有限公司 | 湖南埃普特医疗器械有限公司 | C02070600300000004460001290 | HA03518Q | HA03518Q
15734 | 通用介入 | 13-1 | 13-1 | 造影导丝 | 亲水型 | / | 长度≤180CM | 已维护 | 湘械注准20252030302 | 亲水涂层导丝 | 亲水涂层导丝 | 镍钛芯丝 | 湖南埃普特医疗器械有限公司 | 湖南埃普特医疗器械有限公司 | C02070600300000004460001291 | H213218Q | H213218Q
15734 | 通用介入 | 13-1 | 13-1 | 造影导丝 | 亲水型 | / | 长度≤180CM | 已维护 | 湘械注准20252030302 | 亲水涂层导丝 | 亲水涂层导丝 | 镍钛芯丝 | 湖南埃普特医疗器械有限公司 | 湖南埃普特医疗器械有限公司 | C02070600300000004460001292 | HA33515Q | HA33515Q
15734 | 通用介入 | 13-1 | 13-1 | 造影导丝 | 亲水型 | / | 长度≤180CM | 已维护 | 湘械注准20252030302 | 亲水涂层导丝 | 亲水涂层导丝 | 镍钛芯丝 | 湖南埃普特医疗器械有限公司 | 湖南埃普特医疗器械有限公司 | C02070600300000004460001293 | H733818Q | H733818Q
15734 | 通用介入 | 13-1 | 13-1 | 造影导丝 | 亲水型 | / | 长度≤180CM | 已维护 | 湘械注准20252030302 | 亲水涂层导丝 | 亲水涂层导丝 | 镍钛芯丝 | 湖南埃普特医疗器械有限公司 | 湖南埃普特医疗器械有限公司 | C02070600300000004460001295 | HA03218Q | HA03218Q
15734 | 通用介入 | 13-1 | 13-1 | 造影导丝 | 亲水型 | / | 长度≤180CM | 已维护 | 湘械注准20252030302 | 亲水涂层导丝 | 亲水涂层导丝 | 镍钛芯丝 | 湖南埃普特医疗器械有限公司 | 湖南埃普特医疗器械有限公司 | C02070600300000004460001297 | H313512Q | H313512Q
15734 | 通用介入 | 13-1 | 13-1 | 造影导丝 | 亲水型 | / | 长度≤180CM | 已维护 | 湘械注准20252030302 | 亲水涂层导丝 | 亲水涂层导丝 | 镍钛芯丝 | 湖南埃普特医疗器械有限公司 | 湖南埃普特医疗器械有限公司 | C02070600300000004460001298 | H223515Q | H223515Q
15734 | 通用介入 | 13-1 | 13-1 | 造影导丝 | 亲水型 | / | 长度≤180CM | 已维护 | 湘械注准20252030302 | 亲水涂层导丝 | 亲水涂层导丝 | 镍钛芯丝 | 湖南埃普特医疗器械有限公司 | 湖南埃普特医疗器械有限公司 | C02070600300000004460001299 | H723818Q | H723818Q
15734 | 通用介入 | 13-1 | 13-1 | 造影导丝 | 亲水型 | / | 长度≤180CM | 已维护 | 湘械注准20252030302 | 亲水涂层导丝 | 亲水涂层导丝 | 镍钛芯丝 | 湖南埃普特医疗器械有限公司 | 湖南埃普特医疗器械有限公司 | C02070600300000004460001300 | HA11808Q | HA11808Q
15734 | 通用介入 | 13-1 | 13-1 | 造影导丝 | 亲水型 | / | 长度≤180CM | 已维护 | 湘械注准20252030302 | 亲水涂层导丝 | 亲水涂层导丝 | 镍钛芯丝 | 湖南埃普特医疗器械有限公司 | 湖南埃普特医疗器械有限公司 | C02070600300000004460001302 | HA13818Q | HA13818Q
15734 | 通用介入 | 13-1 | 13-1 | 造影导丝 | 亲水型 | / | 长度≤180CM | 已维护 | 湘械注准20252030302 | 亲水涂层导丝 | 亲水涂层导丝 | 镍钛芯丝 | 湖南埃普特医疗器械有限公司 | 湖南埃普特医疗器械有限公司 | C02070600300000004460001303 | HA13505Q | HA13505Q
15734 | 通用介入 | 13-1 | 13-1 | 造影导丝 | 亲水型 | / | 长度≤180CM | 已维护 | 湘械注准20252030302 | 亲水涂层导丝 | 亲水涂层导丝 | 镍钛芯丝 | 湖南埃普特医疗器械有限公司 | 湖南埃普特医疗器械有限公司 | C02070600300000004460001304 | H212505Q | H212505Q
15734 | 通用介入 | 13-1 | 13-1 | 造影导丝 | 亲水型 | / | 长度≤180CM | 已维护 | 湘械注准20252030302 | 亲水涂层导丝 | 亲水涂层导丝 | 镍钛芯丝 | 湖南埃普特医疗器械有限公司 | 湖南埃普特医疗器械有限公司 | C02070600300000004460001306 | HS13508Q | HS13508Q
15734 | 通用介入 | 13-1 | 13-1 | 造影导丝 | 亲水型 | / | 长度≤180CM | 已维护 | 湘械注准20252030302 | 亲水涂层导丝 | 亲水涂层导丝 | 镍钛芯丝 | 湖南埃普特医疗器械有限公司 | 湖南埃普特医疗器械有限公司 | C02070600300000004460001308 | HA33815Q | HA33815Q
15734 | 通用介入 | 13-1 | 13-1 | 造影导丝 | 亲水型 | / | 长度≤180CM | 已维护 | 湘械注准20252030302 | 亲水涂层导丝 | 亲水涂层导丝 | 镍钛芯丝 | 湖南埃普特医疗器械有限公司 | 湖南埃普特医疗器械有限公司 | C02070600300000004460001311 | H333518Q | H333518Q
15734 | 通用介入 | 13-1 | 13-1 | 造影导丝 | 亲水型 | / | 长度≤180CM | 已维护 | 湘械注准20252030302 | 亲水涂层导丝 | 亲水涂层导丝 | 镍钛芯丝 | 湖南埃普特医疗器械有限公司 | 湖南埃普特医疗器械有限公司 | C02070600300000004460001313 | HA22515Q | HA22515Q
15734 | 通用介入 | 13-1 | 13-1 | 造影导丝 | 亲水型 | / | 长度≤180CM | 已维护 | 湘械注准20252030302 | 亲水涂层导丝 | 亲水涂层导丝 | 镍钛芯丝 | 湖南埃普特医疗器械有限公司 | 湖南埃普特医疗器械有限公司 | C02070600300000004460001314 | HS03205Q | HS03205Q
15734 | 通用介入 | 13-1 | 13-1 | 造影导丝 | 亲水型 | / | 长度≤180CM | 已维护 | 湘械注准20252030302 | 亲水涂层导丝 | 亲水涂层导丝 | 镍钛芯丝 | 湖南埃普特医疗器械有限公司 | 湖南埃普特医疗器械有限公司 | C02070600300000004460001318 | H111815Q | H111815Q
15734 | 通用介入 | 13-1 | 13-1 | 造影导丝 | 亲水型 | / | 长度≤180CM | 已维护 | 湘械注准20252030302 | 亲水涂层导丝 | 亲水涂层导丝 | 镍钛芯丝 | 湖南埃普特医疗器械有限公司 | 湖南埃普特医疗器械有限公司 | C02070600300000004460001319 | H223518Q | H223518Q
15734 | 通用介入 | 13-1 | 13-1 | 造影导丝 | 亲水型 | / | 长度≤180CM | 已维护 | 湘械注准20252030302 | 亲水涂层导丝 | 亲水涂层导丝 | 镍钛芯丝 | 湖南埃普特医疗器械有限公司 | 湖南埃普特医疗器械有限公司 | C02070600300000004460001322 | HA23218Q | HA23218Q
15734 | 通用介入 | 13-1 | 13-1 | 造影导丝 | 亲水型 | / | 长度≤180CM | 已维护 | 湘械注准20252030302 | 亲水涂层导丝 | 亲水涂层导丝 | 镍钛芯丝 | 湖南埃普特医疗器械有限公司 | 湖南埃普特医疗器械有限公司 | C02070600300000004460001324 | H313215Q | H313215Q
15734 | 通用介入 | 13-1 | 13-1 | 造影导丝 | 亲水型 | / | 长度≤180CM | 已维护 | 湘械注准20252030302 | 亲水涂层导丝 | 亲水涂层导丝 | 镍钛芯丝 | 湖南埃普特医疗器械有限公司 | 湖南埃普特医疗器械有限公司 | C02070600300000004460001325 | HS11815Q | HS11815Q
15734 | 通用介入 | 13-1 | 13-1 | 造影导丝 | 亲水型 | / | 长度≤180CM | 已维护 | 湘械注准20252030302 | 亲水涂层导丝 | 亲水涂层导丝 | 镍钛芯丝 | 湖南埃普特医疗器械有限公司 | 湖南埃普特医疗器械有限公司 | C02070600300000004460001328 | HS33518Q | HS33518Q
15734 | 通用介入 | 13-1 | 13-1 | 造影导丝 | 亲水型 | / | 长度≤180CM | 已维护 | 湘械注准20252030302 | 亲水涂层导丝 | 亲水涂层导丝 | 镍钛芯丝 | 湖南埃普特医疗器械有限公司 | 湖南埃普特医疗器械有限公司 | C02070600300000004460001329 | H111818Q | H111818Q
15734 | 通用介入 | 13-1 | 13-1 | 造影导丝 | 亲水型 | / | 长度≤180CM | 已维护 | 湘械注准20252030302 | 亲水涂层导丝 | 亲水涂层导丝 | 镍钛芯丝 | 湖南埃普特医疗器械有限公司 | 湖南埃普特医疗器械有限公司 | C02070600300000004460001330 | H123518Q | H123518Q
15734 | 通用介入 | 13-1 | 13-1 | 造影导丝 | 亲水型 | / | 长度≤180CM | 已维护 | 湘械注准20252030302 | 亲水涂层导丝 | 亲水涂层导丝 | 镍钛芯丝 | 湖南埃普特医疗器械有限公司 | 湖南埃普特医疗器械有限公司 | C02070600300000004460001331 | HA23215Q | HA23215Q
15734 | 通用介入 | 13-1 | 13-1 | 造影导丝 | 亲水型 | / | 长度≤180CM | 已维护 | 湘械注准20252030302 | 亲水涂层导丝 | 亲水涂层导丝 | 镍钛芯丝 | 湖南埃普特医疗器械有限公司 | 湖南埃普特医疗器械有限公司 | C02070600300000004460001334 | HS11808Q | HS11808Q
15734 | 通用介入 | 13-1 | 13-1 | 造影导丝 | 亲水型 | / | 长度≤180CM | 已维护 | 湘械注准20252030302 | 亲水涂层导丝 | 亲水涂层导丝 | 镍钛芯丝 | 湖南埃普特医疗器械有限公司 | 湖南埃普特医疗器械有限公司 | C02070600300000004460001336 | H633815Q | H633815Q
15734 | 通用介入 | 13-1 | 13-1 | 造影导丝 | 亲水型 | / | 长度≤180CM | 已维护 | 湘械注准20252030302 | 亲水涂层导丝 | 亲水涂层导丝 | 镍钛芯丝 | 湖南埃普特医疗器械有限公司 | 湖南埃普特医疗器械有限公司 | C02070600300000004460001337 | H313508Q | H313508Q
15734 | 通用介入 | 13-1 | 13-1 | 造影导丝 | 亲水型 | / | 长度≤180CM | 已维护 | 湘械注准20252030302 | 亲水涂层导丝 | 亲水涂层导丝 | 镍钛芯丝 | 湖南埃普特医疗器械有限公司 | 湖南埃普特医疗器械有限公司 | C02070600300000004460001341 | H223218Q | H223218Q
15734 | 通用介入 | 13-1 | 13-1 | 造影导丝 | 亲水型 | / | 长度≤180CM | 已维护 | 湘械注准20252030302 | 亲水涂层导丝 | 亲水涂层导丝 | 镍钛芯丝 | 湖南埃普特医疗器械有限公司 | 湖南埃普特医疗器械有限公司 | C02070600300000004460001342 | H203212Q | H203212Q
15734 | 通用介入 | 13-1 | 13-1 | 造影导丝 | 亲水型 | / | 长度≤180CM | 已维护 | 湘械注准20252030302 | 亲水涂层导丝 | 亲水涂层导丝 | 镍钛芯丝 | 湖南埃普特医疗器械有限公司 | 湖南埃普特医疗器械有限公司 | C02070600300000004460001343 | H313518Q | H313518Q
15734 | 通用介入 | 13-1 | 13-1 | 造影导丝 | 亲水型 | / | 长度≤180CM | 已维护 | 湘械注准20252030302 | 亲水涂层导丝 | 亲水涂层导丝 | 镍钛芯丝 | 湖南埃普特医疗器械有限公司 | 湖南埃普特医疗器械有限公司 | C02070600300000004460001344 | HA23815Q | HA23815Q
15734 | 通用介入 | 13-1 | 13-1 | 造影导丝 | 亲水型 | / | 长度≤180CM | 已维护 | 湘械注准20252030302 | 亲水涂层导丝 | 亲水涂层导丝 | 镍钛芯丝 | 湖南埃普特医疗器械有限公司 | 湖南埃普特医疗器械有限公司 | C02070600300000004460001345 | H303218Q | H303218Q
15734 | 通用介入 | 13-1 | 13-1 | 造影导丝 | 亲水型 | / | 长度≤180CM | 已维护 | 湘械注准20252030302 | 亲水涂层导丝 | 亲水涂层导丝 | 镍钛芯丝 | 湖南埃普特医疗器械有限公司 | 湖南埃普特医疗器械有限公司 | C02070600300000004460001346 | H303518Q | H303518Q
15734 | 通用介入 | 13-1 | 13-1 | 造影导丝 | 亲水型 | / | 长度≤180CM | 已维护 | 湘械注准20252030302 | 亲水涂层导丝 | 亲水涂层导丝 | 镍钛芯丝 | 湖南埃普特医疗器械有限公司 | 湖南埃普特医疗器械有限公司 | C02070600300000004460001347 | H311818Q | H311818Q
15734 | 通用介入 | 13-1 | 13-1 | 造影导丝 | 亲水型 | / | 长度≤180CM | 已维护 | 湘械注准20252030302 | 亲水涂层导丝 | 亲水涂层导丝 | 镍钛芯丝 | 湖南埃普特医疗器械有限公司 | 湖南埃普特医疗器械有限公司 | C02070600300000004460001350 | H213215Q | H213215Q
15734 | 通用介入 | 13-1 | 13-1 | 造影导丝 | 亲水型 | / | 长度≤180CM | 已维护 | 湘械注准20252030302 | 亲水涂层导丝 | 亲水涂层导丝 | 镍钛芯丝 | 湖南埃普特医疗器械有限公司 | 湖南埃普特医疗器械有限公司 | C02070600300000004460001352 | HS13818Q | HS13818Q
15734 | 通用介入 | 13-1 | 13-1 | 造影导丝 | 亲水型 | / | 长度≤180CM | 已维护 | 湘械注准20252030302 | 亲水涂层导丝 | 亲水涂层导丝 | 镍钛芯丝 | 湖南埃普特医疗器械有限公司 | 湖南埃普特医疗器械有限公司 | C02070600300000004460001353 | H312515Q | H312515Q
15734 | 通用介入 | 13-1 | 13-1 | 造影导丝 | 亲水型 | / | 长度≤180CM | 已维护 | 湘械注准20252030302 | 亲水涂层导丝 | 亲水涂层导丝 | 镍钛芯丝 | 湖南埃普特医疗器械有限公司 | 湖南埃普特医疗器械有限公司 | C02070600300000004460001354 | HA23818Q | HA23818Q
15734 | 通用介入 | 13-1 | 13-1 | 造影导丝 | 亲水型 | / | 长度≤180CM | 已维护 | 湘械注准20252030302 | 亲水涂层导丝 | 亲水涂层导丝 | 镍钛芯丝 | 湖南埃普特医疗器械有限公司 | 湖南埃普特医疗器械有限公司 | C02070600300000004460001355 | HS03215Q | HS03215Q
15734 | 通用介入 | 13-1 | 13-1 | 造影导丝 | 亲水型 | / | 长度≤180CM | 已维护 | 湘械注准20252030302 | 亲水涂层导丝 | 亲水涂层导丝 | 镍钛芯丝 | 湖南埃普特医疗器械有限公司 | 湖南埃普特医疗器械有限公司 | C02070600300000004460001356 | HA11812Q | HA11812Q
15734 | 通用介入 | 13-1 | 13-1 | 造影导丝 | 亲水型 | / | 长度≤180CM | 已维护 | 湘械注准20252030302 | 亲水涂层导丝 | 亲水涂层导丝 | 镍钛芯丝 | 湖南埃普特医疗器械有限公司 | 湖南埃普特医疗器械有限公司 | C02070600300000004460001357 | H211815Q | H211815Q
15734 | 通用介入 | 13-1 | 13-1 | 造影导丝 | 亲水型 | / | 长度≤180CM | 已维护 | 湘械注准20252030302 | 亲水涂层导丝 | 亲水涂层导丝 | 镍钛芯丝 | 湖南埃普特医疗器械有限公司 | 湖南埃普特医疗器械有限公司 | C02070600300000004460001359 | HS13518Q | HS13518Q
15734 | 通用介入 | 13-1 | 13-1 | 造影导丝 | 亲水型 | / | 长度≤180CM | 已维护 | 湘械注准20252030302 | 亲水涂层导丝 | 亲水涂层导丝 | 镍钛芯丝 | 湖南埃普特医疗器械有限公司 | 湖南埃普特医疗器械有限公司 | C02070600300000004460001363 | H333215Q | H333215Q
15734 | 通用介入 | 13-1 | 13-1 | 造影导丝 | 亲水型 | / | 长度≤180CM | 已维护 | 湘械注准20252030302 | 亲水涂层导丝 | 亲水涂层导丝 | 镍钛芯丝 | 湖南埃普特医疗器械有限公司 | 湖南埃普特医疗器械有限公司 | C02070600300000004460001364 | H322518Q | H322518Q
15734 | 通用介入 | 13-1 | 13-1 | 造影导丝 | 亲水型 | / | 长度≤180CM | 已维护 | 湘械注准20252030302 | 亲水涂层导丝 | 亲水涂层导丝 | 镍钛芯丝 | 湖南埃普特医疗器械有限公司 | 湖南埃普特医疗器械有限公司 | C02070600300000004460001365 | HA03215Q | HA03215Q
15734 | 通用介入 | 13-1 | 13-1 | 造影导丝 | 亲水型 | / | 长度≤180CM | 已维护 | 湘械注准20252030302 | 亲水涂层导丝 | 亲水涂层导丝 | 镍钛芯丝 | 湖南埃普特医疗器械有限公司 | 湖南埃普特医疗器械有限公司 | C02070600300000004460001369 | H203218Q | H203218Q
15734 | 通用介入 | 13-1 | 13-1 | 造影导丝 | 亲水型 | / | 长度≤180CM | 已维护 | 湘械注准20252030302 | 亲水涂层导丝 | 亲水涂层导丝 | 镍钛芯丝 | 湖南埃普特医疗器械有限公司 | 湖南埃普特医疗器械有限公司 | C02070600300000004460001371 | HA12512Q | HA12512Q
15734 | 通用介入 | 13-1 | 13-1 | 造影导丝 | 亲水型 | / | 长度≤180CM | 已维护 | 湘械注准20252030302 | 亲水涂层导丝 | 亲水涂层导丝 | 镍钛芯丝 | 湖南埃普特医疗器械有限公司 | 湖南埃普特医疗器械有限公司 | C02070600300000004460001373 | H313505Q | H313505Q
15734 | 通用介入 | 13-1 | 13-1 | 造影导丝 | 亲水型 | / | 长度≤180CM | 已维护 | 湘械注准20252030302 | 亲水涂层导丝 | 亲水涂层导丝 | 镍钛芯丝 | 湖南埃普特医疗器械有限公司 | 湖南埃普特医疗器械有限公司 | C02070600300000004460001374 | H323518Q | H323518Q
15734 | 通用介入 | 13-1 | 13-1 | 造影导丝 | 亲水型 | / | 长度≤180CM | 已维护 | 湘械注准20252030302 | 亲水涂层导丝 | 亲水涂层导丝 | 镍钛芯丝 | 湖南埃普特医疗器械有限公司 | 湖南埃普特医疗器械有限公司 | C02070600300000004460001375 | H212508Q | H212508Q
15734 | 通用介入 | 13-1 | 13-1 | 造影导丝 | 亲水型 | / | 长度≤180CM | 已维护 | 湘械注准20252030302 | 亲水涂层导丝 | 亲水涂层导丝 | 镍钛芯丝 | 湖南埃普特医疗器械有限公司 | 湖南埃普特医疗器械有限公司 | C02070600300000004460001376 | H212518Q | H212518Q
15734 | 通用介入 | 13-1 | 13-1 | 造影导丝 | 亲水型 | / | 长度≤180CM | 已维护 | 湘械注准20252030302 | 亲水涂层导丝 | 亲水涂层导丝 | 镍钛芯丝 | 湖南埃普特医疗器械有限公司 | 湖南埃普特医疗器械有限公司 | C02070600300000004460001379 | HA11818Q | HA11818Q
15734 | 通用介入 | 13-1 | 13-1 | 造影导丝 | 亲水型 | / | 长度≤180CM | 已维护 | 湘械注准20252030302 | 亲水涂层导丝 | 亲水涂层导丝 | 镍钛芯丝 | 湖南埃普特医疗器械有限公司 | 湖南埃普特医疗器械有限公司 | C02070600300000004460001381 | HA23518Q | HA23518Q
15734 | 通用介入 | 13-1 | 13-1 | 造影导丝 | 亲水型 | / | 长度≤180CM | 已维护 | 湘械注准20252030302 | 亲水涂层导丝 | 亲水涂层导丝 | 镍钛芯丝 | 湖南埃普特医疗器械有限公司 | 湖南埃普特医疗器械有限公司 | C02070600300000004460001382 | HA23805Q | HA23805Q
15734 | 通用介入 | 13-1 | 13-1 | 造影导丝 | 亲水型 | / | 长度≤180CM | 已维护 | 湘械注准20252030302 | 亲水涂层导丝 | 亲水涂层导丝 | 镍钛芯丝 | 湖南埃普特医疗器械有限公司 | 湖南埃普特医疗器械有限公司 | C02070600300000004460001384 | H312508Q | H312508Q
15734 | 通用介入 | 13-1 | 13-1 | 造影导丝 | 亲水型 | / | 长度≤180CM | 已维护 | 湘械注准20252030302 | 亲水涂层导丝 | 亲水涂层导丝 | 镍钛芯丝 | 湖南埃普特医疗器械有限公司 | 湖南埃普特医疗器械有限公司 | C02070600300000004460001386 | HS12515Q | HS12515Q
15734 | 通用介入 | 13-1 | 13-1 | 造影导丝 | 亲水型 | / | 长度≤180CM | 已维护 | 湘械注准20252030302 | 亲水涂层导丝 | 亲水涂层导丝 | 镍钛芯丝 | 湖南埃普特医疗器械有限公司 | 湖南埃普特医疗器械有限公司 | C02070600300000004460001387 | HS33818Q | HS33818Q
15734 | 通用介入 | 13-1 | 13-1 | 造影导丝 | 亲水型 | / | 长度≤180CM | 已维护 | 湘械注准20252030302 | 亲水涂层导丝 | 亲水涂层导丝 | 镍钛芯丝 | 湖南埃普特医疗器械有限公司 | 湖南埃普特医疗器械有限公司 | C02070600300000004460001388 | H113215Q | H113215Q
15734 | 通用介入 | 13-1 | 13-1 | 造影导丝 | 亲水型 | / | 长度≤180CM | 已维护 | 湘械注准20252030302 | 亲水涂层导丝 | 亲水涂层导丝 | 镍钛芯丝 | 湖南埃普特医疗器械有限公司 | 湖南埃普特医疗器械有限公司 | C02070600300000004460001392 | H113818Q | H113818Q
15734 | 通用介入 | 13-1 | 13-1 | 造影导丝 | 亲水型 | / | 长度≤180CM | 已维护 | 湘械注准20252030302 | 亲水涂层导丝 | 亲水涂层导丝 | 镍钛芯丝 | 湖南埃普特医疗器械有限公司 | 湖南埃普特医疗器械有限公司 | C02070600300000004460001394 | HS23515Q | HS23515Q
15734 | 通用介入 | 13-1 | 13-1 | 造影导丝 | 亲水型 | / | 长度≤180CM | 已维护 | 湘械注准20252030302 | 亲水涂层导丝 | 亲水涂层导丝 | 镍钛芯丝 | 湖南埃普特医疗器械有限公司 | 湖南埃普特医疗器械有限公司 | C02070600300000004460001395 | H213508Q | H213508Q
15734 | 通用介入 | 13-1 | 13-1 | 造影导丝 | 亲水型 | / | 长度≤180CM | 已维护 | 湘械注准20252030302 | 亲水涂层导丝 | 亲水涂层导丝 | 镍钛芯丝 | 湖南埃普特医疗器械有限公司 | 湖南埃普特医疗器械有限公司 | C02070600300000004460001396 | HS23805Q | HS23805Q
15734 | 通用介入 | 13-1 | 13-1 | 造影导丝 | 亲水型 | / | 长度≤180CM | 已维护 | 湘械注准20252030302 | 亲水涂层导丝 | 亲水涂层导丝 | 镍钛芯丝 | 湖南埃普特医疗器械有限公司 | 湖南埃普特医疗器械有限公司 | C02070600300000004460001398 | H111812Q | H111812Q
15734 | 通用介入 | 13-1 | 13-1 | 造影导丝 | 亲水型 | / | 长度≤180CM | 已维护 | 湘械注准20252030302 | 亲水涂层导丝 | 亲水涂层导丝 | 镍钛芯丝 | 湖南埃普特医疗器械有限公司 | 湖南埃普特医疗器械有限公司 | C02070600300000004460001397 | HS23818Q | HS23818Q
15734 | 通用介入 | 13-1 | 13-1 | 造影导丝 | 亲水型 | / | 长度≤180CM | 已维护 | 湘械注准20252030302 | 亲水涂层导丝 | 亲水涂层导丝 | 镍钛芯丝 | 湖南埃普特医疗器械有限公司 | 湖南埃普特医疗器械有限公司 | C02070600300000004460001399 | HS03515Q | HS03515Q
15734 | 通用介入 | 13-1 | 13-1 | 造影导丝 | 亲水型 | / | 长度≤180CM | 已维护 | 湘械注准20252030302 | 亲水涂层导丝 | 亲水涂层导丝 | 镍钛芯丝 | 湖南埃普特医疗器械有限公司 | 湖南埃普特医疗器械有限公司 | C02070600300000004460001401 | HA12518Q | HA12518Q
15734 | 通用介入 | 13-1 | 13-1 | 造影导丝 | 亲水型 | / | 长度≤180CM | 已维护 | 湘械注准20252030302 | 亲水涂层导丝 | 亲水涂层导丝 | 镍钛芯丝 | 湖南埃普特医疗器械有限公司 | 湖南埃普特医疗器械有限公司 | C02070600300000004460001402 | HS13515Q | HS13515Q
15734 | 通用介入 | 13-1 | 13-1 | 造影导丝 | 亲水型 | / | 长度≤180CM | 已维护 | 湘械注准20252030302 | 亲水涂层导丝 | 亲水涂层导丝 | 镍钛芯丝 | 湖南埃普特医疗器械有限公司 | 湖南埃普特医疗器械有限公司 | C02070600300000004460001403 | HS11805Q | HS11805Q
15734 | 通用介入 | 13-1 | 13-1 | 造影导丝 | 亲水型 | / | 长度≤180CM | 已维护 | 湘械注准20252030302 | 亲水涂层导丝 | 亲水涂层导丝 | 镍钛芯丝 | 湖南埃普特医疗器械有限公司 | 湖南埃普特医疗器械有限公司 | C02070600300000004460001404 | HS23808Q | HS23808Q
15734 | 通用介入 | 13-1 | 13-1 | 造影导丝 | 亲水型 | / | 长度≤180CM | 已维护 | 湘械注准20252030302 | 亲水涂层导丝 | 亲水涂层导丝 | 镍钛芯丝 | 湖南埃普特医疗器械有限公司 | 湖南埃普特医疗器械有限公司 | C02070600300000004460001406 | H323818Q | H323818Q
15734 | 通用介入 | 13-1 | 13-1 | 造影导丝 | 亲水型 | / | 长度≤180CM | 已维护 | 湘械注准20252030302 | 亲水涂层导丝 | 亲水涂层导丝 | 镍钛芯丝 | 湖南埃普特医疗器械有限公司 | 湖南埃普特医疗器械有限公司 | C02070600300000004460001408 | HS03212Q | HS03212Q
15734 | 通用介入 | 13-1 | 13-1 | 造影导丝 | 亲水型 | / | 长度≤180CM | 已维护 | 湘械注准20252030302 | 亲水涂层导丝 | 亲水涂层导丝 | 镍钛芯丝 | 湖南埃普特医疗器械有限公司 | 湖南埃普特医疗器械有限公司 | C02070600300000004460001409 | H213515Q | H213515Q
15734 | 通用介入 | 13-1 | 13-1 | 造影导丝 | 亲水型 | / | 长度≤180CM | 已维护 | 湘械注准20252030302 | 亲水涂层导丝 | 亲水涂层导丝 | 镍钛芯丝 | 湖南埃普特医疗器械有限公司 | 湖南埃普特医疗器械有限公司 | C02070600300000004460001411 | HA13508Q | HA13508Q
15734 | 通用介入 | 13-1 | 13-1 | 造影导丝 | 亲水型 | / | 长度≤180CM | 已维护 | 湘械注准20252030302 | 亲水涂层导丝 | 亲水涂层导丝 | 镍钛芯丝 | 湖南埃普特医疗器械有限公司 | 湖南埃普特医疗器械有限公司 | C02070600300000004460001412 | HS21818Q | HS21818Q
15734 | 通用介入 | 13-1 | 13-1 | 造影导丝 | 亲水型 | / | 长度≤180CM | 已维护 | 湘械注准20252030302 | 亲水涂层导丝 | 亲水涂层导丝 | 镍钛芯丝 | 湖南埃普特医疗器械有限公司 | 湖南埃普特医疗器械有限公司 | C02070600300000004460001414 | H113218Q | H113218Q
15734 | 通用介入 | 13-1 | 13-1 | 造影导丝 | 亲水型 | / | 长度≤180CM | 已维护 | 湘械注准20252030302 | 亲水涂层导丝 | 亲水涂层导丝 | 镍钛芯丝 | 湖南埃普特医疗器械有限公司 | 湖南埃普特医疗器械有限公司 | C02070600300000004460001417 | HS33815Q | HS33815Q
15734 | 通用介入 | 13-1 | 13-1 | 造影导丝 | 亲水型 | / | 长度≤180CM | 已维护 | 湘械注准20252030302 | 亲水涂层导丝 | 亲水涂层导丝 | 镍钛芯丝 | 湖南埃普特医疗器械有限公司 | 湖南埃普特医疗器械有限公司 | C02070600300000004460001418 | HA13812Q | HA13812Q
15734 | 通用介入 | 13-1 | 13-1 | 造影导丝 | 亲水型 | / | 长度≤180CM | 已维护 | 湘械注准20252030302 | 亲水涂层导丝 | 亲水涂层导丝 | 镍钛芯丝 | 湖南埃普特医疗器械有限公司 | 湖南埃普特医疗器械有限公司 | C02070600300000004460001419 | H233515Q | H233515Q
15734 | 通用介入 | 13-1 | 13-1 | 造影导丝 | 亲水型 | / | 长度≤180CM | 已维护 | 湘械注准20252030302 | 亲水涂层导丝 | 亲水涂层导丝 | 镍钛芯丝 | 湖南埃普特医疗器械有限公司 | 湖南埃普特医疗器械有限公司 | C02070600300000004460001421 | H623815Q | H623815Q
15734 | 通用介入 | 13-1 | 13-1 | 造影导丝 | 亲水型 | / | 长度≤180CM | 已维护 | 湘械注准20252030302 | 亲水涂层导丝 | 亲水涂层导丝 | 镍钛芯丝 | 湖南埃普特医疗器械有限公司 | 湖南埃普特医疗器械有限公司 | C02070600300000004460001422 | HS22515Q | HS22515Q
15734 | 通用介入 | 13-1 | 13-1 | 造影导丝 | 亲水型 | / | 长度≤180CM | 已维护 | 湘械注准20252030302 | 亲水涂层导丝 | 亲水涂层导丝 | 镍钛芯丝 | 湖南埃普特医疗器械有限公司 | 湖南埃普特医疗器械有限公司 | C02070600300000004460001423 | H323215Q | H323215Q
15734 | 通用介入 | 13-1 | 13-1 | 造影导丝 | 亲水型 | / | 长度≤180CM | 已维护 | 湘械注准20252030302 | 亲水涂层导丝 | 亲水涂层导丝 | 镍钛芯丝 | 湖南埃普特医疗器械有限公司 | 湖南埃普特医疗器械有限公司 | C02070600300000004460001426 | HS22518Q | HS22518Q
15734 | 通用介入 | 13-1 | 13-1 | 造影导丝 | 亲水型 | / | 长度≤180CM | 已维护 | 湘械注准20252030302 | 亲水涂层导丝 | 亲水涂层导丝 | 镍钛芯丝 | 湖南埃普特医疗器械有限公司 | 湖南埃普特医疗器械有限公司 | C02070600300000004460001427 | H222515Q | H222515Q
15734 | 通用介入 | 13-1 | 13-1 | 造影导丝 | 亲水型 | / | 长度≤180CM | 已维护 | 湘械注准20252030302 | 亲水涂层导丝 | 亲水涂层导丝 | 镍钛芯丝 | 湖南埃普特医疗器械有限公司 | 湖南埃普特医疗器械有限公司 | C02070600300000004460001430 | H113518Q | H113518Q
15734 | 通用介入 | 13-1 | 13-1 | 造影导丝 | 亲水型 | / | 长度≤180CM | 已维护 | 湘械注准20252030302 | 亲水涂层导丝 | 亲水涂层导丝 | 镍钛芯丝 | 湖南埃普特医疗器械有限公司 | 湖南埃普特医疗器械有限公司 | C02070600300000004460001432 | HS03218Q | HS03218Q
15734 | 通用介入 | 13-1 | 13-1 | 造影导丝 | 亲水型 | / | 长度≤180CM | 已维护 | 湘械注准20252030302 | 亲水涂层导丝 | 亲水涂层导丝 | 镍钛芯丝 | 湖南埃普特医疗器械有限公司 | 湖南埃普特医疗器械有限公司 | C02070600300000004460001433 | H303515Q | H303515Q
15734 | 通用介入 | 13-1 | 13-1 | 造影导丝 | 亲水型 | / | 长度≤180CM | 已维护 | 湘械注准20252030302 | 亲水涂层导丝 | 亲水涂层导丝 | 镍钛芯丝 | 湖南埃普特医疗器械有限公司 | 湖南埃普特医疗器械有限公司 | C02070600300000004460001434 | H213815Q | H213815Q
15734 | 通用介入 | 13-1 | 13-1 | 造影导丝 | 亲水型 | / | 长度≤180CM | 已维护 | 湘械注准20252030302 | 亲水涂层导丝 | 亲水涂层导丝 | 镍钛芯丝 | 湖南埃普特医疗器械有限公司 | 湖南埃普特医疗器械有限公司 | C02070600300000004460001436 | H123515Q | H123515Q
15734 | 通用介入 | 13-1 | 13-1 | 造影导丝 | 亲水型 | / | 长度≤180CM | 已维护 | 湘械注准20252030302 | 亲水涂层导丝 | 亲水涂层导丝 | 镍钛芯丝 | 湖南埃普特医疗器械有限公司 | 湖南埃普特医疗器械有限公司 | C02070600300000004460001439 | H211812Q | H211812Q
15734 | 通用介入 | 13-1 | 13-1 | 造影导丝 | 亲水型 | / | 长度≤180CM | 已维护 | 湘械注准20252030302 | 亲水涂层导丝 | 亲水涂层导丝 | 镍钛芯丝 | 湖南埃普特医疗器械有限公司 | 湖南埃普特医疗器械有限公司 | C02070600300000004460001440 | HA13515Q | HA13515Q
15734 | 通用介入 | 13-1 | 13-1 | 造影导丝 | 亲水型 | / | 长度≤180CM | 已维护 | 湘械注准20252030302 | 亲水涂层导丝 | 亲水涂层导丝 | 镍钛芯丝 | 湖南埃普特医疗器械有限公司 | 湖南埃普特医疗器械有限公司 | C02070600300000004460001441 | H313812Q | H313812Q
15734 | 通用介入 | 13-1 | 13-1 | 造影导丝 | 亲水型 | / | 长度≤180CM | 已维护 | 湘械注准20252030302 | 亲水涂层导丝 | 亲水涂层导丝 | 镍钛芯丝 | 湖南埃普特医疗器械有限公司 | 湖南埃普特医疗器械有限公司 | C02070600300000004460001442 | HS13812Q | HS13812Q
15734 | 通用介入 | 13-1 | 13-1 | 造影导丝 | 亲水型 | / | 长度≤180CM | 已维护 | 湘械注准20252030302 | 亲水涂层导丝 | 亲水涂层导丝 | 镍钛芯丝 | 湖南埃普特医疗器械有限公司 | 湖南埃普特医疗器械有限公司 | C02070600300000004460001444 | H312518Q | H312518Q
15734 | 通用介入 | 13-1 | 13-1 | 造影导丝 | 亲水型 | / | 长度≤180CM | 已维护 | 湘械注准20252030302 | 亲水涂层导丝 | 亲水涂层导丝 | 镍钛芯丝 | 湖南埃普特医疗器械有限公司 | 湖南埃普特医疗器械有限公司 | C02070600300000004460001445 | HA13815Q | HA13815Q
15734 | 通用介入 | 13-1 | 13-1 | 造影导丝 | 亲水型 | / | 长度≤180CM | 已维护 | 湘械注准20252030302 | 亲水涂层导丝 | 亲水涂层导丝 | 镍钛芯丝 | 湖南埃普特医疗器械有限公司 | 湖南埃普特医疗器械有限公司 | C02070600300000004460001448 | HS11812Q | HS11812Q
15734 | 通用介入 | 13-1 | 13-1 | 造影导丝 | 亲水型 | / | 长度≤180CM | 已维护 | 湘械注准20252030302 | 亲水涂层导丝 | 亲水涂层导丝 | 镍钛芯丝 | 湖南埃普特医疗器械有限公司 | 湖南埃普特医疗器械有限公司 | C02070600300000004460001450 | H233518Q | H233518Q
15734 | 通用介入 | 13-1 | 13-1 | 造影导丝 | 亲水型 | / | 长度≤180CM | 已维护 | 湘械注准20252030302 | 亲水涂层导丝 | 亲水涂层导丝 | 镍钛芯丝 | 湖南埃普特医疗器械有限公司 | 湖南埃普特医疗器械有限公司 | C02070600300000004460001452 | H333815Q | H333815Q
15734 | 通用介入 | 13-1 | 13-1 | 造影导丝 | 亲水型 | / | 长度≤180CM | 已维护 | 湘械注准20252030302 | 亲水涂层导丝 | 亲水涂层导丝 | 镍钛芯丝 | 湖南埃普特医疗器械有限公司 | 湖南埃普特医疗器械有限公司 | C02070600300000004460001453 | H313818Q | H313818Q
15734 | 通用介入 | 13-1 | 13-1 | 造影导丝 | 亲水型 | / | 长度≤180CM | 已维护 | 湘械注准20252030302 | 亲水涂层导丝 | 亲水涂层导丝 | 镍钛芯丝 | 湖南埃普特医疗器械有限公司 | 湖南埃普特医疗器械有限公司 | C02070600300000004460001454 | H112515Q | H112515Q
15734 | 通用介入 | 13-1 | 13-1 | 造影导丝 | 亲水型 | / | 长度≤180CM | 已维护 | 湘械注准20252030302 | 亲水涂层导丝 | 亲水涂层导丝 | 镍钛芯丝 | 湖南埃普特医疗器械有限公司 | 湖南埃普特医疗器械有限公司 | C02070600300000004460001455 | HA03205Q | HA03205Q
15734 | 通用介入 | 13-1 | 13-1 | 造影导丝 | 亲水型 | / | 长度≤180CM | 已维护 | 湘械注准20252030302 | 亲水涂层导丝 | 亲水涂层导丝 | 镍钛芯丝 | 湖南埃普特医疗器械有限公司 | 湖南埃普特医疗器械有限公司 | C02070600300000004460001458 | H213818Q | H213818Q
15734 | 通用介入 | 13-1 | 13-1 | 造影导丝 | 亲水型 | / | 长度≤180CM | 已维护 | 湘械注准20252030302 | 亲水涂层导丝 | 亲水涂层导丝 | 镍钛芯丝 | 湖南埃普特医疗器械有限公司 | 湖南埃普特医疗器械有限公司 | C02070600300000004460001462 | HA12508Q | HA12508Q
15734 | 通用介入 | 13-1 | 13-1 | 造影导丝 | 亲水型 | / | 长度≤180CM | 已维护 | 湘械注准20252030302 | 亲水涂层导丝 | 亲水涂层导丝 | 镍钛芯丝 | 湖南埃普特医疗器械有限公司 | 湖南埃普特医疗器械有限公司 | C02070600300000004460001464 | HS13815Q | HS13815Q
15734 | 通用介入 | 13-1 | 13-1 | 造影导丝 | 亲水型 | / | 长度≤180CM | 已维护 | 湘械注准20252030302 | 亲水涂层导丝 | 亲水涂层导丝 | 镍钛芯丝 | 湖南埃普特医疗器械有限公司 | 湖南埃普特医疗器械有限公司 | C02070600300000004460001465 | H613518Q | H613518Q
15734 | 通用介入 | 13-1 | 13-1 | 造影导丝 | 亲水型 | / | 长度≤180CM | 已维护 | 湘械注准20252030302 | 亲水涂层导丝 | 亲水涂层导丝 | 镍钛芯丝 | 湖南埃普特医疗器械有限公司 | 湖南埃普特医疗器械有限公司 | C02070600300000004460001467 | H203215Q | H203215Q
15734 | 通用介入 | 13-1 | 13-1 | 造影导丝 | 亲水型 | / | 长度≤180CM | 已维护 | 湘械注准20252030302 | 亲水涂层导丝 | 亲水涂层导丝 | 镍钛芯丝 | 湖南埃普特医疗器械有限公司 | 湖南埃普特医疗器械有限公司 | C02070600300000004460001468 | H122515Q | H122515Q
15734 | 通用介入 | 13-1 | 13-1 | 造影导丝 | 亲水型 | / | 长度≤180CM | 已维护 | 湘械注准20252030302 | 亲水涂层导丝 | 亲水涂层导丝 | 镍钛芯丝 | 湖南埃普特医疗器械有限公司 | 湖南埃普特医疗器械有限公司 | C02070600300000004460001469 | H223815Q | H223815Q
15734 | 通用介入 | 13-1 | 13-1 | 造影导丝 | 亲水型 | / | 长度≤180CM | 已维护 | 湘械注准20252030302 | 亲水涂层导丝 | 亲水涂层导丝 | 镍钛芯丝 | 湖南埃普特医疗器械有限公司 | 湖南埃普特医疗器械有限公司 | C02070600300000004460001470 | HS12518Q | HS12518Q
15734 | 通用介入 | 13-1 | 13-1 | 造影导丝 | 亲水型 | / | 长度≤180CM | 已维护 | 湘械注准20252030302 | 亲水涂层导丝 | 亲水涂层导丝 | 镍钛芯丝 | 湖南埃普特医疗器械有限公司 | 湖南埃普特医疗器械有限公司 | C02070600300000004460001471 | H103212Q | H103212Q
15734 | 通用介入 | 13-1 | 13-1 | 造影导丝 | 亲水型 | / | 长度≤180CM | 已维护 | 湘械注准20252030302 | 亲水涂层导丝 | 亲水涂层导丝 | 镍钛芯丝 | 湖南埃普特医疗器械有限公司 | 湖南埃普特医疗器械有限公司 | C02070600300000004460001476 | H303215Q | H303215Q
15734 | 通用介入 | 13-1 | 13-1 | 造影导丝 | 亲水型 | / | 长度≤180CM | 已维护 | 湘械注准20252030302 | 亲水涂层导丝 | 亲水涂层导丝 | 镍钛芯丝 | 湖南埃普特医疗器械有限公司 | 湖南埃普特医疗器械有限公司 | C02070600300000004460001477 | H312512Q | H312512Q
15734 | 通用介入 | 13-1 | 13-1 | 造影导丝 | 亲水型 | / | 长度≤180CM | 已维护 | 湘械注准20252030302 | 亲水涂层导丝 | 亲水涂层导丝 | 镍钛芯丝 | 湖南埃普特医疗器械有限公司 | 湖南埃普特医疗器械有限公司 | C02070600300000004460001480 | H313218Q | H313218Q
15734 | 通用介入 | 13-1 | 13-1 | 造影导丝 | 亲水型 | / | 长度≤180CM | 已维护 | 湘械注准20252030302 | 亲水涂层导丝 | 亲水涂层导丝 | 镍钛芯丝 | 湖南埃普特医疗器械有限公司 | 湖南埃普特医疗器械有限公司 | C02070600300000004460001481 | H213812Q | H213812Q
15734 | 通用介入 | 13-1 | 13-1 | 造影导丝 | 亲水型 | / | 长度≤180CM | 已维护 | 湘械注准20252030302 | 亲水涂层导丝 | 亲水涂层导丝 | 镍钛芯丝 | 湖南埃普特医疗器械有限公司 | 湖南埃普特医疗器械有限公司 | C02070600300000004460001482 | H322515Q | H322515Q
15734 | 通用介入 | 13-1 | 13-1 | 造影导丝 | 亲水型 | / | 长度≤180CM | 已维护 | 湘械注准20252030302 | 亲水涂层导丝 | 亲水涂层导丝 | 镍钛芯丝 | 湖南埃普特医疗器械有限公司 | 湖南埃普特医疗器械有限公司 | C02070600300000004460001483 | H323218Q | H323218Q
15734 | 通用介入 | 13-1 | 13-1 | 造影导丝 | 亲水型 | / | 长度≤180CM | 已维护 | 湘械注准20252030302 | 亲水涂层导丝 | 亲水涂层导丝 | 镍钛芯丝 | 湖南埃普特医疗器械有限公司 | 湖南埃普特医疗器械有限公司 | C02070600300000004460001484 | H113815Q | H113815Q
15734 | 通用介入 | 13-1 | 13-1 | 造影导丝 | 亲水型 | / | 长度≤180CM | 已维护 | 湘械注准20252030302 | 亲水涂层导丝 | 亲水涂层导丝 | 镍钛芯丝 | 湖南埃普特医疗器械有限公司 | 湖南埃普特医疗器械有限公司 | C02070600300000004460001486 | HA03515Q | HA03515Q
15734 | 通用介入 | 13-1 | 13-1 | 造影导丝 | 亲水型 | / | 长度≤180CM | 已维护 | 湘械注准20252030302 | 亲水涂层导丝 | 亲水涂层导丝 | 镍钛芯丝 | 湖南埃普特医疗器械有限公司 | 湖南埃普特医疗器械有限公司 | C02070600300000004460001487 | H213505Q | H213505Q
15734 | 通用介入 | 13-1 | 13-1 | 造影导丝 | 亲水型 | / | 长度≤180CM | 已维护 | 湘械注准20252030302 | 亲水涂层导丝 | 亲水涂层导丝 | 镍钛芯丝 | 湖南埃普特医疗器械有限公司 | 湖南埃普特医疗器械有限公司 | C02070600300000004460001488 | H713518Q | H713518Q
15734 | 通用介入 | 13-1 | 13-1 | 造影导丝 | 亲水型 | / | 长度≤180CM | 已维护 | 湘械注准20252030302 | 亲水涂层导丝 | 亲水涂层导丝 | 镍钛芯丝 | 湖南埃普特医疗器械有限公司 | 湖南埃普特医疗器械有限公司 | C02070600300000004460001489 | HS23815Q | HS23815Q
15734 | 通用介入 | 13-1 | 13-1 | 造影导丝 | 亲水型 | / | 长度≤180CM | 已维护 | 湘械注准20252030302 | 亲水涂层导丝 | 亲水涂层导丝 | 镍钛芯丝 | 湖南埃普特医疗器械有限公司 | 湖南埃普特医疗器械有限公司 | C02070600300000004460001490 | H333515Q | H333515Q
15734 | 通用介入 | 13-1 | 13-1 | 造影导丝 | 亲水型 | / | 长度≤180CM | 已维护 | 湘械注准20252030302 | 亲水涂层导丝 | 亲水涂层导丝 | 镍钛芯丝 | 湖南埃普特医疗器械有限公司 | 湖南埃普特医疗器械有限公司 | C02070600300000004460001491 | H213518Q | H213518Q
15734 | 通用介入 | 13-1 | 13-1 | 造影导丝 | 亲水型 | / | 长度≤180CM | 已维护 | 湘械注准20252030302 | 亲水涂层导丝 | 亲水涂层导丝 | 镍钛芯丝 | 湖南埃普特医疗器械有限公司 | 湖南埃普特医疗器械有限公司 | C02070600300000004460001492 | HA11815Q | HA11815Q
15734 | 通用介入 | 13-1 | 13-1 | 造影导丝 | 亲水型 | / | 长度≤180CM | 已维护 | 湘械注准20252030302 | 亲水涂层导丝 | 亲水涂层导丝 | 镍钛芯丝 | 湖南埃普特医疗器械有限公司 | 湖南埃普特医疗器械有限公司 | C02070600300000004460001493 | HA13512Q | HA13512Q
15734 | 通用介入 | 13-1 | 13-1 | 造影导丝 | 亲水型 | / | 长度≤180CM | 已维护 | 湘械注准20252030302 | 亲水涂层导丝 | 亲水涂层导丝 | 镍钛芯丝 | 湖南埃普特医疗器械有限公司 | 湖南埃普特医疗器械有限公司 | C02070600300000004460001495 | HS03208Q | HS03208Q
15734 | 通用介入 | 13-1 | 13-1 | 造影导丝 | 亲水型 | / | 长度≤180CM | 已维护 | 湘械注准20252030302 | 亲水涂层导丝 | 亲水涂层导丝 | 镍钛芯丝 | 湖南埃普特医疗器械有限公司 | 湖南埃普特医疗器械有限公司 | C02070600300000004460001496 | HS13215Q | HS13215Q
15734 | 通用介入 | 13-1 | 13-1 | 造影导丝 | 亲水型 | / | 长度≤180CM | 已维护 | 湘械注准20252030302 | 亲水涂层导丝 | 亲水涂层导丝 | 镍钛芯丝 | 湖南埃普特医疗器械有限公司 | 湖南埃普特医疗器械有限公司 | C02070600300000004460001497 | HS13505Q | HS13505Q
15734 | 通用介入 | 13-1 | 13-1 | 造影导丝 | 亲水型 | / | 长度≤180CM | 已维护 | 湘械注准20252030302 | 亲水涂层导丝 | 亲水涂层导丝 | 镍钛芯丝 | 湖南埃普特医疗器械有限公司 | 湖南埃普特医疗器械有限公司 | C02070600300000004460001498 | H323815Q | H323815Q
15734 | 通用介入 | 13-1 | 13-1 | 造影导丝 | 亲水型 | / | 长度≤180CM | 已维护 | 湘械注准20252030302 | 亲水涂层导丝 | 亲水涂层导丝 | 镍钛芯丝 | 湖南埃普特医疗器械有限公司 | 湖南埃普特医疗器械有限公司 | C02070600300000004460001499 | HS33515Q | HS33515Q
15734 | 通用介入 | 13-1 | 13-1 | 造影导丝 | 亲水型 | / | 长度≤180CM | 已维护 | 湘械注准20252030302 | 亲水涂层导丝 | 亲水涂层导丝 | 镍钛芯丝 | 湖南埃普特医疗器械有限公司 | 湖南埃普特医疗器械有限公司 | C02070600300000004460001500 | H113512Q | H113512Q
15734 | 通用介入 | 13-1 | 13-1 | 造影导丝 | 亲水型 | / | 长度≤180CM | 已维护 | 湘械注准20252030302 | 亲水涂层导丝 | 亲水涂层导丝 | 镍钛芯丝 | 湖南埃普特医疗器械有限公司 | 湖南埃普特医疗器械有限公司 | C02070600300000004460001503 | HA33518Q | HA33518Q
15734 | 通用介入 | 13-1 | 13-1 | 造影导丝 | 亲水型 | / | 长度≤180CM | 已维护 | 湘械注准20252030302 | 亲水涂层导丝 | 亲水涂层导丝 | 镍钛芯丝 | 湖南埃普特医疗器械有限公司 | 湖南埃普特医疗器械有限公司 | C02070600300000004460001504 | H112518Q | H112518Q
15734 | 通用介入 | 13-1 | 13-1 | 造影导丝 | 亲水型 | / | 长度≤180CM | 已维护 | 湘械注准20252030302 | 亲水涂层导丝 | 亲水涂层导丝 | 镍钛芯丝 | 湖南埃普特医疗器械有限公司 | 湖南埃普特医疗器械有限公司 | C02070600300000004460001506 | HA12505Q | HA12505Q
15734 | 通用介入 | 13-1 | 13-1 | 造影导丝 | 亲水型 | / | 长度≤180CM | 已维护 | 湘械注准20252030302 | 亲水涂层导丝 | 亲水涂层导丝 | 镍钛芯丝 | 湖南埃普特医疗器械有限公司 | 湖南埃普特医疗器械有限公司 | C02070600300000004460001507 | H103218Q | H103218Q
15760 | 通用介入 | 10 | 10 | 造影导管 | 亲水型 | / | / | 已维护 | 国械注准20243031065 | 外周血管亲水涂层造影导管 | 外周血管亲水涂层造影导管 | 聚酰胺 | 深圳市业聚实业有限公司 | 深圳市新业聚介入医学科技有限公司 | C02070100400000223290000001 | PIG145° | 03-5106-02
15760 | 通用介入 | 10 | 10 | 造影导管 | 亲水型 | / | / | 已维护 | 国械注准20243031065 | 外周血管亲水涂层造影导管 | 外周血管亲水涂层造影导管 | 聚酰胺 | 深圳市业聚实业有限公司 | 深圳市新业聚介入医学科技有限公司 | C02070100400000223290000002 | C3 | 03-5062-16
15760 | 通用介入 | 10 | 10 | 造影导管 | 亲水型 | / | / | 已维护 | 国械注准20243031065 | 外周血管亲水涂层造影导管 | 外周血管亲水涂层造影导管 | 聚酰胺 | 深圳市业聚实业有限公司 | 深圳市新业聚介入医学科技有限公司 | C02070100400000223290000003 | SIM1 | 03-5080-26
15760 | 通用介入 | 10 | 10 | 造影导管 | 亲水型 | / | / | 已维护 | 国械注准20243031065 | 外周血管亲水涂层造影导管 | 外周血管亲水涂层造影导管 | 聚酰胺 | 深圳市业聚实业有限公司 | 深圳市新业聚介入医学科技有限公司 | C02070100400000223290000004 | Benstson2 | 03-5100-38
15760 | 通用介入 | 10 | 10 | 造影导管 | 亲水型 | / | / | 已维护 | 国械注准20243031065 | 外周血管亲水涂层造影导管 | 外周血管亲水涂层造影导管 | 聚酰胺 | 深圳市业聚实业有限公司 | 深圳市新业聚介入医学科技有限公司 | C02070100400000223290000005 | C2 | 03-5062-15
15760 | 通用介入 | 10 | 10 | 造影导管 | 亲水型 | / | / | 已维护 | 国械注准20243031065 | 外周血管亲水涂层造影导管 | 外周血管亲水涂层造影导管 | 聚酰胺 | 深圳市业聚实业有限公司 | 深圳市新业聚介入医学科技有限公司 | C02070100400000223290000006 | VERT | 03-5060-39
15760 | 通用介入 | 10 | 10 | 造影导管 | 亲水型 | / | / | 已维护 | 国械注准20243031065 | 外周血管亲水涂层造影导管 | 外周血管亲水涂层造影导管 | 聚酰胺 | 深圳市业聚实业有限公司 | 深圳市新业聚介入医学科技有限公司 | C02070100400000223290000007 | AR1 MOD | 03-5100-41
15760 | 通用介入 | 10 | 10 | 造影导管 | 亲水型 | / | / | 已维护 | 国械注准20243031065 | 外周血管亲水涂层造影导管 | 外周血管亲水涂层造影导管 | 聚酰胺 | 深圳市业聚实业有限公司 | 深圳市新业聚介入医学科技有限公司 | C02070100400000223290000008 | MIK | 03-5060-24
15760 | 通用介入 | 10 | 10 | 造影导管 | 亲水型 | / | / | 已维护 | 国械注准20243031065 | 外周血管亲水涂层造影导管 | 外周血管亲水涂层造影导管 | 聚酰胺 | 深圳市业聚实业有限公司 | 深圳市新业聚介入医学科技有限公司 | C02070100400000223290000009 | Univ | 03-5126-05
15760 | 通用介入 | 10 | 10 | 造影导管 | 亲水型 | / | / | 已维护 | 国械注准20243031065 | 外周血管亲水涂层造影导管 | 外周血管亲水涂层造影导管 | 聚酰胺 | 深圳市业聚实业有限公司 | 深圳市新业聚介入医学科技有限公司 | C02070100400000223290000010 | MPA2 | 03-5080-07
15760 | 通用介入 | 10 | 10 | 造影导管 | 亲水型 | / | / | 已维护 | 国械注准20243031065 | 外周血管亲水涂层造影导管 | 外周血管亲水涂层造影导管 | 聚酰胺 | 深圳市业聚实业有限公司 | 深圳市新业聚介入医学科技有限公司 | C02070100400000223290000011 | MPA2 | 03-5122-07
15760 | 通用介入 | 10 | 10 | 造影导管 | 亲水型 | / | / | 已维护 | 国械注准20243031065 | 外周血管亲水涂层造影导管 | 外周血管亲水涂层造影导管 | 聚酰胺 | 深圳市业聚实业有限公司 | 深圳市新业聚介入医学科技有限公司 | C02070100400000223290000012 | JC3 | 03-5080-23
15760 | 通用介入 | 10 | 10 | 造影导管 | 亲水型 | / | / | 已维护 | 国械注准20243031065 | 外周血管亲水涂层造影导管 | 外周血管亲水涂层造影导管 | 聚酰胺 | 深圳市业聚实业有限公司 | 深圳市新业聚介入医学科技有限公司 | C02070100400000223290000013 | PIG145° | 03-5066-02
15760 | 通用介入 | 10 | 10 | 造影导管 | 亲水型 | / | / | 已维护 | 国械注准20243031065 | 外周血管亲水涂层造影导管 | 外周血管亲水涂层造影导管 | 聚酰胺 | 深圳市业聚实业有限公司 | 深圳市新业聚介入医学科技有限公司 | C02070100400000223290000014 | C1 | 03-5082-14
15760 | 通用介入 | 10 | 10 | 造影导管 | 亲水型 | / | / | 已维护 | 国械注准20243031065 | 外周血管亲水涂层造影导管 | 外周血管亲水涂层造影导管 | 聚酰胺 | 深圳市业聚实业有限公司 | 深圳市新业聚介入医学科技有限公司 | C02070100400000223290000015 | MPA2 | 03-5082-07
15760 | 通用介入 | 10 | 10 | 造影导管 | 亲水型 | / | / | 已维护 | 国械注准20243031065 | 外周血管亲水涂层造影导管 | 外周血管亲水涂层造影导管 | 聚酰胺 | 深圳市业聚实业有限公司 | 深圳市新业聚介入医学科技有限公司 | C02070100400000223290000016 | VERT | 03-5110-39
15760 | 通用介入 | 10 | 10 | 造影导管 | 亲水型 | / | / | 已维护 | 国械注准20243031065 | 外周血管亲水涂层造影导管 | 外周血管亲水涂层造影导管 | 聚酰胺 | 深圳市业聚实业有限公司 | 深圳市新业聚介入医学科技有限公司 | C02070100400000223290000017 | Univ | 03-5106-05
15760 | 通用介入 | 10 | 10 | 造影导管 | 亲水型 | / | / | 已维护 | 国械注准20243031065 | 外周血管亲水涂层造影导管 | 外周血管亲水涂层造影导管 | 聚酰胺 | 深圳市业聚实业有限公司 | 深圳市新业聚介入医学科技有限公司 | C02070100400000223290000018 | MPA2 | 03-5102-07
15760 | 通用介入 | 10 | 10 | 造影导管 | 亲水型 | / | / | 已维护 | 国械注准20243031065 | 外周血管亲水涂层造影导管 | 外周血管亲水涂层造影导管 | 聚酰胺 | 深圳市业聚实业有限公司 | 深圳市新业聚介入医学科技有限公司 | C02070100400000223290000019 | SIM4 | 03-5100-29
15760 | 通用介入 | 10 | 10 | 造影导管 | 亲水型 | / | / | 已维护 | 国械注准20243031065 | 外周血管亲水涂层造影导管 | 外周血管亲水涂层造影导管 | 聚酰胺 | 深圳市业聚实业有限公司 | 深圳市新业聚介入医学科技有限公司 | C02070100400000223290000020 | MPA2 | 03-5060-07
15760 | 通用介入 | 10 | 10 | 造影导管 | 亲水型 | / | / | 已维护 | 国械注准20243031065 | 外周血管亲水涂层造影导管 | 外周血管亲水涂层造影导管 | 聚酰胺 | 深圳市业聚实业有限公司 | 深圳市新业聚介入医学科技有限公司 | C02070100400000223290000021 | Univ | 03-5066-05
15760 | 通用介入 | 10 | 10 | 造影导管 | 亲水型 | / | / | 已维护 | 国械注准20243031065 | 外周血管亲水涂层造影导管 | 外周血管亲水涂层造影导管 | 聚酰胺 | 深圳市业聚实业有限公司 | 深圳市新业聚介入医学科技有限公司 | C02070100400000223290000022 | MAN | 03-5100-34
15760 | 通用介入 | 10 | 10 | 造影导管 | 亲水型 | / | / | 已维护 | 国械注准20243031065 | 外周血管亲水涂层造影导管 | 外周血管亲水涂层造影导管 | 聚酰胺 | 深圳市业聚实业有限公司 | 深圳市新业聚介入医学科技有限公司 | C02070100400000223290000023 | C1 | 03-5060-14
15760 | 通用介入 | 10 | 10 | 造影导管 | 亲水型 | / | / | 已维护 | 国械注准20243031065 | 外周血管亲水涂层造影导管 | 外周血管亲水涂层造影导管 | 聚酰胺 | 深圳市业聚实业有限公司 | 深圳市新业聚介入医学科技有限公司 | C02070100400000223290000024 | Renal | 03-5080-08
15760 | 通用介入 | 10 | 10 | 造影导管 | 亲水型 | / | / | 已维护 | 国械注准20243031065 | 外周血管亲水涂层造影导管 | 外周血管亲水涂层造影导管 | 聚酰胺 | 深圳市业聚实业有限公司 | 深圳市新业聚介入医学科技有限公司 | C02070100400000223290000025 | C2 | 03-5080-15
15760 | 通用介入 | 10 | 10 | 造影导管 | 亲水型 | / | / | 已维护 | 国械注准20243031065 | 外周血管亲水涂层造影导管 | 外周血管亲水涂层造影导管 | 聚酰胺 | 深圳市业聚实业有限公司 | 深圳市新业聚介入医学科技有限公司 | C02070100400000223290000026 | SIM2 | 03-5080-27
15760 | 通用介入 | 10 | 10 | 造影导管 | 亲水型 | / | / | 已维护 | 国械注准20243031065 | 外周血管亲水涂层造影导管 | 外周血管亲水涂层造影导管 | 聚酰胺 | 深圳市业聚实业有限公司 | 深圳市新业聚介入医学科技有限公司 | C02070100400000223290000027 | C2 | 03-5060-15
15760 | 通用介入 | 10 | 10 | 造影导管 | 亲水型 | / | / | 已维护 | 国械注准20243031065 | 外周血管亲水涂层造影导管 | 外周血管亲水涂层造影导管 | 聚酰胺 | 深圳市业聚实业有限公司 | 深圳市新业聚介入医学科技有限公司 | C02070100400000223290000028 | JC1 | 03-5080-21
15760 | 通用介入 | 10 | 10 | 造影导管 | 亲水型 | / | / | 已维护 | 国械注准20243031065 | 外周血管亲水涂层造影导管 | 外周血管亲水涂层造影导管 | 聚酰胺 | 深圳市业聚实业有限公司 | 深圳市新业聚介入医学科技有限公司 | C02070100400000223290000029 | N4 | 03-5100-33
15760 | 通用介入 | 10 | 10 | 造影导管 | 亲水型 | / | / | 已维护 | 国械注准20243031065 | 外周血管亲水涂层造影导管 | 外周血管亲水涂层造影导管 | 聚酰胺 | 深圳市业聚实业有限公司 | 深圳市新业聚介入医学科技有限公司 | C02070100400000223290000030 | SIM3 | 03-5080-28
15760 | 通用介入 | 10 | 10 | 造影导管 | 亲水型 | / | / | 已维护 | 国械注准20243031065 | 外周血管亲水涂层造影导管 | 外周血管亲水涂层造影导管 | 聚酰胺 | 深圳市业聚实业有限公司 | 深圳市新业聚介入医学科技有限公司 | C02070100400000223290000031 | RH | 03-5060-09
15760 | 通用介入 | 10 | 10 | 造影导管 | 亲水型 | / | / | 已维护 | 国械注准20243031065 | 外周血管亲水涂层造影导管 | 外周血管亲水涂层造影导管 | 聚酰胺 | 深圳市业聚实业有限公司 | 深圳市新业聚介入医学科技有限公司 | C02070100400000223290000032 | PIG180° | 03-5116-01
15760 | 通用介入 | 10 | 10 | 造影导管 | 亲水型 | / | / | 已维护 | 国械注准20243031065 | 外周血管亲水涂层造影导管 | 外周血管亲水涂层造影导管 | 聚酰胺 | 深圳市业聚实业有限公司 | 深圳市新业聚介入医学科技有限公司 | C02070100400000223290000033 | Straight | 03-5106-04
15760 | 通用介入 | 10 | 10 | 造影导管 | 亲水型 | / | / | 已维护 | 国械注准20243031065 | 外周血管亲水涂层造影导管 | 外周血管亲水涂层造影导管 | 聚酰胺 | 深圳市业聚实业有限公司 | 深圳市新业聚介入医学科技有限公司 | C02070100400000223290000034 | Benstson1 | 03-5100-37
15760 | 通用介入 | 10 | 10 | 造影导管 | 亲水型 | / | / | 已维护 | 国械注准20243031065 | 外周血管亲水涂层造影导管 | 外周血管亲水涂层造影导管 | 聚酰胺 | 深圳市业聚实业有限公司 | 深圳市新业聚介入医学科技有限公司 | C02070100400000223290000035 | RH | 03-5080-09
15760 | 通用介入 | 10 | 10 | 造影导管 | 亲水型 | / | / | 已维护 | 国械注准20243031065 | 外周血管亲水涂层造影导管 | 外周血管亲水涂层造影导管 | 聚酰胺 | 深圳市业聚实业有限公司 | 深圳市新业聚介入医学科技有限公司 | C02070100400000223290000036 | H1 | 03-5080-30
15760 | 通用介入 | 10 | 10 | 造影导管 | 亲水型 | / | / | 已维护 | 国械注准20243031065 | 外周血管亲水涂层造影导管 | 外周血管亲水涂层造影导管 | 聚酰胺 | 深圳市业聚实业有限公司 | 深圳市新业聚介入医学科技有限公司 | C02070100400000223290000037 | RS | 03-5060-12
15760 | 通用介入 | 10 | 10 | 造影导管 | 亲水型 | / | / | 已维护 | 国械注准20243031065 | 外周血管亲水涂层造影导管 | 外周血管亲水涂层造影导管 | 聚酰胺 | 深圳市业聚实业有限公司 | 深圳市新业聚介入医学科技有限公司 | C02070100400000223290000038 | CT | 03-5080-19
15760 | 通用介入 | 10 | 10 | 造影导管 | 亲水型 | / | / | 已维护 | 国械注准20243031065 | 外周血管亲水涂层造影导管 | 外周血管亲水涂层造影导管 | 聚酰胺 | 深圳市业聚实业有限公司 | 深圳市新业聚介入医学科技有限公司 | C02070100400000223290000039 | BERN1 | 03-5100-35
15760 | 通用介入 | 10 | 10 | 造影导管 | 亲水型 | / | / | 已维护 | 国械注准20243031065 | 外周血管亲水涂层造影导管 | 外周血管亲水涂层造影导管 | 聚酰胺 | 深圳市业聚实业有限公司 | 深圳市新业聚介入医学科技有限公司 | C02070100400000223290000040 | SIM2 | 03-5100-27
15760 | 通用介入 | 10 | 10 | 造影导管 | 亲水型 | / | / | 已维护 | 国械注准20243031065 | 外周血管亲水涂层造影导管 | 外周血管亲水涂层造影导管 | 聚酰胺 | 深圳市业聚实业有限公司 | 深圳市新业聚介入医学科技有限公司 | C02070100400000223290000041 | RS | 03-5080-12
15760 | 通用介入 | 10 | 10 | 造影导管 | 亲水型 | / | / | 已维护 | 国械注准20243031065 | 外周血管亲水涂层造影导管 | 外周血管亲水涂层造影导管 | 聚酰胺 | 深圳市业聚实业有限公司 | 深圳市新业聚介入医学科技有限公司 | C02070100400000223290000042 | MPA1 | 03-5120-06
15760 | 通用介入 | 10 | 10 | 造影导管 | 亲水型 | / | / | 已维护 | 国械注准20243031065 | 外周血管亲水涂层造影导管 | 外周血管亲水涂层造影导管 | 聚酰胺 | 深圳市业聚实业有限公司 | 深圳市新业聚介入医学科技有限公司 | C02070100400000223290000043 | Univ | 03-5086-05
15760 | 通用介入 | 10 | 10 | 造影导管 | 亲水型 | / | / | 已维护 | 国械注准20243031065 | 外周血管亲水涂层造影导管 | 外周血管亲水涂层造影导管 | 聚酰胺 | 深圳市业聚实业有限公司 | 深圳市新业聚介入医学科技有限公司 | C02070100400000223290000044 | MPA1 | 03-5102-06
15760 | 通用介入 | 10 | 10 | 造影导管 | 亲水型 | / | / | 已维护 | 国械注准20243031065 | 外周血管亲水涂层造影导管 | 外周血管亲水涂层造影导管 | 聚酰胺 | 深圳市业聚实业有限公司 | 深圳市新业聚介入医学科技有限公司 | C02070100400000223290000045 | Univ | 03-5096-05
15760 | 通用介入 | 10 | 10 | 造影导管 | 亲水型 | / | / | 已维护 | 国械注准20243031065 | 外周血管亲水涂层造影导管 | 外周血管亲水涂层造影导管 | 聚酰胺 | 深圳市业聚实业有限公司 | 深圳市新业聚介入医学科技有限公司 | C02070100400000223290000046 | CT | 03-5060-19
15760 | 通用介入 | 10 | 10 | 造影导管 | 亲水型 | / | / | 已维护 | 国械注准20243031065 | 外周血管亲水涂层造影导管 | 外周血管亲水涂层造影导管 | 聚酰胺 | 深圳市业聚实业有限公司 | 深圳市新业聚介入医学科技有限公司 | C02070100400000223290000047 | US | 03-5080-20
15760 | 通用介入 | 10 | 10 | 造影导管 | 亲水型 | / | / | 已维护 | 国械注准20243031065 | 外周血管亲水涂层造影导管 | 外周血管亲水涂层造影导管 | 聚酰胺 | 深圳市业聚实业有限公司 | 深圳市新业聚介入医学科技有限公司 | C02070100400000223290000048 | YAS | 03-5070-11
15760 | 通用介入 | 10 | 10 | 造影导管 | 亲水型 | / | / | 已维护 | 国械注准20243031065 | 外周血管亲水涂层造影导管 | 外周血管亲水涂层造影导管 | 聚酰胺 | 深圳市业聚实业有限公司 | 深圳市新业聚介入医学科技有限公司 | C02070100400000223290000049 | PIG145° | 03-5096-02
15760 | 通用介入 | 10 | 10 | 造影导管 | 亲水型 | / | / | 已维护 | 国械注准20243031065 | 外周血管亲水涂层造影导管 | 外周血管亲水涂层造影导管 | 聚酰胺 | 深圳市业聚实业有限公司 | 深圳市新业聚介入医学科技有限公司 | C02070100400000223290000050 | PIG180° | 03-5096-01
15760 | 通用介入 | 10 | 10 | 造影导管 | 亲水型 | / | / | 已维护 | 国械注准20243031065 | 外周血管亲水涂层造影导管 | 外周血管亲水涂层造影导管 | 聚酰胺 | 深圳市业聚实业有限公司 | 深圳市新业聚介入医学科技有限公司 | C02070100400000223290000051 | RH-H | 03-5080-10
15760 | 通用介入 | 10 | 10 | 造影导管 | 亲水型 | / | / | 已维护 | 国械注准20243031065 | 外周血管亲水涂层造影导管 | 外周血管亲水涂层造影导管 | 聚酰胺 | 深圳市业聚实业有限公司 | 深圳市新业聚介入医学科技有限公司 | C02070100400000223290000052 | C2 | 03-5082-15
15760 | 通用介入 | 10 | 10 | 造影导管 | 亲水型 | / | / | 已维护 | 国械注准20243031065 | 外周血管亲水涂层造影导管 | 外周血管亲水涂层造影导管 | 聚酰胺 | 深圳市业聚实业有限公司 | 深圳市新业聚介入医学科技有限公司 | C02070100400000223290000053 | JC2 | 03-5060-22
15760 | 通用介入 | 10 | 10 | 造影导管 | 亲水型 | / | / | 已维护 | 国械注准20243031065 | 外周血管亲水涂层造影导管 | 外周血管亲水涂层造影导管 | 聚酰胺 | 深圳市业聚实业有限公司 | 深圳市新业聚介入医学科技有限公司 | C02070100400000223290000054 | C3 | 03-5082-16
15760 | 通用介入 | 10 | 10 | 造影导管 | 亲水型 | / | / | 已维护 | 国械注准20243031065 | 外周血管亲水涂层造影导管 | 外周血管亲水涂层造影导管 | 聚酰胺 | 深圳市业聚实业有限公司 | 深圳市新业聚介入医学科技有限公司 | C02070100400000223290000055 | RLG | 03-5080-13
15760 | 通用介入 | 10 | 10 | 造影导管 | 亲水型 | / | / | 已维护 | 国械注准20243031065 | 外周血管亲水涂层造影导管 | 外周血管亲水涂层造影导管 | 聚酰胺 | 深圳市业聚实业有限公司 | 深圳市新业聚介入医学科技有限公司 | C02070100400000223290000056 | RH-H | 03-5060-10
15760 | 通用介入 | 10 | 10 | 造影导管 | 亲水型 | / | / | 已维护 | 国械注准20243031065 | 外周血管亲水涂层造影导管 | 外周血管亲水涂层造影导管 | 聚酰胺 | 深圳市业聚实业有限公司 | 深圳市新业聚介入医学科技有限公司 | C02070100400000223290000057 | VERT | 03-5090-39
15760 | 通用介入 | 10 | 10 | 造影导管 | 亲水型 | / | / | 已维护 | 国械注准20243031065 | 外周血管亲水涂层造影导管 | 外周血管亲水涂层造影导管 | 聚酰胺 | 深圳市业聚实业有限公司 | 深圳市新业聚介入医学科技有限公司 | C02070100400000223290000058 | MPA1 | 03-5100-06
15760 | 通用介入 | 10 | 10 | 造影导管 | 亲水型 | / | / | 已维护 | 国械注准20243031065 | 外周血管亲水涂层造影导管 | 外周血管亲水涂层造影导管 | 聚酰胺 | 深圳市业聚实业有限公司 | 深圳市新业聚介入医学科技有限公司 | C02070100400000223290000059 | BERN1 | 03-5040-35
15760 | 通用介入 | 10 | 10 | 造影导管 | 亲水型 | / | / | 已维护 | 国械注准20243031065 | 外周血管亲水涂层造影导管 | 外周血管亲水涂层造影导管 | 聚酰胺 | 深圳市业聚实业有限公司 | 深圳市新业聚介入医学科技有限公司 | C02070100400000223290000060 | IM | 03-5100-25
15760 | 通用介入 | 10 | 10 | 造影导管 | 亲水型 | / | / | 已维护 | 国械注准20243031065 | 外周血管亲水涂层造影导管 | 外周血管亲水涂层造影导管 | 聚酰胺 | 深圳市业聚实业有限公司 | 深圳市新业聚介入医学科技有限公司 | C02070100400000223290000061 | PIG155° | 03-5096-03
15760 | 通用介入 | 10 | 10 | 造影导管 | 亲水型 | / | / | 已维护 | 国械注准20243031065 | 外周血管亲水涂层造影导管 | 外周血管亲水涂层造影导管 | 聚酰胺 | 深圳市业聚实业有限公司 | 深圳市新业聚介入医学科技有限公司 | C02070100400000223290000062 | US | 03-5060-20
15760 | 通用介入 | 10 | 10 | 造影导管 | 亲水型 | / | / | 已维护 | 国械注准20243031065 | 外周血管亲水涂层造影导管 | 外周血管亲水涂层造影导管 | 聚酰胺 | 深圳市业聚实业有限公司 | 深圳市新业聚介入医学科技有限公司 | C02070100400000223290000063 | C3 | 03-5060-16
15760 | 通用介入 | 10 | 10 | 造影导管 | 亲水型 | / | / | 已维护 | 国械注准20243031065 | 外周血管亲水涂层造影导管 | 外周血管亲水涂层造影导管 | 聚酰胺 | 深圳市业聚实业有限公司 | 深圳市新业聚介入医学科技有限公司 | C02070100400000223290000064 | VTK | 03-5100-40
15760 | 通用介入 | 10 | 10 | 造影导管 | 亲水型 | / | / | 已维护 | 国械注准20243031065 | 外周血管亲水涂层造影导管 | 外周血管亲水涂层造影导管 | 聚酰胺 | 深圳市业聚实业有限公司 | 深圳市新业聚介入医学科技有限公司 | C02070100400000223290000065 | VTK | 03-5090-40
15760 | 通用介入 | 10 | 10 | 造影导管 | 亲水型 | / | / | 已维护 | 国械注准20243031065 | 外周血管亲水涂层造影导管 | 外周血管亲水涂层造影导管 | 聚酰胺 | 深圳市业聚实业有限公司 | 深圳市新业聚介入医学科技有限公司 | C02070100400000223290000066 | C1 | 03-5062-14
15760 | 通用介入 | 10 | 10 | 造影导管 | 亲水型 | / | / | 已维护 | 国械注准20243031065 | 外周血管亲水涂层造影导管 | 外周血管亲水涂层造影导管 | 聚酰胺 | 深圳市业聚实业有限公司 | 深圳市新业聚介入医学科技有限公司 | C02070100400000223290000067 | AR2 MOD | 03-5100-42
15760 | 通用介入 | 10 | 10 | 造影导管 | 亲水型 | / | / | 已维护 | 国械注准20243031065 | 外周血管亲水涂层造影导管 | 外周血管亲水涂层造影导管 | 聚酰胺 | 深圳市业聚实业有限公司 | 深圳市新业聚介入医学科技有限公司 | C02070100400000223290000068 | PIG145° | 03-5126-02
15760 | 通用介入 | 10 | 10 | 造影导管 | 亲水型 | / | / | 已维护 | 国械注准20243031065 | 外周血管亲水涂层造影导管 | 外周血管亲水涂层造影导管 | 聚酰胺 | 深圳市业聚实业有限公司 | 深圳市新业聚介入医学科技有限公司 | C02070100400000223290000069 | SHK0.8 | 03-5080-17
15760 | 通用介入 | 10 | 10 | 造影导管 | 亲水型 | / | / | 已维护 | 国械注准20243031065 | 外周血管亲水涂层造影导管 | 外周血管亲水涂层造影导管 | 聚酰胺 | 深圳市业聚实业有限公司 | 深圳市新业聚介入医学科技有限公司 | C02070100400000223290000070 | SHK0.8 | 03-5060-17
15760 | 通用介入 | 10 | 10 | 造影导管 | 亲水型 | / | / | 已维护 | 国械注准20243031065 | 外周血管亲水涂层造影导管 | 外周血管亲水涂层造影导管 | 聚酰胺 | 深圳市业聚实业有限公司 | 深圳市新业聚介入医学科技有限公司 | C02070100400000223290000071 | MPA2 | 03-5062-07
15760 | 通用介入 | 10 | 10 | 造影导管 | 亲水型 | / | / | 已维护 | 国械注准20243031065 | 外周血管亲水涂层造影导管 | 外周血管亲水涂层造影导管 | 聚酰胺 | 深圳市业聚实业有限公司 | 深圳市新业聚介入医学科技有限公司 | C02070100400000223290000072 | SIM1 | 03-5100-26
15760 | 通用介入 | 10 | 10 | 造影导管 | 亲水型 | / | / | 已维护 | 国械注准20243031065 | 外周血管亲水涂层造影导管 | 外周血管亲水涂层造影导管 | 聚酰胺 | 深圳市业聚实业有限公司 | 深圳市新业聚介入医学科技有限公司 | C02070100400000223290000073 | PIG145° | 03-5086-02
15760 | 通用介入 | 10 | 10 | 造影导管 | 亲水型 | / | / | 已维护 | 国械注准20243031065 | 外周血管亲水涂层造影导管 | 外周血管亲水涂层造影导管 | 聚酰胺 | 深圳市业聚实业有限公司 | 深圳市新业聚介入医学科技有限公司 | C02070100400000223290000074 | Straight | 03-5096-04
15760 | 通用介入 | 10 | 10 | 造影导管 | 亲水型 | / | / | 已维护 | 国械注准20243031065 | 外周血管亲水涂层造影导管 | 外周血管亲水涂层造影导管 | 聚酰胺 | 深圳市业聚实业有限公司 | 深圳市新业聚介入医学科技有限公司 | C02070100400000223290000075 | MPA1 | 03-5062-06
15760 | 通用介入 | 10 | 10 | 造影导管 | 亲水型 | / | / | 已维护 | 国械注准20243031065 | 外周血管亲水涂层造影导管 | 外周血管亲水涂层造影导管 | 聚酰胺 | 深圳市业聚实业有限公司 | 深圳市新业聚介入医学科技有限公司 | C02070100400000223290000076 | H1 | 03-5100-30
15760 | 通用介入 | 10 | 10 | 造影导管 | 亲水型 | / | / | 已维护 | 国械注准20243031065 | 外周血管亲水涂层造影导管 | 外周血管亲水涂层造影导管 | 聚酰胺 | 深圳市业聚实业有限公司 | 深圳市新业聚介入医学科技有限公司 | C02070100400000223290000077 | MIK | 03-5080-24
15760 | 通用介入 | 10 | 10 | 造影导管 | 亲水型 | / | / | 已维护 | 国械注准20243031065 | 外周血管亲水涂层造影导管 | 外周血管亲水涂层造影导管 | 聚酰胺 | 深圳市业聚实业有限公司 | 深圳市新业聚介入医学科技有限公司 | C02070100400000223290000078 | PIG155° | 03-5066-03
15760 | 通用介入 | 10 | 10 | 造影导管 | 亲水型 | / | / | 已维护 | 国械注准20243031065 | 外周血管亲水涂层造影导管 | 外周血管亲水涂层造影导管 | 聚酰胺 | 深圳市业聚实业有限公司 | 深圳市新业聚介入医学科技有限公司 | C02070100400000223290000079 | PIG180° | 03-5106-01
15760 | 通用介入 | 10 | 10 | 造影导管 | 亲水型 | / | / | 已维护 | 国械注准20243031065 | 外周血管亲水涂层造影导管 | 外周血管亲水涂层造影导管 | 聚酰胺 | 深圳市业聚实业有限公司 | 深圳市新业聚介入医学科技有限公司 | C02070100400000223290000080 | SIM4 | 03-5080-29
15760 | 通用介入 | 10 | 10 | 造影导管 | 亲水型 | / | / | 已维护 | 国械注准20243031065 | 外周血管亲水涂层造影导管 | 外周血管亲水涂层造影导管 | 聚酰胺 | 深圳市业聚实业有限公司 | 深圳市新业聚介入医学科技有限公司 | C02070100400000223290000081 | SHK1.0 | 03-5080-18
15760 | 通用介入 | 10 | 10 | 造影导管 | 亲水型 | / | / | 已维护 | 国械注准20243031065 | 外周血管亲水涂层造影导管 | 外周血管亲水涂层造影导管 | 聚酰胺 | 深圳市业聚实业有限公司 | 深圳市新业聚介入医学科技有限公司 | C02070100400000223290000082 | JC3 | 03-5060-23
15760 | 通用介入 | 10 | 10 | 造影导管 | 亲水型 | / | / | 已维护 | 国械注准20243031065 | 外周血管亲水涂层造影导管 | 外周血管亲水涂层造影导管 | 聚酰胺 | 深圳市业聚实业有限公司 | 深圳市新业聚介入医学科技有限公司 | C02070100400000223290000083 | Straight | 03-5086-04
15760 | 通用介入 | 10 | 10 | 造影导管 | 亲水型 | / | / | 已维护 | 国械注准20243031065 | 外周血管亲水涂层造影导管 | 外周血管亲水涂层造影导管 | 聚酰胺 | 深圳市业聚实业有限公司 | 深圳市新业聚介入医学科技有限公司 | C02070100400000223290000084 | Univ | 03-5116-05
15760 | 通用介入 | 10 | 10 | 造影导管 | 亲水型 | / | / | 已维护 | 国械注准20243031065 | 外周血管亲水涂层造影导管 | 外周血管亲水涂层造影导管 | 聚酰胺 | 深圳市业聚实业有限公司 | 深圳市新业聚介入医学科技有限公司 | C02070100400000223290000085 | Straight | 03-5066-04
15760 | 通用介入 | 10 | 10 | 造影导管 | 亲水型 | / | / | 已维护 | 国械注准20243031065 | 外周血管亲水涂层造影导管 | 外周血管亲水涂层造影导管 | 聚酰胺 | 深圳市业聚实业有限公司 | 深圳市新业聚介入医学科技有限公司 | C02070100400000223290000086 | C1 | 03-5080-14
15760 | 通用介入 | 10 | 10 | 造影导管 | 亲水型 | / | / | 已维护 | 国械注准20243031065 | 外周血管亲水涂层造影导管 | 外周血管亲水涂层造影导管 | 聚酰胺 | 深圳市业聚实业有限公司 | 深圳市新业聚介入医学科技有限公司 | C02070100400000223290000087 | Renal | 03-5082-08
15760 | 通用介入 | 10 | 10 | 造影导管 | 亲水型 | / | / | 已维护 | 国械注准20243031065 | 外周血管亲水涂层造影导管 | 外周血管亲水涂层造影导管 | 聚酰胺 | 深圳市业聚实业有限公司 | 深圳市新业聚介入医学科技有限公司 | C02070100400000223290000088 | PIG155° | 03-5126-03
15760 | 通用介入 | 10 | 10 | 造影导管 | 亲水型 | / | / | 已维护 | 国械注准20243031065 | 外周血管亲水涂层造影导管 | 外周血管亲水涂层造影导管 | 聚酰胺 | 深圳市业聚实业有限公司 | 深圳市新业聚介入医学科技有限公司 | C02070100400000223290000089 | H6 | 03-5080-46
15760 | 通用介入 | 10 | 10 | 造影导管 | 亲水型 | / | / | 已维护 | 国械注准20243031065 | 外周血管亲水涂层造影导管 | 外周血管亲水涂层造影导管 | 聚酰胺 | 深圳市业聚实业有限公司 | 深圳市新业聚介入医学科技有限公司 | C02070100400000223290000090 | PIG180° | 03-5086-01
15760 | 通用介入 | 10 | 10 | 造影导管 | 亲水型 | / | / | 已维护 | 国械注准20243031065 | 外周血管亲水涂层造影导管 | 外周血管亲水涂层造影导管 | 聚酰胺 | 深圳市业聚实业有限公司 | 深圳市新业聚介入医学科技有限公司 | C02070100400000223290000091 | VERT | 03-5080-39
15760 | 通用介入 | 10 | 10 | 造影导管 | 亲水型 | / | / | 已维护 | 国械注准20243031065 | 外周血管亲水涂层造影导管 | 外周血管亲水涂层造影导管 | 聚酰胺 | 深圳市业聚实业有限公司 | 深圳市新业聚介入医学科技有限公司 | C02070100400000223290000092 | BERN1 | 03-5060-35
15760 | 通用介入 | 10 | 10 | 造影导管 | 亲水型 | / | / | 已维护 | 国械注准20243031065 | 外周血管亲水涂层造影导管 | 外周血管亲水涂层造影导管 | 聚酰胺 | 深圳市业聚实业有限公司 | 深圳市新业聚介入医学科技有限公司 | C02070100400000223290000093 | VERT | 03-5120-39
15760 | 通用介入 | 10 | 10 | 造影导管 | 亲水型 | / | / | 已维护 | 国械注准20243031065 | 外周血管亲水涂层造影导管 | 外周血管亲水涂层造影导管 | 聚酰胺 | 深圳市业聚实业有限公司 | 深圳市新业聚介入医学科技有限公司 | C02070100400000223290000094 | MPA2 | 03-5120-07
15760 | 通用介入 | 10 | 10 | 造影导管 | 亲水型 | / | / | 已维护 | 国械注准20243031065 | 外周血管亲水涂层造影导管 | 外周血管亲水涂层造影导管 | 聚酰胺 | 深圳市业聚实业有限公司 | 深圳市新业聚介入医学科技有限公司 | C02070100400000223290000095 | VTK | 03-5060-40
15760 | 通用介入 | 10 | 10 | 造影导管 | 亲水型 | / | / | 已维护 | 国械注准20243031065 | 外周血管亲水涂层造影导管 | 外周血管亲水涂层造影导管 | 聚酰胺 | 深圳市业聚实业有限公司 | 深圳市新业聚介入医学科技有限公司 | C02070100400000223290000096 | VTK | 03-5080-40
15760 | 通用介入 | 10 | 10 | 造影导管 | 亲水型 | / | / | 已维护 | 国械注准20243031065 | 外周血管亲水涂层造影导管 | 外周血管亲水涂层造影导管 | 聚酰胺 | 深圳市业聚实业有限公司 | 深圳市新业聚介入医学科技有限公司 | C02070100400000223290000097 | PIG180° | 03-5126-01
15760 | 通用介入 | 10 | 10 | 造影导管 | 亲水型 | / | / | 已维护 | 国械注准20243031065 | 外周血管亲水涂层造影导管 | 外周血管亲水涂层造影导管 | 聚酰胺 | 深圳市业聚实业有限公司 | 深圳市新业聚介入医学科技有限公司 | C02070100400000223290000098 | JC1 | 03-5060-21
15760 | 通用介入 | 10 | 10 | 造影导管 | 亲水型 | / | / | 已维护 | 国械注准20243031065 | 外周血管亲水涂层造影导管 | 外周血管亲水涂层造影导管 | 聚酰胺 | 深圳市业聚实业有限公司 | 深圳市新业聚介入医学科技有限公司 | C02070100400000223290000099 | H3 | 03-5100-31
15760 | 通用介入 | 10 | 10 | 造影导管 | 亲水型 | / | / | 已维护 | 国械注准20243031065 | 外周血管亲水涂层造影导管 | 外周血管亲水涂层造影导管 | 聚酰胺 | 深圳市业聚实业有限公司 | 深圳市新业聚介入医学科技有限公司 | C02070100400000223290000100 | BERN2 | 03-5060-36
15760 | 通用介入 | 10 | 10 | 造影导管 | 亲水型 | / | / | 已维护 | 国械注准20243031065 | 外周血管亲水涂层造影导管 | 外周血管亲水涂层造影导管 | 聚酰胺 | 深圳市业聚实业有限公司 | 深圳市新业聚介入医学科技有限公司 | C02070100400000223290000101 | VTK | 03-5120-40
15760 | 通用介入 | 10 | 10 | 造影导管 | 亲水型 | / | / | 已维护 | 国械注准20243031065 | 外周血管亲水涂层造影导管 | 外周血管亲水涂层造影导管 | 聚酰胺 | 深圳市业聚实业有限公司 | 深圳市新业聚介入医学科技有限公司 | C02070100400000223290000102 | PIG145° | 03-5116-02
15760 | 通用介入 | 10 | 10 | 造影导管 | 亲水型 | / | / | 已维护 | 国械注准20243031065 | 外周血管亲水涂层造影导管 | 外周血管亲水涂层造影导管 | 聚酰胺 | 深圳市业聚实业有限公司 | 深圳市新业聚介入医学科技有限公司 | C02070100400000223290000103 | Renal | 03-5060-08
15760 | 通用介入 | 10 | 10 | 造影导管 | 亲水型 | / | / | 已维护 | 国械注准20243031065 | 外周血管亲水涂层造影导管 | 外周血管亲水涂层造影导管 | 聚酰胺 | 深圳市业聚实业有限公司 | 深圳市新业聚介入医学科技有限公司 | C02070100400000223290000104 | H5 | 03-5080-45
15760 | 通用介入 | 10 | 10 | 造影导管 | 亲水型 | / | / | 已维护 | 国械注准20243031065 | 外周血管亲水涂层造影导管 | 外周血管亲水涂层造影导管 | 聚酰胺 | 深圳市业聚实业有限公司 | 深圳市新业聚介入医学科技有限公司 | C02070100400000223290000105 | VERT | 03-5100-39
15760 | 通用介入 | 10 | 10 | 造影导管 | 亲水型 | / | / | 已维护 | 国械注准20243031065 | 外周血管亲水涂层造影导管 | 外周血管亲水涂层造影导管 | 聚酰胺 | 深圳市业聚实业有限公司 | 深圳市新业聚介入医学科技有限公司 | C02070100400000223290000106 | MPA1 | 03-5122-06
15760 | 通用介入 | 10 | 10 | 造影导管 | 亲水型 | / | / | 已维护 | 国械注准20243031065 | 外周血管亲水涂层造影导管 | 外周血管亲水涂层造影导管 | 聚酰胺 | 深圳市业聚实业有限公司 | 深圳市新业聚介入医学科技有限公司 | C02070100400000223290000107 | MPA1 | 03-5060-06
15760 | 通用介入 | 10 | 10 | 造影导管 | 亲水型 | / | / | 已维护 | 国械注准20243031065 | 外周血管亲水涂层造影导管 | 外周血管亲水涂层造影导管 | 聚酰胺 | 深圳市业聚实业有限公司 | 深圳市新业聚介入医学科技有限公司 | C02070100400000223290000108 | Straight | 03-5116-04
15760 | 通用介入 | 10 | 10 | 造影导管 | 亲水型 | / | / | 已维护 | 国械注准20243031065 | 外周血管亲水涂层造影导管 | 外周血管亲水涂层造影导管 | 聚酰胺 | 深圳市业聚实业有限公司 | 深圳市新业聚介入医学科技有限公司 | C02070100400000223290000109 | N3 | 03-5100-32
15760 | 通用介入 | 10 | 10 | 造影导管 | 亲水型 | / | / | 已维护 | 国械注准20243031065 | 外周血管亲水涂层造影导管 | 外周血管亲水涂层造影导管 | 聚酰胺 | 深圳市业聚实业有限公司 | 深圳市新业聚介入医学科技有限公司 | C02070100400000223290000110 | PIG155° | 03-5106-03
15760 | 通用介入 | 10 | 10 | 造影导管 | 亲水型 | / | / | 已维护 | 国械注准20243031065 | 外周血管亲水涂层造影导管 | 外周血管亲水涂层造影导管 | 聚酰胺 | 深圳市业聚实业有限公司 | 深圳市新业聚介入医学科技有限公司 | C02070100400000223290000111 | JC2 | 03-5080-22
15760 | 通用介入 | 10 | 10 | 造影导管 | 亲水型 | / | / | 已维护 | 国械注准20243031065 | 外周血管亲水涂层造影导管 | 外周血管亲水涂层造影导管 | 聚酰胺 | 深圳市业聚实业有限公司 | 深圳市新业聚介入医学科技有限公司 | C02070100400000223290000112 | MPA1 | 03-5082-06
15760 | 通用介入 | 10 | 10 | 造影导管 | 亲水型 | / | / | 已维护 | 国械注准20243031065 | 外周血管亲水涂层造影导管 | 外周血管亲水涂层造影导管 | 聚酰胺 | 深圳市业聚实业有限公司 | 深圳市新业聚介入医学科技有限公司 | C02070100400000223290000113 | MPA2 | 03-5100-07
15760 | 通用介入 | 10 | 10 | 造影导管 | 亲水型 | / | / | 已维护 | 国械注准20243031065 | 外周血管亲水涂层造影导管 | 外周血管亲水涂层造影导管 | 聚酰胺 | 深圳市业聚实业有限公司 | 深圳市新业聚介入医学科技有限公司 | C02070100400000223290000114 | H2 | 03-5080-44
15760 | 通用介入 | 10 | 10 | 造影导管 | 亲水型 | / | / | 已维护 | 国械注准20243031065 | 外周血管亲水涂层造影导管 | 外周血管亲水涂层造影导管 | 聚酰胺 | 深圳市业聚实业有限公司 | 深圳市新业聚介入医学科技有限公司 | C02070100400000223290000115 | MPA1 | 03-5080-06
15760 | 通用介入 | 10 | 10 | 造影导管 | 亲水型 | / | / | 已维护 | 国械注准20243031065 | 外周血管亲水涂层造影导管 | 外周血管亲水涂层造影导管 | 聚酰胺 | 深圳市业聚实业有限公司 | 深圳市新业聚介入医学科技有限公司 | C02070100400000223290000116 | PIG155° | 03-5086-03
15760 | 通用介入 | 10 | 10 | 造影导管 | 亲水型 | / | / | 已维护 | 国械注准20243031065 | 外周血管亲水涂层造影导管 | 外周血管亲水涂层造影导管 | 聚酰胺 | 深圳市业聚实业有限公司 | 深圳市新业聚介入医学科技有限公司 | C02070100400000223290000117 | Straight | 03-5126-04
15760 | 通用介入 | 10 | 10 | 造影导管 | 亲水型 | / | / | 已维护 | 国械注准20243031065 | 外周血管亲水涂层造影导管 | 外周血管亲水涂层造影导管 | 聚酰胺 | 深圳市业聚实业有限公司 | 深圳市新业聚介入医学科技有限公司 | C02070100400000223290000118 | C3 | 03-5080-16
15760 | 通用介入 | 10 | 10 | 造影导管 | 亲水型 | / | / | 已维护 | 国械注准20243031065 | 外周血管亲水涂层造影导管 | 外周血管亲水涂层造影导管 | 聚酰胺 | 深圳市业聚实业有限公司 | 深圳市新业聚介入医学科技有限公司 | C02070100400000223290000119 | SHK1.0 | 03-5060-18
15760 | 通用介入 | 10 | 10 | 造影导管 | 亲水型 | / | / | 已维护 | 国械注准20243031065 | 外周血管亲水涂层造影导管 | 外周血管亲水涂层造影导管 | 聚酰胺 | 深圳市业聚实业有限公司 | 深圳市新业聚介入医学科技有限公司 | C02070100400000223290000120 | H6 | 03-5100-46
15760 | 通用介入 | 10 | 10 | 造影导管 | 亲水型 | / | / | 已维护 | 国械注准20243031065 | 外周血管亲水涂层造影导管 | 外周血管亲水涂层造影导管 | 聚酰胺 | 深圳市业聚实业有限公司 | 深圳市新业聚介入医学科技有限公司 | C02070100400000223290000121 | H5 | 03-5100-45
15760 | 通用介入 | 10 | 10 | 造影导管 | 亲水型 | / | / | 已维护 | 国械注准20243031065 | 外周血管亲水涂层造影导管 | 外周血管亲水涂层造影导管 | 聚酰胺 | 深圳市业聚实业有限公司 | 深圳市新业聚介入医学科技有限公司 | C02070100400000223290000122 | BERN2 | 03-5100-36
15760 | 通用介入 | 10 | 10 | 造影导管 | 亲水型 | / | / | 已维护 | 国械注准20243031065 | 外周血管亲水涂层造影导管 | 外周血管亲水涂层造影导管 | 聚酰胺 | 深圳市业聚实业有限公司 | 深圳市新业聚介入医学科技有限公司 | C02070100400000223290000123 | PIG155° | 03-5116-03
15760 | 通用介入 | 10 | 10 | 造影导管 | 亲水型 | / | / | 已维护 | 国械注准20243031065 | 外周血管亲水涂层造影导管 | 外周血管亲水涂层造影导管 | 聚酰胺 | 深圳市业聚实业有限公司 | 深圳市新业聚介入医学科技有限公司 | C02070100400000223290000124 | SIM3 | 03-5100-28
15760 | 通用介入 | 10 | 10 | 造影导管 | 亲水型 | / | / | 已维护 | 国械注准20243031065 | 外周血管亲水涂层造影导管 | 外周血管亲水涂层造影导管 | 聚酰胺 | 深圳市业聚实业有限公司 | 深圳市新业聚介入医学科技有限公司 | C02070100400000223290000125 | PIG180° | 03-5066-01
15760 | 通用介入 | 10 | 10 | 造影导管 | 亲水型 | / | / | 已维护 | 国械注准20243031065 | 外周血管亲水涂层造影导管 | 外周血管亲水涂层造影导管 | 聚酰胺 | 深圳市业聚实业有限公司 | 深圳市新业聚介入医学科技有限公司 | C02070100400000223290000126 | AR3 MOD | 03-5100-43
15760 | 通用介入 | 10 | 10 | 造影导管 | 亲水型 | / | / | 已维护 | 国械注准20243031065 | 外周血管亲水涂层造影导管 | 外周血管亲水涂层造影导管 | 聚酰胺 | 深圳市业聚实业有限公司 | 深圳市新业聚介入医学科技有限公司 | C02070100400000223290000127 | H3 | 03-5080-31
15760 | 通用介入 | 10 | 10 | 造影导管 | 亲水型 | / | / | 已维护 | 国械注准20243031065 | 外周血管亲水涂层造影导管 | 外周血管亲水涂层造影导管 | 聚酰胺 | 深圳市业聚实业有限公司 | 深圳市新业聚介入医学科技有限公司 | C02070100400000223290000128 | H2 | 03-5100-44
15760 | 通用介入 | 10 | 10 | 造影导管 | 亲水型 | / | / | 已维护 | 国械注准20243031065 | 外周血管亲水涂层造影导管 | 外周血管亲水涂层造影导管 | 聚酰胺 | 深圳市业聚实业有限公司 | 深圳市新业聚介入医学科技有限公司 | C02070100400000223290000129 | Renal | 03-5062-08
15760 | 通用介入 | 10 | 10 | 造影导管 | 亲水型 | / | / | 已维护 | 国械注准20243031065 | 外周血管亲水涂层造影导管 | 外周血管亲水涂层造影导管 | 聚酰胺 | 深圳市业聚实业有限公司 | 深圳市新业聚介入医学科技有限公司 | C02070100400000223290000130 | BERN2 | 03-5040-36
15760 | 通用介入 | 10 | 10 | 造影导管 | 亲水型 | / | / | 已维护 | 国械注准20243031065 | 外周血管亲水涂层造影导管 | 外周血管亲水涂层造影导管 | 聚酰胺 | 深圳市业聚实业有限公司 | 深圳市新业聚介入医学科技有限公司 | C02070100400000223290000131 | RLG | 03-5060-13
15763 | 通用介入 | 21 | 21 | Y接头 | Y接头 | / | / | 已维护 | 浙械注准20232031965 | Y型连接器 | Y型连接器 |  | 微创龙脉医疗科技（嘉兴）有限公司 | 微创龙脉医疗科技(嘉兴)有限公司 | C02071805400000122920000001 | LM-Y-3N | LM-Y-3N
15766 | 通用介入 | 13-1 | 13-2 | 造影导丝 | 亲水型 | / | 长度＞180CM | 已维护 | 湘械注准20252030302 | 亲水涂层导丝 | 亲水涂层导丝 | 镍钛芯丝 | 湖南埃普特医疗器械有限公司 | 湖南埃普特医疗器械有限公司 | C02070600300000004460001205 | H333230Q | H333230Q
15766 | 通用介入 | 13-1 | 13-2 | 造影导丝 | 亲水型 | / | 长度＞180CM | 已维护 | 湘械注准20252030302 | 亲水涂层导丝 | 亲水涂层导丝 | 镍钛芯丝 | 湖南埃普特医疗器械有限公司 | 湖南埃普特医疗器械有限公司 | C02070600300000004460001206 | HS03230Q | HS03230Q
15766 | 通用介入 | 13-1 | 13-2 | 造影导丝 | 亲水型 | / | 长度＞180CM | 已维护 | 湘械注准20252030302 | 亲水涂层导丝 | 亲水涂层导丝 | 镍钛芯丝 | 湖南埃普特医疗器械有限公司 | 湖南埃普特医疗器械有限公司 | C02070600300000004460001207 | H203240Q | H203240Q
15766 | 通用介入 | 13-1 | 13-2 | 造影导丝 | 亲水型 | / | 长度＞180CM | 已维护 | 湘械注准20252030302 | 亲水涂层导丝 | 亲水涂层导丝 | 镍钛芯丝 | 湖南埃普特医疗器械有限公司 | 湖南埃普特医疗器械有限公司 | C02070600300000004460001210 | HS22526Q | HS22526Q
15766 | 通用介入 | 13-1 | 13-2 | 造影导丝 | 亲水型 | / | 长度＞180CM | 已维护 | 湘械注准20252030302 | 亲水涂层导丝 | 亲水涂层导丝 | 镍钛芯丝 | 湖南埃普特医疗器械有限公司 | 湖南埃普特医疗器械有限公司 | C02070600300000004460001211 | H213526Q | H213526Q
15766 | 通用介入 | 13-1 | 13-2 | 造影导丝 | 亲水型 | / | 长度＞180CM | 已维护 | 湘械注准20252030302 | 亲水涂层导丝 | 亲水涂层导丝 | 镍钛芯丝 | 湖南埃普特医疗器械有限公司 | 湖南埃普特医疗器械有限公司 | C02070600300000004460001212 | HA23526Q | HA23526Q
15766 | 通用介入 | 13-1 | 13-2 | 造影导丝 | 亲水型 | / | 长度＞180CM | 已维护 | 湘械注准20252030302 | 亲水涂层导丝 | 亲水涂层导丝 | 镍钛芯丝 | 湖南埃普特医疗器械有限公司 | 湖南埃普特医疗器械有限公司 | C02070600300000004460001213 | HA12526Q | HA12526Q
15766 | 通用介入 | 13-1 | 13-2 | 造影导丝 | 亲水型 | / | 长度＞180CM | 已维护 | 湘械注准20252030302 | 亲水涂层导丝 | 亲水涂层导丝 | 镍钛芯丝 | 湖南埃普特医疗器械有限公司 | 湖南埃普特医疗器械有限公司 | C02070600300000004460001214 | HS13826Q | HS13826Q
15766 | 通用介入 | 13-1 | 13-2 | 造影导丝 | 亲水型 | / | 长度＞180CM | 已维护 | 湘械注准20252030302 | 亲水涂层导丝 | 亲水涂层导丝 | 镍钛芯丝 | 湖南埃普特医疗器械有限公司 | 湖南埃普特医疗器械有限公司 | C02070600300000004460001215 | H333826Q | H333826Q
15766 | 通用介入 | 13-1 | 13-2 | 造影导丝 | 亲水型 | / | 长度＞180CM | 已维护 | 湘械注准20252030302 | 亲水涂层导丝 | 亲水涂层导丝 | 镍钛芯丝 | 湖南埃普特医疗器械有限公司 | 湖南埃普特医疗器械有限公司 | C02070600300000004460001216 | H122526Q | H122526Q
15766 | 通用介入 | 13-1 | 13-2 | 造影导丝 | 亲水型 | / | 长度＞180CM | 已维护 | 湘械注准20252030302 | 亲水涂层导丝 | 亲水涂层导丝 | 镍钛芯丝 | 湖南埃普特医疗器械有限公司 | 湖南埃普特医疗器械有限公司 | C02070600300000004460001217 | HA22526Q | HA22526Q
15766 | 通用介入 | 13-1 | 13-2 | 造影导丝 | 亲水型 | / | 长度＞180CM | 已维护 | 湘械注准20252030302 | 亲水涂层导丝 | 亲水涂层导丝 | 镍钛芯丝 | 湖南埃普特医疗器械有限公司 | 湖南埃普特医疗器械有限公司 | C02070600300000004460001219 | H313530Q | H313530Q
15766 | 通用介入 | 13-1 | 13-2 | 造影导丝 | 亲水型 | / | 长度＞180CM | 已维护 | 湘械注准20252030302 | 亲水涂层导丝 | 亲水涂层导丝 | 镍钛芯丝 | 湖南埃普特医疗器械有限公司 | 湖南埃普特医疗器械有限公司 | C02070600300000004460001223 | H103226Q | H103226Q
15766 | 通用介入 | 13-1 | 13-2 | 造影导丝 | 亲水型 | / | 长度＞180CM | 已维护 | 湘械注准20252030302 | 亲水涂层导丝 | 亲水涂层导丝 | 镍钛芯丝 | 湖南埃普特医疗器械有限公司 | 湖南埃普特医疗器械有限公司 | C02070600300000004460001225 | HS13530Q | HS13530Q
15766 | 通用介入 | 13-1 | 13-2 | 造影导丝 | 亲水型 | / | 长度＞180CM | 已维护 | 湘械注准20252030302 | 亲水涂层导丝 | 亲水涂层导丝 | 镍钛芯丝 | 湖南埃普特医疗器械有限公司 | 湖南埃普特医疗器械有限公司 | C02070600300000004460001226 | H222526Q | H222526Q
15766 | 通用介入 | 13-1 | 13-2 | 造影导丝 | 亲水型 | / | 长度＞180CM | 已维护 | 湘械注准20252030302 | 亲水涂层导丝 | 亲水涂层导丝 | 镍钛芯丝 | 湖南埃普特医疗器械有限公司 | 湖南埃普特医疗器械有限公司 | C02070600300000004460001230 | HA33526Q | HA33526Q
15766 | 通用介入 | 13-1 | 13-2 | 造影导丝 | 亲水型 | / | 长度＞180CM | 已维护 | 湘械注准20252030302 | 亲水涂层导丝 | 亲水涂层导丝 | 镍钛芯丝 | 湖南埃普特医疗器械有限公司 | 湖南埃普特医疗器械有限公司 | C02070600300000004460001231 | H113826Q | H113826Q
15766 | 通用介入 | 13-1 | 13-2 | 造影导丝 | 亲水型 | / | 长度＞180CM | 已维护 | 湘械注准20252030302 | 亲水涂层导丝 | 亲水涂层导丝 | 镍钛芯丝 | 湖南埃普特医疗器械有限公司 | 湖南埃普特医疗器械有限公司 | C02070600300000004460001232 | H333226Q | H333226Q
15766 | 通用介入 | 13-1 | 13-2 | 造影导丝 | 亲水型 | / | 长度＞180CM | 已维护 | 湘械注准20252030302 | 亲水涂层导丝 | 亲水涂层导丝 | 镍钛芯丝 | 湖南埃普特医疗器械有限公司 | 湖南埃普特医疗器械有限公司 | C02070600300000004460001234 | H313826Q | H313826Q
15766 | 通用介入 | 13-1 | 13-2 | 造影导丝 | 亲水型 | / | 长度＞180CM | 已维护 | 湘械注准20252030302 | 亲水涂层导丝 | 亲水涂层导丝 | 镍钛芯丝 | 湖南埃普特医疗器械有限公司 | 湖南埃普特医疗器械有限公司 | C02070600300000004460001235 | HS12522Q | HS12522Q
15766 | 通用介入 | 13-1 | 13-2 | 造影导丝 | 亲水型 | / | 长度＞180CM | 已维护 | 湘械注准20252030302 | 亲水涂层导丝 | 亲水涂层导丝 | 镍钛芯丝 | 湖南埃普特医疗器械有限公司 | 湖南埃普特医疗器械有限公司 | C02070600300000004460001238 | H333526Q | H333526Q
15766 | 通用介入 | 13-1 | 13-2 | 造影导丝 | 亲水型 | / | 长度＞180CM | 已维护 | 湘械注准20252030302 | 亲水涂层导丝 | 亲水涂层导丝 | 镍钛芯丝 | 湖南埃普特医疗器械有限公司 | 湖南埃普特医疗器械有限公司 | C02070600300000004460001240 | HS03245Q | HS03245Q
15766 | 通用介入 | 13-1 | 13-2 | 造影导丝 | 亲水型 | / | 长度＞180CM | 已维护 | 湘械注准20252030302 | 亲水涂层导丝 | 亲水涂层导丝 | 镍钛芯丝 | 湖南埃普特医疗器械有限公司 | 湖南埃普特医疗器械有限公司 | C02070600300000004460001243 | HS13822Q | HS13822Q
15766 | 通用介入 | 13-1 | 13-2 | 造影导丝 | 亲水型 | / | 长度＞180CM | 已维护 | 湘械注准20252030302 | 亲水涂层导丝 | 亲水涂层导丝 | 镍钛芯丝 | 湖南埃普特医疗器械有限公司 | 湖南埃普特医疗器械有限公司 | C02070600300000004460001246 | H111840Q | H111840Q
15766 | 通用介入 | 13-1 | 13-2 | 造影导丝 | 亲水型 | / | 长度＞180CM | 已维护 | 湘械注准20252030302 | 亲水涂层导丝 | 亲水涂层导丝 | 镍钛芯丝 | 湖南埃普特医疗器械有限公司 | 湖南埃普特医疗器械有限公司 | C02070600300000004460001248 | H311840Q | H311840Q
15766 | 通用介入 | 13-1 | 13-2 | 造影导丝 | 亲水型 | / | 长度＞180CM | 已维护 | 湘械注准20252030302 | 亲水涂层导丝 | 亲水涂层导丝 | 镍钛芯丝 | 湖南埃普特医疗器械有限公司 | 湖南埃普特医疗器械有限公司 | C02070600300000004460001253 | HA23826Q | HA23826Q
15766 | 通用介入 | 13-1 | 13-2 | 造影导丝 | 亲水型 | / | 长度＞180CM | 已维护 | 湘械注准20252030302 | 亲水涂层导丝 | 亲水涂层导丝 | 镍钛芯丝 | 湖南埃普特医疗器械有限公司 | 湖南埃普特医疗器械有限公司 | C02070600300000004460001256 | HS13545Q | HS13545Q
15766 | 通用介入 | 13-1 | 13-2 | 造影导丝 | 亲水型 | / | 长度＞180CM | 已维护 | 湘械注准20252030302 | 亲水涂层导丝 | 亲水涂层导丝 | 镍钛芯丝 | 湖南埃普特医疗器械有限公司 | 湖南埃普特医疗器械有限公司 | C02070600300000004460001360 | H323226Q | H323226Q
15766 | 通用介入 | 13-1 | 13-2 | 造影导丝 | 亲水型 | / | 长度＞180CM | 已维护 | 湘械注准20252030302 | 亲水涂层导丝 | 亲水涂层导丝 | 镍钛芯丝 | 湖南埃普特医疗器械有限公司 | 湖南埃普特医疗器械有限公司 | C02070600300000004460001361 | H303230Q | H303230Q
15766 | 通用介入 | 13-1 | 13-2 | 造影导丝 | 亲水型 | / | 长度＞180CM | 已维护 | 湘械注准20252030302 | 亲水涂层导丝 | 亲水涂层导丝 | 镍钛芯丝 | 湖南埃普特医疗器械有限公司 | 湖南埃普特医疗器械有限公司 | C02070600300000004460001362 | H322530Q | H322530Q
15766 | 通用介入 | 13-1 | 13-2 | 造影导丝 | 亲水型 | / | 长度＞180CM | 已维护 | 湘械注准20252030302 | 亲水涂层导丝 | 亲水涂层导丝 | 镍钛芯丝 | 湖南埃普特医疗器械有限公司 | 湖南埃普特医疗器械有限公司 | C02070600300000004460001366 | H211840Q | H211840Q
15766 | 通用介入 | 13-1 | 13-2 | 造影导丝 | 亲水型 | / | 长度＞180CM | 已维护 | 湘械注准20252030302 | 亲水涂层导丝 | 亲水涂层导丝 | 镍钛芯丝 | 湖南埃普特医疗器械有限公司 | 湖南埃普特医疗器械有限公司 | C02070600300000004460001367 | H112526Q | H112526Q
15766 | 通用介入 | 13-1 | 13-2 | 造影导丝 | 亲水型 | / | 长度＞180CM | 已维护 | 湘械注准20252030302 | 亲水涂层导丝 | 亲水涂层导丝 | 镍钛芯丝 | 湖南埃普特医疗器械有限公司 | 湖南埃普特医疗器械有限公司 | C02070600300000004460001368 | HA13545Q | HA13545Q
15766 | 通用介入 | 13-1 | 13-2 | 造影导丝 | 亲水型 | / | 长度＞180CM | 已维护 | 湘械注准20252030302 | 亲水涂层导丝 | 亲水涂层导丝 | 镍钛芯丝 | 湖南埃普特医疗器械有限公司 | 湖南埃普特医疗器械有限公司 | C02070600300000004460001370 | HA03526Q | HA03526Q
15766 | 通用介入 | 13-1 | 13-2 | 造影导丝 | 亲水型 | / | 长度＞180CM | 已维护 | 湘械注准20252030302 | 亲水涂层导丝 | 亲水涂层导丝 | 镍钛芯丝 | 湖南埃普特医疗器械有限公司 | 湖南埃普特医疗器械有限公司 | C02070600300000004460001260 | H103240Q | H103240Q
15766 | 通用介入 | 13-1 | 13-2 | 造影导丝 | 亲水型 | / | 长度＞180CM | 已维护 | 湘械注准20252030302 | 亲水涂层导丝 | 亲水涂层导丝 | 镍钛芯丝 | 湖南埃普特医疗器械有限公司 | 湖南埃普特医疗器械有限公司 | C02070600300000004460001261 | HA11830Q | HA11830Q
15766 | 通用介入 | 13-1 | 13-2 | 造影导丝 | 亲水型 | / | 长度＞180CM | 已维护 | 湘械注准20252030302 | 亲水涂层导丝 | 亲水涂层导丝 | 镍钛芯丝 | 湖南埃普特医疗器械有限公司 | 湖南埃普特医疗器械有限公司 | C02070600300000004460001262 | H213530Q | H213530Q
15766 | 通用介入 | 13-1 | 13-2 | 造影导丝 | 亲水型 | / | 长度＞180CM | 已维护 | 湘械注准20252030302 | 亲水涂层导丝 | 亲水涂层导丝 | 镍钛芯丝 | 湖南埃普特医疗器械有限公司 | 湖南埃普特医疗器械有限公司 | C02070600300000004460001263 | H203226Q | H203226Q
15766 | 通用介入 | 13-1 | 13-2 | 造影导丝 | 亲水型 | / | 长度＞180CM | 已维护 | 湘械注准20252030302 | 亲水涂层导丝 | 亲水涂层导丝 | 镍钛芯丝 | 湖南埃普特医疗器械有限公司 | 湖南埃普特医疗器械有限公司 | C02070600300000004460001265 | H213540Q | H213540Q
15766 | 通用介入 | 13-1 | 13-2 | 造影导丝 | 亲水型 | / | 长度＞180CM | 已维护 | 湘械注准20252030302 | 亲水涂层导丝 | 亲水涂层导丝 | 镍钛芯丝 | 湖南埃普特医疗器械有限公司 | 湖南埃普特医疗器械有限公司 | C02070600300000004460001267 | HA13822Q | HA13822Q
15766 | 通用介入 | 13-1 | 13-2 | 造影导丝 | 亲水型 | / | 长度＞180CM | 已维护 | 湘械注准20252030302 | 亲水涂层导丝 | 亲水涂层导丝 | 镍钛芯丝 | 湖南埃普特医疗器械有限公司 | 湖南埃普特医疗器械有限公司 | C02070600300000004460001270 | H313226Q | H313226Q
15766 | 通用介入 | 13-1 | 13-2 | 造影导丝 | 亲水型 | / | 长度＞180CM | 已维护 | 湘械注准20252030302 | 亲水涂层导丝 | 亲水涂层导丝 | 镍钛芯丝 | 湖南埃普特医疗器械有限公司 | 湖南埃普特医疗器械有限公司 | C02070600300000004460001271 | H113545Q | H113545Q
15766 | 通用介入 | 13-1 | 13-2 | 造影导丝 | 亲水型 | / | 长度＞180CM | 已维护 | 湘械注准20252030302 | 亲水涂层导丝 | 亲水涂层导丝 | 镍钛芯丝 | 湖南埃普特医疗器械有限公司 | 湖南埃普特医疗器械有限公司 | C02070600300000004460001274 | H213226Q | H213226Q
15766 | 通用介入 | 13-1 | 13-2 | 造影导丝 | 亲水型 | / | 长度＞180CM | 已维护 | 湘械注准20252030302 | 亲水涂层导丝 | 亲水涂层导丝 | 镍钛芯丝 | 湖南埃普特医疗器械有限公司 | 湖南埃普特医疗器械有限公司 | C02070600300000004460001275 | HS03222Q | HS03222Q
15766 | 通用介入 | 13-1 | 13-2 | 造影导丝 | 亲水型 | / | 长度＞180CM | 已维护 | 湘械注准20252030302 | 亲水涂层导丝 | 亲水涂层导丝 | 镍钛芯丝 | 湖南埃普特医疗器械有限公司 | 湖南埃普特医疗器械有限公司 | C02070600300000004460001282 | H223226Q | H223226Q
15766 | 通用介入 | 13-1 | 13-2 | 造影导丝 | 亲水型 | / | 长度＞180CM | 已维护 | 湘械注准20252030302 | 亲水涂层导丝 | 亲水涂层导丝 | 镍钛芯丝 | 湖南埃普特医疗器械有限公司 | 湖南埃普特医疗器械有限公司 | C02070600300000004460001283 | HA11822Q | HA11822Q
15766 | 通用介入 | 13-1 | 13-2 | 造影导丝 | 亲水型 | / | 长度＞180CM | 已维护 | 湘械注准20252030302 | 亲水涂层导丝 | 亲水涂层导丝 | 镍钛芯丝 | 湖南埃普特医疗器械有限公司 | 湖南埃普特医疗器械有限公司 | C02070600300000004460001284 | HA13540Q | HA13540Q
15766 | 通用介入 | 13-1 | 13-2 | 造影导丝 | 亲水型 | / | 长度＞180CM | 已维护 | 湘械注准20252030302 | 亲水涂层导丝 | 亲水涂层导丝 | 镍钛芯丝 | 湖南埃普特医疗器械有限公司 | 湖南埃普特医疗器械有限公司 | C02070600300000004460001287 | H113526Q | H113526Q
15766 | 通用介入 | 13-1 | 13-2 | 造影导丝 | 亲水型 | / | 长度＞180CM | 已维护 | 湘械注准20252030302 | 亲水涂层导丝 | 亲水涂层导丝 | 镍钛芯丝 | 湖南埃普特医疗器械有限公司 | 湖南埃普特医疗器械有限公司 | C02070600300000004460001294 | H113540Q | H113540Q
15766 | 通用介入 | 13-1 | 13-2 | 造影导丝 | 亲水型 | / | 长度＞180CM | 已维护 | 湘械注准20252030302 | 亲水涂层导丝 | 亲水涂层导丝 | 镍钛芯丝 | 湖南埃普特医疗器械有限公司 | 湖南埃普特医疗器械有限公司 | C02070600300000004460001296 | HS03526Q | HS03526Q
15766 | 通用介入 | 13-1 | 13-2 | 造影导丝 | 亲水型 | / | 长度＞180CM | 已维护 | 湘械注准20252030302 | 亲水涂层导丝 | 亲水涂层导丝 | 镍钛芯丝 | 湖南埃普特医疗器械有限公司 | 湖南埃普特医疗器械有限公司 | C02070600300000004460001301 | H303226Q | H303226Q
15766 | 通用介入 | 13-1 | 13-2 | 造影导丝 | 亲水型 | / | 长度＞180CM | 已维护 | 湘械注准20252030302 | 亲水涂层导丝 | 亲水涂层导丝 | 镍钛芯丝 | 湖南埃普特医疗器械有限公司 | 湖南埃普特医疗器械有限公司 | C02070600300000004460001305 | H113530Q | H113530Q
15766 | 通用介入 | 13-1 | 13-2 | 造影导丝 | 亲水型 | / | 长度＞180CM | 已维护 | 湘械注准20252030302 | 亲水涂层导丝 | 亲水涂层导丝 | 镍钛芯丝 | 湖南埃普特医疗器械有限公司 | 湖南埃普特医疗器械有限公司 | C02070600300000004460001307 | HS12526Q | HS12526Q
15766 | 通用介入 | 13-1 | 13-2 | 造影导丝 | 亲水型 | / | 长度＞180CM | 已维护 | 湘械注准20252030302 | 亲水涂层导丝 | 亲水涂层导丝 | 镍钛芯丝 | 湖南埃普特医疗器械有限公司 | 湖南埃普特医疗器械有限公司 | C02070600300000004460001309 | HA11826Q | HA11826Q
15766 | 通用介入 | 13-1 | 13-2 | 造影导丝 | 亲水型 | / | 长度＞180CM | 已维护 | 湘械注准20252030302 | 亲水涂层导丝 | 亲水涂层导丝 | 镍钛芯丝 | 湖南埃普特医疗器械有限公司 | 湖南埃普特医疗器械有限公司 | C02070600300000004460001310 | H123526Q | H123526Q
15766 | 通用介入 | 13-1 | 13-2 | 造影导丝 | 亲水型 | / | 长度＞180CM | 已维护 | 湘械注准20252030302 | 亲水涂层导丝 | 亲水涂层导丝 | 镍钛芯丝 | 湖南埃普特医疗器械有限公司 | 湖南埃普特医疗器械有限公司 | C02070600300000004460001312 | H303526Q | H303526Q
15766 | 通用介入 | 13-1 | 13-2 | 造影导丝 | 亲水型 | / | 长度＞180CM | 已维护 | 湘械注准20252030302 | 亲水涂层导丝 | 亲水涂层导丝 | 镍钛芯丝 | 湖南埃普特医疗器械有限公司 | 湖南埃普特医疗器械有限公司 | C02070600300000004460001315 | H312526Q | H312526Q
15766 | 通用介入 | 13-1 | 13-2 | 造影导丝 | 亲水型 | / | 长度＞180CM | 已维护 | 湘械注准20252030302 | 亲水涂层导丝 | 亲水涂层导丝 | 镍钛芯丝 | 湖南埃普特医疗器械有限公司 | 湖南埃普特医疗器械有限公司 | C02070600300000004460001316 | HA33826Q | HA33826Q
15766 | 通用介入 | 13-1 | 13-2 | 造影导丝 | 亲水型 | / | 长度＞180CM | 已维护 | 湘械注准20252030302 | 亲水涂层导丝 | 亲水涂层导丝 | 镍钛芯丝 | 湖南埃普特医疗器械有限公司 | 湖南埃普特医疗器械有限公司 | C02070600300000004460001317 | H212530Q | H212530Q
15766 | 通用介入 | 13-1 | 13-2 | 造影导丝 | 亲水型 | / | 长度＞180CM | 已维护 | 湘械注准20252030302 | 亲水涂层导丝 | 亲水涂层导丝 | 镍钛芯丝 | 湖南埃普特医疗器械有限公司 | 湖南埃普特医疗器械有限公司 | C02070600300000004460001320 | HA12530Q | HA12530Q
15766 | 通用介入 | 13-1 | 13-2 | 造影导丝 | 亲水型 | / | 长度＞180CM | 已维护 | 湘械注准20252030302 | 亲水涂层导丝 | 亲水涂层导丝 | 镍钛芯丝 | 湖南埃普特医疗器械有限公司 | 湖南埃普特医疗器械有限公司 | C02070600300000004460001321 | H233526Q | H233526Q
15766 | 通用介入 | 13-1 | 13-2 | 造影导丝 | 亲水型 | / | 长度＞180CM | 已维护 | 湘械注准20252030302 | 亲水涂层导丝 | 亲水涂层导丝 | 镍钛芯丝 | 湖南埃普特医疗器械有限公司 | 湖南埃普特医疗器械有限公司 | C02070600300000004460001323 | H111826Q | H111826Q
15766 | 通用介入 | 13-1 | 13-2 | 造影导丝 | 亲水型 | / | 长度＞180CM | 已维护 | 湘械注准20252030302 | 亲水涂层导丝 | 亲水涂层导丝 | 镍钛芯丝 | 湖南埃普特医疗器械有限公司 | 湖南埃普特医疗器械有限公司 | C02070600300000004460001326 | H323526Q | H323526Q
15766 | 通用介入 | 13-1 | 13-2 | 造影导丝 | 亲水型 | / | 长度＞180CM | 已维护 | 湘械注准20252030302 | 亲水涂层导丝 | 亲水涂层导丝 | 镍钛芯丝 | 湖南埃普特医疗器械有限公司 | 湖南埃普特医疗器械有限公司 | C02070600300000004460001327 | H312540Q | H312540Q
15766 | 通用介入 | 13-1 | 13-2 | 造影导丝 | 亲水型 | / | 长度＞180CM | 已维护 | 湘械注准20252030302 | 亲水涂层导丝 | 亲水涂层导丝 | 镍钛芯丝 | 湖南埃普特医疗器械有限公司 | 湖南埃普特医疗器械有限公司 | C02070600300000004460001332 | HS23526Q | HS23526Q
15766 | 通用介入 | 13-1 | 13-2 | 造影导丝 | 亲水型 | / | 长度＞180CM | 已维护 | 湘械注准20252030302 | 亲水涂层导丝 | 亲水涂层导丝 | 镍钛芯丝 | 湖南埃普特医疗器械有限公司 | 湖南埃普特医疗器械有限公司 | C02070600300000004460001333 | H311826Q | H311826Q
15766 | 通用介入 | 13-1 | 13-2 | 造影导丝 | 亲水型 | / | 长度＞180CM | 已维护 | 湘械注准20252030302 | 亲水涂层导丝 | 亲水涂层导丝 | 镍钛芯丝 | 湖南埃普特医疗器械有限公司 | 湖南埃普特医疗器械有限公司 | C02070600300000004460001335 | H211830Q | H211830Q
15766 | 通用介入 | 13-1 | 13-2 | 造影导丝 | 亲水型 | / | 长度＞180CM | 已维护 | 湘械注准20252030302 | 亲水涂层导丝 | 亲水涂层导丝 | 镍钛芯丝 | 湖南埃普特医疗器械有限公司 | 湖南埃普特医疗器械有限公司 | C02070600300000004460001338 | HS13830Q | HS13830Q
15766 | 通用介入 | 13-1 | 13-2 | 造影导丝 | 亲水型 | / | 长度＞180CM | 已维护 | 湘械注准20252030302 | 亲水涂层导丝 | 亲水涂层导丝 | 镍钛芯丝 | 湖南埃普特医疗器械有限公司 | 湖南埃普特医疗器械有限公司 | C02070600300000004460001339 | H311830Q | H311830Q
15766 | 通用介入 | 13-1 | 13-2 | 造影导丝 | 亲水型 | / | 长度＞180CM | 已维护 | 湘械注准20252030302 | 亲水涂层导丝 | 亲水涂层导丝 | 镍钛芯丝 | 湖南埃普特医疗器械有限公司 | 湖南埃普特医疗器械有限公司 | C02070600300000004460001340 | H113226Q | H113226Q
15766 | 通用介入 | 13-1 | 13-2 | 造影导丝 | 亲水型 | / | 长度＞180CM | 已维护 | 湘械注准20252030302 | 亲水涂层导丝 | 亲水涂层导丝 | 镍钛芯丝 | 湖南埃普特医疗器械有限公司 | 湖南埃普特医疗器械有限公司 | C02070600300000004460001348 | H212540Q | H212540Q
15766 | 通用介入 | 13-1 | 13-2 | 造影导丝 | 亲水型 | / | 长度＞180CM | 已维护 | 湘械注准20252030302 | 亲水涂层导丝 | 亲水涂层导丝 | 镍钛芯丝 | 湖南埃普特医疗器械有限公司 | 湖南埃普特医疗器械有限公司 | C02070600300000004460001349 | HS03226Q | HS03226Q
15766 | 通用介入 | 13-1 | 13-2 | 造影导丝 | 亲水型 | / | 长度＞180CM | 已维护 | 湘械注准20252030302 | 亲水涂层导丝 | 亲水涂层导丝 | 镍钛芯丝 | 湖南埃普特医疗器械有限公司 | 湖南埃普特医疗器械有限公司 | C02070600300000004460001351 | HA13522Q | HA13522Q
15766 | 通用介入 | 13-1 | 13-2 | 造影导丝 | 亲水型 | / | 长度＞180CM | 已维护 | 湘械注准20252030302 | 亲水涂层导丝 | 亲水涂层导丝 | 镍钛芯丝 | 湖南埃普特医疗器械有限公司 | 湖南埃普特医疗器械有限公司 | C02070600300000004460001358 | HS13522Q | HS13522Q
15766 | 通用介入 | 13-1 | 13-2 | 造影导丝 | 亲水型 | / | 长度＞180CM | 已维护 | 湘械注准20252030302 | 亲水涂层导丝 | 亲水涂层导丝 | 镍钛芯丝 | 湖南埃普特医疗器械有限公司 | 湖南埃普特医疗器械有限公司 | C02070600300000004460001372 | H322526Q | H322526Q
15766 | 通用介入 | 13-1 | 13-2 | 造影导丝 | 亲水型 | / | 长度＞180CM | 已维护 | 湘械注准20252030302 | 亲水涂层导丝 | 亲水涂层导丝 | 镍钛芯丝 | 湖南埃普特医疗器械有限公司 | 湖南埃普特医疗器械有限公司 | C02070600300000004460001377 | HS11822Q | HS11822Q
15766 | 通用介入 | 13-1 | 13-2 | 造影导丝 | 亲水型 | / | 长度＞180CM | 已维护 | 湘械注准20252030302 | 亲水涂层导丝 | 亲水涂层导丝 | 镍钛芯丝 | 湖南埃普特医疗器械有限公司 | 湖南埃普特医疗器械有限公司 | C02070600300000004460001378 | HA03222Q | HA03222Q
15766 | 通用介入 | 13-1 | 13-2 | 造影导丝 | 亲水型 | / | 长度＞180CM | 已维护 | 湘械注准20252030302 | 亲水涂层导丝 | 亲水涂层导丝 | 镍钛芯丝 | 湖南埃普特医疗器械有限公司 | 湖南埃普特医疗器械有限公司 | C02070600300000004460001380 | HA03230Q | HA03230Q
15766 | 通用介入 | 13-1 | 13-2 | 造影导丝 | 亲水型 | / | 长度＞180CM | 已维护 | 湘械注准20252030302 | 亲水涂层导丝 | 亲水涂层导丝 | 镍钛芯丝 | 湖南埃普特医疗器械有限公司 | 湖南埃普特医疗器械有限公司 | C02070600300000004460001383 | H223230Q | H223230Q
15766 | 通用介入 | 13-1 | 13-2 | 造影导丝 | 亲水型 | / | 长度＞180CM | 已维护 | 湘械注准20252030302 | 亲水涂层导丝 | 亲水涂层导丝 | 镍钛芯丝 | 湖南埃普特医疗器械有限公司 | 湖南埃普特医疗器械有限公司 | C02070600300000004460001385 | HS23826Q | HS23826Q
15766 | 通用介入 | 13-1 | 13-2 | 造影导丝 | 亲水型 | / | 长度＞180CM | 已维护 | 湘械注准20252030302 | 亲水涂层导丝 | 亲水涂层导丝 | 镍钛芯丝 | 湖南埃普特医疗器械有限公司 | 湖南埃普特医疗器械有限公司 | C02070600300000004460001389 | H313830Q | H313830Q
15766 | 通用介入 | 13-1 | 13-2 | 造影导丝 | 亲水型 | / | 长度＞180CM | 已维护 | 湘械注准20252030302 | 亲水涂层导丝 | 亲水涂层导丝 | 镍钛芯丝 | 湖南埃普特医疗器械有限公司 | 湖南埃普特医疗器械有限公司 | C02070600300000004460001390 | H112540Q | H112540Q
15766 | 通用介入 | 13-1 | 13-2 | 造影导丝 | 亲水型 | / | 长度＞180CM | 已维护 | 湘械注准20252030302 | 亲水涂层导丝 | 亲水涂层导丝 | 镍钛芯丝 | 湖南埃普特医疗器械有限公司 | 湖南埃普特医疗器械有限公司 | C02070600300000004460001391 | HA13526Q | HA13526Q
15766 | 通用介入 | 13-1 | 13-2 | 造影导丝 | 亲水型 | / | 长度＞180CM | 已维护 | 湘械注准20252030302 | 亲水涂层导丝 | 亲水涂层导丝 | 镍钛芯丝 | 湖南埃普特医疗器械有限公司 | 湖南埃普特医疗器械有限公司 | C02070600300000004460001393 | HA13826Q | HA13826Q
15766 | 通用介入 | 13-1 | 13-2 | 造影导丝 | 亲水型 | / | 长度＞180CM | 已维护 | 湘械注准20252030302 | 亲水涂层导丝 | 亲水涂层导丝 | 镍钛芯丝 | 湖南埃普特医疗器械有限公司 | 湖南埃普特医疗器械有限公司 | C02070600300000004460001400 | H103230Q | H103230Q
15766 | 通用介入 | 13-1 | 13-2 | 造影导丝 | 亲水型 | / | 长度＞180CM | 已维护 | 湘械注准20252030302 | 亲水涂层导丝 | 亲水涂层导丝 | 镍钛芯丝 | 湖南埃普特医疗器械有限公司 | 湖南埃普特医疗器械有限公司 | C02070600300000004460001405 | H313840Q | H313840Q
15766 | 通用介入 | 13-1 | 13-2 | 造影导丝 | 亲水型 | / | 长度＞180CM | 已维护 | 湘械注准20252030302 | 亲水涂层导丝 | 亲水涂层导丝 | 镍钛芯丝 | 湖南埃普特医疗器械有限公司 | 湖南埃普特医疗器械有限公司 | C02070600300000004460001407 | HS21826Q | HS21826Q
15766 | 通用介入 | 13-1 | 13-2 | 造影导丝 | 亲水型 | / | 长度＞180CM | 已维护 | 湘械注准20252030302 | 亲水涂层导丝 | 亲水涂层导丝 | 镍钛芯丝 | 湖南埃普特医疗器械有限公司 | 湖南埃普特医疗器械有限公司 | C02070600300000004460001410 | H111830Q | H111830Q
15766 | 通用介入 | 13-1 | 13-2 | 造影导丝 | 亲水型 | / | 长度＞180CM | 已维护 | 湘械注准20252030302 | 亲水涂层导丝 | 亲水涂层导丝 | 镍钛芯丝 | 湖南埃普特医疗器械有限公司 | 湖南埃普特医疗器械有限公司 | C02070600300000004460001413 | HA13226Q | HA13226Q
15766 | 通用介入 | 13-1 | 13-2 | 造影导丝 | 亲水型 | / | 长度＞180CM | 已维护 | 湘械注准20252030302 | 亲水涂层导丝 | 亲水涂层导丝 | 镍钛芯丝 | 湖南埃普特医疗器械有限公司 | 湖南埃普特医疗器械有限公司 | C02070600300000004460001415 | H112530Q | H112530Q
15766 | 通用介入 | 13-1 | 13-2 | 造影导丝 | 亲水型 | / | 长度＞180CM | 已维护 | 湘械注准20252030302 | 亲水涂层导丝 | 亲水涂层导丝 | 镍钛芯丝 | 湖南埃普特医疗器械有限公司 | 湖南埃普特医疗器械有限公司 | C02070600300000004460001416 | HS03240Q | HS03240Q
15766 | 通用介入 | 13-1 | 13-2 | 造影导丝 | 亲水型 | / | 长度＞180CM | 已维护 | 湘械注准20252030302 | 亲水涂层导丝 | 亲水涂层导丝 | 镍钛芯丝 | 湖南埃普特医疗器械有限公司 | 湖南埃普特医疗器械有限公司 | C02070600300000004460001420 | H323826Q | H323826Q
15766 | 通用介入 | 13-1 | 13-2 | 造影导丝 | 亲水型 | / | 长度＞180CM | 已维护 | 湘械注准20252030302 | 亲水涂层导丝 | 亲水涂层导丝 | 镍钛芯丝 | 湖南埃普特医疗器械有限公司 | 湖南埃普特医疗器械有限公司 | C02070600300000004460001424 | HS13526Q | HS13526Q
15766 | 通用介入 | 13-1 | 13-2 | 造影导丝 | 亲水型 | / | 长度＞180CM | 已维护 | 湘械注准20252030302 | 亲水涂层导丝 | 亲水涂层导丝 | 镍钛芯丝 | 湖南埃普特医疗器械有限公司 | 湖南埃普特医疗器械有限公司 | C02070600300000004460001425 | HS13226Q | HS13226Q
15766 | 通用介入 | 13-1 | 13-2 | 造影导丝 | 亲水型 | / | 长度＞180CM | 已维护 | 湘械注准20252030302 | 亲水涂层导丝 | 亲水涂层导丝 | 镍钛芯丝 | 湖南埃普特医疗器械有限公司 | 湖南埃普特医疗器械有限公司 | C02070600300000004460001428 | HS23226Q | HS23226Q
15766 | 通用介入 | 13-1 | 13-2 | 造影导丝 | 亲水型 | / | 长度＞180CM | 已维护 | 湘械注准20252030302 | 亲水涂层导丝 | 亲水涂层导丝 | 镍钛芯丝 | 湖南埃普特医疗器械有限公司 | 湖南埃普特医疗器械有限公司 | C02070600300000004460001429 | HA03226Q | HA03226Q
15766 | 通用介入 | 13-1 | 13-2 | 造影导丝 | 亲水型 | / | 长度＞180CM | 已维护 | 湘械注准20252030302 | 亲水涂层导丝 | 亲水涂层导丝 | 镍钛芯丝 | 湖南埃普特医疗器械有限公司 | 湖南埃普特医疗器械有限公司 | C02070600300000004460001431 | H303240Q | H303240Q
15766 | 通用介入 | 13-1 | 13-2 | 造影导丝 | 亲水型 | / | 长度＞180CM | 已维护 | 湘械注准20252030302 | 亲水涂层导丝 | 亲水涂层导丝 | 镍钛芯丝 | 湖南埃普特医疗器械有限公司 | 湖南埃普特医疗器械有限公司 | C02070600300000004460001435 | HA13530Q | HA13530Q
15766 | 通用介入 | 13-1 | 13-2 | 造影导丝 | 亲水型 | / | 长度＞180CM | 已维护 | 湘械注准20252030302 | 亲水涂层导丝 | 亲水涂层导丝 | 镍钛芯丝 | 湖南埃普特医疗器械有限公司 | 湖南埃普特医疗器械有限公司 | C02070600300000004460001437 | HS33826Q | HS33826Q
15766 | 通用介入 | 13-1 | 13-2 | 造影导丝 | 亲水型 | / | 长度＞180CM | 已维护 | 湘械注准20252030302 | 亲水涂层导丝 | 亲水涂层导丝 | 镍钛芯丝 | 湖南埃普特医疗器械有限公司 | 湖南埃普特医疗器械有限公司 | C02070600300000004460001438 | H313540Q | H313540Q
15766 | 通用介入 | 13-1 | 13-2 | 造影导丝 | 亲水型 | / | 长度＞180CM | 已维护 | 湘械注准20252030302 | 亲水涂层导丝 | 亲水涂层导丝 | 镍钛芯丝 | 湖南埃普特医疗器械有限公司 | 湖南埃普特医疗器械有限公司 | C02070600300000004460001443 | HA03240Q | HA03240Q
15766 | 通用介入 | 13-1 | 13-2 | 造影导丝 | 亲水型 | / | 长度＞180CM | 已维护 | 湘械注准20252030302 | 亲水涂层导丝 | 亲水涂层导丝 | 镍钛芯丝 | 湖南埃普特医疗器械有限公司 | 湖南埃普特医疗器械有限公司 | C02070600300000004460001446 | H211826Q | H211826Q
15766 | 通用介入 | 13-1 | 13-2 | 造影导丝 | 亲水型 | / | 长度＞180CM | 已维护 | 湘械注准20252030302 | 亲水涂层导丝 | 亲水涂层导丝 | 镍钛芯丝 | 湖南埃普特医疗器械有限公司 | 湖南埃普特医疗器械有限公司 | C02070600300000004460001447 | HS11830Q | HS11830Q
15766 | 通用介入 | 13-1 | 13-2 | 造影导丝 | 亲水型 | / | 长度＞180CM | 已维护 | 湘械注准20252030302 | 亲水涂层导丝 | 亲水涂层导丝 | 镍钛芯丝 | 湖南埃普特医疗器械有限公司 | 湖南埃普特医疗器械有限公司 | C02070600300000004460001449 | H212526Q | H212526Q
15766 | 通用介入 | 13-1 | 13-2 | 造影导丝 | 亲水型 | / | 长度＞180CM | 已维护 | 湘械注准20252030302 | 亲水涂层导丝 | 亲水涂层导丝 | 镍钛芯丝 | 湖南埃普特医疗器械有限公司 | 湖南埃普特医疗器械有限公司 | C02070600300000004460001451 | H312530Q | H312530Q
15766 | 通用介入 | 13-1 | 13-2 | 造影导丝 | 亲水型 | / | 长度＞180CM | 已维护 | 湘械注准20252030302 | 亲水涂层导丝 | 亲水涂层导丝 | 镍钛芯丝 | 湖南埃普特医疗器械有限公司 | 湖南埃普特医疗器械有限公司 | C02070600300000004460001456 | HA03245Q | HA03245Q
15766 | 通用介入 | 13-1 | 13-2 | 造影导丝 | 亲水型 | / | 长度＞180CM | 已维护 | 湘械注准20252030302 | 亲水涂层导丝 | 亲水涂层导丝 | 镍钛芯丝 | 湖南埃普特医疗器械有限公司 | 湖南埃普特医疗器械有限公司 | C02070600300000004460001457 | H222530Q | H222530Q
15766 | 通用介入 | 13-1 | 13-2 | 造影导丝 | 亲水型 | / | 长度＞180CM | 已维护 | 湘械注准20252030302 | 亲水涂层导丝 | 亲水涂层导丝 | 镍钛芯丝 | 湖南埃普特医疗器械有限公司 | 湖南埃普特医疗器械有限公司 | C02070600300000004460001459 | H223526Q | H223526Q
15766 | 通用介入 | 13-1 | 13-2 | 造影导丝 | 亲水型 | / | 长度＞180CM | 已维护 | 湘械注准20252030302 | 亲水涂层导丝 | 亲水涂层导丝 | 镍钛芯丝 | 湖南埃普特医疗器械有限公司 | 湖南埃普特医疗器械有限公司 | C02070600300000004460001460 | HS13540Q | HS13540Q
15766 | 通用介入 | 13-1 | 13-2 | 造影导丝 | 亲水型 | / | 长度＞180CM | 已维护 | 湘械注准20252030302 | 亲水涂层导丝 | 亲水涂层导丝 | 镍钛芯丝 | 湖南埃普特医疗器械有限公司 | 湖南埃普特医疗器械有限公司 | C02070600300000004460001461 | H233530Q | H233530Q
15766 | 通用介入 | 13-1 | 13-2 | 造影导丝 | 亲水型 | / | 长度＞180CM | 已维护 | 湘械注准20252030302 | 亲水涂层导丝 | 亲水涂层导丝 | 镍钛芯丝 | 湖南埃普特医疗器械有限公司 | 湖南埃普特医疗器械有限公司 | C02070600300000004460001463 | H213826Q | H213826Q
15766 | 通用介入 | 13-1 | 13-2 | 造影导丝 | 亲水型 | / | 长度＞180CM | 已维护 | 湘械注准20252030302 | 亲水涂层导丝 | 亲水涂层导丝 | 镍钛芯丝 | 湖南埃普特医疗器械有限公司 | 湖南埃普特医疗器械有限公司 | C02070600300000004460001466 | H313526Q | H313526Q
15766 | 通用介入 | 13-1 | 13-2 | 造影导丝 | 亲水型 | / | 长度＞180CM | 已维护 | 湘械注准20252030302 | 亲水涂层导丝 | 亲水涂层导丝 | 镍钛芯丝 | 湖南埃普特医疗器械有限公司 | 湖南埃普特医疗器械有限公司 | C02070600300000004460001472 | H113830Q | H113830Q
15766 | 通用介入 | 13-1 | 13-2 | 造影导丝 | 亲水型 | / | 长度＞180CM | 已维护 | 湘械注准20252030302 | 亲水涂层导丝 | 亲水涂层导丝 | 镍钛芯丝 | 湖南埃普特医疗器械有限公司 | 湖南埃普特医疗器械有限公司 | C02070600300000004460001473 | HA13830Q | HA13830Q
15766 | 通用介入 | 13-1 | 13-2 | 造影导丝 | 亲水型 | / | 长度＞180CM | 已维护 | 湘械注准20252030302 | 亲水涂层导丝 | 亲水涂层导丝 | 镍钛芯丝 | 湖南埃普特医疗器械有限公司 | 湖南埃普特医疗器械有限公司 | C02070600300000004460001474 | HS33526Q | HS33526Q
15766 | 通用介入 | 13-1 | 13-2 | 造影导丝 | 亲水型 | / | 长度＞180CM | 已维护 | 湘械注准20252030302 | 亲水涂层导丝 | 亲水涂层导丝 | 镍钛芯丝 | 湖南埃普特医疗器械有限公司 | 湖南埃普特医疗器械有限公司 | C02070600300000004460001475 | H223826Q | H223826Q
15766 | 通用介入 | 13-1 | 13-2 | 造影导丝 | 亲水型 | / | 长度＞180CM | 已维护 | 湘械注准20252030302 | 亲水涂层导丝 | 亲水涂层导丝 | 镍钛芯丝 | 湖南埃普特医疗器械有限公司 | 湖南埃普特医疗器械有限公司 | C02070600300000004460001478 | H123826Q | H123826Q
15766 | 通用介入 | 13-1 | 13-2 | 造影导丝 | 亲水型 | / | 长度＞180CM | 已维护 | 湘械注准20252030302 | 亲水涂层导丝 | 亲水涂层导丝 | 镍钛芯丝 | 湖南埃普特医疗器械有限公司 | 湖南埃普特医疗器械有限公司 | C02070600300000004460001479 | H113840Q | H113840Q
15766 | 通用介入 | 13-1 | 13-2 | 造影导丝 | 亲水型 | / | 长度＞180CM | 已维护 | 湘械注准20252030302 | 亲水涂层导丝 | 亲水涂层导丝 | 镍钛芯丝 | 湖南埃普特医疗器械有限公司 | 湖南埃普特医疗器械有限公司 | C02070600300000004460001485 | HA12522Q | HA12522Q
15766 | 通用介入 | 13-1 | 13-2 | 造影导丝 | 亲水型 | / | 长度＞180CM | 已维护 | 湘械注准20252030302 | 亲水涂层导丝 | 亲水涂层导丝 | 镍钛芯丝 | 湖南埃普特医疗器械有限公司 | 湖南埃普特医疗器械有限公司 | C02070600300000004460001494 | H203230Q | H203230Q
15766 | 通用介入 | 13-1 | 13-2 | 造影导丝 | 亲水型 | / | 长度＞180CM | 已维护 | 湘械注准20252030302 | 亲水涂层导丝 | 亲水涂层导丝 | 镍钛芯丝 | 湖南埃普特医疗器械有限公司 | 湖南埃普特医疗器械有限公司 | C02070600300000004460001501 | HS12530Q | HS12530Q
15766 | 通用介入 | 13-1 | 13-2 | 造影导丝 | 亲水型 | / | 长度＞180CM | 已维护 | 湘械注准20252030302 | 亲水涂层导丝 | 亲水涂层导丝 | 镍钛芯丝 | 湖南埃普特医疗器械有限公司 | 湖南埃普特医疗器械有限公司 | C02070600300000004460001502 | HA23226Q | HA23226Q
15766 | 通用介入 | 13-1 | 13-2 | 造影导丝 | 亲水型 | / | 长度＞180CM | 已维护 | 湘械注准20252030302 | 亲水涂层导丝 | 亲水涂层导丝 | 镍钛芯丝 | 湖南埃普特医疗器械有限公司 | 湖南埃普特医疗器械有限公司 | C02070600300000004460001505 | HS11826Q | HS11826Q
15769 | 通用介入 | 13-1 | 13-1 | 造影导丝 | 亲水型 | / | 长度≤180CM | 已维护 | 国械注准20243030810 | 造影导丝 | 造影导丝 |  | 深圳市联科翰微医疗科技有限公司 | 深圳市联科翰微医疗科技有限公司 | C02070600300000215740000002 | 0.035in*800mm | AW-35080EA
15769 | 通用介入 | 13-1 | 13-1 | 造影导丝 | 亲水型 | / | 长度≤180CM | 已维护 | 国械注准20243030810 | 造影导丝 | 造影导丝 |  | 深圳市联科翰微医疗科技有限公司 | 深圳市联科翰微医疗科技有限公司 | C02070600300000215740000003 | 0.038in*450mm | AW-38045NA
15769 | 通用介入 | 13-1 | 13-1 | 造影导丝 | 亲水型 | / | 长度≤180CM | 已维护 | 国械注准20243030810 | 造影导丝 | 造影导丝 |  | 深圳市联科翰微医疗科技有限公司 | 深圳市联科翰微医疗科技有限公司 | C02070600300000215740000004 | 0.035in*1500mm | AW-35150ES
15769 | 通用介入 | 13-1 | 13-1 | 造影导丝 | 亲水型 | / | 长度≤180CM | 已维护 | 国械注准20243030810 | 造影导丝 | 造影导丝 |  | 深圳市联科翰微医疗科技有限公司 | 深圳市联科翰微医疗科技有限公司 | C02070600300000215740000007 | 0.032in*450mm | AW-32045EA
15769 | 通用介入 | 13-1 | 13-1 | 造影导丝 | 亲水型 | / | 长度≤180CM | 已维护 | 国械注准20243030810 | 造影导丝 | 造影导丝 |  | 深圳市联科翰微医疗科技有限公司 | 深圳市联科翰微医疗科技有限公司 | C02070600300000215740000008 | 0.035in*1500mm | AW-35150NS
15769 | 通用介入 | 13-1 | 13-1 | 造影导丝 | 亲水型 | / | 长度≤180CM | 已维护 | 国械注准20243030810 | 造影导丝 | 造影导丝 |  | 深圳市联科翰微医疗科技有限公司 | 深圳市联科翰微医疗科技有限公司 | C02070600300000215740000009 | 0.021in*450mm | AW-21045NS
15769 | 通用介入 | 13-1 | 13-1 | 造影导丝 | 亲水型 | / | 长度≤180CM | 已维护 | 国械注准20243030810 | 造影导丝 | 造影导丝 |  | 深圳市联科翰微医疗科技有限公司 | 深圳市联科翰微医疗科技有限公司 | C02070600300000215740000011 | 0.032in*1500mm | AW-32150ES
15769 | 通用介入 | 13-1 | 13-1 | 造影导丝 | 亲水型 | / | 长度≤180CM | 已维护 | 国械注准20243030810 | 造影导丝 | 造影导丝 |  | 深圳市联科翰微医疗科技有限公司 | 深圳市联科翰微医疗科技有限公司 | C02070600300000215740000013 | 0.035in*450mm | AW-35045ES
15769 | 通用介入 | 13-1 | 13-1 | 造影导丝 | 亲水型 | / | 长度≤180CM | 已维护 | 国械注准20243030810 | 造影导丝 | 造影导丝 |  | 深圳市联科翰微医疗科技有限公司 | 深圳市联科翰微医疗科技有限公司 | C02070600300000215740000015 | 0.038in*1500mm | AW-38150NA
15769 | 通用介入 | 13-1 | 13-1 | 造影导丝 | 亲水型 | / | 长度≤180CM | 已维护 | 国械注准20243030810 | 造影导丝 | 造影导丝 |  | 深圳市联科翰微医疗科技有限公司 | 深圳市联科翰微医疗科技有限公司 | C02070600300000215740000016 | 0.018in*450mm | AW-18045NA
15769 | 通用介入 | 13-1 | 13-1 | 造影导丝 | 亲水型 | / | 长度≤180CM | 已维护 | 国械注准20243030810 | 造影导丝 | 造影导丝 |  | 深圳市联科翰微医疗科技有限公司 | 深圳市联科翰微医疗科技有限公司 | C02070600300000215740000017 | 0.032in*1500mm | AW-32150NA
15769 | 通用介入 | 13-1 | 13-1 | 造影导丝 | 亲水型 | / | 长度≤180CM | 已维护 | 国械注准20243030810 | 造影导丝 | 造影导丝 |  | 深圳市联科翰微医疗科技有限公司 | 深圳市联科翰微医疗科技有限公司 | C02070600300000215740000018 | 0.018in*800mm | AW-18080NS
15769 | 通用介入 | 13-1 | 13-1 | 造影导丝 | 亲水型 | / | 长度≤180CM | 已维护 | 国械注准20243030810 | 造影导丝 | 造影导丝 |  | 深圳市联科翰微医疗科技有限公司 | 深圳市联科翰微医疗科技有限公司 | C02070600300000215740000020 | 0.032in*800mm | AW-32080NS
15769 | 通用介入 | 13-1 | 13-1 | 造影导丝 | 亲水型 | / | 长度≤180CM | 已维护 | 国械注准20243030810 | 造影导丝 | 造影导丝 |  | 深圳市联科翰微医疗科技有限公司 | 深圳市联科翰微医疗科技有限公司 | C02070600300000215740000024 | 0.021in*1500mm | AW-21150NA
15769 | 通用介入 | 13-1 | 13-1 | 造影导丝 | 亲水型 | / | 长度≤180CM | 已维护 | 国械注准20243030810 | 造影导丝 | 造影导丝 |  | 深圳市联科翰微医疗科技有限公司 | 深圳市联科翰微医疗科技有限公司 | C02070600300000215740000025 | 0.032in*450mm | AW-32045NS
15769 | 通用介入 | 13-1 | 13-1 | 造影导丝 | 亲水型 | / | 长度≤180CM | 已维护 | 国械注准20243030810 | 造影导丝 | 造影导丝 |  | 深圳市联科翰微医疗科技有限公司 | 深圳市联科翰微医疗科技有限公司 | C02070600300000215740000028 | 0.035in*800mm | AW-35080ES
15769 | 通用介入 | 13-1 | 13-1 | 造影导丝 | 亲水型 | / | 长度≤180CM | 已维护 | 国械注准20243030810 | 造影导丝 | 造影导丝 |  | 深圳市联科翰微医疗科技有限公司 | 深圳市联科翰微医疗科技有限公司 | C02070600300000215740000029 | 0.038in*800mm | AW-38080NA
15769 | 通用介入 | 13-1 | 13-1 | 造影导丝 | 亲水型 | / | 长度≤180CM | 已维护 | 国械注准20243030810 | 造影导丝 | 造影导丝 |  | 深圳市联科翰微医疗科技有限公司 | 深圳市联科翰微医疗科技有限公司 | C02070600300000215740000030 | 0.035in*450mm | AW-35045NA
15769 | 通用介入 | 13-1 | 13-1 | 造影导丝 | 亲水型 | / | 长度≤180CM | 已维护 | 国械注准20243030810 | 造影导丝 | 造影导丝 |  | 深圳市联科翰微医疗科技有限公司 | 深圳市联科翰微医疗科技有限公司 | C02070600300000215740000031 | 0.032in*800mm | AW-32080ES
15769 | 通用介入 | 13-1 | 13-1 | 造影导丝 | 亲水型 | / | 长度≤180CM | 已维护 | 国械注准20243030810 | 造影导丝 | 造影导丝 |  | 深圳市联科翰微医疗科技有限公司 | 深圳市联科翰微医疗科技有限公司 | C02070600300000215740000032 | 0.018in*800mm | AW-18080NA
15769 | 通用介入 | 13-1 | 13-1 | 造影导丝 | 亲水型 | / | 长度≤180CM | 已维护 | 国械注准20243030810 | 造影导丝 | 造影导丝 |  | 深圳市联科翰微医疗科技有限公司 | 深圳市联科翰微医疗科技有限公司 | C02070600300000215740000033 | 0.035in*800mm | AW-35080NS
15769 | 通用介入 | 13-1 | 13-1 | 造影导丝 | 亲水型 | / | 长度≤180CM | 已维护 | 国械注准20243030810 | 造影导丝 | 造影导丝 |  | 深圳市联科翰微医疗科技有限公司 | 深圳市联科翰微医疗科技有限公司 | C02070600300000215740000034 | 0.038in*800mm | AW-38080NS
15769 | 通用介入 | 13-1 | 13-1 | 造影导丝 | 亲水型 | / | 长度≤180CM | 已维护 | 国械注准20243030810 | 造影导丝 | 造影导丝 |  | 深圳市联科翰微医疗科技有限公司 | 深圳市联科翰微医疗科技有限公司 | C02070600300000215740000037 | 0.018in*1500mm | AW-18150NA
15769 | 通用介入 | 13-1 | 13-1 | 造影导丝 | 亲水型 | / | 长度≤180CM | 已维护 | 国械注准20243030810 | 造影导丝 | 造影导丝 |  | 深圳市联科翰微医疗科技有限公司 | 深圳市联科翰微医疗科技有限公司 | C02070600300000215740000039 | 0.018in*450mm | AW-18045NS
15769 | 通用介入 | 13-1 | 13-1 | 造影导丝 | 亲水型 | / | 长度≤180CM | 已维护 | 国械注准20243030810 | 造影导丝 | 造影导丝 |  | 深圳市联科翰微医疗科技有限公司 | 深圳市联科翰微医疗科技有限公司 | C02070600300000215740000040 | 0.035in*1500mm | AW-35150NA
15769 | 通用介入 | 13-1 | 13-1 | 造影导丝 | 亲水型 | / | 长度≤180CM | 已维护 | 国械注准20243030810 | 造影导丝 | 造影导丝 |  | 深圳市联科翰微医疗科技有限公司 | 深圳市联科翰微医疗科技有限公司 | C02070600300000215740000047 | 0.025in*800mm | AW-25080NA
15769 | 通用介入 | 13-1 | 13-1 | 造影导丝 | 亲水型 | / | 长度≤180CM | 已维护 | 国械注准20243030810 | 造影导丝 | 造影导丝 |  | 深圳市联科翰微医疗科技有限公司 | 深圳市联科翰微医疗科技有限公司 | C02070600300000215740000048 | 0.021in*800mm | AW-21080NS
15769 | 通用介入 | 13-1 | 13-1 | 造影导丝 | 亲水型 | / | 长度≤180CM | 已维护 | 国械注准20243030810 | 造影导丝 | 造影导丝 |  | 深圳市联科翰微医疗科技有限公司 | 深圳市联科翰微医疗科技有限公司 | C02070600300000215740000051 | 0.021in*800mm | AW-21080NA
15769 | 通用介入 | 13-1 | 13-1 | 造影导丝 | 亲水型 | / | 长度≤180CM | 已维护 | 国械注准20243030810 | 造影导丝 | 造影导丝 |  | 深圳市联科翰微医疗科技有限公司 | 深圳市联科翰微医疗科技有限公司 | C02070600300000215740000053 | 0.032in*1500mm | AW-32150EA
15769 | 通用介入 | 13-1 | 13-1 | 造影导丝 | 亲水型 | / | 长度≤180CM | 已维护 | 国械注准20243030810 | 造影导丝 | 造影导丝 |  | 深圳市联科翰微医疗科技有限公司 | 深圳市联科翰微医疗科技有限公司 | C02070600300000215740000056 | 0.032in*450mm | AW-32045NA
15769 | 通用介入 | 13-1 | 13-1 | 造影导丝 | 亲水型 | / | 长度≤180CM | 已维护 | 国械注准20243030810 | 造影导丝 | 造影导丝 |  | 深圳市联科翰微医疗科技有限公司 | 深圳市联科翰微医疗科技有限公司 | C02070600300000215740000057 | 0.035in*450mm | AW-35045NS
15769 | 通用介入 | 13-1 | 13-1 | 造影导丝 | 亲水型 | / | 长度≤180CM | 已维护 | 国械注准20243030810 | 造影导丝 | 造影导丝 |  | 深圳市联科翰微医疗科技有限公司 | 深圳市联科翰微医疗科技有限公司 | C02070600300000215740000058 | 0.038in*1500mm | AW-38150NS
15769 | 通用介入 | 13-1 | 13-1 | 造影导丝 | 亲水型 | / | 长度≤180CM | 已维护 | 国械注准20243030810 | 造影导丝 | 造影导丝 |  | 深圳市联科翰微医疗科技有限公司 | 深圳市联科翰微医疗科技有限公司 | C02070600300000215740000064 | 0.021in*1500mm | AW-21150NS
15769 | 通用介入 | 13-1 | 13-1 | 造影导丝 | 亲水型 | / | 长度≤180CM | 已维护 | 国械注准20243030810 | 造影导丝 | 造影导丝 |  | 深圳市联科翰微医疗科技有限公司 | 深圳市联科翰微医疗科技有限公司 | C02070600300000215740000065 | 0.035in*1500mm | AW-35150EA
15769 | 通用介入 | 13-1 | 13-1 | 造影导丝 | 亲水型 | / | 长度≤180CM | 已维护 | 国械注准20243030810 | 造影导丝 | 造影导丝 |  | 深圳市联科翰微医疗科技有限公司 | 深圳市联科翰微医疗科技有限公司 | C02070600300000215740000069 | 0.035in*450mm | AW-35045EA
15769 | 通用介入 | 13-1 | 13-1 | 造影导丝 | 亲水型 | / | 长度≤180CM | 已维护 | 国械注准20243030810 | 造影导丝 | 造影导丝 |  | 深圳市联科翰微医疗科技有限公司 | 深圳市联科翰微医疗科技有限公司 | C02070600300000215740000073 | 0.025in*450mm | AW-25045NS
15769 | 通用介入 | 13-1 | 13-1 | 造影导丝 | 亲水型 | / | 长度≤180CM | 已维护 | 国械注准20243030810 | 造影导丝 | 造影导丝 |  | 深圳市联科翰微医疗科技有限公司 | 深圳市联科翰微医疗科技有限公司 | C02070600300000215740000074 | 0.032in*450mm | AW-32045ES
15769 | 通用介入 | 13-1 | 13-1 | 造影导丝 | 亲水型 | / | 长度≤180CM | 已维护 | 国械注准20243030810 | 造影导丝 | 造影导丝 |  | 深圳市联科翰微医疗科技有限公司 | 深圳市联科翰微医疗科技有限公司 | C02070600300000215740000079 | 0.038in*450mm | AW-38045NS
15769 | 通用介入 | 13-1 | 13-1 | 造影导丝 | 亲水型 | / | 长度≤180CM | 已维护 | 国械注准20243030810 | 造影导丝 | 造影导丝 |  | 深圳市联科翰微医疗科技有限公司 | 深圳市联科翰微医疗科技有限公司 | C02070600300000215740000080 | 0.025in*450mm | AW-25045NA
15769 | 通用介入 | 13-1 | 13-1 | 造影导丝 | 亲水型 | / | 长度≤180CM | 已维护 | 国械注准20243030810 | 造影导丝 | 造影导丝 |  | 深圳市联科翰微医疗科技有限公司 | 深圳市联科翰微医疗科技有限公司 | C02070600300000215740000081 | 0.032in*800mm | AW-32080EA
15769 | 通用介入 | 13-1 | 13-1 | 造影导丝 | 亲水型 | / | 长度≤180CM | 已维护 | 国械注准20243030810 | 造影导丝 | 造影导丝 |  | 深圳市联科翰微医疗科技有限公司 | 深圳市联科翰微医疗科技有限公司 | C02070600300000215740000082 | 0.025in*1500mm | AW-25150NS
15769 | 通用介入 | 13-1 | 13-1 | 造影导丝 | 亲水型 | / | 长度≤180CM | 已维护 | 国械注准20243030810 | 造影导丝 | 造影导丝 |  | 深圳市联科翰微医疗科技有限公司 | 深圳市联科翰微医疗科技有限公司 | C02070600300000215740000087 | 0.035in*800mm | AW-35080NA
15769 | 通用介入 | 13-1 | 13-1 | 造影导丝 | 亲水型 | / | 长度≤180CM | 已维护 | 国械注准20243030810 | 造影导丝 | 造影导丝 |  | 深圳市联科翰微医疗科技有限公司 | 深圳市联科翰微医疗科技有限公司 | C02070600300000215740000088 | 0.025in*1500mm | AW-25150NA
15769 | 通用介入 | 13-1 | 13-1 | 造影导丝 | 亲水型 | / | 长度≤180CM | 已维护 | 国械注准20243030810 | 造影导丝 | 造影导丝 |  | 深圳市联科翰微医疗科技有限公司 | 深圳市联科翰微医疗科技有限公司 | C02070600300000215740000091 | 0.032in*1500mm | AW-32150NS
15769 | 通用介入 | 13-1 | 13-1 | 造影导丝 | 亲水型 | / | 长度≤180CM | 已维护 | 国械注准20243030810 | 造影导丝 | 造影导丝 |  | 深圳市联科翰微医疗科技有限公司 | 深圳市联科翰微医疗科技有限公司 | C02070600300000215740000092 | 0.021in*450mm | AW-21045NA
15769 | 通用介入 | 13-1 | 13-1 | 造影导丝 | 亲水型 | / | 长度≤180CM | 已维护 | 国械注准20243030810 | 造影导丝 | 造影导丝 |  | 深圳市联科翰微医疗科技有限公司 | 深圳市联科翰微医疗科技有限公司 | C02070600300000215740000093 | 0.018in*1500mm | AW-18150NS
15769 | 通用介入 | 13-1 | 13-1 | 造影导丝 | 亲水型 | / | 长度≤180CM | 已维护 | 国械注准20243030810 | 造影导丝 | 造影导丝 |  | 深圳市联科翰微医疗科技有限公司 | 深圳市联科翰微医疗科技有限公司 | C02070600300000215740000095 | 0.032in*800mm | AW-32080NA
15769 | 通用介入 | 13-1 | 13-1 | 造影导丝 | 亲水型 | / | 长度≤180CM | 已维护 | 国械注准20243030810 | 造影导丝 | 造影导丝 |  | 深圳市联科翰微医疗科技有限公司 | 深圳市联科翰微医疗科技有限公司 | C02070600300000215740000096 | 0.025in*800mm | AW-25080NS
15774 | 通用介入 | 1-1 | 1-1 | 中心静脉导管类 | 中心静脉导管（cvc） | 普通型 | 单腔型 | 已维护 | 国械注准20243032520 | 一次性使用无菌中心静脉导管及附件 | 一次性使用无菌中心静脉导管及附件 |  | 荆州市益海科技有限公司 | 荆州市益海科技有限公司 | C02070300401003110810000011 | CVCP1-18G-20cm | CVCP1-18G-20cm | 管径范围：18G 长度范围：20cm 材质：苯乙烯-丁二烯-丙烯腈共聚物（ABS）、聚氨酯（PU）、06Cr19Ni10牌号的奥氏体不锈钢、聚丙烯（PP）、聚氯乙烯(PVC
15774 | 通用介入 | 1-1 | 1-1 | 中心静脉导管类 | 中心静脉导管（cvc） | 普通型 | 单腔型 | 已维护 | 国械注准20243032520 | 一次性使用无菌中心静脉导管及附件 | 一次性使用无菌中心静脉导管及附件 |  | 荆州市益海科技有限公司 | 荆州市益海科技有限公司 | C02070300401003110810000009 | CVCP1-14G-30cm | CVCP1-14G-30cm | 管径范围：14G 长度范围：30cm 材质：苯乙烯-丁二烯-丙烯腈共聚物（ABS）、聚氨酯（PU）、06Cr19Ni10牌号的奥氏体不锈钢、聚丙烯（PP）、聚氯乙烯(PVC
15774 | 通用介入 | 1-1 | 1-1 | 中心静脉导管类 | 中心静脉导管（cvc） | 普通型 | 单腔型 | 已维护 | 国械注准20243032520 | 一次性使用无菌中心静脉导管及附件 | 一次性使用无菌中心静脉导管及附件 |  | 荆州市益海科技有限公司 | 荆州市益海科技有限公司 | C02070300401003110810000002 | CVCP1-16G-30cm | CVCP1-16G-30cm | 管径范围：16G 长度范围：30cm 材质：苯乙烯-丁二烯-丙烯腈共聚物（ABS）、聚氨酯（PU）、06Cr19Ni10牌号的奥氏体不锈钢、聚丙烯（PP）、聚氯乙烯(PVC
15774 | 通用介入 | 1-1 | 1-1 | 中心静脉导管类 | 中心静脉导管（cvc） | 普通型 | 单腔型 | 已维护 | 国械注准20243032520 | 一次性使用无菌中心静脉导管及附件 | 一次性使用无菌中心静脉导管及附件 |  | 荆州市益海科技有限公司 | 荆州市益海科技有限公司 | C02070300401003110810000004 | CVCP1-14G-20cm | CVCP1-14G-20cm | 管径范围：14G 长度范围：20cm 材质：苯乙烯-丁二烯-丙烯腈共聚物（ABS）、聚氨酯（PU）、06Cr19Ni10牌号的奥氏体不锈钢、聚丙烯（PP）、聚氯乙烯(PVC
15774 | 通用介入 | 1-1 | 1-1 | 中心静脉导管类 | 中心静脉导管（cvc） | 普通型 | 单腔型 | 已维护 | 国械注准20243032520 | 一次性使用无菌中心静脉导管及附件 | 一次性使用无菌中心静脉导管及附件 |  | 荆州市益海科技有限公司 | 荆州市益海科技有限公司 | C02070300401003110810000005 | CVCP1-16G-20cm | CVCP1-16G-20cm | 管径范围：16G 长度范围：20cm 材质：苯乙烯-丁二烯-丙烯腈共聚物（ABS）、聚氨酯（PU）、06Cr19Ni10牌号的奥氏体不锈钢、聚丙烯（PP）、聚氯乙烯(PVC
15776 | 通用介入 | 1-1 | 1-2 | 中心静脉导管类 | 中心静脉导管（cvc） | 普通型 | 双腔型 | 已维护 | 国械注准20243032520 | 一次性使用无菌中心静脉导管及附件 | 一次性使用无菌中心静脉导管及附件 |  | 荆州市益海科技有限公司 | 荆州市益海科技有限公司 | C02070300401003110810000001 | CVCP2-5F-13cm | CVCP2-5F-13cm | 管径范围：5F 长度范围：13cm 材质：苯乙烯-丁二烯-丙烯腈共聚物（ABS）、聚氨酯（PU）、06Cr19Ni10牌号的奥氏体不锈钢、聚丙烯（PP）、聚氯乙烯(PVC
15776 | 通用介入 | 1-1 | 1-2 | 中心静脉导管类 | 中心静脉导管（cvc） | 普通型 | 双腔型 | 已维护 | 国械注准20243032520 | 一次性使用无菌中心静脉导管及附件 | 一次性使用无菌中心静脉导管及附件 |  | 荆州市益海科技有限公司 | 荆州市益海科技有限公司 | C02070300401003110810000003 | CVCP2-4F-13cm | CVCP2-4F-13cm | 管径范围：4F 长度范围：13cm 材质：苯乙烯-丁二烯-丙烯腈共聚物（ABS）、聚氨酯（PU）、06Cr19Ni10牌号的奥氏体不锈钢、聚丙烯（PP）、聚氯乙烯(PVC
15776 | 通用介入 | 1-1 | 1-2 | 中心静脉导管类 | 中心静脉导管（cvc） | 普通型 | 双腔型 | 已维护 | 国械注准20243032520 | 一次性使用无菌中心静脉导管及附件 | 一次性使用无菌中心静脉导管及附件 |  | 荆州市益海科技有限公司 | 荆州市益海科技有限公司 | C02070300401003110810000010 | CVCP2-8F-20cm | CVCP2-8F-20cm | 管径范围：8F 长度范围：20cm 材质：苯乙烯-丁二烯-丙烯腈共聚物（ABS）、聚氨酯（PU）、06Cr19Ni10牌号的奥氏体不锈钢、聚丙烯（PP）、聚氯乙烯(PVC
15776 | 通用介入 | 1-1 | 1-2 | 中心静脉导管类 | 中心静脉导管（cvc） | 普通型 | 双腔型 | 已维护 | 国械注准20243032520 | 一次性使用无菌中心静脉导管及附件 | 一次性使用无菌中心静脉导管及附件 |  | 荆州市益海科技有限公司 | 荆州市益海科技有限公司 | C02070300401003110810000012 | CVCP2-7F-20cm | CVCP2-7F-20cm | 管径范围：7F 长度范围：20cm 材质：苯乙烯-丁二烯-丙烯腈共聚物（ABS）、聚氨酯（PU）、06Cr19Ni10牌号的奥氏体不锈钢、聚丙烯（PP）、聚氯乙烯(PVC
15777 | 通用介入 | 17 | 17 | 血管止血装置 | 非侵入式 | / | / | 已维护 | 鄂械注准20152142117 | 动脉介入止血器套装 | 动脉介入止血器套装 |  | 武汉澳沐康医疗科技有限公司 | 武汉澳沐康医疗科技有限公司 | C02071207300003118120000006 | D1型 | D1型
15778 | 通用介入 | 1-1 | 1-3 | 中心静脉导管类 | 中心静脉导管（cvc） | 普通型 | 多腔型 | 已维护 | 国械注准20243032520 | 一次性使用无菌中心静脉导管及附件 | 一次性使用无菌中心静脉导管及附件 |  | 荆州市益海科技有限公司 | 荆州市益海科技有限公司 | C02070300401003110810000006 | CVCP3-7F-20cm | CVCP3-7F-20cm | 管径范围：7F 长度范围：20cm 材质：苯乙烯-丁二烯-丙烯腈共聚物（ABS）、聚氨酯（PU）、06Cr19Ni10牌号的奥氏体不锈钢、聚丙烯（PP）、聚氯乙烯(PVC
15778 | 通用介入 | 1-1 | 1-3 | 中心静脉导管类 | 中心静脉导管（cvc） | 普通型 | 多腔型 | 已维护 | 国械注准20243032520 | 一次性使用无菌中心静脉导管及附件 | 一次性使用无菌中心静脉导管及附件 |  | 荆州市益海科技有限公司 | 荆州市益海科技有限公司 | C02070300401003110810000007 | CVCP3-8.5F-20cm | CVCP3-8.5F-20cm | 管径范围：8.5F 长度范围：20cm 材质：苯乙烯-丁二烯-丙烯腈共聚物（ABS）、聚氨酯（PU）、06Cr19Ni10牌号的奥氏体不锈钢、聚丙烯（PP）、聚氯乙烯(PVC
15778 | 通用介入 | 1-1 | 1-3 | 中心静脉导管类 | 中心静脉导管（cvc） | 普通型 | 多腔型 | 已维护 | 国械注准20243032520 | 一次性使用无菌中心静脉导管及附件 | 一次性使用无菌中心静脉导管及附件 |  | 荆州市益海科技有限公司 | 荆州市益海科技有限公司 | C02070300401003110810000008 | CVCP3-5.5F-13cm | CVCP3-5.5F-13cm | 管径范围：5.5F 长度范围：13cm 材质：苯乙烯-丁二烯-丙烯腈共聚物（ABS）、聚氨酯（PU）、06Cr19Ni10牌号的奥氏体不锈钢、聚丙烯（PP）、聚氯乙烯(PVC
15781 | 通用介入 | 18 | 18 | 抓捕器 | 抓捕器 | / | / | 已维护 | 国械注准20233030732 | 外周血管抓捕器 | 外周血管抓捕器 | / | 上海恩盛医疗科技有限公司 | 上海恩盛医疗科技有限公司 | C02071407400001213350000001 | G-15 | G-15
15781 | 通用介入 | 18 | 18 | 抓捕器 | 抓捕器 | / | / | 已维护 | 国械注准20233030732 | 外周血管抓捕器 | 外周血管抓捕器 | / | 上海恩盛医疗科技有限公司 | 上海恩盛医疗科技有限公司 | C02071407400001213350000002 | S-15 | S-15
15781 | 通用介入 | 18 | 18 | 抓捕器 | 抓捕器 | / | / | 已维护 | 国械注准20233030732 | 外周血管抓捕器 | 外周血管抓捕器 | / | 上海恩盛医疗科技有限公司 | 上海恩盛医疗科技有限公司 | C02071407400001213350000003 | G-30 | G-30
15781 | 通用介入 | 18 | 18 | 抓捕器 | 抓捕器 | / | / | 已维护 | 国械注准20233030732 | 外周血管抓捕器 | 外周血管抓捕器 | / | 上海恩盛医疗科技有限公司 | 上海恩盛医疗科技有限公司 | C02071407400001213350000004 | G-25 | G-25
15781 | 通用介入 | 18 | 18 | 抓捕器 | 抓捕器 | / | / | 已维护 | 国械注准20233030732 | 外周血管抓捕器 | 外周血管抓捕器 | / | 上海恩盛医疗科技有限公司 | 上海恩盛医疗科技有限公司 | C02071407400001213350000005 | G-20 | G-20
15789 | 通用介入 | 20 | 20 | 环形注射器 | 环形注射器 | / | / | 已维护 | 国械注准20243030191 | 环柄注射器 | 环柄注射器 |  | 微创龙脉医疗科技（嘉兴）有限公司 | 微创龙脉医疗科技(嘉兴)有限公司 | C02071705400000122920000001 | LM-D-12 | LM-D-12
15790 | 通用介入 | 13-1 | 13-2 | 造影导丝 | 亲水型 | / | 长度＞180CM | 已维护 | 国械注准20243030810 | 造影导丝 | 造影导丝 |  | 深圳市联科翰微医疗科技有限公司 | 深圳市联科翰微医疗科技有限公司 | C02070600300000215740000001 | 0.035in*3500mm | AW-35350NA
15790 | 通用介入 | 13-1 | 13-2 | 造影导丝 | 亲水型 | / | 长度＞180CM | 已维护 | 国械注准20243030810 | 造影导丝 | 造影导丝 |  | 深圳市联科翰微医疗科技有限公司 | 深圳市联科翰微医疗科技有限公司 | C02070600300000215740000005 | 0.032in*3000mm | AW-32300NA
15790 | 通用介入 | 13-1 | 13-2 | 造影导丝 | 亲水型 | / | 长度＞180CM | 已维护 | 国械注准20243030810 | 造影导丝 | 造影导丝 |  | 深圳市联科翰微医疗科技有限公司 | 深圳市联科翰微医疗科技有限公司 | C02070600300000215740000006 | 0.035in*2600mm | AW-35260NS
15790 | 通用介入 | 13-1 | 13-2 | 造影导丝 | 亲水型 | / | 长度＞180CM | 已维护 | 国械注准20243030810 | 造影导丝 | 造影导丝 |  | 深圳市联科翰微医疗科技有限公司 | 深圳市联科翰微医疗科技有限公司 | C02070600300000215740000010 | 0.032in*2600mm | AW-32260NA
15790 | 通用介入 | 13-1 | 13-2 | 造影导丝 | 亲水型 | / | 长度＞180CM | 已维护 | 国械注准20243030810 | 造影导丝 | 造影导丝 |  | 深圳市联科翰微医疗科技有限公司 | 深圳市联科翰微医疗科技有限公司 | C02070600300000215740000012 | 0.021in*3000mm | AW-21300NS
15790 | 通用介入 | 13-1 | 13-2 | 造影导丝 | 亲水型 | / | 长度＞180CM | 已维护 | 国械注准20243030810 | 造影导丝 | 造影导丝 |  | 深圳市联科翰微医疗科技有限公司 | 深圳市联科翰微医疗科技有限公司 | C02070600300000215740000014 | 0.032in*3500mm | AW-32350EA
15790 | 通用介入 | 13-1 | 13-2 | 造影导丝 | 亲水型 | / | 长度＞180CM | 已维护 | 国械注准20243030810 | 造影导丝 | 造影导丝 |  | 深圳市联科翰微医疗科技有限公司 | 深圳市联科翰微医疗科技有限公司 | C02070600300000215740000019 | 0.032in*2600mm | AW-32260NS
15790 | 通用介入 | 13-1 | 13-2 | 造影导丝 | 亲水型 | / | 长度＞180CM | 已维护 | 国械注准20243030810 | 造影导丝 | 造影导丝 |  | 深圳市联科翰微医疗科技有限公司 | 深圳市联科翰微医疗科技有限公司 | C02070600300000215740000021 | 0.032in*2600mm | AW-32260ES
15790 | 通用介入 | 13-1 | 13-2 | 造影导丝 | 亲水型 | / | 长度＞180CM | 已维护 | 国械注准20243030810 | 造影导丝 | 造影导丝 |  | 深圳市联科翰微医疗科技有限公司 | 深圳市联科翰微医疗科技有限公司 | C02070600300000215740000022 | 0.018in*3500mm | AW-18350NS
15790 | 通用介入 | 13-1 | 13-2 | 造影导丝 | 亲水型 | / | 长度＞180CM | 已维护 | 国械注准20243030810 | 造影导丝 | 造影导丝 |  | 深圳市联科翰微医疗科技有限公司 | 深圳市联科翰微医疗科技有限公司 | C02070600300000215740000023 | 0.025in*2600mm | AW-25260NS
15790 | 通用介入 | 13-1 | 13-2 | 造影导丝 | 亲水型 | / | 长度＞180CM | 已维护 | 国械注准20243030810 | 造影导丝 | 造影导丝 |  | 深圳市联科翰微医疗科技有限公司 | 深圳市联科翰微医疗科技有限公司 | C02070600300000215740000026 | 0.038in*3000mm | AW-38300NS
15790 | 通用介入 | 13-1 | 13-2 | 造影导丝 | 亲水型 | / | 长度＞180CM | 已维护 | 国械注准20243030810 | 造影导丝 | 造影导丝 |  | 深圳市联科翰微医疗科技有限公司 | 深圳市联科翰微医疗科技有限公司 | C02070600300000215740000027 | 0.025in*2600mm | AW-25260NA
15790 | 通用介入 | 13-1 | 13-2 | 造影导丝 | 亲水型 | / | 长度＞180CM | 已维护 | 国械注准20243030810 | 造影导丝 | 造影导丝 |  | 深圳市联科翰微医疗科技有限公司 | 深圳市联科翰微医疗科技有限公司 | C02070600300000215740000035 | 0.038in*3000mm | AW-38300NA
15790 | 通用介入 | 13-1 | 13-2 | 造影导丝 | 亲水型 | / | 长度＞180CM | 已维护 | 国械注准20243030810 | 造影导丝 | 造影导丝 |  | 深圳市联科翰微医疗科技有限公司 | 深圳市联科翰微医疗科技有限公司 | C02070600300000215740000036 | 0.038in*2600mm | AW-38260NA
15790 | 通用介入 | 13-1 | 13-2 | 造影导丝 | 亲水型 | / | 长度＞180CM | 已维护 | 国械注准20243030810 | 造影导丝 | 造影导丝 |  | 深圳市联科翰微医疗科技有限公司 | 深圳市联科翰微医疗科技有限公司 | C02070600300000215740000038 | 0.032in*3500mm | AW-32350ES
15790 | 通用介入 | 13-1 | 13-2 | 造影导丝 | 亲水型 | / | 长度＞180CM | 已维护 | 国械注准20243030810 | 造影导丝 | 造影导丝 |  | 深圳市联科翰微医疗科技有限公司 | 深圳市联科翰微医疗科技有限公司 | C02070600300000215740000041 | 0.032in*3000mm | AW-32300EA
15790 | 通用介入 | 13-1 | 13-2 | 造影导丝 | 亲水型 | / | 长度＞180CM | 已维护 | 国械注准20243030810 | 造影导丝 | 造影导丝 |  | 深圳市联科翰微医疗科技有限公司 | 深圳市联科翰微医疗科技有限公司 | C02070600300000215740000042 | 0.032in*3500mm | AW-32350NS
15790 | 通用介入 | 13-1 | 13-2 | 造影导丝 | 亲水型 | / | 长度＞180CM | 已维护 | 国械注准20243030810 | 造影导丝 | 造影导丝 |  | 深圳市联科翰微医疗科技有限公司 | 深圳市联科翰微医疗科技有限公司 | C02070600300000215740000043 | 0.038in*3500mm | AW-38350NA
15790 | 通用介入 | 13-1 | 13-2 | 造影导丝 | 亲水型 | / | 长度＞180CM | 已维护 | 国械注准20243030810 | 造影导丝 | 造影导丝 |  | 深圳市联科翰微医疗科技有限公司 | 深圳市联科翰微医疗科技有限公司 | C02070600300000215740000044 | 0.032in*3000mm | AW-32300ES
15790 | 通用介入 | 13-1 | 13-2 | 造影导丝 | 亲水型 | / | 长度＞180CM | 已维护 | 国械注准20243030810 | 造影导丝 | 造影导丝 |  | 深圳市联科翰微医疗科技有限公司 | 深圳市联科翰微医疗科技有限公司 | C02070600300000215740000045 | 0.018in*3000mm | AW-18300NA
15790 | 通用介入 | 13-1 | 13-2 | 造影导丝 | 亲水型 | / | 长度＞180CM | 已维护 | 国械注准20243030810 | 造影导丝 | 造影导丝 |  | 深圳市联科翰微医疗科技有限公司 | 深圳市联科翰微医疗科技有限公司 | C02070600300000215740000046 | 0.021in*2600mm | AW-21260NA
15790 | 通用介入 | 13-1 | 13-2 | 造影导丝 | 亲水型 | / | 长度＞180CM | 已维护 | 国械注准20243030810 | 造影导丝 | 造影导丝 |  | 深圳市联科翰微医疗科技有限公司 | 深圳市联科翰微医疗科技有限公司 | C02070600300000215740000049 | 0.032in*2600mm | AW-32260EA
15790 | 通用介入 | 13-1 | 13-2 | 造影导丝 | 亲水型 | / | 长度＞180CM | 已维护 | 国械注准20243030810 | 造影导丝 | 造影导丝 |  | 深圳市联科翰微医疗科技有限公司 | 深圳市联科翰微医疗科技有限公司 | C02070600300000215740000050 | 0.021in*3000mm | AW-21300NA
15790 | 通用介入 | 13-1 | 13-2 | 造影导丝 | 亲水型 | / | 长度＞180CM | 已维护 | 国械注准20243030810 | 造影导丝 | 造影导丝 |  | 深圳市联科翰微医疗科技有限公司 | 深圳市联科翰微医疗科技有限公司 | C02070600300000215740000052 | 0.038in*2600mm | AW-38260NS
15790 | 通用介入 | 13-1 | 13-2 | 造影导丝 | 亲水型 | / | 长度＞180CM | 已维护 | 国械注准20243030810 | 造影导丝 | 造影导丝 |  | 深圳市联科翰微医疗科技有限公司 | 深圳市联科翰微医疗科技有限公司 | C02070600300000215740000054 | 0.035in*3000mm | AW-35300NS
15790 | 通用介入 | 13-1 | 13-2 | 造影导丝 | 亲水型 | / | 长度＞180CM | 已维护 | 国械注准20243030810 | 造影导丝 | 造影导丝 |  | 深圳市联科翰微医疗科技有限公司 | 深圳市联科翰微医疗科技有限公司 | C02070600300000215740000055 | 0.032in*3000mm | AW-32300NS
15790 | 通用介入 | 13-1 | 13-2 | 造影导丝 | 亲水型 | / | 长度＞180CM | 已维护 | 国械注准20243030810 | 造影导丝 | 造影导丝 |  | 深圳市联科翰微医疗科技有限公司 | 深圳市联科翰微医疗科技有限公司 | C02070600300000215740000059 | 0.035in*2600mm | AW-35260NA
15790 | 通用介入 | 13-1 | 13-2 | 造影导丝 | 亲水型 | / | 长度＞180CM | 已维护 | 国械注准20243030810 | 造影导丝 | 造影导丝 |  | 深圳市联科翰微医疗科技有限公司 | 深圳市联科翰微医疗科技有限公司 | C02070600300000215740000060 | 0.035in*2600mm | AW-35260ES
15790 | 通用介入 | 13-1 | 13-2 | 造影导丝 | 亲水型 | / | 长度＞180CM | 已维护 | 国械注准20243030810 | 造影导丝 | 造影导丝 |  | 深圳市联科翰微医疗科技有限公司 | 深圳市联科翰微医疗科技有限公司 | C02070600300000215740000061 | 0.021in*3500mm | AW-21350NA
15790 | 通用介入 | 13-1 | 13-2 | 造影导丝 | 亲水型 | / | 长度＞180CM | 已维护 | 国械注准20243030810 | 造影导丝 | 造影导丝 |  | 深圳市联科翰微医疗科技有限公司 | 深圳市联科翰微医疗科技有限公司 | C02070600300000215740000062 | 0.035in*3500mm | AW-35350EA
15790 | 通用介入 | 13-1 | 13-2 | 造影导丝 | 亲水型 | / | 长度＞180CM | 已维护 | 国械注准20243030810 | 造影导丝 | 造影导丝 |  | 深圳市联科翰微医疗科技有限公司 | 深圳市联科翰微医疗科技有限公司 | C02070600300000215740000063 | 0.025in*3000mm | AW-25300NS
15790 | 通用介入 | 13-1 | 13-2 | 造影导丝 | 亲水型 | / | 长度＞180CM | 已维护 | 国械注准20243030810 | 造影导丝 | 造影导丝 |  | 深圳市联科翰微医疗科技有限公司 | 深圳市联科翰微医疗科技有限公司 | C02070600300000215740000066 | 0.018in*2600mm | AW-18260NA
15790 | 通用介入 | 13-1 | 13-2 | 造影导丝 | 亲水型 | / | 长度＞180CM | 已维护 | 国械注准20243030810 | 造影导丝 | 造影导丝 |  | 深圳市联科翰微医疗科技有限公司 | 深圳市联科翰微医疗科技有限公司 | C02070600300000215740000067 | 0.021in*2600mm | AW-21260NS
15790 | 通用介入 | 13-1 | 13-2 | 造影导丝 | 亲水型 | / | 长度＞180CM | 已维护 | 国械注准20243030810 | 造影导丝 | 造影导丝 |  | 深圳市联科翰微医疗科技有限公司 | 深圳市联科翰微医疗科技有限公司 | C02070600300000215740000068 | 0.035in*3500mm | AW-35350ES
15790 | 通用介入 | 13-1 | 13-2 | 造影导丝 | 亲水型 | / | 长度＞180CM | 已维护 | 国械注准20243030810 | 造影导丝 | 造影导丝 |  | 深圳市联科翰微医疗科技有限公司 | 深圳市联科翰微医疗科技有限公司 | C02070600300000215740000070 | 0.038in*3500mm | AW-38350NS
15790 | 通用介入 | 13-1 | 13-2 | 造影导丝 | 亲水型 | / | 长度＞180CM | 已维护 | 国械注准20243030810 | 造影导丝 | 造影导丝 |  | 深圳市联科翰微医疗科技有限公司 | 深圳市联科翰微医疗科技有限公司 | C02070600300000215740000071 | 0.025in*3000mm | AW-25300NA
15790 | 通用介入 | 13-1 | 13-2 | 造影导丝 | 亲水型 | / | 长度＞180CM | 已维护 | 国械注准20243030810 | 造影导丝 | 造影导丝 |  | 深圳市联科翰微医疗科技有限公司 | 深圳市联科翰微医疗科技有限公司 | C02070600300000215740000072 | 0.035in*3000mm | AW-35300ES
15790 | 通用介入 | 13-1 | 13-2 | 造影导丝 | 亲水型 | / | 长度＞180CM | 已维护 | 国械注准20243030810 | 造影导丝 | 造影导丝 |  | 深圳市联科翰微医疗科技有限公司 | 深圳市联科翰微医疗科技有限公司 | C02070600300000215740000075 | 0.035in*2600mm | AW-35260EA
15790 | 通用介入 | 13-1 | 13-2 | 造影导丝 | 亲水型 | / | 长度＞180CM | 已维护 | 国械注准20243030810 | 造影导丝 | 造影导丝 |  | 深圳市联科翰微医疗科技有限公司 | 深圳市联科翰微医疗科技有限公司 | C02070600300000215740000076 | 0.035in*3000mm | AW-35300NA
15790 | 通用介入 | 13-1 | 13-2 | 造影导丝 | 亲水型 | / | 长度＞180CM | 已维护 | 国械注准20243030810 | 造影导丝 | 造影导丝 |  | 深圳市联科翰微医疗科技有限公司 | 深圳市联科翰微医疗科技有限公司 | C02070600300000215740000077 | 0.035in*3500mm | AW-35350NS
15790 | 通用介入 | 13-1 | 13-2 | 造影导丝 | 亲水型 | / | 长度＞180CM | 已维护 | 国械注准20243030810 | 造影导丝 | 造影导丝 |  | 深圳市联科翰微医疗科技有限公司 | 深圳市联科翰微医疗科技有限公司 | C02070600300000215740000078 | 0.018in*2600mm | AW-18260NS
15790 | 通用介入 | 13-1 | 13-2 | 造影导丝 | 亲水型 | / | 长度＞180CM | 已维护 | 国械注准20243030810 | 造影导丝 | 造影导丝 |  | 深圳市联科翰微医疗科技有限公司 | 深圳市联科翰微医疗科技有限公司 | C02070600300000215740000083 | 0.021in*3500mm | AW-21350NS
15790 | 通用介入 | 13-1 | 13-2 | 造影导丝 | 亲水型 | / | 长度＞180CM | 已维护 | 国械注准20243030810 | 造影导丝 | 造影导丝 |  | 深圳市联科翰微医疗科技有限公司 | 深圳市联科翰微医疗科技有限公司 | C02070600300000215740000084 | 0.025in*3500mm | AW-25350NA
15790 | 通用介入 | 13-1 | 13-2 | 造影导丝 | 亲水型 | / | 长度＞180CM | 已维护 | 国械注准20243030810 | 造影导丝 | 造影导丝 |  | 深圳市联科翰微医疗科技有限公司 | 深圳市联科翰微医疗科技有限公司 | C02070600300000215740000085 | 0.018in*3000mm | AW-18300NS
15790 | 通用介入 | 13-1 | 13-2 | 造影导丝 | 亲水型 | / | 长度＞180CM | 已维护 | 国械注准20243030810 | 造影导丝 | 造影导丝 |  | 深圳市联科翰微医疗科技有限公司 | 深圳市联科翰微医疗科技有限公司 | C02070600300000215740000086 | 0.018in*3500mm | AW-18350NA
15790 | 通用介入 | 13-1 | 13-2 | 造影导丝 | 亲水型 | / | 长度＞180CM | 已维护 | 国械注准20243030810 | 造影导丝 | 造影导丝 |  | 深圳市联科翰微医疗科技有限公司 | 深圳市联科翰微医疗科技有限公司 | C02070600300000215740000089 | 0.035in*3000mm | AW-35300EA
15790 | 通用介入 | 13-1 | 13-2 | 造影导丝 | 亲水型 | / | 长度＞180CM | 已维护 | 国械注准20243030810 | 造影导丝 | 造影导丝 |  | 深圳市联科翰微医疗科技有限公司 | 深圳市联科翰微医疗科技有限公司 | C02070600300000215740000090 | 0.032in*3500mm | AW-32350NA
15790 | 通用介入 | 13-1 | 13-2 | 造影导丝 | 亲水型 | / | 长度＞180CM | 已维护 | 国械注准20243030810 | 造影导丝 | 造影导丝 |  | 深圳市联科翰微医疗科技有限公司 | 深圳市联科翰微医疗科技有限公司 | C02070600300000215740000094 | 0.025in*3500mm | AW-25350NS
15798 | 通用介入 | 19 | 19 | 三联三通 | 三联三通 | / | / | 已维护 | 国械注准20243141160 | 连通板 | 连通板 |  | 微创龙脉医疗科技（嘉兴）有限公司 | 微创龙脉医疗科技(嘉兴)有限公司 | C02071605400000122920000001 | LM-C-5 | LM-C-5
15800 | 通用介入 | 9 | 9 | 造影导管 | 普通型 | / | / | 已维护 | 国械注准20173033051 | 造影导管 | 造影导管 | 尼龙等 | 湖南埃普特医疗器械有限公司 | 湖南埃普特医疗器械有限公司 | C02070100400000004460001905 | 114150108 | 114150108
15800 | 通用介入 | 9 | 9 | 造影导管 | 普通型 | / | / | 已维护 | 国械注准20173033051 | 造影导管 | 造影导管 | 尼龙等 | 湖南埃普特医疗器械有限公司 | 湖南埃普特医疗器械有限公司 | C02070100400000004460001906 | 11412556 | 11412556
15800 | 通用介入 | 9 | 9 | 造影导管 | 普通型 | / | / | 已维护 | 国械注准20173033051 | 造影导管 | 造影导管 | 尼龙等 | 湖南埃普特医疗器械有限公司 | 湖南埃普特医疗器械有限公司 | C02070100400000004460001907 | 11410062 | 11410062
15800 | 通用介入 | 9 | 9 | 造影导管 | 普通型 | / | / | 已维护 | 国械注准20173033051 | 造影导管 | 造影导管 | 尼龙等 | 湖南埃普特医疗器械有限公司 | 湖南埃普特医疗器械有限公司 | C02070100400000004460001908 | 11610075 | 11610075
15800 | 通用介入 | 9 | 9 | 造影导管 | 普通型 | / | / | 已维护 | 国械注准20173033051 | 造影导管 | 造影导管 | 尼龙等 | 湖南埃普特医疗器械有限公司 | 湖南埃普特医疗器械有限公司 | C02070100400000004460001909 | 11509070 | 11509070
15800 | 通用介入 | 9 | 9 | 造影导管 | 普通型 | / | / | 已维护 | 国械注准20173033051 | 造影导管 | 造影导管 | 尼龙等 | 湖南埃普特医疗器械有限公司 | 湖南埃普特医疗器械有限公司 | C02070100400000004460001910 | 11606542 | 11606542
15800 | 通用介入 | 9 | 9 | 造影导管 | 普通型 | / | / | 已维护 | 国械注准20173033051 | 造影导管 | 造影导管 | 尼龙等 | 湖南埃普特医疗器械有限公司 | 湖南埃普特医疗器械有限公司 | C02070100400000004460001911 | 11606550 | 11606550
15800 | 通用介入 | 9 | 9 | 造影导管 | 普通型 | / | / | 已维护 | 国械注准20173033051 | 造影导管 | 造影导管 | 尼龙等 | 湖南埃普特医疗器械有限公司 | 湖南埃普特医疗器械有限公司 | C02070100400000004460001912 | 11410069 | 11410069
15800 | 通用介入 | 9 | 9 | 造影导管 | 普通型 | / | / | 已维护 | 国械注准20173033051 | 造影导管 | 造影导管 | 尼龙等 | 湖南埃普特医疗器械有限公司 | 湖南埃普特医疗器械有限公司 | C02070100400000004460001913 | 11512548 | 11512548
15800 | 通用介入 | 9 | 9 | 造影导管 | 普通型 | / | / | 已维护 | 国械注准20173033051 | 造影导管 | 造影导管 | 尼龙等 | 湖南埃普特医疗器械有限公司 | 湖南埃普特医疗器械有限公司 | C02070100400000004460001914 | 11612582 | 11612582
15800 | 通用介入 | 9 | 9 | 造影导管 | 普通型 | / | / | 已维护 | 国械注准20173033051 | 造影导管 | 造影导管 | 尼龙等 | 湖南埃普特医疗器械有限公司 | 湖南埃普特医疗器械有限公司 | C02070100400000004460001915 | 11407080 | 11407080
15800 | 通用介入 | 9 | 9 | 造影导管 | 普通型 | / | / | 已维护 | 国械注准20173033051 | 造影导管 | 造影导管 | 尼龙等 | 湖南埃普特医疗器械有限公司 | 湖南埃普特医疗器械有限公司 | C02070100400000004460001916 | 11612577 | 11612577
15800 | 通用介入 | 9 | 9 | 造影导管 | 普通型 | / | / | 已维护 | 国械注准20173033051 | 造影导管 | 造影导管 | 尼龙等 | 湖南埃普特医疗器械有限公司 | 湖南埃普特医疗器械有限公司 | C02070100400000004460001917 | 11610052 | 11610052
15800 | 通用介入 | 9 | 9 | 造影导管 | 普通型 | / | / | 已维护 | 国械注准20173033051 | 造影导管 | 造影导管 | 尼龙等 | 湖南埃普特医疗器械有限公司 | 湖南埃普特医疗器械有限公司 | C02070100400000004460001918 | 11412590 | 11412590
15800 | 通用介入 | 9 | 9 | 造影导管 | 普通型 | / | / | 已维护 | 国械注准20173033051 | 造影导管 | 造影导管 | 尼龙等 | 湖南埃普特医疗器械有限公司 | 湖南埃普特医疗器械有限公司 | C02070100400000004460001919 | 11413049 | 11413049
15800 | 通用介入 | 9 | 9 | 造影导管 | 普通型 | / | / | 已维护 | 国械注准20173033051 | 造影导管 | 造影导管 | 尼龙等 | 湖南埃普特医疗器械有限公司 | 湖南埃普特医疗器械有限公司 | C02070100400000004460001920 | 11510082 | 11510082
15800 | 通用介入 | 9 | 9 | 造影导管 | 普通型 | / | / | 已维护 | 国械注准20173033051 | 造影导管 | 造影导管 | 尼龙等 | 湖南埃普特医疗器械有限公司 | 湖南埃普特医疗器械有限公司 | C02070100400000004460001921 | 11508080 | 11508080
15800 | 通用介入 | 9 | 9 | 造影导管 | 普通型 | / | / | 已维护 | 国械注准20173033051 | 造影导管 | 造影导管 | 尼龙等 | 湖南埃普特医疗器械有限公司 | 湖南埃普特医疗器械有限公司 | C02070100400000004460001922 | 11615078 | 11615078
15800 | 通用介入 | 9 | 9 | 造影导管 | 普通型 | / | / | 已维护 | 国械注准20173033051 | 造影导管 | 造影导管 | 尼龙等 | 湖南埃普特医疗器械有限公司 | 湖南埃普特医疗器械有限公司 | C02070100400000004460001923 | 115040114 | 115040114
15800 | 通用介入 | 9 | 9 | 造影导管 | 普通型 | / | / | 已维护 | 国械注准20173033051 | 造影导管 | 造影导管 | 尼龙等 | 湖南埃普特医疗器械有限公司 | 湖南埃普特医疗器械有限公司 | C02070100400000004460001924 | 11503088 | 11503088
15800 | 通用介入 | 9 | 9 | 造影导管 | 普通型 | / | / | 已维护 | 国械注准20173033051 | 造影导管 | 造影导管 | 尼龙等 | 湖南埃普特医疗器械有限公司 | 湖南埃普特医疗器械有限公司 | C02070100400000004460001925 | 11508097 | 11508097
15800 | 通用介入 | 9 | 9 | 造影导管 | 普通型 | / | / | 已维护 | 国械注准20173033051 | 造影导管 | 造影导管 | 尼龙等 | 湖南埃普特医疗器械有限公司 | 湖南埃普特医疗器械有限公司 | C02070100400000004460001926 | 11513054 | 11513054
15800 | 通用介入 | 9 | 9 | 造影导管 | 普通型 | / | / | 已维护 | 国械注准20173033051 | 造影导管 | 造影导管 | 尼龙等 | 湖南埃普特医疗器械有限公司 | 湖南埃普特医疗器械有限公司 | C02070100400000004460001927 | 11610089 | 11610089
15800 | 通用介入 | 9 | 9 | 造影导管 | 普通型 | / | / | 已维护 | 国械注准20173033051 | 造影导管 | 造影导管 | 尼龙等 | 湖南埃普特医疗器械有限公司 | 湖南埃普特医疗器械有限公司 | C02070100400000004460001928 | 11508090 | 11508090
15800 | 通用介入 | 9 | 9 | 造影导管 | 普通型 | / | / | 已维护 | 国械注准20173033051 | 造影导管 | 造影导管 | 尼龙等 | 湖南埃普特医疗器械有限公司 | 湖南埃普特医疗器械有限公司 | C02070100400000004460001929 | 114100105 | 114100105
15800 | 通用介入 | 9 | 9 | 造影导管 | 普通型 | / | / | 已维护 | 国械注准20173033051 | 造影导管 | 造影导管 | 尼龙等 | 湖南埃普特医疗器械有限公司 | 湖南埃普特医疗器械有限公司 | C02070100400000004460001930 | 11512556 | 11512556
15800 | 通用介入 | 9 | 9 | 造影导管 | 普通型 | / | / | 已维护 | 国械注准20173033051 | 造影导管 | 造影导管 | 尼龙等 | 湖南埃普特医疗器械有限公司 | 湖南埃普特医疗器械有限公司 | C02070100400000004460001931 | 11410097 | 11410097
15800 | 通用介入 | 9 | 9 | 造影导管 | 普通型 | / | / | 已维护 | 国械注准20173033051 | 造影导管 | 造影导管 | 尼龙等 | 湖南埃普特医疗器械有限公司 | 湖南埃普特医疗器械有限公司 | C02070100400000004460001932 | 11409081 | 11409081
15800 | 通用介入 | 9 | 9 | 造影导管 | 普通型 | / | / | 已维护 | 国械注准20173033051 | 造影导管 | 造影导管 | 尼龙等 | 湖南埃普特医疗器械有限公司 | 湖南埃普特医疗器械有限公司 | C02070100400000004460001933 | 11610064 | 11610064
15800 | 通用介入 | 9 | 9 | 造影导管 | 普通型 | / | / | 已维护 | 国械注准20173033051 | 造影导管 | 造影导管 | 尼龙等 | 湖南埃普特医疗器械有限公司 | 湖南埃普特医疗器械有限公司 | C02070100400000004460001934 | 11504089 | 11504089
15800 | 通用介入 | 9 | 9 | 造影导管 | 普通型 | / | / | 已维护 | 国械注准20173033051 | 造影导管 | 造影导管 | 尼龙等 | 湖南埃普特医疗器械有限公司 | 湖南埃普特医疗器械有限公司 | C02070100400000004460001935 | 11513043 | 11513043
15800 | 通用介入 | 9 | 9 | 造影导管 | 普通型 | / | / | 已维护 | 国械注准20173033051 | 造影导管 | 造影导管 | 尼龙等 | 湖南埃普特医疗器械有限公司 | 湖南埃普特医疗器械有限公司 | C02070100400000004460001936 | 11612585 | 11612585
15800 | 通用介入 | 9 | 9 | 造影导管 | 普通型 | / | / | 已维护 | 国械注准20173033051 | 造影导管 | 造影导管 | 尼龙等 | 湖南埃普特医疗器械有限公司 | 湖南埃普特医疗器械有限公司 | C02070100400000004460001937 | 11415061 | 11415061
15800 | 通用介入 | 9 | 9 | 造影导管 | 普通型 | / | / | 已维护 | 国械注准20173033051 | 造影导管 | 造影导管 | 尼龙等 | 湖南埃普特医疗器械有限公司 | 湖南埃普特医疗器械有限公司 | C02070100400000004460001938 | 11515061 | 11515061
15800 | 通用介入 | 9 | 9 | 造影导管 | 普通型 | / | / | 已维护 | 国械注准20173033051 | 造影导管 | 造影导管 | 尼龙等 | 湖南埃普特医疗器械有限公司 | 湖南埃普特医疗器械有限公司 | C02070100400000004460001939 | 114150101 | 114150101
15800 | 通用介入 | 9 | 9 | 造影导管 | 普通型 | / | / | 已维护 | 国械注准20173033051 | 造影导管 | 造影导管 | 尼龙等 | 湖南埃普特医疗器械有限公司 | 湖南埃普特医疗器械有限公司 | C02070100400000004460001940 | 11408087 | 11408087
15800 | 通用介入 | 9 | 9 | 造影导管 | 普通型 | / | / | 已维护 | 国械注准20173033051 | 造影导管 | 造影导管 | 尼龙等 | 湖南埃普特医疗器械有限公司 | 湖南埃普特医疗器械有限公司 | C02070100400000004460001941 | 11503062 | 11503062
15800 | 通用介入 | 9 | 9 | 造影导管 | 普通型 | / | / | 已维护 | 国械注准20173033051 | 造影导管 | 造影导管 | 尼龙等 | 湖南埃普特医疗器械有限公司 | 湖南埃普特医疗器械有限公司 | C02070100400000004460001942 | 114150102 | 114150102
15800 | 通用介入 | 9 | 9 | 造影导管 | 普通型 | / | / | 已维护 | 国械注准20173033051 | 造影导管 | 造影导管 | 尼龙等 | 湖南埃普特医疗器械有限公司 | 湖南埃普特医疗器械有限公司 | C02070100400000004460001943 | 11512542 | 11512542
15800 | 通用介入 | 9 | 9 | 造影导管 | 普通型 | / | / | 已维护 | 国械注准20173033051 | 造影导管 | 造影导管 | 尼龙等 | 湖南埃普特医疗器械有限公司 | 湖南埃普特医疗器械有限公司 | C02070100400000004460001944 | 11406585 | 11406585
15800 | 通用介入 | 9 | 9 | 造影导管 | 普通型 | / | / | 已维护 | 国械注准20173033051 | 造影导管 | 造影导管 | 尼龙等 | 湖南埃普特医疗器械有限公司 | 湖南埃普特医疗器械有限公司 | C02070100400000004460001945 | 11412564 | 11412564
15800 | 通用介入 | 9 | 9 | 造影导管 | 普通型 | / | / | 已维护 | 国械注准20173033051 | 造影导管 | 造影导管 | 尼龙等 | 湖南埃普特医疗器械有限公司 | 湖南埃普特医疗器械有限公司 | C02070100400000004460001946 | 11515086 | 11515086
15800 | 通用介入 | 9 | 9 | 造影导管 | 普通型 | / | / | 已维护 | 国械注准20173033051 | 造影导管 | 造影导管 | 尼龙等 | 湖南埃普特医疗器械有限公司 | 湖南埃普特医疗器械有限公司 | C02070100400000004460001947 | 11410040 | 11410040
15800 | 通用介入 | 9 | 9 | 造影导管 | 普通型 | / | / | 已维护 | 国械注准20173033051 | 造影导管 | 造影导管 | 尼龙等 | 湖南埃普特医疗器械有限公司 | 湖南埃普特医疗器械有限公司 | C02070100400000004460001948 | 11607048 | 11607048
15800 | 通用介入 | 9 | 9 | 造影导管 | 普通型 | / | / | 已维护 | 国械注准20173033051 | 造影导管 | 造影导管 | 尼龙等 | 湖南埃普特医疗器械有限公司 | 湖南埃普特医疗器械有限公司 | C02070100400000004460001949 | 11512594 | 11512594
15800 | 通用介入 | 9 | 9 | 造影导管 | 普通型 | / | / | 已维护 | 国械注准20173033051 | 造影导管 | 造影导管 | 尼龙等 | 湖南埃普特医疗器械有限公司 | 湖南埃普特医疗器械有限公司 | C02070100400000004460001950 | 11611084 | 11611084
15800 | 通用介入 | 9 | 9 | 造影导管 | 普通型 | / | / | 已维护 | 国械注准20173033051 | 造影导管 | 造影导管 | 尼龙等 | 湖南埃普特医疗器械有限公司 | 湖南埃普特医疗器械有限公司 | C02070100400000004460001951 | 11610040 | 11610040
15800 | 通用介入 | 9 | 9 | 造影导管 | 普通型 | / | / | 已维护 | 国械注准20173033051 | 造影导管 | 造影导管 | 尼龙等 | 湖南埃普特医疗器械有限公司 | 湖南埃普特医疗器械有限公司 | C02070100400000004460001952 | 11515072 | 11515072
15800 | 通用介入 | 9 | 9 | 造影导管 | 普通型 | / | / | 已维护 | 国械注准20173033051 | 造影导管 | 造影导管 | 尼龙等 | 湖南埃普特医疗器械有限公司 | 湖南埃普特医疗器械有限公司 | C02070100400000004460001953 | 11415044 | 11415044
15800 | 通用介入 | 9 | 9 | 造影导管 | 普通型 | / | / | 已维护 | 国械注准20173033051 | 造影导管 | 造影导管 | 尼龙等 | 湖南埃普特医疗器械有限公司 | 湖南埃普特医疗器械有限公司 | C02070100400000004460001954 | 114100104 | 114100104
15800 | 通用介入 | 9 | 9 | 造影导管 | 普通型 | / | / | 已维护 | 国械注准20173033051 | 造影导管 | 造影导管 | 尼龙等 | 湖南埃普特医疗器械有限公司 | 湖南埃普特医疗器械有限公司 | C02070100400000004460001955 | 11506576 | 11506576
15800 | 通用介入 | 9 | 9 | 造影导管 | 普通型 | / | / | 已维护 | 国械注准20173033051 | 造影导管 | 造影导管 | 尼龙等 | 湖南埃普特医疗器械有限公司 | 湖南埃普特医疗器械有限公司 | C02070100400000004460001956 | 11504063 | 11504063
15800 | 通用介入 | 9 | 9 | 造影导管 | 普通型 | / | / | 已维护 | 国械注准20173033051 | 造影导管 | 造影导管 | 尼龙等 | 湖南埃普特医疗器械有限公司 | 湖南埃普特医疗器械有限公司 | C02070100400000004460001957 | 11415093 | 11415093
15800 | 通用介入 | 9 | 9 | 造影导管 | 普通型 | / | / | 已维护 | 国械注准20173033051 | 造影导管 | 造影导管 | 尼龙等 | 湖南埃普特医疗器械有限公司 | 湖南埃普特医疗器械有限公司 | C02070100400000004460001958 | 11615060 | 11615060
15800 | 通用介入 | 9 | 9 | 造影导管 | 普通型 | / | / | 已维护 | 国械注准20173033051 | 造影导管 | 造影导管 | 尼龙等 | 湖南埃普特医疗器械有限公司 | 湖南埃普特医疗器械有限公司 | C02070100400000004460001959 | 11609049 | 11609049
15800 | 通用介入 | 9 | 9 | 造影导管 | 普通型 | / | / | 已维护 | 国械注准20173033051 | 造影导管 | 造影导管 | 尼龙等 | 湖南埃普特医疗器械有限公司 | 湖南埃普特医疗器械有限公司 | C02070100400000004460001960 | 114040113 | 114040113
15800 | 通用介入 | 9 | 9 | 造影导管 | 普通型 | / | / | 已维护 | 国械注准20173033051 | 造影导管 | 造影导管 | 尼龙等 | 湖南埃普特医疗器械有限公司 | 湖南埃普特医疗器械有限公司 | C02070100400000004460001961 | 115100111 | 115100111
15800 | 通用介入 | 9 | 9 | 造影导管 | 普通型 | / | / | 已维护 | 国械注准20173033051 | 造影导管 | 造影导管 | 尼龙等 | 湖南埃普特医疗器械有限公司 | 湖南埃普特医疗器械有限公司 | C02070100400000004460001962 | 11512585 | 11512585
15800 | 通用介入 | 9 | 9 | 造影导管 | 普通型 | / | / | 已维护 | 国械注准20173033051 | 造影导管 | 造影导管 | 尼龙等 | 湖南埃普特医疗器械有限公司 | 湖南埃普特医疗器械有限公司 | C02070100400000004460001963 | 11510078 | 11510078
15800 | 通用介入 | 9 | 9 | 造影导管 | 普通型 | / | / | 已维护 | 国械注准20173033051 | 造影导管 | 造影导管 | 尼龙等 | 湖南埃普特医疗器械有限公司 | 湖南埃普特医疗器械有限公司 | C02070100400000004460001964 | 11413054 | 11413054
15800 | 通用介入 | 9 | 9 | 造影导管 | 普通型 | / | / | 已维护 | 国械注准20173033051 | 造影导管 | 造影导管 | 尼龙等 | 湖南埃普特医疗器械有限公司 | 湖南埃普特医疗器械有限公司 | C02070100400000004460001965 | 11510092 | 11510092
15800 | 通用介入 | 9 | 9 | 造影导管 | 普通型 | / | / | 已维护 | 国械注准20173033051 | 造影导管 | 造影导管 | 尼龙等 | 湖南埃普特医疗器械有限公司 | 湖南埃普特医疗器械有限公司 | C02070100400000004460001966 | 11515087 | 11515087
15800 | 通用介入 | 9 | 9 | 造影导管 | 普通型 | / | / | 已维护 | 国械注准20173033051 | 造影导管 | 造影导管 | 尼龙等 | 湖南埃普特医疗器械有限公司 | 湖南埃普特医疗器械有限公司 | C02070100400000004460001967 | 11515095 | 11515095
15800 | 通用介入 | 9 | 9 | 造影导管 | 普通型 | / | / | 已维护 | 国械注准20173033051 | 造影导管 | 造影导管 | 尼龙等 | 湖南埃普特医疗器械有限公司 | 湖南埃普特医疗器械有限公司 | C02070100400000004460001968 | 11411063 | 11411063
15800 | 通用介入 | 9 | 9 | 造影导管 | 普通型 | / | / | 已维护 | 国械注准20173033051 | 造影导管 | 造影导管 | 尼龙等 | 湖南埃普特医疗器械有限公司 | 湖南埃普特医疗器械有限公司 | C02070100400000004460001969 | 11506579 | 11506579
15800 | 通用介入 | 9 | 9 | 造影导管 | 普通型 | / | / | 已维护 | 国械注准20173033051 | 造影导管 | 造影导管 | 尼龙等 | 湖南埃普特医疗器械有限公司 | 湖南埃普特医疗器械有限公司 | C02070100400000004460001970 | 11610083 | 11610083
15800 | 通用介入 | 9 | 9 | 造影导管 | 普通型 | / | / | 已维护 | 国械注准20173033051 | 造影导管 | 造影导管 | 尼龙等 | 湖南埃普特医疗器械有限公司 | 湖南埃普特医疗器械有限公司 | C02070100400000004460001971 | 11410078 | 11410078
15800 | 通用介入 | 9 | 9 | 造影导管 | 普通型 | / | / | 已维护 | 国械注准20173033051 | 造影导管 | 造影导管 | 尼龙等 | 湖南埃普特医疗器械有限公司 | 湖南埃普特医疗器械有限公司 | C02070100400000004460001972 | 11608051 | 11608051
15800 | 通用介入 | 9 | 9 | 造影导管 | 普通型 | / | / | 已维护 | 国械注准20173033051 | 造影导管 | 造影导管 | 尼龙等 | 湖南埃普特医疗器械有限公司 | 湖南埃普特医疗器械有限公司 | C02070100400000004460001973 | 11608062 | 11608062
15800 | 通用介入 | 9 | 9 | 造影导管 | 普通型 | / | / | 已维护 | 国械注准20173033051 | 造影导管 | 造影导管 | 尼龙等 | 湖南埃普特医疗器械有限公司 | 湖南埃普特医疗器械有限公司 | C02070100400000004460001974 | 114110118 | 114110118
15800 | 通用介入 | 9 | 9 | 造影导管 | 普通型 | / | / | 已维护 | 国械注准20173033051 | 造影导管 | 造影导管 | 尼龙等 | 湖南埃普特医疗器械有限公司 | 湖南埃普特医疗器械有限公司 | C02070100400000004460001975 | 11515055 | 11515055
15800 | 通用介入 | 9 | 9 | 造影导管 | 普通型 | / | / | 已维护 | 国械注准20173033051 | 造影导管 | 造影导管 | 尼龙等 | 湖南埃普特医疗器械有限公司 | 湖南埃普特医疗器械有限公司 | C02070100400000004460001976 | 11415058 | 11415058
15800 | 通用介入 | 9 | 9 | 造影导管 | 普通型 | / | / | 已维护 | 国械注准20173033051 | 造影导管 | 造影导管 | 尼龙等 | 湖南埃普特医疗器械有限公司 | 湖南埃普特医疗器械有限公司 | C02070100400000004460001977 | 11512593 | 11512593
15800 | 通用介入 | 9 | 9 | 造影导管 | 普通型 | / | / | 已维护 | 国械注准20173033051 | 造影导管 | 造影导管 | 尼龙等 | 湖南埃普特医疗器械有限公司 | 湖南埃普特医疗器械有限公司 | C02070100400000004460001978 | 11513057 | 11513057
15800 | 通用介入 | 9 | 9 | 造影导管 | 普通型 | / | / | 已维护 | 国械注准20173033051 | 造影导管 | 造影导管 | 尼龙等 | 湖南埃普特医疗器械有限公司 | 湖南埃普特医疗器械有限公司 | C02070100400000004460001979 | 115100117 | 115100117
15800 | 通用介入 | 9 | 9 | 造影导管 | 普通型 | / | / | 已维护 | 国械注准20173033051 | 造影导管 | 造影导管 | 尼龙等 | 湖南埃普特医疗器械有限公司 | 湖南埃普特医疗器械有限公司 | C02070100400000004460001980 | 11413057 | 11413057
15800 | 通用介入 | 9 | 9 | 造影导管 | 普通型 | / | / | 已维护 | 国械注准20173033051 | 造影导管 | 造影导管 | 尼龙等 | 湖南埃普特医疗器械有限公司 | 湖南埃普特医疗器械有限公司 | C02070100400000004460001981 | 11412542 | 11412542
15800 | 通用介入 | 9 | 9 | 造影导管 | 普通型 | / | / | 已维护 | 国械注准20173033051 | 造影导管 | 造影导管 | 尼龙等 | 湖南埃普特医疗器械有限公司 | 湖南埃普特医疗器械有限公司 | C02070100400000004460001982 | 11412579 | 11412579
15800 | 通用介入 | 9 | 9 | 造影导管 | 普通型 | / | / | 已维护 | 国械注准20173033051 | 造影导管 | 造影导管 | 尼龙等 | 湖南埃普特医疗器械有限公司 | 湖南埃普特医疗器械有限公司 | C02070100400000004460001983 | 11610056 | 11610056
15800 | 通用介入 | 9 | 9 | 造影导管 | 普通型 | / | / | 已维护 | 国械注准20173033051 | 造影导管 | 造影导管 | 尼龙等 | 湖南埃普特医疗器械有限公司 | 湖南埃普特医疗器械有限公司 | C02070100400000004460001984 | 11510069 | 11510069
15800 | 通用介入 | 9 | 9 | 造影导管 | 普通型 | / | / | 已维护 | 国械注准20173033051 | 造影导管 | 造影导管 | 尼龙等 | 湖南埃普特医疗器械有限公司 | 湖南埃普特医疗器械有限公司 | C02070100400000004460001985 | 11412599 | 11412599
15800 | 通用介入 | 9 | 9 | 造影导管 | 普通型 | / | / | 已维护 | 国械注准20173033051 | 造影导管 | 造影导管 | 尼龙等 | 湖南埃普特医疗器械有限公司 | 湖南埃普特医疗器械有限公司 | C02070100400000004460001986 | 115150103 | 115150103
15800 | 通用介入 | 9 | 9 | 造影导管 | 普通型 | / | / | 已维护 | 国械注准20173033051 | 造影导管 | 造影导管 | 尼龙等 | 湖南埃普特医疗器械有限公司 | 湖南埃普特医疗器械有限公司 | C02070100400000004460001987 | 11413060 | 11413060
15800 | 通用介入 | 9 | 9 | 造影导管 | 普通型 | / | / | 已维护 | 国械注准20173033051 | 造影导管 | 造影导管 | 尼龙等 | 湖南埃普特医疗器械有限公司 | 湖南埃普特医疗器械有限公司 | C02070100400000004460001988 | 11506052 | 11506052
15800 | 通用介入 | 9 | 9 | 造影导管 | 普通型 | / | / | 已维护 | 国械注准20173033051 | 造影导管 | 造影导管 | 尼龙等 | 湖南埃普特医疗器械有限公司 | 湖南埃普特医疗器械有限公司 | C02070100400000004460001989 | 11404095 | 11404095
15800 | 通用介入 | 9 | 9 | 造影导管 | 普通型 | / | / | 已维护 | 国械注准20173033051 | 造影导管 | 造影导管 | 尼龙等 | 湖南埃普特医疗器械有限公司 | 湖南埃普特医疗器械有限公司 | C02070100400000004460001990 | 11512559 | 11512559
15800 | 通用介入 | 9 | 9 | 造影导管 | 普通型 | / | / | 已维护 | 国械注准20173033051 | 造影导管 | 造影导管 | 尼龙等 | 湖南埃普特医疗器械有限公司 | 湖南埃普特医疗器械有限公司 | C02070100400000004460001991 | 11515044 | 11515044
15800 | 通用介入 | 9 | 9 | 造影导管 | 普通型 | / | / | 已维护 | 国械注准20173033051 | 造影导管 | 造影导管 | 尼龙等 | 湖南埃普特医疗器械有限公司 | 湖南埃普特医疗器械有限公司 | C02070100400000004460001992 | 11411076 | 11411076
15800 | 通用介入 | 9 | 9 | 造影导管 | 普通型 | / | / | 已维护 | 国械注准20173033051 | 造影导管 | 造影导管 | 尼龙等 | 湖南埃普特医疗器械有限公司 | 湖南埃普特医疗器械有限公司 | C02070100400000004460001993 | 11612547 | 11612547
15800 | 通用介入 | 9 | 9 | 造影导管 | 普通型 | / | / | 已维护 | 国械注准20173033051 | 造影导管 | 造影导管 | 尼龙等 | 湖南埃普特医疗器械有限公司 | 湖南埃普特医疗器械有限公司 | C02070100400000004460001994 | 114040111 | 114040111
15800 | 通用介入 | 9 | 9 | 造影导管 | 普通型 | / | / | 已维护 | 国械注准20173033051 | 造影导管 | 造影导管 | 尼龙等 | 湖南埃普特医疗器械有限公司 | 湖南埃普特医疗器械有限公司 | C02070100400000004460001995 | 11406052 | 11406052
15800 | 通用介入 | 9 | 9 | 造影导管 | 普通型 | / | / | 已维护 | 国械注准20173033051 | 造影导管 | 造影导管 | 尼龙等 | 湖南埃普特医疗器械有限公司 | 湖南埃普特医疗器械有限公司 | C02070100400000004460001996 | 11403045 | 11403045
15800 | 通用介入 | 9 | 9 | 造影导管 | 普通型 | / | / | 已维护 | 国械注准20173033051 | 造影导管 | 造影导管 | 尼龙等 | 湖南埃普特医疗器械有限公司 | 湖南埃普特医疗器械有限公司 | C02070100400000004460001997 | 114030110 | 114030110
15800 | 通用介入 | 9 | 9 | 造影导管 | 普通型 | / | / | 已维护 | 国械注准20173033051 | 造影导管 | 造影导管 | 尼龙等 | 湖南埃普特医疗器械有限公司 | 湖南埃普特医疗器械有限公司 | C02070100400000004460001998 | 11411070 | 11411070
15800 | 通用介入 | 9 | 9 | 造影导管 | 普通型 | / | / | 已维护 | 国械注准20173033051 | 造影导管 | 造影导管 | 尼龙等 | 湖南埃普特医疗器械有限公司 | 湖南埃普特医疗器械有限公司 | C02070100400000004460001999 | 115040105 | 115040105
15800 | 通用介入 | 9 | 9 | 造影导管 | 普通型 | / | / | 已维护 | 国械注准20173033051 | 造影导管 | 造影导管 | 尼龙等 | 湖南埃普特医疗器械有限公司 | 湖南埃普特医疗器械有限公司 | C02070100400000004460002000 | 11612570 | 11612570
15800 | 通用介入 | 9 | 9 | 造影导管 | 普通型 | / | / | 已维护 | 国械注准20173033051 | 造影导管 | 造影导管 | 尼龙等 | 湖南埃普特医疗器械有限公司 | 湖南埃普特医疗器械有限公司 | C02070100400000004460002001 | 11506564 | 11506564
15800 | 通用介入 | 9 | 9 | 造影导管 | 普通型 | / | / | 已维护 | 国械注准20173033051 | 造影导管 | 造影导管 | 尼龙等 | 湖南埃普特医疗器械有限公司 | 湖南埃普特医疗器械有限公司 | C02070100400000004460002002 | 11413043 | 11413043
15800 | 通用介入 | 9 | 9 | 造影导管 | 普通型 | / | / | 已维护 | 国械注准20173033051 | 造影导管 | 造影导管 | 尼龙等 | 湖南埃普特医疗器械有限公司 | 湖南埃普特医疗器械有限公司 | C02070100400000004460002003 | 114150109 | 114150109
15800 | 通用介入 | 9 | 9 | 造影导管 | 普通型 | / | / | 已维护 | 国械注准20173033051 | 造影导管 | 造影导管 | 尼龙等 | 湖南埃普特医疗器械有限公司 | 湖南埃普特医疗器械有限公司 | C02070100400000004460002004 | 114060115 | 114060115
15800 | 通用介入 | 9 | 9 | 造影导管 | 普通型 | / | / | 已维护 | 国械注准20173033051 | 造影导管 | 造影导管 | 尼龙等 | 湖南埃普特医疗器械有限公司 | 湖南埃普特医疗器械有限公司 | C02070100400000004460002005 | 115110118 | 115110118
15800 | 通用介入 | 9 | 9 | 造影导管 | 普通型 | / | / | 已维护 | 国械注准20173033051 | 造影导管 | 造影导管 | 尼龙等 | 湖南埃普特医疗器械有限公司 | 湖南埃普特医疗器械有限公司 | C02070100400000004460002006 | 11507075 | 11507075
15800 | 通用介入 | 9 | 9 | 造影导管 | 普通型 | / | / | 已维护 | 国械注准20173033051 | 造影导管 | 造影导管 | 尼龙等 | 湖南埃普特医疗器械有限公司 | 湖南埃普特医疗器械有限公司 | C02070100400000004460002007 | 115030106 | 115030106
15800 | 通用介入 | 9 | 9 | 造影导管 | 普通型 | / | / | 已维护 | 国械注准20173033051 | 造影导管 | 造影导管 | 尼龙等 | 湖南埃普特医疗器械有限公司 | 湖南埃普特医疗器械有限公司 | C02070100400000004460002008 | 11406046 | 11406046
15800 | 通用介入 | 9 | 9 | 造影导管 | 普通型 | / | / | 已维护 | 国械注准20173033051 | 造影导管 | 造影导管 | 尼龙等 | 湖南埃普特医疗器械有限公司 | 湖南埃普特医疗器械有限公司 | C02070100400000004460002009 | 115030104 | 115030104
15800 | 通用介入 | 9 | 9 | 造影导管 | 普通型 | / | / | 已维护 | 国械注准20173033051 | 造影导管 | 造影导管 | 尼龙等 | 湖南埃普特医疗器械有限公司 | 湖南埃普特医疗器械有限公司 | C02070100400000004460002010 | 11512584 | 11512584
15800 | 通用介入 | 9 | 9 | 造影导管 | 普通型 | / | / | 已维护 | 国械注准20173033051 | 造影导管 | 造影导管 | 尼龙等 | 湖南埃普特医疗器械有限公司 | 湖南埃普特医疗器械有限公司 | C02070100400000004460002011 | 114080103 | 114080103
15800 | 通用介入 | 9 | 9 | 造影导管 | 普通型 | / | / | 已维护 | 国械注准20173033051 | 造影导管 | 造影导管 | 尼龙等 | 湖南埃普特医疗器械有限公司 | 湖南埃普特医疗器械有限公司 | C02070100400000004460002012 | 11515096 | 11515096
15800 | 通用介入 | 9 | 9 | 造影导管 | 普通型 | / | / | 已维护 | 国械注准20173033051 | 造影导管 | 造影导管 | 尼龙等 | 湖南埃普特医疗器械有限公司 | 湖南埃普特医疗器械有限公司 | C02070100400000004460002013 | 11611081 | 11611081
15800 | 通用介入 | 9 | 9 | 造影导管 | 普通型 | / | / | 已维护 | 国械注准20173033051 | 造影导管 | 造影导管 | 尼龙等 | 湖南埃普特医疗器械有限公司 | 湖南埃普特医疗器械有限公司 | C02070100400000004460002014 | 115150102 | 115150102
15800 | 通用介入 | 9 | 9 | 造影导管 | 普通型 | / | / | 已维护 | 国械注准20173033051 | 造影导管 | 造影导管 | 尼龙等 | 湖南埃普特医疗器械有限公司 | 湖南埃普特医疗器械有限公司 | C02070100400000004460002015 | 11512574 | 11512574
15800 | 通用介入 | 9 | 9 | 造影导管 | 普通型 | / | / | 已维护 | 国械注准20173033051 | 造影导管 | 造影导管 | 尼龙等 | 湖南埃普特医疗器械有限公司 | 湖南埃普特医疗器械有限公司 | C02070100400000004460002016 | 11505047 | 11505047
15800 | 通用介入 | 9 | 9 | 造影导管 | 普通型 | / | / | 已维护 | 国械注准20173033051 | 造影导管 | 造影导管 | 尼龙等 | 湖南埃普特医疗器械有限公司 | 湖南埃普特医疗器械有限公司 | C02070100400000004460002017 | 11611041 | 11611041
15800 | 通用介入 | 9 | 9 | 造影导管 | 普通型 | / | / | 已维护 | 国械注准20173033051 | 造影导管 | 造影导管 | 尼龙等 | 湖南埃普特医疗器械有限公司 | 湖南埃普特医疗器械有限公司 | C02070100400000004460002018 | 11408083 | 11408083
15800 | 通用介入 | 9 | 9 | 造影导管 | 普通型 | / | / | 已维护 | 国械注准20173033051 | 造影导管 | 造影导管 | 尼龙等 | 湖南埃普特医疗器械有限公司 | 湖南埃普特医疗器械有限公司 | C02070100400000004460002019 | 115110109 | 115110109
15800 | 通用介入 | 9 | 9 | 造影导管 | 普通型 | / | / | 已维护 | 国械注准20173033051 | 造影导管 | 造影导管 | 尼龙等 | 湖南埃普特医疗器械有限公司 | 湖南埃普特医疗器械有限公司 | C02070100400000004460002020 | 11612576 | 11612576
15800 | 通用介入 | 9 | 9 | 造影导管 | 普通型 | / | / | 已维护 | 国械注准20173033051 | 造影导管 | 造影导管 | 尼龙等 | 湖南埃普特医疗器械有限公司 | 湖南埃普特医疗器械有限公司 | C02070100400000004460002021 | 11611044 | 11611044
15800 | 通用介入 | 9 | 9 | 造影导管 | 普通型 | / | / | 已维护 | 国械注准20173033051 | 造影导管 | 造影导管 | 尼龙等 | 湖南埃普特医疗器械有限公司 | 湖南埃普特医疗器械有限公司 | C02070100400000004460002022 | 11608073 | 11608073
15800 | 通用介入 | 9 | 9 | 造影导管 | 普通型 | / | / | 已维护 | 国械注准20173033051 | 造影导管 | 造影导管 | 尼龙等 | 湖南埃普特医疗器械有限公司 | 湖南埃普特医疗器械有限公司 | C02070100400000004460002023 | 11411041 | 11411041
15800 | 通用介入 | 9 | 9 | 造影导管 | 普通型 | / | / | 已维护 | 国械注准20173033051 | 造影导管 | 造影导管 | 尼龙等 | 湖南埃普特医疗器械有限公司 | 湖南埃普特医疗器械有限公司 | C02070100400000004460002024 | 11615071 | 11615071
15800 | 通用介入 | 9 | 9 | 造影导管 | 普通型 | / | / | 已维护 | 国械注准20173033051 | 造影导管 | 造影导管 | 尼龙等 | 湖南埃普特医疗器械有限公司 | 湖南埃普特医疗器械有限公司 | C02070100400000004460002025 | 11610057 | 11610057
15800 | 通用介入 | 9 | 9 | 造影导管 | 普通型 | / | / | 已维护 | 国械注准20173033051 | 造影导管 | 造影导管 | 尼龙等 | 湖南埃普特医疗器械有限公司 | 湖南埃普特医疗器械有限公司 | C02070100400000004460002026 | 11512553 | 11512553
15800 | 通用介入 | 9 | 9 | 造影导管 | 普通型 | / | / | 已维护 | 国械注准20173033051 | 造影导管 | 造影导管 | 尼龙等 | 湖南埃普特医疗器械有限公司 | 湖南埃普特医疗器械有限公司 | C02070100400000004460002027 | 115100108 | 115100108
15800 | 通用介入 | 9 | 9 | 造影导管 | 普通型 | / | / | 已维护 | 国械注准20173033051 | 造影导管 | 造影导管 | 尼龙等 | 湖南埃普特医疗器械有限公司 | 湖南埃普特医疗器械有限公司 | C02070100400000004460002028 | 11608055 | 11608055
15800 | 通用介入 | 9 | 9 | 造影导管 | 普通型 | / | / | 已维护 | 国械注准20173033051 | 造影导管 | 造影导管 | 尼龙等 | 湖南埃普特医疗器械有限公司 | 湖南埃普特医疗器械有限公司 | C02070100400000004460002029 | 11510040 | 11510040
15800 | 通用介入 | 9 | 9 | 造影导管 | 普通型 | / | / | 已维护 | 国械注准20173033051 | 造影导管 | 造影导管 | 尼龙等 | 湖南埃普特医疗器械有限公司 | 湖南埃普特医疗器械有限公司 | C02070100400000004460002030 | 11510099 | 11510099
15800 | 通用介入 | 9 | 9 | 造影导管 | 普通型 | / | / | 已维护 | 国械注准20173033051 | 造影导管 | 造影导管 | 尼龙等 | 湖南埃普特医疗器械有限公司 | 湖南埃普特医疗器械有限公司 | C02070100400000004460002031 | 11612559 | 11612559
15800 | 通用介入 | 9 | 9 | 造影导管 | 普通型 | / | / | 已维护 | 国械注准20173033051 | 造影导管 | 造影导管 | 尼龙等 | 湖南埃普特医疗器械有限公司 | 湖南埃普特医疗器械有限公司 | C02070100400000004460002032 | 11415092 | 11415092
15800 | 通用介入 | 9 | 9 | 造影导管 | 普通型 | / | / | 已维护 | 国械注准20173033051 | 造影导管 | 造影导管 | 尼龙等 | 湖南埃普特医疗器械有限公司 | 湖南埃普特医疗器械有限公司 | C02070100400000004460002033 | 11510091 | 11510091
15800 | 通用介入 | 9 | 9 | 造影导管 | 普通型 | / | / | 已维护 | 国械注准20173033051 | 造影导管 | 造影导管 | 尼龙等 | 湖南埃普特医疗器械有限公司 | 湖南埃普特医疗器械有限公司 | C02070100400000004460002034 | 11510098 | 11510098
15800 | 通用介入 | 9 | 9 | 造影导管 | 普通型 | / | / | 已维护 | 国械注准20173033051 | 造影导管 | 造影导管 | 尼龙等 | 湖南埃普特医疗器械有限公司 | 湖南埃普特医疗器械有限公司 | C02070100400000004460002035 | 11611090 | 11611090
15800 | 通用介入 | 9 | 9 | 造影导管 | 普通型 | / | / | 已维护 | 国械注准20173033051 | 造影导管 | 造影导管 | 尼龙等 | 湖南埃普特医疗器械有限公司 | 湖南埃普特医疗器械有限公司 | C02070100400000004460002036 | 11511041 | 11511041
15800 | 通用介入 | 9 | 9 | 造影导管 | 普通型 | / | / | 已维护 | 国械注准20173033051 | 造影导管 | 造影导管 | 尼龙等 | 湖南埃普特医疗器械有限公司 | 湖南埃普特医疗器械有限公司 | C02070100400000004460002037 | 115125110 | 115125110
15800 | 通用介入 | 9 | 9 | 造影导管 | 普通型 | / | / | 已维护 | 国械注准20173033051 | 造影导管 | 造影导管 | 尼龙等 | 湖南埃普特医疗器械有限公司 | 湖南埃普特医疗器械有限公司 | C02070100400000004460002038 | 11615079 | 11615079
15800 | 通用介入 | 9 | 9 | 造影导管 | 普通型 | / | / | 已维护 | 国械注准20173033051 | 造影导管 | 造影导管 | 尼龙等 | 湖南埃普特医疗器械有限公司 | 湖南埃普特医疗器械有限公司 | C02070100400000004460002039 | 115125100 | 115125100
15800 | 通用介入 | 9 | 9 | 造影导管 | 普通型 | / | / | 已维护 | 国械注准20173033051 | 造影导管 | 造影导管 | 尼龙等 | 湖南埃普特医疗器械有限公司 | 湖南埃普特医疗器械有限公司 | C02070100400000004460002040 | 115040107 | 115040107
15800 | 通用介入 | 9 | 9 | 造影导管 | 普通型 | / | / | 已维护 | 国械注准20173033051 | 造影导管 | 造影导管 | 尼龙等 | 湖南埃普特医疗器械有限公司 | 湖南埃普特医疗器械有限公司 | C02070100400000004460002041 | 11406582 | 11406582
15800 | 通用介入 | 9 | 9 | 造影导管 | 普通型 | / | / | 已维护 | 国械注准20173033051 | 造影导管 | 造影导管 | 尼龙等 | 湖南埃普特医疗器械有限公司 | 湖南埃普特医疗器械有限公司 | C02070100400000004460002042 | 115110112 | 115110112
15800 | 通用介入 | 9 | 9 | 造影导管 | 普通型 | / | / | 已维护 | 国械注准20173033051 | 造影导管 | 造影导管 | 尼龙等 | 湖南埃普特医疗器械有限公司 | 湖南埃普特医疗器械有限公司 | C02070100400000004460002043 | 11415077 | 11415077
15800 | 通用介入 | 9 | 9 | 造影导管 | 普通型 | / | / | 已维护 | 国械注准20173033051 | 造影导管 | 造影导管 | 尼龙等 | 湖南埃普特医疗器械有限公司 | 湖南埃普特医疗器械有限公司 | C02070100400000004460002044 | 114080116 | 114080116
15800 | 通用介入 | 9 | 9 | 造影导管 | 普通型 | / | / | 已维护 | 国械注准20173033051 | 造影导管 | 造影导管 | 尼龙等 | 湖南埃普特医疗器械有限公司 | 湖南埃普特医疗器械有限公司 | C02070100400000004460002045 | 11412553 | 11412553
15800 | 通用介入 | 9 | 9 | 造影导管 | 普通型 | / | / | 已维护 | 国械注准20173033051 | 造影导管 | 造影导管 | 尼龙等 | 湖南埃普特医疗器械有限公司 | 湖南埃普特医疗器械有限公司 | C02070100400000004460002046 | 11513049 | 11513049
15800 | 通用介入 | 9 | 9 | 造影导管 | 普通型 | / | / | 已维护 | 国械注准20173033051 | 造影导管 | 造影导管 | 尼龙等 | 湖南埃普特医疗器械有限公司 | 湖南埃普特医疗器械有限公司 | C02070100400000004460002047 | 11606087 | 11606087
15800 | 通用介入 | 9 | 9 | 造影导管 | 普通型 | / | / | 已维护 | 国械注准20173033051 | 造影导管 | 造影导管 | 尼龙等 | 湖南埃普特医疗器械有限公司 | 湖南埃普特医疗器械有限公司 | C02070100400000004460002048 | 11405047 | 11405047
15800 | 通用介入 | 9 | 9 | 造影导管 | 普通型 | / | / | 已维护 | 国械注准20173033051 | 造影导管 | 造影导管 | 尼龙等 | 湖南埃普特医疗器械有限公司 | 湖南埃普特医疗器械有限公司 | C02070100400000004460002049 | 115060115 | 115060115
15800 | 通用介入 | 9 | 9 | 造影导管 | 普通型 | / | / | 已维护 | 国械注准20173033051 | 造影导管 | 造影导管 | 尼龙等 | 湖南埃普特医疗器械有限公司 | 湖南埃普特医疗器械有限公司 | C02070100400000004460002050 | 11412559 | 11412559
15800 | 通用介入 | 9 | 9 | 造影导管 | 普通型 | / | / | 已维护 | 国械注准20173033051 | 造影导管 | 造影导管 | 尼龙等 | 湖南埃普特医疗器械有限公司 | 湖南埃普特医疗器械有限公司 | C02070100400000004460002051 | 114040114 | 114040114
15800 | 通用介入 | 9 | 9 | 造影导管 | 普通型 | / | / | 已维护 | 国械注准20173033051 | 造影导管 | 造影导管 | 尼龙等 | 湖南埃普特医疗器械有限公司 | 湖南埃普特医疗器械有限公司 | C02070100400000004460002052 | 11604086 | 11604086
15800 | 通用介入 | 9 | 9 | 造影导管 | 普通型 | / | / | 已维护 | 国械注准20173033051 | 造影导管 | 造影导管 | 尼龙等 | 湖南埃普特医疗器械有限公司 | 湖南埃普特医疗器械有限公司 | C02070100400000004460002053 | 11410098 | 11410098
15800 | 通用介入 | 9 | 9 | 造影导管 | 普通型 | / | / | 已维护 | 国械注准20173033051 | 造影导管 | 造影导管 | 尼龙等 | 湖南埃普特医疗器械有限公司 | 湖南埃普特医疗器械有限公司 | C02070100400000004460002054 | 115080116 | 115080116
15800 | 通用介入 | 9 | 9 | 造影导管 | 普通型 | / | / | 已维护 | 国械注准20173033051 | 造影导管 | 造影导管 | 尼龙等 | 湖南埃普特医疗器械有限公司 | 湖南埃普特医疗器械有限公司 | C02070100400000004460002055 | 11610043 | 11610043
15800 | 通用介入 | 9 | 9 | 造影导管 | 普通型 | / | / | 已维护 | 国械注准20173033051 | 造影导管 | 造影导管 | 尼龙等 | 湖南埃普特医疗器械有限公司 | 湖南埃普特医疗器械有限公司 | C02070100400000004460002056 | 11511071 | 11511071
15800 | 通用介入 | 9 | 9 | 造影导管 | 普通型 | / | / | 已维护 | 国械注准20173033051 | 造影导管 | 造影导管 | 尼龙等 | 湖南埃普特医疗器械有限公司 | 湖南埃普特医疗器械有限公司 | C02070100400000004460002057 | 11508077 | 11508077
15800 | 通用介入 | 9 | 9 | 造影导管 | 普通型 | / | / | 已维护 | 国械注准20173033051 | 造影导管 | 造影导管 | 尼龙等 | 湖南埃普特医疗器械有限公司 | 湖南埃普特医疗器械有限公司 | C02070100400000004460002058 | 11410075 | 11410075
15800 | 通用介入 | 9 | 9 | 造影导管 | 普通型 | / | / | 已维护 | 国械注准20173033051 | 造影导管 | 造影导管 | 尼龙等 | 湖南埃普特医疗器械有限公司 | 湖南埃普特医疗器械有限公司 | C02070100400000004460002059 | 11404073 | 11404073
15800 | 通用介入 | 9 | 9 | 造影导管 | 普通型 | / | / | 已维护 | 国械注准20173033051 | 造影导管 | 造影导管 | 尼龙等 | 湖南埃普特医疗器械有限公司 | 湖南埃普特医疗器械有限公司 | C02070100400000004460002060 | 11515058 | 11515058
15800 | 通用介入 | 9 | 9 | 造影导管 | 普通型 | / | / | 已维护 | 国械注准20173033051 | 造影导管 | 造影导管 | 尼龙等 | 湖南埃普特医疗器械有限公司 | 湖南埃普特医疗器械有限公司 | C02070100400000004460002061 | 11612558 | 11612558
15800 | 通用介入 | 9 | 9 | 造影导管 | 普通型 | / | / | 已维护 | 国械注准20173033051 | 造影导管 | 造影导管 | 尼龙等 | 湖南埃普特医疗器械有限公司 | 湖南埃普特医疗器械有限公司 | C02070100400000004460002062 | 115125113 | 115125113
15800 | 通用介入 | 9 | 9 | 造影导管 | 普通型 | / | / | 已维护 | 国械注准20173033051 | 造影导管 | 造影导管 | 尼龙等 | 湖南埃普特医疗器械有限公司 | 湖南埃普特医疗器械有限公司 | C02070100400000004460002063 | 114125107 | 114125107
15800 | 通用介入 | 9 | 9 | 造影导管 | 普通型 | / | / | 已维护 | 国械注准20173033051 | 造影导管 | 造影导管 | 尼龙等 | 湖南埃普特医疗器械有限公司 | 湖南埃普特医疗器械有限公司 | C02070100400000004460002064 | 11515050 | 11515050
15800 | 通用介入 | 9 | 9 | 造影导管 | 普通型 | / | / | 已维护 | 国械注准20173033051 | 造影导管 | 造影导管 | 尼龙等 | 湖南埃普特医疗器械有限公司 | 湖南埃普特医疗器械有限公司 | C02070100400000004460002065 | 114100117 | 114100117
15800 | 通用介入 | 9 | 9 | 造影导管 | 普通型 | / | / | 已维护 | 国械注准20173033051 | 造影导管 | 造影导管 | 尼龙等 | 湖南埃普特医疗器械有限公司 | 湖南埃普特医疗器械有限公司 | C02070100400000004460002066 | 11610080 | 11610080
15800 | 通用介入 | 9 | 9 | 造影导管 | 普通型 | / | / | 已维护 | 国械注准20173033051 | 造影导管 | 造影导管 | 尼龙等 | 湖南埃普特医疗器械有限公司 | 湖南埃普特医疗器械有限公司 | C02070100400000004460002067 | 11412591 | 11412591
15800 | 通用介入 | 9 | 9 | 造影导管 | 普通型 | / | / | 已维护 | 国械注准20173033051 | 造影导管 | 造影导管 | 尼龙等 | 湖南埃普特医疗器械有限公司 | 湖南埃普特医疗器械有限公司 | C02070100400000004460002068 | 11504051 | 11504051
15800 | 通用介入 | 9 | 9 | 造影导管 | 普通型 | / | / | 已维护 | 国械注准20173033051 | 造影导管 | 造影导管 | 尼龙等 | 湖南埃普特医疗器械有限公司 | 湖南埃普特医疗器械有限公司 | C02070100400000004460002069 | 11615072 | 11615072
15800 | 通用介入 | 9 | 9 | 造影导管 | 普通型 | / | / | 已维护 | 国械注准20173033051 | 造影导管 | 造影导管 | 尼龙等 | 湖南埃普特医疗器械有限公司 | 湖南埃普特医疗器械有限公司 | C02070100400000004460002070 | 11415055 | 11415055
15800 | 通用介入 | 9 | 9 | 造影导管 | 普通型 | / | / | 已维护 | 国械注准20173033051 | 造影导管 | 造影导管 | 尼龙等 | 湖南埃普特医疗器械有限公司 | 湖南埃普特医疗器械有限公司 | C02070100400000004460002071 | 11410084 | 11410084
15800 | 通用介入 | 9 | 9 | 造影导管 | 普通型 | / | / | 已维护 | 国械注准20173033051 | 造影导管 | 造影导管 | 尼龙等 | 湖南埃普特医疗器械有限公司 | 湖南埃普特医疗器械有限公司 | C02070100400000004460002072 | 11610046 | 11610046
15800 | 通用介入 | 9 | 9 | 造影导管 | 普通型 | / | / | 已维护 | 国械注准20173033051 | 造影导管 | 造影导管 | 尼龙等 | 湖南埃普特医疗器械有限公司 | 湖南埃普特医疗器械有限公司 | C02070100400000004460002073 | 11404051 | 11404051
15800 | 通用介入 | 9 | 9 | 造影导管 | 普通型 | / | / | 已维护 | 国械注准20173033051 | 造影导管 | 造影导管 | 尼龙等 | 湖南埃普特医疗器械有限公司 | 湖南埃普特医疗器械有限公司 | C02070100400000004460002074 | 115125101 | 115125101
15800 | 通用介入 | 9 | 9 | 造影导管 | 普通型 | / | / | 已维护 | 国械注准20173033051 | 造影导管 | 造影导管 | 尼龙等 | 湖南埃普特医疗器械有限公司 | 湖南埃普特医疗器械有限公司 | C02070100400000004460002075 | 11610074 | 11610074
15800 | 通用介入 | 9 | 9 | 造影导管 | 普通型 | / | / | 已维护 | 国械注准20173033051 | 造影导管 | 造影导管 | 尼龙等 | 湖南埃普特医疗器械有限公司 | 湖南埃普特医疗器械有限公司 | C02070100400000004460002076 | 11510083 | 11510083
15800 | 通用介入 | 9 | 9 | 造影导管 | 普通型 | / | / | 已维护 | 国械注准20173033051 | 造影导管 | 造影导管 | 尼龙等 | 湖南埃普特医疗器械有限公司 | 湖南埃普特医疗器械有限公司 | C02070100400000004460002077 | 11408086 | 11408086
15800 | 通用介入 | 9 | 9 | 造影导管 | 普通型 | / | / | 已维护 | 国械注准20173033051 | 造影导管 | 造影导管 | 尼龙等 | 湖南埃普特医疗器械有限公司 | 湖南埃普特医疗器械有限公司 | C02070100400000004460002078 | 11403094 | 11403094
15800 | 通用介入 | 9 | 9 | 造影导管 | 普通型 | / | / | 已维护 | 国械注准20173033051 | 造影导管 | 造影导管 | 尼龙等 | 湖南埃普特医疗器械有限公司 | 湖南埃普特医疗器械有限公司 | C02070100400000004460002079 | 11615045 | 11615045
15800 | 通用介入 | 9 | 9 | 造影导管 | 普通型 | / | / | 已维护 | 国械注准20173033051 | 造影导管 | 造影导管 | 尼龙等 | 湖南埃普特医疗器械有限公司 | 湖南埃普特医疗器械有限公司 | C02070100400000004460002080 | 11408096 | 11408096
15800 | 通用介入 | 9 | 9 | 造影导管 | 普通型 | / | / | 已维护 | 国械注准20173033051 | 造影导管 | 造影导管 | 尼龙等 | 湖南埃普特医疗器械有限公司 | 湖南埃普特医疗器械有限公司 | C02070100400000004460002081 | 11412548 | 11412548
15800 | 通用介入 | 9 | 9 | 造影导管 | 普通型 | / | / | 已维护 | 国械注准20173033051 | 造影导管 | 造影导管 | 尼龙等 | 湖南埃普特医疗器械有限公司 | 湖南埃普特医疗器械有限公司 | C02070100400000004460002082 | 11606553 | 11606553
15800 | 通用介入 | 9 | 9 | 造影导管 | 普通型 | / | / | 已维护 | 国械注准20173033051 | 造影导管 | 造影导管 | 尼龙等 | 湖南埃普特医疗器械有限公司 | 湖南埃普特医疗器械有限公司 | C02070100400000004460002083 | 11513060 | 11513060
15800 | 通用介入 | 9 | 9 | 造影导管 | 普通型 | / | / | 已维护 | 国械注准20173033051 | 造影导管 | 造影导管 | 尼龙等 | 湖南埃普特医疗器械有限公司 | 湖南埃普特医疗器械有限公司 | C02070100400000004460002084 | 114125106 | 114125106
15800 | 通用介入 | 9 | 9 | 造影导管 | 普通型 | / | / | 已维护 | 国械注准20173033051 | 造影导管 | 造影导管 | 尼龙等 | 湖南埃普特医疗器械有限公司 | 湖南埃普特医疗器械有限公司 | C02070100400000004460002085 | 11503045 | 11503045
15800 | 通用介入 | 9 | 9 | 造影导管 | 普通型 | / | / | 已维护 | 国械注准20173033051 | 造影导管 | 造影导管 | 尼龙等 | 湖南埃普特医疗器械有限公司 | 湖南埃普特医疗器械有限公司 | C02070100400000004460002086 | 11410088 | 11410088
15800 | 通用介入 | 9 | 9 | 造影导管 | 普通型 | / | / | 已维护 | 国械注准20173033051 | 造影导管 | 造影导管 | 尼龙等 | 湖南埃普特医疗器械有限公司 | 湖南埃普特医疗器械有限公司 | C02070100400000004460002087 | 11615061 | 11615061
15800 | 通用介入 | 9 | 9 | 造影导管 | 普通型 | / | / | 已维护 | 国械注准20173033051 | 造影导管 | 造影导管 | 尼龙等 | 湖南埃普特医疗器械有限公司 | 湖南埃普特医疗器械有限公司 | C02070100400000004460002088 | 11608054 | 11608054
15800 | 通用介入 | 9 | 9 | 造影导管 | 普通型 | / | / | 已维护 | 国械注准20173033051 | 造影导管 | 造影导管 | 尼龙等 | 湖南埃普特医疗器械有限公司 | 湖南埃普特医疗器械有限公司 | C02070100400000004460002089 | 11608088 | 11608088
15800 | 通用介入 | 9 | 9 | 造影导管 | 普通型 | / | / | 已维护 | 国械注准20173033051 | 造影导管 | 造影导管 | 尼龙等 | 湖南埃普特医疗器械有限公司 | 湖南埃普特医疗器械有限公司 | C02070100400000004460002090 | 11508081 | 11508081
15800 | 通用介入 | 9 | 9 | 造影导管 | 普通型 | / | / | 已维护 | 国械注准20173033051 | 造影导管 | 造影导管 | 尼龙等 | 湖南埃普特医疗器械有限公司 | 湖南埃普特医疗器械有限公司 | C02070100400000004460002091 | 11406574 | 11406574
15800 | 通用介入 | 9 | 9 | 造影导管 | 普通型 | / | / | 已维护 | 国械注准20173033051 | 造影导管 | 造影导管 | 尼龙等 | 湖南埃普特医疗器械有限公司 | 湖南埃普特医疗器械有限公司 | C02070100400000004460002092 | 11506046 | 11506046
15800 | 通用介入 | 9 | 9 | 造影导管 | 普通型 | / | / | 已维护 | 国械注准20173033051 | 造影导管 | 造影导管 | 尼龙等 | 湖南埃普特医疗器械有限公司 | 湖南埃普特医疗器械有限公司 | C02070100400000004460002093 | 11415050 | 11415050
15800 | 通用介入 | 9 | 9 | 造影导管 | 普通型 | / | / | 已维护 | 国械注准20173033051 | 造影导管 | 造影导管 | 尼龙等 | 湖南埃普特医疗器械有限公司 | 湖南埃普特医疗器械有限公司 | C02070100400000004460002094 | 11403072 | 11403072
15800 | 通用介入 | 9 | 9 | 造影导管 | 普通型 | / | / | 已维护 | 国械注准20173033051 | 造影导管 | 造影导管 | 尼龙等 | 湖南埃普特医疗器械有限公司 | 湖南埃普特医疗器械有限公司 | C02070100400000004460002095 | 11412571 | 11412571
15800 | 通用介入 | 9 | 9 | 造影导管 | 普通型 | / | / | 已维护 | 国械注准20173033051 | 造影导管 | 造影导管 | 尼龙等 | 湖南埃普特医疗器械有限公司 | 湖南埃普特医疗器械有限公司 | C02070100400000004460002096 | 11612569 | 11612569
15800 | 通用介入 | 9 | 9 | 造影导管 | 普通型 | / | / | 已维护 | 国械注准20173033051 | 造影导管 | 造影导管 | 尼龙等 | 湖南埃普特医疗器械有限公司 | 湖南埃普特医疗器械有限公司 | C02070100400000004460002097 | 114125100 | 114125100
15800 | 通用介入 | 9 | 9 | 造影导管 | 普通型 | / | / | 已维护 | 国械注准20173033051 | 造影导管 | 造影导管 | 尼龙等 | 湖南埃普特医疗器械有限公司 | 湖南埃普特医疗器械有限公司 | C02070100400000004460002098 | 114030112 | 114030112
15800 | 通用介入 | 9 | 9 | 造影导管 | 普通型 | / | / | 已维护 | 国械注准20173033051 | 造影导管 | 造影导管 | 尼龙等 | 湖南埃普特医疗器械有限公司 | 湖南埃普特医疗器械有限公司 | C02070100400000004460002099 | 11510073 | 11510073
15800 | 通用介入 | 9 | 9 | 造影导管 | 普通型 | / | / | 已维护 | 国械注准20173033051 | 造影导管 | 造影导管 | 尼龙等 | 湖南埃普特医疗器械有限公司 | 湖南埃普特医疗器械有限公司 | C02070100400000004460002100 | 11410089 | 11410089
15800 | 通用介入 | 9 | 9 | 造影导管 | 普通型 | / | / | 已维护 | 国械注准20173033051 | 造影导管 | 造影导管 | 尼龙等 | 湖南埃普特医疗器械有限公司 | 湖南埃普特医疗器械有限公司 | C02070100400000004460002101 | 11610063 | 11610063
15804 | 通用介入 | 3-1 | 3-5 | 中心静脉导管类 | 经外周中心静脉导管（PICC） | 普通型 | 长度≤12cm | 已维护 | 国械注准20243030271 | 经外周穿刺中线导管 | 经外周穿刺中线导管 | 聚氨酯、聚丙烯、聚乙烯、聚碳酸酯 | 北京天地和协科技有限公司 | 北京天地和协科技有限公司 | C02070500400003084380000048 | MML60X-05110 | MML60X-05110
15804 | 通用介入 | 3-1 | 3-5 | 中心静脉导管类 | 经外周中心静脉导管（PICC） | 普通型 | 长度≤12cm | 已维护 | 国械注准20243030271 | 经外周穿刺中线导管 | 经外周穿刺中线导管 | 聚氨酯、聚丙烯、聚乙烯、聚碳酸酯 | 北京天地和协科技有限公司 | 北京天地和协科技有限公司 | C02070500400003084380000068 | MML60X-05108 | MML60X-05108
15804 | 通用介入 | 3-1 | 3-5 | 中心静脉导管类 | 经外周中心静脉导管（PICC） | 普通型 | 长度≤12cm | 已维护 | 国械注准20243030271 | 经外周穿刺中线导管 | 经外周穿刺中线导管 | 聚氨酯、聚丙烯、聚乙烯、聚碳酸酯 | 北京天地和协科技有限公司 | 北京天地和协科技有限公司 | C02070500400003084380000043 | MML60X-05106 | MML60X-05106
15804 | 通用介入 | 3-1 | 3-5 | 中心静脉导管类 | 经外周中心静脉导管（PICC） | 普通型 | 长度≤12cm | 已维护 | 国械注准20243030271 | 经外周穿刺中线导管 | 经外周穿刺中线导管 | 聚氨酯、聚丙烯、聚乙烯、聚碳酸酯 | 北京天地和协科技有限公司 | 北京天地和协科技有限公司 | C02070500400003084380000076 | MML60X-04112 | MML60X-04112
15804 | 通用介入 | 3-1 | 3-5 | 中心静脉导管类 | 经外周中心静脉导管（PICC） | 普通型 | 长度≤12cm | 已维护 | 国械注准20243030271 | 经外周穿刺中线导管 | 经外周穿刺中线导管 | 聚氨酯、聚丙烯、聚乙烯、聚碳酸酯 | 北京天地和协科技有限公司 | 北京天地和协科技有限公司 | C02070500400003084380000024 | MML60X-04110 | MML60X-04110
15804 | 通用介入 | 3-1 | 3-5 | 中心静脉导管类 | 经外周中心静脉导管（PICC） | 普通型 | 长度≤12cm | 已维护 | 国械注准20243030271 | 经外周穿刺中线导管 | 经外周穿刺中线导管 | 聚氨酯、聚丙烯、聚乙烯、聚碳酸酯 | 北京天地和协科技有限公司 | 北京天地和协科技有限公司 | C02070500400003084380000027 | MML60X-04108 | MML60X-04108
15804 | 通用介入 | 3-1 | 3-5 | 中心静脉导管类 | 经外周中心静脉导管（PICC） | 普通型 | 长度≤12cm | 已维护 | 国械注准20243030271 | 经外周穿刺中线导管 | 经外周穿刺中线导管 | 聚氨酯、聚丙烯、聚乙烯、聚碳酸酯 | 北京天地和协科技有限公司 | 北京天地和协科技有限公司 | C02070500400003084380000070 | MML60X-04106 | MML60X-04106
15804 | 通用介入 | 3-1 | 3-5 | 中心静脉导管类 | 经外周中心静脉导管（PICC） | 普通型 | 长度≤12cm | 已维护 | 国械注准20243030271 | 经外周穿刺中线导管 | 经外周穿刺中线导管 | 聚氨酯、聚丙烯、聚乙烯、聚碳酸酯 | 北京天地和协科技有限公司 | 北京天地和协科技有限公司 | C02070500400003084380000025 | MML60X-03112 | MML60X-03112
15804 | 通用介入 | 3-1 | 3-5 | 中心静脉导管类 | 经外周中心静脉导管（PICC） | 普通型 | 长度≤12cm | 已维护 | 国械注准20243030271 | 经外周穿刺中线导管 | 经外周穿刺中线导管 | 聚氨酯、聚丙烯、聚乙烯、聚碳酸酯 | 北京天地和协科技有限公司 | 北京天地和协科技有限公司 | C02070500400003084380000071 | MML60X-03110 | MML60X-03110
15804 | 通用介入 | 3-1 | 3-5 | 中心静脉导管类 | 经外周中心静脉导管（PICC） | 普通型 | 长度≤12cm | 已维护 | 国械注准20243030271 | 经外周穿刺中线导管 | 经外周穿刺中线导管 | 聚氨酯、聚丙烯、聚乙烯、聚碳酸酯 | 北京天地和协科技有限公司 | 北京天地和协科技有限公司 | C02070500400003084380000015 | MML60X-03108 | MML60X-03108
15804 | 通用介入 | 3-1 | 3-5 | 中心静脉导管类 | 经外周中心静脉导管（PICC） | 普通型 | 长度≤12cm | 已维护 | 国械注准20243030271 | 经外周穿刺中线导管 | 经外周穿刺中线导管 | 聚氨酯、聚丙烯、聚乙烯、聚碳酸酯 | 北京天地和协科技有限公司 | 北京天地和协科技有限公司 | C02070500400003084380000034 | MML60X-03106 | MML60X-03106
15804 | 通用介入 | 3-1 | 3-5 | 中心静脉导管类 | 经外周中心静脉导管（PICC） | 普通型 | 长度≤12cm | 已维护 | 国械注准20243030271 | 经外周穿刺中线导管 | 经外周穿刺中线导管 | 聚氨酯、聚丙烯、聚乙烯、聚碳酸酯 | 北京天地和协科技有限公司 | 北京天地和协科技有限公司 | C02070500400003084380000042 | MML60X-02106 | MML60X-02106
15804 | 通用介入 | 3-1 | 3-5 | 中心静脉导管类 | 经外周中心静脉导管（PICC） | 普通型 | 长度≤12cm | 已维护 | 国械注准20243030271 | 经外周穿刺中线导管 | 经外周穿刺中线导管 | 聚氨酯、聚丙烯、聚乙烯、聚碳酸酯 | 北京天地和协科技有限公司 | 北京天地和协科技有限公司 | C02070500400003084380000030 | MML600-05110 | MML600-05110
15804 | 通用介入 | 3-1 | 3-5 | 中心静脉导管类 | 经外周中心静脉导管（PICC） | 普通型 | 长度≤12cm | 已维护 | 国械注准20243030271 | 经外周穿刺中线导管 | 经外周穿刺中线导管 | 聚氨酯、聚丙烯、聚乙烯、聚碳酸酯 | 北京天地和协科技有限公司 | 北京天地和协科技有限公司 | C02070500400003084380000017 | MML600-05108 | MML600-05108
15804 | 通用介入 | 3-1 | 3-5 | 中心静脉导管类 | 经外周中心静脉导管（PICC） | 普通型 | 长度≤12cm | 已维护 | 国械注准20243030271 | 经外周穿刺中线导管 | 经外周穿刺中线导管 | 聚氨酯、聚丙烯、聚乙烯、聚碳酸酯 | 北京天地和协科技有限公司 | 北京天地和协科技有限公司 | C02070500400003084380000044 | MML600-05106 | MML600-05106
15804 | 通用介入 | 3-1 | 3-5 | 中心静脉导管类 | 经外周中心静脉导管（PICC） | 普通型 | 长度≤12cm | 已维护 | 国械注准20243030271 | 经外周穿刺中线导管 | 经外周穿刺中线导管 | 聚氨酯、聚丙烯、聚乙烯、聚碳酸酯 | 北京天地和协科技有限公司 | 北京天地和协科技有限公司 | C02070500400003084380000028 | MML600-04112 | MML600-04112
15804 | 通用介入 | 3-1 | 3-5 | 中心静脉导管类 | 经外周中心静脉导管（PICC） | 普通型 | 长度≤12cm | 已维护 | 国械注准20243030271 | 经外周穿刺中线导管 | 经外周穿刺中线导管 | 聚氨酯、聚丙烯、聚乙烯、聚碳酸酯 | 北京天地和协科技有限公司 | 北京天地和协科技有限公司 | C02070500400003084380000064 | MML600-04110 | MML600-04110
15804 | 通用介入 | 3-1 | 3-5 | 中心静脉导管类 | 经外周中心静脉导管（PICC） | 普通型 | 长度≤12cm | 已维护 | 国械注准20243030271 | 经外周穿刺中线导管 | 经外周穿刺中线导管 | 聚氨酯、聚丙烯、聚乙烯、聚碳酸酯 | 北京天地和协科技有限公司 | 北京天地和协科技有限公司 | C02070500400003084380000033 | MML600-04108 | MML600-04108
15804 | 通用介入 | 3-1 | 3-5 | 中心静脉导管类 | 经外周中心静脉导管（PICC） | 普通型 | 长度≤12cm | 已维护 | 国械注准20243030271 | 经外周穿刺中线导管 | 经外周穿刺中线导管 | 聚氨酯、聚丙烯、聚乙烯、聚碳酸酯 | 北京天地和协科技有限公司 | 北京天地和协科技有限公司 | C02070500400003084380000075 | MML600-04106 | MML600-04106
15804 | 通用介入 | 3-1 | 3-5 | 中心静脉导管类 | 经外周中心静脉导管（PICC） | 普通型 | 长度≤12cm | 已维护 | 国械注准20243030271 | 经外周穿刺中线导管 | 经外周穿刺中线导管 | 聚氨酯、聚丙烯、聚乙烯、聚碳酸酯 | 北京天地和协科技有限公司 | 北京天地和协科技有限公司 | C02070500400003084380000014 | MML600-03112 | MML600-03112
15804 | 通用介入 | 3-1 | 3-5 | 中心静脉导管类 | 经外周中心静脉导管（PICC） | 普通型 | 长度≤12cm | 已维护 | 国械注准20243030271 | 经外周穿刺中线导管 | 经外周穿刺中线导管 | 聚氨酯、聚丙烯、聚乙烯、聚碳酸酯 | 北京天地和协科技有限公司 | 北京天地和协科技有限公司 | C02070500400003084380000062 | MML600-03110 | MML600-03110
15804 | 通用介入 | 3-1 | 3-5 | 中心静脉导管类 | 经外周中心静脉导管（PICC） | 普通型 | 长度≤12cm | 已维护 | 国械注准20243030271 | 经外周穿刺中线导管 | 经外周穿刺中线导管 | 聚氨酯、聚丙烯、聚乙烯、聚碳酸酯 | 北京天地和协科技有限公司 | 北京天地和协科技有限公司 | C02070500400003084380000003 | MML600-03108 | MML600-03108
15804 | 通用介入 | 3-1 | 3-5 | 中心静脉导管类 | 经外周中心静脉导管（PICC） | 普通型 | 长度≤12cm | 已维护 | 国械注准20243030271 | 经外周穿刺中线导管 | 经外周穿刺中线导管 | 聚氨酯、聚丙烯、聚乙烯、聚碳酸酯 | 北京天地和协科技有限公司 | 北京天地和协科技有限公司 | C02070500400003084380000032 | MML600-03106 | MML600-03106
15808 | 通用介入 | 14 | 14 | 血管鞘 | 普通型 | / | / | 已维护 | 浙械注准20242031692 | 导管鞘组 | 导管鞘组 |  | 微创龙脉医疗科技（嘉兴）有限公司 | 微创龙脉医疗科技(嘉兴)有限公司 | C02071001500000122920000001 | CS*W6C10PS3545C18 | CS*W6C10PS3545C18
15808 | 通用介入 | 14 | 14 | 血管鞘 | 普通型 | / | / | 已维护 | 浙械注准20242031692 | 导管鞘组 | 导管鞘组 |  | 微创龙脉医疗科技（嘉兴）有限公司 | 微创龙脉医疗科技(嘉兴)有限公司 | C02071001500000122920000002 | CS*W6C05PS2545C20 | CS*W6C05PS2545C20
15808 | 通用介入 | 14 | 14 | 血管鞘 | 普通型 | / | / | 已维护 | 浙械注准20242031692 | 导管鞘组 | 导管鞘组 |  | 微创龙脉医疗科技（嘉兴）有限公司 | 微创龙脉医疗科技(嘉兴)有限公司 | C02071001500000122920000003 | CS*W6C25PS3545C18 | CS*W6C25PS3545C18
15808 | 通用介入 | 14 | 14 | 血管鞘 | 普通型 | / | / | 已维护 | 浙械注准20242031692 | 导管鞘组 | 导管鞘组 |  | 微创龙脉医疗科技（嘉兴）有限公司 | 微创龙脉医疗科技(嘉兴)有限公司 | C02071001500000122920000004 | CS*W6C07PS2545C20 | CS*W6C07PS2545C20
15808 | 通用介入 | 14 | 14 | 血管鞘 | 普通型 | / | / | 已维护 | 浙械注准20242031692 | 导管鞘组 | 导管鞘组 |  | 微创龙脉医疗科技（嘉兴）有限公司 | 微创龙脉医疗科技(嘉兴)有限公司 | C02071001500000122920000005 | CS*W6C16PA2545C20 | CS*W6C16PA2545C20
15808 | 通用介入 | 14 | 14 | 血管鞘 | 普通型 | / | / | 已维护 | 浙械注准20242031692 | 导管鞘组 | 导管鞘组 |  | 微创龙脉医疗科技（嘉兴）有限公司 | 微创龙脉医疗科技(嘉兴)有限公司 | C02071001500000122920000006 | CS*W6C16PS2545C20 | CS*W6C16PS2545C20
15808 | 通用介入 | 14 | 14 | 血管鞘 | 普通型 | / | / | 已维护 | 浙械注准20242031692 | 导管鞘组 | 导管鞘组 |  | 微创龙脉医疗科技（嘉兴）有限公司 | 微创龙脉医疗科技(嘉兴)有限公司 | C02071001500000122920000007 | CS*W6C10PS2545C20 | CS*W6C10PS2545C20
15809 | 通用介入 | 16 | 16 | 血管止血装置 | 侵入式 | / | / | 已维护 | 国械注准20243021003 | 血管缝合器 | 血管缝合器 | PC、PA、PP、Pebax、ABS | 归创通桥医疗科技股份有限公司 | 归创通桥医疗科技股份有限公司 | C02071207300001046970000001 | SV1401 | SV1401 | 适用鞘管尺寸：5F~22F
15815 | 通用介入 | 10 | 10 | 造影导管 | 亲水型 | / | / | 已维护 | 国械注准20253031630 | 亲水涂层造影导管 | 亲水涂层造影导管 | 聚醚酰胺、聚酰胺、硫酸钡 | 迪泰医学科技（苏州）有限公司 | 迪泰医学科技(苏州)有限公司 | C02070100400000078160001921 | 6F Mikaelsson Pulmonary,100cm,0孔 | 5103P6MK0G0
15815 | 通用介入 | 10 | 10 | 造影导管 | 亲水型 | / | / | 已维护 | 国械注准20253031630 | 亲水涂层造影导管 | 亲水涂层造影导管 | 聚醚酰胺、聚酰胺、硫酸钡 | 迪泰医学科技（苏州）有限公司 | 迪泰医学科技(苏州)有限公司 | C02070100400000078160001922 | 5F RS,80cm,0孔 | 5103P5RS0E0
15815 | 通用介入 | 10 | 10 | 造影导管 | 亲水型 | / | / | 已维护 | 国械注准20253031630 | 亲水涂层造影导管 | 亲水涂层造影导管 | 聚醚酰胺、聚酰胺、硫酸钡 | 迪泰医学科技（苏州）有限公司 | 迪泰医学科技(苏州)有限公司 | C02070100400000078160001923 | 6F Judkins Left 3.5,125cm,0孔 | 5103P6JLBK0
15815 | 通用介入 | 10 | 10 | 造影导管 | 亲水型 | / | / | 已维护 | 国械注准20253031630 | 亲水涂层造影导管 | 亲水涂层造影导管 | 聚醚酰胺、聚酰胺、硫酸钡 | 迪泰医学科技（苏州）有限公司 | 迪泰医学科技(苏州)有限公司 | C02070100400000078160001924 | 5F Pigtail Straight,125cm,6孔 | 5103P5PGTK6
15815 | 通用介入 | 10 | 10 | 造影导管 | 亲水型 | / | / | 已维护 | 国械注准20253031630 | 亲水涂层造影导管 | 亲水涂层造影导管 | 聚醚酰胺、聚酰胺、硫酸钡 | 迪泰医学科技（苏州）有限公司 | 迪泰医学科技(苏州)有限公司 | C02070100400000078160001925 | 6F BERN,100cm,0孔 | 5103P6BENG0
15815 | 通用介入 | 10 | 10 | 造影导管 | 亲水型 | / | / | 已维护 | 国械注准20253031630 | 亲水涂层造影导管 | 亲水涂层造影导管 | 聚醚酰胺、聚酰胺、硫酸钡 | 迪泰医学科技（苏州）有限公司 | 迪泰医学科技(苏州)有限公司 | C02070100400000078160001926 | 5F Coronary Bypass-right,125cm,0孔 | 5103P5CB2K0
15815 | 通用介入 | 10 | 10 | 造影导管 | 亲水型 | / | / | 已维护 | 国械注准20253031630 | 亲水涂层造影导管 | 亲水涂层造影导管 | 聚醚酰胺、聚酰胺、硫酸钡 | 迪泰医学科技（苏州）有限公司 | 迪泰医学科技(苏州)有限公司 | C02070100400000078160001927 | 5F JB1 (BentsonⅠ),125cm,0孔 | 5103P5JB1K0
15815 | 通用介入 | 10 | 10 | 造影导管 | 亲水型 | / | / | 已维护 | 国械注准20253031630 | 亲水涂层造影导管 | 亲水涂层造影导管 | 聚醚酰胺、聚酰胺、硫酸钡 | 迪泰医学科技（苏州）有限公司 | 迪泰医学科技(苏州)有限公司 | C02070100400000078160001928 | 5F Radial Tig3,110cm,1孔 | 5103P5RT3H1
15815 | 通用介入 | 10 | 10 | 造影导管 | 亲水型 | / | / | 已维护 | 国械注准20253031630 | 亲水涂层造影导管 | 亲水涂层造影导管 | 聚醚酰胺、聚酰胺、硫酸钡 | 迪泰医学科技（苏州）有限公司 | 迪泰医学科技(苏州)有限公司 | C02070100400000078160001929 | 5F Radial Tig2,110cm,1孔 | 5103P5RT2H1
15815 | 通用介入 | 10 | 10 | 造影导管 | 亲水型 | / | / | 已维护 | 国械注准20253031630 | 亲水涂层造影导管 | 亲水涂层造影导管 | 聚醚酰胺、聚酰胺、硫酸钡 | 迪泰医学科技（苏州）有限公司 | 迪泰医学科技(苏州)有限公司 | C02070100400000078160001930 | 6F Yashiro_Type,70cm,0孔 | 5103P6YATD0
15815 | 通用介入 | 10 | 10 | 造影导管 | 亲水型 | / | / | 已维护 | 国械注准20253031630 | 亲水涂层造影导管 | 亲水涂层造影导管 | 聚醚酰胺、聚酰胺、硫酸钡 | 迪泰医学科技（苏州）有限公司 | 迪泰医学科技(苏州)有限公司 | C02070100400000078160001931 | 5F Multipurpose A-1,100cm,2孔 | 5103P5MA1G2
15815 | 通用介入 | 10 | 10 | 造影导管 | 亲水型 | / | / | 已维护 | 国械注准20253031630 | 亲水涂层造影导管 | 亲水涂层造影导管 | 聚醚酰胺、聚酰胺、硫酸钡 | 迪泰医学科技（苏州）有限公司 | 迪泰医学科技(苏州)有限公司 | C02070100400000078160001932 | 5F Headhunter 5,80cm,0孔 | 5103P5HH5E0
15815 | 通用介入 | 10 | 10 | 造影导管 | 亲水型 | / | / | 已维护 | 国械注准20253031630 | 亲水涂层造影导管 | 亲水涂层造影导管 | 聚醚酰胺、聚酰胺、硫酸钡 | 迪泰医学科技（苏州）有限公司 | 迪泰医学科技(苏州)有限公司 | C02070100400000078160001933 | 5F Judkins Right 3.5,100cm,0孔 | 5103P5JRBG0
15815 | 通用介入 | 10 | 10 | 造影导管 | 亲水型 | / | / | 已维护 | 国械注准20253031630 | 亲水涂层造影导管 | 亲水涂层造影导管 | 聚醚酰胺、聚酰胺、硫酸钡 | 迪泰医学科技（苏州）有限公司 | 迪泰医学科技(苏州)有限公司 | C02070100400000078160001934 | 5F Vertebral (VERT),125cm,0孔 | 5103P5VETK0
15815 | 通用介入 | 10 | 10 | 造影导管 | 亲水型 | / | / | 已维护 | 国械注准20253031630 | 亲水涂层造影导管 | 亲水涂层造影导管 | 聚醚酰胺、聚酰胺、硫酸钡 | 迪泰医学科技（苏州）有限公司 | 迪泰医学科技(苏州)有限公司 | C02070100400000078160001935 | 6F Judkins Left 3.5,100cm,0孔 | 5103P6JLBG0
15815 | 通用介入 | 10 | 10 | 造影导管 | 亲水型 | / | / | 已维护 | 国械注准20253031630 | 亲水涂层造影导管 | 亲水涂层造影导管 | 聚醚酰胺、聚酰胺、硫酸钡 | 迪泰医学科技（苏州）有限公司 | 迪泰医学科技(苏州)有限公司 | C02070100400000078160001936 | 5F Radial Tig1,110cm,0孔 | 5103P5RT1H0
15815 | 通用介入 | 10 | 10 | 造影导管 | 亲水型 | / | / | 已维护 | 国械注准20253031630 | 亲水涂层造影导管 | 亲水涂层造影导管 | 聚醚酰胺、聚酰胺、硫酸钡 | 迪泰医学科技（苏州）有限公司 | 迪泰医学科技(苏州)有限公司 | C02070100400000078160001937 | 5F Bentson-Hanafee-Wilson 2,125cm,0孔 | 5103P5BH2K0
15815 | 通用介入 | 10 | 10 | 造影导管 | 亲水型 | / | / | 已维护 | 国械注准20253031630 | 亲水涂层造影导管 | 亲水涂层造影导管 | 聚醚酰胺、聚酰胺、硫酸钡 | 迪泰医学科技（苏州）有限公司 | 迪泰医学科技(苏州)有限公司 | C02070100400000078160001938 | 6F Radial Tig,125cm,2孔 | 5103P6RT0K2
15815 | 通用介入 | 10 | 10 | 造影导管 | 亲水型 | / | / | 已维护 | 国械注准20253031630 | 亲水涂层造影导管 | 亲水涂层造影导管 | 聚醚酰胺、聚酰胺、硫酸钡 | 迪泰医学科技（苏州）有限公司 | 迪泰医学科技(苏州)有限公司 | C02070100400000078160001939 | 5F Pigtail 155°,110cm,8孔 | 5103P5PG5H8
15815 | 通用介入 | 10 | 10 | 造影导管 | 亲水型 | / | / | 已维护 | 国械注准20253031630 | 亲水涂层造影导管 | 亲水涂层造影导管 | 聚醚酰胺、聚酰胺、硫酸钡 | 迪泰医学科技（苏州）有限公司 | 迪泰医学科技(苏州)有限公司 | C02070100400000078160001940 | 6F Son 1,125cm,4孔 | 5103P6SN1K4
15815 | 通用介入 | 10 | 10 | 造影导管 | 亲水型 | / | / | 已维护 | 国械注准20253031630 | 亲水涂层造影导管 | 亲水涂层造影导管 | 聚醚酰胺、聚酰胺、硫酸钡 | 迪泰医学科技（苏州）有限公司 | 迪泰医学科技(苏州)有限公司 | C02070100400000078160001941 | 5F Son 1,100cm,4孔 | 5103P5SN1G4
15815 | 通用介入 | 10 | 10 | 造影导管 | 亲水型 | / | / | 已维护 | 国械注准20253031630 | 亲水涂层造影导管 | 亲水涂层造影导管 | 聚醚酰胺、聚酰胺、硫酸钡 | 迪泰医学科技（苏州）有限公司 | 迪泰医学科技(苏州)有限公司 | C02070100400000078160001942 | 6F Renal double bumper tip,125cm,0孔 | 5103P6RDBK0
15815 | 通用介入 | 10 | 10 | 造影导管 | 亲水型 | / | / | 已维护 | 国械注准20253031630 | 亲水涂层造影导管 | 亲水涂层造影导管 | 聚醚酰胺、聚酰胺、硫酸钡 | 迪泰医学科技（苏州）有限公司 | 迪泰医学科技(苏州)有限公司 | C02070100400000078160001943 | 5F Shepard Hook (SHK0.8),125cm,0孔 | 5103P5SKAK0
15815 | 通用介入 | 10 | 10 | 造影导管 | 亲水型 | / | / | 已维护 | 国械注准20253031630 | 亲水涂层造影导管 | 亲水涂层造影导管 | 聚醚酰胺、聚酰胺、硫酸钡 | 迪泰医学科技（苏州）有限公司 | 迪泰医学科技(苏州)有限公司 | C02070100400000078160001944 | 6F Multipurpose A-2,80cm,0孔 | 5103P6MA2E0
15815 | 通用介入 | 10 | 10 | 造影导管 | 亲水型 | / | / | 已维护 | 国械注准20253031630 | 亲水涂层造影导管 | 亲水涂层造影导管 | 聚醚酰胺、聚酰胺、硫酸钡 | 迪泰医学科技（苏州）有限公司 | 迪泰医学科技(苏州)有限公司 | C02070100400000078160001945 | 6F Pigtail 155°,80cm,6孔 | 5103P6PG5E6
15815 | 通用介入 | 10 | 10 | 造影导管 | 亲水型 | / | / | 已维护 | 国械注准20253031630 | 亲水涂层造影导管 | 亲水涂层造影导管 | 聚醚酰胺、聚酰胺、硫酸钡 | 迪泰医学科技（苏州）有限公司 | 迪泰医学科技(苏州)有限公司 | C02070100400000078160001946 | 6F Radial Tig1,110cm,0孔 | 5103P6RT1H0
15815 | 通用介入 | 10 | 10 | 造影导管 | 亲水型 | / | / | 已维护 | 国械注准20253031630 | 亲水涂层造影导管 | 亲水涂层造影导管 | 聚醚酰胺、聚酰胺、硫酸钡 | 迪泰医学科技（苏州）有限公司 | 迪泰医学科技(苏州)有限公司 | C02070100400000078160001947 | 6F Judkins Right 4.5,125cm,0孔 | 5103P6JRDK0
15815 | 通用介入 | 10 | 10 | 造影导管 | 亲水型 | / | / | 已维护 | 国械注准20253031630 | 亲水涂层造影导管 | 亲水涂层造影导管 | 聚醚酰胺、聚酰胺、硫酸钡 | 迪泰医学科技（苏州）有限公司 | 迪泰医学科技(苏州)有限公司 | C02070100400000078160001948 | 6F JB2 (BentsonⅡ),125cm,0孔 | 5103P6JB2K0
15815 | 通用介入 | 10 | 10 | 造影导管 | 亲水型 | / | / | 已维护 | 国械注准20253031630 | 亲水涂层造影导管 | 亲水涂层造影导管 | 聚醚酰胺、聚酰胺、硫酸钡 | 迪泰医学科技（苏州）有限公司 | 迪泰医学科技(苏州)有限公司 | C02070100400000078160001949 | 6F Multipurpose A-1,80cm,0孔 | 5103P6MA1E0
15815 | 通用介入 | 10 | 10 | 造影导管 | 亲水型 | / | / | 已维护 | 国械注准20253031630 | 亲水涂层造影导管 | 亲水涂层造影导管 | 聚醚酰胺、聚酰胺、硫酸钡 | 迪泰医学科技（苏州）有限公司 | 迪泰医学科技(苏州)有限公司 | C02070100400000078160001950 | 5F Yashiro_Type,125cm,0孔 | 5103P5YATK0
15815 | 通用介入 | 10 | 10 | 造影导管 | 亲水型 | / | / | 已维护 | 国械注准20253031630 | 亲水涂层造影导管 | 亲水涂层造影导管 | 聚醚酰胺、聚酰胺、硫酸钡 | 迪泰医学科技（苏州）有限公司 | 迪泰医学科技(苏州)有限公司 | C02070100400000078160001951 | 5F Simmons 2,125cm,0孔 | 5103P5SM2K0
15815 | 通用介入 | 10 | 10 | 造影导管 | 亲水型 | / | / | 已维护 | 国械注准20253031630 | 亲水涂层造影导管 | 亲水涂层造影导管 | 聚醚酰胺、聚酰胺、硫酸钡 | 迪泰医学科技（苏州）有限公司 | 迪泰医学科技(苏州)有限公司 | C02070100400000078160001952 | 5F Judkins Left 4.0,100cm,0孔 | 5103P5JLCG0
15815 | 通用介入 | 10 | 10 | 造影导管 | 亲水型 | / | / | 已维护 | 国械注准20253031630 | 亲水涂层造影导管 | 亲水涂层造影导管 | 聚醚酰胺、聚酰胺、硫酸钡 | 迪泰医学科技（苏州）有限公司 | 迪泰医学科技(苏州)有限公司 | C02070100400000078160001953 | 5F Pigtail Straight,130cm,8孔 | 5103P5PGTL8
15815 | 通用介入 | 10 | 10 | 造影导管 | 亲水型 | / | / | 已维护 | 国械注准20253031630 | 亲水涂层造影导管 | 亲水涂层造影导管 | 聚醚酰胺、聚酰胺、硫酸钡 | 迪泰医学科技（苏州）有限公司 | 迪泰医学科技(苏州)有限公司 | C02070100400000078160001954 | 6F AMPLATZ Right Ⅰ,100cm,0孔 | 5103P6AR1G0
15815 | 通用介入 | 10 | 10 | 造影导管 | 亲水型 | / | / | 已维护 | 国械注准20253031630 | 亲水涂层造影导管 | 亲水涂层造影导管 | 聚醚酰胺、聚酰胺、硫酸钡 | 迪泰医学科技（苏州）有限公司 | 迪泰医学科技(苏州)有限公司 | C02070100400000078160001955 | 6F BerensteinⅡ (BER2),125cm,0孔 | 5103P6BE2K0
15815 | 通用介入 | 10 | 10 | 造影导管 | 亲水型 | / | / | 已维护 | 国械注准20253031630 | 亲水涂层造影导管 | 亲水涂层造影导管 | 聚醚酰胺、聚酰胺、硫酸钡 | 迪泰医学科技（苏州）有限公司 | 迪泰医学科技(苏州)有限公司 | C02070100400000078160001956 | 5F UNIV flush,125cm,5孔 | 5103P5UNFK5
15815 | 通用介入 | 10 | 10 | 造影导管 | 亲水型 | / | / | 已维护 | 国械注准20253031630 | 亲水涂层造影导管 | 亲水涂层造影导管 | 聚醚酰胺、聚酰胺、硫酸钡 | 迪泰医学科技（苏州）有限公司 | 迪泰医学科技(苏州)有限公司 | C02070100400000078160001957 | 5F Radial Tig1,110cm,2孔 | 5103P5RT1H2
15815 | 通用介入 | 10 | 10 | 造影导管 | 亲水型 | / | / | 已维护 | 国械注准20253031630 | 亲水涂层造影导管 | 亲水涂层造影导管 | 聚醚酰胺、聚酰胺、硫酸钡 | 迪泰医学科技（苏州）有限公司 | 迪泰医学科技(苏州)有限公司 | C02070100400000078160001958 | 5F HN4,125cm,0孔 | 5103P5HN4K0
15815 | 通用介入 | 10 | 10 | 造影导管 | 亲水型 | / | / | 已维护 | 国械注准20253031630 | 亲水涂层造影导管 | 亲水涂层造影导管 | 聚醚酰胺、聚酰胺、硫酸钡 | 迪泰医学科技（苏州）有限公司 | 迪泰医学科技(苏州)有限公司 | C02070100400000078160001959 | 5F Cobra – Small Adult (C2),100cm,0孔 | 5103P5CA2G0
15815 | 通用介入 | 10 | 10 | 造影导管 | 亲水型 | / | / | 已维护 | 国械注准20253031630 | 亲水涂层造影导管 | 亲水涂层造影导管 | 聚醚酰胺、聚酰胺、硫酸钡 | 迪泰医学科技（苏州）有限公司 | 迪泰医学科技(苏州)有限公司 | C02070100400000078160001960 | 5F Radial Tig1,125cm,0孔 | 5103P5RT1K0
15815 | 通用介入 | 10 | 10 | 造影导管 | 亲水型 | / | / | 已维护 | 国械注准20253031630 | 亲水涂层造影导管 | 亲水涂层造影导管 | 聚醚酰胺、聚酰胺、硫酸钡 | 迪泰医学科技（苏州）有限公司 | 迪泰医学科技(苏州)有限公司 | C02070100400000078160001961 | 6F Son 1,80cm,0孔 | 5103P6SN1E0
15815 | 通用介入 | 10 | 10 | 造影导管 | 亲水型 | / | / | 已维护 | 国械注准20253031630 | 亲水涂层造影导管 | 亲水涂层造影导管 | 聚醚酰胺、聚酰胺、硫酸钡 | 迪泰医学科技（苏州）有限公司 | 迪泰医学科技(苏州)有限公司 | C02070100400000078160001962 | 5F Pigtail 145°,125cm,8孔 | 5103P5PG4K8
15815 | 通用介入 | 10 | 10 | 造影导管 | 亲水型 | / | / | 已维护 | 国械注准20253031630 | 亲水涂层造影导管 | 亲水涂层造影导管 | 聚醚酰胺、聚酰胺、硫酸钡 | 迪泰医学科技（苏州）有限公司 | 迪泰医学科技(苏州)有限公司 | C02070100400000078160001963 | 6F Straight,125cm,6孔 | 5103P6STRK6
15815 | 通用介入 | 10 | 10 | 造影导管 | 亲水型 | / | / | 已维护 | 国械注准20253031630 | 亲水涂层造影导管 | 亲水涂层造影导管 | 聚醚酰胺、聚酰胺、硫酸钡 | 迪泰医学科技（苏州）有限公司 | 迪泰医学科技(苏州)有限公司 | C02070100400000078160001964 | 5F Bentson-Hanafee-Wilson 1,100cm,0孔 | 5103P5BH1G0
15815 | 通用介入 | 10 | 10 | 造影导管 | 亲水型 | / | / | 已维护 | 国械注准20253031630 | 亲水涂层造影导管 | 亲水涂层造影导管 | 聚醚酰胺、聚酰胺、硫酸钡 | 迪泰医学科技（苏州）有限公司 | 迪泰医学科技(苏州)有限公司 | C02070100400000078160001965 | 5F Multipurpose B-1,65cm,2孔 | 5103P5MB1C2
15815 | 通用介入 | 10 | 10 | 造影导管 | 亲水型 | / | / | 已维护 | 国械注准20253031630 | 亲水涂层造影导管 | 亲水涂层造影导管 | 聚醚酰胺、聚酰胺、硫酸钡 | 迪泰医学科技（苏州）有限公司 | 迪泰医学科技(苏州)有限公司 | C02070100400000078160001966 | 6F Headhunter 1,100cm,0孔 | 5103P6HH1G0
15815 | 通用介入 | 10 | 10 | 造影导管 | 亲水型 | / | / | 已维护 | 国械注准20253031630 | 亲水涂层造影导管 | 亲水涂层造影导管 | 聚醚酰胺、聚酰胺、硫酸钡 | 迪泰医学科技（苏州）有限公司 | 迪泰医学科技(苏州)有限公司 | C02070100400000078160001967 | 6F Simmons 3,125cm,0孔 | 5103P6SM3K0
15815 | 通用介入 | 10 | 10 | 造影导管 | 亲水型 | / | / | 已维护 | 国械注准20253031630 | 亲水涂层造影导管 | 亲水涂层造影导管 | 聚醚酰胺、聚酰胺、硫酸钡 | 迪泰医学科技（苏州）有限公司 | 迪泰医学科技(苏州)有限公司 | C02070100400000078160001968 | 6F Judkins Left 6.0,125cm,0孔 | 5103P6JLGK0
15815 | 通用介入 | 10 | 10 | 造影导管 | 亲水型 | / | / | 已维护 | 国械注准20253031630 | 亲水涂层造影导管 | 亲水涂层造影导管 | 聚醚酰胺、聚酰胺、硫酸钡 | 迪泰医学科技（苏州）有限公司 | 迪泰医学科技(苏州)有限公司 | C02070100400000078160001969 | 5F Son 2,80cm,0孔 | 5103P5SN2E0
15815 | 通用介入 | 10 | 10 | 造影导管 | 亲水型 | / | / | 已维护 | 国械注准20253031630 | 亲水涂层造影导管 | 亲水涂层造影导管 | 聚醚酰胺、聚酰胺、硫酸钡 | 迪泰医学科技（苏州）有限公司 | 迪泰医学科技(苏州)有限公司 | C02070100400000078160001970 | 6F Multipurpose A-2,100cm,2孔 | 5103P6MA2G2
15815 | 通用介入 | 10 | 10 | 造影导管 | 亲水型 | / | / | 已维护 | 国械注准20253031630 | 亲水涂层造影导管 | 亲水涂层造影导管 | 聚醚酰胺、聚酰胺、硫酸钡 | 迪泰医学科技（苏州）有限公司 | 迪泰医学科技(苏州)有限公司 | C02070100400000078160001971 | 5F Hinck,100cm,0孔 | 5103P5HK0G0
15815 | 通用介入 | 10 | 10 | 造影导管 | 亲水型 | / | / | 已维护 | 国械注准20253031630 | 亲水涂层造影导管 | 亲水涂层造影导管 | 聚醚酰胺、聚酰胺、硫酸钡 | 迪泰医学科技（苏州）有限公司 | 迪泰医学科技(苏州)有限公司 | C02070100400000078160001972 | 6F RS,125cm,0孔 | 5103P6RS0K0
15815 | 通用介入 | 10 | 10 | 造影导管 | 亲水型 | / | / | 已维护 | 国械注准20253031630 | 亲水涂层造影导管 | 亲水涂层造影导管 | 聚醚酰胺、聚酰胺、硫酸钡 | 迪泰医学科技（苏州）有限公司 | 迪泰医学科技(苏州)有限公司 | C02070100400000078160001973 | 5F BerensteinⅡ (BER2),125cm,0孔 | 5103P5BE2K0
15815 | 通用介入 | 10 | 10 | 造影导管 | 亲水型 | / | / | 已维护 | 国械注准20253031630 | 亲水涂层造影导管 | 亲水涂层造影导管 | 聚醚酰胺、聚酰胺、硫酸钡 | 迪泰医学科技（苏州）有限公司 | 迪泰医学科技(苏州)有限公司 | C02070100400000078160001974 | 5F Pigtail Straight,110cm,8孔 | 5103P5PGTH8
15815 | 通用介入 | 10 | 10 | 造影导管 | 亲水型 | / | / | 已维护 | 国械注准20253031630 | 亲水涂层造影导管 | 亲水涂层造影导管 | 聚醚酰胺、聚酰胺、硫酸钡 | 迪泰医学科技（苏州）有限公司 | 迪泰医学科技(苏州)有限公司 | C02070100400000078160001975 | 6F Modified Pigtail,80cm,8孔 | 5103P6PGME8
15815 | 通用介入 | 10 | 10 | 造影导管 | 亲水型 | / | / | 已维护 | 国械注准20253031630 | 亲水涂层造影导管 | 亲水涂层造影导管 | 聚醚酰胺、聚酰胺、硫酸钡 | 迪泰医学科技（苏州）有限公司 | 迪泰医学科技(苏州)有限公司 | C02070100400000078160001976 | 6F J Curve 2 (RC2),65cm,0孔 | 5103P6RC2C0
15815 | 通用介入 | 10 | 10 | 造影导管 | 亲水型 | / | / | 已维护 | 国械注准20253031630 | 亲水涂层造影导管 | 亲水涂层造影导管 | 聚醚酰胺、聚酰胺、硫酸钡 | 迪泰医学科技（苏州）有限公司 | 迪泰医学科技(苏州)有限公司 | C02070100400000078160001977 | 5F Judkins Left 4.0,125cm,0孔 | 5103P5JLCK0
15815 | 通用介入 | 10 | 10 | 造影导管 | 亲水型 | / | / | 已维护 | 国械注准20253031630 | 亲水涂层造影导管 | 亲水涂层造影导管 | 聚醚酰胺、聚酰胺、硫酸钡 | 迪泰医学科技（苏州）有限公司 | 迪泰医学科技(苏州)有限公司 | C02070100400000078160001978 | 6F Straight,125cm,5孔 | 5103P6STRK5
15815 | 通用介入 | 10 | 10 | 造影导管 | 亲水型 | / | / | 已维护 | 国械注准20253031630 | 亲水涂层造影导管 | 亲水涂层造影导管 | 聚醚酰胺、聚酰胺、硫酸钡 | 迪泰医学科技（苏州）有限公司 | 迪泰医学科技(苏州)有限公司 | C02070100400000078160001979 | 6F Renal double bumper tip,80cm,2孔 | 5103P6RDBE2
15815 | 通用介入 | 10 | 10 | 造影导管 | 亲水型 | / | / | 已维护 | 国械注准20253031630 | 亲水涂层造影导管 | 亲水涂层造影导管 | 聚醚酰胺、聚酰胺、硫酸钡 | 迪泰医学科技（苏州）有限公司 | 迪泰医学科技(苏州)有限公司 | C02070100400000078160001980 | 5F Radial Tig,100cm,1孔 | 5103P5RT0G1
15815 | 通用介入 | 10 | 10 | 造影导管 | 亲水型 | / | / | 已维护 | 国械注准20253031630 | 亲水涂层造影导管 | 亲水涂层造影导管 | 聚醚酰胺、聚酰胺、硫酸钡 | 迪泰医学科技（苏州）有限公司 | 迪泰医学科技(苏州)有限公司 | C02070100400000078160001981 | 5F Straight,100cm,5孔 | 5103P5STRG5
15815 | 通用介入 | 10 | 10 | 造影导管 | 亲水型 | / | / | 已维护 | 国械注准20253031630 | 亲水涂层造影导管 | 亲水涂层造影导管 | 聚醚酰胺、聚酰胺、硫酸钡 | 迪泰医学科技（苏州）有限公司 | 迪泰医学科技(苏州)有限公司 | C02070100400000078160001982 | 5F Cobra – Small Adult (C2),65cm,0孔 | 5103P5CA2C0
15815 | 通用介入 | 10 | 10 | 造影导管 | 亲水型 | / | / | 已维护 | 国械注准20253031630 | 亲水涂层造影导管 | 亲水涂层造影导管 | 聚醚酰胺、聚酰胺、硫酸钡 | 迪泰医学科技（苏州）有限公司 | 迪泰医学科技(苏州)有限公司 | C02070100400000078160001983 | 5F Radial Tig2,125cm,1孔 | 5103P5RT2K1
15815 | 通用介入 | 10 | 10 | 造影导管 | 亲水型 | / | / | 已维护 | 国械注准20253031630 | 亲水涂层造影导管 | 亲水涂层造影导管 | 聚醚酰胺、聚酰胺、硫酸钡 | 迪泰医学科技（苏州）有限公司 | 迪泰医学科技(苏州)有限公司 | C02070100400000078160001984 | 6F Radial Tig3,100cm,2孔 | 5103P6RT3G2
15815 | 通用介入 | 10 | 10 | 造影导管 | 亲水型 | / | / | 已维护 | 国械注准20253031630 | 亲水涂层造影导管 | 亲水涂层造影导管 | 聚醚酰胺、聚酰胺、硫酸钡 | 迪泰医学科技（苏州）有限公司 | 迪泰医学科技(苏州)有限公司 | C02070100400000078160001985 | 5F Radial Tig2,125cm,2孔 | 5103P5RT2K2
15815 | 通用介入 | 10 | 10 | 造影导管 | 亲水型 | / | / | 已维护 | 国械注准20253031630 | 亲水涂层造影导管 | 亲水涂层造影导管 | 聚醚酰胺、聚酰胺、硫酸钡 | 迪泰医学科技（苏州）有限公司 | 迪泰医学科技(苏州)有限公司 | C02070100400000078160001986 | 6F Straight,110cm,5孔 | 5103P6STRH5
15815 | 通用介入 | 10 | 10 | 造影导管 | 亲水型 | / | / | 已维护 | 国械注准20253031630 | 亲水涂层造影导管 | 亲水涂层造影导管 | 聚醚酰胺、聚酰胺、硫酸钡 | 迪泰医学科技（苏州）有限公司 | 迪泰医学科技(苏州)有限公司 | C02070100400000078160001987 | 6F Bentson-Hanafee-Wilson 1,100cm,0孔 | 5103P6BH1G0
15815 | 通用介入 | 10 | 10 | 造影导管 | 亲水型 | / | / | 已维护 | 国械注准20253031630 | 亲水涂层造影导管 | 亲水涂层造影导管 | 聚醚酰胺、聚酰胺、硫酸钡 | 迪泰医学科技（苏州）有限公司 | 迪泰医学科技(苏州)有限公司 | C02070100400000078160001988 | 5F Straight,65cm,8孔 | 5103P5STRC8
15815 | 通用介入 | 10 | 10 | 造影导管 | 亲水型 | / | / | 已维护 | 国械注准20253031630 | 亲水涂层造影导管 | 亲水涂层造影导管 | 聚醚酰胺、聚酰胺、硫酸钡 | 迪泰医学科技（苏州）有限公司 | 迪泰医学科技(苏州)有限公司 | C02070100400000078160001989 | 6F RLG,100cm,0孔 | 5103P6RLGG0
15815 | 通用介入 | 10 | 10 | 造影导管 | 亲水型 | / | / | 已维护 | 国械注准20253031630 | 亲水涂层造影导管 | 亲水涂层造影导管 | 聚醚酰胺、聚酰胺、硫酸钡 | 迪泰医学科技（苏州）有限公司 | 迪泰医学科技(苏州)有限公司 | C02070100400000078160001990 | 6F Simmons 3,80cm,0孔 | 5103P6SM3E0
15815 | 通用介入 | 10 | 10 | 造影导管 | 亲水型 | / | / | 已维护 | 国械注准20253031630 | 亲水涂层造影导管 | 亲水涂层造影导管 | 聚醚酰胺、聚酰胺、硫酸钡 | 迪泰医学科技（苏州）有限公司 | 迪泰医学科技(苏州)有限公司 | C02070100400000078160001991 | 6F Pigtail 155°,125cm,6孔 | 5103P6PG5K6
15815 | 通用介入 | 10 | 10 | 造影导管 | 亲水型 | / | / | 已维护 | 国械注准20253031630 | 亲水涂层造影导管 | 亲水涂层造影导管 | 聚醚酰胺、聚酰胺、硫酸钡 | 迪泰医学科技（苏州）有限公司 | 迪泰医学科技(苏州)有限公司 | C02070100400000078160001992 | 6F Radial Tig1,80cm,2孔 | 5103P6RT1E2
15815 | 通用介入 | 10 | 10 | 造影导管 | 亲水型 | / | / | 已维护 | 国械注准20253031630 | 亲水涂层造影导管 | 亲水涂层造影导管 | 聚醚酰胺、聚酰胺、硫酸钡 | 迪泰医学科技（苏州）有限公司 | 迪泰医学科技(苏州)有限公司 | C02070100400000078160001993 | 5F Multipurpose A-2,125cm,0孔 | 5103P5MA2K0
15815 | 通用介入 | 10 | 10 | 造影导管 | 亲水型 | / | / | 已维护 | 国械注准20253031630 | 亲水涂层造影导管 | 亲水涂层造影导管 | 聚醚酰胺、聚酰胺、硫酸钡 | 迪泰医学科技（苏州）有限公司 | 迪泰医学科技(苏州)有限公司 | C02070100400000078160001994 | 5F Judkins Right 5.0,125cm,0孔 | 5103P5JREK0
15815 | 通用介入 | 10 | 10 | 造影导管 | 亲水型 | / | / | 已维护 | 国械注准20253031630 | 亲水涂层造影导管 | 亲水涂层造影导管 | 聚醚酰胺、聚酰胺、硫酸钡 | 迪泰医学科技（苏州）有限公司 | 迪泰医学科技(苏州)有限公司 | C02070100400000078160001995 | 5F Son 2,100cm,2孔 | 5103P5SN2G2
15815 | 通用介入 | 10 | 10 | 造影导管 | 亲水型 | / | / | 已维护 | 国械注准20253031630 | 亲水涂层造影导管 | 亲水涂层造影导管 | 聚醚酰胺、聚酰胺、硫酸钡 | 迪泰医学科技（苏州）有限公司 | 迪泰医学科技(苏州)有限公司 | C02070100400000078160001996 | 6F Cobra1,100cm,0孔 | 5103P6CA1G0
15815 | 通用介入 | 10 | 10 | 造影导管 | 亲水型 | / | / | 已维护 | 国械注准20253031630 | 亲水涂层造影导管 | 亲水涂层造影导管 | 聚醚酰胺、聚酰胺、硫酸钡 | 迪泰医学科技（苏州）有限公司 | 迪泰医学科技(苏州)有限公司 | C02070100400000078160001997 | 6F Coronary Bypass-left,125cm,0孔 | 5103P6CB1K0
15815 | 通用介入 | 10 | 10 | 造影导管 | 亲水型 | / | / | 已维护 | 国械注准20253031630 | 亲水涂层造影导管 | 亲水涂层造影导管 | 聚醚酰胺、聚酰胺、硫酸钡 | 迪泰医学科技（苏州）有限公司 | 迪泰医学科技(苏州)有限公司 | C02070100400000078160001998 | 5F BERN,65cm,0孔 | 5103P5BENC0
15815 | 通用介入 | 10 | 10 | 造影导管 | 亲水型 | / | / | 已维护 | 国械注准20253031630 | 亲水涂层造影导管 | 亲水涂层造影导管 | 聚醚酰胺、聚酰胺、硫酸钡 | 迪泰医学科技（苏州）有限公司 | 迪泰医学科技(苏州)有限公司 | C02070100400000078160001999 | 6F Judkins Right 4.5,100cm,0孔 | 5103P6JRDG0
15815 | 通用介入 | 10 | 10 | 造影导管 | 亲水型 | / | / | 已维护 | 国械注准20253031630 | 亲水涂层造影导管 | 亲水涂层造影导管 | 聚醚酰胺、聚酰胺、硫酸钡 | 迪泰医学科技（苏州）有限公司 | 迪泰医学科技(苏州)有限公司 | C02070100400000078160002000 | 6F Judkins Left 4.0 Short Tip,100cm,0孔 | 5103P6JLDG0
15815 | 通用介入 | 10 | 10 | 造影导管 | 亲水型 | / | / | 已维护 | 国械注准20253031630 | 亲水涂层造影导管 | 亲水涂层造影导管 | 聚醚酰胺、聚酰胺、硫酸钡 | 迪泰医学科技（苏州）有限公司 | 迪泰医学科技(苏州)有限公司 | C02070100400000078160002001 | 6F Straight,80cm,0孔 | 5103P6STRE0
15815 | 通用介入 | 10 | 10 | 造影导管 | 亲水型 | / | / | 已维护 | 国械注准20253031630 | 亲水涂层造影导管 | 亲水涂层造影导管 | 聚醚酰胺、聚酰胺、硫酸钡 | 迪泰医学科技（苏州）有限公司 | 迪泰医学科技(苏州)有限公司 | C02070100400000078160002002 | 5F Son 2,100cm,0孔 | 5103P5SN2G0
15815 | 通用介入 | 10 | 10 | 造影导管 | 亲水型 | / | / | 已维护 | 国械注准20253031630 | 亲水涂层造影导管 | 亲水涂层造影导管 | 聚醚酰胺、聚酰胺、硫酸钡 | 迪泰医学科技（苏州）有限公司 | 迪泰医学科技(苏州)有限公司 | C02070100400000078160002003 | 5F Cobra – Small Adult (C2),125cm,0孔 | 5103P5CA2K0
15815 | 通用介入 | 10 | 10 | 造影导管 | 亲水型 | / | / | 已维护 | 国械注准20253031630 | 亲水涂层造影导管 | 亲水涂层造影导管 | 聚醚酰胺、聚酰胺、硫酸钡 | 迪泰医学科技（苏州）有限公司 | 迪泰医学科技(苏州)有限公司 | C02070100400000078160002004 | 6F Headhunter 5,80cm,0孔 | 5103P6HH5E0
15815 | 通用介入 | 10 | 10 | 造影导管 | 亲水型 | / | / | 已维护 | 国械注准20253031630 | 亲水涂层造影导管 | 亲水涂层造影导管 | 聚醚酰胺、聚酰胺、硫酸钡 | 迪泰医学科技（苏州）有限公司 | 迪泰医学科技(苏州)有限公司 | C02070100400000078160002005 | 5F Judkins Left 4.0 Short Tip,125cm,0孔 | 5103P5JLDK0
15815 | 通用介入 | 10 | 10 | 造影导管 | 亲水型 | / | / | 已维护 | 国械注准20253031630 | 亲水涂层造影导管 | 亲水涂层造影导管 | 聚醚酰胺、聚酰胺、硫酸钡 | 迪泰医学科技（苏州）有限公司 | 迪泰医学科技(苏州)有限公司 | C02070100400000078160002006 | 6F AMPLATZ Right Modified,125cm,0孔 | 5103P6ARMK0
15815 | 通用介入 | 10 | 10 | 造影导管 | 亲水型 | / | / | 已维护 | 国械注准20253031630 | 亲水涂层造影导管 | 亲水涂层造影导管 | 聚醚酰胺、聚酰胺、硫酸钡 | 迪泰医学科技（苏州）有限公司 | 迪泰医学科技(苏州)有限公司 | C02070100400000078160002007 | 6F AMPLATZ Left Ⅲ,125cm,0孔 | 5103P6AL3K0
15815 | 通用介入 | 10 | 10 | 造影导管 | 亲水型 | / | / | 已维护 | 国械注准20253031630 | 亲水涂层造影导管 | 亲水涂层造影导管 | 聚醚酰胺、聚酰胺、硫酸钡 | 迪泰医学科技（苏州）有限公司 | 迪泰医学科技(苏州)有限公司 | C02070100400000078160002008 | 5F Radial Tig3,125cm,0孔 | 5103P5RT3K0
15815 | 通用介入 | 10 | 10 | 造影导管 | 亲水型 | / | / | 已维护 | 国械注准20253031630 | 亲水涂层造影导管 | 亲水涂层造影导管 | 聚醚酰胺、聚酰胺、硫酸钡 | 迪泰医学科技（苏州）有限公司 | 迪泰医学科技(苏州)有限公司 | C02070100400000078160002009 | 5F Shepard Hook (SHK1.0),125cm,0孔 | 5103P5SKBK0
15815 | 通用介入 | 10 | 10 | 造影导管 | 亲水型 | / | / | 已维护 | 国械注准20253031630 | 亲水涂层造影导管 | 亲水涂层造影导管 | 聚醚酰胺、聚酰胺、硫酸钡 | 迪泰医学科技（苏州）有限公司 | 迪泰医学科技(苏州)有限公司 | C02070100400000078160002010 | 6F Cobra1,65cm,2孔 | 5103P6CA1C2
15815 | 通用介入 | 10 | 10 | 造影导管 | 亲水型 | / | / | 已维护 | 国械注准20253031630 | 亲水涂层造影导管 | 亲水涂层造影导管 | 聚醚酰胺、聚酰胺、硫酸钡 | 迪泰医学科技（苏州）有限公司 | 迪泰医学科技(苏州)有限公司 | C02070100400000078160002011 | 6F Cobra III (C3),80cm,0孔 | 5103P6CA3E0
15815 | 通用介入 | 10 | 10 | 造影导管 | 亲水型 | / | / | 已维护 | 国械注准20253031630 | 亲水涂层造影导管 | 亲水涂层造影导管 | 聚醚酰胺、聚酰胺、硫酸钡 | 迪泰医学科技（苏州）有限公司 | 迪泰医学科技(苏州)有限公司 | C02070100400000078160002012 | 5F VS 3,80cm,0孔 | 5103P5VS3E0
15815 | 通用介入 | 10 | 10 | 造影导管 | 亲水型 | / | / | 已维护 | 国械注准20253031630 | 亲水涂层造影导管 | 亲水涂层造影导管 | 聚醚酰胺、聚酰胺、硫酸钡 | 迪泰医学科技（苏州）有限公司 | 迪泰医学科技(苏州)有限公司 | C02070100400000078160002013 | 6F HN4,100cm,0孔 | 5103P6HN4G0
15815 | 通用介入 | 10 | 10 | 造影导管 | 亲水型 | / | / | 已维护 | 国械注准20253031630 | 亲水涂层造影导管 | 亲水涂层造影导管 | 聚醚酰胺、聚酰胺、硫酸钡 | 迪泰医学科技（苏州）有限公司 | 迪泰医学科技(苏州)有限公司 | C02070100400000078160002014 | 6F Son 3,125cm,4孔 | 5103P6SN3K4
15815 | 通用介入 | 10 | 10 | 造影导管 | 亲水型 | / | / | 已维护 | 国械注准20253031630 | 亲水涂层造影导管 | 亲水涂层造影导管 | 聚醚酰胺、聚酰胺、硫酸钡 | 迪泰医学科技（苏州）有限公司 | 迪泰医学科技(苏州)有限公司 | C02070100400000078160002015 | 5F 3DRC,100cm,0孔 | 5103P5DRCG0
15815 | 通用介入 | 10 | 10 | 造影导管 | 亲水型 | / | / | 已维护 | 国械注准20253031630 | 亲水涂层造影导管 | 亲水涂层造影导管 | 聚醚酰胺、聚酰胺、硫酸钡 | 迪泰医学科技（苏州）有限公司 | 迪泰医学科技(苏州)有限公司 | C02070100400000078160002016 | 5F Renal double bumper tip,65cm,0孔 | 5103P5RDBC0
15815 | 通用介入 | 10 | 10 | 造影导管 | 亲水型 | / | / | 已维护 | 国械注准20253031630 | 亲水涂层造影导管 | 亲水涂层造影导管 | 聚醚酰胺、聚酰胺、硫酸钡 | 迪泰医学科技（苏州）有限公司 | 迪泰医学科技(苏州)有限公司 | C02070100400000078160002017 | 6F J Curve 3 (RC3),125cm,0孔 | 5103P6RC3K0
15815 | 通用介入 | 10 | 10 | 造影导管 | 亲水型 | / | / | 已维护 | 国械注准20253031630 | 亲水涂层造影导管 | 亲水涂层造影导管 | 聚醚酰胺、聚酰胺、硫酸钡 | 迪泰医学科技（苏州）有限公司 | 迪泰医学科技(苏州)有限公司 | C02070100400000078160002018 | 6F Multipurpose B-2,125cm,2孔 | 5103P6MB2K2
15815 | 通用介入 | 10 | 10 | 造影导管 | 亲水型 | / | / | 已维护 | 国械注准20253031630 | 亲水涂层造影导管 | 亲水涂层造影导管 | 聚醚酰胺、聚酰胺、硫酸钡 | 迪泰医学科技（苏州）有限公司 | 迪泰医学科技(苏州)有限公司 | C02070100400000078160002019 | 6F Radial Tig3,100cm,0孔 | 5103P6RT3G0
15815 | 通用介入 | 10 | 10 | 造影导管 | 亲水型 | / | / | 已维护 | 国械注准20253031630 | 亲水涂层造影导管 | 亲水涂层造影导管 | 聚醚酰胺、聚酰胺、硫酸钡 | 迪泰医学科技（苏州）有限公司 | 迪泰医学科技(苏州)有限公司 | C02070100400000078160002020 | 5F Straight,100cm,8孔 | 5103P5STRG8
15815 | 通用介入 | 10 | 10 | 造影导管 | 亲水型 | / | / | 已维护 | 国械注准20253031630 | 亲水涂层造影导管 | 亲水涂层造影导管 | 聚醚酰胺、聚酰胺、硫酸钡 | 迪泰医学科技（苏州）有限公司 | 迪泰医学科技(苏州)有限公司 | C02070100400000078160002021 | 5F Simmons 1,100cm,2孔 | 5103P5SM1G2
15815 | 通用介入 | 10 | 10 | 造影导管 | 亲水型 | / | / | 已维护 | 国械注准20253031630 | 亲水涂层造影导管 | 亲水涂层造影导管 | 聚醚酰胺、聚酰胺、硫酸钡 | 迪泰医学科技（苏州）有限公司 | 迪泰医学科技(苏州)有限公司 | C02070100400000078160002022 | 5F Radial Tig1,100cm,1孔 | 5103P5RT1G1
15815 | 通用介入 | 10 | 10 | 造影导管 | 亲水型 | / | / | 已维护 | 国械注准20253031630 | 亲水涂层造影导管 | 亲水涂层造影导管 | 聚醚酰胺、聚酰胺、硫酸钡 | 迪泰医学科技（苏州）有限公司 | 迪泰医学科技(苏州)有限公司 | C02070100400000078160002023 | 5F Judkins Right 3.0,125cm,0孔 | 5103P5JRAK0
15815 | 通用介入 | 10 | 10 | 造影导管 | 亲水型 | / | / | 已维护 | 国械注准20253031630 | 亲水涂层造影导管 | 亲水涂层造影导管 | 聚醚酰胺、聚酰胺、硫酸钡 | 迪泰医学科技（苏州）有限公司 | 迪泰医学科技(苏州)有限公司 | C02070100400000078160002024 | 5F Headhunter 1,125cm,0孔 | 5103P5HH1K0
15815 | 通用介入 | 10 | 10 | 造影导管 | 亲水型 | / | / | 已维护 | 国械注准20253031630 | 亲水涂层造影导管 | 亲水涂层造影导管 | 聚醚酰胺、聚酰胺、硫酸钡 | 迪泰医学科技（苏州）有限公司 | 迪泰医学科技(苏州)有限公司 | C02070100400000078160002025 | 6F Renal double bumper tip,60cm,0孔 | 5103P6RDBB0
15815 | 通用介入 | 10 | 10 | 造影导管 | 亲水型 | / | / | 已维护 | 国械注准20253031630 | 亲水涂层造影导管 | 亲水涂层造影导管 | 聚醚酰胺、聚酰胺、硫酸钡 | 迪泰医学科技（苏州）有限公司 | 迪泰医学科技(苏州)有限公司 | C02070100400000078160002026 | 5F RH_Doublemesh,100cm,0孔 | 5103P5RHDG0
15815 | 通用介入 | 10 | 10 | 造影导管 | 亲水型 | / | / | 已维护 | 国械注准20253031630 | 亲水涂层造影导管 | 亲水涂层造影导管 | 聚醚酰胺、聚酰胺、硫酸钡 | 迪泰医学科技（苏州）有限公司 | 迪泰医学科技(苏州)有限公司 | C02070100400000078160002027 | 6F Radial Tig1,100cm,2孔 | 5103P6RT1G2
15815 | 通用介入 | 10 | 10 | 造影导管 | 亲水型 | / | / | 已维护 | 国械注准20253031630 | 亲水涂层造影导管 | 亲水涂层造影导管 | 聚醚酰胺、聚酰胺、硫酸钡 | 迪泰医学科技（苏州）有限公司 | 迪泰医学科技(苏州)有限公司 | C02070100400000078160002028 | 6F Headhunter 5,100cm,0孔 | 5103P6HH5G0
15815 | 通用介入 | 10 | 10 | 造影导管 | 亲水型 | / | / | 已维护 | 国械注准20253031630 | 亲水涂层造影导管 | 亲水涂层造影导管 | 聚醚酰胺、聚酰胺、硫酸钡 | 迪泰医学科技（苏州）有限公司 | 迪泰医学科技(苏州)有限公司 | C02070100400000078160002029 | 5F Renal double bumper tip,80cm,2孔 | 5103P5RDBE2
15815 | 通用介入 | 10 | 10 | 造影导管 | 亲水型 | / | / | 已维护 | 国械注准20253031630 | 亲水涂层造影导管 | 亲水涂层造影导管 | 聚醚酰胺、聚酰胺、硫酸钡 | 迪泰医学科技（苏州）有限公司 | 迪泰医学科技(苏州)有限公司 | C02070100400000078160002030 | 5F Simmons 1,125cm,2孔 | 5103P5SM1K2
15815 | 通用介入 | 10 | 10 | 造影导管 | 亲水型 | / | / | 已维护 | 国械注准20253031630 | 亲水涂层造影导管 | 亲水涂层造影导管 | 聚醚酰胺、聚酰胺、硫酸钡 | 迪泰医学科技（苏州）有限公司 | 迪泰医学科技(苏州)有限公司 | C02070100400000078160002031 | 5F Bentson-Hanafee-Wilson 2,100cm,0孔 | 5103P5BH2G0
15815 | 通用介入 | 10 | 10 | 造影导管 | 亲水型 | / | / | 已维护 | 国械注准20253031630 | 亲水涂层造影导管 | 亲水涂层造影导管 | 聚醚酰胺、聚酰胺、硫酸钡 | 迪泰医学科技（苏州）有限公司 | 迪泰医学科技(苏州)有限公司 | C02070100400000078160002032 | 5F VTK,100cm,0孔 | 5103P5VTKG0
15815 | 通用介入 | 10 | 10 | 造影导管 | 亲水型 | / | / | 已维护 | 国械注准20253031630 | 亲水涂层造影导管 | 亲水涂层造影导管 | 聚醚酰胺、聚酰胺、硫酸钡 | 迪泰医学科技（苏州）有限公司 | 迪泰医学科技(苏州)有限公司 | C02070100400000078160002033 | 5F Pigtail Straight,65cm,8孔 | 5103P5PGTC8
15815 | 通用介入 | 10 | 10 | 造影导管 | 亲水型 | / | / | 已维护 | 国械注准20253031630 | 亲水涂层造影导管 | 亲水涂层造影导管 | 聚醚酰胺、聚酰胺、硫酸钡 | 迪泰医学科技（苏州）有限公司 | 迪泰医学科技(苏州)有限公司 | C02070100400000078160002034 | 6F Radial Tig3,80cm,2孔 | 5103P6RT3E2
15815 | 通用介入 | 10 | 10 | 造影导管 | 亲水型 | / | / | 已维护 | 国械注准20253031630 | 亲水涂层造影导管 | 亲水涂层造影导管 | 聚醚酰胺、聚酰胺、硫酸钡 | 迪泰医学科技（苏州）有限公司 | 迪泰医学科技(苏州)有限公司 | C02070100400000078160002035 | 5F Radial Tig1,110cm,1孔 | 5103P5RT1H1
15815 | 通用介入 | 10 | 10 | 造影导管 | 亲水型 | / | / | 已维护 | 国械注准20253031630 | 亲水涂层造影导管 | 亲水涂层造影导管 | 聚醚酰胺、聚酰胺、硫酸钡 | 迪泰医学科技（苏州）有限公司 | 迪泰医学科技(苏州)有限公司 | C02070100400000078160002036 | 6F Radial Tig1,100cm,0孔 | 5103P6RT1G0
15815 | 通用介入 | 10 | 10 | 造影导管 | 亲水型 | / | / | 已维护 | 国械注准20253031630 | 亲水涂层造影导管 | 亲水涂层造影导管 | 聚醚酰胺、聚酰胺、硫酸钡 | 迪泰医学科技（苏州）有限公司 | 迪泰医学科技(苏州)有限公司 | C02070100400000078160002037 | 6F Radial Tig2,125cm,0孔 | 5103P6RT2K0
15815 | 通用介入 | 10 | 10 | 造影导管 | 亲水型 | / | / | 已维护 | 国械注准20253031630 | 亲水涂层造影导管 | 亲水涂层造影导管 | 聚醚酰胺、聚酰胺、硫酸钡 | 迪泰医学科技（苏州）有限公司 | 迪泰医学科技(苏州)有限公司 | C02070100400000078160002038 | 6F Vertebral (VERT),65cm,0孔 | 5103P6VETC0
15815 | 通用介入 | 10 | 10 | 造影导管 | 亲水型 | / | / | 已维护 | 国械注准20253031630 | 亲水涂层造影导管 | 亲水涂层造影导管 | 聚醚酰胺、聚酰胺、硫酸钡 | 迪泰医学科技（苏州）有限公司 | 迪泰医学科技(苏州)有限公司 | C02070100400000078160002039 | 5F Son 3,125cm,0孔 | 5103P5SN3K0
15815 | 通用介入 | 10 | 10 | 造影导管 | 亲水型 | / | / | 已维护 | 国械注准20253031630 | 亲水涂层造影导管 | 亲水涂层造影导管 | 聚醚酰胺、聚酰胺、硫酸钡 | 迪泰医学科技（苏州）有限公司 | 迪泰医学科技(苏州)有限公司 | C02070100400000078160002040 | 6F Pigtail Straight,130cm,6孔 | 5103P6PGTL6
15815 | 通用介入 | 10 | 10 | 造影导管 | 亲水型 | / | / | 已维护 | 国械注准20253031630 | 亲水涂层造影导管 | 亲水涂层造影导管 | 聚醚酰胺、聚酰胺、硫酸钡 | 迪泰医学科技（苏州）有限公司 | 迪泰医学科技(苏州)有限公司 | C02070100400000078160002041 | 5F Radial Tig2,125cm,0孔 | 5103P5RT2K0
15815 | 通用介入 | 10 | 10 | 造影导管 | 亲水型 | / | / | 已维护 | 国械注准20253031630 | 亲水涂层造影导管 | 亲水涂层造影导管 | 聚醚酰胺、聚酰胺、硫酸钡 | 迪泰医学科技（苏州）有限公司 | 迪泰医学科技(苏州)有限公司 | C02070100400000078160002042 | 6F Simmons 2,65cm,0孔 | 5103P6SM2C0
15815 | 通用介入 | 10 | 10 | 造影导管 | 亲水型 | / | / | 已维护 | 国械注准20253031630 | 亲水涂层造影导管 | 亲水涂层造影导管 | 聚醚酰胺、聚酰胺、硫酸钡 | 迪泰医学科技（苏州）有限公司 | 迪泰医学科技(苏州)有限公司 | C02070100400000078160002043 | 5F RH_Doublemesh,80cm,0孔 | 5103P5RHDE0
15815 | 通用介入 | 10 | 10 | 造影导管 | 亲水型 | / | / | 已维护 | 国械注准20253031630 | 亲水涂层造影导管 | 亲水涂层造影导管 | 聚醚酰胺、聚酰胺、硫酸钡 | 迪泰医学科技（苏州）有限公司 | 迪泰医学科技(苏州)有限公司 | C02070100400000078160002044 | 6F BERN,65cm,0孔 | 5103P6BENC0
15815 | 通用介入 | 10 | 10 | 造影导管 | 亲水型 | / | / | 已维护 | 国械注准20253031630 | 亲水涂层造影导管 | 亲水涂层造影导管 | 聚醚酰胺、聚酰胺、硫酸钡 | 迪泰医学科技（苏州）有限公司 | 迪泰医学科技(苏州)有限公司 | C02070100400000078160002045 | 5F RLG,100cm,0孔 | 5103P5RLGG0
15815 | 通用介入 | 10 | 10 | 造影导管 | 亲水型 | / | / | 已维护 | 国械注准20253031630 | 亲水涂层造影导管 | 亲水涂层造影导管 | 聚醚酰胺、聚酰胺、硫酸钡 | 迪泰医学科技（苏州）有限公司 | 迪泰医学科技(苏州)有限公司 | C02070100400000078160002046 | 6F JB1 (BentsonⅠ),125cm,0孔 | 5103P6JB1K0
15815 | 通用介入 | 10 | 10 | 造影导管 | 亲水型 | / | / | 已维护 | 国械注准20253031630 | 亲水涂层造影导管 | 亲水涂层造影导管 | 聚醚酰胺、聚酰胺、硫酸钡 | 迪泰医学科技（苏州）有限公司 | 迪泰医学科技(苏州)有限公司 | C02070100400000078160002047 | 6F Radial Tig2,100cm,0孔 | 5103P6RT2G0
15815 | 通用介入 | 10 | 10 | 造影导管 | 亲水型 | / | / | 已维护 | 国械注准20253031630 | 亲水涂层造影导管 | 亲水涂层造影导管 | 聚醚酰胺、聚酰胺、硫酸钡 | 迪泰医学科技（苏州）有限公司 | 迪泰医学科技(苏州)有限公司 | C02070100400000078160002048 | 5F AMPLATZ Left Ⅱ,125cm,0孔 | 5103P5AL2K0
15815 | 通用介入 | 10 | 10 | 造影导管 | 亲水型 | / | / | 已维护 | 国械注准20253031630 | 亲水涂层造影导管 | 亲水涂层造影导管 | 聚醚酰胺、聚酰胺、硫酸钡 | 迪泰医学科技（苏州）有限公司 | 迪泰医学科技(苏州)有限公司 | C02070100400000078160002049 | 6F EI Gamal Bypass 2,100cm,0孔 | 5103P6EG2G0
15815 | 通用介入 | 10 | 10 | 造影导管 | 亲水型 | / | / | 已维护 | 国械注准20253031630 | 亲水涂层造影导管 | 亲水涂层造影导管 | 聚醚酰胺、聚酰胺、硫酸钡 | 迪泰医学科技（苏州）有限公司 | 迪泰医学科技(苏州)有限公司 | C02070100400000078160002050 | 6F Multipurpose A-2,125cm,2孔 | 5103P6MA2K2
15815 | 通用介入 | 10 | 10 | 造影导管 | 亲水型 | / | / | 已维护 | 国械注准20253031630 | 亲水涂层造影导管 | 亲水涂层造影导管 | 聚醚酰胺、聚酰胺、硫酸钡 | 迪泰医学科技（苏州）有限公司 | 迪泰医学科技(苏州)有限公司 | C02070100400000078160002051 | 6F Bentson-Hanafee-Wilson 2,100cm,0孔 | 5103P6BH2G0
15815 | 通用介入 | 10 | 10 | 造影导管 | 亲水型 | / | / | 已维护 | 国械注准20253031630 | 亲水涂层造影导管 | 亲水涂层造影导管 | 聚醚酰胺、聚酰胺、硫酸钡 | 迪泰医学科技（苏州）有限公司 | 迪泰医学科技(苏州)有限公司 | C02070100400000078160002052 | 5F EI Gamal Bypass 2,125cm,2孔 | 5103P5EG2K2
15815 | 通用介入 | 10 | 10 | 造影导管 | 亲水型 | / | / | 已维护 | 国械注准20253031630 | 亲水涂层造影导管 | 亲水涂层造影导管 | 聚醚酰胺、聚酰胺、硫酸钡 | 迪泰医学科技（苏州）有限公司 | 迪泰医学科技(苏州)有限公司 | C02070100400000078160002053 | 6F Pigtail 145°,110cm,5孔 | 5103P6PG4H5
15815 | 通用介入 | 10 | 10 | 造影导管 | 亲水型 | / | / | 已维护 | 国械注准20253031630 | 亲水涂层造影导管 | 亲水涂层造影导管 | 聚醚酰胺、聚酰胺、硫酸钡 | 迪泰医学科技（苏州）有限公司 | 迪泰医学科技(苏州)有限公司 | C02070100400000078160002054 | 6F Simmons 1,125cm,2孔 | 5103P6SM1K2
15815 | 通用介入 | 10 | 10 | 造影导管 | 亲水型 | / | / | 已维护 | 国械注准20253031630 | 亲水涂层造影导管 | 亲水涂层造影导管 | 聚醚酰胺、聚酰胺、硫酸钡 | 迪泰医学科技（苏州）有限公司 | 迪泰医学科技(苏州)有限公司 | C02070100400000078160002055 | 5F Simmons 1,65cm,0孔 | 5103P5SM1C0
15815 | 通用介入 | 10 | 10 | 造影导管 | 亲水型 | / | / | 已维护 | 国械注准20253031630 | 亲水涂层造影导管 | 亲水涂层造影导管 | 聚醚酰胺、聚酰胺、硫酸钡 | 迪泰医学科技（苏州）有限公司 | 迪泰医学科技(苏州)有限公司 | C02070100400000078160002056 | 5F Mani 2 (MAN 2),100cm,0孔 | 5103P5MN2G0
15815 | 通用介入 | 10 | 10 | 造影导管 | 亲水型 | / | / | 已维护 | 国械注准20253031630 | 亲水涂层造影导管 | 亲水涂层造影导管 | 聚醚酰胺、聚酰胺、硫酸钡 | 迪泰医学科技（苏州）有限公司 | 迪泰医学科技(苏州)有限公司 | C02070100400000078160002057 | 5F Son 3,80cm,0孔 | 5103P5SN3E0
15815 | 通用介入 | 10 | 10 | 造影导管 | 亲水型 | / | / | 已维护 | 国械注准20253031630 | 亲水涂层造影导管 | 亲水涂层造影导管 | 聚醚酰胺、聚酰胺、硫酸钡 | 迪泰医学科技（苏州）有限公司 | 迪泰医学科技(苏州)有限公司 | C02070100400000078160002058 | 6F Simmons 2,80cm,0孔 | 5103P6SM2E0
15815 | 通用介入 | 10 | 10 | 造影导管 | 亲水型 | / | / | 已维护 | 国械注准20253031630 | 亲水涂层造影导管 | 亲水涂层造影导管 | 聚醚酰胺、聚酰胺、硫酸钡 | 迪泰医学科技（苏州）有限公司 | 迪泰医学科技(苏州)有限公司 | C02070100400000078160002059 | 6F Simmons 2,125cm,2孔 | 5103P6SM2K2
15815 | 通用介入 | 10 | 10 | 造影导管 | 亲水型 | / | / | 已维护 | 国械注准20253031630 | 亲水涂层造影导管 | 亲水涂层造影导管 | 聚醚酰胺、聚酰胺、硫酸钡 | 迪泰医学科技（苏州）有限公司 | 迪泰医学科技(苏州)有限公司 | C02070100400000078160002060 | 5F Radial Tig2,110cm,2孔 | 5103P5RT2H2
15815 | 通用介入 | 10 | 10 | 造影导管 | 亲水型 | / | / | 已维护 | 国械注准20253031630 | 亲水涂层造影导管 | 亲水涂层造影导管 | 聚醚酰胺、聚酰胺、硫酸钡 | 迪泰医学科技（苏州）有限公司 | 迪泰医学科技(苏州)有限公司 | C02070100400000078160002061 | 6F Radial Tig2,110cm,2孔 | 5103P6RT2H2
15815 | 通用介入 | 10 | 10 | 造影导管 | 亲水型 | / | / | 已维护 | 国械注准20253031630 | 亲水涂层造影导管 | 亲水涂层造影导管 | 聚醚酰胺、聚酰胺、硫酸钡 | 迪泰医学科技（苏州）有限公司 | 迪泰医学科技(苏州)有限公司 | C02070100400000078160002062 | 5F JB3 (BentsonⅢ),125cm,0孔 | 5103P5JB3K0
15815 | 通用介入 | 10 | 10 | 造影导管 | 亲水型 | / | / | 已维护 | 国械注准20253031630 | 亲水涂层造影导管 | 亲水涂层造影导管 | 聚醚酰胺、聚酰胺、硫酸钡 | 迪泰医学科技（苏州）有限公司 | 迪泰医学科技(苏州)有限公司 | C02070100400000078160002063 | 5F Simmons 3,100cm,2孔 | 5103P5SM3G2
15815 | 通用介入 | 10 | 10 | 造影导管 | 亲水型 | / | / | 已维护 | 国械注准20253031630 | 亲水涂层造影导管 | 亲水涂层造影导管 | 聚醚酰胺、聚酰胺、硫酸钡 | 迪泰医学科技（苏州）有限公司 | 迪泰医学科技(苏州)有限公司 | C02070100400000078160002064 | 6F Pigtail 155°,110cm,6孔 | 5103P6PG5H6
15815 | 通用介入 | 10 | 10 | 造影导管 | 亲水型 | / | / | 已维护 | 国械注准20253031630 | 亲水涂层造影导管 | 亲水涂层造影导管 | 聚醚酰胺、聚酰胺、硫酸钡 | 迪泰医学科技（苏州）有限公司 | 迪泰医学科技(苏州)有限公司 | C02070100400000078160002065 | 6F Pigtail Straight,100cm,8孔 | 5103P6PGTG8
15815 | 通用介入 | 10 | 10 | 造影导管 | 亲水型 | / | / | 已维护 | 国械注准20253031630 | 亲水涂层造影导管 | 亲水涂层造影导管 | 聚醚酰胺、聚酰胺、硫酸钡 | 迪泰医学科技（苏州）有限公司 | 迪泰医学科技(苏州)有限公司 | C02070100400000078160002066 | 5F Son 3,100cm,2孔 | 5103P5SN3G2
15815 | 通用介入 | 10 | 10 | 造影导管 | 亲水型 | / | / | 已维护 | 国械注准20253031630 | 亲水涂层造影导管 | 亲水涂层造影导管 | 聚醚酰胺、聚酰胺、硫酸钡 | 迪泰医学科技（苏州）有限公司 | 迪泰医学科技(苏州)有限公司 | C02070100400000078160002067 | 5F RLG,125cm,0孔 | 5103P5RLGK0
15815 | 通用介入 | 10 | 10 | 造影导管 | 亲水型 | / | / | 已维护 | 国械注准20253031630 | 亲水涂层造影导管 | 亲水涂层造影导管 | 聚醚酰胺、聚酰胺、硫酸钡 | 迪泰医学科技（苏州）有限公司 | 迪泰医学科技(苏州)有限公司 | C02070100400000078160002068 | 6F Modified Pigtail,110cm,8孔 | 5103P6PGMH8
15815 | 通用介入 | 10 | 10 | 造影导管 | 亲水型 | / | / | 已维护 | 国械注准20253031630 | 亲水涂层造影导管 | 亲水涂层造影导管 | 聚醚酰胺、聚酰胺、硫酸钡 | 迪泰医学科技（苏州）有限公司 | 迪泰医学科技(苏州)有限公司 | C02070100400000078160002069 | 6F Pigtail 145°,110cm,6孔 | 5103P6PG4H6
15815 | 通用介入 | 10 | 10 | 造影导管 | 亲水型 | / | / | 已维护 | 国械注准20253031630 | 亲水涂层造影导管 | 亲水涂层造影导管 | 聚醚酰胺、聚酰胺、硫酸钡 | 迪泰医学科技（苏州）有限公司 | 迪泰医学科技(苏州)有限公司 | C02070100400000078160002070 | 6F Judkins Right 4.0,100cm,0孔 | 5103P6JRCG0
15815 | 通用介入 | 10 | 10 | 造影导管 | 亲水型 | / | / | 已维护 | 国械注准20253031630 | 亲水涂层造影导管 | 亲水涂层造影导管 | 聚醚酰胺、聚酰胺、硫酸钡 | 迪泰医学科技（苏州）有限公司 | 迪泰医学科技(苏州)有限公司 | C02070100400000078160002071 | 5F Judkins Right 3.5,150cm,0孔 | 5103P5JRBN0
15815 | 通用介入 | 10 | 10 | 造影导管 | 亲水型 | / | / | 已维护 | 国械注准20253031630 | 亲水涂层造影导管 | 亲水涂层造影导管 | 聚醚酰胺、聚酰胺、硫酸钡 | 迪泰医学科技（苏州）有限公司 | 迪泰医学科技(苏州)有限公司 | C02070100400000078160002072 | 5F Straight,80cm,6孔 | 5103P5STRE6
15815 | 通用介入 | 10 | 10 | 造影导管 | 亲水型 | / | / | 已维护 | 国械注准20253031630 | 亲水涂层造影导管 | 亲水涂层造影导管 | 聚醚酰胺、聚酰胺、硫酸钡 | 迪泰医学科技（苏州）有限公司 | 迪泰医学科技(苏州)有限公司 | C02070100400000078160002073 | 5F Yashiro_Type,70cm,0孔 | 5103P5YATD0
15815 | 通用介入 | 10 | 10 | 造影导管 | 亲水型 | / | / | 已维护 | 国械注准20253031630 | 亲水涂层造影导管 | 亲水涂层造影导管 | 聚醚酰胺、聚酰胺、硫酸钡 | 迪泰医学科技（苏州）有限公司 | 迪泰医学科技(苏州)有限公司 | C02070100400000078160002074 | 6F Shepard Hook (SHK0.8),65cm,0孔 | 5103P6SKAC0
15815 | 通用介入 | 10 | 10 | 造影导管 | 亲水型 | / | / | 已维护 | 国械注准20253031630 | 亲水涂层造影导管 | 亲水涂层造影导管 | 聚醚酰胺、聚酰胺、硫酸钡 | 迪泰医学科技（苏州）有限公司 | 迪泰医学科技(苏州)有限公司 | C02070100400000078160002075 | 6F Mani 1 (MAN 1),100cm,0孔 | 5103P6MN1G0
15815 | 通用介入 | 10 | 10 | 造影导管 | 亲水型 | / | / | 已维护 | 国械注准20253031630 | 亲水涂层造影导管 | 亲水涂层造影导管 | 聚醚酰胺、聚酰胺、硫酸钡 | 迪泰医学科技（苏州）有限公司 | 迪泰医学科技(苏州)有限公司 | C02070100400000078160002076 | 5F RH_Doublemesh,125cm,0孔 | 5103P5RHDK0
15815 | 通用介入 | 10 | 10 | 造影导管 | 亲水型 | / | / | 已维护 | 国械注准20253031630 | 亲水涂层造影导管 | 亲水涂层造影导管 | 聚醚酰胺、聚酰胺、硫酸钡 | 迪泰医学科技（苏州）有限公司 | 迪泰医学科技(苏州)有限公司 | C02070100400000078160002077 | 5F Modified Pigtail,110cm,0孔 | 5103P5PGMH0
15815 | 通用介入 | 10 | 10 | 造影导管 | 亲水型 | / | / | 已维护 | 国械注准20253031630 | 亲水涂层造影导管 | 亲水涂层造影导管 | 聚醚酰胺、聚酰胺、硫酸钡 | 迪泰医学科技（苏州）有限公司 | 迪泰医学科技(苏州)有限公司 | C02070100400000078160002078 | 6F Judkins Left 3.0,125cm,0孔 | 5103P6JLAK0
15815 | 通用介入 | 10 | 10 | 造影导管 | 亲水型 | / | / | 已维护 | 国械注准20253031630 | 亲水涂层造影导管 | 亲水涂层造影导管 | 聚醚酰胺、聚酰胺、硫酸钡 | 迪泰医学科技（苏州）有限公司 | 迪泰医学科技(苏州)有限公司 | C02070100400000078160002079 | 5F VS 1(Uni SelectⅠ),80cm,0孔 | 5103P5VS1E0
15815 | 通用介入 | 10 | 10 | 造影导管 | 亲水型 | / | / | 已维护 | 国械注准20253031630 | 亲水涂层造影导管 | 亲水涂层造影导管 | 聚醚酰胺、聚酰胺、硫酸钡 | 迪泰医学科技（苏州）有限公司 | 迪泰医学科技(苏州)有限公司 | C02070100400000078160002080 | 5F Pigtail Straight,100cm,8孔 | 5103P5PGTG8
15815 | 通用介入 | 10 | 10 | 造影导管 | 亲水型 | / | / | 已维护 | 国械注准20253031630 | 亲水涂层造影导管 | 亲水涂层造影导管 | 聚醚酰胺、聚酰胺、硫酸钡 | 迪泰医学科技（苏州）有限公司 | 迪泰医学科技(苏州)有限公司 | C02070100400000078160002081 | 6F NIH,65cm,4孔 | 5103P6NIHC4
15815 | 通用介入 | 10 | 10 | 造影导管 | 亲水型 | / | / | 已维护 | 国械注准20253031630 | 亲水涂层造影导管 | 亲水涂层造影导管 | 聚醚酰胺、聚酰胺、硫酸钡 | 迪泰医学科技（苏州）有限公司 | 迪泰医学科技(苏州)有限公司 | C02070100400000078160002082 | 5F Pigtail Straight,65cm,5孔 | 5103P5PGTC5
15815 | 通用介入 | 10 | 10 | 造影导管 | 亲水型 | / | / | 已维护 | 国械注准20253031630 | 亲水涂层造影导管 | 亲水涂层造影导管 | 聚醚酰胺、聚酰胺、硫酸钡 | 迪泰医学科技（苏州）有限公司 | 迪泰医学科技(苏州)有限公司 | C02070100400000078160002083 | 5F HN 3,100cm,0孔 | 5103P5HN3G0
15815 | 通用介入 | 10 | 10 | 造影导管 | 亲水型 | / | / | 已维护 | 国械注准20253031630 | 亲水涂层造影导管 | 亲水涂层造影导管 | 聚醚酰胺、聚酰胺、硫酸钡 | 迪泰医学科技（苏州）有限公司 | 迪泰医学科技(苏州)有限公司 | C02070100400000078160002084 | 6F Straight,125cm,8孔 | 5103P6STRK8
15815 | 通用介入 | 10 | 10 | 造影导管 | 亲水型 | / | / | 已维护 | 国械注准20253031630 | 亲水涂层造影导管 | 亲水涂层造影导管 | 聚醚酰胺、聚酰胺、硫酸钡 | 迪泰医学科技（苏州）有限公司 | 迪泰医学科技(苏州)有限公司 | C02070100400000078160002085 | 5F Renal (small) (RDC1),65cm,0孔 | 5103P5RDCC0
15815 | 通用介入 | 10 | 10 | 造影导管 | 亲水型 | / | / | 已维护 | 国械注准20253031630 | 亲水涂层造影导管 | 亲水涂层造影导管 | 聚醚酰胺、聚酰胺、硫酸钡 | 迪泰医学科技（苏州）有限公司 | 迪泰医学科技(苏州)有限公司 | C02070100400000078160002086 | 5F Headhunter 6,125cm,0孔 | 5103P5HH6K0
15815 | 通用介入 | 10 | 10 | 造影导管 | 亲水型 | / | / | 已维护 | 国械注准20253031630 | 亲水涂层造影导管 | 亲水涂层造影导管 | 聚醚酰胺、聚酰胺、硫酸钡 | 迪泰医学科技（苏州）有限公司 | 迪泰医学科技(苏州)有限公司 | C02070100400000078160002087 | 5F Radial Tig3,100cm,0孔 | 5103P5RT3G0
15815 | 通用介入 | 10 | 10 | 造影导管 | 亲水型 | / | / | 已维护 | 国械注准20253031630 | 亲水涂层造影导管 | 亲水涂层造影导管 | 聚醚酰胺、聚酰胺、硫酸钡 | 迪泰医学科技（苏州）有限公司 | 迪泰医学科技(苏州)有限公司 | C02070100400000078160002088 | 5F Multipurpose B large curve (MPB),125cm,0孔 | 5103P5MPBK0
15815 | 通用介入 | 10 | 10 | 造影导管 | 亲水型 | / | / | 已维护 | 国械注准20253031630 | 亲水涂层造影导管 | 亲水涂层造影导管 | 聚醚酰胺、聚酰胺、硫酸钡 | 迪泰医学科技（苏州）有限公司 | 迪泰医学科技(苏州)有限公司 | C02070100400000078160002089 | 6F NIH,100cm,4孔 | 5103P6NIHG4
15815 | 通用介入 | 10 | 10 | 造影导管 | 亲水型 | / | / | 已维护 | 国械注准20253031630 | 亲水涂层造影导管 | 亲水涂层造影导管 | 聚醚酰胺、聚酰胺、硫酸钡 | 迪泰医学科技（苏州）有限公司 | 迪泰医学科技(苏州)有限公司 | C02070100400000078160002090 | 5F Judkins Left 6.0,125cm,0孔 | 5103P5JLGK0
15815 | 通用介入 | 10 | 10 | 造影导管 | 亲水型 | / | / | 已维护 | 国械注准20253031630 | 亲水涂层造影导管 | 亲水涂层造影导管 | 聚醚酰胺、聚酰胺、硫酸钡 | 迪泰医学科技（苏州）有限公司 | 迪泰医学科技(苏州)有限公司 | C02070100400000078160002091 | 6F Radial Tig2,110cm,0孔 | 5103P6RT2H0
15815 | 通用介入 | 10 | 10 | 造影导管 | 亲水型 | / | / | 已维护 | 国械注准20253031630 | 亲水涂层造影导管 | 亲水涂层造影导管 | 聚醚酰胺、聚酰胺、硫酸钡 | 迪泰医学科技（苏州）有限公司 | 迪泰医学科技(苏州)有限公司 | C02070100400000078160002092 | 6F Renal double bumper tip,65cm,0孔 | 5103P6RDBC0
15815 | 通用介入 | 10 | 10 | 造影导管 | 亲水型 | / | / | 已维护 | 国械注准20253031630 | 亲水涂层造影导管 | 亲水涂层造影导管 | 聚醚酰胺、聚酰胺、硫酸钡 | 迪泰医学科技（苏州）有限公司 | 迪泰医学科技(苏州)有限公司 | C02070100400000078160002093 | 5F Hinck,125cm,0孔 | 5103P5HK0K0
15815 | 通用介入 | 10 | 10 | 造影导管 | 亲水型 | / | / | 已维护 | 国械注准20253031630 | 亲水涂层造影导管 | 亲水涂层造影导管 | 聚醚酰胺、聚酰胺、硫酸钡 | 迪泰医学科技（苏州）有限公司 | 迪泰医学科技(苏州)有限公司 | C02070100400000078160002094 | 6F Cobra1,125cm,0孔 | 5103P6CA1K0
15815 | 通用介入 | 10 | 10 | 造影导管 | 亲水型 | / | / | 已维护 | 国械注准20253031630 | 亲水涂层造影导管 | 亲水涂层造影导管 | 聚醚酰胺、聚酰胺、硫酸钡 | 迪泰医学科技（苏州）有限公司 | 迪泰医学科技(苏州)有限公司 | C02070100400000078160002095 | 6F Headhunter 2,100cm,0孔 | 5103P6HH2G0
15815 | 通用介入 | 10 | 10 | 造影导管 | 亲水型 | / | / | 已维护 | 国械注准20253031630 | 亲水涂层造影导管 | 亲水涂层造影导管 | 聚醚酰胺、聚酰胺、硫酸钡 | 迪泰医学科技（苏州）有限公司 | 迪泰医学科技(苏州)有限公司 | C02070100400000078160002096 | 5F Renal double bumper tip,125cm,0孔 | 5103P5RDBK0
15815 | 通用介入 | 10 | 10 | 造影导管 | 亲水型 | / | / | 已维护 | 国械注准20253031630 | 亲水涂层造影导管 | 亲水涂层造影导管 | 聚醚酰胺、聚酰胺、硫酸钡 | 迪泰医学科技（苏州）有限公司 | 迪泰医学科技(苏州)有限公司 | C02070100400000078160002097 | 6F Simmons 4,100cm,0孔 | 5103P6SM4G0
15815 | 通用介入 | 10 | 10 | 造影导管 | 亲水型 | / | / | 已维护 | 国械注准20253031630 | 亲水涂层造影导管 | 亲水涂层造影导管 | 聚醚酰胺、聚酰胺、硫酸钡 | 迪泰医学科技（苏州）有限公司 | 迪泰医学科技(苏州)有限公司 | C02070100400000078160002098 | 6F Radial Tig1,110cm,1孔 | 5103P6RT1H1
15815 | 通用介入 | 10 | 10 | 造影导管 | 亲水型 | / | / | 已维护 | 国械注准20253031630 | 亲水涂层造影导管 | 亲水涂层造影导管 | 聚醚酰胺、聚酰胺、硫酸钡 | 迪泰医学科技（苏州）有限公司 | 迪泰医学科技(苏州)有限公司 | C02070100400000078160002099 | 6F AMPLATZ Left Ⅰ,125cm,0孔 | 5103P6AL1K0
15815 | 通用介入 | 10 | 10 | 造影导管 | 亲水型 | / | / | 已维护 | 国械注准20253031630 | 亲水涂层造影导管 | 亲水涂层造影导管 | 聚醚酰胺、聚酰胺、硫酸钡 | 迪泰医学科技（苏州）有限公司 | 迪泰医学科技(苏州)有限公司 | C02070100400000078160002100 | 5F EI Gamal Bypass 1,125cm,2孔 | 5103P5EG1K2
15815 | 通用介入 | 10 | 10 | 造影导管 | 亲水型 | / | / | 已维护 | 国械注准20253031630 | 亲水涂层造影导管 | 亲水涂层造影导管 | 聚醚酰胺、聚酰胺、硫酸钡 | 迪泰医学科技（苏州）有限公司 | 迪泰医学科技(苏州)有限公司 | C02070100400000078160002101 | 6F Straight,100cm,6孔 | 5103P6STRG6
15815 | 通用介入 | 10 | 10 | 造影导管 | 亲水型 | / | / | 已维护 | 国械注准20253031630 | 亲水涂层造影导管 | 亲水涂层造影导管 | 聚醚酰胺、聚酰胺、硫酸钡 | 迪泰医学科技（苏州）有限公司 | 迪泰医学科技(苏州)有限公司 | C02070100400000078160002102 | 5F Pigtail 155°,80cm,6孔 | 5103P5PG5E6
15815 | 通用介入 | 10 | 10 | 造影导管 | 亲水型 | / | / | 已维护 | 国械注准20253031630 | 亲水涂层造影导管 | 亲水涂层造影导管 | 聚醚酰胺、聚酰胺、硫酸钡 | 迪泰医学科技（苏州）有限公司 | 迪泰医学科技(苏州)有限公司 | C02070100400000078160002103 | 5F Radial Tig3,80cm,1孔 | 5103P5RT3E1
15815 | 通用介入 | 10 | 10 | 造影导管 | 亲水型 | / | / | 已维护 | 国械注准20253031630 | 亲水涂层造影导管 | 亲水涂层造影导管 | 聚醚酰胺、聚酰胺、硫酸钡 | 迪泰医学科技（苏州）有限公司 | 迪泰医学科技(苏州)有限公司 | C02070100400000078160002104 | 6F Mikaelsson Pulmonary,125cm,0孔 | 5103P6MK0K0
15815 | 通用介入 | 10 | 10 | 造影导管 | 亲水型 | / | / | 已维护 | 国械注准20253031630 | 亲水涂层造影导管 | 亲水涂层造影导管 | 聚醚酰胺、聚酰胺、硫酸钡 | 迪泰医学科技（苏州）有限公司 | 迪泰医学科技(苏州)有限公司 | C02070100400000078160002105 | 5F Cobra III (C3),65cm,0孔 | 5103P5CA3C0
15815 | 通用介入 | 10 | 10 | 造影导管 | 亲水型 | / | / | 已维护 | 国械注准20253031630 | 亲水涂层造影导管 | 亲水涂层造影导管 | 聚醚酰胺、聚酰胺、硫酸钡 | 迪泰医学科技（苏州）有限公司 | 迪泰医学科技(苏州)有限公司 | C02070100400000078160002106 | 6F Multipurpose A-1,125cm,0孔 | 5103P6MA1K0
15815 | 通用介入 | 10 | 10 | 造影导管 | 亲水型 | / | / | 已维护 | 国械注准20253031630 | 亲水涂层造影导管 | 亲水涂层造影导管 | 聚醚酰胺、聚酰胺、硫酸钡 | 迪泰医学科技（苏州）有限公司 | 迪泰医学科技(苏州)有限公司 | C02070100400000078160002107 | 6F Pigtail 155°,100cm,8孔 | 5103P6PG5G8
15815 | 通用介入 | 10 | 10 | 造影导管 | 亲水型 | / | / | 已维护 | 国械注准20253031630 | 亲水涂层造影导管 | 亲水涂层造影导管 | 聚醚酰胺、聚酰胺、硫酸钡 | 迪泰医学科技（苏州）有限公司 | 迪泰医学科技(苏州)有限公司 | C02070100400000078160002108 | 6F Renal (small) (RDC1),65cm,2孔 | 5103P6RDCC2
15815 | 通用介入 | 10 | 10 | 造影导管 | 亲水型 | / | / | 已维护 | 国械注准20253031630 | 亲水涂层造影导管 | 亲水涂层造影导管 | 聚醚酰胺、聚酰胺、硫酸钡 | 迪泰医学科技（苏州）有限公司 | 迪泰医学科技(苏州)有限公司 | C02070100400000078160002109 | 5F Multipurpose B-1,100cm,0孔 | 5103P5MB1G0
15815 | 通用介入 | 10 | 10 | 造影导管 | 亲水型 | / | / | 已维护 | 国械注准20253031630 | 亲水涂层造影导管 | 亲水涂层造影导管 | 聚醚酰胺、聚酰胺、硫酸钡 | 迪泰医学科技（苏州）有限公司 | 迪泰医学科技(苏州)有限公司 | C02070100400000078160002110 | 5F Judkins Left 4.0 Short Tip,100cm,0孔 | 5103P5JLDG0
15815 | 通用介入 | 10 | 10 | 造影导管 | 亲水型 | / | / | 已维护 | 国械注准20253031630 | 亲水涂层造影导管 | 亲水涂层造影导管 | 聚醚酰胺、聚酰胺、硫酸钡 | 迪泰医学科技（苏州）有限公司 | 迪泰医学科技(苏州)有限公司 | C02070100400000078160002111 | 6F RLG,125cm,0孔 | 5103P6RLGK0
15815 | 通用介入 | 10 | 10 | 造影导管 | 亲水型 | / | / | 已维护 | 国械注准20253031630 | 亲水涂层造影导管 | 亲水涂层造影导管 | 聚醚酰胺、聚酰胺、硫酸钡 | 迪泰医学科技（苏州）有限公司 | 迪泰医学科技(苏州)有限公司 | C02070100400000078160002112 | 6F Radial Tig3,80cm,0孔 | 5103P6RT3E0
15815 | 通用介入 | 10 | 10 | 造影导管 | 亲水型 | / | / | 已维护 | 国械注准20253031630 | 亲水涂层造影导管 | 亲水涂层造影导管 | 聚醚酰胺、聚酰胺、硫酸钡 | 迪泰医学科技（苏州）有限公司 | 迪泰医学科技(苏州)有限公司 | C02070100400000078160002113 | 6F Judkins Right 3.0,125cm,0孔 | 5103P6JRAK0
15815 | 通用介入 | 10 | 10 | 造影导管 | 亲水型 | / | / | 已维护 | 国械注准20253031630 | 亲水涂层造影导管 | 亲水涂层造影导管 | 聚醚酰胺、聚酰胺、硫酸钡 | 迪泰医学科技（苏州）有限公司 | 迪泰医学科技(苏州)有限公司 | C02070100400000078160002114 | 6F Coronary Bypass-left,100cm,0孔 | 5103P6CB1G0
15815 | 通用介入 | 10 | 10 | 造影导管 | 亲水型 | / | / | 已维护 | 国械注准20253031630 | 亲水涂层造影导管 | 亲水涂层造影导管 | 聚醚酰胺、聚酰胺、硫酸钡 | 迪泰医学科技（苏州）有限公司 | 迪泰医学科技(苏州)有限公司 | C02070100400000078160002115 | 5F Renal double bumper tip,80cm,0孔 | 5103P5RDBE0
15815 | 通用介入 | 10 | 10 | 造影导管 | 亲水型 | / | / | 已维护 | 国械注准20253031630 | 亲水涂层造影导管 | 亲水涂层造影导管 | 聚醚酰胺、聚酰胺、硫酸钡 | 迪泰医学科技（苏州）有限公司 | 迪泰医学科技(苏州)有限公司 | C02070100400000078160002116 | 6F VS 3,80cm,0孔 | 5103P6VS3E0
15815 | 通用介入 | 10 | 10 | 造影导管 | 亲水型 | / | / | 已维护 | 国械注准20253031630 | 亲水涂层造影导管 | 亲水涂层造影导管 | 聚醚酰胺、聚酰胺、硫酸钡 | 迪泰医学科技（苏州）有限公司 | 迪泰医学科技(苏州)有限公司 | C02070100400000078160002117 | 6F Radial Tig,125cm,0孔 | 5103P6RT0K0
15815 | 通用介入 | 10 | 10 | 造影导管 | 亲水型 | / | / | 已维护 | 国械注准20253031630 | 亲水涂层造影导管 | 亲水涂层造影导管 | 聚醚酰胺、聚酰胺、硫酸钡 | 迪泰医学科技（苏州）有限公司 | 迪泰医学科技(苏州)有限公司 | C02070100400000078160002118 | 6F Multipurpose B-1,65cm,2孔 | 5103P6MB1C2
15815 | 通用介入 | 10 | 10 | 造影导管 | 亲水型 | / | / | 已维护 | 国械注准20253031630 | 亲水涂层造影导管 | 亲水涂层造影导管 | 聚醚酰胺、聚酰胺、硫酸钡 | 迪泰医学科技（苏州）有限公司 | 迪泰医学科技(苏州)有限公司 | C02070100400000078160002119 | 5F Headhunter 1,100cm,0孔 | 5103P5HH1G0
15815 | 通用介入 | 10 | 10 | 造影导管 | 亲水型 | / | / | 已维护 | 国械注准20253031630 | 亲水涂层造影导管 | 亲水涂层造影导管 | 聚醚酰胺、聚酰胺、硫酸钡 | 迪泰医学科技（苏州）有限公司 | 迪泰医学科技(苏州)有限公司 | C02070100400000078160002120 | 5F Vertebral (VERT),100cm,0孔 | 5103P5VETG0
15815 | 通用介入 | 10 | 10 | 造影导管 | 亲水型 | / | / | 已维护 | 国械注准20253031630 | 亲水涂层造影导管 | 亲水涂层造影导管 | 聚醚酰胺、聚酰胺、硫酸钡 | 迪泰医学科技（苏州）有限公司 | 迪泰医学科技(苏州)有限公司 | C02070100400000078160002121 | 6F HN4,125cm,0孔 | 5103P6HN4K0
15815 | 通用介入 | 10 | 10 | 造影导管 | 亲水型 | / | / | 已维护 | 国械注准20253031630 | 亲水涂层造影导管 | 亲水涂层造影导管 | 聚醚酰胺、聚酰胺、硫酸钡 | 迪泰医学科技（苏州）有限公司 | 迪泰医学科技(苏州)有限公司 | C02070100400000078160002122 | 5F Headhunter 6,80cm,0孔 | 5103P5HH6E0
15815 | 通用介入 | 10 | 10 | 造影导管 | 亲水型 | / | / | 已维护 | 国械注准20253031630 | 亲水涂层造影导管 | 亲水涂层造影导管 | 聚醚酰胺、聚酰胺、硫酸钡 | 迪泰医学科技（苏州）有限公司 | 迪泰医学科技(苏州)有限公司 | C02070100400000078160002123 | 6F Davis,80cm,0孔 | 5103P6DA1E0
15815 | 通用介入 | 10 | 10 | 造影导管 | 亲水型 | / | / | 已维护 | 国械注准20253031630 | 亲水涂层造影导管 | 亲水涂层造影导管 | 聚醚酰胺、聚酰胺、硫酸钡 | 迪泰医学科技（苏州）有限公司 | 迪泰医学科技(苏州)有限公司 | C02070100400000078160002124 | 5F EI Gamal Bypass 1,100cm,2孔 | 5103P5EG1G2
15815 | 通用介入 | 10 | 10 | 造影导管 | 亲水型 | / | / | 已维护 | 国械注准20253031630 | 亲水涂层造影导管 | 亲水涂层造影导管 | 聚醚酰胺、聚酰胺、硫酸钡 | 迪泰医学科技（苏州）有限公司 | 迪泰医学科技(苏州)有限公司 | C02070100400000078160002125 | 6F Radial Tig1,80cm,1孔 | 5103P6RT1E1
15815 | 通用介入 | 10 | 10 | 造影导管 | 亲水型 | / | / | 已维护 | 国械注准20253031630 | 亲水涂层造影导管 | 亲水涂层造影导管 | 聚醚酰胺、聚酰胺、硫酸钡 | 迪泰医学科技（苏州）有限公司 | 迪泰医学科技(苏州)有限公司 | C02070100400000078160002126 | 5F Newton technique 3,100cm,0孔 | 5103P5NT3G0
15815 | 通用介入 | 10 | 10 | 造影导管 | 亲水型 | / | / | 已维护 | 国械注准20253031630 | 亲水涂层造影导管 | 亲水涂层造影导管 | 聚醚酰胺、聚酰胺、硫酸钡 | 迪泰医学科技（苏州）有限公司 | 迪泰医学科技(苏州)有限公司 | C02070100400000078160002127 | 6F BerensteinⅡ (BER2),65cm,0孔 | 5103P6BE2C0
15815 | 通用介入 | 10 | 10 | 造影导管 | 亲水型 | / | / | 已维护 | 国械注准20253031630 | 亲水涂层造影导管 | 亲水涂层造影导管 | 聚醚酰胺、聚酰胺、硫酸钡 | 迪泰医学科技（苏州）有限公司 | 迪泰医学科技(苏州)有限公司 | C02070100400000078160002128 | 5F Radial Tig2,110cm,0孔 | 5103P5RT2H0
15815 | 通用介入 | 10 | 10 | 造影导管 | 亲水型 | / | / | 已维护 | 国械注准20253031630 | 亲水涂层造影导管 | 亲水涂层造影导管 | 聚醚酰胺、聚酰胺、硫酸钡 | 迪泰医学科技（苏州）有限公司 | 迪泰医学科技(苏州)有限公司 | C02070100400000078160002129 | 5F Simmons 2,100cm,0孔 | 5103P5SM2G0
15815 | 通用介入 | 10 | 10 | 造影导管 | 亲水型 | / | / | 已维护 | 国械注准20253031630 | 亲水涂层造影导管 | 亲水涂层造影导管 | 聚醚酰胺、聚酰胺、硫酸钡 | 迪泰医学科技（苏州）有限公司 | 迪泰医学科技(苏州)有限公司 | C02070100400000078160002130 | 6F JB1 (BentsonⅠ),100cm,0孔 | 5103P6JB1G0
15815 | 通用介入 | 10 | 10 | 造影导管 | 亲水型 | / | / | 已维护 | 国械注准20253031630 | 亲水涂层造影导管 | 亲水涂层造影导管 | 聚醚酰胺、聚酰胺、硫酸钡 | 迪泰医学科技（苏州）有限公司 | 迪泰医学科技(苏州)有限公司 | C02070100400000078160002131 | 5F Son 1,125cm,4孔 | 5103P5SN1K4
15815 | 通用介入 | 10 | 10 | 造影导管 | 亲水型 | / | / | 已维护 | 国械注准20253031630 | 亲水涂层造影导管 | 亲水涂层造影导管 | 聚醚酰胺、聚酰胺、硫酸钡 | 迪泰医学科技（苏州）有限公司 | 迪泰医学科技(苏州)有限公司 | C02070100400000078160002132 | 5F Son 2,125cm,0孔 | 5103P5SN2K0
15815 | 通用介入 | 10 | 10 | 造影导管 | 亲水型 | / | / | 已维护 | 国械注准20253031630 | 亲水涂层造影导管 | 亲水涂层造影导管 | 聚醚酰胺、聚酰胺、硫酸钡 | 迪泰医学科技（苏州）有限公司 | 迪泰医学科技(苏州)有限公司 | C02070100400000078160002133 | 6F BerensteinⅡ (BER2),40cm,0孔 | 5103P6BE2A0
15815 | 通用介入 | 10 | 10 | 造影导管 | 亲水型 | / | / | 已维护 | 国械注准20253031630 | 亲水涂层造影导管 | 亲水涂层造影导管 | 聚醚酰胺、聚酰胺、硫酸钡 | 迪泰医学科技（苏州）有限公司 | 迪泰医学科技(苏州)有限公司 | C02070100400000078160002134 | 5F Son 3,100cm,0孔 | 5103P5SN3G0
15815 | 通用介入 | 10 | 10 | 造影导管 | 亲水型 | / | / | 已维护 | 国械注准20253031630 | 亲水涂层造影导管 | 亲水涂层造影导管 | 聚醚酰胺、聚酰胺、硫酸钡 | 迪泰医学科技（苏州）有限公司 | 迪泰医学科技(苏州)有限公司 | C02070100400000078160002135 | 5F UNIV flush,110cm,5孔 | 5103P5UNFH5
15815 | 通用介入 | 10 | 10 | 造影导管 | 亲水型 | / | / | 已维护 | 国械注准20253031630 | 亲水涂层造影导管 | 亲水涂层造影导管 | 聚醚酰胺、聚酰胺、硫酸钡 | 迪泰医学科技（苏州）有限公司 | 迪泰医学科技(苏州)有限公司 | C02070100400000078160002136 | 5F AMPLATZ Left Ⅰ,125cm,0孔 | 5103P5AL1K0
15815 | 通用介入 | 10 | 10 | 造影导管 | 亲水型 | / | / | 已维护 | 国械注准20253031630 | 亲水涂层造影导管 | 亲水涂层造影导管 | 聚醚酰胺、聚酰胺、硫酸钡 | 迪泰医学科技（苏州）有限公司 | 迪泰医学科技(苏州)有限公司 | C02070100400000078160002137 | 6F Judkins Left 5.0,100cm,0孔 | 5103P6JLFG0
15815 | 通用介入 | 10 | 10 | 造影导管 | 亲水型 | / | / | 已维护 | 国械注准20253031630 | 亲水涂层造影导管 | 亲水涂层造影导管 | 聚醚酰胺、聚酰胺、硫酸钡 | 迪泰医学科技（苏州）有限公司 | 迪泰医学科技(苏州)有限公司 | C02070100400000078160002138 | 6F Pigtail 145°,125cm,6孔 | 5103P6PG4K6
15815 | 通用介入 | 10 | 10 | 造影导管 | 亲水型 | / | / | 已维护 | 国械注准20253031630 | 亲水涂层造影导管 | 亲水涂层造影导管 | 聚醚酰胺、聚酰胺、硫酸钡 | 迪泰医学科技（苏州）有限公司 | 迪泰医学科技(苏州)有限公司 | C02070100400000078160002139 | 6F Radial Tig2,125cm,2孔 | 5103P6RT2K2
15815 | 通用介入 | 10 | 10 | 造影导管 | 亲水型 | / | / | 已维护 | 国械注准20253031630 | 亲水涂层造影导管 | 亲水涂层造影导管 | 聚醚酰胺、聚酰胺、硫酸钡 | 迪泰医学科技（苏州）有限公司 | 迪泰医学科技(苏州)有限公司 | C02070100400000078160002140 | 6F J Curve 2 (RC2),100cm,0孔 | 5103P6RC2G0
15815 | 通用介入 | 10 | 10 | 造影导管 | 亲水型 | / | / | 已维护 | 国械注准20253031630 | 亲水涂层造影导管 | 亲水涂层造影导管 | 聚醚酰胺、聚酰胺、硫酸钡 | 迪泰医学科技（苏州）有限公司 | 迪泰医学科技(苏州)有限公司 | C02070100400000078160002141 | 5F Multipurpose A-2,80cm,0孔 | 5103P5MA2E0
15815 | 通用介入 | 10 | 10 | 造影导管 | 亲水型 | / | / | 已维护 | 国械注准20253031630 | 亲水涂层造影导管 | 亲水涂层造影导管 | 聚醚酰胺、聚酰胺、硫酸钡 | 迪泰医学科技（苏州）有限公司 | 迪泰医学科技(苏州)有限公司 | C02070100400000078160002142 | 5F Straight,125cm,6孔 | 5103P5STRK6
15815 | 通用介入 | 10 | 10 | 造影导管 | 亲水型 | / | / | 已维护 | 国械注准20253031630 | 亲水涂层造影导管 | 亲水涂层造影导管 | 聚醚酰胺、聚酰胺、硫酸钡 | 迪泰医学科技（苏州）有限公司 | 迪泰医学科技(苏州)有限公司 | C02070100400000078160002143 | 6F AMPLATZ Left Ⅰ,100cm,0孔 | 5103P6AL1G0
15815 | 通用介入 | 10 | 10 | 造影导管 | 亲水型 | / | / | 已维护 | 国械注准20253031630 | 亲水涂层造影导管 | 亲水涂层造影导管 | 聚醚酰胺、聚酰胺、硫酸钡 | 迪泰医学科技（苏州）有限公司 | 迪泰医学科技(苏州)有限公司 | C02070100400000078160002144 | 6F UNIV flush,110cm,5孔 | 5103P6UNFH5
15815 | 通用介入 | 10 | 10 | 造影导管 | 亲水型 | / | / | 已维护 | 国械注准20253031630 | 亲水涂层造影导管 | 亲水涂层造影导管 | 聚醚酰胺、聚酰胺、硫酸钡 | 迪泰医学科技（苏州）有限公司 | 迪泰医学科技(苏州)有限公司 | C02070100400000078160002145 | 5F Pigtail 145°,110cm,6孔 | 5103P5PG4H6
15815 | 通用介入 | 10 | 10 | 造影导管 | 亲水型 | / | / | 已维护 | 国械注准20253031630 | 亲水涂层造影导管 | 亲水涂层造影导管 | 聚醚酰胺、聚酰胺、硫酸钡 | 迪泰医学科技（苏州）有限公司 | 迪泰医学科技(苏州)有限公司 | C02070100400000078160002146 | 5F Son 1,125cm,2孔 | 5103P5SN1K2
15815 | 通用介入 | 10 | 10 | 造影导管 | 亲水型 | / | / | 已维护 | 国械注准20253031630 | 亲水涂层造影导管 | 亲水涂层造影导管 | 聚醚酰胺、聚酰胺、硫酸钡 | 迪泰医学科技（苏州）有限公司 | 迪泰医学科技(苏州)有限公司 | C02070100400000078160002147 | 5F Son 1,100cm,0孔 | 5103P5SN1G0
15815 | 通用介入 | 10 | 10 | 造影导管 | 亲水型 | / | / | 已维护 | 国械注准20253031630 | 亲水涂层造影导管 | 亲水涂层造影导管 | 聚醚酰胺、聚酰胺、硫酸钡 | 迪泰医学科技（苏州）有限公司 | 迪泰医学科技(苏州)有限公司 | C02070100400000078160002148 | 6F Vertebral (VERT),125cm,0孔 | 5103P6VETK0
15815 | 通用介入 | 10 | 10 | 造影导管 | 亲水型 | / | / | 已维护 | 国械注准20253031630 | 亲水涂层造影导管 | 亲水涂层造影导管 | 聚醚酰胺、聚酰胺、硫酸钡 | 迪泰医学科技（苏州）有限公司 | 迪泰医学科技(苏州)有限公司 | C02070100400000078160002149 | 5F Pigtail 145°,100cm,8孔 | 5103P5PG4G8
15815 | 通用介入 | 10 | 10 | 造影导管 | 亲水型 | / | / | 已维护 | 国械注准20253031630 | 亲水涂层造影导管 | 亲水涂层造影导管 | 聚醚酰胺、聚酰胺、硫酸钡 | 迪泰医学科技（苏州）有限公司 | 迪泰医学科技(苏州)有限公司 | C02070100400000078160002150 | 5F Rim (RC1),125cm,0孔 | 5103P5RC1K0
15815 | 通用介入 | 10 | 10 | 造影导管 | 亲水型 | / | / | 已维护 | 国械注准20253031630 | 亲水涂层造影导管 | 亲水涂层造影导管 | 聚醚酰胺、聚酰胺、硫酸钡 | 迪泰医学科技（苏州）有限公司 | 迪泰医学科技(苏州)有限公司 | C02070100400000078160002151 | 5F Judkins Right 6.0,125cm,0孔 | 5103P5JRFK0
15815 | 通用介入 | 10 | 10 | 造影导管 | 亲水型 | / | / | 已维护 | 国械注准20253031630 | 亲水涂层造影导管 | 亲水涂层造影导管 | 聚醚酰胺、聚酰胺、硫酸钡 | 迪泰医学科技（苏州）有限公司 | 迪泰医学科技(苏州)有限公司 | C02070100400000078160002152 | 5F Multipurpose B-2,65cm,2孔 | 5103P5MB2C2
15815 | 通用介入 | 10 | 10 | 造影导管 | 亲水型 | / | / | 已维护 | 国械注准20253031630 | 亲水涂层造影导管 | 亲水涂层造影导管 | 聚醚酰胺、聚酰胺、硫酸钡 | 迪泰医学科技（苏州）有限公司 | 迪泰医学科技(苏州)有限公司 | C02070100400000078160002153 | 5F Multipurpose A-2,65cm,0孔 | 5103P5MA2C0
15815 | 通用介入 | 10 | 10 | 造影导管 | 亲水型 | / | / | 已维护 | 国械注准20253031630 | 亲水涂层造影导管 | 亲水涂层造影导管 | 聚醚酰胺、聚酰胺、硫酸钡 | 迪泰医学科技（苏州）有限公司 | 迪泰医学科技(苏州)有限公司 | C02070100400000078160002154 | 5F Simmons 1,100cm,0孔 | 5103P5SM1G0
15815 | 通用介入 | 10 | 10 | 造影导管 | 亲水型 | / | / | 已维护 | 国械注准20253031630 | 亲水涂层造影导管 | 亲水涂层造影导管 | 聚醚酰胺、聚酰胺、硫酸钡 | 迪泰医学科技（苏州）有限公司 | 迪泰医学科技(苏州)有限公司 | C02070100400000078160002155 | 6F Judkins Right 3.0,100cm,0孔 | 5103P6JRAG0
15815 | 通用介入 | 10 | 10 | 造影导管 | 亲水型 | / | / | 已维护 | 国械注准20253031630 | 亲水涂层造影导管 | 亲水涂层造影导管 | 聚醚酰胺、聚酰胺、硫酸钡 | 迪泰医学科技（苏州）有限公司 | 迪泰医学科技(苏州)有限公司 | C02070100400000078160002156 | 5F VTK,125cm,0孔 | 5103P5VTKK0
15815 | 通用介入 | 10 | 10 | 造影导管 | 亲水型 | / | / | 已维护 | 国械注准20253031630 | 亲水涂层造影导管 | 亲水涂层造影导管 | 聚醚酰胺、聚酰胺、硫酸钡 | 迪泰医学科技（苏州）有限公司 | 迪泰医学科技(苏州)有限公司 | C02070100400000078160002157 | 5F Straight,100cm,6孔 | 5103P5STRG6
15815 | 通用介入 | 10 | 10 | 造影导管 | 亲水型 | / | / | 已维护 | 国械注准20253031630 | 亲水涂层造影导管 | 亲水涂层造影导管 | 聚醚酰胺、聚酰胺、硫酸钡 | 迪泰医学科技（苏州）有限公司 | 迪泰医学科技(苏州)有限公司 | C02070100400000078160002158 | 5F Internal Mammary,125cm,0孔 | 5103P5IM0K0
15815 | 通用介入 | 10 | 10 | 造影导管 | 亲水型 | / | / | 已维护 | 国械注准20253031630 | 亲水涂层造影导管 | 亲水涂层造影导管 | 聚醚酰胺、聚酰胺、硫酸钡 | 迪泰医学科技（苏州）有限公司 | 迪泰医学科技(苏州)有限公司 | C02070100400000078160002159 | 6F BERN,125cm,0孔 | 5103P6BENK0
15815 | 通用介入 | 10 | 10 | 造影导管 | 亲水型 | / | / | 已维护 | 国械注准20253031630 | 亲水涂层造影导管 | 亲水涂层造影导管 | 聚醚酰胺、聚酰胺、硫酸钡 | 迪泰医学科技（苏州）有限公司 | 迪泰医学科技(苏州)有限公司 | C02070100400000078160002160 | 6F JB3 (BentsonⅢ),100cm,0孔 | 5103P6JB3G0
15815 | 通用介入 | 10 | 10 | 造影导管 | 亲水型 | / | / | 已维护 | 国械注准20253031630 | 亲水涂层造影导管 | 亲水涂层造影导管 | 聚醚酰胺、聚酰胺、硫酸钡 | 迪泰医学科技（苏州）有限公司 | 迪泰医学科技(苏州)有限公司 | C02070100400000078160002161 | 5F NIH,80cm,4孔 | 5103P5NIHE4
15815 | 通用介入 | 10 | 10 | 造影导管 | 亲水型 | / | / | 已维护 | 国械注准20253031630 | 亲水涂层造影导管 | 亲水涂层造影导管 | 聚醚酰胺、聚酰胺、硫酸钡 | 迪泰医学科技（苏州）有限公司 | 迪泰医学科技(苏州)有限公司 | C02070100400000078160002162 | 6F Straight,90cm,5孔 | 5103P6STRF5
15815 | 通用介入 | 10 | 10 | 造影导管 | 亲水型 | / | / | 已维护 | 国械注准20253031630 | 亲水涂层造影导管 | 亲水涂层造影导管 | 聚醚酰胺、聚酰胺、硫酸钡 | 迪泰医学科技（苏州）有限公司 | 迪泰医学科技(苏州)有限公司 | C02070100400000078160002163 | 5F Radial Tig1,100cm,2孔 | 5103P5RT1G2
15815 | 通用介入 | 10 | 10 | 造影导管 | 亲水型 | / | / | 已维护 | 国械注准20253031630 | 亲水涂层造影导管 | 亲水涂层造影导管 | 聚醚酰胺、聚酰胺、硫酸钡 | 迪泰医学科技（苏州）有限公司 | 迪泰医学科技(苏州)有限公司 | C02070100400000078160002164 | 6F Multipurpose A-1,65cm,0孔 | 5103P6MA1C0
15815 | 通用介入 | 10 | 10 | 造影导管 | 亲水型 | / | / | 已维护 | 国械注准20253031630 | 亲水涂层造影导管 | 亲水涂层造影导管 | 聚醚酰胺、聚酰胺、硫酸钡 | 迪泰医学科技（苏州）有限公司 | 迪泰医学科技(苏州)有限公司 | C02070100400000078160001447 | 6F Son 3,100cm,0孔 | 5103P6SN3G0
15815 | 通用介入 | 10 | 10 | 造影导管 | 亲水型 | / | / | 已维护 | 国械注准20253031630 | 亲水涂层造影导管 | 亲水涂层造影导管 | 聚醚酰胺、聚酰胺、硫酸钡 | 迪泰医学科技（苏州）有限公司 | 迪泰医学科技(苏州)有限公司 | C02070100400000078160001448 | 5F Modified Pigtail,125cm,0孔 | 5103P5PGMK0
15815 | 通用介入 | 10 | 10 | 造影导管 | 亲水型 | / | / | 已维护 | 国械注准20253031630 | 亲水涂层造影导管 | 亲水涂层造影导管 | 聚醚酰胺、聚酰胺、硫酸钡 | 迪泰医学科技（苏州）有限公司 | 迪泰医学科技(苏州)有限公司 | C02070100400000078160001449 | 6F Pigtail Straight,110cm,8孔 | 5103P6PGTH8
15815 | 通用介入 | 10 | 10 | 造影导管 | 亲水型 | / | / | 已维护 | 国械注准20253031630 | 亲水涂层造影导管 | 亲水涂层造影导管 | 聚醚酰胺、聚酰胺、硫酸钡 | 迪泰医学科技（苏州）有限公司 | 迪泰医学科技(苏州)有限公司 | C02070100400000078160001450 | 6F AMPLATZ Right Modified,100cm,0孔 | 5103P6ARMG0
15815 | 通用介入 | 10 | 10 | 造影导管 | 亲水型 | / | / | 已维护 | 国械注准20253031630 | 亲水涂层造影导管 | 亲水涂层造影导管 | 聚醚酰胺、聚酰胺、硫酸钡 | 迪泰医学科技（苏州）有限公司 | 迪泰医学科技(苏州)有限公司 | C02070100400000078160001451 | 6F Headhunter 6,125cm,0孔 | 5103P6HH6K0
15815 | 通用介入 | 10 | 10 | 造影导管 | 亲水型 | / | / | 已维护 | 国械注准20253031630 | 亲水涂层造影导管 | 亲水涂层造影导管 | 聚醚酰胺、聚酰胺、硫酸钡 | 迪泰医学科技（苏州）有限公司 | 迪泰医学科技(苏州)有限公司 | C02070100400000078160001452 | 5F Straight,110cm,8孔 | 5103P5STRH8
15815 | 通用介入 | 10 | 10 | 造影导管 | 亲水型 | / | / | 已维护 | 国械注准20253031630 | 亲水涂层造影导管 | 亲水涂层造影导管 | 聚醚酰胺、聚酰胺、硫酸钡 | 迪泰医学科技（苏州）有限公司 | 迪泰医学科技(苏州)有限公司 | C02070100400000078160001453 | 6F Rim (RC1),125cm,0孔 | 5103P6RC1K0
15815 | 通用介入 | 10 | 10 | 造影导管 | 亲水型 | / | / | 已维护 | 国械注准20253031630 | 亲水涂层造影导管 | 亲水涂层造影导管 | 聚醚酰胺、聚酰胺、硫酸钡 | 迪泰医学科技（苏州）有限公司 | 迪泰医学科技(苏州)有限公司 | C02070100400000078160001454 | 5F Radial Tig2,80cm,0孔 | 5103P5RT2E0
15815 | 通用介入 | 10 | 10 | 造影导管 | 亲水型 | / | / | 已维护 | 国械注准20253031630 | 亲水涂层造影导管 | 亲水涂层造影导管 | 聚醚酰胺、聚酰胺、硫酸钡 | 迪泰医学科技（苏州）有限公司 | 迪泰医学科技(苏州)有限公司 | C02070100400000078160001455 | 5F Renal double bumper tip,60cm,2孔 | 5103P5RDBB2
15815 | 通用介入 | 10 | 10 | 造影导管 | 亲水型 | / | / | 已维护 | 国械注准20253031630 | 亲水涂层造影导管 | 亲水涂层造影导管 | 聚醚酰胺、聚酰胺、硫酸钡 | 迪泰医学科技（苏州）有限公司 | 迪泰医学科技(苏州)有限公司 | C02070100400000078160001456 | 5F Cobra1,100cm,0孔 | 5103P5CA1G0
15815 | 通用介入 | 10 | 10 | 造影导管 | 亲水型 | / | / | 已维护 | 国械注准20253031630 | 亲水涂层造影导管 | 亲水涂层造影导管 | 聚醚酰胺、聚酰胺、硫酸钡 | 迪泰医学科技（苏州）有限公司 | 迪泰医学科技(苏州)有限公司 | C02070100400000078160001457 | 6F Internal Mammary,100cm,0孔 | 5103P6IM0G0
15815 | 通用介入 | 10 | 10 | 造影导管 | 亲水型 | / | / | 已维护 | 国械注准20253031630 | 亲水涂层造影导管 | 亲水涂层造影导管 | 聚醚酰胺、聚酰胺、硫酸钡 | 迪泰医学科技（苏州）有限公司 | 迪泰医学科技(苏州)有限公司 | C02070100400000078160001458 | 6F BerensteinⅡ (BER2),100cm,0孔 | 5103P6BE2G0
15815 | 通用介入 | 10 | 10 | 造影导管 | 亲水型 | / | / | 已维护 | 国械注准20253031630 | 亲水涂层造影导管 | 亲水涂层造影导管 | 聚醚酰胺、聚酰胺、硫酸钡 | 迪泰医学科技（苏州）有限公司 | 迪泰医学科技(苏州)有限公司 | C02070100400000078160001459 | 6F Cobra – Small Adult (C2),80cm,0孔 | 5103P6CA2E0
15815 | 通用介入 | 10 | 10 | 造影导管 | 亲水型 | / | / | 已维护 | 国械注准20253031630 | 亲水涂层造影导管 | 亲水涂层造影导管 | 聚醚酰胺、聚酰胺、硫酸钡 | 迪泰医学科技（苏州）有限公司 | 迪泰医学科技(苏州)有限公司 | C02070100400000078160001460 | 6F Radial Tig,100cm,1孔 | 5103P6RT0G1
15815 | 通用介入 | 10 | 10 | 造影导管 | 亲水型 | / | / | 已维护 | 国械注准20253031630 | 亲水涂层造影导管 | 亲水涂层造影导管 | 聚醚酰胺、聚酰胺、硫酸钡 | 迪泰医学科技（苏州）有限公司 | 迪泰医学科技(苏州)有限公司 | C02070100400000078160001461 | 5F AMPLATZ Left Ⅰ,100cm,0孔 | 5103P5AL1G0
15815 | 通用介入 | 10 | 10 | 造影导管 | 亲水型 | / | / | 已维护 | 国械注准20253031630 | 亲水涂层造影导管 | 亲水涂层造影导管 | 聚醚酰胺、聚酰胺、硫酸钡 | 迪泰医学科技（苏州）有限公司 | 迪泰医学科技(苏州)有限公司 | C02070100400000078160001462 | 5F Pigtail 145°,110cm,5孔 | 5103P5PG4H5
15815 | 通用介入 | 10 | 10 | 造影导管 | 亲水型 | / | / | 已维护 | 国械注准20253031630 | 亲水涂层造影导管 | 亲水涂层造影导管 | 聚醚酰胺、聚酰胺、硫酸钡 | 迪泰医学科技（苏州）有限公司 | 迪泰医学科技(苏州)有限公司 | C02070100400000078160001463 | 5F Pigtail 155°,100cm,6孔 | 5103P5PG5G6
15815 | 通用介入 | 10 | 10 | 造影导管 | 亲水型 | / | / | 已维护 | 国械注准20253031630 | 亲水涂层造影导管 | 亲水涂层造影导管 | 聚醚酰胺、聚酰胺、硫酸钡 | 迪泰医学科技（苏州）有限公司 | 迪泰医学科技(苏州)有限公司 | C02070100400000078160001464 | 5F AMPLATZ Right Ⅰ,100cm,0孔 | 5103P5AR1G0
15815 | 通用介入 | 10 | 10 | 造影导管 | 亲水型 | / | / | 已维护 | 国械注准20253031630 | 亲水涂层造影导管 | 亲水涂层造影导管 | 聚醚酰胺、聚酰胺、硫酸钡 | 迪泰医学科技（苏州）有限公司 | 迪泰医学科技(苏州)有限公司 | C02070100400000078160001465 | 6F Pigtail 155°,110cm,0孔 | 5103P6PG5H0
15815 | 通用介入 | 10 | 10 | 造影导管 | 亲水型 | / | / | 已维护 | 国械注准20253031630 | 亲水涂层造影导管 | 亲水涂层造影导管 | 聚醚酰胺、聚酰胺、硫酸钡 | 迪泰医学科技（苏州）有限公司 | 迪泰医学科技(苏州)有限公司 | C02070100400000078160001466 | 5F Multipurpose B large curve (MPB),80cm,0孔 | 5103P5MPBE0
15815 | 通用介入 | 10 | 10 | 造影导管 | 亲水型 | / | / | 已维护 | 国械注准20253031630 | 亲水涂层造影导管 | 亲水涂层造影导管 | 聚醚酰胺、聚酰胺、硫酸钡 | 迪泰医学科技（苏州）有限公司 | 迪泰医学科技(苏州)有限公司 | C02070100400000078160001467 | 6F NIH,80cm,4孔 | 5103P6NIHE4
15815 | 通用介入 | 10 | 10 | 造影导管 | 亲水型 | / | / | 已维护 | 国械注准20253031630 | 亲水涂层造影导管 | 亲水涂层造影导管 | 聚醚酰胺、聚酰胺、硫酸钡 | 迪泰医学科技（苏州）有限公司 | 迪泰医学科技(苏州)有限公司 | C02070100400000078160001468 | 5F AMPLATZ Left Ⅱ,100cm,0孔 | 5103P5AL2G0
15815 | 通用介入 | 10 | 10 | 造影导管 | 亲水型 | / | / | 已维护 | 国械注准20253031630 | 亲水涂层造影导管 | 亲水涂层造影导管 | 聚醚酰胺、聚酰胺、硫酸钡 | 迪泰医学科技（苏州）有限公司 | 迪泰医学科技(苏州)有限公司 | C02070100400000078160001469 | 6F Radial Tig1,125cm,0孔 | 5103P6RT1K0
15815 | 通用介入 | 10 | 10 | 造影导管 | 亲水型 | / | / | 已维护 | 国械注准20253031630 | 亲水涂层造影导管 | 亲水涂层造影导管 | 聚醚酰胺、聚酰胺、硫酸钡 | 迪泰医学科技（苏州）有限公司 | 迪泰医学科技(苏州)有限公司 | C02070100400000078160001470 | 5F Son 1,80cm,0孔 | 5103P5SN1E0
15815 | 通用介入 | 10 | 10 | 造影导管 | 亲水型 | / | / | 已维护 | 国械注准20253031630 | 亲水涂层造影导管 | 亲水涂层造影导管 | 聚醚酰胺、聚酰胺、硫酸钡 | 迪泰医学科技（苏州）有限公司 | 迪泰医学科技(苏州)有限公司 | C02070100400000078160001471 | 6F Radial Tig3,125cm,1孔 | 5103P6RT3K1
15815 | 通用介入 | 10 | 10 | 造影导管 | 亲水型 | / | / | 已维护 | 国械注准20253031630 | 亲水涂层造影导管 | 亲水涂层造影导管 | 聚醚酰胺、聚酰胺、硫酸钡 | 迪泰医学科技（苏州）有限公司 | 迪泰医学科技(苏州)有限公司 | C02070100400000078160001472 | 6F Judkins Left 4.0,125cm,0孔 | 5103P6JLCK0
15815 | 通用介入 | 10 | 10 | 造影导管 | 亲水型 | / | / | 已维护 | 国械注准20253031630 | 亲水涂层造影导管 | 亲水涂层造影导管 | 聚醚酰胺、聚酰胺、硫酸钡 | 迪泰医学科技（苏州）有限公司 | 迪泰医学科技(苏州)有限公司 | C02070100400000078160001473 | 5F J Curve 2 (RC2),65cm,0孔 | 5103P5RC2C0
15815 | 通用介入 | 10 | 10 | 造影导管 | 亲水型 | / | / | 已维护 | 国械注准20253031630 | 亲水涂层造影导管 | 亲水涂层造影导管 | 聚醚酰胺、聚酰胺、硫酸钡 | 迪泰医学科技（苏州）有限公司 | 迪泰医学科技(苏州)有限公司 | C02070100400000078160001474 | 5F AMPLATZ Right Ⅱ,100cm,0孔 | 5103P5AR2G0
15815 | 通用介入 | 10 | 10 | 造影导管 | 亲水型 | / | / | 已维护 | 国械注准20253031630 | 亲水涂层造影导管 | 亲水涂层造影导管 | 聚醚酰胺、聚酰胺、硫酸钡 | 迪泰医学科技（苏州）有限公司 | 迪泰医学科技(苏州)有限公司 | C02070100400000078160001475 | 5F AMPLATZ Right Ⅱ,125cm,0孔 | 5103P5AR2K0
15815 | 通用介入 | 10 | 10 | 造影导管 | 亲水型 | / | / | 已维护 | 国械注准20253031630 | 亲水涂层造影导管 | 亲水涂层造影导管 | 聚醚酰胺、聚酰胺、硫酸钡 | 迪泰医学科技（苏州）有限公司 | 迪泰医学科技(苏州)有限公司 | C02070100400000078160001476 | 6F Son 2,125cm,2孔 | 5103P6SN2K2
15815 | 通用介入 | 10 | 10 | 造影导管 | 亲水型 | / | / | 已维护 | 国械注准20253031630 | 亲水涂层造影导管 | 亲水涂层造影导管 | 聚醚酰胺、聚酰胺、硫酸钡 | 迪泰医学科技（苏州）有限公司 | 迪泰医学科技(苏州)有限公司 | C02070100400000078160001477 | 5F Pigtail 145°,110cm,8孔 | 5103P5PG4H8
15815 | 通用介入 | 10 | 10 | 造影导管 | 亲水型 | / | / | 已维护 | 国械注准20253031630 | 亲水涂层造影导管 | 亲水涂层造影导管 | 聚醚酰胺、聚酰胺、硫酸钡 | 迪泰医学科技（苏州）有限公司 | 迪泰医学科技(苏州)有限公司 | C02070100400000078160001478 | 5F Cobra1,125cm,0孔 | 5103P5CA1K0
15815 | 通用介入 | 10 | 10 | 造影导管 | 亲水型 | / | / | 已维护 | 国械注准20253031630 | 亲水涂层造影导管 | 亲水涂层造影导管 | 聚醚酰胺、聚酰胺、硫酸钡 | 迪泰医学科技（苏州）有限公司 | 迪泰医学科技(苏州)有限公司 | C02070100400000078160001479 | 5F Headhunter 3,100cm,0孔 | 5103P5HH3G0
15815 | 通用介入 | 10 | 10 | 造影导管 | 亲水型 | / | / | 已维护 | 国械注准20253031630 | 亲水涂层造影导管 | 亲水涂层造影导管 | 聚醚酰胺、聚酰胺、硫酸钡 | 迪泰医学科技（苏州）有限公司 | 迪泰医学科技(苏州)有限公司 | C02070100400000078160001480 | 6F Modified Pigtail,100cm,6孔 | 5103P6PGMG6
15815 | 通用介入 | 10 | 10 | 造影导管 | 亲水型 | / | / | 已维护 | 国械注准20253031630 | 亲水涂层造影导管 | 亲水涂层造影导管 | 聚醚酰胺、聚酰胺、硫酸钡 | 迪泰医学科技（苏州）有限公司 | 迪泰医学科技(苏州)有限公司 | C02070100400000078160001481 | 6F Son 2,100cm,4孔 | 5103P6SN2G4
15815 | 通用介入 | 10 | 10 | 造影导管 | 亲水型 | / | / | 已维护 | 国械注准20253031630 | 亲水涂层造影导管 | 亲水涂层造影导管 | 聚醚酰胺、聚酰胺、硫酸钡 | 迪泰医学科技（苏州）有限公司 | 迪泰医学科技(苏州)有限公司 | C02070100400000078160001482 | 5F Judkins Right 4.0,100cm,0孔 | 5103P5JRCG0
15815 | 通用介入 | 10 | 10 | 造影导管 | 亲水型 | / | / | 已维护 | 国械注准20253031630 | 亲水涂层造影导管 | 亲水涂层造影导管 | 聚醚酰胺、聚酰胺、硫酸钡 | 迪泰医学科技（苏州）有限公司 | 迪泰医学科技(苏州)有限公司 | C02070100400000078160001483 | 6F Mani 2 (MAN 2),125cm,0孔 | 5103P6MN2K0
15815 | 通用介入 | 10 | 10 | 造影导管 | 亲水型 | / | / | 已维护 | 国械注准20253031630 | 亲水涂层造影导管 | 亲水涂层造影导管 | 聚醚酰胺、聚酰胺、硫酸钡 | 迪泰医学科技（苏州）有限公司 | 迪泰医学科技(苏州)有限公司 | C02070100400000078160001484 | 5F Radial Tig3,110cm,0孔 | 5103P5RT3H0
15815 | 通用介入 | 10 | 10 | 造影导管 | 亲水型 | / | / | 已维护 | 国械注准20253031630 | 亲水涂层造影导管 | 亲水涂层造影导管 | 聚醚酰胺、聚酰胺、硫酸钡 | 迪泰医学科技（苏州）有限公司 | 迪泰医学科技(苏州)有限公司 | C02070100400000078160001485 | 5F J Curve 3 (RC3),125cm,0孔 | 5103P5RC3K0
15815 | 通用介入 | 10 | 10 | 造影导管 | 亲水型 | / | / | 已维护 | 国械注准20253031630 | 亲水涂层造影导管 | 亲水涂层造影导管 | 聚醚酰胺、聚酰胺、硫酸钡 | 迪泰医学科技（苏州）有限公司 | 迪泰医学科技(苏州)有限公司 | C02070100400000078160001486 | 5F Simmons 3,80cm,0孔 | 5103P5SM3E0
15815 | 通用介入 | 10 | 10 | 造影导管 | 亲水型 | / | / | 已维护 | 国械注准20253031630 | 亲水涂层造影导管 | 亲水涂层造影导管 | 聚醚酰胺、聚酰胺、硫酸钡 | 迪泰医学科技（苏州）有限公司 | 迪泰医学科技(苏州)有限公司 | C02070100400000078160001487 | 6F Judkins Left 4.5,125cm,0孔 | 5103P6JLEK0
15815 | 通用介入 | 10 | 10 | 造影导管 | 亲水型 | / | / | 已维护 | 国械注准20253031630 | 亲水涂层造影导管 | 亲水涂层造影导管 | 聚醚酰胺、聚酰胺、硫酸钡 | 迪泰医学科技（苏州）有限公司 | 迪泰医学科技(苏州)有限公司 | C02070100400000078160001488 | 5F J Curve 3 (RC3),100cm,0孔 | 5103P5RC3G0
15815 | 通用介入 | 10 | 10 | 造影导管 | 亲水型 | / | / | 已维护 | 国械注准20253031630 | 亲水涂层造影导管 | 亲水涂层造影导管 | 聚醚酰胺、聚酰胺、硫酸钡 | 迪泰医学科技（苏州）有限公司 | 迪泰医学科技(苏州)有限公司 | C02070100400000078160001489 | 5F Pigtail Straight,110cm,5孔 | 5103P5PGTH5
15815 | 通用介入 | 10 | 10 | 造影导管 | 亲水型 | / | / | 已维护 | 国械注准20253031630 | 亲水涂层造影导管 | 亲水涂层造影导管 | 聚醚酰胺、聚酰胺、硫酸钡 | 迪泰医学科技（苏州）有限公司 | 迪泰医学科技(苏州)有限公司 | C02070100400000078160001490 | 5F Judkins Left 3.0,100cm,0孔 | 5103P5JLAG0
15815 | 通用介入 | 10 | 10 | 造影导管 | 亲水型 | / | / | 已维护 | 国械注准20253031630 | 亲水涂层造影导管 | 亲水涂层造影导管 | 聚醚酰胺、聚酰胺、硫酸钡 | 迪泰医学科技（苏州）有限公司 | 迪泰医学科技(苏州)有限公司 | C02070100400000078160001491 | 6F Simmons 3,125cm,2孔 | 5103P6SM3K2
15815 | 通用介入 | 10 | 10 | 造影导管 | 亲水型 | / | / | 已维护 | 国械注准20253031630 | 亲水涂层造影导管 | 亲水涂层造影导管 | 聚醚酰胺、聚酰胺、硫酸钡 | 迪泰医学科技（苏州）有限公司 | 迪泰医学科技(苏州)有限公司 | C02070100400000078160001492 | 6F Straight,100cm,0孔 | 5103P6STRG0
15815 | 通用介入 | 10 | 10 | 造影导管 | 亲水型 | / | / | 已维护 | 国械注准20253031630 | 亲水涂层造影导管 | 亲水涂层造影导管 | 聚醚酰胺、聚酰胺、硫酸钡 | 迪泰医学科技（苏州）有限公司 | 迪泰医学科技(苏州)有限公司 | C02070100400000078160001493 | 5F Shepard Hook (SHK1.0),65cm,0孔 | 5103P5SKBC0
15815 | 通用介入 | 10 | 10 | 造影导管 | 亲水型 | / | / | 已维护 | 国械注准20253031630 | 亲水涂层造影导管 | 亲水涂层造影导管 | 聚醚酰胺、聚酰胺、硫酸钡 | 迪泰医学科技（苏州）有限公司 | 迪泰医学科技(苏州)有限公司 | C02070100400000078160001494 | 6F Simmons 1,80cm,0孔 | 5103P6SM1E0
15815 | 通用介入 | 10 | 10 | 造影导管 | 亲水型 | / | / | 已维护 | 国械注准20253031630 | 亲水涂层造影导管 | 亲水涂层造影导管 | 聚醚酰胺、聚酰胺、硫酸钡 | 迪泰医学科技（苏州）有限公司 | 迪泰医学科技(苏州)有限公司 | C02070100400000078160001495 | 5F Rim (RC1),40cm,0孔 | 5103P5RC1A0
15815 | 通用介入 | 10 | 10 | 造影导管 | 亲水型 | / | / | 已维护 | 国械注准20253031630 | 亲水涂层造影导管 | 亲水涂层造影导管 | 聚醚酰胺、聚酰胺、硫酸钡 | 迪泰医学科技（苏州）有限公司 | 迪泰医学科技(苏州)有限公司 | C02070100400000078160001496 | 6F VS 3,125cm,0孔 | 5103P6VS3K0
15815 | 通用介入 | 10 | 10 | 造影导管 | 亲水型 | / | / | 已维护 | 国械注准20253031630 | 亲水涂层造影导管 | 亲水涂层造影导管 | 聚醚酰胺、聚酰胺、硫酸钡 | 迪泰医学科技（苏州）有限公司 | 迪泰医学科技(苏州)有限公司 | C02070100400000078160001497 | 5F Radial Tig3,100cm,2孔 | 5103P5RT3G2
15815 | 通用介入 | 10 | 10 | 造影导管 | 亲水型 | / | / | 已维护 | 国械注准20253031630 | 亲水涂层造影导管 | 亲水涂层造影导管 | 聚醚酰胺、聚酰胺、硫酸钡 | 迪泰医学科技（苏州）有限公司 | 迪泰医学科技(苏州)有限公司 | C02070100400000078160001498 | 5F Pigtail 145°,80cm,6孔 | 5103P5PG4E6
15815 | 通用介入 | 10 | 10 | 造影导管 | 亲水型 | / | / | 已维护 | 国械注准20253031630 | 亲水涂层造影导管 | 亲水涂层造影导管 | 聚醚酰胺、聚酰胺、硫酸钡 | 迪泰医学科技（苏州）有限公司 | 迪泰医学科技(苏州)有限公司 | C02070100400000078160001499 | 5F Renal (small) (RDC1),80cm,0孔 | 5103P5RDCE0
15815 | 通用介入 | 10 | 10 | 造影导管 | 亲水型 | / | / | 已维护 | 国械注准20253031630 | 亲水涂层造影导管 | 亲水涂层造影导管 | 聚醚酰胺、聚酰胺、硫酸钡 | 迪泰医学科技（苏州）有限公司 | 迪泰医学科技(苏州)有限公司 | C02070100400000078160001500 | 6F Straight,65cm,8孔 | 5103P6STRC8
15815 | 通用介入 | 10 | 10 | 造影导管 | 亲水型 | / | / | 已维护 | 国械注准20253031630 | 亲水涂层造影导管 | 亲水涂层造影导管 | 聚醚酰胺、聚酰胺、硫酸钡 | 迪泰医学科技（苏州）有限公司 | 迪泰医学科技(苏州)有限公司 | C02070100400000078160001501 | 5F JB3 (BentsonⅢ),100cm,0孔 | 5103P5JB3G0
15815 | 通用介入 | 10 | 10 | 造影导管 | 亲水型 | / | / | 已维护 | 国械注准20253031630 | 亲水涂层造影导管 | 亲水涂层造影导管 | 聚醚酰胺、聚酰胺、硫酸钡 | 迪泰医学科技（苏州）有限公司 | 迪泰医学科技(苏州)有限公司 | C02070100400000078160001502 | 6F Pigtail 145°,110cm,8孔 | 5103P6PG4H8
15815 | 通用介入 | 10 | 10 | 造影导管 | 亲水型 | / | / | 已维护 | 国械注准20253031630 | 亲水涂层造影导管 | 亲水涂层造影导管 | 聚醚酰胺、聚酰胺、硫酸钡 | 迪泰医学科技（苏州）有限公司 | 迪泰医学科技(苏州)有限公司 | C02070100400000078160001503 | 5F Multipurpose A-2,100cm,2孔 | 5103P5MA2G2
15815 | 通用介入 | 10 | 10 | 造影导管 | 亲水型 | / | / | 已维护 | 国械注准20253031630 | 亲水涂层造影导管 | 亲水涂层造影导管 | 聚醚酰胺、聚酰胺、硫酸钡 | 迪泰医学科技（苏州）有限公司 | 迪泰医学科技(苏州)有限公司 | C02070100400000078160001504 | 6F Modified Pigtail,110cm,6孔 | 5103P6PGMH6
15815 | 通用介入 | 10 | 10 | 造影导管 | 亲水型 | / | / | 已维护 | 国械注准20253031630 | 亲水涂层造影导管 | 亲水涂层造影导管 | 聚醚酰胺、聚酰胺、硫酸钡 | 迪泰医学科技（苏州）有限公司 | 迪泰医学科技(苏州)有限公司 | C02070100400000078160001505 | 6F AMPLATZ Right Ⅱ,100cm,0孔 | 5103P6AR2G0
15815 | 通用介入 | 10 | 10 | 造影导管 | 亲水型 | / | / | 已维护 | 国械注准20253031630 | 亲水涂层造影导管 | 亲水涂层造影导管 | 聚醚酰胺、聚酰胺、硫酸钡 | 迪泰医学科技（苏州）有限公司 | 迪泰医学科技(苏州)有限公司 | C02070100400000078160001506 | 5F Renal (small) (RDC1),125cm,0孔 | 5103P5RDCK0
15815 | 通用介入 | 10 | 10 | 造影导管 | 亲水型 | / | / | 已维护 | 国械注准20253031630 | 亲水涂层造影导管 | 亲水涂层造影导管 | 聚醚酰胺、聚酰胺、硫酸钡 | 迪泰医学科技（苏州）有限公司 | 迪泰医学科技(苏州)有限公司 | C02070100400000078160001507 | 5F Son 3,125cm,4孔 | 5103P5SN3K4
15815 | 通用介入 | 10 | 10 | 造影导管 | 亲水型 | / | / | 已维护 | 国械注准20253031630 | 亲水涂层造影导管 | 亲水涂层造影导管 | 聚醚酰胺、聚酰胺、硫酸钡 | 迪泰医学科技（苏州）有限公司 | 迪泰医学科技(苏州)有限公司 | C02070100400000078160001508 | 5F Davis,80cm,0孔 | 5103P5DA1E0
15815 | 通用介入 | 10 | 10 | 造影导管 | 亲水型 | / | / | 已维护 | 国械注准20253031630 | 亲水涂层造影导管 | 亲水涂层造影导管 | 聚醚酰胺、聚酰胺、硫酸钡 | 迪泰医学科技（苏州）有限公司 | 迪泰医学科技(苏州)有限公司 | C02070100400000078160001509 | 5F VS 1(Uni SelectⅠ),125cm,0孔 | 5103P5VS1K0
15815 | 通用介入 | 10 | 10 | 造影导管 | 亲水型 | / | / | 已维护 | 国械注准20253031630 | 亲水涂层造影导管 | 亲水涂层造影导管 | 聚醚酰胺、聚酰胺、硫酸钡 | 迪泰医学科技（苏州）有限公司 | 迪泰医学科技(苏州)有限公司 | C02070100400000078160001510 | 5F Pigtail 145°,80cm,8孔 | 5103P5PG4E8
15815 | 通用介入 | 10 | 10 | 造影导管 | 亲水型 | / | / | 已维护 | 国械注准20253031630 | 亲水涂层造影导管 | 亲水涂层造影导管 | 聚醚酰胺、聚酰胺、硫酸钡 | 迪泰医学科技（苏州）有限公司 | 迪泰医学科技(苏州)有限公司 | C02070100400000078160001511 | 5F Modified Pigtail,80cm,8孔 | 5103P5PGME8
15815 | 通用介入 | 10 | 10 | 造影导管 | 亲水型 | / | / | 已维护 | 国械注准20253031630 | 亲水涂层造影导管 | 亲水涂层造影导管 | 聚醚酰胺、聚酰胺、硫酸钡 | 迪泰医学科技（苏州）有限公司 | 迪泰医学科技(苏州)有限公司 | C02070100400000078160001512 | 6F Pigtail 155°,125cm,8孔 | 5103P6PG5K8
15815 | 通用介入 | 10 | 10 | 造影导管 | 亲水型 | / | / | 已维护 | 国械注准20253031630 | 亲水涂层造影导管 | 亲水涂层造影导管 | 聚醚酰胺、聚酰胺、硫酸钡 | 迪泰医学科技（苏州）有限公司 | 迪泰医学科技(苏州)有限公司 | C02070100400000078160001513 | 5F Modified Pigtail,125cm,6孔 | 5103P5PGMK6
15815 | 通用介入 | 10 | 10 | 造影导管 | 亲水型 | / | / | 已维护 | 国械注准20253031630 | 亲水涂层造影导管 | 亲水涂层造影导管 | 聚醚酰胺、聚酰胺、硫酸钡 | 迪泰医学科技（苏州）有限公司 | 迪泰医学科技(苏州)有限公司 | C02070100400000078160001514 | 6F RS,80cm,0孔 | 5103P6RS0E0
15815 | 通用介入 | 10 | 10 | 造影导管 | 亲水型 | / | / | 已维护 | 国械注准20253031630 | 亲水涂层造影导管 | 亲水涂层造影导管 | 聚醚酰胺、聚酰胺、硫酸钡 | 迪泰医学科技（苏州）有限公司 | 迪泰医学科技(苏州)有限公司 | C02070100400000078160001515 | 6F Cobra – Small Adult (C2),125cm,0孔 | 5103P6CA2K0
15815 | 通用介入 | 10 | 10 | 造影导管 | 亲水型 | / | / | 已维护 | 国械注准20253031630 | 亲水涂层造影导管 | 亲水涂层造影导管 | 聚醚酰胺、聚酰胺、硫酸钡 | 迪泰医学科技（苏州）有限公司 | 迪泰医学科技(苏州)有限公司 | C02070100400000078160001516 | 6F Son 2,125cm,0孔 | 5103P6SN2K0
15815 | 通用介入 | 10 | 10 | 造影导管 | 亲水型 | / | / | 已维护 | 国械注准20253031630 | 亲水涂层造影导管 | 亲水涂层造影导管 | 聚醚酰胺、聚酰胺、硫酸钡 | 迪泰医学科技（苏州）有限公司 | 迪泰医学科技(苏州)有限公司 | C02070100400000078160001517 | 6F Renal double bumper tip,80cm,0孔 | 5103P6RDBE0
15815 | 通用介入 | 10 | 10 | 造影导管 | 亲水型 | / | / | 已维护 | 国械注准20253031630 | 亲水涂层造影导管 | 亲水涂层造影导管 | 聚醚酰胺、聚酰胺、硫酸钡 | 迪泰医学科技（苏州）有限公司 | 迪泰医学科技(苏州)有限公司 | C02070100400000078160001518 | 6F Multipurpose B-1,100cm,0孔 | 5103P6MB1G0
15815 | 通用介入 | 10 | 10 | 造影导管 | 亲水型 | / | / | 已维护 | 国械注准20253031630 | 亲水涂层造影导管 | 亲水涂层造影导管 | 聚醚酰胺、聚酰胺、硫酸钡 | 迪泰医学科技（苏州）有限公司 | 迪泰医学科技(苏州)有限公司 | C02070100400000078160001519 | 6F Multipurpose A-2,125cm,0孔 | 5103P6MA2K0
15815 | 通用介入 | 10 | 10 | 造影导管 | 亲水型 | / | / | 已维护 | 国械注准20253031630 | 亲水涂层造影导管 | 亲水涂层造影导管 | 聚醚酰胺、聚酰胺、硫酸钡 | 迪泰医学科技（苏州）有限公司 | 迪泰医学科技(苏州)有限公司 | C02070100400000078160001520 | 6F Son 2,100cm,0孔 | 5103P6SN2G0
15815 | 通用介入 | 10 | 10 | 造影导管 | 亲水型 | / | / | 已维护 | 国械注准20253031630 | 亲水涂层造影导管 | 亲水涂层造影导管 | 聚醚酰胺、聚酰胺、硫酸钡 | 迪泰医学科技（苏州）有限公司 | 迪泰医学科技(苏州)有限公司 | C02070100400000078160001521 | 6F Radial Tig1,100cm,1孔 | 5103P6RT1G1
15815 | 通用介入 | 10 | 10 | 造影导管 | 亲水型 | / | / | 已维护 | 国械注准20253031630 | 亲水涂层造影导管 | 亲水涂层造影导管 | 聚醚酰胺、聚酰胺、硫酸钡 | 迪泰医学科技（苏州）有限公司 | 迪泰医学科技(苏州)有限公司 | C02070100400000078160001522 | 5F Multipurpose B-2,125cm,2孔 | 5103P5MB2K2
15815 | 通用介入 | 10 | 10 | 造影导管 | 亲水型 | / | / | 已维护 | 国械注准20253031630 | 亲水涂层造影导管 | 亲水涂层造影导管 | 聚醚酰胺、聚酰胺、硫酸钡 | 迪泰医学科技（苏州）有限公司 | 迪泰医学科技(苏州)有限公司 | C02070100400000078160001523 | 5F Renal double bumper tip,125cm,2孔 | 5103P5RDBK2
15815 | 通用介入 | 10 | 10 | 造影导管 | 亲水型 | / | / | 已维护 | 国械注准20253031630 | 亲水涂层造影导管 | 亲水涂层造影导管 | 聚醚酰胺、聚酰胺、硫酸钡 | 迪泰医学科技（苏州）有限公司 | 迪泰医学科技(苏州)有限公司 | C02070100400000078160001524 | 5F Rim (RC1),65cm,0孔 | 5103P5RC1C0
15815 | 通用介入 | 10 | 10 | 造影导管 | 亲水型 | / | / | 已维护 | 国械注准20253031630 | 亲水涂层造影导管 | 亲水涂层造影导管 | 聚醚酰胺、聚酰胺、硫酸钡 | 迪泰医学科技（苏州）有限公司 | 迪泰医学科技(苏州)有限公司 | C02070100400000078160001525 | 6F AMPLATZ Right Ⅱ,125cm,0孔 | 5103P6AR2K0
15815 | 通用介入 | 10 | 10 | 造影导管 | 亲水型 | / | / | 已维护 | 国械注准20253031630 | 亲水涂层造影导管 | 亲水涂层造影导管 | 聚醚酰胺、聚酰胺、硫酸钡 | 迪泰医学科技（苏州）有限公司 | 迪泰医学科技(苏州)有限公司 | C02070100400000078160001526 | 6F Pigtail 145°,80cm,8孔 | 5103P6PG4E8
15815 | 通用介入 | 10 | 10 | 造影导管 | 亲水型 | / | / | 已维护 | 国械注准20253031630 | 亲水涂层造影导管 | 亲水涂层造影导管 | 聚醚酰胺、聚酰胺、硫酸钡 | 迪泰医学科技（苏州）有限公司 | 迪泰医学科技(苏州)有限公司 | C02070100400000078160001527 | 6F Renal (small) (RDC1),125cm,0孔 | 5103P6RDCK0
15815 | 通用介入 | 10 | 10 | 造影导管 | 亲水型 | / | / | 已维护 | 国械注准20253031630 | 亲水涂层造影导管 | 亲水涂层造影导管 | 聚醚酰胺、聚酰胺、硫酸钡 | 迪泰医学科技（苏州）有限公司 | 迪泰医学科技(苏州)有限公司 | C02070100400000078160001528 | 6F Simmons 1,65cm,0孔 | 5103P6SM1C0
15815 | 通用介入 | 10 | 10 | 造影导管 | 亲水型 | / | / | 已维护 | 国械注准20253031630 | 亲水涂层造影导管 | 亲水涂层造影导管 | 聚醚酰胺、聚酰胺、硫酸钡 | 迪泰医学科技（苏州）有限公司 | 迪泰医学科技(苏州)有限公司 | C02070100400000078160001529 | 6F Judkins Right 3.5,125cm,0孔 | 5103P6JRBK0
15815 | 通用介入 | 10 | 10 | 造影导管 | 亲水型 | / | / | 已维护 | 国械注准20253031630 | 亲水涂层造影导管 | 亲水涂层造影导管 | 聚醚酰胺、聚酰胺、硫酸钡 | 迪泰医学科技（苏州）有限公司 | 迪泰医学科技(苏州)有限公司 | C02070100400000078160001530 | 6F EI Gamal Bypass 2,125cm,0孔 | 5103P6EG2K0
15815 | 通用介入 | 10 | 10 | 造影导管 | 亲水型 | / | / | 已维护 | 国械注准20253031630 | 亲水涂层造影导管 | 亲水涂层造影导管 | 聚醚酰胺、聚酰胺、硫酸钡 | 迪泰医学科技（苏州）有限公司 | 迪泰医学科技(苏州)有限公司 | C02070100400000078160001531 | 5F Judkins Right 4.5,125cm,0孔 | 5103P5JRDK0
15815 | 通用介入 | 10 | 10 | 造影导管 | 亲水型 | / | / | 已维护 | 国械注准20253031630 | 亲水涂层造影导管 | 亲水涂层造影导管 | 聚醚酰胺、聚酰胺、硫酸钡 | 迪泰医学科技（苏州）有限公司 | 迪泰医学科技(苏州)有限公司 | C02070100400000078160001532 | 6F Modified Pigtail,125cm,6孔 | 5103P6PGMK6
15815 | 通用介入 | 10 | 10 | 造影导管 | 亲水型 | / | / | 已维护 | 国械注准20253031630 | 亲水涂层造影导管 | 亲水涂层造影导管 | 聚醚酰胺、聚酰胺、硫酸钡 | 迪泰医学科技（苏州）有限公司 | 迪泰医学科技(苏州)有限公司 | C02070100400000078160001533 | 5F AMPLATZ Right Modified,100cm,0孔 | 5103P5ARMG0
15815 | 通用介入 | 10 | 10 | 造影导管 | 亲水型 | / | / | 已维护 | 国械注准20253031630 | 亲水涂层造影导管 | 亲水涂层造影导管 | 聚醚酰胺、聚酰胺、硫酸钡 | 迪泰医学科技（苏州）有限公司 | 迪泰医学科技(苏州)有限公司 | C02070100400000078160001534 | 6F Pigtail 145°,100cm,8孔 | 5103P6PG4G8
15815 | 通用介入 | 10 | 10 | 造影导管 | 亲水型 | / | / | 已维护 | 国械注准20253031630 | 亲水涂层造影导管 | 亲水涂层造影导管 | 聚醚酰胺、聚酰胺、硫酸钡 | 迪泰医学科技（苏州）有限公司 | 迪泰医学科技(苏州)有限公司 | C02070100400000078160001535 | 5F Modified Pigtail,135cm,0孔 | 5103P5PGMM0
15815 | 通用介入 | 10 | 10 | 造影导管 | 亲水型 | / | / | 已维护 | 国械注准20253031630 | 亲水涂层造影导管 | 亲水涂层造影导管 | 聚醚酰胺、聚酰胺、硫酸钡 | 迪泰医学科技（苏州）有限公司 | 迪泰医学科技(苏州)有限公司 | C02070100400000078160001536 | 5F Uni SelectⅡ(USL 2),80cm,0孔 | 5103P5VS2E0
15815 | 通用介入 | 10 | 10 | 造影导管 | 亲水型 | / | / | 已维护 | 国械注准20253031630 | 亲水涂层造影导管 | 亲水涂层造影导管 | 聚醚酰胺、聚酰胺、硫酸钡 | 迪泰医学科技（苏州）有限公司 | 迪泰医学科技(苏州)有限公司 | C02070100400000078160001537 | 5F EI Gamal Bypass 2,125cm,0孔 | 5103P5EG2K0
15815 | 通用介入 | 10 | 10 | 造影导管 | 亲水型 | / | / | 已维护 | 国械注准20253031630 | 亲水涂层造影导管 | 亲水涂层造影导管 | 聚醚酰胺、聚酰胺、硫酸钡 | 迪泰医学科技（苏州）有限公司 | 迪泰医学科技(苏州)有限公司 | C02070100400000078160001538 | 6F Judkins Left 3.0,100cm,0孔 | 5103P6JLAG0
15815 | 通用介入 | 10 | 10 | 造影导管 | 亲水型 | / | / | 已维护 | 国械注准20253031630 | 亲水涂层造影导管 | 亲水涂层造影导管 | 聚醚酰胺、聚酰胺、硫酸钡 | 迪泰医学科技（苏州）有限公司 | 迪泰医学科技(苏州)有限公司 | C02070100400000078160001539 | 5F Headhunter 1,80cm,0孔 | 5103P5HH1E0
15815 | 通用介入 | 10 | 10 | 造影导管 | 亲水型 | / | / | 已维护 | 国械注准20253031630 | 亲水涂层造影导管 | 亲水涂层造影导管 | 聚醚酰胺、聚酰胺、硫酸钡 | 迪泰医学科技（苏州）有限公司 | 迪泰医学科技(苏州)有限公司 | C02070100400000078160001540 | 6F 3DRC,100cm,0孔 | 5103P6DRCG0
15815 | 通用介入 | 10 | 10 | 造影导管 | 亲水型 | / | / | 已维护 | 国械注准20253031630 | 亲水涂层造影导管 | 亲水涂层造影导管 | 聚醚酰胺、聚酰胺、硫酸钡 | 迪泰医学科技（苏州）有限公司 | 迪泰医学科技(苏州)有限公司 | C02070100400000078160001541 | 5F J Curve 2 (RC2),125cm,0孔 | 5103P5RC2K0
15815 | 通用介入 | 10 | 10 | 造影导管 | 亲水型 | / | / | 已维护 | 国械注准20253031630 | 亲水涂层造影导管 | 亲水涂层造影导管 | 聚醚酰胺、聚酰胺、硫酸钡 | 迪泰医学科技（苏州）有限公司 | 迪泰医学科技(苏州)有限公司 | C02070100400000078160001542 | 6F Radial Tig2,125cm,1孔 | 5103P6RT2K1
15815 | 通用介入 | 10 | 10 | 造影导管 | 亲水型 | / | / | 已维护 | 国械注准20253031630 | 亲水涂层造影导管 | 亲水涂层造影导管 | 聚醚酰胺、聚酰胺、硫酸钡 | 迪泰医学科技（苏州）有限公司 | 迪泰医学科技(苏州)有限公司 | C02070100400000078160001543 | 5F Pigtail Straight,100cm,5孔 | 5103P5PGTG5
15815 | 通用介入 | 10 | 10 | 造影导管 | 亲水型 | / | / | 已维护 | 国械注准20253031630 | 亲水涂层造影导管 | 亲水涂层造影导管 | 聚醚酰胺、聚酰胺、硫酸钡 | 迪泰医学科技（苏州）有限公司 | 迪泰医学科技(苏州)有限公司 | C02070100400000078160001544 | 6F JB2 (BentsonⅡ),100cm,0孔 | 5103P6JB2G0
15815 | 通用介入 | 10 | 10 | 造影导管 | 亲水型 | / | / | 已维护 | 国械注准20253031630 | 亲水涂层造影导管 | 亲水涂层造影导管 | 聚醚酰胺、聚酰胺、硫酸钡 | 迪泰医学科技（苏州）有限公司 | 迪泰医学科技(苏州)有限公司 | C02070100400000078160001545 | 6F Mikaelsson Pulmonary,80cm,0孔 | 5103P6MK0E0
15815 | 通用介入 | 10 | 10 | 造影导管 | 亲水型 | / | / | 已维护 | 国械注准20253031630 | 亲水涂层造影导管 | 亲水涂层造影导管 | 聚醚酰胺、聚酰胺、硫酸钡 | 迪泰医学科技（苏州）有限公司 | 迪泰医学科技(苏州)有限公司 | C02070100400000078160001546 | 6F Newton technique 2,100cm,0孔 | 5103P6NT2G0
15815 | 通用介入 | 10 | 10 | 造影导管 | 亲水型 | / | / | 已维护 | 国械注准20253031630 | 亲水涂层造影导管 | 亲水涂层造影导管 | 聚醚酰胺、聚酰胺、硫酸钡 | 迪泰医学科技（苏州）有限公司 | 迪泰医学科技(苏州)有限公司 | C02070100400000078160001547 | 6F Radial Tig2,80cm,2孔 | 5103P6RT2E2
15815 | 通用介入 | 10 | 10 | 造影导管 | 亲水型 | / | / | 已维护 | 国械注准20253031630 | 亲水涂层造影导管 | 亲水涂层造影导管 | 聚醚酰胺、聚酰胺、硫酸钡 | 迪泰医学科技（苏州）有限公司 | 迪泰医学科技(苏州)有限公司 | C02070100400000078160001548 | 6F Yashiro_Type,125cm,0孔 | 5103P6YATK0
15815 | 通用介入 | 10 | 10 | 造影导管 | 亲水型 | / | / | 已维护 | 国械注准20253031630 | 亲水涂层造影导管 | 亲水涂层造影导管 | 聚醚酰胺、聚酰胺、硫酸钡 | 迪泰医学科技（苏州）有限公司 | 迪泰医学科技(苏州)有限公司 | C02070100400000078160001549 | 5F Judkins Left 3.0,125cm,0孔 | 5103P5JLAK0
15815 | 通用介入 | 10 | 10 | 造影导管 | 亲水型 | / | / | 已维护 | 国械注准20253031630 | 亲水涂层造影导管 | 亲水涂层造影导管 | 聚醚酰胺、聚酰胺、硫酸钡 | 迪泰医学科技（苏州）有限公司 | 迪泰医学科技(苏州)有限公司 | C02070100400000078160001550 | 5F Renal (small) (RDC1),125cm,2孔 | 5103P5RDCK2
15815 | 通用介入 | 10 | 10 | 造影导管 | 亲水型 | / | / | 已维护 | 国械注准20253031630 | 亲水涂层造影导管 | 亲水涂层造影导管 | 聚醚酰胺、聚酰胺、硫酸钡 | 迪泰医学科技（苏州）有限公司 | 迪泰医学科技(苏州)有限公司 | C02070100400000078160001551 | 5F Son 1,80cm,2孔 | 5103P5SN1E2
15815 | 通用介入 | 10 | 10 | 造影导管 | 亲水型 | / | / | 已维护 | 国械注准20253031630 | 亲水涂层造影导管 | 亲水涂层造影导管 | 聚醚酰胺、聚酰胺、硫酸钡 | 迪泰医学科技（苏州）有限公司 | 迪泰医学科技(苏州)有限公司 | C02070100400000078160001552 | 5F Simmons 3,125cm,0孔 | 5103P5SM3K0
15815 | 通用介入 | 10 | 10 | 造影导管 | 亲水型 | / | / | 已维护 | 国械注准20253031630 | 亲水涂层造影导管 | 亲水涂层造影导管 | 聚醚酰胺、聚酰胺、硫酸钡 | 迪泰医学科技（苏州）有限公司 | 迪泰医学科技(苏州)有限公司 | C02070100400000078160001553 | 6FYashiro_Type,100cm,0孔 | 5103P6YATG0
15815 | 通用介入 | 10 | 10 | 造影导管 | 亲水型 | / | / | 已维护 | 国械注准20253031630 | 亲水涂层造影导管 | 亲水涂层造影导管 | 聚醚酰胺、聚酰胺、硫酸钡 | 迪泰医学科技（苏州）有限公司 | 迪泰医学科技(苏州)有限公司 | C02070100400000078160001554 | 6F Cobra1,65cm,0孔 | 5103P6CA1C0
15815 | 通用介入 | 10 | 10 | 造影导管 | 亲水型 | / | / | 已维护 | 国械注准20253031630 | 亲水涂层造影导管 | 亲水涂层造影导管 | 聚醚酰胺、聚酰胺、硫酸钡 | 迪泰医学科技（苏州）有限公司 | 迪泰医学科技(苏州)有限公司 | C02070100400000078160001555 | 5F Multipurpose A-1,100cm,0孔 | 5103P5MA1G0
15815 | 通用介入 | 10 | 10 | 造影导管 | 亲水型 | / | / | 已维护 | 国械注准20253031630 | 亲水涂层造影导管 | 亲水涂层造影导管 | 聚醚酰胺、聚酰胺、硫酸钡 | 迪泰医学科技（苏州）有限公司 | 迪泰医学科技(苏州)有限公司 | C02070100400000078160001556 | 6F Radial Tig3,125cm,0孔 | 5103P6RT3K0
15815 | 通用介入 | 10 | 10 | 造影导管 | 亲水型 | / | / | 已维护 | 国械注准20253031630 | 亲水涂层造影导管 | 亲水涂层造影导管 | 聚醚酰胺、聚酰胺、硫酸钡 | 迪泰医学科技（苏州）有限公司 | 迪泰医学科技(苏州)有限公司 | C02070100400000078160001557 | 6F Straight,100cm,5孔 | 5103P6STRG5
15815 | 通用介入 | 10 | 10 | 造影导管 | 亲水型 | / | / | 已维护 | 国械注准20253031630 | 亲水涂层造影导管 | 亲水涂层造影导管 | 聚醚酰胺、聚酰胺、硫酸钡 | 迪泰医学科技（苏州）有限公司 | 迪泰医学科技(苏州)有限公司 | C02070100400000078160001558 | 5F Straight,65cm,5孔 | 5103P5STRC5
15815 | 通用介入 | 10 | 10 | 造影导管 | 亲水型 | / | / | 已维护 | 国械注准20253031630 | 亲水涂层造影导管 | 亲水涂层造影导管 | 聚醚酰胺、聚酰胺、硫酸钡 | 迪泰医学科技（苏州）有限公司 | 迪泰医学科技(苏州)有限公司 | C02070100400000078160001559 | 5F BERN,100cm,0孔 | 5103P5BENG0
15815 | 通用介入 | 10 | 10 | 造影导管 | 亲水型 | / | / | 已维护 | 国械注准20253031630 | 亲水涂层造影导管 | 亲水涂层造影导管 | 聚醚酰胺、聚酰胺、硫酸钡 | 迪泰医学科技（苏州）有限公司 | 迪泰医学科技(苏州)有限公司 | C02070100400000078160001560 | 6F Multipurpose B large curve (MPB),125cm,0孔 | 5103P6MPBK0
15815 | 通用介入 | 10 | 10 | 造影导管 | 亲水型 | / | / | 已维护 | 国械注准20253031630 | 亲水涂层造影导管 | 亲水涂层造影导管 | 聚醚酰胺、聚酰胺、硫酸钡 | 迪泰医学科技（苏州）有限公司 | 迪泰医学科技(苏州)有限公司 | C02070100400000078160001561 | 5F Cobra III (C3),65cm,2孔 | 5103P5CA3C2
15815 | 通用介入 | 10 | 10 | 造影导管 | 亲水型 | / | / | 已维护 | 国械注准20253031630 | 亲水涂层造影导管 | 亲水涂层造影导管 | 聚醚酰胺、聚酰胺、硫酸钡 | 迪泰医学科技（苏州）有限公司 | 迪泰医学科技(苏州)有限公司 | C02070100400000078160001562 | 5F Judkins Right 4.5,100cm,0孔 | 5103P5JRDG0
15815 | 通用介入 | 10 | 10 | 造影导管 | 亲水型 | / | / | 已维护 | 国械注准20253031630 | 亲水涂层造影导管 | 亲水涂层造影导管 | 聚醚酰胺、聚酰胺、硫酸钡 | 迪泰医学科技（苏州）有限公司 | 迪泰医学科技(苏州)有限公司 | C02070100400000078160001563 | 6F Headhunter 5,125cm,0孔 | 5103P6HH5K0
15815 | 通用介入 | 10 | 10 | 造影导管 | 亲水型 | / | / | 已维护 | 国械注准20253031630 | 亲水涂层造影导管 | 亲水涂层造影导管 | 聚醚酰胺、聚酰胺、硫酸钡 | 迪泰医学科技（苏州）有限公司 | 迪泰医学科技(苏州)有限公司 | C02070100400000078160001564 | 6F Radial Tig,125cm,1孔 | 5103P6RT0K1
15815 | 通用介入 | 10 | 10 | 造影导管 | 亲水型 | / | / | 已维护 | 国械注准20253031630 | 亲水涂层造影导管 | 亲水涂层造影导管 | 聚醚酰胺、聚酰胺、硫酸钡 | 迪泰医学科技（苏州）有限公司 | 迪泰医学科技(苏州)有限公司 | C02070100400000078160001565 | 6F Judkins Right 3.5,150cm,0孔 | 5103P6JRBN0
15815 | 通用介入 | 10 | 10 | 造影导管 | 亲水型 | / | / | 已维护 | 国械注准20253031630 | 亲水涂层造影导管 | 亲水涂层造影导管 | 聚醚酰胺、聚酰胺、硫酸钡 | 迪泰医学科技（苏州）有限公司 | 迪泰医学科技(苏州)有限公司 | C02070100400000078160001566 | 6F Judkins Left 6.0,100cm,0孔 | 5103P6JLGG0
15815 | 通用介入 | 10 | 10 | 造影导管 | 亲水型 | / | / | 已维护 | 国械注准20253031630 | 亲水涂层造影导管 | 亲水涂层造影导管 | 聚醚酰胺、聚酰胺、硫酸钡 | 迪泰医学科技（苏州）有限公司 | 迪泰医学科技(苏州)有限公司 | C02070100400000078160001567 | 6F HN 3,125cm,0孔 | 5103P6HN3K0
15815 | 通用介入 | 10 | 10 | 造影导管 | 亲水型 | / | / | 已维护 | 国械注准20253031630 | 亲水涂层造影导管 | 亲水涂层造影导管 | 聚醚酰胺、聚酰胺、硫酸钡 | 迪泰医学科技（苏州）有限公司 | 迪泰医学科技(苏州)有限公司 | C02070100400000078160001568 | 5F Radial Tig3,125cm,2孔 | 5103P5RT3K2
15815 | 通用介入 | 10 | 10 | 造影导管 | 亲水型 | / | / | 已维护 | 国械注准20253031630 | 亲水涂层造影导管 | 亲水涂层造影导管 | 聚醚酰胺、聚酰胺、硫酸钡 | 迪泰医学科技（苏州）有限公司 | 迪泰医学科技(苏州)有限公司 | C02070100400000078160001569 | 6F Newton technique 3,125cm,0孔 | 5103P6NT3K0
15815 | 通用介入 | 10 | 10 | 造影导管 | 亲水型 | / | / | 已维护 | 国械注准20253031630 | 亲水涂层造影导管 | 亲水涂层造影导管 | 聚醚酰胺、聚酰胺、硫酸钡 | 迪泰医学科技（苏州）有限公司 | 迪泰医学科技(苏州)有限公司 | C02070100400000078160001570 | 5F Progressive Right,100cm,0孔 | 5103P5PR0G0
15815 | 通用介入 | 10 | 10 | 造影导管 | 亲水型 | / | / | 已维护 | 国械注准20253031630 | 亲水涂层造影导管 | 亲水涂层造影导管 | 聚醚酰胺、聚酰胺、硫酸钡 | 迪泰医学科技（苏州）有限公司 | 迪泰医学科技(苏州)有限公司 | C02070100400000078160001571 | 5F Davis,65cm,0孔 | 5103P5DA1C0
15815 | 通用介入 | 10 | 10 | 造影导管 | 亲水型 | / | / | 已维护 | 国械注准20253031630 | 亲水涂层造影导管 | 亲水涂层造影导管 | 聚醚酰胺、聚酰胺、硫酸钡 | 迪泰医学科技（苏州）有限公司 | 迪泰医学科技(苏州)有限公司 | C02070100400000078160001572 | 6F Radial Tig,100cm,2孔 | 5103P6RT0G2
15815 | 通用介入 | 10 | 10 | 造影导管 | 亲水型 | / | / | 已维护 | 国械注准20253031630 | 亲水涂层造影导管 | 亲水涂层造影导管 | 聚醚酰胺、聚酰胺、硫酸钡 | 迪泰医学科技（苏州）有限公司 | 迪泰医学科技(苏州)有限公司 | C02070100400000078160001573 | 5F Modified Pigtail,110cm,6孔 | 5103P5PGMH6
15815 | 通用介入 | 10 | 10 | 造影导管 | 亲水型 | / | / | 已维护 | 国械注准20253031630 | 亲水涂层造影导管 | 亲水涂层造影导管 | 聚醚酰胺、聚酰胺、硫酸钡 | 迪泰医学科技（苏州）有限公司 | 迪泰医学科技(苏州)有限公司 | C02070100400000078160001574 | 5F Radial Tig2,100cm,1孔 | 5103P5RT2G1
15815 | 通用介入 | 10 | 10 | 造影导管 | 亲水型 | / | / | 已维护 | 国械注准20253031630 | 亲水涂层造影导管 | 亲水涂层造影导管 | 聚醚酰胺、聚酰胺、硫酸钡 | 迪泰医学科技（苏州）有限公司 | 迪泰医学科技(苏州)有限公司 | C02070100400000078160001575 | 5F Cobra1,80cm,2孔 | 5103P5CA1E2
15815 | 通用介入 | 10 | 10 | 造影导管 | 亲水型 | / | / | 已维护 | 国械注准20253031630 | 亲水涂层造影导管 | 亲水涂层造影导管 | 聚醚酰胺、聚酰胺、硫酸钡 | 迪泰医学科技（苏州）有限公司 | 迪泰医学科技(苏州)有限公司 | C02070100400000078160001576 | 6F Judkins Right 6.0,100cm,0孔 | 5103P6JRFG0
15815 | 通用介入 | 10 | 10 | 造影导管 | 亲水型 | / | / | 已维护 | 国械注准20253031630 | 亲水涂层造影导管 | 亲水涂层造影导管 | 聚醚酰胺、聚酰胺、硫酸钡 | 迪泰医学科技（苏州）有限公司 | 迪泰医学科技(苏州)有限公司 | C02070100400000078160001577 | 6F NIH,125cm,4孔 | 5103P6NIHK4
15815 | 通用介入 | 10 | 10 | 造影导管 | 亲水型 | / | / | 已维护 | 国械注准20253031630 | 亲水涂层造影导管 | 亲水涂层造影导管 | 聚醚酰胺、聚酰胺、硫酸钡 | 迪泰医学科技（苏州）有限公司 | 迪泰医学科技(苏州)有限公司 | C02070100400000078160001578 | 5F Multipurpose A-2,125cm,2孔 | 5103P5MA2K2
15815 | 通用介入 | 10 | 10 | 造影导管 | 亲水型 | / | / | 已维护 | 国械注准20253031630 | 亲水涂层造影导管 | 亲水涂层造影导管 | 聚醚酰胺、聚酰胺、硫酸钡 | 迪泰医学科技（苏州）有限公司 | 迪泰医学科技(苏州)有限公司 | C02070100400000078160001579 | 6F Davis,125cm,0孔 | 5103P6DA1K0
15815 | 通用介入 | 10 | 10 | 造影导管 | 亲水型 | / | / | 已维护 | 国械注准20253031630 | 亲水涂层造影导管 | 亲水涂层造影导管 | 聚醚酰胺、聚酰胺、硫酸钡 | 迪泰医学科技（苏州）有限公司 | 迪泰医学科技(苏州)有限公司 | C02070100400000078160001580 | 6F Multipurpose A-2,65cm,0孔 | 5103P6MA2C0
15815 | 通用介入 | 10 | 10 | 造影导管 | 亲水型 | / | / | 已维护 | 国械注准20253031630 | 亲水涂层造影导管 | 亲水涂层造影导管 | 聚醚酰胺、聚酰胺、硫酸钡 | 迪泰医学科技（苏州）有限公司 | 迪泰医学科技(苏州)有限公司 | C02070100400000078160001581 | 6F UNIV flush,125cm,5孔 | 5103P6UNFK5
15815 | 通用介入 | 10 | 10 | 造影导管 | 亲水型 | / | / | 已维护 | 国械注准20253031630 | 亲水涂层造影导管 | 亲水涂层造影导管 | 聚醚酰胺、聚酰胺、硫酸钡 | 迪泰医学科技（苏州）有限公司 | 迪泰医学科技(苏州)有限公司 | C02070100400000078160001582 | 6F Pigtail 145°,125cm,8孔 | 5103P6PG4K8
15815 | 通用介入 | 10 | 10 | 造影导管 | 亲水型 | / | / | 已维护 | 国械注准20253031630 | 亲水涂层造影导管 | 亲水涂层造影导管 | 聚醚酰胺、聚酰胺、硫酸钡 | 迪泰医学科技（苏州）有限公司 | 迪泰医学科技(苏州)有限公司 | C02070100400000078160001583 | 5F Mikaelsson Pulmonary,100cm,0孔 | 5103P5MK0G0
15815 | 通用介入 | 10 | 10 | 造影导管 | 亲水型 | / | / | 已维护 | 国械注准20253031630 | 亲水涂层造影导管 | 亲水涂层造影导管 | 聚醚酰胺、聚酰胺、硫酸钡 | 迪泰医学科技（苏州）有限公司 | 迪泰医学科技(苏州)有限公司 | C02070100400000078160001584 | 5F AMPLATZ Left Ⅲ,125cm,0孔 | 5103P5AL3K0
15815 | 通用介入 | 10 | 10 | 造影导管 | 亲水型 | / | / | 已维护 | 国械注准20253031630 | 亲水涂层造影导管 | 亲水涂层造影导管 | 聚醚酰胺、聚酰胺、硫酸钡 | 迪泰医学科技（苏州）有限公司 | 迪泰医学科技(苏州)有限公司 | C02070100400000078160001585 | 5F Cobra1,65cm,2孔 | 5103P5CA1C2
15815 | 通用介入 | 10 | 10 | 造影导管 | 亲水型 | / | / | 已维护 | 国械注准20253031630 | 亲水涂层造影导管 | 亲水涂层造影导管 | 聚醚酰胺、聚酰胺、硫酸钡 | 迪泰医学科技（苏州）有限公司 | 迪泰医学科技(苏州)有限公司 | C02070100400000078160001586 | 5F Son 3,100cm,4孔 | 5103P5SN3G4
15815 | 通用介入 | 10 | 10 | 造影导管 | 亲水型 | / | / | 已维护 | 国械注准20253031630 | 亲水涂层造影导管 | 亲水涂层造影导管 | 聚醚酰胺、聚酰胺、硫酸钡 | 迪泰医学科技（苏州）有限公司 | 迪泰医学科技(苏州)有限公司 | C02070100400000078160001587 | 6F Radial Tig3,100cm,1孔 | 5103P6RT3G1
15815 | 通用介入 | 10 | 10 | 造影导管 | 亲水型 | / | / | 已维护 | 国械注准20253031630 | 亲水涂层造影导管 | 亲水涂层造影导管 | 聚醚酰胺、聚酰胺、硫酸钡 | 迪泰医学科技（苏州）有限公司 | 迪泰医学科技(苏州)有限公司 | C02070100400000078160001588 | 6F VTK,125cm,0孔 | 5103P6VTKK0
15815 | 通用介入 | 10 | 10 | 造影导管 | 亲水型 | / | / | 已维护 | 国械注准20253031630 | 亲水涂层造影导管 | 亲水涂层造影导管 | 聚醚酰胺、聚酰胺、硫酸钡 | 迪泰医学科技（苏州）有限公司 | 迪泰医学科技(苏州)有限公司 | C02070100400000078160001589 | 6F Headhunter 6,80cm,0孔 | 5103P6HH6E0
15815 | 通用介入 | 10 | 10 | 造影导管 | 亲水型 | / | / | 已维护 | 国械注准20253031630 | 亲水涂层造影导管 | 亲水涂层造影导管 | 聚醚酰胺、聚酰胺、硫酸钡 | 迪泰医学科技（苏州）有限公司 | 迪泰医学科技(苏州)有限公司 | C02070100400000078160001590 | 6F J Curve 2 (RC2),125cm,0孔 | 5103P6RC2K0
15815 | 通用介入 | 10 | 10 | 造影导管 | 亲水型 | / | / | 已维护 | 国械注准20253031630 | 亲水涂层造影导管 | 亲水涂层造影导管 | 聚醚酰胺、聚酰胺、硫酸钡 | 迪泰医学科技（苏州）有限公司 | 迪泰医学科技(苏州)有限公司 | C02070100400000078160001591 | 5F Pigtail 155°,110cm,5孔 | 5103P5PG5H5
15815 | 通用介入 | 10 | 10 | 造影导管 | 亲水型 | / | / | 已维护 | 国械注准20253031630 | 亲水涂层造影导管 | 亲水涂层造影导管 | 聚醚酰胺、聚酰胺、硫酸钡 | 迪泰医学科技（苏州）有限公司 | 迪泰医学科技(苏州)有限公司 | C02070100400000078160001592 | 5F Judkins Left 5.0,100cm,0孔 | 5103P5JLFG0
15815 | 通用介入 | 10 | 10 | 造影导管 | 亲水型 | / | / | 已维护 | 国械注准20253031630 | 亲水涂层造影导管 | 亲水涂层造影导管 | 聚醚酰胺、聚酰胺、硫酸钡 | 迪泰医学科技（苏州）有限公司 | 迪泰医学科技(苏州)有限公司 | C02070100400000078160001593 | 5F Straight,90cm,5孔 | 5103P5STRF5
15815 | 通用介入 | 10 | 10 | 造影导管 | 亲水型 | / | / | 已维护 | 国械注准20253031630 | 亲水涂层造影导管 | 亲水涂层造影导管 | 聚醚酰胺、聚酰胺、硫酸钡 | 迪泰医学科技（苏州）有限公司 | 迪泰医学科技(苏州)有限公司 | C02070100400000078160001594 | 5F Pigtail Straight,125cm,4孔 | 5103P5PGTK4
15815 | 通用介入 | 10 | 10 | 造影导管 | 亲水型 | / | / | 已维护 | 国械注准20253031630 | 亲水涂层造影导管 | 亲水涂层造影导管 | 聚醚酰胺、聚酰胺、硫酸钡 | 迪泰医学科技（苏州）有限公司 | 迪泰医学科技(苏州)有限公司 | C02070100400000078160001595 | 6F AMPLATZ Left Ⅱ,125cm,0孔 | 5103P6AL2K0
15815 | 通用介入 | 10 | 10 | 造影导管 | 亲水型 | / | / | 已维护 | 国械注准20253031630 | 亲水涂层造影导管 | 亲水涂层造影导管 | 聚醚酰胺、聚酰胺、硫酸钡 | 迪泰医学科技（苏州）有限公司 | 迪泰医学科技(苏州)有限公司 | C02070100400000078160001596 | 6F Son 2,80cm,2孔 | 5103P6SN2E2
15815 | 通用介入 | 10 | 10 | 造影导管 | 亲水型 | / | / | 已维护 | 国械注准20253031630 | 亲水涂层造影导管 | 亲水涂层造影导管 | 聚醚酰胺、聚酰胺、硫酸钡 | 迪泰医学科技（苏州）有限公司 | 迪泰医学科技(苏州)有限公司 | C02070100400000078160001597 | 5F Judkins Left 3.5,100cm,0孔 | 5103P5JLBG0
15815 | 通用介入 | 10 | 10 | 造影导管 | 亲水型 | / | / | 已维护 | 国械注准20253031630 | 亲水涂层造影导管 | 亲水涂层造影导管 | 聚醚酰胺、聚酰胺、硫酸钡 | 迪泰医学科技（苏州）有限公司 | 迪泰医学科技(苏州)有限公司 | C02070100400000078160001598 | 6F J Curve 3 (RC3),100cm,0孔 | 5103P6RC3G0
15815 | 通用介入 | 10 | 10 | 造影导管 | 亲水型 | / | / | 已维护 | 国械注准20253031630 | 亲水涂层造影导管 | 亲水涂层造影导管 | 聚醚酰胺、聚酰胺、硫酸钡 | 迪泰医学科技（苏州）有限公司 | 迪泰医学科技(苏州)有限公司 | C02070100400000078160001599 | 5F RS,125cm,0孔 | 5103P5RS0K0
15815 | 通用介入 | 10 | 10 | 造影导管 | 亲水型 | / | / | 已维护 | 国械注准20253031630 | 亲水涂层造影导管 | 亲水涂层造影导管 | 聚醚酰胺、聚酰胺、硫酸钡 | 迪泰医学科技（苏州）有限公司 | 迪泰医学科技(苏州)有限公司 | C02070100400000078160001600 | 5F Cobra III (C3),100cm,0孔 | 5103P5CA3G0
15815 | 通用介入 | 10 | 10 | 造影导管 | 亲水型 | / | / | 已维护 | 国械注准20253031630 | 亲水涂层造影导管 | 亲水涂层造影导管 | 聚醚酰胺、聚酰胺、硫酸钡 | 迪泰医学科技（苏州）有限公司 | 迪泰医学科技(苏州)有限公司 | C02070100400000078160001601 | 5F Radial Tig,125cm,0孔 | 5103P5RT0K0
15815 | 通用介入 | 10 | 10 | 造影导管 | 亲水型 | / | / | 已维护 | 国械注准20253031630 | 亲水涂层造影导管 | 亲水涂层造影导管 | 聚醚酰胺、聚酰胺、硫酸钡 | 迪泰医学科技（苏州）有限公司 | 迪泰医学科技(苏州)有限公司 | C02070100400000078160001602 | 5F Mikaelsson Pulmonary,80cm,0孔 | 5103P5MK0E0
15815 | 通用介入 | 10 | 10 | 造影导管 | 亲水型 | / | / | 已维护 | 国械注准20253031630 | 亲水涂层造影导管 | 亲水涂层造影导管 | 聚醚酰胺、聚酰胺、硫酸钡 | 迪泰医学科技（苏州）有限公司 | 迪泰医学科技(苏州)有限公司 | C02070100400000078160001603 | 5F Judkins Left 6.0,100cm,0孔 | 5103P5JLGG0
15815 | 通用介入 | 10 | 10 | 造影导管 | 亲水型 | / | / | 已维护 | 国械注准20253031630 | 亲水涂层造影导管 | 亲水涂层造影导管 | 聚醚酰胺、聚酰胺、硫酸钡 | 迪泰医学科技（苏州）有限公司 | 迪泰医学科技(苏州)有限公司 | C02070100400000078160001604 | 6F Simmons 3,100cm,2孔 | 5103P6SM3G2
15815 | 通用介入 | 10 | 10 | 造影导管 | 亲水型 | / | / | 已维护 | 国械注准20253031630 | 亲水涂层造影导管 | 亲水涂层造影导管 | 聚醚酰胺、聚酰胺、硫酸钡 | 迪泰医学科技（苏州）有限公司 | 迪泰医学科技(苏州)有限公司 | C02070100400000078160001605 | 5F Radial Tig,100cm,2孔 | 5103P5RT0G2
15815 | 通用介入 | 10 | 10 | 造影导管 | 亲水型 | / | / | 已维护 | 国械注准20253031630 | 亲水涂层造影导管 | 亲水涂层造影导管 | 聚醚酰胺、聚酰胺、硫酸钡 | 迪泰医学科技（苏州）有限公司 | 迪泰医学科技(苏州)有限公司 | C02070100400000078160001606 | 6F Pigtail 155°,110cm,5孔 | 5103P6PG5H5
15815 | 通用介入 | 10 | 10 | 造影导管 | 亲水型 | / | / | 已维护 | 国械注准20253031630 | 亲水涂层造影导管 | 亲水涂层造影导管 | 聚醚酰胺、聚酰胺、硫酸钡 | 迪泰医学科技（苏州）有限公司 | 迪泰医学科技(苏州)有限公司 | C02070100400000078160001607 | 5F Multipurpose B-1,125cm,0孔 | 5103P5MB1K0
15815 | 通用介入 | 10 | 10 | 造影导管 | 亲水型 | / | / | 已维护 | 国械注准20253031630 | 亲水涂层造影导管 | 亲水涂层造影导管 | 聚醚酰胺、聚酰胺、硫酸钡 | 迪泰医学科技（苏州）有限公司 | 迪泰医学科技(苏州)有限公司 | C02070100400000078160001608 | 5F Pigtail 155°,125cm,6孔 | 5103P5PG5K6
15815 | 通用介入 | 10 | 10 | 造影导管 | 亲水型 | / | / | 已维护 | 国械注准20253031630 | 亲水涂层造影导管 | 亲水涂层造影导管 | 聚醚酰胺、聚酰胺、硫酸钡 | 迪泰医学科技（苏州）有限公司 | 迪泰医学科技(苏州)有限公司 | C02070100400000078160001609 | 5F Radial Tig1,125cm,2孔 | 5103P5RT1K2
15815 | 通用介入 | 10 | 10 | 造影导管 | 亲水型 | / | / | 已维护 | 国械注准20253031630 | 亲水涂层造影导管 | 亲水涂层造影导管 | 聚醚酰胺、聚酰胺、硫酸钡 | 迪泰医学科技（苏州）有限公司 | 迪泰医学科技(苏州)有限公司 | C02070100400000078160001610 | 5F Radial Tig3,125cm,1孔 | 5103P5RT3K1
15815 | 通用介入 | 10 | 10 | 造影导管 | 亲水型 | / | / | 已维护 | 国械注准20253031630 | 亲水涂层造影导管 | 亲水涂层造影导管 | 聚醚酰胺、聚酰胺、硫酸钡 | 迪泰医学科技（苏州）有限公司 | 迪泰医学科技(苏州)有限公司 | C02070100400000078160001611 | 5F Cobra1,65cm,0孔 | 5103P5CA1C0
15815 | 通用介入 | 10 | 10 | 造影导管 | 亲水型 | / | / | 已维护 | 国械注准20253031630 | 亲水涂层造影导管 | 亲水涂层造影导管 | 聚醚酰胺、聚酰胺、硫酸钡 | 迪泰医学科技（苏州）有限公司 | 迪泰医学科技(苏州)有限公司 | C02070100400000078160001612 | 6F Judkins Right 5.0,100cm,0孔 | 5103P6JREG0
15815 | 通用介入 | 10 | 10 | 造影导管 | 亲水型 | / | / | 已维护 | 国械注准20253031630 | 亲水涂层造影导管 | 亲水涂层造影导管 | 聚醚酰胺、聚酰胺、硫酸钡 | 迪泰医学科技（苏州）有限公司 | 迪泰医学科技(苏州)有限公司 | C02070100400000078160001613 | 5F Son 2,125cm,4孔 | 5103P5SN2K4
15815 | 通用介入 | 10 | 10 | 造影导管 | 亲水型 | / | / | 已维护 | 国械注准20253031630 | 亲水涂层造影导管 | 亲水涂层造影导管 | 聚醚酰胺、聚酰胺、硫酸钡 | 迪泰医学科技（苏州）有限公司 | 迪泰医学科技(苏州)有限公司 | C02070100400000078160001614 | 5F Multipurpose A-2,100cm,0孔 | 5103P5MA2G0
15815 | 通用介入 | 10 | 10 | 造影导管 | 亲水型 | / | / | 已维护 | 国械注准20253031630 | 亲水涂层造影导管 | 亲水涂层造影导管 | 聚醚酰胺、聚酰胺、硫酸钡 | 迪泰医学科技（苏州）有限公司 | 迪泰医学科技(苏州)有限公司 | C02070100400000078160001615 | 6F Son 3,125cm,0孔 | 5103P6SN3K0
15815 | 通用介入 | 10 | 10 | 造影导管 | 亲水型 | / | / | 已维护 | 国械注准20253031630 | 亲水涂层造影导管 | 亲水涂层造影导管 | 聚醚酰胺、聚酰胺、硫酸钡 | 迪泰医学科技（苏州）有限公司 | 迪泰医学科技(苏州)有限公司 | C02070100400000078160001616 | 5F Davis,40cm,0孔 | 5103P5DA1A0
15815 | 通用介入 | 10 | 10 | 造影导管 | 亲水型 | / | / | 已维护 | 国械注准20253031630 | 亲水涂层造影导管 | 亲水涂层造影导管 | 聚醚酰胺、聚酰胺、硫酸钡 | 迪泰医学科技（苏州）有限公司 | 迪泰医学科技(苏州)有限公司 | C02070100400000078160001617 | 6F Son 3,100cm,4孔 | 5103P6SN3G4
15815 | 通用介入 | 10 | 10 | 造影导管 | 亲水型 | / | / | 已维护 | 国械注准20253031630 | 亲水涂层造影导管 | 亲水涂层造影导管 | 聚醚酰胺、聚酰胺、硫酸钡 | 迪泰医学科技（苏州）有限公司 | 迪泰医学科技(苏州)有限公司 | C02070100400000078160001618 | 6F Son 1,100cm,2孔 | 5103P6SN1G2
15815 | 通用介入 | 10 | 10 | 造影导管 | 亲水型 | / | / | 已维护 | 国械注准20253031630 | 亲水涂层造影导管 | 亲水涂层造影导管 | 聚醚酰胺、聚酰胺、硫酸钡 | 迪泰医学科技（苏州）有限公司 | 迪泰医学科技(苏州)有限公司 | C02070100400000078160001619 | 6F Renal double bumper tip,125cm,2孔 | 5103P6RDBK2
15815 | 通用介入 | 10 | 10 | 造影导管 | 亲水型 | / | / | 已维护 | 国械注准20253031630 | 亲水涂层造影导管 | 亲水涂层造影导管 | 聚醚酰胺、聚酰胺、硫酸钡 | 迪泰医学科技（苏州）有限公司 | 迪泰医学科技(苏州)有限公司 | C02070100400000078160001620 | 6F Uni SelectⅡ(USL 2),80cm,0孔 | 5103P6VS2E0
15815 | 通用介入 | 10 | 10 | 造影导管 | 亲水型 | / | / | 已维护 | 国械注准20253031630 | 亲水涂层造影导管 | 亲水涂层造影导管 | 聚醚酰胺、聚酰胺、硫酸钡 | 迪泰医学科技（苏州）有限公司 | 迪泰医学科技(苏州)有限公司 | C02070100400000078160001621 | 5F Pigtail Straight,125cm,8孔 | 5103P5PGTK8
15815 | 通用介入 | 10 | 10 | 造影导管 | 亲水型 | / | / | 已维护 | 国械注准20253031630 | 亲水涂层造影导管 | 亲水涂层造影导管 | 聚醚酰胺、聚酰胺、硫酸钡 | 迪泰医学科技（苏州）有限公司 | 迪泰医学科技(苏州)有限公司 | C02070100400000078160001622 | 5F Cobra – Small Adult (C2),65cm,2孔 | 5103P5CA2C2
15815 | 通用介入 | 10 | 10 | 造影导管 | 亲水型 | / | / | 已维护 | 国械注准20253031630 | 亲水涂层造影导管 | 亲水涂层造影导管 | 聚醚酰胺、聚酰胺、硫酸钡 | 迪泰医学科技（苏州）有限公司 | 迪泰医学科技(苏州)有限公司 | C02070100400000078160001623 | 5F Uni SelectⅡ(USL 2),125cm,0孔 | 5103P5VS2K0
15815 | 通用介入 | 10 | 10 | 造影导管 | 亲水型 | / | / | 已维护 | 国械注准20253031630 | 亲水涂层造影导管 | 亲水涂层造影导管 | 聚醚酰胺、聚酰胺、硫酸钡 | 迪泰医学科技（苏州）有限公司 | 迪泰医学科技(苏州)有限公司 | C02070100400000078160001624 | 5F Multipurpose A-1,80cm,0孔 | 5103P5MA1E0
15815 | 通用介入 | 10 | 10 | 造影导管 | 亲水型 | / | / | 已维护 | 国械注准20253031630 | 亲水涂层造影导管 | 亲水涂层造影导管 | 聚醚酰胺、聚酰胺、硫酸钡 | 迪泰医学科技（苏州）有限公司 | 迪泰医学科技(苏州)有限公司 | C02070100400000078160001625 | 5F Radial Tig,100cm,0孔 | 5103P5RT0G0
15815 | 通用介入 | 10 | 10 | 造影导管 | 亲水型 | / | / | 已维护 | 国械注准20253031630 | 亲水涂层造影导管 | 亲水涂层造影导管 | 聚醚酰胺、聚酰胺、硫酸钡 | 迪泰医学科技（苏州）有限公司 | 迪泰医学科技(苏州)有限公司 | C02070100400000078160001626 | 6F Radial Tig2,80cm,0孔 | 5103P6RT2E0
15815 | 通用介入 | 10 | 10 | 造影导管 | 亲水型 | / | / | 已维护 | 国械注准20253031630 | 亲水涂层造影导管 | 亲水涂层造影导管 | 聚醚酰胺、聚酰胺、硫酸钡 | 迪泰医学科技（苏州）有限公司 | 迪泰医学科技(苏州)有限公司 | C02070100400000078160001627 | 6F Renal (small) (RDC1),80cm,2孔 | 5103P6RDCE2
15815 | 通用介入 | 10 | 10 | 造影导管 | 亲水型 | / | / | 已维护 | 国械注准20253031630 | 亲水涂层造影导管 | 亲水涂层造影导管 | 聚醚酰胺、聚酰胺、硫酸钡 | 迪泰医学科技（苏州）有限公司 | 迪泰医学科技(苏州)有限公司 | C02070100400000078160001628 | 6F Renal double bumper tip,60cm,2孔 | 5103P6RDBB2
15815 | 通用介入 | 10 | 10 | 造影导管 | 亲水型 | / | / | 已维护 | 国械注准20253031630 | 亲水涂层造影导管 | 亲水涂层造影导管 | 聚醚酰胺、聚酰胺、硫酸钡 | 迪泰医学科技（苏州）有限公司 | 迪泰医学科技(苏州)有限公司 | C02070100400000078160001629 | 5F Mani 1 (MAN 1),125cm,0孔 | 5103P5MN1K0
15815 | 通用介入 | 10 | 10 | 造影导管 | 亲水型 | / | / | 已维护 | 国械注准20253031630 | 亲水涂层造影导管 | 亲水涂层造影导管 | 聚醚酰胺、聚酰胺、硫酸钡 | 迪泰医学科技（苏州）有限公司 | 迪泰医学科技(苏州)有限公司 | C02070100400000078160001630 | 5F NIH,65cm,4孔 | 5103P5NIHC4
15815 | 通用介入 | 10 | 10 | 造影导管 | 亲水型 | / | / | 已维护 | 国械注准20253031630 | 亲水涂层造影导管 | 亲水涂层造影导管 | 聚醚酰胺、聚酰胺、硫酸钡 | 迪泰医学科技（苏州）有限公司 | 迪泰医学科技(苏州)有限公司 | C02070100400000078160001631 | 6F Straight,90cm,8孔 | 5103P6STRF8
15815 | 通用介入 | 10 | 10 | 造影导管 | 亲水型 | / | / | 已维护 | 国械注准20253031630 | 亲水涂层造影导管 | 亲水涂层造影导管 | 聚醚酰胺、聚酰胺、硫酸钡 | 迪泰医学科技（苏州）有限公司 | 迪泰医学科技(苏州)有限公司 | C02070100400000078160001632 | 6F Multipurpose B-2,100cm,2孔 | 5103P6MB2G2
15815 | 通用介入 | 10 | 10 | 造影导管 | 亲水型 | / | / | 已维护 | 国械注准20253031630 | 亲水涂层造影导管 | 亲水涂层造影导管 | 聚醚酰胺、聚酰胺、硫酸钡 | 迪泰医学科技（苏州）有限公司 | 迪泰医学科技(苏州)有限公司 | C02070100400000078160001633 | 6F Cobra III (C3),125cm,0孔 | 5103P6CA3K0
15815 | 通用介入 | 10 | 10 | 造影导管 | 亲水型 | / | / | 已维护 | 国械注准20253031630 | 亲水涂层造影导管 | 亲水涂层造影导管 | 聚醚酰胺、聚酰胺、硫酸钡 | 迪泰医学科技（苏州）有限公司 | 迪泰医学科技(苏州)有限公司 | C02070100400000078160001634 | 5F Multipurpose A-1,125cm,2孔 | 5103P5MA1K2
15815 | 通用介入 | 10 | 10 | 造影导管 | 亲水型 | / | / | 已维护 | 国械注准20253031630 | 亲水涂层造影导管 | 亲水涂层造影导管 | 聚醚酰胺、聚酰胺、硫酸钡 | 迪泰医学科技（苏州）有限公司 | 迪泰医学科技(苏州)有限公司 | C02070100400000078160001635 | 5F Coronary Bypass-right,100cm,0孔 | 5103P5CB2G0
15815 | 通用介入 | 10 | 10 | 造影导管 | 亲水型 | / | / | 已维护 | 国械注准20253031630 | 亲水涂层造影导管 | 亲水涂层造影导管 | 聚醚酰胺、聚酰胺、硫酸钡 | 迪泰医学科技（苏州）有限公司 | 迪泰医学科技(苏州)有限公司 | C02070100400000078160001636 | 5F 3DRC,125cm,0孔 | 5103P5DRCK0
15815 | 通用介入 | 10 | 10 | 造影导管 | 亲水型 | / | / | 已维护 | 国械注准20253031630 | 亲水涂层造影导管 | 亲水涂层造影导管 | 聚醚酰胺、聚酰胺、硫酸钡 | 迪泰医学科技（苏州）有限公司 | 迪泰医学科技(苏州)有限公司 | C02070100400000078160001637 | 6F UNIV flush,90cm,5孔 | 5103P6UNFF5
15815 | 通用介入 | 10 | 10 | 造影导管 | 亲水型 | / | / | 已维护 | 国械注准20253031630 | 亲水涂层造影导管 | 亲水涂层造影导管 | 聚醚酰胺、聚酰胺、硫酸钡 | 迪泰医学科技（苏州）有限公司 | 迪泰医学科技(苏州)有限公司 | C02070100400000078160001638 | 6F Modified Pigtail,110cm,0孔 | 5103P6PGMH0
15815 | 通用介入 | 10 | 10 | 造影导管 | 亲水型 | / | / | 已维护 | 国械注准20253031630 | 亲水涂层造影导管 | 亲水涂层造影导管 | 聚醚酰胺、聚酰胺、硫酸钡 | 迪泰医学科技（苏州）有限公司 | 迪泰医学科技(苏州)有限公司 | C02070100400000078160001639 | 6F Multipurpose B-1,125cm,0孔 | 5103P6MB1K0
15815 | 通用介入 | 10 | 10 | 造影导管 | 亲水型 | / | / | 已维护 | 国械注准20253031630 | 亲水涂层造影导管 | 亲水涂层造影导管 | 聚醚酰胺、聚酰胺、硫酸钡 | 迪泰医学科技（苏州）有限公司 | 迪泰医学科技(苏州)有限公司 | C02070100400000078160001640 | 6F Newton technique 1,125cm,0孔 | 5103P6NT1K0
15815 | 通用介入 | 10 | 10 | 造影导管 | 亲水型 | / | / | 已维护 | 国械注准20253031630 | 亲水涂层造影导管 | 亲水涂层造影导管 | 聚醚酰胺、聚酰胺、硫酸钡 | 迪泰医学科技（苏州）有限公司 | 迪泰医学科技(苏州)有限公司 | C02070100400000078160001641 | 6F Pigtail Straight,130cm,8孔 | 5103P6PGTL8
15815 | 通用介入 | 10 | 10 | 造影导管 | 亲水型 | / | / | 已维护 | 国械注准20253031630 | 亲水涂层造影导管 | 亲水涂层造影导管 | 聚醚酰胺、聚酰胺、硫酸钡 | 迪泰医学科技（苏州）有限公司 | 迪泰医学科技(苏州)有限公司 | C02070100400000078160001642 | 5F Pigtail 155°,80cm,8孔 | 5103P5PG5E8
15815 | 通用介入 | 10 | 10 | 造影导管 | 亲水型 | / | / | 已维护 | 国械注准20253031630 | 亲水涂层造影导管 | 亲水涂层造影导管 | 聚醚酰胺、聚酰胺、硫酸钡 | 迪泰医学科技（苏州）有限公司 | 迪泰医学科技(苏州)有限公司 | C02070100400000078160001643 | 5F Newton technique 2,125cm,0孔 | 5103P5NT2K0
15815 | 通用介入 | 10 | 10 | 造影导管 | 亲水型 | / | / | 已维护 | 国械注准20253031630 | 亲水涂层造影导管 | 亲水涂层造影导管 | 聚醚酰胺、聚酰胺、硫酸钡 | 迪泰医学科技（苏州）有限公司 | 迪泰医学科技(苏州)有限公司 | C02070100400000078160001644 | 6F Judkins Right 4.0,125cm,0孔 | 5103P6JRCK0
15815 | 通用介入 | 10 | 10 | 造影导管 | 亲水型 | / | / | 已维护 | 国械注准20253031630 | 亲水涂层造影导管 | 亲水涂层造影导管 | 聚醚酰胺、聚酰胺、硫酸钡 | 迪泰医学科技（苏州）有限公司 | 迪泰医学科技(苏州)有限公司 | C02070100400000078160001645 | 6F Coronary Bypass-right,125cm,0孔 | 5103P6CB2K0
15815 | 通用介入 | 10 | 10 | 造影导管 | 亲水型 | / | / | 已维护 | 国械注准20253031630 | 亲水涂层造影导管 | 亲水涂层造影导管 | 聚醚酰胺、聚酰胺、硫酸钡 | 迪泰医学科技（苏州）有限公司 | 迪泰医学科技(苏州)有限公司 | C02070100400000078160001646 | 6F Son 3,125cm,2孔 | 5103P6SN3K2
15815 | 通用介入 | 10 | 10 | 造影导管 | 亲水型 | / | / | 已维护 | 国械注准20253031630 | 亲水涂层造影导管 | 亲水涂层造影导管 | 聚醚酰胺、聚酰胺、硫酸钡 | 迪泰医学科技（苏州）有限公司 | 迪泰医学科技(苏州)有限公司 | C02070100400000078160001647 | 6F VS 1(Uni SelectⅠ),80cm,0孔 | 5103P6VS1E0
15815 | 通用介入 | 10 | 10 | 造影导管 | 亲水型 | / | / | 已维护 | 国械注准20253031630 | 亲水涂层造影导管 | 亲水涂层造影导管 | 聚醚酰胺、聚酰胺、硫酸钡 | 迪泰医学科技（苏州）有限公司 | 迪泰医学科技(苏州)有限公司 | C02070100400000078160001648 | 6F UNIV flush,65cm,5孔 | 5103P6UNFC5
15815 | 通用介入 | 10 | 10 | 造影导管 | 亲水型 | / | / | 已维护 | 国械注准20253031630 | 亲水涂层造影导管 | 亲水涂层造影导管 | 聚醚酰胺、聚酰胺、硫酸钡 | 迪泰医学科技（苏州）有限公司 | 迪泰医学科技(苏州)有限公司 | C02070100400000078160001649 | 6F Judkins Left 4.0 Short Tip,125cm,0孔 | 5103P6JLDK0
15815 | 通用介入 | 10 | 10 | 造影导管 | 亲水型 | / | / | 已维护 | 国械注准20253031630 | 亲水涂层造影导管 | 亲水涂层造影导管 | 聚醚酰胺、聚酰胺、硫酸钡 | 迪泰医学科技（苏州）有限公司 | 迪泰医学科技(苏州)有限公司 | C02070100400000078160001650 | 6F Straight,120cm,6孔 | 5103P6STRJ6
15815 | 通用介入 | 10 | 10 | 造影导管 | 亲水型 | / | / | 已维护 | 国械注准20253031630 | 亲水涂层造影导管 | 亲水涂层造影导管 | 聚醚酰胺、聚酰胺、硫酸钡 | 迪泰医学科技（苏州）有限公司 | 迪泰医学科技(苏州)有限公司 | C02070100400000078160001651 | 6F Son 3,100cm,2孔 | 5103P6SN3G2
15815 | 通用介入 | 10 | 10 | 造影导管 | 亲水型 | / | / | 已维护 | 国械注准20253031630 | 亲水涂层造影导管 | 亲水涂层造影导管 | 聚醚酰胺、聚酰胺、硫酸钡 | 迪泰医学科技（苏州）有限公司 | 迪泰医学科技(苏州)有限公司 | C02070100400000078160001652 | 5F Newton technique 3,125cm,0孔 | 5103P5NT3K0
15815 | 通用介入 | 10 | 10 | 造影导管 | 亲水型 | / | / | 已维护 | 国械注准20253031630 | 亲水涂层造影导管 | 亲水涂层造影导管 | 聚醚酰胺、聚酰胺、硫酸钡 | 迪泰医学科技（苏州）有限公司 | 迪泰医学科技(苏州)有限公司 | C02070100400000078160001653 | 5F Headhunter 6,100cm,0孔 | 5103P5HH6G0
15815 | 通用介入 | 10 | 10 | 造影导管 | 亲水型 | / | / | 已维护 | 国械注准20253031630 | 亲水涂层造影导管 | 亲水涂层造影导管 | 聚醚酰胺、聚酰胺、硫酸钡 | 迪泰医学科技（苏州）有限公司 | 迪泰医学科技(苏州)有限公司 | C02070100400000078160001654 | 6F Pigtail Straight,100cm,5孔 | 5103P6PGTG5
15815 | 通用介入 | 10 | 10 | 造影导管 | 亲水型 | / | / | 已维护 | 国械注准20253031630 | 亲水涂层造影导管 | 亲水涂层造影导管 | 聚醚酰胺、聚酰胺、硫酸钡 | 迪泰医学科技（苏州）有限公司 | 迪泰医学科技(苏州)有限公司 | C02070100400000078160001655 | 6F Multipurpose A-1,80cm,2孔 | 5103P6MA1E2
15815 | 通用介入 | 10 | 10 | 造影导管 | 亲水型 | / | / | 已维护 | 国械注准20253031630 | 亲水涂层造影导管 | 亲水涂层造影导管 | 聚醚酰胺、聚酰胺、硫酸钡 | 迪泰医学科技（苏州）有限公司 | 迪泰医学科技(苏州)有限公司 | C02070100400000078160001656 | 5F Simmons 2,100cm,2孔 | 5103P5SM2G2
15815 | 通用介入 | 10 | 10 | 造影导管 | 亲水型 | / | / | 已维护 | 国械注准20253031630 | 亲水涂层造影导管 | 亲水涂层造影导管 | 聚醚酰胺、聚酰胺、硫酸钡 | 迪泰医学科技（苏州）有限公司 | 迪泰医学科技(苏州)有限公司 | C02070100400000078160001657 | 5F Radial Tig2,80cm,2孔 | 5103P5RT2E2
15815 | 通用介入 | 10 | 10 | 造影导管 | 亲水型 | / | / | 已维护 | 国械注准20253031630 | 亲水涂层造影导管 | 亲水涂层造影导管 | 聚醚酰胺、聚酰胺、硫酸钡 | 迪泰医学科技（苏州）有限公司 | 迪泰医学科技(苏州)有限公司 | C02070100400000078160001658 | 5F Renal (small) (RDC1),80cm,2孔 | 5103P5RDCE2
15815 | 通用介入 | 10 | 10 | 造影导管 | 亲水型 | / | / | 已维护 | 国械注准20253031630 | 亲水涂层造影导管 | 亲水涂层造影导管 | 聚醚酰胺、聚酰胺、硫酸钡 | 迪泰医学科技（苏州）有限公司 | 迪泰医学科技(苏州)有限公司 | C02070100400000078160001659 | 5F Modified Pigtail,100cm,6孔 | 5103P5PGMG6
15815 | 通用介入 | 10 | 10 | 造影导管 | 亲水型 | / | / | 已维护 | 国械注准20253031630 | 亲水涂层造影导管 | 亲水涂层造影导管 | 聚醚酰胺、聚酰胺、硫酸钡 | 迪泰医学科技（苏州）有限公司 | 迪泰医学科技(苏州)有限公司 | C02070100400000078160001660 | 5F Internal Mammary,100cm,0孔 | 5103P5IM0G0
15815 | 通用介入 | 10 | 10 | 造影导管 | 亲水型 | / | / | 已维护 | 国械注准20253031630 | 亲水涂层造影导管 | 亲水涂层造影导管 | 聚醚酰胺、聚酰胺、硫酸钡 | 迪泰医学科技（苏州）有限公司 | 迪泰医学科技(苏州)有限公司 | C02070100400000078160001661 | 6F Newton technique 3,100cm,0孔 | 5103P6NT3G0
15815 | 通用介入 | 10 | 10 | 造影导管 | 亲水型 | / | / | 已维护 | 国械注准20253031630 | 亲水涂层造影导管 | 亲水涂层造影导管 | 聚醚酰胺、聚酰胺、硫酸钡 | 迪泰医学科技（苏州）有限公司 | 迪泰医学科技(苏州)有限公司 | C02070100400000078160001662 | 6F Simmons 1,125cm,0孔 | 5103P6SM1K0
15815 | 通用介入 | 10 | 10 | 造影导管 | 亲水型 | / | / | 已维护 | 国械注准20253031630 | 亲水涂层造影导管 | 亲水涂层造影导管 | 聚醚酰胺、聚酰胺、硫酸钡 | 迪泰医学科技（苏州）有限公司 | 迪泰医学科技(苏州)有限公司 | C02070100400000078160001663 | 6F Simmons 1,100cm,2孔 | 5103P6SM1G2
15815 | 通用介入 | 10 | 10 | 造影导管 | 亲水型 | / | / | 已维护 | 国械注准20253031630 | 亲水涂层造影导管 | 亲水涂层造影导管 | 聚醚酰胺、聚酰胺、硫酸钡 | 迪泰医学科技（苏州）有限公司 | 迪泰医学科技(苏州)有限公司 | C02070100400000078160001664 | 6F Radial Tig3,110cm,0孔 | 5103P6RT3H0
15815 | 通用介入 | 10 | 10 | 造影导管 | 亲水型 | / | / | 已维护 | 国械注准20253031630 | 亲水涂层造影导管 | 亲水涂层造影导管 | 聚醚酰胺、聚酰胺、硫酸钡 | 迪泰医学科技（苏州）有限公司 | 迪泰医学科技(苏州)有限公司 | C02070100400000078160001665 | 5F Simmons 2,80cm,0孔 | 5103P5SM2E0
15815 | 通用介入 | 10 | 10 | 造影导管 | 亲水型 | / | / | 已维护 | 国械注准20253031630 | 亲水涂层造影导管 | 亲水涂层造影导管 | 聚醚酰胺、聚酰胺、硫酸钡 | 迪泰医学科技（苏州）有限公司 | 迪泰医学科技(苏州)有限公司 | C02070100400000078160001666 | 6F Judkins Left 4.5,100cm,0孔 | 5103P6JLEG0
15815 | 通用介入 | 10 | 10 | 造影导管 | 亲水型 | / | / | 已维护 | 国械注准20253031630 | 亲水涂层造影导管 | 亲水涂层造影导管 | 聚醚酰胺、聚酰胺、硫酸钡 | 迪泰医学科技（苏州）有限公司 | 迪泰医学科技(苏州)有限公司 | C02070100400000078160001667 | 5F Bentson-Hanafee-Wilson 1,125cm,0孔 | 5103P5BH1K0
15815 | 通用介入 | 10 | 10 | 造影导管 | 亲水型 | / | / | 已维护 | 国械注准20253031630 | 亲水涂层造影导管 | 亲水涂层造影导管 | 聚醚酰胺、聚酰胺、硫酸钡 | 迪泰医学科技（苏州）有限公司 | 迪泰医学科技(苏州)有限公司 | C02070100400000078160001668 | 5F Judkins Right 3.0,100cm,0孔 | 5103P5JRAG0
15815 | 通用介入 | 10 | 10 | 造影导管 | 亲水型 | / | / | 已维护 | 国械注准20253031630 | 亲水涂层造影导管 | 亲水涂层造影导管 | 聚醚酰胺、聚酰胺、硫酸钡 | 迪泰医学科技（苏州）有限公司 | 迪泰医学科技(苏州)有限公司 | C02070100400000078160001669 | 6F Son 3,80cm,2孔 | 5103P6SN3E2
15815 | 通用介入 | 10 | 10 | 造影导管 | 亲水型 | / | / | 已维护 | 国械注准20253031630 | 亲水涂层造影导管 | 亲水涂层造影导管 | 聚醚酰胺、聚酰胺、硫酸钡 | 迪泰医学科技（苏州）有限公司 | 迪泰医学科技(苏州)有限公司 | C02070100400000078160001670 | 6F Headhunter 3,100cm,0孔 | 5103P6HH3G0
15815 | 通用介入 | 10 | 10 | 造影导管 | 亲水型 | / | / | 已维护 | 国械注准20253031630 | 亲水涂层造影导管 | 亲水涂层造影导管 | 聚醚酰胺、聚酰胺、硫酸钡 | 迪泰医学科技（苏州）有限公司 | 迪泰医学科技(苏州)有限公司 | C02070100400000078160001671 | 5F HN4,100cm,0孔 | 5103P5HN4G0
15815 | 通用介入 | 10 | 10 | 造影导管 | 亲水型 | / | / | 已维护 | 国械注准20253031630 | 亲水涂层造影导管 | 亲水涂层造影导管 | 聚醚酰胺、聚酰胺、硫酸钡 | 迪泰医学科技（苏州）有限公司 | 迪泰医学科技(苏州)有限公司 | C02070100400000078160001672 | 6F Son 1,100cm,4孔 | 5103P6SN1G4
15815 | 通用介入 | 10 | 10 | 造影导管 | 亲水型 | / | / | 已维护 | 国械注准20253031630 | 亲水涂层造影导管 | 亲水涂层造影导管 | 聚醚酰胺、聚酰胺、硫酸钡 | 迪泰医学科技（苏州）有限公司 | 迪泰医学科技(苏州)有限公司 | C02070100400000078160001673 | 6F Headhunter 1,125cm,0孔 | 5103P6HH1K0
15815 | 通用介入 | 10 | 10 | 造影导管 | 亲水型 | / | / | 已维护 | 国械注准20253031630 | 亲水涂层造影导管 | 亲水涂层造影导管 | 聚醚酰胺、聚酰胺、硫酸钡 | 迪泰医学科技（苏州）有限公司 | 迪泰医学科技(苏州)有限公司 | C02070100400000078160001674 | 6F Radial Tig1,110cm,2孔 | 5103P6RT1H2
15815 | 通用介入 | 10 | 10 | 造影导管 | 亲水型 | / | / | 已维护 | 国械注准20253031630 | 亲水涂层造影导管 | 亲水涂层造影导管 | 聚醚酰胺、聚酰胺、硫酸钡 | 迪泰医学科技（苏州）有限公司 | 迪泰医学科技(苏州)有限公司 | C02070100400000078160001675 | 5F Straight,125cm,5孔 | 5103P5STRK5
15815 | 通用介入 | 10 | 10 | 造影导管 | 亲水型 | / | / | 已维护 | 国械注准20253031630 | 亲水涂层造影导管 | 亲水涂层造影导管 | 聚醚酰胺、聚酰胺、硫酸钡 | 迪泰医学科技（苏州）有限公司 | 迪泰医学科技(苏州)有限公司 | C02070100400000078160001676 | 6F Son 2,125cm,4孔 | 5103P6SN2K4
15815 | 通用介入 | 10 | 10 | 造影导管 | 亲水型 | / | / | 已维护 | 国械注准20253031630 | 亲水涂层造影导管 | 亲水涂层造影导管 | 聚醚酰胺、聚酰胺、硫酸钡 | 迪泰医学科技（苏州）有限公司 | 迪泰医学科技(苏州)有限公司 | C02070100400000078160001677 | 6F Hinck,125cm,0孔 | 5103P6HK0K0
15815 | 通用介入 | 10 | 10 | 造影导管 | 亲水型 | / | / | 已维护 | 国械注准20253031630 | 亲水涂层造影导管 | 亲水涂层造影导管 | 聚醚酰胺、聚酰胺、硫酸钡 | 迪泰医学科技（苏州）有限公司 | 迪泰医学科技(苏州)有限公司 | C02070100400000078160001678 | 6F Vertebral (VERT),100cm,0孔 | 5103P6VETG0
15815 | 通用介入 | 10 | 10 | 造影导管 | 亲水型 | / | / | 已维护 | 国械注准20253031630 | 亲水涂层造影导管 | 亲水涂层造影导管 | 聚醚酰胺、聚酰胺、硫酸钡 | 迪泰医学科技（苏州）有限公司 | 迪泰医学科技(苏州)有限公司 | C02070100400000078160001679 | 6F RH_Doublemesh,125cm,0孔 | 5103P6RHDK0
15815 | 通用介入 | 10 | 10 | 造影导管 | 亲水型 | / | / | 已维护 | 国械注准20253031630 | 亲水涂层造影导管 | 亲水涂层造影导管 | 聚醚酰胺、聚酰胺、硫酸钡 | 迪泰医学科技（苏州）有限公司 | 迪泰医学科技(苏州)有限公司 | C02070100400000078160001680 | 6F Judkins Right 6.0,125cm,0孔 | 5103P6JRFK0
15815 | 通用介入 | 10 | 10 | 造影导管 | 亲水型 | / | / | 已维护 | 国械注准20253031630 | 亲水涂层造影导管 | 亲水涂层造影导管 | 聚醚酰胺、聚酰胺、硫酸钡 | 迪泰医学科技（苏州）有限公司 | 迪泰医学科技(苏州)有限公司 | C02070100400000078160001681 | 5F Rim (RC1),100cm,0孔 | 5103P5RC1G0
15815 | 通用介入 | 10 | 10 | 造影导管 | 亲水型 | / | / | 已维护 | 国械注准20253031630 | 亲水涂层造影导管 | 亲水涂层造影导管 | 聚醚酰胺、聚酰胺、硫酸钡 | 迪泰医学科技（苏州）有限公司 | 迪泰医学科技(苏州)有限公司 | C02070100400000078160001682 | 5F Cobra – Small Adult (C2),80cm,0孔 | 5103P5CA2E0
15815 | 通用介入 | 10 | 10 | 造影导管 | 亲水型 | / | / | 已维护 | 国械注准20253031630 | 亲水涂层造影导管 | 亲水涂层造影导管 | 聚醚酰胺、聚酰胺、硫酸钡 | 迪泰医学科技（苏州）有限公司 | 迪泰医学科技(苏州)有限公司 | C02070100400000078160001683 | 6F Pigtail 155°,100cm,6孔 | 5103P6PG5G6
15815 | 通用介入 | 10 | 10 | 造影导管 | 亲水型 | / | / | 已维护 | 国械注准20253031630 | 亲水涂层造影导管 | 亲水涂层造影导管 | 聚醚酰胺、聚酰胺、硫酸钡 | 迪泰医学科技（苏州）有限公司 | 迪泰医学科技(苏州)有限公司 | C02070100400000078160001684 | 6F Radial Tig2,100cm,1孔 | 5103P6RT2G1
15815 | 通用介入 | 10 | 10 | 造影导管 | 亲水型 | / | / | 已维护 | 国械注准20253031630 | 亲水涂层造影导管 | 亲水涂层造影导管 | 聚醚酰胺、聚酰胺、硫酸钡 | 迪泰医学科技（苏州）有限公司 | 迪泰医学科技(苏州)有限公司 | C02070100400000078160001685 | 6F Radial Tig1,125cm,2孔 | 5103P6RT1K2
15815 | 通用介入 | 10 | 10 | 造影导管 | 亲水型 | / | / | 已维护 | 国械注准20253031630 | 亲水涂层造影导管 | 亲水涂层造影导管 | 聚醚酰胺、聚酰胺、硫酸钡 | 迪泰医学科技（苏州）有限公司 | 迪泰医学科技(苏州)有限公司 | C02070100400000078160001686 | 6F Son 1,80cm,2孔 | 5103P6SN1E2
15815 | 通用介入 | 10 | 10 | 造影导管 | 亲水型 | / | / | 已维护 | 国械注准20253031630 | 亲水涂层造影导管 | 亲水涂层造影导管 | 聚醚酰胺、聚酰胺、硫酸钡 | 迪泰医学科技（苏州）有限公司 | 迪泰医学科技(苏州)有限公司 | C02070100400000078160001687 | 5F Modified Pigtail,100cm,8孔 | 5103P5PGMG8
15815 | 通用介入 | 10 | 10 | 造影导管 | 亲水型 | / | / | 已维护 | 国械注准20253031630 | 亲水涂层造影导管 | 亲水涂层造影导管 | 聚醚酰胺、聚酰胺、硫酸钡 | 迪泰医学科技（苏州）有限公司 | 迪泰医学科技(苏州)有限公司 | C02070100400000078160001688 | 6F Radial Tig1,80cm,0孔 | 5103P6RT1E0
15815 | 通用介入 | 10 | 10 | 造影导管 | 亲水型 | / | / | 已维护 | 国械注准20253031630 | 亲水涂层造影导管 | 亲水涂层造影导管 | 聚醚酰胺、聚酰胺、硫酸钡 | 迪泰医学科技（苏州）有限公司 | 迪泰医学科技(苏州)有限公司 | C02070100400000078160001689 | 5F Judkins Right 5.0,100cm,0孔 | 5103P5JREG0
15815 | 通用介入 | 10 | 10 | 造影导管 | 亲水型 | / | / | 已维护 | 国械注准20253031630 | 亲水涂层造影导管 | 亲水涂层造影导管 | 聚醚酰胺、聚酰胺、硫酸钡 | 迪泰医学科技（苏州）有限公司 | 迪泰医学科技(苏州)有限公司 | C02070100400000078160001690 | 5F Headhunter 2,125cm,0孔 | 5103P5HH2K0
15815 | 通用介入 | 10 | 10 | 造影导管 | 亲水型 | / | / | 已维护 | 国械注准20253031630 | 亲水涂层造影导管 | 亲水涂层造影导管 | 聚醚酰胺、聚酰胺、硫酸钡 | 迪泰医学科技（苏州）有限公司 | 迪泰医学科技(苏州)有限公司 | C02070100400000078160001691 | 6F Headhunter 3,125cm,0孔 | 5103P6HH3K0
15815 | 通用介入 | 10 | 10 | 造影导管 | 亲水型 | / | / | 已维护 | 国械注准20253031630 | 亲水涂层造影导管 | 亲水涂层造影导管 | 聚醚酰胺、聚酰胺、硫酸钡 | 迪泰医学科技（苏州）有限公司 | 迪泰医学科技(苏州)有限公司 | C02070100400000078160001692 | 6F Modified Pigtail,135cm,0孔 | 5103P6PGMM0
15815 | 通用介入 | 10 | 10 | 造影导管 | 亲水型 | / | / | 已维护 | 国械注准20253031630 | 亲水涂层造影导管 | 亲水涂层造影导管 | 聚醚酰胺、聚酰胺、硫酸钡 | 迪泰医学科技（苏州）有限公司 | 迪泰医学科技(苏州)有限公司 | C02070100400000078160001693 | 5F Radial Tig3,80cm,0孔 | 5103P5RT3E0
15815 | 通用介入 | 10 | 10 | 造影导管 | 亲水型 | / | / | 已维护 | 国械注准20253031630 | 亲水涂层造影导管 | 亲水涂层造影导管 | 聚醚酰胺、聚酰胺、硫酸钡 | 迪泰医学科技（苏州）有限公司 | 迪泰医学科技(苏州)有限公司 | C02070100400000078160001694 | 6F Cobra1,80cm,0孔 | 5103P6CA1E0
15815 | 通用介入 | 10 | 10 | 造影导管 | 亲水型 | / | / | 已维护 | 国械注准20253031630 | 亲水涂层造影导管 | 亲水涂层造影导管 | 聚醚酰胺、聚酰胺、硫酸钡 | 迪泰医学科技（苏州）有限公司 | 迪泰医学科技(苏州)有限公司 | C02070100400000078160001695 | 6F Pigtail Straight,80cm,8孔 | 5103P6PGTE8
15815 | 通用介入 | 10 | 10 | 造影导管 | 亲水型 | / | / | 已维护 | 国械注准20253031630 | 亲水涂层造影导管 | 亲水涂层造影导管 | 聚醚酰胺、聚酰胺、硫酸钡 | 迪泰医学科技（苏州）有限公司 | 迪泰医学科技(苏州)有限公司 | C02070100400000078160001696 | 5F Pigtail Straight,90cm,5孔 | 5103P5PGTF5
15815 | 通用介入 | 10 | 10 | 造影导管 | 亲水型 | / | / | 已维护 | 国械注准20253031630 | 亲水涂层造影导管 | 亲水涂层造影导管 | 聚醚酰胺、聚酰胺、硫酸钡 | 迪泰医学科技（苏州）有限公司 | 迪泰医学科技(苏州)有限公司 | C02070100400000078160001697 | 5F Pigtail 145°,100cm,6孔 | 5103P5PG4G6
15815 | 通用介入 | 10 | 10 | 造影导管 | 亲水型 | / | / | 已维护 | 国械注准20253031630 | 亲水涂层造影导管 | 亲水涂层造影导管 | 聚醚酰胺、聚酰胺、硫酸钡 | 迪泰医学科技（苏州）有限公司 | 迪泰医学科技(苏州)有限公司 | C02070100400000078160001698 | 5F Judkins Left 4.5,125cm,0孔 | 5103P5JLEK0
15815 | 通用介入 | 10 | 10 | 造影导管 | 亲水型 | / | / | 已维护 | 国械注准20253031630 | 亲水涂层造影导管 | 亲水涂层造影导管 | 聚醚酰胺、聚酰胺、硫酸钡 | 迪泰医学科技（苏州）有限公司 | 迪泰医学科技(苏州)有限公司 | C02070100400000078160001699 | 5F Davis,100cm,0孔 | 5103P5DA1G0
15815 | 通用介入 | 10 | 10 | 造影导管 | 亲水型 | / | / | 已维护 | 国械注准20253031630 | 亲水涂层造影导管 | 亲水涂层造影导管 | 聚醚酰胺、聚酰胺、硫酸钡 | 迪泰医学科技（苏州）有限公司 | 迪泰医学科技(苏州)有限公司 | C02070100400000078160001700 | 6F Multipurpose A-2,65cm,2孔 | 5103P6MA2C2
15815 | 通用介入 | 10 | 10 | 造影导管 | 亲水型 | / | / | 已维护 | 国械注准20253031630 | 亲水涂层造影导管 | 亲水涂层造影导管 | 聚醚酰胺、聚酰胺、硫酸钡 | 迪泰医学科技（苏州）有限公司 | 迪泰医学科技(苏州)有限公司 | C02070100400000078160001701 | 5F Straight,90cm,8孔 | 5103P5STRF8
15815 | 通用介入 | 10 | 10 | 造影导管 | 亲水型 | / | / | 已维护 | 国械注准20253031630 | 亲水涂层造影导管 | 亲水涂层造影导管 | 聚醚酰胺、聚酰胺、硫酸钡 | 迪泰医学科技（苏州）有限公司 | 迪泰医学科技(苏州)有限公司 | C02070100400000078160001702 | 6F Renal (small) (RDC1),125cm,2孔 | 5103P6RDCK2
15815 | 通用介入 | 10 | 10 | 造影导管 | 亲水型 | / | / | 已维护 | 国械注准20253031630 | 亲水涂层造影导管 | 亲水涂层造影导管 | 聚醚酰胺、聚酰胺、硫酸钡 | 迪泰医学科技（苏州）有限公司 | 迪泰医学科技(苏州)有限公司 | C02070100400000078160001703 | 5F Multipurpose A-2,65cm,2孔 | 5103P5MA2C2
15815 | 通用介入 | 10 | 10 | 造影导管 | 亲水型 | / | / | 已维护 | 国械注准20253031630 | 亲水涂层造影导管 | 亲水涂层造影导管 | 聚醚酰胺、聚酰胺、硫酸钡 | 迪泰医学科技（苏州）有限公司 | 迪泰医学科技(苏州)有限公司 | C02070100400000078160001704 | 6F Rim (RC1),40cm,0孔 | 5103P6RC1A0
15815 | 通用介入 | 10 | 10 | 造影导管 | 亲水型 | / | / | 已维护 | 国械注准20253031630 | 亲水涂层造影导管 | 亲水涂层造影导管 | 聚醚酰胺、聚酰胺、硫酸钡 | 迪泰医学科技（苏州）有限公司 | 迪泰医学科技(苏州)有限公司 | C02070100400000078160001705 | 6F 3DRC,125cm,0孔 | 5103P6DRCK0
15815 | 通用介入 | 10 | 10 | 造影导管 | 亲水型 | / | / | 已维护 | 国械注准20253031630 | 亲水涂层造影导管 | 亲水涂层造影导管 | 聚醚酰胺、聚酰胺、硫酸钡 | 迪泰医学科技（苏州）有限公司 | 迪泰医学科技(苏州)有限公司 | C02070100400000078160001706 | 6F J Curve 3 (RC3),65cm,0孔 | 5103P6RC3C0
15815 | 通用介入 | 10 | 10 | 造影导管 | 亲水型 | / | / | 已维护 | 国械注准20253031630 | 亲水涂层造影导管 | 亲水涂层造影导管 | 聚醚酰胺、聚酰胺、硫酸钡 | 迪泰医学科技（苏州）有限公司 | 迪泰医学科技(苏州)有限公司 | C02070100400000078160001707 | 6F RH_Doublemesh,80cm,0孔 | 5103P6RHDE0
15815 | 通用介入 | 10 | 10 | 造影导管 | 亲水型 | / | / | 已维护 | 国械注准20253031630 | 亲水涂层造影导管 | 亲水涂层造影导管 | 聚醚酰胺、聚酰胺、硫酸钡 | 迪泰医学科技（苏州）有限公司 | 迪泰医学科技(苏州)有限公司 | C02070100400000078160001708 | 5F Radial Tig2,80cm,1孔 | 5103P5RT2E1
15815 | 通用介入 | 10 | 10 | 造影导管 | 亲水型 | / | / | 已维护 | 国械注准20253031630 | 亲水涂层造影导管 | 亲水涂层造影导管 | 聚醚酰胺、聚酰胺、硫酸钡 | 迪泰医学科技（苏州）有限公司 | 迪泰医学科技(苏州)有限公司 | C02070100400000078160001709 | 6F Modified Pigtail,125cm,8孔 | 5103P6PGMK8
15815 | 通用介入 | 10 | 10 | 造影导管 | 亲水型 | / | / | 已维护 | 国械注准20253031630 | 亲水涂层造影导管 | 亲水涂层造影导管 | 聚醚酰胺、聚酰胺、硫酸钡 | 迪泰医学科技（苏州）有限公司 | 迪泰医学科技(苏州)有限公司 | C02070100400000078160001710 | 6F Shepard Hook (SHK1.0),65cm,0孔 | 5103P6SKBC0
15815 | 通用介入 | 10 | 10 | 造影导管 | 亲水型 | / | / | 已维护 | 国械注准20253031630 | 亲水涂层造影导管 | 亲水涂层造影导管 | 聚醚酰胺、聚酰胺、硫酸钡 | 迪泰医学科技（苏州）有限公司 | 迪泰医学科技(苏州)有限公司 | C02070100400000078160001711 | 5F Cobra1,80cm,0孔 | 5103P5CA1E0
15815 | 通用介入 | 10 | 10 | 造影导管 | 亲水型 | / | / | 已维护 | 国械注准20253031630 | 亲水涂层造影导管 | 亲水涂层造影导管 | 聚醚酰胺、聚酰胺、硫酸钡 | 迪泰医学科技（苏州）有限公司 | 迪泰医学科技(苏州)有限公司 | C02070100400000078160001712 | 6F Pigtail Straight,65cm,5孔 | 5103P6PGTC5
15815 | 通用介入 | 10 | 10 | 造影导管 | 亲水型 | / | / | 已维护 | 国械注准20253031630 | 亲水涂层造影导管 | 亲水涂层造影导管 | 聚醚酰胺、聚酰胺、硫酸钡 | 迪泰医学科技（苏州）有限公司 | 迪泰医学科技(苏州)有限公司 | C02070100400000078160001713 | 6F Shepard Hook (SHK1.0),125cm,0孔 | 5103P6SKBK0
15815 | 通用介入 | 10 | 10 | 造影导管 | 亲水型 | / | / | 已维护 | 国械注准20253031630 | 亲水涂层造影导管 | 亲水涂层造影导管 | 聚醚酰胺、聚酰胺、硫酸钡 | 迪泰医学科技（苏州）有限公司 | 迪泰医学科技(苏州)有限公司 | C02070100400000078160001714 | 5F Judkins Left 5.0,125cm,0孔 | 5103P5JLFK0
15815 | 通用介入 | 10 | 10 | 造影导管 | 亲水型 | / | / | 已维护 | 国械注准20253031630 | 亲水涂层造影导管 | 亲水涂层造影导管 | 聚醚酰胺、聚酰胺、硫酸钡 | 迪泰医学科技（苏州）有限公司 | 迪泰医学科技(苏州)有限公司 | C02070100400000078160001715 | 6F Radial Tig1,125cm,1孔 | 5103P6RT1K1
15815 | 通用介入 | 10 | 10 | 造影导管 | 亲水型 | / | / | 已维护 | 国械注准20253031630 | 亲水涂层造影导管 | 亲水涂层造影导管 | 聚醚酰胺、聚酰胺、硫酸钡 | 迪泰医学科技（苏州）有限公司 | 迪泰医学科技(苏州)有限公司 | C02070100400000078160001716 | 5F Newton technique 1,100cm,0孔 | 5103P5NT1G0
15815 | 通用介入 | 10 | 10 | 造影导管 | 亲水型 | / | / | 已维护 | 国械注准20253031630 | 亲水涂层造影导管 | 亲水涂层造影导管 | 聚醚酰胺、聚酰胺、硫酸钡 | 迪泰医学科技（苏州）有限公司 | 迪泰医学科技(苏州)有限公司 | C02070100400000078160001717 | 6F Multipurpose A-1,100cm,2孔 | 5103P6MA1G2
15815 | 通用介入 | 10 | 10 | 造影导管 | 亲水型 | / | / | 已维护 | 国械注准20253031630 | 亲水涂层造影导管 | 亲水涂层造影导管 | 聚醚酰胺、聚酰胺、硫酸钡 | 迪泰医学科技（苏州）有限公司 | 迪泰医学科技(苏州)有限公司 | C02070100400000078160001718 | 5F NIH,125cm,4孔 | 5103P5NIHK4
15815 | 通用介入 | 10 | 10 | 造影导管 | 亲水型 | / | / | 已维护 | 国械注准20253031630 | 亲水涂层造影导管 | 亲水涂层造影导管 | 聚醚酰胺、聚酰胺、硫酸钡 | 迪泰医学科技（苏州）有限公司 | 迪泰医学科技(苏州)有限公司 | C02070100400000078160001719 | 6F Son 3,80cm,0孔 | 5103P6SN3E0
15815 | 通用介入 | 10 | 10 | 造影导管 | 亲水型 | / | / | 已维护 | 国械注准20253031630 | 亲水涂层造影导管 | 亲水涂层造影导管 | 聚醚酰胺、聚酰胺、硫酸钡 | 迪泰医学科技（苏州）有限公司 | 迪泰医学科技(苏州)有限公司 | C02070100400000078160001720 | 5F Headhunter 3,125cm,0孔 | 5103P5HH3K0
15815 | 通用介入 | 10 | 10 | 造影导管 | 亲水型 | / | / | 已维护 | 国械注准20253031630 | 亲水涂层造影导管 | 亲水涂层造影导管 | 聚醚酰胺、聚酰胺、硫酸钡 | 迪泰医学科技（苏州）有限公司 | 迪泰医学科技(苏州)有限公司 | C02070100400000078160001721 | 6F Bentson-Hanafee-Wilson 2,125cm,0孔 | 5103P6BH2K0
15815 | 通用介入 | 10 | 10 | 造影导管 | 亲水型 | / | / | 已维护 | 国械注准20253031630 | 亲水涂层造影导管 | 亲水涂层造影导管 | 聚醚酰胺、聚酰胺、硫酸钡 | 迪泰医学科技（苏州）有限公司 | 迪泰医学科技(苏州)有限公司 | C02070100400000078160001722 | 5F Pigtail Straight,80cm,8孔 | 5103P5PGTE8
15815 | 通用介入 | 10 | 10 | 造影导管 | 亲水型 | / | / | 已维护 | 国械注准20253031630 | 亲水涂层造影导管 | 亲水涂层造影导管 | 聚醚酰胺、聚酰胺、硫酸钡 | 迪泰医学科技（苏州）有限公司 | 迪泰医学科技(苏州)有限公司 | C02070100400000078160001723 | 6F Judkins Right 3.5,100cm,0孔 | 5103P6JRBG0
15815 | 通用介入 | 10 | 10 | 造影导管 | 亲水型 | / | / | 已维护 | 国械注准20253031630 | 亲水涂层造影导管 | 亲水涂层造影导管 | 聚醚酰胺、聚酰胺、硫酸钡 | 迪泰医学科技（苏州）有限公司 | 迪泰医学科技(苏州)有限公司 | C02070100400000078160001724 | 5F EI Gamal Bypass 1,100cm,0孔 | 5103P5EG1G0
15815 | 通用介入 | 10 | 10 | 造影导管 | 亲水型 | / | / | 已维护 | 国械注准20253031630 | 亲水涂层造影导管 | 亲水涂层造影导管 | 聚醚酰胺、聚酰胺、硫酸钡 | 迪泰医学科技（苏州）有限公司 | 迪泰医学科技(苏州)有限公司 | C02070100400000078160001725 | 5F Radial Tig3,100cm,1孔 | 5103P5RT3G1
15815 | 通用介入 | 10 | 10 | 造影导管 | 亲水型 | / | / | 已维护 | 国械注准20253031630 | 亲水涂层造影导管 | 亲水涂层造影导管 | 聚醚酰胺、聚酰胺、硫酸钡 | 迪泰医学科技（苏州）有限公司 | 迪泰医学科技(苏州)有限公司 | C02070100400000078160001726 | 5F Multipurpose A-1,65cm,0孔 | 5103P5MA1C0
15815 | 通用介入 | 10 | 10 | 造影导管 | 亲水型 | / | / | 已维护 | 国械注准20253031630 | 亲水涂层造影导管 | 亲水涂层造影导管 | 聚醚酰胺、聚酰胺、硫酸钡 | 迪泰医学科技（苏州）有限公司 | 迪泰医学科技(苏州)有限公司 | C02070100400000078160001727 | 5F VS 3,125cm,0孔 | 5103P5VS3K0
15815 | 通用介入 | 10 | 10 | 造影导管 | 亲水型 | / | / | 已维护 | 国械注准20253031630 | 亲水涂层造影导管 | 亲水涂层造影导管 | 聚醚酰胺、聚酰胺、硫酸钡 | 迪泰医学科技（苏州）有限公司 | 迪泰医学科技(苏州)有限公司 | C02070100400000078160001728 | 5F Simmons 3,125cm,2孔 | 5103P5SM3K2
15815 | 通用介入 | 10 | 10 | 造影导管 | 亲水型 | / | / | 已维护 | 国械注准20253031630 | 亲水涂层造影导管 | 亲水涂层造影导管 | 聚醚酰胺、聚酰胺、硫酸钡 | 迪泰医学科技（苏州）有限公司 | 迪泰医学科技(苏州)有限公司 | C02070100400000078160001729 | 6F EI Gamal Bypass 2,125cm,2孔 | 5103P6EG2K2
15815 | 通用介入 | 10 | 10 | 造影导管 | 亲水型 | / | / | 已维护 | 国械注准20253031630 | 亲水涂层造影导管 | 亲水涂层造影导管 | 聚醚酰胺、聚酰胺、硫酸钡 | 迪泰医学科技（苏州）有限公司 | 迪泰医学科技(苏州)有限公司 | C02070100400000078160001730 | 6F Pigtail Straight,110cm,5孔 | 5103P6PGTH5
15815 | 通用介入 | 10 | 10 | 造影导管 | 亲水型 | / | / | 已维护 | 国械注准20253031630 | 亲水涂层造影导管 | 亲水涂层造影导管 | 聚醚酰胺、聚酰胺、硫酸钡 | 迪泰医学科技（苏州）有限公司 | 迪泰医学科技(苏州)有限公司 | C02070100400000078160001731 | 6F Judkins Left 5.0,125cm,0孔 | 5103P6JLFK0
15815 | 通用介入 | 10 | 10 | 造影导管 | 亲水型 | / | / | 已维护 | 国械注准20253031630 | 亲水涂层造影导管 | 亲水涂层造影导管 | 聚醚酰胺、聚酰胺、硫酸钡 | 迪泰医学科技（苏州）有限公司 | 迪泰医学科技(苏州)有限公司 | C02070100400000078160001732 | 6F Bentson-Hanafee-Wilson 1,125cm,0孔 | 5103P6BH1K0
15815 | 通用介入 | 10 | 10 | 造影导管 | 亲水型 | / | / | 已维护 | 国械注准20253031630 | 亲水涂层造影导管 | 亲水涂层造影导管 | 聚醚酰胺、聚酰胺、硫酸钡 | 迪泰医学科技（苏州）有限公司 | 迪泰医学科技(苏州)有限公司 | C02070100400000078160001733 | 5F Pigtail 155°,110cm,6孔 | 5103P5PG5H6
15815 | 通用介入 | 10 | 10 | 造影导管 | 亲水型 | / | / | 已维护 | 国械注准20253031630 | 亲水涂层造影导管 | 亲水涂层造影导管 | 聚醚酰胺、聚酰胺、硫酸钡 | 迪泰医学科技（苏州）有限公司 | 迪泰医学科技(苏州)有限公司 | C02070100400000078160001734 | 5F Davis,125cm,0孔 | 5103P5DA1K0
15815 | 通用介入 | 10 | 10 | 造影导管 | 亲水型 | / | / | 已维护 | 国械注准20253031630 | 亲水涂层造影导管 | 亲水涂层造影导管 | 聚醚酰胺、聚酰胺、硫酸钡 | 迪泰医学科技（苏州）有限公司 | 迪泰医学科技(苏州)有限公司 | C02070100400000078160001735 | 6F Radial Tig3,125cm,2孔 | 5103P6RT3K2
15815 | 通用介入 | 10 | 10 | 造影导管 | 亲水型 | / | / | 已维护 | 国械注准20253031630 | 亲水涂层造影导管 | 亲水涂层造影导管 | 聚醚酰胺、聚酰胺、硫酸钡 | 迪泰医学科技（苏州）有限公司 | 迪泰医学科技(苏州)有限公司 | C02070100400000078160001736 | 5F Headhunter 5,100cm,0孔 | 5103P5HH5G0
15815 | 通用介入 | 10 | 10 | 造影导管 | 亲水型 | / | / | 已维护 | 国械注准20253031630 | 亲水涂层造影导管 | 亲水涂层造影导管 | 聚醚酰胺、聚酰胺、硫酸钡 | 迪泰医学科技（苏州）有限公司 | 迪泰医学科技(苏州)有限公司 | C02070100400000078160001737 | 5F EI Gamal Bypass 2,100cm,0孔 | 5103P5EG2G0
15815 | 通用介入 | 10 | 10 | 造影导管 | 亲水型 | / | / | 已维护 | 国械注准20253031630 | 亲水涂层造影导管 | 亲水涂层造影导管 | 聚醚酰胺、聚酰胺、硫酸钡 | 迪泰医学科技（苏州）有限公司 | 迪泰医学科技(苏州)有限公司 | C02070100400000078160001738 | 5F JB2 (BentsonⅡ),100cm,0孔 | 5103P5JB2G0
15815 | 通用介入 | 10 | 10 | 造影导管 | 亲水型 | / | / | 已维护 | 国械注准20253031630 | 亲水涂层造影导管 | 亲水涂层造影导管 | 聚醚酰胺、聚酰胺、硫酸钡 | 迪泰医学科技（苏州）有限公司 | 迪泰医学科技(苏州)有限公司 | C02070100400000078160001739 | 5F Pigtail 155°,110cm,0孔 | 5103P5PG5H0
15815 | 通用介入 | 10 | 10 | 造影导管 | 亲水型 | / | / | 已维护 | 国械注准20253031630 | 亲水涂层造影导管 | 亲水涂层造影导管 | 聚醚酰胺、聚酰胺、硫酸钡 | 迪泰医学科技（苏州）有限公司 | 迪泰医学科技(苏州)有限公司 | C02070100400000078160001740 | 5F BERN,125cm,0孔 | 5103P5BENK0
15815 | 通用介入 | 10 | 10 | 造影导管 | 亲水型 | / | / | 已维护 | 国械注准20253031630 | 亲水涂层造影导管 | 亲水涂层造影导管 | 聚醚酰胺、聚酰胺、硫酸钡 | 迪泰医学科技（苏州）有限公司 | 迪泰医学科技(苏州)有限公司 | C02070100400000078160001741 | 5F Radial Tig2,100cm,2孔 | 5103P5RT2G2
15815 | 通用介入 | 10 | 10 | 造影导管 | 亲水型 | / | / | 已维护 | 国械注准20253031630 | 亲水涂层造影导管 | 亲水涂层造影导管 | 聚醚酰胺、聚酰胺、硫酸钡 | 迪泰医学科技（苏州）有限公司 | 迪泰医学科技(苏州)有限公司 | C02070100400000078160001742 | 5F Newton technique 1,125cm,0孔 | 5103P5NT1K0
15815 | 通用介入 | 10 | 10 | 造影导管 | 亲水型 | / | / | 已维护 | 国械注准20253031630 | 亲水涂层造影导管 | 亲水涂层造影导管 | 聚醚酰胺、聚酰胺、硫酸钡 | 迪泰医学科技（苏州）有限公司 | 迪泰医学科技(苏州)有限公司 | C02070100400000078160001743 | 5F Simmons 2,125cm,2孔 | 5103P5SM2K2
15815 | 通用介入 | 10 | 10 | 造影导管 | 亲水型 | / | / | 已维护 | 国械注准20253031630 | 亲水涂层造影导管 | 亲水涂层造影导管 | 聚醚酰胺、聚酰胺、硫酸钡 | 迪泰医学科技（苏州）有限公司 | 迪泰医学科技(苏州)有限公司 | C02070100400000078160001744 | 6F Radial Tig2,110cm,1孔 | 5103P6RT2H1
15815 | 通用介入 | 10 | 10 | 造影导管 | 亲水型 | / | / | 已维护 | 国械注准20253031630 | 亲水涂层造影导管 | 亲水涂层造影导管 | 聚醚酰胺、聚酰胺、硫酸钡 | 迪泰医学科技（苏州）有限公司 | 迪泰医学科技(苏州)有限公司 | C02070100400000078160001745 | 6F Cobra III (C3),100cm,0孔 | 5103P6CA3G0
15815 | 通用介入 | 10 | 10 | 造影导管 | 亲水型 | / | / | 已维护 | 国械注准20253031630 | 亲水涂层造影导管 | 亲水涂层造影导管 | 聚醚酰胺、聚酰胺、硫酸钡 | 迪泰医学科技（苏州）有限公司 | 迪泰医学科技(苏州)有限公司 | C02070100400000078160001746 | 6F Renal (small) (RDC1),65cm,0孔 | 5103P6RDCC0
15815 | 通用介入 | 10 | 10 | 造影导管 | 亲水型 | / | / | 已维护 | 国械注准20253031630 | 亲水涂层造影导管 | 亲水涂层造影导管 | 聚醚酰胺、聚酰胺、硫酸钡 | 迪泰医学科技（苏州）有限公司 | 迪泰医学科技(苏州)有限公司 | C02070100400000078160001747 | 6F Pigtail 145°,100cm,6孔 | 5103P6PG4G6
15815 | 通用介入 | 10 | 10 | 造影导管 | 亲水型 | / | / | 已维护 | 国械注准20253031630 | 亲水涂层造影导管 | 亲水涂层造影导管 | 聚醚酰胺、聚酰胺、硫酸钡 | 迪泰医学科技（苏州）有限公司 | 迪泰医学科技(苏州)有限公司 | C02070100400000078160001748 | 6F Son 2,80cm,0孔 | 5103P6SN2E0
15815 | 通用介入 | 10 | 10 | 造影导管 | 亲水型 | / | / | 已维护 | 国械注准20253031630 | 亲水涂层造影导管 | 亲水涂层造影导管 | 聚醚酰胺、聚酰胺、硫酸钡 | 迪泰医学科技（苏州）有限公司 | 迪泰医学科技(苏州)有限公司 | C02070100400000078160001749 | 5F Pigtail Straight,110cm,6孔 | 5103P5PGTH6
15815 | 通用介入 | 10 | 10 | 造影导管 | 亲水型 | / | / | 已维护 | 国械注准20253031630 | 亲水涂层造影导管 | 亲水涂层造影导管 | 聚醚酰胺、聚酰胺、硫酸钡 | 迪泰医学科技（苏州）有限公司 | 迪泰医学科技(苏州)有限公司 | C02070100400000078160001750 | 6F Multipurpose B large curve (MPB),65cm,2孔 | 5103P6MPBC2
15815 | 通用介入 | 10 | 10 | 造影导管 | 亲水型 | / | / | 已维护 | 国械注准20253031630 | 亲水涂层造影导管 | 亲水涂层造影导管 | 聚醚酰胺、聚酰胺、硫酸钡 | 迪泰医学科技（苏州）有限公司 | 迪泰医学科技(苏州)有限公司 | C02070100400000078160001751 | 5F Simmons 1,125cm,0孔 | 5103P5SM1K0
15815 | 通用介入 | 10 | 10 | 造影导管 | 亲水型 | / | / | 已维护 | 国械注准20253031630 | 亲水涂层造影导管 | 亲水涂层造影导管 | 聚醚酰胺、聚酰胺、硫酸钡 | 迪泰医学科技（苏州）有限公司 | 迪泰医学科技(苏州)有限公司 | C02070100400000078160001752 | 6F Internal Mammary,125cm,0孔 | 5103P6IM0K0
15815 | 通用介入 | 10 | 10 | 造影导管 | 亲水型 | / | / | 已维护 | 国械注准20253031630 | 亲水涂层造影导管 | 亲水涂层造影导管 | 聚醚酰胺、聚酰胺、硫酸钡 | 迪泰医学科技（苏州）有限公司 | 迪泰医学科技(苏州)有限公司 | C02070100400000078160001753 | 6F EI Gamal Bypass 1,125cm,0孔 | 5103P6EG1K0
15815 | 通用介入 | 10 | 10 | 造影导管 | 亲水型 | / | / | 已维护 | 国械注准20253031630 | 亲水涂层造影导管 | 亲水涂层造影导管 | 聚醚酰胺、聚酰胺、硫酸钡 | 迪泰医学科技（苏州）有限公司 | 迪泰医学科技(苏州)有限公司 | C02070100400000078160001754 | 6F Modified Pigtail,80cm,6孔 | 5103P6PGME6
15815 | 通用介入 | 10 | 10 | 造影导管 | 亲水型 | / | / | 已维护 | 国械注准20253031630 | 亲水涂层造影导管 | 亲水涂层造影导管 | 聚醚酰胺、聚酰胺、硫酸钡 | 迪泰医学科技（苏州）有限公司 | 迪泰医学科技(苏州)有限公司 | C02070100400000078160001755 | 5F Renal (small) (RDC1),150cm,2孔 | 5103P5RDCN2
15815 | 通用介入 | 10 | 10 | 造影导管 | 亲水型 | / | / | 已维护 | 国械注准20253031630 | 亲水涂层造影导管 | 亲水涂层造影导管 | 聚醚酰胺、聚酰胺、硫酸钡 | 迪泰医学科技（苏州）有限公司 | 迪泰医学科技(苏州)有限公司 | C02070100400000078160001756 | 5F Shepard Hook (SHK0.8),65cm,0孔 | 5103P5SKAC0
15815 | 通用介入 | 10 | 10 | 造影导管 | 亲水型 | / | / | 已维护 | 国械注准20253031630 | 亲水涂层造影导管 | 亲水涂层造影导管 | 聚醚酰胺、聚酰胺、硫酸钡 | 迪泰医学科技（苏州）有限公司 | 迪泰医学科技(苏州)有限公司 | C02070100400000078160001757 | 5F AMPLATZ Left Ⅲ,100cm,0孔 | 5103P5AL3G0
15815 | 通用介入 | 10 | 10 | 造影导管 | 亲水型 | / | / | 已维护 | 国械注准20253031630 | 亲水涂层造影导管 | 亲水涂层造影导管 | 聚醚酰胺、聚酰胺、硫酸钡 | 迪泰医学科技（苏州）有限公司 | 迪泰医学科技(苏州)有限公司 | C02070100400000078160001758 | 5F Mani 1 (MAN 1),100cm,0孔 | 5103P5MN1G0
15815 | 通用介入 | 10 | 10 | 造影导管 | 亲水型 | / | / | 已维护 | 国械注准20253031630 | 亲水涂层造影导管 | 亲水涂层造影导管 | 聚醚酰胺、聚酰胺、硫酸钡 | 迪泰医学科技（苏州）有限公司 | 迪泰医学科技(苏州)有限公司 | C02070100400000078160001759 | 5F Coronary Bypass-left,125cm,0孔 | 5103P5CB1K0
15815 | 通用介入 | 10 | 10 | 造影导管 | 亲水型 | / | / | 已维护 | 国械注准20253031630 | 亲水涂层造影导管 | 亲水涂层造影导管 | 聚醚酰胺、聚酰胺、硫酸钡 | 迪泰医学科技（苏州）有限公司 | 迪泰医学科技(苏州)有限公司 | C02070100400000078160001760 | 5F Son 1,125cm,0孔 | 5103P5SN1K0
15815 | 通用介入 | 10 | 10 | 造影导管 | 亲水型 | / | / | 已维护 | 国械注准20253031630 | 亲水涂层造影导管 | 亲水涂层造影导管 | 聚醚酰胺、聚酰胺、硫酸钡 | 迪泰医学科技（苏州）有限公司 | 迪泰医学科技(苏州)有限公司 | C02070100400000078160001761 | 6F Straight,110cm,8孔 | 5103P6STRH8
15815 | 通用介入 | 10 | 10 | 造影导管 | 亲水型 | / | / | 已维护 | 国械注准20253031630 | 亲水涂层造影导管 | 亲水涂层造影导管 | 聚醚酰胺、聚酰胺、硫酸钡 | 迪泰医学科技（苏州）有限公司 | 迪泰医学科技(苏州)有限公司 | C02070100400000078160001762 | 6F Uni SelectⅡ(USL 2),125cm,0孔 | 5103P6VS2K0
15815 | 通用介入 | 10 | 10 | 造影导管 | 亲水型 | / | / | 已维护 | 国械注准20253031630 | 亲水涂层造影导管 | 亲水涂层造影导管 | 聚醚酰胺、聚酰胺、硫酸钡 | 迪泰医学科技（苏州）有限公司 | 迪泰医学科技(苏州)有限公司 | C02070100400000078160001763 | 5F Son 3,80cm,2孔 | 5103P5SN3E2
15815 | 通用介入 | 10 | 10 | 造影导管 | 亲水型 | / | / | 已维护 | 国械注准20253031630 | 亲水涂层造影导管 | 亲水涂层造影导管 | 聚醚酰胺、聚酰胺、硫酸钡 | 迪泰医学科技（苏州）有限公司 | 迪泰医学科技(苏州)有限公司 | C02070100400000078160001764 | 6F Davis,65cm,0孔 | 5103P6DA1C0
15815 | 通用介入 | 10 | 10 | 造影导管 | 亲水型 | / | / | 已维护 | 国械注准20253031630 | 亲水涂层造影导管 | 亲水涂层造影导管 | 聚醚酰胺、聚酰胺、硫酸钡 | 迪泰医学科技（苏州）有限公司 | 迪泰医学科技(苏州)有限公司 | C02070100400000078160001765 | 6F Mani 1 (MAN 1),125cm,0孔 | 5103P6MN1K0
15815 | 通用介入 | 10 | 10 | 造影导管 | 亲水型 | / | / | 已维护 | 国械注准20253031630 | 亲水涂层造影导管 | 亲水涂层造影导管 | 聚醚酰胺、聚酰胺、硫酸钡 | 迪泰医学科技（苏州）有限公司 | 迪泰医学科技(苏州)有限公司 | C02070100400000078160001766 | 6F Multipurpose A-2,100cm,0孔 | 5103P6MA2G0
15815 | 通用介入 | 10 | 10 | 造影导管 | 亲水型 | / | / | 已维护 | 国械注准20253031630 | 亲水涂层造影导管 | 亲水涂层造影导管 | 聚醚酰胺、聚酰胺、硫酸钡 | 迪泰医学科技（苏州）有限公司 | 迪泰医学科技(苏州)有限公司 | C02070100400000078160001767 | 5F Radial Tig3,110cm,2孔 | 5103P5RT3H2
15815 | 通用介入 | 10 | 10 | 造影导管 | 亲水型 | / | / | 已维护 | 国械注准20253031630 | 亲水涂层造影导管 | 亲水涂层造影导管 | 聚醚酰胺、聚酰胺、硫酸钡 | 迪泰医学科技（苏州）有限公司 | 迪泰医学科技(苏州)有限公司 | C02070100400000078160001768 | 6F AMPLATZ Left Ⅲ,100cm,0孔 | 5103P6AL3G0
15815 | 通用介入 | 10 | 10 | 造影导管 | 亲水型 | / | / | 已维护 | 国械注准20253031630 | 亲水涂层造影导管 | 亲水涂层造影导管 | 聚醚酰胺、聚酰胺、硫酸钡 | 迪泰医学科技（苏州）有限公司 | 迪泰医学科技(苏州)有限公司 | C02070100400000078160001769 | 6F Son 2,100cm,2孔 | 5103P6SN2G2
15815 | 通用介入 | 10 | 10 | 造影导管 | 亲水型 | / | / | 已维护 | 国械注准20253031630 | 亲水涂层造影导管 | 亲水涂层造影导管 | 聚醚酰胺、聚酰胺、硫酸钡 | 迪泰医学科技（苏州）有限公司 | 迪泰医学科技(苏州)有限公司 | C02070100400000078160001770 | 5F Radial Tig1,80cm,0孔 | 5103P5RT1E0
15815 | 通用介入 | 10 | 10 | 造影导管 | 亲水型 | / | / | 已维护 | 国械注准20253031630 | 亲水涂层造影导管 | 亲水涂层造影导管 | 聚醚酰胺、聚酰胺、硫酸钡 | 迪泰医学科技（苏州）有限公司 | 迪泰医学科技(苏州)有限公司 | C02070100400000078160001771 | 5F RUC,90cm,0孔 | 5103P5RUCF0
15815 | 通用介入 | 10 | 10 | 造影导管 | 亲水型 | / | / | 已维护 | 国械注准20253031630 | 亲水涂层造影导管 | 亲水涂层造影导管 | 聚醚酰胺、聚酰胺、硫酸钡 | 迪泰医学科技（苏州）有限公司 | 迪泰医学科技(苏州)有限公司 | C02070100400000078160001772 | 5F UNIV flush,65cm,5孔 | 5103P5UNFC5
15815 | 通用介入 | 10 | 10 | 造影导管 | 亲水型 | / | / | 已维护 | 国械注准20253031630 | 亲水涂层造影导管 | 亲水涂层造影导管 | 聚醚酰胺、聚酰胺、硫酸钡 | 迪泰医学科技（苏州）有限公司 | 迪泰医学科技(苏州)有限公司 | C02070100400000078160001773 | 5F Modified Pigtail,80cm,6孔 | 5103P5PGME6
15815 | 通用介入 | 10 | 10 | 造影导管 | 亲水型 | / | / | 已维护 | 国械注准20253031630 | 亲水涂层造影导管 | 亲水涂层造影导管 | 聚醚酰胺、聚酰胺、硫酸钡 | 迪泰医学科技（苏州）有限公司 | 迪泰医学科技(苏州)有限公司 | C02070100400000078160001774 | 5F BerensteinⅡ (BER2),40cm,0孔 | 5103P5BE2A0
15815 | 通用介入 | 10 | 10 | 造影导管 | 亲水型 | / | / | 已维护 | 国械注准20253031630 | 亲水涂层造影导管 | 亲水涂层造影导管 | 聚醚酰胺、聚酰胺、硫酸钡 | 迪泰医学科技（苏州）有限公司 | 迪泰医学科技(苏州)有限公司 | C02070100400000078160001775 | 5F Multipurpose B-2,100cm,2孔 | 5103P5MB2G2
15815 | 通用介入 | 10 | 10 | 造影导管 | 亲水型 | / | / | 已维护 | 国械注准20253031630 | 亲水涂层造影导管 | 亲水涂层造影导管 | 聚醚酰胺、聚酰胺、硫酸钡 | 迪泰医学科技（苏州）有限公司 | 迪泰医学科技(苏州)有限公司 | C02070100400000078160001776 | 6F Multipurpose B-2,65cm,2孔 | 5103P6MB2C2
15815 | 通用介入 | 10 | 10 | 造影导管 | 亲水型 | / | / | 已维护 | 国械注准20253031630 | 亲水涂层造影导管 | 亲水涂层造影导管 | 聚醚酰胺、聚酰胺、硫酸钡 | 迪泰医学科技（苏州）有限公司 | 迪泰医学科技(苏州)有限公司 | C02070100400000078160001777 | 5F Radial Tig2,100cm,0孔 | 5103P5RT2G0
15815 | 通用介入 | 10 | 10 | 造影导管 | 亲水型 | / | / | 已维护 | 国械注准20253031630 | 亲水涂层造影导管 | 亲水涂层造影导管 | 聚醚酰胺、聚酰胺、硫酸钡 | 迪泰医学科技（苏州）有限公司 | 迪泰医学科技(苏州)有限公司 | C02070100400000078160001778 | 6F VTK,100cm,0孔 | 5103P6VTKG0
15815 | 通用介入 | 10 | 10 | 造影导管 | 亲水型 | / | / | 已维护 | 国械注准20253031630 | 亲水涂层造影导管 | 亲水涂层造影导管 | 聚醚酰胺、聚酰胺、硫酸钡 | 迪泰医学科技（苏州）有限公司 | 迪泰医学科技(苏州)有限公司 | C02070100400000078160001779 | 6F Simmons 2,100cm,2孔 | 5103P6SM2G2
15815 | 通用介入 | 10 | 10 | 造影导管 | 亲水型 | / | / | 已维护 | 国械注准20253031630 | 亲水涂层造影导管 | 亲水涂层造影导管 | 聚醚酰胺、聚酰胺、硫酸钡 | 迪泰医学科技（苏州）有限公司 | 迪泰医学科技(苏州)有限公司 | C02070100400000078160001780 | 6F Multipurpose B large curve (MPB),80cm,0孔 | 5103P6MPBE0
15815 | 通用介入 | 10 | 10 | 造影导管 | 亲水型 | / | / | 已维护 | 国械注准20253031630 | 亲水涂层造影导管 | 亲水涂层造影导管 | 聚醚酰胺、聚酰胺、硫酸钡 | 迪泰医学科技（苏州）有限公司 | 迪泰医学科技(苏州)有限公司 | C02070100400000078160001781 | 5F Son 3,125cm,2孔 | 5103P5SN3K2
15815 | 通用介入 | 10 | 10 | 造影导管 | 亲水型 | / | / | 已维护 | 国械注准20253031630 | 亲水涂层造影导管 | 亲水涂层造影导管 | 聚醚酰胺、聚酰胺、硫酸钡 | 迪泰医学科技（苏州）有限公司 | 迪泰医学科技(苏州)有限公司 | C02070100400000078160001782 | 6F Davis,40cm,0孔 | 5103P6DA1A0
15815 | 通用介入 | 10 | 10 | 造影导管 | 亲水型 | / | / | 已维护 | 国械注准20253031630 | 亲水涂层造影导管 | 亲水涂层造影导管 | 聚醚酰胺、聚酰胺、硫酸钡 | 迪泰医学科技（苏州）有限公司 | 迪泰医学科技(苏州)有限公司 | C02070100400000078160001783 | 6F EI Gamal Bypass 1,125cm,2孔 | 5103P6EG1K2
15815 | 通用介入 | 10 | 10 | 造影导管 | 亲水型 | / | / | 已维护 | 国械注准20253031630 | 亲水涂层造影导管 | 亲水涂层造影导管 | 聚醚酰胺、聚酰胺、硫酸钡 | 迪泰医学科技（苏州）有限公司 | 迪泰医学科技(苏州)有限公司 | C02070100400000078160001784 | 6F Pigtail Straight,125cm,6孔 | 5103P6PGTK6
15815 | 通用介入 | 10 | 10 | 造影导管 | 亲水型 | / | / | 已维护 | 国械注准20253031630 | 亲水涂层造影导管 | 亲水涂层造影导管 | 聚醚酰胺、聚酰胺、硫酸钡 | 迪泰医学科技（苏州）有限公司 | 迪泰医学科技(苏州)有限公司 | C02070100400000078160001785 | 6F AMPLATZ Right Ⅰ,125cm,0孔 | 5103P6AR1K0
15815 | 通用介入 | 10 | 10 | 造影导管 | 亲水型 | / | / | 已维护 | 国械注准20253031630 | 亲水涂层造影导管 | 亲水涂层造影导管 | 聚醚酰胺、聚酰胺、硫酸钡 | 迪泰医学科技（苏州）有限公司 | 迪泰医学科技(苏州)有限公司 | C02070100400000078160001786 | 6F Judkins Right 5.0,125cm,0孔 | 5103P6JREK0
15815 | 通用介入 | 10 | 10 | 造影导管 | 亲水型 | / | / | 已维护 | 国械注准20253031630 | 亲水涂层造影导管 | 亲水涂层造影导管 | 聚醚酰胺、聚酰胺、硫酸钡 | 迪泰医学科技（苏州）有限公司 | 迪泰医学科技(苏州)有限公司 | C02070100400000078160001787 | 6F Simmons 3,100cm,0孔 | 5103P6SM3G0
15815 | 通用介入 | 10 | 10 | 造影导管 | 亲水型 | / | / | 已维护 | 国械注准20253031630 | 亲水涂层造影导管 | 亲水涂层造影导管 | 聚醚酰胺、聚酰胺、硫酸钡 | 迪泰医学科技（苏州）有限公司 | 迪泰医学科技(苏州)有限公司 | C02070100400000078160001788 | 5F Straight,110cm,5孔 | 5103P5STRH5
15815 | 通用介入 | 10 | 10 | 造影导管 | 亲水型 | / | / | 已维护 | 国械注准20253031630 | 亲水涂层造影导管 | 亲水涂层造影导管 | 聚醚酰胺、聚酰胺、硫酸钡 | 迪泰医学科技（苏州）有限公司 | 迪泰医学科技(苏州)有限公司 | C02070100400000078160001789 | 6F Renal (small) (RDC1),150cm,2孔 | 5103P6RDCN2
15815 | 通用介入 | 10 | 10 | 造影导管 | 亲水型 | / | / | 已维护 | 国械注准20253031630 | 亲水涂层造影导管 | 亲水涂层造影导管 | 聚醚酰胺、聚酰胺、硫酸钡 | 迪泰医学科技（苏州）有限公司 | 迪泰医学科技(苏州)有限公司 | C02070100400000078160001790 | 5F BerensteinⅡ (BER2),65cm,0孔 | 5103P5BE2C0
15815 | 通用介入 | 10 | 10 | 造影导管 | 亲水型 | / | / | 已维护 | 国械注准20253031630 | 亲水涂层造影导管 | 亲水涂层造影导管 | 聚醚酰胺、聚酰胺、硫酸钡 | 迪泰医学科技（苏州）有限公司 | 迪泰医学科技(苏州)有限公司 | C02070100400000078160001791 | 6F Davis,100cm,0孔 | 5103P6DA1G0
15815 | 通用介入 | 10 | 10 | 造影导管 | 亲水型 | / | / | 已维护 | 国械注准20253031630 | 亲水涂层造影导管 | 亲水涂层造影导管 | 聚醚酰胺、聚酰胺、硫酸钡 | 迪泰医学科技（苏州）有限公司 | 迪泰医学科技(苏州)有限公司 | C02070100400000078160001792 | 6F Son 1,100cm,0孔 | 5103P6SN1G0
15815 | 通用介入 | 10 | 10 | 造影导管 | 亲水型 | / | / | 已维护 | 国械注准20253031630 | 亲水涂层造影导管 | 亲水涂层造影导管 | 聚醚酰胺、聚酰胺、硫酸钡 | 迪泰医学科技（苏州）有限公司 | 迪泰医学科技(苏州)有限公司 | C02070100400000078160001793 | 5F Straight,120cm,6孔 | 5103P5STRJ6
15815 | 通用介入 | 10 | 10 | 造影导管 | 亲水型 | / | / | 已维护 | 国械注准20253031630 | 亲水涂层造影导管 | 亲水涂层造影导管 | 聚醚酰胺、聚酰胺、硫酸钡 | 迪泰医学科技（苏州）有限公司 | 迪泰医学科技(苏州)有限公司 | C02070100400000078160001794 | 6F Coronary Bypass-right,100cm,0孔 | 5103P6CB2G0
15815 | 通用介入 | 10 | 10 | 造影导管 | 亲水型 | / | / | 已维护 | 国械注准20253031630 | 亲水涂层造影导管 | 亲水涂层造影导管 | 聚醚酰胺、聚酰胺、硫酸钡 | 迪泰医学科技（苏州）有限公司 | 迪泰医学科技(苏州)有限公司 | C02070100400000078160001795 | 6F Pigtail Straight,90cm,8孔 | 5103P6PGTF8
15815 | 通用介入 | 10 | 10 | 造影导管 | 亲水型 | / | / | 已维护 | 国械注准20253031630 | 亲水涂层造影导管 | 亲水涂层造影导管 | 聚醚酰胺、聚酰胺、硫酸钡 | 迪泰医学科技（苏州）有限公司 | 迪泰医学科技(苏州)有限公司 | C02070100400000078160001796 | 5F Mani 2 (MAN 2),125cm,0孔 | 5103P5MN2K0
15815 | 通用介入 | 10 | 10 | 造影导管 | 亲水型 | / | / | 已维护 | 国械注准20253031630 | 亲水涂层造影导管 | 亲水涂层造影导管 | 聚醚酰胺、聚酰胺、硫酸钡 | 迪泰医学科技（苏州）有限公司 | 迪泰医学科技(苏州)有限公司 | C02070100400000078160001797 | 6F Pigtail Straight,90cm,5孔 | 5103P6PGTF5
15815 | 通用介入 | 10 | 10 | 造影导管 | 亲水型 | / | / | 已维护 | 国械注准20253031630 | 亲水涂层造影导管 | 亲水涂层造影导管 | 聚醚酰胺、聚酰胺、硫酸钡 | 迪泰医学科技（苏州）有限公司 | 迪泰医学科技(苏州)有限公司 | C02070100400000078160001798 | 6F Headhunter 2,80cm,0孔 | 5103P6HH2E0
15815 | 通用介入 | 10 | 10 | 造影导管 | 亲水型 | / | / | 已维护 | 国械注准20253031630 | 亲水涂层造影导管 | 亲水涂层造影导管 | 聚醚酰胺、聚酰胺、硫酸钡 | 迪泰医学科技（苏州）有限公司 | 迪泰医学科技(苏州)有限公司 | C02070100400000078160001799 | 5F NIH,100cm,4孔 | 5103P5NIHG4
15815 | 通用介入 | 10 | 10 | 造影导管 | 亲水型 | / | / | 已维护 | 国械注准20253031630 | 亲水涂层造影导管 | 亲水涂层造影导管 | 聚醚酰胺、聚酰胺、硫酸钡 | 迪泰医学科技（苏州）有限公司 | 迪泰医学科技(苏州)有限公司 | C02070100400000078160001800 | 5F Modified Pigtail,125cm,8孔 | 5103P5PGMK8
15815 | 通用介入 | 10 | 10 | 造影导管 | 亲水型 | / | / | 已维护 | 国械注准20253031630 | 亲水涂层造影导管 | 亲水涂层造影导管 | 聚醚酰胺、聚酰胺、硫酸钡 | 迪泰医学科技（苏州）有限公司 | 迪泰医学科技(苏州)有限公司 | C02070100400000078160001801 | 5F Son 2,125cm,2孔 | 5103P5SN2K2
15815 | 通用介入 | 10 | 10 | 造影导管 | 亲水型 | / | / | 已维护 | 国械注准20253031630 | 亲水涂层造影导管 | 亲水涂层造影导管 | 聚醚酰胺、聚酰胺、硫酸钡 | 迪泰医学科技（苏州）有限公司 | 迪泰医学科技(苏州)有限公司 | C02070100400000078160001802 | 5F Headhunter 3,80cm,0孔 | 5103P5HH3E0
15815 | 通用介入 | 10 | 10 | 造影导管 | 亲水型 | / | / | 已维护 | 国械注准20253031630 | 亲水涂层造影导管 | 亲水涂层造影导管 | 聚醚酰胺、聚酰胺、硫酸钡 | 迪泰医学科技（苏州）有限公司 | 迪泰医学科技(苏州)有限公司 | C02070100400000078160001803 | 6F Progressive Right,100cm,0孔 | 5103P6PR0G0
15815 | 通用介入 | 10 | 10 | 造影导管 | 亲水型 | / | / | 已维护 | 国械注准20253031630 | 亲水涂层造影导管 | 亲水涂层造影导管 | 聚醚酰胺、聚酰胺、硫酸钡 | 迪泰医学科技（苏州）有限公司 | 迪泰医学科技(苏州)有限公司 | C02070100400000078160001804 | 6F Multipurpose A-1,125cm,2孔 | 5103P6MA1K2
15815 | 通用介入 | 10 | 10 | 造影导管 | 亲水型 | / | / | 已维护 | 国械注准20253031630 | 亲水涂层造影导管 | 亲水涂层造影导管 | 聚醚酰胺、聚酰胺、硫酸钡 | 迪泰医学科技（苏州）有限公司 | 迪泰医学科技(苏州)有限公司 | C02070100400000078160001805 | 5F Progressive Right,125cm,0孔 | 5103P5PR0K0
15815 | 通用介入 | 10 | 10 | 造影导管 | 亲水型 | / | / | 已维护 | 国械注准20253031630 | 亲水涂层造影导管 | 亲水涂层造影导管 | 聚醚酰胺、聚酰胺、硫酸钡 | 迪泰医学科技（苏州）有限公司 | 迪泰医学科技(苏州)有限公司 | C02070100400000078160001806 | 5F Multipurpose A-1,80cm,2孔 | 5103P5MA1E2
15815 | 通用介入 | 10 | 10 | 造影导管 | 亲水型 | / | / | 已维护 | 国械注准20253031630 | 亲水涂层造影导管 | 亲水涂层造影导管 | 聚醚酰胺、聚酰胺、硫酸钡 | 迪泰医学科技（苏州）有限公司 | 迪泰医学科技(苏州)有限公司 | C02070100400000078160001807 | 6F Radial Tig3,80cm,1孔 | 5103P6RT3E1
15815 | 通用介入 | 10 | 10 | 造影导管 | 亲水型 | / | / | 已维护 | 国械注准20253031630 | 亲水涂层造影导管 | 亲水涂层造影导管 | 聚醚酰胺、聚酰胺、硫酸钡 | 迪泰医学科技（苏州）有限公司 | 迪泰医学科技(苏州)有限公司 | C02070100400000078160001808 | 6F Newton technique 1,100cm,0孔 | 5103P6NT1G0
15815 | 通用介入 | 10 | 10 | 造影导管 | 亲水型 | / | / | 已维护 | 国械注准20253031630 | 亲水涂层造影导管 | 亲水涂层造影导管 | 聚醚酰胺、聚酰胺、硫酸钡 | 迪泰医学科技（苏州）有限公司 | 迪泰医学科技(苏州)有限公司 | C02070100400000078160001809 | 5F Pigtail Straight,90cm,8孔 | 5103P5PGTF8
15815 | 通用介入 | 10 | 10 | 造影导管 | 亲水型 | / | / | 已维护 | 国械注准20253031630 | 亲水涂层造影导管 | 亲水涂层造影导管 | 聚醚酰胺、聚酰胺、硫酸钡 | 迪泰医学科技（苏州）有限公司 | 迪泰医学科技(苏州)有限公司 | C02070100400000078160001810 | 6F Radial Tig3,110cm,2孔 | 5103P6RT3H2
15815 | 通用介入 | 10 | 10 | 造影导管 | 亲水型 | / | / | 已维护 | 国械注准20253031630 | 亲水涂层造影导管 | 亲水涂层造影导管 | 聚醚酰胺、聚酰胺、硫酸钡 | 迪泰医学科技（苏州）有限公司 | 迪泰医学科技(苏州)有限公司 | C02070100400000078160001811 | 6F Simmons 1,100cm,0孔 | 5103P6SM1G0
15815 | 通用介入 | 10 | 10 | 造影导管 | 亲水型 | / | / | 已维护 | 国械注准20253031630 | 亲水涂层造影导管 | 亲水涂层造影导管 | 聚醚酰胺、聚酰胺、硫酸钡 | 迪泰医学科技（苏州）有限公司 | 迪泰医学科技(苏州)有限公司 | C02070100400000078160001812 | 6F Radial Tig3,110cm,1孔 | 5103P6RT3H1
15815 | 通用介入 | 10 | 10 | 造影导管 | 亲水型 | / | / | 已维护 | 国械注准20253031630 | 亲水涂层造影导管 | 亲水涂层造影导管 | 聚醚酰胺、聚酰胺、硫酸钡 | 迪泰医学科技（苏州）有限公司 | 迪泰医学科技(苏州)有限公司 | C02070100400000078160001813 | 5F J Curve 2 (RC2),100cm,0孔 | 5103P5RC2G0
15815 | 通用介入 | 10 | 10 | 造影导管 | 亲水型 | / | / | 已维护 | 国械注准20253031630 | 亲水涂层造影导管 | 亲水涂层造影导管 | 聚醚酰胺、聚酰胺、硫酸钡 | 迪泰医学科技（苏州）有限公司 | 迪泰医学科技(苏州)有限公司 | C02070100400000078160001814 | 6F Multipurpose A-1,100cm,0孔 | 5103P6MA1G0
15815 | 通用介入 | 10 | 10 | 造影导管 | 亲水型 | / | / | 已维护 | 国械注准20253031630 | 亲水涂层造影导管 | 亲水涂层造影导管 | 聚醚酰胺、聚酰胺、硫酸钡 | 迪泰医学科技（苏州）有限公司 | 迪泰医学科技(苏州)有限公司 | C02070100400000078160001815 | 6F Renal (small) (RDC1),80cm,0孔 | 5103P6RDCE0
15815 | 通用介入 | 10 | 10 | 造影导管 | 亲水型 | / | / | 已维护 | 国械注准20253031630 | 亲水涂层造影导管 | 亲水涂层造影导管 | 聚醚酰胺、聚酰胺、硫酸钡 | 迪泰医学科技（苏州）有限公司 | 迪泰医学科技(苏州)有限公司 | C02070100400000078160001816 | 5F Mikaelsson Pulmonary,125cm,0孔 | 5103P5MK0K0
15815 | 通用介入 | 10 | 10 | 造影导管 | 亲水型 | / | / | 已维护 | 国械注准20253031630 | 亲水涂层造影导管 | 亲水涂层造影导管 | 聚醚酰胺、聚酰胺、硫酸钡 | 迪泰医学科技（苏州）有限公司 | 迪泰医学科技(苏州)有限公司 | C02070100400000078160001817 | 5F Coronary Bypass-left,100cm,0孔 | 5103P5CB1G0
15815 | 通用介入 | 10 | 10 | 造影导管 | 亲水型 | / | / | 已维护 | 国械注准20253031630 | 亲水涂层造影导管 | 亲水涂层造影导管 | 聚醚酰胺、聚酰胺、硫酸钡 | 迪泰医学科技（苏州）有限公司 | 迪泰医学科技(苏州)有限公司 | C02070100400000078160001818 | 5F Son 2,100cm,4孔 | 5103P5SN2G4
15815 | 通用介入 | 10 | 10 | 造影导管 | 亲水型 | / | / | 已维护 | 国械注准20253031630 | 亲水涂层造影导管 | 亲水涂层造影导管 | 聚醚酰胺、聚酰胺、硫酸钡 | 迪泰医学科技（苏州）有限公司 | 迪泰医学科技(苏州)有限公司 | C02070100400000078160001819 | 5F Simmons 2,65cm,0孔 | 5103P5SM2C0
15815 | 通用介入 | 10 | 10 | 造影导管 | 亲水型 | / | / | 已维护 | 国械注准20253031630 | 亲水涂层造影导管 | 亲水涂层造影导管 | 聚醚酰胺、聚酰胺、硫酸钡 | 迪泰医学科技（苏州）有限公司 | 迪泰医学科技(苏州)有限公司 | C02070100400000078160001820 | 5F Radial Tig3,80cm,2孔 | 5103P5RT3E2
15815 | 通用介入 | 10 | 10 | 造影导管 | 亲水型 | / | / | 已维护 | 国械注准20253031630 | 亲水涂层造影导管 | 亲水涂层造影导管 | 聚醚酰胺、聚酰胺、硫酸钡 | 迪泰医学科技（苏州）有限公司 | 迪泰医学科技(苏州)有限公司 | C02070100400000078160001821 | 5F Judkins Right 6.0,100cm,0孔 | 5103P5JRFG0
15815 | 通用介入 | 10 | 10 | 造影导管 | 亲水型 | / | / | 已维护 | 国械注准20253031630 | 亲水涂层造影导管 | 亲水涂层造影导管 | 聚醚酰胺、聚酰胺、硫酸钡 | 迪泰医学科技（苏州）有限公司 | 迪泰医学科技(苏州)有限公司 | C02070100400000078160001822 | 5F Modified Pigtail,110cm,8孔 | 5103P5PGMH8
15815 | 通用介入 | 10 | 10 | 造影导管 | 亲水型 | / | / | 已维护 | 国械注准20253031630 | 亲水涂层造影导管 | 亲水涂层造影导管 | 聚醚酰胺、聚酰胺、硫酸钡 | 迪泰医学科技（苏州）有限公司 | 迪泰医学科技(苏州)有限公司 | C02070100400000078160001823 | 6F Modified Pigtail,125cm,0孔 | 5103P6PGMK0
15815 | 通用介入 | 10 | 10 | 造影导管 | 亲水型 | / | / | 已维护 | 国械注准20253031630 | 亲水涂层造影导管 | 亲水涂层造影导管 | 聚醚酰胺、聚酰胺、硫酸钡 | 迪泰医学科技（苏州）有限公司 | 迪泰医学科技(苏州)有限公司 | C02070100400000078160001824 | 6F Radial Tig2,100cm,2孔 | 5103P6RT2G2
15815 | 通用介入 | 10 | 10 | 造影导管 | 亲水型 | / | / | 已维护 | 国械注准20253031630 | 亲水涂层造影导管 | 亲水涂层造影导管 | 聚醚酰胺、聚酰胺、硫酸钡 | 迪泰医学科技（苏州）有限公司 | 迪泰医学科技(苏州)有限公司 | C02070100400000078160001825 | 5F Newton technique 2,100cm,0孔 | 5103P5NT2G0
15815 | 通用介入 | 10 | 10 | 造影导管 | 亲水型 | / | / | 已维护 | 国械注准20253031630 | 亲水涂层造影导管 | 亲水涂层造影导管 | 聚醚酰胺、聚酰胺、硫酸钡 | 迪泰医学科技（苏州）有限公司 | 迪泰医学科技(苏州)有限公司 | C02070100400000078160001826 | 5F Son 1,100cm,2孔 | 5103P5SN1G2
15815 | 通用介入 | 10 | 10 | 造影导管 | 亲水型 | / | / | 已维护 | 国械注准20253031630 | 亲水涂层造影导管 | 亲水涂层造影导管 | 聚醚酰胺、聚酰胺、硫酸钡 | 迪泰医学科技（苏州）有限公司 | 迪泰医学科技(苏州)有限公司 | C02070100400000078160001827 | 5F Headhunter 2,100cm,0孔 | 5103P5HH2G0
15815 | 通用介入 | 10 | 10 | 造影导管 | 亲水型 | / | / | 已维护 | 国械注准20253031630 | 亲水涂层造影导管 | 亲水涂层造影导管 | 聚醚酰胺、聚酰胺、硫酸钡 | 迪泰医学科技（苏州）有限公司 | 迪泰医学科技(苏州)有限公司 | C02070100400000078160001828 | 6F Headhunter 1,80cm,0孔 | 5103P6HH1E0
15815 | 通用介入 | 10 | 10 | 造影导管 | 亲水型 | / | / | 已维护 | 国械注准20253031630 | 亲水涂层造影导管 | 亲水涂层造影导管 | 聚醚酰胺、聚酰胺、硫酸钡 | 迪泰医学科技（苏州）有限公司 | 迪泰医学科技(苏州)有限公司 | C02070100400000078160001829 | 5F JB2 (BentsonⅡ),125cm,0孔 | 5103P5JB2K0
15815 | 通用介入 | 10 | 10 | 造影导管 | 亲水型 | / | / | 已维护 | 国械注准20253031630 | 亲水涂层造影导管 | 亲水涂层造影导管 | 聚醚酰胺、聚酰胺、硫酸钡 | 迪泰医学科技（苏州）有限公司 | 迪泰医学科技(苏州)有限公司 | C02070100400000078160001830 | 5F Radial Tig,125cm,1孔 | 5103P5RT0K1
15815 | 通用介入 | 10 | 10 | 造影导管 | 亲水型 | / | / | 已维护 | 国械注准20253031630 | 亲水涂层造影导管 | 亲水涂层造影导管 | 聚醚酰胺、聚酰胺、硫酸钡 | 迪泰医学科技（苏州）有限公司 | 迪泰医学科技(苏州)有限公司 | C02070100400000078160001831 | 5F EI Gamal Bypass 1,125cm,0孔 | 5103P5EG1K0
15815 | 通用介入 | 10 | 10 | 造影导管 | 亲水型 | / | / | 已维护 | 国械注准20253031630 | 亲水涂层造影导管 | 亲水涂层造影导管 | 聚醚酰胺、聚酰胺、硫酸钡 | 迪泰医学科技（苏州）有限公司 | 迪泰医学科技(苏州)有限公司 | C02070100400000078160001832 | 5F Pigtail 145°,125cm,6孔 | 5103P5PG4K6
15815 | 通用介入 | 10 | 10 | 造影导管 | 亲水型 | / | / | 已维护 | 国械注准20253031630 | 亲水涂层造影导管 | 亲水涂层造影导管 | 聚醚酰胺、聚酰胺、硫酸钡 | 迪泰医学科技（苏州）有限公司 | 迪泰医学科技(苏州)有限公司 | C02070100400000078160001833 | 5F Judkins Right 4.0,125cm,0孔 | 5103P5JRCK0
15815 | 通用介入 | 10 | 10 | 造影导管 | 亲水型 | / | / | 已维护 | 国械注准20253031630 | 亲水涂层造影导管 | 亲水涂层造影导管 | 聚醚酰胺、聚酰胺、硫酸钡 | 迪泰医学科技（苏州）有限公司 | 迪泰医学科技(苏州)有限公司 | C02070100400000078160001834 | 6F Rim (RC1),65cm,0孔 | 5103P6RC1C0
15815 | 通用介入 | 10 | 10 | 造影导管 | 亲水型 | / | / | 已维护 | 国械注准20253031630 | 亲水涂层造影导管 | 亲水涂层造影导管 | 聚醚酰胺、聚酰胺、硫酸钡 | 迪泰医学科技（苏州）有限公司 | 迪泰医学科技(苏州)有限公司 | C02070100400000078160001835 | 5F Multipurpose B large curve (MPB),100cm,6孔 | 5103P5MPBG6
15815 | 通用介入 | 10 | 10 | 造影导管 | 亲水型 | / | / | 已维护 | 国械注准20253031630 | 亲水涂层造影导管 | 亲水涂层造影导管 | 聚醚酰胺、聚酰胺、硫酸钡 | 迪泰医学科技（苏州）有限公司 | 迪泰医学科技(苏州)有限公司 | C02070100400000078160001836 | 6F Pigtail Straight,125cm,4孔 | 5103P6PGTK4
15815 | 通用介入 | 10 | 10 | 造影导管 | 亲水型 | / | / | 已维护 | 国械注准20253031630 | 亲水涂层造影导管 | 亲水涂层造影导管 | 聚醚酰胺、聚酰胺、硫酸钡 | 迪泰医学科技（苏州）有限公司 | 迪泰医学科技(苏州)有限公司 | C02070100400000078160001837 | 6F Progressive Right,125cm,0孔 | 5103P6PR0K0
15815 | 通用介入 | 10 | 10 | 造影导管 | 亲水型 | / | / | 已维护 | 国械注准20253031630 | 亲水涂层造影导管 | 亲水涂层造影导管 | 聚醚酰胺、聚酰胺、硫酸钡 | 迪泰医学科技（苏州）有限公司 | 迪泰医学科技(苏州)有限公司 | C02070100400000078160001838 | 6F Cobra – Small Adult (C2),65cm,0孔 | 5103P6CA2C0
15815 | 通用介入 | 10 | 10 | 造影导管 | 亲水型 | / | / | 已维护 | 国械注准20253031630 | 亲水涂层造影导管 | 亲水涂层造影导管 | 聚醚酰胺、聚酰胺、硫酸钡 | 迪泰医学科技（苏州）有限公司 | 迪泰医学科技(苏州)有限公司 | C02070100400000078160001839 | 5F Renal (small) (RDC1),65cm,2孔 | 5103P5RDCC2
15815 | 通用介入 | 10 | 10 | 造影导管 | 亲水型 | / | / | 已维护 | 国械注准20253031630 | 亲水涂层造影导管 | 亲水涂层造影导管 | 聚醚酰胺、聚酰胺、硫酸钡 | 迪泰医学科技（苏州）有限公司 | 迪泰医学科技(苏州)有限公司 | C02070100400000078160001840 | 5F HN 3,125cm,0孔 | 5103P5HN3K0
15815 | 通用介入 | 10 | 10 | 造影导管 | 亲水型 | / | / | 已维护 | 国械注准20253031630 | 亲水涂层造影导管 | 亲水涂层造影导管 | 聚醚酰胺、聚酰胺、硫酸钡 | 迪泰医学科技（苏州）有限公司 | 迪泰医学科技(苏州)有限公司 | C02070100400000078160001841 | 5F Renal double bumper tip,60cm,0孔 | 5103P5RDBB0
15815 | 通用介入 | 10 | 10 | 造影导管 | 亲水型 | / | / | 已维护 | 国械注准20253031630 | 亲水涂层造影导管 | 亲水涂层造影导管 | 聚醚酰胺、聚酰胺、硫酸钡 | 迪泰医学科技（苏州）有限公司 | 迪泰医学科技(苏州)有限公司 | C02070100400000078160001842 | 5F Pigtail Straight,130cm,6孔 | 5103P5PGTL6
15815 | 通用介入 | 10 | 10 | 造影导管 | 亲水型 | / | / | 已维护 | 国械注准20253031630 | 亲水涂层造影导管 | 亲水涂层造影导管 | 聚醚酰胺、聚酰胺、硫酸钡 | 迪泰医学科技（苏州）有限公司 | 迪泰医学科技(苏州)有限公司 | C02070100400000078160001843 | 6F Pigtail Straight,125cm,8孔 | 5103P6PGTK8
15815 | 通用介入 | 10 | 10 | 造影导管 | 亲水型 | / | / | 已维护 | 国械注准20253031630 | 亲水涂层造影导管 | 亲水涂层造影导管 | 聚醚酰胺、聚酰胺、硫酸钡 | 迪泰医学科技（苏州）有限公司 | 迪泰医学科技(苏州)有限公司 | C02070100400000078160001844 | 6F Cobra1,80cm,2孔 | 5103P6CA1E2
15815 | 通用介入 | 10 | 10 | 造影导管 | 亲水型 | / | / | 已维护 | 国械注准20253031630 | 亲水涂层造影导管 | 亲水涂层造影导管 | 聚醚酰胺、聚酰胺、硫酸钡 | 迪泰医学科技（苏州）有限公司 | 迪泰医学科技(苏州)有限公司 | C02070100400000078160001845 | 5F Multipurpose A-2,80cm,2孔 | 5103P5MA2E2
15815 | 通用介入 | 10 | 10 | 造影导管 | 亲水型 | / | / | 已维护 | 国械注准20253031630 | 亲水涂层造影导管 | 亲水涂层造影导管 | 聚醚酰胺、聚酰胺、硫酸钡 | 迪泰医学科技（苏州）有限公司 | 迪泰医学科技(苏州)有限公司 | C02070100400000078160001846 | 5F AMPLATZ Right Ⅰ,125cm,0孔 | 5103P5AR1K0
15815 | 通用介入 | 10 | 10 | 造影导管 | 亲水型 | / | / | 已维护 | 国械注准20253031630 | 亲水涂层造影导管 | 亲水涂层造影导管 | 聚醚酰胺、聚酰胺、硫酸钡 | 迪泰医学科技（苏州）有限公司 | 迪泰医学科技(苏州)有限公司 | C02070100400000078160001847 | 5F Cobra III (C3),125cm,0孔 | 5103P5CA3K0
15815 | 通用介入 | 10 | 10 | 造影导管 | 亲水型 | / | / | 已维护 | 国械注准20253031630 | 亲水涂层造影导管 | 亲水涂层造影导管 | 聚醚酰胺、聚酰胺、硫酸钡 | 迪泰医学科技（苏州）有限公司 | 迪泰医学科技(苏州)有限公司 | C02070100400000078160001848 | 5F Straight,125cm,8孔 | 5103P5STRK8
15815 | 通用介入 | 10 | 10 | 造影导管 | 亲水型 | / | / | 已维护 | 国械注准20253031630 | 亲水涂层造影导管 | 亲水涂层造影导管 | 聚醚酰胺、聚酰胺、硫酸钡 | 迪泰医学科技（苏州）有限公司 | 迪泰医学科技(苏州)有限公司 | C02070100400000078160001849 | 6F Cobra – Small Adult (C2),100cm,0孔 | 5103P6CA2G0
15815 | 通用介入 | 10 | 10 | 造影导管 | 亲水型 | / | / | 已维护 | 国械注准20253031630 | 亲水涂层造影导管 | 亲水涂层造影导管 | 聚醚酰胺、聚酰胺、硫酸钡 | 迪泰医学科技（苏州）有限公司 | 迪泰医学科技(苏州)有限公司 | C02070100400000078160001850 | 5F Judkins Left 4.5,100cm,0孔 | 5103P5JLEG0
15815 | 通用介入 | 10 | 10 | 造影导管 | 亲水型 | / | / | 已维护 | 国械注准20253031630 | 亲水涂层造影导管 | 亲水涂层造影导管 | 聚醚酰胺、聚酰胺、硫酸钡 | 迪泰医学科技（苏州）有限公司 | 迪泰医学科技(苏州)有限公司 | C02070100400000078160001851 | 6F Multipurpose A-2,80cm,2孔 | 5103P6MA2E2
15815 | 通用介入 | 10 | 10 | 造影导管 | 亲水型 | / | / | 已维护 | 国械注准20253031630 | 亲水涂层造影导管 | 亲水涂层造影导管 | 聚醚酰胺、聚酰胺、硫酸钡 | 迪泰医学科技（苏州）有限公司 | 迪泰医学科技(苏州)有限公司 | C02070100400000078160001852 | 6F Hinck,100cm,0孔 | 5103P6HK0G0
15815 | 通用介入 | 10 | 10 | 造影导管 | 亲水型 | / | / | 已维护 | 国械注准20253031630 | 亲水涂层造影导管 | 亲水涂层造影导管 | 聚醚酰胺、聚酰胺、硫酸钡 | 迪泰医学科技（苏州）有限公司 | 迪泰医学科技(苏州)有限公司 | C02070100400000078160001853 | 6F Rim (RC1),100cm,0孔 | 5103P6RC1G0
15815 | 通用介入 | 10 | 10 | 造影导管 | 亲水型 | / | / | 已维护 | 国械注准20253031630 | 亲水涂层造影导管 | 亲水涂层造影导管 | 聚醚酰胺、聚酰胺、硫酸钡 | 迪泰医学科技（苏州）有限公司 | 迪泰医学科技(苏州)有限公司 | C02070100400000078160001854 | 5F RUC,125cm,0孔 | 5103P5RUCK0
15815 | 通用介入 | 10 | 10 | 造影导管 | 亲水型 | / | / | 已维护 | 国械注准20253031630 | 亲水涂层造影导管 | 亲水涂层造影导管 | 聚醚酰胺、聚酰胺、硫酸钡 | 迪泰医学科技（苏州）有限公司 | 迪泰医学科技(苏州)有限公司 | C02070100400000078160001855 | 5F Radial Tig1,80cm,2孔 | 5103P5RT1E2
15815 | 通用介入 | 10 | 10 | 造影导管 | 亲水型 | / | / | 已维护 | 国械注准20253031630 | 亲水涂层造影导管 | 亲水涂层造影导管 | 聚醚酰胺、聚酰胺、硫酸钡 | 迪泰医学科技（苏州）有限公司 | 迪泰医学科技(苏州)有限公司 | C02070100400000078160001856 | 6F EI Gamal Bypass 1,100cm,0孔 | 5103P6EG1G0
15815 | 通用介入 | 10 | 10 | 造影导管 | 亲水型 | / | / | 已维护 | 国械注准20253031630 | 亲水涂层造影导管 | 亲水涂层造影导管 | 聚醚酰胺、聚酰胺、硫酸钡 | 迪泰医学科技（苏州）有限公司 | 迪泰医学科技(苏州)有限公司 | C02070100400000078160001857 | 6F Radial Tig,100cm,0孔 | 5103P6RT0G0
15815 | 通用介入 | 10 | 10 | 造影导管 | 亲水型 | / | / | 已维护 | 国械注准20253031630 | 亲水涂层造影导管 | 亲水涂层造影导管 | 聚醚酰胺、聚酰胺、硫酸钡 | 迪泰医学科技（苏州）有限公司 | 迪泰医学科技(苏州)有限公司 | C02070100400000078160001858 | 5F JB1 (BentsonⅠ),100cm,0孔 | 5103P5JB1G0
15815 | 通用介入 | 10 | 10 | 造影导管 | 亲水型 | / | / | 已维护 | 国械注准20253031630 | 亲水涂层造影导管 | 亲水涂层造影导管 | 聚醚酰胺、聚酰胺、硫酸钡 | 迪泰医学科技（苏州）有限公司 | 迪泰医学科技(苏州)有限公司 | C02070100400000078160001859 | 5F AMPLATZ Right Modified,125cm,0孔 | 5103P5ARMK0
15815 | 通用介入 | 10 | 10 | 造影导管 | 亲水型 | / | / | 已维护 | 国械注准20253031630 | 亲水涂层造影导管 | 亲水涂层造影导管 | 聚醚酰胺、聚酰胺、硫酸钡 | 迪泰医学科技（苏州）有限公司 | 迪泰医学科技(苏州)有限公司 | C02070100400000078160001860 | 5F Simmons 3,100cm,0孔 | 5103P5SM3G0
15815 | 通用介入 | 10 | 10 | 造影导管 | 亲水型 | / | / | 已维护 | 国械注准20253031630 | 亲水涂层造影导管 | 亲水涂层造影导管 | 聚醚酰胺、聚酰胺、硫酸钡 | 迪泰医学科技（苏州）有限公司 | 迪泰医学科技(苏州)有限公司 | C02070100400000078160001861 | 5F Radial Tig1,100cm,0孔 | 5103P5RT1G0
15815 | 通用介入 | 10 | 10 | 造影导管 | 亲水型 | / | / | 已维护 | 国械注准20253031630 | 亲水涂层造影导管 | 亲水涂层造影导管 | 聚醚酰胺、聚酰胺、硫酸钡 | 迪泰医学科技（苏州）有限公司 | 迪泰医学科技(苏州)有限公司 | C02070100400000078160001862 | 6F Pigtail 145°,80cm,6孔 | 5103P6PG4E6
15815 | 通用介入 | 10 | 10 | 造影导管 | 亲水型 | / | / | 已维护 | 国械注准20253031630 | 亲水涂层造影导管 | 亲水涂层造影导管 | 聚醚酰胺、聚酰胺、硫酸钡 | 迪泰医学科技（苏州）有限公司 | 迪泰医学科技(苏州)有限公司 | C02070100400000078160001863 | 6F Cobra – Small Adult (C2),65cm,2孔 | 5103P6CA2C2
15815 | 通用介入 | 10 | 10 | 造影导管 | 亲水型 | / | / | 已维护 | 国械注准20253031630 | 亲水涂层造影导管 | 亲水涂层造影导管 | 聚醚酰胺、聚酰胺、硫酸钡 | 迪泰医学科技（苏州）有限公司 | 迪泰医学科技(苏州)有限公司 | C02070100400000078160001864 | 6F Multipurpose B large curve (MPB),100cm,6孔 | 5103P6MPBG6
15815 | 通用介入 | 10 | 10 | 造影导管 | 亲水型 | / | / | 已维护 | 国械注准20253031630 | 亲水涂层造影导管 | 亲水涂层造影导管 | 聚醚酰胺、聚酰胺、硫酸钡 | 迪泰医学科技（苏州）有限公司 | 迪泰医学科技(苏州)有限公司 | C02070100400000078160001865 | 6F Simmons 2,125cm,0孔 | 5103P6SM2K0
15815 | 通用介入 | 10 | 10 | 造影导管 | 亲水型 | / | / | 已维护 | 国械注准20253031630 | 亲水涂层造影导管 | 亲水涂层造影导管 | 聚醚酰胺、聚酰胺、硫酸钡 | 迪泰医学科技（苏州）有限公司 | 迪泰医学科技(苏州)有限公司 | C02070100400000078160001866 | 5F BerensteinⅡ (BER2),100cm,0孔 | 5103P5BE2G0
15815 | 通用介入 | 10 | 10 | 造影导管 | 亲水型 | / | / | 已维护 | 国械注准20253031630 | 亲水涂层造影导管 | 亲水涂层造影导管 | 聚醚酰胺、聚酰胺、硫酸钡 | 迪泰医学科技（苏州）有限公司 | 迪泰医学科技(苏州)有限公司 | C02070100400000078160001867 | 6F Simmons 4,125cm,0孔 | 5103P6SM4K0
15815 | 通用介入 | 10 | 10 | 造影导管 | 亲水型 | / | / | 已维护 | 国械注准20253031630 | 亲水涂层造影导管 | 亲水涂层造影导管 | 聚醚酰胺、聚酰胺、硫酸钡 | 迪泰医学科技（苏州）有限公司 | 迪泰医学科技(苏州)有限公司 | C02070100400000078160001868 | 6F Judkins Left 4.0,100cm,0孔 | 5103P6JLCG0
15815 | 通用介入 | 10 | 10 | 造影导管 | 亲水型 | / | / | 已维护 | 国械注准20253031630 | 亲水涂层造影导管 | 亲水涂层造影导管 | 聚醚酰胺、聚酰胺、硫酸钡 | 迪泰医学科技（苏州）有限公司 | 迪泰医学科技(苏州)有限公司 | C02070100400000078160001869 | 6F Pigtail Straight,65cm,8孔 | 5103P6PGTC8
15815 | 通用介入 | 10 | 10 | 造影导管 | 亲水型 | / | / | 已维护 | 国械注准20253031630 | 亲水涂层造影导管 | 亲水涂层造影导管 | 聚醚酰胺、聚酰胺、硫酸钡 | 迪泰医学科技（苏州）有限公司 | 迪泰医学科技(苏州)有限公司 | C02070100400000078160001870 | 5F Multipurpose B large curve (MPB),65cm,2孔 | 5103P5MPBC2
15815 | 通用介入 | 10 | 10 | 造影导管 | 亲水型 | / | / | 已维护 | 国械注准20253031630 | 亲水涂层造影导管 | 亲水涂层造影导管 | 聚醚酰胺、聚酰胺、硫酸钡 | 迪泰医学科技（苏州）有限公司 | 迪泰医学科技(苏州)有限公司 | C02070100400000078160001871 | 5F UNIV flush,90cm,5孔 | 5103P5UNFF5
15815 | 通用介入 | 10 | 10 | 造影导管 | 亲水型 | / | / | 已维护 | 国械注准20253031630 | 亲水涂层造影导管 | 亲水涂层造影导管 | 聚醚酰胺、聚酰胺、硫酸钡 | 迪泰医学科技（苏州）有限公司 | 迪泰医学科技(苏州)有限公司 | C02070100400000078160001872 | 6F Mani 2 (MAN 2),100cm,0孔 | 5103P6MN2G0
15815 | 通用介入 | 10 | 10 | 造影导管 | 亲水型 | / | / | 已维护 | 国械注准20253031630 | 亲水涂层造影导管 | 亲水涂层造影导管 | 聚醚酰胺、聚酰胺、硫酸钡 | 迪泰医学科技（苏州）有限公司 | 迪泰医学科技(苏州)有限公司 | C02070100400000078160001873 | 5F Simmons 1,80cm,0孔 | 5103P5SM1E0
15815 | 通用介入 | 10 | 10 | 造影导管 | 亲水型 | / | / | 已维护 | 国械注准20253031630 | 亲水涂层造影导管 | 亲水涂层造影导管 | 聚醚酰胺、聚酰胺、硫酸钡 | 迪泰医学科技（苏州）有限公司 | 迪泰医学科技(苏州)有限公司 | C02070100400000078160001874 | 6F Pigtail 155°,110cm,8孔 | 5103P6PG5H8
15815 | 通用介入 | 10 | 10 | 造影导管 | 亲水型 | / | / | 已维护 | 国械注准20253031630 | 亲水涂层造影导管 | 亲水涂层造影导管 | 聚醚酰胺、聚酰胺、硫酸钡 | 迪泰医学科技（苏州）有限公司 | 迪泰医学科技(苏州)有限公司 | C02070100400000078160001875 | 6F Modified Pigtail,100cm,8孔 | 5103P6PGMG8
15815 | 通用介入 | 10 | 10 | 造影导管 | 亲水型 | / | / | 已维护 | 国械注准20253031630 | 亲水涂层造影导管 | 亲水涂层造影导管 | 聚醚酰胺、聚酰胺、硫酸钡 | 迪泰医学科技（苏州）有限公司 | 迪泰医学科技(苏州)有限公司 | C02070100400000078160001876 | 5F Radial Tig,125cm,2孔 | 5103P5RT0K2
15815 | 通用介入 | 10 | 10 | 造影导管 | 亲水型 | / | / | 已维护 | 国械注准20253031630 | 亲水涂层造影导管 | 亲水涂层造影导管 | 聚醚酰胺、聚酰胺、硫酸钡 | 迪泰医学科技（苏州）有限公司 | 迪泰医学科技(苏州)有限公司 | C02070100400000078160001877 | 5F Straight,80cm,0孔 | 5103P5STRE0
15815 | 通用介入 | 10 | 10 | 造影导管 | 亲水型 | / | / | 已维护 | 国械注准20253031630 | 亲水涂层造影导管 | 亲水涂层造影导管 | 聚醚酰胺、聚酰胺、硫酸钡 | 迪泰医学科技（苏州）有限公司 | 迪泰医学科技(苏州)有限公司 | C02070100400000078160001878 | 5F Headhunter 2,80cm,0孔 | 5103P5HH2E0
15815 | 通用介入 | 10 | 10 | 造影导管 | 亲水型 | / | / | 已维护 | 国械注准20253031630 | 亲水涂层造影导管 | 亲水涂层造影导管 | 聚醚酰胺、聚酰胺、硫酸钡 | 迪泰医学科技（苏州）有限公司 | 迪泰医学科技(苏州)有限公司 | C02070100400000078160001879 | 6F Cobra III (C3),65cm,2孔 | 5103P6CA3C2
15815 | 通用介入 | 10 | 10 | 造影导管 | 亲水型 | / | / | 已维护 | 国械注准20253031630 | 亲水涂层造影导管 | 亲水涂层造影导管 | 聚醚酰胺、聚酰胺、硫酸钡 | 迪泰医学科技（苏州）有限公司 | 迪泰医学科技(苏州)有限公司 | C02070100400000078160001880 | 6F Straight,65cm,5孔 | 5103P6STRC5
15815 | 通用介入 | 10 | 10 | 造影导管 | 亲水型 | / | / | 已维护 | 国械注准20253031630 | 亲水涂层造影导管 | 亲水涂层造影导管 | 聚醚酰胺、聚酰胺、硫酸钡 | 迪泰医学科技（苏州）有限公司 | 迪泰医学科技(苏州)有限公司 | C02070100400000078160001881 | 5F Simmons 4,125cm,0孔 | 5103P5SM4K0
15815 | 通用介入 | 10 | 10 | 造影导管 | 亲水型 | / | / | 已维护 | 国械注准20253031630 | 亲水涂层造影导管 | 亲水涂层造影导管 | 聚醚酰胺、聚酰胺、硫酸钡 | 迪泰医学科技（苏州）有限公司 | 迪泰医学科技(苏州)有限公司 | C02070100400000078160001882 | 6F Shepard Hook (SHK0.8),125cm,0孔 | 5103P6SKAK0
15815 | 通用介入 | 10 | 10 | 造影导管 | 亲水型 | / | / | 已维护 | 国械注准20253031630 | 亲水涂层造影导管 | 亲水涂层造影导管 | 聚醚酰胺、聚酰胺、硫酸钡 | 迪泰医学科技（苏州）有限公司 | 迪泰医学科技(苏州)有限公司 | C02070100400000078160001883 | 6F Pigtail Straight,110cm,6孔 | 5103P6PGTH6
15815 | 通用介入 | 10 | 10 | 造影导管 | 亲水型 | / | / | 已维护 | 国械注准20253031630 | 亲水涂层造影导管 | 亲水涂层造影导管 | 聚醚酰胺、聚酰胺、硫酸钡 | 迪泰医学科技（苏州）有限公司 | 迪泰医学科技(苏州)有限公司 | C02070100400000078160001884 | 6F Straight,100cm,8孔 | 5103P6STRG8
15815 | 通用介入 | 10 | 10 | 造影导管 | 亲水型 | / | / | 已维护 | 国械注准20253031630 | 亲水涂层造影导管 | 亲水涂层造影导管 | 聚醚酰胺、聚酰胺、硫酸钡 | 迪泰医学科技（苏州）有限公司 | 迪泰医学科技(苏州)有限公司 | C02070100400000078160001885 | 6F AMPLATZ Left Ⅱ,100cm,0孔 | 5103P6AL2G0
15815 | 通用介入 | 10 | 10 | 造影导管 | 亲水型 | / | / | 已维护 | 国械注准20253031630 | 亲水涂层造影导管 | 亲水涂层造影导管 | 聚醚酰胺、聚酰胺、硫酸钡 | 迪泰医学科技（苏州）有限公司 | 迪泰医学科技(苏州)有限公司 | C02070100400000078160001886 | 6F Simmons 2,100cm,0孔 | 5103P6SM2G0
15815 | 通用介入 | 10 | 10 | 造影导管 | 亲水型 | / | / | 已维护 | 国械注准20253031630 | 亲水涂层造影导管 | 亲水涂层造影导管 | 聚醚酰胺、聚酰胺、硫酸钡 | 迪泰医学科技（苏州）有限公司 | 迪泰医学科技(苏州)有限公司 | C02070100400000078160001887 | 5F Radial Tig1,125cm,1孔 | 5103P5RT1K1
15815 | 通用介入 | 10 | 10 | 造影导管 | 亲水型 | / | / | 已维护 | 国械注准20253031630 | 亲水涂层造影导管 | 亲水涂层造影导管 | 聚醚酰胺、聚酰胺、硫酸钡 | 迪泰医学科技（苏州）有限公司 | 迪泰医学科技(苏州)有限公司 | C02070100400000078160001888 | 6F HN 3,100cm,0孔 | 5103P6HN3G0
15815 | 通用介入 | 10 | 10 | 造影导管 | 亲水型 | / | / | 已维护 | 国械注准20253031630 | 亲水涂层造影导管 | 亲水涂层造影导管 | 聚醚酰胺、聚酰胺、硫酸钡 | 迪泰医学科技（苏州）有限公司 | 迪泰医学科技(苏州)有限公司 | C02070100400000078160001889 | 5F EI Gamal Bypass 2,100cm,2孔 | 5103P5EG2G2
15815 | 通用介入 | 10 | 10 | 造影导管 | 亲水型 | / | / | 已维护 | 国械注准20253031630 | 亲水涂层造影导管 | 亲水涂层造影导管 | 聚醚酰胺、聚酰胺、硫酸钡 | 迪泰医学科技（苏州）有限公司 | 迪泰医学科技(苏州)有限公司 | C02070100400000078160001890 | 5F Straight,100cm,0孔 | 5103P5STRG0
15815 | 通用介入 | 10 | 10 | 造影导管 | 亲水型 | / | / | 已维护 | 国械注准20253031630 | 亲水涂层造影导管 | 亲水涂层造影导管 | 聚醚酰胺、聚酰胺、硫酸钡 | 迪泰医学科技（苏州）有限公司 | 迪泰医学科技(苏州)有限公司 | C02070100400000078160001891 | 6F Cobra III (C3),65cm,0孔 | 5103P6CA3C0
15815 | 通用介入 | 10 | 10 | 造影导管 | 亲水型 | / | / | 已维护 | 国械注准20253031630 | 亲水涂层造影导管 | 亲水涂层造影导管 | 聚醚酰胺、聚酰胺、硫酸钡 | 迪泰医学科技（苏州）有限公司 | 迪泰医学科技(苏州)有限公司 | C02070100400000078160001892 | 6F Headhunter 3,80cm,0孔 | 5103P6HH3E0
15815 | 通用介入 | 10 | 10 | 造影导管 | 亲水型 | / | / | 已维护 | 国械注准20253031630 | 亲水涂层造影导管 | 亲水涂层造影导管 | 聚醚酰胺、聚酰胺、硫酸钡 | 迪泰医学科技（苏州）有限公司 | 迪泰医学科技(苏州)有限公司 | C02070100400000078160001893 | 5F Radial Tig1,80cm,1孔 | 5103P5RT1E1
15815 | 通用介入 | 10 | 10 | 造影导管 | 亲水型 | / | / | 已维护 | 国械注准20253031630 | 亲水涂层造影导管 | 亲水涂层造影导管 | 聚醚酰胺、聚酰胺、硫酸钡 | 迪泰医学科技（苏州）有限公司 | 迪泰医学科技(苏州)有限公司 | C02070100400000078160001894 | 6F VS 1(Uni SelectⅠ),125cm,0孔 | 5103P6VS1K0
15815 | 通用介入 | 10 | 10 | 造影导管 | 亲水型 | / | / | 已维护 | 国械注准20253031630 | 亲水涂层造影导管 | 亲水涂层造影导管 | 聚醚酰胺、聚酰胺、硫酸钡 | 迪泰医学科技（苏州）有限公司 | 迪泰医学科技(苏州)有限公司 | C02070100400000078160001895 | 6F Headhunter 6,100cm,0孔 | 5103P6HH6G0
15815 | 通用介入 | 10 | 10 | 造影导管 | 亲水型 | / | / | 已维护 | 国械注准20253031630 | 亲水涂层造影导管 | 亲水涂层造影导管 | 聚醚酰胺、聚酰胺、硫酸钡 | 迪泰医学科技（苏州）有限公司 | 迪泰医学科技(苏州)有限公司 | C02070100400000078160001896 | 5F J Curve 3 (RC3),65cm,0孔 | 5103P5RC3C0
15815 | 通用介入 | 10 | 10 | 造影导管 | 亲水型 | / | / | 已维护 | 国械注准20253031630 | 亲水涂层造影导管 | 亲水涂层造影导管 | 聚醚酰胺、聚酰胺、硫酸钡 | 迪泰医学科技（苏州）有限公司 | 迪泰医学科技(苏州)有限公司 | C02070100400000078160001897 | 6F Newton technique 2,125cm,0孔 | 5103P6NT2K0
15815 | 通用介入 | 10 | 10 | 造影导管 | 亲水型 | / | / | 已维护 | 国械注准20253031630 | 亲水涂层造影导管 | 亲水涂层造影导管 | 聚醚酰胺、聚酰胺、硫酸钡 | 迪泰医学科技（苏州）有限公司 | 迪泰医学科技(苏州)有限公司 | C02070100400000078160001898 | 6F RUC,125cm,0孔 | 5103P6RUCK0
15815 | 通用介入 | 10 | 10 | 造影导管 | 亲水型 | / | / | 已维护 | 国械注准20253031630 | 亲水涂层造影导管 | 亲水涂层造影导管 | 聚醚酰胺、聚酰胺、硫酸钡 | 迪泰医学科技（苏州）有限公司 | 迪泰医学科技(苏州)有限公司 | C02070100400000078160001899 | 6F Son 1,125cm,0孔 | 5103P6SN1K0
15815 | 通用介入 | 10 | 10 | 造影导管 | 亲水型 | / | / | 已维护 | 国械注准20253031630 | 亲水涂层造影导管 | 亲水涂层造影导管 | 聚醚酰胺、聚酰胺、硫酸钡 | 迪泰医学科技（苏州）有限公司 | 迪泰医学科技(苏州)有限公司 | C02070100400000078160001900 | 5F Headhunter 5,125cm,0孔 | 5103P5HH5K0
15815 | 通用介入 | 10 | 10 | 造影导管 | 亲水型 | / | / | 已维护 | 国械注准20253031630 | 亲水涂层造影导管 | 亲水涂层造影导管 | 聚醚酰胺、聚酰胺、硫酸钡 | 迪泰医学科技（苏州）有限公司 | 迪泰医学科技(苏州)有限公司 | C02070100400000078160001901 | 6F RUC,90cm,0孔 | 5103P6RUCF0
15815 | 通用介入 | 10 | 10 | 造影导管 | 亲水型 | / | / | 已维护 | 国械注准20253031630 | 亲水涂层造影导管 | 亲水涂层造影导管 | 聚醚酰胺、聚酰胺、硫酸钡 | 迪泰医学科技（苏州）有限公司 | 迪泰医学科技(苏州)有限公司 | C02070100400000078160001902 | 5F Son 2,80cm,2孔 | 5103P5SN2E2
15815 | 通用介入 | 10 | 10 | 造影导管 | 亲水型 | / | / | 已维护 | 国械注准20253031630 | 亲水涂层造影导管 | 亲水涂层造影导管 | 聚醚酰胺、聚酰胺、硫酸钡 | 迪泰医学科技（苏州）有限公司 | 迪泰医学科技(苏州)有限公司 | C02070100400000078160001903 | 6F Radial Tig2,80cm,1孔 | 5103P6RT2E1
15815 | 通用介入 | 10 | 10 | 造影导管 | 亲水型 | / | / | 已维护 | 国械注准20253031630 | 亲水涂层造影导管 | 亲水涂层造影导管 | 聚醚酰胺、聚酰胺、硫酸钡 | 迪泰医学科技（苏州）有限公司 | 迪泰医学科技(苏州)有限公司 | C02070100400000078160001904 | 5F Cobra III (C3),80cm,0孔 | 5103P5CA3E0
15815 | 通用介入 | 10 | 10 | 造影导管 | 亲水型 | / | / | 已维护 | 国械注准20253031630 | 亲水涂层造影导管 | 亲水涂层造影导管 | 聚醚酰胺、聚酰胺、硫酸钡 | 迪泰医学科技（苏州）有限公司 | 迪泰医学科技(苏州)有限公司 | C02070100400000078160001905 | 5F Multipurpose A-1,125cm,0孔 | 5103P5MA1K0
15815 | 通用介入 | 10 | 10 | 造影导管 | 亲水型 | / | / | 已维护 | 国械注准20253031630 | 亲水涂层造影导管 | 亲水涂层造影导管 | 聚醚酰胺、聚酰胺、硫酸钡 | 迪泰医学科技（苏州）有限公司 | 迪泰医学科技(苏州)有限公司 | C02070100400000078160001906 | 5F Judkins Right 3.5,125cm,0孔 | 5103P5JRBK0
15815 | 通用介入 | 10 | 10 | 造影导管 | 亲水型 | / | / | 已维护 | 国械注准20253031630 | 亲水涂层造影导管 | 亲水涂层造影导管 | 聚醚酰胺、聚酰胺、硫酸钡 | 迪泰医学科技（苏州）有限公司 | 迪泰医学科技(苏州)有限公司 | C02070100400000078160001907 | 6F EI Gamal Bypass 1,100cm,2孔 | 5103P6EG1G2
15815 | 通用介入 | 10 | 10 | 造影导管 | 亲水型 | / | / | 已维护 | 国械注准20253031630 | 亲水涂层造影导管 | 亲水涂层造影导管 | 聚醚酰胺、聚酰胺、硫酸钡 | 迪泰医学科技（苏州）有限公司 | 迪泰医学科技(苏州)有限公司 | C02070100400000078160001908 | 6F RH_Doublemesh,100cm,0孔 | 5103P6RHDG0
15815 | 通用介入 | 10 | 10 | 造影导管 | 亲水型 | / | / | 已维护 | 国械注准20253031630 | 亲水涂层造影导管 | 亲水涂层造影导管 | 聚醚酰胺、聚酰胺、硫酸钡 | 迪泰医学科技（苏州）有限公司 | 迪泰医学科技(苏州)有限公司 | C02070100400000078160001909 | 6F Son 1,125cm,2孔 | 5103P6SN1K2
15815 | 通用介入 | 10 | 10 | 造影导管 | 亲水型 | / | / | 已维护 | 国械注准20253031630 | 亲水涂层造影导管 | 亲水涂层造影导管 | 聚醚酰胺、聚酰胺、硫酸钡 | 迪泰医学科技（苏州）有限公司 | 迪泰医学科技(苏州)有限公司 | C02070100400000078160001910 | 5F Simmons 4,100cm,0孔 | 5103P5SM4G0
15815 | 通用介入 | 10 | 10 | 造影导管 | 亲水型 | / | / | 已维护 | 国械注准20253031630 | 亲水涂层造影导管 | 亲水涂层造影导管 | 聚醚酰胺、聚酰胺、硫酸钡 | 迪泰医学科技（苏州）有限公司 | 迪泰医学科技(苏州)有限公司 | C02070100400000078160001911 | 5F Pigtail 155°,100cm,8孔 | 5103P5PG5G8
15815 | 通用介入 | 10 | 10 | 造影导管 | 亲水型 | / | / | 已维护 | 国械注准20253031630 | 亲水涂层造影导管 | 亲水涂层造影导管 | 聚醚酰胺、聚酰胺、硫酸钡 | 迪泰医学科技（苏州）有限公司 | 迪泰医学科技(苏州)有限公司 | C02070100400000078160001912 | 5F Judkins Left 3.5,125cm,0孔 | 5103P5JLBK0
15815 | 通用介入 | 10 | 10 | 造影导管 | 亲水型 | / | / | 已维护 | 国械注准20253031630 | 亲水涂层造影导管 | 亲水涂层造影导管 | 聚醚酰胺、聚酰胺、硫酸钡 | 迪泰医学科技（苏州）有限公司 | 迪泰医学科技(苏州)有限公司 | C02070100400000078160001913 | 6F Pigtail 155°,80cm,8孔 | 5103P6PG5E8
15815 | 通用介入 | 10 | 10 | 造影导管 | 亲水型 | / | / | 已维护 | 国械注准20253031630 | 亲水涂层造影导管 | 亲水涂层造影导管 | 聚醚酰胺、聚酰胺、硫酸钡 | 迪泰医学科技（苏州）有限公司 | 迪泰医学科技(苏州)有限公司 | C02070100400000078160001914 | 6F EI Gamal Bypass 2,100cm,2孔 | 5103P6EG2G2
15815 | 通用介入 | 10 | 10 | 造影导管 | 亲水型 | / | / | 已维护 | 国械注准20253031630 | 亲水涂层造影导管 | 亲水涂层造影导管 | 聚醚酰胺、聚酰胺、硫酸钡 | 迪泰医学科技（苏州）有限公司 | 迪泰医学科技(苏州)有限公司 | C02070100400000078160001915 | 5F Pigtail 155°,125cm,8孔 | 5103P5PG5K8
15815 | 通用介入 | 10 | 10 | 造影导管 | 亲水型 | / | / | 已维护 | 国械注准20253031630 | 亲水涂层造影导管 | 亲水涂层造影导管 | 聚醚酰胺、聚酰胺、硫酸钡 | 迪泰医学科技（苏州）有限公司 | 迪泰医学科技(苏州)有限公司 | C02070100400000078160001916 | 5FYashiro_Type,100cm,0孔 | 5103P5YATG0
15815 | 通用介入 | 10 | 10 | 造影导管 | 亲水型 | / | / | 已维护 | 国械注准20253031630 | 亲水涂层造影导管 | 亲水涂层造影导管 | 聚醚酰胺、聚酰胺、硫酸钡 | 迪泰医学科技（苏州）有限公司 | 迪泰医学科技(苏州)有限公司 | C02070100400000078160001917 | 6F Straight,80cm,6孔 | 5103P6STRE6
15815 | 通用介入 | 10 | 10 | 造影导管 | 亲水型 | / | / | 已维护 | 国械注准20253031630 | 亲水涂层造影导管 | 亲水涂层造影导管 | 聚醚酰胺、聚酰胺、硫酸钡 | 迪泰医学科技（苏州）有限公司 | 迪泰医学科技(苏州)有限公司 | C02070100400000078160001918 | 6F JB3 (BentsonⅢ),125cm,0孔 | 5103P6JB3K0
15815 | 通用介入 | 10 | 10 | 造影导管 | 亲水型 | / | / | 已维护 | 国械注准20253031630 | 亲水涂层造影导管 | 亲水涂层造影导管 | 聚醚酰胺、聚酰胺、硫酸钡 | 迪泰医学科技（苏州）有限公司 | 迪泰医学科技(苏州)有限公司 | C02070100400000078160001919 | 5F Vertebral (VERT),65cm,0孔 | 5103P5VETC0
15815 | 通用介入 | 10 | 10 | 造影导管 | 亲水型 | / | / | 已维护 | 国械注准20253031630 | 亲水涂层造影导管 | 亲水涂层造影导管 | 聚醚酰胺、聚酰胺、硫酸钡 | 迪泰医学科技（苏州）有限公司 | 迪泰医学科技(苏州)有限公司 | C02070100400000078160001920 | 6F Headhunter 2,125cm,0孔 | 5103P6HH2K0
15816 | 通用介入 | 17 | 17 | 血管止血装置 | 非侵入式 | / | / | 已维护 | 浙械注准20232141565 | 气压式桡动脉止血器 | 气压式桡动脉止血器 |  | 微创龙脉医疗科技（嘉兴）有限公司 | 微创龙脉医疗科技(嘉兴)有限公司 | C02071207300003122920000001 | LM-B-260 | LM-B-260
15818 | 通用介入 | 13-1 | 13-1 | 造影导丝 | 亲水型 | / | 长度≤180CM | 未维护 | 粤械注准20232031929 | 一次性使用亲水涂层导丝 | 一次性使用亲水涂层导丝 |  | 深圳市业聚实业有限公司 | 深圳市业聚实业有限公司 |  | 0.035inch×180cm | 735-18GA-1-1
15822 | 通用介入 | 13-1 | 13-2 | 造影导丝 | 亲水型 | / | 长度＞180CM | 未维护 | 粤械注准20232031929 | 一次性使用亲水涂层导丝 | 一次性使用亲水涂层导丝 |  | 深圳市业聚实业有限公司 | 深圳市业聚实业有限公司 |  | 0.035inch×220cm | 735-22GA-1-1
15823 | 通用介入 | 13-1 | 13-1 | 造影导丝 | 亲水型 | / | 长度≤180CM | 已维护 | 苏械注准20242031963 | 亲水涂层导丝 | 亲水涂层导丝 | - | 迪泰医学科技（苏州）有限公司 | 迪泰医学科技(苏州)有限公司 | C02070800300000078160000004 | 5GWH35A180 | 5GWH35A180
15823 | 通用介入 | 13-1 | 13-1 | 造影导丝 | 亲水型 | / | 长度≤180CM | 已维护 | 苏械注准20242031963 | 亲水涂层导丝 | 亲水涂层导丝 | - | 迪泰医学科技（苏州）有限公司 | 迪泰医学科技(苏州)有限公司 | C02070800300000078160000003 | 5GWH35S180 | 5GWH35S180
15823 | 通用介入 | 13-1 | 13-1 | 造影导丝 | 亲水型 | / | 长度≤180CM | 已维护 | 苏械注准20242031963 | 亲水涂层导丝 | 亲水涂层导丝 | - | 迪泰医学科技（苏州）有限公司 | 迪泰医学科技(苏州)有限公司 | C02070800300000078160000001 | 5GWH35S150 | 5GWH35S150
15823 | 通用介入 | 13-1 | 13-1 | 造影导丝 | 亲水型 | / | 长度≤180CM | 已维护 | 苏械注准20242031963 | 亲水涂层导丝 | 亲水涂层导丝 | - | 迪泰医学科技（苏州）有限公司 | 迪泰医学科技(苏州)有限公司 | C02070800300000078160000002 | 5GWH35A150 | 5GWH35A150
15825 | 通用介入 | 13-1 | 13-2 | 造影导丝 | 亲水型 | / | 长度＞180CM | 已维护 | 苏械注准20242031963 | 亲水涂层导丝 | 亲水涂层导丝 | - | 迪泰医学科技（苏州）有限公司 | 迪泰医学科技(苏州)有限公司 | C02070800300000078160000005 | 5GWH35S260 | 5GWH35S260
15825 | 通用介入 | 13-1 | 13-2 | 造影导丝 | 亲水型 | / | 长度＞180CM | 已维护 | 苏械注准20242031963 | 亲水涂层导丝 | 亲水涂层导丝 | - | 迪泰医学科技（苏州）有限公司 | 迪泰医学科技(苏州)有限公司 | C02070800300000078160000006 | 5GWH35A260 | 5GWH35A260
15826 | 通用介入 | 9 | 9 | 造影导管 | 普通型 | / | / | 已维护 | 国械注准20253031940 | 冠状动脉血管造影导管 | 冠状动脉血管造影导管 |  | 微创龙脉医疗科技（嘉兴）有限公司 | 微创龙脉医疗科技(嘉兴)有限公司 | C02021800400000122920000001 | 6FJL4.0 | 6FJL4.0
15826 | 通用介入 | 9 | 9 | 造影导管 | 普通型 | / | / | 已维护 | 国械注准20253031940 | 冠状动脉血管造影导管 | 冠状动脉血管造影导管 |  | 微创龙脉医疗科技（嘉兴）有限公司 | 微创龙脉医疗科技(嘉兴)有限公司 | C02021800400000122920000002 | 6FAL2 | 6FAL2
15826 | 通用介入 | 9 | 9 | 造影导管 | 普通型 | / | / | 已维护 | 国械注准20253031940 | 冠状动脉血管造影导管 | 冠状动脉血管造影导管 |  | 微创龙脉医疗科技（嘉兴）有限公司 | 微创龙脉医疗科技(嘉兴)有限公司 | C02021800400000122920000003 | 5FLRS3.5 | 5FLRS3.5
15826 | 通用介入 | 9 | 9 | 造影导管 | 普通型 | / | / | 已维护 | 国械注准20253031940 | 冠状动脉血管造影导管 | 冠状动脉血管造影导管 |  | 微创龙脉医疗科技（嘉兴）有限公司 | 微创龙脉医疗科技(嘉兴)有限公司 | C02021800400000122920000004 | 5FAL2 | 5FAL2
15826 | 通用介入 | 9 | 9 | 造影导管 | 普通型 | / | / | 已维护 | 国械注准20253031940 | 冠状动脉血管造影导管 | 冠状动脉血管造影导管 |  | 微创龙脉医疗科技（嘉兴）有限公司 | 微创龙脉医疗科技(嘉兴)有限公司 | C02021800400000122920000005 | 5FJL3.5 | 5FJL3.5
15826 | 通用介入 | 9 | 9 | 造影导管 | 普通型 | / | / | 已维护 | 国械注准20253031940 | 冠状动脉血管造影导管 | 冠状动脉血管造影导管 |  | 微创龙脉医疗科技（嘉兴）有限公司 | 微创龙脉医疗科技(嘉兴)有限公司 | C02021800400000122920000006 | 6FJR4.0 | 6FJR4.0
15826 | 通用介入 | 9 | 9 | 造影导管 | 普通型 | / | / | 已维护 | 国械注准20253031940 | 冠状动脉血管造影导管 | 冠状动脉血管造影导管 |  | 微创龙脉医疗科技（嘉兴）有限公司 | 微创龙脉医疗科技(嘉兴)有限公司 | C02021800400000122920000007 | 5FJR4.0 | 5FJR4.0
15826 | 通用介入 | 9 | 9 | 造影导管 | 普通型 | / | / | 已维护 | 国械注准20253031940 | 冠状动脉血管造影导管 | 冠状动脉血管造影导管 |  | 微创龙脉医疗科技（嘉兴）有限公司 | 微创龙脉医疗科技(嘉兴)有限公司 | C02021800400000122920000008 | 5FJR3.5 | 5FJR3.5
15826 | 通用介入 | 9 | 9 | 造影导管 | 普通型 | / | / | 已维护 | 国械注准20253031940 | 冠状动脉血管造影导管 | 冠状动脉血管造影导管 |  | 微创龙脉医疗科技（嘉兴）有限公司 | 微创龙脉医疗科技(嘉兴)有限公司 | C02021800400000122920000009 | 5FJL4.0 | 5FJL4.0
15826 | 通用介入 | 9 | 9 | 造影导管 | 普通型 | / | / | 已维护 | 国械注准20253031940 | 冠状动脉血管造影导管 | 冠状动脉血管造影导管 |  | 微创龙脉医疗科技（嘉兴）有限公司 | 微创龙脉医疗科技(嘉兴)有限公司 | C02021800400000122920000010 | 6FJR3.5 | 6FJR3.5
15826 | 通用介入 | 9 | 9 | 造影导管 | 普通型 | / | / | 已维护 | 国械注准20253031940 | 冠状动脉血管造影导管 | 冠状动脉血管造影导管 |  | 微创龙脉医疗科技（嘉兴）有限公司 | 微创龙脉医疗科技(嘉兴)有限公司 | C02021800400000122920000011 | 6FJL3.5 | 6FJL3.5
15835 | 通用介入 | 13-1 | 13-1 | 造影导丝 | 亲水型 | / | 长度≤180CM | 已维护 | 国械注准20243030296 | 亲水涂层导丝 | 亲水涂层导丝 | 镍钛合金、含钨聚氨酯，PVP | 米新医疗科技（苏州）有限公司 | 米新医疗科技（苏州）有限公司 | C02022200300001221560000001 | 0.035-150-S | MGW35150S
15835 | 通用介入 | 13-1 | 13-1 | 造影导丝 | 亲水型 | / | 长度≤180CM | 已维护 | 国械注准20243030296 | 亲水涂层导丝 | 亲水涂层导丝 | 镍钛合金、含钨聚氨酯，PVP | 米新医疗科技（苏州）有限公司 | 米新医疗科技（苏州）有限公司 | C02022200300001221560000002 | 0.035-150-A | MGW35150A
15837 | 通用介入 | 17 | 17 | 血管止血装置 | 非侵入式 | / | / | 已维护 | 鲁械注准20242140653 | 动脉止血器 | 动脉止血器 |  | 淄博创奇医疗用品有限公司 | 淄博创奇医疗用品有限公司 | C02071207300003068360000003 | (ZXQB1-2)B1 | B1
15837 | 通用介入 | 17 | 17 | 血管止血装置 | 非侵入式 | / | / | 已维护 | 鲁械注准20242140653 | 动脉止血器 | 动脉止血器 |  | 淄博创奇医疗用品有限公司 | 淄博创奇医疗用品有限公司 | C02071207300003068360000012 | (ZXQB2-2)B2 | B2
15837 | 通用介入 | 17 | 17 | 血管止血装置 | 非侵入式 | / | / | 已维护 | 鲁械注准20242140653 | 动脉止血器 | 动脉止血器 |  | 淄博创奇医疗用品有限公司 | 淄博创奇医疗用品有限公司 | C02071207300003068360000010 | (ZXQD-2)D | D
15837 | 通用介入 | 17 | 17 | 血管止血装置 | 非侵入式 | / | / | 已维护 | 鲁械注准20242140653 | 动脉止血器 | 动脉止血器 |  | 淄博创奇医疗用品有限公司 | 淄博创奇医疗用品有限公司 | C02071207300003068360000006 | (ZXQA-2)A | A
15843 | 通用介入 | 12-1 | 12-1 | 造影导丝 | 普通型 | / | 长度≤180CM | 已维护 | 浙械注准20232032105 | 血管造影导丝 | 血管造影导丝 |  | 微创龙脉医疗科技(嘉兴)有限公司 | 微创龙脉医疗科技(嘉兴)有限公司 | C02022200300001122920000001 | PJ-35-SH | PJ-35-SH
15843 | 通用介入 | 12-1 | 12-1 | 造影导丝 | 普通型 | / | 长度≤180CM | 已维护 | 浙械注准20232032105 | 血管造影导丝 | 血管造影导丝 |  | 微创龙脉医疗科技(嘉兴)有限公司 | 微创龙脉医疗科技(嘉兴)有限公司 | C02022200300001122920000002 | PJ-35-SH-18 | PJ-35-SH-18
15843 | 通用介入 | 12-1 | 12-1 | 造影导丝 | 普通型 | / | 长度≤180CM | 已维护 | 浙械注准20232032105 | 血管造影导丝 | 血管造影导丝 |  | 微创龙脉医疗科技(嘉兴)有限公司 | 微创龙脉医疗科技(嘉兴)有限公司 | C02022200300001122920000003 | PJ-35-SS | PJ-35-SS
15843 | 通用介入 | 12-1 | 12-1 | 造影导丝 | 普通型 | / | 长度≤180CM | 已维护 | 浙械注准20232032105 | 血管造影导丝 | 血管造影导丝 |  | 微创龙脉医疗科技(嘉兴)有限公司 | 微创龙脉医疗科技(嘉兴)有限公司 | C02022200300001122920000004 | PJ-35-SS-18 | PJ-35-SS-18
15843 | 通用介入 | 12-1 | 12-1 | 造影导丝 | 普通型 | / | 长度≤180CM | 已维护 | 浙械注准20232032105 | 血管造影导丝 | 血管造影导丝 |  | 微创龙脉医疗科技(嘉兴)有限公司 | 微创龙脉医疗科技(嘉兴)有限公司 | C02022200300001122920000005 | PJ-35-LH | PJ-35-LH
15843 | 通用介入 | 12-1 | 12-1 | 造影导丝 | 普通型 | / | 长度≤180CM | 已维护 | 浙械注准20232032105 | 血管造影导丝 | 血管造影导丝 |  | 微创龙脉医疗科技(嘉兴)有限公司 | 微创龙脉医疗科技(嘉兴)有限公司 | C02022200300001122920000006 | PJ-35-LH-18 | PJ-35-LH-18
15844 | 通用介入 | 12-1 | 12-2 | 造影导丝 | 普通型 | / | 长度＞180CM | 已维护 | 浙械注准20232032105 | 血管造影导丝 | 血管造影导丝 |  | 微创龙脉医疗科技(嘉兴)有限公司 | 微创龙脉医疗科技(嘉兴)有限公司 | C02022200300002122920000001 | PJ-35-SH-26 | PJ-35-SH-26
15844 | 通用介入 | 12-1 | 12-2 | 造影导丝 | 普通型 | / | 长度＞180CM | 已维护 | 浙械注准20232032105 | 血管造影导丝 | 血管造影导丝 |  | 微创龙脉医疗科技(嘉兴)有限公司 | 微创龙脉医疗科技(嘉兴)有限公司 | C02022200300002122920000002 | PJ-35-SS-26 | PJ-35-SS-26
15844 | 通用介入 | 12-1 | 12-2 | 造影导丝 | 普通型 | / | 长度＞180CM | 已维护 | 浙械注准20232032105 | 血管造影导丝 | 血管造影导丝 |  | 微创龙脉医疗科技(嘉兴)有限公司 | 微创龙脉医疗科技(嘉兴)有限公司 | C02022200300002122920000003 | PJ-35-LH-26 | PJ-35-LH-26
15845 | 通用介入 | 9 | 9 | 造影导管 | 普通型 | / | / | 已维护 | 国械注准20203030642 | 一次性使用造影导管 | 一次性使用造影导管 | 导管头端含热塑性聚氨酯、硫酸钡、潘通蓝，管身含聚醚嵌段聚酰胺（Pebax）、聚酰胺、次碳酸铋、潘通蓝、不锈钢丝，去应力管含聚烯烃。 | 深圳市业聚实业有限公司 | 深圳市业聚实业有限公司 | C02021800400000012190000053 | PIG145° | 25PB-1456-5-1
15845 | 通用介入 | 9 | 9 | 造影导管 | 普通型 | / | / | 已维护 | 国械注准20203030642 | 一次性使用造影导管 | 一次性使用造影导管 | 导管头端含热塑性聚氨酯、硫酸钡、潘通蓝，管身含聚醚嵌段聚酰胺（Pebax）、聚酰胺、次碳酸铋、潘通蓝、不锈钢丝，去应力管含聚烯烃。 | 深圳市业聚实业有限公司 | 深圳市业聚实业有限公司 | C02021800400000012190000054 | PIG180° | 25PB-1806-5-1
15846 | 通用介入 | 3-1 | 3-3 | 中心静脉导管类 | 经外周中心静脉导管（PICC） | 普通型 | 12cm＜长度＜50cm-单腔 | 已维护 | 国械注准20143032347 | 一次性使用中心静脉导管套装 | 一次性使用中心静脉导管套装 | 聚氨酯 | 昊朗科技（佛山）有限公司 | 昊朗科技(佛山)有限公司 | C02070300401007006660000743 | 单腔2Fr×35cm | PF-B 2Fr×35cm | 管径范围：2Fr，长度范围：35cm，材质：聚氨酯
15846 | 通用介入 | 3-1 | 3-3 | 中心静脉导管类 | 经外周中心静脉导管（PICC） | 普通型 | 12cm＜长度＜50cm-单腔 | 已维护 | 国械注准20143032347 | 一次性使用中心静脉导管套装 | 一次性使用中心静脉导管套装 | 聚氨酯 | 昊朗科技（佛山）有限公司 | 昊朗科技(佛山)有限公司 | C02070300401007006660000649 | 单腔2Fr×35cm | PB-B 2Fr×35cm | 管径范围：2Fr，长度范围：35cm，材质：聚氨酯
15846 | 通用介入 | 3-1 | 3-3 | 中心静脉导管类 | 经外周中心静脉导管（PICC） | 普通型 | 12cm＜长度＜50cm-单腔 | 已维护 | 国械注准20143032347 | 一次性使用中心静脉导管套装 | 一次性使用中心静脉导管套装 | 聚氨酯 | 昊朗科技（佛山）有限公司 | 昊朗科技(佛山)有限公司 | C02070300401007006660000443 | 单腔2Fr×30cm | PF-B 2Fr×30cm | 管径范围：2Fr，长度范围：30cm，材质：聚氨酯
15846 | 通用介入 | 3-1 | 3-3 | 中心静脉导管类 | 经外周中心静脉导管（PICC） | 普通型 | 12cm＜长度＜50cm-单腔 | 已维护 | 国械注准20143032347 | 一次性使用中心静脉导管套装 | 一次性使用中心静脉导管套装 | 聚氨酯 | 昊朗科技（佛山）有限公司 | 昊朗科技(佛山)有限公司 | C02070300401007006660000442 | 单腔2Fr×30cm | PB-B 2Fr×30cm | 管径范围：2Fr，长度范围：30cm，材质：聚氨酯
15846 | 通用介入 | 3-1 | 3-3 | 中心静脉导管类 | 经外周中心静脉导管（PICC） | 普通型 | 12cm＜长度＜50cm-单腔 | 已维护 | 国械注准20143032347 | 一次性使用中心静脉导管套装 | 一次性使用中心静脉导管套装 | 聚氨酯 | 昊朗科技（佛山）有限公司 | 昊朗科技(佛山)有限公司 | C02070300401007006660000685 | 单腔2Fr×25cm | PF-B 2Fr×25cm | 管径范围：2Fr，长度范围：25cm，材质：聚氨酯
15846 | 通用介入 | 3-1 | 3-3 | 中心静脉导管类 | 经外周中心静脉导管（PICC） | 普通型 | 12cm＜长度＜50cm-单腔 | 已维护 | 国械注准20143032347 | 一次性使用中心静脉导管套装 | 一次性使用中心静脉导管套装 | 聚氨酯 | 昊朗科技（佛山）有限公司 | 昊朗科技(佛山)有限公司 | C02070300401007006660000524 | 单腔2Fr×25cm | PB-B 2Fr×25cm | 管径范围：2Fr，长度范围：25cm，材质：聚氨酯
15847 | 通用介入 | 13-1 | 13-1 | 造影导丝 | 亲水型 | / | 长度≤180CM | 已维护 | 国械注准20243030540 | 一次性使用亲水涂层导丝 | 一次性使用亲水涂层导丝 | 内芯为一体的镍钛合金丝，外层为聚氨酯 | 深圳市业聚实业有限公司 | 深圳市新业聚介入医学科技有限公司 | C02070600300000223290000004 | 0.032×180 | 04-32SS-180
15847 | 通用介入 | 13-1 | 13-1 | 造影导丝 | 亲水型 | / | 长度≤180CM | 已维护 | 国械注准20243030540 | 一次性使用亲水涂层导丝 | 一次性使用亲水涂层导丝 | 内芯为一体的镍钛合金丝，外层为聚氨酯 | 深圳市业聚实业有限公司 | 深圳市新业聚介入医学科技有限公司 | C02070600300000223290000009 | 0.025×180 | 04-25GA-180
15847 | 通用介入 | 13-1 | 13-1 | 造影导丝 | 亲水型 | / | 长度≤180CM | 已维护 | 国械注准20243030540 | 一次性使用亲水涂层导丝 | 一次性使用亲水涂层导丝 | 内芯为一体的镍钛合金丝，外层为聚氨酯 | 深圳市业聚实业有限公司 | 深圳市新业聚介入医学科技有限公司 | C02070600300000223290000010 | 0.038×180 | 04-38GS-180
15847 | 通用介入 | 13-1 | 13-1 | 造影导丝 | 亲水型 | / | 长度≤180CM | 已维护 | 国械注准20243030540 | 一次性使用亲水涂层导丝 | 一次性使用亲水涂层导丝 | 内芯为一体的镍钛合金丝，外层为聚氨酯 | 深圳市业聚实业有限公司 | 深圳市新业聚介入医学科技有限公司 | C02070600300000223290000019 | 0.035×180 | 04-35GS-180
15847 | 通用介入 | 13-1 | 13-1 | 造影导丝 | 亲水型 | / | 长度≤180CM | 已维护 | 国械注准20243030540 | 一次性使用亲水涂层导丝 | 一次性使用亲水涂层导丝 | 内芯为一体的镍钛合金丝，外层为聚氨酯 | 深圳市业聚实业有限公司 | 深圳市新业聚介入医学科技有限公司 | C02070600300000223290000023 | 0.032×180 | 04-32GS-180
15847 | 通用介入 | 13-1 | 13-1 | 造影导丝 | 亲水型 | / | 长度≤180CM | 已维护 | 国械注准20243030540 | 一次性使用亲水涂层导丝 | 一次性使用亲水涂层导丝 | 内芯为一体的镍钛合金丝，外层为聚氨酯 | 深圳市业聚实业有限公司 | 深圳市新业聚介入医学科技有限公司 | C02070600300000223290000047 | 0.032×180 | 04-32SA-180
15847 | 通用介入 | 13-1 | 13-1 | 造影导丝 | 亲水型 | / | 长度≤180CM | 已维护 | 国械注准20243030540 | 一次性使用亲水涂层导丝 | 一次性使用亲水涂层导丝 | 内芯为一体的镍钛合金丝，外层为聚氨酯 | 深圳市业聚实业有限公司 | 深圳市新业聚介入医学科技有限公司 | C02070600300000223290000048 | 0.035×180 | 04-35SA-180
15847 | 通用介入 | 13-1 | 13-1 | 造影导丝 | 亲水型 | / | 长度≤180CM | 已维护 | 国械注准20243030540 | 一次性使用亲水涂层导丝 | 一次性使用亲水涂层导丝 | 内芯为一体的镍钛合金丝，外层为聚氨酯 | 深圳市业聚实业有限公司 | 深圳市新业聚介入医学科技有限公司 | C02070600300000223290000058 | 0.035×180 | 04-35GA-180
15847 | 通用介入 | 13-1 | 13-1 | 造影导丝 | 亲水型 | / | 长度≤180CM | 已维护 | 国械注准20243030540 | 一次性使用亲水涂层导丝 | 一次性使用亲水涂层导丝 | 内芯为一体的镍钛合金丝，外层为聚氨酯 | 深圳市业聚实业有限公司 | 深圳市新业聚介入医学科技有限公司 | C02070600300000223290000060 | 0.035×180 | 04-35SS-180
15847 | 通用介入 | 13-1 | 13-1 | 造影导丝 | 亲水型 | / | 长度≤180CM | 已维护 | 国械注准20243030540 | 一次性使用亲水涂层导丝 | 一次性使用亲水涂层导丝 | 内芯为一体的镍钛合金丝，外层为聚氨酯 | 深圳市业聚实业有限公司 | 深圳市新业聚介入医学科技有限公司 | C02070600300000223290000062 | 0.032×180 | 04-32GA-180
15847 | 通用介入 | 13-1 | 13-1 | 造影导丝 | 亲水型 | / | 长度≤180CM | 已维护 | 国械注准20243030540 | 一次性使用亲水涂层导丝 | 一次性使用亲水涂层导丝 | 内芯为一体的镍钛合金丝，外层为聚氨酯 | 深圳市业聚实业有限公司 | 深圳市新业聚介入医学科技有限公司 | C02070600300000223290000070 | 0.038×180 | 04-38SA-180
15847 | 通用介入 | 13-1 | 13-1 | 造影导丝 | 亲水型 | / | 长度≤180CM | 已维护 | 国械注准20243030540 | 一次性使用亲水涂层导丝 | 一次性使用亲水涂层导丝 | 内芯为一体的镍钛合金丝，外层为聚氨酯 | 深圳市业聚实业有限公司 | 深圳市新业聚介入医学科技有限公司 | C02070600300000223290000075 | 0.025×180 | 04-25GS-180
15847 | 通用介入 | 13-1 | 13-1 | 造影导丝 | 亲水型 | / | 长度≤180CM | 已维护 | 国械注准20243030540 | 一次性使用亲水涂层导丝 | 一次性使用亲水涂层导丝 | 内芯为一体的镍钛合金丝，外层为聚氨酯 | 深圳市业聚实业有限公司 | 深圳市新业聚介入医学科技有限公司 | C02070600300000223290000080 | 0.038×180 | 04-38SS-180
15847 | 通用介入 | 13-1 | 13-1 | 造影导丝 | 亲水型 | / | 长度≤180CM | 已维护 | 国械注准20243030540 | 一次性使用亲水涂层导丝 | 一次性使用亲水涂层导丝 | 内芯为一体的镍钛合金丝，外层为聚氨酯 | 深圳市业聚实业有限公司 | 深圳市新业聚介入医学科技有限公司 | C02070600300000223290000085 | 0.038×180 | 04-38GA-180
15847 | 通用介入 | 13-1 | 13-1 | 造影导丝 | 亲水型 | / | 长度≤180CM | 已维护 | 国械注准20243030540 | 一次性使用亲水涂层导丝 | 一次性使用亲水涂层导丝 | 内芯为一体的镍钛合金丝，外层为聚氨酯 | 深圳市业聚实业有限公司 | 深圳市新业聚介入医学科技有限公司 | C02070600300000223290000089 | 0.025×180 | 04-25SS-180
15847 | 通用介入 | 13-1 | 13-1 | 造影导丝 | 亲水型 | / | 长度≤180CM | 已维护 | 国械注准20243030540 | 一次性使用亲水涂层导丝 | 一次性使用亲水涂层导丝 | 内芯为一体的镍钛合金丝，外层为聚氨酯 | 深圳市业聚实业有限公司 | 深圳市新业聚介入医学科技有限公司 | C02070600300000223290000091 | 0.025×180 | 04-25SA-180
15847 | 通用介入 | 13-1 | 13-1 | 造影导丝 | 亲水型 | / | 长度≤180CM | 已维护 | 国械注准20243030540 | 一次性使用亲水涂层导丝 | 一次性使用亲水涂层导丝 | 内芯为一体的镍钛合金丝，外层为聚氨酯 | 深圳市业聚实业有限公司 | 深圳市新业聚介入医学科技有限公司 | C02070600300000223290000002 | 0.025×150 | 04-25GS-150
15847 | 通用介入 | 13-1 | 13-1 | 造影导丝 | 亲水型 | / | 长度≤180CM | 已维护 | 国械注准20243030540 | 一次性使用亲水涂层导丝 | 一次性使用亲水涂层导丝 | 内芯为一体的镍钛合金丝，外层为聚氨酯 | 深圳市业聚实业有限公司 | 深圳市新业聚介入医学科技有限公司 | C02070600300000223290000003 | 0.032×150 | 04-32SS-150
15847 | 通用介入 | 13-1 | 13-1 | 造影导丝 | 亲水型 | / | 长度≤180CM | 已维护 | 国械注准20243030540 | 一次性使用亲水涂层导丝 | 一次性使用亲水涂层导丝 | 内芯为一体的镍钛合金丝，外层为聚氨酯 | 深圳市业聚实业有限公司 | 深圳市新业聚介入医学科技有限公司 | C02070600300000223290000006 | 0.038×150 | 04-38SA-150
15847 | 通用介入 | 13-1 | 13-1 | 造影导丝 | 亲水型 | / | 长度≤180CM | 已维护 | 国械注准20243030540 | 一次性使用亲水涂层导丝 | 一次性使用亲水涂层导丝 | 内芯为一体的镍钛合金丝，外层为聚氨酯 | 深圳市业聚实业有限公司 | 深圳市新业聚介入医学科技有限公司 | C02070600300000223290000008 | 0.025×150 | 04-25SS-150
15847 | 通用介入 | 13-1 | 13-1 | 造影导丝 | 亲水型 | / | 长度≤180CM | 已维护 | 国械注准20243030540 | 一次性使用亲水涂层导丝 | 一次性使用亲水涂层导丝 | 内芯为一体的镍钛合金丝，外层为聚氨酯 | 深圳市业聚实业有限公司 | 深圳市新业聚介入医学科技有限公司 | C02070600300000223290000011 | 0.038×150 | 04-38SS-150
15847 | 通用介入 | 13-1 | 13-1 | 造影导丝 | 亲水型 | / | 长度≤180CM | 已维护 | 国械注准20243030540 | 一次性使用亲水涂层导丝 | 一次性使用亲水涂层导丝 | 内芯为一体的镍钛合金丝，外层为聚氨酯 | 深圳市业聚实业有限公司 | 深圳市新业聚介入医学科技有限公司 | C02070600300000223290000014 | 0.025×150 | 04-25SA-150
15847 | 通用介入 | 13-1 | 13-1 | 造影导丝 | 亲水型 | / | 长度≤180CM | 已维护 | 国械注准20243030540 | 一次性使用亲水涂层导丝 | 一次性使用亲水涂层导丝 | 内芯为一体的镍钛合金丝，外层为聚氨酯 | 深圳市业聚实业有限公司 | 深圳市新业聚介入医学科技有限公司 | C02070600300000223290000022 | 0.032×150 | 04-32GS-150
15847 | 通用介入 | 13-1 | 13-1 | 造影导丝 | 亲水型 | / | 长度≤180CM | 已维护 | 国械注准20243030540 | 一次性使用亲水涂层导丝 | 一次性使用亲水涂层导丝 | 内芯为一体的镍钛合金丝，外层为聚氨酯 | 深圳市业聚实业有限公司 | 深圳市新业聚介入医学科技有限公司 | C02070600300000223290000025 | 0.035×150 | 04-35GS-150
15847 | 通用介入 | 13-1 | 13-1 | 造影导丝 | 亲水型 | / | 长度≤180CM | 已维护 | 国械注准20243030540 | 一次性使用亲水涂层导丝 | 一次性使用亲水涂层导丝 | 内芯为一体的镍钛合金丝，外层为聚氨酯 | 深圳市业聚实业有限公司 | 深圳市新业聚介入医学科技有限公司 | C02070600300000223290000026 | 0.032×150 | 04-32GA-150
15847 | 通用介入 | 13-1 | 13-1 | 造影导丝 | 亲水型 | / | 长度≤180CM | 已维护 | 国械注准20243030540 | 一次性使用亲水涂层导丝 | 一次性使用亲水涂层导丝 | 内芯为一体的镍钛合金丝，外层为聚氨酯 | 深圳市业聚实业有限公司 | 深圳市新业聚介入医学科技有限公司 | C02070600300000223290000029 | 0.035×150 | 04-35SS-150
15847 | 通用介入 | 13-1 | 13-1 | 造影导丝 | 亲水型 | / | 长度≤180CM | 已维护 | 国械注准20243030540 | 一次性使用亲水涂层导丝 | 一次性使用亲水涂层导丝 | 内芯为一体的镍钛合金丝，外层为聚氨酯 | 深圳市业聚实业有限公司 | 深圳市新业聚介入医学科技有限公司 | C02070600300000223290000036 | 0.025×150 | 04-25GA-150
15847 | 通用介入 | 13-1 | 13-1 | 造影导丝 | 亲水型 | / | 长度≤180CM | 已维护 | 国械注准20243030540 | 一次性使用亲水涂层导丝 | 一次性使用亲水涂层导丝 | 内芯为一体的镍钛合金丝，外层为聚氨酯 | 深圳市业聚实业有限公司 | 深圳市新业聚介入医学科技有限公司 | C02070600300000223290000073 | 0.038×150 | 04-38GA-150
15847 | 通用介入 | 13-1 | 13-1 | 造影导丝 | 亲水型 | / | 长度≤180CM | 已维护 | 国械注准20243030540 | 一次性使用亲水涂层导丝 | 一次性使用亲水涂层导丝 | 内芯为一体的镍钛合金丝，外层为聚氨酯 | 深圳市业聚实业有限公司 | 深圳市新业聚介入医学科技有限公司 | C02070600300000223290000074 | 0.038×150 | 04-38GS-150
15847 | 通用介入 | 13-1 | 13-1 | 造影导丝 | 亲水型 | / | 长度≤180CM | 已维护 | 国械注准20243030540 | 一次性使用亲水涂层导丝 | 一次性使用亲水涂层导丝 | 内芯为一体的镍钛合金丝，外层为聚氨酯 | 深圳市业聚实业有限公司 | 深圳市新业聚介入医学科技有限公司 | C02070600300000223290000077 | 0.035×150 | 04-35GA-150
15847 | 通用介入 | 13-1 | 13-1 | 造影导丝 | 亲水型 | / | 长度≤180CM | 已维护 | 国械注准20243030540 | 一次性使用亲水涂层导丝 | 一次性使用亲水涂层导丝 | 内芯为一体的镍钛合金丝，外层为聚氨酯 | 深圳市业聚实业有限公司 | 深圳市新业聚介入医学科技有限公司 | C02070600300000223290000084 | 0.032×150 | 04-32SA-150
15847 | 通用介入 | 13-1 | 13-1 | 造影导丝 | 亲水型 | / | 长度≤180CM | 已维护 | 国械注准20243030540 | 一次性使用亲水涂层导丝 | 一次性使用亲水涂层导丝 | 内芯为一体的镍钛合金丝，外层为聚氨酯 | 深圳市业聚实业有限公司 | 深圳市新业聚介入医学科技有限公司 | C02070600300000223290000095 | 0.035×150 | 04-35SA-150
15847 | 通用介入 | 13-1 | 13-1 | 造影导丝 | 亲水型 | / | 长度≤180CM | 已维护 | 国械注准20243030540 | 一次性使用亲水涂层导丝 | 一次性使用亲水涂层导丝 | 内芯为一体的镍钛合金丝，外层为聚氨酯 | 深圳市业聚实业有限公司 | 深圳市新业聚介入医学科技有限公司 | C02070600300000223290000001 | 0.038×80 | 04-38SA-080
15847 | 通用介入 | 13-1 | 13-1 | 造影导丝 | 亲水型 | / | 长度≤180CM | 已维护 | 国械注准20243030540 | 一次性使用亲水涂层导丝 | 一次性使用亲水涂层导丝 | 内芯为一体的镍钛合金丝，外层为聚氨酯 | 深圳市业聚实业有限公司 | 深圳市新业聚介入医学科技有限公司 | C02070600300000223290000013 | 0.025×80 | 04-25SA-080
15847 | 通用介入 | 13-1 | 13-1 | 造影导丝 | 亲水型 | / | 长度≤180CM | 已维护 | 国械注准20243030540 | 一次性使用亲水涂层导丝 | 一次性使用亲水涂层导丝 | 内芯为一体的镍钛合金丝，外层为聚氨酯 | 深圳市业聚实业有限公司 | 深圳市新业聚介入医学科技有限公司 | C02070600300000223290000018 | 0.032×80 | 04-32GS-080
15847 | 通用介入 | 13-1 | 13-1 | 造影导丝 | 亲水型 | / | 长度≤180CM | 已维护 | 国械注准20243030540 | 一次性使用亲水涂层导丝 | 一次性使用亲水涂层导丝 | 内芯为一体的镍钛合金丝，外层为聚氨酯 | 深圳市业聚实业有限公司 | 深圳市新业聚介入医学科技有限公司 | C02070600300000223290000021 | 0.032×80 | 04-32SA-080
15847 | 通用介入 | 13-1 | 13-1 | 造影导丝 | 亲水型 | / | 长度≤180CM | 已维护 | 国械注准20243030540 | 一次性使用亲水涂层导丝 | 一次性使用亲水涂层导丝 | 内芯为一体的镍钛合金丝，外层为聚氨酯 | 深圳市业聚实业有限公司 | 深圳市新业聚介入医学科技有限公司 | C02070600300000223290000031 | 0.035×80 | 04-35SA-080
15847 | 通用介入 | 13-1 | 13-1 | 造影导丝 | 亲水型 | / | 长度≤180CM | 已维护 | 国械注准20243030540 | 一次性使用亲水涂层导丝 | 一次性使用亲水涂层导丝 | 内芯为一体的镍钛合金丝，外层为聚氨酯 | 深圳市业聚实业有限公司 | 深圳市新业聚介入医学科技有限公司 | C02070600300000223290000032 | 0.025×80 | 04-25GA-080
15847 | 通用介入 | 13-1 | 13-1 | 造影导丝 | 亲水型 | / | 长度≤180CM | 已维护 | 国械注准20243030540 | 一次性使用亲水涂层导丝 | 一次性使用亲水涂层导丝 | 内芯为一体的镍钛合金丝，外层为聚氨酯 | 深圳市业聚实业有限公司 | 深圳市新业聚介入医学科技有限公司 | C02070600300000223290000038 | 0.032×80 | 04-32SS-080
15847 | 通用介入 | 13-1 | 13-1 | 造影导丝 | 亲水型 | / | 长度≤180CM | 已维护 | 国械注准20243030540 | 一次性使用亲水涂层导丝 | 一次性使用亲水涂层导丝 | 内芯为一体的镍钛合金丝，外层为聚氨酯 | 深圳市业聚实业有限公司 | 深圳市新业聚介入医学科技有限公司 | C02070600300000223290000039 | 0.032×80 | 04-32GA-080
15847 | 通用介入 | 13-1 | 13-1 | 造影导丝 | 亲水型 | / | 长度≤180CM | 已维护 | 国械注准20243030540 | 一次性使用亲水涂层导丝 | 一次性使用亲水涂层导丝 | 内芯为一体的镍钛合金丝，外层为聚氨酯 | 深圳市业聚实业有限公司 | 深圳市新业聚介入医学科技有限公司 | C02070600300000223290000040 | 0.038×80 | 04-38GS-080
15847 | 通用介入 | 13-1 | 13-1 | 造影导丝 | 亲水型 | / | 长度≤180CM | 已维护 | 国械注准20243030540 | 一次性使用亲水涂层导丝 | 一次性使用亲水涂层导丝 | 内芯为一体的镍钛合金丝，外层为聚氨酯 | 深圳市业聚实业有限公司 | 深圳市新业聚介入医学科技有限公司 | C02070600300000223290000045 | 0.038×80 | 04-38SS-080
15847 | 通用介入 | 13-1 | 13-1 | 造影导丝 | 亲水型 | / | 长度≤180CM | 已维护 | 国械注准20243030540 | 一次性使用亲水涂层导丝 | 一次性使用亲水涂层导丝 | 内芯为一体的镍钛合金丝，外层为聚氨酯 | 深圳市业聚实业有限公司 | 深圳市新业聚介入医学科技有限公司 | C02070600300000223290000051 | 0.035×80 | 04-35GS-080
15847 | 通用介入 | 13-1 | 13-1 | 造影导丝 | 亲水型 | / | 长度≤180CM | 已维护 | 国械注准20243030540 | 一次性使用亲水涂层导丝 | 一次性使用亲水涂层导丝 | 内芯为一体的镍钛合金丝，外层为聚氨酯 | 深圳市业聚实业有限公司 | 深圳市新业聚介入医学科技有限公司 | C02070600300000223290000065 | 0.025×80 | 04-25SS-080
15847 | 通用介入 | 13-1 | 13-1 | 造影导丝 | 亲水型 | / | 长度≤180CM | 已维护 | 国械注准20243030540 | 一次性使用亲水涂层导丝 | 一次性使用亲水涂层导丝 | 内芯为一体的镍钛合金丝，外层为聚氨酯 | 深圳市业聚实业有限公司 | 深圳市新业聚介入医学科技有限公司 | C02070600300000223290000071 | 0.035×80 | 04-35GA-080
15847 | 通用介入 | 13-1 | 13-1 | 造影导丝 | 亲水型 | / | 长度≤180CM | 已维护 | 国械注准20243030540 | 一次性使用亲水涂层导丝 | 一次性使用亲水涂层导丝 | 内芯为一体的镍钛合金丝，外层为聚氨酯 | 深圳市业聚实业有限公司 | 深圳市新业聚介入医学科技有限公司 | C02070600300000223290000076 | 0.035×80 | 04-35SS-080
15847 | 通用介入 | 13-1 | 13-1 | 造影导丝 | 亲水型 | / | 长度≤180CM | 已维护 | 国械注准20243030540 | 一次性使用亲水涂层导丝 | 一次性使用亲水涂层导丝 | 内芯为一体的镍钛合金丝，外层为聚氨酯 | 深圳市业聚实业有限公司 | 深圳市新业聚介入医学科技有限公司 | C02070600300000223290000090 | 0.025×80 | 04-25GS-080
15847 | 通用介入 | 13-1 | 13-1 | 造影导丝 | 亲水型 | / | 长度≤180CM | 已维护 | 国械注准20243030540 | 一次性使用亲水涂层导丝 | 一次性使用亲水涂层导丝 | 内芯为一体的镍钛合金丝，外层为聚氨酯 | 深圳市业聚实业有限公司 | 深圳市新业聚介入医学科技有限公司 | C02070600300000223290000092 | 0.038×80 | 04-38GA-080
15847 | 通用介入 | 13-1 | 13-1 | 造影导丝 | 亲水型 | / | 长度≤180CM | 已维护 | 国械注准20243030540 | 一次性使用亲水涂层导丝 | 一次性使用亲水涂层导丝 | 内芯为一体的镍钛合金丝，外层为聚氨酯 | 深圳市业聚实业有限公司 | 深圳市新业聚介入医学科技有限公司 | C02070600300000223290000005 | 0.025×45 | 04-25SA-045
15847 | 通用介入 | 13-1 | 13-1 | 造影导丝 | 亲水型 | / | 长度≤180CM | 已维护 | 国械注准20243030540 | 一次性使用亲水涂层导丝 | 一次性使用亲水涂层导丝 | 内芯为一体的镍钛合金丝，外层为聚氨酯 | 深圳市业聚实业有限公司 | 深圳市新业聚介入医学科技有限公司 | C02070600300000223290000007 | 0.025×45 | 04-25GS-045
15847 | 通用介入 | 13-1 | 13-1 | 造影导丝 | 亲水型 | / | 长度≤180CM | 已维护 | 国械注准20243030540 | 一次性使用亲水涂层导丝 | 一次性使用亲水涂层导丝 | 内芯为一体的镍钛合金丝，外层为聚氨酯 | 深圳市业聚实业有限公司 | 深圳市新业聚介入医学科技有限公司 | C02070600300000223290000027 | 0.035×45 | 04-35GS-045
15847 | 通用介入 | 13-1 | 13-1 | 造影导丝 | 亲水型 | / | 长度≤180CM | 已维护 | 国械注准20243030540 | 一次性使用亲水涂层导丝 | 一次性使用亲水涂层导丝 | 内芯为一体的镍钛合金丝，外层为聚氨酯 | 深圳市业聚实业有限公司 | 深圳市新业聚介入医学科技有限公司 | C02070600300000223290000028 | 0.032×45 | 04-32SS-045
15847 | 通用介入 | 13-1 | 13-1 | 造影导丝 | 亲水型 | / | 长度≤180CM | 已维护 | 国械注准20243030540 | 一次性使用亲水涂层导丝 | 一次性使用亲水涂层导丝 | 内芯为一体的镍钛合金丝，外层为聚氨酯 | 深圳市业聚实业有限公司 | 深圳市新业聚介入医学科技有限公司 | C02070600300000223290000030 | 0.038×45 | 04-38GA-045
15847 | 通用介入 | 13-1 | 13-1 | 造影导丝 | 亲水型 | / | 长度≤180CM | 已维护 | 国械注准20243030540 | 一次性使用亲水涂层导丝 | 一次性使用亲水涂层导丝 | 内芯为一体的镍钛合金丝，外层为聚氨酯 | 深圳市业聚实业有限公司 | 深圳市新业聚介入医学科技有限公司 | C02070600300000223290000034 | 0.025×45 | 04-25SS-045
15847 | 通用介入 | 13-1 | 13-1 | 造影导丝 | 亲水型 | / | 长度≤180CM | 已维护 | 国械注准20243030540 | 一次性使用亲水涂层导丝 | 一次性使用亲水涂层导丝 | 内芯为一体的镍钛合金丝，外层为聚氨酯 | 深圳市业聚实业有限公司 | 深圳市新业聚介入医学科技有限公司 | C02070600300000223290000050 | 0.032×45 | 04-32GS-045
15847 | 通用介入 | 13-1 | 13-1 | 造影导丝 | 亲水型 | / | 长度≤180CM | 已维护 | 国械注准20243030540 | 一次性使用亲水涂层导丝 | 一次性使用亲水涂层导丝 | 内芯为一体的镍钛合金丝，外层为聚氨酯 | 深圳市业聚实业有限公司 | 深圳市新业聚介入医学科技有限公司 | C02070600300000223290000055 | 0.035×45 | 04-35GA-045
15847 | 通用介入 | 13-1 | 13-1 | 造影导丝 | 亲水型 | / | 长度≤180CM | 已维护 | 国械注准20243030540 | 一次性使用亲水涂层导丝 | 一次性使用亲水涂层导丝 | 内芯为一体的镍钛合金丝，外层为聚氨酯 | 深圳市业聚实业有限公司 | 深圳市新业聚介入医学科技有限公司 | C02070600300000223290000061 | 0.032×45 | 04-32SA-045
15847 | 通用介入 | 13-1 | 13-1 | 造影导丝 | 亲水型 | / | 长度≤180CM | 已维护 | 国械注准20243030540 | 一次性使用亲水涂层导丝 | 一次性使用亲水涂层导丝 | 内芯为一体的镍钛合金丝，外层为聚氨酯 | 深圳市业聚实业有限公司 | 深圳市新业聚介入医学科技有限公司 | C02070600300000223290000063 | 0.025×45 | 04-25GA-045
15847 | 通用介入 | 13-1 | 13-1 | 造影导丝 | 亲水型 | / | 长度≤180CM | 已维护 | 国械注准20243030540 | 一次性使用亲水涂层导丝 | 一次性使用亲水涂层导丝 | 内芯为一体的镍钛合金丝，外层为聚氨酯 | 深圳市业聚实业有限公司 | 深圳市新业聚介入医学科技有限公司 | C02070600300000223290000068 | 0.035×45 | 04-35SS-045
15847 | 通用介入 | 13-1 | 13-1 | 造影导丝 | 亲水型 | / | 长度≤180CM | 已维护 | 国械注准20243030540 | 一次性使用亲水涂层导丝 | 一次性使用亲水涂层导丝 | 内芯为一体的镍钛合金丝，外层为聚氨酯 | 深圳市业聚实业有限公司 | 深圳市新业聚介入医学科技有限公司 | C02070600300000223290000079 | 0.038×45 | 04-38SA-045
15847 | 通用介入 | 13-1 | 13-1 | 造影导丝 | 亲水型 | / | 长度≤180CM | 已维护 | 国械注准20243030540 | 一次性使用亲水涂层导丝 | 一次性使用亲水涂层导丝 | 内芯为一体的镍钛合金丝，外层为聚氨酯 | 深圳市业聚实业有限公司 | 深圳市新业聚介入医学科技有限公司 | C02070600300000223290000081 | 0.038×45 | 04-38GS-045
15847 | 通用介入 | 13-1 | 13-1 | 造影导丝 | 亲水型 | / | 长度≤180CM | 已维护 | 国械注准20243030540 | 一次性使用亲水涂层导丝 | 一次性使用亲水涂层导丝 | 内芯为一体的镍钛合金丝，外层为聚氨酯 | 深圳市业聚实业有限公司 | 深圳市新业聚介入医学科技有限公司 | C02070600300000223290000083 | 0.038×45 | 04-38SS-045
15847 | 通用介入 | 13-1 | 13-1 | 造影导丝 | 亲水型 | / | 长度≤180CM | 已维护 | 国械注准20243030540 | 一次性使用亲水涂层导丝 | 一次性使用亲水涂层导丝 | 内芯为一体的镍钛合金丝，外层为聚氨酯 | 深圳市业聚实业有限公司 | 深圳市新业聚介入医学科技有限公司 | C02070600300000223290000086 | 0.032×45 | 04-32GA-045
15847 | 通用介入 | 13-1 | 13-1 | 造影导丝 | 亲水型 | / | 长度≤180CM | 已维护 | 国械注准20243030540 | 一次性使用亲水涂层导丝 | 一次性使用亲水涂层导丝 | 内芯为一体的镍钛合金丝，外层为聚氨酯 | 深圳市业聚实业有限公司 | 深圳市新业聚介入医学科技有限公司 | C02070600300000223290000087 | 0.035×45 | 04-35SA-045
15849 | 通用介入 | 13-1 | 13-2 | 造影导丝 | 亲水型 | / | 长度＞180CM | 已维护 | 国械注准20243030540 | 一次性使用亲水涂层导丝 | 一次性使用亲水涂层导丝 | 内芯为一体的镍钛合金丝，外层为聚氨酯 | 深圳市业聚实业有限公司 | 深圳市新业聚介入医学科技有限公司 | C02070600300000223290000012 | 0.032×260 | 04-32SA-260
15849 | 通用介入 | 13-1 | 13-2 | 造影导丝 | 亲水型 | / | 长度＞180CM | 已维护 | 国械注准20243030540 | 一次性使用亲水涂层导丝 | 一次性使用亲水涂层导丝 | 内芯为一体的镍钛合金丝，外层为聚氨酯 | 深圳市业聚实业有限公司 | 深圳市新业聚介入医学科技有限公司 | C02070600300000223290000016 | 0.032×260 | 04-32GS-260
15849 | 通用介入 | 13-1 | 13-2 | 造影导丝 | 亲水型 | / | 长度＞180CM | 已维护 | 国械注准20243030540 | 一次性使用亲水涂层导丝 | 一次性使用亲水涂层导丝 | 内芯为一体的镍钛合金丝，外层为聚氨酯 | 深圳市业聚实业有限公司 | 深圳市新业聚介入医学科技有限公司 | C02070600300000223290000024 | 0.035×260 | 04-35GS-260
15849 | 通用介入 | 13-1 | 13-2 | 造影导丝 | 亲水型 | / | 长度＞180CM | 已维护 | 国械注准20243030540 | 一次性使用亲水涂层导丝 | 一次性使用亲水涂层导丝 | 内芯为一体的镍钛合金丝，外层为聚氨酯 | 深圳市业聚实业有限公司 | 深圳市新业聚介入医学科技有限公司 | C02070600300000223290000035 | 0.038×260 | 04-38GA-260
15849 | 通用介入 | 13-1 | 13-2 | 造影导丝 | 亲水型 | / | 长度＞180CM | 已维护 | 国械注准20243030540 | 一次性使用亲水涂层导丝 | 一次性使用亲水涂层导丝 | 内芯为一体的镍钛合金丝，外层为聚氨酯 | 深圳市业聚实业有限公司 | 深圳市新业聚介入医学科技有限公司 | C02070600300000223290000037 | 0.038×260 | 04-38SS-260
15849 | 通用介入 | 13-1 | 13-2 | 造影导丝 | 亲水型 | / | 长度＞180CM | 已维护 | 国械注准20243030540 | 一次性使用亲水涂层导丝 | 一次性使用亲水涂层导丝 | 内芯为一体的镍钛合金丝，外层为聚氨酯 | 深圳市业聚实业有限公司 | 深圳市新业聚介入医学科技有限公司 | C02070600300000223290000041 | 0.032×260 | 04-32SS-260
15849 | 通用介入 | 13-1 | 13-2 | 造影导丝 | 亲水型 | / | 长度＞180CM | 已维护 | 国械注准20243030540 | 一次性使用亲水涂层导丝 | 一次性使用亲水涂层导丝 | 内芯为一体的镍钛合金丝，外层为聚氨酯 | 深圳市业聚实业有限公司 | 深圳市新业聚介入医学科技有限公司 | C02070600300000223290000046 | 0.035×260 | 04-35SA-260
15849 | 通用介入 | 13-1 | 13-2 | 造影导丝 | 亲水型 | / | 长度＞180CM | 已维护 | 国械注准20243030540 | 一次性使用亲水涂层导丝 | 一次性使用亲水涂层导丝 | 内芯为一体的镍钛合金丝，外层为聚氨酯 | 深圳市业聚实业有限公司 | 深圳市新业聚介入医学科技有限公司 | C02070600300000223290000052 | 0.025×260 | 04-25GS-260
15849 | 通用介入 | 13-1 | 13-2 | 造影导丝 | 亲水型 | / | 长度＞180CM | 已维护 | 国械注准20243030540 | 一次性使用亲水涂层导丝 | 一次性使用亲水涂层导丝 | 内芯为一体的镍钛合金丝，外层为聚氨酯 | 深圳市业聚实业有限公司 | 深圳市新业聚介入医学科技有限公司 | C02070600300000223290000057 | 0.035×260 | 04-35GA-260
15849 | 通用介入 | 13-1 | 13-2 | 造影导丝 | 亲水型 | / | 长度＞180CM | 已维护 | 国械注准20243030540 | 一次性使用亲水涂层导丝 | 一次性使用亲水涂层导丝 | 内芯为一体的镍钛合金丝，外层为聚氨酯 | 深圳市业聚实业有限公司 | 深圳市新业聚介入医学科技有限公司 | C02070600300000223290000064 | 0.032×260 | 04-32GA-260
15849 | 通用介入 | 13-1 | 13-2 | 造影导丝 | 亲水型 | / | 长度＞180CM | 已维护 | 国械注准20243030540 | 一次性使用亲水涂层导丝 | 一次性使用亲水涂层导丝 | 内芯为一体的镍钛合金丝，外层为聚氨酯 | 深圳市业聚实业有限公司 | 深圳市新业聚介入医学科技有限公司 | C02070600300000223290000069 | 0.025×260 | 04-25SA-260
15849 | 通用介入 | 13-1 | 13-2 | 造影导丝 | 亲水型 | / | 长度＞180CM | 已维护 | 国械注准20243030540 | 一次性使用亲水涂层导丝 | 一次性使用亲水涂层导丝 | 内芯为一体的镍钛合金丝，外层为聚氨酯 | 深圳市业聚实业有限公司 | 深圳市新业聚介入医学科技有限公司 | C02070600300000223290000078 | 0.035×260 | 04-35SS-260
15849 | 通用介入 | 13-1 | 13-2 | 造影导丝 | 亲水型 | / | 长度＞180CM | 已维护 | 国械注准20243030540 | 一次性使用亲水涂层导丝 | 一次性使用亲水涂层导丝 | 内芯为一体的镍钛合金丝，外层为聚氨酯 | 深圳市业聚实业有限公司 | 深圳市新业聚介入医学科技有限公司 | C02070600300000223290000088 | 0.025×260 | 04-25SS-260
15849 | 通用介入 | 13-1 | 13-2 | 造影导丝 | 亲水型 | / | 长度＞180CM | 已维护 | 国械注准20243030540 | 一次性使用亲水涂层导丝 | 一次性使用亲水涂层导丝 | 内芯为一体的镍钛合金丝，外层为聚氨酯 | 深圳市业聚实业有限公司 | 深圳市新业聚介入医学科技有限公司 | C02070600300000223290000093 | 0.038×260 | 04-38GS-260
15849 | 通用介入 | 13-1 | 13-2 | 造影导丝 | 亲水型 | / | 长度＞180CM | 已维护 | 国械注准20243030540 | 一次性使用亲水涂层导丝 | 一次性使用亲水涂层导丝 | 内芯为一体的镍钛合金丝，外层为聚氨酯 | 深圳市业聚实业有限公司 | 深圳市新业聚介入医学科技有限公司 | C02070600300000223290000094 | 0.025×260 | 04-25GA-260
15849 | 通用介入 | 13-1 | 13-2 | 造影导丝 | 亲水型 | / | 长度＞180CM | 已维护 | 国械注准20243030540 | 一次性使用亲水涂层导丝 | 一次性使用亲水涂层导丝 | 内芯为一体的镍钛合金丝，外层为聚氨酯 | 深圳市业聚实业有限公司 | 深圳市新业聚介入医学科技有限公司 | C02070600300000223290000096 | 0.038×260 | 04-38SA-260
15849 | 通用介入 | 13-1 | 13-2 | 造影导丝 | 亲水型 | / | 长度＞180CM | 已维护 | 国械注准20243030540 | 一次性使用亲水涂层导丝 | 一次性使用亲水涂层导丝 | 内芯为一体的镍钛合金丝，外层为聚氨酯 | 深圳市业聚实业有限公司 | 深圳市新业聚介入医学科技有限公司 | C02070600300000223290000015 | 0.032×220 | 04-32SS-220
15849 | 通用介入 | 13-1 | 13-2 | 造影导丝 | 亲水型 | / | 长度＞180CM | 已维护 | 国械注准20243030540 | 一次性使用亲水涂层导丝 | 一次性使用亲水涂层导丝 | 内芯为一体的镍钛合金丝，外层为聚氨酯 | 深圳市业聚实业有限公司 | 深圳市新业聚介入医学科技有限公司 | C02070600300000223290000017 | 0.032×220 | 04-32GS-220
15849 | 通用介入 | 13-1 | 13-2 | 造影导丝 | 亲水型 | / | 长度＞180CM | 已维护 | 国械注准20243030540 | 一次性使用亲水涂层导丝 | 一次性使用亲水涂层导丝 | 内芯为一体的镍钛合金丝，外层为聚氨酯 | 深圳市业聚实业有限公司 | 深圳市新业聚介入医学科技有限公司 | C02070600300000223290000020 | 0.025×220 | 04-25SA-220
15849 | 通用介入 | 13-1 | 13-2 | 造影导丝 | 亲水型 | / | 长度＞180CM | 已维护 | 国械注准20243030540 | 一次性使用亲水涂层导丝 | 一次性使用亲水涂层导丝 | 内芯为一体的镍钛合金丝，外层为聚氨酯 | 深圳市业聚实业有限公司 | 深圳市新业聚介入医学科技有限公司 | C02070600300000223290000033 | 0.035×220 | 04-35GA-220
15849 | 通用介入 | 13-1 | 13-2 | 造影导丝 | 亲水型 | / | 长度＞180CM | 已维护 | 国械注准20243030540 | 一次性使用亲水涂层导丝 | 一次性使用亲水涂层导丝 | 内芯为一体的镍钛合金丝，外层为聚氨酯 | 深圳市业聚实业有限公司 | 深圳市新业聚介入医学科技有限公司 | C02070600300000223290000042 | 0.035×220 | 04-35SS-220
15849 | 通用介入 | 13-1 | 13-2 | 造影导丝 | 亲水型 | / | 长度＞180CM | 已维护 | 国械注准20243030540 | 一次性使用亲水涂层导丝 | 一次性使用亲水涂层导丝 | 内芯为一体的镍钛合金丝，外层为聚氨酯 | 深圳市业聚实业有限公司 | 深圳市新业聚介入医学科技有限公司 | C02070600300000223290000043 | 0.038×220 | 04-38SS-220
15849 | 通用介入 | 13-1 | 13-2 | 造影导丝 | 亲水型 | / | 长度＞180CM | 已维护 | 国械注准20243030540 | 一次性使用亲水涂层导丝 | 一次性使用亲水涂层导丝 | 内芯为一体的镍钛合金丝，外层为聚氨酯 | 深圳市业聚实业有限公司 | 深圳市新业聚介入医学科技有限公司 | C02070600300000223290000044 | 0.025×220 | 04-25GA-220
15849 | 通用介入 | 13-1 | 13-2 | 造影导丝 | 亲水型 | / | 长度＞180CM | 已维护 | 国械注准20243030540 | 一次性使用亲水涂层导丝 | 一次性使用亲水涂层导丝 | 内芯为一体的镍钛合金丝，外层为聚氨酯 | 深圳市业聚实业有限公司 | 深圳市新业聚介入医学科技有限公司 | C02070600300000223290000049 | 0.025×220 | 04-25SS-220
15849 | 通用介入 | 13-1 | 13-2 | 造影导丝 | 亲水型 | / | 长度＞180CM | 已维护 | 国械注准20243030540 | 一次性使用亲水涂层导丝 | 一次性使用亲水涂层导丝 | 内芯为一体的镍钛合金丝，外层为聚氨酯 | 深圳市业聚实业有限公司 | 深圳市新业聚介入医学科技有限公司 | C02070600300000223290000053 | 0.025×220 | 04-25GS-220
15849 | 通用介入 | 13-1 | 13-2 | 造影导丝 | 亲水型 | / | 长度＞180CM | 已维护 | 国械注准20243030540 | 一次性使用亲水涂层导丝 | 一次性使用亲水涂层导丝 | 内芯为一体的镍钛合金丝，外层为聚氨酯 | 深圳市业聚实业有限公司 | 深圳市新业聚介入医学科技有限公司 | C02070600300000223290000054 | 0.035×220 | 04-35SA-220
15849 | 通用介入 | 13-1 | 13-2 | 造影导丝 | 亲水型 | / | 长度＞180CM | 已维护 | 国械注准20243030540 | 一次性使用亲水涂层导丝 | 一次性使用亲水涂层导丝 | 内芯为一体的镍钛合金丝，外层为聚氨酯 | 深圳市业聚实业有限公司 | 深圳市新业聚介入医学科技有限公司 | C02070600300000223290000056 | 0.038×220 | 04-38GA-220
15849 | 通用介入 | 13-1 | 13-2 | 造影导丝 | 亲水型 | / | 长度＞180CM | 已维护 | 国械注准20243030540 | 一次性使用亲水涂层导丝 | 一次性使用亲水涂层导丝 | 内芯为一体的镍钛合金丝，外层为聚氨酯 | 深圳市业聚实业有限公司 | 深圳市新业聚介入医学科技有限公司 | C02070600300000223290000059 | 0.032×220 | 04-32GA-220
15849 | 通用介入 | 13-1 | 13-2 | 造影导丝 | 亲水型 | / | 长度＞180CM | 已维护 | 国械注准20243030540 | 一次性使用亲水涂层导丝 | 一次性使用亲水涂层导丝 | 内芯为一体的镍钛合金丝，外层为聚氨酯 | 深圳市业聚实业有限公司 | 深圳市新业聚介入医学科技有限公司 | C02070600300000223290000066 | 0.038×220 | 04-38GS-220
15849 | 通用介入 | 13-1 | 13-2 | 造影导丝 | 亲水型 | / | 长度＞180CM | 已维护 | 国械注准20243030540 | 一次性使用亲水涂层导丝 | 一次性使用亲水涂层导丝 | 内芯为一体的镍钛合金丝，外层为聚氨酯 | 深圳市业聚实业有限公司 | 深圳市新业聚介入医学科技有限公司 | C02070600300000223290000067 | 0.032×220 | 04-32SA-220
15849 | 通用介入 | 13-1 | 13-2 | 造影导丝 | 亲水型 | / | 长度＞180CM | 已维护 | 国械注准20243030540 | 一次性使用亲水涂层导丝 | 一次性使用亲水涂层导丝 | 内芯为一体的镍钛合金丝，外层为聚氨酯 | 深圳市业聚实业有限公司 | 深圳市新业聚介入医学科技有限公司 | C02070600300000223290000072 | 0.038×220 | 04-38SA-220
15849 | 通用介入 | 13-1 | 13-2 | 造影导丝 | 亲水型 | / | 长度＞180CM | 已维护 | 国械注准20243030540 | 一次性使用亲水涂层导丝 | 一次性使用亲水涂层导丝 | 内芯为一体的镍钛合金丝，外层为聚氨酯 | 深圳市业聚实业有限公司 | 深圳市新业聚介入医学科技有限公司 | C02070600300000223290000082 | 0.035×220 | 04-35GS-220
15850 | 通用介入 | 9 | 9 | 造影导管 | 普通型 | / | / | 已维护 | 国械注准20253031340 | 造影导管 | 造影导管 |  | 河南驼人贝斯特医疗器械有限公司 | 河南驼人贝斯特医疗器械有限公司 | C02070100400000047400000095 | AC-COBRA1-420650 | AC-COBRA1-420650
15850 | 通用介入 | 9 | 9 | 造影导管 | 普通型 | / | / | 已维护 | 国械注准20253031340 | 造影导管 | 造影导管 |  | 河南驼人贝斯特医疗器械有限公司 | 河南驼人贝斯特医疗器械有限公司 | C02070100400000047400000098 | AC-RDC-601000 | AC-RDC-601000
15850 | 通用介入 | 9 | 9 | 造影导管 | 普通型 | / | / | 已维护 | 国械注准20253031340 | 造影导管 | 造影导管 |  | 河南驼人贝斯特医疗器械有限公司 | 河南驼人贝斯特医疗器械有限公司 | C02070100400000047400000100 | AC-MPB-521000 | AC-MPB-521000
15850 | 通用介入 | 9 | 9 | 造影导管 | 普通型 | / | / | 已维护 | 国械注准20253031340 | 造影导管 | 造影导管 |  | 河南驼人贝斯特医疗器械有限公司 | 河南驼人贝斯特医疗器械有限公司 | C02070100400000047400000101 | AC-STR-401100 | AC-STR-401100
15850 | 通用介入 | 9 | 9 | 造影导管 | 普通型 | / | / | 已维护 | 国械注准20253031340 | 造影导管 | 造影导管 |  | 河南驼人贝斯特医疗器械有限公司 | 河南驼人贝斯特医疗器械有限公司 | C02070100400000047400000102 | AC-JL4.0-501000 | AC-JL4.0-501000
15850 | 通用介入 | 9 | 9 | 造影导管 | 普通型 | / | / | 已维护 | 国械注准20253031340 | 造影导管 | 造影导管 |  | 河南驼人贝斯特医疗器械有限公司 | 河南驼人贝斯特医疗器械有限公司 | C02070100400000047400000103 | AC-STR-660650 | AC-STR-660650
15850 | 通用介入 | 9 | 9 | 造影导管 | 普通型 | / | / | 已维护 | 国械注准20253031340 | 造影导管 | 造影导管 |  | 河南驼人贝斯特医疗器械有限公司 | 河南驼人贝斯特医疗器械有限公司 | C02070100400000047400000105 | AC-RUC-400900 | AC-RUC-400900
15850 | 通用介入 | 9 | 9 | 造影导管 | 普通型 | / | / | 已维护 | 国械注准20253031340 | 造影导管 | 造影导管 |  | 河南驼人贝斯特医疗器械有限公司 | 河南驼人贝斯特医疗器械有限公司 | C02070100400000047400000106 | AC-JL4.5-501000 | AC-JL4.5-501000
15850 | 通用介入 | 9 | 9 | 造影导管 | 普通型 | / | / | 已维护 | 国械注准20253031340 | 造影导管 | 造影导管 |  | 河南驼人贝斯特医疗器械有限公司 | 河南驼人贝斯特医疗器械有限公司 | C02070100400000047400000108 | AC-PIG-660350 | AC-PIG-660350
15850 | 通用介入 | 9 | 9 | 造影导管 | 普通型 | / | / | 已维护 | 国械注准20253031340 | 造影导管 | 造影导管 |  | 河南驼人贝斯特医疗器械有限公司 | 河南驼人贝斯特医疗器械有限公司 | C02070100400000047400000109 | AC-RC2-500800 | AC-RC2-500800
15850 | 通用介入 | 9 | 9 | 造影导管 | 普通型 | / | / | 已维护 | 国械注准20253031340 | 造影导管 | 造影导管 |  | 河南驼人贝斯特医疗器械有限公司 | 河南驼人贝斯特医疗器械有限公司 | C02070100400000047400000112 | AC-SIM3-401300 | AC-SIM3-401300
15850 | 通用介入 | 9 | 9 | 造影导管 | 普通型 | / | / | 已维护 | 国械注准20253031340 | 造影导管 | 造影导管 |  | 河南驼人贝斯特医疗器械有限公司 | 河南驼人贝斯特医疗器械有限公司 | C02070100400000047400000115 | AC-RC2-400350 | AC-RC2-400350
15850 | 通用介入 | 9 | 9 | 造影导管 | 普通型 | / | / | 已维护 | 国械注准20253031340 | 造影导管 | 造影导管 |  | 河南驼人贝斯特医疗器械有限公司 | 河南驼人贝斯特医疗器械有限公司 | C02070100400000047400000116 | AC-STR-461100 | AC-STR-461100
15850 | 通用介入 | 9 | 9 | 造影导管 | 普通型 | / | / | 已维护 | 国械注准20253031340 | 造影导管 | 造影导管 |  | 河南驼人贝斯特医疗器械有限公司 | 河南驼人贝斯特医疗器械有限公司 | C02070100400000047400000120 | AC-MIK-500800 | AC-MIK-500800
15850 | 通用介入 | 9 | 9 | 造影导管 | 普通型 | / | / | 已维护 | 国械注准20253031340 | 造影导管 | 造影导管 |  | 河南驼人贝斯特医疗器械有限公司 | 河南驼人贝斯特医疗器械有限公司 | C02070100400000047400000123 | AC-HH2-601000 | AC-HH2-601000
15850 | 通用介入 | 9 | 9 | 造影导管 | 普通型 | / | / | 已维护 | 国械注准20253031340 | 造影导管 | 造影导管 |  | 河南驼人贝斯特医疗器械有限公司 | 河南驼人贝斯特医疗器械有限公司 | C02070100400000047400000124 | AC-VER-500350 | AC-VER-500350
15850 | 通用介入 | 9 | 9 | 造影导管 | 普通型 | / | / | 已维护 | 国械注准20253031340 | 造影导管 | 造影导管 |  | 河南驼人贝斯特医疗器械有限公司 | 河南驼人贝斯特医疗器械有限公司 | C02070100400000047400000125 | AC-VER-600350 | AC-VER-600350
15850 | 通用介入 | 9 | 9 | 造影导管 | 普通型 | / | / | 已维护 | 国械注准20253031340 | 造影导管 | 造影导管 |  | 河南驼人贝斯特医疗器械有限公司 | 河南驼人贝斯特医疗器械有限公司 | C02070100400000047400000126 | AC-STR-500350 | AC-STR-500350
15850 | 通用介入 | 9 | 9 | 造影导管 | 普通型 | / | / | 已维护 | 国械注准20253031340 | 造影导管 | 造影导管 |  | 河南驼人贝斯特医疗器械有限公司 | 河南驼人贝斯特医疗器械有限公司 | C02070100400000047400000128 | AC-PIG-581300 | AC-PIG-581300
15850 | 通用介入 | 9 | 9 | 造影导管 | 普通型 | / | / | 已维护 | 国械注准20253031340 | 造影导管 | 造影导管 |  | 河南驼人贝斯特医疗器械有限公司 | 河南驼人贝斯特医疗器械有限公司 | C02070100400000047400000129 | AC-YAS-600800 | AC-YAS-600800
15850 | 通用介入 | 9 | 9 | 造影导管 | 普通型 | / | / | 已维护 | 国械注准20253031340 | 造影导管 | 造影导管 |  | 河南驼人贝斯特医疗器械有限公司 | 河南驼人贝斯特医疗器械有限公司 | C02070100400000047400000133 | AC-STR-561300 | AC-STR-561300
15850 | 通用介入 | 9 | 9 | 造影导管 | 普通型 | / | / | 已维护 | 国械注准20253031340 | 造影导管 | 造影导管 |  | 河南驼人贝斯特医疗器械有限公司 | 河南驼人贝斯特医疗器械有限公司 | C02070100400000047400000134 | AC-RDC-400650 | AC-RDC-400650
15850 | 通用介入 | 9 | 9 | 造影导管 | 普通型 | / | / | 已维护 | 国械注准20253031340 | 造影导管 | 造影导管 |  | 河南驼人贝斯特医疗器械有限公司 | 河南驼人贝斯特医疗器械有限公司 | C02070100400000047400000135 | AC-AL2-501000 | AC-AL2-501000
15850 | 通用介入 | 9 | 9 | 造影导管 | 普通型 | / | / | 已维护 | 国械注准20253031340 | 造影导管 | 造影导管 |  | 河南驼人贝斯特医疗器械有限公司 | 河南驼人贝斯特医疗器械有限公司 | C02070100400000047400000137 | AC-COBRA3-501000 | AC-COBRA3-501000
15850 | 通用介入 | 9 | 9 | 造影导管 | 普通型 | / | / | 已维护 | 国械注准20253031340 | 造影导管 | 造影导管 |  | 河南驼人贝斯特医疗器械有限公司 | 河南驼人贝斯特医疗器械有限公司 | C02070100400000047400000138 | AC-PIG145°-681300 | AC-PIG145°-681300
15850 | 通用介入 | 9 | 9 | 造影导管 | 普通型 | / | / | 已维护 | 国械注准20253031340 | 造影导管 | 造影导管 |  | 河南驼人贝斯特医疗器械有限公司 | 河南驼人贝斯特医疗器械有限公司 | C02070100400000047400000139 | AC-RDC-500800 | AC-RDC-500800
15850 | 通用介入 | 9 | 9 | 造影导管 | 普通型 | / | / | 已维护 | 国械注准20253031340 | 造影导管 | 造影导管 |  | 河南驼人贝斯特医疗器械有限公司 | 河南驼人贝斯特医疗器械有限公司 | C02070100400000047400000140 | AC-COBRA3-620650 | AC-COBRA3-620650
15850 | 通用介入 | 9 | 9 | 造影导管 | 普通型 | / | / | 已维护 | 国械注准20253031340 | 造影导管 | 造影导管 |  | 河南驼人贝斯特医疗器械有限公司 | 河南驼人贝斯特医疗器械有限公司 | C02070100400000047400000142 | AC-COBRA2-501000 | AC-COBRA2-501000
15850 | 通用介入 | 9 | 9 | 造影导管 | 普通型 | / | / | 已维护 | 国械注准20253031340 | 造影导管 | 造影导管 |  | 河南驼人贝斯特医疗器械有限公司 | 河南驼人贝斯特医疗器械有限公司 | C02070100400000047400000143 | AC-SIM2-401300 | AC-SIM2-401300
15850 | 通用介入 | 9 | 9 | 造影导管 | 普通型 | / | / | 已维护 | 国械注准20253031340 | 造影导管 | 造影导管 |  | 河南驼人贝斯特医疗器械有限公司 | 河南驼人贝斯特医疗器械有限公司 | C02070100400000047400000144 | AC-PIG-581100 | AC-PIG-581100
15850 | 通用介入 | 9 | 9 | 造影导管 | 普通型 | / | / | 已维护 | 国械注准20253031340 | 造影导管 | 造影导管 |  | 河南驼人贝斯特医疗器械有限公司 | 河南驼人贝斯特医疗器械有限公司 | C02070100400000047400000145 | AC-COBRA1-400650 | AC-COBRA1-400650
15850 | 通用介入 | 9 | 9 | 造影导管 | 普通型 | / | / | 已维护 | 国械注准20253031340 | 造影导管 | 造影导管 |  | 河南驼人贝斯特医疗器械有限公司 | 河南驼人贝斯特医疗器械有限公司 | C02070100400000047400000152 | AC-HH3-601250 | AC-HH3-601250
15850 | 通用介入 | 9 | 9 | 造影导管 | 普通型 | / | / | 已维护 | 国械注准20253031340 | 造影导管 | 造影导管 |  | 河南驼人贝斯特医疗器械有限公司 | 河南驼人贝斯特医疗器械有限公司 | C02070100400000047400000158 | AC-HH1-401250 | AC-HH1-401250
15850 | 通用介入 | 9 | 9 | 造影导管 | 普通型 | / | / | 已维护 | 国械注准20253031340 | 造影导管 | 造影导管 |  | 河南驼人贝斯特医疗器械有限公司 | 河南驼人贝斯特医疗器械有限公司 | C02070100400000047400000160 | AC-YAS-400800 | AC-YAS-400800
15850 | 通用介入 | 9 | 9 | 造影导管 | 普通型 | / | / | 已维护 | 国械注准20253031340 | 造影导管 | 造影导管 |  | 河南驼人贝斯特医疗器械有限公司 | 河南驼人贝斯特医疗器械有限公司 | C02070100400000047400000163 | AC-SIM3-501300 | AC-SIM3-501300
15850 | 通用介入 | 9 | 9 | 造影导管 | 普通型 | / | / | 已维护 | 国械注准20253031340 | 造影导管 | 造影导管 |  | 河南驼人贝斯特医疗器械有限公司 | 河南驼人贝斯特医疗器械有限公司 | C02070100400000047400000166 | AC-AR2-401000 | AC-AR2-401000
15850 | 通用介入 | 9 | 9 | 造影导管 | 普通型 | / | / | 已维护 | 国械注准20253031340 | 造影导管 | 造影导管 |  | 河南驼人贝斯特医疗器械有限公司 | 河南驼人贝斯特医疗器械有限公司 | C02070100400000047400000170 | AC-SIM1-501300 | AC-SIM1-501300
15850 | 通用介入 | 9 | 9 | 造影导管 | 普通型 | / | / | 已维护 | 国械注准20253031340 | 造影导管 | 造影导管 |  | 河南驼人贝斯特医疗器械有限公司 | 河南驼人贝斯特医疗器械有限公司 | C02070100400000047400000173 | AC-JL4.5-601000 | AC-JL4.5-601000
15850 | 通用介入 | 9 | 9 | 造影导管 | 普通型 | / | / | 已维护 | 国械注准20253031340 | 造影导管 | 造影导管 |  | 河南驼人贝斯特医疗器械有限公司 | 河南驼人贝斯特医疗器械有限公司 | C02070100400000047400000174 | AC-COBRA1-501250 | AC-COBRA1-501250
15850 | 通用介入 | 9 | 9 | 造影导管 | 普通型 | / | / | 已维护 | 国械注准20253031340 | 造影导管 | 造影导管 |  | 河南驼人贝斯特医疗器械有限公司 | 河南驼人贝斯特医疗器械有限公司 | C02070100400000047400000175 | AC-PIG145°-581300 | AC-PIG145°-581300
15850 | 通用介入 | 9 | 9 | 造影导管 | 普通型 | / | / | 已维护 | 国械注准20253031340 | 造影导管 | 造影导管 |  | 河南驼人贝斯特医疗器械有限公司 | 河南驼人贝斯特医疗器械有限公司 | C02070100400000047400000176 | AC-YAS-401000 | AC-YAS-401000
15850 | 通用介入 | 9 | 9 | 造影导管 | 普通型 | / | / | 已维护 | 国械注准20253031340 | 造影导管 | 造影导管 |  | 河南驼人贝斯特医疗器械有限公司 | 河南驼人贝斯特医疗器械有限公司 | C02070100400000047400000177 | AC-COBRA2-401000 | AC-COBRA2-401000
15850 | 通用介入 | 9 | 9 | 造影导管 | 普通型 | / | / | 已维护 | 国械注准20253031340 | 造影导管 | 造影导管 |  | 河南驼人贝斯特医疗器械有限公司 | 河南驼人贝斯特医疗器械有限公司 | C02070100400000047400000178 | AC-COBRA1-400800 | AC-COBRA1-400800
15850 | 通用介入 | 9 | 9 | 造影导管 | 普通型 | / | / | 已维护 | 国械注准20253031340 | 造影导管 | 造影导管 |  | 河南驼人贝斯特医疗器械有限公司 | 河南驼人贝斯特医疗器械有限公司 | C02070100400000047400000179 | AC-MPB-620800 | AC-MPB-620800
15850 | 通用介入 | 9 | 9 | 造影导管 | 普通型 | / | / | 已维护 | 国械注准20253031340 | 造影导管 | 造影导管 |  | 河南驼人贝斯特医疗器械有限公司 | 河南驼人贝斯特医疗器械有限公司 | C02070100400000047400000183 | AC-MPB-420800 | AC-MPB-420800
15850 | 通用介入 | 9 | 9 | 造影导管 | 普通型 | / | / | 已维护 | 国械注准20253031340 | 造影导管 | 造影导管 |  | 河南驼人贝斯特医疗器械有限公司 | 河南驼人贝斯特医疗器械有限公司 | C02070100400000047400000185 | AC-VTK-401250 | AC-VTK-401250
15850 | 通用介入 | 9 | 9 | 造影导管 | 普通型 | / | / | 已维护 | 国械注准20253031340 | 造影导管 | 造影导管 |  | 河南驼人贝斯特医疗器械有限公司 | 河南驼人贝斯特医疗器械有限公司 | C02070100400000047400000186 | AC-JR3.5-501000 | AC-JR3.5-501000
15850 | 通用介入 | 9 | 9 | 造影导管 | 普通型 | / | / | 已维护 | 国械注准20253031340 | 造影导管 | 造影导管 |  | 河南驼人贝斯特医疗器械有限公司 | 河南驼人贝斯特医疗器械有限公司 | C02070100400000047400000188 | AC-MPA-420350 | AC-MPA-420350
15850 | 通用介入 | 9 | 9 | 造影导管 | 普通型 | / | / | 已维护 | 国械注准20253031340 | 造影导管 | 造影导管 |  | 河南驼人贝斯特医疗器械有限公司 | 河南驼人贝斯特医疗器械有限公司 | C02070100400000047400000190 | AC-PIG145°-461100 | AC-PIG145°-461100
15850 | 通用介入 | 9 | 9 | 造影导管 | 普通型 | / | / | 已维护 | 国械注准20253031340 | 造影导管 | 造影导管 |  | 河南驼人贝斯特医疗器械有限公司 | 河南驼人贝斯特医疗器械有限公司 | C02070100400000047400000193 | AC-COBRA3-520350 | AC-COBRA3-520350
15850 | 通用介入 | 9 | 9 | 造影导管 | 普通型 | / | / | 已维护 | 国械注准20253031340 | 造影导管 | 造影导管 |  | 河南驼人贝斯特医疗器械有限公司 | 河南驼人贝斯特医疗器械有限公司 | C02070100400000047400000194 | AC-PIG-661100 | AC-PIG-661100
15850 | 通用介入 | 9 | 9 | 造影导管 | 普通型 | / | / | 已维护 | 国械注准20253031340 | 造影导管 | 造影导管 |  | 河南驼人贝斯特医疗器械有限公司 | 河南驼人贝斯特医疗器械有限公司 | C02070100400000047400000195 | AC-MPA-401250 | AC-MPA-401250
15850 | 通用介入 | 9 | 9 | 造影导管 | 普通型 | / | / | 已维护 | 国械注准20253031340 | 造影导管 | 造影导管 |  | 河南驼人贝斯特医疗器械有限公司 | 河南驼人贝斯特医疗器械有限公司 | C02070100400000047400000196 | AC-JR5.0-601000 | AC-JR5.0-601000
15850 | 通用介入 | 9 | 9 | 造影导管 | 普通型 | / | / | 已维护 | 国械注准20253031340 | 造影导管 | 造影导管 |  | 河南驼人贝斯特医疗器械有限公司 | 河南驼人贝斯特医疗器械有限公司 | C02070100400000047400000198 | AC-COBRA3-400650 | AC-COBRA3-400650
15850 | 通用介入 | 9 | 9 | 造影导管 | 普通型 | / | / | 已维护 | 国械注准20253031340 | 造影导管 | 造影导管 |  | 河南驼人贝斯特医疗器械有限公司 | 河南驼人贝斯特医疗器械有限公司 | C02070100400000047400000199 | AC-MPA-400800 | AC-MPA-400800
15850 | 通用介入 | 9 | 9 | 造影导管 | 普通型 | / | / | 已维护 | 国械注准20253031340 | 造影导管 | 造影导管 |  | 河南驼人贝斯特医疗器械有限公司 | 河南驼人贝斯特医疗器械有限公司 | C02070100400000047400000201 | AC-VER-620800 | AC-VER-620800
15850 | 通用介入 | 9 | 9 | 造影导管 | 普通型 | / | / | 已维护 | 国械注准20253031340 | 造影导管 | 造影导管 |  | 河南驼人贝斯特医疗器械有限公司 | 河南驼人贝斯特医疗器械有限公司 | C02070100400000047400000202 | AC-HH2-401000 | AC-HH2-401000
15850 | 通用介入 | 9 | 9 | 造影导管 | 普通型 | / | / | 已维护 | 国械注准20253031340 | 造影导管 | 造影导管 |  | 河南驼人贝斯特医疗器械有限公司 | 河南驼人贝斯特医疗器械有限公司 | C02070100400000047400000204 | AC-AL3-501000 | AC-AL3-501000
15850 | 通用介入 | 9 | 9 | 造影导管 | 普通型 | / | / | 已维护 | 国械注准20253031340 | 造影导管 | 造影导管 |  | 河南驼人贝斯特医疗器械有限公司 | 河南驼人贝斯特医疗器械有限公司 | C02070100400000047400000206 | AC-RDC-500650 | AC-RDC-500650
15850 | 通用介入 | 9 | 9 | 造影导管 | 普通型 | / | / | 已维护 | 国械注准20253031340 | 造影导管 | 造影导管 |  | 河南驼人贝斯特医疗器械有限公司 | 河南驼人贝斯特医疗器械有限公司 | C02070100400000047400000208 | AC-RDC-401000 | AC-RDC-401000
15850 | 通用介入 | 9 | 9 | 造影导管 | 普通型 | / | / | 已维护 | 国械注准20253031340 | 造影导管 | 造影导管 |  | 河南驼人贝斯特医疗器械有限公司 | 河南驼人贝斯特医疗器械有限公司 | C02070100400000047400000209 | AC-COBRA2-621250 | AC-COBRA2-621250
15850 | 通用介入 | 9 | 9 | 造影导管 | 普通型 | / | / | 已维护 | 国械注准20253031340 | 造影导管 | 造影导管 |  | 河南驼人贝斯特医疗器械有限公司 | 河南驼人贝斯特医疗器械有限公司 | C02070100400000047400000210 | AC-COBRA1-421000 | AC-COBRA1-421000
15850 | 通用介入 | 9 | 9 | 造影导管 | 普通型 | / | / | 已维护 | 国械注准20253031340 | 造影导管 | 造影导管 |  | 河南驼人贝斯特医疗器械有限公司 | 河南驼人贝斯特医疗器械有限公司 | C02070100400000047400000211 | AC-JR5.0-401000 | AC-JR5.0-401000
15850 | 通用介入 | 9 | 9 | 造影导管 | 普通型 | / | / | 已维护 | 国械注准20253031340 | 造影导管 | 造影导管 |  | 河南驼人贝斯特医疗器械有限公司 | 河南驼人贝斯特医疗器械有限公司 | C02070100400000047400000213 | AC-MPB-421250 | AC-MPB-421250
15850 | 通用介入 | 9 | 9 | 造影导管 | 普通型 | / | / | 已维护 | 国械注准20253031340 | 造影导管 | 造影导管 |  | 河南驼人贝斯特医疗器械有限公司 | 河南驼人贝斯特医疗器械有限公司 | C02070100400000047400000215 | AC-STR-661200 | AC-STR-661200
15850 | 通用介入 | 9 | 9 | 造影导管 | 普通型 | / | / | 已维护 | 国械注准20253031340 | 造影导管 | 造影导管 |  | 河南驼人贝斯特医疗器械有限公司 | 河南驼人贝斯特医疗器械有限公司 | C02070100400000047400000218 | AC-AL1-601000 | AC-AL1-601000
15850 | 通用介入 | 9 | 9 | 造影导管 | 普通型 | / | / | 已维护 | 国械注准20253031340 | 造影导管 | 造影导管 |  | 河南驼人贝斯特医疗器械有限公司 | 河南驼人贝斯特医疗器械有限公司 | C02070100400000047400000221 | AC-PIG145°-561300 | AC-PIG145°-561300
15850 | 通用介入 | 9 | 9 | 造影导管 | 普通型 | / | / | 已维护 | 国械注准20253031340 | 造影导管 | 造影导管 |  | 河南驼人贝斯特医疗器械有限公司 | 河南驼人贝斯特医疗器械有限公司 | C02070100400000047400000222 | AC-VTK-601000 | AC-VTK-601000
15850 | 通用介入 | 9 | 9 | 造影导管 | 普通型 | / | / | 已维护 | 国械注准20253031340 | 造影导管 | 造影导管 |  | 河南驼人贝斯特医疗器械有限公司 | 河南驼人贝斯特医疗器械有限公司 | C02070100400000047400000223 | AC-COBRA3-600350 | AC-COBRA3-600350
15850 | 通用介入 | 9 | 9 | 造影导管 | 普通型 | / | / | 已维护 | 国械注准20253031340 | 造影导管 | 造影导管 |  | 河南驼人贝斯特医疗器械有限公司 | 河南驼人贝斯特医疗器械有限公司 | C02070100400000047400000226 | AC-COBRA1-420800 | AC-COBRA1-420800
15850 | 通用介入 | 9 | 9 | 造影导管 | 普通型 | / | / | 已维护 | 国械注准20253031340 | 造影导管 | 造影导管 |  | 河南驼人贝斯特医疗器械有限公司 | 河南驼人贝斯特医疗器械有限公司 | C02070100400000047400000229 | AC-COBRA1-400350 | AC-COBRA1-400350
15850 | 通用介入 | 9 | 9 | 造影导管 | 普通型 | / | / | 已维护 | 国械注准20253031340 | 造影导管 | 造影导管 |  | 河南驼人贝斯特医疗器械有限公司 | 河南驼人贝斯特医疗器械有限公司 | C02070100400000047400000232 | AC-HH3-601000 | AC-HH3-601000
15850 | 通用介入 | 9 | 9 | 造影导管 | 普通型 | / | / | 已维护 | 国械注准20253031340 | 造影导管 | 造影导管 |  | 河南驼人贝斯特医疗器械有限公司 | 河南驼人贝斯特医疗器械有限公司 | C02070100400000047400000235 | AC-COBRA3-600800 | AC-COBRA3-600800
15850 | 通用介入 | 9 | 9 | 造影导管 | 普通型 | / | / | 已维护 | 国械注准20253031340 | 造影导管 | 造影导管 |  | 河南驼人贝斯特医疗器械有限公司 | 河南驼人贝斯特医疗器械有限公司 | C02070100400000047400000237 | AC-JL5.0-401000 | AC-JL5.0-401000
15850 | 通用介入 | 9 | 9 | 造影导管 | 普通型 | / | / | 已维护 | 国械注准20253031340 | 造影导管 | 造影导管 |  | 河南驼人贝斯特医疗器械有限公司 | 河南驼人贝斯特医疗器械有限公司 | C02070100400000047400000238 | AC-COBRA2-400800 | AC-COBRA2-400800
15850 | 通用介入 | 9 | 9 | 造影导管 | 普通型 | / | / | 已维护 | 国械注准20253031340 | 造影导管 | 造影导管 |  | 河南驼人贝斯特医疗器械有限公司 | 河南驼人贝斯特医疗器械有限公司 | C02070100400000047400000239 | AC-RH-401000 | AC-RH-401000
15850 | 通用介入 | 9 | 9 | 造影导管 | 普通型 | / | / | 已维护 | 国械注准20253031340 | 造影导管 | 造影导管 |  | 河南驼人贝斯特医疗器械有限公司 | 河南驼人贝斯特医疗器械有限公司 | C02070100400000047400000240 | AC-COBRA2-520800 | AC-COBRA2-520800
15850 | 通用介入 | 9 | 9 | 造影导管 | 普通型 | / | / | 已维护 | 国械注准20253031340 | 造影导管 | 造影导管 |  | 河南驼人贝斯特医疗器械有限公司 | 河南驼人贝斯特医疗器械有限公司 | C02070100400000047400000242 | AC-RDC-600650 | AC-RDC-600650
15850 | 通用介入 | 9 | 9 | 造影导管 | 普通型 | / | / | 已维护 | 国械注准20253031340 | 造影导管 | 造影导管 |  | 河南驼人贝斯特医疗器械有限公司 | 河南驼人贝斯特医疗器械有限公司 | C02070100400000047400000243 | AC-VTK-501000 | AC-VTK-501000
15850 | 通用介入 | 9 | 9 | 造影导管 | 普通型 | / | / | 已维护 | 国械注准20253031340 | 造影导管 | 造影导管 |  | 河南驼人贝斯特医疗器械有限公司 | 河南驼人贝斯特医疗器械有限公司 | C02070100400000047400000245 | AC-COBRA2-500800 | AC-COBRA2-500800
15850 | 通用介入 | 9 | 9 | 造影导管 | 普通型 | / | / | 已维护 | 国械注准20253031340 | 造影导管 | 造影导管 |  | 河南驼人贝斯特医疗器械有限公司 | 河南驼人贝斯特医疗器械有限公司 | C02070100400000047400000248 | AC-PIG145°-481300 | AC-PIG145°-481300
15850 | 通用介入 | 9 | 9 | 造影导管 | 普通型 | / | / | 已维护 | 国械注准20253031340 | 造影导管 | 造影导管 |  | 河南驼人贝斯特医疗器械有限公司 | 河南驼人贝斯特医疗器械有限公司 | C02070100400000047400000250 | AC-PIG145°-481100 | AC-PIG145°-481100
15850 | 通用介入 | 9 | 9 | 造影导管 | 普通型 | / | / | 已维护 | 国械注准20253031340 | 造影导管 | 造影导管 |  | 河南驼人贝斯特医疗器械有限公司 | 河南驼人贝斯特医疗器械有限公司 | C02070100400000047400000251 | AC-PIG-681100 | AC-PIG-681100
15850 | 通用介入 | 9 | 9 | 造影导管 | 普通型 | / | / | 已维护 | 国械注准20253031340 | 造影导管 | 造影导管 |  | 河南驼人贝斯特医疗器械有限公司 | 河南驼人贝斯特医疗器械有限公司 | C02070100400000047400000252 | AC-RDC-600800 | AC-RDC-600800
15850 | 通用介入 | 9 | 9 | 造影导管 | 普通型 | / | / | 已维护 | 国械注准20253031340 | 造影导管 | 造影导管 |  | 河南驼人贝斯特医疗器械有限公司 | 河南驼人贝斯特医疗器械有限公司 | C02070100400000047400000256 | AC-COBRA3-621250 | AC-COBRA3-621250
15850 | 通用介入 | 9 | 9 | 造影导管 | 普通型 | / | / | 已维护 | 国械注准20253031340 | 造影导管 | 造影导管 |  | 河南驼人贝斯特医疗器械有限公司 | 河南驼人贝斯特医疗器械有限公司 | C02070100400000047400000259 | AC-COBRA2-400650 | AC-COBRA2-400650
15850 | 通用介入 | 9 | 9 | 造影导管 | 普通型 | / | / | 已维护 | 国械注准20253031340 | 造影导管 | 造影导管 |  | 河南驼人贝斯特医疗器械有限公司 | 河南驼人贝斯特医疗器械有限公司 | C02070100400000047400000260 | AC-COBRA2-601250 | AC-COBRA2-601250
15850 | 通用介入 | 9 | 9 | 造影导管 | 普通型 | / | / | 已维护 | 国械注准20253031340 | 造影导管 | 造影导管 |  | 河南驼人贝斯特医疗器械有限公司 | 河南驼人贝斯特医疗器械有限公司 | C02070100400000047400000264 | AC-HH2-601250 | AC-HH2-601250
15850 | 通用介入 | 9 | 9 | 造影导管 | 普通型 | / | / | 已维护 | 国械注准20253031340 | 造影导管 | 造影导管 |  | 河南驼人贝斯特医疗器械有限公司 | 河南驼人贝斯特医疗器械有限公司 | C02070100400000047400000265 | AC-RUC-500800 | AC-RUC-500800
15850 | 通用介入 | 9 | 9 | 造影导管 | 普通型 | / | / | 已维护 | 国械注准20253031340 | 造影导管 | 造影导管 |  | 河南驼人贝斯特医疗器械有限公司 | 河南驼人贝斯特医疗器械有限公司 | C02070100400000047400000266 | AC-STR-461200 | AC-STR-461200
15850 | 通用介入 | 9 | 9 | 造影导管 | 普通型 | / | / | 已维护 | 国械注准20253031340 | 造影导管 | 造影导管 |  | 河南驼人贝斯特医疗器械有限公司 | 河南驼人贝斯特医疗器械有限公司 | C02070100400000047400000270 | AC-VER-621250 | AC-VER-621250
15850 | 通用介入 | 9 | 9 | 造影导管 | 普通型 | / | / | 已维护 | 国械注准20253031340 | 造影导管 | 造影导管 |  | 河南驼人贝斯特医疗器械有限公司 | 河南驼人贝斯特医疗器械有限公司 | C02070100400000047400000271 | AC-YAS-500800 | AC-YAS-500800
15850 | 通用介入 | 9 | 9 | 造影导管 | 普通型 | / | / | 已维护 | 国械注准20253031340 | 造影导管 | 造影导管 |  | 河南驼人贝斯特医疗器械有限公司 | 河南驼人贝斯特医疗器械有限公司 | C02070100400000047400000272 | AC-STR-401000 | AC-STR-401000
15850 | 通用介入 | 9 | 9 | 造影导管 | 普通型 | / | / | 已维护 | 国械注准20253031340 | 造影导管 | 造影导管 |  | 河南驼人贝斯特医疗器械有限公司 | 河南驼人贝斯特医疗器械有限公司 | C02070100400000047400000274 | AC-SH2-400800 | AC-SH2-400800
15850 | 通用介入 | 9 | 9 | 造影导管 | 普通型 | / | / | 已维护 | 国械注准20253031340 | 造影导管 | 造影导管 |  | 河南驼人贝斯特医疗器械有限公司 | 河南驼人贝斯特医疗器械有限公司 | C02070100400000047400000277 | AC-SIM3-401000 | AC-SIM3-401000
15850 | 通用介入 | 9 | 9 | 造影导管 | 普通型 | / | / | 已维护 | 国械注准20253031340 | 造影导管 | 造影导管 |  | 河南驼人贝斯特医疗器械有限公司 | 河南驼人贝斯特医疗器械有限公司 | C02070100400000047400000278 | AC-RC1-501000 | AC-RC1-501000
15850 | 通用介入 | 9 | 9 | 造影导管 | 普通型 | / | / | 已维护 | 国械注准20253031340 | 造影导管 | 造影导管 |  | 河南驼人贝斯特医疗器械有限公司 | 河南驼人贝斯特医疗器械有限公司 | C02070100400000047400000280 | AC-STR-600350 | AC-STR-600350
15850 | 通用介入 | 9 | 9 | 造影导管 | 普通型 | / | / | 已维护 | 国械注准20253031340 | 造影导管 | 造影导管 |  | 河南驼人贝斯特医疗器械有限公司 | 河南驼人贝斯特医疗器械有限公司 | C02070100400000047400000284 | AC-HH3-501250 | AC-HH3-501250
15850 | 通用介入 | 9 | 9 | 造影导管 | 普通型 | / | / | 已维护 | 国械注准20253031340 | 造影导管 | 造影导管 |  | 河南驼人贝斯特医疗器械有限公司 | 河南驼人贝斯特医疗器械有限公司 | C02070100400000047400000285 | AC-COBRA2-600800 | AC-COBRA2-600800
15850 | 通用介入 | 9 | 9 | 造影导管 | 普通型 | / | / | 已维护 | 国械注准20253031340 | 造影导管 | 造影导管 |  | 河南驼人贝斯特医疗器械有限公司 | 河南驼人贝斯特医疗器械有限公司 | C02070100400000047400000287 | AC-COBRA1-521000 | AC-COBRA1-521000
15850 | 通用介入 | 9 | 9 | 造影导管 | 普通型 | / | / | 已维护 | 国械注准20253031340 | 造影导管 | 造影导管 |  | 河南驼人贝斯特医疗器械有限公司 | 河南驼人贝斯特医疗器械有限公司 | C02070100400000047400000288 | AC-MPA-400350 | AC-MPA-400350
15850 | 通用介入 | 9 | 9 | 造影导管 | 普通型 | / | / | 已维护 | 国械注准20253031340 | 造影导管 | 造影导管 |  | 河南驼人贝斯特医疗器械有限公司 | 河南驼人贝斯特医疗器械有限公司 | C02070100400000047400000291 | AC-SH2-600650 | AC-SH2-600650
15850 | 通用介入 | 9 | 9 | 造影导管 | 普通型 | / | / | 已维护 | 国械注准20253031340 | 造影导管 | 造影导管 |  | 河南驼人贝斯特医疗器械有限公司 | 河南驼人贝斯特医疗器械有限公司 | C02070100400000047400000292 | AC-VTK-501250 | AC-VTK-501250
15850 | 通用介入 | 9 | 9 | 造影导管 | 普通型 | / | / | 已维护 | 国械注准20253031340 | 造影导管 | 造影导管 |  | 河南驼人贝斯特医疗器械有限公司 | 河南驼人贝斯特医疗器械有限公司 | C02070100400000047400000293 | AC-HH1-601250 | AC-HH1-601250
15850 | 通用介入 | 9 | 9 | 造影导管 | 普通型 | / | / | 已维护 | 国械注准20253031340 | 造影导管 | 造影导管 |  | 河南驼人贝斯特医疗器械有限公司 | 河南驼人贝斯特医疗器械有限公司 | C02070100400000047400000295 | AC-COBRA1-421250 | AC-COBRA1-421250
15850 | 通用介入 | 9 | 9 | 造影导管 | 普通型 | / | / | 已维护 | 国械注准20253031340 | 造影导管 | 造影导管 |  | 河南驼人贝斯特医疗器械有限公司 | 河南驼人贝斯特医疗器械有限公司 | C02070100400000047400000297 | AC-COBRA3-600650 | AC-COBRA3-600650
15850 | 通用介入 | 9 | 9 | 造影导管 | 普通型 | / | / | 已维护 | 国械注准20253031340 | 造影导管 | 造影导管 |  | 河南驼人贝斯特医疗器械有限公司 | 河南驼人贝斯特医疗器械有限公司 | C02070100400000047400000298 | AC-COBRA3-601000 | AC-COBRA3-601000
15850 | 通用介入 | 9 | 9 | 造影导管 | 普通型 | / | / | 已维护 | 国械注准20253031340 | 造影导管 | 造影导管 |  | 河南驼人贝斯特医疗器械有限公司 | 河南驼人贝斯特医疗器械有限公司 | C02070100400000047400000299 | AC-COBRA1-520800 | AC-COBRA1-520800
15850 | 通用介入 | 9 | 9 | 造影导管 | 普通型 | / | / | 已维护 | 国械注准20253031340 | 造影导管 | 造影导管 |  | 河南驼人贝斯特医疗器械有限公司 | 河南驼人贝斯特医疗器械有限公司 | C02070100400000047400000300 | AC-RC1-600650 | AC-RC1-600650
15850 | 通用介入 | 9 | 9 | 造影导管 | 普通型 | / | / | 已维护 | 国械注准20253031340 | 造影导管 | 造影导管 |  | 河南驼人贝斯特医疗器械有限公司 | 河南驼人贝斯特医疗器械有限公司 | C02070100400000047400000301 | AC-RS-401000 | AC-RS-401000
15850 | 通用介入 | 9 | 9 | 造影导管 | 普通型 | / | / | 已维护 | 国械注准20253031340 | 造影导管 | 造影导管 |  | 河南驼人贝斯特医疗器械有限公司 | 河南驼人贝斯特医疗器械有限公司 | C02070100400000047400000302 | AC-RH-601000 | AC-RH-601000
15850 | 通用介入 | 9 | 9 | 造影导管 | 普通型 | / | / | 已维护 | 国械注准20253031340 | 造影导管 | 造影导管 |  | 河南驼人贝斯特医疗器械有限公司 | 河南驼人贝斯特医疗器械有限公司 | C02070100400000047400000304 | AC-VER-420350 | AC-VER-420350
15850 | 通用介入 | 9 | 9 | 造影导管 | 普通型 | / | / | 已维护 | 国械注准20253031340 | 造影导管 | 造影导管 |  | 河南驼人贝斯特医疗器械有限公司 | 河南驼人贝斯特医疗器械有限公司 | C02070100400000047400000305 | AC-COBRA2-620800 | AC-COBRA2-620800
15850 | 通用介入 | 9 | 9 | 造影导管 | 普通型 | / | / | 已维护 | 国械注准20253031340 | 造影导管 | 造影导管 |  | 河南驼人贝斯特医疗器械有限公司 | 河南驼人贝斯特医疗器械有限公司 | C02070100400000047400000307 | AC-COBRA1-500800 | AC-COBRA1-500800
15850 | 通用介入 | 9 | 9 | 造影导管 | 普通型 | / | / | 已维护 | 国械注准20253031340 | 造影导管 | 造影导管 |  | 河南驼人贝斯特医疗器械有限公司 | 河南驼人贝斯特医疗器械有限公司 | C02070100400000047400000311 | AC-SH1-600800 | AC-SH1-600800
15850 | 通用介入 | 9 | 9 | 造影导管 | 普通型 | / | / | 已维护 | 国械注准20253031340 | 造影导管 | 造影导管 |  | 河南驼人贝斯特医疗器械有限公司 | 河南驼人贝斯特医疗器械有限公司 | C02070100400000047400000312 | AC-RS-501000 | AC-RS-501000
15850 | 通用介入 | 9 | 9 | 造影导管 | 普通型 | / | / | 已维护 | 国械注准20253031340 | 造影导管 | 造影导管 |  | 河南驼人贝斯特医疗器械有限公司 | 河南驼人贝斯特医疗器械有限公司 | C02070100400000047400000314 | AC-PIG145°-661300 | AC-PIG145°-661300
15850 | 通用介入 | 9 | 9 | 造影导管 | 普通型 | / | / | 已维护 | 国械注准20253031340 | 造影导管 | 造影导管 |  | 河南驼人贝斯特医疗器械有限公司 | 河南驼人贝斯特医疗器械有限公司 | C02070100400000047400000315 | AC-JL4.0-401000 | AC-JL4.0-401000
15850 | 通用介入 | 9 | 9 | 造影导管 | 普通型 | / | / | 已维护 | 国械注准20253031340 | 造影导管 | 造影导管 |  | 河南驼人贝斯特医疗器械有限公司 | 河南驼人贝斯特医疗器械有限公司 | C02070100400000047400000316 | AC-MPA-621250 | AC-MPA-621250
15850 | 通用介入 | 9 | 9 | 造影导管 | 普通型 | / | / | 已维护 | 国械注准20253031340 | 造影导管 | 造影导管 |  | 河南驼人贝斯特医疗器械有限公司 | 河南驼人贝斯特医疗器械有限公司 | C02070100400000047400000317 | AC-MPB-600800 | AC-MPB-600800
15850 | 通用介入 | 9 | 9 | 造影导管 | 普通型 | / | / | 已维护 | 国械注准20253031340 | 造影导管 | 造影导管 |  | 河南驼人贝斯特医疗器械有限公司 | 河南驼人贝斯特医疗器械有限公司 | C02070100400000047400000319 | AC-PIG145°-661000 | AC-PIG145°-661000
15850 | 通用介入 | 9 | 9 | 造影导管 | 普通型 | / | / | 已维护 | 国械注准20253031340 | 造影导管 | 造影导管 |  | 河南驼人贝斯特医疗器械有限公司 | 河南驼人贝斯特医疗器械有限公司 | C02070100400000047400000322 | AC-COBRA3-420350 | AC-COBRA3-420350
15850 | 通用介入 | 9 | 9 | 造影导管 | 普通型 | / | / | 已维护 | 国械注准20253031340 | 造影导管 | 造影导管 |  | 河南驼人贝斯特医疗器械有限公司 | 河南驼人贝斯特医疗器械有限公司 | C02070100400000047400000323 | AC-HH5-501250 | AC-HH5-501250
15850 | 通用介入 | 9 | 9 | 造影导管 | 普通型 | / | / | 已维护 | 国械注准20253031340 | 造影导管 | 造影导管 |  | 河南驼人贝斯特医疗器械有限公司 | 河南驼人贝斯特医疗器械有限公司 | C02070100400000047400000324 | AC-RC2-400650 | AC-RC2-400650
15850 | 通用介入 | 9 | 9 | 造影导管 | 普通型 | / | / | 已维护 | 国械注准20253031340 | 造影导管 | 造影导管 |  | 河南驼人贝斯特医疗器械有限公司 | 河南驼人贝斯特医疗器械有限公司 | C02070100400000047400000325 | AC-PIG145°-561000 | AC-PIG145°-561000
15850 | 通用介入 | 9 | 9 | 造影导管 | 普通型 | / | / | 已维护 | 国械注准20253031340 | 造影导管 | 造影导管 |  | 河南驼人贝斯特医疗器械有限公司 | 河南驼人贝斯特医疗器械有限公司 | C02070100400000047400000329 | AC-RLG-400800 | AC-RLG-400800
15850 | 通用介入 | 9 | 9 | 造影导管 | 普通型 | / | / | 已维护 | 国械注准20253031340 | 造影导管 | 造影导管 |  | 河南驼人贝斯特医疗器械有限公司 | 河南驼人贝斯特医疗器械有限公司 | C02070100400000047400000331 | AC-HH6-501000 | AC-HH6-501000
15850 | 通用介入 | 9 | 9 | 造影导管 | 普通型 | / | / | 已维护 | 国械注准20253031340 | 造影导管 | 造影导管 |  | 河南驼人贝斯特医疗器械有限公司 | 河南驼人贝斯特医疗器械有限公司 | C02070100400000047400000332 | AC-STR-460800 | AC-STR-460800
15850 | 通用介入 | 9 | 9 | 造影导管 | 普通型 | / | / | 已维护 | 国械注准20253031340 | 造影导管 | 造影导管 |  | 河南驼人贝斯特医疗器械有限公司 | 河南驼人贝斯特医疗器械有限公司 | C02070100400000047400000333 | AC-JR4.0-501000 | AC-JR4.0-501000
15850 | 通用介入 | 9 | 9 | 造影导管 | 普通型 | / | / | 已维护 | 国械注准20253031340 | 造影导管 | 造影导管 |  | 河南驼人贝斯特医疗器械有限公司 | 河南驼人贝斯特医疗器械有限公司 | C02070100400000047400000338 | AC-JR3.5-401000 | AC-JR3.5-401000
15850 | 通用介入 | 9 | 9 | 造影导管 | 普通型 | / | / | 已维护 | 国械注准20253031340 | 造影导管 | 造影导管 |  | 河南驼人贝斯特医疗器械有限公司 | 河南驼人贝斯特医疗器械有限公司 | C02070100400000047400000340 | AC-AL3-401000 | AC-AL3-401000
15850 | 通用介入 | 9 | 9 | 造影导管 | 普通型 | / | / | 已维护 | 国械注准20253031340 | 造影导管 | 造影导管 |  | 河南驼人贝斯特医疗器械有限公司 | 河南驼人贝斯特医疗器械有限公司 | C02070100400000047400000343 | AC-COBRA1-521250 | AC-COBRA1-521250
15850 | 通用介入 | 9 | 9 | 造影导管 | 普通型 | / | / | 已维护 | 国械注准20253031340 | 造影导管 | 造影导管 |  | 河南驼人贝斯特医疗器械有限公司 | 河南驼人贝斯特医疗器械有限公司 | C02070100400000047400000345 | AC-COBRA2-521250 | AC-COBRA2-521250
15850 | 通用介入 | 9 | 9 | 造影导管 | 普通型 | / | / | 已维护 | 国械注准20253031340 | 造影导管 | 造影导管 |  | 河南驼人贝斯特医疗器械有限公司 | 河南驼人贝斯特医疗器械有限公司 | C02070100400000047400000347 | AC-MIK-501250 | AC-MIK-501250
15850 | 通用介入 | 9 | 9 | 造影导管 | 普通型 | / | / | 已维护 | 国械注准20253031340 | 造影导管 | 造影导管 |  | 河南驼人贝斯特医疗器械有限公司 | 河南驼人贝斯特医疗器械有限公司 | C02070100400000047400000350 | AC-COBRA3-421250 | AC-COBRA3-421250
15850 | 通用介入 | 9 | 9 | 造影导管 | 普通型 | / | / | 已维护 | 国械注准20253031340 | 造影导管 | 造影导管 |  | 河南驼人贝斯特医疗器械有限公司 | 河南驼人贝斯特医疗器械有限公司 | C02070100400000047400000351 | AC-AR2-501000 | AC-AR2-501000
15850 | 通用介入 | 9 | 9 | 造影导管 | 普通型 | / | / | 已维护 | 国械注准20253031340 | 造影导管 | 造影导管 |  | 河南驼人贝斯特医疗器械有限公司 | 河南驼人贝斯特医疗器械有限公司 | C02070100400000047400000352 | AC-HH5-401000 | AC-HH5-401000
15850 | 通用介入 | 9 | 9 | 造影导管 | 普通型 | / | / | 已维护 | 国械注准20253031340 | 造影导管 | 造影导管 |  | 河南驼人贝斯特医疗器械有限公司 | 河南驼人贝斯特医疗器械有限公司 | C02070100400000047400000354 | AC-MPA-501250 | AC-MPA-501250
15850 | 通用介入 | 9 | 9 | 造影导管 | 普通型 | / | / | 已维护 | 国械注准20253031340 | 造影导管 | 造影导管 |  | 河南驼人贝斯特医疗器械有限公司 | 河南驼人贝斯特医疗器械有限公司 | C02070100400000047400000355 | AC-MPB-400800 | AC-MPB-400800
15850 | 通用介入 | 9 | 9 | 造影导管 | 普通型 | / | / | 已维护 | 国械注准20253031340 | 造影导管 | 造影导管 |  | 河南驼人贝斯特医疗器械有限公司 | 河南驼人贝斯特医疗器械有限公司 | C02070100400000047400000356 | AC-SH1-400800 | AC-SH1-400800
15850 | 通用介入 | 9 | 9 | 造影导管 | 普通型 | / | / | 已维护 | 国械注准20253031340 | 造影导管 | 造影导管 |  | 河南驼人贝斯特医疗器械有限公司 | 河南驼人贝斯特医疗器械有限公司 | C02070100400000047400000360 | AC-PIG-561300 | AC-PIG-561300
15850 | 通用介入 | 9 | 9 | 造影导管 | 普通型 | / | / | 已维护 | 国械注准20253031340 | 造影导管 | 造影导管 |  | 河南驼人贝斯特医疗器械有限公司 | 河南驼人贝斯特医疗器械有限公司 | C02070100400000047400000366 | AC-RS-400800 | AC-RS-400800
15850 | 通用介入 | 9 | 9 | 造影导管 | 普通型 | / | / | 已维护 | 国械注准20253031340 | 造影导管 | 造影导管 |  | 河南驼人贝斯特医疗器械有限公司 | 河南驼人贝斯特医疗器械有限公司 | C02070100400000047400000367 | AC-COBRA3-420650 | AC-COBRA3-420650
15850 | 通用介入 | 9 | 9 | 造影导管 | 普通型 | / | / | 已维护 | 国械注准20253031340 | 造影导管 | 造影导管 |  | 河南驼人贝斯特医疗器械有限公司 | 河南驼人贝斯特医疗器械有限公司 | C02070100400000047400000370 | AC-COBRA1-621250 | AC-COBRA1-621250
15850 | 通用介入 | 9 | 9 | 造影导管 | 普通型 | / | / | 已维护 | 国械注准20253031340 | 造影导管 | 造影导管 |  | 河南驼人贝斯特医疗器械有限公司 | 河南驼人贝斯特医疗器械有限公司 | C02070100400000047400000371 | AC-SH2-501000 | AC-SH2-501000
15850 | 通用介入 | 9 | 9 | 造影导管 | 普通型 | / | / | 已维护 | 国械注准20253031340 | 造影导管 | 造影导管 |  | 河南驼人贝斯特医疗器械有限公司 | 河南驼人贝斯特医疗器械有限公司 | C02070100400000047400000373 | AC-PIG-681000 | AC-PIG-681000
15850 | 通用介入 | 9 | 9 | 造影导管 | 普通型 | / | / | 已维护 | 国械注准20253031340 | 造影导管 | 造影导管 |  | 河南驼人贝斯特医疗器械有限公司 | 河南驼人贝斯特医疗器械有限公司 | C02070100400000047400000377 | AC-COBRA2-400350 | AC-COBRA2-400350
15850 | 通用介入 | 9 | 9 | 造影导管 | 普通型 | / | / | 已维护 | 国械注准20253031340 | 造影导管 | 造影导管 |  | 河南驼人贝斯特医疗器械有限公司 | 河南驼人贝斯特医疗器械有限公司 | C02070100400000047400000378 | AC-MPA-401000 | AC-MPA-401000
15850 | 通用介入 | 9 | 9 | 造影导管 | 普通型 | / | / | 已维护 | 国械注准20253031340 | 造影导管 | 造影导管 |  | 河南驼人贝斯特医疗器械有限公司 | 河南驼人贝斯特医疗器械有限公司 | C02070100400000047400000380 | AC-SIM1-401300 | AC-SIM1-401300
15850 | 通用介入 | 9 | 9 | 造影导管 | 普通型 | / | / | 已维护 | 国械注准20253031340 | 造影导管 | 造影导管 |  | 河南驼人贝斯特医疗器械有限公司 | 河南驼人贝斯特医疗器械有限公司 | C02070100400000047400000384 | AC-VER-421250 | AC-VER-421250
15850 | 通用介入 | 9 | 9 | 造影导管 | 普通型 | / | / | 已维护 | 国械注准20253031340 | 造影导管 | 造影导管 |  | 河南驼人贝斯特医疗器械有限公司 | 河南驼人贝斯特医疗器械有限公司 | C02070100400000047400000385 | AC-MPB-520800 | AC-MPB-520800
15850 | 通用介入 | 9 | 9 | 造影导管 | 普通型 | / | / | 已维护 | 国械注准20253031340 | 造影导管 | 造影导管 |  | 河南驼人贝斯特医疗器械有限公司 | 河南驼人贝斯特医疗器械有限公司 | C02070100400000047400000387 | AC-MPA-501000 | AC-MPA-501000
15850 | 通用介入 | 9 | 9 | 造影导管 | 普通型 | / | / | 已维护 | 国械注准20253031340 | 造影导管 | 造影导管 |  | 河南驼人贝斯特医疗器械有限公司 | 河南驼人贝斯特医疗器械有限公司 | C02070100400000047400000388 | AC-MPB-621000 | AC-MPB-621000
15850 | 通用介入 | 9 | 9 | 造影导管 | 普通型 | / | / | 已维护 | 国械注准20253031340 | 造影导管 | 造影导管 |  | 河南驼人贝斯特医疗器械有限公司 | 河南驼人贝斯特医疗器械有限公司 | C02070100400000047400000389 | AC-MIK-401000 | AC-MIK-401000
15850 | 通用介入 | 9 | 9 | 造影导管 | 普通型 | / | / | 已维护 | 国械注准20253031340 | 造影导管 | 造影导管 |  | 河南驼人贝斯特医疗器械有限公司 | 河南驼人贝斯特医疗器械有限公司 | C02070100400000047400000390 | AC-HH3-401000 | AC-HH3-401000
15850 | 通用介入 | 9 | 9 | 造影导管 | 普通型 | / | / | 已维护 | 国械注准20253031340 | 造影导管 | 造影导管 |  | 河南驼人贝斯特医疗器械有限公司 | 河南驼人贝斯特医疗器械有限公司 | C02070100400000047400000392 | AC-JL3.5-601000 | AC-JL3.5-601000
15850 | 通用介入 | 9 | 9 | 造影导管 | 普通型 | / | / | 已维护 | 国械注准20253031340 | 造影导管 | 造影导管 |  | 河南驼人贝斯特医疗器械有限公司 | 河南驼人贝斯特医疗器械有限公司 | C02070100400000047400000394 | AC-RS-500800 | AC-RS-500800
15850 | 通用介入 | 9 | 9 | 造影导管 | 普通型 | / | / | 已维护 | 国械注准20253031340 | 造影导管 | 造影导管 |  | 河南驼人贝斯特医疗器械有限公司 | 河南驼人贝斯特医疗器械有限公司 | C02070100400000047400000396 | AC-YAS-501000 | AC-YAS-501000
15850 | 通用介入 | 9 | 9 | 造影导管 | 普通型 | / | / | 已维护 | 国械注准20253031340 | 造影导管 | 造影导管 |  | 河南驼人贝斯特医疗器械有限公司 | 河南驼人贝斯特医疗器械有限公司 | C02070100400000047400000397 | AC-COBRA2-500350 | AC-COBRA2-500350
15850 | 通用介入 | 9 | 9 | 造影导管 | 普通型 | / | / | 已维护 | 国械注准20253031340 | 造影导管 | 造影导管 |  | 河南驼人贝斯特医疗器械有限公司 | 河南驼人贝斯特医疗器械有限公司 | C02070100400000047400000398 | AC-SIM2-601300 | AC-SIM2-601300
15850 | 通用介入 | 9 | 9 | 造影导管 | 普通型 | / | / | 已维护 | 国械注准20253031340 | 造影导管 | 造影导管 |  | 河南驼人贝斯特医疗器械有限公司 | 河南驼人贝斯特医疗器械有限公司 | C02070100400000047400000400 | AC-MPA-521250 | AC-MPA-521250
15850 | 通用介入 | 9 | 9 | 造影导管 | 普通型 | / | / | 已维护 | 国械注准20253031340 | 造影导管 | 造影导管 |  | 河南驼人贝斯特医疗器械有限公司 | 河南驼人贝斯特医疗器械有限公司 | C02070100400000047400000401 | AC-COBRA1-620650 | AC-COBRA1-620650
15850 | 通用介入 | 9 | 9 | 造影导管 | 普通型 | / | / | 已维护 | 国械注准20253031340 | 造影导管 | 造影导管 |  | 河南驼人贝斯特医疗器械有限公司 | 河南驼人贝斯特医疗器械有限公司 | C02070100400000047400000402 | AC-HH6-601250 | AC-HH6-601250
15850 | 通用介入 | 9 | 9 | 造影导管 | 普通型 | / | / | 已维护 | 国械注准20253031340 | 造影导管 | 造影导管 |  | 河南驼人贝斯特医疗器械有限公司 | 河南驼人贝斯特医疗器械有限公司 | C02070100400000047400000403 | AC-SH1-500650 | AC-SH1-500650
15850 | 通用介入 | 9 | 9 | 造影导管 | 普通型 | / | / | 已维护 | 国械注准20253031340 | 造影导管 | 造影导管 |  | 河南驼人贝斯特医疗器械有限公司 | 河南驼人贝斯特医疗器械有限公司 | C02070100400000047400000405 | AC-MPB-421000 | AC-MPB-421000
15850 | 通用介入 | 9 | 9 | 造影导管 | 普通型 | / | / | 已维护 | 国械注准20253031340 | 造影导管 | 造影导管 |  | 河南驼人贝斯特医疗器械有限公司 | 河南驼人贝斯特医疗器械有限公司 | C02070100400000047400000404 | AC-COBRA1-401000 | AC-COBRA1-401000
15850 | 通用介入 | 9 | 9 | 造影导管 | 普通型 | / | / | 已维护 | 国械注准20253031340 | 造影导管 | 造影导管 |  | 河南驼人贝斯特医疗器械有限公司 | 河南驼人贝斯特医疗器械有限公司 | C02070100400000047400000406 | AC-VER-601000 | AC-VER-601000
15850 | 通用介入 | 9 | 9 | 造影导管 | 普通型 | / | / | 已维护 | 国械注准20253031340 | 造影导管 | 造影导管 |  | 河南驼人贝斯特医疗器械有限公司 | 河南驼人贝斯特医疗器械有限公司 | C02070100400000047400000407 | AC-JL4.0-601000 | AC-JL4.0-601000
15850 | 通用介入 | 9 | 9 | 造影导管 | 普通型 | / | / | 已维护 | 国械注准20253031340 | 造影导管 | 造影导管 |  | 河南驼人贝斯特医疗器械有限公司 | 河南驼人贝斯特医疗器械有限公司 | C02070100400000047400000408 | AC-RS-600800 | AC-RS-600800
15850 | 通用介入 | 9 | 9 | 造影导管 | 普通型 | / | / | 已维护 | 国械注准20253031340 | 造影导管 | 造影导管 |  | 河南驼人贝斯特医疗器械有限公司 | 河南驼人贝斯特医疗器械有限公司 | C02070100400000047400000409 | AC-RLG-601000 | AC-RLG-601000
15850 | 通用介入 | 9 | 9 | 造影导管 | 普通型 | / | / | 已维护 | 国械注准20253031340 | 造影导管 | 造影导管 |  | 河南驼人贝斯特医疗器械有限公司 | 河南驼人贝斯特医疗器械有限公司 | C02070100400000047400000412 | AC-PIG-481100 | AC-PIG-481100
15850 | 通用介入 | 9 | 9 | 造影导管 | 普通型 | / | / | 已维护 | 国械注准20253031340 | 造影导管 | 造影导管 |  | 河南驼人贝斯特医疗器械有限公司 | 河南驼人贝斯特医疗器械有限公司 | C02070100400000047400000414 | AC-PIG-561000 | AC-PIG-561000
15850 | 通用介入 | 9 | 9 | 造影导管 | 普通型 | / | / | 已维护 | 国械注准20253031340 | 造影导管 | 造影导管 |  | 河南驼人贝斯特医疗器械有限公司 | 河南驼人贝斯特医疗器械有限公司 | C02070100400000047400000418 | AC-HH3-401250 | AC-HH3-401250
15850 | 通用介入 | 9 | 9 | 造影导管 | 普通型 | / | / | 已维护 | 国械注准20253031340 | 造影导管 | 造影导管 |  | 河南驼人贝斯特医疗器械有限公司 | 河南驼人贝斯特医疗器械有限公司 | C02070100400000047400000420 | AC-HH1-601000 | AC-HH1-601000
15850 | 通用介入 | 9 | 9 | 造影导管 | 普通型 | / | / | 已维护 | 国械注准20253031340 | 造影导管 | 造影导管 |  | 河南驼人贝斯特医疗器械有限公司 | 河南驼人贝斯特医疗器械有限公司 | C02070100400000047400000421 | AC-SH1-601000 | AC-SH1-601000
15850 | 通用介入 | 9 | 9 | 造影导管 | 普通型 | / | / | 已维护 | 国械注准20253031340 | 造影导管 | 造影导管 |  | 河南驼人贝斯特医疗器械有限公司 | 河南驼人贝斯特医疗器械有限公司 | C02070100400000047400000422 | AC-MPA-601250 | AC-MPA-601250
15850 | 通用介入 | 9 | 9 | 造影导管 | 普通型 | / | / | 已维护 | 国械注准20253031340 | 造影导管 | 造影导管 |  | 河南驼人贝斯特医疗器械有限公司 | 河南驼人贝斯特医疗器械有限公司 | C02070100400000047400000424 | AC-AR-401000 | AC-AR-401000
15850 | 通用介入 | 9 | 9 | 造影导管 | 普通型 | / | / | 已维护 | 国械注准20253031340 | 造影导管 | 造影导管 |  | 河南驼人贝斯特医疗器械有限公司 | 河南驼人贝斯特医疗器械有限公司 | C02070100400000047400000428 | AC-RDC-400800 | AC-RDC-400800
15850 | 通用介入 | 9 | 9 | 造影导管 | 普通型 | / | / | 已维护 | 国械注准20253031340 | 造影导管 | 造影导管 |  | 河南驼人贝斯特医疗器械有限公司 | 河南驼人贝斯特医疗器械有限公司 | C02070100400000047400000430 | AC-SH1-400650 | AC-SH1-400650
15850 | 通用介入 | 9 | 9 | 造影导管 | 普通型 | / | / | 已维护 | 国械注准20253031340 | 造影导管 | 造影导管 |  | 河南驼人贝斯特医疗器械有限公司 | 河南驼人贝斯特医疗器械有限公司 | C02070100400000047400000435 | AC-RH-501000 | AC-RH-501000
15850 | 通用介入 | 9 | 9 | 造影导管 | 普通型 | / | / | 已维护 | 国械注准20253031340 | 造影导管 | 造影导管 |  | 河南驼人贝斯特医疗器械有限公司 | 河南驼人贝斯特医疗器械有限公司 | C02070100400000047400000437 | AC-RC2-501000 | AC-RC2-501000
15850 | 通用介入 | 9 | 9 | 造影导管 | 普通型 | / | / | 已维护 | 国械注准20253031340 | 造影导管 | 造影导管 |  | 河南驼人贝斯特医疗器械有限公司 | 河南驼人贝斯特医疗器械有限公司 | C02070100400000047400000440 | AC-JR4.0-601000 | AC-JR4.0-601000
15850 | 通用介入 | 9 | 9 | 造影导管 | 普通型 | / | / | 已维护 | 国械注准20253031340 | 造影导管 | 造影导管 |  | 河南驼人贝斯特医疗器械有限公司 | 河南驼人贝斯特医疗器械有限公司 | C02070100400000047400000441 | AC-MIK-400650 | AC-MIK-400650
15850 | 通用介入 | 9 | 9 | 造影导管 | 普通型 | / | / | 已维护 | 国械注准20253031340 | 造影导管 | 造影导管 |  | 河南驼人贝斯特医疗器械有限公司 | 河南驼人贝斯特医疗器械有限公司 | C02070100400000047400000443 | AC-COBRA3-620350 | AC-COBRA3-620350
15850 | 通用介入 | 9 | 9 | 造影导管 | 普通型 | / | / | 已维护 | 国械注准20253031340 | 造影导管 | 造影导管 |  | 河南驼人贝斯特医疗器械有限公司 | 河南驼人贝斯特医疗器械有限公司 | C02070100400000047400000444 | AC-PIG-460350 | AC-PIG-460350
15850 | 通用介入 | 9 | 9 | 造影导管 | 普通型 | / | / | 已维护 | 国械注准20253031340 | 造影导管 | 造影导管 |  | 河南驼人贝斯特医疗器械有限公司 | 河南驼人贝斯特医疗器械有限公司 | C02070100400000047400000445 | AC-VER-520350 | AC-VER-520350
15850 | 通用介入 | 9 | 9 | 造影导管 | 普通型 | / | / | 已维护 | 国械注准20253031340 | 造影导管 | 造影导管 |  | 河南驼人贝斯特医疗器械有限公司 | 河南驼人贝斯特医疗器械有限公司 | C02070100400000047400000446 | AC-COBRA2-621000 | AC-COBRA2-621000
15850 | 通用介入 | 9 | 9 | 造影导管 | 普通型 | / | / | 已维护 | 国械注准20253031340 | 造影导管 | 造影导管 |  | 河南驼人贝斯特医疗器械有限公司 | 河南驼人贝斯特医疗器械有限公司 | C02070100400000047400000448 | AC-RC1-401000 | AC-RC1-401000
15850 | 通用介入 | 9 | 9 | 造影导管 | 普通型 | / | / | 已维护 | 国械注准20253031340 | 造影导管 | 造影导管 |  | 河南驼人贝斯特医疗器械有限公司 | 河南驼人贝斯特医疗器械有限公司 | C02070100400000047400000449 | AC-MPB-501250 | AC-MPB-501250
15850 | 通用介入 | 9 | 9 | 造影导管 | 普通型 | / | / | 已维护 | 国械注准20253031340 | 造影导管 | 造影导管 |  | 河南驼人贝斯特医疗器械有限公司 | 河南驼人贝斯特医疗器械有限公司 | C02070100400000047400000450 | AC-COBRA3-521000 | AC-COBRA3-521000
15850 | 通用介入 | 9 | 9 | 造影导管 | 普通型 | / | / | 已维护 | 国械注准20253031340 | 造影导管 | 造影导管 |  | 河南驼人贝斯特医疗器械有限公司 | 河南驼人贝斯特医疗器械有限公司 | C02070100400000047400000453 | AC-RC1-500650 | AC-RC1-500650
15850 | 通用介入 | 9 | 9 | 造影导管 | 普通型 | / | / | 已维护 | 国械注准20253031340 | 造影导管 | 造影导管 |  | 河南驼人贝斯特医疗器械有限公司 | 河南驼人贝斯特医疗器械有限公司 | C02070100400000047400000454 | AC-AR1-501000 | AC-AR1-501000
15850 | 通用介入 | 9 | 9 | 造影导管 | 普通型 | / | / | 已维护 | 国械注准20253031340 | 造影导管 | 造影导管 |  | 河南驼人贝斯特医疗器械有限公司 | 河南驼人贝斯特医疗器械有限公司 | C02070100400000047400000456 | AC-VER-420800 | AC-VER-420800
15850 | 通用介入 | 9 | 9 | 造影导管 | 普通型 | / | / | 已维护 | 国械注准20253031340 | 造影导管 | 造影导管 |  | 河南驼人贝斯特医疗器械有限公司 | 河南驼人贝斯特医疗器械有限公司 | C02070100400000047400000457 | AC-VER-401250 | AC-VER-401250
15850 | 通用介入 | 9 | 9 | 造影导管 | 普通型 | / | / | 已维护 | 国械注准20253031340 | 造影导管 | 造影导管 |  | 河南驼人贝斯特医疗器械有限公司 | 河南驼人贝斯特医疗器械有限公司 | C02070100400000047400000459 | AC-MIK-601100 | AC-MIK-601100
15850 | 通用介入 | 9 | 9 | 造影导管 | 普通型 | / | / | 已维护 | 国械注准20253031340 | 造影导管 | 造影导管 |  | 河南驼人贝斯特医疗器械有限公司 | 河南驼人贝斯特医疗器械有限公司 | C02070100400000047400000463 | AC-RLG-500800 | AC-RLG-500800
15850 | 通用介入 | 9 | 9 | 造影导管 | 普通型 | / | / | 已维护 | 国械注准20253031340 | 造影导管 | 造影导管 |  | 河南驼人贝斯特医疗器械有限公司 | 河南驼人贝斯特医疗器械有限公司 | C02070100400000047400000465 | AC-MPA-601000 | AC-MPA-601000
15850 | 通用介入 | 9 | 9 | 造影导管 | 普通型 | / | / | 已维护 | 国械注准20253031340 | 造影导管 | 造影导管 |  | 河南驼人贝斯特医疗器械有限公司 | 河南驼人贝斯特医疗器械有限公司 | C02070100400000047400000467 | AC-COBRA1-620800 | AC-COBRA1-620800
15850 | 通用介入 | 9 | 9 | 造影导管 | 普通型 | / | / | 已维护 | 国械注准20253031340 | 造影导管 | 造影导管 |  | 河南驼人贝斯特医疗器械有限公司 | 河南驼人贝斯特医疗器械有限公司 | C02070100400000047400000468 | AC-RC2-500650 | AC-RC2-500650
15850 | 通用介入 | 9 | 9 | 造影导管 | 普通型 | / | / | 已维护 | 国械注准20253031340 | 造影导管 | 造影导管 |  | 河南驼人贝斯特医疗器械有限公司 | 河南驼人贝斯特医疗器械有限公司 | C02070100400000047400000470 | AC-STR-560350 | AC-STR-560350
15850 | 通用介入 | 9 | 9 | 造影导管 | 普通型 | / | / | 已维护 | 国械注准20253031340 | 造影导管 | 造影导管 |  | 河南驼人贝斯特医疗器械有限公司 | 河南驼人贝斯特医疗器械有限公司 | C02070100400000047400000473 | AC-SH2-500650 | AC-SH2-500650
15850 | 通用介入 | 9 | 9 | 造影导管 | 普通型 | / | / | 已维护 | 国械注准20253031340 | 造影导管 | 造影导管 |  | 河南驼人贝斯特医疗器械有限公司 | 河南驼人贝斯特医疗器械有限公司 | C02070100400000047400000475 | AC-HH6-601000 | AC-HH6-601000
15850 | 通用介入 | 9 | 9 | 造影导管 | 普通型 | / | / | 已维护 | 国械注准20253031340 | 造影导管 | 造影导管 |  | 河南驼人贝斯特医疗器械有限公司 | 河南驼人贝斯特医疗器械有限公司 | C02070100400000047400000477 | AC-AL1-401000 | AC-AL1-401000
15850 | 通用介入 | 9 | 9 | 造影导管 | 普通型 | / | / | 已维护 | 国械注准20253031340 | 造影导管 | 造影导管 |  | 河南驼人贝斯特医疗器械有限公司 | 河南驼人贝斯特医疗器械有限公司 | C02070100400000047400000480 | AC-SIM1-601000 | AC-SIM1-601000
15850 | 通用介入 | 9 | 9 | 造影导管 | 普通型 | / | / | 已维护 | 国械注准20253031340 | 造影导管 | 造影导管 |  | 河南驼人贝斯特医疗器械有限公司 | 河南驼人贝斯特医疗器械有限公司 | C02070100400000047400000482 | AC-SIM2-501300 | AC-SIM2-501300
15850 | 通用介入 | 9 | 9 | 造影导管 | 普通型 | / | / | 已维护 | 国械注准20253031340 | 造影导管 | 造影导管 |  | 河南驼人贝斯特医疗器械有限公司 | 河南驼人贝斯特医疗器械有限公司 | C02070100400000047400000483 | AC-AL2-401000 | AC-AL2-401000
15850 | 通用介入 | 9 | 9 | 造影导管 | 普通型 | / | / | 已维护 | 国械注准20253031340 | 造影导管 | 造影导管 |  | 河南驼人贝斯特医疗器械有限公司 | 河南驼人贝斯特医疗器械有限公司 | C02070100400000047400000484 | AC-VTK-601250 | AC-VTK-601250
15850 | 通用介入 | 9 | 9 | 造影导管 | 普通型 | / | / | 已维护 | 国械注准20253031340 | 造影导管 | 造影导管 |  | 河南驼人贝斯特医疗器械有限公司 | 河南驼人贝斯特医疗器械有限公司 | C02070100400000047400000487 | AC-COBRA2-421250 | AC-COBRA2-421250
15850 | 通用介入 | 9 | 9 | 造影导管 | 普通型 | / | / | 已维护 | 国械注准20253031340 | 造影导管 | 造影导管 |  | 河南驼人贝斯特医疗器械有限公司 | 河南驼人贝斯特医疗器械有限公司 | C02070100400000047400000489 | AC-PIG-661000 | AC-PIG-661000
15850 | 通用介入 | 9 | 9 | 造影导管 | 普通型 | / | / | 已维护 | 国械注准20253031340 | 造影导管 | 造影导管 |  | 河南驼人贝斯特医疗器械有限公司 | 河南驼人贝斯特医疗器械有限公司 | C02070100400000047400000491 | AC-HH5-601250 | AC-HH5-601250
15850 | 通用介入 | 9 | 9 | 造影导管 | 普通型 | / | / | 已维护 | 国械注准20253031340 | 造影导管 | 造影导管 |  | 河南驼人贝斯特医疗器械有限公司 | 河南驼人贝斯特医疗器械有限公司 | C02070100400000047400000492 | AC-RLG-401000 | AC-RLG-401000
15850 | 通用介入 | 9 | 9 | 造影导管 | 普通型 | / | / | 已维护 | 国械注准20253031340 | 造影导管 | 造影导管 |  | 河南驼人贝斯特医疗器械有限公司 | 河南驼人贝斯特医疗器械有限公司 | C02070100400000047400000494 | AC-AR1-601000 | AC-AR1-601000
15850 | 通用介入 | 9 | 9 | 造影导管 | 普通型 | / | / | 已维护 | 国械注准20253031340 | 造影导管 | 造影导管 |  | 河南驼人贝斯特医疗器械有限公司 | 河南驼人贝斯特医疗器械有限公司 | C02070100400000047400000495 | AC-STR-401300 | AC-STR-401300
15850 | 通用介入 | 9 | 9 | 造影导管 | 普通型 | / | / | 已维护 | 国械注准20253031340 | 造影导管 | 造影导管 |  | 河南驼人贝斯特医疗器械有限公司 | 河南驼人贝斯特医疗器械有限公司 | C02070100400000047400000496 | AC-MPA-500800 | AC-MPA-500800
15850 | 通用介入 | 9 | 9 | 造影导管 | 普通型 | / | / | 已维护 | 国械注准20253031340 | 造影导管 | 造影导管 |  | 河南驼人贝斯特医疗器械有限公司 | 河南驼人贝斯特医疗器械有限公司 | C02070100400000047400000497 | AC-STR-660350 | AC-STR-660350
15850 | 通用介入 | 9 | 9 | 造影导管 | 普通型 | / | / | 已维护 | 国械注准20253031340 | 造影导管 | 造影导管 |  | 河南驼人贝斯特医疗器械有限公司 | 河南驼人贝斯特医疗器械有限公司 | C02070100400000047400000498 | AC-JL5.0-501000 | AC-JL5.0-501000
15850 | 通用介入 | 9 | 9 | 造影导管 | 普通型 | / | / | 已维护 | 国械注准20253031340 | 造影导管 | 造影导管 |  | 河南驼人贝斯特医疗器械有限公司 | 河南驼人贝斯特医疗器械有限公司 | C02070100400000047400000499 | AC-COBRA2-420650 | AC-COBRA2-420650
15850 | 通用介入 | 9 | 9 | 造影导管 | 普通型 | / | / | 已维护 | 国械注准20253031340 | 造影导管 | 造影导管 |  | 河南驼人贝斯特医疗器械有限公司 | 河南驼人贝斯特医疗器械有限公司 | C02070100400000047400000503 | AC-TIG-611100 | AC-TIG-611100
15850 | 通用介入 | 9 | 9 | 造影导管 | 普通型 | / | / | 已维护 | 国械注准20253031340 | 造影导管 | 造影导管 |  | 河南驼人贝斯特医疗器械有限公司 | 河南驼人贝斯特医疗器械有限公司 | C02070100400000047400000507 | AC-SIM3-601300 | AC-SIM3-601300
15850 | 通用介入 | 9 | 9 | 造影导管 | 普通型 | / | / | 已维护 | 国械注准20253031340 | 造影导管 | 造影导管 |  | 河南驼人贝斯特医疗器械有限公司 | 河南驼人贝斯特医疗器械有限公司 | C02070100400000047400000513 | AC-COBRA3-400800 | AC-COBRA3-400800
15850 | 通用介入 | 9 | 9 | 造影导管 | 普通型 | / | / | 已维护 | 国械注准20253031340 | 造影导管 | 造影导管 |  | 河南驼人贝斯特医疗器械有限公司 | 河南驼人贝斯特医疗器械有限公司 | C02070100400000047400000516 | AC-STR-461000 | AC-STR-461000
15850 | 通用介入 | 9 | 9 | 造影导管 | 普通型 | / | / | 已维护 | 国械注准20253031340 | 造影导管 | 造影导管 |  | 河南驼人贝斯特医疗器械有限公司 | 河南驼人贝斯特医疗器械有限公司 | C02070100400000047400000517 | AC-VTK-401000 | AC-VTK-401000
15850 | 通用介入 | 9 | 9 | 造影导管 | 普通型 | / | / | 已维护 | 国械注准20253031340 | 造影导管 | 造影导管 |  | 河南驼人贝斯特医疗器械有限公司 | 河南驼人贝斯特医疗器械有限公司 | C02070100400000047400000518 | AC-HH5-601000 | AC-HH5-601000
15850 | 通用介入 | 9 | 9 | 造影导管 | 普通型 | / | / | 已维护 | 国械注准20253031340 | 造影导管 | 造影导管 |  | 河南驼人贝斯特医疗器械有限公司 | 河南驼人贝斯特医疗器械有限公司 | C02070100400000047400000520 | AC-MPB-401250 | AC-MPB-401250
15850 | 通用介入 | 9 | 9 | 造影导管 | 普通型 | / | / | 已维护 | 国械注准20253031340 | 造影导管 | 造影导管 |  | 河南驼人贝斯特医疗器械有限公司 | 河南驼人贝斯特医疗器械有限公司 | C02070100400000047400000521 | AC-STR-400650 | AC-STR-400650
15850 | 通用介入 | 9 | 9 | 造影导管 | 普通型 | / | / | 已维护 | 国械注准20253031340 | 造影导管 | 造影导管 |  | 河南驼人贝斯特医疗器械有限公司 | 河南驼人贝斯特医疗器械有限公司 | C02070100400000047400000522 | AC-JR4.5-401000 | AC-JR4.5-401000
15850 | 通用介入 | 9 | 9 | 造影导管 | 普通型 | / | / | 已维护 | 国械注准20253031340 | 造影导管 | 造影导管 |  | 河南驼人贝斯特医疗器械有限公司 | 河南驼人贝斯特医疗器械有限公司 | C02070100400000047400000525 | AC-COBRA1-600350 | AC-COBRA1-600350
15850 | 通用介入 | 9 | 9 | 造影导管 | 普通型 | / | / | 已维护 | 国械注准20253031340 | 造影导管 | 造影导管 |  | 河南驼人贝斯特医疗器械有限公司 | 河南驼人贝斯特医疗器械有限公司 | C02070100400000047400000527 | AC-RUC-500900 | AC-RUC-500900
15850 | 通用介入 | 9 | 9 | 造影导管 | 普通型 | / | / | 已维护 | 国械注准20253031340 | 造影导管 | 造影导管 |  | 河南驼人贝斯特医疗器械有限公司 | 河南驼人贝斯特医疗器械有限公司 | C02070100400000047400000531 | AC-COBRA2-600650 | AC-COBRA2-600650
15850 | 通用介入 | 9 | 9 | 造影导管 | 普通型 | / | / | 已维护 | 国械注准20253031340 | 造影导管 | 造影导管 |  | 河南驼人贝斯特医疗器械有限公司 | 河南驼人贝斯特医疗器械有限公司 | C02070100400000047400000534 | AC-MPA-600350 | AC-MPA-600350
15850 | 通用介入 | 9 | 9 | 造影导管 | 普通型 | / | / | 已维护 | 国械注准20253031340 | 造影导管 | 造影导管 |  | 河南驼人贝斯特医疗器械有限公司 | 河南驼人贝斯特医疗器械有限公司 | C02070100400000047400000536 | AC-STR-661100 | AC-STR-661100
15850 | 通用介入 | 9 | 9 | 造影导管 | 普通型 | / | / | 已维护 | 国械注准20253031340 | 造影导管 | 造影导管 |  | 河南驼人贝斯特医疗器械有限公司 | 河南驼人贝斯特医疗器械有限公司 | C02070100400000047400000537 | AC-PIG145°-461300 | AC-PIG145°-461300
15850 | 通用介入 | 9 | 9 | 造影导管 | 普通型 | / | / | 已维护 | 国械注准20253031340 | 造影导管 | 造影导管 |  | 河南驼人贝斯特医疗器械有限公司 | 河南驼人贝斯特医疗器械有限公司 | C02070100400000047400000538 | AC-JR3.5-601000 | AC-JR3.5-601000
15850 | 通用介入 | 9 | 9 | 造影导管 | 普通型 | / | / | 已维护 | 国械注准20253031340 | 造影导管 | 造影导管 |  | 河南驼人贝斯特医疗器械有限公司 | 河南驼人贝斯特医疗器械有限公司 | C02070100400000047400000539 | AC-COBRA3-401250 | AC-COBRA3-401250
15850 | 通用介入 | 9 | 9 | 造影导管 | 普通型 | / | / | 已维护 | 国械注准20253031340 | 造影导管 | 造影导管 |  | 河南驼人贝斯特医疗器械有限公司 | 河南驼人贝斯特医疗器械有限公司 | C02070100400000047400000540 | AC-VER-621000 | AC-VER-621000
15850 | 通用介入 | 9 | 9 | 造影导管 | 普通型 | / | / | 已维护 | 国械注准20253031340 | 造影导管 | 造影导管 |  | 河南驼人贝斯特医疗器械有限公司 | 河南驼人贝斯特医疗器械有限公司 | C02070100400000047400000542 | AC-COBRA3-500800 | AC-COBRA3-500800
15850 | 通用介入 | 9 | 9 | 造影导管 | 普通型 | / | / | 已维护 | 国械注准20253031340 | 造影导管 | 造影导管 |  | 河南驼人贝斯特医疗器械有限公司 | 河南驼人贝斯特医疗器械有限公司 | C02070100400000047400000544 | AC-COBRA3-401000 | AC-COBRA3-401000
15850 | 通用介入 | 9 | 9 | 造影导管 | 普通型 | / | / | 已维护 | 国械注准20253031340 | 造影导管 | 造影导管 |  | 河南驼人贝斯特医疗器械有限公司 | 河南驼人贝斯特医疗器械有限公司 | C02070100400000047400000546 | AC-MPA-421250 | AC-MPA-421250
15850 | 通用介入 | 9 | 9 | 造影导管 | 普通型 | / | / | 已维护 | 国械注准20253031340 | 造影导管 | 造影导管 |  | 河南驼人贝斯特医疗器械有限公司 | 河南驼人贝斯特医疗器械有限公司 | C02070100400000047400000547 | AC-STR-601100 | AC-STR-601100
15850 | 通用介入 | 9 | 9 | 造影导管 | 普通型 | / | / | 已维护 | 国械注准20253031340 | 造影导管 | 造影导管 |  | 河南驼人贝斯特医疗器械有限公司 | 河南驼人贝斯特医疗器械有限公司 | C02070100400000047400000548 | AC-MPB-621250 | AC-MPB-621250
15850 | 通用介入 | 9 | 9 | 造影导管 | 普通型 | / | / | 已维护 | 国械注准20253031340 | 造影导管 | 造影导管 |  | 河南驼人贝斯特医疗器械有限公司 | 河南驼人贝斯特医疗器械有限公司 | C02070100400000047400000549 | AC-STR-601000 | AC-STR-601000
15850 | 通用介入 | 9 | 9 | 造影导管 | 普通型 | / | / | 已维护 | 国械注准20253031340 | 造影导管 | 造影导管 |  | 河南驼人贝斯特医疗器械有限公司 | 河南驼人贝斯特医疗器械有限公司 | C02070100400000047400000551 | AC-PIG-661300 | AC-PIG-661300
15850 | 通用介入 | 9 | 9 | 造影导管 | 普通型 | / | / | 已维护 | 国械注准20253031340 | 造影导管 | 造影导管 |  | 河南驼人贝斯特医疗器械有限公司 | 河南驼人贝斯特医疗器械有限公司 | C02070100400000047400000552 | AC-MPB-601000 | AC-MPB-601000
15850 | 通用介入 | 9 | 9 | 造影导管 | 普通型 | / | / | 已维护 | 国械注准20253031340 | 造影导管 | 造影导管 |  | 河南驼人贝斯特医疗器械有限公司 | 河南驼人贝斯特医疗器械有限公司 | C02070100400000047400000557 | AC-MIK-501100 | AC-MIK-501100
15850 | 通用介入 | 9 | 9 | 造影导管 | 普通型 | / | / | 已维护 | 国械注准20253031340 | 造影导管 | 造影导管 |  | 河南驼人贝斯特医疗器械有限公司 | 河南驼人贝斯特医疗器械有限公司 | C02070100400000047400000561 | AC-MPB-601250 | AC-MPB-601250
15850 | 通用介入 | 9 | 9 | 造影导管 | 普通型 | / | / | 已维护 | 国械注准20253031340 | 造影导管 | 造影导管 |  | 河南驼人贝斯特医疗器械有限公司 | 河南驼人贝斯特医疗器械有限公司 | C02070100400000047400000566 | AC-COBRA2-401250 | AC-COBRA2-401250
15850 | 通用介入 | 9 | 9 | 造影导管 | 普通型 | / | / | 已维护 | 国械注准20253031340 | 造影导管 | 造影导管 |  | 河南驼人贝斯特医疗器械有限公司 | 河南驼人贝斯特医疗器械有限公司 | C02070100400000047400000568 | AC-HH6-501250 | AC-HH6-501250
15850 | 通用介入 | 9 | 9 | 造影导管 | 普通型 | / | / | 已维护 | 国械注准20253031340 | 造影导管 | 造影导管 |  | 河南驼人贝斯特医疗器械有限公司 | 河南驼人贝斯特医疗器械有限公司 | C02070100400000047400000572 | AC-COBRA3-520650 | AC-COBRA3-520650
15850 | 通用介入 | 9 | 9 | 造影导管 | 普通型 | / | / | 已维护 | 国械注准20253031340 | 造影导管 | 造影导管 |  | 河南驼人贝斯特医疗器械有限公司 | 河南驼人贝斯特医疗器械有限公司 | C02070100400000047400000574 | AC-COBRA1-500650 | AC-COBRA1-500650
15850 | 通用介入 | 9 | 9 | 造影导管 | 普通型 | / | / | 已维护 | 国械注准20253031340 | 造影导管 | 造影导管 |  | 河南驼人贝斯特医疗器械有限公司 | 河南驼人贝斯特医疗器械有限公司 | C02070100400000047400000575 | AC-PIG145°-561100 | AC-PIG145°-561100
15850 | 通用介入 | 9 | 9 | 造影导管 | 普通型 | / | / | 已维护 | 国械注准20253031340 | 造影导管 | 造影导管 |  | 河南驼人贝斯特医疗器械有限公司 | 河南驼人贝斯特医疗器械有限公司 | C02070100400000047400000576 | AC-HH6-401000 | AC-HH6-401000
15850 | 通用介入 | 9 | 9 | 造影导管 | 普通型 | / | / | 已维护 | 国械注准20253031340 | 造影导管 | 造影导管 |  | 河南驼人贝斯特医疗器械有限公司 | 河南驼人贝斯特医疗器械有限公司 | C02070100400000047400000577 | AC-RC1-500350 | AC-RC1-500350
15850 | 通用介入 | 9 | 9 | 造影导管 | 普通型 | / | / | 已维护 | 国械注准20253031340 | 造影导管 | 造影导管 |  | 河南驼人贝斯特医疗器械有限公司 | 河南驼人贝斯特医疗器械有限公司 | C02070100400000047400000580 | AC-VER-500800 | AC-VER-500800
15850 | 通用介入 | 9 | 9 | 造影导管 | 普通型 | / | / | 已维护 | 国械注准20253031340 | 造影导管 | 造影导管 |  | 河南驼人贝斯特医疗器械有限公司 | 河南驼人贝斯特医疗器械有限公司 | C02070100400000047400000582 | AC-RH-500800 | AC-RH-500800
15850 | 通用介入 | 9 | 9 | 造影导管 | 普通型 | / | / | 已维护 | 国械注准20253031340 | 造影导管 | 造影导管 |  | 河南驼人贝斯特医疗器械有限公司 | 河南驼人贝斯特医疗器械有限公司 | C02070100400000047400000585 | AC-COBRA2-620350 | AC-COBRA2-620350
15850 | 通用介入 | 9 | 9 | 造影导管 | 普通型 | / | / | 已维护 | 国械注准20253031340 | 造影导管 | 造影导管 |  | 河南驼人贝斯特医疗器械有限公司 | 河南驼人贝斯特医疗器械有限公司 | C02070100400000047400000588 | AC-MPA-620350 | AC-MPA-620350
15850 | 通用介入 | 9 | 9 | 造影导管 | 普通型 | / | / | 已维护 | 国械注准20253031340 | 造影导管 | 造影导管 |  | 河南驼人贝斯特医疗器械有限公司 | 河南驼人贝斯特医疗器械有限公司 | C02070100400000047400000592 | AC-SIM2-501000 | AC-SIM2-501000
15850 | 通用介入 | 9 | 9 | 造影导管 | 普通型 | / | / | 已维护 | 国械注准20253031340 | 造影导管 | 造影导管 |  | 河南驼人贝斯特医疗器械有限公司 | 河南驼人贝斯特医疗器械有限公司 | C02070100400000047400000593 | AC-TIG-411100 | AC-TIG-411100
15850 | 通用介入 | 9 | 9 | 造影导管 | 普通型 | / | / | 已维护 | 国械注准20253031340 | 造影导管 | 造影导管 |  | 河南驼人贝斯特医疗器械有限公司 | 河南驼人贝斯特医疗器械有限公司 | C02070100400000047400000595 | AC-PIG145°-461000 | AC-PIG145°-461000
15850 | 通用介入 | 9 | 9 | 造影导管 | 普通型 | / | / | 已维护 | 国械注准20253031340 | 造影导管 | 造影导管 |  | 河南驼人贝斯特医疗器械有限公司 | 河南驼人贝斯特医疗器械有限公司 | C02070100400000047400000597 | AC-STR-401200 | AC-STR-401200
15850 | 通用介入 | 9 | 9 | 造影导管 | 普通型 | / | / | 已维护 | 国械注准20253031340 | 造影导管 | 造影导管 |  | 河南驼人贝斯特医疗器械有限公司 | 河南驼人贝斯特医疗器械有限公司 | C02070100400000047400000598 | AC-STR-661300 | AC-STR-661300
15850 | 通用介入 | 9 | 9 | 造影导管 | 普通型 | / | / | 已维护 | 国械注准20253031340 | 造影导管 | 造影导管 |  | 河南驼人贝斯特医疗器械有限公司 | 河南驼人贝斯特医疗器械有限公司 | C02070100400000047400000600 | AC-PIG145°-581100 | AC-PIG145°-581100
15850 | 通用介入 | 9 | 9 | 造影导管 | 普通型 | / | / | 已维护 | 国械注准20253031340 | 造影导管 | 造影导管 |  | 河南驼人贝斯特医疗器械有限公司 | 河南驼人贝斯特医疗器械有限公司 | C02070100400000047400000601 | AC-COBRA3-421000 | AC-COBRA3-421000
15850 | 通用介入 | 9 | 9 | 造影导管 | 普通型 | / | / | 已维护 | 国械注准20253031340 | 造影导管 | 造影导管 |  | 河南驼人贝斯特医疗器械有限公司 | 河南驼人贝斯特医疗器械有限公司 | C02070100400000047400000603 | AC-RLG-501000 | AC-RLG-501000
15850 | 通用介入 | 9 | 9 | 造影导管 | 普通型 | / | / | 已维护 | 国械注准20253031340 | 造影导管 | 造影导管 |  | 河南驼人贝斯特医疗器械有限公司 | 河南驼人贝斯特医疗器械有限公司 | C02070100400000047400000605 | AC-RS-601000 | AC-RS-601000
15850 | 通用介入 | 9 | 9 | 造影导管 | 普通型 | / | / | 已维护 | 国械注准20253031340 | 造影导管 | 造影导管 |  | 河南驼人贝斯特医疗器械有限公司 | 河南驼人贝斯特医疗器械有限公司 | C02070100400000047400000611 | AC-COBRA3-501250 | AC-COBRA3-501250
15850 | 通用介入 | 9 | 9 | 造影导管 | 普通型 | / | / | 已维护 | 国械注准20253031340 | 造影导管 | 造影导管 |  | 河南驼人贝斯特医疗器械有限公司 | 河南驼人贝斯特医疗器械有限公司 | C02070100400000047400000612 | AC-PIG-560350 | AC-PIG-560350
15850 | 通用介入 | 9 | 9 | 造影导管 | 普通型 | / | / | 已维护 | 国械注准20253031340 | 造影导管 | 造影导管 |  | 河南驼人贝斯特医疗器械有限公司 | 河南驼人贝斯特医疗器械有限公司 | C02070100400000047400000616 | AC-JR5.0-501000 | AC-JR5.0-501000
15850 | 通用介入 | 9 | 9 | 造影导管 | 普通型 | / | / | 已维护 | 国械注准20253031340 | 造影导管 | 造影导管 |  | 河南驼人贝斯特医疗器械有限公司 | 河南驼人贝斯特医疗器械有限公司 | C02070100400000047400000618 | AC-PIG145°-481000 | AC-PIG145°-481000
15850 | 通用介入 | 9 | 9 | 造影导管 | 普通型 | / | / | 已维护 | 国械注准20253031340 | 造影导管 | 造影导管 |  | 河南驼人贝斯特医疗器械有限公司 | 河南驼人贝斯特医疗器械有限公司 | C02070100400000047400000619 | AC-COBRA1-601250 | AC-COBRA1-601250
15850 | 通用介入 | 9 | 9 | 造影导管 | 普通型 | / | / | 已维护 | 国械注准20253031340 | 造影导管 | 造影导管 |  | 河南驼人贝斯特医疗器械有限公司 | 河南驼人贝斯特医疗器械有限公司 | C02070100400000047400000620 | AC-STR-660800 | AC-STR-660800
15850 | 通用介入 | 9 | 9 | 造影导管 | 普通型 | / | / | 已维护 | 国械注准20253031340 | 造影导管 | 造影导管 |  | 河南驼人贝斯特医疗器械有限公司 | 河南驼人贝斯特医疗器械有限公司 | C02070100400000047400000621 | AC-MIK-400900 | AC-MIK-400900
15850 | 通用介入 | 9 | 9 | 造影导管 | 普通型 | / | / | 已维护 | 国械注准20253031340 | 造影导管 | 造影导管 |  | 河南驼人贝斯特医疗器械有限公司 | 河南驼人贝斯特医疗器械有限公司 | C02070100400000047400000622 | AC-STR-561200 | AC-STR-561200
15850 | 通用介入 | 9 | 9 | 造影导管 | 普通型 | / | / | 已维护 | 国械注准20253031340 | 造影导管 | 造影导管 |  | 河南驼人贝斯特医疗器械有限公司 | 河南驼人贝斯特医疗器械有限公司 | C02070100400000047400000624 | AC-COBRA2-420350 | AC-COBRA2-420350
15850 | 通用介入 | 9 | 9 | 造影导管 | 普通型 | / | / | 已维护 | 国械注准20253031340 | 造影导管 | 造影导管 |  | 河南驼人贝斯特医疗器械有限公司 | 河南驼人贝斯特医疗器械有限公司 | C02070100400000047400000625 | AC-VER-620350 | AC-VER-620350
15850 | 通用介入 | 9 | 9 | 造影导管 | 普通型 | / | / | 已维护 | 国械注准20253031340 | 造影导管 | 造影导管 |  | 河南驼人贝斯特医疗器械有限公司 | 河南驼人贝斯特医疗器械有限公司 | C02070100400000047400000628 | AC-TIG-511000 | AC-TIG-511000
15850 | 通用介入 | 9 | 9 | 造影导管 | 普通型 | / | / | 已维护 | 国械注准20253031340 | 造影导管 | 造影导管 |  | 河南驼人贝斯特医疗器械有限公司 | 河南驼人贝斯特医疗器械有限公司 | C02070100400000047400000629 | AC-MPB-521250 | AC-MPB-521250
15850 | 通用介入 | 9 | 9 | 造影导管 | 普通型 | / | / | 已维护 | 国械注准20253031340 | 造影导管 | 造影导管 |  | 河南驼人贝斯特医疗器械有限公司 | 河南驼人贝斯特医疗器械有限公司 | C02070100400000047400000636 | AC-PIG-561100 | AC-PIG-561100
15850 | 通用介入 | 9 | 9 | 造影导管 | 普通型 | / | / | 已维护 | 国械注准20253031340 | 造影导管 | 造影导管 |  | 河南驼人贝斯特医疗器械有限公司 | 河南驼人贝斯特医疗器械有限公司 | C02070100400000047400000639 | AC-VER-401000 | AC-VER-401000
15850 | 通用介入 | 9 | 9 | 造影导管 | 普通型 | / | / | 已维护 | 国械注准20253031340 | 造影导管 | 造影导管 |  | 河南驼人贝斯特医疗器械有限公司 | 河南驼人贝斯特医疗器械有限公司 | C02070100400000047400000640 | AC-AL2-601000 | AC-AL2-601000
15850 | 通用介入 | 9 | 9 | 造影导管 | 普通型 | / | / | 已维护 | 国械注准20253031340 | 造影导管 | 造影导管 |  | 河南驼人贝斯特医疗器械有限公司 | 河南驼人贝斯特医疗器械有限公司 | C02070100400000047400000644 | AC-STR-460350 | AC-STR-460350
15850 | 通用介入 | 9 | 9 | 造影导管 | 普通型 | / | / | 已维护 | 国械注准20253031340 | 造影导管 | 造影导管 |  | 河南驼人贝斯特医疗器械有限公司 | 河南驼人贝斯特医疗器械有限公司 | C02070100400000047400000645 | AC-PIG145°-681100 | AC-PIG145°-681100
15850 | 通用介入 | 9 | 9 | 造影导管 | 普通型 | / | / | 已维护 | 国械注准20253031340 | 造影导管 | 造影导管 |  | 河南驼人贝斯特医疗器械有限公司 | 河南驼人贝斯特医疗器械有限公司 | C02070100400000047400000649 | AC-RC2-600650 | AC-RC2-600650
15850 | 通用介入 | 9 | 9 | 造影导管 | 普通型 | / | / | 已维护 | 国械注准20253031340 | 造影导管 | 造影导管 |  | 河南驼人贝斯特医疗器械有限公司 | 河南驼人贝斯特医疗器械有限公司 | C02070100400000047400000651 | AC-PIG-461000 | AC-PIG-461000
15850 | 通用介入 | 9 | 9 | 造影导管 | 普通型 | / | / | 已维护 | 国械注准20253031340 | 造影导管 | 造影导管 |  | 河南驼人贝斯特医疗器械有限公司 | 河南驼人贝斯特医疗器械有限公司 | C02070100400000047400000652 | AC-SIM1-401000 | AC-SIM1-401000
15850 | 通用介入 | 9 | 9 | 造影导管 | 普通型 | / | / | 已维护 | 国械注准20253031340 | 造影导管 | 造影导管 |  | 河南驼人贝斯特医疗器械有限公司 | 河南驼人贝斯特医疗器械有限公司 | C02070100400000047400000653 | AC-RUC-601000 | AC-RUC-601000
15850 | 通用介入 | 9 | 9 | 造影导管 | 普通型 | / | / | 已维护 | 国械注准20253031340 | 造影导管 | 造影导管 |  | 河南驼人贝斯特医疗器械有限公司 | 河南驼人贝斯特医疗器械有限公司 | C02070100400000047400000655 | AC-STR-500650 | AC-STR-500650
15850 | 通用介入 | 9 | 9 | 造影导管 | 普通型 | / | / | 已维护 | 国械注准20253031340 | 造影导管 | 造影导管 |  | 河南驼人贝斯特医疗器械有限公司 | 河南驼人贝斯特医疗器械有限公司 | C02070100400000047400000656 | AC-PIG-581000 | AC-PIG-581000
15850 | 通用介入 | 9 | 9 | 造影导管 | 普通型 | / | / | 已维护 | 国械注准20253031340 | 造影导管 | 造影导管 |  | 河南驼人贝斯特医疗器械有限公司 | 河南驼人贝斯特医疗器械有限公司 | C02070100400000047400000657 | AC-PIG-681300 | AC-PIG-681300
15850 | 通用介入 | 9 | 9 | 造影导管 | 普通型 | / | / | 已维护 | 国械注准20253031340 | 造影导管 | 造影导管 |  | 河南驼人贝斯特医疗器械有限公司 | 河南驼人贝斯特医疗器械有限公司 | C02070100400000047400000658 | AC-PIG-461300 | AC-PIG-461300
15850 | 通用介入 | 9 | 9 | 造影导管 | 普通型 | / | / | 已维护 | 国械注准20253031340 | 造影导管 | 造影导管 |  | 河南驼人贝斯特医疗器械有限公司 | 河南驼人贝斯特医疗器械有限公司 | C02070100400000047400000659 | AC-JR4.5-501000 | AC-JR4.5-501000
15850 | 通用介入 | 9 | 9 | 造影导管 | 普通型 | / | / | 已维护 | 国械注准20253031340 | 造影导管 | 造影导管 |  | 河南驼人贝斯特医疗器械有限公司 | 河南驼人贝斯特医疗器械有限公司 | C02070100400000047400000665 | AC-RH-600800 | AC-RH-600800
15850 | 通用介入 | 9 | 9 | 造影导管 | 普通型 | / | / | 已维护 | 国械注准20253031340 | 造影导管 | 造影导管 |  | 河南驼人贝斯特医疗器械有限公司 | 河南驼人贝斯特医疗器械有限公司 | C02070100400000047400000667 | AC-COBRA2-420800 | AC-COBRA2-420800
15850 | 通用介入 | 9 | 9 | 造影导管 | 普通型 | / | / | 已维护 | 国械注准20253031340 | 造影导管 | 造影导管 |  | 河南驼人贝斯特医疗器械有限公司 | 河南驼人贝斯特医疗器械有限公司 | C02070100400000047400000672 | AC-YAS-601000 | AC-YAS-601000
15850 | 通用介入 | 9 | 9 | 造影导管 | 普通型 | / | / | 已维护 | 国械注准20253031340 | 造影导管 | 造影导管 |  | 河南驼人贝斯特医疗器械有限公司 | 河南驼人贝斯特医疗器械有限公司 | C02070100400000047400000673 | AC-JL3.5-401000 | AC-JL3.5-401000
15850 | 通用介入 | 9 | 9 | 造影导管 | 普通型 | / | / | 已维护 | 国械注准20253031340 | 造影导管 | 造影导管 |  | 河南驼人贝斯特医疗器械有限公司 | 河南驼人贝斯特医疗器械有限公司 | C02070100400000047400000677 | AC-COBRA1-501000 | AC-COBRA1-501000
15850 | 通用介入 | 9 | 9 | 造影导管 | 普通型 | / | / | 已维护 | 国械注准20253031340 | 造影导管 | 造影导管 |  | 河南驼人贝斯特医疗器械有限公司 | 河南驼人贝斯特医疗器械有限公司 | C02070100400000047400000678 | AC-COBRA2-620650 | AC-COBRA2-620650
15850 | 通用介入 | 9 | 9 | 造影导管 | 普通型 | / | / | 已维护 | 国械注准20253031340 | 造影导管 | 造影导管 |  | 河南驼人贝斯特医疗器械有限公司 | 河南驼人贝斯特医疗器械有限公司 | C02070100400000047400000681 | AC-MPA-520800 | AC-MPA-520800
15850 | 通用介入 | 9 | 9 | 造影导管 | 普通型 | / | / | 已维护 | 国械注准20253031340 | 造影导管 | 造影导管 |  | 河南驼人贝斯特医疗器械有限公司 | 河南驼人贝斯特医疗器械有限公司 | C02070100400000047400000682 | AC-SH2-400650 | AC-SH2-400650
15850 | 通用介入 | 9 | 9 | 造影导管 | 普通型 | / | / | 已维护 | 国械注准20253031340 | 造影导管 | 造影导管 |  | 河南驼人贝斯特医疗器械有限公司 | 河南驼人贝斯特医疗器械有限公司 | C02070100400000047400000689 | AC-SH1-500800 | AC-SH1-500800
15850 | 通用介入 | 9 | 9 | 造影导管 | 普通型 | / | / | 已维护 | 国械注准20253031340 | 造影导管 | 造影导管 |  | 河南驼人贝斯特医疗器械有限公司 | 河南驼人贝斯特医疗器械有限公司 | C02070100400000047400000691 | AC-RC1-600800 | AC-RC1-600800
15850 | 通用介入 | 9 | 9 | 造影导管 | 普通型 | / | / | 已维护 | 国械注准20253031340 | 造影导管 | 造影导管 |  | 河南驼人贝斯特医疗器械有限公司 | 河南驼人贝斯特医疗器械有限公司 | C02070100400000047400000694 | AC-COBRA3-621000 | AC-COBRA3-621000
15850 | 通用介入 | 9 | 9 | 造影导管 | 普通型 | / | / | 已维护 | 国械注准20253031340 | 造影导管 | 造影导管 |  | 河南驼人贝斯特医疗器械有限公司 | 河南驼人贝斯特医疗器械有限公司 | C02070100400000047400000695 | AC-COBRA1-420350 | AC-COBRA1-420350
15850 | 通用介入 | 9 | 9 | 造影导管 | 普通型 | / | / | 已维护 | 国械注准20253031340 | 造影导管 | 造影导管 |  | 河南驼人贝斯特医疗器械有限公司 | 河南驼人贝斯特医疗器械有限公司 | C02070100400000047400000696 | AC-STR-501200 | AC-STR-501200
15850 | 通用介入 | 9 | 9 | 造影导管 | 普通型 | / | / | 已维护 | 国械注准20253031340 | 造影导管 | 造影导管 |  | 河南驼人贝斯特医疗器械有限公司 | 河南驼人贝斯特医疗器械有限公司 | C02070100400000047400000697 | AC-STR-461300 | AC-STR-461300
15850 | 通用介入 | 9 | 9 | 造影导管 | 普通型 | / | / | 已维护 | 国械注准20253031340 | 造影导管 | 造影导管 |  | 河南驼人贝斯特医疗器械有限公司 | 河南驼人贝斯特医疗器械有限公司 | C02070100400000047400000698 | AC-VER-400800 | AC-VER-400800
15850 | 通用介入 | 9 | 9 | 造影导管 | 普通型 | / | / | 已维护 | 国械注准20253031340 | 造影导管 | 造影导管 |  | 河南驼人贝斯特医疗器械有限公司 | 河南驼人贝斯特医疗器械有限公司 | C02070100400000047400000701 | AC-COBRA2-520650 | AC-COBRA2-520650
15850 | 通用介入 | 9 | 9 | 造影导管 | 普通型 | / | / | 已维护 | 国械注准20253031340 | 造影导管 | 造影导管 |  | 河南驼人贝斯特医疗器械有限公司 | 河南驼人贝斯特医疗器械有限公司 | C02070100400000047400000702 | AC-JL4.5-401000 | AC-JL4.5-401000
15850 | 通用介入 | 9 | 9 | 造影导管 | 普通型 | / | / | 已维护 | 国械注准20253031340 | 造影导管 | 造影导管 |  | 河南驼人贝斯特医疗器械有限公司 | 河南驼人贝斯特医疗器械有限公司 | C02070100400000047400000703 | AC-RUC-600800 | AC-RUC-600800
15850 | 通用介入 | 9 | 9 | 造影导管 | 普通型 | / | / | 已维护 | 国械注准20253031340 | 造影导管 | 造影导管 |  | 河南驼人贝斯特医疗器械有限公司 | 河南驼人贝斯特医疗器械有限公司 | C02070100400000047400000705 | AC-MIK-600650 | AC-MIK-600650
15850 | 通用介入 | 9 | 9 | 造影导管 | 普通型 | / | / | 已维护 | 国械注准20253031340 | 造影导管 | 造影导管 |  | 河南驼人贝斯特医疗器械有限公司 | 河南驼人贝斯特医疗器械有限公司 | C02070100400000047400000706 | AC-VER-521000 | AC-VER-521000
15850 | 通用介入 | 9 | 9 | 造影导管 | 普通型 | / | / | 已维护 | 国械注准20253031340 | 造影导管 | 造影导管 |  | 河南驼人贝斯特医疗器械有限公司 | 河南驼人贝斯特医疗器械有限公司 | C02070100400000047400000707 | AC-COBRA1-401250 | AC-COBRA1-401250
15850 | 通用介入 | 9 | 9 | 造影导管 | 普通型 | / | / | 已维护 | 国械注准20253031340 | 造影导管 | 造影导管 |  | 河南驼人贝斯特医疗器械有限公司 | 河南驼人贝斯特医疗器械有限公司 | C02070100400000047400000709 | AC-SH2-401000 | AC-SH2-401000
15850 | 通用介入 | 9 | 9 | 造影导管 | 普通型 | / | / | 已维护 | 国械注准20253031340 | 造影导管 | 造影导管 |  | 河南驼人贝斯特医疗器械有限公司 | 河南驼人贝斯特医疗器械有限公司 | C02070100400000047400000710 | AC-RC2-601000 | AC-RC2-601000
15850 | 通用介入 | 9 | 9 | 造影导管 | 普通型 | / | / | 已维护 | 国械注准20253031340 | 造影导管 | 造影导管 |  | 河南驼人贝斯特医疗器械有限公司 | 河南驼人贝斯特医疗器械有限公司 | C02070100400000047400000711 | AC-HH1-401000 | AC-HH1-401000
15850 | 通用介入 | 9 | 9 | 造影导管 | 普通型 | / | / | 已维护 | 国械注准20253031340 | 造影导管 | 造影导管 |  | 河南驼人贝斯特医疗器械有限公司 | 河南驼人贝斯特医疗器械有限公司 | C02070100400000047400000712 | AC-PIG-680350 | AC-PIG-680350
15850 | 通用介入 | 9 | 9 | 造影导管 | 普通型 | / | / | 已维护 | 国械注准20253031340 | 造影导管 | 造影导管 |  | 河南驼人贝斯特医疗器械有限公司 | 河南驼人贝斯特医疗器械有限公司 | C02070100400000047400000713 | AC-STR-501100 | AC-STR-501100
15850 | 通用介入 | 9 | 9 | 造影导管 | 普通型 | / | / | 已维护 | 国械注准20253031340 | 造影导管 | 造影导管 |  | 河南驼人贝斯特医疗器械有限公司 | 河南驼人贝斯特医疗器械有限公司 | C02070100400000047400000717 | AC-HH2-401250 | AC-HH2-401250
15850 | 通用介入 | 9 | 9 | 造影导管 | 普通型 | / | / | 已维护 | 国械注准20253031340 | 造影导管 | 造影导管 |  | 河南驼人贝斯特医疗器械有限公司 | 河南驼人贝斯特医疗器械有限公司 | C02070100400000047400000719 | AC-MIK-601000 | AC-MIK-601000
15850 | 通用介入 | 9 | 9 | 造影导管 | 普通型 | / | / | 已维护 | 国械注准20253031340 | 造影导管 | 造影导管 |  | 河南驼人贝斯特医疗器械有限公司 | 河南驼人贝斯特医疗器械有限公司 | C02070100400000047400000720 | AC-VER-520800 | AC-VER-520800
15850 | 通用介入 | 9 | 9 | 造影导管 | 普通型 | / | / | 已维护 | 国械注准20253031340 | 造影导管 | 造影导管 |  | 河南驼人贝斯特医疗器械有限公司 | 河南驼人贝斯特医疗器械有限公司 | C02070100400000047400000723 | AC-HH3-501000 | AC-HH3-501000
15850 | 通用介入 | 9 | 9 | 造影导管 | 普通型 | / | / | 已维护 | 国械注准20253031340 | 造影导管 | 造影导管 |  | 河南驼人贝斯特医疗器械有限公司 | 河南驼人贝斯特医疗器械有限公司 | C02070100400000047400000726 | AC-SIM1-601300 | AC-SIM1-601300
15850 | 通用介入 | 9 | 9 | 造影导管 | 普通型 | / | / | 已维护 | 国械注准20253031340 | 造影导管 | 造影导管 |  | 河南驼人贝斯特医疗器械有限公司 | 河南驼人贝斯特医疗器械有限公司 | C02070100400000047400000728 | AC-MIK-401250 | AC-MIK-401250
15850 | 通用介入 | 9 | 9 | 造影导管 | 普通型 | / | / | 已维护 | 国械注准20253031340 | 造影导管 | 造影导管 |  | 河南驼人贝斯特医疗器械有限公司 | 河南驼人贝斯特医疗器械有限公司 | C02070100400000047400000729 | AC-STR-400350 | AC-STR-400350
15850 | 通用介入 | 9 | 9 | 造影导管 | 普通型 | / | / | 已维护 | 国械注准20253031340 | 造影导管 | 造影导管 |  | 河南驼人贝斯特医疗器械有限公司 | 河南驼人贝斯特医疗器械有限公司 | C02070100400000047400000733 | AC-COBRA2-501250 | AC-COBRA2-501250
15850 | 通用介入 | 9 | 9 | 造影导管 | 普通型 | / | / | 已维护 | 国械注准20253031340 | 造影导管 | 造影导管 |  | 河南驼人贝斯特医疗器械有限公司 | 河南驼人贝斯特医疗器械有限公司 | C02070100400000047400000735 | AC-COBRA2-500650 | AC-COBRA2-500650
15850 | 通用介入 | 9 | 9 | 造影导管 | 普通型 | / | / | 已维护 | 国械注准20253031340 | 造影导管 | 造影导管 |  | 河南驼人贝斯特医疗器械有限公司 | 河南驼人贝斯特医疗器械有限公司 | C02070100400000047400000736 | AC-COBRA3-420800 | AC-COBRA3-420800
15850 | 通用介入 | 9 | 9 | 造影导管 | 普通型 | / | / | 已维护 | 国械注准20253031340 | 造影导管 | 造影导管 |  | 河南驼人贝斯特医疗器械有限公司 | 河南驼人贝斯特医疗器械有限公司 | C02070100400000047400000737 | AC-SH2-500800 | AC-SH2-500800
15850 | 通用介入 | 9 | 9 | 造影导管 | 普通型 | / | / | 已维护 | 国械注准20253031340 | 造影导管 | 造影导管 |  | 河南驼人贝斯特医疗器械有限公司 | 河南驼人贝斯特医疗器械有限公司 | C02070100400000047400000738 | AC-JL5.0-601000 | AC-JL5.0-601000
15850 | 通用介入 | 9 | 9 | 造影导管 | 普通型 | / | / | 已维护 | 国械注准20253031340 | 造影导管 | 造影导管 |  | 河南驼人贝斯特医疗器械有限公司 | 河南驼人贝斯特医疗器械有限公司 | C02070100400000047400000741 | AC-COBRA3-521250 | AC-COBRA3-521250
15850 | 通用介入 | 9 | 9 | 造影导管 | 普通型 | / | / | 已维护 | 国械注准20253031340 | 造影导管 | 造影导管 |  | 河南驼人贝斯特医疗器械有限公司 | 河南驼人贝斯特医疗器械有限公司 | C02070100400000047400000744 | AC-PIG-461100 | AC-PIG-461100
15850 | 通用介入 | 9 | 9 | 造影导管 | 普通型 | / | / | 已维护 | 国械注准20253031340 | 造影导管 | 造影导管 |  | 河南驼人贝斯特医疗器械有限公司 | 河南驼人贝斯特医疗器械有限公司 | C02070100400000047400000750 | AC-AL1-501000 | AC-AL1-501000
15850 | 通用介入 | 9 | 9 | 造影导管 | 普通型 | / | / | 已维护 | 国械注准20253031340 | 造影导管 | 造影导管 |  | 河南驼人贝斯特医疗器械有限公司 | 河南驼人贝斯特医疗器械有限公司 | C02070100400000047400000751 | AC-RC1-400650 | AC-RC1-400650
15850 | 通用介入 | 9 | 9 | 造影导管 | 普通型 | / | / | 已维护 | 国械注准20253031340 | 造影导管 | 造影导管 |  | 河南驼人贝斯特医疗器械有限公司 | 河南驼人贝斯特医疗器械有限公司 | C02070100400000047400000753 | AC-RC1-601000 | AC-RC1-601000
15850 | 通用介入 | 9 | 9 | 造影导管 | 普通型 | / | / | 已维护 | 国械注准20253031340 | 造影导管 | 造影导管 |  | 河南驼人贝斯特医疗器械有限公司 | 河南驼人贝斯特医疗器械有限公司 | C02070100400000047400000754 | AC-STR-561100 | AC-STR-561100
15850 | 通用介入 | 9 | 9 | 造影导管 | 普通型 | / | / | 已维护 | 国械注准20253031340 | 造影导管 | 造影导管 |  | 河南驼人贝斯特医疗器械有限公司 | 河南驼人贝斯特医疗器械有限公司 | C02070100400000047400000756 | AC-RC2-400800 | AC-RC2-400800
15850 | 通用介入 | 9 | 9 | 造影导管 | 普通型 | / | / | 已维护 | 国械注准20253031340 | 造影导管 | 造影导管 |  | 河南驼人贝斯特医疗器械有限公司 | 河南驼人贝斯特医疗器械有限公司 | C02070100400000047400000761 | AC-STR-600650 | AC-STR-600650
15850 | 通用介入 | 9 | 9 | 造影导管 | 普通型 | / | / | 已维护 | 国械注准20253031340 | 造影导管 | 造影导管 |  | 河南驼人贝斯特医疗器械有限公司 | 河南驼人贝斯特医疗器械有限公司 | C02070100400000047400000762 | AC-HH1-501000 | AC-HH1-501000
15850 | 通用介入 | 9 | 9 | 造影导管 | 普通型 | / | / | 已维护 | 国械注准20253031340 | 造影导管 | 造影导管 |  | 河南驼人贝斯特医疗器械有限公司 | 河南驼人贝斯特医疗器械有限公司 | C02070100400000047400000763 | AC-PIG-480350 | AC-PIG-480350
15850 | 通用介入 | 9 | 9 | 造影导管 | 普通型 | / | / | 已维护 | 国械注准20253031340 | 造影导管 | 造影导管 |  | 河南驼人贝斯特医疗器械有限公司 | 河南驼人贝斯特医疗器械有限公司 | C02070100400000047400000765 | AC-AR-601000 | AC-AR-601000
15850 | 通用介入 | 9 | 9 | 造影导管 | 普通型 | / | / | 已维护 | 国械注准20253031340 | 造影导管 | 造影导管 |  | 河南驼人贝斯特医疗器械有限公司 | 河南驼人贝斯特医疗器械有限公司 | C02070100400000047400000768 | AC-STR-501000 | AC-STR-501000
15850 | 通用介入 | 9 | 9 | 造影导管 | 普通型 | / | / | 已维护 | 国械注准20253031340 | 造影导管 | 造影导管 |  | 河南驼人贝斯特医疗器械有限公司 | 河南驼人贝斯特医疗器械有限公司 | C02070100400000047400000774 | AC-STR-601200 | AC-STR-601200
15850 | 通用介入 | 9 | 9 | 造影导管 | 普通型 | / | / | 已维护 | 国械注准20253031340 | 造影导管 | 造影导管 |  | 河南驼人贝斯特医疗器械有限公司 | 河南驼人贝斯特医疗器械有限公司 | C02070100400000047400000775 | AC-RC2-401000 | AC-RC2-401000
15850 | 通用介入 | 9 | 9 | 造影导管 | 普通型 | / | / | 已维护 | 国械注准20253031340 | 造影导管 | 造影导管 |  | 河南驼人贝斯特医疗器械有限公司 | 河南驼人贝斯特医疗器械有限公司 | C02070100400000047400000781 | AC-AR2-601000 | AC-AR2-601000
15850 | 通用介入 | 9 | 9 | 造影导管 | 普通型 | / | / | 已维护 | 国械注准20253031340 | 造影导管 | 造影导管 |  | 河南驼人贝斯特医疗器械有限公司 | 河南驼人贝斯特医疗器械有限公司 | C02070100400000047400000783 | AC-RUC-401000 | AC-RUC-401000
15850 | 通用介入 | 9 | 9 | 造影导管 | 普通型 | / | / | 已维护 | 国械注准20253031340 | 造影导管 | 造影导管 |  | 河南驼人贝斯特医疗器械有限公司 | 河南驼人贝斯特医疗器械有限公司 | C02070100400000047400000785 | AC-MIK-400800 | AC-MIK-400800
15850 | 通用介入 | 9 | 9 | 造影导管 | 普通型 | / | / | 已维护 | 国械注准20253031340 | 造影导管 | 造影导管 |  | 河南驼人贝斯特医疗器械有限公司 | 河南驼人贝斯特医疗器械有限公司 | C02070100400000047400000787 | AC-SH2-601000 | AC-SH2-601000
15850 | 通用介入 | 9 | 9 | 造影导管 | 普通型 | / | / | 已维护 | 国械注准20253031340 | 造影导管 | 造影导管 |  | 河南驼人贝斯特医疗器械有限公司 | 河南驼人贝斯特医疗器械有限公司 | C02070100400000047400000788 | AC-RC2-600800 | AC-RC2-600800
15850 | 通用介入 | 9 | 9 | 造影导管 | 普通型 | / | / | 已维护 | 国械注准20253031340 | 造影导管 | 造影导管 |  | 河南驼人贝斯特医疗器械有限公司 | 河南驼人贝斯特医疗器械有限公司 | C02070100400000047400000789 | AC-MPA-521000 | AC-MPA-521000
15850 | 通用介入 | 9 | 9 | 造影导管 | 普通型 | / | / | 已维护 | 国械注准20253031340 | 造影导管 | 造影导管 |  | 河南驼人贝斯特医疗器械有限公司 | 河南驼人贝斯特医疗器械有限公司 | C02070100400000047400000791 | AC-COBRA2-521000 | AC-COBRA2-521000
15850 | 通用介入 | 9 | 9 | 造影导管 | 普通型 | / | / | 已维护 | 国械注准20253031340 | 造影导管 | 造影导管 |  | 河南驼人贝斯特医疗器械有限公司 | 河南驼人贝斯特医疗器械有限公司 | C02070100400000047400000793 | AC-JR4.0-401000 | AC-JR4.0-401000
15850 | 通用介入 | 9 | 9 | 造影导管 | 普通型 | / | / | 已维护 | 国械注准20253031340 | 造影导管 | 造影导管 |  | 河南驼人贝斯特医疗器械有限公司 | 河南驼人贝斯特医疗器械有限公司 | C02070100400000047400000794 | AC-AL3-601000 | AC-AL3-601000
15850 | 通用介入 | 9 | 9 | 造影导管 | 普通型 | / | / | 已维护 | 国械注准20253031340 | 造影导管 | 造影导管 |  | 河南驼人贝斯特医疗器械有限公司 | 河南驼人贝斯特医疗器械有限公司 | C02070100400000047400000797 | AC-AR-501000 | AC-AR-501000
15850 | 通用介入 | 9 | 9 | 造影导管 | 普通型 | / | / | 已维护 | 国械注准20253031340 | 造影导管 | 造影导管 |  | 河南驼人贝斯特医疗器械有限公司 | 河南驼人贝斯特医疗器械有限公司 | C02070100400000047400000798 | AC-TIG-411000 | AC-TIG-411000
15850 | 通用介入 | 9 | 9 | 造影导管 | 普通型 | / | / | 已维护 | 国械注准20253031340 | 造影导管 | 造影导管 |  | 河南驼人贝斯特医疗器械有限公司 | 河南驼人贝斯特医疗器械有限公司 | C02070100400000047400000801 | AC-STR-400800 | AC-STR-400800
15850 | 通用介入 | 9 | 9 | 造影导管 | 普通型 | / | / | 已维护 | 国械注准20253031340 | 造影导管 | 造影导管 |  | 河南驼人贝斯特医疗器械有限公司 | 河南驼人贝斯特医疗器械有限公司 | C02070100400000047400000802 | AC-COBRA3-500650 | AC-COBRA3-500650
15850 | 通用介入 | 9 | 9 | 造影导管 | 普通型 | / | / | 已维护 | 国械注准20253031340 | 造影导管 | 造影导管 |  | 河南驼人贝斯特医疗器械有限公司 | 河南驼人贝斯特医疗器械有限公司 | C02070100400000047400000803 | AC-MPA-421000 | AC-MPA-421000
15850 | 通用介入 | 9 | 9 | 造影导管 | 普通型 | / | / | 已维护 | 国械注准20253031340 | 造影导管 | 造影导管 |  | 河南驼人贝斯特医疗器械有限公司 | 河南驼人贝斯特医疗器械有限公司 | C02070100400000047400000805 | AC-COBRA3-601250 | AC-COBRA3-601250
15850 | 通用介入 | 9 | 9 | 造影导管 | 普通型 | / | / | 已维护 | 国械注准20253031340 | 造影导管 | 造影导管 |  | 河南驼人贝斯特医疗器械有限公司 | 河南驼人贝斯特医疗器械有限公司 | C02070100400000047400000808 | AC-RUC-400800 | AC-RUC-400800
15850 | 通用介入 | 9 | 9 | 造影导管 | 普通型 | / | / | 已维护 | 国械注准20253031340 | 造影导管 | 造影导管 |  | 河南驼人贝斯特医疗器械有限公司 | 河南驼人贝斯特医疗器械有限公司 | C02070100400000047400000812 | AC-MPA-600800 | AC-MPA-600800
15850 | 通用介入 | 9 | 9 | 造影导管 | 普通型 | / | / | 已维护 | 国械注准20253031340 | 造影导管 | 造影导管 |  | 河南驼人贝斯特医疗器械有限公司 | 河南驼人贝斯特医疗器械有限公司 | C02070100400000047400000813 | AC-MIK-500650 | AC-MIK-500650
15850 | 通用介入 | 9 | 9 | 造影导管 | 普通型 | / | / | 已维护 | 国械注准20253031340 | 造影导管 | 造影导管 |  | 河南驼人贝斯特医疗器械有限公司 | 河南驼人贝斯特医疗器械有限公司 | C02070100400000047400000816 | AC-PIG145°-661100 | AC-PIG145°-661100
15850 | 通用介入 | 9 | 9 | 造影导管 | 普通型 | / | / | 已维护 | 国械注准20253031340 | 造影导管 | 造影导管 |  | 河南驼人贝斯特医疗器械有限公司 | 河南驼人贝斯特医疗器械有限公司 | C02070100400000047400000817 | AC-MPB-501000 | AC-MPB-501000
15850 | 通用介入 | 9 | 9 | 造影导管 | 普通型 | / | / | 已维护 | 国械注准20253031340 | 造影导管 | 造影导管 |  | 河南驼人贝斯特医疗器械有限公司 | 河南驼人贝斯特医疗器械有限公司 | C02070100400000047400000819 | AC-VER-501000 | AC-VER-501000
15850 | 通用介入 | 9 | 9 | 造影导管 | 普通型 | / | / | 已维护 | 国械注准20253031340 | 造影导管 | 造影导管 |  | 河南驼人贝斯特医疗器械有限公司 | 河南驼人贝斯特医疗器械有限公司 | C02070100400000047400000822 | AC-STR-460650 | AC-STR-460650
15850 | 通用介入 | 9 | 9 | 造影导管 | 普通型 | / | / | 已维护 | 国械注准20253031340 | 造影导管 | 造影导管 |  | 河南驼人贝斯特医疗器械有限公司 | 河南驼人贝斯特医疗器械有限公司 | C02070100400000047400000823 | AC-COBRA3-620800 | AC-COBRA3-620800
15850 | 通用介入 | 9 | 9 | 造影导管 | 普通型 | / | / | 已维护 | 国械注准20253031340 | 造影导管 | 造影导管 |  | 河南驼人贝斯特医疗器械有限公司 | 河南驼人贝斯特医疗器械有限公司 | C02070100400000047400000824 | AC-COBRA3-520800 | AC-COBRA3-520800
15850 | 通用介入 | 9 | 9 | 造影导管 | 普通型 | / | / | 已维护 | 国械注准20253031340 | 造影导管 | 造影导管 |  | 河南驼人贝斯特医疗器械有限公司 | 河南驼人贝斯特医疗器械有限公司 | C02070100400000047400000825 | AC-COBRA1-600800 | AC-COBRA1-600800
15850 | 通用介入 | 9 | 9 | 造影导管 | 普通型 | / | / | 已维护 | 国械注准20253031340 | 造影导管 | 造影导管 |  | 河南驼人贝斯特医疗器械有限公司 | 河南驼人贝斯特医疗器械有限公司 | C02070100400000047400000828 | AC-STR-560800 | AC-STR-560800
15850 | 通用介入 | 9 | 9 | 造影导管 | 普通型 | / | / | 已维护 | 国械注准20253031340 | 造影导管 | 造影导管 |  | 河南驼人贝斯特医疗器械有限公司 | 河南驼人贝斯特医疗器械有限公司 | C02070100400000047400000836 | AC-COBRA2-520350 | AC-COBRA2-520350
15850 | 通用介入 | 9 | 9 | 造影导管 | 普通型 | / | / | 已维护 | 国械注准20253031340 | 造影导管 | 造影导管 |  | 河南驼人贝斯特医疗器械有限公司 | 河南驼人贝斯特医疗器械有限公司 | C02070100400000047400000837 | AC-PIG-580350 | AC-PIG-580350
15850 | 通用介入 | 9 | 9 | 造影导管 | 普通型 | / | / | 已维护 | 国械注准20253031340 | 造影导管 | 造影导管 |  | 河南驼人贝斯特医疗器械有限公司 | 河南驼人贝斯特医疗器械有限公司 | C02070100400000047400000838 | AC-RUC-600900 | AC-RUC-600900
15850 | 通用介入 | 9 | 9 | 造影导管 | 普通型 | / | / | 已维护 | 国械注准20253031340 | 造影导管 | 造影导管 |  | 河南驼人贝斯特医疗器械有限公司 | 河南驼人贝斯特医疗器械有限公司 | C02070100400000047400000841 | AC-TIG-611000 | AC-TIG-611000
15850 | 通用介入 | 9 | 9 | 造影导管 | 普通型 | / | / | 已维护 | 国械注准20253031340 | 造影导管 | 造影导管 |  | 河南驼人贝斯特医疗器械有限公司 | 河南驼人贝斯特医疗器械有限公司 | C02070100400000047400000842 | AC-STR-561000 | AC-STR-561000
15850 | 通用介入 | 9 | 9 | 造影导管 | 普通型 | / | / | 已维护 | 国械注准20253031340 | 造影导管 | 造影导管 |  | 河南驼人贝斯特医疗器械有限公司 | 河南驼人贝斯特医疗器械有限公司 | C02070100400000047400000843 | AC-VER-600800 | AC-VER-600800
15850 | 通用介入 | 9 | 9 | 造影导管 | 普通型 | / | / | 已维护 | 国械注准20253031340 | 造影导管 | 造影导管 |  | 河南驼人贝斯特医疗器械有限公司 | 河南驼人贝斯特医疗器械有限公司 | C02070100400000047400000847 | AC-COBRA3-500350 | AC-COBRA3-500350
15850 | 通用介入 | 9 | 9 | 造影导管 | 普通型 | / | / | 已维护 | 国械注准20253031340 | 造影导管 | 造影导管 |  | 河南驼人贝斯特医疗器械有限公司 | 河南驼人贝斯特医疗器械有限公司 | C02070100400000047400000850 | AC-VER-400350 | AC-VER-400350
15850 | 通用介入 | 9 | 9 | 造影导管 | 普通型 | / | / | 已维护 | 国械注准20253031340 | 造影导管 | 造影导管 |  | 河南驼人贝斯特医疗器械有限公司 | 河南驼人贝斯特医疗器械有限公司 | C02070100400000047400000851 | AC-STR-661000 | AC-STR-661000
15850 | 通用介入 | 9 | 9 | 造影导管 | 普通型 | / | / | 已维护 | 国械注准20253031340 | 造影导管 | 造影导管 |  | 河南驼人贝斯特医疗器械有限公司 | 河南驼人贝斯特医疗器械有限公司 | C02070100400000047400000852 | AC-VER-421000 | AC-VER-421000
15850 | 通用介入 | 9 | 9 | 造影导管 | 普通型 | / | / | 已维护 | 国械注准20253031340 | 造影导管 | 造影导管 |  | 河南驼人贝斯特医疗器械有限公司 | 河南驼人贝斯特医疗器械有限公司 | C02070100400000047400000853 | AC-MIK-601250 | AC-MIK-601250
15850 | 通用介入 | 9 | 9 | 造影导管 | 普通型 | / | / | 已维护 | 国械注准20253031340 | 造影导管 | 造影导管 |  | 河南驼人贝斯特医疗器械有限公司 | 河南驼人贝斯特医疗器械有限公司 | C02070100400000047400000854 | AC-SIM2-401000 | AC-SIM2-401000
15850 | 通用介入 | 9 | 9 | 造影导管 | 普通型 | / | / | 已维护 | 国械注准20253031340 | 造影导管 | 造影导管 |  | 河南驼人贝斯特医疗器械有限公司 | 河南驼人贝斯特医疗器械有限公司 | C02070100400000047400000855 | AC-JL3.5-501000 | AC-JL3.5-501000
15850 | 通用介入 | 9 | 9 | 造影导管 | 普通型 | / | / | 已维护 | 国械注准20253031340 | 造影导管 | 造影导管 |  | 河南驼人贝斯特医疗器械有限公司 | 河南驼人贝斯特医疗器械有限公司 | C02070100400000047400000856 | AC-MPA-520350 | AC-MPA-520350
15850 | 通用介入 | 9 | 9 | 造影导管 | 普通型 | / | / | 已维护 | 国械注准20253031340 | 造影导管 | 造影导管 |  | 河南驼人贝斯特医疗器械有限公司 | 河南驼人贝斯特医疗器械有限公司 | C02070100400000047400000857 | AC-MPB-401000 | AC-MPB-401000
15850 | 通用介入 | 9 | 9 | 造影导管 | 普通型 | / | / | 已维护 | 国械注准20253031340 | 造影导管 | 造影导管 |  | 河南驼人贝斯特医疗器械有限公司 | 河南驼人贝斯特医疗器械有限公司 | C02070100400000047400000860 | AC-SIM2-601000 | AC-SIM2-601000
15850 | 通用介入 | 9 | 9 | 造影导管 | 普通型 | / | / | 已维护 | 国械注准20253031340 | 造影导管 | 造影导管 |  | 河南驼人贝斯特医疗器械有限公司 | 河南驼人贝斯特医疗器械有限公司 | C02070100400000047400000863 | AC-MIK-501000 | AC-MIK-501000
15850 | 通用介入 | 9 | 9 | 造影导管 | 普通型 | / | / | 已维护 | 国械注准20253031340 | 造影导管 | 造影导管 |  | 河南驼人贝斯特医疗器械有限公司 | 河南驼人贝斯特医疗器械有限公司 | C02070100400000047400000866 | AC-RDC-501000 | AC-RDC-501000
15850 | 通用介入 | 9 | 9 | 造影导管 | 普通型 | / | / | 已维护 | 国械注准20253031340 | 造影导管 | 造影导管 |  | 河南驼人贝斯特医疗器械有限公司 | 河南驼人贝斯特医疗器械有限公司 | C02070100400000047400000867 | AC-COBRA2-600350 | AC-COBRA2-600350
15850 | 通用介入 | 9 | 9 | 造影导管 | 普通型 | / | / | 已维护 | 国械注准20253031340 | 造影导管 | 造影导管 |  | 河南驼人贝斯特医疗器械有限公司 | 河南驼人贝斯特医疗器械有限公司 | C02070100400000047400000869 | AC-MPA-620800 | AC-MPA-620800
15850 | 通用介入 | 9 | 9 | 造影导管 | 普通型 | / | / | 已维护 | 国械注准20253031340 | 造影导管 | 造影导管 |  | 河南驼人贝斯特医疗器械有限公司 | 河南驼人贝斯特医疗器械有限公司 | C02070100400000047400000870 | AC-RC1-400800 | AC-RC1-400800
15850 | 通用介入 | 9 | 9 | 造影导管 | 普通型 | / | / | 已维护 | 国械注准20253031340 | 造影导管 | 造影导管 |  | 河南驼人贝斯特医疗器械有限公司 | 河南驼人贝斯特医疗器械有限公司 | C02070100400000047400000871 | AC-HH5-501000 | AC-HH5-501000
15850 | 通用介入 | 9 | 9 | 造影导管 | 普通型 | / | / | 已维护 | 国械注准20253031340 | 造影导管 | 造影导管 |  | 河南驼人贝斯特医疗器械有限公司 | 河南驼人贝斯特医疗器械有限公司 | C02070100400000047400000873 | AC-STR-601300 | AC-STR-601300
15850 | 通用介入 | 9 | 9 | 造影导管 | 普通型 | / | / | 已维护 | 国械注准20253031340 | 造影导管 | 造影导管 |  | 河南驼人贝斯特医疗器械有限公司 | 河南驼人贝斯特医疗器械有限公司 | C02070100400000047400000874 | AC-COBRA1-600650 | AC-COBRA1-600650
15850 | 通用介入 | 9 | 9 | 造影导管 | 普通型 | / | / | 已维护 | 国械注准20253031340 | 造影导管 | 造影导管 |  | 河南驼人贝斯特医疗器械有限公司 | 河南驼人贝斯特医疗器械有限公司 | C02070100400000047400000876 | AC-RH-400800 | AC-RH-400800
15850 | 通用介入 | 9 | 9 | 造影导管 | 普通型 | / | / | 已维护 | 国械注准20253031340 | 造影导管 | 造影导管 |  | 河南驼人贝斯特医疗器械有限公司 | 河南驼人贝斯特医疗器械有限公司 | C02070100400000047400000880 | AC-COBRA1-601000 | AC-COBRA1-601000
15850 | 通用介入 | 9 | 9 | 造影导管 | 普通型 | / | / | 已维护 | 国械注准20253031340 | 造影导管 | 造影导管 |  | 河南驼人贝斯特医疗器械有限公司 | 河南驼人贝斯特医疗器械有限公司 | C02070100400000047400000886 | AC-STR-600800 | AC-STR-600800
15850 | 通用介入 | 9 | 9 | 造影导管 | 普通型 | / | / | 已维护 | 国械注准20253031340 | 造影导管 | 造影导管 |  | 河南驼人贝斯特医疗器械有限公司 | 河南驼人贝斯特医疗器械有限公司 | C02070100400000047400000007 | AC-PIG-481000 | AC-PIG-481000
15850 | 通用介入 | 9 | 9 | 造影导管 | 普通型 | / | / | 已维护 | 国械注准20253031340 | 造影导管 | 造影导管 |  | 河南驼人贝斯特医疗器械有限公司 | 河南驼人贝斯特医疗器械有限公司 | C02070100400000047400000008 | AC-SIM3-601000 | AC-SIM3-601000
15850 | 通用介入 | 9 | 9 | 造影导管 | 普通型 | / | / | 已维护 | 国械注准20253031340 | 造影导管 | 造影导管 |  | 河南驼人贝斯特医疗器械有限公司 | 河南驼人贝斯特医疗器械有限公司 | C02070100400000047400000009 | AC-MIK-500900 | AC-MIK-500900
15850 | 通用介入 | 9 | 9 | 造影导管 | 普通型 | / | / | 已维护 | 国械注准20253031340 | 造影导管 | 造影导管 |  | 河南驼人贝斯特医疗器械有限公司 | 河南驼人贝斯特医疗器械有限公司 | C02070100400000047400000010 | AC-MPA-621000 | AC-MPA-621000
15850 | 通用介入 | 9 | 9 | 造影导管 | 普通型 | / | / | 已维护 | 国械注准20253031340 | 造影导管 | 造影导管 |  | 河南驼人贝斯特医疗器械有限公司 | 河南驼人贝斯特医疗器械有限公司 | C02070100400000047400000012 | AC-HH2-501000 | AC-HH2-501000
15850 | 通用介入 | 9 | 9 | 造影导管 | 普通型 | / | / | 已维护 | 国械注准20253031340 | 造影导管 | 造影导管 |  | 河南驼人贝斯特医疗器械有限公司 | 河南驼人贝斯特医疗器械有限公司 | C02070100400000047400000013 | AC-SH1-501000 | AC-SH1-501000
15850 | 通用介入 | 9 | 9 | 造影导管 | 普通型 | / | / | 已维护 | 国械注准20253031340 | 造影导管 | 造影导管 |  | 河南驼人贝斯特医疗器械有限公司 | 河南驼人贝斯特医疗器械有限公司 | C02070100400000047400000015 | AC-STR-500800 | AC-STR-500800
15850 | 通用介入 | 9 | 9 | 造影导管 | 普通型 | / | / | 已维护 | 国械注准20253031340 | 造影导管 | 造影导管 |  | 河南驼人贝斯特医疗器械有限公司 | 河南驼人贝斯特医疗器械有限公司 | C02070100400000047400000017 | AC-VER-601250 | AC-VER-601250
15850 | 通用介入 | 9 | 9 | 造影导管 | 普通型 | / | / | 已维护 | 国械注准20253031340 | 造影导管 | 造影导管 |  | 河南驼人贝斯特医疗器械有限公司 | 河南驼人贝斯特医疗器械有限公司 | C02070100400000047400000018 | AC-MPA-420800 | AC-MPA-420800
15850 | 通用介入 | 9 | 9 | 造影导管 | 普通型 | / | / | 已维护 | 国械注准20253031340 | 造影导管 | 造影导管 |  | 河南驼人贝斯特医疗器械有限公司 | 河南驼人贝斯特医疗器械有限公司 | C02070100400000047400000020 | AC-COBRA1-500350 | AC-COBRA1-500350
15850 | 通用介入 | 9 | 9 | 造影导管 | 普通型 | / | / | 已维护 | 国械注准20253031340 | 造影导管 | 造影导管 |  | 河南驼人贝斯特医疗器械有限公司 | 河南驼人贝斯特医疗器械有限公司 | C02070100400000047400000021 | AC-TIG-511100 | AC-TIG-511100
15850 | 通用介入 | 9 | 9 | 造影导管 | 普通型 | / | / | 已维护 | 国械注准20253031340 | 造影导管 | 造影导管 |  | 河南驼人贝斯特医疗器械有限公司 | 河南驼人贝斯特医疗器械有限公司 | C02070100400000047400000023 | AC-RC1-600350 | AC-RC1-600350
15850 | 通用介入 | 9 | 9 | 造影导管 | 普通型 | / | / | 已维护 | 国械注准20253031340 | 造影导管 | 造影导管 |  | 河南驼人贝斯特医疗器械有限公司 | 河南驼人贝斯特医疗器械有限公司 | C02070100400000047400000024 | AC-STR-501300 | AC-STR-501300
15850 | 通用介入 | 9 | 9 | 造影导管 | 普通型 | / | / | 已维护 | 国械注准20253031340 | 造影导管 | 造影导管 |  | 河南驼人贝斯特医疗器械有限公司 | 河南驼人贝斯特医疗器械有限公司 | C02070100400000047400000025 | AC-HH1-501250 | AC-HH1-501250
15850 | 通用介入 | 9 | 9 | 造影导管 | 普通型 | / | / | 已维护 | 国械注准20253031340 | 造影导管 | 造影导管 |  | 河南驼人贝斯特医疗器械有限公司 | 河南驼人贝斯特医疗器械有限公司 | C02070100400000047400000026 | AC-RC2-500350 | AC-RC2-500350
15850 | 通用介入 | 9 | 9 | 造影导管 | 普通型 | / | / | 已维护 | 国械注准20253031340 | 造影导管 | 造影导管 |  | 河南驼人贝斯特医疗器械有限公司 | 河南驼人贝斯特医疗器械有限公司 | C02070100400000047400000028 | AC-RLG-600800 | AC-RLG-600800
15850 | 通用介入 | 9 | 9 | 造影导管 | 普通型 | / | / | 已维护 | 国械注准20253031340 | 造影导管 | 造影导管 |  | 河南驼人贝斯特医疗器械有限公司 | 河南驼人贝斯特医疗器械有限公司 | C02070100400000047400000029 | AC-COBRA1-520350 | AC-COBRA1-520350
15850 | 通用介入 | 9 | 9 | 造影导管 | 普通型 | / | / | 已维护 | 国械注准20253031340 | 造影导管 | 造影导管 |  | 河南驼人贝斯特医疗器械有限公司 | 河南驼人贝斯特医疗器械有限公司 | C02070100400000047400000030 | AC-HH6-401250 | AC-HH6-401250
15850 | 通用介入 | 9 | 9 | 造影导管 | 普通型 | / | / | 已维护 | 国械注准20253031340 | 造影导管 | 造影导管 |  | 河南驼人贝斯特医疗器械有限公司 | 河南驼人贝斯特医疗器械有限公司 | C02070100400000047400000031 | AC-MIK-401100 | AC-MIK-401100
15850 | 通用介入 | 9 | 9 | 造影导管 | 普通型 | / | / | 已维护 | 国械注准20253031340 | 造影导管 | 造影导管 |  | 河南驼人贝斯特医疗器械有限公司 | 河南驼人贝斯特医疗器械有限公司 | C02070100400000047400000033 | AC-SIM3-501000 | AC-SIM3-501000
15850 | 通用介入 | 9 | 9 | 造影导管 | 普通型 | / | / | 已维护 | 国械注准20253031340 | 造影导管 | 造影导管 |  | 河南驼人贝斯特医疗器械有限公司 | 河南驼人贝斯特医疗器械有限公司 | C02070100400000047400000035 | AC-SH1-401000 | AC-SH1-401000
15850 | 通用介入 | 9 | 9 | 造影导管 | 普通型 | / | / | 已维护 | 国械注准20253031340 | 造影导管 | 造影导管 |  | 河南驼人贝斯特医疗器械有限公司 | 河南驼人贝斯特医疗器械有限公司 | C02070100400000047400000042 | AC-SH1-600650 | AC-SH1-600650
15850 | 通用介入 | 9 | 9 | 造影导管 | 普通型 | / | / | 已维护 | 国械注准20253031340 | 造影导管 | 造影导管 |  | 河南驼人贝斯特医疗器械有限公司 | 河南驼人贝斯特医疗器械有限公司 | C02070100400000047400000043 | AC-RC2-600350 | AC-RC2-600350
15850 | 通用介入 | 9 | 9 | 造影导管 | 普通型 | / | / | 已维护 | 国械注准20253031340 | 造影导管 | 造影导管 |  | 河南驼人贝斯特医疗器械有限公司 | 河南驼人贝斯特医疗器械有限公司 | C02070100400000047400000045 | AC-JR4.5-601000 | AC-JR4.5-601000
15850 | 通用介入 | 9 | 9 | 造影导管 | 普通型 | / | / | 已维护 | 国械注准20253031340 | 造影导管 | 造影导管 |  | 河南驼人贝斯特医疗器械有限公司 | 河南驼人贝斯特医疗器械有限公司 | C02070100400000047400000046 | AC-SH2-600800 | AC-SH2-600800
15850 | 通用介入 | 9 | 9 | 造影导管 | 普通型 | / | / | 已维护 | 国械注准20253031340 | 造影导管 | 造影导管 |  | 河南驼人贝斯特医疗器械有限公司 | 河南驼人贝斯特医疗器械有限公司 | C02070100400000047400000048 | AC-AR1-401000 | AC-AR1-401000
15850 | 通用介入 | 9 | 9 | 造影导管 | 普通型 | / | / | 已维护 | 国械注准20253031340 | 造影导管 | 造影导管 |  | 河南驼人贝斯特医疗器械有限公司 | 河南驼人贝斯特医疗器械有限公司 | C02070100400000047400000050 | AC-RUC-501000 | AC-RUC-501000
15850 | 通用介入 | 9 | 9 | 造影导管 | 普通型 | / | / | 已维护 | 国械注准20253031340 | 造影导管 | 造影导管 |  | 河南驼人贝斯特医疗器械有限公司 | 河南驼人贝斯特医疗器械有限公司 | C02070100400000047400000052 | AC-STR-560650 | AC-STR-560650
15850 | 通用介入 | 9 | 9 | 造影导管 | 普通型 | / | / | 已维护 | 国械注准20253031340 | 造影导管 | 造影导管 |  | 河南驼人贝斯特医疗器械有限公司 | 河南驼人贝斯特医疗器械有限公司 | C02070100400000047400000053 | AC-COBRA3-400350 | AC-COBRA3-400350
15850 | 通用介入 | 9 | 9 | 造影导管 | 普通型 | / | / | 已维护 | 国械注准20253031340 | 造影导管 | 造影导管 |  | 河南驼人贝斯特医疗器械有限公司 | 河南驼人贝斯特医疗器械有限公司 | C02070100400000047400000054 | AC-MPA-500350 | AC-MPA-500350
15850 | 通用介入 | 9 | 9 | 造影导管 | 普通型 | / | / | 已维护 | 国械注准20253031340 | 造影导管 | 造影导管 |  | 河南驼人贝斯特医疗器械有限公司 | 河南驼人贝斯特医疗器械有限公司 | C02070100400000047400000057 | AC-HH2-501250 | AC-HH2-501250
15850 | 通用介入 | 9 | 9 | 造影导管 | 普通型 | / | / | 已维护 | 国械注准20253031340 | 造影导管 | 造影导管 |  | 河南驼人贝斯特医疗器械有限公司 | 河南驼人贝斯特医疗器械有限公司 | C02070100400000047400000058 | AC-PIG145°-681000 | AC-PIG145°-681000
15850 | 通用介入 | 9 | 9 | 造影导管 | 普通型 | / | / | 已维护 | 国械注准20253031340 | 造影导管 | 造影导管 |  | 河南驼人贝斯特医疗器械有限公司 | 河南驼人贝斯特医疗器械有限公司 | C02070100400000047400000059 | AC-COBRA2-421000 | AC-COBRA2-421000
15850 | 通用介入 | 9 | 9 | 造影导管 | 普通型 | / | / | 已维护 | 国械注准20253031340 | 造影导管 | 造影导管 |  | 河南驼人贝斯特医疗器械有限公司 | 河南驼人贝斯特医疗器械有限公司 | C02070100400000047400000061 | AC-SIM1-501000 | AC-SIM1-501000
15850 | 通用介入 | 9 | 9 | 造影导管 | 普通型 | / | / | 已维护 | 国械注准20253031340 | 造影导管 | 造影导管 |  | 河南驼人贝斯特医疗器械有限公司 | 河南驼人贝斯特医疗器械有限公司 | C02070100400000047400000062 | AC-COBRA1-621000 | AC-COBRA1-621000
15850 | 通用介入 | 9 | 9 | 造影导管 | 普通型 | / | / | 已维护 | 国械注准20253031340 | 造影导管 | 造影导管 |  | 河南驼人贝斯特医疗器械有限公司 | 河南驼人贝斯特医疗器械有限公司 | C02070100400000047400000063 | AC-RC1-500800 | AC-RC1-500800
15850 | 通用介入 | 9 | 9 | 造影导管 | 普通型 | / | / | 已维护 | 国械注准20253031340 | 造影导管 | 造影导管 |  | 河南驼人贝斯特医疗器械有限公司 | 河南驼人贝斯特医疗器械有限公司 | C02070100400000047400000064 | AC-HH5-401250 | AC-HH5-401250
15850 | 通用介入 | 9 | 9 | 造影导管 | 普通型 | / | / | 已维护 | 国械注准20253031340 | 造影导管 | 造影导管 |  | 河南驼人贝斯特医疗器械有限公司 | 河南驼人贝斯特医疗器械有限公司 | C02070100400000047400000065 | AC-PIG145°-581000 | AC-PIG145°-581000
15850 | 通用介入 | 9 | 9 | 造影导管 | 普通型 | / | / | 已维护 | 国械注准20253031340 | 造影导管 | 造影导管 |  | 河南驼人贝斯特医疗器械有限公司 | 河南驼人贝斯特医疗器械有限公司 | C02070100400000047400000067 | AC-MIK-600900 | AC-MIK-600900
15850 | 通用介入 | 9 | 9 | 造影导管 | 普通型 | / | / | 已维护 | 国械注准20253031340 | 造影导管 | 造影导管 |  | 河南驼人贝斯特医疗器械有限公司 | 河南驼人贝斯特医疗器械有限公司 | C02070100400000047400000068 | AC-PIG-481300 | AC-PIG-481300
15850 | 通用介入 | 9 | 9 | 造影导管 | 普通型 | / | / | 已维护 | 国械注准20253031340 | 造影导管 | 造影导管 |  | 河南驼人贝斯特医疗器械有限公司 | 河南驼人贝斯特医疗器械有限公司 | C02070100400000047400000072 | AC-COBRA2-601000 | AC-COBRA2-601000
15850 | 通用介入 | 9 | 9 | 造影导管 | 普通型 | / | / | 已维护 | 国械注准20253031340 | 造影导管 | 造影导管 |  | 河南驼人贝斯特医疗器械有限公司 | 河南驼人贝斯特医疗器械有限公司 | C02070100400000047400000073 | AC-RC1-400350 | AC-RC1-400350
15850 | 通用介入 | 9 | 9 | 造影导管 | 普通型 | / | / | 已维护 | 国械注准20253031340 | 造影导管 | 造影导管 |  | 河南驼人贝斯特医疗器械有限公司 | 河南驼人贝斯特医疗器械有限公司 | C02070100400000047400000078 | AC-MIK-600800 | AC-MIK-600800
15850 | 通用介入 | 9 | 9 | 造影导管 | 普通型 | / | / | 已维护 | 国械注准20253031340 | 造影导管 | 造影导管 |  | 河南驼人贝斯特医疗器械有限公司 | 河南驼人贝斯特医疗器械有限公司 | C02070100400000047400000080 | AC-COBRA1-620350 | AC-COBRA1-620350
15850 | 通用介入 | 9 | 9 | 造影导管 | 普通型 | / | / | 已维护 | 国械注准20253031340 | 造影导管 | 造影导管 |  | 河南驼人贝斯特医疗器械有限公司 | 河南驼人贝斯特医疗器械有限公司 | C02070100400000047400000081 | AC-MPB-500800 | AC-MPB-500800
15850 | 通用介入 | 9 | 9 | 造影导管 | 普通型 | / | / | 已维护 | 国械注准20253031340 | 造影导管 | 造影导管 |  | 河南驼人贝斯特医疗器械有限公司 | 河南驼人贝斯特医疗器械有限公司 | C02070100400000047400000085 | AC-VER-501250 | AC-VER-501250
15850 | 通用介入 | 9 | 9 | 造影导管 | 普通型 | / | / | 已维护 | 国械注准20253031340 | 造影导管 | 造影导管 |  | 河南驼人贝斯特医疗器械有限公司 | 河南驼人贝斯特医疗器械有限公司 | C02070100400000047400000089 | AC-VER-521250 | AC-VER-521250
15850 | 通用介入 | 9 | 9 | 造影导管 | 普通型 | / | / | 已维护 | 国械注准20253031340 | 造影导管 | 造影导管 |  | 河南驼人贝斯特医疗器械有限公司 | 河南驼人贝斯特医疗器械有限公司 | C02070100400000047400000094 | AC-COBRA1-520650 | AC-COBRA1-520650
15852 | 通用介入 | 9 | 9 | 造影导管 | 普通型 | / | / | 已维护 | 国械注准20243030938 | 一次性使用造影导管 | 一次性使用造影导管 | 聚醚嵌段聚酰胺 | 深圳市业聚实业有限公司 | 深圳市业聚实业有限公司 | C02070100400000012190000053 | JR4.0A | 25JR-40A1-5-2
15852 | 通用介入 | 9 | 9 | 造影导管 | 普通型 | / | / | 已维护 | 国械注准20243030938 | 一次性使用造影导管 | 一次性使用造影导管 | 聚醚嵌段聚酰胺 | 深圳市业聚实业有限公司 | 深圳市业聚实业有限公司 | C02070100400000012190000054 | JL3.5A | 25JL-35A0-5-2
15852 | 通用介入 | 9 | 9 | 造影导管 | 普通型 | / | / | 已维护 | 国械注准20243030938 | 一次性使用造影导管 | 一次性使用造影导管 | 聚醚嵌段聚酰胺 | 深圳市业聚实业有限公司 | 深圳市业聚实业有限公司 | C02070100400000012190000055 | JR3.5B | 25JR-35B1-5-2
15852 | 通用介入 | 9 | 9 | 造影导管 | 普通型 | / | / | 已维护 | 国械注准20243030938 | 一次性使用造影导管 | 一次性使用造影导管 | 聚醚嵌段聚酰胺 | 深圳市业聚实业有限公司 | 深圳市业聚实业有限公司 | C02070100400000012190000056 | AL3 | 25AL-3000-5-2
15852 | 通用介入 | 9 | 9 | 造影导管 | 普通型 | / | / | 已维护 | 国械注准20243030938 | 一次性使用造影导管 | 一次性使用造影导管 | 聚醚嵌段聚酰胺 | 深圳市业聚实业有限公司 | 深圳市业聚实业有限公司 | C02070100400000012190000057 | MP3 | 25MP-3001-5-2
15852 | 通用介入 | 9 | 9 | 造影导管 | 普通型 | / | / | 已维护 | 国械注准20243030938 | 一次性使用造影导管 | 一次性使用造影导管 | 聚醚嵌段聚酰胺 | 深圳市业聚实业有限公司 | 深圳市业聚实业有限公司 | C02070100400000012190000058 | AR1 | 25AR-1000-5-2
15852 | 通用介入 | 9 | 9 | 造影导管 | 普通型 | / | / | 已维护 | 国械注准20243030938 | 一次性使用造影导管 | 一次性使用造影导管 | 聚醚嵌段聚酰胺 | 深圳市业聚实业有限公司 | 深圳市业聚实业有限公司 | C02070100400000012190000059 | MP2 | 25MP-2000-5-2
15852 | 通用介入 | 9 | 9 | 造影导管 | 普通型 | / | / | 已维护 | 国械注准20243030938 | 一次性使用造影导管 | 一次性使用造影导管 | 聚醚嵌段聚酰胺 | 深圳市业聚实业有限公司 | 深圳市业聚实业有限公司 | C02070100400000012190000060 | JR4.0B | 25JR-40B0-5-2
15852 | 通用介入 | 9 | 9 | 造影导管 | 普通型 | / | / | 已维护 | 国械注准20243030938 | 一次性使用造影导管 | 一次性使用造影导管 | 聚醚嵌段聚酰胺 | 深圳市业聚实业有限公司 | 深圳市业聚实业有限公司 | C02070100400000012190000061 | TIG4 | 25TG-4001-5-2
15852 | 通用介入 | 9 | 9 | 造影导管 | 普通型 | / | / | 已维护 | 国械注准20243030938 | 一次性使用造影导管 | 一次性使用造影导管 | 聚醚嵌段聚酰胺 | 深圳市业聚实业有限公司 | 深圳市业聚实业有限公司 | C02070100400000012190000062 | TIG3 | 25TG-3000-5-2
15852 | 通用介入 | 9 | 9 | 造影导管 | 普通型 | / | / | 已维护 | 国械注准20243030938 | 一次性使用造影导管 | 一次性使用造影导管 | 聚醚嵌段聚酰胺 | 深圳市业聚实业有限公司 | 深圳市业聚实业有限公司 | C02070100400000012190000063 | AR3 | 25AR-3000-5-2
15852 | 通用介入 | 9 | 9 | 造影导管 | 普通型 | / | / | 已维护 | 国械注准20243030938 | 一次性使用造影导管 | 一次性使用造影导管 | 聚醚嵌段聚酰胺 | 深圳市业聚实业有限公司 | 深圳市业聚实业有限公司 | C02070100400000012190000064 | TIG2 | 25TG-2000-5-2
15852 | 通用介入 | 9 | 9 | 造影导管 | 普通型 | / | / | 已维护 | 国械注准20243030938 | 一次性使用造影导管 | 一次性使用造影导管 | 聚醚嵌段聚酰胺 | 深圳市业聚实业有限公司 | 深圳市业聚实业有限公司 | C02070100400000012190000065 | JR3.5A | 25JR-35A0-5-2
15852 | 通用介入 | 9 | 9 | 造影导管 | 普通型 | / | / | 已维护 | 国械注准20243030938 | 一次性使用造影导管 | 一次性使用造影导管 | 聚醚嵌段聚酰胺 | 深圳市业聚实业有限公司 | 深圳市业聚实业有限公司 | C02070100400000012190000066 | AL2 | 25AL-2001-5-2
15852 | 通用介入 | 9 | 9 | 造影导管 | 普通型 | / | / | 已维护 | 国械注准20243030938 | 一次性使用造影导管 | 一次性使用造影导管 | 聚醚嵌段聚酰胺 | 深圳市业聚实业有限公司 | 深圳市业聚实业有限公司 | C02070100400000012190000067 | AR2 | 25AR-2001-5-2
15852 | 通用介入 | 9 | 9 | 造影导管 | 普通型 | / | / | 已维护 | 国械注准20243030938 | 一次性使用造影导管 | 一次性使用造影导管 | 聚醚嵌段聚酰胺 | 深圳市业聚实业有限公司 | 深圳市业聚实业有限公司 | C02070100400000012190000068 | JL4.0A | 25JL-40A1-5-2
15852 | 通用介入 | 9 | 9 | 造影导管 | 普通型 | / | / | 已维护 | 国械注准20243030938 | 一次性使用造影导管 | 一次性使用造影导管 | 聚醚嵌段聚酰胺 | 深圳市业聚实业有限公司 | 深圳市业聚实业有限公司 | C02070100400000012190000069 | JR4.5B | 25JR-45B1-5-2
15852 | 通用介入 | 9 | 9 | 造影导管 | 普通型 | / | / | 已维护 | 国械注准20243030938 | 一次性使用造影导管 | 一次性使用造影导管 | 聚醚嵌段聚酰胺 | 深圳市业聚实业有限公司 | 深圳市业聚实业有限公司 | C02070100400000012190000070 | JL4.5B | 25JL-45B1-5-2
15852 | 通用介入 | 9 | 9 | 造影导管 | 普通型 | / | / | 已维护 | 国械注准20243030938 | 一次性使用造影导管 | 一次性使用造影导管 | 聚醚嵌段聚酰胺 | 深圳市业聚实业有限公司 | 深圳市业聚实业有限公司 | C02070100400000012190000071 | JR3.5A | 25JR-35A1-5-2
15852 | 通用介入 | 9 | 9 | 造影导管 | 普通型 | / | / | 已维护 | 国械注准20243030938 | 一次性使用造影导管 | 一次性使用造影导管 | 聚醚嵌段聚酰胺 | 深圳市业聚实业有限公司 | 深圳市业聚实业有限公司 | C02070100400000012190000072 | JR3.5B | 25JR-35B0-5-2
15852 | 通用介入 | 9 | 9 | 造影导管 | 普通型 | / | / | 已维护 | 国械注准20243030938 | 一次性使用造影导管 | 一次性使用造影导管 | 聚醚嵌段聚酰胺 | 深圳市业聚实业有限公司 | 深圳市业聚实业有限公司 | C02070100400000012190000073 | JL3.5B | 25JL-35B0-5-2
15852 | 通用介入 | 9 | 9 | 造影导管 | 普通型 | / | / | 已维护 | 国械注准20243030938 | 一次性使用造影导管 | 一次性使用造影导管 | 聚醚嵌段聚酰胺 | 深圳市业聚实业有限公司 | 深圳市业聚实业有限公司 | C02070100400000012190000074 | JL3.5A | 25JL-35A1-5-2
15852 | 通用介入 | 9 | 9 | 造影导管 | 普通型 | / | / | 已维护 | 国械注准20243030938 | 一次性使用造影导管 | 一次性使用造影导管 | 聚醚嵌段聚酰胺 | 深圳市业聚实业有限公司 | 深圳市业聚实业有限公司 | C02070100400000012190000075 | JL4.5A | 25JL-45A0-5-2
15852 | 通用介入 | 9 | 9 | 造影导管 | 普通型 | / | / | 已维护 | 国械注准20243030938 | 一次性使用造影导管 | 一次性使用造影导管 | 聚醚嵌段聚酰胺 | 深圳市业聚实业有限公司 | 深圳市业聚实业有限公司 | C02070100400000012190000076 | JL4.0A | 25JL-40A0-5-2
15852 | 通用介入 | 9 | 9 | 造影导管 | 普通型 | / | / | 已维护 | 国械注准20243030938 | 一次性使用造影导管 | 一次性使用造影导管 | 聚醚嵌段聚酰胺 | 深圳市业聚实业有限公司 | 深圳市业聚实业有限公司 | C02070100400000012190000077 | IM | 25IM-0000-5-2
15852 | 通用介入 | 9 | 9 | 造影导管 | 普通型 | / | / | 已维护 | 国械注准20243030938 | 一次性使用造影导管 | 一次性使用造影导管 | 聚醚嵌段聚酰胺 | 深圳市业聚实业有限公司 | 深圳市业聚实业有限公司 | C02070100400000012190000078 | JR4.5B | 25JR-45B0-5-2
15852 | 通用介入 | 9 | 9 | 造影导管 | 普通型 | / | / | 已维护 | 国械注准20243030938 | 一次性使用造影导管 | 一次性使用造影导管 | 聚醚嵌段聚酰胺 | 深圳市业聚实业有限公司 | 深圳市业聚实业有限公司 | C02070100400000012190000079 | AL3 | 25AL-3001-5-2
15852 | 通用介入 | 9 | 9 | 造影导管 | 普通型 | / | / | 已维护 | 国械注准20243030938 | 一次性使用造影导管 | 一次性使用造影导管 | 聚醚嵌段聚酰胺 | 深圳市业聚实业有限公司 | 深圳市业聚实业有限公司 | C02070100400000012190000080 | IM | 25IM-0001-5-2
15852 | 通用介入 | 9 | 9 | 造影导管 | 普通型 | / | / | 已维护 | 国械注准20243030938 | 一次性使用造影导管 | 一次性使用造影导管 | 聚醚嵌段聚酰胺 | 深圳市业聚实业有限公司 | 深圳市业聚实业有限公司 | C02070100400000012190000081 | AL1 | 25AL-1001-5-2
15852 | 通用介入 | 9 | 9 | 造影导管 | 普通型 | / | / | 已维护 | 国械注准20243030938 | 一次性使用造影导管 | 一次性使用造影导管 | 聚醚嵌段聚酰胺 | 深圳市业聚实业有限公司 | 深圳市业聚实业有限公司 | C02070100400000012190000082 | TIG2 | 25TG-2001-5-2
15852 | 通用介入 | 9 | 9 | 造影导管 | 普通型 | / | / | 已维护 | 国械注准20243030938 | 一次性使用造影导管 | 一次性使用造影导管 | 聚醚嵌段聚酰胺 | 深圳市业聚实业有限公司 | 深圳市业聚实业有限公司 | C02070100400000012190000083 | PIG 180° | 25PB-1806-5-2
15852 | 通用介入 | 9 | 9 | 造影导管 | 普通型 | / | / | 已维护 | 国械注准20243030938 | 一次性使用造影导管 | 一次性使用造影导管 | 聚醚嵌段聚酰胺 | 深圳市业聚实业有限公司 | 深圳市业聚实业有限公司 | C02070100400000012190000084 | AL1 | 25AL-1000-5-2
15852 | 通用介入 | 9 | 9 | 造影导管 | 普通型 | / | / | 已维护 | 国械注准20243030938 | 一次性使用造影导管 | 一次性使用造影导管 | 聚醚嵌段聚酰胺 | 深圳市业聚实业有限公司 | 深圳市业聚实业有限公司 | C02070100400000012190000085 | AL2 | 25AL-2000-5-2
15852 | 通用介入 | 9 | 9 | 造影导管 | 普通型 | / | / | 已维护 | 国械注准20243030938 | 一次性使用造影导管 | 一次性使用造影导管 | 聚醚嵌段聚酰胺 | 深圳市业聚实业有限公司 | 深圳市业聚实业有限公司 | C02070100400000012190000086 | JL4.5B | 25JL-45B0-5-2
15852 | 通用介入 | 9 | 9 | 造影导管 | 普通型 | / | / | 已维护 | 国械注准20243030938 | 一次性使用造影导管 | 一次性使用造影导管 | 聚醚嵌段聚酰胺 | 深圳市业聚实业有限公司 | 深圳市业聚实业有限公司 | C02070100400000012190000087 | TIG3 | 25TG-3001-5-2
15852 | 通用介入 | 9 | 9 | 造影导管 | 普通型 | / | / | 已维护 | 国械注准20243030938 | 一次性使用造影导管 | 一次性使用造影导管 | 聚醚嵌段聚酰胺 | 深圳市业聚实业有限公司 | 深圳市业聚实业有限公司 | C02070100400000012190000088 | JR4.0B | 25JR-40B1-5-2
15852 | 通用介入 | 9 | 9 | 造影导管 | 普通型 | / | / | 已维护 | 国械注准20243030938 | 一次性使用造影导管 | 一次性使用造影导管 | 聚醚嵌段聚酰胺 | 深圳市业聚实业有限公司 | 深圳市业聚实业有限公司 | C02070100400000012190000089 | MP3 | 25MP-3000-5-2
15852 | 通用介入 | 9 | 9 | 造影导管 | 普通型 | / | / | 已维护 | 国械注准20243030938 | 一次性使用造影导管 | 一次性使用造影导管 | 聚醚嵌段聚酰胺 | 深圳市业聚实业有限公司 | 深圳市业聚实业有限公司 | C02070100400000012190000090 | MP2 | 25MP-2001-5-2
15852 | 通用介入 | 9 | 9 | 造影导管 | 普通型 | / | / | 已维护 | 国械注准20243030938 | 一次性使用造影导管 | 一次性使用造影导管 | 聚醚嵌段聚酰胺 | 深圳市业聚实业有限公司 | 深圳市业聚实业有限公司 | C02070100400000012190000091 | MP1 | 25MP-1000-5-2
15852 | 通用介入 | 9 | 9 | 造影导管 | 普通型 | / | / | 已维护 | 国械注准20243030938 | 一次性使用造影导管 | 一次性使用造影导管 | 聚醚嵌段聚酰胺 | 深圳市业聚实业有限公司 | 深圳市业聚实业有限公司 | C02070100400000012190000092 | MP1 | 25MP-1001-5-2
15852 | 通用介入 | 9 | 9 | 造影导管 | 普通型 | / | / | 已维护 | 国械注准20243030938 | 一次性使用造影导管 | 一次性使用造影导管 | 聚醚嵌段聚酰胺 | 深圳市业聚实业有限公司 | 深圳市业聚实业有限公司 | C02070100400000012190000093 | JL4.0B | 25JL-40B0-5-2
15852 | 通用介入 | 9 | 9 | 造影导管 | 普通型 | / | / | 已维护 | 国械注准20243030938 | 一次性使用造影导管 | 一次性使用造影导管 | 聚醚嵌段聚酰胺 | 深圳市业聚实业有限公司 | 深圳市业聚实业有限公司 | C02070100400000012190000094 | JL4.5A | 25JL-45A1-5-2
15852 | 通用介入 | 9 | 9 | 造影导管 | 普通型 | / | / | 已维护 | 国械注准20243030938 | 一次性使用造影导管 | 一次性使用造影导管 | 聚醚嵌段聚酰胺 | 深圳市业聚实业有限公司 | 深圳市业聚实业有限公司 | C02070100400000012190000095 | PIG 145° | 25PB-1456-5-2
15852 | 通用介入 | 9 | 9 | 造影导管 | 普通型 | / | / | 已维护 | 国械注准20243030938 | 一次性使用造影导管 | 一次性使用造影导管 | 聚醚嵌段聚酰胺 | 深圳市业聚实业有限公司 | 深圳市业聚实业有限公司 | C02070100400000012190000096 | AR2 | 25AR-2000-5-2
15852 | 通用介入 | 9 | 9 | 造影导管 | 普通型 | / | / | 已维护 | 国械注准20243030938 | 一次性使用造影导管 | 一次性使用造影导管 | 聚醚嵌段聚酰胺 | 深圳市业聚实业有限公司 | 深圳市业聚实业有限公司 | C02070100400000012190000097 | AR3 | 25AR-3001-5-2
15852 | 通用介入 | 9 | 9 | 造影导管 | 普通型 | / | / | 已维护 | 国械注准20243030938 | 一次性使用造影导管 | 一次性使用造影导管 | 聚醚嵌段聚酰胺 | 深圳市业聚实业有限公司 | 深圳市业聚实业有限公司 | C02070100400000012190000098 | JR4.5A | 25JR-45A0-5-2
15852 | 通用介入 | 9 | 9 | 造影导管 | 普通型 | / | / | 已维护 | 国械注准20243030938 | 一次性使用造影导管 | 一次性使用造影导管 | 聚醚嵌段聚酰胺 | 深圳市业聚实业有限公司 | 深圳市业聚实业有限公司 | C02070100400000012190000099 | JR4.0A | 25JR-40A0-5-2
15852 | 通用介入 | 9 | 9 | 造影导管 | 普通型 | / | / | 已维护 | 国械注准20243030938 | 一次性使用造影导管 | 一次性使用造影导管 | 聚醚嵌段聚酰胺 | 深圳市业聚实业有限公司 | 深圳市业聚实业有限公司 | C02070100400000012190000100 | TIG4 | 25TG-4000-5-2
15852 | 通用介入 | 9 | 9 | 造影导管 | 普通型 | / | / | 已维护 | 国械注准20243030938 | 一次性使用造影导管 | 一次性使用造影导管 | 聚醚嵌段聚酰胺 | 深圳市业聚实业有限公司 | 深圳市业聚实业有限公司 | C02070100400000012190000101 | AR1 | 25AR-1001-5-2
15852 | 通用介入 | 9 | 9 | 造影导管 | 普通型 | / | / | 已维护 | 国械注准20243030938 | 一次性使用造影导管 | 一次性使用造影导管 | 聚醚嵌段聚酰胺 | 深圳市业聚实业有限公司 | 深圳市业聚实业有限公司 | C02070100400000012190000102 | TIG1 | 25TG-1001-5-2
15852 | 通用介入 | 9 | 9 | 造影导管 | 普通型 | / | / | 已维护 | 国械注准20243030938 | 一次性使用造影导管 | 一次性使用造影导管 | 聚醚嵌段聚酰胺 | 深圳市业聚实业有限公司 | 深圳市业聚实业有限公司 | C02070100400000012190000103 | JL3.5B | 25JL-35B1-5-2
15852 | 通用介入 | 9 | 9 | 造影导管 | 普通型 | / | / | 已维护 | 国械注准20243030938 | 一次性使用造影导管 | 一次性使用造影导管 | 聚醚嵌段聚酰胺 | 深圳市业聚实业有限公司 | 深圳市业聚实业有限公司 | C02070100400000012190000104 | JL4.0B | 25JL-40B1-5-2
15852 | 通用介入 | 9 | 9 | 造影导管 | 普通型 | / | / | 已维护 | 国械注准20243030938 | 一次性使用造影导管 | 一次性使用造影导管 | 聚醚嵌段聚酰胺 | 深圳市业聚实业有限公司 | 深圳市业聚实业有限公司 | C02070100400000012190000105 | JR4.5A | 25JR-45A1-5-2
15852 | 通用介入 | 9 | 9 | 造影导管 | 普通型 | / | / | 已维护 | 国械注准20243030938 | 一次性使用造影导管 | 一次性使用造影导管 | 聚醚嵌段聚酰胺 | 深圳市业聚实业有限公司 | 深圳市业聚实业有限公司 | C02070100400000012190000106 | TIG1 | 25TG-1000-5-2
15855 | 通用介入 | 13-1 | 13-1 | 造影导丝 | 亲水型 | / | 长度≤180CM | 已维护 | 浙械注准20242031799 | 亲水涂层导丝 | 亲水涂层导丝 |  | 微创龙脉医疗科技（嘉兴）有限公司 | 微创龙脉医疗科技(嘉兴)有限公司 | C02022200300001122920000007 | PA-35-150 | PA-35-150
15855 | 通用介入 | 13-1 | 13-1 | 造影导丝 | 亲水型 | / | 长度≤180CM | 已维护 | 浙械注准20242031799 | 亲水涂层导丝 | 亲水涂层导丝 |  | 微创龙脉医疗科技（嘉兴）有限公司 | 微创龙脉医疗科技(嘉兴)有限公司 | C02022200300001122920000008 | PA-35-180 | PA-35-180
15859 | 通用介入 | 3-1 | 3-5 | 中心静脉导管类 | 经外周中心静脉导管（PICC） | 普通型 | 长度≤12cm | 已维护 | 国械注准20143032347 | 一次性使用中心静脉导管套装 | 一次性使用中心静脉导管套装 | 聚氨酯 | 昊朗科技（佛山）有限公司 | 昊朗科技(佛山)有限公司 | C02070300401007006660001893 | 单腔2Fr×12cm | PB-B 2Fr×12cm | 管径范围：2Fr，长度范围：12cm，材质：聚氨酯
15860 | 通用介入 | 13-1 | 13-2 | 造影导丝 | 亲水型 | / | 长度＞180CM | 已维护 | 浙械注准20242031799 | 亲水涂层导丝 | 亲水涂层导丝 |  | 微创龙脉医疗科技（嘉兴）有限公司 | 微创龙脉医疗科技(嘉兴)有限公司 | C02022200300002122920000004 | PA-35-260 | PA-35-260
15861 | 通用介入 | 16 | 16 | 血管止血装置 | 侵入式 | / | / | 已维护 | 国械注准20253131014 | 封堵止血器 | 封堵止血器 | PEG酯和PEG胺 | 通桥医疗科技有限公司 | 通桥医疗科技有限公司 | C02071207300004123920000001 | VCD-5F | VCD-5F | 配合血管鞘：5F
15861 | 通用介入 | 16 | 16 | 血管止血装置 | 侵入式 | / | / | 已维护 | 国械注准20253131014 | 封堵止血器 | 封堵止血器 | PEG酯和PEG胺 | 通桥医疗科技有限公司 | 通桥医疗科技有限公司 | C02071207300004123920000002 | VCD-8F | VCD-8F | 配合血管鞘：8F
15861 | 通用介入 | 16 | 16 | 血管止血装置 | 侵入式 | / | / | 已维护 | 国械注准20253131014 | 封堵止血器 | 封堵止血器 | PEG酯和PEG胺 | 通桥医疗科技有限公司 | 通桥医疗科技有限公司 | C02071207300004123920000003 | VCD-6F | VCD-6F | 配合血管鞘：6F
15861 | 通用介入 | 16 | 16 | 血管止血装置 | 侵入式 | / | / | 已维护 | 国械注准20253131014 | 封堵止血器 | 封堵止血器 | PEG酯和PEG胺 | 通桥医疗科技有限公司 | 通桥医疗科技有限公司 | C02071207300004123920000004 | VCD-7F | VCD-7F | 配合血管鞘：7F
15862 | 通用介入 | 6-1 | 6-1 | 输液港 | 静脉型 | / | 非耐高压型 | 已维护 | 国械注进20173141682 | 植入式静脉给药系统 Implantable Venous Access Systems | 植入式静脉给药系统 | 聚氨酯、聚丙烯、钛 | 史密斯医疗ASD有限公司 Smiths Medical ASD, Inc. | 史密斯医疗器械(上海)有限公司 | C02070407200002116100000066 | 输液座高度9.5mm,底座25mm*17.2mm | 21-4590-24
15867 | 通用介入 | 11 | 11 | 造影导管 | 标测导管 | / | / | 已维护 | 国械注准20243030818 | 标测造影导管 | 标测造影导管 | Pebax、尼龙、铂铱合金、聚四氟乙烯 | 科塞尔医疗科技（苏州）有限公司 | 科塞尔医疗科技(苏州)有限公司 | C02070100400006097410000001 | 5×700-2×28-P | KSC7105
15867 | 通用介入 | 11 | 11 | 造影导管 | 标测导管 | / | / | 已维护 | 国械注准20243030818 | 标测造影导管 | 标测造影导管 | Pebax、尼龙、铂铱合金、聚四氟乙烯 | 科塞尔医疗科技（苏州）有限公司 | 科塞尔医疗科技(苏州)有限公司 | C02070100400006097410000002 | 5×1000-21×10-S | KSC7104
15867 | 通用介入 | 11 | 11 | 造影导管 | 标测导管 | / | / | 已维护 | 国械注准20243030818 | 标测造影导管 | 标测造影导管 | Pebax、尼龙、铂铱合金、聚四氟乙烯 | 科塞尔医疗科技（苏州）有限公司 | 科塞尔医疗科技(苏州)有限公司 | C02070100400006097410000003 | 5×700-2×20-P | KSC7101
15867 | 通用介入 | 11 | 11 | 造影导管 | 标测导管 | / | / | 已维护 | 国械注准20243030818 | 标测造影导管 | 标测造影导管 | Pebax、尼龙、铂铱合金、聚四氟乙烯 | 科塞尔医疗科技（苏州）有限公司 | 科塞尔医疗科技(苏州)有限公司 | C02070100400006097410000004 | 5×1000-2×20-P | KSC7102
15867 | 通用介入 | 11 | 11 | 造影导管 | 标测导管 | / | / | 已维护 | 国械注准20243030818 | 标测造影导管 | 标测造影导管 | Pebax、尼龙、铂铱合金、聚四氟乙烯 | 科塞尔医疗科技（苏州）有限公司 | 科塞尔医疗科技(苏州)有限公司 | C02070100400006097410000005 | 5×1000-2×28-P | KSC7106
15867 | 通用介入 | 11 | 11 | 造影导管 | 标测导管 | / | / | 已维护 | 国械注准20243030818 | 标测造影导管 | 标测造影导管 | Pebax、尼龙、铂铱合金、聚四氟乙烯 | 科塞尔医疗科技（苏州）有限公司 | 科塞尔医疗科技(苏州)有限公司 | C02070100400006097410000006 | 5×1000-21×10-P | KSC7103
15873 | 通用介入 | 10 | 10 | 造影导管 | 亲水型 | / | / | 已维护 | 国械注准20243031830 | 亲水涂层血管内造影导管 | 亲水涂层血管内造影导管 | 聚醚嵌段聚酰胺 | 深圳市业聚实业有限公司 | 深圳市业聚实业有限公司 | C02070100400000012190000107 | TIG3 | 25TG-3000-60-1
15873 | 通用介入 | 10 | 10 | 造影导管 | 亲水型 | / | / | 已维护 | 国械注准20243031830 | 亲水涂层血管内造影导管 | 亲水涂层血管内造影导管 | 聚醚嵌段聚酰胺 | 深圳市业聚实业有限公司 | 深圳市业聚实业有限公司 | C02070100400000012190000108 | AR1 | 25AR-1000-60-1
15873 | 通用介入 | 10 | 10 | 造影导管 | 亲水型 | / | / | 已维护 | 国械注准20243031830 | 亲水涂层血管内造影导管 | 亲水涂层血管内造影导管 | 聚醚嵌段聚酰胺 | 深圳市业聚实业有限公司 | 深圳市业聚实业有限公司 | C02070100400000012190000109 | AL2 | 25AL-2001-60-1
15873 | 通用介入 | 10 | 10 | 造影导管 | 亲水型 | / | / | 已维护 | 国械注准20243031830 | 亲水涂层血管内造影导管 | 亲水涂层血管内造影导管 | 聚醚嵌段聚酰胺 | 深圳市业聚实业有限公司 | 深圳市业聚实业有限公司 | C02070100400000012190000110 | JL4.0A | 25JL-40A0-60-1
15873 | 通用介入 | 10 | 10 | 造影导管 | 亲水型 | / | / | 已维护 | 国械注准20243031830 | 亲水涂层血管内造影导管 | 亲水涂层血管内造影导管 | 聚醚嵌段聚酰胺 | 深圳市业聚实业有限公司 | 深圳市业聚实业有限公司 | C02070100400000012190000111 | MP1 | 25MP-1001-60-1
15873 | 通用介入 | 10 | 10 | 造影导管 | 亲水型 | / | / | 已维护 | 国械注准20243031830 | 亲水涂层血管内造影导管 | 亲水涂层血管内造影导管 | 聚醚嵌段聚酰胺 | 深圳市业聚实业有限公司 | 深圳市业聚实业有限公司 | C02070100400000012190000112 | AR2 | 25AR-2001-60-1
15873 | 通用介入 | 10 | 10 | 造影导管 | 亲水型 | / | / | 已维护 | 国械注准20243031830 | 亲水涂层血管内造影导管 | 亲水涂层血管内造影导管 | 聚醚嵌段聚酰胺 | 深圳市业聚实业有限公司 | 深圳市业聚实业有限公司 | C02070100400000012190000113 | JL4.0B | 25JL-40B1-60-1
15873 | 通用介入 | 10 | 10 | 造影导管 | 亲水型 | / | / | 已维护 | 国械注准20243031830 | 亲水涂层血管内造影导管 | 亲水涂层血管内造影导管 | 聚醚嵌段聚酰胺 | 深圳市业聚实业有限公司 | 深圳市业聚实业有限公司 | C02070100400000012190000114 | JR4.0A | 25JR-40A1-60-1
15873 | 通用介入 | 10 | 10 | 造影导管 | 亲水型 | / | / | 已维护 | 国械注准20243031830 | 亲水涂层血管内造影导管 | 亲水涂层血管内造影导管 | 聚醚嵌段聚酰胺 | 深圳市业聚实业有限公司 | 深圳市业聚实业有限公司 | C02070100400000012190000115 | JR4.5B | 25JR-45B1-60-1
15873 | 通用介入 | 10 | 10 | 造影导管 | 亲水型 | / | / | 已维护 | 国械注准20243031830 | 亲水涂层血管内造影导管 | 亲水涂层血管内造影导管 | 聚醚嵌段聚酰胺 | 深圳市业聚实业有限公司 | 深圳市业聚实业有限公司 | C02070100400000012190000116 | MP1 | 25MP-1000-60-1
15873 | 通用介入 | 10 | 10 | 造影导管 | 亲水型 | / | / | 已维护 | 国械注准20243031830 | 亲水涂层血管内造影导管 | 亲水涂层血管内造影导管 | 聚醚嵌段聚酰胺 | 深圳市业聚实业有限公司 | 深圳市业聚实业有限公司 | C02070100400000012190000117 | JR4.5A | 25JR-45A0-60-1
15873 | 通用介入 | 10 | 10 | 造影导管 | 亲水型 | / | / | 已维护 | 国械注准20243031830 | 亲水涂层血管内造影导管 | 亲水涂层血管内造影导管 | 聚醚嵌段聚酰胺 | 深圳市业聚实业有限公司 | 深圳市业聚实业有限公司 | C02070100400000012190000118 | JR3.5A | 25JR-35A0-60-1
15873 | 通用介入 | 10 | 10 | 造影导管 | 亲水型 | / | / | 已维护 | 国械注准20243031830 | 亲水涂层血管内造影导管 | 亲水涂层血管内造影导管 | 聚醚嵌段聚酰胺 | 深圳市业聚实业有限公司 | 深圳市业聚实业有限公司 | C02070100400000012190000119 | AR2 | 25AR-2000-60-1
15873 | 通用介入 | 10 | 10 | 造影导管 | 亲水型 | / | / | 已维护 | 国械注准20243031830 | 亲水涂层血管内造影导管 | 亲水涂层血管内造影导管 | 聚醚嵌段聚酰胺 | 深圳市业聚实业有限公司 | 深圳市业聚实业有限公司 | C02070100400000012190000120 | IM | 25IM-0000-60-1
15873 | 通用介入 | 10 | 10 | 造影导管 | 亲水型 | / | / | 已维护 | 国械注准20243031830 | 亲水涂层血管内造影导管 | 亲水涂层血管内造影导管 | 聚醚嵌段聚酰胺 | 深圳市业聚实业有限公司 | 深圳市业聚实业有限公司 | C02070100400000012190000121 | AL1 | 25AL-1001-60-1
15873 | 通用介入 | 10 | 10 | 造影导管 | 亲水型 | / | / | 已维护 | 国械注准20243031830 | 亲水涂层血管内造影导管 | 亲水涂层血管内造影导管 | 聚醚嵌段聚酰胺 | 深圳市业聚实业有限公司 | 深圳市业聚实业有限公司 | C02070100400000012190000122 | TIG4 | 25TG-4001-60-1
15873 | 通用介入 | 10 | 10 | 造影导管 | 亲水型 | / | / | 已维护 | 国械注准20243031830 | 亲水涂层血管内造影导管 | 亲水涂层血管内造影导管 | 聚醚嵌段聚酰胺 | 深圳市业聚实业有限公司 | 深圳市业聚实业有限公司 | C02070100400000012190000123 | MP3 | 25MP-3001-60-1
15873 | 通用介入 | 10 | 10 | 造影导管 | 亲水型 | / | / | 已维护 | 国械注准20243031830 | 亲水涂层血管内造影导管 | 亲水涂层血管内造影导管 | 聚醚嵌段聚酰胺 | 深圳市业聚实业有限公司 | 深圳市业聚实业有限公司 | C02070100400000012190000124 | JR4.0B | 25JR-40B1-60-1
15873 | 通用介入 | 10 | 10 | 造影导管 | 亲水型 | / | / | 已维护 | 国械注准20243031830 | 亲水涂层血管内造影导管 | 亲水涂层血管内造影导管 | 聚醚嵌段聚酰胺 | 深圳市业聚实业有限公司 | 深圳市业聚实业有限公司 | C02070100400000012190000125 | TIG3 | 25TG-3001-60-1
15873 | 通用介入 | 10 | 10 | 造影导管 | 亲水型 | / | / | 已维护 | 国械注准20243031830 | 亲水涂层血管内造影导管 | 亲水涂层血管内造影导管 | 聚醚嵌段聚酰胺 | 深圳市业聚实业有限公司 | 深圳市业聚实业有限公司 | C02070100400000012190000126 | JL4.5B | 25JL-45B1-60-1
15873 | 通用介入 | 10 | 10 | 造影导管 | 亲水型 | / | / | 已维护 | 国械注准20243031830 | 亲水涂层血管内造影导管 | 亲水涂层血管内造影导管 | 聚醚嵌段聚酰胺 | 深圳市业聚实业有限公司 | 深圳市业聚实业有限公司 | C02070100400000012190000127 | JR3.5A | 25JR-35A1-60-1
15873 | 通用介入 | 10 | 10 | 造影导管 | 亲水型 | / | / | 已维护 | 国械注准20243031830 | 亲水涂层血管内造影导管 | 亲水涂层血管内造影导管 | 聚醚嵌段聚酰胺 | 深圳市业聚实业有限公司 | 深圳市业聚实业有限公司 | C02070100400000012190000128 | AR3 | 25AR-3000-60-1
15873 | 通用介入 | 10 | 10 | 造影导管 | 亲水型 | / | / | 已维护 | 国械注准20243031830 | 亲水涂层血管内造影导管 | 亲水涂层血管内造影导管 | 聚醚嵌段聚酰胺 | 深圳市业聚实业有限公司 | 深圳市业聚实业有限公司 | C02070100400000012190000129 | JR4.0A | 25JR-40A0-60-1
15873 | 通用介入 | 10 | 10 | 造影导管 | 亲水型 | / | / | 已维护 | 国械注准20243031830 | 亲水涂层血管内造影导管 | 亲水涂层血管内造影导管 | 聚醚嵌段聚酰胺 | 深圳市业聚实业有限公司 | 深圳市业聚实业有限公司 | C02070100400000012190000130 | JR4.0B | 25JR-40B0-60-1
15873 | 通用介入 | 10 | 10 | 造影导管 | 亲水型 | / | / | 已维护 | 国械注准20243031830 | 亲水涂层血管内造影导管 | 亲水涂层血管内造影导管 | 聚醚嵌段聚酰胺 | 深圳市业聚实业有限公司 | 深圳市业聚实业有限公司 | C02070100400000012190000131 | JL3.5A | 25JL-35A1-60-1
15873 | 通用介入 | 10 | 10 | 造影导管 | 亲水型 | / | / | 已维护 | 国械注准20243031830 | 亲水涂层血管内造影导管 | 亲水涂层血管内造影导管 | 聚醚嵌段聚酰胺 | 深圳市业聚实业有限公司 | 深圳市业聚实业有限公司 | C02070100400000012190000132 | JR4.5B | 25JR-45B0-60-1
15873 | 通用介入 | 10 | 10 | 造影导管 | 亲水型 | / | / | 已维护 | 国械注准20243031830 | 亲水涂层血管内造影导管 | 亲水涂层血管内造影导管 | 聚醚嵌段聚酰胺 | 深圳市业聚实业有限公司 | 深圳市业聚实业有限公司 | C02070100400000012190000133 | JL4.5B | 25JL-45B0-60-1
15873 | 通用介入 | 10 | 10 | 造影导管 | 亲水型 | / | / | 已维护 | 国械注准20243031830 | 亲水涂层血管内造影导管 | 亲水涂层血管内造影导管 | 聚醚嵌段聚酰胺 | 深圳市业聚实业有限公司 | 深圳市业聚实业有限公司 | C02070100400000012190000134 | JL4.5A | 25JL-45A0-60-1
15873 | 通用介入 | 10 | 10 | 造影导管 | 亲水型 | / | / | 已维护 | 国械注准20243031830 | 亲水涂层血管内造影导管 | 亲水涂层血管内造影导管 | 聚醚嵌段聚酰胺 | 深圳市业聚实业有限公司 | 深圳市业聚实业有限公司 | C02070100400000012190000135 | JL3.5B | 25JL-35B0-60-1
15873 | 通用介入 | 10 | 10 | 造影导管 | 亲水型 | / | / | 已维护 | 国械注准20243031830 | 亲水涂层血管内造影导管 | 亲水涂层血管内造影导管 | 聚醚嵌段聚酰胺 | 深圳市业聚实业有限公司 | 深圳市业聚实业有限公司 | C02070100400000012190000136 | AR3 | 25AR-3001-60-1
15873 | 通用介入 | 10 | 10 | 造影导管 | 亲水型 | / | / | 已维护 | 国械注准20243031830 | 亲水涂层血管内造影导管 | 亲水涂层血管内造影导管 | 聚醚嵌段聚酰胺 | 深圳市业聚实业有限公司 | 深圳市业聚实业有限公司 | C02070100400000012190000137 | TIG1 | 25TG-1001-60-1
15873 | 通用介入 | 10 | 10 | 造影导管 | 亲水型 | / | / | 已维护 | 国械注准20243031830 | 亲水涂层血管内造影导管 | 亲水涂层血管内造影导管 | 聚醚嵌段聚酰胺 | 深圳市业聚实业有限公司 | 深圳市业聚实业有限公司 | C02070100400000012190000138 | PIG145° | 25PG-1456-60-1
15873 | 通用介入 | 10 | 10 | 造影导管 | 亲水型 | / | / | 已维护 | 国械注准20243031830 | 亲水涂层血管内造影导管 | 亲水涂层血管内造影导管 | 聚醚嵌段聚酰胺 | 深圳市业聚实业有限公司 | 深圳市业聚实业有限公司 | C02070100400000012190000139 | AR1 | 25AR-1001-60-1
15873 | 通用介入 | 10 | 10 | 造影导管 | 亲水型 | / | / | 已维护 | 国械注准20243031830 | 亲水涂层血管内造影导管 | 亲水涂层血管内造影导管 | 聚醚嵌段聚酰胺 | 深圳市业聚实业有限公司 | 深圳市业聚实业有限公司 | C02070100400000012190000140 | TIG2 | 25TG-2001-60-1
15873 | 通用介入 | 10 | 10 | 造影导管 | 亲水型 | / | / | 已维护 | 国械注准20243031830 | 亲水涂层血管内造影导管 | 亲水涂层血管内造影导管 | 聚醚嵌段聚酰胺 | 深圳市业聚实业有限公司 | 深圳市业聚实业有限公司 | C02070100400000012190000141 | MP2 | 25MP-2000-60-1
15873 | 通用介入 | 10 | 10 | 造影导管 | 亲水型 | / | / | 已维护 | 国械注准20243031830 | 亲水涂层血管内造影导管 | 亲水涂层血管内造影导管 | 聚醚嵌段聚酰胺 | 深圳市业聚实业有限公司 | 深圳市业聚实业有限公司 | C02070100400000012190000142 | PIG180° | 25PG-1806-60-1
15873 | 通用介入 | 10 | 10 | 造影导管 | 亲水型 | / | / | 已维护 | 国械注准20243031830 | 亲水涂层血管内造影导管 | 亲水涂层血管内造影导管 | 聚醚嵌段聚酰胺 | 深圳市业聚实业有限公司 | 深圳市业聚实业有限公司 | C02070100400000012190000143 | IM | 25IM-0001-60-1
15873 | 通用介入 | 10 | 10 | 造影导管 | 亲水型 | / | / | 已维护 | 国械注准20243031830 | 亲水涂层血管内造影导管 | 亲水涂层血管内造影导管 | 聚醚嵌段聚酰胺 | 深圳市业聚实业有限公司 | 深圳市业聚实业有限公司 | C02070100400000012190000144 | JR3.5B | 25JR-35B1-60-1
15873 | 通用介入 | 10 | 10 | 造影导管 | 亲水型 | / | / | 已维护 | 国械注准20243031830 | 亲水涂层血管内造影导管 | 亲水涂层血管内造影导管 | 聚醚嵌段聚酰胺 | 深圳市业聚实业有限公司 | 深圳市业聚实业有限公司 | C02070100400000012190000145 | JL4.0B | 25JL-40B0-60-1
15873 | 通用介入 | 10 | 10 | 造影导管 | 亲水型 | / | / | 已维护 | 国械注准20243031830 | 亲水涂层血管内造影导管 | 亲水涂层血管内造影导管 | 聚醚嵌段聚酰胺 | 深圳市业聚实业有限公司 | 深圳市业聚实业有限公司 | C02070100400000012190000146 | JL4.0A | 25JL-40A1-60-1
15873 | 通用介入 | 10 | 10 | 造影导管 | 亲水型 | / | / | 已维护 | 国械注准20243031830 | 亲水涂层血管内造影导管 | 亲水涂层血管内造影导管 | 聚醚嵌段聚酰胺 | 深圳市业聚实业有限公司 | 深圳市业聚实业有限公司 | C02070100400000012190000147 | MP3 | 25MP-3000-60-1
15873 | 通用介入 | 10 | 10 | 造影导管 | 亲水型 | / | / | 已维护 | 国械注准20243031830 | 亲水涂层血管内造影导管 | 亲水涂层血管内造影导管 | 聚醚嵌段聚酰胺 | 深圳市业聚实业有限公司 | 深圳市业聚实业有限公司 | C02070100400000012190000148 | AL1 | 25AL-1000-60-1
15873 | 通用介入 | 10 | 10 | 造影导管 | 亲水型 | / | / | 已维护 | 国械注准20243031830 | 亲水涂层血管内造影导管 | 亲水涂层血管内造影导管 | 聚醚嵌段聚酰胺 | 深圳市业聚实业有限公司 | 深圳市业聚实业有限公司 | C02070100400000012190000149 | AL3 | 25AL-3000-60-1
15873 | 通用介入 | 10 | 10 | 造影导管 | 亲水型 | / | / | 已维护 | 国械注准20243031830 | 亲水涂层血管内造影导管 | 亲水涂层血管内造影导管 | 聚醚嵌段聚酰胺 | 深圳市业聚实业有限公司 | 深圳市业聚实业有限公司 | C02070100400000012190000150 | JR3.5B | 25JR-35B0-60-1
15873 | 通用介入 | 10 | 10 | 造影导管 | 亲水型 | / | / | 已维护 | 国械注准20243031830 | 亲水涂层血管内造影导管 | 亲水涂层血管内造影导管 | 聚醚嵌段聚酰胺 | 深圳市业聚实业有限公司 | 深圳市业聚实业有限公司 | C02070100400000012190000151 | TIG4 | 25TG-4000-60-1
15873 | 通用介入 | 10 | 10 | 造影导管 | 亲水型 | / | / | 已维护 | 国械注准20243031830 | 亲水涂层血管内造影导管 | 亲水涂层血管内造影导管 | 聚醚嵌段聚酰胺 | 深圳市业聚实业有限公司 | 深圳市业聚实业有限公司 | C02070100400000012190000152 | MP2 | 25MP-2001-60-1
15873 | 通用介入 | 10 | 10 | 造影导管 | 亲水型 | / | / | 已维护 | 国械注准20243031830 | 亲水涂层血管内造影导管 | 亲水涂层血管内造影导管 | 聚醚嵌段聚酰胺 | 深圳市业聚实业有限公司 | 深圳市业聚实业有限公司 | C02070100400000012190000153 | AL2 | 25AL-2000-60-1
15873 | 通用介入 | 10 | 10 | 造影导管 | 亲水型 | / | / | 已维护 | 国械注准20243031830 | 亲水涂层血管内造影导管 | 亲水涂层血管内造影导管 | 聚醚嵌段聚酰胺 | 深圳市业聚实业有限公司 | 深圳市业聚实业有限公司 | C02070100400000012190000154 | JL4.5A | 25JL-45A1-60-1
15873 | 通用介入 | 10 | 10 | 造影导管 | 亲水型 | / | / | 已维护 | 国械注准20243031830 | 亲水涂层血管内造影导管 | 亲水涂层血管内造影导管 | 聚醚嵌段聚酰胺 | 深圳市业聚实业有限公司 | 深圳市业聚实业有限公司 | C02070100400000012190000155 | JR4.5A | 25JR-45A1-60-1
15873 | 通用介入 | 10 | 10 | 造影导管 | 亲水型 | / | / | 已维护 | 国械注准20243031830 | 亲水涂层血管内造影导管 | 亲水涂层血管内造影导管 | 聚醚嵌段聚酰胺 | 深圳市业聚实业有限公司 | 深圳市业聚实业有限公司 | C02070100400000012190000156 | JL3.5A | 25JL-35A0-60-1
15873 | 通用介入 | 10 | 10 | 造影导管 | 亲水型 | / | / | 已维护 | 国械注准20243031830 | 亲水涂层血管内造影导管 | 亲水涂层血管内造影导管 | 聚醚嵌段聚酰胺 | 深圳市业聚实业有限公司 | 深圳市业聚实业有限公司 | C02070100400000012190000157 | TIG1 | 25TG-1000-60-1
15873 | 通用介入 | 10 | 10 | 造影导管 | 亲水型 | / | / | 已维护 | 国械注准20243031830 | 亲水涂层血管内造影导管 | 亲水涂层血管内造影导管 | 聚醚嵌段聚酰胺 | 深圳市业聚实业有限公司 | 深圳市业聚实业有限公司 | C02070100400000012190000158 | TIG2 | 25TG-2000-60-1
15873 | 通用介入 | 10 | 10 | 造影导管 | 亲水型 | / | / | 已维护 | 国械注准20243031830 | 亲水涂层血管内造影导管 | 亲水涂层血管内造影导管 | 聚醚嵌段聚酰胺 | 深圳市业聚实业有限公司 | 深圳市业聚实业有限公司 | C02070100400000012190000159 | JL3.5B | 25JL-35B1-60-1
15873 | 通用介入 | 10 | 10 | 造影导管 | 亲水型 | / | / | 已维护 | 国械注准20243031830 | 亲水涂层血管内造影导管 | 亲水涂层血管内造影导管 | 聚醚嵌段聚酰胺 | 深圳市业聚实业有限公司 | 深圳市业聚实业有限公司 | C02070100400000012190000160 | AL3 | 25AL-3001-60-1
15876 | 通用介入 | 14 | 14 | 血管鞘 | 普通型 | / | / | 已维护 | 粤械注准20252030286 | 导管鞘组 | 导管鞘组 | 聚丙烯 | 深圳市业聚实业有限公司 | 深圳市业聚实业有限公司 | C02071001500000012190000028 | 5F×16cm | 7R25-516S-4-3
15876 | 通用介入 | 14 | 14 | 血管鞘 | 普通型 | / | / | 已维护 | 粤械注准20252030286 | 导管鞘组 | 导管鞘组 | 聚丙烯 | 深圳市业聚实业有限公司 | 深圳市业聚实业有限公司 | C02071001500000012190000029 | 6F×16cm | 7R25-616S-4-3
15876 | 通用介入 | 14 | 14 | 血管鞘 | 普通型 | / | / | 已维护 | 粤械注准20252030286 | 导管鞘组 | 导管鞘组 | 聚丙烯 | 深圳市业聚实业有限公司 | 深圳市业聚实业有限公司 | C02071001500000012190000030 | 7F×16cm | 7R25-716S-4-3
15878 | 通用介入 | 17 | 17 | 血管止血装置 | 非侵入式 | / | / | 已维护 | 津械注准20192140140 | 动脉压迫止血器 | 动脉压迫止血器 | 聚碳酸酯 | 天津怡美医疗器械有限公司 | 天津怡美医疗器械有限公司 | C02071207300003079460000001 | YM-GU-1229型-股动脉压迫止血器 | YM-GU-1229型-股动脉压迫止血器
15878 | 通用介入 | 17 | 17 | 血管止血装置 | 非侵入式 | / | / | 已维护 | 津械注准20192140140 | 动脉压迫止血器 | 动脉压迫止血器 | 聚碳酸酯 | 天津怡美医疗器械有限公司 | 天津怡美医疗器械有限公司 | C02071207300003079460000002 | YM-RAO-1229型-桡动脉压迫止血器 | YM-RAO-1229型-桡动脉压迫止血器
15883 | 通用介入 | 4-1 | 4-1 | 中心静脉导管类 | 经外周中心静脉导管（PICC） | 耐高压型 | 长度≥50cm-单腔 | 已维护 | 国械注准20203030355 | 一次性使用经外周置入中心静脉导管套装 | 一次性使用经外周置入中心静脉导管套装 |  | 山东安得医疗用品股份有限公司 | 山东安得医疗用品股份有限公司 | C02070300401006115610001246 | C4065SL7001 | C4065SL7001
15883 | 通用介入 | 4-1 | 4-1 | 中心静脉导管类 | 经外周中心静脉导管（PICC） | 耐高压型 | 长度≥50cm-单腔 | 已维护 | 国械注准20203030355 | 一次性使用经外周置入中心静脉导管套装 | 一次性使用经外周置入中心静脉导管套装 |  | 山东安得医疗用品股份有限公司 | 山东安得医疗用品股份有限公司 | C02070300401006115610001314 | C3050SL5001 | C3050SL5001
15883 | 通用介入 | 4-1 | 4-1 | 中心静脉导管类 | 经外周中心静脉导管（PICC） | 耐高压型 | 长度≥50cm-单腔 | 已维护 | 国械注准20203030355 | 一次性使用经外周置入中心静脉导管套装 | 一次性使用经外周置入中心静脉导管套装 |  | 山东安得医疗用品股份有限公司 | 山东安得医疗用品股份有限公司 | C02070300401006115610001243 | C5050SL5001 | C5050SL5001
15883 | 通用介入 | 4-1 | 4-1 | 中心静脉导管类 | 经外周中心静脉导管（PICC） | 耐高压型 | 长度≥50cm-单腔 | 已维护 | 国械注准20203030355 | 一次性使用经外周置入中心静脉导管套装 | 一次性使用经外周置入中心静脉导管套装 |  | 山东安得医疗用品股份有限公司 | 山东安得医疗用品股份有限公司 | C02070300401006115610001232 | C4050SL5001 | C4050SL5001
15883 | 通用介入 | 4-1 | 4-1 | 中心静脉导管类 | 经外周中心静脉导管（PICC） | 耐高压型 | 长度≥50cm-单腔 | 已维护 | 国械注准20203030355 | 一次性使用经外周置入中心静脉导管套装 | 一次性使用经外周置入中心静脉导管套装 |  | 山东安得医疗用品股份有限公司 | 山东安得医疗用品股份有限公司 | C02070300401006115610001228 | C5050SL5002 | C5050SL5002
15883 | 通用介入 | 4-1 | 4-1 | 中心静脉导管类 | 经外周中心静脉导管（PICC） | 耐高压型 | 长度≥50cm-单腔 | 已维护 | 国械注准20203030355 | 一次性使用经外周置入中心静脉导管套装 | 一次性使用经外周置入中心静脉导管套装 |  | 山东安得医疗用品股份有限公司 | 山东安得医疗用品股份有限公司 | C02070300401006115610001205 | C4050SL5002 | C4050SL5002
15883 | 通用介入 | 4-1 | 4-1 | 中心静脉导管类 | 经外周中心静脉导管（PICC） | 耐高压型 | 长度≥50cm-单腔 | 已维护 | 国械注准20203030355 | 一次性使用经外周置入中心静脉导管套装 | 一次性使用经外周置入中心静脉导管套装 |  | 山东安得医疗用品股份有限公司 | 山东安得医疗用品股份有限公司 | C02070300401006115610001109 | C3050SL5002 | C3050SL5002
15885 | 通用介入 | 4-1 | 4-2 | 中心静脉导管类 | 经外周中心静脉导管（PICC） | 耐高压型 | 长度≥50cm-多腔型 | 已维护 | 国械注准20203030355 | 一次性使用经外周置入中心静脉导管套装 | 一次性使用经外周置入中心静脉导管套装 |  | 山东安得医疗用品股份有限公司 | 山东安得医疗用品股份有限公司 | C02070300401006115610001051 | C5050DL5002 | C5050DL5002
15885 | 通用介入 | 4-1 | 4-2 | 中心静脉导管类 | 经外周中心静脉导管（PICC） | 耐高压型 | 长度≥50cm-多腔型 | 已维护 | 国械注准20203030355 | 一次性使用经外周置入中心静脉导管套装 | 一次性使用经外周置入中心静脉导管套装 |  | 山东安得医疗用品股份有限公司 | 山东安得医疗用品股份有限公司 | C02070300401006115610001317 | C5050DL5001 | C5050DL5001
15885 | 通用介入 | 4-1 | 4-2 | 中心静脉导管类 | 经外周中心静脉导管（PICC） | 耐高压型 | 长度≥50cm-多腔型 | 已维护 | 国械注准20203030355 | 一次性使用经外周置入中心静脉导管套装 | 一次性使用经外周置入中心静脉导管套装 |  | 山东安得医疗用品股份有限公司 | 山东安得医疗用品股份有限公司 | C02070300401006115610001374 | C5065DL7001 | C5065DL7001
15887 | 通用介入 | 22-1 | 22-2 | 压力延长管 | 压力延长管 | / | 500psi＜耐压值≤800psi | 已维护 | 国械注准20173144592 | 一次性使用压力延长管 | 一次性使用压力延长管-介入附件 | 内接头和母圆锥接头采用聚乙烯（PE）制成；延长管采用聚氯乙烯（PVC）制成。其中PVC的材质所采用的增塑剂为：DINP（领苯二甲酸二异壬酯） | 深圳市益心达医学新技术有限公司 | 深圳市益心达医学新技术有限公司 | C02072005400000104950000054 | YCGH*3.81mm，有效长度350cm | 高压延长管 | 长度范围：350cm 材质：1805聚碳酸酯（PC）、聚氯乙烯（PVC）、领苯二甲酸二异壬酯 耐压值：600psi
15887 | 通用介入 | 22-1 | 22-2 | 压力延长管 | 压力延长管 | / | 500psi＜耐压值≤800psi | 已维护 | 国械注准20173144592 | 一次性使用压力延长管 | 一次性使用压力延长管-介入附件 | 内接头和母圆锥接头采用聚乙烯（PE）制成；延长管采用聚氯乙烯（PVC）制成。其中PVC的材质所采用的增塑剂为：DINP（领苯二甲酸二异壬酯） | 深圳市益心达医学新技术有限公司 | 深圳市益心达医学新技术有限公司 | C02072005400000104950000060 | YCGH*3.81mm，有效长度300cm | 高压延长管 | 长度范围：300cm 材质：1805聚碳酸酯（PC）、聚氯乙烯（PVC）、领苯二甲酸二异壬酯 耐压值：600psi
15887 | 通用介入 | 22-1 | 22-2 | 压力延长管 | 压力延长管 | / | 500psi＜耐压值≤800psi | 已维护 | 国械注准20173144592 | 一次性使用压力延长管 | 一次性使用压力延长管-介入附件 | 内接头和母圆锥接头采用聚乙烯（PE）制成；延长管采用聚氯乙烯（PVC）制成。其中PVC的材质所采用的增塑剂为：DINP（领苯二甲酸二异壬酯） | 深圳市益心达医学新技术有限公司 | 深圳市益心达医学新技术有限公司 | C02072005400000104950000064 | YCGH*3.81mm，有效长度250cm | 高压延长管 | 长度范围：250cm 材质：1805聚碳酸酯（PC）、聚氯乙烯（PVC）、领苯二甲酸二异壬酯 耐压值：600psi
15887 | 通用介入 | 22-1 | 22-2 | 压力延长管 | 压力延长管 | / | 500psi＜耐压值≤800psi | 已维护 | 国械注准20173144592 | 一次性使用压力延长管 | 一次性使用压力延长管-介入附件 | 内接头和母圆锥接头采用聚乙烯（PE）制成；延长管采用聚氯乙烯（PVC）制成。其中PVC的材质所采用的增塑剂为：DINP（领苯二甲酸二异壬酯） | 深圳市益心达医学新技术有限公司 | 深圳市益心达医学新技术有限公司 | C02072005400000104950000072 | YCGH*3.81mm，有效长度200cm | 高压延长管 | 长度范围：200cm 材质：1805聚碳酸酯（PC）、聚氯乙烯（PVC）、领苯二甲酸二异壬酯 耐压值：600psi
15888 | 通用介入 | 22-1 | 22-1 | 压力延长管 | 压力延长管 | / | 300psi≤耐压值≤500psi | 已维护 | 国械注准20223031173 | 一次性使用压力连接管 | 一次性使用压力连接管 | 一次性使用压力连接管由公保护帽（聚丙烯PP料）、母保护帽（聚丙烯PP料）、公接头（聚碳酸脂PC）、母接头（聚碳酸脂PC）、导管（PVC材质含DEHP,聚氨酯,硅橡胶）、单向阀（聚碳酸脂PC）、三通（聚碳酸脂PC）组成。 | 江苏松泽医疗科技有限公司 | 江苏松泽医疗科技有限公司 | C02072005400000134670003600 | 155cm | 600155
15889 | 通用介入 | 22-1 | 22-1 | 压力延长管 | 压力延长管 | / | 300psi≤耐压值≤500psi | 已维护 | 国械注准20223031173 | 一次性使用压力连接管 | 一次性使用压力连接管 | 一次性使用压力连接管由公保护帽（聚丙烯PP料）、母保护帽（聚丙烯PP料）、公接头（聚碳酸脂PC）、母接头（聚碳酸脂PC）、导管（PVC材质含DEHP,聚氨酯,硅橡胶）、单向阀（聚碳酸脂PC）、三通（聚碳酸脂PC）组成。 | 江苏松泽医疗科技有限公司 | 江苏松泽医疗科技有限公司 | C02072005400000134670003408 | 205cm | 600205
15890 | 通用介入 | 22-1 | 22-1 | 压力延长管 | 压力延长管 | / | 300psi≤耐压值≤500psi | 已维护 | 国械注准20223031173 | 一次性使用压力连接管 | 一次性使用压力连接管 | 一次性使用压力连接管由公保护帽（聚丙烯PP料）、母保护帽（聚丙烯PP料）、公接头（聚碳酸脂PC）、母接头（聚碳酸脂PC）、导管（PVC材质含DEHP,聚氨酯,硅橡胶）、单向阀（聚碳酸脂PC）、三通（聚碳酸脂PC）组成。 | 江苏松泽医疗科技有限公司 | 江苏松泽医疗科技有限公司 | C02072005400000134670003744 | 260cm | 600260
15891 | 通用介入 | 22-1 | 22-1 | 压力延长管 | 压力延长管 | / | 300psi≤耐压值≤500psi | 已维护 | 国械注准20223031173 | 一次性使用压力连接管 | 一次性使用压力连接管 | 一次性使用压力连接管由公保护帽（聚丙烯PP料）、母保护帽（聚丙烯PP料）、公接头（聚碳酸脂PC）、母接头（聚碳酸脂PC）、导管（PVC材质含DEHP,聚氨酯,硅橡胶）、单向阀（聚碳酸脂PC）、三通（聚碳酸脂PC）组成。 | 江苏松泽医疗科技有限公司 | 江苏松泽医疗科技有限公司 | C02072005400000134670002949 | 180cm | 602180
15892 | 通用介入 | 22-1 | 22-1 | 压力延长管 | 压力延长管 | / | 300psi≤耐压值≤500psi | 已维护 | 国械注准20223031173 | 一次性使用压力连接管 | 一次性使用压力连接管 | 一次性使用压力连接管由公保护帽（聚丙烯PP料）、母保护帽（聚丙烯PP料）、公接头（聚碳酸脂PC）、母接头（聚碳酸脂PC）、导管（PVC材质含DEHP,聚氨酯,硅橡胶）、单向阀（聚碳酸脂PC）、三通（聚碳酸脂PC）组成。 | 江苏松泽医疗科技有限公司 | 江苏松泽医疗科技有限公司 | C02072005400000134670004001 | 155cm | 603155
15894 | 通用介入 | 22-1 | 22-1 | 压力延长管 | 压力延长管 | / | 300psi≤耐压值≤500psi | 已维护 | 国械注准20223031173 | 一次性使用压力连接管 | 一次性使用压力连接管 | 一次性使用压力连接管由公保护帽（聚丙烯PP料）、母保护帽（聚丙烯PP料）、公接头（聚碳酸脂PC）、母接头（聚碳酸脂PC）、导管（PVC材质含DEHP,聚氨酯,硅橡胶）、单向阀（聚碳酸脂PC）、三通（聚碳酸脂PC）组成。 | 江苏松泽医疗科技有限公司 | 江苏松泽医疗科技有限公司 | C02072005400000134670003448 | 50cm | 604050
15895 | 通用介入 | 22-1 | 22-1 | 压力延长管 | 压力延长管 | / | 300psi≤耐压值≤500psi | 已维护 | 国械注准20223031173 | 一次性使用压力连接管 | 一次性使用压力连接管 | 一次性使用压力连接管由公保护帽（聚丙烯PP料）、母保护帽（聚丙烯PP料）、公接头（聚碳酸脂PC）、母接头（聚碳酸脂PC）、导管（PVC材质含DEHP,聚氨酯,硅橡胶）、单向阀（聚碳酸脂PC）、三通（聚碳酸脂PC）组成。 | 江苏松泽医疗科技有限公司 | 江苏松泽医疗科技有限公司 | C02072005400000134670003689 | 115cm | 604115
15896 | 通用介入 | 22-1 | 22-1 | 压力延长管 | 压力延长管 | / | 300psi≤耐压值≤500psi | 已维护 | 国械注准20223031173 | 一次性使用压力连接管 | 一次性使用压力连接管 | 一次性使用压力连接管由公保护帽（聚丙烯PP料）、母保护帽（聚丙烯PP料）、公接头（聚碳酸脂PC）、母接头（聚碳酸脂PC）、导管（PVC材质含DEHP,聚氨酯,硅橡胶）、单向阀（聚碳酸脂PC）、三通（聚碳酸脂PC）组成。 | 江苏松泽医疗科技有限公司 | 江苏松泽医疗科技有限公司 | C02072005400000134670003630 | 160cm | 604160
15897 | 通用介入 | 22-1 | 22-1 | 压力延长管 | 压力延长管 | / | 300psi≤耐压值≤500psi | 已维护 | 国械注准20223031173 | 一次性使用压力连接管 | 一次性使用压力连接管 | 一次性使用压力连接管由公保护帽（聚丙烯PP料）、母保护帽（聚丙烯PP料）、公接头（聚碳酸脂PC）、母接头（聚碳酸脂PC）、导管（PVC材质含DEHP,聚氨酯,硅橡胶）、单向阀（聚碳酸脂PC）、三通（聚碳酸脂PC）组成。 | 江苏松泽医疗科技有限公司 | 江苏松泽医疗科技有限公司 | C02072005400000134670004104 | 175cm | 604175
15898 | 通用介入 | 22-1 | 22-1 | 压力延长管 | 压力延长管 | / | 300psi≤耐压值≤500psi | 已维护 | 国械注准20223031173 | 一次性使用压力连接管 | 一次性使用压力连接管 | 一次性使用压力连接管由公保护帽（聚丙烯PP料）、母保护帽（聚丙烯PP料）、公接头（聚碳酸脂PC）、母接头（聚碳酸脂PC）、导管（PVC材质含DEHP,聚氨酯,硅橡胶）、单向阀（聚碳酸脂PC）、三通（聚碳酸脂PC）组成。 | 江苏松泽医疗科技有限公司 | 江苏松泽医疗科技有限公司 | C02072005400000134670003210 | 260cm | 604260
15900 | 通用介入 | 22-1 | 22-1 | 压力延长管 | 压力延长管 | / | 300psi≤耐压值≤500psi | 已维护 | 国械注准20223031173 | 一次性使用压力连接管 | 一次性使用压力连接管 | 一次性使用压力连接管由公保护帽（聚丙烯PP料）、母保护帽（聚丙烯PP料）、公接头（聚碳酸脂PC）、母接头（聚碳酸脂PC）、导管（PVC材质含DEHP,聚氨酯,硅橡胶）、单向阀（聚碳酸脂PC）、三通（聚碳酸脂PC）组成。 | 江苏松泽医疗科技有限公司 | 江苏松泽医疗科技有限公司 | C02072005400000134670004025 | 155cm | 605155
15902 | 通用介入 | 19 | 19 | 三联三通 | 三联三通 | / | / | 已维护 | 国械注准20223140047 | 一次性使用连通板 | 一次性使用连通板 | PC、POM、PE、硅胶 | 深圳库珀医疗股份有限公司 | 深圳库珀医疗股份有限公司 | C02071605400000045660000003 | YY 0585.2-3SM-P | YY 0585.2-3SM-P
15903 | 通用介入 | 22-1 | 22-1 | 压力延长管 | 压力延长管 | / | 300psi≤耐压值≤500psi | 已维护 | 国械注准20223031173 | 一次性使用压力连接管 | 一次性使用压力连接管 | 一次性使用压力连接管由公保护帽（聚丙烯PP料）、母保护帽（聚丙烯PP料）、公接头（聚碳酸脂PC）、母接头（聚碳酸脂PC）、导管（PVC材质含DEHP,聚氨酯,硅橡胶）、单向阀（聚碳酸脂PC）、三通（聚碳酸脂PC）组成。 | 江苏松泽医疗科技有限公司 | 江苏松泽医疗科技有限公司 | C02072005400000134670004582 | 200cm | 605200
15905 | 通用介入 | 22-1 | 22-1 | 压力延长管 | 压力延长管 | / | 300psi≤耐压值≤500psi | 已维护 | 国械注准20223031173 | 一次性使用压力连接管 | 一次性使用压力连接管 | 一次性使用压力连接管由公保护帽（聚丙烯PP料）、母保护帽（聚丙烯PP料）、公接头（聚碳酸脂PC）、母接头（聚碳酸脂PC）、导管（PVC材质含DEHP,聚氨酯,硅橡胶）、单向阀（聚碳酸脂PC）、三通（聚碳酸脂PC）组成。 | 江苏松泽医疗科技有限公司 | 江苏松泽医疗科技有限公司 | C02072005400000134670003841 | 35cm | 606035
15908 | 通用介入 | 22-1 | 22-1 | 压力延长管 | 压力延长管 | / | 300psi≤耐压值≤500psi | 已维护 | 国械注准20223031173 | 一次性使用压力连接管 | 一次性使用压力连接管 | 一次性使用压力连接管由公保护帽（聚丙烯PP料）、母保护帽（聚丙烯PP料）、公接头（聚碳酸脂PC）、母接头（聚碳酸脂PC）、导管（PVC材质含DEHP,聚氨酯,硅橡胶）、单向阀（聚碳酸脂PC）、三通（聚碳酸脂PC）组成。 | 江苏松泽医疗科技有限公司 | 江苏松泽医疗科技有限公司 | C02072005400000134670003033 | 50cm | 606050
15909 | 通用介入 | 13-1 | 13-1 | 造影导丝 | 亲水型 | / | 长度≤180CM | 已维护 | 国械注准20233030018 | 导丝 | 导丝 | 镍钛合金、PU、PVP、HDPE | 深圳库珀医疗股份有限公司 | 深圳库珀医疗股份有限公司 | C02070800300000045660000001 | GW025045S | GW025045S
15909 | 通用介入 | 13-1 | 13-1 | 造影导丝 | 亲水型 | / | 长度≤180CM | 已维护 | 国械注准20233030018 | 导丝 | 导丝 | 镍钛合金、PU、PVP、HDPE | 深圳库珀医疗股份有限公司 | 深圳库珀医疗股份有限公司 | C02070800300000045660000002 | GW025060S | GW025060S
15909 | 通用介入 | 13-1 | 13-1 | 造影导丝 | 亲水型 | / | 长度≤180CM | 已维护 | 国械注准20233030018 | 导丝 | 导丝 | 镍钛合金、PU、PVP、HDPE | 深圳库珀医疗股份有限公司 | 深圳库珀医疗股份有限公司 | C02070800300000045660000003 | GW025150S | GW025150S
15909 | 通用介入 | 13-1 | 13-1 | 造影导丝 | 亲水型 | / | 长度≤180CM | 已维护 | 国械注准20233030018 | 导丝 | 导丝 | 镍钛合金、PU、PVP、HDPE | 深圳库珀医疗股份有限公司 | 深圳库珀医疗股份有限公司 | C02070800300000045660000004 | GW025045J | GW025045J
15909 | 通用介入 | 13-1 | 13-1 | 造影导丝 | 亲水型 | / | 长度≤180CM | 已维护 | 国械注准20233030018 | 导丝 | 导丝 | 镍钛合金、PU、PVP、HDPE | 深圳库珀医疗股份有限公司 | 深圳库珀医疗股份有限公司 | C02070800300000045660000005 | GW025060J | GW025060J
15909 | 通用介入 | 13-1 | 13-1 | 造影导丝 | 亲水型 | / | 长度≤180CM | 已维护 | 国械注准20233030018 | 导丝 | 导丝 | 镍钛合金、PU、PVP、HDPE | 深圳库珀医疗股份有限公司 | 深圳库珀医疗股份有限公司 | C02070800300000045660000006 | GW025150J | GW025150J
15909 | 通用介入 | 13-1 | 13-1 | 造影导丝 | 亲水型 | / | 长度≤180CM | 已维护 | 国械注准20233030018 | 导丝 | 导丝 | 镍钛合金、PU、PVP、HDPE | 深圳库珀医疗股份有限公司 | 深圳库珀医疗股份有限公司 | C02070800300000045660000007 | GW032150S | GW032150S
15909 | 通用介入 | 13-1 | 13-1 | 造影导丝 | 亲水型 | / | 长度≤180CM | 已维护 | 国械注准20233030018 | 导丝 | 导丝 | 镍钛合金、PU、PVP、HDPE | 深圳库珀医疗股份有限公司 | 深圳库珀医疗股份有限公司 | C02070800300000045660000009 | GW032150J | GW032150J
15909 | 通用介入 | 13-1 | 13-1 | 造影导丝 | 亲水型 | / | 长度≤180CM | 已维护 | 国械注准20233030018 | 导丝 | 导丝 | 镍钛合金、PU、PVP、HDPE | 深圳库珀医疗股份有限公司 | 深圳库珀医疗股份有限公司 | C02070800300000045660000011 | GW035150S | GW035150S
15909 | 通用介入 | 13-1 | 13-1 | 造影导丝 | 亲水型 | / | 长度≤180CM | 已维护 | 国械注准20233030018 | 导丝 | 导丝 | 镍钛合金、PU、PVP、HDPE | 深圳库珀医疗股份有限公司 | 深圳库珀医疗股份有限公司 | C02070800300000045660000013 | GW035150J | GW035150J
15910 | 通用介入 | 22-1 | 22-1 | 压力延长管 | 压力延长管 | / | 300psi≤耐压值≤500psi | 已维护 | 国械注准20223031173 | 一次性使用压力连接管 | 一次性使用压力连接管 | 一次性使用压力连接管由公保护帽（聚丙烯PP料）、母保护帽（聚丙烯PP料）、公接头（聚碳酸脂PC）、母接头（聚碳酸脂PC）、导管（PVC材质含DEHP,聚氨酯,硅橡胶）、单向阀（聚碳酸脂PC）、三通（聚碳酸脂PC）组成。 | 江苏松泽医疗科技有限公司 | 江苏松泽医疗科技有限公司 | C02072005400000134670004256 | 155cm | 606155
15912 | 通用介入 | 9 | 9 | 造影导管 | 普通型 | / | / | 已维护 | 国械注进20153031974 | 血管造影导管Impulse and Expo Angiographic Catheter | 血管造影导管 | 该产品以聚碳酸酯为原料经加工而成。 | Boston Scientific Corporation | 波科国际医疗贸易(上海)有限公司 | C02070100400000113250001200 | H74916599402 | H74916599402
15912 | 通用介入 | 9 | 9 | 造影导管 | 普通型 | / | / | 已维护 | 国械注进20153031974 | 血管造影导管Impulse and Expo Angiographic Catheter | 血管造影导管 | 该产品以聚碳酸酯为原料经加工而成。 | Boston Scientific Corporation | 波科国际医疗贸易(上海)有限公司 | C02070100400000113250000989 | H74916599412 | H74916599412
15912 | 通用介入 | 9 | 9 | 造影导管 | 普通型 | / | / | 已维护 | 国械注进20153031974 | 血管造影导管Impulse and Expo Angiographic Catheter | 血管造影导管 | 该产品以聚碳酸酯为原料经加工而成。 | Boston Scientific Corporation | 波科国际医疗贸易(上海)有限公司 | C02070100400000113250000960 | H74916599222 | H74916599222
15912 | 通用介入 | 9 | 9 | 造影导管 | 普通型 | / | / | 已维护 | 国械注进20153031974 | 血管造影导管Impulse and Expo Angiographic Catheter | 血管造影导管 | 该产品以聚碳酸酯为原料经加工而成。 | Boston Scientific Corporation | 波科国际医疗贸易(上海)有限公司 | C02070100400000113250001053 | H74916599212 | H74916599212
15912 | 通用介入 | 9 | 9 | 造影导管 | 普通型 | / | / | 已维护 | 国械注进20153031974 | 血管造影导管Impulse and Expo Angiographic Catheter | 血管造影导管 | 该产品以聚碳酸酯为原料经加工而成。 | Boston Scientific Corporation | 波科国际医疗贸易(上海)有限公司 | C02070100400000113250000956 | H74916599022 | H74916599022
15912 | 通用介入 | 9 | 9 | 造影导管 | 普通型 | / | / | 已维护 | 国械注进20153031974 | 血管造影导管Impulse and Expo Angiographic Catheter | 血管造影导管 | 该产品以聚碳酸酯为原料经加工而成。 | Boston Scientific Corporation | 波科国际医疗贸易(上海)有限公司 | C02070100400000113250001202 | H74916599012 | H74916599012
15912 | 通用介入 | 9 | 9 | 造影导管 | 普通型 | / | / | 已维护 | 国械注进20153031974 | 血管造影导管Impulse and Expo Angiographic Catheter | 血管造影导管 | 该产品以聚碳酸酯为原料经加工而成。 | Boston Scientific Corporation | 波科国际医疗贸易(上海)有限公司 | C02070100400000113250001189 | H74916391222 | H74916391222
15912 | 通用介入 | 9 | 9 | 造影导管 | 普通型 | / | / | 已维护 | 国械注进20153031974 | 血管造影导管Impulse and Expo Angiographic Catheter | 血管造影导管 | 该产品以聚碳酸酯为原料经加工而成。 | Boston Scientific Corporation | 波科国际医疗贸易(上海)有限公司 | C02070100400000113250000944 | H74916391212 | H74916391212
15912 | 通用介入 | 9 | 9 | 造影导管 | 普通型 | / | / | 已维护 | 国械注进20153031974 | 血管造影导管Impulse and Expo Angiographic Catheter | 血管造影导管 | 该产品以聚碳酸酯为原料经加工而成。 | Boston Scientific Corporation | 波科国际医疗贸易(上海)有限公司 | C02070100400000113250000858 | H749163911172 | H749163911172
15912 | 通用介入 | 9 | 9 | 造影导管 | 普通型 | / | / | 已维护 | 国械注进20153031974 | 血管造影导管Impulse and Expo Angiographic Catheter | 血管造影导管 | 该产品以聚碳酸酯为原料经加工而成。 | Boston Scientific Corporation | 波科国际医疗贸易(上海)有限公司 | C02070100400000113250000949 | H74916391022 | H74916391022
15912 | 通用介入 | 9 | 9 | 造影导管 | 普通型 | / | / | 已维护 | 国械注进20153031974 | 血管造影导管Impulse and Expo Angiographic Catheter | 血管造影导管 | 该产品以聚碳酸酯为原料经加工而成。 | Boston Scientific Corporation | 波科国际医疗贸易(上海)有限公司 | C02070100400000113250000748 | H74916391012 | H74916391012
15913 | 通用介入 | 22-1 | 22-1 | 压力延长管 | 压力延长管 | / | 300psi≤耐压值≤500psi | 已维护 | 国械注准20223031173 | 一次性使用压力连接管 | 一次性使用压力连接管 | 一次性使用压力连接管由公保护帽（聚丙烯PP料）、母保护帽（聚丙烯PP料）、公接头（聚碳酸脂PC）、母接头（聚碳酸脂PC）、导管（PVC材质含DEHP,聚氨酯,硅橡胶）、单向阀（聚碳酸脂PC）、三通（聚碳酸脂PC）组成。 | 江苏松泽医疗科技有限公司 | 江苏松泽医疗科技有限公司 | C02072005400000134670004506 | 180cm | 608180
15915 | 通用介入 | 13-1 | 13-2 | 造影导丝 | 亲水型 | / | 长度＞180CM | 已维护 | 国械注准20233030018 | 导丝 | 导丝 | 镍钛合金、PU、PVP、HDPE | 深圳库珀医疗股份有限公司 | 深圳库珀医疗股份有限公司 | C02070800300000045660000008 | GW032260S | GW032260S
15915 | 通用介入 | 13-1 | 13-2 | 造影导丝 | 亲水型 | / | 长度＞180CM | 已维护 | 国械注准20233030018 | 导丝 | 导丝 | 镍钛合金、PU、PVP、HDPE | 深圳库珀医疗股份有限公司 | 深圳库珀医疗股份有限公司 | C02070800300000045660000010 | GW032260J | GW032260J
15915 | 通用介入 | 13-1 | 13-2 | 造影导丝 | 亲水型 | / | 长度＞180CM | 已维护 | 国械注准20233030018 | 导丝 | 导丝 | 镍钛合金、PU、PVP、HDPE | 深圳库珀医疗股份有限公司 | 深圳库珀医疗股份有限公司 | C02070800300000045660000012 | GW035260S | GW035260S
15915 | 通用介入 | 13-1 | 13-2 | 造影导丝 | 亲水型 | / | 长度＞180CM | 已维护 | 国械注准20233030018 | 导丝 | 导丝 | 镍钛合金、PU、PVP、HDPE | 深圳库珀医疗股份有限公司 | 深圳库珀医疗股份有限公司 | C02070800300000045660000014 | GW035260J | GW035260J
15917 | 通用介入 | 22-1 | 22-1 | 压力延长管 | 压力延长管 | / | 300psi≤耐压值≤500psi | 已维护 | 国械注准20223031173 | 一次性使用压力连接管 | 一次性使用压力连接管 | 一次性使用压力连接管由公保护帽（聚丙烯PP料）、母保护帽（聚丙烯PP料）、公接头（聚碳酸脂PC）、母接头（聚碳酸脂PC）、导管（PVC材质含DEHP,聚氨酯,硅橡胶）、单向阀（聚碳酸脂PC）、三通（聚碳酸脂PC）组成。 | 江苏松泽医疗科技有限公司 | 江苏松泽医疗科技有限公司 | C02072005400000134670003680 | 155cm | 610155
15918 | 通用介入 | 22-1 | 22-1 | 压力延长管 | 压力延长管 | / | 300psi≤耐压值≤500psi | 已维护 | 国械注准20223031173 | 一次性使用压力连接管 | 一次性使用压力连接管 | 一次性使用压力连接管由公保护帽（聚丙烯PP料）、母保护帽（聚丙烯PP料）、公接头（聚碳酸脂PC）、母接头（聚碳酸脂PC）、导管（PVC材质含DEHP,聚氨酯,硅橡胶）、单向阀（聚碳酸脂PC）、三通（聚碳酸脂PC）组成。 | 江苏松泽医疗科技有限公司 | 江苏松泽医疗科技有限公司 | C02072005400000134670004508 | 250cm | 610250
15921 | 通用介入 | 22-1 | 22-1 | 压力延长管 | 压力延长管 | / | 300psi≤耐压值≤500psi | 已维护 | 国械注准20223031173 | 一次性使用压力连接管 | 一次性使用压力连接管 | 一次性使用压力连接管由公保护帽（聚丙烯PP料）、母保护帽（聚丙烯PP料）、公接头（聚碳酸脂PC）、母接头（聚碳酸脂PC）、导管（PVC材质含DEHP,聚氨酯,硅橡胶）、单向阀（聚碳酸脂PC）、三通（聚碳酸脂PC）组成。 | 江苏松泽医疗科技有限公司 | 江苏松泽医疗科技有限公司 | C02072005400000134670003409 | 30cm | 611030
15923 | 通用介入 | 22-1 | 22-1 | 压力延长管 | 压力延长管 | / | 300psi≤耐压值≤500psi | 已维护 | 国械注准20223031173 | 一次性使用压力连接管 | 一次性使用压力连接管 | 一次性使用压力连接管由公保护帽（聚丙烯PP料）、母保护帽（聚丙烯PP料）、公接头（聚碳酸脂PC）、母接头（聚碳酸脂PC）、导管（PVC材质含DEHP,聚氨酯,硅橡胶）、单向阀（聚碳酸脂PC）、三通（聚碳酸脂PC）组成。 | 江苏松泽医疗科技有限公司 | 江苏松泽医疗科技有限公司 | C02072005400000134670004046 | 50cm | 611050
15924 | 通用介入 | 20 | 20 | 环形注射器 | 环形注射器 | / | / | 已维护 | 国械注准20213030803 | 一次性使用环柄注射器 | 一次性使用环柄注射器 | ABS、PE、PC、硅橡胶 | 深圳库珀医疗股份有限公司 | 深圳库珀医疗股份有限公司 | C02071705400000045660000001 | DCS10 | DCS10
15924 | 通用介入 | 20 | 20 | 环形注射器 | 环形注射器 | / | / | 已维护 | 国械注准20213030803 | 一次性使用环柄注射器 | 一次性使用环柄注射器 | ABS、PE、PC、硅橡胶 | 深圳库珀医疗股份有限公司 | 深圳库珀医疗股份有限公司 | C02071705400000045660000002 | DCS12 | DCS12
15925 | 通用介入 | 22-1 | 22-1 | 压力延长管 | 压力延长管 | / | 300psi≤耐压值≤500psi | 已维护 | 国械注准20223031173 | 一次性使用压力连接管 | 一次性使用压力连接管 | 一次性使用压力连接管由公保护帽（聚丙烯PP料）、母保护帽（聚丙烯PP料）、公接头（聚碳酸脂PC）、母接头（聚碳酸脂PC）、导管（PVC材质含DEHP,聚氨酯,硅橡胶）、单向阀（聚碳酸脂PC）、三通（聚碳酸脂PC）组成。 | 江苏松泽医疗科技有限公司 | 江苏松泽医疗科技有限公司 | C02072005400000134670003048 | 120cm | 611120
15926 | 通用介入 | 22-1 | 22-1 | 压力延长管 | 压力延长管 | / | 300psi≤耐压值≤500psi | 已维护 | 国械注准20223031173 | 一次性使用压力连接管 | 一次性使用压力连接管 | 一次性使用压力连接管由公保护帽（聚丙烯PP料）、母保护帽（聚丙烯PP料）、公接头（聚碳酸脂PC）、母接头（聚碳酸脂PC）、导管（PVC材质含DEHP,聚氨酯,硅橡胶）、单向阀（聚碳酸脂PC）、三通（聚碳酸脂PC）组成。 | 江苏松泽医疗科技有限公司 | 江苏松泽医疗科技有限公司 | C02072005400000134670003080 | 150cm | 611150
15928 | 通用介入 | 22-1 | 22-1 | 压力延长管 | 压力延长管 | / | 300psi≤耐压值≤500psi | 已维护 | 国械注准20223031173 | 一次性使用压力连接管 | 一次性使用压力连接管 | 一次性使用压力连接管由公保护帽（聚丙烯PP料）、母保护帽（聚丙烯PP料）、公接头（聚碳酸脂PC）、母接头（聚碳酸脂PC）、导管（PVC材质含DEHP,聚氨酯,硅橡胶）、单向阀（聚碳酸脂PC）、三通（聚碳酸脂PC）组成。 | 江苏松泽医疗科技有限公司 | 江苏松泽医疗科技有限公司 | C02072005400000134670003292 | 200cm | 611200
15929 | 通用介入 | 22-1 | 22-1 | 压力延长管 | 压力延长管 | / | 300psi≤耐压值≤500psi | 已维护 | 国械注准20223031173 | 一次性使用压力连接管 | 一次性使用压力连接管 | 一次性使用压力连接管由公保护帽（聚丙烯PP料）、母保护帽（聚丙烯PP料）、公接头（聚碳酸脂PC）、母接头（聚碳酸脂PC）、导管（PVC材质含DEHP,聚氨酯,硅橡胶）、单向阀（聚碳酸脂PC）、三通（聚碳酸脂PC）组成。 | 江苏松泽医疗科技有限公司 | 江苏松泽医疗科技有限公司 | C02072005400000134670003507 | 180cm | 612180
15931 | 通用介入 | 22-1 | 22-1 | 压力延长管 | 压力延长管 | / | 300psi≤耐压值≤500psi | 已维护 | 国械注准20223031173 | 一次性使用压力连接管 | 一次性使用压力连接管 | 一次性使用压力连接管由公保护帽（聚丙烯PP料）、母保护帽（聚丙烯PP料）、公接头（聚碳酸脂PC）、母接头（聚碳酸脂PC）、导管（PVC材质含DEHP,聚氨酯,硅橡胶）、单向阀（聚碳酸脂PC）、三通（聚碳酸脂PC）组成。 | 江苏松泽医疗科技有限公司 | 江苏松泽医疗科技有限公司 | C02072005400000134670003178 | 200cm | 613200
15932 | 通用介入 | 22-1 | 22-1 | 压力延长管 | 压力延长管 | / | 300psi≤耐压值≤500psi | 已维护 | 国械注准20223031173 | 一次性使用压力连接管 | 一次性使用压力连接管 | 一次性使用压力连接管由公保护帽（聚丙烯PP料）、母保护帽（聚丙烯PP料）、公接头（聚碳酸脂PC）、母接头（聚碳酸脂PC）、导管（PVC材质含DEHP,聚氨酯,硅橡胶）、单向阀（聚碳酸脂PC）、三通（聚碳酸脂PC）组成。 | 江苏松泽医疗科技有限公司 | 江苏松泽医疗科技有限公司 | C02072005400000134670004336 | 160cm | 614160
15933 | 通用介入 | 22-1 | 22-1 | 压力延长管 | 压力延长管 | / | 300psi≤耐压值≤500psi | 已维护 | 国械注准20223031173 | 一次性使用压力连接管 | 一次性使用压力连接管 | 一次性使用压力连接管由公保护帽（聚丙烯PP料）、母保护帽（聚丙烯PP料）、公接头（聚碳酸脂PC）、母接头（聚碳酸脂PC）、导管（PVC材质含DEHP,聚氨酯,硅橡胶）、单向阀（聚碳酸脂PC）、三通（聚碳酸脂PC）组成。 | 江苏松泽医疗科技有限公司 | 江苏松泽医疗科技有限公司 | C02072005400000134670003598 | 255cm | 614255
15936 | 通用介入 | 22-1 | 22-1 | 压力延长管 | 压力延长管 | / | 300psi≤耐压值≤500psi | 已维护 | 国械注准20223031173 | 一次性使用压力连接管 | 一次性使用压力连接管 | 一次性使用压力连接管由公保护帽（聚丙烯PP料）、母保护帽（聚丙烯PP料）、公接头（聚碳酸脂PC）、母接头（聚碳酸脂PC）、导管（PVC材质含DEHP,聚氨酯,硅橡胶）、单向阀（聚碳酸脂PC）、三通（聚碳酸脂PC）组成。 | 江苏松泽医疗科技有限公司 | 江苏松泽医疗科技有限公司 | C02072005400000134670004242 | 155cm | 615155
15937 | 通用介入 | 1-1 | 1-1 | 中心静脉导管类 | 中心静脉导管（cvc） | 普通型 | 单腔型 | 已维护 | 国械注准20163030366 | 一次性使用中心静脉导管穿刺包 | 一次性使用中心静脉导管穿刺包 | 聚氨酯 | 浙江苏嘉医疗器械股份有限公司 | 浙江苏嘉医疗器械股份有限公司 | C02070300401003025560000020 | DJ1-14-20 | I型（单腔）
15937 | 通用介入 | 1-1 | 1-1 | 中心静脉导管类 | 中心静脉导管（cvc） | 普通型 | 单腔型 | 已维护 | 国械注准20163030366 | 一次性使用中心静脉导管穿刺包 | 一次性使用中心静脉导管穿刺包 | 聚氨酯 | 浙江苏嘉医疗器械股份有限公司 | 浙江苏嘉医疗器械股份有限公司 | C02070300401003025560000028 | DJ1-16-20 | I型（单腔）
15939 | 通用介入 | 22-1 | 22-1 | 压力延长管 | 压力延长管 | / | 300psi≤耐压值≤500psi | 已维护 | 国械注准20223031173 | 一次性使用压力连接管 | 一次性使用压力连接管 | 一次性使用压力连接管由公保护帽（聚丙烯PP料）、母保护帽（聚丙烯PP料）、公接头（聚碳酸脂PC）、母接头（聚碳酸脂PC）、导管（PVC材质含DEHP,聚氨酯,硅橡胶）、单向阀（聚碳酸脂PC）、三通（聚碳酸脂PC）组成。 | 江苏松泽医疗科技有限公司 | 江苏松泽医疗科技有限公司 | C02072005400000134670003831 | 245cm | 616245
15941 | 通用介入 | 22-1 | 22-1 | 压力延长管 | 压力延长管 | / | 300psi≤耐压值≤500psi | 已维护 | 国械注准20223031173 | 一次性使用压力连接管 | 一次性使用压力连接管 | 一次性使用压力连接管由公保护帽（聚丙烯PP料）、母保护帽（聚丙烯PP料）、公接头（聚碳酸脂PC）、母接头（聚碳酸脂PC）、导管（PVC材质含DEHP,聚氨酯,硅橡胶）、单向阀（聚碳酸脂PC）、三通（聚碳酸脂PC）组成。 | 江苏松泽医疗科技有限公司 | 江苏松泽医疗科技有限公司 | C02072005400000134670004153 | 160cm | 619160
15944 | 通用介入 | 1-1 | 1-2 | 中心静脉导管类 | 中心静脉导管（cvc） | 普通型 | 双腔型 | 已维护 | 国械注准20163030366 | 一次性使用中心静脉导管穿刺包 | 一次性使用中心静脉导管穿刺包 | 聚氨酯 | 浙江苏嘉医疗器械股份有限公司 | 浙江苏嘉医疗器械股份有限公司 | C02070300401003025560000022 | DJ2-7-20 | II型（双腔）
15945 | 通用介入 | 1-1 | 1-3 | 中心静脉导管类 | 中心静脉导管（cvc） | 普通型 | 多腔型 | 已维护 | 国械注准20163030366 | 一次性使用中心静脉导管穿刺包 | 一次性使用中心静脉导管穿刺包 | 聚氨酯 | 浙江苏嘉医疗器械股份有限公司 | 浙江苏嘉医疗器械股份有限公司 | C02070300401003025560000029 | DJ3-7-20 | III型（三腔）
15946 | 通用介入 | 11 | 11 | 造影导管 | 标测导管 | / | / | 已维护 | 国械注准20233030713 | 标测造影导管 | 标测造影导管 |  | 深圳麦普奇医疗科技有限公司 | 深圳麦普奇医疗科技有限公司 | C02070100400006093440000002 | ANG-5-21 | ANG-5-21
15946 | 通用介入 | 11 | 11 | 造影导管 | 标测导管 | / | / | 已维护 | 国械注准20233030713 | 标测造影导管 | 标测造影导管 |  | 深圳麦普奇医疗科技有限公司 | 深圳麦普奇医疗科技有限公司 | C02070100400006093440000001 | STR-5-21 | STR-5-21
15947 | 通用介入 | 3-1 | 3-2 | 中心静脉导管类 | 经外周中心静脉导管（PICC） | 普通型 | 长度≥50cm-多腔型 | 已维护 | 国械注准20253031851 | 经外周置入中心静脉导管 | 经外周置入中心静脉导管 | 聚氨酯 | 苏州林华医疗器械股份有限公司 | 苏州林华医疗器械股份有限公司 | C02070300401007001060000224 | 1252364 | 1252364
15947 | 通用介入 | 3-1 | 3-2 | 中心静脉导管类 | 经外周中心静脉导管（PICC） | 普通型 | 长度≥50cm-多腔型 | 已维护 | 国械注准20253031851 | 经外周置入中心静脉导管 | 经外周置入中心静脉导管 | 聚氨酯 | 苏州林华医疗器械股份有限公司 | 苏州林华医疗器械股份有限公司 | C02070300401007001060000175 | 1252464 | 1252464
15947 | 通用介入 | 3-1 | 3-2 | 中心静脉导管类 | 经外周中心静脉导管（PICC） | 普通型 | 长度≥50cm-多腔型 | 已维护 | 国械注准20253031851 | 经外周置入中心静脉导管 | 经外周置入中心静脉导管 | 聚氨酯 | 苏州林华医疗器械股份有限公司 | 苏州林华医疗器械股份有限公司 | C02070300401007001060000215 | 1253464 | 1253464
15949 | 通用介入 | 6-1 | 6-2 | 输液港 | 静脉型 | / | 耐高压型 | 已维护 | 国械注进20173146658 | 耐高压植入式给药装置 | 耐高压植入式给药装置 | 钛合金、聚碳酸酯、聚氨酯、聚甲醛 | 贝鲁斯医疗 PEROUSE MEDICAL | 希玛德医疗器材(上海)有限公司 | C02070407200005030560000022 | 2016ISP | 2016ISP
15951 | 通用介入 | 4-1 | 4-5 | 中心静脉导管类 | 经外周中心静脉导管（PICC） | 耐高压型 | 长度≤12cm | 已维护 | 国械注准20253031615 | 经外周穿刺中线导管 | 经外周穿刺中线导管 |  | 泰尔茂医疗产品(杭州)有限公司 | 泰尔茂医疗产品(杭州)有限公司 | C02070500400001063510000004 | 20G | MCS2008D05C
15951 | 通用介入 | 4-1 | 4-5 | 中心静脉导管类 | 经外周中心静脉导管（PICC） | 耐高压型 | 长度≤12cm | 已维护 | 国械注准20253031615 | 经外周穿刺中线导管 | 经外周穿刺中线导管 |  | 泰尔茂医疗产品(杭州)有限公司 | 泰尔茂医疗产品(杭州)有限公司 | C02070500400001063510000005 | 20G | MCS2010D05C
15951 | 通用介入 | 4-1 | 4-5 | 中心静脉导管类 | 经外周中心静脉导管（PICC） | 耐高压型 | 长度≤12cm | 已维护 | 国械注准20253031615 | 经外周穿刺中线导管 | 经外周穿刺中线导管 |  | 泰尔茂医疗产品(杭州)有限公司 | 泰尔茂医疗产品(杭州)有限公司 | C02070500400001063510000007 | 18G | MCS1810D05C
15951 | 通用介入 | 4-1 | 4-5 | 中心静脉导管类 | 经外周中心静脉导管（PICC） | 耐高压型 | 长度≤12cm | 已维护 | 国械注准20253031615 | 经外周穿刺中线导管 | 经外周穿刺中线导管 |  | 泰尔茂医疗产品(杭州)有限公司 | 泰尔茂医疗产品(杭州)有限公司 | C02070500400001063510000016 | 18G | MCS1808D05C
15951 | 通用介入 | 4-1 | 4-5 | 中心静脉导管类 | 经外周中心静脉导管（PICC） | 耐高压型 | 长度≤12cm | 已维护 | 国械注准20253031615 | 经外周穿刺中线导管 | 经外周穿刺中线导管 |  | 泰尔茂医疗产品(杭州)有限公司 | 泰尔茂医疗产品(杭州)有限公司 | C02070500400001063510000022 | 22G | MCS2208D05C
15955 | 通用介入 | 4-1 | 4-1 | 中心静脉导管类 | 经外周中心静脉导管（PICC） | 耐高压型 | 长度≥50cm-单腔 | 已维护 | 国械注准20243030199 | 耐高压经外周穿刺中心静脉导管套装 | 耐高压经外周穿刺中心静脉导管套装 | 聚氨酯 | 昊朗科技(佛山)有限公司 | 昊朗科技(佛山)有限公司 | C02070300401007006660005413 | A10053201 | A10053201 | 管径范围：5Fr，长度范围：60cm，材质：聚氨酯
15955 | 通用介入 | 4-1 | 4-1 | 中心静脉导管类 | 经外周中心静脉导管（PICC） | 耐高压型 | 长度≥50cm-单腔 | 已维护 | 国械注准20243030199 | 耐高压经外周穿刺中心静脉导管套装 | 耐高压经外周穿刺中心静脉导管套装 | 聚氨酯 | 昊朗科技(佛山)有限公司 | 昊朗科技(佛山)有限公司 | C02070300401007006660005377 | A10043201 | A10043201 | 管径范围：4Fr，长度范围：60cm，材质：聚氨酯
15955 | 通用介入 | 4-1 | 4-1 | 中心静脉导管类 | 经外周中心静脉导管（PICC） | 耐高压型 | 长度≥50cm-单腔 | 已维护 | 国械注准20243030199 | 耐高压经外周穿刺中心静脉导管套装 | 耐高压经外周穿刺中心静脉导管套装 | 聚氨酯 | 昊朗科技(佛山)有限公司 | 昊朗科技(佛山)有限公司 | C02070300401007006660005391 | A10033201 | A10033201 | 管径范围：3Fr，长度范围：60cm，材质：聚氨酯
15955 | 通用介入 | 4-1 | 4-1 | 中心静脉导管类 | 经外周中心静脉导管（PICC） | 耐高压型 | 长度≥50cm-单腔 | 已维护 | 国械注准20243030199 | 耐高压经外周穿刺中心静脉导管套装 | 耐高压经外周穿刺中心静脉导管套装 | 聚氨酯 | 昊朗科技(佛山)有限公司 | 昊朗科技(佛山)有限公司 | C02070300401007006660005415 | A10053102 | A10053102 | 管径范围：5Fr，长度范围：55cm，材质：聚氨酯
15955 | 通用介入 | 4-1 | 4-1 | 中心静脉导管类 | 经外周中心静脉导管（PICC） | 耐高压型 | 长度≥50cm-单腔 | 已维护 | 国械注准20243030199 | 耐高压经外周穿刺中心静脉导管套装 | 耐高压经外周穿刺中心静脉导管套装 | 聚氨酯 | 昊朗科技(佛山)有限公司 | 昊朗科技(佛山)有限公司 | C02070300401007006660005354 | A10043102 | A10043102 | 管径范围：4Fr，长度范围：55cm，材质：聚氨酯
15955 | 通用介入 | 4-1 | 4-1 | 中心静脉导管类 | 经外周中心静脉导管（PICC） | 耐高压型 | 长度≥50cm-单腔 | 已维护 | 国械注准20243030199 | 耐高压经外周穿刺中心静脉导管套装 | 耐高压经外周穿刺中心静脉导管套装 | 聚氨酯 | 昊朗科技(佛山)有限公司 | 昊朗科技(佛山)有限公司 | C02070300401007006660005408 | A10033102 | A10033102 | 管径范围：3Fr，长度范围：55cm，材质：聚氨酯
15957 | 通用介入 | 16 | 16 | 血管止血装置 | 侵入式 | / | / | 已维护 | 国械注进20253130169 | 封堵止血器Mynx Control Vascular Closure Device | 封堵止血器 | PEG酯和PEG胺 | 康蒂思美国公司 Cordis US Corp. | 康蒂思（上海）医疗器械有限公司 | C02071207300004089050000009 | MX5060 | MX5060 | 适用鞘管外径5F，专利PEG插塞，球囊封堵技术。
15957 | 通用介入 | 16 | 16 | 血管止血装置 | 侵入式 | / | / | 已维护 | 国械注进20253130169 | 封堵止血器Mynx Control Vascular Closure Device | 封堵止血器 | PEG酯和PEG胺 | 康蒂思美国公司 Cordis US Corp. | 康蒂思（上海）医疗器械有限公司 | C02071207300004089050000010 | MX6760 | MX6760 | 适用鞘管外径6F/7F，专利PEG插塞，球囊封堵技术。
15959 | 通用介入 | 4-1 | 4-2 | 中心静脉导管类 | 经外周中心静脉导管（PICC） | 耐高压型 | 长度≥50cm-多腔型 | 已维护 | 国械注准20243030199 | 耐高压经外周穿刺中心静脉导管套装 | 耐高压经外周穿刺中心静脉导管套装 | 聚氨酯 | 昊朗科技(佛山)有限公司 | 昊朗科技(佛山)有限公司 | C02070300401007006660005344 | A10133201 | A10133201 | 管径范围：6Fr，长度范围：60cm，材质：聚氨酯
15959 | 通用介入 | 4-1 | 4-2 | 中心静脉导管类 | 经外周中心静脉导管（PICC） | 耐高压型 | 长度≥50cm-多腔型 | 已维护 | 国械注准20243030199 | 耐高压经外周穿刺中心静脉导管套装 | 耐高压经外周穿刺中心静脉导管套装 | 聚氨酯 | 昊朗科技(佛山)有限公司 | 昊朗科技(佛山)有限公司 | C02070300401007006660005322 | A10123201 | A10123201 | 管径范围：5Fr，长度范围：60cm，材质：聚氨酯
15959 | 通用介入 | 4-1 | 4-2 | 中心静脉导管类 | 经外周中心静脉导管（PICC） | 耐高压型 | 长度≥50cm-多腔型 | 已维护 | 国械注准20243030199 | 耐高压经外周穿刺中心静脉导管套装 | 耐高压经外周穿刺中心静脉导管套装 | 聚氨酯 | 昊朗科技(佛山)有限公司 | 昊朗科技(佛山)有限公司 | C02070300401007006660005321 | A10113201 | A10113201 | 管径范围：4Fr，长度范围：60cm，材质：聚氨酯
15959 | 通用介入 | 4-1 | 4-2 | 中心静脉导管类 | 经外周中心静脉导管（PICC） | 耐高压型 | 长度≥50cm-多腔型 | 已维护 | 国械注准20243030199 | 耐高压经外周穿刺中心静脉导管套装 | 耐高压经外周穿刺中心静脉导管套装 | 聚氨酯 | 昊朗科技(佛山)有限公司 | 昊朗科技(佛山)有限公司 | C02070300401007006660005326 | A10123102 | A10123102 | 管径范围：5Fr，长度范围：55cm，材质：聚氨酯
15959 | 通用介入 | 4-1 | 4-2 | 中心静脉导管类 | 经外周中心静脉导管（PICC） | 耐高压型 | 长度≥50cm-多腔型 | 已维护 | 国械注准20243030199 | 耐高压经外周穿刺中心静脉导管套装 | 耐高压经外周穿刺中心静脉导管套装 | 聚氨酯 | 昊朗科技(佛山)有限公司 | 昊朗科技(佛山)有限公司 | C02070300401007006660005393 | A10113102 | A10113102 | 管径范围：4Fr，长度范围：55cm，材质：聚氨酯
15960 | 通用介入 | 4-1 | 4-3 | 中心静脉导管类 | 经外周中心静脉导管（PICC） | 耐高压型 | 12cm＜长度＜50cm-单腔 | 已维护 | 国械注准20243030199 | 耐高压经外周穿刺中心静脉导管套装 | 耐高压经外周穿刺中心静脉导管套装 | 聚氨酯 | 昊朗科技(佛山)有限公司 | 昊朗科技(佛山)有限公司 | C02070300401007006660005362 | A10052902 | A10052902 | 管径范围：5Fr，长度范围：45cm，材质：聚氨酯
15960 | 通用介入 | 4-1 | 4-3 | 中心静脉导管类 | 经外周中心静脉导管（PICC） | 耐高压型 | 12cm＜长度＜50cm-单腔 | 已维护 | 国械注准20243030199 | 耐高压经外周穿刺中心静脉导管套装 | 耐高压经外周穿刺中心静脉导管套装 | 聚氨酯 | 昊朗科技(佛山)有限公司 | 昊朗科技(佛山)有限公司 | C02070300401007006660005394 | A10042902 | A10042902 | 管径范围：4Fr，长度范围：45cm，材质：聚氨酯
15960 | 通用介入 | 4-1 | 4-3 | 中心静脉导管类 | 经外周中心静脉导管（PICC） | 耐高压型 | 12cm＜长度＜50cm-单腔 | 已维护 | 国械注准20243030199 | 耐高压经外周穿刺中心静脉导管套装 | 耐高压经外周穿刺中心静脉导管套装 | 聚氨酯 | 昊朗科技(佛山)有限公司 | 昊朗科技(佛山)有限公司 | C02070300401007006660005386 | A10032902 | A10032902 | 管径范围：3Fr，长度范围：45cm，材质：聚氨酯
15960 | 通用介入 | 4-1 | 4-3 | 中心静脉导管类 | 经外周中心静脉导管（PICC） | 耐高压型 | 12cm＜长度＜50cm-单腔 | 已维护 | 国械注准20243030199 | 耐高压经外周穿刺中心静脉导管套装 | 耐高压经外周穿刺中心静脉导管套装 | 聚氨酯 | 昊朗科技(佛山)有限公司 | 昊朗科技(佛山)有限公司 | C02070300401007006660005384 | A10052502 | A10052502 | 管径范围：5Fr，长度范围：35cm，材质：聚氨酯
15960 | 通用介入 | 4-1 | 4-3 | 中心静脉导管类 | 经外周中心静脉导管（PICC） | 耐高压型 | 12cm＜长度＜50cm-单腔 | 已维护 | 国械注准20243030199 | 耐高压经外周穿刺中心静脉导管套装 | 耐高压经外周穿刺中心静脉导管套装 | 聚氨酯 | 昊朗科技(佛山)有限公司 | 昊朗科技(佛山)有限公司 | C02070300401007006660005402 | A10042502 | A10042502 | 管径范围：4Fr，长度范围：35cm，材质：聚氨酯
15960 | 通用介入 | 4-1 | 4-3 | 中心静脉导管类 | 经外周中心静脉导管（PICC） | 耐高压型 | 12cm＜长度＜50cm-单腔 | 已维护 | 国械注准20243030199 | 耐高压经外周穿刺中心静脉导管套装 | 耐高压经外周穿刺中心静脉导管套装 | 聚氨酯 | 昊朗科技(佛山)有限公司 | 昊朗科技(佛山)有限公司 | C02070300401007006660005382 | A10032502 | A10032502 | 管径范围：3Fr，长度范围：35cm，材质：聚氨酯
15963 | 通用介入 | 12-1 | 12-1 | 造影导丝 | 普通型 | / | 长度≤180CM | 已维护 | 粤械注准20252030699 | 硬导丝 | 硬导丝 | 304不锈钢、聚四氟乙烯等 | 深圳麦普奇医疗科技有限公司 | 深圳麦普奇医疗科技有限公司 | C02022100300000093440000025 | AGW-35-3.5-180JN | AGW-35-3.5-180JN
15963 | 通用介入 | 12-1 | 12-1 | 造影导丝 | 普通型 | / | 长度≤180CM | 已维护 | 粤械注准20252030699 | 硬导丝 | 硬导丝 | 304不锈钢、聚四氟乙烯等 | 深圳麦普奇医疗科技有限公司 | 深圳麦普奇医疗科技有限公司 | C02022100300000093440000026 | AGW-35-3.5-180SN | AGW-35-3.5-180SN
15963 | 通用介入 | 12-1 | 12-1 | 造影导丝 | 普通型 | / | 长度≤180CM | 已维护 | 粤械注准20252030699 | 硬导丝 | 硬导丝 | 304不锈钢、聚四氟乙烯等 | 深圳麦普奇医疗科技有限公司 | 深圳麦普奇医疗科技有限公司 | C02022100300000093440000039 | AGW-32-3.5-180JN | AGW-32-3.5-180JN
15963 | 通用介入 | 12-1 | 12-1 | 造影导丝 | 普通型 | / | 长度≤180CM | 已维护 | 粤械注准20252030699 | 硬导丝 | 硬导丝 | 304不锈钢、聚四氟乙烯等 | 深圳麦普奇医疗科技有限公司 | 深圳麦普奇医疗科技有限公司 | C02022100300000093440000022 | AGW-32-3.5-180SN | AGW-32-3.5-180SN
15963 | 通用介入 | 12-1 | 12-1 | 造影导丝 | 普通型 | / | 长度≤180CM | 已维护 | 粤械注准20252030699 | 硬导丝 | 硬导丝 | 304不锈钢、聚四氟乙烯等 | 深圳麦普奇医疗科技有限公司 | 深圳麦普奇医疗科技有限公司 | C02022100300000093440000040 | AGW-35-3.5-150JN | AGW-35-3.5-150JN
15963 | 通用介入 | 12-1 | 12-1 | 造影导丝 | 普通型 | / | 长度≤180CM | 已维护 | 粤械注准20252030699 | 硬导丝 | 硬导丝 | 304不锈钢、聚四氟乙烯等 | 深圳麦普奇医疗科技有限公司 | 深圳麦普奇医疗科技有限公司 | C02022100300000093440000014 | AGW-35-3.5-150SN | AGW-35-3.5-150SN
15963 | 通用介入 | 12-1 | 12-1 | 造影导丝 | 普通型 | / | 长度≤180CM | 已维护 | 粤械注准20252030699 | 硬导丝 | 硬导丝 | 304不锈钢、聚四氟乙烯等 | 深圳麦普奇医疗科技有限公司 | 深圳麦普奇医疗科技有限公司 | C02022100300000093440000016 | AGW-32-3.5-150JN | AGW-32-3.5-150JN
15963 | 通用介入 | 12-1 | 12-1 | 造影导丝 | 普通型 | / | 长度≤180CM | 已维护 | 粤械注准20252030699 | 硬导丝 | 硬导丝 | 304不锈钢、聚四氟乙烯等 | 深圳麦普奇医疗科技有限公司 | 深圳麦普奇医疗科技有限公司 | C02022100300000093440000036 | AGW-32-3.5-150SN | AGW-32-3.5-150SN
15964 | 通用介入 | 4-1 | 4-4 | 中心静脉导管类 | 经外周中心静脉导管（PICC） | 耐高压型 | 12cm＜长度＜50cm-多腔型 | 已维护 | 国械注准20243030199 | 耐高压经外周穿刺中心静脉导管套装 | 耐高压经外周穿刺中心静脉导管套装 | 聚氨酯 | 昊朗科技(佛山)有限公司 | 昊朗科技(佛山)有限公司 | C02070300401007006660005435 | A10112902 | A10112902 | 管径范围：4Fr，长度范围：45cm，材质：聚氨酯
15964 | 通用介入 | 4-1 | 4-4 | 中心静脉导管类 | 经外周中心静脉导管（PICC） | 耐高压型 | 12cm＜长度＜50cm-多腔型 | 已维护 | 国械注准20243030199 | 耐高压经外周穿刺中心静脉导管套装 | 耐高压经外周穿刺中心静脉导管套装 | 聚氨酯 | 昊朗科技(佛山)有限公司 | 昊朗科技(佛山)有限公司 | C02070300401007006660005359 | A10122802 | A10122802 | 管径范围：5Fr，长度范围：40cm，材质：聚氨酯
15964 | 通用介入 | 4-1 | 4-4 | 中心静脉导管类 | 经外周中心静脉导管（PICC） | 耐高压型 | 12cm＜长度＜50cm-多腔型 | 已维护 | 国械注准20243030199 | 耐高压经外周穿刺中心静脉导管套装 | 耐高压经外周穿刺中心静脉导管套装 | 聚氨酯 | 昊朗科技(佛山)有限公司 | 昊朗科技(佛山)有限公司 | C02070300401007006660005433 | A10122102 | A10122102 | 管径范围：5Fr，长度范围：30cm，材质：聚氨酯
15964 | 通用介入 | 4-1 | 4-4 | 中心静脉导管类 | 经外周中心静脉导管（PICC） | 耐高压型 | 12cm＜长度＜50cm-多腔型 | 已维护 | 国械注准20243030199 | 耐高压经外周穿刺中心静脉导管套装 | 耐高压经外周穿刺中心静脉导管套装 | 聚氨酯 | 昊朗科技(佛山)有限公司 | 昊朗科技(佛山)有限公司 | C02070300401007006660005363 | A10112502 | A10112502 | 管径范围：4Fr，长度范围：35cm，材质：聚氨酯
15965 | 通用介入 | 12-1 | 12-1 | 造影导丝 | 普通型 | / | 长度≤180CM | 已维护 | 国械注进20143035023 | 诊断导丝Emerald Guidewire | 诊断导丝 | 材料为304V不锈钢。导丝带有PTFE涂层 | 康蒂思美国公司Cordis US Corp. | 康蒂思（上海）医疗器械有限公司 | C02022200300001089050000078 | 直径(Inch.):0.035;长度(cm):175;头端形状:J型;活动头部长度(cm):3.5;J头半径(mm):3;芯丝类型:固定式;柔曲性:标准 | 502-585 | 直径(Inch.):0.035;长度(cm):175;头端形状:J型;活动头部长度(cm):3.5;J头半径(mm):3;芯丝类型:固定式;柔曲性:标准
15982 | 通用介入 | 19 | 19 | 三联三通 | 三联三通 | / | / | 已维护 | 国械注准20243140005 | 连通板 | 连通板 |  | 厦门鑫康顺医疗科技有限公司 | 厦门鑫康顺医疗科技有限公司 | C02071605400000025750000003 | LT-C01-03 | LT-C01-03 | 三连三通
15987 | 通用介入 | 20 | 20 | 环形注射器 | 环形注射器 | / | / | 已维护 | 国械注准20243031063 | 一次性使用环柄注射器 | 一次性使用环柄注射器 |  | 厦门鑫康顺医疗科技有限公司 | 厦门鑫康顺医疗科技有限公司 | C02071705400000025750000001 | SH-12 | SH-12 | 12ml环形注射器
15987 | 通用介入 | 20 | 20 | 环形注射器 | 环形注射器 | / | / | 已维护 | 国械注准20243031063 | 一次性使用环柄注射器 | 一次性使用环柄注射器 |  | 厦门鑫康顺医疗科技有限公司 | 厦门鑫康顺医疗科技有限公司 | C02071705400000025750000002 | SH-10 | SH-10 | 10ml环形注射器
15994 | 通用介入 | 3-1 | 3-3 | 中心静脉导管类 | 经外周中心静脉导管（PICC） | 普通型 | 12cm＜长度＜50cm-单腔 | 已维护 | 国械注准20243031794 | 经外周穿刺中线导管 | 经外周穿刺中线导管 | 聚氨酯 | 苏州林华医疗器械股份有限公司 | 苏州林华医疗器械股份有限公司 | C02070300401007001060000058 | 42330 | 42330
15994 | 通用介入 | 3-1 | 3-3 | 中心静脉导管类 | 经外周中心静脉导管（PICC） | 普通型 | 12cm＜长度＜50cm-单腔 | 已维护 | 国械注准20243031794 | 经外周穿刺中线导管 | 经外周穿刺中线导管 | 聚氨酯 | 苏州林华医疗器械股份有限公司 | 苏州林华医疗器械股份有限公司 | C02070300401007001060000060 | 42340 | 42340
15994 | 通用介入 | 3-1 | 3-3 | 中心静脉导管类 | 经外周中心静脉导管（PICC） | 普通型 | 12cm＜长度＜50cm-单腔 | 已维护 | 国械注准20243031794 | 经外周穿刺中线导管 | 经外周穿刺中线导管 | 聚氨酯 | 苏州林华医疗器械股份有限公司 | 苏州林华医疗器械股份有限公司 | C02070300401007001060000031 | 43030 | 43030
15994 | 通用介入 | 3-1 | 3-3 | 中心静脉导管类 | 经外周中心静脉导管（PICC） | 普通型 | 12cm＜长度＜50cm-单腔 | 已维护 | 国械注准20243031794 | 经外周穿刺中线导管 | 经外周穿刺中线导管 | 聚氨酯 | 苏州林华医疗器械股份有限公司 | 苏州林华医疗器械股份有限公司 | C02070300401007001060000045 | 43040 | 43040
15994 | 通用介入 | 3-1 | 3-3 | 中心静脉导管类 | 经外周中心静脉导管（PICC） | 普通型 | 12cm＜长度＜50cm-单腔 | 已维护 | 国械注准20243031794 | 经外周穿刺中线导管 | 经外周穿刺中线导管 | 聚氨酯 | 苏州林华医疗器械股份有限公司 | 苏州林华医疗器械股份有限公司 | C02070300401007001060000036 | 44035 | 44035
15994 | 通用介入 | 3-1 | 3-3 | 中心静脉导管类 | 经外周中心静脉导管（PICC） | 普通型 | 12cm＜长度＜50cm-单腔 | 已维护 | 国械注准20243031794 | 经外周穿刺中线导管 | 经外周穿刺中线导管 | 聚氨酯 | 苏州林华医疗器械股份有限公司 | 苏州林华医疗器械股份有限公司 | C02070300401007001060000042 | 44040 | 44040
15994 | 通用介入 | 3-1 | 3-3 | 中心静脉导管类 | 经外周中心静脉导管（PICC） | 普通型 | 12cm＜长度＜50cm-单腔 | 已维护 | 国械注准20243031794 | 经外周穿刺中线导管 | 经外周穿刺中线导管 | 聚氨酯 | 苏州林华医疗器械股份有限公司 | 苏州林华医疗器械股份有限公司 | C02070300401007001060000033 | 45040 | 45040
15994 | 通用介入 | 3-1 | 3-3 | 中心静脉导管类 | 经外周中心静脉导管（PICC） | 普通型 | 12cm＜长度＜50cm-单腔 | 已维护 | 国械注准20243031794 | 经外周穿刺中线导管 | 经外周穿刺中线导管 | 聚氨酯 | 苏州林华医疗器械股份有限公司 | 苏州林华医疗器械股份有限公司 | C02070300401007001060000049 | 45045 | 45045
15994 | 通用介入 | 3-1 | 3-3 | 中心静脉导管类 | 经外周中心静脉导管（PICC） | 普通型 | 12cm＜长度＜50cm-单腔 | 已维护 | 国械注准20243031794 | 经外周穿刺中线导管 | 经外周穿刺中线导管 | 聚氨酯 | 苏州林华医疗器械股份有限公司 | 苏州林华医疗器械股份有限公司 | C02070300401007001060000018 | 46040 | 46040
15994 | 通用介入 | 3-1 | 3-3 | 中心静脉导管类 | 经外周中心静脉导管（PICC） | 普通型 | 12cm＜长度＜50cm-单腔 | 已维护 | 国械注准20243031794 | 经外周穿刺中线导管 | 经外周穿刺中线导管 | 聚氨酯 | 苏州林华医疗器械股份有限公司 | 苏州林华医疗器械股份有限公司 | C02070300401007001060000061 | 46045 | 46045
15997 | 通用介入 | 19 | 19 | 三联三通 | 三联三通 | / | / | 已维护 | 国械注准20233141490 | 一次性使用三通旋塞 | 一次性使用三通旋塞 | 聚碳酸酯、 聚乙烯、聚丙烯、共聚聚酯、丙烯腈-丁二烯-苯乙烯三元共聚物、聚氯乙烯 | 苏州林华医疗器械股份有限公司 | 苏州林华医疗器械股份有限公司 | C14231422900000001060000001 | / | XT-I
15999 | 通用介入 | 22-1 | 22-1 | 压力延长管 | 压力延长管 | / | 300psi≤耐压值≤500psi | 已维护 | 国械注准20233141260 | 一次性使用压力延长管 | 一次性使用压力延长管 | PVC | 苏州林华医疗器械股份有限公司 | 苏州林华医疗器械股份有限公司 | C14161000400000001060000007 | 2.5mm×30cm | Y-A
15999 | 通用介入 | 22-1 | 22-1 | 压力延长管 | 压力延长管 | / | 300psi≤耐压值≤500psi | 已维护 | 国械注准20233141260 | 一次性使用压力延长管 | 一次性使用压力延长管 | PVC | 苏州林华医疗器械股份有限公司 | 苏州林华医疗器械股份有限公司 | C14161000400000001060000015 | 3.5mm×15cm | Y-A
15999 | 通用介入 | 22-1 | 22-1 | 压力延长管 | 压力延长管 | / | 300psi≤耐压值≤500psi | 已维护 | 国械注准20233141260 | 一次性使用压力延长管 | 一次性使用压力延长管 | PVC | 苏州林华医疗器械股份有限公司 | 苏州林华医疗器械股份有限公司 | C14161000400000001060000019 | 3.5mm×120cm | Y-A
15999 | 通用介入 | 22-1 | 22-1 | 压力延长管 | 压力延长管 | / | 300psi≤耐压值≤500psi | 已维护 | 国械注准20233141260 | 一次性使用压力延长管 | 一次性使用压力延长管 | PVC | 苏州林华医疗器械股份有限公司 | 苏州林华医疗器械股份有限公司 | C14161000400000001060000018 | 3.5mm×90cm | Y-A
16013 | 通用介入 | 6-1 | 6-2 | 输液港 | 静脉型 | / | 耐高压型 | 已维护 | 国械注准20233141800 | 耐高压植入式给药装置 | 耐高压植入式给药装置 | 聚氨酯 | 苏州林华医疗器械股份有限公司 | 苏州林华医疗器械股份有限公司 | C02070407200005001060000064 | 5354025 | 5354025
16013 | 通用介入 | 6-1 | 6-2 | 输液港 | 静脉型 | / | 耐高压型 | 已维护 | 国械注准20233141800 | 耐高压植入式给药装置 | 耐高压植入式给药装置 | 聚氨酯 | 苏州林华医疗器械股份有限公司 | 苏州林华医疗器械股份有限公司 | C02070407200005001060000012 | 5355025 | 5355025
16013 | 通用介入 | 6-1 | 6-2 | 输液港 | 静脉型 | / | 耐高压型 | 已维护 | 国械注准20233141800 | 耐高压植入式给药装置 | 耐高压植入式给药装置 | 聚氨酯 | 苏州林华医疗器械股份有限公司 | 苏州林华医疗器械股份有限公司 | C02070407200005001060000024 | 5366025 | 5366025
16018 | 通用介入 | 1-1 | 1-1 | 中心静脉导管类 | 中心静脉导管（cvc） | 普通型 | 单腔型 | 未维护 | 国械注准20173034253 | 一次性使用无菌中心静脉导管套件 | 一次性使用无菌中心静脉导管套件 | 聚氨酯 | 广州健恩医疗设备有限公司 | 广州健恩医疗设备有限公司 |  | GMC-11620-S-Y | GMC-11620-S-Y
16021 | 通用介入 | 6-1 | 6-1 | 输液港 | 静脉型 | / | 非耐高压型 | 已维护 | 国械注准20183141712 | ZS2系列植入式给药装置 | ZS2系列植入式给药装置 | 聚氨酯、聚砜、硅橡胶 | 北京悦通医疗器械有限责任公司 | 北京悦通医疗器械有限责任公司 | C02070407200002083850000009 | ZS2-I-J-2.0/1.3-500 | ZS2-I-J-2.0/1.3-500
16021 | 通用介入 | 6-1 | 6-1 | 输液港 | 静脉型 | / | 非耐高压型 | 已维护 | 国械注准20183141712 | ZS2系列植入式给药装置 | ZS2系列植入式给药装置 | 聚氨酯、聚砜、硅橡胶 | 北京悦通医疗器械有限责任公司 | 北京悦通医疗器械有限责任公司 | C02070407200002083850000024 | ZS2-II-J-1.6/0.9-650 | ZS2-II-J-1.6/0.9-650
16028 | 通用介入 | 1-1 | 1-2 | 中心静脉导管类 | 中心静脉导管（cvc） | 普通型 | 双腔型 | 未维护 | 国械注准20173034253 | 一次性使用无菌中心静脉导管套件 | 一次性使用无菌中心静脉导管套件 | 聚氨酯 | 广州健恩医疗设备有限公司 | 广州健恩医疗设备有限公司 |  | GMC-2720-S-Y | GMC-2720-S-Y
16032 | 通用介入 | 1-1 | 1-3 | 中心静脉导管类 | 中心静脉导管（cvc） | 普通型 | 多腔型 | 未维护 | 国械注准20173034253 | 一次性使用无菌中心静脉导管套件 | 一次性使用无菌中心静脉导管套件 | 聚氨酯 | 广州健恩医疗设备有限公司 | 广州健恩医疗设备有限公司 |  | GMC-3720-S-Y | GMC-3720-S-Y
16037 | 通用介入 | 1-1 | 1-3 | 中心静脉导管类 | 中心静脉导管（cvc） | 普通型 | 多腔型 | 未维护 | 国械注准20173034253 | 一次性使用无菌中心静脉导管套件 | 一次性使用无菌中心静脉导管套件 | 聚氨酯 | 广州健恩医疗设备有限公司 | 广州健恩医疗设备有限公司 |  | GMC-48520-S-Y | GMC-48520-S-Y
16065 | 通用介入 | 16 | 16 | 血管止血装置 | 侵入式 | / | / | 已维护 | 国械注准20223130182 | 封堵止血系统 | 封堵止血系统 | ABS、PC、尼龙、TPU、不锈钢 | 南京思脉德医疗科技有限公司 | 南京思脉德医疗科技有限公司 | C02071207300004178730000004 | VCD-VS-8F | VCD-VS-8F
16066 | 通用介入 | 4-1 | 4-1 | 中心静脉导管类 | 经外周中心静脉导管（PICC） | 耐高压型 | 长度≥50cm-单腔 | 已维护 | 国械注准20173033344 | 经外周置入中心静脉导管套件 | 经外周置入中心静脉导管套件 |  | 河南驼人贝斯特医疗器械有限公司 | 河南驼人贝斯特医疗器械有限公司 | C02070300401007047400000029 | 1-4Fr-60cm | 1-4Fr-60cm
16066 | 通用介入 | 4-1 | 4-1 | 中心静脉导管类 | 经外周中心静脉导管（PICC） | 耐高压型 | 长度≥50cm-单腔 | 已维护 | 国械注准20173033344 | 经外周置入中心静脉导管套件 | 经外周置入中心静脉导管套件 |  | 河南驼人贝斯特医疗器械有限公司 | 河南驼人贝斯特医疗器械有限公司 | C02070300401007047400000035 | 1-5Fr-70cm | 1-5Fr-70cm
16066 | 通用介入 | 4-1 | 4-1 | 中心静脉导管类 | 经外周中心静脉导管（PICC） | 耐高压型 | 长度≥50cm-单腔 | 已维护 | 国械注准20173033344 | 经外周置入中心静脉导管套件 | 经外周置入中心静脉导管套件 |  | 河南驼人贝斯特医疗器械有限公司 | 河南驼人贝斯特医疗器械有限公司 | C02070300401007047400000034 | 1-5Fr-65cm | 1-5Fr-65cm
16066 | 通用介入 | 4-1 | 4-1 | 中心静脉导管类 | 经外周中心静脉导管（PICC） | 耐高压型 | 长度≥50cm-单腔 | 已维护 | 国械注准20173033344 | 经外周置入中心静脉导管套件 | 经外周置入中心静脉导管套件 |  | 河南驼人贝斯特医疗器械有限公司 | 河南驼人贝斯特医疗器械有限公司 | C02070300401007047400000033 | 1-5Fr-60cm | 1-5Fr-60cm
16066 | 通用介入 | 4-1 | 4-1 | 中心静脉导管类 | 经外周中心静脉导管（PICC） | 耐高压型 | 长度≥50cm-单腔 | 已维护 | 国械注准20173033344 | 经外周置入中心静脉导管套件 | 经外周置入中心静脉导管套件 |  | 河南驼人贝斯特医疗器械有限公司 | 河南驼人贝斯特医疗器械有限公司 | C02070300401007047400000031 | 1-4Fr-70cm | 1-4Fr-70cm
16066 | 通用介入 | 4-1 | 4-1 | 中心静脉导管类 | 经外周中心静脉导管（PICC） | 耐高压型 | 长度≥50cm-单腔 | 已维护 | 国械注准20173033344 | 经外周置入中心静脉导管套件 | 经外周置入中心静脉导管套件 |  | 河南驼人贝斯特医疗器械有限公司 | 河南驼人贝斯特医疗器械有限公司 | C02070300401007047400000030 | 1-4Fr-65cm | 1-4Fr-65cm
16066 | 通用介入 | 4-1 | 4-1 | 中心静脉导管类 | 经外周中心静脉导管（PICC） | 耐高压型 | 长度≥50cm-单腔 | 已维护 | 国械注准20173033344 | 经外周置入中心静脉导管套件 | 经外周置入中心静脉导管套件 |  | 河南驼人贝斯特医疗器械有限公司 | 河南驼人贝斯特医疗器械有限公司 | C02070300401007047400000027 | 1-3Fr-70cm | 1-3Fr-70cm
16066 | 通用介入 | 4-1 | 4-1 | 中心静脉导管类 | 经外周中心静脉导管（PICC） | 耐高压型 | 长度≥50cm-单腔 | 已维护 | 国械注准20173033344 | 经外周置入中心静脉导管套件 | 经外周置入中心静脉导管套件 |  | 河南驼人贝斯特医疗器械有限公司 | 河南驼人贝斯特医疗器械有限公司 | C02070300401007047400000026 | 1-3Fr-65cm | 1-3Fr-65cm
16066 | 通用介入 | 4-1 | 4-1 | 中心静脉导管类 | 经外周中心静脉导管（PICC） | 耐高压型 | 长度≥50cm-单腔 | 已维护 | 国械注准20173033344 | 经外周置入中心静脉导管套件 | 经外周置入中心静脉导管套件 |  | 河南驼人贝斯特医疗器械有限公司 | 河南驼人贝斯特医疗器械有限公司 | C02070300401007047400000025 | 1-3Fr-60cm | 1-3Fr-60cm
16066 | 通用介入 | 4-1 | 4-1 | 中心静脉导管类 | 经外周中心静脉导管（PICC） | 耐高压型 | 长度≥50cm-单腔 | 已维护 | 国械注准20173033344 | 经外周置入中心静脉导管套件 | 经外周置入中心静脉导管套件 |  | 河南驼人贝斯特医疗器械有限公司 | 河南驼人贝斯特医疗器械有限公司 | C02070300401007047400000023 | 1-1.9Fr-70cm | 1-1.9Fr-70cm
16066 | 通用介入 | 4-1 | 4-1 | 中心静脉导管类 | 经外周中心静脉导管（PICC） | 耐高压型 | 长度≥50cm-单腔 | 已维护 | 国械注准20173033344 | 经外周置入中心静脉导管套件 | 经外周置入中心静脉导管套件 |  | 河南驼人贝斯特医疗器械有限公司 | 河南驼人贝斯特医疗器械有限公司 | C02070300401007047400000022 | 1-1.9Fr-65cm | 1-1.9Fr-65cm
16066 | 通用介入 | 4-1 | 4-1 | 中心静脉导管类 | 经外周中心静脉导管（PICC） | 耐高压型 | 长度≥50cm-单腔 | 已维护 | 国械注准20173033344 | 经外周置入中心静脉导管套件 | 经外周置入中心静脉导管套件 |  | 河南驼人贝斯特医疗器械有限公司 | 河南驼人贝斯特医疗器械有限公司 | C02070300401007047400000021 | 1-1.9Fr-60cm | 1-1.9Fr-60cm
16066 | 通用介入 | 4-1 | 4-1 | 中心静脉导管类 | 经外周中心静脉导管（PICC） | 耐高压型 | 长度≥50cm-单腔 | 已维护 | 国械注准20173033344 | 经外周置入中心静脉导管套件 | 经外周置入中心静脉导管套件 |  | 河南驼人贝斯特医疗器械有限公司 | 河南驼人贝斯特医疗器械有限公司 | C02070300401007047400000011 | 1-18Ga-70cm | 1-18Ga-70cm
16066 | 通用介入 | 4-1 | 4-1 | 中心静脉导管类 | 经外周中心静脉导管（PICC） | 耐高压型 | 长度≥50cm-单腔 | 已维护 | 国械注准20173033344 | 经外周置入中心静脉导管套件 | 经外周置入中心静脉导管套件 |  | 河南驼人贝斯特医疗器械有限公司 | 河南驼人贝斯特医疗器械有限公司 | C02070300401007047400000012 | 1-18Ga-75cm | 1-18Ga-75cm
16066 | 通用介入 | 4-1 | 4-1 | 中心静脉导管类 | 经外周中心静脉导管（PICC） | 耐高压型 | 长度≥50cm-单腔 | 已维护 | 国械注准20173033344 | 经外周置入中心静脉导管套件 | 经外周置入中心静脉导管套件 |  | 河南驼人贝斯特医疗器械有限公司 | 河南驼人贝斯特医疗器械有限公司 | C02070300401007047400000010 | 1-18Ga-60cm | 1-18Ga-60cm
16066 | 通用介入 | 4-1 | 4-1 | 中心静脉导管类 | 经外周中心静脉导管（PICC） | 耐高压型 | 长度≥50cm-单腔 | 已维护 | 国械注准20173033344 | 经外周置入中心静脉导管套件 | 经外周置入中心静脉导管套件 |  | 河南驼人贝斯特医疗器械有限公司 | 河南驼人贝斯特医疗器械有限公司 | C02070300401007047400000008 | 1-18Ga-50cm | 1-18Ga-50cm
16066 | 通用介入 | 4-1 | 4-1 | 中心静脉导管类 | 经外周中心静脉导管（PICC） | 耐高压型 | 长度≥50cm-单腔 | 已维护 | 国械注准20173033344 | 经外周置入中心静脉导管套件 | 经外周置入中心静脉导管套件 |  | 河南驼人贝斯特医疗器械有限公司 | 河南驼人贝斯特医疗器械有限公司 | C02070300401007047400000009 | 1-18Ga-55cm | 1-18Ga-55cm
16066 | 通用介入 | 4-1 | 4-1 | 中心静脉导管类 | 经外周中心静脉导管（PICC） | 耐高压型 | 长度≥50cm-单腔 | 已维护 | 国械注准20173033344 | 经外周置入中心静脉导管套件 | 经外周置入中心静脉导管套件 |  | 河南驼人贝斯特医疗器械有限公司 | 河南驼人贝斯特医疗器械有限公司 | C02070300401007047400000003 | 1-16Ga-55cm | 1-16Ga-55cm
16066 | 通用介入 | 4-1 | 4-1 | 中心静脉导管类 | 经外周中心静脉导管（PICC） | 耐高压型 | 长度≥50cm-单腔 | 已维护 | 国械注准20173033344 | 经外周置入中心静脉导管套件 | 经外周置入中心静脉导管套件 |  | 河南驼人贝斯特医疗器械有限公司 | 河南驼人贝斯特医疗器械有限公司 | C02070300401007047400000006 | 1-16Ga-75cm | 1-16Ga-75cm
16066 | 通用介入 | 4-1 | 4-1 | 中心静脉导管类 | 经外周中心静脉导管（PICC） | 耐高压型 | 长度≥50cm-单腔 | 已维护 | 国械注准20173033344 | 经外周置入中心静脉导管套件 | 经外周置入中心静脉导管套件 |  | 河南驼人贝斯特医疗器械有限公司 | 河南驼人贝斯特医疗器械有限公司 | C02070300401007047400000004 | 1-16Ga-60cm | 1-16Ga-60cm
16066 | 通用介入 | 4-1 | 4-1 | 中心静脉导管类 | 经外周中心静脉导管（PICC） | 耐高压型 | 长度≥50cm-单腔 | 已维护 | 国械注准20173033344 | 经外周置入中心静脉导管套件 | 经外周置入中心静脉导管套件 |  | 河南驼人贝斯特医疗器械有限公司 | 河南驼人贝斯特医疗器械有限公司 | C02070300401007047400000005 | 1-16Ga-70cm | 1-16Ga-70cm
16066 | 通用介入 | 4-1 | 4-1 | 中心静脉导管类 | 经外周中心静脉导管（PICC） | 耐高压型 | 长度≥50cm-单腔 | 已维护 | 国械注准20173033344 | 经外周置入中心静脉导管套件 | 经外周置入中心静脉导管套件 |  | 河南驼人贝斯特医疗器械有限公司 | 河南驼人贝斯特医疗器械有限公司 | C02070300401007047400000002 | 1-16Ga-50cm | 1-16Ga-50cm
16067 | 通用介入 | 4-1 | 4-2 | 中心静脉导管类 | 经外周中心静脉导管（PICC） | 耐高压型 | 长度≥50cm-多腔型 | 已维护 | 国械注准20173033344 | 经外周置入中心静脉导管套件 | 经外周置入中心静脉导管套件 |  | 河南驼人贝斯特医疗器械有限公司 | 河南驼人贝斯特医疗器械有限公司 | C02070300401007047400000016 | 2-5Fr-60cm | 2-5Fr-60cm
16067 | 通用介入 | 4-1 | 4-2 | 中心静脉导管类 | 经外周中心静脉导管（PICC） | 耐高压型 | 长度≥50cm-多腔型 | 已维护 | 国械注准20173033344 | 经外周置入中心静脉导管套件 | 经外周置入中心静脉导管套件 |  | 河南驼人贝斯特医疗器械有限公司 | 河南驼人贝斯特医疗器械有限公司 | C02070300401007047400000017 | 2-5Fr-70cm | 2-5Fr-70cm
16067 | 通用介入 | 4-1 | 4-2 | 中心静脉导管类 | 经外周中心静脉导管（PICC） | 耐高压型 | 长度≥50cm-多腔型 | 已维护 | 国械注准20173033344 | 经外周置入中心静脉导管套件 | 经外周置入中心静脉导管套件 |  | 河南驼人贝斯特医疗器械有限公司 | 河南驼人贝斯特医疗器械有限公司 | C02070300401007047400000018 | 2-5Fr-75cm | 2-5Fr-75cm
16067 | 通用介入 | 4-1 | 4-2 | 中心静脉导管类 | 经外周中心静脉导管（PICC） | 耐高压型 | 长度≥50cm-多腔型 | 已维护 | 国械注准20173033344 | 经外周置入中心静脉导管套件 | 经外周置入中心静脉导管套件 |  | 河南驼人贝斯特医疗器械有限公司 | 河南驼人贝斯特医疗器械有限公司 | C02070300401007047400000014 | 2-5Fr-50cm | 2-5Fr-50cm
16067 | 通用介入 | 4-1 | 4-2 | 中心静脉导管类 | 经外周中心静脉导管（PICC） | 耐高压型 | 长度≥50cm-多腔型 | 已维护 | 国械注准20173033344 | 经外周置入中心静脉导管套件 | 经外周置入中心静脉导管套件 |  | 河南驼人贝斯特医疗器械有限公司 | 河南驼人贝斯特医疗器械有限公司 | C02070300401007047400000015 | 2-5Fr-55cm | 2-5Fr-55cm
16068 | 通用介入 | 4-1 | 4-3 | 中心静脉导管类 | 经外周中心静脉导管（PICC） | 耐高压型 | 12cm＜长度＜50cm-单腔 | 已维护 | 国械注准20173033344 | 经外周置入中心静脉导管套件 | 经外周置入中心静脉导管套件 |  | 河南驼人贝斯特医疗器械有限公司 | 河南驼人贝斯特医疗器械有限公司 | C02070300401007047400000038 | 1-1.9Fr-25cm | 1-1.9Fr-25cm
16068 | 通用介入 | 4-1 | 4-3 | 中心静脉导管类 | 经外周中心静脉导管（PICC） | 耐高压型 | 12cm＜长度＜50cm-单腔 | 已维护 | 国械注准20173033344 | 经外周置入中心静脉导管套件 | 经外周置入中心静脉导管套件 |  | 河南驼人贝斯特医疗器械有限公司 | 河南驼人贝斯特医疗器械有限公司 | C02070300401007047400000037 | 1-1.9Fr-20cm | 1-1.9Fr-20cm
16068 | 通用介入 | 4-1 | 4-3 | 中心静脉导管类 | 经外周中心静脉导管（PICC） | 耐高压型 | 12cm＜长度＜50cm-单腔 | 已维护 | 国械注准20173033344 | 经外周置入中心静脉导管套件 | 经外周置入中心静脉导管套件 |  | 河南驼人贝斯特医疗器械有限公司 | 河南驼人贝斯特医疗器械有限公司 | C02070300401007047400000036 | 1-1.9Fr-15cm | 1-1.9Fr-15cm
16068 | 通用介入 | 4-1 | 4-3 | 中心静脉导管类 | 经外周中心静脉导管（PICC） | 耐高压型 | 12cm＜长度＜50cm-单腔 | 已维护 | 国械注准20173033344 | 经外周置入中心静脉导管套件 | 经外周置入中心静脉导管套件 |  | 河南驼人贝斯特医疗器械有限公司 | 河南驼人贝斯特医疗器械有限公司 | C02070300401007047400000032 | 1-5Fr-35cm | 1-5Fr-35cm
16068 | 通用介入 | 4-1 | 4-3 | 中心静脉导管类 | 经外周中心静脉导管（PICC） | 耐高压型 | 12cm＜长度＜50cm-单腔 | 已维护 | 国械注准20173033344 | 经外周置入中心静脉导管套件 | 经外周置入中心静脉导管套件 |  | 河南驼人贝斯特医疗器械有限公司 | 河南驼人贝斯特医疗器械有限公司 | C02070300401007047400000028 | 1-4Fr-35cm | 1-4Fr-35cm
16068 | 通用介入 | 4-1 | 4-3 | 中心静脉导管类 | 经外周中心静脉导管（PICC） | 耐高压型 | 12cm＜长度＜50cm-单腔 | 已维护 | 国械注准20173033344 | 经外周置入中心静脉导管套件 | 经外周置入中心静脉导管套件 |  | 河南驼人贝斯特医疗器械有限公司 | 河南驼人贝斯特医疗器械有限公司 | C02070300401007047400000020 | 1-1.9Fr-35cm | 1-1.9Fr-35cm
16068 | 通用介入 | 4-1 | 4-3 | 中心静脉导管类 | 经外周中心静脉导管（PICC） | 耐高压型 | 12cm＜长度＜50cm-单腔 | 已维护 | 国械注准20173033344 | 经外周置入中心静脉导管套件 | 经外周置入中心静脉导管套件 |  | 河南驼人贝斯特医疗器械有限公司 | 河南驼人贝斯特医疗器械有限公司 | C02070300401007047400000024 | 1-3Fr-35cm | 1-3Fr-35cm
16068 | 通用介入 | 4-1 | 4-3 | 中心静脉导管类 | 经外周中心静脉导管（PICC） | 耐高压型 | 12cm＜长度＜50cm-单腔 | 已维护 | 国械注准20173033344 | 经外周置入中心静脉导管套件 | 经外周置入中心静脉导管套件 |  | 河南驼人贝斯特医疗器械有限公司 | 河南驼人贝斯特医疗器械有限公司 | C02070300401007047400000019 | 1-1.9Fr-30cm | 1-1.9Fr-30cm
16068 | 通用介入 | 4-1 | 4-3 | 中心静脉导管类 | 经外周中心静脉导管（PICC） | 耐高压型 | 12cm＜长度＜50cm-单腔 | 已维护 | 国械注准20173033344 | 经外周置入中心静脉导管套件 | 经外周置入中心静脉导管套件 |  | 河南驼人贝斯特医疗器械有限公司 | 河南驼人贝斯特医疗器械有限公司 | C02070300401007047400000007 | 1-18Ga-45cm | 1-18Ga-45cm
16068 | 通用介入 | 4-1 | 4-3 | 中心静脉导管类 | 经外周中心静脉导管（PICC） | 耐高压型 | 12cm＜长度＜50cm-单腔 | 已维护 | 国械注准20173033344 | 经外周置入中心静脉导管套件 | 经外周置入中心静脉导管套件 |  | 河南驼人贝斯特医疗器械有限公司 | 河南驼人贝斯特医疗器械有限公司 | C02070300401007047400000001 | 1-16Ga-45cm | 1-16Ga-45cm
16070 | 通用介入 | 4-1 | 4-4 | 中心静脉导管类 | 经外周中心静脉导管（PICC） | 耐高压型 | 12cm＜长度＜50cm-多腔型 | 已维护 | 国械注准20173033344 | 经外周置入中心静脉导管套件 | 经外周置入中心静脉导管套件 |  | 河南驼人贝斯特医疗器械有限公司 | 河南驼人贝斯特医疗器械有限公司 | C02070300401007047400000013 | 2-5Fr-45cm | 2-5Fr-45cm
16084 | 通用介入 | 1-1 | 1-1 | 中心静脉导管类 | 中心静脉导管（cvc） | 普通型 | 单腔型 | 已维护 | 国械注准20253031513 | 一次性使用中心静脉导管 | 一次性使用中心静脉导管 |  | 山东安得医疗用品股份有限公司 | 山东安得医疗用品股份有限公司 | C02070300401003115610001148 | CVCFY1-16-15 | CVCFY1-16-15
16084 | 通用介入 | 1-1 | 1-1 | 中心静脉导管类 | 中心静脉导管（cvc） | 普通型 | 单腔型 | 已维护 | 国械注准20253031513 | 一次性使用中心静脉导管 | 一次性使用中心静脉导管 |  | 山东安得医疗用品股份有限公司 | 山东安得医疗用品股份有限公司 | C02070300401003115610001143 | CVCFY1-20-13 | CVCFY1-20-13
16084 | 通用介入 | 1-1 | 1-1 | 中心静脉导管类 | 中心静脉导管（cvc） | 普通型 | 单腔型 | 已维护 | 国械注准20253031513 | 一次性使用中心静脉导管 | 一次性使用中心静脉导管 |  | 山东安得医疗用品股份有限公司 | 山东安得医疗用品股份有限公司 | C02070300401003115610001125 | CVCFY1-14-20 | CVCFY1-14-20
16084 | 通用介入 | 1-1 | 1-1 | 中心静脉导管类 | 中心静脉导管（cvc） | 普通型 | 单腔型 | 已维护 | 国械注准20253031513 | 一次性使用中心静脉导管 | 一次性使用中心静脉导管 |  | 山东安得医疗用品股份有限公司 | 山东安得医疗用品股份有限公司 | C02070300401003115610001074 | CVCFY1-20-20 | CVCFY1-20-20
16084 | 通用介入 | 1-1 | 1-1 | 中心静脉导管类 | 中心静脉导管（cvc） | 普通型 | 单腔型 | 已维护 | 国械注准20253031513 | 一次性使用中心静脉导管 | 一次性使用中心静脉导管 |  | 山东安得医疗用品股份有限公司 | 山东安得医疗用品股份有限公司 | C02070300401003115610001072 | CVCFY1-18-20 | CVCFY1-18-20
16084 | 通用介入 | 1-1 | 1-1 | 中心静脉导管类 | 中心静脉导管（cvc） | 普通型 | 单腔型 | 已维护 | 国械注准20253031513 | 一次性使用中心静脉导管 | 一次性使用中心静脉导管 |  | 山东安得医疗用品股份有限公司 | 山东安得医疗用品股份有限公司 | C02070300401003115610001069 | CVCFY1-14-30 | CVCFY1-14-30
16084 | 通用介入 | 1-1 | 1-1 | 中心静脉导管类 | 中心静脉导管（cvc） | 普通型 | 单腔型 | 已维护 | 国械注准20253031513 | 一次性使用中心静脉导管 | 一次性使用中心静脉导管 |  | 山东安得医疗用品股份有限公司 | 山东安得医疗用品股份有限公司 | C02070300401003115610001041 | CVCFY1-20-08 | CVCFY1-20-08
16084 | 通用介入 | 1-1 | 1-1 | 中心静脉导管类 | 中心静脉导管（cvc） | 普通型 | 单腔型 | 已维护 | 国械注准20253031513 | 一次性使用中心静脉导管 | 一次性使用中心静脉导管 |  | 山东安得医疗用品股份有限公司 | 山东安得医疗用品股份有限公司 | C02070300401003115610001029 | CVCFY1-16-20 | CVCFY1-16-20
16084 | 通用介入 | 1-1 | 1-1 | 中心静脉导管类 | 中心静脉导管（cvc） | 普通型 | 单腔型 | 已维护 | 国械注准20253031513 | 一次性使用中心静脉导管 | 一次性使用中心静脉导管 |  | 山东安得医疗用品股份有限公司 | 山东安得医疗用品股份有限公司 | C02070300401003115610001017 | CVCFY1-14-15 | CVCFY1-14-15
16084 | 通用介入 | 1-1 | 1-1 | 中心静脉导管类 | 中心静脉导管（cvc） | 普通型 | 单腔型 | 已维护 | 国械注准20253031513 | 一次性使用中心静脉导管 | 一次性使用中心静脉导管 |  | 山东安得医疗用品股份有限公司 | 山东安得医疗用品股份有限公司 | C02070300401003115610001010 | CVCFY1-18-30 | CVCFY1-18-30
16084 | 通用介入 | 1-1 | 1-1 | 中心静脉导管类 | 中心静脉导管（cvc） | 普通型 | 单腔型 | 已维护 | 国械注准20253031513 | 一次性使用中心静脉导管 | 一次性使用中心静脉导管 |  | 山东安得医疗用品股份有限公司 | 山东安得医疗用品股份有限公司 | C02070300401003115610001001 | CVCFY1-16-30 | CVCFY1-16-30
16084 | 通用介入 | 1-1 | 1-1 | 中心静脉导管类 | 中心静脉导管（cvc） | 普通型 | 单腔型 | 已维护 | 国械注准20253031513 | 一次性使用中心静脉导管 | 一次性使用中心静脉导管 |  | 山东安得医疗用品股份有限公司 | 山东安得医疗用品股份有限公司 | C02070300401003115610000984 | CVCFY1-18-15 | CVCFY1-18-15
16084 | 通用介入 | 1-1 | 1-1 | 中心静脉导管类 | 中心静脉导管（cvc） | 普通型 | 单腔型 | 已维护 | 国械注准20253031513 | 一次性使用中心静脉导管 | 一次性使用中心静脉导管 |  | 山东安得医疗用品股份有限公司 | 山东安得医疗用品股份有限公司 | C02070300401003115610001112 | CVCFS1-16-30 | CVCFS1-16-30
16084 | 通用介入 | 1-1 | 1-1 | 中心静脉导管类 | 中心静脉导管（cvc） | 普通型 | 单腔型 | 已维护 | 国械注准20253031513 | 一次性使用中心静脉导管 | 一次性使用中心静脉导管 |  | 山东安得医疗用品股份有限公司 | 山东安得医疗用品股份有限公司 | C02070300401003115610001082 | CVCFS1-20-13 | CVCFS1-20-13
16084 | 通用介入 | 1-1 | 1-1 | 中心静脉导管类 | 中心静脉导管（cvc） | 普通型 | 单腔型 | 已维护 | 国械注准20253031513 | 一次性使用中心静脉导管 | 一次性使用中心静脉导管 |  | 山东安得医疗用品股份有限公司 | 山东安得医疗用品股份有限公司 | C02070300401003115610001068 | CVCFS1-18-15 | CVCFS1-18-15
16084 | 通用介入 | 1-1 | 1-1 | 中心静脉导管类 | 中心静脉导管（cvc） | 普通型 | 单腔型 | 已维护 | 国械注准20253031513 | 一次性使用中心静脉导管 | 一次性使用中心静脉导管 |  | 山东安得医疗用品股份有限公司 | 山东安得医疗用品股份有限公司 | C02070300401003115610001065 | CVCFS1-20-08 | CVCFS1-20-08
16084 | 通用介入 | 1-1 | 1-1 | 中心静脉导管类 | 中心静脉导管（cvc） | 普通型 | 单腔型 | 已维护 | 国械注准20253031513 | 一次性使用中心静脉导管 | 一次性使用中心静脉导管 |  | 山东安得医疗用品股份有限公司 | 山东安得医疗用品股份有限公司 | C02070300401003115610001064 | CVCFS1-20-20 | CVCFS1-20-20
16084 | 通用介入 | 1-1 | 1-1 | 中心静脉导管类 | 中心静脉导管（cvc） | 普通型 | 单腔型 | 已维护 | 国械注准20253031513 | 一次性使用中心静脉导管 | 一次性使用中心静脉导管 |  | 山东安得医疗用品股份有限公司 | 山东安得医疗用品股份有限公司 | C02070300401003115610001057 | CVCFS1-14-15 | CVCFS1-14-15
16084 | 通用介入 | 1-1 | 1-1 | 中心静脉导管类 | 中心静脉导管（cvc） | 普通型 | 单腔型 | 已维护 | 国械注准20253031513 | 一次性使用中心静脉导管 | 一次性使用中心静脉导管 |  | 山东安得医疗用品股份有限公司 | 山东安得医疗用品股份有限公司 | C02070300401003115610001054 | CVCFS1-16-20 | CVCFS1-16-20
16084 | 通用介入 | 1-1 | 1-1 | 中心静脉导管类 | 中心静脉导管（cvc） | 普通型 | 单腔型 | 已维护 | 国械注准20253031513 | 一次性使用中心静脉导管 | 一次性使用中心静脉导管 |  | 山东安得医疗用品股份有限公司 | 山东安得医疗用品股份有限公司 | C02070300401003115610001030 | CVCFS1-14-20 | CVCFS1-14-20
16084 | 通用介入 | 1-1 | 1-1 | 中心静脉导管类 | 中心静脉导管（cvc） | 普通型 | 单腔型 | 已维护 | 国械注准20253031513 | 一次性使用中心静脉导管 | 一次性使用中心静脉导管 |  | 山东安得医疗用品股份有限公司 | 山东安得医疗用品股份有限公司 | C02070300401003115610001006 | CVCFS1-16-15 | CVCFS1-16-15
16084 | 通用介入 | 1-1 | 1-1 | 中心静脉导管类 | 中心静脉导管（cvc） | 普通型 | 单腔型 | 已维护 | 国械注准20253031513 | 一次性使用中心静脉导管 | 一次性使用中心静脉导管 |  | 山东安得医疗用品股份有限公司 | 山东安得医疗用品股份有限公司 | C02070300401003115610000995 | CVCFS1-18-20 | CVCFS1-18-20
16084 | 通用介入 | 1-1 | 1-1 | 中心静脉导管类 | 中心静脉导管（cvc） | 普通型 | 单腔型 | 已维护 | 国械注准20253031513 | 一次性使用中心静脉导管 | 一次性使用中心静脉导管 |  | 山东安得医疗用品股份有限公司 | 山东安得医疗用品股份有限公司 | C02070300401003115610000990 | CVCFS1-18-30 | CVCFS1-18-30
16084 | 通用介入 | 1-1 | 1-1 | 中心静脉导管类 | 中心静脉导管（cvc） | 普通型 | 单腔型 | 已维护 | 国械注准20253031513 | 一次性使用中心静脉导管 | 一次性使用中心静脉导管 |  | 山东安得医疗用品股份有限公司 | 山东安得医疗用品股份有限公司 | C02070300401003115610000989 | CVCFS1-14-30 | CVCFS1-14-30
16084 | 通用介入 | 1-1 | 1-1 | 中心静脉导管类 | 中心静脉导管（cvc） | 普通型 | 单腔型 | 已维护 | 国械注准20253031513 | 一次性使用中心静脉导管 | 一次性使用中心静脉导管 |  | 山东安得医疗用品股份有限公司 | 山东安得医疗用品股份有限公司 | C02070300401003115610001075 | CVCC1-14-20 | CVCC1-14-20
16088 | 通用介入 | 20 | 20 | 环形注射器 | 环形注射器 | / | / | 已维护 | 国械注准20233030759 | 一次性使用环柄注射器 | 一次性使用环柄注射器 | PP | 深圳市保安医疗用品有限公司 | 深圳市保安医疗用品有限公司 | C02071705400000112410000001 | 10ml | 10ml
16091 | 通用介入 | 17 | 17 | 血管止血装置 | 非侵入式 | / | / | 已维护 | 赣械注准20202140313 | 一次性止血带（穿刺血管外止血封闭器） | 一次性止血带(穿刺血管外止血封闭器) |  | 南昌华安众辉健康科技股份有限公司 | 南昌华安众辉健康科技股份有限公司 | C02071207300003012100000027 | FD-FJ-01 | FD-FJ-01
16091 | 通用介入 | 17 | 17 | 血管止血装置 | 非侵入式 | / | / | 已维护 | 赣械注准20202140313 | 一次性止血带（穿刺血管外止血封闭器） | 一次性止血带(穿刺血管外止血封闭器) |  | 南昌华安众辉健康科技股份有限公司 | 南昌华安众辉健康科技股份有限公司 | C02071207300003012100000026 | FD-17 | FD-17
16091 | 通用介入 | 17 | 17 | 血管止血装置 | 非侵入式 | / | / | 已维护 | 赣械注准20202140313 | 一次性止血带（穿刺血管外止血封闭器） | 一次性止血带(穿刺血管外止血封闭器) |  | 南昌华安众辉健康科技股份有限公司 | 南昌华安众辉健康科技股份有限公司 | C02071207300003012100000036 | FD-12 | FD-12
16091 | 通用介入 | 17 | 17 | 血管止血装置 | 非侵入式 | / | / | 已维护 | 赣械注准20202140313 | 一次性止血带（穿刺血管外止血封闭器） | 一次性止血带(穿刺血管外止血封闭器) |  | 南昌华安众辉健康科技股份有限公司 | 南昌华安众辉健康科技股份有限公司 | C02071207300003012100000034 | FD-10 | FD-10
16091 | 通用介入 | 17 | 17 | 血管止血装置 | 非侵入式 | / | / | 已维护 | 赣械注准20202140313 | 一次性止血带（穿刺血管外止血封闭器） | 一次性止血带(穿刺血管外止血封闭器) |  | 南昌华安众辉健康科技股份有限公司 | 南昌华安众辉健康科技股份有限公司 | C02071207300003012100000035 | FD-09 | FD-09
16091 | 通用介入 | 17 | 17 | 血管止血装置 | 非侵入式 | / | / | 已维护 | 赣械注准20202140313 | 一次性止血带（穿刺血管外止血封闭器） | 一次性止血带(穿刺血管外止血封闭器) |  | 南昌华安众辉健康科技股份有限公司 | 南昌华安众辉健康科技股份有限公司 | C02071207300003012100000033 | FD-08 | FD-08
16091 | 通用介入 | 17 | 17 | 血管止血装置 | 非侵入式 | / | / | 已维护 | 赣械注准20202140313 | 一次性止血带（穿刺血管外止血封闭器） | 一次性止血带(穿刺血管外止血封闭器) |  | 南昌华安众辉健康科技股份有限公司 | 南昌华安众辉健康科技股份有限公司 | C02071207300003012100000030 | FD-07 | FD-07
16091 | 通用介入 | 17 | 17 | 血管止血装置 | 非侵入式 | / | / | 已维护 | 赣械注准20202140313 | 一次性止血带（穿刺血管外止血封闭器） | 一次性止血带(穿刺血管外止血封闭器) |  | 南昌华安众辉健康科技股份有限公司 | 南昌华安众辉健康科技股份有限公司 | C02071207300003012100000025 | FD-05 | FD-05
16091 | 通用介入 | 17 | 17 | 血管止血装置 | 非侵入式 | / | / | 已维护 | 赣械注准20202140313 | 一次性止血带（穿刺血管外止血封闭器） | 一次性止血带(穿刺血管外止血封闭器) |  | 南昌华安众辉健康科技股份有限公司 | 南昌华安众辉健康科技股份有限公司 | C02071207300003012100000037 | FD-04 | FD-04
16091 | 通用介入 | 17 | 17 | 血管止血装置 | 非侵入式 | / | / | 已维护 | 赣械注准20202140313 | 一次性止血带（穿刺血管外止血封闭器） | 一次性止血带(穿刺血管外止血封闭器) |  | 南昌华安众辉健康科技股份有限公司 | 南昌华安众辉健康科技股份有限公司 | C02071207300003012100000032 | FD-03 | FD-03
16091 | 通用介入 | 17 | 17 | 血管止血装置 | 非侵入式 | / | / | 已维护 | 赣械注准20202140313 | 一次性止血带（穿刺血管外止血封闭器） | 一次性止血带(穿刺血管外止血封闭器) |  | 南昌华安众辉健康科技股份有限公司 | 南昌华安众辉健康科技股份有限公司 | C02071207300003012100000031 | FD-02 | FD-02
16093 | 通用介入 | 1-1 | 1-2 | 中心静脉导管类 | 中心静脉导管（cvc） | 普通型 | 双腔型 | 已维护 | 国械注准20253031513 | 一次性使用中心静脉导管 | 一次性使用中心静脉导管 |  | 山东安得医疗用品股份有限公司 | 山东安得医疗用品股份有限公司 | C02070300401003115610001151 | CVCFY2-50-13 | CVCFY2-50-13
16093 | 通用介入 | 1-1 | 1-2 | 中心静脉导管类 | 中心静脉导管（cvc） | 普通型 | 双腔型 | 已维护 | 国械注准20253031513 | 一次性使用中心静脉导管 | 一次性使用中心静脉导管 |  | 山东安得医疗用品股份有限公司 | 山东安得医疗用品股份有限公司 | C02070300401003115610001138 | CVCFY2-70-20 | CVCFY2-70-20
16093 | 通用介入 | 1-1 | 1-2 | 中心静脉导管类 | 中心静脉导管（cvc） | 普通型 | 双腔型 | 已维护 | 国械注准20253031513 | 一次性使用中心静脉导管 | 一次性使用中心静脉导管 |  | 山东安得医疗用品股份有限公司 | 山东安得医疗用品股份有限公司 | C02070300401003115610001130 | CVCFY2-50-20 | CVCFY2-50-20
16093 | 通用介入 | 1-1 | 1-2 | 中心静脉导管类 | 中心静脉导管（cvc） | 普通型 | 双腔型 | 已维护 | 国械注准20253031513 | 一次性使用中心静脉导管 | 一次性使用中心静脉导管 |  | 山东安得医疗用品股份有限公司 | 山东安得医疗用品股份有限公司 | C02070300401003115610001120 | CVCFY2-40-13 | CVCFY2-40-13
16093 | 通用介入 | 1-1 | 1-2 | 中心静脉导管类 | 中心静脉导管（cvc） | 普通型 | 双腔型 | 已维护 | 国械注准20253031513 | 一次性使用中心静脉导管 | 一次性使用中心静脉导管 |  | 山东安得医疗用品股份有限公司 | 山东安得医疗用品股份有限公司 | C02070300401003115610001119 | CVCFY2-70-30 | CVCFY2-70-30
16093 | 通用介入 | 1-1 | 1-2 | 中心静脉导管类 | 中心静脉导管（cvc） | 普通型 | 双腔型 | 已维护 | 国械注准20253031513 | 一次性使用中心静脉导管 | 一次性使用中心静脉导管 |  | 山东安得医疗用品股份有限公司 | 山东安得医疗用品股份有限公司 | C02070300401003115610001092 | CVCFY2-80-15 | CVCFY2-80-15
16093 | 通用介入 | 1-1 | 1-2 | 中心静脉导管类 | 中心静脉导管（cvc） | 普通型 | 双腔型 | 已维护 | 国械注准20253031513 | 一次性使用中心静脉导管 | 一次性使用中心静脉导管 |  | 山东安得医疗用品股份有限公司 | 山东安得医疗用品股份有限公司 | C02070300401003115610001037 | CVCFY2-40-05 | CVCFY2-40-05
16093 | 通用介入 | 1-1 | 1-2 | 中心静脉导管类 | 中心静脉导管（cvc） | 普通型 | 双腔型 | 已维护 | 国械注准20253031513 | 一次性使用中心静脉导管 | 一次性使用中心静脉导管 |  | 山东安得医疗用品股份有限公司 | 山东安得医疗用品股份有限公司 | C02070300401003115610001024 | CVCFY2-80-20 | CVCFY2-80-20
16093 | 通用介入 | 1-1 | 1-2 | 中心静脉导管类 | 中心静脉导管（cvc） | 普通型 | 双腔型 | 已维护 | 国械注准20253031513 | 一次性使用中心静脉导管 | 一次性使用中心静脉导管 |  | 山东安得医疗用品股份有限公司 | 山东安得医疗用品股份有限公司 | C02070300401003115610001018 | CVCFY2-40-08 | CVCFY2-40-08
16093 | 通用介入 | 1-1 | 1-2 | 中心静脉导管类 | 中心静脉导管（cvc） | 普通型 | 双腔型 | 已维护 | 国械注准20253031513 | 一次性使用中心静脉导管 | 一次性使用中心静脉导管 |  | 山东安得医疗用品股份有限公司 | 山东安得医疗用品股份有限公司 | C02070300401003115610001004 | CVCFY2-80-30 | CVCFY2-80-30
16093 | 通用介入 | 1-1 | 1-2 | 中心静脉导管类 | 中心静脉导管（cvc） | 普通型 | 双腔型 | 已维护 | 国械注准20253031513 | 一次性使用中心静脉导管 | 一次性使用中心静脉导管 |  | 山东安得医疗用品股份有限公司 | 山东安得医疗用品股份有限公司 | C02070300401003115610000991 | CVCFY2-70-15 | CVCFY2-70-15
16093 | 通用介入 | 1-1 | 1-2 | 中心静脉导管类 | 中心静脉导管（cvc） | 普通型 | 双腔型 | 已维护 | 国械注准20253031513 | 一次性使用中心静脉导管 | 一次性使用中心静脉导管 |  | 山东安得医疗用品股份有限公司 | 山东安得医疗用品股份有限公司 | C02070300401003115610000982 | CVCFY2-50-08 | CVCFY2-50-08
16093 | 通用介入 | 1-1 | 1-2 | 中心静脉导管类 | 中心静脉导管（cvc） | 普通型 | 双腔型 | 已维护 | 国械注准20253031513 | 一次性使用中心静脉导管 | 一次性使用中心静脉导管 |  | 山东安得医疗用品股份有限公司 | 山东安得医疗用品股份有限公司 | C02070300401003115610000981 | CVCFY2-70-13 | CVCFY2-70-13
16093 | 通用介入 | 1-1 | 1-2 | 中心静脉导管类 | 中心静脉导管（cvc） | 普通型 | 双腔型 | 已维护 | 国械注准20253031513 | 一次性使用中心静脉导管 | 一次性使用中心静脉导管 |  | 山东安得医疗用品股份有限公司 | 山东安得医疗用品股份有限公司 | C02070300401003115610001146 | CVCFS2-50-20 | CVCFS2-50-20
16093 | 通用介入 | 1-1 | 1-2 | 中心静脉导管类 | 中心静脉导管（cvc） | 普通型 | 双腔型 | 已维护 | 国械注准20253031513 | 一次性使用中心静脉导管 | 一次性使用中心静脉导管 |  | 山东安得医疗用品股份有限公司 | 山东安得医疗用品股份有限公司 | C02070300401003115610001141 | CVCFS2-80-15 | CVCFS2-80-15
16093 | 通用介入 | 1-1 | 1-2 | 中心静脉导管类 | 中心静脉导管（cvc） | 普通型 | 双腔型 | 已维护 | 国械注准20253031513 | 一次性使用中心静脉导管 | 一次性使用中心静脉导管 |  | 山东安得医疗用品股份有限公司 | 山东安得医疗用品股份有限公司 | C02070300401003115610001117 | CVCFS2-70-30 | CVCFS2-70-30
16093 | 通用介入 | 1-1 | 1-2 | 中心静脉导管类 | 中心静脉导管（cvc） | 普通型 | 双腔型 | 已维护 | 国械注准20253031513 | 一次性使用中心静脉导管 | 一次性使用中心静脉导管 |  | 山东安得医疗用品股份有限公司 | 山东安得医疗用品股份有限公司 | C02070300401003115610001113 | CVCFS2-70-20 | CVCFS2-70-20
16093 | 通用介入 | 1-1 | 1-2 | 中心静脉导管类 | 中心静脉导管（cvc） | 普通型 | 双腔型 | 已维护 | 国械注准20253031513 | 一次性使用中心静脉导管 | 一次性使用中心静脉导管 |  | 山东安得医疗用品股份有限公司 | 山东安得医疗用品股份有限公司 | C02070300401003115610001104 | CVCFS2-70-15 | CVCFS2-70-15
16093 | 通用介入 | 1-1 | 1-2 | 中心静脉导管类 | 中心静脉导管（cvc） | 普通型 | 双腔型 | 已维护 | 国械注准20253031513 | 一次性使用中心静脉导管 | 一次性使用中心静脉导管 |  | 山东安得医疗用品股份有限公司 | 山东安得医疗用品股份有限公司 | C02070300401003115610001088 | CVCFS2-50-08 | CVCFS2-50-08
16093 | 通用介入 | 1-1 | 1-2 | 中心静脉导管类 | 中心静脉导管（cvc） | 普通型 | 双腔型 | 已维护 | 国械注准20253031513 | 一次性使用中心静脉导管 | 一次性使用中心静脉导管 |  | 山东安得医疗用品股份有限公司 | 山东安得医疗用品股份有限公司 | C02070300401003115610001044 | CVCFS2-40-05 | CVCFS2-40-05
16093 | 通用介入 | 1-1 | 1-2 | 中心静脉导管类 | 中心静脉导管（cvc） | 普通型 | 双腔型 | 已维护 | 国械注准20253031513 | 一次性使用中心静脉导管 | 一次性使用中心静脉导管 |  | 山东安得医疗用品股份有限公司 | 山东安得医疗用品股份有限公司 | C02070300401003115610001038 | CVCFS2-50-13 | CVCFS2-50-13
16093 | 通用介入 | 1-1 | 1-2 | 中心静脉导管类 | 中心静脉导管（cvc） | 普通型 | 双腔型 | 已维护 | 国械注准20253031513 | 一次性使用中心静脉导管 | 一次性使用中心静脉导管 |  | 山东安得医疗用品股份有限公司 | 山东安得医疗用品股份有限公司 | C02070300401003115610001025 | CVCFS2-80-30 | CVCFS2-80-30
16093 | 通用介入 | 1-1 | 1-2 | 中心静脉导管类 | 中心静脉导管（cvc） | 普通型 | 双腔型 | 已维护 | 国械注准20253031513 | 一次性使用中心静脉导管 | 一次性使用中心静脉导管 |  | 山东安得医疗用品股份有限公司 | 山东安得医疗用品股份有限公司 | C02070300401003115610001023 | CVCFS2-70-13 | CVCFS2-70-13
16093 | 通用介入 | 1-1 | 1-2 | 中心静脉导管类 | 中心静脉导管（cvc） | 普通型 | 双腔型 | 已维护 | 国械注准20253031513 | 一次性使用中心静脉导管 | 一次性使用中心静脉导管 |  | 山东安得医疗用品股份有限公司 | 山东安得医疗用品股份有限公司 | C02070300401003115610001020 | CVCFS2-80-20 | CVCFS2-80-20
16093 | 通用介入 | 1-1 | 1-2 | 中心静脉导管类 | 中心静脉导管（cvc） | 普通型 | 双腔型 | 已维护 | 国械注准20253031513 | 一次性使用中心静脉导管 | 一次性使用中心静脉导管 |  | 山东安得医疗用品股份有限公司 | 山东安得医疗用品股份有限公司 | C02070300401003115610001002 | CVCFS2-40-08 | CVCFS2-40-08
16093 | 通用介入 | 1-1 | 1-2 | 中心静脉导管类 | 中心静脉导管（cvc） | 普通型 | 双腔型 | 已维护 | 国械注准20253031513 | 一次性使用中心静脉导管 | 一次性使用中心静脉导管 |  | 山东安得医疗用品股份有限公司 | 山东安得医疗用品股份有限公司 | C02070300401003115610000980 | CVCFS2-40-13 | CVCFS2-40-13
16093 | 通用介入 | 1-1 | 1-2 | 中心静脉导管类 | 中心静脉导管（cvc） | 普通型 | 双腔型 | 已维护 | 国械注准20253031513 | 一次性使用中心静脉导管 | 一次性使用中心静脉导管 |  | 山东安得医疗用品股份有限公司 | 山东安得医疗用品股份有限公司 | C02070300401003115610001081 | CVCC2-40-05 | CVCC2-40-05
16096 | 通用介入 | 1-1 | 1-3 | 中心静脉导管类 | 中心静脉导管（cvc） | 普通型 | 多腔型 | 已维护 | 国械注准20253031513 | 一次性使用中心静脉导管 | 一次性使用中心静脉导管 |  | 山东安得医疗用品股份有限公司 | 山东安得医疗用品股份有限公司 | C02070300401003115610001140 | CVCFY4-85-20 | CVCFY4-85-20
16096 | 通用介入 | 1-1 | 1-3 | 中心静脉导管类 | 中心静脉导管（cvc） | 普通型 | 多腔型 | 已维护 | 国械注准20253031513 | 一次性使用中心静脉导管 | 一次性使用中心静脉导管 |  | 山东安得医疗用品股份有限公司 | 山东安得医疗用品股份有限公司 | C02070300401003115610001106 | CVCFY4-85-13 | CVCFY4-85-13
16096 | 通用介入 | 1-1 | 1-3 | 中心静脉导管类 | 中心静脉导管（cvc） | 普通型 | 多腔型 | 已维护 | 国械注准20253031513 | 一次性使用中心静脉导管 | 一次性使用中心静脉导管 |  | 山东安得医疗用品股份有限公司 | 山东安得医疗用品股份有限公司 | C02070300401003115610001103 | CVCFY4-85-30 | CVCFY4-85-30
16096 | 通用介入 | 1-1 | 1-3 | 中心静脉导管类 | 中心静脉导管（cvc） | 普通型 | 多腔型 | 已维护 | 国械注准20253031513 | 一次性使用中心静脉导管 | 一次性使用中心静脉导管 |  | 山东安得医疗用品股份有限公司 | 山东安得医疗用品股份有限公司 | C02070300401003115610001042 | CVCFY4-85-15 | CVCFY4-85-15
16096 | 通用介入 | 1-1 | 1-3 | 中心静脉导管类 | 中心静脉导管（cvc） | 普通型 | 多腔型 | 已维护 | 国械注准20253031513 | 一次性使用中心静脉导管 | 一次性使用中心静脉导管 |  | 山东安得医疗用品股份有限公司 | 山东安得医疗用品股份有限公司 | C02070300401003115610001093 | CVCFS4-85-15 | CVCFS4-85-15
16096 | 通用介入 | 1-1 | 1-3 | 中心静脉导管类 | 中心静脉导管（cvc） | 普通型 | 多腔型 | 已维护 | 国械注准20253031513 | 一次性使用中心静脉导管 | 一次性使用中心静脉导管 |  | 山东安得医疗用品股份有限公司 | 山东安得医疗用品股份有限公司 | C02070300401003115610001058 | CVCFS4-85-20 | CVCFS4-85-20
16096 | 通用介入 | 1-1 | 1-3 | 中心静脉导管类 | 中心静脉导管（cvc） | 普通型 | 多腔型 | 已维护 | 国械注准20253031513 | 一次性使用中心静脉导管 | 一次性使用中心静脉导管 |  | 山东安得医疗用品股份有限公司 | 山东安得医疗用品股份有限公司 | C02070300401003115610001019 | CVCFS4-85-13 | CVCFS4-85-13
16096 | 通用介入 | 1-1 | 1-3 | 中心静脉导管类 | 中心静脉导管（cvc） | 普通型 | 多腔型 | 已维护 | 国械注准20253031513 | 一次性使用中心静脉导管 | 一次性使用中心静脉导管 |  | 山东安得医疗用品股份有限公司 | 山东安得医疗用品股份有限公司 | C02070300401003115610000999 | CVCFS4-85-30 | CVCFS4-85-30
16096 | 通用介入 | 1-1 | 1-3 | 中心静脉导管类 | 中心静脉导管（cvc） | 普通型 | 多腔型 | 已维护 | 国械注准20253031513 | 一次性使用中心静脉导管 | 一次性使用中心静脉导管 |  | 山东安得医疗用品股份有限公司 | 山东安得医疗用品股份有限公司 | C02070300401003115610001136 | CVCFY3-55-08 | CVCFY3-55-08
16096 | 通用介入 | 1-1 | 1-3 | 中心静脉导管类 | 中心静脉导管（cvc） | 普通型 | 多腔型 | 已维护 | 国械注准20253031513 | 一次性使用中心静脉导管 | 一次性使用中心静脉导管 |  | 山东安得医疗用品股份有限公司 | 山东安得医疗用品股份有限公司 | C02070300401003115610001127 | CVCFY3-70-15 | CVCFY3-70-15
16096 | 通用介入 | 1-1 | 1-3 | 中心静脉导管类 | 中心静脉导管（cvc） | 普通型 | 多腔型 | 已维护 | 国械注准20253031513 | 一次性使用中心静脉导管 | 一次性使用中心静脉导管 |  | 山东安得医疗用品股份有限公司 | 山东安得医疗用品股份有限公司 | C02070300401003115610001079 | CVCFY3-70-13 | CVCFY3-70-13
16096 | 通用介入 | 1-1 | 1-3 | 中心静脉导管类 | 中心静脉导管（cvc） | 普通型 | 多腔型 | 已维护 | 国械注准20253031513 | 一次性使用中心静脉导管 | 一次性使用中心静脉导管 |  | 山东安得医疗用品股份有限公司 | 山东安得医疗用品股份有限公司 | C02070300401003115610001047 | CVCFY3-70-30 | CVCFY3-70-30
16096 | 通用介入 | 1-1 | 1-3 | 中心静脉导管类 | 中心静脉导管（cvc） | 普通型 | 多腔型 | 已维护 | 国械注准20253031513 | 一次性使用中心静脉导管 | 一次性使用中心静脉导管 |  | 山东安得医疗用品股份有限公司 | 山东安得医疗用品股份有限公司 | C02070300401003115610001016 | CVCFY3-55-13 | CVCFY3-55-13
16096 | 通用介入 | 1-1 | 1-3 | 中心静脉导管类 | 中心静脉导管（cvc） | 普通型 | 多腔型 | 已维护 | 国械注准20253031513 | 一次性使用中心静脉导管 | 一次性使用中心静脉导管 |  | 山东安得医疗用品股份有限公司 | 山东安得医疗用品股份有限公司 | C02070300401003115610001013 | CVCFY3-70-20 | CVCFY3-70-20
16096 | 通用介入 | 1-1 | 1-3 | 中心静脉导管类 | 中心静脉导管（cvc） | 普通型 | 多腔型 | 已维护 | 国械注准20253031513 | 一次性使用中心静脉导管 | 一次性使用中心静脉导管 |  | 山东安得医疗用品股份有限公司 | 山东安得医疗用品股份有限公司 | C02070300401003115610001144 | CVCFS3-70-30 | CVCFS3-70-30
16096 | 通用介入 | 1-1 | 1-3 | 中心静脉导管类 | 中心静脉导管（cvc） | 普通型 | 多腔型 | 已维护 | 国械注准20253031513 | 一次性使用中心静脉导管 | 一次性使用中心静脉导管 |  | 山东安得医疗用品股份有限公司 | 山东安得医疗用品股份有限公司 | C02070300401003115610001132 | CVCFS3-70-15 | CVCFS3-70-15
16096 | 通用介入 | 1-1 | 1-3 | 中心静脉导管类 | 中心静脉导管（cvc） | 普通型 | 多腔型 | 已维护 | 国械注准20253031513 | 一次性使用中心静脉导管 | 一次性使用中心静脉导管 |  | 山东安得医疗用品股份有限公司 | 山东安得医疗用品股份有限公司 | C02070300401003115610001086 | CVCFS3-55-08 | CVCFS3-55-08
16096 | 通用介入 | 1-1 | 1-3 | 中心静脉导管类 | 中心静脉导管（cvc） | 普通型 | 多腔型 | 已维护 | 国械注准20253031513 | 一次性使用中心静脉导管 | 一次性使用中心静脉导管 |  | 山东安得医疗用品股份有限公司 | 山东安得医疗用品股份有限公司 | C02070300401003115610001056 | CVCFS3-55-13 | CVCFS3-55-13
16096 | 通用介入 | 1-1 | 1-3 | 中心静脉导管类 | 中心静脉导管（cvc） | 普通型 | 多腔型 | 已维护 | 国械注准20253031513 | 一次性使用中心静脉导管 | 一次性使用中心静脉导管 |  | 山东安得医疗用品股份有限公司 | 山东安得医疗用品股份有限公司 | C02070300401003115610001031 | CVCFS3-70-13 | CVCFS3-70-13
16096 | 通用介入 | 1-1 | 1-3 | 中心静脉导管类 | 中心静脉导管（cvc） | 普通型 | 多腔型 | 已维护 | 国械注准20253031513 | 一次性使用中心静脉导管 | 一次性使用中心静脉导管 |  | 山东安得医疗用品股份有限公司 | 山东安得医疗用品股份有限公司 | C02070300401003115610001015 | CVCFS3-70-20 | CVCFS3-70-20
16097 | 通用介入 | 12-1 | 12-1 | 造影导丝 | 普通型 | / | 长度≤180CM | 已维护 | 国械注准20173030761 | 一次性使用无菌血管内导管辅件：导丝 | 一次性使用无菌血管内导管辅件:导丝 | 06Cr19Ni10牌号的奥氏体不锈钢 | 深圳市益心达医学新技术有限公司 | 深圳市益心达医学新技术有限公司 | C02070800300000104950000082 | 直径0.96mm;长度45cm;尖端构形弯头;芯丝类型:固定芯丝 | SCW-GW-0.038in | 直径范围:0.96mm 长度范围:45cm
16097 | 通用介入 | 12-1 | 12-1 | 造影导丝 | 普通型 | / | 长度≤180CM | 已维护 | 国械注准20173030761 | 一次性使用无菌血管内导管辅件：导丝 | 一次性使用无菌血管内导管辅件:导丝 | 06Cr19Ni10牌号的奥氏体不锈钢 | 深圳市益心达医学新技术有限公司 | 深圳市益心达医学新技术有限公司 | C02070800300000104950000083 | 直径0.96mm;长度45cm;尖端构形直头;芯丝类型:固定芯丝 | SCW-GW-0.038in | 直径范围:0.96mm 长度范围:45cm
16097 | 通用介入 | 12-1 | 12-1 | 造影导丝 | 普通型 | / | 长度≤180CM | 已维护 | 国械注准20173030761 | 一次性使用无菌血管内导管辅件：导丝 | 一次性使用无菌血管内导管辅件:导丝 | 06Cr19Ni10牌号的奥氏体不锈钢 | 深圳市益心达医学新技术有限公司 | 深圳市益心达医学新技术有限公司 | C02070800300000104950000086 | 直径0.96mm;长度60cm;尖端构形直头;芯丝类型:固定芯丝 | SCW-GW-0.038in | 直径范围:0.96mm 长度范围:60cm
16097 | 通用介入 | 12-1 | 12-1 | 造影导丝 | 普通型 | / | 长度≤180CM | 已维护 | 国械注准20173030761 | 一次性使用无菌血管内导管辅件：导丝 | 一次性使用无菌血管内导管辅件:导丝 | 06Cr19Ni10牌号的奥氏体不锈钢 | 深圳市益心达医学新技术有限公司 | 深圳市益心达医学新技术有限公司 | C02070800300000104950000088 | 直径0.96mm;长度60cm;尖端构形弯头;芯丝类型:固定芯丝 | SCW-GW-0.038in | 直径范围:0.96mm 长度范围:60cm
16097 | 通用介入 | 12-1 | 12-1 | 造影导丝 | 普通型 | / | 长度≤180CM | 已维护 | 国械注准20173030761 | 一次性使用无菌血管内导管辅件：导丝 | 一次性使用无菌血管内导管辅件:导丝 | 06Cr19Ni10牌号的奥氏体不锈钢 | 深圳市益心达医学新技术有限公司 | 深圳市益心达医学新技术有限公司 | C02070800300000104950000093 | 直径0.96mm;长度70cm;尖端构形直头;芯丝类型:固定芯丝 | SCW-GW-0.038in | 直径范围:0.96mm 长度范围:70cm
16097 | 通用介入 | 12-1 | 12-1 | 造影导丝 | 普通型 | / | 长度≤180CM | 已维护 | 国械注准20173030761 | 一次性使用无菌血管内导管辅件：导丝 | 一次性使用无菌血管内导管辅件:导丝 | 06Cr19Ni10牌号的奥氏体不锈钢 | 深圳市益心达医学新技术有限公司 | 深圳市益心达医学新技术有限公司 | C02070800300000104950000092 | 直径0.96mm;长度70cm;尖端构形弯头;芯丝类型:固定芯丝 | SCW-GW-0.038in | 直径范围:0.96mm 长度范围:70cm
16097 | 通用介入 | 12-1 | 12-1 | 造影导丝 | 普通型 | / | 长度≤180CM | 已维护 | 国械注准20173030761 | 一次性使用无菌血管内导管辅件：导丝 | 一次性使用无菌血管内导管辅件:导丝 | 06Cr19Ni10牌号的奥氏体不锈钢 | 深圳市益心达医学新技术有限公司 | 深圳市益心达医学新技术有限公司 | C02070800300000104950000030 | 直径0.89mm;长度90cm;尖端构形弯头;芯丝类型:固定芯丝 | SCW-GW-0.035in | 直径范围:0.89mm 长度范围:90cm
16097 | 通用介入 | 12-1 | 12-1 | 造影导丝 | 普通型 | / | 长度≤180CM | 已维护 | 国械注准20173030761 | 一次性使用无菌血管内导管辅件：导丝 | 一次性使用无菌血管内导管辅件:导丝 | 06Cr19Ni10牌号的奥氏体不锈钢 | 深圳市益心达医学新技术有限公司 | 深圳市益心达医学新技术有限公司 | C02070800300000104950000033 | 直径0.89mm;长度90cm;尖端构形直头;芯丝类型:固定芯丝 | SCW-GW-0.035in | 直径范围:0.89mm 长度范围:90cm
16097 | 通用介入 | 12-1 | 12-1 | 造影导丝 | 普通型 | / | 长度≤180CM | 已维护 | 国械注准20173030761 | 一次性使用无菌血管内导管辅件：导丝 | 一次性使用无菌血管内导管辅件:导丝 | 06Cr19Ni10牌号的奥氏体不锈钢 | 深圳市益心达医学新技术有限公司 | 深圳市益心达医学新技术有限公司 | C02070800300000104950000072 | 直径0.89mm;长度45cm;尖端构形弯头;芯丝类型:固定芯丝 | SCW-GW-0.035in | 直径范围:0.89mm 长度范围:45cm
16097 | 通用介入 | 12-1 | 12-1 | 造影导丝 | 普通型 | / | 长度≤180CM | 已维护 | 国械注准20173030761 | 一次性使用无菌血管内导管辅件：导丝 | 一次性使用无菌血管内导管辅件:导丝 | 06Cr19Ni10牌号的奥氏体不锈钢 | 深圳市益心达医学新技术有限公司 | 深圳市益心达医学新技术有限公司 | C02070800300000104950000073 | 直径0.89mm;长度45cm;尖端构形直头;芯丝类型:固定芯丝 | SCW-GW-0.035in | 直径范围:0.89mm 长度范围:45cm
16097 | 通用介入 | 12-1 | 12-1 | 造影导丝 | 普通型 | / | 长度≤180CM | 已维护 | 国械注准20173030761 | 一次性使用无菌血管内导管辅件：导丝 | 一次性使用无菌血管内导管辅件:导丝 | 06Cr19Ni10牌号的奥氏体不锈钢 | 深圳市益心达医学新技术有限公司 | 深圳市益心达医学新技术有限公司 | C02070800300000104950000090 | 直径0.89mm;长度60cm;尖端构形弯头;芯丝类型:固定芯丝 | SCW-GW-0.035in | 直径范围:0.89mm 长度范围:60cm
16097 | 通用介入 | 12-1 | 12-1 | 造影导丝 | 普通型 | / | 长度≤180CM | 已维护 | 国械注准20173030761 | 一次性使用无菌血管内导管辅件：导丝 | 一次性使用无菌血管内导管辅件:导丝 | 06Cr19Ni10牌号的奥氏体不锈钢 | 深圳市益心达医学新技术有限公司 | 深圳市益心达医学新技术有限公司 | C02070800300000104950000094 | 直径0.89mm;长度60cm;尖端构形直头;芯丝类型:固定芯丝 | SCW-GW-0.035in | 直径范围:0.89mm 长度范围:60cm
16097 | 通用介入 | 12-1 | 12-1 | 造影导丝 | 普通型 | / | 长度≤180CM | 已维护 | 国械注准20173030761 | 一次性使用无菌血管内导管辅件：导丝 | 一次性使用无菌血管内导管辅件:导丝 | 06Cr19Ni10牌号的奥氏体不锈钢 | 深圳市益心达医学新技术有限公司 | 深圳市益心达医学新技术有限公司 | C02070800300000104950000095 | 直径0.89mm;长度70cm;尖端构形直头;芯丝类型:固定芯丝 | SCW-GW-0.035in | 直径范围:0.89mm 长度范围:70cm
16097 | 通用介入 | 12-1 | 12-1 | 造影导丝 | 普通型 | / | 长度≤180CM | 已维护 | 国械注准20173030761 | 一次性使用无菌血管内导管辅件：导丝 | 一次性使用无菌血管内导管辅件:导丝 | 06Cr19Ni10牌号的奥氏体不锈钢 | 深圳市益心达医学新技术有限公司 | 深圳市益心达医学新技术有限公司 | C02070800300000104950000100 | 直径0.89mm;长度70cm;尖端构形弯头;芯丝类型:固定芯丝 | SCW-GW-0.035in | 直径范围:0.89mm 长度范围:70cm
16097 | 通用介入 | 12-1 | 12-1 | 造影导丝 | 普通型 | / | 长度≤180CM | 已维护 | 国械注准20173030761 | 一次性使用无菌血管内导管辅件：导丝 | 一次性使用无菌血管内导管辅件:导丝 | 06Cr19Ni10牌号的奥氏体不锈钢 | 深圳市益心达医学新技术有限公司 | 深圳市益心达医学新技术有限公司 | C02070800300000104950000025 | 直径0.81mm;长度70cm;尖端构形直头;芯丝类型:固定芯丝 | SCW-GW-0.032in | 直径范围:0.81mm 长度范围:70cm
16097 | 通用介入 | 12-1 | 12-1 | 造影导丝 | 普通型 | / | 长度≤180CM | 已维护 | 国械注准20173030761 | 一次性使用无菌血管内导管辅件：导丝 | 一次性使用无菌血管内导管辅件:导丝 | 06Cr19Ni10牌号的奥氏体不锈钢 | 深圳市益心达医学新技术有限公司 | 深圳市益心达医学新技术有限公司 | C02070800300000104950000028 | 直径0.81mm;长度70cm;尖端构形弯头;芯丝类型:固定芯丝 | SCW-GW-0.032in | 直径范围:0.81mm 长度范围:70cm
16097 | 通用介入 | 12-1 | 12-1 | 造影导丝 | 普通型 | / | 长度≤180CM | 已维护 | 国械注准20173030761 | 一次性使用无菌血管内导管辅件：导丝 | 一次性使用无菌血管内导管辅件:导丝 | 06Cr19Ni10牌号的奥氏体不锈钢 | 深圳市益心达医学新技术有限公司 | 深圳市益心达医学新技术有限公司 | C02070800300000104950000097 | 直径0.81mm;长度60cm;尖端构形弯头;芯丝类型:固定芯丝 | SCW-GW-0.032in | 直径范围:0.81mm 长度范围:60cm
16097 | 通用介入 | 12-1 | 12-1 | 造影导丝 | 普通型 | / | 长度≤180CM | 已维护 | 国械注准20173030761 | 一次性使用无菌血管内导管辅件：导丝 | 一次性使用无菌血管内导管辅件:导丝 | 06Cr19Ni10牌号的奥氏体不锈钢 | 深圳市益心达医学新技术有限公司 | 深圳市益心达医学新技术有限公司 | C02070800300000104950000098 | 直径0.81mm;长度60cm;尖端构形直头;芯丝类型:固定芯丝 | SCW-GW-0.032in | 直径范围:0.81mm 长度范围:60cm
16097 | 通用介入 | 12-1 | 12-1 | 造影导丝 | 普通型 | / | 长度≤180CM | 已维护 | 国械注准20173030761 | 一次性使用无菌血管内导管辅件：导丝 | 一次性使用无菌血管内导管辅件:导丝 | 06Cr19Ni10牌号的奥氏体不锈钢 | 深圳市益心达医学新技术有限公司 | 深圳市益心达医学新技术有限公司 | C02070800300000104950000070 | 直径0.76mm;长度90cm;尖端构形弯头;芯丝类型:固定芯丝 | SCW-GW-0.030in | 直径范围:0.76mm 长度范围:90cm
16097 | 通用介入 | 12-1 | 12-1 | 造影导丝 | 普通型 | / | 长度≤180CM | 已维护 | 国械注准20173030761 | 一次性使用无菌血管内导管辅件：导丝 | 一次性使用无菌血管内导管辅件:导丝 | 06Cr19Ni10牌号的奥氏体不锈钢 | 深圳市益心达医学新技术有限公司 | 深圳市益心达医学新技术有限公司 | C02070800300000104950000075 | 直径0.76mm;长度90cm;尖端构形直头;芯丝类型:固定芯丝 | SCW-GW-0.030in | 直径范围:0.76mm 长度范围:90cm
16097 | 通用介入 | 12-1 | 12-1 | 造影导丝 | 普通型 | / | 长度≤180CM | 已维护 | 国械注准20173030761 | 一次性使用无菌血管内导管辅件：导丝 | 一次性使用无菌血管内导管辅件:导丝 | 06Cr19Ni10牌号的奥氏体不锈钢 | 深圳市益心达医学新技术有限公司 | 深圳市益心达医学新技术有限公司 | C02070800300000104950000077 | 直径0.76mm;长度150cm;尖端构形直头;芯丝类型:固定芯丝 | SCW-GW-0.030in | 直径范围:0.76mm 长度范围:150cm
16097 | 通用介入 | 12-1 | 12-1 | 造影导丝 | 普通型 | / | 长度≤180CM | 已维护 | 国械注准20173030761 | 一次性使用无菌血管内导管辅件：导丝 | 一次性使用无菌血管内导管辅件:导丝 | 06Cr19Ni10牌号的奥氏体不锈钢 | 深圳市益心达医学新技术有限公司 | 深圳市益心达医学新技术有限公司 | C02070800300000104950000078 | 直径0.76mm;长度150cm;尖端构形弯头;芯丝类型:固定芯丝 | SCW-GW-0.030in | 直径范围:0.76mm 长度范围:150cm
16097 | 通用介入 | 12-1 | 12-1 | 造影导丝 | 普通型 | / | 长度≤180CM | 已维护 | 国械注准20173030761 | 一次性使用无菌血管内导管辅件：导丝 | 一次性使用无菌血管内导管辅件:导丝 | 06Cr19Ni10牌号的奥氏体不锈钢 | 深圳市益心达医学新技术有限公司 | 深圳市益心达医学新技术有限公司 | C02070800300000104950000027 | 直径0.64mm;长度90cm;尖端构形弯头;芯丝类型:固定芯丝 | SCW-GW-0.025in | 直径范围:0.64mm 长度范围:90cm
16097 | 通用介入 | 12-1 | 12-1 | 造影导丝 | 普通型 | / | 长度≤180CM | 已维护 | 国械注准20173030761 | 一次性使用无菌血管内导管辅件：导丝 | 一次性使用无菌血管内导管辅件:导丝 | 06Cr19Ni10牌号的奥氏体不锈钢 | 深圳市益心达医学新技术有限公司 | 深圳市益心达医学新技术有限公司 | C02070800300000104950000032 | 直径0.64mm;长度90cm;尖端构形直头;芯丝类型:固定芯丝 | SCW-GW-0.025in | 直径范围:0.64mm 长度范围:90cm
16097 | 通用介入 | 12-1 | 12-1 | 造影导丝 | 普通型 | / | 长度≤180CM | 已维护 | 国械注准20173030761 | 一次性使用无菌血管内导管辅件：导丝 | 一次性使用无菌血管内导管辅件:导丝 | 06Cr19Ni10牌号的奥氏体不锈钢 | 深圳市益心达医学新技术有限公司 | 深圳市益心达医学新技术有限公司 | C02070800300000104950000039 | 直径0.64mm;长度150cm;尖端构形弯头;芯丝类型:固定芯丝 | SCW-GW-0.025in | 直径范围:0.64mm 长度范围:150cm
16097 | 通用介入 | 12-1 | 12-1 | 造影导丝 | 普通型 | / | 长度≤180CM | 已维护 | 国械注准20173030761 | 一次性使用无菌血管内导管辅件：导丝 | 一次性使用无菌血管内导管辅件:导丝 | 06Cr19Ni10牌号的奥氏体不锈钢 | 深圳市益心达医学新技术有限公司 | 深圳市益心达医学新技术有限公司 | C02070800300000104950000047 | 直径0.64mm;长度150cm;尖端构形直头;芯丝类型:固定芯丝 | SCW-GW-0.025in | 直径范围:0.64mm 长度范围:150cm
16097 | 通用介入 | 12-1 | 12-1 | 造影导丝 | 普通型 | / | 长度≤180CM | 已维护 | 国械注准20173030761 | 一次性使用无菌血管内导管辅件：导丝 | 一次性使用无菌血管内导管辅件:导丝 | 06Cr19Ni10牌号的奥氏体不锈钢 | 深圳市益心达医学新技术有限公司 | 深圳市益心达医学新技术有限公司 | C02070800300000104950000081 | 直径0.54mm;长度45cm;尖端构形弯头;芯丝类型:固定芯丝 | SCW-GW-0.021in | 直径范围:0.54mm 长度范围:45cm
16097 | 通用介入 | 12-1 | 12-1 | 造影导丝 | 普通型 | / | 长度≤180CM | 已维护 | 国械注准20173030761 | 一次性使用无菌血管内导管辅件：导丝 | 一次性使用无菌血管内导管辅件:导丝 | 06Cr19Ni10牌号的奥氏体不锈钢 | 深圳市益心达医学新技术有限公司 | 深圳市益心达医学新技术有限公司 | C02070800300000104950000084 | 直径0.54mm;长度45cm;尖端构形直头;芯丝类型:固定芯丝 | SCW-GW-0.021in | 直径范围:0.54mm 长度范围:45cm
16097 | 通用介入 | 12-1 | 12-1 | 造影导丝 | 普通型 | / | 长度≤180CM | 已维护 | 国械注准20173030761 | 一次性使用无菌血管内导管辅件：导丝 | 一次性使用无菌血管内导管辅件:导丝 | 06Cr19Ni10牌号的奥氏体不锈钢 | 深圳市益心达医学新技术有限公司 | 深圳市益心达医学新技术有限公司 | C02070800300000104950000089 | 直径0.54mm;长度60cm;尖端构形弯头;芯丝类型:固定芯丝 | SCW-GW-0.021in | 直径范围:0.54mm 长度范围:60cm
16097 | 通用介入 | 12-1 | 12-1 | 造影导丝 | 普通型 | / | 长度≤180CM | 已维护 | 国械注准20173030761 | 一次性使用无菌血管内导管辅件：导丝 | 一次性使用无菌血管内导管辅件:导丝 | 06Cr19Ni10牌号的奥氏体不锈钢 | 深圳市益心达医学新技术有限公司 | 深圳市益心达医学新技术有限公司 | C02070800300000104950000091 | 直径0.54mm;长度60cm;尖端构形直头;芯丝类型:固定芯丝 | SCW-GW-0.021in | 直径范围:0.54mm 长度范围:60cm
16100 | 通用介入 | 12-1 | 12-2 | 造影导丝 | 普通型 | / | 长度＞180CM | 已维护 | 粤械注准20252030699 | 硬导丝 | 硬导丝 | 304不锈钢、聚四氟乙烯等 | 深圳麦普奇医疗科技有限公司 | 深圳麦普奇医疗科技有限公司 | C02022100300000093440000046 | AGW-35-3.5-260JN | AGW-35-3.5-260JN
16100 | 通用介入 | 12-1 | 12-2 | 造影导丝 | 普通型 | / | 长度＞180CM | 已维护 | 粤械注准20252030699 | 硬导丝 | 硬导丝 | 304不锈钢、聚四氟乙烯等 | 深圳麦普奇医疗科技有限公司 | 深圳麦普奇医疗科技有限公司 | C02022100300000093440000042 | AGW-35-3.5-260SN | AGW-35-3.5-260SN
16100 | 通用介入 | 12-1 | 12-2 | 造影导丝 | 普通型 | / | 长度＞180CM | 已维护 | 粤械注准20252030699 | 硬导丝 | 硬导丝 | 304不锈钢、聚四氟乙烯等 | 深圳麦普奇医疗科技有限公司 | 深圳麦普奇医疗科技有限公司 | C02022100300000093440000043 | AGW-32-3.5-260JN | AGW-32-3.5-260JN
16100 | 通用介入 | 12-1 | 12-2 | 造影导丝 | 普通型 | / | 长度＞180CM | 已维护 | 粤械注准20252030699 | 硬导丝 | 硬导丝 | 304不锈钢、聚四氟乙烯等 | 深圳麦普奇医疗科技有限公司 | 深圳麦普奇医疗科技有限公司 | C02022100300000093440000050 | AGW-32-3.5-260SN | AGW-32-3.5-260SN
16104 | 通用介入 | 12-1 | 12-2 | 造影导丝 | 普通型 | / | 长度＞180CM | 已维护 | 国械注准20173030761 | 一次性使用无菌血管内导管辅件：导丝 | 一次性使用无菌血管内导管辅件:导丝 | 06Cr19Ni10牌号的奥氏体不锈钢 | 深圳市益心达医学新技术有限公司 | 深圳市益心达医学新技术有限公司 | C02070800300000104950000067 | 直径0.89mm;长度190cm;尖端构形直头;芯丝类型:固定芯丝 | SCW-GW-0.035in | 直径范围:0.89mm 长度范围:190cm
16104 | 通用介入 | 12-1 | 12-2 | 造影导丝 | 普通型 | / | 长度＞180CM | 已维护 | 国械注准20173030761 | 一次性使用无菌血管内导管辅件：导丝 | 一次性使用无菌血管内导管辅件:导丝 | 06Cr19Ni10牌号的奥氏体不锈钢 | 深圳市益心达医学新技术有限公司 | 深圳市益心达医学新技术有限公司 | C02070800300000104950000068 | 直径0.89mm;长度190cm;尖端构形弯头;芯丝类型:固定芯丝 | SCW-GW-0.035in | 直径范围:0.89mm 长度范围:190cm
16104 | 通用介入 | 12-1 | 12-2 | 造影导丝 | 普通型 | / | 长度＞180CM | 已维护 | 国械注准20173030761 | 一次性使用无菌血管内导管辅件：导丝 | 一次性使用无菌血管内导管辅件:导丝 | 06Cr19Ni10牌号的奥氏体不锈钢 | 深圳市益心达医学新技术有限公司 | 深圳市益心达医学新技术有限公司 | C02070800300000104950000045 | 直径0.81mm;长度260cm;尖端构形直头;芯丝类型:固定芯丝 | SCW-DS-0.032in | 直径范围:0.81mm 长度范围:260cm
16104 | 通用介入 | 12-1 | 12-2 | 造影导丝 | 普通型 | / | 长度＞180CM | 已维护 | 国械注准20173030761 | 一次性使用无菌血管内导管辅件：导丝 | 一次性使用无菌血管内导管辅件:导丝 | 06Cr19Ni10牌号的奥氏体不锈钢 | 深圳市益心达医学新技术有限公司 | 深圳市益心达医学新技术有限公司 | C02070800300000104950000057 | 直径0.81mm;长度260cm;尖端构形弯头;芯丝类型:固定芯丝 | SCW-DS-0.032in | 直径范围:0.81mm 长度范围:260cm
16107 | 通用介入 | 17 | 17 | 血管止血装置 | 非侵入式 | / | / | 已维护 | 鲁械注准20232141099 | 桡动脉压迫止血器 | 桡动脉压迫止血器 |  | 山东安得医疗用品股份有限公司 | 山东安得医疗用品股份有限公司 | C02071207300003115610000017 | RYZ-10050B | RYZ-10050B
16107 | 通用介入 | 17 | 17 | 血管止血装置 | 非侵入式 | / | / | 已维护 | 鲁械注准20232141099 | 桡动脉压迫止血器 | 桡动脉压迫止血器 |  | 山东安得医疗用品股份有限公司 | 山东安得医疗用品股份有限公司 | C02071207300003115610000014 | RYZ-15050A | RYZ-15050A
16107 | 通用介入 | 17 | 17 | 血管止血装置 | 非侵入式 | / | / | 已维护 | 鲁械注准20232141099 | 桡动脉压迫止血器 | 桡动脉压迫止血器 |  | 山东安得医疗用品股份有限公司 | 山东安得医疗用品股份有限公司 | C02071207300003115610000010 | RYZ-12040A | RYZ-12040A
16107 | 通用介入 | 17 | 17 | 血管止血装置 | 非侵入式 | / | / | 已维护 | 鲁械注准20232141099 | 桡动脉压迫止血器 | 桡动脉压迫止血器 |  | 山东安得医疗用品股份有限公司 | 山东安得医疗用品股份有限公司 | C02071207300003115610000016 | RYZ-10050A | RYZ-10050A
16107 | 通用介入 | 17 | 17 | 血管止血装置 | 非侵入式 | / | / | 已维护 | 鲁械注准20232141099 | 桡动脉压迫止血器 | 桡动脉压迫止血器 |  | 山东安得医疗用品股份有限公司 | 山东安得医疗用品股份有限公司 | C02071207300003115610000022 | RYZ-8039A | RYZ-8039A
16111 | 通用介入 | 17 | 17 | 血管止血装置 | 非侵入式 | / | / | 已维护 | 鲁械注准20252140014 | 桡动脉压迫止血器 | 桡动脉压迫止血器 |  | 山东安得医疗用品股份有限公司 | 山东安得医疗用品股份有限公司 | C02071207300003115610000049 | AB5 | AB5
16111 | 通用介入 | 17 | 17 | 血管止血装置 | 非侵入式 | / | / | 已维护 | 鲁械注准20252140014 | 桡动脉压迫止血器 | 桡动脉压迫止血器 |  | 山东安得医疗用品股份有限公司 | 山东安得医疗用品股份有限公司 | C02071207300003115610000048 | AS2 | AS2
16111 | 通用介入 | 17 | 17 | 血管止血装置 | 非侵入式 | / | / | 已维护 | 鲁械注准20252140014 | 桡动脉压迫止血器 | 桡动脉压迫止血器 |  | 山东安得医疗用品股份有限公司 | 山东安得医疗用品股份有限公司 | C02071207300003115610000047 | ASD1 | ASD1
16111 | 通用介入 | 17 | 17 | 血管止血装置 | 非侵入式 | / | / | 已维护 | 鲁械注准20252140014 | 桡动脉压迫止血器 | 桡动脉压迫止血器 |  | 山东安得医疗用品股份有限公司 | 山东安得医疗用品股份有限公司 | C02071207300003115610000046 | ASD3 | ASD3
16111 | 通用介入 | 17 | 17 | 血管止血装置 | 非侵入式 | / | / | 已维护 | 鲁械注准20252140014 | 桡动脉压迫止血器 | 桡动脉压迫止血器 |  | 山东安得医疗用品股份有限公司 | 山东安得医疗用品股份有限公司 | C02071207300003115610000045 | AB4 | AB4
16111 | 通用介入 | 17 | 17 | 血管止血装置 | 非侵入式 | / | / | 已维护 | 鲁械注准20252140014 | 桡动脉压迫止血器 | 桡动脉压迫止血器 |  | 山东安得医疗用品股份有限公司 | 山东安得医疗用品股份有限公司 | C02071207300003115610000044 | AB3 | AB3
16111 | 通用介入 | 17 | 17 | 血管止血装置 | 非侵入式 | / | / | 已维护 | 鲁械注准20252140014 | 桡动脉压迫止血器 | 桡动脉压迫止血器 |  | 山东安得医疗用品股份有限公司 | 山东安得医疗用品股份有限公司 | C02071207300003115610000043 | AS4 | AS4
16111 | 通用介入 | 17 | 17 | 血管止血装置 | 非侵入式 | / | / | 已维护 | 鲁械注准20252140014 | 桡动脉压迫止血器 | 桡动脉压迫止血器 |  | 山东安得医疗用品股份有限公司 | 山东安得医疗用品股份有限公司 | C02071207300003115610000042 | ASD4 | ASD4
16111 | 通用介入 | 17 | 17 | 血管止血装置 | 非侵入式 | / | / | 已维护 | 鲁械注准20252140014 | 桡动脉压迫止血器 | 桡动脉压迫止血器 |  | 山东安得医疗用品股份有限公司 | 山东安得医疗用品股份有限公司 | C02071207300003115610000041 | AS1 | AS1
16113 | 通用介入 | 3-1 | 3-3 | 中心静脉导管类 | 经外周中心静脉导管（PICC） | 普通型 | 12cm＜长度＜50cm-单腔 | 已维护 | 国械注准20153030522 | 经外周中心静脉导管套装 | 经外周中心静脉导管套装 | 硅胶 | 山东百多安医疗器械股份有限公司 | 山东百多安医疗器械股份有限公司 | C02070300402005054840000051 | 4F开口35cm | 预连接塞丁格型 | 管径范围（4F),长度范围（35cm)，材质硅胶
16114 | 通用介入 | 14 | 14 | 血管鞘 | 普通型 | / | / | 已维护 | 国械注准20143032091 | 一次性使用无菌导管鞘 | 一次性使用无菌导管鞘 | 动脉导管鞘和普通静脉导管鞘鞘管由氟乙丙烯（FEP）制造，可撕裂静脉导管鞘鞘管由聚氨酯（PU）制造 | 佛山特种医用导管有限责任公司 | 佛山特种医用导管有限责任公司 | C02071001500000094790000019 | 股动脉导管鞘 Ｆ1－8Ｆr×10cm | 股动脉导管鞘 Ｆ1－8Ｆr×10cm
16114 | 通用介入 | 14 | 14 | 血管鞘 | 普通型 | / | / | 已维护 | 国械注准20143032091 | 一次性使用无菌导管鞘 | 一次性使用无菌导管鞘 | 动脉导管鞘和普通静脉导管鞘鞘管由氟乙丙烯（FEP）制造，可撕裂静脉导管鞘鞘管由聚氨酯（PU）制造 | 佛山特种医用导管有限责任公司 | 佛山特种医用导管有限责任公司 | C02071001500000094790000014 | 股动脉导管鞘 Ｆ1－6Ｆr×10cm | 股动脉导管鞘 Ｆ1－6Ｆr×10cm
16114 | 通用介入 | 14 | 14 | 血管鞘 | 普通型 | / | / | 已维护 | 国械注准20143032091 | 一次性使用无菌导管鞘 | 一次性使用无菌导管鞘 | 动脉导管鞘和普通静脉导管鞘鞘管由氟乙丙烯（FEP）制造，可撕裂静脉导管鞘鞘管由聚氨酯（PU）制造 | 佛山特种医用导管有限责任公司 | 佛山特种医用导管有限责任公司 | C02071001500000094790000182 | 股动脉导管鞘 Ｆ1－5Ｆr×10cm | 股动脉导管鞘 Ｆ1－5Ｆr×10cm
16114 | 通用介入 | 14 | 14 | 血管鞘 | 普通型 | / | / | 已维护 | 国械注准20143032091 | 一次性使用无菌导管鞘 | 一次性使用无菌导管鞘 | 动脉导管鞘和普通静脉导管鞘鞘管由氟乙丙烯（FEP）制造，可撕裂静脉导管鞘鞘管由聚氨酯（PU）制造 | 佛山特种医用导管有限责任公司 | 佛山特种医用导管有限责任公司 | C02071001500000094790000741 | R1-6Fr×20cmA | R1-6Fr×20cmA
16114 | 通用介入 | 14 | 14 | 血管鞘 | 普通型 | / | / | 已维护 | 国械注准20143032091 | 一次性使用无菌导管鞘 | 一次性使用无菌导管鞘 | 动脉导管鞘和普通静脉导管鞘鞘管由氟乙丙烯（FEP）制造，可撕裂静脉导管鞘鞘管由聚氨酯（PU）制造 | 佛山特种医用导管有限责任公司 | 佛山特种医用导管有限责任公司 | C02071001500000094790000673 | R1-6Fr×16cmA | R1-6Fr×16cmA
16114 | 通用介入 | 14 | 14 | 血管鞘 | 普通型 | / | / | 已维护 | 国械注准20143032091 | 一次性使用无菌导管鞘 | 一次性使用无菌导管鞘 | 动脉导管鞘和普通静脉导管鞘鞘管由氟乙丙烯（FEP）制造，可撕裂静脉导管鞘鞘管由聚氨酯（PU）制造 | 佛山特种医用导管有限责任公司 | 佛山特种医用导管有限责任公司 | C02071001500000094790000678 | R1-6Fr×10cmA | R1-6Fr×10cmA
16114 | 通用介入 | 14 | 14 | 血管鞘 | 普通型 | / | / | 已维护 | 国械注准20143032091 | 一次性使用无菌导管鞘 | 一次性使用无菌导管鞘 | 动脉导管鞘和普通静脉导管鞘鞘管由氟乙丙烯（FEP）制造，可撕裂静脉导管鞘鞘管由聚氨酯（PU）制造 | 佛山特种医用导管有限责任公司 | 佛山特种医用导管有限责任公司 | C02071001500000094790000685 | R1-6Fr×25cmA | R1-6Fr×25cmA
16114 | 通用介入 | 14 | 14 | 血管鞘 | 普通型 | / | / | 已维护 | 国械注准20143032091 | 一次性使用无菌导管鞘 | 一次性使用无菌导管鞘 | 动脉导管鞘和普通静脉导管鞘鞘管由氟乙丙烯（FEP）制造，可撕裂静脉导管鞘鞘管由聚氨酯（PU）制造 | 佛山特种医用导管有限责任公司 | 佛山特种医用导管有限责任公司 | C02071001500000094790000025 | 股动脉导管鞘 Ｆ－4Ｆr×12cm | 股动脉导管鞘 Ｆ－4Ｆr×12cm
16114 | 通用介入 | 14 | 14 | 血管鞘 | 普通型 | / | / | 已维护 | 国械注准20143032091 | 一次性使用无菌导管鞘 | 一次性使用无菌导管鞘 | 动脉导管鞘和普通静脉导管鞘鞘管由氟乙丙烯（FEP）制造，可撕裂静脉导管鞘鞘管由聚氨酯（PU）制造 | 佛山特种医用导管有限责任公司 | 佛山特种医用导管有限责任公司 | C02071001500000094790000041 | 股动脉导管鞘 Ｆ－4Ｆr×10cm | 股动脉导管鞘 Ｆ－4Ｆr×10cm
16114 | 通用介入 | 14 | 14 | 血管鞘 | 普通型 | / | / | 已维护 | 国械注准20143032091 | 一次性使用无菌导管鞘 | 一次性使用无菌导管鞘 | 动脉导管鞘和普通静脉导管鞘鞘管由氟乙丙烯（FEP）制造，可撕裂静脉导管鞘鞘管由聚氨酯（PU）制造 | 佛山特种医用导管有限责任公司 | 佛山特种医用导管有限责任公司 | C02071001500000094790000022 | 股动脉导管鞘 Ｆ－4Ｆr×8.5cm | 股动脉导管鞘 Ｆ－4Ｆr×8.5cm
16114 | 通用介入 | 14 | 14 | 血管鞘 | 普通型 | / | / | 已维护 | 国械注准20143032091 | 一次性使用无菌导管鞘 | 一次性使用无菌导管鞘 | 动脉导管鞘和普通静脉导管鞘鞘管由氟乙丙烯（FEP）制造，可撕裂静脉导管鞘鞘管由聚氨酯（PU）制造 | 佛山特种医用导管有限责任公司 | 佛山特种医用导管有限责任公司 | C02071001500000094790000072 | 股动脉导管鞘 Ｆ－4Ｆr×5cm | 股动脉导管鞘 Ｆ－4Ｆr×5cm
16114 | 通用介入 | 14 | 14 | 血管鞘 | 普通型 | / | / | 已维护 | 国械注准20143032091 | 一次性使用无菌导管鞘 | 一次性使用无菌导管鞘 | 动脉导管鞘和普通静脉导管鞘鞘管由氟乙丙烯（FEP）制造，可撕裂静脉导管鞘鞘管由聚氨酯（PU）制造 | 佛山特种医用导管有限责任公司 | 佛山特种医用导管有限责任公司 | C02071001500000094790000166 | 股动脉导管鞘 Ｆ－6Ｆr×10cm | 股动脉导管鞘 Ｆ－6Ｆr×10cm
16114 | 通用介入 | 14 | 14 | 血管鞘 | 普通型 | / | / | 已维护 | 国械注准20143032091 | 一次性使用无菌导管鞘 | 一次性使用无菌导管鞘 | 动脉导管鞘和普通静脉导管鞘鞘管由氟乙丙烯（FEP）制造，可撕裂静脉导管鞘鞘管由聚氨酯（PU）制造 | 佛山特种医用导管有限责任公司 | 佛山特种医用导管有限责任公司 | C02071001500000094790000101 | 股动脉导管鞘 Ｆ－6Ｆr×5cm | 股动脉导管鞘 Ｆ－6Ｆr×5cm
16114 | 通用介入 | 14 | 14 | 血管鞘 | 普通型 | / | / | 已维护 | 国械注准20143032091 | 一次性使用无菌导管鞘 | 一次性使用无菌导管鞘 | 动脉导管鞘和普通静脉导管鞘鞘管由氟乙丙烯（FEP）制造，可撕裂静脉导管鞘鞘管由聚氨酯（PU）制造 | 佛山特种医用导管有限责任公司 | 佛山特种医用导管有限责任公司 | C02071001500000094790000035 | 股动脉导管鞘 Ｆ－7Ｆr×10cm | 股动脉导管鞘 Ｆ－7Ｆr×10cm
16114 | 通用介入 | 14 | 14 | 血管鞘 | 普通型 | / | / | 已维护 | 国械注准20143032091 | 一次性使用无菌导管鞘 | 一次性使用无菌导管鞘 | 动脉导管鞘和普通静脉导管鞘鞘管由氟乙丙烯（FEP）制造，可撕裂静脉导管鞘鞘管由聚氨酯（PU）制造 | 佛山特种医用导管有限责任公司 | 佛山特种医用导管有限责任公司 | C02071001500000094790000063 | 股动脉导管鞘 Ｆ－7Ｆr×5cm | 股动脉导管鞘 Ｆ－7Ｆr×5cm
16114 | 通用介入 | 14 | 14 | 血管鞘 | 普通型 | / | / | 已维护 | 国械注准20143032091 | 一次性使用无菌导管鞘 | 一次性使用无菌导管鞘 | 动脉导管鞘和普通静脉导管鞘鞘管由氟乙丙烯（FEP）制造，可撕裂静脉导管鞘鞘管由聚氨酯（PU）制造 | 佛山特种医用导管有限责任公司 | 佛山特种医用导管有限责任公司 | C02071001500000094790000177 | 股动脉导管鞘 Ｆ－8Ｆr×10cm | 股动脉导管鞘 Ｆ－8Ｆr×10cm
16114 | 通用介入 | 14 | 14 | 血管鞘 | 普通型 | / | / | 已维护 | 国械注准20143032091 | 一次性使用无菌导管鞘 | 一次性使用无菌导管鞘 | 动脉导管鞘和普通静脉导管鞘鞘管由氟乙丙烯（FEP）制造，可撕裂静脉导管鞘鞘管由聚氨酯（PU）制造 | 佛山特种医用导管有限责任公司 | 佛山特种医用导管有限责任公司 | C02071001500000094790000013 | 股动脉导管鞘 Ｆ－9Ｆr×10cm | 股动脉导管鞘 Ｆ－9Ｆr×10cm
16114 | 通用介入 | 14 | 14 | 血管鞘 | 普通型 | / | / | 已维护 | 国械注准20143032091 | 一次性使用无菌导管鞘 | 一次性使用无菌导管鞘 | 动脉导管鞘和普通静脉导管鞘鞘管由氟乙丙烯（FEP）制造，可撕裂静脉导管鞘鞘管由聚氨酯（PU）制造 | 佛山特种医用导管有限责任公司 | 佛山特种医用导管有限责任公司 | C02071001500000094790000018 | 股动脉导管鞘 Ｆ－10Ｆr×10cm | 股动脉导管鞘 Ｆ－10Ｆr×10cm
16114 | 通用介入 | 14 | 14 | 血管鞘 | 普通型 | / | / | 已维护 | 国械注准20143032091 | 一次性使用无菌导管鞘 | 一次性使用无菌导管鞘 | 动脉导管鞘和普通静脉导管鞘鞘管由氟乙丙烯（FEP）制造，可撕裂静脉导管鞘鞘管由聚氨酯（PU）制造 | 佛山特种医用导管有限责任公司 | 佛山特种医用导管有限责任公司 | C02071001500000094790000713 | R-4Fr×16cmA | R-4Fr×16cmA
16114 | 通用介入 | 14 | 14 | 血管鞘 | 普通型 | / | / | 已维护 | 国械注准20143032091 | 一次性使用无菌导管鞘 | 一次性使用无菌导管鞘 | 动脉导管鞘和普通静脉导管鞘鞘管由氟乙丙烯（FEP）制造，可撕裂静脉导管鞘鞘管由聚氨酯（PU）制造 | 佛山特种医用导管有限责任公司 | 佛山特种医用导管有限责任公司 | C02071001500000094790000695 | R-4Fr×10cmA | R-4Fr×10cmA
16114 | 通用介入 | 14 | 14 | 血管鞘 | 普通型 | / | / | 已维护 | 国械注准20143032091 | 一次性使用无菌导管鞘 | 一次性使用无菌导管鞘 | 动脉导管鞘和普通静脉导管鞘鞘管由氟乙丙烯（FEP）制造，可撕裂静脉导管鞘鞘管由聚氨酯（PU）制造 | 佛山特种医用导管有限责任公司 | 佛山特种医用导管有限责任公司 | C02071001500000094790000667 | R-5Fr×25cmA | R-5Fr×25cmA
16114 | 通用介入 | 14 | 14 | 血管鞘 | 普通型 | / | / | 已维护 | 国械注准20143032091 | 一次性使用无菌导管鞘 | 一次性使用无菌导管鞘 | 动脉导管鞘和普通静脉导管鞘鞘管由氟乙丙烯（FEP）制造，可撕裂静脉导管鞘鞘管由聚氨酯（PU）制造 | 佛山特种医用导管有限责任公司 | 佛山特种医用导管有限责任公司 | C02071001500000094790000671 | R-5Fr×20cmA | R-5Fr×20cmA
16114 | 通用介入 | 14 | 14 | 血管鞘 | 普通型 | / | / | 已维护 | 国械注准20143032091 | 一次性使用无菌导管鞘 | 一次性使用无菌导管鞘 | 动脉导管鞘和普通静脉导管鞘鞘管由氟乙丙烯（FEP）制造，可撕裂静脉导管鞘鞘管由聚氨酯（PU）制造 | 佛山特种医用导管有限责任公司 | 佛山特种医用导管有限责任公司 | C02071001500000094790000661 | R-5Fr×16cmA | R-5Fr×16cmA
16114 | 通用介入 | 14 | 14 | 血管鞘 | 普通型 | / | / | 已维护 | 国械注准20143032091 | 一次性使用无菌导管鞘 | 一次性使用无菌导管鞘 | 动脉导管鞘和普通静脉导管鞘鞘管由氟乙丙烯（FEP）制造，可撕裂静脉导管鞘鞘管由聚氨酯（PU）制造 | 佛山特种医用导管有限责任公司 | 佛山特种医用导管有限责任公司 | C02071001500000094790000722 | R-5Fr×10cmA | R-5Fr×10cmA
16114 | 通用介入 | 14 | 14 | 血管鞘 | 普通型 | / | / | 已维护 | 国械注准20143032091 | 一次性使用无菌导管鞘 | 一次性使用无菌导管鞘 | 动脉导管鞘和普通静脉导管鞘鞘管由氟乙丙烯（FEP）制造，可撕裂静脉导管鞘鞘管由聚氨酯（PU）制造 | 佛山特种医用导管有限责任公司 | 佛山特种医用导管有限责任公司 | C02071001500000094790000693 | R-6Fr×25cmA | R-6Fr×25cmA
16114 | 通用介入 | 14 | 14 | 血管鞘 | 普通型 | / | / | 已维护 | 国械注准20143032091 | 一次性使用无菌导管鞘 | 一次性使用无菌导管鞘 | 动脉导管鞘和普通静脉导管鞘鞘管由氟乙丙烯（FEP）制造，可撕裂静脉导管鞘鞘管由聚氨酯（PU）制造 | 佛山特种医用导管有限责任公司 | 佛山特种医用导管有限责任公司 | C02071001500000094790000659 | R-6Fr×22cmA | R-6Fr×22cmA
16114 | 通用介入 | 14 | 14 | 血管鞘 | 普通型 | / | / | 已维护 | 国械注准20143032091 | 一次性使用无菌导管鞘 | 一次性使用无菌导管鞘 | 动脉导管鞘和普通静脉导管鞘鞘管由氟乙丙烯（FEP）制造，可撕裂静脉导管鞘鞘管由聚氨酯（PU）制造 | 佛山特种医用导管有限责任公司 | 佛山特种医用导管有限责任公司 | C02071001500000094790000725 | R-6Fr×16cmA | R-6Fr×16cmA
16114 | 通用介入 | 14 | 14 | 血管鞘 | 普通型 | / | / | 已维护 | 国械注准20143032091 | 一次性使用无菌导管鞘 | 一次性使用无菌导管鞘 | 动脉导管鞘和普通静脉导管鞘鞘管由氟乙丙烯（FEP）制造，可撕裂静脉导管鞘鞘管由聚氨酯（PU）制造 | 佛山特种医用导管有限责任公司 | 佛山特种医用导管有限责任公司 | C02071001500000094790000717 | R-6Fr×12cmA | R-6Fr×12cmA
16114 | 通用介入 | 14 | 14 | 血管鞘 | 普通型 | / | / | 已维护 | 国械注准20143032091 | 一次性使用无菌导管鞘 | 一次性使用无菌导管鞘 | 动脉导管鞘和普通静脉导管鞘鞘管由氟乙丙烯（FEP）制造，可撕裂静脉导管鞘鞘管由聚氨酯（PU）制造 | 佛山特种医用导管有限责任公司 | 佛山特种医用导管有限责任公司 | C02071001500000094790000728 | R-6Fr×10cmA | R-6Fr×10cmA
16116 | 通用介入 | 5-1 | 5-3 | 中心静脉导管类 | 经外周中心静脉导管（PICC） | 前端三向瓣膜型 | 12cm＜长度＜50cm-单腔 | 已维护 | 国械注准20153030522 | 经外周中心静脉导管套装 | 经外周中心静脉导管套装 | 硅胶 | 山东百多安医疗器械股份有限公司 | 山东百多安医疗器械股份有限公司 | C02070300402005054840000055 | 4F瓣膜35cm | 预连接塞丁格型 | 管径范围（4F),长度范围（35cm)，材质硅胶
16119 | 通用介入 | 22-1 | 22-3 | 压力延长管 | 压力延长管 | / | 耐压值＞800psi | 已维护 | 粤械注准20232031229 | 高压延长管 | 高压延长管 |  | 深圳麦普奇医疗科技有限公司 | 深圳麦普奇医疗科技有限公司 | C02072005400000093440000001 | HET-150 | HET-150
16119 | 通用介入 | 22-1 | 22-3 | 压力延长管 | 压力延长管 | / | 耐压值＞800psi | 已维护 | 粤械注准20232031229 | 高压延长管 | 高压延长管 |  | 深圳麦普奇医疗科技有限公司 | 深圳麦普奇医疗科技有限公司 | C02072005400000093440000002 | HET-180 | HET-180
16119 | 通用介入 | 22-1 | 22-3 | 压力延长管 | 压力延长管 | / | 耐压值＞800psi | 已维护 | 粤械注准20232031229 | 高压延长管 | 高压延长管 |  | 深圳麦普奇医疗科技有限公司 | 深圳麦普奇医疗科技有限公司 | C02072005400000093440000003 | HET-240 | HET-240
16119 | 通用介入 | 22-1 | 22-3 | 压力延长管 | 压力延长管 | / | 耐压值＞800psi | 已维护 | 粤械注准20232031229 | 高压延长管 | 高压延长管 |  | 深圳麦普奇医疗科技有限公司 | 深圳麦普奇医疗科技有限公司 | C02072005400000093440000007 | HET-120 | HET-120
16119 | 通用介入 | 22-1 | 22-3 | 压力延长管 | 压力延长管 | / | 耐压值＞800psi | 已维护 | 粤械注准20232031229 | 高压延长管 | 高压延长管 |  | 深圳麦普奇医疗科技有限公司 | 深圳麦普奇医疗科技有限公司 | C02072005400000093440000006 | HET-90 | HET-90
16119 | 通用介入 | 22-1 | 22-3 | 压力延长管 | 压力延长管 | / | 耐压值＞800psi | 已维护 | 粤械注准20232031229 | 高压延长管 | 高压延长管 |  | 深圳麦普奇医疗科技有限公司 | 深圳麦普奇医疗科技有限公司 | C02072005400000093440000005 | HET-60 | HET-60
16121 | 通用介入 | 6-1 | 6-1 | 输液港 | 静脉型 | / | 非耐高压型 | 已维护 | 国械注准20193140125 | 植入式给药装置及附件 | 植入式给药装置及附件 | 植入式给药装置中导管和自密封弹性膜采用医用硅橡胶材料制造 | 佛山特种医用导管有限责任公司 | 佛山特种医用导管有限责任公司 | C02070407200004094790000154 | II-5Fr×60cmBS | II-5Fr×60cmBS
16121 | 通用介入 | 6-1 | 6-1 | 输液港 | 静脉型 | / | 非耐高压型 | 已维护 | 国械注准20193140125 | 植入式给药装置及附件 | 植入式给药装置及附件 | 植入式给药装置中导管和自密封弹性膜采用医用硅橡胶材料制造 | 佛山特种医用导管有限责任公司 | 佛山特种医用导管有限责任公司 | C02070407200004094790000153 | II-5Fr×65cmBS | II-5Fr×65cmBS
16121 | 通用介入 | 6-1 | 6-1 | 输液港 | 静脉型 | / | 非耐高压型 | 已维护 | 国械注准20193140125 | 植入式给药装置及附件 | 植入式给药装置及附件 | 植入式给药装置中导管和自密封弹性膜采用医用硅橡胶材料制造 | 佛山特种医用导管有限责任公司 | 佛山特种医用导管有限责任公司 | C02070407200004094790000161 | II-6.6Fr×50cmB | II-6.6Fr×50cmB
16121 | 通用介入 | 6-1 | 6-1 | 输液港 | 静脉型 | / | 非耐高压型 | 已维护 | 国械注准20193140125 | 植入式给药装置及附件 | 植入式给药装置及附件 | 植入式给药装置中导管和自密封弹性膜采用医用硅橡胶材料制造 | 佛山特种医用导管有限责任公司 | 佛山特种医用导管有限责任公司 | C02070407200004094790000159 | II-6.6Fr×40cmB | II-6.6Fr×40cmB
16126 | 通用介入 | 22-1 | 22-1 | 压力延长管 | 压力延长管 | / | 300psi≤耐压值≤500psi | 已维护 | 国械注准20173140966 | 一次性使用延长管 | 一次性使用延长管 | 管体由聚氨酯制造；导管夹由聚甲醛制造；外圆锥接头和内圆锥接头由聚碳酸酯制造 | 佛山特种医用导管有限责任公司 | 佛山特种医用导管有限责任公司 | C02072005400000094790000010 | C08-2112-5(有效长度：100cm ) | 高压延长管
16126 | 通用介入 | 22-1 | 22-1 | 压力延长管 | 压力延长管 | / | 300psi≤耐压值≤500psi | 已维护 | 国械注准20173140966 | 一次性使用延长管 | 一次性使用延长管 | 管体由聚氨酯制造；导管夹由聚甲醛制造；外圆锥接头和内圆锥接头由聚碳酸酯制造 | 佛山特种医用导管有限责任公司 | 佛山特种医用导管有限责任公司 | C02072005400000094790000016 | C08-2112-5(有效长度：150cm ) | 高压延长管
16126 | 通用介入 | 22-1 | 22-1 | 压力延长管 | 压力延长管 | / | 300psi≤耐压值≤500psi | 已维护 | 国械注准20173140966 | 一次性使用延长管 | 一次性使用延长管 | 管体由聚氨酯制造；导管夹由聚甲醛制造；外圆锥接头和内圆锥接头由聚碳酸酯制造 | 佛山特种医用导管有限责任公司 | 佛山特种医用导管有限责任公司 | C02072005400000094790000044 | C08-2112-5(有效长度：120cm ) | 高压延长管
16126 | 通用介入 | 22-1 | 22-1 | 压力延长管 | 压力延长管 | / | 300psi≤耐压值≤500psi | 已维护 | 国械注准20173140966 | 一次性使用延长管 | 一次性使用延长管 | 管体由聚氨酯制造；导管夹由聚甲醛制造；外圆锥接头和内圆锥接头由聚碳酸酯制造 | 佛山特种医用导管有限责任公司 | 佛山特种医用导管有限责任公司 | C02072005400000094790000072 | C08-2112-5(有效长度：200cm ) | 高压延长管
16126 | 通用介入 | 22-1 | 22-1 | 压力延长管 | 压力延长管 | / | 300psi≤耐压值≤500psi | 已维护 | 国械注准20173140966 | 一次性使用延长管 | 一次性使用延长管 | 管体由聚氨酯制造；导管夹由聚甲醛制造；外圆锥接头和内圆锥接头由聚碳酸酯制造 | 佛山特种医用导管有限责任公司 | 佛山特种医用导管有限责任公司 | C02072005400000094790000082 | C08-2112-5(有效长度：50cm ) | 高压延长管
16126 | 通用介入 | 22-1 | 22-1 | 压力延长管 | 压力延长管 | / | 300psi≤耐压值≤500psi | 已维护 | 国械注准20173140966 | 一次性使用延长管 | 一次性使用延长管 | 管体由聚氨酯制造；导管夹由聚甲醛制造；外圆锥接头和内圆锥接头由聚碳酸酯制造 | 佛山特种医用导管有限责任公司 | 佛山特种医用导管有限责任公司 | C02072005400000094790000070 | C08-2112-5(有效长度：40cm ) | 高压延长管
16126 | 通用介入 | 22-1 | 22-1 | 压力延长管 | 压力延长管 | / | 300psi≤耐压值≤500psi | 已维护 | 国械注准20173140966 | 一次性使用延长管 | 一次性使用延长管 | 管体由聚氨酯制造；导管夹由聚甲醛制造；外圆锥接头和内圆锥接头由聚碳酸酯制造 | 佛山特种医用导管有限责任公司 | 佛山特种医用导管有限责任公司 | C02072005400000094790000033 | C08-2112-5(有效长度：10cm ) | 高压延长管
16128 | 通用介入 | 14 | 14 | 血管鞘 | 普通型 | / | / | 已维护 | 国械注准20243031246 | 血管鞘 | 血管鞘 |  | 山东安得医疗用品股份有限公司 | 山东安得医疗用品股份有限公司 | C02071001500000115610000130 | ASA8010P35J | ASA8010P35J
16128 | 通用介入 | 14 | 14 | 血管鞘 | 普通型 | / | / | 已维护 | 国械注准20243031246 | 血管鞘 | 血管鞘 |  | 山东安得医疗用品股份有限公司 | 山东安得医疗用品股份有限公司 | C02071001500000115610000194 | ASA8010P35I | ASA8010P35I
16128 | 通用介入 | 14 | 14 | 血管鞘 | 普通型 | / | / | 已维护 | 国械注准20243031246 | 血管鞘 | 血管鞘 |  | 山东安得医疗用品股份有限公司 | 山东安得医疗用品股份有限公司 | C02071001500000115610000156 | ASA8010S35I | ASA8010S35I
16128 | 通用介入 | 14 | 14 | 血管鞘 | 普通型 | / | / | 已维护 | 国械注准20243031246 | 血管鞘 | 血管鞘 |  | 山东安得医疗用品股份有限公司 | 山东安得医疗用品股份有限公司 | C02071001500000115610000062 | ASA7010P35J | ASA7010P35J
16128 | 通用介入 | 14 | 14 | 血管鞘 | 普通型 | / | / | 已维护 | 国械注准20243031246 | 血管鞘 | 血管鞘 |  | 山东安得医疗用品股份有限公司 | 山东安得医疗用品股份有限公司 | C02071001500000115610000108 | ASA7010P35I | ASA7010P35I
16128 | 通用介入 | 14 | 14 | 血管鞘 | 普通型 | / | / | 已维护 | 国械注准20243031246 | 血管鞘 | 血管鞘 |  | 山东安得医疗用品股份有限公司 | 山东安得医疗用品股份有限公司 | C02071001500000115610000282 | ASA7010S35I | ASA7010S35I
16128 | 通用介入 | 14 | 14 | 血管鞘 | 普通型 | / | / | 已维护 | 国械注准20243031246 | 血管鞘 | 血管鞘 |  | 山东安得医疗用品股份有限公司 | 山东安得医疗用品股份有限公司 | C02071001500000115610000228 | ASA6016S21I | ASA6016S21I
16128 | 通用介入 | 14 | 14 | 血管鞘 | 普通型 | / | / | 已维护 | 国械注准20243031246 | 血管鞘 | 血管鞘 |  | 山东安得医疗用品股份有限公司 | 山东安得医疗用品股份有限公司 | C02071001500000115610000163 | ASA6010S21I | ASA6010S21I
16128 | 通用介入 | 14 | 14 | 血管鞘 | 普通型 | / | / | 已维护 | 国械注准20243031246 | 血管鞘 | 血管鞘 |  | 山东安得医疗用品股份有限公司 | 山东安得医疗用品股份有限公司 | C02071001500000115610000241 | ASA5016S21I | ASA5016S21I
16128 | 通用介入 | 14 | 14 | 血管鞘 | 普通型 | / | / | 已维护 | 国械注准20243031246 | 血管鞘 | 血管鞘 |  | 山东安得医疗用品股份有限公司 | 山东安得医疗用品股份有限公司 | C02071001500000115610000078 | ASA5010S21I | ASA5010S21I
16128 | 通用介入 | 14 | 14 | 血管鞘 | 普通型 | / | / | 已维护 | 国械注准20243031246 | 血管鞘 | 血管鞘 |  | 山东安得医疗用品股份有限公司 | 山东安得医疗用品股份有限公司 | C02071001500000115610000240 | ASA6016P25I | ASA6016P25I
16128 | 通用介入 | 14 | 14 | 血管鞘 | 普通型 | / | / | 已维护 | 国械注准20243031246 | 血管鞘 | 血管鞘 |  | 山东安得医疗用品股份有限公司 | 山东安得医疗用品股份有限公司 | C02071001500000115610000188 | ASA5016P25I | ASA5016P25I
16128 | 通用介入 | 14 | 14 | 血管鞘 | 普通型 | / | / | 已维护 | 国械注准20243031246 | 血管鞘 | 血管鞘 |  | 山东安得医疗用品股份有限公司 | 山东安得医疗用品股份有限公司 | C02071001500000115610000232 | ASA8010S35J | ASA8010S35J
16128 | 通用介入 | 14 | 14 | 血管鞘 | 普通型 | / | / | 已维护 | 国械注准20243031246 | 血管鞘 | 血管鞘 |  | 山东安得医疗用品股份有限公司 | 山东安得医疗用品股份有限公司 | C02071001500000115610000061 | ASA7010S35J | ASA7010S35J
16128 | 通用介入 | 14 | 14 | 血管鞘 | 普通型 | / | / | 已维护 | 国械注准20243031246 | 血管鞘 | 血管鞘 |  | 山东安得医疗用品股份有限公司 | 山东安得医疗用品股份有限公司 | C02071001500000115610000069 | ASA5010P25I | ASA5010P25I
16128 | 通用介入 | 14 | 14 | 血管鞘 | 普通型 | / | / | 已维护 | 国械注准20243031246 | 血管鞘 | 血管鞘 |  | 山东安得医疗用品股份有限公司 | 山东安得医疗用品股份有限公司 | C02071001500000115610000116 | ASA6010P25I | ASA6010P25I
16129 | 通用介入 | 8 | 8 | 输液港 | 腹腔型 | / | / | 已维护 | 国械注准20193140125 | 植入式给药装置及附件 | 植入式给药装置及附件 | 植入式给药装置中导管和自密封弹性膜采用医用硅橡胶材料制造 | 佛山特种医用导管有限责任公司 | 佛山特种医用导管有限责任公司 | C02070407200003094790000023 | III-12.6Fr×60cmB | III-12.6Fr×60cmB
16129 | 通用介入 | 8 | 8 | 输液港 | 腹腔型 | / | / | 已维护 | 国械注准20193140125 | 植入式给药装置及附件 | 植入式给药装置及附件 | 植入式给药装置中导管和自密封弹性膜采用医用硅橡胶材料制造 | 佛山特种医用导管有限责任公司 | 佛山特种医用导管有限责任公司 | C02070407200003094790000043 | III-12.6Fr×40cmB | III-12.6Fr×40cmB
16129 | 通用介入 | 8 | 8 | 输液港 | 腹腔型 | / | / | 已维护 | 国械注准20193140125 | 植入式给药装置及附件 | 植入式给药装置及附件 | 植入式给药装置中导管和自密封弹性膜采用医用硅橡胶材料制造 | 佛山特种医用导管有限责任公司 | 佛山特种医用导管有限责任公司 | C02070407200003094790000018 | III-12.6Fr×50cmB | III-12.6Fr×50cmB
16130 | 通用介入 | 4-1 | 4-1 | 中心静脉导管类 | 经外周中心静脉导管（PICC） | 耐高压型 | 长度≥50cm-单腔 | 已维护 | 国械注进20223030406 | 耐高压经外周植入中心静脉导管套件及附件CATHTONG™ II PICC Catheter | 耐高压经外周植入中心静脉导管套件及附件 | 聚氨酯 | 蓝滋公司L&Z US, Inc. | 北京灵泽医药技术开发有限公司 | C02070300401007051580000029 | 4141111 | 4141111
16130 | 通用介入 | 4-1 | 4-1 | 中心静脉导管类 | 经外周中心静脉导管（PICC） | 耐高压型 | 长度≥50cm-单腔 | 已维护 | 国械注进20223030406 | 耐高压经外周植入中心静脉导管套件及附件CATHTONG™ II PICC Catheter | 耐高压经外周植入中心静脉导管套件及附件 | 聚氨酯 | 蓝滋公司L&Z US, Inc. | 北京灵泽医药技术开发有限公司 | C02070300401007051580000030 | 3131111 | 3131111
16131 | 通用介入 | 17 | 17 | 血管止血装置 | 非侵入式 | / | / | 已维护 | 豫械注准20182140180 | 一次性动脉压迫止血器 | 一次性动脉压迫止血器 | 透明ABS | 河南医仁医疗器械有限公司 | 河南医仁医疗器械有限公司 | C02071207300003112300000001 | AC-110-1 | A型
16133 | 通用介入 | 19 | 19 | 三联三通 | 三联三通 | / | / | 已维护 | 国械注准20233141263 | 一次性使用连通板 | 一次性使用连通板 |  | 山东安得医疗用品股份有限公司 | 山东安得医疗用品股份有限公司 | C02071605400000115610000012 | SN01-3 | SN01-3
16133 | 通用介入 | 19 | 19 | 三联三通 | 三联三通 | / | / | 已维护 | 国械注准20233141263 | 一次性使用连通板 | 一次性使用连通板 |  | 山东安得医疗用品股份有限公司 | 山东安得医疗用品股份有限公司 | C02071605400000115610000001 | SY01-3 | SY01-3
16134 | 通用介入 | 22-1 | 22-1 | 压力延长管 | 压力延长管 | / | 300psi≤耐压值≤500psi | 已维护 | 国械注准20233141257 | 一次性使用压力延长管 | 一次性使用压力延长管 |  | 山东安得医疗用品股份有限公司 | 山东安得医疗用品股份有限公司 | C02072005400000115610000124 | AT03B090E | AT03B090E
16134 | 通用介入 | 22-1 | 22-1 | 压力延长管 | 压力延长管 | / | 300psi≤耐压值≤500psi | 已维护 | 国械注准20233141257 | 一次性使用压力延长管 | 一次性使用压力延长管 |  | 山东安得医疗用品股份有限公司 | 山东安得医疗用品股份有限公司 | C02072005400000115610000099 | AT03B200E | AT03B200E
16134 | 通用介入 | 22-1 | 22-1 | 压力延长管 | 压力延长管 | / | 300psi≤耐压值≤500psi | 已维护 | 国械注准20233141257 | 一次性使用压力延长管 | 一次性使用压力延长管 |  | 山东安得医疗用品股份有限公司 | 山东安得医疗用品股份有限公司 | C02072005400000115610000089 | AT03B250E | AT03B250E
16134 | 通用介入 | 22-1 | 22-1 | 压力延长管 | 压力延长管 | / | 300psi≤耐压值≤500psi | 已维护 | 国械注准20233141257 | 一次性使用压力延长管 | 一次性使用压力延长管 |  | 山东安得医疗用品股份有限公司 | 山东安得医疗用品股份有限公司 | C02072005400000115610000088 | AT03B030E | AT03B030E
16134 | 通用介入 | 22-1 | 22-1 | 压力延长管 | 压力延长管 | / | 300psi≤耐压值≤500psi | 已维护 | 国械注准20233141257 | 一次性使用压力延长管 | 一次性使用压力延长管 |  | 山东安得医疗用品股份有限公司 | 山东安得医疗用品股份有限公司 | C02072005400000115610000087 | AT03B120E | AT03B120E
16134 | 通用介入 | 22-1 | 22-1 | 压力延长管 | 压力延长管 | / | 300psi≤耐压值≤500psi | 已维护 | 国械注准20233141257 | 一次性使用压力延长管 | 一次性使用压力延长管 |  | 山东安得医疗用品股份有限公司 | 山东安得医疗用品股份有限公司 | C02072005400000115610000084 | AT03B150E | AT03B150E
16134 | 通用介入 | 22-1 | 22-1 | 压力延长管 | 压力延长管 | / | 300psi≤耐压值≤500psi | 已维护 | 国械注准20233141257 | 一次性使用压力延长管 | 一次性使用压力延长管 |  | 山东安得医疗用品股份有限公司 | 山东安得医疗用品股份有限公司 | C02072005400000115610000050 | AT03B060E | AT03B060E
16135 | 通用介入 | 22-1 | 22-2 | 压力延长管 | 压力延长管 | / | 500psi＜耐压值≤800psi | 已维护 | 国械注准20233141257 | 一次性使用压力延长管 | 一次性使用压力延长管 |  | 山东安得医疗用品股份有限公司 | 山东安得医疗用品股份有限公司 | C02072005400000115610000119 | AT06B250E | AT06B250E
16135 | 通用介入 | 22-1 | 22-2 | 压力延长管 | 压力延长管 | / | 500psi＜耐压值≤800psi | 已维护 | 国械注准20233141257 | 一次性使用压力延长管 | 一次性使用压力延长管 |  | 山东安得医疗用品股份有限公司 | 山东安得医疗用品股份有限公司 | C02072005400000115610000116 | AT06B030E | AT06B030E
16135 | 通用介入 | 22-1 | 22-2 | 压力延长管 | 压力延长管 | / | 500psi＜耐压值≤800psi | 已维护 | 国械注准20233141257 | 一次性使用压力延长管 | 一次性使用压力延长管 |  | 山东安得医疗用品股份有限公司 | 山东安得医疗用品股份有限公司 | C02072005400000115610000096 | AT06B120E | AT06B120E
16135 | 通用介入 | 22-1 | 22-2 | 压力延长管 | 压力延长管 | / | 500psi＜耐压值≤800psi | 已维护 | 国械注准20233141257 | 一次性使用压力延长管 | 一次性使用压力延长管 |  | 山东安得医疗用品股份有限公司 | 山东安得医疗用品股份有限公司 | C02072005400000115610000075 | AT06B150E | AT06B150E
16135 | 通用介入 | 22-1 | 22-2 | 压力延长管 | 压力延长管 | / | 500psi＜耐压值≤800psi | 已维护 | 国械注准20233141257 | 一次性使用压力延长管 | 一次性使用压力延长管 |  | 山东安得医疗用品股份有限公司 | 山东安得医疗用品股份有限公司 | C02072005400000115610000055 | AT06B090E | AT06B090E
16135 | 通用介入 | 22-1 | 22-2 | 压力延长管 | 压力延长管 | / | 500psi＜耐压值≤800psi | 已维护 | 国械注准20233141257 | 一次性使用压力延长管 | 一次性使用压力延长管 |  | 山东安得医疗用品股份有限公司 | 山东安得医疗用品股份有限公司 | C02072005400000115610000053 | AT06B200E | AT06B200E
16135 | 通用介入 | 22-1 | 22-2 | 压力延长管 | 压力延长管 | / | 500psi＜耐压值≤800psi | 已维护 | 国械注准20233141257 | 一次性使用压力延长管 | 一次性使用压力延长管 |  | 山东安得医疗用品股份有限公司 | 山东安得医疗用品股份有限公司 | C02072005400000115610000052 | AT06B060E | AT06B060E
16136 | 通用介入 | 22-1 | 22-3 | 压力延长管 | 压力延长管 | / | 耐压值＞800psi | 已维护 | 国械注准20233141257 | 一次性使用压力延长管 | 一次性使用压力延长管 |  | 山东安得医疗用品股份有限公司 | 山东安得医疗用品股份有限公司 | C02072005400000115610000108 | AT12B150E | AT12B150E
16136 | 通用介入 | 22-1 | 22-3 | 压力延长管 | 压力延长管 | / | 耐压值＞800psi | 已维护 | 国械注准20233141257 | 一次性使用压力延长管 | 一次性使用压力延长管 |  | 山东安得医疗用品股份有限公司 | 山东安得医疗用品股份有限公司 | C02072005400000115610000077 | AT12B120E | AT12B120E
16136 | 通用介入 | 22-1 | 22-3 | 压力延长管 | 压力延长管 | / | 耐压值＞800psi | 已维护 | 国械注准20233141257 | 一次性使用压力延长管 | 一次性使用压力延长管 |  | 山东安得医疗用品股份有限公司 | 山东安得医疗用品股份有限公司 | C02072005400000115610000068 | AT12B250E | AT12B250E
16136 | 通用介入 | 22-1 | 22-3 | 压力延长管 | 压力延长管 | / | 耐压值＞800psi | 已维护 | 国械注准20233141257 | 一次性使用压力延长管 | 一次性使用压力延长管 |  | 山东安得医疗用品股份有限公司 | 山东安得医疗用品股份有限公司 | C02072005400000115610000057 | AT12B200E | AT12B200E
16144 | 通用介入 | 4-1 | 4-2 | 中心静脉导管类 | 经外周中心静脉导管（PICC） | 耐高压型 | 长度≥50cm-多腔型 | 已维护 | 国械注进20223030406 | 耐高压经外周植入中心静脉导管套件及附件CATHTONG™ II PICC Catheter | 耐高压经外周植入中心静脉导管套件及附件 | 聚氨酯 | 蓝滋公司L&Z US, Inc. | 北京灵泽医药技术开发有限公司 | C02070300401007051580000027 | 5252111 | 5252111
16144 | 通用介入 | 4-1 | 4-2 | 中心静脉导管类 | 经外周中心静脉导管（PICC） | 耐高压型 | 长度≥50cm-多腔型 | 已维护 | 国械注进20223030406 | 耐高压经外周植入中心静脉导管套件及附件CATHTONG™ II PICC Catheter | 耐高压经外周植入中心静脉导管套件及附件 | 聚氨酯 | 蓝滋公司L&Z US, Inc. | 北京灵泽医药技术开发有限公司 | C02070300401007051580000028 | 4242111 | 4242111
16146 | 通用介入 | 14 | 14 | 血管鞘 | 普通型 | / | / | 已维护 | 苏械注准20252030686 | 一次性使用防逆流导管鞘组 | 一次性使用防逆流导管鞘组 |  | 苏州林华医疗器械股份有限公司 | 苏州林华医疗器械股份有限公司 | C02071001500000001060000067 | 131238 | 131238
16146 | 通用介入 | 14 | 14 | 血管鞘 | 普通型 | / | / | 已维护 | 苏械注准20252030686 | 一次性使用防逆流导管鞘组 | 一次性使用防逆流导管鞘组 |  | 苏州林华医疗器械股份有限公司 | 苏州林华医疗器械股份有限公司 | C02071001500000001060000065 | 151238 | 151238
16146 | 通用介入 | 14 | 14 | 血管鞘 | 普通型 | / | / | 已维护 | 苏械注准20252030686 | 一次性使用防逆流导管鞘组 | 一次性使用防逆流导管鞘组 |  | 苏州林华医疗器械股份有限公司 | 苏州林华医疗器械股份有限公司 | C02071001500000001060000075 | 161538 | 161538
16146 | 通用介入 | 14 | 14 | 血管鞘 | 普通型 | / | / | 已维护 | 苏械注准20252030686 | 一次性使用防逆流导管鞘组 | 一次性使用防逆流导管鞘组 |  | 苏州林华医疗器械股份有限公司 | 苏州林华医疗器械股份有限公司 | C02071001500000001060000041 | 557018 | 557018
16146 | 通用介入 | 14 | 14 | 血管鞘 | 普通型 | / | / | 已维护 | 苏械注准20252030686 | 一次性使用防逆流导管鞘组 | 一次性使用防逆流导管鞘组 |  | 苏州林华医疗器械股份有限公司 | 苏州林华医疗器械股份有限公司 | C02071001500000001060000073 | 601235 | 601235
16146 | 通用介入 | 14 | 14 | 血管鞘 | 普通型 | / | / | 已维护 | 苏械注准20252030686 | 一次性使用防逆流导管鞘组 | 一次性使用防逆流导管鞘组 |  | 苏州林华医疗器械股份有限公司 | 苏州林华医疗器械股份有限公司 | C02071001500000001060000069 | 651235 | 651235
16147 | 通用介入 | 4-1 | 4-1 | 中心静脉导管类 | 经外周中心静脉导管（PICC） | 耐高压型 | 长度≥50cm-单腔 | 已维护 | 国械注准20233030390 | 耐高压经外周静脉穿刺中心静脉导管 | 耐高压经外周静脉穿刺中心静脉导管 | 聚氨酯 | 佛山特种医用导管有限责任公司 | 佛山特种医用导管有限责任公司 | C02070300401006094790000775 | 65cm | HPF-4FrB-1T-4-N
16147 | 通用介入 | 4-1 | 4-1 | 中心静脉导管类 | 经外周中心静脉导管（PICC） | 耐高压型 | 长度≥50cm-单腔 | 已维护 | 国械注准20233030390 | 耐高压经外周静脉穿刺中心静脉导管 | 耐高压经外周静脉穿刺中心静脉导管 | 聚氨酯 | 佛山特种医用导管有限责任公司 | 佛山特种医用导管有限责任公司 | C02070300401006094790001389 | 65cm | HPF-5FrB-1T-4-N
16151 | 通用介入 | 14 | 14 | 血管鞘 | 普通型 | / | / | 已维护 | 国械注准20243031142 | 一次性使用血管穿刺套件 | 一次性使用血管穿刺套件 | 聚丙烯(PP)、共聚聚酯、不锈钢 | 苏州林华医疗器械股份有限公司 | 苏州林华医疗器械股份有限公司 | C02071001500000001060000013 | Q1338F | Q1338F
16151 | 通用介入 | 14 | 14 | 血管鞘 | 普通型 | / | / | 已维护 | 国械注准20243031142 | 一次性使用血管穿刺套件 | 一次性使用血管穿刺套件 | 聚丙烯(PP)、共聚聚酯、不锈钢 | 苏州林华医疗器械股份有限公司 | 苏州林华医疗器械股份有限公司 | C02071001500000001060000012 | Q1538F | Q1538F
16151 | 通用介入 | 14 | 14 | 血管鞘 | 普通型 | / | / | 已维护 | 国械注准20243031142 | 一次性使用血管穿刺套件 | 一次性使用血管穿刺套件 | 聚丙烯(PP)、共聚聚酯、不锈钢 | 苏州林华医疗器械股份有限公司 | 苏州林华医疗器械股份有限公司 | C02071001500000001060000004 | Q4514A | Q4514A
16151 | 通用介入 | 14 | 14 | 血管鞘 | 普通型 | / | / | 已维护 | 国械注准20243031142 | 一次性使用血管穿刺套件 | 一次性使用血管穿刺套件 | 聚丙烯(PP)、共聚聚酯、不锈钢 | 苏州林华医疗器械股份有限公司 | 苏州林华医疗器械股份有限公司 | C02071001500000001060000014 | Q5018C | Q5018C
16151 | 通用介入 | 14 | 14 | 血管鞘 | 普通型 | / | / | 已维护 | 国械注准20243031142 | 一次性使用血管穿刺套件 | 一次性使用血管穿刺套件 | 聚丙烯(PP)、共聚聚酯、不锈钢 | 苏州林华医疗器械股份有限公司 | 苏州林华医疗器械股份有限公司 | C02071001500000001060000002 | Q5521E | Q5521E
16151 | 通用介入 | 14 | 14 | 血管鞘 | 普通型 | / | / | 已维护 | 国械注准20243031142 | 一次性使用血管穿刺套件 | 一次性使用血管穿刺套件 | 聚丙烯(PP)、共聚聚酯、不锈钢 | 苏州林华医疗器械股份有限公司 | 苏州林华医疗器械股份有限公司 | C02071001500000001060000007 | Q6025F | Q6025F
16152 | 通用介入 | 9 | 9 | 造影导管 | 普通型 | / | / | 已维护 | 国械注准20243031787 | 外周血管造影导管 | 外周血管造影导管 |  | 深圳市凯思特医疗科技股份有限公司 | 深圳市凯思特医疗科技股份有限公司 | C02070100400000052240000052 | PC4-080-JB2 | PC4-080-JB2
16152 | 通用介入 | 9 | 9 | 造影导管 | 普通型 | / | / | 已维护 | 国械注准20243031787 | 外周血管造影导管 | 外周血管造影导管 |  | 深圳市凯思特医疗科技股份有限公司 | 深圳市凯思特医疗科技股份有限公司 | C02070100400000052240000053 | PC5-125-VER | PC5-125-VER
16152 | 通用介入 | 9 | 9 | 造影导管 | 普通型 | / | / | 已维护 | 国械注准20243031787 | 外周血管造影导管 | 外周血管造影导管 |  | 深圳市凯思特医疗科技股份有限公司 | 深圳市凯思特医疗科技股份有限公司 | C02070100400000052240000054 | PC5-100-UA | PC5-100-UA
16152 | 通用介入 | 9 | 9 | 造影导管 | 普通型 | / | / | 已维护 | 国械注准20243031787 | 外周血管造影导管 | 外周血管造影导管 |  | 深圳市凯思特医疗科技股份有限公司 | 深圳市凯思特医疗科技股份有限公司 | C02070100400000052240000055 | PC5-080-SDH | PC5-080-SDH
16152 | 通用介入 | 9 | 9 | 造影导管 | 普通型 | / | / | 已维护 | 国械注准20243031787 | 外周血管造影导管 | 外周血管造影导管 |  | 深圳市凯思特医疗科技股份有限公司 | 深圳市凯思特医疗科技股份有限公司 | C02070100400000052240000056 | PC5-100-SIM3 | PC5-100-SIM3
16152 | 通用介入 | 9 | 9 | 造影导管 | 普通型 | / | / | 已维护 | 国械注准20243031787 | 外周血管造影导管 | 外周血管造影导管 |  | 深圳市凯思特医疗科技股份有限公司 | 深圳市凯思特医疗科技股份有限公司 | C02070100400000052240000057 | PC4-080-MIK | PC4-080-MIK
16152 | 通用介入 | 9 | 9 | 造影导管 | 普通型 | / | / | 已维护 | 国械注准20243031787 | 外周血管造影导管 | 外周血管造影导管 |  | 深圳市凯思特医疗科技股份有限公司 | 深圳市凯思特医疗科技股份有限公司 | C02070100400000052240000058 | PC5-125-JB2 | PC5-125-JB2
16152 | 通用介入 | 9 | 9 | 造影导管 | 普通型 | / | / | 已维护 | 国械注准20243031787 | 外周血管造影导管 | 外周血管造影导管 |  | 深圳市凯思特医疗科技股份有限公司 | 深圳市凯思特医疗科技股份有限公司 | C02070100400000052240000059 | PC5-125-SDH | PC5-125-SDH
16152 | 通用介入 | 9 | 9 | 造影导管 | 普通型 | / | / | 已维护 | 国械注准20243031787 | 外周血管造影导管 | 外周血管造影导管 |  | 深圳市凯思特医疗科技股份有限公司 | 深圳市凯思特医疗科技股份有限公司 | C02070100400000052240000060 | PC5-100-RDC | PC5-100-RDC
16152 | 通用介入 | 9 | 9 | 造影导管 | 普通型 | / | / | 已维护 | 国械注准20243031787 | 外周血管造影导管 | 外周血管造影导管 |  | 深圳市凯思特医疗科技股份有限公司 | 深圳市凯思特医疗科技股份有限公司 | C02070100400000052240000061 | PC4-080-STR | PC4-080-STR
16152 | 通用介入 | 9 | 9 | 造影导管 | 普通型 | / | / | 已维护 | 国械注准20243031787 | 外周血管造影导管 | 外周血管造影导管 |  | 深圳市凯思特医疗科技股份有限公司 | 深圳市凯思特医疗科技股份有限公司 | C02070100400000052240000062 | PC4-125-TA | PC4-125-TA
16152 | 通用介入 | 9 | 9 | 造影导管 | 普通型 | / | / | 已维护 | 国械注准20243031787 | 外周血管造影导管 | 外周血管造影导管 |  | 深圳市凯思特医疗科技股份有限公司 | 深圳市凯思特医疗科技股份有限公司 | C02070100400000052240000063 | PC4-125-SIM1 | PC4-125-SIM1
16152 | 通用介入 | 9 | 9 | 造影导管 | 普通型 | / | / | 已维护 | 国械注准20243031787 | 外周血管造影导管 | 外周血管造影导管 |  | 深圳市凯思特医疗科技股份有限公司 | 深圳市凯思特医疗科技股份有限公司 | C02070100400000052240000064 | PC4-100-JB2 | PC4-100-JB2
16152 | 通用介入 | 9 | 9 | 造影导管 | 普通型 | / | / | 已维护 | 国械注准20243031787 | 外周血管造影导管 | 外周血管造影导管 |  | 深圳市凯思特医疗科技股份有限公司 | 深圳市凯思特医疗科技股份有限公司 | C02070100400000052240000065 | PC5-080-MIK | PC5-080-MIK
16152 | 通用介入 | 9 | 9 | 造影导管 | 普通型 | / | / | 已维护 | 国械注准20243031787 | 外周血管造影导管 | 外周血管造影导管 |  | 深圳市凯思特医疗科技股份有限公司 | 深圳市凯思特医疗科技股份有限公司 | C02070100400000052240000066 | PC4-100-TWS | PC4-100-TWS
16152 | 通用介入 | 9 | 9 | 造影导管 | 普通型 | / | / | 已维护 | 国械注准20243031787 | 外周血管造影导管 | 外周血管造影导管 |  | 深圳市凯思特医疗科技股份有限公司 | 深圳市凯思特医疗科技股份有限公司 | C02070100400000052240000067 | PC4-080-JB1 | PC4-080-JB1
16152 | 通用介入 | 9 | 9 | 造影导管 | 普通型 | / | / | 已维护 | 国械注准20243031787 | 外周血管造影导管 | 外周血管造影导管 |  | 深圳市凯思特医疗科技股份有限公司 | 深圳市凯思特医疗科技股份有限公司 | C02070100400000052240000068 | PC5-100-HH3 | PC5-100-HH3
16152 | 通用介入 | 9 | 9 | 造影导管 | 普通型 | / | / | 已维护 | 国械注准20243031787 | 外周血管造影导管 | 外周血管造影导管 |  | 深圳市凯思特医疗科技股份有限公司 | 深圳市凯思特医疗科技股份有限公司 | C02070100400000052240000069 | PC5-080-MPA2 | PC5-080-MPA2
16152 | 通用介入 | 9 | 9 | 造影导管 | 普通型 | / | / | 已维护 | 国械注准20243031787 | 外周血管造影导管 | 外周血管造影导管 |  | 深圳市凯思特医疗科技股份有限公司 | 深圳市凯思特医疗科技股份有限公司 | C02070100400000052240000070 | PC5-125-RLG | PC5-125-RLG
16152 | 通用介入 | 9 | 9 | 造影导管 | 普通型 | / | / | 已维护 | 国械注准20243031787 | 外周血管造影导管 | 外周血管造影导管 |  | 深圳市凯思特医疗科技股份有限公司 | 深圳市凯思特医疗科技股份有限公司 | C02070100400000052240000071 | PC4-080-HH3 | PC4-080-HH3
16152 | 通用介入 | 9 | 9 | 造影导管 | 普通型 | / | / | 已维护 | 国械注准20243031787 | 外周血管造影导管 | 外周血管造影导管 |  | 深圳市凯思特医疗科技股份有限公司 | 深圳市凯思特医疗科技股份有限公司 | C02070100400000052240000072 | PC5-080-SIM2 | PC5-080-SIM2
16152 | 通用介入 | 9 | 9 | 造影导管 | 普通型 | / | / | 已维护 | 国械注准20243031787 | 外周血管造影导管 | 外周血管造影导管 |  | 深圳市凯思特医疗科技股份有限公司 | 深圳市凯思特医疗科技股份有限公司 | C02070100400000052240000073 | PC5-100-HH1 | PC5-100-HH1
16152 | 通用介入 | 9 | 9 | 造影导管 | 普通型 | / | / | 已维护 | 国械注准20243031787 | 外周血管造影导管 | 外周血管造影导管 |  | 深圳市凯思特医疗科技股份有限公司 | 深圳市凯思特医疗科技股份有限公司 | C02070100400000052240000074 | PC4-080-VER | PC4-080-VER
16152 | 通用介入 | 9 | 9 | 造影导管 | 普通型 | / | / | 已维护 | 国械注准20243031787 | 外周血管造影导管 | 外周血管造影导管 |  | 深圳市凯思特医疗科技股份有限公司 | 深圳市凯思特医疗科技股份有限公司 | C02070100400000052240000075 | PC4-080-TWS | PC4-080-TWS
16152 | 通用介入 | 9 | 9 | 造影导管 | 普通型 | / | / | 已维护 | 国械注准20243031787 | 外周血管造影导管 | 外周血管造影导管 |  | 深圳市凯思特医疗科技股份有限公司 | 深圳市凯思特医疗科技股份有限公司 | C02070100400000052240000076 | PC4-080-PIG | PC4-080-PIG
16152 | 通用介入 | 9 | 9 | 造影导管 | 普通型 | / | / | 已维护 | 国械注准20243031787 | 外周血管造影导管 | 外周血管造影导管 |  | 深圳市凯思特医疗科技股份有限公司 | 深圳市凯思特医疗科技股份有限公司 | C02070100400000052240000077 | PC4-080-RLG | PC4-080-RLG
16152 | 通用介入 | 9 | 9 | 造影导管 | 普通型 | / | / | 已维护 | 国械注准20243031787 | 外周血管造影导管 | 外周血管造影导管 |  | 深圳市凯思特医疗科技股份有限公司 | 深圳市凯思特医疗科技股份有限公司 | C02070100400000052240000078 | PC4-100-STR | PC4-100-STR
16152 | 通用介入 | 9 | 9 | 造影导管 | 普通型 | / | / | 已维护 | 国械注准20243031787 | 外周血管造影导管 | 外周血管造影导管 |  | 深圳市凯思特医疗科技股份有限公司 | 深圳市凯思特医疗科技股份有限公司 | C02070100400000052240000079 | PC4-080-CB2 | PC4-080-CB2
16152 | 通用介入 | 9 | 9 | 造影导管 | 普通型 | / | / | 已维护 | 国械注准20243031787 | 外周血管造影导管 | 外周血管造影导管 |  | 深圳市凯思特医疗科技股份有限公司 | 深圳市凯思特医疗科技股份有限公司 | C02070100400000052240000080 | PC5-080-HH1 | PC5-080-HH1
16152 | 通用介入 | 9 | 9 | 造影导管 | 普通型 | / | / | 已维护 | 国械注准20243031787 | 外周血管造影导管 | 外周血管造影导管 |  | 深圳市凯思特医疗科技股份有限公司 | 深圳市凯思特医疗科技股份有限公司 | C02070100400000052240000081 | PC5-125-PIG | PC5-125-PIG
16152 | 通用介入 | 9 | 9 | 造影导管 | 普通型 | / | / | 已维护 | 国械注准20243031787 | 外周血管造影导管 | 外周血管造影导管 |  | 深圳市凯思特医疗科技股份有限公司 | 深圳市凯思特医疗科技股份有限公司 | C02070100400000052240000082 | PC5-100-RT | PC5-100-RT
16152 | 通用介入 | 9 | 9 | 造影导管 | 普通型 | / | / | 已维护 | 国械注准20243031787 | 外周血管造影导管 | 外周血管造影导管 |  | 深圳市凯思特医疗科技股份有限公司 | 深圳市凯思特医疗科技股份有限公司 | C02070100400000052240000083 | PC4-125-JB2 | PC4-125-JB2
16152 | 通用介入 | 9 | 9 | 造影导管 | 普通型 | / | / | 已维护 | 国械注准20243031787 | 外周血管造影导管 | 外周血管造影导管 |  | 深圳市凯思特医疗科技股份有限公司 | 深圳市凯思特医疗科技股份有限公司 | C02070100400000052240000084 | PC4-100-RC | PC4-100-RC
16152 | 通用介入 | 9 | 9 | 造影导管 | 普通型 | / | / | 已维护 | 国械注准20243031787 | 外周血管造影导管 | 外周血管造影导管 |  | 深圳市凯思特医疗科技股份有限公司 | 深圳市凯思特医疗科技股份有限公司 | C02070100400000052240000085 | PC5-125-HH3 | PC5-125-HH3
16152 | 通用介入 | 9 | 9 | 造影导管 | 普通型 | / | / | 已维护 | 国械注准20243031787 | 外周血管造影导管 | 外周血管造影导管 |  | 深圳市凯思特医疗科技股份有限公司 | 深圳市凯思特医疗科技股份有限公司 | C02070100400000052240000086 | PC5-100-TA | PC5-100-TA
16152 | 通用介入 | 9 | 9 | 造影导管 | 普通型 | / | / | 已维护 | 国械注准20243031787 | 外周血管造影导管 | 外周血管造影导管 |  | 深圳市凯思特医疗科技股份有限公司 | 深圳市凯思特医疗科技股份有限公司 | C02070100400000052240000087 | PC5-100-VER | PC5-100-VER
16152 | 通用介入 | 9 | 9 | 造影导管 | 普通型 | / | / | 已维护 | 国械注准20243031787 | 外周血管造影导管 | 外周血管造影导管 |  | 深圳市凯思特医疗科技股份有限公司 | 深圳市凯思特医疗科技股份有限公司 | C02070100400000052240000088 | PC4-125-RH | PC4-125-RH
16152 | 通用介入 | 9 | 9 | 造影导管 | 普通型 | / | / | 已维护 | 国械注准20243031787 | 外周血管造影导管 | 外周血管造影导管 |  | 深圳市凯思特医疗科技股份有限公司 | 深圳市凯思特医疗科技股份有限公司 | C02070100400000052240000089 | PC5-100-SDH | PC5-100-SDH
16152 | 通用介入 | 9 | 9 | 造影导管 | 普通型 | / | / | 已维护 | 国械注准20243031787 | 外周血管造影导管 | 外周血管造影导管 |  | 深圳市凯思特医疗科技股份有限公司 | 深圳市凯思特医疗科技股份有限公司 | C02070100400000052240000090 | PC5-100-MPA1 | PC5-100-MPA1
16152 | 通用介入 | 9 | 9 | 造影导管 | 普通型 | / | / | 已维护 | 国械注准20243031787 | 外周血管造影导管 | 外周血管造影导管 |  | 深圳市凯思特医疗科技股份有限公司 | 深圳市凯思特医疗科技股份有限公司 | C02070100400000052240000091 | PC5-080-MPA1 | PC5-080-MPA1
16152 | 通用介入 | 9 | 9 | 造影导管 | 普通型 | / | / | 已维护 | 国械注准20243031787 | 外周血管造影导管 | 外周血管造影导管 |  | 深圳市凯思特医疗科技股份有限公司 | 深圳市凯思特医疗科技股份有限公司 | C02070100400000052240000092 | PC5-125-TWS | PC5-125-TWS
16152 | 通用介入 | 9 | 9 | 造影导管 | 普通型 | / | / | 已维护 | 国械注准20243031787 | 外周血管造影导管 | 外周血管造影导管 |  | 深圳市凯思特医疗科技股份有限公司 | 深圳市凯思特医疗科技股份有限公司 | C02070100400000052240000093 | PC4-100-CB2 | PC4-100-CB2
16152 | 通用介入 | 9 | 9 | 造影导管 | 普通型 | / | / | 已维护 | 国械注准20243031787 | 外周血管造影导管 | 外周血管造影导管 |  | 深圳市凯思特医疗科技股份有限公司 | 深圳市凯思特医疗科技股份有限公司 | C02070100400000052240000094 | PC5-125-SIM3 | PC5-125-SIM3
16152 | 通用介入 | 9 | 9 | 造影导管 | 普通型 | / | / | 已维护 | 国械注准20243031787 | 外周血管造影导管 | 外周血管造影导管 |  | 深圳市凯思特医疗科技股份有限公司 | 深圳市凯思特医疗科技股份有限公司 | C02070100400000052240000095 | PC4-080-MPA1 | PC4-080-MPA1
16152 | 通用介入 | 9 | 9 | 造影导管 | 普通型 | / | / | 已维护 | 国械注准20243031787 | 外周血管造影导管 | 外周血管造影导管 |  | 深圳市凯思特医疗科技股份有限公司 | 深圳市凯思特医疗科技股份有限公司 | C02070100400000052240000096 | PC4-080-SIM3 | PC4-080-SIM3
16152 | 通用介入 | 9 | 9 | 造影导管 | 普通型 | / | / | 已维护 | 国械注准20243031787 | 外周血管造影导管 | 外周血管造影导管 |  | 深圳市凯思特医疗科技股份有限公司 | 深圳市凯思特医疗科技股份有限公司 | C02070100400000052240000097 | PC4-100-YAS | PC4-100-YAS
16152 | 通用介入 | 9 | 9 | 造影导管 | 普通型 | / | / | 已维护 | 国械注准20243031787 | 外周血管造影导管 | 外周血管造影导管 |  | 深圳市凯思特医疗科技股份有限公司 | 深圳市凯思特医疗科技股份有限公司 | C02070100400000052240000098 | PC5-080-RS | PC5-080-RS
16152 | 通用介入 | 9 | 9 | 造影导管 | 普通型 | / | / | 已维护 | 国械注准20243031787 | 外周血管造影导管 | 外周血管造影导管 |  | 深圳市凯思特医疗科技股份有限公司 | 深圳市凯思特医疗科技股份有限公司 | C02070100400000052240000099 | PC5-100-CB3 | PC5-100-CB3
16152 | 通用介入 | 9 | 9 | 造影导管 | 普通型 | / | / | 已维护 | 国械注准20243031787 | 外周血管造影导管 | 外周血管造影导管 |  | 深圳市凯思特医疗科技股份有限公司 | 深圳市凯思特医疗科技股份有限公司 | C02070100400000052240000100 | PC4-080-RDC | PC4-080-RDC
16152 | 通用介入 | 9 | 9 | 造影导管 | 普通型 | / | / | 已维护 | 国械注准20243031787 | 外周血管造影导管 | 外周血管造影导管 |  | 深圳市凯思特医疗科技股份有限公司 | 深圳市凯思特医疗科技股份有限公司 | C02070100400000052240000101 | PC4-080-SIM2 | PC4-080-SIM2
16152 | 通用介入 | 9 | 9 | 造影导管 | 普通型 | / | / | 已维护 | 国械注准20243031787 | 外周血管造影导管 | 外周血管造影导管 |  | 深圳市凯思特医疗科技股份有限公司 | 深圳市凯思特医疗科技股份有限公司 | C02070100400000052240000102 | PC5-100-PIG | PC5-100-PIG
16152 | 通用介入 | 9 | 9 | 造影导管 | 普通型 | / | / | 已维护 | 国械注准20243031787 | 外周血管造影导管 | 外周血管造影导管 |  | 深圳市凯思特医疗科技股份有限公司 | 深圳市凯思特医疗科技股份有限公司 | C02070100400000052240000103 | PC4-080-SIM1 | PC4-080-SIM1
16152 | 通用介入 | 9 | 9 | 造影导管 | 普通型 | / | / | 已维护 | 国械注准20243031787 | 外周血管造影导管 | 外周血管造影导管 |  | 深圳市凯思特医疗科技股份有限公司 | 深圳市凯思特医疗科技股份有限公司 | C02070100400000052240000104 | PC5-080-YAS | PC5-080-YAS
16152 | 通用介入 | 9 | 9 | 造影导管 | 普通型 | / | / | 已维护 | 国械注准20243031787 | 外周血管造影导管 | 外周血管造影导管 |  | 深圳市凯思特医疗科技股份有限公司 | 深圳市凯思特医疗科技股份有限公司 | C02070100400000052240000105 | PC4-100-HH1 | PC4-100-HH1
16152 | 通用介入 | 9 | 9 | 造影导管 | 普通型 | / | / | 已维护 | 国械注准20243031787 | 外周血管造影导管 | 外周血管造影导管 |  | 深圳市凯思特医疗科技股份有限公司 | 深圳市凯思特医疗科技股份有限公司 | C02070100400000052240000106 | PC5-080-CB2 | PC5-080-CB2
16152 | 通用介入 | 9 | 9 | 造影导管 | 普通型 | / | / | 已维护 | 国械注准20243031787 | 外周血管造影导管 | 外周血管造影导管 |  | 深圳市凯思特医疗科技股份有限公司 | 深圳市凯思特医疗科技股份有限公司 | C02070100400000052240000107 | PC5-080-RLG | PC5-080-RLG
16152 | 通用介入 | 9 | 9 | 造影导管 | 普通型 | / | / | 已维护 | 国械注准20243031787 | 外周血管造影导管 | 外周血管造影导管 |  | 深圳市凯思特医疗科技股份有限公司 | 深圳市凯思特医疗科技股份有限公司 | C02070100400000052240000108 | PC4-100-RS | PC4-100-RS
16152 | 通用介入 | 9 | 9 | 造影导管 | 普通型 | / | / | 已维护 | 国械注准20243031787 | 外周血管造影导管 | 外周血管造影导管 |  | 深圳市凯思特医疗科技股份有限公司 | 深圳市凯思特医疗科技股份有限公司 | C02070100400000052240000109 | PC4-125-CB1 | PC4-125-CB1
16152 | 通用介入 | 9 | 9 | 造影导管 | 普通型 | / | / | 已维护 | 国械注准20243031787 | 外周血管造影导管 | 外周血管造影导管 |  | 深圳市凯思特医疗科技股份有限公司 | 深圳市凯思特医疗科技股份有限公司 | C02070100400000052240000110 | PC4-080-UA | PC4-080-UA
16152 | 通用介入 | 9 | 9 | 造影导管 | 普通型 | / | / | 已维护 | 国械注准20243031787 | 外周血管造影导管 | 外周血管造影导管 |  | 深圳市凯思特医疗科技股份有限公司 | 深圳市凯思特医疗科技股份有限公司 | C02070100400000052240000111 | PC4-100-SIM3 | PC4-100-SIM3
16152 | 通用介入 | 9 | 9 | 造影导管 | 普通型 | / | / | 已维护 | 国械注准20243031787 | 外周血管造影导管 | 外周血管造影导管 |  | 深圳市凯思特医疗科技股份有限公司 | 深圳市凯思特医疗科技股份有限公司 | C02070100400000052240000112 | PC4-125-SIM2 | PC4-125-SIM2
16152 | 通用介入 | 9 | 9 | 造影导管 | 普通型 | / | / | 已维护 | 国械注准20243031787 | 外周血管造影导管 | 外周血管造影导管 |  | 深圳市凯思特医疗科技股份有限公司 | 深圳市凯思特医疗科技股份有限公司 | C02070100400000052240000113 | PC5-100-YAS | PC5-100-YAS
16152 | 通用介入 | 9 | 9 | 造影导管 | 普通型 | / | / | 已维护 | 国械注准20243031787 | 外周血管造影导管 | 外周血管造影导管 |  | 深圳市凯思特医疗科技股份有限公司 | 深圳市凯思特医疗科技股份有限公司 | C02070100400000052240000114 | PC4-125-RS | PC4-125-RS
16152 | 通用介入 | 9 | 9 | 造影导管 | 普通型 | / | / | 已维护 | 国械注准20243031787 | 外周血管造影导管 | 外周血管造影导管 |  | 深圳市凯思特医疗科技股份有限公司 | 深圳市凯思特医疗科技股份有限公司 | C02070100400000052240000115 | PC4-125-SDH | PC4-125-SDH
16152 | 通用介入 | 9 | 9 | 造影导管 | 普通型 | / | / | 已维护 | 国械注准20243031787 | 外周血管造影导管 | 外周血管造影导管 |  | 深圳市凯思特医疗科技股份有限公司 | 深圳市凯思特医疗科技股份有限公司 | C02070100400000052240000116 | PC5-125-STR | PC5-125-STR
16152 | 通用介入 | 9 | 9 | 造影导管 | 普通型 | / | / | 已维护 | 国械注准20243031787 | 外周血管造影导管 | 外周血管造影导管 |  | 深圳市凯思特医疗科技股份有限公司 | 深圳市凯思特医疗科技股份有限公司 | C02070100400000052240000117 | PC5-125-BER | PC5-125-BER
16152 | 通用介入 | 9 | 9 | 造影导管 | 普通型 | / | / | 已维护 | 国械注准20243031787 | 外周血管造影导管 | 外周血管造影导管 |  | 深圳市凯思特医疗科技股份有限公司 | 深圳市凯思特医疗科技股份有限公司 | C02070100400000052240000118 | PC5-080-CB1 | PC5-080-CB1
16152 | 通用介入 | 9 | 9 | 造影导管 | 普通型 | / | / | 已维护 | 国械注准20243031787 | 外周血管造影导管 | 外周血管造影导管 |  | 深圳市凯思特医疗科技股份有限公司 | 深圳市凯思特医疗科技股份有限公司 | C02070100400000052240000119 | PC5-125-MPA1 | PC5-125-MPA1
16152 | 通用介入 | 9 | 9 | 造影导管 | 普通型 | / | / | 已维护 | 国械注准20243031787 | 外周血管造影导管 | 外周血管造影导管 |  | 深圳市凯思特医疗科技股份有限公司 | 深圳市凯思特医疗科技股份有限公司 | C02070100400000052240000120 | PC5-125-TA | PC5-125-TA
16152 | 通用介入 | 9 | 9 | 造影导管 | 普通型 | / | / | 已维护 | 国械注准20243031787 | 外周血管造影导管 | 外周血管造影导管 |  | 深圳市凯思特医疗科技股份有限公司 | 深圳市凯思特医疗科技股份有限公司 | C02070100400000052240000121 | PC4-080-RT | PC4-080-RT
16152 | 通用介入 | 9 | 9 | 造影导管 | 普通型 | / | / | 已维护 | 国械注准20243031787 | 外周血管造影导管 | 外周血管造影导管 |  | 深圳市凯思特医疗科技股份有限公司 | 深圳市凯思特医疗科技股份有限公司 | C02070100400000052240000122 | PC4-125-RT | PC4-125-RT
16152 | 通用介入 | 9 | 9 | 造影导管 | 普通型 | / | / | 已维护 | 国械注准20243031787 | 外周血管造影导管 | 外周血管造影导管 |  | 深圳市凯思特医疗科技股份有限公司 | 深圳市凯思特医疗科技股份有限公司 | C02070100400000052240000123 | PC5-080-RC | PC5-080-RC
16152 | 通用介入 | 9 | 9 | 造影导管 | 普通型 | / | / | 已维护 | 国械注准20243031787 | 外周血管造影导管 | 外周血管造影导管 |  | 深圳市凯思特医疗科技股份有限公司 | 深圳市凯思特医疗科技股份有限公司 | C02070100400000052240000124 | PC5-080-RDC | PC5-080-RDC
16152 | 通用介入 | 9 | 9 | 造影导管 | 普通型 | / | / | 已维护 | 国械注准20243031787 | 外周血管造影导管 | 外周血管造影导管 |  | 深圳市凯思特医疗科技股份有限公司 | 深圳市凯思特医疗科技股份有限公司 | C02070100400000052240000125 | PC4-080-HH2 | PC4-080-HH2
16152 | 通用介入 | 9 | 9 | 造影导管 | 普通型 | / | / | 已维护 | 国械注准20243031787 | 外周血管造影导管 | 外周血管造影导管 |  | 深圳市凯思特医疗科技股份有限公司 | 深圳市凯思特医疗科技股份有限公司 | C02070100400000052240000126 | PC4-125-PIG | PC4-125-PIG
16152 | 通用介入 | 9 | 9 | 造影导管 | 普通型 | / | / | 已维护 | 国械注准20243031787 | 外周血管造影导管 | 外周血管造影导管 |  | 深圳市凯思特医疗科技股份有限公司 | 深圳市凯思特医疗科技股份有限公司 | C02070100400000052240000127 | PC4-100-HH2 | PC4-100-HH2
16152 | 通用介入 | 9 | 9 | 造影导管 | 普通型 | / | / | 已维护 | 国械注准20243031787 | 外周血管造影导管 | 外周血管造影导管 |  | 深圳市凯思特医疗科技股份有限公司 | 深圳市凯思特医疗科技股份有限公司 | C02070100400000052240000128 | PC4-080-MPA2 | PC4-080-MPA2
16152 | 通用介入 | 9 | 9 | 造影导管 | 普通型 | / | / | 已维护 | 国械注准20243031787 | 外周血管造影导管 | 外周血管造影导管 |  | 深圳市凯思特医疗科技股份有限公司 | 深圳市凯思特医疗科技股份有限公司 | C02070100400000052240000129 | PC4-100-SIM2 | PC4-100-SIM2
16152 | 通用介入 | 9 | 9 | 造影导管 | 普通型 | / | / | 已维护 | 国械注准20243031787 | 外周血管造影导管 | 外周血管造影导管 |  | 深圳市凯思特医疗科技股份有限公司 | 深圳市凯思特医疗科技股份有限公司 | C02070100400000052240000130 | PC5-125-CB2 | PC5-125-CB2
16152 | 通用介入 | 9 | 9 | 造影导管 | 普通型 | / | / | 已维护 | 国械注准20243031787 | 外周血管造影导管 | 外周血管造影导管 |  | 深圳市凯思特医疗科技股份有限公司 | 深圳市凯思特医疗科技股份有限公司 | C02070100400000052240000131 | PC5-125-MIK | PC5-125-MIK
16152 | 通用介入 | 9 | 9 | 造影导管 | 普通型 | / | / | 已维护 | 国械注准20243031787 | 外周血管造影导管 | 外周血管造影导管 |  | 深圳市凯思特医疗科技股份有限公司 | 深圳市凯思特医疗科技股份有限公司 | C02070100400000052240000132 | PC6-100-MPA2 | PC6-100-MPA2
16152 | 通用介入 | 9 | 9 | 造影导管 | 普通型 | / | / | 已维护 | 国械注准20243031787 | 外周血管造影导管 | 外周血管造影导管 |  | 深圳市凯思特医疗科技股份有限公司 | 深圳市凯思特医疗科技股份有限公司 | C02070100400000052240000133 | PC5-080-TA | PC5-080-TA
16152 | 通用介入 | 9 | 9 | 造影导管 | 普通型 | / | / | 已维护 | 国械注准20243031787 | 外周血管造影导管 | 外周血管造影导管 |  | 深圳市凯思特医疗科技股份有限公司 | 深圳市凯思特医疗科技股份有限公司 | C02070100400000052240000134 | PC5-125-CB3 | PC5-125-CB3
16152 | 通用介入 | 9 | 9 | 造影导管 | 普通型 | / | / | 已维护 | 国械注准20243031787 | 外周血管造影导管 | 外周血管造影导管 |  | 深圳市凯思特医疗科技股份有限公司 | 深圳市凯思特医疗科技股份有限公司 | C02070100400000052240000135 | PC5-080-TWS | PC5-080-TWS
16152 | 通用介入 | 9 | 9 | 造影导管 | 普通型 | / | / | 已维护 | 国械注准20243031787 | 外周血管造影导管 | 外周血管造影导管 |  | 深圳市凯思特医疗科技股份有限公司 | 深圳市凯思特医疗科技股份有限公司 | C02070100400000052240000136 | PC6-100-TA | PC6-100-TA
16152 | 通用介入 | 9 | 9 | 造影导管 | 普通型 | / | / | 已维护 | 国械注准20243031787 | 外周血管造影导管 | 外周血管造影导管 |  | 深圳市凯思特医疗科技股份有限公司 | 深圳市凯思特医疗科技股份有限公司 | C02070100400000052240000137 | PC4-125-RLG | PC4-125-RLG
16152 | 通用介入 | 9 | 9 | 造影导管 | 普通型 | / | / | 已维护 | 国械注准20243031787 | 外周血管造影导管 | 外周血管造影导管 |  | 深圳市凯思特医疗科技股份有限公司 | 深圳市凯思特医疗科技股份有限公司 | C02070100400000052240000138 | PC5-080-VER | PC5-080-VER
16152 | 通用介入 | 9 | 9 | 造影导管 | 普通型 | / | / | 已维护 | 国械注准20243031787 | 外周血管造影导管 | 外周血管造影导管 |  | 深圳市凯思特医疗科技股份有限公司 | 深圳市凯思特医疗科技股份有限公司 | C02070100400000052240000139 | PC4-100-BER | PC4-100-BER
16152 | 通用介入 | 9 | 9 | 造影导管 | 普通型 | / | / | 已维护 | 国械注准20243031787 | 外周血管造影导管 | 外周血管造影导管 |  | 深圳市凯思特医疗科技股份有限公司 | 深圳市凯思特医疗科技股份有限公司 | C02070100400000052240000140 | PC5-125-RDC | PC5-125-RDC
16152 | 通用介入 | 9 | 9 | 造影导管 | 普通型 | / | / | 已维护 | 国械注准20243031787 | 外周血管造影导管 | 外周血管造影导管 |  | 深圳市凯思特医疗科技股份有限公司 | 深圳市凯思特医疗科技股份有限公司 | C02070100400000052240000141 | PC5-125-HH2 | PC5-125-HH2
16152 | 通用介入 | 9 | 9 | 造影导管 | 普通型 | / | / | 已维护 | 国械注准20243031787 | 外周血管造影导管 | 外周血管造影导管 |  | 深圳市凯思特医疗科技股份有限公司 | 深圳市凯思特医疗科技股份有限公司 | C02070100400000052240000142 | PC5-125-HH1 | PC5-125-HH1
16152 | 通用介入 | 9 | 9 | 造影导管 | 普通型 | / | / | 已维护 | 国械注准20243031787 | 外周血管造影导管 | 外周血管造影导管 |  | 深圳市凯思特医疗科技股份有限公司 | 深圳市凯思特医疗科技股份有限公司 | C02070100400000052240000143 | PC5-080-SIM3 | PC5-080-SIM3
16152 | 通用介入 | 9 | 9 | 造影导管 | 普通型 | / | / | 已维护 | 国械注准20243031787 | 外周血管造影导管 | 外周血管造影导管 |  | 深圳市凯思特医疗科技股份有限公司 | 深圳市凯思特医疗科技股份有限公司 | C02070100400000052240000144 | PC4-125-CB3 | PC4-125-CB3
16152 | 通用介入 | 9 | 9 | 造影导管 | 普通型 | / | / | 已维护 | 国械注准20243031787 | 外周血管造影导管 | 外周血管造影导管 |  | 深圳市凯思特医疗科技股份有限公司 | 深圳市凯思特医疗科技股份有限公司 | C02070100400000052240000145 | PC4-080-HH1 | PC4-080-HH1
16152 | 通用介入 | 9 | 9 | 造影导管 | 普通型 | / | / | 已维护 | 国械注准20243031787 | 外周血管造影导管 | 外周血管造影导管 |  | 深圳市凯思特医疗科技股份有限公司 | 深圳市凯思特医疗科技股份有限公司 | C02070100400000052240000146 | PC4-080-TA | PC4-080-TA
16152 | 通用介入 | 9 | 9 | 造影导管 | 普通型 | / | / | 已维护 | 国械注准20243031787 | 外周血管造影导管 | 外周血管造影导管 |  | 深圳市凯思特医疗科技股份有限公司 | 深圳市凯思特医疗科技股份有限公司 | C02070100400000052240000147 | PC6-125-MPA2 | PC6-125-MPA2
16152 | 通用介入 | 9 | 9 | 造影导管 | 普通型 | / | / | 已维护 | 国械注准20243031787 | 外周血管造影导管 | 外周血管造影导管 |  | 深圳市凯思特医疗科技股份有限公司 | 深圳市凯思特医疗科技股份有限公司 | C02070100400000052240000148 | PC4-125-HH1 | PC4-125-HH1
16152 | 通用介入 | 9 | 9 | 造影导管 | 普通型 | / | / | 已维护 | 国械注准20243031787 | 外周血管造影导管 | 外周血管造影导管 |  | 深圳市凯思特医疗科技股份有限公司 | 深圳市凯思特医疗科技股份有限公司 | C02070100400000052240000149 | PC4-100-JB1 | PC4-100-JB1
16152 | 通用介入 | 9 | 9 | 造影导管 | 普通型 | / | / | 已维护 | 国械注准20243031787 | 外周血管造影导管 | 外周血管造影导管 |  | 深圳市凯思特医疗科技股份有限公司 | 深圳市凯思特医疗科技股份有限公司 | C02070100400000052240000150 | PC5-100-TWS | PC5-100-TWS
16152 | 通用介入 | 9 | 9 | 造影导管 | 普通型 | / | / | 已维护 | 国械注准20243031787 | 外周血管造影导管 | 外周血管造影导管 |  | 深圳市凯思特医疗科技股份有限公司 | 深圳市凯思特医疗科技股份有限公司 | C02070100400000052240000151 | PC5-125-SIM2 | PC5-125-SIM2
16152 | 通用介入 | 9 | 9 | 造影导管 | 普通型 | / | / | 已维护 | 国械注准20243031787 | 外周血管造影导管 | 外周血管造影导管 |  | 深圳市凯思特医疗科技股份有限公司 | 深圳市凯思特医疗科技股份有限公司 | C02070100400000052240000152 | PC5-100-JB2 | PC5-100-JB2
16152 | 通用介入 | 9 | 9 | 造影导管 | 普通型 | / | / | 已维护 | 国械注准20243031787 | 外周血管造影导管 | 外周血管造影导管 |  | 深圳市凯思特医疗科技股份有限公司 | 深圳市凯思特医疗科技股份有限公司 | C02070100400000052240000153 | PC5-125-RC | PC5-125-RC
16152 | 通用介入 | 9 | 9 | 造影导管 | 普通型 | / | / | 已维护 | 国械注准20243031787 | 外周血管造影导管 | 外周血管造影导管 |  | 深圳市凯思特医疗科技股份有限公司 | 深圳市凯思特医疗科技股份有限公司 | C02070100400000052240000154 | PC4-100-HH3 | PC4-100-HH3
16152 | 通用介入 | 9 | 9 | 造影导管 | 普通型 | / | / | 已维护 | 国械注准20243031787 | 外周血管造影导管 | 外周血管造影导管 |  | 深圳市凯思特医疗科技股份有限公司 | 深圳市凯思特医疗科技股份有限公司 | C02070100400000052240000155 | PC4-100-RDC | PC4-100-RDC
16152 | 通用介入 | 9 | 9 | 造影导管 | 普通型 | / | / | 已维护 | 国械注准20243031787 | 外周血管造影导管 | 外周血管造影导管 |  | 深圳市凯思特医疗科技股份有限公司 | 深圳市凯思特医疗科技股份有限公司 | C02070100400000052240000156 | PC4-100-CB1 | PC4-100-CB1
16152 | 通用介入 | 9 | 9 | 造影导管 | 普通型 | / | / | 已维护 | 国械注准20243031787 | 外周血管造影导管 | 外周血管造影导管 |  | 深圳市凯思特医疗科技股份有限公司 | 深圳市凯思特医疗科技股份有限公司 | C02070100400000052240000157 | PC5-125-RT | PC5-125-RT
16152 | 通用介入 | 9 | 9 | 造影导管 | 普通型 | / | / | 已维护 | 国械注准20243031787 | 外周血管造影导管 | 外周血管造影导管 |  | 深圳市凯思特医疗科技股份有限公司 | 深圳市凯思特医疗科技股份有限公司 | C02070100400000052240000158 | PC6-080-TA | PC6-080-TA
16152 | 通用介入 | 9 | 9 | 造影导管 | 普通型 | / | / | 已维护 | 国械注准20243031787 | 外周血管造影导管 | 外周血管造影导管 |  | 深圳市凯思特医疗科技股份有限公司 | 深圳市凯思特医疗科技股份有限公司 | C02070100400000052240000159 | PC6-125-MPA1 | PC6-125-MPA1
16152 | 通用介入 | 9 | 9 | 造影导管 | 普通型 | / | / | 已维护 | 国械注准20243031787 | 外周血管造影导管 | 外周血管造影导管 |  | 深圳市凯思特医疗科技股份有限公司 | 深圳市凯思特医疗科技股份有限公司 | C02070100400000052240000160 | PC4-100-RT | PC4-100-RT
16152 | 通用介入 | 9 | 9 | 造影导管 | 普通型 | / | / | 已维护 | 国械注准20243031787 | 外周血管造影导管 | 外周血管造影导管 |  | 深圳市凯思特医疗科技股份有限公司 | 深圳市凯思特医疗科技股份有限公司 | C02070100400000052240000161 | PC5-080-STR | PC5-080-STR
16152 | 通用介入 | 9 | 9 | 造影导管 | 普通型 | / | / | 已维护 | 国械注准20243031787 | 外周血管造影导管 | 外周血管造影导管 |  | 深圳市凯思特医疗科技股份有限公司 | 深圳市凯思特医疗科技股份有限公司 | C02070100400000052240000162 | PC5-100-RH | PC5-100-RH
16152 | 通用介入 | 9 | 9 | 造影导管 | 普通型 | / | / | 已维护 | 国械注准20243031787 | 外周血管造影导管 | 外周血管造影导管 |  | 深圳市凯思特医疗科技股份有限公司 | 深圳市凯思特医疗科技股份有限公司 | C02070100400000052240000163 | PC6-080-MPA1 | PC6-080-MPA1
16152 | 通用介入 | 9 | 9 | 造影导管 | 普通型 | / | / | 已维护 | 国械注准20243031787 | 外周血管造影导管 | 外周血管造影导管 |  | 深圳市凯思特医疗科技股份有限公司 | 深圳市凯思特医疗科技股份有限公司 | C02070100400000052240000164 | PC5-100-SIM1 | PC5-100-SIM1
16152 | 通用介入 | 9 | 9 | 造影导管 | 普通型 | / | / | 已维护 | 国械注准20243031787 | 外周血管造影导管 | 外周血管造影导管 |  | 深圳市凯思特医疗科技股份有限公司 | 深圳市凯思特医疗科技股份有限公司 | C02070100400000052240000165 | PC5-100-HH2 | PC5-100-HH2
16152 | 通用介入 | 9 | 9 | 造影导管 | 普通型 | / | / | 已维护 | 国械注准20243031787 | 外周血管造影导管 | 外周血管造影导管 |  | 深圳市凯思特医疗科技股份有限公司 | 深圳市凯思特医疗科技股份有限公司 | C02070100400000052240000166 | PC4-080-RC | PC4-080-RC
16152 | 通用介入 | 9 | 9 | 造影导管 | 普通型 | / | / | 已维护 | 国械注准20243031787 | 外周血管造影导管 | 外周血管造影导管 |  | 深圳市凯思特医疗科技股份有限公司 | 深圳市凯思特医疗科技股份有限公司 | C02070100400000052240000167 | PC5-100-RLG | PC5-100-RLG
16152 | 通用介入 | 9 | 9 | 造影导管 | 普通型 | / | / | 已维护 | 国械注准20243031787 | 外周血管造影导管 | 外周血管造影导管 |  | 深圳市凯思特医疗科技股份有限公司 | 深圳市凯思特医疗科技股份有限公司 | C02070100400000052240000168 | PC4-100-SDH | PC4-100-SDH
16152 | 通用介入 | 9 | 9 | 造影导管 | 普通型 | / | / | 已维护 | 国械注准20243031787 | 外周血管造影导管 | 外周血管造影导管 |  | 深圳市凯思特医疗科技股份有限公司 | 深圳市凯思特医疗科技股份有限公司 | C02070100400000052240000169 | PC4-125-VER | PC4-125-VER
16152 | 通用介入 | 9 | 9 | 造影导管 | 普通型 | / | / | 已维护 | 国械注准20243031787 | 外周血管造影导管 | 外周血管造影导管 |  | 深圳市凯思特医疗科技股份有限公司 | 深圳市凯思特医疗科技股份有限公司 | C02070100400000052240000170 | PC6-125-TA | PC6-125-TA
16152 | 通用介入 | 9 | 9 | 造影导管 | 普通型 | / | / | 已维护 | 国械注准20243031787 | 外周血管造影导管 | 外周血管造影导管 |  | 深圳市凯思特医疗科技股份有限公司 | 深圳市凯思特医疗科技股份有限公司 | C02070100400000052240000171 | PC4-080-CB3 | PC4-080-CB3
16152 | 通用介入 | 9 | 9 | 造影导管 | 普通型 | / | / | 已维护 | 国械注准20243031787 | 外周血管造影导管 | 外周血管造影导管 |  | 深圳市凯思特医疗科技股份有限公司 | 深圳市凯思特医疗科技股份有限公司 | C02070100400000052240000172 | PC4-100-RLG | PC4-100-RLG
16152 | 通用介入 | 9 | 9 | 造影导管 | 普通型 | / | / | 已维护 | 国械注准20243031787 | 外周血管造影导管 | 外周血管造影导管 |  | 深圳市凯思特医疗科技股份有限公司 | 深圳市凯思特医疗科技股份有限公司 | C02070100400000052240000173 | PC4-125-STR | PC4-125-STR
16152 | 通用介入 | 9 | 9 | 造影导管 | 普通型 | / | / | 已维护 | 国械注准20243031787 | 外周血管造影导管 | 外周血管造影导管 |  | 深圳市凯思特医疗科技股份有限公司 | 深圳市凯思特医疗科技股份有限公司 | C02070100400000052240000174 | PC5-125-JB1 | PC5-125-JB1
16152 | 通用介入 | 9 | 9 | 造影导管 | 普通型 | / | / | 已维护 | 国械注准20243031787 | 外周血管造影导管 | 外周血管造影导管 |  | 深圳市凯思特医疗科技股份有限公司 | 深圳市凯思特医疗科技股份有限公司 | C02070100400000052240000175 | PC4-080-RH | PC4-080-RH
16152 | 通用介入 | 9 | 9 | 造影导管 | 普通型 | / | / | 已维护 | 国械注准20243031787 | 外周血管造影导管 | 外周血管造影导管 |  | 深圳市凯思特医疗科技股份有限公司 | 深圳市凯思特医疗科技股份有限公司 | C02070100400000052240000176 | PC5-100-RC | PC5-100-RC
16152 | 通用介入 | 9 | 9 | 造影导管 | 普通型 | / | / | 已维护 | 国械注准20243031787 | 外周血管造影导管 | 外周血管造影导管 |  | 深圳市凯思特医疗科技股份有限公司 | 深圳市凯思特医疗科技股份有限公司 | C02070100400000052240000177 | PC5-080-HH3 | PC5-080-HH3
16152 | 通用介入 | 9 | 9 | 造影导管 | 普通型 | / | / | 已维护 | 国械注准20243031787 | 外周血管造影导管 | 外周血管造影导管 |  | 深圳市凯思特医疗科技股份有限公司 | 深圳市凯思特医疗科技股份有限公司 | C02070100400000052240000178 | PC5-125-RH | PC5-125-RH
16152 | 通用介入 | 9 | 9 | 造影导管 | 普通型 | / | / | 已维护 | 国械注准20243031787 | 外周血管造影导管 | 外周血管造影导管 |  | 深圳市凯思特医疗科技股份有限公司 | 深圳市凯思特医疗科技股份有限公司 | C02070100400000052240000179 | PC5-125-CB1 | PC5-125-CB1
16152 | 通用介入 | 9 | 9 | 造影导管 | 普通型 | / | / | 已维护 | 国械注准20243031787 | 外周血管造影导管 | 外周血管造影导管 |  | 深圳市凯思特医疗科技股份有限公司 | 深圳市凯思特医疗科技股份有限公司 | C02070100400000052240000180 | PC5-100-BER | PC5-100-BER
16152 | 通用介入 | 9 | 9 | 造影导管 | 普通型 | / | / | 已维护 | 国械注准20243031787 | 外周血管造影导管 | 外周血管造影导管 |  | 深圳市凯思特医疗科技股份有限公司 | 深圳市凯思特医疗科技股份有限公司 | C02070100400000052240000181 | PC4-125-MIK | PC4-125-MIK
16152 | 通用介入 | 9 | 9 | 造影导管 | 普通型 | / | / | 已维护 | 国械注准20243031787 | 外周血管造影导管 | 外周血管造影导管 |  | 深圳市凯思特医疗科技股份有限公司 | 深圳市凯思特医疗科技股份有限公司 | C02070100400000052240000182 | PC4-100-SIM1 | PC4-100-SIM1
16152 | 通用介入 | 9 | 9 | 造影导管 | 普通型 | / | / | 已维护 | 国械注准20243031787 | 外周血管造影导管 | 外周血管造影导管 |  | 深圳市凯思特医疗科技股份有限公司 | 深圳市凯思特医疗科技股份有限公司 | C02070100400000052240000183 | PC4-125-RC | PC4-125-RC
16152 | 通用介入 | 9 | 9 | 造影导管 | 普通型 | / | / | 已维护 | 国械注准20243031787 | 外周血管造影导管 | 外周血管造影导管 |  | 深圳市凯思特医疗科技股份有限公司 | 深圳市凯思特医疗科技股份有限公司 | C02070100400000052240000184 | PC4-125-RDC | PC4-125-RDC
16152 | 通用介入 | 9 | 9 | 造影导管 | 普通型 | / | / | 已维护 | 国械注准20243031787 | 外周血管造影导管 | 外周血管造影导管 |  | 深圳市凯思特医疗科技股份有限公司 | 深圳市凯思特医疗科技股份有限公司 | C02070100400000052240000185 | PC4-125-HH2 | PC4-125-HH2
16152 | 通用介入 | 9 | 9 | 造影导管 | 普通型 | / | / | 已维护 | 国械注准20243031787 | 外周血管造影导管 | 外周血管造影导管 |  | 深圳市凯思特医疗科技股份有限公司 | 深圳市凯思特医疗科技股份有限公司 | C02070100400000052240000186 | PC4-100-VER | PC4-100-VER
16152 | 通用介入 | 9 | 9 | 造影导管 | 普通型 | / | / | 已维护 | 国械注准20243031787 | 外周血管造影导管 | 外周血管造影导管 |  | 深圳市凯思特医疗科技股份有限公司 | 深圳市凯思特医疗科技股份有限公司 | C02070100400000052240000187 | PC4-125-JB1 | PC4-125-JB1
16152 | 通用介入 | 9 | 9 | 造影导管 | 普通型 | / | / | 已维护 | 国械注准20243031787 | 外周血管造影导管 | 外周血管造影导管 |  | 深圳市凯思特医疗科技股份有限公司 | 深圳市凯思特医疗科技股份有限公司 | C02070100400000052240000188 | PC5-100-MPA2 | PC5-100-MPA2
16152 | 通用介入 | 9 | 9 | 造影导管 | 普通型 | / | / | 已维护 | 国械注准20243031787 | 外周血管造影导管 | 外周血管造影导管 |  | 深圳市凯思特医疗科技股份有限公司 | 深圳市凯思特医疗科技股份有限公司 | C02070100400000052240000189 | PC5-080-PIG | PC5-080-PIG
16152 | 通用介入 | 9 | 9 | 造影导管 | 普通型 | / | / | 已维护 | 国械注准20243031787 | 外周血管造影导管 | 外周血管造影导管 |  | 深圳市凯思特医疗科技股份有限公司 | 深圳市凯思特医疗科技股份有限公司 | C02070100400000052240000190 | PC4-125-CB2 | PC4-125-CB2
16152 | 通用介入 | 9 | 9 | 造影导管 | 普通型 | / | / | 已维护 | 国械注准20243031787 | 外周血管造影导管 | 外周血管造影导管 |  | 深圳市凯思特医疗科技股份有限公司 | 深圳市凯思特医疗科技股份有限公司 | C02070100400000052240000191 | PC5-100-JB1 | PC5-100-JB1
16152 | 通用介入 | 9 | 9 | 造影导管 | 普通型 | / | / | 已维护 | 国械注准20243031787 | 外周血管造影导管 | 外周血管造影导管 |  | 深圳市凯思特医疗科技股份有限公司 | 深圳市凯思特医疗科技股份有限公司 | C02070100400000052240000192 | PC5-125-YAS | PC5-125-YAS
16152 | 通用介入 | 9 | 9 | 造影导管 | 普通型 | / | / | 已维护 | 国械注准20243031787 | 外周血管造影导管 | 外周血管造影导管 |  | 深圳市凯思特医疗科技股份有限公司 | 深圳市凯思特医疗科技股份有限公司 | C02070100400000052240000193 | PC4-100-UA | PC4-100-UA
16152 | 通用介入 | 9 | 9 | 造影导管 | 普通型 | / | / | 已维护 | 国械注准20243031787 | 外周血管造影导管 | 外周血管造影导管 |  | 深圳市凯思特医疗科技股份有限公司 | 深圳市凯思特医疗科技股份有限公司 | C02070100400000052240000194 | PC4-100-CB3 | PC4-100-CB3
16152 | 通用介入 | 9 | 9 | 造影导管 | 普通型 | / | / | 已维护 | 国械注准20243031787 | 外周血管造影导管 | 外周血管造影导管 |  | 深圳市凯思特医疗科技股份有限公司 | 深圳市凯思特医疗科技股份有限公司 | C02070100400000052240000195 | PC5-100-CB2 | PC5-100-CB2
16152 | 通用介入 | 9 | 9 | 造影导管 | 普通型 | / | / | 已维护 | 国械注准20243031787 | 外周血管造影导管 | 外周血管造影导管 |  | 深圳市凯思特医疗科技股份有限公司 | 深圳市凯思特医疗科技股份有限公司 | C02070100400000052240000196 | PC4-080-CB1 | PC4-080-CB1
16152 | 通用介入 | 9 | 9 | 造影导管 | 普通型 | / | / | 已维护 | 国械注准20243031787 | 外周血管造影导管 | 外周血管造影导管 |  | 深圳市凯思特医疗科技股份有限公司 | 深圳市凯思特医疗科技股份有限公司 | C02070100400000052240000197 | PC5-100-MIK | PC5-100-MIK
16152 | 通用介入 | 9 | 9 | 造影导管 | 普通型 | / | / | 已维护 | 国械注准20243031787 | 外周血管造影导管 | 外周血管造影导管 |  | 深圳市凯思特医疗科技股份有限公司 | 深圳市凯思特医疗科技股份有限公司 | C02070100400000052240000198 | PC4-100-MIK | PC4-100-MIK
16152 | 通用介入 | 9 | 9 | 造影导管 | 普通型 | / | / | 已维护 | 国械注准20243031787 | 外周血管造影导管 | 外周血管造影导管 |  | 深圳市凯思特医疗科技股份有限公司 | 深圳市凯思特医疗科技股份有限公司 | C02070100400000052240000199 | PC5-080-RT | PC5-080-RT
16152 | 通用介入 | 9 | 9 | 造影导管 | 普通型 | / | / | 已维护 | 国械注准20243031787 | 外周血管造影导管 | 外周血管造影导管 |  | 深圳市凯思特医疗科技股份有限公司 | 深圳市凯思特医疗科技股份有限公司 | C02070100400000052240000200 | PC4-125-UA | PC4-125-UA
16152 | 通用介入 | 9 | 9 | 造影导管 | 普通型 | / | / | 已维护 | 国械注准20243031787 | 外周血管造影导管 | 外周血管造影导管 |  | 深圳市凯思特医疗科技股份有限公司 | 深圳市凯思特医疗科技股份有限公司 | C02070100400000052240000201 | PC4-100-MPA2 | PC4-100-MPA2
16152 | 通用介入 | 9 | 9 | 造影导管 | 普通型 | / | / | 已维护 | 国械注准20243031787 | 外周血管造影导管 | 外周血管造影导管 |  | 深圳市凯思特医疗科技股份有限公司 | 深圳市凯思特医疗科技股份有限公司 | C02070100400000052240000202 | PC6-080-MPA2 | PC6-080-MPA2
16152 | 通用介入 | 9 | 9 | 造影导管 | 普通型 | / | / | 已维护 | 国械注准20243031787 | 外周血管造影导管 | 外周血管造影导管 |  | 深圳市凯思特医疗科技股份有限公司 | 深圳市凯思特医疗科技股份有限公司 | C02070100400000052240000203 | PC5-080-BER | PC5-080-BER
16152 | 通用介入 | 9 | 9 | 造影导管 | 普通型 | / | / | 已维护 | 国械注准20243031787 | 外周血管造影导管 | 外周血管造影导管 |  | 深圳市凯思特医疗科技股份有限公司 | 深圳市凯思特医疗科技股份有限公司 | C02070100400000052240000204 | PC4-080-YAS | PC4-080-YAS
16152 | 通用介入 | 9 | 9 | 造影导管 | 普通型 | / | / | 已维护 | 国械注准20243031787 | 外周血管造影导管 | 外周血管造影导管 |  | 深圳市凯思特医疗科技股份有限公司 | 深圳市凯思特医疗科技股份有限公司 | C02070100400000052240000205 | PC5-080-RH | PC5-080-RH
16152 | 通用介入 | 9 | 9 | 造影导管 | 普通型 | / | / | 已维护 | 国械注准20243031787 | 外周血管造影导管 | 外周血管造影导管 |  | 深圳市凯思特医疗科技股份有限公司 | 深圳市凯思特医疗科技股份有限公司 | C02070100400000052240000206 | PC4-125-SIM3 | PC4-125-SIM3
16152 | 通用介入 | 9 | 9 | 造影导管 | 普通型 | / | / | 已维护 | 国械注准20243031787 | 外周血管造影导管 | 外周血管造影导管 |  | 深圳市凯思特医疗科技股份有限公司 | 深圳市凯思特医疗科技股份有限公司 | C02070100400000052240000207 | PC5-100-SIM2 | PC5-100-SIM2
16152 | 通用介入 | 9 | 9 | 造影导管 | 普通型 | / | / | 已维护 | 国械注准20243031787 | 外周血管造影导管 | 外周血管造影导管 |  | 深圳市凯思特医疗科技股份有限公司 | 深圳市凯思特医疗科技股份有限公司 | C02070100400000052240000208 | PC4-100-RH | PC4-100-RH
16152 | 通用介入 | 9 | 9 | 造影导管 | 普通型 | / | / | 已维护 | 国械注准20243031787 | 外周血管造影导管 | 外周血管造影导管 |  | 深圳市凯思特医疗科技股份有限公司 | 深圳市凯思特医疗科技股份有限公司 | C02070100400000052240000209 | PC5-080-SIM1 | PC5-080-SIM1
16152 | 通用介入 | 9 | 9 | 造影导管 | 普通型 | / | / | 已维护 | 国械注准20243031787 | 外周血管造影导管 | 外周血管造影导管 |  | 深圳市凯思特医疗科技股份有限公司 | 深圳市凯思特医疗科技股份有限公司 | C02070100400000052240000210 | PC4-125-BER | PC4-125-BER
16152 | 通用介入 | 9 | 9 | 造影导管 | 普通型 | / | / | 已维护 | 国械注准20243031787 | 外周血管造影导管 | 外周血管造影导管 |  | 深圳市凯思特医疗科技股份有限公司 | 深圳市凯思特医疗科技股份有限公司 | C02070100400000052240000211 | PC4-125-TWS | PC4-125-TWS
16152 | 通用介入 | 9 | 9 | 造影导管 | 普通型 | / | / | 已维护 | 国械注准20243031787 | 外周血管造影导管 | 外周血管造影导管 |  | 深圳市凯思特医疗科技股份有限公司 | 深圳市凯思特医疗科技股份有限公司 | C02070100400000052240000212 | PC5-080-UA | PC5-080-UA
16152 | 通用介入 | 9 | 9 | 造影导管 | 普通型 | / | / | 已维护 | 国械注准20243031787 | 外周血管造影导管 | 外周血管造影导管 |  | 深圳市凯思特医疗科技股份有限公司 | 深圳市凯思特医疗科技股份有限公司 | C02070100400000052240000213 | PC4-080-BER | PC4-080-BER
16152 | 通用介入 | 9 | 9 | 造影导管 | 普通型 | / | / | 已维护 | 国械注准20243031787 | 外周血管造影导管 | 外周血管造影导管 |  | 深圳市凯思特医疗科技股份有限公司 | 深圳市凯思特医疗科技股份有限公司 | C02070100400000052240000214 | PC5-125-RS | PC5-125-RS
16152 | 通用介入 | 9 | 9 | 造影导管 | 普通型 | / | / | 已维护 | 国械注准20243031787 | 外周血管造影导管 | 外周血管造影导管 |  | 深圳市凯思特医疗科技股份有限公司 | 深圳市凯思特医疗科技股份有限公司 | C02070100400000052240000215 | PC4-080-SDH | PC4-080-SDH
16152 | 通用介入 | 9 | 9 | 造影导管 | 普通型 | / | / | 已维护 | 国械注准20243031787 | 外周血管造影导管 | 外周血管造影导管 |  | 深圳市凯思特医疗科技股份有限公司 | 深圳市凯思特医疗科技股份有限公司 | C02070100400000052240000216 | PC5-080-JB1 | PC5-080-JB1
16152 | 通用介入 | 9 | 9 | 造影导管 | 普通型 | / | / | 已维护 | 国械注准20243031787 | 外周血管造影导管 | 外周血管造影导管 |  | 深圳市凯思特医疗科技股份有限公司 | 深圳市凯思特医疗科技股份有限公司 | C02070100400000052240000217 | PC5-125-UA | PC5-125-UA
16152 | 通用介入 | 9 | 9 | 造影导管 | 普通型 | / | / | 已维护 | 国械注准20243031787 | 外周血管造影导管 | 外周血管造影导管 |  | 深圳市凯思特医疗科技股份有限公司 | 深圳市凯思特医疗科技股份有限公司 | C02070100400000052240000218 | PC5-100-CB1 | PC5-100-CB1
16152 | 通用介入 | 9 | 9 | 造影导管 | 普通型 | / | / | 已维护 | 国械注准20243031787 | 外周血管造影导管 | 外周血管造影导管 |  | 深圳市凯思特医疗科技股份有限公司 | 深圳市凯思特医疗科技股份有限公司 | C02070100400000052240000219 | PC4-100-TA | PC4-100-TA
16152 | 通用介入 | 9 | 9 | 造影导管 | 普通型 | / | / | 已维护 | 国械注准20243031787 | 外周血管造影导管 | 外周血管造影导管 |  | 深圳市凯思特医疗科技股份有限公司 | 深圳市凯思特医疗科技股份有限公司 | C02070100400000052240000220 | PC4-100-MPA1 | PC4-100-MPA1
16152 | 通用介入 | 9 | 9 | 造影导管 | 普通型 | / | / | 已维护 | 国械注准20243031787 | 外周血管造影导管 | 外周血管造影导管 |  | 深圳市凯思特医疗科技股份有限公司 | 深圳市凯思特医疗科技股份有限公司 | C02070100400000052240000221 | PC6-100-MPA1 | PC6-100-MPA1
16152 | 通用介入 | 9 | 9 | 造影导管 | 普通型 | / | / | 已维护 | 国械注准20243031787 | 外周血管造影导管 | 外周血管造影导管 |  | 深圳市凯思特医疗科技股份有限公司 | 深圳市凯思特医疗科技股份有限公司 | C02070100400000052240000222 | PC5-100-STR | PC5-100-STR
16152 | 通用介入 | 9 | 9 | 造影导管 | 普通型 | / | / | 已维护 | 国械注准20243031787 | 外周血管造影导管 | 外周血管造影导管 |  | 深圳市凯思特医疗科技股份有限公司 | 深圳市凯思特医疗科技股份有限公司 | C02070100400000052240000223 | PC5-100-RS | PC5-100-RS
16152 | 通用介入 | 9 | 9 | 造影导管 | 普通型 | / | / | 已维护 | 国械注准20243031787 | 外周血管造影导管 | 外周血管造影导管 |  | 深圳市凯思特医疗科技股份有限公司 | 深圳市凯思特医疗科技股份有限公司 | C02070100400000052240000224 | PC4-125-HH3 | PC4-125-HH3
16152 | 通用介入 | 9 | 9 | 造影导管 | 普通型 | / | / | 已维护 | 国械注准20243031787 | 外周血管造影导管 | 外周血管造影导管 |  | 深圳市凯思特医疗科技股份有限公司 | 深圳市凯思特医疗科技股份有限公司 | C02070100400000052240000225 | PC5-080-JB2 | PC5-080-JB2
16152 | 通用介入 | 9 | 9 | 造影导管 | 普通型 | / | / | 已维护 | 国械注准20243031787 | 外周血管造影导管 | 外周血管造影导管 |  | 深圳市凯思特医疗科技股份有限公司 | 深圳市凯思特医疗科技股份有限公司 | C02070100400000052240000226 | PC4-125-YAS | PC4-125-YAS
16152 | 通用介入 | 9 | 9 | 造影导管 | 普通型 | / | / | 已维护 | 国械注准20243031787 | 外周血管造影导管 | 外周血管造影导管 |  | 深圳市凯思特医疗科技股份有限公司 | 深圳市凯思特医疗科技股份有限公司 | C02070100400000052240000227 | PC4-100-PIG | PC4-100-PIG
16152 | 通用介入 | 9 | 9 | 造影导管 | 普通型 | / | / | 已维护 | 国械注准20243031787 | 外周血管造影导管 | 外周血管造影导管 |  | 深圳市凯思特医疗科技股份有限公司 | 深圳市凯思特医疗科技股份有限公司 | C02070100400000052240000228 | PC5-125-MPA2 | PC5-125-MPA2
16152 | 通用介入 | 9 | 9 | 造影导管 | 普通型 | / | / | 已维护 | 国械注准20243031787 | 外周血管造影导管 | 外周血管造影导管 |  | 深圳市凯思特医疗科技股份有限公司 | 深圳市凯思特医疗科技股份有限公司 | C02070100400000052240000229 | PC4-080-RS | PC4-080-RS
16152 | 通用介入 | 9 | 9 | 造影导管 | 普通型 | / | / | 已维护 | 国械注准20243031787 | 外周血管造影导管 | 外周血管造影导管 |  | 深圳市凯思特医疗科技股份有限公司 | 深圳市凯思特医疗科技股份有限公司 | C02070100400000052240000230 | PC5-080-HH2 | PC5-080-HH2
16152 | 通用介入 | 9 | 9 | 造影导管 | 普通型 | / | / | 已维护 | 国械注准20243031787 | 外周血管造影导管 | 外周血管造影导管 |  | 深圳市凯思特医疗科技股份有限公司 | 深圳市凯思特医疗科技股份有限公司 | C02070100400000052240000231 | PC5-125-SIM1 | PC5-125-SIM1
16152 | 通用介入 | 9 | 9 | 造影导管 | 普通型 | / | / | 已维护 | 国械注准20243031787 | 外周血管造影导管 | 外周血管造影导管 |  | 深圳市凯思特医疗科技股份有限公司 | 深圳市凯思特医疗科技股份有限公司 | C02070100400000052240000232 | PC4-125-MPA2 | PC4-125-MPA2
16152 | 通用介入 | 9 | 9 | 造影导管 | 普通型 | / | / | 已维护 | 国械注准20243031787 | 外周血管造影导管 | 外周血管造影导管 |  | 深圳市凯思特医疗科技股份有限公司 | 深圳市凯思特医疗科技股份有限公司 | C02070100400000052240000233 | PC5-080-CB3 | PC5-080-CB3
16152 | 通用介入 | 9 | 9 | 造影导管 | 普通型 | / | / | 已维护 | 国械注准20243031787 | 外周血管造影导管 | 外周血管造影导管 |  | 深圳市凯思特医疗科技股份有限公司 | 深圳市凯思特医疗科技股份有限公司 | C02070100400000052240000234 | PC4-125-MPA1 | PC4-125-MPA1
16156 | 通用介入 | 4-1 | 4-1 | 中心静脉导管类 | 经外周中心静脉导管（PICC） | 耐高压型 | 长度≥50cm-单腔 | 已维护 | 国械注准20233030390 | 耐高压经外周静脉穿刺中心静脉导管 | 耐高压经外周静脉穿刺中心静脉导管 | 聚氨酯 | 佛山特种医用导管有限责任公司 | 佛山特种医用导管有限责任公司 | C02070300401007094790000864 | 65cm | HPB-4Fr-1T-4-N
16157 | 通用介入 | 16 | 16 | 血管止血装置 | 侵入式 | / | / | 已维护 | 国械注准20253131504 | 封堵止血器 | 封堵止血器 |  | 杭州矩正医疗科技有限公司 | 杭州矩正医疗科技有限公司 | C02071207300004224230000001 | M0567 | M0567
16157 | 通用介入 | 16 | 16 | 血管止血装置 | 侵入式 | / | / | 已维护 | 国械注准20253131504 | 封堵止血器 | 封堵止血器 |  | 杭州矩正医疗科技有限公司 | 杭州矩正医疗科技有限公司 | C02071207300004224230000002 | M0508 | M0508
16157 | 通用介入 | 16 | 16 | 血管止血装置 | 侵入式 | / | / | 已维护 | 国械注准20253131504 | 封堵止血器 | 封堵止血器 |  | 杭州矩正医疗科技有限公司 | 杭州矩正医疗科技有限公司 | C02071207300004224230000003 | M0505 | M0505
16170 | 通用介入 | 4-1 | 4-2 | 中心静脉导管类 | 经外周中心静脉导管（PICC） | 耐高压型 | 长度≥50cm-多腔型 | 已维护 | 国械注准20233030390 | 耐高压经外周静脉穿刺中心静脉导管 | 耐高压经外周静脉穿刺中心静脉导管 | 聚氨酯 | 佛山特种医用导管有限责任公司 | 佛山特种医用导管有限责任公司 | C02070300401006094790000152 | 65cm | HPF-5FrB-2T-4-N
16171 | 通用介入 | 4-1 | 4-2 | 中心静脉导管类 | 经外周中心静脉导管（PICC） | 耐高压型 | 长度≥50cm-多腔型 | 已维护 | 国械注准20233030390 | 耐高压经外周静脉穿刺中心静脉导管 | 耐高压经外周静脉穿刺中心静脉导管 | 聚氨酯 | 佛山特种医用导管有限责任公司 | 佛山特种医用导管有限责任公司 | C02070300401007094790001185 | 65cm | HPB-5Fr-2T-4-N
16174 | 通用介入 | 4-1 | 4-3 | 中心静脉导管类 | 经外周中心静脉导管（PICC） | 耐高压型 | 12cm＜长度＜50cm-单腔 | 已维护 | 国械注准20233030390 | 耐高压经外周静脉穿刺中心静脉导管 | 耐高压经外周静脉穿刺中心静脉导管 | 聚氨酯 | 佛山特种医用导管有限责任公司 | 佛山特种医用导管有限责任公司 | C02070300401006094790001088 | 20cm | HPF-4FrB-1T-4-N
16174 | 通用介入 | 4-1 | 4-3 | 中心静脉导管类 | 经外周中心静脉导管（PICC） | 耐高压型 | 12cm＜长度＜50cm-单腔 | 已维护 | 国械注准20233030390 | 耐高压经外周静脉穿刺中心静脉导管 | 耐高压经外周静脉穿刺中心静脉导管 | 聚氨酯 | 佛山特种医用导管有限责任公司 | 佛山特种医用导管有限责任公司 | C02070300401006094790000836 | 30cm | HPF-4FrB-1T-4-N
16174 | 通用介入 | 4-1 | 4-3 | 中心静脉导管类 | 经外周中心静脉导管（PICC） | 耐高压型 | 12cm＜长度＜50cm-单腔 | 已维护 | 国械注准20233030390 | 耐高压经外周静脉穿刺中心静脉导管 | 耐高压经外周静脉穿刺中心静脉导管 | 聚氨酯 | 佛山特种医用导管有限责任公司 | 佛山特种医用导管有限责任公司 | C02070300401006094790000902 | 35cm | HPF-4FrB-1T-4-N
16174 | 通用介入 | 4-1 | 4-3 | 中心静脉导管类 | 经外周中心静脉导管（PICC） | 耐高压型 | 12cm＜长度＜50cm-单腔 | 已维护 | 国械注准20233030390 | 耐高压经外周静脉穿刺中心静脉导管 | 耐高压经外周静脉穿刺中心静脉导管 | 聚氨酯 | 佛山特种医用导管有限责任公司 | 佛山特种医用导管有限责任公司 | C02070300401006094790000387 | 40cm | HPF-4FrB-1T-4-N
16174 | 通用介入 | 4-1 | 4-3 | 中心静脉导管类 | 经外周中心静脉导管（PICC） | 耐高压型 | 12cm＜长度＜50cm-单腔 | 已维护 | 国械注准20233030390 | 耐高压经外周静脉穿刺中心静脉导管 | 耐高压经外周静脉穿刺中心静脉导管 | 聚氨酯 | 佛山特种医用导管有限责任公司 | 佛山特种医用导管有限责任公司 | C02070300401006094790001371 | 45cm | HPF-4FrB-1T-4-N
16174 | 通用介入 | 4-1 | 4-3 | 中心静脉导管类 | 经外周中心静脉导管（PICC） | 耐高压型 | 12cm＜长度＜50cm-单腔 | 已维护 | 国械注准20233030390 | 耐高压经外周静脉穿刺中心静脉导管 | 耐高压经外周静脉穿刺中心静脉导管 | 聚氨酯 | 佛山特种医用导管有限责任公司 | 佛山特种医用导管有限责任公司 | C02070300401006094790001550 | 20cm | HPF-5FrB-1T-4-N
16174 | 通用介入 | 4-1 | 4-3 | 中心静脉导管类 | 经外周中心静脉导管（PICC） | 耐高压型 | 12cm＜长度＜50cm-单腔 | 已维护 | 国械注准20233030390 | 耐高压经外周静脉穿刺中心静脉导管 | 耐高压经外周静脉穿刺中心静脉导管 | 聚氨酯 | 佛山特种医用导管有限责任公司 | 佛山特种医用导管有限责任公司 | C02070300401006094790001590 | 30cm | HPF-5FrB-1T-4-N
16174 | 通用介入 | 4-1 | 4-3 | 中心静脉导管类 | 经外周中心静脉导管（PICC） | 耐高压型 | 12cm＜长度＜50cm-单腔 | 已维护 | 国械注准20233030390 | 耐高压经外周静脉穿刺中心静脉导管 | 耐高压经外周静脉穿刺中心静脉导管 | 聚氨酯 | 佛山特种医用导管有限责任公司 | 佛山特种医用导管有限责任公司 | C02070300401006094790000448 | 35cm | HPF-5FrB-1T-4-N
16174 | 通用介入 | 4-1 | 4-3 | 中心静脉导管类 | 经外周中心静脉导管（PICC） | 耐高压型 | 12cm＜长度＜50cm-单腔 | 已维护 | 国械注准20233030390 | 耐高压经外周静脉穿刺中心静脉导管 | 耐高压经外周静脉穿刺中心静脉导管 | 聚氨酯 | 佛山特种医用导管有限责任公司 | 佛山特种医用导管有限责任公司 | C02070300401006094790000221 | 40cm | HPF-5FrB-1T-4-N
16174 | 通用介入 | 4-1 | 4-3 | 中心静脉导管类 | 经外周中心静脉导管（PICC） | 耐高压型 | 12cm＜长度＜50cm-单腔 | 已维护 | 国械注准20233030390 | 耐高压经外周静脉穿刺中心静脉导管 | 耐高压经外周静脉穿刺中心静脉导管 | 聚氨酯 | 佛山特种医用导管有限责任公司 | 佛山特种医用导管有限责任公司 | C02070300401006094790001487 | 45cm | HPF-5FrB-1T-4-N
16175 | 通用介入 | 4-1 | 4-3 | 中心静脉导管类 | 经外周中心静脉导管（PICC） | 耐高压型 | 12cm＜长度＜50cm-单腔 | 已维护 | 国械注准20233030390 | 耐高压经外周静脉穿刺中心静脉导管 | 耐高压经外周静脉穿刺中心静脉导管 | 聚氨酯 | 佛山特种医用导管有限责任公司 | 佛山特种医用导管有限责任公司 | C02070300401007094790001144 | 30cm | HPB-4Fr-1T-4-N
16175 | 通用介入 | 4-1 | 4-3 | 中心静脉导管类 | 经外周中心静脉导管（PICC） | 耐高压型 | 12cm＜长度＜50cm-单腔 | 已维护 | 国械注准20233030390 | 耐高压经外周静脉穿刺中心静脉导管 | 耐高压经外周静脉穿刺中心静脉导管 | 聚氨酯 | 佛山特种医用导管有限责任公司 | 佛山特种医用导管有限责任公司 | C02070300401007094790000351 | 35cm | HPB-4Fr-1T-4-N
16175 | 通用介入 | 4-1 | 4-3 | 中心静脉导管类 | 经外周中心静脉导管（PICC） | 耐高压型 | 12cm＜长度＜50cm-单腔 | 已维护 | 国械注准20233030390 | 耐高压经外周静脉穿刺中心静脉导管 | 耐高压经外周静脉穿刺中心静脉导管 | 聚氨酯 | 佛山特种医用导管有限责任公司 | 佛山特种医用导管有限责任公司 | C02070300401007094790000541 | 45cm | HPB-4Fr-1T-4-N
16176 | 通用介入 | 4-1 | 4-4 | 中心静脉导管类 | 经外周中心静脉导管（PICC） | 耐高压型 | 12cm＜长度＜50cm-多腔型 | 已维护 | 国械注准20233030390 | 耐高压经外周静脉穿刺中心静脉导管 | 耐高压经外周静脉穿刺中心静脉导管 | 聚氨酯 | 佛山特种医用导管有限责任公司 | 佛山特种医用导管有限责任公司 | C02070300401006094790001255 | 20cm | HPF-5FrB-2T-4-N
16176 | 通用介入 | 4-1 | 4-4 | 中心静脉导管类 | 经外周中心静脉导管（PICC） | 耐高压型 | 12cm＜长度＜50cm-多腔型 | 已维护 | 国械注准20233030390 | 耐高压经外周静脉穿刺中心静脉导管 | 耐高压经外周静脉穿刺中心静脉导管 | 聚氨酯 | 佛山特种医用导管有限责任公司 | 佛山特种医用导管有限责任公司 | C02070300401006094790001529 | 30cm | HPF-5FrB-2T-4-N
16176 | 通用介入 | 4-1 | 4-4 | 中心静脉导管类 | 经外周中心静脉导管（PICC） | 耐高压型 | 12cm＜长度＜50cm-多腔型 | 已维护 | 国械注准20233030390 | 耐高压经外周静脉穿刺中心静脉导管 | 耐高压经外周静脉穿刺中心静脉导管 | 聚氨酯 | 佛山特种医用导管有限责任公司 | 佛山特种医用导管有限责任公司 | C02070300401006094790001038 | 35cm | HPF-5FrB-2T-4-N
16176 | 通用介入 | 4-1 | 4-4 | 中心静脉导管类 | 经外周中心静脉导管（PICC） | 耐高压型 | 12cm＜长度＜50cm-多腔型 | 已维护 | 国械注准20233030390 | 耐高压经外周静脉穿刺中心静脉导管 | 耐高压经外周静脉穿刺中心静脉导管 | 聚氨酯 | 佛山特种医用导管有限责任公司 | 佛山特种医用导管有限责任公司 | C02070300401006094790000444 | 40cm | HPF-5FrB-2T-4-N
16176 | 通用介入 | 4-1 | 4-4 | 中心静脉导管类 | 经外周中心静脉导管（PICC） | 耐高压型 | 12cm＜长度＜50cm-多腔型 | 已维护 | 国械注准20233030390 | 耐高压经外周静脉穿刺中心静脉导管 | 耐高压经外周静脉穿刺中心静脉导管 | 聚氨酯 | 佛山特种医用导管有限责任公司 | 佛山特种医用导管有限责任公司 | C02070300401006094790001770 | 45cm | HPF-5FrB-2T-4-N
16178 | 通用介入 | 4-1 | 4-4 | 中心静脉导管类 | 经外周中心静脉导管（PICC） | 耐高压型 | 12cm＜长度＜50cm-多腔型 | 已维护 | 国械注准20233030390 | 耐高压经外周静脉穿刺中心静脉导管 | 耐高压经外周静脉穿刺中心静脉导管 | 聚氨酯 | 佛山特种医用导管有限责任公司 | 佛山特种医用导管有限责任公司 | C02070300401007094790000939 | 30cm | HPB-5Fr-2T-4-N
16178 | 通用介入 | 4-1 | 4-4 | 中心静脉导管类 | 经外周中心静脉导管（PICC） | 耐高压型 | 12cm＜长度＜50cm-多腔型 | 已维护 | 国械注准20233030390 | 耐高压经外周静脉穿刺中心静脉导管 | 耐高压经外周静脉穿刺中心静脉导管 | 聚氨酯 | 佛山特种医用导管有限责任公司 | 佛山特种医用导管有限责任公司 | C02070300401007094790001312 | 35cm | HPB-5Fr-2T-4-N
16178 | 通用介入 | 4-1 | 4-4 | 中心静脉导管类 | 经外周中心静脉导管（PICC） | 耐高压型 | 12cm＜长度＜50cm-多腔型 | 已维护 | 国械注准20233030390 | 耐高压经外周静脉穿刺中心静脉导管 | 耐高压经外周静脉穿刺中心静脉导管 | 聚氨酯 | 佛山特种医用导管有限责任公司 | 佛山特种医用导管有限责任公司 | C02070300401007094790000356 | 45cm | HPB-5Fr-2T-4-N
16188 | 通用介入 | 18 | 18 | 抓捕器 | 抓捕器 | / | / | 已维护 | 国械注进20193030284 | 异物抓捕器EN Snare Endovascular Snare System | 异物抓捕器 | 镍钛合金、高密度聚乙烯等 | 美国麦瑞通医疗设备有限公司Merit Medical Systems，Inc. | 麦瑞通医疗器械(北京)有限公司 | C02071407400002047440000014 | EN2007045 | EN2007045 | 抓捕器管径：7F,抓捕器长度：120cm,抓捕环直径：27-45mm,圈套环数量：3
16188 | 通用介入 | 18 | 18 | 抓捕器 | 抓捕器 | / | / | 已维护 | 国械注进20193030284 | 异物抓捕器EN Snare Endovascular Snare System | 异物抓捕器 | 镍钛合金、高密度聚乙烯等 | 美国麦瑞通医疗设备有限公司Merit Medical Systems，Inc. | 麦瑞通医疗器械(北京)有限公司 | C02071407400002047440000008 | EN2007030 | EN2007030 | 抓捕器管径：7F,抓捕器长度：120cm,抓捕环直径：18-30mm,圈套环数量：3
16188 | 通用介入 | 18 | 18 | 抓捕器 | 抓捕器 | / | / | 已维护 | 国械注进20193030284 | 异物抓捕器EN Snare Endovascular Snare System | 异物抓捕器 | 镍钛合金、高密度聚乙烯等 | 美国麦瑞通医疗设备有限公司Merit Medical Systems，Inc. | 麦瑞通医疗器械(北京)有限公司 | C02071407400002047440000012 | EN2006020 | EN2006020 | 抓捕器管径：6F,抓捕器长度：120cm,抓捕环直径：12-20mm,圈套环数量：3
16218 | 通用介入 | 14 | 14 | 血管鞘 | 普通型 | / | / | 已维护 | 鲁械注准20252030018 | 血管穿刺皮下引导器 | 血管穿刺皮下引导器 |  | 山东百多安医疗器械股份有限公司 | 山东百多安医疗器械股份有限公司 | C02071001500000054840000001 | I型 | I型 | 外径范围(4F)，长度范围（51.5±5mm)
16230 | 通用介入 | 22-1 | 22-1 | 压力延长管 | 压力延长管 | / | 300psi≤耐压值≤500psi | 已维护 | 国械注准20233140203 | 一次性输液延长管 | 一次性输液延长管(高压输注) | TPU、ABS | 上海正邦医疗科技有限公司 | 上海正邦医疗科技有限公司 | C02072005400000020300000014 | CL-P-5（200cm） | CL-P-5
16230 | 通用介入 | 22-1 | 22-1 | 压力延长管 | 压力延长管 | / | 300psi≤耐压值≤500psi | 已维护 | 国械注准20233140203 | 一次性输液延长管 | 一次性输液延长管(高压输注) | TPU、ABS | 上海正邦医疗科技有限公司 | 上海正邦医疗科技有限公司 | C02072005400000020300000013 | CL-P-5（180cm） | CL-P-5
16230 | 通用介入 | 22-1 | 22-1 | 压力延长管 | 压力延长管 | / | 300psi≤耐压值≤500psi | 已维护 | 国械注准20233140203 | 一次性输液延长管 | 一次性输液延长管(高压输注) | TPU、ABS | 上海正邦医疗科技有限公司 | 上海正邦医疗科技有限公司 | C02072005400000020300000009 | CL-P-5（160cm） | CL-P-5
16230 | 通用介入 | 22-1 | 22-1 | 压力延长管 | 压力延长管 | / | 300psi≤耐压值≤500psi | 已维护 | 国械注准20233140203 | 一次性输液延长管 | 一次性输液延长管(高压输注) | TPU、ABS | 上海正邦医疗科技有限公司 | 上海正邦医疗科技有限公司 | C02072005400000020300000026 | CL-P-5（150cm） | CL-P-5
16230 | 通用介入 | 22-1 | 22-1 | 压力延长管 | 压力延长管 | / | 300psi≤耐压值≤500psi | 已维护 | 国械注准20233140203 | 一次性输液延长管 | 一次性输液延长管(高压输注) | TPU、ABS | 上海正邦医疗科技有限公司 | 上海正邦医疗科技有限公司 | C02072005400000020300000032 | CL-P-5（120cm） | CL-P-5
16230 | 通用介入 | 22-1 | 22-1 | 压力延长管 | 压力延长管 | / | 300psi≤耐压值≤500psi | 已维护 | 国械注准20233140203 | 一次性输液延长管 | 一次性输液延长管(高压输注) | TPU、ABS | 上海正邦医疗科技有限公司 | 上海正邦医疗科技有限公司 | C02072005400000020300000027 | CL-P-5（100cm） | CL-P-5
16230 | 通用介入 | 22-1 | 22-1 | 压力延长管 | 压力延长管 | / | 300psi≤耐压值≤500psi | 已维护 | 国械注准20233140203 | 一次性输液延长管 | 一次性输液延长管(高压输注) | TPU、ABS | 上海正邦医疗科技有限公司 | 上海正邦医疗科技有限公司 | C02072005400000020300000040 | CL-P-5（90cm） | CL-P-5
16230 | 通用介入 | 22-1 | 22-1 | 压力延长管 | 压力延长管 | / | 300psi≤耐压值≤500psi | 已维护 | 国械注准20233140203 | 一次性输液延长管 | 一次性输液延长管(高压输注) | TPU、ABS | 上海正邦医疗科技有限公司 | 上海正邦医疗科技有限公司 | C02072005400000020300000030 | CL-P-5（60cm） | CL-P-5
16230 | 通用介入 | 22-1 | 22-1 | 压力延长管 | 压力延长管 | / | 300psi≤耐压值≤500psi | 已维护 | 国械注准20233140203 | 一次性输液延长管 | 一次性输液延长管(高压输注) | TPU、ABS | 上海正邦医疗科技有限公司 | 上海正邦医疗科技有限公司 | C02072005400000020300000006 | CL-P-5（30cm） | CL-P-5
16230 | 通用介入 | 22-1 | 22-1 | 压力延长管 | 压力延长管 | / | 300psi≤耐压值≤500psi | 已维护 | 国械注准20233140203 | 一次性输液延长管 | 一次性输液延长管(高压输注) | TPU、ABS | 上海正邦医疗科技有限公司 | 上海正邦医疗科技有限公司 | C02072005400000020300000023 | CL-P-5（10cm） | CL-P-5
16231 | 通用介入 | 16 | 16 | 血管止血装置 | 侵入式 | / | / | 已维护 | 国械注准20243021781 | 血管缝合系统 | 血管缝合系统 |  | 苏州恒瑞宏远医疗科技有限公司 | 苏州恒瑞宏远医疗科技有限公司 | C02071207300001127610000001 | SPD-100 | SPD-100
16232 | 通用介入 | 14 | 14 | 血管鞘 | 普通型 | / | / | 已维护 | 粤械注准20232031930 | 一次性使用亲水涂层导管鞘套装 | 一次性使用亲水涂层导管鞘套装 | 鞘管由氟化乙烯丙烯共聚物（FEP）制成、表面亲水涂层为聚乙烯吡咯烷酮（PVP），接头由聚丙烯（PP）制成、止血阀由硅橡胶制成、压帽由聚丙烯（PP）制成、侧支由聚氨酯（PU）制成、三通手柄由聚乙烯（HDPE）制成、三通主体由聚碳酸酯（PC）制成；扩张器管体和 | 深圳市益心达医学新技术有限公司 | 深圳市益心达医学新技术有限公司 | C02071001500000104950000027 | SCW-HIS-0516 | SCW-HIS-0516 | 亲水涂层，外径范围（F）：5F 长度范围（cm）:16cm
16232 | 通用介入 | 14 | 14 | 血管鞘 | 普通型 | / | / | 已维护 | 粤械注准20232031930 | 一次性使用亲水涂层导管鞘套装 | 一次性使用亲水涂层导管鞘套装 | 鞘管由氟化乙烯丙烯共聚物（FEP）制成、表面亲水涂层为聚乙烯吡咯烷酮（PVP），接头由聚丙烯（PP）制成、止血阀由硅橡胶制成、压帽由聚丙烯（PP）制成、侧支由聚氨酯（PU）制成、三通手柄由聚乙烯（HDPE）制成、三通主体由聚碳酸酯（PC）制成；扩张器管体和 | 深圳市益心达医学新技术有限公司 | 深圳市益心达医学新技术有限公司 | C02071001500000104950000028 | SCW-HIS-0611 | SCW-HIS-0611 | 亲水涂层，外径范围（F）：6F 长度范围（cm）:11cm
16232 | 通用介入 | 14 | 14 | 血管鞘 | 普通型 | / | / | 已维护 | 粤械注准20232031930 | 一次性使用亲水涂层导管鞘套装 | 一次性使用亲水涂层导管鞘套装 | 鞘管由氟化乙烯丙烯共聚物（FEP）制成、表面亲水涂层为聚乙烯吡咯烷酮（PVP），接头由聚丙烯（PP）制成、止血阀由硅橡胶制成、压帽由聚丙烯（PP）制成、侧支由聚氨酯（PU）制成、三通手柄由聚乙烯（HDPE）制成、三通主体由聚碳酸酯（PC）制成；扩张器管体和 | 深圳市益心达医学新技术有限公司 | 深圳市益心达医学新技术有限公司 | C02071001500000104950000029 | SCW-HIS-0616 | SCW-HIS-0616 | 亲水涂层，外径范围（F）：6F 长度范围（cm）:16cm
16232 | 通用介入 | 14 | 14 | 血管鞘 | 普通型 | / | / | 已维护 | 粤械注准20232031930 | 一次性使用亲水涂层导管鞘套装 | 一次性使用亲水涂层导管鞘套装 | 鞘管由氟化乙烯丙烯共聚物（FEP）制成、表面亲水涂层为聚乙烯吡咯烷酮（PVP），接头由聚丙烯（PP）制成、止血阀由硅橡胶制成、压帽由聚丙烯（PP）制成、侧支由聚氨酯（PU）制成、三通手柄由聚乙烯（HDPE）制成、三通主体由聚碳酸酯（PC）制成；扩张器管体和 | 深圳市益心达医学新技术有限公司 | 深圳市益心达医学新技术有限公司 | C02071001500000104950000030 | SCW-HIS-0511 | SCW-HIS-0511 | 亲水涂层，外径范围（F）：5F 长度范围（cm）:11cm
16233 | 通用介入 | 22-1 | 22-2 | 压力延长管 | 压力延长管 | / | 500psi＜耐压值≤800psi | 已维护 | 国械注准20233140203 | 一次性输液延长管 | 一次性输液延长管(高压输注) | TPU、ABS | 上海正邦医疗科技有限公司 | 上海正邦医疗科技有限公司 | C02072005400000020300000024 | CL-P-8（200cm） | CL-P-8
16233 | 通用介入 | 22-1 | 22-2 | 压力延长管 | 压力延长管 | / | 500psi＜耐压值≤800psi | 已维护 | 国械注准20233140203 | 一次性输液延长管 | 一次性输液延长管(高压输注) | TPU、ABS | 上海正邦医疗科技有限公司 | 上海正邦医疗科技有限公司 | C02072005400000020300000028 | CL-P-8（180cm） | CL-P-8
16233 | 通用介入 | 22-1 | 22-2 | 压力延长管 | 压力延长管 | / | 500psi＜耐压值≤800psi | 已维护 | 国械注准20233140203 | 一次性输液延长管 | 一次性输液延长管(高压输注) | TPU、ABS | 上海正邦医疗科技有限公司 | 上海正邦医疗科技有限公司 | C02072005400000020300000004 | CL-P-8（160cm） | CL-P-8
16233 | 通用介入 | 22-1 | 22-2 | 压力延长管 | 压力延长管 | / | 500psi＜耐压值≤800psi | 已维护 | 国械注准20233140203 | 一次性输液延长管 | 一次性输液延长管(高压输注) | TPU、ABS | 上海正邦医疗科技有限公司 | 上海正邦医疗科技有限公司 | C02072005400000020300000029 | CL-P-8（150cm） | CL-P-8
16233 | 通用介入 | 22-1 | 22-2 | 压力延长管 | 压力延长管 | / | 500psi＜耐压值≤800psi | 已维护 | 国械注准20233140203 | 一次性输液延长管 | 一次性输液延长管(高压输注) | TPU、ABS | 上海正邦医疗科技有限公司 | 上海正邦医疗科技有限公司 | C02072005400000020300000011 | CL-P-8（120cm） | CL-P-8
16233 | 通用介入 | 22-1 | 22-2 | 压力延长管 | 压力延长管 | / | 500psi＜耐压值≤800psi | 已维护 | 国械注准20233140203 | 一次性输液延长管 | 一次性输液延长管(高压输注) | TPU、ABS | 上海正邦医疗科技有限公司 | 上海正邦医疗科技有限公司 | C02072005400000020300000002 | CL-P-8（100cm） | CL-P-8
16233 | 通用介入 | 22-1 | 22-2 | 压力延长管 | 压力延长管 | / | 500psi＜耐压值≤800psi | 已维护 | 国械注准20233140203 | 一次性输液延长管 | 一次性输液延长管(高压输注) | TPU、ABS | 上海正邦医疗科技有限公司 | 上海正邦医疗科技有限公司 | C02072005400000020300000034 | CL-P-8（90cm） | CL-P-8
16233 | 通用介入 | 22-1 | 22-2 | 压力延长管 | 压力延长管 | / | 500psi＜耐压值≤800psi | 已维护 | 国械注准20233140203 | 一次性输液延长管 | 一次性输液延长管(高压输注) | TPU、ABS | 上海正邦医疗科技有限公司 | 上海正邦医疗科技有限公司 | C02072005400000020300000033 | CL-P-8（60cm） | CL-P-8
16233 | 通用介入 | 22-1 | 22-2 | 压力延长管 | 压力延长管 | / | 500psi＜耐压值≤800psi | 已维护 | 国械注准20233140203 | 一次性输液延长管 | 一次性输液延长管(高压输注) | TPU、ABS | 上海正邦医疗科技有限公司 | 上海正邦医疗科技有限公司 | C02072005400000020300000038 | CL-P-8（30cm） | CL-P-8
16233 | 通用介入 | 22-1 | 22-2 | 压力延长管 | 压力延长管 | / | 500psi＜耐压值≤800psi | 已维护 | 国械注准20233140203 | 一次性输液延长管 | 一次性输液延长管(高压输注) | TPU、ABS | 上海正邦医疗科技有限公司 | 上海正邦医疗科技有限公司 | C02072005400000020300000039 | CL-P-8（10cm） | CL-P-8
16258 | 通用介入 | 4-1 | 4-1 | 中心静脉导管类 | 经外周中心静脉导管（PICC） | 耐高压型 | 长度≥50cm-单腔 | 已维护 | 国械注进20243030042 | 经外周静脉置入中心静脉导管 Biowy PICC Catheter S Kit | 经外周静脉置入中心静脉导管 | 聚氨酯 | 拜威公司 Biowy Corporation | 赛克赛斯生物科技股份有限公司 | C02070300401007037280000001 | PICC4SK-S | PICC4SK-S
16262 | 通用介入 | 4-1 | 4-2 | 中心静脉导管类 | 经外周中心静脉导管（PICC） | 耐高压型 | 长度≥50cm-多腔型 | 已维护 | 国械注进20243030042 | 经外周静脉置入中心静脉导管 Biowy PICC Catheter S Kit | 经外周静脉置入中心静脉导管 | 聚氨酯 | 拜威公司 Biowy Corporation | 赛克赛斯生物科技股份有限公司 | C02070300401007037280000002 | PICC5DK-S | PICC5DK-S
16270 | 通用介入 | 3-1 | 3-5 | 中心静脉导管类 | 经外周中心静脉导管（PICC） | 普通型 | 长度≤12cm | 已维护 | 国械注准20143032347 | 一次性使用中心静脉导管套装 | 一次性使用中心静脉导管套装 | 聚氨酯 | 昊朗科技（佛山）有限公司 | 昊朗科技(佛山)有限公司 | C02070300401007006660000579 | 单腔5Fr×12cm | PB-B 5Fr×12cm | 管径范围：5Fr，长度范围：12cm，材质：聚氨酯
16270 | 通用介入 | 3-1 | 3-5 | 中心静脉导管类 | 经外周中心静脉导管（PICC） | 普通型 | 长度≤12cm | 已维护 | 国械注准20143032347 | 一次性使用中心静脉导管套装 | 一次性使用中心静脉导管套装 | 聚氨酯 | 昊朗科技（佛山）有限公司 | 昊朗科技(佛山)有限公司 | C02070300401007006660000399 | 单腔4Fr×12cm | PB-B 4Fr×12cm | 管径范围：4Fr，长度范围：12cm，材质：聚氨酯
16270 | 通用介入 | 3-1 | 3-5 | 中心静脉导管类 | 经外周中心静脉导管（PICC） | 普通型 | 长度≤12cm | 已维护 | 国械注准20143032347 | 一次性使用中心静脉导管套装 | 一次性使用中心静脉导管套装 | 聚氨酯 | 昊朗科技（佛山）有限公司 | 昊朗科技(佛山)有限公司 | C02070300401007006660000345 | 单腔3Fr×12cm | PB-B 3Fr×12cm | 管径范围：3Fr，长度范围：12cm，材质：聚氨酯
16270 | 通用介入 | 3-1 | 3-5 | 中心静脉导管类 | 经外周中心静脉导管（PICC） | 普通型 | 长度≤12cm | 已维护 | 国械注准20143032347 | 一次性使用中心静脉导管套装 | 一次性使用中心静脉导管套装 | 聚氨酯 | 昊朗科技（佛山）有限公司 | 昊朗科技(佛山)有限公司 | C02070300401007006660000527 | 单腔5Fr×10cm | PB-B 5Fr×10cm | 管径范围：5Fr，长度范围：10cm，材质：聚氨酯
16270 | 通用介入 | 3-1 | 3-5 | 中心静脉导管类 | 经外周中心静脉导管（PICC） | 普通型 | 长度≤12cm | 已维护 | 国械注准20143032347 | 一次性使用中心静脉导管套装 | 一次性使用中心静脉导管套装 | 聚氨酯 | 昊朗科技（佛山）有限公司 | 昊朗科技(佛山)有限公司 | C02070300401007006660000677 | 单腔4Fr×10cm | PB-B 4Fr×10cm | 管径范围：4Fr，长度范围：10cm，材质：聚氨酯
16270 | 通用介入 | 3-1 | 3-5 | 中心静脉导管类 | 经外周中心静脉导管（PICC） | 普通型 | 长度≤12cm | 已维护 | 国械注准20143032347 | 一次性使用中心静脉导管套装 | 一次性使用中心静脉导管套装 | 聚氨酯 | 昊朗科技（佛山）有限公司 | 昊朗科技(佛山)有限公司 | C02070300401007006660000334 | 单腔3Fr×10cm | PB-B 3Fr×10cm | 管径范围：3Fr，长度范围：10cm，材质：聚氨酯
16270 | 通用介入 | 3-1 | 3-5 | 中心静脉导管类 | 经外周中心静脉导管（PICC） | 普通型 | 长度≤12cm | 已维护 | 国械注准20143032347 | 一次性使用中心静脉导管套装 | 一次性使用中心静脉导管套装 | 聚氨酯 | 昊朗科技（佛山）有限公司 | 昊朗科技(佛山)有限公司 | C02070300401007006660000851 | 单腔5Fr×8cm | PB-B 5Fr×8cm | 管径范围：5Fr，长度范围：8cm，材质：聚氨酯
16270 | 通用介入 | 3-1 | 3-5 | 中心静脉导管类 | 经外周中心静脉导管（PICC） | 普通型 | 长度≤12cm | 已维护 | 国械注准20143032347 | 一次性使用中心静脉导管套装 | 一次性使用中心静脉导管套装 | 聚氨酯 | 昊朗科技（佛山）有限公司 | 昊朗科技(佛山)有限公司 | C02070300401007006660000873 | 单腔4Fr×8cm | PB-B 4Fr×8cm | 管径范围：4Fr，长度范围：8cm，材质：聚氨酯
16270 | 通用介入 | 3-1 | 3-5 | 中心静脉导管类 | 经外周中心静脉导管（PICC） | 普通型 | 长度≤12cm | 已维护 | 国械注准20143032347 | 一次性使用中心静脉导管套装 | 一次性使用中心静脉导管套装 | 聚氨酯 | 昊朗科技（佛山）有限公司 | 昊朗科技(佛山)有限公司 | C02070300401007006660000386 | 单腔3Fr×8cm | PB-B 3Fr×8cm | 管径范围：3Fr，长度范围：8cm，材质：聚氨酯
16284 | 通用介入 | 16 | 16 | 血管止血装置 | 侵入式 | / | / | 已维护 | 国械注准20253130572 | 血管封合器 | 血管封合器 | ABS、PEI、镍钛合金、牛源胶原蛋白 | 上海科罡医疗技术有限公司 | 上海科罡医疗技术有限公司 | C02071207300004231790000001 | SWIFT5612L | SWIFT5612L
16284 | 通用介入 | 16 | 16 | 血管止血装置 | 侵入式 | / | / | 已维护 | 国械注准20253130572 | 血管封合器 | 血管封合器 | ABS、PEI、镍钛合金、牛源胶原蛋白 | 上海科罡医疗技术有限公司 | 上海科罡医疗技术有限公司 | C02071207300004231790000002 | SWIFT5612B | SWIFT5612B
16284 | 通用介入 | 16 | 16 | 血管止血装置 | 侵入式 | / | / | 已维护 | 国械注准20253130572 | 血管封合器 | 血管封合器 | ABS、PEI、镍钛合金、牛源胶原蛋白 | 上海科罡医疗技术有限公司 | 上海科罡医疗技术有限公司 | C02071207300004231790000003 | SWIFT6215L | SWIFT6215L
16284 | 通用介入 | 16 | 16 | 血管止血装置 | 侵入式 | / | / | 已维护 | 国械注准20253130572 | 血管封合器 | 血管封合器 | ABS、PEI、镍钛合金、牛源胶原蛋白 | 上海科罡医疗技术有限公司 | 上海科罡医疗技术有限公司 | C02071207300004231790000004 | SWIFT6215A | SWIFT6215A
16284 | 通用介入 | 16 | 16 | 血管止血装置 | 侵入式 | / | / | 已维护 | 国械注准20253130572 | 血管封合器 | 血管封合器 | ABS、PEI、镍钛合金、牛源胶原蛋白 | 上海科罡医疗技术有限公司 | 上海科罡医疗技术有限公司 | C02071207300004231790000005 | SWIFT6909S | SWIFT6909S
16284 | 通用介入 | 16 | 16 | 血管止血装置 | 侵入式 | / | / | 已维护 | 国械注准20253130572 | 血管封合器 | 血管封合器 | ABS、PEI、镍钛合金、牛源胶原蛋白 | 上海科罡医疗技术有限公司 | 上海科罡医疗技术有限公司 | C02071207300004231790000006 | SWIFT5615B | SWIFT5615B
16284 | 通用介入 | 16 | 16 | 血管止血装置 | 侵入式 | / | / | 已维护 | 国械注准20253130572 | 血管封合器 | 血管封合器 | ABS、PEI、镍钛合金、牛源胶原蛋白 | 上海科罡医疗技术有限公司 | 上海科罡医疗技术有限公司 | C02071207300004231790000007 | SWIFT6209A | SWIFT6209A
16284 | 通用介入 | 16 | 16 | 血管止血装置 | 侵入式 | / | / | 已维护 | 国械注准20253130572 | 血管封合器 | 血管封合器 | ABS、PEI、镍钛合金、牛源胶原蛋白 | 上海科罡医疗技术有限公司 | 上海科罡医疗技术有限公司 | C02071207300004231790000008 | SWIFT7512S | SWIFT7512S
16284 | 通用介入 | 16 | 16 | 血管止血装置 | 侵入式 | / | / | 已维护 | 国械注准20253130572 | 血管封合器 | 血管封合器 | ABS、PEI、镍钛合金、牛源胶原蛋白 | 上海科罡医疗技术有限公司 | 上海科罡医疗技术有限公司 | C02071207300004231790000009 | SWIFT7515S | SWIFT7515S
16284 | 通用介入 | 16 | 16 | 血管止血装置 | 侵入式 | / | / | 已维护 | 国械注准20253130572 | 血管封合器 | 血管封合器 | ABS、PEI、镍钛合金、牛源胶原蛋白 | 上海科罡医疗技术有限公司 | 上海科罡医疗技术有限公司 | C02071207300004231790000010 | SWIFT6212L | SWIFT6212L
16284 | 通用介入 | 16 | 16 | 血管止血装置 | 侵入式 | / | / | 已维护 | 国械注准20253130572 | 血管封合器 | 血管封合器 | ABS、PEI、镍钛合金、牛源胶原蛋白 | 上海科罡医疗技术有限公司 | 上海科罡医疗技术有限公司 | C02071207300004231790000011 | SWIFT7515L | SWIFT7515L
16284 | 通用介入 | 16 | 16 | 血管止血装置 | 侵入式 | / | / | 已维护 | 国械注准20253130572 | 血管封合器 | 血管封合器 | ABS、PEI、镍钛合金、牛源胶原蛋白 | 上海科罡医疗技术有限公司 | 上海科罡医疗技术有限公司 | C02071207300004231790000012 | SWIFT7509S | SWIFT7509S
16284 | 通用介入 | 16 | 16 | 血管止血装置 | 侵入式 | / | / | 已维护 | 国械注准20253130572 | 血管封合器 | 血管封合器 | ABS、PEI、镍钛合金、牛源胶原蛋白 | 上海科罡医疗技术有限公司 | 上海科罡医疗技术有限公司 | C02071207300004231790000013 | SWIFT6215S | SWIFT6215S
16284 | 通用介入 | 16 | 16 | 血管止血装置 | 侵入式 | / | / | 已维护 | 国械注准20253130572 | 血管封合器 | 血管封合器 | ABS、PEI、镍钛合金、牛源胶原蛋白 | 上海科罡医疗技术有限公司 | 上海科罡医疗技术有限公司 | C02071207300004231790000014 | SWIFT5615L | SWIFT5615L
16284 | 通用介入 | 16 | 16 | 血管止血装置 | 侵入式 | / | / | 已维护 | 国械注准20253130572 | 血管封合器 | 血管封合器 | ABS、PEI、镍钛合金、牛源胶原蛋白 | 上海科罡医疗技术有限公司 | 上海科罡医疗技术有限公司 | C02071207300004231790000015 | SWIFT6915S | SWIFT6915S
16284 | 通用介入 | 16 | 16 | 血管止血装置 | 侵入式 | / | / | 已维护 | 国械注准20253130572 | 血管封合器 | 血管封合器 | ABS、PEI、镍钛合金、牛源胶原蛋白 | 上海科罡医疗技术有限公司 | 上海科罡医疗技术有限公司 | C02071207300004231790000016 | SWIFT7512L | SWIFT7512L
16284 | 通用介入 | 16 | 16 | 血管止血装置 | 侵入式 | / | / | 已维护 | 国械注准20253130572 | 血管封合器 | 血管封合器 | ABS、PEI、镍钛合金、牛源胶原蛋白 | 上海科罡医疗技术有限公司 | 上海科罡医疗技术有限公司 | C02071207300004231790000017 | SWIFT7509L | SWIFT7509L
16284 | 通用介入 | 16 | 16 | 血管止血装置 | 侵入式 | / | / | 已维护 | 国械注准20253130572 | 血管封合器 | 血管封合器 | ABS、PEI、镍钛合金、牛源胶原蛋白 | 上海科罡医疗技术有限公司 | 上海科罡医疗技术有限公司 | C02071207300004231790000018 | SWIFT5609L | SWIFT5609L
16284 | 通用介入 | 16 | 16 | 血管止血装置 | 侵入式 | / | / | 已维护 | 国械注准20253130572 | 血管封合器 | 血管封合器 | ABS、PEI、镍钛合金、牛源胶原蛋白 | 上海科罡医疗技术有限公司 | 上海科罡医疗技术有限公司 | C02071207300004231790000019 | SWIFT6912S | SWIFT6912S
16284 | 通用介入 | 16 | 16 | 血管止血装置 | 侵入式 | / | / | 已维护 | 国械注准20253130572 | 血管封合器 | 血管封合器 | ABS、PEI、镍钛合金、牛源胶原蛋白 | 上海科罡医疗技术有限公司 | 上海科罡医疗技术有限公司 | C02071207300004231790000020 | SWIFT5609B | SWIFT5609B
16284 | 通用介入 | 16 | 16 | 血管止血装置 | 侵入式 | / | / | 已维护 | 国械注准20253130572 | 血管封合器 | 血管封合器 | ABS、PEI、镍钛合金、牛源胶原蛋白 | 上海科罡医疗技术有限公司 | 上海科罡医疗技术有限公司 | C02071207300004231790000021 | SWIFT6212A | SWIFT6212A
16284 | 通用介入 | 16 | 16 | 血管止血装置 | 侵入式 | / | / | 已维护 | 国械注准20253130572 | 血管封合器 | 血管封合器 | ABS、PEI、镍钛合金、牛源胶原蛋白 | 上海科罡医疗技术有限公司 | 上海科罡医疗技术有限公司 | C02071207300004231790000022 | SWIFT6915L | SWIFT6915L
16284 | 通用介入 | 16 | 16 | 血管止血装置 | 侵入式 | / | / | 已维护 | 国械注准20253130572 | 血管封合器 | 血管封合器 | ABS、PEI、镍钛合金、牛源胶原蛋白 | 上海科罡医疗技术有限公司 | 上海科罡医疗技术有限公司 | C02071207300004231790000023 | SWIFT6209S | SWIFT6209S
16284 | 通用介入 | 16 | 16 | 血管止血装置 | 侵入式 | / | / | 已维护 | 国械注准20253130572 | 血管封合器 | 血管封合器 | ABS、PEI、镍钛合金、牛源胶原蛋白 | 上海科罡医疗技术有限公司 | 上海科罡医疗技术有限公司 | C02071207300004231790000024 | SWIFT4809L | SWIFT4809L
16284 | 通用介入 | 16 | 16 | 血管止血装置 | 侵入式 | / | / | 已维护 | 国械注准20253130572 | 血管封合器 | 血管封合器 | ABS、PEI、镍钛合金、牛源胶原蛋白 | 上海科罡医疗技术有限公司 | 上海科罡医疗技术有限公司 | C02071207300004231790000025 | SWIFT6209L | SWIFT6209L
16284 | 通用介入 | 16 | 16 | 血管止血装置 | 侵入式 | / | / | 已维护 | 国械注准20253130572 | 血管封合器 | 血管封合器 | ABS、PEI、镍钛合金、牛源胶原蛋白 | 上海科罡医疗技术有限公司 | 上海科罡医疗技术有限公司 | C02071207300004231790000026 | SWIFT4815L | SWIFT4815L
16284 | 通用介入 | 16 | 16 | 血管止血装置 | 侵入式 | / | / | 已维护 | 国械注准20253130572 | 血管封合器 | 血管封合器 | ABS、PEI、镍钛合金、牛源胶原蛋白 | 上海科罡医疗技术有限公司 | 上海科罡医疗技术有限公司 | C02071207300004231790000027 | SWIFT4812L | SWIFT4812L
16284 | 通用介入 | 16 | 16 | 血管止血装置 | 侵入式 | / | / | 已维护 | 国械注准20253130572 | 血管封合器 | 血管封合器 | ABS、PEI、镍钛合金、牛源胶原蛋白 | 上海科罡医疗技术有限公司 | 上海科罡医疗技术有限公司 | C02071207300004231790000028 | SWIFT6912L | SWIFT6912L
16284 | 通用介入 | 16 | 16 | 血管止血装置 | 侵入式 | / | / | 已维护 | 国械注准20253130572 | 血管封合器 | 血管封合器 | ABS、PEI、镍钛合金、牛源胶原蛋白 | 上海科罡医疗技术有限公司 | 上海科罡医疗技术有限公司 | C02071207300004231790000029 | SWIFT6909L | SWIFT6909L
16284 | 通用介入 | 16 | 16 | 血管止血装置 | 侵入式 | / | / | 已维护 | 国械注准20253130572 | 血管封合器 | 血管封合器 | ABS、PEI、镍钛合金、牛源胶原蛋白 | 上海科罡医疗技术有限公司 | 上海科罡医疗技术有限公司 | C02071207300004231790000030 | SWIFT6212S | SWIFT6212S
15694 | 通用介入 | 22-1 | 22-3 | 压力延长管 | 压力延长管 | / | 耐压值＞800psi | 已维护 | 国械注准20183060040 | 一次性使用高压造影注射器及附件 | 一次性使用高压造影注射器及附件 | PET/PP | 迈德旺（苏州）医疗设备有限公司 | 迈德旺（苏州）医疗设备有限公司 | C02071507500000013160000107 | 903319 | 903319
15694 | 通用介入 | 22-1 | 22-3 | 压力延长管 | 压力延长管 | / | 耐压值＞800psi | 已维护 | 国械注准20183060040 | 一次性使用高压造影注射器及附件 | 一次性使用高压造影注射器及附件 | PET/PP | 迈德旺（苏州）医疗设备有限公司 | 迈德旺（苏州）医疗设备有限公司 | C02071507500000013160000097 | 903318 | 903318
15694 | 通用介入 | 22-1 | 22-3 | 压力延长管 | 压力延长管 | / | 耐压值＞800psi | 已维护 | 国械注准20183060040 | 一次性使用高压造影注射器及附件 | 一次性使用高压造影注射器及附件 | PET/PP | 迈德旺（苏州）医疗设备有限公司 | 迈德旺（苏州）医疗设备有限公司 | C02071507500000013160000124 | 903317 | 903317
15694 | 通用介入 | 22-1 | 22-3 | 压力延长管 | 压力延长管 | / | 耐压值＞800psi | 已维护 | 国械注准20183060040 | 一次性使用高压造影注射器及附件 | 一次性使用高压造影注射器及附件 | PET/PP | 迈德旺（苏州）医疗设备有限公司 | 迈德旺（苏州）医疗设备有限公司 | C02071507500000013160000121 | 903316 | 903316
15694 | 通用介入 | 22-1 | 22-3 | 压力延长管 | 压力延长管 | / | 耐压值＞800psi | 已维护 | 国械注准20183060040 | 一次性使用高压造影注射器及附件 | 一次性使用高压造影注射器及附件 | PET/PP | 迈德旺（苏州）医疗设备有限公司 | 迈德旺（苏州）医疗设备有限公司 | C02071507500000013160000119 | 903314 | 903314
16292 | 通用介入 | 4-1 | 4-1 | 中心静脉导管类 | 经外周中心静脉导管（PICC） | 耐高压型 | 长度≥50cm-单腔 | 已维护 | 国械注进20253030151 | 经外周置入中心静脉导管 primePICC | 经外周置入中心静脉导管 | 聚氨酯 | 美国pfm医疗器械公司 PFM Medical Inc. | 北京中译锦程医学投资管理有限公司 | C02070300401007174570000017 | VP5S55RECN | VP5S55RECN | 型号： VP5S55RECN ，5F 单腔导管 导管外径：1.67mm ，导管有效长度： 57cm，耐高压值：300psi
16292 | 通用介入 | 4-1 | 4-1 | 中心静脉导管类 | 经外周中心静脉导管（PICC） | 耐高压型 | 长度≥50cm-单腔 | 已维护 | 国械注进20253030151 | 经外周置入中心静脉导管 primePICC | 经外周置入中心静脉导管 | 聚氨酯 | 美国pfm医疗器械公司 PFM Medical Inc. | 北京中译锦程医学投资管理有限公司 | C02070300401007174570000010 | VP4S50RECN | VP4S50RECN | 型号：VP4S50RECN ， 4F单腔导管 ， 导管外径：1.33mm ，导管有效长度：52cm ，耐高压值：300psi
16293 | 通用介入 | 4-1 | 4-2 | 中心静脉导管类 | 经外周中心静脉导管（PICC） | 耐高压型 | 长度≥50cm-多腔型 | 已维护 | 国械注进20253030151 | 经外周置入中心静脉导管 primePICC | 经外周置入中心静脉导管 | 聚氨酯 | 美国pfm医疗器械公司 PFM Medical Inc. | 北京中译锦程医学投资管理有限公司 | C02070300401007174570000001 | VP6D60RECN | VP6D60RECN | 型号：VP6D60RECN， 6F 双腔导管 ， 导管外径：2.00mm ，导管有效长度：62cm ，耐高压值：300psi
16293 | 通用介入 | 4-1 | 4-2 | 中心静脉导管类 | 经外周中心静脉导管（PICC） | 耐高压型 | 长度≥50cm-多腔型 | 已维护 | 国械注进20253030151 | 经外周置入中心静脉导管 primePICC | 经外周置入中心静脉导管 | 聚氨酯 | 美国pfm医疗器械公司 PFM Medical Inc. | 北京中译锦程医学投资管理有限公司 | C02070300401007174570000025 | VP5D55RECN | VP5D55RECN | 型号：VP5D55RECN， 5F 双腔导管 ， 导管外径：1.67mm ，导管有效长度：57cm ，耐高压值：300psi
16293 | 通用介入 | 4-1 | 4-2 | 中心静脉导管类 | 经外周中心静脉导管（PICC） | 耐高压型 | 长度≥50cm-多腔型 | 已维护 | 国械注进20253030151 | 经外周置入中心静脉导管 primePICC | 经外周置入中心静脉导管 | 聚氨酯 | 美国pfm医疗器械公司 PFM Medical Inc. | 北京中译锦程医学投资管理有限公司 | C02070300401007174570000021 | VP4D50RECN | VP4D50RECN | 型号：VP4D50RECN， 4F 双腔导管 ， 导管外径：1.33mm ，导管有效长度：52cm ，耐高压值：300psi
16293 | 通用介入 | 4-1 | 4-2 | 中心静脉导管类 | 经外周中心静脉导管（PICC） | 耐高压型 | 长度≥50cm-多腔型 | 已维护 | 国械注进20253030151 | 经外周置入中心静脉导管 primePICC | 经外周置入中心静脉导管 | 聚氨酯 | 美国pfm医疗器械公司 PFM Medical Inc. | 北京中译锦程医学投资管理有限公司 | C02070300401007174570000009 | VP6T60RECN | VP6T60RECN | 型号：VP6T60RECN ， 6F 三腔导管 ， 导管外径：2.00mm ，导管有效长度：62cm ，耐高压值：300psi
16293 | 通用介入 | 4-1 | 4-2 | 中心静脉导管类 | 经外周中心静脉导管（PICC） | 耐高压型 | 长度≥50cm-多腔型 | 已维护 | 国械注进20253030151 | 经外周置入中心静脉导管 primePICC | 经外周置入中心静脉导管 | 聚氨酯 | 美国pfm医疗器械公司 PFM Medical Inc. | 北京中译锦程医学投资管理有限公司 | C02070300401007174570000005 | VP5T55RECN | VP5T55RECN | 型号：VP5T55RECN ， 5F 三腔导管 ， 导管外径：1.67mm ，导管有效长度：57cm ，耐高压值：300psi
16295 | 通用介入 | 8 | 8 | 输液港 | 腹腔型 | / | / | 已维护 | 国械注进20193142168 | 植入式给药装置Vascular Access Port System | 植入式给药装置 | PU特质聚氨酯导管、聚甲醛或聚甲醛和钛金属港座、硅胶隔膜 | 德国pfm医疗集团cpp分公司 pfm medical cpp SA | 北京中译锦程医学投资管理有限公司 | C02070407200003174570000004 | 耐高压标准型（基础套）特质聚氨酯 8.0F | 61.635.72.087V3 | 管径范围 ：8.0F ，长度范围 ：75cm ，材质：特质聚氨酯，耐高压值：300psi

## 血液透析类
产品代码 | 耗材类别 | 代表品包号 | 供应产品包号 | 一级目录 | 二级目录 | 三级目录 | 特征 | 医保编码是否维护 | 注册证号 | 注册证产品名称 | 产品名称 | 材质 | 生产企业名称 | 申报企业名称 | 医保耗材代码27位 | 规格 | 型号 | 规格型号备注
15009 | 血液透析 | 3-2 | 3-2 | 血液滤过器 | ＞1.6 |  | / | 已维护 | 国械注准20243102583 | 血液透析滤过器 | 血液透析滤过器 |  | 东丽医疗科技（青岛）股份有限公司 | 东丽医疗科技(青岛)股份有限公司 | C10040116700000110580000009 | NVF-18M | NVF-18M | /
15128 | 血液透析 | 4-3 | 4-3 | 血液净化装置体外循环管路 | 血液滤过管路 | 非专机专用型血滤置换液补液管 | / | 已维护 | 国械注准20243100136 | 一次性使用血液透析管路 | 一次性使用血液透析管路 |  | 大连JMS医疗器具有限公司 | 大连JMS医疗器具有限公司 | C10080217100000015270000021 | JMS-HFS-01 | JMS-HFS-01 | /
15130 | 血液透析 | 4-1 | 4-1 | 血液净化装置体外循环管路 | 血液透析管路 | 普通管路 | / | 已维护 | 国械注准20153100885 | 血液净化装置的体外循环血路 | 血液净化装置的体外循环血路 |  | 大连JMS医疗器具有限公司 | 大连JMS医疗器具有限公司 | C10080217100000015270000004 | 血液回路iL11-611-03-04 | 血液回路iL11-611-03-04 | /
15133 | 血液透析 | 4-1 | 4-1 | 血液净化装置体外循环管路 | 血液透析管路 | 普通管路 | / | 已维护 | 国械注准20153100885 | 血液净化装置的体外循环血路 | 血液净化装置的体外循环血路 |  | 大连JMS医疗器具有限公司 | 大连JMS医疗器具有限公司 | C10080217100000015270000014 | 血液回路iL01-006-21 | 血液回路iL01-006-21 | /
15135 | 血液透析 | 4-1 | 4-1 | 血液净化装置体外循环管路 | 血液透析管路 | 普通管路 | / | 已维护 | 国械注准20243100648 | 一次性使用血液透析管路 | 一次性使用血液透析管路 |  | 宁波百通医疗科技有限公司 | 宁波百通医疗科技有限公司 | C10080217100000125280000001 | BT-BL-16 | BT-BL-16 | /
15135 | 血液透析 | 4-1 | 4-1 | 血液净化装置体外循环管路 | 血液透析管路 | 普通管路 | / | 已维护 | 国械注准20243100648 | 一次性使用血液透析管路 | 一次性使用血液透析管路 |  | 宁波百通医疗科技有限公司 | 宁波百通医疗科技有限公司 | C10080217100000125280000002 | BT-BL-15 | BT-BL-15 | /
15135 | 血液透析 | 4-1 | 4-1 | 血液净化装置体外循环管路 | 血液透析管路 | 普通管路 | / | 已维护 | 国械注准20243100648 | 一次性使用血液透析管路 | 一次性使用血液透析管路 |  | 宁波百通医疗科技有限公司 | 宁波百通医疗科技有限公司 | C10080217100000125280000003 | BT-BL-3 | BT-BL-3 | /
15135 | 血液透析 | 4-1 | 4-1 | 血液净化装置体外循环管路 | 血液透析管路 | 普通管路 | / | 已维护 | 国械注准20243100648 | 一次性使用血液透析管路 | 一次性使用血液透析管路 |  | 宁波百通医疗科技有限公司 | 宁波百通医疗科技有限公司 | C10080217100000125280000004 | BT-BL-2 | BT-BL-2 | /
15135 | 血液透析 | 4-1 | 4-1 | 血液净化装置体外循环管路 | 血液透析管路 | 普通管路 | / | 已维护 | 国械注准20243100648 | 一次性使用血液透析管路 | 一次性使用血液透析管路 |  | 宁波百通医疗科技有限公司 | 宁波百通医疗科技有限公司 | C10080217100000125280000005 | BT-BL-12 | BT-BL-12 | /
15135 | 血液透析 | 4-1 | 4-1 | 血液净化装置体外循环管路 | 血液透析管路 | 普通管路 | / | 已维护 | 国械注准20243100648 | 一次性使用血液透析管路 | 一次性使用血液透析管路 |  | 宁波百通医疗科技有限公司 | 宁波百通医疗科技有限公司 | C10080217100000125280000006 | BT-BL-10 | BT-BL-10 | /
15135 | 血液透析 | 4-1 | 4-1 | 血液净化装置体外循环管路 | 血液透析管路 | 普通管路 | / | 已维护 | 国械注准20243100648 | 一次性使用血液透析管路 | 一次性使用血液透析管路 |  | 宁波百通医疗科技有限公司 | 宁波百通医疗科技有限公司 | C10080217100000125280000007 | BT-BL-1 | BT-BL-1 | /
15135 | 血液透析 | 4-1 | 4-1 | 血液净化装置体外循环管路 | 血液透析管路 | 普通管路 | / | 已维护 | 国械注准20243100648 | 一次性使用血液透析管路 | 一次性使用血液透析管路 |  | 宁波百通医疗科技有限公司 | 宁波百通医疗科技有限公司 | C10080217100000125280000008 | BT-BL-11 | BT-BL-11 | /
15135 | 血液透析 | 4-1 | 4-1 | 血液净化装置体外循环管路 | 血液透析管路 | 普通管路 | / | 已维护 | 国械注准20243100648 | 一次性使用血液透析管路 | 一次性使用血液透析管路 |  | 宁波百通医疗科技有限公司 | 宁波百通医疗科技有限公司 | C10080217100000125280000009 | BT-BL-8 | BT-BL-8 | /
15135 | 血液透析 | 4-1 | 4-1 | 血液净化装置体外循环管路 | 血液透析管路 | 普通管路 | / | 已维护 | 国械注准20243100648 | 一次性使用血液透析管路 | 一次性使用血液透析管路 |  | 宁波百通医疗科技有限公司 | 宁波百通医疗科技有限公司 | C10080217100000125280000010 | BT-BL-9 | BT-BL-9 | /
15135 | 血液透析 | 4-1 | 4-1 | 血液净化装置体外循环管路 | 血液透析管路 | 普通管路 | / | 已维护 | 国械注准20243100648 | 一次性使用血液透析管路 | 一次性使用血液透析管路 |  | 宁波百通医疗科技有限公司 | 宁波百通医疗科技有限公司 | C10080217100000125280000011 | BT-BL-4 | BT-BL-4 | /
15135 | 血液透析 | 4-1 | 4-1 | 血液净化装置体外循环管路 | 血液透析管路 | 普通管路 | / | 已维护 | 国械注准20243100648 | 一次性使用血液透析管路 | 一次性使用血液透析管路 |  | 宁波百通医疗科技有限公司 | 宁波百通医疗科技有限公司 | C10080217100000125280000014 | BT-BL-14 | BT-BL-14 | /
15135 | 血液透析 | 4-1 | 4-1 | 血液净化装置体外循环管路 | 血液透析管路 | 普通管路 | / | 已维护 | 国械注准20243100648 | 一次性使用血液透析管路 | 一次性使用血液透析管路 |  | 宁波百通医疗科技有限公司 | 宁波百通医疗科技有限公司 | C10080217100000125280000015 | BT-BL-6 | BT-BL-6 | /
15135 | 血液透析 | 4-1 | 4-1 | 血液净化装置体外循环管路 | 血液透析管路 | 普通管路 | / | 已维护 | 国械注准20243100648 | 一次性使用血液透析管路 | 一次性使用血液透析管路 |  | 宁波百通医疗科技有限公司 | 宁波百通医疗科技有限公司 | C10080217100000125280000017 | BT-BL-13 | BT-BL-13 | /
15135 | 血液透析 | 4-1 | 4-1 | 血液净化装置体外循环管路 | 血液透析管路 | 普通管路 | / | 已维护 | 国械注准20243100648 | 一次性使用血液透析管路 | 一次性使用血液透析管路 |  | 宁波百通医疗科技有限公司 | 宁波百通医疗科技有限公司 | C10080217100000125280000018 | BT-BL-5 | BT-BL-5 | /
15135 | 血液透析 | 4-1 | 4-1 | 血液净化装置体外循环管路 | 血液透析管路 | 普通管路 | / | 已维护 | 国械注准20243100648 | 一次性使用血液透析管路 | 一次性使用血液透析管路 |  | 宁波百通医疗科技有限公司 | 宁波百通医疗科技有限公司 | C10080217100000125280000019 | BT-BL-7 | BT-BL-7 | /
15138 | 血液透析 | 4-3 | 4-3 | 血液净化装置体外循环管路 | 血液滤过管路 | 非专机专用型血滤置换液补液管 | / | 已维护 | 国械注准20243100648 | 一次性使用血液透析管路 | 一次性使用血液透析管路 |  | 宁波百通医疗科技有限公司 | 宁波百通医疗科技有限公司 | C10080217100000125280000012 | BT-RM-1 | BT-RM-1 | /
15138 | 血液透析 | 4-3 | 4-3 | 血液净化装置体外循环管路 | 血液滤过管路 | 非专机专用型血滤置换液补液管 | / | 已维护 | 国械注准20243100648 | 一次性使用血液透析管路 | 一次性使用血液透析管路 |  | 宁波百通医疗科技有限公司 | 宁波百通医疗科技有限公司 | C10080217100000125280000016 | BT-RM-3 | BT-RM-3 | /
15138 | 血液透析 | 4-3 | 4-3 | 血液净化装置体外循环管路 | 血液滤过管路 | 非专机专用型血滤置换液补液管 | / | 已维护 | 国械注准20243100648 | 一次性使用血液透析管路 | 一次性使用血液透析管路 |  | 宁波百通医疗科技有限公司 | 宁波百通医疗科技有限公司 | C10080217100000125280000013 | BT-RM-2 | BT-RM-2 | /
15140 | 血液透析 | 5-2 | 5-2 | 动静脉瘘穿刺针 | 锐型 | 安全型 | / | 已维护 | 国械注准20143142113 | 一次性使用动静脉穿刺针 | 一次性使用动静脉穿刺针 |  | 大连JMS医疗器具有限公司 | 大连JMS医疗器具有限公司 | C10080902600004015270000003 | 16G回转锁扣式（防针刺） | 16G回转锁扣式（防针刺） | /
15143 | 血液透析 | 5-2 | 5-2 | 动静脉瘘穿刺针 | 锐型 | 安全型 | / | 已维护 | 国械注准20143142113 | 一次性使用动静脉穿刺针 | 一次性使用动静脉穿刺针 |  | 大连JMS医疗器具有限公司 | 大连JMS医疗器具有限公司 | C10080902600004015270000001 | 17G回转锁扣式（防针刺） | 17G回转锁扣式（防针刺） | /
15145 | 血液透析 | 5-2 | 5-2 | 动静脉瘘穿刺针 | 锐型 | 安全型 | / | 已维护 | 国械注准20143142113 | 一次性使用动静脉穿刺针 | 一次性使用动静脉穿刺针 |  | 大连JMS医疗器具有限公司 | 大连JMS医疗器具有限公司 | C10080902600004015270000004 | 18G回转锁扣式（防针刺） | 18G回转锁扣式（防针刺） | /
15146 | 血液透析 | 6-2 | 6-2 | 透析用留置针 | 安全型 |  | / | 已维护 | 国械注准20243100322 | 一次性使用透析用留置针 | 一次性使用透析用留置针 |  | 宁波百通医疗科技有限公司 | 宁波百通医疗科技有限公司 | C10080902600003125280000001 | 16G | BT-AVC-16/18.F | /
15146 | 血液透析 | 6-2 | 6-2 | 透析用留置针 | 安全型 |  | / | 已维护 | 国械注准20243100322 | 一次性使用透析用留置针 | 一次性使用透析用留置针 |  | 宁波百通医疗科技有限公司 | 宁波百通医疗科技有限公司 | C10080902600003125280000002 | 14G | BT-AVC-14/17.F | /
15146 | 血液透析 | 6-2 | 6-2 | 透析用留置针 | 安全型 |  | / | 已维护 | 国械注准20243100322 | 一次性使用透析用留置针 | 一次性使用透析用留置针 |  | 宁波百通医疗科技有限公司 | 宁波百通医疗科技有限公司 | C10080902600003125280000004 | 14G | BT-AVC-14/16.F | /
15168 | 血液透析 | 5-1 | 5-1 | 动静脉瘘穿刺针 | 锐型 | 普通型 | / | 已维护 | 国械注准20183100138 | 一次性使用动静脉穿刺针 | 一次性使用动静脉穿刺针 |  | 大连澳华医用高分子器材有限公司 | 大连澳华医用高分子器材有限公司 | C10080902600001004000000017 | 15GX 1.1/4"HC-30 | 15GX 1.1/4"HC-30 | /
15168 | 血液透析 | 5-1 | 5-1 | 动静脉瘘穿刺针 | 锐型 | 普通型 | / | 已维护 | 国械注准20183100138 | 一次性使用动静脉穿刺针 | 一次性使用动静脉穿刺针 |  | 大连澳华医用高分子器材有限公司 | 大连澳华医用高分子器材有限公司 | C10080902600001004000000033 | 15GX 1.1/4"HTC-30 | 15GX 1.1/4"HTC-30 | /
15168 | 血液透析 | 5-1 | 5-1 | 动静脉瘘穿刺针 | 锐型 | 普通型 | / | 已维护 | 国械注准20183100138 | 一次性使用动静脉穿刺针 | 一次性使用动静脉穿刺针 |  | 大连澳华医用高分子器材有限公司 | 大连澳华医用高分子器材有限公司 | C10080902600001004000000002 | 15GX1"HTC-30 | 15GX1"HTC-30 | /
15168 | 血液透析 | 5-1 | 5-1 | 动静脉瘘穿刺针 | 锐型 | 普通型 | / | 已维护 | 国械注准20183100138 | 一次性使用动静脉穿刺针 | 一次性使用动静脉穿刺针 |  | 大连澳华医用高分子器材有限公司 | 大连澳华医用高分子器材有限公司 | C10080902600001004000000003 | 15GX 1"HC-30 | 15GX 1"HC-30 | /
15187 | 血液透析 | 4-1 | 4-1 | 血液净化装置体外循环管路 | 血液透析管路 | 普通管路 | / | 已维护 | 国械注准20173103302 | 血液净化装置的体外循环血路 | 血液净化装置的体外循环血路 |  | 成都市新津事丰医疗器械有限公司 | 成都市新津事丰医疗器械有限公司 | C10080217100000043400000095 | （BPC-D）BPC-D | （BPC-D）BPC-D | /
15187 | 血液透析 | 4-1 | 4-1 | 血液净化装置体外循环管路 | 血液透析管路 | 普通管路 | / | 已维护 | 国械注准20173103302 | 血液净化装置的体外循环血路 | 血液净化装置的体外循环血路 |  | 成都市新津事丰医疗器械有限公司 | 成都市新津事丰医疗器械有限公司 | C10080217100000043400000096 | （BPC-B）BPC-B | （BPC-B）BPC-B | /
15187 | 血液透析 | 4-1 | 4-1 | 血液净化装置体外循环管路 | 血液透析管路 | 普通管路 | / | 已维护 | 国械注准20173103302 | 血液净化装置的体外循环血路 | 血液净化装置的体外循环血路 |  | 成都市新津事丰医疗器械有限公司 | 成都市新津事丰医疗器械有限公司 | C10080217100000043400000097 | （BPC-C）BPC-C | （BPC-C）BPC-C | /
15187 | 血液透析 | 4-1 | 4-1 | 血液净化装置体外循环管路 | 血液透析管路 | 普通管路 | / | 已维护 | 国械注准20173103302 | 血液净化装置的体外循环血路 | 血液净化装置的体外循环血路 |  | 成都市新津事丰医疗器械有限公司 | 成都市新津事丰医疗器械有限公司 | C10080217100000043400000126 | BPC-AB6-15S(静脉管路、动脉管路、输液器、废液袋) | BPC-AB6-15S(静脉管路、动脉管路、输液器、废液袋) | /
15187 | 血液透析 | 4-1 | 4-1 | 血液净化装置体外循环管路 | 血液透析管路 | 普通管路 | / | 已维护 | 国械注准20173103302 | 血液净化装置的体外循环血路 | 血液净化装置的体外循环血路 |  | 成都市新津事丰医疗器械有限公司 | 成都市新津事丰医疗器械有限公司 | C10080217100000043400000127 | BPC-AB6-15S(静脉管路、动脉管路、冲洗器、废液袋) | BPC-AB6-15S(静脉管路、动脉管路、冲洗器、废液袋) | /
15187 | 血液透析 | 4-1 | 4-1 | 血液净化装置体外循环管路 | 血液透析管路 | 普通管路 | / | 已维护 | 国械注准20173103302 | 血液净化装置的体外循环血路 | 血液净化装置的体外循环血路 |  | 成都市新津事丰医疗器械有限公司 | 成都市新津事丰医疗器械有限公司 | C10080217100000043400000128 | BPC-B(静脉管路、动脉管路、输液器、废液袋) | BPC-B(静脉管路、动脉管路、输液器、废液袋) | /
15187 | 血液透析 | 4-1 | 4-1 | 血液净化装置体外循环管路 | 血液透析管路 | 普通管路 | / | 已维护 | 国械注准20173103302 | 血液净化装置的体外循环血路 | 血液净化装置的体外循环血路 |  | 成都市新津事丰医疗器械有限公司 | 成都市新津事丰医疗器械有限公司 | C10080217100000043400000129 | BPC-A(静脉管路、动脉管路、冲洗器、废液袋) | BPC-A(静脉管路、动脉管路、冲洗器、废液袋) | /
15187 | 血液透析 | 4-1 | 4-1 | 血液净化装置体外循环管路 | 血液透析管路 | 普通管路 | / | 已维护 | 国械注准20173103302 | 血液净化装置的体外循环血路 | 血液净化装置的体外循环血路 |  | 成都市新津事丰医疗器械有限公司 | 成都市新津事丰医疗器械有限公司 | C10080217100000043400000130 | BPC-AB2-14D(静脉管路、动脉管路、冲洗器、废液袋) | BPC-AB2-14D(静脉管路、动脉管路、冲洗器、废液袋) | /
15187 | 血液透析 | 4-1 | 4-1 | 血液净化装置体外循环管路 | 血液透析管路 | 普通管路 | / | 已维护 | 国械注准20173103302 | 血液净化装置的体外循环血路 | 血液净化装置的体外循环血路 |  | 成都市新津事丰医疗器械有限公司 | 成都市新津事丰医疗器械有限公司 | C10080217100000043400000131 | BPC-D(静脉管路、动脉管路、输液器、废液袋) | BPC-D(静脉管路、动脉管路、输液器、废液袋) | /
15187 | 血液透析 | 4-1 | 4-1 | 血液净化装置体外循环管路 | 血液透析管路 | 普通管路 | / | 已维护 | 国械注准20173103302 | 血液净化装置的体外循环血路 | 血液净化装置的体外循环血路 |  | 成都市新津事丰医疗器械有限公司 | 成都市新津事丰医疗器械有限公司 | C10080217100000043400000132 | BPC-AB6-15(静脉管路、动脉管路、冲洗器、废液袋) | BPC-AB6-15(静脉管路、动脉管路、冲洗器、废液袋) | /
15187 | 血液透析 | 4-1 | 4-1 | 血液净化装置体外循环管路 | 血液透析管路 | 普通管路 | / | 已维护 | 国械注准20173103302 | 血液净化装置的体外循环血路 | 血液净化装置的体外循环血路 |  | 成都市新津事丰医疗器械有限公司 | 成都市新津事丰医疗器械有限公司 | C10080217100000043400000133 | BPC-AB3-15S(静脉管路、动脉管路、输液器、废液袋) | BPC-AB3-15S(静脉管路、动脉管路、输液器、废液袋) | /
15187 | 血液透析 | 4-1 | 4-1 | 血液净化装置体外循环管路 | 血液透析管路 | 普通管路 | / | 已维护 | 国械注准20173103302 | 血液净化装置的体外循环血路 | 血液净化装置的体外循环血路 |  | 成都市新津事丰医疗器械有限公司 | 成都市新津事丰医疗器械有限公司 | C10080217100000043400000134 | BPC-AB3-15S(静脉管路、动脉管路、冲洗器、废液袋) | BPC-AB3-15S(静脉管路、动脉管路、冲洗器、废液袋) | /
15187 | 血液透析 | 4-1 | 4-1 | 血液净化装置体外循环管路 | 血液透析管路 | 普通管路 | / | 已维护 | 国械注准20173103302 | 血液净化装置的体外循环血路 | 血液净化装置的体外循环血路 |  | 成都市新津事丰医疗器械有限公司 | 成都市新津事丰医疗器械有限公司 | C10080217100000043400000135 | BPC-AB4-15D(静脉管路、动脉管路、输液器、废液袋) | BPC-AB4-15D(静脉管路、动脉管路、输液器、废液袋) | /
15187 | 血液透析 | 4-1 | 4-1 | 血液净化装置体外循环管路 | 血液透析管路 | 普通管路 | / | 已维护 | 国械注准20173103302 | 血液净化装置的体外循环血路 | 血液净化装置的体外循环血路 |  | 成都市新津事丰医疗器械有限公司 | 成都市新津事丰医疗器械有限公司 | C10080217100000043400000136 | BPC-AB6-15(静脉管路、动脉管路、输液器、废液袋) | BPC-AB6-15(静脉管路、动脉管路、输液器、废液袋) | /
15187 | 血液透析 | 4-1 | 4-1 | 血液净化装置体外循环管路 | 血液透析管路 | 普通管路 | / | 已维护 | 国械注准20173103302 | 血液净化装置的体外循环血路 | 血液净化装置的体外循环血路 |  | 成都市新津事丰医疗器械有限公司 | 成都市新津事丰医疗器械有限公司 | C10080217100000043400000137 | BPC-C(静脉管路、动脉管路、输液器、废液袋) | BPC-C(静脉管路、动脉管路、输液器、废液袋) | /
15187 | 血液透析 | 4-1 | 4-1 | 血液净化装置体外循环管路 | 血液透析管路 | 普通管路 | / | 已维护 | 国械注准20173103302 | 血液净化装置的体外循环血路 | 血液净化装置的体外循环血路 |  | 成都市新津事丰医疗器械有限公司 | 成都市新津事丰医疗器械有限公司 | C10080217100000043400000138 | BPC-AB4-15S(静脉管路、动脉管路、冲洗器、废液袋) | BPC-AB4-15S(静脉管路、动脉管路、冲洗器、废液袋) | /
15187 | 血液透析 | 4-1 | 4-1 | 血液净化装置体外循环管路 | 血液透析管路 | 普通管路 | / | 已维护 | 国械注准20173103302 | 血液净化装置的体外循环血路 | 血液净化装置的体外循环血路 |  | 成都市新津事丰医疗器械有限公司 | 成都市新津事丰医疗器械有限公司 | C10080217100000043400000139 | BPC-D(静脉管路、动脉管路、冲洗器、废液袋) | BPC-D(静脉管路、动脉管路、冲洗器、废液袋) | /
15187 | 血液透析 | 4-1 | 4-1 | 血液净化装置体外循环管路 | 血液透析管路 | 普通管路 | / | 已维护 | 国械注准20173103302 | 血液净化装置的体外循环血路 | 血液净化装置的体外循环血路 |  | 成都市新津事丰医疗器械有限公司 | 成都市新津事丰医疗器械有限公司 | C10080217100000043400000140 | BPC-AB4-15D(静脉管路、动脉管路、冲洗器、废液袋) | BPC-AB4-15D(静脉管路、动脉管路、冲洗器、废液袋) | /
15187 | 血液透析 | 4-1 | 4-1 | 血液净化装置体外循环管路 | 血液透析管路 | 普通管路 | / | 已维护 | 国械注准20173103302 | 血液净化装置的体外循环血路 | 血液净化装置的体外循环血路 |  | 成都市新津事丰医疗器械有限公司 | 成都市新津事丰医疗器械有限公司 | C10080217100000043400000141 | BPC-B5(动脉管路) | BPC-B5(动脉管路) | /
15187 | 血液透析 | 4-1 | 4-1 | 血液净化装置体外循环管路 | 血液透析管路 | 普通管路 | / | 已维护 | 国械注准20173103302 | 血液净化装置的体外循环血路 | 血液净化装置的体外循环血路 |  | 成都市新津事丰医疗器械有限公司 | 成都市新津事丰医疗器械有限公司 | C10080217100000043400000142 | BPC-AB2-14D(静脉管路、动脉管路、输液器、废液袋) | BPC-AB2-14D(静脉管路、动脉管路、输液器、废液袋) | /
15187 | 血液透析 | 4-1 | 4-1 | 血液净化装置体外循环管路 | 血液透析管路 | 普通管路 | / | 已维护 | 国械注准20173103302 | 血液净化装置的体外循环血路 | 血液净化装置的体外循环血路 |  | 成都市新津事丰医疗器械有限公司 | 成都市新津事丰医疗器械有限公司 | C10080217100000043400000143 | BPC-AB2-15S(静脉管路、动脉管路、输液器、废液袋) | BPC-AB2-15S(静脉管路、动脉管路、输液器、废液袋) | /
15187 | 血液透析 | 4-1 | 4-1 | 血液净化装置体外循环管路 | 血液透析管路 | 普通管路 | / | 已维护 | 国械注准20173103302 | 血液净化装置的体外循环血路 | 血液净化装置的体外循环血路 |  | 成都市新津事丰医疗器械有限公司 | 成都市新津事丰医疗器械有限公司 | C10080217100000043400000144 | BPC-AB6-14S(静脉管路、动脉管路、输液器、废液袋) | BPC-AB6-14S(静脉管路、动脉管路、输液器、废液袋) | /
15187 | 血液透析 | 4-1 | 4-1 | 血液净化装置体外循环管路 | 血液透析管路 | 普通管路 | / | 已维护 | 国械注准20173103302 | 血液净化装置的体外循环血路 | 血液净化装置的体外循环血路 |  | 成都市新津事丰医疗器械有限公司 | 成都市新津事丰医疗器械有限公司 | C10080217100000043400000145 | BPC-AB2-15S(静脉管路、动脉管路、冲洗器、废液袋) | BPC-AB2-15S(静脉管路、动脉管路、冲洗器、废液袋) | /
15187 | 血液透析 | 4-1 | 4-1 | 血液净化装置体外循环管路 | 血液透析管路 | 普通管路 | / | 已维护 | 国械注准20173103302 | 血液净化装置的体外循环血路 | 血液净化装置的体外循环血路 |  | 成都市新津事丰医疗器械有限公司 | 成都市新津事丰医疗器械有限公司 | C10080217100000043400000146 | BPC-A(静脉管路、动脉管路、输液器、废液袋) | BPC-A(静脉管路、动脉管路、输液器、废液袋) | /
15187 | 血液透析 | 4-1 | 4-1 | 血液净化装置体外循环管路 | 血液透析管路 | 普通管路 | / | 已维护 | 国械注准20173103302 | 血液净化装置的体外循环血路 | 血液净化装置的体外循环血路 |  | 成都市新津事丰医疗器械有限公司 | 成都市新津事丰医疗器械有限公司 | C10080217100000043400000147 | BPC-AB3-15D(静脉管路、动脉管路、输液器、废液袋) | BPC-AB3-15D(静脉管路、动脉管路、输液器、废液袋) | /
15187 | 血液透析 | 4-1 | 4-1 | 血液净化装置体外循环管路 | 血液透析管路 | 普通管路 | / | 已维护 | 国械注准20173103302 | 血液净化装置的体外循环血路 | 血液净化装置的体外循环血路 |  | 成都市新津事丰医疗器械有限公司 | 成都市新津事丰医疗器械有限公司 | C10080217100000043400000148 | BPC-C(静脉管路、动脉管路、冲洗器、废液袋) | BPC-C(静脉管路、动脉管路、冲洗器、废液袋) | /
15187 | 血液透析 | 4-1 | 4-1 | 血液净化装置体外循环管路 | 血液透析管路 | 普通管路 | / | 已维护 | 国械注准20173103302 | 血液净化装置的体外循环血路 | 血液净化装置的体外循环血路 |  | 成都市新津事丰医疗器械有限公司 | 成都市新津事丰医疗器械有限公司 | C10080217100000043400000149 | BPC-AB4-15S(静脉管路、动脉管路、输液器、废液袋) | BPC-AB4-15S(静脉管路、动脉管路、输液器、废液袋) | /
15187 | 血液透析 | 4-1 | 4-1 | 血液净化装置体外循环管路 | 血液透析管路 | 普通管路 | / | 已维护 | 国械注准20173103302 | 血液净化装置的体外循环血路 | 血液净化装置的体外循环血路 |  | 成都市新津事丰医疗器械有限公司 | 成都市新津事丰医疗器械有限公司 | C10080217100000043400000150 | BPC-AB6-14S(静脉管路、动脉管路、冲洗器、废液袋) | BPC-AB6-14S(静脉管路、动脉管路、冲洗器、废液袋) | /
15187 | 血液透析 | 4-1 | 4-1 | 血液净化装置体外循环管路 | 血液透析管路 | 普通管路 | / | 已维护 | 国械注准20173103302 | 血液净化装置的体外循环血路 | 血液净化装置的体外循环血路 |  | 成都市新津事丰医疗器械有限公司 | 成都市新津事丰医疗器械有限公司 | C10080217100000043400000151 | BPC-AB3-15D(静脉管路、动脉管路、冲洗器、废液袋) | BPC-AB3-15D(静脉管路、动脉管路、冲洗器、废液袋) | /
15187 | 血液透析 | 4-1 | 4-1 | 血液净化装置体外循环管路 | 血液透析管路 | 普通管路 | / | 已维护 | 国械注准20173103302 | 血液净化装置的体外循环血路 | 血液净化装置的体外循环血路 |  | 成都市新津事丰医疗器械有限公司 | 成都市新津事丰医疗器械有限公司 | C10080217100000043400000152 | BPC-B(静脉管路、动脉管路、冲洗器、废液袋) | BPC-B(静脉管路、动脉管路、冲洗器、废液袋) | /
15187 | 血液透析 | 4-1 | 4-1 | 血液净化装置体外循环管路 | 血液透析管路 | 普通管路 | / | 已维护 | 国械注准20173103302 | 血液净化装置的体外循环血路 | 血液净化装置的体外循环血路 |  | 成都市新津事丰医疗器械有限公司 | 成都市新津事丰医疗器械有限公司 | C10080217100000043400000098 | L1005F/BPC-AB3-15D | L1005F/BPC-AB3-15D | /
15187 | 血液透析 | 4-1 | 4-1 | 血液净化装置体外循环管路 | 血液透析管路 | 普通管路 | / | 已维护 | 国械注准20173103302 | 血液净化装置的体外循环血路 | 血液净化装置的体外循环血路 |  | 成都市新津事丰医疗器械有限公司 | 成都市新津事丰医疗器械有限公司 | C10080217100000043400000099 | XL0224/BPC-AB6-14S | XL0224/BPC-AB6-14S | /
15187 | 血液透析 | 4-1 | 4-1 | 血液净化装置体外循环管路 | 血液透析管路 | 普通管路 | / | 已维护 | 国械注准20173103302 | 血液净化装置的体外循环血路 | 血液净化装置的体外循环血路 |  | 成都市新津事丰医疗器械有限公司 | 成都市新津事丰医疗器械有限公司 | C10080217100000043400000100 | XL00142/BPC-B | XL00142/BPC-B | /
15187 | 血液透析 | 4-1 | 4-1 | 血液净化装置体外循环管路 | 血液透析管路 | 普通管路 | / | 已维护 | 国械注准20173103302 | 血液净化装置的体外循环血路 | 血液净化装置的体外循环血路 |  | 成都市新津事丰医疗器械有限公司 | 成都市新津事丰医疗器械有限公司 | C10080217100000043400000101 | CK.BPC-029/JRHLL-020 H066 | CK.BPC-029/JRHLL-020 H066 | /
15187 | 血液透析 | 4-1 | 4-1 | 血液净化装置体外循环管路 | 血液透析管路 | 普通管路 | / | 已维护 | 国械注准20173103302 | 血液净化装置的体外循环血路 | 血液净化装置的体外循环血路 |  | 成都市新津事丰医疗器械有限公司 | 成都市新津事丰医疗器械有限公司 | C10080217100000043400000102 | XLD5-4-D2000-Y/BPC-A | XLD5-4-D2000-Y/BPC-A | /
15187 | 血液透析 | 4-1 | 4-1 | 血液净化装置体外循环管路 | 血液透析管路 | 普通管路 | / | 已维护 | 国械注准20173103302 | 血液净化装置的体外循环血路 | 血液净化装置的体外循环血路 |  | 成都市新津事丰医疗器械有限公司 | 成都市新津事丰医疗器械有限公司 | C10080217100000043400000103 | L0625F/BPC-AB2-15S | L0625F/BPC-AB2-15S | /
15187 | 血液透析 | 4-1 | 4-1 | 血液净化装置体外循环管路 | 血液透析管路 | 普通管路 | / | 已维护 | 国械注准20173103302 | 血液净化装置的体外循环血路 | 血液净化装置的体外循环血路 |  | 成都市新津事丰医疗器械有限公司 | 成都市新津事丰医疗器械有限公司 | C10080217100000043400000104 | XL0214/BPC-A | XL0214/BPC-A | /
15187 | 血液透析 | 4-1 | 4-1 | 血液净化装置体外循环管路 | 血液透析管路 | 普通管路 | / | 已维护 | 国械注准20173103302 | 血液净化装置的体外循环血路 | 血液净化装置的体外循环血路 |  | 成都市新津事丰医疗器械有限公司 | 成都市新津事丰医疗器械有限公司 | C10080217100000043400000105 | XLD7-4-D2000-Y/BPC-D | XLD7-4-D2000-Y/BPC-D | /
15187 | 血液透析 | 4-1 | 4-1 | 血液净化装置体外循环管路 | 血液透析管路 | 普通管路 | / | 已维护 | 国械注准20173103302 | 血液净化装置的体外循环血路 | 血液净化装置的体外循环血路 |  | 成都市新津事丰医疗器械有限公司 | 成都市新津事丰医疗器械有限公司 | C10080217100000043400000106 | CK.BPC-014F/BPC-AF | CK.BPC-014F/BPC-AF | /
15187 | 血液透析 | 4-1 | 4-1 | 血液净化装置体外循环管路 | 血液透析管路 | 普通管路 | / | 已维护 | 国械注准20173103302 | 血液净化装置的体外循环血路 | 血液净化装置的体外循环血路 |  | 成都市新津事丰医疗器械有限公司 | 成都市新津事丰医疗器械有限公司 | C10080217100000043400000107 | CK.BPC-030/BPC-AB3-14 | CK.BPC-030/BPC-AB3-14 | /
15187 | 血液透析 | 4-1 | 4-1 | 血液净化装置体外循环管路 | 血液透析管路 | 普通管路 | / | 已维护 | 国械注准20173103302 | 血液净化装置的体外循环血路 | 血液净化装置的体外循环血路 |  | 成都市新津事丰医疗器械有限公司 | 成都市新津事丰医疗器械有限公司 | C10080217100000043400000108 | L1805F/BPC-AB6-15 | L1805F/BPC-AB6-15 | /
15187 | 血液透析 | 4-1 | 4-1 | 血液净化装置体外循环管路 | 血液透析管路 | 普通管路 | / | 已维护 | 国械注准20173103302 | 血液净化装置的体外循环血路 | 血液净化装置的体外循环血路 |  | 成都市新津事丰医疗器械有限公司 | 成都市新津事丰医疗器械有限公司 | C10080217100000043400000109 | L2124F/BPC-AB6-14S/BPC-021 | L2124F/BPC-AB6-14S/BPC-021 | /
15187 | 血液透析 | 4-1 | 4-1 | 血液净化装置体外循环管路 | 血液透析管路 | 普通管路 | / | 已维护 | 国械注准20173103302 | 血液净化装置的体外循环血路 | 血液净化装置的体外循环血路 |  | 成都市新津事丰医疗器械有限公司 | 成都市新津事丰医疗器械有限公司 | C10080217100000043400000110 | CK.BPC-031/JRHLL-020 30A | CK.BPC-031/JRHLL-020 30A | /
15187 | 血液透析 | 4-1 | 4-1 | 血液净化装置体外循环管路 | 血液透析管路 | 普通管路 | / | 已维护 | 国械注准20173103302 | 血液净化装置的体外循环血路 | 血液净化装置的体外循环血路 |  | 成都市新津事丰医疗器械有限公司 | 成都市新津事丰医疗器械有限公司 | C10080217100000043400000111 | XL0243/BPC-C | XL0243/BPC-C | /
15187 | 血液透析 | 4-1 | 4-1 | 血液净化装置体外循环管路 | 血液透析管路 | 普通管路 | / | 已维护 | 国械注准20173103302 | 血液净化装置的体外循环血路 | 血液净化装置的体外循环血路 |  | 成都市新津事丰医疗器械有限公司 | 成都市新津事丰医疗器械有限公司 | C10080217100000043400000112 | L1905F/BPC-AB3-15S/BPC-019 | L1905F/BPC-AB3-15S/BPC-019 | /
15187 | 血液透析 | 4-1 | 4-1 | 血液净化装置体外循环管路 | 血液透析管路 | 普通管路 | / | 已维护 | 国械注准20173103302 | 血液净化装置的体外循环血路 | 血液净化装置的体外循环血路 |  | 成都市新津事丰医疗器械有限公司 | 成都市新津事丰医疗器械有限公司 | C10080217100000043400000113 | L1205F/BPC-AB6-15S | L1205F/BPC-AB6-15S | /
15187 | 血液透析 | 4-1 | 4-1 | 血液净化装置体外循环管路 | 血液透析管路 | 普通管路 | / | 已维护 | 国械注准20173103302 | 血液净化装置的体外循环血路 | 血液净化装置的体外循环血路 |  | 成都市新津事丰医疗器械有限公司 | 成都市新津事丰医疗器械有限公司 | C10080217100000043400000114 | XL0294/BPC-AB3-15D | XL0294/BPC-AB3-15D | /
15187 | 血液透析 | 4-1 | 4-1 | 血液净化装置体外循环管路 | 血液透析管路 | 普通管路 | / | 已维护 | 国械注准20173103302 | 血液净化装置的体外循环血路 | 血液净化装置的体外循环血路 |  | 成都市新津事丰医疗器械有限公司 | 成都市新津事丰医疗器械有限公司 | C10080217100000043400000115 | XLD9-4-D2000-Y/BPC-AB4-15D | XLD9-4-D2000-Y/BPC-AB4-15D | /
15187 | 血液透析 | 4-1 | 4-1 | 血液净化装置体外循环管路 | 血液透析管路 | 普通管路 | / | 已维护 | 国械注准20173103302 | 血液净化装置的体外循环血路 | 血液净化装置的体外循环血路 |  | 成都市新津事丰医疗器械有限公司 | 成都市新津事丰医疗器械有限公司 | C10080217100000043400000116 | L0205/BPC-A | L0205/BPC-A | /
15187 | 血液透析 | 4-1 | 4-1 | 血液净化装置体外循环管路 | 血液透析管路 | 普通管路 | / | 已维护 | 国械注准20173103302 | 血液净化装置的体外循环血路 | 血液净化装置的体外循环血路 |  | 成都市新津事丰医疗器械有限公司 | 成都市新津事丰医疗器械有限公司 | C10080217100000043400000117 | L1705F/BPC-AB6-15S | L1705F/BPC-AB6-15S | /
15187 | 血液透析 | 4-1 | 4-1 | 血液净化装置体外循环管路 | 血液透析管路 | 普通管路 | / | 已维护 | 国械注准20173103302 | 血液净化装置的体外循环血路 | 血液净化装置的体外循环血路 |  | 成都市新津事丰医疗器械有限公司 | 成都市新津事丰医疗器械有限公司 | C10080217100000043400000118 | L4605F/BPC-AB6-15S/BPC-046 | L4605F/BPC-AB6-15S/BPC-046 | /
15187 | 血液透析 | 4-1 | 4-1 | 血液净化装置体外循环管路 | 血液透析管路 | 普通管路 | / | 已维护 | 国械注准20173103302 | 血液净化装置的体外循环血路 | 血液净化装置的体外循环血路 |  | 成都市新津事丰医疗器械有限公司 | 成都市新津事丰医疗器械有限公司 | C10080217100000043400000119 | L4525F/BPC-AB6-15S/BPC-045 | L4525F/BPC-AB6-15S/BPC-045 | /
15187 | 血液透析 | 4-1 | 4-1 | 血液净化装置体外循环管路 | 血液透析管路 | 普通管路 | / | 已维护 | 国械注准20173103302 | 血液净化装置的体外循环血路 | 血液净化装置的体外循环血路 |  | 成都市新津事丰医疗器械有限公司 | 成都市新津事丰医疗器械有限公司 | C10080217100000043400000120 | L0105/BPC-D/BPC-001 | L0105/BPC-D/BPC-001 | /
15187 | 血液透析 | 4-1 | 4-1 | 血液净化装置体外循环管路 | 血液透析管路 | 普通管路 | / | 已维护 | 国械注准20173103302 | 血液净化装置的体外循环血路 | 血液净化装置的体外循环血路 |  | 成都市新津事丰医疗器械有限公司 | 成都市新津事丰医疗器械有限公司 | C10080217100000043400000121 | XLD2-4-S2000-Y/BPC-AB6-15S | XLD2-4-S2000-Y/BPC-AB6-15S | /
15187 | 血液透析 | 4-1 | 4-1 | 血液净化装置体外循环管路 | 血液透析管路 | 普通管路 | / | 已维护 | 国械注准20173103302 | 血液净化装置的体外循环血路 | 血液净化装置的体外循环血路 |  | 成都市新津事丰医疗器械有限公司 | 成都市新津事丰医疗器械有限公司 | C10080217100000043400000122 | L3223F/BPC-B/BPC-032 | L3223F/BPC-B/BPC-032 | /
15187 | 血液透析 | 4-1 | 4-1 | 血液净化装置体外循环管路 | 血液透析管路 | 普通管路 | / | 已维护 | 国械注准20173103302 | 血液净化装置的体外循环血路 | 血液净化装置的体外循环血路 |  | 成都市新津事丰医疗器械有限公司 | 成都市新津事丰医疗器械有限公司 | C10080217100000043400000123 | XL0014/BPC-D | XL0014/BPC-D | /
15187 | 血液透析 | 4-1 | 4-1 | 血液净化装置体外循环管路 | 血液透析管路 | 普通管路 | / | 已维护 | 国械注准20173103302 | 血液净化装置的体外循环血路 | 血液净化装置的体外循环血路 |  | 成都市新津事丰医疗器械有限公司 | 成都市新津事丰医疗器械有限公司 | C10080217100000043400000124 | XLD2-4-D2000-Y/BPC-D | XLD2-4-D2000-Y/BPC-D | /
15187 | 血液透析 | 4-1 | 4-1 | 血液净化装置体外循环管路 | 血液透析管路 | 普通管路 | / | 已维护 | 国械注准20173103302 | 血液净化装置的体外循环血路 | 血液净化装置的体外循环血路 |  | 成都市新津事丰医疗器械有限公司 | 成都市新津事丰医疗器械有限公司 | C10080217100000043400000125 | XLD17-4-D2000-Y/BPC-AB3-15D | XLD17-4-D2000-Y/BPC-AB3-15D | /
15187 | 血液透析 | 4-1 | 4-1 | 血液净化装置体外循环管路 | 血液透析管路 | 普通管路 | / | 已维护 | 国械注准20173103302 | 血液净化装置的体外循环血路 | 血液净化装置的体外循环血路 |  | 成都市新津事丰医疗器械有限公司 | 成都市新津事丰医疗器械有限公司 | C10080217100000043400000006 | BPC-AB3-2D | BPC-AB3-2D | /
15187 | 血液透析 | 4-1 | 4-1 | 血液净化装置体外循环管路 | 血液透析管路 | 普通管路 | / | 已维护 | 国械注准20173103302 | 血液净化装置的体外循环血路 | 血液净化装置的体外循环血路 |  | 成都市新津事丰医疗器械有限公司 | 成都市新津事丰医疗器械有限公司 | C10080217100000043400000007 | BPC-AB3-1 | BPC-AB3-1 | /
15187 | 血液透析 | 4-1 | 4-1 | 血液净化装置体外循环管路 | 血液透析管路 | 普通管路 | / | 已维护 | 国械注准20173103302 | 血液净化装置的体外循环血路 | 血液净化装置的体外循环血路 |  | 成都市新津事丰医疗器械有限公司 | 成都市新津事丰医疗器械有限公司 | C10080217100000043400000008 | BPC-AB1-3 | BPC-AB1-3 | /
15187 | 血液透析 | 4-1 | 4-1 | 血液净化装置体外循环管路 | 血液透析管路 | 普通管路 | / | 已维护 | 国械注准20173103302 | 血液净化装置的体外循环血路 | 血液净化装置的体外循环血路 |  | 成都市新津事丰医疗器械有限公司 | 成都市新津事丰医疗器械有限公司 | C10080217100000043400000009 | BPC-AB1-15D | BPC-AB1-15D | /
15187 | 血液透析 | 4-1 | 4-1 | 血液净化装置体外循环管路 | 血液透析管路 | 普通管路 | / | 已维护 | 国械注准20173103302 | 血液净化装置的体外循环血路 | 血液净化装置的体外循环血路 |  | 成都市新津事丰医疗器械有限公司 | 成都市新津事丰医疗器械有限公司 | C10080217100000043400000010 | BPC-AB4-2S | BPC-AB4-2S | /
15187 | 血液透析 | 4-1 | 4-1 | 血液净化装置体外循环管路 | 血液透析管路 | 普通管路 | / | 已维护 | 国械注准20173103302 | 血液净化装置的体外循环血路 | 血液净化装置的体外循环血路 |  | 成都市新津事丰医疗器械有限公司 | 成都市新津事丰医疗器械有限公司 | C10080217100000043400000011 | BPC-AB1-15S | BPC-AB1-15S | /
15187 | 血液透析 | 4-1 | 4-1 | 血液净化装置体外循环管路 | 血液透析管路 | 普通管路 | / | 已维护 | 国械注准20173103302 | 血液净化装置的体外循环血路 | 血液净化装置的体外循环血路 |  | 成都市新津事丰医疗器械有限公司 | 成都市新津事丰医疗器械有限公司 | C10080217100000043400000012 | BPC-AB4-13S | BPC-AB4-13S | /
15187 | 血液透析 | 4-1 | 4-1 | 血液净化装置体外循环管路 | 血液透析管路 | 普通管路 | / | 已维护 | 国械注准20173103302 | 血液净化装置的体外循环血路 | 血液净化装置的体外循环血路 |  | 成都市新津事丰医疗器械有限公司 | 成都市新津事丰医疗器械有限公司 | C10080217100000043400000013 | BPC-AB6-13 | BPC-AB6-13 | /
15187 | 血液透析 | 4-1 | 4-1 | 血液净化装置体外循环管路 | 血液透析管路 | 普通管路 | / | 已维护 | 国械注准20173103302 | 血液净化装置的体外循环血路 | 血液净化装置的体外循环血路 |  | 成都市新津事丰医疗器械有限公司 | 成都市新津事丰医疗器械有限公司 | C10080217100000043400000014 | BPC-AB2-3S | BPC-AB2-3S | /
15187 | 血液透析 | 4-1 | 4-1 | 血液净化装置体外循环管路 | 血液透析管路 | 普通管路 | / | 已维护 | 国械注准20173103302 | 血液净化装置的体外循环血路 | 血液净化装置的体外循环血路 |  | 成都市新津事丰医疗器械有限公司 | 成都市新津事丰医疗器械有限公司 | C10080217100000043400000016 | BPC-AB1-15 | BPC-AB1-15 | /
15187 | 血液透析 | 4-1 | 4-1 | 血液净化装置体外循环管路 | 血液透析管路 | 普通管路 | / | 已维护 | 国械注准20173103302 | 血液净化装置的体外循环血路 | 血液净化装置的体外循环血路 |  | 成都市新津事丰医疗器械有限公司 | 成都市新津事丰医疗器械有限公司 | C10080217100000043400000018 | BPC-AB4-13 | BPC-AB4-13 | /
15187 | 血液透析 | 4-1 | 4-1 | 血液净化装置体外循环管路 | 血液透析管路 | 普通管路 | / | 已维护 | 国械注准20173103302 | 血液净化装置的体外循环血路 | 血液净化装置的体外循环血路 |  | 成都市新津事丰医疗器械有限公司 | 成都市新津事丰医疗器械有限公司 | C10080217100000043400000019 | BPC-AB3-3 | BPC-AB3-3 | /
15187 | 血液透析 | 4-1 | 4-1 | 血液净化装置体外循环管路 | 血液透析管路 | 普通管路 | / | 已维护 | 国械注准20173103302 | 血液净化装置的体外循环血路 | 血液净化装置的体外循环血路 |  | 成都市新津事丰医疗器械有限公司 | 成都市新津事丰医疗器械有限公司 | C10080217100000043400000020 | BPC-AB3-1D | BPC-AB3-1D | /
15187 | 血液透析 | 4-1 | 4-1 | 血液净化装置体外循环管路 | 血液透析管路 | 普通管路 | / | 已维护 | 国械注准20173103302 | 血液净化装置的体外循环血路 | 血液净化装置的体外循环血路 |  | 成都市新津事丰医疗器械有限公司 | 成都市新津事丰医疗器械有限公司 | C10080217100000043400000021 | BPC-AB3-1S | BPC-AB3-1S | /
15187 | 血液透析 | 4-1 | 4-1 | 血液净化装置体外循环管路 | 血液透析管路 | 普通管路 | / | 已维护 | 国械注准20173103302 | 血液净化装置的体外循环血路 | 血液净化装置的体外循环血路 |  | 成都市新津事丰医疗器械有限公司 | 成都市新津事丰医疗器械有限公司 | C10080217100000043400000023 | BPC-AB4-14D | BPC-AB4-14D | /
15187 | 血液透析 | 4-1 | 4-1 | 血液净化装置体外循环管路 | 血液透析管路 | 普通管路 | / | 已维护 | 国械注准20173103302 | 血液净化装置的体外循环血路 | 血液净化装置的体外循环血路 |  | 成都市新津事丰医疗器械有限公司 | 成都市新津事丰医疗器械有限公司 | C10080217100000043400000024 | BPC-AB2-15 | BPC-AB2-15 | /
15187 | 血液透析 | 4-1 | 4-1 | 血液净化装置体外循环管路 | 血液透析管路 | 普通管路 | / | 已维护 | 国械注准20173103302 | 血液净化装置的体外循环血路 | 血液净化装置的体外循环血路 |  | 成都市新津事丰医疗器械有限公司 | 成都市新津事丰医疗器械有限公司 | C10080217100000043400000025 | BPC-AB3-2 | BPC-AB3-2 | /
15187 | 血液透析 | 4-1 | 4-1 | 血液净化装置体外循环管路 | 血液透析管路 | 普通管路 | / | 已维护 | 国械注准20173103302 | 血液净化装置的体外循环血路 | 血液净化装置的体外循环血路 |  | 成都市新津事丰医疗器械有限公司 | 成都市新津事丰医疗器械有限公司 | C10080217100000043400000026 | BPC-AB1-2S | BPC-AB1-2S | /
15187 | 血液透析 | 4-1 | 4-1 | 血液净化装置体外循环管路 | 血液透析管路 | 普通管路 | / | 已维护 | 国械注准20173103302 | 血液净化装置的体外循环血路 | 血液净化装置的体外循环血路 |  | 成都市新津事丰医疗器械有限公司 | 成都市新津事丰医疗器械有限公司 | C10080217100000043400000027 | BPC-AB1-13S | BPC-AB1-13S | /
15187 | 血液透析 | 4-1 | 4-1 | 血液净化装置体外循环管路 | 血液透析管路 | 普通管路 | / | 已维护 | 国械注准20173103302 | 血液净化装置的体外循环血路 | 血液净化装置的体外循环血路 |  | 成都市新津事丰医疗器械有限公司 | 成都市新津事丰医疗器械有限公司 | C10080217100000043400000028 | BPC-AB1-1D | BPC-AB1-1D | /
15187 | 血液透析 | 4-1 | 4-1 | 血液净化装置体外循环管路 | 血液透析管路 | 普通管路 | / | 已维护 | 国械注准20173103302 | 血液净化装置的体外循环血路 | 血液净化装置的体外循环血路 |  | 成都市新津事丰医疗器械有限公司 | 成都市新津事丰医疗器械有限公司 | C10080217100000043400000029 | BPC-AB1-3S | BPC-AB1-3S | /
15187 | 血液透析 | 4-1 | 4-1 | 血液净化装置体外循环管路 | 血液透析管路 | 普通管路 | / | 已维护 | 国械注准20173103302 | 血液净化装置的体外循环血路 | 血液净化装置的体外循环血路 |  | 成都市新津事丰医疗器械有限公司 | 成都市新津事丰医疗器械有限公司 | C10080217100000043400000030 | BPC-AB1-14 | BPC-AB1-14 | /
15187 | 血液透析 | 4-1 | 4-1 | 血液净化装置体外循环管路 | 血液透析管路 | 普通管路 | / | 已维护 | 国械注准20173103302 | 血液净化装置的体外循环血路 | 血液净化装置的体外循环血路 |  | 成都市新津事丰医疗器械有限公司 | 成都市新津事丰医疗器械有限公司 | C10080217100000043400000031 | BPC-AB6-13S | BPC-AB6-13S | /
15187 | 血液透析 | 4-1 | 4-1 | 血液净化装置体外循环管路 | 血液透析管路 | 普通管路 | / | 已维护 | 国械注准20173103302 | 血液净化装置的体外循环血路 | 血液净化装置的体外循环血路 |  | 成都市新津事丰医疗器械有限公司 | 成都市新津事丰医疗器械有限公司 | C10080217100000043400000033 | BPC-AB2-1S | BPC-AB2-1S | /
15187 | 血液透析 | 4-1 | 4-1 | 血液净化装置体外循环管路 | 血液透析管路 | 普通管路 | / | 已维护 | 国械注准20173103302 | 血液净化装置的体外循环血路 | 血液净化装置的体外循环血路 |  | 成都市新津事丰医疗器械有限公司 | 成都市新津事丰医疗器械有限公司 | C10080217100000043400000034 | BPC-AB4-3 | BPC-AB4-3 | /
15187 | 血液透析 | 4-1 | 4-1 | 血液净化装置体外循环管路 | 血液透析管路 | 普通管路 | / | 已维护 | 国械注准20173103302 | 血液净化装置的体外循环血路 | 血液净化装置的体外循环血路 |  | 成都市新津事丰医疗器械有限公司 | 成都市新津事丰医疗器械有限公司 | C10080217100000043400000035 | BPC-AB6-1D | BPC-AB6-1D | /
15187 | 血液透析 | 4-1 | 4-1 | 血液净化装置体外循环管路 | 血液透析管路 | 普通管路 | / | 已维护 | 国械注准20173103302 | 血液净化装置的体外循环血路 | 血液净化装置的体外循环血路 |  | 成都市新津事丰医疗器械有限公司 | 成都市新津事丰医疗器械有限公司 | C10080217100000043400000038 | BPC-AB1-13D | BPC-AB1-13D | /
15187 | 血液透析 | 4-1 | 4-1 | 血液净化装置体外循环管路 | 血液透析管路 | 普通管路 | / | 已维护 | 国械注准20173103302 | 血液净化装置的体外循环血路 | 血液净化装置的体外循环血路 |  | 成都市新津事丰医疗器械有限公司 | 成都市新津事丰医疗器械有限公司 | C10080217100000043400000039 | BPC-A1 | BPC-A1 | /
15187 | 血液透析 | 4-1 | 4-1 | 血液净化装置体外循环管路 | 血液透析管路 | 普通管路 | / | 已维护 | 国械注准20173103302 | 血液净化装置的体外循环血路 | 血液净化装置的体外循环血路 |  | 成都市新津事丰医疗器械有限公司 | 成都市新津事丰医疗器械有限公司 | C10080217100000043400000041 | BPC-AB4-1S | BPC-AB4-1S | /
15187 | 血液透析 | 4-1 | 4-1 | 血液净化装置体外循环管路 | 血液透析管路 | 普通管路 | / | 已维护 | 国械注准20173103302 | 血液净化装置的体外循环血路 | 血液净化装置的体外循环血路 |  | 成都市新津事丰医疗器械有限公司 | 成都市新津事丰医疗器械有限公司 | C10080217100000043400000042 | BPC-AB4-1D | BPC-AB4-1D | /
15187 | 血液透析 | 4-1 | 4-1 | 血液净化装置体外循环管路 | 血液透析管路 | 普通管路 | / | 已维护 | 国械注准20173103302 | 血液净化装置的体外循环血路 | 血液净化装置的体外循环血路 |  | 成都市新津事丰医疗器械有限公司 | 成都市新津事丰医疗器械有限公司 | C10080217100000043400000043 | BPC-AB6-3S | BPC-AB6-3S | /
15187 | 血液透析 | 4-1 | 4-1 | 血液净化装置体外循环管路 | 血液透析管路 | 普通管路 | / | 已维护 | 国械注准20173103302 | 血液净化装置的体外循环血路 | 血液净化装置的体外循环血路 |  | 成都市新津事丰医疗器械有限公司 | 成都市新津事丰医疗器械有限公司 | C10080217100000043400000044 | BPC-AB4-2D | BPC-AB4-2D | /
15187 | 血液透析 | 4-1 | 4-1 | 血液净化装置体外循环管路 | 血液透析管路 | 普通管路 | / | 已维护 | 国械注准20173103302 | 血液净化装置的体外循环血路 | 血液净化装置的体外循环血路 |  | 成都市新津事丰医疗器械有限公司 | 成都市新津事丰医疗器械有限公司 | C10080217100000043400000045 | BPC-AB2-2S | BPC-AB2-2S | /
15187 | 血液透析 | 4-1 | 4-1 | 血液净化装置体外循环管路 | 血液透析管路 | 普通管路 | / | 已维护 | 国械注准20173103302 | 血液净化装置的体外循环血路 | 血液净化装置的体外循环血路 |  | 成都市新津事丰医疗器械有限公司 | 成都市新津事丰医疗器械有限公司 | C10080217100000043400000046 | BPC-AB2-3 | BPC-AB2-3 | /
15187 | 血液透析 | 4-1 | 4-1 | 血液净化装置体外循环管路 | 血液透析管路 | 普通管路 | / | 已维护 | 国械注准20173103302 | 血液净化装置的体外循环血路 | 血液净化装置的体外循环血路 |  | 成都市新津事丰医疗器械有限公司 | 成都市新津事丰医疗器械有限公司 | C10080217100000043400000047 | BPC-AB2-2 | BPC-AB2-2 | /
15187 | 血液透析 | 4-1 | 4-1 | 血液净化装置体外循环管路 | 血液透析管路 | 普通管路 | / | 已维护 | 国械注准20173103302 | 血液净化装置的体外循环血路 | 血液净化装置的体外循环血路 |  | 成都市新津事丰医疗器械有限公司 | 成都市新津事丰医疗器械有限公司 | C10080217100000043400000048 | BPC-AB6-1 | BPC-AB6-1 | /
15187 | 血液透析 | 4-1 | 4-1 | 血液净化装置体外循环管路 | 血液透析管路 | 普通管路 | / | 已维护 | 国械注准20173103302 | 血液净化装置的体外循环血路 | 血液净化装置的体外循环血路 |  | 成都市新津事丰医疗器械有限公司 | 成都市新津事丰医疗器械有限公司 | C10080217100000043400000049 | BPC-AB2-13 | BPC-AB2-13 | /
15187 | 血液透析 | 4-1 | 4-1 | 血液净化装置体外循环管路 | 血液透析管路 | 普通管路 | / | 已维护 | 国械注准20173103302 | 血液净化装置的体外循环血路 | 血液净化装置的体外循环血路 |  | 成都市新津事丰医疗器械有限公司 | 成都市新津事丰医疗器械有限公司 | C10080217100000043400000050 | BPC-AB4-14S | BPC-AB4-14S | /
15187 | 血液透析 | 4-1 | 4-1 | 血液净化装置体外循环管路 | 血液透析管路 | 普通管路 | / | 已维护 | 国械注准20173103302 | 血液净化装置的体外循环血路 | 血液净化装置的体外循环血路 |  | 成都市新津事丰医疗器械有限公司 | 成都市新津事丰医疗器械有限公司 | C10080217100000043400000051 | BPC-AB3-3D | BPC-AB3-3D | /
15187 | 血液透析 | 4-1 | 4-1 | 血液净化装置体外循环管路 | 血液透析管路 | 普通管路 | / | 已维护 | 国械注准20173103302 | 血液净化装置的体外循环血路 | 血液净化装置的体外循环血路 |  | 成都市新津事丰医疗器械有限公司 | 成都市新津事丰医疗器械有限公司 | C10080217100000043400000052 | BPC-AB4-1 | BPC-AB4-1 | /
15187 | 血液透析 | 4-1 | 4-1 | 血液净化装置体外循环管路 | 血液透析管路 | 普通管路 | / | 已维护 | 国械注准20173103302 | 血液净化装置的体外循环血路 | 血液净化装置的体外循环血路 |  | 成都市新津事丰医疗器械有限公司 | 成都市新津事丰医疗器械有限公司 | C10080217100000043400000053 | BPC-AB1-14D | BPC-AB1-14D | /
15187 | 血液透析 | 4-1 | 4-1 | 血液净化装置体外循环管路 | 血液透析管路 | 普通管路 | / | 已维护 | 国械注准20173103302 | 血液净化装置的体外循环血路 | 血液净化装置的体外循环血路 |  | 成都市新津事丰医疗器械有限公司 | 成都市新津事丰医疗器械有限公司 | C10080217100000043400000054 | BPC-AB2-1 | BPC-AB2-1 | /
15187 | 血液透析 | 4-1 | 4-1 | 血液净化装置体外循环管路 | 血液透析管路 | 普通管路 | / | 已维护 | 国械注准20173103302 | 血液净化装置的体外循环血路 | 血液净化装置的体外循环血路 |  | 成都市新津事丰医疗器械有限公司 | 成都市新津事丰医疗器械有限公司 | C10080217100000043400000055 | BPC-AB3-2S | BPC-AB3-2S | /
15187 | 血液透析 | 4-1 | 4-1 | 血液净化装置体外循环管路 | 血液透析管路 | 普通管路 | / | 已维护 | 国械注准20173103302 | 血液净化装置的体外循环血路 | 血液净化装置的体外循环血路 |  | 成都市新津事丰医疗器械有限公司 | 成都市新津事丰医疗器械有限公司 | C10080217100000043400000056 | BPC-AB3-13D | BPC-AB3-13D | /
15187 | 血液透析 | 4-1 | 4-1 | 血液净化装置体外循环管路 | 血液透析管路 | 普通管路 | / | 已维护 | 国械注准20173103302 | 血液净化装置的体外循环血路 | 血液净化装置的体外循环血路 |  | 成都市新津事丰医疗器械有限公司 | 成都市新津事丰医疗器械有限公司 | C10080217100000043400000057 | BPC-AB1-14S | BPC-AB1-14S | /
15187 | 血液透析 | 4-1 | 4-1 | 血液净化装置体外循环管路 | 血液透析管路 | 普通管路 | / | 已维护 | 国械注准20173103302 | 血液净化装置的体外循环血路 | 血液净化装置的体外循环血路 |  | 成都市新津事丰医疗器械有限公司 | 成都市新津事丰医疗器械有限公司 | C10080217100000043400000058 | BPC-AB3-15 | BPC-AB3-15 | /
15187 | 血液透析 | 4-1 | 4-1 | 血液净化装置体外循环管路 | 血液透析管路 | 普通管路 | / | 已维护 | 国械注准20173103302 | 血液净化装置的体外循环血路 | 血液净化装置的体外循环血路 |  | 成都市新津事丰医疗器械有限公司 | 成都市新津事丰医疗器械有限公司 | C10080217100000043400000059 | BPC-AB6-3 | BPC-AB6-3 | /
15187 | 血液透析 | 4-1 | 4-1 | 血液净化装置体外循环管路 | 血液透析管路 | 普通管路 | / | 已维护 | 国械注准20173103302 | 血液净化装置的体外循环血路 | 血液净化装置的体外循环血路 |  | 成都市新津事丰医疗器械有限公司 | 成都市新津事丰医疗器械有限公司 | C10080217100000043400000060 | BPC-AB3-3S | BPC-AB3-3S | /
15187 | 血液透析 | 4-1 | 4-1 | 血液净化装置体外循环管路 | 血液透析管路 | 普通管路 | / | 已维护 | 国械注准20173103302 | 血液净化装置的体外循环血路 | 血液净化装置的体外循环血路 |  | 成都市新津事丰医疗器械有限公司 | 成都市新津事丰医疗器械有限公司 | C10080217100000043400000061 | BPC-AB3-14S | BPC-AB3-14S | /
15187 | 血液透析 | 4-1 | 4-1 | 血液净化装置体外循环管路 | 血液透析管路 | 普通管路 | / | 已维护 | 国械注准20173103302 | 血液净化装置的体外循环血路 | 血液净化装置的体外循环血路 |  | 成都市新津事丰医疗器械有限公司 | 成都市新津事丰医疗器械有限公司 | C10080217100000043400000062 | BPC-AB4-3D | BPC-AB4-3D | /
15187 | 血液透析 | 4-1 | 4-1 | 血液净化装置体外循环管路 | 血液透析管路 | 普通管路 | / | 已维护 | 国械注准20173103302 | 血液净化装置的体外循环血路 | 血液净化装置的体外循环血路 |  | 成都市新津事丰医疗器械有限公司 | 成都市新津事丰医疗器械有限公司 | C10080217100000043400000063 | BPC-AB4-2 | BPC-AB4-2 | /
15187 | 血液透析 | 4-1 | 4-1 | 血液净化装置体外循环管路 | 血液透析管路 | 普通管路 | / | 已维护 | 国械注准20173103302 | 血液净化装置的体外循环血路 | 血液净化装置的体外循环血路 |  | 成都市新津事丰医疗器械有限公司 | 成都市新津事丰医疗器械有限公司 | C10080217100000043400000064 | BPC-AB2-1D | BPC-AB2-1D | /
15187 | 血液透析 | 4-1 | 4-1 | 血液净化装置体外循环管路 | 血液透析管路 | 普通管路 | / | 已维护 | 国械注准20173103302 | 血液净化装置的体外循环血路 | 血液净化装置的体外循环血路 |  | 成都市新津事丰医疗器械有限公司 | 成都市新津事丰医疗器械有限公司 | C10080217100000043400000065 | BPC-AB3-13 | BPC-AB3-13 | /
15187 | 血液透析 | 4-1 | 4-1 | 血液净化装置体外循环管路 | 血液透析管路 | 普通管路 | / | 已维护 | 国械注准20173103302 | 血液净化装置的体外循环血路 | 血液净化装置的体外循环血路 |  | 成都市新津事丰医疗器械有限公司 | 成都市新津事丰医疗器械有限公司 | C10080217100000043400000066 | BPC-AB1-2 | BPC-AB1-2 | /
15187 | 血液透析 | 4-1 | 4-1 | 血液净化装置体外循环管路 | 血液透析管路 | 普通管路 | / | 已维护 | 国械注准20173103302 | 血液净化装置的体外循环血路 | 血液净化装置的体外循环血路 |  | 成都市新津事丰医疗器械有限公司 | 成都市新津事丰医疗器械有限公司 | C10080217100000043400000067 | BPC-AB3-13S | BPC-AB3-13S | /
15187 | 血液透析 | 4-1 | 4-1 | 血液净化装置体外循环管路 | 血液透析管路 | 普通管路 | / | 已维护 | 国械注准20173103302 | 血液净化装置的体外循环血路 | 血液净化装置的体外循环血路 |  | 成都市新津事丰医疗器械有限公司 | 成都市新津事丰医疗器械有限公司 | C10080217100000043400000068 | BPC-AB3-14 | BPC-AB3-14 | /
15187 | 血液透析 | 4-1 | 4-1 | 血液净化装置体外循环管路 | 血液透析管路 | 普通管路 | / | 已维护 | 国械注准20173103302 | 血液净化装置的体外循环血路 | 血液净化装置的体外循环血路 |  | 成都市新津事丰医疗器械有限公司 | 成都市新津事丰医疗器械有限公司 | C10080217100000043400000069 | BPC-AB2-13S | BPC-AB2-13S | /
15187 | 血液透析 | 4-1 | 4-1 | 血液净化装置体外循环管路 | 血液透析管路 | 普通管路 | / | 已维护 | 国械注准20173103302 | 血液净化装置的体外循环血路 | 血液净化装置的体外循环血路 |  | 成都市新津事丰医疗器械有限公司 | 成都市新津事丰医疗器械有限公司 | C10080217100000043400000070 | BPC-AB6-14D | BPC-AB6-14D | /
15187 | 血液透析 | 4-1 | 4-1 | 血液净化装置体外循环管路 | 血液透析管路 | 普通管路 | / | 已维护 | 国械注准20173103302 | 血液净化装置的体外循环血路 | 血液净化装置的体外循环血路 |  | 成都市新津事丰医疗器械有限公司 | 成都市新津事丰医疗器械有限公司 | C10080217100000043400000071 | BPC-AB2-14S | BPC-AB2-14S | /
15187 | 血液透析 | 4-1 | 4-1 | 血液净化装置体外循环管路 | 血液透析管路 | 普通管路 | / | 已维护 | 国械注准20173103302 | 血液净化装置的体外循环血路 | 血液净化装置的体外循环血路 |  | 成都市新津事丰医疗器械有限公司 | 成都市新津事丰医疗器械有限公司 | C10080217100000043400000072 | BPC-AB6-2 | BPC-AB6-2 | /
15187 | 血液透析 | 4-1 | 4-1 | 血液净化装置体外循环管路 | 血液透析管路 | 普通管路 | / | 已维护 | 国械注准20173103302 | 血液净化装置的体外循环血路 | 血液净化装置的体外循环血路 |  | 成都市新津事丰医疗器械有限公司 | 成都市新津事丰医疗器械有限公司 | C10080217100000043400000074 | BPC-AB4-14 | BPC-AB4-14 | /
15187 | 血液透析 | 4-1 | 4-1 | 血液净化装置体外循环管路 | 血液透析管路 | 普通管路 | / | 已维护 | 国械注准20173103302 | 血液净化装置的体外循环血路 | 血液净化装置的体外循环血路 |  | 成都市新津事丰医疗器械有限公司 | 成都市新津事丰医疗器械有限公司 | C10080217100000043400000075 | BPC-AB2-3D | BPC-AB2-3D | /
15187 | 血液透析 | 4-1 | 4-1 | 血液净化装置体外循环管路 | 血液透析管路 | 普通管路 | / | 已维护 | 国械注准20173103302 | 血液净化装置的体外循环血路 | 血液净化装置的体外循环血路 |  | 成都市新津事丰医疗器械有限公司 | 成都市新津事丰医疗器械有限公司 | C10080217100000043400000076 | BPC-AB6-2S | BPC-AB6-2S | /
15187 | 血液透析 | 4-1 | 4-1 | 血液净化装置体外循环管路 | 血液透析管路 | 普通管路 | / | 已维护 | 国械注准20173103302 | 血液净化装置的体外循环血路 | 血液净化装置的体外循环血路 |  | 成都市新津事丰医疗器械有限公司 | 成都市新津事丰医疗器械有限公司 | C10080217100000043400000077 | BPC-AB1-13 | BPC-AB1-13 | /
15187 | 血液透析 | 4-1 | 4-1 | 血液净化装置体外循环管路 | 血液透析管路 | 普通管路 | / | 已维护 | 国械注准20173103302 | 血液净化装置的体外循环血路 | 血液净化装置的体外循环血路 |  | 成都市新津事丰医疗器械有限公司 | 成都市新津事丰医疗器械有限公司 | C10080217100000043400000078 | BPC-AB3-14D | BPC-AB3-14D | /
15187 | 血液透析 | 4-1 | 4-1 | 血液净化装置体外循环管路 | 血液透析管路 | 普通管路 | / | 已维护 | 国械注准20173103302 | 血液净化装置的体外循环血路 | 血液净化装置的体外循环血路 |  | 成都市新津事丰医疗器械有限公司 | 成都市新津事丰医疗器械有限公司 | C10080217100000043400000079 | BPC-AB2-14 | BPC-AB2-14 | /
15187 | 血液透析 | 4-1 | 4-1 | 血液净化装置体外循环管路 | 血液透析管路 | 普通管路 | / | 已维护 | 国械注准20173103302 | 血液净化装置的体外循环血路 | 血液净化装置的体外循环血路 |  | 成都市新津事丰医疗器械有限公司 | 成都市新津事丰医疗器械有限公司 | C10080217100000043400000080 | BPC-AB4-13D | BPC-AB4-13D | /
15187 | 血液透析 | 4-1 | 4-1 | 血液净化装置体外循环管路 | 血液透析管路 | 普通管路 | / | 已维护 | 国械注准20173103302 | 血液净化装置的体外循环血路 | 血液净化装置的体外循环血路 |  | 成都市新津事丰医疗器械有限公司 | 成都市新津事丰医疗器械有限公司 | C10080217100000043400000081 | BPC-AB2-2D | BPC-AB2-2D | /
15187 | 血液透析 | 4-1 | 4-1 | 血液净化装置体外循环管路 | 血液透析管路 | 普通管路 | / | 已维护 | 国械注准20173103302 | 血液净化装置的体外循环血路 | 血液净化装置的体外循环血路 |  | 成都市新津事丰医疗器械有限公司 | 成都市新津事丰医疗器械有限公司 | C10080217100000043400000082 | BPC-AB4-15 | BPC-AB4-15 | /
15187 | 血液透析 | 4-1 | 4-1 | 血液净化装置体外循环管路 | 血液透析管路 | 普通管路 | / | 已维护 | 国械注准20173103302 | 血液净化装置的体外循环血路 | 血液净化装置的体外循环血路 |  | 成都市新津事丰医疗器械有限公司 | 成都市新津事丰医疗器械有限公司 | C10080217100000043400000083 | BPC-AB1-1 | BPC-AB1-1 | /
15187 | 血液透析 | 4-1 | 4-1 | 血液净化装置体外循环管路 | 血液透析管路 | 普通管路 | / | 已维护 | 国械注准20173103302 | 血液净化装置的体外循环血路 | 血液净化装置的体外循环血路 |  | 成都市新津事丰医疗器械有限公司 | 成都市新津事丰医疗器械有限公司 | C10080217100000043400000084 | BPC-AB1-2D | BPC-AB1-2D | /
15187 | 血液透析 | 4-1 | 4-1 | 血液净化装置体外循环管路 | 血液透析管路 | 普通管路 | / | 已维护 | 国械注准20173103302 | 血液净化装置的体外循环血路 | 血液净化装置的体外循环血路 |  | 成都市新津事丰医疗器械有限公司 | 成都市新津事丰医疗器械有限公司 | C10080217100000043400000085 | BPC-AB4-3S | BPC-AB4-3S | /
15187 | 血液透析 | 4-1 | 4-1 | 血液净化装置体外循环管路 | 血液透析管路 | 普通管路 | / | 已维护 | 国械注准20173103302 | 血液净化装置的体外循环血路 | 血液净化装置的体外循环血路 |  | 成都市新津事丰医疗器械有限公司 | 成都市新津事丰医疗器械有限公司 | C10080217100000043400000086 | BPC-AB1-3D | BPC-AB1-3D | /
15187 | 血液透析 | 4-1 | 4-1 | 血液净化装置体外循环管路 | 血液透析管路 | 普通管路 | / | 已维护 | 国械注准20173103302 | 血液净化装置的体外循环血路 | 血液净化装置的体外循环血路 |  | 成都市新津事丰医疗器械有限公司 | 成都市新津事丰医疗器械有限公司 | C10080217100000043400000087 | BPC-AB6-2D | BPC-AB6-2D | /
15187 | 血液透析 | 4-1 | 4-1 | 血液净化装置体外循环管路 | 血液透析管路 | 普通管路 | / | 已维护 | 国械注准20173103302 | 血液净化装置的体外循环血路 | 血液净化装置的体外循环血路 |  | 成都市新津事丰医疗器械有限公司 | 成都市新津事丰医疗器械有限公司 | C10080217100000043400000088 | BPC-AB1-1S | BPC-AB1-1S | /
15187 | 血液透析 | 4-1 | 4-1 | 血液净化装置体外循环管路 | 血液透析管路 | 普通管路 | / | 已维护 | 国械注准20173103302 | 血液净化装置的体外循环血路 | 血液净化装置的体外循环血路 |  | 成都市新津事丰医疗器械有限公司 | 成都市新津事丰医疗器械有限公司 | C10080217100000043400000089 | BPC-AB6-1S | BPC-AB6-1S | /
15187 | 血液透析 | 4-1 | 4-1 | 血液净化装置体外循环管路 | 血液透析管路 | 普通管路 | / | 已维护 | 国械注准20173103302 | 血液净化装置的体外循环血路 | 血液净化装置的体外循环血路 |  | 成都市新津事丰医疗器械有限公司 | 成都市新津事丰医疗器械有限公司 | C10080217100000043400000091 | BPC-AB6-3D | BPC-AB6-3D | /
15187 | 血液透析 | 4-1 | 4-1 | 血液净化装置体外循环管路 | 血液透析管路 | 普通管路 | / | 已维护 | 国械注准20173103302 | 血液净化装置的体外循环血路 | 血液净化装置的体外循环血路 |  | 成都市新津事丰医疗器械有限公司 | 成都市新津事丰医疗器械有限公司 | C10080217100000043400000092 | BPC-AB6-14 | BPC-AB6-14 | /
15277 | 血液透析 | 6-2 | 6-2 | 透析用留置针 | 安全型 |  | / | 已维护 | 国械注进20253100188 | 一次性使用防针刺透析用留置针Safety Fistula Cannula with Anti-reflux Valve | 一次性使用防针刺透析用留置针 |  | 慕卓柯医疗器械(上海)有限公司 | 慕卓柯医疗器械(上海)有限公司 | C10080902600003235570000001 | 1630VSVS | 1630VSVS | /
15277 | 血液透析 | 6-2 | 6-2 | 透析用留置针 | 安全型 |  | / | 已维护 | 国械注进20253100188 | 一次性使用防针刺透析用留置针Safety Fistula Cannula with Anti-reflux Valve | 一次性使用防针刺透析用留置针 |  | 慕卓柯医疗器械(上海)有限公司 | 慕卓柯医疗器械(上海)有限公司 | C10080902600003235570000002 | 1730VSVS | 1730VSVS | /
15277 | 血液透析 | 6-2 | 6-2 | 透析用留置针 | 安全型 |  | / | 已维护 | 国械注进20253100188 | 一次性使用防针刺透析用留置针Safety Fistula Cannula with Anti-reflux Valve | 一次性使用防针刺透析用留置针 |  | 慕卓柯医疗器械(上海)有限公司 | 慕卓柯医疗器械(上海)有限公司 | C10080902600003235570000003 | 1538VSVS | 1538VSVS | /
15277 | 血液透析 | 6-2 | 6-2 | 透析用留置针 | 安全型 |  | / | 已维护 | 国械注进20253100188 | 一次性使用防针刺透析用留置针Safety Fistula Cannula with Anti-reflux Valve | 一次性使用防针刺透析用留置针 |  | 慕卓柯医疗器械(上海)有限公司 | 慕卓柯医疗器械(上海)有限公司 | C10080902600003235570000004 | 1638VSVS | 1638VSVS | /
15277 | 血液透析 | 6-2 | 6-2 | 透析用留置针 | 安全型 |  | / | 已维护 | 国械注进20253100188 | 一次性使用防针刺透析用留置针Safety Fistula Cannula with Anti-reflux Valve | 一次性使用防针刺透析用留置针 |  | 慕卓柯医疗器械(上海)有限公司 | 慕卓柯医疗器械(上海)有限公司 | C10080902600003235570000005 | 1738VSVS | 1738VSVS | /
15277 | 血液透析 | 6-2 | 6-2 | 透析用留置针 | 安全型 |  | / | 已维护 | 国械注进20253100188 | 一次性使用防针刺透析用留置针Safety Fistula Cannula with Anti-reflux Valve | 一次性使用防针刺透析用留置针 |  | 慕卓柯医疗器械(上海)有限公司 | 慕卓柯医疗器械(上海)有限公司 | C10080902600003235570000006 | 1530VSVS | 1530VSVS | /
15298 | 血液透析 | 1-2 | 1-2 | 血液透析器 | 高通量 | 1.5-1.8 | / | 已维护 | 国械注进20163100691 | 血液透析器Hemodialyzer | 血液透析器 |  | 意大利麦迪卡股份公司Medica S.p.A. | 迈迪可医疗科技(江苏)有限公司 | C10080117000001219040000003 | Smartflux HFP150 | Smartflux HFP150 | /
15301 | 血液透析 | 4-1 | 4-1 | 血液净化装置体外循环管路 | 血液透析管路 | 普通管路 | / | 已维护 | 国械注准20173100509 | 一次性透析用血液回路管 | 一次性透析用血液回路管 |  | 江苏费森尤斯医药用品有限公司 | 江苏费森尤斯医药用品有限公司 | C10080217100000077510000018 | AP16641 | AP16641 | /
15311 | 血液透析 | 1-2 | 1-3 | 血液透析器 | 高通量 | ≥1.9 | / | 已维护 | 国械注进20163100691 | 血液透析器Hemodialyzer | 血液透析器 |  | 意大利麦迪卡股份公司Medica S.p.A. | 迈迪可医疗科技(江苏)有限公司 | C10080117000001219040000001 | Smartflux HFP190 | Smartflux HFP190 | /
15312 | 血液透析 | 4-2 | 4-2 | 血液净化装置体外循环管路 | 血液滤过管路 | 专机专用型血滤置换液补液管（血滤套装） | / | 已维护 | 国械注进20233100280 | 血液净化体外循环血路Extracorporeal Bloodlines for Blood Purification | 血液净化体外循环血路 |  | 费森尤斯医药用品股份公司 Fresenius Medical Care AG | 德国Fresenius Medical Care AG | C10040201000000072040000012 | 6008 CAREset-R | 6008 CAREset-R | /
15320 | 血液透析 | 3-2 | 3-2 | 血液滤过器 | ＞1.6 |  | / | 已维护 | 国械注进20173102117 | 空心纤维血液透析滤过器Capillary High Flux Dialysers | 空心纤维血液透析滤过器 |  | 费森尤斯医药用品股份及两合公司Fresenius Medical Care AG & Co.KGaA | 德国Fresenius Medical Care AG | C10040116700000072040000006 | FX CorDiax 80 | FX CorDiax 80 | /
15326 | 血液透析 | 1-2 | 1-2 | 血液透析器 | 高通量 | 1.5-1.8 | / | 已维护 | 国械注准20243101378 | 血液透析器 | 血液透析器 |  | 广东宝莱特医用科技股份有限公司 | 广东宝莱特医用科技股份有限公司 | C10080117000001090260000001 | F16HP | F16HP | /
15329 | 血液透析 | 3-2 | 3-2 | 血液滤过器 | ＞1.6 |  | / | 已维护 | 国械注进20173102117 | 空心纤维血液透析滤过器Capillary High Flux Dialysers | 空心纤维血液透析滤过器 |  | 费森尤斯医药用品股份及两合公司Fresenius Medical Care AG & Co.KGaA | 德国Fresenius Medical Care AG | C10040116700000072040000003 | FX CorDiax 100 | FX CorDiax 100 | /
15334 | 血液透析 | 1-2 | 1-2 | 血液透析器 | 高通量 | 1.5-1.8 | / | 已维护 | 国械注准20243101378 | 血液透析器 | 血液透析器 |  | 广东宝莱特医用科技股份有限公司 | 广东宝莱特医用科技股份有限公司 | C10080117000001090260000002 | F18HP | F18HP | /
15337 | 血液透析 | 1-2 | 1-3 | 血液透析器 | 高通量 | ≥1.9 | / | 已维护 | 国械注准20243101378 | 血液透析器 | 血液透析器 |  | 广东宝莱特医用科技股份有限公司 | 广东宝莱特医用科技股份有限公司 | C10080117000001090260000003 | F20HP | F20HP | /
15341 | 血液透析 | 2-2 | 2-1 | 血液透析器 | 非高通量 | ≤1.4 | / | 已维护 | 国械注进20163100693 | 血液透析器Hemodialyzer | 血液透析器 |  | 意大利麦迪卡股份公司Medica S.p.A. | 迈迪可医疗科技(江苏)有限公司 | C10080117000002219040000001 | Smartflux LFP140 | Smartflux LFP140 | /
15345 | 血液透析 | 2-2 | 2-2 | 血液透析器 | 非高通量 | 1.5-1.8 | / | 已维护 | 国械注准20243100814 | 血液透析器 | 血液透析器 |  | 广东宝莱特医用科技股份有限公司 | 广东宝莱特医用科技股份有限公司 | C10080117000002090260000001 | F16LP | F16LP | /
15347 | 血液透析 | 1-2 | 1-1 | 血液透析器 | 高通量 | ≤1.4 | / | 已维护 | 国械注进20193101931 | 空心纤维血液透析滤过器Fresenius Helixone High Flux Dialysers | 空心纤维血液透析滤过器 |  | 费森尤斯医药用品股份及两合公司Fresenius Medical Care AG&Co.KGaA | 德国Fresenius Medical Care AG | C10080117000001072040000008 | FX60 | FX 60 | /
15351 | 血液透析 | 5-3 | 5-3 | 动静脉瘘穿刺针 | 钝型 |  | / | 已维护 | 国械注准20243101338 | 一次性动静脉钝型穿刺器 | 一次性动静脉钝型穿刺器 |  | 河南省驼人医疗科技有限公司 | 河南省驼人医疗科技有限公司 | C10080902600002024860000001 | 14G | 14G | /
15351 | 血液透析 | 5-3 | 5-3 | 动静脉瘘穿刺针 | 钝型 |  | / | 已维护 | 国械注准20243101338 | 一次性动静脉钝型穿刺器 | 一次性动静脉钝型穿刺器 |  | 河南省驼人医疗科技有限公司 | 河南省驼人医疗科技有限公司 | C10080902600002024860000002 | 15G | 15G | /
15351 | 血液透析 | 5-3 | 5-3 | 动静脉瘘穿刺针 | 钝型 |  | / | 已维护 | 国械注准20243101338 | 一次性动静脉钝型穿刺器 | 一次性动静脉钝型穿刺器 |  | 河南省驼人医疗科技有限公司 | 河南省驼人医疗科技有限公司 | C10080902600002024860000003 | 16G | 16G | /
15351 | 血液透析 | 5-3 | 5-3 | 动静脉瘘穿刺针 | 钝型 |  | / | 已维护 | 国械注准20243101338 | 一次性动静脉钝型穿刺器 | 一次性动静脉钝型穿刺器 |  | 河南省驼人医疗科技有限公司 | 河南省驼人医疗科技有限公司 | C10080902600002024860000004 | 17G | 17G | /
15352 | 血液透析 | 2-2 | 2-2 | 血液透析器 | 非高通量 | 1.5-1.8 | / | 已维护 | 国械注进20163100693 | 血液透析器Hemodialyzer | 血液透析器 |  | 意大利麦迪卡股份公司Medica S.p.A. | 迈迪可医疗科技(江苏)有限公司 | C10080117000001219040000002 | Smartflux LFP180 | Smartflux LFP180 | /
15354 | 血液透析 | 1-2 | 1-2 | 血液透析器 | 高通量 | 1.5-1.8 | / | 已维护 | 国械注进20193101931 | 空心纤维血液透析滤过器Fresenius Helixone High Flux Dialysers | 空心纤维血液透析滤过器 |  | 费森尤斯医药用品股份及两合公司Fresenius Medical Care AG&Co.KGaA | 德国Fresenius Medical Care AG | C10080117000001072040000009 | FX80 | FX 80 | /
15355 | 血液透析 | 2-2 | 2-2 | 血液透析器 | 非高通量 | 1.5-1.8 | / | 已维护 | 国械注准20243100814 | 血液透析器 | 血液透析器 |  | 广东宝莱特医用科技股份有限公司 | 广东宝莱特医用科技股份有限公司 | C10080117000002090260000002 | F18LP | F18LP | /
15360 | 血液透析 | 1-2 | 1-3 | 血液透析器 | 高通量 | ≥1.9 | / | 已维护 | 国械注进20193101931 | 空心纤维血液透析滤过器Fresenius Helixone High Flux Dialysers | 空心纤维血液透析滤过器 |  | 费森尤斯医药用品股份及两合公司Fresenius Medical Care AG&Co.KGaA | 费森尤斯医药用品（上海）有限公司 | C10080117000001072040000010 | FX100 | FX 100 | /
15390 | 血液透析 | 1-2 | 1-3 | 血液透析器 | 高通量 | ≥1.9 | / | 已维护 | 国械注进20153103111 | 空心纤维血液透析滤过器FX Class Capillary Dialysers | 空心纤维血液透析滤过器 |  | 费森尤斯医药用品股份公司Fresenius Medical Care AG | Fresenius Medical Care AG | C10080117000001072040000005 | FX100 | FX100 | /
15407 | 血液透析 | 5-2 | 5-2 | 动静脉瘘穿刺针 | 锐型 | 安全型 | / | 未维护 | 国械注准20163101081 | 一次性动静脉穿刺针 | 一次性动静脉穿刺针 |  | 贝恩医疗设备（广州）有限公司 | 贝恩医疗设备(广州)有限公司 |  | BAIN-A.V.F-001ASE | BAIN-A.V.F-001ASE | /
15408 | 血液透析 | 5-2 | 5-2 | 动静脉瘘穿刺针 | 锐型 | 安全型 | / | 未维护 | 国械注准20163101081 | 一次性动静脉穿刺针 | 一次性动静脉穿刺针 |  | 贝恩医疗设备（广州）有限公司 | 贝恩医疗设备(广州)有限公司 |  | BAIN-A.V.F-002ASE | BAIN-A.V.F-002ASE | /
15568 | 血液透析 | 4-3 | 4-3 | 血液净化装置体外循环管路 | 血液滤过管路 | 非专机专用型血滤置换液补液管 | / | 已维护 | 国械注准20223101708 | 一次性使用补液管 | 一次性使用补液管 |  | 青岛普瑞森医药科技有限公司 | 青岛普瑞森医药科技有限公司 | C10081001000000095000000002 | B型 | B型 | /
15570 | 血液透析 | 4-1 | 4-1 | 血液净化装置体外循环管路 | 血液透析管路 | 普通管路 | / | 已维护 | 国械注准20153101633 | 透析型人工肾一次性使用血液回路导管 | 透析型人工肾一次性使用血液回路导管 |  | 天津哈娜好医材有限公司 | 天津哈娜好医材有限公司 | C10040201000000112120000068 | BLS-701K-ZY8 | BLS-701K-ZY8 | /
15570 | 血液透析 | 4-1 | 4-1 | 血液净化装置体外循环管路 | 血液透析管路 | 普通管路 | / | 已维护 | 国械注准20153101633 | 透析型人工肾一次性使用血液回路导管 | 透析型人工肾一次性使用血液回路导管 |  | 天津哈娜好医材有限公司 | 天津哈娜好医材有限公司 | C10040201000000112120000097 | BLS-701K-ZY3 | BLS-701K-ZY3 | /
15596 | 血液透析 | 4-1 | 4-1 | 血液净化装置体外循环管路 | 血液透析管路 | 普通管路 | / | 已维护 | 国械注准20223100256 | 一次性使用血液透析管路 | 一次性使用血液透析管路 |  | 浙江东一医疗科技有限公司 | 浙江东一医疗科技有限公司 | C10080217100000195020000001 | DY-HD-S-04 | DY-HD-S-04 | /
15596 | 血液透析 | 4-1 | 4-1 | 血液净化装置体外循环管路 | 血液透析管路 | 普通管路 | / | 已维护 | 国械注准20223100256 | 一次性使用血液透析管路 | 一次性使用血液透析管路 |  | 浙江东一医疗科技有限公司 | 浙江东一医疗科技有限公司 | C10080217100000195020000011 | DY-HD-S-03 | DY-HD-S-03 | /
15596 | 血液透析 | 4-1 | 4-1 | 血液净化装置体外循环管路 | 血液透析管路 | 普通管路 | / | 已维护 | 国械注准20223100256 | 一次性使用血液透析管路 | 一次性使用血液透析管路 |  | 浙江东一医疗科技有限公司 | 浙江东一医疗科技有限公司 | C10080217100000195020000018 | DY-HD-S-02 | DY-HD-S-02 | /
15596 | 血液透析 | 4-1 | 4-1 | 血液净化装置体外循环管路 | 血液透析管路 | 普通管路 | / | 已维护 | 国械注准20223100256 | 一次性使用血液透析管路 | 一次性使用血液透析管路 |  | 浙江东一医疗科技有限公司 | 浙江东一医疗科技有限公司 | C10080217100000195020000023 | DY-HD-S-01 | DY-HD-S-01 | /
15596 | 血液透析 | 4-1 | 4-1 | 血液净化装置体外循环管路 | 血液透析管路 | 普通管路 | / | 已维护 | 国械注准20223100256 | 一次性使用血液透析管路 | 一次性使用血液透析管路 |  | 浙江东一医疗科技有限公司 | 浙江东一医疗科技有限公司 | C10080217100000195020000024 | DY-HD-M-04 | DY-HD-M-04 | /
15596 | 血液透析 | 4-1 | 4-1 | 血液净化装置体外循环管路 | 血液透析管路 | 普通管路 | / | 已维护 | 国械注准20223100256 | 一次性使用血液透析管路 | 一次性使用血液透析管路 |  | 浙江东一医疗科技有限公司 | 浙江东一医疗科技有限公司 | C10080217100000195020000028 | DY-HD-M-02 | DY-HD-M-02 | /
15596 | 血液透析 | 4-1 | 4-1 | 血液净化装置体外循环管路 | 血液透析管路 | 普通管路 | / | 已维护 | 国械注准20223100256 | 一次性使用血液透析管路 | 一次性使用血液透析管路 |  | 浙江东一医疗科技有限公司 | 浙江东一医疗科技有限公司 | C10080217100000195020000002 | DY-HD-M-01 | DY-HD-M-01 | /
15636 | 血液透析 | 4-1 | 4-1 | 血液净化装置体外循环管路 | 血液透析管路 | 普通管路 | / | 已维护 | 国械注准20243102243 | 一次性使用血液透析管路 | 一次性使用血液透析管路 |  | 成都市新津事丰医疗器械有限公司 | 山东新华血液技术有限公司 | C10080217100000211920000013 | XHEBC-2ST | XHEBC-2ST | /
15636 | 血液透析 | 4-1 | 4-1 | 血液净化装置体外循环管路 | 血液透析管路 | 普通管路 | / | 已维护 | 国械注准20243102243 | 一次性使用血液透析管路 | 一次性使用血液透析管路 |  | 成都市新津事丰医疗器械有限公司 | 山东新华血液技术有限公司 | C10080217100000211920000014 | XHEBC-2DT | XHEBC-2DT | /
15650 | 血液透析 | 4-3 | 4-3 | 血液净化装置体外循环管路 | 血液滤过管路 | 非专机专用型血滤置换液补液管 | / | 已维护 | 国械注准20243102243 | 一次性使用血液透析管路 | 一次性使用血液透析管路 |  | 成都市新津事丰医疗器械有限公司 | 山东新华血液技术有限公司 | C10080217100000211920000011 | XHEBC-FL | XHEBC-FL | /
15708 | 血液透析 | 4-1 | 4-1 | 血液净化装置体外循环管路 | 血液透析管路 | 普通管路 | / | 已维护 | 国械注准20243102069 | 一次性使用血液透析管路 | 一次性使用血液透析管路 |  | 广东中爱医疗科技股份有限公司 | 广东中爱医疗科技股份有限公司 | C10080217100000175860000205 | ZM-BL51J1 | ZM-BL51J1 | /
15708 | 血液透析 | 4-1 | 4-1 | 血液净化装置体外循环管路 | 血液透析管路 | 普通管路 | / | 已维护 | 国械注准20243102069 | 一次性使用血液透析管路 | 一次性使用血液透析管路 |  | 广东中爱医疗科技股份有限公司 | 广东中爱医疗科技股份有限公司 | C10080217100000175860000637 | ZM-BL31J1 | ZM-BL31J1 | /
15708 | 血液透析 | 4-1 | 4-1 | 血液净化装置体外循环管路 | 血液透析管路 | 普通管路 | / | 已维护 | 国械注准20243102069 | 一次性使用血液透析管路 | 一次性使用血液透析管路 |  | 广东中爱医疗科技股份有限公司 | 广东中爱医疗科技股份有限公司 | C10080217100000175860000353 | ZM-BL21J1 | ZM-BL21J1 | /
15708 | 血液透析 | 4-1 | 4-1 | 血液净化装置体外循环管路 | 血液透析管路 | 普通管路 | / | 已维护 | 国械注准20243102069 | 一次性使用血液透析管路 | 一次性使用血液透析管路 |  | 广东中爱医疗科技股份有限公司 | 广东中爱医疗科技股份有限公司 | C10080217100000175860001239 | ZM-BL51I1 | ZM-BL51I1 | /
15708 | 血液透析 | 4-1 | 4-1 | 血液净化装置体外循环管路 | 血液透析管路 | 普通管路 | / | 已维护 | 国械注准20243102069 | 一次性使用血液透析管路 | 一次性使用血液透析管路 |  | 广东中爱医疗科技股份有限公司 | 广东中爱医疗科技股份有限公司 | C10080217100000175860001318 | ZM-BL31I1 | ZM-BL31I1 | /
15708 | 血液透析 | 4-1 | 4-1 | 血液净化装置体外循环管路 | 血液透析管路 | 普通管路 | / | 已维护 | 国械注准20243102069 | 一次性使用血液透析管路 | 一次性使用血液透析管路 |  | 广东中爱医疗科技股份有限公司 | 广东中爱医疗科技股份有限公司 | C10080217100000175860000362 | ZM-BL21I1 | ZM-BL21I1 | /
15733 | 血液透析 | 4-1 | 4-1 | 血液净化装置体外循环管路 | 血液透析管路 | 普通管路 | / | 已维护 | 国械注准20243101823 | 一次性使用血液透析管路 | 一次性使用血液透析管路 |  | 江西洪达医疗器械集团有限公司 | 江西洪达医疗器械集团有限公司 | C10080217100000017540000017 | NP30-B | NP30-B | /
15733 | 血液透析 | 4-1 | 4-1 | 血液净化装置体外循环管路 | 血液透析管路 | 普通管路 | / | 已维护 | 国械注准20243101823 | 一次性使用血液透析管路 | 一次性使用血液透析管路 |  | 江西洪达医疗器械集团有限公司 | 江西洪达医疗器械集团有限公司 | C10080217100000017540000022 | NP22-B | NP22-B | /
15733 | 血液透析 | 4-1 | 4-1 | 血液净化装置体外循环管路 | 血液透析管路 | 普通管路 | / | 已维护 | 国械注准20243101823 | 一次性使用血液透析管路 | 一次性使用血液透析管路 |  | 江西洪达医疗器械集团有限公司 | 江西洪达医疗器械集团有限公司 | C10080217100000017540000019 | NP20-B | NP20-B | /
15772 | 血液透析 | 1-2 | 1-2 | 血液透析器 | 高通量 | 1.5-1.8 | / | 已维护 | 国械注准20243102231 | 血液透析器 | 血液透析器 |  | 广州康盛生物科技股份有限公司 | 广州康盛生物科技股份有限公司 | C10080117000001112800000001 | KFH-15 | KFH-15 | /
15773 | 血液透析 | 1-2 | 1-3 | 血液透析器 | 高通量 | ≥1.9 | / | 已维护 | 国械注准20243102231 | 血液透析器 | 血液透析器 |  | 广州康盛生物科技股份有限公司 | 广州康盛生物科技股份有限公司 | C10080117000001112800000002 | KFH-19 | KFH-19 | /
15783 | 血液透析 | 2-2 | 2-2 | 血液透析器 | 非高通量 | 1.5-1.8 | / | 已维护 | 国械注准20153100480 | 一次性使用空心纤维血液透析器 | 一次性使用空心纤维血液透析器 |  | 江苏朗生生命科技有限公司 | 江苏朗生生命科技有限公司 | C10080117000003078550000001 | LST180-A | LST180-A | /
15787 | 血液透析 | 3-2 | 3-2 | 血液滤过器 | ＞1.6 |  | / | 已维护 | 国械注准20243102231 | 血液透析器 | 血液透析器 |  | 广州康盛生物科技股份有限公司 | 广州康盛生物科技股份有限公司 | C10040116700000112800000004 | KFH-17 | KFH-17 | /
15796 | 血液透析 | 4-3 | 4-3 | 血液净化装置体外循环管路 | 血液滤过管路 | 非专机专用型血滤置换液补液管 | / | 已维护 | 国械注准20243101162 | 一次性使用补液管路 | 一次性使用补液管路 |  | 福建长庚医疗生物科技有限公司 | 福建长庚医疗生物科技有限公司 | C10081001000000083270000005 | CGSR-002-C | CGSR-002-C | /
15796 | 血液透析 | 4-3 | 4-3 | 血液净化装置体外循环管路 | 血液滤过管路 | 非专机专用型血滤置换液补液管 | / | 已维护 | 国械注准20243101162 | 一次性使用补液管路 | 一次性使用补液管路 |  | 福建长庚医疗生物科技有限公司 | 福建长庚医疗生物科技有限公司 | C10081001000000083270000006 | CGSR-003-A | CGSR-003-A | /
15796 | 血液透析 | 4-3 | 4-3 | 血液净化装置体外循环管路 | 血液滤过管路 | 非专机专用型血滤置换液补液管 | / | 已维护 | 国械注准20243101162 | 一次性使用补液管路 | 一次性使用补液管路 |  | 福建长庚医疗生物科技有限公司 | 福建长庚医疗生物科技有限公司 | C10081001000000083270000003 | CGSR-002-A | CGSR-002-A | /
15796 | 血液透析 | 4-3 | 4-3 | 血液净化装置体外循环管路 | 血液滤过管路 | 非专机专用型血滤置换液补液管 | / | 已维护 | 国械注准20243101162 | 一次性使用补液管路 | 一次性使用补液管路 |  | 福建长庚医疗生物科技有限公司 | 福建长庚医疗生物科技有限公司 | C10081001000000083270000002 | CGSR-001-G | CGSR-001-G | /
15796 | 血液透析 | 4-3 | 4-3 | 血液净化装置体外循环管路 | 血液滤过管路 | 非专机专用型血滤置换液补液管 | / | 已维护 | 国械注准20243101162 | 一次性使用补液管路 | 一次性使用补液管路 |  | 福建长庚医疗生物科技有限公司 | 福建长庚医疗生物科技有限公司 | C10081001000000083270000008 | CGSR-001-B | CGSR-001-B | /
15796 | 血液透析 | 4-3 | 4-3 | 血液净化装置体外循环管路 | 血液滤过管路 | 非专机专用型血滤置换液补液管 | / | 已维护 | 国械注准20243101162 | 一次性使用补液管路 | 一次性使用补液管路 |  | 福建长庚医疗生物科技有限公司 | 福建长庚医疗生物科技有限公司 | C10081001000000083270000007 | CGSR-001-A | CGSR-001-A | /
15802 | 血液透析 | 5-3 | 5-3 | 动静脉瘘穿刺针 | 钝型 |  | / | 已维护 | 国械注准20223100336 | 一次性使用钝型动静脉瘘穿刺针 | 一次性使用钝型动静脉瘘穿刺针 |  | 宁波天益医疗器械股份有限公司 | 宁波天益医疗器械股份有限公司 | C10080902600004090030000004 | TY-DZS-04 | TY-DZS-04 | /
15802 | 血液透析 | 5-3 | 5-3 | 动静脉瘘穿刺针 | 钝型 |  | / | 已维护 | 国械注准20223100336 | 一次性使用钝型动静脉瘘穿刺针 | 一次性使用钝型动静脉瘘穿刺针 |  | 宁波天益医疗器械股份有限公司 | 宁波天益医疗器械股份有限公司 | C10080902600004090030000012 | TY-DZ-04 | TY-DZ-04 | /
15807 | 血液透析 | 2-2 | 2-1 | 血液透析器 | 非高通量 | ≤1.4 | / | 已维护 | 国械注准20243101182 | 血液透析器 | 血液透析器 |  | 江西洪达医疗器械集团有限公司 | 江西洪达医疗器械集团有限公司 | C10080117000003017540000003 | HD-14L | HD-14L | /
15807 | 血液透析 | 2-2 | 2-1 | 血液透析器 | 非高通量 | ≤1.4 | / | 已维护 | 国械注准20243101182 | 血液透析器 | 血液透析器 |  | 江西洪达医疗器械集团有限公司 | 江西洪达医疗器械集团有限公司 | C10080117000003017540000006 | HD-13L | HD-13L | /
15807 | 血液透析 | 2-2 | 2-1 | 血液透析器 | 非高通量 | ≤1.4 | / | 已维护 | 国械注准20243101182 | 血液透析器 | 血液透析器 |  | 江西洪达医疗器械集团有限公司 | 江西洪达医疗器械集团有限公司 | C10080117000003017540000009 | HD-12L | HD-12L | /
15807 | 血液透析 | 2-2 | 2-1 | 血液透析器 | 非高通量 | ≤1.4 | / | 已维护 | 国械注准20243101182 | 血液透析器 | 血液透析器 |  | 江西洪达医疗器械集团有限公司 | 江西洪达医疗器械集团有限公司 | C10080117000003017540000001 | HD-10L | HD-10L | /
15810 | 血液透析 | 2-2 | 2-2 | 血液透析器 | 非高通量 | 1.5-1.8 | / | 已维护 | 国械注准20243101182 | 血液透析器 | 血液透析器 |  | 江西洪达医疗器械集团有限公司 | 江西洪达医疗器械集团有限公司 | C10080117000003017540000008 | HD-17L | HD-17L | /
15810 | 血液透析 | 2-2 | 2-2 | 血液透析器 | 非高通量 | 1.5-1.8 | / | 已维护 | 国械注准20243101182 | 血液透析器 | 血液透析器 |  | 江西洪达医疗器械集团有限公司 | 江西洪达医疗器械集团有限公司 | C10080117000003017540000005 | HD-16L | HD-16L | /
15810 | 血液透析 | 2-2 | 2-2 | 血液透析器 | 非高通量 | 1.5-1.8 | / | 已维护 | 国械注准20243101182 | 血液透析器 | 血液透析器 |  | 江西洪达医疗器械集团有限公司 | 江西洪达医疗器械集团有限公司 | C10080117000003017540000004 | HD-15L | HD-15L | /
15812 | 血液透析 | 2-2 | 2-3 | 血液透析器 | 非高通量 | ≥1.9 | / | 已维护 | 国械注准20243101182 | 血液透析器 | 血液透析器 |  | 江西洪达医疗器械集团有限公司 | 江西洪达医疗器械集团有限公司 | C10080117000003017540000007 | HD-20L | HD-20L | /
15831 | 血液透析 | 5-1 | 5-1 | 动静脉瘘穿刺针 | 锐型 | 普通型 | / | 已维护 | 国械注准20243102589 | 一次性使用动静脉穿刺针 | 一次性使用动静脉穿刺针 |  | 江西洪达医疗器械集团有限公司 | 江西洪达医疗器械集团有限公司 | C10080902600001017540000026 | 1.6(16G) | 旋转翼 NP-P | /
15831 | 血液透析 | 5-1 | 5-1 | 动静脉瘘穿刺针 | 锐型 | 普通型 | / | 已维护 | 国械注准20243102589 | 一次性使用动静脉穿刺针 | 一次性使用动静脉穿刺针 |  | 江西洪达医疗器械集团有限公司 | 江西洪达医疗器械集团有限公司 | C10080902600001017540000021 | 1.4(17G) | 旋转翼 NP-P | /
15831 | 血液透析 | 5-1 | 5-1 | 动静脉瘘穿刺针 | 锐型 | 普通型 | / | 已维护 | 国械注准20243102589 | 一次性使用动静脉穿刺针 | 一次性使用动静脉穿刺针 |  | 江西洪达医疗器械集团有限公司 | 江西洪达医疗器械集团有限公司 | C10080902600001017540000022 | 1.6(16G) | 固定翼 NP-P | /
15831 | 血液透析 | 5-1 | 5-1 | 动静脉瘘穿刺针 | 锐型 | 普通型 | / | 已维护 | 国械注准20243102589 | 一次性使用动静脉穿刺针 | 一次性使用动静脉穿刺针 |  | 江西洪达医疗器械集团有限公司 | 江西洪达医疗器械集团有限公司 | C10080902600001017540000027 | 1.4(17G) | 固定翼 NP-P | /
15838 | 血液透析 | 5-2 | 5-2 | 动静脉瘘穿刺针 | 锐型 | 安全型 | / | 已维护 | 国械注准20243102421 | 一次性使用防针刺动静脉穿刺针 | 一次性使用防针刺动静脉穿刺针 |  | 江西洪达医疗器械集团有限公司 | 江西洪达医疗器械集团有限公司 | C10080902600004017540000004 | 1.6(16G) | 旋转翼 | /
15838 | 血液透析 | 5-2 | 5-2 | 动静脉瘘穿刺针 | 锐型 | 安全型 | / | 已维护 | 国械注准20243102421 | 一次性使用防针刺动静脉穿刺针 | 一次性使用防针刺动静脉穿刺针 |  | 江西洪达医疗器械集团有限公司 | 江西洪达医疗器械集团有限公司 | C10080902600004017540000008 | 1.4(17G) | 旋转翼 | /
15838 | 血液透析 | 5-2 | 5-2 | 动静脉瘘穿刺针 | 锐型 | 安全型 | / | 已维护 | 国械注准20243102421 | 一次性使用防针刺动静脉穿刺针 | 一次性使用防针刺动静脉穿刺针 |  | 江西洪达医疗器械集团有限公司 | 江西洪达医疗器械集团有限公司 | C10080902600004017540000005 | 1.6(16G) | 固定翼 | /
15838 | 血液透析 | 5-2 | 5-2 | 动静脉瘘穿刺针 | 锐型 | 安全型 | / | 已维护 | 国械注准20243102421 | 一次性使用防针刺动静脉穿刺针 | 一次性使用防针刺动静脉穿刺针 |  | 江西洪达医疗器械集团有限公司 | 江西洪达医疗器械集团有限公司 | C10080902600004017540000003 | 1.4(17G) | 固定翼 | /
15842 | 血液透析 | 4-1 | 4-1 | 血液净化装置体外循环管路 | 血液透析管路 | 普通管路 | / | 已维护 | 国械注准20183101748 | 血液净化装置的体外循环血路 | 血液净化装置的体外循环血路 |  | 宁波天益医疗器械股份有限公司 | 宁波天益医疗器械股份有限公司 | C10080217100000090030000078 | TX-HJ-104 | 基本型 | /
15842 | 血液透析 | 4-1 | 4-1 | 血液净化装置体外循环管路 | 血液透析管路 | 普通管路 | / | 已维护 | 国械注准20183101748 | 血液净化装置的体外循环血路 | 血液净化装置的体外循环血路 |  | 宁波天益医疗器械股份有限公司 | 宁波天益医疗器械股份有限公司 | C10080217100000090030000075 | TX-HI-102 | 基本型 | /
15869 | 血液透析 | 4-3 | 4-3 | 血液净化装置体外循环管路 | 血液滤过管路 | 非专机专用型血滤置换液补液管 | / | 已维护 | 国械注准20183101748 | 血液净化装置的体外循环血路 | 血液净化装置的体外循环血路 |  | 宁波天益医疗器械股份有限公司 | 宁波天益医疗器械股份有限公司 | C10081001000000090030000013 | 附件型：TX-FG-30 | 附件型：TX-FG-30 | /
15869 | 血液透析 | 4-3 | 4-3 | 血液净化装置体外循环管路 | 血液滤过管路 | 非专机专用型血滤置换液补液管 | / | 已维护 | 国械注准20183101748 | 血液净化装置的体外循环血路 | 血液净化装置的体外循环血路 |  | 宁波天益医疗器械股份有限公司 | 宁波天益医疗器械股份有限公司 | C10081001000000090030000001 | 附件型：TX-FG-20 | 附件型：TX-FG-20 | /
15906 | 血液透析 | 6-1 | 6-1 | 透析用留置针 | 普通型 |  | / | 已维护 | 国械注准20233100899 | 一次性使用透析用留置针 | 一次性使用透析用留置针 |  | 北京伏尔特技术有限公司 | 北京伏尔特技术有限公司 | C10080902600003006090000026 | LZZ-T14C | LZZ-T14C | /
15942 | 血液透析 | 4-1 | 4-1 | 血液净化装置体外循环管路 | 血液透析管路 | 普通管路 | / | 已维护 | 国械注准20243102431 | 一次性使用血液透析管路及附件 | 一次性使用血液透析管路及附件 |  | 宁波天益医疗器械股份有限公司 | 德国 B.Braun Avitum AG | C10080217100000028610000005 | IU231P-Y | IU231P-Y | /
15942 | 血液透析 | 4-1 | 4-1 | 血液净化装置体外循环管路 | 血液透析管路 | 普通管路 | / | 已维护 | 国械注准20243102431 | 一次性使用血液透析管路及附件 | 一次性使用血液透析管路及附件 |  | 宁波天益医疗器械股份有限公司 | 德国 B.Braun Avitum AG | C10080217100000028610000007 | IU231P | IU231P | /
15948 | 血液透析 | 1-2 | 1-2 | 血液透析器 | 高通量 | 1.5-1.8 | / | 已维护 | 国械注准20243102160 | 一次性使用血液透析器 | 一次性使用血液透析器 |  | 四川威力生医疗科技有限公司 | 四川威力生医疗科技有限公司 | C10080117000001141030000035 | W16HS | W16HS | /
15950 | 血液透析 | 1-2 | 1-2 | 血液透析器 | 高通量 | 1.5-1.8 | / | 已维护 | 国械注准20243102160 | 一次性使用血液透析器 | 一次性使用血液透析器 |  | 四川威力生医疗科技有限公司 | 四川威力生医疗科技有限公司 | C10080117000001141030000039 | W17HS | W17HS | /
15953 | 血液透析 | 1-2 | 1-2 | 血液透析器 | 高通量 | 1.5-1.8 | / | 已维护 | 国械注准20243102160 | 一次性使用血液透析器 | 一次性使用血液透析器 |  | 四川威力生医疗科技有限公司 | 四川威力生医疗科技有限公司 | C10080117000001141030000026 | W18HS | W18HS | /
15954 | 血液透析 | 1-2 | 1-3 | 血液透析器 | 高通量 | ≥1.9 | / | 已维护 | 国械注准20243102160 | 一次性使用血液透析器 | 一次性使用血液透析器 |  | 四川威力生医疗科技有限公司 | 四川威力生医疗科技有限公司 | C10080117000001141030000032 | W19HS | W19HS | /
15956 | 血液透析 | 1-2 | 1-3 | 血液透析器 | 高通量 | ≥1.9 | / | 已维护 | 国械注准20243102160 | 一次性使用血液透析器 | 一次性使用血液透析器 |  | 四川威力生医疗科技有限公司 | 四川威力生医疗科技有限公司 | C10080117000001141030000023 | W20HS | W20HS | /
15973 | 血液透析 | 5-2 | 5-2 | 动静脉瘘穿刺针 | 锐型 | 安全型 | / | 未维护 | 国械注准20163101081 | 一次性动静脉穿刺针 | 一次性动静脉穿刺针 |  | 贝恩医疗设备（广州）有限公司 | 贝恩医疗设备(广州)有限公司 |  | BAIN-A.V.F-003ASE | BAIN-A.V.F-003ASE | /
15976 | 血液透析 | 5-2 | 5-2 | 动静脉瘘穿刺针 | 锐型 | 安全型 | / | 未维护 | 国械注准20163101081 | 一次性动静脉穿刺针 | 一次性动静脉穿刺针 |  | 贝恩医疗设备（广州）有限公司 | 贝恩医疗设备(广州)有限公司 |  | BAIN-A.V.F-004ASE | BAIN-A.V.F-004ASE | /
15977 | 血液透析 | 6-1 | 6-1 | 透析用留置针 | 普通型 |  | / | 已维护 | 国械注准20243100641 | 一次性使用透析用留置针 | 一次性使用透析用留置针 |  | 苏州林华医疗器械股份有限公司 | 苏州林华医疗器械股份有限公司 | C10080902600003001060000001 | 14G×1.00IN(1.9×25mm) | TX-A型 | /
15977 | 血液透析 | 6-1 | 6-1 | 透析用留置针 | 普通型 |  | / | 已维护 | 国械注准20243100641 | 一次性使用透析用留置针 | 一次性使用透析用留置针 |  | 苏州林华医疗器械股份有限公司 | 苏州林华医疗器械股份有限公司 | C10080902600003001060000002 | 14G×1.30IN(1.9×33mm) | TX-A型 | /
15977 | 血液透析 | 6-1 | 6-1 | 透析用留置针 | 普通型 |  | / | 已维护 | 国械注准20243100641 | 一次性使用透析用留置针 | 一次性使用透析用留置针 |  | 苏州林华医疗器械股份有限公司 | 苏州林华医疗器械股份有限公司 | C10080902600003001060000003 | 14G×1.50IN(1.9×38mm) | TX-A型 | /
15977 | 血液透析 | 6-1 | 6-1 | 透析用留置针 | 普通型 |  | / | 已维护 | 国械注准20243100641 | 一次性使用透析用留置针 | 一次性使用透析用留置针 |  | 苏州林华医疗器械股份有限公司 | 苏州林华医疗器械股份有限公司 | C10080902600003001060000004 | 16G×1.00IN(1.7×25mm) | TX-A型 | /
15977 | 血液透析 | 6-1 | 6-1 | 透析用留置针 | 普通型 |  | / | 已维护 | 国械注准20243100641 | 一次性使用透析用留置针 | 一次性使用透析用留置针 |  | 苏州林华医疗器械股份有限公司 | 苏州林华医疗器械股份有限公司 | C10080902600003001060000005 | 16G×1.30IN(1.7×33mm) | TX-A型 | /
15977 | 血液透析 | 6-1 | 6-1 | 透析用留置针 | 普通型 |  | / | 已维护 | 国械注准20243100641 | 一次性使用透析用留置针 | 一次性使用透析用留置针 |  | 苏州林华医疗器械股份有限公司 | 苏州林华医疗器械股份有限公司 | C10080902600003001060000006 | 16G×1.50IN(1.7×38mm) | TX-A型 | /
15977 | 血液透析 | 6-1 | 6-1 | 透析用留置针 | 普通型 |  | / | 已维护 | 国械注准20243100641 | 一次性使用透析用留置针 | 一次性使用透析用留置针 |  | 苏州林华医疗器械股份有限公司 | 苏州林华医疗器械股份有限公司 | C10080902600003001060000007 | 14G×1.00IN(2.1×25mm) | TX-A型 | /
15977 | 血液透析 | 6-1 | 6-1 | 透析用留置针 | 普通型 |  | / | 已维护 | 国械注准20243100641 | 一次性使用透析用留置针 | 一次性使用透析用留置针 |  | 苏州林华医疗器械股份有限公司 | 苏州林华医疗器械股份有限公司 | C10080902600003001060000008 | 14G×1.30IN(2.1×33mm) | TX-A型 | /
15977 | 血液透析 | 6-1 | 6-1 | 透析用留置针 | 普通型 |  | / | 已维护 | 国械注准20243100641 | 一次性使用透析用留置针 | 一次性使用透析用留置针 |  | 苏州林华医疗器械股份有限公司 | 苏州林华医疗器械股份有限公司 | C10080902600003001060000009 | 14G×1.50IN(2.1×38mm) | TX-A型 | /
15978 | 血液透析 | 5-2 | 5-2 | 动静脉瘘穿刺针 | 锐型 | 安全型 | / | 未维护 | 国械注准20163101081 | 一次性动静脉穿刺针 | 一次性动静脉穿刺针 |  | 贝恩医疗设备（广州）有限公司 | 贝恩医疗设备(广州)有限公司 |  | BAIN-A.V.F-005ASE | BAIN-A.V.F-005ASE | /
15979 | 血液透析 | 6-2 | 6-2 | 透析用留置针 | 安全型 |  | / | 已维护 | 国械注准20243100778 | 一次性使用防针刺透析用留置针 | 一次性使用防针刺透析用留置针 |  | 苏州林华医疗器械股份有限公司 | 苏州林华医疗器械股份有限公司 | C10080902600003001060000010 | 14G×1.00IN(2.1×25mm) | FTX-A型 | /
15979 | 血液透析 | 6-2 | 6-2 | 透析用留置针 | 安全型 |  | / | 已维护 | 国械注准20243100778 | 一次性使用防针刺透析用留置针 | 一次性使用防针刺透析用留置针 |  | 苏州林华医疗器械股份有限公司 | 苏州林华医疗器械股份有限公司 | C10080902600003001060000011 | 14G×1.30IN(2.1×33mm) | FTX-A型 | /
15979 | 血液透析 | 6-2 | 6-2 | 透析用留置针 | 安全型 |  | / | 已维护 | 国械注准20243100778 | 一次性使用防针刺透析用留置针 | 一次性使用防针刺透析用留置针 |  | 苏州林华医疗器械股份有限公司 | 苏州林华医疗器械股份有限公司 | C10080902600003001060000012 | 14G×1.50IN(2.1×38mm) | FTX-A型 | /
15979 | 血液透析 | 6-2 | 6-2 | 透析用留置针 | 安全型 |  | / | 已维护 | 国械注准20243100778 | 一次性使用防针刺透析用留置针 | 一次性使用防针刺透析用留置针 |  | 苏州林华医疗器械股份有限公司 | 苏州林华医疗器械股份有限公司 | C10080902600003001060000013 | 14G×1.00IN(1.9×25mm) | FTX-A型 | /
15979 | 血液透析 | 6-2 | 6-2 | 透析用留置针 | 安全型 |  | / | 已维护 | 国械注准20243100778 | 一次性使用防针刺透析用留置针 | 一次性使用防针刺透析用留置针 |  | 苏州林华医疗器械股份有限公司 | 苏州林华医疗器械股份有限公司 | C10080902600003001060000014 | 14G×1.30IN(1.9×33mm) | FTX-A型 | /
15979 | 血液透析 | 6-2 | 6-2 | 透析用留置针 | 安全型 |  | / | 已维护 | 国械注准20243100778 | 一次性使用防针刺透析用留置针 | 一次性使用防针刺透析用留置针 |  | 苏州林华医疗器械股份有限公司 | 苏州林华医疗器械股份有限公司 | C10080902600003001060000015 | 14G×1.50IN(1.9×38mm) | FTX-A型 | /
15979 | 血液透析 | 6-2 | 6-2 | 透析用留置针 | 安全型 |  | / | 已维护 | 国械注准20243100778 | 一次性使用防针刺透析用留置针 | 一次性使用防针刺透析用留置针 |  | 苏州林华医疗器械股份有限公司 | 苏州林华医疗器械股份有限公司 | C10080902600003001060000016 | 16G×1.00IN(1.7×25mm) | FTX-A型 | /
15979 | 血液透析 | 6-2 | 6-2 | 透析用留置针 | 安全型 |  | / | 已维护 | 国械注准20243100778 | 一次性使用防针刺透析用留置针 | 一次性使用防针刺透析用留置针 |  | 苏州林华医疗器械股份有限公司 | 苏州林华医疗器械股份有限公司 | C10080902600003001060000017 | 16G×1.30IN(1.7×33mm) | FTX-A型 | /
15979 | 血液透析 | 6-2 | 6-2 | 透析用留置针 | 安全型 |  | / | 已维护 | 国械注准20243100778 | 一次性使用防针刺透析用留置针 | 一次性使用防针刺透析用留置针 |  | 苏州林华医疗器械股份有限公司 | 苏州林华医疗器械股份有限公司 | C10080902600003001060000018 | 16G×1.50IN(1.7×38mm) | FTX-A型 | /
15980 | 血液透析 | 5-2 | 5-2 | 动静脉瘘穿刺针 | 锐型 | 安全型 | / | 未维护 | 国械注准20163101081 | 一次性动静脉穿刺针 | 一次性动静脉穿刺针 |  | 贝恩医疗设备（广州）有限公司 | 贝恩医疗设备(广州)有限公司 |  | BAIN-A.V.F-006ASE | BAIN-A.V.F-006ASE | /
15984 | 血液透析 | 5-2 | 5-2 | 动静脉瘘穿刺针 | 锐型 | 安全型 | / | 未维护 | 国械注准20163101081 | 一次性动静脉穿刺针 | 一次性动静脉穿刺针 |  | 贝恩医疗设备（广州）有限公司 | 贝恩医疗设备(广州)有限公司 |  | BAIN-A.V.F-007ASE | BAIN-A.V.F-007ASE | /
15985 | 血液透析 | 5-2 | 5-2 | 动静脉瘘穿刺针 | 锐型 | 安全型 | / | 未维护 | 国械注准20163101081 | 一次性动静脉穿刺针 | 一次性动静脉穿刺针 |  | 贝恩医疗设备（广州）有限公司 | 贝恩医疗设备(广州)有限公司 |  | BAIN-A.V.F-008ASE | BAIN-A.V.F-008ASE | /
15988 | 血液透析 | 5-2 | 5-2 | 动静脉瘘穿刺针 | 锐型 | 安全型 | / | 未维护 | 国械注准20163101081 | 一次性动静脉穿刺针 | 一次性动静脉穿刺针 |  | 贝恩医疗设备（广州）有限公司 | 贝恩医疗设备(广州)有限公司 |  | BAIN-A.V.F-009ASE | BAIN-A.V.F-009ASE | /
15990 | 血液透析 | 5-2 | 5-2 | 动静脉瘘穿刺针 | 锐型 | 安全型 | / | 未维护 | 国械注准20163101081 | 一次性动静脉穿刺针 | 一次性动静脉穿刺针 |  | 贝恩医疗设备（广州）有限公司 | 贝恩医疗设备(广州)有限公司 |  | BAIN-A.V.F-010ASE | BAIN-A.V.F-010ASE | /
15992 | 血液透析 | 5-2 | 5-2 | 动静脉瘘穿刺针 | 锐型 | 安全型 | / | 未维护 | 国械注准20163101081 | 一次性动静脉穿刺针 | 一次性动静脉穿刺针 |  | 贝恩医疗设备（广州）有限公司 | 贝恩医疗设备(广州)有限公司 |  | BAIN-A.V.F-049ASE | BAIN-A.V.F-049ASE | /
15993 | 血液透析 | 1-2 | 1-2 | 血液透析器 | 高通量 | 1.5-1.8 | / | 已维护 | 国械注进20223100065 | 血液透析器HOLLOW FIBER DIALYZER | 血液透析器 |  | 维泰医疗用品有限公司Vital Healthcare Sdn. Bhd. | 维泰医疗用品有限公司Vital Healthcare Sbn.Bhd | C10080117000001033000000007 | VS-18H | VS-18H | 膜面积1.8m²
15995 | 血液透析 | 5-2 | 5-2 | 动静脉瘘穿刺针 | 锐型 | 安全型 | / | 未维护 | 国械注准20163101081 | 一次性动静脉穿刺针 | 一次性动静脉穿刺针 |  | 贝恩医疗设备（广州）有限公司 | 贝恩医疗设备(广州)有限公司 |  | BAIN-A.V.F-050ASE | BAIN-A.V.F-050ASE | /
15998 | 血液透析 | 5-2 | 5-2 | 动静脉瘘穿刺针 | 锐型 | 安全型 | / | 未维护 | 国械注准20163101081 | 一次性动静脉穿刺针 | 一次性动静脉穿刺针 |  | 贝恩医疗设备（广州）有限公司 | 贝恩医疗设备(广州)有限公司 |  | BAIN-A.V.F-051ASE | BAIN-A.V.F-051ASE | /
16001 | 血液透析 | 5-2 | 5-2 | 动静脉瘘穿刺针 | 锐型 | 安全型 | / | 未维护 | 国械注准20163101081 | 一次性动静脉穿刺针 | 一次性动静脉穿刺针 |  | 贝恩医疗设备（广州）有限公司 | 贝恩医疗设备(广州)有限公司 |  | BAIN-A.V.F-052ASE | BAIN-A.V.F-052ASE | /
16002 | 血液透析 | 1-2 | 1-2 | 血液透析器 | 高通量 | 1.5-1.8 | / | 已维护 | 国械注进20223100065 | 血液透析器HOLLOW FIBER DIALYZER | 血液透析器 |  | 维泰医疗用品有限公司Vital Healthcare Sdn. Bhd. | 维泰医疗用品有限公司Vital Healthcare Sbn.Bhd | C10080117000001033000000005 | VS-16H | VS-16H | 膜面积1.6m²
16004 | 血液透析 | 1-2 | 1-3 | 血液透析器 | 高通量 | ≥1.9 | / | 已维护 | 国械注进20223100065 | 血液透析器HOLLOW FIBER DIALYZER | 血液透析器 |  | 维泰医疗用品有限公司Vital Healthcare Sdn. Bhd. | 维泰医疗用品有限公司Vital Healthcare Sbn.Bhd | C10080117000001033000000009 | VS-20H | VS-20H | 膜面积2.0m²
16006 | 血液透析 | 5-1 | 5-1 | 动静脉瘘穿刺针 | 锐型 | 普通型 | / | 未维护 | 国械注准20163100455 | 一次性使用动静脉穿刺针 | 一次性使用动静脉穿刺针 |  | 贝恩医疗设备（广州）有限公司 | 贝恩医疗设备(广州)有限公司 |  | BAIN-A.V.F-001AE | BAIN-A.V.F-001AE | /
16008 | 血液透析 | 2-2 | 2-1 | 血液透析器 | 非高通量 | ≤1.4 | / | 已维护 | 国械注进20213100515 | 空心纤维血液透析器HOLLOW FIBER DIALYZER | 空心纤维血液透析器 |  | 维泰医疗用品有限公司Vital Healthcare Sdn. Bhd. | 维泰医疗用品有限公司Vital Healthcare Sbn.Bhd | C10080117000003033000000005 | VS-14L | VS-14L | 膜面积1.4m²
16009 | 血液透析 | 5-1 | 5-1 | 动静脉瘘穿刺针 | 锐型 | 普通型 | / | 未维护 | 国械注准20163100455 | 一次性使用动静脉穿刺针 | 一次性使用动静脉穿刺针 |  | 贝恩医疗设备（广州）有限公司 | 贝恩医疗设备(广州)有限公司 |  | BAIN-A.V.F-002AE | BAIN-A.V.F-002AE | /
16010 | 血液透析 | 5-1 | 5-1 | 动静脉瘘穿刺针 | 锐型 | 普通型 | / | 未维护 | 国械注准20163100455 | 一次性使用动静脉穿刺针 | 一次性使用动静脉穿刺针 |  | 贝恩医疗设备（广州）有限公司 | 贝恩医疗设备(广州)有限公司 |  | BAIN-A.V.F-003AE | BAIN-A.V.F-003AE | /
16012 | 血液透析 | 2-2 | 2-2 | 血液透析器 | 非高通量 | 1.5-1.8 | / | 已维护 | 国械注进20213100515 | 空心纤维血液透析器HOLLOW FIBER DIALYZER | 空心纤维血液透析器 |  | 维泰医疗用品有限公司Vital Healthcare Sdn. Bhd. | 维泰医疗用品有限公司Vital Healthcare Sbn.Bhd | C10080117000003033000000007 | VS-16L | VS-16L | 膜面积1.6m²
16015 | 血液透析 | 5-1 | 5-1 | 动静脉瘘穿刺针 | 锐型 | 普通型 | / | 未维护 | 国械注准20163100455 | 一次性使用动静脉穿刺针 | 一次性使用动静脉穿刺针 |  | 贝恩医疗设备（广州）有限公司 | 贝恩医疗设备(广州)有限公司 |  | BAIN-A.V.F-004AE | BAIN-A.V.F-004AE | /
16016 | 血液透析 | 2-2 | 2-2 | 血液透析器 | 非高通量 | 1.5-1.8 | / | 已维护 | 国械注进20213100515 | 空心纤维血液透析器HOLLOW FIBER DIALYZER | 空心纤维血液透析器 |  | 维泰医疗用品有限公司Vital Healthcare Sdn. Bhd. | 维泰医疗用品有限公司Vital Healthcare Sbn.Bhd | C10080117000003033000000009 | VS-18L | VS-18L | 膜面积1.8m²
16017 | 血液透析 | 5-1 | 5-1 | 动静脉瘘穿刺针 | 锐型 | 普通型 | / | 未维护 | 国械注准20163100455 | 一次性使用动静脉穿刺针 | 一次性使用动静脉穿刺针 |  | 贝恩医疗设备（广州）有限公司 | 贝恩医疗设备(广州)有限公司 |  | BAIN-A.V.F-005AE | BAIN-A.V.F-005AE | /
16019 | 血液透析 | 5-1 | 5-1 | 动静脉瘘穿刺针 | 锐型 | 普通型 | / | 未维护 | 国械注准20163100455 | 一次性使用动静脉穿刺针 | 一次性使用动静脉穿刺针 |  | 贝恩医疗设备（广州）有限公司 | 贝恩医疗设备(广州)有限公司 |  | BAIN-A.V.F-006AE | BAIN-A.V.F-006AE | /
16020 | 血液透析 | 5-1 | 5-1 | 动静脉瘘穿刺针 | 锐型 | 普通型 | / | 未维护 | 国械注准20163100455 | 一次性使用动静脉穿刺针 | 一次性使用动静脉穿刺针 |  | 贝恩医疗设备（广州）有限公司 | 贝恩医疗设备(广州)有限公司 |  | BAIN-A.V.F-007AE | BAIN-A.V.F-007AE | /
16025 | 血液透析 | 5-1 | 5-1 | 动静脉瘘穿刺针 | 锐型 | 普通型 | / | 未维护 | 国械注准20163100455 | 一次性使用动静脉穿刺针 | 一次性使用动静脉穿刺针 |  | 贝恩医疗设备（广州）有限公司 | 贝恩医疗设备(广州)有限公司 |  | BAIN-A.V.F-008AE | BAIN-A.V.F-008AE | /
16027 | 血液透析 | 5-1 | 5-1 | 动静脉瘘穿刺针 | 锐型 | 普通型 | / | 未维护 | 国械注准20163100455 | 一次性使用动静脉穿刺针 | 一次性使用动静脉穿刺针 |  | 贝恩医疗设备（广州）有限公司 | 贝恩医疗设备(广州)有限公司 |  | BAIN-A.V.F-009AE | BAIN-A.V.F-009AE | /
16030 | 血液透析 | 5-1 | 5-1 | 动静脉瘘穿刺针 | 锐型 | 普通型 | / | 未维护 | 国械注准20163100455 | 一次性使用动静脉穿刺针 | 一次性使用动静脉穿刺针 |  | 贝恩医疗设备（广州）有限公司 | 贝恩医疗设备(广州)有限公司 |  | BAIN-A.V.F-010AE | BAIN-A.V.F-010AE | /
16033 | 血液透析 | 5-1 | 5-1 | 动静脉瘘穿刺针 | 锐型 | 普通型 | / | 未维护 | 国械注准20163100455 | 一次性使用动静脉穿刺针 | 一次性使用动静脉穿刺针 |  | 贝恩医疗设备（广州）有限公司 | 贝恩医疗设备(广州)有限公司 |  | BAIN-A.V.F-049AE | BAIN-A.V.F-049AE | /
16035 | 血液透析 | 5-1 | 5-1 | 动静脉瘘穿刺针 | 锐型 | 普通型 | / | 未维护 | 国械注准20163100455 | 一次性使用动静脉穿刺针 | 一次性使用动静脉穿刺针 |  | 贝恩医疗设备（广州）有限公司 | 贝恩医疗设备(广州)有限公司 |  | BAIN-A.V.F-050AE | BAIN-A.V.F-050AE | /
16038 | 血液透析 | 5-1 | 5-1 | 动静脉瘘穿刺针 | 锐型 | 普通型 | / | 未维护 | 国械注准20163100455 | 一次性使用动静脉穿刺针 | 一次性使用动静脉穿刺针 |  | 贝恩医疗设备（广州）有限公司 | 贝恩医疗设备(广州)有限公司 |  | BAIN-A.V.F-051AE | BAIN-A.V.F-051AE | /
16039 | 血液透析 | 5-1 | 5-1 | 动静脉瘘穿刺针 | 锐型 | 普通型 | / | 未维护 | 国械注准20163100455 | 一次性使用动静脉穿刺针 | 一次性使用动静脉穿刺针 |  | 贝恩医疗设备（广州）有限公司 | 贝恩医疗设备(广州)有限公司 |  | BAIN-A.V.F-052AE | BAIN-A.V.F-052AE | /
16040 | 血液透析 | 4-1 | 4-1 | 血液净化装置体外循环管路 | 血液透析管路 | 普通管路 | / | 未维护 | 国械注准20243102237 | 一次性使用血液透析管路 | 一次性使用血液透析管路 |  | 贝恩医疗设备（广州）有限公司 | 贝恩医疗设备(广州)有限公司 |  | BAIN-BL-083EB | BAIN-BL-083EB | /
16041 | 血液透析 | 4-1 | 4-1 | 血液净化装置体外循环管路 | 血液透析管路 | 普通管路 | / | 已维护 | 国械注准20243102237 | 一次性使用血液透析管路 | 一次性使用血液透析管路 |  | 贝恩医疗设备（广州）有限公司 | 贝恩医疗设备(广州)有限公司 | C10080217100000051790000318 | BAIN-BL-058EB | BAIN-BL-058EB | /
16042 | 血液透析 | 4-1 | 4-1 | 血液净化装置体外循环管路 | 血液透析管路 | 普通管路 | / | 未维护 | 国械注准20243102237 | 一次性使用血液透析管路 | 一次性使用血液透析管路 |  | 贝恩医疗设备（广州）有限公司 | 贝恩医疗设备(广州)有限公司 |  | BAIN-BL-056E | BAIN-BL-056E | /
16044 | 血液透析 | 6-1 | 6-1 | 透析用留置针 | 普通型 |  | / | 已维护 | 国械注准20233102045 | 一次性使用透析用留置针 | 一次性使用透析用留置针 |  | 贝恩医疗设备（广州）有限公司 | 贝恩医疗设备(广州)有限公司 | C10080902600003051790000009 | BAIN-FC-004 | BAIN-FC-004 | /
16045 | 血液透析 | 6-1 | 6-1 | 透析用留置针 | 普通型 |  | / | 已维护 | 国械注准20233102045 | 一次性使用透析用留置针 | 一次性使用透析用留置针 |  | 贝恩医疗设备（广州）有限公司 | 贝恩医疗设备(广州)有限公司 | C10080902600003051790000002 | BAIN-FC-006 | BAIN-FC-006 | /
16046 | 血液透析 | 6-2 | 6-2 | 透析用留置针 | 安全型 |  | / | 已维护 | 国械注准20233102045 | 一次性使用透析用留置针 | 一次性使用透析用留置针 |  | 贝恩医疗设备（广州）有限公司 | 贝恩医疗设备(广州)有限公司 | C10080902600003051790000005 | BAIN-FC-004S | BAIN-FC-004S | /
16047 | 血液透析 | 6-2 | 6-2 | 透析用留置针 | 安全型 |  | / | 已维护 | 国械注准20233102045 | 一次性使用透析用留置针 | 一次性使用透析用留置针 |  | 贝恩医疗设备（广州）有限公司 | 贝恩医疗设备(广州)有限公司 | C10080902600003051790000012 | BAIN-FC-006S | BAIN-FC-006S | /
16048 | 血液透析 | 4-1 | 4-1 | 血液净化装置体外循环管路 | 血液透析管路 | 普通管路 | / | 已维护 | 国械注准20223101315 | 一次性使用血液透析管路 | 一次性使用血液透析管路 |  | 贝恩医疗设备（广州）有限公司 | 贝恩医疗设备(广州)有限公司 | C10080217100000051790000166 | BAIN-BL-005AP | BAIN-BL-005AP | /
16050 | 血液透析 | 4-3 | 4-3 | 血液净化装置体外循环管路 | 血液滤过管路 | 非专机专用型血滤置换液补液管 | / | 未维护 | 国械注准20243102237 | 一次性使用血液透析管路 | 一次性使用血液透析管路 |  | 贝恩医疗设备（广州）有限公司 | 贝恩医疗设备(广州)有限公司 |  | BAIN-BL-107E | BAIN-BL-107E | /
16051 | 血液透析 | 4-3 | 4-3 | 血液净化装置体外循环管路 | 血液滤过管路 | 非专机专用型血滤置换液补液管 | / | 已维护 | 国械注准20243102237 | 一次性使用血液透析管路 | 一次性使用血液透析管路 |  | 贝恩医疗设备（广州）有限公司 | 贝恩医疗设备(广州)有限公司 | C10081001000000051790000031 | BAIN-BL-109E | BAIN-BL-109E | /
16052 | 血液透析 | 4-3 | 4-3 | 血液净化装置体外循环管路 | 血液滤过管路 | 非专机专用型血滤置换液补液管 | / | 已维护 | 国械注准20243102237 | 一次性使用血液透析管路 | 一次性使用血液透析管路 |  | 贝恩医疗设备（广州）有限公司 | 贝恩医疗设备(广州)有限公司 | C10081001000000051790000026 | BAIN-BL-111E | BAIN-BL-111E | /
16054 | 血液透析 | 4-3 | 4-3 | 血液净化装置体外循环管路 | 血液滤过管路 | 非专机专用型血滤置换液补液管 | / | 已维护 | 国械注准20243102237 | 一次性使用血液透析管路 | 一次性使用血液透析管路 |  | 贝恩医疗设备（广州）有限公司 | 贝恩医疗设备(广州)有限公司 | C10081001000000051790000027 | BAIN-BL-113E | BAIN-BL-113E | /
16056 | 血液透析 | 4-3 | 4-3 | 血液净化装置体外循环管路 | 血液滤过管路 | 非专机专用型血滤置换液补液管 | / | 已维护 | 国械注准20243102237 | 一次性使用血液透析管路 | 一次性使用血液透析管路 |  | 贝恩医疗设备（广州）有限公司 | 贝恩医疗设备(广州)有限公司 | C10081001000000051790000028 | BAIN-BL-115E | BAIN-BL-115E | /
16057 | 血液透析 | 4-3 | 4-3 | 血液净化装置体外循环管路 | 血液滤过管路 | 非专机专用型血滤置换液补液管 | / | 未维护 | 国械注准20243102237 | 一次性使用血液透析管路 | 一次性使用血液透析管路 |  | 贝恩医疗设备（广州）有限公司 | 贝恩医疗设备(广州)有限公司 |  | BAIN-BL-118E | BAIN-BL-118E | /
16059 | 血液透析 | 4-3 | 4-3 | 血液净化装置体外循环管路 | 血液滤过管路 | 非专机专用型血滤置换液补液管 | / | 已维护 | 国械注准20243102237 | 一次性使用血液透析管路 | 一次性使用血液透析管路 |  | 贝恩医疗设备（广州）有限公司 | 贝恩医疗设备(广州)有限公司 | C10040201000000051790000016 | BAIN-BL-079E | BAIN-BL-079E | /
16062 | 血液透析 | 4-3 | 4-3 | 血液净化装置体外循环管路 | 血液滤过管路 | 非专机专用型血滤置换液补液管 | / | 未维护 | 国械注准20243102237 | 一次性使用血液透析管路 | 一次性使用血液透析管路 |  | 贝恩医疗设备（广州）有限公司 | 贝恩医疗设备(广州)有限公司 |  | BAIN-BL-081E | BAIN-BL-081E | /
16118 | 血液透析 | 6-1 | 6-1 | 透析用留置针 | 普通型 |  | / | 已维护 | 国械注准20243101341 | 一次性使用透析用留置针 | 一次性使用透析用留置针 |  | 山东安得医疗用品股份有限公司 | 山东安得医疗用品股份有限公司 | C10080902600003115610000007 | DVC03C-18 | DVC03C-18 | /
16118 | 血液透析 | 6-1 | 6-1 | 透析用留置针 | 普通型 |  | / | 已维护 | 国械注准20243101341 | 一次性使用透析用留置针 | 一次性使用透析用留置针 |  | 山东安得医疗用品股份有限公司 | 山东安得医疗用品股份有限公司 | C10080902600003115610000004 | DVC03C-17 | DVC03C-17 | /
16118 | 血液透析 | 6-1 | 6-1 | 透析用留置针 | 普通型 |  | / | 已维护 | 国械注准20243101341 | 一次性使用透析用留置针 | 一次性使用透析用留置针 |  | 山东安得医疗用品股份有限公司 | 山东安得医疗用品股份有限公司 | C10080902600003115610000005 | DVC03C-16 | DVC03C-16 | /
16118 | 血液透析 | 6-1 | 6-1 | 透析用留置针 | 普通型 |  | / | 已维护 | 国械注准20243101341 | 一次性使用透析用留置针 | 一次性使用透析用留置针 |  | 山东安得医疗用品股份有限公司 | 山东安得医疗用品股份有限公司 | C10080902600003115610000003 | DVC03C-15 | DVC03C-15 | /
16118 | 血液透析 | 6-1 | 6-1 | 透析用留置针 | 普通型 |  | / | 已维护 | 国械注准20243101341 | 一次性使用透析用留置针 | 一次性使用透析用留置针 |  | 山东安得医疗用品股份有限公司 | 山东安得医疗用品股份有限公司 | C10080902600003115610000008 | DVC03C-14 | DVC03C-14 | /
16124 | 血液透析 | 6-2 | 6-2 | 透析用留置针 | 安全型 |  | / | 已维护 | 国械注准20243101341 | 一次性使用透析用留置针 | 一次性使用透析用留置针 |  | 山东安得医疗用品股份有限公司 | 山东安得医疗用品股份有限公司 | C10080902600003115610000002 | DVC04C-18 | DVC04C-18 | /
16124 | 血液透析 | 6-2 | 6-2 | 透析用留置针 | 安全型 |  | / | 已维护 | 国械注准20243101341 | 一次性使用透析用留置针 | 一次性使用透析用留置针 |  | 山东安得医疗用品股份有限公司 | 山东安得医疗用品股份有限公司 | C10080902600003115610000006 | DVC04C-17 | DVC04C-17 | /
16124 | 血液透析 | 6-2 | 6-2 | 透析用留置针 | 安全型 |  | / | 已维护 | 国械注准20243101341 | 一次性使用透析用留置针 | 一次性使用透析用留置针 |  | 山东安得医疗用品股份有限公司 | 山东安得医疗用品股份有限公司 | C10080902600003115610000009 | DVC04C-16 | DVC04C-16 | /
16124 | 血液透析 | 6-2 | 6-2 | 透析用留置针 | 安全型 |  | / | 已维护 | 国械注准20243101341 | 一次性使用透析用留置针 | 一次性使用透析用留置针 |  | 山东安得医疗用品股份有限公司 | 山东安得医疗用品股份有限公司 | C10080902600003115610000010 | DVC04C-15 | DVC04C-15 | /
16124 | 血液透析 | 6-2 | 6-2 | 透析用留置针 | 安全型 |  | / | 已维护 | 国械注准20243101341 | 一次性使用透析用留置针 | 一次性使用透析用留置针 |  | 山东安得医疗用品股份有限公司 | 山东安得医疗用品股份有限公司 | C10080902600003115610000001 | DVC04C-14 | DVC04C-14 | /
16187 | 血液透析 | 2-2 | 2-2 | 血液透析器 | 非高通量 | 1.5-1.8 | / | 已维护 | 国械注准20243101617 | 一次性使用血液透析器 | 一次性使用血液透析器 |  | 四川威力生医疗科技有限公司 | 四川威力生医疗科技有限公司 | C10080117000003141030000021 | W16LS | W16LS | /
16199 | 血液透析 | 3-2 | 3-1 | 血液滤过器 | ≤1.6 |  | / | 已维护 | 国械注准20243102289 | 血液透析滤过器 | 血液透析滤过器 |  | 江西三鑫医疗科技股份有限公司 | 江西三鑫医疗科技股份有限公司 | C10040116700000016570000007 | SL16A | SL16A | /
16204 | 血液透析 | 3-2 | 3-2 | 血液滤过器 | ＞1.6 |  | / | 已维护 | 国械注准20243102289 | 血液透析滤过器 | 血液透析滤过器 |  | 江西三鑫医疗科技股份有限公司 | 江西三鑫医疗科技股份有限公司 | C10040116700000016570000003 | SL17A | SL17A | /
16206 | 血液透析 | 3-2 | 3-2 | 血液滤过器 | ＞1.6 |  | / | 已维护 | 国械注准20243102289 | 血液透析滤过器 | 血液透析滤过器 |  | 江西三鑫医疗科技股份有限公司 | 江西三鑫医疗科技股份有限公司 | C10040116700000016570000008 | SL18A | SL18A | /
16208 | 血液透析 | 3-2 | 3-2 | 血液滤过器 | ＞1.6 |  | / | 已维护 | 国械注准20243102289 | 血液透析滤过器 | 血液透析滤过器 |  | 江西三鑫医疗科技股份有限公司 | 江西三鑫医疗科技股份有限公司 | C10040116700000016570000009 | SL19A | SL19A | /
16212 | 血液透析 | 3-2 | 3-2 | 血液滤过器 | ＞1.6 |  | / | 已维护 | 国械注准20243102289 | 血液透析滤过器 | 血液透析滤过器 |  | 江西三鑫医疗科技股份有限公司 | 江西三鑫医疗科技股份有限公司 | C10040116700000016570000014 | SL20A | SL20A | /
16213 | 血液透析 | 1-2 | 1-1 | 血液透析器 | 高通量 | ≤1.4 | / | 已维护 | 国械注进20153103111 | 空心纤维血液透析滤过器FX Class Capillary Dialysers | 空心纤维血液透析滤过器 |  | 费森尤斯医药用品股份公司Fresenius Medical Care AG | Fresenius Medical Care AG | C10080117000001072040000003 | FX60 | FX60 | /
16216 | 血液透析 | 1-2 | 1-2 | 血液透析器 | 高通量 | 1.5-1.8 | / | 已维护 | 国械注进20153103111 | 空心纤维血液透析滤过器FX Class Capillary Dialysers | 空心纤维血液透析滤过器 |  | 费森尤斯医药用品股份公司Fresenius Medical Care AG | Fresenius Medical Care AG | C10080117000001072040000004 | FX80 | FX80 | /
16219 | 血液透析 | 4-1 | 4-1 | 血液净化装置体外循环管路 | 血液透析管路 | 普通管路 | / | 已维护 | 国械注准20173103303 | 血液透析体外循环管路 | 血液透析体外循环管路 |  | 江西三鑫医疗科技股份有限公司 | 江西三鑫医疗科技股份有限公司 | C10080217100000016570000608 | HDTD-20 | HDTD-20 | /
16221 | 血液透析 | 4-1 | 4-1 | 血液净化装置体外循环管路 | 血液透析管路 | 普通管路 | / | 已维护 | 国械注准20173103303 | 血液透析体外循环管路 | 血液透析体外循环管路 |  | 江西三鑫医疗科技股份有限公司 | 江西三鑫医疗科技股份有限公司 | C10080217100000016570000613 | HDTD-30 | HDTD-30 | /
16226 | 血液透析 | 1-2 | 1-2 | 血液透析器 | 高通量 | 1.5-1.8 | / | 已维护 | 国械注准20243101128 | 血液透析器 | 血液透析器 |  | 山东威高血液净化制品股份有限公司 | 山东威高血液净化制品股份有限公司 | C10080117000001069460000044 | HF150 | HF150 | 有效膜面积为1.5㎡
16227 | 血液透析 | 1-2 | 1-2 | 血液透析器 | 高通量 | 1.5-1.8 | / | 已维护 | 国械注准20243101128 | 血液透析器 | 血液透析器 |  | 山东威高血液净化制品股份有限公司 | 山东威高血液净化制品股份有限公司 | C10080117000001069460000045 | HF170 | HF170 | 有效膜面积为1.7㎡
16228 | 血液透析 | 2-2 | 2-2 | 血液透析器 | 非高通量 | 1.5-1.8 | / | 已维护 | 国械注准20253100241 | 血液透析器 | 血液透析器 |  | 山东威高血液净化制品股份有限公司 | 山东威高血液净化制品股份有限公司 | C10080117000002069460000008 | MF160 | MF160 | 有效膜面积为1.6㎡
16229 | 血液透析 | 4-2 | 4-2 | 血液净化装置体外循环管路 | 血液滤过管路 | 专机专用型血滤置换液补液管（血滤套装） | / | 已维护 | 国械注进20243100173 | 置换液管 DEHT substitution line | 置换液管 |  | 德国 B.Braun Avitum AG | 德国 B.Braun Avitum AG | C10081001000000028610000006 | HDF online tubing | HDF online tubing | /
16241 | 血液透析 | 2-2 | 2-2 | 血液透析器 | 非高通量 | 1.5-1.8 | / | 已维护 | 国械注准20253100241 | 血液透析器 | 血液透析器 |  | 山东威高血液净化制品股份有限公司 | 山东威高血液净化制品股份有限公司 | C10080117000002069460000007 | MF180 | MF180 | 有效膜面积为1.8㎡
16244 | 血液透析 | 6-1 | 6-1 | 透析用留置针 | 普通型 |  | / | 已维护 | 国械注准20233100210 | 一次性使用透析用留置针 | 一次性使用透析用留置针 |  | 江西三鑫医疗科技股份有限公司 | 江西三鑫医疗科技股份有限公司 | C10080902600003016570000274 | 16(25) | B1 | /
16246 | 血液透析 | 6-1 | 6-1 | 透析用留置针 | 普通型 |  | / | 已维护 | 国械注准20233100210 | 一次性使用透析用留置针 | 一次性使用透析用留置针 |  | 江西三鑫医疗科技股份有限公司 | 江西三鑫医疗科技股份有限公司 | C10080902600003016570000366 | 17(25) | B1 | /
16253 | 血液透析 | 4-1 | 4-1 | 血液净化装置体外循环管路 | 血液透析管路 | 普通管路 | / | 已维护 | 国械注准20213100172 | 一次性使用血液透析管路 | 一次性使用血液透析管路 |  | 健帆生物科技集团股份有限公司 | 健帆生物科技集团股份有限公司 | C10080217100000008090000002 | ET-4 | ET-4 | /
16253 | 血液透析 | 4-1 | 4-1 | 血液净化装置体外循环管路 | 血液透析管路 | 普通管路 | / | 已维护 | 国械注准20213100172 | 一次性使用血液透析管路 | 一次性使用血液透析管路 |  | 健帆生物科技集团股份有限公司 | 健帆生物科技集团股份有限公司 | C10080217100000008090000003 | ET-3 | ET-3 | /
16253 | 血液透析 | 4-1 | 4-1 | 血液净化装置体外循环管路 | 血液透析管路 | 普通管路 | / | 已维护 | 国械注准20213100172 | 一次性使用血液透析管路 | 一次性使用血液透析管路 |  | 健帆生物科技集团股份有限公司 | 健帆生物科技集团股份有限公司 | C10080217100000008090000004 | ET-1 | ET-1 | /
16253 | 血液透析 | 4-1 | 4-1 | 血液净化装置体外循环管路 | 血液透析管路 | 普通管路 | / | 已维护 | 国械注准20213100172 | 一次性使用血液透析管路 | 一次性使用血液透析管路 |  | 健帆生物科技集团股份有限公司 | 健帆生物科技集团股份有限公司 | C10080217100000008090000005 | ET-9 | ET-9 | /
16253 | 血液透析 | 4-1 | 4-1 | 血液净化装置体外循环管路 | 血液透析管路 | 普通管路 | / | 已维护 | 国械注准20213100172 | 一次性使用血液透析管路 | 一次性使用血液透析管路 |  | 健帆生物科技集团股份有限公司 | 健帆生物科技集团股份有限公司 | C10080217100000008090000007 | ET-7 | ET-7 | /
16253 | 血液透析 | 4-1 | 4-1 | 血液净化装置体外循环管路 | 血液透析管路 | 普通管路 | / | 已维护 | 国械注准20213100172 | 一次性使用血液透析管路 | 一次性使用血液透析管路 |  | 健帆生物科技集团股份有限公司 | 健帆生物科技集团股份有限公司 | C10080217100000008090000011 | ET-6 | ET-6 | /
16253 | 血液透析 | 4-1 | 4-1 | 血液净化装置体外循环管路 | 血液透析管路 | 普通管路 | / | 已维护 | 国械注准20213100172 | 一次性使用血液透析管路 | 一次性使用血液透析管路 |  | 健帆生物科技集团股份有限公司 | 健帆生物科技集团股份有限公司 | C10080217100000008090000012 | ET-2 | ET-2 | /
16253 | 血液透析 | 4-1 | 4-1 | 血液净化装置体外循环管路 | 血液透析管路 | 普通管路 | / | 已维护 | 国械注准20213100172 | 一次性使用血液透析管路 | 一次性使用血液透析管路 |  | 健帆生物科技集团股份有限公司 | 健帆生物科技集团股份有限公司 | C10080217100000008090000013 | ET-8 | ET-8 | /
16253 | 血液透析 | 4-1 | 4-1 | 血液净化装置体外循环管路 | 血液透析管路 | 普通管路 | / | 已维护 | 国械注准20213100172 | 一次性使用血液透析管路 | 一次性使用血液透析管路 |  | 健帆生物科技集团股份有限公司 | 健帆生物科技集团股份有限公司 | C10080217100000008090000014 | ET-5 | ET-5 | /
16253 | 血液透析 | 4-1 | 4-1 | 血液净化装置体外循环管路 | 血液透析管路 | 普通管路 | / | 已维护 | 国械注准20213100172 | 一次性使用血液透析管路 | 一次性使用血液透析管路 |  | 健帆生物科技集团股份有限公司 | 健帆生物科技集团股份有限公司 | C10080217100000008090000023 | BT-104-01-3 | BT-104-01-3 | /
16253 | 血液透析 | 4-1 | 4-1 | 血液净化装置体外循环管路 | 血液透析管路 | 普通管路 | / | 已维护 | 国械注准20213100172 | 一次性使用血液透析管路 | 一次性使用血液透析管路 |  | 健帆生物科技集团股份有限公司 | 健帆生物科技集团股份有限公司 | C10080217100000008090000021 | BT-104-01-1 | BT-104-01-1 | /
16253 | 血液透析 | 4-1 | 4-1 | 血液净化装置体外循环管路 | 血液透析管路 | 普通管路 | / | 已维护 | 国械注准20213100172 | 一次性使用血液透析管路 | 一次性使用血液透析管路 |  | 健帆生物科技集团股份有限公司 | 健帆生物科技集团股份有限公司 | C10080217100000008090000019 | BT-103-01-3 | BT-103-01-3 | /
16253 | 血液透析 | 4-1 | 4-1 | 血液净化装置体外循环管路 | 血液透析管路 | 普通管路 | / | 已维护 | 国械注准20213100172 | 一次性使用血液透析管路 | 一次性使用血液透析管路 |  | 健帆生物科技集团股份有限公司 | 健帆生物科技集团股份有限公司 | C10080217100000008090000041 | BT-103-01-1 | BT-103-01-1 | /
16253 | 血液透析 | 4-1 | 4-1 | 血液净化装置体外循环管路 | 血液透析管路 | 普通管路 | / | 已维护 | 国械注准20213100172 | 一次性使用血液透析管路 | 一次性使用血液透析管路 |  | 健帆生物科技集团股份有限公司 | 健帆生物科技集团股份有限公司 | C10080217100000008090000030 | BT-101-01-2 | BT-101-01-2 | /
16260 | 血液透析 | 6-2 | 6-2 | 透析用留置针 | 安全型 |  | / | 已维护 | 国械注准20233100210 | 一次性使用透析用留置针 | 一次性使用透析用留置针 |  | 江西三鑫医疗科技股份有限公司 | 江西三鑫医疗科技股份有限公司 | C10080902600003016570000020 | 16(25) | B5 | /
16261 | 血液透析 | 6-2 | 6-2 | 透析用留置针 | 安全型 |  | / | 已维护 | 国械注准20233100210 | 一次性使用透析用留置针 | 一次性使用透析用留置针 |  | 江西三鑫医疗科技股份有限公司 | 江西三鑫医疗科技股份有限公司 | C10080902600003016570000362 | 17(25) | B5 | /
16265 | 血液透析 | 2-2 | 2-2 | 血液透析器 | 非高通量 | 1.5-1.8 | / | 已维护 | 国械注准20243101617 | 一次性使用血液透析器 | 一次性使用血液透析器 |  | 四川威力生医疗科技有限公司 | 四川威力生医疗科技有限公司 | C10080117000003141030000010 | W18LS | W18LS | /
16280 | 血液透析 | 1-2 | 1-2 | 血液透析器 | 高通量 | 1.5-1.8 | / | 已维护 | 国械注准20153102199 | 一次性使用空心纤维血液透析器 | 一次性使用空心纤维血液透析器 |  | 江西三鑫医疗科技股份有限公司 | 江西三鑫医疗科技股份有限公司 | C10080117000001016570000032 | SM150HA | SM150HA | /
16281 | 血液透析 | 1-2 | 1-2 | 血液透析器 | 高通量 | 1.5-1.8 | / | 已维护 | 国械注准20153102199 | 一次性使用空心纤维血液透析器 | 一次性使用空心纤维血液透析器 |  | 江西三鑫医疗科技股份有限公司 | 江西三鑫医疗科技股份有限公司 | C10080117000001016570000036 | SM170HA | SM170HA | /
16283 | 血液透析 | 1-2 | 1-3 | 血液透析器 | 高通量 | ≥1.9 | / | 已维护 | 国械注准20153102199 | 一次性使用空心纤维血液透析器 | 一次性使用空心纤维血液透析器 |  | 江西三鑫医疗科技股份有限公司 | 江西三鑫医疗科技股份有限公司 | C10080117000001016570000048 | SM190HA | SM190HA | /
16286 | 血液透析 | 2-2 | 2-2 | 血液透析器 | 非高通量 | 1.5-1.8 | / | 已维护 | 国械注准20153100717 | 一次性使用空心纤维血液透析器 | 一次性使用空心纤维血液透析器 |  | 江西三鑫医疗科技股份有限公司 | 江西三鑫医疗科技股份有限公司 | C10080117000003016570000014 | SM170LA | SM170LA | /

## 神经外科类
产品代码 | 耗材类别 | 代表品包号 | 供应产品包号 | 一级目录 | 二级目录 | 三级目录 | 特征 | 医保编码是否维护 | 注册证号 | 注册证产品名称 | 产品名称 | 材质 | 生产企业名称 | 申报企业名称 | 医保耗材代码27位 | 规格 | 型号 | 规格型号备注
15004 | 神经外科 | 10 | 10 | 颅骨连接片 | 金属连接片 | / | / | 已维护 | 国械注准20243131613 | 颅颌面接骨板系统 | 颅颌面接骨板系统 | 纯钛 | 江苏双羊医疗器械有限公司 | 江苏双羊医疗器械有限公司 | C04010411801002052140000005 | 2K-10q | LHBPTFc02-0.6 | 厚度0.6mm
15004 | 神经外科 | 10 | 10 | 颅骨连接片 | 金属连接片 | / | / | 已维护 | 国械注准20243131613 | 颅颌面接骨板系统 | 颅颌面接骨板系统 | 纯钛 | 江苏双羊医疗器械有限公司 | 江苏双羊医疗器械有限公司 | C04010411801002052140000006 | 2K-12q | LHBPTFc02-0.6 | 厚度0.6mm
15007 | 神经外科 | 7 | 7 | 颅骨网 | 羟基磷灰石颅骨网板 | / | / | 已维护 | 国械注进20163131169 | 骨水泥 Mendec Cranio | 骨水泥 | 骨水泥由液体及粉体组成,经混合搅拌后使用。液体的主要成分为甲基丙烯酸甲酯单体,另外还含有对苯二酚和N,N二甲基聚合甲苯胺;粉体的主要成分为聚甲基丙烯酸甲酯,另外还含有硫酸钡和过氧化二苯。 | 泰科瑞股份公司 Tecres S.p.A | 常州好利医疗器械有限公司 | C04010511800001022520000001 | 1220/D | 1220/D | 产品内容物为粉体20g,液体6.65g,总计为26.65g，塑形面积为：8cm*8cm=64cm²
15023 | 神经外科 | 23 | 23 | 脑脊液体外引流系统 | 简易脑室外引流系统 | / | / | 已维护 | 鲁械注准20242140778 | 颅脑外引流系统 | 颅脑外引流系统 |  |  | 威海柯西医疗科技有限公司 | C04071403500003116200000002 | F8 | LN-S
15023 | 神经外科 | 23 | 23 | 脑脊液体外引流系统 | 简易脑室外引流系统 | / | / | 已维护 | 鲁械注准20242140778 | 颅脑外引流系统 | 颅脑外引流系统 |  |  | 威海柯西医疗科技有限公司 | C04071403500003116200000003 | F14 | LN-S
15023 | 神经外科 | 23 | 23 | 脑脊液体外引流系统 | 简易脑室外引流系统 | / | / | 已维护 | 鲁械注准20242140778 | 颅脑外引流系统 | 颅脑外引流系统 |  |  | 威海柯西医疗科技有限公司 | C04071403500003116200000005 | F12 | LN-S
15023 | 神经外科 | 23 | 23 | 脑脊液体外引流系统 | 简易脑室外引流系统 | / | / | 已维护 | 鲁械注准20242140778 | 颅脑外引流系统 | 颅脑外引流系统 |  |  | 威海柯西医疗科技有限公司 | C04071403500003116200000006 | F10 | LN-S
15023 | 神经外科 | 23 | 23 | 脑脊液体外引流系统 | 简易脑室外引流系统 | / | / | 已维护 | 鲁械注准20242140778 | 颅脑外引流系统 | 颅脑外引流系统 |  |  | 威海柯西医疗科技有限公司 | C04071403500003116200000011 | F16 | LN-S
15025 | 神经外科 | 9 | 9 | 颅骨网 | 可吸收颅骨网板 | / | / | 已维护 | 国械注准20243131224 | 可吸收颅颌面固定系统 | 可吸收颅颌面固定系统-可吸收接骨板 | L-丙交酯-乙交酯共聚物 | 花沐医疗科技（上海）有限公司 | 花沐医疗科技（上海）有限公司 | C04010411803001203880000008 | 1.5可吸收接骨板，网片孔，厚度0.8mm | P15-M140 | 面积10000mm²（100mm×100mm）
15025 | 神经外科 | 9 | 9 | 颅骨网 | 可吸收颅骨网板 | / | / | 已维护 | 国械注准20243131224 | 可吸收颅颌面固定系统 | 可吸收颅颌面固定系统-可吸收接骨板 | L-丙交酯-乙交酯共聚物 | 花沐医疗科技（上海）有限公司 | 花沐医疗科技（上海）有限公司 | C04010411803001203880000001 | 1.5可吸收接骨板，网片孔，厚度0.8mm | P15-M100 | 面积2500mm²（50mm×50mm）
15025 | 神经外科 | 9 | 9 | 颅骨网 | 可吸收颅骨网板 | / | / | 已维护 | 国械注准20243131224 | 可吸收颅颌面固定系统 | 可吸收颅颌面固定系统-可吸收接骨板 | L-丙交酯-乙交酯共聚物 | 花沐医疗科技（上海）有限公司 | 花沐医疗科技（上海）有限公司 | C04010411803001203880000010 | 2.0可吸收接骨板，网片孔，厚度1.2mm | P20-M030 | 面积6084mm²（78mm×78mm）
15032 | 神经外科 | 12 | 12 | 颅骨连接片 | 可吸收连接片 | / | / | 已维护 | 国械注准20243131224 | 可吸收颅颌面固定系统 | 可吸收颅颌面固定系统-可吸收接骨板 | L-丙交酯-乙交酯共聚物 | 花沐医疗科技（上海）有限公司 | 花沐医疗科技（上海）有限公司 | C04010411803001203880000014 | 2.0可吸收接骨板，20孔 | P20-L200
15032 | 神经外科 | 12 | 12 | 颅骨连接片 | 可吸收连接片 | / | / | 已维护 | 国械注准20243131224 | 可吸收颅颌面固定系统 | 可吸收颅颌面固定系统-可吸收接骨板 | L-丙交酯-乙交酯共聚物 | 花沐医疗科技（上海）有限公司 | 花沐医疗科技（上海）有限公司 | C04010411803001203880000017 | 1.5可吸收接骨板，X型板4孔 | P15-S06X
15032 | 神经外科 | 12 | 12 | 颅骨连接片 | 可吸收连接片 | / | / | 已维护 | 国械注准20243131224 | 可吸收颅颌面固定系统 | 可吸收颅颌面固定系统-可吸收接骨板 | L-丙交酯-乙交酯共聚物 | 花沐医疗科技（上海）有限公司 | 花沐医疗科技（上海）有限公司 | C04010411803001203880000022 | 2.0可吸收接骨板，4孔 | P20-L040
15032 | 神经外科 | 12 | 12 | 颅骨连接片 | 可吸收连接片 | / | / | 已维护 | 国械注准20243131224 | 可吸收颅颌面固定系统 | 可吸收颅颌面固定系统-可吸收接骨板 | L-丙交酯-乙交酯共聚物 | 花沐医疗科技（上海）有限公司 | 花沐医疗科技（上海）有限公司 | C04010411803001203880000005 | 2.0可吸收接骨板，2孔 | P20-L020
15032 | 神经外科 | 12 | 12 | 颅骨连接片 | 可吸收连接片 | / | / | 已维护 | 国械注准20243131224 | 可吸收颅颌面固定系统 | 可吸收颅颌面固定系统-可吸收接骨板 | L-丙交酯-乙交酯共聚物 | 花沐医疗科技（上海）有限公司 | 花沐医疗科技（上海）有限公司 | C04010411803001203880000016 | 1.5可吸收接骨板，2孔 | P15-L020
15034 | 神经外科 | 26 | 26 | 脑脊液体外引流系统 | 腰椎外引流系统 | / | / | 已维护 | 鲁械注准20212140609 | 一次性颅脑外引流装置 | 一次性颅脑外引流装置 |  | 威海柯西医疗科技有限公司 | 威海柯西医疗科技有限公司 | C04071403500003116200000012 | 700ml-K | LN | 导管已经中标，中标价格为200元。第一次中标外接装置不含有刻度挂尺，此次投标型号升级为含有刻度挂尺。
15037 | 神经外科 | 15 | 15 | 颅骨盖孔板 | 可吸收盖孔板 | / | / | 已维护 | 国械注准20243131224 | 可吸收颅颌面固定系统 | 可吸收颅颌面固定系统-可吸收接骨板 | L-丙交酯-乙交酯共聚物 | 花沐医疗科技（上海）有限公司 | 花沐医疗科技（上海）有限公司 | C04010411803001203880000021 | 1.5可吸收接骨板，雪花片 | P15-S08S
15040 | 神经外科 | 17 | 17 | 颅骨钉 | 可吸收颅骨钉 | / | / | 已维护 | 国械注准20243131224 | 可吸收颅颌面固定系统 | 可吸收颅颌面固定系统-可吸收接骨螺钉 | L-丙交酯-乙交酯共聚物 | 花沐医疗科技（上海）有限公司 | 花沐医疗科技（上海）有限公司 | C04010111803001203880000004 | 2.0mm*6mm可吸收接骨螺钉，2枚/盒 | S20-0602 | 包装规格2枚/盒
15040 | 神经外科 | 17 | 17 | 颅骨钉 | 可吸收颅骨钉 | / | / | 已维护 | 国械注准20243131224 | 可吸收颅颌面固定系统 | 可吸收颅颌面固定系统-可吸收接骨螺钉 | L-丙交酯-乙交酯共聚物 | 花沐医疗科技（上海）有限公司 | 花沐医疗科技（上海）有限公司 | C04010111803001203880000016 | 2.0mm*4mm可吸收接骨螺钉，2枚/盒 | S20-0402 | 包装规格2枚/盒
15040 | 神经外科 | 17 | 17 | 颅骨钉 | 可吸收颅骨钉 | / | / | 已维护 | 国械注准20243131224 | 可吸收颅颌面固定系统 | 可吸收颅颌面固定系统-可吸收接骨螺钉 | L-丙交酯-乙交酯共聚物 | 花沐医疗科技（上海）有限公司 | 花沐医疗科技（上海）有限公司 | C04010111803001203880000012 | 1.5mm*6mm可吸收接骨螺钉，2枚/盒 | S15-0602 | 包装规格2枚/盒
15040 | 神经外科 | 17 | 17 | 颅骨钉 | 可吸收颅骨钉 | / | / | 已维护 | 国械注准20243131224 | 可吸收颅颌面固定系统 | 可吸收颅颌面固定系统-可吸收接骨螺钉 | L-丙交酯-乙交酯共聚物 | 花沐医疗科技（上海）有限公司 | 花沐医疗科技（上海）有限公司 | C04010111803001203880000002 | 1.5mm*4mm可吸收接骨螺钉，2枚/盒 | S15-0402 | 包装规格2枚/盒
15042 | 神经外科 | 10 | 10 | 颅骨连接片 | 金属连接片 | / | / | 已维护 | 国械注准20253130338 | 金属颅颌面固定系统 | 金属颅颌面固定系统-颅颌面接骨板 | 钛合金 | 花沐医疗科技（上海）有限公司 | 花沐医疗科技（上海）有限公司 | C04010411802001203880000001 | p03-02 | p03-02 | 厚度0.3mm
15043 | 神经外科 | 16 | 16 | 颅骨钉 | 金属颅骨钉 | / | / | 已维护 | 国械注准20253130338 | 金属颅颌面固定系统 | 金属颅颌面固定系统-颅颌面接骨螺钉 | 钛合金 | 花沐医疗科技（上海）有限公司 | 花沐医疗科技（上海）有限公司 | C04010111802000203880000002 | s15-05 | s15-05
15043 | 神经外科 | 16 | 16 | 颅骨钉 | 金属颅骨钉 | / | / | 已维护 | 国械注准20253130338 | 金属颅颌面固定系统 | 金属颅颌面固定系统-颅颌面接骨螺钉 | 钛合金 | 花沐医疗科技（上海）有限公司 | 花沐医疗科技（上海）有限公司 | C04010111802000203880000001 | s15-04 | s15-04
15059 | 神经外科 | 8 | 8 | 颅骨网 | PEEK颅骨网板 | / | / | 已维护 | 国械注准20253130670 | 颅骨修复系统 | 颅骨修复系统 | 聚醚醚酮 | 北京鸿鹄高翔科技开发有限公司 | 北京鸿鹄高翔科技开发有限公司 | C04010411803002083320000031 | 40x40 10x3 | HGB | 面积：16cm²（40mm*40mm）
15060 | 神经外科 | 8 | 8 | 颅骨网 | PEEK颅骨网板 | / | / | 已维护 | 国械注准20253130670 | 颅骨修复系统 | 颅骨修复系统 | 聚醚醚酮 | 北京鸿鹄高翔科技开发有限公司 | 北京鸿鹄高翔科技开发有限公司 | C04010411803002083320000043 | 40x50 10x3 | HGB | 面积：20cm²（40mm*50mm）
15061 | 神经外科 | 8 | 8 | 颅骨网 | PEEK颅骨网板 | / | / | 已维护 | 国械注准20253130670 | 颅骨修复系统 | 颅骨修复系统 | 聚醚醚酮 | 北京鸿鹄高翔科技开发有限公司 | 北京鸿鹄高翔科技开发有限公司 | C04010411803002083320000685 | 40x60 10x3 | HGB | 面积：24cm²（40mm*60mm）
15062 | 神经外科 | 8 | 8 | 颅骨网 | PEEK颅骨网板 | / | / | 已维护 | 国械注准20253130670 | 颅骨修复系统 | 颅骨修复系统 | 聚醚醚酮 | 北京鸿鹄高翔科技开发有限公司 | 北京鸿鹄高翔科技开发有限公司 | C04010411803002083320000354 | 40x70 10x3 | HGB | 面积：28cm²（40mm*70mm）
15063 | 神经外科 | 8 | 8 | 颅骨网 | PEEK颅骨网板 | / | / | 已维护 | 国械注准20253130670 | 颅骨修复系统 | 颅骨修复系统 | 聚醚醚酮 | 北京鸿鹄高翔科技开发有限公司 | 北京鸿鹄高翔科技开发有限公司 | C04010411803002083320000849 | 40x80 10x3 | HGB | 面积：32cm²（40mm*80mm）
15066 | 神经外科 | 8 | 8 | 颅骨网 | PEEK颅骨网板 | / | / | 已维护 | 国械注准20253130670 | 颅骨修复系统 | 颅骨修复系统 | 聚醚醚酮 | 北京鸿鹄高翔科技开发有限公司 | 北京鸿鹄高翔科技开发有限公司 | C04010411803002083320001105 | 40x90 10x3 | HGB | 面积：36cm²（40mm*90mm）
15067 | 神经外科 | 8 | 8 | 颅骨网 | PEEK颅骨网板 | / | / | 已维护 | 国械注准20253130670 | 颅骨修复系统 | 颅骨修复系统 | 聚醚醚酮 | 北京鸿鹄高翔科技开发有限公司 | 北京鸿鹄高翔科技开发有限公司 | C04010411803002083320000279 | 40x100 10x3 | HGB | 面积：40cm²（40mm*100mm）
15068 | 神经外科 | 8 | 8 | 颅骨网 | PEEK颅骨网板 | / | / | 已维护 | 国械注准20253130670 | 颅骨修复系统 | 颅骨修复系统 | 聚醚醚酮 | 北京鸿鹄高翔科技开发有限公司 | 北京鸿鹄高翔科技开发有限公司 | C04010411803002083320000692 | 40x110 10x3 | HGB | 面积：44cm²（40mm*110mm）
15069 | 神经外科 | 8 | 8 | 颅骨网 | PEEK颅骨网板 | / | / | 已维护 | 国械注准20253130670 | 颅骨修复系统 | 颅骨修复系统 | 聚醚醚酮 | 北京鸿鹄高翔科技开发有限公司 | 北京鸿鹄高翔科技开发有限公司 | C04010411803002083320000237 | 40x120 10x3 | HGB | 面积：48cm²（40mm*120mm）
15070 | 神经外科 | 8 | 8 | 颅骨网 | PEEK颅骨网板 | / | / | 已维护 | 国械注准20253130670 | 颅骨修复系统 | 颅骨修复系统 | 聚醚醚酮 | 北京鸿鹄高翔科技开发有限公司 | 北京鸿鹄高翔科技开发有限公司 | C04010411803002083320000376 | 50x50 10x3 | HGB | 面积：25cm²（50mm*50mm）
15071 | 神经外科 | 8 | 8 | 颅骨网 | PEEK颅骨网板 | / | / | 已维护 | 国械注准20253130670 | 颅骨修复系统 | 颅骨修复系统 | 聚醚醚酮 | 北京鸿鹄高翔科技开发有限公司 | 北京鸿鹄高翔科技开发有限公司 | C04010411803002083320000499 | 50x60 10x3 | HGB | 面积：30cm²（50mm*60mm）
15072 | 神经外科 | 8 | 8 | 颅骨网 | PEEK颅骨网板 | / | / | 已维护 | 国械注准20253130670 | 颅骨修复系统 | 颅骨修复系统 | 聚醚醚酮 | 北京鸿鹄高翔科技开发有限公司 | 北京鸿鹄高翔科技开发有限公司 | C04010411803002083320000073 | 50x70 10x3 | HGB | 面积：35cm²（50mm*70mm）
15073 | 神经外科 | 8 | 8 | 颅骨网 | PEEK颅骨网板 | / | / | 已维护 | 国械注准20253130670 | 颅骨修复系统 | 颅骨修复系统 | 聚醚醚酮 | 北京鸿鹄高翔科技开发有限公司 | 北京鸿鹄高翔科技开发有限公司 | C04010411803002083320000865 | 50x80 10x3 | HGB | 面积：40cm²（50mm*80mm）
15074 | 神经外科 | 8 | 8 | 颅骨网 | PEEK颅骨网板 | / | / | 已维护 | 国械注准20253130670 | 颅骨修复系统 | 颅骨修复系统 | 聚醚醚酮 | 北京鸿鹄高翔科技开发有限公司 | 北京鸿鹄高翔科技开发有限公司 | C04010411803002083320000265 | 50x90 10x3 | HGB | 面积：45cm²（50mm*90mm）
15075 | 神经外科 | 8 | 8 | 颅骨网 | PEEK颅骨网板 | / | / | 已维护 | 国械注准20253130670 | 颅骨修复系统 | 颅骨修复系统 | 聚醚醚酮 | 北京鸿鹄高翔科技开发有限公司 | 北京鸿鹄高翔科技开发有限公司 | C04010411803002083320000538 | 50x100 10x3 | HGB | 面积：50cm²（50mm*100mm）
15076 | 神经外科 | 8 | 8 | 颅骨网 | PEEK颅骨网板 | / | / | 已维护 | 国械注准20253130670 | 颅骨修复系统 | 颅骨修复系统 | 聚醚醚酮 | 北京鸿鹄高翔科技开发有限公司 | 北京鸿鹄高翔科技开发有限公司 | C04010411803002083320000118 | 50x110 10x3 | HGB | 面积：55cm²（50mm*110mm）
15077 | 神经外科 | 8 | 8 | 颅骨网 | PEEK颅骨网板 | / | / | 已维护 | 国械注准20253130670 | 颅骨修复系统 | 颅骨修复系统 | 聚醚醚酮 | 北京鸿鹄高翔科技开发有限公司 | 北京鸿鹄高翔科技开发有限公司 | C04010411803002083320000760 | 50x120 10x3 | HGB | 面积：60cm²（50mm*120mm）
15078 | 神经外科 | 8 | 8 | 颅骨网 | PEEK颅骨网板 | / | / | 已维护 | 国械注准20253130670 | 颅骨修复系统 | 颅骨修复系统 | 聚醚醚酮 | 北京鸿鹄高翔科技开发有限公司 | 北京鸿鹄高翔科技开发有限公司 | C04010411803002083320000299 | 60x60 10x3 | HGB | 面积：36cm²（60mm*60mm）
15079 | 神经外科 | 8 | 8 | 颅骨网 | PEEK颅骨网板 | / | / | 已维护 | 国械注准20253130670 | 颅骨修复系统 | 颅骨修复系统 | 聚醚醚酮 | 北京鸿鹄高翔科技开发有限公司 | 北京鸿鹄高翔科技开发有限公司 | C04010411803002083320000801 | 60x70 10x3 | HGB | 面积：42cm²（60mm*70mm）
15080 | 神经外科 | 8 | 8 | 颅骨网 | PEEK颅骨网板 | / | / | 已维护 | 国械注准20253130670 | 颅骨修复系统 | 颅骨修复系统 | 聚醚醚酮 | 北京鸿鹄高翔科技开发有限公司 | 北京鸿鹄高翔科技开发有限公司 | C04010411803002083320000933 | 60x80 10x3 | HGB | 面积：48cm²（60mm*80mm）
15081 | 神经外科 | 8 | 8 | 颅骨网 | PEEK颅骨网板 | / | / | 已维护 | 国械注准20253130670 | 颅骨修复系统 | 颅骨修复系统 | 聚醚醚酮 | 北京鸿鹄高翔科技开发有限公司 | 北京鸿鹄高翔科技开发有限公司 | C04010411803002083320000452 | 60x90 10x3 | HGB | 面积：54cm²（60mm*90mm）
15082 | 神经外科 | 8 | 8 | 颅骨网 | PEEK颅骨网板 | / | / | 已维护 | 国械注准20253130670 | 颅骨修复系统 | 颅骨修复系统 | 聚醚醚酮 | 北京鸿鹄高翔科技开发有限公司 | 北京鸿鹄高翔科技开发有限公司 | C04010411803002083320001037 | 60x100 10x3 | HGB | 面积：60cm²（60mm*100mm）
15085 | 神经外科 | 8 | 8 | 颅骨网 | PEEK颅骨网板 | / | / | 已维护 | 国械注准20253130670 | 颅骨修复系统 | 颅骨修复系统 | 聚醚醚酮 | 北京鸿鹄高翔科技开发有限公司 | 北京鸿鹄高翔科技开发有限公司 | C04010411803002083320000271 | 60x110 10x3 | HGB | 面积：66cm²（60mm*110mm）
15086 | 神经外科 | 8 | 8 | 颅骨网 | PEEK颅骨网板 | / | / | 已维护 | 国械注准20253130670 | 颅骨修复系统 | 颅骨修复系统 | 聚醚醚酮 | 北京鸿鹄高翔科技开发有限公司 | 北京鸿鹄高翔科技开发有限公司 | C04010411803002083320001111 | 60x120 10x3 | HGB | 面积：72cm²（60mm*120mm）
15087 | 神经外科 | 8 | 8 | 颅骨网 | PEEK颅骨网板 | / | / | 已维护 | 国械注准20253130670 | 颅骨修复系统 | 颅骨修复系统 | 聚醚醚酮 | 北京鸿鹄高翔科技开发有限公司 | 北京鸿鹄高翔科技开发有限公司 | C04010411803002083320000469 | 70x70 10x3 | HGB | 面积：49cm²（70mm*70mm）
15088 | 神经外科 | 8 | 8 | 颅骨网 | PEEK颅骨网板 | / | / | 已维护 | 国械注准20253130670 | 颅骨修复系统 | 颅骨修复系统 | 聚醚醚酮 | 北京鸿鹄高翔科技开发有限公司 | 北京鸿鹄高翔科技开发有限公司 | C04010411803002083320000149 | 70x80 10x3 | HGB | 面积：56cm²（70mm*80mm）
15090 | 神经外科 | 8 | 8 | 颅骨网 | PEEK颅骨网板 | / | / | 已维护 | 国械注准20253130670 | 颅骨修复系统 | 颅骨修复系统 | 聚醚醚酮 | 北京鸿鹄高翔科技开发有限公司 | 北京鸿鹄高翔科技开发有限公司 | C04010411803002083320000624 | 70x90 10x3 | HGB | 面积：63cm²（70mm*90mm）
15091 | 神经外科 | 8 | 8 | 颅骨网 | PEEK颅骨网板 | / | / | 已维护 | 国械注准20253130670 | 颅骨修复系统 | 颅骨修复系统 | 聚醚醚酮 | 北京鸿鹄高翔科技开发有限公司 | 北京鸿鹄高翔科技开发有限公司 | C04010411803002083320000404 | 70x100 10x3 | HGB | 面积：70cm²（70mm*100mm）
15092 | 神经外科 | 8 | 8 | 颅骨网 | PEEK颅骨网板 | / | / | 已维护 | 国械注准20253130670 | 颅骨修复系统 | 颅骨修复系统 | 聚醚醚酮 | 北京鸿鹄高翔科技开发有限公司 | 北京鸿鹄高翔科技开发有限公司 | C04010411803002083320000559 | 70x110 10x3 | HGB | 面积：77cm²（70mm*110mm）
15094 | 神经外科 | 8 | 8 | 颅骨网 | PEEK颅骨网板 | / | / | 已维护 | 国械注准20253130670 | 颅骨修复系统 | 颅骨修复系统 | 聚醚醚酮 | 北京鸿鹄高翔科技开发有限公司 | 北京鸿鹄高翔科技开发有限公司 | C04010411803002083320000422 | 80x80 10x3 | HGB | 面积：64cm²（80mm*80mm）
15095 | 神经外科 | 8 | 8 | 颅骨网 | PEEK颅骨网板 | / | / | 已维护 | 国械注准20253130670 | 颅骨修复系统 | 颅骨修复系统 | 聚醚醚酮 | 北京鸿鹄高翔科技开发有限公司 | 北京鸿鹄高翔科技开发有限公司 | C04010411803002083320000486 | 80x90 10x3 | HGB | 面积：72cm²（80mm*90mm）
15097 | 神经外科 | 8 | 8 | 颅骨网 | PEEK颅骨网板 | / | / | 已维护 | 国械注准20253130670 | 颅骨修复系统 | 颅骨修复系统 | 聚醚醚酮 | 北京鸿鹄高翔科技开发有限公司 | 北京鸿鹄高翔科技开发有限公司 | C04010411803002083320000327 | 80x100 10x3 | HGB | 面积：80cm²（80mm*100mm）
15098 | 神经外科 | 8 | 8 | 颅骨网 | PEEK颅骨网板 | / | / | 已维护 | 国械注准20253130670 | 颅骨修复系统 | 颅骨修复系统 | 聚醚醚酮 | 北京鸿鹄高翔科技开发有限公司 | 北京鸿鹄高翔科技开发有限公司 | C04010411803002083320000725 | 70x120 10x3 | HGB | 面积：84cm²（70mm*120mm）
15099 | 神经外科 | 8 | 8 | 颅骨网 | PEEK颅骨网板 | / | / | 已维护 | 国械注准20253130670 | 颅骨修复系统 | 颅骨修复系统 | 聚醚醚酮 | 北京鸿鹄高翔科技开发有限公司 | 北京鸿鹄高翔科技开发有限公司 | C04010411803002083320000664 | 80x110 10x3 | HGB | 面积：88cm²（80mm*110mm）
15100 | 神经外科 | 8 | 8 | 颅骨网 | PEEK颅骨网板 | / | / | 已维护 | 国械注准20253130670 | 颅骨修复系统 | 颅骨修复系统 | 聚醚醚酮 | 北京鸿鹄高翔科技开发有限公司 | 北京鸿鹄高翔科技开发有限公司 | C04010411803002083320000259 | 80x120 10x3 | HGB | 面积：96cm²（80mm*120mm）
15101 | 神经外科 | 23 | 23 | 脑脊液体外引流系统 | 简易脑室外引流系统 | / | / | 已维护 | 湘械注准20222141990 | 颅内压监测及颅脑外引流装置 | 颅内压监测及颅脑外引流装置 | 聚氯乙烯、硅胶 | 湖南博科医疗科技有限公司 | 湖南博科医疗科技有限公司 | C04071403500003014630000035 | E11240 | E11240 | 导管内径：φ2.3，导管长度：350mm
15101 | 神经外科 | 23 | 23 | 脑脊液体外引流系统 | 简易脑室外引流系统 | / | / | 已维护 | 湘械注准20222141990 | 颅内压监测及颅脑外引流装置 | 颅内压监测及颅脑外引流装置 | 聚氯乙烯、硅胶 | 湖南博科医疗科技有限公司 | 湖南博科医疗科技有限公司 | C04071403500003014630000036 | E31240 | E31240 | 导管内径：φ2.3，导管长度：350mm，引流袋容量：700ml，防逆流
15103 | 神经外科 | 8 | 8 | 颅骨网 | PEEK颅骨网板 | / | / | 已维护 | 国械注准20253130670 | 颅骨修复系统 | 颅骨修复系统 | 聚醚醚酮 | 北京鸿鹄高翔科技开发有限公司 | 北京鸿鹄高翔科技开发有限公司 | C04010411803002083320000329 | 90x90 10x3 | HGB | 面积：81cm²（90mm*90mm）
15104 | 神经外科 | 8 | 8 | 颅骨网 | PEEK颅骨网板 | / | / | 已维护 | 国械注准20253130670 | 颅骨修复系统 | 颅骨修复系统 | 聚醚醚酮 | 北京鸿鹄高翔科技开发有限公司 | 北京鸿鹄高翔科技开发有限公司 | C04010411803002083320001103 | 90x100 10x3 | HGB | 面积：90cm²（90mm*100mm）
15105 | 神经外科 | 8 | 8 | 颅骨网 | PEEK颅骨网板 | / | / | 已维护 | 国械注准20253130670 | 颅骨修复系统 | 颅骨修复系统 | 聚醚醚酮 | 北京鸿鹄高翔科技开发有限公司 | 北京鸿鹄高翔科技开发有限公司 | C04010411803002083320000315 | 90x110 10x3 | HGB | 面积：99cm²（90mm*110mm）
15113 | 神经外科 | 8 | 8 | 颅骨网 | PEEK颅骨网板 | / | / | 已维护 | 国械注准20253130670 | 颅骨修复系统 | 颅骨修复系统 | 聚醚醚酮 | 北京鸿鹄高翔科技开发有限公司 | 北京鸿鹄高翔科技开发有限公司 | C04010411803002083320000596 | 90x120 10x3 | HGB | 面积：108cm²（90mm*120mm）
15114 | 神经外科 | 8 | 8 | 颅骨网 | PEEK颅骨网板 | / | / | 已维护 | 国械注准20253130670 | 颅骨修复系统 | 颅骨修复系统 | 聚醚醚酮 | 北京鸿鹄高翔科技开发有限公司 | 北京鸿鹄高翔科技开发有限公司 | C04010411803002083320000769 | 100x100 10x3 | HGB | 面积：100cm²（100mm*100mm）
15115 | 神经外科 | 8 | 8 | 颅骨网 | PEEK颅骨网板 | / | / | 已维护 | 国械注准20253130670 | 颅骨修复系统 | 颅骨修复系统 | 聚醚醚酮 | 北京鸿鹄高翔科技开发有限公司 | 北京鸿鹄高翔科技开发有限公司 | C04010411803002083320000196 | 100x110 10x3 | HGB | 面积：110cm²（100mm*110mm）
15116 | 神经外科 | 8 | 8 | 颅骨网 | PEEK颅骨网板 | / | / | 已维护 | 国械注准20253130670 | 颅骨修复系统 | 颅骨修复系统 | 聚醚醚酮 | 北京鸿鹄高翔科技开发有限公司 | 北京鸿鹄高翔科技开发有限公司 | C04010411803002083320000062 | 100x120 10x3 | HGB | 面积：120cm²（100mm*120mm）
15117 | 神经外科 | 8 | 8 | 颅骨网 | PEEK颅骨网板 | / | / | 已维护 | 国械注准20253130670 | 颅骨修复系统 | 颅骨修复系统 | 聚醚醚酮 | 北京鸿鹄高翔科技开发有限公司 | 北京鸿鹄高翔科技开发有限公司 | C04010411803002083320000831 | 100x130 10x3 | HGB | 面积：130cm²（100mm*130mm）
15118 | 神经外科 | 8 | 8 | 颅骨网 | PEEK颅骨网板 | / | / | 已维护 | 国械注准20253130670 | 颅骨修复系统 | 颅骨修复系统 | 聚醚醚酮 | 北京鸿鹄高翔科技开发有限公司 | 北京鸿鹄高翔科技开发有限公司 | C04010411803002083320000712 | 100x140 10x3 | HGB | 面积：140cm²（100mm*140mm）
15119 | 神经外科 | 8 | 8 | 颅骨网 | PEEK颅骨网板 | / | / | 已维护 | 国械注准20253130670 | 颅骨修复系统 | 颅骨修复系统 | 聚醚醚酮 | 北京鸿鹄高翔科技开发有限公司 | 北京鸿鹄高翔科技开发有限公司 | C04010411803002083320001011 | 110x110 10x3 | HGB | 面积：121cm²（110mm*110mm）
15120 | 神经外科 | 8 | 8 | 颅骨网 | PEEK颅骨网板 | / | / | 已维护 | 国械注准20253130670 | 颅骨修复系统 | 颅骨修复系统 | 聚醚醚酮 | 北京鸿鹄高翔科技开发有限公司 | 北京鸿鹄高翔科技开发有限公司 | C04010411803002083320000183 | 110x120 10x3 | HGB | 面积：132cm²（110mm*120mm）
15121 | 神经外科 | 8 | 8 | 颅骨网 | PEEK颅骨网板 | / | / | 已维护 | 国械注准20253130670 | 颅骨修复系统 | 颅骨修复系统 | 聚醚醚酮 | 北京鸿鹄高翔科技开发有限公司 | 北京鸿鹄高翔科技开发有限公司 | C04010411803002083320000575 | 110x130 10x3 | HGB | 面积：143cm²（110mm*130mm）
15122 | 神经外科 | 8 | 8 | 颅骨网 | PEEK颅骨网板 | / | / | 已维护 | 国械注准20253130670 | 颅骨修复系统 | 颅骨修复系统 | 聚醚醚酮 | 北京鸿鹄高翔科技开发有限公司 | 北京鸿鹄高翔科技开发有限公司 | C04010411803002083320000777 | 110x140 10x3 | HGB | 面积：154cm²（110mm*140mm）
15123 | 神经外科 | 8 | 8 | 颅骨网 | PEEK颅骨网板 | / | / | 已维护 | 国械注准20253130670 | 颅骨修复系统 | 颅骨修复系统 | 聚醚醚酮 | 北京鸿鹄高翔科技开发有限公司 | 北京鸿鹄高翔科技开发有限公司 | C04010411803002083320000795 | 120x120 10x3 | HGB | 面积：144cm²（120mm*120mm）
15124 | 神经外科 | 8 | 8 | 颅骨网 | PEEK颅骨网板 | / | / | 已维护 | 国械注准20253130670 | 颅骨修复系统 | 颅骨修复系统 | 聚醚醚酮 | 北京鸿鹄高翔科技开发有限公司 | 北京鸿鹄高翔科技开发有限公司 | C04010411803002083320000228 | 120x130 10x3 | HGB | 面积：156cm²（120mm*130mm）
15125 | 神经外科 | 8 | 8 | 颅骨网 | PEEK颅骨网板 | / | / | 已维护 | 国械注准20253130670 | 颅骨修复系统 | 颅骨修复系统 | 聚醚醚酮 | 北京鸿鹄高翔科技开发有限公司 | 北京鸿鹄高翔科技开发有限公司 | C04010411803002083320000848 | 120x140 10x3 | HGB | 面积：168cm²（120mm*140mm）
15126 | 神经外科 | 8 | 8 | 颅骨网 | PEEK颅骨网板 | / | / | 已维护 | 国械注准20253130670 | 颅骨修复系统 | 颅骨修复系统 | 聚醚醚酮 | 北京鸿鹄高翔科技开发有限公司 | 北京鸿鹄高翔科技开发有限公司 | C04010411803002083320000274 | 120x150 10x3 | HGB | 面积：180cm²（120mm*150mm）
15127 | 神经外科 | 8 | 8 | 颅骨网 | PEEK颅骨网板 | / | / | 已维护 | 国械注准20253130670 | 颅骨修复系统 | 颅骨修复系统 | 聚醚醚酮 | 北京鸿鹄高翔科技开发有限公司 | 北京鸿鹄高翔科技开发有限公司 | C04010411803002083320001073 | 120x160 10x3 | HGB | 面积：192cm²（120mm*160mm）
15129 | 神经外科 | 8 | 8 | 颅骨网 | PEEK颅骨网板 | / | / | 已维护 | 国械注准20253130670 | 颅骨修复系统 | 颅骨修复系统 | 聚醚醚酮 | 北京鸿鹄高翔科技开发有限公司 | 北京鸿鹄高翔科技开发有限公司 | C04010411803002083320000352 | 130x130 10x3 | HGB | 面积：169cm²（130mm*130mm）
15131 | 神经外科 | 8 | 8 | 颅骨网 | PEEK颅骨网板 | / | / | 已维护 | 国械注准20253130670 | 颅骨修复系统 | 颅骨修复系统 | 聚醚醚酮 | 北京鸿鹄高翔科技开发有限公司 | 北京鸿鹄高翔科技开发有限公司 | C04010411803002083320000111 | 130x140 10x3 | HGB | 面积：182cm²（130mm*140mm）
15132 | 神经外科 | 8 | 8 | 颅骨网 | PEEK颅骨网板 | / | / | 已维护 | 国械注准20253130670 | 颅骨修复系统 | 颅骨修复系统 | 聚醚醚酮 | 北京鸿鹄高翔科技开发有限公司 | 北京鸿鹄高翔科技开发有限公司 | C04010411803002083320000579 | 130x150 10x3 | HGB | 面积：195cm²（130mm*150mm）
15134 | 神经外科 | 8 | 8 | 颅骨网 | PEEK颅骨网板 | / | / | 已维护 | 国械注准20253130670 | 颅骨修复系统 | 颅骨修复系统 | 聚醚醚酮 | 北京鸿鹄高翔科技开发有限公司 | 北京鸿鹄高翔科技开发有限公司 | C04010411803002083320001116 | 130x160 10x3 | HGB | 面积：208cm²（130mm*160mm）
15136 | 神经外科 | 8 | 8 | 颅骨网 | PEEK颅骨网板 | / | / | 已维护 | 国械注准20253130670 | 颅骨修复系统 | 颅骨修复系统 | 聚醚醚酮 | 北京鸿鹄高翔科技开发有限公司 | 北京鸿鹄高翔科技开发有限公司 | C04010411803002083320000493 | 140x140 10x3 | HGB | 面积：196cm²（140mm*140mm）
15137 | 神经外科 | 8 | 8 | 颅骨网 | PEEK颅骨网板 | / | / | 已维护 | 国械注准20253130670 | 颅骨修复系统 | 颅骨修复系统 | 聚醚醚酮 | 北京鸿鹄高翔科技开发有限公司 | 北京鸿鹄高翔科技开发有限公司 | C04010411803002083320000993 | 140x150 10x3 | HGB | 面积：210cm²（140mm*150mm）
15139 | 神经外科 | 8 | 8 | 颅骨网 | PEEK颅骨网板 | / | / | 已维护 | 国械注准20253130670 | 颅骨修复系统 | 颅骨修复系统 | 聚醚醚酮 | 北京鸿鹄高翔科技开发有限公司 | 北京鸿鹄高翔科技开发有限公司 | C04010411803002083320000272 | 140x160 10x3 | HGB | 面积：224cm²（140mm*160mm）
15141 | 神经外科 | 8 | 8 | 颅骨网 | PEEK颅骨网板 | / | / | 已维护 | 国械注准20253130670 | 颅骨修复系统 | 颅骨修复系统 | 聚醚醚酮 | 北京鸿鹄高翔科技开发有限公司 | 北京鸿鹄高翔科技开发有限公司 | C04010411803002083320000983 | 150x150 10x3 | HGB | 面积：225cm²（150mm*150mm）
15142 | 神经外科 | 8 | 8 | 颅骨网 | PEEK颅骨网板 | / | / | 已维护 | 国械注准20253130670 | 颅骨修复系统 | 颅骨修复系统 | 聚醚醚酮 | 北京鸿鹄高翔科技开发有限公司 | 北京鸿鹄高翔科技开发有限公司 | C04010411803002083320000679 | 150x160 10x3 | HGB | 面积：240cm²（150mm*160mm）
15144 | 神经外科 | 8 | 8 | 颅骨网 | PEEK颅骨网板 | / | / | 已维护 | 国械注准20253130670 | 颅骨修复系统 | 颅骨修复系统 | 聚醚醚酮 | 北京鸿鹄高翔科技开发有限公司 | 北京鸿鹄高翔科技开发有限公司 | C04010411803002083320000335 | 160x160 10x3 | HGB | 面积：256cm²（160mm*160mm）
15148 | 神经外科 | 11 | 11 | 颅骨连接片 | PEEK连接片 | / | / | 已维护 | 国械注准20253130670 | 颅骨修复系统 | 颅骨修复系统 | 聚醚醚酮 | 北京鸿鹄高翔科技开发有限公司 | 北京鸿鹄高翔科技开发有限公司 | C04010511800000083320000007 | 16x1.0x2.1 | HLP1
15149 | 神经外科 | 16 | 16 | 颅骨钉 | 金属颅骨钉 | / | / | 已维护 | 国械注准20173131013 | 颅颌面接骨螺钉 | 颅颌面接骨螺钉 | 钛合金 | 江苏百易得医疗科技有限公司 | 江苏百易得医疗科技有限公司 | C07010208902008017970000187 | φ2.0×8，非灭菌 | HAQ02-I
15149 | 神经外科 | 16 | 16 | 颅骨钉 | 金属颅骨钉 | / | / | 已维护 | 国械注准20173131013 | 颅颌面接骨螺钉 | 颅颌面接骨螺钉 | 钛合金 | 江苏百易得医疗科技有限公司 | 江苏百易得医疗科技有限公司 | C07010208902008017970000124 | φ2.0×6，非灭菌 | HAQ02-I
15149 | 神经外科 | 16 | 16 | 颅骨钉 | 金属颅骨钉 | / | / | 已维护 | 国械注准20173131013 | 颅颌面接骨螺钉 | 颅颌面接骨螺钉 | 钛合金 | 江苏百易得医疗科技有限公司 | 江苏百易得医疗科技有限公司 | C07010208902008017970000060 | φ2.0×5，非灭菌 | HAQ02-I
15150 | 神经外科 | 11 | 11 | 颅骨连接片 | PEEK连接片 | / | / | 已维护 | 国械注准20253130670 | 颅骨修复系统 | 颅骨修复系统 | 聚醚醚酮 | 北京鸿鹄高翔科技开发有限公司 | 北京鸿鹄高翔科技开发有限公司 | C04010511800000083320000012 | 18x1.0x1.6 | HLP1
15151 | 神经外科 | 11 | 11 | 颅骨连接片 | PEEK连接片 | / | / | 已维护 | 国械注准20253130670 | 颅骨修复系统 | 颅骨修复系统 | 聚醚醚酮 | 北京鸿鹄高翔科技开发有限公司 | 北京鸿鹄高翔科技开发有限公司 | C04010511800000083320000002 | 18x1.0x2.1 | HLP1
15152 | 神经外科 | 11 | 11 | 颅骨连接片 | PEEK连接片 | / | / | 已维护 | 国械注准20253130670 | 颅骨修复系统 | 颅骨修复系统 | 聚醚醚酮 | 北京鸿鹄高翔科技开发有限公司 | 北京鸿鹄高翔科技开发有限公司 | C04010511800000083320000004 | 22x1.0x2.1 | HLP2
15153 | 神经外科 | 14 | 14 | 颅骨盖孔板 | PEEK盖孔板 | / | / | 已维护 | 国械注准20253130670 | 颅骨修复系统 | 颅骨修复系统 | 聚醚醚酮 | 北京鸿鹄高翔科技开发有限公司 | 北京鸿鹄高翔科技开发有限公司 | C04010511800000083320000005 | 27x1.0x2.1 | HLP3
15155 | 神经外科 | 14 | 14 | 颅骨盖孔板 | PEEK盖孔板 | / | / | 已维护 | 国械注准20253130670 | 颅骨修复系统 | 颅骨修复系统 | 聚醚醚酮 | 北京鸿鹄高翔科技开发有限公司 | 北京鸿鹄高翔科技开发有限公司 | C04010511800000083320000009 | 29x1.0x1.6 | HLP3
15156 | 神经外科 | 14 | 14 | 颅骨盖孔板 | PEEK盖孔板 | / | / | 已维护 | 国械注准20253130670 | 颅骨修复系统 | 颅骨修复系统 | 聚醚醚酮 | 北京鸿鹄高翔科技开发有限公司 | 北京鸿鹄高翔科技开发有限公司 | C04010511800000083320000014 | 29x1.0x2.1 | HLP3
15157 | 神经外科 | 24 | 24 | 脑脊液体外引流系统 | 带测压装置脑室外引流系统 | / | / | 已维护 | 湘械注准20222141990 | 颅内压监测及颅脑外引流装置 | 颅内压监测及颅脑外引流装置 | 聚氯乙烯、硅胶 | 湖南博科医疗科技有限公司 | 湖南博科医疗科技有限公司 | C04071403500003014630000037 | E51240 | E51240 | 导管内径：φ2.3，导管长度：350mm，引流袋容量：700ml，防逆流
15171 | 神经外科 | 9 | 9 | 颅骨网 | 可吸收颅骨网板 | / | / | 未维护 | 国械注准20233130440 | 可吸收颅颌面板钉系统 | 可吸收颅颌面板钉系统-接骨板 | 聚左旋乳酸 | 成都美益达医疗科技有限公司 | 成都美益达医疗科技有限公司 |  | MFN49VI42B | MFN49VI42B
15181 | 神经外科 | 23 | 23 | 脑脊液体外引流系统 | 简易脑室外引流系统 | / | / | 已维护 | 鲁械注准20252140140 | 一次性使用颅脑外引流套装 | 一次性使用颅脑外引流套装 |  | 威海百盈医疗科技有限公司 | 威海百盈医疗科技有限公司 | C04071403500003216130000001 | IIE-16F | II型
15181 | 神经外科 | 23 | 23 | 脑脊液体外引流系统 | 简易脑室外引流系统 | / | / | 已维护 | 鲁械注准20252140140 | 一次性使用颅脑外引流套装 | 一次性使用颅脑外引流套装 |  | 威海百盈医疗科技有限公司 | 威海百盈医疗科技有限公司 | C04071403500003216130000005 | IB-18F | I型
15181 | 神经外科 | 23 | 23 | 脑脊液体外引流系统 | 简易脑室外引流系统 | / | / | 已维护 | 鲁械注准20252140140 | 一次性使用颅脑外引流套装 | 一次性使用颅脑外引流套装 |  | 威海百盈医疗科技有限公司 | 威海百盈医疗科技有限公司 | C04071403500003216130000007 | IB-16F | I型
15181 | 神经外科 | 23 | 23 | 脑脊液体外引流系统 | 简易脑室外引流系统 | / | / | 已维护 | 鲁械注准20252140140 | 一次性使用颅脑外引流套装 | 一次性使用颅脑外引流套装 |  | 威海百盈医疗科技有限公司 | 威海百盈医疗科技有限公司 | C04071403500003216130000008 | IIA-16F | II型
15181 | 神经外科 | 23 | 23 | 脑脊液体外引流系统 | 简易脑室外引流系统 | / | / | 已维护 | 鲁械注准20252140140 | 一次性使用颅脑外引流套装 | 一次性使用颅脑外引流套装 |  | 威海百盈医疗科技有限公司 | 威海百盈医疗科技有限公司 | C04071403500003216130000009 | IIB-16F | II型
15181 | 神经外科 | 23 | 23 | 脑脊液体外引流系统 | 简易脑室外引流系统 | / | / | 已维护 | 鲁械注准20252140140 | 一次性使用颅脑外引流套装 | 一次性使用颅脑外引流套装 |  | 威海百盈医疗科技有限公司 | 威海百盈医疗科技有限公司 | C04071403500003216130000012 | IB-14F | I型
15181 | 神经外科 | 23 | 23 | 脑脊液体外引流系统 | 简易脑室外引流系统 | / | / | 已维护 | 鲁械注准20252140140 | 一次性使用颅脑外引流套装 | 一次性使用颅脑外引流套装 |  | 威海百盈医疗科技有限公司 | 威海百盈医疗科技有限公司 | C04071403500003216130000013 | IE-18F | I型
15181 | 神经外科 | 23 | 23 | 脑脊液体外引流系统 | 简易脑室外引流系统 | / | / | 已维护 | 鲁械注准20252140140 | 一次性使用颅脑外引流套装 | 一次性使用颅脑外引流套装 |  | 威海百盈医疗科技有限公司 | 威海百盈医疗科技有限公司 | C04071403500003216130000015 | IF-14F | I型
15181 | 神经外科 | 23 | 23 | 脑脊液体外引流系统 | 简易脑室外引流系统 | / | / | 已维护 | 鲁械注准20252140140 | 一次性使用颅脑外引流套装 | 一次性使用颅脑外引流套装 |  | 威海百盈医疗科技有限公司 | 威海百盈医疗科技有限公司 | C04071403500003216130000017 | IIE-12F | II型
15181 | 神经外科 | 23 | 23 | 脑脊液体外引流系统 | 简易脑室外引流系统 | / | / | 已维护 | 鲁械注准20252140140 | 一次性使用颅脑外引流套装 | 一次性使用颅脑外引流套装 |  | 威海百盈医疗科技有限公司 | 威海百盈医疗科技有限公司 | C04071403500003216130000018 | IE-10F | I型
15181 | 神经外科 | 23 | 23 | 脑脊液体外引流系统 | 简易脑室外引流系统 | / | / | 已维护 | 鲁械注准20252140140 | 一次性使用颅脑外引流套装 | 一次性使用颅脑外引流套装 |  | 威海百盈医疗科技有限公司 | 威海百盈医疗科技有限公司 | C04071403500003216130000019 | IE-12F | I型
15181 | 神经外科 | 23 | 23 | 脑脊液体外引流系统 | 简易脑室外引流系统 | / | / | 已维护 | 鲁械注准20252140140 | 一次性使用颅脑外引流套装 | 一次性使用颅脑外引流套装 |  | 威海百盈医疗科技有限公司 | 威海百盈医疗科技有限公司 | C04071403500003216130000022 | IA-10F | I型
15181 | 神经外科 | 23 | 23 | 脑脊液体外引流系统 | 简易脑室外引流系统 | / | / | 已维护 | 鲁械注准20252140140 | 一次性使用颅脑外引流套装 | 一次性使用颅脑外引流套装 |  | 威海百盈医疗科技有限公司 | 威海百盈医疗科技有限公司 | C04071403500003216130000026 | IIA-14F | II型
15181 | 神经外科 | 23 | 23 | 脑脊液体外引流系统 | 简易脑室外引流系统 | / | / | 已维护 | 鲁械注准20252140140 | 一次性使用颅脑外引流套装 | 一次性使用颅脑外引流套装 |  | 威海百盈医疗科技有限公司 | 威海百盈医疗科技有限公司 | C04071403500003216130000027 | IIE-14F | II型
15181 | 神经外科 | 23 | 23 | 脑脊液体外引流系统 | 简易脑室外引流系统 | / | / | 已维护 | 鲁械注准20252140140 | 一次性使用颅脑外引流套装 | 一次性使用颅脑外引流套装 |  | 威海百盈医疗科技有限公司 | 威海百盈医疗科技有限公司 | C04071403500003216130000030 | IIB-10F | II型
15181 | 神经外科 | 23 | 23 | 脑脊液体外引流系统 | 简易脑室外引流系统 | / | / | 已维护 | 鲁械注准20252140140 | 一次性使用颅脑外引流套装 | 一次性使用颅脑外引流套装 |  | 威海百盈医疗科技有限公司 | 威海百盈医疗科技有限公司 | C04071403500003216130000034 | IE-14F | I型
15181 | 神经外科 | 23 | 23 | 脑脊液体外引流系统 | 简易脑室外引流系统 | / | / | 已维护 | 鲁械注准20252140140 | 一次性使用颅脑外引流套装 | 一次性使用颅脑外引流套装 |  | 威海百盈医疗科技有限公司 | 威海百盈医疗科技有限公司 | C04071403500003216130000038 | IF-16F | I型
15181 | 神经外科 | 23 | 23 | 脑脊液体外引流系统 | 简易脑室外引流系统 | / | / | 已维护 | 鲁械注准20252140140 | 一次性使用颅脑外引流套装 | 一次性使用颅脑外引流套装 |  | 威海百盈医疗科技有限公司 | 威海百盈医疗科技有限公司 | C04071403500003216130000043 | IlE-10F | II型
15181 | 神经外科 | 23 | 23 | 脑脊液体外引流系统 | 简易脑室外引流系统 | / | / | 已维护 | 鲁械注准20252140140 | 一次性使用颅脑外引流套装 | 一次性使用颅脑外引流套装 |  | 威海百盈医疗科技有限公司 | 威海百盈医疗科技有限公司 | C04071403500003216130000044 | IIF-10F | II型
15181 | 神经外科 | 23 | 23 | 脑脊液体外引流系统 | 简易脑室外引流系统 | / | / | 已维护 | 鲁械注准20252140140 | 一次性使用颅脑外引流套装 | 一次性使用颅脑外引流套装 |  | 威海百盈医疗科技有限公司 | 威海百盈医疗科技有限公司 | C04071403500003216130000045 | IIF-14F | II型
15181 | 神经外科 | 23 | 23 | 脑脊液体外引流系统 | 简易脑室外引流系统 | / | / | 已维护 | 鲁械注准20252140140 | 一次性使用颅脑外引流套装 | 一次性使用颅脑外引流套装 |  | 威海百盈医疗科技有限公司 | 威海百盈医疗科技有限公司 | C04071403500003216130000047 | IB-8F | I型
15181 | 神经外科 | 23 | 23 | 脑脊液体外引流系统 | 简易脑室外引流系统 | / | / | 已维护 | 鲁械注准20252140140 | 一次性使用颅脑外引流套装 | 一次性使用颅脑外引流套装 |  | 威海百盈医疗科技有限公司 | 威海百盈医疗科技有限公司 | C04071403500003216130000050 | IB-12F | I型
15181 | 神经外科 | 23 | 23 | 脑脊液体外引流系统 | 简易脑室外引流系统 | / | / | 已维护 | 鲁械注准20252140140 | 一次性使用颅脑外引流套装 | 一次性使用颅脑外引流套装 |  | 威海百盈医疗科技有限公司 | 威海百盈医疗科技有限公司 | C04071403500003216130000051 | IIB-12F | II型
15181 | 神经外科 | 23 | 23 | 脑脊液体外引流系统 | 简易脑室外引流系统 | / | / | 已维护 | 鲁械注准20252140140 | 一次性使用颅脑外引流套装 | 一次性使用颅脑外引流套装 |  | 威海百盈医疗科技有限公司 | 威海百盈医疗科技有限公司 | C04071403500003216130000052 | IA-16F | I型
15181 | 神经外科 | 23 | 23 | 脑脊液体外引流系统 | 简易脑室外引流系统 | / | / | 已维护 | 鲁械注准20252140140 | 一次性使用颅脑外引流套装 | 一次性使用颅脑外引流套装 |  | 威海百盈医疗科技有限公司 | 威海百盈医疗科技有限公司 | C04071403500003216130000053 | IE-8F | I型
15181 | 神经外科 | 23 | 23 | 脑脊液体外引流系统 | 简易脑室外引流系统 | / | / | 已维护 | 鲁械注准20252140140 | 一次性使用颅脑外引流套装 | 一次性使用颅脑外引流套装 |  | 威海百盈医疗科技有限公司 | 威海百盈医疗科技有限公司 | C04071403500003216130000055 | IIB-14F | II型
15181 | 神经外科 | 23 | 23 | 脑脊液体外引流系统 | 简易脑室外引流系统 | / | / | 已维护 | 鲁械注准20252140140 | 一次性使用颅脑外引流套装 | 一次性使用颅脑外引流套装 |  | 威海百盈医疗科技有限公司 | 威海百盈医疗科技有限公司 | C04071403500003216130000056 | IIA-10F | II型
15181 | 神经外科 | 23 | 23 | 脑脊液体外引流系统 | 简易脑室外引流系统 | / | / | 已维护 | 鲁械注准20252140140 | 一次性使用颅脑外引流套装 | 一次性使用颅脑外引流套装 |  | 威海百盈医疗科技有限公司 | 威海百盈医疗科技有限公司 | C04071403500003216130000059 | IF-12F | I型
15181 | 神经外科 | 23 | 23 | 脑脊液体外引流系统 | 简易脑室外引流系统 | / | / | 已维护 | 鲁械注准20252140140 | 一次性使用颅脑外引流套装 | 一次性使用颅脑外引流套装 |  | 威海百盈医疗科技有限公司 | 威海百盈医疗科技有限公司 | C04071403500003216130000061 | IE-16F | I型
15181 | 神经外科 | 23 | 23 | 脑脊液体外引流系统 | 简易脑室外引流系统 | / | / | 已维护 | 鲁械注准20252140140 | 一次性使用颅脑外引流套装 | 一次性使用颅脑外引流套装 |  | 威海百盈医疗科技有限公司 | 威海百盈医疗科技有限公司 | C04071403500003216130000063 | IIF-16F | II型
15181 | 神经外科 | 23 | 23 | 脑脊液体外引流系统 | 简易脑室外引流系统 | / | / | 已维护 | 鲁械注准20252140140 | 一次性使用颅脑外引流套装 | 一次性使用颅脑外引流套装 |  | 威海百盈医疗科技有限公司 | 威海百盈医疗科技有限公司 | C04071403500003216130000064 | IA-8F | I型
15181 | 神经外科 | 23 | 23 | 脑脊液体外引流系统 | 简易脑室外引流系统 | / | / | 已维护 | 鲁械注准20252140140 | 一次性使用颅脑外引流套装 | 一次性使用颅脑外引流套装 |  | 威海百盈医疗科技有限公司 | 威海百盈医疗科技有限公司 | C04071403500003216130000067 | IIA-12F | II型
15181 | 神经外科 | 23 | 23 | 脑脊液体外引流系统 | 简易脑室外引流系统 | / | / | 已维护 | 鲁械注准20252140140 | 一次性使用颅脑外引流套装 | 一次性使用颅脑外引流套装 |  | 威海百盈医疗科技有限公司 | 威海百盈医疗科技有限公司 | C04071403500003216130000071 | IIF-12F | II型
15181 | 神经外科 | 23 | 23 | 脑脊液体外引流系统 | 简易脑室外引流系统 | / | / | 已维护 | 鲁械注准20252140140 | 一次性使用颅脑外引流套装 | 一次性使用颅脑外引流套装 |  | 威海百盈医疗科技有限公司 | 威海百盈医疗科技有限公司 | C04071403500003216130000073 | IA-18F | I型
15181 | 神经外科 | 23 | 23 | 脑脊液体外引流系统 | 简易脑室外引流系统 | / | / | 已维护 | 鲁械注准20252140140 | 一次性使用颅脑外引流套装 | 一次性使用颅脑外引流套装 |  | 威海百盈医疗科技有限公司 | 威海百盈医疗科技有限公司 | C04071403500003216130000077 | IB-10F | I型
15181 | 神经外科 | 23 | 23 | 脑脊液体外引流系统 | 简易脑室外引流系统 | / | / | 已维护 | 鲁械注准20252140140 | 一次性使用颅脑外引流套装 | 一次性使用颅脑外引流套装 |  | 威海百盈医疗科技有限公司 | 威海百盈医疗科技有限公司 | C04071403500003216130000079 | IA-14F | I型
15181 | 神经外科 | 23 | 23 | 脑脊液体外引流系统 | 简易脑室外引流系统 | / | / | 已维护 | 鲁械注准20252140140 | 一次性使用颅脑外引流套装 | 一次性使用颅脑外引流套装 |  | 威海百盈医疗科技有限公司 | 威海百盈医疗科技有限公司 | C04071403500003216130000080 | IF-10F | I型
15181 | 神经外科 | 23 | 23 | 脑脊液体外引流系统 | 简易脑室外引流系统 | / | / | 已维护 | 鲁械注准20252140140 | 一次性使用颅脑外引流套装 | 一次性使用颅脑外引流套装 |  | 威海百盈医疗科技有限公司 | 威海百盈医疗科技有限公司 | C04071403500003216130000083 | IF-8F | I型
15181 | 神经外科 | 23 | 23 | 脑脊液体外引流系统 | 简易脑室外引流系统 | / | / | 已维护 | 鲁械注准20252140140 | 一次性使用颅脑外引流套装 | 一次性使用颅脑外引流套装 |  | 威海百盈医疗科技有限公司 | 威海百盈医疗科技有限公司 | C04071403500003216130000086 | IF-18F | I型
15181 | 神经外科 | 23 | 23 | 脑脊液体外引流系统 | 简易脑室外引流系统 | / | / | 已维护 | 鲁械注准20252140140 | 一次性使用颅脑外引流套装 | 一次性使用颅脑外引流套装 |  | 威海百盈医疗科技有限公司 | 威海百盈医疗科技有限公司 | C04071403500003216130000088 | IA-12F | I型
15183 | 神经外科 | 16 | 16 | 颅骨钉 | 金属颅骨钉 | / | / | 已维护 | 国械注准20233130224 | 颅颌面内固定钛钉 | 颅颌面内固定钛钉 | TC4ELI钛合金 | 上海伍健医疗器械有限公司 | 广州迈普再生医学科技股份有限公司 | C04010111802000073370000034 | MZV2006-02 | MZV2006-02 | 直径2mm，长度6mm
15183 | 神经外科 | 16 | 16 | 颅骨钉 | 金属颅骨钉 | / | / | 已维护 | 国械注准20233130224 | 颅颌面内固定钛钉 | 颅颌面内固定钛钉 | TC4ELI钛合金 | 上海伍健医疗器械有限公司 | 广州迈普再生医学科技股份有限公司 | C04010111802000073370000035 | MZV1506-02 | MZV1506-02 | 直径1.5mm，长度6mm
15183 | 神经外科 | 16 | 16 | 颅骨钉 | 金属颅骨钉 | / | / | 已维护 | 国械注准20233130224 | 颅颌面内固定钛钉 | 颅颌面内固定钛钉 | TC4ELI钛合金 | 上海伍健医疗器械有限公司 | 广州迈普再生医学科技股份有限公司 | C04010111802000073370000037 | MZO2005-02 | MZO2005-02 | 直径2mm，长度5mm
15183 | 神经外科 | 16 | 16 | 颅骨钉 | 金属颅骨钉 | / | / | 已维护 | 国械注准20233130224 | 颅颌面内固定钛钉 | 颅颌面内固定钛钉 | TC4ELI钛合金 | 上海伍健医疗器械有限公司 | 广州迈普再生医学科技股份有限公司 | C04010111802000073370000024 | MZV1505-02 | MZV1505-02 | 直径1.5mm，长度5mm
15183 | 神经外科 | 16 | 16 | 颅骨钉 | 金属颅骨钉 | / | / | 已维护 | 国械注准20233130224 | 颅颌面内固定钛钉 | 颅颌面内固定钛钉 | TC4ELI钛合金 | 上海伍健医疗器械有限公司 | 广州迈普再生医学科技股份有限公司 | C04010111802000073370000040 | MZV2004-02 | MZV2004-02 | 直径2mm，长度4mm
15183 | 神经外科 | 16 | 16 | 颅骨钉 | 金属颅骨钉 | / | / | 已维护 | 国械注准20233130224 | 颅颌面内固定钛钉 | 颅颌面内固定钛钉 | TC4ELI钛合金 | 上海伍健医疗器械有限公司 | 广州迈普再生医学科技股份有限公司 | C04010111802000073370000029 | MZV1504-02 | MZV1504-02 | 直径1.5mm，长度4mm
15191 | 神经外科 | 9 | 9 | 颅骨网 | 可吸收颅骨网板 | / | / | 未维护 | 国械注准20233130440 | 可吸收颅颌面板钉系统 | 可吸收颅颌面板钉系统-接骨板 | 聚左旋乳酸 | 成都美益达医疗科技有限公司 | 成都美益达医疗科技有限公司 |  | MFN100V50B | MFN100V50B
15200 | 神经外科 | 9 | 9 | 颅骨网 | 可吸收颅骨网板 | / | / | 未维护 | 国械注准20233130440 | 可吸收颅颌面板钉系统 | 可吸收颅颌面板钉系统-接骨板 | 聚左旋乳酸 | 成都美益达医疗科技有限公司 | 成都美益达医疗科技有限公司 |  | TPN30VI90S | TPN30VI90S
15202 | 神经外科 | 9 | 9 | 颅骨网 | 可吸收颅骨网板 | / | / | 未维护 | 国械注准20233130440 | 可吸收颅颌面板钉系统 | 可吸收颅颌面板钉系统-接骨板 | 聚左旋乳酸 | 成都美益达医疗科技有限公司 | 成都美益达医疗科技有限公司 |  | TFN30VI90M | TFN30VI90M
15203 | 神经外科 | 9 | 9 | 颅骨网 | 可吸收颅骨网板 | / | / | 未维护 | 国械注准20233130440 | 可吸收颅颌面板钉系统 | 可吸收颅颌面板钉系统-接骨板 | 聚左旋乳酸 | 成都美益达医疗科技有限公司 | 成都美益达医疗科技有限公司 |  | MFN225VI90B | MFN225VI90B
15205 | 神经外科 | 17 | 17 | 颅骨钉 | 可吸收颅骨钉 | / | / | 已维护 | 国械注准20233130440 | 可吸收颅颌面板钉系统 | 可吸收颅颌面板钉系统-螺钉 | 左旋聚乳酸 | 成都美益达医疗科技有限公司 | 成都美益达医疗科技有限公司 | C04010111803001072190000012 | ST2204 | ST2204 | 长度4mm，直径2.2mm
15207 | 神经外科 | 26 | 26 | 脑脊液体外引流系统 | 腰椎外引流系统 | / | / | 已维护 | 赣械注准20232140107 | 一次性使用颅脑外引流套装 | 一次性使用颅脑外引流套装 | 硅胶材质、PVC材质、ABS 材质、不锈钢材质 | 江西省日力光电设备有限公司 | 江西省日力光电设备有限公司 | C04070212000002181740000001 | Fr4 | DZZ
15207 | 神经外科 | 26 | 26 | 脑脊液体外引流系统 | 腰椎外引流系统 | / | / | 已维护 | 赣械注准20232140107 | 一次性使用颅脑外引流套装 | 一次性使用颅脑外引流套装 | 硅胶材质、PVC材质、ABS 材质、不锈钢材质 | 江西省日力光电设备有限公司 | 江西省日力光电设备有限公司 | C04070212000002181740000002 | Fr5 | DZZ
15207 | 神经外科 | 26 | 26 | 脑脊液体外引流系统 | 腰椎外引流系统 | / | / | 已维护 | 赣械注准20232140107 | 一次性使用颅脑外引流套装 | 一次性使用颅脑外引流套装 | 硅胶材质、PVC材质、ABS 材质、不锈钢材质 | 江西省日力光电设备有限公司 | 江西省日力光电设备有限公司 | C04070212000002181740000003 | Fr6 | DZZ
15214 | 神经外科 | 15 | 15 | 颅骨盖孔板 | 可吸收盖孔板 | / | / | 已维护 | 国械注准20233130440 | 可吸收颅颌面板钉系统 | 可吸收颅颌面板钉系统-接骨板 | 左旋聚乳酸 | 成都美益达医疗科技有限公司 | 成都美益达医疗科技有限公司 | C04010411803001072190000019 | OAN6XI28L | OAN6XI28L | 6孔，孔距11.4mm，全长28mm，厚度1.5mm
15215 | 神经外科 | 15 | 15 | 颅骨盖孔板 | 可吸收盖孔板 | / | / | 已维护 | 国械注准20233130440 | 可吸收颅颌面板钉系统 | 可吸收颅颌面板钉系统-接骨板 | 左旋聚乳酸 | 成都美益达医疗科技有限公司 | 成都美益达医疗科技有限公司 | C04010411803001072190000010 | TAN6X26L | TAN6X26L | 6孔，孔距10mm，全长26mm，厚度1.5mm
15216 | 神经外科 | 12 | 12 | 颅骨连接片 | 可吸收连接片 | / | / | 未维护 | 国械注准20233130440 | 可吸收颅颌面板钉系统 | 可吸收颅颌面板钉系统-接骨板 | 聚左旋乳酸 | 成都美益达医疗科技有限公司 | 成都美益达医疗科技有限公司 |  | IFN2XIV20L | IFN2XIV20L
15217 | 神经外科 | 10 | 10 | 颅骨连接片 | 金属连接片 | / | / | 已维护 | 国械注进20173136516 | 颅颌面接骨板Micro-Bone-Plates | 颅颌面接骨板 | 纯钛 | 史迪姆医疗技术有限公司STEMA Medizintechnik GmbH | 上海铁马医疗器械有限公司 | C04010411801002087220000002 | 直型2孔 | KC-200-002
15218 | 神经外科 | 16 | 16 | 颅骨钉 | 金属颅骨钉 | / | / | 已维护 | 国械注进20193131927 | 颅颌面接骨螺钉Micro-Bone Screws | 颅颌面接骨螺钉 | 钛合金 | 史迪姆医疗技术有限公司 STEMA Medizintechnik GmbH | 上海铁马医疗器械有限公司 | C04010111802000087220000001 | 2.0X6.0mm | KC-516-006
15218 | 神经外科 | 16 | 16 | 颅骨钉 | 金属颅骨钉 | / | / | 已维护 | 国械注进20193131927 | 颅颌面接骨螺钉Micro-Bone Screws | 颅颌面接骨螺钉 | 钛合金 | 史迪姆医疗技术有限公司 STEMA Medizintechnik GmbH | 上海铁马医疗器械有限公司 | C04010111802000087220000020 | 2.0 x 6.0mm | KC-508-006
15224 | 神经外科 | 12 | 12 | 颅骨连接片 | 可吸收连接片 | / | / | 已维护 | 国械注准20233130721 | 可吸收微型骨板 | 可吸收微型骨板 | L-丙交酯-乙交酯共聚树脂 | 长春圣博玛生物材料有限公司 | 长春圣博玛生物材料有限公司 | C04010411803001082790000027 | 24×16×1.2 | ACF-P-X6
15224 | 神经外科 | 12 | 12 | 颅骨连接片 | 可吸收连接片 | / | / | 已维护 | 国械注准20233130721 | 可吸收微型骨板 | 可吸收微型骨板 | L-丙交酯-乙交酯共聚树脂 | 长春圣博玛生物材料有限公司 | 长春圣博玛生物材料有限公司 | C04010411803001082790000056 | 26×7.0×1.2 | ACF-P-I4
15224 | 神经外科 | 12 | 12 | 颅骨连接片 | 可吸收连接片 | / | / | 已维护 | 国械注准20233130721 | 可吸收微型骨板 | 可吸收微型骨板 | L-丙交酯-乙交酯共聚树脂 | 长春圣博玛生物材料有限公司 | 长春圣博玛生物材料有限公司 | C04010411803001082790000049 | 19×7.0×1.2 | ACF-P-I2
15224 | 神经外科 | 12 | 12 | 颅骨连接片 | 可吸收连接片 | / | / | 已维护 | 国械注准20233130721 | 可吸收微型骨板 | 可吸收微型骨板 | L-丙交酯-乙交酯共聚树脂 | 长春圣博玛生物材料有限公司 | 长春圣博玛生物材料有限公司 | C04010411803001082790000047 | 18×6.0×1.0 | ACF-P-I2
15225 | 神经外科 | 10 | 10 | 颅骨连接片 | 金属连接片 | / | / | 已维护 | 国械注准20193131524 | 颅骨网板 | 颅骨网板 | 纯钛 | 天津市康尔医疗器械有限公司 | 天津市康尔医疗器械有限公司 | C04010411801001074790002361 | 2×14.5×0.5mm(灭菌包装) | LGZ08型 | 直型 2孔 长度14.5mm 厚度0.5mm
15226 | 神经外科 | 17 | 17 | 颅骨钉 | 可吸收颅骨钉 | / | / | 已维护 | 国械注准20233130747 | 可吸收颅颌面接骨螺钉 | 可吸收颅颌面接骨螺钉 | 丙交酯-乙交酯共聚树脂 | 长春圣博玛生物材料有限公司 | 长春圣博玛生物材料有限公司 | C04010111803001082790000011 | 2.0×5.0-(1) | ACF-S-11
15226 | 神经外科 | 17 | 17 | 颅骨钉 | 可吸收颅骨钉 | / | / | 已维护 | 国械注准20233130747 | 可吸收颅颌面接骨螺钉 | 可吸收颅颌面接骨螺钉 | 丙交酯-乙交酯共聚树脂 | 长春圣博玛生物材料有限公司 | 长春圣博玛生物材料有限公司 | C04010111803001082790000039 | 2.0×5.0-(6) | ACF-S-11
15226 | 神经外科 | 17 | 17 | 颅骨钉 | 可吸收颅骨钉 | / | / | 已维护 | 国械注准20233130747 | 可吸收颅颌面接骨螺钉 | 可吸收颅颌面接骨螺钉 | 丙交酯-乙交酯共聚树脂 | 长春圣博玛生物材料有限公司 | 长春圣博玛生物材料有限公司 | C04010111803001082790000043 | 1.5×5.0-(2) | ACF-S-11
15226 | 神经外科 | 17 | 17 | 颅骨钉 | 可吸收颅骨钉 | / | / | 已维护 | 国械注准20233130747 | 可吸收颅颌面接骨螺钉 | 可吸收颅颌面接骨螺钉 | 丙交酯-乙交酯共聚树脂 | 长春圣博玛生物材料有限公司 | 长春圣博玛生物材料有限公司 | C04010111803001082790000044 | 2.0×4.0-(2) | ACF-S-11
15228 | 神经外科 | 23 | 23 | 脑脊液体外引流系统 | 简易脑室外引流系统 | / | / | 已维护 | 辽械注准20152140134 | 一次性使用颅内吸引管 | 一次性使用颅内吸引管 | 硅橡胶，不锈钢 | 大连七颗星医疗器械有限公司 | 大连七颗星医疗器械有限公司 | C04071403500004010620000003 | F10 | F10 | 导管内径：￠2.0±0.2mm 长度：290±2.0mm 无引流袋容量，不是防逆流产品。脑脊液体外引流系统脑室端导管可作用于简易脑室外引流系统和带测压脑室外引流系统
15229 | 神经外科 | 8 | 8 | 颅骨网 | PEEK颅骨网板 | / | / | 已维护 | 国械注准20193131054 | 颅骨固定系统 | 颅骨固定系统-颅骨板 | 聚醚醚酮 | 天津市康尔医疗器械有限公司 | 天津市康尔医疗器械有限公司 | C04010411803002074790002687 | C13K17G19H2 | KEPK1 | 294.5cm²（15.5cm*19cm）
15229 | 神经外科 | 8 | 8 | 颅骨网 | PEEK颅骨网板 | / | / | 已维护 | 国械注准20193131054 | 颅骨固定系统 | 颅骨固定系统-颅骨板 | 聚醚醚酮 | 天津市康尔医疗器械有限公司 | 天津市康尔医疗器械有限公司 | C04010411803002074790002532 | C14K15G19H2 | KEPK1 | 280.5cm²（16.5cm*17cm）
15229 | 神经外科 | 8 | 8 | 颅骨网 | PEEK颅骨网板 | / | / | 已维护 | 国械注准20193131054 | 颅骨固定系统 | 颅骨固定系统-颅骨板 | 聚醚醚酮 | 天津市康尔医疗器械有限公司 | 天津市康尔医疗器械有限公司 | C04010411803002074790002423 | C16K3G19H2 | KEPK1 | 92.5cm²（18.5cm*5cm）
15229 | 神经外科 | 8 | 8 | 颅骨网 | PEEK颅骨网板 | / | / | 已维护 | 国械注准20193131054 | 颅骨固定系统 | 颅骨固定系统-颅骨板 | 聚醚醚酮 | 天津市康尔医疗器械有限公司 | 天津市康尔医疗器械有限公司 | C04010411803002074790002145 | C15K15G19H2 | KEPK1 | 297.5cm²（17.5cm*17cm）
15229 | 神经外科 | 8 | 8 | 颅骨网 | PEEK颅骨网板 | / | / | 已维护 | 国械注准20193131054 | 颅骨固定系统 | 颅骨固定系统-颅骨板 | 聚醚醚酮 | 天津市康尔医疗器械有限公司 | 天津市康尔医疗器械有限公司 | C04010411803002074790002131 | C3K8G19H2 | KEPK1 | 55cm²（5.5cm*10cm）
15229 | 神经外科 | 8 | 8 | 颅骨网 | PEEK颅骨网板 | / | / | 已维护 | 国械注准20193131054 | 颅骨固定系统 | 颅骨固定系统-颅骨板 | 聚醚醚酮 | 天津市康尔医疗器械有限公司 | 天津市康尔医疗器械有限公司 | C04010411803002074790001879 | C17K12G19H2 | KEPK1 | 273cm²（19.5cm*14cm）
15229 | 神经外科 | 8 | 8 | 颅骨网 | PEEK颅骨网板 | / | / | 已维护 | 国械注准20193131054 | 颅骨固定系统 | 颅骨固定系统-颅骨板 | 聚醚醚酮 | 天津市康尔医疗器械有限公司 | 天津市康尔医疗器械有限公司 | C04010411803002074790001816 | C14K14G19H2 | KEPK1 | 264cm²（16.5cm*16cm）
15229 | 神经外科 | 8 | 8 | 颅骨网 | PEEK颅骨网板 | / | / | 已维护 | 国械注准20193131054 | 颅骨固定系统 | 颅骨固定系统-颅骨板 | 聚醚醚酮 | 天津市康尔医疗器械有限公司 | 天津市康尔医疗器械有限公司 | C04010411803002074790001799 | C16K16G19H2 | KEPK1 | 333cm²（18.5cm*18cm）
15229 | 神经外科 | 8 | 8 | 颅骨网 | PEEK颅骨网板 | / | / | 已维护 | 国械注准20193131054 | 颅骨固定系统 | 颅骨固定系统-颅骨板 | 聚醚醚酮 | 天津市康尔医疗器械有限公司 | 天津市康尔医疗器械有限公司 | C04010411803002074790001596 | C15K16G19H2 | KEPK1 | 315cm²（17.5cm*18cm）
15229 | 神经外科 | 8 | 8 | 颅骨网 | PEEK颅骨网板 | / | / | 已维护 | 国械注准20193131054 | 颅骨固定系统 | 颅骨固定系统-颅骨板 | 聚醚醚酮 | 天津市康尔医疗器械有限公司 | 天津市康尔医疗器械有限公司 | C04010411803002074790001506 | C15K12G19H2 | KEPK1 | 245cm²（17.5cm*14cm）
15229 | 神经外科 | 8 | 8 | 颅骨网 | PEEK颅骨网板 | / | / | 已维护 | 国械注准20193131054 | 颅骨固定系统 | 颅骨固定系统-颅骨板 | 聚醚醚酮 | 天津市康尔医疗器械有限公司 | 天津市康尔医疗器械有限公司 | C04010411803002074790001378 | C16K12G19H2 | KEPK1 | 259cm²（18.5cm*14cm）
15229 | 神经外科 | 8 | 8 | 颅骨网 | PEEK颅骨网板 | / | / | 已维护 | 国械注准20193131054 | 颅骨固定系统 | 颅骨固定系统-颅骨板 | 聚醚醚酮 | 天津市康尔医疗器械有限公司 | 天津市康尔医疗器械有限公司 | C04010411803002074790001352 | C13K14G19H2 | KEPK1 | 248cm²（15.5cm*16cm）
15229 | 神经外科 | 8 | 8 | 颅骨网 | PEEK颅骨网板 | / | / | 已维护 | 国械注准20193131054 | 颅骨固定系统 | 颅骨固定系统-颅骨板 | 聚醚醚酮 | 天津市康尔医疗器械有限公司 | 天津市康尔医疗器械有限公司 | C04010411803002074790000241 | C1K1G19H2 | KEPK1 | 10.5cm²（3.5cm*3cm）
15239 | 神经外科 | 23 | 23 | 脑脊液体外引流系统 | 简易脑室外引流系统 | / | / | 已维护 | 辽械注准20152140134 | 一次性使用颅内吸引管 | 一次性使用颅内吸引管 | 硅橡胶，不锈钢 | 大连七颗星医疗器械有限公司 | 大连七颗星医疗器械有限公司 | C04071403500004010620000004 | F16 | F16 | 导管内径：￠3.3±0.2mm、长度：290±2.0mm 无引流袋容量，不是防逆流产品。脑脊液体外引流系统脑室端导管可作用于简易脑室外引流系统和带测压脑室外引流系统
15240 | 神经外科 | 23 | 23 | 脑脊液体外引流系统 | 简易脑室外引流系统 | / | / | 已维护 | 津械注准20212140067 | 一次性颅脑外引流装置 | 一次性颅脑外引流装置 |  | 天津汇森医疗科技有限公司 | 天津汇森医疗科技有限公司 | C04071403500003130170000004 | 8F | Ⅰc | 8F(内径直径为1.5mm）引流管长度均为215mm、270mm、340mm、370mm、900mm、1000mm、1200mm， 全部引流袋为防逆流设置。引流袋容量为200mL，300mL，500mL，700mL，800mL，1000mL，1500mL，2000mL，2500mL，3000mL。
15242 | 神经外科 | 24 | 24 | 脑脊液体外引流系统 | 带测压装置脑室外引流系统 | / | / | 已维护 | 津械注准20212140067 | 一次性颅脑外引流装置 | 一次性颅脑外引流装置 |  | 天津汇森医疗科技有限公司 | 天津汇森医疗科技有限公司 | C04071403500003130170000042 | 8F | Ⅰa | 8F(内径直径为1.5mm）引流管长度均为215mm、270mm、340mm、370mm、900mm、1000mm、1200mm， 全部引流袋为防逆流设置。引流袋容量为200mL，300mL，500mL，700mL，800mL，1000mL，1500mL，2000mL，2500mL，3000mL。
15245 | 神经外科 | 25 | 25 | 脑脊液体外引流系统 | 特殊涂层脑室外引流系统 | / | / | 已维护 | 津械注准20252140250 | 颅脑外引流系统 | 颅脑外引流系统 |  | 天津汇森医疗科技有限公司 | 天津汇森医疗科技有限公司 | C04071403500001130170000038 | Nc16F | Nc16F | 导管内径φ3.0mm、长度220mm、230mm、240mm、250mm、260mm、270mm、340mm、370mm，亲水涂层
15245 | 神经外科 | 25 | 25 | 脑脊液体外引流系统 | 特殊涂层脑室外引流系统 | / | / | 已维护 | 津械注准20252140250 | 颅脑外引流系统 | 颅脑外引流系统 |  | 天津汇森医疗科技有限公司 | 天津汇森医疗科技有限公司 | C04071403500001130170000018 | Nc14F | Nc14F | 导管内径φ2.7mm、长度220mm、230mm、240mm、250mm、260mm、270mm、340mm、370mm，亲水涂层
15245 | 神经外科 | 25 | 25 | 脑脊液体外引流系统 | 特殊涂层脑室外引流系统 | / | / | 已维护 | 津械注准20252140250 | 颅脑外引流系统 | 颅脑外引流系统 |  | 天津汇森医疗科技有限公司 | 天津汇森医疗科技有限公司 | C04071403500001130170000006 | Nc12F | Nc12F | 导管内径φ2.2mm、长度220mm、230mm、240mm、250mm、260mm、270mm、340mm、370mm，亲水涂层
15245 | 神经外科 | 25 | 25 | 脑脊液体外引流系统 | 特殊涂层脑室外引流系统 | / | / | 已维护 | 津械注准20252140250 | 颅脑外引流系统 | 颅脑外引流系统 |  | 天津汇森医疗科技有限公司 | 天津汇森医疗科技有限公司 | C04071403500001130170000016 | Nc10F | Nc10F | 导管内径φ1.8mm、长度220mm、230mm、240mm、250mm、260mm、270mm、340mm、370mm，亲水涂层
15245 | 神经外科 | 25 | 25 | 脑脊液体外引流系统 | 特殊涂层脑室外引流系统 | / | / | 已维护 | 津械注准20252140250 | 颅脑外引流系统 | 颅脑外引流系统 |  | 天津汇森医疗科技有限公司 | 天津汇森医疗科技有限公司 | C04071403500001130170000043 | Nc8F | Nc8F | 导管内径φ1.5mm、长度220mm、230mm、240mm、250mm、260mm、270mm、340mm、370mm，亲水涂层
15245 | 神经外科 | 25 | 25 | 脑脊液体外引流系统 | 特殊涂层脑室外引流系统 | / | / | 已维护 | 津械注准20252140250 | 颅脑外引流系统 | 颅脑外引流系统 |  | 天津汇森医疗科技有限公司 | 天津汇森医疗科技有限公司 | C04071403500001130170000039 | Na-16F | Na-16F | 导管内径φ3.5mm、长度220mm、230mm、240mm、250mm、260mm、270mm、340mm、370mm，亲水涂层
15245 | 神经外科 | 25 | 25 | 脑脊液体外引流系统 | 特殊涂层脑室外引流系统 | / | / | 已维护 | 津械注准20252140250 | 颅脑外引流系统 | 颅脑外引流系统 |  | 天津汇森医疗科技有限公司 | 天津汇森医疗科技有限公司 | C04071403500001130170000014 | Na-14F | Na-14F | 导管内径φ2.9mm、长度220mm、230mm、240mm、250mm、260mm、270mm、340mm、370mm，亲水涂层
15245 | 神经外科 | 25 | 25 | 脑脊液体外引流系统 | 特殊涂层脑室外引流系统 | / | / | 已维护 | 津械注准20252140250 | 颅脑外引流系统 | 颅脑外引流系统 |  | 天津汇森医疗科技有限公司 | 天津汇森医疗科技有限公司 | C04071403500001130170000022 | Na-12F | Na-12F | 导管内径φ2.2mm、长度220mm、230mm、240mm、250mm、260mm、270mm、340mm、370mm，亲水涂层
15245 | 神经外科 | 25 | 25 | 脑脊液体外引流系统 | 特殊涂层脑室外引流系统 | / | / | 已维护 | 津械注准20252140250 | 颅脑外引流系统 | 颅脑外引流系统 |  | 天津汇森医疗科技有限公司 | 天津汇森医疗科技有限公司 | C04071403500001130170000021 | Na-10F | Na-10F | 导管内径φ1.7mm、长度220mm、230mm、240mm、250mm、260mm、270mm、340mm、370mm，亲水涂层
15245 | 神经外科 | 25 | 25 | 脑脊液体外引流系统 | 特殊涂层脑室外引流系统 | / | / | 已维护 | 津械注准20252140250 | 颅脑外引流系统 | 颅脑外引流系统 |  | 天津汇森医疗科技有限公司 | 天津汇森医疗科技有限公司 | C04071403500001130170000033 | Na16F | Na16F | 导管内径φ3.0mm、长度220mm、230mm、240mm、250mm、260mm、270mm、340mm、370mm，亲水涂层
15245 | 神经外科 | 25 | 25 | 脑脊液体外引流系统 | 特殊涂层脑室外引流系统 | / | / | 已维护 | 津械注准20252140250 | 颅脑外引流系统 | 颅脑外引流系统 |  | 天津汇森医疗科技有限公司 | 天津汇森医疗科技有限公司 | C04071403500001130170000032 | Na14F | Na14F | 导管内径φ2.7mm、长度220mm、230mm、240mm、250mm、260mm、270mm、340mm、370mm，亲水涂层
15245 | 神经外科 | 25 | 25 | 脑脊液体外引流系统 | 特殊涂层脑室外引流系统 | / | / | 已维护 | 津械注准20252140250 | 颅脑外引流系统 | 颅脑外引流系统 |  | 天津汇森医疗科技有限公司 | 天津汇森医疗科技有限公司 | C04071403500001130170000027 | Na12F | Na12F | 导管内径φ2.2mm、长度220mm、230mm、240mm、250mm、260mm、270mm、340mm、370mm，亲水涂层
15245 | 神经外科 | 25 | 25 | 脑脊液体外引流系统 | 特殊涂层脑室外引流系统 | / | / | 已维护 | 津械注准20252140250 | 颅脑外引流系统 | 颅脑外引流系统 |  | 天津汇森医疗科技有限公司 | 天津汇森医疗科技有限公司 | C04071403500001130170000013 | Na10F | Na10F | 导管内径φ1.8mm、长度220mm、230mm、240mm、250mm、260mm、270mm、340mm、370mm，亲水涂层
15245 | 神经外科 | 25 | 25 | 脑脊液体外引流系统 | 特殊涂层脑室外引流系统 | / | / | 已维护 | 津械注准20252140250 | 颅脑外引流系统 | 颅脑外引流系统 |  | 天津汇森医疗科技有限公司 | 天津汇森医疗科技有限公司 | C04071403500001130170000031 | Na8F | Na8F | 导管内径φ1.5mm、长度220mm、230mm、240mm、250mm、260mm、270mm、340mm、370mm，亲水涂层
15247 | 神经外科 | 23 | 23 | 脑脊液体外引流系统 | 简易脑室外引流系统 | / | / | 已维护 | 赣械注准20232140107 | 一次性使用颅脑外引流套装 | 一次性使用颅脑外引流套装 | 硅胶材质、PVC材质、ABS 材质、不锈钢材质 | 江西省日力光电设备有限公司 | 江西省日力光电设备有限公司 | C04070112000002181740000001 | Fr8 | DZZ
15247 | 神经外科 | 23 | 23 | 脑脊液体外引流系统 | 简易脑室外引流系统 | / | / | 已维护 | 赣械注准20232140107 | 一次性使用颅脑外引流套装 | 一次性使用颅脑外引流套装 | 硅胶材质、PVC材质、ABS 材质、不锈钢材质 | 江西省日力光电设备有限公司 | 江西省日力光电设备有限公司 | C04070112000002181740000002 | Fr12 | DZZ
15247 | 神经外科 | 23 | 23 | 脑脊液体外引流系统 | 简易脑室外引流系统 | / | / | 已维护 | 赣械注准20232140107 | 一次性使用颅脑外引流套装 | 一次性使用颅脑外引流套装 | 硅胶材质、PVC材质、ABS 材质、不锈钢材质 | 江西省日力光电设备有限公司 | 江西省日力光电设备有限公司 | C04070112000002181740000003 | Fr14 | DZZ
15247 | 神经外科 | 23 | 23 | 脑脊液体外引流系统 | 简易脑室外引流系统 | / | / | 已维护 | 赣械注准20232140107 | 一次性使用颅脑外引流套装 | 一次性使用颅脑外引流套装 | 硅胶材质、PVC材质、ABS 材质、不锈钢材质 | 江西省日力光电设备有限公司 | 江西省日力光电设备有限公司 | C04070112000002181740000004 | Fr16 | DZZ
15256 | 神经外科 | 16 | 16 | 颅骨钉 | 金属颅骨钉 | / | / | 已维护 | 国械注准20243131957 | 颅骨修补重建系统 | 颅骨修补重建系统-螺钉 | 钛合金 | 南京普立蒙医疗科技有限公司 | 南京普立蒙医疗科技有限公司 | C04010111802000016590000219 | 直径d3：2.0mm，长度L：4mm，非灭菌包装 | ZSD 01
15256 | 神经外科 | 16 | 16 | 颅骨钉 | 金属颅骨钉 | / | / | 已维护 | 国械注准20243131957 | 颅骨修补重建系统 | 颅骨修补重建系统-螺钉 | 钛合金 | 南京普立蒙医疗科技有限公司 | 南京普立蒙医疗科技有限公司 | C04010111802000016590000441 | 直径d3：2.0mm，长度L：4mm，灭菌包装 | ZSD 01
15259 | 神经外科 | 16 | 16 | 颅骨钉 | 金属颅骨钉 | / | / | 已维护 | 国械注准20243131957 | 颅骨修补重建系统 | 颅骨修补重建系统-螺钉 | 钛合金 | 南京普立蒙医疗科技有限公司 | 南京普立蒙医疗科技有限公司 | C04010111802000016590000521 | 直径d3：2.0mm，长度L：6mm，灭菌包装 | ZSD 01
15259 | 神经外科 | 16 | 16 | 颅骨钉 | 金属颅骨钉 | / | / | 已维护 | 国械注准20243131957 | 颅骨修补重建系统 | 颅骨修补重建系统-螺钉 | 钛合金 | 南京普立蒙医疗科技有限公司 | 南京普立蒙医疗科技有限公司 | C04010111802000016590000681 | 直径d3：2.0mm，长度L：6mm，非灭菌包装 | ZSD 01
15263 | 神经外科 | 16 | 16 | 颅骨钉 | 金属颅骨钉 | / | / | 已维护 | 国械注准20243131957 | 颅骨修补重建系统 | 颅骨修补重建系统-螺钉 | 钛合金 | 南京普立蒙医疗科技有限公司 | 南京普立蒙医疗科技有限公司 | C04010111802000016590000415 | 直径d3：2.0mm，长度L：5mm，非灭菌包装 | ZSD 01
15263 | 神经外科 | 16 | 16 | 颅骨钉 | 金属颅骨钉 | / | / | 已维护 | 国械注准20243131957 | 颅骨修补重建系统 | 颅骨修补重建系统-螺钉 | 钛合金 | 南京普立蒙医疗科技有限公司 | 南京普立蒙医疗科技有限公司 | C04010111802000016590000909 | 直径d3：2.0mm，长度L：5mm，灭菌包装 | ZSD 01
15274 | 神经外科 | 2 | 2 | 颅骨锁 | PEEK颅骨锁 | / | / | 已维护 | 国械注准20153130918 | PEEK颅骨固定系统 | PEEK颅骨固定系统-颅骨锁 | 聚醚醚酮 | 西安康拓医疗技术股份有限公司 | 西安康拓医疗技术股份有限公司 | C04010211802002078730000023 | H07010001S | H07010001S | 上盖直径16mm，下盖直径16mm，厚度0.9mm
15274 | 神经外科 | 2 | 2 | 颅骨锁 | PEEK颅骨锁 | / | / | 已维护 | 国械注准20153130918 | PEEK颅骨固定系统 | PEEK颅骨固定系统-颅骨锁 | 聚醚醚酮 | 西安康拓医疗技术股份有限公司 | 西安康拓医疗技术股份有限公司 | C04010211802002078730000015 | H07010002S | H07010002S | 上盖直径18mm，下盖直径18mm，厚度0.9mm
15275 | 神经外科 | 14 | 14 | 颅骨盖孔板 | PEEK盖孔板 | / | / | 已维护 | 国械注准20223131474 | 聚醚醚酮颅骨修补系统 | 聚醚醚酮颅骨修补系统-连接板 | 聚醚醚酮 | 成都美益达医疗科技有限公司 | 成都美益达医疗科技有限公司 | C04010411803002072190000157 | MMSOZD26660106 | MMSOZD26660106 | 六孔雪花连接片，长26.6mm，宽6mm，厚1mm。
15280 | 神经外科 | 5 | 5 | 颅骨网 | 金属颅骨网板（二维） | / | / | 已维护 | 国械注准20193131677 | 内固定钛网板系统 | 内固定钛网板系统-钛网板 | 纯钛 | 西安康拓医疗技术股份有限公司 | 西安康拓医疗技术股份有限公司 | C04010311801001078730000049 | 钛网板b:152.9×148.5 | 钛网板b:152.9×148.5 | 面积：227.06cm²; 长×宽：15.29cm×14.85cm
15280 | 神经外科 | 5 | 5 | 颅骨网 | 金属颅骨网板（二维） | / | / | 已维护 | 国械注准20193131677 | 内固定钛网板系统 | 内固定钛网板系统-钛网板 | 纯钛 | 西安康拓医疗技术股份有限公司 | 西安康拓医疗技术股份有限公司 | C04010311801001078730000055 | 钛网板b:202.4×213.3 | 钛网板b:202.4×213.3 | 面积：431.72cm²; 长×宽：20.24cm×21.33cm
15280 | 神经外科 | 5 | 5 | 颅骨网 | 金属颅骨网板（二维） | / | / | 已维护 | 国械注准20193131677 | 内固定钛网板系统 | 内固定钛网板系统-钛网板 | 纯钛 | 西安康拓医疗技术股份有限公司 | 西安康拓医疗技术股份有限公司 | C04010311801001078730000042 | 钛网板b:103.2×148.5 | 钛网板b:103.2×148.5 | 面积：153.25cm²; 长×宽：10.32cm×14.85cm
15280 | 神经外科 | 5 | 5 | 颅骨网 | 金属颅骨网板（二维） | / | / | 已维护 | 国械注准20193131677 | 内固定钛网板系统 | 内固定钛网板系统-钛网板 | 纯钛 | 西安康拓医疗技术股份有限公司 | 西安康拓医疗技术股份有限公司 | C04010311801001078730000059 | 钛网板b:93×90.1 | 钛网板b:93×90.1 | 面积：83.79cm²; 长×宽：9.3cm×9.01cm
15280 | 神经外科 | 5 | 5 | 颅骨网 | 金属颅骨网板（二维） | / | / | 已维护 | 国械注准20193131677 | 内固定钛网板系统 | 内固定钛网板系统-钛网板 | 纯钛 | 西安康拓医疗技术股份有限公司 | 西安康拓医疗技术股份有限公司 | C04010311801001078730000041 | 钛网板b:103.2×118.6 | 钛网板b:103.2×118.6 | 面积：122.4cm²; 长×宽：10.32cm×11.86cm
15280 | 神经外科 | 5 | 5 | 颅骨网 | 金属颅骨网板（二维） | / | / | 已维护 | 国械注准20193131677 | 内固定钛网板系统 | 内固定钛网板系统-钛网板 | 纯钛 | 西安康拓医疗技术股份有限公司 | 西安康拓医疗技术股份有限公司 | C04010311801001078730000056 | 钛网板b:39.6×40 | 钛网板b:39.6×40 | 面积：15.84cm²; 长×宽：3.96cm×4cm
15280 | 神经外科 | 5 | 5 | 颅骨网 | 金属颅骨网板（二维） | / | / | 已维护 | 国械注准20193131677 | 内固定钛网板系统 | 内固定钛网板系统-钛网板 | 纯钛 | 西安康拓医疗技术股份有限公司 | 西安康拓医疗技术股份有限公司 | C04010311801001078730000057 | 钛网板b:66.3×63.1 | 钛网板b:66.3×63.1 | 面积：41.84cm²; 长×宽：6.63cm×6.31cm
15280 | 神经外科 | 5 | 5 | 颅骨网 | 金属颅骨网板（二维） | / | / | 已维护 | 国械注准20193131677 | 内固定钛网板系统 | 内固定钛网板系统-钛网板 | 纯钛 | 西安康拓医疗技术股份有限公司 | 西安康拓医疗技术股份有限公司 | C04010311801001078730000060 | 钛网板b:98.3×93.7 | 钛网板b:98.3×93.7 | 面积：92.11cm²; 长×宽：9.83cm×9.37cm
15280 | 神经外科 | 5 | 5 | 颅骨网 | 金属颅骨网板（二维） | / | / | 已维护 | 国械注准20193131677 | 内固定钛网板系统 | 内固定钛网板系统-钛网板 | 纯钛 | 西安康拓医疗技术股份有限公司 | 西安康拓医疗技术股份有限公司 | C04010311801001078730000053 | 钛网板b:173×155.5 | 钛网板b:173×155.5 | 面积：269.02cm²; 长×宽：17.3cm×15.55cm
15280 | 神经外科 | 5 | 5 | 颅骨网 | 金属颅骨网板（二维） | / | / | 已维护 | 国械注准20193131677 | 内固定钛网板系统 | 内固定钛网板系统-钛网板 | 纯钛 | 西安康拓医疗技术股份有限公司 | 西安康拓医疗技术股份有限公司 | C04010311801001078730000047 | 钛网板b:133×148.5 | 钛网板b:133×148.5 | 面积：197.51cm²; 长×宽：13.3cm×14.85cm
15280 | 神经外科 | 5 | 5 | 颅骨网 | 金属颅骨网板（二维） | / | / | 已维护 | 国械注准20193131677 | 内固定钛网板系统 | 内固定钛网板系统-钛网板 | 纯钛 | 西安康拓医疗技术股份有限公司 | 西安康拓医疗技术股份有限公司 | C04010311801001078730000046 | 钛网板b:133×143.6 | 钛网板b:133×143.6 | 面积：190.99cm²; 长×宽：13.3cm×14.36cm
15280 | 神经外科 | 5 | 5 | 颅骨网 | 金属颅骨网板（二维） | / | / | 已维护 | 国械注准20193131677 | 内固定钛网板系统 | 内固定钛网板系统-钛网板 | 纯钛 | 西安康拓医疗技术股份有限公司 | 西安康拓医疗技术股份有限公司 | C04010311801001078730000043 | 钛网板b:123×118.6 | 钛网板b:123×118.6 | 面积：145.88cm²; 长×宽：12.3cm×11.86cm
15280 | 神经外科 | 5 | 5 | 颅骨网 | 金属颅骨网板（二维） | / | / | 已维护 | 国械注准20193131677 | 内固定钛网板系统 | 内固定钛网板系统-钛网板 | 纯钛 | 西安康拓医疗技术股份有限公司 | 西安康拓医疗技术股份有限公司 | C04010311801001078730000052 | 钛网板b:172.7×198.4 | 钛网板b:172.7×198.4 | 面积：342.64cm²; 长×宽：17.27cm×19.84cm
15280 | 神经外科 | 5 | 5 | 颅骨网 | 金属颅骨网板（二维） | / | / | 已维护 | 国械注准20193131677 | 内固定钛网板系统 | 内固定钛网板系统-钛网板 | 纯钛 | 西安康拓医疗技术股份有限公司 | 西安康拓医疗技术股份有限公司 | C04010311801001078730000050 | 钛网板b:157.8×163.5 | 钛网板b:157.8×163.5 | 面积：258cm²; 长×宽：15.78cm×16.35cm
15280 | 神经外科 | 5 | 5 | 颅骨网 | 金属颅骨网板（二维） | / | / | 已维护 | 国械注准20193131677 | 内固定钛网板系统 | 内固定钛网板系统-钛网板 | 纯钛 | 西安康拓医疗技术股份有限公司 | 西安康拓医疗技术股份有限公司 | C04010311801001078730000048 | 钛网板b:143×158.5 | 钛网板b:143×158.5 | 面积：226.66cm²; 长×宽：14.3cm×15.85cm
15280 | 神经外科 | 5 | 5 | 颅骨网 | 金属颅骨网板（二维） | / | / | 已维护 | 国械注准20193131677 | 内固定钛网板系统 | 内固定钛网板系统-钛网板 | 纯钛 | 西安康拓医疗技术股份有限公司 | 西安康拓医疗技术股份有限公司 | C04010311801001078730000051 | 钛网板b:157.8×178.4 | 钛网板b:157.8×178.4 | 面积：281.52cm²; 长×宽：15.78cm×17.84cm
15281 | 神经外科 | 8 | 8 | 颅骨网 | PEEK颅骨网板 | / | / | 已维护 | 国械注准20243131957 | 颅骨修补重建系统 | 颅骨修补重建系统-网板 | 聚醚醚酮（PEEK） | 南京普立蒙医疗科技有限公司 | 南京普立蒙医疗科技有限公司 | C04010311803002016590000757 | 长度L：126mm，宽度B：134mm | F
15281 | 神经外科 | 8 | 8 | 颅骨网 | PEEK颅骨网板 | / | / | 已维护 | 国械注准20243131957 | 颅骨修补重建系统 | 颅骨修补重建系统-网板 | 聚醚醚酮（PEEK） | 南京普立蒙医疗科技有限公司 | 南京普立蒙医疗科技有限公司 | C04010311803002016590002458 | 长度L：70mm，宽度B：84mm | F
15281 | 神经外科 | 8 | 8 | 颅骨网 | PEEK颅骨网板 | / | / | 已维护 | 国械注准20243131957 | 颅骨修补重建系统 | 颅骨修补重建系统-网板 | 聚醚醚酮（PEEK） | 南京普立蒙医疗科技有限公司 | 南京普立蒙医疗科技有限公司 | C04010311803002016590001955 | 长度L：70mm，宽度B：82mm | F
15281 | 神经外科 | 8 | 8 | 颅骨网 | PEEK颅骨网板 | / | / | 已维护 | 国械注准20243131957 | 颅骨修补重建系统 | 颅骨修补重建系统-网板 | 聚醚醚酮（PEEK） | 南京普立蒙医疗科技有限公司 | 南京普立蒙医疗科技有限公司 | C04010311803002016590001096 | 长度L：60mm，宽度B：90mm | F
15281 | 神经外科 | 8 | 8 | 颅骨网 | PEEK颅骨网板 | / | / | 已维护 | 国械注准20243131957 | 颅骨修补重建系统 | 颅骨修补重建系统-网板 | 聚醚醚酮（PEEK） | 南京普立蒙医疗科技有限公司 | 南京普立蒙医疗科技有限公司 | C04010311803002016590002581 | 长度L：70mm，宽度B：76mm | F
15281 | 神经外科 | 8 | 8 | 颅骨网 | PEEK颅骨网板 | / | / | 已维护 | 国械注准20243131957 | 颅骨修补重建系统 | 颅骨修补重建系统-网板 | 聚醚醚酮（PEEK） | 南京普立蒙医疗科技有限公司 | 南京普立蒙医疗科技有限公司 | C04010311803002016590001815 | 长度L：70mm，宽度B：72mm | F
15281 | 神经外科 | 8 | 8 | 颅骨网 | PEEK颅骨网板 | / | / | 已维护 | 国械注准20243131957 | 颅骨修补重建系统 | 颅骨修补重建系统-网板 | 聚醚醚酮（PEEK） | 南京普立蒙医疗科技有限公司 | 南京普立蒙医疗科技有限公司 | C04010311803002016590001897 | 长度L：50mm，宽度B：100mm | F
15281 | 神经外科 | 8 | 8 | 颅骨网 | PEEK颅骨网板 | / | / | 已维护 | 国械注准20243131957 | 颅骨修补重建系统 | 颅骨修补重建系统-网板 | 聚醚醚酮（PEEK） | 南京普立蒙医疗科技有限公司 | 南京普立蒙医疗科技有限公司 | C04010311803002016590002404 | 长度L：70mm，宽度B：70mm | F
15281 | 神经外科 | 8 | 8 | 颅骨网 | PEEK颅骨网板 | / | / | 已维护 | 国械注准20243131957 | 颅骨修补重建系统 | 颅骨修补重建系统-网板 | 聚醚醚酮（PEEK） | 南京普立蒙医疗科技有限公司 | 南京普立蒙医疗科技有限公司 | C04010311803002016590002347 | 长度L：70mm，宽度B：70mm | Y
15281 | 神经外科 | 8 | 8 | 颅骨网 | PEEK颅骨网板 | / | / | 已维护 | 国械注准20243131957 | 颅骨修补重建系统 | 颅骨修补重建系统-网板 | 聚醚醚酮（PEEK） | 南京普立蒙医疗科技有限公司 | 南京普立蒙医疗科技有限公司 | C04010311803002016590001883 | 长度L：68mm，宽度B：68mm | F
15281 | 神经外科 | 8 | 8 | 颅骨网 | PEEK颅骨网板 | / | / | 已维护 | 国械注准20243131957 | 颅骨修补重建系统 | 颅骨修补重建系统-网板 | 聚醚醚酮（PEEK） | 南京普立蒙医疗科技有限公司 | 南京普立蒙医疗科技有限公司 | C04010311803002016590002431 | 长度L：66mm，宽度B：68mm | F
15281 | 神经外科 | 8 | 8 | 颅骨网 | PEEK颅骨网板 | / | / | 已维护 | 国械注准20243131957 | 颅骨修补重建系统 | 颅骨修补重建系统-网板 | 聚醚醚酮（PEEK） | 南京普立蒙医疗科技有限公司 | 南京普立蒙医疗科技有限公司 | C04010311803002016590001852 | 长度L：64mm，宽度B：66mm | F
15281 | 神经外科 | 8 | 8 | 颅骨网 | PEEK颅骨网板 | / | / | 已维护 | 国械注准20243131957 | 颅骨修补重建系统 | 颅骨修补重建系统-网板 | 聚醚醚酮（PEEK） | 南京普立蒙医疗科技有限公司 | 南京普立蒙医疗科技有限公司 | C04010311803002016590002416 | 长度L：62mm，宽度B：64mm | F
15281 | 神经外科 | 8 | 8 | 颅骨网 | PEEK颅骨网板 | / | / | 已维护 | 国械注准20243131957 | 颅骨修补重建系统 | 颅骨修补重建系统-网板 | 聚醚醚酮（PEEK） | 南京普立蒙医疗科技有限公司 | 南京普立蒙医疗科技有限公司 | C04010311803002016590002609 | 长度L：60mm，宽度B：60mm | F
15281 | 神经外科 | 8 | 8 | 颅骨网 | PEEK颅骨网板 | / | / | 已维护 | 国械注准20243131957 | 颅骨修补重建系统 | 颅骨修补重建系统-网板 | 聚醚醚酮（PEEK） | 南京普立蒙医疗科技有限公司 | 南京普立蒙医疗科技有限公司 | C04010311803002016590001168 | 长度L：58mm，宽度B：58mm | F
15281 | 神经外科 | 8 | 8 | 颅骨网 | PEEK颅骨网板 | / | / | 已维护 | 国械注准20243131957 | 颅骨修补重建系统 | 颅骨修补重建系统-网板 | 聚醚醚酮（PEEK） | 南京普立蒙医疗科技有限公司 | 南京普立蒙医疗科技有限公司 | C04010311803002016590001922 | 长度L：54mm，宽度B：54mm | F
15281 | 神经外科 | 8 | 8 | 颅骨网 | PEEK颅骨网板 | / | / | 已维护 | 国械注准20243131957 | 颅骨修补重建系统 | 颅骨修补重建系统-网板 | 聚醚醚酮（PEEK） | 南京普立蒙医疗科技有限公司 | 南京普立蒙医疗科技有限公司 | C04010311803002016590002200 | 长度L：52mm，宽度B：52mm | F
15281 | 神经外科 | 8 | 8 | 颅骨网 | PEEK颅骨网板 | / | / | 已维护 | 国械注准20243131957 | 颅骨修补重建系统 | 颅骨修补重建系统-网板 | 聚醚醚酮（PEEK） | 南京普立蒙医疗科技有限公司 | 南京普立蒙医疗科技有限公司 | C04010311803002016590002397 | 长度L：50mm，宽度B：50mm | F
15281 | 神经外科 | 8 | 8 | 颅骨网 | PEEK颅骨网板 | / | / | 已维护 | 国械注准20243131957 | 颅骨修补重建系统 | 颅骨修补重建系统-网板 | 聚醚醚酮（PEEK） | 南京普立蒙医疗科技有限公司 | 南京普立蒙医疗科技有限公司 | C04010311803002016590000844 | 长度L：150mm，宽度B：150mm | F
15281 | 神经外科 | 8 | 8 | 颅骨网 | PEEK颅骨网板 | / | / | 已维护 | 国械注准20243131957 | 颅骨修补重建系统 | 颅骨修补重建系统-网板 | 聚醚醚酮（PEEK） | 南京普立蒙医疗科技有限公司 | 南京普立蒙医疗科技有限公司 | C04010311803002016590001624 | 长度L：100mm，宽度B：100mm | Y
15281 | 神经外科 | 8 | 8 | 颅骨网 | PEEK颅骨网板 | / | / | 已维护 | 国械注准20243131957 | 颅骨修补重建系统 | 颅骨修补重建系统-网板 | 聚醚醚酮（PEEK） | 南京普立蒙医疗科技有限公司 | 南京普立蒙医疗科技有限公司 | C04010311803002016590002500 | 长度L：80mm，宽度B：120mm | F
15281 | 神经外科 | 8 | 8 | 颅骨网 | PEEK颅骨网板 | / | / | 已维护 | 国械注准20243131957 | 颅骨修补重建系统 | 颅骨修补重建系统-网板 | 聚醚醚酮（PEEK） | 南京普立蒙医疗科技有限公司 | 南京普立蒙医疗科技有限公司 | C04010311803002016590001606 | 长度L：100mm，宽度B：150mm | F
15281 | 神经外科 | 8 | 8 | 颅骨网 | PEEK颅骨网板 | / | / | 已维护 | 国械注准20243131957 | 颅骨修补重建系统 | 颅骨修补重建系统-网板 | 聚醚醚酮（PEEK） | 南京普立蒙医疗科技有限公司 | 南京普立蒙医疗科技有限公司 | C04010311803002016590001689 | 长度L：120mm，宽度B：120mm | Y
15281 | 神经外科 | 8 | 8 | 颅骨网 | PEEK颅骨网板 | / | / | 已维护 | 国械注准20243131957 | 颅骨修补重建系统 | 颅骨修补重建系统-网板 | 聚醚醚酮（PEEK） | 南京普立蒙医疗科技有限公司 | 南京普立蒙医疗科技有限公司 | C04010311803002016590001006 | 长度L：80mm，宽度B：150mm | Y
15283 | 神经外科 | 11 | 11 | 颅骨连接片 | PEEK连接片 | / | / | 已维护 | 国械注准20223131474 | 聚醚醚酮颅骨修补系统 | 聚醚醚酮颅骨修补系统-连接板 | 聚醚醚酮 | 成都美益达医疗科技有限公司 | 成都美益达医疗科技有限公司 | C04010411803002072190000163 | MMSLZA18060102 | MMSLZA18060102 | 直行两孔连接片，长18mm，宽6mm，厚1mm。
15288 | 神经外科 | 4 | 4 | 颅骨锁 | 可吸收颅骨锁 | / | / | 已维护 | 国械注准20233131485 | 可吸收颅骨锁 | 可吸收颅骨锁 | 由82%的左旋丙交酯和18%的乙交酯共聚物(PLGA)材料制成 | 南京普立蒙医疗科技有限公司 | 南京普立蒙医疗科技有限公司 | C04010211802001016590000001 | φ14mm | φ14mm
15292 | 神经外科 | 6 | 6 | 颅骨网 | 金属颅骨网板（三维） | / | / | 已维护 | 国械注准20193131677 | 内固定钛网板系统 | 内固定钛网板系统-钛网板 | 纯钛 | 西安康拓医疗技术股份有限公司 | 西安康拓医疗技术股份有限公司 | C04010311801003078730000081 | 钛网板a:101.6×150.7 | 钛网板a:101.6×150.7 | 面积：153.11cm²; 长×宽：10.16cm×15.07cm
15292 | 神经外科 | 6 | 6 | 颅骨网 | 金属颅骨网板（三维） | / | / | 已维护 | 国械注准20193131677 | 内固定钛网板系统 | 内固定钛网板系统-钛网板 | 纯钛 | 西安康拓医疗技术股份有限公司 | 西安康拓医疗技术股份有限公司 | C04010311801003078730000082 | 钛网板a:120.9×150.7 | 钛网板a:120.9×150.7 | 面积：182.2cm²; 长×宽：12.09cm×15.07cm
15292 | 神经外科 | 6 | 6 | 颅骨网 | 金属颅骨网板（三维） | / | / | 已维护 | 国械注准20193131677 | 内固定钛网板系统 | 内固定钛网板系统-钛网板 | 纯钛 | 西安康拓医疗技术股份有限公司 | 西安康拓医疗技术股份有限公司 | C04010311801003078730000084 | 钛网板a:132.5×146.3 | 钛网板a:132.5×146.3 | 面积：193.85cm²; 长×宽：13.25cm×14.63cm
15292 | 神经外科 | 6 | 6 | 颅骨网 | 金属颅骨网板（三维） | / | / | 已维护 | 国械注准20193131677 | 内固定钛网板系统 | 内固定钛网板系统-钛网板 | 纯钛 | 西安康拓医疗技术股份有限公司 | 西安康拓医疗技术股份有限公司 | C04010311801003078730000085 | 钛网板a:93×90.1 | 钛网板a:93×90.1 | 面积：83.79cm²; 长×宽：9.3cm×9.01cm
15292 | 神经外科 | 6 | 6 | 颅骨网 | 金属颅骨网板（三维） | / | / | 已维护 | 国械注准20193131677 | 内固定钛网板系统 | 内固定钛网板系统-钛网板 | 纯钛 | 西安康拓医疗技术股份有限公司 | 西安康拓医疗技术股份有限公司 | C04010311801003078730000088 | 钛网板a:159.4×179.6 | 钛网板a:159.4×179.6 | 面积：286.28cm²; 长×宽：15.94cm×17.96cm
15292 | 神经外科 | 6 | 6 | 颅骨网 | 金属颅骨网板（三维） | / | / | 已维护 | 国械注准20193131677 | 内固定钛网板系统 | 内固定钛网板系统-钛网板 | 纯钛 | 西安康拓医疗技术股份有限公司 | 西安康拓医疗技术股份有限公司 | C04010311801003078730000089 | 钛网板a:159.4×166.3 | 钛网板a:159.4×166.3 | 面积：265.08cm²; 长×宽：15.94cm×16.63cm
15292 | 神经外科 | 6 | 6 | 颅骨网 | 金属颅骨网板（三维） | / | / | 已维护 | 国械注准20193131677 | 内固定钛网板系统 | 内固定钛网板系统-钛网板 | 纯钛 | 西安康拓医疗技术股份有限公司 | 西安康拓医疗技术股份有限公司 | C04010311801003078730000091 | 钛网板a:101.6×119.6 | 钛网板a:101.6×119.6 | 面积：121.51cm²; 长×宽：10.16cm×11.96cm
15292 | 神经外科 | 6 | 6 | 颅骨网 | 金属颅骨网板（三维） | / | / | 已维护 | 国械注准20193131677 | 内固定钛网板系统 | 内固定钛网板系统-钛网板 | 纯钛 | 西安康拓医疗技术股份有限公司 | 西安康拓医疗技术股份有限公司 | C04010311801003078730000098 | 钛网板a:151.7×150.7 | 钛网板a:151.7×150.7 | 面积：228.61cm²; 长×宽：15.17cm×15.07cm
15292 | 神经外科 | 6 | 6 | 颅骨网 | 金属颅骨网板（三维） | / | / | 已维护 | 国械注准20193131677 | 内固定钛网板系统 | 内固定钛网板系统-钛网板 | 纯钛 | 西安康拓医疗技术股份有限公司 | 西安康拓医疗技术股份有限公司 | C04010311801003078730000100 | 钛网板a:39.6×40 | 钛网板a:39.6×40 | 面积：15.84cm²; 长×宽：3.96cm×4cm
15292 | 神经外科 | 6 | 6 | 颅骨网 | 金属颅骨网板（三维） | / | / | 已维护 | 国械注准20193131677 | 内固定钛网板系统 | 内固定钛网板系统-钛网板 | 纯钛 | 西安康拓医疗技术股份有限公司 | 西安康拓医疗技术股份有限公司 | C04010311801003078730000109 | 钛网板a:140.2×159.6 | 钛网板a:140.2×159.6 | 面积：223.76cm²; 长×宽：14.02cm×15.96cm
15292 | 神经外科 | 6 | 6 | 颅骨网 | 金属颅骨网板（三维） | / | / | 已维护 | 国械注准20193131677 | 内固定钛网板系统 | 内固定钛网板系统-钛网板 | 纯钛 | 西安康拓医疗技术股份有限公司 | 西安康拓医疗技术股份有限公司 | C04010311801003078730000110 | 钛网板a:97.8×93 | 钛网板a:97.8×93 | 面积：90.95cm²; 长×宽：9.78cm×9.3cm
15292 | 神经外科 | 6 | 6 | 颅骨网 | 金属颅骨网板（三维） | / | / | 已维护 | 国械注准20193131677 | 内固定钛网板系统 | 内固定钛网板系统-钛网板 | 纯钛 | 西安康拓医疗技术股份有限公司 | 西安康拓医疗技术股份有限公司 | C04010311801003078730000111 | 钛网板a:132.5×150.7 | 钛网板a:132.5×150.7 | 面积：199.68cm²; 长×宽：13.25cm×15.07cm
15292 | 神经外科 | 6 | 6 | 颅骨网 | 金属颅骨网板（三维） | / | / | 已维护 | 国械注准20193131677 | 内固定钛网板系统 | 内固定钛网板系统-钛网板 | 纯钛 | 西安康拓医疗技术股份有限公司 | 西安康拓医疗技术股份有限公司 | C04010311801003078730000113 | 钛网板a:66.3×63.1 | 钛网板a:66.3×63.1 | 面积：41.84cm²; 长×宽：6.63cm×6.31cm
15292 | 神经外科 | 6 | 6 | 颅骨网 | 金属颅骨网板（三维） | / | / | 已维护 | 国械注准20193131677 | 内固定钛网板系统 | 内固定钛网板系统-钛网板 | 纯钛 | 西安康拓医疗技术股份有限公司 | 西安康拓医疗技术股份有限公司 | C04010311801003078730000114 | 钛网板a:201.8×213 | 钛网板a:201.8×213 | 面积：429.83cm²; 长×宽：20.18cm×21.3cm
15292 | 神经外科 | 6 | 6 | 颅骨网 | 金属颅骨网板（三维） | / | / | 已维护 | 国械注准20193131677 | 内固定钛网板系统 | 内固定钛网板系统-钛网板 | 纯钛 | 西安康拓医疗技术股份有限公司 | 西安康拓医疗技术股份有限公司 | C04010311801003078730000120 | 钛网板a:120.9×119.6 | 钛网板a:120.9×119.6 | 面积：144.6cm²; 长×宽：12.09cm×11.96cm
15304 | 神经外科 | 11 | 11 | 颅骨连接片 | PEEK连接片 | / | / | 已维护 | 国械注准20223131474 | 聚醚醚酮颅骨修补系统 | 聚醚醚酮颅骨修补系统-连接板 | 聚醚醚酮 | 成都美益达医疗科技有限公司 | 成都美益达医疗科技有限公司 | C04010411803002072190000166 | MMSLZA22060104 | MMSLZA22060104 | 直行四孔连接片，长22mm，宽6mm，厚1mm。
15318 | 神经外科 | 8 | 8 | 颅骨网 | PEEK颅骨网板 | / | / | 已维护 | 国械注准20243132159 | 个性化聚醚醚酮颅骨缺损修复假体 | 个性化聚醚醚酮颅骨缺损修复假体 | 聚醚醚酮 | 西安康拓医疗技术股份有限公司 | 西安康拓医疗技术股份有限公司 | C04010311803002078730002352 | KTM-L6T1S2 | KTM-L6T1S2 | 面积：98.01cm²；长×宽：9.9cm×9.9cm
15318 | 神经外科 | 8 | 8 | 颅骨网 | PEEK颅骨网板 | / | / | 已维护 | 国械注准20243132159 | 个性化聚醚醚酮颅骨缺损修复假体 | 个性化聚醚醚酮颅骨缺损修复假体 | 聚醚醚酮 | 西安康拓医疗技术股份有限公司 | 西安康拓医疗技术股份有限公司 | C04010311803002078730002224 | KTM-L5T1S2 | KTM-L5T1S2 | 面积：79.21cm²；长×宽：8.9cm×8.9cm
15318 | 神经外科 | 8 | 8 | 颅骨网 | PEEK颅骨网板 | / | / | 已维护 | 国械注准20243132159 | 个性化聚醚醚酮颅骨缺损修复假体 | 个性化聚醚醚酮颅骨缺损修复假体 | 聚醚醚酮 | 西安康拓医疗技术股份有限公司 | 西安康拓医疗技术股份有限公司 | C04010311803002078730002202 | KTM-L4T1S2 | KTM-L4T1S2 | 面积：62.41cm²；长×宽：7.9cm×7.9cm
15318 | 神经外科 | 8 | 8 | 颅骨网 | PEEK颅骨网板 | / | / | 已维护 | 国械注准20243132159 | 个性化聚醚醚酮颅骨缺损修复假体 | 个性化聚醚醚酮颅骨缺损修复假体 | 聚醚醚酮 | 西安康拓医疗技术股份有限公司 | 西安康拓医疗技术股份有限公司 | C04010311803002078730002248 | KTM-L3T1S2 | KTM-L3T1S2 | 面积：47.61cm²；长×宽：6.9cm×6.9cm
15318 | 神经外科 | 8 | 8 | 颅骨网 | PEEK颅骨网板 | / | / | 已维护 | 国械注准20243132159 | 个性化聚醚醚酮颅骨缺损修复假体 | 个性化聚醚醚酮颅骨缺损修复假体 | 聚醚醚酮 | 西安康拓医疗技术股份有限公司 | 西安康拓医疗技术股份有限公司 | C04010311803002078730002359 | KTM-L2T1S1 | KTM-L2T1S1 | 面积：34.81cm²；长×宽：5.9cm×5.9cm
15318 | 神经外科 | 8 | 8 | 颅骨网 | PEEK颅骨网板 | / | / | 已维护 | 国械注准20243132159 | 个性化聚醚醚酮颅骨缺损修复假体 | 个性化聚醚醚酮颅骨缺损修复假体 | 聚醚醚酮 | 西安康拓医疗技术股份有限公司 | 西安康拓医疗技术股份有限公司 | C04010311803002078730002207 | KTM-L1T1S1 | KTM-L1T1S1 | 面积：24.01cm²；长×宽：4.9cm×4.9cm
15318 | 神经外科 | 8 | 8 | 颅骨网 | PEEK颅骨网板 | / | / | 已维护 | 国械注准20243132159 | 个性化聚醚醚酮颅骨缺损修复假体 | 个性化聚醚醚酮颅骨缺损修复假体 | 聚醚醚酮 | 西安康拓医疗技术股份有限公司 | 西安康拓医疗技术股份有限公司 | C04010311803002078730002306 | KTM-L12T2S3 | KTM-L12T2S3 | 面积：289cm²；长×宽：17cm×17cm
15318 | 神经外科 | 8 | 8 | 颅骨网 | PEEK颅骨网板 | / | / | 已维护 | 国械注准20243132159 | 个性化聚醚醚酮颅骨缺损修复假体 | 个性化聚醚醚酮颅骨缺损修复假体 | 聚醚醚酮 | 西安康拓医疗技术股份有限公司 | 西安康拓医疗技术股份有限公司 | C04010311803002078730002157 | KTM-L11T2S3 | KTM-L11T2S3 | 面积：222.01cm²；长×宽：14.9cm×14.9cm
15318 | 神经外科 | 8 | 8 | 颅骨网 | PEEK颅骨网板 | / | / | 已维护 | 国械注准20243132159 | 个性化聚醚醚酮颅骨缺损修复假体 | 个性化聚醚醚酮颅骨缺损修复假体 | 聚醚醚酮 | 西安康拓医疗技术股份有限公司 | 西安康拓医疗技术股份有限公司 | C04010311803002078730002183 | KTM-L10T2S3 | KTM-L10T2S3 | 面积：193.21cm²；长×宽：13.9cm×13.9cm
15318 | 神经外科 | 8 | 8 | 颅骨网 | PEEK颅骨网板 | / | / | 已维护 | 国械注准20243132159 | 个性化聚醚醚酮颅骨缺损修复假体 | 个性化聚醚醚酮颅骨缺损修复假体 | 聚醚醚酮 | 西安康拓医疗技术股份有限公司 | 西安康拓医疗技术股份有限公司 | C04010311803002078730002357 | KTM-L9T2S2 | KTM-L9T2S2 | 面积：166.41cm²；长×宽：12.9cm×12.9cm
15318 | 神经外科 | 8 | 8 | 颅骨网 | PEEK颅骨网板 | / | / | 已维护 | 国械注准20243132159 | 个性化聚醚醚酮颅骨缺损修复假体 | 个性化聚醚醚酮颅骨缺损修复假体 | 聚醚醚酮 | 西安康拓医疗技术股份有限公司 | 西安康拓医疗技术股份有限公司 | C04010311803002078730002262 | KTM-L8T2S2 | KTM-L8T2S2 | 面积：141.61cm²；长×宽：11.9cm×11.9cm
15318 | 神经外科 | 8 | 8 | 颅骨网 | PEEK颅骨网板 | / | / | 已维护 | 国械注准20243132159 | 个性化聚醚醚酮颅骨缺损修复假体 | 个性化聚醚醚酮颅骨缺损修复假体 | 聚醚醚酮 | 西安康拓医疗技术股份有限公司 | 西安康拓医疗技术股份有限公司 | C04010311803002078730002260 | KTM-L7T2S2 | KTM-L7T2S2 | 面积：118.81cm²；长×宽：10.9cm×10.9cm
15318 | 神经外科 | 8 | 8 | 颅骨网 | PEEK颅骨网板 | / | / | 已维护 | 国械注准20243132159 | 个性化聚醚醚酮颅骨缺损修复假体 | 个性化聚醚醚酮颅骨缺损修复假体 | 聚醚醚酮 | 西安康拓医疗技术股份有限公司 | 西安康拓医疗技术股份有限公司 | C04010311803002078730002310 | KTM-L6T2S2 | KTM-L6T2S2 | 面积：98.01cm²；长×宽：9.9cm×9.9cm
15318 | 神经外科 | 8 | 8 | 颅骨网 | PEEK颅骨网板 | / | / | 已维护 | 国械注准20243132159 | 个性化聚醚醚酮颅骨缺损修复假体 | 个性化聚醚醚酮颅骨缺损修复假体 | 聚醚醚酮 | 西安康拓医疗技术股份有限公司 | 西安康拓医疗技术股份有限公司 | C04010311803002078730002301 | KTM-L5T2S2 | KTM-L5T2S2 | 面积：79.21cm²；长×宽：8.9cm×8.9cm
15318 | 神经外科 | 8 | 8 | 颅骨网 | PEEK颅骨网板 | / | / | 已维护 | 国械注准20243132159 | 个性化聚醚醚酮颅骨缺损修复假体 | 个性化聚醚醚酮颅骨缺损修复假体 | 聚醚醚酮 | 西安康拓医疗技术股份有限公司 | 西安康拓医疗技术股份有限公司 | C04010311803002078730002367 | KTM-L4T2S2 | KTM-L4T2S2 | 面积：62.41cm²；长×宽：7.9cm×7.9cm
15318 | 神经外科 | 8 | 8 | 颅骨网 | PEEK颅骨网板 | / | / | 已维护 | 国械注准20243132159 | 个性化聚醚醚酮颅骨缺损修复假体 | 个性化聚醚醚酮颅骨缺损修复假体 | 聚醚醚酮 | 西安康拓医疗技术股份有限公司 | 西安康拓医疗技术股份有限公司 | C04010311803002078730002212 | KTM-L3T2S2 | KTM-L3T2S2 | 面积：47.61cm²；长×宽：6.9cm×6.9cm
15318 | 神经外科 | 8 | 8 | 颅骨网 | PEEK颅骨网板 | / | / | 已维护 | 国械注准20243132159 | 个性化聚醚醚酮颅骨缺损修复假体 | 个性化聚醚醚酮颅骨缺损修复假体 | 聚醚醚酮 | 西安康拓医疗技术股份有限公司 | 西安康拓医疗技术股份有限公司 | C04010311803002078730002283 | KTM-L2T2S1 | KTM-L2T2S1 | 面积：34.81cm²；长×宽：5.9cm×5.9cm
15318 | 神经外科 | 8 | 8 | 颅骨网 | PEEK颅骨网板 | / | / | 已维护 | 国械注准20243132159 | 个性化聚醚醚酮颅骨缺损修复假体 | 个性化聚醚醚酮颅骨缺损修复假体 | 聚醚醚酮 | 西安康拓医疗技术股份有限公司 | 西安康拓医疗技术股份有限公司 | C04010311803002078730002265 | KTM-L1T2S1 | KTM-L1T2S1 | 面积：24.01cm²；长×宽：4.9cm×4.9cm
15318 | 神经外科 | 8 | 8 | 颅骨网 | PEEK颅骨网板 | / | / | 已维护 | 国械注准20243132159 | 个性化聚醚醚酮颅骨缺损修复假体 | 个性化聚醚醚酮颅骨缺损修复假体 | 聚醚醚酮 | 西安康拓医疗技术股份有限公司 | 西安康拓医疗技术股份有限公司 | C04010311803002078730002223 | KTM-L12T1S3 | KTM-L12T1S3 | 面积：289cm²；长×宽：17cm×17cm
15318 | 神经外科 | 8 | 8 | 颅骨网 | PEEK颅骨网板 | / | / | 已维护 | 国械注准20243132159 | 个性化聚醚醚酮颅骨缺损修复假体 | 个性化聚醚醚酮颅骨缺损修复假体 | 聚醚醚酮 | 西安康拓医疗技术股份有限公司 | 西安康拓医疗技术股份有限公司 | C04010311803002078730002203 | KTM-L11T1S3 | KTM-L11T1S3 | 面积：222.01cm²；长×宽：14.9cm×14.9cm
15318 | 神经外科 | 8 | 8 | 颅骨网 | PEEK颅骨网板 | / | / | 已维护 | 国械注准20243132159 | 个性化聚醚醚酮颅骨缺损修复假体 | 个性化聚醚醚酮颅骨缺损修复假体 | 聚醚醚酮 | 西安康拓医疗技术股份有限公司 | 西安康拓医疗技术股份有限公司 | C04010311803002078730002234 | KTM-L10T1S3 | KTM-L10T1S3 | 面积：193.21cm²；长×宽：13.9cm×13.9cm
15318 | 神经外科 | 8 | 8 | 颅骨网 | PEEK颅骨网板 | / | / | 已维护 | 国械注准20243132159 | 个性化聚醚醚酮颅骨缺损修复假体 | 个性化聚醚醚酮颅骨缺损修复假体 | 聚醚醚酮 | 西安康拓医疗技术股份有限公司 | 西安康拓医疗技术股份有限公司 | C04010311803002078730002305 | KTM-L9T1S2 | KTM-L9T1S2 | 面积：166.41cm²；长×宽：12.9cm×12.9cm
15318 | 神经外科 | 8 | 8 | 颅骨网 | PEEK颅骨网板 | / | / | 已维护 | 国械注准20243132159 | 个性化聚醚醚酮颅骨缺损修复假体 | 个性化聚醚醚酮颅骨缺损修复假体 | 聚醚醚酮 | 西安康拓医疗技术股份有限公司 | 西安康拓医疗技术股份有限公司 | C04010311803002078730002197 | KTM-L8T1S2 | KTM-L8T1S2 | 面积：141.61cm²；长×宽：11.9cm×11.9cm
15318 | 神经外科 | 8 | 8 | 颅骨网 | PEEK颅骨网板 | / | / | 已维护 | 国械注准20243132159 | 个性化聚醚醚酮颅骨缺损修复假体 | 个性化聚醚醚酮颅骨缺损修复假体 | 聚醚醚酮 | 西安康拓医疗技术股份有限公司 | 西安康拓医疗技术股份有限公司 | C04010311803002078730002219 | KTM-L7T1S2 | KTM-L7T1S2 | 面积：118.81cm²；长×宽：10.9cm×10.9cm
15335 | 神经外科 | 8 | 8 | 颅骨网 | PEEK颅骨网板 | / | / | 已维护 | 国械注准20223130917 | 聚醚醚酮预制颅骨板 | 聚醚醚酮预制颅骨板 | 聚醚醚酮 | 西安康拓医疗技术股份有限公司 | 西安康拓医疗技术股份有限公司 | C04010311803002078730001909 | KT-T1L23H8D3 | KT-T1L23H8D3 | 面积：225cm²；长×宽：15cm×15cm
15335 | 神经外科 | 8 | 8 | 颅骨网 | PEEK颅骨网板 | / | / | 已维护 | 国械注准20223130917 | 聚醚醚酮预制颅骨板 | 聚醚醚酮预制颅骨板 | 聚醚醚酮 | 西安康拓医疗技术股份有限公司 | 西安康拓医疗技术股份有限公司 | C04010311803002078730001926 | KT-T1L23H8D2 | KT-T1L23H8D2 | 面积：225cm²；长×宽：15cm×15cm
15335 | 神经外科 | 8 | 8 | 颅骨网 | PEEK颅骨网板 | / | / | 已维护 | 国械注准20223130917 | 聚醚醚酮预制颅骨板 | 聚醚醚酮预制颅骨板 | 聚醚醚酮 | 西安康拓医疗技术股份有限公司 | 西安康拓医疗技术股份有限公司 | C04010311803002078730001946 | KT-T1L23H7D3 | KT-T1L23H7D3 | 面积：225cm²；长×宽：15cm×15cm
15335 | 神经外科 | 8 | 8 | 颅骨网 | PEEK颅骨网板 | / | / | 已维护 | 国械注准20223130917 | 聚醚醚酮预制颅骨板 | 聚醚醚酮预制颅骨板 | 聚醚醚酮 | 西安康拓医疗技术股份有限公司 | 西安康拓医疗技术股份有限公司 | C04010311803002078730001907 | KT-T1L17H7D2 | KT-T1L17H7D2 | 面积：144cm²；长×宽：12cm×12cm
15335 | 神经外科 | 8 | 8 | 颅骨网 | PEEK颅骨网板 | / | / | 已维护 | 国械注准20223130917 | 聚醚醚酮预制颅骨板 | 聚醚醚酮预制颅骨板 | 聚醚醚酮 | 西安康拓医疗技术股份有限公司 | 西安康拓医疗技术股份有限公司 | C04010311803002078730001903 | KT-T1L17H5D3 | KT-T1L17H5D3 | 面积：144cm²；长×宽：12cm×12cm
15335 | 神经外科 | 8 | 8 | 颅骨网 | PEEK颅骨网板 | / | / | 已维护 | 国械注准20223130917 | 聚醚醚酮预制颅骨板 | 聚醚醚酮预制颅骨板 | 聚醚醚酮 | 西安康拓医疗技术股份有限公司 | 西安康拓医疗技术股份有限公司 | C04010311803002078730001901 | KT-T1L16H7D2 | KT-T1L16H7D2 | 面积：132.25cm²；长×宽：11.5cm×11.5cm
15335 | 神经外科 | 8 | 8 | 颅骨网 | PEEK颅骨网板 | / | / | 已维护 | 国械注准20223130917 | 聚醚醚酮预制颅骨板 | 聚醚醚酮预制颅骨板 | 聚醚醚酮 | 西安康拓医疗技术股份有限公司 | 西安康拓医疗技术股份有限公司 | C04010311803002078730001893 | KT-T1L13H7D2 | KT-T1L13H7D2 | 面积：100cm²；长×宽：10cm×10cm
15335 | 神经外科 | 8 | 8 | 颅骨网 | PEEK颅骨网板 | / | / | 已维护 | 国械注准20223130917 | 聚醚醚酮预制颅骨板 | 聚醚醚酮预制颅骨板 | 聚醚醚酮 | 西安康拓医疗技术股份有限公司 | 西安康拓医疗技术股份有限公司 | C04010311803002078730001945 | KT-T1L20H6D3 | KT-T1L20H6D3 | 面积：182.25cm²；长×宽：13.5cm×13.5cm
15335 | 神经外科 | 8 | 8 | 颅骨网 | PEEK颅骨网板 | / | / | 已维护 | 国械注准20223130917 | 聚醚醚酮预制颅骨板 | 聚醚醚酮预制颅骨板 | 聚醚醚酮 | 西安康拓医疗技术股份有限公司 | 西安康拓医疗技术股份有限公司 | C04010311803002078730001942 | KT-T1L17H6D3 | KT-T1L17H6D3 | 面积：144cm²；长×宽：12cm×12cm
15335 | 神经外科 | 8 | 8 | 颅骨网 | PEEK颅骨网板 | / | / | 已维护 | 国械注准20223130917 | 聚醚醚酮预制颅骨板 | 聚醚醚酮预制颅骨板 | 聚醚醚酮 | 西安康拓医疗技术股份有限公司 | 西安康拓医疗技术股份有限公司 | C04010311803002078730001940 | KT-T1L14H6D3 | KT-T1L14H6D3 | 面积：110.25cm²；长×宽：10.5cm×10.5cm
15335 | 神经外科 | 8 | 8 | 颅骨网 | PEEK颅骨网板 | / | / | 已维护 | 国械注准20223130917 | 聚醚醚酮预制颅骨板 | 聚醚醚酮预制颅骨板 | 聚醚醚酮 | 西安康拓医疗技术股份有限公司 | 西安康拓医疗技术股份有限公司 | C04010311803002078730001938 | KT-T1L11H6D3 | KT-T1L11H6D3 | 面积：81cm²；长×宽：9cm×9cm
15336 | 神经外科 | 11 | 11 | 颅骨连接片 | PEEK连接片 | / | / | 已维护 | 国械注准20243131957 | 颅骨修补重建系统 | 颅骨修补重建系统-连接片 | 聚醚醚酮（PEEK） | 南京普立蒙医疗科技有限公司 | 南京普立蒙医疗科技有限公司 | C04010411803002016590000975 | (O形连接片)长度L：20mm，宽度W：5.2mm，孔数6，灭菌包装 | OCP 01
15336 | 神经外科 | 11 | 11 | 颅骨连接片 | PEEK连接片 | / | / | 已维护 | 国械注准20243131957 | 颅骨修补重建系统 | 颅骨修补重建系统-连接片 | 聚醚醚酮（PEEK） | 南京普立蒙医疗科技有限公司 | 南京普立蒙医疗科技有限公司 | C04010411803002016590003084 | (O形连接片)长度L：20mm，宽度W：5.2mm，孔数6，非灭菌包装 | OCP 01
15336 | 神经外科 | 11 | 11 | 颅骨连接片 | PEEK连接片 | / | / | 已维护 | 国械注准20243131957 | 颅骨修补重建系统 | 颅骨修补重建系统-连接片 | 聚醚醚酮（PEEK） | 南京普立蒙医疗科技有限公司 | 南京普立蒙医疗科技有限公司 | C04010411803002016590000211 | (O形连接片)长度L：20mm，宽度W：5.2mm，孔数5，非灭菌包装 | OCP 02
15336 | 神经外科 | 11 | 11 | 颅骨连接片 | PEEK连接片 | / | / | 已维护 | 国械注准20243131957 | 颅骨修补重建系统 | 颅骨修补重建系统-连接片 | 聚醚醚酮（PEEK） | 南京普立蒙医疗科技有限公司 | 南京普立蒙医疗科技有限公司 | C04010411803002016590002666 | (O形连接片)长度L：20mm，宽度W：5.2mm，孔数5，灭菌包装 | OCP 02
15336 | 神经外科 | 11 | 11 | 颅骨连接片 | PEEK连接片 | / | / | 已维护 | 国械注准20243131957 | 颅骨修补重建系统 | 颅骨修补重建系统-连接片 | 聚醚醚酮（PEEK） | 南京普立蒙医疗科技有限公司 | 南京普立蒙医疗科技有限公司 | C04010411803002016590000699 | (O形连接片)长度L：24mm，宽度W：5.2mm，孔数5，非灭菌包装 | OCP 02
15336 | 神经外科 | 11 | 11 | 颅骨连接片 | PEEK连接片 | / | / | 已维护 | 国械注准20243131957 | 颅骨修补重建系统 | 颅骨修补重建系统-连接片 | 聚醚醚酮（PEEK） | 南京普立蒙医疗科技有限公司 | 南京普立蒙医疗科技有限公司 | C04010411803002016590001097 | (O形连接片)长度L：24mm，宽度W：5.2mm，孔数5，灭菌包装 | OCP 02
15336 | 神经外科 | 11 | 11 | 颅骨连接片 | PEEK连接片 | / | / | 已维护 | 国械注准20243131957 | 颅骨修补重建系统 | 颅骨修补重建系统-连接片 | 聚醚醚酮（PEEK） | 南京普立蒙医疗科技有限公司 | 南京普立蒙医疗科技有限公司 | C04010411803002016590002588 | (O形连接片)长度L：24mm，宽度W：5.2mm，孔数6，非灭菌包装 | OCP 01
15336 | 神经外科 | 11 | 11 | 颅骨连接片 | PEEK连接片 | / | / | 已维护 | 国械注准20243131957 | 颅骨修补重建系统 | 颅骨修补重建系统-连接片 | 聚醚醚酮（PEEK） | 南京普立蒙医疗科技有限公司 | 南京普立蒙医疗科技有限公司 | C04010411803002016590000371 | (O形连接片)长度L：26mm，宽度W：5.2mm，孔数6，灭菌包装 | OCP 01
15336 | 神经外科 | 11 | 11 | 颅骨连接片 | PEEK连接片 | / | / | 已维护 | 国械注准20243131957 | 颅骨修补重建系统 | 颅骨修补重建系统-连接片 | 聚醚醚酮（PEEK） | 南京普立蒙医疗科技有限公司 | 南京普立蒙医疗科技有限公司 | C04010411803002016590000696 | (O形连接片)长度L：26mm，宽度W：5.2mm，孔数5，非灭菌包装 | OCP 02
15336 | 神经外科 | 11 | 11 | 颅骨连接片 | PEEK连接片 | / | / | 已维护 | 国械注准20243131957 | 颅骨修补重建系统 | 颅骨修补重建系统-连接片 | 聚醚醚酮（PEEK） | 南京普立蒙医疗科技有限公司 | 南京普立蒙医疗科技有限公司 | C04010411803002016590000698 | (O形连接片)长度L：26mm，宽度W：5.2mm，孔数5，灭菌包装 | OCP 02
15336 | 神经外科 | 11 | 11 | 颅骨连接片 | PEEK连接片 | / | / | 已维护 | 国械注准20243131957 | 颅骨修补重建系统 | 颅骨修补重建系统-连接片 | 聚醚醚酮（PEEK） | 南京普立蒙医疗科技有限公司 | 南京普立蒙医疗科技有限公司 | C04010411803002016590001086 | (O形连接片)长度L：26mm，宽度W：5.2mm，孔数6，非灭菌包装 | OCP 01
15336 | 神经外科 | 11 | 11 | 颅骨连接片 | PEEK连接片 | / | / | 已维护 | 国械注准20243131957 | 颅骨修补重建系统 | 颅骨修补重建系统-连接片 | 聚醚醚酮（PEEK） | 南京普立蒙医疗科技有限公司 | 南京普立蒙医疗科技有限公司 | C04010411803002016590001462 | (O形连接片)长度L：30mm，宽度W：5.2mm，孔数5，非灭菌包装 | OCP 02
15336 | 神经外科 | 11 | 11 | 颅骨连接片 | PEEK连接片 | / | / | 已维护 | 国械注准20243131957 | 颅骨修补重建系统 | 颅骨修补重建系统-连接片 | 聚醚醚酮（PEEK） | 南京普立蒙医疗科技有限公司 | 南京普立蒙医疗科技有限公司 | C04010411803002016590002148 | (O形连接片)长度L：30mm，宽度W：5.2mm，孔数6，灭菌包装 | OCP 01
15336 | 神经外科 | 11 | 11 | 颅骨连接片 | PEEK连接片 | / | / | 已维护 | 国械注准20243131957 | 颅骨修补重建系统 | 颅骨修补重建系统-连接片 | 聚醚醚酮（PEEK） | 南京普立蒙医疗科技有限公司 | 南京普立蒙医疗科技有限公司 | C04010411803002016590002658 | (O形连接片)长度L：30mm，宽度W：5.2mm，孔数5，灭菌包装 | OCP 02
15336 | 神经外科 | 11 | 11 | 颅骨连接片 | PEEK连接片 | / | / | 已维护 | 国械注准20243131957 | 颅骨修补重建系统 | 颅骨修补重建系统-连接片 | 聚醚醚酮（PEEK） | 南京普立蒙医疗科技有限公司 | 南京普立蒙医疗科技有限公司 | C04010411803002016590001046 | (直形连接板)长度L：17mm，宽度W：5.2mm，孔数2，灭菌包装 | SCP 01
15336 | 神经外科 | 11 | 11 | 颅骨连接片 | PEEK连接片 | / | / | 已维护 | 国械注准20243131957 | 颅骨修补重建系统 | 颅骨修补重建系统-连接片 | 聚醚醚酮（PEEK） | 南京普立蒙医疗科技有限公司 | 南京普立蒙医疗科技有限公司 | C04010411803002016590003106 | (O形连接片)长度L：30mm，宽度W：5.2mm，孔数6，非灭菌包装 | OCP 01
15336 | 神经外科 | 11 | 11 | 颅骨连接片 | PEEK连接片 | / | / | 已维护 | 国械注准20243131957 | 颅骨修补重建系统 | 颅骨修补重建系统-连接片 | 聚醚醚酮（PEEK） | 南京普立蒙医疗科技有限公司 | 南京普立蒙医疗科技有限公司 | C04010411803002016590001896 | (直形连接板)长度L：14mm，宽度W：5.2mm，孔数2，非灭菌包装 | SCP 01
15336 | 神经外科 | 11 | 11 | 颅骨连接片 | PEEK连接片 | / | / | 已维护 | 国械注准20243131957 | 颅骨修补重建系统 | 颅骨修补重建系统-连接片 | 聚醚醚酮（PEEK） | 南京普立蒙医疗科技有限公司 | 南京普立蒙医疗科技有限公司 | C04010411803002016590002965 | (直形连接板)长度L：14mm，宽度W：5.2mm，孔数2，灭菌包装 | SCP 01
15336 | 神经外科 | 11 | 11 | 颅骨连接片 | PEEK连接片 | / | / | 已维护 | 国械注准20243131957 | 颅骨修补重建系统 | 颅骨修补重建系统-连接片 | 聚醚醚酮（PEEK） | 南京普立蒙医疗科技有限公司 | 南京普立蒙医疗科技有限公司 | C04010411803002016590001774 | (直形连接板)长度L：17mm，宽度W：5.2mm，孔数2，非灭菌包装 | SCP 01
15336 | 神经外科 | 11 | 11 | 颅骨连接片 | PEEK连接片 | / | / | 已维护 | 国械注准20243131957 | 颅骨修补重建系统 | 颅骨修补重建系统-连接片 | 聚醚醚酮（PEEK） | 南京普立蒙医疗科技有限公司 | 南京普立蒙医疗科技有限公司 | C04010411803002016590000578 | (直形连接板)长度L：22mm，宽度W：5.2mm，孔数4，非灭菌包装 | SCP 02
15336 | 神经外科 | 11 | 11 | 颅骨连接片 | PEEK连接片 | / | / | 已维护 | 国械注准20243131957 | 颅骨修补重建系统 | 颅骨修补重建系统-连接片 | 聚醚醚酮（PEEK） | 南京普立蒙医疗科技有限公司 | 南京普立蒙医疗科技有限公司 | C04010411803002016590002637 | (直形连接板)长度L：22mm，宽度W：5.2mm，孔数4，灭菌包装 | SCP 02
15336 | 神经外科 | 11 | 11 | 颅骨连接片 | PEEK连接片 | / | / | 已维护 | 国械注准20243131957 | 颅骨修补重建系统 | 颅骨修补重建系统-连接片 | 聚醚醚酮（PEEK） | 南京普立蒙医疗科技有限公司 | 南京普立蒙医疗科技有限公司 | C04010411803002016590001945 | (直形连接板)长度L：25mm，宽度W：5.2mm，孔数4，非灭菌包装 | SCP 02
15336 | 神经外科 | 11 | 11 | 颅骨连接片 | PEEK连接片 | / | / | 已维护 | 国械注准20243131957 | 颅骨修补重建系统 | 颅骨修补重建系统-连接片 | 聚醚醚酮（PEEK） | 南京普立蒙医疗科技有限公司 | 南京普立蒙医疗科技有限公司 | C04010411803002016590002331 | (直形连接板)长度L：25mm，宽度W：5.2mm，孔数4，灭菌包装 | SCP 02
15336 | 神经外科 | 11 | 11 | 颅骨连接片 | PEEK连接片 | / | / | 已维护 | 国械注准20243131957 | 颅骨修补重建系统 | 颅骨修补重建系统-连接片 | 聚醚醚酮（PEEK） | 南京普立蒙医疗科技有限公司 | 南京普立蒙医疗科技有限公司 | C04010411803002016590002411 | (O形连接片)长度L：24mm，宽度W：5.2mm，孔数6，灭菌包装 | OCP 01
15340 | 神经外科 | 8 | 8 | 颅骨网 | PEEK颅骨网板 | / | / | 已维护 | 国械注准20223130917 | 聚醚醚酮预制颅骨板 | 聚醚醚酮预制颅骨板 | 聚醚醚酮 | 西安康拓医疗技术股份有限公司 | 西安康拓医疗技术股份有限公司 | C04010511800001078730004626 | KT-T1L11H4D2 | KT-T1L11H4D2 | 面积：81cm²；长×宽：9cm×9cm
15340 | 神经外科 | 8 | 8 | 颅骨网 | PEEK颅骨网板 | / | / | 已维护 | 国械注准20223130917 | 聚醚醚酮预制颅骨板 | 聚醚醚酮预制颅骨板 | 聚醚醚酮 | 西安康拓医疗技术股份有限公司 | 西安康拓医疗技术股份有限公司 | C04010511800001078730005749 | KT-T1L9H5D3 | KT-T1L9H5D3 | 面积：64cm²；长×宽：8cm×8cm
15340 | 神经外科 | 8 | 8 | 颅骨网 | PEEK颅骨网板 | / | / | 已维护 | 国械注准20223130917 | 聚醚醚酮预制颅骨板 | 聚醚醚酮预制颅骨板 | 聚醚醚酮 | 西安康拓医疗技术股份有限公司 | 西安康拓医疗技术股份有限公司 | C04010511800001078730007153 | KT-T1L9H4D3 | KT-T1L9H4D3 | 面积：64cm²；长×宽：8cm×8cm
15340 | 神经外科 | 8 | 8 | 颅骨网 | PEEK颅骨网板 | / | / | 已维护 | 国械注准20223130917 | 聚醚醚酮预制颅骨板 | 聚醚醚酮预制颅骨板 | 聚醚醚酮 | 西安康拓医疗技术股份有限公司 | 西安康拓医疗技术股份有限公司 | C04010511800001078730007005 | KT-T1L6H4D3 | KT-T1L6H4D3 | 面积：42.25cm²；长×宽：6.5cm×6.5cm
15340 | 神经外科 | 8 | 8 | 颅骨网 | PEEK颅骨网板 | / | / | 已维护 | 国械注准20223130917 | 聚醚醚酮预制颅骨板 | 聚醚醚酮预制颅骨板 | 聚醚醚酮 | 西安康拓医疗技术股份有限公司 | 西安康拓医疗技术股份有限公司 | C04010511800001078730005687 | KT-T1L24H7D3 | KT-T1L24H7D3 | 面积：240.25cm²；长×宽：15.5cm×15.5cm
15340 | 神经外科 | 8 | 8 | 颅骨网 | PEEK颅骨网板 | / | / | 已维护 | 国械注准20223130917 | 聚醚醚酮预制颅骨板 | 聚醚醚酮预制颅骨板 | 聚醚醚酮 | 西安康拓医疗技术股份有限公司 | 西安康拓医疗技术股份有限公司 | C04010511800001078730007132 | KT-T1L23H6D3 | KT-T1L23H6D3 | 面积：225cm²；长×宽：15cm×15cm
15340 | 神经外科 | 8 | 8 | 颅骨网 | PEEK颅骨网板 | / | / | 已维护 | 国械注准20223130917 | 聚醚醚酮预制颅骨板 | 聚醚醚酮预制颅骨板 | 聚醚醚酮 | 西安康拓医疗技术股份有限公司 | 西安康拓医疗技术股份有限公司 | C04010511800001078730004308 | KT-T1L21H6D3 | KT-T1L21H6D3 | 面积：196cm²；长×宽：14cm×14cm
15340 | 神经外科 | 8 | 8 | 颅骨网 | PEEK颅骨网板 | / | / | 已维护 | 国械注准20223130917 | 聚醚醚酮预制颅骨板 | 聚醚醚酮预制颅骨板 | 聚醚醚酮 | 西安康拓医疗技术股份有限公司 | 西安康拓医疗技术股份有限公司 | C04010511800001078730005179 | KT-T1L21H5D3 | KT-T1L21H5D3 | 面积：196cm²；长×宽：14cm×14cm
15340 | 神经外科 | 8 | 8 | 颅骨网 | PEEK颅骨网板 | / | / | 已维护 | 国械注准20223130917 | 聚醚醚酮预制颅骨板 | 聚醚醚酮预制颅骨板 | 聚醚醚酮 | 西安康拓医疗技术股份有限公司 | 西安康拓医疗技术股份有限公司 | C04010511800001078730005585 | KT-T1L19H6D3 | KT-T1L19H6D3 | 面积：169cm²；长×宽：13cm×13cm
15340 | 神经外科 | 8 | 8 | 颅骨网 | PEEK颅骨网板 | / | / | 已维护 | 国械注准20223130917 | 聚醚醚酮预制颅骨板 | 聚醚醚酮预制颅骨板 | 聚醚醚酮 | 西安康拓医疗技术股份有限公司 | 西安康拓医疗技术股份有限公司 | C04010511800001078730007520 | KT-T1L19H6D2 | KT-T1L19H6D2 | 面积：169cm²；长×宽：13cm×13cm
15340 | 神经外科 | 8 | 8 | 颅骨网 | PEEK颅骨网板 | / | / | 已维护 | 国械注准20223130917 | 聚醚醚酮预制颅骨板 | 聚醚醚酮预制颅骨板 | 聚醚醚酮 | 西安康拓医疗技术股份有限公司 | 西安康拓医疗技术股份有限公司 | C04010511800001078730004396 | KT-T1L19H3D3 | KT-T1L19H3D3 | 面积：169cm²；长×宽：13cm×13cm
15340 | 神经外科 | 8 | 8 | 颅骨网 | PEEK颅骨网板 | / | / | 已维护 | 国械注准20223130917 | 聚醚醚酮预制颅骨板 | 聚醚醚酮预制颅骨板 | 聚醚醚酮 | 西安康拓医疗技术股份有限公司 | 西安康拓医疗技术股份有限公司 | C04010511800001078730005198 | KT-T1L18H7D3 | KT-T1L18H7D3 | 面积：156.25cm²；长×宽：12.5cm×12.5cm
15340 | 神经外科 | 8 | 8 | 颅骨网 | PEEK颅骨网板 | / | / | 已维护 | 国械注准20223130917 | 聚醚醚酮预制颅骨板 | 聚醚醚酮预制颅骨板 | 聚醚醚酮 | 西安康拓医疗技术股份有限公司 | 西安康拓医疗技术股份有限公司 | C04010511800001078730006057 | KT-T1L17H8D3 | KT-T1L17H8D3 | 面积：144cm²；长×宽：12cm×12cm
15340 | 神经外科 | 8 | 8 | 颅骨网 | PEEK颅骨网板 | / | / | 已维护 | 国械注准20223130917 | 聚醚醚酮预制颅骨板 | 聚醚醚酮预制颅骨板 | 聚醚醚酮 | 西安康拓医疗技术股份有限公司 | 西安康拓医疗技术股份有限公司 | C04010511800001078730005410 | KT-T1L16H7D3 | KT-T1L16H7D3 | 面积：132.25cm²；长×宽：11.5cm×11.5cm
15340 | 神经外科 | 8 | 8 | 颅骨网 | PEEK颅骨网板 | / | / | 已维护 | 国械注准20223130917 | 聚醚醚酮预制颅骨板 | 聚醚醚酮预制颅骨板 | 聚醚醚酮 | 西安康拓医疗技术股份有限公司 | 西安康拓医疗技术股份有限公司 | C04010511800001078730006520 | KT-T1L16H5D3 | KT-T1L16H5D3 | 面积：132.25cm²；长×宽：11.5cm×11.5cm
15340 | 神经外科 | 8 | 8 | 颅骨网 | PEEK颅骨网板 | / | / | 已维护 | 国械注准20223130917 | 聚醚醚酮预制颅骨板 | 聚醚醚酮预制颅骨板 | 聚醚醚酮 | 西安康拓医疗技术股份有限公司 | 西安康拓医疗技术股份有限公司 | C04010511800001078730006491 | KT-T1L16H3D3 | KT-T1L16H3D3 | 面积：132.25cm²；长×宽：11.5cm×11.5cm
15340 | 神经外科 | 8 | 8 | 颅骨网 | PEEK颅骨网板 | / | / | 已维护 | 国械注准20223130917 | 聚醚醚酮预制颅骨板 | 聚醚醚酮预制颅骨板 | 聚醚醚酮 | 西安康拓医疗技术股份有限公司 | 西安康拓医疗技术股份有限公司 | C04010511800001078730004703 | KT-T1L15H9D3 | KT-T1L15H9D3 | 面积：121cm²；长×宽：11cm×11cm
15340 | 神经外科 | 8 | 8 | 颅骨网 | PEEK颅骨网板 | / | / | 已维护 | 国械注准20223130917 | 聚醚醚酮预制颅骨板 | 聚醚醚酮预制颅骨板 | 聚醚醚酮 | 西安康拓医疗技术股份有限公司 | 西安康拓医疗技术股份有限公司 | C04010511800001078730007511 | KT-T1L13H5D3 | KT-T1L13H5D3 | 面积：100cm²；长×宽：10cm×10cm
15340 | 神经外科 | 8 | 8 | 颅骨网 | PEEK颅骨网板 | / | / | 已维护 | 国械注准20223130917 | 聚醚醚酮预制颅骨板 | 聚醚醚酮预制颅骨板 | 聚醚醚酮 | 西安康拓医疗技术股份有限公司 | 西安康拓医疗技术股份有限公司 | C04010511800001078730004596 | KT-T1L13H3D3 | KT-T1L13H3D3 | 面积：100cm²；长×宽：10cm×10cm
15340 | 神经外科 | 8 | 8 | 颅骨网 | PEEK颅骨网板 | / | / | 已维护 | 国械注准20223130917 | 聚醚醚酮预制颅骨板 | 聚醚醚酮预制颅骨板 | 聚醚醚酮 | 西安康拓医疗技术股份有限公司 | 西安康拓医疗技术股份有限公司 | C04010511800001078730006813 | KT-T1L11H3D3 | KT-T1L11H3D3 | 面积：81cm²；长×宽：9cm×9cm
15340 | 神经外科 | 8 | 8 | 颅骨网 | PEEK颅骨网板 | / | / | 已维护 | 国械注准20223130917 | 聚醚醚酮预制颅骨板 | 聚醚醚酮预制颅骨板 | 聚醚醚酮 | 西安康拓医疗技术股份有限公司 | 西安康拓医疗技术股份有限公司 | C04010511800001078730005373 | KT-T1L9H6D3 | KT-T1L9H6D3 | 面积：64cm²；长×宽：8cm×8cm
15340 | 神经外科 | 8 | 8 | 颅骨网 | PEEK颅骨网板 | / | / | 已维护 | 国械注准20223130917 | 聚醚醚酮预制颅骨板 | 聚醚醚酮预制颅骨板 | 聚醚醚酮 | 西安康拓医疗技术股份有限公司 | 西安康拓医疗技术股份有限公司 | C04010511800001078730006282 | KT-T1L3H6D3 | KT-T1L3H6D3 | 面积：25cm²；长×宽：5cm×5cm
15340 | 神经外科 | 8 | 8 | 颅骨网 | PEEK颅骨网板 | / | / | 已维护 | 国械注准20223130917 | 聚醚醚酮预制颅骨板 | 聚醚醚酮预制颅骨板 | 聚醚醚酮 | 西安康拓医疗技术股份有限公司 | 西安康拓医疗技术股份有限公司 | C04010511800001078730005056 | KT-T1L3H3D3 | KT-T1L3H3D3 | 面积：25cm²；长×宽：5cm×5cm
15340 | 神经外科 | 8 | 8 | 颅骨网 | PEEK颅骨网板 | / | / | 已维护 | 国械注准20223130917 | 聚醚醚酮预制颅骨板 | 聚醚醚酮预制颅骨板 | 聚醚醚酮 | 西安康拓医疗技术股份有限公司 | 西安康拓医疗技术股份有限公司 | C04010511800001078730003886 | KT-T1L21H8D3 | KT-T1L21H8D3 | 面积：196cm²；长×宽：14cm×14cm
15340 | 神经外科 | 8 | 8 | 颅骨网 | PEEK颅骨网板 | / | / | 已维护 | 国械注准20223130917 | 聚醚醚酮预制颅骨板 | 聚醚醚酮预制颅骨板 | 聚醚醚酮 | 西安康拓医疗技术股份有限公司 | 西安康拓医疗技术股份有限公司 | C04010511800001078730005692 | KT-T1L21H7D3 | KT-T1L21H7D3 | 面积：196cm²；长×宽：14cm×14cm
15340 | 神经外科 | 8 | 8 | 颅骨网 | PEEK颅骨网板 | / | / | 已维护 | 国械注准20223130917 | 聚醚醚酮预制颅骨板 | 聚醚醚酮预制颅骨板 | 聚醚醚酮 | 西安康拓医疗技术股份有限公司 | 西安康拓医疗技术股份有限公司 | C04010511800001078730004900 | KT-T1L18H6D3 | KT-T1L18H6D3 | 面积：156.25cm²；长×宽：12.5cm×12.5cm
15340 | 神经外科 | 8 | 8 | 颅骨网 | PEEK颅骨网板 | / | / | 已维护 | 国械注准20223130917 | 聚醚醚酮预制颅骨板 | 聚醚醚酮预制颅骨板 | 聚醚醚酮 | 西安康拓医疗技术股份有限公司 | 西安康拓医疗技术股份有限公司 | C04010511800001078730006700 | KT-T1L18H5D3 | KT-T1L18H5D3 | 面积：156.25cm²；长×宽：12.5cm×12.5cm
15340 | 神经外科 | 8 | 8 | 颅骨网 | PEEK颅骨网板 | / | / | 已维护 | 国械注准20223130917 | 聚醚醚酮预制颅骨板 | 聚醚醚酮预制颅骨板 | 聚醚醚酮 | 西安康拓医疗技术股份有限公司 | 西安康拓医疗技术股份有限公司 | C04010511800001078730006322 | KT-T1L16H6D3 | KT-T1L16H6D3 | 面积：132.25cm²；长×宽：11.5cm×11.5cm
15340 | 神经外科 | 8 | 8 | 颅骨网 | PEEK颅骨网板 | / | / | 已维护 | 国械注准20223130917 | 聚醚醚酮预制颅骨板 | 聚醚醚酮预制颅骨板 | 聚醚醚酮 | 西安康拓医疗技术股份有限公司 | 西安康拓医疗技术股份有限公司 | C04010511800001078730006984 | KT-T1L13H6D3 | KT-T1L13H6D3 | 面积：100cm²；长×宽：10cm×10cm
15346 | 神经外科 | 8 | 8 | 颅骨网 | PEEK颅骨网板 | / | / | 已维护 | 国械注准20153130567 | 聚醚醚酮颅骨修补系统 | 聚醚醚酮颅骨修补系统 | 聚醚醚酮 | 西安康拓医疗技术股份有限公司 | 西安康拓医疗技术股份有限公司 | C04010311803002078730001888 | KTGB595×90° | KTGB595×90° | 面积：90.25cm²；长×宽：9.5cm×9.5cm
15346 | 神经外科 | 8 | 8 | 颅骨网 | PEEK颅骨网板 | / | / | 已维护 | 国械注准20153130567 | 聚醚醚酮颅骨修补系统 | 聚醚醚酮颅骨修补系统 | 聚醚醚酮 | 西安康拓医疗技术股份有限公司 | 西安康拓医疗技术股份有限公司 | C04010311803002078730001883 | KTGB585×90° | KTGB585×90° | 面积：72.25cm²；长×宽：8.5cm×8.5cm
15346 | 神经外科 | 8 | 8 | 颅骨网 | PEEK颅骨网板 | / | / | 已维护 | 国械注准20153130567 | 聚醚醚酮颅骨修补系统 | 聚醚醚酮颅骨修补系统 | 聚醚醚酮 | 西安康拓医疗技术股份有限公司 | 西安康拓医疗技术股份有限公司 | C04010311803002078730001881 | KTGB580×90° | KTGB580×90° | 面积：64cm²；长×宽：8cm×8cm
15346 | 神经外科 | 8 | 8 | 颅骨网 | PEEK颅骨网板 | / | / | 已维护 | 国械注准20153130567 | 聚醚醚酮颅骨修补系统 | 聚醚醚酮颅骨修补系统 | 聚醚醚酮 | 西安康拓医疗技术股份有限公司 | 西安康拓医疗技术股份有限公司 | C04010311803002078730001931 | KTGB5150×120° | KTGB5150×120° | 面积：225cm²；长×宽：15cm×15cm
15346 | 神经外科 | 8 | 8 | 颅骨网 | PEEK颅骨网板 | / | / | 已维护 | 国械注准20153130567 | 聚醚醚酮颅骨修补系统 | 聚醚醚酮颅骨修补系统 | 聚醚醚酮 | 西安康拓医疗技术股份有限公司 | 西安康拓医疗技术股份有限公司 | C04010311803002078730001915 | KTGB5145×90° | KTGB5145×90° | 面积：210.25cm²；长×宽：14.5cm×14.5cm
15346 | 神经外科 | 8 | 8 | 颅骨网 | PEEK颅骨网板 | / | / | 已维护 | 国械注准20153130567 | 聚醚醚酮颅骨修补系统 | 聚醚醚酮颅骨修补系统 | 聚醚醚酮 | 西安康拓医疗技术股份有限公司 | 西安康拓医疗技术股份有限公司 | C04010311803002078730001929 | KTGB5145×120° | KTGB5145×120° | 面积：210.25cm²；长×宽：14.5cm×14.5cm
15346 | 神经外科 | 8 | 8 | 颅骨网 | PEEK颅骨网板 | / | / | 已维护 | 国械注准20153130567 | 聚醚醚酮颅骨修补系统 | 聚醚醚酮颅骨修补系统 | 聚醚醚酮 | 西安康拓医疗技术股份有限公司 | 西安康拓医疗技术股份有限公司 | C04010311803002078730001925 | KTGB5135×120° | KTGB5135×120° | 面积：182.25cm²；长×宽：13.5cm×13.5cm
15346 | 神经外科 | 8 | 8 | 颅骨网 | PEEK颅骨网板 | / | / | 已维护 | 国械注准20153130567 | 聚醚醚酮颅骨修补系统 | 聚醚醚酮颅骨修补系统 | 聚醚醚酮 | 西安康拓医疗技术股份有限公司 | 西安康拓医疗技术股份有限公司 | C04010311803002078730001923 | KTGB5130×120° | KTGB5130×120° | 面积：169cm²；长×宽：13cm×13cm
15346 | 神经外科 | 8 | 8 | 颅骨网 | PEEK颅骨网板 | / | / | 已维护 | 国械注准20153130567 | 聚醚醚酮颅骨修补系统 | 聚醚醚酮颅骨修补系统 | 聚醚醚酮 | 西安康拓医疗技术股份有限公司 | 西安康拓医疗技术股份有限公司 | C04010311803002078730001921 | KTGB5125×120° | KTGB5125×120° | 面积：156.25cm²；长×宽：12.5cm×12.5cm
15346 | 神经外科 | 8 | 8 | 颅骨网 | PEEK颅骨网板 | / | / | 已维护 | 国械注准20153130567 | 聚醚醚酮颅骨修补系统 | 聚醚醚酮颅骨修补系统 | 聚醚醚酮 | 西安康拓医疗技术股份有限公司 | 西安康拓医疗技术股份有限公司 | C04010311803002078730001905 | KTGB5125×105° | KTGB5125×105° | 面积：156.25cm²；长×宽：12.5cm×12.5cm
15346 | 神经外科 | 8 | 8 | 颅骨网 | PEEK颅骨网板 | / | / | 已维护 | 国械注准20153130567 | 聚醚醚酮颅骨修补系统 | 聚醚醚酮颅骨修补系统 | 聚醚醚酮 | 西安康拓医疗技术股份有限公司 | 西安康拓医疗技术股份有限公司 | C04010311803002078730001919 | KTGB5120×120° | KTGB5120×120° | 面积：144cm²；长×宽：12cm×12cm
15346 | 神经外科 | 8 | 8 | 颅骨网 | PEEK颅骨网板 | / | / | 已维护 | 国械注准20153130567 | 聚醚醚酮颅骨修补系统 | 聚醚醚酮颅骨修补系统 | 聚醚醚酮 | 西安康拓医疗技术股份有限公司 | 西安康拓医疗技术股份有限公司 | C04010311803002078730001899 | KTGB5115×105° | KTGB5115×105° | 面积：132.25cm²；长×宽：11.5cm×11.5cm
15346 | 神经外科 | 8 | 8 | 颅骨网 | PEEK颅骨网板 | / | / | 已维护 | 国械注准20153130567 | 聚醚醚酮颅骨修补系统 | 聚醚醚酮颅骨修补系统 | 聚醚醚酮 | 西安康拓医疗技术股份有限公司 | 西安康拓医疗技术股份有限公司 | C04010311803002078730001894 | KTGB5105×105° | KTGB5105×105° | 面积：110.25cm²；长×宽：10.5cm×10.5cm
15346 | 神经外科 | 8 | 8 | 颅骨网 | PEEK颅骨网板 | / | / | 已维护 | 国械注准20153130567 | 聚醚醚酮颅骨修补系统 | 聚醚醚酮颅骨修补系统 | 聚醚醚酮 | 西安康拓医疗技术股份有限公司 | 西安康拓医疗技术股份有限公司 | C04010311803002078730001885 | KTGB590×75° | KTGB590×75° | 面积：81cm²；长×宽：9cm×9cm
15346 | 神经外科 | 8 | 8 | 颅骨网 | PEEK颅骨网板 | / | / | 已维护 | 国械注准20153130567 | 聚醚醚酮颅骨修补系统 | 聚醚醚酮颅骨修补系统 | 聚醚醚酮 | 西安康拓医疗技术股份有限公司 | 西安康拓医疗技术股份有限公司 | C04010311803002078730001876 | KTGB560×75° | KTGB560×75° | 面积：36cm²；长×宽：6cm×6cm
15346 | 神经外科 | 8 | 8 | 颅骨网 | PEEK颅骨网板 | / | / | 已维护 | 国械注准20153130567 | 聚醚醚酮颅骨修补系统 | 聚醚醚酮颅骨修补系统 | 聚醚醚酮 | 西安康拓医疗技术股份有限公司 | 西安康拓医疗技术股份有限公司 | C04010311803002078730001873 | KTGB555×60° | KTGB555×60° | 面积：30.25cm²；长×宽：5.5cm×5.5cm
15346 | 神经外科 | 8 | 8 | 颅骨网 | PEEK颅骨网板 | / | / | 已维护 | 国械注准20153130567 | 聚醚醚酮颅骨修补系统 | 聚醚醚酮颅骨修补系统 | 聚醚醚酮 | 西安康拓医疗技术股份有限公司 | 西安康拓医疗技术股份有限公司 | C04010311803002078730001917 | KTGB5150×105° | KTGB5150×105° | 面积：225cm²；长×宽：15cm×15cm
15346 | 神经外科 | 8 | 8 | 颅骨网 | PEEK颅骨网板 | / | / | 已维护 | 国械注准20153130567 | 聚醚醚酮颅骨修补系统 | 聚醚醚酮颅骨修补系统 | 聚醚醚酮 | 西安康拓医疗技术股份有限公司 | 西安康拓医疗技术股份有限公司 | C04010311803002078730001912 | KTGB5140×90° | KTGB5140×90° | 面积：196cm²；长×宽：14cm×14cm
15346 | 神经外科 | 8 | 8 | 颅骨网 | PEEK颅骨网板 | / | / | 已维护 | 国械注准20153130567 | 聚醚醚酮颅骨修补系统 | 聚醚醚酮颅骨修补系统 | 聚醚醚酮 | 西安康拓医疗技术股份有限公司 | 西安康拓医疗技术股份有限公司 | C04010311803002078730001927 | KTGB5140×105° | KTGB5140×105° | 面积：196cm²；长×宽：14cm×14cm
15346 | 神经外科 | 8 | 8 | 颅骨网 | PEEK颅骨网板 | / | / | 已维护 | 国械注准20153130567 | 聚醚醚酮颅骨修补系统 | 聚醚醚酮颅骨修补系统 | 聚醚醚酮 | 西安康拓医疗技术股份有限公司 | 西安康拓医疗技术股份有限公司 | C04010311803002078730001910 | KTGB5135×105° | KTGB5135×105° | 面积：182.25cm²；长×宽：13.5cm×13.5cm
15346 | 神经外科 | 8 | 8 | 颅骨网 | PEEK颅骨网板 | / | / | 已维护 | 国械注准20153130567 | 聚醚醚酮颅骨修补系统 | 聚醚醚酮颅骨修补系统 | 聚醚醚酮 | 西安康拓医疗技术股份有限公司 | 西安康拓医疗技术股份有限公司 | C04010311803002078730001908 | KTGB5130×105° | KTGB5130×105° | 面积：169cm²；长×宽：13cm×13cm
15346 | 神经外科 | 8 | 8 | 颅骨网 | PEEK颅骨网板 | / | / | 已维护 | 国械注准20153130567 | 聚醚醚酮颅骨修补系统 | 聚醚醚酮颅骨修补系统 | 聚醚醚酮 | 西安康拓医疗技术股份有限公司 | 西安康拓医疗技术股份有限公司 | C04010311803002078730001902 | KTGB5120×105° | KTGB5120×105° | 面积：144cm²；长×宽：12cm×12cm
15346 | 神经外科 | 8 | 8 | 颅骨网 | PEEK颅骨网板 | / | / | 已维护 | 国械注准20153130567 | 聚醚醚酮颅骨修补系统 | 聚醚醚酮颅骨修补系统 | 聚醚醚酮 | 西安康拓医疗技术股份有限公司 | 西安康拓医疗技术股份有限公司 | C04010311803002078730001891 | KTGB5100×75° | KTGB5100×75° | 面积：100cm²；长×宽：10cm×10cm
15350 | 神经外科 | 8 | 8 | 颅骨网 | PEEK颅骨网板 | / | / | 已维护 | 国械注准20153130567 | 聚醚醚酮颅骨修补系统 | 聚醚醚酮颅骨修补系统-骨板 | 聚醚醚酮 | 西安康拓医疗技术股份有限公司 | 西安康拓医疗技术股份有限公司 | C04010411803002078730000652 | KTGB595×60° | KTGB595×60° | 面积：90.25cm²；长×宽：9.5cm×9.5cm
15350 | 神经外科 | 8 | 8 | 颅骨网 | PEEK颅骨网板 | / | / | 已维护 | 国械注准20153130567 | 聚醚醚酮颅骨修补系统 | 聚醚醚酮颅骨修补系统-骨板 | 聚醚醚酮 | 西安康拓医疗技术股份有限公司 | 西安康拓医疗技术股份有限公司 | C04010411803002078730000653 | KTGB595×75° | KTGB595×75° | 面积：90.25cm²；长×宽：9.5cm×9.5cm
15350 | 神经外科 | 8 | 8 | 颅骨网 | PEEK颅骨网板 | / | / | 已维护 | 国械注准20153130567 | 聚醚醚酮颅骨修补系统 | 聚醚醚酮颅骨修补系统-骨板 | 聚醚醚酮 | 西安康拓医疗技术股份有限公司 | 西安康拓医疗技术股份有限公司 | C04010411803002078730000651 | KTGB595×45° | KTGB595×45° | 面积：90.25cm²；长×宽：9.5cm×9.5cm
15350 | 神经外科 | 8 | 8 | 颅骨网 | PEEK颅骨网板 | / | / | 已维护 | 国械注准20153130567 | 聚醚醚酮颅骨修补系统 | 聚醚醚酮颅骨修补系统-骨板 | 聚醚醚酮 | 西安康拓医疗技术股份有限公司 | 西安康拓医疗技术股份有限公司 | C04010411803002078730000648 | KTGB590×90° | KTGB590×90° | 面积：81cm²；长×宽：9cm×9cm
15350 | 神经外科 | 8 | 8 | 颅骨网 | PEEK颅骨网板 | / | / | 已维护 | 国械注准20153130567 | 聚醚醚酮颅骨修补系统 | 聚醚醚酮颅骨修补系统-骨板 | 聚醚醚酮 | 西安康拓医疗技术股份有限公司 | 西安康拓医疗技术股份有限公司 | C04010411803002078730000645 | KTGB590×45° | KTGB590×45° | 面积：81cm²；长×宽：9cm×9cm
15350 | 神经外科 | 8 | 8 | 颅骨网 | PEEK颅骨网板 | / | / | 已维护 | 国械注准20153130567 | 聚醚醚酮颅骨修补系统 | 聚醚醚酮颅骨修补系统-骨板 | 聚醚醚酮 | 西安康拓医疗技术股份有限公司 | 西安康拓医疗技术股份有限公司 | C04010411803002078730000639 | KTGB585×45° | KTGB585×45° | 面积：72.25cm²；长×宽：8.5cm×8.5cm
15350 | 神经外科 | 8 | 8 | 颅骨网 | PEEK颅骨网板 | / | / | 已维护 | 国械注准20153130567 | 聚醚醚酮颅骨修补系统 | 聚醚醚酮颅骨修补系统-骨板 | 聚醚醚酮 | 西安康拓医疗技术股份有限公司 | 西安康拓医疗技术股份有限公司 | C04010411803002078730000635 | KTGB580×75° | KTGB580×75° | 面积：64cm²；长×宽：8cm×8cm
15350 | 神经外科 | 8 | 8 | 颅骨网 | PEEK颅骨网板 | / | / | 已维护 | 国械注准20153130567 | 聚醚醚酮颅骨修补系统 | 聚醚醚酮颅骨修补系统-骨板 | 聚醚醚酮 | 西安康拓医疗技术股份有限公司 | 西安康拓医疗技术股份有限公司 | C04010411803002078730000633 | KTGB580×45° | KTGB580×45° | 面积：64cm²；长×宽：8cm×8cm
15350 | 神经外科 | 8 | 8 | 颅骨网 | PEEK颅骨网板 | / | / | 已维护 | 国械注准20153130567 | 聚醚醚酮颅骨修补系统 | 聚醚醚酮颅骨修补系统-骨板 | 聚醚醚酮 | 西安康拓医疗技术股份有限公司 | 西安康拓医疗技术股份有限公司 | C04010411803002078730000629 | KTGB575×75° | KTGB575×75° | 面积：56.25cm²；长×宽：7.5cm×7.5cm
15350 | 神经外科 | 8 | 8 | 颅骨网 | PEEK颅骨网板 | / | / | 已维护 | 国械注准20153130567 | 聚醚醚酮颅骨修补系统 | 聚醚醚酮颅骨修补系统-骨板 | 聚醚醚酮 | 西安康拓医疗技术股份有限公司 | 西安康拓医疗技术股份有限公司 | C04010411803002078730000628 | KTGB575×60° | KTGB575×60° | 面积：56.25cm²；长×宽：7.5cm×7.5cm
15350 | 神经外科 | 8 | 8 | 颅骨网 | PEEK颅骨网板 | / | / | 已维护 | 国械注准20153130567 | 聚醚醚酮颅骨修补系统 | 聚醚醚酮颅骨修补系统-骨板 | 聚醚醚酮 | 西安康拓医疗技术股份有限公司 | 西安康拓医疗技术股份有限公司 | C04010411803002078730000623 | KTGB570×75° | KTGB570×75° | 面积：49cm²；长×宽：7cm×7cm
15350 | 神经外科 | 8 | 8 | 颅骨网 | PEEK颅骨网板 | / | / | 已维护 | 国械注准20153130567 | 聚醚醚酮颅骨修补系统 | 聚醚醚酮颅骨修补系统-骨板 | 聚醚醚酮 | 西安康拓医疗技术股份有限公司 | 西安康拓医疗技术股份有限公司 | C04010411803002078730000622 | KTGB570×60° | KTGB570×60° | 面积：49cm²；长×宽：7cm×7cm
15350 | 神经外科 | 8 | 8 | 颅骨网 | PEEK颅骨网板 | / | / | 已维护 | 国械注准20153130567 | 聚醚醚酮颅骨修补系统 | 聚醚醚酮颅骨修补系统-骨板 | 聚醚醚酮 | 西安康拓医疗技术股份有限公司 | 西安康拓医疗技术股份有限公司 | C04010411803002078730000621 | KTGB570×45° | KTGB570×45° | 面积：49cm²；长×宽：7cm×7cm
15350 | 神经外科 | 8 | 8 | 颅骨网 | PEEK颅骨网板 | / | / | 已维护 | 国械注准20153130567 | 聚醚醚酮颅骨修补系统 | 聚醚醚酮颅骨修补系统-骨板 | 聚醚醚酮 | 西安康拓医疗技术股份有限公司 | 西安康拓医疗技术股份有限公司 | C04010411803002078730000616 | KTGB565×60° | KTGB565×60° | 面积：42.25cm²；长×宽：6.5cm×6.5cm
15350 | 神经外科 | 8 | 8 | 颅骨网 | PEEK颅骨网板 | / | / | 已维护 | 国械注准20153130567 | 聚醚醚酮颅骨修补系统 | 聚醚醚酮颅骨修补系统-骨板 | 聚醚醚酮 | 西安康拓医疗技术股份有限公司 | 西安康拓医疗技术股份有限公司 | C04010411803002078730000618 | KTGB565×90° | KTGB565×90° | 面积：42.25cm²；长×宽：6.5cm×6.5cm
15350 | 神经外科 | 8 | 8 | 颅骨网 | PEEK颅骨网板 | / | / | 已维护 | 国械注准20153130567 | 聚醚醚酮颅骨修补系统 | 聚醚醚酮颅骨修补系统-骨板 | 聚醚醚酮 | 西安康拓医疗技术股份有限公司 | 西安康拓医疗技术股份有限公司 | C04010411803002078730000615 | KTGB565×45° | KTGB565×45° | 面积：42.25cm²；长×宽：6.5cm×6.5cm
15350 | 神经外科 | 8 | 8 | 颅骨网 | PEEK颅骨网板 | / | / | 已维护 | 国械注准20153130567 | 聚醚醚酮颅骨修补系统 | 聚醚醚酮颅骨修补系统-骨板 | 聚醚醚酮 | 西安康拓医疗技术股份有限公司 | 西安康拓医疗技术股份有限公司 | C04010411803002078730000608 | KTGB560×30° | KTGB560×30° | 面积：36cm²；长×宽：6cm×6cm
15350 | 神经外科 | 8 | 8 | 颅骨网 | PEEK颅骨网板 | / | / | 已维护 | 国械注准20153130567 | 聚醚醚酮颅骨修补系统 | 聚醚醚酮颅骨修补系统-骨板 | 聚醚醚酮 | 西安康拓医疗技术股份有限公司 | 西安康拓医疗技术股份有限公司 | C04010411803002078730000612 | KTGB560×90° | KTGB560×90° | 面积：36cm²；长×宽：6cm×6cm
15350 | 神经外科 | 8 | 8 | 颅骨网 | PEEK颅骨网板 | / | / | 已维护 | 国械注准20153130567 | 聚醚醚酮颅骨修补系统 | 聚醚醚酮颅骨修补系统-骨板 | 聚醚醚酮 | 西安康拓医疗技术股份有限公司 | 西安康拓医疗技术股份有限公司 | C04010411803002078730000605 | KTGB555×75° | KTGB555×75° | 面积：30.25cm²；长×宽：5.5cm×5.5cm
15350 | 神经外科 | 8 | 8 | 颅骨网 | PEEK颅骨网板 | / | / | 已维护 | 国械注准20153130567 | 聚醚醚酮颅骨修补系统 | 聚醚醚酮颅骨修补系统-骨板 | 聚醚醚酮 | 西安康拓医疗技术股份有限公司 | 西安康拓医疗技术股份有限公司 | C04010411803002078730000602 | KTGB555×30° | KTGB555×30° | 面积：30.25cm²；长×宽：5.5cm×5.5cm
15350 | 神经外科 | 8 | 8 | 颅骨网 | PEEK颅骨网板 | / | / | 已维护 | 国械注准20153130567 | 聚醚醚酮颅骨修补系统 | 聚醚醚酮颅骨修补系统-骨板 | 聚醚醚酮 | 西安康拓医疗技术股份有限公司 | 西安康拓医疗技术股份有限公司 | C04010411803002078730000600 | KTGB550×90° | KTGB550×90° | 面积：25cm²；长×宽：5cm×5cm
15350 | 神经外科 | 8 | 8 | 颅骨网 | PEEK颅骨网板 | / | / | 已维护 | 国械注准20153130567 | 聚醚醚酮颅骨修补系统 | 聚醚醚酮颅骨修补系统-骨板 | 聚醚醚酮 | 西安康拓医疗技术股份有限公司 | 西安康拓医疗技术股份有限公司 | C04010411803002078730000598 | KTGB550×60° | KTGB550×60° | 面积：25cm²；长×宽：5cm×5cm
15350 | 神经外科 | 8 | 8 | 颅骨网 | PEEK颅骨网板 | / | / | 已维护 | 国械注准20153130567 | 聚醚醚酮颅骨修补系统 | 聚醚醚酮颅骨修补系统-骨板 | 聚醚醚酮 | 西安康拓医疗技术股份有限公司 | 西安康拓医疗技术股份有限公司 | C04010411803002078730000597 | KTGB550×45° | KTGB550×45° | 面积：25cm²；长×宽：5cm×5cm
15350 | 神经外科 | 8 | 8 | 颅骨网 | PEEK颅骨网板 | / | / | 已维护 | 国械注准20153130567 | 聚醚醚酮颅骨修补系统 | 聚醚醚酮颅骨修补系统-骨板 | 聚醚醚酮 | 西安康拓医疗技术股份有限公司 | 西安康拓医疗技术股份有限公司 | C04010411803002078730000596 | KTGB550×30° | KTGB550×30° | 面积：25cm²；长×宽：5cm×5cm
15350 | 神经外科 | 8 | 8 | 颅骨网 | PEEK颅骨网板 | / | / | 已维护 | 国械注准20153130567 | 聚醚醚酮颅骨修补系统 | 聚醚醚酮颅骨修补系统-骨板 | 聚醚醚酮 | 西安康拓医疗技术股份有限公司 | 西安康拓医疗技术股份有限公司 | C04010411803002078730000590 | KTGB545×30° | KTGB545×30° | 面积：20.25cm²；长×宽：4.5cm×4.5cm
15350 | 神经外科 | 8 | 8 | 颅骨网 | PEEK颅骨网板 | / | / | 已维护 | 国械注准20153130567 | 聚醚醚酮颅骨修补系统 | 聚醚醚酮颅骨修补系统-骨板 | 聚醚醚酮 | 西安康拓医疗技术股份有限公司 | 西安康拓医疗技术股份有限公司 | C04010411803002078730000588 | KTGB540×90° | KTGB540×90° | 面积：16cm²；长×宽：4cm×4cm
15350 | 神经外科 | 8 | 8 | 颅骨网 | PEEK颅骨网板 | / | / | 已维护 | 国械注准20153130567 | 聚醚醚酮颅骨修补系统 | 聚醚醚酮颅骨修补系统-骨板 | 聚醚醚酮 | 西安康拓医疗技术股份有限公司 | 西安康拓医疗技术股份有限公司 | C04010411803002078730000584 | KTGB540×30° | KTGB540×30° | 面积：16cm²；长×宽：4cm×4cm
15350 | 神经外科 | 8 | 8 | 颅骨网 | PEEK颅骨网板 | / | / | 已维护 | 国械注准20153130567 | 聚醚醚酮颅骨修补系统 | 聚醚醚酮颅骨修补系统-骨板 | 聚醚醚酮 | 西安康拓医疗技术股份有限公司 | 西安康拓医疗技术股份有限公司 | C04010411803002078730000583 | KTGB540×15° | KTGB540×15° | 面积：16cm²；长×宽：4cm×4cm
15350 | 神经外科 | 8 | 8 | 颅骨网 | PEEK颅骨网板 | / | / | 已维护 | 国械注准20153130567 | 聚醚醚酮颅骨修补系统 | 聚醚醚酮颅骨修补系统-骨板 | 聚醚醚酮 | 西安康拓医疗技术股份有限公司 | 西安康拓医疗技术股份有限公司 | C04010411803002078730000528 | KTGB5165×120° | KTGB5165×120° | 面积：272.25cm²；长×宽：16.5cm×16.5cm
15350 | 神经外科 | 8 | 8 | 颅骨网 | PEEK颅骨网板 | / | / | 已维护 | 国械注准20153130567 | 聚醚醚酮颅骨修补系统 | 聚醚醚酮颅骨修补系统-骨板 | 聚醚醚酮 | 西安康拓医疗技术股份有限公司 | 西安康拓医疗技术股份有限公司 | C04010411803002078730000520 | KTGB5160×105° | KTGB5160×105° | 面积：256cm²；长×宽：16cm×16cm
15350 | 神经外科 | 8 | 8 | 颅骨网 | PEEK颅骨网板 | / | / | 已维护 | 国械注准20153130567 | 聚醚醚酮颅骨修补系统 | 聚醚醚酮颅骨修补系统-骨板 | 聚醚醚酮 | 西安康拓医疗技术股份有限公司 | 西安康拓医疗技术股份有限公司 | C04010411803002078730000518 | KTGB5155×75° | KTGB5155×75° | 面积：240.25cm²；长×宽：15.5cm×15.5cm
15350 | 神经外科 | 8 | 8 | 颅骨网 | PEEK颅骨网板 | / | / | 已维护 | 国械注准20153130567 | 聚醚醚酮颅骨修补系统 | 聚醚醚酮颅骨修补系统-骨板 | 聚醚醚酮 | 西安康拓医疗技术股份有限公司 | 西安康拓医疗技术股份有限公司 | C04010411803002078730000513 | KTGB5155×105° | KTGB5155×105° | 面积：240.25cm²；长×宽：15.5cm×15.5cm
15350 | 神经外科 | 8 | 8 | 颅骨网 | PEEK颅骨网板 | / | / | 已维护 | 国械注准20153130567 | 聚醚醚酮颅骨修补系统 | 聚醚醚酮颅骨修补系统-骨板 | 聚醚醚酮 | 西安康拓医疗技术股份有限公司 | 西安康拓医疗技术股份有限公司 | C04010411803002078730000511 | KTGB5150×75° | KTGB5150×75° | 面积：225cm²；长×宽：15cm×15cm
15350 | 神经外科 | 8 | 8 | 颅骨网 | PEEK颅骨网板 | / | / | 已维护 | 国械注准20153130567 | 聚醚醚酮颅骨修补系统 | 聚醚醚酮颅骨修补系统-骨板 | 聚醚醚酮 | 西安康拓医疗技术股份有限公司 | 西安康拓医疗技术股份有限公司 | C04010411803002078730000504 | KTGB5145×75° | KTGB5145×75° | 面积：210.25cm²；长×宽：14.5cm×14.5cm
15350 | 神经外科 | 8 | 8 | 颅骨网 | PEEK颅骨网板 | / | / | 已维护 | 国械注准20153130567 | 聚醚醚酮颅骨修补系统 | 聚醚醚酮颅骨修补系统-骨板 | 聚醚醚酮 | 西安康拓医疗技术股份有限公司 | 西安康拓医疗技术股份有限公司 | C04010411803002078730000503 | KTGB5145×60° | KTGB5145×60° | 面积：210.25cm²；长×宽：14.5cm×14.5cm
15350 | 神经外科 | 8 | 8 | 颅骨网 | PEEK颅骨网板 | / | / | 已维护 | 国械注准20153130567 | 聚醚醚酮颅骨修补系统 | 聚醚醚酮颅骨修补系统-骨板 | 聚醚醚酮 | 西安康拓医疗技术股份有限公司 | 西安康拓医疗技术股份有限公司 | C04010411803002078730000499 | KTGB5145×105° | KTGB5145×105° | 面积：210.25cm²；长×宽：14.5cm×14.5cm
15350 | 神经外科 | 8 | 8 | 颅骨网 | PEEK颅骨网板 | / | / | 已维护 | 国械注准20153130567 | 聚醚醚酮颅骨修补系统 | 聚醚醚酮颅骨修补系统-骨板 | 聚醚醚酮 | 西安康拓医疗技术股份有限公司 | 西安康拓医疗技术股份有限公司 | C04010411803002078730000497 | KTGB5140×75° | KTGB5140×75° | 面积：196cm²；长×宽：14cm×14cm
15350 | 神经外科 | 8 | 8 | 颅骨网 | PEEK颅骨网板 | / | / | 已维护 | 国械注准20153130567 | 聚醚醚酮颅骨修补系统 | 聚醚醚酮颅骨修补系统-骨板 | 聚醚醚酮 | 西安康拓医疗技术股份有限公司 | 西安康拓医疗技术股份有限公司 | C04010411803002078730000490 | KTGB5135×75° | KTGB5135×75° | 面积：182.25cm²；长×宽：13.5cm×13.5cm
15350 | 神经外科 | 8 | 8 | 颅骨网 | PEEK颅骨网板 | / | / | 已维护 | 国械注准20153130567 | 聚醚醚酮颅骨修补系统 | 聚醚醚酮颅骨修补系统-骨板 | 聚醚醚酮 | 西安康拓医疗技术股份有限公司 | 西安康拓医疗技术股份有限公司 | C04010411803002078730000491 | KTGB5135×90° | KTGB5135×90° | 面积：182.25cm²；长×宽：13.5cm×13.5cm
15350 | 神经外科 | 8 | 8 | 颅骨网 | PEEK颅骨网板 | / | / | 已维护 | 国械注准20153130567 | 聚醚醚酮颅骨修补系统 | 聚醚醚酮颅骨修补系统-骨板 | 聚醚醚酮 | 西安康拓医疗技术股份有限公司 | 西安康拓医疗技术股份有限公司 | C04010411803002078730000489 | KTGB5135×60° | KTGB5135×60° | 面积：182.25cm²；长×宽：13.5cm×13.5cm
15350 | 神经外科 | 8 | 8 | 颅骨网 | PEEK颅骨网板 | / | / | 已维护 | 国械注准20153130567 | 聚醚醚酮颅骨修补系统 | 聚醚醚酮颅骨修补系统-骨板 | 聚醚醚酮 | 西安康拓医疗技术股份有限公司 | 西安康拓医疗技术股份有限公司 | C04010411803002078730000483 | KTGB5130×75° | KTGB5130×75° | 面积：169cm²；长×宽：13cm×13cm
15350 | 神经外科 | 8 | 8 | 颅骨网 | PEEK颅骨网板 | / | / | 已维护 | 国械注准20153130567 | 聚醚醚酮颅骨修补系统 | 聚醚醚酮颅骨修补系统-骨板 | 聚醚醚酮 | 西安康拓医疗技术股份有限公司 | 西安康拓医疗技术股份有限公司 | C04010411803002078730000477 | KTGB5125×90° | KTGB5125×90° | 面积：156.25cm²；长×宽：12.5cm×12.5cm
15350 | 神经外科 | 8 | 8 | 颅骨网 | PEEK颅骨网板 | / | / | 已维护 | 国械注准20153130567 | 聚醚醚酮颅骨修补系统 | 聚醚醚酮颅骨修补系统-骨板 | 聚醚醚酮 | 西安康拓医疗技术股份有限公司 | 西安康拓医疗技术股份有限公司 | C04010411803002078730000470 | KTGB5120×90° | KTGB5120×90° | 面积：144cm²；长×宽：12cm×12cm
15350 | 神经外科 | 8 | 8 | 颅骨网 | PEEK颅骨网板 | / | / | 已维护 | 国械注准20153130567 | 聚醚醚酮颅骨修补系统 | 聚醚醚酮颅骨修补系统-骨板 | 聚醚醚酮 | 西安康拓医疗技术股份有限公司 | 西安康拓医疗技术股份有限公司 | C04010411803002078730000469 | KTGB5120×75° | KTGB5120×75° | 面积：144cm²；长×宽：12cm×12cm
15350 | 神经外科 | 8 | 8 | 颅骨网 | PEEK颅骨网板 | / | / | 已维护 | 国械注准20153130567 | 聚醚醚酮颅骨修补系统 | 聚醚醚酮颅骨修补系统-骨板 | 聚醚醚酮 | 西安康拓医疗技术股份有限公司 | 西安康拓医疗技术股份有限公司 | C04010411803002078730000458 | KTGB5115×120° | KTGB5115×120° | 面积：132.25cm²；长×宽：11.5cm×11.5cm
15350 | 神经外科 | 8 | 8 | 颅骨网 | PEEK颅骨网板 | / | / | 已维护 | 国械注准20153130567 | 聚醚醚酮颅骨修补系统 | 聚醚醚酮颅骨修补系统-骨板 | 聚醚醚酮 | 西安康拓医疗技术股份有限公司 | 西安康拓医疗技术股份有限公司 | C04010411803002078730000462 | KTGB5115×75° | KTGB5115×75° | 面积：132.25cm²；长×宽：11.5cm×11.5cm
15350 | 神经外科 | 8 | 8 | 颅骨网 | PEEK颅骨网板 | / | / | 已维护 | 国械注准20153130567 | 聚醚醚酮颅骨修补系统 | 聚醚醚酮颅骨修补系统-骨板 | 聚醚醚酮 | 西安康拓医疗技术股份有限公司 | 西安康拓医疗技术股份有限公司 | C04010411803002078730000463 | KTGB5115×90° | KTGB5115×90° | 面积：132.25cm²；长×宽：11.5cm×11.5cm
15350 | 神经外科 | 8 | 8 | 颅骨网 | PEEK颅骨网板 | / | / | 已维护 | 国械注准20153130567 | 聚醚醚酮颅骨修补系统 | 聚醚醚酮颅骨修补系统-骨板 | 聚醚醚酮 | 西安康拓医疗技术股份有限公司 | 西安康拓医疗技术股份有限公司 | C04010411803002078730000455 | KTGB5110×75° | KTGB5110×75° | 面积：121cm²；长×宽：11cm×11cm
15350 | 神经外科 | 8 | 8 | 颅骨网 | PEEK颅骨网板 | / | / | 已维护 | 国械注准20153130567 | 聚醚醚酮颅骨修补系统 | 聚醚醚酮颅骨修补系统-骨板 | 聚醚醚酮 | 西安康拓医疗技术股份有限公司 | 西安康拓医疗技术股份有限公司 | C04010411803002078730000456 | KTGB5110×90° | KTGB5110×90° | 面积：121cm²；长×宽：11cm×11cm
15350 | 神经外科 | 8 | 8 | 颅骨网 | PEEK颅骨网板 | / | / | 已维护 | 国械注准20153130567 | 聚醚醚酮颅骨修补系统 | 聚醚醚酮颅骨修补系统-骨板 | 聚醚醚酮 | 西安康拓医疗技术股份有限公司 | 西安康拓医疗技术股份有限公司 | C04010411803002078730000451 | KTGB5110×120° | KTGB5110×120° | 面积：121cm²；长×宽：11cm×11cm
15350 | 神经外科 | 8 | 8 | 颅骨网 | PEEK颅骨网板 | / | / | 已维护 | 国械注准20153130567 | 聚醚醚酮颅骨修补系统 | 聚醚醚酮颅骨修补系统-骨板 | 聚醚醚酮 | 西安康拓医疗技术股份有限公司 | 西安康拓医疗技术股份有限公司 | C04010411803002078730000449 | KTGB5105×90° | KTGB5105×90° | 面积：110.25cm²；长×宽：10.5cm×10.5cm
15350 | 神经外科 | 8 | 8 | 颅骨网 | PEEK颅骨网板 | / | / | 已维护 | 国械注准20153130567 | 聚醚醚酮颅骨修补系统 | 聚醚醚酮颅骨修补系统-骨板 | 聚醚醚酮 | 西安康拓医疗技术股份有限公司 | 西安康拓医疗技术股份有限公司 | C04010411803002078730000440 | KTGB5100×60° | KTGB5100×60° | 面积：100cm²；长×宽：10cm×10cm
15350 | 神经外科 | 8 | 8 | 颅骨网 | PEEK颅骨网板 | / | / | 已维护 | 国械注准20153130567 | 聚醚醚酮颅骨修补系统 | 聚醚醚酮颅骨修补系统-骨板 | 聚醚醚酮 | 西安康拓医疗技术股份有限公司 | 西安康拓医疗技术股份有限公司 | C04010411803002078730000439 | KTGB5100×45° | KTGB5100×45° | 面积：100cm²；长×宽：10cm×10cm
15350 | 神经外科 | 8 | 8 | 颅骨网 | PEEK颅骨网板 | / | / | 已维护 | 国械注准20153130567 | 聚醚醚酮颅骨修补系统 | 聚醚醚酮颅骨修补系统-骨板 | 聚醚醚酮 | 西安康拓医疗技术股份有限公司 | 西安康拓医疗技术股份有限公司 | C04010411803002078730000433 | KTGB495×45° | KTGB495×45° | 面积：90.25cm²；长×宽：9.5cm×9.5cm
15350 | 神经外科 | 8 | 8 | 颅骨网 | PEEK颅骨网板 | / | / | 已维护 | 国械注准20153130567 | 聚醚醚酮颅骨修补系统 | 聚醚醚酮颅骨修补系统-骨板 | 聚醚醚酮 | 西安康拓医疗技术股份有限公司 | 西安康拓医疗技术股份有限公司 | C04010411803002078730000434 | KTGB495×60° | KTGB495×60° | 面积：90.25cm²；长×宽：9.5cm×9.5cm
15350 | 神经外科 | 8 | 8 | 颅骨网 | PEEK颅骨网板 | / | / | 已维护 | 国械注准20153130567 | 聚醚醚酮颅骨修补系统 | 聚醚醚酮颅骨修补系统-骨板 | 聚醚醚酮 | 西安康拓医疗技术股份有限公司 | 西安康拓医疗技术股份有限公司 | C04010411803002078730000432 | KTGB495×30° | KTGB495×30° | 面积：90.25cm²；长×宽：9.5cm×9.5cm
15350 | 神经外科 | 8 | 8 | 颅骨网 | PEEK颅骨网板 | / | / | 已维护 | 国械注准20153130567 | 聚醚醚酮颅骨修补系统 | 聚醚醚酮颅骨修补系统-骨板 | 聚醚醚酮 | 西安康拓医疗技术股份有限公司 | 西安康拓医疗技术股份有限公司 | C04010411803002078730000431 | KTGB495×15° | KTGB495×15° | 面积：90.25cm²；长×宽：9.5cm×9.5cm
15350 | 神经外科 | 8 | 8 | 颅骨网 | PEEK颅骨网板 | / | / | 已维护 | 国械注准20153130567 | 聚醚醚酮颅骨修补系统 | 聚醚醚酮颅骨修补系统-骨板 | 聚醚醚酮 | 西安康拓医疗技术股份有限公司 | 西安康拓医疗技术股份有限公司 | C04010411803002078730000426 | KTGB490×30° | KTGB490×30° | 面积：81cm²；长×宽：9cm×9cm
15350 | 神经外科 | 8 | 8 | 颅骨网 | PEEK颅骨网板 | / | / | 已维护 | 国械注准20153130567 | 聚醚醚酮颅骨修补系统 | 聚醚醚酮颅骨修补系统-骨板 | 聚醚醚酮 | 西安康拓医疗技术股份有限公司 | 西安康拓医疗技术股份有限公司 | C04010411803002078730000427 | KTGB490×45° | KTGB490×45° | 面积：81cm²；长×宽：9cm×9cm
15350 | 神经外科 | 8 | 8 | 颅骨网 | PEEK颅骨网板 | / | / | 已维护 | 国械注准20153130567 | 聚醚醚酮颅骨修补系统 | 聚醚醚酮颅骨修补系统-骨板 | 聚醚醚酮 | 西安康拓医疗技术股份有限公司 | 西安康拓医疗技术股份有限公司 | C04010411803002078730000425 | KTGB490×15° | KTGB490×15° | 面积：81cm²；长×宽：9cm×9cm
15350 | 神经外科 | 8 | 8 | 颅骨网 | PEEK颅骨网板 | / | / | 已维护 | 国械注准20153130567 | 聚醚醚酮颅骨修补系统 | 聚醚醚酮颅骨修补系统-骨板 | 聚醚醚酮 | 西安康拓医疗技术股份有限公司 | 西安康拓医疗技术股份有限公司 | C04010411803002078730000429 | KTGB490×75° | KTGB490×75° | 面积：81cm²；长×宽：9cm×9cm
15350 | 神经外科 | 8 | 8 | 颅骨网 | PEEK颅骨网板 | / | / | 已维护 | 国械注准20153130567 | 聚醚醚酮颅骨修补系统 | 聚醚醚酮颅骨修补系统-骨板 | 聚醚醚酮 | 西安康拓医疗技术股份有限公司 | 西安康拓医疗技术股份有限公司 | C04010411803002078730000421 | KTGB485×45° | KTGB485×45° | 面积：72.25cm²；长×宽：8.5cm×8.5cm
15350 | 神经外科 | 8 | 8 | 颅骨网 | PEEK颅骨网板 | / | / | 已维护 | 国械注准20153130567 | 聚醚醚酮颅骨修补系统 | 聚醚醚酮颅骨修补系统-骨板 | 聚醚醚酮 | 西安康拓医疗技术股份有限公司 | 西安康拓医疗技术股份有限公司 | C04010411803002078730000420 | KTGB485×30° | KTGB485×30° | 面积：72.25cm²；长×宽：8.5cm×8.5cm
15350 | 神经外科 | 8 | 8 | 颅骨网 | PEEK颅骨网板 | / | / | 已维护 | 国械注准20153130567 | 聚醚醚酮颅骨修补系统 | 聚醚醚酮颅骨修补系统-骨板 | 聚醚醚酮 | 西安康拓医疗技术股份有限公司 | 西安康拓医疗技术股份有限公司 | C04010411803002078730000419 | KTGB485×15° | KTGB485×15° | 面积：72.25cm²；长×宽：8.5cm×8.5cm
15350 | 神经外科 | 8 | 8 | 颅骨网 | PEEK颅骨网板 | / | / | 已维护 | 国械注准20153130567 | 聚醚醚酮颅骨修补系统 | 聚醚醚酮颅骨修补系统-骨板 | 聚醚醚酮 | 西安康拓医疗技术股份有限公司 | 西安康拓医疗技术股份有限公司 | C04010411803002078730000414 | KTGB480×30° | KTGB480×30° | 面积：64cm²；长×宽：8cm×8cm
15350 | 神经外科 | 8 | 8 | 颅骨网 | PEEK颅骨网板 | / | / | 已维护 | 国械注准20153130567 | 聚醚醚酮颅骨修补系统 | 聚醚醚酮颅骨修补系统-骨板 | 聚醚醚酮 | 西安康拓医疗技术股份有限公司 | 西安康拓医疗技术股份有限公司 | C04010411803002078730000413 | KTGB480×15° | KTGB480×15° | 面积：64cm²；长×宽：8cm×8cm
15350 | 神经外科 | 8 | 8 | 颅骨网 | PEEK颅骨网板 | / | / | 已维护 | 国械注准20153130567 | 聚醚醚酮颅骨修补系统 | 聚醚醚酮颅骨修补系统-骨板 | 聚醚醚酮 | 西安康拓医疗技术股份有限公司 | 西安康拓医疗技术股份有限公司 | C04010411803002078730000416 | KTGB480×60° | KTGB480×60° | 面积：64cm²；长×宽：8cm×8cm
15350 | 神经外科 | 8 | 8 | 颅骨网 | PEEK颅骨网板 | / | / | 已维护 | 国械注准20153130567 | 聚醚醚酮颅骨修补系统 | 聚醚醚酮颅骨修补系统-骨板 | 聚醚醚酮 | 西安康拓医疗技术股份有限公司 | 西安康拓医疗技术股份有限公司 | C04010411803002078730000415 | KTGB480×45° | KTGB480×45° | 面积：64cm²；长×宽：8cm×8cm
15350 | 神经外科 | 8 | 8 | 颅骨网 | PEEK颅骨网板 | / | / | 已维护 | 国械注准20153130567 | 聚醚醚酮颅骨修补系统 | 聚醚醚酮颅骨修补系统-骨板 | 聚醚醚酮 | 西安康拓医疗技术股份有限公司 | 西安康拓医疗技术股份有限公司 | C04010411803002078730000407 | KTGB475×15° | KTGB475×15° | 面积：56.25cm²；长×宽：7.5cm×7.5cm
15350 | 神经外科 | 8 | 8 | 颅骨网 | PEEK颅骨网板 | / | / | 已维护 | 国械注准20153130567 | 聚醚醚酮颅骨修补系统 | 聚醚醚酮颅骨修补系统-骨板 | 聚醚醚酮 | 西安康拓医疗技术股份有限公司 | 西安康拓医疗技术股份有限公司 | C04010411803002078730000409 | KTGB475×45° | KTGB475×45° | 面积：56.25cm²；长×宽：7.5cm×7.5cm
15350 | 神经外科 | 8 | 8 | 颅骨网 | PEEK颅骨网板 | / | / | 已维护 | 国械注准20153130567 | 聚醚醚酮颅骨修补系统 | 聚醚醚酮颅骨修补系统-骨板 | 聚醚醚酮 | 西安康拓医疗技术股份有限公司 | 西安康拓医疗技术股份有限公司 | C04010411803002078730000408 | KTGB475×30° | KTGB475×30° | 面积：56.25cm²；长×宽：7.5cm×7.5cm
15350 | 神经外科 | 8 | 8 | 颅骨网 | PEEK颅骨网板 | / | / | 已维护 | 国械注准20153130567 | 聚醚醚酮颅骨修补系统 | 聚醚醚酮颅骨修补系统-骨板 | 聚醚醚酮 | 西安康拓医疗技术股份有限公司 | 西安康拓医疗技术股份有限公司 | C04010411803002078730000402 | KTGB470×30° | KTGB470×30° | 面积：49cm²；长×宽：7cm×7cm
15350 | 神经外科 | 8 | 8 | 颅骨网 | PEEK颅骨网板 | / | / | 已维护 | 国械注准20153130567 | 聚醚醚酮颅骨修补系统 | 聚醚醚酮颅骨修补系统-骨板 | 聚醚醚酮 | 西安康拓医疗技术股份有限公司 | 西安康拓医疗技术股份有限公司 | C04010411803002078730000405 | KTGB470×75° | KTGB470×75° | 面积：49cm²；长×宽：7cm×7cm
15350 | 神经外科 | 8 | 8 | 颅骨网 | PEEK颅骨网板 | / | / | 已维护 | 国械注准20153130567 | 聚醚醚酮颅骨修补系统 | 聚醚醚酮颅骨修补系统-骨板 | 聚醚醚酮 | 西安康拓医疗技术股份有限公司 | 西安康拓医疗技术股份有限公司 | C04010411803002078730000403 | KTGB470×45° | KTGB470×45° | 面积：49cm²；长×宽：7cm×7cm
15350 | 神经外科 | 8 | 8 | 颅骨网 | PEEK颅骨网板 | / | / | 已维护 | 国械注准20153130567 | 聚醚醚酮颅骨修补系统 | 聚醚醚酮颅骨修补系统-骨板 | 聚醚醚酮 | 西安康拓医疗技术股份有限公司 | 西安康拓医疗技术股份有限公司 | C04010411803002078730000401 | KTGB470×15° | KTGB470×15° | 面积：49cm²；长×宽：7cm×7cm
15350 | 神经外科 | 8 | 8 | 颅骨网 | PEEK颅骨网板 | / | / | 已维护 | 国械注准20153130567 | 聚醚醚酮颅骨修补系统 | 聚醚醚酮颅骨修补系统-骨板 | 聚醚醚酮 | 西安康拓医疗技术股份有限公司 | 西安康拓医疗技术股份有限公司 | C04010411803002078730000406 | KTGB470×90° | KTGB470×90° | 面积：49cm²；长×宽：7cm×7cm
15350 | 神经外科 | 8 | 8 | 颅骨网 | PEEK颅骨网板 | / | / | 已维护 | 国械注准20153130567 | 聚醚醚酮颅骨修补系统 | 聚醚醚酮颅骨修补系统-骨板 | 聚醚醚酮 | 西安康拓医疗技术股份有限公司 | 西安康拓医疗技术股份有限公司 | C04010411803002078730000396 | KTGB465×30° | KTGB465×30° | 面积：42.25cm²；长×宽：6.5cm×6.5cm
15350 | 神经外科 | 8 | 8 | 颅骨网 | PEEK颅骨网板 | / | / | 已维护 | 国械注准20153130567 | 聚醚醚酮颅骨修补系统 | 聚醚醚酮颅骨修补系统-骨板 | 聚醚醚酮 | 西安康拓医疗技术股份有限公司 | 西安康拓医疗技术股份有限公司 | C04010411803002078730000398 | KTGB465×60° | KTGB465×60° | 面积：42.25cm²；长×宽：6.5cm×6.5cm
15350 | 神经外科 | 8 | 8 | 颅骨网 | PEEK颅骨网板 | / | / | 已维护 | 国械注准20153130567 | 聚醚醚酮颅骨修补系统 | 聚醚醚酮颅骨修补系统-骨板 | 聚醚醚酮 | 西安康拓医疗技术股份有限公司 | 西安康拓医疗技术股份有限公司 | C04010411803002078730000397 | KTGB465×45° | KTGB465×45° | 面积：42.25cm²；长×宽：6.5cm×6.5cm
15350 | 神经外科 | 8 | 8 | 颅骨网 | PEEK颅骨网板 | / | / | 已维护 | 国械注准20153130567 | 聚醚醚酮颅骨修补系统 | 聚醚醚酮颅骨修补系统-骨板 | 聚醚醚酮 | 西安康拓医疗技术股份有限公司 | 西安康拓医疗技术股份有限公司 | C04010411803002078730000395 | KTGB465×15° | KTGB465×15° | 面积：42.25cm²；长×宽：6.5cm×6.5cm
15350 | 神经外科 | 8 | 8 | 颅骨网 | PEEK颅骨网板 | / | / | 已维护 | 国械注准20153130567 | 聚醚醚酮颅骨修补系统 | 聚醚醚酮颅骨修补系统-骨板 | 聚醚醚酮 | 西安康拓医疗技术股份有限公司 | 西安康拓医疗技术股份有限公司 | C04010411803002078730000400 | KTGB465×90° | KTGB465×90° | 面积：42.25cm²；长×宽：6.5cm×6.5cm
15350 | 神经外科 | 8 | 8 | 颅骨网 | PEEK颅骨网板 | / | / | 已维护 | 国械注准20153130567 | 聚醚醚酮颅骨修补系统 | 聚醚醚酮颅骨修补系统-骨板 | 聚醚醚酮 | 西安康拓医疗技术股份有限公司 | 西安康拓医疗技术股份有限公司 | C04010411803002078730000389 | KTGB460×15° | KTGB460×15° | 面积：36cm²；长×宽：6cm×6cm
15350 | 神经外科 | 8 | 8 | 颅骨网 | PEEK颅骨网板 | / | / | 已维护 | 国械注准20153130567 | 聚醚醚酮颅骨修补系统 | 聚醚醚酮颅骨修补系统-骨板 | 聚醚醚酮 | 西安康拓医疗技术股份有限公司 | 西安康拓医疗技术股份有限公司 | C04010411803002078730000391 | KTGB460×45° | KTGB460×45° | 面积：36cm²；长×宽：6cm×6cm
15350 | 神经外科 | 8 | 8 | 颅骨网 | PEEK颅骨网板 | / | / | 已维护 | 国械注准20153130567 | 聚醚醚酮颅骨修补系统 | 聚醚醚酮颅骨修补系统-骨板 | 聚醚醚酮 | 西安康拓医疗技术股份有限公司 | 西安康拓医疗技术股份有限公司 | C04010411803002078730000390 | KTGB460×30° | KTGB460×30° | 面积：36cm²；长×宽：6cm×6cm
15350 | 神经外科 | 8 | 8 | 颅骨网 | PEEK颅骨网板 | / | / | 已维护 | 国械注准20153130567 | 聚醚醚酮颅骨修补系统 | 聚醚醚酮颅骨修补系统-骨板 | 聚醚醚酮 | 西安康拓医疗技术股份有限公司 | 西安康拓医疗技术股份有限公司 | C04010411803002078730000385 | KTGB455×45° | KTGB455×45° | 面积：30.25cm²；长×宽：5.5cm×5.5cm
15350 | 神经外科 | 8 | 8 | 颅骨网 | PEEK颅骨网板 | / | / | 已维护 | 国械注准20153130567 | 聚醚醚酮颅骨修补系统 | 聚醚醚酮颅骨修补系统-骨板 | 聚醚醚酮 | 西安康拓医疗技术股份有限公司 | 西安康拓医疗技术股份有限公司 | C04010411803002078730000384 | KTGB455×30° | KTGB455×30° | 面积：30.25cm²；长×宽：5.5cm×5.5cm
15350 | 神经外科 | 8 | 8 | 颅骨网 | PEEK颅骨网板 | / | / | 已维护 | 国械注准20153130567 | 聚醚醚酮颅骨修补系统 | 聚醚醚酮颅骨修补系统-骨板 | 聚醚醚酮 | 西安康拓医疗技术股份有限公司 | 西安康拓医疗技术股份有限公司 | C04010411803002078730000388 | KTGB455×90° | KTGB455×90° | 面积：30.25cm²；长×宽：5.5cm×5.5cm
15350 | 神经外科 | 8 | 8 | 颅骨网 | PEEK颅骨网板 | / | / | 已维护 | 国械注准20153130567 | 聚醚醚酮颅骨修补系统 | 聚醚醚酮颅骨修补系统-骨板 | 聚醚醚酮 | 西安康拓医疗技术股份有限公司 | 西安康拓医疗技术股份有限公司 | C04010411803002078730000383 | KTGB455×15° | KTGB455×15° | 面积：30.25cm²；长×宽：5.5cm×5.5cm
15350 | 神经外科 | 8 | 8 | 颅骨网 | PEEK颅骨网板 | / | / | 已维护 | 国械注准20153130567 | 聚醚醚酮颅骨修补系统 | 聚醚醚酮颅骨修补系统-骨板 | 聚醚醚酮 | 西安康拓医疗技术股份有限公司 | 西安康拓医疗技术股份有限公司 | C04010411803002078730000377 | KTGB450×15° | KTGB450×15° | 面积：25cm²；长×宽：5cm×5cm
15350 | 神经外科 | 8 | 8 | 颅骨网 | PEEK颅骨网板 | / | / | 已维护 | 国械注准20153130567 | 聚醚醚酮颅骨修补系统 | 聚醚醚酮颅骨修补系统-骨板 | 聚醚醚酮 | 西安康拓医疗技术股份有限公司 | 西安康拓医疗技术股份有限公司 | C04010411803002078730000382 | KTGB450×90° | KTGB450×90° | 面积：25cm²；长×宽：5cm×5cm
15350 | 神经外科 | 8 | 8 | 颅骨网 | PEEK颅骨网板 | / | / | 已维护 | 国械注准20153130567 | 聚醚醚酮颅骨修补系统 | 聚醚醚酮颅骨修补系统-骨板 | 聚醚醚酮 | 西安康拓医疗技术股份有限公司 | 西安康拓医疗技术股份有限公司 | C04010411803002078730000378 | KTGB450×30° | KTGB450×30° | 面积：25cm²；长×宽：5cm×5cm
15350 | 神经外科 | 8 | 8 | 颅骨网 | PEEK颅骨网板 | / | / | 已维护 | 国械注准20153130567 | 聚醚醚酮颅骨修补系统 | 聚醚醚酮颅骨修补系统-骨板 | 聚醚醚酮 | 西安康拓医疗技术股份有限公司 | 西安康拓医疗技术股份有限公司 | C04010411803002078730000379 | KTGB450×45° | KTGB450×45° | 面积：25cm²；长×宽：5cm×5cm
15350 | 神经外科 | 8 | 8 | 颅骨网 | PEEK颅骨网板 | / | / | 已维护 | 国械注准20153130567 | 聚醚醚酮颅骨修补系统 | 聚醚醚酮颅骨修补系统-骨板 | 聚醚醚酮 | 西安康拓医疗技术股份有限公司 | 西安康拓医疗技术股份有限公司 | C04010411803002078730000372 | KTGB445×30° | KTGB445×30° | 面积：20.25cm²；长×宽：4.5cm×4.5cm
15350 | 神经外科 | 8 | 8 | 颅骨网 | PEEK颅骨网板 | / | / | 已维护 | 国械注准20153130567 | 聚醚醚酮颅骨修补系统 | 聚醚醚酮颅骨修补系统-骨板 | 聚醚醚酮 | 西安康拓医疗技术股份有限公司 | 西安康拓医疗技术股份有限公司 | C04010411803002078730000375 | KTGB445×75° | KTGB445×75° | 面积：20.25cm²；长×宽：4.5cm×4.5cm
15350 | 神经外科 | 8 | 8 | 颅骨网 | PEEK颅骨网板 | / | / | 已维护 | 国械注准20153130567 | 聚醚醚酮颅骨修补系统 | 聚醚醚酮颅骨修补系统-骨板 | 聚醚醚酮 | 西安康拓医疗技术股份有限公司 | 西安康拓医疗技术股份有限公司 | C04010411803002078730000371 | KTGB445×15° | KTGB445×15° | 面积：20.25cm²；长×宽：4.5cm×4.5cm
15350 | 神经外科 | 8 | 8 | 颅骨网 | PEEK颅骨网板 | / | / | 已维护 | 国械注准20153130567 | 聚醚醚酮颅骨修补系统 | 聚醚醚酮颅骨修补系统-骨板 | 聚醚醚酮 | 西安康拓医疗技术股份有限公司 | 西安康拓医疗技术股份有限公司 | C04010411803002078730000376 | KTGB445×90° | KTGB445×90° | 面积：20.25cm²；长×宽：4.5cm×4.5cm
15350 | 神经外科 | 8 | 8 | 颅骨网 | PEEK颅骨网板 | / | / | 已维护 | 国械注准20153130567 | 聚醚醚酮颅骨修补系统 | 聚醚醚酮颅骨修补系统-骨板 | 聚醚醚酮 | 西安康拓医疗技术股份有限公司 | 西安康拓医疗技术股份有限公司 | C04010411803002078730000373 | KTGB445×45° | KTGB445×45° | 面积：20.25cm²；长×宽：4.5cm×4.5cm
15350 | 神经外科 | 8 | 8 | 颅骨网 | PEEK颅骨网板 | / | / | 已维护 | 国械注准20153130567 | 聚醚醚酮颅骨修补系统 | 聚醚醚酮颅骨修补系统-骨板 | 聚醚醚酮 | 西安康拓医疗技术股份有限公司 | 西安康拓医疗技术股份有限公司 | C04010411803002078730000369 | KTGB440×75° | KTGB440×75° | 面积：16cm²；长×宽：4cm×4cm
15350 | 神经外科 | 8 | 8 | 颅骨网 | PEEK颅骨网板 | / | / | 已维护 | 国械注准20153130567 | 聚醚醚酮颅骨修补系统 | 聚醚醚酮颅骨修补系统-骨板 | 聚醚醚酮 | 西安康拓医疗技术股份有限公司 | 西安康拓医疗技术股份有限公司 | C04010411803002078730000370 | KTGB440×90° | KTGB440×90° | 面积：16cm²；长×宽：4cm×4cm
15350 | 神经外科 | 8 | 8 | 颅骨网 | PEEK颅骨网板 | / | / | 已维护 | 国械注准20153130567 | 聚醚醚酮颅骨修补系统 | 聚醚醚酮颅骨修补系统-骨板 | 聚醚醚酮 | 西安康拓医疗技术股份有限公司 | 西安康拓医疗技术股份有限公司 | C04010411803002078730000358 | KTGB4200×105° | KTGB4200×105° | 面积：400cm²；长×宽：20cm×20cm
15350 | 神经外科 | 8 | 8 | 颅骨网 | PEEK颅骨网板 | / | / | 已维护 | 国械注准20153130567 | 聚醚醚酮颅骨修补系统 | 聚醚醚酮颅骨修补系统-骨板 | 聚醚醚酮 | 西安康拓医疗技术股份有限公司 | 西安康拓医疗技术股份有限公司 | C04010411803002078730000364 | KTGB4200×90° | KTGB4200×90° | 面积：400cm²；长×宽：20cm×20cm
15350 | 神经外科 | 8 | 8 | 颅骨网 | PEEK颅骨网板 | / | / | 已维护 | 国械注准20153130567 | 聚醚醚酮颅骨修补系统 | 聚醚醚酮颅骨修补系统-骨板 | 聚醚醚酮 | 西安康拓医疗技术股份有限公司 | 西安康拓医疗技术股份有限公司 | C04010411803002078730000360 | KTGB4200×30° | KTGB4200×30° | 面积：400cm²；长×宽：20cm×20cm
15350 | 神经外科 | 8 | 8 | 颅骨网 | PEEK颅骨网板 | / | / | 已维护 | 国械注准20153130567 | 聚醚醚酮颅骨修补系统 | 聚醚醚酮颅骨修补系统-骨板 | 聚醚醚酮 | 西安康拓医疗技术股份有限公司 | 西安康拓医疗技术股份有限公司 | C04010411803002078730000359 | KTGB4200×120° | KTGB4200×120° | 面积：400cm²；长×宽：20cm×20cm
15350 | 神经外科 | 8 | 8 | 颅骨网 | PEEK颅骨网板 | / | / | 已维护 | 国械注准20153130567 | 聚醚醚酮颅骨修补系统 | 聚醚醚酮颅骨修补系统-骨板 | 聚醚醚酮 | 西安康拓医疗技术股份有限公司 | 西安康拓医疗技术股份有限公司 | C04010411803002078730000361 | KTGB4200×45° | KTGB4200×45° | 面积：400cm²；长×宽：20cm×20cm
15350 | 神经外科 | 8 | 8 | 颅骨网 | PEEK颅骨网板 | / | / | 已维护 | 国械注准20153130567 | 聚醚醚酮颅骨修补系统 | 聚醚醚酮颅骨修补系统-骨板 | 聚醚醚酮 | 西安康拓医疗技术股份有限公司 | 西安康拓医疗技术股份有限公司 | C04010411803002078730000362 | KTGB4200×60° | KTGB4200×60° | 面积：400cm²；长×宽：20cm×20cm
15350 | 神经外科 | 8 | 8 | 颅骨网 | PEEK颅骨网板 | / | / | 已维护 | 国械注准20153130567 | 聚醚醚酮颅骨修补系统 | 聚醚醚酮颅骨修补系统-骨板 | 聚醚醚酮 | 西安康拓医疗技术股份有限公司 | 西安康拓医疗技术股份有限公司 | C04010411803002078730000363 | KTGB4200×75° | KTGB4200×75° | 面积：400cm²；长×宽：20cm×20cm
15350 | 神经外科 | 8 | 8 | 颅骨网 | PEEK颅骨网板 | / | / | 已维护 | 国械注准20153130567 | 聚醚醚酮颅骨修补系统 | 聚醚醚酮颅骨修补系统-骨板 | 聚醚醚酮 | 西安康拓医疗技术股份有限公司 | 西安康拓医疗技术股份有限公司 | C04010411803002078730000352 | KTGB4195×120° | KTGB4195×120° | 面积：380.25cm²；长×宽：19.5cm×19.5cm
15350 | 神经外科 | 8 | 8 | 颅骨网 | PEEK颅骨网板 | / | / | 已维护 | 国械注准20153130567 | 聚醚醚酮颅骨修补系统 | 聚醚醚酮颅骨修补系统-骨板 | 聚醚醚酮 | 西安康拓医疗技术股份有限公司 | 西安康拓医疗技术股份有限公司 | C04010411803002078730000351 | KTGB4195×105° | KTGB4195×105° | 面积：380.25cm²；长×宽：19.5cm×19.5cm
15350 | 神经外科 | 8 | 8 | 颅骨网 | PEEK颅骨网板 | / | / | 已维护 | 国械注准20153130567 | 聚醚醚酮颅骨修补系统 | 聚醚醚酮颅骨修补系统-骨板 | 聚醚醚酮 | 西安康拓医疗技术股份有限公司 | 西安康拓医疗技术股份有限公司 | C04010411803002078730000354 | KTGB4195×45° | KTGB4195×45° | 面积：380.25cm²；长×宽：19.5cm×19.5cm
15350 | 神经外科 | 8 | 8 | 颅骨网 | PEEK颅骨网板 | / | / | 已维护 | 国械注准20153130567 | 聚醚醚酮颅骨修补系统 | 聚醚醚酮颅骨修补系统-骨板 | 聚醚醚酮 | 西安康拓医疗技术股份有限公司 | 西安康拓医疗技术股份有限公司 | C04010411803002078730000357 | KTGB4195×90° | KTGB4195×90° | 面积：380.25cm²；长×宽：19.5cm×19.5cm
15350 | 神经外科 | 8 | 8 | 颅骨网 | PEEK颅骨网板 | / | / | 已维护 | 国械注准20153130567 | 聚醚醚酮颅骨修补系统 | 聚醚醚酮颅骨修补系统-骨板 | 聚醚醚酮 | 西安康拓医疗技术股份有限公司 | 西安康拓医疗技术股份有限公司 | C04010411803002078730000355 | KTGB4195×60° | KTGB4195×60° | 面积：380.25cm²；长×宽：19.5cm×19.5cm
15350 | 神经外科 | 8 | 8 | 颅骨网 | PEEK颅骨网板 | / | / | 已维护 | 国械注准20153130567 | 聚醚醚酮颅骨修补系统 | 聚醚醚酮颅骨修补系统-骨板 | 聚醚醚酮 | 西安康拓医疗技术股份有限公司 | 西安康拓医疗技术股份有限公司 | C04010411803002078730000356 | KTGB4195×75° | KTGB4195×75° | 面积：380.25cm²；长×宽：19.5cm×19.5cm
15350 | 神经外科 | 8 | 8 | 颅骨网 | PEEK颅骨网板 | / | / | 已维护 | 国械注准20153130567 | 聚醚醚酮颅骨修补系统 | 聚醚醚酮颅骨修补系统-骨板 | 聚醚醚酮 | 西安康拓医疗技术股份有限公司 | 西安康拓医疗技术股份有限公司 | C04010411803002078730000353 | KTGB4195×30° | KTGB4195×30° | 面积：380.25cm²；长×宽：19.5cm×19.5cm
15350 | 神经外科 | 8 | 8 | 颅骨网 | PEEK颅骨网板 | / | / | 已维护 | 国械注准20153130567 | 聚醚醚酮颅骨修补系统 | 聚醚醚酮颅骨修补系统-骨板 | 聚醚醚酮 | 西安康拓医疗技术股份有限公司 | 西安康拓医疗技术股份有限公司 | C04010411803002078730000347 | KTGB4190×45° | KTGB4190×45° | 面积：361cm²；长×宽：19cm×19cm
15350 | 神经外科 | 8 | 8 | 颅骨网 | PEEK颅骨网板 | / | / | 已维护 | 国械注准20153130567 | 聚醚醚酮颅骨修补系统 | 聚醚醚酮颅骨修补系统-骨板 | 聚醚醚酮 | 西安康拓医疗技术股份有限公司 | 西安康拓医疗技术股份有限公司 | C04010411803002078730000346 | KTGB4190×30° | KTGB4190×30° | 面积：361cm²；长×宽：19cm×19cm
15350 | 神经外科 | 8 | 8 | 颅骨网 | PEEK颅骨网板 | / | / | 已维护 | 国械注准20153130567 | 聚醚醚酮颅骨修补系统 | 聚醚醚酮颅骨修补系统-骨板 | 聚醚醚酮 | 西安康拓医疗技术股份有限公司 | 西安康拓医疗技术股份有限公司 | C04010411803002078730000344 | KTGB4190×105° | KTGB4190×105° | 面积：361cm²；长×宽：19cm×19cm
15350 | 神经外科 | 8 | 8 | 颅骨网 | PEEK颅骨网板 | / | / | 已维护 | 国械注准20153130567 | 聚醚醚酮颅骨修补系统 | 聚醚醚酮颅骨修补系统-骨板 | 聚醚醚酮 | 西安康拓医疗技术股份有限公司 | 西安康拓医疗技术股份有限公司 | C04010411803002078730000349 | KTGB4190×75° | KTGB4190×75° | 面积：361cm²；长×宽：19cm×19cm
15350 | 神经外科 | 8 | 8 | 颅骨网 | PEEK颅骨网板 | / | / | 已维护 | 国械注准20153130567 | 聚醚醚酮颅骨修补系统 | 聚醚醚酮颅骨修补系统-骨板 | 聚醚醚酮 | 西安康拓医疗技术股份有限公司 | 西安康拓医疗技术股份有限公司 | C04010411803002078730000345 | KTGB4190×120° | KTGB4190×120° | 面积：361cm²；长×宽：19cm×19cm
15350 | 神经外科 | 8 | 8 | 颅骨网 | PEEK颅骨网板 | / | / | 已维护 | 国械注准20153130567 | 聚醚醚酮颅骨修补系统 | 聚醚醚酮颅骨修补系统-骨板 | 聚醚醚酮 | 西安康拓医疗技术股份有限公司 | 西安康拓医疗技术股份有限公司 | C04010411803002078730000348 | KTGB4190×60° | KTGB4190×60° | 面积：361cm²；长×宽：19cm×19cm
15350 | 神经外科 | 8 | 8 | 颅骨网 | PEEK颅骨网板 | / | / | 已维护 | 国械注准20153130567 | 聚醚醚酮颅骨修补系统 | 聚醚醚酮颅骨修补系统-骨板 | 聚醚醚酮 | 西安康拓医疗技术股份有限公司 | 西安康拓医疗技术股份有限公司 | C04010411803002078730000350 | KTGB4190×90° | KTGB4190×90° | 面积：361cm²；长×宽：19cm×19cm
15350 | 神经外科 | 8 | 8 | 颅骨网 | PEEK颅骨网板 | / | / | 已维护 | 国械注准20153130567 | 聚醚醚酮颅骨修补系统 | 聚醚醚酮颅骨修补系统-骨板 | 聚醚醚酮 | 西安康拓医疗技术股份有限公司 | 西安康拓医疗技术股份有限公司 | C04010411803002078730000340 | KTGB4185×45° | KTGB4185×45° | 面积：342.25cm²；长×宽：18.5cm×18.5cm
15350 | 神经外科 | 8 | 8 | 颅骨网 | PEEK颅骨网板 | / | / | 已维护 | 国械注准20153130567 | 聚醚醚酮颅骨修补系统 | 聚醚醚酮颅骨修补系统-骨板 | 聚醚醚酮 | 西安康拓医疗技术股份有限公司 | 西安康拓医疗技术股份有限公司 | C04010411803002078730000343 | KTGB4185×90° | KTGB4185×90° | 面积：342.25cm²；长×宽：18.5cm×18.5cm
15350 | 神经外科 | 8 | 8 | 颅骨网 | PEEK颅骨网板 | / | / | 已维护 | 国械注准20153130567 | 聚醚醚酮颅骨修补系统 | 聚醚醚酮颅骨修补系统-骨板 | 聚醚醚酮 | 西安康拓医疗技术股份有限公司 | 西安康拓医疗技术股份有限公司 | C04010411803002078730000342 | KTGB4185×75° | KTGB4185×75° | 面积：342.25cm²；长×宽：18.5cm×18.5cm
15350 | 神经外科 | 8 | 8 | 颅骨网 | PEEK颅骨网板 | / | / | 已维护 | 国械注准20153130567 | 聚醚醚酮颅骨修补系统 | 聚醚醚酮颅骨修补系统-骨板 | 聚醚醚酮 | 西安康拓医疗技术股份有限公司 | 西安康拓医疗技术股份有限公司 | C04010411803002078730000338 | KTGB4185×120° | KTGB4185×120° | 面积：342.25cm²；长×宽：18.5cm×18.5cm
15350 | 神经外科 | 8 | 8 | 颅骨网 | PEEK颅骨网板 | / | / | 已维护 | 国械注准20153130567 | 聚醚醚酮颅骨修补系统 | 聚醚醚酮颅骨修补系统-骨板 | 聚醚醚酮 | 西安康拓医疗技术股份有限公司 | 西安康拓医疗技术股份有限公司 | C04010411803002078730000337 | KTGB4185×105° | KTGB4185×105° | 面积：342.25cm²；长×宽：18.5cm×18.5cm
15350 | 神经外科 | 8 | 8 | 颅骨网 | PEEK颅骨网板 | / | / | 已维护 | 国械注准20153130567 | 聚醚醚酮颅骨修补系统 | 聚醚醚酮颅骨修补系统-骨板 | 聚醚醚酮 | 西安康拓医疗技术股份有限公司 | 西安康拓医疗技术股份有限公司 | C04010411803002078730000339 | KTGB4185×30° | KTGB4185×30° | 面积：342.25cm²；长×宽：18.5cm×18.5cm
15350 | 神经外科 | 8 | 8 | 颅骨网 | PEEK颅骨网板 | / | / | 已维护 | 国械注准20153130567 | 聚醚醚酮颅骨修补系统 | 聚醚醚酮颅骨修补系统-骨板 | 聚醚醚酮 | 西安康拓医疗技术股份有限公司 | 西安康拓医疗技术股份有限公司 | C04010411803002078730000341 | KTGB4185×60° | KTGB4185×60° | 面积：342.25cm²；长×宽：18.5cm×18.5cm
15350 | 神经外科 | 8 | 8 | 颅骨网 | PEEK颅骨网板 | / | / | 已维护 | 国械注准20153130567 | 聚醚醚酮颅骨修补系统 | 聚醚醚酮颅骨修补系统-骨板 | 聚醚醚酮 | 西安康拓医疗技术股份有限公司 | 西安康拓医疗技术股份有限公司 | C04010411803002078730000335 | KTGB4180×75° | KTGB4180×75° | 面积：324cm²；长×宽：18cm×18cm
15350 | 神经外科 | 8 | 8 | 颅骨网 | PEEK颅骨网板 | / | / | 已维护 | 国械注准20153130567 | 聚醚醚酮颅骨修补系统 | 聚醚醚酮颅骨修补系统-骨板 | 聚醚醚酮 | 西安康拓医疗技术股份有限公司 | 西安康拓医疗技术股份有限公司 | C04010411803002078730000336 | KTGB4180×90° | KTGB4180×90° | 面积：324cm²；长×宽：18cm×18cm
15350 | 神经外科 | 8 | 8 | 颅骨网 | PEEK颅骨网板 | / | / | 已维护 | 国械注准20153130567 | 聚醚醚酮颅骨修补系统 | 聚醚醚酮颅骨修补系统-骨板 | 聚醚醚酮 | 西安康拓医疗技术股份有限公司 | 西安康拓医疗技术股份有限公司 | C04010411803002078730000334 | KTGB4180×60° | KTGB4180×60° | 面积：324cm²；长×宽：18cm×18cm
15350 | 神经外科 | 8 | 8 | 颅骨网 | PEEK颅骨网板 | / | / | 已维护 | 国械注准20153130567 | 聚醚醚酮颅骨修补系统 | 聚醚醚酮颅骨修补系统-骨板 | 聚醚醚酮 | 西安康拓医疗技术股份有限公司 | 西安康拓医疗技术股份有限公司 | C04010411803002078730000330 | KTGB4180×105° | KTGB4180×105° | 面积：324cm²；长×宽：18cm×18cm
15350 | 神经外科 | 8 | 8 | 颅骨网 | PEEK颅骨网板 | / | / | 已维护 | 国械注准20153130567 | 聚醚醚酮颅骨修补系统 | 聚醚醚酮颅骨修补系统-骨板 | 聚醚醚酮 | 西安康拓医疗技术股份有限公司 | 西安康拓医疗技术股份有限公司 | C04010411803002078730000331 | KTGB4180×120° | KTGB4180×120° | 面积：324cm²；长×宽：18cm×18cm
15350 | 神经外科 | 8 | 8 | 颅骨网 | PEEK颅骨网板 | / | / | 已维护 | 国械注准20153130567 | 聚醚醚酮颅骨修补系统 | 聚醚醚酮颅骨修补系统-骨板 | 聚醚醚酮 | 西安康拓医疗技术股份有限公司 | 西安康拓医疗技术股份有限公司 | C04010411803002078730000333 | KTGB4180×45° | KTGB4180×45° | 面积：324cm²；长×宽：18cm×18cm
15350 | 神经外科 | 8 | 8 | 颅骨网 | PEEK颅骨网板 | / | / | 已维护 | 国械注准20153130567 | 聚醚醚酮颅骨修补系统 | 聚醚醚酮颅骨修补系统-骨板 | 聚醚醚酮 | 西安康拓医疗技术股份有限公司 | 西安康拓医疗技术股份有限公司 | C04010411803002078730000332 | KTGB4180×30° | KTGB4180×30° | 面积：324cm²；长×宽：18cm×18cm
15350 | 神经外科 | 8 | 8 | 颅骨网 | PEEK颅骨网板 | / | / | 已维护 | 国械注准20153130567 | 聚醚醚酮颅骨修补系统 | 聚醚醚酮颅骨修补系统-骨板 | 聚醚醚酮 | 西安康拓医疗技术股份有限公司 | 西安康拓医疗技术股份有限公司 | C04010411803002078730000324 | KTGB4175×120° | KTGB4175×120° | 面积：306.25cm²；长×宽：17.5cm×17.5cm
15350 | 神经外科 | 8 | 8 | 颅骨网 | PEEK颅骨网板 | / | / | 已维护 | 国械注准20153130567 | 聚醚醚酮颅骨修补系统 | 聚醚醚酮颅骨修补系统-骨板 | 聚醚醚酮 | 西安康拓医疗技术股份有限公司 | 西安康拓医疗技术股份有限公司 | C04010411803002078730000325 | KTGB4175×30° | KTGB4175×30° | 面积：306.25cm²；长×宽：17.5cm×17.5cm
15350 | 神经外科 | 8 | 8 | 颅骨网 | PEEK颅骨网板 | / | / | 已维护 | 国械注准20153130567 | 聚醚醚酮颅骨修补系统 | 聚醚醚酮颅骨修补系统-骨板 | 聚醚醚酮 | 西安康拓医疗技术股份有限公司 | 西安康拓医疗技术股份有限公司 | C04010411803002078730000329 | KTGB4175×90° | KTGB4175×90° | 面积：306.25cm²；长×宽：17.5cm×17.5cm
15350 | 神经外科 | 8 | 8 | 颅骨网 | PEEK颅骨网板 | / | / | 已维护 | 国械注准20153130567 | 聚醚醚酮颅骨修补系统 | 聚醚醚酮颅骨修补系统-骨板 | 聚醚醚酮 | 西安康拓医疗技术股份有限公司 | 西安康拓医疗技术股份有限公司 | C04010411803002078730000326 | KTGB4175×45° | KTGB4175×45° | 面积：306.25cm²；长×宽：17.5cm×17.5cm
15350 | 神经外科 | 8 | 8 | 颅骨网 | PEEK颅骨网板 | / | / | 已维护 | 国械注准20153130567 | 聚醚醚酮颅骨修补系统 | 聚醚醚酮颅骨修补系统-骨板 | 聚醚醚酮 | 西安康拓医疗技术股份有限公司 | 西安康拓医疗技术股份有限公司 | C04010411803002078730000327 | KTGB4175×60° | KTGB4175×60° | 面积：306.25cm²；长×宽：17.5cm×17.5cm
15350 | 神经外科 | 8 | 8 | 颅骨网 | PEEK颅骨网板 | / | / | 已维护 | 国械注准20153130567 | 聚醚醚酮颅骨修补系统 | 聚醚醚酮颅骨修补系统-骨板 | 聚醚醚酮 | 西安康拓医疗技术股份有限公司 | 西安康拓医疗技术股份有限公司 | C04010411803002078730000328 | KTGB4175×75° | KTGB4175×75° | 面积：306.25cm²；长×宽：17.5cm×17.5cm
15350 | 神经外科 | 8 | 8 | 颅骨网 | PEEK颅骨网板 | / | / | 已维护 | 国械注准20153130567 | 聚醚醚酮颅骨修补系统 | 聚醚醚酮颅骨修补系统-骨板 | 聚醚醚酮 | 西安康拓医疗技术股份有限公司 | 西安康拓医疗技术股份有限公司 | C04010411803002078730000323 | KTGB4175×105° | KTGB4175×105° | 面积：306.25cm²；长×宽：17.5cm×17.5cm
15350 | 神经外科 | 8 | 8 | 颅骨网 | PEEK颅骨网板 | / | / | 已维护 | 国械注准20153130567 | 聚醚醚酮颅骨修补系统 | 聚醚醚酮颅骨修补系统-骨板 | 聚醚醚酮 | 西安康拓医疗技术股份有限公司 | 西安康拓医疗技术股份有限公司 | C04010411803002078730000320 | KTGB4170×60° | KTGB4170×60° | 面积：289cm²；长×宽：17cm×17cm
15350 | 神经外科 | 8 | 8 | 颅骨网 | PEEK颅骨网板 | / | / | 已维护 | 国械注准20153130567 | 聚醚醚酮颅骨修补系统 | 聚醚醚酮颅骨修补系统-骨板 | 聚醚醚酮 | 西安康拓医疗技术股份有限公司 | 西安康拓医疗技术股份有限公司 | C04010411803002078730000316 | KTGB4170×105° | KTGB4170×105° | 面积：289cm²；长×宽：17cm×17cm
15350 | 神经外科 | 8 | 8 | 颅骨网 | PEEK颅骨网板 | / | / | 已维护 | 国械注准20153130567 | 聚醚醚酮颅骨修补系统 | 聚醚醚酮颅骨修补系统-骨板 | 聚醚醚酮 | 西安康拓医疗技术股份有限公司 | 西安康拓医疗技术股份有限公司 | C04010411803002078730000322 | KTGB4170×90° | KTGB4170×90° | 面积：289cm²；长×宽：17cm×17cm
15350 | 神经外科 | 8 | 8 | 颅骨网 | PEEK颅骨网板 | / | / | 已维护 | 国械注准20153130567 | 聚醚醚酮颅骨修补系统 | 聚醚醚酮颅骨修补系统-骨板 | 聚醚醚酮 | 西安康拓医疗技术股份有限公司 | 西安康拓医疗技术股份有限公司 | C04010411803002078730000319 | KTGB4170×45° | KTGB4170×45° | 面积：289cm²；长×宽：17cm×17cm
15350 | 神经外科 | 8 | 8 | 颅骨网 | PEEK颅骨网板 | / | / | 已维护 | 国械注准20153130567 | 聚醚醚酮颅骨修补系统 | 聚醚醚酮颅骨修补系统-骨板 | 聚醚醚酮 | 西安康拓医疗技术股份有限公司 | 西安康拓医疗技术股份有限公司 | C04010411803002078730000318 | KTGB4170×30° | KTGB4170×30° | 面积：289cm²；长×宽：17cm×17cm
15350 | 神经外科 | 8 | 8 | 颅骨网 | PEEK颅骨网板 | / | / | 已维护 | 国械注准20153130567 | 聚醚醚酮颅骨修补系统 | 聚醚醚酮颅骨修补系统-骨板 | 聚醚醚酮 | 西安康拓医疗技术股份有限公司 | 西安康拓医疗技术股份有限公司 | C04010411803002078730000321 | KTGB4170×75° | KTGB4170×75° | 面积：289cm²；长×宽：17cm×17cm
15350 | 神经外科 | 8 | 8 | 颅骨网 | PEEK颅骨网板 | / | / | 已维护 | 国械注准20153130567 | 聚醚醚酮颅骨修补系统 | 聚醚醚酮颅骨修补系统-骨板 | 聚醚醚酮 | 西安康拓医疗技术股份有限公司 | 西安康拓医疗技术股份有限公司 | C04010411803002078730000317 | KTGB4170×120° | KTGB4170×120° | 面积：289cm²；长×宽：17cm×17cm
15350 | 神经外科 | 8 | 8 | 颅骨网 | PEEK颅骨网板 | / | / | 已维护 | 国械注准20153130567 | 聚醚醚酮颅骨修补系统 | 聚醚醚酮颅骨修补系统-骨板 | 聚醚醚酮 | 西安康拓医疗技术股份有限公司 | 西安康拓医疗技术股份有限公司 | C04010411803002078730000312 | KTGB4165×45° | KTGB4165×45° | 面积：272.25cm²；长×宽：16.5cm×16.5cm
15350 | 神经外科 | 8 | 8 | 颅骨网 | PEEK颅骨网板 | / | / | 已维护 | 国械注准20153130567 | 聚醚醚酮颅骨修补系统 | 聚醚醚酮颅骨修补系统-骨板 | 聚醚醚酮 | 西安康拓医疗技术股份有限公司 | 西安康拓医疗技术股份有限公司 | C04010411803002078730000313 | KTGB4165×60° | KTGB4165×60° | 面积：272.25cm²；长×宽：16.5cm×16.5cm
15350 | 神经外科 | 8 | 8 | 颅骨网 | PEEK颅骨网板 | / | / | 已维护 | 国械注准20153130567 | 聚醚醚酮颅骨修补系统 | 聚醚醚酮颅骨修补系统-骨板 | 聚醚醚酮 | 西安康拓医疗技术股份有限公司 | 西安康拓医疗技术股份有限公司 | C04010411803002078730000311 | KTGB4165×30° | KTGB4165×30° | 面积：272.25cm²；长×宽：16.5cm×16.5cm
15350 | 神经外科 | 8 | 8 | 颅骨网 | PEEK颅骨网板 | / | / | 已维护 | 国械注准20153130567 | 聚醚醚酮颅骨修补系统 | 聚醚醚酮颅骨修补系统-骨板 | 聚醚醚酮 | 西安康拓医疗技术股份有限公司 | 西安康拓医疗技术股份有限公司 | C04010411803002078730000310 | KTGB4165×120° | KTGB4165×120° | 面积：272.25cm²；长×宽：16.5cm×16.5cm
15350 | 神经外科 | 8 | 8 | 颅骨网 | PEEK颅骨网板 | / | / | 已维护 | 国械注准20153130567 | 聚醚醚酮颅骨修补系统 | 聚醚醚酮颅骨修补系统-骨板 | 聚醚醚酮 | 西安康拓医疗技术股份有限公司 | 西安康拓医疗技术股份有限公司 | C04010411803002078730000314 | KTGB4165×75° | KTGB4165×75° | 面积：272.25cm²；长×宽：16.5cm×16.5cm
15350 | 神经外科 | 8 | 8 | 颅骨网 | PEEK颅骨网板 | / | / | 已维护 | 国械注准20153130567 | 聚醚醚酮颅骨修补系统 | 聚醚醚酮颅骨修补系统-骨板 | 聚醚醚酮 | 西安康拓医疗技术股份有限公司 | 西安康拓医疗技术股份有限公司 | C04010411803002078730000309 | KTGB4165×105° | KTGB4165×105° | 面积：272.25cm²；长×宽：16.5cm×16.5cm
15350 | 神经外科 | 8 | 8 | 颅骨网 | PEEK颅骨网板 | / | / | 已维护 | 国械注准20153130567 | 聚醚醚酮颅骨修补系统 | 聚醚醚酮颅骨修补系统-骨板 | 聚醚醚酮 | 西安康拓医疗技术股份有限公司 | 西安康拓医疗技术股份有限公司 | C04010411803002078730000315 | KTGB4165×90° | KTGB4165×90° | 面积：272.25cm²；长×宽：16.5cm×16.5cm
15350 | 神经外科 | 8 | 8 | 颅骨网 | PEEK颅骨网板 | / | / | 已维护 | 国械注准20153130567 | 聚醚醚酮颅骨修补系统 | 聚醚醚酮颅骨修补系统-骨板 | 聚醚醚酮 | 西安康拓医疗技术股份有限公司 | 西安康拓医疗技术股份有限公司 | C04010411803002078730000304 | KTGB4160×30° | KTGB4160×30° | 面积：256cm²；长×宽：16cm×16cm
15350 | 神经外科 | 8 | 8 | 颅骨网 | PEEK颅骨网板 | / | / | 已维护 | 国械注准20153130567 | 聚醚醚酮颅骨修补系统 | 聚醚醚酮颅骨修补系统-骨板 | 聚醚醚酮 | 西安康拓医疗技术股份有限公司 | 西安康拓医疗技术股份有限公司 | C04010411803002078730000307 | KTGB4160×75° | KTGB4160×75° | 面积：256cm²；长×宽：16cm×16cm
15350 | 神经外科 | 8 | 8 | 颅骨网 | PEEK颅骨网板 | / | / | 已维护 | 国械注准20153130567 | 聚醚醚酮颅骨修补系统 | 聚醚醚酮颅骨修补系统-骨板 | 聚醚醚酮 | 西安康拓医疗技术股份有限公司 | 西安康拓医疗技术股份有限公司 | C04010411803002078730000305 | KTGB4160×45° | KTGB4160×45° | 面积：256cm²；长×宽：16cm×16cm
15350 | 神经外科 | 8 | 8 | 颅骨网 | PEEK颅骨网板 | / | / | 已维护 | 国械注准20153130567 | 聚醚醚酮颅骨修补系统 | 聚醚醚酮颅骨修补系统-骨板 | 聚醚醚酮 | 西安康拓医疗技术股份有限公司 | 西安康拓医疗技术股份有限公司 | C04010411803002078730000303 | KTGB4160×120° | KTGB4160×120° | 面积：256cm²；长×宽：16cm×16cm
15350 | 神经外科 | 8 | 8 | 颅骨网 | PEEK颅骨网板 | / | / | 已维护 | 国械注准20153130567 | 聚醚醚酮颅骨修补系统 | 聚醚醚酮颅骨修补系统-骨板 | 聚醚醚酮 | 西安康拓医疗技术股份有限公司 | 西安康拓医疗技术股份有限公司 | C04010411803002078730000306 | KTGB4160×60° | KTGB4160×60° | 面积：256cm²；长×宽：16cm×16cm
15350 | 神经外科 | 8 | 8 | 颅骨网 | PEEK颅骨网板 | / | / | 已维护 | 国械注准20153130567 | 聚醚醚酮颅骨修补系统 | 聚醚醚酮颅骨修补系统-骨板 | 聚醚醚酮 | 西安康拓医疗技术股份有限公司 | 西安康拓医疗技术股份有限公司 | C04010411803002078730000298 | KTGB4155×45° | KTGB4155×45° | 面积：240.25cm²；长×宽：15.5cm×15.5cm
15350 | 神经外科 | 8 | 8 | 颅骨网 | PEEK颅骨网板 | / | / | 已维护 | 国械注准20153130567 | 聚醚醚酮颅骨修补系统 | 聚醚醚酮颅骨修补系统-骨板 | 聚醚醚酮 | 西安康拓医疗技术股份有限公司 | 西安康拓医疗技术股份有限公司 | C04010411803002078730000299 | KTGB4155×60° | KTGB4155×60° | 面积：240.25cm²；长×宽：15.5cm×15.5cm
15350 | 神经外科 | 8 | 8 | 颅骨网 | PEEK颅骨网板 | / | / | 已维护 | 国械注准20153130567 | 聚醚醚酮颅骨修补系统 | 聚醚醚酮颅骨修补系统-骨板 | 聚醚醚酮 | 西安康拓医疗技术股份有限公司 | 西安康拓医疗技术股份有限公司 | C04010411803002078730000296 | KTGB4155×120° | KTGB4155×120° | 面积：240.25cm²；长×宽：15.5cm×15.5cm
15350 | 神经外科 | 8 | 8 | 颅骨网 | PEEK颅骨网板 | / | / | 已维护 | 国械注准20153130567 | 聚醚醚酮颅骨修补系统 | 聚醚醚酮颅骨修补系统-骨板 | 聚醚醚酮 | 西安康拓医疗技术股份有限公司 | 西安康拓医疗技术股份有限公司 | C04010411803002078730000295 | KTGB4155×105° | KTGB4155×105° | 面积：240.25cm²；长×宽：15.5cm×15.5cm
15350 | 神经外科 | 8 | 8 | 颅骨网 | PEEK颅骨网板 | / | / | 已维护 | 国械注准20153130567 | 聚醚醚酮颅骨修补系统 | 聚醚醚酮颅骨修补系统-骨板 | 聚醚醚酮 | 西安康拓医疗技术股份有限公司 | 西安康拓医疗技术股份有限公司 | C04010411803002078730000300 | KTGB4155×75° | KTGB4155×75° | 面积：240.25cm²；长×宽：15.5cm×15.5cm
15350 | 神经外科 | 8 | 8 | 颅骨网 | PEEK颅骨网板 | / | / | 已维护 | 国械注准20153130567 | 聚醚醚酮颅骨修补系统 | 聚醚醚酮颅骨修补系统-骨板 | 聚醚醚酮 | 西安康拓医疗技术股份有限公司 | 西安康拓医疗技术股份有限公司 | C04010411803002078730000297 | KTGB4155×30° | KTGB4155×30° | 面积：240.25cm²；长×宽：15.5cm×15.5cm
15350 | 神经外科 | 8 | 8 | 颅骨网 | PEEK颅骨网板 | / | / | 已维护 | 国械注准20153130567 | 聚醚醚酮颅骨修补系统 | 聚醚醚酮颅骨修补系统-骨板 | 聚醚醚酮 | 西安康拓医疗技术股份有限公司 | 西安康拓医疗技术股份有限公司 | C04010411803002078730000291 | KTGB4150×45° | KTGB4150×45° | 面积：225cm²；长×宽：15cm×15cm
15350 | 神经外科 | 8 | 8 | 颅骨网 | PEEK颅骨网板 | / | / | 已维护 | 国械注准20153130567 | 聚醚醚酮颅骨修补系统 | 聚醚醚酮颅骨修补系统-骨板 | 聚醚醚酮 | 西安康拓医疗技术股份有限公司 | 西安康拓医疗技术股份有限公司 | C04010411803002078730000293 | KTGB4150×75° | KTGB4150×75° | 面积：225cm²；长×宽：15cm×15cm
15350 | 神经外科 | 8 | 8 | 颅骨网 | PEEK颅骨网板 | / | / | 已维护 | 国械注准20153130567 | 聚醚醚酮颅骨修补系统 | 聚醚醚酮颅骨修补系统-骨板 | 聚醚醚酮 | 西安康拓医疗技术股份有限公司 | 西安康拓医疗技术股份有限公司 | C04010411803002078730000288 | KTGB4150×105° | KTGB4150×105° | 面积：225cm²；长×宽：15cm×15cm
15350 | 神经外科 | 8 | 8 | 颅骨网 | PEEK颅骨网板 | / | / | 已维护 | 国械注准20153130567 | 聚醚醚酮颅骨修补系统 | 聚醚醚酮颅骨修补系统-骨板 | 聚醚醚酮 | 西安康拓医疗技术股份有限公司 | 西安康拓医疗技术股份有限公司 | C04010411803002078730000292 | KTGB4150×60° | KTGB4150×60° | 面积：225cm²；长×宽：15cm×15cm
15350 | 神经外科 | 8 | 8 | 颅骨网 | PEEK颅骨网板 | / | / | 已维护 | 国械注准20153130567 | 聚醚醚酮颅骨修补系统 | 聚醚醚酮颅骨修补系统-骨板 | 聚醚醚酮 | 西安康拓医疗技术股份有限公司 | 西安康拓医疗技术股份有限公司 | C04010411803002078730000290 | KTGB4150×30° | KTGB4150×30° | 面积：225cm²；长×宽：15cm×15cm
15350 | 神经外科 | 8 | 8 | 颅骨网 | PEEK颅骨网板 | / | / | 已维护 | 国械注准20153130567 | 聚醚醚酮颅骨修补系统 | 聚醚醚酮颅骨修补系统-骨板 | 聚醚醚酮 | 西安康拓医疗技术股份有限公司 | 西安康拓医疗技术股份有限公司 | C04010411803002078730000286 | KTGB4145×75° | KTGB4145×75° | 面积：210.25cm²；长×宽：14.5cm×14.5cm
15350 | 神经外科 | 8 | 8 | 颅骨网 | PEEK颅骨网板 | / | / | 已维护 | 国械注准20153130567 | 聚醚醚酮颅骨修补系统 | 聚醚醚酮颅骨修补系统-骨板 | 聚醚醚酮 | 西安康拓医疗技术股份有限公司 | 西安康拓医疗技术股份有限公司 | C04010411803002078730000284 | KTGB4145×45° | KTGB4145×45° | 面积：210.25cm²；长×宽：14.5cm×14.5cm
15350 | 神经外科 | 8 | 8 | 颅骨网 | PEEK颅骨网板 | / | / | 已维护 | 国械注准20153130567 | 聚醚醚酮颅骨修补系统 | 聚醚醚酮颅骨修补系统-骨板 | 聚醚醚酮 | 西安康拓医疗技术股份有限公司 | 西安康拓医疗技术股份有限公司 | C04010411803002078730000283 | KTGB4145×30° | KTGB4145×30° | 面积：210.25cm²；长×宽：14.5cm×14.5cm
15350 | 神经外科 | 8 | 8 | 颅骨网 | PEEK颅骨网板 | / | / | 已维护 | 国械注准20153130567 | 聚醚醚酮颅骨修补系统 | 聚醚醚酮颅骨修补系统-骨板 | 聚醚醚酮 | 西安康拓医疗技术股份有限公司 | 西安康拓医疗技术股份有限公司 | C04010411803002078730000285 | KTGB4145×60° | KTGB4145×60° | 面积：210.25cm²；长×宽：14.5cm×14.5cm
15350 | 神经外科 | 8 | 8 | 颅骨网 | PEEK颅骨网板 | / | / | 已维护 | 国械注准20153130567 | 聚醚醚酮颅骨修补系统 | 聚醚醚酮颅骨修补系统-骨板 | 聚醚醚酮 | 西安康拓医疗技术股份有限公司 | 西安康拓医疗技术股份有限公司 | C04010411803002078730000279 | KTGB4140×75° | KTGB4140×75° | 面积：196cm²；长×宽：14cm×14cm
15350 | 神经外科 | 8 | 8 | 颅骨网 | PEEK颅骨网板 | / | / | 已维护 | 国械注准20153130567 | 聚醚醚酮颅骨修补系统 | 聚醚醚酮颅骨修补系统-骨板 | 聚醚醚酮 | 西安康拓医疗技术股份有限公司 | 西安康拓医疗技术股份有限公司 | C04010411803002078730000276 | KTGB4140×30° | KTGB4140×30° | 面积：196cm²；长×宽：14cm×14cm
15350 | 神经外科 | 8 | 8 | 颅骨网 | PEEK颅骨网板 | / | / | 已维护 | 国械注准20153130567 | 聚醚醚酮颅骨修补系统 | 聚醚醚酮颅骨修补系统-骨板 | 聚醚醚酮 | 西安康拓医疗技术股份有限公司 | 西安康拓医疗技术股份有限公司 | C04010411803002078730000277 | KTGB4140×45° | KTGB4140×45° | 面积：196cm²；长×宽：14cm×14cm
15350 | 神经外科 | 8 | 8 | 颅骨网 | PEEK颅骨网板 | / | / | 已维护 | 国械注准20153130567 | 聚醚醚酮颅骨修补系统 | 聚醚醚酮颅骨修补系统-骨板 | 聚醚醚酮 | 西安康拓医疗技术股份有限公司 | 西安康拓医疗技术股份有限公司 | C04010411803002078730000278 | KTGB4140×60° | KTGB4140×60° | 面积：196cm²；长×宽：14cm×14cm
15350 | 神经外科 | 8 | 8 | 颅骨网 | PEEK颅骨网板 | / | / | 已维护 | 国械注准20153130567 | 聚醚醚酮颅骨修补系统 | 聚醚醚酮颅骨修补系统-骨板 | 聚醚醚酮 | 西安康拓医疗技术股份有限公司 | 西安康拓医疗技术股份有限公司 | C04010411803002078730000272 | KTGB4135×75° | KTGB4135×75° | 面积：182.25cm²；长×宽：13.5cm×13.5cm
15350 | 神经外科 | 8 | 8 | 颅骨网 | PEEK颅骨网板 | / | / | 已维护 | 国械注准20153130567 | 聚醚醚酮颅骨修补系统 | 聚醚醚酮颅骨修补系统-骨板 | 聚醚醚酮 | 西安康拓医疗技术股份有限公司 | 西安康拓医疗技术股份有限公司 | C04010411803002078730000271 | KTGB4135×60° | KTGB4135×60° | 面积：182.25cm²；长×宽：13.5cm×13.5cm
15350 | 神经外科 | 8 | 8 | 颅骨网 | PEEK颅骨网板 | / | / | 已维护 | 国械注准20153130567 | 聚醚醚酮颅骨修补系统 | 聚醚醚酮颅骨修补系统-骨板 | 聚醚醚酮 | 西安康拓医疗技术股份有限公司 | 西安康拓医疗技术股份有限公司 | C04010411803002078730000270 | KTGB4135×45° | KTGB4135×45° | 面积：182.25cm²；长×宽：13.5cm×13.5cm
15350 | 神经外科 | 8 | 8 | 颅骨网 | PEEK颅骨网板 | / | / | 已维护 | 国械注准20153130567 | 聚醚醚酮颅骨修补系统 | 聚醚醚酮颅骨修补系统-骨板 | 聚醚醚酮 | 西安康拓医疗技术股份有限公司 | 西安康拓医疗技术股份有限公司 | C04010411803002078730000269 | KTGB4135×30° | KTGB4135×30° | 面积：182.25cm²；长×宽：13.5cm×13.5cm
15350 | 神经外科 | 8 | 8 | 颅骨网 | PEEK颅骨网板 | / | / | 已维护 | 国械注准20153130567 | 聚醚醚酮颅骨修补系统 | 聚醚醚酮颅骨修补系统-骨板 | 聚醚醚酮 | 西安康拓医疗技术股份有限公司 | 西安康拓医疗技术股份有限公司 | C04010411803002078730000263 | KTGB4130×45° | KTGB4130×45° | 面积：169cm²；长×宽：13cm×13cm
15350 | 神经外科 | 8 | 8 | 颅骨网 | PEEK颅骨网板 | / | / | 已维护 | 国械注准20153130567 | 聚醚醚酮颅骨修补系统 | 聚醚醚酮颅骨修补系统-骨板 | 聚醚醚酮 | 西安康拓医疗技术股份有限公司 | 西安康拓医疗技术股份有限公司 | C04010411803002078730000264 | KTGB4130×60° | KTGB4130×60° | 面积：169cm²；长×宽：13cm×13cm
15350 | 神经外科 | 8 | 8 | 颅骨网 | PEEK颅骨网板 | / | / | 已维护 | 国械注准20153130567 | 聚醚醚酮颅骨修补系统 | 聚醚醚酮颅骨修补系统-骨板 | 聚醚醚酮 | 西安康拓医疗技术股份有限公司 | 西安康拓医疗技术股份有限公司 | C04010411803002078730000262 | KTGB4130×30° | KTGB4130×30° | 面积：169cm²；长×宽：13cm×13cm
15350 | 神经外科 | 8 | 8 | 颅骨网 | PEEK颅骨网板 | / | / | 已维护 | 国械注准20153130567 | 聚醚醚酮颅骨修补系统 | 聚醚醚酮颅骨修补系统-骨板 | 聚醚醚酮 | 西安康拓医疗技术股份有限公司 | 西安康拓医疗技术股份有限公司 | C04010411803002078730000265 | KTGB4130×75° | KTGB4130×75° | 面积：169cm²；长×宽：13cm×13cm
15350 | 神经外科 | 8 | 8 | 颅骨网 | PEEK颅骨网板 | / | / | 已维护 | 国械注准20153130567 | 聚醚醚酮颅骨修补系统 | 聚醚醚酮颅骨修补系统-骨板 | 聚醚醚酮 | 西安康拓医疗技术股份有限公司 | 西安康拓医疗技术股份有限公司 | C04010411803002078730000258 | KTGB4125×75° | KTGB4125×75° | 面积：156.25cm²；长×宽：12.5cm×12.5cm
15350 | 神经外科 | 8 | 8 | 颅骨网 | PEEK颅骨网板 | / | / | 已维护 | 国械注准20153130567 | 聚醚醚酮颅骨修补系统 | 聚醚醚酮颅骨修补系统-骨板 | 聚醚醚酮 | 西安康拓医疗技术股份有限公司 | 西安康拓医疗技术股份有限公司 | C04010411803002078730000257 | KTGB4125×60° | KTGB4125×60° | 面积：156.25cm²；长×宽：12.5cm×12.5cm
15350 | 神经外科 | 8 | 8 | 颅骨网 | PEEK颅骨网板 | / | / | 已维护 | 国械注准20153130567 | 聚醚醚酮颅骨修补系统 | 聚醚醚酮颅骨修补系统-骨板 | 聚醚醚酮 | 西安康拓医疗技术股份有限公司 | 西安康拓医疗技术股份有限公司 | C04010411803002078730000254 | KTGB4125×120° | KTGB4125×120° | 面积：156.25cm²；长×宽：12.5cm×12.5cm
15350 | 神经外科 | 8 | 8 | 颅骨网 | PEEK颅骨网板 | / | / | 已维护 | 国械注准20153130567 | 聚醚醚酮颅骨修补系统 | 聚醚醚酮颅骨修补系统-骨板 | 聚醚醚酮 | 西安康拓医疗技术股份有限公司 | 西安康拓医疗技术股份有限公司 | C04010411803002078730000255 | KTGB4125×30° | KTGB4125×30° | 面积：156.25cm²；长×宽：12.5cm×12.5cm
15350 | 神经外科 | 8 | 8 | 颅骨网 | PEEK颅骨网板 | / | / | 已维护 | 国械注准20153130567 | 聚醚醚酮颅骨修补系统 | 聚醚醚酮颅骨修补系统-骨板 | 聚醚醚酮 | 西安康拓医疗技术股份有限公司 | 西安康拓医疗技术股份有限公司 | C04010411803002078730000256 | KTGB4125×45° | KTGB4125×45° | 面积：156.25cm²；长×宽：12.5cm×12.5cm
15350 | 神经外科 | 8 | 8 | 颅骨网 | PEEK颅骨网板 | / | / | 已维护 | 国械注准20153130567 | 聚醚醚酮颅骨修补系统 | 聚醚醚酮颅骨修补系统-骨板 | 聚醚醚酮 | 西安康拓医疗技术股份有限公司 | 西安康拓医疗技术股份有限公司 | C04010411803002078730000249 | KTGB4120×45° | KTGB4120×45° | 面积：144cm²；长×宽：12cm×12cm
15350 | 神经外科 | 8 | 8 | 颅骨网 | PEEK颅骨网板 | / | / | 已维护 | 国械注准20153130567 | 聚醚醚酮颅骨修补系统 | 聚醚醚酮颅骨修补系统-骨板 | 聚醚醚酮 | 西安康拓医疗技术股份有限公司 | 西安康拓医疗技术股份有限公司 | C04010411803002078730000248 | KTGB4120×30° | KTGB4120×30° | 面积：144cm²；长×宽：12cm×12cm
15350 | 神经外科 | 8 | 8 | 颅骨网 | PEEK颅骨网板 | / | / | 已维护 | 国械注准20153130567 | 聚醚醚酮颅骨修补系统 | 聚醚醚酮颅骨修补系统-骨板 | 聚醚醚酮 | 西安康拓医疗技术股份有限公司 | 西安康拓医疗技术股份有限公司 | C04010411803002078730000247 | KTGB4120×120° | KTGB4120×120° | 面积：144cm²；长×宽：12cm×12cm
15350 | 神经外科 | 8 | 8 | 颅骨网 | PEEK颅骨网板 | / | / | 已维护 | 国械注准20153130567 | 聚醚醚酮颅骨修补系统 | 聚醚醚酮颅骨修补系统-骨板 | 聚醚醚酮 | 西安康拓医疗技术股份有限公司 | 西安康拓医疗技术股份有限公司 | C04010411803002078730000250 | KTGB4120×60° | KTGB4120×60° | 面积：144cm²；长×宽：12cm×12cm
15350 | 神经外科 | 8 | 8 | 颅骨网 | PEEK颅骨网板 | / | / | 已维护 | 国械注准20153130567 | 聚醚醚酮颅骨修补系统 | 聚醚醚酮颅骨修补系统-骨板 | 聚醚醚酮 | 西安康拓医疗技术股份有限公司 | 西安康拓医疗技术股份有限公司 | C04010411803002078730000251 | KTGB4120×75° | KTGB4120×75° | 面积：144cm²；长×宽：12cm×12cm
15350 | 神经外科 | 8 | 8 | 颅骨网 | PEEK颅骨网板 | / | / | 已维护 | 国械注准20153130567 | 聚醚醚酮颅骨修补系统 | 聚醚醚酮颅骨修补系统-骨板 | 聚醚醚酮 | 西安康拓医疗技术股份有限公司 | 西安康拓医疗技术股份有限公司 | C04010411803002078730000242 | KTGB4115×45° | KTGB4115×45° | 面积：132.25cm²；长×宽：11.5cm×11.5cm
15350 | 神经外科 | 8 | 8 | 颅骨网 | PEEK颅骨网板 | / | / | 已维护 | 国械注准20153130567 | 聚醚醚酮颅骨修补系统 | 聚醚醚酮颅骨修补系统-骨板 | 聚醚醚酮 | 西安康拓医疗技术股份有限公司 | 西安康拓医疗技术股份有限公司 | C04010411803002078730000244 | KTGB4115×75° | KTGB4115×75° | 面积：132.25cm²；长×宽：11.5cm×11.5cm
15350 | 神经外科 | 8 | 8 | 颅骨网 | PEEK颅骨网板 | / | / | 已维护 | 国械注准20153130567 | 聚醚醚酮颅骨修补系统 | 聚醚醚酮颅骨修补系统-骨板 | 聚醚醚酮 | 西安康拓医疗技术股份有限公司 | 西安康拓医疗技术股份有限公司 | C04010411803002078730000241 | KTGB4115×30° | KTGB4115×30° | 面积：132.25cm²；长×宽：11.5cm×11.5cm
15350 | 神经外科 | 8 | 8 | 颅骨网 | PEEK颅骨网板 | / | / | 已维护 | 国械注准20153130567 | 聚醚醚酮颅骨修补系统 | 聚醚醚酮颅骨修补系统-骨板 | 聚醚醚酮 | 西安康拓医疗技术股份有限公司 | 西安康拓医疗技术股份有限公司 | C04010411803002078730000243 | KTGB4115×60° | KTGB4115×60° | 面积：132.25cm²；长×宽：11.5cm×11.5cm
15350 | 神经外科 | 8 | 8 | 颅骨网 | PEEK颅骨网板 | / | / | 已维护 | 国械注准20153130567 | 聚醚醚酮颅骨修补系统 | 聚醚醚酮颅骨修补系统-骨板 | 聚醚醚酮 | 西安康拓医疗技术股份有限公司 | 西安康拓医疗技术股份有限公司 | C04010411803002078730000236 | KTGB4110×60° | KTGB4110×60° | 面积：121cm²；长×宽：11cm×11cm
15350 | 神经外科 | 8 | 8 | 颅骨网 | PEEK颅骨网板 | / | / | 已维护 | 国械注准20153130567 | 聚醚醚酮颅骨修补系统 | 聚醚醚酮颅骨修补系统-骨板 | 聚醚醚酮 | 西安康拓医疗技术股份有限公司 | 西安康拓医疗技术股份有限公司 | C04010411803002078730000234 | KTGB4110×30° | KTGB4110×30° | 面积：121cm²；长×宽：11cm×11cm
15350 | 神经外科 | 8 | 8 | 颅骨网 | PEEK颅骨网板 | / | / | 已维护 | 国械注准20153130567 | 聚醚醚酮颅骨修补系统 | 聚醚醚酮颅骨修补系统-骨板 | 聚醚醚酮 | 西安康拓医疗技术股份有限公司 | 西安康拓医疗技术股份有限公司 | C04010411803002078730000237 | KTGB4110×75° | KTGB4110×75° | 面积：121cm²；长×宽：11cm×11cm
15350 | 神经外科 | 8 | 8 | 颅骨网 | PEEK颅骨网板 | / | / | 已维护 | 国械注准20153130567 | 聚醚醚酮颅骨修补系统 | 聚醚醚酮颅骨修补系统-骨板 | 聚醚醚酮 | 西安康拓医疗技术股份有限公司 | 西安康拓医疗技术股份有限公司 | C04010411803002078730000235 | KTGB4110×45° | KTGB4110×45° | 面积：121cm²；长×宽：11cm×11cm
15350 | 神经外科 | 8 | 8 | 颅骨网 | PEEK颅骨网板 | / | / | 已维护 | 国械注准20153130567 | 聚醚醚酮颅骨修补系统 | 聚醚醚酮颅骨修补系统-骨板 | 聚醚醚酮 | 西安康拓医疗技术股份有限公司 | 西安康拓医疗技术股份有限公司 | C04010411803002078730000228 | KTGB4105×45° | KTGB4105×45° | 面积：110.25cm²；长×宽：10.5cm×10.5cm
15350 | 神经外科 | 8 | 8 | 颅骨网 | PEEK颅骨网板 | / | / | 已维护 | 国械注准20153130567 | 聚醚醚酮颅骨修补系统 | 聚醚醚酮颅骨修补系统-骨板 | 聚醚醚酮 | 西安康拓医疗技术股份有限公司 | 西安康拓医疗技术股份有限公司 | C04010411803002078730000229 | KTGB4105×60° | KTGB4105×60° | 面积：110.25cm²；长×宽：10.5cm×10.5cm
15350 | 神经外科 | 8 | 8 | 颅骨网 | PEEK颅骨网板 | / | / | 已维护 | 国械注准20153130567 | 聚醚醚酮颅骨修补系统 | 聚醚醚酮颅骨修补系统-骨板 | 聚醚醚酮 | 西安康拓医疗技术股份有限公司 | 西安康拓医疗技术股份有限公司 | C04010411803002078730000226 | KTGB4105×120° | KTGB4105×120° | 面积：110.25cm²；长×宽：10.5cm×10.5cm
15350 | 神经外科 | 8 | 8 | 颅骨网 | PEEK颅骨网板 | / | / | 已维护 | 国械注准20153130567 | 聚醚醚酮颅骨修补系统 | 聚醚醚酮颅骨修补系统-骨板 | 聚醚醚酮 | 西安康拓医疗技术股份有限公司 | 西安康拓医疗技术股份有限公司 | C04010411803002078730000227 | KTGB4105×30° | KTGB4105×30° | 面积：110.25cm²；长×宽：10.5cm×10.5cm
15350 | 神经外科 | 8 | 8 | 颅骨网 | PEEK颅骨网板 | / | / | 已维护 | 国械注准20153130567 | 聚醚醚酮颅骨修补系统 | 聚醚醚酮颅骨修补系统-骨板 | 聚醚醚酮 | 西安康拓医疗技术股份有限公司 | 西安康拓医疗技术股份有限公司 | C04010411803002078730000230 | KTGB4105×75° | KTGB4105×75° | 面积：110.25cm²；长×宽：10.5cm×10.5cm
15350 | 神经外科 | 8 | 8 | 颅骨网 | PEEK颅骨网板 | / | / | 已维护 | 国械注准20153130567 | 聚醚醚酮颅骨修补系统 | 聚醚醚酮颅骨修补系统-骨板 | 聚醚醚酮 | 西安康拓医疗技术股份有限公司 | 西安康拓医疗技术股份有限公司 | C04010411803002078730000222 | KTGB4100×60° | KTGB4100×60° | 面积：100cm²；长×宽：10cm×10cm
15350 | 神经外科 | 8 | 8 | 颅骨网 | PEEK颅骨网板 | / | / | 已维护 | 国械注准20153130567 | 聚醚醚酮颅骨修补系统 | 聚醚醚酮颅骨修补系统-骨板 | 聚醚醚酮 | 西安康拓医疗技术股份有限公司 | 西安康拓医疗技术股份有限公司 | C04010411803002078730000219 | KTGB4100×15° | KTGB4100×15° | 面积：100cm²；长×宽：10cm×10cm
15350 | 神经外科 | 8 | 8 | 颅骨网 | PEEK颅骨网板 | / | / | 已维护 | 国械注准20153130567 | 聚醚醚酮颅骨修补系统 | 聚醚醚酮颅骨修补系统-骨板 | 聚醚醚酮 | 西安康拓医疗技术股份有限公司 | 西安康拓医疗技术股份有限公司 | C04010411803002078730000221 | KTGB4100×45° | KTGB4100×45° | 面积：100cm²；长×宽：10cm×10cm
15350 | 神经外科 | 8 | 8 | 颅骨网 | PEEK颅骨网板 | / | / | 已维护 | 国械注准20153130567 | 聚醚醚酮颅骨修补系统 | 聚醚醚酮颅骨修补系统-骨板 | 聚醚醚酮 | 西安康拓医疗技术股份有限公司 | 西安康拓医疗技术股份有限公司 | C04010411803002078730000220 | KTGB4100×30° | KTGB4100×30° | 面积：100cm²；长×宽：10cm×10cm
15350 | 神经外科 | 8 | 8 | 颅骨网 | PEEK颅骨网板 | / | / | 已维护 | 国械注准20153130567 | 聚醚醚酮颅骨修补系统 | 聚醚醚酮颅骨修补系统-骨板 | 聚醚醚酮 | 西安康拓医疗技术股份有限公司 | 西安康拓医疗技术股份有限公司 | C04010411803002078730000366 | KTGB440×30° | KTGB440×30° | 面积：16cm²；长×宽：4cm×4cm
15350 | 神经外科 | 8 | 8 | 颅骨网 | PEEK颅骨网板 | / | / | 已维护 | 国械注准20153130567 | 聚醚醚酮颅骨修补系统 | 聚醚醚酮颅骨修补系统-骨板 | 聚醚醚酮 | 西安康拓医疗技术股份有限公司 | 西安康拓医疗技术股份有限公司 | C04010411803002078730000365 | KTGB440×15° | KTGB440×15° | 面积：16cm²；长×宽：4cm×4cm
15364 | 神经外科 | 10 | 10 | 颅骨连接片 | 金属连接片 | / | / | 已维护 | 国械注准20193131677 | 内固定钛网板系统 | 内固定钛网板系统-钛连接板 | 纯钛 | 西安康拓医疗技术股份有限公司 | 西安康拓医疗技术股份有限公司 | C04010411801001078730000185 | 两孔直链钛链接板L17 | 两孔直链钛链接板L17 | 形状：直形；孔数：两孔；长度：17mm；厚度：0.5mm
15371 | 神经外科 | 11 | 11 | 颅骨连接片 | PEEK连接片 | / | / | 已维护 | 国械注准20153130918 | PEEK颅骨固定系统 | PEEK颅骨固定系统-链接板 | 聚醚醚酮 | 西安康拓医疗技术股份有限公司 | 西安康拓医疗技术股份有限公司 | C04010411803002078730003572 | H07030004S | H07030004S | 形状：直形；孔数：四孔；长度：22.1mm；厚度：0.7mm
15371 | 神经外科 | 11 | 11 | 颅骨连接片 | PEEK连接片 | / | / | 已维护 | 国械注准20153130918 | PEEK颅骨固定系统 | PEEK颅骨固定系统-链接板 | 聚醚醚酮 | 西安康拓医疗技术股份有限公司 | 西安康拓医疗技术股份有限公司 | C04010411803002078730003209 | H07030006S | H07030006S | 形状：直形；孔数：四孔；长度：24.1mm；厚度：0.7mm
15371 | 神经外科 | 11 | 11 | 颅骨连接片 | PEEK连接片 | / | / | 已维护 | 国械注准20153130918 | PEEK颅骨固定系统 | PEEK颅骨固定系统-链接板 | 聚醚醚酮 | 西安康拓医疗技术股份有限公司 | 西安康拓医疗技术股份有限公司 | C04010411803002078730001529 | KTSKL22.1 | KTSKL22.1 | 形状：直形；孔数：四孔；长度：22.1mm；厚度：1mm
15371 | 神经外科 | 11 | 11 | 颅骨连接片 | PEEK连接片 | / | / | 已维护 | 国械注准20153130918 | PEEK颅骨固定系统 | PEEK颅骨固定系统-链接板 | 聚醚醚酮 | 西安康拓医疗技术股份有限公司 | 西安康拓医疗技术股份有限公司 | C04010411803002078730003675 | H07020016S | H07020016S | 形状：直形；孔数：两孔；长度：18.5mm；厚度：0.7mm
15371 | 神经外科 | 11 | 11 | 颅骨连接片 | PEEK连接片 | / | / | 已维护 | 国械注准20153130918 | PEEK颅骨固定系统 | PEEK颅骨固定系统-链接板 | 聚醚醚酮 | 西安康拓医疗技术股份有限公司 | 西安康拓医疗技术股份有限公司 | C04010411803002078730003344 | H07020015S | H07020015S | 形状：直形；孔数：两孔；长度：18mm；厚度：0.7mm
15371 | 神经外科 | 11 | 11 | 颅骨连接片 | PEEK连接片 | / | / | 已维护 | 国械注准20153130918 | PEEK颅骨固定系统 | PEEK颅骨固定系统-链接板 | 聚醚醚酮 | 西安康拓医疗技术股份有限公司 | 西安康拓医疗技术股份有限公司 | C04010411803002078730003457 | H07020011S | H07020011S | 形状：直形；孔数：两孔；长度：16mm；厚度：0.7mm
15371 | 神经外科 | 11 | 11 | 颅骨连接片 | PEEK连接片 | / | / | 已维护 | 国械注准20153130918 | PEEK颅骨固定系统 | PEEK颅骨固定系统-链接板 | 聚醚醚酮 | 西安康拓医疗技术股份有限公司 | 西安康拓医疗技术股份有限公司 | C04010411803002078730001527 | KTLKL16 | KTLKL16 | 形状：直形；孔数：两孔；长度：16mm；厚度：1mm
15376 | 神经外科 | 11 | 11 | 颅骨连接片 | PEEK连接片 | / | / | 已维护 | 国械注准20153130567 | 聚醚醚酮颅骨修补系统 | 聚醚醚酮颅骨修补系统-链接板 | 聚醚醚酮 | 西安康拓医疗技术股份有限公司 | 西安康拓医疗技术股份有限公司 | C04010511800000078730000002 | KTLK18 | KTLK18 | 形状：直形；孔数：两孔；长度：18mm；厚度：1mm
15378 | 神经外科 | 8 | 8 | 颅骨网 | PEEK颅骨网板 | / | / | 已维护 | 国械注准20223131474 | 聚醚醚酮颅骨修补系统 | 聚醚醚酮颅骨修补系统 | 聚醚醚酮 | 成都美益达医疗科技有限公司 | 成都美益达医疗科技有限公司 | C04010411803002072190000200 | MMSG404506 灭菌包装 | MMSG404506 | 面积2025mm²(45mm*45mm)，厚度4mm。
15380 | 神经外科 | 13 | 13 | 颅骨盖孔板 | 金属盖孔板 | / | / | 已维护 | 国械注准20193131677 | 内固定钛网板系统 | 内固定钛网板系统-钛连接板 | 纯钛 | 西安康拓医疗技术股份有限公司 | 西安康拓医疗技术股份有限公司 | C04010411801001078730000223 | 引流雪花型五孔钛链接板L19 | 引流雪花型五孔钛链接板L19 | 带引流；盖孔板尺寸：19mm；形状：雪花；孔数：五孔；厚度：0.5mm
15386 | 神经外科 | 14 | 14 | 颅骨盖孔板 | PEEK盖孔板 | / | / | 已维护 | 国械注准20153130918 | PEEK颅骨固定系统 | PEEK颅骨固定系统-链接板 | 聚醚醚酮 | 西安康拓医疗技术股份有限公司 | 西安康拓医疗技术股份有限公司 | C04010411803002078730003510 | H07040010S | H07040010S | 不带引流；盖孔板尺寸：30.6mm；形状：雪花；孔数：六孔；厚度：0.7mm
15386 | 神经外科 | 14 | 14 | 颅骨盖孔板 | PEEK盖孔板 | / | / | 已维护 | 国械注准20153130918 | PEEK颅骨固定系统 | PEEK颅骨固定系统-链接板 | 聚醚醚酮 | 西安康拓医疗技术股份有限公司 | 西安康拓医疗技术股份有限公司 | C04010411803002078730003668 | H07090016S | H07090016S | 带引流；盖孔板尺寸：28.6mm；形状：雪花；孔数：五孔；厚度：0.7mm
15386 | 神经外科 | 14 | 14 | 颅骨盖孔板 | PEEK盖孔板 | / | / | 已维护 | 国械注准20153130918 | PEEK颅骨固定系统 | PEEK颅骨固定系统-链接板 | 聚醚醚酮 | 西安康拓医疗技术股份有限公司 | 西安康拓医疗技术股份有限公司 | C04010411803002078730003069 | H07040008S | H07040008S | 不带引流；盖孔板尺寸：28.6mm；形状：雪花；孔数：六孔；厚度：0.7mm
15386 | 神经外科 | 14 | 14 | 颅骨盖孔板 | PEEK盖孔板 | / | / | 已维护 | 国械注准20153130918 | PEEK颅骨固定系统 | PEEK颅骨固定系统-链接板 | 聚醚醚酮 | 西安康拓医疗技术股份有限公司 | 西安康拓医疗技术股份有限公司 | C04010411803002078730003274 | H07040007S | H07040007S | 不带引流；盖孔板尺寸：27.6mm；形状：雪花；孔数：六孔；厚度：0.7mm
15386 | 神经外科 | 14 | 14 | 颅骨盖孔板 | PEEK盖孔板 | / | / | 已维护 | 国械注准20153130918 | PEEK颅骨固定系统 | PEEK颅骨固定系统-链接板 | 聚醚醚酮 | 西安康拓医疗技术股份有限公司 | 西安康拓医疗技术股份有限公司 | C04010411803002078730003213 | H07040006S | H07040006S | 不带引流；盖孔板尺寸：26.6mm；形状：雪花；孔数：六孔；厚度：0.7mm
15386 | 神经外科 | 14 | 14 | 颅骨盖孔板 | PEEK盖孔板 | / | / | 已维护 | 国械注准20153130918 | PEEK颅骨固定系统 | PEEK颅骨固定系统-链接板 | 聚醚醚酮 | 西安康拓医疗技术股份有限公司 | 西安康拓医疗技术股份有限公司 | C04010411803002078730001533 | KTXHL30.6 | KTXHL30.6 | 不带引流；盖孔板尺寸：30.6mm；形状：雪花；孔数：六孔；厚度：1mm
15387 | 神经外科 | 8 | 8 | 颅骨网 | PEEK颅骨网板 | / | / | 已维护 | 国械注准20223131474 | 聚醚醚酮颅骨修补系统 | 聚醚醚酮颅骨修补系统 | 聚醚醚酮 | 成都美益达医疗科技有限公司 | 成都美益达医疗科技有限公司 | C04010411803002072190000190 | MMSG406008 灭菌包装 | MMSG406008 | 面积3600mm²(60mm*60mm)，厚度4mm。
15388 | 神经外科 | 14 | 14 | 颅骨盖孔板 | PEEK盖孔板 | / | / | 已维护 | 国械注准20153130567 | 聚醚醚酮颅骨修补系统 | 聚醚醚酮颅骨修补系统-链接板 | 聚醚醚酮 | 西安康拓医疗技术股份有限公司 | 西安康拓医疗技术股份有限公司 | C04010511800000078730000007 | KTXH30.6 | KTXH30.6 | 不带引流；盖孔板尺寸：30.6mm；形状：雪花；孔数：六孔；厚度：1mm
15391 | 神经外科 | 27 | 27 | 动脉瘤夹 | 动脉瘤夹 | / | / | 已维护 | 国械注进20163135001 | 动脉瘤夹 | 动脉瘤夹 | 钛合金 | 瑞穗株式会社 | 北京美科创新科技有限公司 | C04040111900001038780000133 | （17-001-21）T2标准型 | 17-001-21
15391 | 神经外科 | 27 | 27 | 动脉瘤夹 | 动脉瘤夹 | / | / | 已维护 | 国械注进20163135001 | 动脉瘤夹 | 动脉瘤夹 | 钛合金 | 瑞穗株式会社 | 北京美科创新科技有限公司 | C04040111900001038780000134 | （17-001-65）T2标准型 | 17-001-65
15391 | 神经外科 | 27 | 27 | 动脉瘤夹 | 动脉瘤夹 | / | / | 已维护 | 国械注进20163135001 | 动脉瘤夹 | 动脉瘤夹 | 钛合金 | 瑞穗株式会社 | 北京美科创新科技有限公司 | C04040111900001038780000135 | （17-001-14）T2标准型 | 17-001-14
15391 | 神经外科 | 27 | 27 | 动脉瘤夹 | 动脉瘤夹 | / | / | 已维护 | 国械注进20163135001 | 动脉瘤夹 | 动脉瘤夹 | 钛合金 | 瑞穗株式会社 | 北京美科创新科技有限公司 | C04040111900001038780000136 | （17-001-47）T2标准型 | 17-001-47
15391 | 神经外科 | 27 | 27 | 动脉瘤夹 | 动脉瘤夹 | / | / | 已维护 | 国械注进20163135001 | 动脉瘤夹 | 动脉瘤夹 | 钛合金 | 瑞穗株式会社 | 北京美科创新科技有限公司 | C04040111900001038780000137 | （17-001-69）T2标准型 | 17-001-69
15391 | 神经外科 | 27 | 27 | 动脉瘤夹 | 动脉瘤夹 | / | / | 已维护 | 国械注进20163135001 | 动脉瘤夹 | 动脉瘤夹 | 钛合金 | 瑞穗株式会社 | 北京美科创新科技有限公司 | C04040111900001038780000138 | （17-001-17）T2标准型 | 17-001-17
15391 | 神经外科 | 27 | 27 | 动脉瘤夹 | 动脉瘤夹 | / | / | 已维护 | 国械注进20163135001 | 动脉瘤夹 | 动脉瘤夹 | 钛合金 | 瑞穗株式会社 | 北京美科创新科技有限公司 | C04040111900001038780000139 | （17-001-18）T2标准型 | 17-001-18
15391 | 神经外科 | 27 | 27 | 动脉瘤夹 | 动脉瘤夹 | / | / | 已维护 | 国械注进20163135001 | 动脉瘤夹 | 动脉瘤夹 | 钛合金 | 瑞穗株式会社 | 北京美科创新科技有限公司 | C04040111900001038780000140 | （17-001-09）T2标准型 | 17-001-09
15391 | 神经外科 | 27 | 27 | 动脉瘤夹 | 动脉瘤夹 | / | / | 已维护 | 国械注进20163135001 | 动脉瘤夹 | 动脉瘤夹 | 钛合金 | 瑞穗株式会社 | 北京美科创新科技有限公司 | C04040111900001038780000141 | （17-001-11）T2标准型 | 17-001-11
15391 | 神经外科 | 27 | 27 | 动脉瘤夹 | 动脉瘤夹 | / | / | 已维护 | 国械注进20163135001 | 动脉瘤夹 | 动脉瘤夹 | 钛合金 | 瑞穗株式会社 | 北京美科创新科技有限公司 | C04040111900001038780000142 | （17-001-49）T2标准型 | 17-001-49
15391 | 神经外科 | 27 | 27 | 动脉瘤夹 | 动脉瘤夹 | / | / | 已维护 | 国械注进20163135001 | 动脉瘤夹 | 动脉瘤夹 | 钛合金 | 瑞穗株式会社 | 北京美科创新科技有限公司 | C04040111900001038780000143 | （17-001-08）T2标准型 | 17-001-08
15391 | 神经外科 | 27 | 27 | 动脉瘤夹 | 动脉瘤夹 | / | / | 已维护 | 国械注进20163135001 | 动脉瘤夹 | 动脉瘤夹 | 钛合金 | 瑞穗株式会社 | 北京美科创新科技有限公司 | C04040111900001038780000144 | （17-001-07）T2标准型 | 17-001-07
15391 | 神经外科 | 27 | 27 | 动脉瘤夹 | 动脉瘤夹 | / | / | 已维护 | 国械注进20163135001 | 动脉瘤夹 | 动脉瘤夹 | 钛合金 | 瑞穗株式会社 | 北京美科创新科技有限公司 | C04040111900001038780000145 | （17-001-63）T2标准型 | 17-001-63
15391 | 神经外科 | 27 | 27 | 动脉瘤夹 | 动脉瘤夹 | / | / | 已维护 | 国械注进20163135001 | 动脉瘤夹 | 动脉瘤夹 | 钛合金 | 瑞穗株式会社 | 北京美科创新科技有限公司 | C04040111900001038780000146 | （17-001-15）T2标准型 | 17-001-15
15391 | 神经外科 | 27 | 27 | 动脉瘤夹 | 动脉瘤夹 | / | / | 已维护 | 国械注进20163135001 | 动脉瘤夹 | 动脉瘤夹 | 钛合金 | 瑞穗株式会社 | 北京美科创新科技有限公司 | C04040111900001038780000147 | （17-001-04）T2标准型 | 17-001-04
15391 | 神经外科 | 27 | 27 | 动脉瘤夹 | 动脉瘤夹 | / | / | 已维护 | 国械注进20163135001 | 动脉瘤夹 | 动脉瘤夹 | 钛合金 | 瑞穗株式会社 | 北京美科创新科技有限公司 | C04040111900001038780000148 | （17-001-60）T2标准型 | 17-001-60
15391 | 神经外科 | 27 | 27 | 动脉瘤夹 | 动脉瘤夹 | / | / | 已维护 | 国械注进20163135001 | 动脉瘤夹 | 动脉瘤夹 | 钛合金 | 瑞穗株式会社 | 北京美科创新科技有限公司 | C04040111900001038780000149 | （17-001-48）T2标准型 | 17-001-48
15391 | 神经外科 | 27 | 27 | 动脉瘤夹 | 动脉瘤夹 | / | / | 已维护 | 国械注进20163135001 | 动脉瘤夹 | 动脉瘤夹 | 钛合金 | 瑞穗株式会社 | 北京美科创新科技有限公司 | C04040111900001038780000150 | （17-001-66）T2标准型 | 17-001-66
15391 | 神经外科 | 27 | 27 | 动脉瘤夹 | 动脉瘤夹 | / | / | 已维护 | 国械注进20163135001 | 动脉瘤夹 | 动脉瘤夹 | 钛合金 | 瑞穗株式会社 | 北京美科创新科技有限公司 | C04040111900001038780000151 | （17-001-20）T2标准型 | 17-001-20
15391 | 神经外科 | 27 | 27 | 动脉瘤夹 | 动脉瘤夹 | / | / | 已维护 | 国械注进20163135001 | 动脉瘤夹 | 动脉瘤夹 | 钛合金 | 瑞穗株式会社 | 北京美科创新科技有限公司 | C04040111900001038780000152 | （17-001-68）T2标准型 | 17-001-68
15391 | 神经外科 | 27 | 27 | 动脉瘤夹 | 动脉瘤夹 | / | / | 已维护 | 国械注进20163135001 | 动脉瘤夹 | 动脉瘤夹 | 钛合金 | 瑞穗株式会社 | 北京美科创新科技有限公司 | C04040111900001038780000153 | （17-001-12）T2标准型 | 17-001-12
15391 | 神经外科 | 27 | 27 | 动脉瘤夹 | 动脉瘤夹 | / | / | 已维护 | 国械注进20163135001 | 动脉瘤夹 | 动脉瘤夹 | 钛合金 | 瑞穗株式会社 | 北京美科创新科技有限公司 | C04040111900001038780000154 | （17-001-06）T2标准型 | 17-001-06
15391 | 神经外科 | 27 | 27 | 动脉瘤夹 | 动脉瘤夹 | / | / | 已维护 | 国械注进20163135001 | 动脉瘤夹 | 动脉瘤夹 | 钛合金 | 瑞穗株式会社 | 北京美科创新科技有限公司 | C04040111900001038780000155 | （17-001-22）T2标准型 | 17-001-22
15391 | 神经外科 | 27 | 27 | 动脉瘤夹 | 动脉瘤夹 | / | / | 已维护 | 国械注进20163135001 | 动脉瘤夹 | 动脉瘤夹 | 钛合金 | 瑞穗株式会社 | 北京美科创新科技有限公司 | C04040111900001038780000156 | （17-001-03）T2标准型 | 17-001-03
15391 | 神经外科 | 27 | 27 | 动脉瘤夹 | 动脉瘤夹 | / | / | 已维护 | 国械注进20163135001 | 动脉瘤夹 | 动脉瘤夹 | 钛合金 | 瑞穗株式会社 | 北京美科创新科技有限公司 | C04040111900001038780000157 | （17-001-23）T2标准型 | 17-001-23
15391 | 神经外科 | 27 | 27 | 动脉瘤夹 | 动脉瘤夹 | / | / | 已维护 | 国械注进20163135001 | 动脉瘤夹 | 动脉瘤夹 | 钛合金 | 瑞穗株式会社 | 北京美科创新科技有限公司 | C04040111900001038780000158 | （17-001-61）T2标准型 | 17-001-61
15391 | 神经外科 | 27 | 27 | 动脉瘤夹 | 动脉瘤夹 | / | / | 已维护 | 国械注进20163135001 | 动脉瘤夹 | 动脉瘤夹 | 钛合金 | 瑞穗株式会社 | 北京美科创新科技有限公司 | C04040111900001038780000159 | （17-001-25）T2标准型 | 17-001-25
15391 | 神经外科 | 27 | 27 | 动脉瘤夹 | 动脉瘤夹 | / | / | 已维护 | 国械注进20163135001 | 动脉瘤夹 | 动脉瘤夹 | 钛合金 | 瑞穗株式会社 | 北京美科创新科技有限公司 | C04040111900001038780000160 | （17-001-64）T2标准型 | 17-001-64
15391 | 神经外科 | 27 | 27 | 动脉瘤夹 | 动脉瘤夹 | / | / | 已维护 | 国械注进20163135001 | 动脉瘤夹 | 动脉瘤夹 | 钛合金 | 瑞穗株式会社 | 北京美科创新科技有限公司 | C04040111900001038780000161 | （17-001-62）T2标准型 | 17-001-62
15391 | 神经外科 | 27 | 27 | 动脉瘤夹 | 动脉瘤夹 | / | / | 已维护 | 国械注进20163135001 | 动脉瘤夹 | 动脉瘤夹 | 钛合金 | 瑞穗株式会社 | 北京美科创新科技有限公司 | C04040111900001038780000162 | （17-001-24）T2标准型 | 17-001-24
15391 | 神经外科 | 27 | 27 | 动脉瘤夹 | 动脉瘤夹 | / | / | 已维护 | 国械注进20163135001 | 动脉瘤夹 | 动脉瘤夹 | 钛合金 | 瑞穗株式会社 | 北京美科创新科技有限公司 | C04040111900001038780000163 | （17-001-16）T2标准型 | 17-001-16
15391 | 神经外科 | 27 | 27 | 动脉瘤夹 | 动脉瘤夹 | / | / | 已维护 | 国械注进20163135001 | 动脉瘤夹 | 动脉瘤夹 | 钛合金 | 瑞穗株式会社 | 北京美科创新科技有限公司 | C04040111900001038780000164 | （17-001-05）T2标准型 | 17-001-05
15391 | 神经外科 | 27 | 27 | 动脉瘤夹 | 动脉瘤夹 | / | / | 已维护 | 国械注进20163135001 | 动脉瘤夹 | 动脉瘤夹 | 钛合金 | 瑞穗株式会社 | 北京美科创新科技有限公司 | C04040111900001038780000165 | （17-001-02）T2标准型 | 17-001-02
15391 | 神经外科 | 27 | 27 | 动脉瘤夹 | 动脉瘤夹 | / | / | 已维护 | 国械注进20163135001 | 动脉瘤夹 | 动脉瘤夹 | 钛合金 | 瑞穗株式会社 | 北京美科创新科技有限公司 | C04040111900001038780000166 | （17-001-13）T2标准型 | 17-001-13
15391 | 神经外科 | 27 | 27 | 动脉瘤夹 | 动脉瘤夹 | / | / | 已维护 | 国械注进20163135001 | 动脉瘤夹 | 动脉瘤夹 | 钛合金 | 瑞穗株式会社 | 北京美科创新科技有限公司 | C04040111900001038780000167 | （17-001-10）T2标准型 | 17-001-10
15391 | 神经外科 | 27 | 27 | 动脉瘤夹 | 动脉瘤夹 | / | / | 已维护 | 国械注进20163135001 | 动脉瘤夹 | 动脉瘤夹 | 钛合金 | 瑞穗株式会社 | 北京美科创新科技有限公司 | C04040111900001038780000168 | （17-001-73）T2标准型 | 17-001-73
15391 | 神经外科 | 27 | 27 | 动脉瘤夹 | 动脉瘤夹 | / | / | 已维护 | 国械注进20163135001 | 动脉瘤夹 | 动脉瘤夹 | 钛合金 | 瑞穗株式会社 | 北京美科创新科技有限公司 | C04040111900001038780000169 | （17-001-50）T2标准型 | 17-001-50
15391 | 神经外科 | 27 | 27 | 动脉瘤夹 | 动脉瘤夹 | / | / | 已维护 | 国械注进20163135001 | 动脉瘤夹 | 动脉瘤夹 | 钛合金 | 瑞穗株式会社 | 北京美科创新科技有限公司 | C04040111900001038780000170 | （17-001-01）T2标准型 | 17-001-01
15391 | 神经外科 | 27 | 27 | 动脉瘤夹 | 动脉瘤夹 | / | / | 已维护 | 国械注进20163135001 | 动脉瘤夹 | 动脉瘤夹 | 钛合金 | 瑞穗株式会社 | 北京美科创新科技有限公司 | C04040111900001038780000171 | （07-934-14）T1标准型 | 07-934-14
15391 | 神经外科 | 27 | 27 | 动脉瘤夹 | 动脉瘤夹 | / | / | 已维护 | 国械注进20163135001 | 动脉瘤夹 | 动脉瘤夹 | 钛合金 | 瑞穗株式会社 | 北京美科创新科技有限公司 | C04040111900001038780000172 | （07-934-20）T1标准型 | 07-934-20
15391 | 神经外科 | 27 | 27 | 动脉瘤夹 | 动脉瘤夹 | / | / | 已维护 | 国械注进20163135001 | 动脉瘤夹 | 动脉瘤夹 | 钛合金 | 瑞穗株式会社 | 北京美科创新科技有限公司 | C04040111900001038780000173 | （07-934-11）T1标准型 | 07-934-11
15391 | 神经外科 | 27 | 27 | 动脉瘤夹 | 动脉瘤夹 | / | / | 已维护 | 国械注进20163135001 | 动脉瘤夹 | 动脉瘤夹 | 钛合金 | 瑞穗株式会社 | 北京美科创新科技有限公司 | C04040111900001038780000174 | （07-934-17）T1标准型 | 07-934-17
15391 | 神经外科 | 27 | 27 | 动脉瘤夹 | 动脉瘤夹 | / | / | 已维护 | 国械注进20163135001 | 动脉瘤夹 | 动脉瘤夹 | 钛合金 | 瑞穗株式会社 | 北京美科创新科技有限公司 | C04040111900001038780000175 | （07-934-13）T1标准型 | 07-934-13
15391 | 神经外科 | 27 | 27 | 动脉瘤夹 | 动脉瘤夹 | / | / | 已维护 | 国械注进20163135001 | 动脉瘤夹 | 动脉瘤夹 | 钛合金 | 瑞穗株式会社 | 北京美科创新科技有限公司 | C04040111900001038780000176 | （07-934-22）T1标准型 | 07-934-22
15391 | 神经外科 | 27 | 27 | 动脉瘤夹 | 动脉瘤夹 | / | / | 已维护 | 国械注进20163135001 | 动脉瘤夹 | 动脉瘤夹 | 钛合金 | 瑞穗株式会社 | 北京美科创新科技有限公司 | C04040111900001038780000177 | （07-934-64（4B））T1标准型 | 07-934-64（4B）
15391 | 神经外科 | 27 | 27 | 动脉瘤夹 | 动脉瘤夹 | / | / | 已维护 | 国械注进20163135001 | 动脉瘤夹 | 动脉瘤夹 | 钛合金 | 瑞穗株式会社 | 北京美科创新科技有限公司 | C04040111900001038780000178 | （07-934-60）T1标准型 | 07-934-60
15391 | 神经外科 | 27 | 27 | 动脉瘤夹 | 动脉瘤夹 | / | / | 已维护 | 国械注进20163135001 | 动脉瘤夹 | 动脉瘤夹 | 钛合金 | 瑞穗株式会社 | 北京美科创新科技有限公司 | C04040111900001038780000179 | （07-934-12）T1标准型 | 07-934-12
15391 | 神经外科 | 27 | 27 | 动脉瘤夹 | 动脉瘤夹 | / | / | 已维护 | 国械注进20163135001 | 动脉瘤夹 | 动脉瘤夹 | 钛合金 | 瑞穗株式会社 | 北京美科创新科技有限公司 | C04040111900001038780000180 | （07-934-73）T1标准型 | 07-934-73
15391 | 神经外科 | 27 | 27 | 动脉瘤夹 | 动脉瘤夹 | / | / | 已维护 | 国械注进20163135001 | 动脉瘤夹 | 动脉瘤夹 | 钛合金 | 瑞穗株式会社 | 北京美科创新科技有限公司 | C04040111900001038780000181 | （07-934-21）T1标准型 | 07-934-21
15391 | 神经外科 | 27 | 27 | 动脉瘤夹 | 动脉瘤夹 | / | / | 已维护 | 国械注进20163135001 | 动脉瘤夹 | 动脉瘤夹 | 钛合金 | 瑞穗株式会社 | 北京美科创新科技有限公司 | C04040111900001038780000182 | （07-934-01）T1标准型 | 07-934-01
15391 | 神经外科 | 27 | 27 | 动脉瘤夹 | 动脉瘤夹 | / | / | 已维护 | 国械注进20163135001 | 动脉瘤夹 | 动脉瘤夹 | 钛合金 | 瑞穗株式会社 | 北京美科创新科技有限公司 | C04040111900001038780000183 | （07-934-63）T1标准型 | 07-934-63
15391 | 神经外科 | 27 | 27 | 动脉瘤夹 | 动脉瘤夹 | / | / | 已维护 | 国械注进20163135001 | 动脉瘤夹 | 动脉瘤夹 | 钛合金 | 瑞穗株式会社 | 北京美科创新科技有限公司 | C04040111900001038780000184 | （07-934-66）T1标准型 | 07-934-66
15391 | 神经外科 | 27 | 27 | 动脉瘤夹 | 动脉瘤夹 | / | / | 已维护 | 国械注进20163135001 | 动脉瘤夹 | 动脉瘤夹 | 钛合金 | 瑞穗株式会社 | 北京美科创新科技有限公司 | C04040111900001038780000185 | （07-934-65）T1标准型 | 07-934-65
15391 | 神经外科 | 27 | 27 | 动脉瘤夹 | 动脉瘤夹 | / | / | 已维护 | 国械注进20163135001 | 动脉瘤夹 | 动脉瘤夹 | 钛合金 | 瑞穗株式会社 | 北京美科创新科技有限公司 | C04040111900001038780000186 | （07-934-69）T1标准型 | 07-934-69
15391 | 神经外科 | 27 | 27 | 动脉瘤夹 | 动脉瘤夹 | / | / | 已维护 | 国械注进20163135001 | 动脉瘤夹 | 动脉瘤夹 | 钛合金 | 瑞穗株式会社 | 北京美科创新科技有限公司 | C04040111900001038780000187 | （07-934-68（8B））T1标准型 | 07-934-68（8B）
15391 | 神经外科 | 27 | 27 | 动脉瘤夹 | 动脉瘤夹 | / | / | 已维护 | 国械注进20163135001 | 动脉瘤夹 | 动脉瘤夹 | 钛合金 | 瑞穗株式会社 | 北京美科创新科技有限公司 | C04040111900001038780000188 | （07-934-03）T1标准型 | 07-934-03
15391 | 神经外科 | 27 | 27 | 动脉瘤夹 | 动脉瘤夹 | / | / | 已维护 | 国械注进20163135001 | 动脉瘤夹 | 动脉瘤夹 | 钛合金 | 瑞穗株式会社 | 北京美科创新科技有限公司 | C04040111900001038780000189 | （07-934-04）T1标准型 | 07-934-04
15391 | 神经外科 | 27 | 27 | 动脉瘤夹 | 动脉瘤夹 | / | / | 已维护 | 国械注进20163135001 | 动脉瘤夹 | 动脉瘤夹 | 钛合金 | 瑞穗株式会社 | 北京美科创新科技有限公司 | C04040111900001038780000190 | （07-934-07）T1标准型 | 07-934-07
15391 | 神经外科 | 27 | 27 | 动脉瘤夹 | 动脉瘤夹 | / | / | 已维护 | 国械注进20163135001 | 动脉瘤夹 | 动脉瘤夹 | 钛合金 | 瑞穗株式会社 | 北京美科创新科技有限公司 | C04040111900001038780000191 | （07-934-47）T1标准型 | 07-934-47
15391 | 神经外科 | 27 | 27 | 动脉瘤夹 | 动脉瘤夹 | / | / | 已维护 | 国械注进20163135001 | 动脉瘤夹 | 动脉瘤夹 | 钛合金 | 瑞穗株式会社 | 北京美科创新科技有限公司 | C04040111900001038780000192 | （07-934-09）T1标准型 | 07-934-09
15391 | 神经外科 | 27 | 27 | 动脉瘤夹 | 动脉瘤夹 | / | / | 已维护 | 国械注进20163135001 | 动脉瘤夹 | 动脉瘤夹 | 钛合金 | 瑞穗株式会社 | 北京美科创新科技有限公司 | C04040111900001038780000193 | （07-934-06）T1标准型 | 07-934-06
15391 | 神经外科 | 27 | 27 | 动脉瘤夹 | 动脉瘤夹 | / | / | 已维护 | 国械注进20163135001 | 动脉瘤夹 | 动脉瘤夹 | 钛合金 | 瑞穗株式会社 | 北京美科创新科技有限公司 | C04040111900001038780000194 | （07-934-23）T1标准型 | 07-934-23
15391 | 神经外科 | 27 | 27 | 动脉瘤夹 | 动脉瘤夹 | / | / | 已维护 | 国械注进20163135001 | 动脉瘤夹 | 动脉瘤夹 | 钛合金 | 瑞穗株式会社 | 北京美科创新科技有限公司 | C04040111900001038780000195 | （07-934-16）T1标准型 | 07-934-16
15391 | 神经外科 | 27 | 27 | 动脉瘤夹 | 动脉瘤夹 | / | / | 已维护 | 国械注进20163135001 | 动脉瘤夹 | 动脉瘤夹 | 钛合金 | 瑞穗株式会社 | 北京美科创新科技有限公司 | C04040111900001038780000196 | （07-934-08）T1标准型 | 07-934-08
15391 | 神经外科 | 27 | 27 | 动脉瘤夹 | 动脉瘤夹 | / | / | 已维护 | 国械注进20163135001 | 动脉瘤夹 | 动脉瘤夹 | 钛合金 | 瑞穗株式会社 | 北京美科创新科技有限公司 | C04040111900001038780000197 | （07-934-62）T1标准型 | 07-934-62
15391 | 神经外科 | 27 | 27 | 动脉瘤夹 | 动脉瘤夹 | / | / | 已维护 | 国械注进20163135001 | 动脉瘤夹 | 动脉瘤夹 | 钛合金 | 瑞穗株式会社 | 北京美科创新科技有限公司 | C04040111900001038780000198 | （07-934-48）T1标准型 | 07-934-48
15391 | 神经外科 | 27 | 27 | 动脉瘤夹 | 动脉瘤夹 | / | / | 已维护 | 国械注进20163135001 | 动脉瘤夹 | 动脉瘤夹 | 钛合金 | 瑞穗株式会社 | 北京美科创新科技有限公司 | C04040111900001038780000199 | （07-934-05）T1标准型 | 07-934-05
15391 | 神经外科 | 27 | 27 | 动脉瘤夹 | 动脉瘤夹 | / | / | 已维护 | 国械注进20163135001 | 动脉瘤夹 | 动脉瘤夹 | 钛合金 | 瑞穗株式会社 | 北京美科创新科技有限公司 | C04040111900001038780000200 | （07-934-49）T1标准型 | 07-934-49
15391 | 神经外科 | 27 | 27 | 动脉瘤夹 | 动脉瘤夹 | / | / | 已维护 | 国械注进20163135001 | 动脉瘤夹 | 动脉瘤夹 | 钛合金 | 瑞穗株式会社 | 北京美科创新科技有限公司 | C04040111900001038780000201 | （07-934-24）T1标准型 | 07-934-24
15391 | 神经外科 | 27 | 27 | 动脉瘤夹 | 动脉瘤夹 | / | / | 已维护 | 国械注进20163135001 | 动脉瘤夹 | 动脉瘤夹 | 钛合金 | 瑞穗株式会社 | 北京美科创新科技有限公司 | C04040111900001038780000202 | （07-934-02）T1标准型 | 07-934-02
15391 | 神经外科 | 27 | 27 | 动脉瘤夹 | 动脉瘤夹 | / | / | 已维护 | 国械注进20163135001 | 动脉瘤夹 | 动脉瘤夹 | 钛合金 | 瑞穗株式会社 | 北京美科创新科技有限公司 | C04040111900001038780000203 | （07-934-50）T1标准型 | 07-934-50
15391 | 神经外科 | 27 | 27 | 动脉瘤夹 | 动脉瘤夹 | / | / | 已维护 | 国械注进20163135001 | 动脉瘤夹 | 动脉瘤夹 | 钛合金 | 瑞穗株式会社 | 北京美科创新科技有限公司 | C04040111900001038780000204 | （07-934-25）T1标准型 | 07-934-25
15391 | 神经外科 | 27 | 27 | 动脉瘤夹 | 动脉瘤夹 | / | / | 已维护 | 国械注进20163135001 | 动脉瘤夹 | 动脉瘤夹 | 钛合金 | 瑞穗株式会社 | 北京美科创新科技有限公司 | C04040111900001038780000205 | （07-934-10）T1标准型 | 07-934-10
15391 | 神经外科 | 27 | 27 | 动脉瘤夹 | 动脉瘤夹 | / | / | 已维护 | 国械注进20163135001 | 动脉瘤夹 | 动脉瘤夹 | 钛合金 | 瑞穗株式会社 | 北京美科创新科技有限公司 | C04040111900001038780000206 | （07-934-15）T1标准型 | 07-934-15
15391 | 神经外科 | 27 | 27 | 动脉瘤夹 | 动脉瘤夹 | / | / | 已维护 | 国械注进20163135001 | 动脉瘤夹 | 动脉瘤夹 | 钛合金 | 瑞穗株式会社 | 北京美科创新科技有限公司 | C04040111900001038780000207 | （07-934-61）T1标准型 | 07-934-61
15391 | 神经外科 | 27 | 27 | 动脉瘤夹 | 动脉瘤夹 | / | / | 已维护 | 国械注进20163135001 | 动脉瘤夹 | 动脉瘤夹 | 钛合金 | 瑞穗株式会社 | 北京美科创新科技有限公司 | C04040111900001038780000208 | （07-934-18）T1标准型 | 07-934-18
15391 | 神经外科 | 27 | 27 | 动脉瘤夹 | 动脉瘤夹 | / | / | 已维护 | 国械注进20163135001 | 动脉瘤夹 | 动脉瘤夹 | 钛合金 | 瑞穗株式会社 | 北京美科创新科技有限公司 | C04040111900001038780000247 | （17-002-15）T2迷你型 | 17-002-15
15391 | 神经外科 | 27 | 27 | 动脉瘤夹 | 动脉瘤夹 | / | / | 已维护 | 国械注进20163135001 | 动脉瘤夹 | 动脉瘤夹 | 钛合金 | 瑞穗株式会社 | 北京美科创新科技有限公司 | C04040111900001038780000248 | （17-002-21）T2迷你型 | 17-002-21
15391 | 神经外科 | 27 | 27 | 动脉瘤夹 | 动脉瘤夹 | / | / | 已维护 | 国械注进20163135001 | 动脉瘤夹 | 动脉瘤夹 | 钛合金 | 瑞穗株式会社 | 北京美科创新科技有限公司 | C04040111900001038780000249 | （17-001-99）T2迷你型 | 17-001-99
15391 | 神经外科 | 27 | 27 | 动脉瘤夹 | 动脉瘤夹 | / | / | 已维护 | 国械注进20163135001 | 动脉瘤夹 | 动脉瘤夹 | 钛合金 | 瑞穗株式会社 | 北京美科创新科技有限公司 | C04040111900001038780000250 | （17-001-86）T2迷你型 | 17-001-86
15391 | 神经外科 | 27 | 27 | 动脉瘤夹 | 动脉瘤夹 | / | / | 已维护 | 国械注进20163135001 | 动脉瘤夹 | 动脉瘤夹 | 钛合金 | 瑞穗株式会社 | 北京美科创新科技有限公司 | C04040111900001038780000251 | （17-002-17）T2迷你型 | 17-002-17
15391 | 神经外科 | 27 | 27 | 动脉瘤夹 | 动脉瘤夹 | / | / | 已维护 | 国械注进20163135001 | 动脉瘤夹 | 动脉瘤夹 | 钛合金 | 瑞穗株式会社 | 北京美科创新科技有限公司 | C04040111900001038780000252 | （17-001-84）T2迷你型 | 17-001-84
15391 | 神经外科 | 27 | 27 | 动脉瘤夹 | 动脉瘤夹 | / | / | 已维护 | 国械注进20163135001 | 动脉瘤夹 | 动脉瘤夹 | 钛合金 | 瑞穗株式会社 | 北京美科创新科技有限公司 | C04040111900001038780000253 | （17-002-16）T2迷你型 | 17-002-16
15391 | 神经外科 | 27 | 27 | 动脉瘤夹 | 动脉瘤夹 | / | / | 已维护 | 国械注进20163135001 | 动脉瘤夹 | 动脉瘤夹 | 钛合金 | 瑞穗株式会社 | 北京美科创新科技有限公司 | C04040111900001038780000254 | （17-002-20）T2迷你型 | 17-002-20
15391 | 神经外科 | 27 | 27 | 动脉瘤夹 | 动脉瘤夹 | / | / | 已维护 | 国械注进20163135001 | 动脉瘤夹 | 动脉瘤夹 | 钛合金 | 瑞穗株式会社 | 北京美科创新科技有限公司 | C04040111900001038780000255 | （17-001-95）T2迷你型 | 17-001-95
15391 | 神经外科 | 27 | 27 | 动脉瘤夹 | 动脉瘤夹 | / | / | 已维护 | 国械注进20163135001 | 动脉瘤夹 | 动脉瘤夹 | 钛合金 | 瑞穗株式会社 | 北京美科创新科技有限公司 | C04040111900001038780000256 | （17-001-89）T2迷你型 | 17-001-89
15391 | 神经外科 | 27 | 27 | 动脉瘤夹 | 动脉瘤夹 | / | / | 已维护 | 国械注进20163135001 | 动脉瘤夹 | 动脉瘤夹 | 钛合金 | 瑞穗株式会社 | 北京美科创新科技有限公司 | C04040111900001038780000257 | （17-002-19）T2迷你型 | 17-002-19
15391 | 神经外科 | 27 | 27 | 动脉瘤夹 | 动脉瘤夹 | / | / | 已维护 | 国械注进20163135001 | 动脉瘤夹 | 动脉瘤夹 | 钛合金 | 瑞穗株式会社 | 北京美科创新科技有限公司 | C04040111900001038780000258 | （17-001-97）T2迷你型 | 17-001-97
15391 | 神经外科 | 27 | 27 | 动脉瘤夹 | 动脉瘤夹 | / | / | 已维护 | 国械注进20163135001 | 动脉瘤夹 | 动脉瘤夹 | 钛合金 | 瑞穗株式会社 | 北京美科创新科技有限公司 | C04040111900001038780000259 | （17-001-80）T2迷你型 | 17-001-80
15391 | 神经外科 | 27 | 27 | 动脉瘤夹 | 动脉瘤夹 | / | / | 已维护 | 国械注进20163135001 | 动脉瘤夹 | 动脉瘤夹 | 钛合金 | 瑞穗株式会社 | 北京美科创新科技有限公司 | C04040111900001038780000260 | （17-001-98）T2迷你型 | 17-001-98
15391 | 神经外科 | 27 | 27 | 动脉瘤夹 | 动脉瘤夹 | / | / | 已维护 | 国械注进20163135001 | 动脉瘤夹 | 动脉瘤夹 | 钛合金 | 瑞穗株式会社 | 北京美科创新科技有限公司 | C04040111900001038780000261 | （17-001-83）T2迷你型 | 17-001-83
15391 | 神经外科 | 27 | 27 | 动脉瘤夹 | 动脉瘤夹 | / | / | 已维护 | 国械注进20163135001 | 动脉瘤夹 | 动脉瘤夹 | 钛合金 | 瑞穗株式会社 | 北京美科创新科技有限公司 | C04040111900001038780000262 | （17-001-87）T2迷你型 | 17-001-87
15391 | 神经外科 | 27 | 27 | 动脉瘤夹 | 动脉瘤夹 | / | / | 已维护 | 国械注进20163135001 | 动脉瘤夹 | 动脉瘤夹 | 钛合金 | 瑞穗株式会社 | 北京美科创新科技有限公司 | C04040111900001038780000263 | （17-001-85）T2迷你型 | 17-001-85
15391 | 神经外科 | 27 | 27 | 动脉瘤夹 | 动脉瘤夹 | / | / | 已维护 | 国械注进20163135001 | 动脉瘤夹 | 动脉瘤夹 | 钛合金 | 瑞穗株式会社 | 北京美科创新科技有限公司 | C04040111900001038780000264 | （17-001-81）T2迷你型 | 17-001-81
15391 | 神经外科 | 27 | 27 | 动脉瘤夹 | 动脉瘤夹 | / | / | 已维护 | 国械注进20163135001 | 动脉瘤夹 | 动脉瘤夹 | 钛合金 | 瑞穗株式会社 | 北京美科创新科技有限公司 | C04040111900001038780000265 | （17-001-88）T2迷你型 | 17-001-88
15391 | 神经外科 | 27 | 27 | 动脉瘤夹 | 动脉瘤夹 | / | / | 已维护 | 国械注进20163135001 | 动脉瘤夹 | 动脉瘤夹 | 钛合金 | 瑞穗株式会社 | 北京美科创新科技有限公司 | C04040111900001038780000266 | （17-002-18）T2迷你型 | 17-002-18
15391 | 神经外科 | 27 | 27 | 动脉瘤夹 | 动脉瘤夹 | / | / | 已维护 | 国械注进20163135001 | 动脉瘤夹 | 动脉瘤夹 | 钛合金 | 瑞穗株式会社 | 北京美科创新科技有限公司 | C04040111900001038780000267 | （17-001-96）T2迷你型 | 17-001-96
15391 | 神经外科 | 27 | 27 | 动脉瘤夹 | 动脉瘤夹 | / | / | 已维护 | 国械注进20163135001 | 动脉瘤夹 | 动脉瘤夹 | 钛合金 | 瑞穗株式会社 | 北京美科创新科技有限公司 | C04040111900001038780000309 | （07-934-84）T1迷你型 | 07-934-84
15391 | 神经外科 | 27 | 27 | 动脉瘤夹 | 动脉瘤夹 | / | / | 已维护 | 国械注进20163135001 | 动脉瘤夹 | 动脉瘤夹 | 钛合金 | 瑞穗株式会社 | 北京美科创新科技有限公司 | C04040111900001038780000310 | （07-934-85）T1迷你型 | 07-934-85
15391 | 神经外科 | 27 | 27 | 动脉瘤夹 | 动脉瘤夹 | / | / | 已维护 | 国械注进20163135001 | 动脉瘤夹 | 动脉瘤夹 | 钛合金 | 瑞穗株式会社 | 北京美科创新科技有限公司 | C04040111900001038780000311 | （07-934-96）T1迷你型 | 07-934-96
15391 | 神经外科 | 27 | 27 | 动脉瘤夹 | 动脉瘤夹 | / | / | 已维护 | 国械注进20163135001 | 动脉瘤夹 | 动脉瘤夹 | 钛合金 | 瑞穗株式会社 | 北京美科创新科技有限公司 | C04040111900001038780000312 | （07-934-97）T1迷你型 | 07-934-97
15391 | 神经外科 | 27 | 27 | 动脉瘤夹 | 动脉瘤夹 | / | / | 已维护 | 国械注进20163135001 | 动脉瘤夹 | 动脉瘤夹 | 钛合金 | 瑞穗株式会社 | 北京美科创新科技有限公司 | C04040111900001038780000313 | （07-934-98）T1迷你型 | 07-934-98
15391 | 神经外科 | 27 | 27 | 动脉瘤夹 | 动脉瘤夹 | / | / | 已维护 | 国械注进20163135001 | 动脉瘤夹 | 动脉瘤夹 | 钛合金 | 瑞穗株式会社 | 北京美科创新科技有限公司 | C04040111900001038780000314 | （07-934-80）T1迷你型 | 07-934-80
15391 | 神经外科 | 27 | 27 | 动脉瘤夹 | 动脉瘤夹 | / | / | 已维护 | 国械注进20163135001 | 动脉瘤夹 | 动脉瘤夹 | 钛合金 | 瑞穗株式会社 | 北京美科创新科技有限公司 | C04040111900001038780000315 | （07-934-89）T1迷你型 | 07-934-89
15391 | 神经外科 | 27 | 27 | 动脉瘤夹 | 动脉瘤夹 | / | / | 已维护 | 国械注进20163135001 | 动脉瘤夹 | 动脉瘤夹 | 钛合金 | 瑞穗株式会社 | 北京美科创新科技有限公司 | C04040111900001038780000316 | （07-934-88）T1迷你型 | 07-934-88
15391 | 神经外科 | 27 | 27 | 动脉瘤夹 | 动脉瘤夹 | / | / | 已维护 | 国械注进20163135001 | 动脉瘤夹 | 动脉瘤夹 | 钛合金 | 瑞穗株式会社 | 北京美科创新科技有限公司 | C04040111900001038780000317 | （07-934-81）T1迷你型 | 07-934-81
15391 | 神经外科 | 27 | 27 | 动脉瘤夹 | 动脉瘤夹 | / | / | 已维护 | 国械注进20163135001 | 动脉瘤夹 | 动脉瘤夹 | 钛合金 | 瑞穗株式会社 | 北京美科创新科技有限公司 | C04040111900001038780000318 | （07-934-95）T1迷你型 | 07-934-95
15391 | 神经外科 | 27 | 27 | 动脉瘤夹 | 动脉瘤夹 | / | / | 已维护 | 国械注进20163135001 | 动脉瘤夹 | 动脉瘤夹 | 钛合金 | 瑞穗株式会社 | 北京美科创新科技有限公司 | C04040111900001038780000319 | （07-934-83）T1迷你型 | 07-934-83
15391 | 神经外科 | 27 | 27 | 动脉瘤夹 | 动脉瘤夹 | / | / | 已维护 | 国械注进20163135001 | 动脉瘤夹 | 动脉瘤夹 | 钛合金 | 瑞穗株式会社 | 北京美科创新科技有限公司 | C04040111900001038780000320 | （07-934-99）T1迷你型 | 07-934-99
15391 | 神经外科 | 27 | 27 | 动脉瘤夹 | 动脉瘤夹 | / | / | 已维护 | 国械注进20163135001 | 动脉瘤夹 | 动脉瘤夹 | 钛合金 | 瑞穗株式会社 | 北京美科创新科技有限公司 | C04040111900001038780000321 | （07-934-87）T1迷你型 | 07-934-87
15391 | 神经外科 | 27 | 27 | 动脉瘤夹 | 动脉瘤夹 | / | / | 已维护 | 国械注进20163135001 | 动脉瘤夹 | 动脉瘤夹 | 钛合金 | 瑞穗株式会社 | 北京美科创新科技有限公司 | C04040111900001038780000322 | （07-934-86）T1迷你型 | 07-934-86
15391 | 神经外科 | 27 | 27 | 动脉瘤夹 | 动脉瘤夹 | / | / | 已维护 | 国械注进20163135001 | 动脉瘤夹 | 动脉瘤夹 | 钛合金 | 瑞穗株式会社 | 北京美科创新科技有限公司 | C04040111900001038780000358 | （07-940-92）T1巨大型 | 07-940-92
15391 | 神经外科 | 27 | 27 | 动脉瘤夹 | 动脉瘤夹 | / | / | 已维护 | 国械注进20163135001 | 动脉瘤夹 | 动脉瘤夹 | 钛合金 | 瑞穗株式会社 | 北京美科创新科技有限公司 | C04040111900001038780000359 | （07-940-90）T1巨大型 | 07-940-90
15391 | 神经外科 | 27 | 27 | 动脉瘤夹 | 动脉瘤夹 | / | / | 已维护 | 国械注进20163135001 | 动脉瘤夹 | 动脉瘤夹 | 钛合金 | 瑞穗株式会社 | 北京美科创新科技有限公司 | C04040111900001038780000360 | （07-940-91）T1巨大型 | 07-940-91
15392 | 神经外科 | 8 | 8 | 颅骨网 | PEEK颅骨网板 | / | / | 已维护 | 国械注准20223131474 | 聚醚醚酮颅骨修补系统 | 聚醚醚酮颅骨修补系统 | 聚醚醚酮 | 成都美益达医疗科技有限公司 | 成都美益达医疗科技有限公司 | C04010411803002072190000214 | MMSG407510 灭菌包装 | MMSG407510 | 面积5625mm²(75mm*75mm)，厚度4mm。
15393 | 神经外科 | 27 | 27 | 动脉瘤夹 | 动脉瘤夹 | / | / | 已维护 | 国械注进20163135001 | 动脉瘤夹 | 动脉瘤夹 | 钛合金 | 瑞穗株式会社 | 北京美科创新科技有限公司 | C04040111900002038780000020 | （17-001-53）T2标准临时型 | 17-001-53
15393 | 神经外科 | 27 | 27 | 动脉瘤夹 | 动脉瘤夹 | / | / | 已维护 | 国械注进20163135001 | 动脉瘤夹 | 动脉瘤夹 | 钛合金 | 瑞穗株式会社 | 北京美科创新科技有限公司 | C04040111900002038780000021 | （17-001-52）T2标准临时型 | 17-001-52
15393 | 神经外科 | 27 | 27 | 动脉瘤夹 | 动脉瘤夹 | / | / | 已维护 | 国械注进20163135001 | 动脉瘤夹 | 动脉瘤夹 | 钛合金 | 瑞穗株式会社 | 北京美科创新科技有限公司 | C04040111900002038780000022 | （17-001-51）T2标准临时型 | 17-001-51
15393 | 神经外科 | 27 | 27 | 动脉瘤夹 | 动脉瘤夹 | / | / | 已维护 | 国械注进20163135001 | 动脉瘤夹 | 动脉瘤夹 | 钛合金 | 瑞穗株式会社 | 北京美科创新科技有限公司 | C04040111900002038780000023 | （17-001-54）T2标准临时型 | 17-001-54
15393 | 神经外科 | 27 | 27 | 动脉瘤夹 | 动脉瘤夹 | / | / | 已维护 | 国械注进20163135001 | 动脉瘤夹 | 动脉瘤夹 | 钛合金 | 瑞穗株式会社 | 北京美科创新科技有限公司 | C04040111900002038780000024 | （17-001-55）T2标准临时型 | 17-001-55
15393 | 神经外科 | 27 | 27 | 动脉瘤夹 | 动脉瘤夹 | / | / | 已维护 | 国械注进20163135001 | 动脉瘤夹 | 动脉瘤夹 | 钛合金 | 瑞穗株式会社 | 北京美科创新科技有限公司 | C04040111900002038780000025 | （07-934-53）T1标准临时型 | 07-934-53
15393 | 神经外科 | 27 | 27 | 动脉瘤夹 | 动脉瘤夹 | / | / | 已维护 | 国械注进20163135001 | 动脉瘤夹 | 动脉瘤夹 | 钛合金 | 瑞穗株式会社 | 北京美科创新科技有限公司 | C04040111900002038780000026 | （07-934-52）T1标准临时型 | 07-934-52
15393 | 神经外科 | 27 | 27 | 动脉瘤夹 | 动脉瘤夹 | / | / | 已维护 | 国械注进20163135001 | 动脉瘤夹 | 动脉瘤夹 | 钛合金 | 瑞穗株式会社 | 北京美科创新科技有限公司 | C04040111900002038780000027 | （07-934-55）T1标准临时型 | 07-934-55
15393 | 神经外科 | 27 | 27 | 动脉瘤夹 | 动脉瘤夹 | / | / | 已维护 | 国械注进20163135001 | 动脉瘤夹 | 动脉瘤夹 | 钛合金 | 瑞穗株式会社 | 北京美科创新科技有限公司 | C04040111900002038780000028 | （07-934-54）T1标准临时型 | 07-934-54
15393 | 神经外科 | 27 | 27 | 动脉瘤夹 | 动脉瘤夹 | / | / | 已维护 | 国械注进20163135001 | 动脉瘤夹 | 动脉瘤夹 | 钛合金 | 瑞穗株式会社 | 北京美科创新科技有限公司 | C04040111900002038780000029 | （07-934-51）T1标准临时型 | 07-934-51
15393 | 神经外科 | 27 | 27 | 动脉瘤夹 | 动脉瘤夹 | / | / | 已维护 | 国械注进20163135001 | 动脉瘤夹 | 动脉瘤夹 | 钛合金 | 瑞穗株式会社 | 北京美科创新科技有限公司 | C04040111900002038780000030 | （17-001-56）T2迷你临时型 | 17-001-56
15393 | 神经外科 | 27 | 27 | 动脉瘤夹 | 动脉瘤夹 | / | / | 已维护 | 国械注进20163135001 | 动脉瘤夹 | 动脉瘤夹 | 钛合金 | 瑞穗株式会社 | 北京美科创新科技有限公司 | C04040111900002038780000031 | （17-001-58）T2迷你临时型 | 17-001-58
15393 | 神经外科 | 27 | 27 | 动脉瘤夹 | 动脉瘤夹 | / | / | 已维护 | 国械注进20163135001 | 动脉瘤夹 | 动脉瘤夹 | 钛合金 | 瑞穗株式会社 | 北京美科创新科技有限公司 | C04040111900002038780000032 | （17-001-57）T2迷你临时型 | 17-001-57
15393 | 神经外科 | 27 | 27 | 动脉瘤夹 | 动脉瘤夹 | / | / | 已维护 | 国械注进20163135001 | 动脉瘤夹 | 动脉瘤夹 | 钛合金 | 瑞穗株式会社 | 北京美科创新科技有限公司 | C04040111900002038780000043 | （07-934-57）T1迷你临时型 | 07-934-57
15393 | 神经外科 | 27 | 27 | 动脉瘤夹 | 动脉瘤夹 | / | / | 已维护 | 国械注进20163135001 | 动脉瘤夹 | 动脉瘤夹 | 钛合金 | 瑞穗株式会社 | 北京美科创新科技有限公司 | C04040111900002038780000044 | （07-934-58）T1迷你临时型 | 07-934-58
15393 | 神经外科 | 27 | 27 | 动脉瘤夹 | 动脉瘤夹 | / | / | 已维护 | 国械注进20163135001 | 动脉瘤夹 | 动脉瘤夹 | 钛合金 | 瑞穗株式会社 | 北京美科创新科技有限公司 | C04040111900002038780000045 | （07-934-56）T1迷你临时型 | 07-934-56
15394 | 神经外科 | 27 | 27 | 动脉瘤夹 | 动脉瘤夹 | / | / | 已维护 | 国械注进20163135001 | 动脉瘤夹 | 动脉瘤夹 | 钛合金 | 瑞穗株式会社 | 北京美科创新科技有限公司 | C04040211900003038780000131 | （07-934-36）T1跨血管型 | 07-934-36
15394 | 神经外科 | 27 | 27 | 动脉瘤夹 | 动脉瘤夹 | / | / | 已维护 | 国械注进20163135001 | 动脉瘤夹 | 动脉瘤夹 | 钛合金 | 瑞穗株式会社 | 北京美科创新科技有限公司 | C04040211900003038780000132 | （07-934-41）T1跨血管型 | 07-934-41
15394 | 神经外科 | 27 | 27 | 动脉瘤夹 | 动脉瘤夹 | / | / | 已维护 | 国械注进20163135001 | 动脉瘤夹 | 动脉瘤夹 | 钛合金 | 瑞穗株式会社 | 北京美科创新科技有限公司 | C04040211900003038780000133 | （07-934-26）T1跨血管型 | 07-934-26
15394 | 神经外科 | 27 | 27 | 动脉瘤夹 | 动脉瘤夹 | / | / | 已维护 | 国械注进20163135001 | 动脉瘤夹 | 动脉瘤夹 | 钛合金 | 瑞穗株式会社 | 北京美科创新科技有限公司 | C04040211900003038780000134 | （07-934-28）T1跨血管型 | 07-934-28
15394 | 神经外科 | 27 | 27 | 动脉瘤夹 | 动脉瘤夹 | / | / | 已维护 | 国械注进20163135001 | 动脉瘤夹 | 动脉瘤夹 | 钛合金 | 瑞穗株式会社 | 北京美科创新科技有限公司 | C04040211900003038780000135 | （07-934-38）T1跨血管型 | 07-934-38
15394 | 神经外科 | 27 | 27 | 动脉瘤夹 | 动脉瘤夹 | / | / | 已维护 | 国械注进20163135001 | 动脉瘤夹 | 动脉瘤夹 | 钛合金 | 瑞穗株式会社 | 北京美科创新科技有限公司 | C04040211900003038780000136 | （07-934-30）T1跨血管型 | 07-934-30
15394 | 神经外科 | 27 | 27 | 动脉瘤夹 | 动脉瘤夹 | / | / | 已维护 | 国械注进20163135001 | 动脉瘤夹 | 动脉瘤夹 | 钛合金 | 瑞穗株式会社 | 北京美科创新科技有限公司 | C04040211900003038780000137 | （07-934-33）T1跨血管型 | 07-934-33
15394 | 神经外科 | 27 | 27 | 动脉瘤夹 | 动脉瘤夹 | / | / | 已维护 | 国械注进20163135001 | 动脉瘤夹 | 动脉瘤夹 | 钛合金 | 瑞穗株式会社 | 北京美科创新科技有限公司 | C04040211900003038780000138 | （07-934-40）T1跨血管型 | 07-934-40
15394 | 神经外科 | 27 | 27 | 动脉瘤夹 | 动脉瘤夹 | / | / | 已维护 | 国械注进20163135001 | 动脉瘤夹 | 动脉瘤夹 | 钛合金 | 瑞穗株式会社 | 北京美科创新科技有限公司 | C04040211900003038780000139 | （07-934-39）T1跨血管型 | 07-934-39
15394 | 神经外科 | 27 | 27 | 动脉瘤夹 | 动脉瘤夹 | / | / | 已维护 | 国械注进20163135001 | 动脉瘤夹 | 动脉瘤夹 | 钛合金 | 瑞穗株式会社 | 北京美科创新科技有限公司 | C04040211900003038780000140 | （07-934-31）T1跨血管型 | 07-934-31
15394 | 神经外科 | 27 | 27 | 动脉瘤夹 | 动脉瘤夹 | / | / | 已维护 | 国械注进20163135001 | 动脉瘤夹 | 动脉瘤夹 | 钛合金 | 瑞穗株式会社 | 北京美科创新科技有限公司 | C04040211900003038780000141 | （07-934-42）T1跨血管型 | 07-934-42
15394 | 神经外科 | 27 | 27 | 动脉瘤夹 | 动脉瘤夹 | / | / | 已维护 | 国械注进20163135001 | 动脉瘤夹 | 动脉瘤夹 | 钛合金 | 瑞穗株式会社 | 北京美科创新科技有限公司 | C04040211900003038780000142 | （07-934-27）T1跨血管型 | 07-934-27
15394 | 神经外科 | 27 | 27 | 动脉瘤夹 | 动脉瘤夹 | / | / | 已维护 | 国械注进20163135001 | 动脉瘤夹 | 动脉瘤夹 | 钛合金 | 瑞穗株式会社 | 北京美科创新科技有限公司 | C04040211900003038780000143 | （07-934-32）T1跨血管型 | 07-934-32
15394 | 神经外科 | 27 | 27 | 动脉瘤夹 | 动脉瘤夹 | / | / | 已维护 | 国械注进20163135001 | 动脉瘤夹 | 动脉瘤夹 | 钛合金 | 瑞穗株式会社 | 北京美科创新科技有限公司 | C04040211900003038780000144 | （07-934-34）T1跨血管型 | 07-934-34
15394 | 神经外科 | 27 | 27 | 动脉瘤夹 | 动脉瘤夹 | / | / | 已维护 | 国械注进20163135001 | 动脉瘤夹 | 动脉瘤夹 | 钛合金 | 瑞穗株式会社 | 北京美科创新科技有限公司 | C04040211900003038780000145 | （07-934-37）T1跨血管型 | 07-934-37
15394 | 神经外科 | 27 | 27 | 动脉瘤夹 | 动脉瘤夹 | / | / | 已维护 | 国械注进20163135001 | 动脉瘤夹 | 动脉瘤夹 | 钛合金 | 瑞穗株式会社 | 北京美科创新科技有限公司 | C04040211900003038780000146 | （07-934-35）T1跨血管型 | 07-934-35
15394 | 神经外科 | 27 | 27 | 动脉瘤夹 | 动脉瘤夹 | / | / | 已维护 | 国械注进20163135001 | 动脉瘤夹 | 动脉瘤夹 | 钛合金 | 瑞穗株式会社 | 北京美科创新科技有限公司 | C04040211900003038780000147 | （07-934-43）T1跨血管型 | 07-934-43
15394 | 神经外科 | 27 | 27 | 动脉瘤夹 | 动脉瘤夹 | / | / | 已维护 | 国械注进20163135001 | 动脉瘤夹 | 动脉瘤夹 | 钛合金 | 瑞穗株式会社 | 北京美科创新科技有限公司 | C04040211900003038780000148 | （07-934-29）T1跨血管型 | 07-934-29
15394 | 神经外科 | 27 | 27 | 动脉瘤夹 | 动脉瘤夹 | / | / | 已维护 | 国械注进20163135001 | 动脉瘤夹 | 动脉瘤夹 | 钛合金 | 瑞穗株式会社 | 北京美科创新科技有限公司 | C04040211900003038780000149 | （17-001-39）T2跨血管型 | 17-001-39
15394 | 神经外科 | 27 | 27 | 动脉瘤夹 | 动脉瘤夹 | / | / | 已维护 | 国械注进20163135001 | 动脉瘤夹 | 动脉瘤夹 | 钛合金 | 瑞穗株式会社 | 北京美科创新科技有限公司 | C04040211900003038780000150 | （17-001-35）T2跨血管型 | 17-001-35
15394 | 神经外科 | 27 | 27 | 动脉瘤夹 | 动脉瘤夹 | / | / | 已维护 | 国械注进20163135001 | 动脉瘤夹 | 动脉瘤夹 | 钛合金 | 瑞穗株式会社 | 北京美科创新科技有限公司 | C04040211900003038780000151 | （17-001-31）T2跨血管型 | 17-001-31
15394 | 神经外科 | 27 | 27 | 动脉瘤夹 | 动脉瘤夹 | / | / | 已维护 | 国械注进20163135001 | 动脉瘤夹 | 动脉瘤夹 | 钛合金 | 瑞穗株式会社 | 北京美科创新科技有限公司 | C04040211900003038780000152 | （17-001-28）T2跨血管型 | 17-001-28
15394 | 神经外科 | 27 | 27 | 动脉瘤夹 | 动脉瘤夹 | / | / | 已维护 | 国械注进20163135001 | 动脉瘤夹 | 动脉瘤夹 | 钛合金 | 瑞穗株式会社 | 北京美科创新科技有限公司 | C04040211900003038780000153 | （17-001-26）T2跨血管型 | 17-001-26
15394 | 神经外科 | 27 | 27 | 动脉瘤夹 | 动脉瘤夹 | / | / | 已维护 | 国械注进20163135001 | 动脉瘤夹 | 动脉瘤夹 | 钛合金 | 瑞穗株式会社 | 北京美科创新科技有限公司 | C04040211900003038780000154 | （17-001-34）T2跨血管型 | 17-001-34
15394 | 神经外科 | 27 | 27 | 动脉瘤夹 | 动脉瘤夹 | / | / | 已维护 | 国械注进20163135001 | 动脉瘤夹 | 动脉瘤夹 | 钛合金 | 瑞穗株式会社 | 北京美科创新科技有限公司 | C04040211900003038780000155 | （17-001-37）T2跨血管型 | 17-001-37
15394 | 神经外科 | 27 | 27 | 动脉瘤夹 | 动脉瘤夹 | / | / | 已维护 | 国械注进20163135001 | 动脉瘤夹 | 动脉瘤夹 | 钛合金 | 瑞穗株式会社 | 北京美科创新科技有限公司 | C04040211900003038780000156 | （17-001-33）T2跨血管型 | 17-001-33
15394 | 神经外科 | 27 | 27 | 动脉瘤夹 | 动脉瘤夹 | / | / | 已维护 | 国械注进20163135001 | 动脉瘤夹 | 动脉瘤夹 | 钛合金 | 瑞穗株式会社 | 北京美科创新科技有限公司 | C04040211900003038780000157 | （17-001-29）T2跨血管型 | 17-001-29
15394 | 神经外科 | 27 | 27 | 动脉瘤夹 | 动脉瘤夹 | / | / | 已维护 | 国械注进20163135001 | 动脉瘤夹 | 动脉瘤夹 | 钛合金 | 瑞穗株式会社 | 北京美科创新科技有限公司 | C04040211900003038780000158 | （17-001-43）T2跨血管型 | 17-001-43
15394 | 神经外科 | 27 | 27 | 动脉瘤夹 | 动脉瘤夹 | / | / | 已维护 | 国械注进20163135001 | 动脉瘤夹 | 动脉瘤夹 | 钛合金 | 瑞穗株式会社 | 北京美科创新科技有限公司 | C04040211900003038780000159 | （17-001-36）T2跨血管型 | 17-001-36
15394 | 神经外科 | 27 | 27 | 动脉瘤夹 | 动脉瘤夹 | / | / | 已维护 | 国械注进20163135001 | 动脉瘤夹 | 动脉瘤夹 | 钛合金 | 瑞穗株式会社 | 北京美科创新科技有限公司 | C04040211900003038780000160 | （17-001-38）T2跨血管型 | 17-001-38
15394 | 神经外科 | 27 | 27 | 动脉瘤夹 | 动脉瘤夹 | / | / | 已维护 | 国械注进20163135001 | 动脉瘤夹 | 动脉瘤夹 | 钛合金 | 瑞穗株式会社 | 北京美科创新科技有限公司 | C04040211900003038780000161 | （17-001-32）T2跨血管型 | 17-001-32
15394 | 神经外科 | 27 | 27 | 动脉瘤夹 | 动脉瘤夹 | / | / | 已维护 | 国械注进20163135001 | 动脉瘤夹 | 动脉瘤夹 | 钛合金 | 瑞穗株式会社 | 北京美科创新科技有限公司 | C04040211900003038780000162 | （17-001-30）T2跨血管型 | 17-001-30
15394 | 神经外科 | 27 | 27 | 动脉瘤夹 | 动脉瘤夹 | / | / | 已维护 | 国械注进20163135001 | 动脉瘤夹 | 动脉瘤夹 | 钛合金 | 瑞穗株式会社 | 北京美科创新科技有限公司 | C04040211900003038780000163 | （17-001-27）T2跨血管型 | 17-001-27
15394 | 神经外科 | 27 | 27 | 动脉瘤夹 | 动脉瘤夹 | / | / | 已维护 | 国械注进20163135001 | 动脉瘤夹 | 动脉瘤夹 | 钛合金 | 瑞穗株式会社 | 北京美科创新科技有限公司 | C04040211900003038780000164 | （17-001-41）T2跨血管型 | 17-001-41
15394 | 神经外科 | 27 | 27 | 动脉瘤夹 | 动脉瘤夹 | / | / | 已维护 | 国械注进20163135001 | 动脉瘤夹 | 动脉瘤夹 | 钛合金 | 瑞穗株式会社 | 北京美科创新科技有限公司 | C04040211900003038780000165 | （17-001-42）T2跨血管型 | 17-001-42
15394 | 神经外科 | 27 | 27 | 动脉瘤夹 | 动脉瘤夹 | / | / | 已维护 | 国械注进20163135001 | 动脉瘤夹 | 动脉瘤夹 | 钛合金 | 瑞穗株式会社 | 北京美科创新科技有限公司 | C04040211900003038780000166 | （17-001-40）T2跨血管型 | 17-001-40
15396 | 神经外科 | 8 | 8 | 颅骨网 | PEEK颅骨网板 | / | / | 已维护 | 国械注准20223131474 | 聚醚醚酮颅骨修补系统 | 聚醚醚酮颅骨修补系统 | 聚醚醚酮 | 成都美益达医疗科技有限公司 | 成都美益达医疗科技有限公司 | C04010411803002072190000189 | MMSG408511 灭菌包装 | MMSG408511 | 面积7225mm²(85mm*85mm)，厚度4mm。
15399 | 神经外科 | 11 | 11 | 颅骨连接片 | PEEK连接片 | / | / | 已维护 | 国械注准20233130758 | 聚醚醚酮颅骨内固定板 | 聚醚醚酮颅骨内固定板 | 聚醚醚酮 | 广州迈普再生医学科技股份有限公司 | 广州迈普再生医学科技股份有限公司 | C04010411803002073370000020 | Z04-03 | Z04-03 | 直形4孔，厚度0.8mm
15399 | 神经外科 | 11 | 11 | 颅骨连接片 | PEEK连接片 | / | / | 已维护 | 国械注准20233130758 | 聚醚醚酮颅骨内固定板 | 聚醚醚酮颅骨内固定板 | 聚醚醚酮 | 广州迈普再生医学科技股份有限公司 | 广州迈普再生医学科技股份有限公司 | C04010411803002073370000025 | Z02-05 | Z02-05 | 直形2孔，厚度0.8mm
15400 | 神经外科 | 11 | 11 | 颅骨连接片 | PEEK连接片 | / | / | 已维护 | 国械注准20233130308 | 聚醚醚酮颅颌面固定板 | 聚醚醚酮颅颌面固定板 | 聚醚醚酮 | 深圳市美好创亿医疗科技股份有限公司 | 广州迈普再生医学科技股份有限公司 | C04010411803002073370000002 | 221×60×10 | PCFS-221 | 直形4孔，厚度1mm
15400 | 神经外科 | 11 | 11 | 颅骨连接片 | PEEK连接片 | / | / | 已维护 | 国械注准20233130308 | 聚醚醚酮颅颌面固定板 | 聚醚醚酮颅颌面固定板 | 聚醚醚酮 | 深圳市美好创亿医疗科技股份有限公司 | 广州迈普再生医学科技股份有限公司 | C04010411803002073370000001 | 162×60×10 | PCFS-162 | 直形2孔，厚度1mm
15473 | 神经外科 | 18 | 18 | 脑脊液分流系统 | 固定压脑室腹腔分流系统 | / | / | 已维护 | 国械注进20173131104 | 脑脊液分流管及附件 | 脑脊液分流管及附件-脑室导管 | 硅胶 | 英特格拉生命科技制造公司Integra LifeSciences Production Corporation | 英特格拉生命科技(上海)有限公司 | C04070112000002112970000023 | ACCU-FLO透明脑室导管，30cm | 821203 | 821203是脑室端导管，原注册证下中选产品新增规格型号，本企业去年中选价：340.5元
15474 | 神经外科 | 19 | 19 | 脑脊液分流系统 | 可调压脑室腹腔分流系统 | / | / | 已维护 | 国械注进20173131104 | 脑脊液分流管及附件 | 脑脊液分流管及附件 | 硅胶，人造红宝石，钛 | 英特格拉生命科技制造公司Integra LifeSciences Production Corporation | 英特格拉生命科技(上海)有限公司 | C04070812100029112970000001 | 抗虹吸可调压直线型阀，无导管 | 823162 | 823162（抗虹吸可调压式直线型阀，无导管）组成:可调压阀门+抗虹吸装置+储液囊（本企业去年中选价：14609.23+199+1=14809.23） 原注册证下中选产品新增规格。
15579 | 神经外科 | 23 | 23 | 脑脊液体外引流系统 | 简易脑室外引流系统 | / | / | 已维护 | 豫械注准20252140594 | 一次性使用颅脑外引流装置 | 一次性使用颅脑外引流装置 |  | 河南驼人贝斯特医疗器械有限公司 | 河南驼人贝斯特医疗器械有限公司 | C04071403500004047400000034 | 8Fr | AC 型-单腔
15579 | 神经外科 | 23 | 23 | 脑脊液体外引流系统 | 简易脑室外引流系统 | / | / | 已维护 | 豫械注准20252140594 | 一次性使用颅脑外引流装置 | 一次性使用颅脑外引流装置 |  | 河南驼人贝斯特医疗器械有限公司 | 河南驼人贝斯特医疗器械有限公司 | C04071403500004047400000031 | 18Fr | AC 型-单腔
15579 | 神经外科 | 23 | 23 | 脑脊液体外引流系统 | 简易脑室外引流系统 | / | / | 已维护 | 豫械注准20252140594 | 一次性使用颅脑外引流装置 | 一次性使用颅脑外引流装置 |  | 河南驼人贝斯特医疗器械有限公司 | 河南驼人贝斯特医疗器械有限公司 | C04071403500004047400000030 | 25Fr | AC 型-单腔
15579 | 神经外科 | 23 | 23 | 脑脊液体外引流系统 | 简易脑室外引流系统 | / | / | 已维护 | 豫械注准20252140594 | 一次性使用颅脑外引流装置 | 一次性使用颅脑外引流装置 |  | 河南驼人贝斯特医疗器械有限公司 | 河南驼人贝斯特医疗器械有限公司 | C04071403500004047400000028 | 12Fr | AC 型-单腔
15579 | 神经外科 | 23 | 23 | 脑脊液体外引流系统 | 简易脑室外引流系统 | / | / | 已维护 | 豫械注准20252140594 | 一次性使用颅脑外引流装置 | 一次性使用颅脑外引流装置 |  | 河南驼人贝斯特医疗器械有限公司 | 河南驼人贝斯特医疗器械有限公司 | C04071403500004047400000026 | 16Fr | AC 型-单腔
15579 | 神经外科 | 23 | 23 | 脑脊液体外引流系统 | 简易脑室外引流系统 | / | / | 已维护 | 豫械注准20252140594 | 一次性使用颅脑外引流装置 | 一次性使用颅脑外引流装置 |  | 河南驼人贝斯特医疗器械有限公司 | 河南驼人贝斯特医疗器械有限公司 | C04071403500004047400000025 | 20Fr | AC 型-单腔
15579 | 神经外科 | 23 | 23 | 脑脊液体外引流系统 | 简易脑室外引流系统 | / | / | 已维护 | 豫械注准20252140594 | 一次性使用颅脑外引流装置 | 一次性使用颅脑外引流装置 |  | 河南驼人贝斯特医疗器械有限公司 | 河南驼人贝斯特医疗器械有限公司 | C04071403500004047400000023 | 14Fr | AC 型-单腔
15579 | 神经外科 | 23 | 23 | 脑脊液体外引流系统 | 简易脑室外引流系统 | / | / | 已维护 | 豫械注准20252140594 | 一次性使用颅脑外引流装置 | 一次性使用颅脑外引流装置 |  | 河南驼人贝斯特医疗器械有限公司 | 河南驼人贝斯特医疗器械有限公司 | C04071403500004047400000019 | 10Fr | AC 型-单腔
15579 | 神经外科 | 23 | 23 | 脑脊液体外引流系统 | 简易脑室外引流系统 | / | / | 已维护 | 豫械注准20252140594 | 一次性使用颅脑外引流装置 | 一次性使用颅脑外引流装置 |  | 河南驼人贝斯特医疗器械有限公司 | 河南驼人贝斯特医疗器械有限公司 | C04071403500004047400000018 | 22Fr | AC 型-单腔
15598 | 神经外科 | 16 | 16 | 颅骨钉 | 金属颅骨钉 | / | / | 已维护 | 国械注准20193131677 | 内固定钛网板系统 | 内固定钛网板系统-螺钉 | 钛合金 | 西安康拓医疗技术股份有限公司 | 西安康拓医疗技术股份有限公司 | C04010111802000078730000173 | H01020067S | H01020067S | 直径：1.6mm，长度：5mm
15598 | 神经外科 | 16 | 16 | 颅骨钉 | 金属颅骨钉 | / | / | 已维护 | 国械注准20193131677 | 内固定钛网板系统 | 内固定钛网板系统-螺钉 | 钛合金 | 西安康拓医疗技术股份有限公司 | 西安康拓医疗技术股份有限公司 | C04010111802000078730000075 | （灭菌）螺钉b:1.6×5 | 螺钉b:1.6×5 | 直径：1.6mm，长度：5mm
15598 | 神经外科 | 16 | 16 | 颅骨钉 | 金属颅骨钉 | / | / | 已维护 | 国械注准20193131677 | 内固定钛网板系统 | 内固定钛网板系统-螺钉 | 钛合金 | 西安康拓医疗技术股份有限公司 | 西安康拓医疗技术股份有限公司 | C04010111802000078730000284 | H01020079S | H01020079S | 直径：2mm，长度：6mm
15598 | 神经外科 | 16 | 16 | 颅骨钉 | 金属颅骨钉 | / | / | 已维护 | 国械注准20193131677 | 内固定钛网板系统 | 内固定钛网板系统-螺钉 | 钛合金 | 西安康拓医疗技术股份有限公司 | 西安康拓医疗技术股份有限公司 | C04010111802000078730000161 | H01020077S | H01020077S | 直径：2mm，长度：5mm
15598 | 神经外科 | 16 | 16 | 颅骨钉 | 金属颅骨钉 | / | / | 已维护 | 国械注准20193131677 | 内固定钛网板系统 | 内固定钛网板系统-螺钉 | 钛合金 | 西安康拓医疗技术股份有限公司 | 西安康拓医疗技术股份有限公司 | C04010111802000078730000259 | H01020074S | H01020074S | 直径：1.9mm，长度：6mm
15598 | 神经外科 | 16 | 16 | 颅骨钉 | 金属颅骨钉 | / | / | 已维护 | 国械注准20193131677 | 内固定钛网板系统 | 内固定钛网板系统-螺钉 | 钛合金 | 西安康拓医疗技术股份有限公司 | 西安康拓医疗技术股份有限公司 | C04010111802000078730000308 | H01020072S | H01020072S | 直径：1.9mm，长度：5mm
15598 | 神经外科 | 16 | 16 | 颅骨钉 | 金属颅骨钉 | / | / | 已维护 | 国械注准20193131677 | 内固定钛网板系统 | 内固定钛网板系统-螺钉 | 钛合金 | 西安康拓医疗技术股份有限公司 | 西安康拓医疗技术股份有限公司 | C04010111802000078730000193 | H01020071S | H01020071S | 直径：1.9mm，长度：4.5mm
15598 | 神经外科 | 16 | 16 | 颅骨钉 | 金属颅骨钉 | / | / | 已维护 | 国械注准20193131677 | 内固定钛网板系统 | 内固定钛网板系统-螺钉 | 钛合金 | 西安康拓医疗技术股份有限公司 | 西安康拓医疗技术股份有限公司 | C04010111802000078730000244 | H01020065S | H01020065S | 直径：1.6mm，长度：4mm
15598 | 神经外科 | 16 | 16 | 颅骨钉 | 金属颅骨钉 | / | / | 已维护 | 国械注准20193131677 | 内固定钛网板系统 | 内固定钛网板系统-螺钉 | 钛合金 | 西安康拓医疗技术股份有限公司 | 西安康拓医疗技术股份有限公司 | C04010111802000078730000267 | H01020061S | H01020061S | 直径：2mm，长度：5mm
15598 | 神经外科 | 16 | 16 | 颅骨钉 | 金属颅骨钉 | / | / | 已维护 | 国械注准20193131677 | 内固定钛网板系统 | 内固定钛网板系统-螺钉 | 钛合金 | 西安康拓医疗技术股份有限公司 | 西安康拓医疗技术股份有限公司 | C04010111802000078730000290 | H01020056S | H01020056S | 直径：1.9mm，长度：5mm
15607 | 神经外科 | 8 | 8 | 颅骨网 | PEEK颅骨网板 | / | / | 已维护 | 国械注准20223131474 | 聚醚醚酮颅骨修补系统 | 聚醚醚酮颅骨修补系统 | 聚醚醚酮 | 成都美益达医疗科技有限公司 | 成都美益达医疗科技有限公司 | C04010411803002072190000237 | MMSG404503 灭菌包装 | MMSG404503 | 面积2025mm²(45mm*45mm)，厚度4mm。
15612 | 神经外科 | 8 | 8 | 颅骨网 | PEEK颅骨网板 | / | / | 已维护 | 国械注准20223131474 | 聚醚醚酮颅骨修补系统 | 聚醚醚酮颅骨修补系统-连接板 | 聚醚醚酮 | 成都美益达医疗科技有限公司 | 成都美益达医疗科技有限公司 | C04010411803002072190000225 | MMSG406004 灭菌包装 | MMSG406004 | 面积3600mm²(60mm*60mm)，厚度4mm。
15624 | 神经外科 | 8 | 8 | 颅骨网 | PEEK颅骨网板 | / | / | 已维护 | 国械注准20223131474 | 聚醚醚酮颅骨修补系统 | 聚醚醚酮颅骨修补系统-连接板 | 聚醚醚酮 | 成都美益达医疗科技有限公司 | 成都美益达医疗科技有限公司 | C04010411803002072190000231 | MMSG407505 灭菌包装 | MMSG407505 | 面积5625mm²(75mm*75mm)，厚度4mm。
15625 | 神经外科 | 16 | 16 | 颅骨钉 | 金属颅骨钉 | / | / | 已维护 | 国械注准20253130036 | 颅骨修复系统 | 颅骨修复系统 | 钛钉 |  | 天津市塑料研究所有限公司 | C04010111802000105770000048 | ZS02 2.0×5 | ZS02(灭菌)
15625 | 神经外科 | 16 | 16 | 颅骨钉 | 金属颅骨钉 | / | / | 已维护 | 国械注准20253130036 | 颅骨修复系统 | 颅骨修复系统 | 钛钉 |  | 天津市塑料研究所有限公司 | C04010111802000105770000037 | ZQ02 2.0×5 | ZQ02(灭菌)
15625 | 神经外科 | 16 | 16 | 颅骨钉 | 金属颅骨钉 | / | / | 已维护 | 国械注准20253130036 | 颅骨修复系统 | 颅骨修复系统 | 钛钉 |  | 天津市塑料研究所有限公司 | C04010111802000105770000030 | ZS02 2.0×6 | ZS02(灭菌)
15625 | 神经外科 | 16 | 16 | 颅骨钉 | 金属颅骨钉 | / | / | 已维护 | 国械注准20253130036 | 颅骨修复系统 | 颅骨修复系统 | 钛钉 |  | 天津市塑料研究所有限公司 | C04010111802000105770000022 | ZQ02 2.0×6 | ZQ02(非灭菌)
15625 | 神经外科 | 16 | 16 | 颅骨钉 | 金属颅骨钉 | / | / | 已维护 | 国械注准20253130036 | 颅骨修复系统 | 颅骨修复系统 | 钛钉 |  | 天津市塑料研究所有限公司 | C04010111802000105770000017 | ZS02 2.0×5 | ZS02(非灭菌)
15625 | 神经外科 | 16 | 16 | 颅骨钉 | 金属颅骨钉 | / | / | 已维护 | 国械注准20253130036 | 颅骨修复系统 | 颅骨修复系统 | 钛钉 |  | 天津市塑料研究所有限公司 | C04010111802000105770000015 | ZQ02 2.0×6 | ZQ02(灭菌)
15625 | 神经外科 | 16 | 16 | 颅骨钉 | 金属颅骨钉 | / | / | 已维护 | 国械注准20253130036 | 颅骨修复系统 | 颅骨修复系统 | 钛钉 |  | 天津市塑料研究所有限公司 | C04010111802000105770000014 | ZS02 2.0×6 | ZS02(非灭菌)
15625 | 神经外科 | 16 | 16 | 颅骨钉 | 金属颅骨钉 | / | / | 已维护 | 国械注准20253130036 | 颅骨修复系统 | 颅骨修复系统 | 钛钉 |  | 天津市塑料研究所有限公司 | C04010111802000105770000011 | ZQ02 2.0×5 | ZQ02(非灭菌)
15628 | 神经外科 | 8 | 8 | 颅骨网 | PEEK颅骨网板 | / | / | 已维护 | 国械注准20223131474 | 聚醚醚酮颅骨修补系统 | 聚醚醚酮颅骨修补系统-连接板 | 聚醚醚酮 | 成都美益达医疗科技有限公司 | 成都美益达医疗科技有限公司 | C04010411803002072190000224 | MMSG408506 灭菌包装 | MMSG408506 | 面积7225mm²(85mm*85mm)，厚度4mm。
15632 | 神经外科 | 14 | 14 | 颅骨盖孔板 | PEEK盖孔板 | / | / | 已维护 | 国械注准20253130036 | 颅骨修复系统 | 颅骨修复系统 | 聚醚醚酮 |  | 天津市塑料研究所有限公司 | C04010411803002105770000089 | YLP0103 20×1 | YLP0103(灭菌)
15632 | 神经外科 | 14 | 14 | 颅骨盖孔板 | PEEK盖孔板 | / | / | 已维护 | 国械注准20253130036 | 颅骨修复系统 | 颅骨修复系统 | 聚醚醚酮 |  | 天津市塑料研究所有限公司 | C04010411803002105770000142 | YLP0103 20×0.8 | YLP0103(非灭菌)
15632 | 神经外科 | 14 | 14 | 颅骨盖孔板 | PEEK盖孔板 | / | / | 已维护 | 国械注准20253130036 | 颅骨修复系统 | 颅骨修复系统 | 聚醚醚酮 |  | 天津市塑料研究所有限公司 | C04010411803002105770000173 | YLP0103 22×1 | YLP0103(非灭菌)
15632 | 神经外科 | 14 | 14 | 颅骨盖孔板 | PEEK盖孔板 | / | / | 已维护 | 国械注准20253130036 | 颅骨修复系统 | 颅骨修复系统 | 聚醚醚酮 |  | 天津市塑料研究所有限公司 | C04010411803002105770000196 | YLP0103 20×0.8 | YLP0103(灭菌)
15632 | 神经外科 | 14 | 14 | 颅骨盖孔板 | PEEK盖孔板 | / | / | 已维护 | 国械注准20253130036 | 颅骨修复系统 | 颅骨修复系统 | 聚醚醚酮 |  | 天津市塑料研究所有限公司 | C04010411803002105770000301 | YLP0103 22×0.8 | YLP0103(灭菌)
15632 | 神经外科 | 14 | 14 | 颅骨盖孔板 | PEEK盖孔板 | / | / | 已维护 | 国械注准20253130036 | 颅骨修复系统 | 颅骨修复系统 | 聚醚醚酮 |  | 天津市塑料研究所有限公司 | C04010411803002105770000380 | YLP0103 20×1 | YLP0103(非灭菌)
15632 | 神经外科 | 14 | 14 | 颅骨盖孔板 | PEEK盖孔板 | / | / | 已维护 | 国械注准20253130036 | 颅骨修复系统 | 颅骨修复系统 | 聚醚醚酮 |  | 天津市塑料研究所有限公司 | C04010411803002105770000535 | YLP0103 22×1 | YLP0103(灭菌)
15632 | 神经外科 | 14 | 14 | 颅骨盖孔板 | PEEK盖孔板 | / | / | 已维护 | 国械注准20253130036 | 颅骨修复系统 | 颅骨修复系统 | 聚醚醚酮 |  | 天津市塑料研究所有限公司 | C04010411803002105770000556 | YLP0103 22×0.8 | YLP0103(非灭菌)
15632 | 神经外科 | 14 | 14 | 颅骨盖孔板 | PEEK盖孔板 | / | / | 已维护 | 国械注准20253130036 | 颅骨修复系统 | 颅骨修复系统 | 聚醚醚酮 |  | 天津市塑料研究所有限公司 | C04010411803002105770000726 | YLP0103 24×0.8 | YLP0103(灭菌)
15632 | 神经外科 | 14 | 14 | 颅骨盖孔板 | PEEK盖孔板 | / | / | 已维护 | 国械注准20253130036 | 颅骨修复系统 | 颅骨修复系统 | 聚醚醚酮 |  | 天津市塑料研究所有限公司 | C04010411803002105770000728 | YLP0103 28×0.8 | YLP0103(非灭菌)
15632 | 神经外科 | 14 | 14 | 颅骨盖孔板 | PEEK盖孔板 | / | / | 已维护 | 国械注准20253130036 | 颅骨修复系统 | 颅骨修复系统 | 聚醚醚酮 |  | 天津市塑料研究所有限公司 | C04010411803002105770000738 | YLP0103 28×1.0 | YLP0103(灭菌)
15632 | 神经外科 | 14 | 14 | 颅骨盖孔板 | PEEK盖孔板 | / | / | 已维护 | 国械注准20253130036 | 颅骨修复系统 | 颅骨修复系统 | 聚醚醚酮 |  | 天津市塑料研究所有限公司 | C04010411803002105770000748 | YLP0103 24×0.8 | YLP0103(非灭菌)
15632 | 神经外科 | 14 | 14 | 颅骨盖孔板 | PEEK盖孔板 | / | / | 已维护 | 国械注准20253130036 | 颅骨修复系统 | 颅骨修复系统 | 聚醚醚酮 |  | 天津市塑料研究所有限公司 | C04010411803002105770000772 | YLP0103 28×0.8 | YLP0103(灭菌)
15632 | 神经外科 | 14 | 14 | 颅骨盖孔板 | PEEK盖孔板 | / | / | 已维护 | 国械注准20253130036 | 颅骨修复系统 | 颅骨修复系统 | 聚醚醚酮 |  | 天津市塑料研究所有限公司 | C04010411803002105770000795 | YLP0103 24×1.0 | YLP0103(灭菌)
15632 | 神经外科 | 14 | 14 | 颅骨盖孔板 | PEEK盖孔板 | / | / | 已维护 | 国械注准20253130036 | 颅骨修复系统 | 颅骨修复系统 | 聚醚醚酮 |  | 天津市塑料研究所有限公司 | C04010411803002105770000806 | YLP0103 28×1.0 | YLP0103(非灭菌)
15632 | 神经外科 | 14 | 14 | 颅骨盖孔板 | PEEK盖孔板 | / | / | 已维护 | 国械注准20253130036 | 颅骨修复系统 | 颅骨修复系统 | 聚醚醚酮 |  | 天津市塑料研究所有限公司 | C04010411803002105770000815 | YLP0103 24×1.0 | YLP0103(非灭菌)
15638 | 神经外科 | 11 | 11 | 颅骨连接片 | PEEK连接片 | / | / | 已维护 | 国械注准20253130036 | 颅骨修复系统 | 颅骨修复系统 | 聚醚醚酮 |  | 天津市塑料研究所有限公司 | C04010411803002105770000035 | ZLP0103 18×5.5×0.8 | ZLP0103(灭菌)
15638 | 神经外科 | 11 | 11 | 颅骨连接片 | PEEK连接片 | / | / | 已维护 | 国械注准20253130036 | 颅骨修复系统 | 颅骨修复系统 | 聚醚醚酮 |  | 天津市塑料研究所有限公司 | C04010411803002105770000166 | ZLP0103 18×5.5×1 | ZLP0103(非灭菌)
15638 | 神经外科 | 11 | 11 | 颅骨连接片 | PEEK连接片 | / | / | 已维护 | 国械注准20253130036 | 颅骨修复系统 | 颅骨修复系统 | 聚醚醚酮 |  | 天津市塑料研究所有限公司 | C04010411803002105770000221 | ZLP0103 16×6.0×0.8 | ZLP0103(灭菌)
15638 | 神经外科 | 11 | 11 | 颅骨连接片 | PEEK连接片 | / | / | 已维护 | 国械注准20253130036 | 颅骨修复系统 | 颅骨修复系统 | 聚醚醚酮 |  | 天津市塑料研究所有限公司 | C04010411803002105770000293 | ZLP0103 16×6.0×1 | ZLP0103(灭菌)
15638 | 神经外科 | 11 | 11 | 颅骨连接片 | PEEK连接片 | / | / | 已维护 | 国械注准20253130036 | 颅骨修复系统 | 颅骨修复系统 | 聚醚醚酮 |  | 天津市塑料研究所有限公司 | C04010411803002105770000397 | ZLP0103 18×5.5×0.8 | ZLP0103(非灭菌)
15638 | 神经外科 | 11 | 11 | 颅骨连接片 | PEEK连接片 | / | / | 已维护 | 国械注准20253130036 | 颅骨修复系统 | 颅骨修复系统 | 聚醚醚酮 |  | 天津市塑料研究所有限公司 | C04010411803002105770000418 | ZLP0103 18×5.5×1 | ZLP0103(灭菌)
15638 | 神经外科 | 11 | 11 | 颅骨连接片 | PEEK连接片 | / | / | 已维护 | 国械注准20253130036 | 颅骨修复系统 | 颅骨修复系统 | 聚醚醚酮 |  | 天津市塑料研究所有限公司 | C04010411803002105770000508 | ZLP0103 16×6.0×0.8 | ZLP0103(非灭菌)
15638 | 神经外科 | 11 | 11 | 颅骨连接片 | PEEK连接片 | / | / | 已维护 | 国械注准20253130036 | 颅骨修复系统 | 颅骨修复系统 | 聚醚醚酮 |  | 天津市塑料研究所有限公司 | C04010411803002105770000602 | ZLP0103 16×6.0×1 | ZLP0103(非灭菌)
15638 | 神经外科 | 11 | 11 | 颅骨连接片 | PEEK连接片 | / | / | 已维护 | 国械注准20253130036 | 颅骨修复系统 | 颅骨修复系统 | 聚醚醚酮 |  | 天津市塑料研究所有限公司 | C04010411803002105770000766 | ZLP0203 23×4×0.8 | ZLP0203(非灭菌)
15638 | 神经外科 | 11 | 11 | 颅骨连接片 | PEEK连接片 | / | / | 已维护 | 国械注准20253130036 | 颅骨修复系统 | 颅骨修复系统 | 聚醚醚酮 |  | 天津市塑料研究所有限公司 | C04010411803002105770000751 | ZLP0203 23×4×1.0 | ZLP0203(非灭菌)
15638 | 神经外科 | 11 | 11 | 颅骨连接片 | PEEK连接片 | / | / | 已维护 | 国械注准20253130036 | 颅骨修复系统 | 颅骨修复系统 | 聚醚醚酮 |  | 天津市塑料研究所有限公司 | C04010411803002105770000769 | ZLP0203 23×4×1.0 | ZLP0203(灭菌)
15638 | 神经外科 | 11 | 11 | 颅骨连接片 | PEEK连接片 | / | / | 已维护 | 国械注准20253130036 | 颅骨修复系统 | 颅骨修复系统 | 聚醚醚酮 |  | 天津市塑料研究所有限公司 | C04010411803002105770000799 | ZLP0203 23×4×0.8 | ZLP0203(灭菌)
15639 | 神经外科 | 6 | 6 | 颅骨网 | 金属颅骨网板（三维） | / | / | 已维护 | 国械注进20173130171 | 颅骨内固定系统Bioplate Rigid Fixation Bone Plating System for Craniomaxillofacial Surgery | 颅骨内固定系统-钛网 | 纯钛 | 佰普勒有限公司Bioplate, Inc. | 西安青松康业医疗技术有限公司 | C04010311801003114700000019 | Countersunk BioMesh 3MC-50mm×50mm | 81-1042 | 面积：25cm²; 长×宽：5cm×5cm
15639 | 神经外科 | 6 | 6 | 颅骨网 | 金属颅骨网板（三维） | / | / | 已维护 | 国械注进20173130171 | 颅骨内固定系统Bioplate Rigid Fixation Bone Plating System for Craniomaxillofacial Surgery | 颅骨内固定系统-钛网 | 纯钛 | 佰普勒有限公司Bioplate, Inc. | 西安青松康业医疗技术有限公司 | C04010311801003114700000021 | Countersunk BioMesh 3MC-90mm×120mm | 81-1041 | 面积：108cm²; 长×宽：9cm×12cm
15639 | 神经外科 | 6 | 6 | 颅骨网 | 金属颅骨网板（三维） | / | / | 已维护 | 国械注进20173130171 | 颅骨内固定系统Bioplate Rigid Fixation Bone Plating System for Craniomaxillofacial Surgery | 颅骨内固定系统-钛网 | 纯钛 | 佰普勒有限公司Bioplate, Inc. | 西安青松康业医疗技术有限公司 | C04010311801003114700000023 | Countersunk BioMesh 4MC-200mm×200mm | 81-5792 | 面积：400cm²; 长×宽：20cm×20cm
15639 | 神经外科 | 6 | 6 | 颅骨网 | 金属颅骨网板（三维） | / | / | 已维护 | 国械注进20173130171 | 颅骨内固定系统Bioplate Rigid Fixation Bone Plating System for Craniomaxillofacial Surgery | 颅骨内固定系统-钛网 | 纯钛 | 佰普勒有限公司Bioplate, Inc. | 西安青松康业医疗技术有限公司 | C04010311801003114700000017 | Countersunk BioMesh 3MC-20cm×20cm | 81-3142 | 面积：400cm²; 长×宽：20cm×20cm
15639 | 神经外科 | 6 | 6 | 颅骨网 | 金属颅骨网板（三维） | / | / | 已维护 | 国械注进20173130171 | 颅骨内固定系统Bioplate Rigid Fixation Bone Plating System for Craniomaxillofacial Surgery | 颅骨内固定系统-钛网 | 纯钛 | 佰普勒有限公司Bioplate, Inc. | 西安青松康业医疗技术有限公司 | C04010311801003114700000014 | Countersunk BioMesh 3MC-127mm×131mm | 81-3141 | 面积：166.37cm²; 长×宽：12.7cm×13.1cm
15639 | 神经外科 | 6 | 6 | 颅骨网 | 金属颅骨网板（三维） | / | / | 已维护 | 国械注进20173130171 | 颅骨内固定系统Bioplate Rigid Fixation Bone Plating System for Craniomaxillofacial Surgery | 颅骨内固定系统-钛网 | 纯钛 | 佰普勒有限公司Bioplate, Inc. | 西安青松康业医疗技术有限公司 | C04010311801003114700000022 | Countersunk BioMesh 3MC-90mm×92mm | 81-3026 | 面积：82.8cm²; 长×宽：9cm×9.2cm
15639 | 神经外科 | 6 | 6 | 颅骨网 | 金属颅骨网板（三维） | / | / | 已维护 | 国械注进20173130171 | 颅骨内固定系统Bioplate Rigid Fixation Bone Plating System for Craniomaxillofacial Surgery | 颅骨内固定系统-钛网 | 纯钛 | 佰普勒有限公司Bioplate, Inc. | 西安青松康业医疗技术有限公司 | C04010311801003114700000020 | Countersunk BioMesh 3MC-65mm×65mm | 81-3025 | 面积：42.25cm²; 长×宽：6.5cm×6.5cm
15639 | 神经外科 | 6 | 6 | 颅骨网 | 金属颅骨网板（三维） | / | / | 已维护 | 国械注进20173130171 | 颅骨内固定系统Bioplate Rigid Fixation Bone Plating System for Craniomaxillofacial Surgery | 颅骨内固定系统-钛网 | 纯钛 | 佰普勒有限公司Bioplate, Inc. | 西安青松康业医疗技术有限公司 | C04010311801003114700000015 | Countersunk BioMesh 3MC-150mm×150mm | 81-1040 | 面积：225cm²; 长×宽：15cm×15cm
15649 | 神经外科 | 10 | 10 | 颅骨连接片 | 金属连接片 | / | / | 已维护 | 国械注进20173130171 | 颅骨内固定系统Bioplate Rigid Fixation Bone Plating System for Craniomaxillofacial Surgery | 颅骨内固定系统-骨板 | 纯钛 | 佰普勒有限公司Bioplate, Inc. | 西安青松康业医疗技术有限公司 | C04010411801002114700000046 | 5孔Y形板，1.9mm孔径，19mm长 | 81-3029 | 形状：Y形；孔数：五孔；长度：19mm；厚度：0.6mm
15649 | 神经外科 | 10 | 10 | 颅骨连接片 | 金属连接片 | / | / | 已维护 | 国械注进20173130171 | 颅骨内固定系统Bioplate Rigid Fixation Bone Plating System for Craniomaxillofacial Surgery | 颅骨内固定系统-骨板 | 纯钛 | 佰普勒有限公司Bioplate, Inc. | 西安青松康业医疗技术有限公司 | C04010411801002114700000029 | 4孔直形板，19mm长 | 81-2001 | 形状：直形；孔数：四孔；长度：19mm；厚度：0.6mm
15649 | 神经外科 | 10 | 10 | 颅骨连接片 | 金属连接片 | / | / | 已维护 | 国械注进20173130171 | 颅骨内固定系统Bioplate Rigid Fixation Bone Plating System for Craniomaxillofacial Surgery | 颅骨内固定系统-骨板 | 纯钛 | 佰普勒有限公司Bioplate, Inc. | 西安青松康业医疗技术有限公司 | C04010411801002114700000123 | Xpress4孔直形板，孔径1.75mm，长21mm | 81-3352 | 形状：直形；孔数：四孔；长度：21mm；厚度：0.6mm
15649 | 神经外科 | 10 | 10 | 颅骨连接片 | 金属连接片 | / | / | 已维护 | 国械注进20173130171 | 颅骨内固定系统Bioplate Rigid Fixation Bone Plating System for Craniomaxillofacial Surgery | 颅骨内固定系统-骨板 | 纯钛 | 佰普勒有限公司Bioplate, Inc. | 西安青松康业医疗技术有限公司 | C04010411801002114700000121 | Xpress2孔直形板，直径1.5mm，长14mm | 81-3350 | 形状：直形；孔数：两孔；长度：14mm；厚度：0.6mm
15649 | 神经外科 | 10 | 10 | 颅骨连接片 | 金属连接片 | / | / | 已维护 | 国械注进20173130171 | 颅骨内固定系统Bioplate Rigid Fixation Bone Plating System for Craniomaxillofacial Surgery | 颅骨内固定系统-骨板 | 纯钛 | 佰普勒有限公司Bioplate, Inc. | 西安青松康业医疗技术有限公司 | C04010411801002114700000135 | 直径1.5mm，二孔直形钛板，长14mm | 81-3135 | 形状：直形；孔数：两孔；长度：14mm；厚度：0.6mm
15649 | 神经外科 | 10 | 10 | 颅骨连接片 | 金属连接片 | / | / | 已维护 | 国械注进20173130171 | 颅骨内固定系统Bioplate Rigid Fixation Bone Plating System for Craniomaxillofacial Surgery | 颅骨内固定系统-骨板 | 纯钛 | 佰普勒有限公司Bioplate, Inc. | 西安青松康业医疗技术有限公司 | C04010411801002114700000051 | 6孔X形板，1.9mm孔径，18mm长 | 81-3030 | 形状：X形；孔数：六孔；长度：18mm；厚度：0.6mm
15649 | 神经外科 | 10 | 10 | 颅骨连接片 | 金属连接片 | / | / | 已维护 | 国械注进20173130171 | 颅骨内固定系统Bioplate Rigid Fixation Bone Plating System for Craniomaxillofacial Surgery | 颅骨内固定系统-骨板 | 纯钛 | 佰普勒有限公司Bioplate, Inc. | 西安青松康业医疗技术有限公司 | C04010411801002114700000036 | 4孔直形钛板，长20mm | 81-3028 | 形状：直形；孔数：四孔；长度：20mm；厚度：0.6mm
15649 | 神经外科 | 10 | 10 | 颅骨连接片 | 金属连接片 | / | / | 已维护 | 国械注进20173130171 | 颅骨内固定系统Bioplate Rigid Fixation Bone Plating System for Craniomaxillofacial Surgery | 颅骨内固定系统-骨板 | 纯钛 | 佰普勒有限公司Bioplate, Inc. | 西安青松康业医疗技术有限公司 | C04010411801002114700000100 | BIO-100二孔钛板 | 81-2037 | 形状：直形；孔数：两孔；长度：15mm；厚度：0.6mm
15653 | 神经外科 | 14 | 14 | 颅骨盖孔板 | PEEK盖孔板 | / | / | 已维护 | 国械注准20233130758 | 聚醚醚酮颅骨内固定板 | 聚醚醚酮颅骨内固定板 | 聚醚醚酮 | 广州迈普再生医学科技股份有限公司 | 广州迈普再生医学科技股份有限公司 | C04010411803002073370000012 | X06-01 | X06-01 | 长27.6mm，宽24.8mm,不带引流，6孔，厚度0.8mm
15653 | 神经外科 | 14 | 14 | 颅骨盖孔板 | PEEK盖孔板 | / | / | 已维护 | 国械注准20233130758 | 聚醚醚酮颅骨内固定板 | 聚醚醚酮颅骨内固定板 | 聚醚醚酮 | 广州迈普再生医学科技股份有限公司 | 广州迈普再生医学科技股份有限公司 | C04010411803002073370000019 | F04-05 | F04-05 | 长23mm，宽17mm,不带引流，4孔，厚度0.8mm
15661 | 神经外科 | 13 | 13 | 颅骨盖孔板 | 金属盖孔板 | / | / | 已维护 | 国械注进20173130171 | 颅骨内固定系统Bioplate Rigid Fixation Bone Plating System for Craniomaxillofacial Surgery | 颅骨内固定系统-骨板 | 纯钛 | 佰普勒有限公司Bioplate, Inc. | 西安青松康业医疗技术有限公司 | C04010411801002114700000038 | 5孔Access雪花板，1.9mm孔径，长18mm | 81-3181 | 带引流；盖孔板尺寸：18mm；形状：雪花；孔数：五孔；厚度：0.6mm
15661 | 神经外科 | 13 | 13 | 颅骨盖孔板 | 金属盖孔板 | / | / | 已维护 | 国械注进20173130171 | 颅骨内固定系统Bioplate Rigid Fixation Bone Plating System for Craniomaxillofacial Surgery | 颅骨内固定系统-骨板 | 纯钛 | 佰普勒有限公司Bioplate, Inc. | 西安青松康业医疗技术有限公司 | C04010411801002114700000037 | 5孔Access雪花板，1.5mm孔径，长18mm | 81-3180 | 带引流；盖孔板尺寸：18mm；形状：雪花；孔数：五孔；厚度：0.6mm
15661 | 神经外科 | 13 | 13 | 颅骨盖孔板 | 金属盖孔板 | / | / | 已维护 | 国械注进20173130171 | 颅骨内固定系统Bioplate Rigid Fixation Bone Plating System for Craniomaxillofacial Surgery | 颅骨内固定系统-骨板 | 纯钛 | 佰普勒有限公司Bioplate, Inc. | 西安青松康业医疗技术有限公司 | C04010411801002114700000131 | 柔软雪花片板，1.5mm孔径，18mm长 | 81-2054 | 不带引流；盖孔板尺寸：18mm；形状：雪花；孔数：六孔；厚度：0.6mm
15661 | 神经外科 | 13 | 13 | 颅骨盖孔板 | 金属盖孔板 | / | / | 已维护 | 国械注进20173130171 | 颅骨内固定系统Bioplate Rigid Fixation Bone Plating System for Craniomaxillofacial Surgery | 颅骨内固定系统-骨板 | 纯钛 | 佰普勒有限公司Bioplate, Inc. | 西安青松康业医疗技术有限公司 | C04010411801002114700000132 | 柔软雪花片板，1.9mm孔径，12mm长 | 81-2046 | 不带引流；盖孔板尺寸：12mm；形状：雪花；孔数：六孔；厚度：0.6mm
15661 | 神经外科 | 13 | 13 | 颅骨盖孔板 | 金属盖孔板 | / | / | 已维护 | 国械注进20173130171 | 颅骨内固定系统Bioplate Rigid Fixation Bone Plating System for Craniomaxillofacial Surgery | 颅骨内固定系统-骨板 | 纯钛 | 佰普勒有限公司Bioplate, Inc. | 西安青松康业医疗技术有限公司 | C04010411801002114700000125 | Xpress6孔雪花片，孔径1.75mm，长19mm | 81-3356 | 不带引流；盖孔板尺寸：19mm；形状：雪花；孔数：六孔；厚度：0.6mm
15661 | 神经外科 | 13 | 13 | 颅骨盖孔板 | 金属盖孔板 | / | / | 已维护 | 国械注进20173130171 | 颅骨内固定系统Bioplate Rigid Fixation Bone Plating System for Craniomaxillofacial Surgery | 颅骨内固定系统-骨板 | 纯钛 | 佰普勒有限公司Bioplate, Inc. | 西安青松康业医疗技术有限公司 | C04010411801002114700000129 | 坚硬雪花片板，1.9mm孔径，18mm长 | 81-2049 | 不带引流；盖孔板尺寸：18mm；形状：雪花；孔数：六孔；厚度：0.6mm
15661 | 神经外科 | 13 | 13 | 颅骨盖孔板 | 金属盖孔板 | / | / | 已维护 | 国械注进20173130171 | 颅骨内固定系统Bioplate Rigid Fixation Bone Plating System for Craniomaxillofacial Surgery | 颅骨内固定系统-骨板 | 纯钛 | 佰普勒有限公司Bioplate, Inc. | 西安青松康业医疗技术有限公司 | C04010411801002114700000133 | 柔软雪花片板，1.9mm孔径，18mm长 | 81-2047 | 不带引流；盖孔板尺寸：18mm；形状：雪花；孔数：六孔；厚度：0.6mm
15662 | 神经外科 | 8 | 8 | 颅骨网 | PEEK颅骨网板 | / | / | 已维护 | 国械注准20253130036 | 颅骨修复系统 | 颅骨修复系统 | 聚醚醚酮 |  | 天津市塑料研究所有限公司 | C04010511800000105770000044 | YLB 75×75×6×55×5 | YLB(非灭菌)
15662 | 神经外科 | 8 | 8 | 颅骨网 | PEEK颅骨网板 | / | / | 已维护 | 国械注准20253130036 | 颅骨修复系统 | 颅骨修复系统 | 聚醚醚酮 |  | 天津市塑料研究所有限公司 | C04010511800000105770000326 | YLB120×100×4×15×5 | YLB(灭菌)
15662 | 神经外科 | 8 | 8 | 颅骨网 | PEEK颅骨网板 | / | / | 已维护 | 国械注准20253130036 | 颅骨修复系统 | 颅骨修复系统 | 聚醚醚酮 |  | 天津市塑料研究所有限公司 | C04010511800000105770000325 | YLB110×100×4×35×5 | YLB(灭菌)
15662 | 神经外科 | 8 | 8 | 颅骨网 | PEEK颅骨网板 | / | / | 已维护 | 国械注准20253130036 | 颅骨修复系统 | 颅骨修复系统 | 聚醚醚酮 |  | 天津市塑料研究所有限公司 | C04010511800000105770000324 | YLB80×60×3×9×5 | YLB(灭菌)
15662 | 神经外科 | 8 | 8 | 颅骨网 | PEEK颅骨网板 | / | / | 已维护 | 国械注准20253130036 | 颅骨修复系统 | 颅骨修复系统 | 聚醚醚酮 |  | 天津市塑料研究所有限公司 | C04010511800000105770000320 | YLB110×100×4×35×5 | YLB(非灭菌)
15662 | 神经外科 | 8 | 8 | 颅骨网 | PEEK颅骨网板 | / | / | 已维护 | 国械注准20253130036 | 颅骨修复系统 | 颅骨修复系统 | 聚醚醚酮 |  | 天津市塑料研究所有限公司 | C04010511800000105770000319 | YLB90×80×4×30×5 | YLB(非灭菌)
15662 | 神经外科 | 8 | 8 | 颅骨网 | PEEK颅骨网板 | / | / | 已维护 | 国械注准20253130036 | 颅骨修复系统 | 颅骨修复系统 | 聚醚醚酮 |  | 天津市塑料研究所有限公司 | C04010511800000105770000318 | YLB150×130×4×55×5 | YLB(非灭菌)
15662 | 神经外科 | 8 | 8 | 颅骨网 | PEEK颅骨网板 | / | / | 已维护 | 国械注准20253130036 | 颅骨修复系统 | 颅骨修复系统 | 聚醚醚酮 |  | 天津市塑料研究所有限公司 | C04010511800000105770000316 | YLB130×120×4×15×5 | YLB(非灭菌)
15662 | 神经外科 | 8 | 8 | 颅骨网 | PEEK颅骨网板 | / | / | 已维护 | 国械注准20253130036 | 颅骨修复系统 | 颅骨修复系统 | 聚醚醚酮 |  | 天津市塑料研究所有限公司 | C04010511800000105770000315 | YLB80×60×3×29×5 | YLB(灭菌)
15662 | 神经外科 | 8 | 8 | 颅骨网 | PEEK颅骨网板 | / | / | 已维护 | 国械注准20253130036 | 颅骨修复系统 | 颅骨修复系统 | 聚醚醚酮 |  | 天津市塑料研究所有限公司 | C04010511800000105770000311 | YLB150×120×4×20×5 | YLB(灭菌)
15662 | 神经外科 | 8 | 8 | 颅骨网 | PEEK颅骨网板 | / | / | 已维护 | 国械注准20253130036 | 颅骨修复系统 | 颅骨修复系统 | 聚醚醚酮 |  | 天津市塑料研究所有限公司 | C04010511800000105770000308 | YLB100×80×4×30×5 | YLB(灭菌)
15662 | 神经外科 | 8 | 8 | 颅骨网 | PEEK颅骨网板 | / | / | 已维护 | 国械注准20253130036 | 颅骨修复系统 | 颅骨修复系统 | 聚醚醚酮 |  | 天津市塑料研究所有限公司 | C04010511800000105770000307 | YLB100×80×4×15×5 | YLB(非灭菌)
15662 | 神经外科 | 8 | 8 | 颅骨网 | PEEK颅骨网板 | / | / | 已维护 | 国械注准20253130036 | 颅骨修复系统 | 颅骨修复系统 | 聚醚醚酮 |  | 天津市塑料研究所有限公司 | C04010511800000105770000305 | YLB130×110×4×15×5 | YLB(灭菌)
15662 | 神经外科 | 8 | 8 | 颅骨网 | PEEK颅骨网板 | / | / | 已维护 | 国械注准20253130036 | 颅骨修复系统 | 颅骨修复系统 | 聚醚醚酮 |  | 天津市塑料研究所有限公司 | C04010511800000105770000303 | YLB150×130×4×55×5 | YLB(灭菌)
15662 | 神经外科 | 8 | 8 | 颅骨网 | PEEK颅骨网板 | / | / | 已维护 | 国械注准20253130036 | 颅骨修复系统 | 颅骨修复系统 | 聚醚醚酮 |  | 天津市塑料研究所有限公司 | C04010511800000105770000302 | YLB150×120×4×39×5 | YLB(灭菌)
15662 | 神经外科 | 8 | 8 | 颅骨网 | PEEK颅骨网板 | / | / | 已维护 | 国械注准20253130036 | 颅骨修复系统 | 颅骨修复系统 | 聚醚醚酮 |  | 天津市塑料研究所有限公司 | C04010511800000105770000299 | YLB90×80×4×10×5 | YLB(灭菌)
15662 | 神经外科 | 8 | 8 | 颅骨网 | PEEK颅骨网板 | / | / | 已维护 | 国械注准20253130036 | 颅骨修复系统 | 颅骨修复系统 | 聚醚醚酮 |  | 天津市塑料研究所有限公司 | C04010511800000105770000296 | YLB130×120×4×35×5 | YLB(灭菌)
15662 | 神经外科 | 8 | 8 | 颅骨网 | PEEK颅骨网板 | / | / | 已维护 | 国械注准20253130036 | 颅骨修复系统 | 颅骨修复系统 | 聚醚醚酮 |  | 天津市塑料研究所有限公司 | C04010511800000105770000294 | YLB50×50×3×19×3 | YLB(灭菌)
15662 | 神经外科 | 8 | 8 | 颅骨网 | PEEK颅骨网板 | / | / | 已维护 | 国械注准20253130036 | 颅骨修复系统 | 颅骨修复系统 | 聚醚醚酮 |  | 天津市塑料研究所有限公司 | C04010511800000105770000290 | YLB40×40×3×5×3 | YLB(非灭菌)
15662 | 神经外科 | 8 | 8 | 颅骨网 | PEEK颅骨网板 | / | / | 已维护 | 国械注准20253130036 | 颅骨修复系统 | 颅骨修复系统 | 聚醚醚酮 |  | 天津市塑料研究所有限公司 | C04010511800000105770000288 | YLB150×130×4×39×5 | YLB(灭菌)
15662 | 神经外科 | 8 | 8 | 颅骨网 | PEEK颅骨网板 | / | / | 已维护 | 国械注准20253130036 | 颅骨修复系统 | 颅骨修复系统 | 聚醚醚酮 |  | 天津市塑料研究所有限公司 | C04010511800000105770000287 | YLB130×120×4×15×5 | YLB(灭菌)
15662 | 神经外科 | 8 | 8 | 颅骨网 | PEEK颅骨网板 | / | / | 已维护 | 国械注准20253130036 | 颅骨修复系统 | 颅骨修复系统 | 聚醚醚酮 |  | 天津市塑料研究所有限公司 | C04010511800000105770000281 | YLB120×100×4×15×5 | YLB(非灭菌)
15662 | 神经外科 | 8 | 8 | 颅骨网 | PEEK颅骨网板 | / | / | 已维护 | 国械注准20253130036 | 颅骨修复系统 | 颅骨修复系统 | 聚醚醚酮 |  | 天津市塑料研究所有限公司 | C04010511800000105770000280 | YLB150×130×4×39×5 | YLB(非灭菌)
15662 | 神经外科 | 8 | 8 | 颅骨网 | PEEK颅骨网板 | / | / | 已维护 | 国械注准20253130036 | 颅骨修复系统 | 颅骨修复系统 | 聚醚醚酮 |  | 天津市塑料研究所有限公司 | C04010511800000105770000279 | YLB90×80×4×30×5 | YLB(灭菌)
15662 | 神经外科 | 8 | 8 | 颅骨网 | PEEK颅骨网板 | / | / | 已维护 | 国械注准20253130036 | 颅骨修复系统 | 颅骨修复系统 | 聚醚醚酮 |  | 天津市塑料研究所有限公司 | C04010511800000105770000278 | YLB100×80×4×30×5 | YLB(非灭菌)
15662 | 神经外科 | 8 | 8 | 颅骨网 | PEEK颅骨网板 | / | / | 已维护 | 国械注准20253130036 | 颅骨修复系统 | 颅骨修复系统 | 聚醚醚酮 |  | 天津市塑料研究所有限公司 | C04010511800000105770000275 | YLB90×80×4×10×5 | YLB(非灭菌)
15662 | 神经外科 | 8 | 8 | 颅骨网 | PEEK颅骨网板 | / | / | 已维护 | 国械注准20253130036 | 颅骨修复系统 | 颅骨修复系统 | 聚醚醚酮 |  | 天津市塑料研究所有限公司 | C04010511800000105770000273 | YLB150×120×4×39×5 | YLB(非灭菌)
15662 | 神经外科 | 8 | 8 | 颅骨网 | PEEK颅骨网板 | / | / | 已维护 | 国械注准20253130036 | 颅骨修复系统 | 颅骨修复系统 | 聚醚醚酮 |  | 天津市塑料研究所有限公司 | C04010511800000105770000271 | YLB130×120×4×35×5 | YLB(非灭菌)
15662 | 神经外科 | 8 | 8 | 颅骨网 | PEEK颅骨网板 | / | / | 已维护 | 国械注准20253130036 | 颅骨修复系统 | 颅骨修复系统 | 聚醚醚酮 |  | 天津市塑料研究所有限公司 | C04010511800000105770000267 | YLB90×70×4×9×5 | YLB(灭菌)
15662 | 神经外科 | 8 | 8 | 颅骨网 | PEEK颅骨网板 | / | / | 已维护 | 国械注准20253130036 | 颅骨修复系统 | 颅骨修复系统 | 聚醚醚酮 |  | 天津市塑料研究所有限公司 | C04010511800000105770000264 | YLB110×100×4×15×5 | YLB(非灭菌)
15662 | 神经外科 | 8 | 8 | 颅骨网 | PEEK颅骨网板 | / | / | 已维护 | 国械注准20253130036 | 颅骨修复系统 | 颅骨修复系统 | 聚醚醚酮 |  | 天津市塑料研究所有限公司 | C04010511800000105770000262 | YLB80×60×3×29×5 | YLB(非灭菌)
15662 | 神经外科 | 8 | 8 | 颅骨网 | PEEK颅骨网板 | / | / | 已维护 | 国械注准20253130036 | 颅骨修复系统 | 颅骨修复系统 | 聚醚醚酮 |  | 天津市塑料研究所有限公司 | C04010511800000105770000260 | YLB90×70×4×29×5 | YLB(非灭菌)
15662 | 神经外科 | 8 | 8 | 颅骨网 | PEEK颅骨网板 | / | / | 已维护 | 国械注准20253130036 | 颅骨修复系统 | 颅骨修复系统 | 聚醚醚酮 |  | 天津市塑料研究所有限公司 | C04010511800000105770000256 | YLB90×70×4×29×5 | YLB(灭菌)
15662 | 神经外科 | 8 | 8 | 颅骨网 | PEEK颅骨网板 | / | / | 已维护 | 国械注准20253130036 | 颅骨修复系统 | 颅骨修复系统 | 聚醚醚酮 |  | 天津市塑料研究所有限公司 | C04010511800000105770000255 | YLB100×80×4×15×5 | YLB(灭菌)
15662 | 神经外科 | 8 | 8 | 颅骨网 | PEEK颅骨网板 | / | / | 已维护 | 国械注准20253130036 | 颅骨修复系统 | 颅骨修复系统 | 聚醚醚酮 |  | 天津市塑料研究所有限公司 | C04010511800000105770000253 | YLB130×110×4×15×5 | YLB(非灭菌)
15662 | 神经外科 | 8 | 8 | 颅骨网 | PEEK颅骨网板 | / | / | 已维护 | 国械注准20253130036 | 颅骨修复系统 | 颅骨修复系统 | 聚醚醚酮 |  | 天津市塑料研究所有限公司 | C04010511800000105770000250 | YLB40×40×3×5×3 | YLB(灭菌)
15662 | 神经外科 | 8 | 8 | 颅骨网 | PEEK颅骨网板 | / | / | 已维护 | 国械注准20253130036 | 颅骨修复系统 | 颅骨修复系统 | 聚醚醚酮 |  | 天津市塑料研究所有限公司 | C04010511800000105770000248 | YLB130×110×4×35×5 | YLB(灭菌)
15662 | 神经外科 | 8 | 8 | 颅骨网 | PEEK颅骨网板 | / | / | 已维护 | 国械注准20253130036 | 颅骨修复系统 | 颅骨修复系统 | 聚醚醚酮 |  | 天津市塑料研究所有限公司 | C04010511800000105770000246 | YLB90×70×4×9×5 | YLB(非灭菌)
15662 | 神经外科 | 8 | 8 | 颅骨网 | PEEK颅骨网板 | / | / | 已维护 | 国械注准20253130036 | 颅骨修复系统 | 颅骨修复系统 | 聚醚醚酮 |  | 天津市塑料研究所有限公司 | C04010511800000105770000245 | YLB130×110×4×35×5 | YLB(非灭菌)
15662 | 神经外科 | 8 | 8 | 颅骨网 | PEEK颅骨网板 | / | / | 已维护 | 国械注准20253130036 | 颅骨修复系统 | 颅骨修复系统 | 聚醚醚酮 |  | 天津市塑料研究所有限公司 | C04010511800000105770000243 | YLB120×100×4×35×5 | YLB(灭菌)
15662 | 神经外科 | 8 | 8 | 颅骨网 | PEEK颅骨网板 | / | / | 已维护 | 国械注准20253130036 | 颅骨修复系统 | 颅骨修复系统 | 聚醚醚酮 |  | 天津市塑料研究所有限公司 | C04010511800000105770000242 | YLB40×40×3×19×3 | YLB(灭菌)
15662 | 神经外科 | 8 | 8 | 颅骨网 | PEEK颅骨网板 | / | / | 已维护 | 国械注准20253130036 | 颅骨修复系统 | 颅骨修复系统 | 聚醚醚酮 |  | 天津市塑料研究所有限公司 | C04010511800000105770000241 | YLB120×100×4×35×5 | YLB(非灭菌)
15662 | 神经外科 | 8 | 8 | 颅骨网 | PEEK颅骨网板 | / | / | 已维护 | 国械注准20253130036 | 颅骨修复系统 | 颅骨修复系统 | 聚醚醚酮 |  | 天津市塑料研究所有限公司 | C04010511800000105770000240 | YLB50×50×3×5×3 | YLB(非灭菌)
15662 | 神经外科 | 8 | 8 | 颅骨网 | PEEK颅骨网板 | / | / | 已维护 | 国械注准20253130036 | 颅骨修复系统 | 颅骨修复系统 | 聚醚醚酮 |  | 天津市塑料研究所有限公司 | C04010511800000105770000239 | YLB50×50×3×19×3 | YLB(非灭菌)
15662 | 神经外科 | 8 | 8 | 颅骨网 | PEEK颅骨网板 | / | / | 已维护 | 国械注准20253130036 | 颅骨修复系统 | 颅骨修复系统 | 聚醚醚酮 |  | 天津市塑料研究所有限公司 | C04010511800000105770000237 | YLB110×100×4×15×5 | YLB(灭菌)
15662 | 神经外科 | 8 | 8 | 颅骨网 | PEEK颅骨网板 | / | / | 已维护 | 国械注准20253130036 | 颅骨修复系统 | 颅骨修复系统 | 聚醚醚酮 |  | 天津市塑料研究所有限公司 | C04010511800000105770000236 | YLB80×60×3×9×5 | YLB(非灭菌)
15662 | 神经外科 | 8 | 8 | 颅骨网 | PEEK颅骨网板 | / | / | 已维护 | 国械注准20253130036 | 颅骨修复系统 | 颅骨修复系统 | 聚醚醚酮 |  | 天津市塑料研究所有限公司 | C04010511800000105770000234 | YLB40×40×3×19×3 | YLB(非灭菌)
15662 | 神经外科 | 8 | 8 | 颅骨网 | PEEK颅骨网板 | / | / | 已维护 | 国械注准20253130036 | 颅骨修复系统 | 颅骨修复系统 | 聚醚醚酮 |  | 天津市塑料研究所有限公司 | C04010511800000105770000231 | YLB150×120×4×20×5 | YLB(非灭菌)
15662 | 神经外科 | 8 | 8 | 颅骨网 | PEEK颅骨网板 | / | / | 已维护 | 国械注准20253130036 | 颅骨修复系统 | 颅骨修复系统 | 聚醚醚酮 |  | 天津市塑料研究所有限公司 | C04010511800000105770000230 | YLB50×50×3×5×3 | YLB(灭菌)
15662 | 神经外科 | 8 | 8 | 颅骨网 | PEEK颅骨网板 | / | / | 已维护 | 国械注准20253130036 | 颅骨修复系统 | 颅骨修复系统 | 聚醚醚酮 |  | 天津市塑料研究所有限公司 | C04010511800000105770000224 | YLB 100×100×6×55×3 | YLB(灭菌)
15662 | 神经外科 | 8 | 8 | 颅骨网 | PEEK颅骨网板 | / | / | 已维护 | 国械注准20253130036 | 颅骨修复系统 | 颅骨修复系统 | 聚醚醚酮 |  | 天津市塑料研究所有限公司 | C04010511800000105770000223 | YLB 35×35×6×35×3 | YLB(灭菌)
15662 | 神经外科 | 8 | 8 | 颅骨网 | PEEK颅骨网板 | / | / | 已维护 | 国械注准20253130036 | 颅骨修复系统 | 颅骨修复系统 | 聚醚醚酮 |  | 天津市塑料研究所有限公司 | C04010511800000105770000211 | YLB 95×95×6×55×3 | YLB(灭菌)
15662 | 神经外科 | 8 | 8 | 颅骨网 | PEEK颅骨网板 | / | / | 已维护 | 国械注准20253130036 | 颅骨修复系统 | 颅骨修复系统 | 聚醚醚酮 |  | 天津市塑料研究所有限公司 | C04010511800000105770000205 | YLB 65×65×6×55×3 | YLB(非灭菌)
15662 | 神经外科 | 8 | 8 | 颅骨网 | PEEK颅骨网板 | / | / | 已维护 | 国械注准20253130036 | 颅骨修复系统 | 颅骨修复系统 | 聚醚醚酮 |  | 天津市塑料研究所有限公司 | C04010511800000105770000204 | YLB 70×70×6×55×3 | YLB(非灭菌)
15662 | 神经外科 | 8 | 8 | 颅骨网 | PEEK颅骨网板 | / | / | 已维护 | 国械注准20253130036 | 颅骨修复系统 | 颅骨修复系统 | 聚醚醚酮 |  | 天津市塑料研究所有限公司 | C04010511800000105770000203 | YLB 95×95×6×55×3 | YLB(非灭菌)
15662 | 神经外科 | 8 | 8 | 颅骨网 | PEEK颅骨网板 | / | / | 已维护 | 国械注准20253130036 | 颅骨修复系统 | 颅骨修复系统 | 聚醚醚酮 |  | 天津市塑料研究所有限公司 | C04010511800000105770000192 | YLB 70×70×6×55×3 | YLB(灭菌)
15662 | 神经外科 | 8 | 8 | 颅骨网 | PEEK颅骨网板 | / | / | 已维护 | 国械注准20253130036 | 颅骨修复系统 | 颅骨修复系统 | 聚醚醚酮 |  | 天津市塑料研究所有限公司 | C04010511800000105770000188 | YLB 65×65×6×55×5 | YLB(灭菌)
15662 | 神经外科 | 8 | 8 | 颅骨网 | PEEK颅骨网板 | / | / | 已维护 | 国械注准20253130036 | 颅骨修复系统 | 颅骨修复系统 | 聚醚醚酮 |  | 天津市塑料研究所有限公司 | C04010511800000105770000172 | YLB 95×95×6×55×5 | YLB(灭菌)
15662 | 神经外科 | 8 | 8 | 颅骨网 | PEEK颅骨网板 | / | / | 已维护 | 国械注准20253130036 | 颅骨修复系统 | 颅骨修复系统 | 聚醚醚酮 |  | 天津市塑料研究所有限公司 | C04010511800000105770000170 | YLB 55×55×6×55×3 | YLB(非灭菌)
15662 | 神经外科 | 8 | 8 | 颅骨网 | PEEK颅骨网板 | / | / | 已维护 | 国械注准20253130036 | 颅骨修复系统 | 颅骨修复系统 | 聚醚醚酮 |  | 天津市塑料研究所有限公司 | C04010511800000105770000166 | YLB 70×70×6×55×5 | YLB(非灭菌)
15662 | 神经外科 | 8 | 8 | 颅骨网 | PEEK颅骨网板 | / | / | 已维护 | 国械注准20253130036 | 颅骨修复系统 | 颅骨修复系统 | 聚醚醚酮 |  | 天津市塑料研究所有限公司 | C04010511800000105770000159 | YLB 35×35×6×35×5 | YLB(非灭菌)
15662 | 神经外科 | 8 | 8 | 颅骨网 | PEEK颅骨网板 | / | / | 已维护 | 国械注准20253130036 | 颅骨修复系统 | 颅骨修复系统 | 聚醚醚酮 |  | 天津市塑料研究所有限公司 | C04010511800000105770000158 | YLB 30×20×6×19×3 | YLB(灭菌)
15662 | 神经外科 | 8 | 8 | 颅骨网 | PEEK颅骨网板 | / | / | 已维护 | 国械注准20253130036 | 颅骨修复系统 | 颅骨修复系统 | 聚醚醚酮 |  | 天津市塑料研究所有限公司 | C04010511800000105770000154 | YLB 45×45×6×39×3 | YLB(非灭菌)
15662 | 神经外科 | 8 | 8 | 颅骨网 | PEEK颅骨网板 | / | / | 已维护 | 国械注准20253130036 | 颅骨修复系统 | 颅骨修复系统 | 聚醚醚酮 |  | 天津市塑料研究所有限公司 | C04010511800000105770000153 | YLB 55×55×6×55×3 | YLB(灭菌)
15662 | 神经外科 | 8 | 8 | 颅骨网 | PEEK颅骨网板 | / | / | 已维护 | 国械注准20253130036 | 颅骨修复系统 | 颅骨修复系统 | 聚醚醚酮 |  | 天津市塑料研究所有限公司 | C04010511800000105770000152 | YLB 155×150×6×55×5 | YLB(非灭菌)
15662 | 神经外科 | 8 | 8 | 颅骨网 | PEEK颅骨网板 | / | / | 已维护 | 国械注准20253130036 | 颅骨修复系统 | 颅骨修复系统 | 聚醚醚酮 |  | 天津市塑料研究所有限公司 | C04010511800000105770000151 | YLB 100×100×6×55×3 | YLB(非灭菌)
15662 | 神经外科 | 8 | 8 | 颅骨网 | PEEK颅骨网板 | / | / | 已维护 | 国械注准20253130036 | 颅骨修复系统 | 颅骨修复系统 | 聚醚醚酮 |  | 天津市塑料研究所有限公司 | C04010511800000105770000147 | YLB 75×75×6×55×5 | YLB(灭菌)
15662 | 神经外科 | 8 | 8 | 颅骨网 | PEEK颅骨网板 | / | / | 已维护 | 国械注准20253130036 | 颅骨修复系统 | 颅骨修复系统 | 聚醚醚酮 |  | 天津市塑料研究所有限公司 | C04010511800000105770000146 | YLB 55×55×6×55×5 | YLB(灭菌)
15662 | 神经外科 | 8 | 8 | 颅骨网 | PEEK颅骨网板 | / | / | 已维护 | 国械注准20253130036 | 颅骨修复系统 | 颅骨修复系统 | 聚醚醚酮 |  | 天津市塑料研究所有限公司 | C04010511800000105770000143 | YLB 75×75×6×55×3 | YLB(非灭菌)
15662 | 神经外科 | 8 | 8 | 颅骨网 | PEEK颅骨网板 | / | / | 已维护 | 国械注准20253130036 | 颅骨修复系统 | 颅骨修复系统 | 聚醚醚酮 |  | 天津市塑料研究所有限公司 | C04010511800000105770000135 | YLB 100×100×6×55×5 | YLB(灭菌)
15662 | 神经外科 | 8 | 8 | 颅骨网 | PEEK颅骨网板 | / | / | 已维护 | 国械注准20253130036 | 颅骨修复系统 | 颅骨修复系统 | 聚醚醚酮 |  | 天津市塑料研究所有限公司 | C04010511800000105770000126 | YLB 160×150×6×55×5 | YLB(非灭菌)
15662 | 神经外科 | 8 | 8 | 颅骨网 | PEEK颅骨网板 | / | / | 已维护 | 国械注准20253130036 | 颅骨修复系统 | 颅骨修复系统 | 聚醚醚酮 |  | 天津市塑料研究所有限公司 | C04010511800000105770000121 | YLB 70×70×6×55×5 | YLB(灭菌)
15662 | 神经外科 | 8 | 8 | 颅骨网 | PEEK颅骨网板 | / | / | 已维护 | 国械注准20253130036 | 颅骨修复系统 | 颅骨修复系统 | 聚醚醚酮 |  | 天津市塑料研究所有限公司 | C04010511800000105770000120 | YLB 150×150×6×55×5 | YLB(非灭菌)
15662 | 神经外科 | 8 | 8 | 颅骨网 | PEEK颅骨网板 | / | / | 已维护 | 国械注准20253130036 | 颅骨修复系统 | 颅骨修复系统 | 聚醚醚酮 |  | 天津市塑料研究所有限公司 | C04010511800000105770000117 | YLB 30×20×6×19×3 | YLB(非灭菌)
15662 | 神经外科 | 8 | 8 | 颅骨网 | PEEK颅骨网板 | / | / | 已维护 | 国械注准20253130036 | 颅骨修复系统 | 颅骨修复系统 | 聚醚醚酮 |  | 天津市塑料研究所有限公司 | C04010511800000105770000108 | YLB 45×45×6×39×5 | YLB(非灭菌)
15662 | 神经外科 | 8 | 8 | 颅骨网 | PEEK颅骨网板 | / | / | 已维护 | 国械注准20253130036 | 颅骨修复系统 | 颅骨修复系统 | 聚醚醚酮 |  | 天津市塑料研究所有限公司 | C04010511800000105770000105 | YLB 45×45×6×39×5 | YLB(灭菌)
15662 | 神经外科 | 8 | 8 | 颅骨网 | PEEK颅骨网板 | / | / | 已维护 | 国械注准20253130036 | 颅骨修复系统 | 颅骨修复系统 | 聚醚醚酮 |  | 天津市塑料研究所有限公司 | C04010511800000105770000092 | YLB 35×35×6×35×3 | YLB(非灭菌)
15662 | 神经外科 | 8 | 8 | 颅骨网 | PEEK颅骨网板 | / | / | 已维护 | 国械注准20253130036 | 颅骨修复系统 | 颅骨修复系统 | 聚醚醚酮 |  | 天津市塑料研究所有限公司 | C04010511800000105770000088 | YLB 150×150×6×55×5 | YLB(灭菌)
15662 | 神经外科 | 8 | 8 | 颅骨网 | PEEK颅骨网板 | / | / | 已维护 | 国械注准20253130036 | 颅骨修复系统 | 颅骨修复系统 | 聚醚醚酮 |  | 天津市塑料研究所有限公司 | C04010511800000105770000083 | YLB 155×150×6×55×5 | YLB(灭菌)
15662 | 神经外科 | 8 | 8 | 颅骨网 | PEEK颅骨网板 | / | / | 已维护 | 国械注准20253130036 | 颅骨修复系统 | 颅骨修复系统 | 聚醚醚酮 |  | 天津市塑料研究所有限公司 | C04010511800000105770000076 | YLB 60×60×6×55×3 | YLB(灭菌)
15662 | 神经外科 | 8 | 8 | 颅骨网 | PEEK颅骨网板 | / | / | 已维护 | 国械注准20253130036 | 颅骨修复系统 | 颅骨修复系统 | 聚醚醚酮 |  | 天津市塑料研究所有限公司 | C04010511800000105770000072 | YLB 160×150×6×55×5 | YLB(灭菌)
15662 | 神经外科 | 8 | 8 | 颅骨网 | PEEK颅骨网板 | / | / | 已维护 | 国械注准20253130036 | 颅骨修复系统 | 颅骨修复系统 | 聚醚醚酮 |  | 天津市塑料研究所有限公司 | C04010511800000105770000062 | YLB 60×60×6×55×3 | YLB(非灭菌)
15662 | 神经外科 | 8 | 8 | 颅骨网 | PEEK颅骨网板 | / | / | 已维护 | 国械注准20253130036 | 颅骨修复系统 | 颅骨修复系统 | 聚醚醚酮 |  | 天津市塑料研究所有限公司 | C04010511800000105770000059 | YLB 65×65×6×55×5 | YLB(非灭菌)
15662 | 神经外科 | 8 | 8 | 颅骨网 | PEEK颅骨网板 | / | / | 已维护 | 国械注准20253130036 | 颅骨修复系统 | 颅骨修复系统 | 聚醚醚酮 |  | 天津市塑料研究所有限公司 | C04010511800000105770000055 | YLB 45×45×6×39×3 | YLB(灭菌)
15662 | 神经外科 | 8 | 8 | 颅骨网 | PEEK颅骨网板 | / | / | 已维护 | 国械注准20253130036 | 颅骨修复系统 | 颅骨修复系统 | 聚醚醚酮 |  | 天津市塑料研究所有限公司 | C04010511800000105770000050 | YLB 75×75×6×55×3 | YLB(灭菌)
15662 | 神经外科 | 8 | 8 | 颅骨网 | PEEK颅骨网板 | / | / | 已维护 | 国械注准20253130036 | 颅骨修复系统 | 颅骨修复系统 | 聚醚醚酮 |  | 天津市塑料研究所有限公司 | C04010511800000105770000045 | YLB 30×20×6×19×5 | YLB(灭菌)
15662 | 神经外科 | 8 | 8 | 颅骨网 | PEEK颅骨网板 | / | / | 已维护 | 国械注准20253130036 | 颅骨修复系统 | 颅骨修复系统 | 聚醚醚酮 |  | 天津市塑料研究所有限公司 | C04010511800000105770000041 | YLB 30×20×6×19×5 | YLB(非灭菌)
15662 | 神经外科 | 8 | 8 | 颅骨网 | PEEK颅骨网板 | / | / | 已维护 | 国械注准20253130036 | 颅骨修复系统 | 颅骨修复系统 | 聚醚醚酮 |  | 天津市塑料研究所有限公司 | C04010511800000105770000040 | YLB 95×95×6×55×5 | YLB(非灭菌)
15662 | 神经外科 | 8 | 8 | 颅骨网 | PEEK颅骨网板 | / | / | 已维护 | 国械注准20253130036 | 颅骨修复系统 | 颅骨修复系统 | 聚醚醚酮 |  | 天津市塑料研究所有限公司 | C04010511800000105770000039 | YLB 100×100×6×55×5 | YLB(非灭菌)
15662 | 神经外科 | 8 | 8 | 颅骨网 | PEEK颅骨网板 | / | / | 已维护 | 国械注准20253130036 | 颅骨修复系统 | 颅骨修复系统 | 聚醚醚酮 |  | 天津市塑料研究所有限公司 | C04010511800000105770000033 | YLB 55×55×6×55×5 | YLB(非灭菌)
15662 | 神经外科 | 8 | 8 | 颅骨网 | PEEK颅骨网板 | / | / | 已维护 | 国械注准20253130036 | 颅骨修复系统 | 颅骨修复系统 | 聚醚醚酮 |  | 天津市塑料研究所有限公司 | C04010511800000105770000026 | YLB 60×60×6×55×5 | YLB(灭菌)
15662 | 神经外科 | 8 | 8 | 颅骨网 | PEEK颅骨网板 | / | / | 已维护 | 国械注准20253130036 | 颅骨修复系统 | 颅骨修复系统 | 聚醚醚酮 |  | 天津市塑料研究所有限公司 | C04010511800000105770000019 | YLB 60×60×6×55×5 | YLB(非灭菌)
15662 | 神经外科 | 8 | 8 | 颅骨网 | PEEK颅骨网板 | / | / | 已维护 | 国械注准20253130036 | 颅骨修复系统 | 颅骨修复系统 | 聚醚醚酮 |  | 天津市塑料研究所有限公司 | C04010511800000105770000006 | YLB 65×65×6×55×3 | YLB(灭菌)
15662 | 神经外科 | 8 | 8 | 颅骨网 | PEEK颅骨网板 | / | / | 已维护 | 国械注准20253130036 | 颅骨修复系统 | 颅骨修复系统 | 聚醚醚酮 |  | 天津市塑料研究所有限公司 | C04010511800000105770000002 | YLB 35×35×6×35×5 | YLB(灭菌)
15667 | 神经外科 | 16 | 16 | 颅骨钉 | 金属颅骨钉 | / | / | 已维护 | 国械注准20223131307 | 颅颌面内固定螺钉 | 颅颌面内固定螺钉 | 钛合金TC4ELI | 上海伍健医疗器械有限公司 | 上海伍健医疗器械有限公司 | C04010111802000013860000065 | HZQ2.0x5 | HZQ2.0
15667 | 神经外科 | 16 | 16 | 颅骨钉 | 金属颅骨钉 | / | / | 已维护 | 国械注准20223131307 | 颅颌面内固定螺钉 | 颅颌面内固定螺钉 | 钛合金TC4ELI | 上海伍健医疗器械有限公司 | 上海伍健医疗器械有限公司 | C04010111802000013860000052 | HZQ2.0x4 | HZQ2.0
15668 | 神经外科 | 16 | 16 | 颅骨钉 | 金属颅骨钉 | / | / | 已维护 | 国械注进20173130171 | 颅骨内固定系统Bioplate Rigid Fixation Bone Plating System for Craniomaxillofacial Surgery | 颅骨内固定系统 | 纯钛/钛合金 | 佰普勒有限公司Bioplate, Inc. | 西安青松康业医疗技术有限公司 | C04010511800000114700000017 | 81-5890 | 81-5890 | 直径：1.5mm，长度：4mm
15678 | 神经外科 | 14 | 14 | 颅骨盖孔板 | PEEK盖孔板 | / | / | 已维护 | 国械注准20233130308 | 聚醚醚酮颅颌面固定板 | 聚醚醚酮颅颌面固定板 | 聚醚醚酮 | 深圳市美好创亿医疗科技股份有限公司 | 广州迈普再生医学科技股份有限公司 | C04010411803002073370000003 | 286×266×10 | PCFS-286 | 长28.6mm，宽26.6mm,不带引流，6孔，厚度1mm
15678 | 神经外科 | 14 | 14 | 颅骨盖孔板 | PEEK盖孔板 | / | / | 已维护 | 国械注准20233130308 | 聚醚醚酮颅颌面固定板 | 聚醚醚酮颅颌面固定板 | 聚醚醚酮 | 深圳市美好创亿医疗科技股份有限公司 | 广州迈普再生医学科技股份有限公司 | C04010411803002073370000005 | 266×248×10 | PCFS-266 | 长26.6mm，宽24.8mm,不带引流，6孔，厚度1mm
15686 | 神经外科 | 16 | 16 | 颅骨钉 | 金属颅骨钉 | / | / | 已维护 | 国械注进20173130171 | 颅骨内固定系统Bioplate Rigid Fixation Bone Plating System for Craniomaxillofacial Surgery | 颅骨内固定系统-螺钉 | 钛合金 | 佰普勒有限公司Bioplate, Inc. | 西安青松康业医疗技术有限公司 | C04010111802000114700000085 | 1.9mm自转螺钉，3mm长 | SCD3-03-05 | 直径：1.9mm，长度：3mm
15686 | 神经外科 | 16 | 16 | 颅骨钉 | 金属颅骨钉 | / | / | 已维护 | 国械注进20173130171 | 颅骨内固定系统Bioplate Rigid Fixation Bone Plating System for Craniomaxillofacial Surgery | 颅骨内固定系统-螺钉 | 钛合金 | 佰普勒有限公司Bioplate, Inc. | 西安青松康业医疗技术有限公司 | C04010111802000114700000138 | 5毫米长，直径1.5毫米，自钻螺钉 | 81-5742 | 直径：1.5mm，长度：5mm
15686 | 神经外科 | 16 | 16 | 颅骨钉 | 金属颅骨钉 | / | / | 已维护 | 国械注进20173130171 | 颅骨内固定系统Bioplate Rigid Fixation Bone Plating System for Craniomaxillofacial Surgery | 颅骨内固定系统-螺钉 | 钛合金 | 佰普勒有限公司Bioplate, Inc. | 西安青松康业医疗技术有限公司 | C04010111802000114700000157 | 自钻螺钉，1.9mm直径×4mm长 | 81-2076 | 直径：1.9mm，长度：4mm
15686 | 神经外科 | 16 | 16 | 颅骨钉 | 金属颅骨钉 | / | / | 已维护 | 国械注进20173130171 | 颅骨内固定系统Bioplate Rigid Fixation Bone Plating System for Craniomaxillofacial Surgery | 颅骨内固定系统-螺钉 | 钛合金 | 佰普勒有限公司Bioplate, Inc. | 西安青松康业医疗技术有限公司 | C04010111802000114700000132 | 4毫米长，直径1.5毫米，自钻螺钉 | 81-5741 | 直径：1.5mm，长度：4mm
15686 | 神经外科 | 16 | 16 | 颅骨钉 | 金属颅骨钉 | / | / | 已维护 | 国械注进20173130171 | 颅骨内固定系统Bioplate Rigid Fixation Bone Plating System for Craniomaxillofacial Surgery | 颅骨内固定系统-螺钉 | 钛合金 | 佰普勒有限公司Bioplate, Inc. | 西安青松康业医疗技术有限公司 | C04010111802000114700000143 | Xpress螺钉，直径1.5mm，长4mm | 81-3358 | 直径：1.5mm，长度：4mm
15686 | 神经外科 | 16 | 16 | 颅骨钉 | 金属颅骨钉 | / | / | 已维护 | 国械注进20173130171 | 颅骨内固定系统Bioplate Rigid Fixation Bone Plating System for Craniomaxillofacial Surgery | 颅骨内固定系统-螺钉 | 钛合金 | 佰普勒有限公司Bioplate, Inc. | 西安青松康业医疗技术有限公司 | C04010111802000114700000160 | 自钻螺钉，1.9mm直径×5mm长 | 81-2077 | 直径：1.9mm，长度：5mm
15697 | 神经外科 | 8 | 8 | 颅骨网 | PEEK颅骨网板 | / | / | 已维护 | 国械注准20233130419 | 患者匹配PEEK颅骨板 | 患者匹配PEEK颅骨板 | 聚醚醚酮 | 广州迈普再生医学科技股份有限公司 | 广州迈普再生医学科技股份有限公司 | C04010411803002073370000113 | A64B47 | A64B47 | 30325.75mm²（201.5mm*150.5mm）
15697 | 神经外科 | 8 | 8 | 颅骨网 | PEEK颅骨网板 | / | / | 已维护 | 国械注准20233130419 | 患者匹配PEEK颅骨板 | 患者匹配PEEK颅骨板 | 聚醚醚酮 | 广州迈普再生医学科技股份有限公司 | 广州迈普再生医学科技股份有限公司 | C04010411803002073370000108 | A62B47 | A62B47 | 29422.75mm²（195.5mm*150.5mm）
15697 | 神经外科 | 8 | 8 | 颅骨网 | PEEK颅骨网板 | / | / | 已维护 | 国械注准20233130419 | 患者匹配PEEK颅骨板 | 患者匹配PEEK颅骨板 | 聚醚醚酮 | 广州迈普再生医学科技股份有限公司 | 广州迈普再生医学科技股份有限公司 | C04010411803002073370000082 | A63B44 | A63B44 | 28087.75mm²（198.5mm*141.5mm）
15697 | 神经外科 | 8 | 8 | 颅骨网 | PEEK颅骨网板 | / | / | 已维护 | 国械注准20233130419 | 患者匹配PEEK颅骨板 | 患者匹配PEEK颅骨板 | 聚醚醚酮 | 广州迈普再生医学科技股份有限公司 | 广州迈普再生医学科技股份有限公司 | C04010411803002073370000091 | A57B47 | A57B47 | 27165.25mm²（180.5mm*150.5mm）
15697 | 神经外科 | 8 | 8 | 颅骨网 | PEEK颅骨网板 | / | / | 已维护 | 国械注准20233130419 | 患者匹配PEEK颅骨板 | 患者匹配PEEK颅骨板 | 聚醚醚酮 | 广州迈普再生医学科技股份有限公司 | 广州迈普再生医学科技股份有限公司 | C04010411803002073370000095 | A55B47 | A55B47 | 26262.25mm²（174.5mm*150.5mm）
15697 | 神经外科 | 8 | 8 | 颅骨网 | PEEK颅骨网板 | / | / | 已维护 | 国械注准20233130419 | 患者匹配PEEK颅骨板 | 患者匹配PEEK颅骨板 | 聚醚醚酮 | 广州迈普再生医学科技股份有限公司 | 广州迈普再生医学科技股份有限公司 | C04010411803002073370000084 | A54B46 | A54B46 | 25296.25mm²（171.5mm*147.5mm）
15697 | 神经外科 | 8 | 8 | 颅骨网 | PEEK颅骨网板 | / | / | 已维护 | 国械注准20233130419 | 患者匹配PEEK颅骨板 | 患者匹配PEEK颅骨板 | 聚醚醚酮 | 广州迈普再生医学科技股份有限公司 | 广州迈普再生医学科技股份有限公司 | C04010411803002073370000096 | A50B47 | A50B47 | 24004.75mm²（159.5mm*150.5mm）
15697 | 神经外科 | 8 | 8 | 颅骨网 | PEEK颅骨网板 | / | / | 已维护 | 国械注准20233130419 | 患者匹配PEEK颅骨板 | 患者匹配PEEK颅骨板 | 聚醚醚酮 | 广州迈普再生医学科技股份有限公司 | 广州迈普再生医学科技股份有限公司 | C04010411803002073370000080 | A48B47 | A48B47 | 23101.75mm²（153.5mm*150.5mm）
15697 | 神经外科 | 8 | 8 | 颅骨网 | PEEK颅骨网板 | / | / | 已维护 | 国械注准20233130419 | 患者匹配PEEK颅骨板 | 患者匹配PEEK颅骨板 | 聚醚醚酮 | 广州迈普再生医学科技股份有限公司 | 广州迈普再生医学科技股份有限公司 | C04010411803002073370000106 | A47B46 | A47B46 | 22198.75mm²（150.5mm*147.5mm）
15697 | 神经外科 | 8 | 8 | 颅骨网 | PEEK颅骨网板 | / | / | 已维护 | 国械注准20233130419 | 患者匹配PEEK颅骨板 | 患者匹配PEEK颅骨板 | 聚醚醚酮 | 广州迈普再生医学科技股份有限公司 | 广州迈普再生医学科技股份有限公司 | C04010411803002073370000081 | A46B46 | A46B46 | 21756.25mm²（147.5mm*147.5mm）
15697 | 神经外科 | 8 | 8 | 颅骨网 | PEEK颅骨网板 | / | / | 已维护 | 国械注准20233130419 | 患者匹配PEEK颅骨板 | 患者匹配PEEK颅骨板 | 聚醚醚酮 | 广州迈普再生医学科技股份有限公司 | 广州迈普再生医学科技股份有限公司 | C04010411803002073370000098 | A46B44 | A46B44 | 20871.25mm²（147.5mm*141.5mm）
15697 | 神经外科 | 8 | 8 | 颅骨网 | PEEK颅骨网板 | / | / | 已维护 | 国械注准20233130419 | 患者匹配PEEK颅骨板 | 患者匹配PEEK颅骨板 | 聚醚醚酮 | 广州迈普再生医学科技股份有限公司 | 广州迈普再生医学科技股份有限公司 | C04010411803002073370000110 | A45B43 | A45B43 | 20013.25mm²（144.5mm*138.5mm）
15697 | 神经外科 | 8 | 8 | 颅骨网 | PEEK颅骨网板 | / | / | 已维护 | 国械注准20233130419 | 患者匹配PEEK颅骨板 | 患者匹配PEEK颅骨板 | 聚醚醚酮 | 广州迈普再生医学科技股份有限公司 | 广州迈普再生医学科技股份有限公司 | C04010411803002073370000093 | A47B39 | A47B39 | 19038.25mm²（150.5mm*126.5mm）
15697 | 神经外科 | 8 | 8 | 颅骨网 | PEEK颅骨网板 | / | / | 已维护 | 国械注准20233130419 | 患者匹配PEEK颅骨板 | 患者匹配PEEK颅骨板 | 聚醚醚酮 | 广州迈普再生医学科技股份有限公司 | 广州迈普再生医学科技股份有限公司 | C04010411803002073370000074 | A46B38 | A46B38 | 18216.25mm²（147.5mm*123.5mm）
15697 | 神经外科 | 8 | 8 | 颅骨网 | PEEK颅骨网板 | / | / | 已维护 | 国械注准20233130419 | 患者匹配PEEK颅骨板 | 患者匹配PEEK颅骨板 | 聚醚醚酮 | 广州迈普再生医学科技股份有限公司 | 广州迈普再生医学科技股份有限公司 | C04010411803002073370000063 | A44B37 | A44B37 | 17050.75mm²（141.5mm*120.5mm）
15697 | 神经外科 | 8 | 8 | 颅骨网 | PEEK颅骨网板 | / | / | 已维护 | 国械注准20233130419 | 患者匹配PEEK颅骨板 | 患者匹配PEEK颅骨板 | 聚醚醚酮 | 广州迈普再生医学科技股份有限公司 | 广州迈普再生医学科技股份有限公司 | C04010411803002073370000089 | A41B38 | A41B38 | 16363.75mm²（132.5mm*123.5mm）
15697 | 神经外科 | 8 | 8 | 颅骨网 | PEEK颅骨网板 | / | / | 已维护 | 国械注准20233130419 | 患者匹配PEEK颅骨板 | 患者匹配PEEK颅骨板 | 聚醚醚酮 | 广州迈普再生医学科技股份有限公司 | 广州迈普再生医学科技股份有限公司 | C04010411803002073370000109 | A43B35 | A43B35 | 15858.25mm²（138.5mm*114.5mm）
15697 | 神经外科 | 8 | 8 | 颅骨网 | PEEK颅骨网板 | / | / | 已维护 | 国械注准20233130419 | 患者匹配PEEK颅骨板 | 患者匹配PEEK颅骨板 | 聚醚醚酮 | 广州迈普再生医学科技股份有限公司 | 广州迈普再生医学科技股份有限公司 | C04010411803002073370000062 | A39B37 | A39B37 | 15243.25mm²（126.5mm*120.5mm）
15697 | 神经外科 | 8 | 8 | 颅骨网 | PEEK颅骨网板 | / | / | 已维护 | 国械注准20233130419 | 患者匹配PEEK颅骨板 | 患者匹配PEEK颅骨板 | 聚醚醚酮 | 广州迈普再生医学科技股份有限公司 | 广州迈普再生医学科技股份有限公司 | C04010411803002073370000094 | A38B37 | A38B37 | 14881.75mm²（123.5mm*120.5mm）
15697 | 神经外科 | 8 | 8 | 颅骨网 | PEEK颅骨网板 | / | / | 已维护 | 国械注准20233130419 | 患者匹配PEEK颅骨板 | 患者匹配PEEK颅骨板 | 聚醚醚酮 | 广州迈普再生医学科技股份有限公司 | 广州迈普再生医学科技股份有限公司 | C04010411803002073370000064 | A38B35 | A38B35 | 14140.75mm²（123.5mm*114.5mm）
15697 | 神经外科 | 8 | 8 | 颅骨网 | PEEK颅骨网板 | / | / | 已维护 | 国械注准20233130419 | 患者匹配PEEK颅骨板 | 患者匹配PEEK颅骨板 | 聚醚醚酮 | 广州迈普再生医学科技股份有限公司 | 广州迈普再生医学科技股份有限公司 | C04010411803002073370000099 | A40B32 | A40B32 | 13662.25mm²（129.5mm*105.5mm）
15697 | 神经外科 | 8 | 8 | 颅骨网 | PEEK颅骨网板 | / | / | 已维护 | 国械注准20233130419 | 患者匹配PEEK颅骨板 | 患者匹配PEEK颅骨板 | 聚醚醚酮 | 广州迈普再生医学科技股份有限公司 | 广州迈普再生医学科技股份有限公司 | C04010411803002073370000090 | A36B34 | A36B34 | 13101.25mm²（117.5mm*111.5mm）
15697 | 神经外科 | 8 | 8 | 颅骨网 | PEEK颅骨网板 | / | / | 已维护 | 国械注准20233130419 | 患者匹配PEEK颅骨板 | 患者匹配PEEK颅骨板 | 聚醚醚酮 | 广州迈普再生医学科技股份有限公司 | 广州迈普再生医学科技股份有限公司 | C04010411803002073370000092 | A35B33 | A35B33 | 12423.25mm²（114.5mm*108.5mm）
15697 | 神经外科 | 8 | 8 | 颅骨网 | PEEK颅骨网板 | / | / | 已维护 | 国械注准20233130419 | 患者匹配PEEK颅骨板 | 患者匹配PEEK颅骨板 | 聚醚醚酮 | 广州迈普再生医学科技股份有限公司 | 广州迈普再生医学科技股份有限公司 | C04010411803002073370000070 | A34B33 | A34B33 | 12097.75mm²（111.5mm*108.5mm）
15697 | 神经外科 | 8 | 8 | 颅骨网 | PEEK颅骨网板 | / | / | 已维护 | 国械注准20233130419 | 患者匹配PEEK颅骨板 | 患者匹配PEEK颅骨板 | 聚醚醚酮 | 广州迈普再生医学科技股份有限公司 | 广州迈普再生医学科技股份有限公司 | C04010411803002073370000104 | A38B28 | A38B28 | 11547.25mm²（123.5mm*93.5mm）
15697 | 神经外科 | 8 | 8 | 颅骨网 | PEEK颅骨网板 | / | / | 已维护 | 国械注准20233130419 | 患者匹配PEEK颅骨板 | 患者匹配PEEK颅骨板 | 聚醚醚酮 | 广州迈普再生医学科技股份有限公司 | 广州迈普再生医学科技股份有限公司 | C04010411803002073370000071 | A33B31 | A33B31 | 11121.25mm²（108.5mm*102.5mm）
15697 | 神经外科 | 8 | 8 | 颅骨网 | PEEK颅骨网板 | / | / | 已维护 | 国械注准20233130419 | 患者匹配PEEK颅骨板 | 患者匹配PEEK颅骨板 | 聚醚醚酮 | 广州迈普再生医学科技股份有限公司 | 广州迈普再生医学科技股份有限公司 | C04010411803002073370000107 | A36B27 | A36B27 | 10633.75mm²（117.5mm*90.5mm）
15697 | 神经外科 | 8 | 8 | 颅骨网 | PEEK颅骨网板 | / | / | 已维护 | 国械注准20233130419 | 患者匹配PEEK颅骨板 | 患者匹配PEEK颅骨板 | 聚醚醚酮 | 广州迈普再生医学科技股份有限公司 | 广州迈普再生医学科技股份有限公司 | C04010411803002073370000068 | A31B30 | A31B30 | 10198.75mm²（102.5mm*99.5mm）
15697 | 神经外科 | 8 | 8 | 颅骨网 | PEEK颅骨网板 | / | / | 已维护 | 国械注准20233130419 | 患者匹配PEEK颅骨板 | 患者匹配PEEK颅骨板 | 聚醚醚酮 | 广州迈普再生医学科技股份有限公司 | 广州迈普再生医学科技股份有限公司 | C04010411803002073370000112 | A33B27 | A33B27 | 9819.25mm²（108.5mm*90.5mm）
15697 | 神经外科 | 8 | 8 | 颅骨网 | PEEK颅骨网板 | / | / | 已维护 | 国械注准20233130419 | 患者匹配PEEK颅骨板 | 患者匹配PEEK颅骨板 | 聚醚醚酮 | 广州迈普再生医学科技股份有限公司 | 广州迈普再生医学科技股份有限公司 | C04010411803002073370000078 | A29B29 | A29B29 | 9312.25mm²（96.5mm*96.5mm）
15697 | 神经外科 | 8 | 8 | 颅骨网 | PEEK颅骨网板 | / | / | 已维护 | 国械注准20233130419 | 患者匹配PEEK颅骨板 | 患者匹配PEEK颅骨板 | 聚醚醚酮 | 广州迈普再生医学科技股份有限公司 | 广州迈普再生医学科技股份有限公司 | C04010411803002073370000115 | A29B27 | A29B27 | 8733.25mm²（96.5mm*90.5mm）
15697 | 神经外科 | 8 | 8 | 颅骨网 | PEEK颅骨网板 | / | / | 已维护 | 国械注准20233130419 | 患者匹配PEEK颅骨板 | 患者匹配PEEK颅骨板 | 聚醚醚酮 | 广州迈普再生医学科技股份有限公司 | 广州迈普再生医学科技股份有限公司 | C04010411803002073370000066 | A28B26 | A28B26 | 8181.25mm²（93.5mm*87.5mm）
15697 | 神经外科 | 8 | 8 | 颅骨网 | PEEK颅骨网板 | / | / | 已维护 | 国械注准20233130419 | 患者匹配PEEK颅骨板 | 患者匹配PEEK颅骨板 | 聚醚醚酮 | 广州迈普再生医学科技股份有限公司 | 广州迈普再生医学科技股份有限公司 | C04010411803002073370000065 | A26B25 | A26B25 | 7393.75mm²（87.5mm*84.5mm）
15697 | 神经外科 | 8 | 8 | 颅骨网 | PEEK颅骨网板 | / | / | 已维护 | 国械注准20233130419 | 患者匹配PEEK颅骨板 | 患者匹配PEEK颅骨板 | 聚醚醚酮 | 广州迈普再生医学科技股份有限公司 | 广州迈普再生医学科技股份有限公司 | C04010411803002073370000073 | A25B25 | A25B25 | 7140.25mm²（84.5mm*84.5mm）
15697 | 神经外科 | 8 | 8 | 颅骨网 | PEEK颅骨网板 | / | / | 已维护 | 国械注准20233130419 | 患者匹配PEEK颅骨板 | 患者匹配PEEK颅骨板 | 聚醚醚酮 | 广州迈普再生医学科技股份有限公司 | 广州迈普再生医学科技股份有限公司 | C04010411803002073370000102 | A25B23 | A25B23 | 6633.25mm²（84.5mm*78.5mm）
15697 | 神经外科 | 8 | 8 | 颅骨网 | PEEK颅骨网板 | / | / | 已维护 | 国械注准20233130419 | 患者匹配PEEK颅骨板 | 患者匹配PEEK颅骨板 | 聚醚醚酮 | 广州迈普再生医学科技股份有限公司 | 广州迈普再生医学科技股份有限公司 | C04010411803002073370000085 | A23B23 | A23B23 | 6162.25mm²（78.5mm*78.5mm）
15697 | 神经外科 | 8 | 8 | 颅骨网 | PEEK颅骨网板 | / | / | 已维护 | 国械注准20233130419 | 患者匹配PEEK颅骨板 | 患者匹配PEEK颅骨板 | 聚醚醚酮 | 广州迈普再生医学科技股份有限公司 | 广州迈普再生医学科技股份有限公司 | C04010411803002073370000097 | A24B20 | A24B20 | 5664.25mm²（81.5mm*69.5mm）
15697 | 神经外科 | 8 | 8 | 颅骨网 | PEEK颅骨网板 | / | / | 已维护 | 国械注准20233130419 | 患者匹配PEEK颅骨板 | 患者匹配PEEK颅骨板 | 聚醚醚酮 | 广州迈普再生医学科技股份有限公司 | 广州迈普再生医学科技股份有限公司 | C04010411803002073370000088 | A22B19 | A22B19 | 5020.75mm²（75.5mm*66.5mm）
15697 | 神经外科 | 8 | 8 | 颅骨网 | PEEK颅骨网板 | / | / | 已维护 | 国械注准20233130419 | 患者匹配PEEK颅骨板 | 患者匹配PEEK颅骨板 | 聚醚醚酮 | 广州迈普再生医学科技股份有限公司 | 广州迈普再生医学科技股份有限公司 | C04010411803002073370000076 | A23B16 | A23B16 | 4513.75mm²（78.5mm*57.5mm）
15697 | 神经外科 | 8 | 8 | 颅骨网 | PEEK颅骨网板 | / | / | 已维护 | 国械注准20233130419 | 患者匹配PEEK颅骨板 | 患者匹配PEEK颅骨板 | 聚醚醚酮 | 广州迈普再生医学科技股份有限公司 | 广州迈普再生医学科技股份有限公司 | C04010411803002073370000069 | A18B18 | A18B18 | 4032.25mm²（63.5mm*63.5mm）
15697 | 神经外科 | 8 | 8 | 颅骨网 | PEEK颅骨网板 | / | / | 已维护 | 国械注准20233130419 | 患者匹配PEEK颅骨板 | 患者匹配PEEK颅骨板 | 聚醚醚酮 | 广州迈普再生医学科技股份有限公司 | 广州迈普再生医学科技股份有限公司 | C04010411803002073370000061 | A19B14 | A19B14 | 3424.75mm²（66.5mm*51.5mm）
15697 | 神经外科 | 8 | 8 | 颅骨网 | PEEK颅骨网板 | / | / | 已维护 | 国械注准20233130419 | 患者匹配PEEK颅骨板 | 患者匹配PEEK颅骨板 | 聚醚醚酮 | 广州迈普再生医学科技股份有限公司 | 广州迈普再生医学科技股份有限公司 | C04010411803002073370000079 | A16B16 | A16B16 | 3306.25mm²（57.5mm*57.5mm）
15697 | 神经外科 | 8 | 8 | 颅骨网 | PEEK颅骨网板 | / | / | 已维护 | 国械注准20233130419 | 患者匹配PEEK颅骨板 | 患者匹配PEEK颅骨板 | 聚醚醚酮 | 广州迈普再生医学科技股份有限公司 | 广州迈普再生医学科技股份有限公司 | C04010411803002073370000111 | A18B13 | A18B13 | 3079.75mm²（63.5mm*48.5mm）
15697 | 神经外科 | 8 | 8 | 颅骨网 | PEEK颅骨网板 | / | / | 已维护 | 国械注准20233130419 | 患者匹配PEEK颅骨板 | 患者匹配PEEK颅骨板 | 聚醚醚酮 | 广州迈普再生医学科技股份有限公司 | 广州迈普再生医学科技股份有限公司 | C04010411803002073370000077 | A15B13 | A15B13 | 2643.25mm²（54.5mm*48.5mm）
15697 | 神经外科 | 8 | 8 | 颅骨网 | PEEK颅骨网板 | / | / | 已维护 | 国械注准20233130419 | 患者匹配PEEK颅骨板 | 患者匹配PEEK颅骨板 | 聚醚醚酮 | 广州迈普再生医学科技股份有限公司 | 广州迈普再生医学科技股份有限公司 | C04010411803002073370000101 | A13B13 | A13B13 | 2352.25mm²（48.5mm*48.5mm）
15697 | 神经外科 | 8 | 8 | 颅骨网 | PEEK颅骨网板 | / | / | 已维护 | 国械注准20233130419 | 患者匹配PEEK颅骨板 | 患者匹配PEEK颅骨板 | 聚醚醚酮 | 广州迈普再生医学科技股份有限公司 | 广州迈普再生医学科技股份有限公司 | C04010411803002073370000075 | A13B11 | A13B11 | 2061.25mm²（48.5mm*42.5mm）
15697 | 神经外科 | 8 | 8 | 颅骨网 | PEEK颅骨网板 | / | / | 已维护 | 国械注准20233130419 | 患者匹配PEEK颅骨板 | 患者匹配PEEK颅骨板 | 聚醚醚酮 | 广州迈普再生医学科技股份有限公司 | 广州迈普再生医学科技股份有限公司 | C04010411803002073370000067 | A11B11 | A11B11 | 1806.25mm²（42.5mm*42.5mm）
15697 | 神经外科 | 8 | 8 | 颅骨网 | PEEK颅骨网板 | / | / | 已维护 | 国械注准20233130419 | 患者匹配PEEK颅骨板 | 患者匹配PEEK颅骨板 | 聚醚醚酮 | 广州迈普再生医学科技股份有限公司 | 广州迈普再生医学科技股份有限公司 | C04010411803002073370000114 | A10B09 | A10B09 | 1441.75mm²（39.5mm*36.5mm）
15697 | 神经外科 | 8 | 8 | 颅骨网 | PEEK颅骨网板 | / | / | 已维护 | 国械注准20233130419 | 患者匹配PEEK颅骨板 | 患者匹配PEEK颅骨板 | 聚醚醚酮 | 广州迈普再生医学科技股份有限公司 | 广州迈普再生医学科技股份有限公司 | C04010411803002073370000087 | A09B08 | A09B08 | 1222.75mm²（36.5mm*33.5mm）
15697 | 神经外科 | 8 | 8 | 颅骨网 | PEEK颅骨网板 | / | / | 已维护 | 国械注准20233130419 | 患者匹配PEEK颅骨板 | 患者匹配PEEK颅骨板 | 聚醚醚酮 | 广州迈普再生医学科技股份有限公司 | 广州迈普再生医学科技股份有限公司 | C04010411803002073370000105 | A07B07 | A07B07 | 930.25mm²（30.5mm*30.5mm）
15697 | 神经外科 | 8 | 8 | 颅骨网 | PEEK颅骨网板 | / | / | 已维护 | 国械注准20233130419 | 患者匹配PEEK颅骨板 | 患者匹配PEEK颅骨板 | 聚醚醚酮 | 广州迈普再生医学科技股份有限公司 | 广州迈普再生医学科技股份有限公司 | C04010411803002073370000083 | A06B06 | A06B06 | 756.25mm²（27.5mm*27.5mm）
15697 | 神经外科 | 8 | 8 | 颅骨网 | PEEK颅骨网板 | / | / | 已维护 | 国械注准20233130419 | 患者匹配PEEK颅骨板 | 患者匹配PEEK颅骨板 | 聚醚醚酮 | 广州迈普再生医学科技股份有限公司 | 广州迈普再生医学科技股份有限公司 | C04010411803002073370000086 | A04B04 | A04B04 | 462.25mm²（21.5mm*21.5mm）
15697 | 神经外科 | 8 | 8 | 颅骨网 | PEEK颅骨网板 | / | / | 已维护 | 国械注准20233130419 | 患者匹配PEEK颅骨板 | 患者匹配PEEK颅骨板 | 聚醚醚酮 | 广州迈普再生医学科技股份有限公司 | 广州迈普再生医学科技股份有限公司 | C04010411803002073370000100 | A06B01 | A06B01 | 343.75mm²（27.5mm*12.5mm）
15697 | 神经外科 | 8 | 8 | 颅骨网 | PEEK颅骨网板 | / | / | 已维护 | 国械注准20233130419 | 患者匹配PEEK颅骨板 | 患者匹配PEEK颅骨板 | 聚醚醚酮 | 广州迈普再生医学科技股份有限公司 | 广州迈普再生医学科技股份有限公司 | C04010411803002073370000103 | A03B03 | A03B03 | 342.25mm²（18.5mm*18.5mm）
15697 | 神经外科 | 8 | 8 | 颅骨网 | PEEK颅骨网板 | / | / | 已维护 | 国械注准20233130419 | 患者匹配PEEK颅骨板 | 患者匹配PEEK颅骨板 | 聚醚醚酮 | 广州迈普再生医学科技股份有限公司 | 广州迈普再生医学科技股份有限公司 | C04010411803002073370000072 | A02B02 | A02B02 | 240.25mm²（15.5mm*15.5mm）
15700 | 神经外科 | 9 | 9 | 颅骨网 | 可吸收颅骨网板 | / | / | 已维护 | 国械注准20233130721 | 可吸收微型骨板 | 可吸收微型骨板 | L-丙交酯-乙交酯共聚树脂 | 长春圣博玛生物材料有限公司 | 长春圣博玛生物材料有限公司 | C04010411803001082790000089 | 50×50×0.8 | ACF-N-31
15700 | 神经外科 | 9 | 9 | 颅骨网 | 可吸收颅骨网板 | / | / | 已维护 | 国械注准20233130721 | 可吸收微型骨板 | 可吸收微型骨板 | L-丙交酯-乙交酯共聚树脂 | 长春圣博玛生物材料有限公司 | 长春圣博玛生物材料有限公司 | C04010411803001082790000091 | 40×40×1.0 | ACF-N-31
15700 | 神经外科 | 9 | 9 | 颅骨网 | 可吸收颅骨网板 | / | / | 已维护 | 国械注准20233130721 | 可吸收微型骨板 | 可吸收微型骨板 | L-丙交酯-乙交酯共聚树脂 | 长春圣博玛生物材料有限公司 | 长春圣博玛生物材料有限公司 | C04010411803001082790000098 | 30×30×1.0 | ACF-N-31
15700 | 神经外科 | 9 | 9 | 颅骨网 | 可吸收颅骨网板 | / | / | 已维护 | 国械注准20233130721 | 可吸收微型骨板 | 可吸收微型骨板 | L-丙交酯-乙交酯共聚树脂 | 长春圣博玛生物材料有限公司 | 长春圣博玛生物材料有限公司 | C04010411803001082790000097 | 120×120×0.6 | ACF-N-31
15700 | 神经外科 | 9 | 9 | 颅骨网 | 可吸收颅骨网板 | / | / | 已维护 | 国械注准20233130721 | 可吸收微型骨板 | 可吸收微型骨板 | L-丙交酯-乙交酯共聚树脂 | 长春圣博玛生物材料有限公司 | 长春圣博玛生物材料有限公司 | C04010411803001082790000090 | 60×60×0.6 | ACF-N-31
15753 | 神经外科 | 16 | 16 | 颅骨钉 | 金属颅骨钉 | / | / | 已维护 | 国械注准20173131016 | 钛网系统 | 钛网系统-螺钉 | 钛合金 | 江苏艾迪尔医疗科技股份有限公司 | 江苏艾迪尔医疗科技股份有限公司 | C04010111802000074350000057 | 2.0×3mm | TDQ02 | 直径：2.0mm、长度：3mm
15753 | 神经外科 | 16 | 16 | 颅骨钉 | 金属颅骨钉 | / | / | 已维护 | 国械注准20173131016 | 钛网系统 | 钛网系统-螺钉 | 钛合金 | 江苏艾迪尔医疗科技股份有限公司 | 江苏艾迪尔医疗科技股份有限公司 | C04010111802000074350000058 | 2.0×4mm | TDQ02 | 直径：2.0mm、长度：4mm
15753 | 神经外科 | 16 | 16 | 颅骨钉 | 金属颅骨钉 | / | / | 已维护 | 国械注准20173131016 | 钛网系统 | 钛网系统-螺钉 | 钛合金 | 江苏艾迪尔医疗科技股份有限公司 | 江苏艾迪尔医疗科技股份有限公司 | C04010111802000074350000059 | 2.0×5mm | TDQ02 | 直径：2.0mm、长度：5mm
15753 | 神经外科 | 16 | 16 | 颅骨钉 | 金属颅骨钉 | / | / | 已维护 | 国械注准20173131016 | 钛网系统 | 钛网系统-螺钉 | 钛合金 | 江苏艾迪尔医疗科技股份有限公司 | 江苏艾迪尔医疗科技股份有限公司 | C04010111802000074350000060 | 2.0×6mm | TDQ02 | 直径：2.0mm、长度：6mm
15753 | 神经外科 | 16 | 16 | 颅骨钉 | 金属颅骨钉 | / | / | 已维护 | 国械注准20173131016 | 钛网系统 | 钛网系统-螺钉 | 钛合金 | 江苏艾迪尔医疗科技股份有限公司 | 江苏艾迪尔医疗科技股份有限公司 | C04010111802000074350000061 | 2.0×3mm | TDZ02 | 直径：2.0mm、长度：3mm
15753 | 神经外科 | 16 | 16 | 颅骨钉 | 金属颅骨钉 | / | / | 已维护 | 国械注准20173131016 | 钛网系统 | 钛网系统-螺钉 | 钛合金 | 江苏艾迪尔医疗科技股份有限公司 | 江苏艾迪尔医疗科技股份有限公司 | C04010111802000074350000062 | 2.0×4mm | TDZ02 | 直径：2.0mm、长度：4mm
15753 | 神经外科 | 16 | 16 | 颅骨钉 | 金属颅骨钉 | / | / | 已维护 | 国械注准20173131016 | 钛网系统 | 钛网系统-螺钉 | 钛合金 | 江苏艾迪尔医疗科技股份有限公司 | 江苏艾迪尔医疗科技股份有限公司 | C04010111802000074350000063 | 2.0×5mm | TDZ02 | 直径：2.0mm、长度：5mm
15753 | 神经外科 | 16 | 16 | 颅骨钉 | 金属颅骨钉 | / | / | 已维护 | 国械注准20173131016 | 钛网系统 | 钛网系统-螺钉 | 钛合金 | 江苏艾迪尔医疗科技股份有限公司 | 江苏艾迪尔医疗科技股份有限公司 | C04010111802000074350000064 | 2.0×6mm | TDZ02 | 直径：2.0mm、长度：6mm
15754 | 神经外科 | 5 | 5 | 颅骨网 | 金属颅骨网板（二维） | / | / | 已维护 | 国械注准20173131016 | 钛网系统 | 钛网 | 纯钛 | 江苏艾迪尔医疗科技股份有限公司 | 江苏艾迪尔医疗科技股份有限公司 | C04010311801002074350000016 | 0.6×200mm×200mm | TWQ01 | 40000mm²（200mm×200mm）
15754 | 神经外科 | 5 | 5 | 颅骨网 | 金属颅骨网板（二维） | / | / | 已维护 | 国械注准20173131016 | 钛网系统 | 钛网 | 纯钛 | 江苏艾迪尔医疗科技股份有限公司 | 江苏艾迪尔医疗科技股份有限公司 | C04010311801002074350000020 | 0.7×200mm×200mm | TWQ01 | 40000mm²（200mm×200mm）
15754 | 神经外科 | 5 | 5 | 颅骨网 | 金属颅骨网板（二维） | / | / | 已维护 | 国械注准20173131016 | 钛网系统 | 钛网 | 纯钛 | 江苏艾迪尔医疗科技股份有限公司 | 江苏艾迪尔医疗科技股份有限公司 | C04010311801002074350000058 | 0.6×200mm×200mm | TWZ01 | 40000mm²（200mm×200mm）
15754 | 神经外科 | 5 | 5 | 颅骨网 | 金属颅骨网板（二维） | / | / | 已维护 | 国械注准20173131016 | 钛网系统 | 钛网 | 纯钛 | 江苏艾迪尔医疗科技股份有限公司 | 江苏艾迪尔医疗科技股份有限公司 | C04010311801002074350000092 | 0.7×200mm×200mm | TWZ01 | 40000mm²（200mm×200mm）
15755 | 神经外科 | 8 | 8 | 颅骨网 | PEEK颅骨网板 | / | / | 已维护 | 国械注准20163131503 | 颅颌面修补系统 | 颅颌面修补系统 | 聚醚醚酮 | 广州迈普再生医学科技股份有限公司 | 深圳迈普再生医学科技有限公司 | C04010411803002020650000404 | L14W12-S1T1 | L14W12-S1T1 | 30000mm²(200mm*150mm)
15755 | 神经外科 | 8 | 8 | 颅骨网 | PEEK颅骨网板 | / | / | 已维护 | 国械注准20163131503 | 颅颌面修补系统 | 颅颌面修补系统 | 聚醚醚酮 | 广州迈普再生医学科技股份有限公司 | 深圳迈普再生医学科技有限公司 | C04010411803002020650000385 | L23W12-S4T4 | L23W12-S4T4 | 28500mm²(190mm*150mm)
15755 | 神经外科 | 8 | 8 | 颅骨网 | PEEK颅骨网板 | / | / | 已维护 | 国械注准20163131503 | 颅颌面修补系统 | 颅颌面修补系统 | 聚醚醚酮 | 广州迈普再生医学科技股份有限公司 | 深圳迈普再生医学科技有限公司 | C04010411803002020650000396 | L14W21-S4T4 | L14W21-S4T4 | 28000mm²(200mm*140mm)
15755 | 神经外科 | 8 | 8 | 颅骨网 | PEEK颅骨网板 | / | / | 已维护 | 国械注准20163131503 | 颅颌面修补系统 | 颅颌面修补系统 | 聚醚醚酮 | 广州迈普再生医学科技股份有限公司 | 深圳迈普再生医学科技有限公司 | C04010411803002020650000390 | L23W8-S4T4 | L23W8-S4T4 | 19000mm²(190mm*100mm)
15755 | 神经外科 | 8 | 8 | 颅骨网 | PEEK颅骨网板 | / | / | 已维护 | 国械注准20163131503 | 颅颌面修补系统 | 颅颌面修补系统 | 聚醚醚酮 | 广州迈普再生医学科技股份有限公司 | 深圳迈普再生医学科技有限公司 | C04010411803002020650000400 | L21W18-S4T4 | L21W18-S4T4 | 17600mm²(160mm*110mm)
15755 | 神经外科 | 8 | 8 | 颅骨网 | PEEK颅骨网板 | / | / | 已维护 | 国械注准20163131503 | 颅颌面修补系统 | 颅颌面修补系统 | 聚醚醚酮 | 广州迈普再生医学科技股份有限公司 | 深圳迈普再生医学科技有限公司 | C04010411803002020650000403 | L14W6-S1T1 | L14W6-S1T1 | 16000mm²(200mm*80mm)
15755 | 神经外科 | 8 | 8 | 颅骨网 | PEEK颅骨网板 | / | / | 已维护 | 国械注准20163131503 | 颅颌面修补系统 | 颅颌面修补系统 | 聚醚醚酮 | 广州迈普再生医学科技股份有限公司 | 深圳迈普再生医学科技有限公司 | C04010411803002020650000410 | L9W8-S1T1 | L9W8-S1T1 | 15000mm²(150mm*100mm)
15755 | 神经外科 | 8 | 8 | 颅骨网 | PEEK颅骨网板 | / | / | 已维护 | 国械注准20163131503 | 颅颌面修补系统 | 颅颌面修补系统 | 聚醚醚酮 | 广州迈普再生医学科技股份有限公司 | 深圳迈普再生医学科技有限公司 | C04010411803002020650000409 | L14W5-S1T1 | L14W5-S1T1 | 14000mm²(200mm*70mm)
15755 | 神经外科 | 8 | 8 | 颅骨网 | PEEK颅骨网板 | / | / | 已维护 | 国械注准20163131503 | 颅颌面修补系统 | 颅颌面修补系统 | 聚醚醚酮 | 广州迈普再生医学科技股份有限公司 | 深圳迈普再生医学科技有限公司 | C04010411803002020650000391 | L23W4-S4T4 | L23W4-S4T4 | 11400mm²(190mm*60mm)
15755 | 神经外科 | 8 | 8 | 颅骨网 | PEEK颅骨网板 | / | / | 已维护 | 国械注准20163131503 | 颅颌面修补系统 | 颅颌面修补系统 | 聚醚醚酮 | 广州迈普再生医学科技股份有限公司 | 深圳迈普再生医学科技有限公司 | C04010411803002020650000380 | L9W5-S1T1 | L9W5-S1T1 | 10500mm²(150mm*70mm)
15755 | 神经外科 | 8 | 8 | 颅骨网 | PEEK颅骨网板 | / | / | 已维护 | 国械注准20163131503 | 颅颌面修补系统 | 颅颌面修补系统 | 聚醚醚酮 | 广州迈普再生医学科技股份有限公司 | 深圳迈普再生医学科技有限公司 | C04010411803002020650000397 | L7W6-S1T1 | L7W6-S1T1 | 9600mm²(120mm*80mm)
15755 | 神经外科 | 8 | 8 | 颅骨网 | PEEK颅骨网板 | / | / | 已维护 | 国械注准20163131503 | 颅颌面修补系统 | 颅颌面修补系统 | 聚醚醚酮 | 广州迈普再生医学科技股份有限公司 | 深圳迈普再生医学科技有限公司 | C04010411803002020650000419 | L22W3-S4T4 | L22W3-S4T4 | 8500mm²(170mm*50mm)
15755 | 神经外科 | 8 | 8 | 颅骨网 | PEEK颅骨网板 | / | / | 已维护 | 国械注准20163131503 | 颅颌面修补系统 | 颅颌面修补系统 | 聚醚醚酮 | 广州迈普再生医学科技股份有限公司 | 深圳迈普再生医学科技有限公司 | C04010411803002020650000387 | L9W3-S1T1 | L9W3-S1T1 | 7500mm²(150mm*50mm)
15755 | 神经外科 | 8 | 8 | 颅骨网 | PEEK颅骨网板 | / | / | 已维护 | 国械注准20163131503 | 颅颌面修补系统 | 颅颌面修补系统 | 聚醚醚酮 | 广州迈普再生医学科技股份有限公司 | 深圳迈普再生医学科技有限公司 | C04010411803002020650000413 | L5W3-S1T1 | L5W3-S1T1 | 4500mm²(90mm*50mm)
15755 | 神经外科 | 8 | 8 | 颅骨网 | PEEK颅骨网板 | / | / | 已维护 | 国械注准20163131503 | 颅颌面修补系统 | 颅颌面修补系统 | 聚醚醚酮 | 广州迈普再生医学科技股份有限公司 | 深圳迈普再生医学科技有限公司 | C04010411803002020650000406 | L23W17-S4T4 | L23W17-S4T4 | 3800mm²(190mm*20mm)
15755 | 神经外科 | 8 | 8 | 颅骨网 | PEEK颅骨网板 | / | / | 已维护 | 国械注准20163131503 | 颅颌面修补系统 | 颅颌面修补系统 | 聚醚醚酮 | 广州迈普再生医学科技股份有限公司 | 深圳迈普再生医学科技有限公司 | C04010411803002020650000392 | L3W3-S2T1 | L3W3-S2T1 | 3500mm²(70mm*50mm)
15755 | 神经外科 | 8 | 8 | 颅骨网 | PEEK颅骨网板 | / | / | 已维护 | 国械注准20163131503 | 颅颌面修补系统 | 颅颌面修补系统 | 聚醚醚酮 | 广州迈普再生医学科技股份有限公司 | 深圳迈普再生医学科技有限公司 | C04010411803002020650000393 | L4W2-S1T1 | L4W2-S1T1 | 3200mm²(80mm*40mm)
15755 | 神经外科 | 8 | 8 | 颅骨网 | PEEK颅骨网板 | / | / | 已维护 | 国械注准20163131503 | 颅颌面修补系统 | 颅颌面修补系统 | 聚醚醚酮 | 广州迈普再生医学科技股份有限公司 | 深圳迈普再生医学科技有限公司 | C04010411803002020650000384 | L3W2-S1T3 | L3W2-S1T3 | 2800mm²(70mm*40mm)
15755 | 神经外科 | 8 | 8 | 颅骨网 | PEEK颅骨网板 | / | / | 已维护 | 国械注准20163131503 | 颅颌面修补系统 | 颅颌面修补系统 | 聚醚醚酮 | 广州迈普再生医学科技股份有限公司 | 深圳迈普再生医学科技有限公司 | C04010411803002020650000379 | L18W17-S4T4 | L18W17-S4T4 | 2200mm²(110mm*20mm)
15755 | 神经外科 | 8 | 8 | 颅骨网 | PEEK颅骨网板 | / | / | 已维护 | 国械注准20163131503 | 颅颌面修补系统 | 颅颌面修补系统 | 聚醚醚酮 | 广州迈普再生医学科技股份有限公司 | 深圳迈普再生医学科技有限公司 | C04010411803002020650000382 | L2W1-S1T1 | L2W1-S1T1 | 1800mm²(60mm*30mm)
15755 | 神经外科 | 8 | 8 | 颅骨网 | PEEK颅骨网板 | / | / | 已维护 | 国械注准20163131503 | 颅颌面修补系统 | 颅颌面修补系统 | 聚醚醚酮 | 广州迈普再生医学科技股份有限公司 | 深圳迈普再生医学科技有限公司 | C04010411803002020650000420 | L2W17-S4T4 | L2W17-S4T4 | 1200mm²(60mm*20mm)
15755 | 神经外科 | 8 | 8 | 颅骨网 | PEEK颅骨网板 | / | / | 已维护 | 国械注准20163131503 | 颅颌面修补系统 | 颅颌面修补系统 | 聚醚醚酮 | 广州迈普再生医学科技股份有限公司 | 深圳迈普再生医学科技有限公司 | C04010411803002020650000415 | L1W17-S4T4 | L1W17-S4T4 | 1000mm²(50mm*20mm)
15755 | 神经外科 | 8 | 8 | 颅骨网 | PEEK颅骨网板 | / | / | 已维护 | 国械注准20163131503 | 颅颌面修补系统 | 颅颌面修补系统 | 聚醚醚酮 | 广州迈普再生医学科技股份有限公司 | 深圳迈普再生医学科技有限公司 | C04010411803002020650000381 | L4W15-S4T4 | L4W15-S4T4 | 800mm²(80mm*10mm)
15755 | 神经外科 | 8 | 8 | 颅骨网 | PEEK颅骨网板 | / | / | 已维护 | 国械注准20163131503 | 颅颌面修补系统 | 颅颌面修补系统 | 聚醚醚酮 | 广州迈普再生医学科技股份有限公司 | 深圳迈普再生医学科技有限公司 | C04010411803002020650000388 | L3W15-S4T4 | L3W15-S4T4 | 700mm²(70mm*10mm)
15755 | 神经外科 | 8 | 8 | 颅骨网 | PEEK颅骨网板 | / | / | 已维护 | 国械注准20163131503 | 颅颌面修补系统 | 颅颌面修补系统 | 聚醚醚酮 | 广州迈普再生医学科技股份有限公司 | 深圳迈普再生医学科技有限公司 | C04010411803002020650000378 | L1W15-S4T4 | L1W15-S4T4 | 500mm²(50mm*10mm)
15756 | 神经外科 | 16 | 16 | 颅骨钉 | 金属颅骨钉 | / | / | 已维护 | 国械注准20173130233 | 颅颌面接骨板系统 | 颅颌面接骨板系统-颅颌面接骨螺钉 | 钛合金 | 苏州市康力骨科器械有限公司 | 苏州市康力骨科器械有限公司 | C04010111802000072760000097 | Φ2.0×6mm（十字槽） | 颅颌面接骨螺钉(颌面自钻自攻型 无菌）/2.0 | 直径2.0，长度6mm
15756 | 神经外科 | 16 | 16 | 颅骨钉 | 金属颅骨钉 | / | / | 已维护 | 国械注准20173130233 | 颅颌面接骨板系统 | 颅颌面接骨板系统-颅颌面接骨螺钉 | 钛合金 | 苏州市康力骨科器械有限公司 | 苏州市康力骨科器械有限公司 | C04010111802000072760000100 | Φ1.5×4mm（十字槽 自钻自攻型) | 颅颌面接骨螺钉 （自钻自攻型) | 直径1.5，长度4mm
15756 | 神经外科 | 16 | 16 | 颅骨钉 | 金属颅骨钉 | / | / | 已维护 | 国械注准20173130233 | 颅颌面接骨板系统 | 颅颌面接骨板系统-颅颌面接骨螺钉 | 钛合金 | 苏州市康力骨科器械有限公司 | 苏州市康力骨科器械有限公司 | C04010111802000072760000063 | Φ1.5×7mm(十字槽) | 颅颌面接骨螺钉(颌面自攻自钻钉)钛 /HA1.5 | 直径1.5，长度7mm
15756 | 神经外科 | 16 | 16 | 颅骨钉 | 金属颅骨钉 | / | / | 已维护 | 国械注准20173130233 | 颅颌面接骨板系统 | 颅颌面接骨板系统-颅颌面接骨螺钉 | 钛合金 | 苏州市康力骨科器械有限公司 | 苏州市康力骨科器械有限公司 | C04010111802000072760000065 | Φ2.0×6mm(十字槽 自攻自钻型) | MCF颅颌面接骨螺钉( 自攻自钻钉) | 直径2.0，长度6mm
15756 | 神经外科 | 16 | 16 | 颅骨钉 | 金属颅骨钉 | / | / | 已维护 | 国械注准20173130233 | 颅颌面接骨板系统 | 颅颌面接骨板系统-颅颌面接骨螺钉 | 钛合金 | 苏州市康力骨科器械有限公司 | 苏州市康力骨科器械有限公司 | C04010111802000072760000067 | Φ2.0×10mm(十字槽) | 颅颌面接骨螺钉(颌面自攻自钻钉)钛 /HA2.0 | 直径2.0，长度10mm
15756 | 神经外科 | 16 | 16 | 颅骨钉 | 金属颅骨钉 | / | / | 已维护 | 国械注准20173130233 | 颅颌面接骨板系统 | 颅颌面接骨板系统-颅颌面接骨螺钉 | 钛合金 | 苏州市康力骨科器械有限公司 | 苏州市康力骨科器械有限公司 | C04010111802000072760000069 | Φ1.5×7mm(十字槽 自攻自钻型) | MCF颅颌面接骨螺钉( 自攻自钻钉) | 直径1.5，长度7mm
15756 | 神经外科 | 16 | 16 | 颅骨钉 | 金属颅骨钉 | / | / | 已维护 | 国械注准20173130233 | 颅颌面接骨板系统 | 颅颌面接骨板系统-颅颌面接骨螺钉 | 钛合金 | 苏州市康力骨科器械有限公司 | 苏州市康力骨科器械有限公司 | C04010111802000072760000070 | Φ1.5×8mm(十字槽) | 颅颌面接骨螺钉(颌面自攻自钻钉)钛 /HA1.5 | 直径1.5，长度8mm
15756 | 神经外科 | 16 | 16 | 颅骨钉 | 金属颅骨钉 | / | / | 已维护 | 国械注准20173130233 | 颅颌面接骨板系统 | 颅颌面接骨板系统-颅颌面接骨螺钉 | 钛合金 | 苏州市康力骨科器械有限公司 | 苏州市康力骨科器械有限公司 | C04010111802000072760000071 | Φ1.7×5mm(十字槽 自攻型) | MCF颅颌面接骨螺钉(自攻修正钉)阳极氧化 | 直径1.7，长度5mm
15756 | 神经外科 | 16 | 16 | 颅骨钉 | 金属颅骨钉 | / | / | 已维护 | 国械注准20173130233 | 颅颌面接骨板系统 | 颅颌面接骨板系统-颅颌面接骨螺钉 | 钛合金 | 苏州市康力骨科器械有限公司 | 苏州市康力骨科器械有限公司 | C04010111802000072760000072 | Φ1.6×6mm(十字槽) | 颅颌面接骨螺钉(颌面自攻自钻钉)钛 /HA1.6 | 直径1.6，长度6mm
15756 | 神经外科 | 16 | 16 | 颅骨钉 | 金属颅骨钉 | / | / | 已维护 | 国械注准20173130233 | 颅颌面接骨板系统 | 颅颌面接骨板系统-颅颌面接骨螺钉 | 钛合金 | 苏州市康力骨科器械有限公司 | 苏州市康力骨科器械有限公司 | C04010111802000072760000074 | Φ2.0×7mm(十字槽 自攻型) | MCF颅颌面接骨螺钉(自攻钉) 阳极氧化 | 直径2.0，长度7mm
15756 | 神经外科 | 16 | 16 | 颅骨钉 | 金属颅骨钉 | / | / | 已维护 | 国械注准20173130233 | 颅颌面接骨板系统 | 颅颌面接骨板系统-颅颌面接骨螺钉 | 钛合金 | 苏州市康力骨科器械有限公司 | 苏州市康力骨科器械有限公司 | C04010111802000072760000075 | Φ1.5×6mm(十字槽) | 颅颌面接骨螺钉(颌面自攻自钻钉)钛 /HA1.5 | 直径1.5，长度6mm
15756 | 神经外科 | 16 | 16 | 颅骨钉 | 金属颅骨钉 | / | / | 已维护 | 国械注准20173130233 | 颅颌面接骨板系统 | 颅颌面接骨板系统-颅颌面接骨螺钉 | 钛合金 | 苏州市康力骨科器械有限公司 | 苏州市康力骨科器械有限公司 | C04010111802000072760000076 | Φ2.0×8mm(十字槽) | 颅颌面接骨螺钉(颌面自攻自钻钉)钛 /HA2.0 | 直径2.0，长度8mm
15756 | 神经外科 | 16 | 16 | 颅骨钉 | 金属颅骨钉 | / | / | 已维护 | 国械注准20173130233 | 颅颌面接骨板系统 | 颅颌面接骨板系统-颅颌面接骨螺钉 | 钛合金 | 苏州市康力骨科器械有限公司 | 苏州市康力骨科器械有限公司 | C04010111802000072760000077 | Φ1.7×6mm(十字槽 自攻型) | MCF颅颌面接骨螺钉(自攻修正钉)阳极氧化 | 直径1.7，长度6mm
15756 | 神经外科 | 16 | 16 | 颅骨钉 | 金属颅骨钉 | / | / | 已维护 | 国械注准20173130233 | 颅颌面接骨板系统 | 颅颌面接骨板系统-颅颌面接骨螺钉 | 钛合金 | 苏州市康力骨科器械有限公司 | 苏州市康力骨科器械有限公司 | C04010111802000072760000079 | Φ2.0×8mm(十字槽 自攻型) | MCF颅颌面接骨螺钉(自攻钉) 阳极氧化 | 直径2.0，长度8mm
15756 | 神经外科 | 16 | 16 | 颅骨钉 | 金属颅骨钉 | / | / | 已维护 | 国械注准20173130233 | 颅颌面接骨板系统 | 颅颌面接骨板系统-颅颌面接骨螺钉 | 钛合金 | 苏州市康力骨科器械有限公司 | 苏州市康力骨科器械有限公司 | C04010111802000072760000081 | Φ2.0×8mm(十字槽 自攻自钻型) | MCF颅颌面接骨螺钉(自攻自钻钉) | 直径2.0，长度8mm
15756 | 神经外科 | 16 | 16 | 颅骨钉 | 金属颅骨钉 | / | / | 已维护 | 国械注准20173130233 | 颅颌面接骨板系统 | 颅颌面接骨板系统-颅颌面接骨螺钉 | 钛合金 | 苏州市康力骨科器械有限公司 | 苏州市康力骨科器械有限公司 | C04010111802000072760000082 | Φ2.0×7mm(十字槽) | 颅颌面接骨螺钉(颌面自攻自钻钉)钛 /HA2.0 | 直径2.0，长度7mm
15756 | 神经外科 | 16 | 16 | 颅骨钉 | 金属颅骨钉 | / | / | 已维护 | 国械注准20173130233 | 颅颌面接骨板系统 | 颅颌面接骨板系统-颅颌面接骨螺钉 | 钛合金 | 苏州市康力骨科器械有限公司 | 苏州市康力骨科器械有限公司 | C04010111802000072760000083 | Φ1.5×7mm(十字槽 自攻型) | MCF颅颌面接骨螺钉(自攻钉) | 直径1.5，长度7mm
15756 | 神经外科 | 16 | 16 | 颅骨钉 | 金属颅骨钉 | / | / | 已维护 | 国械注准20173130233 | 颅颌面接骨板系统 | 颅颌面接骨板系统-颅颌面接骨螺钉 | 钛合金 | 苏州市康力骨科器械有限公司 | 苏州市康力骨科器械有限公司 | C04010111802000072760000084 | Φ2.0×5mm(十字槽 自攻自钻型) | MCF颅颌面接骨螺钉( 自攻自钻钉) | 直径2.0，长度5mm
15756 | 神经外科 | 16 | 16 | 颅骨钉 | 金属颅骨钉 | / | / | 已维护 | 国械注准20173130233 | 颅颌面接骨板系统 | 颅颌面接骨板系统-颅颌面接骨螺钉 | 钛合金 | 苏州市康力骨科器械有限公司 | 苏州市康力骨科器械有限公司 | C04010111802000072760000085 | Φ1.6×10mm(十字槽) | 颅颌面接骨螺钉(颌面自攻自钻钉)钛 /HA1.6 | 直径1.6，长度10mm
15756 | 神经外科 | 16 | 16 | 颅骨钉 | 金属颅骨钉 | / | / | 已维护 | 国械注准20173130233 | 颅颌面接骨板系统 | 颅颌面接骨板系统-颅颌面接骨螺钉 | 钛合金 | 苏州市康力骨科器械有限公司 | 苏州市康力骨科器械有限公司 | C04010111802000072760000086 | Φ1.6×7mm(十字槽) | 颅颌面接骨螺钉(颌面自攻自钻钉)钛 /HA1.6 | 直径1.6，长度7mm
15756 | 神经外科 | 16 | 16 | 颅骨钉 | 金属颅骨钉 | / | / | 已维护 | 国械注准20173130233 | 颅颌面接骨板系统 | 颅颌面接骨板系统-颅颌面接骨螺钉 | 钛合金 | 苏州市康力骨科器械有限公司 | 苏州市康力骨科器械有限公司 | C04010111802000072760000087 | Φ1.7×7mm(十字槽 自攻型) | MCF颅颌面接骨螺钉(自攻修正钉)阳极氧化 | 直径1.7，长度7mm
15756 | 神经外科 | 16 | 16 | 颅骨钉 | 金属颅骨钉 | / | / | 已维护 | 国械注准20173130233 | 颅颌面接骨板系统 | 颅颌面接骨板系统-颅颌面接骨螺钉 | 钛合金 | 苏州市康力骨科器械有限公司 | 苏州市康力骨科器械有限公司 | C04010111802000072760000088 | Φ1.5×4mm(十字槽 自攻型) | MCF颅颌面接骨螺钉(自攻钉) | 直径1.5，长度4mm
15756 | 神经外科 | 16 | 16 | 颅骨钉 | 金属颅骨钉 | / | / | 已维护 | 国械注准20173130233 | 颅颌面接骨板系统 | 颅颌面接骨板系统-颅颌面接骨螺钉 | 钛合金 | 苏州市康力骨科器械有限公司 | 苏州市康力骨科器械有限公司 | C04010111802000072760000089 | Φ1.5×10mm(十字槽) | 颅颌面接骨螺钉(颌面自攻自钻钉)钛 /HA1.5 | 直径1.5，长度10mm
15756 | 神经外科 | 16 | 16 | 颅骨钉 | 金属颅骨钉 | / | / | 已维护 | 国械注准20173130233 | 颅颌面接骨板系统 | 颅颌面接骨板系统-颅颌面接骨螺钉 | 钛合金 | 苏州市康力骨科器械有限公司 | 苏州市康力骨科器械有限公司 | C04010111802000072760000090 | Φ1.6×8mm(十字槽) | 颅颌面接骨螺钉(颌面自攻自钻钉)钛 /HA1.6 | 直径1.6，长度8mm
15756 | 神经外科 | 16 | 16 | 颅骨钉 | 金属颅骨钉 | / | / | 已维护 | 国械注准20173130233 | 颅颌面接骨板系统 | 颅颌面接骨板系统-颅颌面接骨螺钉 | 钛合金 | 苏州市康力骨科器械有限公司 | 苏州市康力骨科器械有限公司 | C04010111802000072760000091 | Φ1.7×8mm(十字槽 自攻型) | MCF颅颌面接骨螺钉(自攻修正钉)阳极氧化 | 直径1.7，长度8mm
15756 | 神经外科 | 16 | 16 | 颅骨钉 | 金属颅骨钉 | / | / | 已维护 | 国械注准20173130233 | 颅颌面接骨板系统 | 颅颌面接骨板系统-颅颌面接骨螺钉 | 钛合金 | 苏州市康力骨科器械有限公司 | 苏州市康力骨科器械有限公司 | C04010111802000072760000092 | Φ2.0×7mm(十字槽 自攻自钻型) | MCF颅颌面接骨螺钉( 自攻自钻钉) | 直径2.0，长度7mm
15756 | 神经外科 | 16 | 16 | 颅骨钉 | 金属颅骨钉 | / | / | 已维护 | 国械注准20173130233 | 颅颌面接骨板系统 | 颅颌面接骨板系统-颅颌面接骨螺钉 | 钛合金 | 苏州市康力骨科器械有限公司 | 苏州市康力骨科器械有限公司 | C04010111802000072760000093 | Φ2.0×5mm(十字槽 自攻型) | MCF颅颌面接骨螺钉(自攻钉) 阳极氧化 | 直径2.0，长度5mm
15756 | 神经外科 | 16 | 16 | 颅骨钉 | 金属颅骨钉 | / | / | 已维护 | 国械注准20173130233 | 颅颌面接骨板系统 | 颅颌面接骨板系统-颅颌面接骨螺钉 | 钛合金 | 苏州市康力骨科器械有限公司 | 苏州市康力骨科器械有限公司 | C04010111802000072760000094 | Φ2.0×6mm(十字槽 自攻型) | MCF颅颌面接骨螺钉(自攻钉) 阳极氧化 | 直径2.0，长度6mm
15756 | 神经外科 | 16 | 16 | 颅骨钉 | 金属颅骨钉 | / | / | 已维护 | 国械注准20173130233 | 颅颌面接骨板系统 | 颅颌面接骨板系统-颅颌面接骨螺钉 | 钛合金 | 苏州市康力骨科器械有限公司 | 苏州市康力骨科器械有限公司 | C04010111802000072760000098 | Φ2.0×5mm（十字槽） | 颅颌面接骨螺钉(颌面自钻自攻型 无菌）/2.0 | 直径2.0，长度5mm
15756 | 神经外科 | 16 | 16 | 颅骨钉 | 金属颅骨钉 | / | / | 已维护 | 国械注准20173130233 | 颅颌面接骨板系统 | 颅颌面接骨板系统-颅颌面接骨螺钉 | 钛合金 | 苏州市康力骨科器械有限公司 | 苏州市康力骨科器械有限公司 | C04010111802000072760000099 | Φ2.0×4mm（十字槽） | 颅颌面接骨螺钉(颌面自钻自攻型 无菌）/2.0 | 直径2.0，长度4mm
15756 | 神经外科 | 16 | 16 | 颅骨钉 | 金属颅骨钉 | / | / | 已维护 | 国械注准20173130233 | 颅颌面接骨板系统 | 颅颌面接骨板系统-颅颌面接骨螺钉 | 钛合金 | 苏州市康力骨科器械有限公司 | 苏州市康力骨科器械有限公司 | C04010111802000072760000101 | Φ1.5×5mm（十字槽 自钻自攻型) | 颅颌面接骨螺钉 （自钻自攻型) | 直径1.5，长度5mm
15756 | 神经外科 | 16 | 16 | 颅骨钉 | 金属颅骨钉 | / | / | 已维护 | 国械注准20173130233 | 颅颌面接骨板系统 | 颅颌面接骨板系统-颅颌面接骨螺钉 | 钛合金 | 苏州市康力骨科器械有限公司 | 苏州市康力骨科器械有限公司 | C04010111802000072760000102 | Φ2.0×5mm（十字槽 自钻自攻型) | 颅颌面接骨螺钉 （自钻自攻型) | 直径2.0，长度5mm
15757 | 神经外科 | 6 | 6 | 颅骨网 | 金属颅骨网板（三维） | / | / | 已维护 | 国械注准20173131016 | 钛网系统 | 钛网 | 纯钛 | 江苏艾迪尔医疗科技股份有限公司 | 江苏艾迪尔医疗科技股份有限公司 | C04010311801003074350000057 | 0.6×200mm×200mm | TWQ02 | 40000mm²（200mm×200mm）
15757 | 神经外科 | 6 | 6 | 颅骨网 | 金属颅骨网板（三维） | / | / | 已维护 | 国械注准20173131016 | 钛网系统 | 钛网 | 纯钛 | 江苏艾迪尔医疗科技股份有限公司 | 江苏艾迪尔医疗科技股份有限公司 | C04010311801003074350000045 | 0.7×200mm×200mm | TWZ02 | 40000mm²（200mm×200mm）
15757 | 神经外科 | 6 | 6 | 颅骨网 | 金属颅骨网板（三维） | / | / | 已维护 | 国械注准20173131016 | 钛网系统 | 钛网 | 纯钛 | 江苏艾迪尔医疗科技股份有限公司 | 江苏艾迪尔医疗科技股份有限公司 | C04010311801003074350000064 | 0.7×200mm×200mm | TWQ02 | 40000mm²（200mm×200mm）
15757 | 神经外科 | 6 | 6 | 颅骨网 | 金属颅骨网板（三维） | / | / | 已维护 | 国械注准20173131016 | 钛网系统 | 钛网 | 纯钛 | 江苏艾迪尔医疗科技股份有限公司 | 江苏艾迪尔医疗科技股份有限公司 | C04010311801003074350000116 | 0.6×200mm×200mm | TWZ02 | 40000mm²（200mm×200mm）
15759 | 神经外科 | 17 | 17 | 颅骨钉 | 可吸收颅骨钉 | / | / | 已维护 | 国械注准20243131809 | 可吸收颅颌面接骨板系统 | 可吸收颅颌面接骨板系统-可吸收接骨螺钉 | 可吸收共聚物 | 天津正天医疗器械有限公司 | 天津正天医疗器械有限公司 | C04010111803001018840000001 | φ1.5×6 | PHCQ0102
15759 | 神经外科 | 17 | 17 | 颅骨钉 | 可吸收颅骨钉 | / | / | 已维护 | 国械注准20243131809 | 可吸收颅颌面接骨板系统 | 可吸收颅颌面接骨板系统-可吸收接骨螺钉 | 可吸收共聚物 | 天津正天医疗器械有限公司 | 天津正天医疗器械有限公司 | C04010111803001018840000002 | φ1.5×4 | PHCQ0102
15759 | 神经外科 | 17 | 17 | 颅骨钉 | 可吸收颅骨钉 | / | / | 已维护 | 国械注准20243131809 | 可吸收颅颌面接骨板系统 | 可吸收颅颌面接骨板系统-可吸收接骨螺钉 | 可吸收共聚物 | 天津正天医疗器械有限公司 | 天津正天医疗器械有限公司 | C04010111803001018840000003 | φ2.0×5 | PHCQ0102
15759 | 神经外科 | 17 | 17 | 颅骨钉 | 可吸收颅骨钉 | / | / | 已维护 | 国械注准20243131809 | 可吸收颅颌面接骨板系统 | 可吸收颅颌面接骨板系统-可吸收接骨螺钉 | 可吸收共聚物 | 天津正天医疗器械有限公司 | 天津正天医疗器械有限公司 | C04010111803001018840000004 | φ2.0×7 | PHCQ0102
15759 | 神经外科 | 17 | 17 | 颅骨钉 | 可吸收颅骨钉 | / | / | 已维护 | 国械注准20243131809 | 可吸收颅颌面接骨板系统 | 可吸收颅颌面接骨板系统-可吸收接骨螺钉 | 可吸收共聚物 | 天津正天医疗器械有限公司 | 天津正天医疗器械有限公司 | C04010111803001018840000005 | φ2.0×5mm | PHCQ0101
15759 | 神经外科 | 17 | 17 | 颅骨钉 | 可吸收颅骨钉 | / | / | 已维护 | 国械注准20243131809 | 可吸收颅颌面接骨板系统 | 可吸收颅颌面接骨板系统-可吸收接骨螺钉 | 可吸收共聚物 | 天津正天医疗器械有限公司 | 天津正天医疗器械有限公司 | C04010111803001018840000006 | φ2.0×7mm | PHCQ0101
15759 | 神经外科 | 17 | 17 | 颅骨钉 | 可吸收颅骨钉 | / | / | 已维护 | 国械注准20243131809 | 可吸收颅颌面接骨板系统 | 可吸收颅颌面接骨板系统-可吸收接骨螺钉 | 可吸收共聚物 | 天津正天医疗器械有限公司 | 天津正天医疗器械有限公司 | C04010111803001018840000007 | φ1.5×6mm | PHCQ0101
15759 | 神经外科 | 17 | 17 | 颅骨钉 | 可吸收颅骨钉 | / | / | 已维护 | 国械注准20243131809 | 可吸收颅颌面接骨板系统 | 可吸收颅颌面接骨板系统-可吸收接骨螺钉 | 可吸收共聚物 | 天津正天医疗器械有限公司 | 天津正天医疗器械有限公司 | C04010111803001018840000008 | φ1.5×4mm | PHCQ0101
15761 | 神经外科 | 16 | 16 | 颅骨钉 | 金属颅骨钉 | / | / | 已维护 | 国械注准20233130959 | 金属颅颌面接骨螺钉 | 金属颅颌面接骨螺钉 | 钛合金 | 天津正天医疗器械有限公司 | 天津正天医疗器械有限公司 | C04010111802000018840000010 | （普通接骨螺钉）φ2.0×5mm，着色灭菌 | JHDAQRS02
15761 | 神经外科 | 16 | 16 | 颅骨钉 | 金属颅骨钉 | / | / | 已维护 | 国械注准20233130959 | 金属颅颌面接骨螺钉 | 金属颅颌面接骨螺钉 | 钛合金 | 天津正天医疗器械有限公司 | 天津正天医疗器械有限公司 | C04010111802000018840000008 | （普通接骨螺钉）φ2.0×4mm，着色灭菌 | JHDAQRS02
15761 | 神经外科 | 16 | 16 | 颅骨钉 | 金属颅骨钉 | / | / | 已维护 | 国械注准20233130959 | 金属颅颌面接骨螺钉 | 金属颅颌面接骨螺钉 | 钛合金 | 天津正天医疗器械有限公司 | 天津正天医疗器械有限公司 | C04010111802000018840000007 | (普通接骨螺钉)φ1.5×5mm，着色灭菌 | JHCAQRS01
15761 | 神经外科 | 16 | 16 | 颅骨钉 | 金属颅骨钉 | / | / | 已维护 | 国械注准20233130959 | 金属颅颌面接骨螺钉 | 金属颅颌面接骨螺钉 | 钛合金 | 天津正天医疗器械有限公司 | 天津正天医疗器械有限公司 | C04010111802000018840000006 | (普通接骨螺钉)φ1.5×4mm，着色灭菌 | JHCAQRS01
15761 | 神经外科 | 16 | 16 | 颅骨钉 | 金属颅骨钉 | / | / | 已维护 | 国械注准20233130959 | 金属颅颌面接骨螺钉 | 金属颅颌面接骨螺钉 | 钛合金 | 天津正天医疗器械有限公司 | 天津正天医疗器械有限公司 | C04010111802000018840000001 | (普通接骨螺钉)φ1.5×6mm，着色灭菌 | JHCAQRS01
15762 | 神经外科 | 16 | 16 | 颅骨钉 | 金属颅骨钉 | / | / | 已维护 | 国械注准20253130922 | 颅骨固定系统 | 颅骨固定系统-钛合金螺钉 | TC20钛合金 | 天津正天医疗器械有限公司 | 天津正天医疗器械有限公司 | C04010111802000018840000077 | (普通接骨螺钉)φ1.5×5mm | JHCAQRS10
15762 | 神经外科 | 16 | 16 | 颅骨钉 | 金属颅骨钉 | / | / | 已维护 | 国械注准20253130922 | 颅骨固定系统 | 颅骨固定系统-钛合金螺钉 | TC20钛合金 | 天津正天医疗器械有限公司 | 天津正天医疗器械有限公司 | C04010111802000018840000076 | (普通接骨螺钉)φ1.85×4mm | JHCAQRS02
15762 | 神经外科 | 16 | 16 | 颅骨钉 | 金属颅骨钉 | / | / | 已维护 | 国械注准20253130922 | 颅骨固定系统 | 颅骨固定系统-钛合金螺钉 | TC20钛合金 | 天津正天医疗器械有限公司 | 天津正天医疗器械有限公司 | C04010111802000018840000074 | (普通接骨螺钉)φ1.85×4mm | JHCAQRS06
15762 | 神经外科 | 16 | 16 | 颅骨钉 | 金属颅骨钉 | / | / | 已维护 | 国械注准20253130922 | 颅骨固定系统 | 颅骨固定系统-钛合金螺钉 | TC20钛合金 | 天津正天医疗器械有限公司 | 天津正天医疗器械有限公司 | C04010111802000018840000061 | (普通接骨螺钉)φ1.5×6mm | JHCAQRS10
15762 | 神经外科 | 16 | 16 | 颅骨钉 | 金属颅骨钉 | / | / | 已维护 | 国械注准20253130922 | 颅骨固定系统 | 颅骨固定系统-钛合金螺钉 | TC20钛合金 | 天津正天医疗器械有限公司 | 天津正天医疗器械有限公司 | C04010111802000018840000052 | (普通接骨螺钉)φ1.85×5mm | JHCAQRS02
15762 | 神经外科 | 16 | 16 | 颅骨钉 | 金属颅骨钉 | / | / | 已维护 | 国械注准20253130922 | 颅骨固定系统 | 颅骨固定系统-钛合金螺钉 | TC20钛合金 | 天津正天医疗器械有限公司 | 天津正天医疗器械有限公司 | C04010111802000018840000051 | (普通接骨螺钉)φ1.85×6mm | JHCAQRS10
15762 | 神经外科 | 16 | 16 | 颅骨钉 | 金属颅骨钉 | / | / | 已维护 | 国械注准20253130922 | 颅骨固定系统 | 颅骨固定系统-钛合金螺钉 | TC20钛合金 | 天津正天医疗器械有限公司 | 天津正天医疗器械有限公司 | C04010111802000018840000049 | (普通接骨螺钉)φ1.85×6mm | JHCAQRS02
15762 | 神经外科 | 16 | 16 | 颅骨钉 | 金属颅骨钉 | / | / | 已维护 | 国械注准20253130922 | 颅骨固定系统 | 颅骨固定系统-钛合金螺钉 | TC20钛合金 | 天津正天医疗器械有限公司 | 天津正天医疗器械有限公司 | C04010111802000018840000048 | (普通接骨螺钉)φ1.85×6mm | JHCAQRS06
15762 | 神经外科 | 16 | 16 | 颅骨钉 | 金属颅骨钉 | / | / | 已维护 | 国械注准20253130922 | 颅骨固定系统 | 颅骨固定系统-钛合金螺钉 | TC20钛合金 | 天津正天医疗器械有限公司 | 天津正天医疗器械有限公司 | C04010111802000018840000043 | (普通接骨螺钉)φ1.85×5mm | JHCAQRS10
15762 | 神经外科 | 16 | 16 | 颅骨钉 | 金属颅骨钉 | / | / | 已维护 | 国械注准20253130922 | 颅骨固定系统 | 颅骨固定系统-钛合金螺钉 | TC20钛合金 | 天津正天医疗器械有限公司 | 天津正天医疗器械有限公司 | C04010111802000018840000042 | (普通接骨螺钉)φ1.85×5mm | JHCAQRS06
15762 | 神经外科 | 16 | 16 | 颅骨钉 | 金属颅骨钉 | / | / | 已维护 | 国械注准20253130922 | 颅骨固定系统 | 颅骨固定系统-钛合金螺钉 | TC20钛合金 | 天津正天医疗器械有限公司 | 天津正天医疗器械有限公司 | C04010111802000018840000041 | (普通接骨螺钉)φ1.5×4mm | JHCAQRS02
15762 | 神经外科 | 16 | 16 | 颅骨钉 | 金属颅骨钉 | / | / | 已维护 | 国械注准20253130922 | 颅骨固定系统 | 颅骨固定系统-钛合金螺钉 | TC20钛合金 | 天津正天医疗器械有限公司 | 天津正天医疗器械有限公司 | C04010111802000018840000036 | (普通接骨螺钉)φ1.5×5mm | JHCAQRS02
15762 | 神经外科 | 16 | 16 | 颅骨钉 | 金属颅骨钉 | / | / | 已维护 | 国械注准20253130922 | 颅骨固定系统 | 颅骨固定系统-钛合金螺钉 | TC20钛合金 | 天津正天医疗器械有限公司 | 天津正天医疗器械有限公司 | C04010111802000018840000035 | (普通接骨螺钉)φ1.5×4mm | JHCAQRS10
15762 | 神经外科 | 16 | 16 | 颅骨钉 | 金属颅骨钉 | / | / | 已维护 | 国械注准20253130922 | 颅骨固定系统 | 颅骨固定系统-钛合金螺钉 | TC20钛合金 | 天津正天医疗器械有限公司 | 天津正天医疗器械有限公司 | C04010111802000018840000034 | (普通接骨螺钉)φ1.5×4mm | JHCAQRS06
15762 | 神经外科 | 16 | 16 | 颅骨钉 | 金属颅骨钉 | / | / | 已维护 | 国械注准20253130922 | 颅骨固定系统 | 颅骨固定系统-钛合金螺钉 | TC20钛合金 | 天津正天医疗器械有限公司 | 天津正天医疗器械有限公司 | C04010111802000018840000033 | (普通接骨螺钉)φ1.5×5mm | JHCAQRS06
15762 | 神经外科 | 16 | 16 | 颅骨钉 | 金属颅骨钉 | / | / | 已维护 | 国械注准20253130922 | 颅骨固定系统 | 颅骨固定系统-钛合金螺钉 | TC20钛合金 | 天津正天医疗器械有限公司 | 天津正天医疗器械有限公司 | C04010111802000018840000024 | (普通接骨螺钉)φ1.5×6mm | JHCAQRS06
15762 | 神经外科 | 16 | 16 | 颅骨钉 | 金属颅骨钉 | / | / | 已维护 | 国械注准20253130922 | 颅骨固定系统 | 颅骨固定系统-钛合金螺钉 | TC20钛合金 | 天津正天医疗器械有限公司 | 天津正天医疗器械有限公司 | C04010111802000018840000022 | (普通接骨螺钉)φ1.85×4mm | JHCAQRS10
15762 | 神经外科 | 16 | 16 | 颅骨钉 | 金属颅骨钉 | / | / | 已维护 | 国械注准20253130922 | 颅骨固定系统 | 颅骨固定系统-钛合金螺钉 | TC20钛合金 | 天津正天医疗器械有限公司 | 天津正天医疗器械有限公司 | C04010111802000018840000017 | (普通接骨螺钉)φ1.5×6mm | JHCAQRS02
15765 | 神经外科 | 24 | 24 | 脑脊液体外引流系统 | 带测压装置脑室外引流系统 | / | / | 已维护 | 沪械注准20222140136 | 一次性颅脑外引流收集装置 | 一次性颅脑外引流收集装置 | 医用硅橡胶、不锈钢、PVC、ABS、PC等 | 上海库欣医疗科技有限公司 | 上海库欣医疗科技有限公司 | C04071403500003187250000024 | GFr14-300 | I | 导管内径：2.8mm±0.2mm、长度：300mm、引流袋容量：>400ml，是防逆流产品
15765 | 神经外科 | 24 | 24 | 脑脊液体外引流系统 | 带测压装置脑室外引流系统 | / | / | 已维护 | 沪械注准20222140136 | 一次性颅脑外引流收集装置 | 一次性颅脑外引流收集装置 | 医用硅橡胶、不锈钢、PVC、ABS、PC等 | 上海库欣医疗科技有限公司 | 上海库欣医疗科技有限公司 | C04071403500003187250000027 | GFr10-300 | I | 导管内径：2.1mm±0.2mm、长度：300mm、引流袋容量：>400ml，是防逆流产品
15765 | 神经外科 | 24 | 24 | 脑脊液体外引流系统 | 带测压装置脑室外引流系统 | / | / | 已维护 | 沪械注准20222140136 | 一次性颅脑外引流收集装置 | 一次性颅脑外引流收集装置 | 医用硅橡胶、不锈钢、PVC、ABS、PC等 | 上海库欣医疗科技有限公司 | 上海库欣医疗科技有限公司 | C04071403500003187250000029 | GFr12-300 | I | 导管内径：2.4mm±0.2mm、长度：300mm、引流袋容量：>400ml，是防逆流产品
15765 | 神经外科 | 24 | 24 | 脑脊液体外引流系统 | 带测压装置脑室外引流系统 | / | / | 已维护 | 沪械注准20222140136 | 一次性颅脑外引流收集装置 | 一次性颅脑外引流收集装置 | 医用硅橡胶、不锈钢、PVC、ABS、PC等 | 上海库欣医疗科技有限公司 | 上海库欣医疗科技有限公司 | C04071403500003187250000032 | GFr16-300 | I | 导管内径：3.5mm±0.2mm、长度：300mm、引流袋容量：>400ml，是防逆流产品
15768 | 神经外科 | 11 | 11 | 颅骨连接片 | PEEK连接片 | / | / | 已维护 | 国械注准20253130956 | PEEK颅骨固定板 | PEEK颅骨固定板 | 聚醚醚酮 | 宁波慈北医疗器械有限公司 | 宁波慈北医疗器械有限公司 | C04010411803002077590001112 | 42.012.1808S | 42.012.1808S | PEEK两孔连接片，厚度0.8mm，长度18mm
15770 | 神经外科 | 11 | 11 | 颅骨连接片 | PEEK连接片 | / | / | 已维护 | 国械注准20253130956 | PEEK颅骨固定板 | PEEK颅骨固定板 | 聚醚醚酮 | 宁波慈北医疗器械有限公司 | 宁波慈北医疗器械有限公司 | C04010411803002077590001117 | 42.022.2208S | 42.022.2208S | PEEK四孔连接片，厚度0.8mm，长度22mm
15779 | 神经外科 | 13 | 13 | 颅骨盖孔板 | 金属盖孔板 | / | / | 已维护 | 国械注准20233131933 | 金属颅颌面接骨板 | 金属颅颌面接骨板 | 纯钛 | 天津正天医疗器械有限公司 | 天津正天医疗器械有限公司 | C04010411801001018840000017 | (盖孔板Ⅱ型)φ15mm×0.4mm | CQ01
15779 | 神经外科 | 13 | 13 | 颅骨盖孔板 | 金属盖孔板 | / | / | 已维护 | 国械注准20233131933 | 金属颅颌面接骨板 | 金属颅颌面接骨板 | 纯钛 | 天津正天医疗器械有限公司 | 天津正天医疗器械有限公司 | C04010411801001018840000015 | (盖孔板Ⅱ型)φ17mm×0.4mm | CQ01
15779 | 神经外科 | 13 | 13 | 颅骨盖孔板 | 金属盖孔板 | / | / | 已维护 | 国械注准20233131933 | 金属颅颌面接骨板 | 金属颅颌面接骨板 | 纯钛 | 天津正天医疗器械有限公司 | 天津正天医疗器械有限公司 | C04010411801001018840000014 | (盖孔板Ⅰ型)φ15mm×0.4mm | CQ01
15779 | 神经外科 | 13 | 13 | 颅骨盖孔板 | 金属盖孔板 | / | / | 已维护 | 国械注准20233131933 | 金属颅颌面接骨板 | 金属颅颌面接骨板 | 纯钛 | 天津正天医疗器械有限公司 | 天津正天医疗器械有限公司 | C04010411801001018840000013 | (盖孔板Ⅰ型)φ17mm×0.4mm | CQ01
15782 | 神经外科 | 5 | 5 | 颅骨网 | 金属颅骨网板（二维） | / | / | 已维护 | 国械注准20233131475 | 金属颅颌面接骨板 | 金属颅颌面接骨板 | 纯钛 | 天津正天医疗器械有限公司 | 天津正天医疗器械有限公司 | C04010311801001018840000001 | （钛网板Ⅰ型）45mm×0.4mm | FP01 | 面积：17.1cm²
15782 | 神经外科 | 5 | 5 | 颅骨网 | 金属颅骨网板（二维） | / | / | 已维护 | 国械注准20233131475 | 金属颅颌面接骨板 | 金属颅颌面接骨板 | 纯钛 | 天津正天医疗器械有限公司 | 天津正天医疗器械有限公司 | C04010311801001018840000002 | （钛网板Ⅰ型）100mm×0.4mm | FP01 | 面积：100cm²
15782 | 神经外科 | 5 | 5 | 颅骨网 | 金属颅骨网板（二维） | / | / | 已维护 | 国械注准20233131475 | 金属颅颌面接骨板 | 金属颅颌面接骨板 | 纯钛 | 天津正天医疗器械有限公司 | 天津正天医疗器械有限公司 | C04010311801001018840000003 | （钛网板Ⅰ型）200mm×0.4mm | FP01 | 面积：400cm²
15782 | 神经外科 | 5 | 5 | 颅骨网 | 金属颅骨网板（二维） | / | / | 已维护 | 国械注准20233131475 | 金属颅颌面接骨板 | 金属颅颌面接骨板 | 纯钛 | 天津正天医疗器械有限公司 | 天津正天医疗器械有限公司 | C04010311801001018840000004 | （钛网板Ⅱ型）Φ30mm×0.4mm | CP01 | 面积：7.07cm²
15782 | 神经外科 | 5 | 5 | 颅骨网 | 金属颅骨网板（二维） | / | / | 已维护 | 国械注准20233131475 | 金属颅颌面接骨板 | 金属颅颌面接骨板 | 纯钛 | 天津正天医疗器械有限公司 | 天津正天医疗器械有限公司 | C04010311801001018840000005 | （钛网板Ⅱ型）Φ70mm×0.4mm | CP01 | 面积：38.48cm²
15782 | 神经外科 | 5 | 5 | 颅骨网 | 金属颅骨网板（二维） | / | / | 已维护 | 国械注准20233131475 | 金属颅颌面接骨板 | 金属颅颌面接骨板 | 纯钛 | 天津正天医疗器械有限公司 | 天津正天医疗器械有限公司 | C04010311801001018840000006 | （钛网板Ⅱ型）Φ100mm×0.4mm | CP01 | 面积：78.54cm²
15784 | 神经外科 | 5 | 5 | 颅骨网 | 金属颅骨网板（二维） | / | / | 已维护 | 国械注准20233131933 | 金属颅颌面接骨板 | 金属颅颌面接骨板 | 纯钛 | 天津正天医疗器械有限公司 | 天津正天医疗器械有限公司 | C04010311801001018840000007 | (钛网板Ⅰ型)45mm×0.4mm | FP01 | 面积：17.1cm²
15784 | 神经外科 | 5 | 5 | 颅骨网 | 金属颅骨网板（二维） | / | / | 已维护 | 国械注准20233131933 | 金属颅颌面接骨板 | 金属颅颌面接骨板 | 纯钛 | 天津正天医疗器械有限公司 | 天津正天医疗器械有限公司 | C04010311801001018840000008 | (钛网板Ⅱ型)φ100mm×0.4mm | CP01 | 面积：78.54cm²
15784 | 神经外科 | 5 | 5 | 颅骨网 | 金属颅骨网板（二维） | / | / | 已维护 | 国械注准20233131933 | 金属颅颌面接骨板 | 金属颅颌面接骨板 | 纯钛 | 天津正天医疗器械有限公司 | 天津正天医疗器械有限公司 | C04010311801001018840000009 | (钛网板Ⅱ型)φ70mm×0.4mm | CP01 | 面积：38.49cm²
15784 | 神经外科 | 5 | 5 | 颅骨网 | 金属颅骨网板（二维） | / | / | 已维护 | 国械注准20233131933 | 金属颅颌面接骨板 | 金属颅颌面接骨板 | 纯钛 | 天津正天医疗器械有限公司 | 天津正天医疗器械有限公司 | C04010311801001018840000010 | (钛网板Ⅱ型)φ30mm×0.4mm | CP01 | 面积：7.07cm²
15784 | 神经外科 | 5 | 5 | 颅骨网 | 金属颅骨网板（二维） | / | / | 已维护 | 国械注准20233131933 | 金属颅颌面接骨板 | 金属颅颌面接骨板 | 纯钛 | 天津正天医疗器械有限公司 | 天津正天医疗器械有限公司 | C04010311801001018840000011 | (钛网板Ⅰ型)100mm×0.4mm | FP01 | 面积：100cm²
15785 | 神经外科 | 5 | 5 | 颅骨网 | 金属颅骨网板（二维） | / | / | 已维护 | 国械注准20243130333 | 金属颅颌面接骨板 | 金属颅颌面接骨板 | 纯钛 | 天津正天医疗器械有限公司 | 天津正天医疗器械有限公司 | C04010411801001018840000020 | (钛网板Ⅰ型)200mm×0.6mm | FQ01 | 面积：400cm²
15785 | 神经外科 | 5 | 5 | 颅骨网 | 金属颅骨网板（二维） | / | / | 已维护 | 国械注准20243130333 | 金属颅颌面接骨板 | 金属颅颌面接骨板 | 纯钛 | 天津正天医疗器械有限公司 | 天津正天医疗器械有限公司 | C04010411801001018840000021 | (钛网板Ⅱ型)φ70×0.6mm | CQ01 | 面积：38.48cm²
15785 | 神经外科 | 5 | 5 | 颅骨网 | 金属颅骨网板（二维） | / | / | 已维护 | 国械注准20243130333 | 金属颅颌面接骨板 | 金属颅颌面接骨板 | 纯钛 | 天津正天医疗器械有限公司 | 天津正天医疗器械有限公司 | C04010411801001018840000022 | (钛网板Ⅰ型)150mm×0.6mm | FQ01 | 面积：225cm²
15785 | 神经外科 | 5 | 5 | 颅骨网 | 金属颅骨网板（二维） | / | / | 已维护 | 国械注准20243130333 | 金属颅颌面接骨板 | 金属颅颌面接骨板 | 纯钛 | 天津正天医疗器械有限公司 | 天津正天医疗器械有限公司 | C04010411801001018840000023 | (钛网板Ⅰ型)100mm×0.6mm | FQ01 | 面积：100cm²
15793 | 神经外科 | 18 | 18 | 脑脊液分流系统 | 固定压脑室腹腔分流系统 | / | / | 已维护 | 国械注进20253130167 | 一次性使用脑积水分流器及附件 Hydrocephalus shunt system Sphera | 一次性使用脑积水分流器及附件 |  |  | 宁波白玉兰医疗器械有限公司 | C04070412100013222250000004 | ADA10215 | ADA10215
15793 | 神经外科 | 18 | 18 | 脑脊液分流系统 | 固定压脑室腹腔分流系统 | / | / | 已维护 | 国械注进20253130167 | 一次性使用脑积水分流器及附件 Hydrocephalus shunt system Sphera | 一次性使用脑积水分流器及附件 |  |  | 宁波白玉兰医疗器械有限公司 | C04070412100013222250000003 | ADA10210 | ADA10210
15793 | 神经外科 | 18 | 18 | 脑脊液分流系统 | 固定压脑室腹腔分流系统 | / | / | 已维护 | 国械注进20253130167 | 一次性使用脑积水分流器及附件 Hydrocephalus shunt system Sphera | 一次性使用脑积水分流器及附件 |  |  | 宁波白玉兰医疗器械有限公司 | C04070412100013222250000001 | ADA9010 | ADA9010
15793 | 神经外科 | 18 | 18 | 脑脊液分流系统 | 固定压脑室腹腔分流系统 | / | / | 已维护 | 国械注进20253130167 | 一次性使用脑积水分流器及附件 Hydrocephalus shunt system Sphera | 一次性使用脑积水分流器及附件 |  |  | 宁波白玉兰医疗器械有限公司 | C04070412100013222250000002 | ADA9015 | ADA9015
15794 | 神经外科 | 18 | 18 | 脑脊液分流系统 | 固定压脑室腹腔分流系统 | / | / | 已维护 | 国械注进20253130167 | 一次性使用脑积水分流器及附件 Hydrocephalus shunt system Sphera | 一次性使用脑积水分流器及附件 |  |  | 宁波白玉兰医疗器械有限公司 | C04070412100014222250000004 | ADM10215 | ADM10215
15794 | 神经外科 | 18 | 18 | 脑脊液分流系统 | 固定压脑室腹腔分流系统 | / | / | 已维护 | 国械注进20253130167 | 一次性使用脑积水分流器及附件 Hydrocephalus shunt system Sphera | 一次性使用脑积水分流器及附件 |  |  | 宁波白玉兰医疗器械有限公司 | C04070412100014222250000003 | ADM10210 | ADM10210
15794 | 神经外科 | 18 | 18 | 脑脊液分流系统 | 固定压脑室腹腔分流系统 | / | / | 已维护 | 国械注进20253130167 | 一次性使用脑积水分流器及附件 Hydrocephalus shunt system Sphera | 一次性使用脑积水分流器及附件 |  |  | 宁波白玉兰医疗器械有限公司 | C04070412100014222250000002 | ADM9015 | ADM9015
15794 | 神经外科 | 18 | 18 | 脑脊液分流系统 | 固定压脑室腹腔分流系统 | / | / | 已维护 | 国械注进20253130167 | 一次性使用脑积水分流器及附件 Hydrocephalus shunt system Sphera | 一次性使用脑积水分流器及附件 |  |  | 宁波白玉兰医疗器械有限公司 | C04070412100014222250000001 | ADM9010 | ADM9010
15795 | 神经外科 | 17 | 17 | 颅骨钉 | 可吸收颅骨钉 | / | / | 已维护 | 国械注进20163131470 | 聚左旋乳酸可吸收骨固定系统 | 聚左旋乳酸可吸收骨固定系统-颅骨微型螺钉 | 聚（L-乳酸)树脂 | 郡是株式会社 | 郡是医疗器材（深圳）有限公司 | C04010111803001102840000001 | M微型螺钉 | MS-2204M
15797 | 神经外科 | 18 | 18 | 脑脊液分流系统 | 固定压脑室腹腔分流系统 | / | / | 已维护 | 国械注进20253130167 | 一次性使用脑积水分流器及附件 Hydrocephalus shunt system Sphera | 一次性使用脑积水分流器及附件 |  |  | 宁波白玉兰医疗器械有限公司 | C04070412100015222250000006 | ADB10215 | ADB10215
15797 | 神经外科 | 18 | 18 | 脑脊液分流系统 | 固定压脑室腹腔分流系统 | / | / | 已维护 | 国械注进20253130167 | 一次性使用脑积水分流器及附件 Hydrocephalus shunt system Sphera | 一次性使用脑积水分流器及附件 |  |  | 宁波白玉兰医疗器械有限公司 | C04070412100015222250000005 | ADB10210 | ADB10210
15797 | 神经外科 | 18 | 18 | 脑脊液分流系统 | 固定压脑室腹腔分流系统 | / | / | 已维护 | 国械注进20253130167 | 一次性使用脑积水分流器及附件 Hydrocephalus shunt system Sphera | 一次性使用脑积水分流器及附件 |  |  | 宁波白玉兰医疗器械有限公司 | C04070412100015222250000004 | ADB9015 | ADB9015
15797 | 神经外科 | 18 | 18 | 脑脊液分流系统 | 固定压脑室腹腔分流系统 | / | / | 已维护 | 国械注进20253130167 | 一次性使用脑积水分流器及附件 Hydrocephalus shunt system Sphera | 一次性使用脑积水分流器及附件 |  |  | 宁波白玉兰医疗器械有限公司 | C04070412100015222250000003 | ADB9010 | ADB9010
15805 | 神经外科 | 24 | 24 | 脑脊液体外引流系统 | 带测压装置脑室外引流系统 | / | / | 已维护 | 鲁械注准20222140452 | 一次性使用脑室外引流器 | 一次性使用脑室外引流器 | PET | 威海鸿宇医疗器械有限公司 | 威海鸿宇医疗器械有限公司 | C04071403500003105040000050 | 12F | K型
15805 | 神经外科 | 24 | 24 | 脑脊液体外引流系统 | 带测压装置脑室外引流系统 | / | / | 已维护 | 鲁械注准20222140452 | 一次性使用脑室外引流器 | 一次性使用脑室外引流器 | PET | 威海鸿宇医疗器械有限公司 | 威海鸿宇医疗器械有限公司 | C04071403500003105040000051 | 14F | K型
15805 | 神经外科 | 24 | 24 | 脑脊液体外引流系统 | 带测压装置脑室外引流系统 | / | / | 已维护 | 鲁械注准20222140452 | 一次性使用脑室外引流器 | 一次性使用脑室外引流器 | PET | 威海鸿宇医疗器械有限公司 | 威海鸿宇医疗器械有限公司 | C04071403500003105040000055 | 10F | K型
15805 | 神经外科 | 24 | 24 | 脑脊液体外引流系统 | 带测压装置脑室外引流系统 | / | / | 已维护 | 鲁械注准20222140452 | 一次性使用脑室外引流器 | 一次性使用脑室外引流器 | PET | 威海鸿宇医疗器械有限公司 | 威海鸿宇医疗器械有限公司 | C04071403500003105040000056 | 8F | K型
15806 | 神经外科 | 11 | 11 | 颅骨连接片 | PEEK连接片 | / | / | 已维护 | 国械注准20233131912 | PEEK颅骨修复系统 | PEEK颅骨修复系统 | 聚合物 | 宁波慈北医疗器械有限公司 | 宁波慈北医疗器械有限公司 | C04010511800000077590000040 | PLX4-X0H0.8C17.1K6.0R60Y0 | PLX4-X0H0.8C17.1K6.0R60Y0 | PEEK两孔连接片，长度17.1mm，厚度0.8mm
15811 | 神经外科 | 14 | 14 | 颅骨盖孔板 | PEEK盖孔板 | / | / | 已维护 | 国械注准20253130956 | PEEK颅骨固定板 | PEEK颅骨固定板 | 聚醚醚酮 | 宁波慈北医疗器械有限公司 | 宁波慈北医疗器械有限公司 | C04010411803002077590001115 | 42.032.2608S | 42.032.2608S | PEEK颅骨盖孔板，6孔，厚度0.8mm，直径26mm
15813 | 神经外科 | 14 | 14 | 颅骨盖孔板 | PEEK盖孔板 | / | / | 已维护 | 国械注准20253130956 | PEEK颅骨固定板 | PEEK颅骨固定板 | 聚醚醚酮 | 宁波慈北医疗器械有限公司 | 宁波慈北医疗器械有限公司 | C04010411803002077590000976 | 42.052.2608S | 42.052.2608S | PEEK颅骨盖孔板，5孔，边缘引流孔，厚度0.8mm，直径26mm
15828 | 神经外科 | 8 | 8 | 颅骨网 | PEEK颅骨网板 | / | / | 已维护 | 国械注准20233131912 | PEEK颅骨修复系统 | PEEK颅骨修复系统 | 聚合物 | 宁波慈北医疗器械有限公司 | 宁波慈北医疗器械有限公司 | C04010311803002077590001163 | PLX1-C201K197G40H4 | PLX1-C201K197G40H4 | PEEK颅骨修复体，长20.1厘米，宽19.7厘米，面积395.97平方厘米，
15833 | 神经外科 | 8 | 8 | 颅骨网 | PEEK颅骨网板 | / | / | 已维护 | 国械注准20233131912 | PEEK颅骨修复系统 | PEEK颅骨修复系统 | 聚合物 | 宁波慈北医疗器械有限公司 | 宁波慈北医疗器械有限公司 | C04010311803002077590000094 | PLX1-C185K185G40H4 | PLX1-C185K185G40H4 | PEEK颅骨修复体，长18.5厘米，宽18.5厘米，面积342.25平方厘米
15840 | 神经外科 | 8 | 8 | 颅骨网 | PEEK颅骨网板 | / | / | 已维护 | 国械注准20243130278 | 聚醚醚酮颅骨修补板 | 聚醚醚酮颅骨修补板 | 聚醚醚酮 | 天津正天医疗器械有限公司 | 天津正天医疗器械有限公司 | C04010411803002018840000597 | L29W22H10T1 | ZTE01 | 面积：120cm²
15840 | 神经外科 | 8 | 8 | 颅骨网 | PEEK颅骨网板 | / | / | 已维护 | 国械注准20243130278 | 聚醚醚酮颅骨修补板 | 聚醚醚酮颅骨修补板 | 聚醚醚酮 | 天津正天医疗器械有限公司 | 天津正天医疗器械有限公司 | C04010411803002018840000588 | L24W24H10T1 | ZTE01 | 面积：100cm²
15840 | 神经外科 | 8 | 8 | 颅骨网 | PEEK颅骨网板 | / | / | 已维护 | 国械注准20243130278 | 聚醚醚酮颅骨修补板 | 聚醚醚酮颅骨修补板 | 聚醚醚酮 | 天津正天医疗器械有限公司 | 天津正天医疗器械有限公司 | C04010411803002018840000583 | L23W22H10T1 | ZTE01 | 面积：72cm²
15840 | 神经外科 | 8 | 8 | 颅骨网 | PEEK颅骨网板 | / | / | 已维护 | 国械注准20243130278 | 聚醚醚酮颅骨修补板 | 聚醚醚酮颅骨修补板 | 聚醚醚酮 | 天津正天医疗器械有限公司 | 天津正天医疗器械有限公司 | C04010411803002018840000575 | L29W21H10T1 | ZTE01 | 面积：105cm²
15840 | 神经外科 | 8 | 8 | 颅骨网 | PEEK颅骨网板 | / | / | 已维护 | 国械注准20243130278 | 聚醚醚酮颅骨修补板 | 聚醚醚酮颅骨修补板 | 聚醚醚酮 | 天津正天医疗器械有限公司 | 天津正天医疗器械有限公司 | C04010411803002018840000556 | L29W24H10T1 | ZTE01 | 面积：150cm²
15840 | 神经外科 | 8 | 8 | 颅骨网 | PEEK颅骨网板 | / | / | 已维护 | 国械注准20243130278 | 聚醚醚酮颅骨修补板 | 聚醚醚酮颅骨修补板 | 聚醚醚酮 | 天津正天医疗器械有限公司 | 天津正天医疗器械有限公司 | C04010411803002018840000552 | L24W23H10T1 | ZTE01 | 面积：90cm²
15840 | 神经外科 | 8 | 8 | 颅骨网 | PEEK颅骨网板 | / | / | 已维护 | 国械注准20243130278 | 聚醚醚酮颅骨修补板 | 聚醚醚酮颅骨修补板 | 聚醚醚酮 | 天津正天医疗器械有限公司 | 天津正天医疗器械有限公司 | C04010411803002018840000548 | L29W27H10T1 | ZTE01 | 面积：195cm²
15840 | 神经外科 | 8 | 8 | 颅骨网 | PEEK颅骨网板 | / | / | 已维护 | 国械注准20243130278 | 聚醚醚酮颅骨修补板 | 聚醚醚酮颅骨修补板 | 聚醚醚酮 | 天津正天医疗器械有限公司 | 天津正天医疗器械有限公司 | C04010411803002018840000542 | L31W26H10T1 | ZTE01 | 面积：204cm²
15840 | 神经外科 | 8 | 8 | 颅骨网 | PEEK颅骨网板 | / | / | 已维护 | 国械注准20243130278 | 聚醚醚酮颅骨修补板 | 聚醚醚酮颅骨修补板 | 聚醚醚酮 | 天津正天医疗器械有限公司 | 天津正天医疗器械有限公司 | C04010411803002018840000537 | L25W20H10T1 | ZTE01 | 面积：66cm²
15840 | 神经外科 | 8 | 8 | 颅骨网 | PEEK颅骨网板 | / | / | 已维护 | 国械注准20243130278 | 聚醚醚酮颅骨修补板 | 聚醚醚酮颅骨修补板 | 聚醚醚酮 | 天津正天医疗器械有限公司 | 天津正天医疗器械有限公司 | C04010411803002018840000533 | L27W21H10T1 | ZTE01 | 面积：91cm²
15840 | 神经外科 | 8 | 8 | 颅骨网 | PEEK颅骨网板 | / | / | 已维护 | 国械注准20243130278 | 聚醚醚酮颅骨修补板 | 聚醚醚酮颅骨修补板 | 聚醚醚酮 | 天津正天医疗器械有限公司 | 天津正天医疗器械有限公司 | C04010411803002018840000529 | L25W24H10T1 | ZTE01 | 面积：110cm²
15840 | 神经外科 | 8 | 8 | 颅骨网 | PEEK颅骨网板 | / | / | 已维护 | 国械注准20243130278 | 聚醚醚酮颅骨修补板 | 聚醚醚酮颅骨修补板 | 聚醚醚酮 | 天津正天医疗器械有限公司 | 天津正天医疗器械有限公司 | C04010411803002018840000519 | L31W20H10T1 | ZTE01 | 面积：102cm²
15840 | 神经外科 | 8 | 8 | 颅骨网 | PEEK颅骨网板 | / | / | 已维护 | 国械注准20243130278 | 聚醚醚酮颅骨修补板 | 聚醚醚酮颅骨修补板 | 聚醚醚酮 | 天津正天医疗器械有限公司 | 天津正天医疗器械有限公司 | C04010411803002018840000517 | L28W26H10T1 | ZTE01 | 面积：168cm²
15840 | 神经外科 | 8 | 8 | 颅骨网 | PEEK颅骨网板 | / | / | 已维护 | 国械注准20243130278 | 聚醚醚酮颅骨修补板 | 聚醚醚酮颅骨修补板 | 聚醚醚酮 | 天津正天医疗器械有限公司 | 天津正天医疗器械有限公司 | C04010411803002018840000512 | L30W27H10T1 | ZTE01 | 面积：208cm²
15840 | 神经外科 | 8 | 8 | 颅骨网 | PEEK颅骨网板 | / | / | 已维护 | 国械注准20243130278 | 聚醚醚酮颅骨修补板 | 聚醚醚酮颅骨修补板 | 聚醚醚酮 | 天津正天医疗器械有限公司 | 天津正天医疗器械有限公司 | C04010411803002018840000507 | L29W25H10T1 | ZTE01 | 面积：165cm²
15840 | 神经外科 | 8 | 8 | 颅骨网 | PEEK颅骨网板 | / | / | 已维护 | 国械注准20243130278 | 聚醚醚酮颅骨修补板 | 聚醚醚酮颅骨修补板 | 聚醚醚酮 | 天津正天医疗器械有限公司 | 天津正天医疗器械有限公司 | C04010411803002018840000501 | L31W24H10T1 | ZTE01 | 面积：170cm²
15840 | 神经外科 | 8 | 8 | 颅骨网 | PEEK颅骨网板 | / | / | 已维护 | 国械注准20243130278 | 聚醚醚酮颅骨修补板 | 聚醚醚酮颅骨修补板 | 聚醚醚酮 | 天津正天医疗器械有限公司 | 天津正天医疗器械有限公司 | C04010411803002018840000485 | L16W14H10T1 | ZTE01 | 面积：14.4cm²
15840 | 神经外科 | 8 | 8 | 颅骨网 | PEEK颅骨网板 | / | / | 已维护 | 国械注准20243130278 | 聚醚醚酮颅骨修补板 | 聚醚醚酮颅骨修补板 | 聚醚醚酮 | 天津正天医疗器械有限公司 | 天津正天医疗器械有限公司 | C04010411803002018840000473 | L27W20H10T1 | ZTE01 | 面积：78cm²
15840 | 神经外科 | 8 | 8 | 颅骨网 | PEEK颅骨网板 | / | / | 已维护 | 国械注准20243130278 | 聚醚醚酮颅骨修补板 | 聚醚醚酮颅骨修补板 | 聚醚醚酮 | 天津正天医疗器械有限公司 | 天津正天医疗器械有限公司 | C04010411803002018840000465 | L22W20H10T1 | ZTE01 | 面积：48cm²
15840 | 神经外科 | 8 | 8 | 颅骨网 | PEEK颅骨网板 | / | / | 已维护 | 国械注准20243130278 | 聚醚醚酮颅骨修补板 | 聚醚醚酮颅骨修补板 | 聚醚醚酮 | 天津正天医疗器械有限公司 | 天津正天医疗器械有限公司 | C04010411803002018840000461 | L23W23H10T1 | ZTE01 | 面积：81cm²
15840 | 神经外科 | 8 | 8 | 颅骨网 | PEEK颅骨网板 | / | / | 已维护 | 国械注准20243130278 | 聚醚醚酮颅骨修补板 | 聚醚醚酮颅骨修补板 | 聚醚醚酮 | 天津正天医疗器械有限公司 | 天津正天医疗器械有限公司 | C04010411803002018840000453 | L26W24H10T1 | ZTE01 | 面积：120cm²
15840 | 神经外科 | 8 | 8 | 颅骨网 | PEEK颅骨网板 | / | / | 已维护 | 国械注准20243130278 | 聚醚醚酮颅骨修补板 | 聚醚醚酮颅骨修补板 | 聚醚醚酮 | 天津正天医疗器械有限公司 | 天津正天医疗器械有限公司 | C04010411803002018840000437 | L26W20H10T1 | ZTE01 | 面积：72cm²
15840 | 神经外科 | 8 | 8 | 颅骨网 | PEEK颅骨网板 | / | / | 已维护 | 国械注准20243130278 | 聚醚醚酮颅骨修补板 | 聚醚醚酮颅骨修补板 | 聚醚醚酮 | 天津正天医疗器械有限公司 | 天津正天医疗器械有限公司 | C04010411803002018840000436 | L30W22H10T1 | ZTE01 | 面积：128cm²
15840 | 神经外科 | 8 | 8 | 颅骨网 | PEEK颅骨网板 | / | / | 已维护 | 国械注准20243130278 | 聚醚醚酮颅骨修补板 | 聚醚醚酮颅骨修补板 | 聚醚醚酮 | 天津正天医疗器械有限公司 | 天津正天医疗器械有限公司 | C04010411803002018840000435 | L30W28H10T1 | ZTE01 | 面积：224cm²
15840 | 神经外科 | 8 | 8 | 颅骨网 | PEEK颅骨网板 | / | / | 已维护 | 国械注准20243130278 | 聚醚醚酮颅骨修补板 | 聚醚醚酮颅骨修补板 | 聚醚醚酮 | 天津正天医疗器械有限公司 | 天津正天医疗器械有限公司 | C04010411803002018840000425 | L29W26H10T1 | ZTE01 | 面积：180cm²
15840 | 神经外科 | 8 | 8 | 颅骨网 | PEEK颅骨网板 | / | / | 已维护 | 国械注准20243130278 | 聚醚醚酮颅骨修补板 | 聚醚醚酮颅骨修补板 | 聚醚醚酮 | 天津正天医疗器械有限公司 | 天津正天医疗器械有限公司 | C04010411803002018840000409 | L24W22H10T1 | ZTE01 | 面积：80cm²
15840 | 神经外科 | 8 | 8 | 颅骨网 | PEEK颅骨网板 | / | / | 已维护 | 国械注准20243130278 | 聚醚醚酮颅骨修补板 | 聚醚醚酮颅骨修补板 | 聚醚醚酮 | 天津正天医疗器械有限公司 | 天津正天医疗器械有限公司 | C04010411803002018840000406 | L29W29H10T1 | ZTE01 | 面积：225cm²
15840 | 神经外科 | 8 | 8 | 颅骨网 | PEEK颅骨网板 | / | / | 已维护 | 国械注准20243130278 | 聚醚醚酮颅骨修补板 | 聚醚醚酮颅骨修补板 | 聚醚醚酮 | 天津正天医疗器械有限公司 | 天津正天医疗器械有限公司 | C04010411803002018840000404 | L25W21H10T1 | ZTE01 | 面积：77cm²
15840 | 神经外科 | 8 | 8 | 颅骨网 | PEEK颅骨网板 | / | / | 已维护 | 国械注准20243130278 | 聚醚醚酮颅骨修补板 | 聚醚醚酮颅骨修补板 | 聚醚醚酮 | 天津正天医疗器械有限公司 | 天津正天医疗器械有限公司 | C04010411803002018840000400 | L26W23H10T1 | ZTE01 | 面积：108cm²
15840 | 神经外科 | 8 | 8 | 颅骨网 | PEEK颅骨网板 | / | / | 已维护 | 国械注准20243130278 | 聚醚醚酮颅骨修补板 | 聚醚醚酮颅骨修补板 | 聚醚醚酮 | 天津正天医疗器械有限公司 | 天津正天医疗器械有限公司 | C04010411803002018840000392 | L16W16H10T1 | ZTE01 | 面积：16cm²
15840 | 神经外科 | 8 | 8 | 颅骨网 | PEEK颅骨网板 | / | / | 已维护 | 国械注准20243130278 | 聚醚醚酮颅骨修补板 | 聚醚醚酮颅骨修补板 | 聚醚醚酮 | 天津正天医疗器械有限公司 | 天津正天医疗器械有限公司 | C04010411803002018840000381 | L25W19H10T1 | ZTE01 | 面积：55cm²
15840 | 神经外科 | 8 | 8 | 颅骨网 | PEEK颅骨网板 | / | / | 已维护 | 国械注准20243130278 | 聚醚醚酮颅骨修补板 | 聚醚醚酮颅骨修补板 | 聚醚醚酮 | 天津正天医疗器械有限公司 | 天津正天医疗器械有限公司 | C04010411803002018840000371 | L30W25H10T1 | ZTE01 | 面积：176cm²
15840 | 神经外科 | 8 | 8 | 颅骨网 | PEEK颅骨网板 | / | / | 已维护 | 国械注准20243130278 | 聚醚醚酮颅骨修补板 | 聚醚醚酮颅骨修补板 | 聚醚醚酮 | 天津正天医疗器械有限公司 | 天津正天医疗器械有限公司 | C04010411803002018840000360 | L26W22H10T1 | ZTE01 | 面积：96cm²
15840 | 神经外科 | 8 | 8 | 颅骨网 | PEEK颅骨网板 | / | / | 已维护 | 国械注准20243130278 | 聚醚醚酮颅骨修补板 | 聚醚醚酮颅骨修补板 | 聚醚醚酮 | 天津正天医疗器械有限公司 | 天津正天医疗器械有限公司 | C04010411803002018840000354 | L31W27H10T1 | ZTE01 | 面积：221cm²
15840 | 神经外科 | 8 | 8 | 颅骨网 | PEEK颅骨网板 | / | / | 已维护 | 国械注准20243130278 | 聚醚醚酮颅骨修补板 | 聚醚醚酮颅骨修补板 | 聚醚醚酮 | 天津正天医疗器械有限公司 | 天津正天医疗器械有限公司 | C04010411803002018840000351 | L22W22H10T1 | ZTE01 | 面积：64cm²
15840 | 神经外科 | 8 | 8 | 颅骨网 | PEEK颅骨网板 | / | / | 已维护 | 国械注准20243130278 | 聚醚醚酮颅骨修补板 | 聚醚醚酮颅骨修补板 | 聚醚醚酮 | 天津正天医疗器械有限公司 | 天津正天医疗器械有限公司 | C04010411803002018840000350 | L23W19H10T1 | ZTE01 | 面积：45cm²
15840 | 神经外科 | 8 | 8 | 颅骨网 | PEEK颅骨网板 | / | / | 已维护 | 国械注准20243130278 | 聚醚醚酮颅骨修补板 | 聚醚醚酮颅骨修补板 | 聚醚醚酮 | 天津正天医疗器械有限公司 | 天津正天医疗器械有限公司 | C04010411803002018840000340 | L30W20H10T1 | ZTE01 | 面积：96cm²
15840 | 神经外科 | 8 | 8 | 颅骨网 | PEEK颅骨网板 | / | / | 已维护 | 国械注准20243130278 | 聚醚醚酮颅骨修补板 | 聚醚醚酮颅骨修补板 | 聚醚醚酮 | 天津正天医疗器械有限公司 | 天津正天医疗器械有限公司 | C04010411803002018840000332 | L28W25H10T1 | ZTE01 | 面积：154cm²
15840 | 神经外科 | 8 | 8 | 颅骨网 | PEEK颅骨网板 | / | / | 已维护 | 国械注准20243130278 | 聚醚醚酮颅骨修补板 | 聚醚醚酮颅骨修补板 | 聚醚醚酮 | 天津正天医疗器械有限公司 | 天津正天医疗器械有限公司 | C04010411803002018840000327 | L28W20H10T1 | ZTE01 | 面积：84cm²
15840 | 神经外科 | 8 | 8 | 颅骨网 | PEEK颅骨网板 | / | / | 已维护 | 国械注准20243130278 | 聚醚醚酮颅骨修补板 | 聚醚醚酮颅骨修补板 | 聚醚醚酮 | 天津正天医疗器械有限公司 | 天津正天医疗器械有限公司 | C04010411803002018840000326 | L28W21H10T1 | ZTE01 | 面积：98cm²
15840 | 神经外科 | 8 | 8 | 颅骨网 | PEEK颅骨网板 | / | / | 已维护 | 国械注准20243130278 | 聚醚醚酮颅骨修补板 | 聚醚醚酮颅骨修补板 | 聚醚醚酮 | 天津正天医疗器械有限公司 | 天津正天医疗器械有限公司 | C04010411803002018840000325 | L29W20H10T1 | ZTE01 | 面积：90cm²
15840 | 神经外科 | 8 | 8 | 颅骨网 | PEEK颅骨网板 | / | / | 已维护 | 国械注准20243130278 | 聚醚醚酮颅骨修补板 | 聚醚醚酮颅骨修补板 | 聚醚醚酮 | 天津正天医疗器械有限公司 | 天津正天医疗器械有限公司 | C04010411803002018840000318 | L24W19H10T1 | ZTE01 | 面积：50cm²
15840 | 神经外科 | 8 | 8 | 颅骨网 | PEEK颅骨网板 | / | / | 已维护 | 国械注准20243130278 | 聚醚醚酮颅骨修补板 | 聚醚醚酮颅骨修补板 | 聚醚醚酮 | 天津正天医疗器械有限公司 | 天津正天医疗器械有限公司 | C04010411803002018840000307 | L28W24H10T1 | ZTE01 | 面积：140cm²
15840 | 神经外科 | 8 | 8 | 颅骨网 | PEEK颅骨网板 | / | / | 已维护 | 国械注准20243130278 | 聚醚醚酮颅骨修补板 | 聚醚醚酮颅骨修补板 | 聚醚醚酮 | 天津正天医疗器械有限公司 | 天津正天医疗器械有限公司 | C04010411803002018840000300 | L22W21H10T1 | ZTE01 | 面积：56cm²
15840 | 神经外科 | 8 | 8 | 颅骨网 | PEEK颅骨网板 | / | / | 已维护 | 国械注准20243130278 | 聚醚醚酮颅骨修补板 | 聚醚醚酮颅骨修补板 | 聚醚醚酮 | 天津正天医疗器械有限公司 | 天津正天医疗器械有限公司 | C04010411803002018840000299 | L31W21H10T1 | ZTE01 | 面积：119cm²
15840 | 神经外科 | 8 | 8 | 颅骨网 | PEEK颅骨网板 | / | / | 已维护 | 国械注准20243130278 | 聚醚醚酮颅骨修补板 | 聚醚醚酮颅骨修补板 | 聚醚醚酮 | 天津正天医疗器械有限公司 | 天津正天医疗器械有限公司 | C04010411803002018840000297 | L19W16H10T1 | ZTE01 | 面积：20cm²
15840 | 神经外科 | 8 | 8 | 颅骨网 | PEEK颅骨网板 | / | / | 已维护 | 国械注准20243130278 | 聚醚醚酮颅骨修补板 | 聚醚醚酮颅骨修补板 | 聚醚醚酮 | 天津正天医疗器械有限公司 | 天津正天医疗器械有限公司 | C04010411803002018840000280 | L27W25H10T1 | ZTE01 | 面积：143cm²
15840 | 神经外科 | 8 | 8 | 颅骨网 | PEEK颅骨网板 | / | / | 已维护 | 国械注准20243130278 | 聚醚醚酮颅骨修补板 | 聚醚醚酮颅骨修补板 | 聚醚醚酮 | 天津正天医疗器械有限公司 | 天津正天医疗器械有限公司 | C04010411803002018840000273 | L19W11H10T1 | ZTE01 | 面积：15cm²
15840 | 神经外科 | 8 | 8 | 颅骨网 | PEEK颅骨网板 | / | / | 已维护 | 国械注准20243130278 | 聚醚醚酮颅骨修补板 | 聚醚醚酮颅骨修补板 | 聚醚醚酮 | 天津正天医疗器械有限公司 | 天津正天医疗器械有限公司 | C04010411803002018840000265 | L29W28H10T1 | ZTE01 | 面积：210cm²
15840 | 神经外科 | 8 | 8 | 颅骨网 | PEEK颅骨网板 | / | / | 已维护 | 国械注准20243130278 | 聚醚醚酮颅骨修补板 | 聚醚醚酮颅骨修补板 | 聚醚醚酮 | 天津正天医疗器械有限公司 | 天津正天医疗器械有限公司 | C04010411803002018840000253 | L26W25H10T1 | ZTE01 | 面积：132cm²
15840 | 神经外科 | 8 | 8 | 颅骨网 | PEEK颅骨网板 | / | / | 已维护 | 国械注准20243130278 | 聚醚醚酮颅骨修补板 | 聚醚醚酮颅骨修补板 | 聚醚醚酮 | 天津正天医疗器械有限公司 | 天津正天医疗器械有限公司 | C04010411803002018840000251 | L27W23H10T1 | ZTE01 | 面积：117cm²
15840 | 神经外科 | 8 | 8 | 颅骨网 | PEEK颅骨网板 | / | / | 已维护 | 国械注准20243130278 | 聚醚醚酮颅骨修补板 | 聚醚醚酮颅骨修补板 | 聚醚醚酮 | 天津正天医疗器械有限公司 | 天津正天医疗器械有限公司 | C04010411803002018840000247 | L27W24H10T1 | ZTE01 | 面积：130cm²
15840 | 神经外科 | 8 | 8 | 颅骨网 | PEEK颅骨网板 | / | / | 已维护 | 国械注准20243130278 | 聚醚醚酮颅骨修补板 | 聚醚醚酮颅骨修补板 | 聚醚醚酮 | 天津正天医疗器械有限公司 | 天津正天医疗器械有限公司 | C04010411803002018840000236 | L23W20H10T1 | ZTE01 | 面积：54cm²
15840 | 神经外科 | 8 | 8 | 颅骨网 | PEEK颅骨网板 | / | / | 已维护 | 国械注准20243130278 | 聚醚醚酮颅骨修补板 | 聚醚醚酮颅骨修补板 | 聚醚醚酮 | 天津正天医疗器械有限公司 | 天津正天医疗器械有限公司 | C04010411803002018840000225 | L22W19H10T1 | ZTE01 | 面积：40cm²
15840 | 神经外科 | 8 | 8 | 颅骨网 | PEEK颅骨网板 | / | / | 已维护 | 国械注准20243130278 | 聚醚醚酮颅骨修补板 | 聚醚醚酮颅骨修补板 | 聚醚醚酮 | 天津正天医疗器械有限公司 | 天津正天医疗器械有限公司 | C04010411803002018840000221 | L31W31H10T1 | ZTE01 | 面积：289cm²
15840 | 神经外科 | 8 | 8 | 颅骨网 | PEEK颅骨网板 | / | / | 已维护 | 国械注准20243130278 | 聚醚醚酮颅骨修补板 | 聚醚醚酮颅骨修补板 | 聚醚醚酮 | 天津正天医疗器械有限公司 | 天津正天医疗器械有限公司 | C04010411803002018840000212 | L30W24H10T1 | ZTE01 | 面积：160cm²
15840 | 神经外科 | 8 | 8 | 颅骨网 | PEEK颅骨网板 | / | / | 已维护 | 国械注准20243130278 | 聚醚醚酮颅骨修补板 | 聚醚醚酮颅骨修补板 | 聚醚醚酮 | 天津正天医疗器械有限公司 | 天津正天医疗器械有限公司 | C04010411803002018840000201 | L28W22H10T1 | ZTE01 | 面积：112cm²
15840 | 神经外科 | 8 | 8 | 颅骨网 | PEEK颅骨网板 | / | / | 已维护 | 国械注准20243130278 | 聚醚醚酮颅骨修补板 | 聚醚醚酮颅骨修补板 | 聚醚醚酮 | 天津正天医疗器械有限公司 | 天津正天医疗器械有限公司 | C04010411803002018840000197 | L31W22H10T1 | ZTE01 | 面积：136cm²
15840 | 神经外科 | 8 | 8 | 颅骨网 | PEEK颅骨网板 | / | / | 已维护 | 国械注准20243130278 | 聚醚醚酮颅骨修补板 | 聚醚醚酮颅骨修补板 | 聚醚醚酮 | 天津正天医疗器械有限公司 | 天津正天医疗器械有限公司 | C04010411803002018840000189 | L20W20H10T1 | ZTE01 | 面积：36cm²
15840 | 神经外科 | 8 | 8 | 颅骨网 | PEEK颅骨网板 | / | / | 已维护 | 国械注准20243130278 | 聚醚醚酮颅骨修补板 | 聚醚醚酮颅骨修补板 | 聚醚醚酮 | 天津正天医疗器械有限公司 | 天津正天医疗器械有限公司 | C04010411803002018840000183 | L14W11H10T1 | ZTE01 | 面积：10.8cm²
15840 | 神经外科 | 8 | 8 | 颅骨网 | PEEK颅骨网板 | / | / | 已维护 | 国械注准20243130278 | 聚醚醚酮颅骨修补板 | 聚醚醚酮颅骨修补板 | 聚醚醚酮 | 天津正天医疗器械有限公司 | 天津正天医疗器械有限公司 | C04010411803002018840000176 | L24W20H10T1 | ZTE01 | 面积：60cm²
15840 | 神经外科 | 8 | 8 | 颅骨网 | PEEK颅骨网板 | / | / | 已维护 | 国械注准20243130278 | 聚醚醚酮颅骨修补板 | 聚醚醚酮颅骨修补板 | 聚醚醚酮 | 天津正天医疗器械有限公司 | 天津正天医疗器械有限公司 | C04010411803002018840000174 | L14W14H10T1 | ZTE01 | 面积：12.96cm²
15840 | 神经外科 | 8 | 8 | 颅骨网 | PEEK颅骨网板 | / | / | 已维护 | 国械注准20243130278 | 聚醚醚酮颅骨修补板 | 聚醚醚酮颅骨修补板 | 聚醚醚酮 | 天津正天医疗器械有限公司 | 天津正天医疗器械有限公司 | C04010411803002018840000173 | L31W25H10T1 | ZTE01 | 面积：187cm²
15840 | 神经外科 | 8 | 8 | 颅骨网 | PEEK颅骨网板 | / | / | 已维护 | 国械注准20243130278 | 聚醚醚酮颅骨修补板 | 聚醚醚酮颅骨修补板 | 聚醚醚酮 | 天津正天医疗器械有限公司 | 天津正天医疗器械有限公司 | C04010411803002018840000167 | L29W23H10T1 | ZTE01 | 面积：135cm²
15840 | 神经外科 | 8 | 8 | 颅骨网 | PEEK颅骨网板 | / | / | 已维护 | 国械注准20243130278 | 聚醚醚酮颅骨修补板 | 聚醚醚酮颅骨修补板 | 聚醚醚酮 | 天津正天医疗器械有限公司 | 天津正天医疗器械有限公司 | C04010411803002018840000165 | L16W11H10T1 | ZTE01 | 面积：12cm²
15840 | 神经外科 | 8 | 8 | 颅骨网 | PEEK颅骨网板 | / | / | 已维护 | 国械注准20243130278 | 聚醚醚酮颅骨修补板 | 聚醚醚酮颅骨修补板 | 聚醚醚酮 | 天津正天医疗器械有限公司 | 天津正天医疗器械有限公司 | C04010411803002018840000162 | L27W27H10T1 | ZTE01 | 面积：169cm²
15840 | 神经外科 | 8 | 8 | 颅骨网 | PEEK颅骨网板 | / | / | 已维护 | 国械注准20243130278 | 聚醚醚酮颅骨修补板 | 聚醚醚酮颅骨修补板 | 聚醚醚酮 | 天津正天医疗器械有限公司 | 天津正天医疗器械有限公司 | C04010411803002018840000155 | L20W19H10T1 | ZTE01 | 面积：30cm²
15840 | 神经外科 | 8 | 8 | 颅骨网 | PEEK颅骨网板 | / | / | 已维护 | 国械注准20243130278 | 聚醚醚酮颅骨修补板 | 聚醚醚酮颅骨修补板 | 聚醚醚酮 | 天津正天医疗器械有限公司 | 天津正天医疗器械有限公司 | C04010411803002018840000153 | L30W21H10T1 | ZTE01 | 面积：112cm²
15840 | 神经外科 | 8 | 8 | 颅骨网 | PEEK颅骨网板 | / | / | 已维护 | 国械注准20243130278 | 聚醚醚酮颅骨修补板 | 聚醚醚酮颅骨修补板 | 聚醚醚酮 | 天津正天医疗器械有限公司 | 天津正天医疗器械有限公司 | C04010411803002018840000148 | L27W26H10T1 | ZTE01 | 面积：156cm²
15840 | 神经外科 | 8 | 8 | 颅骨网 | PEEK颅骨网板 | / | / | 已维护 | 国械注准20243130278 | 聚醚醚酮颅骨修补板 | 聚醚醚酮颅骨修补板 | 聚醚醚酮 | 天津正天医疗器械有限公司 | 天津正天医疗器械有限公司 | C04010411803002018840000142 | L11W11H10T1 | ZTE01 | 面积：9cm²
15840 | 神经外科 | 8 | 8 | 颅骨网 | PEEK颅骨网板 | / | / | 已维护 | 国械注准20243130278 | 聚醚醚酮颅骨修补板 | 聚醚醚酮颅骨修补板 | 聚醚醚酮 | 天津正天医疗器械有限公司 | 天津正天医疗器械有限公司 | C04010411803002018840000141 | L26W26H10T1 | ZTE01 | 面积：144cm²
15840 | 神经外科 | 8 | 8 | 颅骨网 | PEEK颅骨网板 | / | / | 已维护 | 国械注准20243130278 | 聚醚醚酮颅骨修补板 | 聚醚醚酮颅骨修补板 | 聚醚醚酮 | 天津正天医疗器械有限公司 | 天津正天医疗器械有限公司 | C04010411803002018840000140 | L31W29H10T1 | ZTE01 | 面积：255cm²
15840 | 神经外科 | 8 | 8 | 颅骨网 | PEEK颅骨网板 | / | / | 已维护 | 国械注准20243130278 | 聚醚醚酮颅骨修补板 | 聚醚醚酮颅骨修补板 | 聚醚醚酮 | 天津正天医疗器械有限公司 | 天津正天医疗器械有限公司 | C04010411803002018840000127 | L23W21H10T1 | ZTE01 | 面积：63cm²
15840 | 神经外科 | 8 | 8 | 颅骨网 | PEEK颅骨网板 | / | / | 已维护 | 国械注准20243130278 | 聚醚醚酮颅骨修补板 | 聚醚醚酮颅骨修补板 | 聚醚醚酮 | 天津正天医疗器械有限公司 | 天津正天医疗器械有限公司 | C04010411803002018840000126 | L25W25H10T1 | ZTE01 | 面积：121cm²
15840 | 神经外科 | 8 | 8 | 颅骨网 | PEEK颅骨网板 | / | / | 已维护 | 国械注准20243130278 | 聚醚醚酮颅骨修补板 | 聚醚醚酮颅骨修补板 | 聚醚醚酮 | 天津正天医疗器械有限公司 | 天津正天医疗器械有限公司 | C04010411803002018840000116 | L30W29H10T1 | ZTE01 | 面积：240cm²
15840 | 神经外科 | 8 | 8 | 颅骨网 | PEEK颅骨网板 | / | / | 已维护 | 国械注准20243130278 | 聚醚醚酮颅骨修补板 | 聚醚醚酮颅骨修补板 | 聚醚醚酮 | 天津正天医疗器械有限公司 | 天津正天医疗器械有限公司 | C04010411803002018840000106 | L20W16H10T1 | ZTE01 | 面积：24cm²
15840 | 神经外科 | 8 | 8 | 颅骨网 | PEEK颅骨网板 | / | / | 已维护 | 国械注准20243130278 | 聚醚醚酮颅骨修补板 | 聚醚醚酮颅骨修补板 | 聚醚醚酮 | 天津正天医疗器械有限公司 | 天津正天医疗器械有限公司 | C04010411803002018840000105 | L26W19H10T1 | ZTE01 | 面积：60cm²
15840 | 神经外科 | 8 | 8 | 颅骨网 | PEEK颅骨网板 | / | / | 已维护 | 国械注准20243130278 | 聚醚醚酮颅骨修补板 | 聚醚醚酮颅骨修补板 | 聚醚醚酮 | 天津正天医疗器械有限公司 | 天津正天医疗器械有限公司 | C04010411803002018840000101 | L25W23H10T1 | ZTE01 | 面积：99cm²
15840 | 神经外科 | 8 | 8 | 颅骨网 | PEEK颅骨网板 | / | / | 已维护 | 国械注准20243130278 | 聚醚醚酮颅骨修补板 | 聚醚醚酮颅骨修补板 | 聚醚醚酮 | 天津正天医疗器械有限公司 | 天津正天医疗器械有限公司 | C04010411803002018840000099 | L25W22H10T1 | ZTE01 | 面积：88cm²
15840 | 神经外科 | 8 | 8 | 颅骨网 | PEEK颅骨网板 | / | / | 已维护 | 国械注准20243130278 | 聚醚醚酮颅骨修补板 | 聚醚醚酮颅骨修补板 | 聚醚醚酮 | 天津正天医疗器械有限公司 | 天津正天医疗器械有限公司 | C04010411803002018840000083 | L23W16H10T1 | ZTE01 | 面积：36cm²
15840 | 神经外科 | 8 | 8 | 颅骨网 | PEEK颅骨网板 | / | / | 已维护 | 国械注准20243130278 | 聚醚醚酮颅骨修补板 | 聚醚醚酮颅骨修补板 | 聚醚醚酮 | 天津正天医疗器械有限公司 | 天津正天医疗器械有限公司 | C04010411803002018840000080 | L30W23H10T1 | ZTE01 | 面积：144cm²
15840 | 神经外科 | 8 | 8 | 颅骨网 | PEEK颅骨网板 | / | / | 已维护 | 国械注准20243130278 | 聚醚醚酮颅骨修补板 | 聚醚醚酮颅骨修补板 | 聚醚醚酮 | 天津正天医疗器械有限公司 | 天津正天医疗器械有限公司 | C04010411803002018840000062 | L30W30H10T1 | ZTE01 | 面积：256cm²
15840 | 神经外科 | 8 | 8 | 颅骨网 | PEEK颅骨网板 | / | / | 已维护 | 国械注准20243130278 | 聚醚醚酮颅骨修补板 | 聚醚醚酮颅骨修补板 | 聚醚醚酮 | 天津正天医疗器械有限公司 | 天津正天医疗器械有限公司 | C04010411803002018840000061 | L19W19H10T1 | ZTE01 | 面积：25cm²
15840 | 神经外科 | 8 | 8 | 颅骨网 | PEEK颅骨网板 | / | / | 已维护 | 国械注准20243130278 | 聚醚醚酮颅骨修补板 | 聚醚醚酮颅骨修补板 | 聚醚醚酮 | 天津正天医疗器械有限公司 | 天津正天医疗器械有限公司 | C04010411803002018840000052 | L26W21H10T1 | ZTE01 | 面积：84cm²
15840 | 神经外科 | 8 | 8 | 颅骨网 | PEEK颅骨网板 | / | / | 已维护 | 国械注准20243130278 | 聚醚醚酮颅骨修补板 | 聚醚醚酮颅骨修补板 | 聚醚醚酮 | 天津正天医疗器械有限公司 | 天津正天医疗器械有限公司 | C04010411803002018840000049 | L31W23H10T1 | ZTE01 | 面积：153cm²
15840 | 神经外科 | 8 | 8 | 颅骨网 | PEEK颅骨网板 | / | / | 已维护 | 国械注准20243130278 | 聚醚醚酮颅骨修补板 | 聚醚醚酮颅骨修补板 | 聚醚醚酮 | 天津正天医疗器械有限公司 | 天津正天医疗器械有限公司 | C04010411803002018840000039 | L28W28H10T1 | ZTE01 | 面积：196cm²
15840 | 神经外科 | 8 | 8 | 颅骨网 | PEEK颅骨网板 | / | / | 已维护 | 国械注准20243130278 | 聚醚醚酮颅骨修补板 | 聚醚醚酮颅骨修补板 | 聚醚醚酮 | 天津正天医疗器械有限公司 | 天津正天医疗器械有限公司 | C04010411803002018840000038 | L31W30H10T1 | ZTE01 | 面积：272cm²
15840 | 神经外科 | 8 | 8 | 颅骨网 | PEEK颅骨网板 | / | / | 已维护 | 国械注准20243130278 | 聚醚醚酮颅骨修补板 | 聚醚醚酮颅骨修补板 | 聚醚醚酮 | 天津正天医疗器械有限公司 | 天津正天医疗器械有限公司 | C04010411803002018840000036 | L28W23H10T1 | ZTE01 | 面积：126cm²
15840 | 神经外科 | 8 | 8 | 颅骨网 | PEEK颅骨网板 | / | / | 已维护 | 国械注准20243130278 | 聚醚醚酮颅骨修补板 | 聚醚醚酮颅骨修补板 | 聚醚醚酮 | 天津正天医疗器械有限公司 | 天津正天医疗器械有限公司 | C04010411803002018840000034 | L20W14H10T1 | ZTE01 | 面积：21.6cm²
15840 | 神经外科 | 8 | 8 | 颅骨网 | PEEK颅骨网板 | / | / | 已维护 | 国械注准20243130278 | 聚醚醚酮颅骨修补板 | 聚醚醚酮颅骨修补板 | 聚醚醚酮 | 天津正天医疗器械有限公司 | 天津正天医疗器械有限公司 | C04010411803002018840000026 | L24W21H10T1 | ZTE01 | 面积：70cm²
15840 | 神经外科 | 8 | 8 | 颅骨网 | PEEK颅骨网板 | / | / | 已维护 | 国械注准20243130278 | 聚醚醚酮颅骨修补板 | 聚醚醚酮颅骨修补板 | 聚醚醚酮 | 天津正天医疗器械有限公司 | 天津正天医疗器械有限公司 | C04010411803002018840000022 | L19W14H10T1 | ZTE01 | 面积：18cm²
15840 | 神经外科 | 8 | 8 | 颅骨网 | PEEK颅骨网板 | / | / | 已维护 | 国械注准20243130278 | 聚醚醚酮颅骨修补板 | 聚醚醚酮颅骨修补板 | 聚醚醚酮 | 天津正天医疗器械有限公司 | 天津正天医疗器械有限公司 | C04010411803002018840000015 | L22W16H10T1 | ZTE01 | 面积：32cm²
15840 | 神经外科 | 8 | 8 | 颅骨网 | PEEK颅骨网板 | / | / | 已维护 | 国械注准20243130278 | 聚醚醚酮颅骨修补板 | 聚醚醚酮颅骨修补板 | 聚醚醚酮 | 天津正天医疗器械有限公司 | 天津正天医疗器械有限公司 | C04010411803002018840000014 | L31W28H10T1 | ZTE01 | 面积：238cm²
15840 | 神经外科 | 8 | 8 | 颅骨网 | PEEK颅骨网板 | / | / | 已维护 | 国械注准20243130278 | 聚醚醚酮颅骨修补板 | 聚醚醚酮颅骨修补板 | 聚醚醚酮 | 天津正天医疗器械有限公司 | 天津正天医疗器械有限公司 | C04010411803002018840000012 | L28W27H10T1 | ZTE01 | 面积：182cm²
15840 | 神经外科 | 8 | 8 | 颅骨网 | PEEK颅骨网板 | / | / | 已维护 | 国械注准20243130278 | 聚醚醚酮颅骨修补板 | 聚醚醚酮颅骨修补板 | 聚醚醚酮 | 天津正天医疗器械有限公司 | 天津正天医疗器械有限公司 | C04010411803002018840000008 | L20W11H10T1 | ZTE01 | 面积：18cm²
15840 | 神经外科 | 8 | 8 | 颅骨网 | PEEK颅骨网板 | / | / | 已维护 | 国械注准20243130278 | 聚醚醚酮颅骨修补板 | 聚醚醚酮颅骨修补板 | 聚醚醚酮 | 天津正天医疗器械有限公司 | 天津正天医疗器械有限公司 | C04010411803002018840000007 | L27W22H10T1 | ZTE01 | 面积：104cm²
15840 | 神经外科 | 8 | 8 | 颅骨网 | PEEK颅骨网板 | / | / | 已维护 | 国械注准20243130278 | 聚醚醚酮颅骨修补板 | 聚醚醚酮颅骨修补板 | 聚醚醚酮 | 天津正天医疗器械有限公司 | 天津正天医疗器械有限公司 | C04010411803002018840000003 | L30W26H10T1 | ZTE01 | 面积：192cm²
15848 | 神经外科 | 17 | 17 | 颅骨钉 | 可吸收颅骨钉 | / | / | 已维护 | 国械注进20163131470 | 聚左旋乳酸可吸收骨固定系统 | 聚左旋乳酸可吸收骨固定系统-颅骨微型螺钉 | 聚（L-乳酸)树脂 | 郡是株式会社 | 郡是医疗器材（深圳）有限公司 | C04010111803001102840000020 | M微型螺钉 | MS-2205M
15851 | 神经外科 | 8 | 8 | 颅骨网 | PEEK颅骨网板 | / | / | 已维护 | 国械注准20233131912 | PEEK颅骨修复系统 | PEEK颅骨修复系统 | 聚合物 | 宁波慈北医疗器械有限公司 | 宁波慈北医疗器械有限公司 | C04010311803002077590000336 | PLX1-C177K185G40H4 | PLX1-C177K185G40H4 | PEEK颅骨修复体，长厘17.7 米，宽18.5厘 米，面积 327.45平方厘米
15853 | 神经外科 | 17 | 17 | 颅骨钉 | 可吸收颅骨钉 | / | / | 已维护 | 国械注进20163131470 | 聚左旋乳酸可吸收骨固定系统 | 聚左旋乳酸可吸收骨固定系统-颅骨微型螺钉 | 聚（L-乳酸)树脂 | 郡是株式会社 | 郡是医疗器材（深圳）有限公司 | C04010111803001102840000003 | FP型微钉 | MS-F2404
15854 | 神经外科 | 12 | 12 | 颅骨连接片 | 可吸收连接片 | / | / | 已维护 | 国械注进20163131470 | 聚左旋乳酸可吸收骨固定系统 | 聚左旋乳酸可吸收骨固定系统-颅骨微型骨板 | 聚（L-乳酸)树脂 | 郡是株式会社 | 郡是医疗器材（深圳）有限公司 | C04010411803001102840000002 | 微型骨板 | MP-2L-17
15856 | 神经外科 | 12 | 12 | 颅骨连接片 | 可吸收连接片 | / | / | 已维护 | 国械注进20163131470 | 聚左旋乳酸可吸收骨固定系统 | 聚左旋乳酸可吸收骨固定系统-颅骨微型骨板 | 聚（L-乳酸)树脂 | 郡是株式会社 | 郡是医疗器材（深圳）有限公司 | C04010411803001102840000006 | TP型微板 | TP-4S-22
15858 | 神经外科 | 15 | 15 | 颅骨盖孔板 | 可吸收盖孔板 | / | / | 已维护 | 国械注进20163131470 | 聚左旋乳酸可吸收骨固定系统 | 聚左旋乳酸可吸收骨固定系统-颅骨微型骨板 | 聚（L-乳酸)树脂 | 郡是株式会社 | 郡是医疗器材（深圳）有限公司 | C04010411803001102840000011 | 微型骨板 | MP-B6-28
15863 | 神经外科 | 8 | 8 | 颅骨网 | PEEK颅骨网板 | / | / | 已维护 | 国械注准20233131912 | PEEK颅骨修复系统 | PEEK颅骨修复系统 | 聚合物 | 宁波慈北医疗器械有限公司 | 宁波慈北医疗器械有限公司 | C04010311803002077590001101 | PLX1-C177K181G40H4 | PLX1-C177K181G40H4 | PEEK颅骨修复体，长厘17.7 米，宽18.1 厘米，面积 320.37平方厘米
15865 | 神经外科 | 6 | 6 | 颅骨网 | 金属颅骨网板（三维） | / | / | 已维护 | 国械注准20173130573 | 金属微型接骨板钉系统（颌面颅部） | 金属微型接骨板钉系统(颌面颅部)-网状接骨板 | 纯钛 | 常州市康辉医疗器械有限公司 | 常州市康辉医疗器械有限公司 | C04010311801003000590000013 | 100*100*0.6 | YEQ56 | 100平方厘米（10cm*10cm）
15865 | 神经外科 | 6 | 6 | 颅骨网 | 金属颅骨网板（三维） | / | / | 已维护 | 国械注准20173130573 | 金属微型接骨板钉系统（颌面颅部） | 金属微型接骨板钉系统(颌面颅部)-网状接骨板 | 纯钛 | 常州市康辉医疗器械有限公司 | 常州市康辉医疗器械有限公司 | C04010311801003000590000014 | 120*120*0.6 | YEQ56 | 144平方厘米（12cm*12cm）
15865 | 神经外科 | 6 | 6 | 颅骨网 | 金属颅骨网板（三维） | / | / | 已维护 | 国械注准20173130573 | 金属微型接骨板钉系统（颌面颅部） | 金属微型接骨板钉系统(颌面颅部)-网状接骨板 | 纯钛 | 常州市康辉医疗器械有限公司 | 常州市康辉医疗器械有限公司 | C04010311801003000590000015 | 152*152*0.6 | YEQ56 | 231.04平方厘米（15.2cm*15.2cm）
15865 | 神经外科 | 6 | 6 | 颅骨网 | 金属颅骨网板（三维） | / | / | 已维护 | 国械注准20173130573 | 金属微型接骨板钉系统（颌面颅部） | 金属微型接骨板钉系统(颌面颅部)-网状接骨板 | 纯钛 | 常州市康辉医疗器械有限公司 | 常州市康辉医疗器械有限公司 | C04010311801003000590000016 | 200*200*0.6 | YEQ56 | 400平方厘米（20cm*20cm）
15866 | 神经外科 | 8 | 8 | 颅骨网 | PEEK颅骨网板 | / | / | 已维护 | 国械注准20233131912 | PEEK颅骨修复系统 | PEEK颅骨修复系统 | 聚合物 | 宁波慈北医疗器械有限公司 | 宁波慈北医疗器械有限公司 | C04010311803002077590000284 | PLX1-C177K177G40H4 | PLX1-C177K177G40H4 | PEEK颅骨修复体，长厘17.7 米，宽 17.7厘米，面积313.29 平方厘米
15868 | 神经外科 | 9 | 9 | 颅骨网 | 可吸收颅骨网板 | / | / | 已维护 | 国械注准20243131809 | 可吸收颅颌面接骨板系统 | 可吸收颅颌面接骨板系统-可吸收接骨板 | 可吸收共聚物 | 天津正天医疗器械有限公司 | 天津正天医疗器械有限公司 | C04010411803001018840000025 | (网状接骨板)45.0 ×45.0×0.6mm | PMS0101 | 面积：20.25cm²
15868 | 神经外科 | 9 | 9 | 颅骨网 | 可吸收颅骨网板 | / | / | 已维护 | 国械注准20243131809 | 可吸收颅颌面接骨板系统 | 可吸收颅颌面接骨板系统-可吸收接骨板 | 可吸收共聚物 | 天津正天医疗器械有限公司 | 天津正天医疗器械有限公司 | C04010411803001018840000015 | (网状接骨板)90.0 ×90.0×0.6mm | PMS0101 | 面积：81cm²
15870 | 神经外科 | 8 | 8 | 颅骨网 | PEEK颅骨网板 | / | / | 已维护 | 国械注准20233131912 | PEEK颅骨修复系统 | PEEK颅骨修复系统 | 聚合物 | 宁波慈北医疗器械有限公司 | 宁波慈北医疗器械有限公司 | C04010411803002077590000283 | PLX1-C173K173G40H4 | PLX1-C173K173G40H4 | PEEK颅骨修复体，长厘17.3 米，宽17.3 厘米，面积299.29 平方厘米
15871 | 神经外科 | 6 | 6 | 颅骨网 | 金属颅骨网板（三维） | / | / | 已维护 | 国械注准20173130573 | 金属微型接骨板钉系统（颌面颅部） | 金属微型接骨板钉系统(颌面颅部)-网状接骨板 | 纯钛 | 常州市康辉医疗器械有限公司 | 常州市康辉医疗器械有限公司 | C04010311801004000590000001 | 50*56*0.6 | YEQ57 | 28平方厘米（5cm*5.6cm）
15871 | 神经外科 | 6 | 6 | 颅骨网 | 金属颅骨网板（三维） | / | / | 已维护 | 国械注准20173130573 | 金属微型接骨板钉系统（颌面颅部） | 金属微型接骨板钉系统(颌面颅部)-网状接骨板 | 纯钛 | 常州市康辉医疗器械有限公司 | 常州市康辉医疗器械有限公司 | C04010311801004000590000002 | 113*77*0.6 | YEQ57 | 87.01平方厘米（11.3cm*7.7cm）
15871 | 神经外科 | 6 | 6 | 颅骨网 | 金属颅骨网板（三维） | / | / | 已维护 | 国械注准20173130573 | 金属微型接骨板钉系统（颌面颅部） | 金属微型接骨板钉系统(颌面颅部)-网状接骨板 | 纯钛 | 常州市康辉医疗器械有限公司 | 常州市康辉医疗器械有限公司 | C04010311801004000590000003 | 148*148*0.6 | YEQ57 | 219.04平方厘米（14.8cm*14.8cm）
15874 | 神经外科 | 10 | 10 | 颅骨连接片 | 金属连接片 | / | / | 已维护 | 国械注准20173130573 | 金属微型接骨板钉系统（颌面颅部） | 金属微型接骨板钉系统(颌面颅部)-接骨板 | 纯钛 | 常州市康辉医疗器械有限公司 | 常州市康辉医疗器械有限公司 | C04010411801001000590000022 | 0.6*18.4*2孔 | ZEQ04 | 直型，2孔，厚度0.6mm
15874 | 神经外科 | 10 | 10 | 颅骨连接片 | 金属连接片 | / | / | 已维护 | 国械注准20173130573 | 金属微型接骨板钉系统（颌面颅部） | 金属微型接骨板钉系统(颌面颅部)-接骨板 | 纯钛 | 常州市康辉医疗器械有限公司 | 常州市康辉医疗器械有限公司 | C04010411801001000590000023 | 0.6*20.3*4孔 | ZEQ05 | 直型，4孔，厚度0.6mm
15875 | 神经外科 | 26 | 26 | 脑脊液体外引流系统 | 腰椎外引流系统 | / | / | 已维护 | 鲁械注准20212141051 | 一次性使用颅脑外引流套装 | 一次性使用颅脑外引流套装 | 医用硅橡胶及高分子 | 德州玉东医疗器械有限公司 | 德州玉东医疗器械有限公司 | C04070212000002114390000002 | 4Fr | YY-6
15877 | 神经外科 | 13 | 13 | 颅骨盖孔板 | 金属盖孔板 | / | / | 已维护 | 国械注准20173130573 | 金属微型接骨板钉系统（颌面颅部） | 金属微型接骨板钉系统(颌面颅部)-接骨板 | 纯钛 | 常州市康辉医疗器械有限公司 | 常州市康辉医疗器械有限公司 | C04010411801001000590000028 | 0.6*21*6孔 | YEQ61 | 6孔，厚度0.6mm，不带引流孔
15879 | 神经外科 | 8 | 8 | 颅骨网 | PEEK颅骨网板 | / | / | 已维护 | 国械注准20233131912 | PEEK颅骨修复系统 | PEEK颅骨修复系统 | 聚合物 | 宁波慈北医疗器械有限公司 | 宁波慈北医疗器械有限公司 | C04010311803002077590001479 | PLX1-C161K173G40H4 | PLX1-C161K173G40H4 | PEEK颅骨修复体，长厘16.1 米，宽17.3 厘米，面积278.53 平方厘米
15880 | 神经外科 | 16 | 16 | 颅骨钉 | 金属颅骨钉 | / | / | 已维护 | 国械注准20173130573 | 金属微型接骨板钉系统（颌面颅部） | 金属微型接骨板钉系统(颌面颅部)-自钻螺钉 | 钛合金 | 常州市康辉医疗器械有限公司 | 常州市康辉医疗器械有限公司 | C04010111802000000590000072 | 1.7*5 | CEG05 | 直径1.6mm，长度4.0mm；2枚/个
15880 | 神经外科 | 16 | 16 | 颅骨钉 | 金属颅骨钉 | / | / | 已维护 | 国械注准20173130573 | 金属微型接骨板钉系统（颌面颅部） | 金属微型接骨板钉系统(颌面颅部)-自钻螺钉 | 钛合金 | 常州市康辉医疗器械有限公司 | 常州市康辉医疗器械有限公司 | C04010111802000000590000074 | 1.7*4 | CEG05 | 直径1.6mm，长度3.5mm；2枚/个
15880 | 神经外科 | 16 | 16 | 颅骨钉 | 金属颅骨钉 | / | / | 已维护 | 国械注准20173130573 | 金属微型接骨板钉系统（颌面颅部） | 金属微型接骨板钉系统(颌面颅部)-自钻螺钉 | 钛合金 | 常州市康辉医疗器械有限公司 | 常州市康辉医疗器械有限公司 | C04010111802000000590000068 | 1.7*4 | CEZ02 | 直径1.6mm，长度3.5mm；1枚/个
15880 | 神经外科 | 16 | 16 | 颅骨钉 | 金属颅骨钉 | / | / | 已维护 | 国械注准20173130573 | 金属微型接骨板钉系统（颌面颅部） | 金属微型接骨板钉系统(颌面颅部)-自钻螺钉 | 钛合金 | 常州市康辉医疗器械有限公司 | 常州市康辉医疗器械有限公司 | C04010111802000000590000069 | 1.7*5 | CEZ02 | 直径1.6mm，长度4.0mm；1枚/个
15882 | 神经外科 | 8 | 8 | 颅骨网 | PEEK颅骨网板 | / | / | 已维护 | 国械注准20233131912 | PEEK颅骨修复系统 | PEEK颅骨修复系统 | 聚合物 | 宁波慈北医疗器械有限公司 | 宁波慈北医疗器械有限公司 | C04010311803002077590000534 | PLX1-C161K169G40H4 | PLX1-C161K169G40H4 | PEEK颅骨修复体，长厘16.1 米，宽 16.9厘米，面积 272.09平方厘米
15884 | 神经外科 | 8 | 8 | 颅骨网 | PEEK颅骨网板 | / | / | 已维护 | 国械注准20233131912 | PEEK颅骨修复系统 | PEEK颅骨修复系统 | 聚合物 | 宁波慈北医疗器械有限公司 | 宁波慈北医疗器械有限公司 | C04010311803002077590001469 | PLX1-C157K165G40H5 | PLX1-C157K165G40H5 | PEEK颅骨修复体，长厘15.7 米，宽16.5 厘米，面积 259.05平方厘米
15886 | 神经外科 | 8 | 8 | 颅骨网 | PEEK颅骨网板 | / | / | 已维护 | 国械注准20233131912 | PEEK颅骨修复系统 | PEEK颅骨修复系统 | 聚合物 | 宁波慈北医疗器械有限公司 | 宁波慈北医疗器械有限公司 | C04010311803002077590000200 | PLX1-C157K161G40H4 | PLX1-C157K161G40H4 | PEEK颅骨修复体，长厘 15.7米，宽16.1 厘米，面积 252.77平方厘米
15893 | 神经外科 | 20 | 20 | 脑脊液分流系统 | 特殊可调压脑室腹腔分流系统 | / | / | 已维护 | 国械注进20243130467 | 一次性使用脑积水分流器及附件Codman Certas Plus Programmable Valve System and Accessories | 一次性使用脑积水分流器及附件 | 聚醚砜和硅橡胶 | 英特格拉生命科技瑞士公司 Integra LifeSciences Switzerland SARL | 英特格拉生命科技(上海)有限公司 | C04070812100029112970000003 | 抗虹吸可调压直线型阀 | 82-8804 | 82-8804由特殊抗磁可调压阀门23418.73元+抗虹吸装置199元+储液囊1元组成。产品为抗3T磁共振的特殊属性。 总价：23618.73元。
15893 | 神经外科 | 20 | 20 | 脑脊液分流系统 | 特殊可调压脑室腹腔分流系统 | / | / | 已维护 | 国械注进20243130467 | 一次性使用脑积水分流器及附件Codman Certas Plus Programmable Valve System and Accessories | 一次性使用脑积水分流器及附件 | 聚醚砜和硅橡胶 | 英特格拉生命科技瑞士公司 Integra LifeSciences Switzerland SARL | 英特格拉生命科技(上海)有限公司 | C04070812100029112970000004 | 抗虹吸可调压直线微型阀 | 82-8814 | 82-8814由特殊抗磁可调压阀门23418.73元+抗虹吸装置199元+储液囊1元组成。产品为抗3T磁共振的特殊属性。 总价：23618.73元。
15899 | 神经外科 | 10 | 10 | 颅骨连接片 | 金属连接片 | / | / | 已维护 | 国械注准20233131475 | 金属颅颌面接骨板 | 金属颅颌面接骨板 | 纯钛 | 天津正天医疗器械有限公司 | 天津正天医疗器械有限公司 | C04010411801001018840000006 | （X形板Ⅱ型）4孔×12.2mm×0.3mm | XQ01
15899 | 神经外科 | 10 | 10 | 颅骨连接片 | 金属连接片 | / | / | 已维护 | 国械注准20233131475 | 金属颅颌面接骨板 | 金属颅颌面接骨板 | 纯钛 | 天津正天医疗器械有限公司 | 天津正天医疗器械有限公司 | C04010411801001018840000005 | （直形板Ⅵ型）2孔×16.7mm×0.3mm | ZQ01
15899 | 神经外科 | 10 | 10 | 颅骨连接片 | 金属连接片 | / | / | 已维护 | 国械注准20233131475 | 金属颅颌面接骨板 | 金属颅颌面接骨板 | 纯钛 | 天津正天医疗器械有限公司 | 天津正天医疗器械有限公司 | C04010411801001018840000002 | （直形板Ⅰ型）2孔×15.6mm×0.4mm | ZQ01
15901 | 神经外科 | 20 | 20 | 脑脊液分流系统 | 特殊可调压脑室腹腔分流系统 | / | / | 已维护 | 国械注进20243130467 | 一次性使用脑积水分流器及附件Codman Certas Plus Programmable Valve System and Accessories | 一次性使用脑积水分流器及附件 | 聚醚砜和硅橡胶 | 英特格拉生命科技瑞士公司 Integra LifeSciences Switzerland SARL | 英特格拉生命科技(上海)有限公司 | C04070412100029112970000008 | 整体抗虹吸可调压直线微型分流阀系统 | 82-8816 | 82-8816由特殊抗磁可调压阀门+抗虹吸装置+储液囊+脑室端导管+腹腔端导管组成。产品为抗3T磁共振的特殊属性。 总价：24209.23元
15907 | 神经外科 | 11 | 11 | 颅骨连接片 | PEEK连接片 | / | / | 已维护 | 国械注准20253130922 | 颅骨固定系统 | 颅骨固定系统-PEEK颅骨链接片 | 聚醚醚酮(PEEK-OPTIMA LT1) | 天津正天医疗器械有限公司 | 天津正天医疗器械有限公司 | C04010411803002018840000603 | (两孔链接片)2孔×18mm×1.0mm | LQ01
15907 | 神经外科 | 11 | 11 | 颅骨连接片 | PEEK连接片 | / | / | 已维护 | 国械注准20253130922 | 颅骨固定系统 | 颅骨固定系统-PEEK颅骨链接片 | 聚醚醚酮(PEEK-OPTIMA LT1) | 天津正天医疗器械有限公司 | 天津正天医疗器械有限公司 | C04010411803002018840000601 | (四孔链接片)4孔×22mm×1.0mm | LQ01
15911 | 神经外科 | 12 | 12 | 颅骨连接片 | 可吸收连接片 | / | / | 已维护 | 国械注准20243131809 | 可吸收颅颌面接骨板系统 | 可吸收颅颌面接骨板系统-可吸收接骨板 | 可吸收共聚物 | 天津正天医疗器械有限公司 | 天津正天医疗器械有限公司 | C04010411803001018840000039 | (直形接骨板)37.0 ×7.0×1.3mm | PSZ0101
15911 | 神经外科 | 12 | 12 | 颅骨连接片 | 可吸收连接片 | / | / | 已维护 | 国械注准20243131809 | 可吸收颅颌面接骨板系统 | 可吸收颅颌面接骨板系统-可吸收接骨板 | 可吸收共聚物 | 天津正天医疗器械有限公司 | 天津正天医疗器械有限公司 | C04010411803001018840000029 | (X形接骨板)25.7 ×15.7×1.0mm | PXZ0101
15911 | 神经外科 | 12 | 12 | 颅骨连接片 | 可吸收连接片 | / | / | 已维护 | 国械注准20243131809 | 可吸收颅颌面接骨板系统 | 可吸收颅颌面接骨板系统-可吸收接骨板 | 可吸收共聚物 | 天津正天医疗器械有限公司 | 天津正天医疗器械有限公司 | C04010411803001018840000018 | (直形接骨板)19.0 ×7.0×1.2mm | PSZ0301
15911 | 神经外科 | 12 | 12 | 颅骨连接片 | 可吸收连接片 | / | / | 已维护 | 国械注准20243131809 | 可吸收颅颌面接骨板系统 | 可吸收颅颌面接骨板系统-可吸收接骨板 | 可吸收共聚物 | 天津正天医疗器械有限公司 | 天津正天医疗器械有限公司 | C04010411803001018840000013 | (直形接骨板)100.8 ×5.8×1.0mm | PSZ0101
15911 | 神经外科 | 12 | 12 | 颅骨连接片 | 可吸收连接片 | / | / | 已维护 | 国械注准20243131809 | 可吸收颅颌面接骨板系统 | 可吸收颅颌面接骨板系统-可吸收接骨板 | 可吸收共聚物 | 天津正天医疗器械有限公司 | 天津正天医疗器械有限公司 | C04010411803001018840000012 | (直形接骨板)18.0 ×6.0×0.8mm | PSZ0301
15911 | 神经外科 | 12 | 12 | 颅骨连接片 | 可吸收连接片 | / | / | 已维护 | 国械注准20243131809 | 可吸收颅颌面接骨板系统 | 可吸收颅颌面接骨板系统-可吸收接骨板 | 可吸收共聚物 | 天津正天医疗器械有限公司 | 天津正天医疗器械有限公司 | C04010411803001018840000005 | (直形接骨板)25.0 ×7.0×1.3mm | PSZ0101
15911 | 神经外科 | 12 | 12 | 颅骨连接片 | 可吸收连接片 | / | / | 已维护 | 国械注准20243131809 | 可吸收颅颌面接骨板系统 | 可吸收颅颌面接骨板系统-可吸收接骨板 | 可吸收共聚物 | 天津正天医疗器械有限公司 | 天津正天医疗器械有限公司 | C04010411803001018840000004 | (直形接骨板)28.0 ×7.0×1.3mm | PSZ0101
15914 | 神经外科 | 20 | 20 | 脑脊液分流系统 | 特殊可调压脑室腹腔分流系统 | / | / | 已维护 | 国械注进20253130247 | 脑脊液分流管及附件StrataMR II Valves and Shunts & Accessorises | 脑脊液分流管及附件 |  |  | 美敦力(上海)管理有限公司 | C04070812100029042540000003 | StrataMRⅡ阀，小型 | 42955MR | 具有抗磁功能，为特殊可调压阀部件
15914 | 神经外科 | 20 | 20 | 脑脊液分流系统 | 特殊可调压脑室腹腔分流系统 | / | / | 已维护 | 国械注进20253130247 | 脑脊液分流管及附件StrataMR II Valves and Shunts & Accessorises | 脑脊液分流管及附件 |  |  | 美敦力(上海)管理有限公司 | C04070812100029042540000004 | StrataMRⅡ阀，常规型 | 42965MR | 具有抗磁功能，为特殊可调压阀部件
15916 | 神经外科 | 13 | 13 | 颅骨盖孔板 | 金属盖孔板 | / | / | 已维护 | 国械注准20233131475 | 金属颅颌面接骨板 | 金属颅颌面接骨板 | 纯钛 | 天津正天医疗器械有限公司 | 天津正天医疗器械有限公司 | C04010411801001018840000011 | （雪花片Ⅱ型）Φ17mm×0.3mm | CQ01
15916 | 神经外科 | 13 | 13 | 颅骨盖孔板 | 金属盖孔板 | / | / | 已维护 | 国械注准20233131475 | 金属颅颌面接骨板 | 金属颅颌面接骨板 | 纯钛 | 天津正天医疗器械有限公司 | 天津正天医疗器械有限公司 | C04010411801001018840000009 | （雪花片Ⅰ型）Φ17mm×0.3mm | CQ01
15916 | 神经外科 | 13 | 13 | 颅骨盖孔板 | 金属盖孔板 | / | / | 已维护 | 国械注准20233131475 | 金属颅颌面接骨板 | 金属颅颌面接骨板 | 纯钛 | 天津正天医疗器械有限公司 | 天津正天医疗器械有限公司 | C04010411801001018840000008 | （雪花片Ⅰ型）Φ15mm×0.3mm | CQ01
15919 | 神经外科 | 14 | 14 | 颅骨盖孔板 | PEEK盖孔板 | / | / | 已维护 | 国械注准20253130922 | 颅骨固定系统 | 颅骨固定系统-PEEK颅骨链接片 | 聚醚醚酮(PEEK-OPTIMA LT1) | 天津正天医疗器械有限公司 | 天津正天医疗器械有限公司 | C04010411803002018840000602 | (雪花链接片)6孔×26.5mm×1.0mm | CQ01
15920 | 神经外科 | 20 | 20 | 脑脊液分流系统 | 特殊可调压脑室腹腔分流系统 | / | / | 已维护 | 国械注进20143135605 | 脑脊液分流管及附件 CSF Flow Control Shunts and Accessories | 脑脊液分流管及附件-带涂层可调压抗虹吸脑室/腹腔分流套件 |  | 美敦力公司Medtronic Inc. | 美敦力(上海)管理有限公司 | C04070412100025042540000003 | Strata II阀，常规型 | 92866 | 具有亲水特性，为特殊可调压阀部件
15922 | 神经外科 | 15 | 15 | 颅骨盖孔板 | 可吸收盖孔板 | / | / | 已维护 | 国械注准20243131809 | 可吸收颅颌面接骨板系统 | 可吸收颅颌面接骨板系统-可吸收接骨板 | 可吸收共聚物 | 天津正天医疗器械有限公司 | 天津正天医疗器械有限公司 | C04010411803001018840000033 | (三角板)26.6 ×23.8×1.0mm | PTZ0101
15922 | 神经外科 | 15 | 15 | 颅骨盖孔板 | 可吸收盖孔板 | / | / | 已维护 | 国械注准20243131809 | 可吸收颅颌面接骨板系统 | 可吸收颅颌面接骨板系统-可吸收接骨板 | 可吸收共聚物 | 天津正天医疗器械有限公司 | 天津正天医疗器械有限公司 | C04010411803001018840000011 | (眶底板Ⅰ型)30.0 ×28.0×0.5mm | PTT0101
15927 | 神经外科 | 20 | 20 | 脑脊液分流系统 | 特殊可调压脑室腹腔分流系统 | / | / | 已维护 | 国械注进20143135605 | 脑脊液分流管及附件 CSF Flow Control Shunts and Accessories | 脑脊液分流管及附件-带涂层可调压抗虹吸脑室/腹腔分流套件 |  | 美敦力公司Medtronic Inc. | 美敦力(上海)管理有限公司 | C04070412100026042540000003 | Strata II阀，小型 | 92856 | 具有亲水特性，为特殊可调压阀部件
15930 | 神经外科 | 20 | 20 | 脑脊液分流系统 | 特殊可调压脑室腹腔分流系统 | / | / | 已维护 | 国械注进20143135605 | 脑脊液分流管及附件 CSF Flow Control Shunts and Accessories | 脑脊液分流管及附件-脑室端导管 |  | 美敦力公司Medtronic Inc. | 美敦力(上海)管理有限公司 | C04070112000002042540000007 | 脑室端导管 | 41103
15934 | 神经外科 | 20 | 20 | 脑脊液分流系统 | 特殊可调压脑室腹腔分流系统 | / | / | 已维护 | 国械注进20183132246 | 导管 BACTISEAL Catheter | 导管 | 硅胶 | Integra LifeSciences Production Corporation 英特格拉生命科技制造公司 | 英特格拉生命科技(上海)有限公司 | C04070412100025112970000001 | 管内径1.4/1.0mm，管外径2.7/2.2mm，长14cm/120cm | 823072 | 823072由特殊脑室端导管4700元+特殊腹腔端导管4700元组成。导管具有抗菌的特殊功能。 原注册证下中选产品新增规格，总价：9400元。
15935 | 神经外科 | 20 | 20 | 脑脊液分流系统 | 特殊可调压脑室腹腔分流系统 | / | / | 已维护 | 国械注进20143135605 | 脑脊液分流管及附件 CSF Flow Control Shunts and Accessories | 脑脊液分流管及附件-心脏/腹腔端导管 |  | 美敦力公司Medtronic Inc. | 美敦力(上海)管理有限公司 | C04070312000002042540000003 | 心脏／腹腔端导管，常规型，透明 | 25104
15940 | 神经外科 | 20 | 20 | 脑脊液分流系统 | 特殊可调压脑室腹腔分流系统 | / | / | 已维护 | 国械注进20183132246 | 导管 BACTISEAL Catheter | 导管 | 硅胶 | Integra LifeSciences Production Corporation 英特格拉生命科技制造公司 | 英特格拉生命科技(上海)有限公司 | C04070112000001112970000005 | 23cm脑室导管 | NS0343 | NS0343为特殊脑室端导管，导管具有抗菌的特殊功能。 原注册证下中选产品新增规格，去年中选价：4700元。
15943 | 神经外科 | 16 | 16 | 颅骨钉 | 金属颅骨钉 | / | / | 已维护 | 国械注准20153131365 | 颅颌骨内固定螺钉 | 颅颌骨内固定螺钉 | 钛合金 | 上海双申医疗器械股份有限公司 | 上海双申医疗器械股份有限公司 | C04010111802000112880000022 | HE 2.0×4 | HE 2.0×4 | 自钻螺钉，长度4mm
15952 | 神经外科 | 14 | 14 | 颅骨盖孔板 | PEEK盖孔板 | / | / | 已维护 | 国械注准20243131265 | 聚醚醚酮颅骨固定修复系统 | 聚醚醚酮颅骨固定修复系统 | 聚合物 |  | 上海双申医疗器械股份有限公司 | C04010411803002112880000008 | XH0331 | XH0331
15961 | 神经外科 | 5 | 5 | 颅骨网 | 金属颅骨网板（二维） | / | / | 已维护 | 国械注准20163131419 | 颅颌骨内固定夹板 | 颅颌骨内固定夹板 | 纯钛 | 上海双申医疗器械股份有限公司 | 上海双申医疗器械股份有限公司 | C04010311801002112880000209 | WQ01-60*60 | WQ01-60*60 | 长60mm，宽60mm，面积36平方厘米
15966 | 神经外科 | 8 | 8 | 颅骨网 | PEEK颅骨网板 | / | / | 已维护 | 国械注准20243131265 | 聚醚醚酮颅骨固定修复系统 | 聚醚醚酮颅骨固定修复系统 | 聚合物 |  | 上海双申医疗器械股份有限公司 | C04010311803002112880000206 | 01131341 | 01131341 | 长度165mm宽度165mm，面积272.25平方厘米
15966 | 神经外科 | 8 | 8 | 颅骨网 | PEEK颅骨网板 | / | / | 已维护 | 国械注准20243131265 | 聚醚醚酮颅骨固定修复系统 | 聚醚醚酮颅骨固定修复系统 | 聚合物 |  | 上海双申医疗器械股份有限公司 | C04010311803002112880000099 | 01131344 | 01131344 | 长度165mm，宽度165mm，面积272.25平方厘米
15966 | 神经外科 | 8 | 8 | 颅骨网 | PEEK颅骨网板 | / | / | 已维护 | 国械注准20243131265 | 聚醚醚酮颅骨固定修复系统 | 聚醚醚酮颅骨固定修复系统 | 聚合物 |  | 上海双申医疗器械股份有限公司 | C04010311803002112880000152 | 01131324 | 01131324 | 长155mm，宽155mm，面积240.25平方厘米
15966 | 神经外科 | 8 | 8 | 颅骨网 | PEEK颅骨网板 | / | / | 已维护 | 国械注准20243131265 | 聚醚醚酮颅骨固定修复系统 | 聚醚醚酮颅骨固定修复系统 | 聚合物 |  | 上海双申医疗器械股份有限公司 | C04010311803002112880000219 | 01131322 | 01131322 | 长155mm，宽155mm，面积240.25平方厘米
15966 | 神经外科 | 8 | 8 | 颅骨网 | PEEK颅骨网板 | / | / | 已维护 | 国械注准20243131265 | 聚醚醚酮颅骨固定修复系统 | 聚醚醚酮颅骨固定修复系统 | 聚合物 |  | 上海双申医疗器械股份有限公司 | C04010311803002112880000023 | 01131223 | 01131223 | 长155mm，宽135mm，面积209.25平方厘米
15966 | 神经外科 | 8 | 8 | 颅骨网 | PEEK颅骨网板 | / | / | 已维护 | 国械注准20243131265 | 聚醚醚酮颅骨固定修复系统 | 聚醚醚酮颅骨固定修复系统 | 聚合物 |  | 上海双申医疗器械股份有限公司 | C04010311803002112880000171 | 01121224 | 01121224 | 长135mm，宽135mm，面积182.25平方厘米
15966 | 神经外科 | 8 | 8 | 颅骨网 | PEEK颅骨网板 | / | / | 已维护 | 国械注准20243131265 | 聚醚醚酮颅骨固定修复系统 | 聚醚醚酮颅骨固定修复系统 | 聚合物 |  | 上海双申医疗器械股份有限公司 | C04010311803002112880000057 | 01121241 | 01121241 | 长135mm，宽135mm，面积182.25平方厘米
15966 | 神经外科 | 8 | 8 | 颅骨网 | PEEK颅骨网板 | / | / | 已维护 | 国械注准20243131265 | 聚醚醚酮颅骨固定修复系统 | 聚醚醚酮颅骨固定修复系统 | 聚合物 |  | 上海双申医疗器械股份有限公司 | C04010311803002112880000141 | 01131122 | 01131122 | 长155mm，宽115mm，面积178.25平方厘米
15966 | 神经外科 | 8 | 8 | 颅骨网 | PEEK颅骨网板 | / | / | 已维护 | 国械注准20243131265 | 聚醚醚酮颅骨固定修复系统 | 聚醚醚酮颅骨固定修复系统 | 聚合物 |  | 上海双申医疗器械股份有限公司 | C04010311803002112880000016 | 01131121 | 01131121 | 长155mm，宽115mm，面积178.25平方厘米
15966 | 神经外科 | 8 | 8 | 颅骨网 | PEEK颅骨网板 | / | / | 已维护 | 国械注准20243131265 | 聚醚醚酮颅骨固定修复系统 | 聚醚醚酮颅骨固定修复系统 | 聚合物 |  | 上海双申医疗器械股份有限公司 | C04010311803002112880000121 | 01121121 | 01121121 | 长135mm，宽115mm，面积155.25平方厘米
15966 | 神经外科 | 8 | 8 | 颅骨网 | PEEK颅骨网板 | / | / | 已维护 | 国械注准20243131265 | 聚醚醚酮颅骨固定修复系统 | 聚醚醚酮颅骨固定修复系统 | 聚合物 |  | 上海双申医疗器械股份有限公司 | C04010311803002112880000134 | 01131031 | 01131031 | 长155mm，宽100mm，面积155平方厘米
15966 | 神经外科 | 8 | 8 | 颅骨网 | PEEK颅骨网板 | / | / | 已维护 | 国械注准20243131265 | 聚醚醚酮颅骨固定修复系统 | 聚醚醚酮颅骨固定修复系统 | 聚合物 |  | 上海双申医疗器械股份有限公司 | C04010311803002112880000070 | 01130912 | 01130912 | 长155mm，宽90mm，面积139.5平方厘米
15966 | 神经外科 | 8 | 8 | 颅骨网 | PEEK颅骨网板 | / | / | 已维护 | 国械注准20243131265 | 聚醚醚酮颅骨固定修复系统 | 聚醚醚酮颅骨固定修复系统 | 聚合物 |  | 上海双申医疗器械股份有限公司 | C04010311803002112880000277 | 01121022 | 01121022 | 长135mm，宽100mm，面积135平方厘米
15966 | 神经外科 | 8 | 8 | 颅骨网 | PEEK颅骨网板 | / | / | 已维护 | 国械注准20243131265 | 聚醚醚酮颅骨固定修复系统 | 聚醚醚酮颅骨固定修复系统 | 聚合物 |  | 上海双申医疗器械股份有限公司 | C04010311803002112880000226 | 01111122 | 01111122 | 长115mm，宽115mm，面积132.25平方厘米
15966 | 神经外科 | 8 | 8 | 颅骨网 | PEEK颅骨网板 | / | / | 已维护 | 国械注准20243131265 | 聚醚醚酮颅骨固定修复系统 | 聚醚醚酮颅骨固定修复系统 | 聚合物 |  | 上海双申医疗器械股份有限公司 | C04010311803002112880000172 | 01111123 | 01111123 | 长115mm，宽115mm，面积132.25平方厘米
15966 | 神经外科 | 8 | 8 | 颅骨网 | PEEK颅骨网板 | / | / | 已维护 | 国械注准20243131265 | 聚醚醚酮颅骨固定修复系统 | 聚醚醚酮颅骨固定修复系统 | 聚合物 |  | 上海双申医疗器械股份有限公司 | C04010311803002112880000046 | 01111044 | 01111044 | 长115mm，宽100mm，面积115平方厘米
15966 | 神经外科 | 8 | 8 | 颅骨网 | PEEK颅骨网板 | / | / | 已维护 | 国械注准20243131265 | 聚醚醚酮颅骨固定修复系统 | 聚醚醚酮颅骨固定修复系统 | 聚合物 |  | 上海双申医疗器械股份有限公司 | C04010311803002112880000126 | 01111041 | 01111041 | 长115mm，宽100mmmm，面积115平方厘米
15966 | 神经外科 | 8 | 8 | 颅骨网 | PEEK颅骨网板 | / | / | 已维护 | 国械注准20243131265 | 聚醚醚酮颅骨固定修复系统 | 聚醚醚酮颅骨固定修复系统 | 聚合物 |  | 上海双申医疗器械股份有限公司 | C04010311803002112880000249 | 01120824 | 01120824 | 长135mm，宽80mm，面积108平方厘米
15966 | 神经外科 | 8 | 8 | 颅骨网 | PEEK颅骨网板 | / | / | 已维护 | 国械注准20243131265 | 聚醚醚酮颅骨固定修复系统 | 聚醚醚酮颅骨固定修复系统 | 聚合物 |  | 上海双申医疗器械股份有限公司 | C04010311803002112880000004 | 01120822 | 01120822 | 长135mm，宽80mm，面积108平方厘米
15966 | 神经外科 | 8 | 8 | 颅骨网 | PEEK颅骨网板 | / | / | 已维护 | 国械注准20243131265 | 聚醚醚酮颅骨固定修复系统 | 聚醚醚酮颅骨固定修复系统 | 聚合物 |  | 上海双申医疗器械股份有限公司 | C04010311803002112880000258 | 01110933 | 01110933 | 长115mm，宽90mm，面积103.5平方厘米
15966 | 神经外科 | 8 | 8 | 颅骨网 | PEEK颅骨网板 | / | / | 已维护 | 国械注准20243131265 | 聚醚醚酮颅骨固定修复系统 | 聚醚醚酮颅骨固定修复系统 | 聚合物 |  | 上海双申医疗器械股份有限公司 | C04010311803002112880000041 | 01110922 | 01110922 | 长115mm，宽90mm，面积103.5平方厘米
15966 | 神经外科 | 8 | 8 | 颅骨网 | PEEK颅骨网板 | / | / | 已维护 | 国械注准20243131265 | 聚醚醚酮颅骨固定修复系统 | 聚醚醚酮颅骨固定修复系统 | 聚合物 |  | 上海双申医疗器械股份有限公司 | C04010311803002112880000063 | 01110823 | 01110823 | 长115mm，宽80mm，面积92平方厘米
15966 | 神经外科 | 8 | 8 | 颅骨网 | PEEK颅骨网板 | / | / | 已维护 | 国械注准20243131265 | 聚醚醚酮颅骨固定修复系统 | 聚醚醚酮颅骨固定修复系统 | 聚合物 |  | 上海双申医疗器械股份有限公司 | C04010311803002112880000184 | 01110822 | 01110822 | 长115mm，宽80mm，面积92平方厘米
15966 | 神经外科 | 8 | 8 | 颅骨网 | PEEK颅骨网板 | / | / | 已维护 | 国械注准20243131265 | 聚醚醚酮颅骨固定修复系统 | 聚醚醚酮颅骨固定修复系统 | 聚合物 |  | 上海双申医疗器械股份有限公司 | C04010311803002112880000276 | 01110724 | 01110724 | 长115mm宽70mm，面积80.5平方厘米
15966 | 神经外科 | 8 | 8 | 颅骨网 | PEEK颅骨网板 | / | / | 已维护 | 国械注准20243131265 | 聚醚醚酮颅骨固定修复系统 | 聚醚醚酮颅骨固定修复系统 | 聚合物 |  | 上海双申医疗器械股份有限公司 | C04010311803002112880000146 | 01110632 | 01110632 | 长115mm，宽60mm，面积69平方厘米
15966 | 神经外科 | 8 | 8 | 颅骨网 | PEEK颅骨网板 | / | / | 已维护 | 国械注准20243131265 | 聚醚醚酮颅骨固定修复系统 | 聚醚醚酮颅骨固定修复系统 | 聚合物 |  | 上海双申医疗器械股份有限公司 | C04010311803002112880000182 | 01080822 | 01080822 | 长80mm，宽80mm，面积64平方厘米
15966 | 神经外科 | 8 | 8 | 颅骨网 | PEEK颅骨网板 | / | / | 已维护 | 国械注准20243131265 | 聚醚醚酮颅骨固定修复系统 | 聚醚醚酮颅骨固定修复系统 | 聚合物 |  | 上海双申医疗器械股份有限公司 | C04010311803002112880000256 | 01110532 | 01110532 | 长115mm，宽50mm，面积57.5平方厘米
15966 | 神经外科 | 8 | 8 | 颅骨网 | PEEK颅骨网板 | / | / | 已维护 | 国械注准20243131265 | 聚醚醚酮颅骨固定修复系统 | 聚醚醚酮颅骨固定修复系统 | 聚合物 |  | 上海双申医疗器械股份有限公司 | C04010311803002112880000273 | 01080722 | 01080722 | 长80mm，宽70mm，面积56平方厘米
15966 | 神经外科 | 8 | 8 | 颅骨网 | PEEK颅骨网板 | / | / | 已维护 | 国械注准20243131265 | 聚醚醚酮颅骨固定修复系统 | 聚醚醚酮颅骨固定修复系统 | 聚合物 |  | 上海双申医疗器械股份有限公司 | C04010311803002112880000075 | 01070721 | 01070721 | 长70mm，宽70mm，面积49平方厘米
15966 | 神经外科 | 8 | 8 | 颅骨网 | PEEK颅骨网板 | / | / | 已维护 | 国械注准20243131265 | 聚醚醚酮颅骨固定修复系统 | 聚醚醚酮颅骨固定修复系统 | 聚合物 |  | 上海双申医疗器械股份有限公司 | C04010311803002112880000058 | 01080521 | 01080521 | 长80mm，宽50mm，面积40平方厘米
15966 | 神经外科 | 8 | 8 | 颅骨网 | PEEK颅骨网板 | / | / | 已维护 | 国械注准20243131265 | 聚醚醚酮颅骨固定修复系统 | 聚醚醚酮颅骨固定修复系统 | 聚合物 |  | 上海双申医疗器械股份有限公司 | C04010311803002112880000297 | 01070512 | 01070512 | 长70mm，宽50mm，面积35平方厘米
15966 | 神经外科 | 8 | 8 | 颅骨网 | PEEK颅骨网板 | / | / | 已维护 | 国械注准20243131265 | 聚醚醚酮颅骨固定修复系统 | 聚醚醚酮颅骨固定修复系统 | 聚合物 |  | 上海双申医疗器械股份有限公司 | C04010311803002112880000042 | 01060511 | 01060511 | 长60mm，宽50mm，面积30平方厘米
15966 | 神经外科 | 8 | 8 | 颅骨网 | PEEK颅骨网板 | / | / | 已维护 | 国械注准20243131265 | 聚醚醚酮颅骨固定修复系统 | 聚醚醚酮颅骨固定修复系统 | 聚合物 |  | 上海双申医疗器械股份有限公司 | C04010311803002112880000210 | 01060411 | 01060411 | 长60mm，宽40mm，面积24平方厘米
15966 | 神经外科 | 8 | 8 | 颅骨网 | PEEK颅骨网板 | / | / | 已维护 | 国械注准20243131265 | 聚醚醚酮颅骨固定修复系统 | 聚醚醚酮颅骨固定修复系统 | 聚合物 |  | 上海双申医疗器械股份有限公司 | C04010311803002112880000321 | 01050411 | 01050411 | 长50mm，宽40mm，面积20平方厘米
15966 | 神经外科 | 8 | 8 | 颅骨网 | PEEK颅骨网板 | / | / | 已维护 | 国械注准20243131265 | 聚醚醚酮颅骨固定修复系统 | 聚醚醚酮颅骨固定修复系统 | 聚合物 |  | 上海双申医疗器械股份有限公司 | C04010311803002112880000025 | 01060312 | 01060312 | 长60mm，宽30mm，面积18平方厘米
15966 | 神经外科 | 8 | 8 | 颅骨网 | PEEK颅骨网板 | / | / | 已维护 | 国械注准20243131265 | 聚醚醚酮颅骨固定修复系统 | 聚醚醚酮颅骨固定修复系统 | 聚合物 |  | 上海双申医疗器械股份有限公司 | C04010311803002112880000043 | 01040412 | 01040412 | 长40mm，宽40mm，面积16平方厘米
15966 | 神经外科 | 8 | 8 | 颅骨网 | PEEK颅骨网板 | / | / | 已维护 | 国械注准20243131265 | 聚醚醚酮颅骨固定修复系统 | 聚醚醚酮颅骨固定修复系统 | 聚合物 |  | 上海双申医疗器械股份有限公司 | C04010311803002112880000323 | 01050311 | 01050311 | 长50mm，宽30mm，面积15平方厘米
15966 | 神经外科 | 8 | 8 | 颅骨网 | PEEK颅骨网板 | / | / | 已维护 | 国械注准20243131265 | 聚醚醚酮颅骨固定修复系统 | 聚醚醚酮颅骨固定修复系统 | 聚合物 |  | 上海双申医疗器械股份有限公司 | C04010311803002112880000315 | 01070211 | 01070211 | 长70mm，宽20mm，面积14平方厘米
15966 | 神经外科 | 8 | 8 | 颅骨网 | PEEK颅骨网板 | / | / | 已维护 | 国械注准20243131265 | 聚醚醚酮颅骨固定修复系统 | 聚醚醚酮颅骨固定修复系统 | 聚合物 |  | 上海双申医疗器械股份有限公司 | C04010311803002112880000326 | 01040311 | 01040311 | 长40mm，宽30mm，面积12平方厘米
15966 | 神经外科 | 8 | 8 | 颅骨网 | PEEK颅骨网板 | / | / | 已维护 | 国械注准20243131265 | 聚醚醚酮颅骨固定修复系统 | 聚醚醚酮颅骨固定修复系统 | 聚合物 |  | 上海双申医疗器械股份有限公司 | C04010311803002112880000259 | 01040322 | 01040322 | 长40mm，宽30mm，面积12平方厘米
15966 | 神经外科 | 8 | 8 | 颅骨网 | PEEK颅骨网板 | / | / | 已维护 | 国械注准20243131265 | 聚醚醚酮颅骨固定修复系统 | 聚醚醚酮颅骨固定修复系统 | 聚合物 |  | 上海双申医疗器械股份有限公司 | C04010311803002112880000197 | 01030332 | 01030332 | 长30mm，宽30mm，面积9平方厘米
15966 | 神经外科 | 8 | 8 | 颅骨网 | PEEK颅骨网板 | / | / | 已维护 | 国械注准20243131265 | 聚醚醚酮颅骨固定修复系统 | 聚醚醚酮颅骨固定修复系统 | 聚合物 |  | 上海双申医疗器械股份有限公司 | C04010311803002112880000304 | 01040231 | 01040231 | 长40mm，宽20mm，面积8平方厘米
15966 | 神经外科 | 8 | 8 | 颅骨网 | PEEK颅骨网板 | / | / | 已维护 | 国械注准20243131265 | 聚醚醚酮颅骨固定修复系统 | 聚醚醚酮颅骨固定修复系统 | 聚合物 |  | 上海双申医疗器械股份有限公司 | C04010311803002112880000143 | 01030251 | 01030251 | 长30mm，宽20mm，面积6平方厘米
15966 | 神经外科 | 8 | 8 | 颅骨网 | PEEK颅骨网板 | / | / | 已维护 | 国械注准20243131265 | 聚醚醚酮颅骨固定修复系统 | 聚醚醚酮颅骨固定修复系统 | 聚合物 |  | 上海双申医疗器械股份有限公司 | C04010311803002112880000324 | 01050111 | 01050111 | 长50mm，宽10mm，面积5平方厘米
15966 | 神经外科 | 8 | 8 | 颅骨网 | PEEK颅骨网板 | / | / | 已维护 | 国械注准20243131265 | 聚醚醚酮颅骨固定修复系统 | 聚醚醚酮颅骨固定修复系统 | 聚合物 |  | 上海双申医疗器械股份有限公司 | C04010311803002112880000322 | 01040111 | 01040111 | 长40mm，宽10mm，面积4平方厘米
15966 | 神经外科 | 8 | 8 | 颅骨网 | PEEK颅骨网板 | / | / | 已维护 | 国械注准20243131265 | 聚醚醚酮颅骨固定修复系统 | 聚醚醚酮颅骨固定修复系统 | 聚合物 |  | 上海双申医疗器械股份有限公司 | C04010311803002112880000301 | 01020221 | 01020221 | 长20mm，宽20mm，面积4平方厘米
15966 | 神经外科 | 8 | 8 | 颅骨网 | PEEK颅骨网板 | / | / | 已维护 | 国械注准20243131265 | 聚醚醚酮颅骨固定修复系统 | 聚醚醚酮颅骨固定修复系统 | 聚合物 |  | 上海双申医疗器械股份有限公司 | C04010311803002112880000316 | 01030111 | 01030111 | 长30mm，宽10mm，面积3平方厘米
15967 | 神经外科 | 13 | 13 | 颅骨盖孔板 | 金属盖孔板 | / | / | 已维护 | 国械注准20163131419 | 颅颌骨内固定夹板 | 颅颌骨内固定夹板 | 纯钛 | 上海双申医疗器械股份有限公司 | 上海双申医疗器械股份有限公司 | C04010411801001112880000468 | 102.106.01S | 102.106.01S | 厚度0.6mm
15968 | 神经外科 | 8 | 8 | 颅骨网 | PEEK颅骨网板 | / | / | 已维护 | 国械注准20233131912 | PEEK颅骨修复系统 | PEEK颅骨修复系统 | 聚合物 | 宁波慈北医疗器械有限公司 | 宁波慈北医疗器械有限公司 | C04010311803002077590000411 | PLX1-C153K161G40H4 | PLX1-C153K161G40H4 | PEEK颅骨修复体，长15.3厘米，宽 16.1厘米，面积 246.33平方厘米
15969 | 神经外科 | 14 | 14 | 颅骨盖孔板 | PEEK盖孔板 | / | / | 已维护 | 国械注准20243131265 | 聚醚醚酮颅骨固定修复系统 | 聚醚醚酮颅骨固定修复系统 | 聚合物 |  | 上海双申医疗器械股份有限公司 | C04010411803002112880000008 | XH0331 | XH0331
15970 | 神经外科 | 8 | 8 | 颅骨网 | PEEK颅骨网板 | / | / | 已维护 | 国械注准20233131912 | PEEK颅骨修复系统 | PEEK颅骨修复系统 | 聚合物 | 宁波慈北医疗器械有限公司 | 宁波慈北医疗器械有限公司 | C04010311803002077590000249 | PLX1-C157K153G40H4 | PLX1-C157K153G40H4 | PEEK颅骨修复体，长15.7 厘米，宽15.3 厘米，面积 240.21平方厘米
15971 | 神经外科 | 10 | 10 | 颅骨连接片 | 金属连接片 | / | / | 已维护 | 国械注准20163131419 | 颅颌骨内固定夹板 | 颅颌骨内固定夹板 | 纯钛 | 上海双申医疗器械股份有限公司 | 上海双申医疗器械股份有限公司 | C04010411801001112880000049 | 102.001.06AS | 102.001.06AS | 厚度0.6mm
15971 | 神经外科 | 10 | 10 | 颅骨连接片 | 金属连接片 | / | / | 已维护 | 国械注准20163131419 | 颅颌骨内固定夹板 | 颅颌骨内固定夹板 | 纯钛 | 上海双申医疗器械股份有限公司 | 上海双申医疗器械股份有限公司 | C04010411801001112880000067 | ZQ03 | ZQ03 | 厚度0.6mm
15972 | 神经外科 | 8 | 8 | 颅骨网 | PEEK颅骨网板 | / | / | 已维护 | 国械注准20233131912 | PEEK颅骨修复系统 | PEEK颅骨修复系统 | 聚合物 | 宁波慈北医疗器械有限公司 | 宁波慈北医疗器械有限公司 | C04010311803002077590000209 | PLX1-C153K153G40H5 | PLX1-C153K153G40H5 | PEEK颅骨修复体，长15.3 厘米，宽15.3 厘米，面积234.09 平方厘米
15974 | 神经外科 | 11 | 11 | 颅骨连接片 | PEEK连接片 | / | / | 已维护 | 国械注准20243131265 | 聚醚醚酮颅骨固定修复系统 | 聚醚醚酮颅骨固定修复系统 | 聚合物 |  | 上海双申医疗器械股份有限公司 | C04010411803002112880000009 | LK0211 | LK0211
15975 | 神经外科 | 8 | 8 | 颅骨网 | PEEK颅骨网板 | / | / | 已维护 | 国械注准20233131912 | PEEK颅骨修复系统 | PEEK颅骨修复系统 | 聚合物 | 宁波慈北医疗器械有限公司 | 宁波慈北医疗器械有限公司 | C04010311803002077590000143 | PLX1-C157K149G40H4 | PLX1-C157K149G40H4 | PEEK颅骨修复体，长15.7 厘米，宽14.9 厘米，面积 233.93平方厘米
15981 | 神经外科 | 8 | 8 | 颅骨网 | PEEK颅骨网板 | / | / | 已维护 | 国械注准20233131912 | PEEK颅骨修复系统 | PEEK颅骨修复系统 | 聚合物 | 宁波慈北医疗器械有限公司 | 宁波慈北医疗器械有限公司 | C04010311803002077590000404 | PLX1-C145K153G40H4 | PLX1-C145K153G40H4 | PEEK颅骨修复体，长14.5 厘米，宽15.3 厘米，面积221.85 平方厘米
15983 | 神经外科 | 8 | 8 | 颅骨网 | PEEK颅骨网板 | / | / | 已维护 | 国械注准20233131912 | PEEK颅骨修复系统 | PEEK颅骨修复系统 | 聚合物 | 宁波慈北医疗器械有限公司 | 宁波慈北医疗器械有限公司 | C04010311803002077590001191 | PLX1-C141K157G40H4 | PLX1-C141K157G40H4 | PEEK颅骨修复体，长 14.1厘米，宽15.7 厘米，面积221.37 平方厘米
15986 | 神经外科 | 8 | 8 | 颅骨网 | PEEK颅骨网板 | / | / | 已维护 | 国械注准20233131912 | PEEK颅骨修复系统 | PEEK颅骨修复系统 | 聚合物 | 宁波慈北医疗器械有限公司 | 宁波慈北医疗器械有限公司 | C04010311803002077590001542 | PLX1-C137K153G40H5 | PLX1-C137K153G40H5 | PEEK颅骨修复体，13.7长 厘米，宽 15.3厘米，面积209.61 平方厘米
15989 | 神经外科 | 8 | 8 | 颅骨网 | PEEK颅骨网板 | / | / | 已维护 | 国械注准20233131912 | PEEK颅骨修复系统 | PEEK颅骨修复系统 | 聚合物 | 宁波慈北医疗器械有限公司 | 宁波慈北医疗器械有限公司 | C04010311803002077590001418 | PLX1-C141K145G40H5 | PLX1-C141K145G40H5 | PEEK颅骨修复体，长14.1 厘米，宽14.5 厘米，面积 204.45平方厘米
15991 | 神经外科 | 8 | 8 | 颅骨网 | PEEK颅骨网板 | / | / | 已维护 | 国械注准20233131912 | PEEK颅骨修复系统 | PEEK颅骨修复系统 | 聚合物 | 宁波慈北医疗器械有限公司 | 宁波慈北医疗器械有限公司 | C04010311803002077590001261 | PLX1-C137K149G40H4 | PLX1-C137K149G40H4 | PEEK颅骨修复体，长 13.7厘米，宽 14.9厘米，面积204.13 平方厘米
15996 | 神经外科 | 8 | 8 | 颅骨网 | PEEK颅骨网板 | / | / | 已维护 | 国械注准20233131912 | PEEK颅骨修复系统 | PEEK颅骨修复系统 | 聚合物 | 宁波慈北医疗器械有限公司 | 宁波慈北医疗器械有限公司 | C04010311803002077590001323 | PLX1-C137K141G40H4 | PLX1-C137K141G40H4 | PEEK颅骨修复体，长13.7 厘米，宽14.1 厘米，面积193.17 平方厘米
16000 | 神经外科 | 8 | 8 | 颅骨网 | PEEK颅骨网板 | / | / | 已维护 | 国械注准20233131912 | PEEK颅骨修复系统 | PEEK颅骨修复系统 | 聚合物 | 宁波慈北医疗器械有限公司 | 宁波慈北医疗器械有限公司 | C04010311803002077590001291 | PLX1-C125K137G40H4 | PLX1-C125K137G40H4 | PEEK颅骨修复体，长 12.5厘米，宽13.7 厘米，面积 171.25平方厘米
16003 | 神经外科 | 8 | 8 | 颅骨网 | PEEK颅骨网板 | / | / | 已维护 | 国械注准20233131912 | PEEK颅骨修复系统 | PEEK颅骨修复系统 | 聚合物 | 宁波慈北医疗器械有限公司 | 宁波慈北医疗器械有限公司 | C04010311803002077590001135 | PLX1-C129K133G40H5 | PLX1-C129K133G40H5 | PEEK颅骨修复体，长12.9 厘米，宽13.3 厘米，面积171.57 平方厘米
16005 | 神经外科 | 8 | 8 | 颅骨网 | PEEK颅骨网板 | / | / | 已维护 | 国械注准20233131912 | PEEK颅骨修复系统 | PEEK颅骨修复系统 | 聚合物 | 宁波慈北医疗器械有限公司 | 宁波慈北医疗器械有限公司 | C04010311803002077590001075 | PLX1-C121K141G40H4 | PLX1-C121K141G40H4 | PEEK颅骨修复体，长12.1 厘米，宽14.1 厘米，面积170.61 平方厘米
16007 | 神经外科 | 8 | 8 | 颅骨网 | PEEK颅骨网板 | / | / | 已维护 | 国械注准20233131912 | PEEK颅骨修复系统 | PEEK颅骨修复系统 | 聚合物 | 宁波慈北医疗器械有限公司 | 宁波慈北医疗器械有限公司 | C04010311803002077590001455 | PLX1-C121K137G40H4 | PLX1-C121K137G40H4 | PEEK颅骨修复体，长12.1 厘米，宽13.7 厘米，面积 165.77平方厘米
16011 | 神经外科 | 8 | 8 | 颅骨网 | PEEK颅骨网板 | / | / | 已维护 | 国械注准20233131912 | PEEK颅骨修复系统 | PEEK颅骨修复系统 | 聚合物 | 宁波慈北医疗器械有限公司 | 宁波慈北医疗器械有限公司 | C04010311803002077590001252 | PLX1-C125K129G40H4 | PLX1-C125K129G40H4 | PEEK颅骨修复体，长12.5 厘米，宽12.9 厘米，面积161.25 平方厘米
16014 | 神经外科 | 8 | 8 | 颅骨网 | PEEK颅骨网板 | / | / | 已维护 | 国械注准20233131912 | PEEK颅骨修复系统 | PEEK颅骨修复系统 | 聚合物 | 宁波慈北医疗器械有限公司 | 宁波慈北医疗器械有限公司 | C04010311803002077590001477 | PLX1-C121K125G40H4 | PLX1-C121K125G40H4 | PEEK颅骨修复体，长 12.1厘米，宽12.5 厘米，面积151.25 平方厘米
16022 | 神经外科 | 8 | 8 | 颅骨网 | PEEK颅骨网板 | / | / | 已维护 | 国械注准20233131912 | PEEK颅骨修复系统 | PEEK颅骨修复系统 | 聚合物 | 宁波慈北医疗器械有限公司 | 宁波慈北医疗器械有限公司 | C04010311803002077590000048 | PLX1-C117K121G40H4 | PLX1-C117K121G40H4 | PEEK颅骨修复体，长11.7 厘米，宽12.1 厘米，面积141.57 平方厘米
16024 | 神经外科 | 8 | 8 | 颅骨网 | PEEK颅骨网板 | / | / | 已维护 | 国械注准20233131912 | PEEK颅骨修复系统 | PEEK颅骨修复系统 | 聚合物 | 宁波慈北医疗器械有限公司 | 宁波慈北医疗器械有限公司 | C04010311803002077590001270 | PLX1-C129K109G40H5 | PLX1-C129K109G40H5 | PEEK颅骨修复体，长12.9 厘米，宽10.9 厘米，面积140.61 平方厘米
16026 | 神经外科 | 8 | 8 | 颅骨网 | PEEK颅骨网板 | / | / | 已维护 | 国械注准20233131912 | PEEK颅骨修复系统 | PEEK颅骨修复系统 | 聚合物 | 宁波慈北医疗器械有限公司 | 宁波慈北医疗器械有限公司 | C04010311803002077590001074 | PLX1-C113K117G40H4 | PLX1-C113K117G40H4 | PEEK颅骨修复体，长11.3 厘米，宽11.7 厘米，面积 132.21平方厘米
16029 | 神经外科 | 8 | 8 | 颅骨网 | PEEK颅骨网板 | / | / | 已维护 | 国械注准20233131912 | PEEK颅骨修复系统 | PEEK颅骨修复系统 | 聚合物 | 宁波慈北医疗器械有限公司 | 宁波慈北医疗器械有限公司 | C04010311803002077590001048 | PLX1-C105K109G36H4 | PLX1-C105K109G36H4 | PEEK颅骨修复体，长10.5 厘米，宽10.9 厘米，面积 114.45平方厘米
16031 | 神经外科 | 8 | 8 | 颅骨网 | PEEK颅骨网板 | / | / | 已维护 | 国械注准20233131912 | PEEK颅骨修复系统 | PEEK颅骨修复系统 | 聚合物 | 宁波慈北医疗器械有限公司 | 宁波慈北医疗器械有限公司 | C04010311803002077590000939 | PLX1-C101K101G30H4 | PLX1-C101K101G30H4 | PEEK颅骨修复体，长 10.1厘米，宽10.1 厘米，面积102.01 平方厘米
16034 | 神经外科 | 8 | 8 | 颅骨网 | PEEK颅骨网板 | / | / | 已维护 | 国械注准20233131912 | PEEK颅骨修复系统 | PEEK颅骨修复系统 | 聚合物 | 宁波慈北医疗器械有限公司 | 宁波慈北医疗器械有限公司 | C04010311803002077590000548 | PLX1-C93K93G30H4 | PLX1-C93K93G30H4 | PEEK颅骨修复体，长9.3 厘米，宽 9.3厘米，面积 86.49平方厘米
16036 | 神经外科 | 8 | 8 | 颅骨网 | PEEK颅骨网板 | / | / | 已维护 | 国械注准20233131912 | PEEK颅骨修复系统 | PEEK颅骨修复系统 | 聚合物 | 宁波慈北医疗器械有限公司 | 宁波慈北医疗器械有限公司 | C04010511800001077590000049 | PLX1-C93K89G20H4 | PLX1-C93K89G20H4 | PEEK颅骨修复体，长9.3 厘米，宽8.9 厘米，面积 82.77平方厘米
16043 | 神经外科 | 25 | 25 | 脑脊液体外引流系统 | 特殊涂层脑室外引流系统 | / | / | 已维护 | 湘械注准20212141846 | 体外引流系统 | 体外引流系统 | 医用高分子材料 | 湖南浩通湘聚医疗科技有限公司 | 英特格拉生命科技(上海)有限公司 | C04071403500003176220000005 | 611801 | 611801 | 611801为带测压外接装置，原注册证下中选产品新增规格
16049 | 神经外科 | 24 | 24 | 脑脊液体外引流系统 | 带测压装置脑室外引流系统 | / | / | 已维护 | 粤械注准20232140306 | 一次性使用颅脑外引流套件 | 一次性使用颅脑外引流套件 |  | 深圳长久康联生物科技有限公司 | 深圳长久康联生物科技有限公司 | C04071403500003181720000019 | CY212-10F | CY212-10F | 导管内径2.0±0.2mm，导管外径3.3±0.2mm 导管长度：300mm 引流袋容量：650ML 滴瓶容量：100ML 是否为防逆流产品：是 含测压板，用于脑室外引流、脑血肿腔外引流和脑脊液外引流
16049 | 神经外科 | 24 | 24 | 脑脊液体外引流系统 | 带测压装置脑室外引流系统 | / | / | 已维护 | 粤械注准20232140306 | 一次性使用颅脑外引流套件 | 一次性使用颅脑外引流套件 |  | 深圳长久康联生物科技有限公司 | 深圳长久康联生物科技有限公司 | C04071403500003181720000024 | CY212-14F | CY212-14F | 导管内径2.8±0.2mm，导管外径4.7±0.2mm 导管长度：300mm 引流袋容量：650ML 滴瓶容量：100ML 是否为防逆流产品：是 含测压板，用于脑室外引流、脑血肿腔外引流和脑脊液外引流
16049 | 神经外科 | 24 | 24 | 脑脊液体外引流系统 | 带测压装置脑室外引流系统 | / | / | 已维护 | 粤械注准20232140306 | 一次性使用颅脑外引流套件 | 一次性使用颅脑外引流套件 |  | 深圳长久康联生物科技有限公司 | 深圳长久康联生物科技有限公司 | C04071403500003181720000025 | CY212-8F | CY212-8F | 导管内径1.3±0.2mm，导管外径2.7±0.2mm 导管长度：300mm 引流袋容量：650ML 滴瓶容量：100ML 是否为防逆流产品：是 含测压板，用于脑室外引流、脑血肿腔外引流和脑脊液外引流
16049 | 神经外科 | 24 | 24 | 脑脊液体外引流系统 | 带测压装置脑室外引流系统 | / | / | 已维护 | 粤械注准20232140306 | 一次性使用颅脑外引流套件 | 一次性使用颅脑外引流套件 |  | 深圳长久康联生物科技有限公司 | 深圳长久康联生物科技有限公司 | C04071403500003181720000029 | CY212-12F | CY212-12F | 导管内径2.4±0.2mm，导管外径4.0±0.2mm 导管长度：300mm 引流袋容量：650ML 滴瓶容量：100ML 是否为防逆流产品：是 含测压板，用于脑室外引流、脑血肿腔外引流和脑脊液外引流
16060 | 神经外科 | 11 | 11 | 颅骨连接片 | PEEK连接片 | / | / | 已维护 | 国械注准20253130742 | 聚醚醚酮颅骨固定板 | 聚醚醚酮颅骨固定板 |  | 深圳长久康联生物科技有限公司 | 深圳长久康联生物科技有限公司 | C04010411803002181720000002 | CLG-SK-22 | CLG-SK-22 | 形状（直型）；孔数（四孔） 长度（22mm）；厚度（1.0mm）
16060 | 神经外科 | 11 | 11 | 颅骨连接片 | PEEK连接片 | / | / | 已维护 | 国械注准20253130742 | 聚醚醚酮颅骨固定板 | 聚醚醚酮颅骨固定板 |  | 深圳长久康联生物科技有限公司 | 深圳长久康联生物科技有限公司 | C04010411803002181720000001 | CLG-LK-18 | CLG-LK-18 | 形状（直型）；孔数（两孔） 长度（18mm）；厚度（1.0mm）
16063 | 神经外科 | 14 | 14 | 颅骨盖孔板 | PEEK盖孔板 | / | / | 已维护 | 国械注准20253130742 | 聚醚醚酮颅骨固定板 | 聚醚醚酮颅骨固定板 |  | 深圳长久康联生物科技有限公司 | 深圳长久康联生物科技有限公司 | C04010411803002181720000005 | CLG-XH-28 | CLG-XH-28 | 不带引流，形状（雪花）；孔数（六孔） 长度（28mm）；厚度（1.0mm）
16064 | 神经外科 | 16 | 16 | 颅骨钉 | 金属颅骨钉 | / | / | 未维护 | 国械注准20253132295 | 颅骨接骨螺钉 | 颅骨接骨螺钉 | 钛合金 | 深圳长久康联生物科技有限公司 | 深圳长久康联生物科技有限公司 |  | CL-1.6*4-1-S,CL-1.6*4-2-S,CL-1.6*4-4-S,CL-1.6*4-6-S,CL-1.6*5-1-S,CL-1.6*5-2-S,CL-1.6*5-4-S,CL-1.6*5-6-S, CL-1.9*5-1-S,CL-1.9*5-2-S,CL-1.9*5-4-S,CL-1.9*5-6-S,CL-1.9*6-1-S,CL-1.9*6-2-S,CL-1.9*6-4-S,CL-1.9*6-6-S | CL-1.6*4-1-S,CL-1.6*4-2-S,CL-1.6*4-4-S,CL-1.6*4-6-S,CL-1.6*5-1-S,CL-1.6*5-2-S,CL-1.6*5-4-S,CL-1.6*5-6-S, CL-1.9*5-1-S,CL-1.9*5-2-S,CL-1.9*5-4-S,CL-1.9*5-6-S,CL-1.9*6-1-S,CL-1.9*6-2-S,CL-1.9*6-4-S,CL-1.9*6-6-S
16069 | 神经外科 | 8 | 8 | 颅骨网 | PEEK颅骨网板 | / | / | 已维护 | 国械注准20233131912 | PEEK颅骨修复系统 | PEEK颅骨修复系统 | 聚合物 | 宁波慈北医疗器械有限公司 | 宁波慈北医疗器械有限公司 | C04010311803002077590000488 | PLX1-C85K93G20H4 | PLX1-C85K93G20H4 | PEEK颅骨修复体，长8.5 厘米，宽 9.3厘米，面积 79.05平方厘米
16071 | 神经外科 | 8 | 8 | 颅骨网 | PEEK颅骨网板 | / | / | 已维护 | 国械注准20233131912 | PEEK颅骨修复系统 | PEEK颅骨修复系统 | 聚合物 | 宁波慈北医疗器械有限公司 | 宁波慈北医疗器械有限公司 | C04010311803002077590000161 | PLX1-C81K81G20H4 | PLX1-C81K81G20H4 | PEEK颅骨修复体，长 8.1厘米，宽8.1 厘米，面积65.61 平方厘米
16072 | 神经外科 | 8 | 8 | 颅骨网 | PEEK颅骨网板 | / | / | 已维护 | 国械注准20233131912 | PEEK颅骨修复系统 | PEEK颅骨修复系统 | 聚合物 | 宁波慈北医疗器械有限公司 | 宁波慈北医疗器械有限公司 | C04010311803002077590000888 | PLX1-C85K73G30H4 | PLX1-C85K73G30H4 | PEEK颅骨修复体，长 8.5厘米，宽7.3 厘米，面积 62.05平方厘米
16073 | 神经外科 | 8 | 8 | 颅骨网 | PEEK颅骨网板 | / | / | 已维护 | 国械注准20233131912 | PEEK颅骨修复系统 | PEEK颅骨修复系统 | 聚合物 | 宁波慈北医疗器械有限公司 | 宁波慈北医疗器械有限公司 | C04010311803002077590000306 | PLX1-C73K73G20H4 | PLX1-C73K73G20H4 | PEEK颅骨修复体，长7.3 厘米，宽7.3 厘米，面积53.29 平方厘米
16074 | 神经外科 | 8 | 8 | 颅骨网 | PEEK颅骨网板 | / | / | 已维护 | 国械注准20233131912 | PEEK颅骨修复系统 | PEEK颅骨修复系统 | 聚合物 | 宁波慈北医疗器械有限公司 | 宁波慈北医疗器械有限公司 | C04010311803002077590000225 | PLX1-C61K61G20H4 | PLX1-C61K61G20H4 | PEEK颅骨修复体，长6.1 厘米，宽6.1 厘米，面积37.21 平方厘米
16075 | 神经外科 | 8 | 8 | 颅骨网 | PEEK颅骨网板 | / | / | 已维护 | 国械注准20233131912 | PEEK颅骨修复系统 | PEEK颅骨修复系统 | 聚合物 | 宁波慈北医疗器械有限公司 | 宁波慈北医疗器械有限公司 | C04010311803002077590001560 | PLX1-C61K61G6H3 | PLX1-C61K61G6H3 | PEEK颅骨修复体，长6.1 厘米，宽 6.1厘米，面积 37.21平方厘米
16076 | 神经外科 | 8 | 8 | 颅骨网 | PEEK颅骨网板 | / | / | 已维护 | 国械注准20233131912 | PEEK颅骨修复系统 | PEEK颅骨修复系统 | 聚合物 | 宁波慈北医疗器械有限公司 | 宁波慈北医疗器械有限公司 | C04010311803002077590001095 | PLX1-C61K53G6H3 | PLX1-C61K53G6H3 | PEEK颅骨修复体，长 6.1厘米，宽 5.3厘米，面积 32.33平方厘米
16077 | 神经外科 | 10 | 10 | 颅骨连接片 | 金属连接片 | / | / | 已维护 | 国械注准20153131763 | 微小型接骨板、螺钉系统 | 微小型接骨板、螺钉系统-接骨板 | 纯钛 | 深圳市沃尔德外科医疗器械技术有限公司 | 深圳市沃尔德外科医疗器械技术有限公司 | C04010411801001056100000352 | (直形接骨板)长度16mm 宽度4.5mm 厚度0.3mm 2孔 | SNLS 01
16078 | 神经外科 | 10 | 10 | 颅骨连接片 | 金属连接片 | / | / | 已维护 | 国械注准20153131763 | 微小型接骨板、螺钉系统 | 微小型接骨板、螺钉系统-接骨板 | 纯钛 | 深圳市沃尔德外科医疗器械技术有限公司 | 深圳市沃尔德外科医疗器械技术有限公司 | C04010411801001056100000066 | （直形接骨板）长度16mm 宽度4.5mm 厚度0.6mm 2孔 | SNLS 01
16081 | 神经外科 | 8 | 8 | 颅骨网 | PEEK颅骨网板 | / | / | 已维护 | 国械注准20233130083 | 聚醚醚酮颅骨板 | 聚醚醚酮颅骨板 | 聚醚醚酮 |  | 山东威高海星医疗器械有限公司 | C04010311803002094550001379 | 175 × 30 × 4 mm | HXSD1Z01 | 306.25cm²
16081 | 神经外科 | 8 | 8 | 颅骨网 | PEEK颅骨网板 | / | / | 已维护 | 国械注准20233130083 | 聚醚醚酮颅骨板 | 聚醚醚酮颅骨板 | 聚醚醚酮 |  | 山东威高海星医疗器械有限公司 | C04010311803002094550001113 | 165 × 30 × 4 mm | HXSD1Z01 | 272.25cm²
16081 | 神经外科 | 8 | 8 | 颅骨网 | PEEK颅骨网板 | / | / | 已维护 | 国械注准20233130083 | 聚醚醚酮颅骨板 | 聚醚醚酮颅骨板 | 聚醚醚酮 |  | 山东威高海星医疗器械有限公司 | C04010311803002094550000815 | 155 × 30 × 4 mm | HXSD1Z01 | 240.25cm²
16082 | 神经外科 | 8 | 8 | 颅骨网 | PEEK颅骨网板 | / | / | 已维护 | 国械注准20233131912 | PEEK颅骨修复系统 | PEEK颅骨修复系统 | 聚合物 | 宁波慈北医疗器械有限公司 | 宁波慈北医疗器械有限公司 | C04010311803002077590001088 | PLX1-C61K53G6H4 | PLX1-C61K53G6H4 | PEEK颅骨修复体，长6.1 厘米，宽5.3 厘米，面积32.33 平方厘米
16083 | 神经外科 | 8 | 8 | 颅骨网 | PEEK颅骨网板 | / | / | 已维护 | 国械注准20233131912 | PEEK颅骨修复系统 | PEEK颅骨修复系统 | 聚合物 | 宁波慈北医疗器械有限公司 | 宁波慈北医疗器械有限公司 | C04010311803002077590001558 | PLX1-C53K53G6H3 | PLX1-C53K53G6H3 | PEEK颅骨修复体，长5.3 厘米，宽5.3 厘米，面积28.09 平方厘米
16085 | 神经外科 | 8 | 8 | 颅骨网 | PEEK颅骨网板 | / | / | 已维护 | 国械注准20233131912 | PEEK颅骨修复系统 | PEEK颅骨修复系统 | 聚合物 | 宁波慈北医疗器械有限公司 | 宁波慈北医疗器械有限公司 | C04010311803002077590001647 | PLX1-C49K53G6H3 | PLX1-C49K53G6H3 | PEEK颅骨修复体，长4.9 厘米，宽5.3 厘米，面积 25.97平方厘米
16087 | 神经外科 | 8 | 8 | 颅骨网 | PEEK颅骨网板 | / | / | 已维护 | 国械注准20233131912 | PEEK颅骨修复系统 | PEEK颅骨修复系统 | 聚合物 | 宁波慈北医疗器械有限公司 | 宁波慈北医疗器械有限公司 | C04010311803002077590001727 | PLX1-C49K57G6H3 | PLX1-C49K57G6H3 | PEEK颅骨修复体，长4.9 厘米，宽5.7 厘米，面积 27.93平方厘米
16089 | 神经外科 | 8 | 8 | 颅骨网 | PEEK颅骨网板 | / | / | 已维护 | 国械注准20233131912 | PEEK颅骨修复系统 | PEEK颅骨修复系统 | 聚合物 | 宁波慈北医疗器械有限公司 | 宁波慈北医疗器械有限公司 | C04010311803002077590001580 | PLX1-C49K41G6H3 | PLX1-C49K41G6H3 | PEEK颅骨修复体，长4.9 厘米，宽4.1 厘米，面积 20.09平方厘米
16090 | 神经外科 | 8 | 8 | 颅骨网 | PEEK颅骨网板 | / | / | 已维护 | 国械注准20233131912 | PEEK颅骨修复系统 | PEEK颅骨修复系统 | 聚合物 | 宁波慈北医疗器械有限公司 | 宁波慈北医疗器械有限公司 | C04010311803002077590001569 | PLX1-C45K49G6H4 | PLX1-C45K49G6H4 | PEEK颅骨修复体，长4.5 厘米，宽4.9 厘米，面积22.05 平方厘米
16092 | 神经外科 | 8 | 8 | 颅骨网 | PEEK颅骨网板 | / | / | 已维护 | 国械注准20233131912 | PEEK颅骨修复系统 | PEEK颅骨修复系统 | 聚合物 | 宁波慈北医疗器械有限公司 | 宁波慈北医疗器械有限公司 | C04010311803002077590001590 | PLX1-C45K53G6H3 | PLX1-C45K53G6H3 | PEEK颅骨修复体，长 4.5厘米，宽5.3 厘米，面积23.85 平方厘米
16095 | 神经外科 | 8 | 8 | 颅骨网 | PEEK颅骨网板 | / | / | 已维护 | 国械注准20233131912 | PEEK颅骨修复系统 | PEEK颅骨修复系统 | 聚合物 | 宁波慈北医疗器械有限公司 | 宁波慈北医疗器械有限公司 | C04010311803002077590001607 | PLX1-C45K53G6H4 | PLX1-C45K53G6H4 | PEEK颅骨修复体，长4.5 厘米，宽 5.3厘米，面积 23.85平方厘米
16098 | 神经外科 | 11 | 11 | 颅骨连接片 | PEEK连接片 | / | / | 已维护 | 国械注准20253131090 | 聚醚醚酮颅颌面固定板 | 聚醚醚酮颅颌面固定板 | PEEK |  | 山东威高海星医疗器械有限公司 | C04010411803002094550000013 | (四孔连接片(PEEK灭菌))24.1×1.0mm | HXSD5Z02S | 1mm
16098 | 神经外科 | 11 | 11 | 颅骨连接片 | PEEK连接片 | / | / | 已维护 | 国械注准20253131090 | 聚醚醚酮颅颌面固定板 | 聚醚醚酮颅颌面固定板 | PEEK |  | 山东威高海星医疗器械有限公司 | C04010411803002094550000004 | (两孔连接片(PEEK灭菌))18.2×1.0mm | HXSD5Z01S | 1mm
16099 | 神经外科 | 8 | 8 | 颅骨网 | PEEK颅骨网板 | / | / | 已维护 | 国械注准20233131912 | PEEK颅骨修复系统 | PEEK颅骨修复系统 | 聚合物 | 宁波慈北医疗器械有限公司 | 宁波慈北医疗器械有限公司 | C04010311803002077590001627 | PLX1-C45K49G6H3 | PLX1-C45K49G6H3 | PEEK颅骨修复体，长4.5 厘米，宽4.9 厘米，面积22.05 平方厘米
16101 | 神经外科 | 8 | 8 | 颅骨网 | PEEK颅骨网板 | / | / | 已维护 | 国械注准20233131912 | PEEK颅骨修复系统 | PEEK颅骨修复系统 | 聚合物 | 宁波慈北医疗器械有限公司 | 宁波慈北医疗器械有限公司 | C04010311803002077590001133 | PLX1-C41K45G6H2 | PLX1-C41K45G6H2 | PEEK颅骨修复体，长4.1 厘米，宽4.5 厘米，面积 18.45平方厘米
16102 | 神经外科 | 14 | 14 | 颅骨盖孔板 | PEEK盖孔板 | / | / | 已维护 | 国械注准20253131090 | 聚醚醚酮颅颌面固定板 | 聚醚醚酮颅颌面固定板 | PEEK |  | 山东威高海星医疗器械有限公司 | C04010411803002094550000008 | (雪花片(PEEK灭菌))26.6×1.0mm | HXSD5Z03S | 1mm
16103 | 神经外科 | 8 | 8 | 颅骨网 | PEEK颅骨网板 | / | / | 已维护 | 国械注准20233131912 | PEEK颅骨修复系统 | PEEK颅骨修复系统 | 聚合物 | 宁波慈北医疗器械有限公司 | 宁波慈北医疗器械有限公司 | C04010311803002077590001393 | PLX1-C41K41G6H2 | PLX1-C41K41G6H2 | PEEK颅骨修复体，长4.1 厘米，宽4.1 厘米，面积16.81 平方厘米
16105 | 神经外科 | 8 | 8 | 颅骨网 | PEEK颅骨网板 | / | / | 已维护 | 国械注准20233131912 | PEEK颅骨修复系统 | PEEK颅骨修复系统 | 聚合物 | 宁波慈北医疗器械有限公司 | 宁波慈北医疗器械有限公司 | C04010411803002077590000853 | PLX1-C41K17G6H2 | PLX1-C41K17G6H2 | PEEK颅骨修复体，长4.1 厘米，宽1.7 厘米，面积6.97 平方厘米
16106 | 神经外科 | 8 | 8 | 颅骨网 | PEEK颅骨网板 | / | / | 已维护 | 国械注准20233131912 | PEEK颅骨修复系统 | PEEK颅骨修复系统 | 聚合物 | 宁波慈北医疗器械有限公司 | 宁波慈北医疗器械有限公司 | C04010511800000077590000069 | PLX1-C41K37G6H2 | PLX1-C41K37G6H2 | PEEK颅骨修复体，长4.1 厘米，宽 3.7厘米，面积 15.17平方厘米
16108 | 神经外科 | 8 | 8 | 颅骨网 | PEEK颅骨网板 | / | / | 已维护 | 国械注准20233131912 | PEEK颅骨修复系统 | PEEK颅骨修复系统 | 聚合物 | 宁波慈北医疗器械有限公司 | 宁波慈北医疗器械有限公司 | C04010511800000077590000024 | PLX1-C81K85G20H4 | PLX1-C81K85G20H4 | PEEK颅骨修复体，长8.1 厘米，宽8.5 厘米，面积68.85 平方厘米
16110 | 神经外科 | 8 | 8 | 颅骨网 | PEEK颅骨网板 | / | / | 已维护 | 国械注准20233131912 | PEEK颅骨修复系统 | PEEK颅骨修复系统 | 聚合物 | 宁波慈北医疗器械有限公司 | 宁波慈北医疗器械有限公司 | C04010411803002077590000441 | PLX1-C69K69G20H4 | PLX1-C69K69G20H4 | PEEK颅骨修复体，长6.9 厘米，宽 6.9厘米，面积 47.61平方厘米
16112 | 神经外科 | 8 | 8 | 颅骨网 | PEEK颅骨网板 | / | / | 已维护 | 国械注准20233131912 | PEEK颅骨修复系统 | PEEK颅骨修复系统 | 聚合物 | 宁波慈北医疗器械有限公司 | 宁波慈北医疗器械有限公司 | C04010411803002077590000823 | PLX1-C21K33G6H2 | PLX1-C21K33G6H2 | PEEK颅骨修复体，长2.1 厘米，宽3.3 厘米，面积6.93 平方厘米
16115 | 神经外科 | 8 | 8 | 颅骨网 | PEEK颅骨网板 | / | / | 已维护 | 国械注准20233131912 | PEEK颅骨修复系统 | PEEK颅骨修复系统 | 聚合物 | 宁波慈北医疗器械有限公司 | 宁波慈北医疗器械有限公司 | C04010411803002077590000819 | PLX1-C21K17G6H2 | PLX1-C21K17G6H2 | PEEK颅骨修复体，长2.1 厘米，宽 1.7厘米，面积 3.57平方厘米
16117 | 神经外科 | 8 | 8 | 颅骨网 | PEEK颅骨网板 | / | / | 已维护 | 国械注准20233131912 | PEEK颅骨修复系统 | PEEK颅骨修复系统 | 聚合物 | 宁波慈北医疗器械有限公司 | 宁波慈北医疗器械有限公司 | C04010511800000077590000054 | PLX1-C21K37G6H2 | PLX1-C21K37G6H2 | PEEK颅骨修复体，长2.1 厘米，宽3.7 厘米，面积 7.77平方厘米
16120 | 神经外科 | 8 | 8 | 颅骨网 | PEEK颅骨网板 | / | / | 已维护 | 国械注准20233131912 | PEEK颅骨修复系统 | PEEK颅骨修复系统 | 聚合物 | 宁波慈北医疗器械有限公司 | 宁波慈北医疗器械有限公司 | C04010511800000077590000067 | PLX1-C33K37G6H2 | PLX1-C33K37G6H2 | PEEK颅骨修复体，长3.3 厘米，宽 3.7厘米，面积12.21 平方厘米
16123 | 神经外科 | 8 | 8 | 颅骨网 | PEEK颅骨网板 | / | / | 已维护 | 国械注准20233131912 | PEEK颅骨修复系统 | PEEK颅骨修复系统 | 聚合物 | 宁波慈北医疗器械有限公司 | 宁波慈北医疗器械有限公司 | C04010511800000077590000074 | PLX1-C37K37G6H2 | PLX1-C37K37G6H2 | PEEK颅骨修复体，长3.7 厘米，宽 3.7厘米，面积13.69 平方厘米
16125 | 神经外科 | 8 | 8 | 颅骨网 | PEEK颅骨网板 | / | / | 已维护 | 国械注准20233131912 | PEEK颅骨修复系统 | PEEK颅骨修复系统 | 聚合物 | 宁波慈北医疗器械有限公司 | 宁波慈北医疗器械有限公司 | C04010511800000077590000056 | PLX1-C17K37G6H2 | PLX1-C17K37G6H2 | PEEK颅骨修复体，长1.7 厘米，宽 3.7厘米，面积6.29 平方厘米
16137 | 神经外科 | 15 | 15 | 颅骨盖孔板 | 可吸收盖孔板 | / | / | 已维护 | 国械注进20183131801 | 可吸收固定系统RapidSorb Resorbable Implant System | 可吸收固定系统-接骨板 | L-丙交醋-乙交酯共聚物 | 辛迪思有限公司 Synthes GmbH | 强生(上海)医疗器材有限公司 | C04010411803001090980000009 | 1.5盖孔板，快速可吸收，8孔，直径21mm,厚0.5mm,无菌包装 | 851.506.01S | 1.5盖孔板，快速可吸收，8孔，直径21mm,厚0.5mm,无菌包装
16138 | 神经外科 | 16 | 16 | 颅骨钉 | 金属颅骨钉 | / | / | 已维护 | 国械注准20153131763 | 微小型接骨板、螺钉系统 | 微小型接骨板、螺钉系统-螺钉 | 钛合金 | 深圳市沃尔德外科医疗器械技术有限公司 | 深圳市沃尔德外科医疗器械技术有限公司 | C04010111802000056100002782 | （自攻自钻钉）直径2.0mm 长度4mm 灭菌包装 | NLLPSD02
16139 | 神经外科 | 16 | 16 | 颅骨钉 | 金属颅骨钉 | / | / | 已维护 | 国械注准20153131763 | 微小型接骨板、螺钉系统 | 微小型接骨板、螺钉系统-螺钉 | 钛合金 | 深圳市沃尔德外科医疗器械技术有限公司 | 深圳市沃尔德外科医疗器械技术有限公司 | C04010111802000056100002784 | （自攻自钻钉）直径2.0mm 长度5mm 灭菌包装 | NLLPSD02
16140 | 神经外科 | 2 | 2 | 颅骨锁 | PEEK颅骨锁 | / | / | 已维护 | 国械注准20243130655 | 聚醚醚酮颅骨锁 | 聚醚醚酮颅骨锁 | 聚醚醚酮 | 深圳市沃尔德外科医疗器械技术有限公司 | 深圳市沃尔德外科医疗器械技术有限公司 | C04010211802002056100000001 | 12mm（灭菌） | PCFS1-L
16142 | 神经外科 | 2 | 2 | 颅骨锁 | PEEK颅骨锁 | / | / | 已维护 | 国械注准20243130655 | 聚醚醚酮颅骨锁 | 聚醚醚酮颅骨锁 | 聚醚醚酮 | 深圳市沃尔德外科医疗器械技术有限公司 | 深圳市沃尔德外科医疗器械技术有限公司 | C04010211802002056100000002 | 16mm（灭菌） | PCFS1-M
16143 | 神经外科 | 2 | 2 | 颅骨锁 | PEEK颅骨锁 | / | / | 已维护 | 国械注准20243130655 | 聚醚醚酮颅骨锁 | 聚醚醚酮颅骨锁 | 聚醚醚酮 | 深圳市沃尔德外科医疗器械技术有限公司 | 深圳市沃尔德外科医疗器械技术有限公司 | C04010211802002056100000003 | 22mm（灭菌） | PCFS1-B
16145 | 神经外科 | 13 | 13 | 颅骨盖孔板 | 金属盖孔板 | / | / | 已维护 | 国械注准20153131763 | 微小型接骨板、螺钉系统 | 微小型接骨板、螺钉系统-接骨板 | 纯钛 | 深圳市沃尔德外科医疗器械技术有限公司 | 深圳市沃尔德外科医疗器械技术有限公司 | C04010411801001056100000355 | (0形接骨板)长度18mm 宽度3.3mm 厚度0.3mm 6孔 | ONLS 07
16148 | 神经外科 | 16 | 16 | 颅骨钉 | 金属颅骨钉 | / | / | 已维护 | 国械注准20153132158 | 钛合金螺钉 | 钛合金螺钉 | 钛合金 |  | 宁波慈北医疗器械有限公司 | C04010111802000077590000444 | 内固定专用，十字槽旋动，螺纹外径(mm)×螺钉长度(mm)：1.5×5D2.7，(D(mm):头部直径) | MA102-1.5×5D2.7 | 钛合金螺钉，螺纹直径1.5mm，长度5mm，头部直径2.7mm，自攻自钻
16150 | 神经外科 | 24 | 24 | 脑脊液体外引流系统 | 带测压装置脑室外引流系统 | / | / | 已维护 | 鲁械注准20242140621 | 颅脑外引流装置 | 颅脑外引流装置 | 硅胶 | 山东安得医疗用品股份有限公司 | 山东安得医疗用品股份有限公司 | C04071312200000115610000004 | QV106C | QV106C
16150 | 神经外科 | 24 | 24 | 脑脊液体外引流系统 | 带测压装置脑室外引流系统 | / | / | 已维护 | 鲁械注准20242140621 | 颅脑外引流装置 | 颅脑外引流装置 | 硅胶 | 山东安得医疗用品股份有限公司 | 山东安得医疗用品股份有限公司 | C04071312200000115610000010 | QV108C | QV108C
16150 | 神经外科 | 24 | 24 | 脑脊液体外引流系统 | 带测压装置脑室外引流系统 | / | / | 已维护 | 鲁械注准20242140621 | 颅脑外引流装置 | 颅脑外引流装置 | 硅胶 | 山东安得医疗用品股份有限公司 | 山东安得医疗用品股份有限公司 | C04071312200000115610000006 | QV110C | QV110C
16150 | 神经外科 | 24 | 24 | 脑脊液体外引流系统 | 带测压装置脑室外引流系统 | / | / | 已维护 | 鲁械注准20242140621 | 颅脑外引流装置 | 颅脑外引流装置 | 硅胶 | 山东安得医疗用品股份有限公司 | 山东安得医疗用品股份有限公司 | C04071312200000115610000002 | QV112C | QV112C
16150 | 神经外科 | 24 | 24 | 脑脊液体外引流系统 | 带测压装置脑室外引流系统 | / | / | 已维护 | 鲁械注准20242140621 | 颅脑外引流装置 | 颅脑外引流装置 | 硅胶 | 山东安得医疗用品股份有限公司 | 山东安得医疗用品股份有限公司 | C04071312200000115610000005 | QV114C | QV114C
16150 | 神经外科 | 24 | 24 | 脑脊液体外引流系统 | 带测压装置脑室外引流系统 | / | / | 已维护 | 鲁械注准20242140621 | 颅脑外引流装置 | 颅脑外引流装置 | 硅胶 | 山东安得医疗用品股份有限公司 | 山东安得医疗用品股份有限公司 | C04071312200000115610000003 | QV116C | QV116C
16150 | 神经外科 | 24 | 24 | 脑脊液体外引流系统 | 带测压装置脑室外引流系统 | / | / | 已维护 | 鲁械注准20242140621 | 颅脑外引流装置 | 颅脑外引流装置 | 硅胶 | 山东安得医疗用品股份有限公司 | 山东安得医疗用品股份有限公司 | C04071312200000115610000011 | QV118C | QV118C
16150 | 神经外科 | 24 | 24 | 脑脊液体外引流系统 | 带测压装置脑室外引流系统 | / | / | 已维护 | 鲁械注准20242140621 | 颅脑外引流装置 | 颅脑外引流装置 | 硅胶 | 山东安得医疗用品股份有限公司 | 山东安得医疗用品股份有限公司 | C04071312200000115610000001 | QV120C | QV120C
16150 | 神经外科 | 24 | 24 | 脑脊液体外引流系统 | 带测压装置脑室外引流系统 | / | / | 已维护 | 鲁械注准20242140621 | 颅脑外引流装置 | 颅脑外引流装置 | 硅胶 | 山东安得医疗用品股份有限公司 | 山东安得医疗用品股份有限公司 | C04071312200000115610000008 | QV122C | QV122C
16150 | 神经外科 | 24 | 24 | 脑脊液体外引流系统 | 带测压装置脑室外引流系统 | / | / | 已维护 | 鲁械注准20242140621 | 颅脑外引流装置 | 颅脑外引流装置 | 硅胶 | 山东安得医疗用品股份有限公司 | 山东安得医疗用品股份有限公司 | C04071312200000115610000009 | QV124C | QV124C
16150 | 神经外科 | 24 | 24 | 脑脊液体外引流系统 | 带测压装置脑室外引流系统 | / | / | 已维护 | 鲁械注准20242140621 | 颅脑外引流装置 | 颅脑外引流装置 | 硅胶 | 山东安得医疗用品股份有限公司 | 山东安得医疗用品股份有限公司 | C04071312200000115610000012 | QV210C | QV210C
16150 | 神经外科 | 24 | 24 | 脑脊液体外引流系统 | 带测压装置脑室外引流系统 | / | / | 已维护 | 鲁械注准20242140621 | 颅脑外引流装置 | 颅脑外引流装置 | 硅胶 | 山东安得医疗用品股份有限公司 | 山东安得医疗用品股份有限公司 | C04071312200000115610000013 | QV212C | QV212C
16150 | 神经外科 | 24 | 24 | 脑脊液体外引流系统 | 带测压装置脑室外引流系统 | / | / | 已维护 | 鲁械注准20242140621 | 颅脑外引流装置 | 颅脑外引流装置 | 硅胶 | 山东安得医疗用品股份有限公司 | 山东安得医疗用品股份有限公司 | C04071312200000115610000007 | QV214C | QV214C
16155 | 神经外科 | 13 | 13 | 颅骨盖孔板 | 金属盖孔板 | / | / | 已维护 | 国械注准20153131763 | 微小型接骨板、螺钉系统 | 微小型接骨板、螺钉系统-接骨板 | 纯钛 | 深圳市沃尔德外科医疗器械技术有限公司 | 深圳市沃尔德外科医疗器械技术有限公司 | C04010411801001056100000241 | (0形接骨板) 长度22mm 宽度3.3mm 厚度0.3mm 6孔 | ONLS 07
16158 | 神经外科 | 26 | 26 | 脑脊液体外引流系统 | 腰椎外引流系统 | / | / | 已维护 | 鲁械注准20242140621 | 颅脑外引流装置 | 颅脑外引流装置 | 硅胶 | 山东安得医疗用品股份有限公司 | 山东安得医疗用品股份有限公司 | C04071403500003115610000036 | QL104A | QL104A
16158 | 神经外科 | 26 | 26 | 脑脊液体外引流系统 | 腰椎外引流系统 | / | / | 已维护 | 鲁械注准20242140621 | 颅脑外引流装置 | 颅脑外引流装置 | 硅胶 | 山东安得医疗用品股份有限公司 | 山东安得医疗用品股份有限公司 | C04071403500003115610000049 | QL104B | QL104B
16158 | 神经外科 | 26 | 26 | 脑脊液体外引流系统 | 腰椎外引流系统 | / | / | 已维护 | 鲁械注准20242140621 | 颅脑外引流装置 | 颅脑外引流装置 | 硅胶 | 山东安得医疗用品股份有限公司 | 山东安得医疗用品股份有限公司 | C04071403500003115610000032 | QL105A | QL105A
16158 | 神经外科 | 26 | 26 | 脑脊液体外引流系统 | 腰椎外引流系统 | / | / | 已维护 | 鲁械注准20242140621 | 颅脑外引流装置 | 颅脑外引流装置 | 硅胶 | 山东安得医疗用品股份有限公司 | 山东安得医疗用品股份有限公司 | C04071403500003115610000052 | QL105B | QL105B
16159 | 神经外科 | 25 | 25 | 脑脊液体外引流系统 | 特殊涂层脑室外引流系统 | / | / | 已维护 | 粤械注准20232140306 | 一次性使用颅脑外引流套件 | 一次性使用颅脑外引流套件 | PVC、硅橡胶、PC、不锈钢、TPU、ABS | 深圳长久康联生物科技有限公司 | 深圳长久康联生物科技有限公司 | C04071403500001181720000002 | CY222-12F | CY222-12F | 导管内径2.4±0.2mm，导管外径4.0±0.2mm 导管长度：300mm 引流袋容量：650ML 滴瓶容量：100ML 是否为防逆流产品：是 含测压板，用于脑室外引流、脑血肿腔外引流和脑脊液外引流 亲水涂层：聚乙烯吡咯烷酮（PVP）涂层
16159 | 神经外科 | 25 | 25 | 脑脊液体外引流系统 | 特殊涂层脑室外引流系统 | / | / | 已维护 | 粤械注准20232140306 | 一次性使用颅脑外引流套件 | 一次性使用颅脑外引流套件 | PVC、硅橡胶、PC、不锈钢、TPU、ABS | 深圳长久康联生物科技有限公司 | 深圳长久康联生物科技有限公司 | C04071403500001181720000005 | CY222-14F | CY222-14F | 导管内径2.8±0.2mm，导管外径4.7±0.2mm 导管长度：300mm 引流袋容量：650ML 滴瓶容量：100ML 是否为防逆流产品：是 含测压板，用于脑室外引流、脑血肿腔外引流和脑脊液外引流 亲水涂层：聚乙烯吡咯烷酮（PVP）涂层
16159 | 神经外科 | 25 | 25 | 脑脊液体外引流系统 | 特殊涂层脑室外引流系统 | / | / | 已维护 | 粤械注准20232140306 | 一次性使用颅脑外引流套件 | 一次性使用颅脑外引流套件 | PVC、硅橡胶、PC、不锈钢、TPU、ABS | 深圳长久康联生物科技有限公司 | 深圳长久康联生物科技有限公司 | C04071403500001181720000027 | CY222-8F | CY222-8F | 导管内径1.3±0.2mm，导管外径2.7±0.2mm 导管长度：300mm 引流袋容量：650ML 滴瓶容量：100ML 是否为防逆流产品：是 含测压板，用于脑室外引流、脑血肿腔外引流和脑脊液外引流 亲水涂层：聚乙烯吡咯烷酮（PVP）涂层
16159 | 神经外科 | 25 | 25 | 脑脊液体外引流系统 | 特殊涂层脑室外引流系统 | / | / | 已维护 | 粤械注准20232140306 | 一次性使用颅脑外引流套件 | 一次性使用颅脑外引流套件 | PVC、硅橡胶、PC、不锈钢、TPU、ABS | 深圳长久康联生物科技有限公司 | 深圳长久康联生物科技有限公司 | C04071403500001181720000030 | CY222-10F | CY222-10F | 导管内径2.0±0.2mm，导管外径3.3±0.2mm 导管长度：300mm 引流袋容量：650ML 滴瓶容量：100ML 是否为防逆流产品：是 含测压板，用于脑室外引流、脑血肿腔外引流和脑脊液外引流 亲水涂层：聚乙烯吡咯烷酮（PVP）涂层
16161 | 神经外科 | 16 | 16 | 颅骨钉 | 金属颅骨钉 | / | / | 已维护 | 国械注准20243130857 | 颅骨钛网板系统 | 颅骨钛网板系统-螺钉 | 钛合金 | 宁波慈北医疗器械有限公司 | 宁波慈北医疗器械有限公司 | C04010111802000077590000216 | 23.302.030S | 23.302.030S | 钛合金颅骨钉，螺纹直径2mm，长度5mm，自攻自钻低切迹
16162 | 神经外科 | 16 | 16 | 颅骨钉 | 金属颅骨钉 | / | / | 已维护 | 国械注准20243130857 | 颅骨钛网板系统 | 颅骨钛网板系统-螺钉 | 钛合金 | 宁波慈北医疗器械有限公司 | 宁波慈北医疗器械有限公司 | C04010111802000077590000234 | 23.302.029S | 23.302.029S | 钛合金颅骨钉，螺纹直径2mm，长度4.5mm，自攻自钻低切迹
16163 | 神经外科 | 10 | 10 | 颅骨连接片 | 金属连接片 | / | / | 已维护 | 国械注准20243130857 | 颅骨钛网板系统 | 颅骨钛网板系统-钛板 | 纯钛 | 宁波慈北医疗器械有限公司 | 宁波慈北医疗器械有限公司 | C04010411801001077590000849 | 23.101.002S | 23.101.002S | 两孔连接片，厚度0.4mm，长度15.2mm
16164 | 神经外科 | 10 | 10 | 颅骨连接片 | 金属连接片 | / | / | 已维护 | 国械注准20243130857 | 颅骨钛网板系统 | 颅骨钛网板系统-钛板 | 纯钛 | 宁波慈北医疗器械有限公司 | 宁波慈北医疗器械有限公司 | C04010411801001077590000749 | 23.101.006S | 23.101.006S | 两孔连接片，厚度0.5mm，长度15.2mm
16166 | 神经外科 | 10 | 10 | 颅骨连接片 | 金属连接片 | / | / | 已维护 | 国械注准20243130857 | 颅骨钛网板系统 | 颅骨钛网板系统-钛板 | 纯钛 | 宁波慈北医疗器械有限公司 | 宁波慈北医疗器械有限公司 | C04010411801001077590000823 | 23.101.010S | 23.101.010S | 两孔连接片，厚度0.6mm，长度15.2mm
16167 | 神经外科 | 10 | 10 | 颅骨连接片 | 金属连接片 | / | / | 已维护 | 国械注准20243130857 | 颅骨钛网板系统 | 颅骨钛网板系统-钛板 | 纯钛 | 宁波慈北医疗器械有限公司 | 宁波慈北医疗器械有限公司 | C04010411801001077590000731 | 23.102.001S | 23.102.001S | 四孔连接片，厚度0.4mm，长度24.2mm
16168 | 神经外科 | 13 | 13 | 颅骨盖孔板 | 金属盖孔板 | / | / | 已维护 | 国械注准20243130857 | 颅骨钛网板系统 | 颅骨钛网板系统-钛板 | 纯钛 | 宁波慈北医疗器械有限公司 | 宁波慈北医疗器械有限公司 | C04010411801001077590000766 | 23.111.001S | 23.111.001S | 雪花型盖孔板，6孔，厚度0.4mm，直径26mm
16169 | 神经外科 | 13 | 13 | 颅骨盖孔板 | 金属盖孔板 | / | / | 已维护 | 国械注准20243130857 | 颅骨钛网板系统 | 颅骨钛网板系统-钛板 | 纯钛 | 宁波慈北医疗器械有限公司 | 宁波慈北医疗器械有限公司 | C04010411801001077590000761 | 23.115.001S | 23.115.001S | 雪花型盖孔板，厚度0.4mm，5孔，侧边引流孔，直径26mm
16172 | 神经外科 | 4 | 4 | 颅骨锁 | 可吸收颅骨锁 | / | / | 已维护 | 国械注准20243131894 | 可吸收颅骨内固定系统 | 可吸收颅骨内固定系统 |  | 大博医疗科技股份有限公司 | 大博医疗科技股份有限公司 | C04010211802001004190000001 | 长度12mm | BASP-O
16173 | 神经外科 | 4 | 4 | 颅骨锁 | 可吸收颅骨锁 | / | / | 已维护 | 国械注准20243131894 | 可吸收颅骨内固定系统 | 可吸收颅骨内固定系统 |  | 大博医疗科技股份有限公司 | 大博医疗科技股份有限公司 | C04010211802001004190000002 | 长度14mm | BASP-O
16177 | 神经外科 | 8 | 8 | 颅骨网 | PEEK颅骨网板 | / | / | 已维护 | 国械注准20223130332 | 颅骨修补重建系统 | 颅骨修补重建系统-网板 | 聚醚醚酮 | 大博医疗科技股份有限公司 | 大博医疗科技股份有限公司 | C04010311803002004190000754 | 长度62mm 宽度50mm 灭菌包装 | FYY
16179 | 神经外科 | 8 | 8 | 颅骨网 | PEEK颅骨网板 | / | / | 已维护 | 国械注准20223130332 | 颅骨修补重建系统 | 颅骨修补重建系统-网板 | 聚醚醚酮 | 大博医疗科技股份有限公司 | 大博医疗科技股份有限公司 | C04010311803002004190000762 | 长度50mm 宽度50mm 灭菌包装 | FYY
16180 | 神经外科 | 8 | 8 | 颅骨网 | PEEK颅骨网板 | / | / | 已维护 | 国械注准20223130332 | 颅骨修补重建系统 | 颅骨修补重建系统-网板 | 聚醚醚酮 | 大博医疗科技股份有限公司 | 大博医疗科技股份有限公司 | C04010311803002004190000802 | 长度66mm 宽度62mm 灭菌包装 | FYY
16181 | 神经外科 | 5 | 5 | 颅骨网 | 金属颅骨网板（二维） | / | / | 已维护 | 国械注准20243130857 | 颅骨钛网板系统 | 颅骨钛网板系统-颅骨网板 | 纯钛 | 宁波慈北医疗器械有限公司 | 宁波慈北医疗器械有限公司 | C04010311801002077590000291 | 23.001.049 | 23.001.049 | 二维硬钛网，厚度0.6mm，长18厘米，宽18.55厘米，面积333.9平方厘米
16182 | 神经外科 | 8 | 8 | 颅骨网 | PEEK颅骨网板 | / | / | 已维护 | 国械注准20223130332 | 颅骨修补重建系统 | 颅骨修补重建系统 | 聚醚醚酮 | 大博医疗科技股份有限公司 | 大博医疗科技股份有限公司 | C04010411803002004190001905 | 长度54mm 宽度54mm 灭菌包装 | FYY
16183 | 神经外科 | 8 | 8 | 颅骨网 | PEEK颅骨网板 | / | / | 已维护 | 国械注准20223130332 | 颅骨修补重建系统 | 颅骨修补重建系统 | 聚醚醚酮 | 大博医疗科技股份有限公司 | 大博医疗科技股份有限公司 | C04010411803002004190001916 | 长度58mm 宽度54mm 灭菌包装 | FYY
16184 | 神经外科 | 6 | 6 | 颅骨网 | 金属颅骨网板（三维） | / | / | 已维护 | 国械注准20243130857 | 颅骨钛网板系统 | 颅骨钛网板系统-颅骨网板 | 纯钛 | 宁波慈北医疗器械有限公司 | 宁波慈北医疗器械有限公司 | C04010311801004077590000625 | 23.003.049 | 23.003.049 | 三维软钛网，厚度0.6mm，长17.2厘米，宽17.82厘米，面积306.504平方厘米
16185 | 神经外科 | 8 | 8 | 颅骨网 | PEEK颅骨网板 | / | / | 已维护 | 国械注准20223130332 | 颅骨修补重建系统 | 颅骨修补重建系统 | 聚醚醚酮 | 大博医疗科技股份有限公司 | 大博医疗科技股份有限公司 | C04010411803002004190001940 | 长度66mm 宽度54mm 灭菌包装 | FYY
16186 | 神经外科 | 8 | 8 | 颅骨网 | PEEK颅骨网板 | / | / | 已维护 | 国械注准20223130332 | 颅骨修补重建系统 | 颅骨修补重建系统 | 聚醚醚酮 | 大博医疗科技股份有限公司 | 大博医疗科技股份有限公司 | C04010411803002004190001942 | 长度62mm 宽度58mm 灭菌包装 | FYY
16190 | 神经外科 | 9 | 9 | 颅骨网 | 可吸收颅骨网板 | / | / | 已维护 | 国械注准20243131894 | 可吸收颅骨内固定系统 | 可吸收颅骨内固定系统 |  | 大博医疗科技股份有限公司 | 大博医疗科技股份有限公司 | C04010411803001004190000009 | 长度10mm 4孔 | BASP-O
16191 | 神经外科 | 9 | 9 | 颅骨网 | 可吸收颅骨网板 | / | / | 已维护 | 国械注准20243131894 | 可吸收颅骨内固定系统 | 可吸收颅骨内固定系统 |  |  | 大博医疗科技股份有限公司 | C04010411803001004190000015 | 长度10mm 5孔 | BASP-O
16192 | 神经外科 | 11 | 11 | 颅骨连接片 | PEEK连接片 | / | / | 已维护 | 国械注准20253130574 | 聚醚醚酮颅骨接骨板 | 聚醚醚酮颅骨接骨板 |  | 大博医疗科技股份有限公司 | 大博医疗科技股份有限公司 | C04010411803002004190002011 | (直形连接板)长度18mm 厚度0.8mm 非灭菌包装 | SL Ⅱ 01
16193 | 神经外科 | 8 | 8 | 颅骨网 | PEEK颅骨网板 | / | / | 已维护 | 国械注准20233131912 | PEEK颅骨修复系统 | PEEK颅骨修复系统 | 聚合物 | 宁波慈北医疗器械有限公司 | 宁波慈北医疗器械有限公司 | C04010311803002077590001385 | PLX1-C33K25G6H2 | PLX1-C33K25G6H2 | PEEK颅骨修复体，长 3.3厘米，宽 2.5厘米，面积 8.25平方厘米
16194 | 神经外科 | 11 | 11 | 颅骨连接片 | PEEK连接片 | / | / | 已维护 | 国械注准20253130574 | 聚醚醚酮颅骨接骨板 | 聚醚醚酮颅骨接骨板 |  | 大博医疗科技股份有限公司 | 大博医疗科技股份有限公司 | C04010411803002004190002102 | (直形连接板)长度18mm 厚度0.8mm 灭菌包装 | SL Ⅱ 01
16195 | 神经外科 | 8 | 8 | 颅骨网 | PEEK颅骨网板 | / | / | 已维护 | 国械注准20233131912 | PEEK颅骨修复系统 | PEEK颅骨修复系统 | 聚合物 | 宁波慈北医疗器械有限公司 | 宁波慈北医疗器械有限公司 | C04010311803002077590001730 | PLX1-C45K33G6H3 | PLX1-C45K33G6H3 | PEEK颅骨修复体，长4.5 厘米，宽 3.3厘米，面积14.85 平方厘米
16197 | 神经外科 | 12 | 12 | 颅骨连接片 | 可吸收连接片 | / | / | 已维护 | 国械注准20243131894 | 可吸收颅骨内固定系统 | 可吸收颅骨内固定系统 |  | 大博医疗科技股份有限公司 | 大博医疗科技股份有限公司 | C04010411803001004190000017 | 长度23mm 6孔 宽度15mm 厚度1.5mm | BASP-X
16198 | 神经外科 | 8 | 8 | 颅骨网 | PEEK颅骨网板 | / | / | 已维护 | 国械注准20233131912 | PEEK颅骨修复系统 | PEEK颅骨修复系统 | 聚合物 | 宁波慈北医疗器械有限公司 | 宁波慈北医疗器械有限公司 | C04010311803002077590001558 | PLX1-C53K53G6H3 | PLX1-C53K53G6H3 | PEEK颅骨修复体，长5.3 厘米，宽5.3 厘米，面积28.09 平方厘米
16200 | 神经外科 | 12 | 12 | 颅骨连接片 | 可吸收连接片 | / | / | 已维护 | 国械注准20243131894 | 可吸收颅骨内固定系统 | 可吸收颅骨内固定系统 |  | 大博医疗科技股份有限公司 | 大博医疗科技股份有限公司 | C04010411803001004190000025 | 长度22mm 4孔 宽度5mm 厚度1.5mm | BASP-S
16202 | 神经外科 | 8 | 8 | 颅骨网 | PEEK颅骨网板 | / | / | 已维护 | 国械注准20233131912 | PEEK颅骨修复系统 | PEEK颅骨修复系统 | 聚合物 | 宁波慈北医疗器械有限公司 | 宁波慈北医疗器械有限公司 | C04010311803002077590001643 | PLX1-C45K41G6H3 | PLX1-C45K41G6H3 | PEEK颅骨修复体，长4.5 厘米，宽4.1 厘米，面积 18.45平方厘米
16203 | 神经外科 | 12 | 12 | 颅骨连接片 | 可吸收连接片 | / | / | 已维护 | 国械注准20243131894 | 可吸收颅骨内固定系统 | 可吸收颅骨内固定系统 |  | 大博医疗科技股份有限公司 | 大博医疗科技股份有限公司 | C04010411803001004190000032 | 长度26mm 4孔 宽度5mm 厚度1.5mm | BASP-S
16205 | 神经外科 | 12 | 12 | 颅骨连接片 | 可吸收连接片 | / | / | 已维护 | 国械注准20243131894 | 可吸收颅骨内固定系统 | 可吸收颅骨内固定系统 |  | 大博医疗科技股份有限公司 | 大博医疗科技股份有限公司 | C04010411803001004190000006 | 长度28mm 4孔 宽度5mm 厚度1.5mm | BASP-S
16207 | 神经外科 | 8 | 8 | 颅骨网 | PEEK颅骨网板 | / | / | 已维护 | 国械注准20233131912 | PEEK颅骨修复系统 | PEEK颅骨修复系统 | 聚合物 | 宁波慈北医疗器械有限公司 | 宁波慈北医疗器械有限公司 | C04010311803002077590001600 | PLX1-C45K41G6H4 | PLX1-C45K41G6H4 | PEEK颅骨修复体，长4.5 厘米，宽4.1 厘米，面积18.45 平方厘米
16209 | 神经外科 | 14 | 14 | 颅骨盖孔板 | PEEK盖孔板 | / | / | 已维护 | 国械注准20253130574 | 聚醚醚酮颅骨接骨板 | 聚醚醚酮颅骨接骨板 |  | 大博医疗科技股份有限公司 | 大博医疗科技股份有限公司 | C04010411803002004190002120 | (O形连接板)长度26.6mm 厚度0.8mm 灭菌包装 | OLⅠ 01
16211 | 神经外科 | 14 | 14 | 颅骨盖孔板 | PEEK盖孔板 | / | / | 已维护 | 国械注准20253130574 | 聚醚醚酮颅骨接骨板 | 聚醚醚酮颅骨接骨板 |  | 大博医疗科技股份有限公司 | 大博医疗科技股份有限公司 | C04010411803002004190002125 | (O形连接板)长度30.6mm 厚度0.8mm 灭菌包装 | OLⅠ 01
16214 | 神经外科 | 14 | 14 | 颅骨盖孔板 | PEEK盖孔板 | / | / | 已维护 | 国械注准20253130574 | 聚醚醚酮颅骨接骨板 | 聚醚醚酮颅骨接骨板 |  | 大博医疗科技股份有限公司 | 大博医疗科技股份有限公司 | C04010411803002004190001977 | (O形连接板)长度26.6mm 厚度0.8mm 灭菌包装 | OLⅠ 02
16215 | 神经外科 | 14 | 14 | 颅骨盖孔板 | PEEK盖孔板 | / | / | 已维护 | 国械注准20253130574 | 聚醚醚酮颅骨接骨板 | 聚醚醚酮颅骨接骨板 |  | 大博医疗科技股份有限公司 | 大博医疗科技股份有限公司 | C04010411803002004190002070 | (O形连接板)长度30.6mm 厚度0.8mm 灭菌包装 | OLⅠ 02
16217 | 神经外科 | 15 | 15 | 颅骨盖孔板 | 可吸收盖孔板 | / | / | 已维护 | 国械注准20243131894 | 可吸收颅骨内固定系统 | 可吸收颅骨内固定系统 |  | 大博医疗科技股份有限公司 | 大博医疗科技股份有限公司 | C04010411803001004190000016 | 长度20mm 5孔 | BASP-O
16220 | 神经外科 | 15 | 15 | 颅骨盖孔板 | 可吸收盖孔板 | / | / | 已维护 | 国械注准20243131894 | 可吸收颅骨内固定系统 | 可吸收颅骨内固定系统 |  | 大博医疗科技股份有限公司 | 大博医疗科技股份有限公司 | C04010411803001004190000014 | 长度22mm 5孔 | BASP-O
16222 | 神经外科 | 16 | 16 | 颅骨钉 | 金属颅骨钉 | / | / | 已维护 | 国械注准20223130332 | 颅骨修补重建系统 | 颅骨修补重建系统-螺钉 | 钛合金 | 大博医疗科技股份有限公司 | 大博医疗科技股份有限公司 | C04010111802000004190000003 | (自攻自钻钉)直径2.0mm 长度6mm灭菌包装 | QSD 01
16224 | 神经外科 | 17 | 17 | 颅骨钉 | 可吸收颅骨钉 | / | / | 已维护 | 国械注准20243131894 | 可吸收颅骨内固定系统 | 可吸收颅骨内固定系统-螺钉 |  | 大博医疗科技股份有限公司 | 大博医疗科技股份有限公司 | C04010111803001004190000005 | 直径2.2mm 长度5mm | BASS-PTQ01
16225 | 神经外科 | 17 | 17 | 颅骨钉 | 可吸收颅骨钉 | / | / | 已维护 | 国械注准20243131894 | 可吸收颅骨内固定系统 | 可吸收颅骨内固定系统-螺钉 |  | 大博医疗科技股份有限公司 | 大博医疗科技股份有限公司 | C04010111803001004190000011 | 直径2.3mm 长度5mm | BASS-PTQ01
16234 | 神经外科 | 8 | 8 | 颅骨网 | PEEK颅骨网板 | / | / | 已维护 | 国械注准20233131912 | PEEK颅骨修复系统 | PEEK颅骨修复系统 | 聚合物 | 宁波慈北医疗器械有限公司 | 宁波慈北医疗器械有限公司 | C04010311803002077590001562 | PLX1-C57K45G12H5 | PLX1-C57K45G12H5 | PEEK颅骨修复体，长5.7 厘米，宽4.5 厘米，面积25.65 平方厘米
16236 | 神经外科 | 8 | 8 | 颅骨网 | PEEK颅骨网板 | / | / | 已维护 | 国械注准20233131912 | PEEK颅骨修复系统 | PEEK颅骨修复系统 | 聚合物 | 宁波慈北医疗器械有限公司 | 宁波慈北医疗器械有限公司 | C04010311803002077590001561 | PLX1-C57K45G12H6 | PLX1-C57K45G12H6 | PEEK颅骨修复体，长5.7 厘米，宽 4.5厘米，面积 25.65平方厘米
16237 | 神经外科 | 8 | 8 | 颅骨网 | PEEK颅骨网板 | / | / | 已维护 | 国械注准20233131912 | PEEK颅骨修复系统 | PEEK颅骨修复系统 | 聚合物 | 宁波慈北医疗器械有限公司 | 宁波慈北医疗器械有限公司 | C04010311803002077590001559 | PLX1-C61K49G12H5 | PLX1-C61K49G12H5 | PEEK颅骨修复体，长6.1 厘米，宽4.9 厘米，面积29.89 平方厘米
16238 | 神经外科 | 8 | 8 | 颅骨网 | PEEK颅骨网板 | / | / | 已维护 | 国械注准20233131912 | PEEK颅骨修复系统 | PEEK颅骨修复系统 | 聚合物 | 宁波慈北医疗器械有限公司 | 宁波慈北医疗器械有限公司 | C04010311803002077590001557 | PLX1-C61K49G12H6 | PLX1-C61K49G12H6 | PEEK颅骨修复体，长6.1 厘米，宽4.9厘米，面积 29.89平方厘米
16239 | 神经外科 | 12 | 12 | 颅骨连接片 | 可吸收连接片 | / | / | 已维护 | 国械注进20163131470 | 聚左旋乳酸可吸收骨固定系统 | 聚左旋乳酸可吸收骨固定系统-颅骨FP型微板 | 聚（L-乳酸)树脂 | 郡是株式会社 | 郡是医疗器材（深圳）有限公司 | C04010511800000102840000013 | FP型微板 | FP-X6M-20
16240 | 神经外科 | 15 | 15 | 颅骨盖孔板 | 可吸收盖孔板 | / | / | 已维护 | 国械注进20163131470 | 聚左旋乳酸可吸收骨固定系统 | 聚左旋乳酸可吸收骨固定系统-颅骨FP型微板 | 聚（L-乳酸)树脂 | 郡是株式会社 | 郡是医疗器材（深圳）有限公司 | C04010511800000102840000011 | FP型微板 | FP-B4-18
16245 | 神经外科 | 16 | 16 | 颅骨钉 | 金属颅骨钉 | / | / | 已维护 | 国械注准20233131912 | PEEK颅骨修复系统 | PEEK颅骨修复系统 | 钛合金 | 宁波慈北医疗器械有限公司 | 宁波慈北医疗器械有限公司 | C04010111802000077590000034 | PLX3-X0Z0D2.0L5Y1 | PLX3-X0Z0D2.0L5Y1 | 颅骨钉，螺纹直径2mm，长度5mm，自攻自钻
16248 | 神经外科 | 16 | 16 | 颅骨钉 | 金属颅骨钉 | / | / | 已维护 | 国械注准20233131912 | PEEK颅骨修复系统 | PEEK颅骨修复系统 | 钛合金 | 宁波慈北医疗器械有限公司 | 宁波慈北医疗器械有限公司 | C04010111802000077590000088 | PLX3-X0Z0D2.0L4Y1 | PLX3-X0Z0D2.0L4Y1 | 颅骨钉，螺纹直径2mm，长度4mm，自攻自钻
16250 | 神经外科 | 26 | 26 | 脑脊液体外引流系统 | 腰椎外引流系统 | / | / | 已维护 | 湘械注准20232140299 | 一次性使用脑科引流器 | 一次性使用脑科引流器 | 管身-硫化硅橡胶；导管-TPU；连接器-PC；鲁尔接头-PC；肝素帽-PC；滴液瓶-PC；气囊-PVC；集液袋-PVC；简易测压管-PVC；堵头-PP；防折管-TPE；导丝-304不锈钢；经皮穿刺针304不锈钢；引导针304不锈钢；颅骨手钻-4Cr13不锈 | 湖南医科医工科技有限公司 | 湖南医科医工科技有限公司 | C04071403500003163060000028 | 006 | WK-043-00006
16250 | 神经外科 | 26 | 26 | 脑脊液体外引流系统 | 腰椎外引流系统 | / | / | 已维护 | 湘械注准20232140299 | 一次性使用脑科引流器 | 一次性使用脑科引流器 | 管身-硫化硅橡胶；导管-TPU；连接器-PC；鲁尔接头-PC；肝素帽-PC；滴液瓶-PC；气囊-PVC；集液袋-PVC；简易测压管-PVC；堵头-PP；防折管-TPE；导丝-304不锈钢；经皮穿刺针304不锈钢；引导针304不锈钢；颅骨手钻-4Cr13不锈 | 湖南医科医工科技有限公司 | 湖南医科医工科技有限公司 | C04071403500003163060000178 | 631 | WK-043-00631
16250 | 神经外科 | 26 | 26 | 脑脊液体外引流系统 | 腰椎外引流系统 | / | / | 已维护 | 湘械注准20232140299 | 一次性使用脑科引流器 | 一次性使用脑科引流器 | 管身-硫化硅橡胶；导管-TPU；连接器-PC；鲁尔接头-PC；肝素帽-PC；滴液瓶-PC；气囊-PVC；集液袋-PVC；简易测压管-PVC；堵头-PP；防折管-TPE；导丝-304不锈钢；经皮穿刺针304不锈钢；引导针304不锈钢；颅骨手钻-4Cr13不锈 | 湖南医科医工科技有限公司 | 湖南医科医工科技有限公司 | C04071403500003163060000035 | 单腔 80cm腰椎 000 | WK-043-18000
16250 | 神经外科 | 26 | 26 | 脑脊液体外引流系统 | 腰椎外引流系统 | / | / | 已维护 | 湘械注准20232140299 | 一次性使用脑科引流器 | 一次性使用脑科引流器 | 管身-硫化硅橡胶；导管-TPU；连接器-PC；鲁尔接头-PC；肝素帽-PC；滴液瓶-PC；气囊-PVC；集液袋-PVC；简易测压管-PVC；堵头-PP；防折管-TPE；导丝-304不锈钢；经皮穿刺针304不锈钢；引导针304不锈钢；颅骨手钻-4Cr13不锈 | 湖南医科医工科技有限公司 | 湖南医科医工科技有限公司 | C04071403500003163060000186 | 单腔 60cm腰椎 000 | WK-043-16000
16250 | 神经外科 | 26 | 26 | 脑脊液体外引流系统 | 腰椎外引流系统 | / | / | 已维护 | 湘械注准20232140299 | 一次性使用脑科引流器 | 一次性使用脑科引流器 | 管身-硫化硅橡胶；导管-TPU；连接器-PC；鲁尔接头-PC；肝素帽-PC；滴液瓶-PC；气囊-PVC；集液袋-PVC；简易测压管-PVC；堵头-PP；防折管-TPE；导丝-304不锈钢；经皮穿刺针304不锈钢；引导针304不锈钢；颅骨手钻-4Cr13不锈 | 湖南医科医工科技有限公司 | 湖南医科医工科技有限公司 | C04071403500003163060000078 | 单腔 92cm腰椎 631 | WK-043-19631
16250 | 神经外科 | 26 | 26 | 脑脊液体外引流系统 | 腰椎外引流系统 | / | / | 已维护 | 湘械注准20232140299 | 一次性使用脑科引流器 | 一次性使用脑科引流器 | 管身-硫化硅橡胶；导管-TPU；连接器-PC；鲁尔接头-PC；肝素帽-PC；滴液瓶-PC；气囊-PVC；集液袋-PVC；简易测压管-PVC；堵头-PP；防折管-TPE；导丝-304不锈钢；经皮穿刺针304不锈钢；引导针304不锈钢；颅骨手钻-4Cr13不锈 | 湖南医科医工科技有限公司 | 湖南医科医工科技有限公司 | C04071403500003163060000163 | 单腔 92cm腰椎 621 | WK-043-19621
16250 | 神经外科 | 26 | 26 | 脑脊液体外引流系统 | 腰椎外引流系统 | / | / | 已维护 | 湘械注准20232140299 | 一次性使用脑科引流器 | 一次性使用脑科引流器 | 管身-硫化硅橡胶；导管-TPU；连接器-PC；鲁尔接头-PC；肝素帽-PC；滴液瓶-PC；气囊-PVC；集液袋-PVC；简易测压管-PVC；堵头-PP；防折管-TPE；导丝-304不锈钢；经皮穿刺针304不锈钢；引导针304不锈钢；颅骨手钻-4Cr13不锈 | 湖南医科医工科技有限公司 | 湖南医科医工科技有限公司 | C04071403500003163060000152 | 单腔 92cm腰椎 636 | WK-043-19636
16250 | 神经外科 | 26 | 26 | 脑脊液体外引流系统 | 腰椎外引流系统 | / | / | 已维护 | 湘械注准20232140299 | 一次性使用脑科引流器 | 一次性使用脑科引流器 | 管身-硫化硅橡胶；导管-TPU；连接器-PC；鲁尔接头-PC；肝素帽-PC；滴液瓶-PC；气囊-PVC；集液袋-PVC；简易测压管-PVC；堵头-PP；防折管-TPE；导丝-304不锈钢；经皮穿刺针304不锈钢；引导针304不锈钢；颅骨手钻-4Cr13不锈 | 湖南医科医工科技有限公司 | 湖南医科医工科技有限公司 | C04071403500003163060000123 | 单腔 80cm腰椎 631 | WK-043-18631
16250 | 神经外科 | 26 | 26 | 脑脊液体外引流系统 | 腰椎外引流系统 | / | / | 已维护 | 湘械注准20232140299 | 一次性使用脑科引流器 | 一次性使用脑科引流器 | 管身-硫化硅橡胶；导管-TPU；连接器-PC；鲁尔接头-PC；肝素帽-PC；滴液瓶-PC；气囊-PVC；集液袋-PVC；简易测压管-PVC；堵头-PP；防折管-TPE；导丝-304不锈钢；经皮穿刺针304不锈钢；引导针304不锈钢；颅骨手钻-4Cr13不锈 | 湖南医科医工科技有限公司 | 湖南医科医工科技有限公司 | C04071403500003163060000107 | 单腔 80cm腰椎 621 | WK-043-18621
16250 | 神经外科 | 26 | 26 | 脑脊液体外引流系统 | 腰椎外引流系统 | / | / | 已维护 | 湘械注准20232140299 | 一次性使用脑科引流器 | 一次性使用脑科引流器 | 管身-硫化硅橡胶；导管-TPU；连接器-PC；鲁尔接头-PC；肝素帽-PC；滴液瓶-PC；气囊-PVC；集液袋-PVC；简易测压管-PVC；堵头-PP；防折管-TPE；导丝-304不锈钢；经皮穿刺针304不锈钢；引导针304不锈钢；颅骨手钻-4Cr13不锈 | 湖南医科医工科技有限公司 | 湖南医科医工科技有限公司 | C04071403500003163060000132 | 单腔 80cm腰椎 636 | WK-043-18636
16250 | 神经外科 | 26 | 26 | 脑脊液体外引流系统 | 腰椎外引流系统 | / | / | 已维护 | 湘械注准20232140299 | 一次性使用脑科引流器 | 一次性使用脑科引流器 | 管身-硫化硅橡胶；导管-TPU；连接器-PC；鲁尔接头-PC；肝素帽-PC；滴液瓶-PC；气囊-PVC；集液袋-PVC；简易测压管-PVC；堵头-PP；防折管-TPE；导丝-304不锈钢；经皮穿刺针304不锈钢；引导针304不锈钢；颅骨手钻-4Cr13不锈 | 湖南医科医工科技有限公司 | 湖南医科医工科技有限公司 | C04071403500003163060000168 | 单腔 80cm腰椎 626 简易测压导管 | WK-043-18626
16250 | 神经外科 | 26 | 26 | 脑脊液体外引流系统 | 腰椎外引流系统 | / | / | 已维护 | 湘械注准20232140299 | 一次性使用脑科引流器 | 一次性使用脑科引流器 | 管身-硫化硅橡胶；导管-TPU；连接器-PC；鲁尔接头-PC；肝素帽-PC；滴液瓶-PC；气囊-PVC；集液袋-PVC；简易测压管-PVC；堵头-PP；防折管-TPE；导丝-304不锈钢；经皮穿刺针304不锈钢；引导针304不锈钢；颅骨手钻-4Cr13不锈 | 湖南医科医工科技有限公司 | 湖南医科医工科技有限公司 | C04071403500003163060000075 | 单腔 60cm腰椎 631 | WK-043-16631
16250 | 神经外科 | 26 | 26 | 脑脊液体外引流系统 | 腰椎外引流系统 | / | / | 已维护 | 湘械注准20232140299 | 一次性使用脑科引流器 | 一次性使用脑科引流器 | 管身-硫化硅橡胶；导管-TPU；连接器-PC；鲁尔接头-PC；肝素帽-PC；滴液瓶-PC；气囊-PVC；集液袋-PVC；简易测压管-PVC；堵头-PP；防折管-TPE；导丝-304不锈钢；经皮穿刺针304不锈钢；引导针304不锈钢；颅骨手钻-4Cr13不锈 | 湖南医科医工科技有限公司 | 湖南医科医工科技有限公司 | C04071403500003163060000081 | 单腔 60cm腰椎 621 | WK-043-16621
16250 | 神经外科 | 26 | 26 | 脑脊液体外引流系统 | 腰椎外引流系统 | / | / | 已维护 | 湘械注准20232140299 | 一次性使用脑科引流器 | 一次性使用脑科引流器 | 管身-硫化硅橡胶；导管-TPU；连接器-PC；鲁尔接头-PC；肝素帽-PC；滴液瓶-PC；气囊-PVC；集液袋-PVC；简易测压管-PVC；堵头-PP；防折管-TPE；导丝-304不锈钢；经皮穿刺针304不锈钢；引导针304不锈钢；颅骨手钻-4Cr13不锈 | 湖南医科医工科技有限公司 | 湖南医科医工科技有限公司 | C04071403500003163060000230 | 单腔 60cm腰椎 636 | WK-043-16636
16250 | 神经外科 | 26 | 26 | 脑脊液体外引流系统 | 腰椎外引流系统 | / | / | 已维护 | 湘械注准20232140299 | 一次性使用脑科引流器 | 一次性使用脑科引流器 | 管身-硫化硅橡胶；导管-TPU；连接器-PC；鲁尔接头-PC；肝素帽-PC；滴液瓶-PC；气囊-PVC；集液袋-PVC；简易测压管-PVC；堵头-PP；防折管-TPE；导丝-304不锈钢；经皮穿刺针304不锈钢；引导针304不锈钢；颅骨手钻-4Cr13不锈 | 湖南医科医工科技有限公司 | 湖南医科医工科技有限公司 | C04071403500003163060000059 | 单腔 60cm腰椎 626 简易测压导管 | WK-043-16626
16252 | 神经外科 | 16 | 16 | 颅骨钉 | 金属颅骨钉 | / | / | 已维护 | 国械注准20223130332 | 颅骨修补重建系统 | 颅骨修补重建系统-螺钉 | 钛合金 | 大博医疗科技股份有限公司 | 大博医疗科技股份有限公司 | C04010111802000004190000015 | (自攻自钻钉)直径2.0mm 长度4mm灭菌包装 | QSD 01
16254 | 神经外科 | 16 | 16 | 颅骨钉 | 金属颅骨钉 | / | / | 已维护 | 国械注准20223130332 | 颅骨修补重建系统 | 颅骨修补重建系统-螺钉 | 钛合金 | 大博医疗科技股份有限公司 | 大博医疗科技股份有限公司 | C04010111802000004190000017 | (自攻自钻钉)直径2.0mm 长度5mm灭菌包装 | QSD 01
16255 | 神经外科 | 23 | 23 | 脑脊液体外引流系统 | 简易脑室外引流系统 | / | / | 已维护 | 鲁械注准20212141051 | 一次性使用颅脑外引流套装 | 一次性使用颅脑外引流套装 |  |  | 德州玉东医疗器械有限公司 | C04071403500004114390000031 | 10Fr(含导引针) | YY-5
16255 | 神经外科 | 23 | 23 | 脑脊液体外引流系统 | 简易脑室外引流系统 | / | / | 已维护 | 鲁械注准20212141051 | 一次性使用颅脑外引流套装 | 一次性使用颅脑外引流套装 |  |  | 德州玉东医疗器械有限公司 | C04071403500004114390000034 | 16Fr（含导引针） | YY-5
16257 | 神经外科 | 15 | 15 | 颅骨盖孔板 | 可吸收盖孔板 | / | / | 已维护 | 国械注准20243131894 | 可吸收颅骨内固定系统 | 可吸收颅骨内固定系统 |  | 大博医疗科技股份有限公司 | 大博医疗科技股份有限公司 | C04010411803001004190000029 | 长度22mm 6孔 | BASP-O
16259 | 神经外科 | 15 | 15 | 颅骨盖孔板 | 可吸收盖孔板 | / | / | 已维护 | 国械注准20243131894 | 可吸收颅骨内固定系统 | 可吸收颅骨内固定系统 |  | 大博医疗科技股份有限公司 | 大博医疗科技股份有限公司 | C04010411803001004190000026 | 长度20mm 6孔 | BASP-O
16263 | 神经外科 | 17 | 17 | 颅骨钉 | 可吸收颅骨钉 | / | / | 已维护 | 国械注准20243131894 | 可吸收颅骨内固定系统 | 可吸收颅骨内固定系统-螺钉 |  | 大博医疗科技股份有限公司 | 大博医疗科技股份有限公司 | C04010111803001004190000010 | 直径2.3mm 长度6mm | BASS-PTQ01
16264 | 神经外科 | 17 | 17 | 颅骨钉 | 可吸收颅骨钉 | / | / | 已维护 | 国械注准20243131894 | 可吸收颅骨内固定系统 | 可吸收颅骨内固定系统-螺钉 |  | 大博医疗科技股份有限公司 | 大博医疗科技股份有限公司 | C04010111803001004190000008 | 直径2.3mm 长度7mm | BASS-PTQ01
16266 | 神经外科 | 17 | 17 | 颅骨钉 | 可吸收颅骨钉 | / | / | 已维护 | 国械注准20243131894 | 可吸收颅骨内固定系统 | 可吸收颅骨内固定系统-螺钉 |  | 大博医疗科技股份有限公司 | 大博医疗科技股份有限公司 | C04010111803001004190000003 | 直径2.2mm 长度6mm | BASS-PTQ01
16267 | 神经外科 | 17 | 17 | 颅骨钉 | 可吸收颅骨钉 | / | / | 已维护 | 国械注准20243131894 | 可吸收颅骨内固定系统 | 可吸收颅骨内固定系统-螺钉 |  | 大博医疗科技股份有限公司 | 大博医疗科技股份有限公司 | C04010111803001004190000006 | 直径2.2mm 长度7mm | BASS-PTQ01
16268 | 神经外科 | 8 | 8 | 颅骨网 | PEEK颅骨网板 | / | / | 已维护 | 国械注准20233131912 | PEEK颅骨修复系统 | PEEK颅骨修复系统 | 聚合物 | 宁波慈北医疗器械有限公司 | 宁波慈北医疗器械有限公司 | C04010311803002077590000123 | PLX1-C49K49G10H4 | PLX1-C49K49G10H4 | PEEK颅骨修复体，长4.9 厘米，宽4.9 厘米，面积24.01平方厘米
16269 | 神经外科 | 8 | 8 | 颅骨网 | PEEK颅骨网板 | / | / | 已维护 | 国械注准20233131912 | PEEK颅骨修复系统 | PEEK颅骨修复系统 | 聚合物 | 宁波慈北医疗器械有限公司 | 宁波慈北医疗器械有限公司 | C04010311803002077590000537 | PLX1-C45K49G10H4 | PLX1-C45K49G10H4 | PEEK颅骨修复体，长4.5 厘米，宽 4.9厘米，面积 22.05平方厘米
16271 | 神经外科 | 8 | 8 | 颅骨网 | PEEK颅骨网板 | / | / | 已维护 | 国械注准20233131912 | PEEK颅骨修复系统 | PEEK颅骨修复系统 | 聚合物 | 宁波慈北医疗器械有限公司 | 宁波慈北医疗器械有限公司 | C04010311803002077590000015 | PLX1-C45K45G10H4 | PLX1-C45K45G10H4 | PEEK颅骨修复体，长4.5 厘米，宽4.5 厘米，面积20.25 平方厘米
16272 | 神经外科 | 8 | 8 | 颅骨网 | PEEK颅骨网板 | / | / | 已维护 | 国械注准20233131912 | PEEK颅骨修复系统 | PEEK颅骨修复系统 | 聚合物 | 宁波慈北医疗器械有限公司 | 宁波慈北医疗器械有限公司 | C04010311803002077590000464 | PLX1-C45K41G10H3 | PLX1-C45K41G10H3 | PEEK颅骨修复体，长4.5 厘米，宽4.1 厘米，面积18.45 平方厘米
16273 | 神经外科 | 8 | 8 | 颅骨网 | PEEK颅骨网板 | / | / | 已维护 | 国械注准20233131912 | PEEK颅骨修复系统 | PEEK颅骨修复系统 | 聚合物 | 宁波慈北医疗器械有限公司 | 宁波慈北医疗器械有限公司 | C04010311803002077590000513 | PLX1-C41K37G10H4 | PLX1-C41K37G10H4 | PEEK颅骨修复体，长4.1 厘米，宽3.7 厘米，面积15.17 平方厘米
16274 | 神经外科 | 8 | 8 | 颅骨网 | PEEK颅骨网板 | / | / | 已维护 | 国械注准20233131912 | PEEK颅骨修复系统 | PEEK颅骨修复系统 | 聚合物 | 宁波慈北医疗器械有限公司 | 宁波慈北医疗器械有限公司 | C04010311803002077590000033 | PLX1-C37K41G10H3 | PLX1-C37K41G10H3 | PEEK颅骨修复体，长3.7 厘米，宽4.1 厘米，面积15.17 平方厘米
16275 | 神经外科 | 8 | 8 | 颅骨网 | PEEK颅骨网板 | / | / | 已维护 | 国械注准20233131912 | PEEK颅骨修复系统 | PEEK颅骨修复系统 | 聚合物 | 宁波慈北医疗器械有限公司 | 宁波慈北医疗器械有限公司 | C04010311803002077590000147 | PLX1-C37K33G10H3 | PLX1-C37K33G10H3 | PEEK颅骨修复体，长3.7 厘米，宽 3.3厘米，面积 12.21平方厘米
16276 | 神经外科 | 8 | 8 | 颅骨网 | PEEK颅骨网板 | / | / | 已维护 | 国械注准20233131912 | PEEK颅骨修复系统 | PEEK颅骨修复系统 | 聚合物 | 宁波慈北医疗器械有限公司 | 宁波慈北医疗器械有限公司 | C04010311803002077590000409 | PLX1-C29K29G10H3 | PLX1-C29K29G10H3 | PEEK颅骨修复体，长 2.9厘米，宽2.9 厘米，面积8.41 平方厘米
16277 | 神经外科 | 8 | 8 | 颅骨网 | PEEK颅骨网板 | / | / | 已维护 | 国械注准20233131912 | PEEK颅骨修复系统 | PEEK颅骨修复系统 | 聚合物 | 宁波慈北医疗器械有限公司 | 宁波慈北医疗器械有限公司 | C04010311803002077590000312 | PLX1-C29K25G10H3 | PLX1-C29K25G10H3 | PEEK颅骨修复体，长2.9 厘米，宽 2.5厘米，面积 7.25平方厘米
16278 | 神经外科 | 8 | 8 | 颅骨网 | PEEK颅骨网板 | / | / | 已维护 | 国械注准20233131912 | PEEK颅骨修复系统 | PEEK颅骨修复系统 | 聚合物 | 宁波慈北医疗器械有限公司 | 宁波慈北医疗器械有限公司 | C04010411803002077590000339 | PLX1-C25K25G8H2 | PLX1-C25K25G8H2 | PEEK颅骨修复体，长2.5 厘米，宽 2.5厘米，面积6.25 平方厘米
16279 | 神经外科 | 8 | 8 | 颅骨网 | PEEK颅骨网板 | / | / | 已维护 | 国械注准20233131912 | PEEK颅骨修复系统 | PEEK颅骨修复系统 | 聚合物 | 宁波慈北医疗器械有限公司 | 宁波慈北医疗器械有限公司 | C04010511800001077590000051 | PLX1-C25K21G8H2 | PLX1-C25K21G8H2 | PEEK颅骨修复体，长2.5 厘米，宽2.1 厘米，面积 5.25平方厘米
16282 | 神经外科 | 14 | 14 | 颅骨盖孔板 | PEEK盖孔板 | / | / | 已维护 | 国械注准20233131912 | PEEK颅骨修复系统 | PEEK颅骨修复系统 | 聚合物 | 宁波慈北医疗器械有限公司 | 宁波慈北医疗器械有限公司 | C04010311803002077590000294 | PLX4-X7H0.8C27.1K27.1R40Y0 | PLX4-X7H0.8C27.1K27.1R40Y0 | PEEK颅骨盖孔板，厚度0.8mm，5孔，侧边引流孔，直径27.1mm
16285 | 神经外科 | 13 | 13 | 颅骨盖孔板 | 金属盖孔板 | / | / | 已维护 | 国械注准20243130857 | 颅骨钛网板系统 | 颅骨钛网板系统-钛板 | 纯钛 | 宁波慈北医疗器械有限公司 | 宁波慈北医疗器械有限公司 | C04010411801001077590000735 | 23.110.001S | 23.110.001S | 雪花型盖孔板，厚度0.4mm，6孔，直径23mm