21e192ed-91ea-11eb-8996-40f2e9990f5b | 先健科技（深圳）有限公司 | 91440300715217115L | 54910299-7a6e-11f0-88e5-34735a9d8166 | e3f27f3e-3a4c-11ed-9447-b4055d63f15c | 外周血管支架类 | 胸主动脉夹层 | 大动脉覆膜支架系统 | a4698825-397f-11ed-9447-b4055d63f15c | 大动脉覆膜支架系统 | 先健科技（深圳）有限公司 |  | 国械注准20223131171 |  | 该产品由预装覆膜支架和输送器组成。覆膜支架由镍钛合金丝通过钢套连接， 覆聚四氟乙烯膜，带有显影点。输送器分为直鞘型和弯鞘型两种，由外鞘管、推杆、 内鞘芯、外鞘芯、手柄等组成。该产品环氧乙烧灭菌，一次性使用。货架有效期三年。 | 该产品预期用于Stanford B型胸主动脉夹层的腔内介入治疗。 | 胸主动脉夹层 |  | 147f8411-3a54-11ed-9447-b4055d63f15c | 147f8411-3a54-11ed-9447-b4055d63f15c | 大动脉覆膜支架系统 | C02060500114014033770000203 | C02060500100010033770000419 | 02-血管介入治疗类材料 | 06-外周血管介入治疗材料 | 05-胸主动脉支架 | 胸主动脉支架（非分支型/覆膜） | 14-合金 | 014-覆膜/非分支型 | TAA4240B060-22C | TAA4240B060-22C | 06938370131793 | 国械注准20223131171 | 集采范围外 | 新增（2025-06-23)、国家医保耗材27位编码变更
21e192ed-91ea-11eb-8996-40f2e9990f5b | 先健科技（深圳）有限公司 | 91440300715217115L | 5491034e-7a6e-11f0-88e5-34735a9d8166 | e3f27f3e-3a4c-11ed-9447-b4055d63f15c | 外周血管支架类 | 胸主动脉夹层 | 大动脉覆膜支架系统 | a4698825-397f-11ed-9447-b4055d63f15c | 大动脉覆膜支架系统 | 先健科技（深圳）有限公司 |  | 国械注准20223131171 |  | 该产品由预装覆膜支架和输送器组成。覆膜支架由镍钛合金丝通过钢套连接， 覆聚四氟乙烯膜，带有显影点。输送器分为直鞘型和弯鞘型两种，由外鞘管、推杆、 内鞘芯、外鞘芯、手柄等组成。该产品环氧乙烧灭菌，一次性使用。货架有效期三年。 | 该产品预期用于Stanford B型胸主动脉夹层的腔内介入治疗。 | 胸主动脉夹层 |  | 147f9274-3a54-11ed-9447-b4055d63f15c | 147f9274-3a54-11ed-9447-b4055d63f15c | 大动脉覆膜支架系统 | C02060500114014033770000204 | C02060500100010033770000420 | 02-血管介入治疗类材料 | 06-外周血管介入治疗材料 | 05-胸主动脉支架 | 胸主动脉支架（非分支型/覆膜） | 14-合金 | 014-覆膜/非分支型 | TAA3022B100-18S | TAA3022B100-18S | 06938370104872 | 国械注准20223131171 | 集采范围外 | 新增（2025-06-23)、国家医保耗材27位编码变更
21e192ed-91ea-11eb-8996-40f2e9990f5b | 先健科技（深圳）有限公司 | 91440300715217115L | 54910403-7a6e-11f0-88e5-34735a9d8166 | e3f27f3e-3a4c-11ed-9447-b4055d63f15c | 外周血管支架类 | 胸主动脉夹层 | 大动脉覆膜支架系统 | a4698825-397f-11ed-9447-b4055d63f15c | 大动脉覆膜支架系统 | 先健科技（深圳）有限公司 |  | 国械注准20223131171 |  | 该产品由预装覆膜支架和输送器组成。覆膜支架由镍钛合金丝通过钢套连接， 覆聚四氟乙烯膜，带有显影点。输送器分为直鞘型和弯鞘型两种，由外鞘管、推杆、 内鞘芯、外鞘芯、手柄等组成。该产品环氧乙烧灭菌，一次性使用。货架有效期三年。 | 该产品预期用于Stanford B型胸主动脉夹层的腔内介入治疗。 | 胸主动脉夹层 |  | 147fa821-3a54-11ed-9447-b4055d63f15c | 147fa821-3a54-11ed-9447-b4055d63f15c | 大动脉覆膜支架系统 | C02060500114014033770000205 | C02060500100010033770000421 | 02-血管介入治疗类材料 | 06-外周血管介入治疗材料 | 05-胸主动脉支架 | 胸主动脉支架（非分支型/覆膜） | 14-合金 | 014-覆膜/非分支型 | TAA3634B100-20C | TAA3634B100-20C | 06938370109655 | 国械注准20223131171 | 集采范围外 | 新增（2025-06-23)、国家医保耗材27位编码变更
21e192ed-91ea-11eb-8996-40f2e9990f5b | 先健科技（深圳）有限公司 | 91440300715217115L | 549104b8-7a6e-11f0-88e5-34735a9d8166 | e3f27f3e-3a4c-11ed-9447-b4055d63f15c | 外周血管支架类 | 胸主动脉夹层 | 大动脉覆膜支架系统 | a4698825-397f-11ed-9447-b4055d63f15c | 大动脉覆膜支架系统 | 先健科技（深圳）有限公司 |  | 国械注准20223131171 |  | 该产品由预装覆膜支架和输送器组成。覆膜支架由镍钛合金丝通过钢套连接， 覆聚四氟乙烯膜，带有显影点。输送器分为直鞘型和弯鞘型两种，由外鞘管、推杆、 内鞘芯、外鞘芯、手柄等组成。该产品环氧乙烧灭菌，一次性使用。货架有效期三年。 | 该产品预期用于Stanford B型胸主动脉夹层的腔内介入治疗。 | 胸主动脉夹层 |  | 147fb815-3a54-11ed-9447-b4055d63f15c | 147fb815-3a54-11ed-9447-b4055d63f15c | 大动脉覆膜支架系统 | C02060500114014033770000206 | C02060500100010033770000422 | 02-血管介入治疗类材料 | 06-外周血管介入治疗材料 | 05-胸主动脉支架 | 胸主动脉支架（非分支型/覆膜） | 14-合金 | 014-覆膜/非分支型 | TAA3628B040-20S | TAA3628B040-20S | 06938370108740 | 国械注准20223131171 | 集采范围外 | 新增（2025-06-23)、国家医保耗材27位编码变更
21e192ed-91ea-11eb-8996-40f2e9990f5b | 先健科技（深圳）有限公司 | 91440300715217115L | 5491056d-7a6e-11f0-88e5-34735a9d8166 | e3f27f3e-3a4c-11ed-9447-b4055d63f15c | 外周血管支架类 | 胸主动脉夹层 | 大动脉覆膜支架系统 | a4698825-397f-11ed-9447-b4055d63f15c | 大动脉覆膜支架系统 | 先健科技（深圳）有限公司 |  | 国械注准20223131171 |  | 该产品由预装覆膜支架和输送器组成。覆膜支架由镍钛合金丝通过钢套连接， 覆聚四氟乙烯膜，带有显影点。输送器分为直鞘型和弯鞘型两种，由外鞘管、推杆、 内鞘芯、外鞘芯、手柄等组成。该产品环氧乙烧灭菌，一次性使用。货架有效期三年。 | 该产品预期用于Stanford B型胸主动脉夹层的腔内介入治疗。 | 胸主动脉夹层 |  | 147fbe29-3a54-11ed-9447-b4055d63f15c | 147fbe29-3a54-11ed-9447-b4055d63f15c | 大动脉覆膜支架系统 | C02060500114014033770000207 | C02060500100010033770000423 | 02-血管介入治疗类材料 | 06-外周血管介入治疗材料 | 05-胸主动脉支架 | 胸主动脉支架（非分支型/覆膜） | 14-合金 | 014-覆膜/非分支型 | TAA3434B060-20S | TAA3434B060-20S | 06938370107859 | 国械注准20223131171 | 集采范围外 | 新增（2025-06-23)、国家医保耗材27位编码变更
21e192ed-91ea-11eb-8996-40f2e9990f5b | 先健科技（深圳）有限公司 | 91440300715217115L | 54910626-7a6e-11f0-88e5-34735a9d8166 | e3f27f3e-3a4c-11ed-9447-b4055d63f15c | 外周血管支架类 | 胸主动脉夹层 | 大动脉覆膜支架系统 | a4698825-397f-11ed-9447-b4055d63f15c | 大动脉覆膜支架系统 | 先健科技（深圳）有限公司 |  | 国械注准20223131171 |  | 该产品由预装覆膜支架和输送器组成。覆膜支架由镍钛合金丝通过钢套连接， 覆聚四氟乙烯膜，带有显影点。输送器分为直鞘型和弯鞘型两种，由外鞘管、推杆、 内鞘芯、外鞘芯、手柄等组成。该产品环氧乙烧灭菌，一次性使用。货架有效期三年。 | 该产品预期用于Stanford B型胸主动脉夹层的腔内介入治疗。 | 胸主动脉夹层 |  | 147fc411-3a54-11ed-9447-b4055d63f15c | 147fc411-3a54-11ed-9447-b4055d63f15c | 大动脉覆膜支架系统 | C02060500114014033770000208 | C02060500100010033770000424 | 02-血管介入治疗类材料 | 06-外周血管介入治疗材料 | 05-胸主动脉支架 | 胸主动脉支架（非分支型/覆膜） | 14-合金 | 014-覆膜/非分支型 | TAA3230B100-20C | TAA3230B100-20C | 06938370106975 | 国械注准20223131171 | 集采范围外 | 新增（2025-06-23)、国家医保耗材27位编码变更
21e192ed-91ea-11eb-8996-40f2e9990f5b | 先健科技（深圳）有限公司 | 91440300715217115L | 549106e0-7a6e-11f0-88e5-34735a9d8166 | e3f27f3e-3a4c-11ed-9447-b4055d63f15c | 外周血管支架类 | 胸主动脉夹层 | 大动脉覆膜支架系统 | a4698825-397f-11ed-9447-b4055d63f15c | 大动脉覆膜支架系统 | 先健科技（深圳）有限公司 |  | 国械注准20223131171 |  | 该产品由预装覆膜支架和输送器组成。覆膜支架由镍钛合金丝通过钢套连接， 覆聚四氟乙烯膜，带有显影点。输送器分为直鞘型和弯鞘型两种，由外鞘管、推杆、 内鞘芯、外鞘芯、手柄等组成。该产品环氧乙烧灭菌，一次性使用。货架有效期三年。 | 该产品预期用于Stanford B型胸主动脉夹层的腔内介入治疗。 | 胸主动脉夹层 |  | 147fc6b4-3a54-11ed-9447-b4055d63f15c | 147fc6b4-3a54-11ed-9447-b4055d63f15c | 大动脉覆膜支架系统 | C02060500114014033770000209 | C02060500100010033770000425 | 02-血管介入治疗类材料 | 06-外周血管介入治疗材料 | 05-胸主动脉支架 | 胸主动脉支架（非分支型/覆膜） | 14-合金 | 014-覆膜/非分支型 | TAA2828B040-18C | TAA2828B040-18C | 06938370104346 | 国械注准20223131171 | 集采范围外 | 新增（2025-06-23)、国家医保耗材27位编码变更
21e192ed-91ea-11eb-8996-40f2e9990f5b | 先健科技（深圳）有限公司 | 91440300715217115L | 54910790-7a6e-11f0-88e5-34735a9d8166 | e3f27f3e-3a4c-11ed-9447-b4055d63f15c | 外周血管支架类 | 胸主动脉夹层 | 大动脉覆膜支架系统 | a4698825-397f-11ed-9447-b4055d63f15c | 大动脉覆膜支架系统 | 先健科技（深圳）有限公司 |  | 国械注准20223131171 |  | 该产品由预装覆膜支架和输送器组成。覆膜支架由镍钛合金丝通过钢套连接， 覆聚四氟乙烯膜，带有显影点。输送器分为直鞘型和弯鞘型两种，由外鞘管、推杆、 内鞘芯、外鞘芯、手柄等组成。该产品环氧乙烧灭菌，一次性使用。货架有效期三年。 | 该产品预期用于Stanford B型胸主动脉夹层的腔内介入治疗。 | 胸主动脉夹层 |  | 147fc926-3a54-11ed-9447-b4055d63f15c | 147fc926-3a54-11ed-9447-b4055d63f15c | 大动脉覆膜支架系统 | C02060500114014033770000210 | C02060500100010033770000426 | 02-血管介入治疗类材料 | 06-外周血管介入治疗材料 | 05-胸主动脉支架 | 胸主动脉支架（非分支型/覆膜） | 14-合金 | 014-覆膜/非分支型 | TAA3024B100-18S | TAA3024B100-18S | 06938370104964 | 国械注准20223131171 | 集采范围外 | 新增（2025-06-23)、国家医保耗材27位编码变更
21e192ed-91ea-11eb-8996-40f2e9990f5b | 先健科技（深圳）有限公司 | 91440300715217115L | 54910858-7a6e-11f0-88e5-34735a9d8166 | e3f27f3e-3a4c-11ed-9447-b4055d63f15c | 外周血管支架类 | 胸主动脉夹层 | 大动脉覆膜支架系统 | a4698825-397f-11ed-9447-b4055d63f15c | 大动脉覆膜支架系统 | 先健科技（深圳）有限公司 |  | 国械注准20223131171 |  | 该产品由预装覆膜支架和输送器组成。覆膜支架由镍钛合金丝通过钢套连接， 覆聚四氟乙烯膜，带有显影点。输送器分为直鞘型和弯鞘型两种，由外鞘管、推杆、 内鞘芯、外鞘芯、手柄等组成。该产品环氧乙烧灭菌，一次性使用。货架有效期三年。 | 该产品预期用于Stanford B型胸主动脉夹层的腔内介入治疗。 | 胸主动脉夹层 |  | 147fcf1e-3a54-11ed-9447-b4055d63f15c | 147fcf1e-3a54-11ed-9447-b4055d63f15c | 大动脉覆膜支架系统 | C02060500114014033770000211 | C02060500100010033770000427 | 02-血管介入治疗类材料 | 06-外周血管介入治疗材料 | 05-胸主动脉支架 | 胸主动脉支架（非分支型/覆膜） | 14-合金 | 014-覆膜/非分支型 | TAA4036B100-22C | TAA4036B100-22C | 06938370130321 | 国械注准20223131171 | 集采范围外 | 新增（2025-06-23)、国家医保耗材27位编码变更
21e192ed-91ea-11eb-8996-40f2e9990f5b | 先健科技（深圳）有限公司 | 91440300715217115L | 5491090d-7a6e-11f0-88e5-34735a9d8166 | e3f27f3e-3a4c-11ed-9447-b4055d63f15c | 外周血管支架类 | 胸主动脉夹层 | 大动脉覆膜支架系统 | a4698825-397f-11ed-9447-b4055d63f15c | 大动脉覆膜支架系统 | 先健科技（深圳）有限公司 |  | 国械注准20223131171 |  | 该产品由预装覆膜支架和输送器组成。覆膜支架由镍钛合金丝通过钢套连接， 覆聚四氟乙烯膜，带有显影点。输送器分为直鞘型和弯鞘型两种，由外鞘管、推杆、 内鞘芯、外鞘芯、手柄等组成。该产品环氧乙烧灭菌，一次性使用。货架有效期三年。 | 该产品预期用于Stanford B型胸主动脉夹层的腔内介入治疗。 | 胸主动脉夹层 |  | 147fd1a9-3a54-11ed-9447-b4055d63f15c | 147fd1a9-3a54-11ed-9447-b4055d63f15c | 大动脉覆膜支架系统 | C02060500114014033770000212 | C02060500100010033770000428 | 02-血管介入治疗类材料 | 06-外周血管介入治疗材料 | 05-胸主动脉支架 | 胸主动脉支架（非分支型/覆膜） | 14-合金 | 014-覆膜/非分支型 | TAA2220B080-18C | TAA2220B080-18C | 06938370177470 | 国械注准20223131171 | 集采范围外 | 新增（2025-06-23)、国家医保耗材27位编码变更
21e192ed-91ea-11eb-8996-40f2e9990f5b | 先健科技（深圳）有限公司 | 91440300715217115L | 549109c2-7a6e-11f0-88e5-34735a9d8166 | e3f27f3e-3a4c-11ed-9447-b4055d63f15c | 外周血管支架类 | 胸主动脉夹层 | 大动脉覆膜支架系统 | a4698825-397f-11ed-9447-b4055d63f15c | 大动脉覆膜支架系统 | 先健科技（深圳）有限公司 |  | 国械注准20223131171 |  | 该产品由预装覆膜支架和输送器组成。覆膜支架由镍钛合金丝通过钢套连接， 覆聚四氟乙烯膜，带有显影点。输送器分为直鞘型和弯鞘型两种，由外鞘管、推杆、 内鞘芯、外鞘芯、手柄等组成。该产品环氧乙烧灭菌，一次性使用。货架有效期三年。 | 该产品预期用于Stanford B型胸主动脉夹层的腔内介入治疗。 | 胸主动脉夹层 |  | 147fd46c-3a54-11ed-9447-b4055d63f15c | 147fd46c-3a54-11ed-9447-b4055d63f15c | 大动脉覆膜支架系统 | C02060500114014033770000213 | C02060500100010033770000429 | 02-血管介入治疗类材料 | 06-外周血管介入治疗材料 | 05-胸主动脉支架 | 胸主动脉支架（非分支型/覆膜） | 14-合金 | 014-覆膜/非分支型 | TAA3628B080-20S | TAA3628B080-20S | 06938370108764 | 国械注准20223131171 | 集采范围外 | 新增（2025-06-23)、国家医保耗材27位编码变更
21e192ed-91ea-11eb-8996-40f2e9990f5b | 先健科技（深圳）有限公司 | 91440300715217115L | 54910a77-7a6e-11f0-88e5-34735a9d8166 | e3f27f3e-3a4c-11ed-9447-b4055d63f15c | 外周血管支架类 | 胸主动脉夹层 | 大动脉覆膜支架系统 | a4698825-397f-11ed-9447-b4055d63f15c | 大动脉覆膜支架系统 | 先健科技（深圳）有限公司 |  | 国械注准20223131171 |  | 该产品由预装覆膜支架和输送器组成。覆膜支架由镍钛合金丝通过钢套连接， 覆聚四氟乙烯膜，带有显影点。输送器分为直鞘型和弯鞘型两种，由外鞘管、推杆、 内鞘芯、外鞘芯、手柄等组成。该产品环氧乙烧灭菌，一次性使用。货架有效期三年。 | 该产品预期用于Stanford B型胸主动脉夹层的腔内介入治疗。 | 胸主动脉夹层 |  | 147fda96-3a54-11ed-9447-b4055d63f15c | 147fda96-3a54-11ed-9447-b4055d63f15c | 大动脉覆膜支架系统 | C02060500114014033770000214 | C02060500100010033770000430 | 02-血管介入治疗类材料 | 06-外周血管介入治疗材料 | 05-胸主动脉支架 | 胸主动脉支架（非分支型/覆膜） | 14-合金 | 014-覆膜/非分支型 | TAA3630B100-20C | TAA3630B100-20C | 06938370109495 | 国械注准20223131171 | 集采范围外 | 新增（2025-06-23)、国家医保耗材27位编码变更
21e192ed-91ea-11eb-8996-40f2e9990f5b | 先健科技（深圳）有限公司 | 91440300715217115L | 54910b2c-7a6e-11f0-88e5-34735a9d8166 | e3f27f3e-3a4c-11ed-9447-b4055d63f15c | 外周血管支架类 | 胸主动脉夹层 | 大动脉覆膜支架系统 | a4698825-397f-11ed-9447-b4055d63f15c | 大动脉覆膜支架系统 | 先健科技（深圳）有限公司 |  | 国械注准20223131171 |  | 该产品由预装覆膜支架和输送器组成。覆膜支架由镍钛合金丝通过钢套连接， 覆聚四氟乙烯膜，带有显影点。输送器分为直鞘型和弯鞘型两种，由外鞘管、推杆、 内鞘芯、外鞘芯、手柄等组成。该产品环氧乙烧灭菌，一次性使用。货架有效期三年。 | 该产品预期用于Stanford B型胸主动脉夹层的腔内介入治疗。 | 胸主动脉夹层 |  | 147fe6b2-3a54-11ed-9447-b4055d63f15c | 147fe6b2-3a54-11ed-9447-b4055d63f15c | 大动脉覆膜支架系统 | C02060500114014033770000215 | C02060500100010033770000431 | 02-血管介入治疗类材料 | 06-外周血管介入治疗材料 | 05-胸主动脉支架 | 胸主动脉支架（非分支型/覆膜） | 14-合金 | 014-覆膜/非分支型 | TAA4234B080-22C | TAA4234B080-22C | 06938370131502 | 国械注准20223131171 | 集采范围外 | 新增（2025-06-23)、国家医保耗材27位编码变更
21e192ed-91ea-11eb-8996-40f2e9990f5b | 先健科技（深圳）有限公司 | 91440300715217115L | 54910ea1-7a6e-11f0-88e5-34735a9d8166 | e3f27f3e-3a4c-11ed-9447-b4055d63f15c | 外周血管支架类 | 胸主动脉夹层 | 大动脉覆膜支架系统 | a4698825-397f-11ed-9447-b4055d63f15c | 大动脉覆膜支架系统 | 先健科技（深圳）有限公司 |  | 国械注准20223131171 |  | 该产品由预装覆膜支架和输送器组成。覆膜支架由镍钛合金丝通过钢套连接， 覆聚四氟乙烯膜，带有显影点。输送器分为直鞘型和弯鞘型两种，由外鞘管、推杆、 内鞘芯、外鞘芯、手柄等组成。该产品环氧乙烧灭菌，一次性使用。货架有效期三年。 | 该产品预期用于Stanford B型胸主动脉夹层的腔内介入治疗。 | 胸主动脉夹层 |  | 147fec98-3a54-11ed-9447-b4055d63f15c | 147fec98-3a54-11ed-9447-b4055d63f15c | 大动脉覆膜支架系统 | C02060500114014033770000216 | C02060500100010033770000432 | 02-血管介入治疗类材料 | 06-外周血管介入治疗材料 | 05-胸主动脉支架 | 胸主动脉支架（非分支型/覆膜） | 14-合金 | 014-覆膜/非分支型 | TAA2420B100-18C | TAA2420B100-18C | 06938370100478 | 国械注准20223131171 | 集采范围外 | 新增（2025-06-23)、国家医保耗材27位编码变更
21e192ed-91ea-11eb-8996-40f2e9990f5b | 先健科技（深圳）有限公司 | 91440300715217115L | 54910f5a-7a6e-11f0-88e5-34735a9d8166 | e3f27f3e-3a4c-11ed-9447-b4055d63f15c | 外周血管支架类 | 胸主动脉夹层 | 大动脉覆膜支架系统 | a4698825-397f-11ed-9447-b4055d63f15c | 大动脉覆膜支架系统 | 先健科技（深圳）有限公司 |  | 国械注准20223131171 |  | 该产品由预装覆膜支架和输送器组成。覆膜支架由镍钛合金丝通过钢套连接， 覆聚四氟乙烯膜，带有显影点。输送器分为直鞘型和弯鞘型两种，由外鞘管、推杆、 内鞘芯、外鞘芯、手柄等组成。该产品环氧乙烧灭菌，一次性使用。货架有效期三年。 | 该产品预期用于Stanford B型胸主动脉夹层的腔内介入治疗。 | 胸主动脉夹层 |  | 147ff896-3a54-11ed-9447-b4055d63f15c | 147ff896-3a54-11ed-9447-b4055d63f15c | 大动脉覆膜支架系统 | C02060500114014033770000217 | C02060500100010033770000433 | 02-血管介入治疗类材料 | 06-外周血管介入治疗材料 | 05-胸主动脉支架 | 胸主动脉支架（非分支型/覆膜） | 14-合金 | 014-覆膜/非分支型 | TAA3022B060-18C | TAA3022B060-18C | 06938370105534 | 国械注准20223131171 | 集采范围外 | 新增（2025-06-23)、国家医保耗材27位编码变更
21e192ed-91ea-11eb-8996-40f2e9990f5b | 先健科技（深圳）有限公司 | 91440300715217115L | 5491100f-7a6e-11f0-88e5-34735a9d8166 | e3f27f3e-3a4c-11ed-9447-b4055d63f15c | 外周血管支架类 | 胸主动脉夹层 | 大动脉覆膜支架系统 | a4698825-397f-11ed-9447-b4055d63f15c | 大动脉覆膜支架系统 | 先健科技（深圳）有限公司 |  | 国械注准20223131171 |  | 该产品由预装覆膜支架和输送器组成。覆膜支架由镍钛合金丝通过钢套连接， 覆聚四氟乙烯膜，带有显影点。输送器分为直鞘型和弯鞘型两种，由外鞘管、推杆、 内鞘芯、外鞘芯、手柄等组成。该产品环氧乙烧灭菌，一次性使用。货架有效期三年。 | 该产品预期用于Stanford B型胸主动脉夹层的腔内介入治疗。 | 胸主动脉夹层 |  | 148001e6-3a54-11ed-9447-b4055d63f15c | 148001e6-3a54-11ed-9447-b4055d63f15c | 大动脉覆膜支架系统 | C02060500114014033770000218 | C02060500100010033770000434 | 02-血管介入治疗类材料 | 06-外周血管介入治疗材料 | 05-胸主动脉支架 | 胸主动脉支架（非分支型/覆膜） | 14-合金 | 014-覆膜/非分支型 | TAA3634B060-20S | TAA3634B060-20S | 06938370109129 | 国械注准20223131171 | 集采范围外 | 新增（2025-06-23)、国家医保耗材27位编码变更
21e192ed-91ea-11eb-8996-40f2e9990f5b | 先健科技（深圳）有限公司 | 91440300715217115L | 549110c9-7a6e-11f0-88e5-34735a9d8166 | e3f27f3e-3a4c-11ed-9447-b4055d63f15c | 外周血管支架类 | 胸主动脉夹层 | 大动脉覆膜支架系统 | a4698825-397f-11ed-9447-b4055d63f15c | 大动脉覆膜支架系统 | 先健科技（深圳）有限公司 |  | 国械注准20223131171 |  | 该产品由预装覆膜支架和输送器组成。覆膜支架由镍钛合金丝通过钢套连接， 覆聚四氟乙烯膜，带有显影点。输送器分为直鞘型和弯鞘型两种，由外鞘管、推杆、 内鞘芯、外鞘芯、手柄等组成。该产品环氧乙烧灭菌，一次性使用。货架有效期三年。 | 该产品预期用于Stanford B型胸主动脉夹层的腔内介入治疗。 | 胸主动脉夹层 |  | 1480047b-3a54-11ed-9447-b4055d63f15c | 1480047b-3a54-11ed-9447-b4055d63f15c | 大动脉覆膜支架系统 | C02060500114014033770000219 | C02060500100010033770000435 | 02-血管介入治疗类材料 | 06-外周血管介入治疗材料 | 05-胸主动脉支架 | 胸主动脉支架（非分支型/覆膜） | 14-合金 | 014-覆膜/非分支型 | TAA3838B080-22C | TAA3838B080-22C | 06938370113393 | 国械注准20223131171 | 集采范围外 | 新增（2025-06-23)、国家医保耗材27位编码变更
21e192ed-91ea-11eb-8996-40f2e9990f5b | 先健科技（深圳）有限公司 | 91440300715217115L | 54911179-7a6e-11f0-88e5-34735a9d8166 | e3f27f3e-3a4c-11ed-9447-b4055d63f15c | 外周血管支架类 | 胸主动脉夹层 | 大动脉覆膜支架系统 | a4698825-397f-11ed-9447-b4055d63f15c | 大动脉覆膜支架系统 | 先健科技（深圳）有限公司 |  | 国械注准20223131171 |  | 该产品由预装覆膜支架和输送器组成。覆膜支架由镍钛合金丝通过钢套连接， 覆聚四氟乙烯膜，带有显影点。输送器分为直鞘型和弯鞘型两种，由外鞘管、推杆、 内鞘芯、外鞘芯、手柄等组成。该产品环氧乙烧灭菌，一次性使用。货架有效期三年。 | 该产品预期用于Stanford B型胸主动脉夹层的腔内介入治疗。 | 胸主动脉夹层 |  | 14800a45-3a54-11ed-9447-b4055d63f15c | 14800a45-3a54-11ed-9447-b4055d63f15c | 大动脉覆膜支架系统 | C02060500114014033770000220 | C02060500100010033770000436 | 02-血管介入治疗类材料 | 06-外周血管介入治疗材料 | 05-胸主动脉支架 | 胸主动脉支架（非分支型/覆膜） | 14-合金 | 014-覆膜/非分支型 | TAA2626B040-18S | TAA2626B040-18S | 06938370101840 | 国械注准20223131171 | 集采范围外 | 新增（2025-06-23)、国家医保耗材27位编码变更
21e192ed-91ea-11eb-8996-40f2e9990f5b | 先健科技（深圳）有限公司 | 91440300715217115L | 5491122e-7a6e-11f0-88e5-34735a9d8166 | e3f27f3e-3a4c-11ed-9447-b4055d63f15c | 外周血管支架类 | 胸主动脉夹层 | 大动脉覆膜支架系统 | a4698825-397f-11ed-9447-b4055d63f15c | 大动脉覆膜支架系统 | 先健科技（深圳）有限公司 |  | 国械注准20223131171 |  | 该产品由预装覆膜支架和输送器组成。覆膜支架由镍钛合金丝通过钢套连接， 覆聚四氟乙烯膜，带有显影点。输送器分为直鞘型和弯鞘型两种，由外鞘管、推杆、 内鞘芯、外鞘芯、手柄等组成。该产品环氧乙烧灭菌，一次性使用。货架有效期三年。 | 该产品预期用于Stanford B型胸主动脉夹层的腔内介入治疗。 | 胸主动脉夹层 |  | 14800ccb-3a54-11ed-9447-b4055d63f15c | 14800ccb-3a54-11ed-9447-b4055d63f15c | 大动脉覆膜支架系统 | C02060500114014033770000221 | C02060500100010033770000437 | 02-血管介入治疗类材料 | 06-外周血管介入治疗材料 | 05-胸主动脉支架 | 胸主动脉支架（非分支型/覆膜） | 14-合金 | 014-覆膜/非分支型 | TAA4238B080-22S | TAA4238B080-22S | 06938370130857 | 国械注准20223131171 | 集采范围外 | 新增（2025-06-23)、国家医保耗材27位编码变更
21e192ed-91ea-11eb-8996-40f2e9990f5b | 先健科技（深圳）有限公司 | 91440300715217115L | 549112f6-7a6e-11f0-88e5-34735a9d8166 | e3f27f3e-3a4c-11ed-9447-b4055d63f15c | 外周血管支架类 | 胸主动脉夹层 | 大动脉覆膜支架系统 | a4698825-397f-11ed-9447-b4055d63f15c | 大动脉覆膜支架系统 | 先健科技（深圳）有限公司 |  | 国械注准20223131171 |  | 该产品由预装覆膜支架和输送器组成。覆膜支架由镍钛合金丝通过钢套连接， 覆聚四氟乙烯膜，带有显影点。输送器分为直鞘型和弯鞘型两种，由外鞘管、推杆、 内鞘芯、外鞘芯、手柄等组成。该产品环氧乙烧灭菌，一次性使用。货架有效期三年。 | 该产品预期用于Stanford B型胸主动脉夹层的腔内介入治疗。 | 胸主动脉夹层 |  | 14800f5d-3a54-11ed-9447-b4055d63f15c | 14800f5d-3a54-11ed-9447-b4055d63f15c | 大动脉覆膜支架系统 | C02060500114014033770000222 | C02060500100010033770000438 | 02-血管介入治疗类材料 | 06-外周血管介入治疗材料 | 05-胸主动脉支架 | 胸主动脉支架（非分支型/覆膜） | 14-合金 | 014-覆膜/非分支型 | TAA3626B040-20C | TAA3626B040-20C | 06938370109297 | 国械注准20223131171 | 集采范围外 | 新增（2025-06-23)、国家医保耗材27位编码变更
21e192ed-91ea-11eb-8996-40f2e9990f5b | 先健科技（深圳）有限公司 | 91440300715217115L | 549113ab-7a6e-11f0-88e5-34735a9d8166 | e3f27f3e-3a4c-11ed-9447-b4055d63f15c | 外周血管支架类 | 胸主动脉夹层 | 大动脉覆膜支架系统 | a4698825-397f-11ed-9447-b4055d63f15c | 大动脉覆膜支架系统 | 先健科技（深圳）有限公司 |  | 国械注准20223131171 |  | 该产品由预装覆膜支架和输送器组成。覆膜支架由镍钛合金丝通过钢套连接， 覆聚四氟乙烯膜，带有显影点。输送器分为直鞘型和弯鞘型两种，由外鞘管、推杆、 内鞘芯、外鞘芯、手柄等组成。该产品环氧乙烧灭菌，一次性使用。货架有效期三年。 | 该产品预期用于Stanford B型胸主动脉夹层的腔内介入治疗。 | 胸主动脉夹层 |  | 148018ab-3a54-11ed-9447-b4055d63f15c | 148018ab-3a54-11ed-9447-b4055d63f15c | 大动脉覆膜支架系统 | C02060500114014033770000223 | C02060500100010033770000439 | 02-血管介入治疗类材料 | 06-外周血管介入治疗材料 | 05-胸主动脉支架 | 胸主动脉支架（非分支型/覆膜） | 14-合金 | 014-覆膜/非分支型 | TAA2824B080-18S | TAA2824B080-18S | 06938370102878 | 国械注准20223131171 | 集采范围外 | 新增（2025-06-23)、国家医保耗材27位编码变更
21e192ed-91ea-11eb-8996-40f2e9990f5b | 先健科技（深圳）有限公司 | 91440300715217115L | 54911465-7a6e-11f0-88e5-34735a9d8166 | e3f27f3e-3a4c-11ed-9447-b4055d63f15c | 外周血管支架类 | 胸主动脉夹层 | 大动脉覆膜支架系统 | a4698825-397f-11ed-9447-b4055d63f15c | 大动脉覆膜支架系统 | 先健科技（深圳）有限公司 |  | 国械注准20223131171 |  | 该产品由预装覆膜支架和输送器组成。覆膜支架由镍钛合金丝通过钢套连接， 覆聚四氟乙烯膜，带有显影点。输送器分为直鞘型和弯鞘型两种，由外鞘管、推杆、 内鞘芯、外鞘芯、手柄等组成。该产品环氧乙烧灭菌，一次性使用。货架有效期三年。 | 该产品预期用于Stanford B型胸主动脉夹层的腔内介入治疗。 | 胸主动脉夹层 |  | 14801b50-3a54-11ed-9447-b4055d63f15c | 14801b50-3a54-11ed-9447-b4055d63f15c | 大动脉覆膜支架系统 | C02060500114014033770000224 | C02060500100010033770000440 | 02-血管介入治疗类材料 | 06-外周血管介入治疗材料 | 05-胸主动脉支架 | 胸主动脉支架（非分支型/覆膜） | 14-合金 | 014-覆膜/非分支型 | TAA2220B100-18S | TAA2220B100-18S | 06938370177432 | 国械注准20223131171 | 集采范围外 | 新增（2025-06-23)、国家医保耗材27位编码变更
21e192ed-91ea-11eb-8996-40f2e9990f5b | 先健科技（深圳）有限公司 | 91440300715217115L | 54911528-7a6e-11f0-88e5-34735a9d8166 | e3f27f3e-3a4c-11ed-9447-b4055d63f15c | 外周血管支架类 | 胸主动脉夹层 | 大动脉覆膜支架系统 | a4698825-397f-11ed-9447-b4055d63f15c | 大动脉覆膜支架系统 | 先健科技（深圳）有限公司 |  | 国械注准20223131171 |  | 该产品由预装覆膜支架和输送器组成。覆膜支架由镍钛合金丝通过钢套连接， 覆聚四氟乙烯膜，带有显影点。输送器分为直鞘型和弯鞘型两种，由外鞘管、推杆、 内鞘芯、外鞘芯、手柄等组成。该产品环氧乙烧灭菌，一次性使用。货架有效期三年。 | 该产品预期用于Stanford B型胸主动脉夹层的腔内介入治疗。 | 胸主动脉夹层 |  | 148025f6-3a54-11ed-9447-b4055d63f15c | 148025f6-3a54-11ed-9447-b4055d63f15c | 大动脉覆膜支架系统 | C02060500114014033770000225 | C02060500100010033770000441 | 02-血管介入治疗类材料 | 06-外周血管介入治疗材料 | 05-胸主动脉支架 | 胸主动脉支架（非分支型/覆膜） | 14-合金 | 014-覆膜/非分支型 | TAA3030B040-18S | TAA3030B040-18S | 06938370105343 | 国械注准20223131171 | 集采范围外 | 新增（2025-06-23)、国家医保耗材27位编码变更
21e192ed-91ea-11eb-8996-40f2e9990f5b | 先健科技（深圳）有限公司 | 91440300715217115L | 549115dd-7a6e-11f0-88e5-34735a9d8166 | e3f27f3e-3a4c-11ed-9447-b4055d63f15c | 外周血管支架类 | 胸主动脉夹层 | 大动脉覆膜支架系统 | a4698825-397f-11ed-9447-b4055d63f15c | 大动脉覆膜支架系统 | 先健科技（深圳）有限公司 |  | 国械注准20223131171 |  | 该产品由预装覆膜支架和输送器组成。覆膜支架由镍钛合金丝通过钢套连接， 覆聚四氟乙烯膜，带有显影点。输送器分为直鞘型和弯鞘型两种，由外鞘管、推杆、 内鞘芯、外鞘芯、手柄等组成。该产品环氧乙烧灭菌，一次性使用。货架有效期三年。 | 该产品预期用于Stanford B型胸主动脉夹层的腔内介入治疗。 | 胸主动脉夹层 |  | 148028b7-3a54-11ed-9447-b4055d63f15c | 148028b7-3a54-11ed-9447-b4055d63f15c | 大动脉覆膜支架系统 | C02060500114014033770000226 | C02060500100010033770000442 | 02-血管介入治疗类材料 | 06-外周血管介入治疗材料 | 05-胸主动脉支架 | 胸主动脉支架（非分支型/覆膜） | 14-合金 | 014-覆膜/非分支型 | TAA3434B080-20S | TAA3434B080-20S | 06938370107866 | 国械注准20223131171 | 集采范围外 | 新增（2025-06-23)、国家医保耗材27位编码变更
21e192ed-91ea-11eb-8996-40f2e9990f5b | 先健科技（深圳）有限公司 | 91440300715217115L | 54911692-7a6e-11f0-88e5-34735a9d8166 | e3f27f3e-3a4c-11ed-9447-b4055d63f15c | 外周血管支架类 | 胸主动脉夹层 | 大动脉覆膜支架系统 | a4698825-397f-11ed-9447-b4055d63f15c | 大动脉覆膜支架系统 | 先健科技（深圳）有限公司 |  | 国械注准20223131171 |  | 该产品由预装覆膜支架和输送器组成。覆膜支架由镍钛合金丝通过钢套连接， 覆聚四氟乙烯膜，带有显影点。输送器分为直鞘型和弯鞘型两种，由外鞘管、推杆、 内鞘芯、外鞘芯、手柄等组成。该产品环氧乙烧灭菌，一次性使用。货架有效期三年。 | 该产品预期用于Stanford B型胸主动脉夹层的腔内介入治疗。 | 胸主动脉夹层 |  | 148031c7-3a54-11ed-9447-b4055d63f15c | 148031c7-3a54-11ed-9447-b4055d63f15c | 大动脉覆膜支架系统 | C02060500114014033770000227 | C02060500100010033770000443 | 02-血管介入治疗类材料 | 06-外周血管介入治疗材料 | 05-胸主动脉支架 | 胸主动脉支架（非分支型/覆膜） | 14-合金 | 014-覆膜/非分支型 | TAA3834B100-22C | TAA3834B100-22C | 06938370110989 | 国械注准20223131171 | 集采范围外 | 新增（2025-06-23)、国家医保耗材27位编码变更
21e192ed-91ea-11eb-8996-40f2e9990f5b | 先健科技（深圳）有限公司 | 91440300715217115L | 549119d6-7a6e-11f0-88e5-34735a9d8166 | e3f27f3e-3a4c-11ed-9447-b4055d63f15c | 外周血管支架类 | 胸主动脉夹层 | 大动脉覆膜支架系统 | a4698825-397f-11ed-9447-b4055d63f15c | 大动脉覆膜支架系统 | 先健科技（深圳）有限公司 |  | 国械注准20223131171 |  | 该产品由预装覆膜支架和输送器组成。覆膜支架由镍钛合金丝通过钢套连接， 覆聚四氟乙烯膜，带有显影点。输送器分为直鞘型和弯鞘型两种，由外鞘管、推杆、 内鞘芯、外鞘芯、手柄等组成。该产品环氧乙烧灭菌，一次性使用。货架有效期三年。 | 该产品预期用于Stanford B型胸主动脉夹层的腔内介入治疗。 | 胸主动脉夹层 |  | 148034b8-3a54-11ed-9447-b4055d63f15c | 148034b8-3a54-11ed-9447-b4055d63f15c | 大动脉覆膜支架系统 | C02060500114014033770000228 | C02060500100010033770000444 | 02-血管介入治疗类材料 | 06-外周血管介入治疗材料 | 05-胸主动脉支架 | 胸主动脉支架（非分支型/覆膜） | 14-合金 | 014-覆膜/非分支型 | TAA4644B100-22S | TAA4644B100-22S | 06938370133797 | 国械注准20223131171 | 集采范围外 | 新增（2025-06-23)、国家医保耗材27位编码变更
21e192ed-91ea-11eb-8996-40f2e9990f5b | 先健科技（深圳）有限公司 | 91440300715217115L | 54911a8f-7a6e-11f0-88e5-34735a9d8166 | e3f27f3e-3a4c-11ed-9447-b4055d63f15c | 外周血管支架类 | 胸主动脉夹层 | 大动脉覆膜支架系统 | a4698825-397f-11ed-9447-b4055d63f15c | 大动脉覆膜支架系统 | 先健科技（深圳）有限公司 |  | 国械注准20223131171 |  | 该产品由预装覆膜支架和输送器组成。覆膜支架由镍钛合金丝通过钢套连接， 覆聚四氟乙烯膜，带有显影点。输送器分为直鞘型和弯鞘型两种，由外鞘管、推杆、 内鞘芯、外鞘芯、手柄等组成。该产品环氧乙烧灭菌，一次性使用。货架有效期三年。 | 该产品预期用于Stanford B型胸主动脉夹层的腔内介入治疗。 | 胸主动脉夹层 |  | 14803e58-3a54-11ed-9447-b4055d63f15c | 14803e58-3a54-11ed-9447-b4055d63f15c | 大动脉覆膜支架系统 | C02060500114014033770000229 | C02060500100010033770000445 | 02-血管介入治疗类材料 | 06-外周血管介入治疗材料 | 05-胸主动脉支架 | 胸主动脉支架（非分支型/覆膜） | 14-合金 | 014-覆膜/非分支型 | TAA3838B100-22C | TAA3838B100-22C | 06938370113409 | 国械注准20223131171 | 集采范围外 | 新增（2025-06-23)、国家医保耗材27位编码变更
21e192ed-91ea-11eb-8996-40f2e9990f5b | 先健科技（深圳）有限公司 | 91440300715217115L | 54911b44-7a6e-11f0-88e5-34735a9d8166 | e3f27f3e-3a4c-11ed-9447-b4055d63f15c | 外周血管支架类 | 胸主动脉夹层 | 大动脉覆膜支架系统 | a4698825-397f-11ed-9447-b4055d63f15c | 大动脉覆膜支架系统 | 先健科技（深圳）有限公司 |  | 国械注准20223131171 |  | 该产品由预装覆膜支架和输送器组成。覆膜支架由镍钛合金丝通过钢套连接， 覆聚四氟乙烯膜，带有显影点。输送器分为直鞘型和弯鞘型两种，由外鞘管、推杆、 内鞘芯、外鞘芯、手柄等组成。该产品环氧乙烧灭菌，一次性使用。货架有效期三年。 | 该产品预期用于Stanford B型胸主动脉夹层的腔内介入治疗。 | 胸主动脉夹层 |  | 1480415c-3a54-11ed-9447-b4055d63f15c | 1480415c-3a54-11ed-9447-b4055d63f15c | 大动脉覆膜支架系统 | C02060500114014033770000230 | C02060500100010033770000446 | 02-血管介入治疗类材料 | 06-外周血管介入治疗材料 | 05-胸主动脉支架 | 胸主动脉支架（非分支型/覆膜） | 14-合金 | 014-覆膜/非分支型 | TAA3838B080-22S | TAA3838B080-22S | 06938370110637 | 国械注准20223131171 | 集采范围外 | 新增（2025-06-23)、国家医保耗材27位编码变更
21e192ed-91ea-11eb-8996-40f2e9990f5b | 先健科技（深圳）有限公司 | 91440300715217115L | 54911bf9-7a6e-11f0-88e5-34735a9d8166 | e3f27f3e-3a4c-11ed-9447-b4055d63f15c | 外周血管支架类 | 胸主动脉夹层 | 大动脉覆膜支架系统 | a4698825-397f-11ed-9447-b4055d63f15c | 大动脉覆膜支架系统 | 先健科技（深圳）有限公司 |  | 国械注准20223131171 |  | 该产品由预装覆膜支架和输送器组成。覆膜支架由镍钛合金丝通过钢套连接， 覆聚四氟乙烯膜，带有显影点。输送器分为直鞘型和弯鞘型两种，由外鞘管、推杆、 内鞘芯、外鞘芯、手柄等组成。该产品环氧乙烧灭菌，一次性使用。货架有效期三年。 | 该产品预期用于Stanford B型胸主动脉夹层的腔内介入治疗。 | 胸主动脉夹层 |  | 14804cf5-3a54-11ed-9447-b4055d63f15c | 14804cf5-3a54-11ed-9447-b4055d63f15c | 大动脉覆膜支架系统 | C02060500114014033770000231 | C02060500100010033770000447 | 02-血管介入治疗类材料 | 06-外周血管介入治疗材料 | 05-胸主动脉支架 | 胸主动脉支架（非分支型/覆膜） | 14-合金 | 014-覆膜/非分支型 | TAA2824B060-18S | TAA2824B060-18S | 06938370102861 | 国械注准20223131171 | 集采范围外 | 新增（2025-06-23)、国家医保耗材27位编码变更
21e192ed-91ea-11eb-8996-40f2e9990f5b | 先健科技（深圳）有限公司 | 91440300715217115L | 54911cb3-7a6e-11f0-88e5-34735a9d8166 | e3f27f3e-3a4c-11ed-9447-b4055d63f15c | 外周血管支架类 | 胸主动脉夹层 | 大动脉覆膜支架系统 | a4698825-397f-11ed-9447-b4055d63f15c | 大动脉覆膜支架系统 | 先健科技（深圳）有限公司 |  | 国械注准20223131171 |  | 该产品由预装覆膜支架和输送器组成。覆膜支架由镍钛合金丝通过钢套连接， 覆聚四氟乙烯膜，带有显影点。输送器分为直鞘型和弯鞘型两种，由外鞘管、推杆、 内鞘芯、外鞘芯、手柄等组成。该产品环氧乙烧灭菌，一次性使用。货架有效期三年。 | 该产品预期用于Stanford B型胸主动脉夹层的腔内介入治疗。 | 胸主动脉夹层 |  | 14804f60-3a54-11ed-9447-b4055d63f15c | 14804f60-3a54-11ed-9447-b4055d63f15c | 大动脉覆膜支架系统 | C02060500114014033770000232 | C02060500100010033770000448 | 02-血管介入治疗类材料 | 06-外周血管介入治疗材料 | 05-胸主动脉支架 | 胸主动脉支架（非分支型/覆膜） | 14-合金 | 014-覆膜/非分支型 | TAA4434B100-22S | TAA4434B100-22S | 06938370131991 | 国械注准20223131171 | 集采范围外 | 新增（2025-06-23)、国家医保耗材27位编码变更
21e192ed-91ea-11eb-8996-40f2e9990f5b | 先健科技（深圳）有限公司 | 91440300715217115L | 54911d68-7a6e-11f0-88e5-34735a9d8166 | e3f27f3e-3a4c-11ed-9447-b4055d63f15c | 外周血管支架类 | 胸主动脉夹层 | 大动脉覆膜支架系统 | a4698825-397f-11ed-9447-b4055d63f15c | 大动脉覆膜支架系统 | 先健科技（深圳）有限公司 |  | 国械注准20223131171 |  | 该产品由预装覆膜支架和输送器组成。覆膜支架由镍钛合金丝通过钢套连接， 覆聚四氟乙烯膜，带有显影点。输送器分为直鞘型和弯鞘型两种，由外鞘管、推杆、 内鞘芯、外鞘芯、手柄等组成。该产品环氧乙烧灭菌，一次性使用。货架有效期三年。 | 该产品预期用于Stanford B型胸主动脉夹层的腔内介入治疗。 | 胸主动脉夹层 |  | 14805df2-3a54-11ed-9447-b4055d63f15c | 14805df2-3a54-11ed-9447-b4055d63f15c | 大动脉覆膜支架系统 | C02060500114014033770000233 | C02060500100010033770000449 | 02-血管介入治疗类材料 | 06-外周血管介入治疗材料 | 05-胸主动脉支架 | 胸主动脉支架（非分支型/覆膜） | 14-合金 | 014-覆膜/非分支型 | TAA3226B040-20C | TAA3226B040-20C | 06938370106784 | 国械注准20223131171 | 集采范围外 | 新增（2025-06-23)、国家医保耗材27位编码变更
21e192ed-91ea-11eb-8996-40f2e9990f5b | 先健科技（深圳）有限公司 | 91440300715217115L | 54911e1c-7a6e-11f0-88e5-34735a9d8166 | e3f27f3e-3a4c-11ed-9447-b4055d63f15c | 外周血管支架类 | 胸主动脉夹层 | 大动脉覆膜支架系统 | a4698825-397f-11ed-9447-b4055d63f15c | 大动脉覆膜支架系统 | 先健科技（深圳）有限公司 |  | 国械注准20223131171 |  | 该产品由预装覆膜支架和输送器组成。覆膜支架由镍钛合金丝通过钢套连接， 覆聚四氟乙烯膜，带有显影点。输送器分为直鞘型和弯鞘型两种，由外鞘管、推杆、 内鞘芯、外鞘芯、手柄等组成。该产品环氧乙烧灭菌，一次性使用。货架有效期三年。 | 该产品预期用于Stanford B型胸主动脉夹层的腔内介入治疗。 | 胸主动脉夹层 |  | 14806098-3a54-11ed-9447-b4055d63f15c | 14806098-3a54-11ed-9447-b4055d63f15c | 大动脉覆膜支架系统 | C02060500114014033770000234 | C02060500100010033770000450 | 02-血管介入治疗类材料 | 06-外周血管介入治疗材料 | 05-胸主动脉支架 | 胸主动脉支架（非分支型/覆膜） | 14-合金 | 014-覆膜/非分支型 | TAA3434B100-20S | TAA3434B100-20S | 06938370107873 | 国械注准20223131171 | 集采范围外 | 新增（2025-06-23)、国家医保耗材27位编码变更
21e192ed-91ea-11eb-8996-40f2e9990f5b | 先健科技（深圳）有限公司 | 91440300715217115L | 54911ecc-7a6e-11f0-88e5-34735a9d8166 | e3f27f3e-3a4c-11ed-9447-b4055d63f15c | 外周血管支架类 | 胸主动脉夹层 | 大动脉覆膜支架系统 | a4698825-397f-11ed-9447-b4055d63f15c | 大动脉覆膜支架系统 | 先健科技（深圳）有限公司 |  | 国械注准20223131171 |  | 该产品由预装覆膜支架和输送器组成。覆膜支架由镍钛合金丝通过钢套连接， 覆聚四氟乙烯膜，带有显影点。输送器分为直鞘型和弯鞘型两种，由外鞘管、推杆、 内鞘芯、外鞘芯、手柄等组成。该产品环氧乙烧灭菌，一次性使用。货架有效期三年。 | 该产品预期用于Stanford B型胸主动脉夹层的腔内介入治疗。 | 胸主动脉夹层 |  | 14806315-3a54-11ed-9447-b4055d63f15c | 14806315-3a54-11ed-9447-b4055d63f15c | 大动脉覆膜支架系统 | C02060500114014033770000235 | C02060500100010033770000451 | 02-血管介入治疗类材料 | 06-外周血管介入治疗材料 | 05-胸主动脉支架 | 胸主动脉支架（非分支型/覆膜） | 14-合金 | 014-覆膜/非分支型 | TAA4640B060-22C | TAA4640B060-22C | 06938370135258 | 国械注准20223131171 | 集采范围外 | 新增（2025-06-23)、国家医保耗材27位编码变更
21e192ed-91ea-11eb-8996-40f2e9990f5b | 先健科技（深圳）有限公司 | 91440300715217115L | 54911f81-7a6e-11f0-88e5-34735a9d8166 | e3f27f3e-3a4c-11ed-9447-b4055d63f15c | 外周血管支架类 | 胸主动脉夹层 | 大动脉覆膜支架系统 | a4698825-397f-11ed-9447-b4055d63f15c | 大动脉覆膜支架系统 | 先健科技（深圳）有限公司 |  | 国械注准20223131171 |  | 该产品由预装覆膜支架和输送器组成。覆膜支架由镍钛合金丝通过钢套连接， 覆聚四氟乙烯膜，带有显影点。输送器分为直鞘型和弯鞘型两种，由外鞘管、推杆、 内鞘芯、外鞘芯、手柄等组成。该产品环氧乙烧灭菌，一次性使用。货架有效期三年。 | 该产品预期用于Stanford B型胸主动脉夹层的腔内介入治疗。 | 胸主动脉夹层 |  | 14806d37-3a54-11ed-9447-b4055d63f15c | 14806d37-3a54-11ed-9447-b4055d63f15c | 大动脉覆膜支架系统 | C02060500114014033770000236 | C02060500100010033770000452 | 02-血管介入治疗类材料 | 06-外周血管介入治疗材料 | 05-胸主动脉支架 | 胸主动脉支架（非分支型/覆膜） | 14-合金 | 014-覆膜/非分支型 | TAA3830B040-22C | TAA3830B040-22C | 06938370110798 | 国械注准20223131171 | 集采范围外 | 新增（2025-06-23)、国家医保耗材27位编码变更
21e192ed-91ea-11eb-8996-40f2e9990f5b | 先健科技（深圳）有限公司 | 91440300715217115L | 54912036-7a6e-11f0-88e5-34735a9d8166 | e3f27f3e-3a4c-11ed-9447-b4055d63f15c | 外周血管支架类 | 胸主动脉夹层 | 大动脉覆膜支架系统 | a4698825-397f-11ed-9447-b4055d63f15c | 大动脉覆膜支架系统 | 先健科技（深圳）有限公司 |  | 国械注准20223131171 |  | 该产品由预装覆膜支架和输送器组成。覆膜支架由镍钛合金丝通过钢套连接， 覆聚四氟乙烯膜，带有显影点。输送器分为直鞘型和弯鞘型两种，由外鞘管、推杆、 内鞘芯、外鞘芯、手柄等组成。该产品环氧乙烧灭菌，一次性使用。货架有效期三年。 | 该产品预期用于Stanford B型胸主动脉夹层的腔内介入治疗。 | 胸主动脉夹层 |  | 148078ae-3a54-11ed-9447-b4055d63f15c | 148078ae-3a54-11ed-9447-b4055d63f15c | 大动脉覆膜支架系统 | C02060500114014033770000237 | C02060500100010033770000453 | 02-血管介入治疗类材料 | 06-外周血管介入治疗材料 | 05-胸主动脉支架 | 胸主动脉支架（非分支型/覆膜） | 14-合金 | 014-覆膜/非分支型 | TAA2020B040-18C | TAA2020B040-18C | 06938370177005 | 国械注准20223131171 | 集采范围外 | 新增（2025-06-23)、国家医保耗材27位编码变更
21e192ed-91ea-11eb-8996-40f2e9990f5b | 先健科技（深圳）有限公司 | 91440300715217115L | 549120e6-7a6e-11f0-88e5-34735a9d8166 | e3f27f3e-3a4c-11ed-9447-b4055d63f15c | 外周血管支架类 | 胸主动脉夹层 | 大动脉覆膜支架系统 | a4698825-397f-11ed-9447-b4055d63f15c | 大动脉覆膜支架系统 | 先健科技（深圳）有限公司 |  | 国械注准20223131171 |  | 该产品由预装覆膜支架和输送器组成。覆膜支架由镍钛合金丝通过钢套连接， 覆聚四氟乙烯膜，带有显影点。输送器分为直鞘型和弯鞘型两种，由外鞘管、推杆、 内鞘芯、外鞘芯、手柄等组成。该产品环氧乙烧灭菌，一次性使用。货架有效期三年。 | 该产品预期用于Stanford B型胸主动脉夹层的腔内介入治疗。 | 胸主动脉夹层 |  | 14808298-3a54-11ed-9447-b4055d63f15c | 14808298-3a54-11ed-9447-b4055d63f15c | 大动脉覆膜支架系统 | C02060500114014033770000238 | C02060500100010033770000454 | 02-血管介入治疗类材料 | 06-外周血管介入治疗材料 | 05-胸主动脉支架 | 胸主动脉支架（非分支型/覆膜） | 14-合金 | 014-覆膜/非分支型 | TAA3434B040-20C | TAA3434B040-20C | 06938370108573 | 国械注准20223131171 | 集采范围外 | 新增（2025-06-23)、国家医保耗材27位编码变更
21e192ed-91ea-11eb-8996-40f2e9990f5b | 先健科技（深圳）有限公司 | 91440300715217115L | 549121aa-7a6e-11f0-88e5-34735a9d8166 | e3f27f3e-3a4c-11ed-9447-b4055d63f15c | 外周血管支架类 | 胸主动脉夹层 | 大动脉覆膜支架系统 | a4698825-397f-11ed-9447-b4055d63f15c | 大动脉覆膜支架系统 | 先健科技（深圳）有限公司 |  | 国械注准20223131171 |  | 该产品由预装覆膜支架和输送器组成。覆膜支架由镍钛合金丝通过钢套连接， 覆聚四氟乙烯膜，带有显影点。输送器分为直鞘型和弯鞘型两种，由外鞘管、推杆、 内鞘芯、外鞘芯、手柄等组成。该产品环氧乙烧灭菌，一次性使用。货架有效期三年。 | 该产品预期用于Stanford B型胸主动脉夹层的腔内介入治疗。 | 胸主动脉夹层 |  | 14809659-3a54-11ed-9447-b4055d63f15c | 14809659-3a54-11ed-9447-b4055d63f15c | 大动脉覆膜支架系统 | C02060500114014033770000239 | C02060500100010033770000455 | 02-血管介入治疗类材料 | 06-外周血管介入治疗材料 | 05-胸主动脉支架 | 胸主动脉支架（非分支型/覆膜） | 14-合金 | 014-覆膜/非分支型 | TAA4640B100-22C | TAA4640B100-22C | 06938370135272 | 国械注准20223131171 | 集采范围外 | 新增（2025-06-23)、国家医保耗材27位编码变更
21e192ed-91ea-11eb-8996-40f2e9990f5b | 先健科技（深圳）有限公司 | 91440300715217115L | 54912263-7a6e-11f0-88e5-34735a9d8166 | e3f27f3e-3a4c-11ed-9447-b4055d63f15c | 外周血管支架类 | 胸主动脉夹层 | 大动脉覆膜支架系统 | a4698825-397f-11ed-9447-b4055d63f15c | 大动脉覆膜支架系统 | 先健科技（深圳）有限公司 |  | 国械注准20223131171 |  | 该产品由预装覆膜支架和输送器组成。覆膜支架由镍钛合金丝通过钢套连接， 覆聚四氟乙烯膜，带有显影点。输送器分为直鞘型和弯鞘型两种，由外鞘管、推杆、 内鞘芯、外鞘芯、手柄等组成。该产品环氧乙烧灭菌，一次性使用。货架有效期三年。 | 该产品预期用于Stanford B型胸主动脉夹层的腔内介入治疗。 | 胸主动脉夹层 |  | 14809fbe-3a54-11ed-9447-b4055d63f15c | 14809fbe-3a54-11ed-9447-b4055d63f15c | 大动脉覆膜支架系统 | C02060500114014033770000240 | C02060500100010033770000456 | 02-血管介入治疗类材料 | 06-外周血管介入治疗材料 | 05-胸主动脉支架 | 胸主动脉支架（非分支型/覆膜） | 14-合金 | 014-覆膜/非分支型 | TAA4232B040-22S | TAA4232B040-22S | 06938370130550 | 国械注准20223131171 | 集采范围外 | 新增（2025-06-23)、国家医保耗材27位编码变更
21e192ed-91ea-11eb-8996-40f2e9990f5b | 先健科技（深圳）有限公司 | 91440300715217115L | 549125bb-7a6e-11f0-88e5-34735a9d8166 | e3f27f3e-3a4c-11ed-9447-b4055d63f15c | 外周血管支架类 | 胸主动脉夹层 | 大动脉覆膜支架系统 | a4698825-397f-11ed-9447-b4055d63f15c | 大动脉覆膜支架系统 | 先健科技（深圳）有限公司 |  | 国械注准20223131171 |  | 该产品由预装覆膜支架和输送器组成。覆膜支架由镍钛合金丝通过钢套连接， 覆聚四氟乙烯膜，带有显影点。输送器分为直鞘型和弯鞘型两种，由外鞘管、推杆、 内鞘芯、外鞘芯、手柄等组成。该产品环氧乙烧灭菌，一次性使用。货架有效期三年。 | 该产品预期用于Stanford B型胸主动脉夹层的腔内介入治疗。 | 胸主动脉夹层 |  | 1480a240-3a54-11ed-9447-b4055d63f15c | 1480a240-3a54-11ed-9447-b4055d63f15c | 大动脉覆膜支架系统 | C02060500114014033770000241 | C02060500100010033770000457 | 02-血管介入治疗类材料 | 06-外周血管介入治疗材料 | 05-胸主动脉支架 | 胸主动脉支架（非分支型/覆膜） | 14-合金 | 014-覆膜/非分支型 | TAA4034B100-22S | TAA4034B100-22S | 06938370113652 | 国械注准20223131171 | 集采范围外 | 新增（2025-06-23)、国家医保耗材27位编码变更
21e192ed-91ea-11eb-8996-40f2e9990f5b | 先健科技（深圳）有限公司 | 91440300715217115L | 54912674-7a6e-11f0-88e5-34735a9d8166 | e3f27f3e-3a4c-11ed-9447-b4055d63f15c | 外周血管支架类 | 胸主动脉夹层 | 大动脉覆膜支架系统 | a4698825-397f-11ed-9447-b4055d63f15c | 大动脉覆膜支架系统 | 先健科技（深圳）有限公司 |  | 国械注准20223131171 |  | 该产品由预装覆膜支架和输送器组成。覆膜支架由镍钛合金丝通过钢套连接， 覆聚四氟乙烯膜，带有显影点。输送器分为直鞘型和弯鞘型两种，由外鞘管、推杆、 内鞘芯、外鞘芯、手柄等组成。该产品环氧乙烧灭菌，一次性使用。货架有效期三年。 | 该产品预期用于Stanford B型胸主动脉夹层的腔内介入治疗。 | 胸主动脉夹层 |  | 1480a6e1-3a54-11ed-9447-b4055d63f15c | 1480a6e1-3a54-11ed-9447-b4055d63f15c | 大动脉覆膜支架系统 | C02060500114014033770000242 | C02060500100010033770000458 | 02-血管介入治疗类材料 | 06-外周血管介入治疗材料 | 05-胸主动脉支架 | 胸主动脉支架（非分支型/覆膜） | 14-合金 | 014-覆膜/非分支型 | TAA4242B080-22C | TAA4242B080-22C | 06938370131892 | 国械注准20223131171 | 集采范围外 | 新增（2025-06-23)、国家医保耗材27位编码变更
21e192ed-91ea-11eb-8996-40f2e9990f5b | 先健科技（深圳）有限公司 | 91440300715217115L | 54912729-7a6e-11f0-88e5-34735a9d8166 | e3f27f3e-3a4c-11ed-9447-b4055d63f15c | 外周血管支架类 | 胸主动脉夹层 | 大动脉覆膜支架系统 | a4698825-397f-11ed-9447-b4055d63f15c | 大动脉覆膜支架系统 | 先健科技（深圳）有限公司 |  | 国械注准20223131171 |  | 该产品由预装覆膜支架和输送器组成。覆膜支架由镍钛合金丝通过钢套连接， 覆聚四氟乙烯膜，带有显影点。输送器分为直鞘型和弯鞘型两种，由外鞘管、推杆、 内鞘芯、外鞘芯、手柄等组成。该产品环氧乙烧灭菌，一次性使用。货架有效期三年。 | 该产品预期用于Stanford B型胸主动脉夹层的腔内介入治疗。 | 胸主动脉夹层 |  | 1480a988-3a54-11ed-9447-b4055d63f15c | 1480a988-3a54-11ed-9447-b4055d63f15c | 大动脉覆膜支架系统 | C02060500114014033770000243 | C02060500100010033770000459 | 02-血管介入治疗类材料 | 06-外周血管介入治疗材料 | 05-胸主动脉支架 | 胸主动脉支架（非分支型/覆膜） | 14-合金 | 014-覆膜/非分支型 | TAA4232B100-22S | TAA4232B100-22S | 06938370130581 | 国械注准20223131171 | 集采范围外 | 新增（2025-06-23)、国家医保耗材27位编码变更
21e192ed-91ea-11eb-8996-40f2e9990f5b | 先健科技（深圳）有限公司 | 91440300715217115L | 549127de-7a6e-11f0-88e5-34735a9d8166 | e3f27f3e-3a4c-11ed-9447-b4055d63f15c | 外周血管支架类 | 胸主动脉夹层 | 大动脉覆膜支架系统 | a4698825-397f-11ed-9447-b4055d63f15c | 大动脉覆膜支架系统 | 先健科技（深圳）有限公司 |  | 国械注准20223131171 |  | 该产品由预装覆膜支架和输送器组成。覆膜支架由镍钛合金丝通过钢套连接， 覆聚四氟乙烯膜，带有显影点。输送器分为直鞘型和弯鞘型两种，由外鞘管、推杆、 内鞘芯、外鞘芯、手柄等组成。该产品环氧乙烧灭菌，一次性使用。货架有效期三年。 | 该产品预期用于Stanford B型胸主动脉夹层的腔内介入治疗。 | 胸主动脉夹层 |  | 1480b2dd-3a54-11ed-9447-b4055d63f15c | 1480b2dd-3a54-11ed-9447-b4055d63f15c | 大动脉覆膜支架系统 | C02060500114014033770000244 | C02060500100010033770000460 | 02-血管介入治疗类材料 | 06-外周血管介入治疗材料 | 05-胸主动脉支架 | 胸主动脉支架（非分支型/覆膜） | 14-合金 | 014-覆膜/非分支型 | TAA4242B060-22S | TAA4242B060-22S | 06938370131311 | 国械注准20223131171 | 集采范围外 | 新增（2025-06-23)、国家医保耗材27位编码变更
21e192ed-91ea-11eb-8996-40f2e9990f5b | 先健科技（深圳）有限公司 | 91440300715217115L | 54912893-7a6e-11f0-88e5-34735a9d8166 | e3f27f3e-3a4c-11ed-9447-b4055d63f15c | 外周血管支架类 | 胸主动脉夹层 | 大动脉覆膜支架系统 | a4698825-397f-11ed-9447-b4055d63f15c | 大动脉覆膜支架系统 | 先健科技（深圳）有限公司 |  | 国械注准20223131171 |  | 该产品由预装覆膜支架和输送器组成。覆膜支架由镍钛合金丝通过钢套连接， 覆聚四氟乙烯膜，带有显影点。输送器分为直鞘型和弯鞘型两种，由外鞘管、推杆、 内鞘芯、外鞘芯、手柄等组成。该产品环氧乙烧灭菌，一次性使用。货架有效期三年。 | 该产品预期用于Stanford B型胸主动脉夹层的腔内介入治疗。 | 胸主动脉夹层 |  | 1480b587-3a54-11ed-9447-b4055d63f15c | 1480b587-3a54-11ed-9447-b4055d63f15c | 大动脉覆膜支架系统 | C02060500114014033770000245 | C02060500100010033770000461 | 02-血管介入治疗类材料 | 06-外周血管介入治疗材料 | 05-胸主动脉支架 | 胸主动脉支架（非分支型/覆膜） | 14-合金 | 014-覆膜/非分支型 | TAA3228B060-20S | TAA3228B060-20S | 06938370106357 | 国械注准20223131171 | 集采范围外 | 新增（2025-06-23)、国家医保耗材27位编码变更
21e192ed-91ea-11eb-8996-40f2e9990f5b | 先健科技（深圳）有限公司 | 91440300715217115L | 5491294d-7a6e-11f0-88e5-34735a9d8166 | e3f27f3e-3a4c-11ed-9447-b4055d63f15c | 外周血管支架类 | 胸主动脉夹层 | 大动脉覆膜支架系统 | a4698825-397f-11ed-9447-b4055d63f15c | 大动脉覆膜支架系统 | 先健科技（深圳）有限公司 |  | 国械注准20223131171 |  | 该产品由预装覆膜支架和输送器组成。覆膜支架由镍钛合金丝通过钢套连接， 覆聚四氟乙烯膜，带有显影点。输送器分为直鞘型和弯鞘型两种，由外鞘管、推杆、 内鞘芯、外鞘芯、手柄等组成。该产品环氧乙烧灭菌，一次性使用。货架有效期三年。 | 该产品预期用于Stanford B型胸主动脉夹层的腔内介入治疗。 | 胸主动脉夹层 |  | 1480b83d-3a54-11ed-9447-b4055d63f15c | 1480b83d-3a54-11ed-9447-b4055d63f15c | 大动脉覆膜支架系统 | C02060500114014033770000246 | C02060500100010033770000462 | 02-血管介入治疗类材料 | 06-外周血管介入治疗材料 | 05-胸主动脉支架 | 胸主动脉支架（非分支型/覆膜） | 14-合金 | 014-覆膜/非分支型 | TAA3026B040-18C | TAA3026B040-18C | 06938370105688 | 国械注准20223131171 | 集采范围外 | 新增（2025-06-23)、国家医保耗材27位编码变更
21e192ed-91ea-11eb-8996-40f2e9990f5b | 先健科技（深圳）有限公司 | 91440300715217115L | 54912a01-7a6e-11f0-88e5-34735a9d8166 | e3f27f3e-3a4c-11ed-9447-b4055d63f15c | 外周血管支架类 | 胸主动脉夹层 | 大动脉覆膜支架系统 | a4698825-397f-11ed-9447-b4055d63f15c | 大动脉覆膜支架系统 | 先健科技（深圳）有限公司 |  | 国械注准20223131171 |  | 该产品由预装覆膜支架和输送器组成。覆膜支架由镍钛合金丝通过钢套连接， 覆聚四氟乙烯膜，带有显影点。输送器分为直鞘型和弯鞘型两种，由外鞘管、推杆、 内鞘芯、外鞘芯、手柄等组成。该产品环氧乙烧灭菌，一次性使用。货架有效期三年。 | 该产品预期用于Stanford B型胸主动脉夹层的腔内介入治疗。 | 胸主动脉夹层 |  | 1480bafa-3a54-11ed-9447-b4055d63f15c | 1480bafa-3a54-11ed-9447-b4055d63f15c | 大动脉覆膜支架系统 | C02060500114014033770000247 | C02060500100010033770000463 | 02-血管介入治疗类材料 | 06-外周血管介入治疗材料 | 05-胸主动脉支架 | 胸主动脉支架（非分支型/覆膜） | 14-合金 | 014-覆膜/非分支型 | TAA4638B100-22C | TAA4638B100-22C | 06938370135180 | 国械注准20223131171 | 集采范围外 | 新增（2025-06-23)、国家医保耗材27位编码变更
21e192ed-91ea-11eb-8996-40f2e9990f5b | 先健科技（深圳）有限公司 | 91440300715217115L | 54912abb-7a6e-11f0-88e5-34735a9d8166 | e3f27f3e-3a4c-11ed-9447-b4055d63f15c | 外周血管支架类 | 胸主动脉夹层 | 大动脉覆膜支架系统 | a4698825-397f-11ed-9447-b4055d63f15c | 大动脉覆膜支架系统 | 先健科技（深圳）有限公司 |  | 国械注准20223131171 |  | 该产品由预装覆膜支架和输送器组成。覆膜支架由镍钛合金丝通过钢套连接， 覆聚四氟乙烯膜，带有显影点。输送器分为直鞘型和弯鞘型两种，由外鞘管、推杆、 内鞘芯、外鞘芯、手柄等组成。该产品环氧乙烧灭菌，一次性使用。货架有效期三年。 | 该产品预期用于Stanford B型胸主动脉夹层的腔内介入治疗。 | 胸主动脉夹层 |  | 1480c3bc-3a54-11ed-9447-b4055d63f15c | 1480c3bc-3a54-11ed-9447-b4055d63f15c | 大动脉覆膜支架系统 | C02060500114014033770000248 | C02060500100010033770000464 | 02-血管介入治疗类材料 | 06-外周血管介入治疗材料 | 05-胸主动脉支架 | 胸主动脉支架（非分支型/覆膜） | 14-合金 | 014-覆膜/非分支型 | TAA4234B080-22S | TAA4234B080-22S | 06938370130666 | 国械注准20223131171 | 集采范围外 | 新增（2025-06-23)、国家医保耗材27位编码变更
21e192ed-91ea-11eb-8996-40f2e9990f5b | 先健科技（深圳）有限公司 | 91440300715217115L | 54912b70-7a6e-11f0-88e5-34735a9d8166 | e3f27f3e-3a4c-11ed-9447-b4055d63f15c | 外周血管支架类 | 胸主动脉夹层 | 大动脉覆膜支架系统 | a4698825-397f-11ed-9447-b4055d63f15c | 大动脉覆膜支架系统 | 先健科技（深圳）有限公司 |  | 国械注准20223131171 |  | 该产品由预装覆膜支架和输送器组成。覆膜支架由镍钛合金丝通过钢套连接， 覆聚四氟乙烯膜，带有显影点。输送器分为直鞘型和弯鞘型两种，由外鞘管、推杆、 内鞘芯、外鞘芯、手柄等组成。该产品环氧乙烧灭菌，一次性使用。货架有效期三年。 | 该产品预期用于Stanford B型胸主动脉夹层的腔内介入治疗。 | 胸主动脉夹层 |  | 1480c6bf-3a54-11ed-9447-b4055d63f15c | 1480c6bf-3a54-11ed-9447-b4055d63f15c | 大动脉覆膜支架系统 | C02060500114014033770000249 | C02060500100010033770000465 | 02-血管介入治疗类材料 | 06-外周血管介入治疗材料 | 05-胸主动脉支架 | 胸主动脉支架（非分支型/覆膜） | 14-合金 | 014-覆膜/非分支型 | TAA3832B100-22S | TAA3832B100-22S | 06938370110002 | 国械注准20223131171 | 集采范围外 | 新增（2025-06-23)、国家医保耗材27位编码变更
21e192ed-91ea-11eb-8996-40f2e9990f5b | 先健科技（深圳）有限公司 | 91440300715217115L | 54912c2a-7a6e-11f0-88e5-34735a9d8166 | e3f27f3e-3a4c-11ed-9447-b4055d63f15c | 外周血管支架类 | 胸主动脉夹层 | 大动脉覆膜支架系统 | a4698825-397f-11ed-9447-b4055d63f15c | 大动脉覆膜支架系统 | 先健科技（深圳）有限公司 |  | 国械注准20223131171 |  | 该产品由预装覆膜支架和输送器组成。覆膜支架由镍钛合金丝通过钢套连接， 覆聚四氟乙烯膜，带有显影点。输送器分为直鞘型和弯鞘型两种，由外鞘管、推杆、 内鞘芯、外鞘芯、手柄等组成。该产品环氧乙烧灭菌，一次性使用。货架有效期三年。 | 该产品预期用于Stanford B型胸主动脉夹层的腔内介入治疗。 | 胸主动脉夹层 |  | 1480c9bb-3a54-11ed-9447-b4055d63f15c | 1480c9bb-3a54-11ed-9447-b4055d63f15c | 大动脉覆膜支架系统 | C02060500114014033770000250 | C02060500100010033770000466 | 02-血管介入治疗类材料 | 06-外周血管介入治疗材料 | 05-胸主动脉支架 | 胸主动脉支架（非分支型/覆膜） | 14-合金 | 014-覆膜/非分支型 | TAA2418B060-18S | TAA2418B060-18S | 06938370177616 | 国械注准20223131171 | 集采范围外 | 新增（2025-06-23)、国家医保耗材27位编码变更
21e192ed-91ea-11eb-8996-40f2e9990f5b | 先健科技（深圳）有限公司 | 91440300715217115L | 54912cdf-7a6e-11f0-88e5-34735a9d8166 | e3f27f3e-3a4c-11ed-9447-b4055d63f15c | 外周血管支架类 | 胸主动脉夹层 | 大动脉覆膜支架系统 | a4698825-397f-11ed-9447-b4055d63f15c | 大动脉覆膜支架系统 | 先健科技（深圳）有限公司 |  | 国械注准20223131171 |  | 该产品由预装覆膜支架和输送器组成。覆膜支架由镍钛合金丝通过钢套连接， 覆聚四氟乙烯膜，带有显影点。输送器分为直鞘型和弯鞘型两种，由外鞘管、推杆、 内鞘芯、外鞘芯、手柄等组成。该产品环氧乙烧灭菌，一次性使用。货架有效期三年。 | 该产品预期用于Stanford B型胸主动脉夹层的腔内介入治疗。 | 胸主动脉夹层 |  | 1480d088-3a54-11ed-9447-b4055d63f15c | 1480d088-3a54-11ed-9447-b4055d63f15c | 大动脉覆膜支架系统 | C02060500114014033770000251 | C02060500100010033770000467 | 02-血管介入治疗类材料 | 06-外周血管介入治疗材料 | 05-胸主动脉支架 | 胸主动脉支架（非分支型/覆膜） | 14-合金 | 014-覆膜/非分支型 | TAA2624B060-18C | TAA2624B060-18C | 06938370102410 | 国械注准20223131171 | 集采范围外 | 新增（2025-06-23)、国家医保耗材27位编码变更
21e192ed-91ea-11eb-8996-40f2e9990f5b | 先健科技（深圳）有限公司 | 91440300715217115L | 54912d93-7a6e-11f0-88e5-34735a9d8166 | e3f27f3e-3a4c-11ed-9447-b4055d63f15c | 外周血管支架类 | 胸主动脉夹层 | 大动脉覆膜支架系统 | a4698825-397f-11ed-9447-b4055d63f15c | 大动脉覆膜支架系统 | 先健科技（深圳）有限公司 |  | 国械注准20223131171 |  | 该产品由预装覆膜支架和输送器组成。覆膜支架由镍钛合金丝通过钢套连接， 覆聚四氟乙烯膜，带有显影点。输送器分为直鞘型和弯鞘型两种，由外鞘管、推杆、 内鞘芯、外鞘芯、手柄等组成。该产品环氧乙烧灭菌，一次性使用。货架有效期三年。 | 该产品预期用于Stanford B型胸主动脉夹层的腔内介入治疗。 | 胸主动脉夹层 |  | 1480d622-3a54-11ed-9447-b4055d63f15c | 1480d622-3a54-11ed-9447-b4055d63f15c | 大动脉覆膜支架系统 | C02060500114014033770000252 | C02060500100010033770000468 | 02-血管介入治疗类材料 | 06-外周血管介入治疗材料 | 05-胸主动脉支架 | 胸主动脉支架（非分支型/覆膜） | 14-合金 | 014-覆膜/非分支型 | TAA4444B040-22S | TAA4444B040-22S | 06938370132714 | 国械注准20223131171 | 集采范围外 | 新增（2025-06-23)、国家医保耗材27位编码变更
21e192ed-91ea-11eb-8996-40f2e9990f5b | 先健科技（深圳）有限公司 | 91440300715217115L | 54912e5c-7a6e-11f0-88e5-34735a9d8166 | e3f27f3e-3a4c-11ed-9447-b4055d63f15c | 外周血管支架类 | 胸主动脉夹层 | 大动脉覆膜支架系统 | a4698825-397f-11ed-9447-b4055d63f15c | 大动脉覆膜支架系统 | 先健科技（深圳）有限公司 |  | 国械注准20223131171 |  | 该产品由预装覆膜支架和输送器组成。覆膜支架由镍钛合金丝通过钢套连接， 覆聚四氟乙烯膜，带有显影点。输送器分为直鞘型和弯鞘型两种，由外鞘管、推杆、 内鞘芯、外鞘芯、手柄等组成。该产品环氧乙烧灭菌，一次性使用。货架有效期三年。 | 该产品预期用于Stanford B型胸主动脉夹层的腔内介入治疗。 | 胸主动脉夹层 |  | 1480d9b0-3a54-11ed-9447-b4055d63f15c | 1480d9b0-3a54-11ed-9447-b4055d63f15c | 大动脉覆膜支架系统 | C02060500114014033770000253 | C02060500100010033770000469 | 02-血管介入治疗类材料 | 06-外周血管介入治疗材料 | 05-胸主动脉支架 | 胸主动脉支架（非分支型/覆膜） | 14-合金 | 014-覆膜/非分支型 | TAA4032B060-22C | TAA4032B060-22C | 06938370115175 | 国械注准20223131171 | 集采范围外 | 新增（2025-06-23)、国家医保耗材27位编码变更
21e192ed-91ea-11eb-8996-40f2e9990f5b | 先健科技（深圳）有限公司 | 91440300715217115L | 5491317d-7a6e-11f0-88e5-34735a9d8166 | e3f27f3e-3a4c-11ed-9447-b4055d63f15c | 外周血管支架类 | 胸主动脉夹层 | 大动脉覆膜支架系统 | a4698825-397f-11ed-9447-b4055d63f15c | 大动脉覆膜支架系统 | 先健科技（深圳）有限公司 |  | 国械注准20223131171 |  | 该产品由预装覆膜支架和输送器组成。覆膜支架由镍钛合金丝通过钢套连接， 覆聚四氟乙烯膜，带有显影点。输送器分为直鞘型和弯鞘型两种，由外鞘管、推杆、 内鞘芯、外鞘芯、手柄等组成。该产品环氧乙烧灭菌，一次性使用。货架有效期三年。 | 该产品预期用于Stanford B型胸主动脉夹层的腔内介入治疗。 | 胸主动脉夹层 |  | 1480e0e7-3a54-11ed-9447-b4055d63f15c | 1480e0e7-3a54-11ed-9447-b4055d63f15c | 大动脉覆膜支架系统 | C02060500114014033770000254 | C02060500100010033770000470 | 02-血管介入治疗类材料 | 06-外周血管介入治疗材料 | 05-胸主动脉支架 | 胸主动脉支架（非分支型/覆膜） | 14-合金 | 014-覆膜/非分支型 | TAA3628B080-20C | TAA3628B080-20C | 06938370109402 | 国械注准20223131171 | 集采范围外 | 新增（2025-06-23)、国家医保耗材27位编码变更
21e192ed-91ea-11eb-8996-40f2e9990f5b | 先健科技（深圳）有限公司 | 91440300715217115L | 54913237-7a6e-11f0-88e5-34735a9d8166 | e3f27f3e-3a4c-11ed-9447-b4055d63f15c | 外周血管支架类 | 胸主动脉夹层 | 大动脉覆膜支架系统 | a4698825-397f-11ed-9447-b4055d63f15c | 大动脉覆膜支架系统 | 先健科技（深圳）有限公司 |  | 国械注准20223131171 |  | 该产品由预装覆膜支架和输送器组成。覆膜支架由镍钛合金丝通过钢套连接， 覆聚四氟乙烯膜，带有显影点。输送器分为直鞘型和弯鞘型两种，由外鞘管、推杆、 内鞘芯、外鞘芯、手柄等组成。该产品环氧乙烧灭菌，一次性使用。货架有效期三年。 | 该产品预期用于Stanford B型胸主动脉夹层的腔内介入治疗。 | 胸主动脉夹层 |  | 1480e479-3a54-11ed-9447-b4055d63f15c | 1480e479-3a54-11ed-9447-b4055d63f15c | 大动脉覆膜支架系统 | C02060500114014033770000255 | C02060500100010033770000471 | 02-血管介入治疗类材料 | 06-外周血管介入治疗材料 | 05-胸主动脉支架 | 胸主动脉支架（非分支型/覆膜） | 14-合金 | 014-覆膜/非分支型 | TAA2420B100-18S | TAA2420B100-18S | 06938370177722 | 国械注准20223131171 | 集采范围外 | 新增（2025-06-23)、国家医保耗材27位编码变更
21e192ed-91ea-11eb-8996-40f2e9990f5b | 先健科技（深圳）有限公司 | 91440300715217115L | 549132f1-7a6e-11f0-88e5-34735a9d8166 | e3f27f3e-3a4c-11ed-9447-b4055d63f15c | 外周血管支架类 | 胸主动脉夹层 | 大动脉覆膜支架系统 | a4698825-397f-11ed-9447-b4055d63f15c | 大动脉覆膜支架系统 | 先健科技（深圳）有限公司 |  | 国械注准20223131171 |  | 该产品由预装覆膜支架和输送器组成。覆膜支架由镍钛合金丝通过钢套连接， 覆聚四氟乙烯膜，带有显影点。输送器分为直鞘型和弯鞘型两种，由外鞘管、推杆、 内鞘芯、外鞘芯、手柄等组成。该产品环氧乙烧灭菌，一次性使用。货架有效期三年。 | 该产品预期用于Stanford B型胸主动脉夹层的腔内介入治疗。 | 胸主动脉夹层 |  | 1480e842-3a54-11ed-9447-b4055d63f15c | 1480e842-3a54-11ed-9447-b4055d63f15c | 大动脉覆膜支架系统 | C02060500114014033770000256 | C02060500100010033770000472 | 02-血管介入治疗类材料 | 06-外周血管介入治疗材料 | 05-胸主动脉支架 | 胸主动脉支架（非分支型/覆膜） | 14-合金 | 014-覆膜/非分支型 | TAA3434B060-20C | TAA3434B060-20C | 06938370108580 | 国械注准20223131171 | 集采范围外 | 新增（2025-06-23)、国家医保耗材27位编码变更
21e192ed-91ea-11eb-8996-40f2e9990f5b | 先健科技（深圳）有限公司 | 91440300715217115L | 549133ab-7a6e-11f0-88e5-34735a9d8166 | e3f27f3e-3a4c-11ed-9447-b4055d63f15c | 外周血管支架类 | 胸主动脉夹层 | 大动脉覆膜支架系统 | a4698825-397f-11ed-9447-b4055d63f15c | 大动脉覆膜支架系统 | 先健科技（深圳）有限公司 |  | 国械注准20223131171 |  | 该产品由预装覆膜支架和输送器组成。覆膜支架由镍钛合金丝通过钢套连接， 覆聚四氟乙烯膜，带有显影点。输送器分为直鞘型和弯鞘型两种，由外鞘管、推杆、 内鞘芯、外鞘芯、手柄等组成。该产品环氧乙烧灭菌，一次性使用。货架有效期三年。 | 该产品预期用于Stanford B型胸主动脉夹层的腔内介入治疗。 | 胸主动脉夹层 |  | 1480ec15-3a54-11ed-9447-b4055d63f15c | 1480ec15-3a54-11ed-9447-b4055d63f15c | 大动脉覆膜支架系统 | C02060500114014033770000257 | C02060500100010033770000473 | 02-血管介入治疗类材料 | 06-外周血管介入治疗材料 | 05-胸主动脉支架 | 胸主动脉支架（非分支型/覆膜） | 14-合金 | 014-覆膜/非分支型 | TAA4444B100-22S | TAA4444B100-22S | 06938370132745 | 国械注准20223131171 | 集采范围外 | 新增（2025-06-23)、国家医保耗材27位编码变更
21e192ed-91ea-11eb-8996-40f2e9990f5b | 先健科技（深圳）有限公司 | 91440300715217115L | 5491345f-7a6e-11f0-88e5-34735a9d8166 | e3f27f3e-3a4c-11ed-9447-b4055d63f15c | 外周血管支架类 | 胸主动脉夹层 | 大动脉覆膜支架系统 | a4698825-397f-11ed-9447-b4055d63f15c | 大动脉覆膜支架系统 | 先健科技（深圳）有限公司 |  | 国械注准20223131171 |  | 该产品由预装覆膜支架和输送器组成。覆膜支架由镍钛合金丝通过钢套连接， 覆聚四氟乙烯膜，带有显影点。输送器分为直鞘型和弯鞘型两种，由外鞘管、推杆、 内鞘芯、外鞘芯、手柄等组成。该产品环氧乙烧灭菌，一次性使用。货架有效期三年。 | 该产品预期用于Stanford B型胸主动脉夹层的腔内介入治疗。 | 胸主动脉夹层 |  | 1480f000-3a54-11ed-9447-b4055d63f15c | 1480f000-3a54-11ed-9447-b4055d63f15c | 大动脉覆膜支架系统 | C02060500114014033770000258 | C02060500100010033770000474 | 02-血管介入治疗类材料 | 06-外周血管介入治疗材料 | 05-胸主动脉支架 | 胸主动脉支架（非分支型/覆膜） | 14-合金 | 014-覆膜/非分支型 | TAA4232B060-22C | TAA4232B060-22C | 06938370131403 | 国械注准20223131171 | 集采范围外 | 新增（2025-06-23)、国家医保耗材27位编码变更
21e192ed-91ea-11eb-8996-40f2e9990f5b | 先健科技（深圳）有限公司 | 91440300715217115L | 54913514-7a6e-11f0-88e5-34735a9d8166 | e3f27f3e-3a4c-11ed-9447-b4055d63f15c | 外周血管支架类 | 胸主动脉夹层 | 大动脉覆膜支架系统 | a4698825-397f-11ed-9447-b4055d63f15c | 大动脉覆膜支架系统 | 先健科技（深圳）有限公司 |  | 国械注准20223131171 |  | 该产品由预装覆膜支架和输送器组成。覆膜支架由镍钛合金丝通过钢套连接， 覆聚四氟乙烯膜，带有显影点。输送器分为直鞘型和弯鞘型两种，由外鞘管、推杆、 内鞘芯、外鞘芯、手柄等组成。该产品环氧乙烧灭菌，一次性使用。货架有效期三年。 | 该产品预期用于Stanford B型胸主动脉夹层的腔内介入治疗。 | 胸主动脉夹层 |  | 1480f7e4-3a54-11ed-9447-b4055d63f15c | 1480f7e4-3a54-11ed-9447-b4055d63f15c | 大动脉覆膜支架系统 | C02060500114014033770000259 | C02060500100010033770000475 | 02-血管介入治疗类材料 | 06-外周血管介入治疗材料 | 05-胸主动脉支架 | 胸主动脉支架（非分支型/覆膜） | 14-合金 | 014-覆膜/非分支型 | TAA2422B040-18S | TAA2422B040-18S | 06938370177784 | 国械注准20223131171 | 集采范围外 | 新增（2025-06-23)、国家医保耗材27位编码变更
21e192ed-91ea-11eb-8996-40f2e9990f5b | 先健科技（深圳）有限公司 | 91440300715217115L | 549135ce-7a6e-11f0-88e5-34735a9d8166 | e3f27f3e-3a4c-11ed-9447-b4055d63f15c | 外周血管支架类 | 胸主动脉夹层 | 大动脉覆膜支架系统 | a4698825-397f-11ed-9447-b4055d63f15c | 大动脉覆膜支架系统 | 先健科技（深圳）有限公司 |  | 国械注准20223131171 |  | 该产品由预装覆膜支架和输送器组成。覆膜支架由镍钛合金丝通过钢套连接， 覆聚四氟乙烯膜，带有显影点。输送器分为直鞘型和弯鞘型两种，由外鞘管、推杆、 内鞘芯、外鞘芯、手柄等组成。该产品环氧乙烧灭菌，一次性使用。货架有效期三年。 | 该产品预期用于Stanford B型胸主动脉夹层的腔内介入治疗。 | 胸主动脉夹层 |  | 1480fc3e-3a54-11ed-9447-b4055d63f15c | 1480fc3e-3a54-11ed-9447-b4055d63f15c | 大动脉覆膜支架系统 | C02060500114014033770000260 | C02060500100010033770000476 | 02-血管介入治疗类材料 | 06-外周血管介入治疗材料 | 05-胸主动脉支架 | 胸主动脉支架（非分支型/覆膜） | 14-合金 | 014-覆膜/非分支型 | TAA2822B060-18C | TAA2822B060-18C | 06938370103851 | 国械注准20223131171 | 集采范围外 | 新增（2025-06-23)、国家医保耗材27位编码变更
21e192ed-91ea-11eb-8996-40f2e9990f5b | 先健科技（深圳）有限公司 | 91440300715217115L | 54913683-7a6e-11f0-88e5-34735a9d8166 | e3f27f3e-3a4c-11ed-9447-b4055d63f15c | 外周血管支架类 | 胸主动脉夹层 | 大动脉覆膜支架系统 | a4698825-397f-11ed-9447-b4055d63f15c | 大动脉覆膜支架系统 | 先健科技（深圳）有限公司 |  | 国械注准20223131171 |  | 该产品由预装覆膜支架和输送器组成。覆膜支架由镍钛合金丝通过钢套连接， 覆聚四氟乙烯膜，带有显影点。输送器分为直鞘型和弯鞘型两种，由外鞘管、推杆、 内鞘芯、外鞘芯、手柄等组成。该产品环氧乙烧灭菌，一次性使用。货架有效期三年。 | 该产品预期用于Stanford B型胸主动脉夹层的腔内介入治疗。 | 胸主动脉夹层 |  | 148100a8-3a54-11ed-9447-b4055d63f15c | 148100a8-3a54-11ed-9447-b4055d63f15c | 大动脉覆膜支架系统 | C02060500114014033770000261 | C02060500100010033770000477 | 02-血管介入治疗类材料 | 06-外周血管介入治疗材料 | 05-胸主动脉支架 | 胸主动脉支架（非分支型/覆膜） | 14-合金 | 014-覆膜/非分支型 | TAA4032B080-22C | TAA4032B080-22C | 06938370115182 | 国械注准20223131171 | 集采范围外 | 新增（2025-06-23)、国家医保耗材27位编码变更
21e192ed-91ea-11eb-8996-40f2e9990f5b | 先健科技（深圳）有限公司 | 91440300715217115L | 54913738-7a6e-11f0-88e5-34735a9d8166 | e3f27f3e-3a4c-11ed-9447-b4055d63f15c | 外周血管支架类 | 胸主动脉夹层 | 大动脉覆膜支架系统 | a4698825-397f-11ed-9447-b4055d63f15c | 大动脉覆膜支架系统 | 先健科技（深圳）有限公司 |  | 国械注准20223131171 |  | 该产品由预装覆膜支架和输送器组成。覆膜支架由镍钛合金丝通过钢套连接， 覆聚四氟乙烯膜，带有显影点。输送器分为直鞘型和弯鞘型两种，由外鞘管、推杆、 内鞘芯、外鞘芯、手柄等组成。该产品环氧乙烧灭菌，一次性使用。货架有效期三年。 | 该产品预期用于Stanford B型胸主动脉夹层的腔内介入治疗。 | 胸主动脉夹层 |  | 148108e0-3a54-11ed-9447-b4055d63f15c | 148108e0-3a54-11ed-9447-b4055d63f15c | 大动脉覆膜支架系统 | C02060500114014033770000262 | C02060500100010033770000478 | 02-血管介入治疗类材料 | 06-外周血管介入治疗材料 | 05-胸主动脉支架 | 胸主动脉支架（非分支型/覆膜） | 14-合金 | 014-覆膜/非分支型 | TAA3632B080-20S | TAA3632B080-20S | 06938370108948 | 国械注准20223131171 | 集采范围外 | 新增（2025-06-23)、国家医保耗材27位编码变更
21e192ed-91ea-11eb-8996-40f2e9990f5b | 先健科技（深圳）有限公司 | 91440300715217115L | 549137e8-7a6e-11f0-88e5-34735a9d8166 | e3f27f3e-3a4c-11ed-9447-b4055d63f15c | 外周血管支架类 | 胸主动脉夹层 | 大动脉覆膜支架系统 | a4698825-397f-11ed-9447-b4055d63f15c | 大动脉覆膜支架系统 | 先健科技（深圳）有限公司 |  | 国械注准20223131171 |  | 该产品由预装覆膜支架和输送器组成。覆膜支架由镍钛合金丝通过钢套连接， 覆聚四氟乙烯膜，带有显影点。输送器分为直鞘型和弯鞘型两种，由外鞘管、推杆、 内鞘芯、外鞘芯、手柄等组成。该产品环氧乙烧灭菌，一次性使用。货架有效期三年。 | 该产品预期用于Stanford B型胸主动脉夹层的腔内介入治疗。 | 胸主动脉夹层 |  | 14810dda-3a54-11ed-9447-b4055d63f15c | 14810dda-3a54-11ed-9447-b4055d63f15c | 大动脉覆膜支架系统 | C02060500114014033770000263 | C02060500100010033770000479 | 02-血管介入治疗类材料 | 06-外周血管介入治疗材料 | 05-胸主动脉支架 | 胸主动脉支架（非分支型/覆膜） | 14-合金 | 014-覆膜/非分支型 | TAA3626B080-20S | TAA3626B080-20S | 06938370108672 | 国械注准20223131171 | 集采范围外 | 新增（2025-06-23)、国家医保耗材27位编码变更
21e192ed-91ea-11eb-8996-40f2e9990f5b | 先健科技（深圳）有限公司 | 91440300715217115L | 5491389c-7a6e-11f0-88e5-34735a9d8166 | e3f27f3e-3a4c-11ed-9447-b4055d63f15c | 外周血管支架类 | 胸主动脉夹层 | 大动脉覆膜支架系统 | a4698825-397f-11ed-9447-b4055d63f15c | 大动脉覆膜支架系统 | 先健科技（深圳）有限公司 |  | 国械注准20223131171 |  | 该产品由预装覆膜支架和输送器组成。覆膜支架由镍钛合金丝通过钢套连接， 覆聚四氟乙烯膜，带有显影点。输送器分为直鞘型和弯鞘型两种，由外鞘管、推杆、 内鞘芯、外鞘芯、手柄等组成。该产品环氧乙烧灭菌，一次性使用。货架有效期三年。 | 该产品预期用于Stanford B型胸主动脉夹层的腔内介入治疗。 | 胸主动脉夹层 |  | 14811d46-3a54-11ed-9447-b4055d63f15c | 14811d46-3a54-11ed-9447-b4055d63f15c | 大动脉覆膜支架系统 | C02060500114014033770000264 | C02060500100010033770000480 | 02-血管介入治疗类材料 | 06-外周血管介入治疗材料 | 05-胸主动脉支架 | 胸主动脉支架（非分支型/覆膜） | 14-合金 | 014-覆膜/非分支型 | TAA4638B040-22C | TAA4638B040-22C | 06938370135159 | 国械注准20223131171 | 集采范围外 | 新增（2025-06-23)、国家医保耗材27位编码变更
21e192ed-91ea-11eb-8996-40f2e9990f5b | 先健科技（深圳）有限公司 | 91440300715217115L | 54913965-7a6e-11f0-88e5-34735a9d8166 | e3f27f3e-3a4c-11ed-9447-b4055d63f15c | 外周血管支架类 | 胸主动脉夹层 | 大动脉覆膜支架系统 | a4698825-397f-11ed-9447-b4055d63f15c | 大动脉覆膜支架系统 | 先健科技（深圳）有限公司 |  | 国械注准20223131171 |  | 该产品由预装覆膜支架和输送器组成。覆膜支架由镍钛合金丝通过钢套连接， 覆聚四氟乙烯膜，带有显影点。输送器分为直鞘型和弯鞘型两种，由外鞘管、推杆、 内鞘芯、外鞘芯、手柄等组成。该产品环氧乙烧灭菌，一次性使用。货架有效期三年。 | 该产品预期用于Stanford B型胸主动脉夹层的腔内介入治疗。 | 胸主动脉夹层 |  | 14813231-3a54-11ed-9447-b4055d63f15c | 14813231-3a54-11ed-9447-b4055d63f15c | 大动脉覆膜支架系统 | C02060500114014033770000265 | C02060500100010033770000481 | 02-血管介入治疗类材料 | 06-外周血管介入治疗材料 | 05-胸主动脉支架 | 胸主动脉支架（非分支型/覆膜） | 14-合金 | 014-覆膜/非分支型 | TAA3030B100-18C | TAA3030B100-18C | 06938370105886 | 国械注准20223131171 | 集采范围外 | 新增（2025-06-23)、国家医保耗材27位编码变更
21e192ed-91ea-11eb-8996-40f2e9990f5b | 先健科技（深圳）有限公司 | 91440300715217115L | 54913a1f-7a6e-11f0-88e5-34735a9d8166 | e3f27f3e-3a4c-11ed-9447-b4055d63f15c | 外周血管支架类 | 胸主动脉夹层 | 大动脉覆膜支架系统 | a4698825-397f-11ed-9447-b4055d63f15c | 大动脉覆膜支架系统 | 先健科技（深圳）有限公司 |  | 国械注准20223131171 |  | 该产品由预装覆膜支架和输送器组成。覆膜支架由镍钛合金丝通过钢套连接， 覆聚四氟乙烯膜，带有显影点。输送器分为直鞘型和弯鞘型两种，由外鞘管、推杆、 内鞘芯、外鞘芯、手柄等组成。该产品环氧乙烧灭菌，一次性使用。货架有效期三年。 | 该产品预期用于Stanford B型胸主动脉夹层的腔内介入治疗。 | 胸主动脉夹层 |  | 14817205-3a54-11ed-9447-b4055d63f15c | 14817205-3a54-11ed-9447-b4055d63f15c | 大动脉覆膜支架系统 | C02060500114014033770000266 | C02060500100010033770000482 | 02-血管介入治疗类材料 | 06-外周血管介入治疗材料 | 05-胸主动脉支架 | 胸主动脉支架（非分支型/覆膜） | 14-合金 | 014-覆膜/非分支型 | TAA3628B100-20C | TAA3628B100-20C | 06938370109419 | 国械注准20223131171 | 集采范围外 | 新增（2025-06-23)、国家医保耗材27位编码变更
21e192ed-91ea-11eb-8996-40f2e9990f5b | 先健科技（深圳）有限公司 | 91440300715217115L | 54913d67-7a6e-11f0-88e5-34735a9d8166 | e3f27f3e-3a4c-11ed-9447-b4055d63f15c | 外周血管支架类 | 胸主动脉夹层 | 大动脉覆膜支架系统 | a4698825-397f-11ed-9447-b4055d63f15c | 大动脉覆膜支架系统 | 先健科技（深圳）有限公司 |  | 国械注准20223131171 |  | 该产品由预装覆膜支架和输送器组成。覆膜支架由镍钛合金丝通过钢套连接， 覆聚四氟乙烯膜，带有显影点。输送器分为直鞘型和弯鞘型两种，由外鞘管、推杆、 内鞘芯、外鞘芯、手柄等组成。该产品环氧乙烧灭菌，一次性使用。货架有效期三年。 | 该产品预期用于Stanford B型胸主动脉夹层的腔内介入治疗。 | 胸主动脉夹层 |  | 14817866-3a54-11ed-9447-b4055d63f15c | 14817866-3a54-11ed-9447-b4055d63f15c | 大动脉覆膜支架系统 | C02060500114014033770000267 | C02060500100010033770000483 | 02-血管介入治疗类材料 | 06-外周血管介入治疗材料 | 05-胸主动脉支架 | 胸主动脉支架（非分支型/覆膜） | 14-合金 | 014-覆膜/非分支型 | TAA3428B080-20S | TAA3428B080-20S | 06938370107453 | 国械注准20223131171 | 集采范围外 | 新增（2025-06-23)、国家医保耗材27位编码变更
21e192ed-91ea-11eb-8996-40f2e9990f5b | 先健科技（深圳）有限公司 | 91440300715217115L | 54913e1c-7a6e-11f0-88e5-34735a9d8166 | e3f27f3e-3a4c-11ed-9447-b4055d63f15c | 外周血管支架类 | 胸主动脉夹层 | 大动脉覆膜支架系统 | a4698825-397f-11ed-9447-b4055d63f15c | 大动脉覆膜支架系统 | 先健科技（深圳）有限公司 |  | 国械注准20223131171 |  | 该产品由预装覆膜支架和输送器组成。覆膜支架由镍钛合金丝通过钢套连接， 覆聚四氟乙烯膜，带有显影点。输送器分为直鞘型和弯鞘型两种，由外鞘管、推杆、 内鞘芯、外鞘芯、手柄等组成。该产品环氧乙烧灭菌，一次性使用。货架有效期三年。 | 该产品预期用于Stanford B型胸主动脉夹层的腔内介入治疗。 | 胸主动脉夹层 |  | 14817d04-3a54-11ed-9447-b4055d63f15c | 14817d04-3a54-11ed-9447-b4055d63f15c | 大动脉覆膜支架系统 | C02060500114014033770000268 | C02060500100010033770000484 | 02-血管介入治疗类材料 | 06-外周血管介入治疗材料 | 05-胸主动脉支架 | 胸主动脉支架（非分支型/覆膜） | 14-合金 | 014-覆膜/非分支型 | TAA2622B100-18S | TAA2622B100-18S | 06938370100935 | 国械注准20223131171 | 集采范围外 | 新增（2025-06-23)、国家医保耗材27位编码变更
21e192ed-91ea-11eb-8996-40f2e9990f5b | 先健科技（深圳）有限公司 | 91440300715217115L | 54913ed1-7a6e-11f0-88e5-34735a9d8166 | e3f27f3e-3a4c-11ed-9447-b4055d63f15c | 外周血管支架类 | 胸主动脉夹层 | 大动脉覆膜支架系统 | a4698825-397f-11ed-9447-b4055d63f15c | 大动脉覆膜支架系统 | 先健科技（深圳）有限公司 |  | 国械注准20223131171 |  | 该产品由预装覆膜支架和输送器组成。覆膜支架由镍钛合金丝通过钢套连接， 覆聚四氟乙烯膜，带有显影点。输送器分为直鞘型和弯鞘型两种，由外鞘管、推杆、 内鞘芯、外鞘芯、手柄等组成。该产品环氧乙烧灭菌，一次性使用。货架有效期三年。 | 该产品预期用于Stanford B型胸主动脉夹层的腔内介入治疗。 | 胸主动脉夹层 |  | 148181d4-3a54-11ed-9447-b4055d63f15c | 148181d4-3a54-11ed-9447-b4055d63f15c | 大动脉覆膜支架系统 | C02060500114014033770000269 | C02060500100010033770000485 | 02-血管介入治疗类材料 | 06-外周血管介入治疗材料 | 05-胸主动脉支架 | 胸主动脉支架（非分支型/覆膜） | 14-合金 | 014-覆膜/非分支型 | TAA4438B100-22S | TAA4438B100-22S | 06938370132479 | 国械注准20223131171 | 集采范围外 | 新增（2025-06-23)、国家医保耗材27位编码变更
21e192ed-91ea-11eb-8996-40f2e9990f5b | 先健科技（深圳）有限公司 | 91440300715217115L | 54913f8b-7a6e-11f0-88e5-34735a9d8166 | e3f27f3e-3a4c-11ed-9447-b4055d63f15c | 外周血管支架类 | 胸主动脉夹层 | 大动脉覆膜支架系统 | a4698825-397f-11ed-9447-b4055d63f15c | 大动脉覆膜支架系统 | 先健科技（深圳）有限公司 |  | 国械注准20223131171 |  | 该产品由预装覆膜支架和输送器组成。覆膜支架由镍钛合金丝通过钢套连接， 覆聚四氟乙烯膜，带有显影点。输送器分为直鞘型和弯鞘型两种，由外鞘管、推杆、 内鞘芯、外鞘芯、手柄等组成。该产品环氧乙烧灭菌，一次性使用。货架有效期三年。 | 该产品预期用于Stanford B型胸主动脉夹层的腔内介入治疗。 | 胸主动脉夹层 |  | 1481869f-3a54-11ed-9447-b4055d63f15c | 1481869f-3a54-11ed-9447-b4055d63f15c | 大动脉覆膜支架系统 | C02060500114014033770000270 | C02060500100010033770000486 | 02-血管介入治疗类材料 | 06-外周血管介入治疗材料 | 05-胸主动脉支架 | 胸主动脉支架（非分支型/覆膜） | 14-合金 | 014-覆膜/非分支型 | TAA3024B040-18C | TAA3024B040-18C | 06938370105602 | 国械注准20223131171 | 集采范围外 | 新增（2025-06-23)、国家医保耗材27位编码变更
21e192ed-91ea-11eb-8996-40f2e9990f5b | 先健科技（深圳）有限公司 | 91440300715217115L | 54914045-7a6e-11f0-88e5-34735a9d8166 | e3f27f3e-3a4c-11ed-9447-b4055d63f15c | 外周血管支架类 | 胸主动脉夹层 | 大动脉覆膜支架系统 | a4698825-397f-11ed-9447-b4055d63f15c | 大动脉覆膜支架系统 | 先健科技（深圳）有限公司 |  | 国械注准20223131171 |  | 该产品由预装覆膜支架和输送器组成。覆膜支架由镍钛合金丝通过钢套连接， 覆聚四氟乙烯膜，带有显影点。输送器分为直鞘型和弯鞘型两种，由外鞘管、推杆、 内鞘芯、外鞘芯、手柄等组成。该产品环氧乙烧灭菌，一次性使用。货架有效期三年。 | 该产品预期用于Stanford B型胸主动脉夹层的腔内介入治疗。 | 胸主动脉夹层 |  | 14818b7c-3a54-11ed-9447-b4055d63f15c | 14818b7c-3a54-11ed-9447-b4055d63f15c | 大动脉覆膜支架系统 | C02060500114014033770000271 | C02060500100010033770000487 | 02-血管介入治疗类材料 | 06-外周血管介入治疗材料 | 05-胸主动脉支架 | 胸主动脉支架（非分支型/覆膜） | 14-合金 | 014-覆膜/非分支型 | TAA2826B080-18S | TAA2826B080-18S | 06938370102960 | 国械注准20223131171 | 集采范围外 | 新增（2025-06-23)、国家医保耗材27位编码变更
21e192ed-91ea-11eb-8996-40f2e9990f5b | 先健科技（深圳）有限公司 | 91440300715217115L | 549140fe-7a6e-11f0-88e5-34735a9d8166 | e3f27f3e-3a4c-11ed-9447-b4055d63f15c | 外周血管支架类 | 胸主动脉夹层 | 大动脉覆膜支架系统 | a4698825-397f-11ed-9447-b4055d63f15c | 大动脉覆膜支架系统 | 先健科技（深圳）有限公司 |  | 国械注准20223131171 |  | 该产品由预装覆膜支架和输送器组成。覆膜支架由镍钛合金丝通过钢套连接， 覆聚四氟乙烯膜，带有显影点。输送器分为直鞘型和弯鞘型两种，由外鞘管、推杆、 内鞘芯、外鞘芯、手柄等组成。该产品环氧乙烧灭菌，一次性使用。货架有效期三年。 | 该产品预期用于Stanford B型胸主动脉夹层的腔内介入治疗。 | 胸主动脉夹层 |  | 1481a222-3a54-11ed-9447-b4055d63f15c | 1481a222-3a54-11ed-9447-b4055d63f15c | 大动脉覆膜支架系统 | C02060500114014033770000272 | C02060500100010033770000488 | 02-血管介入治疗类材料 | 06-外周血管介入治疗材料 | 05-胸主动脉支架 | 胸主动脉支架（非分支型/覆膜） | 14-合金 | 014-覆膜/非分支型 | TAA4442B040-22C | TAA4442B040-22C | 06938370133162 | 国械注准20223131171 | 集采范围外 | 新增（2025-06-23)、国家医保耗材27位编码变更
21e192ed-91ea-11eb-8996-40f2e9990f5b | 先健科技（深圳）有限公司 | 91440300715217115L | 549141b3-7a6e-11f0-88e5-34735a9d8166 | e3f27f3e-3a4c-11ed-9447-b4055d63f15c | 外周血管支架类 | 胸主动脉夹层 | 大动脉覆膜支架系统 | a4698825-397f-11ed-9447-b4055d63f15c | 大动脉覆膜支架系统 | 先健科技（深圳）有限公司 |  | 国械注准20223131171 |  | 该产品由预装覆膜支架和输送器组成。覆膜支架由镍钛合金丝通过钢套连接， 覆聚四氟乙烯膜，带有显影点。输送器分为直鞘型和弯鞘型两种，由外鞘管、推杆、 内鞘芯、外鞘芯、手柄等组成。该产品环氧乙烧灭菌，一次性使用。货架有效期三年。 | 该产品预期用于Stanford B型胸主动脉夹层的腔内介入治疗。 | 胸主动脉夹层 |  | 1481bdb9-3a54-11ed-9447-b4055d63f15c | 1481bdb9-3a54-11ed-9447-b4055d63f15c | 大动脉覆膜支架系统 | C02060500114014033770000273 | C02060500100010033770000489 | 02-血管介入治疗类材料 | 06-外周血管介入治疗材料 | 05-胸主动脉支架 | 胸主动脉支架（非分支型/覆膜） | 14-合金 | 014-覆膜/非分支型 | TAA4240B060-22S | TAA4240B060-22S | 06938370130932 | 国械注准20223131171 | 集采范围外 | 新增（2025-06-23)、国家医保耗材27位编码变更
21e192ed-91ea-11eb-8996-40f2e9990f5b | 先健科技（深圳）有限公司 | 91440300715217115L | 54914268-7a6e-11f0-88e5-34735a9d8166 | e3f27f3e-3a4c-11ed-9447-b4055d63f15c | 外周血管支架类 | 胸主动脉夹层 | 大动脉覆膜支架系统 | a4698825-397f-11ed-9447-b4055d63f15c | 大动脉覆膜支架系统 | 先健科技（深圳）有限公司 |  | 国械注准20223131171 |  | 该产品由预装覆膜支架和输送器组成。覆膜支架由镍钛合金丝通过钢套连接， 覆聚四氟乙烯膜，带有显影点。输送器分为直鞘型和弯鞘型两种，由外鞘管、推杆、 内鞘芯、外鞘芯、手柄等组成。该产品环氧乙烧灭菌，一次性使用。货架有效期三年。 | 该产品预期用于Stanford B型胸主动脉夹层的腔内介入治疗。 | 胸主动脉夹层 |  | 1481c2d6-3a54-11ed-9447-b4055d63f15c | 1481c2d6-3a54-11ed-9447-b4055d63f15c | 大动脉覆膜支架系统 | C02060500114014033770000274 | C02060500100010033770000490 | 02-血管介入治疗类材料 | 06-外周血管介入治疗材料 | 05-胸主动脉支架 | 胸主动脉支架（非分支型/覆膜） | 14-合金 | 014-覆膜/非分支型 | TAA4036B060-22S | TAA4036B060-22S | 06938370113737 | 国械注准20223131171 | 集采范围外 | 新增（2025-06-23)、国家医保耗材27位编码变更
21e192ed-91ea-11eb-8996-40f2e9990f5b | 先健科技（深圳）有限公司 | 91440300715217115L | 54914322-7a6e-11f0-88e5-34735a9d8166 | e3f27f3e-3a4c-11ed-9447-b4055d63f15c | 外周血管支架类 | 胸主动脉夹层 | 大动脉覆膜支架系统 | a4698825-397f-11ed-9447-b4055d63f15c | 大动脉覆膜支架系统 | 先健科技（深圳）有限公司 |  | 国械注准20223131171 |  | 该产品由预装覆膜支架和输送器组成。覆膜支架由镍钛合金丝通过钢套连接， 覆聚四氟乙烯膜，带有显影点。输送器分为直鞘型和弯鞘型两种，由外鞘管、推杆、 内鞘芯、外鞘芯、手柄等组成。该产品环氧乙烧灭菌，一次性使用。货架有效期三年。 | 该产品预期用于Stanford B型胸主动脉夹层的腔内介入治疗。 | 胸主动脉夹层 |  | 1481c53f-3a54-11ed-9447-b4055d63f15c | 1481c53f-3a54-11ed-9447-b4055d63f15c | 大动脉覆膜支架系统 | C02060500114014033770000275 | C02060500100010033770000491 | 02-血管介入治疗类材料 | 06-外周血管介入治疗材料 | 05-胸主动脉支架 | 胸主动脉支架（非分支型/覆膜） | 14-合金 | 014-覆膜/非分支型 | TAA3224B060-20C | TAA3224B060-20C | 06938370106715 | 国械注准20223131171 | 集采范围外 | 新增（2025-06-23)、国家医保耗材27位编码变更
21e192ed-91ea-11eb-8996-40f2e9990f5b | 先健科技（深圳）有限公司 | 91440300715217115L | 549143d7-7a6e-11f0-88e5-34735a9d8166 | e3f27f3e-3a4c-11ed-9447-b4055d63f15c | 外周血管支架类 | 胸主动脉夹层 | 大动脉覆膜支架系统 | a4698825-397f-11ed-9447-b4055d63f15c | 大动脉覆膜支架系统 | 先健科技（深圳）有限公司 |  | 国械注准20223131171 |  | 该产品由预装覆膜支架和输送器组成。覆膜支架由镍钛合金丝通过钢套连接， 覆聚四氟乙烯膜，带有显影点。输送器分为直鞘型和弯鞘型两种，由外鞘管、推杆、 内鞘芯、外鞘芯、手柄等组成。该产品环氧乙烧灭菌，一次性使用。货架有效期三年。 | 该产品预期用于Stanford B型胸主动脉夹层的腔内介入治疗。 | 胸主动脉夹层 |  | 1481c79c-3a54-11ed-9447-b4055d63f15c | 1481c79c-3a54-11ed-9447-b4055d63f15c | 大动脉覆膜支架系统 | C02060500114014033770000276 | C02060500100010033770000492 | 02-血管介入治疗类材料 | 06-外周血管介入治疗材料 | 05-胸主动脉支架 | 胸主动脉支架（非分支型/覆膜） | 14-合金 | 014-覆膜/非分支型 | TAA2222B080-18S | TAA2222B080-18S | 06938370177524 | 国械注准20223131171 | 集采范围外 | 新增（2025-06-23)、国家医保耗材27位编码变更
21e192ed-91ea-11eb-8996-40f2e9990f5b | 先健科技（深圳）有限公司 | 91440300715217115L | 5491448b-7a6e-11f0-88e5-34735a9d8166 | e3f27f3e-3a4c-11ed-9447-b4055d63f15c | 外周血管支架类 | 胸主动脉夹层 | 大动脉覆膜支架系统 | a4698825-397f-11ed-9447-b4055d63f15c | 大动脉覆膜支架系统 | 先健科技（深圳）有限公司 |  | 国械注准20223131171 |  | 该产品由预装覆膜支架和输送器组成。覆膜支架由镍钛合金丝通过钢套连接， 覆聚四氟乙烯膜，带有显影点。输送器分为直鞘型和弯鞘型两种，由外鞘管、推杆、 内鞘芯、外鞘芯、手柄等组成。该产品环氧乙烧灭菌，一次性使用。货架有效期三年。 | 该产品预期用于Stanford B型胸主动脉夹层的腔内介入治疗。 | 胸主动脉夹层 |  | 1481c9dd-3a54-11ed-9447-b4055d63f15c | 1481c9dd-3a54-11ed-9447-b4055d63f15c | 大动脉覆膜支架系统 | C02060500114014033770000277 | C02060500100010033770000493 | 02-血管介入治疗类材料 | 06-外周血管介入治疗材料 | 05-胸主动脉支架 | 胸主动脉支架（非分支型/覆膜） | 14-合金 | 014-覆膜/非分支型 | TAA4242B100-22C | TAA4242B100-22C | 06938370131908 | 国械注准20223131171 | 集采范围外 | 新增（2025-06-23)、国家医保耗材27位编码变更
21e192ed-91ea-11eb-8996-40f2e9990f5b | 先健科技（深圳）有限公司 | 91440300715217115L | 54914540-7a6e-11f0-88e5-34735a9d8166 | e3f27f3e-3a4c-11ed-9447-b4055d63f15c | 外周血管支架类 | 胸主动脉夹层 | 大动脉覆膜支架系统 | a4698825-397f-11ed-9447-b4055d63f15c | 大动脉覆膜支架系统 | 先健科技（深圳）有限公司 |  | 国械注准20223131171 |  | 该产品由预装覆膜支架和输送器组成。覆膜支架由镍钛合金丝通过钢套连接， 覆聚四氟乙烯膜，带有显影点。输送器分为直鞘型和弯鞘型两种，由外鞘管、推杆、 内鞘芯、外鞘芯、手柄等组成。该产品环氧乙烧灭菌，一次性使用。货架有效期三年。 | 该产品预期用于Stanford B型胸主动脉夹层的腔内介入治疗。 | 胸主动脉夹层 |  | 1481cc21-3a54-11ed-9447-b4055d63f15c | 1481cc21-3a54-11ed-9447-b4055d63f15c | 大动脉覆膜支架系统 | C02060500114014033770000278 | C02060500100010033770000494 | 02-血管介入治疗类材料 | 06-外周血管介入治疗材料 | 05-胸主动脉支架 | 胸主动脉支架（非分支型/覆膜） | 14-合金 | 014-覆膜/非分支型 | TAA4234B040-22S | TAA4234B040-22S | 06938370130642 | 国械注准20223131171 | 集采范围外 | 新增（2025-06-23)、国家医保耗材27位编码变更
21e192ed-91ea-11eb-8996-40f2e9990f5b | 先健科技（深圳）有限公司 | 91440300715217115L | 549145f5-7a6e-11f0-88e5-34735a9d8166 | e3f27f3e-3a4c-11ed-9447-b4055d63f15c | 外周血管支架类 | 胸主动脉夹层 | 大动脉覆膜支架系统 | a4698825-397f-11ed-9447-b4055d63f15c | 大动脉覆膜支架系统 | 先健科技（深圳）有限公司 |  | 国械注准20223131171 |  | 该产品由预装覆膜支架和输送器组成。覆膜支架由镍钛合金丝通过钢套连接， 覆聚四氟乙烯膜，带有显影点。输送器分为直鞘型和弯鞘型两种，由外鞘管、推杆、 内鞘芯、外鞘芯、手柄等组成。该产品环氧乙烧灭菌，一次性使用。货架有效期三年。 | 该产品预期用于Stanford B型胸主动脉夹层的腔内介入治疗。 | 胸主动脉夹层 |  | 1481d25c-3a54-11ed-9447-b4055d63f15c | 1481d25c-3a54-11ed-9447-b4055d63f15c | 大动脉覆膜支架系统 | C02060500114014033770000279 | C02060500100010033770000495 | 02-血管介入治疗类材料 | 06-外周血管介入治疗材料 | 05-胸主动脉支架 | 胸主动脉支架（非分支型/覆膜） | 14-合金 | 014-覆膜/非分支型 | TAA4638B060-22C | TAA4638B060-22C | 06938370135166 | 国械注准20223131171 | 集采范围外 | 新增（2025-06-23)、国家医保耗材27位编码变更
21e192ed-91ea-11eb-8996-40f2e9990f5b | 先健科技（深圳）有限公司 | 91440300715217115L | 54914920-7a6e-11f0-88e5-34735a9d8166 | e3f27f3e-3a4c-11ed-9447-b4055d63f15c | 外周血管支架类 | 胸主动脉夹层 | 大动脉覆膜支架系统 | a4698825-397f-11ed-9447-b4055d63f15c | 大动脉覆膜支架系统 | 先健科技（深圳）有限公司 |  | 国械注准20223131171 |  | 该产品由预装覆膜支架和输送器组成。覆膜支架由镍钛合金丝通过钢套连接， 覆聚四氟乙烯膜，带有显影点。输送器分为直鞘型和弯鞘型两种，由外鞘管、推杆、 内鞘芯、外鞘芯、手柄等组成。该产品环氧乙烧灭菌，一次性使用。货架有效期三年。 | 该产品预期用于Stanford B型胸主动脉夹层的腔内介入治疗。 | 胸主动脉夹层 |  | 1481d4c7-3a54-11ed-9447-b4055d63f15c | 1481d4c7-3a54-11ed-9447-b4055d63f15c | 大动脉覆膜支架系统 | C02060500114014033770000280 | C02060500100010033770000496 | 02-血管介入治疗类材料 | 06-外周血管介入治疗材料 | 05-胸主动脉支架 | 胸主动脉支架（非分支型/覆膜） | 14-合金 | 014-覆膜/非分支型 | TAA2828B080-18C | TAA2828B080-18C | 06938370104360 | 国械注准20223131171 | 集采范围外 | 新增（2025-06-23)、国家医保耗材27位编码变更
21e192ed-91ea-11eb-8996-40f2e9990f5b | 先健科技（深圳）有限公司 | 91440300715217115L | 549149e9-7a6e-11f0-88e5-34735a9d8166 | e3f27f3e-3a4c-11ed-9447-b4055d63f15c | 外周血管支架类 | 胸主动脉夹层 | 大动脉覆膜支架系统 | a4698825-397f-11ed-9447-b4055d63f15c | 大动脉覆膜支架系统 | 先健科技（深圳）有限公司 |  | 国械注准20223131171 |  | 该产品由预装覆膜支架和输送器组成。覆膜支架由镍钛合金丝通过钢套连接， 覆聚四氟乙烯膜，带有显影点。输送器分为直鞘型和弯鞘型两种，由外鞘管、推杆、 内鞘芯、外鞘芯、手柄等组成。该产品环氧乙烧灭菌，一次性使用。货架有效期三年。 | 该产品预期用于Stanford B型胸主动脉夹层的腔内介入治疗。 | 胸主动脉夹层 |  | 1481d71c-3a54-11ed-9447-b4055d63f15c | 1481d71c-3a54-11ed-9447-b4055d63f15c | 大动脉覆膜支架系统 | C02060500114014033770000281 | C02060500100010033770000497 | 02-血管介入治疗类材料 | 06-外周血管介入治疗材料 | 05-胸主动脉支架 | 胸主动脉支架（非分支型/覆膜） | 14-合金 | 014-覆膜/非分支型 | TAA4240B040-22C | TAA4240B040-22C | 06938370131786 | 国械注准20223131171 | 集采范围外 | 新增（2025-06-23)、国家医保耗材27位编码变更
21e192ed-91ea-11eb-8996-40f2e9990f5b | 先健科技（深圳）有限公司 | 91440300715217115L | 54914a9e-7a6e-11f0-88e5-34735a9d8166 | e3f27f3e-3a4c-11ed-9447-b4055d63f15c | 外周血管支架类 | 胸主动脉夹层 | 大动脉覆膜支架系统 | a4698825-397f-11ed-9447-b4055d63f15c | 大动脉覆膜支架系统 | 先健科技（深圳）有限公司 |  | 国械注准20223131171 |  | 该产品由预装覆膜支架和输送器组成。覆膜支架由镍钛合金丝通过钢套连接， 覆聚四氟乙烯膜，带有显影点。输送器分为直鞘型和弯鞘型两种，由外鞘管、推杆、 内鞘芯、外鞘芯、手柄等组成。该产品环氧乙烧灭菌，一次性使用。货架有效期三年。 | 该产品预期用于Stanford B型胸主动脉夹层的腔内介入治疗。 | 胸主动脉夹层 |  | 1481d96d-3a54-11ed-9447-b4055d63f15c | 1481d96d-3a54-11ed-9447-b4055d63f15c | 大动脉覆膜支架系统 | C02060500114014033770000282 | C02060500100010033770000498 | 02-血管介入治疗类材料 | 06-外周血管介入治疗材料 | 05-胸主动脉支架 | 胸主动脉支架（非分支型/覆膜） | 14-合金 | 014-覆膜/非分支型 | TAA4640B040-22C | TAA4640B040-22C | 06938370135241 | 国械注准20223131171 | 集采范围外 | 新增（2025-06-23)、国家医保耗材27位编码变更
21e192ed-91ea-11eb-8996-40f2e9990f5b | 先健科技（深圳）有限公司 | 91440300715217115L | 54914b52-7a6e-11f0-88e5-34735a9d8166 | e3f27f3e-3a4c-11ed-9447-b4055d63f15c | 外周血管支架类 | 胸主动脉夹层 | 大动脉覆膜支架系统 | a4698825-397f-11ed-9447-b4055d63f15c | 大动脉覆膜支架系统 | 先健科技（深圳）有限公司 |  | 国械注准20223131171 |  | 该产品由预装覆膜支架和输送器组成。覆膜支架由镍钛合金丝通过钢套连接， 覆聚四氟乙烯膜，带有显影点。输送器分为直鞘型和弯鞘型两种，由外鞘管、推杆、 内鞘芯、外鞘芯、手柄等组成。该产品环氧乙烧灭菌，一次性使用。货架有效期三年。 | 该产品预期用于Stanford B型胸主动脉夹层的腔内介入治疗。 | 胸主动脉夹层 |  | 1481dba2-3a54-11ed-9447-b4055d63f15c | 1481dba2-3a54-11ed-9447-b4055d63f15c | 大动脉覆膜支架系统 | C02060500114014033770000283 | C02060500100010033770000499 | 02-血管介入治疗类材料 | 06-外周血管介入治疗材料 | 05-胸主动脉支架 | 胸主动脉支架（非分支型/覆膜） | 14-合金 | 014-覆膜/非分支型 | TAA4240B040-22S | TAA4240B040-22S | 06938370130925 | 国械注准20223131171 | 集采范围外 | 新增（2025-06-23)、国家医保耗材27位编码变更
21e192ed-91ea-11eb-8996-40f2e9990f5b | 先健科技（深圳）有限公司 | 91440300715217115L | 54914c0c-7a6e-11f0-88e5-34735a9d8166 | e3f27f3e-3a4c-11ed-9447-b4055d63f15c | 外周血管支架类 | 胸主动脉夹层 | 大动脉覆膜支架系统 | a4698825-397f-11ed-9447-b4055d63f15c | 大动脉覆膜支架系统 | 先健科技（深圳）有限公司 |  | 国械注准20223131171 |  | 该产品由预装覆膜支架和输送器组成。覆膜支架由镍钛合金丝通过钢套连接， 覆聚四氟乙烯膜，带有显影点。输送器分为直鞘型和弯鞘型两种，由外鞘管、推杆、 内鞘芯、外鞘芯、手柄等组成。该产品环氧乙烧灭菌，一次性使用。货架有效期三年。 | 该产品预期用于Stanford B型胸主动脉夹层的腔内介入治疗。 | 胸主动脉夹层 |  | 1481f4af-3a54-11ed-9447-b4055d63f15c | 1481f4af-3a54-11ed-9447-b4055d63f15c | 大动脉覆膜支架系统 | C02060500114014033770000284 | C02060500100010033770000500 | 02-血管介入治疗类材料 | 06-外周血管介入治疗材料 | 05-胸主动脉支架 | 胸主动脉支架（非分支型/覆膜） | 14-合金 | 014-覆膜/非分支型 | TAA3228B080-20S | TAA3228B080-20S | 06938370106364 | 国械注准20223131171 | 集采范围外 | 新增（2025-06-23)、国家医保耗材27位编码变更
21e192ed-91ea-11eb-8996-40f2e9990f5b | 先健科技（深圳）有限公司 | 91440300715217115L | 54914cc1-7a6e-11f0-88e5-34735a9d8166 | e3f27f3e-3a4c-11ed-9447-b4055d63f15c | 外周血管支架类 | 胸主动脉夹层 | 大动脉覆膜支架系统 | a4698825-397f-11ed-9447-b4055d63f15c | 大动脉覆膜支架系统 | 先健科技（深圳）有限公司 |  | 国械注准20223131171 |  | 该产品由预装覆膜支架和输送器组成。覆膜支架由镍钛合金丝通过钢套连接， 覆聚四氟乙烯膜，带有显影点。输送器分为直鞘型和弯鞘型两种，由外鞘管、推杆、 内鞘芯、外鞘芯、手柄等组成。该产品环氧乙烧灭菌，一次性使用。货架有效期三年。 | 该产品预期用于Stanford B型胸主动脉夹层的腔内介入治疗。 | 胸主动脉夹层 |  | 1481f780-3a54-11ed-9447-b4055d63f15c | 1481f780-3a54-11ed-9447-b4055d63f15c | 大动脉覆膜支架系统 | C02060500114014033770000285 | C02060500100010033770000501 | 02-血管介入治疗类材料 | 06-外周血管介入治疗材料 | 05-胸主动脉支架 | 胸主动脉支架（非分支型/覆膜） | 14-合金 | 014-覆膜/非分支型 | TAA4232B060-22S | TAA4232B060-22S | 06938370130567 | 国械注准20223131171 | 集采范围外 | 新增（2025-06-23)、国家医保耗材27位编码变更
21e192ed-91ea-11eb-8996-40f2e9990f5b | 先健科技（深圳）有限公司 | 91440300715217115L | 54914d76-7a6e-11f0-88e5-34735a9d8166 | e3f27f3e-3a4c-11ed-9447-b4055d63f15c | 外周血管支架类 | 胸主动脉夹层 | 大动脉覆膜支架系统 | a4698825-397f-11ed-9447-b4055d63f15c | 大动脉覆膜支架系统 | 先健科技（深圳）有限公司 |  | 国械注准20223131171 |  | 该产品由预装覆膜支架和输送器组成。覆膜支架由镍钛合金丝通过钢套连接， 覆聚四氟乙烯膜，带有显影点。输送器分为直鞘型和弯鞘型两种，由外鞘管、推杆、 内鞘芯、外鞘芯、手柄等组成。该产品环氧乙烧灭菌，一次性使用。货架有效期三年。 | 该产品预期用于Stanford B型胸主动脉夹层的腔内介入治疗。 | 胸主动脉夹层 |  | 1481f9ef-3a54-11ed-9447-b4055d63f15c | 1481f9ef-3a54-11ed-9447-b4055d63f15c | 大动脉覆膜支架系统 | C02060500114014033770000286 | C02060500100010033770000502 | 02-血管介入治疗类材料 | 06-外周血管介入治疗材料 | 05-胸主动脉支架 | 胸主动脉支架（非分支型/覆膜） | 14-合金 | 014-覆膜/非分支型 | TAA2822B080-18S | TAA2822B080-18S | 06938370102786 | 国械注准20223131171 | 集采范围外 | 新增（2025-06-23)、国家医保耗材27位编码变更
21e192ed-91ea-11eb-8996-40f2e9990f5b | 先健科技（深圳）有限公司 | 91440300715217115L | 54914e2b-7a6e-11f0-88e5-34735a9d8166 | e3f27f3e-3a4c-11ed-9447-b4055d63f15c | 外周血管支架类 | 胸主动脉夹层 | 大动脉覆膜支架系统 | a4698825-397f-11ed-9447-b4055d63f15c | 大动脉覆膜支架系统 | 先健科技（深圳）有限公司 |  | 国械注准20223131171 |  | 该产品由预装覆膜支架和输送器组成。覆膜支架由镍钛合金丝通过钢套连接， 覆聚四氟乙烯膜，带有显影点。输送器分为直鞘型和弯鞘型两种，由外鞘管、推杆、 内鞘芯、外鞘芯、手柄等组成。该产品环氧乙烧灭菌，一次性使用。货架有效期三年。 | 该产品预期用于Stanford B型胸主动脉夹层的腔内介入治疗。 | 胸主动脉夹层 |  | 148208a5-3a54-11ed-9447-b4055d63f15c | 148208a5-3a54-11ed-9447-b4055d63f15c | 大动脉覆膜支架系统 | C02060500114014033770000287 | C02060500100010033770000503 | 02-血管介入治疗类材料 | 06-外周血管介入治疗材料 | 05-胸主动脉支架 | 胸主动脉支架（非分支型/覆膜） | 14-合金 | 014-覆膜/非分支型 | TAA3830B080-22S | TAA3830B080-22S | 06938370109907 | 国械注准20223131171 | 集采范围外 | 新增（2025-06-23)、国家医保耗材27位编码变更
21e192ed-91ea-11eb-8996-40f2e9990f5b | 先健科技（深圳）有限公司 | 91440300715217115L | 54914ee4-7a6e-11f0-88e5-34735a9d8166 | e3f27f3e-3a4c-11ed-9447-b4055d63f15c | 外周血管支架类 | 胸主动脉夹层 | 大动脉覆膜支架系统 | a4698825-397f-11ed-9447-b4055d63f15c | 大动脉覆膜支架系统 | 先健科技（深圳）有限公司 |  | 国械注准20223131171 |  | 该产品由预装覆膜支架和输送器组成。覆膜支架由镍钛合金丝通过钢套连接， 覆聚四氟乙烯膜，带有显影点。输送器分为直鞘型和弯鞘型两种，由外鞘管、推杆、 内鞘芯、外鞘芯、手柄等组成。该产品环氧乙烧灭菌，一次性使用。货架有效期三年。 | 该产品预期用于Stanford B型胸主动脉夹层的腔内介入治疗。 | 胸主动脉夹层 |  | 14820c59-3a54-11ed-9447-b4055d63f15c | 14820c59-3a54-11ed-9447-b4055d63f15c | 大动脉覆膜支架系统 | C02060500114014033770000288 | C02060500100010033770000504 | 02-血管介入治疗类材料 | 06-外周血管介入治疗材料 | 05-胸主动脉支架 | 胸主动脉支架（非分支型/覆膜） | 14-合金 | 014-覆膜/非分支型 | TAA4438B080-22S | TAA4438B080-22S | 06938370132462 | 国械注准20223131171 | 集采范围外 | 新增（2025-06-23)、国家医保耗材27位编码变更
21e192ed-91ea-11eb-8996-40f2e9990f5b | 先健科技（深圳）有限公司 | 91440300715217115L | 54914f99-7a6e-11f0-88e5-34735a9d8166 | e3f27f3e-3a4c-11ed-9447-b4055d63f15c | 外周血管支架类 | 胸主动脉夹层 | 大动脉覆膜支架系统 | a4698825-397f-11ed-9447-b4055d63f15c | 大动脉覆膜支架系统 | 先健科技（深圳）有限公司 |  | 国械注准20223131171 |  | 该产品由预装覆膜支架和输送器组成。覆膜支架由镍钛合金丝通过钢套连接， 覆聚四氟乙烯膜，带有显影点。输送器分为直鞘型和弯鞘型两种，由外鞘管、推杆、 内鞘芯、外鞘芯、手柄等组成。该产品环氧乙烧灭菌，一次性使用。货架有效期三年。 | 该产品预期用于Stanford B型胸主动脉夹层的腔内介入治疗。 | 胸主动脉夹层 |  | 14820f02-3a54-11ed-9447-b4055d63f15c | 14820f02-3a54-11ed-9447-b4055d63f15c | 大动脉覆膜支架系统 | C02060500114014033770000289 | C02060500100010033770000505 | 02-血管介入治疗类材料 | 06-外周血管介入治疗材料 | 05-胸主动脉支架 | 胸主动脉支架（非分支型/覆膜） | 14-合金 | 014-覆膜/非分支型 | TAA4034B060-22C | TAA4034B060-22C | 06938370123040 | 国械注准20223131171 | 集采范围外 | 新增（2025-06-23)、国家医保耗材27位编码变更
21e192ed-91ea-11eb-8996-40f2e9990f5b | 先健科技（深圳）有限公司 | 91440300715217115L | 5491504e-7a6e-11f0-88e5-34735a9d8166 | e3f27f3e-3a4c-11ed-9447-b4055d63f15c | 外周血管支架类 | 胸主动脉夹层 | 大动脉覆膜支架系统 | a4698825-397f-11ed-9447-b4055d63f15c | 大动脉覆膜支架系统 | 先健科技（深圳）有限公司 |  | 国械注准20223131171 |  | 该产品由预装覆膜支架和输送器组成。覆膜支架由镍钛合金丝通过钢套连接， 覆聚四氟乙烯膜，带有显影点。输送器分为直鞘型和弯鞘型两种，由外鞘管、推杆、 内鞘芯、外鞘芯、手柄等组成。该产品环氧乙烧灭菌，一次性使用。货架有效期三年。 | 该产品预期用于Stanford B型胸主动脉夹层的腔内介入治疗。 | 胸主动脉夹层 |  | 148215f3-3a54-11ed-9447-b4055d63f15c | 148215f3-3a54-11ed-9447-b4055d63f15c | 大动脉覆膜支架系统 | C02060500114014033770000290 | C02060500100010033770000506 | 02-血管介入治疗类材料 | 06-外周血管介入治疗材料 | 05-胸主动脉支架 | 胸主动脉支架（非分支型/覆膜） | 14-合金 | 014-覆膜/非分支型 | TAA2620B040-18C | TAA2620B040-18C | 06938370102229 | 国械注准20223131171 | 集采范围外 | 新增（2025-06-23)、国家医保耗材27位编码变更
21e192ed-91ea-11eb-8996-40f2e9990f5b | 先健科技（深圳）有限公司 | 91440300715217115L | 54915103-7a6e-11f0-88e5-34735a9d8166 | e3f27f3e-3a4c-11ed-9447-b4055d63f15c | 外周血管支架类 | 胸主动脉夹层 | 大动脉覆膜支架系统 | a4698825-397f-11ed-9447-b4055d63f15c | 大动脉覆膜支架系统 | 先健科技（深圳）有限公司 |  | 国械注准20223131171 |  | 该产品由预装覆膜支架和输送器组成。覆膜支架由镍钛合金丝通过钢套连接， 覆聚四氟乙烯膜，带有显影点。输送器分为直鞘型和弯鞘型两种，由外鞘管、推杆、 内鞘芯、外鞘芯、手柄等组成。该产品环氧乙烧灭菌，一次性使用。货架有效期三年。 | 该产品预期用于Stanford B型胸主动脉夹层的腔内介入治疗。 | 胸主动脉夹层 |  | 1482186b-3a54-11ed-9447-b4055d63f15c | 1482186b-3a54-11ed-9447-b4055d63f15c | 大动脉覆膜支架系统 | C02060500114014033770000291 | C02060500100010033770000507 | 02-血管介入治疗类材料 | 06-外周血管介入治疗材料 | 05-胸主动脉支架 | 胸主动脉支架（非分支型/覆膜） | 14-合金 | 014-覆膜/非分支型 | TAA4236B100-22S | TAA4236B100-22S | 06938370130765 | 国械注准20223131171 | 集采范围外 | 新增（2025-06-23)、国家医保耗材27位编码变更
21e192ed-91ea-11eb-8996-40f2e9990f5b | 先健科技（深圳）有限公司 | 91440300715217115L | 549151bd-7a6e-11f0-88e5-34735a9d8166 | e3f27f3e-3a4c-11ed-9447-b4055d63f15c | 外周血管支架类 | 胸主动脉夹层 | 大动脉覆膜支架系统 | a4698825-397f-11ed-9447-b4055d63f15c | 大动脉覆膜支架系统 | 先健科技（深圳）有限公司 |  | 国械注准20223131171 |  | 该产品由预装覆膜支架和输送器组成。覆膜支架由镍钛合金丝通过钢套连接， 覆聚四氟乙烯膜，带有显影点。输送器分为直鞘型和弯鞘型两种，由外鞘管、推杆、 内鞘芯、外鞘芯、手柄等组成。该产品环氧乙烧灭菌，一次性使用。货架有效期三年。 | 该产品预期用于Stanford B型胸主动脉夹层的腔内介入治疗。 | 胸主动脉夹层 |  | 14821aca-3a54-11ed-9447-b4055d63f15c | 14821aca-3a54-11ed-9447-b4055d63f15c | 大动脉覆膜支架系统 | C02060500114014033770000292 | C02060500100010033770000508 | 02-血管介入治疗类材料 | 06-外周血管介入治疗材料 | 05-胸主动脉支架 | 胸主动脉支架（非分支型/覆膜） | 14-合金 | 014-覆膜/非分支型 | TAA2820B060-18S | TAA2820B060-18S | 06938370102687 | 国械注准20223131171 | 集采范围外 | 新增（2025-06-23)、国家医保耗材27位编码变更
21e192ed-91ea-11eb-8996-40f2e9990f5b | 先健科技（深圳）有限公司 | 91440300715217115L | 549154de-7a6e-11f0-88e5-34735a9d8166 | e3f27f3e-3a4c-11ed-9447-b4055d63f15c | 外周血管支架类 | 胸主动脉夹层 | 大动脉覆膜支架系统 | a4698825-397f-11ed-9447-b4055d63f15c | 大动脉覆膜支架系统 | 先健科技（深圳）有限公司 |  | 国械注准20223131171 |  | 该产品由预装覆膜支架和输送器组成。覆膜支架由镍钛合金丝通过钢套连接， 覆聚四氟乙烯膜，带有显影点。输送器分为直鞘型和弯鞘型两种，由外鞘管、推杆、 内鞘芯、外鞘芯、手柄等组成。该产品环氧乙烧灭菌，一次性使用。货架有效期三年。 | 该产品预期用于Stanford B型胸主动脉夹层的腔内介入治疗。 | 胸主动脉夹层 |  | 14821d1a-3a54-11ed-9447-b4055d63f15c | 14821d1a-3a54-11ed-9447-b4055d63f15c | 大动脉覆膜支架系统 | C02060500114014033770000293 | C02060500100010033770000509 | 02-血管介入治疗类材料 | 06-外周血管介入治疗材料 | 05-胸主动脉支架 | 胸主动脉支架（非分支型/覆膜） | 14-合金 | 014-覆膜/非分支型 | TAA4638B080-22C | TAA4638B080-22C | 06938370135173 | 国械注准20223131171 | 集采范围外 | 新增（2025-06-23)、国家医保耗材27位编码变更
21e192ed-91ea-11eb-8996-40f2e9990f5b | 先健科技（深圳）有限公司 | 91440300715217115L | 54915598-7a6e-11f0-88e5-34735a9d8166 | e3f27f3e-3a4c-11ed-9447-b4055d63f15c | 外周血管支架类 | 胸主动脉夹层 | 大动脉覆膜支架系统 | a4698825-397f-11ed-9447-b4055d63f15c | 大动脉覆膜支架系统 | 先健科技（深圳）有限公司 |  | 国械注准20223131171 |  | 该产品由预装覆膜支架和输送器组成。覆膜支架由镍钛合金丝通过钢套连接， 覆聚四氟乙烯膜，带有显影点。输送器分为直鞘型和弯鞘型两种，由外鞘管、推杆、 内鞘芯、外鞘芯、手柄等组成。该产品环氧乙烧灭菌，一次性使用。货架有效期三年。 | 该产品预期用于Stanford B型胸主动脉夹层的腔内介入治疗。 | 胸主动脉夹层 |  | 14821fc0-3a54-11ed-9447-b4055d63f15c | 14821fc0-3a54-11ed-9447-b4055d63f15c | 大动脉覆膜支架系统 | C02060500114014033770000294 | C02060500100010033770000510 | 02-血管介入治疗类材料 | 06-外周血管介入治疗材料 | 05-胸主动脉支架 | 胸主动脉支架（非分支型/覆膜） | 14-合金 | 014-覆膜/非分支型 | TAA2420B060-18C | TAA2420B060-18C | 06938370100454 | 国械注准20223131171 | 集采范围外 | 新增（2025-06-23)、国家医保耗材27位编码变更
21e192ed-91ea-11eb-8996-40f2e9990f5b | 先健科技（深圳）有限公司 | 91440300715217115L | 54915660-7a6e-11f0-88e5-34735a9d8166 | e3f27f3e-3a4c-11ed-9447-b4055d63f15c | 外周血管支架类 | 胸主动脉夹层 | 大动脉覆膜支架系统 | a4698825-397f-11ed-9447-b4055d63f15c | 大动脉覆膜支架系统 | 先健科技（深圳）有限公司 |  | 国械注准20223131171 |  | 该产品由预装覆膜支架和输送器组成。覆膜支架由镍钛合金丝通过钢套连接， 覆聚四氟乙烯膜，带有显影点。输送器分为直鞘型和弯鞘型两种，由外鞘管、推杆、 内鞘芯、外鞘芯、手柄等组成。该产品环氧乙烧灭菌，一次性使用。货架有效期三年。 | 该产品预期用于Stanford B型胸主动脉夹层的腔内介入治疗。 | 胸主动脉夹层 |  | 14822204-3a54-11ed-9447-b4055d63f15c | 14822204-3a54-11ed-9447-b4055d63f15c | 大动脉覆膜支架系统 | C02060500114014033770000295 | C02060500100010033770000511 | 02-血管介入治疗类材料 | 06-外周血管介入治疗材料 | 05-胸主动脉支架 | 胸主动脉支架（非分支型/覆膜） | 14-合金 | 014-覆膜/非分支型 | TAA3230B060-20S | TAA3230B060-20S | 06938370106449 | 国械注准20223131171 | 集采范围外 | 新增（2025-06-23)、国家医保耗材27位编码变更
21e192ed-91ea-11eb-8996-40f2e9990f5b | 先健科技（深圳）有限公司 | 91440300715217115L | 54915715-7a6e-11f0-88e5-34735a9d8166 | e3f27f3e-3a4c-11ed-9447-b4055d63f15c | 外周血管支架类 | 胸主动脉夹层 | 大动脉覆膜支架系统 | a4698825-397f-11ed-9447-b4055d63f15c | 大动脉覆膜支架系统 | 先健科技（深圳）有限公司 |  | 国械注准20223131171 |  | 该产品由预装覆膜支架和输送器组成。覆膜支架由镍钛合金丝通过钢套连接， 覆聚四氟乙烯膜，带有显影点。输送器分为直鞘型和弯鞘型两种，由外鞘管、推杆、 内鞘芯、外鞘芯、手柄等组成。该产品环氧乙烧灭菌，一次性使用。货架有效期三年。 | 该产品预期用于Stanford B型胸主动脉夹层的腔内介入治疗。 | 胸主动脉夹层 |  | 1482281a-3a54-11ed-9447-b4055d63f15c | 1482281a-3a54-11ed-9447-b4055d63f15c | 大动脉覆膜支架系统 | C02060500114014033770000296 | C02060500100010033770000512 | 02-血管介入治疗类材料 | 06-外周血管介入治疗材料 | 05-胸主动脉支架 | 胸主动脉支架（非分支型/覆膜） | 14-合金 | 014-覆膜/非分支型 | TAA4636B080-22S | TAA4636B080-22S | 06938370133421 | 国械注准20223131171 | 集采范围外 | 新增（2025-06-23)、国家医保耗材27位编码变更
21e192ed-91ea-11eb-8996-40f2e9990f5b | 先健科技（深圳）有限公司 | 91440300715217115L | 549157de-7a6e-11f0-88e5-34735a9d8166 | e3f27f3e-3a4c-11ed-9447-b4055d63f15c | 外周血管支架类 | 胸主动脉夹层 | 大动脉覆膜支架系统 | a4698825-397f-11ed-9447-b4055d63f15c | 大动脉覆膜支架系统 | 先健科技（深圳）有限公司 |  | 国械注准20223131171 |  | 该产品由预装覆膜支架和输送器组成。覆膜支架由镍钛合金丝通过钢套连接， 覆聚四氟乙烯膜，带有显影点。输送器分为直鞘型和弯鞘型两种，由外鞘管、推杆、 内鞘芯、外鞘芯、手柄等组成。该产品环氧乙烧灭菌，一次性使用。货架有效期三年。 | 该产品预期用于Stanford B型胸主动脉夹层的腔内介入治疗。 | 胸主动脉夹层 |  | 14822bf5-3a54-11ed-9447-b4055d63f15c | 14822bf5-3a54-11ed-9447-b4055d63f15c | 大动脉覆膜支架系统 | C02060500114014033770000297 | C02060500100010033770000513 | 02-血管介入治疗类材料 | 06-外周血管介入治疗材料 | 05-胸主动脉支架 | 胸主动脉支架（非分支型/覆膜） | 14-合金 | 014-覆膜/非分支型 | TAA4638B100-22S | TAA4638B100-22S | 06938370133520 | 国械注准20223131171 | 集采范围外 | 新增（2025-06-23)、国家医保耗材27位编码变更
21e192ed-91ea-11eb-8996-40f2e9990f5b | 先健科技（深圳）有限公司 | 91440300715217115L | 5491589c-7a6e-11f0-88e5-34735a9d8166 | e3f27f3e-3a4c-11ed-9447-b4055d63f15c | 外周血管支架类 | 胸主动脉夹层 | 大动脉覆膜支架系统 | a4698825-397f-11ed-9447-b4055d63f15c | 大动脉覆膜支架系统 | 先健科技（深圳）有限公司 |  | 国械注准20223131171 |  | 该产品由预装覆膜支架和输送器组成。覆膜支架由镍钛合金丝通过钢套连接， 覆聚四氟乙烯膜，带有显影点。输送器分为直鞘型和弯鞘型两种，由外鞘管、推杆、 内鞘芯、外鞘芯、手柄等组成。该产品环氧乙烧灭菌，一次性使用。货架有效期三年。 | 该产品预期用于Stanford B型胸主动脉夹层的腔内介入治疗。 | 胸主动脉夹层 |  | 14822e5d-3a54-11ed-9447-b4055d63f15c | 14822e5d-3a54-11ed-9447-b4055d63f15c | 大动脉覆膜支架系统 | C02060500114014033770000298 | C02060500100010033770000514 | 02-血管介入治疗类材料 | 06-外周血管介入治疗材料 | 05-胸主动脉支架 | 胸主动脉支架（非分支型/覆膜） | 14-合金 | 014-覆膜/非分支型 | TAA4444B080-22S | TAA4444B080-22S | 06938370132738 | 国械注准20223131171 | 集采范围外 | 新增（2025-06-23)、国家医保耗材27位编码变更
21e192ed-91ea-11eb-8996-40f2e9990f5b | 先健科技（深圳）有限公司 | 91440300715217115L | 54915951-7a6e-11f0-88e5-34735a9d8166 | e3f27f3e-3a4c-11ed-9447-b4055d63f15c | 外周血管支架类 | 胸主动脉夹层 | 大动脉覆膜支架系统 | a4698825-397f-11ed-9447-b4055d63f15c | 大动脉覆膜支架系统 | 先健科技（深圳）有限公司 |  | 国械注准20223131171 |  | 该产品由预装覆膜支架和输送器组成。覆膜支架由镍钛合金丝通过钢套连接， 覆聚四氟乙烯膜，带有显影点。输送器分为直鞘型和弯鞘型两种，由外鞘管、推杆、 内鞘芯、外鞘芯、手柄等组成。该产品环氧乙烧灭菌，一次性使用。货架有效期三年。 | 该产品预期用于Stanford B型胸主动脉夹层的腔内介入治疗。 | 胸主动脉夹层 |  | 14823083-3a54-11ed-9447-b4055d63f15c | 14823083-3a54-11ed-9447-b4055d63f15c | 大动脉覆膜支架系统 | C02060500114014033770000299 | C02060500100010033770000515 | 02-血管介入治疗类材料 | 06-外周血管介入治疗材料 | 05-胸主动脉支架 | 胸主动脉支架（非分支型/覆膜） | 14-合金 | 014-覆膜/非分支型 | TAA4646B080-22C | TAA4646B080-22C | 06938370135531 | 国械注准20223131171 | 集采范围外 | 新增（2025-06-23)、国家医保耗材27位编码变更
21e192ed-91ea-11eb-8996-40f2e9990f5b | 先健科技（深圳）有限公司 | 91440300715217115L | 54915a06-7a6e-11f0-88e5-34735a9d8166 | e3f27f3e-3a4c-11ed-9447-b4055d63f15c | 外周血管支架类 | 胸主动脉夹层 | 大动脉覆膜支架系统 | a4698825-397f-11ed-9447-b4055d63f15c | 大动脉覆膜支架系统 | 先健科技（深圳）有限公司 |  | 国械注准20223131171 |  | 该产品由预装覆膜支架和输送器组成。覆膜支架由镍钛合金丝通过钢套连接， 覆聚四氟乙烯膜，带有显影点。输送器分为直鞘型和弯鞘型两种，由外鞘管、推杆、 内鞘芯、外鞘芯、手柄等组成。该产品环氧乙烧灭菌，一次性使用。货架有效期三年。 | 该产品预期用于Stanford B型胸主动脉夹层的腔内介入治疗。 | 胸主动脉夹层 |  | 148232bb-3a54-11ed-9447-b4055d63f15c | 148232bb-3a54-11ed-9447-b4055d63f15c | 大动脉覆膜支架系统 | C02060500114014033770000300 | C02060500100010033770000516 | 02-血管介入治疗类材料 | 06-外周血管介入治疗材料 | 05-胸主动脉支架 | 胸主动脉支架（非分支型/覆膜） | 14-合金 | 014-覆膜/非分支型 | TAA2422B080-18S | TAA2422B080-18S | 06938370177807 | 国械注准20223131171 | 集采范围外 | 新增（2025-06-23)、国家医保耗材27位编码变更
21e192ed-91ea-11eb-8996-40f2e9990f5b | 先健科技（深圳）有限公司 | 91440300715217115L | 54915abb-7a6e-11f0-88e5-34735a9d8166 | e3f27f3e-3a4c-11ed-9447-b4055d63f15c | 外周血管支架类 | 胸主动脉夹层 | 大动脉覆膜支架系统 | a4698825-397f-11ed-9447-b4055d63f15c | 大动脉覆膜支架系统 | 先健科技（深圳）有限公司 |  | 国械注准20223131171 |  | 该产品由预装覆膜支架和输送器组成。覆膜支架由镍钛合金丝通过钢套连接， 覆聚四氟乙烯膜，带有显影点。输送器分为直鞘型和弯鞘型两种，由外鞘管、推杆、 内鞘芯、外鞘芯、手柄等组成。该产品环氧乙烧灭菌，一次性使用。货架有效期三年。 | 该产品预期用于Stanford B型胸主动脉夹层的腔内介入治疗。 | 胸主动脉夹层 |  | 148234f3-3a54-11ed-9447-b4055d63f15c | 148234f3-3a54-11ed-9447-b4055d63f15c | 大动脉覆膜支架系统 | C02060500114014033770000301 | C02060500100010033770000517 | 02-血管介入治疗类材料 | 06-外周血管介入治疗材料 | 05-胸主动脉支架 | 胸主动脉支架（非分支型/覆膜） | 14-合金 | 014-覆膜/非分支型 | TAA4032B080-22S | TAA4032B080-22S | 06938370113560 | 国械注准20223131171 | 集采范围外 | 新增（2025-06-23)、国家医保耗材27位编码变更
21e192ed-91ea-11eb-8996-40f2e9990f5b | 先健科技（深圳）有限公司 | 91440300715217115L | 54915b74-7a6e-11f0-88e5-34735a9d8166 | e3f27f3e-3a4c-11ed-9447-b4055d63f15c | 外周血管支架类 | 胸主动脉夹层 | 大动脉覆膜支架系统 | a4698825-397f-11ed-9447-b4055d63f15c | 大动脉覆膜支架系统 | 先健科技（深圳）有限公司 |  | 国械注准20223131171 |  | 该产品由预装覆膜支架和输送器组成。覆膜支架由镍钛合金丝通过钢套连接， 覆聚四氟乙烯膜，带有显影点。输送器分为直鞘型和弯鞘型两种，由外鞘管、推杆、 内鞘芯、外鞘芯、手柄等组成。该产品环氧乙烧灭菌，一次性使用。货架有效期三年。 | 该产品预期用于Stanford B型胸主动脉夹层的腔内介入治疗。 | 胸主动脉夹层 |  | 14823720-3a54-11ed-9447-b4055d63f15c | 14823720-3a54-11ed-9447-b4055d63f15c | 大动脉覆膜支架系统 | C02060500114014033770000302 | C02060500100010033770000518 | 02-血管介入治疗类材料 | 06-外周血管介入治疗材料 | 05-胸主动脉支架 | 胸主动脉支架（非分支型/覆膜） | 14-合金 | 014-覆膜/非分支型 | TAA4438B100-22C | TAA4438B100-22C | 06938370133018 | 国械注准20223131171 | 集采范围外 | 新增（2025-06-23)、国家医保耗材27位编码变更
21e192ed-91ea-11eb-8996-40f2e9990f5b | 先健科技（深圳）有限公司 | 91440300715217115L | 54915c29-7a6e-11f0-88e5-34735a9d8166 | e3f27f3e-3a4c-11ed-9447-b4055d63f15c | 外周血管支架类 | 胸主动脉夹层 | 大动脉覆膜支架系统 | a4698825-397f-11ed-9447-b4055d63f15c | 大动脉覆膜支架系统 | 先健科技（深圳）有限公司 |  | 国械注准20223131171 |  | 该产品由预装覆膜支架和输送器组成。覆膜支架由镍钛合金丝通过钢套连接， 覆聚四氟乙烯膜，带有显影点。输送器分为直鞘型和弯鞘型两种，由外鞘管、推杆、 内鞘芯、外鞘芯、手柄等组成。该产品环氧乙烧灭菌，一次性使用。货架有效期三年。 | 该产品预期用于Stanford B型胸主动脉夹层的腔内介入治疗。 | 胸主动脉夹层 |  | 14823944-3a54-11ed-9447-b4055d63f15c | 14823944-3a54-11ed-9447-b4055d63f15c | 大动脉覆膜支架系统 | C02060500114014033770000303 | C02060500100010033770000519 | 02-血管介入治疗类材料 | 06-外周血管介入治疗材料 | 05-胸主动脉支架 | 胸主动脉支架（非分支型/覆膜） | 14-合金 | 014-覆膜/非分支型 | TAA2020B060-18S | TAA2020B060-18S | 06938370177333 | 国械注准20223131171 | 集采范围外 | 新增（2025-06-23)、国家医保耗材27位编码变更
21e192ed-91ea-11eb-8996-40f2e9990f5b | 先健科技（深圳）有限公司 | 91440300715217115L | 54915cde-7a6e-11f0-88e5-34735a9d8166 | e3f27f3e-3a4c-11ed-9447-b4055d63f15c | 外周血管支架类 | 胸主动脉夹层 | 大动脉覆膜支架系统 | a4698825-397f-11ed-9447-b4055d63f15c | 大动脉覆膜支架系统 | 先健科技（深圳）有限公司 |  | 国械注准20223131171 |  | 该产品由预装覆膜支架和输送器组成。覆膜支架由镍钛合金丝通过钢套连接， 覆聚四氟乙烯膜，带有显影点。输送器分为直鞘型和弯鞘型两种，由外鞘管、推杆、 内鞘芯、外鞘芯、手柄等组成。该产品环氧乙烧灭菌，一次性使用。货架有效期三年。 | 该产品预期用于Stanford B型胸主动脉夹层的腔内介入治疗。 | 胸主动脉夹层 |  | 14823b74-3a54-11ed-9447-b4055d63f15c | 14823b74-3a54-11ed-9447-b4055d63f15c | 大动脉覆膜支架系统 | C02060500114014033770000304 | C02060500100010033770000520 | 02-血管介入治疗类材料 | 06-外周血管介入治疗材料 | 05-胸主动脉支架 | 胸主动脉支架（非分支型/覆膜） | 14-合金 | 014-覆膜/非分支型 | TAA3430B060-20C | TAA3430B060-20C | 06938370108412 | 国械注准20223131171 | 集采范围外 | 新增（2025-06-23)、国家医保耗材27位编码变更
21e192ed-91ea-11eb-8996-40f2e9990f5b | 先健科技（深圳）有限公司 | 91440300715217115L | 54915fcf-7a6e-11f0-88e5-34735a9d8166 | e3f27f3e-3a4c-11ed-9447-b4055d63f15c | 外周血管支架类 | 胸主动脉夹层 | 大动脉覆膜支架系统 | a4698825-397f-11ed-9447-b4055d63f15c | 大动脉覆膜支架系统 | 先健科技（深圳）有限公司 |  | 国械注准20223131171 |  | 该产品由预装覆膜支架和输送器组成。覆膜支架由镍钛合金丝通过钢套连接， 覆聚四氟乙烯膜，带有显影点。输送器分为直鞘型和弯鞘型两种，由外鞘管、推杆、 内鞘芯、外鞘芯、手柄等组成。该产品环氧乙烧灭菌，一次性使用。货架有效期三年。 | 该产品预期用于Stanford B型胸主动脉夹层的腔内介入治疗。 | 胸主动脉夹层 |  | 14823da1-3a54-11ed-9447-b4055d63f15c | 14823da1-3a54-11ed-9447-b4055d63f15c | 大动脉覆膜支架系统 | C02060500114014033770000305 | C02060500100010033770000521 | 02-血管介入治疗类材料 | 06-外周血管介入治疗材料 | 05-胸主动脉支架 | 胸主动脉支架（非分支型/覆膜） | 14-合金 | 014-覆膜/非分支型 | TAA3632B040-20C | TAA3632B040-20C | 06938370109549 | 国械注准20223131171 | 集采范围外 | 新增（2025-06-23)、国家医保耗材27位编码变更
21e192ed-91ea-11eb-8996-40f2e9990f5b | 先健科技（深圳）有限公司 | 91440300715217115L | 54916084-7a6e-11f0-88e5-34735a9d8166 | e3f27f3e-3a4c-11ed-9447-b4055d63f15c | 外周血管支架类 | 胸主动脉夹层 | 大动脉覆膜支架系统 | a4698825-397f-11ed-9447-b4055d63f15c | 大动脉覆膜支架系统 | 先健科技（深圳）有限公司 |  | 国械注准20223131171 |  | 该产品由预装覆膜支架和输送器组成。覆膜支架由镍钛合金丝通过钢套连接， 覆聚四氟乙烯膜，带有显影点。输送器分为直鞘型和弯鞘型两种，由外鞘管、推杆、 内鞘芯、外鞘芯、手柄等组成。该产品环氧乙烧灭菌，一次性使用。货架有效期三年。 | 该产品预期用于Stanford B型胸主动脉夹层的腔内介入治疗。 | 胸主动脉夹层 |  | 14823fe9-3a54-11ed-9447-b4055d63f15c | 14823fe9-3a54-11ed-9447-b4055d63f15c | 大动脉覆膜支架系统 | C02060500114014033770000306 | C02060500100010033770000522 | 02-血管介入治疗类材料 | 06-外周血管介入治疗材料 | 05-胸主动脉支架 | 胸主动脉支架（非分支型/覆膜） | 14-合金 | 014-覆膜/非分支型 | TAA2626B080-18C | TAA2626B080-18C | 06938370102519 | 国械注准20223131171 | 集采范围外 | 新增（2025-06-23)、国家医保耗材27位编码变更
21e192ed-91ea-11eb-8996-40f2e9990f5b | 先健科技（深圳）有限公司 | 91440300715217115L | 54916139-7a6e-11f0-88e5-34735a9d8166 | e3f27f3e-3a4c-11ed-9447-b4055d63f15c | 外周血管支架类 | 胸主动脉夹层 | 大动脉覆膜支架系统 | a4698825-397f-11ed-9447-b4055d63f15c | 大动脉覆膜支架系统 | 先健科技（深圳）有限公司 |  | 国械注准20223131171 |  | 该产品由预装覆膜支架和输送器组成。覆膜支架由镍钛合金丝通过钢套连接， 覆聚四氟乙烯膜，带有显影点。输送器分为直鞘型和弯鞘型两种，由外鞘管、推杆、 内鞘芯、外鞘芯、手柄等组成。该产品环氧乙烧灭菌，一次性使用。货架有效期三年。 | 该产品预期用于Stanford B型胸主动脉夹层的腔内介入治疗。 | 胸主动脉夹层 |  | 14824282-3a54-11ed-9447-b4055d63f15c | 14824282-3a54-11ed-9447-b4055d63f15c | 大动脉覆膜支架系统 | C02060500114014033770000307 | C02060500100010033770000523 | 02-血管介入治疗类材料 | 06-外周血管介入治疗材料 | 05-胸主动脉支架 | 胸主动脉支架（非分支型/覆膜） | 14-合金 | 014-覆膜/非分支型 | TAA4038B100-22C | TAA4038B100-22C | 06938370130406 | 国械注准20223131171 | 集采范围外 | 新增（2025-06-23)、国家医保耗材27位编码变更
21e192ed-91ea-11eb-8996-40f2e9990f5b | 先健科技（深圳）有限公司 | 91440300715217115L | 549161ed-7a6e-11f0-88e5-34735a9d8166 | e3f27f3e-3a4c-11ed-9447-b4055d63f15c | 外周血管支架类 | 胸主动脉夹层 | 大动脉覆膜支架系统 | a4698825-397f-11ed-9447-b4055d63f15c | 大动脉覆膜支架系统 | 先健科技（深圳）有限公司 |  | 国械注准20223131171 |  | 该产品由预装覆膜支架和输送器组成。覆膜支架由镍钛合金丝通过钢套连接， 覆聚四氟乙烯膜，带有显影点。输送器分为直鞘型和弯鞘型两种，由外鞘管、推杆、 内鞘芯、外鞘芯、手柄等组成。该产品环氧乙烧灭菌，一次性使用。货架有效期三年。 | 该产品预期用于Stanford B型胸主动脉夹层的腔内介入治疗。 | 胸主动脉夹层 |  | 14824555-3a54-11ed-9447-b4055d63f15c | 14824555-3a54-11ed-9447-b4055d63f15c | 大动脉覆膜支架系统 | C02060500114014033770000308 | C02060500100010033770000524 | 02-血管介入治疗类材料 | 06-外周血管介入治疗材料 | 05-胸主动脉支架 | 胸主动脉支架（非分支型/覆膜） | 14-合金 | 014-覆膜/非分支型 | TAA2222B100-18S | TAA2222B100-18S | 06938370177531 | 国械注准20223131171 | 集采范围外 | 新增（2025-06-23)、国家医保耗材27位编码变更
21e192ed-91ea-11eb-8996-40f2e9990f5b | 先健科技（深圳）有限公司 | 91440300715217115L | 549162ac-7a6e-11f0-88e5-34735a9d8166 | e3f27f3e-3a4c-11ed-9447-b4055d63f15c | 外周血管支架类 | 胸主动脉夹层 | 大动脉覆膜支架系统 | a4698825-397f-11ed-9447-b4055d63f15c | 大动脉覆膜支架系统 | 先健科技（深圳）有限公司 |  | 国械注准20223131171 |  | 该产品由预装覆膜支架和输送器组成。覆膜支架由镍钛合金丝通过钢套连接， 覆聚四氟乙烯膜，带有显影点。输送器分为直鞘型和弯鞘型两种，由外鞘管、推杆、 内鞘芯、外鞘芯、手柄等组成。该产品环氧乙烧灭菌，一次性使用。货架有效期三年。 | 该产品预期用于Stanford B型胸主动脉夹层的腔内介入治疗。 | 胸主动脉夹层 |  | 1482521a-3a54-11ed-9447-b4055d63f15c | 1482521a-3a54-11ed-9447-b4055d63f15c | 大动脉覆膜支架系统 | C02060500114014033770000309 | C02060500100010033770000525 | 02-血管介入治疗类材料 | 06-外周血管介入治疗材料 | 05-胸主动脉支架 | 胸主动脉支架（非分支型/覆膜） | 14-合金 | 014-覆膜/非分支型 | TAA3028B080-18C | TAA3028B080-18C | 06938370105787 | 国械注准20223131171 | 集采范围外 | 新增（2025-06-23)、国家医保耗材27位编码变更
21e192ed-91ea-11eb-8996-40f2e9990f5b | 先健科技（深圳）有限公司 | 91440300715217115L | 54916366-7a6e-11f0-88e5-34735a9d8166 | e3f27f3e-3a4c-11ed-9447-b4055d63f15c | 外周血管支架类 | 胸主动脉夹层 | 大动脉覆膜支架系统 | a4698825-397f-11ed-9447-b4055d63f15c | 大动脉覆膜支架系统 | 先健科技（深圳）有限公司 |  | 国械注准20223131171 |  | 该产品由预装覆膜支架和输送器组成。覆膜支架由镍钛合金丝通过钢套连接， 覆聚四氟乙烯膜，带有显影点。输送器分为直鞘型和弯鞘型两种，由外鞘管、推杆、 内鞘芯、外鞘芯、手柄等组成。该产品环氧乙烧灭菌，一次性使用。货架有效期三年。 | 该产品预期用于Stanford B型胸主动脉夹层的腔内介入治疗。 | 胸主动脉夹层 |  | 148254ae-3a54-11ed-9447-b4055d63f15c | 148254ae-3a54-11ed-9447-b4055d63f15c | 大动脉覆膜支架系统 | C02060500114014033770000310 | C02060500100010033770000526 | 02-血管介入治疗类材料 | 06-外周血管介入治疗材料 | 05-胸主动脉支架 | 胸主动脉支架（非分支型/覆膜） | 14-合金 | 014-覆膜/非分支型 | TAA4038B100-22S | TAA4038B100-22S | 06938370113843 | 国械注准20223131171 | 集采范围外 | 新增（2025-06-23)、国家医保耗材27位编码变更
21e192ed-91ea-11eb-8996-40f2e9990f5b | 先健科技（深圳）有限公司 | 91440300715217115L | 54916416-7a6e-11f0-88e5-34735a9d8166 | e3f27f3e-3a4c-11ed-9447-b4055d63f15c | 外周血管支架类 | 胸主动脉夹层 | 大动脉覆膜支架系统 | a4698825-397f-11ed-9447-b4055d63f15c | 大动脉覆膜支架系统 | 先健科技（深圳）有限公司 |  | 国械注准20223131171 |  | 该产品由预装覆膜支架和输送器组成。覆膜支架由镍钛合金丝通过钢套连接， 覆聚四氟乙烯膜，带有显影点。输送器分为直鞘型和弯鞘型两种，由外鞘管、推杆、 内鞘芯、外鞘芯、手柄等组成。该产品环氧乙烧灭菌，一次性使用。货架有效期三年。 | 该产品预期用于Stanford B型胸主动脉夹层的腔内介入治疗。 | 胸主动脉夹层 |  | 14825841-3a54-11ed-9447-b4055d63f15c | 14825841-3a54-11ed-9447-b4055d63f15c | 大动脉覆膜支架系统 | C02060500114014033770000311 | C02060500100010033770000527 | 02-血管介入治疗类材料 | 06-外周血管介入治疗材料 | 05-胸主动脉支架 | 胸主动脉支架（非分支型/覆膜） | 14-合金 | 014-覆膜/非分支型 | TAA3222B040-20C | TAA3222B040-20C | 06938370106616 | 国械注准20223131171 | 集采范围外 | 新增（2025-06-23)、国家医保耗材27位编码变更
21e192ed-91ea-11eb-8996-40f2e9990f5b | 先健科技（深圳）有限公司 | 91440300715217115L | 549164cf-7a6e-11f0-88e5-34735a9d8166 | e3f27f3e-3a4c-11ed-9447-b4055d63f15c | 外周血管支架类 | 胸主动脉夹层 | 大动脉覆膜支架系统 | a4698825-397f-11ed-9447-b4055d63f15c | 大动脉覆膜支架系统 | 先健科技（深圳）有限公司 |  | 国械注准20223131171 |  | 该产品由预装覆膜支架和输送器组成。覆膜支架由镍钛合金丝通过钢套连接， 覆聚四氟乙烯膜，带有显影点。输送器分为直鞘型和弯鞘型两种，由外鞘管、推杆、 内鞘芯、外鞘芯、手柄等组成。该产品环氧乙烧灭菌，一次性使用。货架有效期三年。 | 该产品预期用于Stanford B型胸主动脉夹层的腔内介入治疗。 | 胸主动脉夹层 |  | 14825a9b-3a54-11ed-9447-b4055d63f15c | 14825a9b-3a54-11ed-9447-b4055d63f15c | 大动脉覆膜支架系统 | C02060500114014033770000312 | C02060500100010033770000528 | 02-血管介入治疗类材料 | 06-外周血管介入治疗材料 | 05-胸主动脉支架 | 胸主动脉支架（非分支型/覆膜） | 14-合金 | 014-覆膜/非分支型 | TAA3020B040-18S | TAA3020B040-18S | 06938370104759 | 国械注准20223131171 | 集采范围外 | 新增（2025-06-23)、国家医保耗材27位编码变更
21e192ed-91ea-11eb-8996-40f2e9990f5b | 先健科技（深圳）有限公司 | 91440300715217115L | 54916589-7a6e-11f0-88e5-34735a9d8166 | e3f27f3e-3a4c-11ed-9447-b4055d63f15c | 外周血管支架类 | 胸主动脉夹层 | 大动脉覆膜支架系统 | a4698825-397f-11ed-9447-b4055d63f15c | 大动脉覆膜支架系统 | 先健科技（深圳）有限公司 |  | 国械注准20223131171 |  | 该产品由预装覆膜支架和输送器组成。覆膜支架由镍钛合金丝通过钢套连接， 覆聚四氟乙烯膜，带有显影点。输送器分为直鞘型和弯鞘型两种，由外鞘管、推杆、 内鞘芯、外鞘芯、手柄等组成。该产品环氧乙烧灭菌，一次性使用。货架有效期三年。 | 该产品预期用于Stanford B型胸主动脉夹层的腔内介入治疗。 | 胸主动脉夹层 |  | 148260b4-3a54-11ed-9447-b4055d63f15c | 148260b4-3a54-11ed-9447-b4055d63f15c | 大动脉覆膜支架系统 | C02060500114014033770000313 | C02060500100010033770000529 | 02-血管介入治疗类材料 | 06-外周血管介入治疗材料 | 05-胸主动脉支架 | 胸主动脉支架（非分支型/覆膜） | 14-合金 | 014-覆膜/非分支型 | TAA3428B100-20C | TAA3428B100-20C | 06938370108351 | 国械注准20223131171 | 集采范围外 | 新增（2025-06-23)、国家医保耗材27位编码变更
21e192ed-91ea-11eb-8996-40f2e9990f5b | 先健科技（深圳）有限公司 | 91440300715217115L | 5491663e-7a6e-11f0-88e5-34735a9d8166 | e3f27f3e-3a4c-11ed-9447-b4055d63f15c | 外周血管支架类 | 胸主动脉夹层 | 大动脉覆膜支架系统 | a4698825-397f-11ed-9447-b4055d63f15c | 大动脉覆膜支架系统 | 先健科技（深圳）有限公司 |  | 国械注准20223131171 |  | 该产品由预装覆膜支架和输送器组成。覆膜支架由镍钛合金丝通过钢套连接， 覆聚四氟乙烯膜，带有显影点。输送器分为直鞘型和弯鞘型两种，由外鞘管、推杆、 内鞘芯、外鞘芯、手柄等组成。该产品环氧乙烧灭菌，一次性使用。货架有效期三年。 | 该产品预期用于Stanford B型胸主动脉夹层的腔内介入治疗。 | 胸主动脉夹层 |  | 14826303-3a54-11ed-9447-b4055d63f15c | 14826303-3a54-11ed-9447-b4055d63f15c | 大动脉覆膜支架系统 | C02060500114014033770000314 | C02060500100010033770000530 | 02-血管介入治疗类材料 | 06-外周血管介入治疗材料 | 05-胸主动脉支架 | 胸主动脉支架（非分支型/覆膜） | 14-合金 | 014-覆膜/非分支型 | TAA4638B040-22S | TAA4638B040-22S | 06938370133490 | 国械注准20223131171 | 集采范围外 | 新增（2025-06-23)、国家医保耗材27位编码变更
21e192ed-91ea-11eb-8996-40f2e9990f5b | 先健科技（深圳）有限公司 | 91440300715217115L | 549166fd-7a6e-11f0-88e5-34735a9d8166 | e3f27f3e-3a4c-11ed-9447-b4055d63f15c | 外周血管支架类 | 胸主动脉夹层 | 大动脉覆膜支架系统 | a4698825-397f-11ed-9447-b4055d63f15c | 大动脉覆膜支架系统 | 先健科技（深圳）有限公司 |  | 国械注准20223131171 |  | 该产品由预装覆膜支架和输送器组成。覆膜支架由镍钛合金丝通过钢套连接， 覆聚四氟乙烯膜，带有显影点。输送器分为直鞘型和弯鞘型两种，由外鞘管、推杆、 内鞘芯、外鞘芯、手柄等组成。该产品环氧乙烧灭菌，一次性使用。货架有效期三年。 | 该产品预期用于Stanford B型胸主动脉夹层的腔内介入治疗。 | 胸主动脉夹层 |  | 1482655d-3a54-11ed-9447-b4055d63f15c | 1482655d-3a54-11ed-9447-b4055d63f15c | 大动脉覆膜支架系统 | C02060500114014033770000315 | C02060500100010033770000531 | 02-血管介入治疗类材料 | 06-外周血管介入治疗材料 | 05-胸主动脉支架 | 胸主动脉支架（非分支型/覆膜） | 14-合金 | 014-覆膜/非分支型 | TAA4032B060-22S | TAA4032B060-22S | 06938370113553 | 国械注准20223131171 | 集采范围外 | 新增（2025-06-23)、国家医保耗材27位编码变更
21e192ed-91ea-11eb-8996-40f2e9990f5b | 先健科技（深圳）有限公司 | 91440300715217115L | 549167b2-7a6e-11f0-88e5-34735a9d8166 | e3f27f3e-3a4c-11ed-9447-b4055d63f15c | 外周血管支架类 | 胸主动脉夹层 | 大动脉覆膜支架系统 | a4698825-397f-11ed-9447-b4055d63f15c | 大动脉覆膜支架系统 | 先健科技（深圳）有限公司 |  | 国械注准20223131171 |  | 该产品由预装覆膜支架和输送器组成。覆膜支架由镍钛合金丝通过钢套连接， 覆聚四氟乙烯膜，带有显影点。输送器分为直鞘型和弯鞘型两种，由外鞘管、推杆、 内鞘芯、外鞘芯、手柄等组成。该产品环氧乙烧灭菌，一次性使用。货架有效期三年。 | 该产品预期用于Stanford B型胸主动脉夹层的腔内介入治疗。 | 胸主动脉夹层 |  | 148267a2-3a54-11ed-9447-b4055d63f15c | 148267a2-3a54-11ed-9447-b4055d63f15c | 大动脉覆膜支架系统 | C02060500114014033770000316 | C02060500100010033770000532 | 02-血管介入治疗类材料 | 06-外周血管介入治疗材料 | 05-胸主动脉支架 | 胸主动脉支架（非分支型/覆膜） | 14-合金 | 014-覆膜/非分支型 | TAA3424B040-20C | TAA3424B040-20C | 06938370107934 | 国械注准20223131171 | 集采范围外 | 新增（2025-06-23)、国家医保耗材27位编码变更
21e192ed-91ea-11eb-8996-40f2e9990f5b | 先健科技（深圳）有限公司 | 91440300715217115L | 54916866-7a6e-11f0-88e5-34735a9d8166 | e3f27f3e-3a4c-11ed-9447-b4055d63f15c | 外周血管支架类 | 胸主动脉夹层 | 大动脉覆膜支架系统 | a4698825-397f-11ed-9447-b4055d63f15c | 大动脉覆膜支架系统 | 先健科技（深圳）有限公司 |  | 国械注准20223131171 |  | 该产品由预装覆膜支架和输送器组成。覆膜支架由镍钛合金丝通过钢套连接， 覆聚四氟乙烯膜，带有显影点。输送器分为直鞘型和弯鞘型两种，由外鞘管、推杆、 内鞘芯、外鞘芯、手柄等组成。该产品环氧乙烧灭菌，一次性使用。货架有效期三年。 | 该产品预期用于Stanford B型胸主动脉夹层的腔内介入治疗。 | 胸主动脉夹层 |  | 148269f2-3a54-11ed-9447-b4055d63f15c | 148269f2-3a54-11ed-9447-b4055d63f15c | 大动脉覆膜支架系统 | C02060500114014033770000317 | C02060500100010033770000533 | 02-血管介入治疗类材料 | 06-外周血管介入治疗材料 | 05-胸主动脉支架 | 胸主动脉支架（非分支型/覆膜） | 14-合金 | 014-覆膜/非分支型 | TAA4640B080-22C | TAA4640B080-22C | 06938370135265 | 国械注准20223131171 | 集采范围外 | 新增（2025-06-23)、国家医保耗材27位编码变更
21e192ed-91ea-11eb-8996-40f2e9990f5b | 先健科技（深圳）有限公司 | 91440300715217115L | 54916bcc-7a6e-11f0-88e5-34735a9d8166 | e3f27f3e-3a4c-11ed-9447-b4055d63f15c | 外周血管支架类 | 胸主动脉夹层 | 大动脉覆膜支架系统 | a4698825-397f-11ed-9447-b4055d63f15c | 大动脉覆膜支架系统 | 先健科技（深圳）有限公司 |  | 国械注准20223131171 |  | 该产品由预装覆膜支架和输送器组成。覆膜支架由镍钛合金丝通过钢套连接， 覆聚四氟乙烯膜，带有显影点。输送器分为直鞘型和弯鞘型两种，由外鞘管、推杆、 内鞘芯、外鞘芯、手柄等组成。该产品环氧乙烧灭菌，一次性使用。货架有效期三年。 | 该产品预期用于Stanford B型胸主动脉夹层的腔内介入治疗。 | 胸主动脉夹层 |  | 14827d3c-3a54-11ed-9447-b4055d63f15c | 14827d3c-3a54-11ed-9447-b4055d63f15c | 大动脉覆膜支架系统 | C02060500114014033770000318 | C02060500100010033770000534 | 02-血管介入治疗类材料 | 06-外周血管介入治疗材料 | 05-胸主动脉支架 | 胸主动脉支架（非分支型/覆膜） | 14-合金 | 014-覆膜/非分支型 | TAA2424B040-18S | TAA2424B040-18S | 06938370177876 | 国械注准20223131171 | 集采范围外 | 新增（2025-06-23)、国家医保耗材27位编码变更
21e192ed-91ea-11eb-8996-40f2e9990f5b | 先健科技（深圳）有限公司 | 91440300715217115L | 54916c86-7a6e-11f0-88e5-34735a9d8166 | e3f27f3e-3a4c-11ed-9447-b4055d63f15c | 外周血管支架类 | 胸主动脉夹层 | 大动脉覆膜支架系统 | a4698825-397f-11ed-9447-b4055d63f15c | 大动脉覆膜支架系统 | 先健科技（深圳）有限公司 |  | 国械注准20223131171 |  | 该产品由预装覆膜支架和输送器组成。覆膜支架由镍钛合金丝通过钢套连接， 覆聚四氟乙烯膜，带有显影点。输送器分为直鞘型和弯鞘型两种，由外鞘管、推杆、 内鞘芯、外鞘芯、手柄等组成。该产品环氧乙烧灭菌，一次性使用。货架有效期三年。 | 该产品预期用于Stanford B型胸主动脉夹层的腔内介入治疗。 | 胸主动脉夹层 |  | 1482805c-3a54-11ed-9447-b4055d63f15c | 1482805c-3a54-11ed-9447-b4055d63f15c | 大动脉覆膜支架系统 | C02060500114014033770000319 | C02060500100010033770000535 | 02-血管介入治疗类材料 | 06-外周血管介入治疗材料 | 05-胸主动脉支架 | 胸主动脉支架（非分支型/覆膜） | 14-合金 | 014-覆膜/非分支型 | TAA3228B040-20C | TAA3228B040-20C | 06938370106869 | 国械注准20223131171 | 集采范围外 | 新增（2025-06-23)、国家医保耗材27位编码变更
21e192ed-91ea-11eb-8996-40f2e9990f5b | 先健科技（深圳）有限公司 | 91440300715217115L | 54916d3b-7a6e-11f0-88e5-34735a9d8166 | e3f27f3e-3a4c-11ed-9447-b4055d63f15c | 外周血管支架类 | 胸主动脉夹层 | 大动脉覆膜支架系统 | a4698825-397f-11ed-9447-b4055d63f15c | 大动脉覆膜支架系统 | 先健科技（深圳）有限公司 |  | 国械注准20223131171 |  | 该产品由预装覆膜支架和输送器组成。覆膜支架由镍钛合金丝通过钢套连接， 覆聚四氟乙烯膜，带有显影点。输送器分为直鞘型和弯鞘型两种，由外鞘管、推杆、 内鞘芯、外鞘芯、手柄等组成。该产品环氧乙烧灭菌，一次性使用。货架有效期三年。 | 该产品预期用于Stanford B型胸主动脉夹层的腔内介入治疗。 | 胸主动脉夹层 |  | 148282cb-3a54-11ed-9447-b4055d63f15c | 148282cb-3a54-11ed-9447-b4055d63f15c | 大动脉覆膜支架系统 | C02060500114014033770000320 | C02060500100010033770000536 | 02-血管介入治疗类材料 | 06-外周血管介入治疗材料 | 05-胸主动脉支架 | 胸主动脉支架（非分支型/覆膜） | 14-合金 | 014-覆膜/非分支型 | TAA4644B040-22S | TAA4644B040-22S | 06938370133766 | 国械注准20223131171 | 集采范围外 | 新增（2025-06-23)、国家医保耗材27位编码变更
21e192ed-91ea-11eb-8996-40f2e9990f5b | 先健科技（深圳）有限公司 | 91440300715217115L | 54916deb-7a6e-11f0-88e5-34735a9d8166 | e3f27f3e-3a4c-11ed-9447-b4055d63f15c | 外周血管支架类 | 胸主动脉夹层 | 大动脉覆膜支架系统 | a4698825-397f-11ed-9447-b4055d63f15c | 大动脉覆膜支架系统 | 先健科技（深圳）有限公司 |  | 国械注准20223131171 |  | 该产品由预装覆膜支架和输送器组成。覆膜支架由镍钛合金丝通过钢套连接， 覆聚四氟乙烯膜，带有显影点。输送器分为直鞘型和弯鞘型两种，由外鞘管、推杆、 内鞘芯、外鞘芯、手柄等组成。该产品环氧乙烧灭菌，一次性使用。货架有效期三年。 | 该产品预期用于Stanford B型胸主动脉夹层的腔内介入治疗。 | 胸主动脉夹层 |  | 148289cc-3a54-11ed-9447-b4055d63f15c | 148289cc-3a54-11ed-9447-b4055d63f15c | 大动脉覆膜支架系统 | C02060500114014033770000321 | C02060500100010033770000537 | 02-血管介入治疗类材料 | 06-外周血管介入治疗材料 | 05-胸主动脉支架 | 胸主动脉支架（非分支型/覆膜） | 14-合金 | 014-覆膜/非分支型 | TAA2820B040-18S | TAA2820B040-18S | 06938370102670 | 国械注准20223131171 | 集采范围外 | 新增（2025-06-23)、国家医保耗材27位编码变更
21e192ed-91ea-11eb-8996-40f2e9990f5b | 先健科技（深圳）有限公司 | 91440300715217115L | 54916ea0-7a6e-11f0-88e5-34735a9d8166 | e3f27f3e-3a4c-11ed-9447-b4055d63f15c | 外周血管支架类 | 胸主动脉夹层 | 大动脉覆膜支架系统 | a4698825-397f-11ed-9447-b4055d63f15c | 大动脉覆膜支架系统 | 先健科技（深圳）有限公司 |  | 国械注准20223131171 |  | 该产品由预装覆膜支架和输送器组成。覆膜支架由镍钛合金丝通过钢套连接， 覆聚四氟乙烯膜，带有显影点。输送器分为直鞘型和弯鞘型两种，由外鞘管、推杆、 内鞘芯、外鞘芯、手柄等组成。该产品环氧乙烧灭菌，一次性使用。货架有效期三年。 | 该产品预期用于Stanford B型胸主动脉夹层的腔内介入治疗。 | 胸主动脉夹层 |  | 14828c39-3a54-11ed-9447-b4055d63f15c | 14828c39-3a54-11ed-9447-b4055d63f15c | 大动脉覆膜支架系统 | C02060500114014033770000322 | C02060500100010033770000538 | 02-血管介入治疗类材料 | 06-外周血管介入治疗材料 | 05-胸主动脉支架 | 胸主动脉支架（非分支型/覆膜） | 14-合金 | 014-覆膜/非分支型 | TAA3224B060-20S | TAA3224B060-20S | 06938370106173 | 国械注准20223131171 | 集采范围外 | 新增（2025-06-23)、国家医保耗材27位编码变更
21e192ed-91ea-11eb-8996-40f2e9990f5b | 先健科技（深圳）有限公司 | 91440300715217115L | 54916f5e-7a6e-11f0-88e5-34735a9d8166 | e3f27f3e-3a4c-11ed-9447-b4055d63f15c | 外周血管支架类 | 胸主动脉夹层 | 大动脉覆膜支架系统 | a4698825-397f-11ed-9447-b4055d63f15c | 大动脉覆膜支架系统 | 先健科技（深圳）有限公司 |  | 国械注准20223131171 |  | 该产品由预装覆膜支架和输送器组成。覆膜支架由镍钛合金丝通过钢套连接， 覆聚四氟乙烯膜，带有显影点。输送器分为直鞘型和弯鞘型两种，由外鞘管、推杆、 内鞘芯、外鞘芯、手柄等组成。该产品环氧乙烧灭菌，一次性使用。货架有效期三年。 | 该产品预期用于Stanford B型胸主动脉夹层的腔内介入治疗。 | 胸主动脉夹层 |  | 14828e9c-3a54-11ed-9447-b4055d63f15c | 14828e9c-3a54-11ed-9447-b4055d63f15c | 大动脉覆膜支架系统 | C02060500114014033770000323 | C02060500100010033770000539 | 02-血管介入治疗类材料 | 06-外周血管介入治疗材料 | 05-胸主动脉支架 | 胸主动脉支架（非分支型/覆膜） | 14-合金 | 014-覆膜/非分支型 | TAA3024B080-18S | TAA3024B080-18S | 06938370104957 | 国械注准20223131171 | 集采范围外 | 新增（2025-06-23)、国家医保耗材27位编码变更
21e192ed-91ea-11eb-8996-40f2e9990f5b | 先健科技（深圳）有限公司 | 91440300715217115L | 54917013-7a6e-11f0-88e5-34735a9d8166 | e3f27f3e-3a4c-11ed-9447-b4055d63f15c | 外周血管支架类 | 胸主动脉夹层 | 大动脉覆膜支架系统 | a4698825-397f-11ed-9447-b4055d63f15c | 大动脉覆膜支架系统 | 先健科技（深圳）有限公司 |  | 国械注准20223131171 |  | 该产品由预装覆膜支架和输送器组成。覆膜支架由镍钛合金丝通过钢套连接， 覆聚四氟乙烯膜，带有显影点。输送器分为直鞘型和弯鞘型两种，由外鞘管、推杆、 内鞘芯、外鞘芯、手柄等组成。该产品环氧乙烧灭菌，一次性使用。货架有效期三年。 | 该产品预期用于Stanford B型胸主动脉夹层的腔内介入治疗。 | 胸主动脉夹层 |  | 148290d8-3a54-11ed-9447-b4055d63f15c | 148290d8-3a54-11ed-9447-b4055d63f15c | 大动脉覆膜支架系统 | C02060500114014033770000324 | C02060500100010033770000540 | 02-血管介入治疗类材料 | 06-外周血管介入治疗材料 | 05-胸主动脉支架 | 胸主动脉支架（非分支型/覆膜） | 14-合金 | 014-覆膜/非分支型 | TAA4440B100-22S | TAA4440B100-22S | 06938370132561 | 国械注准20223131171 | 集采范围外 | 新增（2025-06-23)、国家医保耗材27位编码变更
21e192ed-91ea-11eb-8996-40f2e9990f5b | 先健科技（深圳）有限公司 | 91440300715217115L | 549170c8-7a6e-11f0-88e5-34735a9d8166 | e3f27f3e-3a4c-11ed-9447-b4055d63f15c | 外周血管支架类 | 胸主动脉夹层 | 大动脉覆膜支架系统 | a4698825-397f-11ed-9447-b4055d63f15c | 大动脉覆膜支架系统 | 先健科技（深圳）有限公司 |  | 国械注准20223131171 |  | 该产品由预装覆膜支架和输送器组成。覆膜支架由镍钛合金丝通过钢套连接， 覆聚四氟乙烯膜，带有显影点。输送器分为直鞘型和弯鞘型两种，由外鞘管、推杆、 内鞘芯、外鞘芯、手柄等组成。该产品环氧乙烧灭菌，一次性使用。货架有效期三年。 | 该产品预期用于Stanford B型胸主动脉夹层的腔内介入治疗。 | 胸主动脉夹层 |  | 14829368-3a54-11ed-9447-b4055d63f15c | 14829368-3a54-11ed-9447-b4055d63f15c | 大动脉覆膜支架系统 | C02060500114014033770000325 | C02060500100010033770000541 | 02-血管介入治疗类材料 | 06-外周血管介入治疗材料 | 05-胸主动脉支架 | 胸主动脉支架（非分支型/覆膜） | 14-合金 | 014-覆膜/非分支型 | TAA3028B080-18S | TAA3028B080-18S | 06938370105275 | 国械注准20223131171 | 集采范围外 | 新增（2025-06-23)、国家医保耗材27位编码变更
21e192ed-91ea-11eb-8996-40f2e9990f5b | 先健科技（深圳）有限公司 | 91440300715217115L | 54917182-7a6e-11f0-88e5-34735a9d8166 | e3f27f3e-3a4c-11ed-9447-b4055d63f15c | 外周血管支架类 | 胸主动脉夹层 | 大动脉覆膜支架系统 | a4698825-397f-11ed-9447-b4055d63f15c | 大动脉覆膜支架系统 | 先健科技（深圳）有限公司 |  | 国械注准20223131171 |  | 该产品由预装覆膜支架和输送器组成。覆膜支架由镍钛合金丝通过钢套连接， 覆聚四氟乙烯膜，带有显影点。输送器分为直鞘型和弯鞘型两种，由外鞘管、推杆、 内鞘芯、外鞘芯、手柄等组成。该产品环氧乙烧灭菌，一次性使用。货架有效期三年。 | 该产品预期用于Stanford B型胸主动脉夹层的腔内介入治疗。 | 胸主动脉夹层 |  | 148295ba-3a54-11ed-9447-b4055d63f15c | 148295ba-3a54-11ed-9447-b4055d63f15c | 大动脉覆膜支架系统 | C02060500114014033770000326 | C02060500100010033770000542 | 02-血管介入治疗类材料 | 06-外周血管介入治疗材料 | 05-胸主动脉支架 | 胸主动脉支架（非分支型/覆膜） | 14-合金 | 014-覆膜/非分支型 | TAA4036B040-22S | TAA4036B040-22S | 06938370113720 | 国械注准20223131171 | 集采范围外 | 新增（2025-06-23)、国家医保耗材27位编码变更
21e192ed-91ea-11eb-8996-40f2e9990f5b | 先健科技（深圳）有限公司 | 91440300715217115L | 54917237-7a6e-11f0-88e5-34735a9d8166 | e3f27f3e-3a4c-11ed-9447-b4055d63f15c | 外周血管支架类 | 胸主动脉夹层 | 大动脉覆膜支架系统 | a4698825-397f-11ed-9447-b4055d63f15c | 大动脉覆膜支架系统 | 先健科技（深圳）有限公司 |  | 国械注准20223131171 |  | 该产品由预装覆膜支架和输送器组成。覆膜支架由镍钛合金丝通过钢套连接， 覆聚四氟乙烯膜，带有显影点。输送器分为直鞘型和弯鞘型两种，由外鞘管、推杆、 内鞘芯、外鞘芯、手柄等组成。该产品环氧乙烧灭菌，一次性使用。货架有效期三年。 | 该产品预期用于Stanford B型胸主动脉夹层的腔内介入治疗。 | 胸主动脉夹层 |  | 14829808-3a54-11ed-9447-b4055d63f15c | 14829808-3a54-11ed-9447-b4055d63f15c | 大动脉覆膜支架系统 | C02060500114014033770000327 | C02060500100010033770000543 | 02-血管介入治疗类材料 | 06-外周血管介入治疗材料 | 05-胸主动脉支架 | 胸主动脉支架（非分支型/覆膜） | 14-合金 | 014-覆膜/非分支型 | TAA4438B080-22C | TAA4438B080-22C | 06938370133001 | 国械注准20223131171 | 集采范围外 | 新增（2025-06-23)、国家医保耗材27位编码变更
21e192ed-91ea-11eb-8996-40f2e9990f5b | 先健科技（深圳）有限公司 | 91440300715217115L | 549172eb-7a6e-11f0-88e5-34735a9d8166 | e3f27f3e-3a4c-11ed-9447-b4055d63f15c | 外周血管支架类 | 胸主动脉夹层 | 大动脉覆膜支架系统 | a4698825-397f-11ed-9447-b4055d63f15c | 大动脉覆膜支架系统 | 先健科技（深圳）有限公司 |  | 国械注准20223131171 |  | 该产品由预装覆膜支架和输送器组成。覆膜支架由镍钛合金丝通过钢套连接， 覆聚四氟乙烯膜，带有显影点。输送器分为直鞘型和弯鞘型两种，由外鞘管、推杆、 内鞘芯、外鞘芯、手柄等组成。该产品环氧乙烧灭菌，一次性使用。货架有效期三年。 | 该产品预期用于Stanford B型胸主动脉夹层的腔内介入治疗。 | 胸主动脉夹层 |  | 14829a43-3a54-11ed-9447-b4055d63f15c | 14829a43-3a54-11ed-9447-b4055d63f15c | 大动脉覆膜支架系统 | C02060500114014033770000328 | C02060500100010033770000544 | 02-血管介入治疗类材料 | 06-外周血管介入治疗材料 | 05-胸主动脉支架 | 胸主动脉支架（非分支型/覆膜） | 14-合金 | 014-覆膜/非分支型 | TAA2420B040-18C | TAA2420B040-18C | 06938370100447 | 国械注准20223131171 | 集采范围外 | 新增（2025-06-23)、国家医保耗材27位编码变更
21e192ed-91ea-11eb-8996-40f2e9990f5b | 先健科技（深圳）有限公司 | 91440300715217115L | 549173a0-7a6e-11f0-88e5-34735a9d8166 | e3f27f3e-3a4c-11ed-9447-b4055d63f15c | 外周血管支架类 | 胸主动脉夹层 | 大动脉覆膜支架系统 | a4698825-397f-11ed-9447-b4055d63f15c | 大动脉覆膜支架系统 | 先健科技（深圳）有限公司 |  | 国械注准20223131171 |  | 该产品由预装覆膜支架和输送器组成。覆膜支架由镍钛合金丝通过钢套连接， 覆聚四氟乙烯膜，带有显影点。输送器分为直鞘型和弯鞘型两种，由外鞘管、推杆、 内鞘芯、外鞘芯、手柄等组成。该产品环氧乙烧灭菌，一次性使用。货架有效期三年。 | 该产品预期用于Stanford B型胸主动脉夹层的腔内介入治疗。 | 胸主动脉夹层 |  | 14829c7b-3a54-11ed-9447-b4055d63f15c | 14829c7b-3a54-11ed-9447-b4055d63f15c | 大动脉覆膜支架系统 | C02060500114014033770000329 | C02060500100010033770000545 | 02-血管介入治疗类材料 | 06-外周血管介入治疗材料 | 05-胸主动脉支架 | 胸主动脉支架（非分支型/覆膜） | 14-合金 | 014-覆膜/非分支型 | TAA3830B040-22S | TAA3830B040-22S | 06938370109884 | 国械注准20223131171 | 集采范围外 | 新增（2025-06-23)、国家医保耗材27位编码变更
21e192ed-91ea-11eb-8996-40f2e9990f5b | 先健科技（深圳）有限公司 | 91440300715217115L | 5491745a-7a6e-11f0-88e5-34735a9d8166 | e3f27f3e-3a4c-11ed-9447-b4055d63f15c | 外周血管支架类 | 胸主动脉夹层 | 大动脉覆膜支架系统 | a4698825-397f-11ed-9447-b4055d63f15c | 大动脉覆膜支架系统 | 先健科技（深圳）有限公司 |  | 国械注准20223131171 |  | 该产品由预装覆膜支架和输送器组成。覆膜支架由镍钛合金丝通过钢套连接， 覆聚四氟乙烯膜，带有显影点。输送器分为直鞘型和弯鞘型两种，由外鞘管、推杆、 内鞘芯、外鞘芯、手柄等组成。该产品环氧乙烧灭菌，一次性使用。货架有效期三年。 | 该产品预期用于Stanford B型胸主动脉夹层的腔内介入治疗。 | 胸主动脉夹层 |  | 14829eb4-3a54-11ed-9447-b4055d63f15c | 14829eb4-3a54-11ed-9447-b4055d63f15c | 大动脉覆膜支架系统 | C02060500114014033770000330 | C02060500100010033770000546 | 02-血管介入治疗类材料 | 06-外周血管介入治疗材料 | 05-胸主动脉支架 | 胸主动脉支架（非分支型/覆膜） | 14-合金 | 014-覆膜/非分支型 | TAA2220B100-18C | TAA2220B100-18C | 06938370177487 | 国械注准20223131171 | 集采范围外 | 新增（2025-06-23)、国家医保耗材27位编码变更
21e192ed-91ea-11eb-8996-40f2e9990f5b | 先健科技（深圳）有限公司 | 91440300715217115L | 549177a8-7a6e-11f0-88e5-34735a9d8166 | e3f27f3e-3a4c-11ed-9447-b4055d63f15c | 外周血管支架类 | 胸主动脉夹层 | 大动脉覆膜支架系统 | a4698825-397f-11ed-9447-b4055d63f15c | 大动脉覆膜支架系统 | 先健科技（深圳）有限公司 |  | 国械注准20223131171 |  | 该产品由预装覆膜支架和输送器组成。覆膜支架由镍钛合金丝通过钢套连接， 覆聚四氟乙烯膜，带有显影点。输送器分为直鞘型和弯鞘型两种，由外鞘管、推杆、 内鞘芯、外鞘芯、手柄等组成。该产品环氧乙烧灭菌，一次性使用。货架有效期三年。 | 该产品预期用于Stanford B型胸主动脉夹层的腔内介入治疗。 | 胸主动脉夹层 |  | 1482a4e0-3a54-11ed-9447-b4055d63f15c | 1482a4e0-3a54-11ed-9447-b4055d63f15c | 大动脉覆膜支架系统 | C02060500114014033770000331 | C02060500100010033770000547 | 02-血管介入治疗类材料 | 06-外周血管介入治疗材料 | 05-胸主动脉支架 | 胸主动脉支架（非分支型/覆膜） | 14-合金 | 014-覆膜/非分支型 | TAA4642B100-22C | TAA4642B100-22C | 06938370135364 | 国械注准20223131171 | 集采范围外 | 新增（2025-06-23)、国家医保耗材27位编码变更
21e192ed-91ea-11eb-8996-40f2e9990f5b | 先健科技（深圳）有限公司 | 91440300715217115L | 5491785c-7a6e-11f0-88e5-34735a9d8166 | e3f27f3e-3a4c-11ed-9447-b4055d63f15c | 外周血管支架类 | 胸主动脉夹层 | 大动脉覆膜支架系统 | a4698825-397f-11ed-9447-b4055d63f15c | 大动脉覆膜支架系统 | 先健科技（深圳）有限公司 |  | 国械注准20223131171 |  | 该产品由预装覆膜支架和输送器组成。覆膜支架由镍钛合金丝通过钢套连接， 覆聚四氟乙烯膜，带有显影点。输送器分为直鞘型和弯鞘型两种，由外鞘管、推杆、 内鞘芯、外鞘芯、手柄等组成。该产品环氧乙烧灭菌，一次性使用。货架有效期三年。 | 该产品预期用于Stanford B型胸主动脉夹层的腔内介入治疗。 | 胸主动脉夹层 |  | 1482a735-3a54-11ed-9447-b4055d63f15c | 1482a735-3a54-11ed-9447-b4055d63f15c | 大动脉覆膜支架系统 | C02060500114014033770000332 | C02060500100010033770000548 | 02-血管介入治疗类材料 | 06-外周血管介入治疗材料 | 05-胸主动脉支架 | 胸主动脉支架（非分支型/覆膜） | 14-合金 | 014-覆膜/非分支型 | TAA3222B100-20S | TAA3222B100-20S | 06938370105961 | 国械注准20223131171 | 集采范围外 | 新增（2025-06-23)、国家医保耗材27位编码变更
21e192ed-91ea-11eb-8996-40f2e9990f5b | 先健科技（深圳）有限公司 | 91440300715217115L | 54917911-7a6e-11f0-88e5-34735a9d8166 | e3f27f3e-3a4c-11ed-9447-b4055d63f15c | 外周血管支架类 | 胸主动脉夹层 | 大动脉覆膜支架系统 | a4698825-397f-11ed-9447-b4055d63f15c | 大动脉覆膜支架系统 | 先健科技（深圳）有限公司 |  | 国械注准20223131171 |  | 该产品由预装覆膜支架和输送器组成。覆膜支架由镍钛合金丝通过钢套连接， 覆聚四氟乙烯膜，带有显影点。输送器分为直鞘型和弯鞘型两种，由外鞘管、推杆、 内鞘芯、外鞘芯、手柄等组成。该产品环氧乙烧灭菌，一次性使用。货架有效期三年。 | 该产品预期用于Stanford B型胸主动脉夹层的腔内介入治疗。 | 胸主动脉夹层 |  | 1482a96c-3a54-11ed-9447-b4055d63f15c | 1482a96c-3a54-11ed-9447-b4055d63f15c | 大动脉覆膜支架系统 | C02060500114014033770000333 | C02060500100010033770000549 | 02-血管介入治疗类材料 | 06-外周血管介入治疗材料 | 05-胸主动脉支架 | 胸主动脉支架（非分支型/覆膜） | 14-合金 | 014-覆膜/非分支型 | TAA4644B060-22S | TAA4644B060-22S | 06938370133773 | 国械注准20223131171 | 集采范围外 | 新增（2025-06-23)、国家医保耗材27位编码变更
21e192ed-91ea-11eb-8996-40f2e9990f5b | 先健科技（深圳）有限公司 | 91440300715217115L | 549179cb-7a6e-11f0-88e5-34735a9d8166 | e3f27f3e-3a4c-11ed-9447-b4055d63f15c | 外周血管支架类 | 胸主动脉夹层 | 大动脉覆膜支架系统 | a4698825-397f-11ed-9447-b4055d63f15c | 大动脉覆膜支架系统 | 先健科技（深圳）有限公司 |  | 国械注准20223131171 |  | 该产品由预装覆膜支架和输送器组成。覆膜支架由镍钛合金丝通过钢套连接， 覆聚四氟乙烯膜，带有显影点。输送器分为直鞘型和弯鞘型两种，由外鞘管、推杆、 内鞘芯、外鞘芯、手柄等组成。该产品环氧乙烧灭菌，一次性使用。货架有效期三年。 | 该产品预期用于Stanford B型胸主动脉夹层的腔内介入治疗。 | 胸主动脉夹层 |  | 1482abcd-3a54-11ed-9447-b4055d63f15c | 1482abcd-3a54-11ed-9447-b4055d63f15c | 大动脉覆膜支架系统 | C02060500114014033770000334 | C02060500100010033770000550 | 02-血管介入治疗类材料 | 06-外周血管介入治疗材料 | 05-胸主动脉支架 | 胸主动脉支架（非分支型/覆膜） | 14-合金 | 014-覆膜/非分支型 | TAA2820B100-18C | TAA2820B100-18C | 06938370103790 | 国械注准20223131171 | 集采范围外 | 新增（2025-06-23)、国家医保耗材27位编码变更
21e192ed-91ea-11eb-8996-40f2e9990f5b | 先健科技（深圳）有限公司 | 91440300715217115L | 54917a8e-7a6e-11f0-88e5-34735a9d8166 | e3f27f3e-3a4c-11ed-9447-b4055d63f15c | 外周血管支架类 | 胸主动脉夹层 | 大动脉覆膜支架系统 | a4698825-397f-11ed-9447-b4055d63f15c | 大动脉覆膜支架系统 | 先健科技（深圳）有限公司 |  | 国械注准20223131171 |  | 该产品由预装覆膜支架和输送器组成。覆膜支架由镍钛合金丝通过钢套连接， 覆聚四氟乙烯膜，带有显影点。输送器分为直鞘型和弯鞘型两种，由外鞘管、推杆、 内鞘芯、外鞘芯、手柄等组成。该产品环氧乙烧灭菌，一次性使用。货架有效期三年。 | 该产品预期用于Stanford B型胸主动脉夹层的腔内介入治疗。 | 胸主动脉夹层 |  | 1482ae05-3a54-11ed-9447-b4055d63f15c | 1482ae05-3a54-11ed-9447-b4055d63f15c | 大动脉覆膜支架系统 | C02060500114014033770000335 | C02060500100010033770000551 | 02-血管介入治疗类材料 | 06-外周血管介入治疗材料 | 05-胸主动脉支架 | 胸主动脉支架（非分支型/覆膜） | 14-合金 | 014-覆膜/非分支型 | TAA2222B060-18S | TAA2222B060-18S | 06938370177517 | 国械注准20223131171 | 集采范围外 | 新增（2025-06-23)、国家医保耗材27位编码变更
21e192ed-91ea-11eb-8996-40f2e9990f5b | 先健科技（深圳）有限公司 | 91440300715217115L | 54917b43-7a6e-11f0-88e5-34735a9d8166 | e3f27f3e-3a4c-11ed-9447-b4055d63f15c | 外周血管支架类 | 胸主动脉夹层 | 大动脉覆膜支架系统 | a4698825-397f-11ed-9447-b4055d63f15c | 大动脉覆膜支架系统 | 先健科技（深圳）有限公司 |  | 国械注准20223131171 |  | 该产品由预装覆膜支架和输送器组成。覆膜支架由镍钛合金丝通过钢套连接， 覆聚四氟乙烯膜，带有显影点。输送器分为直鞘型和弯鞘型两种，由外鞘管、推杆、 内鞘芯、外鞘芯、手柄等组成。该产品环氧乙烧灭菌，一次性使用。货架有效期三年。 | 该产品预期用于Stanford B型胸主动脉夹层的腔内介入治疗。 | 胸主动脉夹层 |  | 1482b042-3a54-11ed-9447-b4055d63f15c | 1482b042-3a54-11ed-9447-b4055d63f15c | 大动脉覆膜支架系统 | C02060500114014033770000336 | C02060500100010033770000552 | 02-血管介入治疗类材料 | 06-外周血管介入治疗材料 | 05-胸主动脉支架 | 胸主动脉支架（非分支型/覆膜） | 14-合金 | 014-覆膜/非分支型 | TAA2822B080-18C | TAA2822B080-18C | 06938370103868 | 国械注准20223131171 | 集采范围外 | 新增（2025-06-23)、国家医保耗材27位编码变更
21e192ed-91ea-11eb-8996-40f2e9990f5b | 先健科技（深圳）有限公司 | 91440300715217115L | 54917c02-7a6e-11f0-88e5-34735a9d8166 | e3f27f3e-3a4c-11ed-9447-b4055d63f15c | 外周血管支架类 | 胸主动脉夹层 | 大动脉覆膜支架系统 | a4698825-397f-11ed-9447-b4055d63f15c | 大动脉覆膜支架系统 | 先健科技（深圳）有限公司 |  | 国械注准20223131171 |  | 该产品由预装覆膜支架和输送器组成。覆膜支架由镍钛合金丝通过钢套连接， 覆聚四氟乙烯膜，带有显影点。输送器分为直鞘型和弯鞘型两种，由外鞘管、推杆、 内鞘芯、外鞘芯、手柄等组成。该产品环氧乙烧灭菌，一次性使用。货架有效期三年。 | 该产品预期用于Stanford B型胸主动脉夹层的腔内介入治疗。 | 胸主动脉夹层 |  | 1482b281-3a54-11ed-9447-b4055d63f15c | 1482b281-3a54-11ed-9447-b4055d63f15c | 大动脉覆膜支架系统 | C02060500114014033770000337 | C02060500100010033770000553 | 02-血管介入治疗类材料 | 06-外周血管介入治疗材料 | 05-胸主动脉支架 | 胸主动脉支架（非分支型/覆膜） | 14-合金 | 014-覆膜/非分支型 | TAA4442B100-22C | TAA4442B100-22C | 06938370133193 | 国械注准20223131171 | 集采范围外 | 新增（2025-06-23)、国家医保耗材27位编码变更
21e192ed-91ea-11eb-8996-40f2e9990f5b | 先健科技（深圳）有限公司 | 91440300715217115L | 54917cbc-7a6e-11f0-88e5-34735a9d8166 | e3f27f3e-3a4c-11ed-9447-b4055d63f15c | 外周血管支架类 | 胸主动脉夹层 | 大动脉覆膜支架系统 | a4698825-397f-11ed-9447-b4055d63f15c | 大动脉覆膜支架系统 | 先健科技（深圳）有限公司 |  | 国械注准20223131171 |  | 该产品由预装覆膜支架和输送器组成。覆膜支架由镍钛合金丝通过钢套连接， 覆聚四氟乙烯膜，带有显影点。输送器分为直鞘型和弯鞘型两种，由外鞘管、推杆、 内鞘芯、外鞘芯、手柄等组成。该产品环氧乙烧灭菌，一次性使用。货架有效期三年。 | 该产品预期用于Stanford B型胸主动脉夹层的腔内介入治疗。 | 胸主动脉夹层 |  | 1482b4b4-3a54-11ed-9447-b4055d63f15c | 1482b4b4-3a54-11ed-9447-b4055d63f15c | 大动脉覆膜支架系统 | C02060500114014033770000338 | C02060500100010033770000554 | 02-血管介入治疗类材料 | 06-外周血管介入治疗材料 | 05-胸主动脉支架 | 胸主动脉支架（非分支型/覆膜） | 14-合金 | 014-覆膜/非分支型 | TAA3630B040-20S | TAA3630B040-20S | 06938370108832 | 国械注准20223131171 | 集采范围外 | 新增（2025-06-23)、国家医保耗材27位编码变更
21e192ed-91ea-11eb-8996-40f2e9990f5b | 先健科技（深圳）有限公司 | 91440300715217115L | 54917d71-7a6e-11f0-88e5-34735a9d8166 | e3f27f3e-3a4c-11ed-9447-b4055d63f15c | 外周血管支架类 | 胸主动脉夹层 | 大动脉覆膜支架系统 | a4698825-397f-11ed-9447-b4055d63f15c | 大动脉覆膜支架系统 | 先健科技（深圳）有限公司 |  | 国械注准20223131171 |  | 该产品由预装覆膜支架和输送器组成。覆膜支架由镍钛合金丝通过钢套连接， 覆聚四氟乙烯膜，带有显影点。输送器分为直鞘型和弯鞘型两种，由外鞘管、推杆、 内鞘芯、外鞘芯、手柄等组成。该产品环氧乙烧灭菌，一次性使用。货架有效期三年。 | 该产品预期用于Stanford B型胸主动脉夹层的腔内介入治疗。 | 胸主动脉夹层 |  | 1482b6f3-3a54-11ed-9447-b4055d63f15c | 1482b6f3-3a54-11ed-9447-b4055d63f15c | 大动脉覆膜支架系统 | C02060500114014033770000339 | C02060500100010033770000555 | 02-血管介入治疗类材料 | 06-外周血管介入治疗材料 | 05-胸主动脉支架 | 胸主动脉支架（非分支型/覆膜） | 14-合金 | 014-覆膜/非分支型 | TAA3230B060-20C | TAA3230B060-20C | 06938370106951 | 国械注准20223131171 | 集采范围外 | 新增（2025-06-23)、国家医保耗材27位编码变更
21e192ed-91ea-11eb-8996-40f2e9990f5b | 先健科技（深圳）有限公司 | 91440300715217115L | 54917e2a-7a6e-11f0-88e5-34735a9d8166 | e3f27f3e-3a4c-11ed-9447-b4055d63f15c | 外周血管支架类 | 胸主动脉夹层 | 大动脉覆膜支架系统 | a4698825-397f-11ed-9447-b4055d63f15c | 大动脉覆膜支架系统 | 先健科技（深圳）有限公司 |  | 国械注准20223131171 |  | 该产品由预装覆膜支架和输送器组成。覆膜支架由镍钛合金丝通过钢套连接， 覆聚四氟乙烯膜，带有显影点。输送器分为直鞘型和弯鞘型两种，由外鞘管、推杆、 内鞘芯、外鞘芯、手柄等组成。该产品环氧乙烧灭菌，一次性使用。货架有效期三年。 | 该产品预期用于Stanford B型胸主动脉夹层的腔内介入治疗。 | 胸主动脉夹层 |  | 1482b945-3a54-11ed-9447-b4055d63f15c | 1482b945-3a54-11ed-9447-b4055d63f15c | 大动脉覆膜支架系统 | C02060500114014033770000340 | C02060500100010033770000556 | 02-血管介入治疗类材料 | 06-外周血管介入治疗材料 | 05-胸主动脉支架 | 胸主动脉支架（非分支型/覆膜） | 14-合金 | 014-覆膜/非分支型 | TAA2422B060-18C | TAA2422B060-18C | 06938370100546 | 国械注准20223131171 | 集采范围外 | 新增（2025-06-23)、国家医保耗材27位编码变更
21e192ed-91ea-11eb-8996-40f2e9990f5b | 先健科技（深圳）有限公司 | 91440300715217115L | 54917edf-7a6e-11f0-88e5-34735a9d8166 | e3f27f3e-3a4c-11ed-9447-b4055d63f15c | 外周血管支架类 | 胸主动脉夹层 | 大动脉覆膜支架系统 | a4698825-397f-11ed-9447-b4055d63f15c | 大动脉覆膜支架系统 | 先健科技（深圳）有限公司 |  | 国械注准20223131171 |  | 该产品由预装覆膜支架和输送器组成。覆膜支架由镍钛合金丝通过钢套连接， 覆聚四氟乙烯膜，带有显影点。输送器分为直鞘型和弯鞘型两种，由外鞘管、推杆、 内鞘芯、外鞘芯、手柄等组成。该产品环氧乙烧灭菌，一次性使用。货架有效期三年。 | 该产品预期用于Stanford B型胸主动脉夹层的腔内介入治疗。 | 胸主动脉夹层 |  | 1482bbb9-3a54-11ed-9447-b4055d63f15c | 1482bbb9-3a54-11ed-9447-b4055d63f15c | 大动脉覆膜支架系统 | C02060500114014033770000341 | C02060500100010033770000557 | 02-血管介入治疗类材料 | 06-外周血管介入治疗材料 | 05-胸主动脉支架 | 胸主动脉支架（非分支型/覆膜） | 14-合金 | 014-覆膜/非分支型 | TAA3828B080-22S | TAA3828B080-22S | 06938370109815 | 国械注准20223131171 | 集采范围外 | 新增（2025-06-23)、国家医保耗材27位编码变更
21e192ed-91ea-11eb-8996-40f2e9990f5b | 先健科技（深圳）有限公司 | 91440300715217115L | 54917f99-7a6e-11f0-88e5-34735a9d8166 | e3f27f3e-3a4c-11ed-9447-b4055d63f15c | 外周血管支架类 | 胸主动脉夹层 | 大动脉覆膜支架系统 | a4698825-397f-11ed-9447-b4055d63f15c | 大动脉覆膜支架系统 | 先健科技（深圳）有限公司 |  | 国械注准20223131171 |  | 该产品由预装覆膜支架和输送器组成。覆膜支架由镍钛合金丝通过钢套连接， 覆聚四氟乙烯膜，带有显影点。输送器分为直鞘型和弯鞘型两种，由外鞘管、推杆、 内鞘芯、外鞘芯、手柄等组成。该产品环氧乙烧灭菌，一次性使用。货架有效期三年。 | 该产品预期用于Stanford B型胸主动脉夹层的腔内介入治疗。 | 胸主动脉夹层 |  | 1482bde5-3a54-11ed-9447-b4055d63f15c | 1482bde5-3a54-11ed-9447-b4055d63f15c | 大动脉覆膜支架系统 | C02060500114014033770000342 | C02060500100010033770000558 | 02-血管介入治疗类材料 | 06-外周血管介入治疗材料 | 05-胸主动脉支架 | 胸主动脉支架（非分支型/覆膜） | 14-合金 | 014-覆膜/非分支型 | TAA2618B060-18C | TAA2618B060-18C | 06938370101949 | 国械注准20223131171 | 集采范围外 | 新增（2025-06-23)、国家医保耗材27位编码变更
21e192ed-91ea-11eb-8996-40f2e9990f5b | 先健科技（深圳）有限公司 | 91440300715217115L | 5491804e-7a6e-11f0-88e5-34735a9d8166 | e3f27f3e-3a4c-11ed-9447-b4055d63f15c | 外周血管支架类 | 胸主动脉夹层 | 大动脉覆膜支架系统 | a4698825-397f-11ed-9447-b4055d63f15c | 大动脉覆膜支架系统 | 先健科技（深圳）有限公司 |  | 国械注准20223131171 |  | 该产品由预装覆膜支架和输送器组成。覆膜支架由镍钛合金丝通过钢套连接， 覆聚四氟乙烯膜，带有显影点。输送器分为直鞘型和弯鞘型两种，由外鞘管、推杆、 内鞘芯、外鞘芯、手柄等组成。该产品环氧乙烧灭菌，一次性使用。货架有效期三年。 | 该产品预期用于Stanford B型胸主动脉夹层的腔内介入治疗。 | 胸主动脉夹层 |  | 1482c01e-3a54-11ed-9447-b4055d63f15c | 1482c01e-3a54-11ed-9447-b4055d63f15c | 大动脉覆膜支架系统 | C02060500114014033770000343 | C02060500100010033770000559 | 02-血管介入治疗类材料 | 06-外周血管介入治疗材料 | 05-胸主动脉支架 | 胸主动脉支架（非分支型/覆膜） | 14-合金 | 014-覆膜/非分支型 | TAA3636B100-20S | TAA3636B100-20S | 06938370109235 | 国械注准20223131171 | 集采范围外 | 新增（2025-06-23)、国家医保耗材27位编码变更
21e192ed-91ea-11eb-8996-40f2e9990f5b | 先健科技（深圳）有限公司 | 91440300715217115L | 5491838d-7a6e-11f0-88e5-34735a9d8166 | e3f27f3e-3a4c-11ed-9447-b4055d63f15c | 外周血管支架类 | 胸主动脉夹层 | 大动脉覆膜支架系统 | a4698825-397f-11ed-9447-b4055d63f15c | 大动脉覆膜支架系统 | 先健科技（深圳）有限公司 |  | 国械注准20223131171 |  | 该产品由预装覆膜支架和输送器组成。覆膜支架由镍钛合金丝通过钢套连接， 覆聚四氟乙烯膜，带有显影点。输送器分为直鞘型和弯鞘型两种，由外鞘管、推杆、 内鞘芯、外鞘芯、手柄等组成。该产品环氧乙烧灭菌，一次性使用。货架有效期三年。 | 该产品预期用于Stanford B型胸主动脉夹层的腔内介入治疗。 | 胸主动脉夹层 |  | 1482c24c-3a54-11ed-9447-b4055d63f15c | 1482c24c-3a54-11ed-9447-b4055d63f15c | 大动脉覆膜支架系统 | C02060500114014033770000344 | C02060500100010033770000560 | 02-血管介入治疗类材料 | 06-外周血管介入治疗材料 | 05-胸主动脉支架 | 胸主动脉支架（非分支型/覆膜） | 14-合金 | 014-覆膜/非分支型 | TAA4034B080-22C | TAA4034B080-22C | 06938370123057 | 国械注准20223131171 | 集采范围外 | 新增（2025-06-23)、国家医保耗材27位编码变更
21e192ed-91ea-11eb-8996-40f2e9990f5b | 先健科技（深圳）有限公司 | 91440300715217115L | 54918446-7a6e-11f0-88e5-34735a9d8166 | e3f27f3e-3a4c-11ed-9447-b4055d63f15c | 外周血管支架类 | 胸主动脉夹层 | 大动脉覆膜支架系统 | a4698825-397f-11ed-9447-b4055d63f15c | 大动脉覆膜支架系统 | 先健科技（深圳）有限公司 |  | 国械注准20223131171 |  | 该产品由预装覆膜支架和输送器组成。覆膜支架由镍钛合金丝通过钢套连接， 覆聚四氟乙烯膜，带有显影点。输送器分为直鞘型和弯鞘型两种，由外鞘管、推杆、 内鞘芯、外鞘芯、手柄等组成。该产品环氧乙烧灭菌，一次性使用。货架有效期三年。 | 该产品预期用于Stanford B型胸主动脉夹层的腔内介入治疗。 | 胸主动脉夹层 |  | 1482c47f-3a54-11ed-9447-b4055d63f15c | 1482c47f-3a54-11ed-9447-b4055d63f15c | 大动脉覆膜支架系统 | C02060500114014033770000345 | C02060500100010033770000561 | 02-血管介入治疗类材料 | 06-外周血管介入治疗材料 | 05-胸主动脉支架 | 胸主动脉支架（非分支型/覆膜） | 14-合金 | 014-覆膜/非分支型 | TAA4238B040-22S | TAA4238B040-22S | 06938370130833 | 国械注准20223131171 | 集采范围外 | 新增（2025-06-23)、国家医保耗材27位编码变更
21e192ed-91ea-11eb-8996-40f2e9990f5b | 先健科技（深圳）有限公司 | 91440300715217115L | 549184fb-7a6e-11f0-88e5-34735a9d8166 | e3f27f3e-3a4c-11ed-9447-b4055d63f15c | 外周血管支架类 | 胸主动脉夹层 | 大动脉覆膜支架系统 | a4698825-397f-11ed-9447-b4055d63f15c | 大动脉覆膜支架系统 | 先健科技（深圳）有限公司 |  | 国械注准20223131171 |  | 该产品由预装覆膜支架和输送器组成。覆膜支架由镍钛合金丝通过钢套连接， 覆聚四氟乙烯膜，带有显影点。输送器分为直鞘型和弯鞘型两种，由外鞘管、推杆、 内鞘芯、外鞘芯、手柄等组成。该产品环氧乙烧灭菌，一次性使用。货架有效期三年。 | 该产品预期用于Stanford B型胸主动脉夹层的腔内介入治疗。 | 胸主动脉夹层 |  | 1482c6b7-3a54-11ed-9447-b4055d63f15c | 1482c6b7-3a54-11ed-9447-b4055d63f15c | 大动脉覆膜支架系统 | C02060500114014033770000346 | C02060500100010033770000562 | 02-血管介入治疗类材料 | 06-外周血管介入治疗材料 | 05-胸主动脉支架 | 胸主动脉支架（非分支型/覆膜） | 14-合金 | 014-覆膜/非分支型 | TAA3026B060-18C | TAA3026B060-18C | 06938370105695 | 国械注准20223131171 | 集采范围外 | 新增（2025-06-23)、国家医保耗材27位编码变更
21e192ed-91ea-11eb-8996-40f2e9990f5b | 先健科技（深圳）有限公司 | 91440300715217115L | 549185b0-7a6e-11f0-88e5-34735a9d8166 | e3f27f3e-3a4c-11ed-9447-b4055d63f15c | 外周血管支架类 | 胸主动脉夹层 | 大动脉覆膜支架系统 | a4698825-397f-11ed-9447-b4055d63f15c | 大动脉覆膜支架系统 | 先健科技（深圳）有限公司 |  | 国械注准20223131171 |  | 该产品由预装覆膜支架和输送器组成。覆膜支架由镍钛合金丝通过钢套连接， 覆聚四氟乙烯膜，带有显影点。输送器分为直鞘型和弯鞘型两种，由外鞘管、推杆、 内鞘芯、外鞘芯、手柄等组成。该产品环氧乙烧灭菌，一次性使用。货架有效期三年。 | 该产品预期用于Stanford B型胸主动脉夹层的腔内介入治疗。 | 胸主动脉夹层 |  | 1482c8ee-3a54-11ed-9447-b4055d63f15c | 1482c8ee-3a54-11ed-9447-b4055d63f15c | 大动脉覆膜支架系统 | C02060500114014033770000347 | C02060500100010033770000563 | 02-血管介入治疗类材料 | 06-外周血管介入治疗材料 | 05-胸主动脉支架 | 胸主动脉支架（非分支型/覆膜） | 14-合金 | 014-覆膜/非分支型 | TAA4242B060-22C | TAA4242B060-22C | 06938370131885 | 国械注准20223131171 | 集采范围外 | 新增（2025-06-23)、国家医保耗材27位编码变更
21e192ed-91ea-11eb-8996-40f2e9990f5b | 先健科技（深圳）有限公司 | 91440300715217115L | 54918665-7a6e-11f0-88e5-34735a9d8166 | e3f27f3e-3a4c-11ed-9447-b4055d63f15c | 外周血管支架类 | 胸主动脉夹层 | 大动脉覆膜支架系统 | a4698825-397f-11ed-9447-b4055d63f15c | 大动脉覆膜支架系统 | 先健科技（深圳）有限公司 |  | 国械注准20223131171 |  | 该产品由预装覆膜支架和输送器组成。覆膜支架由镍钛合金丝通过钢套连接， 覆聚四氟乙烯膜，带有显影点。输送器分为直鞘型和弯鞘型两种，由外鞘管、推杆、 内鞘芯、外鞘芯、手柄等组成。该产品环氧乙烧灭菌，一次性使用。货架有效期三年。 | 该产品预期用于Stanford B型胸主动脉夹层的腔内介入治疗。 | 胸主动脉夹层 |  | 1482cb20-3a54-11ed-9447-b4055d63f15c | 1482cb20-3a54-11ed-9447-b4055d63f15c | 大动脉覆膜支架系统 | C02060500114014033770000348 | C02060500100010033770000564 | 02-血管介入治疗类材料 | 06-外周血管介入治疗材料 | 05-胸主动脉支架 | 胸主动脉支架（非分支型/覆膜） | 14-合金 | 014-覆膜/非分支型 | TAA4032B100-22S | TAA4032B100-22S | 06938370113577 | 国械注准20223131171 | 集采范围外 | 新增（2025-06-23)、国家医保耗材27位编码变更
21e192ed-91ea-11eb-8996-40f2e9990f5b | 先健科技（深圳）有限公司 | 91440300715217115L | 5491871f-7a6e-11f0-88e5-34735a9d8166 | e3f27f3e-3a4c-11ed-9447-b4055d63f15c | 外周血管支架类 | 胸主动脉夹层 | 大动脉覆膜支架系统 | a4698825-397f-11ed-9447-b4055d63f15c | 大动脉覆膜支架系统 | 先健科技（深圳）有限公司 |  | 国械注准20223131171 |  | 该产品由预装覆膜支架和输送器组成。覆膜支架由镍钛合金丝通过钢套连接， 覆聚四氟乙烯膜，带有显影点。输送器分为直鞘型和弯鞘型两种，由外鞘管、推杆、 内鞘芯、外鞘芯、手柄等组成。该产品环氧乙烧灭菌，一次性使用。货架有效期三年。 | 该产品预期用于Stanford B型胸主动脉夹层的腔内介入治疗。 | 胸主动脉夹层 |  | 1482d180-3a54-11ed-9447-b4055d63f15c | 1482d180-3a54-11ed-9447-b4055d63f15c | 大动脉覆膜支架系统 | C02060500114014033770000349 | C02060500100010033770000565 | 02-血管介入治疗类材料 | 06-外周血管介入治疗材料 | 05-胸主动脉支架 | 胸主动脉支架（非分支型/覆膜） | 14-合金 | 014-覆膜/非分支型 | TAA3832B040-22C | TAA3832B040-22C | 06938370110873 | 国械注准20223131171 | 集采范围外 | 新增（2025-06-23)、国家医保耗材27位编码变更
21e192ed-91ea-11eb-8996-40f2e9990f5b | 先健科技（深圳）有限公司 | 91440300715217115L | 549187d3-7a6e-11f0-88e5-34735a9d8166 | e3f27f3e-3a4c-11ed-9447-b4055d63f15c | 外周血管支架类 | 胸主动脉夹层 | 大动脉覆膜支架系统 | a4698825-397f-11ed-9447-b4055d63f15c | 大动脉覆膜支架系统 | 先健科技（深圳）有限公司 |  | 国械注准20223131171 |  | 该产品由预装覆膜支架和输送器组成。覆膜支架由镍钛合金丝通过钢套连接， 覆聚四氟乙烯膜，带有显影点。输送器分为直鞘型和弯鞘型两种，由外鞘管、推杆、 内鞘芯、外鞘芯、手柄等组成。该产品环氧乙烧灭菌，一次性使用。货架有效期三年。 | 该产品预期用于Stanford B型胸主动脉夹层的腔内介入治疗。 | 胸主动脉夹层 |  | 1482d3c4-3a54-11ed-9447-b4055d63f15c | 1482d3c4-3a54-11ed-9447-b4055d63f15c | 大动脉覆膜支架系统 | C02060500114014033770000350 | C02060500100010033770000566 | 02-血管介入治疗类材料 | 06-外周血管介入治疗材料 | 05-胸主动脉支架 | 胸主动脉支架（非分支型/覆膜） | 14-合金 | 014-覆膜/非分支型 | TAA2222B060-18C | TAA2222B060-18C | 06938370177562 | 国械注准20223131171 | 集采范围外 | 新增（2025-06-23)、国家医保耗材27位编码变更
21e192ed-91ea-11eb-8996-40f2e9990f5b | 先健科技（深圳）有限公司 | 91440300715217115L | 54918897-7a6e-11f0-88e5-34735a9d8166 | e3f27f3e-3a4c-11ed-9447-b4055d63f15c | 外周血管支架类 | 胸主动脉夹层 | 大动脉覆膜支架系统 | a4698825-397f-11ed-9447-b4055d63f15c | 大动脉覆膜支架系统 | 先健科技（深圳）有限公司 |  | 国械注准20223131171 |  | 该产品由预装覆膜支架和输送器组成。覆膜支架由镍钛合金丝通过钢套连接， 覆聚四氟乙烯膜，带有显影点。输送器分为直鞘型和弯鞘型两种，由外鞘管、推杆、 内鞘芯、外鞘芯、手柄等组成。该产品环氧乙烧灭菌，一次性使用。货架有效期三年。 | 该产品预期用于Stanford B型胸主动脉夹层的腔内介入治疗。 | 胸主动脉夹层 |  | 1482d5f8-3a54-11ed-9447-b4055d63f15c | 1482d5f8-3a54-11ed-9447-b4055d63f15c | 大动脉覆膜支架系统 | C02060500114014033770000351 | C02060500100010033770000567 | 02-血管介入治疗类材料 | 06-外周血管介入治疗材料 | 05-胸主动脉支架 | 胸主动脉支架（非分支型/覆膜） | 14-合金 | 014-覆膜/非分支型 | TAA2420B040-18S | TAA2420B040-18S | 06938370177692 | 国械注准20223131171 | 集采范围外 | 新增（2025-06-23)、国家医保耗材27位编码变更
21e192ed-91ea-11eb-8996-40f2e9990f5b | 先健科技（深圳）有限公司 | 91440300715217115L | 54918951-7a6e-11f0-88e5-34735a9d8166 | e3f27f3e-3a4c-11ed-9447-b4055d63f15c | 外周血管支架类 | 胸主动脉夹层 | 大动脉覆膜支架系统 | a4698825-397f-11ed-9447-b4055d63f15c | 大动脉覆膜支架系统 | 先健科技（深圳）有限公司 |  | 国械注准20223131171 |  | 该产品由预装覆膜支架和输送器组成。覆膜支架由镍钛合金丝通过钢套连接， 覆聚四氟乙烯膜，带有显影点。输送器分为直鞘型和弯鞘型两种，由外鞘管、推杆、 内鞘芯、外鞘芯、手柄等组成。该产品环氧乙烧灭菌，一次性使用。货架有效期三年。 | 该产品预期用于Stanford B型胸主动脉夹层的腔内介入治疗。 | 胸主动脉夹层 |  | 1482d848-3a54-11ed-9447-b4055d63f15c | 1482d848-3a54-11ed-9447-b4055d63f15c | 大动脉覆膜支架系统 | C02060500114014033770000352 | C02060500100010033770000568 | 02-血管介入治疗类材料 | 06-外周血管介入治疗材料 | 05-胸主动脉支架 | 胸主动脉支架（非分支型/覆膜） | 14-合金 | 014-覆膜/非分支型 | TAA4444B080-22C | TAA4444B080-22C | 06938370133278 | 国械注准20223131171 | 集采范围外 | 新增（2025-06-23)、国家医保耗材27位编码变更
21e192ed-91ea-11eb-8996-40f2e9990f5b | 先健科技（深圳）有限公司 | 91440300715217115L | 54918a05-7a6e-11f0-88e5-34735a9d8166 | e3f27f3e-3a4c-11ed-9447-b4055d63f15c | 外周血管支架类 | 胸主动脉夹层 | 大动脉覆膜支架系统 | a4698825-397f-11ed-9447-b4055d63f15c | 大动脉覆膜支架系统 | 先健科技（深圳）有限公司 |  | 国械注准20223131171 |  | 该产品由预装覆膜支架和输送器组成。覆膜支架由镍钛合金丝通过钢套连接， 覆聚四氟乙烯膜，带有显影点。输送器分为直鞘型和弯鞘型两种，由外鞘管、推杆、 内鞘芯、外鞘芯、手柄等组成。该产品环氧乙烧灭菌，一次性使用。货架有效期三年。 | 该产品预期用于Stanford B型胸主动脉夹层的腔内介入治疗。 | 胸主动脉夹层 |  | 1482da84-3a54-11ed-9447-b4055d63f15c | 1482da84-3a54-11ed-9447-b4055d63f15c | 大动脉覆膜支架系统 | C02060500114014033770000353 | C02060500100010033770000569 | 02-血管介入治疗类材料 | 06-外周血管介入治疗材料 | 05-胸主动脉支架 | 胸主动脉支架（非分支型/覆膜） | 14-合金 | 014-覆膜/非分支型 | TAA2618B040-18C | TAA2618B040-18C | 06938370101932 | 国械注准20223131171 | 集采范围外 | 新增（2025-06-23)、国家医保耗材27位编码变更
21e192ed-91ea-11eb-8996-40f2e9990f5b | 先健科技（深圳）有限公司 | 91440300715217115L | 54918aba-7a6e-11f0-88e5-34735a9d8166 | e3f27f3e-3a4c-11ed-9447-b4055d63f15c | 外周血管支架类 | 胸主动脉夹层 | 大动脉覆膜支架系统 | a4698825-397f-11ed-9447-b4055d63f15c | 大动脉覆膜支架系统 | 先健科技（深圳）有限公司 |  | 国械注准20223131171 |  | 该产品由预装覆膜支架和输送器组成。覆膜支架由镍钛合金丝通过钢套连接， 覆聚四氟乙烯膜，带有显影点。输送器分为直鞘型和弯鞘型两种，由外鞘管、推杆、 内鞘芯、外鞘芯、手柄等组成。该产品环氧乙烧灭菌，一次性使用。货架有效期三年。 | 该产品预期用于Stanford B型胸主动脉夹层的腔内介入治疗。 | 胸主动脉夹层 |  | 1482dcc4-3a54-11ed-9447-b4055d63f15c | 1482dcc4-3a54-11ed-9447-b4055d63f15c | 大动脉覆膜支架系统 | C02060500114014033770000354 | C02060500100010033770000570 | 02-血管介入治疗类材料 | 06-外周血管介入治疗材料 | 05-胸主动脉支架 | 胸主动脉支架（非分支型/覆膜） | 14-合金 | 014-覆膜/非分支型 | TAA2422B100-18S | TAA2422B100-18S | 06938370177814 | 国械注准20223131171 | 集采范围外 | 新增（2025-06-23)、国家医保耗材27位编码变更
21e192ed-91ea-11eb-8996-40f2e9990f5b | 先健科技（深圳）有限公司 | 91440300715217115L | 54918b74-7a6e-11f0-88e5-34735a9d8166 | e3f27f3e-3a4c-11ed-9447-b4055d63f15c | 外周血管支架类 | 胸主动脉夹层 | 大动脉覆膜支架系统 | a4698825-397f-11ed-9447-b4055d63f15c | 大动脉覆膜支架系统 | 先健科技（深圳）有限公司 |  | 国械注准20223131171 |  | 该产品由预装覆膜支架和输送器组成。覆膜支架由镍钛合金丝通过钢套连接， 覆聚四氟乙烯膜，带有显影点。输送器分为直鞘型和弯鞘型两种，由外鞘管、推杆、 内鞘芯、外鞘芯、手柄等组成。该产品环氧乙烧灭菌，一次性使用。货架有效期三年。 | 该产品预期用于Stanford B型胸主动脉夹层的腔内介入治疗。 | 胸主动脉夹层 |  | 1482df06-3a54-11ed-9447-b4055d63f15c | 1482df06-3a54-11ed-9447-b4055d63f15c | 大动脉覆膜支架系统 | C02060500114014033770000355 | C02060500100010033770000571 | 02-血管介入治疗类材料 | 06-外周血管介入治疗材料 | 05-胸主动脉支架 | 胸主动脉支架（非分支型/覆膜） | 14-合金 | 014-覆膜/非分支型 | TAA3022B040-18S | TAA3022B040-18S | 06938370104841 | 国械注准20223131171 | 集采范围外 | 新增（2025-06-23)、国家医保耗材27位编码变更
21e192ed-91ea-11eb-8996-40f2e9990f5b | 先健科技（深圳）有限公司 | 91440300715217115L | 54918c29-7a6e-11f0-88e5-34735a9d8166 | e3f27f3e-3a4c-11ed-9447-b4055d63f15c | 外周血管支架类 | 胸主动脉夹层 | 大动脉覆膜支架系统 | a4698825-397f-11ed-9447-b4055d63f15c | 大动脉覆膜支架系统 | 先健科技（深圳）有限公司 |  | 国械注准20223131171 |  | 该产品由预装覆膜支架和输送器组成。覆膜支架由镍钛合金丝通过钢套连接， 覆聚四氟乙烯膜，带有显影点。输送器分为直鞘型和弯鞘型两种，由外鞘管、推杆、 内鞘芯、外鞘芯、手柄等组成。该产品环氧乙烧灭菌，一次性使用。货架有效期三年。 | 该产品预期用于Stanford B型胸主动脉夹层的腔内介入治疗。 | 胸主动脉夹层 |  | 1482e18f-3a54-11ed-9447-b4055d63f15c | 1482e18f-3a54-11ed-9447-b4055d63f15c | 大动脉覆膜支架系统 | C02060500114014033770000356 | C02060500100010033770000572 | 02-血管介入治疗类材料 | 06-外周血管介入治疗材料 | 05-胸主动脉支架 | 胸主动脉支架（非分支型/覆膜） | 14-合金 | 014-覆膜/非分支型 | TAA4036B040-22C | TAA4036B040-22C | 06938370127734 | 国械注准20223131171 | 集采范围外 | 新增（2025-06-23)、国家医保耗材27位编码变更
21e192ed-91ea-11eb-8996-40f2e9990f5b | 先健科技（深圳）有限公司 | 91440300715217115L | 54918f54-7a6e-11f0-88e5-34735a9d8166 | e3f27f3e-3a4c-11ed-9447-b4055d63f15c | 外周血管支架类 | 胸主动脉夹层 | 大动脉覆膜支架系统 | a4698825-397f-11ed-9447-b4055d63f15c | 大动脉覆膜支架系统 | 先健科技（深圳）有限公司 |  | 国械注准20223131171 |  | 该产品由预装覆膜支架和输送器组成。覆膜支架由镍钛合金丝通过钢套连接， 覆聚四氟乙烯膜，带有显影点。输送器分为直鞘型和弯鞘型两种，由外鞘管、推杆、 内鞘芯、外鞘芯、手柄等组成。该产品环氧乙烧灭菌，一次性使用。货架有效期三年。 | 该产品预期用于Stanford B型胸主动脉夹层的腔内介入治疗。 | 胸主动脉夹层 |  | 1482e3ce-3a54-11ed-9447-b4055d63f15c | 1482e3ce-3a54-11ed-9447-b4055d63f15c | 大动脉覆膜支架系统 | C02060500114014033770000357 | C02060500100010033770000573 | 02-血管介入治疗类材料 | 06-外周血管介入治疗材料 | 05-胸主动脉支架 | 胸主动脉支架（非分支型/覆膜） | 14-合金 | 014-覆膜/非分支型 | TAA3630B060-20S | TAA3630B060-20S | 06938370108849 | 国械注准20223131171 | 集采范围外 | 新增（2025-06-23)、国家医保耗材27位编码变更
21e192ed-91ea-11eb-8996-40f2e9990f5b | 先健科技（深圳）有限公司 | 91440300715217115L | 5491900d-7a6e-11f0-88e5-34735a9d8166 | e3f27f3e-3a4c-11ed-9447-b4055d63f15c | 外周血管支架类 | 胸主动脉夹层 | 大动脉覆膜支架系统 | a4698825-397f-11ed-9447-b4055d63f15c | 大动脉覆膜支架系统 | 先健科技（深圳）有限公司 |  | 国械注准20223131171 |  | 该产品由预装覆膜支架和输送器组成。覆膜支架由镍钛合金丝通过钢套连接， 覆聚四氟乙烯膜，带有显影点。输送器分为直鞘型和弯鞘型两种，由外鞘管、推杆、 内鞘芯、外鞘芯、手柄等组成。该产品环氧乙烧灭菌，一次性使用。货架有效期三年。 | 该产品预期用于Stanford B型胸主动脉夹层的腔内介入治疗。 | 胸主动脉夹层 |  | 1482e6f7-3a54-11ed-9447-b4055d63f15c | 1482e6f7-3a54-11ed-9447-b4055d63f15c | 大动脉覆膜支架系统 | C02060500114014033770000358 | C02060500100010033770000574 | 02-血管介入治疗类材料 | 06-外周血管介入治疗材料 | 05-胸主动脉支架 | 胸主动脉支架（非分支型/覆膜） | 14-合金 | 014-覆膜/非分支型 | TAA2020B100-18S | TAA2020B100-18S | 06938370177357 | 国械注准20223131171 | 集采范围外 | 新增（2025-06-23)、国家医保耗材27位编码变更
21e192ed-91ea-11eb-8996-40f2e9990f5b | 先健科技（深圳）有限公司 | 91440300715217115L | 549190c2-7a6e-11f0-88e5-34735a9d8166 | e3f27f3e-3a4c-11ed-9447-b4055d63f15c | 外周血管支架类 | 胸主动脉夹层 | 大动脉覆膜支架系统 | a4698825-397f-11ed-9447-b4055d63f15c | 大动脉覆膜支架系统 | 先健科技（深圳）有限公司 |  | 国械注准20223131171 |  | 该产品由预装覆膜支架和输送器组成。覆膜支架由镍钛合金丝通过钢套连接， 覆聚四氟乙烯膜，带有显影点。输送器分为直鞘型和弯鞘型两种，由外鞘管、推杆、 内鞘芯、外鞘芯、手柄等组成。该产品环氧乙烧灭菌，一次性使用。货架有效期三年。 | 该产品预期用于Stanford B型胸主动脉夹层的腔内介入治疗。 | 胸主动脉夹层 |  | 1482e999-3a54-11ed-9447-b4055d63f15c | 1482e999-3a54-11ed-9447-b4055d63f15c | 大动脉覆膜支架系统 | C02060500114014033770000359 | C02060500100010033770000575 | 02-血管介入治疗类材料 | 06-外周血管介入治疗材料 | 05-胸主动脉支架 | 胸主动脉支架（非分支型/覆膜） | 14-合金 | 014-覆膜/非分支型 | TAA2622B060-18C | TAA2622B060-18C | 06938370102328 | 国械注准20223131171 | 集采范围外 | 新增（2025-06-23)、国家医保耗材27位编码变更
21e192ed-91ea-11eb-8996-40f2e9990f5b | 先健科技（深圳）有限公司 | 91440300715217115L | 5491917c-7a6e-11f0-88e5-34735a9d8166 | e3f27f3e-3a4c-11ed-9447-b4055d63f15c | 外周血管支架类 | 胸主动脉夹层 | 大动脉覆膜支架系统 | a4698825-397f-11ed-9447-b4055d63f15c | 大动脉覆膜支架系统 | 先健科技（深圳）有限公司 |  | 国械注准20223131171 |  | 该产品由预装覆膜支架和输送器组成。覆膜支架由镍钛合金丝通过钢套连接， 覆聚四氟乙烯膜，带有显影点。输送器分为直鞘型和弯鞘型两种，由外鞘管、推杆、 内鞘芯、外鞘芯、手柄等组成。该产品环氧乙烧灭菌，一次性使用。货架有效期三年。 | 该产品预期用于Stanford B型胸主动脉夹层的腔内介入治疗。 | 胸主动脉夹层 |  | 1482ebd6-3a54-11ed-9447-b4055d63f15c | 1482ebd6-3a54-11ed-9447-b4055d63f15c | 大动脉覆膜支架系统 | C02060500114014033770000360 | C02060500100010033770000576 | 02-血管介入治疗类材料 | 06-外周血管介入治疗材料 | 05-胸主动脉支架 | 胸主动脉支架（非分支型/覆膜） | 14-合金 | 014-覆膜/非分支型 | TAA3232B040-20C | TAA3232B040-20C | 06938370107163 | 国械注准20223131171 | 集采范围外 | 新增（2025-06-23)、国家医保耗材27位编码变更
21e192ed-91ea-11eb-8996-40f2e9990f5b | 先健科技（深圳）有限公司 | 91440300715217115L | 5491922c-7a6e-11f0-88e5-34735a9d8166 | e3f27f3e-3a4c-11ed-9447-b4055d63f15c | 外周血管支架类 | 胸主动脉夹层 | 大动脉覆膜支架系统 | a4698825-397f-11ed-9447-b4055d63f15c | 大动脉覆膜支架系统 | 先健科技（深圳）有限公司 |  | 国械注准20223131171 |  | 该产品由预装覆膜支架和输送器组成。覆膜支架由镍钛合金丝通过钢套连接， 覆聚四氟乙烯膜，带有显影点。输送器分为直鞘型和弯鞘型两种，由外鞘管、推杆、 内鞘芯、外鞘芯、手柄等组成。该产品环氧乙烧灭菌，一次性使用。货架有效期三年。 | 该产品预期用于Stanford B型胸主动脉夹层的腔内介入治疗。 | 胸主动脉夹层 |  | 1482f233-3a54-11ed-9447-b4055d63f15c | 1482f233-3a54-11ed-9447-b4055d63f15c | 大动脉覆膜支架系统 | C02060500114014033770000361 | C02060500100010033770000577 | 02-血管介入治疗类材料 | 06-外周血管介入治疗材料 | 05-胸主动脉支架 | 胸主动脉支架（非分支型/覆膜） | 14-合金 | 014-覆膜/非分支型 | TAA4636B060-22C | TAA4636B060-22C | 06938370133957 | 国械注准20223131171 | 集采范围外 | 新增（2025-06-23)、国家医保耗材27位编码变更
21e192ed-91ea-11eb-8996-40f2e9990f5b | 先健科技（深圳）有限公司 | 91440300715217115L | 549192e6-7a6e-11f0-88e5-34735a9d8166 | e3f27f3e-3a4c-11ed-9447-b4055d63f15c | 外周血管支架类 | 胸主动脉夹层 | 大动脉覆膜支架系统 | a4698825-397f-11ed-9447-b4055d63f15c | 大动脉覆膜支架系统 | 先健科技（深圳）有限公司 |  | 国械注准20223131171 |  | 该产品由预装覆膜支架和输送器组成。覆膜支架由镍钛合金丝通过钢套连接， 覆聚四氟乙烯膜，带有显影点。输送器分为直鞘型和弯鞘型两种，由外鞘管、推杆、 内鞘芯、外鞘芯、手柄等组成。该产品环氧乙烧灭菌，一次性使用。货架有效期三年。 | 该产品预期用于Stanford B型胸主动脉夹层的腔内介入治疗。 | 胸主动脉夹层 |  | 1482f49e-3a54-11ed-9447-b4055d63f15c | 1482f49e-3a54-11ed-9447-b4055d63f15c | 大动脉覆膜支架系统 | C02060500114014033770000362 | C02060500100010033770000578 | 02-血管介入治疗类材料 | 06-外周血管介入治疗材料 | 05-胸主动脉支架 | 胸主动脉支架（非分支型/覆膜） | 14-合金 | 014-覆膜/非分支型 | TAA2620B080-18S | TAA2620B080-18S | 06938370100829 | 国械注准20223131171 | 集采范围外 | 新增（2025-06-23)、国家医保耗材27位编码变更
21e192ed-91ea-11eb-8996-40f2e9990f5b | 先健科技（深圳）有限公司 | 91440300715217115L | 5491939b-7a6e-11f0-88e5-34735a9d8166 | e3f27f3e-3a4c-11ed-9447-b4055d63f15c | 外周血管支架类 | 胸主动脉夹层 | 大动脉覆膜支架系统 | a4698825-397f-11ed-9447-b4055d63f15c | 大动脉覆膜支架系统 | 先健科技（深圳）有限公司 |  | 国械注准20223131171 |  | 该产品由预装覆膜支架和输送器组成。覆膜支架由镍钛合金丝通过钢套连接， 覆聚四氟乙烯膜，带有显影点。输送器分为直鞘型和弯鞘型两种，由外鞘管、推杆、 内鞘芯、外鞘芯、手柄等组成。该产品环氧乙烧灭菌，一次性使用。货架有效期三年。 | 该产品预期用于Stanford B型胸主动脉夹层的腔内介入治疗。 | 胸主动脉夹层 |  | 1482f6df-3a54-11ed-9447-b4055d63f15c | 1482f6df-3a54-11ed-9447-b4055d63f15c | 大动脉覆膜支架系统 | C02060500114014033770000363 | C02060500100010033770000579 | 02-血管介入治疗类材料 | 06-外周血管介入治疗材料 | 05-胸主动脉支架 | 胸主动脉支架（非分支型/覆膜） | 14-合金 | 014-覆膜/非分支型 | TAA4036B060-22C | TAA4036B060-22C | 06938370127741 | 国械注准20223131171 | 集采范围外 | 新增（2025-06-23)、国家医保耗材27位编码变更
21e192ed-91ea-11eb-8996-40f2e9990f5b | 先健科技（深圳）有限公司 | 91440300715217115L | 5491944f-7a6e-11f0-88e5-34735a9d8166 | e3f27f3e-3a4c-11ed-9447-b4055d63f15c | 外周血管支架类 | 胸主动脉夹层 | 大动脉覆膜支架系统 | a4698825-397f-11ed-9447-b4055d63f15c | 大动脉覆膜支架系统 | 先健科技（深圳）有限公司 |  | 国械注准20223131171 |  | 该产品由预装覆膜支架和输送器组成。覆膜支架由镍钛合金丝通过钢套连接， 覆聚四氟乙烯膜，带有显影点。输送器分为直鞘型和弯鞘型两种，由外鞘管、推杆、 内鞘芯、外鞘芯、手柄等组成。该产品环氧乙烧灭菌，一次性使用。货架有效期三年。 | 该产品预期用于Stanford B型胸主动脉夹层的腔内介入治疗。 | 胸主动脉夹层 |  | 1482f925-3a54-11ed-9447-b4055d63f15c | 1482f925-3a54-11ed-9447-b4055d63f15c | 大动脉覆膜支架系统 | C02060500114014033770000364 | C02060500100010033770000580 | 02-血管介入治疗类材料 | 06-外周血管介入治疗材料 | 05-胸主动脉支架 | 胸主动脉支架（非分支型/覆膜） | 14-合金 | 014-覆膜/非分支型 | TAA3222B100-20C | TAA3222B100-20C | 06938370106647 | 国械注准20223131171 | 集采范围外 | 新增（2025-06-23)、国家医保耗材27位编码变更
21e192ed-91ea-11eb-8996-40f2e9990f5b | 先健科技（深圳）有限公司 | 91440300715217115L | 54919513-7a6e-11f0-88e5-34735a9d8166 | e3f27f3e-3a4c-11ed-9447-b4055d63f15c | 外周血管支架类 | 胸主动脉夹层 | 大动脉覆膜支架系统 | a4698825-397f-11ed-9447-b4055d63f15c | 大动脉覆膜支架系统 | 先健科技（深圳）有限公司 |  | 国械注准20223131171 |  | 该产品由预装覆膜支架和输送器组成。覆膜支架由镍钛合金丝通过钢套连接， 覆聚四氟乙烯膜，带有显影点。输送器分为直鞘型和弯鞘型两种，由外鞘管、推杆、 内鞘芯、外鞘芯、手柄等组成。该产品环氧乙烧灭菌，一次性使用。货架有效期三年。 | 该产品预期用于Stanford B型胸主动脉夹层的腔内介入治疗。 | 胸主动脉夹层 |  | 1482fb75-3a54-11ed-9447-b4055d63f15c | 1482fb75-3a54-11ed-9447-b4055d63f15c | 大动脉覆膜支架系统 | C02060500114014033770000365 | C02060500100010033770000581 | 02-血管介入治疗类材料 | 06-外周血管介入治疗材料 | 05-胸主动脉支架 | 胸主动脉支架（非分支型/覆膜） | 14-合金 | 014-覆膜/非分支型 | TAA3828B100-22C | TAA3828B100-22C | 06938370110736 | 国械注准20223131171 | 集采范围外 | 新增（2025-06-23)、国家医保耗材27位编码变更
21e192ed-91ea-11eb-8996-40f2e9990f5b | 先健科技（深圳）有限公司 | 91440300715217115L | 549195cd-7a6e-11f0-88e5-34735a9d8166 | e3f27f3e-3a4c-11ed-9447-b4055d63f15c | 外周血管支架类 | 胸主动脉夹层 | 大动脉覆膜支架系统 | a4698825-397f-11ed-9447-b4055d63f15c | 大动脉覆膜支架系统 | 先健科技（深圳）有限公司 |  | 国械注准20223131171 |  | 该产品由预装覆膜支架和输送器组成。覆膜支架由镍钛合金丝通过钢套连接， 覆聚四氟乙烯膜，带有显影点。输送器分为直鞘型和弯鞘型两种，由外鞘管、推杆、 内鞘芯、外鞘芯、手柄等组成。该产品环氧乙烧灭菌，一次性使用。货架有效期三年。 | 该产品预期用于Stanford B型胸主动脉夹层的腔内介入治疗。 | 胸主动脉夹层 |  | 1482fdc2-3a54-11ed-9447-b4055d63f15c | 1482fdc2-3a54-11ed-9447-b4055d63f15c | 大动脉覆膜支架系统 | C02060500114014033770000366 | C02060500100010033770000582 | 02-血管介入治疗类材料 | 06-外周血管介入治疗材料 | 05-胸主动脉支架 | 胸主动脉支架（非分支型/覆膜） | 14-合金 | 014-覆膜/非分支型 | TAA3836B100-22S | TAA3836B100-22S | 06938370110552 | 国械注准20223131171 | 集采范围外 | 新增（2025-06-23)、国家医保耗材27位编码变更
21e192ed-91ea-11eb-8996-40f2e9990f5b | 先健科技（深圳）有限公司 | 91440300715217115L | 54919681-7a6e-11f0-88e5-34735a9d8166 | e3f27f3e-3a4c-11ed-9447-b4055d63f15c | 外周血管支架类 | 胸主动脉夹层 | 大动脉覆膜支架系统 | a4698825-397f-11ed-9447-b4055d63f15c | 大动脉覆膜支架系统 | 先健科技（深圳）有限公司 |  | 国械注准20223131171 |  | 该产品由预装覆膜支架和输送器组成。覆膜支架由镍钛合金丝通过钢套连接， 覆聚四氟乙烯膜，带有显影点。输送器分为直鞘型和弯鞘型两种，由外鞘管、推杆、 内鞘芯、外鞘芯、手柄等组成。该产品环氧乙烧灭菌，一次性使用。货架有效期三年。 | 该产品预期用于Stanford B型胸主动脉夹层的腔内介入治疗。 | 胸主动脉夹层 |  | 1483000b-3a54-11ed-9447-b4055d63f15c | 1483000b-3a54-11ed-9447-b4055d63f15c | 大动脉覆膜支架系统 | C02060500114014033770000367 | C02060500100010033770000583 | 02-血管介入治疗类材料 | 06-外周血管介入治疗材料 | 05-胸主动脉支架 | 胸主动脉支架（非分支型/覆膜） | 14-合金 | 014-覆膜/非分支型 | TAA4436B080-22C | TAA4436B080-22C | 06938370132912 | 国械注准20223131171 | 集采范围外 | 新增（2025-06-23)、国家医保耗材27位编码变更
21e192ed-91ea-11eb-8996-40f2e9990f5b | 先健科技（深圳）有限公司 | 91440300715217115L | 54919736-7a6e-11f0-88e5-34735a9d8166 | e3f27f3e-3a4c-11ed-9447-b4055d63f15c | 外周血管支架类 | 胸主动脉夹层 | 大动脉覆膜支架系统 | a4698825-397f-11ed-9447-b4055d63f15c | 大动脉覆膜支架系统 | 先健科技（深圳）有限公司 |  | 国械注准20223131171 |  | 该产品由预装覆膜支架和输送器组成。覆膜支架由镍钛合金丝通过钢套连接， 覆聚四氟乙烯膜，带有显影点。输送器分为直鞘型和弯鞘型两种，由外鞘管、推杆、 内鞘芯、外鞘芯、手柄等组成。该产品环氧乙烧灭菌，一次性使用。货架有效期三年。 | 该产品预期用于Stanford B型胸主动脉夹层的腔内介入治疗。 | 胸主动脉夹层 |  | 1483024a-3a54-11ed-9447-b4055d63f15c | 1483024a-3a54-11ed-9447-b4055d63f15c | 大动脉覆膜支架系统 | C02060500114014033770000368 | C02060500100010033770000584 | 02-血管介入治疗类材料 | 06-外周血管介入治疗材料 | 05-胸主动脉支架 | 胸主动脉支架（非分支型/覆膜） | 14-合金 | 014-覆膜/非分支型 | TAA3430B040-20C | TAA3430B040-20C | 06938370108405 | 国械注准20223131171 | 集采范围外 | 新增（2025-06-23)、国家医保耗材27位编码变更
21e192ed-91ea-11eb-8996-40f2e9990f5b | 先健科技（深圳）有限公司 | 91440300715217115L | 549197eb-7a6e-11f0-88e5-34735a9d8166 | e3f27f3e-3a4c-11ed-9447-b4055d63f15c | 外周血管支架类 | 胸主动脉夹层 | 大动脉覆膜支架系统 | a4698825-397f-11ed-9447-b4055d63f15c | 大动脉覆膜支架系统 | 先健科技（深圳）有限公司 |  | 国械注准20223131171 |  | 该产品由预装覆膜支架和输送器组成。覆膜支架由镍钛合金丝通过钢套连接， 覆聚四氟乙烯膜，带有显影点。输送器分为直鞘型和弯鞘型两种，由外鞘管、推杆、 内鞘芯、外鞘芯、手柄等组成。该产品环氧乙烧灭菌，一次性使用。货架有效期三年。 | 该产品预期用于Stanford B型胸主动脉夹层的腔内介入治疗。 | 胸主动脉夹层 |  | 1483049c-3a54-11ed-9447-b4055d63f15c | 1483049c-3a54-11ed-9447-b4055d63f15c | 大动脉覆膜支架系统 | C02060500114014033770000369 | C02060500100010033770000585 | 02-血管介入治疗类材料 | 06-外周血管介入治疗材料 | 05-胸主动脉支架 | 胸主动脉支架（非分支型/覆膜） | 14-合金 | 014-覆膜/非分支型 | TAA3026B100-18C | TAA3026B100-18C | 06938370105718 | 国械注准20223131171 | 集采范围外 | 新增（2025-06-23)、国家医保耗材27位编码变更
21e192ed-91ea-11eb-8996-40f2e9990f5b | 先健科技（深圳）有限公司 | 91440300715217115L | 54919b16-7a6e-11f0-88e5-34735a9d8166 | e3f27f3e-3a4c-11ed-9447-b4055d63f15c | 外周血管支架类 | 胸主动脉夹层 | 大动脉覆膜支架系统 | a4698825-397f-11ed-9447-b4055d63f15c | 大动脉覆膜支架系统 | 先健科技（深圳）有限公司 |  | 国械注准20223131171 |  | 该产品由预装覆膜支架和输送器组成。覆膜支架由镍钛合金丝通过钢套连接， 覆聚四氟乙烯膜，带有显影点。输送器分为直鞘型和弯鞘型两种，由外鞘管、推杆、 内鞘芯、外鞘芯、手柄等组成。该产品环氧乙烧灭菌，一次性使用。货架有效期三年。 | 该产品预期用于Stanford B型胸主动脉夹层的腔内介入治疗。 | 胸主动脉夹层 |  | 14830c0a-3a54-11ed-9447-b4055d63f15c | 14830c0a-3a54-11ed-9447-b4055d63f15c | 大动脉覆膜支架系统 | C02060500114014033770000370 | C02060500100010033770000586 | 02-血管介入治疗类材料 | 06-外周血管介入治疗材料 | 05-胸主动脉支架 | 胸主动脉支架（非分支型/覆膜） | 14-合金 | 014-覆膜/非分支型 | TAA3224B100-20S | TAA3224B100-20S | 06938370106197 | 国械注准20223131171 | 集采范围外 | 新增（2025-06-23)、国家医保耗材27位编码变更
21e192ed-91ea-11eb-8996-40f2e9990f5b | 先健科技（深圳）有限公司 | 91440300715217115L | 54919bd0-7a6e-11f0-88e5-34735a9d8166 | e3f27f3e-3a4c-11ed-9447-b4055d63f15c | 外周血管支架类 | 胸主动脉夹层 | 大动脉覆膜支架系统 | a4698825-397f-11ed-9447-b4055d63f15c | 大动脉覆膜支架系统 | 先健科技（深圳）有限公司 |  | 国械注准20223131171 |  | 该产品由预装覆膜支架和输送器组成。覆膜支架由镍钛合金丝通过钢套连接， 覆聚四氟乙烯膜，带有显影点。输送器分为直鞘型和弯鞘型两种，由外鞘管、推杆、 内鞘芯、外鞘芯、手柄等组成。该产品环氧乙烧灭菌，一次性使用。货架有效期三年。 | 该产品预期用于Stanford B型胸主动脉夹层的腔内介入治疗。 | 胸主动脉夹层 |  | 148316d8-3a54-11ed-9447-b4055d63f15c | 148316d8-3a54-11ed-9447-b4055d63f15c | 大动脉覆膜支架系统 | C02060500114014033770000371 | C02060500100010033770000587 | 02-血管介入治疗类材料 | 06-外周血管介入治疗材料 | 05-胸主动脉支架 | 胸主动脉支架（非分支型/覆膜） | 14-合金 | 014-覆膜/非分支型 | TAA2618B100-18C | TAA2618B100-18C | 06938370101963 | 国械注准20223131171 | 集采范围外 | 新增（2025-06-23)、国家医保耗材27位编码变更
21e192ed-91ea-11eb-8996-40f2e9990f5b | 先健科技（深圳）有限公司 | 91440300715217115L | 54919c8a-7a6e-11f0-88e5-34735a9d8166 | e3f27f3e-3a4c-11ed-9447-b4055d63f15c | 外周血管支架类 | 胸主动脉夹层 | 大动脉覆膜支架系统 | a4698825-397f-11ed-9447-b4055d63f15c | 大动脉覆膜支架系统 | 先健科技（深圳）有限公司 |  | 国械注准20223131171 |  | 该产品由预装覆膜支架和输送器组成。覆膜支架由镍钛合金丝通过钢套连接， 覆聚四氟乙烯膜，带有显影点。输送器分为直鞘型和弯鞘型两种，由外鞘管、推杆、 内鞘芯、外鞘芯、手柄等组成。该产品环氧乙烧灭菌，一次性使用。货架有效期三年。 | 该产品预期用于Stanford B型胸主动脉夹层的腔内介入治疗。 | 胸主动脉夹层 |  | 1483196d-3a54-11ed-9447-b4055d63f15c | 1483196d-3a54-11ed-9447-b4055d63f15c | 大动脉覆膜支架系统 | C02060500114014033770000372 | C02060500100010033770000588 | 02-血管介入治疗类材料 | 06-外周血管介入治疗材料 | 05-胸主动脉支架 | 胸主动脉支架（非分支型/覆膜） | 14-合金 | 014-覆膜/非分支型 | TAA4436B080-22S | TAA4436B080-22S | 06938370132370 | 国械注准20223131171 | 集采范围外 | 新增（2025-06-23)、国家医保耗材27位编码变更
21e192ed-91ea-11eb-8996-40f2e9990f5b | 先健科技（深圳）有限公司 | 91440300715217115L | 54919d3a-7a6e-11f0-88e5-34735a9d8166 | e3f27f3e-3a4c-11ed-9447-b4055d63f15c | 外周血管支架类 | 胸主动脉夹层 | 大动脉覆膜支架系统 | a4698825-397f-11ed-9447-b4055d63f15c | 大动脉覆膜支架系统 | 先健科技（深圳）有限公司 |  | 国械注准20223131171 |  | 该产品由预装覆膜支架和输送器组成。覆膜支架由镍钛合金丝通过钢套连接， 覆聚四氟乙烯膜，带有显影点。输送器分为直鞘型和弯鞘型两种，由外鞘管、推杆、 内鞘芯、外鞘芯、手柄等组成。该产品环氧乙烧灭菌，一次性使用。货架有效期三年。 | 该产品预期用于Stanford B型胸主动脉夹层的腔内介入治疗。 | 胸主动脉夹层 |  | 14831bc2-3a54-11ed-9447-b4055d63f15c | 14831bc2-3a54-11ed-9447-b4055d63f15c | 大动脉覆膜支架系统 | C02060500114014033770000373 | C02060500100010033770000589 | 02-血管介入治疗类材料 | 06-外周血管介入治疗材料 | 05-胸主动脉支架 | 胸主动脉支架（非分支型/覆膜） | 14-合金 | 014-覆膜/非分支型 | TAA3020B040-18C | TAA3020B040-18C | 06938370105435 | 国械注准20223131171 | 集采范围外 | 新增（2025-06-23)、国家医保耗材27位编码变更
21e192ed-91ea-11eb-8996-40f2e9990f5b | 先健科技（深圳）有限公司 | 91440300715217115L | 54919e02-7a6e-11f0-88e5-34735a9d8166 | e3f27f3e-3a4c-11ed-9447-b4055d63f15c | 外周血管支架类 | 胸主动脉夹层 | 大动脉覆膜支架系统 | a4698825-397f-11ed-9447-b4055d63f15c | 大动脉覆膜支架系统 | 先健科技（深圳）有限公司 |  | 国械注准20223131171 |  | 该产品由预装覆膜支架和输送器组成。覆膜支架由镍钛合金丝通过钢套连接， 覆聚四氟乙烯膜，带有显影点。输送器分为直鞘型和弯鞘型两种，由外鞘管、推杆、 内鞘芯、外鞘芯、手柄等组成。该产品环氧乙烧灭菌，一次性使用。货架有效期三年。 | 该产品预期用于Stanford B型胸主动脉夹层的腔内介入治疗。 | 胸主动脉夹层 |  | 14831e0b-3a54-11ed-9447-b4055d63f15c | 14831e0b-3a54-11ed-9447-b4055d63f15c | 大动脉覆膜支架系统 | C02060500114014033770000374 | C02060500100010033770000590 | 02-血管介入治疗类材料 | 06-外周血管介入治疗材料 | 05-胸主动脉支架 | 胸主动脉支架（非分支型/覆膜） | 14-合金 | 014-覆膜/非分支型 | TAA2822B100-18C | TAA2822B100-18C | 06938370103875 | 国械注准20223131171 | 集采范围外 | 新增（2025-06-23)、国家医保耗材27位编码变更
21e192ed-91ea-11eb-8996-40f2e9990f5b | 先健科技（深圳）有限公司 | 91440300715217115L | 54919ec1-7a6e-11f0-88e5-34735a9d8166 | e3f27f3e-3a4c-11ed-9447-b4055d63f15c | 外周血管支架类 | 胸主动脉夹层 | 大动脉覆膜支架系统 | a4698825-397f-11ed-9447-b4055d63f15c | 大动脉覆膜支架系统 | 先健科技（深圳）有限公司 |  | 国械注准20223131171 |  | 该产品由预装覆膜支架和输送器组成。覆膜支架由镍钛合金丝通过钢套连接， 覆聚四氟乙烯膜，带有显影点。输送器分为直鞘型和弯鞘型两种，由外鞘管、推杆、 内鞘芯、外鞘芯、手柄等组成。该产品环氧乙烧灭菌，一次性使用。货架有效期三年。 | 该产品预期用于Stanford B型胸主动脉夹层的腔内介入治疗。 | 胸主动脉夹层 |  | 14832061-3a54-11ed-9447-b4055d63f15c | 14832061-3a54-11ed-9447-b4055d63f15c | 大动脉覆膜支架系统 | C02060500114014033770000375 | C02060500100010033770000591 | 02-血管介入治疗类材料 | 06-外周血管介入治疗材料 | 05-胸主动脉支架 | 胸主动脉支架（非分支型/覆膜） | 14-合金 | 014-覆膜/非分支型 | TAA2418B100-18S | TAA2418B100-18S | 06938370177630 | 国械注准20223131171 | 集采范围外 | 新增（2025-06-23)、国家医保耗材27位编码变更
21e192ed-91ea-11eb-8996-40f2e9990f5b | 先健科技（深圳）有限公司 | 91440300715217115L | 54919f7b-7a6e-11f0-88e5-34735a9d8166 | e3f27f3e-3a4c-11ed-9447-b4055d63f15c | 外周血管支架类 | 胸主动脉夹层 | 大动脉覆膜支架系统 | a4698825-397f-11ed-9447-b4055d63f15c | 大动脉覆膜支架系统 | 先健科技（深圳）有限公司 |  | 国械注准20223131171 |  | 该产品由预装覆膜支架和输送器组成。覆膜支架由镍钛合金丝通过钢套连接， 覆聚四氟乙烯膜，带有显影点。输送器分为直鞘型和弯鞘型两种，由外鞘管、推杆、 内鞘芯、外鞘芯、手柄等组成。该产品环氧乙烧灭菌，一次性使用。货架有效期三年。 | 该产品预期用于Stanford B型胸主动脉夹层的腔内介入治疗。 | 胸主动脉夹层 |  | 148322c0-3a54-11ed-9447-b4055d63f15c | 148322c0-3a54-11ed-9447-b4055d63f15c | 大动脉覆膜支架系统 | C02060500114014033770000376 | C02060500100010033770000592 | 02-血管介入治疗类材料 | 06-外周血管介入治疗材料 | 05-胸主动脉支架 | 胸主动脉支架（非分支型/覆膜） | 14-合金 | 014-覆膜/非分支型 | TAA4436B060-22C | TAA4436B060-22C | 06938370132905 | 国械注准20223131171 | 集采范围外 | 新增（2025-06-23)、国家医保耗材27位编码变更
21e192ed-91ea-11eb-8996-40f2e9990f5b | 先健科技（深圳）有限公司 | 91440300715217115L | 5491a02f-7a6e-11f0-88e5-34735a9d8166 | e3f27f3e-3a4c-11ed-9447-b4055d63f15c | 外周血管支架类 | 胸主动脉夹层 | 大动脉覆膜支架系统 | a4698825-397f-11ed-9447-b4055d63f15c | 大动脉覆膜支架系统 | 先健科技（深圳）有限公司 |  | 国械注准20223131171 |  | 该产品由预装覆膜支架和输送器组成。覆膜支架由镍钛合金丝通过钢套连接， 覆聚四氟乙烯膜，带有显影点。输送器分为直鞘型和弯鞘型两种，由外鞘管、推杆、 内鞘芯、外鞘芯、手柄等组成。该产品环氧乙烧灭菌，一次性使用。货架有效期三年。 | 该产品预期用于Stanford B型胸主动脉夹层的腔内介入治疗。 | 胸主动脉夹层 |  | 14832950-3a54-11ed-9447-b4055d63f15c | 14832950-3a54-11ed-9447-b4055d63f15c | 大动脉覆膜支架系统 | C02060500114014033770000377 | C02060500100010033770000593 | 02-血管介入治疗类材料 | 06-外周血管介入治疗材料 | 05-胸主动脉支架 | 胸主动脉支架（非分支型/覆膜） | 14-合金 | 014-覆膜/非分支型 | TAA3030B060-18S | TAA3030B060-18S | 06938370105350 | 国械注准20223131171 | 集采范围外 | 新增（2025-06-23)、国家医保耗材27位编码变更
21e192ed-91ea-11eb-8996-40f2e9990f5b | 先健科技（深圳）有限公司 | 91440300715217115L | 5491a0e4-7a6e-11f0-88e5-34735a9d8166 | e3f27f3e-3a4c-11ed-9447-b4055d63f15c | 外周血管支架类 | 胸主动脉夹层 | 大动脉覆膜支架系统 | a4698825-397f-11ed-9447-b4055d63f15c | 大动脉覆膜支架系统 | 先健科技（深圳）有限公司 |  | 国械注准20223131171 |  | 该产品由预装覆膜支架和输送器组成。覆膜支架由镍钛合金丝通过钢套连接， 覆聚四氟乙烯膜，带有显影点。输送器分为直鞘型和弯鞘型两种，由外鞘管、推杆、 内鞘芯、外鞘芯、手柄等组成。该产品环氧乙烧灭菌，一次性使用。货架有效期三年。 | 该产品预期用于Stanford B型胸主动脉夹层的腔内介入治疗。 | 胸主动脉夹层 |  | 14832bbb-3a54-11ed-9447-b4055d63f15c | 14832bbb-3a54-11ed-9447-b4055d63f15c | 大动脉覆膜支架系统 | C02060500114014033770000378 | C02060500100010033770000594 | 02-血管介入治疗类材料 | 06-外周血管介入治疗材料 | 05-胸主动脉支架 | 胸主动脉支架（非分支型/覆膜） | 14-合金 | 014-覆膜/非分支型 | TAA3832B040-22S | TAA3832B040-22S | 06938370109976 | 国械注准20223131171 | 集采范围外 | 新增（2025-06-23)、国家医保耗材27位编码变更
21e192ed-91ea-11eb-8996-40f2e9990f5b | 先健科技（深圳）有限公司 | 91440300715217115L | 5491a1ad-7a6e-11f0-88e5-34735a9d8166 | e3f27f3e-3a4c-11ed-9447-b4055d63f15c | 外周血管支架类 | 胸主动脉夹层 | 大动脉覆膜支架系统 | a4698825-397f-11ed-9447-b4055d63f15c | 大动脉覆膜支架系统 | 先健科技（深圳）有限公司 |  | 国械注准20223131171 |  | 该产品由预装覆膜支架和输送器组成。覆膜支架由镍钛合金丝通过钢套连接， 覆聚四氟乙烯膜，带有显影点。输送器分为直鞘型和弯鞘型两种，由外鞘管、推杆、 内鞘芯、外鞘芯、手柄等组成。该产品环氧乙烧灭菌，一次性使用。货架有效期三年。 | 该产品预期用于Stanford B型胸主动脉夹层的腔内介入治疗。 | 胸主动脉夹层 |  | 14832e08-3a54-11ed-9447-b4055d63f15c | 14832e08-3a54-11ed-9447-b4055d63f15c | 大动脉覆膜支架系统 | C02060500114014033770000379 | C02060500100010033770000595 | 02-血管介入治疗类材料 | 06-外周血管介入治疗材料 | 05-胸主动脉支架 | 胸主动脉支架（非分支型/覆膜） | 14-合金 | 014-覆膜/非分支型 | TAA4030B080-22C | TAA4030B080-22C | 06938370115021 | 国械注准20223131171 | 集采范围外 | 新增（2025-06-23)、国家医保耗材27位编码变更
21e192ed-91ea-11eb-8996-40f2e9990f5b | 先健科技（深圳）有限公司 | 91440300715217115L | 5491a266-7a6e-11f0-88e5-34735a9d8166 | e3f27f3e-3a4c-11ed-9447-b4055d63f15c | 外周血管支架类 | 胸主动脉夹层 | 大动脉覆膜支架系统 | a4698825-397f-11ed-9447-b4055d63f15c | 大动脉覆膜支架系统 | 先健科技（深圳）有限公司 |  | 国械注准20223131171 |  | 该产品由预装覆膜支架和输送器组成。覆膜支架由镍钛合金丝通过钢套连接， 覆聚四氟乙烯膜，带有显影点。输送器分为直鞘型和弯鞘型两种，由外鞘管、推杆、 内鞘芯、外鞘芯、手柄等组成。该产品环氧乙烧灭菌，一次性使用。货架有效期三年。 | 该产品预期用于Stanford B型胸主动脉夹层的腔内介入治疗。 | 胸主动脉夹层 |  | 14833084-3a54-11ed-9447-b4055d63f15c | 14833084-3a54-11ed-9447-b4055d63f15c | 大动脉覆膜支架系统 | C02060500114014033770000380 | C02060500100010033770000596 | 02-血管介入治疗类材料 | 06-外周血管介入治疗材料 | 05-胸主动脉支架 | 胸主动脉支架（非分支型/覆膜） | 14-合金 | 014-覆膜/非分支型 | TAA4030B060-22S | TAA4030B060-22S | 06938370113461 | 国械注准20223131171 | 集采范围外 | 新增（2025-06-23)、国家医保耗材27位编码变更
21e192ed-91ea-11eb-8996-40f2e9990f5b | 先健科技（深圳）有限公司 | 91440300715217115L | 5491a320-7a6e-11f0-88e5-34735a9d8166 | e3f27f3e-3a4c-11ed-9447-b4055d63f15c | 外周血管支架类 | 胸主动脉夹层 | 大动脉覆膜支架系统 | a4698825-397f-11ed-9447-b4055d63f15c | 大动脉覆膜支架系统 | 先健科技（深圳）有限公司 |  | 国械注准20223131171 |  | 该产品由预装覆膜支架和输送器组成。覆膜支架由镍钛合金丝通过钢套连接， 覆聚四氟乙烯膜，带有显影点。输送器分为直鞘型和弯鞘型两种，由外鞘管、推杆、 内鞘芯、外鞘芯、手柄等组成。该产品环氧乙烧灭菌，一次性使用。货架有效期三年。 | 该产品预期用于Stanford B型胸主动脉夹层的腔内介入治疗。 | 胸主动脉夹层 |  | 148332e4-3a54-11ed-9447-b4055d63f15c | 148332e4-3a54-11ed-9447-b4055d63f15c | 大动脉覆膜支架系统 | C02060500114014033770000381 | C02060500100010033770000597 | 02-血管介入治疗类材料 | 06-外周血管介入治疗材料 | 05-胸主动脉支架 | 胸主动脉支架（非分支型/覆膜） | 14-合金 | 014-覆膜/非分支型 | TAA4236B060-22C | TAA4236B060-22C | 06938370131632 | 国械注准20223131171 | 集采范围外 | 新增（2025-06-23)、国家医保耗材27位编码变更
21e192ed-91ea-11eb-8996-40f2e9990f5b | 先健科技（深圳）有限公司 | 91440300715217115L | 5491a3da-7a6e-11f0-88e5-34735a9d8166 | e3f27f3e-3a4c-11ed-9447-b4055d63f15c | 外周血管支架类 | 胸主动脉夹层 | 大动脉覆膜支架系统 | a4698825-397f-11ed-9447-b4055d63f15c | 大动脉覆膜支架系统 | 先健科技（深圳）有限公司 |  | 国械注准20223131171 |  | 该产品由预装覆膜支架和输送器组成。覆膜支架由镍钛合金丝通过钢套连接， 覆聚四氟乙烯膜，带有显影点。输送器分为直鞘型和弯鞘型两种，由外鞘管、推杆、 内鞘芯、外鞘芯、手柄等组成。该产品环氧乙烧灭菌，一次性使用。货架有效期三年。 | 该产品预期用于Stanford B型胸主动脉夹层的腔内介入治疗。 | 胸主动脉夹层 |  | 14833677-3a54-11ed-9447-b4055d63f15c | 14833677-3a54-11ed-9447-b4055d63f15c | 大动脉覆膜支架系统 | C02060500114014033770000382 | C02060500100010033770000598 | 02-血管介入治疗类材料 | 06-外周血管介入治疗材料 | 05-胸主动脉支架 | 胸主动脉支架（非分支型/覆膜） | 14-合金 | 014-覆膜/非分支型 | TAA2420B080-18C | TAA2420B080-18C | 06938370100461 | 国械注准20223131171 | 集采范围外 | 新增（2025-06-23)、国家医保耗材27位编码变更
21e192ed-91ea-11eb-8996-40f2e9990f5b | 先健科技（深圳）有限公司 | 91440300715217115L | 5491a723-7a6e-11f0-88e5-34735a9d8166 | e3f27f3e-3a4c-11ed-9447-b4055d63f15c | 外周血管支架类 | 胸主动脉夹层 | 大动脉覆膜支架系统 | a4698825-397f-11ed-9447-b4055d63f15c | 大动脉覆膜支架系统 | 先健科技（深圳）有限公司 |  | 国械注准20223131171 |  | 该产品由预装覆膜支架和输送器组成。覆膜支架由镍钛合金丝通过钢套连接， 覆聚四氟乙烯膜，带有显影点。输送器分为直鞘型和弯鞘型两种，由外鞘管、推杆、 内鞘芯、外鞘芯、手柄等组成。该产品环氧乙烧灭菌，一次性使用。货架有效期三年。 | 该产品预期用于Stanford B型胸主动脉夹层的腔内介入治疗。 | 胸主动脉夹层 |  | 148338c4-3a54-11ed-9447-b4055d63f15c | 148338c4-3a54-11ed-9447-b4055d63f15c | 大动脉覆膜支架系统 | C02060500114014033770000383 | C02060500100010033770000599 | 02-血管介入治疗类材料 | 06-外周血管介入治疗材料 | 05-胸主动脉支架 | 胸主动脉支架（非分支型/覆膜） | 14-合金 | 014-覆膜/非分支型 | TAA3834B040-22C | TAA3834B040-22C | 06938370110958 | 国械注准20223131171 | 集采范围外 | 新增（2025-06-23)、国家医保耗材27位编码变更
21e192ed-91ea-11eb-8996-40f2e9990f5b | 先健科技（深圳）有限公司 | 91440300715217115L | 5491a7dc-7a6e-11f0-88e5-34735a9d8166 | e3f27f3e-3a4c-11ed-9447-b4055d63f15c | 外周血管支架类 | 胸主动脉夹层 | 大动脉覆膜支架系统 | a4698825-397f-11ed-9447-b4055d63f15c | 大动脉覆膜支架系统 | 先健科技（深圳）有限公司 |  | 国械注准20223131171 |  | 该产品由预装覆膜支架和输送器组成。覆膜支架由镍钛合金丝通过钢套连接， 覆聚四氟乙烯膜，带有显影点。输送器分为直鞘型和弯鞘型两种，由外鞘管、推杆、 内鞘芯、外鞘芯、手柄等组成。该产品环氧乙烧灭菌，一次性使用。货架有效期三年。 | 该产品预期用于Stanford B型胸主动脉夹层的腔内介入治疗。 | 胸主动脉夹层 |  | 14833f89-3a54-11ed-9447-b4055d63f15c | 14833f89-3a54-11ed-9447-b4055d63f15c | 大动脉覆膜支架系统 | C02060500114014033770000384 | C02060500100010033770000600 | 02-血管介入治疗类材料 | 06-外周血管介入治疗材料 | 05-胸主动脉支架 | 胸主动脉支架（非分支型/覆膜） | 14-合金 | 014-覆膜/非分支型 | TAA3830B060-22S | TAA3830B060-22S | 06938370109891 | 国械注准20223131171 | 集采范围外 | 新增（2025-06-23)、国家医保耗材27位编码变更
21e192ed-91ea-11eb-8996-40f2e9990f5b | 先健科技（深圳）有限公司 | 91440300715217115L | 5491a88c-7a6e-11f0-88e5-34735a9d8166 | e3f27f3e-3a4c-11ed-9447-b4055d63f15c | 外周血管支架类 | 胸主动脉夹层 | 大动脉覆膜支架系统 | a4698825-397f-11ed-9447-b4055d63f15c | 大动脉覆膜支架系统 | 先健科技（深圳）有限公司 |  | 国械注准20223131171 |  | 该产品由预装覆膜支架和输送器组成。覆膜支架由镍钛合金丝通过钢套连接， 覆聚四氟乙烯膜，带有显影点。输送器分为直鞘型和弯鞘型两种，由外鞘管、推杆、 内鞘芯、外鞘芯、手柄等组成。该产品环氧乙烧灭菌，一次性使用。货架有效期三年。 | 该产品预期用于Stanford B型胸主动脉夹层的腔内介入治疗。 | 胸主动脉夹层 |  | 148341ee-3a54-11ed-9447-b4055d63f15c | 148341ee-3a54-11ed-9447-b4055d63f15c | 大动脉覆膜支架系统 | C02060500114014033770000385 | C02060500100010033770000601 | 02-血管介入治疗类材料 | 06-外周血管介入治疗材料 | 05-胸主动脉支架 | 胸主动脉支架（非分支型/覆膜） | 14-合金 | 014-覆膜/非分支型 | TAA4238B040-22C | TAA4238B040-22C | 06938370131700 | 国械注准20223131171 | 集采范围外 | 新增（2025-06-23)、国家医保耗材27位编码变更
21e192ed-91ea-11eb-8996-40f2e9990f5b | 先健科技（深圳）有限公司 | 91440300715217115L | 5491a946-7a6e-11f0-88e5-34735a9d8166 | e3f27f3e-3a4c-11ed-9447-b4055d63f15c | 外周血管支架类 | 胸主动脉夹层 | 大动脉覆膜支架系统 | a4698825-397f-11ed-9447-b4055d63f15c | 大动脉覆膜支架系统 | 先健科技（深圳）有限公司 |  | 国械注准20223131171 |  | 该产品由预装覆膜支架和输送器组成。覆膜支架由镍钛合金丝通过钢套连接， 覆聚四氟乙烯膜，带有显影点。输送器分为直鞘型和弯鞘型两种，由外鞘管、推杆、 内鞘芯、外鞘芯、手柄等组成。该产品环氧乙烧灭菌，一次性使用。货架有效期三年。 | 该产品预期用于Stanford B型胸主动脉夹层的腔内介入治疗。 | 胸主动脉夹层 |  | 1483443a-3a54-11ed-9447-b4055d63f15c | 1483443a-3a54-11ed-9447-b4055d63f15c | 大动脉覆膜支架系统 | C02060500114014033770000386 | C02060500100010033770000602 | 02-血管介入治疗类材料 | 06-外周血管介入治疗材料 | 05-胸主动脉支架 | 胸主动脉支架（非分支型/覆膜） | 14-合金 | 014-覆膜/非分支型 | TAA3828B040-22C | TAA3828B040-22C | 06938370110705 | 国械注准20223131171 | 集采范围外 | 新增（2025-06-23)、国家医保耗材27位编码变更
21e192ed-91ea-11eb-8996-40f2e9990f5b | 先健科技（深圳）有限公司 | 91440300715217115L | 5491a9fb-7a6e-11f0-88e5-34735a9d8166 | e3f27f3e-3a4c-11ed-9447-b4055d63f15c | 外周血管支架类 | 胸主动脉夹层 | 大动脉覆膜支架系统 | a4698825-397f-11ed-9447-b4055d63f15c | 大动脉覆膜支架系统 | 先健科技（深圳）有限公司 |  | 国械注准20223131171 |  | 该产品由预装覆膜支架和输送器组成。覆膜支架由镍钛合金丝通过钢套连接， 覆聚四氟乙烯膜，带有显影点。输送器分为直鞘型和弯鞘型两种，由外鞘管、推杆、 内鞘芯、外鞘芯、手柄等组成。该产品环氧乙烧灭菌，一次性使用。货架有效期三年。 | 该产品预期用于Stanford B型胸主动脉夹层的腔内介入治疗。 | 胸主动脉夹层 |  | 1483469c-3a54-11ed-9447-b4055d63f15c | 1483469c-3a54-11ed-9447-b4055d63f15c | 大动脉覆膜支架系统 | C02060500114014033770000387 | C02060500100010033770000603 | 02-血管介入治疗类材料 | 06-外周血管介入治疗材料 | 05-胸主动脉支架 | 胸主动脉支架（非分支型/覆膜） | 14-合金 | 014-覆膜/非分支型 | TAA3628B040-20C | TAA3628B040-20C | 06938370109389 | 国械注准20223131171 | 集采范围外 | 新增（2025-06-23)、国家医保耗材27位编码变更
21e192ed-91ea-11eb-8996-40f2e9990f5b | 先健科技（深圳）有限公司 | 91440300715217115L | 5491aaab-7a6e-11f0-88e5-34735a9d8166 | e3f27f3e-3a4c-11ed-9447-b4055d63f15c | 外周血管支架类 | 胸主动脉夹层 | 大动脉覆膜支架系统 | a4698825-397f-11ed-9447-b4055d63f15c | 大动脉覆膜支架系统 | 先健科技（深圳）有限公司 |  | 国械注准20223131171 |  | 该产品由预装覆膜支架和输送器组成。覆膜支架由镍钛合金丝通过钢套连接， 覆聚四氟乙烯膜，带有显影点。输送器分为直鞘型和弯鞘型两种，由外鞘管、推杆、 内鞘芯、外鞘芯、手柄等组成。该产品环氧乙烧灭菌，一次性使用。货架有效期三年。 | 该产品预期用于Stanford B型胸主动脉夹层的腔内介入治疗。 | 胸主动脉夹层 |  | 148348ee-3a54-11ed-9447-b4055d63f15c | 148348ee-3a54-11ed-9447-b4055d63f15c | 大动脉覆膜支架系统 | C02060500114014033770000388 | C02060500100010033770000604 | 02-血管介入治疗类材料 | 06-外周血管介入治疗材料 | 05-胸主动脉支架 | 胸主动脉支架（非分支型/覆膜） | 14-合金 | 014-覆膜/非分支型 | TAA3224B100-20C | TAA3224B100-20C | 06938370106739 | 国械注准20223131171 | 集采范围外 | 新增（2025-06-23)、国家医保耗材27位编码变更
21e192ed-91ea-11eb-8996-40f2e9990f5b | 先健科技（深圳）有限公司 | 91440300715217115L | 5491ab60-7a6e-11f0-88e5-34735a9d8166 | e3f27f3e-3a4c-11ed-9447-b4055d63f15c | 外周血管支架类 | 胸主动脉夹层 | 大动脉覆膜支架系统 | a4698825-397f-11ed-9447-b4055d63f15c | 大动脉覆膜支架系统 | 先健科技（深圳）有限公司 |  | 国械注准20223131171 |  | 该产品由预装覆膜支架和输送器组成。覆膜支架由镍钛合金丝通过钢套连接， 覆聚四氟乙烯膜，带有显影点。输送器分为直鞘型和弯鞘型两种，由外鞘管、推杆、 内鞘芯、外鞘芯、手柄等组成。该产品环氧乙烧灭菌，一次性使用。货架有效期三年。 | 该产品预期用于Stanford B型胸主动脉夹层的腔内介入治疗。 | 胸主动脉夹层 |  | 14834b37-3a54-11ed-9447-b4055d63f15c | 14834b37-3a54-11ed-9447-b4055d63f15c | 大动脉覆膜支架系统 | C02060500114014033770000389 | C02060500100010033770000605 | 02-血管介入治疗类材料 | 06-外周血管介入治疗材料 | 05-胸主动脉支架 | 胸主动脉支架（非分支型/覆膜） | 14-合金 | 014-覆膜/非分支型 | TAA4036B080-22S | TAA4036B080-22S | 06938370113744 | 国械注准20223131171 | 集采范围外 | 新增（2025-06-23)、国家医保耗材27位编码变更
21e192ed-91ea-11eb-8996-40f2e9990f5b | 先健科技（深圳）有限公司 | 91440300715217115L | 5491ac19-7a6e-11f0-88e5-34735a9d8166 | e3f27f3e-3a4c-11ed-9447-b4055d63f15c | 外周血管支架类 | 胸主动脉夹层 | 大动脉覆膜支架系统 | a4698825-397f-11ed-9447-b4055d63f15c | 大动脉覆膜支架系统 | 先健科技（深圳）有限公司 |  | 国械注准20223131171 |  | 该产品由预装覆膜支架和输送器组成。覆膜支架由镍钛合金丝通过钢套连接， 覆聚四氟乙烯膜，带有显影点。输送器分为直鞘型和弯鞘型两种，由外鞘管、推杆、 内鞘芯、外鞘芯、手柄等组成。该产品环氧乙烧灭菌，一次性使用。货架有效期三年。 | 该产品预期用于Stanford B型胸主动脉夹层的腔内介入治疗。 | 胸主动脉夹层 |  | 14834d64-3a54-11ed-9447-b4055d63f15c | 14834d64-3a54-11ed-9447-b4055d63f15c | 大动脉覆膜支架系统 | C02060500114014033770000390 | C02060500100010033770000606 | 02-血管介入治疗类材料 | 06-外周血管介入治疗材料 | 05-胸主动脉支架 | 胸主动脉支架（非分支型/覆膜） | 14-合金 | 014-覆膜/非分支型 | TAA4238B080-22C | TAA4238B080-22C | 06938370131724 | 国械注准20223131171 | 集采范围外 | 新增（2025-06-23)、国家医保耗材27位编码变更
21e192ed-91ea-11eb-8996-40f2e9990f5b | 先健科技（深圳）有限公司 | 91440300715217115L | 5491acce-7a6e-11f0-88e5-34735a9d8166 | e3f27f3e-3a4c-11ed-9447-b4055d63f15c | 外周血管支架类 | 胸主动脉夹层 | 大动脉覆膜支架系统 | a4698825-397f-11ed-9447-b4055d63f15c | 大动脉覆膜支架系统 | 先健科技（深圳）有限公司 |  | 国械注准20223131171 |  | 该产品由预装覆膜支架和输送器组成。覆膜支架由镍钛合金丝通过钢套连接， 覆聚四氟乙烯膜，带有显影点。输送器分为直鞘型和弯鞘型两种，由外鞘管、推杆、 内鞘芯、外鞘芯、手柄等组成。该产品环氧乙烧灭菌，一次性使用。货架有效期三年。 | 该产品预期用于Stanford B型胸主动脉夹层的腔内介入治疗。 | 胸主动脉夹层 |  | 14834f94-3a54-11ed-9447-b4055d63f15c | 14834f94-3a54-11ed-9447-b4055d63f15c | 大动脉覆膜支架系统 | C02060500114014033770000391 | C02060500100010033770000607 | 02-血管介入治疗类材料 | 06-外周血管介入治疗材料 | 05-胸主动脉支架 | 胸主动脉支架（非分支型/覆膜） | 14-合金 | 014-覆膜/非分支型 | TAA3632B040-20S | TAA3632B040-20S | 06938370108924 | 国械注准20223131171 | 集采范围外 | 新增（2025-06-23)、国家医保耗材27位编码变更
21e192ed-91ea-11eb-8996-40f2e9990f5b | 先健科技（深圳）有限公司 | 91440300715217115L | 5491ad83-7a6e-11f0-88e5-34735a9d8166 | e3f27f3e-3a4c-11ed-9447-b4055d63f15c | 外周血管支架类 | 胸主动脉夹层 | 大动脉覆膜支架系统 | a4698825-397f-11ed-9447-b4055d63f15c | 大动脉覆膜支架系统 | 先健科技（深圳）有限公司 |  | 国械注准20223131171 |  | 该产品由预装覆膜支架和输送器组成。覆膜支架由镍钛合金丝通过钢套连接， 覆聚四氟乙烯膜，带有显影点。输送器分为直鞘型和弯鞘型两种，由外鞘管、推杆、 内鞘芯、外鞘芯、手柄等组成。该产品环氧乙烧灭菌，一次性使用。货架有效期三年。 | 该产品预期用于Stanford B型胸主动脉夹层的腔内介入治疗。 | 胸主动脉夹层 |  | 148355cf-3a54-11ed-9447-b4055d63f15c | 148355cf-3a54-11ed-9447-b4055d63f15c | 大动脉覆膜支架系统 | C02060500114014033770000392 | C02060500100010033770000608 | 02-血管介入治疗类材料 | 06-外周血管介入治疗材料 | 05-胸主动脉支架 | 胸主动脉支架（非分支型/覆膜） | 14-合金 | 014-覆膜/非分支型 | TAA4642B060-22C | TAA4642B060-22C | 06938370135340 | 国械注准20223131171 | 集采范围外 | 新增（2025-06-23)、国家医保耗材27位编码变更
21e192ed-91ea-11eb-8996-40f2e9990f5b | 先健科技（深圳）有限公司 | 91440300715217115L | 5491ae47-7a6e-11f0-88e5-34735a9d8166 | e3f27f3e-3a4c-11ed-9447-b4055d63f15c | 外周血管支架类 | 胸主动脉夹层 | 大动脉覆膜支架系统 | a4698825-397f-11ed-9447-b4055d63f15c | 大动脉覆膜支架系统 | 先健科技（深圳）有限公司 |  | 国械注准20223131171 |  | 该产品由预装覆膜支架和输送器组成。覆膜支架由镍钛合金丝通过钢套连接， 覆聚四氟乙烯膜，带有显影点。输送器分为直鞘型和弯鞘型两种，由外鞘管、推杆、 内鞘芯、外鞘芯、手柄等组成。该产品环氧乙烧灭菌，一次性使用。货架有效期三年。 | 该产品预期用于Stanford B型胸主动脉夹层的腔内介入治疗。 | 胸主动脉夹层 |  | 14836286-3a54-11ed-9447-b4055d63f15c | 14836286-3a54-11ed-9447-b4055d63f15c | 大动脉覆膜支架系统 | C02060500114014033770000393 | C02060500100010033770000609 | 02-血管介入治疗类材料 | 06-外周血管介入治疗材料 | 05-胸主动脉支架 | 胸主动脉支架（非分支型/覆膜） | 14-合金 | 014-覆膜/非分支型 | TAA2424B100-18C | TAA2424B100-18C | 06938370100652 | 国械注准20223131171 | 集采范围外 | 新增（2025-06-23)、国家医保耗材27位编码变更
21e192ed-91ea-11eb-8996-40f2e9990f5b | 先健科技（深圳）有限公司 | 91440300715217115L | 5491aefb-7a6e-11f0-88e5-34735a9d8166 | e3f27f3e-3a4c-11ed-9447-b4055d63f15c | 外周血管支架类 | 胸主动脉夹层 | 大动脉覆膜支架系统 | a4698825-397f-11ed-9447-b4055d63f15c | 大动脉覆膜支架系统 | 先健科技（深圳）有限公司 |  | 国械注准20223131171 |  | 该产品由预装覆膜支架和输送器组成。覆膜支架由镍钛合金丝通过钢套连接， 覆聚四氟乙烯膜，带有显影点。输送器分为直鞘型和弯鞘型两种，由外鞘管、推杆、 内鞘芯、外鞘芯、手柄等组成。该产品环氧乙烧灭菌，一次性使用。货架有效期三年。 | 该产品预期用于Stanford B型胸主动脉夹层的腔内介入治疗。 | 胸主动脉夹层 |  | 148365d9-3a54-11ed-9447-b4055d63f15c | 148365d9-3a54-11ed-9447-b4055d63f15c | 大动脉覆膜支架系统 | C02060500114014033770000394 | C02060500100010033770000610 | 02-血管介入治疗类材料 | 06-外周血管介入治疗材料 | 05-胸主动脉支架 | 胸主动脉支架（非分支型/覆膜） | 14-合金 | 014-覆膜/非分支型 | TAA3632B060-20S | TAA3632B060-20S | 06938370108931 | 国械注准20223131171 | 集采范围外 | 新增（2025-06-23)、国家医保耗材27位编码变更
21e192ed-91ea-11eb-8996-40f2e9990f5b | 先健科技（深圳）有限公司 | 91440300715217115L | 5491b24e-7a6e-11f0-88e5-34735a9d8166 | e3f27f3e-3a4c-11ed-9447-b4055d63f15c | 外周血管支架类 | 胸主动脉夹层 | 大动脉覆膜支架系统 | a4698825-397f-11ed-9447-b4055d63f15c | 大动脉覆膜支架系统 | 先健科技（深圳）有限公司 |  | 国械注准20223131171 |  | 该产品由预装覆膜支架和输送器组成。覆膜支架由镍钛合金丝通过钢套连接， 覆聚四氟乙烯膜，带有显影点。输送器分为直鞘型和弯鞘型两种，由外鞘管、推杆、 内鞘芯、外鞘芯、手柄等组成。该产品环氧乙烧灭菌，一次性使用。货架有效期三年。 | 该产品预期用于Stanford B型胸主动脉夹层的腔内介入治疗。 | 胸主动脉夹层 |  | 14836ac7-3a54-11ed-9447-b4055d63f15c | 14836ac7-3a54-11ed-9447-b4055d63f15c | 大动脉覆膜支架系统 | C02060500114014033770000395 | C02060500100010033770000611 | 02-血管介入治疗类材料 | 06-外周血管介入治疗材料 | 05-胸主动脉支架 | 胸主动脉支架（非分支型/覆膜） | 14-合金 | 014-覆膜/非分支型 | TAA4644B060-22C | TAA4644B060-22C | 06938370135432 | 国械注准20223131171 | 集采范围外 | 新增（2025-06-23)、国家医保耗材27位编码变更
21e192ed-91ea-11eb-8996-40f2e9990f5b | 先健科技（深圳）有限公司 | 91440300715217115L | 5491b30c-7a6e-11f0-88e5-34735a9d8166 | e3f27f3e-3a4c-11ed-9447-b4055d63f15c | 外周血管支架类 | 胸主动脉夹层 | 大动脉覆膜支架系统 | a4698825-397f-11ed-9447-b4055d63f15c | 大动脉覆膜支架系统 | 先健科技（深圳）有限公司 |  | 国械注准20223131171 |  | 该产品由预装覆膜支架和输送器组成。覆膜支架由镍钛合金丝通过钢套连接， 覆聚四氟乙烯膜，带有显影点。输送器分为直鞘型和弯鞘型两种，由外鞘管、推杆、 内鞘芯、外鞘芯、手柄等组成。该产品环氧乙烧灭菌，一次性使用。货架有效期三年。 | 该产品预期用于Stanford B型胸主动脉夹层的腔内介入治疗。 | 胸主动脉夹层 |  | 14836d67-3a54-11ed-9447-b4055d63f15c | 14836d67-3a54-11ed-9447-b4055d63f15c | 大动脉覆膜支架系统 | C02060500114014033770000396 | C02060500100010033770000612 | 02-血管介入治疗类材料 | 06-外周血管介入治疗材料 | 05-胸主动脉支架 | 胸主动脉支架（非分支型/覆膜） | 14-合金 | 014-覆膜/非分支型 | TAA3834B060-22S | TAA3834B060-22S | 06938370110446 | 国械注准20223131171 | 集采范围外 | 新增（2025-06-23)、国家医保耗材27位编码变更
21e192ed-91ea-11eb-8996-40f2e9990f5b | 先健科技（深圳）有限公司 | 91440300715217115L | 5491b3c1-7a6e-11f0-88e5-34735a9d8166 | e3f27f3e-3a4c-11ed-9447-b4055d63f15c | 外周血管支架类 | 胸主动脉夹层 | 大动脉覆膜支架系统 | a4698825-397f-11ed-9447-b4055d63f15c | 大动脉覆膜支架系统 | 先健科技（深圳）有限公司 |  | 国械注准20223131171 |  | 该产品由预装覆膜支架和输送器组成。覆膜支架由镍钛合金丝通过钢套连接， 覆聚四氟乙烯膜，带有显影点。输送器分为直鞘型和弯鞘型两种，由外鞘管、推杆、 内鞘芯、外鞘芯、手柄等组成。该产品环氧乙烧灭菌，一次性使用。货架有效期三年。 | 该产品预期用于Stanford B型胸主动脉夹层的腔内介入治疗。 | 胸主动脉夹层 |  | 14836fc3-3a54-11ed-9447-b4055d63f15c | 14836fc3-3a54-11ed-9447-b4055d63f15c | 大动脉覆膜支架系统 | C02060500114014033770000397 | C02060500100010033770000613 | 02-血管介入治疗类材料 | 06-外周血管介入治疗材料 | 05-胸主动脉支架 | 胸主动脉支架（非分支型/覆膜） | 14-合金 | 014-覆膜/非分支型 | TAA4040B080-22C | TAA4040B080-22C | 06938370130482 | 国械注准20223131171 | 集采范围外 | 新增（2025-06-23)、国家医保耗材27位编码变更
21e192ed-91ea-11eb-8996-40f2e9990f5b | 先健科技（深圳）有限公司 | 91440300715217115L | 5491b476-7a6e-11f0-88e5-34735a9d8166 | e3f27f3e-3a4c-11ed-9447-b4055d63f15c | 外周血管支架类 | 胸主动脉夹层 | 大动脉覆膜支架系统 | a4698825-397f-11ed-9447-b4055d63f15c | 大动脉覆膜支架系统 | 先健科技（深圳）有限公司 |  | 国械注准20223131171 |  | 该产品由预装覆膜支架和输送器组成。覆膜支架由镍钛合金丝通过钢套连接， 覆聚四氟乙烯膜，带有显影点。输送器分为直鞘型和弯鞘型两种，由外鞘管、推杆、 内鞘芯、外鞘芯、手柄等组成。该产品环氧乙烧灭菌，一次性使用。货架有效期三年。 | 该产品预期用于Stanford B型胸主动脉夹层的腔内介入治疗。 | 胸主动脉夹层 |  | 14837201-3a54-11ed-9447-b4055d63f15c | 14837201-3a54-11ed-9447-b4055d63f15c | 大动脉覆膜支架系统 | C02060500114014033770000398 | C02060500100010033770000614 | 02-血管介入治疗类材料 | 06-外周血管介入治疗材料 | 05-胸主动脉支架 | 胸主动脉支架（非分支型/覆膜） | 14-合金 | 014-覆膜/非分支型 | TAA3632B100-20C | TAA3632B100-20C | 06938370109570 | 国械注准20223131171 | 集采范围外 | 新增（2025-06-23)、国家医保耗材27位编码变更
21e192ed-91ea-11eb-8996-40f2e9990f5b | 先健科技（深圳）有限公司 | 91440300715217115L | 5491b535-7a6e-11f0-88e5-34735a9d8166 | e3f27f3e-3a4c-11ed-9447-b4055d63f15c | 外周血管支架类 | 胸主动脉夹层 | 大动脉覆膜支架系统 | a4698825-397f-11ed-9447-b4055d63f15c | 大动脉覆膜支架系统 | 先健科技（深圳）有限公司 |  | 国械注准20223131171 |  | 该产品由预装覆膜支架和输送器组成。覆膜支架由镍钛合金丝通过钢套连接， 覆聚四氟乙烯膜，带有显影点。输送器分为直鞘型和弯鞘型两种，由外鞘管、推杆、 内鞘芯、外鞘芯、手柄等组成。该产品环氧乙烧灭菌，一次性使用。货架有效期三年。 | 该产品预期用于Stanford B型胸主动脉夹层的腔内介入治疗。 | 胸主动脉夹层 |  | 14837458-3a54-11ed-9447-b4055d63f15c | 14837458-3a54-11ed-9447-b4055d63f15c | 大动脉覆膜支架系统 | C02060500114014033770000399 | C02060500100010033770000615 | 02-血管介入治疗类材料 | 06-外周血管介入治疗材料 | 05-胸主动脉支架 | 胸主动脉支架（非分支型/覆膜） | 14-合金 | 014-覆膜/非分支型 | TAA3224B040-20C | TAA3224B040-20C | 06938370106708 | 国械注准20223131171 | 集采范围外 | 新增（2025-06-23)、国家医保耗材27位编码变更
21e192ed-91ea-11eb-8996-40f2e9990f5b | 先健科技（深圳）有限公司 | 91440300715217115L | 5491b5ef-7a6e-11f0-88e5-34735a9d8166 | e3f27f3e-3a4c-11ed-9447-b4055d63f15c | 外周血管支架类 | 胸主动脉夹层 | 大动脉覆膜支架系统 | a4698825-397f-11ed-9447-b4055d63f15c | 大动脉覆膜支架系统 | 先健科技（深圳）有限公司 |  | 国械注准20223131171 |  | 该产品由预装覆膜支架和输送器组成。覆膜支架由镍钛合金丝通过钢套连接， 覆聚四氟乙烯膜，带有显影点。输送器分为直鞘型和弯鞘型两种，由外鞘管、推杆、 内鞘芯、外鞘芯、手柄等组成。该产品环氧乙烧灭菌，一次性使用。货架有效期三年。 | 该产品预期用于Stanford B型胸主动脉夹层的腔内介入治疗。 | 胸主动脉夹层 |  | 1483827f-3a54-11ed-9447-b4055d63f15c | 1483827f-3a54-11ed-9447-b4055d63f15c | 大动脉覆膜支架系统 | C02060500114014033770000400 | C02060500100010033770000616 | 02-血管介入治疗类材料 | 06-外周血管介入治疗材料 | 05-胸主动脉支架 | 胸主动脉支架（非分支型/覆膜） | 14-合金 | 014-覆膜/非分支型 | TAA3020B080-18S | TAA3020B080-18S | 06938370104773 | 国械注准20223131171 | 集采范围外 | 新增（2025-06-23)、国家医保耗材27位编码变更
21e192ed-91ea-11eb-8996-40f2e9990f5b | 先健科技（深圳）有限公司 | 91440300715217115L | 5491b6a4-7a6e-11f0-88e5-34735a9d8166 | e3f27f3e-3a4c-11ed-9447-b4055d63f15c | 外周血管支架类 | 胸主动脉夹层 | 大动脉覆膜支架系统 | a4698825-397f-11ed-9447-b4055d63f15c | 大动脉覆膜支架系统 | 先健科技（深圳）有限公司 |  | 国械注准20223131171 |  | 该产品由预装覆膜支架和输送器组成。覆膜支架由镍钛合金丝通过钢套连接， 覆聚四氟乙烯膜，带有显影点。输送器分为直鞘型和弯鞘型两种，由外鞘管、推杆、 内鞘芯、外鞘芯、手柄等组成。该产品环氧乙烧灭菌，一次性使用。货架有效期三年。 | 该产品预期用于Stanford B型胸主动脉夹层的腔内介入治疗。 | 胸主动脉夹层 |  | 1483851c-3a54-11ed-9447-b4055d63f15c | 1483851c-3a54-11ed-9447-b4055d63f15c | 大动脉覆膜支架系统 | C02060500114014033770000401 | C02060500100010033770000617 | 02-血管介入治疗类材料 | 06-外周血管介入治疗材料 | 05-胸主动脉支架 | 胸主动脉支架（非分支型/覆膜） | 14-合金 | 014-覆膜/非分支型 | TAA2618B080-18S | TAA2618B080-18S | 06938370100737 | 国械注准20223131171 | 集采范围外 | 新增（2025-06-23)、国家医保耗材27位编码变更
21e192ed-91ea-11eb-8996-40f2e9990f5b | 先健科技（深圳）有限公司 | 91440300715217115L | 5491b75e-7a6e-11f0-88e5-34735a9d8166 | e3f27f3e-3a4c-11ed-9447-b4055d63f15c | 外周血管支架类 | 胸主动脉夹层 | 大动脉覆膜支架系统 | a4698825-397f-11ed-9447-b4055d63f15c | 大动脉覆膜支架系统 | 先健科技（深圳）有限公司 |  | 国械注准20223131171 |  | 该产品由预装覆膜支架和输送器组成。覆膜支架由镍钛合金丝通过钢套连接， 覆聚四氟乙烯膜，带有显影点。输送器分为直鞘型和弯鞘型两种，由外鞘管、推杆、 内鞘芯、外鞘芯、手柄等组成。该产品环氧乙烧灭菌，一次性使用。货架有效期三年。 | 该产品预期用于Stanford B型胸主动脉夹层的腔内介入治疗。 | 胸主动脉夹层 |  | 14838783-3a54-11ed-9447-b4055d63f15c | 14838783-3a54-11ed-9447-b4055d63f15c | 大动脉覆膜支架系统 | C02060500114014033770000402 | C02060500100010033770000618 | 02-血管介入治疗类材料 | 06-外周血管介入治疗材料 | 05-胸主动脉支架 | 胸主动脉支架（非分支型/覆膜） | 14-合金 | 014-覆膜/非分支型 | TAA3430B100-20S | TAA3430B100-20S | 06938370107699 | 国械注准20223131171 | 集采范围外 | 新增（2025-06-23)、国家医保耗材27位编码变更
21e192ed-91ea-11eb-8996-40f2e9990f5b | 先健科技（深圳）有限公司 | 91440300715217115L | 5491b813-7a6e-11f0-88e5-34735a9d8166 | e3f27f3e-3a4c-11ed-9447-b4055d63f15c | 外周血管支架类 | 胸主动脉夹层 | 大动脉覆膜支架系统 | a4698825-397f-11ed-9447-b4055d63f15c | 大动脉覆膜支架系统 | 先健科技（深圳）有限公司 |  | 国械注准20223131171 |  | 该产品由预装覆膜支架和输送器组成。覆膜支架由镍钛合金丝通过钢套连接， 覆聚四氟乙烯膜，带有显影点。输送器分为直鞘型和弯鞘型两种，由外鞘管、推杆、 内鞘芯、外鞘芯、手柄等组成。该产品环氧乙烧灭菌，一次性使用。货架有效期三年。 | 该产品预期用于Stanford B型胸主动脉夹层的腔内介入治疗。 | 胸主动脉夹层 |  | 148389df-3a54-11ed-9447-b4055d63f15c | 148389df-3a54-11ed-9447-b4055d63f15c | 大动脉覆膜支架系统 | C02060500114014033770000403 | C02060500100010033770000619 | 02-血管介入治疗类材料 | 06-外周血管介入治疗材料 | 05-胸主动脉支架 | 胸主动脉支架（非分支型/覆膜） | 14-合金 | 014-覆膜/非分支型 | TAA3022B080-18S | TAA3022B080-18S | 06938370104865 | 国械注准20223131171 | 集采范围外 | 新增（2025-06-23)、国家医保耗材27位编码变更
21e192ed-91ea-11eb-8996-40f2e9990f5b | 先健科技（深圳）有限公司 | 91440300715217115L | 5491b8cc-7a6e-11f0-88e5-34735a9d8166 | e3f27f3e-3a4c-11ed-9447-b4055d63f15c | 外周血管支架类 | 胸主动脉夹层 | 大动脉覆膜支架系统 | a4698825-397f-11ed-9447-b4055d63f15c | 大动脉覆膜支架系统 | 先健科技（深圳）有限公司 |  | 国械注准20223131171 |  | 该产品由预装覆膜支架和输送器组成。覆膜支架由镍钛合金丝通过钢套连接， 覆聚四氟乙烯膜，带有显影点。输送器分为直鞘型和弯鞘型两种，由外鞘管、推杆、 内鞘芯、外鞘芯、手柄等组成。该产品环氧乙烧灭菌，一次性使用。货架有效期三年。 | 该产品预期用于Stanford B型胸主动脉夹层的腔内介入治疗。 | 胸主动脉夹层 |  | 14838ec1-3a54-11ed-9447-b4055d63f15c | 14838ec1-3a54-11ed-9447-b4055d63f15c | 大动脉覆膜支架系统 | C02060500114014033770000404 | C02060500100010033770000620 | 02-血管介入治疗类材料 | 06-外周血管介入治疗材料 | 05-胸主动脉支架 | 胸主动脉支架（非分支型/覆膜） | 14-合金 | 014-覆膜/非分支型 | TAA4642B080-22S | TAA4642B080-22S | 06938370133698 | 国械注准20223131171 | 集采范围外 | 新增（2025-06-23)、国家医保耗材27位编码变更
21e192ed-91ea-11eb-8996-40f2e9990f5b | 先健科技（深圳）有限公司 | 91440300715217115L | 5491b986-7a6e-11f0-88e5-34735a9d8166 | e3f27f3e-3a4c-11ed-9447-b4055d63f15c | 外周血管支架类 | 胸主动脉夹层 | 大动脉覆膜支架系统 | a4698825-397f-11ed-9447-b4055d63f15c | 大动脉覆膜支架系统 | 先健科技（深圳）有限公司 |  | 国械注准20223131171 |  | 该产品由预装覆膜支架和输送器组成。覆膜支架由镍钛合金丝通过钢套连接， 覆聚四氟乙烯膜，带有显影点。输送器分为直鞘型和弯鞘型两种，由外鞘管、推杆、 内鞘芯、外鞘芯、手柄等组成。该产品环氧乙烧灭菌，一次性使用。货架有效期三年。 | 该产品预期用于Stanford B型胸主动脉夹层的腔内介入治疗。 | 胸主动脉夹层 |  | 14839146-3a54-11ed-9447-b4055d63f15c | 14839146-3a54-11ed-9447-b4055d63f15c | 大动脉覆膜支架系统 | C02060500114014033770000405 | C02060500100010033770000621 | 02-血管介入治疗类材料 | 06-外周血管介入治疗材料 | 05-胸主动脉支架 | 胸主动脉支架（非分支型/覆膜） | 14-合金 | 014-覆膜/非分支型 | TAA2418B080-18C | TAA2418B080-18C | 06938370177982 | 国械注准20223131171 | 集采范围外 | 新增（2025-06-23)、国家医保耗材27位编码变更
21e192ed-91ea-11eb-8996-40f2e9990f5b | 先健科技（深圳）有限公司 | 91440300715217115L | 5491ba3b-7a6e-11f0-88e5-34735a9d8166 | e3f27f3e-3a4c-11ed-9447-b4055d63f15c | 外周血管支架类 | 胸主动脉夹层 | 大动脉覆膜支架系统 | a4698825-397f-11ed-9447-b4055d63f15c | 大动脉覆膜支架系统 | 先健科技（深圳）有限公司 |  | 国械注准20223131171 |  | 该产品由预装覆膜支架和输送器组成。覆膜支架由镍钛合金丝通过钢套连接， 覆聚四氟乙烯膜，带有显影点。输送器分为直鞘型和弯鞘型两种，由外鞘管、推杆、 内鞘芯、外鞘芯、手柄等组成。该产品环氧乙烧灭菌，一次性使用。货架有效期三年。 | 该产品预期用于Stanford B型胸主动脉夹层的腔内介入治疗。 | 胸主动脉夹层 |  | 14839399-3a54-11ed-9447-b4055d63f15c | 14839399-3a54-11ed-9447-b4055d63f15c | 大动脉覆膜支架系统 | C02060500114014033770000406 | C02060500100010033770000622 | 02-血管介入治疗类材料 | 06-外周血管介入治疗材料 | 05-胸主动脉支架 | 胸主动脉支架（非分支型/覆膜） | 14-合金 | 014-覆膜/非分支型 | TAA3426B080-20S | TAA3426B080-20S | 06938370107354 | 国械注准20223131171 | 集采范围外 | 新增（2025-06-23)、国家医保耗材27位编码变更
21e192ed-91ea-11eb-8996-40f2e9990f5b | 先健科技（深圳）有限公司 | 91440300715217115L | 5491bb03-7a6e-11f0-88e5-34735a9d8166 | e3f27f3e-3a4c-11ed-9447-b4055d63f15c | 外周血管支架类 | 胸主动脉夹层 | 大动脉覆膜支架系统 | a4698825-397f-11ed-9447-b4055d63f15c | 大动脉覆膜支架系统 | 先健科技（深圳）有限公司 |  | 国械注准20223131171 |  | 该产品由预装覆膜支架和输送器组成。覆膜支架由镍钛合金丝通过钢套连接， 覆聚四氟乙烯膜，带有显影点。输送器分为直鞘型和弯鞘型两种，由外鞘管、推杆、 内鞘芯、外鞘芯、手柄等组成。该产品环氧乙烧灭菌，一次性使用。货架有效期三年。 | 该产品预期用于Stanford B型胸主动脉夹层的腔内介入治疗。 | 胸主动脉夹层 |  | 1483a0af-3a54-11ed-9447-b4055d63f15c | 1483a0af-3a54-11ed-9447-b4055d63f15c | 大动脉覆膜支架系统 | C02060500114014033770000407 | C02060500100010033770000623 | 02-血管介入治疗类材料 | 06-外周血管介入治疗材料 | 05-胸主动脉支架 | 胸主动脉支架（非分支型/覆膜） | 14-合金 | 014-覆膜/非分支型 | TAA3428B040-20S | TAA3428B040-20S | 06938370107439 | 国械注准20223131171 | 集采范围外 | 新增（2025-06-23)、国家医保耗材27位编码变更
21e192ed-91ea-11eb-8996-40f2e9990f5b | 先健科技（深圳）有限公司 | 91440300715217115L | 5491be3d-7a6e-11f0-88e5-34735a9d8166 | e3f27f3e-3a4c-11ed-9447-b4055d63f15c | 外周血管支架类 | 胸主动脉夹层 | 大动脉覆膜支架系统 | a4698825-397f-11ed-9447-b4055d63f15c | 大动脉覆膜支架系统 | 先健科技（深圳）有限公司 |  | 国械注准20223131171 |  | 该产品由预装覆膜支架和输送器组成。覆膜支架由镍钛合金丝通过钢套连接， 覆聚四氟乙烯膜，带有显影点。输送器分为直鞘型和弯鞘型两种，由外鞘管、推杆、 内鞘芯、外鞘芯、手柄等组成。该产品环氧乙烧灭菌，一次性使用。货架有效期三年。 | 该产品预期用于Stanford B型胸主动脉夹层的腔内介入治疗。 | 胸主动脉夹层 |  | 1483b141-3a54-11ed-9447-b4055d63f15c | 1483b141-3a54-11ed-9447-b4055d63f15c | 大动脉覆膜支架系统 | C02060500114014033770000408 | C02060500100010033770000624 | 02-血管介入治疗类材料 | 06-外周血管介入治疗材料 | 05-胸主动脉支架 | 胸主动脉支架（非分支型/覆膜） | 14-合金 | 014-覆膜/非分支型 | TAA2626B060-18C | TAA2626B060-18C | 06938370102502 | 国械注准20223131171 | 集采范围外 | 新增（2025-06-23)、国家医保耗材27位编码变更
21e192ed-91ea-11eb-8996-40f2e9990f5b | 先健科技（深圳）有限公司 | 91440300715217115L | 5491bef7-7a6e-11f0-88e5-34735a9d8166 | e3f27f3e-3a4c-11ed-9447-b4055d63f15c | 外周血管支架类 | 胸主动脉夹层 | 大动脉覆膜支架系统 | a4698825-397f-11ed-9447-b4055d63f15c | 大动脉覆膜支架系统 | 先健科技（深圳）有限公司 |  | 国械注准20223131171 |  | 该产品由预装覆膜支架和输送器组成。覆膜支架由镍钛合金丝通过钢套连接， 覆聚四氟乙烯膜，带有显影点。输送器分为直鞘型和弯鞘型两种，由外鞘管、推杆、 内鞘芯、外鞘芯、手柄等组成。该产品环氧乙烧灭菌，一次性使用。货架有效期三年。 | 该产品预期用于Stanford B型胸主动脉夹层的腔内介入治疗。 | 胸主动脉夹层 |  | 1483b67e-3a54-11ed-9447-b4055d63f15c | 1483b67e-3a54-11ed-9447-b4055d63f15c | 大动脉覆膜支架系统 | C02060500114014033770000409 | C02060500100010033770000625 | 02-血管介入治疗类材料 | 06-外周血管介入治疗材料 | 05-胸主动脉支架 | 胸主动脉支架（非分支型/覆膜） | 14-合金 | 014-覆膜/非分支型 | TAA3228B040-20S | TAA3228B040-20S | 06938370106340 | 国械注准20223131171 | 集采范围外 | 新增（2025-06-23)、国家医保耗材27位编码变更
21e192ed-91ea-11eb-8996-40f2e9990f5b | 先健科技（深圳）有限公司 | 91440300715217115L | 5491bfb1-7a6e-11f0-88e5-34735a9d8166 | e3f27f3e-3a4c-11ed-9447-b4055d63f15c | 外周血管支架类 | 胸主动脉夹层 | 大动脉覆膜支架系统 | a4698825-397f-11ed-9447-b4055d63f15c | 大动脉覆膜支架系统 | 先健科技（深圳）有限公司 |  | 国械注准20223131171 |  | 该产品由预装覆膜支架和输送器组成。覆膜支架由镍钛合金丝通过钢套连接， 覆聚四氟乙烯膜，带有显影点。输送器分为直鞘型和弯鞘型两种，由外鞘管、推杆、 内鞘芯、外鞘芯、手柄等组成。该产品环氧乙烧灭菌，一次性使用。货架有效期三年。 | 该产品预期用于Stanford B型胸主动脉夹层的腔内介入治疗。 | 胸主动脉夹层 |  | 1483b911-3a54-11ed-9447-b4055d63f15c | 1483b911-3a54-11ed-9447-b4055d63f15c | 大动脉覆膜支架系统 | C02060500114014033770000410 | C02060500100010033770000626 | 02-血管介入治疗类材料 | 06-外周血管介入治疗材料 | 05-胸主动脉支架 | 胸主动脉支架（非分支型/覆膜） | 14-合金 | 014-覆膜/非分支型 | TAA3828B100-22S | TAA3828B100-22S | 06938370109822 | 国械注准20223131171 | 集采范围外 | 新增（2025-06-23)、国家医保耗材27位编码变更
21e192ed-91ea-11eb-8996-40f2e9990f5b | 先健科技（深圳）有限公司 | 91440300715217115L | 5491c06a-7a6e-11f0-88e5-34735a9d8166 | e3f27f3e-3a4c-11ed-9447-b4055d63f15c | 外周血管支架类 | 胸主动脉夹层 | 大动脉覆膜支架系统 | a4698825-397f-11ed-9447-b4055d63f15c | 大动脉覆膜支架系统 | 先健科技（深圳）有限公司 |  | 国械注准20223131171 |  | 该产品由预装覆膜支架和输送器组成。覆膜支架由镍钛合金丝通过钢套连接， 覆聚四氟乙烯膜，带有显影点。输送器分为直鞘型和弯鞘型两种，由外鞘管、推杆、 内鞘芯、外鞘芯、手柄等组成。该产品环氧乙烧灭菌，一次性使用。货架有效期三年。 | 该产品预期用于Stanford B型胸主动脉夹层的腔内介入治疗。 | 胸主动脉夹层 |  | 1483bb51-3a54-11ed-9447-b4055d63f15c | 1483bb51-3a54-11ed-9447-b4055d63f15c | 大动脉覆膜支架系统 | C02060500114014033770000411 | C02060500100010033770000627 | 02-血管介入治疗类材料 | 06-外周血管介入治疗材料 | 05-胸主动脉支架 | 胸主动脉支架（非分支型/覆膜） | 14-合金 | 014-覆膜/非分支型 | TAA3626B060-20C | TAA3626B060-20C | 06938370109303 | 国械注准20223131171 | 集采范围外 | 新增（2025-06-23)、国家医保耗材27位编码变更
21e192ed-91ea-11eb-8996-40f2e9990f5b | 先健科技（深圳）有限公司 | 91440300715217115L | 5491c11f-7a6e-11f0-88e5-34735a9d8166 | e3f27f3e-3a4c-11ed-9447-b4055d63f15c | 外周血管支架类 | 胸主动脉夹层 | 大动脉覆膜支架系统 | a4698825-397f-11ed-9447-b4055d63f15c | 大动脉覆膜支架系统 | 先健科技（深圳）有限公司 |  | 国械注准20223131171 |  | 该产品由预装覆膜支架和输送器组成。覆膜支架由镍钛合金丝通过钢套连接， 覆聚四氟乙烯膜，带有显影点。输送器分为直鞘型和弯鞘型两种，由外鞘管、推杆、 内鞘芯、外鞘芯、手柄等组成。该产品环氧乙烧灭菌，一次性使用。货架有效期三年。 | 该产品预期用于Stanford B型胸主动脉夹层的腔内介入治疗。 | 胸主动脉夹层 |  | 1483bd9e-3a54-11ed-9447-b4055d63f15c | 1483bd9e-3a54-11ed-9447-b4055d63f15c | 大动脉覆膜支架系统 | C02060500114014033770000412 | C02060500100010033770000628 | 02-血管介入治疗类材料 | 06-外周血管介入治疗材料 | 05-胸主动脉支架 | 胸主动脉支架（非分支型/覆膜） | 14-合金 | 014-覆膜/非分支型 | TAA3228B060-20C | TAA3228B060-20C | 06938370106876 | 国械注准20223131171 | 集采范围外 | 新增（2025-06-23)、国家医保耗材27位编码变更
21e192ed-91ea-11eb-8996-40f2e9990f5b | 先健科技（深圳）有限公司 | 91440300715217115L | 5491c1d4-7a6e-11f0-88e5-34735a9d8166 | e3f27f3e-3a4c-11ed-9447-b4055d63f15c | 外周血管支架类 | 胸主动脉夹层 | 大动脉覆膜支架系统 | a4698825-397f-11ed-9447-b4055d63f15c | 大动脉覆膜支架系统 | 先健科技（深圳）有限公司 |  | 国械注准20223131171 |  | 该产品由预装覆膜支架和输送器组成。覆膜支架由镍钛合金丝通过钢套连接， 覆聚四氟乙烯膜，带有显影点。输送器分为直鞘型和弯鞘型两种，由外鞘管、推杆、 内鞘芯、外鞘芯、手柄等组成。该产品环氧乙烧灭菌，一次性使用。货架有效期三年。 | 该产品预期用于Stanford B型胸主动脉夹层的腔内介入治疗。 | 胸主动脉夹层 |  | 1483bfdb-3a54-11ed-9447-b4055d63f15c | 1483bfdb-3a54-11ed-9447-b4055d63f15c | 大动脉覆膜支架系统 | C02060500114014033770000413 | C02060500100010033770000629 | 02-血管介入治疗类材料 | 06-外周血管介入治疗材料 | 05-胸主动脉支架 | 胸主动脉支架（非分支型/覆膜） | 14-合金 | 014-覆膜/非分支型 | TAA4640B060-22S | TAA4640B060-22S | 06938370133599 | 国械注准20223131171 | 集采范围外 | 新增（2025-06-23)、国家医保耗材27位编码变更
21e192ed-91ea-11eb-8996-40f2e9990f5b | 先健科技（深圳）有限公司 | 91440300715217115L | 5491c289-7a6e-11f0-88e5-34735a9d8166 | e3f27f3e-3a4c-11ed-9447-b4055d63f15c | 外周血管支架类 | 胸主动脉夹层 | 大动脉覆膜支架系统 | a4698825-397f-11ed-9447-b4055d63f15c | 大动脉覆膜支架系统 | 先健科技（深圳）有限公司 |  | 国械注准20223131171 |  | 该产品由预装覆膜支架和输送器组成。覆膜支架由镍钛合金丝通过钢套连接， 覆聚四氟乙烯膜，带有显影点。输送器分为直鞘型和弯鞘型两种，由外鞘管、推杆、 内鞘芯、外鞘芯、手柄等组成。该产品环氧乙烧灭菌，一次性使用。货架有效期三年。 | 该产品预期用于Stanford B型胸主动脉夹层的腔内介入治疗。 | 胸主动脉夹层 |  | 1483c41f-3a54-11ed-9447-b4055d63f15c | 1483c41f-3a54-11ed-9447-b4055d63f15c | 大动脉覆膜支架系统 | C02060500114014033770000414 | C02060500100010033770000630 | 02-血管介入治疗类材料 | 06-外周血管介入治疗材料 | 05-胸主动脉支架 | 胸主动脉支架（非分支型/覆膜） | 14-合金 | 014-覆膜/非分支型 | TAA4242B040-22C | TAA4242B040-22C | 06938370131878 | 国械注准20223131171 | 集采范围外 | 新增（2025-06-23)、国家医保耗材27位编码变更
21e192ed-91ea-11eb-8996-40f2e9990f5b | 先健科技（深圳）有限公司 | 91440300715217115L | 5491c33e-7a6e-11f0-88e5-34735a9d8166 | e3f27f3e-3a4c-11ed-9447-b4055d63f15c | 外周血管支架类 | 胸主动脉夹层 | 大动脉覆膜支架系统 | a4698825-397f-11ed-9447-b4055d63f15c | 大动脉覆膜支架系统 | 先健科技（深圳）有限公司 |  | 国械注准20223131171 |  | 该产品由预装覆膜支架和输送器组成。覆膜支架由镍钛合金丝通过钢套连接， 覆聚四氟乙烯膜，带有显影点。输送器分为直鞘型和弯鞘型两种，由外鞘管、推杆、 内鞘芯、外鞘芯、手柄等组成。该产品环氧乙烧灭菌，一次性使用。货架有效期三年。 | 该产品预期用于Stanford B型胸主动脉夹层的腔内介入治疗。 | 胸主动脉夹层 |  | 1483c674-3a54-11ed-9447-b4055d63f15c | 1483c674-3a54-11ed-9447-b4055d63f15c | 大动脉覆膜支架系统 | C02060500114014033770000415 | C02060500100010033770000631 | 02-血管介入治疗类材料 | 06-外周血管介入治疗材料 | 05-胸主动脉支架 | 胸主动脉支架（非分支型/覆膜） | 14-合金 | 014-覆膜/非分支型 | TAA4232B100-22C | TAA4232B100-22C | 06938370131427 | 国械注准20223131171 | 集采范围外 | 新增（2025-06-23)、国家医保耗材27位编码变更
21e192ed-91ea-11eb-8996-40f2e9990f5b | 先健科技（深圳）有限公司 | 91440300715217115L | 5491c3f3-7a6e-11f0-88e5-34735a9d8166 | e3f27f3e-3a4c-11ed-9447-b4055d63f15c | 外周血管支架类 | 胸主动脉夹层 | 大动脉覆膜支架系统 | a4698825-397f-11ed-9447-b4055d63f15c | 大动脉覆膜支架系统 | 先健科技（深圳）有限公司 |  | 国械注准20223131171 |  | 该产品由预装覆膜支架和输送器组成。覆膜支架由镍钛合金丝通过钢套连接， 覆聚四氟乙烯膜，带有显影点。输送器分为直鞘型和弯鞘型两种，由外鞘管、推杆、 内鞘芯、外鞘芯、手柄等组成。该产品环氧乙烧灭菌，一次性使用。货架有效期三年。 | 该产品预期用于Stanford B型胸主动脉夹层的腔内介入治疗。 | 胸主动脉夹层 |  | 1483c8b4-3a54-11ed-9447-b4055d63f15c | 1483c8b4-3a54-11ed-9447-b4055d63f15c | 大动脉覆膜支架系统 | C02060500114014033770000416 | C02060500100010033770000632 | 02-血管介入治疗类材料 | 06-外周血管介入治疗材料 | 05-胸主动脉支架 | 胸主动脉支架（非分支型/覆膜） | 14-合金 | 014-覆膜/非分支型 | TAA4646B060-22C | TAA4646B060-22C | 06938370135524 | 国械注准20223131171 | 集采范围外 | 新增（2025-06-23)、国家医保耗材27位编码变更
21e192ed-91ea-11eb-8996-40f2e9990f5b | 先健科技（深圳）有限公司 | 91440300715217115L | 5491c4a8-7a6e-11f0-88e5-34735a9d8166 | e3f27f3e-3a4c-11ed-9447-b4055d63f15c | 外周血管支架类 | 胸主动脉夹层 | 大动脉覆膜支架系统 | a4698825-397f-11ed-9447-b4055d63f15c | 大动脉覆膜支架系统 | 先健科技（深圳）有限公司 |  | 国械注准20223131171 |  | 该产品由预装覆膜支架和输送器组成。覆膜支架由镍钛合金丝通过钢套连接， 覆聚四氟乙烯膜，带有显影点。输送器分为直鞘型和弯鞘型两种，由外鞘管、推杆、 内鞘芯、外鞘芯、手柄等组成。该产品环氧乙烧灭菌，一次性使用。货架有效期三年。 | 该产品预期用于Stanford B型胸主动脉夹层的腔内介入治疗。 | 胸主动脉夹层 |  | 1483caf8-3a54-11ed-9447-b4055d63f15c | 1483caf8-3a54-11ed-9447-b4055d63f15c | 大动脉覆膜支架系统 | C02060500114014033770000417 | C02060500100010033770000633 | 02-血管介入治疗类材料 | 06-外周血管介入治疗材料 | 05-胸主动脉支架 | 胸主动脉支架（非分支型/覆膜） | 14-合金 | 014-覆膜/非分支型 | TAA2422B040-18C | TAA2422B040-18C | 06938370100539 | 国械注准20223131171 | 集采范围外 | 新增（2025-06-23)、国家医保耗材27位编码变更
21e192ed-91ea-11eb-8996-40f2e9990f5b | 先健科技（深圳）有限公司 | 91440300715217115L | 5491c55c-7a6e-11f0-88e5-34735a9d8166 | e3f27f3e-3a4c-11ed-9447-b4055d63f15c | 外周血管支架类 | 胸主动脉夹层 | 大动脉覆膜支架系统 | a4698825-397f-11ed-9447-b4055d63f15c | 大动脉覆膜支架系统 | 先健科技（深圳）有限公司 |  | 国械注准20223131171 |  | 该产品由预装覆膜支架和输送器组成。覆膜支架由镍钛合金丝通过钢套连接， 覆聚四氟乙烯膜，带有显影点。输送器分为直鞘型和弯鞘型两种，由外鞘管、推杆、 内鞘芯、外鞘芯、手柄等组成。该产品环氧乙烧灭菌，一次性使用。货架有效期三年。 | 该产品预期用于Stanford B型胸主动脉夹层的腔内介入治疗。 | 胸主动脉夹层 |  | 1483d72f-3a54-11ed-9447-b4055d63f15c | 1483d72f-3a54-11ed-9447-b4055d63f15c | 大动脉覆膜支架系统 | C02060500114014033770000418 | C02060500100010033770000634 | 02-血管介入治疗类材料 | 06-外周血管介入治疗材料 | 05-胸主动脉支架 | 胸主动脉支架（非分支型/覆膜） | 14-合金 | 014-覆膜/非分支型 | TAA2222B080-18C | TAA2222B080-18C | 06938370177579 | 国械注准20223131171 | 集采范围外 | 新增（2025-06-23)、国家医保耗材27位编码变更
21e192ed-91ea-11eb-8996-40f2e9990f5b | 先健科技（深圳）有限公司 | 91440300715217115L | 5491c616-7a6e-11f0-88e5-34735a9d8166 | e3f27f3e-3a4c-11ed-9447-b4055d63f15c | 外周血管支架类 | 胸主动脉夹层 | 大动脉覆膜支架系统 | a4698825-397f-11ed-9447-b4055d63f15c | 大动脉覆膜支架系统 | 先健科技（深圳）有限公司 |  | 国械注准20223131171 |  | 该产品由预装覆膜支架和输送器组成。覆膜支架由镍钛合金丝通过钢套连接， 覆聚四氟乙烯膜，带有显影点。输送器分为直鞘型和弯鞘型两种，由外鞘管、推杆、 内鞘芯、外鞘芯、手柄等组成。该产品环氧乙烧灭菌，一次性使用。货架有效期三年。 | 该产品预期用于Stanford B型胸主动脉夹层的腔内介入治疗。 | 胸主动脉夹层 |  | 1483dc1a-3a54-11ed-9447-b4055d63f15c | 1483dc1a-3a54-11ed-9447-b4055d63f15c | 大动脉覆膜支架系统 | C02060500114014033770000419 | C02060500100010033770000635 | 02-血管介入治疗类材料 | 06-外周血管介入治疗材料 | 05-胸主动脉支架 | 胸主动脉支架（非分支型/覆膜） | 14-合金 | 014-覆膜/非分支型 | TAA4240B080-22C | TAA4240B080-22C | 06938370131809 | 国械注准20223131171 | 集采范围外 | 新增（2025-06-23)、国家医保耗材27位编码变更
21e192ed-91ea-11eb-8996-40f2e9990f5b | 先健科技（深圳）有限公司 | 91440300715217115L | 5491c6cb-7a6e-11f0-88e5-34735a9d8166 | e3f27f3e-3a4c-11ed-9447-b4055d63f15c | 外周血管支架类 | 胸主动脉夹层 | 大动脉覆膜支架系统 | a4698825-397f-11ed-9447-b4055d63f15c | 大动脉覆膜支架系统 | 先健科技（深圳）有限公司 |  | 国械注准20223131171 |  | 该产品由预装覆膜支架和输送器组成。覆膜支架由镍钛合金丝通过钢套连接， 覆聚四氟乙烯膜，带有显影点。输送器分为直鞘型和弯鞘型两种，由外鞘管、推杆、 内鞘芯、外鞘芯、手柄等组成。该产品环氧乙烧灭菌，一次性使用。货架有效期三年。 | 该产品预期用于Stanford B型胸主动脉夹层的腔内介入治疗。 | 胸主动脉夹层 |  | 1483de7e-3a54-11ed-9447-b4055d63f15c | 1483de7e-3a54-11ed-9447-b4055d63f15c | 大动脉覆膜支架系统 | C02060500114014033770000420 | C02060500100010033770000636 | 02-血管介入治疗类材料 | 06-外周血管介入治疗材料 | 05-胸主动脉支架 | 胸主动脉支架（非分支型/覆膜） | 14-合金 | 014-覆膜/非分支型 | TAA2620B060-18S | TAA2620B060-18S | 06938370100812 | 国械注准20223131171 | 集采范围外 | 新增（2025-06-23)、国家医保耗材27位编码变更
21e192ed-91ea-11eb-8996-40f2e9990f5b | 先健科技（深圳）有限公司 | 91440300715217115L | 5491ca5d-7a6e-11f0-88e5-34735a9d8166 | e3f27f3e-3a4c-11ed-9447-b4055d63f15c | 外周血管支架类 | 胸主动脉夹层 | 大动脉覆膜支架系统 | a4698825-397f-11ed-9447-b4055d63f15c | 大动脉覆膜支架系统 | 先健科技（深圳）有限公司 |  | 国械注准20223131171 |  | 该产品由预装覆膜支架和输送器组成。覆膜支架由镍钛合金丝通过钢套连接， 覆聚四氟乙烯膜，带有显影点。输送器分为直鞘型和弯鞘型两种，由外鞘管、推杆、 内鞘芯、外鞘芯、手柄等组成。该产品环氧乙烧灭菌，一次性使用。货架有效期三年。 | 该产品预期用于Stanford B型胸主动脉夹层的腔内介入治疗。 | 胸主动脉夹层 |  | 1483e2a7-3a54-11ed-9447-b4055d63f15c | 1483e2a7-3a54-11ed-9447-b4055d63f15c | 大动脉覆膜支架系统 | C02060500114014033770000421 | C02060500100010033770000637 | 02-血管介入治疗类材料 | 06-外周血管介入治疗材料 | 05-胸主动脉支架 | 胸主动脉支架（非分支型/覆膜） | 14-合金 | 014-覆膜/非分支型 | TAA4434B080-22C | TAA4434B080-22C | 06938370132820 | 国械注准20223131171 | 集采范围外 | 新增（2025-06-23)、国家医保耗材27位编码变更
21e192ed-91ea-11eb-8996-40f2e9990f5b | 先健科技（深圳）有限公司 | 91440300715217115L | 5491cb17-7a6e-11f0-88e5-34735a9d8166 | e3f27f3e-3a4c-11ed-9447-b4055d63f15c | 外周血管支架类 | 胸主动脉夹层 | 大动脉覆膜支架系统 | a4698825-397f-11ed-9447-b4055d63f15c | 大动脉覆膜支架系统 | 先健科技（深圳）有限公司 |  | 国械注准20223131171 |  | 该产品由预装覆膜支架和输送器组成。覆膜支架由镍钛合金丝通过钢套连接， 覆聚四氟乙烯膜，带有显影点。输送器分为直鞘型和弯鞘型两种，由外鞘管、推杆、 内鞘芯、外鞘芯、手柄等组成。该产品环氧乙烧灭菌，一次性使用。货架有效期三年。 | 该产品预期用于Stanford B型胸主动脉夹层的腔内介入治疗。 | 胸主动脉夹层 |  | 1483e4fc-3a54-11ed-9447-b4055d63f15c | 1483e4fc-3a54-11ed-9447-b4055d63f15c | 大动脉覆膜支架系统 | C02060500114014033770000422 | C02060500100010033770000638 | 02-血管介入治疗类材料 | 06-外周血管介入治疗材料 | 05-胸主动脉支架 | 胸主动脉支架（非分支型/覆膜） | 14-合金 | 014-覆膜/非分支型 | TAA4236B100-22C | TAA4236B100-22C | 06938370131656 | 国械注准20223131171 | 集采范围外 | 新增（2025-06-23)、国家医保耗材27位编码变更
21e192ed-91ea-11eb-8996-40f2e9990f5b | 先健科技（深圳）有限公司 | 91440300715217115L | 5491cbcb-7a6e-11f0-88e5-34735a9d8166 | e3f27f3e-3a4c-11ed-9447-b4055d63f15c | 外周血管支架类 | 胸主动脉夹层 | 大动脉覆膜支架系统 | a4698825-397f-11ed-9447-b4055d63f15c | 大动脉覆膜支架系统 | 先健科技（深圳）有限公司 |  | 国械注准20223131171 |  | 该产品由预装覆膜支架和输送器组成。覆膜支架由镍钛合金丝通过钢套连接， 覆聚四氟乙烯膜，带有显影点。输送器分为直鞘型和弯鞘型两种，由外鞘管、推杆、 内鞘芯、外鞘芯、手柄等组成。该产品环氧乙烧灭菌，一次性使用。货架有效期三年。 | 该产品预期用于Stanford B型胸主动脉夹层的腔内介入治疗。 | 胸主动脉夹层 |  | 1483e73a-3a54-11ed-9447-b4055d63f15c | 1483e73a-3a54-11ed-9447-b4055d63f15c | 大动脉覆膜支架系统 | C02060500114014033770000423 | C02060500100010033770000639 | 02-血管介入治疗类材料 | 06-外周血管介入治疗材料 | 05-胸主动脉支架 | 胸主动脉支架（非分支型/覆膜） | 14-合金 | 014-覆膜/非分支型 | TAA4436B100-22S | TAA4436B100-22S | 06938370132387 | 国械注准20223131171 | 集采范围外 | 新增（2025-06-23)、国家医保耗材27位编码变更
21e192ed-91ea-11eb-8996-40f2e9990f5b | 先健科技（深圳）有限公司 | 91440300715217115L | 5491cc85-7a6e-11f0-88e5-34735a9d8166 | e3f27f3e-3a4c-11ed-9447-b4055d63f15c | 外周血管支架类 | 胸主动脉夹层 | 大动脉覆膜支架系统 | a4698825-397f-11ed-9447-b4055d63f15c | 大动脉覆膜支架系统 | 先健科技（深圳）有限公司 |  | 国械注准20223131171 |  | 该产品由预装覆膜支架和输送器组成。覆膜支架由镍钛合金丝通过钢套连接， 覆聚四氟乙烯膜，带有显影点。输送器分为直鞘型和弯鞘型两种，由外鞘管、推杆、 内鞘芯、外鞘芯、手柄等组成。该产品环氧乙烧灭菌，一次性使用。货架有效期三年。 | 该产品预期用于Stanford B型胸主动脉夹层的腔内介入治疗。 | 胸主动脉夹层 |  | 1483e970-3a54-11ed-9447-b4055d63f15c | 1483e970-3a54-11ed-9447-b4055d63f15c | 大动脉覆膜支架系统 | C02060500114014033770000424 | C02060500100010033770000640 | 02-血管介入治疗类材料 | 06-外周血管介入治疗材料 | 05-胸主动脉支架 | 胸主动脉支架（非分支型/覆膜） | 14-合金 | 014-覆膜/非分支型 | TAA3226B100-20S | TAA3226B100-20S | 06938370106289 | 国械注准20223131171 | 集采范围外 | 新增（2025-06-23)、国家医保耗材27位编码变更
21e192ed-91ea-11eb-8996-40f2e9990f5b | 先健科技（深圳）有限公司 | 91440300715217115L | 5491cd3a-7a6e-11f0-88e5-34735a9d8166 | e3f27f3e-3a4c-11ed-9447-b4055d63f15c | 外周血管支架类 | 胸主动脉夹层 | 大动脉覆膜支架系统 | a4698825-397f-11ed-9447-b4055d63f15c | 大动脉覆膜支架系统 | 先健科技（深圳）有限公司 |  | 国械注准20223131171 |  | 该产品由预装覆膜支架和输送器组成。覆膜支架由镍钛合金丝通过钢套连接， 覆聚四氟乙烯膜，带有显影点。输送器分为直鞘型和弯鞘型两种，由外鞘管、推杆、 内鞘芯、外鞘芯、手柄等组成。该产品环氧乙烧灭菌，一次性使用。货架有效期三年。 | 该产品预期用于Stanford B型胸主动脉夹层的腔内介入治疗。 | 胸主动脉夹层 |  | 1483ebbe-3a54-11ed-9447-b4055d63f15c | 1483ebbe-3a54-11ed-9447-b4055d63f15c | 大动脉覆膜支架系统 | C02060500114014033770000425 | C02060500100010033770000641 | 02-血管介入治疗类材料 | 06-外周血管介入治疗材料 | 05-胸主动脉支架 | 胸主动脉支架（非分支型/覆膜） | 14-合金 | 014-覆膜/非分支型 | TAA3636B060-20C | TAA3636B060-20C | 06938370109723 | 国械注准20223131171 | 集采范围外 | 新增（2025-06-23)、国家医保耗材27位编码变更
21e192ed-91ea-11eb-8996-40f2e9990f5b | 先健科技（深圳）有限公司 | 91440300715217115L | 5491cdf4-7a6e-11f0-88e5-34735a9d8166 | e3f27f3e-3a4c-11ed-9447-b4055d63f15c | 外周血管支架类 | 胸主动脉夹层 | 大动脉覆膜支架系统 | a4698825-397f-11ed-9447-b4055d63f15c | 大动脉覆膜支架系统 | 先健科技（深圳）有限公司 |  | 国械注准20223131171 |  | 该产品由预装覆膜支架和输送器组成。覆膜支架由镍钛合金丝通过钢套连接， 覆聚四氟乙烯膜，带有显影点。输送器分为直鞘型和弯鞘型两种，由外鞘管、推杆、 内鞘芯、外鞘芯、手柄等组成。该产品环氧乙烧灭菌，一次性使用。货架有效期三年。 | 该产品预期用于Stanford B型胸主动脉夹层的腔内介入治疗。 | 胸主动脉夹层 |  | 1483f28b-3a54-11ed-9447-b4055d63f15c | 1483f28b-3a54-11ed-9447-b4055d63f15c | 大动脉覆膜支架系统 | C02060500114014033770000426 | C02060500100010033770000642 | 02-血管介入治疗类材料 | 06-外周血管介入治疗材料 | 05-胸主动脉支架 | 胸主动脉支架（非分支型/覆膜） | 14-合金 | 014-覆膜/非分支型 | TAA3430B040-20S | TAA3430B040-20S | 06938370107668 | 国械注准20223131171 | 集采范围外 | 新增（2025-06-23)、国家医保耗材27位编码变更
21e192ed-91ea-11eb-8996-40f2e9990f5b | 先健科技（深圳）有限公司 | 91440300715217115L | 5491ceb2-7a6e-11f0-88e5-34735a9d8166 | e3f27f3e-3a4c-11ed-9447-b4055d63f15c | 外周血管支架类 | 胸主动脉夹层 | 大动脉覆膜支架系统 | a4698825-397f-11ed-9447-b4055d63f15c | 大动脉覆膜支架系统 | 先健科技（深圳）有限公司 |  | 国械注准20223131171 |  | 该产品由预装覆膜支架和输送器组成。覆膜支架由镍钛合金丝通过钢套连接， 覆聚四氟乙烯膜，带有显影点。输送器分为直鞘型和弯鞘型两种，由外鞘管、推杆、 内鞘芯、外鞘芯、手柄等组成。该产品环氧乙烧灭菌，一次性使用。货架有效期三年。 | 该产品预期用于Stanford B型胸主动脉夹层的腔内介入治疗。 | 胸主动脉夹层 |  | 1483f4fe-3a54-11ed-9447-b4055d63f15c | 1483f4fe-3a54-11ed-9447-b4055d63f15c | 大动脉覆膜支架系统 | C02060500114014033770000427 | C02060500100010033770000643 | 02-血管介入治疗类材料 | 06-外周血管介入治疗材料 | 05-胸主动脉支架 | 胸主动脉支架（非分支型/覆膜） | 14-合金 | 014-覆膜/非分支型 | TAA3020B100-18S | TAA3020B100-18S | 06938370104780 | 国械注准20223131171 | 集采范围外 | 新增（2025-06-23)、国家医保耗材27位编码变更
21e192ed-91ea-11eb-8996-40f2e9990f5b | 先健科技（深圳）有限公司 | 91440300715217115L | 5491cf6c-7a6e-11f0-88e5-34735a9d8166 | e3f27f3e-3a4c-11ed-9447-b4055d63f15c | 外周血管支架类 | 胸主动脉夹层 | 大动脉覆膜支架系统 | a4698825-397f-11ed-9447-b4055d63f15c | 大动脉覆膜支架系统 | 先健科技（深圳）有限公司 |  | 国械注准20223131171 |  | 该产品由预装覆膜支架和输送器组成。覆膜支架由镍钛合金丝通过钢套连接， 覆聚四氟乙烯膜，带有显影点。输送器分为直鞘型和弯鞘型两种，由外鞘管、推杆、 内鞘芯、外鞘芯、手柄等组成。该产品环氧乙烧灭菌，一次性使用。货架有效期三年。 | 该产品预期用于Stanford B型胸主动脉夹层的腔内介入治疗。 | 胸主动脉夹层 |  | 1483f743-3a54-11ed-9447-b4055d63f15c | 1483f743-3a54-11ed-9447-b4055d63f15c | 大动脉覆膜支架系统 | C02060500114014033770000428 | C02060500100010033770000644 | 02-血管介入治疗类材料 | 06-外周血管介入治疗材料 | 05-胸主动脉支架 | 胸主动脉支架（非分支型/覆膜） | 14-合金 | 014-覆膜/非分支型 | TAA3030B040-18C | TAA3030B040-18C | 06938370105855 | 国械注准20223131171 | 集采范围外 | 新增（2025-06-23)、国家医保耗材27位编码变更
21e192ed-91ea-11eb-8996-40f2e9990f5b | 先健科技（深圳）有限公司 | 91440300715217115L | 5491d026-7a6e-11f0-88e5-34735a9d8166 | e3f27f3e-3a4c-11ed-9447-b4055d63f15c | 外周血管支架类 | 胸主动脉夹层 | 大动脉覆膜支架系统 | a4698825-397f-11ed-9447-b4055d63f15c | 大动脉覆膜支架系统 | 先健科技（深圳）有限公司 |  | 国械注准20223131171 |  | 该产品由预装覆膜支架和输送器组成。覆膜支架由镍钛合金丝通过钢套连接， 覆聚四氟乙烯膜，带有显影点。输送器分为直鞘型和弯鞘型两种，由外鞘管、推杆、 内鞘芯、外鞘芯、手柄等组成。该产品环氧乙烧灭菌，一次性使用。货架有效期三年。 | 该产品预期用于Stanford B型胸主动脉夹层的腔内介入治疗。 | 胸主动脉夹层 |  | 1483fa27-3a54-11ed-9447-b4055d63f15c | 1483fa27-3a54-11ed-9447-b4055d63f15c | 大动脉覆膜支架系统 | C02060500114014033770000429 | C02060500100010033770000645 | 02-血管介入治疗类材料 | 06-外周血管介入治疗材料 | 05-胸主动脉支架 | 胸主动脉支架（非分支型/覆膜） | 14-合金 | 014-覆膜/非分支型 | TAA4646B060-22S | TAA4646B060-22S | 06938370133865 | 国械注准20223131171 | 集采范围外 | 新增（2025-06-23)、国家医保耗材27位编码变更
21e192ed-91ea-11eb-8996-40f2e9990f5b | 先健科技（深圳）有限公司 | 91440300715217115L | 5491d0db-7a6e-11f0-88e5-34735a9d8166 | e3f27f3e-3a4c-11ed-9447-b4055d63f15c | 外周血管支架类 | 胸主动脉夹层 | 大动脉覆膜支架系统 | a4698825-397f-11ed-9447-b4055d63f15c | 大动脉覆膜支架系统 | 先健科技（深圳）有限公司 |  | 国械注准20223131171 |  | 该产品由预装覆膜支架和输送器组成。覆膜支架由镍钛合金丝通过钢套连接， 覆聚四氟乙烯膜，带有显影点。输送器分为直鞘型和弯鞘型两种，由外鞘管、推杆、 内鞘芯、外鞘芯、手柄等组成。该产品环氧乙烧灭菌，一次性使用。货架有效期三年。 | 该产品预期用于Stanford B型胸主动脉夹层的腔内介入治疗。 | 胸主动脉夹层 |  | 1483fc71-3a54-11ed-9447-b4055d63f15c | 1483fc71-3a54-11ed-9447-b4055d63f15c | 大动脉覆膜支架系统 | C02060500114014033770000430 | C02060500100010033770000646 | 02-血管介入治疗类材料 | 06-外周血管介入治疗材料 | 05-胸主动脉支架 | 胸主动脉支架（非分支型/覆膜） | 14-合金 | 014-覆膜/非分支型 | TAA3026B060-18S | TAA3026B060-18S | 06938370105176 | 国械注准20223131171 | 集采范围外 | 新增（2025-06-23)、国家医保耗材27位编码变更
21e192ed-91ea-11eb-8996-40f2e9990f5b | 先健科技（深圳）有限公司 | 91440300715217115L | 5491d190-7a6e-11f0-88e5-34735a9d8166 | e3f27f3e-3a4c-11ed-9447-b4055d63f15c | 外周血管支架类 | 胸主动脉夹层 | 大动脉覆膜支架系统 | a4698825-397f-11ed-9447-b4055d63f15c | 大动脉覆膜支架系统 | 先健科技（深圳）有限公司 |  | 国械注准20223131171 |  | 该产品由预装覆膜支架和输送器组成。覆膜支架由镍钛合金丝通过钢套连接， 覆聚四氟乙烯膜，带有显影点。输送器分为直鞘型和弯鞘型两种，由外鞘管、推杆、 内鞘芯、外鞘芯、手柄等组成。该产品环氧乙烧灭菌，一次性使用。货架有效期三年。 | 该产品预期用于Stanford B型胸主动脉夹层的腔内介入治疗。 | 胸主动脉夹层 |  | 1483feb0-3a54-11ed-9447-b4055d63f15c | 1483feb0-3a54-11ed-9447-b4055d63f15c | 大动脉覆膜支架系统 | C02060500114014033770000431 | C02060500100010033770000647 | 02-血管介入治疗类材料 | 06-外周血管介入治疗材料 | 05-胸主动脉支架 | 胸主动脉支架（非分支型/覆膜） | 14-合金 | 014-覆膜/非分支型 | TAA2818B040-18S | TAA2818B040-18S | 06938370102588 | 国械注准20223131171 | 集采范围外 | 新增（2025-06-23)、国家医保耗材27位编码变更
21e192ed-91ea-11eb-8996-40f2e9990f5b | 先健科技（深圳）有限公司 | 91440300715217115L | 5491d249-7a6e-11f0-88e5-34735a9d8166 | e3f27f3e-3a4c-11ed-9447-b4055d63f15c | 外周血管支架类 | 胸主动脉夹层 | 大动脉覆膜支架系统 | a4698825-397f-11ed-9447-b4055d63f15c | 大动脉覆膜支架系统 | 先健科技（深圳）有限公司 |  | 国械注准20223131171 |  | 该产品由预装覆膜支架和输送器组成。覆膜支架由镍钛合金丝通过钢套连接， 覆聚四氟乙烯膜，带有显影点。输送器分为直鞘型和弯鞘型两种，由外鞘管、推杆、 内鞘芯、外鞘芯、手柄等组成。该产品环氧乙烧灭菌，一次性使用。货架有效期三年。 | 该产品预期用于Stanford B型胸主动脉夹层的腔内介入治疗。 | 胸主动脉夹层 |  | 148400e9-3a54-11ed-9447-b4055d63f15c | 148400e9-3a54-11ed-9447-b4055d63f15c | 大动脉覆膜支架系统 | C02060500114014033770000432 | C02060500100010033770000648 | 02-血管介入治疗类材料 | 06-外周血管介入治疗材料 | 05-胸主动脉支架 | 胸主动脉支架（非分支型/覆膜） | 14-合金 | 014-覆膜/非分支型 | TAA3424B080-20S | TAA3424B080-20S | 06938370107262 | 国械注准20223131171 | 集采范围外 | 新增（2025-06-23)、国家医保耗材27位编码变更
21e192ed-91ea-11eb-8996-40f2e9990f5b | 先健科技（深圳）有限公司 | 91440300715217115L | 5491d2fe-7a6e-11f0-88e5-34735a9d8166 | e3f27f3e-3a4c-11ed-9447-b4055d63f15c | 外周血管支架类 | 胸主动脉夹层 | 大动脉覆膜支架系统 | a4698825-397f-11ed-9447-b4055d63f15c | 大动脉覆膜支架系统 | 先健科技（深圳）有限公司 |  | 国械注准20223131171 |  | 该产品由预装覆膜支架和输送器组成。覆膜支架由镍钛合金丝通过钢套连接， 覆聚四氟乙烯膜，带有显影点。输送器分为直鞘型和弯鞘型两种，由外鞘管、推杆、 内鞘芯、外鞘芯、手柄等组成。该产品环氧乙烧灭菌，一次性使用。货架有效期三年。 | 该产品预期用于Stanford B型胸主动脉夹层的腔内介入治疗。 | 胸主动脉夹层 |  | 14840723-3a54-11ed-9447-b4055d63f15c | 14840723-3a54-11ed-9447-b4055d63f15c | 大动脉覆膜支架系统 | C02060500114014033770000433 | C02060500100010033770000649 | 02-血管介入治疗类材料 | 06-外周血管介入治疗材料 | 05-胸主动脉支架 | 胸主动脉支架（非分支型/覆膜） | 14-合金 | 014-覆膜/非分支型 | TAA3228B100-20S | TAA3228B100-20S | 06938370106371 | 国械注准20223131171 | 集采范围外 | 新增（2025-06-23)、国家医保耗材27位编码变更
21e192ed-91ea-11eb-8996-40f2e9990f5b | 先健科技（深圳）有限公司 | 91440300715217115L | 5491d629-7a6e-11f0-88e5-34735a9d8166 | e3f27f3e-3a4c-11ed-9447-b4055d63f15c | 外周血管支架类 | 胸主动脉夹层 | 大动脉覆膜支架系统 | a4698825-397f-11ed-9447-b4055d63f15c | 大动脉覆膜支架系统 | 先健科技（深圳）有限公司 |  | 国械注准20223131171 |  | 该产品由预装覆膜支架和输送器组成。覆膜支架由镍钛合金丝通过钢套连接， 覆聚四氟乙烯膜，带有显影点。输送器分为直鞘型和弯鞘型两种，由外鞘管、推杆、 内鞘芯、外鞘芯、手柄等组成。该产品环氧乙烧灭菌，一次性使用。货架有效期三年。 | 该产品预期用于Stanford B型胸主动脉夹层的腔内介入治疗。 | 胸主动脉夹层 |  | 148409d2-3a54-11ed-9447-b4055d63f15c | 148409d2-3a54-11ed-9447-b4055d63f15c | 大动脉覆膜支架系统 | C02060500114014033770000434 | C02060500100010033770000650 | 02-血管介入治疗类材料 | 06-外周血管介入治疗材料 | 05-胸主动脉支架 | 胸主动脉支架（非分支型/覆膜） | 14-合金 | 014-覆膜/非分支型 | TAA4444B100-22C | TAA4444B100-22C | 06938370133285 | 国械注准20223131171 | 集采范围外 | 新增（2025-06-23)、国家医保耗材27位编码变更
21e192ed-91ea-11eb-8996-40f2e9990f5b | 先健科技（深圳）有限公司 | 91440300715217115L | 5491d6f2-7a6e-11f0-88e5-34735a9d8166 | e3f27f3e-3a4c-11ed-9447-b4055d63f15c | 外周血管支架类 | 胸主动脉夹层 | 大动脉覆膜支架系统 | a4698825-397f-11ed-9447-b4055d63f15c | 大动脉覆膜支架系统 | 先健科技（深圳）有限公司 |  | 国械注准20223131171 |  | 该产品由预装覆膜支架和输送器组成。覆膜支架由镍钛合金丝通过钢套连接， 覆聚四氟乙烯膜，带有显影点。输送器分为直鞘型和弯鞘型两种，由外鞘管、推杆、 内鞘芯、外鞘芯、手柄等组成。该产品环氧乙烧灭菌，一次性使用。货架有效期三年。 | 该产品预期用于Stanford B型胸主动脉夹层的腔内介入治疗。 | 胸主动脉夹层 |  | 14840c0b-3a54-11ed-9447-b4055d63f15c | 14840c0b-3a54-11ed-9447-b4055d63f15c | 大动脉覆膜支架系统 | C02060500114014033770000435 | C02060500100010033770000651 | 02-血管介入治疗类材料 | 06-外周血管介入治疗材料 | 05-胸主动脉支架 | 胸主动脉支架（非分支型/覆膜） | 14-合金 | 014-覆膜/非分支型 | TAA2822B060-18S | TAA2822B060-18S | 06938370102779 | 国械注准20223131171 | 集采范围外 | 新增（2025-06-23)、国家医保耗材27位编码变更
21e192ed-91ea-11eb-8996-40f2e9990f5b | 先健科技（深圳）有限公司 | 91440300715217115L | 5491d7a7-7a6e-11f0-88e5-34735a9d8166 | e3f27f3e-3a4c-11ed-9447-b4055d63f15c | 外周血管支架类 | 胸主动脉夹层 | 大动脉覆膜支架系统 | a4698825-397f-11ed-9447-b4055d63f15c | 大动脉覆膜支架系统 | 先健科技（深圳）有限公司 |  | 国械注准20223131171 |  | 该产品由预装覆膜支架和输送器组成。覆膜支架由镍钛合金丝通过钢套连接， 覆聚四氟乙烯膜，带有显影点。输送器分为直鞘型和弯鞘型两种，由外鞘管、推杆、 内鞘芯、外鞘芯、手柄等组成。该产品环氧乙烧灭菌，一次性使用。货架有效期三年。 | 该产品预期用于Stanford B型胸主动脉夹层的腔内介入治疗。 | 胸主动脉夹层 |  | 14840e55-3a54-11ed-9447-b4055d63f15c | 14840e55-3a54-11ed-9447-b4055d63f15c | 大动脉覆膜支架系统 | C02060500114014033770000436 | C02060500100010033770000652 | 02-血管介入治疗类材料 | 06-外周血管介入治疗材料 | 05-胸主动脉支架 | 胸主动脉支架（非分支型/覆膜） | 14-合金 | 014-覆膜/非分支型 | TAA3830B100-22S | TAA3830B100-22S | 06938370109914 | 国械注准20223131171 | 集采范围外 | 新增（2025-06-23)、国家医保耗材27位编码变更
21e192ed-91ea-11eb-8996-40f2e9990f5b | 先健科技（深圳）有限公司 | 91440300715217115L | 5491d860-7a6e-11f0-88e5-34735a9d8166 | e3f27f3e-3a4c-11ed-9447-b4055d63f15c | 外周血管支架类 | 胸主动脉夹层 | 大动脉覆膜支架系统 | a4698825-397f-11ed-9447-b4055d63f15c | 大动脉覆膜支架系统 | 先健科技（深圳）有限公司 |  | 国械注准20223131171 |  | 该产品由预装覆膜支架和输送器组成。覆膜支架由镍钛合金丝通过钢套连接， 覆聚四氟乙烯膜，带有显影点。输送器分为直鞘型和弯鞘型两种，由外鞘管、推杆、 内鞘芯、外鞘芯、手柄等组成。该产品环氧乙烧灭菌，一次性使用。货架有效期三年。 | 该产品预期用于Stanford B型胸主动脉夹层的腔内介入治疗。 | 胸主动脉夹层 |  | 14841083-3a54-11ed-9447-b4055d63f15c | 14841083-3a54-11ed-9447-b4055d63f15c | 大动脉覆膜支架系统 | C02060500114014033770000437 | C02060500100010033770000653 | 02-血管介入治疗类材料 | 06-外周血管介入治疗材料 | 05-胸主动脉支架 | 胸主动脉支架（非分支型/覆膜） | 14-合金 | 014-覆膜/非分支型 | TAA3838B060-22S | TAA3838B060-22S | 06938370110620 | 国械注准20223131171 | 集采范围外 | 新增（2025-06-23)、国家医保耗材27位编码变更
21e192ed-91ea-11eb-8996-40f2e9990f5b | 先健科技（深圳）有限公司 | 91440300715217115L | 5491d91a-7a6e-11f0-88e5-34735a9d8166 | e3f27f3e-3a4c-11ed-9447-b4055d63f15c | 外周血管支架类 | 胸主动脉夹层 | 大动脉覆膜支架系统 | a4698825-397f-11ed-9447-b4055d63f15c | 大动脉覆膜支架系统 | 先健科技（深圳）有限公司 |  | 国械注准20223131171 |  | 该产品由预装覆膜支架和输送器组成。覆膜支架由镍钛合金丝通过钢套连接， 覆聚四氟乙烯膜，带有显影点。输送器分为直鞘型和弯鞘型两种，由外鞘管、推杆、 内鞘芯、外鞘芯、手柄等组成。该产品环氧乙烧灭菌，一次性使用。货架有效期三年。 | 该产品预期用于Stanford B型胸主动脉夹层的腔内介入治疗。 | 胸主动脉夹层 |  | 148412c3-3a54-11ed-9447-b4055d63f15c | 148412c3-3a54-11ed-9447-b4055d63f15c | 大动脉覆膜支架系统 | C02060500114014033770000438 | C02060500100010033770000654 | 02-血管介入治疗类材料 | 06-外周血管介入治疗材料 | 05-胸主动脉支架 | 胸主动脉支架（非分支型/覆膜） | 14-合金 | 014-覆膜/非分支型 | TAA3430B060-20S | TAA3430B060-20S | 06938370107675 | 国械注准20223131171 | 集采范围外 | 新增（2025-06-23)、国家医保耗材27位编码变更
21e192ed-91ea-11eb-8996-40f2e9990f5b | 先健科技（深圳）有限公司 | 91440300715217115L | 5491d9d4-7a6e-11f0-88e5-34735a9d8166 | e3f27f3e-3a4c-11ed-9447-b4055d63f15c | 外周血管支架类 | 胸主动脉夹层 | 大动脉覆膜支架系统 | a4698825-397f-11ed-9447-b4055d63f15c | 大动脉覆膜支架系统 | 先健科技（深圳）有限公司 |  | 国械注准20223131171 |  | 该产品由预装覆膜支架和输送器组成。覆膜支架由镍钛合金丝通过钢套连接， 覆聚四氟乙烯膜，带有显影点。输送器分为直鞘型和弯鞘型两种，由外鞘管、推杆、 内鞘芯、外鞘芯、手柄等组成。该产品环氧乙烧灭菌，一次性使用。货架有效期三年。 | 该产品预期用于Stanford B型胸主动脉夹层的腔内介入治疗。 | 胸主动脉夹层 |  | 148418f0-3a54-11ed-9447-b4055d63f15c | 148418f0-3a54-11ed-9447-b4055d63f15c | 大动脉覆膜支架系统 | C02060500114014033770000439 | C02060500100010033770000655 | 02-血管介入治疗类材料 | 06-外周血管介入治疗材料 | 05-胸主动脉支架 | 胸主动脉支架（非分支型/覆膜） | 14-合金 | 014-覆膜/非分支型 | TAA2826B040-18S | TAA2826B040-18S | 06938370102946 | 国械注准20223131171 | 集采范围外 | 新增（2025-06-23)、国家医保耗材27位编码变更
21e192ed-91ea-11eb-8996-40f2e9990f5b | 先健科技（深圳）有限公司 | 91440300715217115L | 5491da89-7a6e-11f0-88e5-34735a9d8166 | e3f27f3e-3a4c-11ed-9447-b4055d63f15c | 外周血管支架类 | 胸主动脉夹层 | 大动脉覆膜支架系统 | a4698825-397f-11ed-9447-b4055d63f15c | 大动脉覆膜支架系统 | 先健科技（深圳）有限公司 |  | 国械注准20223131171 |  | 该产品由预装覆膜支架和输送器组成。覆膜支架由镍钛合金丝通过钢套连接， 覆聚四氟乙烯膜，带有显影点。输送器分为直鞘型和弯鞘型两种，由外鞘管、推杆、 内鞘芯、外鞘芯、手柄等组成。该产品环氧乙烧灭菌，一次性使用。货架有效期三年。 | 该产品预期用于Stanford B型胸主动脉夹层的腔内介入治疗。 | 胸主动脉夹层 |  | 14841b77-3a54-11ed-9447-b4055d63f15c | 14841b77-3a54-11ed-9447-b4055d63f15c | 大动脉覆膜支架系统 | C02060500114014033770000440 | C02060500100010033770000656 | 02-血管介入治疗类材料 | 06-外周血管介入治疗材料 | 05-胸主动脉支架 | 胸主动脉支架（非分支型/覆膜） | 14-合金 | 014-覆膜/非分支型 | TAA3228B100-20C | TAA3228B100-20C | 06938370106890 | 国械注准20223131171 | 集采范围外 | 新增（2025-06-23)、国家医保耗材27位编码变更
21e192ed-91ea-11eb-8996-40f2e9990f5b | 先健科技（深圳）有限公司 | 91440300715217115L | 5491db3e-7a6e-11f0-88e5-34735a9d8166 | e3f27f3e-3a4c-11ed-9447-b4055d63f15c | 外周血管支架类 | 胸主动脉夹层 | 大动脉覆膜支架系统 | a4698825-397f-11ed-9447-b4055d63f15c | 大动脉覆膜支架系统 | 先健科技（深圳）有限公司 |  | 国械注准20223131171 |  | 该产品由预装覆膜支架和输送器组成。覆膜支架由镍钛合金丝通过钢套连接， 覆聚四氟乙烯膜，带有显影点。输送器分为直鞘型和弯鞘型两种，由外鞘管、推杆、 内鞘芯、外鞘芯、手柄等组成。该产品环氧乙烧灭菌，一次性使用。货架有效期三年。 | 该产品预期用于Stanford B型胸主动脉夹层的腔内介入治疗。 | 胸主动脉夹层 |  | 148423d7-3a54-11ed-9447-b4055d63f15c | 148423d7-3a54-11ed-9447-b4055d63f15c | 大动脉覆膜支架系统 | C02060500114014033770000441 | C02060500100010033770000657 | 02-血管介入治疗类材料 | 06-外周血管介入治疗材料 | 05-胸主动脉支架 | 胸主动脉支架（非分支型/覆膜） | 14-合金 | 014-覆膜/非分支型 | TAA3630B100-20S | TAA3630B100-20S | 06938370108863 | 国械注准20223131171 | 集采范围外 | 新增（2025-06-23)、国家医保耗材27位编码变更
21e192ed-91ea-11eb-8996-40f2e9990f5b | 先健科技（深圳）有限公司 | 91440300715217115L | 5491dbf7-7a6e-11f0-88e5-34735a9d8166 | e3f27f3e-3a4c-11ed-9447-b4055d63f15c | 外周血管支架类 | 胸主动脉夹层 | 大动脉覆膜支架系统 | a4698825-397f-11ed-9447-b4055d63f15c | 大动脉覆膜支架系统 | 先健科技（深圳）有限公司 |  | 国械注准20223131171 |  | 该产品由预装覆膜支架和输送器组成。覆膜支架由镍钛合金丝通过钢套连接， 覆聚四氟乙烯膜，带有显影点。输送器分为直鞘型和弯鞘型两种，由外鞘管、推杆、 内鞘芯、外鞘芯、手柄等组成。该产品环氧乙烧灭菌，一次性使用。货架有效期三年。 | 该产品预期用于Stanford B型胸主动脉夹层的腔内介入治疗。 | 胸主动脉夹层 |  | 14843932-3a54-11ed-9447-b4055d63f15c | 14843932-3a54-11ed-9447-b4055d63f15c | 大动脉覆膜支架系统 | C02060500114014033770000442 | C02060500100010033770000658 | 02-血管介入治疗类材料 | 06-外周血管介入治疗材料 | 05-胸主动脉支架 | 胸主动脉支架（非分支型/覆膜） | 14-合金 | 014-覆膜/非分支型 | TAA4036B100-22S | TAA4036B100-22S | 06938370113751 | 国械注准20223131171 | 集采范围外 | 新增（2025-06-23)、国家医保耗材27位编码变更
21e192ed-91ea-11eb-8996-40f2e9990f5b | 先健科技（深圳）有限公司 | 91440300715217115L | 5491dcb5-7a6e-11f0-88e5-34735a9d8166 | e3f27f3e-3a4c-11ed-9447-b4055d63f15c | 外周血管支架类 | 胸主动脉夹层 | 大动脉覆膜支架系统 | a4698825-397f-11ed-9447-b4055d63f15c | 大动脉覆膜支架系统 | 先健科技（深圳）有限公司 |  | 国械注准20223131171 |  | 该产品由预装覆膜支架和输送器组成。覆膜支架由镍钛合金丝通过钢套连接， 覆聚四氟乙烯膜，带有显影点。输送器分为直鞘型和弯鞘型两种，由外鞘管、推杆、 内鞘芯、外鞘芯、手柄等组成。该产品环氧乙烧灭菌，一次性使用。货架有效期三年。 | 该产品预期用于Stanford B型胸主动脉夹层的腔内介入治疗。 | 胸主动脉夹层 |  | 14843daf-3a54-11ed-9447-b4055d63f15c | 14843daf-3a54-11ed-9447-b4055d63f15c | 大动脉覆膜支架系统 | C02060500114014033770000443 | C02060500100010033770000659 | 02-血管介入治疗类材料 | 06-外周血管介入治疗材料 | 05-胸主动脉支架 | 胸主动脉支架（非分支型/覆膜） | 14-合金 | 014-覆膜/非分支型 | TAA3636B080-20S | TAA3636B080-20S | 06938370109228 | 国械注准20223131171 | 集采范围外 | 新增（2025-06-23)、国家医保耗材27位编码变更
21e192ed-91ea-11eb-8996-40f2e9990f5b | 先健科技（深圳）有限公司 | 91440300715217115L | 5491dd6a-7a6e-11f0-88e5-34735a9d8166 | e3f27f3e-3a4c-11ed-9447-b4055d63f15c | 外周血管支架类 | 胸主动脉夹层 | 大动脉覆膜支架系统 | a4698825-397f-11ed-9447-b4055d63f15c | 大动脉覆膜支架系统 | 先健科技（深圳）有限公司 |  | 国械注准20223131171 |  | 该产品由预装覆膜支架和输送器组成。覆膜支架由镍钛合金丝通过钢套连接， 覆聚四氟乙烯膜，带有显影点。输送器分为直鞘型和弯鞘型两种，由外鞘管、推杆、 内鞘芯、外鞘芯、手柄等组成。该产品环氧乙烧灭菌，一次性使用。货架有效期三年。 | 该产品预期用于Stanford B型胸主动脉夹层的腔内介入治疗。 | 胸主动脉夹层 |  | 148441e8-3a54-11ed-9447-b4055d63f15c | 148441e8-3a54-11ed-9447-b4055d63f15c | 大动脉覆膜支架系统 | C02060500114014033770000444 | C02060500100010033770000660 | 02-血管介入治疗类材料 | 06-外周血管介入治疗材料 | 05-胸主动脉支架 | 胸主动脉支架（非分支型/覆膜） | 14-合金 | 014-覆膜/非分支型 | TAA3424B100-20S | TAA3424B100-20S | 06938370107279 | 国械注准20223131171 | 集采范围外 | 新增（2025-06-23)、国家医保耗材27位编码变更
21e192ed-91ea-11eb-8996-40f2e9990f5b | 先健科技（深圳）有限公司 | 91440300715217115L | 5491de1f-7a6e-11f0-88e5-34735a9d8166 | e3f27f3e-3a4c-11ed-9447-b4055d63f15c | 外周血管支架类 | 胸主动脉夹层 | 大动脉覆膜支架系统 | a4698825-397f-11ed-9447-b4055d63f15c | 大动脉覆膜支架系统 | 先健科技（深圳）有限公司 |  | 国械注准20223131171 |  | 该产品由预装覆膜支架和输送器组成。覆膜支架由镍钛合金丝通过钢套连接， 覆聚四氟乙烯膜，带有显影点。输送器分为直鞘型和弯鞘型两种，由外鞘管、推杆、 内鞘芯、外鞘芯、手柄等组成。该产品环氧乙烧灭菌，一次性使用。货架有效期三年。 | 该产品预期用于Stanford B型胸主动脉夹层的腔内介入治疗。 | 胸主动脉夹层 |  | 1484507c-3a54-11ed-9447-b4055d63f15c | 1484507c-3a54-11ed-9447-b4055d63f15c | 大动脉覆膜支架系统 | C02060500114014033770000445 | C02060500100010033770000661 | 02-血管介入治疗类材料 | 06-外周血管介入治疗材料 | 05-胸主动脉支架 | 胸主动脉支架（非分支型/覆膜） | 14-合金 | 014-覆膜/非分支型 | TAA4440B080-22S | TAA4440B080-22S | 06938370132554 | 国械注准20223131171 | 集采范围外 | 新增（2025-06-23)、国家医保耗材27位编码变更
21e192ed-91ea-11eb-8996-40f2e9990f5b | 先健科技（深圳）有限公司 | 91440300715217115L | 5491ded9-7a6e-11f0-88e5-34735a9d8166 | e3f27f3e-3a4c-11ed-9447-b4055d63f15c | 外周血管支架类 | 胸主动脉夹层 | 大动脉覆膜支架系统 | a4698825-397f-11ed-9447-b4055d63f15c | 大动脉覆膜支架系统 | 先健科技（深圳）有限公司 |  | 国械注准20223131171 |  | 该产品由预装覆膜支架和输送器组成。覆膜支架由镍钛合金丝通过钢套连接， 覆聚四氟乙烯膜，带有显影点。输送器分为直鞘型和弯鞘型两种，由外鞘管、推杆、 内鞘芯、外鞘芯、手柄等组成。该产品环氧乙烧灭菌，一次性使用。货架有效期三年。 | 该产品预期用于Stanford B型胸主动脉夹层的腔内介入治疗。 | 胸主动脉夹层 |  | 1484559f-3a54-11ed-9447-b4055d63f15c | 1484559f-3a54-11ed-9447-b4055d63f15c | 大动脉覆膜支架系统 | C02060500114014033770000446 | C02060500100010033770000662 | 02-血管介入治疗类材料 | 06-外周血管介入治疗材料 | 05-胸主动脉支架 | 胸主动脉支架（非分支型/覆膜） | 14-合金 | 014-覆膜/非分支型 | TAA4038B080-22C | TAA4038B080-22C | 06938370130390 | 国械注准20223131171 | 集采范围外 | 新增（2025-06-23)、国家医保耗材27位编码变更
21e192ed-91ea-11eb-8996-40f2e9990f5b | 先健科技（深圳）有限公司 | 91440300715217115L | 5491e1f5-7a6e-11f0-88e5-34735a9d8166 | e3f27f3e-3a4c-11ed-9447-b4055d63f15c | 外周血管支架类 | 胸主动脉夹层 | 大动脉覆膜支架系统 | a4698825-397f-11ed-9447-b4055d63f15c | 大动脉覆膜支架系统 | 先健科技（深圳）有限公司 |  | 国械注准20223131171 |  | 该产品由预装覆膜支架和输送器组成。覆膜支架由镍钛合金丝通过钢套连接， 覆聚四氟乙烯膜，带有显影点。输送器分为直鞘型和弯鞘型两种，由外鞘管、推杆、 内鞘芯、外鞘芯、手柄等组成。该产品环氧乙烧灭菌，一次性使用。货架有效期三年。 | 该产品预期用于Stanford B型胸主动脉夹层的腔内介入治疗。 | 胸主动脉夹层 |  | 1484580a-3a54-11ed-9447-b4055d63f15c | 1484580a-3a54-11ed-9447-b4055d63f15c | 大动脉覆膜支架系统 | C02060500114014033770000447 | C02060500100010033770000663 | 02-血管介入治疗类材料 | 06-外周血管介入治疗材料 | 05-胸主动脉支架 | 胸主动脉支架（非分支型/覆膜） | 14-合金 | 014-覆膜/非分支型 | TAA2626B100-18C | TAA2626B100-18C | 06938370102526 | 国械注准20223131171 | 集采范围外 | 新增（2025-06-23)、国家医保耗材27位编码变更
21e192ed-91ea-11eb-8996-40f2e9990f5b | 先健科技（深圳）有限公司 | 91440300715217115L | 5491e2aa-7a6e-11f0-88e5-34735a9d8166 | e3f27f3e-3a4c-11ed-9447-b4055d63f15c | 外周血管支架类 | 胸主动脉夹层 | 大动脉覆膜支架系统 | a4698825-397f-11ed-9447-b4055d63f15c | 大动脉覆膜支架系统 | 先健科技（深圳）有限公司 |  | 国械注准20223131171 |  | 该产品由预装覆膜支架和输送器组成。覆膜支架由镍钛合金丝通过钢套连接， 覆聚四氟乙烯膜，带有显影点。输送器分为直鞘型和弯鞘型两种，由外鞘管、推杆、 内鞘芯、外鞘芯、手柄等组成。该产品环氧乙烧灭菌，一次性使用。货架有效期三年。 | 该产品预期用于Stanford B型胸主动脉夹层的腔内介入治疗。 | 胸主动脉夹层 |  | 14845a48-3a54-11ed-9447-b4055d63f15c | 14845a48-3a54-11ed-9447-b4055d63f15c | 大动脉覆膜支架系统 | C02060500114014033770000448 | C02060500100010033770000664 | 02-血管介入治疗类材料 | 06-外周血管介入治疗材料 | 05-胸主动脉支架 | 胸主动脉支架（非分支型/覆膜） | 14-合金 | 014-覆膜/非分支型 | TAA3022B100-18C | TAA3022B100-18C | 06938370105558 | 国械注准20223131171 | 集采范围外 | 新增（2025-06-23)、国家医保耗材27位编码变更
21e192ed-91ea-11eb-8996-40f2e9990f5b | 先健科技（深圳）有限公司 | 91440300715217115L | 5491e377-7a6e-11f0-88e5-34735a9d8166 | e3f27f3e-3a4c-11ed-9447-b4055d63f15c | 外周血管支架类 | 胸主动脉夹层 | 大动脉覆膜支架系统 | a4698825-397f-11ed-9447-b4055d63f15c | 大动脉覆膜支架系统 | 先健科技（深圳）有限公司 |  | 国械注准20223131171 |  | 该产品由预装覆膜支架和输送器组成。覆膜支架由镍钛合金丝通过钢套连接， 覆聚四氟乙烯膜，带有显影点。输送器分为直鞘型和弯鞘型两种，由外鞘管、推杆、 内鞘芯、外鞘芯、手柄等组成。该产品环氧乙烧灭菌，一次性使用。货架有效期三年。 | 该产品预期用于Stanford B型胸主动脉夹层的腔内介入治疗。 | 胸主动脉夹层 |  | 14845e4d-3a54-11ed-9447-b4055d63f15c | 14845e4d-3a54-11ed-9447-b4055d63f15c | 大动脉覆膜支架系统 | C02060500114014033770000449 | C02060500100010033770000665 | 02-血管介入治疗类材料 | 06-外周血管介入治疗材料 | 05-胸主动脉支架 | 胸主动脉支架（非分支型/覆膜） | 14-合金 | 014-覆膜/非分支型 | TAA2818B060-18C | TAA2818B060-18C | 06938370103684 | 国械注准20223131171 | 集采范围外 | 新增（2025-06-23)、国家医保耗材27位编码变更
21e192ed-91ea-11eb-8996-40f2e9990f5b | 先健科技（深圳）有限公司 | 91440300715217115L | 5491e431-7a6e-11f0-88e5-34735a9d8166 | e3f27f3e-3a4c-11ed-9447-b4055d63f15c | 外周血管支架类 | 胸主动脉夹层 | 大动脉覆膜支架系统 | a4698825-397f-11ed-9447-b4055d63f15c | 大动脉覆膜支架系统 | 先健科技（深圳）有限公司 |  | 国械注准20223131171 |  | 该产品由预装覆膜支架和输送器组成。覆膜支架由镍钛合金丝通过钢套连接， 覆聚四氟乙烯膜，带有显影点。输送器分为直鞘型和弯鞘型两种，由外鞘管、推杆、 内鞘芯、外鞘芯、手柄等组成。该产品环氧乙烧灭菌，一次性使用。货架有效期三年。 | 该产品预期用于Stanford B型胸主动脉夹层的腔内介入治疗。 | 胸主动脉夹层 |  | 14846084-3a54-11ed-9447-b4055d63f15c | 14846084-3a54-11ed-9447-b4055d63f15c | 大动脉覆膜支架系统 | C02060500114014033770000450 | C02060500100010033770000666 | 02-血管介入治疗类材料 | 06-外周血管介入治疗材料 | 05-胸主动脉支架 | 胸主动脉支架（非分支型/覆膜） | 14-合金 | 014-覆膜/非分支型 | TAA3224B040-20S | TAA3224B040-20S | 06938370106166 | 国械注准20223131171 | 集采范围外 | 新增（2025-06-23)、国家医保耗材27位编码变更
21e192ed-91ea-11eb-8996-40f2e9990f5b | 先健科技（深圳）有限公司 | 91440300715217115L | 5491e4e6-7a6e-11f0-88e5-34735a9d8166 | e3f27f3e-3a4c-11ed-9447-b4055d63f15c | 外周血管支架类 | 胸主动脉夹层 | 大动脉覆膜支架系统 | a4698825-397f-11ed-9447-b4055d63f15c | 大动脉覆膜支架系统 | 先健科技（深圳）有限公司 |  | 国械注准20223131171 |  | 该产品由预装覆膜支架和输送器组成。覆膜支架由镍钛合金丝通过钢套连接， 覆聚四氟乙烯膜，带有显影点。输送器分为直鞘型和弯鞘型两种，由外鞘管、推杆、 内鞘芯、外鞘芯、手柄等组成。该产品环氧乙烧灭菌，一次性使用。货架有效期三年。 | 该产品预期用于Stanford B型胸主动脉夹层的腔内介入治疗。 | 胸主动脉夹层 |  | 148462b7-3a54-11ed-9447-b4055d63f15c | 148462b7-3a54-11ed-9447-b4055d63f15c | 大动脉覆膜支架系统 | C02060500114014033770000451 | C02060500100010033770000667 | 02-血管介入治疗类材料 | 06-外周血管介入治疗材料 | 05-胸主动脉支架 | 胸主动脉支架（非分支型/覆膜） | 14-合金 | 014-覆膜/非分支型 | TAA3828B060-22S | TAA3828B060-22S | 06938370109808 | 国械注准20223131171 | 集采范围外 | 新增（2025-06-23)、国家医保耗材27位编码变更
21e192ed-91ea-11eb-8996-40f2e9990f5b | 先健科技（深圳）有限公司 | 91440300715217115L | 5491e59b-7a6e-11f0-88e5-34735a9d8166 | e3f27f3e-3a4c-11ed-9447-b4055d63f15c | 外周血管支架类 | 胸主动脉夹层 | 大动脉覆膜支架系统 | a4698825-397f-11ed-9447-b4055d63f15c | 大动脉覆膜支架系统 | 先健科技（深圳）有限公司 |  | 国械注准20223131171 |  | 该产品由预装覆膜支架和输送器组成。覆膜支架由镍钛合金丝通过钢套连接， 覆聚四氟乙烯膜，带有显影点。输送器分为直鞘型和弯鞘型两种，由外鞘管、推杆、 内鞘芯、外鞘芯、手柄等组成。该产品环氧乙烧灭菌，一次性使用。货架有效期三年。 | 该产品预期用于Stanford B型胸主动脉夹层的腔内介入治疗。 | 胸主动脉夹层 |  | 148466f5-3a54-11ed-9447-b4055d63f15c | 148466f5-3a54-11ed-9447-b4055d63f15c | 大动脉覆膜支架系统 | C02060500114014033770000452 | C02060500100010033770000668 | 02-血管介入治疗类材料 | 06-外周血管介入治疗材料 | 05-胸主动脉支架 | 胸主动脉支架（非分支型/覆膜） | 14-合金 | 014-覆膜/非分支型 | TAA4436B040-22S | TAA4436B040-22S | 06938370132356 | 国械注准20223131171 | 集采范围外 | 新增（2025-06-23)、国家医保耗材27位编码变更
21e192ed-91ea-11eb-8996-40f2e9990f5b | 先健科技（深圳）有限公司 | 91440300715217115L | 5491e650-7a6e-11f0-88e5-34735a9d8166 | e3f27f3e-3a4c-11ed-9447-b4055d63f15c | 外周血管支架类 | 胸主动脉夹层 | 大动脉覆膜支架系统 | a4698825-397f-11ed-9447-b4055d63f15c | 大动脉覆膜支架系统 | 先健科技（深圳）有限公司 |  | 国械注准20223131171 |  | 该产品由预装覆膜支架和输送器组成。覆膜支架由镍钛合金丝通过钢套连接， 覆聚四氟乙烯膜，带有显影点。输送器分为直鞘型和弯鞘型两种，由外鞘管、推杆、 内鞘芯、外鞘芯、手柄等组成。该产品环氧乙烧灭菌，一次性使用。货架有效期三年。 | 该产品预期用于Stanford B型胸主动脉夹层的腔内介入治疗。 | 胸主动脉夹层 |  | 148469a1-3a54-11ed-9447-b4055d63f15c | 148469a1-3a54-11ed-9447-b4055d63f15c | 大动脉覆膜支架系统 | C02060500114014033770000453 | C02060500100010033770000669 | 02-血管介入治疗类材料 | 06-外周血管介入治疗材料 | 05-胸主动脉支架 | 胸主动脉支架（非分支型/覆膜） | 14-合金 | 014-覆膜/非分支型 | TAA3026B080-18C | TAA3026B080-18C | 06938370105701 | 国械注准20223131171 | 集采范围外 | 新增（2025-06-23)、国家医保耗材27位编码变更
21e192ed-91ea-11eb-8996-40f2e9990f5b | 先健科技（深圳）有限公司 | 91440300715217115L | 5491e704-7a6e-11f0-88e5-34735a9d8166 | e3f27f3e-3a4c-11ed-9447-b4055d63f15c | 外周血管支架类 | 胸主动脉夹层 | 大动脉覆膜支架系统 | a4698825-397f-11ed-9447-b4055d63f15c | 大动脉覆膜支架系统 | 先健科技（深圳）有限公司 |  | 国械注准20223131171 |  | 该产品由预装覆膜支架和输送器组成。覆膜支架由镍钛合金丝通过钢套连接， 覆聚四氟乙烯膜，带有显影点。输送器分为直鞘型和弯鞘型两种，由外鞘管、推杆、 内鞘芯、外鞘芯、手柄等组成。该产品环氧乙烧灭菌，一次性使用。货架有效期三年。 | 该产品预期用于Stanford B型胸主动脉夹层的腔内介入治疗。 | 胸主动脉夹层 |  | 14847047-3a54-11ed-9447-b4055d63f15c | 14847047-3a54-11ed-9447-b4055d63f15c | 大动脉覆膜支架系统 | C02060500114014033770000454 | C02060500100010033770000670 | 02-血管介入治疗类材料 | 06-外周血管介入治疗材料 | 05-胸主动脉支架 | 胸主动脉支架（非分支型/覆膜） | 14-合金 | 014-覆膜/非分支型 | TAA4636B100-22C | TAA4636B100-22C | 06938370133971 | 国械注准20223131171 | 集采范围外 | 新增（2025-06-23)、国家医保耗材27位编码变更
21e192ed-91ea-11eb-8996-40f2e9990f5b | 先健科技（深圳）有限公司 | 91440300715217115L | 5491e7b9-7a6e-11f0-88e5-34735a9d8166 | e3f27f3e-3a4c-11ed-9447-b4055d63f15c | 外周血管支架类 | 胸主动脉夹层 | 大动脉覆膜支架系统 | a4698825-397f-11ed-9447-b4055d63f15c | 大动脉覆膜支架系统 | 先健科技（深圳）有限公司 |  | 国械注准20223131171 |  | 该产品由预装覆膜支架和输送器组成。覆膜支架由镍钛合金丝通过钢套连接， 覆聚四氟乙烯膜，带有显影点。输送器分为直鞘型和弯鞘型两种，由外鞘管、推杆、 内鞘芯、外鞘芯、手柄等组成。该产品环氧乙烧灭菌，一次性使用。货架有效期三年。 | 该产品预期用于Stanford B型胸主动脉夹层的腔内介入治疗。 | 胸主动脉夹层 |  | 14847ca7-3a54-11ed-9447-b4055d63f15c | 14847ca7-3a54-11ed-9447-b4055d63f15c | 大动脉覆膜支架系统 | C02060500114014033770000455 | C02060500100010033770000671 | 02-血管介入治疗类材料 | 06-外周血管介入治疗材料 | 05-胸主动脉支架 | 胸主动脉支架（非分支型/覆膜） | 14-合金 | 014-覆膜/非分支型 | TAA4236B040-22C | TAA4236B040-22C | 06938370131625 | 国械注准20223131171 | 集采范围外 | 新增（2025-06-23)、国家医保耗材27位编码变更
21e192ed-91ea-11eb-8996-40f2e9990f5b | 先健科技（深圳）有限公司 | 91440300715217115L | 5491e86e-7a6e-11f0-88e5-34735a9d8166 | e3f27f3e-3a4c-11ed-9447-b4055d63f15c | 外周血管支架类 | 胸主动脉夹层 | 大动脉覆膜支架系统 | a4698825-397f-11ed-9447-b4055d63f15c | 大动脉覆膜支架系统 | 先健科技（深圳）有限公司 |  | 国械注准20223131171 |  | 该产品由预装覆膜支架和输送器组成。覆膜支架由镍钛合金丝通过钢套连接， 覆聚四氟乙烯膜，带有显影点。输送器分为直鞘型和弯鞘型两种，由外鞘管、推杆、 内鞘芯、外鞘芯、手柄等组成。该产品环氧乙烧灭菌，一次性使用。货架有效期三年。 | 该产品预期用于Stanford B型胸主动脉夹层的腔内介入治疗。 | 胸主动脉夹层 |  | 14848037-3a54-11ed-9447-b4055d63f15c | 14848037-3a54-11ed-9447-b4055d63f15c | 大动脉覆膜支架系统 | C02060500114014033770000456 | C02060500100010033770000672 | 02-血管介入治疗类材料 | 06-外周血管介入治疗材料 | 05-胸主动脉支架 | 胸主动脉支架（非分支型/覆膜） | 14-合金 | 014-覆膜/非分支型 | TAA3432B040-20C | TAA3432B040-20C | 06938370108481 | 国械注准20223131171 | 集采范围外 | 新增（2025-06-23)、国家医保耗材27位编码变更
21e192ed-91ea-11eb-8996-40f2e9990f5b | 先健科技（深圳）有限公司 | 91440300715217115L | 5491e923-7a6e-11f0-88e5-34735a9d8166 | e3f27f3e-3a4c-11ed-9447-b4055d63f15c | 外周血管支架类 | 胸主动脉夹层 | 大动脉覆膜支架系统 | a4698825-397f-11ed-9447-b4055d63f15c | 大动脉覆膜支架系统 | 先健科技（深圳）有限公司 |  | 国械注准20223131171 |  | 该产品由预装覆膜支架和输送器组成。覆膜支架由镍钛合金丝通过钢套连接， 覆聚四氟乙烯膜，带有显影点。输送器分为直鞘型和弯鞘型两种，由外鞘管、推杆、 内鞘芯、外鞘芯、手柄等组成。该产品环氧乙烧灭菌，一次性使用。货架有效期三年。 | 该产品预期用于Stanford B型胸主动脉夹层的腔内介入治疗。 | 胸主动脉夹层 |  | 148484eb-3a54-11ed-9447-b4055d63f15c | 148484eb-3a54-11ed-9447-b4055d63f15c | 大动脉覆膜支架系统 | C02060500114014033770000457 | C02060500100010033770000673 | 02-血管介入治疗类材料 | 06-外周血管介入治疗材料 | 05-胸主动脉支架 | 胸主动脉支架（非分支型/覆膜） | 14-合金 | 014-覆膜/非分支型 | TAA2620B080-18C | TAA2620B080-18C | 06938370102243 | 国械注准20223131171 | 集采范围外 | 新增（2025-06-23)、国家医保耗材27位编码变更
21e192ed-91ea-11eb-8996-40f2e9990f5b | 先健科技（深圳）有限公司 | 91440300715217115L | 5491e9d8-7a6e-11f0-88e5-34735a9d8166 | e3f27f3e-3a4c-11ed-9447-b4055d63f15c | 外周血管支架类 | 胸主动脉夹层 | 大动脉覆膜支架系统 | a4698825-397f-11ed-9447-b4055d63f15c | 大动脉覆膜支架系统 | 先健科技（深圳）有限公司 |  | 国械注准20223131171 |  | 该产品由预装覆膜支架和输送器组成。覆膜支架由镍钛合金丝通过钢套连接， 覆聚四氟乙烯膜，带有显影点。输送器分为直鞘型和弯鞘型两种，由外鞘管、推杆、 内鞘芯、外鞘芯、手柄等组成。该产品环氧乙烧灭菌，一次性使用。货架有效期三年。 | 该产品预期用于Stanford B型胸主动脉夹层的腔内介入治疗。 | 胸主动脉夹层 |  | 14848769-3a54-11ed-9447-b4055d63f15c | 14848769-3a54-11ed-9447-b4055d63f15c | 大动脉覆膜支架系统 | C02060500114014033770000458 | C02060500100010033770000674 | 02-血管介入治疗类材料 | 06-外周血管介入治疗材料 | 05-胸主动脉支架 | 胸主动脉支架（非分支型/覆膜） | 14-合金 | 014-覆膜/非分支型 | TAA3836B060-22S | TAA3836B060-22S | 06938370110538 | 国械注准20223131171 | 集采范围外 | 新增（2025-06-23)、国家医保耗材27位编码变更
21e192ed-91ea-11eb-8996-40f2e9990f5b | 先健科技（深圳）有限公司 | 91440300715217115L | 5491ea92-7a6e-11f0-88e5-34735a9d8166 | e3f27f3e-3a4c-11ed-9447-b4055d63f15c | 外周血管支架类 | 胸主动脉夹层 | 大动脉覆膜支架系统 | a4698825-397f-11ed-9447-b4055d63f15c | 大动脉覆膜支架系统 | 先健科技（深圳）有限公司 |  | 国械注准20223131171 |  | 该产品由预装覆膜支架和输送器组成。覆膜支架由镍钛合金丝通过钢套连接， 覆聚四氟乙烯膜，带有显影点。输送器分为直鞘型和弯鞘型两种，由外鞘管、推杆、 内鞘芯、外鞘芯、手柄等组成。该产品环氧乙烧灭菌，一次性使用。货架有效期三年。 | 该产品预期用于Stanford B型胸主动脉夹层的腔内介入治疗。 | 胸主动脉夹层 |  | 14848a78-3a54-11ed-9447-b4055d63f15c | 14848a78-3a54-11ed-9447-b4055d63f15c | 大动脉覆膜支架系统 | C02060500114014033770000459 | C02060500100010033770000675 | 02-血管介入治疗类材料 | 06-外周血管介入治疗材料 | 05-胸主动脉支架 | 胸主动脉支架（非分支型/覆膜） | 14-合金 | 014-覆膜/非分支型 | TAA3022B080-18C | TAA3022B080-18C | 06938370105541 | 国械注准20223131171 | 集采范围外 | 新增（2025-06-23)、国家医保耗材27位编码变更
21e192ed-91ea-11eb-8996-40f2e9990f5b | 先健科技（深圳）有限公司 | 91440300715217115L | 5491edd0-7a6e-11f0-88e5-34735a9d8166 | e3f27f3e-3a4c-11ed-9447-b4055d63f15c | 外周血管支架类 | 胸主动脉夹层 | 大动脉覆膜支架系统 | a4698825-397f-11ed-9447-b4055d63f15c | 大动脉覆膜支架系统 | 先健科技（深圳）有限公司 |  | 国械注准20223131171 |  | 该产品由预装覆膜支架和输送器组成。覆膜支架由镍钛合金丝通过钢套连接， 覆聚四氟乙烯膜，带有显影点。输送器分为直鞘型和弯鞘型两种，由外鞘管、推杆、 内鞘芯、外鞘芯、手柄等组成。该产品环氧乙烧灭菌，一次性使用。货架有效期三年。 | 该产品预期用于Stanford B型胸主动脉夹层的腔内介入治疗。 | 胸主动脉夹层 |  | 14848cc7-3a54-11ed-9447-b4055d63f15c | 14848cc7-3a54-11ed-9447-b4055d63f15c | 大动脉覆膜支架系统 | C02060500114014033770000460 | C02060500100010033770000676 | 02-血管介入治疗类材料 | 06-外周血管介入治疗材料 | 05-胸主动脉支架 | 胸主动脉支架（非分支型/覆膜） | 14-合金 | 014-覆膜/非分支型 | TAA2624B060-18S | TAA2624B060-18S | 06938370101291 | 国械注准20223131171 | 集采范围外 | 新增（2025-06-23)、国家医保耗材27位编码变更
21e192ed-91ea-11eb-8996-40f2e9990f5b | 先健科技（深圳）有限公司 | 91440300715217115L | 5491ee85-7a6e-11f0-88e5-34735a9d8166 | e3f27f3e-3a4c-11ed-9447-b4055d63f15c | 外周血管支架类 | 胸主动脉夹层 | 大动脉覆膜支架系统 | a4698825-397f-11ed-9447-b4055d63f15c | 大动脉覆膜支架系统 | 先健科技（深圳）有限公司 |  | 国械注准20223131171 |  | 该产品由预装覆膜支架和输送器组成。覆膜支架由镍钛合金丝通过钢套连接， 覆聚四氟乙烯膜，带有显影点。输送器分为直鞘型和弯鞘型两种，由外鞘管、推杆、 内鞘芯、外鞘芯、手柄等组成。该产品环氧乙烧灭菌，一次性使用。货架有效期三年。 | 该产品预期用于Stanford B型胸主动脉夹层的腔内介入治疗。 | 胸主动脉夹层 |  | 14848f33-3a54-11ed-9447-b4055d63f15c | 14848f33-3a54-11ed-9447-b4055d63f15c | 大动脉覆膜支架系统 | C02060500114014033770000461 | C02060500100010033770000677 | 02-血管介入治疗类材料 | 06-外周血管介入治疗材料 | 05-胸主动脉支架 | 胸主动脉支架（非分支型/覆膜） | 14-合金 | 014-覆膜/非分支型 | TAA3634B080-20C | TAA3634B080-20C | 06938370109648 | 国械注准20223131171 | 集采范围外 | 新增（2025-06-23)、国家医保耗材27位编码变更
21e192ed-91ea-11eb-8996-40f2e9990f5b | 先健科技（深圳）有限公司 | 91440300715217115L | 5491ef3a-7a6e-11f0-88e5-34735a9d8166 | e3f27f3e-3a4c-11ed-9447-b4055d63f15c | 外周血管支架类 | 胸主动脉夹层 | 大动脉覆膜支架系统 | a4698825-397f-11ed-9447-b4055d63f15c | 大动脉覆膜支架系统 | 先健科技（深圳）有限公司 |  | 国械注准20223131171 |  | 该产品由预装覆膜支架和输送器组成。覆膜支架由镍钛合金丝通过钢套连接， 覆聚四氟乙烯膜，带有显影点。输送器分为直鞘型和弯鞘型两种，由外鞘管、推杆、 内鞘芯、外鞘芯、手柄等组成。该产品环氧乙烧灭菌，一次性使用。货架有效期三年。 | 该产品预期用于Stanford B型胸主动脉夹层的腔内介入治疗。 | 胸主动脉夹层 |  | 148495ef-3a54-11ed-9447-b4055d63f15c | 148495ef-3a54-11ed-9447-b4055d63f15c | 大动脉覆膜支架系统 | C02060500114014033770000462 | C02060500100010033770000678 | 02-血管介入治疗类材料 | 06-外周血管介入治疗材料 | 05-胸主动脉支架 | 胸主动脉支架（非分支型/覆膜） | 14-合金 | 014-覆膜/非分支型 | TAA3232B080-20S | TAA3232B080-20S | 06938370106548 | 国械注准20223131171 | 集采范围外 | 新增（2025-06-23)、国家医保耗材27位编码变更
21e192ed-91ea-11eb-8996-40f2e9990f5b | 先健科技（深圳）有限公司 | 91440300715217115L | 5491effe-7a6e-11f0-88e5-34735a9d8166 | e3f27f3e-3a4c-11ed-9447-b4055d63f15c | 外周血管支架类 | 胸主动脉夹层 | 大动脉覆膜支架系统 | a4698825-397f-11ed-9447-b4055d63f15c | 大动脉覆膜支架系统 | 先健科技（深圳）有限公司 |  | 国械注准20223131171 |  | 该产品由预装覆膜支架和输送器组成。覆膜支架由镍钛合金丝通过钢套连接， 覆聚四氟乙烯膜，带有显影点。输送器分为直鞘型和弯鞘型两种，由外鞘管、推杆、 内鞘芯、外鞘芯、手柄等组成。该产品环氧乙烧灭菌，一次性使用。货架有效期三年。 | 该产品预期用于Stanford B型胸主动脉夹层的腔内介入治疗。 | 胸主动脉夹层 |  | 1484985e-3a54-11ed-9447-b4055d63f15c | 1484985e-3a54-11ed-9447-b4055d63f15c | 大动脉覆膜支架系统 | C02060500114014033770000463 | C02060500100010033770000679 | 02-血管介入治疗类材料 | 06-外周血管介入治疗材料 | 05-胸主动脉支架 | 胸主动脉支架（非分支型/覆膜） | 14-合金 | 014-覆膜/非分支型 | TAA4040B080-22S | TAA4040B080-22S | 06938370113928 | 国械注准20223131171 | 集采范围外 | 新增（2025-06-23)、国家医保耗材27位编码变更
21e192ed-91ea-11eb-8996-40f2e9990f5b | 先健科技（深圳）有限公司 | 91440300715217115L | 5491f0b2-7a6e-11f0-88e5-34735a9d8166 | e3f27f3e-3a4c-11ed-9447-b4055d63f15c | 外周血管支架类 | 胸主动脉夹层 | 大动脉覆膜支架系统 | a4698825-397f-11ed-9447-b4055d63f15c | 大动脉覆膜支架系统 | 先健科技（深圳）有限公司 |  | 国械注准20223131171 |  | 该产品由预装覆膜支架和输送器组成。覆膜支架由镍钛合金丝通过钢套连接， 覆聚四氟乙烯膜，带有显影点。输送器分为直鞘型和弯鞘型两种，由外鞘管、推杆、 内鞘芯、外鞘芯、手柄等组成。该产品环氧乙烧灭菌，一次性使用。货架有效期三年。 | 该产品预期用于Stanford B型胸主动脉夹层的腔内介入治疗。 | 胸主动脉夹层 |  | 14849aab-3a54-11ed-9447-b4055d63f15c | 14849aab-3a54-11ed-9447-b4055d63f15c | 大动脉覆膜支架系统 | C02060500114014033770000464 | C02060500100010033770000680 | 02-血管介入治疗类材料 | 06-外周血管介入治疗材料 | 05-胸主动脉支架 | 胸主动脉支架（非分支型/覆膜） | 14-合金 | 014-覆膜/非分支型 | TAA4636B040-22S | TAA4636B040-22S | 06938370133407 | 国械注准20223131171 | 集采范围外 | 新增（2025-06-23)、国家医保耗材27位编码变更
21e192ed-91ea-11eb-8996-40f2e9990f5b | 先健科技（深圳）有限公司 | 91440300715217115L | 5491f167-7a6e-11f0-88e5-34735a9d8166 | e3f27f3e-3a4c-11ed-9447-b4055d63f15c | 外周血管支架类 | 胸主动脉夹层 | 大动脉覆膜支架系统 | a4698825-397f-11ed-9447-b4055d63f15c | 大动脉覆膜支架系统 | 先健科技（深圳）有限公司 |  | 国械注准20223131171 |  | 该产品由预装覆膜支架和输送器组成。覆膜支架由镍钛合金丝通过钢套连接， 覆聚四氟乙烯膜，带有显影点。输送器分为直鞘型和弯鞘型两种，由外鞘管、推杆、 内鞘芯、外鞘芯、手柄等组成。该产品环氧乙烧灭菌，一次性使用。货架有效期三年。 | 该产品预期用于Stanford B型胸主动脉夹层的腔内介入治疗。 | 胸主动脉夹层 |  | 14849d05-3a54-11ed-9447-b4055d63f15c | 14849d05-3a54-11ed-9447-b4055d63f15c | 大动脉覆膜支架系统 | C02060500114014033770000465 | C02060500100010033770000681 | 02-血管介入治疗类材料 | 06-外周血管介入治疗材料 | 05-胸主动脉支架 | 胸主动脉支架（非分支型/覆膜） | 14-合金 | 014-覆膜/非分支型 | TAA3628B060-20S | TAA3628B060-20S | 06938370108757 | 国械注准20223131171 | 集采范围外 | 新增（2025-06-23)、国家医保耗材27位编码变更
21e192ed-91ea-11eb-8996-40f2e9990f5b | 先健科技（深圳）有限公司 | 91440300715217115L | 5491f21c-7a6e-11f0-88e5-34735a9d8166 | e3f27f3e-3a4c-11ed-9447-b4055d63f15c | 外周血管支架类 | 胸主动脉夹层 | 大动脉覆膜支架系统 | a4698825-397f-11ed-9447-b4055d63f15c | 大动脉覆膜支架系统 | 先健科技（深圳）有限公司 |  | 国械注准20223131171 |  | 该产品由预装覆膜支架和输送器组成。覆膜支架由镍钛合金丝通过钢套连接， 覆聚四氟乙烯膜，带有显影点。输送器分为直鞘型和弯鞘型两种，由外鞘管、推杆、 内鞘芯、外鞘芯、手柄等组成。该产品环氧乙烧灭菌，一次性使用。货架有效期三年。 | 该产品预期用于Stanford B型胸主动脉夹层的腔内介入治疗。 | 胸主动脉夹层 |  | 14849f42-3a54-11ed-9447-b4055d63f15c | 14849f42-3a54-11ed-9447-b4055d63f15c | 大动脉覆膜支架系统 | C02060500114014033770000466 | C02060500100010033770000682 | 02-血管介入治疗类材料 | 06-外周血管介入治疗材料 | 05-胸主动脉支架 | 胸主动脉支架（非分支型/覆膜） | 14-合金 | 014-覆膜/非分支型 | TAA2418B060-18C | TAA2418B060-18C | 06938370177975 | 国械注准20223131171 | 集采范围外 | 新增（2025-06-23)、国家医保耗材27位编码变更
21e192ed-91ea-11eb-8996-40f2e9990f5b | 先健科技（深圳）有限公司 | 91440300715217115L | 5491f2d1-7a6e-11f0-88e5-34735a9d8166 | e3f27f3e-3a4c-11ed-9447-b4055d63f15c | 外周血管支架类 | 胸主动脉夹层 | 大动脉覆膜支架系统 | a4698825-397f-11ed-9447-b4055d63f15c | 大动脉覆膜支架系统 | 先健科技（深圳）有限公司 |  | 国械注准20223131171 |  | 该产品由预装覆膜支架和输送器组成。覆膜支架由镍钛合金丝通过钢套连接， 覆聚四氟乙烯膜，带有显影点。输送器分为直鞘型和弯鞘型两种，由外鞘管、推杆、 内鞘芯、外鞘芯、手柄等组成。该产品环氧乙烧灭菌，一次性使用。货架有效期三年。 | 该产品预期用于Stanford B型胸主动脉夹层的腔内介入治疗。 | 胸主动脉夹层 |  | 1484a181-3a54-11ed-9447-b4055d63f15c | 1484a181-3a54-11ed-9447-b4055d63f15c | 大动脉覆膜支架系统 | C02060500114014033770000467 | C02060500100010033770000683 | 02-血管介入治疗类材料 | 06-外周血管介入治疗材料 | 05-胸主动脉支架 | 胸主动脉支架（非分支型/覆膜） | 14-合金 | 014-覆膜/非分支型 | TAA3836B060-22C | TAA3836B060-22C | 06938370113294 | 国械注准20223131171 | 集采范围外 | 新增（2025-06-23)、国家医保耗材27位编码变更
21e192ed-91ea-11eb-8996-40f2e9990f5b | 先健科技（深圳）有限公司 | 91440300715217115L | 5491f38b-7a6e-11f0-88e5-34735a9d8166 | e3f27f3e-3a4c-11ed-9447-b4055d63f15c | 外周血管支架类 | 胸主动脉夹层 | 大动脉覆膜支架系统 | a4698825-397f-11ed-9447-b4055d63f15c | 大动脉覆膜支架系统 | 先健科技（深圳）有限公司 |  | 国械注准20223131171 |  | 该产品由预装覆膜支架和输送器组成。覆膜支架由镍钛合金丝通过钢套连接， 覆聚四氟乙烯膜，带有显影点。输送器分为直鞘型和弯鞘型两种，由外鞘管、推杆、 内鞘芯、外鞘芯、手柄等组成。该产品环氧乙烧灭菌，一次性使用。货架有效期三年。 | 该产品预期用于Stanford B型胸主动脉夹层的腔内介入治疗。 | 胸主动脉夹层 |  | 1484aef4-3a54-11ed-9447-b4055d63f15c | 1484aef4-3a54-11ed-9447-b4055d63f15c | 大动脉覆膜支架系统 | C02060500114014033770000468 | C02060500100010033770000684 | 02-血管介入治疗类材料 | 06-外周血管介入治疗材料 | 05-胸主动脉支架 | 胸主动脉支架（非分支型/覆膜） | 14-合金 | 014-覆膜/非分支型 | TAA4646B040-22C | TAA4646B040-22C | 06938370135517 | 国械注准20223131171 | 集采范围外 | 新增（2025-06-23)、国家医保耗材27位编码变更
21e192ed-91ea-11eb-8996-40f2e9990f5b | 先健科技（深圳）有限公司 | 91440300715217115L | 5491f43b-7a6e-11f0-88e5-34735a9d8166 | e3f27f3e-3a4c-11ed-9447-b4055d63f15c | 外周血管支架类 | 胸主动脉夹层 | 大动脉覆膜支架系统 | a4698825-397f-11ed-9447-b4055d63f15c | 大动脉覆膜支架系统 | 先健科技（深圳）有限公司 |  | 国械注准20223131171 |  | 该产品由预装覆膜支架和输送器组成。覆膜支架由镍钛合金丝通过钢套连接， 覆聚四氟乙烯膜，带有显影点。输送器分为直鞘型和弯鞘型两种，由外鞘管、推杆、 内鞘芯、外鞘芯、手柄等组成。该产品环氧乙烧灭菌，一次性使用。货架有效期三年。 | 该产品预期用于Stanford B型胸主动脉夹层的腔内介入治疗。 | 胸主动脉夹层 |  | 1484b19a-3a54-11ed-9447-b4055d63f15c | 1484b19a-3a54-11ed-9447-b4055d63f15c | 大动脉覆膜支架系统 | C02060500114014033770000469 | C02060500100010033770000685 | 02-血管介入治疗类材料 | 06-外周血管介入治疗材料 | 05-胸主动脉支架 | 胸主动脉支架（非分支型/覆膜） | 14-合金 | 014-覆膜/非分支型 | TAA3222B080-20C | TAA3222B080-20C | 06938370106630 | 国械注准20223131171 | 集采范围外 | 新增（2025-06-23)、国家医保耗材27位编码变更
21e192ed-91ea-11eb-8996-40f2e9990f5b | 先健科技（深圳）有限公司 | 91440300715217115L | 5491f4f4-7a6e-11f0-88e5-34735a9d8166 | e3f27f3e-3a4c-11ed-9447-b4055d63f15c | 外周血管支架类 | 胸主动脉夹层 | 大动脉覆膜支架系统 | a4698825-397f-11ed-9447-b4055d63f15c | 大动脉覆膜支架系统 | 先健科技（深圳）有限公司 |  | 国械注准20223131171 |  | 该产品由预装覆膜支架和输送器组成。覆膜支架由镍钛合金丝通过钢套连接， 覆聚四氟乙烯膜，带有显影点。输送器分为直鞘型和弯鞘型两种，由外鞘管、推杆、 内鞘芯、外鞘芯、手柄等组成。该产品环氧乙烧灭菌，一次性使用。货架有效期三年。 | 该产品预期用于Stanford B型胸主动脉夹层的腔内介入治疗。 | 胸主动脉夹层 |  | 1484b402-3a54-11ed-9447-b4055d63f15c | 1484b402-3a54-11ed-9447-b4055d63f15c | 大动脉覆膜支架系统 | C02060500114014033770000470 | C02060500100010033770000686 | 02-血管介入治疗类材料 | 06-外周血管介入治疗材料 | 05-胸主动脉支架 | 胸主动脉支架（非分支型/覆膜） | 14-合金 | 014-覆膜/非分支型 | TAA3634B040-20S | TAA3634B040-20S | 06938370109099 | 国械注准20223131171 | 集采范围外 | 新增（2025-06-23)、国家医保耗材27位编码变更
21e192ed-91ea-11eb-8996-40f2e9990f5b | 先健科技（深圳）有限公司 | 91440300715217115L | 5491f5a9-7a6e-11f0-88e5-34735a9d8166 | e3f27f3e-3a4c-11ed-9447-b4055d63f15c | 外周血管支架类 | 胸主动脉夹层 | 大动脉覆膜支架系统 | a4698825-397f-11ed-9447-b4055d63f15c | 大动脉覆膜支架系统 | 先健科技（深圳）有限公司 |  | 国械注准20223131171 |  | 该产品由预装覆膜支架和输送器组成。覆膜支架由镍钛合金丝通过钢套连接， 覆聚四氟乙烯膜，带有显影点。输送器分为直鞘型和弯鞘型两种，由外鞘管、推杆、 内鞘芯、外鞘芯、手柄等组成。该产品环氧乙烧灭菌，一次性使用。货架有效期三年。 | 该产品预期用于Stanford B型胸主动脉夹层的腔内介入治疗。 | 胸主动脉夹层 |  | 1484b6a1-3a54-11ed-9447-b4055d63f15c | 1484b6a1-3a54-11ed-9447-b4055d63f15c | 大动脉覆膜支架系统 | C02060500114014033770000471 | C02060500100010033770000687 | 02-血管介入治疗类材料 | 06-外周血管介入治疗材料 | 05-胸主动脉支架 | 胸主动脉支架（非分支型/覆膜） | 14-合金 | 014-覆膜/非分支型 | TAA3024B080-18C | TAA3024B080-18C | 06938370105626 | 国械注准20223131171 | 集采范围外 | 新增（2025-06-23)、国家医保耗材27位编码变更
21e192ed-91ea-11eb-8996-40f2e9990f5b | 先健科技（深圳）有限公司 | 91440300715217115L | 5491f8f7-7a6e-11f0-88e5-34735a9d8166 | e3f27f3e-3a4c-11ed-9447-b4055d63f15c | 外周血管支架类 | 胸主动脉夹层 | 大动脉覆膜支架系统 | a4698825-397f-11ed-9447-b4055d63f15c | 大动脉覆膜支架系统 | 先健科技（深圳）有限公司 |  | 国械注准20223131171 |  | 该产品由预装覆膜支架和输送器组成。覆膜支架由镍钛合金丝通过钢套连接， 覆聚四氟乙烯膜，带有显影点。输送器分为直鞘型和弯鞘型两种，由外鞘管、推杆、 内鞘芯、外鞘芯、手柄等组成。该产品环氧乙烧灭菌，一次性使用。货架有效期三年。 | 该产品预期用于Stanford B型胸主动脉夹层的腔内介入治疗。 | 胸主动脉夹层 |  | 1484b903-3a54-11ed-9447-b4055d63f15c | 1484b903-3a54-11ed-9447-b4055d63f15c | 大动脉覆膜支架系统 | C02060500114014033770000472 | C02060500100010033770000688 | 02-血管介入治疗类材料 | 06-外周血管介入治疗材料 | 05-胸主动脉支架 | 胸主动脉支架（非分支型/覆膜） | 14-合金 | 014-覆膜/非分支型 | TAA2422B100-18C | TAA2422B100-18C | 06938370100560 | 国械注准20223131171 | 集采范围外 | 新增（2025-06-23)、国家医保耗材27位编码变更
21e192ed-91ea-11eb-8996-40f2e9990f5b | 先健科技（深圳）有限公司 | 91440300715217115L | 5491f9b0-7a6e-11f0-88e5-34735a9d8166 | e3f27f3e-3a4c-11ed-9447-b4055d63f15c | 外周血管支架类 | 胸主动脉夹层 | 大动脉覆膜支架系统 | a4698825-397f-11ed-9447-b4055d63f15c | 大动脉覆膜支架系统 | 先健科技（深圳）有限公司 |  | 国械注准20223131171 |  | 该产品由预装覆膜支架和输送器组成。覆膜支架由镍钛合金丝通过钢套连接， 覆聚四氟乙烯膜，带有显影点。输送器分为直鞘型和弯鞘型两种，由外鞘管、推杆、 内鞘芯、外鞘芯、手柄等组成。该产品环氧乙烧灭菌，一次性使用。货架有效期三年。 | 该产品预期用于Stanford B型胸主动脉夹层的腔内介入治疗。 | 胸主动脉夹层 |  | 1484bdc7-3a54-11ed-9447-b4055d63f15c | 1484bdc7-3a54-11ed-9447-b4055d63f15c | 大动脉覆膜支架系统 | C02060500114014033770000473 | C02060500100010033770000689 | 02-血管介入治疗类材料 | 06-外周血管介入治疗材料 | 05-胸主动脉支架 | 胸主动脉支架（非分支型/覆膜） | 14-合金 | 014-覆膜/非分支型 | TAA4442B080-22S | TAA4442B080-22S | 06938370132646 | 国械注准20223131171 | 集采范围外 | 新增（2025-06-23)、国家医保耗材27位编码变更
21e192ed-91ea-11eb-8996-40f2e9990f5b | 先健科技（深圳）有限公司 | 91440300715217115L | 5491fa65-7a6e-11f0-88e5-34735a9d8166 | e3f27f3e-3a4c-11ed-9447-b4055d63f15c | 外周血管支架类 | 胸主动脉夹层 | 大动脉覆膜支架系统 | a4698825-397f-11ed-9447-b4055d63f15c | 大动脉覆膜支架系统 | 先健科技（深圳）有限公司 |  | 国械注准20223131171 |  | 该产品由预装覆膜支架和输送器组成。覆膜支架由镍钛合金丝通过钢套连接， 覆聚四氟乙烯膜，带有显影点。输送器分为直鞘型和弯鞘型两种，由外鞘管、推杆、 内鞘芯、外鞘芯、手柄等组成。该产品环氧乙烧灭菌，一次性使用。货架有效期三年。 | 该产品预期用于Stanford B型胸主动脉夹层的腔内介入治疗。 | 胸主动脉夹层 |  | 1484c04a-3a54-11ed-9447-b4055d63f15c | 1484c04a-3a54-11ed-9447-b4055d63f15c | 大动脉覆膜支架系统 | C02060500114014033770000474 | C02060500100010033770000690 | 02-血管介入治疗类材料 | 06-外周血管介入治疗材料 | 05-胸主动脉支架 | 胸主动脉支架（非分支型/覆膜） | 14-合金 | 014-覆膜/非分支型 | TAA2818B100-18S | TAA2818B100-18S | 06938370102618 | 国械注准20223131171 | 集采范围外 | 新增（2025-06-23)、国家医保耗材27位编码变更
21e192ed-91ea-11eb-8996-40f2e9990f5b | 先健科技（深圳）有限公司 | 91440300715217115L | 5491fb1a-7a6e-11f0-88e5-34735a9d8166 | e3f27f3e-3a4c-11ed-9447-b4055d63f15c | 外周血管支架类 | 胸主动脉夹层 | 大动脉覆膜支架系统 | a4698825-397f-11ed-9447-b4055d63f15c | 大动脉覆膜支架系统 | 先健科技（深圳）有限公司 |  | 国械注准20223131171 |  | 该产品由预装覆膜支架和输送器组成。覆膜支架由镍钛合金丝通过钢套连接， 覆聚四氟乙烯膜，带有显影点。输送器分为直鞘型和弯鞘型两种，由外鞘管、推杆、 内鞘芯、外鞘芯、手柄等组成。该产品环氧乙烧灭菌，一次性使用。货架有效期三年。 | 该产品预期用于Stanford B型胸主动脉夹层的腔内介入治疗。 | 胸主动脉夹层 |  | 1484c293-3a54-11ed-9447-b4055d63f15c | 1484c293-3a54-11ed-9447-b4055d63f15c | 大动脉覆膜支架系统 | C02060500114014033770000475 | C02060500100010033770000691 | 02-血管介入治疗类材料 | 06-外周血管介入治疗材料 | 05-胸主动脉支架 | 胸主动脉支架（非分支型/覆膜） | 14-合金 | 014-覆膜/非分支型 | TAA3834B060-22C | TAA3834B060-22C | 06938370110965 | 国械注准20223131171 | 集采范围外 | 新增（2025-06-23)、国家医保耗材27位编码变更
21e192ed-91ea-11eb-8996-40f2e9990f5b | 先健科技（深圳）有限公司 | 91440300715217115L | 5491fbca-7a6e-11f0-88e5-34735a9d8166 | e3f27f3e-3a4c-11ed-9447-b4055d63f15c | 外周血管支架类 | 胸主动脉夹层 | 大动脉覆膜支架系统 | a4698825-397f-11ed-9447-b4055d63f15c | 大动脉覆膜支架系统 | 先健科技（深圳）有限公司 |  | 国械注准20223131171 |  | 该产品由预装覆膜支架和输送器组成。覆膜支架由镍钛合金丝通过钢套连接， 覆聚四氟乙烯膜，带有显影点。输送器分为直鞘型和弯鞘型两种，由外鞘管、推杆、 内鞘芯、外鞘芯、手柄等组成。该产品环氧乙烧灭菌，一次性使用。货架有效期三年。 | 该产品预期用于Stanford B型胸主动脉夹层的腔内介入治疗。 | 胸主动脉夹层 |  | 1484c4dc-3a54-11ed-9447-b4055d63f15c | 1484c4dc-3a54-11ed-9447-b4055d63f15c | 大动脉覆膜支架系统 | C02060500114014033770000476 | C02060500100010033770000692 | 02-血管介入治疗类材料 | 06-外周血管介入治疗材料 | 05-胸主动脉支架 | 胸主动脉支架（非分支型/覆膜） | 14-合金 | 014-覆膜/非分支型 | TAA3836B040-22S | TAA3836B040-22S | 06938370110521 | 国械注准20223131171 | 集采范围外 | 新增（2025-06-23)、国家医保耗材27位编码变更
21e192ed-91ea-11eb-8996-40f2e9990f5b | 先健科技（深圳）有限公司 | 91440300715217115L | 5491fc8e-7a6e-11f0-88e5-34735a9d8166 | e3f27f3e-3a4c-11ed-9447-b4055d63f15c | 外周血管支架类 | 胸主动脉夹层 | 大动脉覆膜支架系统 | a4698825-397f-11ed-9447-b4055d63f15c | 大动脉覆膜支架系统 | 先健科技（深圳）有限公司 |  | 国械注准20223131171 |  | 该产品由预装覆膜支架和输送器组成。覆膜支架由镍钛合金丝通过钢套连接， 覆聚四氟乙烯膜，带有显影点。输送器分为直鞘型和弯鞘型两种，由外鞘管、推杆、 内鞘芯、外鞘芯、手柄等组成。该产品环氧乙烧灭菌，一次性使用。货架有效期三年。 | 该产品预期用于Stanford B型胸主动脉夹层的腔内介入治疗。 | 胸主动脉夹层 |  | 1484ca01-3a54-11ed-9447-b4055d63f15c | 1484ca01-3a54-11ed-9447-b4055d63f15c | 大动脉覆膜支架系统 | C02060500114014033770000477 | C02060500100010033770000693 | 02-血管介入治疗类材料 | 06-外周血管介入治疗材料 | 05-胸主动脉支架 | 胸主动脉支架（非分支型/覆膜） | 14-合金 | 014-覆膜/非分支型 | TAA3226B060-20C | TAA3226B060-20C | 06938370106791 | 国械注准20223131171 | 集采范围外 | 新增（2025-06-23)、国家医保耗材27位编码变更
21e192ed-91ea-11eb-8996-40f2e9990f5b | 先健科技（深圳）有限公司 | 91440300715217115L | 5491fd47-7a6e-11f0-88e5-34735a9d8166 | e3f27f3e-3a4c-11ed-9447-b4055d63f15c | 外周血管支架类 | 胸主动脉夹层 | 大动脉覆膜支架系统 | a4698825-397f-11ed-9447-b4055d63f15c | 大动脉覆膜支架系统 | 先健科技（深圳）有限公司 |  | 国械注准20223131171 |  | 该产品由预装覆膜支架和输送器组成。覆膜支架由镍钛合金丝通过钢套连接， 覆聚四氟乙烯膜，带有显影点。输送器分为直鞘型和弯鞘型两种，由外鞘管、推杆、 内鞘芯、外鞘芯、手柄等组成。该产品环氧乙烧灭菌，一次性使用。货架有效期三年。 | 该产品预期用于Stanford B型胸主动脉夹层的腔内介入治疗。 | 胸主动脉夹层 |  | 1484d287-3a54-11ed-9447-b4055d63f15c | 1484d287-3a54-11ed-9447-b4055d63f15c | 大动脉覆膜支架系统 | C02060500114014033770000478 | C02060500100010033770000694 | 02-血管介入治疗类材料 | 06-外周血管介入治疗材料 | 05-胸主动脉支架 | 胸主动脉支架（非分支型/覆膜） | 14-合金 | 014-覆膜/非分支型 | TAA3836B100-22C | TAA3836B100-22C | 06938370113317 | 国械注准20223131171 | 集采范围外 | 新增（2025-06-23)、国家医保耗材27位编码变更
21e192ed-91ea-11eb-8996-40f2e9990f5b | 先健科技（深圳）有限公司 | 91440300715217115L | 5491fdfc-7a6e-11f0-88e5-34735a9d8166 | e3f27f3e-3a4c-11ed-9447-b4055d63f15c | 外周血管支架类 | 胸主动脉夹层 | 大动脉覆膜支架系统 | a4698825-397f-11ed-9447-b4055d63f15c | 大动脉覆膜支架系统 | 先健科技（深圳）有限公司 |  | 国械注准20223131171 |  | 该产品由预装覆膜支架和输送器组成。覆膜支架由镍钛合金丝通过钢套连接， 覆聚四氟乙烯膜，带有显影点。输送器分为直鞘型和弯鞘型两种，由外鞘管、推杆、 内鞘芯、外鞘芯、手柄等组成。该产品环氧乙烧灭菌，一次性使用。货架有效期三年。 | 该产品预期用于Stanford B型胸主动脉夹层的腔内介入治疗。 | 胸主动脉夹层 |  | 1484d730-3a54-11ed-9447-b4055d63f15c | 1484d730-3a54-11ed-9447-b4055d63f15c | 大动脉覆膜支架系统 | C02060500114014033770000479 | C02060500100010033770000695 | 02-血管介入治疗类材料 | 06-外周血管介入治疗材料 | 05-胸主动脉支架 | 胸主动脉支架（非分支型/覆膜） | 14-合金 | 014-覆膜/非分支型 | TAA3424B060-20C | TAA3424B060-20C | 06938370107941 | 国械注准20223131171 | 集采范围外 | 新增（2025-06-23)、国家医保耗材27位编码变更
21e192ed-91ea-11eb-8996-40f2e9990f5b | 先健科技（深圳）有限公司 | 91440300715217115L | 5491feb1-7a6e-11f0-88e5-34735a9d8166 | e3f27f3e-3a4c-11ed-9447-b4055d63f15c | 外周血管支架类 | 胸主动脉夹层 | 大动脉覆膜支架系统 | a4698825-397f-11ed-9447-b4055d63f15c | 大动脉覆膜支架系统 | 先健科技（深圳）有限公司 |  | 国械注准20223131171 |  | 该产品由预装覆膜支架和输送器组成。覆膜支架由镍钛合金丝通过钢套连接， 覆聚四氟乙烯膜，带有显影点。输送器分为直鞘型和弯鞘型两种，由外鞘管、推杆、 内鞘芯、外鞘芯、手柄等组成。该产品环氧乙烧灭菌，一次性使用。货架有效期三年。 | 该产品预期用于Stanford B型胸主动脉夹层的腔内介入治疗。 | 胸主动脉夹层 |  | 1484d98f-3a54-11ed-9447-b4055d63f15c | 1484d98f-3a54-11ed-9447-b4055d63f15c | 大动脉覆膜支架系统 | C02060500114014033770000480 | C02060500100010033770000696 | 02-血管介入治疗类材料 | 06-外周血管介入治疗材料 | 05-胸主动脉支架 | 胸主动脉支架（非分支型/覆膜） | 14-合金 | 014-覆膜/非分支型 | TAA3226B100-20C | TAA3226B100-20C | 06938370106814 | 国械注准20223131171 | 集采范围外 | 新增（2025-06-23)、国家医保耗材27位编码变更
21e192ed-91ea-11eb-8996-40f2e9990f5b | 先健科技（深圳）有限公司 | 91440300715217115L | 5491ff66-7a6e-11f0-88e5-34735a9d8166 | e3f27f3e-3a4c-11ed-9447-b4055d63f15c | 外周血管支架类 | 胸主动脉夹层 | 大动脉覆膜支架系统 | a4698825-397f-11ed-9447-b4055d63f15c | 大动脉覆膜支架系统 | 先健科技（深圳）有限公司 |  | 国械注准20223131171 |  | 该产品由预装覆膜支架和输送器组成。覆膜支架由镍钛合金丝通过钢套连接， 覆聚四氟乙烯膜，带有显影点。输送器分为直鞘型和弯鞘型两种，由外鞘管、推杆、 内鞘芯、外鞘芯、手柄等组成。该产品环氧乙烧灭菌，一次性使用。货架有效期三年。 | 该产品预期用于Stanford B型胸主动脉夹层的腔内介入治疗。 | 胸主动脉夹层 |  | 1484dbe5-3a54-11ed-9447-b4055d63f15c | 1484dbe5-3a54-11ed-9447-b4055d63f15c | 大动脉覆膜支架系统 | C02060500114014033770000481 | C02060500100010033770000697 | 02-血管介入治疗类材料 | 06-外周血管介入治疗材料 | 05-胸主动脉支架 | 胸主动脉支架（非分支型/覆膜） | 14-合金 | 014-覆膜/非分支型 | TAA2620B100-18C | TAA2620B100-18C | 06938370102250 | 国械注准20223131171 | 集采范围外 | 新增（2025-06-23)、国家医保耗材27位编码变更
21e192ed-91ea-11eb-8996-40f2e9990f5b | 先健科技（深圳）有限公司 | 91440300715217115L | 5492001b-7a6e-11f0-88e5-34735a9d8166 | e3f27f3e-3a4c-11ed-9447-b4055d63f15c | 外周血管支架类 | 胸主动脉夹层 | 大动脉覆膜支架系统 | a4698825-397f-11ed-9447-b4055d63f15c | 大动脉覆膜支架系统 | 先健科技（深圳）有限公司 |  | 国械注准20223131171 |  | 该产品由预装覆膜支架和输送器组成。覆膜支架由镍钛合金丝通过钢套连接， 覆聚四氟乙烯膜，带有显影点。输送器分为直鞘型和弯鞘型两种，由外鞘管、推杆、 内鞘芯、外鞘芯、手柄等组成。该产品环氧乙烧灭菌，一次性使用。货架有效期三年。 | 该产品预期用于Stanford B型胸主动脉夹层的腔内介入治疗。 | 胸主动脉夹层 |  | 1484e88b-3a54-11ed-9447-b4055d63f15c | 1484e88b-3a54-11ed-9447-b4055d63f15c | 大动脉覆膜支架系统 | C02060500114014033770000482 | C02060500100010033770000698 | 02-血管介入治疗类材料 | 06-外周血管介入治疗材料 | 05-胸主动脉支架 | 胸主动脉支架（非分支型/覆膜） | 14-合金 | 014-覆膜/非分支型 | TAA4644B040-22C | TAA4644B040-22C | 06938370135425 | 国械注准20223131171 | 集采范围外 | 新增（2025-06-23)、国家医保耗材27位编码变更
21e192ed-91ea-11eb-8996-40f2e9990f5b | 先健科技（深圳）有限公司 | 91440300715217115L | 549200d0-7a6e-11f0-88e5-34735a9d8166 | e3f27f3e-3a4c-11ed-9447-b4055d63f15c | 外周血管支架类 | 胸主动脉夹层 | 大动脉覆膜支架系统 | a4698825-397f-11ed-9447-b4055d63f15c | 大动脉覆膜支架系统 | 先健科技（深圳）有限公司 |  | 国械注准20223131171 |  | 该产品由预装覆膜支架和输送器组成。覆膜支架由镍钛合金丝通过钢套连接， 覆聚四氟乙烯膜，带有显影点。输送器分为直鞘型和弯鞘型两种，由外鞘管、推杆、 内鞘芯、外鞘芯、手柄等组成。该产品环氧乙烧灭菌，一次性使用。货架有效期三年。 | 该产品预期用于Stanford B型胸主动脉夹层的腔内介入治疗。 | 胸主动脉夹层 |  | 1484f594-3a54-11ed-9447-b4055d63f15c | 1484f594-3a54-11ed-9447-b4055d63f15c | 大动脉覆膜支架系统 | C02060500114014033770000483 | C02060500100010033770000699 | 02-血管介入治疗类材料 | 06-外周血管介入治疗材料 | 05-胸主动脉支架 | 胸主动脉支架（非分支型/覆膜） | 14-合金 | 014-覆膜/非分支型 | TAA2618B040-18S | TAA2618B040-18S | 06938370100713 | 国械注准20223131171 | 集采范围外 | 新增（2025-06-23)、国家医保耗材27位编码变更
21e192ed-91ea-11eb-8996-40f2e9990f5b | 先健科技（深圳）有限公司 | 91440300715217115L | 54920184-7a6e-11f0-88e5-34735a9d8166 | e3f27f3e-3a4c-11ed-9447-b4055d63f15c | 外周血管支架类 | 胸主动脉夹层 | 大动脉覆膜支架系统 | a4698825-397f-11ed-9447-b4055d63f15c | 大动脉覆膜支架系统 | 先健科技（深圳）有限公司 |  | 国械注准20223131171 |  | 该产品由预装覆膜支架和输送器组成。覆膜支架由镍钛合金丝通过钢套连接， 覆聚四氟乙烯膜，带有显影点。输送器分为直鞘型和弯鞘型两种，由外鞘管、推杆、 内鞘芯、外鞘芯、手柄等组成。该产品环氧乙烧灭菌，一次性使用。货架有效期三年。 | 该产品预期用于Stanford B型胸主动脉夹层的腔内介入治疗。 | 胸主动脉夹层 |  | 1484fadd-3a54-11ed-9447-b4055d63f15c | 1484fadd-3a54-11ed-9447-b4055d63f15c | 大动脉覆膜支架系统 | C02060500114014033770000484 | C02060500100010033770000700 | 02-血管介入治疗类材料 | 06-外周血管介入治疗材料 | 05-胸主动脉支架 | 胸主动脉支架（非分支型/覆膜） | 14-合金 | 014-覆膜/非分支型 | TAA3432B060-20S | TAA3432B060-20S | 06938370107767 | 国械注准20223131171 | 集采范围外 | 新增（2025-06-23)、国家医保耗材27位编码变更
21e192ed-91ea-11eb-8996-40f2e9990f5b | 先健科技（深圳）有限公司 | 91440300715217115L | 54920526-7a6e-11f0-88e5-34735a9d8166 | e3f27f3e-3a4c-11ed-9447-b4055d63f15c | 外周血管支架类 | 胸主动脉夹层 | 大动脉覆膜支架系统 | a4698825-397f-11ed-9447-b4055d63f15c | 大动脉覆膜支架系统 | 先健科技（深圳）有限公司 |  | 国械注准20223131171 |  | 该产品由预装覆膜支架和输送器组成。覆膜支架由镍钛合金丝通过钢套连接， 覆聚四氟乙烯膜，带有显影点。输送器分为直鞘型和弯鞘型两种，由外鞘管、推杆、 内鞘芯、外鞘芯、手柄等组成。该产品环氧乙烧灭菌，一次性使用。货架有效期三年。 | 该产品预期用于Stanford B型胸主动脉夹层的腔内介入治疗。 | 胸主动脉夹层 |  | 1484fd61-3a54-11ed-9447-b4055d63f15c | 1484fd61-3a54-11ed-9447-b4055d63f15c | 大动脉覆膜支架系统 | C02060500114014033770000485 | C02060500100010033770000701 | 02-血管介入治疗类材料 | 06-外周血管介入治疗材料 | 05-胸主动脉支架 | 胸主动脉支架（非分支型/覆膜） | 14-合金 | 014-覆膜/非分支型 | TAA4644B100-22C | TAA4644B100-22C | 06938370135456 | 国械注准20223131171 | 集采范围外 | 新增（2025-06-23)、国家医保耗材27位编码变更
21e192ed-91ea-11eb-8996-40f2e9990f5b | 先健科技（深圳）有限公司 | 91440300715217115L | 549205e9-7a6e-11f0-88e5-34735a9d8166 | e3f27f3e-3a4c-11ed-9447-b4055d63f15c | 外周血管支架类 | 胸主动脉夹层 | 大动脉覆膜支架系统 | a4698825-397f-11ed-9447-b4055d63f15c | 大动脉覆膜支架系统 | 先健科技（深圳）有限公司 |  | 国械注准20223131171 |  | 该产品由预装覆膜支架和输送器组成。覆膜支架由镍钛合金丝通过钢套连接， 覆聚四氟乙烯膜，带有显影点。输送器分为直鞘型和弯鞘型两种，由外鞘管、推杆、 内鞘芯、外鞘芯、手柄等组成。该产品环氧乙烧灭菌，一次性使用。货架有效期三年。 | 该产品预期用于Stanford B型胸主动脉夹层的腔内介入治疗。 | 胸主动脉夹层 |  | 1484ffa7-3a54-11ed-9447-b4055d63f15c | 1484ffa7-3a54-11ed-9447-b4055d63f15c | 大动脉覆膜支架系统 | C02060500114014033770000486 | C02060500100010033770000702 | 02-血管介入治疗类材料 | 06-外周血管介入治疗材料 | 05-胸主动脉支架 | 胸主动脉支架（非分支型/覆膜） | 14-合金 | 014-覆膜/非分支型 | TAA2222B100-18C | TAA2222B100-18C | 06938370177586 | 国械注准20223131171 | 集采范围外 | 新增（2025-06-23)、国家医保耗材27位编码变更
21e192ed-91ea-11eb-8996-40f2e9990f5b | 先健科技（深圳）有限公司 | 91440300715217115L | 549206a3-7a6e-11f0-88e5-34735a9d8166 | e3f27f3e-3a4c-11ed-9447-b4055d63f15c | 外周血管支架类 | 胸主动脉夹层 | 大动脉覆膜支架系统 | a4698825-397f-11ed-9447-b4055d63f15c | 大动脉覆膜支架系统 | 先健科技（深圳）有限公司 |  | 国械注准20223131171 |  | 该产品由预装覆膜支架和输送器组成。覆膜支架由镍钛合金丝通过钢套连接， 覆聚四氟乙烯膜，带有显影点。输送器分为直鞘型和弯鞘型两种，由外鞘管、推杆、 内鞘芯、外鞘芯、手柄等组成。该产品环氧乙烧灭菌，一次性使用。货架有效期三年。 | 该产品预期用于Stanford B型胸主动脉夹层的腔内介入治疗。 | 胸主动脉夹层 |  | 148501e4-3a54-11ed-9447-b4055d63f15c | 148501e4-3a54-11ed-9447-b4055d63f15c | 大动脉覆膜支架系统 | C02060500114014033770000487 | C02060500100010033770000703 | 02-血管介入治疗类材料 | 06-外周血管介入治疗材料 | 05-胸主动脉支架 | 胸主动脉支架（非分支型/覆膜） | 14-合金 | 014-覆膜/非分支型 | TAA4030B060-22C | TAA4030B060-22C | 06938370115007 | 国械注准20223131171 | 集采范围外 | 新增（2025-06-23)、国家医保耗材27位编码变更
21e192ed-91ea-11eb-8996-40f2e9990f5b | 先健科技（深圳）有限公司 | 91440300715217115L | 54920758-7a6e-11f0-88e5-34735a9d8166 | e3f27f3e-3a4c-11ed-9447-b4055d63f15c | 外周血管支架类 | 胸主动脉夹层 | 大动脉覆膜支架系统 | a4698825-397f-11ed-9447-b4055d63f15c | 大动脉覆膜支架系统 | 先健科技（深圳）有限公司 |  | 国械注准20223131171 |  | 该产品由预装覆膜支架和输送器组成。覆膜支架由镍钛合金丝通过钢套连接， 覆聚四氟乙烯膜，带有显影点。输送器分为直鞘型和弯鞘型两种，由外鞘管、推杆、 内鞘芯、外鞘芯、手柄等组成。该产品环氧乙烧灭菌，一次性使用。货架有效期三年。 | 该产品预期用于Stanford B型胸主动脉夹层的腔内介入治疗。 | 胸主动脉夹层 |  | 148508fd-3a54-11ed-9447-b4055d63f15c | 148508fd-3a54-11ed-9447-b4055d63f15c | 大动脉覆膜支架系统 | C02060500114014033770000488 | C02060500100010033770000704 | 02-血管介入治疗类材料 | 06-外周血管介入治疗材料 | 05-胸主动脉支架 | 胸主动脉支架（非分支型/覆膜） | 14-合金 | 014-覆膜/非分支型 | TAA3836B080-22C | TAA3836B080-22C | 06938370113300 | 国械注准20223131171 | 集采范围外 | 新增（2025-06-23)、国家医保耗材27位编码变更
21e192ed-91ea-11eb-8996-40f2e9990f5b | 先健科技（深圳）有限公司 | 91440300715217115L | 5492080d-7a6e-11f0-88e5-34735a9d8166 | e3f27f3e-3a4c-11ed-9447-b4055d63f15c | 外周血管支架类 | 胸主动脉夹层 | 大动脉覆膜支架系统 | a4698825-397f-11ed-9447-b4055d63f15c | 大动脉覆膜支架系统 | 先健科技（深圳）有限公司 |  | 国械注准20223131171 |  | 该产品由预装覆膜支架和输送器组成。覆膜支架由镍钛合金丝通过钢套连接， 覆聚四氟乙烯膜，带有显影点。输送器分为直鞘型和弯鞘型两种，由外鞘管、推杆、 内鞘芯、外鞘芯、手柄等组成。该产品环氧乙烧灭菌，一次性使用。货架有效期三年。 | 该产品预期用于Stanford B型胸主动脉夹层的腔内介入治疗。 | 胸主动脉夹层 |  | 14850b6e-3a54-11ed-9447-b4055d63f15c | 14850b6e-3a54-11ed-9447-b4055d63f15c | 大动脉覆膜支架系统 | C02060500114014033770000489 | C02060500100010033770000705 | 02-血管介入治疗类材料 | 06-外周血管介入治疗材料 | 05-胸主动脉支架 | 胸主动脉支架（非分支型/覆膜） | 14-合金 | 014-覆膜/非分支型 | TAA3230B080-20S | TAA3230B080-20S | 06938370106456 | 国械注准20223131171 | 集采范围外 | 新增（2025-06-23)、国家医保耗材27位编码变更
21e192ed-91ea-11eb-8996-40f2e9990f5b | 先健科技（深圳）有限公司 | 91440300715217115L | 549208c2-7a6e-11f0-88e5-34735a9d8166 | e3f27f3e-3a4c-11ed-9447-b4055d63f15c | 外周血管支架类 | 胸主动脉夹层 | 大动脉覆膜支架系统 | a4698825-397f-11ed-9447-b4055d63f15c | 大动脉覆膜支架系统 | 先健科技（深圳）有限公司 |  | 国械注准20223131171 |  | 该产品由预装覆膜支架和输送器组成。覆膜支架由镍钛合金丝通过钢套连接， 覆聚四氟乙烯膜，带有显影点。输送器分为直鞘型和弯鞘型两种，由外鞘管、推杆、 内鞘芯、外鞘芯、手柄等组成。该产品环氧乙烧灭菌，一次性使用。货架有效期三年。 | 该产品预期用于Stanford B型胸主动脉夹层的腔内介入治疗。 | 胸主动脉夹层 |  | 14850dc6-3a54-11ed-9447-b4055d63f15c | 14850dc6-3a54-11ed-9447-b4055d63f15c | 大动脉覆膜支架系统 | C02060500114014033770000490 | C02060500100010033770000706 | 02-血管介入治疗类材料 | 06-外周血管介入治疗材料 | 05-胸主动脉支架 | 胸主动脉支架（非分支型/覆膜） | 14-合金 | 014-覆膜/非分支型 | TAA2624B100-18S | TAA2624B100-18S | 06938370101789 | 国械注准20223131171 | 集采范围外 | 新增（2025-06-23)、国家医保耗材27位编码变更
21e192ed-91ea-11eb-8996-40f2e9990f5b | 先健科技（深圳）有限公司 | 91440300715217115L | 54920985-7a6e-11f0-88e5-34735a9d8166 | e3f27f3e-3a4c-11ed-9447-b4055d63f15c | 外周血管支架类 | 胸主动脉夹层 | 大动脉覆膜支架系统 | a4698825-397f-11ed-9447-b4055d63f15c | 大动脉覆膜支架系统 | 先健科技（深圳）有限公司 |  | 国械注准20223131171 |  | 该产品由预装覆膜支架和输送器组成。覆膜支架由镍钛合金丝通过钢套连接， 覆聚四氟乙烯膜，带有显影点。输送器分为直鞘型和弯鞘型两种，由外鞘管、推杆、 内鞘芯、外鞘芯、手柄等组成。该产品环氧乙烧灭菌，一次性使用。货架有效期三年。 | 该产品预期用于Stanford B型胸主动脉夹层的腔内介入治疗。 | 胸主动脉夹层 |  | 14850ffe-3a54-11ed-9447-b4055d63f15c | 14850ffe-3a54-11ed-9447-b4055d63f15c | 大动脉覆膜支架系统 | C02060500114014033770000491 | C02060500100010033770000707 | 02-血管介入治疗类材料 | 06-外周血管介入治疗材料 | 05-胸主动脉支架 | 胸主动脉支架（非分支型/覆膜） | 14-合金 | 014-覆膜/非分支型 | TAA3232B080-20C | TAA3232B080-20C | 06938370107187 | 国械注准20223131171 | 集采范围外 | 新增（2025-06-23)、国家医保耗材27位编码变更
21e192ed-91ea-11eb-8996-40f2e9990f5b | 先健科技（深圳）有限公司 | 91440300715217115L | 54920a3f-7a6e-11f0-88e5-34735a9d8166 | e3f27f3e-3a4c-11ed-9447-b4055d63f15c | 外周血管支架类 | 胸主动脉夹层 | 大动脉覆膜支架系统 | a4698825-397f-11ed-9447-b4055d63f15c | 大动脉覆膜支架系统 | 先健科技（深圳）有限公司 |  | 国械注准20223131171 |  | 该产品由预装覆膜支架和输送器组成。覆膜支架由镍钛合金丝通过钢套连接， 覆聚四氟乙烯膜，带有显影点。输送器分为直鞘型和弯鞘型两种，由外鞘管、推杆、 内鞘芯、外鞘芯、手柄等组成。该产品环氧乙烧灭菌，一次性使用。货架有效期三年。 | 该产品预期用于Stanford B型胸主动脉夹层的腔内介入治疗。 | 胸主动脉夹层 |  | 14851230-3a54-11ed-9447-b4055d63f15c | 14851230-3a54-11ed-9447-b4055d63f15c | 大动脉覆膜支架系统 | C02060500114014033770000492 | C02060500100010033770000708 | 02-血管介入治疗类材料 | 06-外周血管介入治疗材料 | 05-胸主动脉支架 | 胸主动脉支架（非分支型/覆膜） | 14-合金 | 014-覆膜/非分支型 | TAA4034B060-22S | TAA4034B060-22S | 06938370113638 | 国械注准20223131171 | 集采范围外 | 新增（2025-06-23)、国家医保耗材27位编码变更
21e192ed-91ea-11eb-8996-40f2e9990f5b | 先健科技（深圳）有限公司 | 91440300715217115L | 54920af4-7a6e-11f0-88e5-34735a9d8166 | e3f27f3e-3a4c-11ed-9447-b4055d63f15c | 外周血管支架类 | 胸主动脉夹层 | 大动脉覆膜支架系统 | a4698825-397f-11ed-9447-b4055d63f15c | 大动脉覆膜支架系统 | 先健科技（深圳）有限公司 |  | 国械注准20223131171 |  | 该产品由预装覆膜支架和输送器组成。覆膜支架由镍钛合金丝通过钢套连接， 覆聚四氟乙烯膜，带有显影点。输送器分为直鞘型和弯鞘型两种，由外鞘管、推杆、 内鞘芯、外鞘芯、手柄等组成。该产品环氧乙烧灭菌，一次性使用。货架有效期三年。 | 该产品预期用于Stanford B型胸主动脉夹层的腔内介入治疗。 | 胸主动脉夹层 |  | 14851863-3a54-11ed-9447-b4055d63f15c | 14851863-3a54-11ed-9447-b4055d63f15c | 大动脉覆膜支架系统 | C02060500114014033770000493 | C02060500100010033770000709 | 02-血管介入治疗类材料 | 06-外周血管介入治疗材料 | 05-胸主动脉支架 | 胸主动脉支架（非分支型/覆膜） | 14-合金 | 014-覆膜/非分支型 | TAA4438B060-22C | TAA4438B060-22C | 06938370132998 | 国械注准20223131171 | 集采范围外 | 新增（2025-06-23)、国家医保耗材27位编码变更
21e192ed-91ea-11eb-8996-40f2e9990f5b | 先健科技（深圳）有限公司 | 91440300715217115L | 54920ba9-7a6e-11f0-88e5-34735a9d8166 | e3f27f3e-3a4c-11ed-9447-b4055d63f15c | 外周血管支架类 | 胸主动脉夹层 | 大动脉覆膜支架系统 | a4698825-397f-11ed-9447-b4055d63f15c | 大动脉覆膜支架系统 | 先健科技（深圳）有限公司 |  | 国械注准20223131171 |  | 该产品由预装覆膜支架和输送器组成。覆膜支架由镍钛合金丝通过钢套连接， 覆聚四氟乙烯膜，带有显影点。输送器分为直鞘型和弯鞘型两种，由外鞘管、推杆、 内鞘芯、外鞘芯、手柄等组成。该产品环氧乙烧灭菌，一次性使用。货架有效期三年。 | 该产品预期用于Stanford B型胸主动脉夹层的腔内介入治疗。 | 胸主动脉夹层 |  | 14851acb-3a54-11ed-9447-b4055d63f15c | 14851acb-3a54-11ed-9447-b4055d63f15c | 大动脉覆膜支架系统 | C02060500114014033770000494 | C02060500100010033770000710 | 02-血管介入治疗类材料 | 06-外周血管介入治疗材料 | 05-胸主动脉支架 | 胸主动脉支架（非分支型/覆膜） | 14-合金 | 014-覆膜/非分支型 | TAA3232B060-20C | TAA3232B060-20C | 06938370107170 | 国械注准20223131171 | 集采范围外 | 新增（2025-06-23)、国家医保耗材27位编码变更
21e192ed-91ea-11eb-8996-40f2e9990f5b | 先健科技（深圳）有限公司 | 91440300715217115L | 54920c62-7a6e-11f0-88e5-34735a9d8166 | e3f27f3e-3a4c-11ed-9447-b4055d63f15c | 外周血管支架类 | 胸主动脉夹层 | 大动脉覆膜支架系统 | a4698825-397f-11ed-9447-b4055d63f15c | 大动脉覆膜支架系统 | 先健科技（深圳）有限公司 |  | 国械注准20223131171 |  | 该产品由预装覆膜支架和输送器组成。覆膜支架由镍钛合金丝通过钢套连接， 覆聚四氟乙烯膜，带有显影点。输送器分为直鞘型和弯鞘型两种，由外鞘管、推杆、 内鞘芯、外鞘芯、手柄等组成。该产品环氧乙烧灭菌，一次性使用。货架有效期三年。 | 该产品预期用于Stanford B型胸主动脉夹层的腔内介入治疗。 | 胸主动脉夹层 |  | 14851d08-3a54-11ed-9447-b4055d63f15c | 14851d08-3a54-11ed-9447-b4055d63f15c | 大动脉覆膜支架系统 | C02060500114014033770000495 | C02060500100010033770000711 | 02-血管介入治疗类材料 | 06-外周血管介入治疗材料 | 05-胸主动脉支架 | 胸主动脉支架（非分支型/覆膜） | 14-合金 | 014-覆膜/非分支型 | TAA2424B100-18S | TAA2424B100-18S | 06938370177906 | 国械注准20223131171 | 集采范围外 | 新增（2025-06-23)、国家医保耗材27位编码变更
21e192ed-91ea-11eb-8996-40f2e9990f5b | 先健科技（深圳）有限公司 | 91440300715217115L | 54920d21-7a6e-11f0-88e5-34735a9d8166 | e3f27f3e-3a4c-11ed-9447-b4055d63f15c | 外周血管支架类 | 胸主动脉夹层 | 大动脉覆膜支架系统 | a4698825-397f-11ed-9447-b4055d63f15c | 大动脉覆膜支架系统 | 先健科技（深圳）有限公司 |  | 国械注准20223131171 |  | 该产品由预装覆膜支架和输送器组成。覆膜支架由镍钛合金丝通过钢套连接， 覆聚四氟乙烯膜，带有显影点。输送器分为直鞘型和弯鞘型两种，由外鞘管、推杆、 内鞘芯、外鞘芯、手柄等组成。该产品环氧乙烧灭菌，一次性使用。货架有效期三年。 | 该产品预期用于Stanford B型胸主动脉夹层的腔内介入治疗。 | 胸主动脉夹层 |  | 14851f4c-3a54-11ed-9447-b4055d63f15c | 14851f4c-3a54-11ed-9447-b4055d63f15c | 大动脉覆膜支架系统 | C02060500114014033770000496 | C02060500100010033770000712 | 02-血管介入治疗类材料 | 06-外周血管介入治疗材料 | 05-胸主动脉支架 | 胸主动脉支架（非分支型/覆膜） | 14-合金 | 014-覆膜/非分支型 | TAA3834B080-22C | TAA3834B080-22C | 06938370110972 | 国械注准20223131171 | 集采范围外 | 新增（2025-06-23)、国家医保耗材27位编码变更
21e192ed-91ea-11eb-8996-40f2e9990f5b | 先健科技（深圳）有限公司 | 91440300715217115L | 54920dd6-7a6e-11f0-88e5-34735a9d8166 | e3f27f3e-3a4c-11ed-9447-b4055d63f15c | 外周血管支架类 | 胸主动脉夹层 | 大动脉覆膜支架系统 | a4698825-397f-11ed-9447-b4055d63f15c | 大动脉覆膜支架系统 | 先健科技（深圳）有限公司 |  | 国械注准20223131171 |  | 该产品由预装覆膜支架和输送器组成。覆膜支架由镍钛合金丝通过钢套连接， 覆聚四氟乙烯膜，带有显影点。输送器分为直鞘型和弯鞘型两种，由外鞘管、推杆、 内鞘芯、外鞘芯、手柄等组成。该产品环氧乙烧灭菌，一次性使用。货架有效期三年。 | 该产品预期用于Stanford B型胸主动脉夹层的腔内介入治疗。 | 胸主动脉夹层 |  | 1485217e-3a54-11ed-9447-b4055d63f15c | 1485217e-3a54-11ed-9447-b4055d63f15c | 大动脉覆膜支架系统 | C02060500114014033770000497 | C02060500100010033770000713 | 02-血管介入治疗类材料 | 06-外周血管介入治疗材料 | 05-胸主动脉支架 | 胸主动脉支架（非分支型/覆膜） | 14-合金 | 014-覆膜/非分支型 | TAA3424B060-20S | TAA3424B060-20S | 06938370107255 | 国械注准20223131171 | 集采范围外 | 新增（2025-06-23)、国家医保耗材27位编码变更
21e192ed-91ea-11eb-8996-40f2e9990f5b | 先健科技（深圳）有限公司 | 91440300715217115L | 54921115-7a6e-11f0-88e5-34735a9d8166 | e3f27f3e-3a4c-11ed-9447-b4055d63f15c | 外周血管支架类 | 胸主动脉夹层 | 大动脉覆膜支架系统 | a4698825-397f-11ed-9447-b4055d63f15c | 大动脉覆膜支架系统 | 先健科技（深圳）有限公司 |  | 国械注准20223131171 |  | 该产品由预装覆膜支架和输送器组成。覆膜支架由镍钛合金丝通过钢套连接， 覆聚四氟乙烯膜，带有显影点。输送器分为直鞘型和弯鞘型两种，由外鞘管、推杆、 内鞘芯、外鞘芯、手柄等组成。该产品环氧乙烧灭菌，一次性使用。货架有效期三年。 | 该产品预期用于Stanford B型胸主动脉夹层的腔内介入治疗。 | 胸主动脉夹层 |  | 148523b5-3a54-11ed-9447-b4055d63f15c | 148523b5-3a54-11ed-9447-b4055d63f15c | 大动脉覆膜支架系统 | C02060500114014033770000498 | C02060500100010033770000714 | 02-血管介入治疗类材料 | 06-外周血管介入治疗材料 | 05-胸主动脉支架 | 胸主动脉支架（非分支型/覆膜） | 14-合金 | 014-覆膜/非分支型 | TAA4646B100-22C | TAA4646B100-22C | 06938370135548 | 国械注准20223131171 | 集采范围外 | 新增（2025-06-23)、国家医保耗材27位编码变更
21e192ed-91ea-11eb-8996-40f2e9990f5b | 先健科技（深圳）有限公司 | 91440300715217115L | 549211ca-7a6e-11f0-88e5-34735a9d8166 | e3f27f3e-3a4c-11ed-9447-b4055d63f15c | 外周血管支架类 | 胸主动脉夹层 | 大动脉覆膜支架系统 | a4698825-397f-11ed-9447-b4055d63f15c | 大动脉覆膜支架系统 | 先健科技（深圳）有限公司 |  | 国械注准20223131171 |  | 该产品由预装覆膜支架和输送器组成。覆膜支架由镍钛合金丝通过钢套连接， 覆聚四氟乙烯膜，带有显影点。输送器分为直鞘型和弯鞘型两种，由外鞘管、推杆、 内鞘芯、外鞘芯、手柄等组成。该产品环氧乙烧灭菌，一次性使用。货架有效期三年。 | 该产品预期用于Stanford B型胸主动脉夹层的腔内介入治疗。 | 胸主动脉夹层 |  | 148525f8-3a54-11ed-9447-b4055d63f15c | 148525f8-3a54-11ed-9447-b4055d63f15c | 大动脉覆膜支架系统 | C02060500114014033770000499 | C02060500100010033770000715 | 02-血管介入治疗类材料 | 06-外周血管介入治疗材料 | 05-胸主动脉支架 | 胸主动脉支架（非分支型/覆膜） | 14-合金 | 014-覆膜/非分支型 | TAA4034B100-22C | TAA4034B100-22C | 06938370123064 | 国械注准20223131171 | 集采范围外 | 新增（2025-06-23)、国家医保耗材27位编码变更
21e192ed-91ea-11eb-8996-40f2e9990f5b | 先健科技（深圳）有限公司 | 91440300715217115L | 5492127e-7a6e-11f0-88e5-34735a9d8166 | e3f27f3e-3a4c-11ed-9447-b4055d63f15c | 外周血管支架类 | 胸主动脉夹层 | 大动脉覆膜支架系统 | a4698825-397f-11ed-9447-b4055d63f15c | 大动脉覆膜支架系统 | 先健科技（深圳）有限公司 |  | 国械注准20223131171 |  | 该产品由预装覆膜支架和输送器组成。覆膜支架由镍钛合金丝通过钢套连接， 覆聚四氟乙烯膜，带有显影点。输送器分为直鞘型和弯鞘型两种，由外鞘管、推杆、 内鞘芯、外鞘芯、手柄等组成。该产品环氧乙烧灭菌，一次性使用。货架有效期三年。 | 该产品预期用于Stanford B型胸主动脉夹层的腔内介入治疗。 | 胸主动脉夹层 |  | 14852836-3a54-11ed-9447-b4055d63f15c | 14852836-3a54-11ed-9447-b4055d63f15c | 大动脉覆膜支架系统 | C02060500114014033770000500 | C02060500100010033770000716 | 02-血管介入治疗类材料 | 06-外周血管介入治疗材料 | 05-胸主动脉支架 | 胸主动脉支架（非分支型/覆膜） | 14-合金 | 014-覆膜/非分支型 | TAA2818B100-18C | TAA2818B100-18C | 06938370103707 | 国械注准20223131171 | 集采范围外 | 新增（2025-06-23)、国家医保耗材27位编码变更
21e192ed-91ea-11eb-8996-40f2e9990f5b | 先健科技（深圳）有限公司 | 91440300715217115L | 54921333-7a6e-11f0-88e5-34735a9d8166 | e3f27f3e-3a4c-11ed-9447-b4055d63f15c | 外周血管支架类 | 胸主动脉夹层 | 大动脉覆膜支架系统 | a4698825-397f-11ed-9447-b4055d63f15c | 大动脉覆膜支架系统 | 先健科技（深圳）有限公司 |  | 国械注准20223131171 |  | 该产品由预装覆膜支架和输送器组成。覆膜支架由镍钛合金丝通过钢套连接， 覆聚四氟乙烯膜，带有显影点。输送器分为直鞘型和弯鞘型两种，由外鞘管、推杆、 内鞘芯、外鞘芯、手柄等组成。该产品环氧乙烧灭菌，一次性使用。货架有效期三年。 | 该产品预期用于Stanford B型胸主动脉夹层的腔内介入治疗。 | 胸主动脉夹层 |  | 14852a71-3a54-11ed-9447-b4055d63f15c | 14852a71-3a54-11ed-9447-b4055d63f15c | 大动脉覆膜支架系统 | C02060500114014033770000501 | C02060500100010033770000717 | 02-血管介入治疗类材料 | 06-外周血管介入治疗材料 | 05-胸主动脉支架 | 胸主动脉支架（非分支型/覆膜） | 14-合金 | 014-覆膜/非分支型 | TAA2624B040-18S | TAA2624B040-18S | 06938370100997 | 国械注准20223131171 | 集采范围外 | 新增（2025-06-23)、国家医保耗材27位编码变更
21e192ed-91ea-11eb-8996-40f2e9990f5b | 先健科技（深圳）有限公司 | 91440300715217115L | 549213e8-7a6e-11f0-88e5-34735a9d8166 | e3f27f3e-3a4c-11ed-9447-b4055d63f15c | 外周血管支架类 | 胸主动脉夹层 | 大动脉覆膜支架系统 | a4698825-397f-11ed-9447-b4055d63f15c | 大动脉覆膜支架系统 | 先健科技（深圳）有限公司 |  | 国械注准20223131171 |  | 该产品由预装覆膜支架和输送器组成。覆膜支架由镍钛合金丝通过钢套连接， 覆聚四氟乙烯膜，带有显影点。输送器分为直鞘型和弯鞘型两种，由外鞘管、推杆、 内鞘芯、外鞘芯、手柄等组成。该产品环氧乙烧灭菌，一次性使用。货架有效期三年。 | 该产品预期用于Stanford B型胸主动脉夹层的腔内介入治疗。 | 胸主动脉夹层 |  | 14852ce7-3a54-11ed-9447-b4055d63f15c | 14852ce7-3a54-11ed-9447-b4055d63f15c | 大动脉覆膜支架系统 | C02060500114014033770000502 | C02060500100010033770000718 | 02-血管介入治疗类材料 | 06-外周血管介入治疗材料 | 05-胸主动脉支架 | 胸主动脉支架（非分支型/覆膜） | 14-合金 | 014-覆膜/非分支型 | TAA3024B060-18C | TAA3024B060-18C | 06938370105619 | 国械注准20223131171 | 集采范围外 | 新增（2025-06-23)、国家医保耗材27位编码变更
21e192ed-91ea-11eb-8996-40f2e9990f5b | 先健科技（深圳）有限公司 | 91440300715217115L | 5492149d-7a6e-11f0-88e5-34735a9d8166 | e3f27f3e-3a4c-11ed-9447-b4055d63f15c | 外周血管支架类 | 胸主动脉夹层 | 大动脉覆膜支架系统 | a4698825-397f-11ed-9447-b4055d63f15c | 大动脉覆膜支架系统 | 先健科技（深圳）有限公司 |  | 国械注准20223131171 |  | 该产品由预装覆膜支架和输送器组成。覆膜支架由镍钛合金丝通过钢套连接， 覆聚四氟乙烯膜，带有显影点。输送器分为直鞘型和弯鞘型两种，由外鞘管、推杆、 内鞘芯、外鞘芯、手柄等组成。该产品环氧乙烧灭菌，一次性使用。货架有效期三年。 | 该产品预期用于Stanford B型胸主动脉夹层的腔内介入治疗。 | 胸主动脉夹层 |  | 1485334a-3a54-11ed-9447-b4055d63f15c | 1485334a-3a54-11ed-9447-b4055d63f15c | 大动脉覆膜支架系统 | C02060500114014033770000503 | C02060500100010033770000719 | 02-血管介入治疗类材料 | 06-外周血管介入治疗材料 | 05-胸主动脉支架 | 胸主动脉支架（非分支型/覆膜） | 14-合金 | 014-覆膜/非分支型 | TAA4040B040-22C | TAA4040B040-22C | 06938370130468 | 国械注准20223131171 | 集采范围外 | 新增（2025-06-23)、国家医保耗材27位编码变更
21e192ed-91ea-11eb-8996-40f2e9990f5b | 先健科技（深圳）有限公司 | 91440300715217115L | 54921552-7a6e-11f0-88e5-34735a9d8166 | e3f27f3e-3a4c-11ed-9447-b4055d63f15c | 外周血管支架类 | 胸主动脉夹层 | 大动脉覆膜支架系统 | a4698825-397f-11ed-9447-b4055d63f15c | 大动脉覆膜支架系统 | 先健科技（深圳）有限公司 |  | 国械注准20223131171 |  | 该产品由预装覆膜支架和输送器组成。覆膜支架由镍钛合金丝通过钢套连接， 覆聚四氟乙烯膜，带有显影点。输送器分为直鞘型和弯鞘型两种，由外鞘管、推杆、 内鞘芯、外鞘芯、手柄等组成。该产品环氧乙烧灭菌，一次性使用。货架有效期三年。 | 该产品预期用于Stanford B型胸主动脉夹层的腔内介入治疗。 | 胸主动脉夹层 |  | 14853ff8-3a54-11ed-9447-b4055d63f15c | 14853ff8-3a54-11ed-9447-b4055d63f15c | 大动脉覆膜支架系统 | C02060500114014033770000504 | C02060500100010033770000720 | 02-血管介入治疗类材料 | 06-外周血管介入治疗材料 | 05-胸主动脉支架 | 胸主动脉支架（非分支型/覆膜） | 14-合金 | 014-覆膜/非分支型 | TAA3424B100-20C | TAA3424B100-20C | 06938370107965 | 国械注准20223131171 | 集采范围外 | 新增（2025-06-23)、国家医保耗材27位编码变更
21e192ed-91ea-11eb-8996-40f2e9990f5b | 先健科技（深圳）有限公司 | 91440300715217115L | 5492161a-7a6e-11f0-88e5-34735a9d8166 | e3f27f3e-3a4c-11ed-9447-b4055d63f15c | 外周血管支架类 | 胸主动脉夹层 | 大动脉覆膜支架系统 | a4698825-397f-11ed-9447-b4055d63f15c | 大动脉覆膜支架系统 | 先健科技（深圳）有限公司 |  | 国械注准20223131171 |  | 该产品由预装覆膜支架和输送器组成。覆膜支架由镍钛合金丝通过钢套连接， 覆聚四氟乙烯膜，带有显影点。输送器分为直鞘型和弯鞘型两种，由外鞘管、推杆、 内鞘芯、外鞘芯、手柄等组成。该产品环氧乙烧灭菌，一次性使用。货架有效期三年。 | 该产品预期用于Stanford B型胸主动脉夹层的腔内介入治疗。 | 胸主动脉夹层 |  | 14854305-3a54-11ed-9447-b4055d63f15c | 14854305-3a54-11ed-9447-b4055d63f15c | 大动脉覆膜支架系统 | C02060500114014033770000505 | C02060500100010033770000721 | 02-血管介入治疗类材料 | 06-外周血管介入治疗材料 | 05-胸主动脉支架 | 胸主动脉支架（非分支型/覆膜） | 14-合金 | 014-覆膜/非分支型 | TAA3020B060-18C | TAA3020B060-18C | 06938370105442 | 国械注准20223131171 | 集采范围外 | 新增（2025-06-23)、国家医保耗材27位编码变更
21e192ed-91ea-11eb-8996-40f2e9990f5b | 先健科技（深圳）有限公司 | 91440300715217115L | 549216d9-7a6e-11f0-88e5-34735a9d8166 | e3f27f3e-3a4c-11ed-9447-b4055d63f15c | 外周血管支架类 | 胸主动脉夹层 | 大动脉覆膜支架系统 | a4698825-397f-11ed-9447-b4055d63f15c | 大动脉覆膜支架系统 | 先健科技（深圳）有限公司 |  | 国械注准20223131171 |  | 该产品由预装覆膜支架和输送器组成。覆膜支架由镍钛合金丝通过钢套连接， 覆聚四氟乙烯膜，带有显影点。输送器分为直鞘型和弯鞘型两种，由外鞘管、推杆、 内鞘芯、外鞘芯、手柄等组成。该产品环氧乙烧灭菌，一次性使用。货架有效期三年。 | 该产品预期用于Stanford B型胸主动脉夹层的腔内介入治疗。 | 胸主动脉夹层 |  | 1485481c-3a54-11ed-9447-b4055d63f15c | 1485481c-3a54-11ed-9447-b4055d63f15c | 大动脉覆膜支架系统 | C02060500114014033770000506 | C02060500100010033770000722 | 02-血管介入治疗类材料 | 06-外周血管介入治疗材料 | 05-胸主动脉支架 | 胸主动脉支架（非分支型/覆膜） | 14-合金 | 014-覆膜/非分支型 | TAA3830B080-22C | TAA3830B080-22C | 06938370110811 | 国械注准20223131171 | 集采范围外 | 新增（2025-06-23)、国家医保耗材27位编码变更
21e192ed-91ea-11eb-8996-40f2e9990f5b | 先健科技（深圳）有限公司 | 91440300715217115L | 54921792-7a6e-11f0-88e5-34735a9d8166 | e3f27f3e-3a4c-11ed-9447-b4055d63f15c | 外周血管支架类 | 胸主动脉夹层 | 大动脉覆膜支架系统 | a4698825-397f-11ed-9447-b4055d63f15c | 大动脉覆膜支架系统 | 先健科技（深圳）有限公司 |  | 国械注准20223131171 |  | 该产品由预装覆膜支架和输送器组成。覆膜支架由镍钛合金丝通过钢套连接， 覆聚四氟乙烯膜，带有显影点。输送器分为直鞘型和弯鞘型两种，由外鞘管、推杆、 内鞘芯、外鞘芯、手柄等组成。该产品环氧乙烧灭菌，一次性使用。货架有效期三年。 | 该产品预期用于Stanford B型胸主动脉夹层的腔内介入治疗。 | 胸主动脉夹层 |  | 14854d0c-3a54-11ed-9447-b4055d63f15c | 14854d0c-3a54-11ed-9447-b4055d63f15c | 大动脉覆膜支架系统 | C02060500114014033770000507 | C02060500100010033770000723 | 02-血管介入治疗类材料 | 06-外周血管介入治疗材料 | 05-胸主动脉支架 | 胸主动脉支架（非分支型/覆膜） | 14-合金 | 014-覆膜/非分支型 | TAA2818B040-18C | TAA2818B040-18C | 06938370103677 | 国械注准20223131171 | 集采范围外 | 新增（2025-06-23)、国家医保耗材27位编码变更
21e192ed-91ea-11eb-8996-40f2e9990f5b | 先健科技（深圳）有限公司 | 91440300715217115L | 54921851-7a6e-11f0-88e5-34735a9d8166 | e3f27f3e-3a4c-11ed-9447-b4055d63f15c | 外周血管支架类 | 胸主动脉夹层 | 大动脉覆膜支架系统 | a4698825-397f-11ed-9447-b4055d63f15c | 大动脉覆膜支架系统 | 先健科技（深圳）有限公司 |  | 国械注准20223131171 |  | 该产品由预装覆膜支架和输送器组成。覆膜支架由镍钛合金丝通过钢套连接， 覆聚四氟乙烯膜，带有显影点。输送器分为直鞘型和弯鞘型两种，由外鞘管、推杆、 内鞘芯、外鞘芯、手柄等组成。该产品环氧乙烧灭菌，一次性使用。货架有效期三年。 | 该产品预期用于Stanford B型胸主动脉夹层的腔内介入治疗。 | 胸主动脉夹层 |  | 14854f7d-3a54-11ed-9447-b4055d63f15c | 14854f7d-3a54-11ed-9447-b4055d63f15c | 大动脉覆膜支架系统 | C02060500114014033770000508 | C02060500100010033770000724 | 02-血管介入治疗类材料 | 06-外周血管介入治疗材料 | 05-胸主动脉支架 | 胸主动脉支架（非分支型/覆膜） | 14-合金 | 014-覆膜/非分支型 | TAA3832B060-22C | TAA3832B060-22C | 06938370110880 | 国械注准20223131171 | 集采范围外 | 新增（2025-06-23)、国家医保耗材27位编码变更
21e192ed-91ea-11eb-8996-40f2e9990f5b | 先健科技（深圳）有限公司 | 91440300715217115L | 54921906-7a6e-11f0-88e5-34735a9d8166 | e3f27f3e-3a4c-11ed-9447-b4055d63f15c | 外周血管支架类 | 胸主动脉夹层 | 大动脉覆膜支架系统 | a4698825-397f-11ed-9447-b4055d63f15c | 大动脉覆膜支架系统 | 先健科技（深圳）有限公司 |  | 国械注准20223131171 |  | 该产品由预装覆膜支架和输送器组成。覆膜支架由镍钛合金丝通过钢套连接， 覆聚四氟乙烯膜，带有显影点。输送器分为直鞘型和弯鞘型两种，由外鞘管、推杆、 内鞘芯、外鞘芯、手柄等组成。该产品环氧乙烧灭菌，一次性使用。货架有效期三年。 | 该产品预期用于Stanford B型胸主动脉夹层的腔内介入治疗。 | 胸主动脉夹层 |  | 14855252-3a54-11ed-9447-b4055d63f15c | 14855252-3a54-11ed-9447-b4055d63f15c | 大动脉覆膜支架系统 | C02060500114014033770000509 | C02060500100010033770000725 | 02-血管介入治疗类材料 | 06-外周血管介入治疗材料 | 05-胸主动脉支架 | 胸主动脉支架（非分支型/覆膜） | 14-合金 | 014-覆膜/非分支型 | TAA2828B080-18S | TAA2828B080-18S | 06938370103363 | 国械注准20223131171 | 集采范围外 | 新增（2025-06-23)、国家医保耗材27位编码变更
21e192ed-91ea-11eb-8996-40f2e9990f5b | 先健科技（深圳）有限公司 | 91440300715217115L | 549219c0-7a6e-11f0-88e5-34735a9d8166 | e3f27f3e-3a4c-11ed-9447-b4055d63f15c | 外周血管支架类 | 胸主动脉夹层 | 大动脉覆膜支架系统 | a4698825-397f-11ed-9447-b4055d63f15c | 大动脉覆膜支架系统 | 先健科技（深圳）有限公司 |  | 国械注准20223131171 |  | 该产品由预装覆膜支架和输送器组成。覆膜支架由镍钛合金丝通过钢套连接， 覆聚四氟乙烯膜，带有显影点。输送器分为直鞘型和弯鞘型两种，由外鞘管、推杆、 内鞘芯、外鞘芯、手柄等组成。该产品环氧乙烧灭菌，一次性使用。货架有效期三年。 | 该产品预期用于Stanford B型胸主动脉夹层的腔内介入治疗。 | 胸主动脉夹层 |  | 148554a9-3a54-11ed-9447-b4055d63f15c | 148554a9-3a54-11ed-9447-b4055d63f15c | 大动脉覆膜支架系统 | C02060500114014033770000510 | C02060500100010033770000726 | 02-血管介入治疗类材料 | 06-外周血管介入治疗材料 | 05-胸主动脉支架 | 胸主动脉支架（非分支型/覆膜） | 14-合金 | 014-覆膜/非分支型 | TAA2020B080-18S | TAA2020B080-18S | 06938370177340 | 国械注准20223131171 | 集采范围外 | 新增（2025-06-23)、国家医保耗材27位编码变更
21e192ed-91ea-11eb-8996-40f2e9990f5b | 先健科技（深圳）有限公司 | 91440300715217115L | 54921cd3-7a6e-11f0-88e5-34735a9d8166 | e3f27f3e-3a4c-11ed-9447-b4055d63f15c | 外周血管支架类 | 胸主动脉夹层 | 大动脉覆膜支架系统 | a4698825-397f-11ed-9447-b4055d63f15c | 大动脉覆膜支架系统 | 先健科技（深圳）有限公司 |  | 国械注准20223131171 |  | 该产品由预装覆膜支架和输送器组成。覆膜支架由镍钛合金丝通过钢套连接， 覆聚四氟乙烯膜，带有显影点。输送器分为直鞘型和弯鞘型两种，由外鞘管、推杆、 内鞘芯、外鞘芯、手柄等组成。该产品环氧乙烧灭菌，一次性使用。货架有效期三年。 | 该产品预期用于Stanford B型胸主动脉夹层的腔内介入治疗。 | 胸主动脉夹层 |  | 148556e9-3a54-11ed-9447-b4055d63f15c | 148556e9-3a54-11ed-9447-b4055d63f15c | 大动脉覆膜支架系统 | C02060500114014033770000511 | C02060500100010033770000727 | 02-血管介入治疗类材料 | 06-外周血管介入治疗材料 | 05-胸主动脉支架 | 胸主动脉支架（非分支型/覆膜） | 14-合金 | 014-覆膜/非分支型 | TAA2220B040-18C | TAA2220B040-18C | 06938370177456 | 国械注准20223131171 | 集采范围外 | 新增（2025-06-23)、国家医保耗材27位编码变更
21e192ed-91ea-11eb-8996-40f2e9990f5b | 先健科技（深圳）有限公司 | 91440300715217115L | 54921d8c-7a6e-11f0-88e5-34735a9d8166 | e3f27f3e-3a4c-11ed-9447-b4055d63f15c | 外周血管支架类 | 胸主动脉夹层 | 大动脉覆膜支架系统 | a4698825-397f-11ed-9447-b4055d63f15c | 大动脉覆膜支架系统 | 先健科技（深圳）有限公司 |  | 国械注准20223131171 |  | 该产品由预装覆膜支架和输送器组成。覆膜支架由镍钛合金丝通过钢套连接， 覆聚四氟乙烯膜，带有显影点。输送器分为直鞘型和弯鞘型两种，由外鞘管、推杆、 内鞘芯、外鞘芯、手柄等组成。该产品环氧乙烧灭菌，一次性使用。货架有效期三年。 | 该产品预期用于Stanford B型胸主动脉夹层的腔内介入治疗。 | 胸主动脉夹层 |  | 14855d89-3a54-11ed-9447-b4055d63f15c | 14855d89-3a54-11ed-9447-b4055d63f15c | 大动脉覆膜支架系统 | C02060500114014033770000512 | C02060500100010033770000728 | 02-血管介入治疗类材料 | 06-外周血管介入治疗材料 | 05-胸主动脉支架 | 胸主动脉支架（非分支型/覆膜） | 14-合金 | 014-覆膜/非分支型 | TAA3222B080-20S | TAA3222B080-20S | 06938370105954 | 国械注准20223131171 | 集采范围外 | 新增（2025-06-23)、国家医保耗材27位编码变更
21e192ed-91ea-11eb-8996-40f2e9990f5b | 先健科技（深圳）有限公司 | 91440300715217115L | 54921e41-7a6e-11f0-88e5-34735a9d8166 | e3f27f3e-3a4c-11ed-9447-b4055d63f15c | 外周血管支架类 | 胸主动脉夹层 | 大动脉覆膜支架系统 | a4698825-397f-11ed-9447-b4055d63f15c | 大动脉覆膜支架系统 | 先健科技（深圳）有限公司 |  | 国械注准20223131171 |  | 该产品由预装覆膜支架和输送器组成。覆膜支架由镍钛合金丝通过钢套连接， 覆聚四氟乙烯膜，带有显影点。输送器分为直鞘型和弯鞘型两种，由外鞘管、推杆、 内鞘芯、外鞘芯、手柄等组成。该产品环氧乙烧灭菌，一次性使用。货架有效期三年。 | 该产品预期用于Stanford B型胸主动脉夹层的腔内介入治疗。 | 胸主动脉夹层 |  | 14855fdc-3a54-11ed-9447-b4055d63f15c | 14855fdc-3a54-11ed-9447-b4055d63f15c | 大动脉覆膜支架系统 | C02060500114014033770000513 | C02060500100010033770000729 | 02-血管介入治疗类材料 | 06-外周血管介入治疗材料 | 05-胸主动脉支架 | 胸主动脉支架（非分支型/覆膜） | 14-合金 | 014-覆膜/非分支型 | TAA4638B060-22S | TAA4638B060-22S | 06938370133506 | 国械注准20223131171 | 集采范围外 | 新增（2025-06-23)、国家医保耗材27位编码变更
21e192ed-91ea-11eb-8996-40f2e9990f5b | 先健科技（深圳）有限公司 | 91440300715217115L | 54921ef6-7a6e-11f0-88e5-34735a9d8166 | e3f27f3e-3a4c-11ed-9447-b4055d63f15c | 外周血管支架类 | 胸主动脉夹层 | 大动脉覆膜支架系统 | a4698825-397f-11ed-9447-b4055d63f15c | 大动脉覆膜支架系统 | 先健科技（深圳）有限公司 |  | 国械注准20223131171 |  | 该产品由预装覆膜支架和输送器组成。覆膜支架由镍钛合金丝通过钢套连接， 覆聚四氟乙烯膜，带有显影点。输送器分为直鞘型和弯鞘型两种，由外鞘管、推杆、 内鞘芯、外鞘芯、手柄等组成。该产品环氧乙烧灭菌，一次性使用。货架有效期三年。 | 该产品预期用于Stanford B型胸主动脉夹层的腔内介入治疗。 | 胸主动脉夹层 |  | 14856215-3a54-11ed-9447-b4055d63f15c | 14856215-3a54-11ed-9447-b4055d63f15c | 大动脉覆膜支架系统 | C02060500114014033770000514 | C02060500100010033770000730 | 02-血管介入治疗类材料 | 06-外周血管介入治疗材料 | 05-胸主动脉支架 | 胸主动脉支架（非分支型/覆膜） | 14-合金 | 014-覆膜/非分支型 | TAA3226B060-20S | TAA3226B060-20S | 06938370106265 | 国械注准20223131171 | 集采范围外 | 新增（2025-06-23)、国家医保耗材27位编码变更
21e192ed-91ea-11eb-8996-40f2e9990f5b | 先健科技（深圳）有限公司 | 91440300715217115L | 54921fb0-7a6e-11f0-88e5-34735a9d8166 | e3f27f3e-3a4c-11ed-9447-b4055d63f15c | 外周血管支架类 | 胸主动脉夹层 | 大动脉覆膜支架系统 | a4698825-397f-11ed-9447-b4055d63f15c | 大动脉覆膜支架系统 | 先健科技（深圳）有限公司 |  | 国械注准20223131171 |  | 该产品由预装覆膜支架和输送器组成。覆膜支架由镍钛合金丝通过钢套连接， 覆聚四氟乙烯膜，带有显影点。输送器分为直鞘型和弯鞘型两种，由外鞘管、推杆、 内鞘芯、外鞘芯、手柄等组成。该产品环氧乙烧灭菌，一次性使用。货架有效期三年。 | 该产品预期用于Stanford B型胸主动脉夹层的腔内介入治疗。 | 胸主动脉夹层 |  | 14856452-3a54-11ed-9447-b4055d63f15c | 14856452-3a54-11ed-9447-b4055d63f15c | 大动脉覆膜支架系统 | C02060500114014033770000515 | C02060500100010033770000731 | 02-血管介入治疗类材料 | 06-外周血管介入治疗材料 | 05-胸主动脉支架 | 胸主动脉支架（非分支型/覆膜） | 14-合金 | 014-覆膜/非分支型 | TAA2020B100-18C | TAA2020B100-18C | 06938370177395 | 国械注准20223131171 | 集采范围外 | 新增（2025-06-23)、国家医保耗材27位编码变更
21e192ed-91ea-11eb-8996-40f2e9990f5b | 先健科技（深圳）有限公司 | 91440300715217115L | 54922065-7a6e-11f0-88e5-34735a9d8166 | e3f27f3e-3a4c-11ed-9447-b4055d63f15c | 外周血管支架类 | 胸主动脉夹层 | 大动脉覆膜支架系统 | a4698825-397f-11ed-9447-b4055d63f15c | 大动脉覆膜支架系统 | 先健科技（深圳）有限公司 |  | 国械注准20223131171 |  | 该产品由预装覆膜支架和输送器组成。覆膜支架由镍钛合金丝通过钢套连接， 覆聚四氟乙烯膜，带有显影点。输送器分为直鞘型和弯鞘型两种，由外鞘管、推杆、 内鞘芯、外鞘芯、手柄等组成。该产品环氧乙烧灭菌，一次性使用。货架有效期三年。 | 该产品预期用于Stanford B型胸主动脉夹层的腔内介入治疗。 | 胸主动脉夹层 |  | 14856691-3a54-11ed-9447-b4055d63f15c | 14856691-3a54-11ed-9447-b4055d63f15c | 大动脉覆膜支架系统 | C02060500114014033770000516 | C02060500100010033770000732 | 02-血管介入治疗类材料 | 06-外周血管介入治疗材料 | 05-胸主动脉支架 | 胸主动脉支架（非分支型/覆膜） | 14-合金 | 014-覆膜/非分支型 | TAA3222B040-20S | TAA3222B040-20S | 06938370105930 | 国械注准20223131171 | 集采范围外 | 新增（2025-06-23)、国家医保耗材27位编码变更
21e192ed-91ea-11eb-8996-40f2e9990f5b | 先健科技（深圳）有限公司 | 91440300715217115L | 54922119-7a6e-11f0-88e5-34735a9d8166 | e3f27f3e-3a4c-11ed-9447-b4055d63f15c | 外周血管支架类 | 胸主动脉夹层 | 大动脉覆膜支架系统 | a4698825-397f-11ed-9447-b4055d63f15c | 大动脉覆膜支架系统 | 先健科技（深圳）有限公司 |  | 国械注准20223131171 |  | 该产品由预装覆膜支架和输送器组成。覆膜支架由镍钛合金丝通过钢套连接， 覆聚四氟乙烯膜，带有显影点。输送器分为直鞘型和弯鞘型两种，由外鞘管、推杆、 内鞘芯、外鞘芯、手柄等组成。该产品环氧乙烧灭菌，一次性使用。货架有效期三年。 | 该产品预期用于Stanford B型胸主动脉夹层的腔内介入治疗。 | 胸主动脉夹层 |  | 14857398-3a54-11ed-9447-b4055d63f15c | 14857398-3a54-11ed-9447-b4055d63f15c | 大动脉覆膜支架系统 | C02060500114014033770000517 | C02060500100010033770000733 | 02-血管介入治疗类材料 | 06-外周血管介入治疗材料 | 05-胸主动脉支架 | 胸主动脉支架（非分支型/覆膜） | 14-合金 | 014-覆膜/非分支型 | TAA4636B100-22S | TAA4636B100-22S | 06938370133438 | 国械注准20223131171 | 集采范围外 | 新增（2025-06-23)、国家医保耗材27位编码变更
21e192ed-91ea-11eb-8996-40f2e9990f5b | 先健科技（深圳）有限公司 | 91440300715217115L | 549221c9-7a6e-11f0-88e5-34735a9d8166 | e3f27f3e-3a4c-11ed-9447-b4055d63f15c | 外周血管支架类 | 胸主动脉夹层 | 大动脉覆膜支架系统 | a4698825-397f-11ed-9447-b4055d63f15c | 大动脉覆膜支架系统 | 先健科技（深圳）有限公司 |  | 国械注准20223131171 |  | 该产品由预装覆膜支架和输送器组成。覆膜支架由镍钛合金丝通过钢套连接， 覆聚四氟乙烯膜，带有显影点。输送器分为直鞘型和弯鞘型两种，由外鞘管、推杆、 内鞘芯、外鞘芯、手柄等组成。该产品环氧乙烧灭菌，一次性使用。货架有效期三年。 | 该产品预期用于Stanford B型胸主动脉夹层的腔内介入治疗。 | 胸主动脉夹层 |  | 1485760f-3a54-11ed-9447-b4055d63f15c | 1485760f-3a54-11ed-9447-b4055d63f15c | 大动脉覆膜支架系统 | C02060500114014033770000518 | C02060500100010033770000734 | 02-血管介入治疗类材料 | 06-外周血管介入治疗材料 | 05-胸主动脉支架 | 胸主动脉支架（非分支型/覆膜） | 14-合金 | 014-覆膜/非分支型 | TAA3636B080-20C | TAA3636B080-20C | 06938370109730 | 国械注准20223131171 | 集采范围外 | 新增（2025-06-23)、国家医保耗材27位编码变更
21e192ed-91ea-11eb-8996-40f2e9990f5b | 先健科技（深圳）有限公司 | 91440300715217115L | 54922292-7a6e-11f0-88e5-34735a9d8166 | e3f27f3e-3a4c-11ed-9447-b4055d63f15c | 外周血管支架类 | 胸主动脉夹层 | 大动脉覆膜支架系统 | a4698825-397f-11ed-9447-b4055d63f15c | 大动脉覆膜支架系统 | 先健科技（深圳）有限公司 |  | 国械注准20223131171 |  | 该产品由预装覆膜支架和输送器组成。覆膜支架由镍钛合金丝通过钢套连接， 覆聚四氟乙烯膜，带有显影点。输送器分为直鞘型和弯鞘型两种，由外鞘管、推杆、 内鞘芯、外鞘芯、手柄等组成。该产品环氧乙烧灭菌，一次性使用。货架有效期三年。 | 该产品预期用于Stanford B型胸主动脉夹层的腔内介入治疗。 | 胸主动脉夹层 |  | 14857861-3a54-11ed-9447-b4055d63f15c | 14857861-3a54-11ed-9447-b4055d63f15c | 大动脉覆膜支架系统 | C02060500114014033770000519 | C02060500100010033770000735 | 02-血管介入治疗类材料 | 06-外周血管介入治疗材料 | 05-胸主动脉支架 | 胸主动脉支架（非分支型/覆膜） | 14-合金 | 014-覆膜/非分支型 | TAA3838B040-22C | TAA3838B040-22C | 06938370113379 | 国械注准20223131171 | 集采范围外 | 新增（2025-06-23)、国家医保耗材27位编码变更
21e192ed-91ea-11eb-8996-40f2e9990f5b | 先健科技（深圳）有限公司 | 91440300715217115L | 54922347-7a6e-11f0-88e5-34735a9d8166 | e3f27f3e-3a4c-11ed-9447-b4055d63f15c | 外周血管支架类 | 胸主动脉夹层 | 大动脉覆膜支架系统 | a4698825-397f-11ed-9447-b4055d63f15c | 大动脉覆膜支架系统 | 先健科技（深圳）有限公司 |  | 国械注准20223131171 |  | 该产品由预装覆膜支架和输送器组成。覆膜支架由镍钛合金丝通过钢套连接， 覆聚四氟乙烯膜，带有显影点。输送器分为直鞘型和弯鞘型两种，由外鞘管、推杆、 内鞘芯、外鞘芯、手柄等组成。该产品环氧乙烧灭菌，一次性使用。货架有效期三年。 | 该产品预期用于Stanford B型胸主动脉夹层的腔内介入治疗。 | 胸主动脉夹层 |  | 14857add-3a54-11ed-9447-b4055d63f15c | 14857add-3a54-11ed-9447-b4055d63f15c | 大动脉覆膜支架系统 | C02060500114014033770000520 | C02060500100010033770000736 | 02-血管介入治疗类材料 | 06-外周血管介入治疗材料 | 05-胸主动脉支架 | 胸主动脉支架（非分支型/覆膜） | 14-合金 | 014-覆膜/非分支型 | TAA3428B060-20C | TAA3428B060-20C | 06938370108337 | 国械注准20223131171 | 集采范围外 | 新增（2025-06-23)、国家医保耗材27位编码变更
21e192ed-91ea-11eb-8996-40f2e9990f5b | 先健科技（深圳）有限公司 | 91440300715217115L | 549223fb-7a6e-11f0-88e5-34735a9d8166 | e3f27f3e-3a4c-11ed-9447-b4055d63f15c | 外周血管支架类 | 胸主动脉夹层 | 大动脉覆膜支架系统 | a4698825-397f-11ed-9447-b4055d63f15c | 大动脉覆膜支架系统 | 先健科技（深圳）有限公司 |  | 国械注准20223131171 |  | 该产品由预装覆膜支架和输送器组成。覆膜支架由镍钛合金丝通过钢套连接， 覆聚四氟乙烯膜，带有显影点。输送器分为直鞘型和弯鞘型两种，由外鞘管、推杆、 内鞘芯、外鞘芯、手柄等组成。该产品环氧乙烧灭菌，一次性使用。货架有效期三年。 | 该产品预期用于Stanford B型胸主动脉夹层的腔内介入治疗。 | 胸主动脉夹层 |  | 14857fc6-3a54-11ed-9447-b4055d63f15c | 14857fc6-3a54-11ed-9447-b4055d63f15c | 大动脉覆膜支架系统 | C02060500114014033770000521 | C02060500100010033770000737 | 02-血管介入治疗类材料 | 06-外周血管介入治疗材料 | 05-胸主动脉支架 | 胸主动脉支架（非分支型/覆膜） | 14-合金 | 014-覆膜/非分支型 | TAA2020B040-18S | TAA2020B040-18S | 06938370177326 | 国械注准20223131171 | 集采范围外 | 新增（2025-06-23)、国家医保耗材27位编码变更
21e192ed-91ea-11eb-8996-40f2e9990f5b | 先健科技（深圳）有限公司 | 91440300715217115L | 549224b0-7a6e-11f0-88e5-34735a9d8166 | e3f27f3e-3a4c-11ed-9447-b4055d63f15c | 外周血管支架类 | 胸主动脉夹层 | 大动脉覆膜支架系统 | a4698825-397f-11ed-9447-b4055d63f15c | 大动脉覆膜支架系统 | 先健科技（深圳）有限公司 |  | 国械注准20223131171 |  | 该产品由预装覆膜支架和输送器组成。覆膜支架由镍钛合金丝通过钢套连接， 覆聚四氟乙烯膜，带有显影点。输送器分为直鞘型和弯鞘型两种，由外鞘管、推杆、 内鞘芯、外鞘芯、手柄等组成。该产品环氧乙烧灭菌，一次性使用。货架有效期三年。 | 该产品预期用于Stanford B型胸主动脉夹层的腔内介入治疗。 | 胸主动脉夹层 |  | 1485822f-3a54-11ed-9447-b4055d63f15c | 1485822f-3a54-11ed-9447-b4055d63f15c | 大动脉覆膜支架系统 | C02060500114014033770000522 | C02060500100010033770000738 | 02-血管介入治疗类材料 | 06-外周血管介入治疗材料 | 05-胸主动脉支架 | 胸主动脉支架（非分支型/覆膜） | 14-合金 | 014-覆膜/非分支型 | TAA2622B060-18S | TAA2622B060-18S | 06938370100911 | 国械注准20223131171 | 集采范围外 | 新增（2025-06-23)、国家医保耗材27位编码变更
21e192ed-91ea-11eb-8996-40f2e9990f5b | 先健科技（深圳）有限公司 | 91440300715217115L | 54922565-7a6e-11f0-88e5-34735a9d8166 | e3f27f3e-3a4c-11ed-9447-b4055d63f15c | 外周血管支架类 | 胸主动脉夹层 | 大动脉覆膜支架系统 | a4698825-397f-11ed-9447-b4055d63f15c | 大动脉覆膜支架系统 | 先健科技（深圳）有限公司 |  | 国械注准20223131171 |  | 该产品由预装覆膜支架和输送器组成。覆膜支架由镍钛合金丝通过钢套连接， 覆聚四氟乙烯膜，带有显影点。输送器分为直鞘型和弯鞘型两种，由外鞘管、推杆、 内鞘芯、外鞘芯、手柄等组成。该产品环氧乙烧灭菌，一次性使用。货架有效期三年。 | 该产品预期用于Stanford B型胸主动脉夹层的腔内介入治疗。 | 胸主动脉夹层 |  | 14858478-3a54-11ed-9447-b4055d63f15c | 14858478-3a54-11ed-9447-b4055d63f15c | 大动脉覆膜支架系统 | C02060500114014033770000523 | C02060500100010033770000739 | 02-血管介入治疗类材料 | 06-外周血管介入治疗材料 | 05-胸主动脉支架 | 胸主动脉支架（非分支型/覆膜） | 14-合金 | 014-覆膜/非分支型 | TAA3830B100-22C | TAA3830B100-22C | 06938370110828 | 国械注准20223131171 | 集采范围外 | 新增（2025-06-23)、国家医保耗材27位编码变更
21e192ed-91ea-11eb-8996-40f2e9990f5b | 先健科技（深圳）有限公司 | 91440300715217115L | 54922838-7a6e-11f0-88e5-34735a9d8166 | e3f27f3e-3a4c-11ed-9447-b4055d63f15c | 外周血管支架类 | 胸主动脉夹层 | 大动脉覆膜支架系统 | a4698825-397f-11ed-9447-b4055d63f15c | 大动脉覆膜支架系统 | 先健科技（深圳）有限公司 |  | 国械注准20223131171 |  | 该产品由预装覆膜支架和输送器组成。覆膜支架由镍钛合金丝通过钢套连接， 覆聚四氟乙烯膜，带有显影点。输送器分为直鞘型和弯鞘型两种，由外鞘管、推杆、 内鞘芯、外鞘芯、手柄等组成。该产品环氧乙烧灭菌，一次性使用。货架有效期三年。 | 该产品预期用于Stanford B型胸主动脉夹层的腔内介入治疗。 | 胸主动脉夹层 |  | 148586c1-3a54-11ed-9447-b4055d63f15c | 148586c1-3a54-11ed-9447-b4055d63f15c | 大动脉覆膜支架系统 | C02060500114014033770000524 | C02060500100010033770000740 | 02-血管介入治疗类材料 | 06-外周血管介入治疗材料 | 05-胸主动脉支架 | 胸主动脉支架（非分支型/覆膜） | 14-合金 | 014-覆膜/非分支型 | TAA3632B100-20S | TAA3632B100-20S | 06938370108955 | 国械注准20223131171 | 集采范围外 | 新增（2025-06-23)、国家医保耗材27位编码变更
21e192ed-91ea-11eb-8996-40f2e9990f5b | 先健科技（深圳）有限公司 | 91440300715217115L | 549228f2-7a6e-11f0-88e5-34735a9d8166 | e3f27f3e-3a4c-11ed-9447-b4055d63f15c | 外周血管支架类 | 胸主动脉夹层 | 大动脉覆膜支架系统 | a4698825-397f-11ed-9447-b4055d63f15c | 大动脉覆膜支架系统 | 先健科技（深圳）有限公司 |  | 国械注准20223131171 |  | 该产品由预装覆膜支架和输送器组成。覆膜支架由镍钛合金丝通过钢套连接， 覆聚四氟乙烯膜，带有显影点。输送器分为直鞘型和弯鞘型两种，由外鞘管、推杆、 内鞘芯、外鞘芯、手柄等组成。该产品环氧乙烧灭菌，一次性使用。货架有效期三年。 | 该产品预期用于Stanford B型胸主动脉夹层的腔内介入治疗。 | 胸主动脉夹层 |  | 14858908-3a54-11ed-9447-b4055d63f15c | 14858908-3a54-11ed-9447-b4055d63f15c | 大动脉覆膜支架系统 | C02060500114014033770000525 | C02060500100010033770000741 | 02-血管介入治疗类材料 | 06-外周血管介入治疗材料 | 05-胸主动脉支架 | 胸主动脉支架（非分支型/覆膜） | 14-合金 | 014-覆膜/非分支型 | TAA4636B040-22C | TAA4636B040-22C | 06938370133940 | 国械注准20223131171 | 集采范围外 | 新增（2025-06-23)、国家医保耗材27位编码变更
21e192ed-91ea-11eb-8996-40f2e9990f5b | 先健科技（深圳）有限公司 | 91440300715217115L | 549229ac-7a6e-11f0-88e5-34735a9d8166 | e3f27f3e-3a4c-11ed-9447-b4055d63f15c | 外周血管支架类 | 胸主动脉夹层 | 大动脉覆膜支架系统 | a4698825-397f-11ed-9447-b4055d63f15c | 大动脉覆膜支架系统 | 先健科技（深圳）有限公司 |  | 国械注准20223131171 |  | 该产品由预装覆膜支架和输送器组成。覆膜支架由镍钛合金丝通过钢套连接， 覆聚四氟乙烯膜，带有显影点。输送器分为直鞘型和弯鞘型两种，由外鞘管、推杆、 内鞘芯、外鞘芯、手柄等组成。该产品环氧乙烧灭菌，一次性使用。货架有效期三年。 | 该产品预期用于Stanford B型胸主动脉夹层的腔内介入治疗。 | 胸主动脉夹层 |  | 14858b48-3a54-11ed-9447-b4055d63f15c | 14858b48-3a54-11ed-9447-b4055d63f15c | 大动脉覆膜支架系统 | C02060500114014033770000526 | C02060500100010033770000742 | 02-血管介入治疗类材料 | 06-外周血管介入治疗材料 | 05-胸主动脉支架 | 胸主动脉支架（非分支型/覆膜） | 14-合金 | 014-覆膜/非分支型 | TAA2418B040-18S | TAA2418B040-18S | 06938370177609 | 国械注准20223131171 | 集采范围外 | 新增（2025-06-23)、国家医保耗材27位编码变更
21e192ed-91ea-11eb-8996-40f2e9990f5b | 先健科技（深圳）有限公司 | 91440300715217115L | 54922a65-7a6e-11f0-88e5-34735a9d8166 | e3f27f3e-3a4c-11ed-9447-b4055d63f15c | 外周血管支架类 | 胸主动脉夹层 | 大动脉覆膜支架系统 | a4698825-397f-11ed-9447-b4055d63f15c | 大动脉覆膜支架系统 | 先健科技（深圳）有限公司 |  | 国械注准20223131171 |  | 该产品由预装覆膜支架和输送器组成。覆膜支架由镍钛合金丝通过钢套连接， 覆聚四氟乙烯膜，带有显影点。输送器分为直鞘型和弯鞘型两种，由外鞘管、推杆、 内鞘芯、外鞘芯、手柄等组成。该产品环氧乙烧灭菌，一次性使用。货架有效期三年。 | 该产品预期用于Stanford B型胸主动脉夹层的腔内介入治疗。 | 胸主动脉夹层 |  | 14858d83-3a54-11ed-9447-b4055d63f15c | 14858d83-3a54-11ed-9447-b4055d63f15c | 大动脉覆膜支架系统 | C02060500114014033770000527 | C02060500100010033770000743 | 02-血管介入治疗类材料 | 06-外周血管介入治疗材料 | 05-胸主动脉支架 | 胸主动脉支架（非分支型/覆膜） | 14-合金 | 014-覆膜/非分支型 | TAA4234B100-22C | TAA4234B100-22C | 06938370131571 | 国械注准20223131171 | 集采范围外 | 新增（2025-06-23)、国家医保耗材27位编码变更
21e192ed-91ea-11eb-8996-40f2e9990f5b | 先健科技（深圳）有限公司 | 91440300715217115L | 54922b1a-7a6e-11f0-88e5-34735a9d8166 | e3f27f3e-3a4c-11ed-9447-b4055d63f15c | 外周血管支架类 | 胸主动脉夹层 | 大动脉覆膜支架系统 | a4698825-397f-11ed-9447-b4055d63f15c | 大动脉覆膜支架系统 | 先健科技（深圳）有限公司 |  | 国械注准20223131171 |  | 该产品由预装覆膜支架和输送器组成。覆膜支架由镍钛合金丝通过钢套连接， 覆聚四氟乙烯膜，带有显影点。输送器分为直鞘型和弯鞘型两种，由外鞘管、推杆、 内鞘芯、外鞘芯、手柄等组成。该产品环氧乙烧灭菌，一次性使用。货架有效期三年。 | 该产品预期用于Stanford B型胸主动脉夹层的腔内介入治疗。 | 胸主动脉夹层 |  | 14858fbe-3a54-11ed-9447-b4055d63f15c | 14858fbe-3a54-11ed-9447-b4055d63f15c | 大动脉覆膜支架系统 | C02060500114014033770000528 | C02060500100010033770000744 | 02-血管介入治疗类材料 | 06-外周血管介入治疗材料 | 05-胸主动脉支架 | 胸主动脉支架（非分支型/覆膜） | 14-合金 | 014-覆膜/非分支型 | TAA4234B060-22S | TAA4234B060-22S | 06938370130659 | 国械注准20223131171 | 集采范围外 | 新增（2025-06-23)、国家医保耗材27位编码变更
21e192ed-91ea-11eb-8996-40f2e9990f5b | 先健科技（深圳）有限公司 | 91440300715217115L | 54922bca-7a6e-11f0-88e5-34735a9d8166 | e3f27f3e-3a4c-11ed-9447-b4055d63f15c | 外周血管支架类 | 胸主动脉夹层 | 大动脉覆膜支架系统 | a4698825-397f-11ed-9447-b4055d63f15c | 大动脉覆膜支架系统 | 先健科技（深圳）有限公司 |  | 国械注准20223131171 |  | 该产品由预装覆膜支架和输送器组成。覆膜支架由镍钛合金丝通过钢套连接， 覆聚四氟乙烯膜，带有显影点。输送器分为直鞘型和弯鞘型两种，由外鞘管、推杆、 内鞘芯、外鞘芯、手柄等组成。该产品环氧乙烧灭菌，一次性使用。货架有效期三年。 | 该产品预期用于Stanford B型胸主动脉夹层的腔内介入治疗。 | 胸主动脉夹层 |  | 14859ea3-3a54-11ed-9447-b4055d63f15c | 14859ea3-3a54-11ed-9447-b4055d63f15c | 大动脉覆膜支架系统 | C02060500114014033770000529 | C02060500100010033770000745 | 02-血管介入治疗类材料 | 06-外周血管介入治疗材料 | 05-胸主动脉支架 | 胸主动脉支架（非分支型/覆膜） | 14-合金 | 014-覆膜/非分支型 | TAA4242B100-22S | TAA4242B100-22S | 06938370131335 | 国械注准20223131171 | 集采范围外 | 新增（2025-06-23)、国家医保耗材27位编码变更
21e192ed-91ea-11eb-8996-40f2e9990f5b | 先健科技（深圳）有限公司 | 91440300715217115L | 54922c7f-7a6e-11f0-88e5-34735a9d8166 | e3f27f3e-3a4c-11ed-9447-b4055d63f15c | 外周血管支架类 | 胸主动脉夹层 | 大动脉覆膜支架系统 | a4698825-397f-11ed-9447-b4055d63f15c | 大动脉覆膜支架系统 | 先健科技（深圳）有限公司 |  | 国械注准20223131171 |  | 该产品由预装覆膜支架和输送器组成。覆膜支架由镍钛合金丝通过钢套连接， 覆聚四氟乙烯膜，带有显影点。输送器分为直鞘型和弯鞘型两种，由外鞘管、推杆、 内鞘芯、外鞘芯、手柄等组成。该产品环氧乙烧灭菌，一次性使用。货架有效期三年。 | 该产品预期用于Stanford B型胸主动脉夹层的腔内介入治疗。 | 胸主动脉夹层 |  | 1485a190-3a54-11ed-9447-b4055d63f15c | 1485a190-3a54-11ed-9447-b4055d63f15c | 大动脉覆膜支架系统 | C02060500114014033770000530 | C02060500100010033770000746 | 02-血管介入治疗类材料 | 06-外周血管介入治疗材料 | 05-胸主动脉支架 | 胸主动脉支架（非分支型/覆膜） | 14-合金 | 014-覆膜/非分支型 | TAA2222B040-18S | TAA2222B040-18S | 06938370177500 | 国械注准20223131171 | 集采范围外 | 新增（2025-06-23)、国家医保耗材27位编码变更
21e192ed-91ea-11eb-8996-40f2e9990f5b | 先健科技（深圳）有限公司 | 91440300715217115L | 54922d34-7a6e-11f0-88e5-34735a9d8166 | e3f27f3e-3a4c-11ed-9447-b4055d63f15c | 外周血管支架类 | 胸主动脉夹层 | 大动脉覆膜支架系统 | a4698825-397f-11ed-9447-b4055d63f15c | 大动脉覆膜支架系统 | 先健科技（深圳）有限公司 |  | 国械注准20223131171 |  | 该产品由预装覆膜支架和输送器组成。覆膜支架由镍钛合金丝通过钢套连接， 覆聚四氟乙烯膜，带有显影点。输送器分为直鞘型和弯鞘型两种，由外鞘管、推杆、 内鞘芯、外鞘芯、手柄等组成。该产品环氧乙烧灭菌，一次性使用。货架有效期三年。 | 该产品预期用于Stanford B型胸主动脉夹层的腔内介入治疗。 | 胸主动脉夹层 |  | 1485a3ef-3a54-11ed-9447-b4055d63f15c | 1485a3ef-3a54-11ed-9447-b4055d63f15c | 大动脉覆膜支架系统 | C02060500114014033770000531 | C02060500100010033770000747 | 02-血管介入治疗类材料 | 06-外周血管介入治疗材料 | 05-胸主动脉支架 | 胸主动脉支架（非分支型/覆膜） | 14-合金 | 014-覆膜/非分支型 | TAA3020B100-18C | TAA3020B100-18C | 06938370105466 | 国械注准20223131171 | 集采范围外 | 新增（2025-06-23)、国家医保耗材27位编码变更
21e192ed-91ea-11eb-8996-40f2e9990f5b | 先健科技（深圳）有限公司 | 91440300715217115L | 54922de8-7a6e-11f0-88e5-34735a9d8166 | e3f27f3e-3a4c-11ed-9447-b4055d63f15c | 外周血管支架类 | 胸主动脉夹层 | 大动脉覆膜支架系统 | a4698825-397f-11ed-9447-b4055d63f15c | 大动脉覆膜支架系统 | 先健科技（深圳）有限公司 |  | 国械注准20223131171 |  | 该产品由预装覆膜支架和输送器组成。覆膜支架由镍钛合金丝通过钢套连接， 覆聚四氟乙烯膜，带有显影点。输送器分为直鞘型和弯鞘型两种，由外鞘管、推杆、 内鞘芯、外鞘芯、手柄等组成。该产品环氧乙烧灭菌，一次性使用。货架有效期三年。 | 该产品预期用于Stanford B型胸主动脉夹层的腔内介入治疗。 | 胸主动脉夹层 |  | 1485b647-3a54-11ed-9447-b4055d63f15c | 1485b647-3a54-11ed-9447-b4055d63f15c | 大动脉覆膜支架系统 | C02060500114014033770000532 | C02060500100010033770000748 | 02-血管介入治疗类材料 | 06-外周血管介入治疗材料 | 05-胸主动脉支架 | 胸主动脉支架（非分支型/覆膜） | 14-合金 | 014-覆膜/非分支型 | TAA3224B080-20S | TAA3224B080-20S | 06938370106180 | 国械注准20223131171 | 集采范围外 | 新增（2025-06-23)、国家医保耗材27位编码变更
21e192ed-91ea-11eb-8996-40f2e9990f5b | 先健科技（深圳）有限公司 | 91440300715217115L | 54922ea7-7a6e-11f0-88e5-34735a9d8166 | e3f27f3e-3a4c-11ed-9447-b4055d63f15c | 外周血管支架类 | 胸主动脉夹层 | 大动脉覆膜支架系统 | a4698825-397f-11ed-9447-b4055d63f15c | 大动脉覆膜支架系统 | 先健科技（深圳）有限公司 |  | 国械注准20223131171 |  | 该产品由预装覆膜支架和输送器组成。覆膜支架由镍钛合金丝通过钢套连接， 覆聚四氟乙烯膜，带有显影点。输送器分为直鞘型和弯鞘型两种，由外鞘管、推杆、 内鞘芯、外鞘芯、手柄等组成。该产品环氧乙烧灭菌，一次性使用。货架有效期三年。 | 该产品预期用于Stanford B型胸主动脉夹层的腔内介入治疗。 | 胸主动脉夹层 |  | 1485b8bd-3a54-11ed-9447-b4055d63f15c | 1485b8bd-3a54-11ed-9447-b4055d63f15c | 大动脉覆膜支架系统 | C02060500114014033770000533 | C02060500100010033770000749 | 02-血管介入治疗类材料 | 06-外周血管介入治疗材料 | 05-胸主动脉支架 | 胸主动脉支架（非分支型/覆膜） | 14-合金 | 014-覆膜/非分支型 | TAA3838B100-22S | TAA3838B100-22S | 06938370110644 | 国械注准20223131171 | 集采范围外 | 新增（2025-06-23)、国家医保耗材27位编码变更
21e192ed-91ea-11eb-8996-40f2e9990f5b | 先健科技（深圳）有限公司 | 91440300715217115L | 54922f5c-7a6e-11f0-88e5-34735a9d8166 | e3f27f3e-3a4c-11ed-9447-b4055d63f15c | 外周血管支架类 | 胸主动脉夹层 | 大动脉覆膜支架系统 | a4698825-397f-11ed-9447-b4055d63f15c | 大动脉覆膜支架系统 | 先健科技（深圳）有限公司 |  | 国械注准20223131171 |  | 该产品由预装覆膜支架和输送器组成。覆膜支架由镍钛合金丝通过钢套连接， 覆聚四氟乙烯膜，带有显影点。输送器分为直鞘型和弯鞘型两种，由外鞘管、推杆、 内鞘芯、外鞘芯、手柄等组成。该产品环氧乙烧灭菌，一次性使用。货架有效期三年。 | 该产品预期用于Stanford B型胸主动脉夹层的腔内介入治疗。 | 胸主动脉夹层 |  | 1485bb85-3a54-11ed-9447-b4055d63f15c | 1485bb85-3a54-11ed-9447-b4055d63f15c | 大动脉覆膜支架系统 | C02060500114014033770000534 | C02060500100010033770000750 | 02-血管介入治疗类材料 | 06-外周血管介入治疗材料 | 05-胸主动脉支架 | 胸主动脉支架（非分支型/覆膜） | 14-合金 | 014-覆膜/非分支型 | TAA3828B060-22C | TAA3828B060-22C | 06938370110712 | 国械注准20223131171 | 集采范围外 | 新增（2025-06-23)、国家医保耗材27位编码变更
21e192ed-91ea-11eb-8996-40f2e9990f5b | 先健科技（深圳）有限公司 | 91440300715217115L | 54923011-7a6e-11f0-88e5-34735a9d8166 | e3f27f3e-3a4c-11ed-9447-b4055d63f15c | 外周血管支架类 | 胸主动脉夹层 | 大动脉覆膜支架系统 | a4698825-397f-11ed-9447-b4055d63f15c | 大动脉覆膜支架系统 | 先健科技（深圳）有限公司 |  | 国械注准20223131171 |  | 该产品由预装覆膜支架和输送器组成。覆膜支架由镍钛合金丝通过钢套连接， 覆聚四氟乙烯膜，带有显影点。输送器分为直鞘型和弯鞘型两种，由外鞘管、推杆、 内鞘芯、外鞘芯、手柄等组成。该产品环氧乙烧灭菌，一次性使用。货架有效期三年。 | 该产品预期用于Stanford B型胸主动脉夹层的腔内介入治疗。 | 胸主动脉夹层 |  | 1485bdd6-3a54-11ed-9447-b4055d63f15c | 1485bdd6-3a54-11ed-9447-b4055d63f15c | 大动脉覆膜支架系统 | C02060500114014033770000535 | C02060500100010033770000751 | 02-血管介入治疗类材料 | 06-外周血管介入治疗材料 | 05-胸主动脉支架 | 胸主动脉支架（非分支型/覆膜） | 14-合金 | 014-覆膜/非分支型 | TAA3024B100-18C | TAA3024B100-18C | 06938370105633 | 国械注准20223131171 | 集采范围外 | 新增（2025-06-23)、国家医保耗材27位编码变更
21e192ed-91ea-11eb-8996-40f2e9990f5b | 先健科技（深圳）有限公司 | 91440300715217115L | 549230ca-7a6e-11f0-88e5-34735a9d8166 | e3f27f3e-3a4c-11ed-9447-b4055d63f15c | 外周血管支架类 | 胸主动脉夹层 | 大动脉覆膜支架系统 | a4698825-397f-11ed-9447-b4055d63f15c | 大动脉覆膜支架系统 | 先健科技（深圳）有限公司 |  | 国械注准20223131171 |  | 该产品由预装覆膜支架和输送器组成。覆膜支架由镍钛合金丝通过钢套连接， 覆聚四氟乙烯膜，带有显影点。输送器分为直鞘型和弯鞘型两种，由外鞘管、推杆、 内鞘芯、外鞘芯、手柄等组成。该产品环氧乙烧灭菌，一次性使用。货架有效期三年。 | 该产品预期用于Stanford B型胸主动脉夹层的腔内介入治疗。 | 胸主动脉夹层 |  | 1485c00b-3a54-11ed-9447-b4055d63f15c | 1485c00b-3a54-11ed-9447-b4055d63f15c | 大动脉覆膜支架系统 | C02060500114014033770000536 | C02060500100010033770000752 | 02-血管介入治疗类材料 | 06-外周血管介入治疗材料 | 05-胸主动脉支架 | 胸主动脉支架（非分支型/覆膜） | 14-合金 | 014-覆膜/非分支型 | TAA3626B100-20C | TAA3626B100-20C | 06938370109310 | 国械注准20223131171 | 集采范围外 | 新增（2025-06-23)、国家医保耗材27位编码变更
21e192ed-91ea-11eb-8996-40f2e9990f5b | 先健科技（深圳）有限公司 | 91440300715217115L | 54923418-7a6e-11f0-88e5-34735a9d8166 | e3f27f3e-3a4c-11ed-9447-b4055d63f15c | 外周血管支架类 | 胸主动脉夹层 | 大动脉覆膜支架系统 | a4698825-397f-11ed-9447-b4055d63f15c | 大动脉覆膜支架系统 | 先健科技（深圳）有限公司 |  | 国械注准20223131171 |  | 该产品由预装覆膜支架和输送器组成。覆膜支架由镍钛合金丝通过钢套连接， 覆聚四氟乙烯膜，带有显影点。输送器分为直鞘型和弯鞘型两种，由外鞘管、推杆、 内鞘芯、外鞘芯、手柄等组成。该产品环氧乙烧灭菌，一次性使用。货架有效期三年。 | 该产品预期用于Stanford B型胸主动脉夹层的腔内介入治疗。 | 胸主动脉夹层 |  | 1485c23d-3a54-11ed-9447-b4055d63f15c | 1485c23d-3a54-11ed-9447-b4055d63f15c | 大动脉覆膜支架系统 | C02060500114014033770000537 | C02060500100010033770000753 | 02-血管介入治疗类材料 | 06-外周血管介入治疗材料 | 05-胸主动脉支架 | 胸主动脉支架（非分支型/覆膜） | 14-合金 | 014-覆膜/非分支型 | TAA3634B060-20C | TAA3634B060-20C | 06938370109631 | 国械注准20223131171 | 集采范围外 | 新增（2025-06-23)、国家医保耗材27位编码变更
21e192ed-91ea-11eb-8996-40f2e9990f5b | 先健科技（深圳）有限公司 | 91440300715217115L | 549234cd-7a6e-11f0-88e5-34735a9d8166 | e3f27f3e-3a4c-11ed-9447-b4055d63f15c | 外周血管支架类 | 胸主动脉夹层 | 大动脉覆膜支架系统 | a4698825-397f-11ed-9447-b4055d63f15c | 大动脉覆膜支架系统 | 先健科技（深圳）有限公司 |  | 国械注准20223131171 |  | 该产品由预装覆膜支架和输送器组成。覆膜支架由镍钛合金丝通过钢套连接， 覆聚四氟乙烯膜，带有显影点。输送器分为直鞘型和弯鞘型两种，由外鞘管、推杆、 内鞘芯、外鞘芯、手柄等组成。该产品环氧乙烧灭菌，一次性使用。货架有效期三年。 | 该产品预期用于Stanford B型胸主动脉夹层的腔内介入治疗。 | 胸主动脉夹层 |  | 1485c484-3a54-11ed-9447-b4055d63f15c | 1485c484-3a54-11ed-9447-b4055d63f15c | 大动脉覆膜支架系统 | C02060500114014033770000538 | C02060500100010033770000754 | 02-血管介入治疗类材料 | 06-外周血管介入治疗材料 | 05-胸主动脉支架 | 胸主动脉支架（非分支型/覆膜） | 14-合金 | 014-覆膜/非分支型 | TAA3636B060-20S | TAA3636B060-20S | 06938370109211 | 国械注准20223131171 | 集采范围外 | 新增（2025-06-23)、国家医保耗材27位编码变更
21e192ed-91ea-11eb-8996-40f2e9990f5b | 先健科技（深圳）有限公司 | 91440300715217115L | 54923582-7a6e-11f0-88e5-34735a9d8166 | e3f27f3e-3a4c-11ed-9447-b4055d63f15c | 外周血管支架类 | 胸主动脉夹层 | 大动脉覆膜支架系统 | a4698825-397f-11ed-9447-b4055d63f15c | 大动脉覆膜支架系统 | 先健科技（深圳）有限公司 |  | 国械注准20223131171 |  | 该产品由预装覆膜支架和输送器组成。覆膜支架由镍钛合金丝通过钢套连接， 覆聚四氟乙烯膜，带有显影点。输送器分为直鞘型和弯鞘型两种，由外鞘管、推杆、 内鞘芯、外鞘芯、手柄等组成。该产品环氧乙烧灭菌，一次性使用。货架有效期三年。 | 该产品预期用于Stanford B型胸主动脉夹层的腔内介入治疗。 | 胸主动脉夹层 |  | 1485c6c3-3a54-11ed-9447-b4055d63f15c | 1485c6c3-3a54-11ed-9447-b4055d63f15c | 大动脉覆膜支架系统 | C02060500114014033770000539 | C02060500100010033770000755 | 02-血管介入治疗类材料 | 06-外周血管介入治疗材料 | 05-胸主动脉支架 | 胸主动脉支架（非分支型/覆膜） | 14-合金 | 014-覆膜/非分支型 | TAA3230B040-20S | TAA3230B040-20S | 06938370106432 | 国械注准20223131171 | 集采范围外 | 新增（2025-06-23)、国家医保耗材27位编码变更
21e192ed-91ea-11eb-8996-40f2e9990f5b | 先健科技（深圳）有限公司 | 91440300715217115L | 5492363b-7a6e-11f0-88e5-34735a9d8166 | e3f27f3e-3a4c-11ed-9447-b4055d63f15c | 外周血管支架类 | 胸主动脉夹层 | 大动脉覆膜支架系统 | a4698825-397f-11ed-9447-b4055d63f15c | 大动脉覆膜支架系统 | 先健科技（深圳）有限公司 |  | 国械注准20223131171 |  | 该产品由预装覆膜支架和输送器组成。覆膜支架由镍钛合金丝通过钢套连接， 覆聚四氟乙烯膜，带有显影点。输送器分为直鞘型和弯鞘型两种，由外鞘管、推杆、 内鞘芯、外鞘芯、手柄等组成。该产品环氧乙烧灭菌，一次性使用。货架有效期三年。 | 该产品预期用于Stanford B型胸主动脉夹层的腔内介入治疗。 | 胸主动脉夹层 |  | 1485c954-3a54-11ed-9447-b4055d63f15c | 1485c954-3a54-11ed-9447-b4055d63f15c | 大动脉覆膜支架系统 | C02060500114014033770000540 | C02060500100010033770000756 | 02-血管介入治疗类材料 | 06-外周血管介入治疗材料 | 05-胸主动脉支架 | 胸主动脉支架（非分支型/覆膜） | 14-合金 | 014-覆膜/非分支型 | TAA2420B060-18S | TAA2420B060-18S | 06938370177708 | 国械注准20223131171 | 集采范围外 | 新增（2025-06-23)、国家医保耗材27位编码变更
21e192ed-91ea-11eb-8996-40f2e9990f5b | 先健科技（深圳）有限公司 | 91440300715217115L | 549236f0-7a6e-11f0-88e5-34735a9d8166 | e3f27f3e-3a4c-11ed-9447-b4055d63f15c | 外周血管支架类 | 胸主动脉夹层 | 大动脉覆膜支架系统 | a4698825-397f-11ed-9447-b4055d63f15c | 大动脉覆膜支架系统 | 先健科技（深圳）有限公司 |  | 国械注准20223131171 |  | 该产品由预装覆膜支架和输送器组成。覆膜支架由镍钛合金丝通过钢套连接， 覆聚四氟乙烯膜，带有显影点。输送器分为直鞘型和弯鞘型两种，由外鞘管、推杆、 内鞘芯、外鞘芯、手柄等组成。该产品环氧乙烧灭菌，一次性使用。货架有效期三年。 | 该产品预期用于Stanford B型胸主动脉夹层的腔内介入治疗。 | 胸主动脉夹层 |  | 1485cb96-3a54-11ed-9447-b4055d63f15c | 1485cb96-3a54-11ed-9447-b4055d63f15c | 大动脉覆膜支架系统 | C02060500114014033770000541 | C02060500100010033770000757 | 02-血管介入治疗类材料 | 06-外周血管介入治疗材料 | 05-胸主动脉支架 | 胸主动脉支架（非分支型/覆膜） | 14-合金 | 014-覆膜/非分支型 | TAA3432B080-20S | TAA3432B080-20S | 06938370107774 | 国械注准20223131171 | 集采范围外 | 新增（2025-06-23)、国家医保耗材27位编码变更
21e192ed-91ea-11eb-8996-40f2e9990f5b | 先健科技（深圳）有限公司 | 91440300715217115L | 549237af-7a6e-11f0-88e5-34735a9d8166 | e3f27f3e-3a4c-11ed-9447-b4055d63f15c | 外周血管支架类 | 胸主动脉夹层 | 大动脉覆膜支架系统 | a4698825-397f-11ed-9447-b4055d63f15c | 大动脉覆膜支架系统 | 先健科技（深圳）有限公司 |  | 国械注准20223131171 |  | 该产品由预装覆膜支架和输送器组成。覆膜支架由镍钛合金丝通过钢套连接， 覆聚四氟乙烯膜，带有显影点。输送器分为直鞘型和弯鞘型两种，由外鞘管、推杆、 内鞘芯、外鞘芯、手柄等组成。该产品环氧乙烧灭菌，一次性使用。货架有效期三年。 | 该产品预期用于Stanford B型胸主动脉夹层的腔内介入治疗。 | 胸主动脉夹层 |  | 1485cdd9-3a54-11ed-9447-b4055d63f15c | 1485cdd9-3a54-11ed-9447-b4055d63f15c | 大动脉覆膜支架系统 | C02060500114014033770000542 | C02060500100010033770000758 | 02-血管介入治疗类材料 | 06-外周血管介入治疗材料 | 05-胸主动脉支架 | 胸主动脉支架（非分支型/覆膜） | 14-合金 | 014-覆膜/非分支型 | TAA4234B060-22C | TAA4234B060-22C | 06938370131496 | 国械注准20223131171 | 集采范围外 | 新增（2025-06-23)、国家医保耗材27位编码变更
21e192ed-91ea-11eb-8996-40f2e9990f5b | 先健科技（深圳）有限公司 | 91440300715217115L | 54923869-7a6e-11f0-88e5-34735a9d8166 | e3f27f3e-3a4c-11ed-9447-b4055d63f15c | 外周血管支架类 | 胸主动脉夹层 | 大动脉覆膜支架系统 | a4698825-397f-11ed-9447-b4055d63f15c | 大动脉覆膜支架系统 | 先健科技（深圳）有限公司 |  | 国械注准20223131171 |  | 该产品由预装覆膜支架和输送器组成。覆膜支架由镍钛合金丝通过钢套连接， 覆聚四氟乙烯膜，带有显影点。输送器分为直鞘型和弯鞘型两种，由外鞘管、推杆、 内鞘芯、外鞘芯、手柄等组成。该产品环氧乙烧灭菌，一次性使用。货架有效期三年。 | 该产品预期用于Stanford B型胸主动脉夹层的腔内介入治疗。 | 胸主动脉夹层 |  | 1485d00d-3a54-11ed-9447-b4055d63f15c | 1485d00d-3a54-11ed-9447-b4055d63f15c | 大动脉覆膜支架系统 | C02060500114014033770000543 | C02060500100010033770000759 | 02-血管介入治疗类材料 | 06-外周血管介入治疗材料 | 05-胸主动脉支架 | 胸主动脉支架（非分支型/覆膜） | 14-合金 | 014-覆膜/非分支型 | TAA3222B060-20S | TAA3222B060-20S | 06938370105947 | 国械注准20223131171 | 集采范围外 | 新增（2025-06-23)、国家医保耗材27位编码变更
21e192ed-91ea-11eb-8996-40f2e9990f5b | 先健科技（深圳）有限公司 | 91440300715217115L | 54923922-7a6e-11f0-88e5-34735a9d8166 | e3f27f3e-3a4c-11ed-9447-b4055d63f15c | 外周血管支架类 | 胸主动脉夹层 | 大动脉覆膜支架系统 | a4698825-397f-11ed-9447-b4055d63f15c | 大动脉覆膜支架系统 | 先健科技（深圳）有限公司 |  | 国械注准20223131171 |  | 该产品由预装覆膜支架和输送器组成。覆膜支架由镍钛合金丝通过钢套连接， 覆聚四氟乙烯膜，带有显影点。输送器分为直鞘型和弯鞘型两种，由外鞘管、推杆、 内鞘芯、外鞘芯、手柄等组成。该产品环氧乙烧灭菌，一次性使用。货架有效期三年。 | 该产品预期用于Stanford B型胸主动脉夹层的腔内介入治疗。 | 胸主动脉夹层 |  | 1485d23e-3a54-11ed-9447-b4055d63f15c | 1485d23e-3a54-11ed-9447-b4055d63f15c | 大动脉覆膜支架系统 | C02060500114014033770000544 | C02060500100010033770000760 | 02-血管介入治疗类材料 | 06-外周血管介入治疗材料 | 05-胸主动脉支架 | 胸主动脉支架（非分支型/覆膜） | 14-合金 | 014-覆膜/非分支型 | TAA4038B080-22S | TAA4038B080-22S | 06938370113836 | 国械注准20223131171 | 集采范围外 | 新增（2025-06-23)、国家医保耗材27位编码变更
21e192ed-91ea-11eb-8996-40f2e9990f5b | 先健科技（深圳）有限公司 | 91440300715217115L | 549239d7-7a6e-11f0-88e5-34735a9d8166 | e3f27f3e-3a4c-11ed-9447-b4055d63f15c | 外周血管支架类 | 胸主动脉夹层 | 大动脉覆膜支架系统 | a4698825-397f-11ed-9447-b4055d63f15c | 大动脉覆膜支架系统 | 先健科技（深圳）有限公司 |  | 国械注准20223131171 |  | 该产品由预装覆膜支架和输送器组成。覆膜支架由镍钛合金丝通过钢套连接， 覆聚四氟乙烯膜，带有显影点。输送器分为直鞘型和弯鞘型两种，由外鞘管、推杆、 内鞘芯、外鞘芯、手柄等组成。该产品环氧乙烧灭菌，一次性使用。货架有效期三年。 | 该产品预期用于Stanford B型胸主动脉夹层的腔内介入治疗。 | 胸主动脉夹层 |  | 1485d469-3a54-11ed-9447-b4055d63f15c | 1485d469-3a54-11ed-9447-b4055d63f15c | 大动脉覆膜支架系统 | C02060500114014033770000545 | C02060500100010033770000761 | 02-血管介入治疗类材料 | 06-外周血管介入治疗材料 | 05-胸主动脉支架 | 胸主动脉支架（非分支型/覆膜） | 14-合金 | 014-覆膜/非分支型 | TAA3432B100-20S | TAA3432B100-20S | 06938370107781 | 国械注准20223131171 | 集采范围外 | 新增（2025-06-23)、国家医保耗材27位编码变更
21e192ed-91ea-11eb-8996-40f2e9990f5b | 先健科技（深圳）有限公司 | 91440300715217115L | 54923a8c-7a6e-11f0-88e5-34735a9d8166 | e3f27f3e-3a4c-11ed-9447-b4055d63f15c | 外周血管支架类 | 胸主动脉夹层 | 大动脉覆膜支架系统 | a4698825-397f-11ed-9447-b4055d63f15c | 大动脉覆膜支架系统 | 先健科技（深圳）有限公司 |  | 国械注准20223131171 |  | 该产品由预装覆膜支架和输送器组成。覆膜支架由镍钛合金丝通过钢套连接， 覆聚四氟乙烯膜，带有显影点。输送器分为直鞘型和弯鞘型两种，由外鞘管、推杆、 内鞘芯、外鞘芯、手柄等组成。该产品环氧乙烧灭菌，一次性使用。货架有效期三年。 | 该产品预期用于Stanford B型胸主动脉夹层的腔内介入治疗。 | 胸主动脉夹层 |  | 1485da8b-3a54-11ed-9447-b4055d63f15c | 1485da8b-3a54-11ed-9447-b4055d63f15c | 大动脉覆膜支架系统 | C02060500114014033770000546 | C02060500100010033770000762 | 02-血管介入治疗类材料 | 06-外周血管介入治疗材料 | 05-胸主动脉支架 | 胸主动脉支架（非分支型/覆膜） | 14-合金 | 014-覆膜/非分支型 | TAA3628B060-20C | TAA3628B060-20C | 06938370109396 | 国械注准20223131171 | 集采范围外 | 新增（2025-06-23)、国家医保耗材27位编码变更
21e192ed-91ea-11eb-8996-40f2e9990f5b | 先健科技（深圳）有限公司 | 91440300715217115L | 54923b4f-7a6e-11f0-88e5-34735a9d8166 | e3f27f3e-3a4c-11ed-9447-b4055d63f15c | 外周血管支架类 | 胸主动脉夹层 | 大动脉覆膜支架系统 | a4698825-397f-11ed-9447-b4055d63f15c | 大动脉覆膜支架系统 | 先健科技（深圳）有限公司 |  | 国械注准20223131171 |  | 该产品由预装覆膜支架和输送器组成。覆膜支架由镍钛合金丝通过钢套连接， 覆聚四氟乙烯膜，带有显影点。输送器分为直鞘型和弯鞘型两种，由外鞘管、推杆、 内鞘芯、外鞘芯、手柄等组成。该产品环氧乙烧灭菌，一次性使用。货架有效期三年。 | 该产品预期用于Stanford B型胸主动脉夹层的腔内介入治疗。 | 胸主动脉夹层 |  | 1485dccb-3a54-11ed-9447-b4055d63f15c | 1485dccb-3a54-11ed-9447-b4055d63f15c | 大动脉覆膜支架系统 | C02060500114014033770000547 | C02060500100010033770000763 | 02-血管介入治疗类材料 | 06-外周血管介入治疗材料 | 05-胸主动脉支架 | 胸主动脉支架（非分支型/覆膜） | 14-合金 | 014-覆膜/非分支型 | TAA3632B060-20C | TAA3632B060-20C | 06938370109556 | 国械注准20223131171 | 集采范围外 | 新增（2025-06-23)、国家医保耗材27位编码变更
21e192ed-91ea-11eb-8996-40f2e9990f5b | 先健科技（深圳）有限公司 | 91440300715217115L | 54923c04-7a6e-11f0-88e5-34735a9d8166 | e3f27f3e-3a4c-11ed-9447-b4055d63f15c | 外周血管支架类 | 胸主动脉夹层 | 大动脉覆膜支架系统 | a4698825-397f-11ed-9447-b4055d63f15c | 大动脉覆膜支架系统 | 先健科技（深圳）有限公司 |  | 国械注准20223131171 |  | 该产品由预装覆膜支架和输送器组成。覆膜支架由镍钛合金丝通过钢套连接， 覆聚四氟乙烯膜，带有显影点。输送器分为直鞘型和弯鞘型两种，由外鞘管、推杆、 内鞘芯、外鞘芯、手柄等组成。该产品环氧乙烧灭菌，一次性使用。货架有效期三年。 | 该产品预期用于Stanford B型胸主动脉夹层的腔内介入治疗。 | 胸主动脉夹层 |  | 1485deff-3a54-11ed-9447-b4055d63f15c | 1485deff-3a54-11ed-9447-b4055d63f15c | 大动脉覆膜支架系统 | C02060500114014033770000548 | C02060500100010033770000764 | 02-血管介入治疗类材料 | 06-外周血管介入治疗材料 | 05-胸主动脉支架 | 胸主动脉支架（非分支型/覆膜） | 14-合金 | 014-覆膜/非分支型 | TAA4644B080-22S | TAA4644B080-22S | 06938370133780 | 国械注准20223131171 | 集采范围外 | 新增（2025-06-23)、国家医保耗材27位编码变更
21e192ed-91ea-11eb-8996-40f2e9990f5b | 先健科技（深圳）有限公司 | 91440300715217115L | 54923f4d-7a6e-11f0-88e5-34735a9d8166 | e3f27f3e-3a4c-11ed-9447-b4055d63f15c | 外周血管支架类 | 胸主动脉夹层 | 大动脉覆膜支架系统 | a4698825-397f-11ed-9447-b4055d63f15c | 大动脉覆膜支架系统 | 先健科技（深圳）有限公司 |  | 国械注准20223131171 |  | 该产品由预装覆膜支架和输送器组成。覆膜支架由镍钛合金丝通过钢套连接， 覆聚四氟乙烯膜，带有显影点。输送器分为直鞘型和弯鞘型两种，由外鞘管、推杆、 内鞘芯、外鞘芯、手柄等组成。该产品环氧乙烧灭菌，一次性使用。货架有效期三年。 | 该产品预期用于Stanford B型胸主动脉夹层的腔内介入治疗。 | 胸主动脉夹层 |  | 1485e128-3a54-11ed-9447-b4055d63f15c | 1485e128-3a54-11ed-9447-b4055d63f15c | 大动脉覆膜支架系统 | C02060500114014033770000549 | C02060500100010033770000765 | 02-血管介入治疗类材料 | 06-外周血管介入治疗材料 | 05-胸主动脉支架 | 胸主动脉支架（非分支型/覆膜） | 14-合金 | 014-覆膜/非分支型 | TAA3026B100-18S | TAA3026B100-18S | 06938370105190 | 国械注准20223131171 | 集采范围外 | 新增（2025-06-23)、国家医保耗材27位编码变更
21e192ed-91ea-11eb-8996-40f2e9990f5b | 先健科技（深圳）有限公司 | 91440300715217115L | 54924007-7a6e-11f0-88e5-34735a9d8166 | e3f27f3e-3a4c-11ed-9447-b4055d63f15c | 外周血管支架类 | 胸主动脉夹层 | 大动脉覆膜支架系统 | a4698825-397f-11ed-9447-b4055d63f15c | 大动脉覆膜支架系统 | 先健科技（深圳）有限公司 |  | 国械注准20223131171 |  | 该产品由预装覆膜支架和输送器组成。覆膜支架由镍钛合金丝通过钢套连接， 覆聚四氟乙烯膜，带有显影点。输送器分为直鞘型和弯鞘型两种，由外鞘管、推杆、 内鞘芯、外鞘芯、手柄等组成。该产品环氧乙烧灭菌，一次性使用。货架有效期三年。 | 该产品预期用于Stanford B型胸主动脉夹层的腔内介入治疗。 | 胸主动脉夹层 |  | 1485e359-3a54-11ed-9447-b4055d63f15c | 1485e359-3a54-11ed-9447-b4055d63f15c | 大动脉覆膜支架系统 | C02060500114014033770000550 | C02060500100010033770000766 | 02-血管介入治疗类材料 | 06-外周血管介入治疗材料 | 05-胸主动脉支架 | 胸主动脉支架（非分支型/覆膜） | 14-合金 | 014-覆膜/非分支型 | TAA4040B100-22C | TAA4040B100-22C | 06938370130499 | 国械注准20223131171 | 集采范围外 | 新增（2025-06-23)、国家医保耗材27位编码变更
21e192ed-91ea-11eb-8996-40f2e9990f5b | 先健科技（深圳）有限公司 | 91440300715217115L | 549240bc-7a6e-11f0-88e5-34735a9d8166 | e3f27f3e-3a4c-11ed-9447-b4055d63f15c | 外周血管支架类 | 胸主动脉夹层 | 大动脉覆膜支架系统 | a4698825-397f-11ed-9447-b4055d63f15c | 大动脉覆膜支架系统 | 先健科技（深圳）有限公司 |  | 国械注准20223131171 |  | 该产品由预装覆膜支架和输送器组成。覆膜支架由镍钛合金丝通过钢套连接， 覆聚四氟乙烯膜，带有显影点。输送器分为直鞘型和弯鞘型两种，由外鞘管、推杆、 内鞘芯、外鞘芯、手柄等组成。该产品环氧乙烧灭菌，一次性使用。货架有效期三年。 | 该产品预期用于Stanford B型胸主动脉夹层的腔内介入治疗。 | 胸主动脉夹层 |  | 1485e585-3a54-11ed-9447-b4055d63f15c | 1485e585-3a54-11ed-9447-b4055d63f15c | 大动脉覆膜支架系统 | C02060500114014033770000551 | C02060500100010033770000767 | 02-血管介入治疗类材料 | 06-外周血管介入治疗材料 | 05-胸主动脉支架 | 胸主动脉支架（非分支型/覆膜） | 14-合金 | 014-覆膜/非分支型 | TAA4034B080-22S | TAA4034B080-22S | 06938370113645 | 国械注准20223131171 | 集采范围外 | 新增（2025-06-23)、国家医保耗材27位编码变更
21e192ed-91ea-11eb-8996-40f2e9990f5b | 先健科技（深圳）有限公司 | 91440300715217115L | 54924170-7a6e-11f0-88e5-34735a9d8166 | e3f27f3e-3a4c-11ed-9447-b4055d63f15c | 外周血管支架类 | 胸主动脉夹层 | 大动脉覆膜支架系统 | a4698825-397f-11ed-9447-b4055d63f15c | 大动脉覆膜支架系统 | 先健科技（深圳）有限公司 |  | 国械注准20223131171 |  | 该产品由预装覆膜支架和输送器组成。覆膜支架由镍钛合金丝通过钢套连接， 覆聚四氟乙烯膜，带有显影点。输送器分为直鞘型和弯鞘型两种，由外鞘管、推杆、 内鞘芯、外鞘芯、手柄等组成。该产品环氧乙烧灭菌，一次性使用。货架有效期三年。 | 该产品预期用于Stanford B型胸主动脉夹层的腔内介入治疗。 | 胸主动脉夹层 |  | 1485e7b4-3a54-11ed-9447-b4055d63f15c | 1485e7b4-3a54-11ed-9447-b4055d63f15c | 大动脉覆膜支架系统 | C02060500114014033770000552 | C02060500100010033770000768 | 02-血管介入治疗类材料 | 06-外周血管介入治疗材料 | 05-胸主动脉支架 | 胸主动脉支架（非分支型/覆膜） | 14-合金 | 014-覆膜/非分支型 | TAA4434B060-22C | TAA4434B060-22C | 06938370132813 | 国械注准20223131171 | 集采范围外 | 新增（2025-06-23)、国家医保耗材27位编码变更
21e192ed-91ea-11eb-8996-40f2e9990f5b | 先健科技（深圳）有限公司 | 91440300715217115L | 54924225-7a6e-11f0-88e5-34735a9d8166 | e3f27f3e-3a4c-11ed-9447-b4055d63f15c | 外周血管支架类 | 胸主动脉夹层 | 大动脉覆膜支架系统 | a4698825-397f-11ed-9447-b4055d63f15c | 大动脉覆膜支架系统 | 先健科技（深圳）有限公司 |  | 国械注准20223131171 |  | 该产品由预装覆膜支架和输送器组成。覆膜支架由镍钛合金丝通过钢套连接， 覆聚四氟乙烯膜，带有显影点。输送器分为直鞘型和弯鞘型两种，由外鞘管、推杆、 内鞘芯、外鞘芯、手柄等组成。该产品环氧乙烧灭菌，一次性使用。货架有效期三年。 | 该产品预期用于Stanford B型胸主动脉夹层的腔内介入治疗。 | 胸主动脉夹层 |  | 1485e9e5-3a54-11ed-9447-b4055d63f15c | 1485e9e5-3a54-11ed-9447-b4055d63f15c | 大动脉覆膜支架系统 | C02060500114014033770000553 | C02060500100010033770000769 | 02-血管介入治疗类材料 | 06-外周血管介入治疗材料 | 05-胸主动脉支架 | 胸主动脉支架（非分支型/覆膜） | 14-合金 | 014-覆膜/非分支型 | TAA4642B060-22S | TAA4642B060-22S | 06938370133681 | 国械注准20223131171 | 集采范围外 | 新增（2025-06-23)、国家医保耗材27位编码变更
21e192ed-91ea-11eb-8996-40f2e9990f5b | 先健科技（深圳）有限公司 | 91440300715217115L | 549242df-7a6e-11f0-88e5-34735a9d8166 | e3f27f3e-3a4c-11ed-9447-b4055d63f15c | 外周血管支架类 | 胸主动脉夹层 | 大动脉覆膜支架系统 | a4698825-397f-11ed-9447-b4055d63f15c | 大动脉覆膜支架系统 | 先健科技（深圳）有限公司 |  | 国械注准20223131171 |  | 该产品由预装覆膜支架和输送器组成。覆膜支架由镍钛合金丝通过钢套连接， 覆聚四氟乙烯膜，带有显影点。输送器分为直鞘型和弯鞘型两种，由外鞘管、推杆、 内鞘芯、外鞘芯、手柄等组成。该产品环氧乙烧灭菌，一次性使用。货架有效期三年。 | 该产品预期用于Stanford B型胸主动脉夹层的腔内介入治疗。 | 胸主动脉夹层 |  | 1485ec26-3a54-11ed-9447-b4055d63f15c | 1485ec26-3a54-11ed-9447-b4055d63f15c | 大动脉覆膜支架系统 | C02060500114014033770000554 | C02060500100010033770000770 | 02-血管介入治疗类材料 | 06-外周血管介入治疗材料 | 05-胸主动脉支架 | 胸主动脉支架（非分支型/覆膜） | 14-合金 | 014-覆膜/非分支型 | TAA4236B080-22S | TAA4236B080-22S | 06938370130758 | 国械注准20223131171 | 集采范围外 | 新增（2025-06-23)、国家医保耗材27位编码变更
21e192ed-91ea-11eb-8996-40f2e9990f5b | 先健科技（深圳）有限公司 | 91440300715217115L | 54924394-7a6e-11f0-88e5-34735a9d8166 | e3f27f3e-3a4c-11ed-9447-b4055d63f15c | 外周血管支架类 | 胸主动脉夹层 | 大动脉覆膜支架系统 | a4698825-397f-11ed-9447-b4055d63f15c | 大动脉覆膜支架系统 | 先健科技（深圳）有限公司 |  | 国械注准20223131171 |  | 该产品由预装覆膜支架和输送器组成。覆膜支架由镍钛合金丝通过钢套连接， 覆聚四氟乙烯膜，带有显影点。输送器分为直鞘型和弯鞘型两种，由外鞘管、推杆、 内鞘芯、外鞘芯、手柄等组成。该产品环氧乙烧灭菌，一次性使用。货架有效期三年。 | 该产品预期用于Stanford B型胸主动脉夹层的腔内介入治疗。 | 胸主动脉夹层 |  | 1485ee82-3a54-11ed-9447-b4055d63f15c | 1485ee82-3a54-11ed-9447-b4055d63f15c | 大动脉覆膜支架系统 | C02060500114014033770000555 | C02060500100010033770000771 | 02-血管介入治疗类材料 | 06-外周血管介入治疗材料 | 05-胸主动脉支架 | 胸主动脉支架（非分支型/覆膜） | 14-合金 | 014-覆膜/非分支型 | TAA3020B080-18C | TAA3020B080-18C | 06938370105459 | 国械注准20223131171 | 集采范围外 | 新增（2025-06-23)、国家医保耗材27位编码变更
21e192ed-91ea-11eb-8996-40f2e9990f5b | 先健科技（深圳）有限公司 | 91440300715217115L | 54924449-7a6e-11f0-88e5-34735a9d8166 | e3f27f3e-3a4c-11ed-9447-b4055d63f15c | 外周血管支架类 | 胸主动脉夹层 | 大动脉覆膜支架系统 | a4698825-397f-11ed-9447-b4055d63f15c | 大动脉覆膜支架系统 | 先健科技（深圳）有限公司 |  | 国械注准20223131171 |  | 该产品由预装覆膜支架和输送器组成。覆膜支架由镍钛合金丝通过钢套连接， 覆聚四氟乙烯膜，带有显影点。输送器分为直鞘型和弯鞘型两种，由外鞘管、推杆、 内鞘芯、外鞘芯、手柄等组成。该产品环氧乙烧灭菌，一次性使用。货架有效期三年。 | 该产品预期用于Stanford B型胸主动脉夹层的腔内介入治疗。 | 胸主动脉夹层 |  | 1485f0c1-3a54-11ed-9447-b4055d63f15c | 1485f0c1-3a54-11ed-9447-b4055d63f15c | 大动脉覆膜支架系统 | C02060500114014033770000556 | C02060500100010033770000772 | 02-血管介入治疗类材料 | 06-外周血管介入治疗材料 | 05-胸主动脉支架 | 胸主动脉支架（非分支型/覆膜） | 14-合金 | 014-覆膜/非分支型 | TAA2820B080-18S | TAA2820B080-18S | 06938370102694 | 国械注准20223131171 | 集采范围外 | 新增（2025-06-23)、国家医保耗材27位编码变更
21e192ed-91ea-11eb-8996-40f2e9990f5b | 先健科技（深圳）有限公司 | 91440300715217115L | 549244fd-7a6e-11f0-88e5-34735a9d8166 | e3f27f3e-3a4c-11ed-9447-b4055d63f15c | 外周血管支架类 | 胸主动脉夹层 | 大动脉覆膜支架系统 | a4698825-397f-11ed-9447-b4055d63f15c | 大动脉覆膜支架系统 | 先健科技（深圳）有限公司 |  | 国械注准20223131171 |  | 该产品由预装覆膜支架和输送器组成。覆膜支架由镍钛合金丝通过钢套连接， 覆聚四氟乙烯膜，带有显影点。输送器分为直鞘型和弯鞘型两种，由外鞘管、推杆、 内鞘芯、外鞘芯、手柄等组成。该产品环氧乙烧灭菌，一次性使用。货架有效期三年。 | 该产品预期用于Stanford B型胸主动脉夹层的腔内介入治疗。 | 胸主动脉夹层 |  | 1485f2f5-3a54-11ed-9447-b4055d63f15c | 1485f2f5-3a54-11ed-9447-b4055d63f15c | 大动脉覆膜支架系统 | C02060500114014033770000557 | C02060500100010033770000773 | 02-血管介入治疗类材料 | 06-外周血管介入治疗材料 | 05-胸主动脉支架 | 胸主动脉支架（非分支型/覆膜） | 14-合金 | 014-覆膜/非分支型 | TAA3426B060-20C | TAA3426B060-20C | 06938370108252 | 国械注准20223131171 | 集采范围外 | 新增（2025-06-23)、国家医保耗材27位编码变更
21e192ed-91ea-11eb-8996-40f2e9990f5b | 先健科技（深圳）有限公司 | 91440300715217115L | 549245ad-7a6e-11f0-88e5-34735a9d8166 | e3f27f3e-3a4c-11ed-9447-b4055d63f15c | 外周血管支架类 | 胸主动脉夹层 | 大动脉覆膜支架系统 | a4698825-397f-11ed-9447-b4055d63f15c | 大动脉覆膜支架系统 | 先健科技（深圳）有限公司 |  | 国械注准20223131171 |  | 该产品由预装覆膜支架和输送器组成。覆膜支架由镍钛合金丝通过钢套连接， 覆聚四氟乙烯膜，带有显影点。输送器分为直鞘型和弯鞘型两种，由外鞘管、推杆、 内鞘芯、外鞘芯、手柄等组成。该产品环氧乙烧灭菌，一次性使用。货架有效期三年。 | 该产品预期用于Stanford B型胸主动脉夹层的腔内介入治疗。 | 胸主动脉夹层 |  | 1485f523-3a54-11ed-9447-b4055d63f15c | 1485f523-3a54-11ed-9447-b4055d63f15c | 大动脉覆膜支架系统 | C02060500114014033770000558 | C02060500100010033770000774 | 02-血管介入治疗类材料 | 06-外周血管介入治疗材料 | 05-胸主动脉支架 | 胸主动脉支架（非分支型/覆膜） | 14-合金 | 014-覆膜/非分支型 | TAA2220B060-18S | TAA2220B060-18S | 06938370177418 | 国械注准20223131171 | 集采范围外 | 新增（2025-06-23)、国家医保耗材27位编码变更
21e192ed-91ea-11eb-8996-40f2e9990f5b | 先健科技（深圳）有限公司 | 91440300715217115L | 54924667-7a6e-11f0-88e5-34735a9d8166 | e3f27f3e-3a4c-11ed-9447-b4055d63f15c | 外周血管支架类 | 胸主动脉夹层 | 大动脉覆膜支架系统 | a4698825-397f-11ed-9447-b4055d63f15c | 大动脉覆膜支架系统 | 先健科技（深圳）有限公司 |  | 国械注准20223131171 |  | 该产品由预装覆膜支架和输送器组成。覆膜支架由镍钛合金丝通过钢套连接， 覆聚四氟乙烯膜，带有显影点。输送器分为直鞘型和弯鞘型两种，由外鞘管、推杆、 内鞘芯、外鞘芯、手柄等组成。该产品环氧乙烧灭菌，一次性使用。货架有效期三年。 | 该产品预期用于Stanford B型胸主动脉夹层的腔内介入治疗。 | 胸主动脉夹层 |  | 1485f7ab-3a54-11ed-9447-b4055d63f15c | 1485f7ab-3a54-11ed-9447-b4055d63f15c | 大动脉覆膜支架系统 | C02060500114014033770000559 | C02060500100010033770000775 | 02-血管介入治疗类材料 | 06-外周血管介入治疗材料 | 05-胸主动脉支架 | 胸主动脉支架（非分支型/覆膜） | 14-合金 | 014-覆膜/非分支型 | TAA2626B080-18S | TAA2626B080-18S | 06938370101864 | 国械注准20223131171 | 集采范围外 | 新增（2025-06-23)、国家医保耗材27位编码变更
21e192ed-91ea-11eb-8996-40f2e9990f5b | 先健科技（深圳）有限公司 | 91440300715217115L | 5492471c-7a6e-11f0-88e5-34735a9d8166 | e3f27f3e-3a4c-11ed-9447-b4055d63f15c | 外周血管支架类 | 胸主动脉夹层 | 大动脉覆膜支架系统 | a4698825-397f-11ed-9447-b4055d63f15c | 大动脉覆膜支架系统 | 先健科技（深圳）有限公司 |  | 国械注准20223131171 |  | 该产品由预装覆膜支架和输送器组成。覆膜支架由镍钛合金丝通过钢套连接， 覆聚四氟乙烯膜，带有显影点。输送器分为直鞘型和弯鞘型两种，由外鞘管、推杆、 内鞘芯、外鞘芯、手柄等组成。该产品环氧乙烧灭菌，一次性使用。货架有效期三年。 | 该产品预期用于Stanford B型胸主动脉夹层的腔内介入治疗。 | 胸主动脉夹层 |  | 1485f9f4-3a54-11ed-9447-b4055d63f15c | 1485f9f4-3a54-11ed-9447-b4055d63f15c | 大动脉覆膜支架系统 | C02060500114014033770000560 | C02060500100010033770000776 | 02-血管介入治疗类材料 | 06-外周血管介入治疗材料 | 05-胸主动脉支架 | 胸主动脉支架（非分支型/覆膜） | 14-合金 | 014-覆膜/非分支型 | TAA3424B080-20C | TAA3424B080-20C | 06938370107958 | 国械注准20223131171 | 集采范围外 | 新增（2025-06-23)、国家医保耗材27位编码变更
21e192ed-91ea-11eb-8996-40f2e9990f5b | 先健科技（深圳）有限公司 | 91440300715217115L | 549247e4-7a6e-11f0-88e5-34735a9d8166 | e3f27f3e-3a4c-11ed-9447-b4055d63f15c | 外周血管支架类 | 胸主动脉夹层 | 大动脉覆膜支架系统 | a4698825-397f-11ed-9447-b4055d63f15c | 大动脉覆膜支架系统 | 先健科技（深圳）有限公司 |  | 国械注准20223131171 |  | 该产品由预装覆膜支架和输送器组成。覆膜支架由镍钛合金丝通过钢套连接， 覆聚四氟乙烯膜，带有显影点。输送器分为直鞘型和弯鞘型两种，由外鞘管、推杆、 内鞘芯、外鞘芯、手柄等组成。该产品环氧乙烧灭菌，一次性使用。货架有效期三年。 | 该产品预期用于Stanford B型胸主动脉夹层的腔内介入治疗。 | 胸主动脉夹层 |  | 1485fc2a-3a54-11ed-9447-b4055d63f15c | 1485fc2a-3a54-11ed-9447-b4055d63f15c | 大动脉覆膜支架系统 | C02060500114014033770000561 | C02060500100010033770000777 | 02-血管介入治疗类材料 | 06-外周血管介入治疗材料 | 05-胸主动脉支架 | 胸主动脉支架（非分支型/覆膜） | 14-合金 | 014-覆膜/非分支型 | TAA4440B040-22S | TAA4440B040-22S | 06938370132530 | 国械注准20223131171 | 集采范围外 | 新增（2025-06-23)、国家医保耗材27位编码变更
21e192ed-91ea-11eb-8996-40f2e9990f5b | 先健科技（深圳）有限公司 | 91440300715217115L | 54924b0b-7a6e-11f0-88e5-34735a9d8166 | e3f27f3e-3a4c-11ed-9447-b4055d63f15c | 外周血管支架类 | 胸主动脉夹层 | 大动脉覆膜支架系统 | a4698825-397f-11ed-9447-b4055d63f15c | 大动脉覆膜支架系统 | 先健科技（深圳）有限公司 |  | 国械注准20223131171 |  | 该产品由预装覆膜支架和输送器组成。覆膜支架由镍钛合金丝通过钢套连接， 覆聚四氟乙烯膜，带有显影点。输送器分为直鞘型和弯鞘型两种，由外鞘管、推杆、 内鞘芯、外鞘芯、手柄等组成。该产品环氧乙烧灭菌，一次性使用。货架有效期三年。 | 该产品预期用于Stanford B型胸主动脉夹层的腔内介入治疗。 | 胸主动脉夹层 |  | 1485fe61-3a54-11ed-9447-b4055d63f15c | 1485fe61-3a54-11ed-9447-b4055d63f15c | 大动脉覆膜支架系统 | C02060500114014033770000562 | C02060500100010033770000778 | 02-血管介入治疗类材料 | 06-外周血管介入治疗材料 | 05-胸主动脉支架 | 胸主动脉支架（非分支型/覆膜） | 14-合金 | 014-覆膜/非分支型 | TAA2624B080-18C | TAA2624B080-18C | 06938370102427 | 国械注准20223131171 | 集采范围外 | 新增（2025-06-23)、国家医保耗材27位编码变更
21e192ed-91ea-11eb-8996-40f2e9990f5b | 先健科技（深圳）有限公司 | 91440300715217115L | 54924bc0-7a6e-11f0-88e5-34735a9d8166 | e3f27f3e-3a4c-11ed-9447-b4055d63f15c | 外周血管支架类 | 胸主动脉夹层 | 大动脉覆膜支架系统 | a4698825-397f-11ed-9447-b4055d63f15c | 大动脉覆膜支架系统 | 先健科技（深圳）有限公司 |  | 国械注准20223131171 |  | 该产品由预装覆膜支架和输送器组成。覆膜支架由镍钛合金丝通过钢套连接， 覆聚四氟乙烯膜，带有显影点。输送器分为直鞘型和弯鞘型两种，由外鞘管、推杆、 内鞘芯、外鞘芯、手柄等组成。该产品环氧乙烧灭菌，一次性使用。货架有效期三年。 | 该产品预期用于Stanford B型胸主动脉夹层的腔内介入治疗。 | 胸主动脉夹层 |  | 1486009e-3a54-11ed-9447-b4055d63f15c | 1486009e-3a54-11ed-9447-b4055d63f15c | 大动脉覆膜支架系统 | C02060500114014033770000563 | C02060500100010033770000779 | 02-血管介入治疗类材料 | 06-外周血管介入治疗材料 | 05-胸主动脉支架 | 胸主动脉支架（非分支型/覆膜） | 14-合金 | 014-覆膜/非分支型 | TAA2826B040-18C | TAA2826B040-18C | 06938370104186 | 国械注准20223131171 | 集采范围外 | 新增（2025-06-23)、国家医保耗材27位编码变更
21e192ed-91ea-11eb-8996-40f2e9990f5b | 先健科技（深圳）有限公司 | 91440300715217115L | 54924c74-7a6e-11f0-88e5-34735a9d8166 | e3f27f3e-3a4c-11ed-9447-b4055d63f15c | 外周血管支架类 | 胸主动脉夹层 | 大动脉覆膜支架系统 | a4698825-397f-11ed-9447-b4055d63f15c | 大动脉覆膜支架系统 | 先健科技（深圳）有限公司 |  | 国械注准20223131171 |  | 该产品由预装覆膜支架和输送器组成。覆膜支架由镍钛合金丝通过钢套连接， 覆聚四氟乙烯膜，带有显影点。输送器分为直鞘型和弯鞘型两种，由外鞘管、推杆、 内鞘芯、外鞘芯、手柄等组成。该产品环氧乙烧灭菌，一次性使用。货架有效期三年。 | 该产品预期用于Stanford B型胸主动脉夹层的腔内介入治疗。 | 胸主动脉夹层 |  | 148602e5-3a54-11ed-9447-b4055d63f15c | 148602e5-3a54-11ed-9447-b4055d63f15c | 大动脉覆膜支架系统 | C02060500114014033770000564 | C02060500100010033770000780 | 02-血管介入治疗类材料 | 06-外周血管介入治疗材料 | 05-胸主动脉支架 | 胸主动脉支架（非分支型/覆膜） | 14-合金 | 014-覆膜/非分支型 | TAA2020B080-18C | TAA2020B080-18C | 06938370177388 | 国械注准20223131171 | 集采范围外 | 新增（2025-06-23)、国家医保耗材27位编码变更
21e192ed-91ea-11eb-8996-40f2e9990f5b | 先健科技（深圳）有限公司 | 91440300715217115L | 54924d29-7a6e-11f0-88e5-34735a9d8166 | e3f27f3e-3a4c-11ed-9447-b4055d63f15c | 外周血管支架类 | 胸主动脉夹层 | 大动脉覆膜支架系统 | a4698825-397f-11ed-9447-b4055d63f15c | 大动脉覆膜支架系统 | 先健科技（深圳）有限公司 |  | 国械注准20223131171 |  | 该产品由预装覆膜支架和输送器组成。覆膜支架由镍钛合金丝通过钢套连接， 覆聚四氟乙烯膜，带有显影点。输送器分为直鞘型和弯鞘型两种，由外鞘管、推杆、 内鞘芯、外鞘芯、手柄等组成。该产品环氧乙烧灭菌，一次性使用。货架有效期三年。 | 该产品预期用于Stanford B型胸主动脉夹层的腔内介入治疗。 | 胸主动脉夹层 |  | 1486052e-3a54-11ed-9447-b4055d63f15c | 1486052e-3a54-11ed-9447-b4055d63f15c | 大动脉覆膜支架系统 | C02060500114014033770000565 | C02060500100010033770000781 | 02-血管介入治疗类材料 | 06-外周血管介入治疗材料 | 05-胸主动脉支架 | 胸主动脉支架（非分支型/覆膜） | 14-合金 | 014-覆膜/非分支型 | TAA3632B080-20C | TAA3632B080-20C | 06938370109563 | 国械注准20223131171 | 集采范围外 | 新增（2025-06-23)、国家医保耗材27位编码变更
21e192ed-91ea-11eb-8996-40f2e9990f5b | 先健科技（深圳）有限公司 | 91440300715217115L | 54924dd9-7a6e-11f0-88e5-34735a9d8166 | e3f27f3e-3a4c-11ed-9447-b4055d63f15c | 外周血管支架类 | 胸主动脉夹层 | 大动脉覆膜支架系统 | a4698825-397f-11ed-9447-b4055d63f15c | 大动脉覆膜支架系统 | 先健科技（深圳）有限公司 |  | 国械注准20223131171 |  | 该产品由预装覆膜支架和输送器组成。覆膜支架由镍钛合金丝通过钢套连接， 覆聚四氟乙烯膜，带有显影点。输送器分为直鞘型和弯鞘型两种，由外鞘管、推杆、 内鞘芯、外鞘芯、手柄等组成。该产品环氧乙烧灭菌，一次性使用。货架有效期三年。 | 该产品预期用于Stanford B型胸主动脉夹层的腔内介入治疗。 | 胸主动脉夹层 |  | 14860764-3a54-11ed-9447-b4055d63f15c | 14860764-3a54-11ed-9447-b4055d63f15c | 大动脉覆膜支架系统 | C02060500114014033770000566 | C02060500100010033770000782 | 02-血管介入治疗类材料 | 06-外周血管介入治疗材料 | 05-胸主动脉支架 | 胸主动脉支架（非分支型/覆膜） | 14-合金 | 014-覆膜/非分支型 | TAA2824B100-18C | TAA2824B100-18C | 06938370103950 | 国械注准20223131171 | 集采范围外 | 新增（2025-06-23)、国家医保耗材27位编码变更
21e192ed-91ea-11eb-8996-40f2e9990f5b | 先健科技（深圳）有限公司 | 91440300715217115L | 54924e8e-7a6e-11f0-88e5-34735a9d8166 | e3f27f3e-3a4c-11ed-9447-b4055d63f15c | 外周血管支架类 | 胸主动脉夹层 | 大动脉覆膜支架系统 | a4698825-397f-11ed-9447-b4055d63f15c | 大动脉覆膜支架系统 | 先健科技（深圳）有限公司 |  | 国械注准20223131171 |  | 该产品由预装覆膜支架和输送器组成。覆膜支架由镍钛合金丝通过钢套连接， 覆聚四氟乙烯膜，带有显影点。输送器分为直鞘型和弯鞘型两种，由外鞘管、推杆、 内鞘芯、外鞘芯、手柄等组成。该产品环氧乙烧灭菌，一次性使用。货架有效期三年。 | 该产品预期用于Stanford B型胸主动脉夹层的腔内介入治疗。 | 胸主动脉夹层 |  | 14860dc7-3a54-11ed-9447-b4055d63f15c | 14860dc7-3a54-11ed-9447-b4055d63f15c | 大动脉覆膜支架系统 | C02060500114014033770000567 | C02060500100010033770000783 | 02-血管介入治疗类材料 | 06-外周血管介入治疗材料 | 05-胸主动脉支架 | 胸主动脉支架（非分支型/覆膜） | 14-合金 | 014-覆膜/非分支型 | TAA3832B060-22S | TAA3832B060-22S | 06938370109983 | 国械注准20223131171 | 集采范围外 | 新增（2025-06-23)、国家医保耗材27位编码变更
21e192ed-91ea-11eb-8996-40f2e9990f5b | 先健科技（深圳）有限公司 | 91440300715217115L | 54924f48-7a6e-11f0-88e5-34735a9d8166 | e3f27f3e-3a4c-11ed-9447-b4055d63f15c | 外周血管支架类 | 胸主动脉夹层 | 大动脉覆膜支架系统 | a4698825-397f-11ed-9447-b4055d63f15c | 大动脉覆膜支架系统 | 先健科技（深圳）有限公司 |  | 国械注准20223131171 |  | 该产品由预装覆膜支架和输送器组成。覆膜支架由镍钛合金丝通过钢套连接， 覆聚四氟乙烯膜，带有显影点。输送器分为直鞘型和弯鞘型两种，由外鞘管、推杆、 内鞘芯、外鞘芯、手柄等组成。该产品环氧乙烧灭菌，一次性使用。货架有效期三年。 | 该产品预期用于Stanford B型胸主动脉夹层的腔内介入治疗。 | 胸主动脉夹层 |  | 1486101d-3a54-11ed-9447-b4055d63f15c | 1486101d-3a54-11ed-9447-b4055d63f15c | 大动脉覆膜支架系统 | C02060500114014033770000568 | C02060500100010033770000784 | 02-血管介入治疗类材料 | 06-外周血管介入治疗材料 | 05-胸主动脉支架 | 胸主动脉支架（非分支型/覆膜） | 14-合金 | 014-覆膜/非分支型 | TAA2828B060-18S | TAA2828B060-18S | 06938370103356 | 国械注准20223131171 | 集采范围外 | 新增（2025-06-23)、国家医保耗材27位编码变更
21e192ed-91ea-11eb-8996-40f2e9990f5b | 先健科技（深圳）有限公司 | 91440300715217115L | 54924ffd-7a6e-11f0-88e5-34735a9d8166 | e3f27f3e-3a4c-11ed-9447-b4055d63f15c | 外周血管支架类 | 胸主动脉夹层 | 大动脉覆膜支架系统 | a4698825-397f-11ed-9447-b4055d63f15c | 大动脉覆膜支架系统 | 先健科技（深圳）有限公司 |  | 国械注准20223131171 |  | 该产品由预装覆膜支架和输送器组成。覆膜支架由镍钛合金丝通过钢套连接， 覆聚四氟乙烯膜，带有显影点。输送器分为直鞘型和弯鞘型两种，由外鞘管、推杆、 内鞘芯、外鞘芯、手柄等组成。该产品环氧乙烧灭菌，一次性使用。货架有效期三年。 | 该产品预期用于Stanford B型胸主动脉夹层的腔内介入治疗。 | 胸主动脉夹层 |  | 148613db-3a54-11ed-9447-b4055d63f15c | 148613db-3a54-11ed-9447-b4055d63f15c | 大动脉覆膜支架系统 | C02060500114014033770000569 | C02060500100010033770000785 | 02-血管介入治疗类材料 | 06-外周血管介入治疗材料 | 05-胸主动脉支架 | 胸主动脉支架（非分支型/覆膜） | 14-合金 | 014-覆膜/非分支型 | TAA3634B100-20S | TAA3634B100-20S | 06938370109143 | 国械注准20223131171 | 集采范围外 | 新增（2025-06-23)、国家医保耗材27位编码变更
21e192ed-91ea-11eb-8996-40f2e9990f5b | 先健科技（深圳）有限公司 | 91440300715217115L | 549250b2-7a6e-11f0-88e5-34735a9d8166 | e3f27f3e-3a4c-11ed-9447-b4055d63f15c | 外周血管支架类 | 胸主动脉夹层 | 大动脉覆膜支架系统 | a4698825-397f-11ed-9447-b4055d63f15c | 大动脉覆膜支架系统 | 先健科技（深圳）有限公司 |  | 国械注准20223131171 |  | 该产品由预装覆膜支架和输送器组成。覆膜支架由镍钛合金丝通过钢套连接， 覆聚四氟乙烯膜，带有显影点。输送器分为直鞘型和弯鞘型两种，由外鞘管、推杆、 内鞘芯、外鞘芯、手柄等组成。该产品环氧乙烧灭菌，一次性使用。货架有效期三年。 | 该产品预期用于Stanford B型胸主动脉夹层的腔内介入治疗。 | 胸主动脉夹层 |  | 14861662-3a54-11ed-9447-b4055d63f15c | 14861662-3a54-11ed-9447-b4055d63f15c | 大动脉覆膜支架系统 | C02060500114014033770000570 | C02060500100010033770000786 | 02-血管介入治疗类材料 | 06-外周血管介入治疗材料 | 05-胸主动脉支架 | 胸主动脉支架（非分支型/覆膜） | 14-合金 | 014-覆膜/非分支型 | TAA4636B060-22S | TAA4636B060-22S | 06938370133414 | 国械注准20223131171 | 集采范围外 | 新增（2025-06-23)、国家医保耗材27位编码变更
21e192ed-91ea-11eb-8996-40f2e9990f5b | 先健科技（深圳）有限公司 | 91440300715217115L | 5492516b-7a6e-11f0-88e5-34735a9d8166 | e3f27f3e-3a4c-11ed-9447-b4055d63f15c | 外周血管支架类 | 胸主动脉夹层 | 大动脉覆膜支架系统 | a4698825-397f-11ed-9447-b4055d63f15c | 大动脉覆膜支架系统 | 先健科技（深圳）有限公司 |  | 国械注准20223131171 |  | 该产品由预装覆膜支架和输送器组成。覆膜支架由镍钛合金丝通过钢套连接， 覆聚四氟乙烯膜，带有显影点。输送器分为直鞘型和弯鞘型两种，由外鞘管、推杆、 内鞘芯、外鞘芯、手柄等组成。该产品环氧乙烧灭菌，一次性使用。货架有效期三年。 | 该产品预期用于Stanford B型胸主动脉夹层的腔内介入治疗。 | 胸主动脉夹层 |  | 148618a1-3a54-11ed-9447-b4055d63f15c | 148618a1-3a54-11ed-9447-b4055d63f15c | 大动脉覆膜支架系统 | C02060500114014033770000571 | C02060500100010033770000787 | 02-血管介入治疗类材料 | 06-外周血管介入治疗材料 | 05-胸主动脉支架 | 胸主动脉支架（非分支型/覆膜） | 14-合金 | 014-覆膜/非分支型 | TAA3834B040-22S | TAA3834B040-22S | 06938370110439 | 国械注准20223131171 | 集采范围外 | 新增（2025-06-23)、国家医保耗材27位编码变更
21e192ed-91ea-11eb-8996-40f2e9990f5b | 先健科技（深圳）有限公司 | 91440300715217115L | 54925220-7a6e-11f0-88e5-34735a9d8166 | e3f27f3e-3a4c-11ed-9447-b4055d63f15c | 外周血管支架类 | 胸主动脉夹层 | 大动脉覆膜支架系统 | a4698825-397f-11ed-9447-b4055d63f15c | 大动脉覆膜支架系统 | 先健科技（深圳）有限公司 |  | 国械注准20223131171 |  | 该产品由预装覆膜支架和输送器组成。覆膜支架由镍钛合金丝通过钢套连接， 覆聚四氟乙烯膜，带有显影点。输送器分为直鞘型和弯鞘型两种，由外鞘管、推杆、 内鞘芯、外鞘芯、手柄等组成。该产品环氧乙烧灭菌，一次性使用。货架有效期三年。 | 该产品预期用于Stanford B型胸主动脉夹层的腔内介入治疗。 | 胸主动脉夹层 |  | 14861ad7-3a54-11ed-9447-b4055d63f15c | 14861ad7-3a54-11ed-9447-b4055d63f15c | 大动脉覆膜支架系统 | C02060500114014033770000572 | C02060500100010033770000788 | 02-血管介入治疗类材料 | 06-外周血管介入治疗材料 | 05-胸主动脉支架 | 胸主动脉支架（非分支型/覆膜） | 14-合金 | 014-覆膜/非分支型 | TAA3832B100-22C | TAA3832B100-22C | 06938370110903 | 国械注准20223131171 | 集采范围外 | 新增（2025-06-23)、国家医保耗材27位编码变更
21e192ed-91ea-11eb-8996-40f2e9990f5b | 先健科技（深圳）有限公司 | 91440300715217115L | 549252da-7a6e-11f0-88e5-34735a9d8166 | e3f27f3e-3a4c-11ed-9447-b4055d63f15c | 外周血管支架类 | 胸主动脉夹层 | 大动脉覆膜支架系统 | a4698825-397f-11ed-9447-b4055d63f15c | 大动脉覆膜支架系统 | 先健科技（深圳）有限公司 |  | 国械注准20223131171 |  | 该产品由预装覆膜支架和输送器组成。覆膜支架由镍钛合金丝通过钢套连接， 覆聚四氟乙烯膜，带有显影点。输送器分为直鞘型和弯鞘型两种，由外鞘管、推杆、 内鞘芯、外鞘芯、手柄等组成。该产品环氧乙烧灭菌，一次性使用。货架有效期三年。 | 该产品预期用于Stanford B型胸主动脉夹层的腔内介入治疗。 | 胸主动脉夹层 |  | 14861cdf-3a54-11ed-9447-b4055d63f15c | 14861cdf-3a54-11ed-9447-b4055d63f15c | 大动脉覆膜支架系统 | C02060500114014033770000573 | C02060500100010033770000789 | 02-血管介入治疗类材料 | 06-外周血管介入治疗材料 | 05-胸主动脉支架 | 胸主动脉支架（非分支型/覆膜） | 14-合金 | 014-覆膜/非分支型 | TAA3226B080-20S | TAA3226B080-20S | 06938370106272 | 国械注准20223131171 | 集采范围外 | 新增（2025-06-23)、国家医保耗材27位编码变更
21e192ed-91ea-11eb-8996-40f2e9990f5b | 先健科技（深圳）有限公司 | 91440300715217115L | 5492538f-7a6e-11f0-88e5-34735a9d8166 | e3f27f3e-3a4c-11ed-9447-b4055d63f15c | 外周血管支架类 | 胸主动脉夹层 | 大动脉覆膜支架系统 | a4698825-397f-11ed-9447-b4055d63f15c | 大动脉覆膜支架系统 | 先健科技（深圳）有限公司 |  | 国械注准20223131171 |  | 该产品由预装覆膜支架和输送器组成。覆膜支架由镍钛合金丝通过钢套连接， 覆聚四氟乙烯膜，带有显影点。输送器分为直鞘型和弯鞘型两种，由外鞘管、推杆、 内鞘芯、外鞘芯、手柄等组成。该产品环氧乙烧灭菌，一次性使用。货架有效期三年。 | 该产品预期用于Stanford B型胸主动脉夹层的腔内介入治疗。 | 胸主动脉夹层 |  | 14861f30-3a54-11ed-9447-b4055d63f15c | 14861f30-3a54-11ed-9447-b4055d63f15c | 大动脉覆膜支架系统 | C02060500114014033770000574 | C02060500100010033770000790 | 02-血管介入治疗类材料 | 06-外周血管介入治疗材料 | 05-胸主动脉支架 | 胸主动脉支架（非分支型/覆膜） | 14-合金 | 014-覆膜/非分支型 | TAA2620B100-18S | TAA2620B100-18S | 06938370100836 | 国械注准20223131171 | 集采范围外 | 新增（2025-06-23)、国家医保耗材27位编码变更
21e192ed-91ea-11eb-8996-40f2e9990f5b | 先健科技（深圳）有限公司 | 91440300715217115L | 549256d3-7a6e-11f0-88e5-34735a9d8166 | e3f27f3e-3a4c-11ed-9447-b4055d63f15c | 外周血管支架类 | 胸主动脉夹层 | 大动脉覆膜支架系统 | a4698825-397f-11ed-9447-b4055d63f15c | 大动脉覆膜支架系统 | 先健科技（深圳）有限公司 |  | 国械注准20223131171 |  | 该产品由预装覆膜支架和输送器组成。覆膜支架由镍钛合金丝通过钢套连接， 覆聚四氟乙烯膜，带有显影点。输送器分为直鞘型和弯鞘型两种，由外鞘管、推杆、 内鞘芯、外鞘芯、手柄等组成。该产品环氧乙烧灭菌，一次性使用。货架有效期三年。 | 该产品预期用于Stanford B型胸主动脉夹层的腔内介入治疗。 | 胸主动脉夹层 |  | 14862161-3a54-11ed-9447-b4055d63f15c | 14862161-3a54-11ed-9447-b4055d63f15c | 大动脉覆膜支架系统 | C02060500114014033770000575 | C02060500100010033770000791 | 02-血管介入治疗类材料 | 06-外周血管介入治疗材料 | 05-胸主动脉支架 | 胸主动脉支架（非分支型/覆膜） | 14-合金 | 014-覆膜/非分支型 | TAA2418B080-18S | TAA2418B080-18S | 06938370177623 | 国械注准20223131171 | 集采范围外 | 新增（2025-06-23)、国家医保耗材27位编码变更
21e192ed-91ea-11eb-8996-40f2e9990f5b | 先健科技（深圳）有限公司 | 91440300715217115L | 5492578c-7a6e-11f0-88e5-34735a9d8166 | e3f27f3e-3a4c-11ed-9447-b4055d63f15c | 外周血管支架类 | 胸主动脉夹层 | 大动脉覆膜支架系统 | a4698825-397f-11ed-9447-b4055d63f15c | 大动脉覆膜支架系统 | 先健科技（深圳）有限公司 |  | 国械注准20223131171 |  | 该产品由预装覆膜支架和输送器组成。覆膜支架由镍钛合金丝通过钢套连接， 覆聚四氟乙烯膜，带有显影点。输送器分为直鞘型和弯鞘型两种，由外鞘管、推杆、 内鞘芯、外鞘芯、手柄等组成。该产品环氧乙烧灭菌，一次性使用。货架有效期三年。 | 该产品预期用于Stanford B型胸主动脉夹层的腔内介入治疗。 | 胸主动脉夹层 |  | 14862398-3a54-11ed-9447-b4055d63f15c | 14862398-3a54-11ed-9447-b4055d63f15c | 大动脉覆膜支架系统 | C02060500114014033770000576 | C02060500100010033770000792 | 02-血管介入治疗类材料 | 06-外周血管介入治疗材料 | 05-胸主动脉支架 | 胸主动脉支架（非分支型/覆膜） | 14-合金 | 014-覆膜/非分支型 | TAA2824B040-18C | TAA2824B040-18C | 06938370103929 | 国械注准20223131171 | 集采范围外 | 新增（2025-06-23)、国家医保耗材27位编码变更
21e192ed-91ea-11eb-8996-40f2e9990f5b | 先健科技（深圳）有限公司 | 91440300715217115L | 5492583c-7a6e-11f0-88e5-34735a9d8166 | e3f27f3e-3a4c-11ed-9447-b4055d63f15c | 外周血管支架类 | 胸主动脉夹层 | 大动脉覆膜支架系统 | a4698825-397f-11ed-9447-b4055d63f15c | 大动脉覆膜支架系统 | 先健科技（深圳）有限公司 |  | 国械注准20223131171 |  | 该产品由预装覆膜支架和输送器组成。覆膜支架由镍钛合金丝通过钢套连接， 覆聚四氟乙烯膜，带有显影点。输送器分为直鞘型和弯鞘型两种，由外鞘管、推杆、 内鞘芯、外鞘芯、手柄等组成。该产品环氧乙烧灭菌，一次性使用。货架有效期三年。 | 该产品预期用于Stanford B型胸主动脉夹层的腔内介入治疗。 | 胸主动脉夹层 |  | 148625cb-3a54-11ed-9447-b4055d63f15c | 148625cb-3a54-11ed-9447-b4055d63f15c | 大动脉覆膜支架系统 | C02060500114014033770000577 | C02060500100010033770000793 | 02-血管介入治疗类材料 | 06-外周血管介入治疗材料 | 05-胸主动脉支架 | 胸主动脉支架（非分支型/覆膜） | 14-合金 | 014-覆膜/非分支型 | TAA3424B040-20S | TAA3424B040-20S | 06938370107248 | 国械注准20223131171 | 集采范围外 | 新增（2025-06-23)、国家医保耗材27位编码变更
21e192ed-91ea-11eb-8996-40f2e9990f5b | 先健科技（深圳）有限公司 | 91440300715217115L | 54925900-7a6e-11f0-88e5-34735a9d8166 | e3f27f3e-3a4c-11ed-9447-b4055d63f15c | 外周血管支架类 | 胸主动脉夹层 | 大动脉覆膜支架系统 | a4698825-397f-11ed-9447-b4055d63f15c | 大动脉覆膜支架系统 | 先健科技（深圳）有限公司 |  | 国械注准20223131171 |  | 该产品由预装覆膜支架和输送器组成。覆膜支架由镍钛合金丝通过钢套连接， 覆聚四氟乙烯膜，带有显影点。输送器分为直鞘型和弯鞘型两种，由外鞘管、推杆、 内鞘芯、外鞘芯、手柄等组成。该产品环氧乙烧灭菌，一次性使用。货架有效期三年。 | 该产品预期用于Stanford B型胸主动脉夹层的腔内介入治疗。 | 胸主动脉夹层 |  | 14862a48-3a54-11ed-9447-b4055d63f15c | 14862a48-3a54-11ed-9447-b4055d63f15c | 大动脉覆膜支架系统 | C02060500114014033770000578 | C02060500100010033770000794 | 02-血管介入治疗类材料 | 06-外周血管介入治疗材料 | 05-胸主动脉支架 | 胸主动脉支架（非分支型/覆膜） | 14-合金 | 014-覆膜/非分支型 | TAA3636B040-20S | TAA3636B040-20S | 06938370109204 | 国械注准20223131171 | 集采范围外 | 新增（2025-06-23)、国家医保耗材27位编码变更
21e192ed-91ea-11eb-8996-40f2e9990f5b | 先健科技（深圳）有限公司 | 91440300715217115L | 549259b9-7a6e-11f0-88e5-34735a9d8166 | e3f27f3e-3a4c-11ed-9447-b4055d63f15c | 外周血管支架类 | 胸主动脉夹层 | 大动脉覆膜支架系统 | a4698825-397f-11ed-9447-b4055d63f15c | 大动脉覆膜支架系统 | 先健科技（深圳）有限公司 |  | 国械注准20223131171 |  | 该产品由预装覆膜支架和输送器组成。覆膜支架由镍钛合金丝通过钢套连接， 覆聚四氟乙烯膜，带有显影点。输送器分为直鞘型和弯鞘型两种，由外鞘管、推杆、 内鞘芯、外鞘芯、手柄等组成。该产品环氧乙烧灭菌，一次性使用。货架有效期三年。 | 该产品预期用于Stanford B型胸主动脉夹层的腔内介入治疗。 | 胸主动脉夹层 |  | 14862c98-3a54-11ed-9447-b4055d63f15c | 14862c98-3a54-11ed-9447-b4055d63f15c | 大动脉覆膜支架系统 | C02060500114014033770000579 | C02060500100010033770000795 | 02-血管介入治疗类材料 | 06-外周血管介入治疗材料 | 05-胸主动脉支架 | 胸主动脉支架（非分支型/覆膜） | 14-合金 | 014-覆膜/非分支型 | TAA3836B040-22C | TAA3836B040-22C | 06938370113287 | 国械注准20223131171 | 集采范围外 | 新增（2025-06-23)、国家医保耗材27位编码变更
21e192ed-91ea-11eb-8996-40f2e9990f5b | 先健科技（深圳）有限公司 | 91440300715217115L | 54925a69-7a6e-11f0-88e5-34735a9d8166 | e3f27f3e-3a4c-11ed-9447-b4055d63f15c | 外周血管支架类 | 胸主动脉夹层 | 大动脉覆膜支架系统 | a4698825-397f-11ed-9447-b4055d63f15c | 大动脉覆膜支架系统 | 先健科技（深圳）有限公司 |  | 国械注准20223131171 |  | 该产品由预装覆膜支架和输送器组成。覆膜支架由镍钛合金丝通过钢套连接， 覆聚四氟乙烯膜，带有显影点。输送器分为直鞘型和弯鞘型两种，由外鞘管、推杆、 内鞘芯、外鞘芯、手柄等组成。该产品环氧乙烧灭菌，一次性使用。货架有效期三年。 | 该产品预期用于Stanford B型胸主动脉夹层的腔内介入治疗。 | 胸主动脉夹层 |  | 14862ecd-3a54-11ed-9447-b4055d63f15c | 14862ecd-3a54-11ed-9447-b4055d63f15c | 大动脉覆膜支架系统 | C02060500114014033770000580 | C02060500100010033770000796 | 02-血管介入治疗类材料 | 06-外周血管介入治疗材料 | 05-胸主动脉支架 | 胸主动脉支架（非分支型/覆膜） | 14-合金 | 014-覆膜/非分支型 | TAA4442B060-22C | TAA4442B060-22C | 06938370133179 | 国械注准20223131171 | 集采范围外 | 新增（2025-06-23)、国家医保耗材27位编码变更
21e192ed-91ea-11eb-8996-40f2e9990f5b | 先健科技（深圳）有限公司 | 91440300715217115L | 54925b1e-7a6e-11f0-88e5-34735a9d8166 | e3f27f3e-3a4c-11ed-9447-b4055d63f15c | 外周血管支架类 | 胸主动脉夹层 | 大动脉覆膜支架系统 | a4698825-397f-11ed-9447-b4055d63f15c | 大动脉覆膜支架系统 | 先健科技（深圳）有限公司 |  | 国械注准20223131171 |  | 该产品由预装覆膜支架和输送器组成。覆膜支架由镍钛合金丝通过钢套连接， 覆聚四氟乙烯膜，带有显影点。输送器分为直鞘型和弯鞘型两种，由外鞘管、推杆、 内鞘芯、外鞘芯、手柄等组成。该产品环氧乙烧灭菌，一次性使用。货架有效期三年。 | 该产品预期用于Stanford B型胸主动脉夹层的腔内介入治疗。 | 胸主动脉夹层 |  | 14863109-3a54-11ed-9447-b4055d63f15c | 14863109-3a54-11ed-9447-b4055d63f15c | 大动脉覆膜支架系统 | C02060500114014033770000581 | C02060500100010033770000797 | 02-血管介入治疗类材料 | 06-外周血管介入治疗材料 | 05-胸主动脉支架 | 胸主动脉支架（非分支型/覆膜） | 14-合金 | 014-覆膜/非分支型 | TAA4442B060-22S | TAA4442B060-22S | 06938370132639 | 国械注准20223131171 | 集采范围外 | 新增（2025-06-23)、国家医保耗材27位编码变更
21e192ed-91ea-11eb-8996-40f2e9990f5b | 先健科技（深圳）有限公司 | 91440300715217115L | 54925bd3-7a6e-11f0-88e5-34735a9d8166 | e3f27f3e-3a4c-11ed-9447-b4055d63f15c | 外周血管支架类 | 胸主动脉夹层 | 大动脉覆膜支架系统 | a4698825-397f-11ed-9447-b4055d63f15c | 大动脉覆膜支架系统 | 先健科技（深圳）有限公司 |  | 国械注准20223131171 |  | 该产品由预装覆膜支架和输送器组成。覆膜支架由镍钛合金丝通过钢套连接， 覆聚四氟乙烯膜，带有显影点。输送器分为直鞘型和弯鞘型两种，由外鞘管、推杆、 内鞘芯、外鞘芯、手柄等组成。该产品环氧乙烧灭菌，一次性使用。货架有效期三年。 | 该产品预期用于Stanford B型胸主动脉夹层的腔内介入治疗。 | 胸主动脉夹层 |  | 1486331f-3a54-11ed-9447-b4055d63f15c | 1486331f-3a54-11ed-9447-b4055d63f15c | 大动脉覆膜支架系统 | C02060500114014033770000582 | C02060500100010033770000798 | 02-血管介入治疗类材料 | 06-外周血管介入治疗材料 | 05-胸主动脉支架 | 胸主动脉支架（非分支型/覆膜） | 14-合金 | 014-覆膜/非分支型 | TAA4234B100-22S | TAA4234B100-22S | 06938370130673 | 国械注准20223131171 | 集采范围外 | 新增（2025-06-23)、国家医保耗材27位编码变更
21e192ed-91ea-11eb-8996-40f2e9990f5b | 先健科技（深圳）有限公司 | 91440300715217115L | 54925c88-7a6e-11f0-88e5-34735a9d8166 | e3f27f3e-3a4c-11ed-9447-b4055d63f15c | 外周血管支架类 | 胸主动脉夹层 | 大动脉覆膜支架系统 | a4698825-397f-11ed-9447-b4055d63f15c | 大动脉覆膜支架系统 | 先健科技（深圳）有限公司 |  | 国械注准20223131171 |  | 该产品由预装覆膜支架和输送器组成。覆膜支架由镍钛合金丝通过钢套连接， 覆聚四氟乙烯膜，带有显影点。输送器分为直鞘型和弯鞘型两种，由外鞘管、推杆、 内鞘芯、外鞘芯、手柄等组成。该产品环氧乙烧灭菌，一次性使用。货架有效期三年。 | 该产品预期用于Stanford B型胸主动脉夹层的腔内介入治疗。 | 胸主动脉夹层 |  | 14863529-3a54-11ed-9447-b4055d63f15c | 14863529-3a54-11ed-9447-b4055d63f15c | 大动脉覆膜支架系统 | C02060500114014033770000583 | C02060500100010033770000799 | 02-血管介入治疗类材料 | 06-外周血管介入治疗材料 | 05-胸主动脉支架 | 胸主动脉支架（非分支型/覆膜） | 14-合金 | 014-覆膜/非分支型 | TAA4434B040-22C | TAA4434B040-22C | 06938370132806 | 国械注准20223131171 | 集采范围外 | 新增（2025-06-23)、国家医保耗材27位编码变更
21e192ed-91ea-11eb-8996-40f2e9990f5b | 先健科技（深圳）有限公司 | 91440300715217115L | 54925d3d-7a6e-11f0-88e5-34735a9d8166 | e3f27f3e-3a4c-11ed-9447-b4055d63f15c | 外周血管支架类 | 胸主动脉夹层 | 大动脉覆膜支架系统 | a4698825-397f-11ed-9447-b4055d63f15c | 大动脉覆膜支架系统 | 先健科技（深圳）有限公司 |  | 国械注准20223131171 |  | 该产品由预装覆膜支架和输送器组成。覆膜支架由镍钛合金丝通过钢套连接， 覆聚四氟乙烯膜，带有显影点。输送器分为直鞘型和弯鞘型两种，由外鞘管、推杆、 内鞘芯、外鞘芯、手柄等组成。该产品环氧乙烧灭菌，一次性使用。货架有效期三年。 | 该产品预期用于Stanford B型胸主动脉夹层的腔内介入治疗。 | 胸主动脉夹层 |  | 14863775-3a54-11ed-9447-b4055d63f15c | 14863775-3a54-11ed-9447-b4055d63f15c | 大动脉覆膜支架系统 | C02060500114014033770000584 | C02060500100010033770000800 | 02-血管介入治疗类材料 | 06-外周血管介入治疗材料 | 05-胸主动脉支架 | 胸主动脉支架（非分支型/覆膜） | 14-合金 | 014-覆膜/非分支型 | TAA2828B060-18C | TAA2828B060-18C | 06938370104353 | 国械注准20223131171 | 集采范围外 | 新增（2025-06-23)、国家医保耗材27位编码变更
21e192ed-91ea-11eb-8996-40f2e9990f5b | 先健科技（深圳）有限公司 | 91440300715217115L | 54925df2-7a6e-11f0-88e5-34735a9d8166 | e3f27f3e-3a4c-11ed-9447-b4055d63f15c | 外周血管支架类 | 胸主动脉夹层 | 大动脉覆膜支架系统 | a4698825-397f-11ed-9447-b4055d63f15c | 大动脉覆膜支架系统 | 先健科技（深圳）有限公司 |  | 国械注准20223131171 |  | 该产品由预装覆膜支架和输送器组成。覆膜支架由镍钛合金丝通过钢套连接， 覆聚四氟乙烯膜，带有显影点。输送器分为直鞘型和弯鞘型两种，由外鞘管、推杆、 内鞘芯、外鞘芯、手柄等组成。该产品环氧乙烧灭菌，一次性使用。货架有效期三年。 | 该产品预期用于Stanford B型胸主动脉夹层的腔内介入治疗。 | 胸主动脉夹层 |  | 148639d1-3a54-11ed-9447-b4055d63f15c | 148639d1-3a54-11ed-9447-b4055d63f15c | 大动脉覆膜支架系统 | C02060500114014033770000585 | C02060500100010033770000801 | 02-血管介入治疗类材料 | 06-外周血管介入治疗材料 | 05-胸主动脉支架 | 胸主动脉支架（非分支型/覆膜） | 14-合金 | 014-覆膜/非分支型 | TAA3030B060-18C | TAA3030B060-18C | 06938370105862 | 国械注准20223131171 | 集采范围外 | 新增（2025-06-23)、国家医保耗材27位编码变更
21e192ed-91ea-11eb-8996-40f2e9990f5b | 先健科技（深圳）有限公司 | 91440300715217115L | 54925ea6-7a6e-11f0-88e5-34735a9d8166 | e3f27f3e-3a4c-11ed-9447-b4055d63f15c | 外周血管支架类 | 胸主动脉夹层 | 大动脉覆膜支架系统 | a4698825-397f-11ed-9447-b4055d63f15c | 大动脉覆膜支架系统 | 先健科技（深圳）有限公司 |  | 国械注准20223131171 |  | 该产品由预装覆膜支架和输送器组成。覆膜支架由镍钛合金丝通过钢套连接， 覆聚四氟乙烯膜，带有显影点。输送器分为直鞘型和弯鞘型两种，由外鞘管、推杆、 内鞘芯、外鞘芯、手柄等组成。该产品环氧乙烧灭菌，一次性使用。货架有效期三年。 | 该产品预期用于Stanford B型胸主动脉夹层的腔内介入治疗。 | 胸主动脉夹层 |  | 14863c05-3a54-11ed-9447-b4055d63f15c | 14863c05-3a54-11ed-9447-b4055d63f15c | 大动脉覆膜支架系统 | C02060500114014033770000586 | C02060500100010033770000802 | 02-血管介入治疗类材料 | 06-外周血管介入治疗材料 | 05-胸主动脉支架 | 胸主动脉支架（非分支型/覆膜） | 14-合金 | 014-覆膜/非分支型 | TAA4442B100-22S | TAA4442B100-22S | 06938370132653 | 国械注准20223131171 | 集采范围外 | 新增（2025-06-23)、国家医保耗材27位编码变更
21e192ed-91ea-11eb-8996-40f2e9990f5b | 先健科技（深圳）有限公司 | 91440300715217115L | 54925f5b-7a6e-11f0-88e5-34735a9d8166 | e3f27f3e-3a4c-11ed-9447-b4055d63f15c | 外周血管支架类 | 胸主动脉夹层 | 大动脉覆膜支架系统 | a4698825-397f-11ed-9447-b4055d63f15c | 大动脉覆膜支架系统 | 先健科技（深圳）有限公司 |  | 国械注准20223131171 |  | 该产品由预装覆膜支架和输送器组成。覆膜支架由镍钛合金丝通过钢套连接， 覆聚四氟乙烯膜，带有显影点。输送器分为直鞘型和弯鞘型两种，由外鞘管、推杆、 内鞘芯、外鞘芯、手柄等组成。该产品环氧乙烧灭菌，一次性使用。货架有效期三年。 | 该产品预期用于Stanford B型胸主动脉夹层的腔内介入治疗。 | 胸主动脉夹层 |  | 14863e65-3a54-11ed-9447-b4055d63f15c | 14863e65-3a54-11ed-9447-b4055d63f15c | 大动脉覆膜支架系统 | C02060500114014033770000587 | C02060500100010033770000803 | 02-血管介入治疗类材料 | 06-外周血管介入治疗材料 | 05-胸主动脉支架 | 胸主动脉支架（非分支型/覆膜） | 14-合金 | 014-覆膜/非分支型 | TAA3226B080-20C | TAA3226B080-20C | 06938370106807 | 国械注准20223131171 | 集采范围外 | 新增（2025-06-23)、国家医保耗材27位编码变更
21e192ed-91ea-11eb-8996-40f2e9990f5b | 先健科技（深圳）有限公司 | 91440300715217115L | 54926264-7a6e-11f0-88e5-34735a9d8166 | e3f27f3e-3a4c-11ed-9447-b4055d63f15c | 外周血管支架类 | 胸主动脉夹层 | 大动脉覆膜支架系统 | a4698825-397f-11ed-9447-b4055d63f15c | 大动脉覆膜支架系统 | 先健科技（深圳）有限公司 |  | 国械注准20223131171 |  | 该产品由预装覆膜支架和输送器组成。覆膜支架由镍钛合金丝通过钢套连接， 覆聚四氟乙烯膜，带有显影点。输送器分为直鞘型和弯鞘型两种，由外鞘管、推杆、 内鞘芯、外鞘芯、手柄等组成。该产品环氧乙烧灭菌，一次性使用。货架有效期三年。 | 该产品预期用于Stanford B型胸主动脉夹层的腔内介入治疗。 | 胸主动脉夹层 |  | 148640a9-3a54-11ed-9447-b4055d63f15c | 148640a9-3a54-11ed-9447-b4055d63f15c | 大动脉覆膜支架系统 | C02060500114014033770000588 | C02060500100010033770000804 | 02-血管介入治疗类材料 | 06-外周血管介入治疗材料 | 05-胸主动脉支架 | 胸主动脉支架（非分支型/覆膜） | 14-合金 | 014-覆膜/非分支型 | TAA2622B100-18C | TAA2622B100-18C | 06938370102342 | 国械注准20223131171 | 集采范围外 | 新增（2025-06-23)、国家医保耗材27位编码变更
21e192ed-91ea-11eb-8996-40f2e9990f5b | 先健科技（深圳）有限公司 | 91440300715217115L | 5492632d-7a6e-11f0-88e5-34735a9d8166 | e3f27f3e-3a4c-11ed-9447-b4055d63f15c | 外周血管支架类 | 胸主动脉夹层 | 大动脉覆膜支架系统 | a4698825-397f-11ed-9447-b4055d63f15c | 大动脉覆膜支架系统 | 先健科技（深圳）有限公司 |  | 国械注准20223131171 |  | 该产品由预装覆膜支架和输送器组成。覆膜支架由镍钛合金丝通过钢套连接， 覆聚四氟乙烯膜，带有显影点。输送器分为直鞘型和弯鞘型两种，由外鞘管、推杆、 内鞘芯、外鞘芯、手柄等组成。该产品环氧乙烧灭菌，一次性使用。货架有效期三年。 | 该产品预期用于Stanford B型胸主动脉夹层的腔内介入治疗。 | 胸主动脉夹层 |  | 148642ef-3a54-11ed-9447-b4055d63f15c | 148642ef-3a54-11ed-9447-b4055d63f15c | 大动脉覆膜支架系统 | C02060500114014033770000589 | C02060500100010033770000805 | 02-血管介入治疗类材料 | 06-外周血管介入治疗材料 | 05-胸主动脉支架 | 胸主动脉支架（非分支型/覆膜） | 14-合金 | 014-覆膜/非分支型 | TAA2826B100-18S | TAA2826B100-18S | 06938370102977 | 国械注准20223131171 | 集采范围外 | 新增（2025-06-23)、国家医保耗材27位编码变更
21e192ed-91ea-11eb-8996-40f2e9990f5b | 先健科技（深圳）有限公司 | 91440300715217115L | 549263e7-7a6e-11f0-88e5-34735a9d8166 | e3f27f3e-3a4c-11ed-9447-b4055d63f15c | 外周血管支架类 | 胸主动脉夹层 | 大动脉覆膜支架系统 | a4698825-397f-11ed-9447-b4055d63f15c | 大动脉覆膜支架系统 | 先健科技（深圳）有限公司 |  | 国械注准20223131171 |  | 该产品由预装覆膜支架和输送器组成。覆膜支架由镍钛合金丝通过钢套连接， 覆聚四氟乙烯膜，带有显影点。输送器分为直鞘型和弯鞘型两种，由外鞘管、推杆、 内鞘芯、外鞘芯、手柄等组成。该产品环氧乙烧灭菌，一次性使用。货架有效期三年。 | 该产品预期用于Stanford B型胸主动脉夹层的腔内介入治疗。 | 胸主动脉夹层 |  | 14864531-3a54-11ed-9447-b4055d63f15c | 14864531-3a54-11ed-9447-b4055d63f15c | 大动脉覆膜支架系统 | C02060500114014033770000590 | C02060500100010033770000806 | 02-血管介入治疗类材料 | 06-外周血管介入治疗材料 | 05-胸主动脉支架 | 胸主动脉支架（非分支型/覆膜） | 14-合金 | 014-覆膜/非分支型 | TAA4640B040-22S | TAA4640B040-22S | 06938370133582 | 国械注准20223131171 | 集采范围外 | 新增（2025-06-23)、国家医保耗材27位编码变更
21e192ed-91ea-11eb-8996-40f2e9990f5b | 先健科技（深圳）有限公司 | 91440300715217115L | 5492649b-7a6e-11f0-88e5-34735a9d8166 | e3f27f3e-3a4c-11ed-9447-b4055d63f15c | 外周血管支架类 | 胸主动脉夹层 | 大动脉覆膜支架系统 | a4698825-397f-11ed-9447-b4055d63f15c | 大动脉覆膜支架系统 | 先健科技（深圳）有限公司 |  | 国械注准20223131171 |  | 该产品由预装覆膜支架和输送器组成。覆膜支架由镍钛合金丝通过钢套连接， 覆聚四氟乙烯膜，带有显影点。输送器分为直鞘型和弯鞘型两种，由外鞘管、推杆、 内鞘芯、外鞘芯、手柄等组成。该产品环氧乙烧灭菌，一次性使用。货架有效期三年。 | 该产品预期用于Stanford B型胸主动脉夹层的腔内介入治疗。 | 胸主动脉夹层 |  | 14864764-3a54-11ed-9447-b4055d63f15c | 14864764-3a54-11ed-9447-b4055d63f15c | 大动脉覆膜支架系统 | C02060500114014033770000591 | C02060500100010033770000807 | 02-血管介入治疗类材料 | 06-外周血管介入治疗材料 | 05-胸主动脉支架 | 胸主动脉支架（非分支型/覆膜） | 14-合金 | 014-覆膜/非分支型 | TAA3024B060-18S | TAA3024B060-18S | 06938370104940 | 国械注准20223131171 | 集采范围外 | 新增（2025-06-23)、国家医保耗材27位编码变更
21e192ed-91ea-11eb-8996-40f2e9990f5b | 先健科技（深圳）有限公司 | 91440300715217115L | 54926550-7a6e-11f0-88e5-34735a9d8166 | e3f27f3e-3a4c-11ed-9447-b4055d63f15c | 外周血管支架类 | 胸主动脉夹层 | 大动脉覆膜支架系统 | a4698825-397f-11ed-9447-b4055d63f15c | 大动脉覆膜支架系统 | 先健科技（深圳）有限公司 |  | 国械注准20223131171 |  | 该产品由预装覆膜支架和输送器组成。覆膜支架由镍钛合金丝通过钢套连接， 覆聚四氟乙烯膜，带有显影点。输送器分为直鞘型和弯鞘型两种，由外鞘管、推杆、 内鞘芯、外鞘芯、手柄等组成。该产品环氧乙烧灭菌，一次性使用。货架有效期三年。 | 该产品预期用于Stanford B型胸主动脉夹层的腔内介入治疗。 | 胸主动脉夹层 |  | 14864992-3a54-11ed-9447-b4055d63f15c | 14864992-3a54-11ed-9447-b4055d63f15c | 大动脉覆膜支架系统 | C02060500114014033770000592 | C02060500100010033770000808 | 02-血管介入治疗类材料 | 06-外周血管介入治疗材料 | 05-胸主动脉支架 | 胸主动脉支架（非分支型/覆膜） | 14-合金 | 014-覆膜/非分支型 | TAA3024B040-18S | TAA3024B040-18S | 06938370104933 | 国械注准20223131171 | 集采范围外 | 新增（2025-06-23)、国家医保耗材27位编码变更
21e192ed-91ea-11eb-8996-40f2e9990f5b | 先健科技（深圳）有限公司 | 91440300715217115L | 54926605-7a6e-11f0-88e5-34735a9d8166 | e3f27f3e-3a4c-11ed-9447-b4055d63f15c | 外周血管支架类 | 胸主动脉夹层 | 大动脉覆膜支架系统 | a4698825-397f-11ed-9447-b4055d63f15c | 大动脉覆膜支架系统 | 先健科技（深圳）有限公司 |  | 国械注准20223131171 |  | 该产品由预装覆膜支架和输送器组成。覆膜支架由镍钛合金丝通过钢套连接， 覆聚四氟乙烯膜，带有显影点。输送器分为直鞘型和弯鞘型两种，由外鞘管、推杆、 内鞘芯、外鞘芯、手柄等组成。该产品环氧乙烧灭菌，一次性使用。货架有效期三年。 | 该产品预期用于Stanford B型胸主动脉夹层的腔内介入治疗。 | 胸主动脉夹层 |  | 14864bd2-3a54-11ed-9447-b4055d63f15c | 14864bd2-3a54-11ed-9447-b4055d63f15c | 大动脉覆膜支架系统 | C02060500114014033770000593 | C02060500100010033770000809 | 02-血管介入治疗类材料 | 06-外周血管介入治疗材料 | 05-胸主动脉支架 | 胸主动脉支架（非分支型/覆膜） | 14-合金 | 014-覆膜/非分支型 | TAA4036B080-22C | TAA4036B080-22C | 06938370130314 | 国械注准20223131171 | 集采范围外 | 新增（2025-06-23)、国家医保耗材27位编码变更
21e192ed-91ea-11eb-8996-40f2e9990f5b | 先健科技（深圳）有限公司 | 91440300715217115L | 549266ba-7a6e-11f0-88e5-34735a9d8166 | e3f27f3e-3a4c-11ed-9447-b4055d63f15c | 外周血管支架类 | 胸主动脉夹层 | 大动脉覆膜支架系统 | a4698825-397f-11ed-9447-b4055d63f15c | 大动脉覆膜支架系统 | 先健科技（深圳）有限公司 |  | 国械注准20223131171 |  | 该产品由预装覆膜支架和输送器组成。覆膜支架由镍钛合金丝通过钢套连接， 覆聚四氟乙烯膜，带有显影点。输送器分为直鞘型和弯鞘型两种，由外鞘管、推杆、 内鞘芯、外鞘芯、手柄等组成。该产品环氧乙烧灭菌，一次性使用。货架有效期三年。 | 该产品预期用于Stanford B型胸主动脉夹层的腔内介入治疗。 | 胸主动脉夹层 |  | 14864e0d-3a54-11ed-9447-b4055d63f15c | 14864e0d-3a54-11ed-9447-b4055d63f15c | 大动脉覆膜支架系统 | C02060500114014033770000594 | C02060500100010033770000810 | 02-血管介入治疗类材料 | 06-外周血管介入治疗材料 | 05-胸主动脉支架 | 胸主动脉支架（非分支型/覆膜） | 14-合金 | 014-覆膜/非分支型 | TAA3028B060-18C | TAA3028B060-18C | 06938370105770 | 国械注准20223131171 | 集采范围外 | 新增（2025-06-23)、国家医保耗材27位编码变更
21e192ed-91ea-11eb-8996-40f2e9990f5b | 先健科技（深圳）有限公司 | 91440300715217115L | 5492676f-7a6e-11f0-88e5-34735a9d8166 | e3f27f3e-3a4c-11ed-9447-b4055d63f15c | 外周血管支架类 | 胸主动脉夹层 | 大动脉覆膜支架系统 | a4698825-397f-11ed-9447-b4055d63f15c | 大动脉覆膜支架系统 | 先健科技（深圳）有限公司 |  | 国械注准20223131171 |  | 该产品由预装覆膜支架和输送器组成。覆膜支架由镍钛合金丝通过钢套连接， 覆聚四氟乙烯膜，带有显影点。输送器分为直鞘型和弯鞘型两种，由外鞘管、推杆、 内鞘芯、外鞘芯、手柄等组成。该产品环氧乙烧灭菌，一次性使用。货架有效期三年。 | 该产品预期用于Stanford B型胸主动脉夹层的腔内介入治疗。 | 胸主动脉夹层 |  | 1486504c-3a54-11ed-9447-b4055d63f15c | 1486504c-3a54-11ed-9447-b4055d63f15c | 大动脉覆膜支架系统 | C02060500114014033770000595 | C02060500100010033770000811 | 02-血管介入治疗类材料 | 06-外周血管介入治疗材料 | 05-胸主动脉支架 | 胸主动脉支架（非分支型/覆膜） | 14-合金 | 014-覆膜/非分支型 | TAA3230B040-20C | TAA3230B040-20C | 06938370106944 | 国械注准20223131171 | 集采范围外 | 新增（2025-06-23)、国家医保耗材27位编码变更
21e192ed-91ea-11eb-8996-40f2e9990f5b | 先健科技（深圳）有限公司 | 91440300715217115L | 54926828-7a6e-11f0-88e5-34735a9d8166 | e3f27f3e-3a4c-11ed-9447-b4055d63f15c | 外周血管支架类 | 胸主动脉夹层 | 大动脉覆膜支架系统 | a4698825-397f-11ed-9447-b4055d63f15c | 大动脉覆膜支架系统 | 先健科技（深圳）有限公司 |  | 国械注准20223131171 |  | 该产品由预装覆膜支架和输送器组成。覆膜支架由镍钛合金丝通过钢套连接， 覆聚四氟乙烯膜，带有显影点。输送器分为直鞘型和弯鞘型两种，由外鞘管、推杆、 内鞘芯、外鞘芯、手柄等组成。该产品环氧乙烧灭菌，一次性使用。货架有效期三年。 | 该产品预期用于Stanford B型胸主动脉夹层的腔内介入治疗。 | 胸主动脉夹层 |  | 14865279-3a54-11ed-9447-b4055d63f15c | 14865279-3a54-11ed-9447-b4055d63f15c | 大动脉覆膜支架系统 | C02060500114014033770000596 | C02060500100010033770000812 | 02-血管介入治疗类材料 | 06-外周血管介入治疗材料 | 05-胸主动脉支架 | 胸主动脉支架（非分支型/覆膜） | 14-合金 | 014-覆膜/非分支型 | TAA3636B040-20C | TAA3636B040-20C | 06938370109716 | 国械注准20223131171 | 集采范围外 | 新增（2025-06-23)、国家医保耗材27位编码变更
21e192ed-91ea-11eb-8996-40f2e9990f5b | 先健科技（深圳）有限公司 | 91440300715217115L | 549268dd-7a6e-11f0-88e5-34735a9d8166 | e3f27f3e-3a4c-11ed-9447-b4055d63f15c | 外周血管支架类 | 胸主动脉夹层 | 大动脉覆膜支架系统 | a4698825-397f-11ed-9447-b4055d63f15c | 大动脉覆膜支架系统 | 先健科技（深圳）有限公司 |  | 国械注准20223131171 |  | 该产品由预装覆膜支架和输送器组成。覆膜支架由镍钛合金丝通过钢套连接， 覆聚四氟乙烯膜，带有显影点。输送器分为直鞘型和弯鞘型两种，由外鞘管、推杆、 内鞘芯、外鞘芯、手柄等组成。该产品环氧乙烧灭菌，一次性使用。货架有效期三年。 | 该产品预期用于Stanford B型胸主动脉夹层的腔内介入治疗。 | 胸主动脉夹层 |  | 148654ab-3a54-11ed-9447-b4055d63f15c | 148654ab-3a54-11ed-9447-b4055d63f15c | 大动脉覆膜支架系统 | C02060500114014033770000597 | C02060500100010033770000813 | 02-血管介入治疗类材料 | 06-外周血管介入治疗材料 | 05-胸主动脉支架 | 胸主动脉支架（非分支型/覆膜） | 14-合金 | 014-覆膜/非分支型 | TAA3426B100-20C | TAA3426B100-20C | 06938370108276 | 国械注准20223131171 | 集采范围外 | 新增（2025-06-23)、国家医保耗材27位编码变更
21e192ed-91ea-11eb-8996-40f2e9990f5b | 先健科技（深圳）有限公司 | 91440300715217115L | 54926997-7a6e-11f0-88e5-34735a9d8166 | e3f27f3e-3a4c-11ed-9447-b4055d63f15c | 外周血管支架类 | 胸主动脉夹层 | 大动脉覆膜支架系统 | a4698825-397f-11ed-9447-b4055d63f15c | 大动脉覆膜支架系统 | 先健科技（深圳）有限公司 |  | 国械注准20223131171 |  | 该产品由预装覆膜支架和输送器组成。覆膜支架由镍钛合金丝通过钢套连接， 覆聚四氟乙烯膜，带有显影点。输送器分为直鞘型和弯鞘型两种，由外鞘管、推杆、 内鞘芯、外鞘芯、手柄等组成。该产品环氧乙烧灭菌，一次性使用。货架有效期三年。 | 该产品预期用于Stanford B型胸主动脉夹层的腔内介入治疗。 | 胸主动脉夹层 |  | 148658c9-3a54-11ed-9447-b4055d63f15c | 148658c9-3a54-11ed-9447-b4055d63f15c | 大动脉覆膜支架系统 | C02060500114014033770000598 | C02060500100010033770000814 | 02-血管介入治疗类材料 | 06-外周血管介入治疗材料 | 05-胸主动脉支架 | 胸主动脉支架（非分支型/覆膜） | 14-合金 | 014-覆膜/非分支型 | TAA2424B060-18C | TAA2424B060-18C | 06938370100638 | 国械注准20223131171 | 集采范围外 | 新增（2025-06-23)、国家医保耗材27位编码变更
21e192ed-91ea-11eb-8996-40f2e9990f5b | 先健科技（深圳）有限公司 | 91440300715217115L | 54926a4c-7a6e-11f0-88e5-34735a9d8166 | e3f27f3e-3a4c-11ed-9447-b4055d63f15c | 外周血管支架类 | 胸主动脉夹层 | 大动脉覆膜支架系统 | a4698825-397f-11ed-9447-b4055d63f15c | 大动脉覆膜支架系统 | 先健科技（深圳）有限公司 |  | 国械注准20223131171 |  | 该产品由预装覆膜支架和输送器组成。覆膜支架由镍钛合金丝通过钢套连接， 覆聚四氟乙烯膜，带有显影点。输送器分为直鞘型和弯鞘型两种，由外鞘管、推杆、 内鞘芯、外鞘芯、手柄等组成。该产品环氧乙烧灭菌，一次性使用。货架有效期三年。 | 该产品预期用于Stanford B型胸主动脉夹层的腔内介入治疗。 | 胸主动脉夹层 |  | 14865b0f-3a54-11ed-9447-b4055d63f15c | 14865b0f-3a54-11ed-9447-b4055d63f15c | 大动脉覆膜支架系统 | C02060500114014033770000599 | C02060500100010033770000815 | 02-血管介入治疗类材料 | 06-外周血管介入治疗材料 | 05-胸主动脉支架 | 胸主动脉支架（非分支型/覆膜） | 14-合金 | 014-覆膜/非分支型 | TAA3832B080-22C | TAA3832B080-22C | 06938370110897 | 国械注准20223131171 | 集采范围外 | 新增（2025-06-23)、国家医保耗材27位编码变更
21e192ed-91ea-11eb-8996-40f2e9990f5b | 先健科技（深圳）有限公司 | 91440300715217115L | 54926b01-7a6e-11f0-88e5-34735a9d8166 | e3f27f3e-3a4c-11ed-9447-b4055d63f15c | 外周血管支架类 | 胸主动脉夹层 | 大动脉覆膜支架系统 | a4698825-397f-11ed-9447-b4055d63f15c | 大动脉覆膜支架系统 | 先健科技（深圳）有限公司 |  | 国械注准20223131171 |  | 该产品由预装覆膜支架和输送器组成。覆膜支架由镍钛合金丝通过钢套连接， 覆聚四氟乙烯膜，带有显影点。输送器分为直鞘型和弯鞘型两种，由外鞘管、推杆、 内鞘芯、外鞘芯、手柄等组成。该产品环氧乙烧灭菌，一次性使用。货架有效期三年。 | 该产品预期用于Stanford B型胸主动脉夹层的腔内介入治疗。 | 胸主动脉夹层 |  | 14865d3a-3a54-11ed-9447-b4055d63f15c | 14865d3a-3a54-11ed-9447-b4055d63f15c | 大动脉覆膜支架系统 | C02060500114014033770000600 | C02060500100010033770000816 | 02-血管介入治疗类材料 | 06-外周血管介入治疗材料 | 05-胸主动脉支架 | 胸主动脉支架（非分支型/覆膜） | 14-合金 | 014-覆膜/非分支型 | TAA3030B080-18S | TAA3030B080-18S | 06938370105367 | 国械注准20223131171 | 集采范围外 | 新增（2025-06-23)、国家医保耗材27位编码变更
21e192ed-91ea-11eb-8996-40f2e9990f5b | 先健科技（深圳）有限公司 | 91440300715217115L | 54926e45-7a6e-11f0-88e5-34735a9d8166 | e3f27f3e-3a4c-11ed-9447-b4055d63f15c | 外周血管支架类 | 胸主动脉夹层 | 大动脉覆膜支架系统 | a4698825-397f-11ed-9447-b4055d63f15c | 大动脉覆膜支架系统 | 先健科技（深圳）有限公司 |  | 国械注准20223131171 |  | 该产品由预装覆膜支架和输送器组成。覆膜支架由镍钛合金丝通过钢套连接， 覆聚四氟乙烯膜，带有显影点。输送器分为直鞘型和弯鞘型两种，由外鞘管、推杆、 内鞘芯、外鞘芯、手柄等组成。该产品环氧乙烧灭菌，一次性使用。货架有效期三年。 | 该产品预期用于Stanford B型胸主动脉夹层的腔内介入治疗。 | 胸主动脉夹层 |  | 14865f6a-3a54-11ed-9447-b4055d63f15c | 14865f6a-3a54-11ed-9447-b4055d63f15c | 大动脉覆膜支架系统 | C02060500114014033770000601 | C02060500100010033770000817 | 02-血管介入治疗类材料 | 06-外周血管介入治疗材料 | 05-胸主动脉支架 | 胸主动脉支架（非分支型/覆膜） | 14-合金 | 014-覆膜/非分支型 | TAA2626B100-18S | TAA2626B100-18S | 06938370101871 | 国械注准20223131171 | 集采范围外 | 新增（2025-06-23)、国家医保耗材27位编码变更
21e192ed-91ea-11eb-8996-40f2e9990f5b | 先健科技（深圳）有限公司 | 91440300715217115L | 54926ef9-7a6e-11f0-88e5-34735a9d8166 | e3f27f3e-3a4c-11ed-9447-b4055d63f15c | 外周血管支架类 | 胸主动脉夹层 | 大动脉覆膜支架系统 | a4698825-397f-11ed-9447-b4055d63f15c | 大动脉覆膜支架系统 | 先健科技（深圳）有限公司 |  | 国械注准20223131171 |  | 该产品由预装覆膜支架和输送器组成。覆膜支架由镍钛合金丝通过钢套连接， 覆聚四氟乙烯膜，带有显影点。输送器分为直鞘型和弯鞘型两种，由外鞘管、推杆、 内鞘芯、外鞘芯、手柄等组成。该产品环氧乙烧灭菌，一次性使用。货架有效期三年。 | 该产品预期用于Stanford B型胸主动脉夹层的腔内介入治疗。 | 胸主动脉夹层 |  | 14866195-3a54-11ed-9447-b4055d63f15c | 14866195-3a54-11ed-9447-b4055d63f15c | 大动脉覆膜支架系统 | C02060500114014033770000602 | C02060500100010033770000818 | 02-血管介入治疗类材料 | 06-外周血管介入治疗材料 | 05-胸主动脉支架 | 胸主动脉支架（非分支型/覆膜） | 14-合金 | 014-覆膜/非分支型 | TAA4240B100-22S | TAA4240B100-22S | 06938370130956 | 国械注准20223131171 | 集采范围外 | 新增（2025-06-23)、国家医保耗材27位编码变更
21e192ed-91ea-11eb-8996-40f2e9990f5b | 先健科技（深圳）有限公司 | 91440300715217115L | 54926fc2-7a6e-11f0-88e5-34735a9d8166 | e3f27f3e-3a4c-11ed-9447-b4055d63f15c | 外周血管支架类 | 胸主动脉夹层 | 大动脉覆膜支架系统 | a4698825-397f-11ed-9447-b4055d63f15c | 大动脉覆膜支架系统 | 先健科技（深圳）有限公司 |  | 国械注准20223131171 |  | 该产品由预装覆膜支架和输送器组成。覆膜支架由镍钛合金丝通过钢套连接， 覆聚四氟乙烯膜，带有显影点。输送器分为直鞘型和弯鞘型两种，由外鞘管、推杆、 内鞘芯、外鞘芯、手柄等组成。该产品环氧乙烧灭菌，一次性使用。货架有效期三年。 | 该产品预期用于Stanford B型胸主动脉夹层的腔内介入治疗。 | 胸主动脉夹层 |  | 14866402-3a54-11ed-9447-b4055d63f15c | 14866402-3a54-11ed-9447-b4055d63f15c | 大动脉覆膜支架系统 | C02060500114014033770000603 | C02060500100010033770000819 | 02-血管介入治疗类材料 | 06-外周血管介入治疗材料 | 05-胸主动脉支架 | 胸主动脉支架（非分支型/覆膜） | 14-合金 | 014-覆膜/非分支型 | TAA4032B040-22S | TAA4032B040-22S | 06938370113546 | 国械注准20223131171 | 集采范围外 | 新增（2025-06-23)、国家医保耗材27位编码变更
21e192ed-91ea-11eb-8996-40f2e9990f5b | 先健科技（深圳）有限公司 | 91440300715217115L | 54927077-7a6e-11f0-88e5-34735a9d8166 | e3f27f3e-3a4c-11ed-9447-b4055d63f15c | 外周血管支架类 | 胸主动脉夹层 | 大动脉覆膜支架系统 | a4698825-397f-11ed-9447-b4055d63f15c | 大动脉覆膜支架系统 | 先健科技（深圳）有限公司 |  | 国械注准20223131171 |  | 该产品由预装覆膜支架和输送器组成。覆膜支架由镍钛合金丝通过钢套连接， 覆聚四氟乙烯膜，带有显影点。输送器分为直鞘型和弯鞘型两种，由外鞘管、推杆、 内鞘芯、外鞘芯、手柄等组成。该产品环氧乙烧灭菌，一次性使用。货架有效期三年。 | 该产品预期用于Stanford B型胸主动脉夹层的腔内介入治疗。 | 胸主动脉夹层 |  | 14866635-3a54-11ed-9447-b4055d63f15c | 14866635-3a54-11ed-9447-b4055d63f15c | 大动脉覆膜支架系统 | C02060500114014033770000604 | C02060500100010033770000820 | 02-血管介入治疗类材料 | 06-外周血管介入治疗材料 | 05-胸主动脉支架 | 胸主动脉支架（非分支型/覆膜） | 14-合金 | 014-覆膜/非分支型 | TAA3232B040-20S | TAA3232B040-20S | 06938370106524 | 国械注准20223131171 | 集采范围外 | 新增（2025-06-23)、国家医保耗材27位编码变更
21e192ed-91ea-11eb-8996-40f2e9990f5b | 先健科技（深圳）有限公司 | 91440300715217115L | 54927130-7a6e-11f0-88e5-34735a9d8166 | e3f27f3e-3a4c-11ed-9447-b4055d63f15c | 外周血管支架类 | 胸主动脉夹层 | 大动脉覆膜支架系统 | a4698825-397f-11ed-9447-b4055d63f15c | 大动脉覆膜支架系统 | 先健科技（深圳）有限公司 |  | 国械注准20223131171 |  | 该产品由预装覆膜支架和输送器组成。覆膜支架由镍钛合金丝通过钢套连接， 覆聚四氟乙烯膜，带有显影点。输送器分为直鞘型和弯鞘型两种，由外鞘管、推杆、 内鞘芯、外鞘芯、手柄等组成。该产品环氧乙烧灭菌，一次性使用。货架有效期三年。 | 该产品预期用于Stanford B型胸主动脉夹层的腔内介入治疗。 | 胸主动脉夹层 |  | 14866862-3a54-11ed-9447-b4055d63f15c | 14866862-3a54-11ed-9447-b4055d63f15c | 大动脉覆膜支架系统 | C02060500114014033770000605 | C02060500100010033770000821 | 02-血管介入治疗类材料 | 06-外周血管介入治疗材料 | 05-胸主动脉支架 | 胸主动脉支架（非分支型/覆膜） | 14-合金 | 014-覆膜/非分支型 | TAA2622B080-18C | TAA2622B080-18C | 06938370102335 | 国械注准20223131171 | 集采范围外 | 新增（2025-06-23)、国家医保耗材27位编码变更
21e192ed-91ea-11eb-8996-40f2e9990f5b | 先健科技（深圳）有限公司 | 91440300715217115L | 549271ea-7a6e-11f0-88e5-34735a9d8166 | e3f27f3e-3a4c-11ed-9447-b4055d63f15c | 外周血管支架类 | 胸主动脉夹层 | 大动脉覆膜支架系统 | a4698825-397f-11ed-9447-b4055d63f15c | 大动脉覆膜支架系统 | 先健科技（深圳）有限公司 |  | 国械注准20223131171 |  | 该产品由预装覆膜支架和输送器组成。覆膜支架由镍钛合金丝通过钢套连接， 覆聚四氟乙烯膜，带有显影点。输送器分为直鞘型和弯鞘型两种，由外鞘管、推杆、 内鞘芯、外鞘芯、手柄等组成。该产品环氧乙烧灭菌，一次性使用。货架有效期三年。 | 该产品预期用于Stanford B型胸主动脉夹层的腔内介入治疗。 | 胸主动脉夹层 |  | 14866a9a-3a54-11ed-9447-b4055d63f15c | 14866a9a-3a54-11ed-9447-b4055d63f15c | 大动脉覆膜支架系统 | C02060500114014033770000606 | C02060500100010033770000822 | 02-血管介入治疗类材料 | 06-外周血管介入治疗材料 | 05-胸主动脉支架 | 胸主动脉支架（非分支型/覆膜） | 14-合金 | 014-覆膜/非分支型 | TAA3634B080-20S | TAA3634B080-20S | 06938370109136 | 国械注准20223131171 | 集采范围外 | 新增（2025-06-23)、国家医保耗材27位编码变更
21e192ed-91ea-11eb-8996-40f2e9990f5b | 先健科技（深圳）有限公司 | 91440300715217115L | 5492729f-7a6e-11f0-88e5-34735a9d8166 | e3f27f3e-3a4c-11ed-9447-b4055d63f15c | 外周血管支架类 | 胸主动脉夹层 | 大动脉覆膜支架系统 | a4698825-397f-11ed-9447-b4055d63f15c | 大动脉覆膜支架系统 | 先健科技（深圳）有限公司 |  | 国械注准20223131171 |  | 该产品由预装覆膜支架和输送器组成。覆膜支架由镍钛合金丝通过钢套连接， 覆聚四氟乙烯膜，带有显影点。输送器分为直鞘型和弯鞘型两种，由外鞘管、推杆、 内鞘芯、外鞘芯、手柄等组成。该产品环氧乙烧灭菌，一次性使用。货架有效期三年。 | 该产品预期用于Stanford B型胸主动脉夹层的腔内介入治疗。 | 胸主动脉夹层 |  | 14866cd1-3a54-11ed-9447-b4055d63f15c | 14866cd1-3a54-11ed-9447-b4055d63f15c | 大动脉覆膜支架系统 | C02060500114014033770000607 | C02060500100010033770000823 | 02-血管介入治疗类材料 | 06-外周血管介入治疗材料 | 05-胸主动脉支架 | 胸主动脉支架（非分支型/覆膜） | 14-合金 | 014-覆膜/非分支型 | TAA4032B040-22C | TAA4032B040-22C | 06938370115168 | 国械注准20223131171 | 集采范围外 | 新增（2025-06-23)、国家医保耗材27位编码变更
21e192ed-91ea-11eb-8996-40f2e9990f5b | 先健科技（深圳）有限公司 | 91440300715217115L | 54927354-7a6e-11f0-88e5-34735a9d8166 | e3f27f3e-3a4c-11ed-9447-b4055d63f15c | 外周血管支架类 | 胸主动脉夹层 | 大动脉覆膜支架系统 | a4698825-397f-11ed-9447-b4055d63f15c | 大动脉覆膜支架系统 | 先健科技（深圳）有限公司 |  | 国械注准20223131171 |  | 该产品由预装覆膜支架和输送器组成。覆膜支架由镍钛合金丝通过钢套连接， 覆聚四氟乙烯膜，带有显影点。输送器分为直鞘型和弯鞘型两种，由外鞘管、推杆、 内鞘芯、外鞘芯、手柄等组成。该产品环氧乙烧灭菌，一次性使用。货架有效期三年。 | 该产品预期用于Stanford B型胸主动脉夹层的腔内介入治疗。 | 胸主动脉夹层 |  | 14866f30-3a54-11ed-9447-b4055d63f15c | 14866f30-3a54-11ed-9447-b4055d63f15c | 大动脉覆膜支架系统 | C02060500114014033770000608 | C02060500100010033770000824 | 02-血管介入治疗类材料 | 06-外周血管介入治疗材料 | 05-胸主动脉支架 | 胸主动脉支架（非分支型/覆膜） | 14-合金 | 014-覆膜/非分支型 | TAA4436B040-22C | TAA4436B040-22C | 06938370132899 | 国械注准20223131171 | 集采范围外 | 新增（2025-06-23)、国家医保耗材27位编码变更
21e192ed-91ea-11eb-8996-40f2e9990f5b | 先健科技（深圳）有限公司 | 91440300715217115L | 54927412-7a6e-11f0-88e5-34735a9d8166 | e3f27f3e-3a4c-11ed-9447-b4055d63f15c | 外周血管支架类 | 胸主动脉夹层 | 大动脉覆膜支架系统 | a4698825-397f-11ed-9447-b4055d63f15c | 大动脉覆膜支架系统 | 先健科技（深圳）有限公司 |  | 国械注准20223131171 |  | 该产品由预装覆膜支架和输送器组成。覆膜支架由镍钛合金丝通过钢套连接， 覆聚四氟乙烯膜，带有显影点。输送器分为直鞘型和弯鞘型两种，由外鞘管、推杆、 内鞘芯、外鞘芯、手柄等组成。该产品环氧乙烧灭菌，一次性使用。货架有效期三年。 | 该产品预期用于Stanford B型胸主动脉夹层的腔内介入治疗。 | 胸主动脉夹层 |  | 148671ab-3a54-11ed-9447-b4055d63f15c | 148671ab-3a54-11ed-9447-b4055d63f15c | 大动脉覆膜支架系统 | C02060500114014033770000609 | C02060500100010033770000825 | 02-血管介入治疗类材料 | 06-外周血管介入治疗材料 | 05-胸主动脉支架 | 胸主动脉支架（非分支型/覆膜） | 14-合金 | 014-覆膜/非分支型 | TAA2822B040-18S | TAA2822B040-18S | 06938370102762 | 国械注准20223131171 | 集采范围外 | 新增（2025-06-23)、国家医保耗材27位编码变更
21e192ed-91ea-11eb-8996-40f2e9990f5b | 先健科技（深圳）有限公司 | 91440300715217115L | 549274d6-7a6e-11f0-88e5-34735a9d8166 | e3f27f3e-3a4c-11ed-9447-b4055d63f15c | 外周血管支架类 | 胸主动脉夹层 | 大动脉覆膜支架系统 | a4698825-397f-11ed-9447-b4055d63f15c | 大动脉覆膜支架系统 | 先健科技（深圳）有限公司 |  | 国械注准20223131171 |  | 该产品由预装覆膜支架和输送器组成。覆膜支架由镍钛合金丝通过钢套连接， 覆聚四氟乙烯膜，带有显影点。输送器分为直鞘型和弯鞘型两种，由外鞘管、推杆、 内鞘芯、外鞘芯、手柄等组成。该产品环氧乙烧灭菌，一次性使用。货架有效期三年。 | 该产品预期用于Stanford B型胸主动脉夹层的腔内介入治疗。 | 胸主动脉夹层 |  | 148673f1-3a54-11ed-9447-b4055d63f15c | 148673f1-3a54-11ed-9447-b4055d63f15c | 大动脉覆膜支架系统 | C02060500114014033770000610 | C02060500100010033770000826 | 02-血管介入治疗类材料 | 06-外周血管介入治疗材料 | 05-胸主动脉支架 | 胸主动脉支架（非分支型/覆膜） | 14-合金 | 014-覆膜/非分支型 | TAA3428B080-20C | TAA3428B080-20C | 06938370108344 | 国械注准20223131171 | 集采范围外 | 新增（2025-06-23)、国家医保耗材27位编码变更
21e192ed-91ea-11eb-8996-40f2e9990f5b | 先健科技（深圳）有限公司 | 91440300715217115L | 54927590-7a6e-11f0-88e5-34735a9d8166 | e3f27f3e-3a4c-11ed-9447-b4055d63f15c | 外周血管支架类 | 胸主动脉夹层 | 大动脉覆膜支架系统 | a4698825-397f-11ed-9447-b4055d63f15c | 大动脉覆膜支架系统 | 先健科技（深圳）有限公司 |  | 国械注准20223131171 |  | 该产品由预装覆膜支架和输送器组成。覆膜支架由镍钛合金丝通过钢套连接， 覆聚四氟乙烯膜，带有显影点。输送器分为直鞘型和弯鞘型两种，由外鞘管、推杆、 内鞘芯、外鞘芯、手柄等组成。该产品环氧乙烧灭菌，一次性使用。货架有效期三年。 | 该产品预期用于Stanford B型胸主动脉夹层的腔内介入治疗。 | 胸主动脉夹层 |  | 14867a2e-3a54-11ed-9447-b4055d63f15c | 14867a2e-3a54-11ed-9447-b4055d63f15c | 大动脉覆膜支架系统 | C02060500114014033770000611 | C02060500100010033770000827 | 02-血管介入治疗类材料 | 06-外周血管介入治疗材料 | 05-胸主动脉支架 | 胸主动脉支架（非分支型/覆膜） | 14-合金 | 014-覆膜/非分支型 | TAA3432B060-20C | TAA3432B060-20C | 06938370108498 | 国械注准20223131171 | 集采范围外 | 新增（2025-06-23)、国家医保耗材27位编码变更
21e192ed-91ea-11eb-8996-40f2e9990f5b | 先健科技（深圳）有限公司 | 91440300715217115L | 54927644-7a6e-11f0-88e5-34735a9d8166 | e3f27f3e-3a4c-11ed-9447-b4055d63f15c | 外周血管支架类 | 胸主动脉夹层 | 大动脉覆膜支架系统 | a4698825-397f-11ed-9447-b4055d63f15c | 大动脉覆膜支架系统 | 先健科技（深圳）有限公司 |  | 国械注准20223131171 |  | 该产品由预装覆膜支架和输送器组成。覆膜支架由镍钛合金丝通过钢套连接， 覆聚四氟乙烯膜，带有显影点。输送器分为直鞘型和弯鞘型两种，由外鞘管、推杆、 内鞘芯、外鞘芯、手柄等组成。该产品环氧乙烧灭菌，一次性使用。货架有效期三年。 | 该产品预期用于Stanford B型胸主动脉夹层的腔内介入治疗。 | 胸主动脉夹层 |  | 14867c80-3a54-11ed-9447-b4055d63f15c | 14867c80-3a54-11ed-9447-b4055d63f15c | 大动脉覆膜支架系统 | C02060500114014033770000612 | C02060500100010033770000828 | 02-血管介入治疗类材料 | 06-外周血管介入治疗材料 | 05-胸主动脉支架 | 胸主动脉支架（非分支型/覆膜） | 14-合金 | 014-覆膜/非分支型 | TAA3834B080-22S | TAA3834B080-22S | 06938370110453 | 国械注准20223131171 | 集采范围外 | 新增（2025-06-23)、国家医保耗材27位编码变更
21e192ed-91ea-11eb-8996-40f2e9990f5b | 先健科技（深圳）有限公司 | 91440300715217115L | 549276fe-7a6e-11f0-88e5-34735a9d8166 | e3f27f3e-3a4c-11ed-9447-b4055d63f15c | 外周血管支架类 | 胸主动脉夹层 | 大动脉覆膜支架系统 | a4698825-397f-11ed-9447-b4055d63f15c | 大动脉覆膜支架系统 | 先健科技（深圳）有限公司 |  | 国械注准20223131171 |  | 该产品由预装覆膜支架和输送器组成。覆膜支架由镍钛合金丝通过钢套连接， 覆聚四氟乙烯膜，带有显影点。输送器分为直鞘型和弯鞘型两种，由外鞘管、推杆、 内鞘芯、外鞘芯、手柄等组成。该产品环氧乙烧灭菌，一次性使用。货架有效期三年。 | 该产品预期用于Stanford B型胸主动脉夹层的腔内介入治疗。 | 胸主动脉夹层 |  | 14867ec2-3a54-11ed-9447-b4055d63f15c | 14867ec2-3a54-11ed-9447-b4055d63f15c | 大动脉覆膜支架系统 | C02060500114014033770000613 | C02060500100010033770000829 | 02-血管介入治疗类材料 | 06-外周血管介入治疗材料 | 05-胸主动脉支架 | 胸主动脉支架（非分支型/覆膜） | 14-合金 | 014-覆膜/非分支型 | TAA2824B040-18S | TAA2824B040-18S | 06938370102854 | 国械注准20223131171 | 集采范围外 | 新增（2025-06-23)、国家医保耗材27位编码变更
21e192ed-91ea-11eb-8996-40f2e9990f5b | 先健科技（深圳）有限公司 | 91440300715217115L | 54927a6e-7a6e-11f0-88e5-34735a9d8166 | e3f27f3e-3a4c-11ed-9447-b4055d63f15c | 外周血管支架类 | 胸主动脉夹层 | 大动脉覆膜支架系统 | a4698825-397f-11ed-9447-b4055d63f15c | 大动脉覆膜支架系统 | 先健科技（深圳）有限公司 |  | 国械注准20223131171 |  | 该产品由预装覆膜支架和输送器组成。覆膜支架由镍钛合金丝通过钢套连接， 覆聚四氟乙烯膜，带有显影点。输送器分为直鞘型和弯鞘型两种，由外鞘管、推杆、 内鞘芯、外鞘芯、手柄等组成。该产品环氧乙烧灭菌，一次性使用。货架有效期三年。 | 该产品预期用于Stanford B型胸主动脉夹层的腔内介入治疗。 | 胸主动脉夹层 |  | 148680f6-3a54-11ed-9447-b4055d63f15c | 148680f6-3a54-11ed-9447-b4055d63f15c | 大动脉覆膜支架系统 | C02060500114014033770000614 | C02060500100010033770000830 | 02-血管介入治疗类材料 | 06-外周血管介入治疗材料 | 05-胸主动脉支架 | 胸主动脉支架（非分支型/覆膜） | 14-合金 | 014-覆膜/非分支型 | TAA4030B100-22S | TAA4030B100-22S | 06938370113485 | 国械注准20223131171 | 集采范围外 | 新增（2025-06-23)、国家医保耗材27位编码变更
21e192ed-91ea-11eb-8996-40f2e9990f5b | 先健科技（深圳）有限公司 | 91440300715217115L | 54927b28-7a6e-11f0-88e5-34735a9d8166 | e3f27f3e-3a4c-11ed-9447-b4055d63f15c | 外周血管支架类 | 胸主动脉夹层 | 大动脉覆膜支架系统 | a4698825-397f-11ed-9447-b4055d63f15c | 大动脉覆膜支架系统 | 先健科技（深圳）有限公司 |  | 国械注准20223131171 |  | 该产品由预装覆膜支架和输送器组成。覆膜支架由镍钛合金丝通过钢套连接， 覆聚四氟乙烯膜，带有显影点。输送器分为直鞘型和弯鞘型两种，由外鞘管、推杆、 内鞘芯、外鞘芯、手柄等组成。该产品环氧乙烧灭菌，一次性使用。货架有效期三年。 | 该产品预期用于Stanford B型胸主动脉夹层的腔内介入治疗。 | 胸主动脉夹层 |  | 1486832b-3a54-11ed-9447-b4055d63f15c | 1486832b-3a54-11ed-9447-b4055d63f15c | 大动脉覆膜支架系统 | C02060500114014033770000615 | C02060500100010033770000831 | 02-血管介入治疗类材料 | 06-外周血管介入治疗材料 | 05-胸主动脉支架 | 胸主动脉支架（非分支型/覆膜） | 14-合金 | 014-覆膜/非分支型 | TAA2622B080-18S | TAA2622B080-18S | 06938370100928 | 国械注准20223131171 | 集采范围外 | 新增（2025-06-23)、国家医保耗材27位编码变更
21e192ed-91ea-11eb-8996-40f2e9990f5b | 先健科技（深圳）有限公司 | 91440300715217115L | 54927bdd-7a6e-11f0-88e5-34735a9d8166 | e3f27f3e-3a4c-11ed-9447-b4055d63f15c | 外周血管支架类 | 胸主动脉夹层 | 大动脉覆膜支架系统 | a4698825-397f-11ed-9447-b4055d63f15c | 大动脉覆膜支架系统 | 先健科技（深圳）有限公司 |  | 国械注准20223131171 |  | 该产品由预装覆膜支架和输送器组成。覆膜支架由镍钛合金丝通过钢套连接， 覆聚四氟乙烯膜，带有显影点。输送器分为直鞘型和弯鞘型两种，由外鞘管、推杆、 内鞘芯、外鞘芯、手柄等组成。该产品环氧乙烧灭菌，一次性使用。货架有效期三年。 | 该产品预期用于Stanford B型胸主动脉夹层的腔内介入治疗。 | 胸主动脉夹层 |  | 14868570-3a54-11ed-9447-b4055d63f15c | 14868570-3a54-11ed-9447-b4055d63f15c | 大动脉覆膜支架系统 | C02060500114014033770000616 | C02060500100010033770000832 | 02-血管介入治疗类材料 | 06-外周血管介入治疗材料 | 05-胸主动脉支架 | 胸主动脉支架（非分支型/覆膜） | 14-合金 | 014-覆膜/非分支型 | TAA3626B060-20S | TAA3626B060-20S | 06938370108665 | 国械注准20223131171 | 集采范围外 | 新增（2025-06-23)、国家医保耗材27位编码变更
21e192ed-91ea-11eb-8996-40f2e9990f5b | 先健科技（深圳）有限公司 | 91440300715217115L | 54927ca0-7a6e-11f0-88e5-34735a9d8166 | e3f27f3e-3a4c-11ed-9447-b4055d63f15c | 外周血管支架类 | 胸主动脉夹层 | 大动脉覆膜支架系统 | a4698825-397f-11ed-9447-b4055d63f15c | 大动脉覆膜支架系统 | 先健科技（深圳）有限公司 |  | 国械注准20223131171 |  | 该产品由预装覆膜支架和输送器组成。覆膜支架由镍钛合金丝通过钢套连接， 覆聚四氟乙烯膜，带有显影点。输送器分为直鞘型和弯鞘型两种，由外鞘管、推杆、 内鞘芯、外鞘芯、手柄等组成。该产品环氧乙烧灭菌，一次性使用。货架有效期三年。 | 该产品预期用于Stanford B型胸主动脉夹层的腔内介入治疗。 | 胸主动脉夹层 |  | 148687be-3a54-11ed-9447-b4055d63f15c | 148687be-3a54-11ed-9447-b4055d63f15c | 大动脉覆膜支架系统 | C02060500114014033770000617 | C02060500100010033770000833 | 02-血管介入治疗类材料 | 06-外周血管介入治疗材料 | 05-胸主动脉支架 | 胸主动脉支架（非分支型/覆膜） | 14-合金 | 014-覆膜/非分支型 | TAA3434B100-20C | TAA3434B100-20C | 06938370108603 | 国械注准20223131171 | 集采范围外 | 新增（2025-06-23)、国家医保耗材27位编码变更
21e192ed-91ea-11eb-8996-40f2e9990f5b | 先健科技（深圳）有限公司 | 91440300715217115L | 54927d55-7a6e-11f0-88e5-34735a9d8166 | e3f27f3e-3a4c-11ed-9447-b4055d63f15c | 外周血管支架类 | 胸主动脉夹层 | 大动脉覆膜支架系统 | a4698825-397f-11ed-9447-b4055d63f15c | 大动脉覆膜支架系统 | 先健科技（深圳）有限公司 |  | 国械注准20223131171 |  | 该产品由预装覆膜支架和输送器组成。覆膜支架由镍钛合金丝通过钢套连接， 覆聚四氟乙烯膜，带有显影点。输送器分为直鞘型和弯鞘型两种，由外鞘管、推杆、 内鞘芯、外鞘芯、手柄等组成。该产品环氧乙烧灭菌，一次性使用。货架有效期三年。 | 该产品预期用于Stanford B型胸主动脉夹层的腔内介入治疗。 | 胸主动脉夹层 |  | 14868e08-3a54-11ed-9447-b4055d63f15c | 14868e08-3a54-11ed-9447-b4055d63f15c | 大动脉覆膜支架系统 | C02060500114014033770000618 | C02060500100010033770000834 | 02-血管介入治疗类材料 | 06-外周血管介入治疗材料 | 05-胸主动脉支架 | 胸主动脉支架（非分支型/覆膜） | 14-合金 | 014-覆膜/非分支型 | TAA3630B080-20S | TAA3630B080-20S | 06938370108856 | 国械注准20223131171 | 集采范围外 | 新增（2025-06-23)、国家医保耗材27位编码变更
21e192ed-91ea-11eb-8996-40f2e9990f5b | 先健科技（深圳）有限公司 | 91440300715217115L | 54927e0a-7a6e-11f0-88e5-34735a9d8166 | e3f27f3e-3a4c-11ed-9447-b4055d63f15c | 外周血管支架类 | 胸主动脉夹层 | 大动脉覆膜支架系统 | a4698825-397f-11ed-9447-b4055d63f15c | 大动脉覆膜支架系统 | 先健科技（深圳）有限公司 |  | 国械注准20223131171 |  | 该产品由预装覆膜支架和输送器组成。覆膜支架由镍钛合金丝通过钢套连接， 覆聚四氟乙烯膜，带有显影点。输送器分为直鞘型和弯鞘型两种，由外鞘管、推杆、 内鞘芯、外鞘芯、手柄等组成。该产品环氧乙烧灭菌，一次性使用。货架有效期三年。 | 该产品预期用于Stanford B型胸主动脉夹层的腔内介入治疗。 | 胸主动脉夹层 |  | 14869058-3a54-11ed-9447-b4055d63f15c | 14869058-3a54-11ed-9447-b4055d63f15c | 大动脉覆膜支架系统 | C02060500114014033770000619 | C02060500100010033770000835 | 02-血管介入治疗类材料 | 06-外周血管介入治疗材料 | 05-胸主动脉支架 | 胸主动脉支架（非分支型/覆膜） | 14-合金 | 014-覆膜/非分支型 | TAA4440B100-22C | TAA4440B100-22C | 06938370133100 | 国械注准20223131171 | 集采范围外 | 新增（2025-06-23)、国家医保耗材27位编码变更
21e192ed-91ea-11eb-8996-40f2e9990f5b | 先健科技（深圳）有限公司 | 91440300715217115L | 54927ebf-7a6e-11f0-88e5-34735a9d8166 | e3f27f3e-3a4c-11ed-9447-b4055d63f15c | 外周血管支架类 | 胸主动脉夹层 | 大动脉覆膜支架系统 | a4698825-397f-11ed-9447-b4055d63f15c | 大动脉覆膜支架系统 | 先健科技（深圳）有限公司 |  | 国械注准20223131171 |  | 该产品由预装覆膜支架和输送器组成。覆膜支架由镍钛合金丝通过钢套连接， 覆聚四氟乙烯膜，带有显影点。输送器分为直鞘型和弯鞘型两种，由外鞘管、推杆、 内鞘芯、外鞘芯、手柄等组成。该产品环氧乙烧灭菌，一次性使用。货架有效期三年。 | 该产品预期用于Stanford B型胸主动脉夹层的腔内介入治疗。 | 胸主动脉夹层 |  | 14869284-3a54-11ed-9447-b4055d63f15c | 14869284-3a54-11ed-9447-b4055d63f15c | 大动脉覆膜支架系统 | C02060500114014033770000620 | C02060500100010033770000836 | 02-血管介入治疗类材料 | 06-外周血管介入治疗材料 | 05-胸主动脉支架 | 胸主动脉支架（非分支型/覆膜） | 14-合金 | 014-覆膜/非分支型 | TAA3426B100-20S | TAA3426B100-20S | 06938370107361 | 国械注准20223131171 | 集采范围外 | 新增（2025-06-23)、国家医保耗材27位编码变更
21e192ed-91ea-11eb-8996-40f2e9990f5b | 先健科技（深圳）有限公司 | 91440300715217115L | 54927f74-7a6e-11f0-88e5-34735a9d8166 | e3f27f3e-3a4c-11ed-9447-b4055d63f15c | 外周血管支架类 | 胸主动脉夹层 | 大动脉覆膜支架系统 | a4698825-397f-11ed-9447-b4055d63f15c | 大动脉覆膜支架系统 | 先健科技（深圳）有限公司 |  | 国械注准20223131171 |  | 该产品由预装覆膜支架和输送器组成。覆膜支架由镍钛合金丝通过钢套连接， 覆聚四氟乙烯膜，带有显影点。输送器分为直鞘型和弯鞘型两种，由外鞘管、推杆、 内鞘芯、外鞘芯、手柄等组成。该产品环氧乙烧灭菌，一次性使用。货架有效期三年。 | 该产品预期用于Stanford B型胸主动脉夹层的腔内介入治疗。 | 胸主动脉夹层 |  | 148694a7-3a54-11ed-9447-b4055d63f15c | 148694a7-3a54-11ed-9447-b4055d63f15c | 大动脉覆膜支架系统 | C02060500114014033770000621 | C02060500100010033770000837 | 02-血管介入治疗类材料 | 06-外周血管介入治疗材料 | 05-胸主动脉支架 | 胸主动脉支架（非分支型/覆膜） | 14-合金 | 014-覆膜/非分支型 | TAA4646B100-22S | TAA4646B100-22S | 06938370133889 | 国械注准20223131171 | 集采范围外 | 新增（2025-06-23)、国家医保耗材27位编码变更
21e192ed-91ea-11eb-8996-40f2e9990f5b | 先健科技（深圳）有限公司 | 91440300715217115L | 54928028-7a6e-11f0-88e5-34735a9d8166 | e3f27f3e-3a4c-11ed-9447-b4055d63f15c | 外周血管支架类 | 胸主动脉夹层 | 大动脉覆膜支架系统 | a4698825-397f-11ed-9447-b4055d63f15c | 大动脉覆膜支架系统 | 先健科技（深圳）有限公司 |  | 国械注准20223131171 |  | 该产品由预装覆膜支架和输送器组成。覆膜支架由镍钛合金丝通过钢套连接， 覆聚四氟乙烯膜，带有显影点。输送器分为直鞘型和弯鞘型两种，由外鞘管、推杆、 内鞘芯、外鞘芯、手柄等组成。该产品环氧乙烧灭菌，一次性使用。货架有效期三年。 | 该产品预期用于Stanford B型胸主动脉夹层的腔内介入治疗。 | 胸主动脉夹层 |  | 148696eb-3a54-11ed-9447-b4055d63f15c | 148696eb-3a54-11ed-9447-b4055d63f15c | 大动脉覆膜支架系统 | C02060500114014033770000622 | C02060500100010033770000838 | 02-血管介入治疗类材料 | 06-外周血管介入治疗材料 | 05-胸主动脉支架 | 胸主动脉支架（非分支型/覆膜） | 14-合金 | 014-覆膜/非分支型 | TAA3230B080-20C | TAA3230B080-20C | 06938370106968 | 国械注准20223131171 | 集采范围外 | 新增（2025-06-23)、国家医保耗材27位编码变更
21e192ed-91ea-11eb-8996-40f2e9990f5b | 先健科技（深圳）有限公司 | 91440300715217115L | 549280e2-7a6e-11f0-88e5-34735a9d8166 | e3f27f3e-3a4c-11ed-9447-b4055d63f15c | 外周血管支架类 | 胸主动脉夹层 | 大动脉覆膜支架系统 | a4698825-397f-11ed-9447-b4055d63f15c | 大动脉覆膜支架系统 | 先健科技（深圳）有限公司 |  | 国械注准20223131171 |  | 该产品由预装覆膜支架和输送器组成。覆膜支架由镍钛合金丝通过钢套连接， 覆聚四氟乙烯膜，带有显影点。输送器分为直鞘型和弯鞘型两种，由外鞘管、推杆、 内鞘芯、外鞘芯、手柄等组成。该产品环氧乙烧灭菌，一次性使用。货架有效期三年。 | 该产品预期用于Stanford B型胸主动脉夹层的腔内介入治疗。 | 胸主动脉夹层 |  | 14869925-3a54-11ed-9447-b4055d63f15c | 14869925-3a54-11ed-9447-b4055d63f15c | 大动脉覆膜支架系统 | C02060500114014033770000623 | C02060500100010033770000839 | 02-血管介入治疗类材料 | 06-外周血管介入治疗材料 | 05-胸主动脉支架 | 胸主动脉支架（非分支型/覆膜） | 14-合金 | 014-覆膜/非分支型 | TAA4438B060-22S | TAA4438B060-22S | 06938370132455 | 国械注准20223131171 | 集采范围外 | 新增（2025-06-23)、国家医保耗材27位编码变更
21e192ed-91ea-11eb-8996-40f2e9990f5b | 先健科技（深圳）有限公司 | 91440300715217115L | 5492819c-7a6e-11f0-88e5-34735a9d8166 | e3f27f3e-3a4c-11ed-9447-b4055d63f15c | 外周血管支架类 | 胸主动脉夹层 | 大动脉覆膜支架系统 | a4698825-397f-11ed-9447-b4055d63f15c | 大动脉覆膜支架系统 | 先健科技（深圳）有限公司 |  | 国械注准20223131171 |  | 该产品由预装覆膜支架和输送器组成。覆膜支架由镍钛合金丝通过钢套连接， 覆聚四氟乙烯膜，带有显影点。输送器分为直鞘型和弯鞘型两种，由外鞘管、推杆、 内鞘芯、外鞘芯、手柄等组成。该产品环氧乙烧灭菌，一次性使用。货架有效期三年。 | 该产品预期用于Stanford B型胸主动脉夹层的腔内介入治疗。 | 胸主动脉夹层 |  | 14869b6d-3a54-11ed-9447-b4055d63f15c | 14869b6d-3a54-11ed-9447-b4055d63f15c | 大动脉覆膜支架系统 | C02060500114014033770000624 | C02060500100010033770000840 | 02-血管介入治疗类材料 | 06-外周血管介入治疗材料 | 05-胸主动脉支架 | 胸主动脉支架（非分支型/覆膜） | 14-合金 | 014-覆膜/非分支型 | TAA2820B060-18C | TAA2820B060-18C | 06938370103776 | 国械注准20223131171 | 集采范围外 | 新增（2025-06-23)、国家医保耗材27位编码变更
21e192ed-91ea-11eb-8996-40f2e9990f5b | 先健科技（深圳）有限公司 | 91440300715217115L | 5492824c-7a6e-11f0-88e5-34735a9d8166 | e3f27f3e-3a4c-11ed-9447-b4055d63f15c | 外周血管支架类 | 胸主动脉夹层 | 大动脉覆膜支架系统 | a4698825-397f-11ed-9447-b4055d63f15c | 大动脉覆膜支架系统 | 先健科技（深圳）有限公司 |  | 国械注准20223131171 |  | 该产品由预装覆膜支架和输送器组成。覆膜支架由镍钛合金丝通过钢套连接， 覆聚四氟乙烯膜，带有显影点。输送器分为直鞘型和弯鞘型两种，由外鞘管、推杆、 内鞘芯、外鞘芯、手柄等组成。该产品环氧乙烧灭菌，一次性使用。货架有效期三年。 | 该产品预期用于Stanford B型胸主动脉夹层的腔内介入治疗。 | 胸主动脉夹层 |  | 14869da7-3a54-11ed-9447-b4055d63f15c | 14869da7-3a54-11ed-9447-b4055d63f15c | 大动脉覆膜支架系统 | C02060500114014033770000625 | C02060500100010033770000841 | 02-血管介入治疗类材料 | 06-外周血管介入治疗材料 | 05-胸主动脉支架 | 胸主动脉支架（非分支型/覆膜） | 14-合金 | 014-覆膜/非分支型 | TAA3232B100-20S | TAA3232B100-20S | 06938370106555 | 国械注准20223131171 | 集采范围外 | 新增（2025-06-23)、国家医保耗材27位编码变更
21e192ed-91ea-11eb-8996-40f2e9990f5b | 先健科技（深圳）有限公司 | 91440300715217115L | 549285b2-7a6e-11f0-88e5-34735a9d8166 | e3f27f3e-3a4c-11ed-9447-b4055d63f15c | 外周血管支架类 | 胸主动脉夹层 | 大动脉覆膜支架系统 | a4698825-397f-11ed-9447-b4055d63f15c | 大动脉覆膜支架系统 | 先健科技（深圳）有限公司 |  | 国械注准20223131171 |  | 该产品由预装覆膜支架和输送器组成。覆膜支架由镍钛合金丝通过钢套连接， 覆聚四氟乙烯膜，带有显影点。输送器分为直鞘型和弯鞘型两种，由外鞘管、推杆、 内鞘芯、外鞘芯、手柄等组成。该产品环氧乙烧灭菌，一次性使用。货架有效期三年。 | 该产品预期用于Stanford B型胸主动脉夹层的腔内介入治疗。 | 胸主动脉夹层 |  | 14869fe7-3a54-11ed-9447-b4055d63f15c | 14869fe7-3a54-11ed-9447-b4055d63f15c | 大动脉覆膜支架系统 | C02060500114014033770000626 | C02060500100010033770000842 | 02-血管介入治疗类材料 | 06-外周血管介入治疗材料 | 05-胸主动脉支架 | 胸主动脉支架（非分支型/覆膜） | 14-合金 | 014-覆膜/非分支型 | TAA3426B040-20S | TAA3426B040-20S | 06938370107330 | 国械注准20223131171 | 集采范围外 | 新增（2025-06-23)、国家医保耗材27位编码变更
21e192ed-91ea-11eb-8996-40f2e9990f5b | 先健科技（深圳）有限公司 | 91440300715217115L | 5492866c-7a6e-11f0-88e5-34735a9d8166 | e3f27f3e-3a4c-11ed-9447-b4055d63f15c | 外周血管支架类 | 胸主动脉夹层 | 大动脉覆膜支架系统 | a4698825-397f-11ed-9447-b4055d63f15c | 大动脉覆膜支架系统 | 先健科技（深圳）有限公司 |  | 国械注准20223131171 |  | 该产品由预装覆膜支架和输送器组成。覆膜支架由镍钛合金丝通过钢套连接， 覆聚四氟乙烯膜，带有显影点。输送器分为直鞘型和弯鞘型两种，由外鞘管、推杆、 内鞘芯、外鞘芯、手柄等组成。该产品环氧乙烧灭菌，一次性使用。货架有效期三年。 | 该产品预期用于Stanford B型胸主动脉夹层的腔内介入治疗。 | 胸主动脉夹层 |  | 1486a236-3a54-11ed-9447-b4055d63f15c | 1486a236-3a54-11ed-9447-b4055d63f15c | 大动脉覆膜支架系统 | C02060500114014033770000627 | C02060500100010033770000843 | 02-血管介入治疗类材料 | 06-外周血管介入治疗材料 | 05-胸主动脉支架 | 胸主动脉支架（非分支型/覆膜） | 14-合金 | 014-覆膜/非分支型 | TAA2824B080-18C | TAA2824B080-18C | 06938370103943 | 国械注准20223131171 | 集采范围外 | 新增（2025-06-23)、国家医保耗材27位编码变更
21e192ed-91ea-11eb-8996-40f2e9990f5b | 先健科技（深圳）有限公司 | 91440300715217115L | 54928725-7a6e-11f0-88e5-34735a9d8166 | e3f27f3e-3a4c-11ed-9447-b4055d63f15c | 外周血管支架类 | 胸主动脉夹层 | 大动脉覆膜支架系统 | a4698825-397f-11ed-9447-b4055d63f15c | 大动脉覆膜支架系统 | 先健科技（深圳）有限公司 |  | 国械注准20223131171 |  | 该产品由预装覆膜支架和输送器组成。覆膜支架由镍钛合金丝通过钢套连接， 覆聚四氟乙烯膜，带有显影点。输送器分为直鞘型和弯鞘型两种，由外鞘管、推杆、 内鞘芯、外鞘芯、手柄等组成。该产品环氧乙烧灭菌，一次性使用。货架有效期三年。 | 该产品预期用于Stanford B型胸主动脉夹层的腔内介入治疗。 | 胸主动脉夹层 |  | 1486a51e-3a54-11ed-9447-b4055d63f15c | 1486a51e-3a54-11ed-9447-b4055d63f15c | 大动脉覆膜支架系统 | C02060500114014033770000628 | C02060500100010033770000844 | 02-血管介入治疗类材料 | 06-外周血管介入治疗材料 | 05-胸主动脉支架 | 胸主动脉支架（非分支型/覆膜） | 14-合金 | 014-覆膜/非分支型 | TAA4438B040-22C | TAA4438B040-22C | 06938370132981 | 国械注准20223131171 | 集采范围外 | 新增（2025-06-23)、国家医保耗材27位编码变更
21e192ed-91ea-11eb-8996-40f2e9990f5b | 先健科技（深圳）有限公司 | 91440300715217115L | 549287da-7a6e-11f0-88e5-34735a9d8166 | e3f27f3e-3a4c-11ed-9447-b4055d63f15c | 外周血管支架类 | 胸主动脉夹层 | 大动脉覆膜支架系统 | a4698825-397f-11ed-9447-b4055d63f15c | 大动脉覆膜支架系统 | 先健科技（深圳）有限公司 |  | 国械注准20223131171 |  | 该产品由预装覆膜支架和输送器组成。覆膜支架由镍钛合金丝通过钢套连接， 覆聚四氟乙烯膜，带有显影点。输送器分为直鞘型和弯鞘型两种，由外鞘管、推杆、 内鞘芯、外鞘芯、手柄等组成。该产品环氧乙烧灭菌，一次性使用。货架有效期三年。 | 该产品预期用于Stanford B型胸主动脉夹层的腔内介入治疗。 | 胸主动脉夹层 |  | 1486a77c-3a54-11ed-9447-b4055d63f15c | 1486a77c-3a54-11ed-9447-b4055d63f15c | 大动脉覆膜支架系统 | C02060500114014033770000629 | C02060500100010033770000845 | 02-血管介入治疗类材料 | 06-外周血管介入治疗材料 | 05-胸主动脉支架 | 胸主动脉支架（非分支型/覆膜） | 14-合金 | 014-覆膜/非分支型 | TAA4030B040-22C | TAA4030B040-22C | 06938370113997 | 国械注准20223131171 | 集采范围外 | 新增（2025-06-23)、国家医保耗材27位编码变更
21e192ed-91ea-11eb-8996-40f2e9990f5b | 先健科技（深圳）有限公司 | 91440300715217115L | 5492888f-7a6e-11f0-88e5-34735a9d8166 | e3f27f3e-3a4c-11ed-9447-b4055d63f15c | 外周血管支架类 | 胸主动脉夹层 | 大动脉覆膜支架系统 | a4698825-397f-11ed-9447-b4055d63f15c | 大动脉覆膜支架系统 | 先健科技（深圳）有限公司 |  | 国械注准20223131171 |  | 该产品由预装覆膜支架和输送器组成。覆膜支架由镍钛合金丝通过钢套连接， 覆聚四氟乙烯膜，带有显影点。输送器分为直鞘型和弯鞘型两种，由外鞘管、推杆、 内鞘芯、外鞘芯、手柄等组成。该产品环氧乙烧灭菌，一次性使用。货架有效期三年。 | 该产品预期用于Stanford B型胸主动脉夹层的腔内介入治疗。 | 胸主动脉夹层 |  | 1486a9c5-3a54-11ed-9447-b4055d63f15c | 1486a9c5-3a54-11ed-9447-b4055d63f15c | 大动脉覆膜支架系统 | C02060500114014033770000630 | C02060500100010033770000846 | 02-血管介入治疗类材料 | 06-外周血管介入治疗材料 | 05-胸主动脉支架 | 胸主动脉支架（非分支型/覆膜） | 14-合金 | 014-覆膜/非分支型 | TAA2828B100-18S | TAA2828B100-18S | 06938370103370 | 国械注准20223131171 | 集采范围外 | 新增（2025-06-23)、国家医保耗材27位编码变更
21e192ed-91ea-11eb-8996-40f2e9990f5b | 先健科技（深圳）有限公司 | 91440300715217115L | 54928952-7a6e-11f0-88e5-34735a9d8166 | e3f27f3e-3a4c-11ed-9447-b4055d63f15c | 外周血管支架类 | 胸主动脉夹层 | 大动脉覆膜支架系统 | a4698825-397f-11ed-9447-b4055d63f15c | 大动脉覆膜支架系统 | 先健科技（深圳）有限公司 |  | 国械注准20223131171 |  | 该产品由预装覆膜支架和输送器组成。覆膜支架由镍钛合金丝通过钢套连接， 覆聚四氟乙烯膜，带有显影点。输送器分为直鞘型和弯鞘型两种，由外鞘管、推杆、 内鞘芯、外鞘芯、手柄等组成。该产品环氧乙烧灭菌，一次性使用。货架有效期三年。 | 该产品预期用于Stanford B型胸主动脉夹层的腔内介入治疗。 | 胸主动脉夹层 |  | 1486ac02-3a54-11ed-9447-b4055d63f15c | 1486ac02-3a54-11ed-9447-b4055d63f15c | 大动脉覆膜支架系统 | C02060500114014033770000631 | C02060500100010033770000847 | 02-血管介入治疗类材料 | 06-外周血管介入治疗材料 | 05-胸主动脉支架 | 胸主动脉支架（非分支型/覆膜） | 14-合金 | 014-覆膜/非分支型 | TAA3430B100-20C | TAA3430B100-20C | 06938370108436 | 国械注准20223131171 | 集采范围外 | 新增（2025-06-23)、国家医保耗材27位编码变更
21e192ed-91ea-11eb-8996-40f2e9990f5b | 先健科技（深圳）有限公司 | 91440300715217115L | 54928a07-7a6e-11f0-88e5-34735a9d8166 | e3f27f3e-3a4c-11ed-9447-b4055d63f15c | 外周血管支架类 | 胸主动脉夹层 | 大动脉覆膜支架系统 | a4698825-397f-11ed-9447-b4055d63f15c | 大动脉覆膜支架系统 | 先健科技（深圳）有限公司 |  | 国械注准20223131171 |  | 该产品由预装覆膜支架和输送器组成。覆膜支架由镍钛合金丝通过钢套连接， 覆聚四氟乙烯膜，带有显影点。输送器分为直鞘型和弯鞘型两种，由外鞘管、推杆、 内鞘芯、外鞘芯、手柄等组成。该产品环氧乙烧灭菌，一次性使用。货架有效期三年。 | 该产品预期用于Stanford B型胸主动脉夹层的腔内介入治疗。 | 胸主动脉夹层 |  | 1486ae3d-3a54-11ed-9447-b4055d63f15c | 1486ae3d-3a54-11ed-9447-b4055d63f15c | 大动脉覆膜支架系统 | C02060500114014033770000632 | C02060500100010033770000848 | 02-血管介入治疗类材料 | 06-外周血管介入治疗材料 | 05-胸主动脉支架 | 胸主动脉支架（非分支型/覆膜） | 14-合金 | 014-覆膜/非分支型 | TAA3626B100-20S | TAA3626B100-20S | 06938370108689 | 国械注准20223131171 | 集采范围外 | 新增（2025-06-23)、国家医保耗材27位编码变更
21e192ed-91ea-11eb-8996-40f2e9990f5b | 先健科技（深圳）有限公司 | 91440300715217115L | 54928abc-7a6e-11f0-88e5-34735a9d8166 | e3f27f3e-3a4c-11ed-9447-b4055d63f15c | 外周血管支架类 | 胸主动脉夹层 | 大动脉覆膜支架系统 | a4698825-397f-11ed-9447-b4055d63f15c | 大动脉覆膜支架系统 | 先健科技（深圳）有限公司 |  | 国械注准20223131171 |  | 该产品由预装覆膜支架和输送器组成。覆膜支架由镍钛合金丝通过钢套连接， 覆聚四氟乙烯膜，带有显影点。输送器分为直鞘型和弯鞘型两种，由外鞘管、推杆、 内鞘芯、外鞘芯、手柄等组成。该产品环氧乙烧灭菌，一次性使用。货架有效期三年。 | 该产品预期用于Stanford B型胸主动脉夹层的腔内介入治疗。 | 胸主动脉夹层 |  | 1486b474-3a54-11ed-9447-b4055d63f15c | 1486b474-3a54-11ed-9447-b4055d63f15c | 大动脉覆膜支架系统 | C02060500114014033770000633 | C02060500100010033770000849 | 02-血管介入治疗类材料 | 06-外周血管介入治疗材料 | 05-胸主动脉支架 | 胸主动脉支架（非分支型/覆膜） | 14-合金 | 014-覆膜/非分支型 | TAA3432B040-20S | TAA3432B040-20S | 06938370107750 | 国械注准20223131171 | 集采范围外 | 新增（2025-06-23)、国家医保耗材27位编码变更
21e192ed-91ea-11eb-8996-40f2e9990f5b | 先健科技（深圳）有限公司 | 91440300715217115L | 54928b71-7a6e-11f0-88e5-34735a9d8166 | e3f27f3e-3a4c-11ed-9447-b4055d63f15c | 外周血管支架类 | 胸主动脉夹层 | 大动脉覆膜支架系统 | a4698825-397f-11ed-9447-b4055d63f15c | 大动脉覆膜支架系统 | 先健科技（深圳）有限公司 |  | 国械注准20223131171 |  | 该产品由预装覆膜支架和输送器组成。覆膜支架由镍钛合金丝通过钢套连接， 覆聚四氟乙烯膜，带有显影点。输送器分为直鞘型和弯鞘型两种，由外鞘管、推杆、 内鞘芯、外鞘芯、手柄等组成。该产品环氧乙烧灭菌，一次性使用。货架有效期三年。 | 该产品预期用于Stanford B型胸主动脉夹层的腔内介入治疗。 | 胸主动脉夹层 |  | 1486b732-3a54-11ed-9447-b4055d63f15c | 1486b732-3a54-11ed-9447-b4055d63f15c | 大动脉覆膜支架系统 | C02060500114014033770000634 | C02060500100010033770000850 | 02-血管介入治疗类材料 | 06-外周血管介入治疗材料 | 05-胸主动脉支架 | 胸主动脉支架（非分支型/覆膜） | 14-合金 | 014-覆膜/非分支型 | TAA2820B080-18C | TAA2820B080-18C | 06938370103783 | 国械注准20223131171 | 集采范围外 | 新增（2025-06-23)、国家医保耗材27位编码变更
21e192ed-91ea-11eb-8996-40f2e9990f5b | 先健科技（深圳）有限公司 | 91440300715217115L | 54928c26-7a6e-11f0-88e5-34735a9d8166 | e3f27f3e-3a4c-11ed-9447-b4055d63f15c | 外周血管支架类 | 胸主动脉夹层 | 大动脉覆膜支架系统 | a4698825-397f-11ed-9447-b4055d63f15c | 大动脉覆膜支架系统 | 先健科技（深圳）有限公司 |  | 国械注准20223131171 |  | 该产品由预装覆膜支架和输送器组成。覆膜支架由镍钛合金丝通过钢套连接， 覆聚四氟乙烯膜，带有显影点。输送器分为直鞘型和弯鞘型两种，由外鞘管、推杆、 内鞘芯、外鞘芯、手柄等组成。该产品环氧乙烧灭菌，一次性使用。货架有效期三年。 | 该产品预期用于Stanford B型胸主动脉夹层的腔内介入治疗。 | 胸主动脉夹层 |  | 1486b99c-3a54-11ed-9447-b4055d63f15c | 1486b99c-3a54-11ed-9447-b4055d63f15c | 大动脉覆膜支架系统 | C02060500114014033770000635 | C02060500100010033770000851 | 02-血管介入治疗类材料 | 06-外周血管介入治疗材料 | 05-胸主动脉支架 | 胸主动脉支架（非分支型/覆膜） | 14-合金 | 014-覆膜/非分支型 | TAA3838B040-22S | TAA3838B040-22S | 06938370110613 | 国械注准20223131171 | 集采范围外 | 新增（2025-06-23)、国家医保耗材27位编码变更
21e192ed-91ea-11eb-8996-40f2e9990f5b | 先健科技（深圳）有限公司 | 91440300715217115L | 54928ce0-7a6e-11f0-88e5-34735a9d8166 | e3f27f3e-3a4c-11ed-9447-b4055d63f15c | 外周血管支架类 | 胸主动脉夹层 | 大动脉覆膜支架系统 | a4698825-397f-11ed-9447-b4055d63f15c | 大动脉覆膜支架系统 | 先健科技（深圳）有限公司 |  | 国械注准20223131171 |  | 该产品由预装覆膜支架和输送器组成。覆膜支架由镍钛合金丝通过钢套连接， 覆聚四氟乙烯膜，带有显影点。输送器分为直鞘型和弯鞘型两种，由外鞘管、推杆、 内鞘芯、外鞘芯、手柄等组成。该产品环氧乙烧灭菌，一次性使用。货架有效期三年。 | 该产品预期用于Stanford B型胸主动脉夹层的腔内介入治疗。 | 胸主动脉夹层 |  | 1486bbe6-3a54-11ed-9447-b4055d63f15c | 1486bbe6-3a54-11ed-9447-b4055d63f15c | 大动脉覆膜支架系统 | C02060500114014033770000636 | C02060500100010033770000852 | 02-血管介入治疗类材料 | 06-外周血管介入治疗材料 | 05-胸主动脉支架 | 胸主动脉支架（非分支型/覆膜） | 14-合金 | 014-覆膜/非分支型 | TAA2418B040-18C | TAA2418B040-18C | 06938370177968 | 国械注准20223131171 | 集采范围外 | 新增（2025-06-23)、国家医保耗材27位编码变更
21e192ed-91ea-11eb-8996-40f2e9990f5b | 先健科技（深圳）有限公司 | 91440300715217115L | 54928d99-7a6e-11f0-88e5-34735a9d8166 | e3f27f3e-3a4c-11ed-9447-b4055d63f15c | 外周血管支架类 | 胸主动脉夹层 | 大动脉覆膜支架系统 | a4698825-397f-11ed-9447-b4055d63f15c | 大动脉覆膜支架系统 | 先健科技（深圳）有限公司 |  | 国械注准20223131171 |  | 该产品由预装覆膜支架和输送器组成。覆膜支架由镍钛合金丝通过钢套连接， 覆聚四氟乙烯膜，带有显影点。输送器分为直鞘型和弯鞘型两种，由外鞘管、推杆、 内鞘芯、外鞘芯、手柄等组成。该产品环氧乙烧灭菌，一次性使用。货架有效期三年。 | 该产品预期用于Stanford B型胸主动脉夹层的腔内介入治疗。 | 胸主动脉夹层 |  | 1486be42-3a54-11ed-9447-b4055d63f15c | 1486be42-3a54-11ed-9447-b4055d63f15c | 大动脉覆膜支架系统 | C02060500114014033770000637 | C02060500100010033770000853 | 02-血管介入治疗类材料 | 06-外周血管介入治疗材料 | 05-胸主动脉支架 | 胸主动脉支架（非分支型/覆膜） | 14-合金 | 014-覆膜/非分支型 | TAA2826B060-18C | TAA2826B060-18C | 06938370104193 | 国械注准20223131171 | 集采范围外 | 新增（2025-06-23)、国家医保耗材27位编码变更
21e192ed-91ea-11eb-8996-40f2e9990f5b | 先健科技（深圳）有限公司 | 91440300715217115L | 54928e4e-7a6e-11f0-88e5-34735a9d8166 | e3f27f3e-3a4c-11ed-9447-b4055d63f15c | 外周血管支架类 | 胸主动脉夹层 | 大动脉覆膜支架系统 | a4698825-397f-11ed-9447-b4055d63f15c | 大动脉覆膜支架系统 | 先健科技（深圳）有限公司 |  | 国械注准20223131171 |  | 该产品由预装覆膜支架和输送器组成。覆膜支架由镍钛合金丝通过钢套连接， 覆聚四氟乙烯膜，带有显影点。输送器分为直鞘型和弯鞘型两种，由外鞘管、推杆、 内鞘芯、外鞘芯、手柄等组成。该产品环氧乙烧灭菌，一次性使用。货架有效期三年。 | 该产品预期用于Stanford B型胸主动脉夹层的腔内介入治疗。 | 胸主动脉夹层 |  | 1486c096-3a54-11ed-9447-b4055d63f15c | 1486c096-3a54-11ed-9447-b4055d63f15c | 大动脉覆膜支架系统 | C02060500114014033770000638 | C02060500100010033770000854 | 02-血管介入治疗类材料 | 06-外周血管介入治疗材料 | 05-胸主动脉支架 | 胸主动脉支架（非分支型/覆膜） | 14-合金 | 014-覆膜/非分支型 | TAA3228B080-20C | TAA3228B080-20C | 06938370106883 | 国械注准20223131171 | 集采范围外 | 新增（2025-06-23)、国家医保耗材27位编码变更
21e192ed-91ea-11eb-8996-40f2e9990f5b | 先健科技（深圳）有限公司 | 91440300715217115L | 54929188-7a6e-11f0-88e5-34735a9d8166 | e3f27f3e-3a4c-11ed-9447-b4055d63f15c | 外周血管支架类 | 胸主动脉夹层 | 大动脉覆膜支架系统 | a4698825-397f-11ed-9447-b4055d63f15c | 大动脉覆膜支架系统 | 先健科技（深圳）有限公司 |  | 国械注准20223131171 |  | 该产品由预装覆膜支架和输送器组成。覆膜支架由镍钛合金丝通过钢套连接， 覆聚四氟乙烯膜，带有显影点。输送器分为直鞘型和弯鞘型两种，由外鞘管、推杆、 内鞘芯、外鞘芯、手柄等组成。该产品环氧乙烧灭菌，一次性使用。货架有效期三年。 | 该产品预期用于Stanford B型胸主动脉夹层的腔内介入治疗。 | 胸主动脉夹层 |  | 1486c2e9-3a54-11ed-9447-b4055d63f15c | 1486c2e9-3a54-11ed-9447-b4055d63f15c | 大动脉覆膜支架系统 | C02060500114014033770000639 | C02060500100010033770000855 | 02-血管介入治疗类材料 | 06-外周血管介入治疗材料 | 05-胸主动脉支架 | 胸主动脉支架（非分支型/覆膜） | 14-合金 | 014-覆膜/非分支型 | TAA4642B040-22C | TAA4642B040-22C | 06938370135333 | 国械注准20223131171 | 集采范围外 | 新增（2025-06-23)、国家医保耗材27位编码变更
21e192ed-91ea-11eb-8996-40f2e9990f5b | 先健科技（深圳）有限公司 | 91440300715217115L | 54929242-7a6e-11f0-88e5-34735a9d8166 | e3f27f3e-3a4c-11ed-9447-b4055d63f15c | 外周血管支架类 | 胸主动脉夹层 | 大动脉覆膜支架系统 | a4698825-397f-11ed-9447-b4055d63f15c | 大动脉覆膜支架系统 | 先健科技（深圳）有限公司 |  | 国械注准20223131171 |  | 该产品由预装覆膜支架和输送器组成。覆膜支架由镍钛合金丝通过钢套连接， 覆聚四氟乙烯膜，带有显影点。输送器分为直鞘型和弯鞘型两种，由外鞘管、推杆、 内鞘芯、外鞘芯、手柄等组成。该产品环氧乙烧灭菌，一次性使用。货架有效期三年。 | 该产品预期用于Stanford B型胸主动脉夹层的腔内介入治疗。 | 胸主动脉夹层 |  | 1486c938-3a54-11ed-9447-b4055d63f15c | 1486c938-3a54-11ed-9447-b4055d63f15c | 大动脉覆膜支架系统 | C02060500114014033770000640 | C02060500100010033770000856 | 02-血管介入治疗类材料 | 06-外周血管介入治疗材料 | 05-胸主动脉支架 | 胸主动脉支架（非分支型/覆膜） | 14-合金 | 014-覆膜/非分支型 | TAA4638B080-22S | TAA4638B080-22S | 06938370133513 | 国械注准20223131171 | 集采范围外 | 新增（2025-06-23)、国家医保耗材27位编码变更
21e192ed-91ea-11eb-8996-40f2e9990f5b | 先健科技（深圳）有限公司 | 91440300715217115L | 549292f7-7a6e-11f0-88e5-34735a9d8166 | e3f27f3e-3a4c-11ed-9447-b4055d63f15c | 外周血管支架类 | 胸主动脉夹层 | 大动脉覆膜支架系统 | a4698825-397f-11ed-9447-b4055d63f15c | 大动脉覆膜支架系统 | 先健科技（深圳）有限公司 |  | 国械注准20223131171 |  | 该产品由预装覆膜支架和输送器组成。覆膜支架由镍钛合金丝通过钢套连接， 覆聚四氟乙烯膜，带有显影点。输送器分为直鞘型和弯鞘型两种，由外鞘管、推杆、 内鞘芯、外鞘芯、手柄等组成。该产品环氧乙烧灭菌，一次性使用。货架有效期三年。 | 该产品预期用于Stanford B型胸主动脉夹层的腔内介入治疗。 | 胸主动脉夹层 |  | 1486ccf9-3a54-11ed-9447-b4055d63f15c | 1486ccf9-3a54-11ed-9447-b4055d63f15c | 大动脉覆膜支架系统 | C02060500114014033770000641 | C02060500100010033770000857 | 02-血管介入治疗类材料 | 06-外周血管介入治疗材料 | 05-胸主动脉支架 | 胸主动脉支架（非分支型/覆膜） | 14-合金 | 014-覆膜/非分支型 | TAA4040B060-22S | TAA4040B060-22S | 06938370113911 | 国械注准20223131171 | 集采范围外 | 新增（2025-06-23)、国家医保耗材27位编码变更
21e192ed-91ea-11eb-8996-40f2e9990f5b | 先健科技（深圳）有限公司 | 91440300715217115L | 549293ac-7a6e-11f0-88e5-34735a9d8166 | e3f27f3e-3a4c-11ed-9447-b4055d63f15c | 外周血管支架类 | 胸主动脉夹层 | 大动脉覆膜支架系统 | a4698825-397f-11ed-9447-b4055d63f15c | 大动脉覆膜支架系统 | 先健科技（深圳）有限公司 |  | 国械注准20223131171 |  | 该产品由预装覆膜支架和输送器组成。覆膜支架由镍钛合金丝通过钢套连接， 覆聚四氟乙烯膜，带有显影点。输送器分为直鞘型和弯鞘型两种，由外鞘管、推杆、 内鞘芯、外鞘芯、手柄等组成。该产品环氧乙烧灭菌，一次性使用。货架有效期三年。 | 该产品预期用于Stanford B型胸主动脉夹层的腔内介入治疗。 | 胸主动脉夹层 |  | 1486cf45-3a54-11ed-9447-b4055d63f15c | 1486cf45-3a54-11ed-9447-b4055d63f15c | 大动脉覆膜支架系统 | C02060500114014033770000642 | C02060500100010033770000858 | 02-血管介入治疗类材料 | 06-外周血管介入治疗材料 | 05-胸主动脉支架 | 胸主动脉支架（非分支型/覆膜） | 14-合金 | 014-覆膜/非分支型 | TAA3028B100-18C | TAA3028B100-18C | 06938370105794 | 国械注准20223131171 | 集采范围外 | 新增（2025-06-23)、国家医保耗材27位编码变更
21e192ed-91ea-11eb-8996-40f2e9990f5b | 先健科技（深圳）有限公司 | 91440300715217115L | 54929460-7a6e-11f0-88e5-34735a9d8166 | e3f27f3e-3a4c-11ed-9447-b4055d63f15c | 外周血管支架类 | 胸主动脉夹层 | 大动脉覆膜支架系统 | a4698825-397f-11ed-9447-b4055d63f15c | 大动脉覆膜支架系统 | 先健科技（深圳）有限公司 |  | 国械注准20223131171 |  | 该产品由预装覆膜支架和输送器组成。覆膜支架由镍钛合金丝通过钢套连接， 覆聚四氟乙烯膜，带有显影点。输送器分为直鞘型和弯鞘型两种，由外鞘管、推杆、 内鞘芯、外鞘芯、手柄等组成。该产品环氧乙烧灭菌，一次性使用。货架有效期三年。 | 该产品预期用于Stanford B型胸主动脉夹层的腔内介入治疗。 | 胸主动脉夹层 |  | 1486d189-3a54-11ed-9447-b4055d63f15c | 1486d189-3a54-11ed-9447-b4055d63f15c | 大动脉覆膜支架系统 | C02060500114014033770000643 | C02060500100010033770000859 | 02-血管介入治疗类材料 | 06-外周血管介入治疗材料 | 05-胸主动脉支架 | 胸主动脉支架（非分支型/覆膜） | 14-合金 | 014-覆膜/非分支型 | TAA3224B080-20C | TAA3224B080-20C | 06938370106722 | 国械注准20223131171 | 集采范围外 | 新增（2025-06-23)、国家医保耗材27位编码变更
21e192ed-91ea-11eb-8996-40f2e9990f5b | 先健科技（深圳）有限公司 | 91440300715217115L | 5492951a-7a6e-11f0-88e5-34735a9d8166 | e3f27f3e-3a4c-11ed-9447-b4055d63f15c | 外周血管支架类 | 胸主动脉夹层 | 大动脉覆膜支架系统 | a4698825-397f-11ed-9447-b4055d63f15c | 大动脉覆膜支架系统 | 先健科技（深圳）有限公司 |  | 国械注准20223131171 |  | 该产品由预装覆膜支架和输送器组成。覆膜支架由镍钛合金丝通过钢套连接， 覆聚四氟乙烯膜，带有显影点。输送器分为直鞘型和弯鞘型两种，由外鞘管、推杆、 内鞘芯、外鞘芯、手柄等组成。该产品环氧乙烧灭菌，一次性使用。货架有效期三年。 | 该产品预期用于Stanford B型胸主动脉夹层的腔内介入治疗。 | 胸主动脉夹层 |  | 1486d3df-3a54-11ed-9447-b4055d63f15c | 1486d3df-3a54-11ed-9447-b4055d63f15c | 大动脉覆膜支架系统 | C02060500114014033770000644 | C02060500100010033770000860 | 02-血管介入治疗类材料 | 06-外周血管介入治疗材料 | 05-胸主动脉支架 | 胸主动脉支架（非分支型/覆膜） | 14-合金 | 014-覆膜/非分支型 | TAA4438B040-22S | TAA4438B040-22S | 06938370132448 | 国械注准20223131171 | 集采范围外 | 新增（2025-06-23)、国家医保耗材27位编码变更
21e192ed-91ea-11eb-8996-40f2e9990f5b | 先健科技（深圳）有限公司 | 91440300715217115L | 549295de-7a6e-11f0-88e5-34735a9d8166 | e3f27f3e-3a4c-11ed-9447-b4055d63f15c | 外周血管支架类 | 胸主动脉夹层 | 大动脉覆膜支架系统 | a4698825-397f-11ed-9447-b4055d63f15c | 大动脉覆膜支架系统 | 先健科技（深圳）有限公司 |  | 国械注准20223131171 |  | 该产品由预装覆膜支架和输送器组成。覆膜支架由镍钛合金丝通过钢套连接， 覆聚四氟乙烯膜，带有显影点。输送器分为直鞘型和弯鞘型两种，由外鞘管、推杆、 内鞘芯、外鞘芯、手柄等组成。该产品环氧乙烧灭菌，一次性使用。货架有效期三年。 | 该产品预期用于Stanford B型胸主动脉夹层的腔内介入治疗。 | 胸主动脉夹层 |  | 1486d636-3a54-11ed-9447-b4055d63f15c | 1486d636-3a54-11ed-9447-b4055d63f15c | 大动脉覆膜支架系统 | C02060500114014033770000645 | C02060500100010033770000861 | 02-血管介入治疗类材料 | 06-外周血管介入治疗材料 | 05-胸主动脉支架 | 胸主动脉支架（非分支型/覆膜） | 14-合金 | 014-覆膜/非分支型 | TAA2820B040-18C | TAA2820B040-18C | 06938370103769 | 国械注准20223131171 | 集采范围外 | 新增（2025-06-23)、国家医保耗材27位编码变更
21e192ed-91ea-11eb-8996-40f2e9990f5b | 先健科技（深圳）有限公司 | 91440300715217115L | 54929692-7a6e-11f0-88e5-34735a9d8166 | e3f27f3e-3a4c-11ed-9447-b4055d63f15c | 外周血管支架类 | 胸主动脉夹层 | 大动脉覆膜支架系统 | a4698825-397f-11ed-9447-b4055d63f15c | 大动脉覆膜支架系统 | 先健科技（深圳）有限公司 |  | 国械注准20223131171 |  | 该产品由预装覆膜支架和输送器组成。覆膜支架由镍钛合金丝通过钢套连接， 覆聚四氟乙烯膜，带有显影点。输送器分为直鞘型和弯鞘型两种，由外鞘管、推杆、 内鞘芯、外鞘芯、手柄等组成。该产品环氧乙烧灭菌，一次性使用。货架有效期三年。 | 该产品预期用于Stanford B型胸主动脉夹层的腔内介入治疗。 | 胸主动脉夹层 |  | 1486d8b1-3a54-11ed-9447-b4055d63f15c | 1486d8b1-3a54-11ed-9447-b4055d63f15c | 大动脉覆膜支架系统 | C02060500114014033770000646 | C02060500100010033770000862 | 02-血管介入治疗类材料 | 06-外周血管介入治疗材料 | 05-胸主动脉支架 | 胸主动脉支架（非分支型/覆膜） | 14-合金 | 014-覆膜/非分支型 | TAA4642B040-22S | TAA4642B040-22S | 06938370133674 | 国械注准20223131171 | 集采范围外 | 新增（2025-06-23)、国家医保耗材27位编码变更
21e192ed-91ea-11eb-8996-40f2e9990f5b | 先健科技（深圳）有限公司 | 91440300715217115L | 54929747-7a6e-11f0-88e5-34735a9d8166 | e3f27f3e-3a4c-11ed-9447-b4055d63f15c | 外周血管支架类 | 胸主动脉夹层 | 大动脉覆膜支架系统 | a4698825-397f-11ed-9447-b4055d63f15c | 大动脉覆膜支架系统 | 先健科技（深圳）有限公司 |  | 国械注准20223131171 |  | 该产品由预装覆膜支架和输送器组成。覆膜支架由镍钛合金丝通过钢套连接， 覆聚四氟乙烯膜，带有显影点。输送器分为直鞘型和弯鞘型两种，由外鞘管、推杆、 内鞘芯、外鞘芯、手柄等组成。该产品环氧乙烧灭菌，一次性使用。货架有效期三年。 | 该产品预期用于Stanford B型胸主动脉夹层的腔内介入治疗。 | 胸主动脉夹层 |  | 1486db0a-3a54-11ed-9447-b4055d63f15c | 1486db0a-3a54-11ed-9447-b4055d63f15c | 大动脉覆膜支架系统 | C02060500114014033770000647 | C02060500100010033770000863 | 02-血管介入治疗类材料 | 06-外周血管介入治疗材料 | 05-胸主动脉支架 | 胸主动脉支架（非分支型/覆膜） | 14-合金 | 014-覆膜/非分支型 | TAA4646B080-22S | TAA4646B080-22S | 06938370133872 | 国械注准20223131171 | 集采范围外 | 新增（2025-06-23)、国家医保耗材27位编码变更
21e192ed-91ea-11eb-8996-40f2e9990f5b | 先健科技（深圳）有限公司 | 91440300715217115L | 549297fc-7a6e-11f0-88e5-34735a9d8166 | e3f27f3e-3a4c-11ed-9447-b4055d63f15c | 外周血管支架类 | 胸主动脉夹层 | 大动脉覆膜支架系统 | a4698825-397f-11ed-9447-b4055d63f15c | 大动脉覆膜支架系统 | 先健科技（深圳）有限公司 |  | 国械注准20223131171 |  | 该产品由预装覆膜支架和输送器组成。覆膜支架由镍钛合金丝通过钢套连接， 覆聚四氟乙烯膜，带有显影点。输送器分为直鞘型和弯鞘型两种，由外鞘管、推杆、 内鞘芯、外鞘芯、手柄等组成。该产品环氧乙烧灭菌，一次性使用。货架有效期三年。 | 该产品预期用于Stanford B型胸主动脉夹层的腔内介入治疗。 | 胸主动脉夹层 |  | 1486e6f9-3a54-11ed-9447-b4055d63f15c | 1486e6f9-3a54-11ed-9447-b4055d63f15c | 大动脉覆膜支架系统 | C02060500114014033770000648 | C02060500100010033770000864 | 02-血管介入治疗类材料 | 06-外周血管介入治疗材料 | 05-胸主动脉支架 | 胸主动脉支架（非分支型/覆膜） | 14-合金 | 014-覆膜/非分支型 | TAA4236B040-22S | TAA4236B040-22S | 06938370130734 | 国械注准20223131171 | 集采范围外 | 新增（2025-06-23)、国家医保耗材27位编码变更
21e192ed-91ea-11eb-8996-40f2e9990f5b | 先健科技（深圳）有限公司 | 91440300715217115L | 549298b6-7a6e-11f0-88e5-34735a9d8166 | e3f27f3e-3a4c-11ed-9447-b4055d63f15c | 外周血管支架类 | 胸主动脉夹层 | 大动脉覆膜支架系统 | a4698825-397f-11ed-9447-b4055d63f15c | 大动脉覆膜支架系统 | 先健科技（深圳）有限公司 |  | 国械注准20223131171 |  | 该产品由预装覆膜支架和输送器组成。覆膜支架由镍钛合金丝通过钢套连接， 覆聚四氟乙烯膜，带有显影点。输送器分为直鞘型和弯鞘型两种，由外鞘管、推杆、 内鞘芯、外鞘芯、手柄等组成。该产品环氧乙烧灭菌，一次性使用。货架有效期三年。 | 该产品预期用于Stanford B型胸主动脉夹层的腔内介入治疗。 | 胸主动脉夹层 |  | 1486ed1a-3a54-11ed-9447-b4055d63f15c | 1486ed1a-3a54-11ed-9447-b4055d63f15c | 大动脉覆膜支架系统 | C02060500114014033770000649 | C02060500100010033770000865 | 02-血管介入治疗类材料 | 06-外周血管介入治疗材料 | 05-胸主动脉支架 | 胸主动脉支架（非分支型/覆膜） | 14-合金 | 014-覆膜/非分支型 | TAA2220B040-18S | TAA2220B040-18S | 06938370177401 | 国械注准20223131171 | 集采范围外 | 新增（2025-06-23)、国家医保耗材27位编码变更
21e192ed-91ea-11eb-8996-40f2e9990f5b | 先健科技（深圳）有限公司 | 91440300715217115L | 54929970-7a6e-11f0-88e5-34735a9d8166 | e3f27f3e-3a4c-11ed-9447-b4055d63f15c | 外周血管支架类 | 胸主动脉夹层 | 大动脉覆膜支架系统 | a4698825-397f-11ed-9447-b4055d63f15c | 大动脉覆膜支架系统 | 先健科技（深圳）有限公司 |  | 国械注准20223131171 |  | 该产品由预装覆膜支架和输送器组成。覆膜支架由镍钛合金丝通过钢套连接， 覆聚四氟乙烯膜，带有显影点。输送器分为直鞘型和弯鞘型两种，由外鞘管、推杆、 内鞘芯、外鞘芯、手柄等组成。该产品环氧乙烧灭菌，一次性使用。货架有效期三年。 | 该产品预期用于Stanford B型胸主动脉夹层的腔内介入治疗。 | 胸主动脉夹层 |  | 1486f1dc-3a54-11ed-9447-b4055d63f15c | 1486f1dc-3a54-11ed-9447-b4055d63f15c | 大动脉覆膜支架系统 | C02060500114014033770000650 | C02060500100010033770000866 | 02-血管介入治疗类材料 | 06-外周血管介入治疗材料 | 05-胸主动脉支架 | 胸主动脉支架（非分支型/覆膜） | 14-合金 | 014-覆膜/非分支型 | TAA4440B040-22C | TAA4440B040-22C | 06938370133070 | 国械注准20223131171 | 集采范围外 | 新增（2025-06-23)、国家医保耗材27位编码变更
21e192ed-91ea-11eb-8996-40f2e9990f5b | 先健科技（深圳）有限公司 | 91440300715217115L | 54929a24-7a6e-11f0-88e5-34735a9d8166 | e3f27f3e-3a4c-11ed-9447-b4055d63f15c | 外周血管支架类 | 胸主动脉夹层 | 大动脉覆膜支架系统 | a4698825-397f-11ed-9447-b4055d63f15c | 大动脉覆膜支架系统 | 先健科技（深圳）有限公司 |  | 国械注准20223131171 |  | 该产品由预装覆膜支架和输送器组成。覆膜支架由镍钛合金丝通过钢套连接， 覆聚四氟乙烯膜，带有显影点。输送器分为直鞘型和弯鞘型两种，由外鞘管、推杆、 内鞘芯、外鞘芯、手柄等组成。该产品环氧乙烧灭菌，一次性使用。货架有效期三年。 | 该产品预期用于Stanford B型胸主动脉夹层的腔内介入治疗。 | 胸主动脉夹层 |  | 1486f448-3a54-11ed-9447-b4055d63f15c | 1486f448-3a54-11ed-9447-b4055d63f15c | 大动脉覆膜支架系统 | C02060500114014033770000651 | C02060500100010033770000867 | 02-血管介入治疗类材料 | 06-外周血管介入治疗材料 | 05-胸主动脉支架 | 胸主动脉支架（非分支型/覆膜） | 14-合金 | 014-覆膜/非分支型 | TAA3828B080-22C | TAA3828B080-22C | 06938370110729 | 国械注准20223131171 | 集采范围外 | 新增（2025-06-23)、国家医保耗材27位编码变更
21e192ed-91ea-11eb-8996-40f2e9990f5b | 先健科技（深圳）有限公司 | 91440300715217115L | 54929d99-7a6e-11f0-88e5-34735a9d8166 | e3f27f3e-3a4c-11ed-9447-b4055d63f15c | 外周血管支架类 | 胸主动脉夹层 | 大动脉覆膜支架系统 | a4698825-397f-11ed-9447-b4055d63f15c | 大动脉覆膜支架系统 | 先健科技（深圳）有限公司 |  | 国械注准20223131171 |  | 该产品由预装覆膜支架和输送器组成。覆膜支架由镍钛合金丝通过钢套连接， 覆聚四氟乙烯膜，带有显影点。输送器分为直鞘型和弯鞘型两种，由外鞘管、推杆、 内鞘芯、外鞘芯、手柄等组成。该产品环氧乙烧灭菌，一次性使用。货架有效期三年。 | 该产品预期用于Stanford B型胸主动脉夹层的腔内介入治疗。 | 胸主动脉夹层 |  | 1486f813-3a54-11ed-9447-b4055d63f15c | 1486f813-3a54-11ed-9447-b4055d63f15c | 大动脉覆膜支架系统 | C02060500114014033770000652 | C02060500100010033770000868 | 02-血管介入治疗类材料 | 06-外周血管介入治疗材料 | 05-胸主动脉支架 | 胸主动脉支架（非分支型/覆膜） | 14-合金 | 014-覆膜/非分支型 | TAA3432B100-20C | TAA3432B100-20C | 06938370108511 | 国械注准20223131171 | 集采范围外 | 新增（2025-06-23)、国家医保耗材27位编码变更
21e192ed-91ea-11eb-8996-40f2e9990f5b | 先健科技（深圳）有限公司 | 91440300715217115L | 54929e4e-7a6e-11f0-88e5-34735a9d8166 | e3f27f3e-3a4c-11ed-9447-b4055d63f15c | 外周血管支架类 | 胸主动脉夹层 | 大动脉覆膜支架系统 | a4698825-397f-11ed-9447-b4055d63f15c | 大动脉覆膜支架系统 | 先健科技（深圳）有限公司 |  | 国械注准20223131171 |  | 该产品由预装覆膜支架和输送器组成。覆膜支架由镍钛合金丝通过钢套连接， 覆聚四氟乙烯膜，带有显影点。输送器分为直鞘型和弯鞘型两种，由外鞘管、推杆、 内鞘芯、外鞘芯、手柄等组成。该产品环氧乙烧灭菌，一次性使用。货架有效期三年。 | 该产品预期用于Stanford B型胸主动脉夹层的腔内介入治疗。 | 胸主动脉夹层 |  | 1486fa6d-3a54-11ed-9447-b4055d63f15c | 1486fa6d-3a54-11ed-9447-b4055d63f15c | 大动脉覆膜支架系统 | C02060500114014033770000653 | C02060500100010033770000869 | 02-血管介入治疗类材料 | 06-外周血管介入治疗材料 | 05-胸主动脉支架 | 胸主动脉支架（非分支型/覆膜） | 14-合金 | 014-覆膜/非分支型 | TAA4240B100-22C | TAA4240B100-22C | 06938370131816 | 国械注准20223131171 | 集采范围外 | 新增（2025-06-23)、国家医保耗材27位编码变更
21e192ed-91ea-11eb-8996-40f2e9990f5b | 先健科技（深圳）有限公司 | 91440300715217115L | 54929efe-7a6e-11f0-88e5-34735a9d8166 | e3f27f3e-3a4c-11ed-9447-b4055d63f15c | 外周血管支架类 | 胸主动脉夹层 | 大动脉覆膜支架系统 | a4698825-397f-11ed-9447-b4055d63f15c | 大动脉覆膜支架系统 | 先健科技（深圳）有限公司 |  | 国械注准20223131171 |  | 该产品由预装覆膜支架和输送器组成。覆膜支架由镍钛合金丝通过钢套连接， 覆聚四氟乙烯膜，带有显影点。输送器分为直鞘型和弯鞘型两种，由外鞘管、推杆、 内鞘芯、外鞘芯、手柄等组成。该产品环氧乙烧灭菌，一次性使用。货架有效期三年。 | 该产品预期用于Stanford B型胸主动脉夹层的腔内介入治疗。 | 胸主动脉夹层 |  | 1486fcbc-3a54-11ed-9447-b4055d63f15c | 1486fcbc-3a54-11ed-9447-b4055d63f15c | 大动脉覆膜支架系统 | C02060500114014033770000654 | C02060500100010033770000870 | 02-血管介入治疗类材料 | 06-外周血管介入治疗材料 | 05-胸主动脉支架 | 胸主动脉支架（非分支型/覆膜） | 14-合金 | 014-覆膜/非分支型 | TAA4238B060-22S | TAA4238B060-22S | 06938370130840 | 国械注准20223131171 | 集采范围外 | 新增（2025-06-23)、国家医保耗材27位编码变更
21e192ed-91ea-11eb-8996-40f2e9990f5b | 先健科技（深圳）有限公司 | 91440300715217115L | 54929fbd-7a6e-11f0-88e5-34735a9d8166 | e3f27f3e-3a4c-11ed-9447-b4055d63f15c | 外周血管支架类 | 胸主动脉夹层 | 大动脉覆膜支架系统 | a4698825-397f-11ed-9447-b4055d63f15c | 大动脉覆膜支架系统 | 先健科技（深圳）有限公司 |  | 国械注准20223131171 |  | 该产品由预装覆膜支架和输送器组成。覆膜支架由镍钛合金丝通过钢套连接， 覆聚四氟乙烯膜，带有显影点。输送器分为直鞘型和弯鞘型两种，由外鞘管、推杆、 内鞘芯、外鞘芯、手柄等组成。该产品环氧乙烧灭菌，一次性使用。货架有效期三年。 | 该产品预期用于Stanford B型胸主动脉夹层的腔内介入治疗。 | 胸主动脉夹层 |  | 1486ff15-3a54-11ed-9447-b4055d63f15c | 1486ff15-3a54-11ed-9447-b4055d63f15c | 大动脉覆膜支架系统 | C02060500114014033770000655 | C02060500100010033770000871 | 02-血管介入治疗类材料 | 06-外周血管介入治疗材料 | 05-胸主动脉支架 | 胸主动脉支架（非分支型/覆膜） | 14-合金 | 014-覆膜/非分支型 | TAA4636B080-22C | TAA4636B080-22C | 06938370133964 | 国械注准20223131171 | 集采范围外 | 新增（2025-06-23)、国家医保耗材27位编码变更
21e192ed-91ea-11eb-8996-40f2e9990f5b | 先健科技（深圳）有限公司 | 91440300715217115L | 5492a080-7a6e-11f0-88e5-34735a9d8166 | e3f27f3e-3a4c-11ed-9447-b4055d63f15c | 外周血管支架类 | 胸主动脉夹层 | 大动脉覆膜支架系统 | a4698825-397f-11ed-9447-b4055d63f15c | 大动脉覆膜支架系统 | 先健科技（深圳）有限公司 |  | 国械注准20223131171 |  | 该产品由预装覆膜支架和输送器组成。覆膜支架由镍钛合金丝通过钢套连接， 覆聚四氟乙烯膜，带有显影点。输送器分为直鞘型和弯鞘型两种，由外鞘管、推杆、 内鞘芯、外鞘芯、手柄等组成。该产品环氧乙烧灭菌，一次性使用。货架有效期三年。 | 该产品预期用于Stanford B型胸主动脉夹层的腔内介入治疗。 | 胸主动脉夹层 |  | 14870532-3a54-11ed-9447-b4055d63f15c | 14870532-3a54-11ed-9447-b4055d63f15c | 大动脉覆膜支架系统 | C02060500114014033770000656 | C02060500100010033770000872 | 02-血管介入治疗类材料 | 06-外周血管介入治疗材料 | 05-胸主动脉支架 | 胸主动脉支架（非分支型/覆膜） | 14-合金 | 014-覆膜/非分支型 | TAA2424B060-18S | TAA2424B060-18S | 06938370177883 | 国械注准20223131171 | 集采范围外 | 新增（2025-06-23)、国家医保耗材27位编码变更
21e192ed-91ea-11eb-8996-40f2e9990f5b | 先健科技（深圳）有限公司 | 91440300715217115L | 5492a135-7a6e-11f0-88e5-34735a9d8166 | e3f27f3e-3a4c-11ed-9447-b4055d63f15c | 外周血管支架类 | 胸主动脉夹层 | 大动脉覆膜支架系统 | a4698825-397f-11ed-9447-b4055d63f15c | 大动脉覆膜支架系统 | 先健科技（深圳）有限公司 |  | 国械注准20223131171 |  | 该产品由预装覆膜支架和输送器组成。覆膜支架由镍钛合金丝通过钢套连接， 覆聚四氟乙烯膜，带有显影点。输送器分为直鞘型和弯鞘型两种，由外鞘管、推杆、 内鞘芯、外鞘芯、手柄等组成。该产品环氧乙烧灭菌，一次性使用。货架有效期三年。 | 该产品预期用于Stanford B型胸主动脉夹层的腔内介入治疗。 | 胸主动脉夹层 |  | 14870798-3a54-11ed-9447-b4055d63f15c | 14870798-3a54-11ed-9447-b4055d63f15c | 大动脉覆膜支架系统 | C02060500114014033770000657 | C02060500100010033770000873 | 02-血管介入治疗类材料 | 06-外周血管介入治疗材料 | 05-胸主动脉支架 | 胸主动脉支架（非分支型/覆膜） | 14-合金 | 014-覆膜/非分支型 | TAA3836B080-22S | TAA3836B080-22S | 06938370110545 | 国械注准20223131171 | 集采范围外 | 新增（2025-06-23)、国家医保耗材27位编码变更
21e192ed-91ea-11eb-8996-40f2e9990f5b | 先健科技（深圳）有限公司 | 91440300715217115L | 5492a1ef-7a6e-11f0-88e5-34735a9d8166 | e3f27f3e-3a4c-11ed-9447-b4055d63f15c | 外周血管支架类 | 胸主动脉夹层 | 大动脉覆膜支架系统 | a4698825-397f-11ed-9447-b4055d63f15c | 大动脉覆膜支架系统 | 先健科技（深圳）有限公司 |  | 国械注准20223131171 |  | 该产品由预装覆膜支架和输送器组成。覆膜支架由镍钛合金丝通过钢套连接， 覆聚四氟乙烯膜，带有显影点。输送器分为直鞘型和弯鞘型两种，由外鞘管、推杆、 内鞘芯、外鞘芯、手柄等组成。该产品环氧乙烧灭菌，一次性使用。货架有效期三年。 | 该产品预期用于Stanford B型胸主动脉夹层的腔内介入治疗。 | 胸主动脉夹层 |  | 148709e5-3a54-11ed-9447-b4055d63f15c | 148709e5-3a54-11ed-9447-b4055d63f15c | 大动脉覆膜支架系统 | C02060500114014033770000658 | C02060500100010033770000874 | 02-血管介入治疗类材料 | 06-外周血管介入治疗材料 | 05-胸主动脉支架 | 胸主动脉支架（非分支型/覆膜） | 14-合金 | 014-覆膜/非分支型 | TAA4444B040-22C | TAA4444B040-22C | 06938370133254 | 国械注准20223131171 | 集采范围外 | 新增（2025-06-23)、国家医保耗材27位编码变更
21e192ed-91ea-11eb-8996-40f2e9990f5b | 先健科技（深圳）有限公司 | 91440300715217115L | 54a4e57f-7a6e-11f0-88e5-34735a9d8166 | 09e3d22a-3a4d-11ed-9447-b4055d63f15c | 外周血管支架类 | 胸主动脉夹层 | 大动脉覆膜支架系统 | a4698825-397f-11ed-9447-b4055d63f15c | 大动脉覆膜支架系统 | 先健科技（深圳）有限公司 |  | 国械注准20223131171 |  | 该产品由预装覆膜支架和输送器组成。覆膜支架由镍钛合金丝通过钢套连接， 覆聚四氟乙烯膜，带有显影点。输送器分为直鞘型和弯鞘型两种，由外鞘管、推杆、 内鞘芯、外鞘芯、手柄等组成。该产品环氧乙烧灭菌，一次性使用。货架有效期三年。 | 该产品预期用于Stanford B型胸主动脉夹层的腔内介入治疗。 | 胸主动脉夹层 |  | 7203b437-3a53-11ed-9447-b4055d63f15c | 7203b437-3a53-11ed-9447-b4055d63f15c | 大动脉覆膜支架系统 | C02060500114014033770000870 | C02060500100012033770000070 | 02-血管介入治疗类材料 | 06-外周血管介入治疗材料 | 05-胸主动脉支架 | 胸主动脉支架（非分支型/覆膜） | 14-合金 | 014-覆膜/非分支型 | TAA3024B200-18S | TAA3024B200-18S | 06938370105152 | 国械注准20223131171 | 集采范围外 | 新增（2025-06-23)、国家医保耗材27位编码变更
21e192ed-91ea-11eb-8996-40f2e9990f5b | 先健科技（深圳）有限公司 | 91440300715217115L | 54a4e643-7a6e-11f0-88e5-34735a9d8166 | 09e3d22a-3a4d-11ed-9447-b4055d63f15c | 外周血管支架类 | 胸主动脉夹层 | 大动脉覆膜支架系统 | a4698825-397f-11ed-9447-b4055d63f15c | 大动脉覆膜支架系统 | 先健科技（深圳）有限公司 |  | 国械注准20223131171 |  | 该产品由预装覆膜支架和输送器组成。覆膜支架由镍钛合金丝通过钢套连接， 覆聚四氟乙烯膜，带有显影点。输送器分为直鞘型和弯鞘型两种，由外鞘管、推杆、 内鞘芯、外鞘芯、手柄等组成。该产品环氧乙烧灭菌，一次性使用。货架有效期三年。 | 该产品预期用于Stanford B型胸主动脉夹层的腔内介入治疗。 | 胸主动脉夹层 |  | 72042a25-3a53-11ed-9447-b4055d63f15c | 72042a25-3a53-11ed-9447-b4055d63f15c | 大动脉覆膜支架系统 | C02060500114014033770000871 | C02060500100012033770000071 | 02-血管介入治疗类材料 | 06-外周血管介入治疗材料 | 05-胸主动脉支架 | 胸主动脉支架（非分支型/覆膜） | 14-合金 | 014-覆膜/非分支型 | TAA2818B200-18C | TAA2818B200-18C | 06938370103752 | 国械注准20223131171 | 集采范围外 | 新增（2025-06-23)、国家医保耗材27位编码变更
21e192ed-91ea-11eb-8996-40f2e9990f5b | 先健科技（深圳）有限公司 | 91440300715217115L | 54a4e706-7a6e-11f0-88e5-34735a9d8166 | 09e3d22a-3a4d-11ed-9447-b4055d63f15c | 外周血管支架类 | 胸主动脉夹层 | 大动脉覆膜支架系统 | a4698825-397f-11ed-9447-b4055d63f15c | 大动脉覆膜支架系统 | 先健科技（深圳）有限公司 |  | 国械注准20223131171 |  | 该产品由预装覆膜支架和输送器组成。覆膜支架由镍钛合金丝通过钢套连接， 覆聚四氟乙烯膜，带有显影点。输送器分为直鞘型和弯鞘型两种，由外鞘管、推杆、 内鞘芯、外鞘芯、手柄等组成。该产品环氧乙烧灭菌，一次性使用。货架有效期三年。 | 该产品预期用于Stanford B型胸主动脉夹层的腔内介入治疗。 | 胸主动脉夹层 |  | 72047d04-3a53-11ed-9447-b4055d63f15c | 72047d04-3a53-11ed-9447-b4055d63f15c | 大动脉覆膜支架系统 | C02060500114014033770000872 | C02060500100012033770000072 | 02-血管介入治疗类材料 | 06-外周血管介入治疗材料 | 05-胸主动脉支架 | 胸主动脉支架（非分支型/覆膜） | 14-合金 | 014-覆膜/非分支型 | TAA2626B200-18C | TAA2626B200-18C | 06938370102571 | 国械注准20223131171 | 集采范围外 | 新增（2025-06-23)、国家医保耗材27位编码变更
21e192ed-91ea-11eb-8996-40f2e9990f5b | 先健科技（深圳）有限公司 | 91440300715217115L | 54a4e7bb-7a6e-11f0-88e5-34735a9d8166 | 09e3d22a-3a4d-11ed-9447-b4055d63f15c | 外周血管支架类 | 胸主动脉夹层 | 大动脉覆膜支架系统 | a4698825-397f-11ed-9447-b4055d63f15c | 大动脉覆膜支架系统 | 先健科技（深圳）有限公司 |  | 国械注准20223131171 |  | 该产品由预装覆膜支架和输送器组成。覆膜支架由镍钛合金丝通过钢套连接， 覆聚四氟乙烯膜，带有显影点。输送器分为直鞘型和弯鞘型两种，由外鞘管、推杆、 内鞘芯、外鞘芯、手柄等组成。该产品环氧乙烧灭菌，一次性使用。货架有效期三年。 | 该产品预期用于Stanford B型胸主动脉夹层的腔内介入治疗。 | 胸主动脉夹层 |  | 7204ceea-3a53-11ed-9447-b4055d63f15c | 7204ceea-3a53-11ed-9447-b4055d63f15c | 大动脉覆膜支架系统 | C02060500114014033770000873 | C02060500100012033770000073 | 02-血管介入治疗类材料 | 06-外周血管介入治疗材料 | 05-胸主动脉支架 | 胸主动脉支架（非分支型/覆膜） | 14-合金 | 014-覆膜/非分支型 | TAA4032B200-22S | TAA4032B200-22S | 06938370113690 | 国械注准20223131171 | 集采范围外 | 新增（2025-06-23)、国家医保耗材27位编码变更
21e192ed-91ea-11eb-8996-40f2e9990f5b | 先健科技（深圳）有限公司 | 91440300715217115L | 54a4e870-7a6e-11f0-88e5-34735a9d8166 | 09e3d22a-3a4d-11ed-9447-b4055d63f15c | 外周血管支架类 | 胸主动脉夹层 | 大动脉覆膜支架系统 | a4698825-397f-11ed-9447-b4055d63f15c | 大动脉覆膜支架系统 | 先健科技（深圳）有限公司 |  | 国械注准20223131171 |  | 该产品由预装覆膜支架和输送器组成。覆膜支架由镍钛合金丝通过钢套连接， 覆聚四氟乙烯膜，带有显影点。输送器分为直鞘型和弯鞘型两种，由外鞘管、推杆、 内鞘芯、外鞘芯、手柄等组成。该产品环氧乙烧灭菌，一次性使用。货架有效期三年。 | 该产品预期用于Stanford B型胸主动脉夹层的腔内介入治疗。 | 胸主动脉夹层 |  | 7204e508-3a53-11ed-9447-b4055d63f15c | 7204e508-3a53-11ed-9447-b4055d63f15c | 大动脉覆膜支架系统 | C02060500114014033770000874 | C02060500100012033770000074 | 02-血管介入治疗类材料 | 06-外周血管介入治疗材料 | 05-胸主动脉支架 | 胸主动脉支架（非分支型/覆膜） | 14-合金 | 014-覆膜/非分支型 | TAA3228B200-20S | TAA3228B200-20S | 06938370106425 | 国械注准20223131171 | 集采范围外 | 新增（2025-06-23)、国家医保耗材27位编码变更
21e192ed-91ea-11eb-8996-40f2e9990f5b | 先健科技（深圳）有限公司 | 91440300715217115L | 54a4e92e-7a6e-11f0-88e5-34735a9d8166 | 09e3d22a-3a4d-11ed-9447-b4055d63f15c | 外周血管支架类 | 胸主动脉夹层 | 大动脉覆膜支架系统 | a4698825-397f-11ed-9447-b4055d63f15c | 大动脉覆膜支架系统 | 先健科技（深圳）有限公司 |  | 国械注准20223131171 |  | 该产品由预装覆膜支架和输送器组成。覆膜支架由镍钛合金丝通过钢套连接， 覆聚四氟乙烯膜，带有显影点。输送器分为直鞘型和弯鞘型两种，由外鞘管、推杆、 内鞘芯、外鞘芯、手柄等组成。该产品环氧乙烧灭菌，一次性使用。货架有效期三年。 | 该产品预期用于Stanford B型胸主动脉夹层的腔内介入治疗。 | 胸主动脉夹层 |  | 7204f208-3a53-11ed-9447-b4055d63f15c | 7204f208-3a53-11ed-9447-b4055d63f15c | 大动脉覆膜支架系统 | C02060500114014033770000875 | C02060500100012033770000075 | 02-血管介入治疗类材料 | 06-外周血管介入治疗材料 | 05-胸主动脉支架 | 胸主动脉支架（非分支型/覆膜） | 14-合金 | 014-覆膜/非分支型 | TAA3232B200-20S | TAA3232B200-20S | 06938370106609 | 国械注准20223131171 | 集采范围外 | 新增（2025-06-23)、国家医保耗材27位编码变更
21e192ed-91ea-11eb-8996-40f2e9990f5b | 先健科技（深圳）有限公司 | 91440300715217115L | 54a4e9e3-7a6e-11f0-88e5-34735a9d8166 | 09e3d22a-3a4d-11ed-9447-b4055d63f15c | 外周血管支架类 | 胸主动脉夹层 | 大动脉覆膜支架系统 | a4698825-397f-11ed-9447-b4055d63f15c | 大动脉覆膜支架系统 | 先健科技（深圳）有限公司 |  | 国械注准20223131171 |  | 该产品由预装覆膜支架和输送器组成。覆膜支架由镍钛合金丝通过钢套连接， 覆聚四氟乙烯膜，带有显影点。输送器分为直鞘型和弯鞘型两种，由外鞘管、推杆、 内鞘芯、外鞘芯、手柄等组成。该产品环氧乙烧灭菌，一次性使用。货架有效期三年。 | 该产品预期用于Stanford B型胸主动脉夹层的腔内介入治疗。 | 胸主动脉夹层 |  | 7205074f-3a53-11ed-9447-b4055d63f15c | 7205074f-3a53-11ed-9447-b4055d63f15c | 大动脉覆膜支架系统 | C02060500114014033770000876 | C02060500100012033770000076 | 02-血管介入治疗类材料 | 06-外周血管介入治疗材料 | 05-胸主动脉支架 | 胸主动脉支架（非分支型/覆膜） | 14-合金 | 014-覆膜/非分支型 | TAA4438B200-22C | TAA4438B200-22C | 06938370133063 | 国械注准20223131171 | 集采范围外 | 新增（2025-06-23)、国家医保耗材27位编码变更
21e192ed-91ea-11eb-8996-40f2e9990f5b | 先健科技（深圳）有限公司 | 91440300715217115L | 54a4ea9d-7a6e-11f0-88e5-34735a9d8166 | 09e3d22a-3a4d-11ed-9447-b4055d63f15c | 外周血管支架类 | 胸主动脉夹层 | 大动脉覆膜支架系统 | a4698825-397f-11ed-9447-b4055d63f15c | 大动脉覆膜支架系统 | 先健科技（深圳）有限公司 |  | 国械注准20223131171 |  | 该产品由预装覆膜支架和输送器组成。覆膜支架由镍钛合金丝通过钢套连接， 覆聚四氟乙烯膜，带有显影点。输送器分为直鞘型和弯鞘型两种，由外鞘管、推杆、 内鞘芯、外鞘芯、手柄等组成。该产品环氧乙烧灭菌，一次性使用。货架有效期三年。 | 该产品预期用于Stanford B型胸主动脉夹层的腔内介入治疗。 | 胸主动脉夹层 |  | 720513cd-3a53-11ed-9447-b4055d63f15c | 720513cd-3a53-11ed-9447-b4055d63f15c | 大动脉覆膜支架系统 | C02060500114014033770000877 | C02060500100012033770000077 | 02-血管介入治疗类材料 | 06-外周血管介入治疗材料 | 05-胸主动脉支架 | 胸主动脉支架（非分支型/覆膜） | 14-合金 | 014-覆膜/非分支型 | TAA4034B200-22C | TAA4034B200-22C | 06938370127697 | 国械注准20223131171 | 集采范围外 | 新增（2025-06-23)、国家医保耗材27位编码变更
21e192ed-91ea-11eb-8996-40f2e9990f5b | 先健科技（深圳）有限公司 | 91440300715217115L | 54a4eb57-7a6e-11f0-88e5-34735a9d8166 | 09e3d22a-3a4d-11ed-9447-b4055d63f15c | 外周血管支架类 | 胸主动脉夹层 | 大动脉覆膜支架系统 | a4698825-397f-11ed-9447-b4055d63f15c | 大动脉覆膜支架系统 | 先健科技（深圳）有限公司 |  | 国械注准20223131171 |  | 该产品由预装覆膜支架和输送器组成。覆膜支架由镍钛合金丝通过钢套连接， 覆聚四氟乙烯膜，带有显影点。输送器分为直鞘型和弯鞘型两种，由外鞘管、推杆、 内鞘芯、外鞘芯、手柄等组成。该产品环氧乙烧灭菌，一次性使用。货架有效期三年。 | 该产品预期用于Stanford B型胸主动脉夹层的腔内介入治疗。 | 胸主动脉夹层 |  | 7205284f-3a53-11ed-9447-b4055d63f15c | 7205284f-3a53-11ed-9447-b4055d63f15c | 大动脉覆膜支架系统 | C02060500114014033770000878 | C02060500100012033770000078 | 02-血管介入治疗类材料 | 06-外周血管介入治疗材料 | 05-胸主动脉支架 | 胸主动脉支架（非分支型/覆膜） | 14-合金 | 014-覆膜/非分支型 | TAA3424B200-20S | TAA3424B200-20S | 06938370107323 | 国械注准20223131171 | 集采范围外 | 新增（2025-06-23)、国家医保耗材27位编码变更
21e192ed-91ea-11eb-8996-40f2e9990f5b | 先健科技（深圳）有限公司 | 91440300715217115L | 54a4ec0c-7a6e-11f0-88e5-34735a9d8166 | 09e3d22a-3a4d-11ed-9447-b4055d63f15c | 外周血管支架类 | 胸主动脉夹层 | 大动脉覆膜支架系统 | a4698825-397f-11ed-9447-b4055d63f15c | 大动脉覆膜支架系统 | 先健科技（深圳）有限公司 |  | 国械注准20223131171 |  | 该产品由预装覆膜支架和输送器组成。覆膜支架由镍钛合金丝通过钢套连接， 覆聚四氟乙烯膜，带有显影点。输送器分为直鞘型和弯鞘型两种，由外鞘管、推杆、 内鞘芯、外鞘芯、手柄等组成。该产品环氧乙烧灭菌，一次性使用。货架有效期三年。 | 该产品预期用于Stanford B型胸主动脉夹层的腔内介入治疗。 | 胸主动脉夹层 |  | 720536a8-3a53-11ed-9447-b4055d63f15c | 720536a8-3a53-11ed-9447-b4055d63f15c | 大动脉覆膜支架系统 | C02060500114014033770000879 | C02060500100012033770000079 | 02-血管介入治疗类材料 | 06-外周血管介入治疗材料 | 05-胸主动脉支架 | 胸主动脉支架（非分支型/覆膜） | 14-合金 | 014-覆膜/非分支型 | TAA3632B200-20S | TAA3632B200-20S | 06938370109006 | 国械注准20223131171 | 集采范围外 | 新增（2025-06-23)、国家医保耗材27位编码变更
21e192ed-91ea-11eb-8996-40f2e9990f5b | 先健科技（深圳）有限公司 | 91440300715217115L | 54a4ecc0-7a6e-11f0-88e5-34735a9d8166 | 09e3d22a-3a4d-11ed-9447-b4055d63f15c | 外周血管支架类 | 胸主动脉夹层 | 大动脉覆膜支架系统 | a4698825-397f-11ed-9447-b4055d63f15c | 大动脉覆膜支架系统 | 先健科技（深圳）有限公司 |  | 国械注准20223131171 |  | 该产品由预装覆膜支架和输送器组成。覆膜支架由镍钛合金丝通过钢套连接， 覆聚四氟乙烯膜，带有显影点。输送器分为直鞘型和弯鞘型两种，由外鞘管、推杆、 内鞘芯、外鞘芯、手柄等组成。该产品环氧乙烧灭菌，一次性使用。货架有效期三年。 | 该产品预期用于Stanford B型胸主动脉夹层的腔内介入治疗。 | 胸主动脉夹层 |  | 72054333-3a53-11ed-9447-b4055d63f15c | 72054333-3a53-11ed-9447-b4055d63f15c | 大动脉覆膜支架系统 | C02060500114014033770000880 | C02060500100012033770000080 | 02-血管介入治疗类材料 | 06-外周血管介入治疗材料 | 05-胸主动脉支架 | 胸主动脉支架（非分支型/覆膜） | 14-合金 | 014-覆膜/非分支型 | TAA3230B200-20C | TAA3230B200-20C | 06938370107156 | 国械注准20223131171 | 集采范围外 | 新增（2025-06-23)、国家医保耗材27位编码变更
21e192ed-91ea-11eb-8996-40f2e9990f5b | 先健科技（深圳）有限公司 | 91440300715217115L | 54a4f004-7a6e-11f0-88e5-34735a9d8166 | 09e3d22a-3a4d-11ed-9447-b4055d63f15c | 外周血管支架类 | 胸主动脉夹层 | 大动脉覆膜支架系统 | a4698825-397f-11ed-9447-b4055d63f15c | 大动脉覆膜支架系统 | 先健科技（深圳）有限公司 |  | 国械注准20223131171 |  | 该产品由预装覆膜支架和输送器组成。覆膜支架由镍钛合金丝通过钢套连接， 覆聚四氟乙烯膜，带有显影点。输送器分为直鞘型和弯鞘型两种，由外鞘管、推杆、 内鞘芯、外鞘芯、手柄等组成。该产品环氧乙烧灭菌，一次性使用。货架有效期三年。 | 该产品预期用于Stanford B型胸主动脉夹层的腔内介入治疗。 | 胸主动脉夹层 |  | 7205fbbd-3a53-11ed-9447-b4055d63f15c | 7205fbbd-3a53-11ed-9447-b4055d63f15c | 大动脉覆膜支架系统 | C02060500114014033770000881 | C02060500100012033770000081 | 02-血管介入治疗类材料 | 06-外周血管介入治疗材料 | 05-胸主动脉支架 | 胸主动脉支架（非分支型/覆膜） | 14-合金 | 014-覆膜/非分支型 | TAA3428B200-20S | TAA3428B200-20S | 06938370107651 | 国械注准20223131171 | 集采范围外 | 新增（2025-06-23)、国家医保耗材27位编码变更
21e192ed-91ea-11eb-8996-40f2e9990f5b | 先健科技（深圳）有限公司 | 91440300715217115L | 54a4f0be-7a6e-11f0-88e5-34735a9d8166 | 09e3d22a-3a4d-11ed-9447-b4055d63f15c | 外周血管支架类 | 胸主动脉夹层 | 大动脉覆膜支架系统 | a4698825-397f-11ed-9447-b4055d63f15c | 大动脉覆膜支架系统 | 先健科技（深圳）有限公司 |  | 国械注准20223131171 |  | 该产品由预装覆膜支架和输送器组成。覆膜支架由镍钛合金丝通过钢套连接， 覆聚四氟乙烯膜，带有显影点。输送器分为直鞘型和弯鞘型两种，由外鞘管、推杆、 内鞘芯、外鞘芯、手柄等组成。该产品环氧乙烧灭菌，一次性使用。货架有效期三年。 | 该产品预期用于Stanford B型胸主动脉夹层的腔内介入治疗。 | 胸主动脉夹层 |  | 72061954-3a53-11ed-9447-b4055d63f15c | 72061954-3a53-11ed-9447-b4055d63f15c | 大动脉覆膜支架系统 | C02060500114014033770000882 | C02060500100012033770000082 | 02-血管介入治疗类材料 | 06-外周血管介入治疗材料 | 05-胸主动脉支架 | 胸主动脉支架（非分支型/覆膜） | 14-合金 | 014-覆膜/非分支型 | TAA3224B200-20S | TAA3224B200-20S | 06938370106241 | 国械注准20223131171 | 集采范围外 | 新增（2025-06-23)、国家医保耗材27位编码变更
21e192ed-91ea-11eb-8996-40f2e9990f5b | 先健科技（深圳）有限公司 | 91440300715217115L | 54a4f173-7a6e-11f0-88e5-34735a9d8166 | 09e3d22a-3a4d-11ed-9447-b4055d63f15c | 外周血管支架类 | 胸主动脉夹层 | 大动脉覆膜支架系统 | a4698825-397f-11ed-9447-b4055d63f15c | 大动脉覆膜支架系统 | 先健科技（深圳）有限公司 |  | 国械注准20223131171 |  | 该产品由预装覆膜支架和输送器组成。覆膜支架由镍钛合金丝通过钢套连接， 覆聚四氟乙烯膜，带有显影点。输送器分为直鞘型和弯鞘型两种，由外鞘管、推杆、 内鞘芯、外鞘芯、手柄等组成。该产品环氧乙烧灭菌，一次性使用。货架有效期三年。 | 该产品预期用于Stanford B型胸主动脉夹层的腔内介入治疗。 | 胸主动脉夹层 |  | 72063909-3a53-11ed-9447-b4055d63f15c | 72063909-3a53-11ed-9447-b4055d63f15c | 大动脉覆膜支架系统 | C02060500114014033770000883 | C02060500100012033770000083 | 02-血管介入治疗类材料 | 06-外周血管介入治疗材料 | 05-胸主动脉支架 | 胸主动脉支架（非分支型/覆膜） | 14-合金 | 014-覆膜/非分支型 | TAA3224B200-20C | TAA3224B200-20C | 06938370177111 | 国械注准20223131171 | 集采范围外 | 新增（2025-06-23)、国家医保耗材27位编码变更
21e192ed-91ea-11eb-8996-40f2e9990f5b | 先健科技（深圳）有限公司 | 91440300715217115L | 54a4f22c-7a6e-11f0-88e5-34735a9d8166 | 09e3d22a-3a4d-11ed-9447-b4055d63f15c | 外周血管支架类 | 胸主动脉夹层 | 大动脉覆膜支架系统 | a4698825-397f-11ed-9447-b4055d63f15c | 大动脉覆膜支架系统 | 先健科技（深圳）有限公司 |  | 国械注准20223131171 |  | 该产品由预装覆膜支架和输送器组成。覆膜支架由镍钛合金丝通过钢套连接， 覆聚四氟乙烯膜，带有显影点。输送器分为直鞘型和弯鞘型两种，由外鞘管、推杆、 内鞘芯、外鞘芯、手柄等组成。该产品环氧乙烧灭菌，一次性使用。货架有效期三年。 | 该产品预期用于Stanford B型胸主动脉夹层的腔内介入治疗。 | 胸主动脉夹层 |  | 72064c7b-3a53-11ed-9447-b4055d63f15c | 72064c7b-3a53-11ed-9447-b4055d63f15c | 大动脉覆膜支架系统 | C02060500114014033770000884 | C02060500100012033770000084 | 02-血管介入治疗类材料 | 06-外周血管介入治疗材料 | 05-胸主动脉支架 | 胸主动脉支架（非分支型/覆膜） | 14-合金 | 014-覆膜/非分支型 | TAA3828B200-22S | TAA3828B200-22S | 06938370109877 | 国械注准20223131171 | 集采范围外 | 新增（2025-06-23)、国家医保耗材27位编码变更
21e192ed-91ea-11eb-8996-40f2e9990f5b | 先健科技（深圳）有限公司 | 91440300715217115L | 54a4f308-7a6e-11f0-88e5-34735a9d8166 | 09e3d22a-3a4d-11ed-9447-b4055d63f15c | 外周血管支架类 | 胸主动脉夹层 | 大动脉覆膜支架系统 | a4698825-397f-11ed-9447-b4055d63f15c | 大动脉覆膜支架系统 | 先健科技（深圳）有限公司 |  | 国械注准20223131171 |  | 该产品由预装覆膜支架和输送器组成。覆膜支架由镍钛合金丝通过钢套连接， 覆聚四氟乙烯膜，带有显影点。输送器分为直鞘型和弯鞘型两种，由外鞘管、推杆、 内鞘芯、外鞘芯、手柄等组成。该产品环氧乙烧灭菌，一次性使用。货架有效期三年。 | 该产品预期用于Stanford B型胸主动脉夹层的腔内介入治疗。 | 胸主动脉夹层 |  | 72066466-3a53-11ed-9447-b4055d63f15c | 72066466-3a53-11ed-9447-b4055d63f15c | 大动脉覆膜支架系统 | C02060500114014033770000885 | C02060500100012033770000085 | 02-血管介入治疗类材料 | 06-外周血管介入治疗材料 | 05-胸主动脉支架 | 胸主动脉支架（非分支型/覆膜） | 14-合金 | 014-覆膜/非分支型 | TAA3434B200-20S | TAA3434B200-20S | 06938370107927 | 国械注准20223131171 | 集采范围外 | 新增（2025-06-23)、国家医保耗材27位编码变更
21e192ed-91ea-11eb-8996-40f2e9990f5b | 先健科技（深圳）有限公司 | 91440300715217115L | 54a4f3bd-7a6e-11f0-88e5-34735a9d8166 | 09e3d22a-3a4d-11ed-9447-b4055d63f15c | 外周血管支架类 | 胸主动脉夹层 | 大动脉覆膜支架系统 | a4698825-397f-11ed-9447-b4055d63f15c | 大动脉覆膜支架系统 | 先健科技（深圳）有限公司 |  | 国械注准20223131171 |  | 该产品由预装覆膜支架和输送器组成。覆膜支架由镍钛合金丝通过钢套连接， 覆聚四氟乙烯膜，带有显影点。输送器分为直鞘型和弯鞘型两种，由外鞘管、推杆、 内鞘芯、外鞘芯、手柄等组成。该产品环氧乙烧灭菌，一次性使用。货架有效期三年。 | 该产品预期用于Stanford B型胸主动脉夹层的腔内介入治疗。 | 胸主动脉夹层 |  | 72067084-3a53-11ed-9447-b4055d63f15c | 72067084-3a53-11ed-9447-b4055d63f15c | 大动脉覆膜支架系统 | C02060500114014033770000886 | C02060500100012033770000086 | 02-血管介入治疗类材料 | 06-外周血管介入治疗材料 | 05-胸主动脉支架 | 胸主动脉支架（非分支型/覆膜） | 14-合金 | 014-覆膜/非分支型 | TAA3022B200-18C | TAA3022B200-18C | 06938370177074 | 国械注准20223131171 | 集采范围外 | 新增（2025-06-23)、国家医保耗材27位编码变更
21e192ed-91ea-11eb-8996-40f2e9990f5b | 先健科技（深圳）有限公司 | 91440300715217115L | 54a4f472-7a6e-11f0-88e5-34735a9d8166 | 09e3d22a-3a4d-11ed-9447-b4055d63f15c | 外周血管支架类 | 胸主动脉夹层 | 大动脉覆膜支架系统 | a4698825-397f-11ed-9447-b4055d63f15c | 大动脉覆膜支架系统 | 先健科技（深圳）有限公司 |  | 国械注准20223131171 |  | 该产品由预装覆膜支架和输送器组成。覆膜支架由镍钛合金丝通过钢套连接， 覆聚四氟乙烯膜，带有显影点。输送器分为直鞘型和弯鞘型两种，由外鞘管、推杆、 内鞘芯、外鞘芯、手柄等组成。该产品环氧乙烧灭菌，一次性使用。货架有效期三年。 | 该产品预期用于Stanford B型胸主动脉夹层的腔内介入治疗。 | 胸主动脉夹层 |  | 720684d5-3a53-11ed-9447-b4055d63f15c | 720684d5-3a53-11ed-9447-b4055d63f15c | 大动脉覆膜支架系统 | C02060500114014033770000887 | C02060500100012033770000087 | 02-血管介入治疗类材料 | 06-外周血管介入治疗材料 | 05-胸主动脉支架 | 胸主动脉支架（非分支型/覆膜） | 14-合金 | 014-覆膜/非分支型 | TAA3030B200-18C | TAA3030B200-18C | 06938370177081 | 国械注准20223131171 | 集采范围外 | 新增（2025-06-23)、国家医保耗材27位编码变更
21e192ed-91ea-11eb-8996-40f2e9990f5b | 先健科技（深圳）有限公司 | 91440300715217115L | 54a4f522-7a6e-11f0-88e5-34735a9d8166 | 09e3d22a-3a4d-11ed-9447-b4055d63f15c | 外周血管支架类 | 胸主动脉夹层 | 大动脉覆膜支架系统 | a4698825-397f-11ed-9447-b4055d63f15c | 大动脉覆膜支架系统 | 先健科技（深圳）有限公司 |  | 国械注准20223131171 |  | 该产品由预装覆膜支架和输送器组成。覆膜支架由镍钛合金丝通过钢套连接， 覆聚四氟乙烯膜，带有显影点。输送器分为直鞘型和弯鞘型两种，由外鞘管、推杆、 内鞘芯、外鞘芯、手柄等组成。该产品环氧乙烧灭菌，一次性使用。货架有效期三年。 | 该产品预期用于Stanford B型胸主动脉夹层的腔内介入治疗。 | 胸主动脉夹层 |  | 7206970f-3a53-11ed-9447-b4055d63f15c | 7206970f-3a53-11ed-9447-b4055d63f15c | 大动脉覆膜支架系统 | C02060500114014033770000888 | C02060500100012033770000088 | 02-血管介入治疗类材料 | 06-外周血管介入治疗材料 | 05-胸主动脉支架 | 胸主动脉支架（非分支型/覆膜） | 14-合金 | 014-覆膜/非分支型 | TAA2622B200-18S | TAA2622B200-18S | 06938370100980 | 国械注准20223131171 | 集采范围外 | 新增（2025-06-23)、国家医保耗材27位编码变更
21e192ed-91ea-11eb-8996-40f2e9990f5b | 先健科技（深圳）有限公司 | 91440300715217115L | 54a4f5e6-7a6e-11f0-88e5-34735a9d8166 | 09e3d22a-3a4d-11ed-9447-b4055d63f15c | 外周血管支架类 | 胸主动脉夹层 | 大动脉覆膜支架系统 | a4698825-397f-11ed-9447-b4055d63f15c | 大动脉覆膜支架系统 | 先健科技（深圳）有限公司 |  | 国械注准20223131171 |  | 该产品由预装覆膜支架和输送器组成。覆膜支架由镍钛合金丝通过钢套连接， 覆聚四氟乙烯膜，带有显影点。输送器分为直鞘型和弯鞘型两种，由外鞘管、推杆、 内鞘芯、外鞘芯、手柄等组成。该产品环氧乙烧灭菌，一次性使用。货架有效期三年。 | 该产品预期用于Stanford B型胸主动脉夹层的腔内介入治疗。 | 胸主动脉夹层 |  | 7206a3fe-3a53-11ed-9447-b4055d63f15c | 7206a3fe-3a53-11ed-9447-b4055d63f15c | 大动脉覆膜支架系统 | C02060500114014033770000889 | C02060500100012033770000089 | 02-血管介入治疗类材料 | 06-外周血管介入治疗材料 | 05-胸主动脉支架 | 胸主动脉支架（非分支型/覆膜） | 14-合金 | 014-覆膜/非分支型 | TAA4440B200-22C | TAA4440B200-22C | 06938370133155 | 国械注准20223131171 | 集采范围外 | 新增（2025-06-23)、国家医保耗材27位编码变更
21e192ed-91ea-11eb-8996-40f2e9990f5b | 先健科技（深圳）有限公司 | 91440300715217115L | 54a4f6ae-7a6e-11f0-88e5-34735a9d8166 | 09e3d22a-3a4d-11ed-9447-b4055d63f15c | 外周血管支架类 | 胸主动脉夹层 | 大动脉覆膜支架系统 | a4698825-397f-11ed-9447-b4055d63f15c | 大动脉覆膜支架系统 | 先健科技（深圳）有限公司 |  | 国械注准20223131171 |  | 该产品由预装覆膜支架和输送器组成。覆膜支架由镍钛合金丝通过钢套连接， 覆聚四氟乙烯膜，带有显影点。输送器分为直鞘型和弯鞘型两种，由外鞘管、推杆、 内鞘芯、外鞘芯、手柄等组成。该产品环氧乙烧灭菌，一次性使用。货架有效期三年。 | 该产品预期用于Stanford B型胸主动脉夹层的腔内介入治疗。 | 胸主动脉夹层 |  | 7206ae44-3a53-11ed-9447-b4055d63f15c | 7206ae44-3a53-11ed-9447-b4055d63f15c | 大动脉覆膜支架系统 | C02060500114014033770000890 | C02060500100012033770000090 | 02-血管介入治疗类材料 | 06-外周血管介入治疗材料 | 05-胸主动脉支架 | 胸主动脉支架（非分支型/覆膜） | 14-合金 | 014-覆膜/非分支型 | TAA4444B200-22S | TAA4444B200-22S | 06938370132790 | 国械注准20223131171 | 集采范围外 | 新增（2025-06-23)、国家医保耗材27位编码变更
21e192ed-91ea-11eb-8996-40f2e9990f5b | 先健科技（深圳）有限公司 | 91440300715217115L | 54a4f768-7a6e-11f0-88e5-34735a9d8166 | 09e3d22a-3a4d-11ed-9447-b4055d63f15c | 外周血管支架类 | 胸主动脉夹层 | 大动脉覆膜支架系统 | a4698825-397f-11ed-9447-b4055d63f15c | 大动脉覆膜支架系统 | 先健科技（深圳）有限公司 |  | 国械注准20223131171 |  | 该产品由预装覆膜支架和输送器组成。覆膜支架由镍钛合金丝通过钢套连接， 覆聚四氟乙烯膜，带有显影点。输送器分为直鞘型和弯鞘型两种，由外鞘管、推杆、 内鞘芯、外鞘芯、手柄等组成。该产品环氧乙烧灭菌，一次性使用。货架有效期三年。 | 该产品预期用于Stanford B型胸主动脉夹层的腔内介入治疗。 | 胸主动脉夹层 |  | 7206feb0-3a53-11ed-9447-b4055d63f15c | 7206feb0-3a53-11ed-9447-b4055d63f15c | 大动脉覆膜支架系统 | C02060500114014033770000891 | C02060500100012033770000091 | 02-血管介入治疗类材料 | 06-外周血管介入治疗材料 | 05-胸主动脉支架 | 胸主动脉支架（非分支型/覆膜） | 14-合金 | 014-覆膜/非分支型 | TAA2422B200-18S | TAA2422B200-18S | 06938370177869 | 国械注准20223131171 | 集采范围外 | 新增（2025-06-23)、国家医保耗材27位编码变更
21e192ed-91ea-11eb-8996-40f2e9990f5b | 先健科技（深圳）有限公司 | 91440300715217115L | 54a4f81d-7a6e-11f0-88e5-34735a9d8166 | 09e3d22a-3a4d-11ed-9447-b4055d63f15c | 外周血管支架类 | 胸主动脉夹层 | 大动脉覆膜支架系统 | a4698825-397f-11ed-9447-b4055d63f15c | 大动脉覆膜支架系统 | 先健科技（深圳）有限公司 |  | 国械注准20223131171 |  | 该产品由预装覆膜支架和输送器组成。覆膜支架由镍钛合金丝通过钢套连接， 覆聚四氟乙烯膜，带有显影点。输送器分为直鞘型和弯鞘型两种，由外鞘管、推杆、 内鞘芯、外鞘芯、手柄等组成。该产品环氧乙烧灭菌，一次性使用。货架有效期三年。 | 该产品预期用于Stanford B型胸主动脉夹层的腔内介入治疗。 | 胸主动脉夹层 |  | 72071294-3a53-11ed-9447-b4055d63f15c | 72071294-3a53-11ed-9447-b4055d63f15c | 大动脉覆膜支架系统 | C02060500114014033770000892 | C02060500100012033770000092 | 02-血管介入治疗类材料 | 06-外周血管介入治疗材料 | 05-胸主动脉支架 | 胸主动脉支架（非分支型/覆膜） | 14-合金 | 014-覆膜/非分支型 | TAA2424B200-18S | TAA2424B200-18S | 06938370177951 | 国械注准20223131171 | 集采范围外 | 新增（2025-06-23)、国家医保耗材27位编码变更
21e192ed-91ea-11eb-8996-40f2e9990f5b | 先健科技（深圳）有限公司 | 91440300715217115L | 54a4f8d6-7a6e-11f0-88e5-34735a9d8166 | 09e3d22a-3a4d-11ed-9447-b4055d63f15c | 外周血管支架类 | 胸主动脉夹层 | 大动脉覆膜支架系统 | a4698825-397f-11ed-9447-b4055d63f15c | 大动脉覆膜支架系统 | 先健科技（深圳）有限公司 |  | 国械注准20223131171 |  | 该产品由预装覆膜支架和输送器组成。覆膜支架由镍钛合金丝通过钢套连接， 覆聚四氟乙烯膜，带有显影点。输送器分为直鞘型和弯鞘型两种，由外鞘管、推杆、 内鞘芯、外鞘芯、手柄等组成。该产品环氧乙烧灭菌，一次性使用。货架有效期三年。 | 该产品预期用于Stanford B型胸主动脉夹层的腔内介入治疗。 | 胸主动脉夹层 |  | 72072a0d-3a53-11ed-9447-b4055d63f15c | 72072a0d-3a53-11ed-9447-b4055d63f15c | 大动脉覆膜支架系统 | C02060500114014033770000893 | C02060500100012033770000093 | 02-血管介入治疗类材料 | 06-外周血管介入治疗材料 | 05-胸主动脉支架 | 胸主动脉支架（非分支型/覆膜） | 14-合金 | 014-覆膜/非分支型 | TAA3426B200-20S | TAA3426B200-20S | 06938370107415 | 国械注准20223131171 | 集采范围外 | 新增（2025-06-23)、国家医保耗材27位编码变更
21e192ed-91ea-11eb-8996-40f2e9990f5b | 先健科技（深圳）有限公司 | 91440300715217115L | 54a4fc37-7a6e-11f0-88e5-34735a9d8166 | 09e3d22a-3a4d-11ed-9447-b4055d63f15c | 外周血管支架类 | 胸主动脉夹层 | 大动脉覆膜支架系统 | a4698825-397f-11ed-9447-b4055d63f15c | 大动脉覆膜支架系统 | 先健科技（深圳）有限公司 |  | 国械注准20223131171 |  | 该产品由预装覆膜支架和输送器组成。覆膜支架由镍钛合金丝通过钢套连接， 覆聚四氟乙烯膜，带有显影点。输送器分为直鞘型和弯鞘型两种，由外鞘管、推杆、 内鞘芯、外鞘芯、手柄等组成。该产品环氧乙烧灭菌，一次性使用。货架有效期三年。 | 该产品预期用于Stanford B型胸主动脉夹层的腔内介入治疗。 | 胸主动脉夹层 |  | 72073dbe-3a53-11ed-9447-b4055d63f15c | 72073dbe-3a53-11ed-9447-b4055d63f15c | 大动脉覆膜支架系统 | C02060500114014033770000894 | C02060500100012033770000094 | 02-血管介入治疗类材料 | 06-外周血管介入治疗材料 | 05-胸主动脉支架 | 胸主动脉支架（非分支型/覆膜） | 14-合金 | 014-覆膜/非分支型 | TAA4038B200-22C | TAA4038B200-22C | 06938370130451 | 国械注准20223131171 | 集采范围外 | 新增（2025-06-23)、国家医保耗材27位编码变更
21e192ed-91ea-11eb-8996-40f2e9990f5b | 先健科技（深圳）有限公司 | 91440300715217115L | 54a4fcec-7a6e-11f0-88e5-34735a9d8166 | 09e3d22a-3a4d-11ed-9447-b4055d63f15c | 外周血管支架类 | 胸主动脉夹层 | 大动脉覆膜支架系统 | a4698825-397f-11ed-9447-b4055d63f15c | 大动脉覆膜支架系统 | 先健科技（深圳）有限公司 |  | 国械注准20223131171 |  | 该产品由预装覆膜支架和输送器组成。覆膜支架由镍钛合金丝通过钢套连接， 覆聚四氟乙烯膜，带有显影点。输送器分为直鞘型和弯鞘型两种，由外鞘管、推杆、 内鞘芯、外鞘芯、手柄等组成。该产品环氧乙烧灭菌，一次性使用。货架有效期三年。 | 该产品预期用于Stanford B型胸主动脉夹层的腔内介入治疗。 | 胸主动脉夹层 |  | 720747a4-3a53-11ed-9447-b4055d63f15c | 720747a4-3a53-11ed-9447-b4055d63f15c | 大动脉覆膜支架系统 | C02060500114014033770000895 | C02060500100012033770000095 | 02-血管介入治疗类材料 | 06-外周血管介入治疗材料 | 05-胸主动脉支架 | 胸主动脉支架（非分支型/覆膜） | 14-合金 | 014-覆膜/非分支型 | TAA3836B200-22S | TAA3836B200-22S | 06938370110606 | 国械注准20223131171 | 集采范围外 | 新增（2025-06-23)、国家医保耗材27位编码变更
21e192ed-91ea-11eb-8996-40f2e9990f5b | 先健科技（深圳）有限公司 | 91440300715217115L | 54a4fda6-7a6e-11f0-88e5-34735a9d8166 | 09e3d22a-3a4d-11ed-9447-b4055d63f15c | 外周血管支架类 | 胸主动脉夹层 | 大动脉覆膜支架系统 | a4698825-397f-11ed-9447-b4055d63f15c | 大动脉覆膜支架系统 | 先健科技（深圳）有限公司 |  | 国械注准20223131171 |  | 该产品由预装覆膜支架和输送器组成。覆膜支架由镍钛合金丝通过钢套连接， 覆聚四氟乙烯膜，带有显影点。输送器分为直鞘型和弯鞘型两种，由外鞘管、推杆、 内鞘芯、外鞘芯、手柄等组成。该产品环氧乙烧灭菌，一次性使用。货架有效期三年。 | 该产品预期用于Stanford B型胸主动脉夹层的腔内介入治疗。 | 胸主动脉夹层 |  | 7207530f-3a53-11ed-9447-b4055d63f15c | 7207530f-3a53-11ed-9447-b4055d63f15c | 大动脉覆膜支架系统 | C02060500114014033770000896 | C02060500100012033770000096 | 02-血管介入治疗类材料 | 06-外周血管介入治疗材料 | 05-胸主动脉支架 | 胸主动脉支架（非分支型/覆膜） | 14-合金 | 014-覆膜/非分支型 | TAA3630B200-20S | TAA3630B200-20S | 06938370108917 | 国械注准20223131171 | 集采范围外 | 新增（2025-06-23)、国家医保耗材27位编码变更
21e192ed-91ea-11eb-8996-40f2e9990f5b | 先健科技（深圳）有限公司 | 91440300715217115L | 54a4fe56-7a6e-11f0-88e5-34735a9d8166 | 09e3d22a-3a4d-11ed-9447-b4055d63f15c | 外周血管支架类 | 胸主动脉夹层 | 大动脉覆膜支架系统 | a4698825-397f-11ed-9447-b4055d63f15c | 大动脉覆膜支架系统 | 先健科技（深圳）有限公司 |  | 国械注准20223131171 |  | 该产品由预装覆膜支架和输送器组成。覆膜支架由镍钛合金丝通过钢套连接， 覆聚四氟乙烯膜，带有显影点。输送器分为直鞘型和弯鞘型两种，由外鞘管、推杆、 内鞘芯、外鞘芯、手柄等组成。该产品环氧乙烧灭菌，一次性使用。货架有效期三年。 | 该产品预期用于Stanford B型胸主动脉夹层的腔内介入治疗。 | 胸主动脉夹层 |  | 72075d1a-3a53-11ed-9447-b4055d63f15c | 72075d1a-3a53-11ed-9447-b4055d63f15c | 大动脉覆膜支架系统 | C02060500114014033770000897 | C02060500100012033770000097 | 02-血管介入治疗类材料 | 06-外周血管介入治疗材料 | 05-胸主动脉支架 | 胸主动脉支架（非分支型/覆膜） | 14-合金 | 014-覆膜/非分支型 | TAA4238B200-22S | TAA4238B200-22S | 06938370130918 | 国械注准20223131171 | 集采范围外 | 新增（2025-06-23)、国家医保耗材27位编码变更
21e192ed-91ea-11eb-8996-40f2e9990f5b | 先健科技（深圳）有限公司 | 91440300715217115L | 54a4ff0b-7a6e-11f0-88e5-34735a9d8166 | 09e3d22a-3a4d-11ed-9447-b4055d63f15c | 外周血管支架类 | 胸主动脉夹层 | 大动脉覆膜支架系统 | a4698825-397f-11ed-9447-b4055d63f15c | 大动脉覆膜支架系统 | 先健科技（深圳）有限公司 |  | 国械注准20223131171 |  | 该产品由预装覆膜支架和输送器组成。覆膜支架由镍钛合金丝通过钢套连接， 覆聚四氟乙烯膜，带有显影点。输送器分为直鞘型和弯鞘型两种，由外鞘管、推杆、 内鞘芯、外鞘芯、手柄等组成。该产品环氧乙烧灭菌，一次性使用。货架有效期三年。 | 该产品预期用于Stanford B型胸主动脉夹层的腔内介入治疗。 | 胸主动脉夹层 |  | 720767e6-3a53-11ed-9447-b4055d63f15c | 720767e6-3a53-11ed-9447-b4055d63f15c | 大动脉覆膜支架系统 | C02060500114014033770000898 | C02060500100012033770000098 | 02-血管介入治疗类材料 | 06-外周血管介入治疗材料 | 05-胸主动脉支架 | 胸主动脉支架（非分支型/覆膜） | 14-合金 | 014-覆膜/非分支型 | TAA3834B200-22S | TAA3834B200-22S | 06938370110514 | 国械注准20223131171 | 集采范围外 | 新增（2025-06-23)、国家医保耗材27位编码变更
21e192ed-91ea-11eb-8996-40f2e9990f5b | 先健科技（深圳）有限公司 | 91440300715217115L | 54a4ffc4-7a6e-11f0-88e5-34735a9d8166 | 09e3d22a-3a4d-11ed-9447-b4055d63f15c | 外周血管支架类 | 胸主动脉夹层 | 大动脉覆膜支架系统 | a4698825-397f-11ed-9447-b4055d63f15c | 大动脉覆膜支架系统 | 先健科技（深圳）有限公司 |  | 国械注准20223131171 |  | 该产品由预装覆膜支架和输送器组成。覆膜支架由镍钛合金丝通过钢套连接， 覆聚四氟乙烯膜，带有显影点。输送器分为直鞘型和弯鞘型两种，由外鞘管、推杆、 内鞘芯、外鞘芯、手柄等组成。该产品环氧乙烧灭菌，一次性使用。货架有效期三年。 | 该产品预期用于Stanford B型胸主动脉夹层的腔内介入治疗。 | 胸主动脉夹层 |  | 7207a6a3-3a53-11ed-9447-b4055d63f15c | 7207a6a3-3a53-11ed-9447-b4055d63f15c | 大动脉覆膜支架系统 | C02060500114014033770000899 | C02060500100012033770000099 | 02-血管介入治疗类材料 | 06-外周血管介入治疗材料 | 05-胸主动脉支架 | 胸主动脉支架（非分支型/覆膜） | 14-合金 | 014-覆膜/非分支型 | TAA3022B200-18S | TAA3022B200-18S | 06938370104926 | 国械注准20223131171 | 集采范围外 | 新增（2025-06-23)、国家医保耗材27位编码变更
21e192ed-91ea-11eb-8996-40f2e9990f5b | 先健科技（深圳）有限公司 | 91440300715217115L | 54a50079-7a6e-11f0-88e5-34735a9d8166 | 09e3d22a-3a4d-11ed-9447-b4055d63f15c | 外周血管支架类 | 胸主动脉夹层 | 大动脉覆膜支架系统 | a4698825-397f-11ed-9447-b4055d63f15c | 大动脉覆膜支架系统 | 先健科技（深圳）有限公司 |  | 国械注准20223131171 |  | 该产品由预装覆膜支架和输送器组成。覆膜支架由镍钛合金丝通过钢套连接， 覆聚四氟乙烯膜，带有显影点。输送器分为直鞘型和弯鞘型两种，由外鞘管、推杆、 内鞘芯、外鞘芯、手柄等组成。该产品环氧乙烧灭菌，一次性使用。货架有效期三年。 | 该产品预期用于Stanford B型胸主动脉夹层的腔内介入治疗。 | 胸主动脉夹层 |  | 7207b21b-3a53-11ed-9447-b4055d63f15c | 7207b21b-3a53-11ed-9447-b4055d63f15c | 大动脉覆膜支架系统 | C02060500114014033770000900 | C02060500100012033770000100 | 02-血管介入治疗类材料 | 06-外周血管介入治疗材料 | 05-胸主动脉支架 | 胸主动脉支架（非分支型/覆膜） | 14-合金 | 014-覆膜/非分支型 | TAA4242B200-22C | TAA4242B200-22C | 06938370131953 | 国械注准20223131171 | 集采范围外 | 新增（2025-06-23)、国家医保耗材27位编码变更
21e192ed-91ea-11eb-8996-40f2e9990f5b | 先健科技（深圳）有限公司 | 91440300715217115L | 54a50133-7a6e-11f0-88e5-34735a9d8166 | 09e3d22a-3a4d-11ed-9447-b4055d63f15c | 外周血管支架类 | 胸主动脉夹层 | 大动脉覆膜支架系统 | a4698825-397f-11ed-9447-b4055d63f15c | 大动脉覆膜支架系统 | 先健科技（深圳）有限公司 |  | 国械注准20223131171 |  | 该产品由预装覆膜支架和输送器组成。覆膜支架由镍钛合金丝通过钢套连接， 覆聚四氟乙烯膜，带有显影点。输送器分为直鞘型和弯鞘型两种，由外鞘管、推杆、 内鞘芯、外鞘芯、手柄等组成。该产品环氧乙烧灭菌，一次性使用。货架有效期三年。 | 该产品预期用于Stanford B型胸主动脉夹层的腔内介入治疗。 | 胸主动脉夹层 |  | 7207c3d0-3a53-11ed-9447-b4055d63f15c | 7207c3d0-3a53-11ed-9447-b4055d63f15c | 大动脉覆膜支架系统 | C02060500114014033770000901 | C02060500100012033770000101 | 02-血管介入治疗类材料 | 06-外周血管介入治疗材料 | 05-胸主动脉支架 | 胸主动脉支架（非分支型/覆膜） | 14-合金 | 014-覆膜/非分支型 | TAA2626B200-18S | TAA2626B200-18S | 06938370101925 | 国械注准20223131171 | 集采范围外 | 新增（2025-06-23)、国家医保耗材27位编码变更
21e192ed-91ea-11eb-8996-40f2e9990f5b | 先健科技（深圳）有限公司 | 91440300715217115L | 54a501ed-7a6e-11f0-88e5-34735a9d8166 | 09e3d22a-3a4d-11ed-9447-b4055d63f15c | 外周血管支架类 | 胸主动脉夹层 | 大动脉覆膜支架系统 | a4698825-397f-11ed-9447-b4055d63f15c | 大动脉覆膜支架系统 | 先健科技（深圳）有限公司 |  | 国械注准20223131171 |  | 该产品由预装覆膜支架和输送器组成。覆膜支架由镍钛合金丝通过钢套连接， 覆聚四氟乙烯膜，带有显影点。输送器分为直鞘型和弯鞘型两种，由外鞘管、推杆、 内鞘芯、外鞘芯、手柄等组成。该产品环氧乙烧灭菌，一次性使用。货架有效期三年。 | 该产品预期用于Stanford B型胸主动脉夹层的腔内介入治疗。 | 胸主动脉夹层 |  | 7207cf28-3a53-11ed-9447-b4055d63f15c | 7207cf28-3a53-11ed-9447-b4055d63f15c | 大动脉覆膜支架系统 | C02060500114014033770000902 | C02060500100012033770000102 | 02-血管介入治疗类材料 | 06-外周血管介入治疗材料 | 05-胸主动脉支架 | 胸主动脉支架（非分支型/覆膜） | 14-合金 | 014-覆膜/非分支型 | TAA4638B200-22S | TAA4638B200-22S | 06938370133575 | 国械注准20223131171 | 集采范围外 | 新增（2025-06-23)、国家医保耗材27位编码变更
21e192ed-91ea-11eb-8996-40f2e9990f5b | 先健科技（深圳）有限公司 | 91440300715217115L | 54a502b5-7a6e-11f0-88e5-34735a9d8166 | 09e3d22a-3a4d-11ed-9447-b4055d63f15c | 外周血管支架类 | 胸主动脉夹层 | 大动脉覆膜支架系统 | a4698825-397f-11ed-9447-b4055d63f15c | 大动脉覆膜支架系统 | 先健科技（深圳）有限公司 |  | 国械注准20223131171 |  | 该产品由预装覆膜支架和输送器组成。覆膜支架由镍钛合金丝通过钢套连接， 覆聚四氟乙烯膜，带有显影点。输送器分为直鞘型和弯鞘型两种，由外鞘管、推杆、 内鞘芯、外鞘芯、手柄等组成。该产品环氧乙烧灭菌，一次性使用。货架有效期三年。 | 该产品预期用于Stanford B型胸主动脉夹层的腔内介入治疗。 | 胸主动脉夹层 |  | 7207ed44-3a53-11ed-9447-b4055d63f15c | 7207ed44-3a53-11ed-9447-b4055d63f15c | 大动脉覆膜支架系统 | C02060500114014033770000903 | C02060500100012033770000103 | 02-血管介入治疗类材料 | 06-外周血管介入治疗材料 | 05-胸主动脉支架 | 胸主动脉支架（非分支型/覆膜） | 14-合金 | 014-覆膜/非分支型 | TAA3838B200-22S | TAA3838B200-22S | 06938370110699 | 国械注准20223131171 | 集采范围外 | 新增（2025-06-23)、国家医保耗材27位编码变更
21e192ed-91ea-11eb-8996-40f2e9990f5b | 先健科技（深圳）有限公司 | 91440300715217115L | 54a5036a-7a6e-11f0-88e5-34735a9d8166 | 09e3d22a-3a4d-11ed-9447-b4055d63f15c | 外周血管支架类 | 胸主动脉夹层 | 大动脉覆膜支架系统 | a4698825-397f-11ed-9447-b4055d63f15c | 大动脉覆膜支架系统 | 先健科技（深圳）有限公司 |  | 国械注准20223131171 |  | 该产品由预装覆膜支架和输送器组成。覆膜支架由镍钛合金丝通过钢套连接， 覆聚四氟乙烯膜，带有显影点。输送器分为直鞘型和弯鞘型两种，由外鞘管、推杆、 内鞘芯、外鞘芯、手柄等组成。该产品环氧乙烧灭菌，一次性使用。货架有效期三年。 | 该产品预期用于Stanford B型胸主动脉夹层的腔内介入治疗。 | 胸主动脉夹层 |  | 72081414-3a53-11ed-9447-b4055d63f15c | 72081414-3a53-11ed-9447-b4055d63f15c | 大动脉覆膜支架系统 | C02060500114014033770000904 | C02060500100012033770000104 | 02-血管介入治疗类材料 | 06-外周血管介入治疗材料 | 05-胸主动脉支架 | 胸主动脉支架（非分支型/覆膜） | 14-合金 | 014-覆膜/非分支型 | TAA4232B200-22C | TAA4232B200-22C | 06938370131472 | 国械注准20223131171 | 集采范围外 | 新增（2025-06-23)、国家医保耗材27位编码变更
21e192ed-91ea-11eb-8996-40f2e9990f5b | 先健科技（深圳）有限公司 | 91440300715217115L | 54a50424-7a6e-11f0-88e5-34735a9d8166 | 09e3d22a-3a4d-11ed-9447-b4055d63f15c | 外周血管支架类 | 胸主动脉夹层 | 大动脉覆膜支架系统 | a4698825-397f-11ed-9447-b4055d63f15c | 大动脉覆膜支架系统 | 先健科技（深圳）有限公司 |  | 国械注准20223131171 |  | 该产品由预装覆膜支架和输送器组成。覆膜支架由镍钛合金丝通过钢套连接， 覆聚四氟乙烯膜，带有显影点。输送器分为直鞘型和弯鞘型两种，由外鞘管、推杆、 内鞘芯、外鞘芯、手柄等组成。该产品环氧乙烧灭菌，一次性使用。货架有效期三年。 | 该产品预期用于Stanford B型胸主动脉夹层的腔内介入治疗。 | 胸主动脉夹层 |  | 72081fff-3a53-11ed-9447-b4055d63f15c | 72081fff-3a53-11ed-9447-b4055d63f15c | 大动脉覆膜支架系统 | C02060500114014033770000905 | C02060500100012033770000105 | 02-血管介入治疗类材料 | 06-外周血管介入治疗材料 | 05-胸主动脉支架 | 胸主动脉支架（非分支型/覆膜） | 14-合金 | 014-覆膜/非分支型 | TAA3628B200-20C | TAA3628B200-20C | 06938370177197 | 国械注准20223131171 | 集采范围外 | 新增（2025-06-23)、国家医保耗材27位编码变更
21e192ed-91ea-11eb-8996-40f2e9990f5b | 先健科技（深圳）有限公司 | 91440300715217115L | 54a504dd-7a6e-11f0-88e5-34735a9d8166 | 09e3d22a-3a4d-11ed-9447-b4055d63f15c | 外周血管支架类 | 胸主动脉夹层 | 大动脉覆膜支架系统 | a4698825-397f-11ed-9447-b4055d63f15c | 大动脉覆膜支架系统 | 先健科技（深圳）有限公司 |  | 国械注准20223131171 |  | 该产品由预装覆膜支架和输送器组成。覆膜支架由镍钛合金丝通过钢套连接， 覆聚四氟乙烯膜，带有显影点。输送器分为直鞘型和弯鞘型两种，由外鞘管、推杆、 内鞘芯、外鞘芯、手柄等组成。该产品环氧乙烧灭菌，一次性使用。货架有效期三年。 | 该产品预期用于Stanford B型胸主动脉夹层的腔内介入治疗。 | 胸主动脉夹层 |  | 72082c28-3a53-11ed-9447-b4055d63f15c | 72082c28-3a53-11ed-9447-b4055d63f15c | 大动脉覆膜支架系统 | C02060500114014033770000906 | C02060500100012033770000106 | 02-血管介入治疗类材料 | 06-外周血管介入治疗材料 | 05-胸主动脉支架 | 胸主动脉支架（非分支型/覆膜） | 14-合金 | 014-覆膜/非分支型 | TAA3838B200-22C | TAA3838B200-22C | 06938370177241 | 国械注准20223131171 | 集采范围外 | 新增（2025-06-23)、国家医保耗材27位编码变更
21e192ed-91ea-11eb-8996-40f2e9990f5b | 先健科技（深圳）有限公司 | 91440300715217115L | 54a50830-7a6e-11f0-88e5-34735a9d8166 | 09e3d22a-3a4d-11ed-9447-b4055d63f15c | 外周血管支架类 | 胸主动脉夹层 | 大动脉覆膜支架系统 | a4698825-397f-11ed-9447-b4055d63f15c | 大动脉覆膜支架系统 | 先健科技（深圳）有限公司 |  | 国械注准20223131171 |  | 该产品由预装覆膜支架和输送器组成。覆膜支架由镍钛合金丝通过钢套连接， 覆聚四氟乙烯膜，带有显影点。输送器分为直鞘型和弯鞘型两种，由外鞘管、推杆、 内鞘芯、外鞘芯、手柄等组成。该产品环氧乙烧灭菌，一次性使用。货架有效期三年。 | 该产品预期用于Stanford B型胸主动脉夹层的腔内介入治疗。 | 胸主动脉夹层 |  | 7208480c-3a53-11ed-9447-b4055d63f15c | 7208480c-3a53-11ed-9447-b4055d63f15c | 大动脉覆膜支架系统 | C02060500114014033770000907 | C02060500100012033770000107 | 02-血管介入治疗类材料 | 06-外周血管介入治疗材料 | 05-胸主动脉支架 | 胸主动脉支架（非分支型/覆膜） | 14-合金 | 014-覆膜/非分支型 | TAA3222B200-20S | TAA3222B200-20S | 06938370106159 | 国械注准20223131171 | 集采范围外 | 新增（2025-06-23)、国家医保耗材27位编码变更
21e192ed-91ea-11eb-8996-40f2e9990f5b | 先健科技（深圳）有限公司 | 91440300715217115L | 54a508ea-7a6e-11f0-88e5-34735a9d8166 | 09e3d22a-3a4d-11ed-9447-b4055d63f15c | 外周血管支架类 | 胸主动脉夹层 | 大动脉覆膜支架系统 | a4698825-397f-11ed-9447-b4055d63f15c | 大动脉覆膜支架系统 | 先健科技（深圳）有限公司 |  | 国械注准20223131171 |  | 该产品由预装覆膜支架和输送器组成。覆膜支架由镍钛合金丝通过钢套连接， 覆聚四氟乙烯膜，带有显影点。输送器分为直鞘型和弯鞘型两种，由外鞘管、推杆、 内鞘芯、外鞘芯、手柄等组成。该产品环氧乙烧灭菌，一次性使用。货架有效期三年。 | 该产品预期用于Stanford B型胸主动脉夹层的腔内介入治疗。 | 胸主动脉夹层 |  | 720854ce-3a53-11ed-9447-b4055d63f15c | 720854ce-3a53-11ed-9447-b4055d63f15c | 大动脉覆膜支架系统 | C02060500114014033770000908 | C02060500100012033770000108 | 02-血管介入治疗类材料 | 06-外周血管介入治疗材料 | 05-胸主动脉支架 | 胸主动脉支架（非分支型/覆膜） | 14-合金 | 014-覆膜/非分支型 | TAA3432B200-20S | TAA3432B200-20S | 06938370107835 | 国械注准20223131171 | 集采范围外 | 新增（2025-06-23)、国家医保耗材27位编码变更
21e192ed-91ea-11eb-8996-40f2e9990f5b | 先健科技（深圳）有限公司 | 91440300715217115L | 54a5099e-7a6e-11f0-88e5-34735a9d8166 | 09e3d22a-3a4d-11ed-9447-b4055d63f15c | 外周血管支架类 | 胸主动脉夹层 | 大动脉覆膜支架系统 | a4698825-397f-11ed-9447-b4055d63f15c | 大动脉覆膜支架系统 | 先健科技（深圳）有限公司 |  | 国械注准20223131171 |  | 该产品由预装覆膜支架和输送器组成。覆膜支架由镍钛合金丝通过钢套连接， 覆聚四氟乙烯膜，带有显影点。输送器分为直鞘型和弯鞘型两种，由外鞘管、推杆、 内鞘芯、外鞘芯、手柄等组成。该产品环氧乙烧灭菌，一次性使用。货架有效期三年。 | 该产品预期用于Stanford B型胸主动脉夹层的腔内介入治疗。 | 胸主动脉夹层 |  | 72086026-3a53-11ed-9447-b4055d63f15c | 72086026-3a53-11ed-9447-b4055d63f15c | 大动脉覆膜支架系统 | C02060500114014033770000909 | C02060500100012033770000109 | 02-血管介入治疗类材料 | 06-外周血管介入治疗材料 | 05-胸主动脉支架 | 胸主动脉支架（非分支型/覆膜） | 14-合金 | 014-覆膜/非分支型 | TAA2618B200-18S | TAA2618B200-18S | 06938370100799 | 国械注准20223131171 | 集采范围外 | 新增（2025-06-23)、国家医保耗材27位编码变更
21e192ed-91ea-11eb-8996-40f2e9990f5b | 先健科技（深圳）有限公司 | 91440300715217115L | 54a50a58-7a6e-11f0-88e5-34735a9d8166 | 09e3d22a-3a4d-11ed-9447-b4055d63f15c | 外周血管支架类 | 胸主动脉夹层 | 大动脉覆膜支架系统 | a4698825-397f-11ed-9447-b4055d63f15c | 大动脉覆膜支架系统 | 先健科技（深圳）有限公司 |  | 国械注准20223131171 |  | 该产品由预装覆膜支架和输送器组成。覆膜支架由镍钛合金丝通过钢套连接， 覆聚四氟乙烯膜，带有显影点。输送器分为直鞘型和弯鞘型两种，由外鞘管、推杆、 内鞘芯、外鞘芯、手柄等组成。该产品环氧乙烧灭菌，一次性使用。货架有效期三年。 | 该产品预期用于Stanford B型胸主动脉夹层的腔内介入治疗。 | 胸主动脉夹层 |  | 72086cfc-3a53-11ed-9447-b4055d63f15c | 72086cfc-3a53-11ed-9447-b4055d63f15c | 大动脉覆膜支架系统 | C02060500114014033770000910 | C02060500100012033770000110 | 02-血管介入治疗类材料 | 06-外周血管介入治疗材料 | 05-胸主动脉支架 | 胸主动脉支架（非分支型/覆膜） | 14-合金 | 014-覆膜/非分支型 | TAA4238B200-22C | TAA4238B200-22C | 06938370131779 | 国械注准20223131171 | 集采范围外 | 新增（2025-06-23)、国家医保耗材27位编码变更
21e192ed-91ea-11eb-8996-40f2e9990f5b | 先健科技（深圳）有限公司 | 91440300715217115L | 54a50b21-7a6e-11f0-88e5-34735a9d8166 | 09e3d22a-3a4d-11ed-9447-b4055d63f15c | 外周血管支架类 | 胸主动脉夹层 | 大动脉覆膜支架系统 | a4698825-397f-11ed-9447-b4055d63f15c | 大动脉覆膜支架系统 | 先健科技（深圳）有限公司 |  | 国械注准20223131171 |  | 该产品由预装覆膜支架和输送器组成。覆膜支架由镍钛合金丝通过钢套连接， 覆聚四氟乙烯膜，带有显影点。输送器分为直鞘型和弯鞘型两种，由外鞘管、推杆、 内鞘芯、外鞘芯、手柄等组成。该产品环氧乙烧灭菌，一次性使用。货架有效期三年。 | 该产品预期用于Stanford B型胸主动脉夹层的腔内介入治疗。 | 胸主动脉夹层 |  | 72087f39-3a53-11ed-9447-b4055d63f15c | 72087f39-3a53-11ed-9447-b4055d63f15c | 大动脉覆膜支架系统 | C02060500114014033770000911 | C02060500100012033770000111 | 02-血管介入治疗类材料 | 06-外周血管介入治疗材料 | 05-胸主动脉支架 | 胸主动脉支架（非分支型/覆膜） | 14-合金 | 014-覆膜/非分支型 | TAA3434B200-20C | TAA3434B200-20C | 06938370177166 | 国械注准20223131171 | 集采范围外 | 新增（2025-06-23)、国家医保耗材27位编码变更
21e192ed-91ea-11eb-8996-40f2e9990f5b | 先健科技（深圳）有限公司 | 91440300715217115L | 54a50bda-7a6e-11f0-88e5-34735a9d8166 | 09e3d22a-3a4d-11ed-9447-b4055d63f15c | 外周血管支架类 | 胸主动脉夹层 | 大动脉覆膜支架系统 | a4698825-397f-11ed-9447-b4055d63f15c | 大动脉覆膜支架系统 | 先健科技（深圳）有限公司 |  | 国械注准20223131171 |  | 该产品由预装覆膜支架和输送器组成。覆膜支架由镍钛合金丝通过钢套连接， 覆聚四氟乙烯膜，带有显影点。输送器分为直鞘型和弯鞘型两种，由外鞘管、推杆、 内鞘芯、外鞘芯、手柄等组成。该产品环氧乙烧灭菌，一次性使用。货架有效期三年。 | 该产品预期用于Stanford B型胸主动脉夹层的腔内介入治疗。 | 胸主动脉夹层 |  | 72088e73-3a53-11ed-9447-b4055d63f15c | 72088e73-3a53-11ed-9447-b4055d63f15c | 大动脉覆膜支架系统 | C02060500114014033770000912 | C02060500100012033770000112 | 02-血管介入治疗类材料 | 06-外周血管介入治疗材料 | 05-胸主动脉支架 | 胸主动脉支架（非分支型/覆膜） | 14-合金 | 014-覆膜/非分支型 | TAA3226B200-20C | TAA3226B200-20C | 06938370106852 | 国械注准20223131171 | 集采范围外 | 新增（2025-06-23)、国家医保耗材27位编码变更
21e192ed-91ea-11eb-8996-40f2e9990f5b | 先健科技（深圳）有限公司 | 91440300715217115L | 54a50c8f-7a6e-11f0-88e5-34735a9d8166 | 09e3d22a-3a4d-11ed-9447-b4055d63f15c | 外周血管支架类 | 胸主动脉夹层 | 大动脉覆膜支架系统 | a4698825-397f-11ed-9447-b4055d63f15c | 大动脉覆膜支架系统 | 先健科技（深圳）有限公司 |  | 国械注准20223131171 |  | 该产品由预装覆膜支架和输送器组成。覆膜支架由镍钛合金丝通过钢套连接， 覆聚四氟乙烯膜，带有显影点。输送器分为直鞘型和弯鞘型两种，由外鞘管、推杆、 内鞘芯、外鞘芯、手柄等组成。该产品环氧乙烧灭菌，一次性使用。货架有效期三年。 | 该产品预期用于Stanford B型胸主动脉夹层的腔内介入治疗。 | 胸主动脉夹层 |  | 7208993e-3a53-11ed-9447-b4055d63f15c | 7208993e-3a53-11ed-9447-b4055d63f15c | 大动脉覆膜支架系统 | C02060500114014033770000913 | C02060500100012033770000113 | 02-血管介入治疗类材料 | 06-外周血管介入治疗材料 | 05-胸主动脉支架 | 胸主动脉支架（非分支型/覆膜） | 14-合金 | 014-覆膜/非分支型 | TAA3020B200-18C | TAA3020B200-18C | 06938370105510 | 国械注准20223131171 | 集采范围外 | 新增（2025-06-23)、国家医保耗材27位编码变更
21e192ed-91ea-11eb-8996-40f2e9990f5b | 先健科技（深圳）有限公司 | 91440300715217115L | 54a50d49-7a6e-11f0-88e5-34735a9d8166 | 09e3d22a-3a4d-11ed-9447-b4055d63f15c | 外周血管支架类 | 胸主动脉夹层 | 大动脉覆膜支架系统 | a4698825-397f-11ed-9447-b4055d63f15c | 大动脉覆膜支架系统 | 先健科技（深圳）有限公司 |  | 国械注准20223131171 |  | 该产品由预装覆膜支架和输送器组成。覆膜支架由镍钛合金丝通过钢套连接， 覆聚四氟乙烯膜，带有显影点。输送器分为直鞘型和弯鞘型两种，由外鞘管、推杆、 内鞘芯、外鞘芯、手柄等组成。该产品环氧乙烧灭菌，一次性使用。货架有效期三年。 | 该产品预期用于Stanford B型胸主动脉夹层的腔内介入治疗。 | 胸主动脉夹层 |  | 7208a575-3a53-11ed-9447-b4055d63f15c | 7208a575-3a53-11ed-9447-b4055d63f15c | 大动脉覆膜支架系统 | C02060500114014033770000914 | C02060500100012033770000114 | 02-血管介入治疗类材料 | 06-外周血管介入治疗材料 | 05-胸主动脉支架 | 胸主动脉支架（非分支型/覆膜） | 14-合金 | 014-覆膜/非分支型 | TAA4644B200-22S | TAA4644B200-22S | 06938370133841 | 国械注准20223131171 | 集采范围外 | 新增（2025-06-23)、国家医保耗材27位编码变更
21e192ed-91ea-11eb-8996-40f2e9990f5b | 先健科技（深圳）有限公司 | 91440300715217115L | 54a50dfe-7a6e-11f0-88e5-34735a9d8166 | 09e3d22a-3a4d-11ed-9447-b4055d63f15c | 外周血管支架类 | 胸主动脉夹层 | 大动脉覆膜支架系统 | a4698825-397f-11ed-9447-b4055d63f15c | 大动脉覆膜支架系统 | 先健科技（深圳）有限公司 |  | 国械注准20223131171 |  | 该产品由预装覆膜支架和输送器组成。覆膜支架由镍钛合金丝通过钢套连接， 覆聚四氟乙烯膜，带有显影点。输送器分为直鞘型和弯鞘型两种，由外鞘管、推杆、 内鞘芯、外鞘芯、手柄等组成。该产品环氧乙烧灭菌，一次性使用。货架有效期三年。 | 该产品预期用于Stanford B型胸主动脉夹层的腔内介入治疗。 | 胸主动脉夹层 |  | 7208aeca-3a53-11ed-9447-b4055d63f15c | 7208aeca-3a53-11ed-9447-b4055d63f15c | 大动脉覆膜支架系统 | C02060500114014033770000915 | C02060500100012033770000115 | 02-血管介入治疗类材料 | 06-外周血管介入治疗材料 | 05-胸主动脉支架 | 胸主动脉支架（非分支型/覆膜） | 14-合金 | 014-覆膜/非分支型 | TAA4234B200-22C | TAA4234B200-22C | 06938370177302 | 国械注准20223131171 | 集采范围外 | 新增（2025-06-23)、国家医保耗材27位编码变更
21e192ed-91ea-11eb-8996-40f2e9990f5b | 先健科技（深圳）有限公司 | 91440300715217115L | 54a50eb3-7a6e-11f0-88e5-34735a9d8166 | 09e3d22a-3a4d-11ed-9447-b4055d63f15c | 外周血管支架类 | 胸主动脉夹层 | 大动脉覆膜支架系统 | a4698825-397f-11ed-9447-b4055d63f15c | 大动脉覆膜支架系统 | 先健科技（深圳）有限公司 |  | 国械注准20223131171 |  | 该产品由预装覆膜支架和输送器组成。覆膜支架由镍钛合金丝通过钢套连接， 覆聚四氟乙烯膜，带有显影点。输送器分为直鞘型和弯鞘型两种，由外鞘管、推杆、 内鞘芯、外鞘芯、手柄等组成。该产品环氧乙烧灭菌，一次性使用。货架有效期三年。 | 该产品预期用于Stanford B型胸主动脉夹层的腔内介入治疗。 | 胸主动脉夹层 |  | 7208b8d7-3a53-11ed-9447-b4055d63f15c | 7208b8d7-3a53-11ed-9447-b4055d63f15c | 大动脉覆膜支架系统 | C02060500114014033770000916 | C02060500100012033770000116 | 02-血管介入治疗类材料 | 06-外周血管介入治疗材料 | 05-胸主动脉支架 | 胸主动脉支架（非分支型/覆膜） | 14-合金 | 014-覆膜/非分支型 | TAA4642B200-22C | TAA4642B200-22C | 06938370135418 | 国械注准20223131171 | 集采范围外 | 新增（2025-06-23)、国家医保耗材27位编码变更
21e192ed-91ea-11eb-8996-40f2e9990f5b | 先健科技（深圳）有限公司 | 91440300715217115L | 54a50f76-7a6e-11f0-88e5-34735a9d8166 | 09e3d22a-3a4d-11ed-9447-b4055d63f15c | 外周血管支架类 | 胸主动脉夹层 | 大动脉覆膜支架系统 | a4698825-397f-11ed-9447-b4055d63f15c | 大动脉覆膜支架系统 | 先健科技（深圳）有限公司 |  | 国械注准20223131171 |  | 该产品由预装覆膜支架和输送器组成。覆膜支架由镍钛合金丝通过钢套连接， 覆聚四氟乙烯膜，带有显影点。输送器分为直鞘型和弯鞘型两种，由外鞘管、推杆、 内鞘芯、外鞘芯、手柄等组成。该产品环氧乙烧灭菌，一次性使用。货架有效期三年。 | 该产品预期用于Stanford B型胸主动脉夹层的腔内介入治疗。 | 胸主动脉夹层 |  | 7208ccb9-3a53-11ed-9447-b4055d63f15c | 7208ccb9-3a53-11ed-9447-b4055d63f15c | 大动脉覆膜支架系统 | C02060500114014033770000917 | C02060500100012033770000117 | 02-血管介入治疗类材料 | 06-外周血管介入治疗材料 | 05-胸主动脉支架 | 胸主动脉支架（非分支型/覆膜） | 14-合金 | 014-覆膜/非分支型 | TAA4032B200-22C | TAA4032B200-22C | 06938370177272 | 国械注准20223131171 | 集采范围外 | 新增（2025-06-23)、国家医保耗材27位编码变更
21e192ed-91ea-11eb-8996-40f2e9990f5b | 先健科技（深圳）有限公司 | 91440300715217115L | 54a51030-7a6e-11f0-88e5-34735a9d8166 | 09e3d22a-3a4d-11ed-9447-b4055d63f15c | 外周血管支架类 | 胸主动脉夹层 | 大动脉覆膜支架系统 | a4698825-397f-11ed-9447-b4055d63f15c | 大动脉覆膜支架系统 | 先健科技（深圳）有限公司 |  | 国械注准20223131171 |  | 该产品由预装覆膜支架和输送器组成。覆膜支架由镍钛合金丝通过钢套连接， 覆聚四氟乙烯膜，带有显影点。输送器分为直鞘型和弯鞘型两种，由外鞘管、推杆、 内鞘芯、外鞘芯、手柄等组成。该产品环氧乙烧灭菌，一次性使用。货架有效期三年。 | 该产品预期用于Stanford B型胸主动脉夹层的腔内介入治疗。 | 胸主动脉夹层 |  | 7208d69c-3a53-11ed-9447-b4055d63f15c | 7208d69c-3a53-11ed-9447-b4055d63f15c | 大动脉覆膜支架系统 | C02060500114014033770000918 | C02060500100012033770000118 | 02-血管介入治疗类材料 | 06-外周血管介入治疗材料 | 05-胸主动脉支架 | 胸主动脉支架（非分支型/覆膜） | 14-合金 | 014-覆膜/非分支型 | TAA4442B200-22S | TAA4442B200-22S | 06938370132707 | 国械注准20223131171 | 集采范围外 | 新增（2025-06-23)、国家医保耗材27位编码变更
21e192ed-91ea-11eb-8996-40f2e9990f5b | 先健科技（深圳）有限公司 | 91440300715217115L | 54a510e5-7a6e-11f0-88e5-34735a9d8166 | 09e3d22a-3a4d-11ed-9447-b4055d63f15c | 外周血管支架类 | 胸主动脉夹层 | 大动脉覆膜支架系统 | a4698825-397f-11ed-9447-b4055d63f15c | 大动脉覆膜支架系统 | 先健科技（深圳）有限公司 |  | 国械注准20223131171 |  | 该产品由预装覆膜支架和输送器组成。覆膜支架由镍钛合金丝通过钢套连接， 覆聚四氟乙烯膜，带有显影点。输送器分为直鞘型和弯鞘型两种，由外鞘管、推杆、 内鞘芯、外鞘芯、手柄等组成。该产品环氧乙烧灭菌，一次性使用。货架有效期三年。 | 该产品预期用于Stanford B型胸主动脉夹层的腔内介入治疗。 | 胸主动脉夹层 |  | 7208e125-3a53-11ed-9447-b4055d63f15c | 7208e125-3a53-11ed-9447-b4055d63f15c | 大动脉覆膜支架系统 | C02060500114014033770000919 | C02060500100012033770000119 | 02-血管介入治疗类材料 | 06-外周血管介入治疗材料 | 05-胸主动脉支架 | 胸主动脉支架（非分支型/覆膜） | 14-合金 | 014-覆膜/非分支型 | TAA2418B200-18S | TAA2418B200-18S | 06938370177685 | 国械注准20223131171 | 集采范围外 | 新增（2025-06-23)、国家医保耗材27位编码变更
21e192ed-91ea-11eb-8996-40f2e9990f5b | 先健科技（深圳）有限公司 | 91440300715217115L | 54a51410-7a6e-11f0-88e5-34735a9d8166 | 09e3d22a-3a4d-11ed-9447-b4055d63f15c | 外周血管支架类 | 胸主动脉夹层 | 大动脉覆膜支架系统 | a4698825-397f-11ed-9447-b4055d63f15c | 大动脉覆膜支架系统 | 先健科技（深圳）有限公司 |  | 国械注准20223131171 |  | 该产品由预装覆膜支架和输送器组成。覆膜支架由镍钛合金丝通过钢套连接， 覆聚四氟乙烯膜，带有显影点。输送器分为直鞘型和弯鞘型两种，由外鞘管、推杆、 内鞘芯、外鞘芯、手柄等组成。该产品环氧乙烧灭菌，一次性使用。货架有效期三年。 | 该产品预期用于Stanford B型胸主动脉夹层的腔内介入治疗。 | 胸主动脉夹层 |  | 7208f439-3a53-11ed-9447-b4055d63f15c | 7208f439-3a53-11ed-9447-b4055d63f15c | 大动脉覆膜支架系统 | C02060500114014033770000920 | C02060500100012033770000120 | 02-血管介入治疗类材料 | 06-外周血管介入治疗材料 | 05-胸主动脉支架 | 胸主动脉支架（非分支型/覆膜） | 14-合金 | 014-覆膜/非分支型 | TAA4436B200-22S | TAA4436B200-22S | 06938370132431 | 国械注准20223131171 | 集采范围外 | 新增（2025-06-23)、国家医保耗材27位编码变更
21e192ed-91ea-11eb-8996-40f2e9990f5b | 先健科技（深圳）有限公司 | 91440300715217115L | 54a514cf-7a6e-11f0-88e5-34735a9d8166 | 09e3d22a-3a4d-11ed-9447-b4055d63f15c | 外周血管支架类 | 胸主动脉夹层 | 大动脉覆膜支架系统 | a4698825-397f-11ed-9447-b4055d63f15c | 大动脉覆膜支架系统 | 先健科技（深圳）有限公司 |  | 国械注准20223131171 |  | 该产品由预装覆膜支架和输送器组成。覆膜支架由镍钛合金丝通过钢套连接， 覆聚四氟乙烯膜，带有显影点。输送器分为直鞘型和弯鞘型两种，由外鞘管、推杆、 内鞘芯、外鞘芯、手柄等组成。该产品环氧乙烧灭菌，一次性使用。货架有效期三年。 | 该产品预期用于Stanford B型胸主动脉夹层的腔内介入治疗。 | 胸主动脉夹层 |  | 7208ff4b-3a53-11ed-9447-b4055d63f15c | 7208ff4b-3a53-11ed-9447-b4055d63f15c | 大动脉覆膜支架系统 | C02060500114014033770000921 | C02060500100012033770000121 | 02-血管介入治疗类材料 | 06-外周血管介入治疗材料 | 05-胸主动脉支架 | 胸主动脉支架（非分支型/覆膜） | 14-合金 | 014-覆膜/非分支型 | TAA4240B200-22S | TAA4240B200-22S | 06938370131007 | 国械注准20223131171 | 集采范围外 | 新增（2025-06-23)、国家医保耗材27位编码变更
21e192ed-91ea-11eb-8996-40f2e9990f5b | 先健科技（深圳）有限公司 | 91440300715217115L | 54a51583-7a6e-11f0-88e5-34735a9d8166 | 09e3d22a-3a4d-11ed-9447-b4055d63f15c | 外周血管支架类 | 胸主动脉夹层 | 大动脉覆膜支架系统 | a4698825-397f-11ed-9447-b4055d63f15c | 大动脉覆膜支架系统 | 先健科技（深圳）有限公司 |  | 国械注准20223131171 |  | 该产品由预装覆膜支架和输送器组成。覆膜支架由镍钛合金丝通过钢套连接， 覆聚四氟乙烯膜，带有显影点。输送器分为直鞘型和弯鞘型两种，由外鞘管、推杆、 内鞘芯、外鞘芯、手柄等组成。该产品环氧乙烧灭菌，一次性使用。货架有效期三年。 | 该产品预期用于Stanford B型胸主动脉夹层的腔内介入治疗。 | 胸主动脉夹层 |  | 720910e6-3a53-11ed-9447-b4055d63f15c | 720910e6-3a53-11ed-9447-b4055d63f15c | 大动脉覆膜支架系统 | C02060500114014033770000922 | C02060500100012033770000122 | 02-血管介入治疗类材料 | 06-外周血管介入治疗材料 | 05-胸主动脉支架 | 胸主动脉支架（非分支型/覆膜） | 14-合金 | 014-覆膜/非分支型 | TAA3628B200-20S | TAA3628B200-20S | 06938370108825 | 国械注准20223131171 | 集采范围外 | 新增（2025-06-23)、国家医保耗材27位编码变更
21e192ed-91ea-11eb-8996-40f2e9990f5b | 先健科技（深圳）有限公司 | 91440300715217115L | 54a51633-7a6e-11f0-88e5-34735a9d8166 | 09e3d22a-3a4d-11ed-9447-b4055d63f15c | 外周血管支架类 | 胸主动脉夹层 | 大动脉覆膜支架系统 | a4698825-397f-11ed-9447-b4055d63f15c | 大动脉覆膜支架系统 | 先健科技（深圳）有限公司 |  | 国械注准20223131171 |  | 该产品由预装覆膜支架和输送器组成。覆膜支架由镍钛合金丝通过钢套连接， 覆聚四氟乙烯膜，带有显影点。输送器分为直鞘型和弯鞘型两种，由外鞘管、推杆、 内鞘芯、外鞘芯、手柄等组成。该产品环氧乙烧灭菌，一次性使用。货架有效期三年。 | 该产品预期用于Stanford B型胸主动脉夹层的腔内介入治疗。 | 胸主动脉夹层 |  | 72091bd6-3a53-11ed-9447-b4055d63f15c | 72091bd6-3a53-11ed-9447-b4055d63f15c | 大动脉覆膜支架系统 | C02060500114014033770000923 | C02060500100012033770000123 | 02-血管介入治疗类材料 | 06-外周血管介入治疗材料 | 05-胸主动脉支架 | 胸主动脉支架（非分支型/覆膜） | 14-合金 | 014-覆膜/非分支型 | TAA3828B200-22C | TAA3828B200-22C | 06938370110781 | 国械注准20223131171 | 集采范围外 | 新增（2025-06-23)、国家医保耗材27位编码变更
21e192ed-91ea-11eb-8996-40f2e9990f5b | 先健科技（深圳）有限公司 | 91440300715217115L | 54a516ed-7a6e-11f0-88e5-34735a9d8166 | 09e3d22a-3a4d-11ed-9447-b4055d63f15c | 外周血管支架类 | 胸主动脉夹层 | 大动脉覆膜支架系统 | a4698825-397f-11ed-9447-b4055d63f15c | 大动脉覆膜支架系统 | 先健科技（深圳）有限公司 |  | 国械注准20223131171 |  | 该产品由预装覆膜支架和输送器组成。覆膜支架由镍钛合金丝通过钢套连接， 覆聚四氟乙烯膜，带有显影点。输送器分为直鞘型和弯鞘型两种，由外鞘管、推杆、 内鞘芯、外鞘芯、手柄等组成。该产品环氧乙烧灭菌，一次性使用。货架有效期三年。 | 该产品预期用于Stanford B型胸主动脉夹层的腔内介入治疗。 | 胸主动脉夹层 |  | 720925b2-3a53-11ed-9447-b4055d63f15c | 720925b2-3a53-11ed-9447-b4055d63f15c | 大动脉覆膜支架系统 | C02060500114014033770000924 | C02060500100012033770000124 | 02-血管介入治疗类材料 | 06-外周血管介入治疗材料 | 05-胸主动脉支架 | 胸主动脉支架（非分支型/覆膜） | 14-合金 | 014-覆膜/非分支型 | TAA3428B200-20C | TAA3428B200-20C | 06938370108399 | 国械注准20223131171 | 集采范围外 | 新增（2025-06-23)、国家医保耗材27位编码变更
21e192ed-91ea-11eb-8996-40f2e9990f5b | 先健科技（深圳）有限公司 | 91440300715217115L | 54a517a2-7a6e-11f0-88e5-34735a9d8166 | 09e3d22a-3a4d-11ed-9447-b4055d63f15c | 外周血管支架类 | 胸主动脉夹层 | 大动脉覆膜支架系统 | a4698825-397f-11ed-9447-b4055d63f15c | 大动脉覆膜支架系统 | 先健科技（深圳）有限公司 |  | 国械注准20223131171 |  | 该产品由预装覆膜支架和输送器组成。覆膜支架由镍钛合金丝通过钢套连接， 覆聚四氟乙烯膜，带有显影点。输送器分为直鞘型和弯鞘型两种，由外鞘管、推杆、 内鞘芯、外鞘芯、手柄等组成。该产品环氧乙烧灭菌，一次性使用。货架有效期三年。 | 该产品预期用于Stanford B型胸主动脉夹层的腔内介入治疗。 | 胸主动脉夹层 |  | 72093114-3a53-11ed-9447-b4055d63f15c | 72093114-3a53-11ed-9447-b4055d63f15c | 大动脉覆膜支架系统 | C02060500114014033770000925 | C02060500100012033770000125 | 02-血管介入治疗类材料 | 06-外周血管介入治疗材料 | 05-胸主动脉支架 | 胸主动脉支架（非分支型/覆膜） | 14-合金 | 014-覆膜/非分支型 | TAA2824B200-18S | TAA2824B200-18S | 06938370102939 | 国械注准20223131171 | 集采范围外 | 新增（2025-06-23)、国家医保耗材27位编码变更
21e192ed-91ea-11eb-8996-40f2e9990f5b | 先健科技（深圳）有限公司 | 91440300715217115L | 54a51857-7a6e-11f0-88e5-34735a9d8166 | 09e3d22a-3a4d-11ed-9447-b4055d63f15c | 外周血管支架类 | 胸主动脉夹层 | 大动脉覆膜支架系统 | a4698825-397f-11ed-9447-b4055d63f15c | 大动脉覆膜支架系统 | 先健科技（深圳）有限公司 |  | 国械注准20223131171 |  | 该产品由预装覆膜支架和输送器组成。覆膜支架由镍钛合金丝通过钢套连接， 覆聚四氟乙烯膜，带有显影点。输送器分为直鞘型和弯鞘型两种，由外鞘管、推杆、 内鞘芯、外鞘芯、手柄等组成。该产品环氧乙烧灭菌，一次性使用。货架有效期三年。 | 该产品预期用于Stanford B型胸主动脉夹层的腔内介入治疗。 | 胸主动脉夹层 |  | 720981f0-3a53-11ed-9447-b4055d63f15c | 720981f0-3a53-11ed-9447-b4055d63f15c | 大动脉覆膜支架系统 | C02060500114014033770000926 | C02060500100012033770000126 | 02-血管介入治疗类材料 | 06-外周血管介入治疗材料 | 05-胸主动脉支架 | 胸主动脉支架（非分支型/覆膜） | 14-合金 | 014-覆膜/非分支型 | TAA2822B200-18S | TAA2822B200-18S | 06938370102847 | 国械注准20223131171 | 集采范围外 | 新增（2025-06-23)、国家医保耗材27位编码变更
21e192ed-91ea-11eb-8996-40f2e9990f5b | 先健科技（深圳）有限公司 | 91440300715217115L | 54a5190c-7a6e-11f0-88e5-34735a9d8166 | 09e3d22a-3a4d-11ed-9447-b4055d63f15c | 外周血管支架类 | 胸主动脉夹层 | 大动脉覆膜支架系统 | a4698825-397f-11ed-9447-b4055d63f15c | 大动脉覆膜支架系统 | 先健科技（深圳）有限公司 |  | 国械注准20223131171 |  | 该产品由预装覆膜支架和输送器组成。覆膜支架由镍钛合金丝通过钢套连接， 覆聚四氟乙烯膜，带有显影点。输送器分为直鞘型和弯鞘型两种，由外鞘管、推杆、 内鞘芯、外鞘芯、手柄等组成。该产品环氧乙烧灭菌，一次性使用。货架有效期三年。 | 该产品预期用于Stanford B型胸主动脉夹层的腔内介入治疗。 | 胸主动脉夹层 |  | 72099b7d-3a53-11ed-9447-b4055d63f15c | 72099b7d-3a53-11ed-9447-b4055d63f15c | 大动脉覆膜支架系统 | C02060500114014033770000927 | C02060500100012033770000127 | 02-血管介入治疗类材料 | 06-外周血管介入治疗材料 | 05-胸主动脉支架 | 胸主动脉支架（非分支型/覆膜） | 14-合金 | 014-覆膜/非分支型 | TAA4030B200-22S | TAA4030B200-22S | 06938370113539 | 国械注准20223131171 | 集采范围外 | 新增（2025-06-23)、国家医保耗材27位编码变更
21e192ed-91ea-11eb-8996-40f2e9990f5b | 先健科技（深圳）有限公司 | 91440300715217115L | 54a519f2-7a6e-11f0-88e5-34735a9d8166 | 09e3d22a-3a4d-11ed-9447-b4055d63f15c | 外周血管支架类 | 胸主动脉夹层 | 大动脉覆膜支架系统 | a4698825-397f-11ed-9447-b4055d63f15c | 大动脉覆膜支架系统 | 先健科技（深圳）有限公司 |  | 国械注准20223131171 |  | 该产品由预装覆膜支架和输送器组成。覆膜支架由镍钛合金丝通过钢套连接， 覆聚四氟乙烯膜，带有显影点。输送器分为直鞘型和弯鞘型两种，由外鞘管、推杆、 内鞘芯、外鞘芯、手柄等组成。该产品环氧乙烧灭菌，一次性使用。货架有效期三年。 | 该产品预期用于Stanford B型胸主动脉夹层的腔内介入治疗。 | 胸主动脉夹层 |  | 7209c4af-3a53-11ed-9447-b4055d63f15c | 7209c4af-3a53-11ed-9447-b4055d63f15c | 大动脉覆膜支架系统 | C02060500114014033770000928 | C02060500100012033770000128 | 02-血管介入治疗类材料 | 06-外周血管介入治疗材料 | 05-胸主动脉支架 | 胸主动脉支架（非分支型/覆膜） | 14-合金 | 014-覆膜/非分支型 | TAA2620B200-18S | TAA2620B200-18S | 06938370100881 | 国械注准20223131171 | 集采范围外 | 新增（2025-06-23)、国家医保耗材27位编码变更
21e192ed-91ea-11eb-8996-40f2e9990f5b | 先健科技（深圳）有限公司 | 91440300715217115L | 54a51aab-7a6e-11f0-88e5-34735a9d8166 | 09e3d22a-3a4d-11ed-9447-b4055d63f15c | 外周血管支架类 | 胸主动脉夹层 | 大动脉覆膜支架系统 | a4698825-397f-11ed-9447-b4055d63f15c | 大动脉覆膜支架系统 | 先健科技（深圳）有限公司 |  | 国械注准20223131171 |  | 该产品由预装覆膜支架和输送器组成。覆膜支架由镍钛合金丝通过钢套连接， 覆聚四氟乙烯膜，带有显影点。输送器分为直鞘型和弯鞘型两种，由外鞘管、推杆、 内鞘芯、外鞘芯、手柄等组成。该产品环氧乙烧灭菌，一次性使用。货架有效期三年。 | 该产品预期用于Stanford B型胸主动脉夹层的腔内介入治疗。 | 胸主动脉夹层 |  | 7209d75b-3a53-11ed-9447-b4055d63f15c | 7209d75b-3a53-11ed-9447-b4055d63f15c | 大动脉覆膜支架系统 | C02060500114014033770000929 | C02060500100012033770000129 | 02-血管介入治疗类材料 | 06-外周血管介入治疗材料 | 05-胸主动脉支架 | 胸主动脉支架（非分支型/覆膜） | 14-合金 | 014-覆膜/非分支型 | TAA4640B200-22S | TAA4640B200-22S | 06938370133667 | 国械注准20223131171 | 集采范围外 | 新增（2025-06-23)、国家医保耗材27位编码变更
21e192ed-91ea-11eb-8996-40f2e9990f5b | 先健科技（深圳）有限公司 | 91440300715217115L | 54a51b60-7a6e-11f0-88e5-34735a9d8166 | 09e3d22a-3a4d-11ed-9447-b4055d63f15c | 外周血管支架类 | 胸主动脉夹层 | 大动脉覆膜支架系统 | a4698825-397f-11ed-9447-b4055d63f15c | 大动脉覆膜支架系统 | 先健科技（深圳）有限公司 |  | 国械注准20223131171 |  | 该产品由预装覆膜支架和输送器组成。覆膜支架由镍钛合金丝通过钢套连接， 覆聚四氟乙烯膜，带有显影点。输送器分为直鞘型和弯鞘型两种，由外鞘管、推杆、 内鞘芯、外鞘芯、手柄等组成。该产品环氧乙烧灭菌，一次性使用。货架有效期三年。 | 该产品预期用于Stanford B型胸主动脉夹层的腔内介入治疗。 | 胸主动脉夹层 |  | 7209e1a5-3a53-11ed-9447-b4055d63f15c | 7209e1a5-3a53-11ed-9447-b4055d63f15c | 大动脉覆膜支架系统 | C02060500114014033770000930 | C02060500100012033770000130 | 02-血管介入治疗类材料 | 06-外周血管介入治疗材料 | 05-胸主动脉支架 | 胸主动脉支架（非分支型/覆膜） | 14-合金 | 014-覆膜/非分支型 | TAA3028B200-18S | TAA3028B200-18S | 06938370105336 | 国械注准20223131171 | 集采范围外 | 新增（2025-06-23)、国家医保耗材27位编码变更
21e192ed-91ea-11eb-8996-40f2e9990f5b | 先健科技（深圳）有限公司 | 91440300715217115L | 54a51c24-7a6e-11f0-88e5-34735a9d8166 | 09e3d22a-3a4d-11ed-9447-b4055d63f15c | 外周血管支架类 | 胸主动脉夹层 | 大动脉覆膜支架系统 | a4698825-397f-11ed-9447-b4055d63f15c | 大动脉覆膜支架系统 | 先健科技（深圳）有限公司 |  | 国械注准20223131171 |  | 该产品由预装覆膜支架和输送器组成。覆膜支架由镍钛合金丝通过钢套连接， 覆聚四氟乙烯膜，带有显影点。输送器分为直鞘型和弯鞘型两种，由外鞘管、推杆、 内鞘芯、外鞘芯、手柄等组成。该产品环氧乙烧灭菌，一次性使用。货架有效期三年。 | 该产品预期用于Stanford B型胸主动脉夹层的腔内介入治疗。 | 胸主动脉夹层 |  | 7209ec86-3a53-11ed-9447-b4055d63f15c | 7209ec86-3a53-11ed-9447-b4055d63f15c | 大动脉覆膜支架系统 | C02060500114014033770000931 | C02060500100012033770000131 | 02-血管介入治疗类材料 | 06-外周血管介入治疗材料 | 05-胸主动脉支架 | 胸主动脉支架（非分支型/覆膜） | 14-合金 | 014-覆膜/非分支型 | TAA2828B200-18C | TAA2828B200-18C | 06938370104742 | 国械注准20223131171 | 集采范围外 | 新增（2025-06-23)、国家医保耗材27位编码变更
21e192ed-91ea-11eb-8996-40f2e9990f5b | 先健科技（深圳）有限公司 | 91440300715217115L | 54a51f59-7a6e-11f0-88e5-34735a9d8166 | 09e3d22a-3a4d-11ed-9447-b4055d63f15c | 外周血管支架类 | 胸主动脉夹层 | 大动脉覆膜支架系统 | a4698825-397f-11ed-9447-b4055d63f15c | 大动脉覆膜支架系统 | 先健科技（深圳）有限公司 |  | 国械注准20223131171 |  | 该产品由预装覆膜支架和输送器组成。覆膜支架由镍钛合金丝通过钢套连接， 覆聚四氟乙烯膜，带有显影点。输送器分为直鞘型和弯鞘型两种，由外鞘管、推杆、 内鞘芯、外鞘芯、手柄等组成。该产品环氧乙烧灭菌，一次性使用。货架有效期三年。 | 该产品预期用于Stanford B型胸主动脉夹层的腔内介入治疗。 | 胸主动脉夹层 |  | 7209f652-3a53-11ed-9447-b4055d63f15c | 7209f652-3a53-11ed-9447-b4055d63f15c | 大动脉覆膜支架系统 | C02060500114014033770000932 | C02060500100012033770000132 | 02-血管介入治疗类材料 | 06-外周血管介入治疗材料 | 05-胸主动脉支架 | 胸主动脉支架（非分支型/覆膜） | 14-合金 | 014-覆膜/非分支型 | TAA4242B200-22S | TAA4242B200-22S | 06938370131380 | 国械注准20223131171 | 集采范围外 | 新增（2025-06-23)、国家医保耗材27位编码变更
21e192ed-91ea-11eb-8996-40f2e9990f5b | 先健科技（深圳）有限公司 | 91440300715217115L | 54a5200e-7a6e-11f0-88e5-34735a9d8166 | 09e3d22a-3a4d-11ed-9447-b4055d63f15c | 外周血管支架类 | 胸主动脉夹层 | 大动脉覆膜支架系统 | a4698825-397f-11ed-9447-b4055d63f15c | 大动脉覆膜支架系统 | 先健科技（深圳）有限公司 |  | 国械注准20223131171 |  | 该产品由预装覆膜支架和输送器组成。覆膜支架由镍钛合金丝通过钢套连接， 覆聚四氟乙烯膜，带有显影点。输送器分为直鞘型和弯鞘型两种，由外鞘管、推杆、 内鞘芯、外鞘芯、手柄等组成。该产品环氧乙烧灭菌，一次性使用。货架有效期三年。 | 该产品预期用于Stanford B型胸主动脉夹层的腔内介入治疗。 | 胸主动脉夹层 |  | 720a01b9-3a53-11ed-9447-b4055d63f15c | 720a01b9-3a53-11ed-9447-b4055d63f15c | 大动脉覆膜支架系统 | C02060500114014033770000933 | C02060500100012033770000133 | 02-血管介入治疗类材料 | 06-外周血管介入治疗材料 | 05-胸主动脉支架 | 胸主动脉支架（非分支型/覆膜） | 14-合金 | 014-覆膜/非分支型 | TAA2420B200-18C | TAA2420B200-18C | 06938370100522 | 国械注准20223131171 | 集采范围外 | 新增（2025-06-23)、国家医保耗材27位编码变更
21e192ed-91ea-11eb-8996-40f2e9990f5b | 先健科技（深圳）有限公司 | 91440300715217115L | 54a520c7-7a6e-11f0-88e5-34735a9d8166 | 09e3d22a-3a4d-11ed-9447-b4055d63f15c | 外周血管支架类 | 胸主动脉夹层 | 大动脉覆膜支架系统 | a4698825-397f-11ed-9447-b4055d63f15c | 大动脉覆膜支架系统 | 先健科技（深圳）有限公司 |  | 国械注准20223131171 |  | 该产品由预装覆膜支架和输送器组成。覆膜支架由镍钛合金丝通过钢套连接， 覆聚四氟乙烯膜，带有显影点。输送器分为直鞘型和弯鞘型两种，由外鞘管、推杆、 内鞘芯、外鞘芯、手柄等组成。该产品环氧乙烧灭菌，一次性使用。货架有效期三年。 | 该产品预期用于Stanford B型胸主动脉夹层的腔内介入治疗。 | 胸主动脉夹层 |  | 720a1bda-3a53-11ed-9447-b4055d63f15c | 720a1bda-3a53-11ed-9447-b4055d63f15c | 大动脉覆膜支架系统 | C02060500114014033770000934 | C02060500100012033770000134 | 02-血管介入治疗类材料 | 06-外周血管介入治疗材料 | 05-胸主动脉支架 | 胸主动脉支架（非分支型/覆膜） | 14-合金 | 014-覆膜/非分支型 | TAA3630B200-20C | TAA3630B200-20C | 06938370109532 | 国械注准20223131171 | 集采范围外 | 新增（2025-06-23)、国家医保耗材27位编码变更
21e192ed-91ea-11eb-8996-40f2e9990f5b | 先健科技（深圳）有限公司 | 91440300715217115L | 54a52181-7a6e-11f0-88e5-34735a9d8166 | 09e3d22a-3a4d-11ed-9447-b4055d63f15c | 外周血管支架类 | 胸主动脉夹层 | 大动脉覆膜支架系统 | a4698825-397f-11ed-9447-b4055d63f15c | 大动脉覆膜支架系统 | 先健科技（深圳）有限公司 |  | 国械注准20223131171 |  | 该产品由预装覆膜支架和输送器组成。覆膜支架由镍钛合金丝通过钢套连接， 覆聚四氟乙烯膜，带有显影点。输送器分为直鞘型和弯鞘型两种，由外鞘管、推杆、 内鞘芯、外鞘芯、手柄等组成。该产品环氧乙烧灭菌，一次性使用。货架有效期三年。 | 该产品预期用于Stanford B型胸主动脉夹层的腔内介入治疗。 | 胸主动脉夹层 |  | 720a2ef6-3a53-11ed-9447-b4055d63f15c | 720a2ef6-3a53-11ed-9447-b4055d63f15c | 大动脉覆膜支架系统 | C02060500114014033770000935 | C02060500100012033770000135 | 02-血管介入治疗类材料 | 06-外周血管介入治疗材料 | 05-胸主动脉支架 | 胸主动脉支架（非分支型/覆膜） | 14-合金 | 014-覆膜/非分支型 | TAA3430B200-20C | TAA3430B200-20C | 06938370108474 | 国械注准20223131171 | 集采范围外 | 新增（2025-06-23)、国家医保耗材27位编码变更
21e192ed-91ea-11eb-8996-40f2e9990f5b | 先健科技（深圳）有限公司 | 91440300715217115L | 54a52231-7a6e-11f0-88e5-34735a9d8166 | 09e3d22a-3a4d-11ed-9447-b4055d63f15c | 外周血管支架类 | 胸主动脉夹层 | 大动脉覆膜支架系统 | a4698825-397f-11ed-9447-b4055d63f15c | 大动脉覆膜支架系统 | 先健科技（深圳）有限公司 |  | 国械注准20223131171 |  | 该产品由预装覆膜支架和输送器组成。覆膜支架由镍钛合金丝通过钢套连接， 覆聚四氟乙烯膜，带有显影点。输送器分为直鞘型和弯鞘型两种，由外鞘管、推杆、 内鞘芯、外鞘芯、手柄等组成。该产品环氧乙烧灭菌，一次性使用。货架有效期三年。 | 该产品预期用于Stanford B型胸主动脉夹层的腔内介入治疗。 | 胸主动脉夹层 |  | 720a3ec0-3a53-11ed-9447-b4055d63f15c | 720a3ec0-3a53-11ed-9447-b4055d63f15c | 大动脉覆膜支架系统 | C02060500114014033770000936 | C02060500100012033770000136 | 02-血管介入治疗类材料 | 06-外周血管介入治疗材料 | 05-胸主动脉支架 | 胸主动脉支架（非分支型/覆膜） | 14-合金 | 014-覆膜/非分支型 | TAA4636B200-22S | TAA4636B200-22S | 06938370133483 | 国械注准20223131171 | 集采范围外 | 新增（2025-06-23)、国家医保耗材27位编码变更
21e192ed-91ea-11eb-8996-40f2e9990f5b | 先健科技（深圳）有限公司 | 91440300715217115L | 54a522e6-7a6e-11f0-88e5-34735a9d8166 | 09e3d22a-3a4d-11ed-9447-b4055d63f15c | 外周血管支架类 | 胸主动脉夹层 | 大动脉覆膜支架系统 | a4698825-397f-11ed-9447-b4055d63f15c | 大动脉覆膜支架系统 | 先健科技（深圳）有限公司 |  | 国械注准20223131171 |  | 该产品由预装覆膜支架和输送器组成。覆膜支架由镍钛合金丝通过钢套连接， 覆聚四氟乙烯膜，带有显影点。输送器分为直鞘型和弯鞘型两种，由外鞘管、推杆、 内鞘芯、外鞘芯、手柄等组成。该产品环氧乙烧灭菌，一次性使用。货架有效期三年。 | 该产品预期用于Stanford B型胸主动脉夹层的腔内介入治疗。 | 胸主动脉夹层 |  | 720a4a27-3a53-11ed-9447-b4055d63f15c | 720a4a27-3a53-11ed-9447-b4055d63f15c | 大动脉覆膜支架系统 | C02060500114014033770000937 | C02060500100012033770000137 | 02-血管介入治疗类材料 | 06-外周血管介入治疗材料 | 05-胸主动脉支架 | 胸主动脉支架（非分支型/覆膜） | 14-合金 | 014-覆膜/非分支型 | TAA3834B200-22C | TAA3834B200-22C | 06938370113270 | 国械注准20223131171 | 集采范围外 | 新增（2025-06-23)、国家医保耗材27位编码变更
21e192ed-91ea-11eb-8996-40f2e9990f5b | 先健科技（深圳）有限公司 | 91440300715217115L | 54a523a0-7a6e-11f0-88e5-34735a9d8166 | 09e3d22a-3a4d-11ed-9447-b4055d63f15c | 外周血管支架类 | 胸主动脉夹层 | 大动脉覆膜支架系统 | a4698825-397f-11ed-9447-b4055d63f15c | 大动脉覆膜支架系统 | 先健科技（深圳）有限公司 |  | 国械注准20223131171 |  | 该产品由预装覆膜支架和输送器组成。覆膜支架由镍钛合金丝通过钢套连接， 覆聚四氟乙烯膜，带有显影点。输送器分为直鞘型和弯鞘型两种，由外鞘管、推杆、 内鞘芯、外鞘芯、手柄等组成。该产品环氧乙烧灭菌，一次性使用。货架有效期三年。 | 该产品预期用于Stanford B型胸主动脉夹层的腔内介入治疗。 | 胸主动脉夹层 |  | 720a60f0-3a53-11ed-9447-b4055d63f15c | 720a60f0-3a53-11ed-9447-b4055d63f15c | 大动脉覆膜支架系统 | C02060500114014033770000938 | C02060500100012033770000138 | 02-血管介入治疗类材料 | 06-外周血管介入治疗材料 | 05-胸主动脉支架 | 胸主动脉支架（非分支型/覆膜） | 14-合金 | 014-覆膜/非分支型 | TAA4646B200-22C | TAA4646B200-22C | 06938370177319 | 国械注准20223131171 | 集采范围外 | 新增（2025-06-23)、国家医保耗材27位编码变更
21e192ed-91ea-11eb-8996-40f2e9990f5b | 先健科技（深圳）有限公司 | 91440300715217115L | 54a52459-7a6e-11f0-88e5-34735a9d8166 | 09e3d22a-3a4d-11ed-9447-b4055d63f15c | 外周血管支架类 | 胸主动脉夹层 | 大动脉覆膜支架系统 | a4698825-397f-11ed-9447-b4055d63f15c | 大动脉覆膜支架系统 | 先健科技（深圳）有限公司 |  | 国械注准20223131171 |  | 该产品由预装覆膜支架和输送器组成。覆膜支架由镍钛合金丝通过钢套连接， 覆聚四氟乙烯膜，带有显影点。输送器分为直鞘型和弯鞘型两种，由外鞘管、推杆、 内鞘芯、外鞘芯、手柄等组成。该产品环氧乙烧灭菌，一次性使用。货架有效期三年。 | 该产品预期用于Stanford B型胸主动脉夹层的腔内介入治疗。 | 胸主动脉夹层 |  | 720a7395-3a53-11ed-9447-b4055d63f15c | 720a7395-3a53-11ed-9447-b4055d63f15c | 大动脉覆膜支架系统 | C02060500114014033770000939 | C02060500100012033770000139 | 02-血管介入治疗类材料 | 06-外周血管介入治疗材料 | 05-胸主动脉支架 | 胸主动脉支架（非分支型/覆膜） | 14-合金 | 014-覆膜/非分支型 | TAA3020B200-18S | TAA3020B200-18S | 06938370104834 | 国械注准20223131171 | 集采范围外 | 新增（2025-06-23)、国家医保耗材27位编码变更
21e192ed-91ea-11eb-8996-40f2e9990f5b | 先健科技（深圳）有限公司 | 91440300715217115L | 54a52513-7a6e-11f0-88e5-34735a9d8166 | 09e3d22a-3a4d-11ed-9447-b4055d63f15c | 外周血管支架类 | 胸主动脉夹层 | 大动脉覆膜支架系统 | a4698825-397f-11ed-9447-b4055d63f15c | 大动脉覆膜支架系统 | 先健科技（深圳）有限公司 |  | 国械注准20223131171 |  | 该产品由预装覆膜支架和输送器组成。覆膜支架由镍钛合金丝通过钢套连接， 覆聚四氟乙烯膜，带有显影点。输送器分为直鞘型和弯鞘型两种，由外鞘管、推杆、 内鞘芯、外鞘芯、手柄等组成。该产品环氧乙烧灭菌，一次性使用。货架有效期三年。 | 该产品预期用于Stanford B型胸主动脉夹层的腔内介入治疗。 | 胸主动脉夹层 |  | 720aa824-3a53-11ed-9447-b4055d63f15c | 720aa824-3a53-11ed-9447-b4055d63f15c | 大动脉覆膜支架系统 | C02060500114014033770000940 | C02060500100012033770000140 | 02-血管介入治疗类材料 | 06-外周血管介入治疗材料 | 05-胸主动脉支架 | 胸主动脉支架（非分支型/覆膜） | 14-合金 | 014-覆膜/非分支型 | TAA3626B200-20C | TAA3626B200-20C | 06938370109372 | 国械注准20223131171 | 集采范围外 | 新增（2025-06-23)、国家医保耗材27位编码变更
21e192ed-91ea-11eb-8996-40f2e9990f5b | 先健科技（深圳）有限公司 | 91440300715217115L | 54a525c8-7a6e-11f0-88e5-34735a9d8166 | 09e3d22a-3a4d-11ed-9447-b4055d63f15c | 外周血管支架类 | 胸主动脉夹层 | 大动脉覆膜支架系统 | a4698825-397f-11ed-9447-b4055d63f15c | 大动脉覆膜支架系统 | 先健科技（深圳）有限公司 |  | 国械注准20223131171 |  | 该产品由预装覆膜支架和输送器组成。覆膜支架由镍钛合金丝通过钢套连接， 覆聚四氟乙烯膜，带有显影点。输送器分为直鞘型和弯鞘型两种，由外鞘管、推杆、 内鞘芯、外鞘芯、手柄等组成。该产品环氧乙烧灭菌，一次性使用。货架有效期三年。 | 该产品预期用于Stanford B型胸主动脉夹层的腔内介入治疗。 | 胸主动脉夹层 |  | 720ab8a2-3a53-11ed-9447-b4055d63f15c | 720ab8a2-3a53-11ed-9447-b4055d63f15c | 大动脉覆膜支架系统 | C02060500114014033770000941 | C02060500100012033770000141 | 02-血管介入治疗类材料 | 06-外周血管介入治疗材料 | 05-胸主动脉支架 | 胸主动脉支架（非分支型/覆膜） | 14-合金 | 014-覆膜/非分支型 | TAA4034B200-22S | TAA4034B200-22S | 06938370113713 | 国械注准20223131171 | 集采范围外 | 新增（2025-06-23)、国家医保耗材27位编码变更
21e192ed-91ea-11eb-8996-40f2e9990f5b | 先健科技（深圳）有限公司 | 91440300715217115L | 54a5267d-7a6e-11f0-88e5-34735a9d8166 | 09e3d22a-3a4d-11ed-9447-b4055d63f15c | 外周血管支架类 | 胸主动脉夹层 | 大动脉覆膜支架系统 | a4698825-397f-11ed-9447-b4055d63f15c | 大动脉覆膜支架系统 | 先健科技（深圳）有限公司 |  | 国械注准20223131171 |  | 该产品由预装覆膜支架和输送器组成。覆膜支架由镍钛合金丝通过钢套连接， 覆聚四氟乙烯膜，带有显影点。输送器分为直鞘型和弯鞘型两种，由外鞘管、推杆、 内鞘芯、外鞘芯、手柄等组成。该产品环氧乙烧灭菌，一次性使用。货架有效期三年。 | 该产品预期用于Stanford B型胸主动脉夹层的腔内介入治疗。 | 胸主动脉夹层 |  | 720ad085-3a53-11ed-9447-b4055d63f15c | 720ad085-3a53-11ed-9447-b4055d63f15c | 大动脉覆膜支架系统 | C02060500114014033770000942 | C02060500100012033770000142 | 02-血管介入治疗类材料 | 06-外周血管介入治疗材料 | 05-胸主动脉支架 | 胸主动脉支架（非分支型/覆膜） | 14-合金 | 014-覆膜/非分支型 | TAA2826B200-18C | TAA2826B200-18C | 06938370104339 | 国械注准20223131171 | 集采范围外 | 新增（2025-06-23)、国家医保耗材27位编码变更
21e192ed-91ea-11eb-8996-40f2e9990f5b | 先健科技（深圳）有限公司 | 91440300715217115L | 54a52732-7a6e-11f0-88e5-34735a9d8166 | 09e3d22a-3a4d-11ed-9447-b4055d63f15c | 外周血管支架类 | 胸主动脉夹层 | 大动脉覆膜支架系统 | a4698825-397f-11ed-9447-b4055d63f15c | 大动脉覆膜支架系统 | 先健科技（深圳）有限公司 |  | 国械注准20223131171 |  | 该产品由预装覆膜支架和输送器组成。覆膜支架由镍钛合金丝通过钢套连接， 覆聚四氟乙烯膜，带有显影点。输送器分为直鞘型和弯鞘型两种，由外鞘管、推杆、 内鞘芯、外鞘芯、手柄等组成。该产品环氧乙烧灭菌，一次性使用。货架有效期三年。 | 该产品预期用于Stanford B型胸主动脉夹层的腔内介入治疗。 | 胸主动脉夹层 |  | 720b0736-3a53-11ed-9447-b4055d63f15c | 720b0736-3a53-11ed-9447-b4055d63f15c | 大动脉覆膜支架系统 | C02060500114014033770000943 | C02060500100012033770000143 | 02-血管介入治疗类材料 | 06-外周血管介入治疗材料 | 05-胸主动脉支架 | 胸主动脉支架（非分支型/覆膜） | 14-合金 | 014-覆膜/非分支型 | TAA3028B200-18C | TAA3028B200-18C | 06938370105848 | 国械注准20223131171 | 集采范围外 | 新增（2025-06-23)、国家医保耗材27位编码变更
21e192ed-91ea-11eb-8996-40f2e9990f5b | 先健科技（深圳）有限公司 | 91440300715217115L | 54a527e2-7a6e-11f0-88e5-34735a9d8166 | 09e3d22a-3a4d-11ed-9447-b4055d63f15c | 外周血管支架类 | 胸主动脉夹层 | 大动脉覆膜支架系统 | a4698825-397f-11ed-9447-b4055d63f15c | 大动脉覆膜支架系统 | 先健科技（深圳）有限公司 |  | 国械注准20223131171 |  | 该产品由预装覆膜支架和输送器组成。覆膜支架由镍钛合金丝通过钢套连接， 覆聚四氟乙烯膜，带有显影点。输送器分为直鞘型和弯鞘型两种，由外鞘管、推杆、 内鞘芯、外鞘芯、手柄等组成。该产品环氧乙烧灭菌，一次性使用。货架有效期三年。 | 该产品预期用于Stanford B型胸主动脉夹层的腔内介入治疗。 | 胸主动脉夹层 |  | 720b1855-3a53-11ed-9447-b4055d63f15c | 720b1855-3a53-11ed-9447-b4055d63f15c | 大动脉覆膜支架系统 | C02060500114014033770000944 | C02060500100012033770000144 | 02-血管介入治疗类材料 | 06-外周血管介入治疗材料 | 05-胸主动脉支架 | 胸主动脉支架（非分支型/覆膜） | 14-合金 | 014-覆膜/非分支型 | TAA4434B200-22S | TAA4434B200-22S | 06938370132349 | 国械注准20223131171 | 集采范围外 | 新增（2025-06-23)、国家医保耗材27位编码变更
21e192ed-91ea-11eb-8996-40f2e9990f5b | 先健科技（深圳）有限公司 | 91440300715217115L | 54a52b12-7a6e-11f0-88e5-34735a9d8166 | 09e3d22a-3a4d-11ed-9447-b4055d63f15c | 外周血管支架类 | 胸主动脉夹层 | 大动脉覆膜支架系统 | a4698825-397f-11ed-9447-b4055d63f15c | 大动脉覆膜支架系统 | 先健科技（深圳）有限公司 |  | 国械注准20223131171 |  | 该产品由预装覆膜支架和输送器组成。覆膜支架由镍钛合金丝通过钢套连接， 覆聚四氟乙烯膜，带有显影点。输送器分为直鞘型和弯鞘型两种，由外鞘管、推杆、 内鞘芯、外鞘芯、手柄等组成。该产品环氧乙烧灭菌，一次性使用。货架有效期三年。 | 该产品预期用于Stanford B型胸主动脉夹层的腔内介入治疗。 | 胸主动脉夹层 |  | 720b22dd-3a53-11ed-9447-b4055d63f15c | 720b22dd-3a53-11ed-9447-b4055d63f15c | 大动脉覆膜支架系统 | C02060500114014033770000945 | C02060500100012033770000145 | 02-血管介入治疗类材料 | 06-外周血管介入治疗材料 | 05-胸主动脉支架 | 胸主动脉支架（非分支型/覆膜） | 14-合金 | 014-覆膜/非分支型 | TAA3430B200-20S | TAA3430B200-20S | 06938370107743 | 国械注准20223131171 | 集采范围外 | 新增（2025-06-23)、国家医保耗材27位编码变更
21e192ed-91ea-11eb-8996-40f2e9990f5b | 先健科技（深圳）有限公司 | 91440300715217115L | 54a52bcb-7a6e-11f0-88e5-34735a9d8166 | 09e3d22a-3a4d-11ed-9447-b4055d63f15c | 外周血管支架类 | 胸主动脉夹层 | 大动脉覆膜支架系统 | a4698825-397f-11ed-9447-b4055d63f15c | 大动脉覆膜支架系统 | 先健科技（深圳）有限公司 |  | 国械注准20223131171 |  | 该产品由预装覆膜支架和输送器组成。覆膜支架由镍钛合金丝通过钢套连接， 覆聚四氟乙烯膜，带有显影点。输送器分为直鞘型和弯鞘型两种，由外鞘管、推杆、 内鞘芯、外鞘芯、手柄等组成。该产品环氧乙烧灭菌，一次性使用。货架有效期三年。 | 该产品预期用于Stanford B型胸主动脉夹层的腔内介入治疗。 | 胸主动脉夹层 |  | 720b2c2e-3a53-11ed-9447-b4055d63f15c | 720b2c2e-3a53-11ed-9447-b4055d63f15c | 大动脉覆膜支架系统 | C02060500114014033770000946 | C02060500100012033770000146 | 02-血管介入治疗类材料 | 06-外周血管介入治疗材料 | 05-胸主动脉支架 | 胸主动脉支架（非分支型/覆膜） | 14-合金 | 014-覆膜/非分支型 | TAA4434B200-22C | TAA4434B200-22C | 06938370132882 | 国械注准20223131171 | 集采范围外 | 新增（2025-06-23)、国家医保耗材27位编码变更
21e192ed-91ea-11eb-8996-40f2e9990f5b | 先健科技（深圳）有限公司 | 91440300715217115L | 54a52c7b-7a6e-11f0-88e5-34735a9d8166 | 09e3d22a-3a4d-11ed-9447-b4055d63f15c | 外周血管支架类 | 胸主动脉夹层 | 大动脉覆膜支架系统 | a4698825-397f-11ed-9447-b4055d63f15c | 大动脉覆膜支架系统 | 先健科技（深圳）有限公司 |  | 国械注准20223131171 |  | 该产品由预装覆膜支架和输送器组成。覆膜支架由镍钛合金丝通过钢套连接， 覆聚四氟乙烯膜，带有显影点。输送器分为直鞘型和弯鞘型两种，由外鞘管、推杆、 内鞘芯、外鞘芯、手柄等组成。该产品环氧乙烧灭菌，一次性使用。货架有效期三年。 | 该产品预期用于Stanford B型胸主动脉夹层的腔内介入治疗。 | 胸主动脉夹层 |  | 720b3787-3a53-11ed-9447-b4055d63f15c | 720b3787-3a53-11ed-9447-b4055d63f15c | 大动脉覆膜支架系统 | C02060500114014033770000947 | C02060500100012033770000147 | 02-血管介入治疗类材料 | 06-外周血管介入治疗材料 | 05-胸主动脉支架 | 胸主动脉支架（非分支型/覆膜） | 14-合金 | 014-覆膜/非分支型 | TAA4440B200-22S | TAA4440B200-22S | 06938370132615 | 国械注准20223131171 | 集采范围外 | 新增（2025-06-23)、国家医保耗材27位编码变更
21e192ed-91ea-11eb-8996-40f2e9990f5b | 先健科技（深圳）有限公司 | 91440300715217115L | 54a52d35-7a6e-11f0-88e5-34735a9d8166 | 09e3d22a-3a4d-11ed-9447-b4055d63f15c | 外周血管支架类 | 胸主动脉夹层 | 大动脉覆膜支架系统 | a4698825-397f-11ed-9447-b4055d63f15c | 大动脉覆膜支架系统 | 先健科技（深圳）有限公司 |  | 国械注准20223131171 |  | 该产品由预装覆膜支架和输送器组成。覆膜支架由镍钛合金丝通过钢套连接， 覆聚四氟乙烯膜，带有显影点。输送器分为直鞘型和弯鞘型两种，由外鞘管、推杆、 内鞘芯、外鞘芯、手柄等组成。该产品环氧乙烧灭菌，一次性使用。货架有效期三年。 | 该产品预期用于Stanford B型胸主动脉夹层的腔内介入治疗。 | 胸主动脉夹层 |  | 720b412d-3a53-11ed-9447-b4055d63f15c | 720b412d-3a53-11ed-9447-b4055d63f15c | 大动脉覆膜支架系统 | C02060500114014033770000948 | C02060500100012033770000148 | 02-血管介入治疗类材料 | 06-外周血管介入治疗材料 | 05-胸主动脉支架 | 胸主动脉支架（非分支型/覆膜） | 14-合金 | 014-覆膜/非分支型 | TAA2820B200-18S | TAA2820B200-18S | 06938370102755 | 国械注准20223131171 | 集采范围外 | 新增（2025-06-23)、国家医保耗材27位编码变更
21e192ed-91ea-11eb-8996-40f2e9990f5b | 先健科技（深圳）有限公司 | 91440300715217115L | 54a52de5-7a6e-11f0-88e5-34735a9d8166 | 09e3d22a-3a4d-11ed-9447-b4055d63f15c | 外周血管支架类 | 胸主动脉夹层 | 大动脉覆膜支架系统 | a4698825-397f-11ed-9447-b4055d63f15c | 大动脉覆膜支架系统 | 先健科技（深圳）有限公司 |  | 国械注准20223131171 |  | 该产品由预装覆膜支架和输送器组成。覆膜支架由镍钛合金丝通过钢套连接， 覆聚四氟乙烯膜，带有显影点。输送器分为直鞘型和弯鞘型两种，由外鞘管、推杆、 内鞘芯、外鞘芯、手柄等组成。该产品环氧乙烧灭菌，一次性使用。货架有效期三年。 | 该产品预期用于Stanford B型胸主动脉夹层的腔内介入治疗。 | 胸主动脉夹层 |  | 720b4a6c-3a53-11ed-9447-b4055d63f15c | 720b4a6c-3a53-11ed-9447-b4055d63f15c | 大动脉覆膜支架系统 | C02060500114014033770000949 | C02060500100012033770000149 | 02-血管介入治疗类材料 | 06-外周血管介入治疗材料 | 05-胸主动脉支架 | 胸主动脉支架（非分支型/覆膜） | 14-合金 | 014-覆膜/非分支型 | TAA3626B200-20S | TAA3626B200-20S | 06938370108733 | 国械注准20223131171 | 集采范围外 | 新增（2025-06-23)、国家医保耗材27位编码变更
21e192ed-91ea-11eb-8996-40f2e9990f5b | 先健科技（深圳）有限公司 | 91440300715217115L | 54a52e9f-7a6e-11f0-88e5-34735a9d8166 | 09e3d22a-3a4d-11ed-9447-b4055d63f15c | 外周血管支架类 | 胸主动脉夹层 | 大动脉覆膜支架系统 | a4698825-397f-11ed-9447-b4055d63f15c | 大动脉覆膜支架系统 | 先健科技（深圳）有限公司 |  | 国械注准20223131171 |  | 该产品由预装覆膜支架和输送器组成。覆膜支架由镍钛合金丝通过钢套连接， 覆聚四氟乙烯膜，带有显影点。输送器分为直鞘型和弯鞘型两种，由外鞘管、推杆、 内鞘芯、外鞘芯、手柄等组成。该产品环氧乙烧灭菌，一次性使用。货架有效期三年。 | 该产品预期用于Stanford B型胸主动脉夹层的腔内介入治疗。 | 胸主动脉夹层 |  | 720b55e7-3a53-11ed-9447-b4055d63f15c | 720b55e7-3a53-11ed-9447-b4055d63f15c | 大动脉覆膜支架系统 | C02060500114014033770000950 | C02060500100012033770000150 | 02-血管介入治疗类材料 | 06-外周血管介入治疗材料 | 05-胸主动脉支架 | 胸主动脉支架（非分支型/覆膜） | 14-合金 | 014-覆膜/非分支型 | TAA3030B200-18S | TAA3030B200-18S | 06938370105428 | 国械注准20223131171 | 集采范围外 | 新增（2025-06-23)、国家医保耗材27位编码变更
21e192ed-91ea-11eb-8996-40f2e9990f5b | 先健科技（深圳）有限公司 | 91440300715217115L | 54a52f59-7a6e-11f0-88e5-34735a9d8166 | 09e3d22a-3a4d-11ed-9447-b4055d63f15c | 外周血管支架类 | 胸主动脉夹层 | 大动脉覆膜支架系统 | a4698825-397f-11ed-9447-b4055d63f15c | 大动脉覆膜支架系统 | 先健科技（深圳）有限公司 |  | 国械注准20223131171 |  | 该产品由预装覆膜支架和输送器组成。覆膜支架由镍钛合金丝通过钢套连接， 覆聚四氟乙烯膜，带有显影点。输送器分为直鞘型和弯鞘型两种，由外鞘管、推杆、 内鞘芯、外鞘芯、手柄等组成。该产品环氧乙烧灭菌，一次性使用。货架有效期三年。 | 该产品预期用于Stanford B型胸主动脉夹层的腔内介入治疗。 | 胸主动脉夹层 |  | 720b67c5-3a53-11ed-9447-b4055d63f15c | 720b67c5-3a53-11ed-9447-b4055d63f15c | 大动脉覆膜支架系统 | C02060500114014033770000951 | C02060500100012033770000151 | 02-血管介入治疗类材料 | 06-外周血管介入治疗材料 | 05-胸主动脉支架 | 胸主动脉支架（非分支型/覆膜） | 14-合金 | 014-覆膜/非分支型 | TAA2822B200-18C | TAA2822B200-18C | 06938370103912 | 国械注准20223131171 | 集采范围外 | 新增（2025-06-23)、国家医保耗材27位编码变更
21e192ed-91ea-11eb-8996-40f2e9990f5b | 先健科技（深圳）有限公司 | 91440300715217115L | 54a5300d-7a6e-11f0-88e5-34735a9d8166 | 09e3d22a-3a4d-11ed-9447-b4055d63f15c | 外周血管支架类 | 胸主动脉夹层 | 大动脉覆膜支架系统 | a4698825-397f-11ed-9447-b4055d63f15c | 大动脉覆膜支架系统 | 先健科技（深圳）有限公司 |  | 国械注准20223131171 |  | 该产品由预装覆膜支架和输送器组成。覆膜支架由镍钛合金丝通过钢套连接， 覆聚四氟乙烯膜，带有显影点。输送器分为直鞘型和弯鞘型两种，由外鞘管、推杆、 内鞘芯、外鞘芯、手柄等组成。该产品环氧乙烧灭菌，一次性使用。货架有效期三年。 | 该产品预期用于Stanford B型胸主动脉夹层的腔内介入治疗。 | 胸主动脉夹层 |  | 720b71fd-3a53-11ed-9447-b4055d63f15c | 720b71fd-3a53-11ed-9447-b4055d63f15c | 大动脉覆膜支架系统 | C02060500114014033770000952 | C02060500100012033770000152 | 02-血管介入治疗类材料 | 06-外周血管介入治疗材料 | 05-胸主动脉支架 | 胸主动脉支架（非分支型/覆膜） | 14-合金 | 014-覆膜/非分支型 | TAA4236B200-22C | TAA4236B200-22C | 06938370131694 | 国械注准20223131171 | 集采范围外 | 新增（2025-06-23)、国家医保耗材27位编码变更
21e192ed-91ea-11eb-8996-40f2e9990f5b | 先健科技（深圳）有限公司 | 91440300715217115L | 54a530c2-7a6e-11f0-88e5-34735a9d8166 | 09e3d22a-3a4d-11ed-9447-b4055d63f15c | 外周血管支架类 | 胸主动脉夹层 | 大动脉覆膜支架系统 | a4698825-397f-11ed-9447-b4055d63f15c | 大动脉覆膜支架系统 | 先健科技（深圳）有限公司 |  | 国械注准20223131171 |  | 该产品由预装覆膜支架和输送器组成。覆膜支架由镍钛合金丝通过钢套连接， 覆聚四氟乙烯膜，带有显影点。输送器分为直鞘型和弯鞘型两种，由外鞘管、推杆、 内鞘芯、外鞘芯、手柄等组成。该产品环氧乙烧灭菌，一次性使用。货架有效期三年。 | 该产品预期用于Stanford B型胸主动脉夹层的腔内介入治疗。 | 胸主动脉夹层 |  | 720b9466-3a53-11ed-9447-b4055d63f15c | 720b9466-3a53-11ed-9447-b4055d63f15c | 大动脉覆膜支架系统 | C02060500114014033770000953 | C02060500100012033770000153 | 02-血管介入治疗类材料 | 06-外周血管介入治疗材料 | 05-胸主动脉支架 | 胸主动脉支架（非分支型/覆膜） | 14-合金 | 014-覆膜/非分支型 | TAA3634B200-20S | TAA3634B200-20S | 06938370109198 | 国械注准20223131171 | 集采范围外 | 新增（2025-06-23)、国家医保耗材27位编码变更
21e192ed-91ea-11eb-8996-40f2e9990f5b | 先健科技（深圳）有限公司 | 91440300715217115L | 54a53181-7a6e-11f0-88e5-34735a9d8166 | 09e3d22a-3a4d-11ed-9447-b4055d63f15c | 外周血管支架类 | 胸主动脉夹层 | 大动脉覆膜支架系统 | a4698825-397f-11ed-9447-b4055d63f15c | 大动脉覆膜支架系统 | 先健科技（深圳）有限公司 |  | 国械注准20223131171 |  | 该产品由预装覆膜支架和输送器组成。覆膜支架由镍钛合金丝通过钢套连接， 覆聚四氟乙烯膜，带有显影点。输送器分为直鞘型和弯鞘型两种，由外鞘管、推杆、 内鞘芯、外鞘芯、手柄等组成。该产品环氧乙烧灭菌，一次性使用。货架有效期三年。 | 该产品预期用于Stanford B型胸主动脉夹层的腔内介入治疗。 | 胸主动脉夹层 |  | 720b9f59-3a53-11ed-9447-b4055d63f15c | 720b9f59-3a53-11ed-9447-b4055d63f15c | 大动脉覆膜支架系统 | C02060500114014033770000954 | C02060500100012033770000154 | 02-血管介入治疗类材料 | 06-外周血管介入治疗材料 | 05-胸主动脉支架 | 胸主动脉支架（非分支型/覆膜） | 14-合金 | 014-覆膜/非分支型 | TAA3830B200-22S | TAA3830B200-22S | 06938370109969 | 国械注准20223131171 | 集采范围外 | 新增（2025-06-23)、国家医保耗材27位编码变更
21e192ed-91ea-11eb-8996-40f2e9990f5b | 先健科技（深圳）有限公司 | 91440300715217115L | 54a5323b-7a6e-11f0-88e5-34735a9d8166 | 09e3d22a-3a4d-11ed-9447-b4055d63f15c | 外周血管支架类 | 胸主动脉夹层 | 大动脉覆膜支架系统 | a4698825-397f-11ed-9447-b4055d63f15c | 大动脉覆膜支架系统 | 先健科技（深圳）有限公司 |  | 国械注准20223131171 |  | 该产品由预装覆膜支架和输送器组成。覆膜支架由镍钛合金丝通过钢套连接， 覆聚四氟乙烯膜，带有显影点。输送器分为直鞘型和弯鞘型两种，由外鞘管、推杆、 内鞘芯、外鞘芯、手柄等组成。该产品环氧乙烧灭菌，一次性使用。货架有效期三年。 | 该产品预期用于Stanford B型胸主动脉夹层的腔内介入治疗。 | 胸主动脉夹层 |  | 720ba8b2-3a53-11ed-9447-b4055d63f15c | 720ba8b2-3a53-11ed-9447-b4055d63f15c | 大动脉覆膜支架系统 | C02060500114014033770000955 | C02060500100012033770000155 | 02-血管介入治疗类材料 | 06-外周血管介入治疗材料 | 05-胸主动脉支架 | 胸主动脉支架（非分支型/覆膜） | 14-合金 | 014-覆膜/非分支型 | TAA4636B200-22C | TAA4636B200-22C | 06938370135142 | 国械注准20223131171 | 集采范围外 | 新增（2025-06-23)、国家医保耗材27位编码变更
21e192ed-91ea-11eb-8996-40f2e9990f5b | 先健科技（深圳）有限公司 | 91440300715217115L | 54a532ef-7a6e-11f0-88e5-34735a9d8166 | 09e3d22a-3a4d-11ed-9447-b4055d63f15c | 外周血管支架类 | 胸主动脉夹层 | 大动脉覆膜支架系统 | a4698825-397f-11ed-9447-b4055d63f15c | 大动脉覆膜支架系统 | 先健科技（深圳）有限公司 |  | 国械注准20223131171 |  | 该产品由预装覆膜支架和输送器组成。覆膜支架由镍钛合金丝通过钢套连接， 覆聚四氟乙烯膜，带有显影点。输送器分为直鞘型和弯鞘型两种，由外鞘管、推杆、 内鞘芯、外鞘芯、手柄等组成。该产品环氧乙烧灭菌，一次性使用。货架有效期三年。 | 该产品预期用于Stanford B型胸主动脉夹层的腔内介入治疗。 | 胸主动脉夹层 |  | 720bb362-3a53-11ed-9447-b4055d63f15c | 720bb362-3a53-11ed-9447-b4055d63f15c | 大动脉覆膜支架系统 | C02060500114014033770000956 | C02060500100012033770000156 | 02-血管介入治疗类材料 | 06-外周血管介入治疗材料 | 05-胸主动脉支架 | 胸主动脉支架（非分支型/覆膜） | 14-合金 | 014-覆膜/非分支型 | TAA2826B200-18S | TAA2826B200-18S | 06938370103332 | 国械注准20223131171 | 集采范围外 | 新增（2025-06-23)、国家医保耗材27位编码变更
21e192ed-91ea-11eb-8996-40f2e9990f5b | 先健科技（深圳）有限公司 | 91440300715217115L | 54a533a4-7a6e-11f0-88e5-34735a9d8166 | 09e3d22a-3a4d-11ed-9447-b4055d63f15c | 外周血管支架类 | 胸主动脉夹层 | 大动脉覆膜支架系统 | a4698825-397f-11ed-9447-b4055d63f15c | 大动脉覆膜支架系统 | 先健科技（深圳）有限公司 |  | 国械注准20223131171 |  | 该产品由预装覆膜支架和输送器组成。覆膜支架由镍钛合金丝通过钢套连接， 覆聚四氟乙烯膜，带有显影点。输送器分为直鞘型和弯鞘型两种，由外鞘管、推杆、 内鞘芯、外鞘芯、手柄等组成。该产品环氧乙烧灭菌，一次性使用。货架有效期三年。 | 该产品预期用于Stanford B型胸主动脉夹层的腔内介入治疗。 | 胸主动脉夹层 |  | 720bbda1-3a53-11ed-9447-b4055d63f15c | 720bbda1-3a53-11ed-9447-b4055d63f15c | 大动脉覆膜支架系统 | C02060500114014033770000957 | C02060500100012033770000157 | 02-血管介入治疗类材料 | 06-外周血管介入治疗材料 | 05-胸主动脉支架 | 胸主动脉支架（非分支型/覆膜） | 14-合金 | 014-覆膜/非分支型 | TAA3024B200-18C | TAA3024B200-18C | 06938370105671 | 国械注准20223131171 | 集采范围外 | 新增（2025-06-23)、国家医保耗材27位编码变更
21e192ed-91ea-11eb-8996-40f2e9990f5b | 先健科技（深圳）有限公司 | 91440300715217115L | 54a536e8-7a6e-11f0-88e5-34735a9d8166 | 09e3d22a-3a4d-11ed-9447-b4055d63f15c | 外周血管支架类 | 胸主动脉夹层 | 大动脉覆膜支架系统 | a4698825-397f-11ed-9447-b4055d63f15c | 大动脉覆膜支架系统 | 先健科技（深圳）有限公司 |  | 国械注准20223131171 |  | 该产品由预装覆膜支架和输送器组成。覆膜支架由镍钛合金丝通过钢套连接， 覆聚四氟乙烯膜，带有显影点。输送器分为直鞘型和弯鞘型两种，由外鞘管、推杆、 内鞘芯、外鞘芯、手柄等组成。该产品环氧乙烧灭菌，一次性使用。货架有效期三年。 | 该产品预期用于Stanford B型胸主动脉夹层的腔内介入治疗。 | 胸主动脉夹层 |  | 720bd065-3a53-11ed-9447-b4055d63f15c | 720bd065-3a53-11ed-9447-b4055d63f15c | 大动脉覆膜支架系统 | C02060500114014033770000958 | C02060500100012033770000158 | 02-血管介入治疗类材料 | 06-外周血管介入治疗材料 | 05-胸主动脉支架 | 胸主动脉支架（非分支型/覆膜） | 14-合金 | 014-覆膜/非分支型 | TAA3832B200-22S | TAA3832B200-22S | 06938370110422 | 国械注准20223131171 | 集采范围外 | 新增（2025-06-23)、国家医保耗材27位编码变更
21e192ed-91ea-11eb-8996-40f2e9990f5b | 先健科技（深圳）有限公司 | 91440300715217115L | 54a537ac-7a6e-11f0-88e5-34735a9d8166 | 09e3d22a-3a4d-11ed-9447-b4055d63f15c | 外周血管支架类 | 胸主动脉夹层 | 大动脉覆膜支架系统 | a4698825-397f-11ed-9447-b4055d63f15c | 大动脉覆膜支架系统 | 先健科技（深圳）有限公司 |  | 国械注准20223131171 |  | 该产品由预装覆膜支架和输送器组成。覆膜支架由镍钛合金丝通过钢套连接， 覆聚四氟乙烯膜，带有显影点。输送器分为直鞘型和弯鞘型两种，由外鞘管、推杆、 内鞘芯、外鞘芯、手柄等组成。该产品环氧乙烧灭菌，一次性使用。货架有效期三年。 | 该产品预期用于Stanford B型胸主动脉夹层的腔内介入治疗。 | 胸主动脉夹层 |  | 720bd9dd-3a53-11ed-9447-b4055d63f15c | 720bd9dd-3a53-11ed-9447-b4055d63f15c | 大动脉覆膜支架系统 | C02060500114014033770000959 | C02060500100012033770000159 | 02-血管介入治疗类材料 | 06-外周血管介入治疗材料 | 05-胸主动脉支架 | 胸主动脉支架（非分支型/覆膜） | 14-合金 | 014-覆膜/非分支型 | TAA2418B200-18C | TAA2418B200-18C | 06938370100430 | 国械注准20223131171 | 集采范围外 | 新增（2025-06-23)、国家医保耗材27位编码变更
21e192ed-91ea-11eb-8996-40f2e9990f5b | 先健科技（深圳）有限公司 | 91440300715217115L | 54a53860-7a6e-11f0-88e5-34735a9d8166 | 09e3d22a-3a4d-11ed-9447-b4055d63f15c | 外周血管支架类 | 胸主动脉夹层 | 大动脉覆膜支架系统 | a4698825-397f-11ed-9447-b4055d63f15c | 大动脉覆膜支架系统 | 先健科技（深圳）有限公司 |  | 国械注准20223131171 |  | 该产品由预装覆膜支架和输送器组成。覆膜支架由镍钛合金丝通过钢套连接， 覆聚四氟乙烯膜，带有显影点。输送器分为直鞘型和弯鞘型两种，由外鞘管、推杆、 内鞘芯、外鞘芯、手柄等组成。该产品环氧乙烧灭菌，一次性使用。货架有效期三年。 | 该产品预期用于Stanford B型胸主动脉夹层的腔内介入治疗。 | 胸主动脉夹层 |  | 720bdc7d-3a53-11ed-9447-b4055d63f15c | 720bdc7d-3a53-11ed-9447-b4055d63f15c | 大动脉覆膜支架系统 | C02060500114014033770000960 | C02060500100012033770000160 | 02-血管介入治疗类材料 | 06-外周血管介入治疗材料 | 05-胸主动脉支架 | 胸主动脉支架（非分支型/覆膜） | 14-合金 | 014-覆膜/非分支型 | TAA4234B200-22S | TAA4234B200-22S | 06938370130727 | 国械注准20223131171 | 集采范围外 | 新增（2025-06-23)、国家医保耗材27位编码变更
21e192ed-91ea-11eb-8996-40f2e9990f5b | 先健科技（深圳）有限公司 | 91440300715217115L | 54a5391a-7a6e-11f0-88e5-34735a9d8166 | 09e3d22a-3a4d-11ed-9447-b4055d63f15c | 外周血管支架类 | 胸主动脉夹层 | 大动脉覆膜支架系统 | a4698825-397f-11ed-9447-b4055d63f15c | 大动脉覆膜支架系统 | 先健科技（深圳）有限公司 |  | 国械注准20223131171 |  | 该产品由预装覆膜支架和输送器组成。覆膜支架由镍钛合金丝通过钢套连接， 覆聚四氟乙烯膜，带有显影点。输送器分为直鞘型和弯鞘型两种，由外鞘管、推杆、 内鞘芯、外鞘芯、手柄等组成。该产品环氧乙烧灭菌，一次性使用。货架有效期三年。 | 该产品预期用于Stanford B型胸主动脉夹层的腔内介入治疗。 | 胸主动脉夹层 |  | 720be533-3a53-11ed-9447-b4055d63f15c | 720be533-3a53-11ed-9447-b4055d63f15c | 大动脉覆膜支架系统 | C02060500114014033770000961 | C02060500100012033770000161 | 02-血管介入治疗类材料 | 06-外周血管介入治疗材料 | 05-胸主动脉支架 | 胸主动脉支架（非分支型/覆膜） | 14-合金 | 014-覆膜/非分支型 | TAA4442B200-22C | TAA4442B200-22C | 06938370133247 | 国械注准20223131171 | 集采范围外 | 新增（2025-06-23)、国家医保耗材27位编码变更
21e192ed-91ea-11eb-8996-40f2e9990f5b | 先健科技（深圳）有限公司 | 91440300715217115L | 54a539cf-7a6e-11f0-88e5-34735a9d8166 | 09e3d22a-3a4d-11ed-9447-b4055d63f15c | 外周血管支架类 | 胸主动脉夹层 | 大动脉覆膜支架系统 | a4698825-397f-11ed-9447-b4055d63f15c | 大动脉覆膜支架系统 | 先健科技（深圳）有限公司 |  | 国械注准20223131171 |  | 该产品由预装覆膜支架和输送器组成。覆膜支架由镍钛合金丝通过钢套连接， 覆聚四氟乙烯膜，带有显影点。输送器分为直鞘型和弯鞘型两种，由外鞘管、推杆、 内鞘芯、外鞘芯、手柄等组成。该产品环氧乙烧灭菌，一次性使用。货架有效期三年。 | 该产品预期用于Stanford B型胸主动脉夹层的腔内介入治疗。 | 胸主动脉夹层 |  | 720be7c7-3a53-11ed-9447-b4055d63f15c | 720be7c7-3a53-11ed-9447-b4055d63f15c | 大动脉覆膜支架系统 | C02060500114014033770000962 | C02060500100012033770000162 | 02-血管介入治疗类材料 | 06-外周血管介入治疗材料 | 05-胸主动脉支架 | 胸主动脉支架（非分支型/覆膜） | 14-合金 | 014-覆膜/非分支型 | TAA4438B200-22S | TAA4438B200-22S | 06938370132523 | 国械注准20223131171 | 集采范围外 | 新增（2025-06-23)、国家医保耗材27位编码变更
21e192ed-91ea-11eb-8996-40f2e9990f5b | 先健科技（深圳）有限公司 | 91440300715217115L | 54a53a89-7a6e-11f0-88e5-34735a9d8166 | 09e3d22a-3a4d-11ed-9447-b4055d63f15c | 外周血管支架类 | 胸主动脉夹层 | 大动脉覆膜支架系统 | a4698825-397f-11ed-9447-b4055d63f15c | 大动脉覆膜支架系统 | 先健科技（深圳）有限公司 |  | 国械注准20223131171 |  | 该产品由预装覆膜支架和输送器组成。覆膜支架由镍钛合金丝通过钢套连接， 覆聚四氟乙烯膜，带有显影点。输送器分为直鞘型和弯鞘型两种，由外鞘管、推杆、 内鞘芯、外鞘芯、手柄等组成。该产品环氧乙烧灭菌，一次性使用。货架有效期三年。 | 该产品预期用于Stanford B型胸主动脉夹层的腔内介入治疗。 | 胸主动脉夹层 |  | 720bea4c-3a53-11ed-9447-b4055d63f15c | 720bea4c-3a53-11ed-9447-b4055d63f15c | 大动脉覆膜支架系统 | C02060500114014033770000963 | C02060500100012033770000163 | 02-血管介入治疗类材料 | 06-外周血管介入治疗材料 | 05-胸主动脉支架 | 胸主动脉支架（非分支型/覆膜） | 14-合金 | 014-覆膜/非分支型 | TAA3226B200-20S | TAA3226B200-20S | 06938370106333 | 国械注准20223131171 | 集采范围外 | 新增（2025-06-23)、国家医保耗材27位编码变更
21e192ed-91ea-11eb-8996-40f2e9990f5b | 先健科技（深圳）有限公司 | 91440300715217115L | 54a53b39-7a6e-11f0-88e5-34735a9d8166 | 09e3d22a-3a4d-11ed-9447-b4055d63f15c | 外周血管支架类 | 胸主动脉夹层 | 大动脉覆膜支架系统 | a4698825-397f-11ed-9447-b4055d63f15c | 大动脉覆膜支架系统 | 先健科技（深圳）有限公司 |  | 国械注准20223131171 |  | 该产品由预装覆膜支架和输送器组成。覆膜支架由镍钛合金丝通过钢套连接， 覆聚四氟乙烯膜，带有显影点。输送器分为直鞘型和弯鞘型两种，由外鞘管、推杆、 内鞘芯、外鞘芯、手柄等组成。该产品环氧乙烧灭菌，一次性使用。货架有效期三年。 | 该产品预期用于Stanford B型胸主动脉夹层的腔内介入治疗。 | 胸主动脉夹层 |  | 720becc6-3a53-11ed-9447-b4055d63f15c | 720becc6-3a53-11ed-9447-b4055d63f15c | 大动脉覆膜支架系统 | C02060500114014033770000964 | C02060500100012033770000164 | 02-血管介入治疗类材料 | 06-外周血管介入治疗材料 | 05-胸主动脉支架 | 胸主动脉支架（非分支型/覆膜） | 14-合金 | 014-覆膜/非分支型 | TAA4030B200-22C | TAA4030B200-22C | 06938370115090 | 国械注准20223131171 | 集采范围外 | 新增（2025-06-23)、国家医保耗材27位编码变更
21e192ed-91ea-11eb-8996-40f2e9990f5b | 先健科技（深圳）有限公司 | 91440300715217115L | 54a53bf2-7a6e-11f0-88e5-34735a9d8166 | 09e3d22a-3a4d-11ed-9447-b4055d63f15c | 外周血管支架类 | 胸主动脉夹层 | 大动脉覆膜支架系统 | a4698825-397f-11ed-9447-b4055d63f15c | 大动脉覆膜支架系统 | 先健科技（深圳）有限公司 |  | 国械注准20223131171 |  | 该产品由预装覆膜支架和输送器组成。覆膜支架由镍钛合金丝通过钢套连接， 覆聚四氟乙烯膜，带有显影点。输送器分为直鞘型和弯鞘型两种，由外鞘管、推杆、 内鞘芯、外鞘芯、手柄等组成。该产品环氧乙烧灭菌，一次性使用。货架有效期三年。 | 该产品预期用于Stanford B型胸主动脉夹层的腔内介入治疗。 | 胸主动脉夹层 |  | 720c113e-3a53-11ed-9447-b4055d63f15c | 720c113e-3a53-11ed-9447-b4055d63f15c | 大动脉覆膜支架系统 | C02060500114014033770000965 | C02060500100012033770000165 | 02-血管介入治疗类材料 | 06-外周血管介入治疗材料 | 05-胸主动脉支架 | 胸主动脉支架（非分支型/覆膜） | 14-合金 | 014-覆膜/非分支型 | TAA4236B200-22S | TAA4236B200-22S | 06938370130826 | 国械注准20223131171 | 集采范围外 | 新增（2025-06-23)、国家医保耗材27位编码变更
21e192ed-91ea-11eb-8996-40f2e9990f5b | 先健科技（深圳）有限公司 | 91440300715217115L | 54a53ca7-7a6e-11f0-88e5-34735a9d8166 | 09e3d22a-3a4d-11ed-9447-b4055d63f15c | 外周血管支架类 | 胸主动脉夹层 | 大动脉覆膜支架系统 | a4698825-397f-11ed-9447-b4055d63f15c | 大动脉覆膜支架系统 | 先健科技（深圳）有限公司 |  | 国械注准20223131171 |  | 该产品由预装覆膜支架和输送器组成。覆膜支架由镍钛合金丝通过钢套连接， 覆聚四氟乙烯膜，带有显影点。输送器分为直鞘型和弯鞘型两种，由外鞘管、推杆、 内鞘芯、外鞘芯、手柄等组成。该产品环氧乙烧灭菌，一次性使用。货架有效期三年。 | 该产品预期用于Stanford B型胸主动脉夹层的腔内介入治疗。 | 胸主动脉夹层 |  | 720c1c71-3a53-11ed-9447-b4055d63f15c | 720c1c71-3a53-11ed-9447-b4055d63f15c | 大动脉覆膜支架系统 | C02060500114014033770000966 | C02060500100012033770000166 | 02-血管介入治疗类材料 | 06-外周血管介入治疗材料 | 05-胸主动脉支架 | 胸主动脉支架（非分支型/覆膜） | 14-合金 | 014-覆膜/非分支型 | TAA2624B200-18S | TAA2624B200-18S | 06938370101833 | 国械注准20223131171 | 集采范围外 | 新增（2025-06-23)、国家医保耗材27位编码变更
21e192ed-91ea-11eb-8996-40f2e9990f5b | 先健科技（深圳）有限公司 | 91440300715217115L | 54a53d5c-7a6e-11f0-88e5-34735a9d8166 | 09e3d22a-3a4d-11ed-9447-b4055d63f15c | 外周血管支架类 | 胸主动脉夹层 | 大动脉覆膜支架系统 | a4698825-397f-11ed-9447-b4055d63f15c | 大动脉覆膜支架系统 | 先健科技（深圳）有限公司 |  | 国械注准20223131171 |  | 该产品由预装覆膜支架和输送器组成。覆膜支架由镍钛合金丝通过钢套连接， 覆聚四氟乙烯膜，带有显影点。输送器分为直鞘型和弯鞘型两种，由外鞘管、推杆、 内鞘芯、外鞘芯、手柄等组成。该产品环氧乙烧灭菌，一次性使用。货架有效期三年。 | 该产品预期用于Stanford B型胸主动脉夹层的腔内介入治疗。 | 胸主动脉夹层 |  | 720c26c5-3a53-11ed-9447-b4055d63f15c | 720c26c5-3a53-11ed-9447-b4055d63f15c | 大动脉覆膜支架系统 | C02060500114014033770000967 | C02060500100012033770000167 | 02-血管介入治疗类材料 | 06-外周血管介入治疗材料 | 05-胸主动脉支架 | 胸主动脉支架（非分支型/覆膜） | 14-合金 | 014-覆膜/非分支型 | TAA2828B200-18S | TAA2828B200-18S | 06938370103493 | 国械注准20223131171 | 集采范围外 | 新增（2025-06-23)、国家医保耗材27位编码变更
21e192ed-91ea-11eb-8996-40f2e9990f5b | 先健科技（深圳）有限公司 | 91440300715217115L | 54a53e11-7a6e-11f0-88e5-34735a9d8166 | 09e3d22a-3a4d-11ed-9447-b4055d63f15c | 外周血管支架类 | 胸主动脉夹层 | 大动脉覆膜支架系统 | a4698825-397f-11ed-9447-b4055d63f15c | 大动脉覆膜支架系统 | 先健科技（深圳）有限公司 |  | 国械注准20223131171 |  | 该产品由预装覆膜支架和输送器组成。覆膜支架由镍钛合金丝通过钢套连接， 覆聚四氟乙烯膜，带有显影点。输送器分为直鞘型和弯鞘型两种，由外鞘管、推杆、 内鞘芯、外鞘芯、手柄等组成。该产品环氧乙烧灭菌，一次性使用。货架有效期三年。 | 该产品预期用于Stanford B型胸主动脉夹层的腔内介入治疗。 | 胸主动脉夹层 |  | 720c325d-3a53-11ed-9447-b4055d63f15c | 720c325d-3a53-11ed-9447-b4055d63f15c | 大动脉覆膜支架系统 | C02060500114014033770000968 | C02060500100012033770000168 | 02-血管介入治疗类材料 | 06-外周血管介入治疗材料 | 05-胸主动脉支架 | 胸主动脉支架（非分支型/覆膜） | 14-合金 | 014-覆膜/非分支型 | TAA4638B200-22C | TAA4638B200-22C | 06938370135234 | 国械注准20223131171 | 集采范围外 | 新增（2025-06-23)、国家医保耗材27位编码变更
21e192ed-91ea-11eb-8996-40f2e9990f5b | 先健科技（深圳）有限公司 | 91440300715217115L | 54a53ec6-7a6e-11f0-88e5-34735a9d8166 | 09e3d22a-3a4d-11ed-9447-b4055d63f15c | 外周血管支架类 | 胸主动脉夹层 | 大动脉覆膜支架系统 | a4698825-397f-11ed-9447-b4055d63f15c | 大动脉覆膜支架系统 | 先健科技（深圳）有限公司 |  | 国械注准20223131171 |  | 该产品由预装覆膜支架和输送器组成。覆膜支架由镍钛合金丝通过钢套连接， 覆聚四氟乙烯膜，带有显影点。输送器分为直鞘型和弯鞘型两种，由外鞘管、推杆、 内鞘芯、外鞘芯、手柄等组成。该产品环氧乙烧灭菌，一次性使用。货架有效期三年。 | 该产品预期用于Stanford B型胸主动脉夹层的腔内介入治疗。 | 胸主动脉夹层 |  | 720c4447-3a53-11ed-9447-b4055d63f15c | 720c4447-3a53-11ed-9447-b4055d63f15c | 大动脉覆膜支架系统 | C02060500114014033770000969 | C02060500100012033770000169 | 02-血管介入治疗类材料 | 06-外周血管介入治疗材料 | 05-胸主动脉支架 | 胸主动脉支架（非分支型/覆膜） | 14-合金 | 014-覆膜/非分支型 | TAA3426B200-20C | TAA3426B200-20C | 06938370177159 | 国械注准20223131171 | 集采范围外 | 新增（2025-06-23)、国家医保耗材27位编码变更
21e192ed-91ea-11eb-8996-40f2e9990f5b | 先健科技（深圳）有限公司 | 91440300715217115L | 54a53f7f-7a6e-11f0-88e5-34735a9d8166 | 09e3d22a-3a4d-11ed-9447-b4055d63f15c | 外周血管支架类 | 胸主动脉夹层 | 大动脉覆膜支架系统 | a4698825-397f-11ed-9447-b4055d63f15c | 大动脉覆膜支架系统 | 先健科技（深圳）有限公司 |  | 国械注准20223131171 |  | 该产品由预装覆膜支架和输送器组成。覆膜支架由镍钛合金丝通过钢套连接， 覆聚四氟乙烯膜，带有显影点。输送器分为直鞘型和弯鞘型两种，由外鞘管、推杆、 内鞘芯、外鞘芯、手柄等组成。该产品环氧乙烧灭菌，一次性使用。货架有效期三年。 | 该产品预期用于Stanford B型胸主动脉夹层的腔内介入治疗。 | 胸主动脉夹层 |  | 720c4ee3-3a53-11ed-9447-b4055d63f15c | 720c4ee3-3a53-11ed-9447-b4055d63f15c | 大动脉覆膜支架系统 | C02060500114014033770000970 | C02060500100012033770000170 | 02-血管介入治疗类材料 | 06-外周血管介入治疗材料 | 05-胸主动脉支架 | 胸主动脉支架（非分支型/覆膜） | 14-合金 | 014-覆膜/非分支型 | TAA2818B200-18S | TAA2818B200-18S | 06938370102663 | 国械注准20223131171 | 集采范围外 | 新增（2025-06-23)、国家医保耗材27位编码变更
21e192ed-91ea-11eb-8996-40f2e9990f5b | 先健科技（深圳）有限公司 | 91440300715217115L | 54a5436a-7a6e-11f0-88e5-34735a9d8166 | 09e3d22a-3a4d-11ed-9447-b4055d63f15c | 外周血管支架类 | 胸主动脉夹层 | 大动脉覆膜支架系统 | a4698825-397f-11ed-9447-b4055d63f15c | 大动脉覆膜支架系统 | 先健科技（深圳）有限公司 |  | 国械注准20223131171 |  | 该产品由预装覆膜支架和输送器组成。覆膜支架由镍钛合金丝通过钢套连接， 覆聚四氟乙烯膜，带有显影点。输送器分为直鞘型和弯鞘型两种，由外鞘管、推杆、 内鞘芯、外鞘芯、手柄等组成。该产品环氧乙烧灭菌，一次性使用。货架有效期三年。 | 该产品预期用于Stanford B型胸主动脉夹层的腔内介入治疗。 | 胸主动脉夹层 |  | 720c58f7-3a53-11ed-9447-b4055d63f15c | 720c58f7-3a53-11ed-9447-b4055d63f15c | 大动脉覆膜支架系统 | C02060500114014033770000971 | C02060500100012033770000171 | 02-血管介入治疗类材料 | 06-外周血管介入治疗材料 | 05-胸主动脉支架 | 胸主动脉支架（非分支型/覆膜） | 14-合金 | 014-覆膜/非分支型 | TAA4240B200-22C | TAA4240B200-22C | 06938370131861 | 国械注准20223131171 | 集采范围外 | 新增（2025-06-23)、国家医保耗材27位编码变更
21e192ed-91ea-11eb-8996-40f2e9990f5b | 先健科技（深圳）有限公司 | 91440300715217115L | 54a54424-7a6e-11f0-88e5-34735a9d8166 | 09e3d22a-3a4d-11ed-9447-b4055d63f15c | 外周血管支架类 | 胸主动脉夹层 | 大动脉覆膜支架系统 | a4698825-397f-11ed-9447-b4055d63f15c | 大动脉覆膜支架系统 | 先健科技（深圳）有限公司 |  | 国械注准20223131171 |  | 该产品由预装覆膜支架和输送器组成。覆膜支架由镍钛合金丝通过钢套连接， 覆聚四氟乙烯膜，带有显影点。输送器分为直鞘型和弯鞘型两种，由外鞘管、推杆、 内鞘芯、外鞘芯、手柄等组成。该产品环氧乙烧灭菌，一次性使用。货架有效期三年。 | 该产品预期用于Stanford B型胸主动脉夹层的腔内介入治疗。 | 胸主动脉夹层 |  | 720c63ea-3a53-11ed-9447-b4055d63f15c | 720c63ea-3a53-11ed-9447-b4055d63f15c | 大动脉覆膜支架系统 | C02060500114014033770000972 | C02060500100012033770000172 | 02-血管介入治疗类材料 | 06-外周血管介入治疗材料 | 05-胸主动脉支架 | 胸主动脉支架（非分支型/覆膜） | 14-合金 | 014-覆膜/非分支型 | TAA2422B200-18C | TAA2422B200-18C | 06938370100614 | 国械注准20223131171 | 集采范围外 | 新增（2025-06-23)、国家医保耗材27位编码变更
21e192ed-91ea-11eb-8996-40f2e9990f5b | 先健科技（深圳）有限公司 | 91440300715217115L | 54a544f1-7a6e-11f0-88e5-34735a9d8166 | 09e3d22a-3a4d-11ed-9447-b4055d63f15c | 外周血管支架类 | 胸主动脉夹层 | 大动脉覆膜支架系统 | a4698825-397f-11ed-9447-b4055d63f15c | 大动脉覆膜支架系统 | 先健科技（深圳）有限公司 |  | 国械注准20223131171 |  | 该产品由预装覆膜支架和输送器组成。覆膜支架由镍钛合金丝通过钢套连接， 覆聚四氟乙烯膜，带有显影点。输送器分为直鞘型和弯鞘型两种，由外鞘管、推杆、 内鞘芯、外鞘芯、手柄等组成。该产品环氧乙烧灭菌，一次性使用。货架有效期三年。 | 该产品预期用于Stanford B型胸主动脉夹层的腔内介入治疗。 | 胸主动脉夹层 |  | 720c66ee-3a53-11ed-9447-b4055d63f15c | 720c66ee-3a53-11ed-9447-b4055d63f15c | 大动脉覆膜支架系统 | C02060500114014033770000973 | C02060500100012033770000173 | 02-血管介入治疗类材料 | 06-外周血管介入治疗材料 | 05-胸主动脉支架 | 胸主动脉支架（非分支型/覆膜） | 14-合金 | 014-覆膜/非分支型 | TAA3228B200-20C | TAA3228B200-20C | 06938370106937 | 国械注准20223131171 | 集采范围外 | 新增（2025-06-23)、国家医保耗材27位编码变更
21e192ed-91ea-11eb-8996-40f2e9990f5b | 先健科技（深圳）有限公司 | 91440300715217115L | 54a545ab-7a6e-11f0-88e5-34735a9d8166 | 09e3d22a-3a4d-11ed-9447-b4055d63f15c | 外周血管支架类 | 胸主动脉夹层 | 大动脉覆膜支架系统 | a4698825-397f-11ed-9447-b4055d63f15c | 大动脉覆膜支架系统 | 先健科技（深圳）有限公司 |  | 国械注准20223131171 |  | 该产品由预装覆膜支架和输送器组成。覆膜支架由镍钛合金丝通过钢套连接， 覆聚四氟乙烯膜，带有显影点。输送器分为直鞘型和弯鞘型两种，由外鞘管、推杆、 内鞘芯、外鞘芯、手柄等组成。该产品环氧乙烧灭菌，一次性使用。货架有效期三年。 | 该产品预期用于Stanford B型胸主动脉夹层的腔内介入治疗。 | 胸主动脉夹层 |  | 720c7078-3a53-11ed-9447-b4055d63f15c | 720c7078-3a53-11ed-9447-b4055d63f15c | 大动脉覆膜支架系统 | C02060500114014033770000974 | C02060500100012033770000174 | 02-血管介入治疗类材料 | 06-外周血管介入治疗材料 | 05-胸主动脉支架 | 胸主动脉支架（非分支型/覆膜） | 14-合金 | 014-覆膜/非分支型 | TAA2424B200-18C | TAA2424B200-18C | 06938370100706 | 国械注准20223131171 | 集采范围外 | 新增（2025-06-23)、国家医保耗材27位编码变更
21e192ed-91ea-11eb-8996-40f2e9990f5b | 先健科技（深圳）有限公司 | 91440300715217115L | 54a5465f-7a6e-11f0-88e5-34735a9d8166 | 09e3d22a-3a4d-11ed-9447-b4055d63f15c | 外周血管支架类 | 胸主动脉夹层 | 大动脉覆膜支架系统 | a4698825-397f-11ed-9447-b4055d63f15c | 大动脉覆膜支架系统 | 先健科技（深圳）有限公司 |  | 国械注准20223131171 |  | 该产品由预装覆膜支架和输送器组成。覆膜支架由镍钛合金丝通过钢套连接， 覆聚四氟乙烯膜，带有显影点。输送器分为直鞘型和弯鞘型两种，由外鞘管、推杆、 内鞘芯、外鞘芯、手柄等组成。该产品环氧乙烧灭菌，一次性使用。货架有效期三年。 | 该产品预期用于Stanford B型胸主动脉夹层的腔内介入治疗。 | 胸主动脉夹层 |  | 720c731f-3a53-11ed-9447-b4055d63f15c | 720c731f-3a53-11ed-9447-b4055d63f15c | 大动脉覆膜支架系统 | C02060500114014033770000975 | C02060500100012033770000175 | 02-血管介入治疗类材料 | 06-外周血管介入治疗材料 | 05-胸主动脉支架 | 胸主动脉支架（非分支型/覆膜） | 14-合金 | 014-覆膜/非分支型 | TAA4646B200-22S | TAA4646B200-22S | 06938370133933 | 国械注准20223131171 | 集采范围外 | 新增（2025-06-23)、国家医保耗材27位编码变更
21e192ed-91ea-11eb-8996-40f2e9990f5b | 先健科技（深圳）有限公司 | 91440300715217115L | 54a54714-7a6e-11f0-88e5-34735a9d8166 | 09e3d22a-3a4d-11ed-9447-b4055d63f15c | 外周血管支架类 | 胸主动脉夹层 | 大动脉覆膜支架系统 | a4698825-397f-11ed-9447-b4055d63f15c | 大动脉覆膜支架系统 | 先健科技（深圳）有限公司 |  | 国械注准20223131171 |  | 该产品由预装覆膜支架和输送器组成。覆膜支架由镍钛合金丝通过钢套连接， 覆聚四氟乙烯膜，带有显影点。输送器分为直鞘型和弯鞘型两种，由外鞘管、推杆、 内鞘芯、外鞘芯、手柄等组成。该产品环氧乙烧灭菌，一次性使用。货架有效期三年。 | 该产品预期用于Stanford B型胸主动脉夹层的腔内介入治疗。 | 胸主动脉夹层 |  | 720c76e9-3a53-11ed-9447-b4055d63f15c | 720c76e9-3a53-11ed-9447-b4055d63f15c | 大动脉覆膜支架系统 | C02060500114014033770000976 | C02060500100012033770000176 | 02-血管介入治疗类材料 | 06-外周血管介入治疗材料 | 05-胸主动脉支架 | 胸主动脉支架（非分支型/覆膜） | 14-合金 | 014-覆膜/非分支型 | TAA4040B200-22C | TAA4040B200-22C | 06938370130543 | 国械注准20223131171 | 集采范围外 | 新增（2025-06-23)、国家医保耗材27位编码变更
21e192ed-91ea-11eb-8996-40f2e9990f5b | 先健科技（深圳）有限公司 | 91440300715217115L | 54a547ce-7a6e-11f0-88e5-34735a9d8166 | 09e3d22a-3a4d-11ed-9447-b4055d63f15c | 外周血管支架类 | 胸主动脉夹层 | 大动脉覆膜支架系统 | a4698825-397f-11ed-9447-b4055d63f15c | 大动脉覆膜支架系统 | 先健科技（深圳）有限公司 |  | 国械注准20223131171 |  | 该产品由预装覆膜支架和输送器组成。覆膜支架由镍钛合金丝通过钢套连接， 覆聚四氟乙烯膜，带有显影点。输送器分为直鞘型和弯鞘型两种，由外鞘管、推杆、 内鞘芯、外鞘芯、手柄等组成。该产品环氧乙烧灭菌，一次性使用。货架有效期三年。 | 该产品预期用于Stanford B型胸主动脉夹层的腔内介入治疗。 | 胸主动脉夹层 |  | 720c81a7-3a53-11ed-9447-b4055d63f15c | 720c81a7-3a53-11ed-9447-b4055d63f15c | 大动脉覆膜支架系统 | C02060500114014033770000977 | C02060500100012033770000177 | 02-血管介入治疗类材料 | 06-外周血管介入治疗材料 | 05-胸主动脉支架 | 胸主动脉支架（非分支型/覆膜） | 14-合金 | 014-覆膜/非分支型 | TAA4436B200-22C | TAA4436B200-22C | 06938370132974 | 国械注准20223131171 | 集采范围外 | 新增（2025-06-23)、国家医保耗材27位编码变更
21e192ed-91ea-11eb-8996-40f2e9990f5b | 先健科技（深圳）有限公司 | 91440300715217115L | 54a54883-7a6e-11f0-88e5-34735a9d8166 | 09e3d22a-3a4d-11ed-9447-b4055d63f15c | 外周血管支架类 | 胸主动脉夹层 | 大动脉覆膜支架系统 | a4698825-397f-11ed-9447-b4055d63f15c | 大动脉覆膜支架系统 | 先健科技（深圳）有限公司 |  | 国械注准20223131171 |  | 该产品由预装覆膜支架和输送器组成。覆膜支架由镍钛合金丝通过钢套连接， 覆聚四氟乙烯膜，带有显影点。输送器分为直鞘型和弯鞘型两种，由外鞘管、推杆、 内鞘芯、外鞘芯、手柄等组成。该产品环氧乙烧灭菌，一次性使用。货架有效期三年。 | 该产品预期用于Stanford B型胸主动脉夹层的腔内介入治疗。 | 胸主动脉夹层 |  | 720c84fb-3a53-11ed-9447-b4055d63f15c | 720c84fb-3a53-11ed-9447-b4055d63f15c | 大动脉覆膜支架系统 | C02060500114014033770000978 | C02060500100012033770000178 | 02-血管介入治疗类材料 | 06-外周血管介入治疗材料 | 05-胸主动脉支架 | 胸主动脉支架（非分支型/覆膜） | 14-合金 | 014-覆膜/非分支型 | TAA3026B200-18S | TAA3026B200-18S | 06938370105244 | 国械注准20223131171 | 集采范围外 | 新增（2025-06-23)、国家医保耗材27位编码变更
21e192ed-91ea-11eb-8996-40f2e9990f5b | 先健科技（深圳）有限公司 | 91440300715217115L | 54a54938-7a6e-11f0-88e5-34735a9d8166 | 09e3d22a-3a4d-11ed-9447-b4055d63f15c | 外周血管支架类 | 胸主动脉夹层 | 大动脉覆膜支架系统 | a4698825-397f-11ed-9447-b4055d63f15c | 大动脉覆膜支架系统 | 先健科技（深圳）有限公司 |  | 国械注准20223131171 |  | 该产品由预装覆膜支架和输送器组成。覆膜支架由镍钛合金丝通过钢套连接， 覆聚四氟乙烯膜，带有显影点。输送器分为直鞘型和弯鞘型两种，由外鞘管、推杆、 内鞘芯、外鞘芯、手柄等组成。该产品环氧乙烧灭菌，一次性使用。货架有效期三年。 | 该产品预期用于Stanford B型胸主动脉夹层的腔内介入治疗。 | 胸主动脉夹层 |  | 720c9309-3a53-11ed-9447-b4055d63f15c | 720c9309-3a53-11ed-9447-b4055d63f15c | 大动脉覆膜支架系统 | C02060500114014033770000979 | C02060500100012033770000179 | 02-血管介入治疗类材料 | 06-外周血管介入治疗材料 | 05-胸主动脉支架 | 胸主动脉支架（非分支型/覆膜） | 14-合金 | 014-覆膜/非分支型 | TAA4640B200-22C | TAA4640B200-22C | 06938370135326 | 国械注准20223131171 | 集采范围外 | 新增（2025-06-23)、国家医保耗材27位编码变更
21e192ed-91ea-11eb-8996-40f2e9990f5b | 先健科技（深圳）有限公司 | 91440300715217115L | 54a549f1-7a6e-11f0-88e5-34735a9d8166 | 09e3d22a-3a4d-11ed-9447-b4055d63f15c | 外周血管支架类 | 胸主动脉夹层 | 大动脉覆膜支架系统 | a4698825-397f-11ed-9447-b4055d63f15c | 大动脉覆膜支架系统 | 先健科技（深圳）有限公司 |  | 国械注准20223131171 |  | 该产品由预装覆膜支架和输送器组成。覆膜支架由镍钛合金丝通过钢套连接， 覆聚四氟乙烯膜，带有显影点。输送器分为直鞘型和弯鞘型两种，由外鞘管、推杆、 内鞘芯、外鞘芯、手柄等组成。该产品环氧乙烧灭菌，一次性使用。货架有效期三年。 | 该产品预期用于Stanford B型胸主动脉夹层的腔内介入治疗。 | 胸主动脉夹层 |  | 720c9dba-3a53-11ed-9447-b4055d63f15c | 720c9dba-3a53-11ed-9447-b4055d63f15c | 大动脉覆膜支架系统 | C02060500114014033770000980 | C02060500100012033770000180 | 02-血管介入治疗类材料 | 06-外周血管介入治疗材料 | 05-胸主动脉支架 | 胸主动脉支架（非分支型/覆膜） | 14-合金 | 014-覆膜/非分支型 | TAA3026B200-18C | TAA3026B200-18C | 06938370105756 | 国械注准20223131171 | 集采范围外 | 新增（2025-06-23)、国家医保耗材27位编码变更
21e192ed-91ea-11eb-8996-40f2e9990f5b | 先健科技（深圳）有限公司 | 91440300715217115L | 54a54aa6-7a6e-11f0-88e5-34735a9d8166 | 09e3d22a-3a4d-11ed-9447-b4055d63f15c | 外周血管支架类 | 胸主动脉夹层 | 大动脉覆膜支架系统 | a4698825-397f-11ed-9447-b4055d63f15c | 大动脉覆膜支架系统 | 先健科技（深圳）有限公司 |  | 国械注准20223131171 |  | 该产品由预装覆膜支架和输送器组成。覆膜支架由镍钛合金丝通过钢套连接， 覆聚四氟乙烯膜，带有显影点。输送器分为直鞘型和弯鞘型两种，由外鞘管、推杆、 内鞘芯、外鞘芯、手柄等组成。该产品环氧乙烧灭菌，一次性使用。货架有效期三年。 | 该产品预期用于Stanford B型胸主动脉夹层的腔内介入治疗。 | 胸主动脉夹层 |  | 720ca835-3a53-11ed-9447-b4055d63f15c | 720ca835-3a53-11ed-9447-b4055d63f15c | 大动脉覆膜支架系统 | C02060500114014033770000981 | C02060500100012033770000181 | 02-血管介入治疗类材料 | 06-外周血管介入治疗材料 | 05-胸主动脉支架 | 胸主动脉支架（非分支型/覆膜） | 14-合金 | 014-覆膜/非分支型 | TAA3636B200-20S | TAA3636B200-20S | 06938370109280 | 国械注准20223131171 | 集采范围外 | 新增（2025-06-23)、国家医保耗材27位编码变更
21e192ed-91ea-11eb-8996-40f2e9990f5b | 先健科技（深圳）有限公司 | 91440300715217115L | 54a54b5b-7a6e-11f0-88e5-34735a9d8166 | 09e3d22a-3a4d-11ed-9447-b4055d63f15c | 外周血管支架类 | 胸主动脉夹层 | 大动脉覆膜支架系统 | a4698825-397f-11ed-9447-b4055d63f15c | 大动脉覆膜支架系统 | 先健科技（深圳）有限公司 |  | 国械注准20223131171 |  | 该产品由预装覆膜支架和输送器组成。覆膜支架由镍钛合金丝通过钢套连接， 覆聚四氟乙烯膜，带有显影点。输送器分为直鞘型和弯鞘型两种，由外鞘管、推杆、 内鞘芯、外鞘芯、手柄等组成。该产品环氧乙烧灭菌，一次性使用。货架有效期三年。 | 该产品预期用于Stanford B型胸主动脉夹层的腔内介入治疗。 | 胸主动脉夹层 |  | 720cb98d-3a53-11ed-9447-b4055d63f15c | 720cb98d-3a53-11ed-9447-b4055d63f15c | 大动脉覆膜支架系统 | C02060500114014033770000982 | C02060500100012033770000182 | 02-血管介入治疗类材料 | 06-外周血管介入治疗材料 | 05-胸主动脉支架 | 胸主动脉支架（非分支型/覆膜） | 14-合金 | 014-覆膜/非分支型 | TAA2618B200-18C | TAA2618B200-18C | 06938370102212 | 国械注准20223131171 | 集采范围外 | 新增（2025-06-23)、国家医保耗材27位编码变更
21e192ed-91ea-11eb-8996-40f2e9990f5b | 先健科技（深圳）有限公司 | 91440300715217115L | 54a54c10-7a6e-11f0-88e5-34735a9d8166 | 09e3d22a-3a4d-11ed-9447-b4055d63f15c | 外周血管支架类 | 胸主动脉夹层 | 大动脉覆膜支架系统 | a4698825-397f-11ed-9447-b4055d63f15c | 大动脉覆膜支架系统 | 先健科技（深圳）有限公司 |  | 国械注准20223131171 |  | 该产品由预装覆膜支架和输送器组成。覆膜支架由镍钛合金丝通过钢套连接， 覆聚四氟乙烯膜，带有显影点。输送器分为直鞘型和弯鞘型两种，由外鞘管、推杆、 内鞘芯、外鞘芯、手柄等组成。该产品环氧乙烧灭菌，一次性使用。货架有效期三年。 | 该产品预期用于Stanford B型胸主动脉夹层的腔内介入治疗。 | 胸主动脉夹层 |  | 720cc436-3a53-11ed-9447-b4055d63f15c | 720cc436-3a53-11ed-9447-b4055d63f15c | 大动脉覆膜支架系统 | C02060500114014033770000983 | C02060500100012033770000183 | 02-血管介入治疗类材料 | 06-外周血管介入治疗材料 | 05-胸主动脉支架 | 胸主动脉支架（非分支型/覆膜） | 14-合金 | 014-覆膜/非分支型 | TAA4232B200-22S | TAA4232B200-22S | 06938370130635 | 国械注准20223131171 | 集采范围外 | 新增（2025-06-23)、国家医保耗材27位编码变更
21e192ed-91ea-11eb-8996-40f2e9990f5b | 先健科技（深圳）有限公司 | 91440300715217115L | 54a54f59-7a6e-11f0-88e5-34735a9d8166 | 09e3d22a-3a4d-11ed-9447-b4055d63f15c | 外周血管支架类 | 胸主动脉夹层 | 大动脉覆膜支架系统 | a4698825-397f-11ed-9447-b4055d63f15c | 大动脉覆膜支架系统 | 先健科技（深圳）有限公司 |  | 国械注准20223131171 |  | 该产品由预装覆膜支架和输送器组成。覆膜支架由镍钛合金丝通过钢套连接， 覆聚四氟乙烯膜，带有显影点。输送器分为直鞘型和弯鞘型两种，由外鞘管、推杆、 内鞘芯、外鞘芯、手柄等组成。该产品环氧乙烧灭菌，一次性使用。货架有效期三年。 | 该产品预期用于Stanford B型胸主动脉夹层的腔内介入治疗。 | 胸主动脉夹层 |  | 720ccd94-3a53-11ed-9447-b4055d63f15c | 720ccd94-3a53-11ed-9447-b4055d63f15c | 大动脉覆膜支架系统 | C02060500114014033770000984 | C02060500100012033770000184 | 02-血管介入治疗类材料 | 06-外周血管介入治疗材料 | 05-胸主动脉支架 | 胸主动脉支架（非分支型/覆膜） | 14-合金 | 014-覆膜/非分支型 | TAA3632B200-20C | TAA3632B200-20C | 06938370109617 | 国械注准20223131171 | 集采范围外 | 新增（2025-06-23)、国家医保耗材27位编码变更
21e192ed-91ea-11eb-8996-40f2e9990f5b | 先健科技（深圳）有限公司 | 91440300715217115L | 54a5500d-7a6e-11f0-88e5-34735a9d8166 | 09e3d22a-3a4d-11ed-9447-b4055d63f15c | 外周血管支架类 | 胸主动脉夹层 | 大动脉覆膜支架系统 | a4698825-397f-11ed-9447-b4055d63f15c | 大动脉覆膜支架系统 | 先健科技（深圳）有限公司 |  | 国械注准20223131171 |  | 该产品由预装覆膜支架和输送器组成。覆膜支架由镍钛合金丝通过钢套连接， 覆聚四氟乙烯膜，带有显影点。输送器分为直鞘型和弯鞘型两种，由外鞘管、推杆、 内鞘芯、外鞘芯、手柄等组成。该产品环氧乙烧灭菌，一次性使用。货架有效期三年。 | 该产品预期用于Stanford B型胸主动脉夹层的腔内介入治疗。 | 胸主动脉夹层 |  | 720cd01d-3a53-11ed-9447-b4055d63f15c | 720cd01d-3a53-11ed-9447-b4055d63f15c | 大动脉覆膜支架系统 | C02060500114014033770000985 | C02060500100012033770000185 | 02-血管介入治疗类材料 | 06-外周血管介入治疗材料 | 05-胸主动脉支架 | 胸主动脉支架（非分支型/覆膜） | 14-合金 | 014-覆膜/非分支型 | TAA3230B200-20S | TAA3230B200-20S | 06938370106517 | 国械注准20223131171 | 集采范围外 | 新增（2025-06-23)、国家医保耗材27位编码变更
21e192ed-91ea-11eb-8996-40f2e9990f5b | 先健科技（深圳）有限公司 | 91440300715217115L | 54a550c7-7a6e-11f0-88e5-34735a9d8166 | 09e3d22a-3a4d-11ed-9447-b4055d63f15c | 外周血管支架类 | 胸主动脉夹层 | 大动脉覆膜支架系统 | a4698825-397f-11ed-9447-b4055d63f15c | 大动脉覆膜支架系统 | 先健科技（深圳）有限公司 |  | 国械注准20223131171 |  | 该产品由预装覆膜支架和输送器组成。覆膜支架由镍钛合金丝通过钢套连接， 覆聚四氟乙烯膜，带有显影点。输送器分为直鞘型和弯鞘型两种，由外鞘管、推杆、 内鞘芯、外鞘芯、手柄等组成。该产品环氧乙烧灭菌，一次性使用。货架有效期三年。 | 该产品预期用于Stanford B型胸主动脉夹层的腔内介入治疗。 | 胸主动脉夹层 |  | 720cd4c1-3a53-11ed-9447-b4055d63f15c | 720cd4c1-3a53-11ed-9447-b4055d63f15c | 大动脉覆膜支架系统 | C02060500114014033770000986 | C02060500100012033770000186 | 02-血管介入治疗类材料 | 06-外周血管介入治疗材料 | 05-胸主动脉支架 | 胸主动脉支架（非分支型/覆膜） | 14-合金 | 014-覆膜/非分支型 | TAA3232B200-20C | TAA3232B200-20C | 06938370177128 | 国械注准20223131171 | 集采范围外 | 新增（2025-06-23)、国家医保耗材27位编码变更
21e192ed-91ea-11eb-8996-40f2e9990f5b | 先健科技（深圳）有限公司 | 91440300715217115L | 54a55186-7a6e-11f0-88e5-34735a9d8166 | 09e3d22a-3a4d-11ed-9447-b4055d63f15c | 外周血管支架类 | 胸主动脉夹层 | 大动脉覆膜支架系统 | a4698825-397f-11ed-9447-b4055d63f15c | 大动脉覆膜支架系统 | 先健科技（深圳）有限公司 |  | 国械注准20223131171 |  | 该产品由预装覆膜支架和输送器组成。覆膜支架由镍钛合金丝通过钢套连接， 覆聚四氟乙烯膜，带有显影点。输送器分为直鞘型和弯鞘型两种，由外鞘管、推杆、 内鞘芯、外鞘芯、手柄等组成。该产品环氧乙烧灭菌，一次性使用。货架有效期三年。 | 该产品预期用于Stanford B型胸主动脉夹层的腔内介入治疗。 | 胸主动脉夹层 |  | 720cde1f-3a53-11ed-9447-b4055d63f15c | 720cde1f-3a53-11ed-9447-b4055d63f15c | 大动脉覆膜支架系统 | C02060500114014033770000987 | C02060500100012033770000187 | 02-血管介入治疗类材料 | 06-外周血管介入治疗材料 | 05-胸主动脉支架 | 胸主动脉支架（非分支型/覆膜） | 14-合金 | 014-覆膜/非分支型 | TAA3636B200-20C | TAA3636B200-20C | 06938370177203 | 国械注准20223131171 | 集采范围外 | 新增（2025-06-23)、国家医保耗材27位编码变更
21e192ed-91ea-11eb-8996-40f2e9990f5b | 先健科技（深圳）有限公司 | 91440300715217115L | 54a5523b-7a6e-11f0-88e5-34735a9d8166 | 09e3d22a-3a4d-11ed-9447-b4055d63f15c | 外周血管支架类 | 胸主动脉夹层 | 大动脉覆膜支架系统 | a4698825-397f-11ed-9447-b4055d63f15c | 大动脉覆膜支架系统 | 先健科技（深圳）有限公司 |  | 国械注准20223131171 |  | 该产品由预装覆膜支架和输送器组成。覆膜支架由镍钛合金丝通过钢套连接， 覆聚四氟乙烯膜，带有显影点。输送器分为直鞘型和弯鞘型两种，由外鞘管、推杆、 内鞘芯、外鞘芯、手柄等组成。该产品环氧乙烧灭菌，一次性使用。货架有效期三年。 | 该产品预期用于Stanford B型胸主动脉夹层的腔内介入治疗。 | 胸主动脉夹层 |  | 720ce082-3a53-11ed-9447-b4055d63f15c | 720ce082-3a53-11ed-9447-b4055d63f15c | 大动脉覆膜支架系统 | C02060500114014033770000988 | C02060500100012033770000188 | 02-血管介入治疗类材料 | 06-外周血管介入治疗材料 | 05-胸主动脉支架 | 胸主动脉支架（非分支型/覆膜） | 14-合金 | 014-覆膜/非分支型 | TAA2624B200-18C | TAA2624B200-18C | 06938370102489 | 国械注准20223131171 | 集采范围外 | 新增（2025-06-23)、国家医保耗材27位编码变更
21e192ed-91ea-11eb-8996-40f2e9990f5b | 先健科技（深圳）有限公司 | 91440300715217115L | 54a552ef-7a6e-11f0-88e5-34735a9d8166 | 09e3d22a-3a4d-11ed-9447-b4055d63f15c | 外周血管支架类 | 胸主动脉夹层 | 大动脉覆膜支架系统 | a4698825-397f-11ed-9447-b4055d63f15c | 大动脉覆膜支架系统 | 先健科技（深圳）有限公司 |  | 国械注准20223131171 |  | 该产品由预装覆膜支架和输送器组成。覆膜支架由镍钛合金丝通过钢套连接， 覆聚四氟乙烯膜，带有显影点。输送器分为直鞘型和弯鞘型两种，由外鞘管、推杆、 内鞘芯、外鞘芯、手柄等组成。该产品环氧乙烧灭菌，一次性使用。货架有效期三年。 | 该产品预期用于Stanford B型胸主动脉夹层的腔内介入治疗。 | 胸主动脉夹层 |  | 720ceb76-3a53-11ed-9447-b4055d63f15c | 720ceb76-3a53-11ed-9447-b4055d63f15c | 大动脉覆膜支架系统 | C02060500114014033770000989 | C02060500100012033770000189 | 02-血管介入治疗类材料 | 06-外周血管介入治疗材料 | 05-胸主动脉支架 | 胸主动脉支架（非分支型/覆膜） | 14-合金 | 014-覆膜/非分支型 | TAA3424B200-20C | TAA3424B200-20C | 06938370108238 | 国械注准20223131171 | 集采范围外 | 新增（2025-06-23)、国家医保耗材27位编码变更
21e192ed-91ea-11eb-8996-40f2e9990f5b | 先健科技（深圳）有限公司 | 91440300715217115L | 54a553a9-7a6e-11f0-88e5-34735a9d8166 | 09e3d22a-3a4d-11ed-9447-b4055d63f15c | 外周血管支架类 | 胸主动脉夹层 | 大动脉覆膜支架系统 | a4698825-397f-11ed-9447-b4055d63f15c | 大动脉覆膜支架系统 | 先健科技（深圳）有限公司 |  | 国械注准20223131171 |  | 该产品由预装覆膜支架和输送器组成。覆膜支架由镍钛合金丝通过钢套连接， 覆聚四氟乙烯膜，带有显影点。输送器分为直鞘型和弯鞘型两种，由外鞘管、推杆、 内鞘芯、外鞘芯、手柄等组成。该产品环氧乙烧灭菌，一次性使用。货架有效期三年。 | 该产品预期用于Stanford B型胸主动脉夹层的腔内介入治疗。 | 胸主动脉夹层 |  | 720ceebb-3a53-11ed-9447-b4055d63f15c | 720ceebb-3a53-11ed-9447-b4055d63f15c | 大动脉覆膜支架系统 | C02060500114014033770000990 | C02060500100012033770000190 | 02-血管介入治疗类材料 | 06-外周血管介入治疗材料 | 05-胸主动脉支架 | 胸主动脉支架（非分支型/覆膜） | 14-合金 | 014-覆膜/非分支型 | TAA2820B200-18C | TAA2820B200-18C | 06938370177043 | 国械注准20223131171 | 集采范围外 | 新增（2025-06-23)、国家医保耗材27位编码变更
21e192ed-91ea-11eb-8996-40f2e9990f5b | 先健科技（深圳）有限公司 | 91440300715217115L | 54a5545e-7a6e-11f0-88e5-34735a9d8166 | 09e3d22a-3a4d-11ed-9447-b4055d63f15c | 外周血管支架类 | 胸主动脉夹层 | 大动脉覆膜支架系统 | a4698825-397f-11ed-9447-b4055d63f15c | 大动脉覆膜支架系统 | 先健科技（深圳）有限公司 |  | 国械注准20223131171 |  | 该产品由预装覆膜支架和输送器组成。覆膜支架由镍钛合金丝通过钢套连接， 覆聚四氟乙烯膜，带有显影点。输送器分为直鞘型和弯鞘型两种，由外鞘管、推杆、 内鞘芯、外鞘芯、手柄等组成。该产品环氧乙烧灭菌，一次性使用。货架有效期三年。 | 该产品预期用于Stanford B型胸主动脉夹层的腔内介入治疗。 | 胸主动脉夹层 |  | 720cfb35-3a53-11ed-9447-b4055d63f15c | 720cfb35-3a53-11ed-9447-b4055d63f15c | 大动脉覆膜支架系统 | C02060500114014033770000991 | C02060500100012033770000191 | 02-血管介入治疗类材料 | 06-外周血管介入治疗材料 | 05-胸主动脉支架 | 胸主动脉支架（非分支型/覆膜） | 14-合金 | 014-覆膜/非分支型 | TAA4036B200-22S | TAA4036B200-22S | 06938370113805 | 国械注准20223131171 | 集采范围外 | 新增（2025-06-23)、国家医保耗材27位编码变更
21e192ed-91ea-11eb-8996-40f2e9990f5b | 先健科技（深圳）有限公司 | 91440300715217115L | 54a55513-7a6e-11f0-88e5-34735a9d8166 | 09e3d22a-3a4d-11ed-9447-b4055d63f15c | 外周血管支架类 | 胸主动脉夹层 | 大动脉覆膜支架系统 | a4698825-397f-11ed-9447-b4055d63f15c | 大动脉覆膜支架系统 | 先健科技（深圳）有限公司 |  | 国械注准20223131171 |  | 该产品由预装覆膜支架和输送器组成。覆膜支架由镍钛合金丝通过钢套连接， 覆聚四氟乙烯膜，带有显影点。输送器分为直鞘型和弯鞘型两种，由外鞘管、推杆、 内鞘芯、外鞘芯、手柄等组成。该产品环氧乙烧灭菌，一次性使用。货架有效期三年。 | 该产品预期用于Stanford B型胸主动脉夹层的腔内介入治疗。 | 胸主动脉夹层 |  | 720cfe1b-3a53-11ed-9447-b4055d63f15c | 720cfe1b-3a53-11ed-9447-b4055d63f15c | 大动脉覆膜支架系统 | C02060500114014033770000992 | C02060500100012033770000192 | 02-血管介入治疗类材料 | 06-外周血管介入治疗材料 | 05-胸主动脉支架 | 胸主动脉支架（非分支型/覆膜） | 14-合金 | 014-覆膜/非分支型 | TAA3634B200-20C | TAA3634B200-20C | 06938370109709 | 国械注准20223131171 | 集采范围外 | 新增（2025-06-23)、国家医保耗材27位编码变更
21e192ed-91ea-11eb-8996-40f2e9990f5b | 先健科技（深圳）有限公司 | 91440300715217115L | 54a555c8-7a6e-11f0-88e5-34735a9d8166 | 09e3d22a-3a4d-11ed-9447-b4055d63f15c | 外周血管支架类 | 胸主动脉夹层 | 大动脉覆膜支架系统 | a4698825-397f-11ed-9447-b4055d63f15c | 大动脉覆膜支架系统 | 先健科技（深圳）有限公司 |  | 国械注准20223131171 |  | 该产品由预装覆膜支架和输送器组成。覆膜支架由镍钛合金丝通过钢套连接， 覆聚四氟乙烯膜，带有显影点。输送器分为直鞘型和弯鞘型两种，由外鞘管、推杆、 内鞘芯、外鞘芯、手柄等组成。该产品环氧乙烧灭菌，一次性使用。货架有效期三年。 | 该产品预期用于Stanford B型胸主动脉夹层的腔内介入治疗。 | 胸主动脉夹层 |  | 720d0451-3a53-11ed-9447-b4055d63f15c | 720d0451-3a53-11ed-9447-b4055d63f15c | 大动脉覆膜支架系统 | C02060500114014033770000993 | C02060500100012033770000193 | 02-血管介入治疗类材料 | 06-外周血管介入治疗材料 | 05-胸主动脉支架 | 胸主动脉支架（非分支型/覆膜） | 14-合金 | 014-覆膜/非分支型 | TAA3832B200-22C | TAA3832B200-22C | 06938370110941 | 国械注准20223131171 | 集采范围外 | 新增（2025-06-23)、国家医保耗材27位编码变更
21e192ed-91ea-11eb-8996-40f2e9990f5b | 先健科技（深圳）有限公司 | 91440300715217115L | 54a5567d-7a6e-11f0-88e5-34735a9d8166 | 09e3d22a-3a4d-11ed-9447-b4055d63f15c | 外周血管支架类 | 胸主动脉夹层 | 大动脉覆膜支架系统 | a4698825-397f-11ed-9447-b4055d63f15c | 大动脉覆膜支架系统 | 先健科技（深圳）有限公司 |  | 国械注准20223131171 |  | 该产品由预装覆膜支架和输送器组成。覆膜支架由镍钛合金丝通过钢套连接， 覆聚四氟乙烯膜，带有显影点。输送器分为直鞘型和弯鞘型两种，由外鞘管、推杆、 内鞘芯、外鞘芯、手柄等组成。该产品环氧乙烧灭菌，一次性使用。货架有效期三年。 | 该产品预期用于Stanford B型胸主动脉夹层的腔内介入治疗。 | 胸主动脉夹层 |  | 720d0714-3a53-11ed-9447-b4055d63f15c | 720d0714-3a53-11ed-9447-b4055d63f15c | 大动脉覆膜支架系统 | C02060500114014033770000994 | C02060500100012033770000194 | 02-血管介入治疗类材料 | 06-外周血管介入治疗材料 | 05-胸主动脉支架 | 胸主动脉支架（非分支型/覆膜） | 14-合金 | 014-覆膜/非分支型 | TAA2824B200-18C | TAA2824B200-18C | 06938370103998 | 国械注准20223131171 | 集采范围外 | 新增（2025-06-23)、国家医保耗材27位编码变更
21e192ed-91ea-11eb-8996-40f2e9990f5b | 先健科技（深圳）有限公司 | 91440300715217115L | 54a55731-7a6e-11f0-88e5-34735a9d8166 | 09e3d22a-3a4d-11ed-9447-b4055d63f15c | 外周血管支架类 | 胸主动脉夹层 | 大动脉覆膜支架系统 | a4698825-397f-11ed-9447-b4055d63f15c | 大动脉覆膜支架系统 | 先健科技（深圳）有限公司 |  | 国械注准20223131171 |  | 该产品由预装覆膜支架和输送器组成。覆膜支架由镍钛合金丝通过钢套连接， 覆聚四氟乙烯膜，带有显影点。输送器分为直鞘型和弯鞘型两种，由外鞘管、推杆、 内鞘芯、外鞘芯、手柄等组成。该产品环氧乙烧灭菌，一次性使用。货架有效期三年。 | 该产品预期用于Stanford B型胸主动脉夹层的腔内介入治疗。 | 胸主动脉夹层 |  | 720d09c3-3a53-11ed-9447-b4055d63f15c | 720d09c3-3a53-11ed-9447-b4055d63f15c | 大动脉覆膜支架系统 | C02060500114014033770000995 | C02060500100012033770000195 | 02-血管介入治疗类材料 | 06-外周血管介入治疗材料 | 05-胸主动脉支架 | 胸主动脉支架（非分支型/覆膜） | 14-合金 | 014-覆膜/非分支型 | TAA3222B200-20C | TAA3222B200-20C | 06938370106692 | 国械注准20223131171 | 集采范围外 | 新增（2025-06-23)、国家医保耗材27位编码变更
21e192ed-91ea-11eb-8996-40f2e9990f5b | 先健科技（深圳）有限公司 | 91440300715217115L | 54a557e6-7a6e-11f0-88e5-34735a9d8166 | 09e3d22a-3a4d-11ed-9447-b4055d63f15c | 外周血管支架类 | 胸主动脉夹层 | 大动脉覆膜支架系统 | a4698825-397f-11ed-9447-b4055d63f15c | 大动脉覆膜支架系统 | 先健科技（深圳）有限公司 |  | 国械注准20223131171 |  | 该产品由预装覆膜支架和输送器组成。覆膜支架由镍钛合金丝通过钢套连接， 覆聚四氟乙烯膜，带有显影点。输送器分为直鞘型和弯鞘型两种，由外鞘管、推杆、 内鞘芯、外鞘芯、手柄等组成。该产品环氧乙烧灭菌，一次性使用。货架有效期三年。 | 该产品预期用于Stanford B型胸主动脉夹层的腔内介入治疗。 | 胸主动脉夹层 |  | 720d0ca7-3a53-11ed-9447-b4055d63f15c | 720d0ca7-3a53-11ed-9447-b4055d63f15c | 大动脉覆膜支架系统 | C02060500114014033770000996 | C02060500100012033770000196 | 02-血管介入治疗类材料 | 06-外周血管介入治疗材料 | 05-胸主动脉支架 | 胸主动脉支架（非分支型/覆膜） | 14-合金 | 014-覆膜/非分支型 | TAA4040B200-22S | TAA4040B200-22S | 06938370113980 | 国械注准20223131171 | 集采范围外 | 新增（2025-06-23)、国家医保耗材27位编码变更
21e192ed-91ea-11eb-8996-40f2e9990f5b | 先健科技（深圳）有限公司 | 91440300715217115L | 54a55b2f-7a6e-11f0-88e5-34735a9d8166 | 09e3d22a-3a4d-11ed-9447-b4055d63f15c | 外周血管支架类 | 胸主动脉夹层 | 大动脉覆膜支架系统 | a4698825-397f-11ed-9447-b4055d63f15c | 大动脉覆膜支架系统 | 先健科技（深圳）有限公司 |  | 国械注准20223131171 |  | 该产品由预装覆膜支架和输送器组成。覆膜支架由镍钛合金丝通过钢套连接， 覆聚四氟乙烯膜，带有显影点。输送器分为直鞘型和弯鞘型两种，由外鞘管、推杆、 内鞘芯、外鞘芯、手柄等组成。该产品环氧乙烧灭菌，一次性使用。货架有效期三年。 | 该产品预期用于Stanford B型胸主动脉夹层的腔内介入治疗。 | 胸主动脉夹层 |  | 720d0f5f-3a53-11ed-9447-b4055d63f15c | 720d0f5f-3a53-11ed-9447-b4055d63f15c | 大动脉覆膜支架系统 | C02060500114014033770000997 | C02060500100012033770000197 | 02-血管介入治疗类材料 | 06-外周血管介入治疗材料 | 05-胸主动脉支架 | 胸主动脉支架（非分支型/覆膜） | 14-合金 | 014-覆膜/非分支型 | TAA3830B200-22C | TAA3830B200-22C | 06938370177234 | 国械注准20223131171 | 集采范围外 | 新增（2025-06-23)、国家医保耗材27位编码变更
21e192ed-91ea-11eb-8996-40f2e9990f5b | 先健科技（深圳）有限公司 | 91440300715217115L | 54a55be4-7a6e-11f0-88e5-34735a9d8166 | 09e3d22a-3a4d-11ed-9447-b4055d63f15c | 外周血管支架类 | 胸主动脉夹层 | 大动脉覆膜支架系统 | a4698825-397f-11ed-9447-b4055d63f15c | 大动脉覆膜支架系统 | 先健科技（深圳）有限公司 |  | 国械注准20223131171 |  | 该产品由预装覆膜支架和输送器组成。覆膜支架由镍钛合金丝通过钢套连接， 覆聚四氟乙烯膜，带有显影点。输送器分为直鞘型和弯鞘型两种，由外鞘管、推杆、 内鞘芯、外鞘芯、手柄等组成。该产品环氧乙烧灭菌，一次性使用。货架有效期三年。 | 该产品预期用于Stanford B型胸主动脉夹层的腔内介入治疗。 | 胸主动脉夹层 |  | 720d1a0a-3a53-11ed-9447-b4055d63f15c | 720d1a0a-3a53-11ed-9447-b4055d63f15c | 大动脉覆膜支架系统 | C02060500114014033770000998 | C02060500100012033770000198 | 02-血管介入治疗类材料 | 06-外周血管介入治疗材料 | 05-胸主动脉支架 | 胸主动脉支架（非分支型/覆膜） | 14-合金 | 014-覆膜/非分支型 | TAA2622B200-18C | TAA2622B200-18C | 06938370102397 | 国械注准20223131171 | 集采范围外 | 新增（2025-06-23)、国家医保耗材27位编码变更
21e192ed-91ea-11eb-8996-40f2e9990f5b | 先健科技（深圳）有限公司 | 91440300715217115L | 54a55c9d-7a6e-11f0-88e5-34735a9d8166 | 09e3d22a-3a4d-11ed-9447-b4055d63f15c | 外周血管支架类 | 胸主动脉夹层 | 大动脉覆膜支架系统 | a4698825-397f-11ed-9447-b4055d63f15c | 大动脉覆膜支架系统 | 先健科技（深圳）有限公司 |  | 国械注准20223131171 |  | 该产品由预装覆膜支架和输送器组成。覆膜支架由镍钛合金丝通过钢套连接， 覆聚四氟乙烯膜，带有显影点。输送器分为直鞘型和弯鞘型两种，由外鞘管、推杆、 内鞘芯、外鞘芯、手柄等组成。该产品环氧乙烧灭菌，一次性使用。货架有效期三年。 | 该产品预期用于Stanford B型胸主动脉夹层的腔内介入治疗。 | 胸主动脉夹层 |  | 720d1d0c-3a53-11ed-9447-b4055d63f15c | 720d1d0c-3a53-11ed-9447-b4055d63f15c | 大动脉覆膜支架系统 | C02060500114014033770000999 | C02060500100012033770000199 | 02-血管介入治疗类材料 | 06-外周血管介入治疗材料 | 05-胸主动脉支架 | 胸主动脉支架（非分支型/覆膜） | 14-合金 | 014-覆膜/非分支型 | TAA4038B200-22S | TAA4038B200-22S | 06938370113898 | 国械注准20223131171 | 集采范围外 | 新增（2025-06-23)、国家医保耗材27位编码变更
21e192ed-91ea-11eb-8996-40f2e9990f5b | 先健科技（深圳）有限公司 | 91440300715217115L | 54a55d4d-7a6e-11f0-88e5-34735a9d8166 | 09e3d22a-3a4d-11ed-9447-b4055d63f15c | 外周血管支架类 | 胸主动脉夹层 | 大动脉覆膜支架系统 | a4698825-397f-11ed-9447-b4055d63f15c | 大动脉覆膜支架系统 | 先健科技（深圳）有限公司 |  | 国械注准20223131171 |  | 该产品由预装覆膜支架和输送器组成。覆膜支架由镍钛合金丝通过钢套连接， 覆聚四氟乙烯膜，带有显影点。输送器分为直鞘型和弯鞘型两种，由外鞘管、推杆、 内鞘芯、外鞘芯、手柄等组成。该产品环氧乙烧灭菌，一次性使用。货架有效期三年。 | 该产品预期用于Stanford B型胸主动脉夹层的腔内介入治疗。 | 胸主动脉夹层 |  | 720d1ffd-3a53-11ed-9447-b4055d63f15c | 720d1ffd-3a53-11ed-9447-b4055d63f15c | 大动脉覆膜支架系统 | C02060500114014033770001000 | C02060500100012033770000200 | 02-血管介入治疗类材料 | 06-外周血管介入治疗材料 | 05-胸主动脉支架 | 胸主动脉支架（非分支型/覆膜） | 14-合金 | 014-覆膜/非分支型 | TAA4444B200-22C | TAA4444B200-22C | 06938370133339 | 国械注准20223131171 | 集采范围外 | 新增（2025-06-23)、国家医保耗材27位编码变更
21e192ed-91ea-11eb-8996-40f2e9990f5b | 先健科技（深圳）有限公司 | 91440300715217115L | 54a55e16-7a6e-11f0-88e5-34735a9d8166 | 09e3d22a-3a4d-11ed-9447-b4055d63f15c | 外周血管支架类 | 胸主动脉夹层 | 大动脉覆膜支架系统 | a4698825-397f-11ed-9447-b4055d63f15c | 大动脉覆膜支架系统 | 先健科技（深圳）有限公司 |  | 国械注准20223131171 |  | 该产品由预装覆膜支架和输送器组成。覆膜支架由镍钛合金丝通过钢套连接， 覆聚四氟乙烯膜，带有显影点。输送器分为直鞘型和弯鞘型两种，由外鞘管、推杆、 内鞘芯、外鞘芯、手柄等组成。该产品环氧乙烧灭菌，一次性使用。货架有效期三年。 | 该产品预期用于Stanford B型胸主动脉夹层的腔内介入治疗。 | 胸主动脉夹层 |  | 720d22d4-3a53-11ed-9447-b4055d63f15c | 720d22d4-3a53-11ed-9447-b4055d63f15c | 大动脉覆膜支架系统 | C02060500114014033770001001 | C02060500100012033770000201 | 02-血管介入治疗类材料 | 06-外周血管介入治疗材料 | 05-胸主动脉支架 | 胸主动脉支架（非分支型/覆膜） | 14-合金 | 014-覆膜/非分支型 | TAA3836B200-22C | TAA3836B200-22C | 06938370113362 | 国械注准20223131171 | 集采范围外 | 新增（2025-06-23)、国家医保耗材27位编码变更
21e192ed-91ea-11eb-8996-40f2e9990f5b | 先健科技（深圳）有限公司 | 91440300715217115L | 54a55ecb-7a6e-11f0-88e5-34735a9d8166 | 09e3d22a-3a4d-11ed-9447-b4055d63f15c | 外周血管支架类 | 胸主动脉夹层 | 大动脉覆膜支架系统 | a4698825-397f-11ed-9447-b4055d63f15c | 大动脉覆膜支架系统 | 先健科技（深圳）有限公司 |  | 国械注准20223131171 |  | 该产品由预装覆膜支架和输送器组成。覆膜支架由镍钛合金丝通过钢套连接， 覆聚四氟乙烯膜，带有显影点。输送器分为直鞘型和弯鞘型两种，由外鞘管、推杆、 内鞘芯、外鞘芯、手柄等组成。该产品环氧乙烧灭菌，一次性使用。货架有效期三年。 | 该产品预期用于Stanford B型胸主动脉夹层的腔内介入治疗。 | 胸主动脉夹层 |  | 720d25bd-3a53-11ed-9447-b4055d63f15c | 720d25bd-3a53-11ed-9447-b4055d63f15c | 大动脉覆膜支架系统 | C02060500114014033770001002 | C02060500100012033770000202 | 02-血管介入治疗类材料 | 06-外周血管介入治疗材料 | 05-胸主动脉支架 | 胸主动脉支架（非分支型/覆膜） | 14-合金 | 014-覆膜/非分支型 | TAA4036B200-22C | TAA4036B200-22C | 06938370130369 | 国械注准20223131171 | 集采范围外 | 新增（2025-06-23)、国家医保耗材27位编码变更
21e192ed-91ea-11eb-8996-40f2e9990f5b | 先健科技（深圳）有限公司 | 91440300715217115L | 54a55f84-7a6e-11f0-88e5-34735a9d8166 | 09e3d22a-3a4d-11ed-9447-b4055d63f15c | 外周血管支架类 | 胸主动脉夹层 | 大动脉覆膜支架系统 | a4698825-397f-11ed-9447-b4055d63f15c | 大动脉覆膜支架系统 | 先健科技（深圳）有限公司 |  | 国械注准20223131171 |  | 该产品由预装覆膜支架和输送器组成。覆膜支架由镍钛合金丝通过钢套连接， 覆聚四氟乙烯膜，带有显影点。输送器分为直鞘型和弯鞘型两种，由外鞘管、推杆、 内鞘芯、外鞘芯、手柄等组成。该产品环氧乙烧灭菌，一次性使用。货架有效期三年。 | 该产品预期用于Stanford B型胸主动脉夹层的腔内介入治疗。 | 胸主动脉夹层 |  | 720d28b9-3a53-11ed-9447-b4055d63f15c | 720d28b9-3a53-11ed-9447-b4055d63f15c | 大动脉覆膜支架系统 | C02060500114014033770001003 | C02060500100012033770000203 | 02-血管介入治疗类材料 | 06-外周血管介入治疗材料 | 05-胸主动脉支架 | 胸主动脉支架（非分支型/覆膜） | 14-合金 | 014-覆膜/非分支型 | TAA2620B200-18C | TAA2620B200-18C | 06938370102304 | 国械注准20223131171 | 集采范围外 | 新增（2025-06-23)、国家医保耗材27位编码变更
21e192ed-91ea-11eb-8996-40f2e9990f5b | 先健科技（深圳）有限公司 | 91440300715217115L | 54a56039-7a6e-11f0-88e5-34735a9d8166 | 09e3d22a-3a4d-11ed-9447-b4055d63f15c | 外周血管支架类 | 胸主动脉夹层 | 大动脉覆膜支架系统 | a4698825-397f-11ed-9447-b4055d63f15c | 大动脉覆膜支架系统 | 先健科技（深圳）有限公司 |  | 国械注准20223131171 |  | 该产品由预装覆膜支架和输送器组成。覆膜支架由镍钛合金丝通过钢套连接， 覆聚四氟乙烯膜，带有显影点。输送器分为直鞘型和弯鞘型两种，由外鞘管、推杆、 内鞘芯、外鞘芯、手柄等组成。该产品环氧乙烧灭菌，一次性使用。货架有效期三年。 | 该产品预期用于Stanford B型胸主动脉夹层的腔内介入治疗。 | 胸主动脉夹层 |  | 720d2f8e-3a53-11ed-9447-b4055d63f15c | 720d2f8e-3a53-11ed-9447-b4055d63f15c | 大动脉覆膜支架系统 | C02060500114014033770001004 | C02060500100012033770000204 | 02-血管介入治疗类材料 | 06-外周血管介入治疗材料 | 05-胸主动脉支架 | 胸主动脉支架（非分支型/覆膜） | 14-合金 | 014-覆膜/非分支型 | TAA3432B200-20C | TAA3432B200-20C | 06938370108566 | 国械注准20223131171 | 集采范围外 | 新增（2025-06-23)、国家医保耗材27位编码变更
21e192ed-91ea-11eb-8996-40f2e9990f5b | 先健科技（深圳）有限公司 | 91440300715217115L | 54a560ee-7a6e-11f0-88e5-34735a9d8166 | 09e3d22a-3a4d-11ed-9447-b4055d63f15c | 外周血管支架类 | 胸主动脉夹层 | 大动脉覆膜支架系统 | a4698825-397f-11ed-9447-b4055d63f15c | 大动脉覆膜支架系统 | 先健科技（深圳）有限公司 |  | 国械注准20223131171 |  | 该产品由预装覆膜支架和输送器组成。覆膜支架由镍钛合金丝通过钢套连接， 覆聚四氟乙烯膜，带有显影点。输送器分为直鞘型和弯鞘型两种，由外鞘管、推杆、 内鞘芯、外鞘芯、手柄等组成。该产品环氧乙烧灭菌，一次性使用。货架有效期三年。 | 该产品预期用于Stanford B型胸主动脉夹层的腔内介入治疗。 | 胸主动脉夹层 |  | 720d32c4-3a53-11ed-9447-b4055d63f15c | 720d32c4-3a53-11ed-9447-b4055d63f15c | 大动脉覆膜支架系统 | C02060500114014033770001005 | C02060500100012033770000205 | 02-血管介入治疗类材料 | 06-外周血管介入治疗材料 | 05-胸主动脉支架 | 胸主动脉支架（非分支型/覆膜） | 14-合金 | 014-覆膜/非分支型 | TAA4642B200-22S | TAA4642B200-22S | 06938370133759 | 国械注准20223131171 | 集采范围外 | 新增（2025-06-23)、国家医保耗材27位编码变更
21e192ed-91ea-11eb-8996-40f2e9990f5b | 先健科技（深圳）有限公司 | 91440300715217115L | 54a561a3-7a6e-11f0-88e5-34735a9d8166 | 09e3d22a-3a4d-11ed-9447-b4055d63f15c | 外周血管支架类 | 胸主动脉夹层 | 大动脉覆膜支架系统 | a4698825-397f-11ed-9447-b4055d63f15c | 大动脉覆膜支架系统 | 先健科技（深圳）有限公司 |  | 国械注准20223131171 |  | 该产品由预装覆膜支架和输送器组成。覆膜支架由镍钛合金丝通过钢套连接， 覆聚四氟乙烯膜，带有显影点。输送器分为直鞘型和弯鞘型两种，由外鞘管、推杆、 内鞘芯、外鞘芯、手柄等组成。该产品环氧乙烧灭菌，一次性使用。货架有效期三年。 | 该产品预期用于Stanford B型胸主动脉夹层的腔内介入治疗。 | 胸主动脉夹层 |  | 720d35e0-3a53-11ed-9447-b4055d63f15c | 720d35e0-3a53-11ed-9447-b4055d63f15c | 大动脉覆膜支架系统 | C02060500114014033770001006 | C02060500100012033770000206 | 02-血管介入治疗类材料 | 06-外周血管介入治疗材料 | 05-胸主动脉支架 | 胸主动脉支架（非分支型/覆膜） | 14-合金 | 014-覆膜/非分支型 | TAA2420B200-18S | TAA2420B200-18S | 06938370177777 | 国械注准20223131171 | 集采范围外 | 新增（2025-06-23)、国家医保耗材27位编码变更
21e192ed-91ea-11eb-8996-40f2e9990f5b | 先健科技（深圳）有限公司 | 91440300715217115L | 54a56258-7a6e-11f0-88e5-34735a9d8166 | 09e3d22a-3a4d-11ed-9447-b4055d63f15c | 外周血管支架类 | 胸主动脉夹层 | 大动脉覆膜支架系统 | a4698825-397f-11ed-9447-b4055d63f15c | 大动脉覆膜支架系统 | 先健科技（深圳）有限公司 |  | 国械注准20223131171 |  | 该产品由预装覆膜支架和输送器组成。覆膜支架由镍钛合金丝通过钢套连接， 覆聚四氟乙烯膜，带有显影点。输送器分为直鞘型和弯鞘型两种，由外鞘管、推杆、 内鞘芯、外鞘芯、手柄等组成。该产品环氧乙烧灭菌，一次性使用。货架有效期三年。 | 该产品预期用于Stanford B型胸主动脉夹层的腔内介入治疗。 | 胸主动脉夹层 |  | 720d4fe3-3a53-11ed-9447-b4055d63f15c | 720d4fe3-3a53-11ed-9447-b4055d63f15c | 大动脉覆膜支架系统 | C02060500114014033770001007 | C02060500100012033770000207 | 02-血管介入治疗类材料 | 06-外周血管介入治疗材料 | 05-胸主动脉支架 | 胸主动脉支架（非分支型/覆膜） | 14-合金 | 014-覆膜/非分支型 | TAA4644B200-22C | TAA4644B200-22C | 06938370135500 | 国械注准20223131171 | 集采范围外 | 新增（2025-06-23)、国家医保耗材27位编码变更
21e192ed-91ea-11eb-8996-40f2e9990f5b | 先健科技（深圳）有限公司 | 91440300715217115L | 54c680a9-7a6e-11f0-88e5-34735a9d8166 | b3a7a747-3a4c-11ed-9447-b4055d63f15c | 外周血管支架类 | 胸主动脉夹层 | 大动脉覆膜支架系统 | a4698825-397f-11ed-9447-b4055d63f15c | 大动脉覆膜支架系统 | 先健科技（深圳）有限公司 |  | 国械注准20223131171 |  | 该产品由预装覆膜支架和输送器组成。覆膜支架由镍钛合金丝通过钢套连接， 覆聚四氟乙烯膜，带有显影点。输送器分为直鞘型和弯鞘型两种，由外鞘管、推杆、 内鞘芯、外鞘芯、手柄等组成。该产品环氧乙烧灭菌，一次性使用。货架有效期三年。 | 该产品预期用于Stanford B型胸主动脉夹层的腔内介入治疗。 | 胸主动脉夹层 |  | c6b91e50-3a53-11ed-9447-b4055d63f15c | c6b91e50-3a53-11ed-9447-b4055d63f15c | 大动脉覆膜支架系统 | C02060500114014033770001259 | C02060500100011033770000289 | 02-血管介入治疗类材料 | 06-外周血管介入治疗材料 | 05-胸主动脉支架 | 胸主动脉支架（非分支型/覆膜） | 14-合金 | 014-覆膜/非分支型 | TAA4644B180-22C | TAA4644B180-22C | 06938370135494 | 国械注准20223131171 | 集采范围外 | 新增（2025-06-23)、国家医保耗材27位编码变更
21e192ed-91ea-11eb-8996-40f2e9990f5b | 先健科技（深圳）有限公司 | 91440300715217115L | 54c6816c-7a6e-11f0-88e5-34735a9d8166 | b3a7a747-3a4c-11ed-9447-b4055d63f15c | 外周血管支架类 | 胸主动脉夹层 | 大动脉覆膜支架系统 | a4698825-397f-11ed-9447-b4055d63f15c | 大动脉覆膜支架系统 | 先健科技（深圳）有限公司 |  | 国械注准20223131171 |  | 该产品由预装覆膜支架和输送器组成。覆膜支架由镍钛合金丝通过钢套连接， 覆聚四氟乙烯膜，带有显影点。输送器分为直鞘型和弯鞘型两种，由外鞘管、推杆、 内鞘芯、外鞘芯、手柄等组成。该产品环氧乙烧灭菌，一次性使用。货架有效期三年。 | 该产品预期用于Stanford B型胸主动脉夹层的腔内介入治疗。 | 胸主动脉夹层 |  | c6b97a34-3a53-11ed-9447-b4055d63f15c | c6b97a34-3a53-11ed-9447-b4055d63f15c | 大动脉覆膜支架系统 | C02060500114014033770001260 | C02060500100011033770000290 | 02-血管介入治疗类材料 | 06-外周血管介入治疗材料 | 05-胸主动脉支架 | 胸主动脉支架（非分支型/覆膜） | 14-合金 | 014-覆膜/非分支型 | TAA2822B120-18S | TAA2822B120-18S | 06938370102809 | 国械注准20223131171 | 集采范围外 | 新增（2025-06-23)、国家医保耗材27位编码变更
21e192ed-91ea-11eb-8996-40f2e9990f5b | 先健科技（深圳）有限公司 | 91440300715217115L | 54c68226-7a6e-11f0-88e5-34735a9d8166 | b3a7a747-3a4c-11ed-9447-b4055d63f15c | 外周血管支架类 | 胸主动脉夹层 | 大动脉覆膜支架系统 | a4698825-397f-11ed-9447-b4055d63f15c | 大动脉覆膜支架系统 | 先健科技（深圳）有限公司 |  | 国械注准20223131171 |  | 该产品由预装覆膜支架和输送器组成。覆膜支架由镍钛合金丝通过钢套连接， 覆聚四氟乙烯膜，带有显影点。输送器分为直鞘型和弯鞘型两种，由外鞘管、推杆、 内鞘芯、外鞘芯、手柄等组成。该产品环氧乙烧灭菌，一次性使用。货架有效期三年。 | 该产品预期用于Stanford B型胸主动脉夹层的腔内介入治疗。 | 胸主动脉夹层 |  | c6b985b5-3a53-11ed-9447-b4055d63f15c | c6b985b5-3a53-11ed-9447-b4055d63f15c | 大动脉覆膜支架系统 | C02060500114014033770001261 | C02060500100011033770000291 | 02-血管介入治疗类材料 | 06-外周血管介入治疗材料 | 05-胸主动脉支架 | 胸主动脉支架（非分支型/覆膜） | 14-合金 | 014-覆膜/非分支型 | TAA4040B140-22C | TAA4040B140-22C | 06938370130512 | 国械注准20223131171 | 集采范围外 | 新增（2025-06-23)、国家医保耗材27位编码变更
21e192ed-91ea-11eb-8996-40f2e9990f5b | 先健科技（深圳）有限公司 | 91440300715217115L | 54c682e5-7a6e-11f0-88e5-34735a9d8166 | b3a7a747-3a4c-11ed-9447-b4055d63f15c | 外周血管支架类 | 胸主动脉夹层 | 大动脉覆膜支架系统 | a4698825-397f-11ed-9447-b4055d63f15c | 大动脉覆膜支架系统 | 先健科技（深圳）有限公司 |  | 国械注准20223131171 |  | 该产品由预装覆膜支架和输送器组成。覆膜支架由镍钛合金丝通过钢套连接， 覆聚四氟乙烯膜，带有显影点。输送器分为直鞘型和弯鞘型两种，由外鞘管、推杆、 内鞘芯、外鞘芯、手柄等组成。该产品环氧乙烧灭菌，一次性使用。货架有效期三年。 | 该产品预期用于Stanford B型胸主动脉夹层的腔内介入治疗。 | 胸主动脉夹层 |  | c6b990f0-3a53-11ed-9447-b4055d63f15c | c6b990f0-3a53-11ed-9447-b4055d63f15c | 大动脉覆膜支架系统 | C02060500114014033770001262 | C02060500100011033770000292 | 02-血管介入治疗类材料 | 06-外周血管介入治疗材料 | 05-胸主动脉支架 | 胸主动脉支架（非分支型/覆膜） | 14-合金 | 014-覆膜/非分支型 | TAA2424B120-18C | TAA2424B120-18C | 06938370100669 | 国械注准20223131171 | 集采范围外 | 新增（2025-06-23)、国家医保耗材27位编码变更
21e192ed-91ea-11eb-8996-40f2e9990f5b | 先健科技（深圳）有限公司 | 91440300715217115L | 54c6839e-7a6e-11f0-88e5-34735a9d8166 | b3a7a747-3a4c-11ed-9447-b4055d63f15c | 外周血管支架类 | 胸主动脉夹层 | 大动脉覆膜支架系统 | a4698825-397f-11ed-9447-b4055d63f15c | 大动脉覆膜支架系统 | 先健科技（深圳）有限公司 |  | 国械注准20223131171 |  | 该产品由预装覆膜支架和输送器组成。覆膜支架由镍钛合金丝通过钢套连接， 覆聚四氟乙烯膜，带有显影点。输送器分为直鞘型和弯鞘型两种，由外鞘管、推杆、 内鞘芯、外鞘芯、手柄等组成。该产品环氧乙烧灭菌，一次性使用。货架有效期三年。 | 该产品预期用于Stanford B型胸主动脉夹层的腔内介入治疗。 | 胸主动脉夹层 |  | c6b9b5ad-3a53-11ed-9447-b4055d63f15c | c6b9b5ad-3a53-11ed-9447-b4055d63f15c | 大动脉覆膜支架系统 | C02060500114014033770001263 | C02060500100011033770000293 | 02-血管介入治疗类材料 | 06-外周血管介入治疗材料 | 05-胸主动脉支架 | 胸主动脉支架（非分支型/覆膜） | 14-合金 | 014-覆膜/非分支型 | TAA2622B140-18S | TAA2622B140-18S | 06938370100959 | 国械注准20223131171 | 集采范围外 | 新增（2025-06-23)、国家医保耗材27位编码变更
21e192ed-91ea-11eb-8996-40f2e9990f5b | 先健科技（深圳）有限公司 | 91440300715217115L | 54c68458-7a6e-11f0-88e5-34735a9d8166 | b3a7a747-3a4c-11ed-9447-b4055d63f15c | 外周血管支架类 | 胸主动脉夹层 | 大动脉覆膜支架系统 | a4698825-397f-11ed-9447-b4055d63f15c | 大动脉覆膜支架系统 | 先健科技（深圳）有限公司 |  | 国械注准20223131171 |  | 该产品由预装覆膜支架和输送器组成。覆膜支架由镍钛合金丝通过钢套连接， 覆聚四氟乙烯膜，带有显影点。输送器分为直鞘型和弯鞘型两种，由外鞘管、推杆、 内鞘芯、外鞘芯、手柄等组成。该产品环氧乙烧灭菌，一次性使用。货架有效期三年。 | 该产品预期用于Stanford B型胸主动脉夹层的腔内介入治疗。 | 胸主动脉夹层 |  | c6b9baa1-3a53-11ed-9447-b4055d63f15c | c6b9baa1-3a53-11ed-9447-b4055d63f15c | 大动脉覆膜支架系统 | C02060500114014033770001264 | C02060500100011033770000294 | 02-血管介入治疗类材料 | 06-外周血管介入治疗材料 | 05-胸主动脉支架 | 胸主动脉支架（非分支型/覆膜） | 14-合金 | 014-覆膜/非分支型 | TAA3030B160-18S | TAA3030B160-18S | 06938370105404 | 国械注准20223131171 | 集采范围外 | 新增（2025-06-23)、国家医保耗材27位编码变更
21e192ed-91ea-11eb-8996-40f2e9990f5b | 先健科技（深圳）有限公司 | 91440300715217115L | 54c68508-7a6e-11f0-88e5-34735a9d8166 | b3a7a747-3a4c-11ed-9447-b4055d63f15c | 外周血管支架类 | 胸主动脉夹层 | 大动脉覆膜支架系统 | a4698825-397f-11ed-9447-b4055d63f15c | 大动脉覆膜支架系统 | 先健科技（深圳）有限公司 |  | 国械注准20223131171 |  | 该产品由预装覆膜支架和输送器组成。覆膜支架由镍钛合金丝通过钢套连接， 覆聚四氟乙烯膜，带有显影点。输送器分为直鞘型和弯鞘型两种，由外鞘管、推杆、 内鞘芯、外鞘芯、手柄等组成。该产品环氧乙烧灭菌，一次性使用。货架有效期三年。 | 该产品预期用于Stanford B型胸主动脉夹层的腔内介入治疗。 | 胸主动脉夹层 |  | c6b9bee5-3a53-11ed-9447-b4055d63f15c | c6b9bee5-3a53-11ed-9447-b4055d63f15c | 大动脉覆膜支架系统 | C02060500114014033770001265 | C02060500100011033770000295 | 02-血管介入治疗类材料 | 06-外周血管介入治疗材料 | 05-胸主动脉支架 | 胸主动脉支架（非分支型/覆膜） | 14-合金 | 014-覆膜/非分支型 | TAA3834B120-22C | TAA3834B120-22C | 06938370110996 | 国械注准20223131171 | 集采范围外 | 新增（2025-06-23)、国家医保耗材27位编码变更
21e192ed-91ea-11eb-8996-40f2e9990f5b | 先健科技（深圳）有限公司 | 91440300715217115L | 54c685c2-7a6e-11f0-88e5-34735a9d8166 | b3a7a747-3a4c-11ed-9447-b4055d63f15c | 外周血管支架类 | 胸主动脉夹层 | 大动脉覆膜支架系统 | a4698825-397f-11ed-9447-b4055d63f15c | 大动脉覆膜支架系统 | 先健科技（深圳）有限公司 |  | 国械注准20223131171 |  | 该产品由预装覆膜支架和输送器组成。覆膜支架由镍钛合金丝通过钢套连接， 覆聚四氟乙烯膜，带有显影点。输送器分为直鞘型和弯鞘型两种，由外鞘管、推杆、 内鞘芯、外鞘芯、手柄等组成。该产品环氧乙烧灭菌，一次性使用。货架有效期三年。 | 该产品预期用于Stanford B型胸主动脉夹层的腔内介入治疗。 | 胸主动脉夹层 |  | c6b9c2e8-3a53-11ed-9447-b4055d63f15c | c6b9c2e8-3a53-11ed-9447-b4055d63f15c | 大动脉覆膜支架系统 | C02060500114014033770001266 | C02060500100011033770000296 | 02-血管介入治疗类材料 | 06-外周血管介入治疗材料 | 05-胸主动脉支架 | 胸主动脉支架（非分支型/覆膜） | 14-合金 | 014-覆膜/非分支型 | TAA3434B140-20C | TAA3434B140-20C | 06938370108627 | 国械注准20223131171 | 集采范围外 | 新增（2025-06-23)、国家医保耗材27位编码变更
21e192ed-91ea-11eb-8996-40f2e9990f5b | 先健科技（深圳）有限公司 | 91440300715217115L | 54c68694-7a6e-11f0-88e5-34735a9d8166 | b3a7a747-3a4c-11ed-9447-b4055d63f15c | 外周血管支架类 | 胸主动脉夹层 | 大动脉覆膜支架系统 | a4698825-397f-11ed-9447-b4055d63f15c | 大动脉覆膜支架系统 | 先健科技（深圳）有限公司 |  | 国械注准20223131171 |  | 该产品由预装覆膜支架和输送器组成。覆膜支架由镍钛合金丝通过钢套连接， 覆聚四氟乙烯膜，带有显影点。输送器分为直鞘型和弯鞘型两种，由外鞘管、推杆、 内鞘芯、外鞘芯、手柄等组成。该产品环氧乙烧灭菌，一次性使用。货架有效期三年。 | 该产品预期用于Stanford B型胸主动脉夹层的腔内介入治疗。 | 胸主动脉夹层 |  | c6b9d1d9-3a53-11ed-9447-b4055d63f15c | c6b9d1d9-3a53-11ed-9447-b4055d63f15c | 大动脉覆膜支架系统 | C02060500114014033770001267 | C02060500100011033770000297 | 02-血管介入治疗类材料 | 06-外周血管介入治疗材料 | 05-胸主动脉支架 | 胸主动脉支架（非分支型/覆膜） | 14-合金 | 014-覆膜/非分支型 | TAA4036B180-22S | TAA4036B180-22S | 06938370113799 | 国械注准20223131171 | 集采范围外 | 新增（2025-06-23)、国家医保耗材27位编码变更
21e192ed-91ea-11eb-8996-40f2e9990f5b | 先健科技（深圳）有限公司 | 91440300715217115L | 54c6874e-7a6e-11f0-88e5-34735a9d8166 | b3a7a747-3a4c-11ed-9447-b4055d63f15c | 外周血管支架类 | 胸主动脉夹层 | 大动脉覆膜支架系统 | a4698825-397f-11ed-9447-b4055d63f15c | 大动脉覆膜支架系统 | 先健科技（深圳）有限公司 |  | 国械注准20223131171 |  | 该产品由预装覆膜支架和输送器组成。覆膜支架由镍钛合金丝通过钢套连接， 覆聚四氟乙烯膜，带有显影点。输送器分为直鞘型和弯鞘型两种，由外鞘管、推杆、 内鞘芯、外鞘芯、手柄等组成。该产品环氧乙烧灭菌，一次性使用。货架有效期三年。 | 该产品预期用于Stanford B型胸主动脉夹层的腔内介入治疗。 | 胸主动脉夹层 |  | c6b9d643-3a53-11ed-9447-b4055d63f15c | c6b9d643-3a53-11ed-9447-b4055d63f15c | 大动脉覆膜支架系统 | C02060500114014033770001268 | C02060500100011033770000298 | 02-血管介入治疗类材料 | 06-外周血管介入治疗材料 | 05-胸主动脉支架 | 胸主动脉支架（非分支型/覆膜） | 14-合金 | 014-覆膜/非分支型 | TAA3832B180-22C | TAA3832B180-22C | 06938370177227 | 国械注准20223131171 | 集采范围外 | 新增（2025-06-23)、国家医保耗材27位编码变更
21e192ed-91ea-11eb-8996-40f2e9990f5b | 先健科技（深圳）有限公司 | 91440300715217115L | 54c68802-7a6e-11f0-88e5-34735a9d8166 | b3a7a747-3a4c-11ed-9447-b4055d63f15c | 外周血管支架类 | 胸主动脉夹层 | 大动脉覆膜支架系统 | a4698825-397f-11ed-9447-b4055d63f15c | 大动脉覆膜支架系统 | 先健科技（深圳）有限公司 |  | 国械注准20223131171 |  | 该产品由预装覆膜支架和输送器组成。覆膜支架由镍钛合金丝通过钢套连接， 覆聚四氟乙烯膜，带有显影点。输送器分为直鞘型和弯鞘型两种，由外鞘管、推杆、 内鞘芯、外鞘芯、手柄等组成。该产品环氧乙烧灭菌，一次性使用。货架有效期三年。 | 该产品预期用于Stanford B型胸主动脉夹层的腔内介入治疗。 | 胸主动脉夹层 |  | c6b9dbc2-3a53-11ed-9447-b4055d63f15c | c6b9dbc2-3a53-11ed-9447-b4055d63f15c | 大动脉覆膜支架系统 | C02060500114014033770001269 | C02060500100011033770000299 | 02-血管介入治疗类材料 | 06-外周血管介入治疗材料 | 05-胸主动脉支架 | 胸主动脉支架（非分支型/覆膜） | 14-合金 | 014-覆膜/非分支型 | TAA4032B120-22C | TAA4032B120-22C | 06938370121008 | 国械注准20223131171 | 集采范围外 | 新增（2025-06-23)、国家医保耗材27位编码变更
21e192ed-91ea-11eb-8996-40f2e9990f5b | 先健科技（深圳）有限公司 | 91440300715217115L | 54c688b7-7a6e-11f0-88e5-34735a9d8166 | b3a7a747-3a4c-11ed-9447-b4055d63f15c | 外周血管支架类 | 胸主动脉夹层 | 大动脉覆膜支架系统 | a4698825-397f-11ed-9447-b4055d63f15c | 大动脉覆膜支架系统 | 先健科技（深圳）有限公司 |  | 国械注准20223131171 |  | 该产品由预装覆膜支架和输送器组成。覆膜支架由镍钛合金丝通过钢套连接， 覆聚四氟乙烯膜，带有显影点。输送器分为直鞘型和弯鞘型两种，由外鞘管、推杆、 内鞘芯、外鞘芯、手柄等组成。该产品环氧乙烧灭菌，一次性使用。货架有效期三年。 | 该产品预期用于Stanford B型胸主动脉夹层的腔内介入治疗。 | 胸主动脉夹层 |  | c6b9eda2-3a53-11ed-9447-b4055d63f15c | c6b9eda2-3a53-11ed-9447-b4055d63f15c | 大动脉覆膜支架系统 | C02060500114014033770001270 | C02060500100011033770000300 | 02-血管介入治疗类材料 | 06-外周血管介入治疗材料 | 05-胸主动脉支架 | 胸主动脉支架（非分支型/覆膜） | 14-合金 | 014-覆膜/非分支型 | TAA2420B180-18S | TAA2420B180-18S | 06938370177760 | 国械注准20223131171 | 集采范围外 | 新增（2025-06-23)、国家医保耗材27位编码变更
21e192ed-91ea-11eb-8996-40f2e9990f5b | 先健科技（深圳）有限公司 | 91440300715217115L | 54c68d21-7a6e-11f0-88e5-34735a9d8166 | b3a7a747-3a4c-11ed-9447-b4055d63f15c | 外周血管支架类 | 胸主动脉夹层 | 大动脉覆膜支架系统 | a4698825-397f-11ed-9447-b4055d63f15c | 大动脉覆膜支架系统 | 先健科技（深圳）有限公司 |  | 国械注准20223131171 |  | 该产品由预装覆膜支架和输送器组成。覆膜支架由镍钛合金丝通过钢套连接， 覆聚四氟乙烯膜，带有显影点。输送器分为直鞘型和弯鞘型两种，由外鞘管、推杆、 内鞘芯、外鞘芯、手柄等组成。该产品环氧乙烧灭菌，一次性使用。货架有效期三年。 | 该产品预期用于Stanford B型胸主动脉夹层的腔内介入治疗。 | 胸主动脉夹层 |  | c6ba0c95-3a53-11ed-9447-b4055d63f15c | c6ba0c95-3a53-11ed-9447-b4055d63f15c | 大动脉覆膜支架系统 | C02060500114014033770001271 | C02060500100011033770000301 | 02-血管介入治疗类材料 | 06-外周血管介入治疗材料 | 05-胸主动脉支架 | 胸主动脉支架（非分支型/覆膜） | 14-合金 | 014-覆膜/非分支型 | TAA4642B160-22S | TAA4642B160-22S | 06938370133735 | 国械注准20223131171 | 集采范围外 | 新增（2025-06-23)、国家医保耗材27位编码变更
21e192ed-91ea-11eb-8996-40f2e9990f5b | 先健科技（深圳）有限公司 | 91440300715217115L | 54c68dda-7a6e-11f0-88e5-34735a9d8166 | b3a7a747-3a4c-11ed-9447-b4055d63f15c | 外周血管支架类 | 胸主动脉夹层 | 大动脉覆膜支架系统 | a4698825-397f-11ed-9447-b4055d63f15c | 大动脉覆膜支架系统 | 先健科技（深圳）有限公司 |  | 国械注准20223131171 |  | 该产品由预装覆膜支架和输送器组成。覆膜支架由镍钛合金丝通过钢套连接， 覆聚四氟乙烯膜，带有显影点。输送器分为直鞘型和弯鞘型两种，由外鞘管、推杆、 内鞘芯、外鞘芯、手柄等组成。该产品环氧乙烧灭菌，一次性使用。货架有效期三年。 | 该产品预期用于Stanford B型胸主动脉夹层的腔内介入治疗。 | 胸主动脉夹层 |  | c6ba10ef-3a53-11ed-9447-b4055d63f15c | c6ba10ef-3a53-11ed-9447-b4055d63f15c | 大动脉覆膜支架系统 | C02060500114014033770001272 | C02060500100011033770000302 | 02-血管介入治疗类材料 | 06-外周血管介入治疗材料 | 05-胸主动脉支架 | 胸主动脉支架（非分支型/覆膜） | 14-合金 | 014-覆膜/非分支型 | TAA4036B160-22S | TAA4036B160-22S | 06938370113782 | 国械注准20223131171 | 集采范围外 | 新增（2025-06-23)、国家医保耗材27位编码变更
21e192ed-91ea-11eb-8996-40f2e9990f5b | 先健科技（深圳）有限公司 | 91440300715217115L | 54c68e8f-7a6e-11f0-88e5-34735a9d8166 | b3a7a747-3a4c-11ed-9447-b4055d63f15c | 外周血管支架类 | 胸主动脉夹层 | 大动脉覆膜支架系统 | a4698825-397f-11ed-9447-b4055d63f15c | 大动脉覆膜支架系统 | 先健科技（深圳）有限公司 |  | 国械注准20223131171 |  | 该产品由预装覆膜支架和输送器组成。覆膜支架由镍钛合金丝通过钢套连接， 覆聚四氟乙烯膜，带有显影点。输送器分为直鞘型和弯鞘型两种，由外鞘管、推杆、 内鞘芯、外鞘芯、手柄等组成。该产品环氧乙烧灭菌，一次性使用。货架有效期三年。 | 该产品预期用于Stanford B型胸主动脉夹层的腔内介入治疗。 | 胸主动脉夹层 |  | c6ba1518-3a53-11ed-9447-b4055d63f15c | c6ba1518-3a53-11ed-9447-b4055d63f15c | 大动脉覆膜支架系统 | C02060500114014033770001273 | C02060500100011033770000303 | 02-血管介入治疗类材料 | 06-外周血管介入治疗材料 | 05-胸主动脉支架 | 胸主动脉支架（非分支型/覆膜） | 14-合金 | 014-覆膜/非分支型 | TAA4440B140-22S | TAA4440B140-22S | 06938370132585 | 国械注准20223131171 | 集采范围外 | 新增（2025-06-23)、国家医保耗材27位编码变更
21e192ed-91ea-11eb-8996-40f2e9990f5b | 先健科技（深圳）有限公司 | 91440300715217115L | 54c68f49-7a6e-11f0-88e5-34735a9d8166 | b3a7a747-3a4c-11ed-9447-b4055d63f15c | 外周血管支架类 | 胸主动脉夹层 | 大动脉覆膜支架系统 | a4698825-397f-11ed-9447-b4055d63f15c | 大动脉覆膜支架系统 | 先健科技（深圳）有限公司 |  | 国械注准20223131171 |  | 该产品由预装覆膜支架和输送器组成。覆膜支架由镍钛合金丝通过钢套连接， 覆聚四氟乙烯膜，带有显影点。输送器分为直鞘型和弯鞘型两种，由外鞘管、推杆、 内鞘芯、外鞘芯、手柄等组成。该产品环氧乙烧灭菌，一次性使用。货架有效期三年。 | 该产品预期用于Stanford B型胸主动脉夹层的腔内介入治疗。 | 胸主动脉夹层 |  | c6ba1998-3a53-11ed-9447-b4055d63f15c | c6ba1998-3a53-11ed-9447-b4055d63f15c | 大动脉覆膜支架系统 | C02060500114014033770001274 | C02060500100011033770000304 | 02-血管介入治疗类材料 | 06-外周血管介入治疗材料 | 05-胸主动脉支架 | 胸主动脉支架（非分支型/覆膜） | 14-合金 | 014-覆膜/非分支型 | TAA4238B180-22S | TAA4238B180-22S | 06938370130901 | 国械注准20223131171 | 集采范围外 | 新增（2025-06-23)、国家医保耗材27位编码变更
21e192ed-91ea-11eb-8996-40f2e9990f5b | 先健科技（深圳）有限公司 | 91440300715217115L | 54c68ffe-7a6e-11f0-88e5-34735a9d8166 | b3a7a747-3a4c-11ed-9447-b4055d63f15c | 外周血管支架类 | 胸主动脉夹层 | 大动脉覆膜支架系统 | a4698825-397f-11ed-9447-b4055d63f15c | 大动脉覆膜支架系统 | 先健科技（深圳）有限公司 |  | 国械注准20223131171 |  | 该产品由预装覆膜支架和输送器组成。覆膜支架由镍钛合金丝通过钢套连接， 覆聚四氟乙烯膜，带有显影点。输送器分为直鞘型和弯鞘型两种，由外鞘管、推杆、 内鞘芯、外鞘芯、手柄等组成。该产品环氧乙烧灭菌，一次性使用。货架有效期三年。 | 该产品预期用于Stanford B型胸主动脉夹层的腔内介入治疗。 | 胸主动脉夹层 |  | c6ba1f57-3a53-11ed-9447-b4055d63f15c | c6ba1f57-3a53-11ed-9447-b4055d63f15c | 大动脉覆膜支架系统 | C02060500114014033770001275 | C02060500100011033770000305 | 02-血管介入治疗类材料 | 06-外周血管介入治疗材料 | 05-胸主动脉支架 | 胸主动脉支架（非分支型/覆膜） | 14-合金 | 014-覆膜/非分支型 | TAA4646B120-22C | TAA4646B120-22C | 06938370135555 | 国械注准20223131171 | 集采范围外 | 新增（2025-06-23)、国家医保耗材27位编码变更
21e192ed-91ea-11eb-8996-40f2e9990f5b | 先健科技（深圳）有限公司 | 91440300715217115L | 54c690b3-7a6e-11f0-88e5-34735a9d8166 | b3a7a747-3a4c-11ed-9447-b4055d63f15c | 外周血管支架类 | 胸主动脉夹层 | 大动脉覆膜支架系统 | a4698825-397f-11ed-9447-b4055d63f15c | 大动脉覆膜支架系统 | 先健科技（深圳）有限公司 |  | 国械注准20223131171 |  | 该产品由预装覆膜支架和输送器组成。覆膜支架由镍钛合金丝通过钢套连接， 覆聚四氟乙烯膜，带有显影点。输送器分为直鞘型和弯鞘型两种，由外鞘管、推杆、 内鞘芯、外鞘芯、手柄等组成。该产品环氧乙烧灭菌，一次性使用。货架有效期三年。 | 该产品预期用于Stanford B型胸主动脉夹层的腔内介入治疗。 | 胸主动脉夹层 |  | c6ba23d9-3a53-11ed-9447-b4055d63f15c | c6ba23d9-3a53-11ed-9447-b4055d63f15c | 大动脉覆膜支架系统 | C02060500114014033770001276 | C02060500100011033770000306 | 02-血管介入治疗类材料 | 06-外周血管介入治疗材料 | 05-胸主动脉支架 | 胸主动脉支架（非分支型/覆膜） | 14-合金 | 014-覆膜/非分支型 | TAA4238B120-22S | TAA4238B120-22S | 06938370130871 | 国械注准20223131171 | 集采范围外 | 新增（2025-06-23)、国家医保耗材27位编码变更
21e192ed-91ea-11eb-8996-40f2e9990f5b | 先健科技（深圳）有限公司 | 91440300715217115L | 54c69167-7a6e-11f0-88e5-34735a9d8166 | b3a7a747-3a4c-11ed-9447-b4055d63f15c | 外周血管支架类 | 胸主动脉夹层 | 大动脉覆膜支架系统 | a4698825-397f-11ed-9447-b4055d63f15c | 大动脉覆膜支架系统 | 先健科技（深圳）有限公司 |  | 国械注准20223131171 |  | 该产品由预装覆膜支架和输送器组成。覆膜支架由镍钛合金丝通过钢套连接， 覆聚四氟乙烯膜，带有显影点。输送器分为直鞘型和弯鞘型两种，由外鞘管、推杆、 内鞘芯、外鞘芯、手柄等组成。该产品环氧乙烧灭菌，一次性使用。货架有效期三年。 | 该产品预期用于Stanford B型胸主动脉夹层的腔内介入治疗。 | 胸主动脉夹层 |  | c6ba30a7-3a53-11ed-9447-b4055d63f15c | c6ba30a7-3a53-11ed-9447-b4055d63f15c | 大动脉覆膜支架系统 | C02060500114014033770001277 | C02060500100011033770000307 | 02-血管介入治疗类材料 | 06-外周血管介入治疗材料 | 05-胸主动脉支架 | 胸主动脉支架（非分支型/覆膜） | 14-合金 | 014-覆膜/非分支型 | TAA2618B140-18C | TAA2618B140-18C | 06938370101987 | 国械注准20223131171 | 集采范围外 | 新增（2025-06-23)、国家医保耗材27位编码变更
21e192ed-91ea-11eb-8996-40f2e9990f5b | 先健科技（深圳）有限公司 | 91440300715217115L | 54c69226-7a6e-11f0-88e5-34735a9d8166 | b3a7a747-3a4c-11ed-9447-b4055d63f15c | 外周血管支架类 | 胸主动脉夹层 | 大动脉覆膜支架系统 | a4698825-397f-11ed-9447-b4055d63f15c | 大动脉覆膜支架系统 | 先健科技（深圳）有限公司 |  | 国械注准20223131171 |  | 该产品由预装覆膜支架和输送器组成。覆膜支架由镍钛合金丝通过钢套连接， 覆聚四氟乙烯膜，带有显影点。输送器分为直鞘型和弯鞘型两种，由外鞘管、推杆、 内鞘芯、外鞘芯、手柄等组成。该产品环氧乙烧灭菌，一次性使用。货架有效期三年。 | 该产品预期用于Stanford B型胸主动脉夹层的腔内介入治疗。 | 胸主动脉夹层 |  | c6ba3bdc-3a53-11ed-9447-b4055d63f15c | c6ba3bdc-3a53-11ed-9447-b4055d63f15c | 大动脉覆膜支架系统 | C02060500114014033770001278 | C02060500100011033770000308 | 02-血管介入治疗类材料 | 06-外周血管介入治疗材料 | 05-胸主动脉支架 | 胸主动脉支架（非分支型/覆膜） | 14-合金 | 014-覆膜/非分支型 | TAA2220B120-18C | TAA2220B120-18C | 06938370177494 | 国械注准20223131171 | 集采范围外 | 新增（2025-06-23)、国家医保耗材27位编码变更
21e192ed-91ea-11eb-8996-40f2e9990f5b | 先健科技（深圳）有限公司 | 91440300715217115L | 54c692db-7a6e-11f0-88e5-34735a9d8166 | b3a7a747-3a4c-11ed-9447-b4055d63f15c | 外周血管支架类 | 胸主动脉夹层 | 大动脉覆膜支架系统 | a4698825-397f-11ed-9447-b4055d63f15c | 大动脉覆膜支架系统 | 先健科技（深圳）有限公司 |  | 国械注准20223131171 |  | 该产品由预装覆膜支架和输送器组成。覆膜支架由镍钛合金丝通过钢套连接， 覆聚四氟乙烯膜，带有显影点。输送器分为直鞘型和弯鞘型两种，由外鞘管、推杆、 内鞘芯、外鞘芯、手柄等组成。该产品环氧乙烧灭菌，一次性使用。货架有效期三年。 | 该产品预期用于Stanford B型胸主动脉夹层的腔内介入治疗。 | 胸主动脉夹层 |  | c6ba46bd-3a53-11ed-9447-b4055d63f15c | c6ba46bd-3a53-11ed-9447-b4055d63f15c | 大动脉覆膜支架系统 | C02060500114014033770001279 | C02060500100011033770000309 | 02-血管介入治疗类材料 | 06-外周血管介入治疗材料 | 05-胸主动脉支架 | 胸主动脉支架（非分支型/覆膜） | 14-合金 | 014-覆膜/非分支型 | TAA2622B140-18C | TAA2622B140-18C | 06938370102366 | 国械注准20223131171 | 集采范围外 | 新增（2025-06-23)、国家医保耗材27位编码变更
21e192ed-91ea-11eb-8996-40f2e9990f5b | 先健科技（深圳）有限公司 | 91440300715217115L | 54c69395-7a6e-11f0-88e5-34735a9d8166 | b3a7a747-3a4c-11ed-9447-b4055d63f15c | 外周血管支架类 | 胸主动脉夹层 | 大动脉覆膜支架系统 | a4698825-397f-11ed-9447-b4055d63f15c | 大动脉覆膜支架系统 | 先健科技（深圳）有限公司 |  | 国械注准20223131171 |  | 该产品由预装覆膜支架和输送器组成。覆膜支架由镍钛合金丝通过钢套连接， 覆聚四氟乙烯膜，带有显影点。输送器分为直鞘型和弯鞘型两种，由外鞘管、推杆、 内鞘芯、外鞘芯、手柄等组成。该产品环氧乙烧灭菌，一次性使用。货架有效期三年。 | 该产品预期用于Stanford B型胸主动脉夹层的腔内介入治疗。 | 胸主动脉夹层 |  | c6ba746c-3a53-11ed-9447-b4055d63f15c | c6ba746c-3a53-11ed-9447-b4055d63f15c | 大动脉覆膜支架系统 | C02060500114014033770001280 | C02060500100011033770000310 | 02-血管介入治疗类材料 | 06-外周血管介入治疗材料 | 05-胸主动脉支架 | 胸主动脉支架（非分支型/覆膜） | 14-合金 | 014-覆膜/非分支型 | TAA4442B180-22C | TAA4442B180-22C | 06938370133230 | 国械注准20223131171 | 集采范围外 | 新增（2025-06-23)、国家医保耗材27位编码变更
21e192ed-91ea-11eb-8996-40f2e9990f5b | 先健科技（深圳）有限公司 | 91440300715217115L | 54c69458-7a6e-11f0-88e5-34735a9d8166 | b3a7a747-3a4c-11ed-9447-b4055d63f15c | 外周血管支架类 | 胸主动脉夹层 | 大动脉覆膜支架系统 | a4698825-397f-11ed-9447-b4055d63f15c | 大动脉覆膜支架系统 | 先健科技（深圳）有限公司 |  | 国械注准20223131171 |  | 该产品由预装覆膜支架和输送器组成。覆膜支架由镍钛合金丝通过钢套连接， 覆聚四氟乙烯膜，带有显影点。输送器分为直鞘型和弯鞘型两种，由外鞘管、推杆、 内鞘芯、外鞘芯、手柄等组成。该产品环氧乙烧灭菌，一次性使用。货架有效期三年。 | 该产品预期用于Stanford B型胸主动脉夹层的腔内介入治疗。 | 胸主动脉夹层 |  | c6ba80c8-3a53-11ed-9447-b4055d63f15c | c6ba80c8-3a53-11ed-9447-b4055d63f15c | 大动脉覆膜支架系统 | C02060500114014033770001281 | C02060500100011033770000311 | 02-血管介入治疗类材料 | 06-外周血管介入治疗材料 | 05-胸主动脉支架 | 胸主动脉支架（非分支型/覆膜） | 14-合金 | 014-覆膜/非分支型 | TAA3630B140-20S | TAA3630B140-20S | 06938370108887 | 国械注准20223131171 | 集采范围外 | 新增（2025-06-23)、国家医保耗材27位编码变更
21e192ed-91ea-11eb-8996-40f2e9990f5b | 先健科技（深圳）有限公司 | 91440300715217115L | 54c6950d-7a6e-11f0-88e5-34735a9d8166 | b3a7a747-3a4c-11ed-9447-b4055d63f15c | 外周血管支架类 | 胸主动脉夹层 | 大动脉覆膜支架系统 | a4698825-397f-11ed-9447-b4055d63f15c | 大动脉覆膜支架系统 | 先健科技（深圳）有限公司 |  | 国械注准20223131171 |  | 该产品由预装覆膜支架和输送器组成。覆膜支架由镍钛合金丝通过钢套连接， 覆聚四氟乙烯膜，带有显影点。输送器分为直鞘型和弯鞘型两种，由外鞘管、推杆、 内鞘芯、外鞘芯、手柄等组成。该产品环氧乙烧灭菌，一次性使用。货架有效期三年。 | 该产品预期用于Stanford B型胸主动脉夹层的腔内介入治疗。 | 胸主动脉夹层 |  | c6ba85c2-3a53-11ed-9447-b4055d63f15c | c6ba85c2-3a53-11ed-9447-b4055d63f15c | 大动脉覆膜支架系统 | C02060500114014033770001282 | C02060500100011033770000312 | 02-血管介入治疗类材料 | 06-外周血管介入治疗材料 | 05-胸主动脉支架 | 胸主动脉支架（非分支型/覆膜） | 14-合金 | 014-覆膜/非分支型 | TAA3828B180-22C | TAA3828B180-22C | 06938370110774 | 国械注准20223131171 | 集采范围外 | 新增（2025-06-23)、国家医保耗材27位编码变更
21e192ed-91ea-11eb-8996-40f2e9990f5b | 先健科技（深圳）有限公司 | 91440300715217115L | 54c695c2-7a6e-11f0-88e5-34735a9d8166 | b3a7a747-3a4c-11ed-9447-b4055d63f15c | 外周血管支架类 | 胸主动脉夹层 | 大动脉覆膜支架系统 | a4698825-397f-11ed-9447-b4055d63f15c | 大动脉覆膜支架系统 | 先健科技（深圳）有限公司 |  | 国械注准20223131171 |  | 该产品由预装覆膜支架和输送器组成。覆膜支架由镍钛合金丝通过钢套连接， 覆聚四氟乙烯膜，带有显影点。输送器分为直鞘型和弯鞘型两种，由外鞘管、推杆、 内鞘芯、外鞘芯、手柄等组成。该产品环氧乙烧灭菌，一次性使用。货架有效期三年。 | 该产品预期用于Stanford B型胸主动脉夹层的腔内介入治疗。 | 胸主动脉夹层 |  | c6ba9c26-3a53-11ed-9447-b4055d63f15c | c6ba9c26-3a53-11ed-9447-b4055d63f15c | 大动脉覆膜支架系统 | C02060500114014033770001283 | C02060500100011033770000313 | 02-血管介入治疗类材料 | 06-外周血管介入治疗材料 | 05-胸主动脉支架 | 胸主动脉支架（非分支型/覆膜） | 14-合金 | 014-覆膜/非分支型 | TAA3224B120-20C | TAA3224B120-20C | 06938370106746 | 国械注准20223131171 | 集采范围外 | 新增（2025-06-23)、国家医保耗材27位编码变更
21e192ed-91ea-11eb-8996-40f2e9990f5b | 先健科技（深圳）有限公司 | 91440300715217115L | 54c69906-7a6e-11f0-88e5-34735a9d8166 | b3a7a747-3a4c-11ed-9447-b4055d63f15c | 外周血管支架类 | 胸主动脉夹层 | 大动脉覆膜支架系统 | a4698825-397f-11ed-9447-b4055d63f15c | 大动脉覆膜支架系统 | 先健科技（深圳）有限公司 |  | 国械注准20223131171 |  | 该产品由预装覆膜支架和输送器组成。覆膜支架由镍钛合金丝通过钢套连接， 覆聚四氟乙烯膜，带有显影点。输送器分为直鞘型和弯鞘型两种，由外鞘管、推杆、 内鞘芯、外鞘芯、手柄等组成。该产品环氧乙烧灭菌，一次性使用。货架有效期三年。 | 该产品预期用于Stanford B型胸主动脉夹层的腔内介入治疗。 | 胸主动脉夹层 |  | c6baa28a-3a53-11ed-9447-b4055d63f15c | c6baa28a-3a53-11ed-9447-b4055d63f15c | 大动脉覆膜支架系统 | C02060500114014033770001284 | C02060500100011033770000314 | 02-血管介入治疗类材料 | 06-外周血管介入治疗材料 | 05-胸主动脉支架 | 胸主动脉支架（非分支型/覆膜） | 14-合金 | 014-覆膜/非分支型 | TAA4232B120-22S | TAA4232B120-22S | 06938370130598 | 国械注准20223131171 | 集采范围外 | 新增（2025-06-23)、国家医保耗材27位编码变更
21e192ed-91ea-11eb-8996-40f2e9990f5b | 先健科技（深圳）有限公司 | 91440300715217115L | 54c699c4-7a6e-11f0-88e5-34735a9d8166 | b3a7a747-3a4c-11ed-9447-b4055d63f15c | 外周血管支架类 | 胸主动脉夹层 | 大动脉覆膜支架系统 | a4698825-397f-11ed-9447-b4055d63f15c | 大动脉覆膜支架系统 | 先健科技（深圳）有限公司 |  | 国械注准20223131171 |  | 该产品由预装覆膜支架和输送器组成。覆膜支架由镍钛合金丝通过钢套连接， 覆聚四氟乙烯膜，带有显影点。输送器分为直鞘型和弯鞘型两种，由外鞘管、推杆、 内鞘芯、外鞘芯、手柄等组成。该产品环氧乙烧灭菌，一次性使用。货架有效期三年。 | 该产品预期用于Stanford B型胸主动脉夹层的腔内介入治疗。 | 胸主动脉夹层 |  | c6baa7b1-3a53-11ed-9447-b4055d63f15c | c6baa7b1-3a53-11ed-9447-b4055d63f15c | 大动脉覆膜支架系统 | C02060500114014033770001285 | C02060500100011033770000315 | 02-血管介入治疗类材料 | 06-外周血管介入治疗材料 | 05-胸主动脉支架 | 胸主动脉支架（非分支型/覆膜） | 14-合金 | 014-覆膜/非分支型 | TAA4236B160-22C | TAA4236B160-22C | 06938370131687 | 国械注准20223131171 | 集采范围外 | 新增（2025-06-23)、国家医保耗材27位编码变更
21e192ed-91ea-11eb-8996-40f2e9990f5b | 先健科技（深圳）有限公司 | 91440300715217115L | 54c69a7e-7a6e-11f0-88e5-34735a9d8166 | b3a7a747-3a4c-11ed-9447-b4055d63f15c | 外周血管支架类 | 胸主动脉夹层 | 大动脉覆膜支架系统 | a4698825-397f-11ed-9447-b4055d63f15c | 大动脉覆膜支架系统 | 先健科技（深圳）有限公司 |  | 国械注准20223131171 |  | 该产品由预装覆膜支架和输送器组成。覆膜支架由镍钛合金丝通过钢套连接， 覆聚四氟乙烯膜，带有显影点。输送器分为直鞘型和弯鞘型两种，由外鞘管、推杆、 内鞘芯、外鞘芯、手柄等组成。该产品环氧乙烧灭菌，一次性使用。货架有效期三年。 | 该产品预期用于Stanford B型胸主动脉夹层的腔内介入治疗。 | 胸主动脉夹层 |  | c6bab377-3a53-11ed-9447-b4055d63f15c | c6bab377-3a53-11ed-9447-b4055d63f15c | 大动脉覆膜支架系统 | C02060500114014033770001286 | C02060500100011033770000316 | 02-血管介入治疗类材料 | 06-外周血管介入治疗材料 | 05-胸主动脉支架 | 胸主动脉支架（非分支型/覆膜） | 14-合金 | 014-覆膜/非分支型 | TAA4232B140-22S | TAA4232B140-22S | 06938370130604 | 国械注准20223131171 | 集采范围外 | 新增（2025-06-23)、国家医保耗材27位编码变更
21e192ed-91ea-11eb-8996-40f2e9990f5b | 先健科技（深圳）有限公司 | 91440300715217115L | 54c69b33-7a6e-11f0-88e5-34735a9d8166 | b3a7a747-3a4c-11ed-9447-b4055d63f15c | 外周血管支架类 | 胸主动脉夹层 | 大动脉覆膜支架系统 | a4698825-397f-11ed-9447-b4055d63f15c | 大动脉覆膜支架系统 | 先健科技（深圳）有限公司 |  | 国械注准20223131171 |  | 该产品由预装覆膜支架和输送器组成。覆膜支架由镍钛合金丝通过钢套连接， 覆聚四氟乙烯膜，带有显影点。输送器分为直鞘型和弯鞘型两种，由外鞘管、推杆、 内鞘芯、外鞘芯、手柄等组成。该产品环氧乙烧灭菌，一次性使用。货架有效期三年。 | 该产品预期用于Stanford B型胸主动脉夹层的腔内介入治疗。 | 胸主动脉夹层 |  | c6bac334-3a53-11ed-9447-b4055d63f15c | c6bac334-3a53-11ed-9447-b4055d63f15c | 大动脉覆膜支架系统 | C02060500114014033770001287 | C02060500100011033770000317 | 02-血管介入治疗类材料 | 06-外周血管介入治疗材料 | 05-胸主动脉支架 | 胸主动脉支架（非分支型/覆膜） | 14-合金 | 014-覆膜/非分支型 | TAA3020B160-18C | TAA3020B160-18C | 06938370105497 | 国械注准20223131171 | 集采范围外 | 新增（2025-06-23)、国家医保耗材27位编码变更
21e192ed-91ea-11eb-8996-40f2e9990f5b | 先健科技（深圳）有限公司 | 91440300715217115L | 54c69bed-7a6e-11f0-88e5-34735a9d8166 | b3a7a747-3a4c-11ed-9447-b4055d63f15c | 外周血管支架类 | 胸主动脉夹层 | 大动脉覆膜支架系统 | a4698825-397f-11ed-9447-b4055d63f15c | 大动脉覆膜支架系统 | 先健科技（深圳）有限公司 |  | 国械注准20223131171 |  | 该产品由预装覆膜支架和输送器组成。覆膜支架由镍钛合金丝通过钢套连接， 覆聚四氟乙烯膜，带有显影点。输送器分为直鞘型和弯鞘型两种，由外鞘管、推杆、 内鞘芯、外鞘芯、手柄等组成。该产品环氧乙烧灭菌，一次性使用。货架有效期三年。 | 该产品预期用于Stanford B型胸主动脉夹层的腔内介入治疗。 | 胸主动脉夹层 |  | c6bae277-3a53-11ed-9447-b4055d63f15c | c6bae277-3a53-11ed-9447-b4055d63f15c | 大动脉覆膜支架系统 | C02060500114014033770001288 | C02060500100011033770000318 | 02-血管介入治疗类材料 | 06-外周血管介入治疗材料 | 05-胸主动脉支架 | 胸主动脉支架（非分支型/覆膜） | 14-合金 | 014-覆膜/非分支型 | TAA3230B180-20C | TAA3230B180-20C | 06938370107149 | 国械注准20223131171 | 集采范围外 | 新增（2025-06-23)、国家医保耗材27位编码变更
21e192ed-91ea-11eb-8996-40f2e9990f5b | 先健科技（深圳）有限公司 | 91440300715217115L | 54c69ca1-7a6e-11f0-88e5-34735a9d8166 | b3a7a747-3a4c-11ed-9447-b4055d63f15c | 外周血管支架类 | 胸主动脉夹层 | 大动脉覆膜支架系统 | a4698825-397f-11ed-9447-b4055d63f15c | 大动脉覆膜支架系统 | 先健科技（深圳）有限公司 |  | 国械注准20223131171 |  | 该产品由预装覆膜支架和输送器组成。覆膜支架由镍钛合金丝通过钢套连接， 覆聚四氟乙烯膜，带有显影点。输送器分为直鞘型和弯鞘型两种，由外鞘管、推杆、 内鞘芯、外鞘芯、手柄等组成。该产品环氧乙烧灭菌，一次性使用。货架有效期三年。 | 该产品预期用于Stanford B型胸主动脉夹层的腔内介入治疗。 | 胸主动脉夹层 |  | c6baf0df-3a53-11ed-9447-b4055d63f15c | c6baf0df-3a53-11ed-9447-b4055d63f15c | 大动脉覆膜支架系统 | C02060500114014033770001289 | C02060500100011033770000319 | 02-血管介入治疗类材料 | 06-外周血管介入治疗材料 | 05-胸主动脉支架 | 胸主动脉支架（非分支型/覆膜） | 14-合金 | 014-覆膜/非分支型 | TAA3636B140-20C | TAA3636B140-20C | 06938370109761 | 国械注准20223131171 | 集采范围外 | 新增（2025-06-23)、国家医保耗材27位编码变更
21e192ed-91ea-11eb-8996-40f2e9990f5b | 先健科技（深圳）有限公司 | 91440300715217115L | 54c69d5b-7a6e-11f0-88e5-34735a9d8166 | b3a7a747-3a4c-11ed-9447-b4055d63f15c | 外周血管支架类 | 胸主动脉夹层 | 大动脉覆膜支架系统 | a4698825-397f-11ed-9447-b4055d63f15c | 大动脉覆膜支架系统 | 先健科技（深圳）有限公司 |  | 国械注准20223131171 |  | 该产品由预装覆膜支架和输送器组成。覆膜支架由镍钛合金丝通过钢套连接， 覆聚四氟乙烯膜，带有显影点。输送器分为直鞘型和弯鞘型两种，由外鞘管、推杆、 内鞘芯、外鞘芯、手柄等组成。该产品环氧乙烧灭菌，一次性使用。货架有效期三年。 | 该产品预期用于Stanford B型胸主动脉夹层的腔内介入治疗。 | 胸主动脉夹层 |  | c6baf656-3a53-11ed-9447-b4055d63f15c | c6baf656-3a53-11ed-9447-b4055d63f15c | 大动脉覆膜支架系统 | C02060500114014033770001290 | C02060500100011033770000320 | 02-血管介入治疗类材料 | 06-外周血管介入治疗材料 | 05-胸主动脉支架 | 胸主动脉支架（非分支型/覆膜） | 14-合金 | 014-覆膜/非分支型 | TAA3632B180-20S | TAA3632B180-20S | 06938370108993 | 国械注准20223131171 | 集采范围外 | 新增（2025-06-23)、国家医保耗材27位编码变更
21e192ed-91ea-11eb-8996-40f2e9990f5b | 先健科技（深圳）有限公司 | 91440300715217115L | 54c69e10-7a6e-11f0-88e5-34735a9d8166 | b3a7a747-3a4c-11ed-9447-b4055d63f15c | 外周血管支架类 | 胸主动脉夹层 | 大动脉覆膜支架系统 | a4698825-397f-11ed-9447-b4055d63f15c | 大动脉覆膜支架系统 | 先健科技（深圳）有限公司 |  | 国械注准20223131171 |  | 该产品由预装覆膜支架和输送器组成。覆膜支架由镍钛合金丝通过钢套连接， 覆聚四氟乙烯膜，带有显影点。输送器分为直鞘型和弯鞘型两种，由外鞘管、推杆、 内鞘芯、外鞘芯、手柄等组成。该产品环氧乙烧灭菌，一次性使用。货架有效期三年。 | 该产品预期用于Stanford B型胸主动脉夹层的腔内介入治疗。 | 胸主动脉夹层 |  | c6bb0305-3a53-11ed-9447-b4055d63f15c | c6bb0305-3a53-11ed-9447-b4055d63f15c | 大动脉覆膜支架系统 | C02060500114014033770001291 | C02060500100011033770000321 | 02-血管介入治疗类材料 | 06-外周血管介入治疗材料 | 05-胸主动脉支架 | 胸主动脉支架（非分支型/覆膜） | 14-合金 | 014-覆膜/非分支型 | TAA3226B120-20S | TAA3226B120-20S | 06938370106296 | 国械注准20223131171 | 集采范围外 | 新增（2025-06-23)、国家医保耗材27位编码变更
21e192ed-91ea-11eb-8996-40f2e9990f5b | 先健科技（深圳）有限公司 | 91440300715217115L | 54c69eca-7a6e-11f0-88e5-34735a9d8166 | b3a7a747-3a4c-11ed-9447-b4055d63f15c | 外周血管支架类 | 胸主动脉夹层 | 大动脉覆膜支架系统 | a4698825-397f-11ed-9447-b4055d63f15c | 大动脉覆膜支架系统 | 先健科技（深圳）有限公司 |  | 国械注准20223131171 |  | 该产品由预装覆膜支架和输送器组成。覆膜支架由镍钛合金丝通过钢套连接， 覆聚四氟乙烯膜，带有显影点。输送器分为直鞘型和弯鞘型两种，由外鞘管、推杆、 内鞘芯、外鞘芯、手柄等组成。该产品环氧乙烧灭菌，一次性使用。货架有效期三年。 | 该产品预期用于Stanford B型胸主动脉夹层的腔内介入治疗。 | 胸主动脉夹层 |  | c6bb08c1-3a53-11ed-9447-b4055d63f15c | c6bb08c1-3a53-11ed-9447-b4055d63f15c | 大动脉覆膜支架系统 | C02060500114014033770001292 | C02060500100011033770000322 | 02-血管介入治疗类材料 | 06-外周血管介入治疗材料 | 05-胸主动脉支架 | 胸主动脉支架（非分支型/覆膜） | 14-合金 | 014-覆膜/非分支型 | TAA4232B160-22C | TAA4232B160-22C | 06938370131458 | 国械注准20223131171 | 集采范围外 | 新增（2025-06-23)、国家医保耗材27位编码变更
21e192ed-91ea-11eb-8996-40f2e9990f5b | 先健科技（深圳）有限公司 | 91440300715217115L | 54c69f83-7a6e-11f0-88e5-34735a9d8166 | b3a7a747-3a4c-11ed-9447-b4055d63f15c | 外周血管支架类 | 胸主动脉夹层 | 大动脉覆膜支架系统 | a4698825-397f-11ed-9447-b4055d63f15c | 大动脉覆膜支架系统 | 先健科技（深圳）有限公司 |  | 国械注准20223131171 |  | 该产品由预装覆膜支架和输送器组成。覆膜支架由镍钛合金丝通过钢套连接， 覆聚四氟乙烯膜，带有显影点。输送器分为直鞘型和弯鞘型两种，由外鞘管、推杆、 内鞘芯、外鞘芯、手柄等组成。该产品环氧乙烧灭菌，一次性使用。货架有效期三年。 | 该产品预期用于Stanford B型胸主动脉夹层的腔内介入治疗。 | 胸主动脉夹层 |  | c6bb16a7-3a53-11ed-9447-b4055d63f15c | c6bb16a7-3a53-11ed-9447-b4055d63f15c | 大动脉覆膜支架系统 | C02060500114014033770001293 | C02060500100011033770000323 | 02-血管介入治疗类材料 | 06-外周血管介入治疗材料 | 05-胸主动脉支架 | 胸主动脉支架（非分支型/覆膜） | 14-合金 | 014-覆膜/非分支型 | TAA3838B180-22C | TAA3838B180-22C | 06938370113447 | 国械注准20223131171 | 集采范围外 | 新增（2025-06-23)、国家医保耗材27位编码变更
21e192ed-91ea-11eb-8996-40f2e9990f5b | 先健科技（深圳）有限公司 | 91440300715217115L | 54c6a038-7a6e-11f0-88e5-34735a9d8166 | b3a7a747-3a4c-11ed-9447-b4055d63f15c | 外周血管支架类 | 胸主动脉夹层 | 大动脉覆膜支架系统 | a4698825-397f-11ed-9447-b4055d63f15c | 大动脉覆膜支架系统 | 先健科技（深圳）有限公司 |  | 国械注准20223131171 |  | 该产品由预装覆膜支架和输送器组成。覆膜支架由镍钛合金丝通过钢套连接， 覆聚四氟乙烯膜，带有显影点。输送器分为直鞘型和弯鞘型两种，由外鞘管、推杆、 内鞘芯、外鞘芯、手柄等组成。该产品环氧乙烧灭菌，一次性使用。货架有效期三年。 | 该产品预期用于Stanford B型胸主动脉夹层的腔内介入治疗。 | 胸主动脉夹层 |  | c6bb1cd7-3a53-11ed-9447-b4055d63f15c | c6bb1cd7-3a53-11ed-9447-b4055d63f15c | 大动脉覆膜支架系统 | C02060500114014033770001294 | C02060500100011033770000324 | 02-血管介入治疗类材料 | 06-外周血管介入治疗材料 | 05-胸主动脉支架 | 胸主动脉支架（非分支型/覆膜） | 14-合金 | 014-覆膜/非分支型 | TAA4032B160-22C | TAA4032B160-22C | 06938370122302 | 国械注准20223131171 | 集采范围外 | 新增（2025-06-23)、国家医保耗材27位编码变更
21e192ed-91ea-11eb-8996-40f2e9990f5b | 先健科技（深圳）有限公司 | 91440300715217115L | 54c6a101-7a6e-11f0-88e5-34735a9d8166 | b3a7a747-3a4c-11ed-9447-b4055d63f15c | 外周血管支架类 | 胸主动脉夹层 | 大动脉覆膜支架系统 | a4698825-397f-11ed-9447-b4055d63f15c | 大动脉覆膜支架系统 | 先健科技（深圳）有限公司 |  | 国械注准20223131171 |  | 该产品由预装覆膜支架和输送器组成。覆膜支架由镍钛合金丝通过钢套连接， 覆聚四氟乙烯膜，带有显影点。输送器分为直鞘型和弯鞘型两种，由外鞘管、推杆、 内鞘芯、外鞘芯、手柄等组成。该产品环氧乙烧灭菌，一次性使用。货架有效期三年。 | 该产品预期用于Stanford B型胸主动脉夹层的腔内介入治疗。 | 胸主动脉夹层 |  | c6bb2adb-3a53-11ed-9447-b4055d63f15c | c6bb2adb-3a53-11ed-9447-b4055d63f15c | 大动脉覆膜支架系统 | C02060500114014033770001295 | C02060500100011033770000325 | 02-血管介入治疗类材料 | 06-外周血管介入治疗材料 | 05-胸主动脉支架 | 胸主动脉支架（非分支型/覆膜） | 14-合金 | 014-覆膜/非分支型 | TAA3636B180-20S | TAA3636B180-20S | 06938370109273 | 国械注准20223131171 | 集采范围外 | 新增（2025-06-23)、国家医保耗材27位编码变更
21e192ed-91ea-11eb-8996-40f2e9990f5b | 先健科技（深圳）有限公司 | 91440300715217115L | 54c6a1b5-7a6e-11f0-88e5-34735a9d8166 | b3a7a747-3a4c-11ed-9447-b4055d63f15c | 外周血管支架类 | 胸主动脉夹层 | 大动脉覆膜支架系统 | a4698825-397f-11ed-9447-b4055d63f15c | 大动脉覆膜支架系统 | 先健科技（深圳）有限公司 |  | 国械注准20223131171 |  | 该产品由预装覆膜支架和输送器组成。覆膜支架由镍钛合金丝通过钢套连接， 覆聚四氟乙烯膜，带有显影点。输送器分为直鞘型和弯鞘型两种，由外鞘管、推杆、 内鞘芯、外鞘芯、手柄等组成。该产品环氧乙烧灭菌，一次性使用。货架有效期三年。 | 该产品预期用于Stanford B型胸主动脉夹层的腔内介入治疗。 | 胸主动脉夹层 |  | c6bb376f-3a53-11ed-9447-b4055d63f15c | c6bb376f-3a53-11ed-9447-b4055d63f15c | 大动脉覆膜支架系统 | C02060500114014033770001296 | C02060500100011033770000326 | 02-血管介入治疗类材料 | 06-外周血管介入治疗材料 | 05-胸主动脉支架 | 胸主动脉支架（非分支型/覆膜） | 14-合金 | 014-覆膜/非分支型 | TAA2626B160-18S | TAA2626B160-18S | 06938370101901 | 国械注准20223131171 | 集采范围外 | 新增（2025-06-23)、国家医保耗材27位编码变更
21e192ed-91ea-11eb-8996-40f2e9990f5b | 先健科技（深圳）有限公司 | 91440300715217115L | 54c6a503-7a6e-11f0-88e5-34735a9d8166 | b3a7a747-3a4c-11ed-9447-b4055d63f15c | 外周血管支架类 | 胸主动脉夹层 | 大动脉覆膜支架系统 | a4698825-397f-11ed-9447-b4055d63f15c | 大动脉覆膜支架系统 | 先健科技（深圳）有限公司 |  | 国械注准20223131171 |  | 该产品由预装覆膜支架和输送器组成。覆膜支架由镍钛合金丝通过钢套连接， 覆聚四氟乙烯膜，带有显影点。输送器分为直鞘型和弯鞘型两种，由外鞘管、推杆、 内鞘芯、外鞘芯、手柄等组成。该产品环氧乙烧灭菌，一次性使用。货架有效期三年。 | 该产品预期用于Stanford B型胸主动脉夹层的腔内介入治疗。 | 胸主动脉夹层 |  | c6bb4517-3a53-11ed-9447-b4055d63f15c | c6bb4517-3a53-11ed-9447-b4055d63f15c | 大动脉覆膜支架系统 | C02060500114014033770001297 | C02060500100011033770000327 | 02-血管介入治疗类材料 | 06-外周血管介入治疗材料 | 05-胸主动脉支架 | 胸主动脉支架（非分支型/覆膜） | 14-合金 | 014-覆膜/非分支型 | TAA3024B140-18C | TAA3024B140-18C | 06938370105657 | 国械注准20223131171 | 集采范围外 | 新增（2025-06-23)、国家医保耗材27位编码变更
21e192ed-91ea-11eb-8996-40f2e9990f5b | 先健科技（深圳）有限公司 | 91440300715217115L | 54c6a5c2-7a6e-11f0-88e5-34735a9d8166 | b3a7a747-3a4c-11ed-9447-b4055d63f15c | 外周血管支架类 | 胸主动脉夹层 | 大动脉覆膜支架系统 | a4698825-397f-11ed-9447-b4055d63f15c | 大动脉覆膜支架系统 | 先健科技（深圳）有限公司 |  | 国械注准20223131171 |  | 该产品由预装覆膜支架和输送器组成。覆膜支架由镍钛合金丝通过钢套连接， 覆聚四氟乙烯膜，带有显影点。输送器分为直鞘型和弯鞘型两种，由外鞘管、推杆、 内鞘芯、外鞘芯、手柄等组成。该产品环氧乙烧灭菌，一次性使用。货架有效期三年。 | 该产品预期用于Stanford B型胸主动脉夹层的腔内介入治疗。 | 胸主动脉夹层 |  | c6bb532c-3a53-11ed-9447-b4055d63f15c | c6bb532c-3a53-11ed-9447-b4055d63f15c | 大动脉覆膜支架系统 | C02060500114014033770001298 | C02060500100011033770000328 | 02-血管介入治疗类材料 | 06-外周血管介入治疗材料 | 05-胸主动脉支架 | 胸主动脉支架（非分支型/覆膜） | 14-合金 | 014-覆膜/非分支型 | TAA3028B160-18S | TAA3028B160-18S | 06938370105312 | 国械注准20223131171 | 集采范围外 | 新增（2025-06-23)、国家医保耗材27位编码变更
21e192ed-91ea-11eb-8996-40f2e9990f5b | 先健科技（深圳）有限公司 | 91440300715217115L | 54c6a67b-7a6e-11f0-88e5-34735a9d8166 | b3a7a747-3a4c-11ed-9447-b4055d63f15c | 外周血管支架类 | 胸主动脉夹层 | 大动脉覆膜支架系统 | a4698825-397f-11ed-9447-b4055d63f15c | 大动脉覆膜支架系统 | 先健科技（深圳）有限公司 |  | 国械注准20223131171 |  | 该产品由预装覆膜支架和输送器组成。覆膜支架由镍钛合金丝通过钢套连接， 覆聚四氟乙烯膜，带有显影点。输送器分为直鞘型和弯鞘型两种，由外鞘管、推杆、 内鞘芯、外鞘芯、手柄等组成。该产品环氧乙烧灭菌，一次性使用。货架有效期三年。 | 该产品预期用于Stanford B型胸主动脉夹层的腔内介入治疗。 | 胸主动脉夹层 |  | c6bb650a-3a53-11ed-9447-b4055d63f15c | c6bb650a-3a53-11ed-9447-b4055d63f15c | 大动脉覆膜支架系统 | C02060500114014033770001299 | C02060500100011033770000329 | 02-血管介入治疗类材料 | 06-外周血管介入治疗材料 | 05-胸主动脉支架 | 胸主动脉支架（非分支型/覆膜） | 14-合金 | 014-覆膜/非分支型 | TAA2620B160-18S | TAA2620B160-18S | 06938370100867 | 国械注准20223131171 | 集采范围外 | 新增（2025-06-23)、国家医保耗材27位编码变更
21e192ed-91ea-11eb-8996-40f2e9990f5b | 先健科技（深圳）有限公司 | 91440300715217115L | 54c6a730-7a6e-11f0-88e5-34735a9d8166 | b3a7a747-3a4c-11ed-9447-b4055d63f15c | 外周血管支架类 | 胸主动脉夹层 | 大动脉覆膜支架系统 | a4698825-397f-11ed-9447-b4055d63f15c | 大动脉覆膜支架系统 | 先健科技（深圳）有限公司 |  | 国械注准20223131171 |  | 该产品由预装覆膜支架和输送器组成。覆膜支架由镍钛合金丝通过钢套连接， 覆聚四氟乙烯膜，带有显影点。输送器分为直鞘型和弯鞘型两种，由外鞘管、推杆、 内鞘芯、外鞘芯、手柄等组成。该产品环氧乙烧灭菌，一次性使用。货架有效期三年。 | 该产品预期用于Stanford B型胸主动脉夹层的腔内介入治疗。 | 胸主动脉夹层 |  | c6bb6b9e-3a53-11ed-9447-b4055d63f15c | c6bb6b9e-3a53-11ed-9447-b4055d63f15c | 大动脉覆膜支架系统 | C02060500114014033770001300 | C02060500100011033770000330 | 02-血管介入治疗类材料 | 06-外周血管介入治疗材料 | 05-胸主动脉支架 | 胸主动脉支架（非分支型/覆膜） | 14-合金 | 014-覆膜/非分支型 | TAA2824B140-18S | TAA2824B140-18S | 06938370102908 | 国械注准20223131171 | 集采范围外 | 新增（2025-06-23)、国家医保耗材27位编码变更
21e192ed-91ea-11eb-8996-40f2e9990f5b | 先健科技（深圳）有限公司 | 91440300715217115L | 54c6a7ea-7a6e-11f0-88e5-34735a9d8166 | b3a7a747-3a4c-11ed-9447-b4055d63f15c | 外周血管支架类 | 胸主动脉夹层 | 大动脉覆膜支架系统 | a4698825-397f-11ed-9447-b4055d63f15c | 大动脉覆膜支架系统 | 先健科技（深圳）有限公司 |  | 国械注准20223131171 |  | 该产品由预装覆膜支架和输送器组成。覆膜支架由镍钛合金丝通过钢套连接， 覆聚四氟乙烯膜，带有显影点。输送器分为直鞘型和弯鞘型两种，由外鞘管、推杆、 内鞘芯、外鞘芯、手柄等组成。该产品环氧乙烧灭菌，一次性使用。货架有效期三年。 | 该产品预期用于Stanford B型胸主动脉夹层的腔内介入治疗。 | 胸主动脉夹层 |  | c6bb79c0-3a53-11ed-9447-b4055d63f15c | c6bb79c0-3a53-11ed-9447-b4055d63f15c | 大动脉覆膜支架系统 | C02060500114014033770001301 | C02060500100011033770000331 | 02-血管介入治疗类材料 | 06-外周血管介入治疗材料 | 05-胸主动脉支架 | 胸主动脉支架（非分支型/覆膜） | 14-合金 | 014-覆膜/非分支型 | TAA3424B160-20S | TAA3424B160-20S | 06938370107309 | 国械注准20223131171 | 集采范围外 | 新增（2025-06-23)、国家医保耗材27位编码变更
21e192ed-91ea-11eb-8996-40f2e9990f5b | 先健科技（深圳）有限公司 | 91440300715217115L | 54c6a89f-7a6e-11f0-88e5-34735a9d8166 | b3a7a747-3a4c-11ed-9447-b4055d63f15c | 外周血管支架类 | 胸主动脉夹层 | 大动脉覆膜支架系统 | a4698825-397f-11ed-9447-b4055d63f15c | 大动脉覆膜支架系统 | 先健科技（深圳）有限公司 |  | 国械注准20223131171 |  | 该产品由预装覆膜支架和输送器组成。覆膜支架由镍钛合金丝通过钢套连接， 覆聚四氟乙烯膜，带有显影点。输送器分为直鞘型和弯鞘型两种，由外鞘管、推杆、 内鞘芯、外鞘芯、手柄等组成。该产品环氧乙烧灭菌，一次性使用。货架有效期三年。 | 该产品预期用于Stanford B型胸主动脉夹层的腔内介入治疗。 | 胸主动脉夹层 |  | c6bb875e-3a53-11ed-9447-b4055d63f15c | c6bb875e-3a53-11ed-9447-b4055d63f15c | 大动脉覆膜支架系统 | C02060500114014033770001302 | C02060500100011033770000332 | 02-血管介入治疗类材料 | 06-外周血管介入治疗材料 | 05-胸主动脉支架 | 胸主动脉支架（非分支型/覆膜） | 14-合金 | 014-覆膜/非分支型 | TAA2422B180-18C | TAA2422B180-18C | 06938370100607 | 国械注准20223131171 | 集采范围外 | 新增（2025-06-23)、国家医保耗材27位编码变更
21e192ed-91ea-11eb-8996-40f2e9990f5b | 先健科技（深圳）有限公司 | 91440300715217115L | 54c6a954-7a6e-11f0-88e5-34735a9d8166 | b3a7a747-3a4c-11ed-9447-b4055d63f15c | 外周血管支架类 | 胸主动脉夹层 | 大动脉覆膜支架系统 | a4698825-397f-11ed-9447-b4055d63f15c | 大动脉覆膜支架系统 | 先健科技（深圳）有限公司 |  | 国械注准20223131171 |  | 该产品由预装覆膜支架和输送器组成。覆膜支架由镍钛合金丝通过钢套连接， 覆聚四氟乙烯膜，带有显影点。输送器分为直鞘型和弯鞘型两种，由外鞘管、推杆、 内鞘芯、外鞘芯、手柄等组成。该产品环氧乙烧灭菌，一次性使用。货架有效期三年。 | 该产品预期用于Stanford B型胸主动脉夹层的腔内介入治疗。 | 胸主动脉夹层 |  | c6bb8eed-3a53-11ed-9447-b4055d63f15c | c6bb8eed-3a53-11ed-9447-b4055d63f15c | 大动脉覆膜支架系统 | C02060500114014033770001303 | C02060500100011033770000333 | 02-血管介入治疗类材料 | 06-外周血管介入治疗材料 | 05-胸主动脉支架 | 胸主动脉支架（非分支型/覆膜） | 14-合金 | 014-覆膜/非分支型 | TAA3630B160-20C | TAA3630B160-20C | 06938370109525 | 国械注准20223131171 | 集采范围外 | 新增（2025-06-23)、国家医保耗材27位编码变更
21e192ed-91ea-11eb-8996-40f2e9990f5b | 先健科技（深圳）有限公司 | 91440300715217115L | 54c6aa08-7a6e-11f0-88e5-34735a9d8166 | b3a7a747-3a4c-11ed-9447-b4055d63f15c | 外周血管支架类 | 胸主动脉夹层 | 大动脉覆膜支架系统 | a4698825-397f-11ed-9447-b4055d63f15c | 大动脉覆膜支架系统 | 先健科技（深圳）有限公司 |  | 国械注准20223131171 |  | 该产品由预装覆膜支架和输送器组成。覆膜支架由镍钛合金丝通过钢套连接， 覆聚四氟乙烯膜，带有显影点。输送器分为直鞘型和弯鞘型两种，由外鞘管、推杆、 内鞘芯、外鞘芯、手柄等组成。该产品环氧乙烧灭菌，一次性使用。货架有效期三年。 | 该产品预期用于Stanford B型胸主动脉夹层的腔内介入治疗。 | 胸主动脉夹层 |  | c6bb9cd5-3a53-11ed-9447-b4055d63f15c | c6bb9cd5-3a53-11ed-9447-b4055d63f15c | 大动脉覆膜支架系统 | C02060500114014033770001304 | C02060500100011033770000334 | 02-血管介入治疗类材料 | 06-外周血管介入治疗材料 | 05-胸主动脉支架 | 胸主动脉支架（非分支型/覆膜） | 14-合金 | 014-覆膜/非分支型 | TAA3028B140-18S | TAA3028B140-18S | 06938370105305 | 国械注准20223131171 | 集采范围外 | 新增（2025-06-23)、国家医保耗材27位编码变更
21e192ed-91ea-11eb-8996-40f2e9990f5b | 先健科技（深圳）有限公司 | 91440300715217115L | 54c6aac2-7a6e-11f0-88e5-34735a9d8166 | b3a7a747-3a4c-11ed-9447-b4055d63f15c | 外周血管支架类 | 胸主动脉夹层 | 大动脉覆膜支架系统 | a4698825-397f-11ed-9447-b4055d63f15c | 大动脉覆膜支架系统 | 先健科技（深圳）有限公司 |  | 国械注准20223131171 |  | 该产品由预装覆膜支架和输送器组成。覆膜支架由镍钛合金丝通过钢套连接， 覆聚四氟乙烯膜，带有显影点。输送器分为直鞘型和弯鞘型两种，由外鞘管、推杆、 内鞘芯、外鞘芯、手柄等组成。该产品环氧乙烧灭菌，一次性使用。货架有效期三年。 | 该产品预期用于Stanford B型胸主动脉夹层的腔内介入治疗。 | 胸主动脉夹层 |  | c6bbb5ad-3a53-11ed-9447-b4055d63f15c | c6bbb5ad-3a53-11ed-9447-b4055d63f15c | 大动脉覆膜支架系统 | C02060500114014033770001305 | C02060500100011033770000335 | 02-血管介入治疗类材料 | 06-外周血管介入治疗材料 | 05-胸主动脉支架 | 胸主动脉支架（非分支型/覆膜） | 14-合金 | 014-覆膜/非分支型 | TAA2818B160-18S | TAA2818B160-18S | 06938370102649 | 国械注准20223131171 | 集采范围外 | 新增（2025-06-23)、国家医保耗材27位编码变更
21e192ed-91ea-11eb-8996-40f2e9990f5b | 先健科技（深圳）有限公司 | 91440300715217115L | 54c6ab77-7a6e-11f0-88e5-34735a9d8166 | b3a7a747-3a4c-11ed-9447-b4055d63f15c | 外周血管支架类 | 胸主动脉夹层 | 大动脉覆膜支架系统 | a4698825-397f-11ed-9447-b4055d63f15c | 大动脉覆膜支架系统 | 先健科技（深圳）有限公司 |  | 国械注准20223131171 |  | 该产品由预装覆膜支架和输送器组成。覆膜支架由镍钛合金丝通过钢套连接， 覆聚四氟乙烯膜，带有显影点。输送器分为直鞘型和弯鞘型两种，由外鞘管、推杆、 内鞘芯、外鞘芯、手柄等组成。该产品环氧乙烧灭菌，一次性使用。货架有效期三年。 | 该产品预期用于Stanford B型胸主动脉夹层的腔内介入治疗。 | 胸主动脉夹层 |  | c6bbd5e8-3a53-11ed-9447-b4055d63f15c | c6bbd5e8-3a53-11ed-9447-b4055d63f15c | 大动脉覆膜支架系统 | C02060500114014033770001306 | C02060500100011033770000336 | 02-血管介入治疗类材料 | 06-外周血管介入治疗材料 | 05-胸主动脉支架 | 胸主动脉支架（非分支型/覆膜） | 14-合金 | 014-覆膜/非分支型 | TAA4030B160-22C | TAA4030B160-22C | 06938370115076 | 国械注准20223131171 | 集采范围外 | 新增（2025-06-23)、国家医保耗材27位编码变更
21e192ed-91ea-11eb-8996-40f2e9990f5b | 先健科技（深圳）有限公司 | 91440300715217115L | 54c6ac36-7a6e-11f0-88e5-34735a9d8166 | b3a7a747-3a4c-11ed-9447-b4055d63f15c | 外周血管支架类 | 胸主动脉夹层 | 大动脉覆膜支架系统 | a4698825-397f-11ed-9447-b4055d63f15c | 大动脉覆膜支架系统 | 先健科技（深圳）有限公司 |  | 国械注准20223131171 |  | 该产品由预装覆膜支架和输送器组成。覆膜支架由镍钛合金丝通过钢套连接， 覆聚四氟乙烯膜，带有显影点。输送器分为直鞘型和弯鞘型两种，由外鞘管、推杆、 内鞘芯、外鞘芯、手柄等组成。该产品环氧乙烧灭菌，一次性使用。货架有效期三年。 | 该产品预期用于Stanford B型胸主动脉夹层的腔内介入治疗。 | 胸主动脉夹层 |  | c6bbf2c8-3a53-11ed-9447-b4055d63f15c | c6bbf2c8-3a53-11ed-9447-b4055d63f15c | 大动脉覆膜支架系统 | C02060500114014033770001307 | C02060500100011033770000337 | 02-血管介入治疗类材料 | 06-外周血管介入治疗材料 | 05-胸主动脉支架 | 胸主动脉支架（非分支型/覆膜） | 14-合金 | 014-覆膜/非分支型 | TAA4040B160-22C | TAA4040B160-22C | 06938370130529 | 国械注准20223131171 | 集采范围外 | 新增（2025-06-23)、国家医保耗材27位编码变更
21e192ed-91ea-11eb-8996-40f2e9990f5b | 先健科技（深圳）有限公司 | 91440300715217115L | 54c6acea-7a6e-11f0-88e5-34735a9d8166 | b3a7a747-3a4c-11ed-9447-b4055d63f15c | 外周血管支架类 | 胸主动脉夹层 | 大动脉覆膜支架系统 | a4698825-397f-11ed-9447-b4055d63f15c | 大动脉覆膜支架系统 | 先健科技（深圳）有限公司 |  | 国械注准20223131171 |  | 该产品由预装覆膜支架和输送器组成。覆膜支架由镍钛合金丝通过钢套连接， 覆聚四氟乙烯膜，带有显影点。输送器分为直鞘型和弯鞘型两种，由外鞘管、推杆、 内鞘芯、外鞘芯、手柄等组成。该产品环氧乙烧灭菌，一次性使用。货架有效期三年。 | 该产品预期用于Stanford B型胸主动脉夹层的腔内介入治疗。 | 胸主动脉夹层 |  | c6bbfd4a-3a53-11ed-9447-b4055d63f15c | c6bbfd4a-3a53-11ed-9447-b4055d63f15c | 大动脉覆膜支架系统 | C02060500114014033770001308 | C02060500100011033770000338 | 02-血管介入治疗类材料 | 06-外周血管介入治疗材料 | 05-胸主动脉支架 | 胸主动脉支架（非分支型/覆膜） | 14-合金 | 014-覆膜/非分支型 | TAA3432B180-20S | TAA3432B180-20S | 06938370107828 | 国械注准20223131171 | 集采范围外 | 新增（2025-06-23)、国家医保耗材27位编码变更
21e192ed-91ea-11eb-8996-40f2e9990f5b | 先健科技（深圳）有限公司 | 91440300715217115L | 54c6adae-7a6e-11f0-88e5-34735a9d8166 | b3a7a747-3a4c-11ed-9447-b4055d63f15c | 外周血管支架类 | 胸主动脉夹层 | 大动脉覆膜支架系统 | a4698825-397f-11ed-9447-b4055d63f15c | 大动脉覆膜支架系统 | 先健科技（深圳）有限公司 |  | 国械注准20223131171 |  | 该产品由预装覆膜支架和输送器组成。覆膜支架由镍钛合金丝通过钢套连接， 覆聚四氟乙烯膜，带有显影点。输送器分为直鞘型和弯鞘型两种，由外鞘管、推杆、 内鞘芯、外鞘芯、手柄等组成。该产品环氧乙烧灭菌，一次性使用。货架有效期三年。 | 该产品预期用于Stanford B型胸主动脉夹层的腔内介入治疗。 | 胸主动脉夹层 |  | c6bc016f-3a53-11ed-9447-b4055d63f15c | c6bc016f-3a53-11ed-9447-b4055d63f15c | 大动脉覆膜支架系统 | C02060500114014033770001309 | C02060500100011033770000339 | 02-血管介入治疗类材料 | 06-外周血管介入治疗材料 | 05-胸主动脉支架 | 胸主动脉支架（非分支型/覆膜） | 14-合金 | 014-覆膜/非分支型 | TAA2822B180-18S | TAA2822B180-18S | 06938370102830 | 国械注准20223131171 | 集采范围外 | 新增（2025-06-23)、国家医保耗材27位编码变更
21e192ed-91ea-11eb-8996-40f2e9990f5b | 先健科技（深圳）有限公司 | 91440300715217115L | 54c6b119-7a6e-11f0-88e5-34735a9d8166 | b3a7a747-3a4c-11ed-9447-b4055d63f15c | 外周血管支架类 | 胸主动脉夹层 | 大动脉覆膜支架系统 | a4698825-397f-11ed-9447-b4055d63f15c | 大动脉覆膜支架系统 | 先健科技（深圳）有限公司 |  | 国械注准20223131171 |  | 该产品由预装覆膜支架和输送器组成。覆膜支架由镍钛合金丝通过钢套连接， 覆聚四氟乙烯膜，带有显影点。输送器分为直鞘型和弯鞘型两种，由外鞘管、推杆、 内鞘芯、外鞘芯、手柄等组成。该产品环氧乙烧灭菌，一次性使用。货架有效期三年。 | 该产品预期用于Stanford B型胸主动脉夹层的腔内介入治疗。 | 胸主动脉夹层 |  | c6bc05a8-3a53-11ed-9447-b4055d63f15c | c6bc05a8-3a53-11ed-9447-b4055d63f15c | 大动脉覆膜支架系统 | C02060500114014033770001310 | C02060500100011033770000340 | 02-血管介入治疗类材料 | 06-外周血管介入治疗材料 | 05-胸主动脉支架 | 胸主动脉支架（非分支型/覆膜） | 14-合金 | 014-覆膜/非分支型 | TAA4438B180-22S | TAA4438B180-22S | 06938370132516 | 国械注准20223131171 | 集采范围外 | 新增（2025-06-23)、国家医保耗材27位编码变更
21e192ed-91ea-11eb-8996-40f2e9990f5b | 先健科技（深圳）有限公司 | 91440300715217115L | 54c6b20d-7a6e-11f0-88e5-34735a9d8166 | b3a7a747-3a4c-11ed-9447-b4055d63f15c | 外周血管支架类 | 胸主动脉夹层 | 大动脉覆膜支架系统 | a4698825-397f-11ed-9447-b4055d63f15c | 大动脉覆膜支架系统 | 先健科技（深圳）有限公司 |  | 国械注准20223131171 |  | 该产品由预装覆膜支架和输送器组成。覆膜支架由镍钛合金丝通过钢套连接， 覆聚四氟乙烯膜，带有显影点。输送器分为直鞘型和弯鞘型两种，由外鞘管、推杆、 内鞘芯、外鞘芯、手柄等组成。该产品环氧乙烧灭菌，一次性使用。货架有效期三年。 | 该产品预期用于Stanford B型胸主动脉夹层的腔内介入治疗。 | 胸主动脉夹层 |  | c6bc09cb-3a53-11ed-9447-b4055d63f15c | c6bc09cb-3a53-11ed-9447-b4055d63f15c | 大动脉覆膜支架系统 | C02060500114014033770001311 | C02060500100011033770000341 | 02-血管介入治疗类材料 | 06-外周血管介入治疗材料 | 05-胸主动脉支架 | 胸主动脉支架（非分支型/覆膜） | 14-合金 | 014-覆膜/非分支型 | TAA4438B140-22S | TAA4438B140-22S | 06938370132493 | 国械注准20223131171 | 集采范围外 | 新增（2025-06-23)、国家医保耗材27位编码变更
21e192ed-91ea-11eb-8996-40f2e9990f5b | 先健科技（深圳）有限公司 | 91440300715217115L | 54c6b2d6-7a6e-11f0-88e5-34735a9d8166 | b3a7a747-3a4c-11ed-9447-b4055d63f15c | 外周血管支架类 | 胸主动脉夹层 | 大动脉覆膜支架系统 | a4698825-397f-11ed-9447-b4055d63f15c | 大动脉覆膜支架系统 | 先健科技（深圳）有限公司 |  | 国械注准20223131171 |  | 该产品由预装覆膜支架和输送器组成。覆膜支架由镍钛合金丝通过钢套连接， 覆聚四氟乙烯膜，带有显影点。输送器分为直鞘型和弯鞘型两种，由外鞘管、推杆、 内鞘芯、外鞘芯、手柄等组成。该产品环氧乙烧灭菌，一次性使用。货架有效期三年。 | 该产品预期用于Stanford B型胸主动脉夹层的腔内介入治疗。 | 胸主动脉夹层 |  | c6bc0e0e-3a53-11ed-9447-b4055d63f15c | c6bc0e0e-3a53-11ed-9447-b4055d63f15c | 大动脉覆膜支架系统 | C02060500114014033770001312 | C02060500100011033770000342 | 02-血管介入治疗类材料 | 06-外周血管介入治疗材料 | 05-胸主动脉支架 | 胸主动脉支架（非分支型/覆膜） | 14-合金 | 014-覆膜/非分支型 | TAA4030B120-22S | TAA4030B120-22S | 06938370113492 | 国械注准20223131171 | 集采范围外 | 新增（2025-06-23)、国家医保耗材27位编码变更
21e192ed-91ea-11eb-8996-40f2e9990f5b | 先健科技（深圳）有限公司 | 91440300715217115L | 54c6b38f-7a6e-11f0-88e5-34735a9d8166 | b3a7a747-3a4c-11ed-9447-b4055d63f15c | 外周血管支架类 | 胸主动脉夹层 | 大动脉覆膜支架系统 | a4698825-397f-11ed-9447-b4055d63f15c | 大动脉覆膜支架系统 | 先健科技（深圳）有限公司 |  | 国械注准20223131171 |  | 该产品由预装覆膜支架和输送器组成。覆膜支架由镍钛合金丝通过钢套连接， 覆聚四氟乙烯膜，带有显影点。输送器分为直鞘型和弯鞘型两种，由外鞘管、推杆、 内鞘芯、外鞘芯、手柄等组成。该产品环氧乙烧灭菌，一次性使用。货架有效期三年。 | 该产品预期用于Stanford B型胸主动脉夹层的腔内介入治疗。 | 胸主动脉夹层 |  | c6bc1944-3a53-11ed-9447-b4055d63f15c | c6bc1944-3a53-11ed-9447-b4055d63f15c | 大动脉覆膜支架系统 | C02060500114014033770001313 | C02060500100011033770000343 | 02-血管介入治疗类材料 | 06-外周血管介入治疗材料 | 05-胸主动脉支架 | 胸主动脉支架（非分支型/覆膜） | 14-合金 | 014-覆膜/非分支型 | TAA3430B180-20C | TAA3430B180-20C | 06938370108467 | 国械注准20223131171 | 集采范围外 | 新增（2025-06-23)、国家医保耗材27位编码变更
21e192ed-91ea-11eb-8996-40f2e9990f5b | 先健科技（深圳）有限公司 | 91440300715217115L | 54c6b444-7a6e-11f0-88e5-34735a9d8166 | b3a7a747-3a4c-11ed-9447-b4055d63f15c | 外周血管支架类 | 胸主动脉夹层 | 大动脉覆膜支架系统 | a4698825-397f-11ed-9447-b4055d63f15c | 大动脉覆膜支架系统 | 先健科技（深圳）有限公司 |  | 国械注准20223131171 |  | 该产品由预装覆膜支架和输送器组成。覆膜支架由镍钛合金丝通过钢套连接， 覆聚四氟乙烯膜，带有显影点。输送器分为直鞘型和弯鞘型两种，由外鞘管、推杆、 内鞘芯、外鞘芯、手柄等组成。该产品环氧乙烧灭菌，一次性使用。货架有效期三年。 | 该产品预期用于Stanford B型胸主动脉夹层的腔内介入治疗。 | 胸主动脉夹层 |  | c6bc3160-3a53-11ed-9447-b4055d63f15c | c6bc3160-3a53-11ed-9447-b4055d63f15c | 大动脉覆膜支架系统 | C02060500114014033770001314 | C02060500100011033770000344 | 02-血管介入治疗类材料 | 06-外周血管介入治疗材料 | 05-胸主动脉支架 | 胸主动脉支架（非分支型/覆膜） | 14-合金 | 014-覆膜/非分支型 | TAA3626B180-20S | TAA3626B180-20S | 06938370108726 | 国械注准20223131171 | 集采范围外 | 新增（2025-06-23)、国家医保耗材27位编码变更
21e192ed-91ea-11eb-8996-40f2e9990f5b | 先健科技（深圳）有限公司 | 91440300715217115L | 54c6b4f9-7a6e-11f0-88e5-34735a9d8166 | b3a7a747-3a4c-11ed-9447-b4055d63f15c | 外周血管支架类 | 胸主动脉夹层 | 大动脉覆膜支架系统 | a4698825-397f-11ed-9447-b4055d63f15c | 大动脉覆膜支架系统 | 先健科技（深圳）有限公司 |  | 国械注准20223131171 |  | 该产品由预装覆膜支架和输送器组成。覆膜支架由镍钛合金丝通过钢套连接， 覆聚四氟乙烯膜，带有显影点。输送器分为直鞘型和弯鞘型两种，由外鞘管、推杆、 内鞘芯、外鞘芯、手柄等组成。该产品环氧乙烧灭菌，一次性使用。货架有效期三年。 | 该产品预期用于Stanford B型胸主动脉夹层的腔内介入治疗。 | 胸主动脉夹层 |  | c6bc3de6-3a53-11ed-9447-b4055d63f15c | c6bc3de6-3a53-11ed-9447-b4055d63f15c | 大动脉覆膜支架系统 | C02060500114014033770001315 | C02060500100011033770000345 | 02-血管介入治疗类材料 | 06-外周血管介入治疗材料 | 05-胸主动脉支架 | 胸主动脉支架（非分支型/覆膜） | 14-合金 | 014-覆膜/非分支型 | TAA3232B160-20C | TAA3232B160-20C | 06938370107224 | 国械注准20223131171 | 集采范围外 | 新增（2025-06-23)、国家医保耗材27位编码变更
21e192ed-91ea-11eb-8996-40f2e9990f5b | 先健科技（深圳）有限公司 | 91440300715217115L | 54c6b5b8-7a6e-11f0-88e5-34735a9d8166 | b3a7a747-3a4c-11ed-9447-b4055d63f15c | 外周血管支架类 | 胸主动脉夹层 | 大动脉覆膜支架系统 | a4698825-397f-11ed-9447-b4055d63f15c | 大动脉覆膜支架系统 | 先健科技（深圳）有限公司 |  | 国械注准20223131171 |  | 该产品由预装覆膜支架和输送器组成。覆膜支架由镍钛合金丝通过钢套连接， 覆聚四氟乙烯膜，带有显影点。输送器分为直鞘型和弯鞘型两种，由外鞘管、推杆、 内鞘芯、外鞘芯、手柄等组成。该产品环氧乙烧灭菌，一次性使用。货架有效期三年。 | 该产品预期用于Stanford B型胸主动脉夹层的腔内介入治疗。 | 胸主动脉夹层 |  | c6bc534a-3a53-11ed-9447-b4055d63f15c | c6bc534a-3a53-11ed-9447-b4055d63f15c | 大动脉覆膜支架系统 | C02060500114014033770001316 | C02060500100011033770000346 | 02-血管介入治疗类材料 | 06-外周血管介入治疗材料 | 05-胸主动脉支架 | 胸主动脉支架（非分支型/覆膜） | 14-合金 | 014-覆膜/非分支型 | TAA4644B160-22C | TAA4644B160-22C | 06938370135487 | 国械注准20223131171 | 集采范围外 | 新增（2025-06-23)、国家医保耗材27位编码变更
21e192ed-91ea-11eb-8996-40f2e9990f5b | 先健科技（深圳）有限公司 | 91440300715217115L | 54c6b671-7a6e-11f0-88e5-34735a9d8166 | b3a7a747-3a4c-11ed-9447-b4055d63f15c | 外周血管支架类 | 胸主动脉夹层 | 大动脉覆膜支架系统 | a4698825-397f-11ed-9447-b4055d63f15c | 大动脉覆膜支架系统 | 先健科技（深圳）有限公司 |  | 国械注准20223131171 |  | 该产品由预装覆膜支架和输送器组成。覆膜支架由镍钛合金丝通过钢套连接， 覆聚四氟乙烯膜，带有显影点。输送器分为直鞘型和弯鞘型两种，由外鞘管、推杆、 内鞘芯、外鞘芯、手柄等组成。该产品环氧乙烧灭菌，一次性使用。货架有效期三年。 | 该产品预期用于Stanford B型胸主动脉夹层的腔内介入治疗。 | 胸主动脉夹层 |  | c6bc6928-3a53-11ed-9447-b4055d63f15c | c6bc6928-3a53-11ed-9447-b4055d63f15c | 大动脉覆膜支架系统 | C02060500114014033770001317 | C02060500100011033770000347 | 02-血管介入治疗类材料 | 06-外周血管介入治疗材料 | 05-胸主动脉支架 | 胸主动脉支架（非分支型/覆膜） | 14-合金 | 014-覆膜/非分支型 | TAA2826B140-18S | TAA2826B140-18S | 06938370102991 | 国械注准20223131171 | 集采范围外 | 新增（2025-06-23)、国家医保耗材27位编码变更
21e192ed-91ea-11eb-8996-40f2e9990f5b | 先健科技（深圳）有限公司 | 91440300715217115L | 54c6b726-7a6e-11f0-88e5-34735a9d8166 | b3a7a747-3a4c-11ed-9447-b4055d63f15c | 外周血管支架类 | 胸主动脉夹层 | 大动脉覆膜支架系统 | a4698825-397f-11ed-9447-b4055d63f15c | 大动脉覆膜支架系统 | 先健科技（深圳）有限公司 |  | 国械注准20223131171 |  | 该产品由预装覆膜支架和输送器组成。覆膜支架由镍钛合金丝通过钢套连接， 覆聚四氟乙烯膜，带有显影点。输送器分为直鞘型和弯鞘型两种，由外鞘管、推杆、 内鞘芯、外鞘芯、手柄等组成。该产品环氧乙烧灭菌，一次性使用。货架有效期三年。 | 该产品预期用于Stanford B型胸主动脉夹层的腔内介入治疗。 | 胸主动脉夹层 |  | c6bc6dc8-3a53-11ed-9447-b4055d63f15c | c6bc6dc8-3a53-11ed-9447-b4055d63f15c | 大动脉覆膜支架系统 | C02060500114014033770001318 | C02060500100011033770000348 | 02-血管介入治疗类材料 | 06-外周血管介入治疗材料 | 05-胸主动脉支架 | 胸主动脉支架（非分支型/覆膜） | 14-合金 | 014-覆膜/非分支型 | TAA3836B140-22C | TAA3836B140-22C | 06938370113331 | 国械注准20223131171 | 集采范围外 | 新增（2025-06-23)、国家医保耗材27位编码变更
21e192ed-91ea-11eb-8996-40f2e9990f5b | 先健科技（深圳）有限公司 | 91440300715217115L | 54c6b7e0-7a6e-11f0-88e5-34735a9d8166 | b3a7a747-3a4c-11ed-9447-b4055d63f15c | 外周血管支架类 | 胸主动脉夹层 | 大动脉覆膜支架系统 | a4698825-397f-11ed-9447-b4055d63f15c | 大动脉覆膜支架系统 | 先健科技（深圳）有限公司 |  | 国械注准20223131171 |  | 该产品由预装覆膜支架和输送器组成。覆膜支架由镍钛合金丝通过钢套连接， 覆聚四氟乙烯膜，带有显影点。输送器分为直鞘型和弯鞘型两种，由外鞘管、推杆、 内鞘芯、外鞘芯、手柄等组成。该产品环氧乙烧灭菌，一次性使用。货架有效期三年。 | 该产品预期用于Stanford B型胸主动脉夹层的腔内介入治疗。 | 胸主动脉夹层 |  | c6bc7237-3a53-11ed-9447-b4055d63f15c | c6bc7237-3a53-11ed-9447-b4055d63f15c | 大动脉覆膜支架系统 | C02060500114014033770001319 | C02060500100011033770000349 | 02-血管介入治疗类材料 | 06-外周血管介入治疗材料 | 05-胸主动脉支架 | 胸主动脉支架（非分支型/覆膜） | 14-合金 | 014-覆膜/非分支型 | TAA4240B180-22S | TAA4240B180-22S | 06938370130994 | 国械注准20223131171 | 集采范围外 | 新增（2025-06-23)、国家医保耗材27位编码变更
21e192ed-91ea-11eb-8996-40f2e9990f5b | 先健科技（深圳）有限公司 | 91440300715217115L | 54c6b89a-7a6e-11f0-88e5-34735a9d8166 | b3a7a747-3a4c-11ed-9447-b4055d63f15c | 外周血管支架类 | 胸主动脉夹层 | 大动脉覆膜支架系统 | a4698825-397f-11ed-9447-b4055d63f15c | 大动脉覆膜支架系统 | 先健科技（深圳）有限公司 |  | 国械注准20223131171 |  | 该产品由预装覆膜支架和输送器组成。覆膜支架由镍钛合金丝通过钢套连接， 覆聚四氟乙烯膜，带有显影点。输送器分为直鞘型和弯鞘型两种，由外鞘管、推杆、 内鞘芯、外鞘芯、手柄等组成。该产品环氧乙烧灭菌，一次性使用。货架有效期三年。 | 该产品预期用于Stanford B型胸主动脉夹层的腔内介入治疗。 | 胸主动脉夹层 |  | c6bc7709-3a53-11ed-9447-b4055d63f15c | c6bc7709-3a53-11ed-9447-b4055d63f15c | 大动脉覆膜支架系统 | C02060500114014033770001320 | C02060500100011033770000350 | 02-血管介入治疗类材料 | 06-外周血管介入治疗材料 | 05-胸主动脉支架 | 胸主动脉支架（非分支型/覆膜） | 14-合金 | 014-覆膜/非分支型 | TAA4646B160-22S | TAA4646B160-22S | 06938370133919 | 国械注准20223131171 | 集采范围外 | 新增（2025-06-23)、国家医保耗材27位编码变更
21e192ed-91ea-11eb-8996-40f2e9990f5b | 先健科技（深圳）有限公司 | 91440300715217115L | 54c6b94f-7a6e-11f0-88e5-34735a9d8166 | b3a7a747-3a4c-11ed-9447-b4055d63f15c | 外周血管支架类 | 胸主动脉夹层 | 大动脉覆膜支架系统 | a4698825-397f-11ed-9447-b4055d63f15c | 大动脉覆膜支架系统 | 先健科技（深圳）有限公司 |  | 国械注准20223131171 |  | 该产品由预装覆膜支架和输送器组成。覆膜支架由镍钛合金丝通过钢套连接， 覆聚四氟乙烯膜，带有显影点。输送器分为直鞘型和弯鞘型两种，由外鞘管、推杆、 内鞘芯、外鞘芯、手柄等组成。该产品环氧乙烧灭菌，一次性使用。货架有效期三年。 | 该产品预期用于Stanford B型胸主动脉夹层的腔内介入治疗。 | 胸主动脉夹层 |  | c6bc82f2-3a53-11ed-9447-b4055d63f15c | c6bc82f2-3a53-11ed-9447-b4055d63f15c | 大动脉覆膜支架系统 | C02060500114014033770001321 | C02060500100011033770000351 | 02-血管介入治疗类材料 | 06-外周血管介入治疗材料 | 05-胸主动脉支架 | 胸主动脉支架（非分支型/覆膜） | 14-合金 | 014-覆膜/非分支型 | TAA4646B120-22S | TAA4646B120-22S | 06938370133896 | 国械注准20223131171 | 集采范围外 | 新增（2025-06-23)、国家医保耗材27位编码变更
21e192ed-91ea-11eb-8996-40f2e9990f5b | 先健科技（深圳）有限公司 | 91440300715217115L | 54c6ba03-7a6e-11f0-88e5-34735a9d8166 | b3a7a747-3a4c-11ed-9447-b4055d63f15c | 外周血管支架类 | 胸主动脉夹层 | 大动脉覆膜支架系统 | a4698825-397f-11ed-9447-b4055d63f15c | 大动脉覆膜支架系统 | 先健科技（深圳）有限公司 |  | 国械注准20223131171 |  | 该产品由预装覆膜支架和输送器组成。覆膜支架由镍钛合金丝通过钢套连接， 覆聚四氟乙烯膜，带有显影点。输送器分为直鞘型和弯鞘型两种，由外鞘管、推杆、 内鞘芯、外鞘芯、手柄等组成。该产品环氧乙烧灭菌，一次性使用。货架有效期三年。 | 该产品预期用于Stanford B型胸主动脉夹层的腔内介入治疗。 | 胸主动脉夹层 |  | c6bc8d00-3a53-11ed-9447-b4055d63f15c | c6bc8d00-3a53-11ed-9447-b4055d63f15c | 大动脉覆膜支架系统 | C02060500114014033770001322 | C02060500100011033770000352 | 02-血管介入治疗类材料 | 06-外周血管介入治疗材料 | 05-胸主动脉支架 | 胸主动脉支架（非分支型/覆膜） | 14-合金 | 014-覆膜/非分支型 | TAA3836B120-22C | TAA3836B120-22C | 06938370113324 | 国械注准20223131171 | 集采范围外 | 新增（2025-06-23)、国家医保耗材27位编码变更
21e192ed-91ea-11eb-8996-40f2e9990f5b | 先健科技（深圳）有限公司 | 91440300715217115L | 54c6bd7d-7a6e-11f0-88e5-34735a9d8166 | b3a7a747-3a4c-11ed-9447-b4055d63f15c | 外周血管支架类 | 胸主动脉夹层 | 大动脉覆膜支架系统 | a4698825-397f-11ed-9447-b4055d63f15c | 大动脉覆膜支架系统 | 先健科技（深圳）有限公司 |  | 国械注准20223131171 |  | 该产品由预装覆膜支架和输送器组成。覆膜支架由镍钛合金丝通过钢套连接， 覆聚四氟乙烯膜，带有显影点。输送器分为直鞘型和弯鞘型两种，由外鞘管、推杆、 内鞘芯、外鞘芯、手柄等组成。该产品环氧乙烧灭菌，一次性使用。货架有效期三年。 | 该产品预期用于Stanford B型胸主动脉夹层的腔内介入治疗。 | 胸主动脉夹层 |  | c6bc9c6d-3a53-11ed-9447-b4055d63f15c | c6bc9c6d-3a53-11ed-9447-b4055d63f15c | 大动脉覆膜支架系统 | C02060500114014033770001323 | C02060500100011033770000353 | 02-血管介入治疗类材料 | 06-外周血管介入治疗材料 | 05-胸主动脉支架 | 胸主动脉支架（非分支型/覆膜） | 14-合金 | 014-覆膜/非分支型 | TAA3838B140-22S | TAA3838B140-22S | 06938370110668 | 国械注准20223131171 | 集采范围外 | 新增（2025-06-23)、国家医保耗材27位编码变更
21e192ed-91ea-11eb-8996-40f2e9990f5b | 先健科技（深圳）有限公司 | 91440300715217115L | 54c6be37-7a6e-11f0-88e5-34735a9d8166 | b3a7a747-3a4c-11ed-9447-b4055d63f15c | 外周血管支架类 | 胸主动脉夹层 | 大动脉覆膜支架系统 | a4698825-397f-11ed-9447-b4055d63f15c | 大动脉覆膜支架系统 | 先健科技（深圳）有限公司 |  | 国械注准20223131171 |  | 该产品由预装覆膜支架和输送器组成。覆膜支架由镍钛合金丝通过钢套连接， 覆聚四氟乙烯膜，带有显影点。输送器分为直鞘型和弯鞘型两种，由外鞘管、推杆、 内鞘芯、外鞘芯、手柄等组成。该产品环氧乙烧灭菌，一次性使用。货架有效期三年。 | 该产品预期用于Stanford B型胸主动脉夹层的腔内介入治疗。 | 胸主动脉夹层 |  | c6bca042-3a53-11ed-9447-b4055d63f15c | c6bca042-3a53-11ed-9447-b4055d63f15c | 大动脉覆膜支架系统 | C02060500114014033770001324 | C02060500100011033770000354 | 02-血管介入治疗类材料 | 06-外周血管介入治疗材料 | 05-胸主动脉支架 | 胸主动脉支架（非分支型/覆膜） | 14-合金 | 014-覆膜/非分支型 | TAA3428B180-20S | TAA3428B180-20S | 06938370107507 | 国械注准20223131171 | 集采范围外 | 新增（2025-06-23)、国家医保耗材27位编码变更
21e192ed-91ea-11eb-8996-40f2e9990f5b | 先健科技（深圳）有限公司 | 91440300715217115L | 54c6beeb-7a6e-11f0-88e5-34735a9d8166 | b3a7a747-3a4c-11ed-9447-b4055d63f15c | 外周血管支架类 | 胸主动脉夹层 | 大动脉覆膜支架系统 | a4698825-397f-11ed-9447-b4055d63f15c | 大动脉覆膜支架系统 | 先健科技（深圳）有限公司 |  | 国械注准20223131171 |  | 该产品由预装覆膜支架和输送器组成。覆膜支架由镍钛合金丝通过钢套连接， 覆聚四氟乙烯膜，带有显影点。输送器分为直鞘型和弯鞘型两种，由外鞘管、推杆、 内鞘芯、外鞘芯、手柄等组成。该产品环氧乙烧灭菌，一次性使用。货架有效期三年。 | 该产品预期用于Stanford B型胸主动脉夹层的腔内介入治疗。 | 胸主动脉夹层 |  | c6bca3fe-3a53-11ed-9447-b4055d63f15c | c6bca3fe-3a53-11ed-9447-b4055d63f15c | 大动脉覆膜支架系统 | C02060500114014033770001325 | C02060500100011033770000355 | 02-血管介入治疗类材料 | 06-外周血管介入治疗材料 | 05-胸主动脉支架 | 胸主动脉支架（非分支型/覆膜） | 14-合金 | 014-覆膜/非分支型 | TAA2418B160-18C | TAA2418B160-18C | 06938370100416 | 国械注准20223131171 | 集采范围外 | 新增（2025-06-23)、国家医保耗材27位编码变更
21e192ed-91ea-11eb-8996-40f2e9990f5b | 先健科技（深圳）有限公司 | 91440300715217115L | 54c6bfa0-7a6e-11f0-88e5-34735a9d8166 | b3a7a747-3a4c-11ed-9447-b4055d63f15c | 外周血管支架类 | 胸主动脉夹层 | 大动脉覆膜支架系统 | a4698825-397f-11ed-9447-b4055d63f15c | 大动脉覆膜支架系统 | 先健科技（深圳）有限公司 |  | 国械注准20223131171 |  | 该产品由预装覆膜支架和输送器组成。覆膜支架由镍钛合金丝通过钢套连接， 覆聚四氟乙烯膜，带有显影点。输送器分为直鞘型和弯鞘型两种，由外鞘管、推杆、 内鞘芯、外鞘芯、手柄等组成。该产品环氧乙烧灭菌，一次性使用。货架有效期三年。 | 该产品预期用于Stanford B型胸主动脉夹层的腔内介入治疗。 | 胸主动脉夹层 |  | c6bca7e8-3a53-11ed-9447-b4055d63f15c | c6bca7e8-3a53-11ed-9447-b4055d63f15c | 大动脉覆膜支架系统 | C02060500114014033770001326 | C02060500100011033770000356 | 02-血管介入治疗类材料 | 06-外周血管介入治疗材料 | 05-胸主动脉支架 | 胸主动脉支架（非分支型/覆膜） | 14-合金 | 014-覆膜/非分支型 | TAA3634B140-20S | TAA3634B140-20S | 06938370109167 | 国械注准20223131171 | 集采范围外 | 新增（2025-06-23)、国家医保耗材27位编码变更
21e192ed-91ea-11eb-8996-40f2e9990f5b | 先健科技（深圳）有限公司 | 91440300715217115L | 54c6c055-7a6e-11f0-88e5-34735a9d8166 | b3a7a747-3a4c-11ed-9447-b4055d63f15c | 外周血管支架类 | 胸主动脉夹层 | 大动脉覆膜支架系统 | a4698825-397f-11ed-9447-b4055d63f15c | 大动脉覆膜支架系统 | 先健科技（深圳）有限公司 |  | 国械注准20223131171 |  | 该产品由预装覆膜支架和输送器组成。覆膜支架由镍钛合金丝通过钢套连接， 覆聚四氟乙烯膜，带有显影点。输送器分为直鞘型和弯鞘型两种，由外鞘管、推杆、 内鞘芯、外鞘芯、手柄等组成。该产品环氧乙烧灭菌，一次性使用。货架有效期三年。 | 该产品预期用于Stanford B型胸主动脉夹层的腔内介入治疗。 | 胸主动脉夹层 |  | c6bcabf5-3a53-11ed-9447-b4055d63f15c | c6bcabf5-3a53-11ed-9447-b4055d63f15c | 大动脉覆膜支架系统 | C02060500114014033770001327 | C02060500100011033770000357 | 02-血管介入治疗类材料 | 06-外周血管介入治疗材料 | 05-胸主动脉支架 | 胸主动脉支架（非分支型/覆膜） | 14-合金 | 014-覆膜/非分支型 | TAA3630B180-20S | TAA3630B180-20S | 06938370108900 | 国械注准20223131171 | 集采范围外 | 新增（2025-06-23)、国家医保耗材27位编码变更
21e192ed-91ea-11eb-8996-40f2e9990f5b | 先健科技（深圳）有限公司 | 91440300715217115L | 54c6c10f-7a6e-11f0-88e5-34735a9d8166 | b3a7a747-3a4c-11ed-9447-b4055d63f15c | 外周血管支架类 | 胸主动脉夹层 | 大动脉覆膜支架系统 | a4698825-397f-11ed-9447-b4055d63f15c | 大动脉覆膜支架系统 | 先健科技（深圳）有限公司 |  | 国械注准20223131171 |  | 该产品由预装覆膜支架和输送器组成。覆膜支架由镍钛合金丝通过钢套连接， 覆聚四氟乙烯膜，带有显影点。输送器分为直鞘型和弯鞘型两种，由外鞘管、推杆、 内鞘芯、外鞘芯、手柄等组成。该产品环氧乙烧灭菌，一次性使用。货架有效期三年。 | 该产品预期用于Stanford B型胸主动脉夹层的腔内介入治疗。 | 胸主动脉夹层 |  | c6bcaf84-3a53-11ed-9447-b4055d63f15c | c6bcaf84-3a53-11ed-9447-b4055d63f15c | 大动脉覆膜支架系统 | C02060500114014033770001328 | C02060500100011033770000358 | 02-血管介入治疗类材料 | 06-外周血管介入治疗材料 | 05-胸主动脉支架 | 胸主动脉支架（非分支型/覆膜） | 14-合金 | 014-覆膜/非分支型 | TAA3230B160-20S | TAA3230B160-20S | 06938370106494 | 国械注准20223131171 | 集采范围外 | 新增（2025-06-23)、国家医保耗材27位编码变更
21e192ed-91ea-11eb-8996-40f2e9990f5b | 先健科技（深圳）有限公司 | 91440300715217115L | 54c6c1c4-7a6e-11f0-88e5-34735a9d8166 | b3a7a747-3a4c-11ed-9447-b4055d63f15c | 外周血管支架类 | 胸主动脉夹层 | 大动脉覆膜支架系统 | a4698825-397f-11ed-9447-b4055d63f15c | 大动脉覆膜支架系统 | 先健科技（深圳）有限公司 |  | 国械注准20223131171 |  | 该产品由预装覆膜支架和输送器组成。覆膜支架由镍钛合金丝通过钢套连接， 覆聚四氟乙烯膜，带有显影点。输送器分为直鞘型和弯鞘型两种，由外鞘管、推杆、 内鞘芯、外鞘芯、手柄等组成。该产品环氧乙烧灭菌，一次性使用。货架有效期三年。 | 该产品预期用于Stanford B型胸主动脉夹层的腔内介入治疗。 | 胸主动脉夹层 |  | c6bcbb60-3a53-11ed-9447-b4055d63f15c | c6bcbb60-3a53-11ed-9447-b4055d63f15c | 大动脉覆膜支架系统 | C02060500114014033770001329 | C02060500100011033770000359 | 02-血管介入治疗类材料 | 06-外周血管介入治疗材料 | 05-胸主动脉支架 | 胸主动脉支架（非分支型/覆膜） | 14-合金 | 014-覆膜/非分支型 | TAA4036B120-22S | TAA4036B120-22S | 06938370113768 | 国械注准20223131171 | 集采范围外 | 新增（2025-06-23)、国家医保耗材27位编码变更
21e192ed-91ea-11eb-8996-40f2e9990f5b | 先健科技（深圳）有限公司 | 91440300715217115L | 54c6c279-7a6e-11f0-88e5-34735a9d8166 | b3a7a747-3a4c-11ed-9447-b4055d63f15c | 外周血管支架类 | 胸主动脉夹层 | 大动脉覆膜支架系统 | a4698825-397f-11ed-9447-b4055d63f15c | 大动脉覆膜支架系统 | 先健科技（深圳）有限公司 |  | 国械注准20223131171 |  | 该产品由预装覆膜支架和输送器组成。覆膜支架由镍钛合金丝通过钢套连接， 覆聚四氟乙烯膜，带有显影点。输送器分为直鞘型和弯鞘型两种，由外鞘管、推杆、 内鞘芯、外鞘芯、手柄等组成。该产品环氧乙烧灭菌，一次性使用。货架有效期三年。 | 该产品预期用于Stanford B型胸主动脉夹层的腔内介入治疗。 | 胸主动脉夹层 |  | c6bcc148-3a53-11ed-9447-b4055d63f15c | c6bcc148-3a53-11ed-9447-b4055d63f15c | 大动脉覆膜支架系统 | C02060500114014033770001330 | C02060500100011033770000360 | 02-血管介入治疗类材料 | 06-外周血管介入治疗材料 | 05-胸主动脉支架 | 胸主动脉支架（非分支型/覆膜） | 14-合金 | 014-覆膜/非分支型 | TAA3832B160-22S | TAA3832B160-22S | 06938370110408 | 国械注准20223131171 | 集采范围外 | 新增（2025-06-23)、国家医保耗材27位编码变更
21e192ed-91ea-11eb-8996-40f2e9990f5b | 先健科技（深圳）有限公司 | 91440300715217115L | 54c6c332-7a6e-11f0-88e5-34735a9d8166 | b3a7a747-3a4c-11ed-9447-b4055d63f15c | 外周血管支架类 | 胸主动脉夹层 | 大动脉覆膜支架系统 | a4698825-397f-11ed-9447-b4055d63f15c | 大动脉覆膜支架系统 | 先健科技（深圳）有限公司 |  | 国械注准20223131171 |  | 该产品由预装覆膜支架和输送器组成。覆膜支架由镍钛合金丝通过钢套连接， 覆聚四氟乙烯膜，带有显影点。输送器分为直鞘型和弯鞘型两种，由外鞘管、推杆、 内鞘芯、外鞘芯、手柄等组成。该产品环氧乙烧灭菌，一次性使用。货架有效期三年。 | 该产品预期用于Stanford B型胸主动脉夹层的腔内介入治疗。 | 胸主动脉夹层 |  | c6bcc567-3a53-11ed-9447-b4055d63f15c | c6bcc567-3a53-11ed-9447-b4055d63f15c | 大动脉覆膜支架系统 | C02060500114014033770001331 | C02060500100011033770000361 | 02-血管介入治疗类材料 | 06-外周血管介入治疗材料 | 05-胸主动脉支架 | 胸主动脉支架（非分支型/覆膜） | 14-合金 | 014-覆膜/非分支型 | TAA3230B160-20C | TAA3230B160-20C | 06938370107002 | 国械注准20223131171 | 集采范围外 | 新增（2025-06-23)、国家医保耗材27位编码变更
21e192ed-91ea-11eb-8996-40f2e9990f5b | 先健科技（深圳）有限公司 | 91440300715217115L | 54c6c3e2-7a6e-11f0-88e5-34735a9d8166 | b3a7a747-3a4c-11ed-9447-b4055d63f15c | 外周血管支架类 | 胸主动脉夹层 | 大动脉覆膜支架系统 | a4698825-397f-11ed-9447-b4055d63f15c | 大动脉覆膜支架系统 | 先健科技（深圳）有限公司 |  | 国械注准20223131171 |  | 该产品由预装覆膜支架和输送器组成。覆膜支架由镍钛合金丝通过钢套连接， 覆聚四氟乙烯膜，带有显影点。输送器分为直鞘型和弯鞘型两种，由外鞘管、推杆、 内鞘芯、外鞘芯、手柄等组成。该产品环氧乙烧灭菌，一次性使用。货架有效期三年。 | 该产品预期用于Stanford B型胸主动脉夹层的腔内介入治疗。 | 胸主动脉夹层 |  | c6bcd346-3a53-11ed-9447-b4055d63f15c | c6bcd346-3a53-11ed-9447-b4055d63f15c | 大动脉覆膜支架系统 | C02060500114014033770001332 | C02060500100011033770000362 | 02-血管介入治疗类材料 | 06-外周血管介入治疗材料 | 05-胸主动脉支架 | 胸主动脉支架（非分支型/覆膜） | 14-合金 | 014-覆膜/非分支型 | TAA4642B160-22C | TAA4642B160-22C | 06938370135395 | 国械注准20223131171 | 集采范围外 | 新增（2025-06-23)、国家医保耗材27位编码变更
21e192ed-91ea-11eb-8996-40f2e9990f5b | 先健科技（深圳）有限公司 | 91440300715217115L | 54c6c4a1-7a6e-11f0-88e5-34735a9d8166 | b3a7a747-3a4c-11ed-9447-b4055d63f15c | 外周血管支架类 | 胸主动脉夹层 | 大动脉覆膜支架系统 | a4698825-397f-11ed-9447-b4055d63f15c | 大动脉覆膜支架系统 | 先健科技（深圳）有限公司 |  | 国械注准20223131171 |  | 该产品由预装覆膜支架和输送器组成。覆膜支架由镍钛合金丝通过钢套连接， 覆聚四氟乙烯膜，带有显影点。输送器分为直鞘型和弯鞘型两种，由外鞘管、推杆、 内鞘芯、外鞘芯、手柄等组成。该产品环氧乙烧灭菌，一次性使用。货架有效期三年。 | 该产品预期用于Stanford B型胸主动脉夹层的腔内介入治疗。 | 胸主动脉夹层 |  | c6bcdf27-3a53-11ed-9447-b4055d63f15c | c6bcdf27-3a53-11ed-9447-b4055d63f15c | 大动脉覆膜支架系统 | C02060500114014033770001333 | C02060500100011033770000363 | 02-血管介入治疗类材料 | 06-外周血管介入治疗材料 | 05-胸主动脉支架 | 胸主动脉支架（非分支型/覆膜） | 14-合金 | 014-覆膜/非分支型 | TAA2820B180-18C | TAA2820B180-18C | 06938370103837 | 国械注准20223131171 | 集采范围外 | 新增（2025-06-23)、国家医保耗材27位编码变更
21e192ed-91ea-11eb-8996-40f2e9990f5b | 先健科技（深圳）有限公司 | 91440300715217115L | 54c6c55b-7a6e-11f0-88e5-34735a9d8166 | b3a7a747-3a4c-11ed-9447-b4055d63f15c | 外周血管支架类 | 胸主动脉夹层 | 大动脉覆膜支架系统 | a4698825-397f-11ed-9447-b4055d63f15c | 大动脉覆膜支架系统 | 先健科技（深圳）有限公司 |  | 国械注准20223131171 |  | 该产品由预装覆膜支架和输送器组成。覆膜支架由镍钛合金丝通过钢套连接， 覆聚四氟乙烯膜，带有显影点。输送器分为直鞘型和弯鞘型两种，由外鞘管、推杆、 内鞘芯、外鞘芯、手柄等组成。该产品环氧乙烧灭菌，一次性使用。货架有效期三年。 | 该产品预期用于Stanford B型胸主动脉夹层的腔内介入治疗。 | 胸主动脉夹层 |  | c6bce2e1-3a53-11ed-9447-b4055d63f15c | c6bce2e1-3a53-11ed-9447-b4055d63f15c | 大动脉覆膜支架系统 | C02060500114014033770001334 | C02060500100011033770000364 | 02-血管介入治疗类材料 | 06-外周血管介入治疗材料 | 05-胸主动脉支架 | 胸主动脉支架（非分支型/覆膜） | 14-合金 | 014-覆膜/非分支型 | TAA4638B140-22S | TAA4638B140-22S | 06938370133544 | 国械注准20223131171 | 集采范围外 | 新增（2025-06-23)、国家医保耗材27位编码变更
21e192ed-91ea-11eb-8996-40f2e9990f5b | 先健科技（深圳）有限公司 | 91440300715217115L | 54c6c8c5-7a6e-11f0-88e5-34735a9d8166 | b3a7a747-3a4c-11ed-9447-b4055d63f15c | 外周血管支架类 | 胸主动脉夹层 | 大动脉覆膜支架系统 | a4698825-397f-11ed-9447-b4055d63f15c | 大动脉覆膜支架系统 | 先健科技（深圳）有限公司 |  | 国械注准20223131171 |  | 该产品由预装覆膜支架和输送器组成。覆膜支架由镍钛合金丝通过钢套连接， 覆聚四氟乙烯膜，带有显影点。输送器分为直鞘型和弯鞘型两种，由外鞘管、推杆、 内鞘芯、外鞘芯、手柄等组成。该产品环氧乙烧灭菌，一次性使用。货架有效期三年。 | 该产品预期用于Stanford B型胸主动脉夹层的腔内介入治疗。 | 胸主动脉夹层 |  | c6bce721-3a53-11ed-9447-b4055d63f15c | c6bce721-3a53-11ed-9447-b4055d63f15c | 大动脉覆膜支架系统 | C02060500114014033770001335 | C02060500100011033770000365 | 02-血管介入治疗类材料 | 06-外周血管介入治疗材料 | 05-胸主动脉支架 | 胸主动脉支架（非分支型/覆膜） | 14-合金 | 014-覆膜/非分支型 | TAA3026B120-18S | TAA3026B120-18S | 06938370105206 | 国械注准20223131171 | 集采范围外 | 新增（2025-06-23)、国家医保耗材27位编码变更
21e192ed-91ea-11eb-8996-40f2e9990f5b | 先健科技（深圳）有限公司 | 91440300715217115L | 54c6c97f-7a6e-11f0-88e5-34735a9d8166 | b3a7a747-3a4c-11ed-9447-b4055d63f15c | 外周血管支架类 | 胸主动脉夹层 | 大动脉覆膜支架系统 | a4698825-397f-11ed-9447-b4055d63f15c | 大动脉覆膜支架系统 | 先健科技（深圳）有限公司 |  | 国械注准20223131171 |  | 该产品由预装覆膜支架和输送器组成。覆膜支架由镍钛合金丝通过钢套连接， 覆聚四氟乙烯膜，带有显影点。输送器分为直鞘型和弯鞘型两种，由外鞘管、推杆、 内鞘芯、外鞘芯、手柄等组成。该产品环氧乙烧灭菌，一次性使用。货架有效期三年。 | 该产品预期用于Stanford B型胸主动脉夹层的腔内介入治疗。 | 胸主动脉夹层 |  | c6bceb60-3a53-11ed-9447-b4055d63f15c | c6bceb60-3a53-11ed-9447-b4055d63f15c | 大动脉覆膜支架系统 | C02060500114014033770001336 | C02060500100011033770000366 | 02-血管介入治疗类材料 | 06-外周血管介入治疗材料 | 05-胸主动脉支架 | 胸主动脉支架（非分支型/覆膜） | 14-合金 | 014-覆膜/非分支型 | TAA3020B120-18S | TAA3020B120-18S | 06938370104797 | 国械注准20223131171 | 集采范围外 | 新增（2025-06-23)、国家医保耗材27位编码变更
21e192ed-91ea-11eb-8996-40f2e9990f5b | 先健科技（深圳）有限公司 | 91440300715217115L | 54c6ca48-7a6e-11f0-88e5-34735a9d8166 | b3a7a747-3a4c-11ed-9447-b4055d63f15c | 外周血管支架类 | 胸主动脉夹层 | 大动脉覆膜支架系统 | a4698825-397f-11ed-9447-b4055d63f15c | 大动脉覆膜支架系统 | 先健科技（深圳）有限公司 |  | 国械注准20223131171 |  | 该产品由预装覆膜支架和输送器组成。覆膜支架由镍钛合金丝通过钢套连接， 覆聚四氟乙烯膜，带有显影点。输送器分为直鞘型和弯鞘型两种，由外鞘管、推杆、 内鞘芯、外鞘芯、手柄等组成。该产品环氧乙烧灭菌，一次性使用。货架有效期三年。 | 该产品预期用于Stanford B型胸主动脉夹层的腔内介入治疗。 | 胸主动脉夹层 |  | c6bd2410-3a53-11ed-9447-b4055d63f15c | c6bd2410-3a53-11ed-9447-b4055d63f15c | 大动脉覆膜支架系统 | C02060500114014033770001337 | C02060500100011033770000367 | 02-血管介入治疗类材料 | 06-外周血管介入治疗材料 | 05-胸主动脉支架 | 胸主动脉支架（非分支型/覆膜） | 14-合金 | 014-覆膜/非分支型 | TAA3636B140-20S | TAA3636B140-20S | 06938370109259 | 国械注准20223131171 | 集采范围外 | 新增（2025-06-23)、国家医保耗材27位编码变更
21e192ed-91ea-11eb-8996-40f2e9990f5b | 先健科技（深圳）有限公司 | 91440300715217115L | 54c6cafc-7a6e-11f0-88e5-34735a9d8166 | b3a7a747-3a4c-11ed-9447-b4055d63f15c | 外周血管支架类 | 胸主动脉夹层 | 大动脉覆膜支架系统 | a4698825-397f-11ed-9447-b4055d63f15c | 大动脉覆膜支架系统 | 先健科技（深圳）有限公司 |  | 国械注准20223131171 |  | 该产品由预装覆膜支架和输送器组成。覆膜支架由镍钛合金丝通过钢套连接， 覆聚四氟乙烯膜，带有显影点。输送器分为直鞘型和弯鞘型两种，由外鞘管、推杆、 内鞘芯、外鞘芯、手柄等组成。该产品环氧乙烧灭菌，一次性使用。货架有效期三年。 | 该产品预期用于Stanford B型胸主动脉夹层的腔内介入治疗。 | 胸主动脉夹层 |  | c6bd2f98-3a53-11ed-9447-b4055d63f15c | c6bd2f98-3a53-11ed-9447-b4055d63f15c | 大动脉覆膜支架系统 | C02060500114014033770001338 | C02060500100011033770000368 | 02-血管介入治疗类材料 | 06-外周血管介入治疗材料 | 05-胸主动脉支架 | 胸主动脉支架（非分支型/覆膜） | 14-合金 | 014-覆膜/非分支型 | TAA4242B160-22S | TAA4242B160-22S | 06938370131366 | 国械注准20223131171 | 集采范围外 | 新增（2025-06-23)、国家医保耗材27位编码变更
21e192ed-91ea-11eb-8996-40f2e9990f5b | 先健科技（深圳）有限公司 | 91440300715217115L | 54c6cbb6-7a6e-11f0-88e5-34735a9d8166 | b3a7a747-3a4c-11ed-9447-b4055d63f15c | 外周血管支架类 | 胸主动脉夹层 | 大动脉覆膜支架系统 | a4698825-397f-11ed-9447-b4055d63f15c | 大动脉覆膜支架系统 | 先健科技（深圳）有限公司 |  | 国械注准20223131171 |  | 该产品由预装覆膜支架和输送器组成。覆膜支架由镍钛合金丝通过钢套连接， 覆聚四氟乙烯膜，带有显影点。输送器分为直鞘型和弯鞘型两种，由外鞘管、推杆、 内鞘芯、外鞘芯、手柄等组成。该产品环氧乙烧灭菌，一次性使用。货架有效期三年。 | 该产品预期用于Stanford B型胸主动脉夹层的腔内介入治疗。 | 胸主动脉夹层 |  | c6bd37fb-3a53-11ed-9447-b4055d63f15c | c6bd37fb-3a53-11ed-9447-b4055d63f15c | 大动脉覆膜支架系统 | C02060500114014033770001339 | C02060500100011033770000369 | 02-血管介入治疗类材料 | 06-外周血管介入治疗材料 | 05-胸主动脉支架 | 胸主动脉支架（非分支型/覆膜） | 14-合金 | 014-覆膜/非分支型 | TAA4444B140-22C | TAA4444B140-22C | 06938370133308 | 国械注准20223131171 | 集采范围外 | 新增（2025-06-23)、国家医保耗材27位编码变更
21e192ed-91ea-11eb-8996-40f2e9990f5b | 先健科技（深圳）有限公司 | 91440300715217115L | 54c6cc75-7a6e-11f0-88e5-34735a9d8166 | b3a7a747-3a4c-11ed-9447-b4055d63f15c | 外周血管支架类 | 胸主动脉夹层 | 大动脉覆膜支架系统 | a4698825-397f-11ed-9447-b4055d63f15c | 大动脉覆膜支架系统 | 先健科技（深圳）有限公司 |  | 国械注准20223131171 |  | 该产品由预装覆膜支架和输送器组成。覆膜支架由镍钛合金丝通过钢套连接， 覆聚四氟乙烯膜，带有显影点。输送器分为直鞘型和弯鞘型两种，由外鞘管、推杆、 内鞘芯、外鞘芯、手柄等组成。该产品环氧乙烧灭菌，一次性使用。货架有效期三年。 | 该产品预期用于Stanford B型胸主动脉夹层的腔内介入治疗。 | 胸主动脉夹层 |  | c6bd42be-3a53-11ed-9447-b4055d63f15c | c6bd42be-3a53-11ed-9447-b4055d63f15c | 大动脉覆膜支架系统 | C02060500114014033770001340 | C02060500100011033770000370 | 02-血管介入治疗类材料 | 06-外周血管介入治疗材料 | 05-胸主动脉支架 | 胸主动脉支架（非分支型/覆膜） | 14-合金 | 014-覆膜/非分支型 | TAA3834B180-22S | TAA3834B180-22S | 06938370110507 | 国械注准20223131171 | 集采范围外 | 新增（2025-06-23)、国家医保耗材27位编码变更
21e192ed-91ea-11eb-8996-40f2e9990f5b | 先健科技（深圳）有限公司 | 91440300715217115L | 54c6cd2e-7a6e-11f0-88e5-34735a9d8166 | b3a7a747-3a4c-11ed-9447-b4055d63f15c | 外周血管支架类 | 胸主动脉夹层 | 大动脉覆膜支架系统 | a4698825-397f-11ed-9447-b4055d63f15c | 大动脉覆膜支架系统 | 先健科技（深圳）有限公司 |  | 国械注准20223131171 |  | 该产品由预装覆膜支架和输送器组成。覆膜支架由镍钛合金丝通过钢套连接， 覆聚四氟乙烯膜，带有显影点。输送器分为直鞘型和弯鞘型两种，由外鞘管、推杆、 内鞘芯、外鞘芯、手柄等组成。该产品环氧乙烧灭菌，一次性使用。货架有效期三年。 | 该产品预期用于Stanford B型胸主动脉夹层的腔内介入治疗。 | 胸主动脉夹层 |  | c6bd46d6-3a53-11ed-9447-b4055d63f15c | c6bd46d6-3a53-11ed-9447-b4055d63f15c | 大动脉覆膜支架系统 | C02060500114014033770001341 | C02060500100011033770000371 | 02-血管介入治疗类材料 | 06-外周血管介入治疗材料 | 05-胸主动脉支架 | 胸主动脉支架（非分支型/覆膜） | 14-合金 | 014-覆膜/非分支型 | TAA4444B160-22S | TAA4444B160-22S | 06938370132776 | 国械注准20223131171 | 集采范围外 | 新增（2025-06-23)、国家医保耗材27位编码变更
21e192ed-91ea-11eb-8996-40f2e9990f5b | 先健科技（深圳）有限公司 | 91440300715217115L | 54c6cde8-7a6e-11f0-88e5-34735a9d8166 | b3a7a747-3a4c-11ed-9447-b4055d63f15c | 外周血管支架类 | 胸主动脉夹层 | 大动脉覆膜支架系统 | a4698825-397f-11ed-9447-b4055d63f15c | 大动脉覆膜支架系统 | 先健科技（深圳）有限公司 |  | 国械注准20223131171 |  | 该产品由预装覆膜支架和输送器组成。覆膜支架由镍钛合金丝通过钢套连接， 覆聚四氟乙烯膜，带有显影点。输送器分为直鞘型和弯鞘型两种，由外鞘管、推杆、 内鞘芯、外鞘芯、手柄等组成。该产品环氧乙烧灭菌，一次性使用。货架有效期三年。 | 该产品预期用于Stanford B型胸主动脉夹层的腔内介入治疗。 | 胸主动脉夹层 |  | c6bd4b9f-3a53-11ed-9447-b4055d63f15c | c6bd4b9f-3a53-11ed-9447-b4055d63f15c | 大动脉覆膜支架系统 | C02060500114014033770001342 | C02060500100011033770000372 | 02-血管介入治疗类材料 | 06-外周血管介入治疗材料 | 05-胸主动脉支架 | 胸主动脉支架（非分支型/覆膜） | 14-合金 | 014-覆膜/非分支型 | TAA4434B140-22S | TAA4434B140-22S | 06938370132318 | 国械注准20223131171 | 集采范围外 | 新增（2025-06-23)、国家医保耗材27位编码变更
21e192ed-91ea-11eb-8996-40f2e9990f5b | 先健科技（深圳）有限公司 | 91440300715217115L | 54c6ce9d-7a6e-11f0-88e5-34735a9d8166 | b3a7a747-3a4c-11ed-9447-b4055d63f15c | 外周血管支架类 | 胸主动脉夹层 | 大动脉覆膜支架系统 | a4698825-397f-11ed-9447-b4055d63f15c | 大动脉覆膜支架系统 | 先健科技（深圳）有限公司 |  | 国械注准20223131171 |  | 该产品由预装覆膜支架和输送器组成。覆膜支架由镍钛合金丝通过钢套连接， 覆聚四氟乙烯膜，带有显影点。输送器分为直鞘型和弯鞘型两种，由外鞘管、推杆、 内鞘芯、外鞘芯、手柄等组成。该产品环氧乙烧灭菌，一次性使用。货架有效期三年。 | 该产品预期用于Stanford B型胸主动脉夹层的腔内介入治疗。 | 胸主动脉夹层 |  | c6bd4fc3-3a53-11ed-9447-b4055d63f15c | c6bd4fc3-3a53-11ed-9447-b4055d63f15c | 大动脉覆膜支架系统 | C02060500114014033770001343 | C02060500100011033770000373 | 02-血管介入治疗类材料 | 06-外周血管介入治疗材料 | 05-胸主动脉支架 | 胸主动脉支架（非分支型/覆膜） | 14-合金 | 014-覆膜/非分支型 | TAA2820B140-18C | TAA2820B140-18C | 06938370103813 | 国械注准20223131171 | 集采范围外 | 新增（2025-06-23)、国家医保耗材27位编码变更
21e192ed-91ea-11eb-8996-40f2e9990f5b | 先健科技（深圳）有限公司 | 91440300715217115L | 54c6cf57-7a6e-11f0-88e5-34735a9d8166 | b3a7a747-3a4c-11ed-9447-b4055d63f15c | 外周血管支架类 | 胸主动脉夹层 | 大动脉覆膜支架系统 | a4698825-397f-11ed-9447-b4055d63f15c | 大动脉覆膜支架系统 | 先健科技（深圳）有限公司 |  | 国械注准20223131171 |  | 该产品由预装覆膜支架和输送器组成。覆膜支架由镍钛合金丝通过钢套连接， 覆聚四氟乙烯膜，带有显影点。输送器分为直鞘型和弯鞘型两种，由外鞘管、推杆、 内鞘芯、外鞘芯、手柄等组成。该产品环氧乙烧灭菌，一次性使用。货架有效期三年。 | 该产品预期用于Stanford B型胸主动脉夹层的腔内介入治疗。 | 胸主动脉夹层 |  | c6bd5408-3a53-11ed-9447-b4055d63f15c | c6bd5408-3a53-11ed-9447-b4055d63f15c | 大动脉覆膜支架系统 | C02060500114014033770001344 | C02060500100011033770000374 | 02-血管介入治疗类材料 | 06-外周血管介入治疗材料 | 05-胸主动脉支架 | 胸主动脉支架（非分支型/覆膜） | 14-合金 | 014-覆膜/非分支型 | TAA4232B140-22C | TAA4232B140-22C | 06938370131441 | 国械注准20223131171 | 集采范围外 | 新增（2025-06-23)、国家医保耗材27位编码变更
21e192ed-91ea-11eb-8996-40f2e9990f5b | 先健科技（深圳）有限公司 | 91440300715217115L | 54c6d00c-7a6e-11f0-88e5-34735a9d8166 | b3a7a747-3a4c-11ed-9447-b4055d63f15c | 外周血管支架类 | 胸主动脉夹层 | 大动脉覆膜支架系统 | a4698825-397f-11ed-9447-b4055d63f15c | 大动脉覆膜支架系统 | 先健科技（深圳）有限公司 |  | 国械注准20223131171 |  | 该产品由预装覆膜支架和输送器组成。覆膜支架由镍钛合金丝通过钢套连接， 覆聚四氟乙烯膜，带有显影点。输送器分为直鞘型和弯鞘型两种，由外鞘管、推杆、 内鞘芯、外鞘芯、手柄等组成。该产品环氧乙烧灭菌，一次性使用。货架有效期三年。 | 该产品预期用于Stanford B型胸主动脉夹层的腔内介入治疗。 | 胸主动脉夹层 |  | c6bd5f1c-3a53-11ed-9447-b4055d63f15c | c6bd5f1c-3a53-11ed-9447-b4055d63f15c | 大动脉覆膜支架系统 | C02060500114014033770001345 | C02060500100011033770000375 | 02-血管介入治疗类材料 | 06-外周血管介入治疗材料 | 05-胸主动脉支架 | 胸主动脉支架（非分支型/覆膜） | 14-合金 | 014-覆膜/非分支型 | TAA3226B160-20C | TAA3226B160-20C | 06938370106845 | 国械注准20223131171 | 集采范围外 | 新增（2025-06-23)、国家医保耗材27位编码变更
21e192ed-91ea-11eb-8996-40f2e9990f5b | 先健科技（深圳）有限公司 | 91440300715217115L | 54c6d0c5-7a6e-11f0-88e5-34735a9d8166 | b3a7a747-3a4c-11ed-9447-b4055d63f15c | 外周血管支架类 | 胸主动脉夹层 | 大动脉覆膜支架系统 | a4698825-397f-11ed-9447-b4055d63f15c | 大动脉覆膜支架系统 | 先健科技（深圳）有限公司 |  | 国械注准20223131171 |  | 该产品由预装覆膜支架和输送器组成。覆膜支架由镍钛合金丝通过钢套连接， 覆聚四氟乙烯膜，带有显影点。输送器分为直鞘型和弯鞘型两种，由外鞘管、推杆、 内鞘芯、外鞘芯、手柄等组成。该产品环氧乙烧灭菌，一次性使用。货架有效期三年。 | 该产品预期用于Stanford B型胸主动脉夹层的腔内介入治疗。 | 胸主动脉夹层 |  | c6bd63c4-3a53-11ed-9447-b4055d63f15c | c6bd63c4-3a53-11ed-9447-b4055d63f15c | 大动脉覆膜支架系统 | C02060500114014033770001346 | C02060500100011033770000376 | 02-血管介入治疗类材料 | 06-外周血管介入治疗材料 | 05-胸主动脉支架 | 胸主动脉支架（非分支型/覆膜） | 14-合金 | 014-覆膜/非分支型 | TAA2618B180-18S | TAA2618B180-18S | 06938370100782 | 国械注准20223131171 | 集采范围外 | 新增（2025-06-23)、国家医保耗材27位编码变更
21e192ed-91ea-11eb-8996-40f2e9990f5b | 先健科技（深圳）有限公司 | 91440300715217115L | 54c6d17f-7a6e-11f0-88e5-34735a9d8166 | b3a7a747-3a4c-11ed-9447-b4055d63f15c | 外周血管支架类 | 胸主动脉夹层 | 大动脉覆膜支架系统 | a4698825-397f-11ed-9447-b4055d63f15c | 大动脉覆膜支架系统 | 先健科技（深圳）有限公司 |  | 国械注准20223131171 |  | 该产品由预装覆膜支架和输送器组成。覆膜支架由镍钛合金丝通过钢套连接， 覆聚四氟乙烯膜，带有显影点。输送器分为直鞘型和弯鞘型两种，由外鞘管、推杆、 内鞘芯、外鞘芯、手柄等组成。该产品环氧乙烧灭菌，一次性使用。货架有效期三年。 | 该产品预期用于Stanford B型胸主动脉夹层的腔内介入治疗。 | 胸主动脉夹层 |  | c6bd6d44-3a53-11ed-9447-b4055d63f15c | c6bd6d44-3a53-11ed-9447-b4055d63f15c | 大动脉覆膜支架系统 | C02060500114014033770001347 | C02060500100011033770000377 | 02-血管介入治疗类材料 | 06-外周血管介入治疗材料 | 05-胸主动脉支架 | 胸主动脉支架（非分支型/覆膜） | 14-合金 | 014-覆膜/非分支型 | TAA3626B140-20C | TAA3626B140-20C | 06938370109334 | 国械注准20223131171 | 集采范围外 | 新增（2025-06-23)、国家医保耗材27位编码变更
21e192ed-91ea-11eb-8996-40f2e9990f5b | 先健科技（深圳）有限公司 | 91440300715217115L | 54c6d4d6-7a6e-11f0-88e5-34735a9d8166 | b3a7a747-3a4c-11ed-9447-b4055d63f15c | 外周血管支架类 | 胸主动脉夹层 | 大动脉覆膜支架系统 | a4698825-397f-11ed-9447-b4055d63f15c | 大动脉覆膜支架系统 | 先健科技（深圳）有限公司 |  | 国械注准20223131171 |  | 该产品由预装覆膜支架和输送器组成。覆膜支架由镍钛合金丝通过钢套连接， 覆聚四氟乙烯膜，带有显影点。输送器分为直鞘型和弯鞘型两种，由外鞘管、推杆、 内鞘芯、外鞘芯、手柄等组成。该产品环氧乙烧灭菌，一次性使用。货架有效期三年。 | 该产品预期用于Stanford B型胸主动脉夹层的腔内介入治疗。 | 胸主动脉夹层 |  | c6bd7239-3a53-11ed-9447-b4055d63f15c | c6bd7239-3a53-11ed-9447-b4055d63f15c | 大动脉覆膜支架系统 | C02060500114014033770001348 | C02060500100011033770000378 | 02-血管介入治疗类材料 | 06-外周血管介入治疗材料 | 05-胸主动脉支架 | 胸主动脉支架（非分支型/覆膜） | 14-合金 | 014-覆膜/非分支型 | TAA3828B140-22S | TAA3828B140-22S | 06938370109846 | 国械注准20223131171 | 集采范围外 | 新增（2025-06-23)、国家医保耗材27位编码变更
21e192ed-91ea-11eb-8996-40f2e9990f5b | 先健科技（深圳）有限公司 | 91440300715217115L | 54c6d595-7a6e-11f0-88e5-34735a9d8166 | b3a7a747-3a4c-11ed-9447-b4055d63f15c | 外周血管支架类 | 胸主动脉夹层 | 大动脉覆膜支架系统 | a4698825-397f-11ed-9447-b4055d63f15c | 大动脉覆膜支架系统 | 先健科技（深圳）有限公司 |  | 国械注准20223131171 |  | 该产品由预装覆膜支架和输送器组成。覆膜支架由镍钛合金丝通过钢套连接， 覆聚四氟乙烯膜，带有显影点。输送器分为直鞘型和弯鞘型两种，由外鞘管、推杆、 内鞘芯、外鞘芯、手柄等组成。该产品环氧乙烧灭菌，一次性使用。货架有效期三年。 | 该产品预期用于Stanford B型胸主动脉夹层的腔内介入治疗。 | 胸主动脉夹层 |  | c6bd7abe-3a53-11ed-9447-b4055d63f15c | c6bd7abe-3a53-11ed-9447-b4055d63f15c | 大动脉覆膜支架系统 | C02060500114014033770001349 | C02060500100011033770000379 | 02-血管介入治疗类材料 | 06-外周血管介入治疗材料 | 05-胸主动脉支架 | 胸主动脉支架（非分支型/覆膜） | 14-合金 | 014-覆膜/非分支型 | TAA2828B120-18S | TAA2828B120-18S | 06938370103387 | 国械注准20223131171 | 集采范围外 | 新增（2025-06-23)、国家医保耗材27位编码变更
21e192ed-91ea-11eb-8996-40f2e9990f5b | 先健科技（深圳）有限公司 | 91440300715217115L | 54c6d64f-7a6e-11f0-88e5-34735a9d8166 | b3a7a747-3a4c-11ed-9447-b4055d63f15c | 外周血管支架类 | 胸主动脉夹层 | 大动脉覆膜支架系统 | a4698825-397f-11ed-9447-b4055d63f15c | 大动脉覆膜支架系统 | 先健科技（深圳）有限公司 |  | 国械注准20223131171 |  | 该产品由预装覆膜支架和输送器组成。覆膜支架由镍钛合金丝通过钢套连接， 覆聚四氟乙烯膜，带有显影点。输送器分为直鞘型和弯鞘型两种，由外鞘管、推杆、 内鞘芯、外鞘芯、手柄等组成。该产品环氧乙烧灭菌，一次性使用。货架有效期三年。 | 该产品预期用于Stanford B型胸主动脉夹层的腔内介入治疗。 | 胸主动脉夹层 |  | c6bd8013-3a53-11ed-9447-b4055d63f15c | c6bd8013-3a53-11ed-9447-b4055d63f15c | 大动脉覆膜支架系统 | C02060500114014033770001350 | C02060500100011033770000380 | 02-血管介入治疗类材料 | 06-外周血管介入治疗材料 | 05-胸主动脉支架 | 胸主动脉支架（非分支型/覆膜） | 14-合金 | 014-覆膜/非分支型 | TAA3426B160-20S | TAA3426B160-20S | 06938370107392 | 国械注准20223131171 | 集采范围外 | 新增（2025-06-23)、国家医保耗材27位编码变更
21e192ed-91ea-11eb-8996-40f2e9990f5b | 先健科技（深圳）有限公司 | 91440300715217115L | 54c6d70d-7a6e-11f0-88e5-34735a9d8166 | b3a7a747-3a4c-11ed-9447-b4055d63f15c | 外周血管支架类 | 胸主动脉夹层 | 大动脉覆膜支架系统 | a4698825-397f-11ed-9447-b4055d63f15c | 大动脉覆膜支架系统 | 先健科技（深圳）有限公司 |  | 国械注准20223131171 |  | 该产品由预装覆膜支架和输送器组成。覆膜支架由镍钛合金丝通过钢套连接， 覆聚四氟乙烯膜，带有显影点。输送器分为直鞘型和弯鞘型两种，由外鞘管、推杆、 内鞘芯、外鞘芯、手柄等组成。该产品环氧乙烧灭菌，一次性使用。货架有效期三年。 | 该产品预期用于Stanford B型胸主动脉夹层的腔内介入治疗。 | 胸主动脉夹层 |  | c6bd870e-3a53-11ed-9447-b4055d63f15c | c6bd870e-3a53-11ed-9447-b4055d63f15c | 大动脉覆膜支架系统 | C02060500114014033770001351 | C02060500100011033770000381 | 02-血管介入治疗类材料 | 06-外周血管介入治疗材料 | 05-胸主动脉支架 | 胸主动脉支架（非分支型/覆膜） | 14-合金 | 014-覆膜/非分支型 | TAA2820B140-18S | TAA2820B140-18S | 06938370102724 | 国械注准20223131171 | 集采范围外 | 新增（2025-06-23)、国家医保耗材27位编码变更
21e192ed-91ea-11eb-8996-40f2e9990f5b | 先健科技（深圳）有限公司 | 91440300715217115L | 54c6d7c7-7a6e-11f0-88e5-34735a9d8166 | b3a7a747-3a4c-11ed-9447-b4055d63f15c | 外周血管支架类 | 胸主动脉夹层 | 大动脉覆膜支架系统 | a4698825-397f-11ed-9447-b4055d63f15c | 大动脉覆膜支架系统 | 先健科技（深圳）有限公司 |  | 国械注准20223131171 |  | 该产品由预装覆膜支架和输送器组成。覆膜支架由镍钛合金丝通过钢套连接， 覆聚四氟乙烯膜，带有显影点。输送器分为直鞘型和弯鞘型两种，由外鞘管、推杆、 内鞘芯、外鞘芯、手柄等组成。该产品环氧乙烧灭菌，一次性使用。货架有效期三年。 | 该产品预期用于Stanford B型胸主动脉夹层的腔内介入治疗。 | 胸主动脉夹层 |  | c6bd93a2-3a53-11ed-9447-b4055d63f15c | c6bd93a2-3a53-11ed-9447-b4055d63f15c | 大动脉覆膜支架系统 | C02060500114014033770001352 | C02060500100011033770000382 | 02-血管介入治疗类材料 | 06-外周血管介入治疗材料 | 05-胸主动脉支架 | 胸主动脉支架（非分支型/覆膜） | 14-合金 | 014-覆膜/非分支型 | TAA3228B120-20S | TAA3228B120-20S | 06938370106388 | 国械注准20223131171 | 集采范围外 | 新增（2025-06-23)、国家医保耗材27位编码变更
21e192ed-91ea-11eb-8996-40f2e9990f5b | 先健科技（深圳）有限公司 | 91440300715217115L | 54c6d895-7a6e-11f0-88e5-34735a9d8166 | b3a7a747-3a4c-11ed-9447-b4055d63f15c | 外周血管支架类 | 胸主动脉夹层 | 大动脉覆膜支架系统 | a4698825-397f-11ed-9447-b4055d63f15c | 大动脉覆膜支架系统 | 先健科技（深圳）有限公司 |  | 国械注准20223131171 |  | 该产品由预装覆膜支架和输送器组成。覆膜支架由镍钛合金丝通过钢套连接， 覆聚四氟乙烯膜，带有显影点。输送器分为直鞘型和弯鞘型两种，由外鞘管、推杆、 内鞘芯、外鞘芯、手柄等组成。该产品环氧乙烧灭菌，一次性使用。货架有效期三年。 | 该产品预期用于Stanford B型胸主动脉夹层的腔内介入治疗。 | 胸主动脉夹层 |  | c6bda38a-3a53-11ed-9447-b4055d63f15c | c6bda38a-3a53-11ed-9447-b4055d63f15c | 大动脉覆膜支架系统 | C02060500114014033770001353 | C02060500100011033770000383 | 02-血管介入治疗类材料 | 06-外周血管介入治疗材料 | 05-胸主动脉支架 | 胸主动脉支架（非分支型/覆膜） | 14-合金 | 014-覆膜/非分支型 | TAA4040B120-22C | TAA4040B120-22C | 06938370130505 | 国械注准20223131171 | 集采范围外 | 新增（2025-06-23)、国家医保耗材27位编码变更
21e192ed-91ea-11eb-8996-40f2e9990f5b | 先健科技（深圳）有限公司 | 91440300715217115L | 54c6d967-7a6e-11f0-88e5-34735a9d8166 | b3a7a747-3a4c-11ed-9447-b4055d63f15c | 外周血管支架类 | 胸主动脉夹层 | 大动脉覆膜支架系统 | a4698825-397f-11ed-9447-b4055d63f15c | 大动脉覆膜支架系统 | 先健科技（深圳）有限公司 |  | 国械注准20223131171 |  | 该产品由预装覆膜支架和输送器组成。覆膜支架由镍钛合金丝通过钢套连接， 覆聚四氟乙烯膜，带有显影点。输送器分为直鞘型和弯鞘型两种，由外鞘管、推杆、 内鞘芯、外鞘芯、手柄等组成。该产品环氧乙烧灭菌，一次性使用。货架有效期三年。 | 该产品预期用于Stanford B型胸主动脉夹层的腔内介入治疗。 | 胸主动脉夹层 |  | c6bdaa98-3a53-11ed-9447-b4055d63f15c | c6bdaa98-3a53-11ed-9447-b4055d63f15c | 大动脉覆膜支架系统 | C02060500114014033770001354 | C02060500100011033770000384 | 02-血管介入治疗类材料 | 06-外周血管介入治疗材料 | 05-胸主动脉支架 | 胸主动脉支架（非分支型/覆膜） | 14-合金 | 014-覆膜/非分支型 | TAA4238B120-22C | TAA4238B120-22C | 06938370131748 | 国械注准20223131171 | 集采范围外 | 新增（2025-06-23)、国家医保耗材27位编码变更
21e192ed-91ea-11eb-8996-40f2e9990f5b | 先健科技（深圳）有限公司 | 91440300715217115L | 54c6da1c-7a6e-11f0-88e5-34735a9d8166 | b3a7a747-3a4c-11ed-9447-b4055d63f15c | 外周血管支架类 | 胸主动脉夹层 | 大动脉覆膜支架系统 | a4698825-397f-11ed-9447-b4055d63f15c | 大动脉覆膜支架系统 | 先健科技（深圳）有限公司 |  | 国械注准20223131171 |  | 该产品由预装覆膜支架和输送器组成。覆膜支架由镍钛合金丝通过钢套连接， 覆聚四氟乙烯膜，带有显影点。输送器分为直鞘型和弯鞘型两种，由外鞘管、推杆、 内鞘芯、外鞘芯、手柄等组成。该产品环氧乙烧灭菌，一次性使用。货架有效期三年。 | 该产品预期用于Stanford B型胸主动脉夹层的腔内介入治疗。 | 胸主动脉夹层 |  | c6bdb7bc-3a53-11ed-9447-b4055d63f15c | c6bdb7bc-3a53-11ed-9447-b4055d63f15c | 大动脉覆膜支架系统 | C02060500114014033770001355 | C02060500100011033770000385 | 02-血管介入治疗类材料 | 06-外周血管介入治疗材料 | 05-胸主动脉支架 | 胸主动脉支架（非分支型/覆膜） | 14-合金 | 014-覆膜/非分支型 | TAA3828B160-22S | TAA3828B160-22S | 06938370109853 | 国械注准20223131171 | 集采范围外 | 新增（2025-06-23)、国家医保耗材27位编码变更
21e192ed-91ea-11eb-8996-40f2e9990f5b | 先健科技（深圳）有限公司 | 91440300715217115L | 54c6dad5-7a6e-11f0-88e5-34735a9d8166 | b3a7a747-3a4c-11ed-9447-b4055d63f15c | 外周血管支架类 | 胸主动脉夹层 | 大动脉覆膜支架系统 | a4698825-397f-11ed-9447-b4055d63f15c | 大动脉覆膜支架系统 | 先健科技（深圳）有限公司 |  | 国械注准20223131171 |  | 该产品由预装覆膜支架和输送器组成。覆膜支架由镍钛合金丝通过钢套连接， 覆聚四氟乙烯膜，带有显影点。输送器分为直鞘型和弯鞘型两种，由外鞘管、推杆、 内鞘芯、外鞘芯、手柄等组成。该产品环氧乙烧灭菌，一次性使用。货架有效期三年。 | 该产品预期用于Stanford B型胸主动脉夹层的腔内介入治疗。 | 胸主动脉夹层 |  | c6bdc1cd-3a53-11ed-9447-b4055d63f15c | c6bdc1cd-3a53-11ed-9447-b4055d63f15c | 大动脉覆膜支架系统 | C02060500114014033770001356 | C02060500100011033770000386 | 02-血管介入治疗类材料 | 06-外周血管介入治疗材料 | 05-胸主动脉支架 | 胸主动脉支架（非分支型/覆膜） | 14-合金 | 014-覆膜/非分支型 | TAA3222B140-20C | TAA3222B140-20C | 06938370106661 | 国械注准20223131171 | 集采范围外 | 新增（2025-06-23)、国家医保耗材27位编码变更
21e192ed-91ea-11eb-8996-40f2e9990f5b | 先健科技（深圳）有限公司 | 91440300715217115L | 54c6db8f-7a6e-11f0-88e5-34735a9d8166 | b3a7a747-3a4c-11ed-9447-b4055d63f15c | 外周血管支架类 | 胸主动脉夹层 | 大动脉覆膜支架系统 | a4698825-397f-11ed-9447-b4055d63f15c | 大动脉覆膜支架系统 | 先健科技（深圳）有限公司 |  | 国械注准20223131171 |  | 该产品由预装覆膜支架和输送器组成。覆膜支架由镍钛合金丝通过钢套连接， 覆聚四氟乙烯膜，带有显影点。输送器分为直鞘型和弯鞘型两种，由外鞘管、推杆、 内鞘芯、外鞘芯、手柄等组成。该产品环氧乙烧灭菌，一次性使用。货架有效期三年。 | 该产品预期用于Stanford B型胸主动脉夹层的腔内介入治疗。 | 胸主动脉夹层 |  | c6bdcfe0-3a53-11ed-9447-b4055d63f15c | c6bdcfe0-3a53-11ed-9447-b4055d63f15c | 大动脉覆膜支架系统 | C02060500114014033770001357 | C02060500100011033770000387 | 02-血管介入治疗类材料 | 06-外周血管介入治疗材料 | 05-胸主动脉支架 | 胸主动脉支架（非分支型/覆膜） | 14-合金 | 014-覆膜/非分支型 | TAA4236B140-22C | TAA4236B140-22C | 06938370131670 | 国械注准20223131171 | 集采范围外 | 新增（2025-06-23)、国家医保耗材27位编码变更
21e192ed-91ea-11eb-8996-40f2e9990f5b | 先健科技（深圳）有限公司 | 91440300715217115L | 54c6dc49-7a6e-11f0-88e5-34735a9d8166 | b3a7a747-3a4c-11ed-9447-b4055d63f15c | 外周血管支架类 | 胸主动脉夹层 | 大动脉覆膜支架系统 | a4698825-397f-11ed-9447-b4055d63f15c | 大动脉覆膜支架系统 | 先健科技（深圳）有限公司 |  | 国械注准20223131171 |  | 该产品由预装覆膜支架和输送器组成。覆膜支架由镍钛合金丝通过钢套连接， 覆聚四氟乙烯膜，带有显影点。输送器分为直鞘型和弯鞘型两种，由外鞘管、推杆、 内鞘芯、外鞘芯、手柄等组成。该产品环氧乙烧灭菌，一次性使用。货架有效期三年。 | 该产品预期用于Stanford B型胸主动脉夹层的腔内介入治疗。 | 胸主动脉夹层 |  | c6bdd369-3a53-11ed-9447-b4055d63f15c | c6bdd369-3a53-11ed-9447-b4055d63f15c | 大动脉覆膜支架系统 | C02060500114014033770001358 | C02060500100011033770000388 | 02-血管介入治疗类材料 | 06-外周血管介入治疗材料 | 05-胸主动脉支架 | 胸主动脉支架（非分支型/覆膜） | 14-合金 | 014-覆膜/非分支型 | TAA3628B180-20S | TAA3628B180-20S | 06938370108818 | 国械注准20223131171 | 集采范围外 | 新增（2025-06-23)、国家医保耗材27位编码变更
21e192ed-91ea-11eb-8996-40f2e9990f5b | 先健科技（深圳）有限公司 | 91440300715217115L | 54c6dcfe-7a6e-11f0-88e5-34735a9d8166 | b3a7a747-3a4c-11ed-9447-b4055d63f15c | 外周血管支架类 | 胸主动脉夹层 | 大动脉覆膜支架系统 | a4698825-397f-11ed-9447-b4055d63f15c | 大动脉覆膜支架系统 | 先健科技（深圳）有限公司 |  | 国械注准20223131171 |  | 该产品由预装覆膜支架和输送器组成。覆膜支架由镍钛合金丝通过钢套连接， 覆聚四氟乙烯膜，带有显影点。输送器分为直鞘型和弯鞘型两种，由外鞘管、推杆、 内鞘芯、外鞘芯、手柄等组成。该产品环氧乙烧灭菌，一次性使用。货架有效期三年。 | 该产品预期用于Stanford B型胸主动脉夹层的腔内介入治疗。 | 胸主动脉夹层 |  | c6bddf82-3a53-11ed-9447-b4055d63f15c | c6bddf82-3a53-11ed-9447-b4055d63f15c | 大动脉覆膜支架系统 | C02060500114014033770001359 | C02060500100011033770000389 | 02-血管介入治疗类材料 | 06-外周血管介入治疗材料 | 05-胸主动脉支架 | 胸主动脉支架（非分支型/覆膜） | 14-合金 | 014-覆膜/非分支型 | TAA3022B120-18C | TAA3022B120-18C | 06938370105565 | 国械注准20223131171 | 集采范围外 | 新增（2025-06-23)、国家医保耗材27位编码变更
21e192ed-91ea-11eb-8996-40f2e9990f5b | 先健科技（深圳）有限公司 | 91440300715217115L | 54c6ddb2-7a6e-11f0-88e5-34735a9d8166 | b3a7a747-3a4c-11ed-9447-b4055d63f15c | 外周血管支架类 | 胸主动脉夹层 | 大动脉覆膜支架系统 | a4698825-397f-11ed-9447-b4055d63f15c | 大动脉覆膜支架系统 | 先健科技（深圳）有限公司 |  | 国械注准20223131171 |  | 该产品由预装覆膜支架和输送器组成。覆膜支架由镍钛合金丝通过钢套连接， 覆聚四氟乙烯膜，带有显影点。输送器分为直鞘型和弯鞘型两种，由外鞘管、推杆、 内鞘芯、外鞘芯、手柄等组成。该产品环氧乙烧灭菌，一次性使用。货架有效期三年。 | 该产品预期用于Stanford B型胸主动脉夹层的腔内介入治疗。 | 胸主动脉夹层 |  | c6bde359-3a53-11ed-9447-b4055d63f15c | c6bde359-3a53-11ed-9447-b4055d63f15c | 大动脉覆膜支架系统 | C02060500114014033770001360 | C02060500100011033770000390 | 02-血管介入治疗类材料 | 06-外周血管介入治疗材料 | 05-胸主动脉支架 | 胸主动脉支架（非分支型/覆膜） | 14-合金 | 014-覆膜/非分支型 | TAA2826B120-18S | TAA2826B120-18S | 06938370102984 | 国械注准20223131171 | 集采范围外 | 新增（2025-06-23)、国家医保耗材27位编码变更
21e192ed-91ea-11eb-8996-40f2e9990f5b | 先健科技（深圳）有限公司 | 91440300715217115L | 54c6e0ca-7a6e-11f0-88e5-34735a9d8166 | b3a7a747-3a4c-11ed-9447-b4055d63f15c | 外周血管支架类 | 胸主动脉夹层 | 大动脉覆膜支架系统 | a4698825-397f-11ed-9447-b4055d63f15c | 大动脉覆膜支架系统 | 先健科技（深圳）有限公司 |  | 国械注准20223131171 |  | 该产品由预装覆膜支架和输送器组成。覆膜支架由镍钛合金丝通过钢套连接， 覆聚四氟乙烯膜，带有显影点。输送器分为直鞘型和弯鞘型两种，由外鞘管、推杆、 内鞘芯、外鞘芯、手柄等组成。该产品环氧乙烧灭菌，一次性使用。货架有效期三年。 | 该产品预期用于Stanford B型胸主动脉夹层的腔内介入治疗。 | 胸主动脉夹层 |  | c6bdefc6-3a53-11ed-9447-b4055d63f15c | c6bdefc6-3a53-11ed-9447-b4055d63f15c | 大动脉覆膜支架系统 | C02060500114014033770001361 | C02060500100011033770000391 | 02-血管介入治疗类材料 | 06-外周血管介入治疗材料 | 05-胸主动脉支架 | 胸主动脉支架（非分支型/覆膜） | 14-合金 | 014-覆膜/非分支型 | TAA2820B120-18S | TAA2820B120-18S | 06938370102717 | 国械注准20223131171 | 集采范围外 | 新增（2025-06-23)、国家医保耗材27位编码变更
21e192ed-91ea-11eb-8996-40f2e9990f5b | 先健科技（深圳）有限公司 | 91440300715217115L | 54c6e189-7a6e-11f0-88e5-34735a9d8166 | b3a7a747-3a4c-11ed-9447-b4055d63f15c | 外周血管支架类 | 胸主动脉夹层 | 大动脉覆膜支架系统 | a4698825-397f-11ed-9447-b4055d63f15c | 大动脉覆膜支架系统 | 先健科技（深圳）有限公司 |  | 国械注准20223131171 |  | 该产品由预装覆膜支架和输送器组成。覆膜支架由镍钛合金丝通过钢套连接， 覆聚四氟乙烯膜，带有显影点。输送器分为直鞘型和弯鞘型两种，由外鞘管、推杆、 内鞘芯、外鞘芯、手柄等组成。该产品环氧乙烧灭菌，一次性使用。货架有效期三年。 | 该产品预期用于Stanford B型胸主动脉夹层的腔内介入治疗。 | 胸主动脉夹层 |  | c6bdfeb5-3a53-11ed-9447-b4055d63f15c | c6bdfeb5-3a53-11ed-9447-b4055d63f15c | 大动脉覆膜支架系统 | C02060500114014033770001362 | C02060500100011033770000392 | 02-血管介入治疗类材料 | 06-外周血管介入治疗材料 | 05-胸主动脉支架 | 胸主动脉支架（非分支型/覆膜） | 14-合金 | 014-覆膜/非分支型 | TAA4030B120-22C | TAA4030B120-22C | 06938370115052 | 国械注准20223131171 | 集采范围外 | 新增（2025-06-23)、国家医保耗材27位编码变更
21e192ed-91ea-11eb-8996-40f2e9990f5b | 先健科技（深圳）有限公司 | 91440300715217115L | 54c6e239-7a6e-11f0-88e5-34735a9d8166 | b3a7a747-3a4c-11ed-9447-b4055d63f15c | 外周血管支架类 | 胸主动脉夹层 | 大动脉覆膜支架系统 | a4698825-397f-11ed-9447-b4055d63f15c | 大动脉覆膜支架系统 | 先健科技（深圳）有限公司 |  | 国械注准20223131171 |  | 该产品由预装覆膜支架和输送器组成。覆膜支架由镍钛合金丝通过钢套连接， 覆聚四氟乙烯膜，带有显影点。输送器分为直鞘型和弯鞘型两种，由外鞘管、推杆、 内鞘芯、外鞘芯、手柄等组成。该产品环氧乙烧灭菌，一次性使用。货架有效期三年。 | 该产品预期用于Stanford B型胸主动脉夹层的腔内介入治疗。 | 胸主动脉夹层 |  | c6be027f-3a53-11ed-9447-b4055d63f15c | c6be027f-3a53-11ed-9447-b4055d63f15c | 大动脉覆膜支架系统 | C02060500114014033770001363 | C02060500100011033770000393 | 02-血管介入治疗类材料 | 06-外周血管介入治疗材料 | 05-胸主动脉支架 | 胸主动脉支架（非分支型/覆膜） | 14-合金 | 014-覆膜/非分支型 | TAA2828B180-18S | TAA2828B180-18S | 06938370103486 | 国械注准20223131171 | 集采范围外 | 新增（2025-06-23)、国家医保耗材27位编码变更
21e192ed-91ea-11eb-8996-40f2e9990f5b | 先健科技（深圳）有限公司 | 91440300715217115L | 54c6e2ee-7a6e-11f0-88e5-34735a9d8166 | b3a7a747-3a4c-11ed-9447-b4055d63f15c | 外周血管支架类 | 胸主动脉夹层 | 大动脉覆膜支架系统 | a4698825-397f-11ed-9447-b4055d63f15c | 大动脉覆膜支架系统 | 先健科技（深圳）有限公司 |  | 国械注准20223131171 |  | 该产品由预装覆膜支架和输送器组成。覆膜支架由镍钛合金丝通过钢套连接， 覆聚四氟乙烯膜，带有显影点。输送器分为直鞘型和弯鞘型两种，由外鞘管、推杆、 内鞘芯、外鞘芯、手柄等组成。该产品环氧乙烧灭菌，一次性使用。货架有效期三年。 | 该产品预期用于Stanford B型胸主动脉夹层的腔内介入治疗。 | 胸主动脉夹层 |  | c6be0630-3a53-11ed-9447-b4055d63f15c | c6be0630-3a53-11ed-9447-b4055d63f15c | 大动脉覆膜支架系统 | C02060500114014033770001364 | C02060500100011033770000394 | 02-血管介入治疗类材料 | 06-外周血管介入治疗材料 | 05-胸主动脉支架 | 胸主动脉支架（非分支型/覆膜） | 14-合金 | 014-覆膜/非分支型 | TAA3634B120-20C | TAA3634B120-20C | 06938370109662 | 国械注准20223131171 | 集采范围外 | 新增（2025-06-23)、国家医保耗材27位编码变更
21e192ed-91ea-11eb-8996-40f2e9990f5b | 先健科技（深圳）有限公司 | 91440300715217115L | 54c6e3b1-7a6e-11f0-88e5-34735a9d8166 | b3a7a747-3a4c-11ed-9447-b4055d63f15c | 外周血管支架类 | 胸主动脉夹层 | 大动脉覆膜支架系统 | a4698825-397f-11ed-9447-b4055d63f15c | 大动脉覆膜支架系统 | 先健科技（深圳）有限公司 |  | 国械注准20223131171 |  | 该产品由预装覆膜支架和输送器组成。覆膜支架由镍钛合金丝通过钢套连接， 覆聚四氟乙烯膜，带有显影点。输送器分为直鞘型和弯鞘型两种，由外鞘管、推杆、 内鞘芯、外鞘芯、手柄等组成。该产品环氧乙烧灭菌，一次性使用。货架有效期三年。 | 该产品预期用于Stanford B型胸主动脉夹层的腔内介入治疗。 | 胸主动脉夹层 |  | c6be0a06-3a53-11ed-9447-b4055d63f15c | c6be0a06-3a53-11ed-9447-b4055d63f15c | 大动脉覆膜支架系统 | C02060500114014033770001365 | C02060500100011033770000395 | 02-血管介入治疗类材料 | 06-外周血管介入治疗材料 | 05-胸主动脉支架 | 胸主动脉支架（非分支型/覆膜） | 14-合金 | 014-覆膜/非分支型 | TAA4234B120-22C | TAA4234B120-22C | 06938370131588 | 国械注准20223131171 | 集采范围外 | 新增（2025-06-23)、国家医保耗材27位编码变更
21e192ed-91ea-11eb-8996-40f2e9990f5b | 先健科技（深圳）有限公司 | 91440300715217115L | 54c6e466-7a6e-11f0-88e5-34735a9d8166 | b3a7a747-3a4c-11ed-9447-b4055d63f15c | 外周血管支架类 | 胸主动脉夹层 | 大动脉覆膜支架系统 | a4698825-397f-11ed-9447-b4055d63f15c | 大动脉覆膜支架系统 | 先健科技（深圳）有限公司 |  | 国械注准20223131171 |  | 该产品由预装覆膜支架和输送器组成。覆膜支架由镍钛合金丝通过钢套连接， 覆聚四氟乙烯膜，带有显影点。输送器分为直鞘型和弯鞘型两种，由外鞘管、推杆、 内鞘芯、外鞘芯、手柄等组成。该产品环氧乙烧灭菌，一次性使用。货架有效期三年。 | 该产品预期用于Stanford B型胸主动脉夹层的腔内介入治疗。 | 胸主动脉夹层 |  | c6be1718-3a53-11ed-9447-b4055d63f15c | c6be1718-3a53-11ed-9447-b4055d63f15c | 大动脉覆膜支架系统 | C02060500114014033770001366 | C02060500100011033770000396 | 02-血管介入治疗类材料 | 06-外周血管介入治疗材料 | 05-胸主动脉支架 | 胸主动脉支架（非分支型/覆膜） | 14-合金 | 014-覆膜/非分支型 | TAA2824B160-18C | TAA2824B160-18C | 06938370177029 | 国械注准20223131171 | 集采范围外 | 新增（2025-06-23)、国家医保耗材27位编码变更
21e192ed-91ea-11eb-8996-40f2e9990f5b | 先健科技（深圳）有限公司 | 91440300715217115L | 54c6e51b-7a6e-11f0-88e5-34735a9d8166 | b3a7a747-3a4c-11ed-9447-b4055d63f15c | 外周血管支架类 | 胸主动脉夹层 | 大动脉覆膜支架系统 | a4698825-397f-11ed-9447-b4055d63f15c | 大动脉覆膜支架系统 | 先健科技（深圳）有限公司 |  | 国械注准20223131171 |  | 该产品由预装覆膜支架和输送器组成。覆膜支架由镍钛合金丝通过钢套连接， 覆聚四氟乙烯膜，带有显影点。输送器分为直鞘型和弯鞘型两种，由外鞘管、推杆、 内鞘芯、外鞘芯、手柄等组成。该产品环氧乙烧灭菌，一次性使用。货架有效期三年。 | 该产品预期用于Stanford B型胸主动脉夹层的腔内介入治疗。 | 胸主动脉夹层 |  | c6be1e5d-3a53-11ed-9447-b4055d63f15c | c6be1e5d-3a53-11ed-9447-b4055d63f15c | 大动脉覆膜支架系统 | C02060500114014033770001367 | C02060500100011033770000397 | 02-血管介入治疗类材料 | 06-外周血管介入治疗材料 | 05-胸主动脉支架 | 胸主动脉支架（非分支型/覆膜） | 14-合金 | 014-覆膜/非分支型 | TAA3434B160-20S | TAA3434B160-20S | 06938370107903 | 国械注准20223131171 | 集采范围外 | 新增（2025-06-23)、国家医保耗材27位编码变更
21e192ed-91ea-11eb-8996-40f2e9990f5b | 先健科技（深圳）有限公司 | 91440300715217115L | 54c6e5d4-7a6e-11f0-88e5-34735a9d8166 | b3a7a747-3a4c-11ed-9447-b4055d63f15c | 外周血管支架类 | 胸主动脉夹层 | 大动脉覆膜支架系统 | a4698825-397f-11ed-9447-b4055d63f15c | 大动脉覆膜支架系统 | 先健科技（深圳）有限公司 |  | 国械注准20223131171 |  | 该产品由预装覆膜支架和输送器组成。覆膜支架由镍钛合金丝通过钢套连接， 覆聚四氟乙烯膜，带有显影点。输送器分为直鞘型和弯鞘型两种，由外鞘管、推杆、 内鞘芯、外鞘芯、手柄等组成。该产品环氧乙烧灭菌，一次性使用。货架有效期三年。 | 该产品预期用于Stanford B型胸主动脉夹层的腔内介入治疗。 | 胸主动脉夹层 |  | c6be2a0f-3a53-11ed-9447-b4055d63f15c | c6be2a0f-3a53-11ed-9447-b4055d63f15c | 大动脉覆膜支架系统 | C02060500114014033770001368 | C02060500100011033770000398 | 02-血管介入治疗类材料 | 06-外周血管介入治疗材料 | 05-胸主动脉支架 | 胸主动脉支架（非分支型/覆膜） | 14-合金 | 014-覆膜/非分支型 | TAA2618B180-18C | TAA2618B180-18C | 06938370102205 | 国械注准20223131171 | 集采范围外 | 新增（2025-06-23)、国家医保耗材27位编码变更
21e192ed-91ea-11eb-8996-40f2e9990f5b | 先健科技（深圳）有限公司 | 91440300715217115L | 54c6e689-7a6e-11f0-88e5-34735a9d8166 | b3a7a747-3a4c-11ed-9447-b4055d63f15c | 外周血管支架类 | 胸主动脉夹层 | 大动脉覆膜支架系统 | a4698825-397f-11ed-9447-b4055d63f15c | 大动脉覆膜支架系统 | 先健科技（深圳）有限公司 |  | 国械注准20223131171 |  | 该产品由预装覆膜支架和输送器组成。覆膜支架由镍钛合金丝通过钢套连接， 覆聚四氟乙烯膜，带有显影点。输送器分为直鞘型和弯鞘型两种，由外鞘管、推杆、 内鞘芯、外鞘芯、手柄等组成。该产品环氧乙烧灭菌，一次性使用。货架有效期三年。 | 该产品预期用于Stanford B型胸主动脉夹层的腔内介入治疗。 | 胸主动脉夹层 |  | c6be2e31-3a53-11ed-9447-b4055d63f15c | c6be2e31-3a53-11ed-9447-b4055d63f15c | 大动脉覆膜支架系统 | C02060500114014033770001369 | C02060500100011033770000399 | 02-血管介入治疗类材料 | 06-外周血管介入治疗材料 | 05-胸主动脉支架 | 胸主动脉支架（非分支型/覆膜） | 14-合金 | 014-覆膜/非分支型 | TAA3428B140-20C | TAA3428B140-20C | 06938370108375 | 国械注准20223131171 | 集采范围外 | 新增（2025-06-23)、国家医保耗材27位编码变更
21e192ed-91ea-11eb-8996-40f2e9990f5b | 先健科技（深圳）有限公司 | 91440300715217115L | 54c6e73e-7a6e-11f0-88e5-34735a9d8166 | b3a7a747-3a4c-11ed-9447-b4055d63f15c | 外周血管支架类 | 胸主动脉夹层 | 大动脉覆膜支架系统 | a4698825-397f-11ed-9447-b4055d63f15c | 大动脉覆膜支架系统 | 先健科技（深圳）有限公司 |  | 国械注准20223131171 |  | 该产品由预装覆膜支架和输送器组成。覆膜支架由镍钛合金丝通过钢套连接， 覆聚四氟乙烯膜，带有显影点。输送器分为直鞘型和弯鞘型两种，由外鞘管、推杆、 内鞘芯、外鞘芯、手柄等组成。该产品环氧乙烧灭菌，一次性使用。货架有效期三年。 | 该产品预期用于Stanford B型胸主动脉夹层的腔内介入治疗。 | 胸主动脉夹层 |  | c6be326f-3a53-11ed-9447-b4055d63f15c | c6be326f-3a53-11ed-9447-b4055d63f15c | 大动脉覆膜支架系统 | C02060500114014033770001370 | C02060500100011033770000400 | 02-血管介入治疗类材料 | 06-外周血管介入治疗材料 | 05-胸主动脉支架 | 胸主动脉支架（非分支型/覆膜） | 14-合金 | 014-覆膜/非分支型 | TAA3634B180-20S | TAA3634B180-20S | 06938370109181 | 国械注准20223131171 | 集采范围外 | 新增（2025-06-23)、国家医保耗材27位编码变更
21e192ed-91ea-11eb-8996-40f2e9990f5b | 先健科技（深圳）有限公司 | 91440300715217115L | 54c6e7f3-7a6e-11f0-88e5-34735a9d8166 | b3a7a747-3a4c-11ed-9447-b4055d63f15c | 外周血管支架类 | 胸主动脉夹层 | 大动脉覆膜支架系统 | a4698825-397f-11ed-9447-b4055d63f15c | 大动脉覆膜支架系统 | 先健科技（深圳）有限公司 |  | 国械注准20223131171 |  | 该产品由预装覆膜支架和输送器组成。覆膜支架由镍钛合金丝通过钢套连接， 覆聚四氟乙烯膜，带有显影点。输送器分为直鞘型和弯鞘型两种，由外鞘管、推杆、 内鞘芯、外鞘芯、手柄等组成。该产品环氧乙烧灭菌，一次性使用。货架有效期三年。 | 该产品预期用于Stanford B型胸主动脉夹层的腔内介入治疗。 | 胸主动脉夹层 |  | c6be3a4a-3a53-11ed-9447-b4055d63f15c | c6be3a4a-3a53-11ed-9447-b4055d63f15c | 大动脉覆膜支架系统 | C02060500114014033770001371 | C02060500100011033770000401 | 02-血管介入治疗类材料 | 06-外周血管介入治疗材料 | 05-胸主动脉支架 | 胸主动脉支架（非分支型/覆膜） | 14-合金 | 014-覆膜/非分支型 | TAA3022B160-18C | TAA3022B160-18C | 06938370105589 | 国械注准20223131171 | 集采范围外 | 新增（2025-06-23)、国家医保耗材27位编码变更
21e192ed-91ea-11eb-8996-40f2e9990f5b | 先健科技（深圳）有限公司 | 91440300715217115L | 54c6e8a8-7a6e-11f0-88e5-34735a9d8166 | b3a7a747-3a4c-11ed-9447-b4055d63f15c | 外周血管支架类 | 胸主动脉夹层 | 大动脉覆膜支架系统 | a4698825-397f-11ed-9447-b4055d63f15c | 大动脉覆膜支架系统 | 先健科技（深圳）有限公司 |  | 国械注准20223131171 |  | 该产品由预装覆膜支架和输送器组成。覆膜支架由镍钛合金丝通过钢套连接， 覆聚四氟乙烯膜，带有显影点。输送器分为直鞘型和弯鞘型两种，由外鞘管、推杆、 内鞘芯、外鞘芯、手柄等组成。该产品环氧乙烧灭菌，一次性使用。货架有效期三年。 | 该产品预期用于Stanford B型胸主动脉夹层的腔内介入治疗。 | 胸主动脉夹层 |  | c6be3fc4-3a53-11ed-9447-b4055d63f15c | c6be3fc4-3a53-11ed-9447-b4055d63f15c | 大动脉覆膜支架系统 | C02060500114014033770001372 | C02060500100011033770000402 | 02-血管介入治疗类材料 | 06-外周血管介入治疗材料 | 05-胸主动脉支架 | 胸主动脉支架（非分支型/覆膜） | 14-合金 | 014-覆膜/非分支型 | TAA2822B160-18S | TAA2822B160-18S | 06938370102823 | 国械注准20223131171 | 集采范围外 | 新增（2025-06-23)、国家医保耗材27位编码变更
21e192ed-91ea-11eb-8996-40f2e9990f5b | 先健科技（深圳）有限公司 | 91440300715217115L | 54c6e95d-7a6e-11f0-88e5-34735a9d8166 | b3a7a747-3a4c-11ed-9447-b4055d63f15c | 外周血管支架类 | 胸主动脉夹层 | 大动脉覆膜支架系统 | a4698825-397f-11ed-9447-b4055d63f15c | 大动脉覆膜支架系统 | 先健科技（深圳）有限公司 |  | 国械注准20223131171 |  | 该产品由预装覆膜支架和输送器组成。覆膜支架由镍钛合金丝通过钢套连接， 覆聚四氟乙烯膜，带有显影点。输送器分为直鞘型和弯鞘型两种，由外鞘管、推杆、 内鞘芯、外鞘芯、手柄等组成。该产品环氧乙烧灭菌，一次性使用。货架有效期三年。 | 该产品预期用于Stanford B型胸主动脉夹层的腔内介入治疗。 | 胸主动脉夹层 |  | c6be44c1-3a53-11ed-9447-b4055d63f15c | c6be44c1-3a53-11ed-9447-b4055d63f15c | 大动脉覆膜支架系统 | C02060500114014033770001373 | C02060500100011033770000403 | 02-血管介入治疗类材料 | 06-外周血管介入治疗材料 | 05-胸主动脉支架 | 胸主动脉支架（非分支型/覆膜） | 14-合金 | 014-覆膜/非分支型 | TAA4036B180-22C | TAA4036B180-22C | 06938370130352 | 国械注准20223131171 | 集采范围外 | 新增（2025-06-23)、国家医保耗材27位编码变更
21e192ed-91ea-11eb-8996-40f2e9990f5b | 先健科技（深圳）有限公司 | 91440300715217115L | 54c6ecaf-7a6e-11f0-88e5-34735a9d8166 | b3a7a747-3a4c-11ed-9447-b4055d63f15c | 外周血管支架类 | 胸主动脉夹层 | 大动脉覆膜支架系统 | a4698825-397f-11ed-9447-b4055d63f15c | 大动脉覆膜支架系统 | 先健科技（深圳）有限公司 |  | 国械注准20223131171 |  | 该产品由预装覆膜支架和输送器组成。覆膜支架由镍钛合金丝通过钢套连接， 覆聚四氟乙烯膜，带有显影点。输送器分为直鞘型和弯鞘型两种，由外鞘管、推杆、 内鞘芯、外鞘芯、手柄等组成。该产品环氧乙烧灭菌，一次性使用。货架有效期三年。 | 该产品预期用于Stanford B型胸主动脉夹层的腔内介入治疗。 | 胸主动脉夹层 |  | c6be4a07-3a53-11ed-9447-b4055d63f15c | c6be4a07-3a53-11ed-9447-b4055d63f15c | 大动脉覆膜支架系统 | C02060500114014033770001374 | C02060500100011033770000404 | 02-血管介入治疗类材料 | 06-外周血管介入治疗材料 | 05-胸主动脉支架 | 胸主动脉支架（非分支型/覆膜） | 14-合金 | 014-覆膜/非分支型 | TAA3224B120-20S | TAA3224B120-20S | 06938370106203 | 国械注准20223131171 | 集采范围外 | 新增（2025-06-23)、国家医保耗材27位编码变更
21e192ed-91ea-11eb-8996-40f2e9990f5b | 先健科技（深圳）有限公司 | 91440300715217115L | 54c6ed69-7a6e-11f0-88e5-34735a9d8166 | b3a7a747-3a4c-11ed-9447-b4055d63f15c | 外周血管支架类 | 胸主动脉夹层 | 大动脉覆膜支架系统 | a4698825-397f-11ed-9447-b4055d63f15c | 大动脉覆膜支架系统 | 先健科技（深圳）有限公司 |  | 国械注准20223131171 |  | 该产品由预装覆膜支架和输送器组成。覆膜支架由镍钛合金丝通过钢套连接， 覆聚四氟乙烯膜，带有显影点。输送器分为直鞘型和弯鞘型两种，由外鞘管、推杆、 内鞘芯、外鞘芯、手柄等组成。该产品环氧乙烧灭菌，一次性使用。货架有效期三年。 | 该产品预期用于Stanford B型胸主动脉夹层的腔内介入治疗。 | 胸主动脉夹层 |  | c6be56af-3a53-11ed-9447-b4055d63f15c | c6be56af-3a53-11ed-9447-b4055d63f15c | 大动脉覆膜支架系统 | C02060500114014033770001375 | C02060500100011033770000405 | 02-血管介入治疗类材料 | 06-外周血管介入治疗材料 | 05-胸主动脉支架 | 胸主动脉支架（非分支型/覆膜） | 14-合金 | 014-覆膜/非分支型 | TAA2620B180-18C | TAA2620B180-18C | 06938370102298 | 国械注准20223131171 | 集采范围外 | 新增（2025-06-23)、国家医保耗材27位编码变更
21e192ed-91ea-11eb-8996-40f2e9990f5b | 先健科技（深圳）有限公司 | 91440300715217115L | 54c6ee27-7a6e-11f0-88e5-34735a9d8166 | b3a7a747-3a4c-11ed-9447-b4055d63f15c | 外周血管支架类 | 胸主动脉夹层 | 大动脉覆膜支架系统 | a4698825-397f-11ed-9447-b4055d63f15c | 大动脉覆膜支架系统 | 先健科技（深圳）有限公司 |  | 国械注准20223131171 |  | 该产品由预装覆膜支架和输送器组成。覆膜支架由镍钛合金丝通过钢套连接， 覆聚四氟乙烯膜，带有显影点。输送器分为直鞘型和弯鞘型两种，由外鞘管、推杆、 内鞘芯、外鞘芯、手柄等组成。该产品环氧乙烧灭菌，一次性使用。货架有效期三年。 | 该产品预期用于Stanford B型胸主动脉夹层的腔内介入治疗。 | 胸主动脉夹层 |  | c6be5c6c-3a53-11ed-9447-b4055d63f15c | c6be5c6c-3a53-11ed-9447-b4055d63f15c | 大动脉覆膜支架系统 | C02060500114014033770001376 | C02060500100011033770000406 | 02-血管介入治疗类材料 | 06-外周血管介入治疗材料 | 05-胸主动脉支架 | 胸主动脉支架（非分支型/覆膜） | 14-合金 | 014-覆膜/非分支型 | TAA4436B180-22C | TAA4436B180-22C | 06938370132967 | 国械注准20223131171 | 集采范围外 | 新增（2025-06-23)、国家医保耗材27位编码变更
21e192ed-91ea-11eb-8996-40f2e9990f5b | 先健科技（深圳）有限公司 | 91440300715217115L | 54c6eedc-7a6e-11f0-88e5-34735a9d8166 | b3a7a747-3a4c-11ed-9447-b4055d63f15c | 外周血管支架类 | 胸主动脉夹层 | 大动脉覆膜支架系统 | a4698825-397f-11ed-9447-b4055d63f15c | 大动脉覆膜支架系统 | 先健科技（深圳）有限公司 |  | 国械注准20223131171 |  | 该产品由预装覆膜支架和输送器组成。覆膜支架由镍钛合金丝通过钢套连接， 覆聚四氟乙烯膜，带有显影点。输送器分为直鞘型和弯鞘型两种，由外鞘管、推杆、 内鞘芯、外鞘芯、手柄等组成。该产品环氧乙烧灭菌，一次性使用。货架有效期三年。 | 该产品预期用于Stanford B型胸主动脉夹层的腔内介入治疗。 | 胸主动脉夹层 |  | c6be6c38-3a53-11ed-9447-b4055d63f15c | c6be6c38-3a53-11ed-9447-b4055d63f15c | 大动脉覆膜支架系统 | C02060500114014033770001377 | C02060500100011033770000407 | 02-血管介入治疗类材料 | 06-外周血管介入治疗材料 | 05-胸主动脉支架 | 胸主动脉支架（非分支型/覆膜） | 14-合金 | 014-覆膜/非分支型 | TAA3432B160-20S | TAA3432B160-20S | 06938370107811 | 国械注准20223131171 | 集采范围外 | 新增（2025-06-23)、国家医保耗材27位编码变更
21e192ed-91ea-11eb-8996-40f2e9990f5b | 先健科技（深圳）有限公司 | 91440300715217115L | 54c6ef91-7a6e-11f0-88e5-34735a9d8166 | b3a7a747-3a4c-11ed-9447-b4055d63f15c | 外周血管支架类 | 胸主动脉夹层 | 大动脉覆膜支架系统 | a4698825-397f-11ed-9447-b4055d63f15c | 大动脉覆膜支架系统 | 先健科技（深圳）有限公司 |  | 国械注准20223131171 |  | 该产品由预装覆膜支架和输送器组成。覆膜支架由镍钛合金丝通过钢套连接， 覆聚四氟乙烯膜，带有显影点。输送器分为直鞘型和弯鞘型两种，由外鞘管、推杆、 内鞘芯、外鞘芯、手柄等组成。该产品环氧乙烧灭菌，一次性使用。货架有效期三年。 | 该产品预期用于Stanford B型胸主动脉夹层的腔内介入治疗。 | 胸主动脉夹层 |  | c6be7203-3a53-11ed-9447-b4055d63f15c | c6be7203-3a53-11ed-9447-b4055d63f15c | 大动脉覆膜支架系统 | C02060500114014033770001378 | C02060500100011033770000408 | 02-血管介入治疗类材料 | 06-外周血管介入治疗材料 | 05-胸主动脉支架 | 胸主动脉支架（非分支型/覆膜） | 14-合金 | 014-覆膜/非分支型 | TAA3432B140-20S | TAA3432B140-20S | 06938370107804 | 国械注准20223131171 | 集采范围外 | 新增（2025-06-23)、国家医保耗材27位编码变更
21e192ed-91ea-11eb-8996-40f2e9990f5b | 先健科技（深圳）有限公司 | 91440300715217115L | 54c6f050-7a6e-11f0-88e5-34735a9d8166 | b3a7a747-3a4c-11ed-9447-b4055d63f15c | 外周血管支架类 | 胸主动脉夹层 | 大动脉覆膜支架系统 | a4698825-397f-11ed-9447-b4055d63f15c | 大动脉覆膜支架系统 | 先健科技（深圳）有限公司 |  | 国械注准20223131171 |  | 该产品由预装覆膜支架和输送器组成。覆膜支架由镍钛合金丝通过钢套连接， 覆聚四氟乙烯膜，带有显影点。输送器分为直鞘型和弯鞘型两种，由外鞘管、推杆、 内鞘芯、外鞘芯、手柄等组成。该产品环氧乙烧灭菌，一次性使用。货架有效期三年。 | 该产品预期用于Stanford B型胸主动脉夹层的腔内介入治疗。 | 胸主动脉夹层 |  | c6be7799-3a53-11ed-9447-b4055d63f15c | c6be7799-3a53-11ed-9447-b4055d63f15c | 大动脉覆膜支架系统 | C02060500114014033770001379 | C02060500100011033770000409 | 02-血管介入治疗类材料 | 06-外周血管介入治疗材料 | 05-胸主动脉支架 | 胸主动脉支架（非分支型/覆膜） | 14-合金 | 014-覆膜/非分支型 | TAA4236B180-22S | TAA4236B180-22S | 06938370130819 | 国械注准20223131171 | 集采范围外 | 新增（2025-06-23)、国家医保耗材27位编码变更
21e192ed-91ea-11eb-8996-40f2e9990f5b | 先健科技（深圳）有限公司 | 91440300715217115L | 54c6f105-7a6e-11f0-88e5-34735a9d8166 | b3a7a747-3a4c-11ed-9447-b4055d63f15c | 外周血管支架类 | 胸主动脉夹层 | 大动脉覆膜支架系统 | a4698825-397f-11ed-9447-b4055d63f15c | 大动脉覆膜支架系统 | 先健科技（深圳）有限公司 |  | 国械注准20223131171 |  | 该产品由预装覆膜支架和输送器组成。覆膜支架由镍钛合金丝通过钢套连接， 覆聚四氟乙烯膜，带有显影点。输送器分为直鞘型和弯鞘型两种，由外鞘管、推杆、 内鞘芯、外鞘芯、手柄等组成。该产品环氧乙烧灭菌，一次性使用。货架有效期三年。 | 该产品预期用于Stanford B型胸主动脉夹层的腔内介入治疗。 | 胸主动脉夹层 |  | c6be834c-3a53-11ed-9447-b4055d63f15c | c6be834c-3a53-11ed-9447-b4055d63f15c | 大动脉覆膜支架系统 | C02060500114014033770001380 | C02060500100011033770000410 | 02-血管介入治疗类材料 | 06-外周血管介入治疗材料 | 05-胸主动脉支架 | 胸主动脉支架（非分支型/覆膜） | 14-合金 | 014-覆膜/非分支型 | TAA3026B140-18S | TAA3026B140-18S | 06938370105213 | 国械注准20223131171 | 集采范围外 | 新增（2025-06-23)、国家医保耗材27位编码变更
21e192ed-91ea-11eb-8996-40f2e9990f5b | 先健科技（深圳）有限公司 | 91440300715217115L | 54c6f1b9-7a6e-11f0-88e5-34735a9d8166 | b3a7a747-3a4c-11ed-9447-b4055d63f15c | 外周血管支架类 | 胸主动脉夹层 | 大动脉覆膜支架系统 | a4698825-397f-11ed-9447-b4055d63f15c | 大动脉覆膜支架系统 | 先健科技（深圳）有限公司 |  | 国械注准20223131171 |  | 该产品由预装覆膜支架和输送器组成。覆膜支架由镍钛合金丝通过钢套连接， 覆聚四氟乙烯膜，带有显影点。输送器分为直鞘型和弯鞘型两种，由外鞘管、推杆、 内鞘芯、外鞘芯、手柄等组成。该产品环氧乙烧灭菌，一次性使用。货架有效期三年。 | 该产品预期用于Stanford B型胸主动脉夹层的腔内介入治疗。 | 胸主动脉夹层 |  | c6be8995-3a53-11ed-9447-b4055d63f15c | c6be8995-3a53-11ed-9447-b4055d63f15c | 大动脉覆膜支架系统 | C02060500114014033770001381 | C02060500100011033770000411 | 02-血管介入治疗类材料 | 06-外周血管介入治疗材料 | 05-胸主动脉支架 | 胸主动脉支架（非分支型/覆膜） | 14-合金 | 014-覆膜/非分支型 | TAA4036B120-22C | TAA4036B120-22C | 06938370130338 | 国械注准20223131171 | 集采范围外 | 新增（2025-06-23)、国家医保耗材27位编码变更
21e192ed-91ea-11eb-8996-40f2e9990f5b | 先健科技（深圳）有限公司 | 91440300715217115L | 54c6f273-7a6e-11f0-88e5-34735a9d8166 | b3a7a747-3a4c-11ed-9447-b4055d63f15c | 外周血管支架类 | 胸主动脉夹层 | 大动脉覆膜支架系统 | a4698825-397f-11ed-9447-b4055d63f15c | 大动脉覆膜支架系统 | 先健科技（深圳）有限公司 |  | 国械注准20223131171 |  | 该产品由预装覆膜支架和输送器组成。覆膜支架由镍钛合金丝通过钢套连接， 覆聚四氟乙烯膜，带有显影点。输送器分为直鞘型和弯鞘型两种，由外鞘管、推杆、 内鞘芯、外鞘芯、手柄等组成。该产品环氧乙烧灭菌，一次性使用。货架有效期三年。 | 该产品预期用于Stanford B型胸主动脉夹层的腔内介入治疗。 | 胸主动脉夹层 |  | c6be8ff5-3a53-11ed-9447-b4055d63f15c | c6be8ff5-3a53-11ed-9447-b4055d63f15c | 大动脉覆膜支架系统 | C02060500114014033770001382 | C02060500100011033770000412 | 02-血管介入治疗类材料 | 06-外周血管介入治疗材料 | 05-胸主动脉支架 | 胸主动脉支架（非分支型/覆膜） | 14-合金 | 014-覆膜/非分支型 | TAA3024B140-18S | TAA3024B140-18S | 06938370104988 | 国械注准20223131171 | 集采范围外 | 新增（2025-06-23)、国家医保耗材27位编码变更
21e192ed-91ea-11eb-8996-40f2e9990f5b | 先健科技（深圳）有限公司 | 91440300715217115L | 54c6f337-7a6e-11f0-88e5-34735a9d8166 | b3a7a747-3a4c-11ed-9447-b4055d63f15c | 外周血管支架类 | 胸主动脉夹层 | 大动脉覆膜支架系统 | a4698825-397f-11ed-9447-b4055d63f15c | 大动脉覆膜支架系统 | 先健科技（深圳）有限公司 |  | 国械注准20223131171 |  | 该产品由预装覆膜支架和输送器组成。覆膜支架由镍钛合金丝通过钢套连接， 覆聚四氟乙烯膜，带有显影点。输送器分为直鞘型和弯鞘型两种，由外鞘管、推杆、 内鞘芯、外鞘芯、手柄等组成。该产品环氧乙烧灭菌，一次性使用。货架有效期三年。 | 该产品预期用于Stanford B型胸主动脉夹层的腔内介入治疗。 | 胸主动脉夹层 |  | c6be96d2-3a53-11ed-9447-b4055d63f15c | c6be96d2-3a53-11ed-9447-b4055d63f15c | 大动脉覆膜支架系统 | C02060500114014033770001383 | C02060500100011033770000413 | 02-血管介入治疗类材料 | 06-外周血管介入治疗材料 | 05-胸主动脉支架 | 胸主动脉支架（非分支型/覆膜） | 14-合金 | 014-覆膜/非分支型 | TAA3424B120-20C | TAA3424B120-20C | 06938370107972 | 国械注准20223131171 | 集采范围外 | 新增（2025-06-23)、国家医保耗材27位编码变更
21e192ed-91ea-11eb-8996-40f2e9990f5b | 先健科技（深圳）有限公司 | 91440300715217115L | 54c6f3f0-7a6e-11f0-88e5-34735a9d8166 | b3a7a747-3a4c-11ed-9447-b4055d63f15c | 外周血管支架类 | 胸主动脉夹层 | 大动脉覆膜支架系统 | a4698825-397f-11ed-9447-b4055d63f15c | 大动脉覆膜支架系统 | 先健科技（深圳）有限公司 |  | 国械注准20223131171 |  | 该产品由预装覆膜支架和输送器组成。覆膜支架由镍钛合金丝通过钢套连接， 覆聚四氟乙烯膜，带有显影点。输送器分为直鞘型和弯鞘型两种，由外鞘管、推杆、 内鞘芯、外鞘芯、手柄等组成。该产品环氧乙烧灭菌，一次性使用。货架有效期三年。 | 该产品预期用于Stanford B型胸主动脉夹层的腔内介入治疗。 | 胸主动脉夹层 |  | c6be9ccf-3a53-11ed-9447-b4055d63f15c | c6be9ccf-3a53-11ed-9447-b4055d63f15c | 大动脉覆膜支架系统 | C02060500114014033770001384 | C02060500100011033770000414 | 02-血管介入治疗类材料 | 06-外周血管介入治疗材料 | 05-胸主动脉支架 | 胸主动脉支架（非分支型/覆膜） | 14-合金 | 014-覆膜/非分支型 | TAA4442B160-22C | TAA4442B160-22C | 06938370133223 | 国械注准20223131171 | 集采范围外 | 新增（2025-06-23)、国家医保耗材27位编码变更
21e192ed-91ea-11eb-8996-40f2e9990f5b | 先健科技（深圳）有限公司 | 91440300715217115L | 54c6f4aa-7a6e-11f0-88e5-34735a9d8166 | b3a7a747-3a4c-11ed-9447-b4055d63f15c | 外周血管支架类 | 胸主动脉夹层 | 大动脉覆膜支架系统 | a4698825-397f-11ed-9447-b4055d63f15c | 大动脉覆膜支架系统 | 先健科技（深圳）有限公司 |  | 国械注准20223131171 |  | 该产品由预装覆膜支架和输送器组成。覆膜支架由镍钛合金丝通过钢套连接， 覆聚四氟乙烯膜，带有显影点。输送器分为直鞘型和弯鞘型两种，由外鞘管、推杆、 内鞘芯、外鞘芯、手柄等组成。该产品环氧乙烧灭菌，一次性使用。货架有效期三年。 | 该产品预期用于Stanford B型胸主动脉夹层的腔内介入治疗。 | 胸主动脉夹层 |  | c6bea6fb-3a53-11ed-9447-b4055d63f15c | c6bea6fb-3a53-11ed-9447-b4055d63f15c | 大动脉覆膜支架系统 | C02060500114014033770001385 | C02060500100011033770000415 | 02-血管介入治疗类材料 | 06-外周血管介入治疗材料 | 05-胸主动脉支架 | 胸主动脉支架（非分支型/覆膜） | 14-合金 | 014-覆膜/非分支型 | TAA4232B180-22S | TAA4232B180-22S | 06938370130628 | 国械注准20223131171 | 集采范围外 | 新增（2025-06-23)、国家医保耗材27位编码变更
21e192ed-91ea-11eb-8996-40f2e9990f5b | 先健科技（深圳）有限公司 | 91440300715217115L | 54c6f569-7a6e-11f0-88e5-34735a9d8166 | b3a7a747-3a4c-11ed-9447-b4055d63f15c | 外周血管支架类 | 胸主动脉夹层 | 大动脉覆膜支架系统 | a4698825-397f-11ed-9447-b4055d63f15c | 大动脉覆膜支架系统 | 先健科技（深圳）有限公司 |  | 国械注准20223131171 |  | 该产品由预装覆膜支架和输送器组成。覆膜支架由镍钛合金丝通过钢套连接， 覆聚四氟乙烯膜，带有显影点。输送器分为直鞘型和弯鞘型两种，由外鞘管、推杆、 内鞘芯、外鞘芯、手柄等组成。该产品环氧乙烧灭菌，一次性使用。货架有效期三年。 | 该产品预期用于Stanford B型胸主动脉夹层的腔内介入治疗。 | 胸主动脉夹层 |  | c6bead88-3a53-11ed-9447-b4055d63f15c | c6bead88-3a53-11ed-9447-b4055d63f15c | 大动脉覆膜支架系统 | C02060500114014033770001386 | C02060500100011033770000416 | 02-血管介入治疗类材料 | 06-外周血管介入治疗材料 | 05-胸主动脉支架 | 胸主动脉支架（非分支型/覆膜） | 14-合金 | 014-覆膜/非分支型 | TAA4238B160-22C | TAA4238B160-22C | 06938370177289 | 国械注准20223131171 | 集采范围外 | 新增（2025-06-23)、国家医保耗材27位编码变更
21e192ed-91ea-11eb-8996-40f2e9990f5b | 先健科技（深圳）有限公司 | 91440300715217115L | 54c6f8bb-7a6e-11f0-88e5-34735a9d8166 | b3a7a747-3a4c-11ed-9447-b4055d63f15c | 外周血管支架类 | 胸主动脉夹层 | 大动脉覆膜支架系统 | a4698825-397f-11ed-9447-b4055d63f15c | 大动脉覆膜支架系统 | 先健科技（深圳）有限公司 |  | 国械注准20223131171 |  | 该产品由预装覆膜支架和输送器组成。覆膜支架由镍钛合金丝通过钢套连接， 覆聚四氟乙烯膜，带有显影点。输送器分为直鞘型和弯鞘型两种，由外鞘管、推杆、 内鞘芯、外鞘芯、手柄等组成。该产品环氧乙烧灭菌，一次性使用。货架有效期三年。 | 该产品预期用于Stanford B型胸主动脉夹层的腔内介入治疗。 | 胸主动脉夹层 |  | c6bebe2f-3a53-11ed-9447-b4055d63f15c | c6bebe2f-3a53-11ed-9447-b4055d63f15c | 大动脉覆膜支架系统 | C02060500114014033770001387 | C02060500100011033770000417 | 02-血管介入治疗类材料 | 06-外周血管介入治疗材料 | 05-胸主动脉支架 | 胸主动脉支架（非分支型/覆膜） | 14-合金 | 014-覆膜/非分支型 | TAA3834B140-22S | TAA3834B140-22S | 06938370110484 | 国械注准20223131171 | 集采范围外 | 新增（2025-06-23)、国家医保耗材27位编码变更
21e192ed-91ea-11eb-8996-40f2e9990f5b | 先健科技（深圳）有限公司 | 91440300715217115L | 54c6f970-7a6e-11f0-88e5-34735a9d8166 | b3a7a747-3a4c-11ed-9447-b4055d63f15c | 外周血管支架类 | 胸主动脉夹层 | 大动脉覆膜支架系统 | a4698825-397f-11ed-9447-b4055d63f15c | 大动脉覆膜支架系统 | 先健科技（深圳）有限公司 |  | 国械注准20223131171 |  | 该产品由预装覆膜支架和输送器组成。覆膜支架由镍钛合金丝通过钢套连接， 覆聚四氟乙烯膜，带有显影点。输送器分为直鞘型和弯鞘型两种，由外鞘管、推杆、 内鞘芯、外鞘芯、手柄等组成。该产品环氧乙烧灭菌，一次性使用。货架有效期三年。 | 该产品预期用于Stanford B型胸主动脉夹层的腔内介入治疗。 | 胸主动脉夹层 |  | c6bec502-3a53-11ed-9447-b4055d63f15c | c6bec502-3a53-11ed-9447-b4055d63f15c | 大动脉覆膜支架系统 | C02060500114014033770001388 | C02060500100011033770000418 | 02-血管介入治疗类材料 | 06-外周血管介入治疗材料 | 05-胸主动脉支架 | 胸主动脉支架（非分支型/覆膜） | 14-合金 | 014-覆膜/非分支型 | TAA4434B140-22C | TAA4434B140-22C | 06938370132851 | 国械注准20223131171 | 集采范围外 | 新增（2025-06-23)、国家医保耗材27位编码变更
21e192ed-91ea-11eb-8996-40f2e9990f5b | 先健科技（深圳）有限公司 | 91440300715217115L | 54c6fa25-7a6e-11f0-88e5-34735a9d8166 | b3a7a747-3a4c-11ed-9447-b4055d63f15c | 外周血管支架类 | 胸主动脉夹层 | 大动脉覆膜支架系统 | a4698825-397f-11ed-9447-b4055d63f15c | 大动脉覆膜支架系统 | 先健科技（深圳）有限公司 |  | 国械注准20223131171 |  | 该产品由预装覆膜支架和输送器组成。覆膜支架由镍钛合金丝通过钢套连接， 覆聚四氟乙烯膜，带有显影点。输送器分为直鞘型和弯鞘型两种，由外鞘管、推杆、 内鞘芯、外鞘芯、手柄等组成。该产品环氧乙烧灭菌，一次性使用。货架有效期三年。 | 该产品预期用于Stanford B型胸主动脉夹层的腔内介入治疗。 | 胸主动脉夹层 |  | c6becbd1-3a53-11ed-9447-b4055d63f15c | c6becbd1-3a53-11ed-9447-b4055d63f15c | 大动脉覆膜支架系统 | C02060500114014033770001389 | C02060500100011033770000419 | 02-血管介入治疗类材料 | 06-外周血管介入治疗材料 | 05-胸主动脉支架 | 胸主动脉支架（非分支型/覆膜） | 14-合金 | 014-覆膜/非分支型 | TAA3836B160-22S | TAA3836B160-22S | 06938370110583 | 国械注准20223131171 | 集采范围外 | 新增（2025-06-23)、国家医保耗材27位编码变更
21e192ed-91ea-11eb-8996-40f2e9990f5b | 先健科技（深圳）有限公司 | 91440300715217115L | 54c6fada-7a6e-11f0-88e5-34735a9d8166 | b3a7a747-3a4c-11ed-9447-b4055d63f15c | 外周血管支架类 | 胸主动脉夹层 | 大动脉覆膜支架系统 | a4698825-397f-11ed-9447-b4055d63f15c | 大动脉覆膜支架系统 | 先健科技（深圳）有限公司 |  | 国械注准20223131171 |  | 该产品由预装覆膜支架和输送器组成。覆膜支架由镍钛合金丝通过钢套连接， 覆聚四氟乙烯膜，带有显影点。输送器分为直鞘型和弯鞘型两种，由外鞘管、推杆、 内鞘芯、外鞘芯、手柄等组成。该产品环氧乙烧灭菌，一次性使用。货架有效期三年。 | 该产品预期用于Stanford B型胸主动脉夹层的腔内介入治疗。 | 胸主动脉夹层 |  | c6bed68e-3a53-11ed-9447-b4055d63f15c | c6bed68e-3a53-11ed-9447-b4055d63f15c | 大动脉覆膜支架系统 | C02060500114014033770001390 | C02060500100011033770000420 | 02-血管介入治疗类材料 | 06-外周血管介入治疗材料 | 05-胸主动脉支架 | 胸主动脉支架（非分支型/覆膜） | 14-合金 | 014-覆膜/非分支型 | TAA3634B140-20C | TAA3634B140-20C | 06938370109679 | 国械注准20223131171 | 集采范围外 | 新增（2025-06-23)、国家医保耗材27位编码变更
21e192ed-91ea-11eb-8996-40f2e9990f5b | 先健科技（深圳）有限公司 | 91440300715217115L | 54c6fb93-7a6e-11f0-88e5-34735a9d8166 | b3a7a747-3a4c-11ed-9447-b4055d63f15c | 外周血管支架类 | 胸主动脉夹层 | 大动脉覆膜支架系统 | a4698825-397f-11ed-9447-b4055d63f15c | 大动脉覆膜支架系统 | 先健科技（深圳）有限公司 |  | 国械注准20223131171 |  | 该产品由预装覆膜支架和输送器组成。覆膜支架由镍钛合金丝通过钢套连接， 覆聚四氟乙烯膜，带有显影点。输送器分为直鞘型和弯鞘型两种，由外鞘管、推杆、 内鞘芯、外鞘芯、手柄等组成。该产品环氧乙烧灭菌，一次性使用。货架有效期三年。 | 该产品预期用于Stanford B型胸主动脉夹层的腔内介入治疗。 | 胸主动脉夹层 |  | c6beddff-3a53-11ed-9447-b4055d63f15c | c6beddff-3a53-11ed-9447-b4055d63f15c | 大动脉覆膜支架系统 | C02060500114014033770001391 | C02060500100011033770000421 | 02-血管介入治疗类材料 | 06-外周血管介入治疗材料 | 05-胸主动脉支架 | 胸主动脉支架（非分支型/覆膜） | 14-合金 | 014-覆膜/非分支型 | TAA4440B160-22C | TAA4440B160-22C | 06938370133131 | 国械注准20223131171 | 集采范围外 | 新增（2025-06-23)、国家医保耗材27位编码变更
21e192ed-91ea-11eb-8996-40f2e9990f5b | 先健科技（深圳）有限公司 | 91440300715217115L | 54c6fc43-7a6e-11f0-88e5-34735a9d8166 | b3a7a747-3a4c-11ed-9447-b4055d63f15c | 外周血管支架类 | 胸主动脉夹层 | 大动脉覆膜支架系统 | a4698825-397f-11ed-9447-b4055d63f15c | 大动脉覆膜支架系统 | 先健科技（深圳）有限公司 |  | 国械注准20223131171 |  | 该产品由预装覆膜支架和输送器组成。覆膜支架由镍钛合金丝通过钢套连接， 覆聚四氟乙烯膜，带有显影点。输送器分为直鞘型和弯鞘型两种，由外鞘管、推杆、 内鞘芯、外鞘芯、手柄等组成。该产品环氧乙烧灭菌，一次性使用。货架有效期三年。 | 该产品预期用于Stanford B型胸主动脉夹层的腔内介入治疗。 | 胸主动脉夹层 |  | c6beebaf-3a53-11ed-9447-b4055d63f15c | c6beebaf-3a53-11ed-9447-b4055d63f15c | 大动脉覆膜支架系统 | C02060500114014033770001392 | C02060500100011033770000422 | 02-血管介入治疗类材料 | 06-外周血管介入治疗材料 | 05-胸主动脉支架 | 胸主动脉支架（非分支型/覆膜） | 14-合金 | 014-覆膜/非分支型 | TAA3228B160-20S | TAA3228B160-20S | 06938370106401 | 国械注准20223131171 | 集采范围外 | 新增（2025-06-23)、国家医保耗材27位编码变更
21e192ed-91ea-11eb-8996-40f2e9990f5b | 先健科技（深圳）有限公司 | 91440300715217115L | 54c6fd07-7a6e-11f0-88e5-34735a9d8166 | b3a7a747-3a4c-11ed-9447-b4055d63f15c | 外周血管支架类 | 胸主动脉夹层 | 大动脉覆膜支架系统 | a4698825-397f-11ed-9447-b4055d63f15c | 大动脉覆膜支架系统 | 先健科技（深圳）有限公司 |  | 国械注准20223131171 |  | 该产品由预装覆膜支架和输送器组成。覆膜支架由镍钛合金丝通过钢套连接， 覆聚四氟乙烯膜，带有显影点。输送器分为直鞘型和弯鞘型两种，由外鞘管、推杆、 内鞘芯、外鞘芯、手柄等组成。该产品环氧乙烧灭菌，一次性使用。货架有效期三年。 | 该产品预期用于Stanford B型胸主动脉夹层的腔内介入治疗。 | 胸主动脉夹层 |  | c6bef232-3a53-11ed-9447-b4055d63f15c | c6bef232-3a53-11ed-9447-b4055d63f15c | 大动脉覆膜支架系统 | C02060500114014033770001393 | C02060500100011033770000423 | 02-血管介入治疗类材料 | 06-外周血管介入治疗材料 | 05-胸主动脉支架 | 胸主动脉支架（非分支型/覆膜） | 14-合金 | 014-覆膜/非分支型 | TAA3628B160-20C | TAA3628B160-20C | 06938370109440 | 国械注准20223131171 | 集采范围外 | 新增（2025-06-23)、国家医保耗材27位编码变更
21e192ed-91ea-11eb-8996-40f2e9990f5b | 先健科技（深圳）有限公司 | 91440300715217115L | 54c6fdbc-7a6e-11f0-88e5-34735a9d8166 | b3a7a747-3a4c-11ed-9447-b4055d63f15c | 外周血管支架类 | 胸主动脉夹层 | 大动脉覆膜支架系统 | a4698825-397f-11ed-9447-b4055d63f15c | 大动脉覆膜支架系统 | 先健科技（深圳）有限公司 |  | 国械注准20223131171 |  | 该产品由预装覆膜支架和输送器组成。覆膜支架由镍钛合金丝通过钢套连接， 覆聚四氟乙烯膜，带有显影点。输送器分为直鞘型和弯鞘型两种，由外鞘管、推杆、 内鞘芯、外鞘芯、手柄等组成。该产品环氧乙烧灭菌，一次性使用。货架有效期三年。 | 该产品预期用于Stanford B型胸主动脉夹层的腔内介入治疗。 | 胸主动脉夹层 |  | c6bf0365-3a53-11ed-9447-b4055d63f15c | c6bf0365-3a53-11ed-9447-b4055d63f15c | 大动脉覆膜支架系统 | C02060500114014033770001394 | C02060500100011033770000424 | 02-血管介入治疗类材料 | 06-外周血管介入治疗材料 | 05-胸主动脉支架 | 胸主动脉支架（非分支型/覆膜） | 14-合金 | 014-覆膜/非分支型 | TAA4242B180-22S | TAA4242B180-22S | 06938370131373 | 国械注准20223131171 | 集采范围外 | 新增（2025-06-23)、国家医保耗材27位编码变更
21e192ed-91ea-11eb-8996-40f2e9990f5b | 先健科技（深圳）有限公司 | 91440300715217115L | 54c6fe7f-7a6e-11f0-88e5-34735a9d8166 | b3a7a747-3a4c-11ed-9447-b4055d63f15c | 外周血管支架类 | 胸主动脉夹层 | 大动脉覆膜支架系统 | a4698825-397f-11ed-9447-b4055d63f15c | 大动脉覆膜支架系统 | 先健科技（深圳）有限公司 |  | 国械注准20223131171 |  | 该产品由预装覆膜支架和输送器组成。覆膜支架由镍钛合金丝通过钢套连接， 覆聚四氟乙烯膜，带有显影点。输送器分为直鞘型和弯鞘型两种，由外鞘管、推杆、 内鞘芯、外鞘芯、手柄等组成。该产品环氧乙烧灭菌，一次性使用。货架有效期三年。 | 该产品预期用于Stanford B型胸主动脉夹层的腔内介入治疗。 | 胸主动脉夹层 |  | c6bf221a-3a53-11ed-9447-b4055d63f15c | c6bf221a-3a53-11ed-9447-b4055d63f15c | 大动脉覆膜支架系统 | C02060500114014033770001395 | C02060500100011033770000425 | 02-血管介入治疗类材料 | 06-外周血管介入治疗材料 | 05-胸主动脉支架 | 胸主动脉支架（非分支型/覆膜） | 14-合金 | 014-覆膜/非分支型 | TAA3432B120-20C | TAA3432B120-20C | 06938370108528 | 国械注准20223131171 | 集采范围外 | 新增（2025-06-23)、国家医保耗材27位编码变更
21e192ed-91ea-11eb-8996-40f2e9990f5b | 先健科技（深圳）有限公司 | 91440300715217115L | 54c6ff39-7a6e-11f0-88e5-34735a9d8166 | b3a7a747-3a4c-11ed-9447-b4055d63f15c | 外周血管支架类 | 胸主动脉夹层 | 大动脉覆膜支架系统 | a4698825-397f-11ed-9447-b4055d63f15c | 大动脉覆膜支架系统 | 先健科技（深圳）有限公司 |  | 国械注准20223131171 |  | 该产品由预装覆膜支架和输送器组成。覆膜支架由镍钛合金丝通过钢套连接， 覆聚四氟乙烯膜，带有显影点。输送器分为直鞘型和弯鞘型两种，由外鞘管、推杆、 内鞘芯、外鞘芯、手柄等组成。该产品环氧乙烧灭菌，一次性使用。货架有效期三年。 | 该产品预期用于Stanford B型胸主动脉夹层的腔内介入治疗。 | 胸主动脉夹层 |  | c6bf38cf-3a53-11ed-9447-b4055d63f15c | c6bf38cf-3a53-11ed-9447-b4055d63f15c | 大动脉覆膜支架系统 | C02060500114014033770001396 | C02060500100011033770000426 | 02-血管介入治疗类材料 | 06-外周血管介入治疗材料 | 05-胸主动脉支架 | 胸主动脉支架（非分支型/覆膜） | 14-合金 | 014-覆膜/非分支型 | TAA3424B140-20S | TAA3424B140-20S | 06938370107293 | 国械注准20223131171 | 集采范围外 | 新增（2025-06-23)、国家医保耗材27位编码变更
21e192ed-91ea-11eb-8996-40f2e9990f5b | 先健科技（深圳）有限公司 | 91440300715217115L | 54c70010-7a6e-11f0-88e5-34735a9d8166 | b3a7a747-3a4c-11ed-9447-b4055d63f15c | 外周血管支架类 | 胸主动脉夹层 | 大动脉覆膜支架系统 | a4698825-397f-11ed-9447-b4055d63f15c | 大动脉覆膜支架系统 | 先健科技（深圳）有限公司 |  | 国械注准20223131171 |  | 该产品由预装覆膜支架和输送器组成。覆膜支架由镍钛合金丝通过钢套连接， 覆聚四氟乙烯膜，带有显影点。输送器分为直鞘型和弯鞘型两种，由外鞘管、推杆、 内鞘芯、外鞘芯、手柄等组成。该产品环氧乙烧灭菌，一次性使用。货架有效期三年。 | 该产品预期用于Stanford B型胸主动脉夹层的腔内介入治疗。 | 胸主动脉夹层 |  | c6bf4989-3a53-11ed-9447-b4055d63f15c | c6bf4989-3a53-11ed-9447-b4055d63f15c | 大动脉覆膜支架系统 | C02060500114014033770001397 | C02060500100011033770000427 | 02-血管介入治疗类材料 | 06-外周血管介入治疗材料 | 05-胸主动脉支架 | 胸主动脉支架（非分支型/覆膜） | 14-合金 | 014-覆膜/非分支型 | TAA4644B160-22S | TAA4644B160-22S | 06938370133827 | 国械注准20223131171 | 集采范围外 | 新增（2025-06-23)、国家医保耗材27位编码变更
21e192ed-91ea-11eb-8996-40f2e9990f5b | 先健科技（深圳）有限公司 | 91440300715217115L | 54c700c5-7a6e-11f0-88e5-34735a9d8166 | b3a7a747-3a4c-11ed-9447-b4055d63f15c | 外周血管支架类 | 胸主动脉夹层 | 大动脉覆膜支架系统 | a4698825-397f-11ed-9447-b4055d63f15c | 大动脉覆膜支架系统 | 先健科技（深圳）有限公司 |  | 国械注准20223131171 |  | 该产品由预装覆膜支架和输送器组成。覆膜支架由镍钛合金丝通过钢套连接， 覆聚四氟乙烯膜，带有显影点。输送器分为直鞘型和弯鞘型两种，由外鞘管、推杆、 内鞘芯、外鞘芯、手柄等组成。该产品环氧乙烧灭菌，一次性使用。货架有效期三年。 | 该产品预期用于Stanford B型胸主动脉夹层的腔内介入治疗。 | 胸主动脉夹层 |  | c6bf57de-3a53-11ed-9447-b4055d63f15c | c6bf57de-3a53-11ed-9447-b4055d63f15c | 大动脉覆膜支架系统 | C02060500114014033770001398 | C02060500100011033770000428 | 02-血管介入治疗类材料 | 06-外周血管介入治疗材料 | 05-胸主动脉支架 | 胸主动脉支架（非分支型/覆膜） | 14-合金 | 014-覆膜/非分支型 | TAA3834B160-22C | TAA3834B160-22C | 06938370177210 | 国械注准20223131171 | 集采范围外 | 新增（2025-06-23)、国家医保耗材27位编码变更
21e192ed-91ea-11eb-8996-40f2e9990f5b | 先健科技（深圳）有限公司 | 91440300715217115L | 54c7017a-7a6e-11f0-88e5-34735a9d8166 | b3a7a747-3a4c-11ed-9447-b4055d63f15c | 外周血管支架类 | 胸主动脉夹层 | 大动脉覆膜支架系统 | a4698825-397f-11ed-9447-b4055d63f15c | 大动脉覆膜支架系统 | 先健科技（深圳）有限公司 |  | 国械注准20223131171 |  | 该产品由预装覆膜支架和输送器组成。覆膜支架由镍钛合金丝通过钢套连接， 覆聚四氟乙烯膜，带有显影点。输送器分为直鞘型和弯鞘型两种，由外鞘管、推杆、 内鞘芯、外鞘芯、手柄等组成。该产品环氧乙烧灭菌，一次性使用。货架有效期三年。 | 该产品预期用于Stanford B型胸主动脉夹层的腔内介入治疗。 | 胸主动脉夹层 |  | c6bf696f-3a53-11ed-9447-b4055d63f15c | c6bf696f-3a53-11ed-9447-b4055d63f15c | 大动脉覆膜支架系统 | C02060500114014033770001399 | C02060500100011033770000429 | 02-血管介入治疗类材料 | 06-外周血管介入治疗材料 | 05-胸主动脉支架 | 胸主动脉支架（非分支型/覆膜） | 14-合金 | 014-覆膜/非分支型 | TAA4234B180-22C | TAA4234B180-22C | 06938370131618 | 国械注准20223131171 | 集采范围外 | 新增（2025-06-23)、国家医保耗材27位编码变更
21e192ed-91ea-11eb-8996-40f2e9990f5b | 先健科技（深圳）有限公司 | 91440300715217115L | 54c704a0-7a6e-11f0-88e5-34735a9d8166 | b3a7a747-3a4c-11ed-9447-b4055d63f15c | 外周血管支架类 | 胸主动脉夹层 | 大动脉覆膜支架系统 | a4698825-397f-11ed-9447-b4055d63f15c | 大动脉覆膜支架系统 | 先健科技（深圳）有限公司 |  | 国械注准20223131171 |  | 该产品由预装覆膜支架和输送器组成。覆膜支架由镍钛合金丝通过钢套连接， 覆聚四氟乙烯膜，带有显影点。输送器分为直鞘型和弯鞘型两种，由外鞘管、推杆、 内鞘芯、外鞘芯、手柄等组成。该产品环氧乙烧灭菌，一次性使用。货架有效期三年。 | 该产品预期用于Stanford B型胸主动脉夹层的腔内介入治疗。 | 胸主动脉夹层 |  | c6bf754c-3a53-11ed-9447-b4055d63f15c | c6bf754c-3a53-11ed-9447-b4055d63f15c | 大动脉覆膜支架系统 | C02060500114014033770001400 | C02060500100011033770000430 | 02-血管介入治疗类材料 | 06-外周血管介入治疗材料 | 05-胸主动脉支架 | 胸主动脉支架（非分支型/覆膜） | 14-合金 | 014-覆膜/非分支型 | TAA2826B160-18C | TAA2826B160-18C | 06938370104315 | 国械注准20223131171 | 集采范围外 | 新增（2025-06-23)、国家医保耗材27位编码变更
21e192ed-91ea-11eb-8996-40f2e9990f5b | 先健科技（深圳）有限公司 | 91440300715217115L | 54c7055a-7a6e-11f0-88e5-34735a9d8166 | b3a7a747-3a4c-11ed-9447-b4055d63f15c | 外周血管支架类 | 胸主动脉夹层 | 大动脉覆膜支架系统 | a4698825-397f-11ed-9447-b4055d63f15c | 大动脉覆膜支架系统 | 先健科技（深圳）有限公司 |  | 国械注准20223131171 |  | 该产品由预装覆膜支架和输送器组成。覆膜支架由镍钛合金丝通过钢套连接， 覆聚四氟乙烯膜，带有显影点。输送器分为直鞘型和弯鞘型两种，由外鞘管、推杆、 内鞘芯、外鞘芯、手柄等组成。该产品环氧乙烧灭菌，一次性使用。货架有效期三年。 | 该产品预期用于Stanford B型胸主动脉夹层的腔内介入治疗。 | 胸主动脉夹层 |  | c6bf8283-3a53-11ed-9447-b4055d63f15c | c6bf8283-3a53-11ed-9447-b4055d63f15c | 大动脉覆膜支架系统 | C02060500114014033770001401 | C02060500100011033770000431 | 02-血管介入治疗类材料 | 06-外周血管介入治疗材料 | 05-胸主动脉支架 | 胸主动脉支架（非分支型/覆膜） | 14-合金 | 014-覆膜/非分支型 | TAA4030B180-22S | TAA4030B180-22S | 06938370113522 | 国械注准20223131171 | 集采范围外 | 新增（2025-06-23)、国家医保耗材27位编码变更
21e192ed-91ea-11eb-8996-40f2e9990f5b | 先健科技（深圳）有限公司 | 91440300715217115L | 54c7060f-7a6e-11f0-88e5-34735a9d8166 | b3a7a747-3a4c-11ed-9447-b4055d63f15c | 外周血管支架类 | 胸主动脉夹层 | 大动脉覆膜支架系统 | a4698825-397f-11ed-9447-b4055d63f15c | 大动脉覆膜支架系统 | 先健科技（深圳）有限公司 |  | 国械注准20223131171 |  | 该产品由预装覆膜支架和输送器组成。覆膜支架由镍钛合金丝通过钢套连接， 覆聚四氟乙烯膜，带有显影点。输送器分为直鞘型和弯鞘型两种，由外鞘管、推杆、 内鞘芯、外鞘芯、手柄等组成。该产品环氧乙烧灭菌，一次性使用。货架有效期三年。 | 该产品预期用于Stanford B型胸主动脉夹层的腔内介入治疗。 | 胸主动脉夹层 |  | c6bf882c-3a53-11ed-9447-b4055d63f15c | c6bf882c-3a53-11ed-9447-b4055d63f15c | 大动脉覆膜支架系统 | C02060500114014033770001402 | C02060500100011033770000432 | 02-血管介入治疗类材料 | 06-外周血管介入治疗材料 | 05-胸主动脉支架 | 胸主动脉支架（非分支型/覆膜） | 14-合金 | 014-覆膜/非分支型 | TAA2820B120-18C | TAA2820B120-18C | 06938370103806 | 国械注准20223131171 | 集采范围外 | 新增（2025-06-23)、国家医保耗材27位编码变更
21e192ed-91ea-11eb-8996-40f2e9990f5b | 先健科技（深圳）有限公司 | 91440300715217115L | 54c706bf-7a6e-11f0-88e5-34735a9d8166 | b3a7a747-3a4c-11ed-9447-b4055d63f15c | 外周血管支架类 | 胸主动脉夹层 | 大动脉覆膜支架系统 | a4698825-397f-11ed-9447-b4055d63f15c | 大动脉覆膜支架系统 | 先健科技（深圳）有限公司 |  | 国械注准20223131171 |  | 该产品由预装覆膜支架和输送器组成。覆膜支架由镍钛合金丝通过钢套连接， 覆聚四氟乙烯膜，带有显影点。输送器分为直鞘型和弯鞘型两种，由外鞘管、推杆、 内鞘芯、外鞘芯、手柄等组成。该产品环氧乙烧灭菌，一次性使用。货架有效期三年。 | 该产品预期用于Stanford B型胸主动脉夹层的腔内介入治疗。 | 胸主动脉夹层 |  | c6bf8dc0-3a53-11ed-9447-b4055d63f15c | c6bf8dc0-3a53-11ed-9447-b4055d63f15c | 大动脉覆膜支架系统 | C02060500114014033770001403 | C02060500100011033770000433 | 02-血管介入治疗类材料 | 06-外周血管介入治疗材料 | 05-胸主动脉支架 | 胸主动脉支架（非分支型/覆膜） | 14-合金 | 014-覆膜/非分支型 | TAA4444B180-22C | TAA4444B180-22C | 06938370133322 | 国械注准20223131171 | 集采范围外 | 新增（2025-06-23)、国家医保耗材27位编码变更
21e192ed-91ea-11eb-8996-40f2e9990f5b | 先健科技（深圳）有限公司 | 91440300715217115L | 54c70779-7a6e-11f0-88e5-34735a9d8166 | b3a7a747-3a4c-11ed-9447-b4055d63f15c | 外周血管支架类 | 胸主动脉夹层 | 大动脉覆膜支架系统 | a4698825-397f-11ed-9447-b4055d63f15c | 大动脉覆膜支架系统 | 先健科技（深圳）有限公司 |  | 国械注准20223131171 |  | 该产品由预装覆膜支架和输送器组成。覆膜支架由镍钛合金丝通过钢套连接， 覆聚四氟乙烯膜，带有显影点。输送器分为直鞘型和弯鞘型两种，由外鞘管、推杆、 内鞘芯、外鞘芯、手柄等组成。该产品环氧乙烧灭菌，一次性使用。货架有效期三年。 | 该产品预期用于Stanford B型胸主动脉夹层的腔内介入治疗。 | 胸主动脉夹层 |  | c6bfaabe-3a53-11ed-9447-b4055d63f15c | c6bfaabe-3a53-11ed-9447-b4055d63f15c | 大动脉覆膜支架系统 | C02060500114014033770001404 | C02060500100011033770000434 | 02-血管介入治疗类材料 | 06-外周血管介入治疗材料 | 05-胸主动脉支架 | 胸主动脉支架（非分支型/覆膜） | 14-合金 | 014-覆膜/非分支型 | TAA4234B120-22S | TAA4234B120-22S | 06938370130680 | 国械注准20223131171 | 集采范围外 | 新增（2025-06-23)、国家医保耗材27位编码变更
21e192ed-91ea-11eb-8996-40f2e9990f5b | 先健科技（深圳）有限公司 | 91440300715217115L | 54c7082d-7a6e-11f0-88e5-34735a9d8166 | b3a7a747-3a4c-11ed-9447-b4055d63f15c | 外周血管支架类 | 胸主动脉夹层 | 大动脉覆膜支架系统 | a4698825-397f-11ed-9447-b4055d63f15c | 大动脉覆膜支架系统 | 先健科技（深圳）有限公司 |  | 国械注准20223131171 |  | 该产品由预装覆膜支架和输送器组成。覆膜支架由镍钛合金丝通过钢套连接， 覆聚四氟乙烯膜，带有显影点。输送器分为直鞘型和弯鞘型两种，由外鞘管、推杆、 内鞘芯、外鞘芯、手柄等组成。该产品环氧乙烧灭菌，一次性使用。货架有效期三年。 | 该产品预期用于Stanford B型胸主动脉夹层的腔内介入治疗。 | 胸主动脉夹层 |  | c6bfb853-3a53-11ed-9447-b4055d63f15c | c6bfb853-3a53-11ed-9447-b4055d63f15c | 大动脉覆膜支架系统 | C02060500114014033770001405 | C02060500100011033770000435 | 02-血管介入治疗类材料 | 06-外周血管介入治疗材料 | 05-胸主动脉支架 | 胸主动脉支架（非分支型/覆膜） | 14-合金 | 014-覆膜/非分支型 | TAA3230B120-20S | TAA3230B120-20S | 06938370106470 | 国械注准20223131171 | 集采范围外 | 新增（2025-06-23)、国家医保耗材27位编码变更
21e192ed-91ea-11eb-8996-40f2e9990f5b | 先健科技（深圳）有限公司 | 91440300715217115L | 54c708e2-7a6e-11f0-88e5-34735a9d8166 | b3a7a747-3a4c-11ed-9447-b4055d63f15c | 外周血管支架类 | 胸主动脉夹层 | 大动脉覆膜支架系统 | a4698825-397f-11ed-9447-b4055d63f15c | 大动脉覆膜支架系统 | 先健科技（深圳）有限公司 |  | 国械注准20223131171 |  | 该产品由预装覆膜支架和输送器组成。覆膜支架由镍钛合金丝通过钢套连接， 覆聚四氟乙烯膜，带有显影点。输送器分为直鞘型和弯鞘型两种，由外鞘管、推杆、 内鞘芯、外鞘芯、手柄等组成。该产品环氧乙烧灭菌，一次性使用。货架有效期三年。 | 该产品预期用于Stanford B型胸主动脉夹层的腔内介入治疗。 | 胸主动脉夹层 |  | c6bfd1d8-3a53-11ed-9447-b4055d63f15c | c6bfd1d8-3a53-11ed-9447-b4055d63f15c | 大动脉覆膜支架系统 | C02060500114014033770001406 | C02060500100011033770000436 | 02-血管介入治疗类材料 | 06-外周血管介入治疗材料 | 05-胸主动脉支架 | 胸主动脉支架（非分支型/覆膜） | 14-合金 | 014-覆膜/非分支型 | TAA2618B140-18S | TAA2618B140-18S | 06938370100768 | 国械注准20223131171 | 集采范围外 | 新增（2025-06-23)、国家医保耗材27位编码变更
21e192ed-91ea-11eb-8996-40f2e9990f5b | 先健科技（深圳）有限公司 | 91440300715217115L | 54c709a1-7a6e-11f0-88e5-34735a9d8166 | b3a7a747-3a4c-11ed-9447-b4055d63f15c | 外周血管支架类 | 胸主动脉夹层 | 大动脉覆膜支架系统 | a4698825-397f-11ed-9447-b4055d63f15c | 大动脉覆膜支架系统 | 先健科技（深圳）有限公司 |  | 国械注准20223131171 |  | 该产品由预装覆膜支架和输送器组成。覆膜支架由镍钛合金丝通过钢套连接， 覆聚四氟乙烯膜，带有显影点。输送器分为直鞘型和弯鞘型两种，由外鞘管、推杆、 内鞘芯、外鞘芯、手柄等组成。该产品环氧乙烧灭菌，一次性使用。货架有效期三年。 | 该产品预期用于Stanford B型胸主动脉夹层的腔内介入治疗。 | 胸主动脉夹层 |  | c6bfde60-3a53-11ed-9447-b4055d63f15c | c6bfde60-3a53-11ed-9447-b4055d63f15c | 大动脉覆膜支架系统 | C02060500114014033770001407 | C02060500100011033770000437 | 02-血管介入治疗类材料 | 06-外周血管介入治疗材料 | 05-胸主动脉支架 | 胸主动脉支架（非分支型/覆膜） | 14-合金 | 014-覆膜/非分支型 | TAA2822B140-18S | TAA2822B140-18S | 06938370102816 | 国械注准20223131171 | 集采范围外 | 新增（2025-06-23)、国家医保耗材27位编码变更
21e192ed-91ea-11eb-8996-40f2e9990f5b | 先健科技（深圳）有限公司 | 91440300715217115L | 54c70a5b-7a6e-11f0-88e5-34735a9d8166 | b3a7a747-3a4c-11ed-9447-b4055d63f15c | 外周血管支架类 | 胸主动脉夹层 | 大动脉覆膜支架系统 | a4698825-397f-11ed-9447-b4055d63f15c | 大动脉覆膜支架系统 | 先健科技（深圳）有限公司 |  | 国械注准20223131171 |  | 该产品由预装覆膜支架和输送器组成。覆膜支架由镍钛合金丝通过钢套连接， 覆聚四氟乙烯膜，带有显影点。输送器分为直鞘型和弯鞘型两种，由外鞘管、推杆、 内鞘芯、外鞘芯、手柄等组成。该产品环氧乙烧灭菌，一次性使用。货架有效期三年。 | 该产品预期用于Stanford B型胸主动脉夹层的腔内介入治疗。 | 胸主动脉夹层 |  | c6bff665-3a53-11ed-9447-b4055d63f15c | c6bff665-3a53-11ed-9447-b4055d63f15c | 大动脉覆膜支架系统 | C02060500114014033770001408 | C02060500100011033770000438 | 02-血管介入治疗类材料 | 06-外周血管介入治疗材料 | 05-胸主动脉支架 | 胸主动脉支架（非分支型/覆膜） | 14-合金 | 014-覆膜/非分支型 | TAA4032B120-22S | TAA4032B120-22S | 06938370113584 | 国械注准20223131171 | 集采范围外 | 新增（2025-06-23)、国家医保耗材27位编码变更
21e192ed-91ea-11eb-8996-40f2e9990f5b | 先健科技（深圳）有限公司 | 91440300715217115L | 54c70b14-7a6e-11f0-88e5-34735a9d8166 | b3a7a747-3a4c-11ed-9447-b4055d63f15c | 外周血管支架类 | 胸主动脉夹层 | 大动脉覆膜支架系统 | a4698825-397f-11ed-9447-b4055d63f15c | 大动脉覆膜支架系统 | 先健科技（深圳）有限公司 |  | 国械注准20223131171 |  | 该产品由预装覆膜支架和输送器组成。覆膜支架由镍钛合金丝通过钢套连接， 覆聚四氟乙烯膜，带有显影点。输送器分为直鞘型和弯鞘型两种，由外鞘管、推杆、 内鞘芯、外鞘芯、手柄等组成。该产品环氧乙烧灭菌，一次性使用。货架有效期三年。 | 该产品预期用于Stanford B型胸主动脉夹层的腔内介入治疗。 | 胸主动脉夹层 |  | c6bfffa7-3a53-11ed-9447-b4055d63f15c | c6bfffa7-3a53-11ed-9447-b4055d63f15c | 大动脉覆膜支架系统 | C02060500114014033770001409 | C02060500100011033770000439 | 02-血管介入治疗类材料 | 06-外周血管介入治疗材料 | 05-胸主动脉支架 | 胸主动脉支架（非分支型/覆膜） | 14-合金 | 014-覆膜/非分支型 | TAA3424B120-20S | TAA3424B120-20S | 06938370107286 | 国械注准20223131171 | 集采范围外 | 新增（2025-06-23)、国家医保耗材27位编码变更
21e192ed-91ea-11eb-8996-40f2e9990f5b | 先健科技（深圳）有限公司 | 91440300715217115L | 54c70bc9-7a6e-11f0-88e5-34735a9d8166 | b3a7a747-3a4c-11ed-9447-b4055d63f15c | 外周血管支架类 | 胸主动脉夹层 | 大动脉覆膜支架系统 | a4698825-397f-11ed-9447-b4055d63f15c | 大动脉覆膜支架系统 | 先健科技（深圳）有限公司 |  | 国械注准20223131171 |  | 该产品由预装覆膜支架和输送器组成。覆膜支架由镍钛合金丝通过钢套连接， 覆聚四氟乙烯膜，带有显影点。输送器分为直鞘型和弯鞘型两种，由外鞘管、推杆、 内鞘芯、外鞘芯、手柄等组成。该产品环氧乙烧灭菌，一次性使用。货架有效期三年。 | 该产品预期用于Stanford B型胸主动脉夹层的腔内介入治疗。 | 胸主动脉夹层 |  | c6c00559-3a53-11ed-9447-b4055d63f15c | c6c00559-3a53-11ed-9447-b4055d63f15c | 大动脉覆膜支架系统 | C02060500114014033770001410 | C02060500100011033770000440 | 02-血管介入治疗类材料 | 06-外周血管介入治疗材料 | 05-胸主动脉支架 | 胸主动脉支架（非分支型/覆膜） | 14-合金 | 014-覆膜/非分支型 | TAA3632B160-20C | TAA3632B160-20C | 06938370177173 | 国械注准20223131171 | 集采范围外 | 新增（2025-06-23)、国家医保耗材27位编码变更
21e192ed-91ea-11eb-8996-40f2e9990f5b | 先健科技（深圳）有限公司 | 91440300715217115L | 54c70c7e-7a6e-11f0-88e5-34735a9d8166 | b3a7a747-3a4c-11ed-9447-b4055d63f15c | 外周血管支架类 | 胸主动脉夹层 | 大动脉覆膜支架系统 | a4698825-397f-11ed-9447-b4055d63f15c | 大动脉覆膜支架系统 | 先健科技（深圳）有限公司 |  | 国械注准20223131171 |  | 该产品由预装覆膜支架和输送器组成。覆膜支架由镍钛合金丝通过钢套连接， 覆聚四氟乙烯膜，带有显影点。输送器分为直鞘型和弯鞘型两种，由外鞘管、推杆、 内鞘芯、外鞘芯、手柄等组成。该产品环氧乙烧灭菌，一次性使用。货架有效期三年。 | 该产品预期用于Stanford B型胸主动脉夹层的腔内介入治疗。 | 胸主动脉夹层 |  | c6c00e38-3a53-11ed-9447-b4055d63f15c | c6c00e38-3a53-11ed-9447-b4055d63f15c | 大动脉覆膜支架系统 | C02060500114014033770001411 | C02060500100011033770000441 | 02-血管介入治疗类材料 | 06-外周血管介入治疗材料 | 05-胸主动脉支架 | 胸主动脉支架（非分支型/覆膜） | 14-合金 | 014-覆膜/非分支型 | TAA4030B140-22S | TAA4030B140-22S | 06938370113508 | 国械注准20223131171 | 集采范围外 | 新增（2025-06-23)、国家医保耗材27位编码变更
21e192ed-91ea-11eb-8996-40f2e9990f5b | 先健科技（深圳）有限公司 | 91440300715217115L | 54c70fcc-7a6e-11f0-88e5-34735a9d8166 | b3a7a747-3a4c-11ed-9447-b4055d63f15c | 外周血管支架类 | 胸主动脉夹层 | 大动脉覆膜支架系统 | a4698825-397f-11ed-9447-b4055d63f15c | 大动脉覆膜支架系统 | 先健科技（深圳）有限公司 |  | 国械注准20223131171 |  | 该产品由预装覆膜支架和输送器组成。覆膜支架由镍钛合金丝通过钢套连接， 覆聚四氟乙烯膜，带有显影点。输送器分为直鞘型和弯鞘型两种，由外鞘管、推杆、 内鞘芯、外鞘芯、手柄等组成。该产品环氧乙烧灭菌，一次性使用。货架有效期三年。 | 该产品预期用于Stanford B型胸主动脉夹层的腔内介入治疗。 | 胸主动脉夹层 |  | c6c013ab-3a53-11ed-9447-b4055d63f15c | c6c013ab-3a53-11ed-9447-b4055d63f15c | 大动脉覆膜支架系统 | C02060500114014033770001412 | C02060500100011033770000442 | 02-血管介入治疗类材料 | 06-外周血管介入治疗材料 | 05-胸主动脉支架 | 胸主动脉支架（非分支型/覆膜） | 14-合金 | 014-覆膜/非分支型 | TAA2622B120-18S | TAA2622B120-18S | 06938370100942 | 国械注准20223131171 | 集采范围外 | 新增（2025-06-23)、国家医保耗材27位编码变更
21e192ed-91ea-11eb-8996-40f2e9990f5b | 先健科技（深圳）有限公司 | 91440300715217115L | 54c71080-7a6e-11f0-88e5-34735a9d8166 | b3a7a747-3a4c-11ed-9447-b4055d63f15c | 外周血管支架类 | 胸主动脉夹层 | 大动脉覆膜支架系统 | a4698825-397f-11ed-9447-b4055d63f15c | 大动脉覆膜支架系统 | 先健科技（深圳）有限公司 |  | 国械注准20223131171 |  | 该产品由预装覆膜支架和输送器组成。覆膜支架由镍钛合金丝通过钢套连接， 覆聚四氟乙烯膜，带有显影点。输送器分为直鞘型和弯鞘型两种，由外鞘管、推杆、 内鞘芯、外鞘芯、手柄等组成。该产品环氧乙烧灭菌，一次性使用。货架有效期三年。 | 该产品预期用于Stanford B型胸主动脉夹层的腔内介入治疗。 | 胸主动脉夹层 |  | c6c0192d-3a53-11ed-9447-b4055d63f15c | c6c0192d-3a53-11ed-9447-b4055d63f15c | 大动脉覆膜支架系统 | C02060500114014033770001413 | C02060500100011033770000443 | 02-血管介入治疗类材料 | 06-外周血管介入治疗材料 | 05-胸主动脉支架 | 胸主动脉支架（非分支型/覆膜） | 14-合金 | 014-覆膜/非分支型 | TAA4436B120-22S | TAA4436B120-22S | 06938370132394 | 国械注准20223131171 | 集采范围外 | 新增（2025-06-23)、国家医保耗材27位编码变更
21e192ed-91ea-11eb-8996-40f2e9990f5b | 先健科技（深圳）有限公司 | 91440300715217115L | 54c71135-7a6e-11f0-88e5-34735a9d8166 | b3a7a747-3a4c-11ed-9447-b4055d63f15c | 外周血管支架类 | 胸主动脉夹层 | 大动脉覆膜支架系统 | a4698825-397f-11ed-9447-b4055d63f15c | 大动脉覆膜支架系统 | 先健科技（深圳）有限公司 |  | 国械注准20223131171 |  | 该产品由预装覆膜支架和输送器组成。覆膜支架由镍钛合金丝通过钢套连接， 覆聚四氟乙烯膜，带有显影点。输送器分为直鞘型和弯鞘型两种，由外鞘管、推杆、 内鞘芯、外鞘芯、手柄等组成。该产品环氧乙烧灭菌，一次性使用。货架有效期三年。 | 该产品预期用于Stanford B型胸主动脉夹层的腔内介入治疗。 | 胸主动脉夹层 |  | c6c03b4d-3a53-11ed-9447-b4055d63f15c | c6c03b4d-3a53-11ed-9447-b4055d63f15c | 大动脉覆膜支架系统 | C02060500114014033770001414 | C02060500100011033770000444 | 02-血管介入治疗类材料 | 06-外周血管介入治疗材料 | 05-胸主动脉支架 | 胸主动脉支架（非分支型/覆膜） | 14-合金 | 014-覆膜/非分支型 | TAA2620B140-18C | TAA2620B140-18C | 06938370102274 | 国械注准20223131171 | 集采范围外 | 新增（2025-06-23)、国家医保耗材27位编码变更
21e192ed-91ea-11eb-8996-40f2e9990f5b | 先健科技（深圳）有限公司 | 91440300715217115L | 54c711ea-7a6e-11f0-88e5-34735a9d8166 | b3a7a747-3a4c-11ed-9447-b4055d63f15c | 外周血管支架类 | 胸主动脉夹层 | 大动脉覆膜支架系统 | a4698825-397f-11ed-9447-b4055d63f15c | 大动脉覆膜支架系统 | 先健科技（深圳）有限公司 |  | 国械注准20223131171 |  | 该产品由预装覆膜支架和输送器组成。覆膜支架由镍钛合金丝通过钢套连接， 覆聚四氟乙烯膜，带有显影点。输送器分为直鞘型和弯鞘型两种，由外鞘管、推杆、 内鞘芯、外鞘芯、手柄等组成。该产品环氧乙烧灭菌，一次性使用。货架有效期三年。 | 该产品预期用于Stanford B型胸主动脉夹层的腔内介入治疗。 | 胸主动脉夹层 |  | c6c05141-3a53-11ed-9447-b4055d63f15c | c6c05141-3a53-11ed-9447-b4055d63f15c | 大动脉覆膜支架系统 | C02060500114014033770001415 | C02060500100011033770000445 | 02-血管介入治疗类材料 | 06-外周血管介入治疗材料 | 05-胸主动脉支架 | 胸主动脉支架（非分支型/覆膜） | 14-合金 | 014-覆膜/非分支型 | TAA3830B120-22S | TAA3830B120-22S | 06938370109921 | 国械注准20223131171 | 集采范围外 | 新增（2025-06-23)、国家医保耗材27位编码变更
21e192ed-91ea-11eb-8996-40f2e9990f5b | 先健科技（深圳）有限公司 | 91440300715217115L | 54c712a4-7a6e-11f0-88e5-34735a9d8166 | b3a7a747-3a4c-11ed-9447-b4055d63f15c | 外周血管支架类 | 胸主动脉夹层 | 大动脉覆膜支架系统 | a4698825-397f-11ed-9447-b4055d63f15c | 大动脉覆膜支架系统 | 先健科技（深圳）有限公司 |  | 国械注准20223131171 |  | 该产品由预装覆膜支架和输送器组成。覆膜支架由镍钛合金丝通过钢套连接， 覆聚四氟乙烯膜，带有显影点。输送器分为直鞘型和弯鞘型两种，由外鞘管、推杆、 内鞘芯、外鞘芯、手柄等组成。该产品环氧乙烧灭菌，一次性使用。货架有效期三年。 | 该产品预期用于Stanford B型胸主动脉夹层的腔内介入治疗。 | 胸主动脉夹层 |  | c6c0620d-3a53-11ed-9447-b4055d63f15c | c6c0620d-3a53-11ed-9447-b4055d63f15c | 大动脉覆膜支架系统 | C02060500114014033770001416 | C02060500100011033770000446 | 02-血管介入治疗类材料 | 06-外周血管介入治疗材料 | 05-胸主动脉支架 | 胸主动脉支架（非分支型/覆膜） | 14-合金 | 014-覆膜/非分支型 | TAA3026B180-18S | TAA3026B180-18S | 06938370105237 | 国械注准20223131171 | 集采范围外 | 新增（2025-06-23)、国家医保耗材27位编码变更
21e192ed-91ea-11eb-8996-40f2e9990f5b | 先健科技（深圳）有限公司 | 91440300715217115L | 54c71354-7a6e-11f0-88e5-34735a9d8166 | b3a7a747-3a4c-11ed-9447-b4055d63f15c | 外周血管支架类 | 胸主动脉夹层 | 大动脉覆膜支架系统 | a4698825-397f-11ed-9447-b4055d63f15c | 大动脉覆膜支架系统 | 先健科技（深圳）有限公司 |  | 国械注准20223131171 |  | 该产品由预装覆膜支架和输送器组成。覆膜支架由镍钛合金丝通过钢套连接， 覆聚四氟乙烯膜，带有显影点。输送器分为直鞘型和弯鞘型两种，由外鞘管、推杆、 内鞘芯、外鞘芯、手柄等组成。该产品环氧乙烧灭菌，一次性使用。货架有效期三年。 | 该产品预期用于Stanford B型胸主动脉夹层的腔内介入治疗。 | 胸主动脉夹层 |  | c6c06ffa-3a53-11ed-9447-b4055d63f15c | c6c06ffa-3a53-11ed-9447-b4055d63f15c | 大动脉覆膜支架系统 | C02060500114014033770001417 | C02060500100011033770000447 | 02-血管介入治疗类材料 | 06-外周血管介入治疗材料 | 05-胸主动脉支架 | 胸主动脉支架（非分支型/覆膜） | 14-合金 | 014-覆膜/非分支型 | TAA4034B160-22S | TAA4034B160-22S | 06938370113683 | 国械注准20223131171 | 集采范围外 | 新增（2025-06-23)、国家医保耗材27位编码变更
21e192ed-91ea-11eb-8996-40f2e9990f5b | 先健科技（深圳）有限公司 | 91440300715217115L | 54c71412-7a6e-11f0-88e5-34735a9d8166 | b3a7a747-3a4c-11ed-9447-b4055d63f15c | 外周血管支架类 | 胸主动脉夹层 | 大动脉覆膜支架系统 | a4698825-397f-11ed-9447-b4055d63f15c | 大动脉覆膜支架系统 | 先健科技（深圳）有限公司 |  | 国械注准20223131171 |  | 该产品由预装覆膜支架和输送器组成。覆膜支架由镍钛合金丝通过钢套连接， 覆聚四氟乙烯膜，带有显影点。输送器分为直鞘型和弯鞘型两种，由外鞘管、推杆、 内鞘芯、外鞘芯、手柄等组成。该产品环氧乙烧灭菌，一次性使用。货架有效期三年。 | 该产品预期用于Stanford B型胸主动脉夹层的腔内介入治疗。 | 胸主动脉夹层 |  | c6c08835-3a53-11ed-9447-b4055d63f15c | c6c08835-3a53-11ed-9447-b4055d63f15c | 大动脉覆膜支架系统 | C02060500114014033770001418 | C02060500100011033770000448 | 02-血管介入治疗类材料 | 06-外周血管介入治疗材料 | 05-胸主动脉支架 | 胸主动脉支架（非分支型/覆膜） | 14-合金 | 014-覆膜/非分支型 | TAA3836B180-22S | TAA3836B180-22S | 06938370110590 | 国械注准20223131171 | 集采范围外 | 新增（2025-06-23)、国家医保耗材27位编码变更
21e192ed-91ea-11eb-8996-40f2e9990f5b | 先健科技（深圳）有限公司 | 91440300715217115L | 54c714c7-7a6e-11f0-88e5-34735a9d8166 | b3a7a747-3a4c-11ed-9447-b4055d63f15c | 外周血管支架类 | 胸主动脉夹层 | 大动脉覆膜支架系统 | a4698825-397f-11ed-9447-b4055d63f15c | 大动脉覆膜支架系统 | 先健科技（深圳）有限公司 |  | 国械注准20223131171 |  | 该产品由预装覆膜支架和输送器组成。覆膜支架由镍钛合金丝通过钢套连接， 覆聚四氟乙烯膜，带有显影点。输送器分为直鞘型和弯鞘型两种，由外鞘管、推杆、 内鞘芯、外鞘芯、手柄等组成。该产品环氧乙烧灭菌，一次性使用。货架有效期三年。 | 该产品预期用于Stanford B型胸主动脉夹层的腔内介入治疗。 | 胸主动脉夹层 |  | c6c09888-3a53-11ed-9447-b4055d63f15c | c6c09888-3a53-11ed-9447-b4055d63f15c | 大动脉覆膜支架系统 | C02060500114014033770001419 | C02060500100011033770000449 | 02-血管介入治疗类材料 | 06-外周血管介入治疗材料 | 05-胸主动脉支架 | 胸主动脉支架（非分支型/覆膜） | 14-合金 | 014-覆膜/非分支型 | TAA4032B140-22C | TAA4032B140-22C | 06938370122296 | 国械注准20223131171 | 集采范围外 | 新增（2025-06-23)、国家医保耗材27位编码变更
21e192ed-91ea-11eb-8996-40f2e9990f5b | 先健科技（深圳）有限公司 | 91440300715217115L | 54c71577-7a6e-11f0-88e5-34735a9d8166 | b3a7a747-3a4c-11ed-9447-b4055d63f15c | 外周血管支架类 | 胸主动脉夹层 | 大动脉覆膜支架系统 | a4698825-397f-11ed-9447-b4055d63f15c | 大动脉覆膜支架系统 | 先健科技（深圳）有限公司 |  | 国械注准20223131171 |  | 该产品由预装覆膜支架和输送器组成。覆膜支架由镍钛合金丝通过钢套连接， 覆聚四氟乙烯膜，带有显影点。输送器分为直鞘型和弯鞘型两种，由外鞘管、推杆、 内鞘芯、外鞘芯、手柄等组成。该产品环氧乙烧灭菌，一次性使用。货架有效期三年。 | 该产品预期用于Stanford B型胸主动脉夹层的腔内介入治疗。 | 胸主动脉夹层 |  | c6c0b56a-3a53-11ed-9447-b4055d63f15c | c6c0b56a-3a53-11ed-9447-b4055d63f15c | 大动脉覆膜支架系统 | C02060500114014033770001420 | C02060500100011033770000450 | 02-血管介入治疗类材料 | 06-外周血管介入治疗材料 | 05-胸主动脉支架 | 胸主动脉支架（非分支型/覆膜） | 14-合金 | 014-覆膜/非分支型 | TAA2820B180-18S | TAA2820B180-18S | 06938370102748 | 国械注准20223131171 | 集采范围外 | 新增（2025-06-23)、国家医保耗材27位编码变更
21e192ed-91ea-11eb-8996-40f2e9990f5b | 先健科技（深圳）有限公司 | 91440300715217115L | 54c7163b-7a6e-11f0-88e5-34735a9d8166 | b3a7a747-3a4c-11ed-9447-b4055d63f15c | 外周血管支架类 | 胸主动脉夹层 | 大动脉覆膜支架系统 | a4698825-397f-11ed-9447-b4055d63f15c | 大动脉覆膜支架系统 | 先健科技（深圳）有限公司 |  | 国械注准20223131171 |  | 该产品由预装覆膜支架和输送器组成。覆膜支架由镍钛合金丝通过钢套连接， 覆聚四氟乙烯膜，带有显影点。输送器分为直鞘型和弯鞘型两种，由外鞘管、推杆、 内鞘芯、外鞘芯、手柄等组成。该产品环氧乙烧灭菌，一次性使用。货架有效期三年。 | 该产品预期用于Stanford B型胸主动脉夹层的腔内介入治疗。 | 胸主动脉夹层 |  | c6c0c092-3a53-11ed-9447-b4055d63f15c | c6c0c092-3a53-11ed-9447-b4055d63f15c | 大动脉覆膜支架系统 | C02060500114014033770001421 | C02060500100011033770000451 | 02-血管介入治疗类材料 | 06-外周血管介入治疗材料 | 05-胸主动脉支架 | 胸主动脉支架（非分支型/覆膜） | 14-合金 | 014-覆膜/非分支型 | TAA4434B120-22C | TAA4434B120-22C | 06938370132844 | 国械注准20223131171 | 集采范围外 | 新增（2025-06-23)、国家医保耗材27位编码变更
21e192ed-91ea-11eb-8996-40f2e9990f5b | 先健科技（深圳）有限公司 | 91440300715217115L | 54c716f0-7a6e-11f0-88e5-34735a9d8166 | b3a7a747-3a4c-11ed-9447-b4055d63f15c | 外周血管支架类 | 胸主动脉夹层 | 大动脉覆膜支架系统 | a4698825-397f-11ed-9447-b4055d63f15c | 大动脉覆膜支架系统 | 先健科技（深圳）有限公司 |  | 国械注准20223131171 |  | 该产品由预装覆膜支架和输送器组成。覆膜支架由镍钛合金丝通过钢套连接， 覆聚四氟乙烯膜，带有显影点。输送器分为直鞘型和弯鞘型两种，由外鞘管、推杆、 内鞘芯、外鞘芯、手柄等组成。该产品环氧乙烧灭菌，一次性使用。货架有效期三年。 | 该产品预期用于Stanford B型胸主动脉夹层的腔内介入治疗。 | 胸主动脉夹层 |  | c6c0cfe1-3a53-11ed-9447-b4055d63f15c | c6c0cfe1-3a53-11ed-9447-b4055d63f15c | 大动脉覆膜支架系统 | C02060500114014033770001422 | C02060500100011033770000452 | 02-血管介入治疗类材料 | 06-外周血管介入治疗材料 | 05-胸主动脉支架 | 胸主动脉支架（非分支型/覆膜） | 14-合金 | 014-覆膜/非分支型 | TAA3632B140-20C | TAA3632B140-20C | 06938370109594 | 国械注准20223131171 | 集采范围外 | 新增（2025-06-23)、国家医保耗材27位编码变更
21e192ed-91ea-11eb-8996-40f2e9990f5b | 先健科技（深圳）有限公司 | 91440300715217115L | 54c717a4-7a6e-11f0-88e5-34735a9d8166 | b3a7a747-3a4c-11ed-9447-b4055d63f15c | 外周血管支架类 | 胸主动脉夹层 | 大动脉覆膜支架系统 | a4698825-397f-11ed-9447-b4055d63f15c | 大动脉覆膜支架系统 | 先健科技（深圳）有限公司 |  | 国械注准20223131171 |  | 该产品由预装覆膜支架和输送器组成。覆膜支架由镍钛合金丝通过钢套连接， 覆聚四氟乙烯膜，带有显影点。输送器分为直鞘型和弯鞘型两种，由外鞘管、推杆、 内鞘芯、外鞘芯、手柄等组成。该产品环氧乙烧灭菌，一次性使用。货架有效期三年。 | 该产品预期用于Stanford B型胸主动脉夹层的腔内介入治疗。 | 胸主动脉夹层 |  | c6c0db23-3a53-11ed-9447-b4055d63f15c | c6c0db23-3a53-11ed-9447-b4055d63f15c | 大动脉覆膜支架系统 | C02060500114014033770001423 | C02060500100011033770000453 | 02-血管介入治疗类材料 | 06-外周血管介入治疗材料 | 05-胸主动脉支架 | 胸主动脉支架（非分支型/覆膜） | 14-合金 | 014-覆膜/非分支型 | TAA4034B160-22C | TAA4034B160-22C | 06938370123095 | 国械注准20223131171 | 集采范围外 | 新增（2025-06-23)、国家医保耗材27位编码变更
21e192ed-91ea-11eb-8996-40f2e9990f5b | 先健科技（深圳）有限公司 | 91440300715217115L | 54c71859-7a6e-11f0-88e5-34735a9d8166 | b3a7a747-3a4c-11ed-9447-b4055d63f15c | 外周血管支架类 | 胸主动脉夹层 | 大动脉覆膜支架系统 | a4698825-397f-11ed-9447-b4055d63f15c | 大动脉覆膜支架系统 | 先健科技（深圳）有限公司 |  | 国械注准20223131171 |  | 该产品由预装覆膜支架和输送器组成。覆膜支架由镍钛合金丝通过钢套连接， 覆聚四氟乙烯膜，带有显影点。输送器分为直鞘型和弯鞘型两种，由外鞘管、推杆、 内鞘芯、外鞘芯、手柄等组成。该产品环氧乙烧灭菌，一次性使用。货架有效期三年。 | 该产品预期用于Stanford B型胸主动脉夹层的腔内介入治疗。 | 胸主动脉夹层 |  | c6c0df40-3a53-11ed-9447-b4055d63f15c | c6c0df40-3a53-11ed-9447-b4055d63f15c | 大动脉覆膜支架系统 | C02060500114014033770001424 | C02060500100011033770000454 | 02-血管介入治疗类材料 | 06-外周血管介入治疗材料 | 05-胸主动脉支架 | 胸主动脉支架（非分支型/覆膜） | 14-合金 | 014-覆膜/非分支型 | TAA2818B180-18C | TAA2818B180-18C | 06938370103745 | 国械注准20223131171 | 集采范围外 | 新增（2025-06-23)、国家医保耗材27位编码变更
21e192ed-91ea-11eb-8996-40f2e9990f5b | 先健科技（深圳）有限公司 | 91440300715217115L | 54c71b93-7a6e-11f0-88e5-34735a9d8166 | b3a7a747-3a4c-11ed-9447-b4055d63f15c | 外周血管支架类 | 胸主动脉夹层 | 大动脉覆膜支架系统 | a4698825-397f-11ed-9447-b4055d63f15c | 大动脉覆膜支架系统 | 先健科技（深圳）有限公司 |  | 国械注准20223131171 |  | 该产品由预装覆膜支架和输送器组成。覆膜支架由镍钛合金丝通过钢套连接， 覆聚四氟乙烯膜，带有显影点。输送器分为直鞘型和弯鞘型两种，由外鞘管、推杆、 内鞘芯、外鞘芯、手柄等组成。该产品环氧乙烧灭菌，一次性使用。货架有效期三年。 | 该产品预期用于Stanford B型胸主动脉夹层的腔内介入治疗。 | 胸主动脉夹层 |  | c6c0e9aa-3a53-11ed-9447-b4055d63f15c | c6c0e9aa-3a53-11ed-9447-b4055d63f15c | 大动脉覆膜支架系统 | C02060500114014033770001425 | C02060500100011033770000455 | 02-血管介入治疗类材料 | 06-外周血管介入治疗材料 | 05-胸主动脉支架 | 胸主动脉支架（非分支型/覆膜） | 14-合金 | 014-覆膜/非分支型 | TAA3022B160-18S | TAA3022B160-18S | 06938370104902 | 国械注准20223131171 | 集采范围外 | 新增（2025-06-23)、国家医保耗材27位编码变更
21e192ed-91ea-11eb-8996-40f2e9990f5b | 先健科技（深圳）有限公司 | 91440300715217115L | 54c71c4d-7a6e-11f0-88e5-34735a9d8166 | b3a7a747-3a4c-11ed-9447-b4055d63f15c | 外周血管支架类 | 胸主动脉夹层 | 大动脉覆膜支架系统 | a4698825-397f-11ed-9447-b4055d63f15c | 大动脉覆膜支架系统 | 先健科技（深圳）有限公司 |  | 国械注准20223131171 |  | 该产品由预装覆膜支架和输送器组成。覆膜支架由镍钛合金丝通过钢套连接， 覆聚四氟乙烯膜，带有显影点。输送器分为直鞘型和弯鞘型两种，由外鞘管、推杆、 内鞘芯、外鞘芯、手柄等组成。该产品环氧乙烧灭菌，一次性使用。货架有效期三年。 | 该产品预期用于Stanford B型胸主动脉夹层的腔内介入治疗。 | 胸主动脉夹层 |  | c6c0edcc-3a53-11ed-9447-b4055d63f15c | c6c0edcc-3a53-11ed-9447-b4055d63f15c | 大动脉覆膜支架系统 | C02060500114014033770001426 | C02060500100011033770000456 | 02-血管介入治疗类材料 | 06-外周血管介入治疗材料 | 05-胸主动脉支架 | 胸主动脉支架（非分支型/覆膜） | 14-合金 | 014-覆膜/非分支型 | TAA4642B120-22S | TAA4642B120-22S | 06938370133711 | 国械注准20223131171 | 集采范围外 | 新增（2025-06-23)、国家医保耗材27位编码变更
21e192ed-91ea-11eb-8996-40f2e9990f5b | 先健科技（深圳）有限公司 | 91440300715217115L | 54c71d02-7a6e-11f0-88e5-34735a9d8166 | b3a7a747-3a4c-11ed-9447-b4055d63f15c | 外周血管支架类 | 胸主动脉夹层 | 大动脉覆膜支架系统 | a4698825-397f-11ed-9447-b4055d63f15c | 大动脉覆膜支架系统 | 先健科技（深圳）有限公司 |  | 国械注准20223131171 |  | 该产品由预装覆膜支架和输送器组成。覆膜支架由镍钛合金丝通过钢套连接， 覆聚四氟乙烯膜，带有显影点。输送器分为直鞘型和弯鞘型两种，由外鞘管、推杆、 内鞘芯、外鞘芯、手柄等组成。该产品环氧乙烧灭菌，一次性使用。货架有效期三年。 | 该产品预期用于Stanford B型胸主动脉夹层的腔内介入治疗。 | 胸主动脉夹层 |  | c6c0f1dd-3a53-11ed-9447-b4055d63f15c | c6c0f1dd-3a53-11ed-9447-b4055d63f15c | 大动脉覆膜支架系统 | C02060500114014033770001427 | C02060500100011033770000457 | 02-血管介入治疗类材料 | 06-外周血管介入治疗材料 | 05-胸主动脉支架 | 胸主动脉支架（非分支型/覆膜） | 14-合金 | 014-覆膜/非分支型 | TAA2624B140-18S | TAA2624B140-18S | 06938370101802 | 国械注准20223131171 | 集采范围外 | 新增（2025-06-23)、国家医保耗材27位编码变更
21e192ed-91ea-11eb-8996-40f2e9990f5b | 先健科技（深圳）有限公司 | 91440300715217115L | 54c71dbc-7a6e-11f0-88e5-34735a9d8166 | b3a7a747-3a4c-11ed-9447-b4055d63f15c | 外周血管支架类 | 胸主动脉夹层 | 大动脉覆膜支架系统 | a4698825-397f-11ed-9447-b4055d63f15c | 大动脉覆膜支架系统 | 先健科技（深圳）有限公司 |  | 国械注准20223131171 |  | 该产品由预装覆膜支架和输送器组成。覆膜支架由镍钛合金丝通过钢套连接， 覆聚四氟乙烯膜，带有显影点。输送器分为直鞘型和弯鞘型两种，由外鞘管、推杆、 内鞘芯、外鞘芯、手柄等组成。该产品环氧乙烧灭菌，一次性使用。货架有效期三年。 | 该产品预期用于Stanford B型胸主动脉夹层的腔内介入治疗。 | 胸主动脉夹层 |  | c6c0fdef-3a53-11ed-9447-b4055d63f15c | c6c0fdef-3a53-11ed-9447-b4055d63f15c | 大动脉覆膜支架系统 | C02060500114014033770001428 | C02060500100011033770000458 | 02-血管介入治疗类材料 | 06-外周血管介入治疗材料 | 05-胸主动脉支架 | 胸主动脉支架（非分支型/覆膜） | 14-合金 | 014-覆膜/非分支型 | TAA3428B180-20C | TAA3428B180-20C | 06938370177142 | 国械注准20223131171 | 集采范围外 | 新增（2025-06-23)、国家医保耗材27位编码变更
21e192ed-91ea-11eb-8996-40f2e9990f5b | 先健科技（深圳）有限公司 | 91440300715217115L | 54c71e70-7a6e-11f0-88e5-34735a9d8166 | b3a7a747-3a4c-11ed-9447-b4055d63f15c | 外周血管支架类 | 胸主动脉夹层 | 大动脉覆膜支架系统 | a4698825-397f-11ed-9447-b4055d63f15c | 大动脉覆膜支架系统 | 先健科技（深圳）有限公司 |  | 国械注准20223131171 |  | 该产品由预装覆膜支架和输送器组成。覆膜支架由镍钛合金丝通过钢套连接， 覆聚四氟乙烯膜，带有显影点。输送器分为直鞘型和弯鞘型两种，由外鞘管、推杆、 内鞘芯、外鞘芯、手柄等组成。该产品环氧乙烧灭菌，一次性使用。货架有效期三年。 | 该产品预期用于Stanford B型胸主动脉夹层的腔内介入治疗。 | 胸主动脉夹层 |  | c6c10249-3a53-11ed-9447-b4055d63f15c | c6c10249-3a53-11ed-9447-b4055d63f15c | 大动脉覆膜支架系统 | C02060500114014033770001429 | C02060500100011033770000459 | 02-血管介入治疗类材料 | 06-外周血管介入治疗材料 | 05-胸主动脉支架 | 胸主动脉支架（非分支型/覆膜） | 14-合金 | 014-覆膜/非分支型 | TAA2818B160-18C | TAA2818B160-18C | 06938370103738 | 国械注准20223131171 | 集采范围外 | 新增（2025-06-23)、国家医保耗材27位编码变更
21e192ed-91ea-11eb-8996-40f2e9990f5b | 先健科技（深圳）有限公司 | 91440300715217115L | 54c71f25-7a6e-11f0-88e5-34735a9d8166 | b3a7a747-3a4c-11ed-9447-b4055d63f15c | 外周血管支架类 | 胸主动脉夹层 | 大动脉覆膜支架系统 | a4698825-397f-11ed-9447-b4055d63f15c | 大动脉覆膜支架系统 | 先健科技（深圳）有限公司 |  | 国械注准20223131171 |  | 该产品由预装覆膜支架和输送器组成。覆膜支架由镍钛合金丝通过钢套连接， 覆聚四氟乙烯膜，带有显影点。输送器分为直鞘型和弯鞘型两种，由外鞘管、推杆、 内鞘芯、外鞘芯、手柄等组成。该产品环氧乙烧灭菌，一次性使用。货架有效期三年。 | 该产品预期用于Stanford B型胸主动脉夹层的腔内介入治疗。 | 胸主动脉夹层 |  | c6c106d0-3a53-11ed-9447-b4055d63f15c | c6c106d0-3a53-11ed-9447-b4055d63f15c | 大动脉覆膜支架系统 | C02060500114014033770001430 | C02060500100011033770000460 | 02-血管介入治疗类材料 | 06-外周血管介入治疗材料 | 05-胸主动脉支架 | 胸主动脉支架（非分支型/覆膜） | 14-合金 | 014-覆膜/非分支型 | TAA2418B140-18S | TAA2418B140-18S | 06938370177654 | 国械注准20223131171 | 集采范围外 | 新增（2025-06-23)、国家医保耗材27位编码变更
21e192ed-91ea-11eb-8996-40f2e9990f5b | 先健科技（深圳）有限公司 | 91440300715217115L | 54c71fdf-7a6e-11f0-88e5-34735a9d8166 | b3a7a747-3a4c-11ed-9447-b4055d63f15c | 外周血管支架类 | 胸主动脉夹层 | 大动脉覆膜支架系统 | a4698825-397f-11ed-9447-b4055d63f15c | 大动脉覆膜支架系统 | 先健科技（深圳）有限公司 |  | 国械注准20223131171 |  | 该产品由预装覆膜支架和输送器组成。覆膜支架由镍钛合金丝通过钢套连接， 覆聚四氟乙烯膜，带有显影点。输送器分为直鞘型和弯鞘型两种，由外鞘管、推杆、 内鞘芯、外鞘芯、手柄等组成。该产品环氧乙烧灭菌，一次性使用。货架有效期三年。 | 该产品预期用于Stanford B型胸主动脉夹层的腔内介入治疗。 | 胸主动脉夹层 |  | c6c11171-3a53-11ed-9447-b4055d63f15c | c6c11171-3a53-11ed-9447-b4055d63f15c | 大动脉覆膜支架系统 | C02060500114014033770001431 | C02060500100011033770000461 | 02-血管介入治疗类材料 | 06-外周血管介入治疗材料 | 05-胸主动脉支架 | 胸主动脉支架（非分支型/覆膜） | 14-合金 | 014-覆膜/非分支型 | TAA2020B120-18C | TAA2020B120-18C | 06938370177012 | 国械注准20223131171 | 集采范围外 | 新增（2025-06-23)、国家医保耗材27位编码变更
21e192ed-91ea-11eb-8996-40f2e9990f5b | 先健科技（深圳）有限公司 | 91440300715217115L | 54c72099-7a6e-11f0-88e5-34735a9d8166 | b3a7a747-3a4c-11ed-9447-b4055d63f15c | 外周血管支架类 | 胸主动脉夹层 | 大动脉覆膜支架系统 | a4698825-397f-11ed-9447-b4055d63f15c | 大动脉覆膜支架系统 | 先健科技（深圳）有限公司 |  | 国械注准20223131171 |  | 该产品由预装覆膜支架和输送器组成。覆膜支架由镍钛合金丝通过钢套连接， 覆聚四氟乙烯膜，带有显影点。输送器分为直鞘型和弯鞘型两种，由外鞘管、推杆、 内鞘芯、外鞘芯、手柄等组成。该产品环氧乙烧灭菌，一次性使用。货架有效期三年。 | 该产品预期用于Stanford B型胸主动脉夹层的腔内介入治疗。 | 胸主动脉夹层 |  | c6c1223c-3a53-11ed-9447-b4055d63f15c | c6c1223c-3a53-11ed-9447-b4055d63f15c | 大动脉覆膜支架系统 | C02060500114014033770001432 | C02060500100011033770000462 | 02-血管介入治疗类材料 | 06-外周血管介入治疗材料 | 05-胸主动脉支架 | 胸主动脉支架（非分支型/覆膜） | 14-合金 | 014-覆膜/非分支型 | TAA3434B140-20S | TAA3434B140-20S | 06938370107897 | 国械注准20223131171 | 集采范围外 | 新增（2025-06-23)、国家医保耗材27位编码变更
21e192ed-91ea-11eb-8996-40f2e9990f5b | 先健科技（深圳）有限公司 | 91440300715217115L | 54c7214e-7a6e-11f0-88e5-34735a9d8166 | b3a7a747-3a4c-11ed-9447-b4055d63f15c | 外周血管支架类 | 胸主动脉夹层 | 大动脉覆膜支架系统 | a4698825-397f-11ed-9447-b4055d63f15c | 大动脉覆膜支架系统 | 先健科技（深圳）有限公司 |  | 国械注准20223131171 |  | 该产品由预装覆膜支架和输送器组成。覆膜支架由镍钛合金丝通过钢套连接， 覆聚四氟乙烯膜，带有显影点。输送器分为直鞘型和弯鞘型两种，由外鞘管、推杆、 内鞘芯、外鞘芯、手柄等组成。该产品环氧乙烧灭菌，一次性使用。货架有效期三年。 | 该产品预期用于Stanford B型胸主动脉夹层的腔内介入治疗。 | 胸主动脉夹层 |  | c6c12e3c-3a53-11ed-9447-b4055d63f15c | c6c12e3c-3a53-11ed-9447-b4055d63f15c | 大动脉覆膜支架系统 | C02060500114014033770001433 | C02060500100011033770000463 | 02-血管介入治疗类材料 | 06-外周血管介入治疗材料 | 05-胸主动脉支架 | 胸主动脉支架（非分支型/覆膜） | 14-合金 | 014-覆膜/非分支型 | TAA4030B140-22C | TAA4030B140-22C | 06938370115069 | 国械注准20223131171 | 集采范围外 | 新增（2025-06-23)、国家医保耗材27位编码变更
21e192ed-91ea-11eb-8996-40f2e9990f5b | 先健科技（深圳）有限公司 | 91440300715217115L | 54c72207-7a6e-11f0-88e5-34735a9d8166 | b3a7a747-3a4c-11ed-9447-b4055d63f15c | 外周血管支架类 | 胸主动脉夹层 | 大动脉覆膜支架系统 | a4698825-397f-11ed-9447-b4055d63f15c | 大动脉覆膜支架系统 | 先健科技（深圳）有限公司 |  | 国械注准20223131171 |  | 该产品由预装覆膜支架和输送器组成。覆膜支架由镍钛合金丝通过钢套连接， 覆聚四氟乙烯膜，带有显影点。输送器分为直鞘型和弯鞘型两种，由外鞘管、推杆、 内鞘芯、外鞘芯、手柄等组成。该产品环氧乙烧灭菌，一次性使用。货架有效期三年。 | 该产品预期用于Stanford B型胸主动脉夹层的腔内介入治疗。 | 胸主动脉夹层 |  | c6c1394f-3a53-11ed-9447-b4055d63f15c | c6c1394f-3a53-11ed-9447-b4055d63f15c | 大动脉覆膜支架系统 | C02060500114014033770001434 | C02060500100011033770000464 | 02-血管介入治疗类材料 | 06-外周血管介入治疗材料 | 05-胸主动脉支架 | 胸主动脉支架（非分支型/覆膜） | 14-合金 | 014-覆膜/非分支型 | TAA3636B120-20C | TAA3636B120-20C | 06938370109754 | 国械注准20223131171 | 集采范围外 | 新增（2025-06-23)、国家医保耗材27位编码变更
21e192ed-91ea-11eb-8996-40f2e9990f5b | 先健科技（深圳）有限公司 | 91440300715217115L | 54c722cb-7a6e-11f0-88e5-34735a9d8166 | b3a7a747-3a4c-11ed-9447-b4055d63f15c | 外周血管支架类 | 胸主动脉夹层 | 大动脉覆膜支架系统 | a4698825-397f-11ed-9447-b4055d63f15c | 大动脉覆膜支架系统 | 先健科技（深圳）有限公司 |  | 国械注准20223131171 |  | 该产品由预装覆膜支架和输送器组成。覆膜支架由镍钛合金丝通过钢套连接， 覆聚四氟乙烯膜，带有显影点。输送器分为直鞘型和弯鞘型两种，由外鞘管、推杆、 内鞘芯、外鞘芯、手柄等组成。该产品环氧乙烧灭菌，一次性使用。货架有效期三年。 | 该产品预期用于Stanford B型胸主动脉夹层的腔内介入治疗。 | 胸主动脉夹层 |  | c6c164b2-3a53-11ed-9447-b4055d63f15c | c6c164b2-3a53-11ed-9447-b4055d63f15c | 大动脉覆膜支架系统 | C02060500114014033770001435 | C02060500100011033770000465 | 02-血管介入治疗类材料 | 06-外周血管介入治疗材料 | 05-胸主动脉支架 | 胸主动脉支架（非分支型/覆膜） | 14-合金 | 014-覆膜/非分支型 | TAA4036B140-22S | TAA4036B140-22S | 06938370113775 | 国械注准20223131171 | 集采范围外 | 新增（2025-06-23)、国家医保耗材27位编码变更
21e192ed-91ea-11eb-8996-40f2e9990f5b | 先健科技（深圳）有限公司 | 91440300715217115L | 54c72380-7a6e-11f0-88e5-34735a9d8166 | b3a7a747-3a4c-11ed-9447-b4055d63f15c | 外周血管支架类 | 胸主动脉夹层 | 大动脉覆膜支架系统 | a4698825-397f-11ed-9447-b4055d63f15c | 大动脉覆膜支架系统 | 先健科技（深圳）有限公司 |  | 国械注准20223131171 |  | 该产品由预装覆膜支架和输送器组成。覆膜支架由镍钛合金丝通过钢套连接， 覆聚四氟乙烯膜，带有显影点。输送器分为直鞘型和弯鞘型两种，由外鞘管、推杆、 内鞘芯、外鞘芯、手柄等组成。该产品环氧乙烧灭菌，一次性使用。货架有效期三年。 | 该产品预期用于Stanford B型胸主动脉夹层的腔内介入治疗。 | 胸主动脉夹层 |  | c6c1711a-3a53-11ed-9447-b4055d63f15c | c6c1711a-3a53-11ed-9447-b4055d63f15c | 大动脉覆膜支架系统 | C02060500114014033770001436 | C02060500100011033770000466 | 02-血管介入治疗类材料 | 06-外周血管介入治疗材料 | 05-胸主动脉支架 | 胸主动脉支架（非分支型/覆膜） | 14-合金 | 014-覆膜/非分支型 | TAA3430B180-20S | TAA3430B180-20S | 06938370107736 | 国械注准20223131171 | 集采范围外 | 新增（2025-06-23)、国家医保耗材27位编码变更
21e192ed-91ea-11eb-8996-40f2e9990f5b | 先健科技（深圳）有限公司 | 91440300715217115L | 54c72439-7a6e-11f0-88e5-34735a9d8166 | b3a7a747-3a4c-11ed-9447-b4055d63f15c | 外周血管支架类 | 胸主动脉夹层 | 大动脉覆膜支架系统 | a4698825-397f-11ed-9447-b4055d63f15c | 大动脉覆膜支架系统 | 先健科技（深圳）有限公司 |  | 国械注准20223131171 |  | 该产品由预装覆膜支架和输送器组成。覆膜支架由镍钛合金丝通过钢套连接， 覆聚四氟乙烯膜，带有显影点。输送器分为直鞘型和弯鞘型两种，由外鞘管、推杆、 内鞘芯、外鞘芯、手柄等组成。该产品环氧乙烧灭菌，一次性使用。货架有效期三年。 | 该产品预期用于Stanford B型胸主动脉夹层的腔内介入治疗。 | 胸主动脉夹层 |  | c6c181f3-3a53-11ed-9447-b4055d63f15c | c6c181f3-3a53-11ed-9447-b4055d63f15c | 大动脉覆膜支架系统 | C02060500114014033770001437 | C02060500100011033770000467 | 02-血管介入治疗类材料 | 06-外周血管介入治疗材料 | 05-胸主动脉支架 | 胸主动脉支架（非分支型/覆膜） | 14-合金 | 014-覆膜/非分支型 | TAA3834B160-22S | TAA3834B160-22S | 06938370110491 | 国械注准20223131171 | 集采范围外 | 新增（2025-06-23)、国家医保耗材27位编码变更
21e192ed-91ea-11eb-8996-40f2e9990f5b | 先健科技（深圳）有限公司 | 91440300715217115L | 54c7277d-7a6e-11f0-88e5-34735a9d8166 | b3a7a747-3a4c-11ed-9447-b4055d63f15c | 外周血管支架类 | 胸主动脉夹层 | 大动脉覆膜支架系统 | a4698825-397f-11ed-9447-b4055d63f15c | 大动脉覆膜支架系统 | 先健科技（深圳）有限公司 |  | 国械注准20223131171 |  | 该产品由预装覆膜支架和输送器组成。覆膜支架由镍钛合金丝通过钢套连接， 覆聚四氟乙烯膜，带有显影点。输送器分为直鞘型和弯鞘型两种，由外鞘管、推杆、 内鞘芯、外鞘芯、手柄等组成。该产品环氧乙烧灭菌，一次性使用。货架有效期三年。 | 该产品预期用于Stanford B型胸主动脉夹层的腔内介入治疗。 | 胸主动脉夹层 |  | c6c18b2f-3a53-11ed-9447-b4055d63f15c | c6c18b2f-3a53-11ed-9447-b4055d63f15c | 大动脉覆膜支架系统 | C02060500114014033770001438 | C02060500100011033770000468 | 02-血管介入治疗类材料 | 06-外周血管介入治疗材料 | 05-胸主动脉支架 | 胸主动脉支架（非分支型/覆膜） | 14-合金 | 014-覆膜/非分支型 | TAA3426B120-20C | TAA3426B120-20C | 06938370108283 | 国械注准20223131171 | 集采范围外 | 新增（2025-06-23)、国家医保耗材27位编码变更
21e192ed-91ea-11eb-8996-40f2e9990f5b | 先健科技（深圳）有限公司 | 91440300715217115L | 54c72832-7a6e-11f0-88e5-34735a9d8166 | b3a7a747-3a4c-11ed-9447-b4055d63f15c | 外周血管支架类 | 胸主动脉夹层 | 大动脉覆膜支架系统 | a4698825-397f-11ed-9447-b4055d63f15c | 大动脉覆膜支架系统 | 先健科技（深圳）有限公司 |  | 国械注准20223131171 |  | 该产品由预装覆膜支架和输送器组成。覆膜支架由镍钛合金丝通过钢套连接， 覆聚四氟乙烯膜，带有显影点。输送器分为直鞘型和弯鞘型两种，由外鞘管、推杆、 内鞘芯、外鞘芯、手柄等组成。该产品环氧乙烧灭菌，一次性使用。货架有效期三年。 | 该产品预期用于Stanford B型胸主动脉夹层的腔内介入治疗。 | 胸主动脉夹层 |  | c6c18d97-3a53-11ed-9447-b4055d63f15c | c6c18d97-3a53-11ed-9447-b4055d63f15c | 大动脉覆膜支架系统 | C02060500114014033770001439 | C02060500100011033770000469 | 02-血管介入治疗类材料 | 06-外周血管介入治疗材料 | 05-胸主动脉支架 | 胸主动脉支架（非分支型/覆膜） | 14-合金 | 014-覆膜/非分支型 | TAA2824B160-18S | TAA2824B160-18S | 06938370102915 | 国械注准20223131171 | 集采范围外 | 新增（2025-06-23)、国家医保耗材27位编码变更
21e192ed-91ea-11eb-8996-40f2e9990f5b | 先健科技（深圳）有限公司 | 91440300715217115L | 54c728e7-7a6e-11f0-88e5-34735a9d8166 | b3a7a747-3a4c-11ed-9447-b4055d63f15c | 外周血管支架类 | 胸主动脉夹层 | 大动脉覆膜支架系统 | a4698825-397f-11ed-9447-b4055d63f15c | 大动脉覆膜支架系统 | 先健科技（深圳）有限公司 |  | 国械注准20223131171 |  | 该产品由预装覆膜支架和输送器组成。覆膜支架由镍钛合金丝通过钢套连接， 覆聚四氟乙烯膜，带有显影点。输送器分为直鞘型和弯鞘型两种，由外鞘管、推杆、 内鞘芯、外鞘芯、手柄等组成。该产品环氧乙烧灭菌，一次性使用。货架有效期三年。 | 该产品预期用于Stanford B型胸主动脉夹层的腔内介入治疗。 | 胸主动脉夹层 |  | c6c197c8-3a53-11ed-9447-b4055d63f15c | c6c197c8-3a53-11ed-9447-b4055d63f15c | 大动脉覆膜支架系统 | C02060500114014033770001440 | C02060500100011033770000470 | 02-血管介入治疗类材料 | 06-外周血管介入治疗材料 | 05-胸主动脉支架 | 胸主动脉支架（非分支型/覆膜） | 14-合金 | 014-覆膜/非分支型 | TAA2626B180-18S | TAA2626B180-18S | 06938370101918 | 国械注准20223131171 | 集采范围外 | 新增（2025-06-23)、国家医保耗材27位编码变更
21e192ed-91ea-11eb-8996-40f2e9990f5b | 先健科技（深圳）有限公司 | 91440300715217115L | 54c7299c-7a6e-11f0-88e5-34735a9d8166 | b3a7a747-3a4c-11ed-9447-b4055d63f15c | 外周血管支架类 | 胸主动脉夹层 | 大动脉覆膜支架系统 | a4698825-397f-11ed-9447-b4055d63f15c | 大动脉覆膜支架系统 | 先健科技（深圳）有限公司 |  | 国械注准20223131171 |  | 该产品由预装覆膜支架和输送器组成。覆膜支架由镍钛合金丝通过钢套连接， 覆聚四氟乙烯膜，带有显影点。输送器分为直鞘型和弯鞘型两种，由外鞘管、推杆、 内鞘芯、外鞘芯、手柄等组成。该产品环氧乙烧灭菌，一次性使用。货架有效期三年。 | 该产品预期用于Stanford B型胸主动脉夹层的腔内介入治疗。 | 胸主动脉夹层 |  | c6c19a37-3a53-11ed-9447-b4055d63f15c | c6c19a37-3a53-11ed-9447-b4055d63f15c | 大动脉覆膜支架系统 | C02060500114014033770001441 | C02060500100011033770000471 | 02-血管介入治疗类材料 | 06-外周血管介入治疗材料 | 05-胸主动脉支架 | 胸主动脉支架（非分支型/覆膜） | 14-合金 | 014-覆膜/非分支型 | TAA4040B180-22C | TAA4040B180-22C | 06938370130536 | 国械注准20223131171 | 集采范围外 | 新增（2025-06-23)、国家医保耗材27位编码变更
21e192ed-91ea-11eb-8996-40f2e9990f5b | 先健科技（深圳）有限公司 | 91440300715217115L | 54c72a51-7a6e-11f0-88e5-34735a9d8166 | b3a7a747-3a4c-11ed-9447-b4055d63f15c | 外周血管支架类 | 胸主动脉夹层 | 大动脉覆膜支架系统 | a4698825-397f-11ed-9447-b4055d63f15c | 大动脉覆膜支架系统 | 先健科技（深圳）有限公司 |  | 国械注准20223131171 |  | 该产品由预装覆膜支架和输送器组成。覆膜支架由镍钛合金丝通过钢套连接， 覆聚四氟乙烯膜，带有显影点。输送器分为直鞘型和弯鞘型两种，由外鞘管、推杆、 内鞘芯、外鞘芯、手柄等组成。该产品环氧乙烧灭菌，一次性使用。货架有效期三年。 | 该产品预期用于Stanford B型胸主动脉夹层的腔内介入治疗。 | 胸主动脉夹层 |  | c6c1a641-3a53-11ed-9447-b4055d63f15c | c6c1a641-3a53-11ed-9447-b4055d63f15c | 大动脉覆膜支架系统 | C02060500114014033770001442 | C02060500100011033770000472 | 02-血管介入治疗类材料 | 06-外周血管介入治疗材料 | 05-胸主动脉支架 | 胸主动脉支架（非分支型/覆膜） | 14-合金 | 014-覆膜/非分支型 | TAA4038B120-22C | TAA4038B120-22C | 06938370130413 | 国械注准20223131171 | 集采范围外 | 新增（2025-06-23)、国家医保耗材27位编码变更
21e192ed-91ea-11eb-8996-40f2e9990f5b | 先健科技（深圳）有限公司 | 91440300715217115L | 54c72b01-7a6e-11f0-88e5-34735a9d8166 | b3a7a747-3a4c-11ed-9447-b4055d63f15c | 外周血管支架类 | 胸主动脉夹层 | 大动脉覆膜支架系统 | a4698825-397f-11ed-9447-b4055d63f15c | 大动脉覆膜支架系统 | 先健科技（深圳）有限公司 |  | 国械注准20223131171 |  | 该产品由预装覆膜支架和输送器组成。覆膜支架由镍钛合金丝通过钢套连接， 覆聚四氟乙烯膜，带有显影点。输送器分为直鞘型和弯鞘型两种，由外鞘管、推杆、 内鞘芯、外鞘芯、手柄等组成。该产品环氧乙烧灭菌，一次性使用。货架有效期三年。 | 该产品预期用于Stanford B型胸主动脉夹层的腔内介入治疗。 | 胸主动脉夹层 |  | c6c1b0a4-3a53-11ed-9447-b4055d63f15c | c6c1b0a4-3a53-11ed-9447-b4055d63f15c | 大动脉覆膜支架系统 | C02060500114014033770001443 | C02060500100011033770000473 | 02-血管介入治疗类材料 | 06-外周血管介入治疗材料 | 05-胸主动脉支架 | 胸主动脉支架（非分支型/覆膜） | 14-合金 | 014-覆膜/非分支型 | TAA3024B160-18S | TAA3024B160-18S | 06938370104995 | 国械注准20223131171 | 集采范围外 | 新增（2025-06-23)、国家医保耗材27位编码变更
21e192ed-91ea-11eb-8996-40f2e9990f5b | 先健科技（深圳）有限公司 | 91440300715217115L | 54c72bba-7a6e-11f0-88e5-34735a9d8166 | b3a7a747-3a4c-11ed-9447-b4055d63f15c | 外周血管支架类 | 胸主动脉夹层 | 大动脉覆膜支架系统 | a4698825-397f-11ed-9447-b4055d63f15c | 大动脉覆膜支架系统 | 先健科技（深圳）有限公司 |  | 国械注准20223131171 |  | 该产品由预装覆膜支架和输送器组成。覆膜支架由镍钛合金丝通过钢套连接， 覆聚四氟乙烯膜，带有显影点。输送器分为直鞘型和弯鞘型两种，由外鞘管、推杆、 内鞘芯、外鞘芯、手柄等组成。该产品环氧乙烧灭菌，一次性使用。货架有效期三年。 | 该产品预期用于Stanford B型胸主动脉夹层的腔内介入治疗。 | 胸主动脉夹层 |  | c6c1b330-3a53-11ed-9447-b4055d63f15c | c6c1b330-3a53-11ed-9447-b4055d63f15c | 大动脉覆膜支架系统 | C02060500114014033770001444 | C02060500100011033770000474 | 02-血管介入治疗类材料 | 06-外周血管介入治疗材料 | 05-胸主动脉支架 | 胸主动脉支架（非分支型/覆膜） | 14-合金 | 014-覆膜/非分支型 | TAA3434B120-20C | TAA3434B120-20C | 06938370108610 | 国械注准20223131171 | 集采范围外 | 新增（2025-06-23)、国家医保耗材27位编码变更
21e192ed-91ea-11eb-8996-40f2e9990f5b | 先健科技（深圳）有限公司 | 91440300715217115L | 54c72c6f-7a6e-11f0-88e5-34735a9d8166 | b3a7a747-3a4c-11ed-9447-b4055d63f15c | 外周血管支架类 | 胸主动脉夹层 | 大动脉覆膜支架系统 | a4698825-397f-11ed-9447-b4055d63f15c | 大动脉覆膜支架系统 | 先健科技（深圳）有限公司 |  | 国械注准20223131171 |  | 该产品由预装覆膜支架和输送器组成。覆膜支架由镍钛合金丝通过钢套连接， 覆聚四氟乙烯膜，带有显影点。输送器分为直鞘型和弯鞘型两种，由外鞘管、推杆、 内鞘芯、外鞘芯、手柄等组成。该产品环氧乙烧灭菌，一次性使用。货架有效期三年。 | 该产品预期用于Stanford B型胸主动脉夹层的腔内介入治疗。 | 胸主动脉夹层 |  | c6c1b58d-3a53-11ed-9447-b4055d63f15c | c6c1b58d-3a53-11ed-9447-b4055d63f15c | 大动脉覆膜支架系统 | C02060500114014033770001445 | C02060500100011033770000475 | 02-血管介入治疗类材料 | 06-外周血管介入治疗材料 | 05-胸主动脉支架 | 胸主动脉支架（非分支型/覆膜） | 14-合金 | 014-覆膜/非分支型 | TAA3828B120-22S | TAA3828B120-22S | 06938370109839 | 国械注准20223131171 | 集采范围外 | 新增（2025-06-23)、国家医保耗材27位编码变更
21e192ed-91ea-11eb-8996-40f2e9990f5b | 先健科技（深圳）有限公司 | 91440300715217115L | 54c72d24-7a6e-11f0-88e5-34735a9d8166 | b3a7a747-3a4c-11ed-9447-b4055d63f15c | 外周血管支架类 | 胸主动脉夹层 | 大动脉覆膜支架系统 | a4698825-397f-11ed-9447-b4055d63f15c | 大动脉覆膜支架系统 | 先健科技（深圳）有限公司 |  | 国械注准20223131171 |  | 该产品由预装覆膜支架和输送器组成。覆膜支架由镍钛合金丝通过钢套连接， 覆聚四氟乙烯膜，带有显影点。输送器分为直鞘型和弯鞘型两种，由外鞘管、推杆、 内鞘芯、外鞘芯、手柄等组成。该产品环氧乙烧灭菌，一次性使用。货架有效期三年。 | 该产品预期用于Stanford B型胸主动脉夹层的腔内介入治疗。 | 胸主动脉夹层 |  | c6c1b7ca-3a53-11ed-9447-b4055d63f15c | c6c1b7ca-3a53-11ed-9447-b4055d63f15c | 大动脉覆膜支架系统 | C02060500114014033770001446 | C02060500100011033770000476 | 02-血管介入治疗类材料 | 06-外周血管介入治疗材料 | 05-胸主动脉支架 | 胸主动脉支架（非分支型/覆膜） | 14-合金 | 014-覆膜/非分支型 | TAA2822B160-18C | TAA2822B160-18C | 06938370103905 | 国械注准20223131171 | 集采范围外 | 新增（2025-06-23)、国家医保耗材27位编码变更
21e192ed-91ea-11eb-8996-40f2e9990f5b | 先健科技（深圳）有限公司 | 91440300715217115L | 54c72dd4-7a6e-11f0-88e5-34735a9d8166 | b3a7a747-3a4c-11ed-9447-b4055d63f15c | 外周血管支架类 | 胸主动脉夹层 | 大动脉覆膜支架系统 | a4698825-397f-11ed-9447-b4055d63f15c | 大动脉覆膜支架系统 | 先健科技（深圳）有限公司 |  | 国械注准20223131171 |  | 该产品由预装覆膜支架和输送器组成。覆膜支架由镍钛合金丝通过钢套连接， 覆聚四氟乙烯膜，带有显影点。输送器分为直鞘型和弯鞘型两种，由外鞘管、推杆、 内鞘芯、外鞘芯、手柄等组成。该产品环氧乙烧灭菌，一次性使用。货架有效期三年。 | 该产品预期用于Stanford B型胸主动脉夹层的腔内介入治疗。 | 胸主动脉夹层 |  | c6c1c090-3a53-11ed-9447-b4055d63f15c | c6c1c090-3a53-11ed-9447-b4055d63f15c | 大动脉覆膜支架系统 | C02060500114014033770001447 | C02060500100011033770000477 | 02-血管介入治疗类材料 | 06-外周血管介入治疗材料 | 05-胸主动脉支架 | 胸主动脉支架（非分支型/覆膜） | 14-合金 | 014-覆膜/非分支型 | TAA3426B140-20C | TAA3426B140-20C | 06938370108290 | 国械注准20223131171 | 集采范围外 | 新增（2025-06-23)、国家医保耗材27位编码变更
21e192ed-91ea-11eb-8996-40f2e9990f5b | 先健科技（深圳）有限公司 | 91440300715217115L | 54c72e89-7a6e-11f0-88e5-34735a9d8166 | b3a7a747-3a4c-11ed-9447-b4055d63f15c | 外周血管支架类 | 胸主动脉夹层 | 大动脉覆膜支架系统 | a4698825-397f-11ed-9447-b4055d63f15c | 大动脉覆膜支架系统 | 先健科技（深圳）有限公司 |  | 国械注准20223131171 |  | 该产品由预装覆膜支架和输送器组成。覆膜支架由镍钛合金丝通过钢套连接， 覆聚四氟乙烯膜，带有显影点。输送器分为直鞘型和弯鞘型两种，由外鞘管、推杆、 内鞘芯、外鞘芯、手柄等组成。该产品环氧乙烧灭菌，一次性使用。货架有效期三年。 | 该产品预期用于Stanford B型胸主动脉夹层的腔内介入治疗。 | 胸主动脉夹层 |  | c6c1c2fb-3a53-11ed-9447-b4055d63f15c | c6c1c2fb-3a53-11ed-9447-b4055d63f15c | 大动脉覆膜支架系统 | C02060500114014033770001448 | C02060500100011033770000478 | 02-血管介入治疗类材料 | 06-外周血管介入治疗材料 | 05-胸主动脉支架 | 胸主动脉支架（非分支型/覆膜） | 14-合金 | 014-覆膜/非分支型 | TAA3630B120-20S | TAA3630B120-20S | 06938370108870 | 国械注准20223131171 | 集采范围外 | 新增（2025-06-23)、国家医保耗材27位编码变更
21e192ed-91ea-11eb-8996-40f2e9990f5b | 先健科技（深圳）有限公司 | 91440300715217115L | 54c72f47-7a6e-11f0-88e5-34735a9d8166 | b3a7a747-3a4c-11ed-9447-b4055d63f15c | 外周血管支架类 | 胸主动脉夹层 | 大动脉覆膜支架系统 | a4698825-397f-11ed-9447-b4055d63f15c | 大动脉覆膜支架系统 | 先健科技（深圳）有限公司 |  | 国械注准20223131171 |  | 该产品由预装覆膜支架和输送器组成。覆膜支架由镍钛合金丝通过钢套连接， 覆聚四氟乙烯膜，带有显影点。输送器分为直鞘型和弯鞘型两种，由外鞘管、推杆、 内鞘芯、外鞘芯、手柄等组成。该产品环氧乙烧灭菌，一次性使用。货架有效期三年。 | 该产品预期用于Stanford B型胸主动脉夹层的腔内介入治疗。 | 胸主动脉夹层 |  | c6c1ce9f-3a53-11ed-9447-b4055d63f15c | c6c1ce9f-3a53-11ed-9447-b4055d63f15c | 大动脉覆膜支架系统 | C02060500114014033770001449 | C02060500100011033770000479 | 02-血管介入治疗类材料 | 06-外周血管介入治疗材料 | 05-胸主动脉支架 | 胸主动脉支架（非分支型/覆膜） | 14-合金 | 014-覆膜/非分支型 | TAA3636B160-20C | TAA3636B160-20C | 06938370109778 | 国械注准20223131171 | 集采范围外 | 新增（2025-06-23)、国家医保耗材27位编码变更
21e192ed-91ea-11eb-8996-40f2e9990f5b | 先健科技（深圳）有限公司 | 91440300715217115L | 54c7300b-7a6e-11f0-88e5-34735a9d8166 | b3a7a747-3a4c-11ed-9447-b4055d63f15c | 外周血管支架类 | 胸主动脉夹层 | 大动脉覆膜支架系统 | a4698825-397f-11ed-9447-b4055d63f15c | 大动脉覆膜支架系统 | 先健科技（深圳）有限公司 |  | 国械注准20223131171 |  | 该产品由预装覆膜支架和输送器组成。覆膜支架由镍钛合金丝通过钢套连接， 覆聚四氟乙烯膜，带有显影点。输送器分为直鞘型和弯鞘型两种，由外鞘管、推杆、 内鞘芯、外鞘芯、手柄等组成。该产品环氧乙烧灭菌，一次性使用。货架有效期三年。 | 该产品预期用于Stanford B型胸主动脉夹层的腔内介入治疗。 | 胸主动脉夹层 |  | c6c1d7d3-3a53-11ed-9447-b4055d63f15c | c6c1d7d3-3a53-11ed-9447-b4055d63f15c | 大动脉覆膜支架系统 | C02060500114014033770001450 | C02060500100011033770000480 | 02-血管介入治疗类材料 | 06-外周血管介入治疗材料 | 05-胸主动脉支架 | 胸主动脉支架（非分支型/覆膜） | 14-合金 | 014-覆膜/非分支型 | TAA4236B120-22S | TAA4236B120-22S | 06938370130772 | 国械注准20223131171 | 集采范围外 | 新增（2025-06-23)、国家医保耗材27位编码变更
21e192ed-91ea-11eb-8996-40f2e9990f5b | 先健科技（深圳）有限公司 | 91440300715217115L | 54c73371-7a6e-11f0-88e5-34735a9d8166 | b3a7a747-3a4c-11ed-9447-b4055d63f15c | 外周血管支架类 | 胸主动脉夹层 | 大动脉覆膜支架系统 | a4698825-397f-11ed-9447-b4055d63f15c | 大动脉覆膜支架系统 | 先健科技（深圳）有限公司 |  | 国械注准20223131171 |  | 该产品由预装覆膜支架和输送器组成。覆膜支架由镍钛合金丝通过钢套连接， 覆聚四氟乙烯膜，带有显影点。输送器分为直鞘型和弯鞘型两种，由外鞘管、推杆、 内鞘芯、外鞘芯、手柄等组成。该产品环氧乙烧灭菌，一次性使用。货架有效期三年。 | 该产品预期用于Stanford B型胸主动脉夹层的腔内介入治疗。 | 胸主动脉夹层 |  | c6c1da31-3a53-11ed-9447-b4055d63f15c | c6c1da31-3a53-11ed-9447-b4055d63f15c | 大动脉覆膜支架系统 | C02060500114014033770001451 | C02060500100011033770000481 | 02-血管介入治疗类材料 | 06-外周血管介入治疗材料 | 05-胸主动脉支架 | 胸主动脉支架（非分支型/覆膜） | 14-合金 | 014-覆膜/非分支型 | TAA4444B160-22C | TAA4444B160-22C | 06938370133315 | 国械注准20223131171 | 集采范围外 | 新增（2025-06-23)、国家医保耗材27位编码变更
21e192ed-91ea-11eb-8996-40f2e9990f5b | 先健科技（深圳）有限公司 | 91440300715217115L | 54c73426-7a6e-11f0-88e5-34735a9d8166 | b3a7a747-3a4c-11ed-9447-b4055d63f15c | 外周血管支架类 | 胸主动脉夹层 | 大动脉覆膜支架系统 | a4698825-397f-11ed-9447-b4055d63f15c | 大动脉覆膜支架系统 | 先健科技（深圳）有限公司 |  | 国械注准20223131171 |  | 该产品由预装覆膜支架和输送器组成。覆膜支架由镍钛合金丝通过钢套连接， 覆聚四氟乙烯膜，带有显影点。输送器分为直鞘型和弯鞘型两种，由外鞘管、推杆、 内鞘芯、外鞘芯、手柄等组成。该产品环氧乙烧灭菌，一次性使用。货架有效期三年。 | 该产品预期用于Stanford B型胸主动脉夹层的腔内介入治疗。 | 胸主动脉夹层 |  | c6c1dc7a-3a53-11ed-9447-b4055d63f15c | c6c1dc7a-3a53-11ed-9447-b4055d63f15c | 大动脉覆膜支架系统 | C02060500114014033770001452 | C02060500100011033770000482 | 02-血管介入治疗类材料 | 06-外周血管介入治疗材料 | 05-胸主动脉支架 | 胸主动脉支架（非分支型/覆膜） | 14-合金 | 014-覆膜/非分支型 | TAA2826B120-18C | TAA2826B120-18C | 06938370104292 | 国械注准20223131171 | 集采范围外 | 新增（2025-06-23)、国家医保耗材27位编码变更
21e192ed-91ea-11eb-8996-40f2e9990f5b | 先健科技（深圳）有限公司 | 91440300715217115L | 54c734df-7a6e-11f0-88e5-34735a9d8166 | b3a7a747-3a4c-11ed-9447-b4055d63f15c | 外周血管支架类 | 胸主动脉夹层 | 大动脉覆膜支架系统 | a4698825-397f-11ed-9447-b4055d63f15c | 大动脉覆膜支架系统 | 先健科技（深圳）有限公司 |  | 国械注准20223131171 |  | 该产品由预装覆膜支架和输送器组成。覆膜支架由镍钛合金丝通过钢套连接， 覆聚四氟乙烯膜，带有显影点。输送器分为直鞘型和弯鞘型两种，由外鞘管、推杆、 内鞘芯、外鞘芯、手柄等组成。该产品环氧乙烧灭菌，一次性使用。货架有效期三年。 | 该产品预期用于Stanford B型胸主动脉夹层的腔内介入治疗。 | 胸主动脉夹层 |  | c6c1decf-3a53-11ed-9447-b4055d63f15c | c6c1decf-3a53-11ed-9447-b4055d63f15c | 大动脉覆膜支架系统 | C02060500114014033770001453 | C02060500100011033770000483 | 02-血管介入治疗类材料 | 06-外周血管介入治疗材料 | 05-胸主动脉支架 | 胸主动脉支架（非分支型/覆膜） | 14-合金 | 014-覆膜/非分支型 | TAA2424B120-18S | TAA2424B120-18S | 06938370177913 | 国械注准20223131171 | 集采范围外 | 新增（2025-06-23)、国家医保耗材27位编码变更
21e192ed-91ea-11eb-8996-40f2e9990f5b | 先健科技（深圳）有限公司 | 91440300715217115L | 54c7358f-7a6e-11f0-88e5-34735a9d8166 | b3a7a747-3a4c-11ed-9447-b4055d63f15c | 外周血管支架类 | 胸主动脉夹层 | 大动脉覆膜支架系统 | a4698825-397f-11ed-9447-b4055d63f15c | 大动脉覆膜支架系统 | 先健科技（深圳）有限公司 |  | 国械注准20223131171 |  | 该产品由预装覆膜支架和输送器组成。覆膜支架由镍钛合金丝通过钢套连接， 覆聚四氟乙烯膜，带有显影点。输送器分为直鞘型和弯鞘型两种，由外鞘管、推杆、 内鞘芯、外鞘芯、手柄等组成。该产品环氧乙烧灭菌，一次性使用。货架有效期三年。 | 该产品预期用于Stanford B型胸主动脉夹层的腔内介入治疗。 | 胸主动脉夹层 |  | c6c1e0f8-3a53-11ed-9447-b4055d63f15c | c6c1e0f8-3a53-11ed-9447-b4055d63f15c | 大动脉覆膜支架系统 | C02060500114014033770001454 | C02060500100011033770000484 | 02-血管介入治疗类材料 | 06-外周血管介入治疗材料 | 05-胸主动脉支架 | 胸主动脉支架（非分支型/覆膜） | 14-合金 | 014-覆膜/非分支型 | TAA2418B180-18S | TAA2418B180-18S | 06938370177678 | 国械注准20223131171 | 集采范围外 | 新增（2025-06-23)、国家医保耗材27位编码变更
21e192ed-91ea-11eb-8996-40f2e9990f5b | 先健科技（深圳）有限公司 | 91440300715217115L | 54c73649-7a6e-11f0-88e5-34735a9d8166 | b3a7a747-3a4c-11ed-9447-b4055d63f15c | 外周血管支架类 | 胸主动脉夹层 | 大动脉覆膜支架系统 | a4698825-397f-11ed-9447-b4055d63f15c | 大动脉覆膜支架系统 | 先健科技（深圳）有限公司 |  | 国械注准20223131171 |  | 该产品由预装覆膜支架和输送器组成。覆膜支架由镍钛合金丝通过钢套连接， 覆聚四氟乙烯膜，带有显影点。输送器分为直鞘型和弯鞘型两种，由外鞘管、推杆、 内鞘芯、外鞘芯、手柄等组成。该产品环氧乙烧灭菌，一次性使用。货架有效期三年。 | 该产品预期用于Stanford B型胸主动脉夹层的腔内介入治疗。 | 胸主动脉夹层 |  | c6c1e91b-3a53-11ed-9447-b4055d63f15c | c6c1e91b-3a53-11ed-9447-b4055d63f15c | 大动脉覆膜支架系统 | C02060500114014033770001455 | C02060500100011033770000485 | 02-血管介入治疗类材料 | 06-外周血管介入治疗材料 | 05-胸主动脉支架 | 胸主动脉支架（非分支型/覆膜） | 14-合金 | 014-覆膜/非分支型 | TAA3222B120-20S | TAA3222B120-20S | 06938370105978 | 国械注准20223131171 | 集采范围外 | 新增（2025-06-23)、国家医保耗材27位编码变更
21e192ed-91ea-11eb-8996-40f2e9990f5b | 先健科技（深圳）有限公司 | 91440300715217115L | 54c73703-7a6e-11f0-88e5-34735a9d8166 | b3a7a747-3a4c-11ed-9447-b4055d63f15c | 外周血管支架类 | 胸主动脉夹层 | 大动脉覆膜支架系统 | a4698825-397f-11ed-9447-b4055d63f15c | 大动脉覆膜支架系统 | 先健科技（深圳）有限公司 |  | 国械注准20223131171 |  | 该产品由预装覆膜支架和输送器组成。覆膜支架由镍钛合金丝通过钢套连接， 覆聚四氟乙烯膜，带有显影点。输送器分为直鞘型和弯鞘型两种，由外鞘管、推杆、 内鞘芯、外鞘芯、手柄等组成。该产品环氧乙烧灭菌，一次性使用。货架有效期三年。 | 该产品预期用于Stanford B型胸主动脉夹层的腔内介入治疗。 | 胸主动脉夹层 |  | c6c1eb7e-3a53-11ed-9447-b4055d63f15c | c6c1eb7e-3a53-11ed-9447-b4055d63f15c | 大动脉覆膜支架系统 | C02060500114014033770001456 | C02060500100011033770000486 | 02-血管介入治疗类材料 | 06-外周血管介入治疗材料 | 05-胸主动脉支架 | 胸主动脉支架（非分支型/覆膜） | 14-合金 | 014-覆膜/非分支型 | TAA2418B160-18S | TAA2418B160-18S | 06938370177661 | 国械注准20223131171 | 集采范围外 | 新增（2025-06-23)、国家医保耗材27位编码变更
21e192ed-91ea-11eb-8996-40f2e9990f5b | 先健科技（深圳）有限公司 | 91440300715217115L | 54c737bd-7a6e-11f0-88e5-34735a9d8166 | b3a7a747-3a4c-11ed-9447-b4055d63f15c | 外周血管支架类 | 胸主动脉夹层 | 大动脉覆膜支架系统 | a4698825-397f-11ed-9447-b4055d63f15c | 大动脉覆膜支架系统 | 先健科技（深圳）有限公司 |  | 国械注准20223131171 |  | 该产品由预装覆膜支架和输送器组成。覆膜支架由镍钛合金丝通过钢套连接， 覆聚四氟乙烯膜，带有显影点。输送器分为直鞘型和弯鞘型两种，由外鞘管、推杆、 内鞘芯、外鞘芯、手柄等组成。该产品环氧乙烧灭菌，一次性使用。货架有效期三年。 | 该产品预期用于Stanford B型胸主动脉夹层的腔内介入治疗。 | 胸主动脉夹层 |  | c6c1edb8-3a53-11ed-9447-b4055d63f15c | c6c1edb8-3a53-11ed-9447-b4055d63f15c | 大动脉覆膜支架系统 | C02060500114014033770001457 | C02060500100011033770000487 | 02-血管介入治疗类材料 | 06-外周血管介入治疗材料 | 05-胸主动脉支架 | 胸主动脉支架（非分支型/覆膜） | 14-合金 | 014-覆膜/非分支型 | TAA3834B180-22C | TAA3834B180-22C | 06938370113263 | 国械注准20223131171 | 集采范围外 | 新增（2025-06-23)、国家医保耗材27位编码变更
21e192ed-91ea-11eb-8996-40f2e9990f5b | 先健科技（深圳）有限公司 | 91440300715217115L | 54c73871-7a6e-11f0-88e5-34735a9d8166 | b3a7a747-3a4c-11ed-9447-b4055d63f15c | 外周血管支架类 | 胸主动脉夹层 | 大动脉覆膜支架系统 | a4698825-397f-11ed-9447-b4055d63f15c | 大动脉覆膜支架系统 | 先健科技（深圳）有限公司 |  | 国械注准20223131171 |  | 该产品由预装覆膜支架和输送器组成。覆膜支架由镍钛合金丝通过钢套连接， 覆聚四氟乙烯膜，带有显影点。输送器分为直鞘型和弯鞘型两种，由外鞘管、推杆、 内鞘芯、外鞘芯、手柄等组成。该产品环氧乙烧灭菌，一次性使用。货架有效期三年。 | 该产品预期用于Stanford B型胸主动脉夹层的腔内介入治疗。 | 胸主动脉夹层 |  | c6c1fb4d-3a53-11ed-9447-b4055d63f15c | c6c1fb4d-3a53-11ed-9447-b4055d63f15c | 大动脉覆膜支架系统 | C02060500114014033770001458 | C02060500100011033770000488 | 02-血管介入治疗类材料 | 06-外周血管介入治疗材料 | 05-胸主动脉支架 | 胸主动脉支架（非分支型/覆膜） | 14-合金 | 014-覆膜/非分支型 | TAA4646B160-22C | TAA4646B160-22C | 06938370135579 | 国械注准20223131171 | 集采范围外 | 新增（2025-06-23)、国家医保耗材27位编码变更
21e192ed-91ea-11eb-8996-40f2e9990f5b | 先健科技（深圳）有限公司 | 91440300715217115L | 54c73921-7a6e-11f0-88e5-34735a9d8166 | b3a7a747-3a4c-11ed-9447-b4055d63f15c | 外周血管支架类 | 胸主动脉夹层 | 大动脉覆膜支架系统 | a4698825-397f-11ed-9447-b4055d63f15c | 大动脉覆膜支架系统 | 先健科技（深圳）有限公司 |  | 国械注准20223131171 |  | 该产品由预装覆膜支架和输送器组成。覆膜支架由镍钛合金丝通过钢套连接， 覆聚四氟乙烯膜，带有显影点。输送器分为直鞘型和弯鞘型两种，由外鞘管、推杆、 内鞘芯、外鞘芯、手柄等组成。该产品环氧乙烧灭菌，一次性使用。货架有效期三年。 | 该产品预期用于Stanford B型胸主动脉夹层的腔内介入治疗。 | 胸主动脉夹层 |  | c6c20474-3a53-11ed-9447-b4055d63f15c | c6c20474-3a53-11ed-9447-b4055d63f15c | 大动脉覆膜支架系统 | C02060500114014033770001459 | C02060500100011033770000489 | 02-血管介入治疗类材料 | 06-外周血管介入治疗材料 | 05-胸主动脉支架 | 胸主动脉支架（非分支型/覆膜） | 14-合金 | 014-覆膜/非分支型 | TAA2420B180-18C | TAA2420B180-18C | 06938370100515 | 国械注准20223131171 | 集采范围外 | 新增（2025-06-23)、国家医保耗材27位编码变更
21e192ed-91ea-11eb-8996-40f2e9990f5b | 先健科技（深圳）有限公司 | 91440300715217115L | 54c739d6-7a6e-11f0-88e5-34735a9d8166 | b3a7a747-3a4c-11ed-9447-b4055d63f15c | 外周血管支架类 | 胸主动脉夹层 | 大动脉覆膜支架系统 | a4698825-397f-11ed-9447-b4055d63f15c | 大动脉覆膜支架系统 | 先健科技（深圳）有限公司 |  | 国械注准20223131171 |  | 该产品由预装覆膜支架和输送器组成。覆膜支架由镍钛合金丝通过钢套连接， 覆聚四氟乙烯膜，带有显影点。输送器分为直鞘型和弯鞘型两种，由外鞘管、推杆、 内鞘芯、外鞘芯、手柄等组成。该产品环氧乙烧灭菌，一次性使用。货架有效期三年。 | 该产品预期用于Stanford B型胸主动脉夹层的腔内介入治疗。 | 胸主动脉夹层 |  | c6c20714-3a53-11ed-9447-b4055d63f15c | c6c20714-3a53-11ed-9447-b4055d63f15c | 大动脉覆膜支架系统 | C02060500114014033770001460 | C02060500100011033770000490 | 02-血管介入治疗类材料 | 06-外周血管介入治疗材料 | 05-胸主动脉支架 | 胸主动脉支架（非分支型/覆膜） | 14-合金 | 014-覆膜/非分支型 | TAA3626B120-20C | TAA3626B120-20C | 06938370109327 | 国械注准20223131171 | 集采范围外 | 新增（2025-06-23)、国家医保耗材27位编码变更
21e192ed-91ea-11eb-8996-40f2e9990f5b | 先健科技（深圳）有限公司 | 91440300715217115L | 54c73a90-7a6e-11f0-88e5-34735a9d8166 | b3a7a747-3a4c-11ed-9447-b4055d63f15c | 外周血管支架类 | 胸主动脉夹层 | 大动脉覆膜支架系统 | a4698825-397f-11ed-9447-b4055d63f15c | 大动脉覆膜支架系统 | 先健科技（深圳）有限公司 |  | 国械注准20223131171 |  | 该产品由预装覆膜支架和输送器组成。覆膜支架由镍钛合金丝通过钢套连接， 覆聚四氟乙烯膜，带有显影点。输送器分为直鞘型和弯鞘型两种，由外鞘管、推杆、 内鞘芯、外鞘芯、手柄等组成。该产品环氧乙烧灭菌，一次性使用。货架有效期三年。 | 该产品预期用于Stanford B型胸主动脉夹层的腔内介入治疗。 | 胸主动脉夹层 |  | c6c20ccf-3a53-11ed-9447-b4055d63f15c | c6c20ccf-3a53-11ed-9447-b4055d63f15c | 大动脉覆膜支架系统 | C02060500114014033770001461 | C02060500100011033770000491 | 02-血管介入治疗类材料 | 06-外周血管介入治疗材料 | 05-胸主动脉支架 | 胸主动脉支架（非分支型/覆膜） | 14-合金 | 014-覆膜/非分支型 | TAA4030B180-22C | TAA4030B180-22C | 06938370115083 | 国械注准20223131171 | 集采范围外 | 新增（2025-06-23)、国家医保耗材27位编码变更
21e192ed-91ea-11eb-8996-40f2e9990f5b | 先健科技（深圳）有限公司 | 91440300715217115L | 54c73b45-7a6e-11f0-88e5-34735a9d8166 | b3a7a747-3a4c-11ed-9447-b4055d63f15c | 外周血管支架类 | 胸主动脉夹层 | 大动脉覆膜支架系统 | a4698825-397f-11ed-9447-b4055d63f15c | 大动脉覆膜支架系统 | 先健科技（深圳）有限公司 |  | 国械注准20223131171 |  | 该产品由预装覆膜支架和输送器组成。覆膜支架由镍钛合金丝通过钢套连接， 覆聚四氟乙烯膜，带有显影点。输送器分为直鞘型和弯鞘型两种，由外鞘管、推杆、 内鞘芯、外鞘芯、手柄等组成。该产品环氧乙烧灭菌，一次性使用。货架有效期三年。 | 该产品预期用于Stanford B型胸主动脉夹层的腔内介入治疗。 | 胸主动脉夹层 |  | c6c20f20-3a53-11ed-9447-b4055d63f15c | c6c20f20-3a53-11ed-9447-b4055d63f15c | 大动脉覆膜支架系统 | C02060500114014033770001462 | C02060500100011033770000492 | 02-血管介入治疗类材料 | 06-外周血管介入治疗材料 | 05-胸主动脉支架 | 胸主动脉支架（非分支型/覆膜） | 14-合金 | 014-覆膜/非分支型 | TAA3836B120-22S | TAA3836B120-22S | 06938370110569 | 国械注准20223131171 | 集采范围外 | 新增（2025-06-23)、国家医保耗材27位编码变更
21e192ed-91ea-11eb-8996-40f2e9990f5b | 先健科技（深圳）有限公司 | 91440300715217115L | 54c73c03-7a6e-11f0-88e5-34735a9d8166 | b3a7a747-3a4c-11ed-9447-b4055d63f15c | 外周血管支架类 | 胸主动脉夹层 | 大动脉覆膜支架系统 | a4698825-397f-11ed-9447-b4055d63f15c | 大动脉覆膜支架系统 | 先健科技（深圳）有限公司 |  | 国械注准20223131171 |  | 该产品由预装覆膜支架和输送器组成。覆膜支架由镍钛合金丝通过钢套连接， 覆聚四氟乙烯膜，带有显影点。输送器分为直鞘型和弯鞘型两种，由外鞘管、推杆、 内鞘芯、外鞘芯、手柄等组成。该产品环氧乙烧灭菌，一次性使用。货架有效期三年。 | 该产品预期用于Stanford B型胸主动脉夹层的腔内介入治疗。 | 胸主动脉夹层 |  | c6c21179-3a53-11ed-9447-b4055d63f15c | c6c21179-3a53-11ed-9447-b4055d63f15c | 大动脉覆膜支架系统 | C02060500114014033770001463 | C02060500100011033770000493 | 02-血管介入治疗类材料 | 06-外周血管介入治疗材料 | 05-胸主动脉支架 | 胸主动脉支架（非分支型/覆膜） | 14-合金 | 014-覆膜/非分支型 | TAA4032B180-22C | TAA4032B180-22C | 06938370122319 | 国械注准20223131171 | 集采范围外 | 新增（2025-06-23)、国家医保耗材27位编码变更
21e192ed-91ea-11eb-8996-40f2e9990f5b | 先健科技（深圳）有限公司 | 91440300715217115L | 54c73f38-7a6e-11f0-88e5-34735a9d8166 | b3a7a747-3a4c-11ed-9447-b4055d63f15c | 外周血管支架类 | 胸主动脉夹层 | 大动脉覆膜支架系统 | a4698825-397f-11ed-9447-b4055d63f15c | 大动脉覆膜支架系统 | 先健科技（深圳）有限公司 |  | 国械注准20223131171 |  | 该产品由预装覆膜支架和输送器组成。覆膜支架由镍钛合金丝通过钢套连接， 覆聚四氟乙烯膜，带有显影点。输送器分为直鞘型和弯鞘型两种，由外鞘管、推杆、 内鞘芯、外鞘芯、手柄等组成。该产品环氧乙烧灭菌，一次性使用。货架有效期三年。 | 该产品预期用于Stanford B型胸主动脉夹层的腔内介入治疗。 | 胸主动脉夹层 |  | c6c213c5-3a53-11ed-9447-b4055d63f15c | c6c213c5-3a53-11ed-9447-b4055d63f15c | 大动脉覆膜支架系统 | C02060500114014033770001464 | C02060500100011033770000494 | 02-血管介入治疗类材料 | 06-外周血管介入治疗材料 | 05-胸主动脉支架 | 胸主动脉支架（非分支型/覆膜） | 14-合金 | 014-覆膜/非分支型 | TAA4646B180-22S | TAA4646B180-22S | 06938370133926 | 国械注准20223131171 | 集采范围外 | 新增（2025-06-23)、国家医保耗材27位编码变更
21e192ed-91ea-11eb-8996-40f2e9990f5b | 先健科技（深圳）有限公司 | 91440300715217115L | 54c73ff2-7a6e-11f0-88e5-34735a9d8166 | b3a7a747-3a4c-11ed-9447-b4055d63f15c | 外周血管支架类 | 胸主动脉夹层 | 大动脉覆膜支架系统 | a4698825-397f-11ed-9447-b4055d63f15c | 大动脉覆膜支架系统 | 先健科技（深圳）有限公司 |  | 国械注准20223131171 |  | 该产品由预装覆膜支架和输送器组成。覆膜支架由镍钛合金丝通过钢套连接， 覆聚四氟乙烯膜，带有显影点。输送器分为直鞘型和弯鞘型两种，由外鞘管、推杆、 内鞘芯、外鞘芯、手柄等组成。该产品环氧乙烧灭菌，一次性使用。货架有效期三年。 | 该产品预期用于Stanford B型胸主动脉夹层的腔内介入治疗。 | 胸主动脉夹层 |  | c6c218e5-3a53-11ed-9447-b4055d63f15c | c6c218e5-3a53-11ed-9447-b4055d63f15c | 大动脉覆膜支架系统 | C02060500114014033770001465 | C02060500100011033770000495 | 02-血管介入治疗类材料 | 06-外周血管介入治疗材料 | 05-胸主动脉支架 | 胸主动脉支架（非分支型/覆膜） | 14-合金 | 014-覆膜/非分支型 | TAA4240B120-22S | TAA4240B120-22S | 06938370130963 | 国械注准20223131171 | 集采范围外 | 新增（2025-06-23)、国家医保耗材27位编码变更
21e192ed-91ea-11eb-8996-40f2e9990f5b | 先健科技（深圳）有限公司 | 91440300715217115L | 54c740a7-7a6e-11f0-88e5-34735a9d8166 | b3a7a747-3a4c-11ed-9447-b4055d63f15c | 外周血管支架类 | 胸主动脉夹层 | 大动脉覆膜支架系统 | a4698825-397f-11ed-9447-b4055d63f15c | 大动脉覆膜支架系统 | 先健科技（深圳）有限公司 |  | 国械注准20223131171 |  | 该产品由预装覆膜支架和输送器组成。覆膜支架由镍钛合金丝通过钢套连接， 覆聚四氟乙烯膜，带有显影点。输送器分为直鞘型和弯鞘型两种，由外鞘管、推杆、 内鞘芯、外鞘芯、手柄等组成。该产品环氧乙烧灭菌，一次性使用。货架有效期三年。 | 该产品预期用于Stanford B型胸主动脉夹层的腔内介入治疗。 | 胸主动脉夹层 |  | c6c22b52-3a53-11ed-9447-b4055d63f15c | c6c22b52-3a53-11ed-9447-b4055d63f15c | 大动脉覆膜支架系统 | C02060500114014033770001466 | C02060500100011033770000496 | 02-血管介入治疗类材料 | 06-外周血管介入治疗材料 | 05-胸主动脉支架 | 胸主动脉支架（非分支型/覆膜） | 14-合金 | 014-覆膜/非分支型 | TAA3226B140-20S | TAA3226B140-20S | 06938370106302 | 国械注准20223131171 | 集采范围外 | 新增（2025-06-23)、国家医保耗材27位编码变更
21e192ed-91ea-11eb-8996-40f2e9990f5b | 先健科技（深圳）有限公司 | 91440300715217115L | 54c7415c-7a6e-11f0-88e5-34735a9d8166 | b3a7a747-3a4c-11ed-9447-b4055d63f15c | 外周血管支架类 | 胸主动脉夹层 | 大动脉覆膜支架系统 | a4698825-397f-11ed-9447-b4055d63f15c | 大动脉覆膜支架系统 | 先健科技（深圳）有限公司 |  | 国械注准20223131171 |  | 该产品由预装覆膜支架和输送器组成。覆膜支架由镍钛合金丝通过钢套连接， 覆聚四氟乙烯膜，带有显影点。输送器分为直鞘型和弯鞘型两种，由外鞘管、推杆、 内鞘芯、外鞘芯、手柄等组成。该产品环氧乙烧灭菌，一次性使用。货架有效期三年。 | 该产品预期用于Stanford B型胸主动脉夹层的腔内介入治疗。 | 胸主动脉夹层 |  | c6c23192-3a53-11ed-9447-b4055d63f15c | c6c23192-3a53-11ed-9447-b4055d63f15c | 大动脉覆膜支架系统 | C02060500114014033770001467 | C02060500100011033770000497 | 02-血管介入治疗类材料 | 06-外周血管介入治疗材料 | 05-胸主动脉支架 | 胸主动脉支架（非分支型/覆膜） | 14-合金 | 014-覆膜/非分支型 | TAA2418B140-18C | TAA2418B140-18C | 06938370100409 | 国械注准20223131171 | 集采范围外 | 新增（2025-06-23)、国家医保耗材27位编码变更
21e192ed-91ea-11eb-8996-40f2e9990f5b | 先健科技（深圳）有限公司 | 91440300715217115L | 54c74211-7a6e-11f0-88e5-34735a9d8166 | b3a7a747-3a4c-11ed-9447-b4055d63f15c | 外周血管支架类 | 胸主动脉夹层 | 大动脉覆膜支架系统 | a4698825-397f-11ed-9447-b4055d63f15c | 大动脉覆膜支架系统 | 先健科技（深圳）有限公司 |  | 国械注准20223131171 |  | 该产品由预装覆膜支架和输送器组成。覆膜支架由镍钛合金丝通过钢套连接， 覆聚四氟乙烯膜，带有显影点。输送器分为直鞘型和弯鞘型两种，由外鞘管、推杆、 内鞘芯、外鞘芯、手柄等组成。该产品环氧乙烧灭菌，一次性使用。货架有效期三年。 | 该产品预期用于Stanford B型胸主动脉夹层的腔内介入治疗。 | 胸主动脉夹层 |  | c6c23da8-3a53-11ed-9447-b4055d63f15c | c6c23da8-3a53-11ed-9447-b4055d63f15c | 大动脉覆膜支架系统 | C02060500114014033770001468 | C02060500100011033770000498 | 02-血管介入治疗类材料 | 06-外周血管介入治疗材料 | 05-胸主动脉支架 | 胸主动脉支架（非分支型/覆膜） | 14-合金 | 014-覆膜/非分支型 | TAA4646B140-22C | TAA4646B140-22C | 06938370135562 | 国械注准20223131171 | 集采范围外 | 新增（2025-06-23)、国家医保耗材27位编码变更
21e192ed-91ea-11eb-8996-40f2e9990f5b | 先健科技（深圳）有限公司 | 91440300715217115L | 54c742c6-7a6e-11f0-88e5-34735a9d8166 | b3a7a747-3a4c-11ed-9447-b4055d63f15c | 外周血管支架类 | 胸主动脉夹层 | 大动脉覆膜支架系统 | a4698825-397f-11ed-9447-b4055d63f15c | 大动脉覆膜支架系统 | 先健科技（深圳）有限公司 |  | 国械注准20223131171 |  | 该产品由预装覆膜支架和输送器组成。覆膜支架由镍钛合金丝通过钢套连接， 覆聚四氟乙烯膜，带有显影点。输送器分为直鞘型和弯鞘型两种，由外鞘管、推杆、 内鞘芯、外鞘芯、手柄等组成。该产品环氧乙烧灭菌，一次性使用。货架有效期三年。 | 该产品预期用于Stanford B型胸主动脉夹层的腔内介入治疗。 | 胸主动脉夹层 |  | c6c2444a-3a53-11ed-9447-b4055d63f15c | c6c2444a-3a53-11ed-9447-b4055d63f15c | 大动脉覆膜支架系统 | C02060500114014033770001469 | C02060500100011033770000499 | 02-血管介入治疗类材料 | 06-外周血管介入治疗材料 | 05-胸主动脉支架 | 胸主动脉支架（非分支型/覆膜） | 14-合金 | 014-覆膜/非分支型 | TAA4238B140-22S | TAA4238B140-22S | 06938370130888 | 国械注准20223131171 | 集采范围外 | 新增（2025-06-23)、国家医保耗材27位编码变更
21e192ed-91ea-11eb-8996-40f2e9990f5b | 先健科技（深圳）有限公司 | 91440300715217115L | 54c7437f-7a6e-11f0-88e5-34735a9d8166 | b3a7a747-3a4c-11ed-9447-b4055d63f15c | 外周血管支架类 | 胸主动脉夹层 | 大动脉覆膜支架系统 | a4698825-397f-11ed-9447-b4055d63f15c | 大动脉覆膜支架系统 | 先健科技（深圳）有限公司 |  | 国械注准20223131171 |  | 该产品由预装覆膜支架和输送器组成。覆膜支架由镍钛合金丝通过钢套连接， 覆聚四氟乙烯膜，带有显影点。输送器分为直鞘型和弯鞘型两种，由外鞘管、推杆、 内鞘芯、外鞘芯、手柄等组成。该产品环氧乙烧灭菌，一次性使用。货架有效期三年。 | 该产品预期用于Stanford B型胸主动脉夹层的腔内介入治疗。 | 胸主动脉夹层 |  | c6c246d7-3a53-11ed-9447-b4055d63f15c | c6c246d7-3a53-11ed-9447-b4055d63f15c | 大动脉覆膜支架系统 | C02060500114014033770001470 | C02060500100011033770000500 | 02-血管介入治疗类材料 | 06-外周血管介入治疗材料 | 05-胸主动脉支架 | 胸主动脉支架（非分支型/覆膜） | 14-合金 | 014-覆膜/非分支型 | TAA3634B160-20C | TAA3634B160-20C | 06938370109686 | 国械注准20223131171 | 集采范围外 | 新增（2025-06-23)、国家医保耗材27位编码变更
21e192ed-91ea-11eb-8996-40f2e9990f5b | 先健科技（深圳）有限公司 | 91440300715217115L | 54c7442f-7a6e-11f0-88e5-34735a9d8166 | b3a7a747-3a4c-11ed-9447-b4055d63f15c | 外周血管支架类 | 胸主动脉夹层 | 大动脉覆膜支架系统 | a4698825-397f-11ed-9447-b4055d63f15c | 大动脉覆膜支架系统 | 先健科技（深圳）有限公司 |  | 国械注准20223131171 |  | 该产品由预装覆膜支架和输送器组成。覆膜支架由镍钛合金丝通过钢套连接， 覆聚四氟乙烯膜，带有显影点。输送器分为直鞘型和弯鞘型两种，由外鞘管、推杆、 内鞘芯、外鞘芯、手柄等组成。该产品环氧乙烧灭菌，一次性使用。货架有效期三年。 | 该产品预期用于Stanford B型胸主动脉夹层的腔内介入治疗。 | 胸主动脉夹层 |  | c6c24927-3a53-11ed-9447-b4055d63f15c | c6c24927-3a53-11ed-9447-b4055d63f15c | 大动脉覆膜支架系统 | C02060500114014033770001471 | C02060500100011033770000501 | 02-血管介入治疗类材料 | 06-外周血管介入治疗材料 | 05-胸主动脉支架 | 胸主动脉支架（非分支型/覆膜） | 14-合金 | 014-覆膜/非分支型 | TAA3628B160-20S | TAA3628B160-20S | 06938370108801 | 国械注准20223131171 | 集采范围外 | 新增（2025-06-23)、国家医保耗材27位编码变更
21e192ed-91ea-11eb-8996-40f2e9990f5b | 先健科技（深圳）有限公司 | 91440300715217115L | 54c744e4-7a6e-11f0-88e5-34735a9d8166 | b3a7a747-3a4c-11ed-9447-b4055d63f15c | 外周血管支架类 | 胸主动脉夹层 | 大动脉覆膜支架系统 | a4698825-397f-11ed-9447-b4055d63f15c | 大动脉覆膜支架系统 | 先健科技（深圳）有限公司 |  | 国械注准20223131171 |  | 该产品由预装覆膜支架和输送器组成。覆膜支架由镍钛合金丝通过钢套连接， 覆聚四氟乙烯膜，带有显影点。输送器分为直鞘型和弯鞘型两种，由外鞘管、推杆、 内鞘芯、外鞘芯、手柄等组成。该产品环氧乙烧灭菌，一次性使用。货架有效期三年。 | 该产品预期用于Stanford B型胸主动脉夹层的腔内介入治疗。 | 胸主动脉夹层 |  | c6c24b65-3a53-11ed-9447-b4055d63f15c | c6c24b65-3a53-11ed-9447-b4055d63f15c | 大动脉覆膜支架系统 | C02060500114014033770001472 | C02060500100011033770000502 | 02-血管介入治疗类材料 | 06-外周血管介入治疗材料 | 05-胸主动脉支架 | 胸主动脉支架（非分支型/覆膜） | 14-合金 | 014-覆膜/非分支型 | TAA2828B180-18C | TAA2828B180-18C | 06938370104735 | 国械注准20223131171 | 集采范围外 | 新增（2025-06-23)、国家医保耗材27位编码变更
21e192ed-91ea-11eb-8996-40f2e9990f5b | 先健科技（深圳）有限公司 | 91440300715217115L | 54c74599-7a6e-11f0-88e5-34735a9d8166 | b3a7a747-3a4c-11ed-9447-b4055d63f15c | 外周血管支架类 | 胸主动脉夹层 | 大动脉覆膜支架系统 | a4698825-397f-11ed-9447-b4055d63f15c | 大动脉覆膜支架系统 | 先健科技（深圳）有限公司 |  | 国械注准20223131171 |  | 该产品由预装覆膜支架和输送器组成。覆膜支架由镍钛合金丝通过钢套连接， 覆聚四氟乙烯膜，带有显影点。输送器分为直鞘型和弯鞘型两种，由外鞘管、推杆、 内鞘芯、外鞘芯、手柄等组成。该产品环氧乙烧灭菌，一次性使用。货架有效期三年。 | 该产品预期用于Stanford B型胸主动脉夹层的腔内介入治疗。 | 胸主动脉夹层 |  | c6c24d97-3a53-11ed-9447-b4055d63f15c | c6c24d97-3a53-11ed-9447-b4055d63f15c | 大动脉覆膜支架系统 | C02060500114014033770001473 | C02060500100011033770000503 | 02-血管介入治疗类材料 | 06-外周血管介入治疗材料 | 05-胸主动脉支架 | 胸主动脉支架（非分支型/覆膜） | 14-合金 | 014-覆膜/非分支型 | TAA4636B120-22S | TAA4636B120-22S | 06938370133445 | 国械注准20223131171 | 集采范围外 | 新增（2025-06-23)、国家医保耗材27位编码变更
21e192ed-91ea-11eb-8996-40f2e9990f5b | 先健科技（深圳）有限公司 | 91440300715217115L | 54c74658-7a6e-11f0-88e5-34735a9d8166 | b3a7a747-3a4c-11ed-9447-b4055d63f15c | 外周血管支架类 | 胸主动脉夹层 | 大动脉覆膜支架系统 | a4698825-397f-11ed-9447-b4055d63f15c | 大动脉覆膜支架系统 | 先健科技（深圳）有限公司 |  | 国械注准20223131171 |  | 该产品由预装覆膜支架和输送器组成。覆膜支架由镍钛合金丝通过钢套连接， 覆聚四氟乙烯膜，带有显影点。输送器分为直鞘型和弯鞘型两种，由外鞘管、推杆、 内鞘芯、外鞘芯、手柄等组成。该产品环氧乙烧灭菌，一次性使用。货架有效期三年。 | 该产品预期用于Stanford B型胸主动脉夹层的腔内介入治疗。 | 胸主动脉夹层 |  | c6c2566d-3a53-11ed-9447-b4055d63f15c | c6c2566d-3a53-11ed-9447-b4055d63f15c | 大动脉覆膜支架系统 | C02060500114014033770001474 | C02060500100011033770000504 | 02-血管介入治疗类材料 | 06-外周血管介入治疗材料 | 05-胸主动脉支架 | 胸主动脉支架（非分支型/覆膜） | 14-合金 | 014-覆膜/非分支型 | TAA3228B160-20C | TAA3228B160-20C | 06938370177098 | 国械注准20223131171 | 集采范围外 | 新增（2025-06-23)、国家医保耗材27位编码变更
21e192ed-91ea-11eb-8996-40f2e9990f5b | 先健科技（深圳）有限公司 | 91440300715217115L | 54c7470c-7a6e-11f0-88e5-34735a9d8166 | b3a7a747-3a4c-11ed-9447-b4055d63f15c | 外周血管支架类 | 胸主动脉夹层 | 大动脉覆膜支架系统 | a4698825-397f-11ed-9447-b4055d63f15c | 大动脉覆膜支架系统 | 先健科技（深圳）有限公司 |  | 国械注准20223131171 |  | 该产品由预装覆膜支架和输送器组成。覆膜支架由镍钛合金丝通过钢套连接， 覆聚四氟乙烯膜，带有显影点。输送器分为直鞘型和弯鞘型两种，由外鞘管、推杆、 内鞘芯、外鞘芯、手柄等组成。该产品环氧乙烧灭菌，一次性使用。货架有效期三年。 | 该产品预期用于Stanford B型胸主动脉夹层的腔内介入治疗。 | 胸主动脉夹层 |  | c6c258d5-3a53-11ed-9447-b4055d63f15c | c6c258d5-3a53-11ed-9447-b4055d63f15c | 大动脉覆膜支架系统 | C02060500114014033770001475 | C02060500100011033770000505 | 02-血管介入治疗类材料 | 06-外周血管介入治疗材料 | 05-胸主动脉支架 | 胸主动脉支架（非分支型/覆膜） | 14-合金 | 014-覆膜/非分支型 | TAA3838B120-22S | TAA3838B120-22S | 06938370110651 | 国械注准20223131171 | 集采范围外 | 新增（2025-06-23)、国家医保耗材27位编码变更
21e192ed-91ea-11eb-8996-40f2e9990f5b | 先健科技（深圳）有限公司 | 91440300715217115L | 54c747bc-7a6e-11f0-88e5-34735a9d8166 | b3a7a747-3a4c-11ed-9447-b4055d63f15c | 外周血管支架类 | 胸主动脉夹层 | 大动脉覆膜支架系统 | a4698825-397f-11ed-9447-b4055d63f15c | 大动脉覆膜支架系统 | 先健科技（深圳）有限公司 |  | 国械注准20223131171 |  | 该产品由预装覆膜支架和输送器组成。覆膜支架由镍钛合金丝通过钢套连接， 覆聚四氟乙烯膜，带有显影点。输送器分为直鞘型和弯鞘型两种，由外鞘管、推杆、 内鞘芯、外鞘芯、手柄等组成。该产品环氧乙烧灭菌，一次性使用。货架有效期三年。 | 该产品预期用于Stanford B型胸主动脉夹层的腔内介入治疗。 | 胸主动脉夹层 |  | c6c26545-3a53-11ed-9447-b4055d63f15c | c6c26545-3a53-11ed-9447-b4055d63f15c | 大动脉覆膜支架系统 | C02060500114014033770001476 | C02060500100011033770000506 | 02-血管介入治疗类材料 | 06-外周血管介入治疗材料 | 05-胸主动脉支架 | 胸主动脉支架（非分支型/覆膜） | 14-合金 | 014-覆膜/非分支型 | TAA2822B120-18C | TAA2822B120-18C | 06938370103882 | 国械注准20223131171 | 集采范围外 | 新增（2025-06-23)、国家医保耗材27位编码变更
21e192ed-91ea-11eb-8996-40f2e9990f5b | 先健科技（深圳）有限公司 | 91440300715217115L | 54c74b00-7a6e-11f0-88e5-34735a9d8166 | b3a7a747-3a4c-11ed-9447-b4055d63f15c | 外周血管支架类 | 胸主动脉夹层 | 大动脉覆膜支架系统 | a4698825-397f-11ed-9447-b4055d63f15c | 大动脉覆膜支架系统 | 先健科技（深圳）有限公司 |  | 国械注准20223131171 |  | 该产品由预装覆膜支架和输送器组成。覆膜支架由镍钛合金丝通过钢套连接， 覆聚四氟乙烯膜，带有显影点。输送器分为直鞘型和弯鞘型两种，由外鞘管、推杆、 内鞘芯、外鞘芯、手柄等组成。该产品环氧乙烧灭菌，一次性使用。货架有效期三年。 | 该产品预期用于Stanford B型胸主动脉夹层的腔内介入治疗。 | 胸主动脉夹层 |  | c6c26b9d-3a53-11ed-9447-b4055d63f15c | c6c26b9d-3a53-11ed-9447-b4055d63f15c | 大动脉覆膜支架系统 | C02060500114014033770001477 | C02060500100011033770000507 | 02-血管介入治疗类材料 | 06-外周血管介入治疗材料 | 05-胸主动脉支架 | 胸主动脉支架（非分支型/覆膜） | 14-合金 | 014-覆膜/非分支型 | TAA2620B180-18S | TAA2620B180-18S | 06938370100874 | 国械注准20223131171 | 集采范围外 | 新增（2025-06-23)、国家医保耗材27位编码变更
21e192ed-91ea-11eb-8996-40f2e9990f5b | 先健科技（深圳）有限公司 | 91440300715217115L | 54c74bba-7a6e-11f0-88e5-34735a9d8166 | b3a7a747-3a4c-11ed-9447-b4055d63f15c | 外周血管支架类 | 胸主动脉夹层 | 大动脉覆膜支架系统 | a4698825-397f-11ed-9447-b4055d63f15c | 大动脉覆膜支架系统 | 先健科技（深圳）有限公司 |  | 国械注准20223131171 |  | 该产品由预装覆膜支架和输送器组成。覆膜支架由镍钛合金丝通过钢套连接， 覆聚四氟乙烯膜，带有显影点。输送器分为直鞘型和弯鞘型两种，由外鞘管、推杆、 内鞘芯、外鞘芯、手柄等组成。该产品环氧乙烧灭菌，一次性使用。货架有效期三年。 | 该产品预期用于Stanford B型胸主动脉夹层的腔内介入治疗。 | 胸主动脉夹层 |  | c6c26dff-3a53-11ed-9447-b4055d63f15c | c6c26dff-3a53-11ed-9447-b4055d63f15c | 大动脉覆膜支架系统 | C02060500114014033770001478 | C02060500100011033770000508 | 02-血管介入治疗类材料 | 06-外周血管介入治疗材料 | 05-胸主动脉支架 | 胸主动脉支架（非分支型/覆膜） | 14-合金 | 014-覆膜/非分支型 | TAA3834B120-22S | TAA3834B120-22S | 06938370110477 | 国械注准20223131171 | 集采范围外 | 新增（2025-06-23)、国家医保耗材27位编码变更
21e192ed-91ea-11eb-8996-40f2e9990f5b | 先健科技（深圳）有限公司 | 91440300715217115L | 54c74c6f-7a6e-11f0-88e5-34735a9d8166 | b3a7a747-3a4c-11ed-9447-b4055d63f15c | 外周血管支架类 | 胸主动脉夹层 | 大动脉覆膜支架系统 | a4698825-397f-11ed-9447-b4055d63f15c | 大动脉覆膜支架系统 | 先健科技（深圳）有限公司 |  | 国械注准20223131171 |  | 该产品由预装覆膜支架和输送器组成。覆膜支架由镍钛合金丝通过钢套连接， 覆聚四氟乙烯膜，带有显影点。输送器分为直鞘型和弯鞘型两种，由外鞘管、推杆、 内鞘芯、外鞘芯、手柄等组成。该产品环氧乙烧灭菌，一次性使用。货架有效期三年。 | 该产品预期用于Stanford B型胸主动脉夹层的腔内介入治疗。 | 胸主动脉夹层 |  | c6c2703a-3a53-11ed-9447-b4055d63f15c | c6c2703a-3a53-11ed-9447-b4055d63f15c | 大动脉覆膜支架系统 | C02060500114014033770001479 | C02060500100011033770000509 | 02-血管介入治疗类材料 | 06-外周血管介入治疗材料 | 05-胸主动脉支架 | 胸主动脉支架（非分支型/覆膜） | 14-合金 | 014-覆膜/非分支型 | TAA4636B160-22C | TAA4636B160-22C | 06938370134008 | 国械注准20223131171 | 集采范围外 | 新增（2025-06-23)、国家医保耗材27位编码变更
21e192ed-91ea-11eb-8996-40f2e9990f5b | 先健科技（深圳）有限公司 | 91440300715217115L | 54c74d24-7a6e-11f0-88e5-34735a9d8166 | b3a7a747-3a4c-11ed-9447-b4055d63f15c | 外周血管支架类 | 胸主动脉夹层 | 大动脉覆膜支架系统 | a4698825-397f-11ed-9447-b4055d63f15c | 大动脉覆膜支架系统 | 先健科技（深圳）有限公司 |  | 国械注准20223131171 |  | 该产品由预装覆膜支架和输送器组成。覆膜支架由镍钛合金丝通过钢套连接， 覆聚四氟乙烯膜，带有显影点。输送器分为直鞘型和弯鞘型两种，由外鞘管、推杆、 内鞘芯、外鞘芯、手柄等组成。该产品环氧乙烧灭菌，一次性使用。货架有效期三年。 | 该产品预期用于Stanford B型胸主动脉夹层的腔内介入治疗。 | 胸主动脉夹层 |  | c6c27287-3a53-11ed-9447-b4055d63f15c | c6c27287-3a53-11ed-9447-b4055d63f15c | 大动脉覆膜支架系统 | C02060500114014033770001480 | C02060500100011033770000510 | 02-血管介入治疗类材料 | 06-外周血管介入治疗材料 | 05-胸主动脉支架 | 胸主动脉支架（非分支型/覆膜） | 14-合金 | 014-覆膜/非分支型 | TAA3830B180-22S | TAA3830B180-22S | 06938370109952 | 国械注准20223131171 | 集采范围外 | 新增（2025-06-23)、国家医保耗材27位编码变更
21e192ed-91ea-11eb-8996-40f2e9990f5b | 先健科技（深圳）有限公司 | 91440300715217115L | 54c74ddd-7a6e-11f0-88e5-34735a9d8166 | b3a7a747-3a4c-11ed-9447-b4055d63f15c | 外周血管支架类 | 胸主动脉夹层 | 大动脉覆膜支架系统 | a4698825-397f-11ed-9447-b4055d63f15c | 大动脉覆膜支架系统 | 先健科技（深圳）有限公司 |  | 国械注准20223131171 |  | 该产品由预装覆膜支架和输送器组成。覆膜支架由镍钛合金丝通过钢套连接， 覆聚四氟乙烯膜，带有显影点。输送器分为直鞘型和弯鞘型两种，由外鞘管、推杆、 内鞘芯、外鞘芯、手柄等组成。该产品环氧乙烧灭菌，一次性使用。货架有效期三年。 | 该产品预期用于Stanford B型胸主动脉夹层的腔内介入治疗。 | 胸主动脉夹层 |  | c6c274d8-3a53-11ed-9447-b4055d63f15c | c6c274d8-3a53-11ed-9447-b4055d63f15c | 大动脉覆膜支架系统 | C02060500114014033770001481 | C02060500100011033770000511 | 02-血管介入治疗类材料 | 06-外周血管介入治疗材料 | 05-胸主动脉支架 | 胸主动脉支架（非分支型/覆膜） | 14-合金 | 014-覆膜/非分支型 | TAA3432B160-20C | TAA3432B160-20C | 06938370108542 | 国械注准20223131171 | 集采范围外 | 新增（2025-06-23)、国家医保耗材27位编码变更
21e192ed-91ea-11eb-8996-40f2e9990f5b | 先健科技（深圳）有限公司 | 91440300715217115L | 54c74ea5-7a6e-11f0-88e5-34735a9d8166 | b3a7a747-3a4c-11ed-9447-b4055d63f15c | 外周血管支架类 | 胸主动脉夹层 | 大动脉覆膜支架系统 | a4698825-397f-11ed-9447-b4055d63f15c | 大动脉覆膜支架系统 | 先健科技（深圳）有限公司 |  | 国械注准20223131171 |  | 该产品由预装覆膜支架和输送器组成。覆膜支架由镍钛合金丝通过钢套连接， 覆聚四氟乙烯膜，带有显影点。输送器分为直鞘型和弯鞘型两种，由外鞘管、推杆、 内鞘芯、外鞘芯、手柄等组成。该产品环氧乙烧灭菌，一次性使用。货架有效期三年。 | 该产品预期用于Stanford B型胸主动脉夹层的腔内介入治疗。 | 胸主动脉夹层 |  | c6c27d70-3a53-11ed-9447-b4055d63f15c | c6c27d70-3a53-11ed-9447-b4055d63f15c | 大动脉覆膜支架系统 | C02060500114014033770001482 | C02060500100011033770000512 | 02-血管介入治疗类材料 | 06-外周血管介入治疗材料 | 05-胸主动脉支架 | 胸主动脉支架（非分支型/覆膜） | 14-合金 | 014-覆膜/非分支型 | TAA4640B160-22S | TAA4640B160-22S | 06938370133643 | 国械注准20223131171 | 集采范围外 | 新增（2025-06-23)、国家医保耗材27位编码变更
21e192ed-91ea-11eb-8996-40f2e9990f5b | 先健科技（深圳）有限公司 | 91440300715217115L | 54c74f55-7a6e-11f0-88e5-34735a9d8166 | b3a7a747-3a4c-11ed-9447-b4055d63f15c | 外周血管支架类 | 胸主动脉夹层 | 大动脉覆膜支架系统 | a4698825-397f-11ed-9447-b4055d63f15c | 大动脉覆膜支架系统 | 先健科技（深圳）有限公司 |  | 国械注准20223131171 |  | 该产品由预装覆膜支架和输送器组成。覆膜支架由镍钛合金丝通过钢套连接， 覆聚四氟乙烯膜，带有显影点。输送器分为直鞘型和弯鞘型两种，由外鞘管、推杆、 内鞘芯、外鞘芯、手柄等组成。该产品环氧乙烧灭菌，一次性使用。货架有效期三年。 | 该产品预期用于Stanford B型胸主动脉夹层的腔内介入治疗。 | 胸主动脉夹层 |  | c6c27fcf-3a53-11ed-9447-b4055d63f15c | c6c27fcf-3a53-11ed-9447-b4055d63f15c | 大动脉覆膜支架系统 | C02060500114014033770001483 | C02060500100011033770000513 | 02-血管介入治疗类材料 | 06-外周血管介入治疗材料 | 05-胸主动脉支架 | 胸主动脉支架（非分支型/覆膜） | 14-合金 | 014-覆膜/非分支型 | TAA3226B160-20S | TAA3226B160-20S | 06938370106319 | 国械注准20223131171 | 集采范围外 | 新增（2025-06-23)、国家医保耗材27位编码变更
21e192ed-91ea-11eb-8996-40f2e9990f5b | 先健科技（深圳）有限公司 | 91440300715217115L | 54c7500f-7a6e-11f0-88e5-34735a9d8166 | b3a7a747-3a4c-11ed-9447-b4055d63f15c | 外周血管支架类 | 胸主动脉夹层 | 大动脉覆膜支架系统 | a4698825-397f-11ed-9447-b4055d63f15c | 大动脉覆膜支架系统 | 先健科技（深圳）有限公司 |  | 国械注准20223131171 |  | 该产品由预装覆膜支架和输送器组成。覆膜支架由镍钛合金丝通过钢套连接， 覆聚四氟乙烯膜，带有显影点。输送器分为直鞘型和弯鞘型两种，由外鞘管、推杆、 内鞘芯、外鞘芯、手柄等组成。该产品环氧乙烧灭菌，一次性使用。货架有效期三年。 | 该产品预期用于Stanford B型胸主动脉夹层的腔内介入治疗。 | 胸主动脉夹层 |  | c6c2820c-3a53-11ed-9447-b4055d63f15c | c6c2820c-3a53-11ed-9447-b4055d63f15c | 大动脉覆膜支架系统 | C02060500114014033770001484 | C02060500100011033770000514 | 02-血管介入治疗类材料 | 06-外周血管介入治疗材料 | 05-胸主动脉支架 | 胸主动脉支架（非分支型/覆膜） | 14-合金 | 014-覆膜/非分支型 | TAA2818B120-18C | TAA2818B120-18C | 06938370103714 | 国械注准20223131171 | 集采范围外 | 新增（2025-06-23)、国家医保耗材27位编码变更
21e192ed-91ea-11eb-8996-40f2e9990f5b | 先健科技（深圳）有限公司 | 91440300715217115L | 54c750c3-7a6e-11f0-88e5-34735a9d8166 | b3a7a747-3a4c-11ed-9447-b4055d63f15c | 外周血管支架类 | 胸主动脉夹层 | 大动脉覆膜支架系统 | a4698825-397f-11ed-9447-b4055d63f15c | 大动脉覆膜支架系统 | 先健科技（深圳）有限公司 |  | 国械注准20223131171 |  | 该产品由预装覆膜支架和输送器组成。覆膜支架由镍钛合金丝通过钢套连接， 覆聚四氟乙烯膜，带有显影点。输送器分为直鞘型和弯鞘型两种，由外鞘管、推杆、 内鞘芯、外鞘芯、手柄等组成。该产品环氧乙烧灭菌，一次性使用。货架有效期三年。 | 该产品预期用于Stanford B型胸主动脉夹层的腔内介入治疗。 | 胸主动脉夹层 |  | c6c2846f-3a53-11ed-9447-b4055d63f15c | c6c2846f-3a53-11ed-9447-b4055d63f15c | 大动脉覆膜支架系统 | C02060500114014033770001485 | C02060500100011033770000515 | 02-血管介入治疗类材料 | 06-外周血管介入治疗材料 | 05-胸主动脉支架 | 胸主动脉支架（非分支型/覆膜） | 14-合金 | 014-覆膜/非分支型 | TAA2822B180-18C | TAA2822B180-18C | 06938370177036 | 国械注准20223131171 | 集采范围外 | 新增（2025-06-23)、国家医保耗材27位编码变更
21e192ed-91ea-11eb-8996-40f2e9990f5b | 先健科技（深圳）有限公司 | 91440300715217115L | 54c75178-7a6e-11f0-88e5-34735a9d8166 | b3a7a747-3a4c-11ed-9447-b4055d63f15c | 外周血管支架类 | 胸主动脉夹层 | 大动脉覆膜支架系统 | a4698825-397f-11ed-9447-b4055d63f15c | 大动脉覆膜支架系统 | 先健科技（深圳）有限公司 |  | 国械注准20223131171 |  | 该产品由预装覆膜支架和输送器组成。覆膜支架由镍钛合金丝通过钢套连接， 覆聚四氟乙烯膜，带有显影点。输送器分为直鞘型和弯鞘型两种，由外鞘管、推杆、 内鞘芯、外鞘芯、手柄等组成。该产品环氧乙烧灭菌，一次性使用。货架有效期三年。 | 该产品预期用于Stanford B型胸主动脉夹层的腔内介入治疗。 | 胸主动脉夹层 |  | c6c286a4-3a53-11ed-9447-b4055d63f15c | c6c286a4-3a53-11ed-9447-b4055d63f15c | 大动脉覆膜支架系统 | C02060500114014033770001486 | C02060500100011033770000516 | 02-血管介入治疗类材料 | 06-外周血管介入治疗材料 | 05-胸主动脉支架 | 胸主动脉支架（非分支型/覆膜） | 14-合金 | 014-覆膜/非分支型 | TAA4642B180-22S | TAA4642B180-22S | 06938370133742 | 国械注准20223131171 | 集采范围外 | 新增（2025-06-23)、国家医保耗材27位编码变更
21e192ed-91ea-11eb-8996-40f2e9990f5b | 先健科技（深圳）有限公司 | 91440300715217115L | 54c7522d-7a6e-11f0-88e5-34735a9d8166 | b3a7a747-3a4c-11ed-9447-b4055d63f15c | 外周血管支架类 | 胸主动脉夹层 | 大动脉覆膜支架系统 | a4698825-397f-11ed-9447-b4055d63f15c | 大动脉覆膜支架系统 | 先健科技（深圳）有限公司 |  | 国械注准20223131171 |  | 该产品由预装覆膜支架和输送器组成。覆膜支架由镍钛合金丝通过钢套连接， 覆聚四氟乙烯膜，带有显影点。输送器分为直鞘型和弯鞘型两种，由外鞘管、推杆、 内鞘芯、外鞘芯、手柄等组成。该产品环氧乙烧灭菌，一次性使用。货架有效期三年。 | 该产品预期用于Stanford B型胸主动脉夹层的腔内介入治疗。 | 胸主动脉夹层 |  | c6c288d5-3a53-11ed-9447-b4055d63f15c | c6c288d5-3a53-11ed-9447-b4055d63f15c | 大动脉覆膜支架系统 | C02060500114014033770001487 | C02060500100011033770000517 | 02-血管介入治疗类材料 | 06-外周血管介入治疗材料 | 05-胸主动脉支架 | 胸主动脉支架（非分支型/覆膜） | 14-合金 | 014-覆膜/非分支型 | TAA2624B180-18C | TAA2624B180-18C | 06938370102472 | 国械注准20223131171 | 集采范围外 | 新增（2025-06-23)、国家医保耗材27位编码变更
21e192ed-91ea-11eb-8996-40f2e9990f5b | 先健科技（深圳）有限公司 | 91440300715217115L | 54c752e2-7a6e-11f0-88e5-34735a9d8166 | b3a7a747-3a4c-11ed-9447-b4055d63f15c | 外周血管支架类 | 胸主动脉夹层 | 大动脉覆膜支架系统 | a4698825-397f-11ed-9447-b4055d63f15c | 大动脉覆膜支架系统 | 先健科技（深圳）有限公司 |  | 国械注准20223131171 |  | 该产品由预装覆膜支架和输送器组成。覆膜支架由镍钛合金丝通过钢套连接， 覆聚四氟乙烯膜，带有显影点。输送器分为直鞘型和弯鞘型两种，由外鞘管、推杆、 内鞘芯、外鞘芯、手柄等组成。该产品环氧乙烧灭菌，一次性使用。货架有效期三年。 | 该产品预期用于Stanford B型胸主动脉夹层的腔内介入治疗。 | 胸主动脉夹层 |  | c6c2916e-3a53-11ed-9447-b4055d63f15c | c6c2916e-3a53-11ed-9447-b4055d63f15c | 大动脉覆膜支架系统 | C02060500114014033770001488 | C02060500100011033770000518 | 02-血管介入治疗类材料 | 06-外周血管介入治疗材料 | 05-胸主动脉支架 | 胸主动脉支架（非分支型/覆膜） | 14-合金 | 014-覆膜/非分支型 | TAA4440B140-22C | TAA4440B140-22C | 06938370133124 | 国械注准20223131171 | 集采范围外 | 新增（2025-06-23)、国家医保耗材27位编码变更
21e192ed-91ea-11eb-8996-40f2e9990f5b | 先健科技（深圳）有限公司 | 91440300715217115L | 54c75639-7a6e-11f0-88e5-34735a9d8166 | b3a7a747-3a4c-11ed-9447-b4055d63f15c | 外周血管支架类 | 胸主动脉夹层 | 大动脉覆膜支架系统 | a4698825-397f-11ed-9447-b4055d63f15c | 大动脉覆膜支架系统 | 先健科技（深圳）有限公司 |  | 国械注准20223131171 |  | 该产品由预装覆膜支架和输送器组成。覆膜支架由镍钛合金丝通过钢套连接， 覆聚四氟乙烯膜，带有显影点。输送器分为直鞘型和弯鞘型两种，由外鞘管、推杆、 内鞘芯、外鞘芯、手柄等组成。该产品环氧乙烧灭菌，一次性使用。货架有效期三年。 | 该产品预期用于Stanford B型胸主动脉夹层的腔内介入治疗。 | 胸主动脉夹层 |  | c6c293eb-3a53-11ed-9447-b4055d63f15c | c6c293eb-3a53-11ed-9447-b4055d63f15c | 大动脉覆膜支架系统 | C02060500114014033770001489 | C02060500100011033770000519 | 02-血管介入治疗类材料 | 06-外周血管介入治疗材料 | 05-胸主动脉支架 | 胸主动脉支架（非分支型/覆膜） | 14-合金 | 014-覆膜/非分支型 | TAA3832B140-22S | TAA3832B140-22S | 06938370110392 | 国械注准20223131171 | 集采范围外 | 新增（2025-06-23)、国家医保耗材27位编码变更
21e192ed-91ea-11eb-8996-40f2e9990f5b | 先健科技（深圳）有限公司 | 91440300715217115L | 54c756ee-7a6e-11f0-88e5-34735a9d8166 | b3a7a747-3a4c-11ed-9447-b4055d63f15c | 外周血管支架类 | 胸主动脉夹层 | 大动脉覆膜支架系统 | a4698825-397f-11ed-9447-b4055d63f15c | 大动脉覆膜支架系统 | 先健科技（深圳）有限公司 |  | 国械注准20223131171 |  | 该产品由预装覆膜支架和输送器组成。覆膜支架由镍钛合金丝通过钢套连接， 覆聚四氟乙烯膜，带有显影点。输送器分为直鞘型和弯鞘型两种，由外鞘管、推杆、 内鞘芯、外鞘芯、手柄等组成。该产品环氧乙烧灭菌，一次性使用。货架有效期三年。 | 该产品预期用于Stanford B型胸主动脉夹层的腔内介入治疗。 | 胸主动脉夹层 |  | c6c2962f-3a53-11ed-9447-b4055d63f15c | c6c2962f-3a53-11ed-9447-b4055d63f15c | 大动脉覆膜支架系统 | C02060500114014033770001490 | C02060500100011033770000520 | 02-血管介入治疗类材料 | 06-外周血管介入治疗材料 | 05-胸主动脉支架 | 胸主动脉支架（非分支型/覆膜） | 14-合金 | 014-覆膜/非分支型 | TAA4038B180-22C | TAA4038B180-22C | 06938370130444 | 国械注准20223131171 | 集采范围外 | 新增（2025-06-23)、国家医保耗材27位编码变更
21e192ed-91ea-11eb-8996-40f2e9990f5b | 先健科技（深圳）有限公司 | 91440300715217115L | 54c757b2-7a6e-11f0-88e5-34735a9d8166 | b3a7a747-3a4c-11ed-9447-b4055d63f15c | 外周血管支架类 | 胸主动脉夹层 | 大动脉覆膜支架系统 | a4698825-397f-11ed-9447-b4055d63f15c | 大动脉覆膜支架系统 | 先健科技（深圳）有限公司 |  | 国械注准20223131171 |  | 该产品由预装覆膜支架和输送器组成。覆膜支架由镍钛合金丝通过钢套连接， 覆聚四氟乙烯膜，带有显影点。输送器分为直鞘型和弯鞘型两种，由外鞘管、推杆、 内鞘芯、外鞘芯、手柄等组成。该产品环氧乙烧灭菌，一次性使用。货架有效期三年。 | 该产品预期用于Stanford B型胸主动脉夹层的腔内介入治疗。 | 胸主动脉夹层 |  | c6c29876-3a53-11ed-9447-b4055d63f15c | c6c29876-3a53-11ed-9447-b4055d63f15c | 大动脉覆膜支架系统 | C02060500114014033770001491 | C02060500100011033770000521 | 02-血管介入治疗类材料 | 06-外周血管介入治疗材料 | 05-胸主动脉支架 | 胸主动脉支架（非分支型/覆膜） | 14-合金 | 014-覆膜/非分支型 | TAA4234B180-22S | TAA4234B180-22S | 06938370130710 | 国械注准20223131171 | 集采范围外 | 新增（2025-06-23)、国家医保耗材27位编码变更
21e192ed-91ea-11eb-8996-40f2e9990f5b | 先健科技（深圳）有限公司 | 91440300715217115L | 54c75866-7a6e-11f0-88e5-34735a9d8166 | b3a7a747-3a4c-11ed-9447-b4055d63f15c | 外周血管支架类 | 胸主动脉夹层 | 大动脉覆膜支架系统 | a4698825-397f-11ed-9447-b4055d63f15c | 大动脉覆膜支架系统 | 先健科技（深圳）有限公司 |  | 国械注准20223131171 |  | 该产品由预装覆膜支架和输送器组成。覆膜支架由镍钛合金丝通过钢套连接， 覆聚四氟乙烯膜，带有显影点。输送器分为直鞘型和弯鞘型两种，由外鞘管、推杆、 内鞘芯、外鞘芯、手柄等组成。该产品环氧乙烧灭菌，一次性使用。货架有效期三年。 | 该产品预期用于Stanford B型胸主动脉夹层的腔内介入治疗。 | 胸主动脉夹层 |  | c6c2b665-3a53-11ed-9447-b4055d63f15c | c6c2b665-3a53-11ed-9447-b4055d63f15c | 大动脉覆膜支架系统 | C02060500114014033770001492 | C02060500100011033770000522 | 02-血管介入治疗类材料 | 06-外周血管介入治疗材料 | 05-胸主动脉支架 | 胸主动脉支架（非分支型/覆膜） | 14-合金 | 014-覆膜/非分支型 | TAA4238B180-22C | TAA4238B180-22C | 06938370131762 | 国械注准20223131171 | 集采范围外 | 新增（2025-06-23)、国家医保耗材27位编码变更
21e192ed-91ea-11eb-8996-40f2e9990f5b | 先健科技（深圳）有限公司 | 91440300715217115L | 54c7592a-7a6e-11f0-88e5-34735a9d8166 | b3a7a747-3a4c-11ed-9447-b4055d63f15c | 外周血管支架类 | 胸主动脉夹层 | 大动脉覆膜支架系统 | a4698825-397f-11ed-9447-b4055d63f15c | 大动脉覆膜支架系统 | 先健科技（深圳）有限公司 |  | 国械注准20223131171 |  | 该产品由预装覆膜支架和输送器组成。覆膜支架由镍钛合金丝通过钢套连接， 覆聚四氟乙烯膜，带有显影点。输送器分为直鞘型和弯鞘型两种，由外鞘管、推杆、 内鞘芯、外鞘芯、手柄等组成。该产品环氧乙烧灭菌，一次性使用。货架有效期三年。 | 该产品预期用于Stanford B型胸主动脉夹层的腔内介入治疗。 | 胸主动脉夹层 |  | c6c2cad0-3a53-11ed-9447-b4055d63f15c | c6c2cad0-3a53-11ed-9447-b4055d63f15c | 大动脉覆膜支架系统 | C02060500114014033770001493 | C02060500100011033770000523 | 02-血管介入治疗类材料 | 06-外周血管介入治疗材料 | 05-胸主动脉支架 | 胸主动脉支架（非分支型/覆膜） | 14-合金 | 014-覆膜/非分支型 | TAA3222B180-20C | TAA3222B180-20C | 06938370106685 | 国械注准20223131171 | 集采范围外 | 新增（2025-06-23)、国家医保耗材27位编码变更
21e192ed-91ea-11eb-8996-40f2e9990f5b | 先健科技（深圳）有限公司 | 91440300715217115L | 54c759e4-7a6e-11f0-88e5-34735a9d8166 | b3a7a747-3a4c-11ed-9447-b4055d63f15c | 外周血管支架类 | 胸主动脉夹层 | 大动脉覆膜支架系统 | a4698825-397f-11ed-9447-b4055d63f15c | 大动脉覆膜支架系统 | 先健科技（深圳）有限公司 |  | 国械注准20223131171 |  | 该产品由预装覆膜支架和输送器组成。覆膜支架由镍钛合金丝通过钢套连接， 覆聚四氟乙烯膜，带有显影点。输送器分为直鞘型和弯鞘型两种，由外鞘管、推杆、 内鞘芯、外鞘芯、手柄等组成。该产品环氧乙烧灭菌，一次性使用。货架有效期三年。 | 该产品预期用于Stanford B型胸主动脉夹层的腔内介入治疗。 | 胸主动脉夹层 |  | c6c2debe-3a53-11ed-9447-b4055d63f15c | c6c2debe-3a53-11ed-9447-b4055d63f15c | 大动脉覆膜支架系统 | C02060500114014033770001494 | C02060500100011033770000524 | 02-血管介入治疗类材料 | 06-外周血管介入治疗材料 | 05-胸主动脉支架 | 胸主动脉支架（非分支型/覆膜） | 14-合金 | 014-覆膜/非分支型 | TAA4034B180-22C | TAA4034B180-22C | 06938370177265 | 国械注准20223131171 | 集采范围外 | 新增（2025-06-23)、国家医保耗材27位编码变更
21e192ed-91ea-11eb-8996-40f2e9990f5b | 先健科技（深圳）有限公司 | 91440300715217115L | 54c75a99-7a6e-11f0-88e5-34735a9d8166 | b3a7a747-3a4c-11ed-9447-b4055d63f15c | 外周血管支架类 | 胸主动脉夹层 | 大动脉覆膜支架系统 | a4698825-397f-11ed-9447-b4055d63f15c | 大动脉覆膜支架系统 | 先健科技（深圳）有限公司 |  | 国械注准20223131171 |  | 该产品由预装覆膜支架和输送器组成。覆膜支架由镍钛合金丝通过钢套连接， 覆聚四氟乙烯膜，带有显影点。输送器分为直鞘型和弯鞘型两种，由外鞘管、推杆、 内鞘芯、外鞘芯、手柄等组成。该产品环氧乙烧灭菌，一次性使用。货架有效期三年。 | 该产品预期用于Stanford B型胸主动脉夹层的腔内介入治疗。 | 胸主动脉夹层 |  | c6c2e80b-3a53-11ed-9447-b4055d63f15c | c6c2e80b-3a53-11ed-9447-b4055d63f15c | 大动脉覆膜支架系统 | C02060500114014033770001495 | C02060500100011033770000525 | 02-血管介入治疗类材料 | 06-外周血管介入治疗材料 | 05-胸主动脉支架 | 胸主动脉支架（非分支型/覆膜） | 14-合金 | 014-覆膜/非分支型 | TAA4240B160-22S | TAA4240B160-22S | 06938370130987 | 国械注准20223131171 | 集采范围外 | 新增（2025-06-23)、国家医保耗材27位编码变更
21e192ed-91ea-11eb-8996-40f2e9990f5b | 先健科技（深圳）有限公司 | 91440300715217115L | 54c75b4d-7a6e-11f0-88e5-34735a9d8166 | b3a7a747-3a4c-11ed-9447-b4055d63f15c | 外周血管支架类 | 胸主动脉夹层 | 大动脉覆膜支架系统 | a4698825-397f-11ed-9447-b4055d63f15c | 大动脉覆膜支架系统 | 先健科技（深圳）有限公司 |  | 国械注准20223131171 |  | 该产品由预装覆膜支架和输送器组成。覆膜支架由镍钛合金丝通过钢套连接， 覆聚四氟乙烯膜，带有显影点。输送器分为直鞘型和弯鞘型两种，由外鞘管、推杆、 内鞘芯、外鞘芯、手柄等组成。该产品环氧乙烧灭菌，一次性使用。货架有效期三年。 | 该产品预期用于Stanford B型胸主动脉夹层的腔内介入治疗。 | 胸主动脉夹层 |  | c6c2f118-3a53-11ed-9447-b4055d63f15c | c6c2f118-3a53-11ed-9447-b4055d63f15c | 大动脉覆膜支架系统 | C02060500114014033770001496 | C02060500100011033770000526 | 02-血管介入治疗类材料 | 06-外周血管介入治疗材料 | 05-胸主动脉支架 | 胸主动脉支架（非分支型/覆膜） | 14-合金 | 014-覆膜/非分支型 | TAA4032B140-22S | TAA4032B140-22S | 06938370113591 | 国械注准20223131171 | 集采范围外 | 新增（2025-06-23)、国家医保耗材27位编码变更
21e192ed-91ea-11eb-8996-40f2e9990f5b | 先健科技（深圳）有限公司 | 91440300715217115L | 54c75c07-7a6e-11f0-88e5-34735a9d8166 | b3a7a747-3a4c-11ed-9447-b4055d63f15c | 外周血管支架类 | 胸主动脉夹层 | 大动脉覆膜支架系统 | a4698825-397f-11ed-9447-b4055d63f15c | 大动脉覆膜支架系统 | 先健科技（深圳）有限公司 |  | 国械注准20223131171 |  | 该产品由预装覆膜支架和输送器组成。覆膜支架由镍钛合金丝通过钢套连接， 覆聚四氟乙烯膜，带有显影点。输送器分为直鞘型和弯鞘型两种，由外鞘管、推杆、 内鞘芯、外鞘芯、手柄等组成。该产品环氧乙烧灭菌，一次性使用。货架有效期三年。 | 该产品预期用于Stanford B型胸主动脉夹层的腔内介入治疗。 | 胸主动脉夹层 |  | c6c2f38c-3a53-11ed-9447-b4055d63f15c | c6c2f38c-3a53-11ed-9447-b4055d63f15c | 大动脉覆膜支架系统 | C02060500114014033770001497 | C02060500100011033770000527 | 02-血管介入治疗类材料 | 06-外周血管介入治疗材料 | 05-胸主动脉支架 | 胸主动脉支架（非分支型/覆膜） | 14-合金 | 014-覆膜/非分支型 | TAA3838B160-22S | TAA3838B160-22S | 06938370110675 | 国械注准20223131171 | 集采范围外 | 新增（2025-06-23)、国家医保耗材27位编码变更
21e192ed-91ea-11eb-8996-40f2e9990f5b | 先健科技（深圳）有限公司 | 91440300715217115L | 54c75cc1-7a6e-11f0-88e5-34735a9d8166 | b3a7a747-3a4c-11ed-9447-b4055d63f15c | 外周血管支架类 | 胸主动脉夹层 | 大动脉覆膜支架系统 | a4698825-397f-11ed-9447-b4055d63f15c | 大动脉覆膜支架系统 | 先健科技（深圳）有限公司 |  | 国械注准20223131171 |  | 该产品由预装覆膜支架和输送器组成。覆膜支架由镍钛合金丝通过钢套连接， 覆聚四氟乙烯膜，带有显影点。输送器分为直鞘型和弯鞘型两种，由外鞘管、推杆、 内鞘芯、外鞘芯、手柄等组成。该产品环氧乙烧灭菌，一次性使用。货架有效期三年。 | 该产品预期用于Stanford B型胸主动脉夹层的腔内介入治疗。 | 胸主动脉夹层 |  | c6c2f5da-3a53-11ed-9447-b4055d63f15c | c6c2f5da-3a53-11ed-9447-b4055d63f15c | 大动脉覆膜支架系统 | C02060500114014033770001498 | C02060500100011033770000528 | 02-血管介入治疗类材料 | 06-外周血管介入治疗材料 | 05-胸主动脉支架 | 胸主动脉支架（非分支型/覆膜） | 14-合金 | 014-覆膜/非分支型 | TAA2820B160-18C | TAA2820B160-18C | 06938370103820 | 国械注准20223131171 | 集采范围外 | 新增（2025-06-23)、国家医保耗材27位编码变更
21e192ed-91ea-11eb-8996-40f2e9990f5b | 先健科技（深圳）有限公司 | 91440300715217115L | 54c75d71-7a6e-11f0-88e5-34735a9d8166 | b3a7a747-3a4c-11ed-9447-b4055d63f15c | 外周血管支架类 | 胸主动脉夹层 | 大动脉覆膜支架系统 | a4698825-397f-11ed-9447-b4055d63f15c | 大动脉覆膜支架系统 | 先健科技（深圳）有限公司 |  | 国械注准20223131171 |  | 该产品由预装覆膜支架和输送器组成。覆膜支架由镍钛合金丝通过钢套连接， 覆聚四氟乙烯膜，带有显影点。输送器分为直鞘型和弯鞘型两种，由外鞘管、推杆、 内鞘芯、外鞘芯、手柄等组成。该产品环氧乙烧灭菌，一次性使用。货架有效期三年。 | 该产品预期用于Stanford B型胸主动脉夹层的腔内介入治疗。 | 胸主动脉夹层 |  | c6c2fec9-3a53-11ed-9447-b4055d63f15c | c6c2fec9-3a53-11ed-9447-b4055d63f15c | 大动脉覆膜支架系统 | C02060500114014033770001499 | C02060500100011033770000529 | 02-血管介入治疗类材料 | 06-外周血管介入治疗材料 | 05-胸主动脉支架 | 胸主动脉支架（非分支型/覆膜） | 14-合金 | 014-覆膜/非分支型 | TAA2824B180-18S | TAA2824B180-18S | 06938370102922 | 国械注准20223131171 | 集采范围外 | 新增（2025-06-23)、国家医保耗材27位编码变更
21e192ed-91ea-11eb-8996-40f2e9990f5b | 先健科技（深圳）有限公司 | 91440300715217115L | 54c75e26-7a6e-11f0-88e5-34735a9d8166 | b3a7a747-3a4c-11ed-9447-b4055d63f15c | 外周血管支架类 | 胸主动脉夹层 | 大动脉覆膜支架系统 | a4698825-397f-11ed-9447-b4055d63f15c | 大动脉覆膜支架系统 | 先健科技（深圳）有限公司 |  | 国械注准20223131171 |  | 该产品由预装覆膜支架和输送器组成。覆膜支架由镍钛合金丝通过钢套连接， 覆聚四氟乙烯膜，带有显影点。输送器分为直鞘型和弯鞘型两种，由外鞘管、推杆、 内鞘芯、外鞘芯、手柄等组成。该产品环氧乙烧灭菌，一次性使用。货架有效期三年。 | 该产品预期用于Stanford B型胸主动脉夹层的腔内介入治疗。 | 胸主动脉夹层 |  | c6c3012a-3a53-11ed-9447-b4055d63f15c | c6c3012a-3a53-11ed-9447-b4055d63f15c | 大动脉覆膜支架系统 | C02060500114014033770001500 | C02060500100011033770000530 | 02-血管介入治疗类材料 | 06-外周血管介入治疗材料 | 05-胸主动脉支架 | 胸主动脉支架（非分支型/覆膜） | 14-合金 | 014-覆膜/非分支型 | TAA3232B160-20S | TAA3232B160-20S | 06938370106586 | 国械注准20223131171 | 集采范围外 | 新增（2025-06-23)、国家医保耗材27位编码变更
21e192ed-91ea-11eb-8996-40f2e9990f5b | 先健科技（深圳）有限公司 | 91440300715217115L | 54c75eda-7a6e-11f0-88e5-34735a9d8166 | b3a7a747-3a4c-11ed-9447-b4055d63f15c | 外周血管支架类 | 胸主动脉夹层 | 大动脉覆膜支架系统 | a4698825-397f-11ed-9447-b4055d63f15c | 大动脉覆膜支架系统 | 先健科技（深圳）有限公司 |  | 国械注准20223131171 |  | 该产品由预装覆膜支架和输送器组成。覆膜支架由镍钛合金丝通过钢套连接， 覆聚四氟乙烯膜，带有显影点。输送器分为直鞘型和弯鞘型两种，由外鞘管、推杆、 内鞘芯、外鞘芯、手柄等组成。该产品环氧乙烧灭菌，一次性使用。货架有效期三年。 | 该产品预期用于Stanford B型胸主动脉夹层的腔内介入治疗。 | 胸主动脉夹层 |  | c6c303a6-3a53-11ed-9447-b4055d63f15c | c6c303a6-3a53-11ed-9447-b4055d63f15c | 大动脉覆膜支架系统 | C02060500114014033770001501 | C02060500100011033770000531 | 02-血管介入治疗类材料 | 06-外周血管介入治疗材料 | 05-胸主动脉支架 | 胸主动脉支架（非分支型/覆膜） | 14-合金 | 014-覆膜/非分支型 | TAA3026B140-18C | TAA3026B140-18C | 06938370105732 | 国械注准20223131171 | 集采范围外 | 新增（2025-06-23)、国家医保耗材27位编码变更
21e192ed-91ea-11eb-8996-40f2e9990f5b | 先健科技（深圳）有限公司 | 91440300715217115L | 54c7622d-7a6e-11f0-88e5-34735a9d8166 | b3a7a747-3a4c-11ed-9447-b4055d63f15c | 外周血管支架类 | 胸主动脉夹层 | 大动脉覆膜支架系统 | a4698825-397f-11ed-9447-b4055d63f15c | 大动脉覆膜支架系统 | 先健科技（深圳）有限公司 |  | 国械注准20223131171 |  | 该产品由预装覆膜支架和输送器组成。覆膜支架由镍钛合金丝通过钢套连接， 覆聚四氟乙烯膜，带有显影点。输送器分为直鞘型和弯鞘型两种，由外鞘管、推杆、 内鞘芯、外鞘芯、手柄等组成。该产品环氧乙烧灭菌，一次性使用。货架有效期三年。 | 该产品预期用于Stanford B型胸主动脉夹层的腔内介入治疗。 | 胸主动脉夹层 |  | c6c305d7-3a53-11ed-9447-b4055d63f15c | c6c305d7-3a53-11ed-9447-b4055d63f15c | 大动脉覆膜支架系统 | C02060500114014033770001502 | C02060500100011033770000532 | 02-血管介入治疗类材料 | 06-外周血管介入治疗材料 | 05-胸主动脉支架 | 胸主动脉支架（非分支型/覆膜） | 14-合金 | 014-覆膜/非分支型 | TAA4442B140-22S | TAA4442B140-22S | 06938370132677 | 国械注准20223131171 | 集采范围外 | 新增（2025-06-23)、国家医保耗材27位编码变更
21e192ed-91ea-11eb-8996-40f2e9990f5b | 先健科技（深圳）有限公司 | 91440300715217115L | 54c762e7-7a6e-11f0-88e5-34735a9d8166 | b3a7a747-3a4c-11ed-9447-b4055d63f15c | 外周血管支架类 | 胸主动脉夹层 | 大动脉覆膜支架系统 | a4698825-397f-11ed-9447-b4055d63f15c | 大动脉覆膜支架系统 | 先健科技（深圳）有限公司 |  | 国械注准20223131171 |  | 该产品由预装覆膜支架和输送器组成。覆膜支架由镍钛合金丝通过钢套连接， 覆聚四氟乙烯膜，带有显影点。输送器分为直鞘型和弯鞘型两种，由外鞘管、推杆、 内鞘芯、外鞘芯、手柄等组成。该产品环氧乙烧灭菌，一次性使用。货架有效期三年。 | 该产品预期用于Stanford B型胸主动脉夹层的腔内介入治疗。 | 胸主动脉夹层 |  | c6c3114f-3a53-11ed-9447-b4055d63f15c | c6c3114f-3a53-11ed-9447-b4055d63f15c | 大动脉覆膜支架系统 | C02060500114014033770001503 | C02060500100011033770000533 | 02-血管介入治疗类材料 | 06-外周血管介入治疗材料 | 05-胸主动脉支架 | 胸主动脉支架（非分支型/覆膜） | 14-合金 | 014-覆膜/非分支型 | TAA3836B140-22S | TAA3836B140-22S | 06938370110576 | 国械注准20223131171 | 集采范围外 | 新增（2025-06-23)、国家医保耗材27位编码变更
21e192ed-91ea-11eb-8996-40f2e9990f5b | 先健科技（深圳）有限公司 | 91440300715217115L | 54c7639b-7a6e-11f0-88e5-34735a9d8166 | b3a7a747-3a4c-11ed-9447-b4055d63f15c | 外周血管支架类 | 胸主动脉夹层 | 大动脉覆膜支架系统 | a4698825-397f-11ed-9447-b4055d63f15c | 大动脉覆膜支架系统 | 先健科技（深圳）有限公司 |  | 国械注准20223131171 |  | 该产品由预装覆膜支架和输送器组成。覆膜支架由镍钛合金丝通过钢套连接， 覆聚四氟乙烯膜，带有显影点。输送器分为直鞘型和弯鞘型两种，由外鞘管、推杆、 内鞘芯、外鞘芯、手柄等组成。该产品环氧乙烧灭菌，一次性使用。货架有效期三年。 | 该产品预期用于Stanford B型胸主动脉夹层的腔内介入治疗。 | 胸主动脉夹层 |  | c6c313e6-3a53-11ed-9447-b4055d63f15c | c6c313e6-3a53-11ed-9447-b4055d63f15c | 大动脉覆膜支架系统 | C02060500114014033770001504 | C02060500100011033770000534 | 02-血管介入治疗类材料 | 06-外周血管介入治疗材料 | 05-胸主动脉支架 | 胸主动脉支架（非分支型/覆膜） | 14-合金 | 014-覆膜/非分支型 | TAA4438B160-22C | TAA4438B160-22C | 06938370133049 | 国械注准20223131171 | 集采范围外 | 新增（2025-06-23)、国家医保耗材27位编码变更
21e192ed-91ea-11eb-8996-40f2e9990f5b | 先健科技（深圳）有限公司 | 91440300715217115L | 54c76464-7a6e-11f0-88e5-34735a9d8166 | b3a7a747-3a4c-11ed-9447-b4055d63f15c | 外周血管支架类 | 胸主动脉夹层 | 大动脉覆膜支架系统 | a4698825-397f-11ed-9447-b4055d63f15c | 大动脉覆膜支架系统 | 先健科技（深圳）有限公司 |  | 国械注准20223131171 |  | 该产品由预装覆膜支架和输送器组成。覆膜支架由镍钛合金丝通过钢套连接， 覆聚四氟乙烯膜，带有显影点。输送器分为直鞘型和弯鞘型两种，由外鞘管、推杆、 内鞘芯、外鞘芯、手柄等组成。该产品环氧乙烧灭菌，一次性使用。货架有效期三年。 | 该产品预期用于Stanford B型胸主动脉夹层的腔内介入治疗。 | 胸主动脉夹层 |  | c6c3164f-3a53-11ed-9447-b4055d63f15c | c6c3164f-3a53-11ed-9447-b4055d63f15c | 大动脉覆膜支架系统 | C02060500114014033770001505 | C02060500100011033770000535 | 02-血管介入治疗类材料 | 06-外周血管介入治疗材料 | 05-胸主动脉支架 | 胸主动脉支架（非分支型/覆膜） | 14-合金 | 014-覆膜/非分支型 | TAA3836B180-22C | TAA3836B180-22C | 06938370113355 | 国械注准20223131171 | 集采范围外 | 新增（2025-06-23)、国家医保耗材27位编码变更
21e192ed-91ea-11eb-8996-40f2e9990f5b | 先健科技（深圳）有限公司 | 91440300715217115L | 54c76514-7a6e-11f0-88e5-34735a9d8166 | b3a7a747-3a4c-11ed-9447-b4055d63f15c | 外周血管支架类 | 胸主动脉夹层 | 大动脉覆膜支架系统 | a4698825-397f-11ed-9447-b4055d63f15c | 大动脉覆膜支架系统 | 先健科技（深圳）有限公司 |  | 国械注准20223131171 |  | 该产品由预装覆膜支架和输送器组成。覆膜支架由镍钛合金丝通过钢套连接， 覆聚四氟乙烯膜，带有显影点。输送器分为直鞘型和弯鞘型两种，由外鞘管、推杆、 内鞘芯、外鞘芯、手柄等组成。该产品环氧乙烧灭菌，一次性使用。货架有效期三年。 | 该产品预期用于Stanford B型胸主动脉夹层的腔内介入治疗。 | 胸主动脉夹层 |  | c6c3188e-3a53-11ed-9447-b4055d63f15c | c6c3188e-3a53-11ed-9447-b4055d63f15c | 大动脉覆膜支架系统 | C02060500114014033770001506 | C02060500100011033770000536 | 02-血管介入治疗类材料 | 06-外周血管介入治疗材料 | 05-胸主动脉支架 | 胸主动脉支架（非分支型/覆膜） | 14-合金 | 014-覆膜/非分支型 | TAA3232B120-20C | TAA3232B120-20C | 06938370107200 | 国械注准20223131171 | 集采范围外 | 新增（2025-06-23)、国家医保耗材27位编码变更
21e192ed-91ea-11eb-8996-40f2e9990f5b | 先健科技（深圳）有限公司 | 91440300715217115L | 54c765ce-7a6e-11f0-88e5-34735a9d8166 | b3a7a747-3a4c-11ed-9447-b4055d63f15c | 外周血管支架类 | 胸主动脉夹层 | 大动脉覆膜支架系统 | a4698825-397f-11ed-9447-b4055d63f15c | 大动脉覆膜支架系统 | 先健科技（深圳）有限公司 |  | 国械注准20223131171 |  | 该产品由预装覆膜支架和输送器组成。覆膜支架由镍钛合金丝通过钢套连接， 覆聚四氟乙烯膜，带有显影点。输送器分为直鞘型和弯鞘型两种，由外鞘管、推杆、 内鞘芯、外鞘芯、手柄等组成。该产品环氧乙烧灭菌，一次性使用。货架有效期三年。 | 该产品预期用于Stanford B型胸主动脉夹层的腔内介入治疗。 | 胸主动脉夹层 |  | c6c31ad3-3a53-11ed-9447-b4055d63f15c | c6c31ad3-3a53-11ed-9447-b4055d63f15c | 大动脉覆膜支架系统 | C02060500114014033770001507 | C02060500100011033770000537 | 02-血管介入治疗类材料 | 06-外周血管介入治疗材料 | 05-胸主动脉支架 | 胸主动脉支架（非分支型/覆膜） | 14-合金 | 014-覆膜/非分支型 | TAA2620B140-18S | TAA2620B140-18S | 06938370100850 | 国械注准20223131171 | 集采范围外 | 新增（2025-06-23)、国家医保耗材27位编码变更
21e192ed-91ea-11eb-8996-40f2e9990f5b | 先健科技（深圳）有限公司 | 91440300715217115L | 54c7667d-7a6e-11f0-88e5-34735a9d8166 | b3a7a747-3a4c-11ed-9447-b4055d63f15c | 外周血管支架类 | 胸主动脉夹层 | 大动脉覆膜支架系统 | a4698825-397f-11ed-9447-b4055d63f15c | 大动脉覆膜支架系统 | 先健科技（深圳）有限公司 |  | 国械注准20223131171 |  | 该产品由预装覆膜支架和输送器组成。覆膜支架由镍钛合金丝通过钢套连接， 覆聚四氟乙烯膜，带有显影点。输送器分为直鞘型和弯鞘型两种，由外鞘管、推杆、 内鞘芯、外鞘芯、手柄等组成。该产品环氧乙烧灭菌，一次性使用。货架有效期三年。 | 该产品预期用于Stanford B型胸主动脉夹层的腔内介入治疗。 | 胸主动脉夹层 |  | c6c31d24-3a53-11ed-9447-b4055d63f15c | c6c31d24-3a53-11ed-9447-b4055d63f15c | 大动脉覆膜支架系统 | C02060500114014033770001508 | C02060500100011033770000538 | 02-血管介入治疗类材料 | 06-外周血管介入治疗材料 | 05-胸主动脉支架 | 胸主动脉支架（非分支型/覆膜） | 14-合金 | 014-覆膜/非分支型 | TAA3428B140-20S | TAA3428B140-20S | 06938370107484 | 国械注准20223131171 | 集采范围外 | 新增（2025-06-23)、国家医保耗材27位编码变更
21e192ed-91ea-11eb-8996-40f2e9990f5b | 先健科技（深圳）有限公司 | 91440300715217115L | 54c76732-7a6e-11f0-88e5-34735a9d8166 | b3a7a747-3a4c-11ed-9447-b4055d63f15c | 外周血管支架类 | 胸主动脉夹层 | 大动脉覆膜支架系统 | a4698825-397f-11ed-9447-b4055d63f15c | 大动脉覆膜支架系统 | 先健科技（深圳）有限公司 |  | 国械注准20223131171 |  | 该产品由预装覆膜支架和输送器组成。覆膜支架由镍钛合金丝通过钢套连接， 覆聚四氟乙烯膜，带有显影点。输送器分为直鞘型和弯鞘型两种，由外鞘管、推杆、 内鞘芯、外鞘芯、手柄等组成。该产品环氧乙烧灭菌，一次性使用。货架有效期三年。 | 该产品预期用于Stanford B型胸主动脉夹层的腔内介入治疗。 | 胸主动脉夹层 |  | c6c32559-3a53-11ed-9447-b4055d63f15c | c6c32559-3a53-11ed-9447-b4055d63f15c | 大动脉覆膜支架系统 | C02060500114014033770001509 | C02060500100011033770000539 | 02-血管介入治疗类材料 | 06-外周血管介入治疗材料 | 05-胸主动脉支架 | 胸主动脉支架（非分支型/覆膜） | 14-合金 | 014-覆膜/非分支型 | TAA2818B180-18S | TAA2818B180-18S | 06938370102656 | 国械注准20223131171 | 集采范围外 | 新增（2025-06-23)、国家医保耗材27位编码变更
21e192ed-91ea-11eb-8996-40f2e9990f5b | 先健科技（深圳）有限公司 | 91440300715217115L | 54c767e7-7a6e-11f0-88e5-34735a9d8166 | b3a7a747-3a4c-11ed-9447-b4055d63f15c | 外周血管支架类 | 胸主动脉夹层 | 大动脉覆膜支架系统 | a4698825-397f-11ed-9447-b4055d63f15c | 大动脉覆膜支架系统 | 先健科技（深圳）有限公司 |  | 国械注准20223131171 |  | 该产品由预装覆膜支架和输送器组成。覆膜支架由镍钛合金丝通过钢套连接， 覆聚四氟乙烯膜，带有显影点。输送器分为直鞘型和弯鞘型两种，由外鞘管、推杆、 内鞘芯、外鞘芯、手柄等组成。该产品环氧乙烧灭菌，一次性使用。货架有效期三年。 | 该产品预期用于Stanford B型胸主动脉夹层的腔内介入治疗。 | 胸主动脉夹层 |  | c6c327c6-3a53-11ed-9447-b4055d63f15c | c6c327c6-3a53-11ed-9447-b4055d63f15c | 大动脉覆膜支架系统 | C02060500114014033770001510 | C02060500100011033770000540 | 02-血管介入治疗类材料 | 06-外周血管介入治疗材料 | 05-胸主动脉支架 | 胸主动脉支架（非分支型/覆膜） | 14-合金 | 014-覆膜/非分支型 | TAA3430B140-20S | TAA3430B140-20S | 06938370107712 | 国械注准20223131171 | 集采范围外 | 新增（2025-06-23)、国家医保耗材27位编码变更
21e192ed-91ea-11eb-8996-40f2e9990f5b | 先健科技（深圳）有限公司 | 91440300715217115L | 54c7689c-7a6e-11f0-88e5-34735a9d8166 | b3a7a747-3a4c-11ed-9447-b4055d63f15c | 外周血管支架类 | 胸主动脉夹层 | 大动脉覆膜支架系统 | a4698825-397f-11ed-9447-b4055d63f15c | 大动脉覆膜支架系统 | 先健科技（深圳）有限公司 |  | 国械注准20223131171 |  | 该产品由预装覆膜支架和输送器组成。覆膜支架由镍钛合金丝通过钢套连接， 覆聚四氟乙烯膜，带有显影点。输送器分为直鞘型和弯鞘型两种，由外鞘管、推杆、 内鞘芯、外鞘芯、手柄等组成。该产品环氧乙烧灭菌，一次性使用。货架有效期三年。 | 该产品预期用于Stanford B型胸主动脉夹层的腔内介入治疗。 | 胸主动脉夹层 |  | c6c32a28-3a53-11ed-9447-b4055d63f15c | c6c32a28-3a53-11ed-9447-b4055d63f15c | 大动脉覆膜支架系统 | C02060500114014033770001511 | C02060500100011033770000541 | 02-血管介入治疗类材料 | 06-外周血管介入治疗材料 | 05-胸主动脉支架 | 胸主动脉支架（非分支型/覆膜） | 14-合金 | 014-覆膜/非分支型 | TAA4640B140-22C | TAA4640B140-22C | 06938370135296 | 国械注准20223131171 | 集采范围外 | 新增（2025-06-23)、国家医保耗材27位编码变更
21e192ed-91ea-11eb-8996-40f2e9990f5b | 先健科技（深圳）有限公司 | 91440300715217115L | 54c76956-7a6e-11f0-88e5-34735a9d8166 | b3a7a747-3a4c-11ed-9447-b4055d63f15c | 外周血管支架类 | 胸主动脉夹层 | 大动脉覆膜支架系统 | a4698825-397f-11ed-9447-b4055d63f15c | 大动脉覆膜支架系统 | 先健科技（深圳）有限公司 |  | 国械注准20223131171 |  | 该产品由预装覆膜支架和输送器组成。覆膜支架由镍钛合金丝通过钢套连接， 覆聚四氟乙烯膜，带有显影点。输送器分为直鞘型和弯鞘型两种，由外鞘管、推杆、 内鞘芯、外鞘芯、手柄等组成。该产品环氧乙烧灭菌，一次性使用。货架有效期三年。 | 该产品预期用于Stanford B型胸主动脉夹层的腔内介入治疗。 | 胸主动脉夹层 |  | c6c32c7c-3a53-11ed-9447-b4055d63f15c | c6c32c7c-3a53-11ed-9447-b4055d63f15c | 大动脉覆膜支架系统 | C02060500114014033770001512 | C02060500100011033770000542 | 02-血管介入治疗类材料 | 06-外周血管介入治疗材料 | 05-胸主动脉支架 | 胸主动脉支架（非分支型/覆膜） | 14-合金 | 014-覆膜/非分支型 | TAA4444B180-22S | TAA4444B180-22S | 06938370132783 | 国械注准20223131171 | 集采范围外 | 新增（2025-06-23)、国家医保耗材27位编码变更
21e192ed-91ea-11eb-8996-40f2e9990f5b | 先健科技（深圳）有限公司 | 91440300715217115L | 54c76a0b-7a6e-11f0-88e5-34735a9d8166 | b3a7a747-3a4c-11ed-9447-b4055d63f15c | 外周血管支架类 | 胸主动脉夹层 | 大动脉覆膜支架系统 | a4698825-397f-11ed-9447-b4055d63f15c | 大动脉覆膜支架系统 | 先健科技（深圳）有限公司 |  | 国械注准20223131171 |  | 该产品由预装覆膜支架和输送器组成。覆膜支架由镍钛合金丝通过钢套连接， 覆聚四氟乙烯膜，带有显影点。输送器分为直鞘型和弯鞘型两种，由外鞘管、推杆、 内鞘芯、外鞘芯、手柄等组成。该产品环氧乙烧灭菌，一次性使用。货架有效期三年。 | 该产品预期用于Stanford B型胸主动脉夹层的腔内介入治疗。 | 胸主动脉夹层 |  | c6c32ec0-3a53-11ed-9447-b4055d63f15c | c6c32ec0-3a53-11ed-9447-b4055d63f15c | 大动脉覆膜支架系统 | C02060500114014033770001513 | C02060500100011033770000543 | 02-血管介入治疗类材料 | 06-外周血管介入治疗材料 | 05-胸主动脉支架 | 胸主动脉支架（非分支型/覆膜） | 14-合金 | 014-覆膜/非分支型 | TAA4442B120-22S | TAA4442B120-22S | 06938370132660 | 国械注准20223131171 | 集采范围外 | 新增（2025-06-23)、国家医保耗材27位编码变更
21e192ed-91ea-11eb-8996-40f2e9990f5b | 先健科技（深圳）有限公司 | 91440300715217115L | 54c76abb-7a6e-11f0-88e5-34735a9d8166 | b3a7a747-3a4c-11ed-9447-b4055d63f15c | 外周血管支架类 | 胸主动脉夹层 | 大动脉覆膜支架系统 | a4698825-397f-11ed-9447-b4055d63f15c | 大动脉覆膜支架系统 | 先健科技（深圳）有限公司 |  | 国械注准20223131171 |  | 该产品由预装覆膜支架和输送器组成。覆膜支架由镍钛合金丝通过钢套连接， 覆聚四氟乙烯膜，带有显影点。输送器分为直鞘型和弯鞘型两种，由外鞘管、推杆、 内鞘芯、外鞘芯、手柄等组成。该产品环氧乙烧灭菌，一次性使用。货架有效期三年。 | 该产品预期用于Stanford B型胸主动脉夹层的腔内介入治疗。 | 胸主动脉夹层 |  | c6c3378e-3a53-11ed-9447-b4055d63f15c | c6c3378e-3a53-11ed-9447-b4055d63f15c | 大动脉覆膜支架系统 | C02060500114014033770001514 | C02060500100011033770000544 | 02-血管介入治疗类材料 | 06-外周血管介入治疗材料 | 05-胸主动脉支架 | 胸主动脉支架（非分支型/覆膜） | 14-合金 | 014-覆膜/非分支型 | TAA4644B120-22C | TAA4644B120-22C | 06938370135463 | 国械注准20223131171 | 集采范围外 | 新增（2025-06-23)、国家医保耗材27位编码变更
21e192ed-91ea-11eb-8996-40f2e9990f5b | 先健科技（深圳）有限公司 | 91440300715217115L | 54c76dd2-7a6e-11f0-88e5-34735a9d8166 | b3a7a747-3a4c-11ed-9447-b4055d63f15c | 外周血管支架类 | 胸主动脉夹层 | 大动脉覆膜支架系统 | a4698825-397f-11ed-9447-b4055d63f15c | 大动脉覆膜支架系统 | 先健科技（深圳）有限公司 |  | 国械注准20223131171 |  | 该产品由预装覆膜支架和输送器组成。覆膜支架由镍钛合金丝通过钢套连接， 覆聚四氟乙烯膜，带有显影点。输送器分为直鞘型和弯鞘型两种，由外鞘管、推杆、 内鞘芯、外鞘芯、手柄等组成。该产品环氧乙烧灭菌，一次性使用。货架有效期三年。 | 该产品预期用于Stanford B型胸主动脉夹层的腔内介入治疗。 | 胸主动脉夹层 |  | c6c339e3-3a53-11ed-9447-b4055d63f15c | c6c339e3-3a53-11ed-9447-b4055d63f15c | 大动脉覆膜支架系统 | C02060500114014033770001515 | C02060500100011033770000545 | 02-血管介入治疗类材料 | 06-外周血管介入治疗材料 | 05-胸主动脉支架 | 胸主动脉支架（非分支型/覆膜） | 14-合金 | 014-覆膜/非分支型 | TAA4242B160-22C | TAA4242B160-22C | 06938370131939 | 国械注准20223131171 | 集采范围外 | 新增（2025-06-23)、国家医保耗材27位编码变更
21e192ed-91ea-11eb-8996-40f2e9990f5b | 先健科技（深圳）有限公司 | 91440300715217115L | 54c76e87-7a6e-11f0-88e5-34735a9d8166 | b3a7a747-3a4c-11ed-9447-b4055d63f15c | 外周血管支架类 | 胸主动脉夹层 | 大动脉覆膜支架系统 | a4698825-397f-11ed-9447-b4055d63f15c | 大动脉覆膜支架系统 | 先健科技（深圳）有限公司 |  | 国械注准20223131171 |  | 该产品由预装覆膜支架和输送器组成。覆膜支架由镍钛合金丝通过钢套连接， 覆聚四氟乙烯膜，带有显影点。输送器分为直鞘型和弯鞘型两种，由外鞘管、推杆、 内鞘芯、外鞘芯、手柄等组成。该产品环氧乙烧灭菌，一次性使用。货架有效期三年。 | 该产品预期用于Stanford B型胸主动脉夹层的腔内介入治疗。 | 胸主动脉夹层 |  | c6c3468c-3a53-11ed-9447-b4055d63f15c | c6c3468c-3a53-11ed-9447-b4055d63f15c | 大动脉覆膜支架系统 | C02060500114014033770001516 | C02060500100011033770000546 | 02-血管介入治疗类材料 | 06-外周血管介入治疗材料 | 05-胸主动脉支架 | 胸主动脉支架（非分支型/覆膜） | 14-合金 | 014-覆膜/非分支型 | TAA2626B140-18S | TAA2626B140-18S | 06938370101895 | 国械注准20223131171 | 集采范围外 | 新增（2025-06-23)、国家医保耗材27位编码变更
21e192ed-91ea-11eb-8996-40f2e9990f5b | 先健科技（深圳）有限公司 | 91440300715217115L | 54c76f41-7a6e-11f0-88e5-34735a9d8166 | b3a7a747-3a4c-11ed-9447-b4055d63f15c | 外周血管支架类 | 胸主动脉夹层 | 大动脉覆膜支架系统 | a4698825-397f-11ed-9447-b4055d63f15c | 大动脉覆膜支架系统 | 先健科技（深圳）有限公司 |  | 国械注准20223131171 |  | 该产品由预装覆膜支架和输送器组成。覆膜支架由镍钛合金丝通过钢套连接， 覆聚四氟乙烯膜，带有显影点。输送器分为直鞘型和弯鞘型两种，由外鞘管、推杆、 内鞘芯、外鞘芯、手柄等组成。该产品环氧乙烧灭菌，一次性使用。货架有效期三年。 | 该产品预期用于Stanford B型胸主动脉夹层的腔内介入治疗。 | 胸主动脉夹层 |  | c6c354b2-3a53-11ed-9447-b4055d63f15c | c6c354b2-3a53-11ed-9447-b4055d63f15c | 大动脉覆膜支架系统 | C02060500114014033770001517 | C02060500100011033770000547 | 02-血管介入治疗类材料 | 06-外周血管介入治疗材料 | 05-胸主动脉支架 | 胸主动脉支架（非分支型/覆膜） | 14-合金 | 014-覆膜/非分支型 | TAA2618B120-18S | TAA2618B120-18S | 06938370100751 | 国械注准20223131171 | 集采范围外 | 新增（2025-06-23)、国家医保耗材27位编码变更
21e192ed-91ea-11eb-8996-40f2e9990f5b | 先健科技（深圳）有限公司 | 91440300715217115L | 54c76ff6-7a6e-11f0-88e5-34735a9d8166 | b3a7a747-3a4c-11ed-9447-b4055d63f15c | 外周血管支架类 | 胸主动脉夹层 | 大动脉覆膜支架系统 | a4698825-397f-11ed-9447-b4055d63f15c | 大动脉覆膜支架系统 | 先健科技（深圳）有限公司 |  | 国械注准20223131171 |  | 该产品由预装覆膜支架和输送器组成。覆膜支架由镍钛合金丝通过钢套连接， 覆聚四氟乙烯膜，带有显影点。输送器分为直鞘型和弯鞘型两种，由外鞘管、推杆、 内鞘芯、外鞘芯、手柄等组成。该产品环氧乙烧灭菌，一次性使用。货架有效期三年。 | 该产品预期用于Stanford B型胸主动脉夹层的腔内介入治疗。 | 胸主动脉夹层 |  | c6c35712-3a53-11ed-9447-b4055d63f15c | c6c35712-3a53-11ed-9447-b4055d63f15c | 大动脉覆膜支架系统 | C02060500114014033770001518 | C02060500100011033770000548 | 02-血管介入治疗类材料 | 06-外周血管介入治疗材料 | 05-胸主动脉支架 | 胸主动脉支架（非分支型/覆膜） | 14-合金 | 014-覆膜/非分支型 | TAA3636B180-20C | TAA3636B180-20C | 06938370109785 | 国械注准20223131171 | 集采范围外 | 新增（2025-06-23)、国家医保耗材27位编码变更
21e192ed-91ea-11eb-8996-40f2e9990f5b | 先健科技（深圳）有限公司 | 91440300715217115L | 54c770b9-7a6e-11f0-88e5-34735a9d8166 | b3a7a747-3a4c-11ed-9447-b4055d63f15c | 外周血管支架类 | 胸主动脉夹层 | 大动脉覆膜支架系统 | a4698825-397f-11ed-9447-b4055d63f15c | 大动脉覆膜支架系统 | 先健科技（深圳）有限公司 |  | 国械注准20223131171 |  | 该产品由预装覆膜支架和输送器组成。覆膜支架由镍钛合金丝通过钢套连接， 覆聚四氟乙烯膜，带有显影点。输送器分为直鞘型和弯鞘型两种，由外鞘管、推杆、 内鞘芯、外鞘芯、手柄等组成。该产品环氧乙烧灭菌，一次性使用。货架有效期三年。 | 该产品预期用于Stanford B型胸主动脉夹层的腔内介入治疗。 | 胸主动脉夹层 |  | c6c3595e-3a53-11ed-9447-b4055d63f15c | c6c3595e-3a53-11ed-9447-b4055d63f15c | 大动脉覆膜支架系统 | C02060500114014033770001519 | C02060500100011033770000549 | 02-血管介入治疗类材料 | 06-外周血管介入治疗材料 | 05-胸主动脉支架 | 胸主动脉支架（非分支型/覆膜） | 14-合金 | 014-覆膜/非分支型 | TAA4032B180-22S | TAA4032B180-22S | 06938370113614 | 国械注准20223131171 | 集采范围外 | 新增（2025-06-23)、国家医保耗材27位编码变更
21e192ed-91ea-11eb-8996-40f2e9990f5b | 先健科技（深圳）有限公司 | 91440300715217115L | 54c7716e-7a6e-11f0-88e5-34735a9d8166 | b3a7a747-3a4c-11ed-9447-b4055d63f15c | 外周血管支架类 | 胸主动脉夹层 | 大动脉覆膜支架系统 | a4698825-397f-11ed-9447-b4055d63f15c | 大动脉覆膜支架系统 | 先健科技（深圳）有限公司 |  | 国械注准20223131171 |  | 该产品由预装覆膜支架和输送器组成。覆膜支架由镍钛合金丝通过钢套连接， 覆聚四氟乙烯膜，带有显影点。输送器分为直鞘型和弯鞘型两种，由外鞘管、推杆、 内鞘芯、外鞘芯、手柄等组成。该产品环氧乙烧灭菌，一次性使用。货架有效期三年。 | 该产品预期用于Stanford B型胸主动脉夹层的腔内介入治疗。 | 胸主动脉夹层 |  | c6c35bb5-3a53-11ed-9447-b4055d63f15c | c6c35bb5-3a53-11ed-9447-b4055d63f15c | 大动脉覆膜支架系统 | C02060500114014033770001520 | C02060500100011033770000550 | 02-血管介入治疗类材料 | 06-外周血管介入治疗材料 | 05-胸主动脉支架 | 胸主动脉支架（非分支型/覆膜） | 14-合金 | 014-覆膜/非分支型 | TAA3028B140-18C | TAA3028B140-18C | 06938370105817 | 国械注准20223131171 | 集采范围外 | 新增（2025-06-23)、国家医保耗材27位编码变更
21e192ed-91ea-11eb-8996-40f2e9990f5b | 先健科技（深圳）有限公司 | 91440300715217115L | 54c77223-7a6e-11f0-88e5-34735a9d8166 | b3a7a747-3a4c-11ed-9447-b4055d63f15c | 外周血管支架类 | 胸主动脉夹层 | 大动脉覆膜支架系统 | a4698825-397f-11ed-9447-b4055d63f15c | 大动脉覆膜支架系统 | 先健科技（深圳）有限公司 |  | 国械注准20223131171 |  | 该产品由预装覆膜支架和输送器组成。覆膜支架由镍钛合金丝通过钢套连接， 覆聚四氟乙烯膜，带有显影点。输送器分为直鞘型和弯鞘型两种，由外鞘管、推杆、 内鞘芯、外鞘芯、手柄等组成。该产品环氧乙烧灭菌，一次性使用。货架有效期三年。 | 该产品预期用于Stanford B型胸主动脉夹层的腔内介入治疗。 | 胸主动脉夹层 |  | c6c35e04-3a53-11ed-9447-b4055d63f15c | c6c35e04-3a53-11ed-9447-b4055d63f15c | 大动脉覆膜支架系统 | C02060500114014033770001521 | C02060500100011033770000551 | 02-血管介入治疗类材料 | 06-外周血管介入治疗材料 | 05-胸主动脉支架 | 胸主动脉支架（非分支型/覆膜） | 14-合金 | 014-覆膜/非分支型 | TAA3426B120-20S | TAA3426B120-20S | 06938370107378 | 国械注准20223131171 | 集采范围外 | 新增（2025-06-23)、国家医保耗材27位编码变更
21e192ed-91ea-11eb-8996-40f2e9990f5b | 先健科技（深圳）有限公司 | 91440300715217115L | 54c772e2-7a6e-11f0-88e5-34735a9d8166 | b3a7a747-3a4c-11ed-9447-b4055d63f15c | 外周血管支架类 | 胸主动脉夹层 | 大动脉覆膜支架系统 | a4698825-397f-11ed-9447-b4055d63f15c | 大动脉覆膜支架系统 | 先健科技（深圳）有限公司 |  | 国械注准20223131171 |  | 该产品由预装覆膜支架和输送器组成。覆膜支架由镍钛合金丝通过钢套连接， 覆聚四氟乙烯膜，带有显影点。输送器分为直鞘型和弯鞘型两种，由外鞘管、推杆、 内鞘芯、外鞘芯、手柄等组成。该产品环氧乙烧灭菌，一次性使用。货架有效期三年。 | 该产品预期用于Stanford B型胸主动脉夹层的腔内介入治疗。 | 胸主动脉夹层 |  | c6c366be-3a53-11ed-9447-b4055d63f15c | c6c366be-3a53-11ed-9447-b4055d63f15c | 大动脉覆膜支架系统 | C02060500114014033770001522 | C02060500100011033770000552 | 02-血管介入治疗类材料 | 06-外周血管介入治疗材料 | 05-胸主动脉支架 | 胸主动脉支架（非分支型/覆膜） | 14-合金 | 014-覆膜/非分支型 | TAA3024B180-18S | TAA3024B180-18S | 06938370105145 | 国械注准20223131171 | 集采范围外 | 新增（2025-06-23)、国家医保耗材27位编码变更
21e192ed-91ea-11eb-8996-40f2e9990f5b | 先健科技（深圳）有限公司 | 91440300715217115L | 54c77396-7a6e-11f0-88e5-34735a9d8166 | b3a7a747-3a4c-11ed-9447-b4055d63f15c | 外周血管支架类 | 胸主动脉夹层 | 大动脉覆膜支架系统 | a4698825-397f-11ed-9447-b4055d63f15c | 大动脉覆膜支架系统 | 先健科技（深圳）有限公司 |  | 国械注准20223131171 |  | 该产品由预装覆膜支架和输送器组成。覆膜支架由镍钛合金丝通过钢套连接， 覆聚四氟乙烯膜，带有显影点。输送器分为直鞘型和弯鞘型两种，由外鞘管、推杆、 内鞘芯、外鞘芯、手柄等组成。该产品环氧乙烧灭菌，一次性使用。货架有效期三年。 | 该产品预期用于Stanford B型胸主动脉夹层的腔内介入治疗。 | 胸主动脉夹层 |  | c6c36915-3a53-11ed-9447-b4055d63f15c | c6c36915-3a53-11ed-9447-b4055d63f15c | 大动脉覆膜支架系统 | C02060500114014033770001523 | C02060500100011033770000553 | 02-血管介入治疗类材料 | 06-外周血管介入治疗材料 | 05-胸主动脉支架 | 胸主动脉支架（非分支型/覆膜） | 14-合金 | 014-覆膜/非分支型 | TAA4434B180-22C | TAA4434B180-22C | 06938370132875 | 国械注准20223131171 | 集采范围外 | 新增（2025-06-23)、国家医保耗材27位编码变更
21e192ed-91ea-11eb-8996-40f2e9990f5b | 先健科技（深圳）有限公司 | 91440300715217115L | 54c77450-7a6e-11f0-88e5-34735a9d8166 | b3a7a747-3a4c-11ed-9447-b4055d63f15c | 外周血管支架类 | 胸主动脉夹层 | 大动脉覆膜支架系统 | a4698825-397f-11ed-9447-b4055d63f15c | 大动脉覆膜支架系统 | 先健科技（深圳）有限公司 |  | 国械注准20223131171 |  | 该产品由预装覆膜支架和输送器组成。覆膜支架由镍钛合金丝通过钢套连接， 覆聚四氟乙烯膜，带有显影点。输送器分为直鞘型和弯鞘型两种，由外鞘管、推杆、 内鞘芯、外鞘芯、手柄等组成。该产品环氧乙烧灭菌，一次性使用。货架有效期三年。 | 该产品预期用于Stanford B型胸主动脉夹层的腔内介入治疗。 | 胸主动脉夹层 |  | c6c36b76-3a53-11ed-9447-b4055d63f15c | c6c36b76-3a53-11ed-9447-b4055d63f15c | 大动脉覆膜支架系统 | C02060500114014033770001524 | C02060500100011033770000554 | 02-血管介入治疗类材料 | 06-外周血管介入治疗材料 | 05-胸主动脉支架 | 胸主动脉支架（非分支型/覆膜） | 14-合金 | 014-覆膜/非分支型 | TAA3832B180-22S | TAA3832B180-22S | 06938370110415 | 国械注准20223131171 | 集采范围外 | 新增（2025-06-23)、国家医保耗材27位编码变更
21e192ed-91ea-11eb-8996-40f2e9990f5b | 先健科技（深圳）有限公司 | 91440300715217115L | 54c77519-7a6e-11f0-88e5-34735a9d8166 | b3a7a747-3a4c-11ed-9447-b4055d63f15c | 外周血管支架类 | 胸主动脉夹层 | 大动脉覆膜支架系统 | a4698825-397f-11ed-9447-b4055d63f15c | 大动脉覆膜支架系统 | 先健科技（深圳）有限公司 |  | 国械注准20223131171 |  | 该产品由预装覆膜支架和输送器组成。覆膜支架由镍钛合金丝通过钢套连接， 覆聚四氟乙烯膜，带有显影点。输送器分为直鞘型和弯鞘型两种，由外鞘管、推杆、 内鞘芯、外鞘芯、手柄等组成。该产品环氧乙烧灭菌，一次性使用。货架有效期三年。 | 该产品预期用于Stanford B型胸主动脉夹层的腔内介入治疗。 | 胸主动脉夹层 |  | c6c36dc0-3a53-11ed-9447-b4055d63f15c | c6c36dc0-3a53-11ed-9447-b4055d63f15c | 大动脉覆膜支架系统 | C02060500114014033770001525 | C02060500100011033770000555 | 02-血管介入治疗类材料 | 06-外周血管介入治疗材料 | 05-胸主动脉支架 | 胸主动脉支架（非分支型/覆膜） | 14-合金 | 014-覆膜/非分支型 | TAA3224B180-20S | TAA3224B180-20S | 06938370106234 | 国械注准20223131171 | 集采范围外 | 新增（2025-06-23)、国家医保耗材27位编码变更
21e192ed-91ea-11eb-8996-40f2e9990f5b | 先健科技（深圳）有限公司 | 91440300715217115L | 54c775d2-7a6e-11f0-88e5-34735a9d8166 | b3a7a747-3a4c-11ed-9447-b4055d63f15c | 外周血管支架类 | 胸主动脉夹层 | 大动脉覆膜支架系统 | a4698825-397f-11ed-9447-b4055d63f15c | 大动脉覆膜支架系统 | 先健科技（深圳）有限公司 |  | 国械注准20223131171 |  | 该产品由预装覆膜支架和输送器组成。覆膜支架由镍钛合金丝通过钢套连接， 覆聚四氟乙烯膜，带有显影点。输送器分为直鞘型和弯鞘型两种，由外鞘管、推杆、 内鞘芯、外鞘芯、手柄等组成。该产品环氧乙烧灭菌，一次性使用。货架有效期三年。 | 该产品预期用于Stanford B型胸主动脉夹层的腔内介入治疗。 | 胸主动脉夹层 |  | c6c37005-3a53-11ed-9447-b4055d63f15c | c6c37005-3a53-11ed-9447-b4055d63f15c | 大动脉覆膜支架系统 | C02060500114014033770001526 | C02060500100011033770000556 | 02-血管介入治疗类材料 | 06-外周血管介入治疗材料 | 05-胸主动脉支架 | 胸主动脉支架（非分支型/覆膜） | 14-合金 | 014-覆膜/非分支型 | TAA4236B160-22S | TAA4236B160-22S | 06938370130802 | 国械注准20223131171 | 集采范围外 | 新增（2025-06-23)、国家医保耗材27位编码变更
21e192ed-91ea-11eb-8996-40f2e9990f5b | 先健科技（深圳）有限公司 | 91440300715217115L | 54c7768c-7a6e-11f0-88e5-34735a9d8166 | b3a7a747-3a4c-11ed-9447-b4055d63f15c | 外周血管支架类 | 胸主动脉夹层 | 大动脉覆膜支架系统 | a4698825-397f-11ed-9447-b4055d63f15c | 大动脉覆膜支架系统 | 先健科技（深圳）有限公司 |  | 国械注准20223131171 |  | 该产品由预装覆膜支架和输送器组成。覆膜支架由镍钛合金丝通过钢套连接， 覆聚四氟乙烯膜，带有显影点。输送器分为直鞘型和弯鞘型两种，由外鞘管、推杆、 内鞘芯、外鞘芯、手柄等组成。该产品环氧乙烧灭菌，一次性使用。货架有效期三年。 | 该产品预期用于Stanford B型胸主动脉夹层的腔内介入治疗。 | 胸主动脉夹层 |  | c6c3814d-3a53-11ed-9447-b4055d63f15c | c6c3814d-3a53-11ed-9447-b4055d63f15c | 大动脉覆膜支架系统 | C02060500114014033770001527 | C02060500100011033770000557 | 02-血管介入治疗类材料 | 06-外周血管介入治疗材料 | 05-胸主动脉支架 | 胸主动脉支架（非分支型/覆膜） | 14-合金 | 014-覆膜/非分支型 | TAA4034B120-22C | TAA4034B120-22C | 06938370123071 | 国械注准20223131171 | 集采范围外 | 新增（2025-06-23)、国家医保耗材27位编码变更
21e192ed-91ea-11eb-8996-40f2e9990f5b | 先健科技（深圳）有限公司 | 91440300715217115L | 54c779b7-7a6e-11f0-88e5-34735a9d8166 | b3a7a747-3a4c-11ed-9447-b4055d63f15c | 外周血管支架类 | 胸主动脉夹层 | 大动脉覆膜支架系统 | a4698825-397f-11ed-9447-b4055d63f15c | 大动脉覆膜支架系统 | 先健科技（深圳）有限公司 |  | 国械注准20223131171 |  | 该产品由预装覆膜支架和输送器组成。覆膜支架由镍钛合金丝通过钢套连接， 覆聚四氟乙烯膜，带有显影点。输送器分为直鞘型和弯鞘型两种，由外鞘管、推杆、 内鞘芯、外鞘芯、手柄等组成。该产品环氧乙烧灭菌，一次性使用。货架有效期三年。 | 该产品预期用于Stanford B型胸主动脉夹层的腔内介入治疗。 | 胸主动脉夹层 |  | c6c38a89-3a53-11ed-9447-b4055d63f15c | c6c38a89-3a53-11ed-9447-b4055d63f15c | 大动脉覆膜支架系统 | C02060500114014033770001528 | C02060500100011033770000558 | 02-血管介入治疗类材料 | 06-外周血管介入治疗材料 | 05-胸主动脉支架 | 胸主动脉支架（非分支型/覆膜） | 14-合金 | 014-覆膜/非分支型 | TAA3830B120-22C | TAA3830B120-22C | 06938370110835 | 国械注准20223131171 | 集采范围外 | 新增（2025-06-23)、国家医保耗材27位编码变更
21e192ed-91ea-11eb-8996-40f2e9990f5b | 先健科技（深圳）有限公司 | 91440300715217115L | 54c77a76-7a6e-11f0-88e5-34735a9d8166 | b3a7a747-3a4c-11ed-9447-b4055d63f15c | 外周血管支架类 | 胸主动脉夹层 | 大动脉覆膜支架系统 | a4698825-397f-11ed-9447-b4055d63f15c | 大动脉覆膜支架系统 | 先健科技（深圳）有限公司 |  | 国械注准20223131171 |  | 该产品由预装覆膜支架和输送器组成。覆膜支架由镍钛合金丝通过钢套连接， 覆聚四氟乙烯膜，带有显影点。输送器分为直鞘型和弯鞘型两种，由外鞘管、推杆、 内鞘芯、外鞘芯、手柄等组成。该产品环氧乙烧灭菌，一次性使用。货架有效期三年。 | 该产品预期用于Stanford B型胸主动脉夹层的腔内介入治疗。 | 胸主动脉夹层 |  | c6c38ccc-3a53-11ed-9447-b4055d63f15c | c6c38ccc-3a53-11ed-9447-b4055d63f15c | 大动脉覆膜支架系统 | C02060500114014033770001529 | C02060500100011033770000559 | 02-血管介入治疗类材料 | 06-外周血管介入治疗材料 | 05-胸主动脉支架 | 胸主动脉支架（非分支型/覆膜） | 14-合金 | 014-覆膜/非分支型 | TAA3230B120-20C | TAA3230B120-20C | 06938370106982 | 国械注准20223131171 | 集采范围外 | 新增（2025-06-23)、国家医保耗材27位编码变更
21e192ed-91ea-11eb-8996-40f2e9990f5b | 先健科技（深圳）有限公司 | 91440300715217115L | 54c77b2b-7a6e-11f0-88e5-34735a9d8166 | b3a7a747-3a4c-11ed-9447-b4055d63f15c | 外周血管支架类 | 胸主动脉夹层 | 大动脉覆膜支架系统 | a4698825-397f-11ed-9447-b4055d63f15c | 大动脉覆膜支架系统 | 先健科技（深圳）有限公司 |  | 国械注准20223131171 |  | 该产品由预装覆膜支架和输送器组成。覆膜支架由镍钛合金丝通过钢套连接， 覆聚四氟乙烯膜，带有显影点。输送器分为直鞘型和弯鞘型两种，由外鞘管、推杆、 内鞘芯、外鞘芯、手柄等组成。该产品环氧乙烧灭菌，一次性使用。货架有效期三年。 | 该产品预期用于Stanford B型胸主动脉夹层的腔内介入治疗。 | 胸主动脉夹层 |  | c6c390ca-3a53-11ed-9447-b4055d63f15c | c6c390ca-3a53-11ed-9447-b4055d63f15c | 大动脉覆膜支架系统 | C02060500114014033770001530 | C02060500100011033770000560 | 02-血管介入治疗类材料 | 06-外周血管介入治疗材料 | 05-胸主动脉支架 | 胸主动脉支架（非分支型/覆膜） | 14-合金 | 014-覆膜/非分支型 | TAA3222B140-20S | TAA3222B140-20S | 06938370105985 | 国械注准20223131171 | 集采范围外 | 新增（2025-06-23)、国家医保耗材27位编码变更
21e192ed-91ea-11eb-8996-40f2e9990f5b | 先健科技（深圳）有限公司 | 91440300715217115L | 54c77be0-7a6e-11f0-88e5-34735a9d8166 | b3a7a747-3a4c-11ed-9447-b4055d63f15c | 外周血管支架类 | 胸主动脉夹层 | 大动脉覆膜支架系统 | a4698825-397f-11ed-9447-b4055d63f15c | 大动脉覆膜支架系统 | 先健科技（深圳）有限公司 |  | 国械注准20223131171 |  | 该产品由预装覆膜支架和输送器组成。覆膜支架由镍钛合金丝通过钢套连接， 覆聚四氟乙烯膜，带有显影点。输送器分为直鞘型和弯鞘型两种，由外鞘管、推杆、 内鞘芯、外鞘芯、手柄等组成。该产品环氧乙烧灭菌，一次性使用。货架有效期三年。 | 该产品预期用于Stanford B型胸主动脉夹层的腔内介入治疗。 | 胸主动脉夹层 |  | c6c39319-3a53-11ed-9447-b4055d63f15c | c6c39319-3a53-11ed-9447-b4055d63f15c | 大动脉覆膜支架系统 | C02060500114014033770001531 | C02060500100011033770000561 | 02-血管介入治疗类材料 | 06-外周血管介入治疗材料 | 05-胸主动脉支架 | 胸主动脉支架（非分支型/覆膜） | 14-合金 | 014-覆膜/非分支型 | TAA3026B160-18S | TAA3026B160-18S | 06938370105220 | 国械注准20223131171 | 集采范围外 | 新增（2025-06-23)、国家医保耗材27位编码变更
21e192ed-91ea-11eb-8996-40f2e9990f5b | 先健科技（深圳）有限公司 | 91440300715217115L | 54c77c95-7a6e-11f0-88e5-34735a9d8166 | b3a7a747-3a4c-11ed-9447-b4055d63f15c | 外周血管支架类 | 胸主动脉夹层 | 大动脉覆膜支架系统 | a4698825-397f-11ed-9447-b4055d63f15c | 大动脉覆膜支架系统 | 先健科技（深圳）有限公司 |  | 国械注准20223131171 |  | 该产品由预装覆膜支架和输送器组成。覆膜支架由镍钛合金丝通过钢套连接， 覆聚四氟乙烯膜，带有显影点。输送器分为直鞘型和弯鞘型两种，由外鞘管、推杆、 内鞘芯、外鞘芯、手柄等组成。该产品环氧乙烧灭菌，一次性使用。货架有效期三年。 | 该产品预期用于Stanford B型胸主动脉夹层的腔内介入治疗。 | 胸主动脉夹层 |  | c6c39f41-3a53-11ed-9447-b4055d63f15c | c6c39f41-3a53-11ed-9447-b4055d63f15c | 大动脉覆膜支架系统 | C02060500114014033770001532 | C02060500100011033770000562 | 02-血管介入治疗类材料 | 06-外周血管介入治疗材料 | 05-胸主动脉支架 | 胸主动脉支架（非分支型/覆膜） | 14-合金 | 014-覆膜/非分支型 | TAA4034B140-22S | TAA4034B140-22S | 06938370113676 | 国械注准20223131171 | 集采范围外 | 新增（2025-06-23)、国家医保耗材27位编码变更
21e192ed-91ea-11eb-8996-40f2e9990f5b | 先健科技（深圳）有限公司 | 91440300715217115L | 54c77d58-7a6e-11f0-88e5-34735a9d8166 | b3a7a747-3a4c-11ed-9447-b4055d63f15c | 外周血管支架类 | 胸主动脉夹层 | 大动脉覆膜支架系统 | a4698825-397f-11ed-9447-b4055d63f15c | 大动脉覆膜支架系统 | 先健科技（深圳）有限公司 |  | 国械注准20223131171 |  | 该产品由预装覆膜支架和输送器组成。覆膜支架由镍钛合金丝通过钢套连接， 覆聚四氟乙烯膜，带有显影点。输送器分为直鞘型和弯鞘型两种，由外鞘管、推杆、 内鞘芯、外鞘芯、手柄等组成。该产品环氧乙烧灭菌，一次性使用。货架有效期三年。 | 该产品预期用于Stanford B型胸主动脉夹层的腔内介入治疗。 | 胸主动脉夹层 |  | c6c3a559-3a53-11ed-9447-b4055d63f15c | c6c3a559-3a53-11ed-9447-b4055d63f15c | 大动脉覆膜支架系统 | C02060500114014033770001533 | C02060500100011033770000563 | 02-血管介入治疗类材料 | 06-外周血管介入治疗材料 | 05-胸主动脉支架 | 胸主动脉支架（非分支型/覆膜） | 14-合金 | 014-覆膜/非分支型 | TAA2420B120-18S | TAA2420B120-18S | 06938370177739 | 国械注准20223131171 | 集采范围外 | 新增（2025-06-23)、国家医保耗材27位编码变更
21e192ed-91ea-11eb-8996-40f2e9990f5b | 先健科技（深圳）有限公司 | 91440300715217115L | 54c77e0d-7a6e-11f0-88e5-34735a9d8166 | b3a7a747-3a4c-11ed-9447-b4055d63f15c | 外周血管支架类 | 胸主动脉夹层 | 大动脉覆膜支架系统 | a4698825-397f-11ed-9447-b4055d63f15c | 大动脉覆膜支架系统 | 先健科技（深圳）有限公司 |  | 国械注准20223131171 |  | 该产品由预装覆膜支架和输送器组成。覆膜支架由镍钛合金丝通过钢套连接， 覆聚四氟乙烯膜，带有显影点。输送器分为直鞘型和弯鞘型两种，由外鞘管、推杆、 内鞘芯、外鞘芯、手柄等组成。该产品环氧乙烧灭菌，一次性使用。货架有效期三年。 | 该产品预期用于Stanford B型胸主动脉夹层的腔内介入治疗。 | 胸主动脉夹层 |  | c6c3a7ab-3a53-11ed-9447-b4055d63f15c | c6c3a7ab-3a53-11ed-9447-b4055d63f15c | 大动脉覆膜支架系统 | C02060500114014033770001534 | C02060500100011033770000564 | 02-血管介入治疗类材料 | 06-外周血管介入治疗材料 | 05-胸主动脉支架 | 胸主动脉支架（非分支型/覆膜） | 14-合金 | 014-覆膜/非分支型 | TAA4646B140-22S | TAA4646B140-22S | 06938370133902 | 国械注准20223131171 | 集采范围外 | 新增（2025-06-23)、国家医保耗材27位编码变更
21e192ed-91ea-11eb-8996-40f2e9990f5b | 先健科技（深圳）有限公司 | 91440300715217115L | 54c77ec2-7a6e-11f0-88e5-34735a9d8166 | b3a7a747-3a4c-11ed-9447-b4055d63f15c | 外周血管支架类 | 胸主动脉夹层 | 大动脉覆膜支架系统 | a4698825-397f-11ed-9447-b4055d63f15c | 大动脉覆膜支架系统 | 先健科技（深圳）有限公司 |  | 国械注准20223131171 |  | 该产品由预装覆膜支架和输送器组成。覆膜支架由镍钛合金丝通过钢套连接， 覆聚四氟乙烯膜，带有显影点。输送器分为直鞘型和弯鞘型两种，由外鞘管、推杆、 内鞘芯、外鞘芯、手柄等组成。该产品环氧乙烧灭菌，一次性使用。货架有效期三年。 | 该产品预期用于Stanford B型胸主动脉夹层的腔内介入治疗。 | 胸主动脉夹层 |  | c6c3aa05-3a53-11ed-9447-b4055d63f15c | c6c3aa05-3a53-11ed-9447-b4055d63f15c | 大动脉覆膜支架系统 | C02060500114014033770001535 | C02060500100011033770000565 | 02-血管介入治疗类材料 | 06-外周血管介入治疗材料 | 05-胸主动脉支架 | 胸主动脉支架（非分支型/覆膜） | 14-合金 | 014-覆膜/非分支型 | TAA4234B140-22S | TAA4234B140-22S | 06938370130697 | 国械注准20223131171 | 集采范围外 | 新增（2025-06-23)、国家医保耗材27位编码变更
21e192ed-91ea-11eb-8996-40f2e9990f5b | 先健科技（深圳）有限公司 | 91440300715217115L | 54c77f77-7a6e-11f0-88e5-34735a9d8166 | b3a7a747-3a4c-11ed-9447-b4055d63f15c | 外周血管支架类 | 胸主动脉夹层 | 大动脉覆膜支架系统 | a4698825-397f-11ed-9447-b4055d63f15c | 大动脉覆膜支架系统 | 先健科技（深圳）有限公司 |  | 国械注准20223131171 |  | 该产品由预装覆膜支架和输送器组成。覆膜支架由镍钛合金丝通过钢套连接， 覆聚四氟乙烯膜，带有显影点。输送器分为直鞘型和弯鞘型两种，由外鞘管、推杆、 内鞘芯、外鞘芯、手柄等组成。该产品环氧乙烧灭菌，一次性使用。货架有效期三年。 | 该产品预期用于Stanford B型胸主动脉夹层的腔内介入治疗。 | 胸主动脉夹层 |  | c6c3ac3b-3a53-11ed-9447-b4055d63f15c | c6c3ac3b-3a53-11ed-9447-b4055d63f15c | 大动脉覆膜支架系统 | C02060500114014033770001536 | C02060500100011033770000566 | 02-血管介入治疗类材料 | 06-外周血管介入治疗材料 | 05-胸主动脉支架 | 胸主动脉支架（非分支型/覆膜） | 14-合金 | 014-覆膜/非分支型 | TAA4636B160-22S | TAA4636B160-22S | 06938370133469 | 国械注准20223131171 | 集采范围外 | 新增（2025-06-23)、国家医保耗材27位编码变更
21e192ed-91ea-11eb-8996-40f2e9990f5b | 先健科技（深圳）有限公司 | 91440300715217115L | 54c78030-7a6e-11f0-88e5-34735a9d8166 | b3a7a747-3a4c-11ed-9447-b4055d63f15c | 外周血管支架类 | 胸主动脉夹层 | 大动脉覆膜支架系统 | a4698825-397f-11ed-9447-b4055d63f15c | 大动脉覆膜支架系统 | 先健科技（深圳）有限公司 |  | 国械注准20223131171 |  | 该产品由预装覆膜支架和输送器组成。覆膜支架由镍钛合金丝通过钢套连接， 覆聚四氟乙烯膜，带有显影点。输送器分为直鞘型和弯鞘型两种，由外鞘管、推杆、 内鞘芯、外鞘芯、手柄等组成。该产品环氧乙烧灭菌，一次性使用。货架有效期三年。 | 该产品预期用于Stanford B型胸主动脉夹层的腔内介入治疗。 | 胸主动脉夹层 |  | c6c3ae6a-3a53-11ed-9447-b4055d63f15c | c6c3ae6a-3a53-11ed-9447-b4055d63f15c | 大动脉覆膜支架系统 | C02060500114014033770001537 | C02060500100011033770000567 | 02-血管介入治疗类材料 | 06-外周血管介入治疗材料 | 05-胸主动脉支架 | 胸主动脉支架（非分支型/覆膜） | 14-合金 | 014-覆膜/非分支型 | TAA4234B160-22C | TAA4234B160-22C | 06938370131601 | 国械注准20223131171 | 集采范围外 | 新增（2025-06-23)、国家医保耗材27位编码变更
21e192ed-91ea-11eb-8996-40f2e9990f5b | 先健科技（深圳）有限公司 | 91440300715217115L | 54c780e5-7a6e-11f0-88e5-34735a9d8166 | b3a7a747-3a4c-11ed-9447-b4055d63f15c | 外周血管支架类 | 胸主动脉夹层 | 大动脉覆膜支架系统 | a4698825-397f-11ed-9447-b4055d63f15c | 大动脉覆膜支架系统 | 先健科技（深圳）有限公司 |  | 国械注准20223131171 |  | 该产品由预装覆膜支架和输送器组成。覆膜支架由镍钛合金丝通过钢套连接， 覆聚四氟乙烯膜，带有显影点。输送器分为直鞘型和弯鞘型两种，由外鞘管、推杆、 内鞘芯、外鞘芯、手柄等组成。该产品环氧乙烧灭菌，一次性使用。货架有效期三年。 | 该产品预期用于Stanford B型胸主动脉夹层的腔内介入治疗。 | 胸主动脉夹层 |  | c6c3c7d2-3a53-11ed-9447-b4055d63f15c | c6c3c7d2-3a53-11ed-9447-b4055d63f15c | 大动脉覆膜支架系统 | C02060500114014033770001538 | C02060500100011033770000568 | 02-血管介入治疗类材料 | 06-外周血管介入治疗材料 | 05-胸主动脉支架 | 胸主动脉支架（非分支型/覆膜） | 14-合金 | 014-覆膜/非分支型 | TAA3626B160-20C | TAA3626B160-20C | 06938370109341 | 国械注准20223131171 | 集采范围外 | 新增（2025-06-23)、国家医保耗材27位编码变更
21e192ed-91ea-11eb-8996-40f2e9990f5b | 先健科技（深圳）有限公司 | 91440300715217115L | 54c7819f-7a6e-11f0-88e5-34735a9d8166 | b3a7a747-3a4c-11ed-9447-b4055d63f15c | 外周血管支架类 | 胸主动脉夹层 | 大动脉覆膜支架系统 | a4698825-397f-11ed-9447-b4055d63f15c | 大动脉覆膜支架系统 | 先健科技（深圳）有限公司 |  | 国械注准20223131171 |  | 该产品由预装覆膜支架和输送器组成。覆膜支架由镍钛合金丝通过钢套连接， 覆聚四氟乙烯膜，带有显影点。输送器分为直鞘型和弯鞘型两种，由外鞘管、推杆、 内鞘芯、外鞘芯、手柄等组成。该产品环氧乙烧灭菌，一次性使用。货架有效期三年。 | 该产品预期用于Stanford B型胸主动脉夹层的腔内介入治疗。 | 胸主动脉夹层 |  | c6c3ca87-3a53-11ed-9447-b4055d63f15c | c6c3ca87-3a53-11ed-9447-b4055d63f15c | 大动脉覆膜支架系统 | C02060500114014033770001539 | C02060500100011033770000569 | 02-血管介入治疗类材料 | 06-外周血管介入治疗材料 | 05-胸主动脉支架 | 胸主动脉支架（非分支型/覆膜） | 14-合金 | 014-覆膜/非分支型 | TAA2828B140-18C | TAA2828B140-18C | 06938370104391 | 国械注准20223131171 | 集采范围外 | 新增（2025-06-23)、国家医保耗材27位编码变更
21e192ed-91ea-11eb-8996-40f2e9990f5b | 先健科技（深圳）有限公司 | 91440300715217115L | 54c78259-7a6e-11f0-88e5-34735a9d8166 | b3a7a747-3a4c-11ed-9447-b4055d63f15c | 外周血管支架类 | 胸主动脉夹层 | 大动脉覆膜支架系统 | a4698825-397f-11ed-9447-b4055d63f15c | 大动脉覆膜支架系统 | 先健科技（深圳）有限公司 |  | 国械注准20223131171 |  | 该产品由预装覆膜支架和输送器组成。覆膜支架由镍钛合金丝通过钢套连接， 覆聚四氟乙烯膜，带有显影点。输送器分为直鞘型和弯鞘型两种，由外鞘管、推杆、 内鞘芯、外鞘芯、手柄等组成。该产品环氧乙烧灭菌，一次性使用。货架有效期三年。 | 该产品预期用于Stanford B型胸主动脉夹层的腔内介入治疗。 | 胸主动脉夹层 |  | c6c3ccd1-3a53-11ed-9447-b4055d63f15c | c6c3ccd1-3a53-11ed-9447-b4055d63f15c | 大动脉覆膜支架系统 | C02060500114014033770001540 | C02060500100011033770000570 | 02-血管介入治疗类材料 | 06-外周血管介入治疗材料 | 05-胸主动脉支架 | 胸主动脉支架（非分支型/覆膜） | 14-合金 | 014-覆膜/非分支型 | TAA2422B140-18S | TAA2422B140-18S | 06938370177838 | 国械注准20223131171 | 集采范围外 | 新增（2025-06-23)、国家医保耗材27位编码变更
21e192ed-91ea-11eb-8996-40f2e9990f5b | 先健科技（深圳）有限公司 | 91440300715217115L | 54c7859c-7a6e-11f0-88e5-34735a9d8166 | b3a7a747-3a4c-11ed-9447-b4055d63f15c | 外周血管支架类 | 胸主动脉夹层 | 大动脉覆膜支架系统 | a4698825-397f-11ed-9447-b4055d63f15c | 大动脉覆膜支架系统 | 先健科技（深圳）有限公司 |  | 国械注准20223131171 |  | 该产品由预装覆膜支架和输送器组成。覆膜支架由镍钛合金丝通过钢套连接， 覆聚四氟乙烯膜，带有显影点。输送器分为直鞘型和弯鞘型两种，由外鞘管、推杆、 内鞘芯、外鞘芯、手柄等组成。该产品环氧乙烧灭菌，一次性使用。货架有效期三年。 | 该产品预期用于Stanford B型胸主动脉夹层的腔内介入治疗。 | 胸主动脉夹层 |  | c6c3cf1c-3a53-11ed-9447-b4055d63f15c | c6c3cf1c-3a53-11ed-9447-b4055d63f15c | 大动脉覆膜支架系统 | C02060500114014033770001541 | C02060500100011033770000571 | 02-血管介入治疗类材料 | 06-外周血管介入治疗材料 | 05-胸主动脉支架 | 胸主动脉支架（非分支型/覆膜） | 14-合金 | 014-覆膜/非分支型 | TAA4030B160-22S | TAA4030B160-22S | 06938370113515 | 国械注准20223131171 | 集采范围外 | 新增（2025-06-23)、国家医保耗材27位编码变更
21e192ed-91ea-11eb-8996-40f2e9990f5b | 先健科技（深圳）有限公司 | 91440300715217115L | 54c78651-7a6e-11f0-88e5-34735a9d8166 | b3a7a747-3a4c-11ed-9447-b4055d63f15c | 外周血管支架类 | 胸主动脉夹层 | 大动脉覆膜支架系统 | a4698825-397f-11ed-9447-b4055d63f15c | 大动脉覆膜支架系统 | 先健科技（深圳）有限公司 |  | 国械注准20223131171 |  | 该产品由预装覆膜支架和输送器组成。覆膜支架由镍钛合金丝通过钢套连接， 覆聚四氟乙烯膜，带有显影点。输送器分为直鞘型和弯鞘型两种，由外鞘管、推杆、 内鞘芯、外鞘芯、手柄等组成。该产品环氧乙烧灭菌，一次性使用。货架有效期三年。 | 该产品预期用于Stanford B型胸主动脉夹层的腔内介入治疗。 | 胸主动脉夹层 |  | c6c3d165-3a53-11ed-9447-b4055d63f15c | c6c3d165-3a53-11ed-9447-b4055d63f15c | 大动脉覆膜支架系统 | C02060500114014033770001542 | C02060500100011033770000572 | 02-血管介入治疗类材料 | 06-外周血管介入治疗材料 | 05-胸主动脉支架 | 胸主动脉支架（非分支型/覆膜） | 14-合金 | 014-覆膜/非分支型 | TAA4234B160-22S | TAA4234B160-22S | 06938370130703 | 国械注准20223131171 | 集采范围外 | 新增（2025-06-23)、国家医保耗材27位编码变更
21e192ed-91ea-11eb-8996-40f2e9990f5b | 先健科技（深圳）有限公司 | 91440300715217115L | 54c78706-7a6e-11f0-88e5-34735a9d8166 | b3a7a747-3a4c-11ed-9447-b4055d63f15c | 外周血管支架类 | 胸主动脉夹层 | 大动脉覆膜支架系统 | a4698825-397f-11ed-9447-b4055d63f15c | 大动脉覆膜支架系统 | 先健科技（深圳）有限公司 |  | 国械注准20223131171 |  | 该产品由预装覆膜支架和输送器组成。覆膜支架由镍钛合金丝通过钢套连接， 覆聚四氟乙烯膜，带有显影点。输送器分为直鞘型和弯鞘型两种，由外鞘管、推杆、 内鞘芯、外鞘芯、手柄等组成。该产品环氧乙烧灭菌，一次性使用。货架有效期三年。 | 该产品预期用于Stanford B型胸主动脉夹层的腔内介入治疗。 | 胸主动脉夹层 |  | c6c3da97-3a53-11ed-9447-b4055d63f15c | c6c3da97-3a53-11ed-9447-b4055d63f15c | 大动脉覆膜支架系统 | C02060500114014033770001543 | C02060500100011033770000573 | 02-血管介入治疗类材料 | 06-外周血管介入治疗材料 | 05-胸主动脉支架 | 胸主动脉支架（非分支型/覆膜） | 14-合金 | 014-覆膜/非分支型 | TAA4236B120-22C | TAA4236B120-22C | 06938370131663 | 国械注准20223131171 | 集采范围外 | 新增（2025-06-23)、国家医保耗材27位编码变更
21e192ed-91ea-11eb-8996-40f2e9990f5b | 先健科技（深圳）有限公司 | 91440300715217115L | 54c787c0-7a6e-11f0-88e5-34735a9d8166 | b3a7a747-3a4c-11ed-9447-b4055d63f15c | 外周血管支架类 | 胸主动脉夹层 | 大动脉覆膜支架系统 | a4698825-397f-11ed-9447-b4055d63f15c | 大动脉覆膜支架系统 | 先健科技（深圳）有限公司 |  | 国械注准20223131171 |  | 该产品由预装覆膜支架和输送器组成。覆膜支架由镍钛合金丝通过钢套连接， 覆聚四氟乙烯膜，带有显影点。输送器分为直鞘型和弯鞘型两种，由外鞘管、推杆、 内鞘芯、外鞘芯、手柄等组成。该产品环氧乙烧灭菌，一次性使用。货架有效期三年。 | 该产品预期用于Stanford B型胸主动脉夹层的腔内介入治疗。 | 胸主动脉夹层 |  | c6c3dce1-3a53-11ed-9447-b4055d63f15c | c6c3dce1-3a53-11ed-9447-b4055d63f15c | 大动脉覆膜支架系统 | C02060500114014033770001544 | C02060500100011033770000574 | 02-血管介入治疗类材料 | 06-外周血管介入治疗材料 | 05-胸主动脉支架 | 胸主动脉支架（非分支型/覆膜） | 14-合金 | 014-覆膜/非分支型 | TAA2622B120-18C | TAA2622B120-18C | 06938370102359 | 国械注准20223131171 | 集采范围外 | 新增（2025-06-23)、国家医保耗材27位编码变更
21e192ed-91ea-11eb-8996-40f2e9990f5b | 先健科技（深圳）有限公司 | 91440300715217115L | 54c78875-7a6e-11f0-88e5-34735a9d8166 | b3a7a747-3a4c-11ed-9447-b4055d63f15c | 外周血管支架类 | 胸主动脉夹层 | 大动脉覆膜支架系统 | a4698825-397f-11ed-9447-b4055d63f15c | 大动脉覆膜支架系统 | 先健科技（深圳）有限公司 |  | 国械注准20223131171 |  | 该产品由预装覆膜支架和输送器组成。覆膜支架由镍钛合金丝通过钢套连接， 覆聚四氟乙烯膜，带有显影点。输送器分为直鞘型和弯鞘型两种，由外鞘管、推杆、 内鞘芯、外鞘芯、手柄等组成。该产品环氧乙烧灭菌，一次性使用。货架有效期三年。 | 该产品预期用于Stanford B型胸主动脉夹层的腔内介入治疗。 | 胸主动脉夹层 |  | c6c3df18-3a53-11ed-9447-b4055d63f15c | c6c3df18-3a53-11ed-9447-b4055d63f15c | 大动脉覆膜支架系统 | C02060500114014033770001545 | C02060500100011033770000575 | 02-血管介入治疗类材料 | 06-外周血管介入治疗材料 | 05-胸主动脉支架 | 胸主动脉支架（非分支型/覆膜） | 14-合金 | 014-覆膜/非分支型 | TAA3830B160-22C | TAA3830B160-22C | 06938370110859 | 国械注准20223131171 | 集采范围外 | 新增（2025-06-23)、国家医保耗材27位编码变更
21e192ed-91ea-11eb-8996-40f2e9990f5b | 先健科技（深圳）有限公司 | 91440300715217115L | 54c78938-7a6e-11f0-88e5-34735a9d8166 | b3a7a747-3a4c-11ed-9447-b4055d63f15c | 外周血管支架类 | 胸主动脉夹层 | 大动脉覆膜支架系统 | a4698825-397f-11ed-9447-b4055d63f15c | 大动脉覆膜支架系统 | 先健科技（深圳）有限公司 |  | 国械注准20223131171 |  | 该产品由预装覆膜支架和输送器组成。覆膜支架由镍钛合金丝通过钢套连接， 覆聚四氟乙烯膜，带有显影点。输送器分为直鞘型和弯鞘型两种，由外鞘管、推杆、 内鞘芯、外鞘芯、手柄等组成。该产品环氧乙烧灭菌，一次性使用。货架有效期三年。 | 该产品预期用于Stanford B型胸主动脉夹层的腔内介入治疗。 | 胸主动脉夹层 |  | c6c3e154-3a53-11ed-9447-b4055d63f15c | c6c3e154-3a53-11ed-9447-b4055d63f15c | 大动脉覆膜支架系统 | C02060500114014033770001546 | C02060500100011033770000576 | 02-血管介入治疗类材料 | 06-外周血管介入治疗材料 | 05-胸主动脉支架 | 胸主动脉支架（非分支型/覆膜） | 14-合金 | 014-覆膜/非分支型 | TAA3628B140-20C | TAA3628B140-20C | 06938370109433 | 国械注准20223131171 | 集采范围外 | 新增（2025-06-23)、国家医保耗材27位编码变更
21e192ed-91ea-11eb-8996-40f2e9990f5b | 先健科技（深圳）有限公司 | 91440300715217115L | 54c789f7-7a6e-11f0-88e5-34735a9d8166 | b3a7a747-3a4c-11ed-9447-b4055d63f15c | 外周血管支架类 | 胸主动脉夹层 | 大动脉覆膜支架系统 | a4698825-397f-11ed-9447-b4055d63f15c | 大动脉覆膜支架系统 | 先健科技（深圳）有限公司 |  | 国械注准20223131171 |  | 该产品由预装覆膜支架和输送器组成。覆膜支架由镍钛合金丝通过钢套连接， 覆聚四氟乙烯膜，带有显影点。输送器分为直鞘型和弯鞘型两种，由外鞘管、推杆、 内鞘芯、外鞘芯、手柄等组成。该产品环氧乙烧灭菌，一次性使用。货架有效期三年。 | 该产品预期用于Stanford B型胸主动脉夹层的腔内介入治疗。 | 胸主动脉夹层 |  | c6c3e38f-3a53-11ed-9447-b4055d63f15c | c6c3e38f-3a53-11ed-9447-b4055d63f15c | 大动脉覆膜支架系统 | C02060500114014033770001547 | C02060500100011033770000577 | 02-血管介入治疗类材料 | 06-外周血管介入治疗材料 | 05-胸主动脉支架 | 胸主动脉支架（非分支型/覆膜） | 14-合金 | 014-覆膜/非分支型 | TAA4640B180-22C | TAA4640B180-22C | 06938370135319 | 国械注准20223131171 | 集采范围外 | 新增（2025-06-23)、国家医保耗材27位编码变更
21e192ed-91ea-11eb-8996-40f2e9990f5b | 先健科技（深圳）有限公司 | 91440300715217115L | 54c78ab0-7a6e-11f0-88e5-34735a9d8166 | b3a7a747-3a4c-11ed-9447-b4055d63f15c | 外周血管支架类 | 胸主动脉夹层 | 大动脉覆膜支架系统 | a4698825-397f-11ed-9447-b4055d63f15c | 大动脉覆膜支架系统 | 先健科技（深圳）有限公司 |  | 国械注准20223131171 |  | 该产品由预装覆膜支架和输送器组成。覆膜支架由镍钛合金丝通过钢套连接， 覆聚四氟乙烯膜，带有显影点。输送器分为直鞘型和弯鞘型两种，由外鞘管、推杆、 内鞘芯、外鞘芯、手柄等组成。该产品环氧乙烧灭菌，一次性使用。货架有效期三年。 | 该产品预期用于Stanford B型胸主动脉夹层的腔内介入治疗。 | 胸主动脉夹层 |  | c6c4496b-3a53-11ed-9447-b4055d63f15c | c6c4496b-3a53-11ed-9447-b4055d63f15c | 大动脉覆膜支架系统 | C02060500114014033770001548 | C02060500100011033770000578 | 02-血管介入治疗类材料 | 06-外周血管介入治疗材料 | 05-胸主动脉支架 | 胸主动脉支架（非分支型/覆膜） | 14-合金 | 014-覆膜/非分支型 | TAA4036B160-22C | TAA4036B160-22C | 06938370177258 | 国械注准20223131171 | 集采范围外 | 新增（2025-06-23)、国家医保耗材27位编码变更
21e192ed-91ea-11eb-8996-40f2e9990f5b | 先健科技（深圳）有限公司 | 91440300715217115L | 54c78b6a-7a6e-11f0-88e5-34735a9d8166 | b3a7a747-3a4c-11ed-9447-b4055d63f15c | 外周血管支架类 | 胸主动脉夹层 | 大动脉覆膜支架系统 | a4698825-397f-11ed-9447-b4055d63f15c | 大动脉覆膜支架系统 | 先健科技（深圳）有限公司 |  | 国械注准20223131171 |  | 该产品由预装覆膜支架和输送器组成。覆膜支架由镍钛合金丝通过钢套连接， 覆聚四氟乙烯膜，带有显影点。输送器分为直鞘型和弯鞘型两种，由外鞘管、推杆、 内鞘芯、外鞘芯、手柄等组成。该产品环氧乙烧灭菌，一次性使用。货架有效期三年。 | 该产品预期用于Stanford B型胸主动脉夹层的腔内介入治疗。 | 胸主动脉夹层 |  | c6c4a268-3a53-11ed-9447-b4055d63f15c | c6c4a268-3a53-11ed-9447-b4055d63f15c | 大动脉覆膜支架系统 | C02060500114014033770001549 | C02060500100011033770000579 | 02-血管介入治疗类材料 | 06-外周血管介入治疗材料 | 05-胸主动脉支架 | 胸主动脉支架（非分支型/覆膜） | 14-合金 | 014-覆膜/非分支型 | TAA3224B180-20C | TAA3224B180-20C | 06938370106777 | 国械注准20223131171 | 集采范围外 | 新增（2025-06-23)、国家医保耗材27位编码变更
21e192ed-91ea-11eb-8996-40f2e9990f5b | 先健科技（深圳）有限公司 | 91440300715217115L | 54c78c29-7a6e-11f0-88e5-34735a9d8166 | b3a7a747-3a4c-11ed-9447-b4055d63f15c | 外周血管支架类 | 胸主动脉夹层 | 大动脉覆膜支架系统 | a4698825-397f-11ed-9447-b4055d63f15c | 大动脉覆膜支架系统 | 先健科技（深圳）有限公司 |  | 国械注准20223131171 |  | 该产品由预装覆膜支架和输送器组成。覆膜支架由镍钛合金丝通过钢套连接， 覆聚四氟乙烯膜，带有显影点。输送器分为直鞘型和弯鞘型两种，由外鞘管、推杆、 内鞘芯、外鞘芯、手柄等组成。该产品环氧乙烧灭菌，一次性使用。货架有效期三年。 | 该产品预期用于Stanford B型胸主动脉夹层的腔内介入治疗。 | 胸主动脉夹层 |  | c6c4dba4-3a53-11ed-9447-b4055d63f15c | c6c4dba4-3a53-11ed-9447-b4055d63f15c | 大动脉覆膜支架系统 | C02060500114014033770001550 | C02060500100011033770000580 | 02-血管介入治疗类材料 | 06-外周血管介入治疗材料 | 05-胸主动脉支架 | 胸主动脉支架（非分支型/覆膜） | 14-合金 | 014-覆膜/非分支型 | TAA4232B120-22C | TAA4232B120-22C | 06938370131434 | 国械注准20223131171 | 集采范围外 | 新增（2025-06-23)、国家医保耗材27位编码变更
21e192ed-91ea-11eb-8996-40f2e9990f5b | 先健科技（深圳）有限公司 | 91440300715217115L | 54c78cde-7a6e-11f0-88e5-34735a9d8166 | b3a7a747-3a4c-11ed-9447-b4055d63f15c | 外周血管支架类 | 胸主动脉夹层 | 大动脉覆膜支架系统 | a4698825-397f-11ed-9447-b4055d63f15c | 大动脉覆膜支架系统 | 先健科技（深圳）有限公司 |  | 国械注准20223131171 |  | 该产品由预装覆膜支架和输送器组成。覆膜支架由镍钛合金丝通过钢套连接， 覆聚四氟乙烯膜，带有显影点。输送器分为直鞘型和弯鞘型两种，由外鞘管、推杆、 内鞘芯、外鞘芯、手柄等组成。该产品环氧乙烧灭菌，一次性使用。货架有效期三年。 | 该产品预期用于Stanford B型胸主动脉夹层的腔内介入治疗。 | 胸主动脉夹层 |  | c6c4fd21-3a53-11ed-9447-b4055d63f15c | c6c4fd21-3a53-11ed-9447-b4055d63f15c | 大动脉覆膜支架系统 | C02060500114014033770001551 | C02060500100011033770000581 | 02-血管介入治疗类材料 | 06-外周血管介入治疗材料 | 05-胸主动脉支架 | 胸主动脉支架（非分支型/覆膜） | 14-合金 | 014-覆膜/非分支型 | TAA2420B120-18C | TAA2420B120-18C | 06938370100485 | 国械注准20223131171 | 集采范围外 | 新增（2025-06-23)、国家医保耗材27位编码变更
21e192ed-91ea-11eb-8996-40f2e9990f5b | 先健科技（深圳）有限公司 | 91440300715217115L | 54c78d92-7a6e-11f0-88e5-34735a9d8166 | b3a7a747-3a4c-11ed-9447-b4055d63f15c | 外周血管支架类 | 胸主动脉夹层 | 大动脉覆膜支架系统 | a4698825-397f-11ed-9447-b4055d63f15c | 大动脉覆膜支架系统 | 先健科技（深圳）有限公司 |  | 国械注准20223131171 |  | 该产品由预装覆膜支架和输送器组成。覆膜支架由镍钛合金丝通过钢套连接， 覆聚四氟乙烯膜，带有显影点。输送器分为直鞘型和弯鞘型两种，由外鞘管、推杆、 内鞘芯、外鞘芯、手柄等组成。该产品环氧乙烧灭菌，一次性使用。货架有效期三年。 | 该产品预期用于Stanford B型胸主动脉夹层的腔内介入治疗。 | 胸主动脉夹层 |  | c6c50cdb-3a53-11ed-9447-b4055d63f15c | c6c50cdb-3a53-11ed-9447-b4055d63f15c | 大动脉覆膜支架系统 | C02060500114014033770001552 | C02060500100011033770000582 | 02-血管介入治疗类材料 | 06-外周血管介入治疗材料 | 05-胸主动脉支架 | 胸主动脉支架（非分支型/覆膜） | 14-合金 | 014-覆膜/非分支型 | TAA2618B160-18C | TAA2618B160-18C | 06938370101994 | 国械注准20223131171 | 集采范围外 | 新增（2025-06-23)、国家医保耗材27位编码变更
21e192ed-91ea-11eb-8996-40f2e9990f5b | 先健科技（深圳）有限公司 | 91440300715217115L | 54c78e47-7a6e-11f0-88e5-34735a9d8166 | b3a7a747-3a4c-11ed-9447-b4055d63f15c | 外周血管支架类 | 胸主动脉夹层 | 大动脉覆膜支架系统 | a4698825-397f-11ed-9447-b4055d63f15c | 大动脉覆膜支架系统 | 先健科技（深圳）有限公司 |  | 国械注准20223131171 |  | 该产品由预装覆膜支架和输送器组成。覆膜支架由镍钛合金丝通过钢套连接， 覆聚四氟乙烯膜，带有显影点。输送器分为直鞘型和弯鞘型两种，由外鞘管、推杆、 内鞘芯、外鞘芯、手柄等组成。该产品环氧乙烧灭菌，一次性使用。货架有效期三年。 | 该产品预期用于Stanford B型胸主动脉夹层的腔内介入治疗。 | 胸主动脉夹层 |  | c6c51125-3a53-11ed-9447-b4055d63f15c | c6c51125-3a53-11ed-9447-b4055d63f15c | 大动脉覆膜支架系统 | C02060500114014033770001553 | C02060500100011033770000583 | 02-血管介入治疗类材料 | 06-外周血管介入治疗材料 | 05-胸主动脉支架 | 胸主动脉支架（非分支型/覆膜） | 14-合金 | 014-覆膜/非分支型 | TAA3020B140-18C | TAA3020B140-18C | 06938370105480 | 国械注准20223131171 | 集采范围外 | 新增（2025-06-23)、国家医保耗材27位编码变更
21e192ed-91ea-11eb-8996-40f2e9990f5b | 先健科技（深圳）有限公司 | 91440300715217115L | 54c791a4-7a6e-11f0-88e5-34735a9d8166 | b3a7a747-3a4c-11ed-9447-b4055d63f15c | 外周血管支架类 | 胸主动脉夹层 | 大动脉覆膜支架系统 | a4698825-397f-11ed-9447-b4055d63f15c | 大动脉覆膜支架系统 | 先健科技（深圳）有限公司 |  | 国械注准20223131171 |  | 该产品由预装覆膜支架和输送器组成。覆膜支架由镍钛合金丝通过钢套连接， 覆聚四氟乙烯膜，带有显影点。输送器分为直鞘型和弯鞘型两种，由外鞘管、推杆、 内鞘芯、外鞘芯、手柄等组成。该产品环氧乙烧灭菌，一次性使用。货架有效期三年。 | 该产品预期用于Stanford B型胸主动脉夹层的腔内介入治疗。 | 胸主动脉夹层 |  | c6c51569-3a53-11ed-9447-b4055d63f15c | c6c51569-3a53-11ed-9447-b4055d63f15c | 大动脉覆膜支架系统 | C02060500114014033770001554 | C02060500100011033770000584 | 02-血管介入治疗类材料 | 06-外周血管介入治疗材料 | 05-胸主动脉支架 | 胸主动脉支架（非分支型/覆膜） | 14-合金 | 014-覆膜/非分支型 | TAA4444B140-22S | TAA4444B140-22S | 06938370132769 | 国械注准20223131171 | 集采范围外 | 新增（2025-06-23)、国家医保耗材27位编码变更
21e192ed-91ea-11eb-8996-40f2e9990f5b | 先健科技（深圳）有限公司 | 91440300715217115L | 54c79258-7a6e-11f0-88e5-34735a9d8166 | b3a7a747-3a4c-11ed-9447-b4055d63f15c | 外周血管支架类 | 胸主动脉夹层 | 大动脉覆膜支架系统 | a4698825-397f-11ed-9447-b4055d63f15c | 大动脉覆膜支架系统 | 先健科技（深圳）有限公司 |  | 国械注准20223131171 |  | 该产品由预装覆膜支架和输送器组成。覆膜支架由镍钛合金丝通过钢套连接， 覆聚四氟乙烯膜，带有显影点。输送器分为直鞘型和弯鞘型两种，由外鞘管、推杆、 内鞘芯、外鞘芯、手柄等组成。该产品环氧乙烧灭菌，一次性使用。货架有效期三年。 | 该产品预期用于Stanford B型胸主动脉夹层的腔内介入治疗。 | 胸主动脉夹层 |  | c6c523ff-3a53-11ed-9447-b4055d63f15c | c6c523ff-3a53-11ed-9447-b4055d63f15c | 大动脉覆膜支架系统 | C02060500114014033770001555 | C02060500100011033770000585 | 02-血管介入治疗类材料 | 06-外周血管介入治疗材料 | 05-胸主动脉支架 | 胸主动脉支架（非分支型/覆膜） | 14-合金 | 014-覆膜/非分支型 | TAA3020B180-18C | TAA3020B180-18C | 06938370105503 | 国械注准20223131171 | 集采范围外 | 新增（2025-06-23)、国家医保耗材27位编码变更
21e192ed-91ea-11eb-8996-40f2e9990f5b | 先健科技（深圳）有限公司 | 91440300715217115L | 54c7930d-7a6e-11f0-88e5-34735a9d8166 | b3a7a747-3a4c-11ed-9447-b4055d63f15c | 外周血管支架类 | 胸主动脉夹层 | 大动脉覆膜支架系统 | a4698825-397f-11ed-9447-b4055d63f15c | 大动脉覆膜支架系统 | 先健科技（深圳）有限公司 |  | 国械注准20223131171 |  | 该产品由预装覆膜支架和输送器组成。覆膜支架由镍钛合金丝通过钢套连接， 覆聚四氟乙烯膜，带有显影点。输送器分为直鞘型和弯鞘型两种，由外鞘管、推杆、 内鞘芯、外鞘芯、手柄等组成。该产品环氧乙烧灭菌，一次性使用。货架有效期三年。 | 该产品预期用于Stanford B型胸主动脉夹层的腔内介入治疗。 | 胸主动脉夹层 |  | c6c5285b-3a53-11ed-9447-b4055d63f15c | c6c5285b-3a53-11ed-9447-b4055d63f15c | 大动脉覆膜支架系统 | C02060500114014033770001556 | C02060500100011033770000586 | 02-血管介入治疗类材料 | 06-外周血管介入治疗材料 | 05-胸主动脉支架 | 胸主动脉支架（非分支型/覆膜） | 14-合金 | 014-覆膜/非分支型 | TAA3030B180-18S | TAA3030B180-18S | 06938370105411 | 国械注准20223131171 | 集采范围外 | 新增（2025-06-23)、国家医保耗材27位编码变更
21e192ed-91ea-11eb-8996-40f2e9990f5b | 先健科技（深圳）有限公司 | 91440300715217115L | 54c793bd-7a6e-11f0-88e5-34735a9d8166 | b3a7a747-3a4c-11ed-9447-b4055d63f15c | 外周血管支架类 | 胸主动脉夹层 | 大动脉覆膜支架系统 | a4698825-397f-11ed-9447-b4055d63f15c | 大动脉覆膜支架系统 | 先健科技（深圳）有限公司 |  | 国械注准20223131171 |  | 该产品由预装覆膜支架和输送器组成。覆膜支架由镍钛合金丝通过钢套连接， 覆聚四氟乙烯膜，带有显影点。输送器分为直鞘型和弯鞘型两种，由外鞘管、推杆、 内鞘芯、外鞘芯、手柄等组成。该产品环氧乙烧灭菌，一次性使用。货架有效期三年。 | 该产品预期用于Stanford B型胸主动脉夹层的腔内介入治疗。 | 胸主动脉夹层 |  | c6c52c6e-3a53-11ed-9447-b4055d63f15c | c6c52c6e-3a53-11ed-9447-b4055d63f15c | 大动脉覆膜支架系统 | C02060500114014033770001557 | C02060500100011033770000587 | 02-血管介入治疗类材料 | 06-外周血管介入治疗材料 | 05-胸主动脉支架 | 胸主动脉支架（非分支型/覆膜） | 14-合金 | 014-覆膜/非分支型 | TAA3430B120-20S | TAA3430B120-20S | 06938370107705 | 国械注准20223131171 | 集采范围外 | 新增（2025-06-23)、国家医保耗材27位编码变更
21e192ed-91ea-11eb-8996-40f2e9990f5b | 先健科技（深圳）有限公司 | 91440300715217115L | 54c79477-7a6e-11f0-88e5-34735a9d8166 | b3a7a747-3a4c-11ed-9447-b4055d63f15c | 外周血管支架类 | 胸主动脉夹层 | 大动脉覆膜支架系统 | a4698825-397f-11ed-9447-b4055d63f15c | 大动脉覆膜支架系统 | 先健科技（深圳）有限公司 |  | 国械注准20223131171 |  | 该产品由预装覆膜支架和输送器组成。覆膜支架由镍钛合金丝通过钢套连接， 覆聚四氟乙烯膜，带有显影点。输送器分为直鞘型和弯鞘型两种，由外鞘管、推杆、 内鞘芯、外鞘芯、手柄等组成。该产品环氧乙烧灭菌，一次性使用。货架有效期三年。 | 该产品预期用于Stanford B型胸主动脉夹层的腔内介入治疗。 | 胸主动脉夹层 |  | c6c53075-3a53-11ed-9447-b4055d63f15c | c6c53075-3a53-11ed-9447-b4055d63f15c | 大动脉覆膜支架系统 | C02060500114014033770001558 | C02060500100011033770000588 | 02-血管介入治疗类材料 | 06-外周血管介入治疗材料 | 05-胸主动脉支架 | 胸主动脉支架（非分支型/覆膜） | 14-合金 | 014-覆膜/非分支型 | TAA2820B160-18S | TAA2820B160-18S | 06938370102731 | 国械注准20223131171 | 集采范围外 | 新增（2025-06-23)、国家医保耗材27位编码变更
21e192ed-91ea-11eb-8996-40f2e9990f5b | 先健科技（深圳）有限公司 | 91440300715217115L | 54c79531-7a6e-11f0-88e5-34735a9d8166 | b3a7a747-3a4c-11ed-9447-b4055d63f15c | 外周血管支架类 | 胸主动脉夹层 | 大动脉覆膜支架系统 | a4698825-397f-11ed-9447-b4055d63f15c | 大动脉覆膜支架系统 | 先健科技（深圳）有限公司 |  | 国械注准20223131171 |  | 该产品由预装覆膜支架和输送器组成。覆膜支架由镍钛合金丝通过钢套连接， 覆聚四氟乙烯膜，带有显影点。输送器分为直鞘型和弯鞘型两种，由外鞘管、推杆、 内鞘芯、外鞘芯、手柄等组成。该产品环氧乙烧灭菌，一次性使用。货架有效期三年。 | 该产品预期用于Stanford B型胸主动脉夹层的腔内介入治疗。 | 胸主动脉夹层 |  | c6c53482-3a53-11ed-9447-b4055d63f15c | c6c53482-3a53-11ed-9447-b4055d63f15c | 大动脉覆膜支架系统 | C02060500114014033770001559 | C02060500100011033770000589 | 02-血管介入治疗类材料 | 06-外周血管介入治疗材料 | 05-胸主动脉支架 | 胸主动脉支架（非分支型/覆膜） | 14-合金 | 014-覆膜/非分支型 | TAA4642B140-22C | TAA4642B140-22C | 06938370135388 | 国械注准20223131171 | 集采范围外 | 新增（2025-06-23)、国家医保耗材27位编码变更
21e192ed-91ea-11eb-8996-40f2e9990f5b | 先健科技（深圳）有限公司 | 91440300715217115L | 54c795e5-7a6e-11f0-88e5-34735a9d8166 | b3a7a747-3a4c-11ed-9447-b4055d63f15c | 外周血管支架类 | 胸主动脉夹层 | 大动脉覆膜支架系统 | a4698825-397f-11ed-9447-b4055d63f15c | 大动脉覆膜支架系统 | 先健科技（深圳）有限公司 |  | 国械注准20223131171 |  | 该产品由预装覆膜支架和输送器组成。覆膜支架由镍钛合金丝通过钢套连接， 覆聚四氟乙烯膜，带有显影点。输送器分为直鞘型和弯鞘型两种，由外鞘管、推杆、 内鞘芯、外鞘芯、手柄等组成。该产品环氧乙烧灭菌，一次性使用。货架有效期三年。 | 该产品预期用于Stanford B型胸主动脉夹层的腔内介入治疗。 | 胸主动脉夹层 |  | c6c54571-3a53-11ed-9447-b4055d63f15c | c6c54571-3a53-11ed-9447-b4055d63f15c | 大动脉覆膜支架系统 | C02060500114014033770001560 | C02060500100011033770000590 | 02-血管介入治疗类材料 | 06-外周血管介入治疗材料 | 05-胸主动脉支架 | 胸主动脉支架（非分支型/覆膜） | 14-合金 | 014-覆膜/非分支型 | TAA3832B120-22S | TAA3832B120-22S | 06938370110385 | 国械注准20223131171 | 集采范围外 | 新增（2025-06-23)、国家医保耗材27位编码变更
21e192ed-91ea-11eb-8996-40f2e9990f5b | 先健科技（深圳）有限公司 | 91440300715217115L | 54c796a9-7a6e-11f0-88e5-34735a9d8166 | b3a7a747-3a4c-11ed-9447-b4055d63f15c | 外周血管支架类 | 胸主动脉夹层 | 大动脉覆膜支架系统 | a4698825-397f-11ed-9447-b4055d63f15c | 大动脉覆膜支架系统 | 先健科技（深圳）有限公司 |  | 国械注准20223131171 |  | 该产品由预装覆膜支架和输送器组成。覆膜支架由镍钛合金丝通过钢套连接， 覆聚四氟乙烯膜，带有显影点。输送器分为直鞘型和弯鞘型两种，由外鞘管、推杆、 内鞘芯、外鞘芯、手柄等组成。该产品环氧乙烧灭菌，一次性使用。货架有效期三年。 | 该产品预期用于Stanford B型胸主动脉夹层的腔内介入治疗。 | 胸主动脉夹层 |  | c6c56014-3a53-11ed-9447-b4055d63f15c | c6c56014-3a53-11ed-9447-b4055d63f15c | 大动脉覆膜支架系统 | C02060500114014033770001561 | C02060500100011033770000591 | 02-血管介入治疗类材料 | 06-外周血管介入治疗材料 | 05-胸主动脉支架 | 胸主动脉支架（非分支型/覆膜） | 14-合金 | 014-覆膜/非分支型 | TAA3428B120-20C | TAA3428B120-20C | 06938370108368 | 国械注准20223131171 | 集采范围外 | 新增（2025-06-23)、国家医保耗材27位编码变更
21e192ed-91ea-11eb-8996-40f2e9990f5b | 先健科技（深圳）有限公司 | 91440300715217115L | 54c7975e-7a6e-11f0-88e5-34735a9d8166 | b3a7a747-3a4c-11ed-9447-b4055d63f15c | 外周血管支架类 | 胸主动脉夹层 | 大动脉覆膜支架系统 | a4698825-397f-11ed-9447-b4055d63f15c | 大动脉覆膜支架系统 | 先健科技（深圳）有限公司 |  | 国械注准20223131171 |  | 该产品由预装覆膜支架和输送器组成。覆膜支架由镍钛合金丝通过钢套连接， 覆聚四氟乙烯膜，带有显影点。输送器分为直鞘型和弯鞘型两种，由外鞘管、推杆、 内鞘芯、外鞘芯、手柄等组成。该产品环氧乙烧灭菌，一次性使用。货架有效期三年。 | 该产品预期用于Stanford B型胸主动脉夹层的腔内介入治疗。 | 胸主动脉夹层 |  | c6c56504-3a53-11ed-9447-b4055d63f15c | c6c56504-3a53-11ed-9447-b4055d63f15c | 大动脉覆膜支架系统 | C02060500114014033770001562 | C02060500100011033770000592 | 02-血管介入治疗类材料 | 06-外周血管介入治疗材料 | 05-胸主动脉支架 | 胸主动脉支架（非分支型/覆膜） | 14-合金 | 014-覆膜/非分支型 | TAA3230B140-20C | TAA3230B140-20C | 06938370106999 | 国械注准20223131171 | 集采范围外 | 新增（2025-06-23)、国家医保耗材27位编码变更
21e192ed-91ea-11eb-8996-40f2e9990f5b | 先健科技（深圳）有限公司 | 91440300715217115L | 54c7981c-7a6e-11f0-88e5-34735a9d8166 | b3a7a747-3a4c-11ed-9447-b4055d63f15c | 外周血管支架类 | 胸主动脉夹层 | 大动脉覆膜支架系统 | a4698825-397f-11ed-9447-b4055d63f15c | 大动脉覆膜支架系统 | 先健科技（深圳）有限公司 |  | 国械注准20223131171 |  | 该产品由预装覆膜支架和输送器组成。覆膜支架由镍钛合金丝通过钢套连接， 覆聚四氟乙烯膜，带有显影点。输送器分为直鞘型和弯鞘型两种，由外鞘管、推杆、 内鞘芯、外鞘芯、手柄等组成。该产品环氧乙烧灭菌，一次性使用。货架有效期三年。 | 该产品预期用于Stanford B型胸主动脉夹层的腔内介入治疗。 | 胸主动脉夹层 |  | c6c57b4f-3a53-11ed-9447-b4055d63f15c | c6c57b4f-3a53-11ed-9447-b4055d63f15c | 大动脉覆膜支架系统 | C02060500114014033770001563 | C02060500100011033770000593 | 02-血管介入治疗类材料 | 06-外周血管介入治疗材料 | 05-胸主动脉支架 | 胸主动脉支架（非分支型/覆膜） | 14-合金 | 014-覆膜/非分支型 | TAA2620B120-18C | TAA2620B120-18C | 06938370102267 | 国械注准20223131171 | 集采范围外 | 新增（2025-06-23)、国家医保耗材27位编码变更
21e192ed-91ea-11eb-8996-40f2e9990f5b | 先健科技（深圳）有限公司 | 91440300715217115L | 54c798d1-7a6e-11f0-88e5-34735a9d8166 | b3a7a747-3a4c-11ed-9447-b4055d63f15c | 外周血管支架类 | 胸主动脉夹层 | 大动脉覆膜支架系统 | a4698825-397f-11ed-9447-b4055d63f15c | 大动脉覆膜支架系统 | 先健科技（深圳）有限公司 |  | 国械注准20223131171 |  | 该产品由预装覆膜支架和输送器组成。覆膜支架由镍钛合金丝通过钢套连接， 覆聚四氟乙烯膜，带有显影点。输送器分为直鞘型和弯鞘型两种，由外鞘管、推杆、 内鞘芯、外鞘芯、手柄等组成。该产品环氧乙烧灭菌，一次性使用。货架有效期三年。 | 该产品预期用于Stanford B型胸主动脉夹层的腔内介入治疗。 | 胸主动脉夹层 |  | c6c57fcb-3a53-11ed-9447-b4055d63f15c | c6c57fcb-3a53-11ed-9447-b4055d63f15c | 大动脉覆膜支架系统 | C02060500114014033770001564 | C02060500100011033770000594 | 02-血管介入治疗类材料 | 06-外周血管介入治疗材料 | 05-胸主动脉支架 | 胸主动脉支架（非分支型/覆膜） | 14-合金 | 014-覆膜/非分支型 | TAA3228B120-20C | TAA3228B120-20C | 06938370106906 | 国械注准20223131171 | 集采范围外 | 新增（2025-06-23)、国家医保耗材27位编码变更
21e192ed-91ea-11eb-8996-40f2e9990f5b | 先健科技（深圳）有限公司 | 91440300715217115L | 54c7998b-7a6e-11f0-88e5-34735a9d8166 | b3a7a747-3a4c-11ed-9447-b4055d63f15c | 外周血管支架类 | 胸主动脉夹层 | 大动脉覆膜支架系统 | a4698825-397f-11ed-9447-b4055d63f15c | 大动脉覆膜支架系统 | 先健科技（深圳）有限公司 |  | 国械注准20223131171 |  | 该产品由预装覆膜支架和输送器组成。覆膜支架由镍钛合金丝通过钢套连接， 覆聚四氟乙烯膜，带有显影点。输送器分为直鞘型和弯鞘型两种，由外鞘管、推杆、 内鞘芯、外鞘芯、手柄等组成。该产品环氧乙烧灭菌，一次性使用。货架有效期三年。 | 该产品预期用于Stanford B型胸主动脉夹层的腔内介入治疗。 | 胸主动脉夹层 |  | c6c583e9-3a53-11ed-9447-b4055d63f15c | c6c583e9-3a53-11ed-9447-b4055d63f15c | 大动脉覆膜支架系统 | C02060500114014033770001565 | C02060500100011033770000595 | 02-血管介入治疗类材料 | 06-外周血管介入治疗材料 | 05-胸主动脉支架 | 胸主动脉支架（非分支型/覆膜） | 14-合金 | 014-覆膜/非分支型 | TAA2622B180-18S | TAA2622B180-18S | 06938370100973 | 国械注准20223131171 | 集采范围外 | 新增（2025-06-23)、国家医保耗材27位编码变更
21e192ed-91ea-11eb-8996-40f2e9990f5b | 先健科技（深圳）有限公司 | 91440300715217115L | 54c79a40-7a6e-11f0-88e5-34735a9d8166 | b3a7a747-3a4c-11ed-9447-b4055d63f15c | 外周血管支架类 | 胸主动脉夹层 | 大动脉覆膜支架系统 | a4698825-397f-11ed-9447-b4055d63f15c | 大动脉覆膜支架系统 | 先健科技（深圳）有限公司 |  | 国械注准20223131171 |  | 该产品由预装覆膜支架和输送器组成。覆膜支架由镍钛合金丝通过钢套连接， 覆聚四氟乙烯膜，带有显影点。输送器分为直鞘型和弯鞘型两种，由外鞘管、推杆、 内鞘芯、外鞘芯、手柄等组成。该产品环氧乙烧灭菌，一次性使用。货架有效期三年。 | 该产品预期用于Stanford B型胸主动脉夹层的腔内介入治疗。 | 胸主动脉夹层 |  | c6c58817-3a53-11ed-9447-b4055d63f15c | c6c58817-3a53-11ed-9447-b4055d63f15c | 大动脉覆膜支架系统 | C02060500114014033770001566 | C02060500100011033770000596 | 02-血管介入治疗类材料 | 06-外周血管介入治疗材料 | 05-胸主动脉支架 | 胸主动脉支架（非分支型/覆膜） | 14-合金 | 014-覆膜/非分支型 | TAA4644B120-22S | TAA4644B120-22S | 06938370133803 | 国械注准20223131171 | 集采范围外 | 新增（2025-06-23)、国家医保耗材27位编码变更
21e192ed-91ea-11eb-8996-40f2e9990f5b | 先健科技（深圳）有限公司 | 91440300715217115L | 54c79d92-7a6e-11f0-88e5-34735a9d8166 | b3a7a747-3a4c-11ed-9447-b4055d63f15c | 外周血管支架类 | 胸主动脉夹层 | 大动脉覆膜支架系统 | a4698825-397f-11ed-9447-b4055d63f15c | 大动脉覆膜支架系统 | 先健科技（深圳）有限公司 |  | 国械注准20223131171 |  | 该产品由预装覆膜支架和输送器组成。覆膜支架由镍钛合金丝通过钢套连接， 覆聚四氟乙烯膜，带有显影点。输送器分为直鞘型和弯鞘型两种，由外鞘管、推杆、 内鞘芯、外鞘芯、手柄等组成。该产品环氧乙烧灭菌，一次性使用。货架有效期三年。 | 该产品预期用于Stanford B型胸主动脉夹层的腔内介入治疗。 | 胸主动脉夹层 |  | c6c58c2e-3a53-11ed-9447-b4055d63f15c | c6c58c2e-3a53-11ed-9447-b4055d63f15c | 大动脉覆膜支架系统 | C02060500114014033770001567 | C02060500100011033770000597 | 02-血管介入治疗类材料 | 06-外周血管介入治疗材料 | 05-胸主动脉支架 | 胸主动脉支架（非分支型/覆膜） | 14-合金 | 014-覆膜/非分支型 | TAA3028B120-18S | TAA3028B120-18S | 06938370105299 | 国械注准20223131171 | 集采范围外 | 新增（2025-06-23)、国家医保耗材27位编码变更
21e192ed-91ea-11eb-8996-40f2e9990f5b | 先健科技（深圳）有限公司 | 91440300715217115L | 54c79e4c-7a6e-11f0-88e5-34735a9d8166 | b3a7a747-3a4c-11ed-9447-b4055d63f15c | 外周血管支架类 | 胸主动脉夹层 | 大动脉覆膜支架系统 | a4698825-397f-11ed-9447-b4055d63f15c | 大动脉覆膜支架系统 | 先健科技（深圳）有限公司 |  | 国械注准20223131171 |  | 该产品由预装覆膜支架和输送器组成。覆膜支架由镍钛合金丝通过钢套连接， 覆聚四氟乙烯膜，带有显影点。输送器分为直鞘型和弯鞘型两种，由外鞘管、推杆、 内鞘芯、外鞘芯、手柄等组成。该产品环氧乙烧灭菌，一次性使用。货架有效期三年。 | 该产品预期用于Stanford B型胸主动脉夹层的腔内介入治疗。 | 胸主动脉夹层 |  | c6c5902d-3a53-11ed-9447-b4055d63f15c | c6c5902d-3a53-11ed-9447-b4055d63f15c | 大动脉覆膜支架系统 | C02060500114014033770001568 | C02060500100011033770000598 | 02-血管介入治疗类材料 | 06-外周血管介入治疗材料 | 05-胸主动脉支架 | 胸主动脉支架（非分支型/覆膜） | 14-合金 | 014-覆膜/非分支型 | TAA4038B140-22S | TAA4038B140-22S | 06938370113867 | 国械注准20223131171 | 集采范围外 | 新增（2025-06-23)、国家医保耗材27位编码变更
21e192ed-91ea-11eb-8996-40f2e9990f5b | 先健科技（深圳）有限公司 | 91440300715217115L | 54c79f01-7a6e-11f0-88e5-34735a9d8166 | b3a7a747-3a4c-11ed-9447-b4055d63f15c | 外周血管支架类 | 胸主动脉夹层 | 大动脉覆膜支架系统 | a4698825-397f-11ed-9447-b4055d63f15c | 大动脉覆膜支架系统 | 先健科技（深圳）有限公司 |  | 国械注准20223131171 |  | 该产品由预装覆膜支架和输送器组成。覆膜支架由镍钛合金丝通过钢套连接， 覆聚四氟乙烯膜，带有显影点。输送器分为直鞘型和弯鞘型两种，由外鞘管、推杆、 内鞘芯、外鞘芯、手柄等组成。该产品环氧乙烧灭菌，一次性使用。货架有效期三年。 | 该产品预期用于Stanford B型胸主动脉夹层的腔内介入治疗。 | 胸主动脉夹层 |  | c6c593b8-3a53-11ed-9447-b4055d63f15c | c6c593b8-3a53-11ed-9447-b4055d63f15c | 大动脉覆膜支架系统 | C02060500114014033770001569 | C02060500100011033770000599 | 02-血管介入治疗类材料 | 06-外周血管介入治疗材料 | 05-胸主动脉支架 | 胸主动脉支架（非分支型/覆膜） | 14-合金 | 014-覆膜/非分支型 | TAA3228B180-20S | TAA3228B180-20S | 06938370106418 | 国械注准20223131171 | 集采范围外 | 新增（2025-06-23)、国家医保耗材27位编码变更
21e192ed-91ea-11eb-8996-40f2e9990f5b | 先健科技（深圳）有限公司 | 91440300715217115L | 54c79fb6-7a6e-11f0-88e5-34735a9d8166 | b3a7a747-3a4c-11ed-9447-b4055d63f15c | 外周血管支架类 | 胸主动脉夹层 | 大动脉覆膜支架系统 | a4698825-397f-11ed-9447-b4055d63f15c | 大动脉覆膜支架系统 | 先健科技（深圳）有限公司 |  | 国械注准20223131171 |  | 该产品由预装覆膜支架和输送器组成。覆膜支架由镍钛合金丝通过钢套连接， 覆聚四氟乙烯膜，带有显影点。输送器分为直鞘型和弯鞘型两种，由外鞘管、推杆、 内鞘芯、外鞘芯、手柄等组成。该产品环氧乙烧灭菌，一次性使用。货架有效期三年。 | 该产品预期用于Stanford B型胸主动脉夹层的腔内介入治疗。 | 胸主动脉夹层 |  | c6c597c7-3a53-11ed-9447-b4055d63f15c | c6c597c7-3a53-11ed-9447-b4055d63f15c | 大动脉覆膜支架系统 | C02060500114014033770001570 | C02060500100011033770000600 | 02-血管介入治疗类材料 | 06-外周血管介入治疗材料 | 05-胸主动脉支架 | 胸主动脉支架（非分支型/覆膜） | 14-合金 | 014-覆膜/非分支型 | TAA3838B120-22C | TAA3838B120-22C | 06938370113416 | 国械注准20223131171 | 集采范围外 | 新增（2025-06-23)、国家医保耗材27位编码变更
21e192ed-91ea-11eb-8996-40f2e9990f5b | 先健科技（深圳）有限公司 | 91440300715217115L | 54c7a06a-7a6e-11f0-88e5-34735a9d8166 | b3a7a747-3a4c-11ed-9447-b4055d63f15c | 外周血管支架类 | 胸主动脉夹层 | 大动脉覆膜支架系统 | a4698825-397f-11ed-9447-b4055d63f15c | 大动脉覆膜支架系统 | 先健科技（深圳）有限公司 |  | 国械注准20223131171 |  | 该产品由预装覆膜支架和输送器组成。覆膜支架由镍钛合金丝通过钢套连接， 覆聚四氟乙烯膜，带有显影点。输送器分为直鞘型和弯鞘型两种，由外鞘管、推杆、 内鞘芯、外鞘芯、手柄等组成。该产品环氧乙烧灭菌，一次性使用。货架有效期三年。 | 该产品预期用于Stanford B型胸主动脉夹层的腔内介入治疗。 | 胸主动脉夹层 |  | c6c59c25-3a53-11ed-9447-b4055d63f15c | c6c59c25-3a53-11ed-9447-b4055d63f15c | 大动脉覆膜支架系统 | C02060500114014033770001571 | C02060500100011033770000601 | 02-血管介入治疗类材料 | 06-外周血管介入治疗材料 | 05-胸主动脉支架 | 胸主动脉支架（非分支型/覆膜） | 14-合金 | 014-覆膜/非分支型 | TAA3628B120-20S | TAA3628B120-20S | 06938370108788 | 国械注准20223131171 | 集采范围外 | 新增（2025-06-23)、国家医保耗材27位编码变更
21e192ed-91ea-11eb-8996-40f2e9990f5b | 先健科技（深圳）有限公司 | 91440300715217115L | 54c7a12e-7a6e-11f0-88e5-34735a9d8166 | b3a7a747-3a4c-11ed-9447-b4055d63f15c | 外周血管支架类 | 胸主动脉夹层 | 大动脉覆膜支架系统 | a4698825-397f-11ed-9447-b4055d63f15c | 大动脉覆膜支架系统 | 先健科技（深圳）有限公司 |  | 国械注准20223131171 |  | 该产品由预装覆膜支架和输送器组成。覆膜支架由镍钛合金丝通过钢套连接， 覆聚四氟乙烯膜，带有显影点。输送器分为直鞘型和弯鞘型两种，由外鞘管、推杆、 内鞘芯、外鞘芯、手柄等组成。该产品环氧乙烧灭菌，一次性使用。货架有效期三年。 | 该产品预期用于Stanford B型胸主动脉夹层的腔内介入治疗。 | 胸主动脉夹层 |  | c6c5aa26-3a53-11ed-9447-b4055d63f15c | c6c5aa26-3a53-11ed-9447-b4055d63f15c | 大动脉覆膜支架系统 | C02060500114014033770001572 | C02060500100011033770000602 | 02-血管介入治疗类材料 | 06-外周血管介入治疗材料 | 05-胸主动脉支架 | 胸主动脉支架（非分支型/覆膜） | 14-合金 | 014-覆膜/非分支型 | TAA3630B120-20C | TAA3630B120-20C | 06938370109501 | 国械注准20223131171 | 集采范围外 | 新增（2025-06-23)、国家医保耗材27位编码变更
21e192ed-91ea-11eb-8996-40f2e9990f5b | 先健科技（深圳）有限公司 | 91440300715217115L | 54c7a1e3-7a6e-11f0-88e5-34735a9d8166 | b3a7a747-3a4c-11ed-9447-b4055d63f15c | 外周血管支架类 | 胸主动脉夹层 | 大动脉覆膜支架系统 | a4698825-397f-11ed-9447-b4055d63f15c | 大动脉覆膜支架系统 | 先健科技（深圳）有限公司 |  | 国械注准20223131171 |  | 该产品由预装覆膜支架和输送器组成。覆膜支架由镍钛合金丝通过钢套连接， 覆聚四氟乙烯膜，带有显影点。输送器分为直鞘型和弯鞘型两种，由外鞘管、推杆、 内鞘芯、外鞘芯、手柄等组成。该产品环氧乙烧灭菌，一次性使用。货架有效期三年。 | 该产品预期用于Stanford B型胸主动脉夹层的腔内介入治疗。 | 胸主动脉夹层 |  | c6c5ae5c-3a53-11ed-9447-b4055d63f15c | c6c5ae5c-3a53-11ed-9447-b4055d63f15c | 大动脉覆膜支架系统 | C02060500114014033770001573 | C02060500100011033770000603 | 02-血管介入治疗类材料 | 06-外周血管介入治疗材料 | 05-胸主动脉支架 | 胸主动脉支架（非分支型/覆膜） | 14-合金 | 014-覆膜/非分支型 | TAA4242B120-22S | TAA4242B120-22S | 06938370131342 | 国械注准20223131171 | 集采范围外 | 新增（2025-06-23)、国家医保耗材27位编码变更
21e192ed-91ea-11eb-8996-40f2e9990f5b | 先健科技（深圳）有限公司 | 91440300715217115L | 54c7a298-7a6e-11f0-88e5-34735a9d8166 | b3a7a747-3a4c-11ed-9447-b4055d63f15c | 外周血管支架类 | 胸主动脉夹层 | 大动脉覆膜支架系统 | a4698825-397f-11ed-9447-b4055d63f15c | 大动脉覆膜支架系统 | 先健科技（深圳）有限公司 |  | 国械注准20223131171 |  | 该产品由预装覆膜支架和输送器组成。覆膜支架由镍钛合金丝通过钢套连接， 覆聚四氟乙烯膜，带有显影点。输送器分为直鞘型和弯鞘型两种，由外鞘管、推杆、 内鞘芯、外鞘芯、手柄等组成。该产品环氧乙烧灭菌，一次性使用。货架有效期三年。 | 该产品预期用于Stanford B型胸主动脉夹层的腔内介入治疗。 | 胸主动脉夹层 |  | c6c5bbd4-3a53-11ed-9447-b4055d63f15c | c6c5bbd4-3a53-11ed-9447-b4055d63f15c | 大动脉覆膜支架系统 | C02060500114014033770001574 | C02060500100011033770000604 | 02-血管介入治疗类材料 | 06-外周血管介入治疗材料 | 05-胸主动脉支架 | 胸主动脉支架（非分支型/覆膜） | 14-合金 | 014-覆膜/非分支型 | TAA2424B140-18C | TAA2424B140-18C | 06938370100676 | 国械注准20223131171 | 集采范围外 | 新增（2025-06-23)、国家医保耗材27位编码变更
21e192ed-91ea-11eb-8996-40f2e9990f5b | 先健科技（深圳）有限公司 | 91440300715217115L | 54c7a356-7a6e-11f0-88e5-34735a9d8166 | b3a7a747-3a4c-11ed-9447-b4055d63f15c | 外周血管支架类 | 胸主动脉夹层 | 大动脉覆膜支架系统 | a4698825-397f-11ed-9447-b4055d63f15c | 大动脉覆膜支架系统 | 先健科技（深圳）有限公司 |  | 国械注准20223131171 |  | 该产品由预装覆膜支架和输送器组成。覆膜支架由镍钛合金丝通过钢套连接， 覆聚四氟乙烯膜，带有显影点。输送器分为直鞘型和弯鞘型两种，由外鞘管、推杆、 内鞘芯、外鞘芯、手柄等组成。该产品环氧乙烧灭菌，一次性使用。货架有效期三年。 | 该产品预期用于Stanford B型胸主动脉夹层的腔内介入治疗。 | 胸主动脉夹层 |  | c6c5bff0-3a53-11ed-9447-b4055d63f15c | c6c5bff0-3a53-11ed-9447-b4055d63f15c | 大动脉覆膜支架系统 | C02060500114014033770001575 | C02060500100011033770000605 | 02-血管介入治疗类材料 | 06-外周血管介入治疗材料 | 05-胸主动脉支架 | 胸主动脉支架（非分支型/覆膜） | 14-合金 | 014-覆膜/非分支型 | TAA3028B180-18S | TAA3028B180-18S | 06938370105329 | 国械注准20223131171 | 集采范围外 | 新增（2025-06-23)、国家医保耗材27位编码变更
21e192ed-91ea-11eb-8996-40f2e9990f5b | 先健科技（深圳）有限公司 | 91440300715217115L | 54c7a40b-7a6e-11f0-88e5-34735a9d8166 | b3a7a747-3a4c-11ed-9447-b4055d63f15c | 外周血管支架类 | 胸主动脉夹层 | 大动脉覆膜支架系统 | a4698825-397f-11ed-9447-b4055d63f15c | 大动脉覆膜支架系统 | 先健科技（深圳）有限公司 |  | 国械注准20223131171 |  | 该产品由预装覆膜支架和输送器组成。覆膜支架由镍钛合金丝通过钢套连接， 覆聚四氟乙烯膜，带有显影点。输送器分为直鞘型和弯鞘型两种，由外鞘管、推杆、 内鞘芯、外鞘芯、手柄等组成。该产品环氧乙烧灭菌，一次性使用。货架有效期三年。 | 该产品预期用于Stanford B型胸主动脉夹层的腔内介入治疗。 | 胸主动脉夹层 |  | c6c5cb03-3a53-11ed-9447-b4055d63f15c | c6c5cb03-3a53-11ed-9447-b4055d63f15c | 大动脉覆膜支架系统 | C02060500114014033770001576 | C02060500100011033770000606 | 02-血管介入治疗类材料 | 06-外周血管介入治疗材料 | 05-胸主动脉支架 | 胸主动脉支架（非分支型/覆膜） | 14-合金 | 014-覆膜/非分支型 | TAA3628B140-20S | TAA3628B140-20S | 06938370108795 | 国械注准20223131171 | 集采范围外 | 新增（2025-06-23)、国家医保耗材27位编码变更
21e192ed-91ea-11eb-8996-40f2e9990f5b | 先健科技（深圳）有限公司 | 91440300715217115L | 54c7a4c0-7a6e-11f0-88e5-34735a9d8166 | b3a7a747-3a4c-11ed-9447-b4055d63f15c | 外周血管支架类 | 胸主动脉夹层 | 大动脉覆膜支架系统 | a4698825-397f-11ed-9447-b4055d63f15c | 大动脉覆膜支架系统 | 先健科技（深圳）有限公司 |  | 国械注准20223131171 |  | 该产品由预装覆膜支架和输送器组成。覆膜支架由镍钛合金丝通过钢套连接， 覆聚四氟乙烯膜，带有显影点。输送器分为直鞘型和弯鞘型两种，由外鞘管、推杆、 内鞘芯、外鞘芯、手柄等组成。该产品环氧乙烧灭菌，一次性使用。货架有效期三年。 | 该产品预期用于Stanford B型胸主动脉夹层的腔内介入治疗。 | 胸主动脉夹层 |  | c6c5cf1d-3a53-11ed-9447-b4055d63f15c | c6c5cf1d-3a53-11ed-9447-b4055d63f15c | 大动脉覆膜支架系统 | C02060500114014033770001577 | C02060500100011033770000607 | 02-血管介入治疗类材料 | 06-外周血管介入治疗材料 | 05-胸主动脉支架 | 胸主动脉支架（非分支型/覆膜） | 14-合金 | 014-覆膜/非分支型 | TAA2618B160-18S | TAA2618B160-18S | 06938370100775 | 国械注准20223131171 | 集采范围外 | 新增（2025-06-23)、国家医保耗材27位编码变更
21e192ed-91ea-11eb-8996-40f2e9990f5b | 先健科技（深圳）有限公司 | 91440300715217115L | 54c7a57a-7a6e-11f0-88e5-34735a9d8166 | b3a7a747-3a4c-11ed-9447-b4055d63f15c | 外周血管支架类 | 胸主动脉夹层 | 大动脉覆膜支架系统 | a4698825-397f-11ed-9447-b4055d63f15c | 大动脉覆膜支架系统 | 先健科技（深圳）有限公司 |  | 国械注准20223131171 |  | 该产品由预装覆膜支架和输送器组成。覆膜支架由镍钛合金丝通过钢套连接， 覆聚四氟乙烯膜，带有显影点。输送器分为直鞘型和弯鞘型两种，由外鞘管、推杆、 内鞘芯、外鞘芯、手柄等组成。该产品环氧乙烧灭菌，一次性使用。货架有效期三年。 | 该产品预期用于Stanford B型胸主动脉夹层的腔内介入治疗。 | 胸主动脉夹层 |  | c6c5d2cf-3a53-11ed-9447-b4055d63f15c | c6c5d2cf-3a53-11ed-9447-b4055d63f15c | 大动脉覆膜支架系统 | C02060500114014033770001578 | C02060500100011033770000608 | 02-血管介入治疗类材料 | 06-外周血管介入治疗材料 | 05-胸主动脉支架 | 胸主动脉支架（非分支型/覆膜） | 14-合金 | 014-覆膜/非分支型 | TAA4238B140-22C | TAA4238B140-22C | 06938370131755 | 国械注准20223131171 | 集采范围外 | 新增（2025-06-23)、国家医保耗材27位编码变更
21e192ed-91ea-11eb-8996-40f2e9990f5b | 先健科技（深圳）有限公司 | 91440300715217115L | 54c7a88d-7a6e-11f0-88e5-34735a9d8166 | b3a7a747-3a4c-11ed-9447-b4055d63f15c | 外周血管支架类 | 胸主动脉夹层 | 大动脉覆膜支架系统 | a4698825-397f-11ed-9447-b4055d63f15c | 大动脉覆膜支架系统 | 先健科技（深圳）有限公司 |  | 国械注准20223131171 |  | 该产品由预装覆膜支架和输送器组成。覆膜支架由镍钛合金丝通过钢套连接， 覆聚四氟乙烯膜，带有显影点。输送器分为直鞘型和弯鞘型两种，由外鞘管、推杆、 内鞘芯、外鞘芯、手柄等组成。该产品环氧乙烧灭菌，一次性使用。货架有效期三年。 | 该产品预期用于Stanford B型胸主动脉夹层的腔内介入治疗。 | 胸主动脉夹层 |  | c6c5d6f9-3a53-11ed-9447-b4055d63f15c | c6c5d6f9-3a53-11ed-9447-b4055d63f15c | 大动脉覆膜支架系统 | C02060500114014033770001579 | C02060500100011033770000609 | 02-血管介入治疗类材料 | 06-外周血管介入治疗材料 | 05-胸主动脉支架 | 胸主动脉支架（非分支型/覆膜） | 14-合金 | 014-覆膜/非分支型 | TAA2818B120-18S | TAA2818B120-18S | 06938370102625 | 国械注准20223131171 | 集采范围外 | 新增（2025-06-23)、国家医保耗材27位编码变更
21e192ed-91ea-11eb-8996-40f2e9990f5b | 先健科技（深圳）有限公司 | 91440300715217115L | 54c7a941-7a6e-11f0-88e5-34735a9d8166 | b3a7a747-3a4c-11ed-9447-b4055d63f15c | 外周血管支架类 | 胸主动脉夹层 | 大动脉覆膜支架系统 | a4698825-397f-11ed-9447-b4055d63f15c | 大动脉覆膜支架系统 | 先健科技（深圳）有限公司 |  | 国械注准20223131171 |  | 该产品由预装覆膜支架和输送器组成。覆膜支架由镍钛合金丝通过钢套连接， 覆聚四氟乙烯膜，带有显影点。输送器分为直鞘型和弯鞘型两种，由外鞘管、推杆、 内鞘芯、外鞘芯、手柄等组成。该产品环氧乙烧灭菌，一次性使用。货架有效期三年。 | 该产品预期用于Stanford B型胸主动脉夹层的腔内介入治疗。 | 胸主动脉夹层 |  | c6c5e1f1-3a53-11ed-9447-b4055d63f15c | c6c5e1f1-3a53-11ed-9447-b4055d63f15c | 大动脉覆膜支架系统 | C02060500114014033770001580 | C02060500100011033770000610 | 02-血管介入治疗类材料 | 06-外周血管介入治疗材料 | 05-胸主动脉支架 | 胸主动脉支架（非分支型/覆膜） | 14-合金 | 014-覆膜/非分支型 | TAA2624B120-18C | TAA2624B120-18C | 06938370102441 | 国械注准20223131171 | 集采范围外 | 新增（2025-06-23)、国家医保耗材27位编码变更
21e192ed-91ea-11eb-8996-40f2e9990f5b | 先健科技（深圳）有限公司 | 91440300715217115L | 54c7a9fb-7a6e-11f0-88e5-34735a9d8166 | b3a7a747-3a4c-11ed-9447-b4055d63f15c | 外周血管支架类 | 胸主动脉夹层 | 大动脉覆膜支架系统 | a4698825-397f-11ed-9447-b4055d63f15c | 大动脉覆膜支架系统 | 先健科技（深圳）有限公司 |  | 国械注准20223131171 |  | 该产品由预装覆膜支架和输送器组成。覆膜支架由镍钛合金丝通过钢套连接， 覆聚四氟乙烯膜，带有显影点。输送器分为直鞘型和弯鞘型两种，由外鞘管、推杆、 内鞘芯、外鞘芯、手柄等组成。该产品环氧乙烧灭菌，一次性使用。货架有效期三年。 | 该产品预期用于Stanford B型胸主动脉夹层的腔内介入治疗。 | 胸主动脉夹层 |  | c6c5e5fd-3a53-11ed-9447-b4055d63f15c | c6c5e5fd-3a53-11ed-9447-b4055d63f15c | 大动脉覆膜支架系统 | C02060500114014033770001581 | C02060500100011033770000611 | 02-血管介入治疗类材料 | 06-外周血管介入治疗材料 | 05-胸主动脉支架 | 胸主动脉支架（非分支型/覆膜） | 14-合金 | 014-覆膜/非分支型 | TAA4436B160-22C | TAA4436B160-22C | 06938370132950 | 国械注准20223131171 | 集采范围外 | 新增（2025-06-23)、国家医保耗材27位编码变更
21e192ed-91ea-11eb-8996-40f2e9990f5b | 先健科技（深圳）有限公司 | 91440300715217115L | 54c7aab0-7a6e-11f0-88e5-34735a9d8166 | b3a7a747-3a4c-11ed-9447-b4055d63f15c | 外周血管支架类 | 胸主动脉夹层 | 大动脉覆膜支架系统 | a4698825-397f-11ed-9447-b4055d63f15c | 大动脉覆膜支架系统 | 先健科技（深圳）有限公司 |  | 国械注准20223131171 |  | 该产品由预装覆膜支架和输送器组成。覆膜支架由镍钛合金丝通过钢套连接， 覆聚四氟乙烯膜，带有显影点。输送器分为直鞘型和弯鞘型两种，由外鞘管、推杆、 内鞘芯、外鞘芯、手柄等组成。该产品环氧乙烧灭菌，一次性使用。货架有效期三年。 | 该产品预期用于Stanford B型胸主动脉夹层的腔内介入治疗。 | 胸主动脉夹层 |  | c6c5ea27-3a53-11ed-9447-b4055d63f15c | c6c5ea27-3a53-11ed-9447-b4055d63f15c | 大动脉覆膜支架系统 | C02060500114014033770001582 | C02060500100011033770000612 | 02-血管介入治疗类材料 | 06-外周血管介入治疗材料 | 05-胸主动脉支架 | 胸主动脉支架（非分支型/覆膜） | 14-合金 | 014-覆膜/非分支型 | TAA4640B120-22C | TAA4640B120-22C | 06938370135289 | 国械注准20223131171 | 集采范围外 | 新增（2025-06-23)、国家医保耗材27位编码变更
21e192ed-91ea-11eb-8996-40f2e9990f5b | 先健科技（深圳）有限公司 | 91440300715217115L | 54c7ab65-7a6e-11f0-88e5-34735a9d8166 | b3a7a747-3a4c-11ed-9447-b4055d63f15c | 外周血管支架类 | 胸主动脉夹层 | 大动脉覆膜支架系统 | a4698825-397f-11ed-9447-b4055d63f15c | 大动脉覆膜支架系统 | 先健科技（深圳）有限公司 |  | 国械注准20223131171 |  | 该产品由预装覆膜支架和输送器组成。覆膜支架由镍钛合金丝通过钢套连接， 覆聚四氟乙烯膜，带有显影点。输送器分为直鞘型和弯鞘型两种，由外鞘管、推杆、 内鞘芯、外鞘芯、手柄等组成。该产品环氧乙烧灭菌，一次性使用。货架有效期三年。 | 该产品预期用于Stanford B型胸主动脉夹层的腔内介入治疗。 | 胸主动脉夹层 |  | c6c5f763-3a53-11ed-9447-b4055d63f15c | c6c5f763-3a53-11ed-9447-b4055d63f15c | 大动脉覆膜支架系统 | C02060500114014033770001583 | C02060500100011033770000613 | 02-血管介入治疗类材料 | 06-外周血管介入治疗材料 | 05-胸主动脉支架 | 胸主动脉支架（非分支型/覆膜） | 14-合金 | 014-覆膜/非分支型 | TAA2622B160-18S | TAA2622B160-18S | 06938370100966 | 国械注准20223131171 | 集采范围外 | 新增（2025-06-23)、国家医保耗材27位编码变更
21e192ed-91ea-11eb-8996-40f2e9990f5b | 先健科技（深圳）有限公司 | 91440300715217115L | 54c7ac1a-7a6e-11f0-88e5-34735a9d8166 | b3a7a747-3a4c-11ed-9447-b4055d63f15c | 外周血管支架类 | 胸主动脉夹层 | 大动脉覆膜支架系统 | a4698825-397f-11ed-9447-b4055d63f15c | 大动脉覆膜支架系统 | 先健科技（深圳）有限公司 |  | 国械注准20223131171 |  | 该产品由预装覆膜支架和输送器组成。覆膜支架由镍钛合金丝通过钢套连接， 覆聚四氟乙烯膜，带有显影点。输送器分为直鞘型和弯鞘型两种，由外鞘管、推杆、 内鞘芯、外鞘芯、手柄等组成。该产品环氧乙烧灭菌，一次性使用。货架有效期三年。 | 该产品预期用于Stanford B型胸主动脉夹层的腔内介入治疗。 | 胸主动脉夹层 |  | c6c5fb89-3a53-11ed-9447-b4055d63f15c | c6c5fb89-3a53-11ed-9447-b4055d63f15c | 大动脉覆膜支架系统 | C02060500114014033770001584 | C02060500100011033770000614 | 02-血管介入治疗类材料 | 06-外周血管介入治疗材料 | 05-胸主动脉支架 | 胸主动脉支架（非分支型/覆膜） | 14-合金 | 014-覆膜/非分支型 | TAA4638B140-22C | TAA4638B140-22C | 06938370135203 | 国械注准20223131171 | 集采范围外 | 新增（2025-06-23)、国家医保耗材27位编码变更
21e192ed-91ea-11eb-8996-40f2e9990f5b | 先健科技（深圳）有限公司 | 91440300715217115L | 54c7acce-7a6e-11f0-88e5-34735a9d8166 | b3a7a747-3a4c-11ed-9447-b4055d63f15c | 外周血管支架类 | 胸主动脉夹层 | 大动脉覆膜支架系统 | a4698825-397f-11ed-9447-b4055d63f15c | 大动脉覆膜支架系统 | 先健科技（深圳）有限公司 |  | 国械注准20223131171 |  | 该产品由预装覆膜支架和输送器组成。覆膜支架由镍钛合金丝通过钢套连接， 覆聚四氟乙烯膜，带有显影点。输送器分为直鞘型和弯鞘型两种，由外鞘管、推杆、 内鞘芯、外鞘芯、手柄等组成。该产品环氧乙烧灭菌，一次性使用。货架有效期三年。 | 该产品预期用于Stanford B型胸主动脉夹层的腔内介入治疗。 | 胸主动脉夹层 |  | c6c5ffe6-3a53-11ed-9447-b4055d63f15c | c6c5ffe6-3a53-11ed-9447-b4055d63f15c | 大动脉覆膜支架系统 | C02060500114014033770001585 | C02060500100011033770000615 | 02-血管介入治疗类材料 | 06-外周血管介入治疗材料 | 05-胸主动脉支架 | 胸主动脉支架（非分支型/覆膜） | 14-合金 | 014-覆膜/非分支型 | TAA2824B120-18S | TAA2824B120-18S | 06938370102892 | 国械注准20223131171 | 集采范围外 | 新增（2025-06-23)、国家医保耗材27位编码变更
21e192ed-91ea-11eb-8996-40f2e9990f5b | 先健科技（深圳）有限公司 | 91440300715217115L | 54c7ad88-7a6e-11f0-88e5-34735a9d8166 | b3a7a747-3a4c-11ed-9447-b4055d63f15c | 外周血管支架类 | 胸主动脉夹层 | 大动脉覆膜支架系统 | a4698825-397f-11ed-9447-b4055d63f15c | 大动脉覆膜支架系统 | 先健科技（深圳）有限公司 |  | 国械注准20223131171 |  | 该产品由预装覆膜支架和输送器组成。覆膜支架由镍钛合金丝通过钢套连接， 覆聚四氟乙烯膜，带有显影点。输送器分为直鞘型和弯鞘型两种，由外鞘管、推杆、 内鞘芯、外鞘芯、手柄等组成。该产品环氧乙烧灭菌，一次性使用。货架有效期三年。 | 该产品预期用于Stanford B型胸主动脉夹层的腔内介入治疗。 | 胸主动脉夹层 |  | c6c60d5c-3a53-11ed-9447-b4055d63f15c | c6c60d5c-3a53-11ed-9447-b4055d63f15c | 大动脉覆膜支架系统 | C02060500114014033770001586 | C02060500100011033770000616 | 02-血管介入治疗类材料 | 06-外周血管介入治疗材料 | 05-胸主动脉支架 | 胸主动脉支架（非分支型/覆膜） | 14-合金 | 014-覆膜/非分支型 | TAA3424B140-20C | TAA3424B140-20C | 06938370107989 | 国械注准20223131171 | 集采范围外 | 新增（2025-06-23)、国家医保耗材27位编码变更
21e192ed-91ea-11eb-8996-40f2e9990f5b | 先健科技（深圳）有限公司 | 91440300715217115L | 54c7ae38-7a6e-11f0-88e5-34735a9d8166 | b3a7a747-3a4c-11ed-9447-b4055d63f15c | 外周血管支架类 | 胸主动脉夹层 | 大动脉覆膜支架系统 | a4698825-397f-11ed-9447-b4055d63f15c | 大动脉覆膜支架系统 | 先健科技（深圳）有限公司 |  | 国械注准20223131171 |  | 该产品由预装覆膜支架和输送器组成。覆膜支架由镍钛合金丝通过钢套连接， 覆聚四氟乙烯膜，带有显影点。输送器分为直鞘型和弯鞘型两种，由外鞘管、推杆、 内鞘芯、外鞘芯、手柄等组成。该产品环氧乙烧灭菌，一次性使用。货架有效期三年。 | 该产品预期用于Stanford B型胸主动脉夹层的腔内介入治疗。 | 胸主动脉夹层 |  | c6c61d2d-3a53-11ed-9447-b4055d63f15c | c6c61d2d-3a53-11ed-9447-b4055d63f15c | 大动脉覆膜支架系统 | C02060500114014033770001587 | C02060500100011033770000617 | 02-血管介入治疗类材料 | 06-外周血管介入治疗材料 | 05-胸主动脉支架 | 胸主动脉支架（非分支型/覆膜） | 14-合金 | 014-覆膜/非分支型 | TAA4440B180-22S | TAA4440B180-22S | 06938370132608 | 国械注准20223131171 | 集采范围外 | 新增（2025-06-23)、国家医保耗材27位编码变更
21e192ed-91ea-11eb-8996-40f2e9990f5b | 先健科技（深圳）有限公司 | 91440300715217115L | 54c7aeed-7a6e-11f0-88e5-34735a9d8166 | b3a7a747-3a4c-11ed-9447-b4055d63f15c | 外周血管支架类 | 胸主动脉夹层 | 大动脉覆膜支架系统 | a4698825-397f-11ed-9447-b4055d63f15c | 大动脉覆膜支架系统 | 先健科技（深圳）有限公司 |  | 国械注准20223131171 |  | 该产品由预装覆膜支架和输送器组成。覆膜支架由镍钛合金丝通过钢套连接， 覆聚四氟乙烯膜，带有显影点。输送器分为直鞘型和弯鞘型两种，由外鞘管、推杆、 内鞘芯、外鞘芯、手柄等组成。该产品环氧乙烧灭菌，一次性使用。货架有效期三年。 | 该产品预期用于Stanford B型胸主动脉夹层的腔内介入治疗。 | 胸主动脉夹层 |  | c6c63455-3a53-11ed-9447-b4055d63f15c | c6c63455-3a53-11ed-9447-b4055d63f15c | 大动脉覆膜支架系统 | C02060500114014033770001588 | C02060500100011033770000618 | 02-血管介入治疗类材料 | 06-外周血管介入治疗材料 | 05-胸主动脉支架 | 胸主动脉支架（非分支型/覆膜） | 14-合金 | 014-覆膜/非分支型 | TAA4638B160-22S | TAA4638B160-22S | 06938370133551 | 国械注准20223131171 | 集采范围外 | 新增（2025-06-23)、国家医保耗材27位编码变更
21e192ed-91ea-11eb-8996-40f2e9990f5b | 先健科技（深圳）有限公司 | 91440300715217115L | 54c7afb1-7a6e-11f0-88e5-34735a9d8166 | b3a7a747-3a4c-11ed-9447-b4055d63f15c | 外周血管支架类 | 胸主动脉夹层 | 大动脉覆膜支架系统 | a4698825-397f-11ed-9447-b4055d63f15c | 大动脉覆膜支架系统 | 先健科技（深圳）有限公司 |  | 国械注准20223131171 |  | 该产品由预装覆膜支架和输送器组成。覆膜支架由镍钛合金丝通过钢套连接， 覆聚四氟乙烯膜，带有显影点。输送器分为直鞘型和弯鞘型两种，由外鞘管、推杆、 内鞘芯、外鞘芯、手柄等组成。该产品环氧乙烧灭菌，一次性使用。货架有效期三年。 | 该产品预期用于Stanford B型胸主动脉夹层的腔内介入治疗。 | 胸主动脉夹层 |  | c6c63925-3a53-11ed-9447-b4055d63f15c | c6c63925-3a53-11ed-9447-b4055d63f15c | 大动脉覆膜支架系统 | C02060500114014033770001589 | C02060500100011033770000619 | 02-血管介入治疗类材料 | 06-外周血管介入治疗材料 | 05-胸主动脉支架 | 胸主动脉支架（非分支型/覆膜） | 14-合金 | 014-覆膜/非分支型 | TAA3632B180-20C | TAA3632B180-20C | 06938370109600 | 国械注准20223131171 | 集采范围外 | 新增（2025-06-23)、国家医保耗材27位编码变更
21e192ed-91ea-11eb-8996-40f2e9990f5b | 先健科技（深圳）有限公司 | 91440300715217115L | 54c7b06a-7a6e-11f0-88e5-34735a9d8166 | b3a7a747-3a4c-11ed-9447-b4055d63f15c | 外周血管支架类 | 胸主动脉夹层 | 大动脉覆膜支架系统 | a4698825-397f-11ed-9447-b4055d63f15c | 大动脉覆膜支架系统 | 先健科技（深圳）有限公司 |  | 国械注准20223131171 |  | 该产品由预装覆膜支架和输送器组成。覆膜支架由镍钛合金丝通过钢套连接， 覆聚四氟乙烯膜，带有显影点。输送器分为直鞘型和弯鞘型两种，由外鞘管、推杆、 内鞘芯、外鞘芯、手柄等组成。该产品环氧乙烧灭菌，一次性使用。货架有效期三年。 | 该产品预期用于Stanford B型胸主动脉夹层的腔内介入治疗。 | 胸主动脉夹层 |  | c6c63d45-3a53-11ed-9447-b4055d63f15c | c6c63d45-3a53-11ed-9447-b4055d63f15c | 大动脉覆膜支架系统 | C02060500114014033770001590 | C02060500100011033770000620 | 02-血管介入治疗类材料 | 06-外周血管介入治疗材料 | 05-胸主动脉支架 | 胸主动脉支架（非分支型/覆膜） | 14-合金 | 014-覆膜/非分支型 | TAA2624B140-18C | TAA2624B140-18C | 06938370102458 | 国械注准20223131171 | 集采范围外 | 新增（2025-06-23)、国家医保耗材27位编码变更
21e192ed-91ea-11eb-8996-40f2e9990f5b | 先健科技（深圳）有限公司 | 91440300715217115L | 54c7b11f-7a6e-11f0-88e5-34735a9d8166 | b3a7a747-3a4c-11ed-9447-b4055d63f15c | 外周血管支架类 | 胸主动脉夹层 | 大动脉覆膜支架系统 | a4698825-397f-11ed-9447-b4055d63f15c | 大动脉覆膜支架系统 | 先健科技（深圳）有限公司 |  | 国械注准20223131171 |  | 该产品由预装覆膜支架和输送器组成。覆膜支架由镍钛合金丝通过钢套连接， 覆聚四氟乙烯膜，带有显影点。输送器分为直鞘型和弯鞘型两种，由外鞘管、推杆、 内鞘芯、外鞘芯、手柄等组成。该产品环氧乙烧灭菌，一次性使用。货架有效期三年。 | 该产品预期用于Stanford B型胸主动脉夹层的腔内介入治疗。 | 胸主动脉夹层 |  | c6c647c1-3a53-11ed-9447-b4055d63f15c | c6c647c1-3a53-11ed-9447-b4055d63f15c | 大动脉覆膜支架系统 | C02060500114014033770001591 | C02060500100011033770000621 | 02-血管介入治疗类材料 | 06-外周血管介入治疗材料 | 05-胸主动脉支架 | 胸主动脉支架（非分支型/覆膜） | 14-合金 | 014-覆膜/非分支型 | TAA3022B180-18S | TAA3022B180-18S | 06938370104919 | 国械注准20223131171 | 集采范围外 | 新增（2025-06-23)、国家医保耗材27位编码变更
21e192ed-91ea-11eb-8996-40f2e9990f5b | 先健科技（深圳）有限公司 | 91440300715217115L | 54c7b476-7a6e-11f0-88e5-34735a9d8166 | b3a7a747-3a4c-11ed-9447-b4055d63f15c | 外周血管支架类 | 胸主动脉夹层 | 大动脉覆膜支架系统 | a4698825-397f-11ed-9447-b4055d63f15c | 大动脉覆膜支架系统 | 先健科技（深圳）有限公司 |  | 国械注准20223131171 |  | 该产品由预装覆膜支架和输送器组成。覆膜支架由镍钛合金丝通过钢套连接， 覆聚四氟乙烯膜，带有显影点。输送器分为直鞘型和弯鞘型两种，由外鞘管、推杆、 内鞘芯、外鞘芯、手柄等组成。该产品环氧乙烧灭菌，一次性使用。货架有效期三年。 | 该产品预期用于Stanford B型胸主动脉夹层的腔内介入治疗。 | 胸主动脉夹层 |  | c6c64c0b-3a53-11ed-9447-b4055d63f15c | c6c64c0b-3a53-11ed-9447-b4055d63f15c | 大动脉覆膜支架系统 | C02060500114014033770001592 | C02060500100011033770000622 | 02-血管介入治疗类材料 | 06-外周血管介入治疗材料 | 05-胸主动脉支架 | 胸主动脉支架（非分支型/覆膜） | 14-合金 | 014-覆膜/非分支型 | TAA4442B180-22S | TAA4442B180-22S | 06938370132691 | 国械注准20223131171 | 集采范围外 | 新增（2025-06-23)、国家医保耗材27位编码变更
21e192ed-91ea-11eb-8996-40f2e9990f5b | 先健科技（深圳）有限公司 | 91440300715217115L | 54c7b530-7a6e-11f0-88e5-34735a9d8166 | b3a7a747-3a4c-11ed-9447-b4055d63f15c | 外周血管支架类 | 胸主动脉夹层 | 大动脉覆膜支架系统 | a4698825-397f-11ed-9447-b4055d63f15c | 大动脉覆膜支架系统 | 先健科技（深圳）有限公司 |  | 国械注准20223131171 |  | 该产品由预装覆膜支架和输送器组成。覆膜支架由镍钛合金丝通过钢套连接， 覆聚四氟乙烯膜，带有显影点。输送器分为直鞘型和弯鞘型两种，由外鞘管、推杆、 内鞘芯、外鞘芯、手柄等组成。该产品环氧乙烧灭菌，一次性使用。货架有效期三年。 | 该产品预期用于Stanford B型胸主动脉夹层的腔内介入治疗。 | 胸主动脉夹层 |  | c6c65034-3a53-11ed-9447-b4055d63f15c | c6c65034-3a53-11ed-9447-b4055d63f15c | 大动脉覆膜支架系统 | C02060500114014033770001593 | C02060500100011033770000623 | 02-血管介入治疗类材料 | 06-外周血管介入治疗材料 | 05-胸主动脉支架 | 胸主动脉支架（非分支型/覆膜） | 14-合金 | 014-覆膜/非分支型 | TAA4038B160-22S | TAA4038B160-22S | 06938370113874 | 国械注准20223131171 | 集采范围外 | 新增（2025-06-23)、国家医保耗材27位编码变更
21e192ed-91ea-11eb-8996-40f2e9990f5b | 先健科技（深圳）有限公司 | 91440300715217115L | 54c7b5e5-7a6e-11f0-88e5-34735a9d8166 | b3a7a747-3a4c-11ed-9447-b4055d63f15c | 外周血管支架类 | 胸主动脉夹层 | 大动脉覆膜支架系统 | a4698825-397f-11ed-9447-b4055d63f15c | 大动脉覆膜支架系统 | 先健科技（深圳）有限公司 |  | 国械注准20223131171 |  | 该产品由预装覆膜支架和输送器组成。覆膜支架由镍钛合金丝通过钢套连接， 覆聚四氟乙烯膜，带有显影点。输送器分为直鞘型和弯鞘型两种，由外鞘管、推杆、 内鞘芯、外鞘芯、手柄等组成。该产品环氧乙烧灭菌，一次性使用。货架有效期三年。 | 该产品预期用于Stanford B型胸主动脉夹层的腔内介入治疗。 | 胸主动脉夹层 |  | c6c65428-3a53-11ed-9447-b4055d63f15c | c6c65428-3a53-11ed-9447-b4055d63f15c | 大动脉覆膜支架系统 | C02060500114014033770001594 | C02060500100011033770000624 | 02-血管介入治疗类材料 | 06-外周血管介入治疗材料 | 05-胸主动脉支架 | 胸主动脉支架（非分支型/覆膜） | 14-合金 | 014-覆膜/非分支型 | TAA4036B140-22C | TAA4036B140-22C | 06938370130345 | 国械注准20223131171 | 集采范围外 | 新增（2025-06-23)、国家医保耗材27位编码变更
21e192ed-91ea-11eb-8996-40f2e9990f5b | 先健科技（深圳）有限公司 | 91440300715217115L | 54c7b69a-7a6e-11f0-88e5-34735a9d8166 | b3a7a747-3a4c-11ed-9447-b4055d63f15c | 外周血管支架类 | 胸主动脉夹层 | 大动脉覆膜支架系统 | a4698825-397f-11ed-9447-b4055d63f15c | 大动脉覆膜支架系统 | 先健科技（深圳）有限公司 |  | 国械注准20223131171 |  | 该产品由预装覆膜支架和输送器组成。覆膜支架由镍钛合金丝通过钢套连接， 覆聚四氟乙烯膜，带有显影点。输送器分为直鞘型和弯鞘型两种，由外鞘管、推杆、 内鞘芯、外鞘芯、手柄等组成。该产品环氧乙烧灭菌，一次性使用。货架有效期三年。 | 该产品预期用于Stanford B型胸主动脉夹层的腔内介入治疗。 | 胸主动脉夹层 |  | c6c6580e-3a53-11ed-9447-b4055d63f15c | c6c6580e-3a53-11ed-9447-b4055d63f15c | 大动脉覆膜支架系统 | C02060500114014033770001595 | C02060500100011033770000625 | 02-血管介入治疗类材料 | 06-外周血管介入治疗材料 | 05-胸主动脉支架 | 胸主动脉支架（非分支型/覆膜） | 14-合金 | 014-覆膜/非分支型 | TAA4638B180-22S | TAA4638B180-22S | 06938370133568 | 国械注准20223131171 | 集采范围外 | 新增（2025-06-23)、国家医保耗材27位编码变更
21e192ed-91ea-11eb-8996-40f2e9990f5b | 先健科技（深圳）有限公司 | 91440300715217115L | 54c7b754-7a6e-11f0-88e5-34735a9d8166 | b3a7a747-3a4c-11ed-9447-b4055d63f15c | 外周血管支架类 | 胸主动脉夹层 | 大动脉覆膜支架系统 | a4698825-397f-11ed-9447-b4055d63f15c | 大动脉覆膜支架系统 | 先健科技（深圳）有限公司 |  | 国械注准20223131171 |  | 该产品由预装覆膜支架和输送器组成。覆膜支架由镍钛合金丝通过钢套连接， 覆聚四氟乙烯膜，带有显影点。输送器分为直鞘型和弯鞘型两种，由外鞘管、推杆、 内鞘芯、外鞘芯、手柄等组成。该产品环氧乙烧灭菌，一次性使用。货架有效期三年。 | 该产品预期用于Stanford B型胸主动脉夹层的腔内介入治疗。 | 胸主动脉夹层 |  | c6c66818-3a53-11ed-9447-b4055d63f15c | c6c66818-3a53-11ed-9447-b4055d63f15c | 大动脉覆膜支架系统 | C02060500114014033770001596 | C02060500100011033770000626 | 02-血管介入治疗类材料 | 06-外周血管介入治疗材料 | 05-胸主动脉支架 | 胸主动脉支架（非分支型/覆膜） | 14-合金 | 014-覆膜/非分支型 | TAA3222B160-20S | TAA3222B160-20S | 06938370105992 | 国械注准20223131171 | 集采范围外 | 新增（2025-06-23)、国家医保耗材27位编码变更
21e192ed-91ea-11eb-8996-40f2e9990f5b | 先健科技（深圳）有限公司 | 91440300715217115L | 54c7b80d-7a6e-11f0-88e5-34735a9d8166 | b3a7a747-3a4c-11ed-9447-b4055d63f15c | 外周血管支架类 | 胸主动脉夹层 | 大动脉覆膜支架系统 | a4698825-397f-11ed-9447-b4055d63f15c | 大动脉覆膜支架系统 | 先健科技（深圳）有限公司 |  | 国械注准20223131171 |  | 该产品由预装覆膜支架和输送器组成。覆膜支架由镍钛合金丝通过钢套连接， 覆聚四氟乙烯膜，带有显影点。输送器分为直鞘型和弯鞘型两种，由外鞘管、推杆、 内鞘芯、外鞘芯、手柄等组成。该产品环氧乙烧灭菌，一次性使用。货架有效期三年。 | 该产品预期用于Stanford B型胸主动脉夹层的腔内介入治疗。 | 胸主动脉夹层 |  | c6c66c63-3a53-11ed-9447-b4055d63f15c | c6c66c63-3a53-11ed-9447-b4055d63f15c | 大动脉覆膜支架系统 | C02060500114014033770001597 | C02060500100011033770000627 | 02-血管介入治疗类材料 | 06-外周血管介入治疗材料 | 05-胸主动脉支架 | 胸主动脉支架（非分支型/覆膜） | 14-合金 | 014-覆膜/非分支型 | TAA2624B180-18S | TAA2624B180-18S | 06938370101826 | 国械注准20223131171 | 集采范围外 | 新增（2025-06-23)、国家医保耗材27位编码变更
21e192ed-91ea-11eb-8996-40f2e9990f5b | 先健科技（深圳）有限公司 | 91440300715217115L | 54c7b8c2-7a6e-11f0-88e5-34735a9d8166 | b3a7a747-3a4c-11ed-9447-b4055d63f15c | 外周血管支架类 | 胸主动脉夹层 | 大动脉覆膜支架系统 | a4698825-397f-11ed-9447-b4055d63f15c | 大动脉覆膜支架系统 | 先健科技（深圳）有限公司 |  | 国械注准20223131171 |  | 该产品由预装覆膜支架和输送器组成。覆膜支架由镍钛合金丝通过钢套连接， 覆聚四氟乙烯膜，带有显影点。输送器分为直鞘型和弯鞘型两种，由外鞘管、推杆、 内鞘芯、外鞘芯、手柄等组成。该产品环氧乙烧灭菌，一次性使用。货架有效期三年。 | 该产品预期用于Stanford B型胸主动脉夹层的腔内介入治疗。 | 胸主动脉夹层 |  | c6c6705c-3a53-11ed-9447-b4055d63f15c | c6c6705c-3a53-11ed-9447-b4055d63f15c | 大动脉覆膜支架系统 | C02060500114014033770001598 | C02060500100011033770000628 | 02-血管介入治疗类材料 | 06-外周血管介入治疗材料 | 05-胸主动脉支架 | 胸主动脉支架（非分支型/覆膜） | 14-合金 | 014-覆膜/非分支型 | TAA4240B160-22C | TAA4240B160-22C | 06938370131847 | 国械注准20223131171 | 集采范围外 | 新增（2025-06-23)、国家医保耗材27位编码变更
21e192ed-91ea-11eb-8996-40f2e9990f5b | 先健科技（深圳）有限公司 | 91440300715217115L | 54c7b977-7a6e-11f0-88e5-34735a9d8166 | b3a7a747-3a4c-11ed-9447-b4055d63f15c | 外周血管支架类 | 胸主动脉夹层 | 大动脉覆膜支架系统 | a4698825-397f-11ed-9447-b4055d63f15c | 大动脉覆膜支架系统 | 先健科技（深圳）有限公司 |  | 国械注准20223131171 |  | 该产品由预装覆膜支架和输送器组成。覆膜支架由镍钛合金丝通过钢套连接， 覆聚四氟乙烯膜，带有显影点。输送器分为直鞘型和弯鞘型两种，由外鞘管、推杆、 内鞘芯、外鞘芯、手柄等组成。该产品环氧乙烧灭菌，一次性使用。货架有效期三年。 | 该产品预期用于Stanford B型胸主动脉夹层的腔内介入治疗。 | 胸主动脉夹层 |  | c6c676cf-3a53-11ed-9447-b4055d63f15c | c6c676cf-3a53-11ed-9447-b4055d63f15c | 大动脉覆膜支架系统 | C02060500114014033770001599 | C02060500100011033770000629 | 02-血管介入治疗类材料 | 06-外周血管介入治疗材料 | 05-胸主动脉支架 | 胸主动脉支架（非分支型/覆膜） | 14-合金 | 014-覆膜/非分支型 | TAA2824B140-18C | TAA2824B140-18C | 06938370103974 | 国械注准20223131171 | 集采范围外 | 新增（2025-06-23)、国家医保耗材27位编码变更
21e192ed-91ea-11eb-8996-40f2e9990f5b | 先健科技（深圳）有限公司 | 91440300715217115L | 54c7ba2c-7a6e-11f0-88e5-34735a9d8166 | b3a7a747-3a4c-11ed-9447-b4055d63f15c | 外周血管支架类 | 胸主动脉夹层 | 大动脉覆膜支架系统 | a4698825-397f-11ed-9447-b4055d63f15c | 大动脉覆膜支架系统 | 先健科技（深圳）有限公司 |  | 国械注准20223131171 |  | 该产品由预装覆膜支架和输送器组成。覆膜支架由镍钛合金丝通过钢套连接， 覆聚四氟乙烯膜，带有显影点。输送器分为直鞘型和弯鞘型两种，由外鞘管、推杆、 内鞘芯、外鞘芯、手柄等组成。该产品环氧乙烧灭菌，一次性使用。货架有效期三年。 | 该产品预期用于Stanford B型胸主动脉夹层的腔内介入治疗。 | 胸主动脉夹层 |  | c6c68508-3a53-11ed-9447-b4055d63f15c | c6c68508-3a53-11ed-9447-b4055d63f15c | 大动脉覆膜支架系统 | C02060500114014033770001600 | C02060500100011033770000630 | 02-血管介入治疗类材料 | 06-外周血管介入治疗材料 | 05-胸主动脉支架 | 胸主动脉支架（非分支型/覆膜） | 14-合金 | 014-覆膜/非分支型 | TAA4034B140-22C | TAA4034B140-22C | 06938370123088 | 国械注准20223131171 | 集采范围外 | 新增（2025-06-23)、国家医保耗材27位编码变更
21e192ed-91ea-11eb-8996-40f2e9990f5b | 先健科技（深圳）有限公司 | 91440300715217115L | 54c7bae1-7a6e-11f0-88e5-34735a9d8166 | b3a7a747-3a4c-11ed-9447-b4055d63f15c | 外周血管支架类 | 胸主动脉夹层 | 大动脉覆膜支架系统 | a4698825-397f-11ed-9447-b4055d63f15c | 大动脉覆膜支架系统 | 先健科技（深圳）有限公司 |  | 国械注准20223131171 |  | 该产品由预装覆膜支架和输送器组成。覆膜支架由镍钛合金丝通过钢套连接， 覆聚四氟乙烯膜，带有显影点。输送器分为直鞘型和弯鞘型两种，由外鞘管、推杆、 内鞘芯、外鞘芯、手柄等组成。该产品环氧乙烧灭菌，一次性使用。货架有效期三年。 | 该产品预期用于Stanford B型胸主动脉夹层的腔内介入治疗。 | 胸主动脉夹层 |  | c6c68940-3a53-11ed-9447-b4055d63f15c | c6c68940-3a53-11ed-9447-b4055d63f15c | 大动脉覆膜支架系统 | C02060500114014033770001601 | C02060500100011033770000631 | 02-血管介入治疗类材料 | 06-外周血管介入治疗材料 | 05-胸主动脉支架 | 胸主动脉支架（非分支型/覆膜） | 14-合金 | 014-覆膜/非分支型 | TAA3424B160-20C | TAA3424B160-20C | 06938370107996 | 国械注准20223131171 | 集采范围外 | 新增（2025-06-23)、国家医保耗材27位编码变更
21e192ed-91ea-11eb-8996-40f2e9990f5b | 先健科技（深圳）有限公司 | 91440300715217115L | 54c7bb95-7a6e-11f0-88e5-34735a9d8166 | b3a7a747-3a4c-11ed-9447-b4055d63f15c | 外周血管支架类 | 胸主动脉夹层 | 大动脉覆膜支架系统 | a4698825-397f-11ed-9447-b4055d63f15c | 大动脉覆膜支架系统 | 先健科技（深圳）有限公司 |  | 国械注准20223131171 |  | 该产品由预装覆膜支架和输送器组成。覆膜支架由镍钛合金丝通过钢套连接， 覆聚四氟乙烯膜，带有显影点。输送器分为直鞘型和弯鞘型两种，由外鞘管、推杆、 内鞘芯、外鞘芯、手柄等组成。该产品环氧乙烧灭菌，一次性使用。货架有效期三年。 | 该产品预期用于Stanford B型胸主动脉夹层的腔内介入治疗。 | 胸主动脉夹层 |  | c6c6978d-3a53-11ed-9447-b4055d63f15c | c6c6978d-3a53-11ed-9447-b4055d63f15c | 大动脉覆膜支架系统 | C02060500114014033770001602 | C02060500100011033770000632 | 02-血管介入治疗类材料 | 06-外周血管介入治疗材料 | 05-胸主动脉支架 | 胸主动脉支架（非分支型/覆膜） | 14-合金 | 014-覆膜/非分支型 | TAA3830B140-22C | TAA3830B140-22C | 06938370110842 | 国械注准20223131171 | 集采范围外 | 新增（2025-06-23)、国家医保耗材27位编码变更
21e192ed-91ea-11eb-8996-40f2e9990f5b | 先健科技（深圳）有限公司 | 91440300715217115L | 54c7bc54-7a6e-11f0-88e5-34735a9d8166 | b3a7a747-3a4c-11ed-9447-b4055d63f15c | 外周血管支架类 | 胸主动脉夹层 | 大动脉覆膜支架系统 | a4698825-397f-11ed-9447-b4055d63f15c | 大动脉覆膜支架系统 | 先健科技（深圳）有限公司 |  | 国械注准20223131171 |  | 该产品由预装覆膜支架和输送器组成。覆膜支架由镍钛合金丝通过钢套连接， 覆聚四氟乙烯膜，带有显影点。输送器分为直鞘型和弯鞘型两种，由外鞘管、推杆、 内鞘芯、外鞘芯、手柄等组成。该产品环氧乙烧灭菌，一次性使用。货架有效期三年。 | 该产品预期用于Stanford B型胸主动脉夹层的腔内介入治疗。 | 胸主动脉夹层 |  | c6c69bd8-3a53-11ed-9447-b4055d63f15c | c6c69bd8-3a53-11ed-9447-b4055d63f15c | 大动脉覆膜支架系统 | C02060500114014033770001603 | C02060500100011033770000633 | 02-血管介入治疗类材料 | 06-外周血管介入治疗材料 | 05-胸主动脉支架 | 胸主动脉支架（非分支型/覆膜） | 14-合金 | 014-覆膜/非分支型 | TAA3828B140-22C | TAA3828B140-22C | 06938370110750 | 国械注准20223131171 | 集采范围外 | 新增（2025-06-23)、国家医保耗材27位编码变更
21e192ed-91ea-11eb-8996-40f2e9990f5b | 先健科技（深圳）有限公司 | 91440300715217115L | 54c7bd0e-7a6e-11f0-88e5-34735a9d8166 | b3a7a747-3a4c-11ed-9447-b4055d63f15c | 外周血管支架类 | 胸主动脉夹层 | 大动脉覆膜支架系统 | a4698825-397f-11ed-9447-b4055d63f15c | 大动脉覆膜支架系统 | 先健科技（深圳）有限公司 |  | 国械注准20223131171 |  | 该产品由预装覆膜支架和输送器组成。覆膜支架由镍钛合金丝通过钢套连接， 覆聚四氟乙烯膜，带有显影点。输送器分为直鞘型和弯鞘型两种，由外鞘管、推杆、 内鞘芯、外鞘芯、手柄等组成。该产品环氧乙烧灭菌，一次性使用。货架有效期三年。 | 该产品预期用于Stanford B型胸主动脉夹层的腔内介入治疗。 | 胸主动脉夹层 |  | c6c69fd0-3a53-11ed-9447-b4055d63f15c | c6c69fd0-3a53-11ed-9447-b4055d63f15c | 大动脉覆膜支架系统 | C02060500114014033770001604 | C02060500100011033770000634 | 02-血管介入治疗类材料 | 06-外周血管介入治疗材料 | 05-胸主动脉支架 | 胸主动脉支架（非分支型/覆膜） | 14-合金 | 014-覆膜/非分支型 | TAA3030B160-18C | TAA3030B160-18C | 06938370105916 | 国械注准20223131171 | 集采范围外 | 新增（2025-06-23)、国家医保耗材27位编码变更
21e192ed-91ea-11eb-8996-40f2e9990f5b | 先健科技（深圳）有限公司 | 91440300715217115L | 54c7c060-7a6e-11f0-88e5-34735a9d8166 | b3a7a747-3a4c-11ed-9447-b4055d63f15c | 外周血管支架类 | 胸主动脉夹层 | 大动脉覆膜支架系统 | a4698825-397f-11ed-9447-b4055d63f15c | 大动脉覆膜支架系统 | 先健科技（深圳）有限公司 |  | 国械注准20223131171 |  | 该产品由预装覆膜支架和输送器组成。覆膜支架由镍钛合金丝通过钢套连接， 覆聚四氟乙烯膜，带有显影点。输送器分为直鞘型和弯鞘型两种，由外鞘管、推杆、 内鞘芯、外鞘芯、手柄等组成。该产品环氧乙烧灭菌，一次性使用。货架有效期三年。 | 该产品预期用于Stanford B型胸主动脉夹层的腔内介入治疗。 | 胸主动脉夹层 |  | c6c6b190-3a53-11ed-9447-b4055d63f15c | c6c6b190-3a53-11ed-9447-b4055d63f15c | 大动脉覆膜支架系统 | C02060500114014033770001605 | C02060500100011033770000635 | 02-血管介入治疗类材料 | 06-外周血管介入治疗材料 | 05-胸主动脉支架 | 胸主动脉支架（非分支型/覆膜） | 14-合金 | 014-覆膜/非分支型 | TAA4034B180-22S | TAA4034B180-22S | 06938370113706 | 国械注准20223131171 | 集采范围外 | 新增（2025-06-23)、国家医保耗材27位编码变更
21e192ed-91ea-11eb-8996-40f2e9990f5b | 先健科技（深圳）有限公司 | 91440300715217115L | 54c7c11a-7a6e-11f0-88e5-34735a9d8166 | b3a7a747-3a4c-11ed-9447-b4055d63f15c | 外周血管支架类 | 胸主动脉夹层 | 大动脉覆膜支架系统 | a4698825-397f-11ed-9447-b4055d63f15c | 大动脉覆膜支架系统 | 先健科技（深圳）有限公司 |  | 国械注准20223131171 |  | 该产品由预装覆膜支架和输送器组成。覆膜支架由镍钛合金丝通过钢套连接， 覆聚四氟乙烯膜，带有显影点。输送器分为直鞘型和弯鞘型两种，由外鞘管、推杆、 内鞘芯、外鞘芯、手柄等组成。该产品环氧乙烧灭菌，一次性使用。货架有效期三年。 | 该产品预期用于Stanford B型胸主动脉夹层的腔内介入治疗。 | 胸主动脉夹层 |  | c6c6bcb1-3a53-11ed-9447-b4055d63f15c | c6c6bcb1-3a53-11ed-9447-b4055d63f15c | 大动脉覆膜支架系统 | C02060500114014033770001606 | C02060500100011033770000636 | 02-血管介入治疗类材料 | 06-外周血管介入治疗材料 | 05-胸主动脉支架 | 胸主动脉支架（非分支型/覆膜） | 14-合金 | 014-覆膜/非分支型 | TAA4644B140-22S | TAA4644B140-22S | 06938370133810 | 国械注准20223131171 | 集采范围外 | 新增（2025-06-23)、国家医保耗材27位编码变更
21e192ed-91ea-11eb-8996-40f2e9990f5b | 先健科技（深圳）有限公司 | 91440300715217115L | 54c7c1d4-7a6e-11f0-88e5-34735a9d8166 | b3a7a747-3a4c-11ed-9447-b4055d63f15c | 外周血管支架类 | 胸主动脉夹层 | 大动脉覆膜支架系统 | a4698825-397f-11ed-9447-b4055d63f15c | 大动脉覆膜支架系统 | 先健科技（深圳）有限公司 |  | 国械注准20223131171 |  | 该产品由预装覆膜支架和输送器组成。覆膜支架由镍钛合金丝通过钢套连接， 覆聚四氟乙烯膜，带有显影点。输送器分为直鞘型和弯鞘型两种，由外鞘管、推杆、 内鞘芯、外鞘芯、手柄等组成。该产品环氧乙烧灭菌，一次性使用。货架有效期三年。 | 该产品预期用于Stanford B型胸主动脉夹层的腔内介入治疗。 | 胸主动脉夹层 |  | c6c6c0cb-3a53-11ed-9447-b4055d63f15c | c6c6c0cb-3a53-11ed-9447-b4055d63f15c | 大动脉覆膜支架系统 | C02060500114014033770001607 | C02060500100011033770000637 | 02-血管介入治疗类材料 | 06-外周血管介入治疗材料 | 05-胸主动脉支架 | 胸主动脉支架（非分支型/覆膜） | 14-合金 | 014-覆膜/非分支型 | TAA2824B120-18C | TAA2824B120-18C | 06938370103967 | 国械注准20223131171 | 集采范围外 | 新增（2025-06-23)、国家医保耗材27位编码变更
21e192ed-91ea-11eb-8996-40f2e9990f5b | 先健科技（深圳）有限公司 | 91440300715217115L | 54c7c289-7a6e-11f0-88e5-34735a9d8166 | b3a7a747-3a4c-11ed-9447-b4055d63f15c | 外周血管支架类 | 胸主动脉夹层 | 大动脉覆膜支架系统 | a4698825-397f-11ed-9447-b4055d63f15c | 大动脉覆膜支架系统 | 先健科技（深圳）有限公司 |  | 国械注准20223131171 |  | 该产品由预装覆膜支架和输送器组成。覆膜支架由镍钛合金丝通过钢套连接， 覆聚四氟乙烯膜，带有显影点。输送器分为直鞘型和弯鞘型两种，由外鞘管、推杆、 内鞘芯、外鞘芯、手柄等组成。该产品环氧乙烧灭菌，一次性使用。货架有效期三年。 | 该产品预期用于Stanford B型胸主动脉夹层的腔内介入治疗。 | 胸主动脉夹层 |  | c6c6c4d5-3a53-11ed-9447-b4055d63f15c | c6c6c4d5-3a53-11ed-9447-b4055d63f15c | 大动脉覆膜支架系统 | C02060500114014033770001608 | C02060500100011033770000638 | 02-血管介入治疗类材料 | 06-外周血管介入治疗材料 | 05-胸主动脉支架 | 胸主动脉支架（非分支型/覆膜） | 14-合金 | 014-覆膜/非分支型 | TAA3434B120-20S | TAA3434B120-20S | 06938370107880 | 国械注准20223131171 | 集采范围外 | 新增（2025-06-23)、国家医保耗材27位编码变更
21e192ed-91ea-11eb-8996-40f2e9990f5b | 先健科技（深圳）有限公司 | 91440300715217115L | 54c7c356-7a6e-11f0-88e5-34735a9d8166 | b3a7a747-3a4c-11ed-9447-b4055d63f15c | 外周血管支架类 | 胸主动脉夹层 | 大动脉覆膜支架系统 | a4698825-397f-11ed-9447-b4055d63f15c | 大动脉覆膜支架系统 | 先健科技（深圳）有限公司 |  | 国械注准20223131171 |  | 该产品由预装覆膜支架和输送器组成。覆膜支架由镍钛合金丝通过钢套连接， 覆聚四氟乙烯膜，带有显影点。输送器分为直鞘型和弯鞘型两种，由外鞘管、推杆、 内鞘芯、外鞘芯、手柄等组成。该产品环氧乙烧灭菌，一次性使用。货架有效期三年。 | 该产品预期用于Stanford B型胸主动脉夹层的腔内介入治疗。 | 胸主动脉夹层 |  | c6c6c8c7-3a53-11ed-9447-b4055d63f15c | c6c6c8c7-3a53-11ed-9447-b4055d63f15c | 大动脉覆膜支架系统 | C02060500114014033770001609 | C02060500100011033770000639 | 02-血管介入治疗类材料 | 06-外周血管介入治疗材料 | 05-胸主动脉支架 | 胸主动脉支架（非分支型/覆膜） | 14-合金 | 014-覆膜/非分支型 | TAA4436B120-22C | TAA4436B120-22C | 06938370132936 | 国械注准20223131171 | 集采范围外 | 新增（2025-06-23)、国家医保耗材27位编码变更
21e192ed-91ea-11eb-8996-40f2e9990f5b | 先健科技（深圳）有限公司 | 91440300715217115L | 54c7c415-7a6e-11f0-88e5-34735a9d8166 | b3a7a747-3a4c-11ed-9447-b4055d63f15c | 外周血管支架类 | 胸主动脉夹层 | 大动脉覆膜支架系统 | a4698825-397f-11ed-9447-b4055d63f15c | 大动脉覆膜支架系统 | 先健科技（深圳）有限公司 |  | 国械注准20223131171 |  | 该产品由预装覆膜支架和输送器组成。覆膜支架由镍钛合金丝通过钢套连接， 覆聚四氟乙烯膜，带有显影点。输送器分为直鞘型和弯鞘型两种，由外鞘管、推杆、 内鞘芯、外鞘芯、手柄等组成。该产品环氧乙烧灭菌，一次性使用。货架有效期三年。 | 该产品预期用于Stanford B型胸主动脉夹层的腔内介入治疗。 | 胸主动脉夹层 |  | c6c6cd02-3a53-11ed-9447-b4055d63f15c | c6c6cd02-3a53-11ed-9447-b4055d63f15c | 大动脉覆膜支架系统 | C02060500114014033770001610 | C02060500100011033770000640 | 02-血管介入治疗类材料 | 06-外周血管介入治疗材料 | 05-胸主动脉支架 | 胸主动脉支架（非分支型/覆膜） | 14-合金 | 014-覆膜/非分支型 | TAA4232B160-22S | TAA4232B160-22S | 06938370130611 | 国械注准20223131171 | 集采范围外 | 新增（2025-06-23)、国家医保耗材27位编码变更
21e192ed-91ea-11eb-8996-40f2e9990f5b | 先健科技（深圳）有限公司 | 91440300715217115L | 54c7c4ca-7a6e-11f0-88e5-34735a9d8166 | b3a7a747-3a4c-11ed-9447-b4055d63f15c | 外周血管支架类 | 胸主动脉夹层 | 大动脉覆膜支架系统 | a4698825-397f-11ed-9447-b4055d63f15c | 大动脉覆膜支架系统 | 先健科技（深圳）有限公司 |  | 国械注准20223131171 |  | 该产品由预装覆膜支架和输送器组成。覆膜支架由镍钛合金丝通过钢套连接， 覆聚四氟乙烯膜，带有显影点。输送器分为直鞘型和弯鞘型两种，由外鞘管、推杆、 内鞘芯、外鞘芯、手柄等组成。该产品环氧乙烧灭菌，一次性使用。货架有效期三年。 | 该产品预期用于Stanford B型胸主动脉夹层的腔内介入治疗。 | 胸主动脉夹层 |  | c6c6dc20-3a53-11ed-9447-b4055d63f15c | c6c6dc20-3a53-11ed-9447-b4055d63f15c | 大动脉覆膜支架系统 | C02060500114014033770001611 | C02060500100011033770000641 | 02-血管介入治疗类材料 | 06-外周血管介入治疗材料 | 05-胸主动脉支架 | 胸主动脉支架（非分支型/覆膜） | 14-合金 | 014-覆膜/非分支型 | TAA3022B140-18S | TAA3022B140-18S | 06938370104896 | 国械注准20223131171 | 集采范围外 | 新增（2025-06-23)、国家医保耗材27位编码变更
21e192ed-91ea-11eb-8996-40f2e9990f5b | 先健科技（深圳）有限公司 | 91440300715217115L | 54c7c583-7a6e-11f0-88e5-34735a9d8166 | b3a7a747-3a4c-11ed-9447-b4055d63f15c | 外周血管支架类 | 胸主动脉夹层 | 大动脉覆膜支架系统 | a4698825-397f-11ed-9447-b4055d63f15c | 大动脉覆膜支架系统 | 先健科技（深圳）有限公司 |  | 国械注准20223131171 |  | 该产品由预装覆膜支架和输送器组成。覆膜支架由镍钛合金丝通过钢套连接， 覆聚四氟乙烯膜，带有显影点。输送器分为直鞘型和弯鞘型两种，由外鞘管、推杆、 内鞘芯、外鞘芯、手柄等组成。该产品环氧乙烧灭菌，一次性使用。货架有效期三年。 | 该产品预期用于Stanford B型胸主动脉夹层的腔内介入治疗。 | 胸主动脉夹层 |  | c6c6e080-3a53-11ed-9447-b4055d63f15c | c6c6e080-3a53-11ed-9447-b4055d63f15c | 大动脉覆膜支架系统 | C02060500114014033770001612 | C02060500100011033770000642 | 02-血管介入治疗类材料 | 06-外周血管介入治疗材料 | 05-胸主动脉支架 | 胸主动脉支架（非分支型/覆膜） | 14-合金 | 014-覆膜/非分支型 | TAA2424B160-18C | TAA2424B160-18C | 06938370100683 | 国械注准20223131171 | 集采范围外 | 新增（2025-06-23)、国家医保耗材27位编码变更
21e192ed-91ea-11eb-8996-40f2e9990f5b | 先健科技（深圳）有限公司 | 91440300715217115L | 54c7c638-7a6e-11f0-88e5-34735a9d8166 | b3a7a747-3a4c-11ed-9447-b4055d63f15c | 外周血管支架类 | 胸主动脉夹层 | 大动脉覆膜支架系统 | a4698825-397f-11ed-9447-b4055d63f15c | 大动脉覆膜支架系统 | 先健科技（深圳）有限公司 |  | 国械注准20223131171 |  | 该产品由预装覆膜支架和输送器组成。覆膜支架由镍钛合金丝通过钢套连接， 覆聚四氟乙烯膜，带有显影点。输送器分为直鞘型和弯鞘型两种，由外鞘管、推杆、 内鞘芯、外鞘芯、手柄等组成。该产品环氧乙烧灭菌，一次性使用。货架有效期三年。 | 该产品预期用于Stanford B型胸主动脉夹层的腔内介入治疗。 | 胸主动脉夹层 |  | c6c6e4a2-3a53-11ed-9447-b4055d63f15c | c6c6e4a2-3a53-11ed-9447-b4055d63f15c | 大动脉覆膜支架系统 | C02060500114014033770001613 | C02060500100011033770000643 | 02-血管介入治疗类材料 | 06-外周血管介入治疗材料 | 05-胸主动脉支架 | 胸主动脉支架（非分支型/覆膜） | 14-合金 | 014-覆膜/非分支型 | TAA4642B140-22S | TAA4642B140-22S | 06938370133728 | 国械注准20223131171 | 集采范围外 | 新增（2025-06-23)、国家医保耗材27位编码变更
21e192ed-91ea-11eb-8996-40f2e9990f5b | 先健科技（深圳）有限公司 | 91440300715217115L | 54c7c6ed-7a6e-11f0-88e5-34735a9d8166 | b3a7a747-3a4c-11ed-9447-b4055d63f15c | 外周血管支架类 | 胸主动脉夹层 | 大动脉覆膜支架系统 | a4698825-397f-11ed-9447-b4055d63f15c | 大动脉覆膜支架系统 | 先健科技（深圳）有限公司 |  | 国械注准20223131171 |  | 该产品由预装覆膜支架和输送器组成。覆膜支架由镍钛合金丝通过钢套连接， 覆聚四氟乙烯膜，带有显影点。输送器分为直鞘型和弯鞘型两种，由外鞘管、推杆、 内鞘芯、外鞘芯、手柄等组成。该产品环氧乙烧灭菌，一次性使用。货架有效期三年。 | 该产品预期用于Stanford B型胸主动脉夹层的腔内介入治疗。 | 胸主动脉夹层 |  | c6c6f366-3a53-11ed-9447-b4055d63f15c | c6c6f366-3a53-11ed-9447-b4055d63f15c | 大动脉覆膜支架系统 | C02060500114014033770001614 | C02060500100011033770000644 | 02-血管介入治疗类材料 | 06-外周血管介入治疗材料 | 05-胸主动脉支架 | 胸主动脉支架（非分支型/覆膜） | 14-合金 | 014-覆膜/非分支型 | TAA2422B120-18C | TAA2422B120-18C | 06938370100577 | 国械注准20223131171 | 集采范围外 | 新增（2025-06-23)、国家医保耗材27位编码变更
21e192ed-91ea-11eb-8996-40f2e9990f5b | 先健科技（深圳）有限公司 | 91440300715217115L | 54c7c7a2-7a6e-11f0-88e5-34735a9d8166 | b3a7a747-3a4c-11ed-9447-b4055d63f15c | 外周血管支架类 | 胸主动脉夹层 | 大动脉覆膜支架系统 | a4698825-397f-11ed-9447-b4055d63f15c | 大动脉覆膜支架系统 | 先健科技（深圳）有限公司 |  | 国械注准20223131171 |  | 该产品由预装覆膜支架和输送器组成。覆膜支架由镍钛合金丝通过钢套连接， 覆聚四氟乙烯膜，带有显影点。输送器分为直鞘型和弯鞘型两种，由外鞘管、推杆、 内鞘芯、外鞘芯、手柄等组成。该产品环氧乙烧灭菌，一次性使用。货架有效期三年。 | 该产品预期用于Stanford B型胸主动脉夹层的腔内介入治疗。 | 胸主动脉夹层 |  | c6c6fb8a-3a53-11ed-9447-b4055d63f15c | c6c6fb8a-3a53-11ed-9447-b4055d63f15c | 大动脉覆膜支架系统 | C02060500114014033770001615 | C02060500100011033770000645 | 02-血管介入治疗类材料 | 06-外周血管介入治疗材料 | 05-胸主动脉支架 | 胸主动脉支架（非分支型/覆膜） | 14-合金 | 014-覆膜/非分支型 | TAA2818B140-18S | TAA2818B140-18S | 06938370102632 | 国械注准20223131171 | 集采范围外 | 新增（2025-06-23)、国家医保耗材27位编码变更
21e192ed-91ea-11eb-8996-40f2e9990f5b | 先健科技（深圳）有限公司 | 91440300715217115L | 54c7c857-7a6e-11f0-88e5-34735a9d8166 | b3a7a747-3a4c-11ed-9447-b4055d63f15c | 外周血管支架类 | 胸主动脉夹层 | 大动脉覆膜支架系统 | a4698825-397f-11ed-9447-b4055d63f15c | 大动脉覆膜支架系统 | 先健科技（深圳）有限公司 |  | 国械注准20223131171 |  | 该产品由预装覆膜支架和输送器组成。覆膜支架由镍钛合金丝通过钢套连接， 覆聚四氟乙烯膜，带有显影点。输送器分为直鞘型和弯鞘型两种，由外鞘管、推杆、 内鞘芯、外鞘芯、手柄等组成。该产品环氧乙烧灭菌，一次性使用。货架有效期三年。 | 该产品预期用于Stanford B型胸主动脉夹层的腔内介入治疗。 | 胸主动脉夹层 |  | c6c6ffbe-3a53-11ed-9447-b4055d63f15c | c6c6ffbe-3a53-11ed-9447-b4055d63f15c | 大动脉覆膜支架系统 | C02060500114014033770001616 | C02060500100011033770000646 | 02-血管介入治疗类材料 | 06-外周血管介入治疗材料 | 05-胸主动脉支架 | 胸主动脉支架（非分支型/覆膜） | 14-合金 | 014-覆膜/非分支型 | TAA3232B140-20C | TAA3232B140-20C | 06938370107217 | 国械注准20223131171 | 集采范围外 | 新增（2025-06-23)、国家医保耗材27位编码变更
21e192ed-91ea-11eb-8996-40f2e9990f5b | 先健科技（深圳）有限公司 | 91440300715217115L | 54c7c91a-7a6e-11f0-88e5-34735a9d8166 | b3a7a747-3a4c-11ed-9447-b4055d63f15c | 外周血管支架类 | 胸主动脉夹层 | 大动脉覆膜支架系统 | a4698825-397f-11ed-9447-b4055d63f15c | 大动脉覆膜支架系统 | 先健科技（深圳）有限公司 |  | 国械注准20223131171 |  | 该产品由预装覆膜支架和输送器组成。覆膜支架由镍钛合金丝通过钢套连接， 覆聚四氟乙烯膜，带有显影点。输送器分为直鞘型和弯鞘型两种，由外鞘管、推杆、 内鞘芯、外鞘芯、手柄等组成。该产品环氧乙烧灭菌，一次性使用。货架有效期三年。 | 该产品预期用于Stanford B型胸主动脉夹层的腔内介入治疗。 | 胸主动脉夹层 |  | c6c70770-3a53-11ed-9447-b4055d63f15c | c6c70770-3a53-11ed-9447-b4055d63f15c | 大动脉覆膜支架系统 | C02060500114014033770001617 | C02060500100011033770000647 | 02-血管介入治疗类材料 | 06-外周血管介入治疗材料 | 05-胸主动脉支架 | 胸主动脉支架（非分支型/覆膜） | 14-合金 | 014-覆膜/非分支型 | TAA4434B160-22C | TAA4434B160-22C | 06938370132868 | 国械注准20223131171 | 集采范围外 | 新增（2025-06-23)、国家医保耗材27位编码变更
21e192ed-91ea-11eb-8996-40f2e9990f5b | 先健科技（深圳）有限公司 | 91440300715217115L | 54c7cc4b-7a6e-11f0-88e5-34735a9d8166 | b3a7a747-3a4c-11ed-9447-b4055d63f15c | 外周血管支架类 | 胸主动脉夹层 | 大动脉覆膜支架系统 | a4698825-397f-11ed-9447-b4055d63f15c | 大动脉覆膜支架系统 | 先健科技（深圳）有限公司 |  | 国械注准20223131171 |  | 该产品由预装覆膜支架和输送器组成。覆膜支架由镍钛合金丝通过钢套连接， 覆聚四氟乙烯膜，带有显影点。输送器分为直鞘型和弯鞘型两种，由外鞘管、推杆、 内鞘芯、外鞘芯、手柄等组成。该产品环氧乙烧灭菌，一次性使用。货架有效期三年。 | 该产品预期用于Stanford B型胸主动脉夹层的腔内介入治疗。 | 胸主动脉夹层 |  | c6c70b5c-3a53-11ed-9447-b4055d63f15c | c6c70b5c-3a53-11ed-9447-b4055d63f15c | 大动脉覆膜支架系统 | C02060500114014033770001618 | C02060500100011033770000648 | 02-血管介入治疗类材料 | 06-外周血管介入治疗材料 | 05-胸主动脉支架 | 胸主动脉支架（非分支型/覆膜） | 14-合金 | 014-覆膜/非分支型 | TAA4438B140-22C | TAA4438B140-22C | 06938370133032 | 国械注准20223131171 | 集采范围外 | 新增（2025-06-23)、国家医保耗材27位编码变更
21e192ed-91ea-11eb-8996-40f2e9990f5b | 先健科技（深圳）有限公司 | 91440300715217115L | 54c7cd09-7a6e-11f0-88e5-34735a9d8166 | b3a7a747-3a4c-11ed-9447-b4055d63f15c | 外周血管支架类 | 胸主动脉夹层 | 大动脉覆膜支架系统 | a4698825-397f-11ed-9447-b4055d63f15c | 大动脉覆膜支架系统 | 先健科技（深圳）有限公司 |  | 国械注准20223131171 |  | 该产品由预装覆膜支架和输送器组成。覆膜支架由镍钛合金丝通过钢套连接， 覆聚四氟乙烯膜，带有显影点。输送器分为直鞘型和弯鞘型两种，由外鞘管、推杆、 内鞘芯、外鞘芯、手柄等组成。该产品环氧乙烧灭菌，一次性使用。货架有效期三年。 | 该产品预期用于Stanford B型胸主动脉夹层的腔内介入治疗。 | 胸主动脉夹层 |  | c6c70f69-3a53-11ed-9447-b4055d63f15c | c6c70f69-3a53-11ed-9447-b4055d63f15c | 大动脉覆膜支架系统 | C02060500114014033770001619 | C02060500100011033770000649 | 02-血管介入治疗类材料 | 06-外周血管介入治疗材料 | 05-胸主动脉支架 | 胸主动脉支架（非分支型/覆膜） | 14-合金 | 014-覆膜/非分支型 | TAA3632B120-20C | TAA3632B120-20C | 06938370109587 | 国械注准20223131171 | 集采范围外 | 新增（2025-06-23)、国家医保耗材27位编码变更
21e192ed-91ea-11eb-8996-40f2e9990f5b | 先健科技（深圳）有限公司 | 91440300715217115L | 54c7cdc3-7a6e-11f0-88e5-34735a9d8166 | b3a7a747-3a4c-11ed-9447-b4055d63f15c | 外周血管支架类 | 胸主动脉夹层 | 大动脉覆膜支架系统 | a4698825-397f-11ed-9447-b4055d63f15c | 大动脉覆膜支架系统 | 先健科技（深圳）有限公司 |  | 国械注准20223131171 |  | 该产品由预装覆膜支架和输送器组成。覆膜支架由镍钛合金丝通过钢套连接， 覆聚四氟乙烯膜，带有显影点。输送器分为直鞘型和弯鞘型两种，由外鞘管、推杆、 内鞘芯、外鞘芯、手柄等组成。该产品环氧乙烧灭菌，一次性使用。货架有效期三年。 | 该产品预期用于Stanford B型胸主动脉夹层的腔内介入治疗。 | 胸主动脉夹层 |  | c6c71c22-3a53-11ed-9447-b4055d63f15c | c6c71c22-3a53-11ed-9447-b4055d63f15c | 大动脉覆膜支架系统 | C02060500114014033770001620 | C02060500100011033770000650 | 02-血管介入治疗类材料 | 06-外周血管介入治疗材料 | 05-胸主动脉支架 | 胸主动脉支架（非分支型/覆膜） | 14-合金 | 014-覆膜/非分支型 | TAA4434B160-22S | TAA4434B160-22S | 06938370132325 | 国械注准20223131171 | 集采范围外 | 新增（2025-06-23)、国家医保耗材27位编码变更
21e192ed-91ea-11eb-8996-40f2e9990f5b | 先健科技（深圳）有限公司 | 91440300715217115L | 54c7ce78-7a6e-11f0-88e5-34735a9d8166 | b3a7a747-3a4c-11ed-9447-b4055d63f15c | 外周血管支架类 | 胸主动脉夹层 | 大动脉覆膜支架系统 | a4698825-397f-11ed-9447-b4055d63f15c | 大动脉覆膜支架系统 | 先健科技（深圳）有限公司 |  | 国械注准20223131171 |  | 该产品由预装覆膜支架和输送器组成。覆膜支架由镍钛合金丝通过钢套连接， 覆聚四氟乙烯膜，带有显影点。输送器分为直鞘型和弯鞘型两种，由外鞘管、推杆、 内鞘芯、外鞘芯、手柄等组成。该产品环氧乙烧灭菌，一次性使用。货架有效期三年。 | 该产品预期用于Stanford B型胸主动脉夹层的腔内介入治疗。 | 胸主动脉夹层 |  | c6c72076-3a53-11ed-9447-b4055d63f15c | c6c72076-3a53-11ed-9447-b4055d63f15c | 大动脉覆膜支架系统 | C02060500114014033770001621 | C02060500100011033770000651 | 02-血管介入治疗类材料 | 06-外周血管介入治疗材料 | 05-胸主动脉支架 | 胸主动脉支架（非分支型/覆膜） | 14-合金 | 014-覆膜/非分支型 | TAA3626B160-20S | TAA3626B160-20S | 06938370108719 | 国械注准20223131171 | 集采范围外 | 新增（2025-06-23)、国家医保耗材27位编码变更
21e192ed-91ea-11eb-8996-40f2e9990f5b | 先健科技（深圳）有限公司 | 91440300715217115L | 54c7cf2d-7a6e-11f0-88e5-34735a9d8166 | b3a7a747-3a4c-11ed-9447-b4055d63f15c | 外周血管支架类 | 胸主动脉夹层 | 大动脉覆膜支架系统 | a4698825-397f-11ed-9447-b4055d63f15c | 大动脉覆膜支架系统 | 先健科技（深圳）有限公司 |  | 国械注准20223131171 |  | 该产品由预装覆膜支架和输送器组成。覆膜支架由镍钛合金丝通过钢套连接， 覆聚四氟乙烯膜，带有显影点。输送器分为直鞘型和弯鞘型两种，由外鞘管、推杆、 内鞘芯、外鞘芯、手柄等组成。该产品环氧乙烧灭菌，一次性使用。货架有效期三年。 | 该产品预期用于Stanford B型胸主动脉夹层的腔内介入治疗。 | 胸主动脉夹层 |  | c6c7285a-3a53-11ed-9447-b4055d63f15c | c6c7285a-3a53-11ed-9447-b4055d63f15c | 大动脉覆膜支架系统 | C02060500114014033770001622 | C02060500100011033770000652 | 02-血管介入治疗类材料 | 06-外周血管介入治疗材料 | 05-胸主动脉支架 | 胸主动脉支架（非分支型/覆膜） | 14-合金 | 014-覆膜/非分支型 | TAA4442B140-22C | TAA4442B140-22C | 06938370133216 | 国械注准20223131171 | 集采范围外 | 新增（2025-06-23)、国家医保耗材27位编码变更
21e192ed-91ea-11eb-8996-40f2e9990f5b | 先健科技（深圳）有限公司 | 91440300715217115L | 54c7cfe6-7a6e-11f0-88e5-34735a9d8166 | b3a7a747-3a4c-11ed-9447-b4055d63f15c | 外周血管支架类 | 胸主动脉夹层 | 大动脉覆膜支架系统 | a4698825-397f-11ed-9447-b4055d63f15c | 大动脉覆膜支架系统 | 先健科技（深圳）有限公司 |  | 国械注准20223131171 |  | 该产品由预装覆膜支架和输送器组成。覆膜支架由镍钛合金丝通过钢套连接， 覆聚四氟乙烯膜，带有显影点。输送器分为直鞘型和弯鞘型两种，由外鞘管、推杆、 内鞘芯、外鞘芯、手柄等组成。该产品环氧乙烧灭菌，一次性使用。货架有效期三年。 | 该产品预期用于Stanford B型胸主动脉夹层的腔内介入治疗。 | 胸主动脉夹层 |  | c6c72c59-3a53-11ed-9447-b4055d63f15c | c6c72c59-3a53-11ed-9447-b4055d63f15c | 大动脉覆膜支架系统 | C02060500114014033770001623 | C02060500100011033770000653 | 02-血管介入治疗类材料 | 06-外周血管介入治疗材料 | 05-胸主动脉支架 | 胸主动脉支架（非分支型/覆膜） | 14-合金 | 014-覆膜/非分支型 | TAA3224B160-20C | TAA3224B160-20C | 06938370106760 | 国械注准20223131171 | 集采范围外 | 新增（2025-06-23)、国家医保耗材27位编码变更
21e192ed-91ea-11eb-8996-40f2e9990f5b | 先健科技（深圳）有限公司 | 91440300715217115L | 54c7d0a0-7a6e-11f0-88e5-34735a9d8166 | b3a7a747-3a4c-11ed-9447-b4055d63f15c | 外周血管支架类 | 胸主动脉夹层 | 大动脉覆膜支架系统 | a4698825-397f-11ed-9447-b4055d63f15c | 大动脉覆膜支架系统 | 先健科技（深圳）有限公司 |  | 国械注准20223131171 |  | 该产品由预装覆膜支架和输送器组成。覆膜支架由镍钛合金丝通过钢套连接， 覆聚四氟乙烯膜，带有显影点。输送器分为直鞘型和弯鞘型两种，由外鞘管、推杆、 内鞘芯、外鞘芯、手柄等组成。该产品环氧乙烧灭菌，一次性使用。货架有效期三年。 | 该产品预期用于Stanford B型胸主动脉夹层的腔内介入治疗。 | 胸主动脉夹层 |  | c6c73050-3a53-11ed-9447-b4055d63f15c | c6c73050-3a53-11ed-9447-b4055d63f15c | 大动脉覆膜支架系统 | C02060500114014033770001624 | C02060500100011033770000654 | 02-血管介入治疗类材料 | 06-外周血管介入治疗材料 | 05-胸主动脉支架 | 胸主动脉支架（非分支型/覆膜） | 14-合金 | 014-覆膜/非分支型 | TAA4636B140-22S | TAA4636B140-22S | 06938370133452 | 国械注准20223131171 | 集采范围外 | 新增（2025-06-23)、国家医保耗材27位编码变更
21e192ed-91ea-11eb-8996-40f2e9990f5b | 先健科技（深圳）有限公司 | 91440300715217115L | 54c7d150-7a6e-11f0-88e5-34735a9d8166 | b3a7a747-3a4c-11ed-9447-b4055d63f15c | 外周血管支架类 | 胸主动脉夹层 | 大动脉覆膜支架系统 | a4698825-397f-11ed-9447-b4055d63f15c | 大动脉覆膜支架系统 | 先健科技（深圳）有限公司 |  | 国械注准20223131171 |  | 该产品由预装覆膜支架和输送器组成。覆膜支架由镍钛合金丝通过钢套连接， 覆聚四氟乙烯膜，带有显影点。输送器分为直鞘型和弯鞘型两种，由外鞘管、推杆、 内鞘芯、外鞘芯、手柄等组成。该产品环氧乙烧灭菌，一次性使用。货架有效期三年。 | 该产品预期用于Stanford B型胸主动脉夹层的腔内介入治疗。 | 胸主动脉夹层 |  | c6c73444-3a53-11ed-9447-b4055d63f15c | c6c73444-3a53-11ed-9447-b4055d63f15c | 大动脉覆膜支架系统 | C02060500114014033770001625 | C02060500100011033770000655 | 02-血管介入治疗类材料 | 06-外周血管介入治疗材料 | 05-胸主动脉支架 | 胸主动脉支架（非分支型/覆膜） | 14-合金 | 014-覆膜/非分支型 | TAA3026B160-18C | TAA3026B160-18C | 06938370177050 | 国械注准20223131171 | 集采范围外 | 新增（2025-06-23)、国家医保耗材27位编码变更
21e192ed-91ea-11eb-8996-40f2e9990f5b | 先健科技（深圳）有限公司 | 91440300715217115L | 54c7d205-7a6e-11f0-88e5-34735a9d8166 | b3a7a747-3a4c-11ed-9447-b4055d63f15c | 外周血管支架类 | 胸主动脉夹层 | 大动脉覆膜支架系统 | a4698825-397f-11ed-9447-b4055d63f15c | 大动脉覆膜支架系统 | 先健科技（深圳）有限公司 |  | 国械注准20223131171 |  | 该产品由预装覆膜支架和输送器组成。覆膜支架由镍钛合金丝通过钢套连接， 覆聚四氟乙烯膜，带有显影点。输送器分为直鞘型和弯鞘型两种，由外鞘管、推杆、 内鞘芯、外鞘芯、手柄等组成。该产品环氧乙烧灭菌，一次性使用。货架有效期三年。 | 该产品预期用于Stanford B型胸主动脉夹层的腔内介入治疗。 | 胸主动脉夹层 |  | c6c740ec-3a53-11ed-9447-b4055d63f15c | c6c740ec-3a53-11ed-9447-b4055d63f15c | 大动脉覆膜支架系统 | C02060500114014033770001626 | C02060500100011033770000656 | 02-血管介入治疗类材料 | 06-外周血管介入治疗材料 | 05-胸主动脉支架 | 胸主动脉支架（非分支型/覆膜） | 14-合金 | 014-覆膜/非分支型 | TAA3020B180-18S | TAA3020B180-18S | 06938370104827 | 国械注准20223131171 | 集采范围外 | 新增（2025-06-23)、国家医保耗材27位编码变更
21e192ed-91ea-11eb-8996-40f2e9990f5b | 先健科技（深圳）有限公司 | 91440300715217115L | 54c7d2ba-7a6e-11f0-88e5-34735a9d8166 | b3a7a747-3a4c-11ed-9447-b4055d63f15c | 外周血管支架类 | 胸主动脉夹层 | 大动脉覆膜支架系统 | a4698825-397f-11ed-9447-b4055d63f15c | 大动脉覆膜支架系统 | 先健科技（深圳）有限公司 |  | 国械注准20223131171 |  | 该产品由预装覆膜支架和输送器组成。覆膜支架由镍钛合金丝通过钢套连接， 覆聚四氟乙烯膜，带有显影点。输送器分为直鞘型和弯鞘型两种，由外鞘管、推杆、 内鞘芯、外鞘芯、手柄等组成。该产品环氧乙烧灭菌，一次性使用。货架有效期三年。 | 该产品预期用于Stanford B型胸主动脉夹层的腔内介入治疗。 | 胸主动脉夹层 |  | c6c7451a-3a53-11ed-9447-b4055d63f15c | c6c7451a-3a53-11ed-9447-b4055d63f15c | 大动脉覆膜支架系统 | C02060500114014033770001627 | C02060500100011033770000657 | 02-血管介入治疗类材料 | 06-外周血管介入治疗材料 | 05-胸主动脉支架 | 胸主动脉支架（非分支型/覆膜） | 14-合金 | 014-覆膜/非分支型 | TAA3228B140-20S | TAA3228B140-20S | 06938370106395 | 国械注准20223131171 | 集采范围外 | 新增（2025-06-23)、国家医保耗材27位编码变更
21e192ed-91ea-11eb-8996-40f2e9990f5b | 先健科技（深圳）有限公司 | 91440300715217115L | 54c7d36e-7a6e-11f0-88e5-34735a9d8166 | b3a7a747-3a4c-11ed-9447-b4055d63f15c | 外周血管支架类 | 胸主动脉夹层 | 大动脉覆膜支架系统 | a4698825-397f-11ed-9447-b4055d63f15c | 大动脉覆膜支架系统 | 先健科技（深圳）有限公司 |  | 国械注准20223131171 |  | 该产品由预装覆膜支架和输送器组成。覆膜支架由镍钛合金丝通过钢套连接， 覆聚四氟乙烯膜，带有显影点。输送器分为直鞘型和弯鞘型两种，由外鞘管、推杆、 内鞘芯、外鞘芯、手柄等组成。该产品环氧乙烧灭菌，一次性使用。货架有效期三年。 | 该产品预期用于Stanford B型胸主动脉夹层的腔内介入治疗。 | 胸主动脉夹层 |  | c6c74961-3a53-11ed-9447-b4055d63f15c | c6c74961-3a53-11ed-9447-b4055d63f15c | 大动脉覆膜支架系统 | C02060500114014033770001628 | C02060500100011033770000658 | 02-血管介入治疗类材料 | 06-外周血管介入治疗材料 | 05-胸主动脉支架 | 胸主动脉支架（非分支型/覆膜） | 14-合金 | 014-覆膜/非分支型 | TAA4240B140-22C | TAA4240B140-22C | 06938370131830 | 国械注准20223131171 | 集采范围外 | 新增（2025-06-23)、国家医保耗材27位编码变更
21e192ed-91ea-11eb-8996-40f2e9990f5b | 先健科技（深圳）有限公司 | 91440300715217115L | 54c7d423-7a6e-11f0-88e5-34735a9d8166 | b3a7a747-3a4c-11ed-9447-b4055d63f15c | 外周血管支架类 | 胸主动脉夹层 | 大动脉覆膜支架系统 | a4698825-397f-11ed-9447-b4055d63f15c | 大动脉覆膜支架系统 | 先健科技（深圳）有限公司 |  | 国械注准20223131171 |  | 该产品由预装覆膜支架和输送器组成。覆膜支架由镍钛合金丝通过钢套连接， 覆聚四氟乙烯膜，带有显影点。输送器分为直鞘型和弯鞘型两种，由外鞘管、推杆、 内鞘芯、外鞘芯、手柄等组成。该产品环氧乙烧灭菌，一次性使用。货架有效期三年。 | 该产品预期用于Stanford B型胸主动脉夹层的腔内介入治疗。 | 胸主动脉夹层 |  | c6c74d92-3a53-11ed-9447-b4055d63f15c | c6c74d92-3a53-11ed-9447-b4055d63f15c | 大动脉覆膜支架系统 | C02060500114014033770001629 | C02060500100011033770000659 | 02-血管介入治疗类材料 | 06-外周血管介入治疗材料 | 05-胸主动脉支架 | 胸主动脉支架（非分支型/覆膜） | 14-合金 | 014-覆膜/非分支型 | TAA3632B120-20S | TAA3632B120-20S | 06938370108962 | 国械注准20223131171 | 集采范围外 | 新增（2025-06-23)、国家医保耗材27位编码变更
21e192ed-91ea-11eb-8996-40f2e9990f5b | 先健科技（深圳）有限公司 | 91440300715217115L | 54c7d4d8-7a6e-11f0-88e5-34735a9d8166 | b3a7a747-3a4c-11ed-9447-b4055d63f15c | 外周血管支架类 | 胸主动脉夹层 | 大动脉覆膜支架系统 | a4698825-397f-11ed-9447-b4055d63f15c | 大动脉覆膜支架系统 | 先健科技（深圳）有限公司 |  | 国械注准20223131171 |  | 该产品由预装覆膜支架和输送器组成。覆膜支架由镍钛合金丝通过钢套连接， 覆聚四氟乙烯膜，带有显影点。输送器分为直鞘型和弯鞘型两种，由外鞘管、推杆、 内鞘芯、外鞘芯、手柄等组成。该产品环氧乙烧灭菌，一次性使用。货架有效期三年。 | 该产品预期用于Stanford B型胸主动脉夹层的腔内介入治疗。 | 胸主动脉夹层 |  | c6c7518a-3a53-11ed-9447-b4055d63f15c | c6c7518a-3a53-11ed-9447-b4055d63f15c | 大动脉覆膜支架系统 | C02060500114014033770001630 | C02060500100011033770000660 | 02-血管介入治疗类材料 | 06-外周血管介入治疗材料 | 05-胸主动脉支架 | 胸主动脉支架（非分支型/覆膜） | 14-合金 | 014-覆膜/非分支型 | TAA4038B180-22S | TAA4038B180-22S | 06938370113881 | 国械注准20223131171 | 集采范围外 | 新增（2025-06-23)、国家医保耗材27位编码变更
21e192ed-91ea-11eb-8996-40f2e9990f5b | 先健科技（深圳）有限公司 | 91440300715217115L | 54c7d843-7a6e-11f0-88e5-34735a9d8166 | b3a7a747-3a4c-11ed-9447-b4055d63f15c | 外周血管支架类 | 胸主动脉夹层 | 大动脉覆膜支架系统 | a4698825-397f-11ed-9447-b4055d63f15c | 大动脉覆膜支架系统 | 先健科技（深圳）有限公司 |  | 国械注准20223131171 |  | 该产品由预装覆膜支架和输送器组成。覆膜支架由镍钛合金丝通过钢套连接， 覆聚四氟乙烯膜，带有显影点。输送器分为直鞘型和弯鞘型两种，由外鞘管、推杆、 内鞘芯、外鞘芯、手柄等组成。该产品环氧乙烧灭菌，一次性使用。货架有效期三年。 | 该产品预期用于Stanford B型胸主动脉夹层的腔内介入治疗。 | 胸主动脉夹层 |  | c6c75ff4-3a53-11ed-9447-b4055d63f15c | c6c75ff4-3a53-11ed-9447-b4055d63f15c | 大动脉覆膜支架系统 | C02060500114014033770001631 | C02060500100011033770000661 | 02-血管介入治疗类材料 | 06-外周血管介入治疗材料 | 05-胸主动脉支架 | 胸主动脉支架（非分支型/覆膜） | 14-合金 | 014-覆膜/非分支型 | TAA4444B120-22S | TAA4444B120-22S | 06938370132752 | 国械注准20223131171 | 集采范围外 | 新增（2025-06-23)、国家医保耗材27位编码变更
21e192ed-91ea-11eb-8996-40f2e9990f5b | 先健科技（深圳）有限公司 | 91440300715217115L | 54c7d8fd-7a6e-11f0-88e5-34735a9d8166 | b3a7a747-3a4c-11ed-9447-b4055d63f15c | 外周血管支架类 | 胸主动脉夹层 | 大动脉覆膜支架系统 | a4698825-397f-11ed-9447-b4055d63f15c | 大动脉覆膜支架系统 | 先健科技（深圳）有限公司 |  | 国械注准20223131171 |  | 该产品由预装覆膜支架和输送器组成。覆膜支架由镍钛合金丝通过钢套连接， 覆聚四氟乙烯膜，带有显影点。输送器分为直鞘型和弯鞘型两种，由外鞘管、推杆、 内鞘芯、外鞘芯、手柄等组成。该产品环氧乙烧灭菌，一次性使用。货架有效期三年。 | 该产品预期用于Stanford B型胸主动脉夹层的腔内介入治疗。 | 胸主动脉夹层 |  | c6c76432-3a53-11ed-9447-b4055d63f15c | c6c76432-3a53-11ed-9447-b4055d63f15c | 大动脉覆膜支架系统 | C02060500114014033770001632 | C02060500100011033770000662 | 02-血管介入治疗类材料 | 06-外周血管介入治疗材料 | 05-胸主动脉支架 | 胸主动脉支架（非分支型/覆膜） | 14-合金 | 014-覆膜/非分支型 | TAA4436B140-22S | TAA4436B140-22S | 06938370132400 | 国械注准20223131171 | 集采范围外 | 新增（2025-06-23)、国家医保耗材27位编码变更
21e192ed-91ea-11eb-8996-40f2e9990f5b | 先健科技（深圳）有限公司 | 91440300715217115L | 54c7d9bb-7a6e-11f0-88e5-34735a9d8166 | b3a7a747-3a4c-11ed-9447-b4055d63f15c | 外周血管支架类 | 胸主动脉夹层 | 大动脉覆膜支架系统 | a4698825-397f-11ed-9447-b4055d63f15c | 大动脉覆膜支架系统 | 先健科技（深圳）有限公司 |  | 国械注准20223131171 |  | 该产品由预装覆膜支架和输送器组成。覆膜支架由镍钛合金丝通过钢套连接， 覆聚四氟乙烯膜，带有显影点。输送器分为直鞘型和弯鞘型两种，由外鞘管、推杆、 内鞘芯、外鞘芯、手柄等组成。该产品环氧乙烧灭菌，一次性使用。货架有效期三年。 | 该产品预期用于Stanford B型胸主动脉夹层的腔内介入治疗。 | 胸主动脉夹层 |  | c6c76855-3a53-11ed-9447-b4055d63f15c | c6c76855-3a53-11ed-9447-b4055d63f15c | 大动脉覆膜支架系统 | C02060500114014033770001633 | C02060500100011033770000663 | 02-血管介入治疗类材料 | 06-外周血管介入治疗材料 | 05-胸主动脉支架 | 胸主动脉支架（非分支型/覆膜） | 14-合金 | 014-覆膜/非分支型 | TAA3024B120-18C | TAA3024B120-18C | 06938370105640 | 国械注准20223131171 | 集采范围外 | 新增（2025-06-23)、国家医保耗材27位编码变更
21e192ed-91ea-11eb-8996-40f2e9990f5b | 先健科技（深圳）有限公司 | 91440300715217115L | 54c7da75-7a6e-11f0-88e5-34735a9d8166 | b3a7a747-3a4c-11ed-9447-b4055d63f15c | 外周血管支架类 | 胸主动脉夹层 | 大动脉覆膜支架系统 | a4698825-397f-11ed-9447-b4055d63f15c | 大动脉覆膜支架系统 | 先健科技（深圳）有限公司 |  | 国械注准20223131171 |  | 该产品由预装覆膜支架和输送器组成。覆膜支架由镍钛合金丝通过钢套连接， 覆聚四氟乙烯膜，带有显影点。输送器分为直鞘型和弯鞘型两种，由外鞘管、推杆、 内鞘芯、外鞘芯、手柄等组成。该产品环氧乙烧灭菌，一次性使用。货架有效期三年。 | 该产品预期用于Stanford B型胸主动脉夹层的腔内介入治疗。 | 胸主动脉夹层 |  | c6c77311-3a53-11ed-9447-b4055d63f15c | c6c77311-3a53-11ed-9447-b4055d63f15c | 大动脉覆膜支架系统 | C02060500114014033770001634 | C02060500100011033770000664 | 02-血管介入治疗类材料 | 06-外周血管介入治疗材料 | 05-胸主动脉支架 | 胸主动脉支架（非分支型/覆膜） | 14-合金 | 014-覆膜/非分支型 | TAA2824B180-18C | TAA2824B180-18C | 06938370103981 | 国械注准20223131171 | 集采范围外 | 新增（2025-06-23)、国家医保耗材27位编码变更
21e192ed-91ea-11eb-8996-40f2e9990f5b | 先健科技（深圳）有限公司 | 91440300715217115L | 54c7db2f-7a6e-11f0-88e5-34735a9d8166 | b3a7a747-3a4c-11ed-9447-b4055d63f15c | 外周血管支架类 | 胸主动脉夹层 | 大动脉覆膜支架系统 | a4698825-397f-11ed-9447-b4055d63f15c | 大动脉覆膜支架系统 | 先健科技（深圳）有限公司 |  | 国械注准20223131171 |  | 该产品由预装覆膜支架和输送器组成。覆膜支架由镍钛合金丝通过钢套连接， 覆聚四氟乙烯膜，带有显影点。输送器分为直鞘型和弯鞘型两种，由外鞘管、推杆、 内鞘芯、外鞘芯、手柄等组成。该产品环氧乙烧灭菌，一次性使用。货架有效期三年。 | 该产品预期用于Stanford B型胸主动脉夹层的腔内介入治疗。 | 胸主动脉夹层 |  | c6c77740-3a53-11ed-9447-b4055d63f15c | c6c77740-3a53-11ed-9447-b4055d63f15c | 大动脉覆膜支架系统 | C02060500114014033770001635 | C02060500100011033770000665 | 02-血管介入治疗类材料 | 06-外周血管介入治疗材料 | 05-胸主动脉支架 | 胸主动脉支架（非分支型/覆膜） | 14-合金 | 014-覆膜/非分支型 | TAA4642B180-22C | TAA4642B180-22C | 06938370135401 | 国械注准20223131171 | 集采范围外 | 新增（2025-06-23)、国家医保耗材27位编码变更
21e192ed-91ea-11eb-8996-40f2e9990f5b | 先健科技（深圳）有限公司 | 91440300715217115L | 54c7dbe4-7a6e-11f0-88e5-34735a9d8166 | b3a7a747-3a4c-11ed-9447-b4055d63f15c | 外周血管支架类 | 胸主动脉夹层 | 大动脉覆膜支架系统 | a4698825-397f-11ed-9447-b4055d63f15c | 大动脉覆膜支架系统 | 先健科技（深圳）有限公司 |  | 国械注准20223131171 |  | 该产品由预装覆膜支架和输送器组成。覆膜支架由镍钛合金丝通过钢套连接， 覆聚四氟乙烯膜，带有显影点。输送器分为直鞘型和弯鞘型两种，由外鞘管、推杆、 内鞘芯、外鞘芯、手柄等组成。该产品环氧乙烧灭菌，一次性使用。货架有效期三年。 | 该产品预期用于Stanford B型胸主动脉夹层的腔内介入治疗。 | 胸主动脉夹层 |  | c6c77b41-3a53-11ed-9447-b4055d63f15c | c6c77b41-3a53-11ed-9447-b4055d63f15c | 大动脉覆膜支架系统 | C02060500114014033770001636 | C02060500100011033770000666 | 02-血管介入治疗类材料 | 06-外周血管介入治疗材料 | 05-胸主动脉支架 | 胸主动脉支架（非分支型/覆膜） | 14-合金 | 014-覆膜/非分支型 | TAA4040B120-22S | TAA4040B120-22S | 06938370113942 | 国械注准20223131171 | 集采范围外 | 新增（2025-06-23)、国家医保耗材27位编码变更
21e192ed-91ea-11eb-8996-40f2e9990f5b | 先健科技（深圳）有限公司 | 91440300715217115L | 54c7dc99-7a6e-11f0-88e5-34735a9d8166 | b3a7a747-3a4c-11ed-9447-b4055d63f15c | 外周血管支架类 | 胸主动脉夹层 | 大动脉覆膜支架系统 | a4698825-397f-11ed-9447-b4055d63f15c | 大动脉覆膜支架系统 | 先健科技（深圳）有限公司 |  | 国械注准20223131171 |  | 该产品由预装覆膜支架和输送器组成。覆膜支架由镍钛合金丝通过钢套连接， 覆聚四氟乙烯膜，带有显影点。输送器分为直鞘型和弯鞘型两种，由外鞘管、推杆、 内鞘芯、外鞘芯、手柄等组成。该产品环氧乙烧灭菌，一次性使用。货架有效期三年。 | 该产品预期用于Stanford B型胸主动脉夹层的腔内介入治疗。 | 胸主动脉夹层 |  | c6c786b8-3a53-11ed-9447-b4055d63f15c | c6c786b8-3a53-11ed-9447-b4055d63f15c | 大动脉覆膜支架系统 | C02060500114014033770001637 | C02060500100011033770000667 | 02-血管介入治疗类材料 | 06-外周血管介入治疗材料 | 05-胸主动脉支架 | 胸主动脉支架（非分支型/覆膜） | 14-合金 | 014-覆膜/非分支型 | TAA3830B140-22S | TAA3830B140-22S | 06938370109938 | 国械注准20223131171 | 集采范围外 | 新增（2025-06-23)、国家医保耗材27位编码变更
21e192ed-91ea-11eb-8996-40f2e9990f5b | 先健科技（深圳）有限公司 | 91440300715217115L | 54c7dd52-7a6e-11f0-88e5-34735a9d8166 | b3a7a747-3a4c-11ed-9447-b4055d63f15c | 外周血管支架类 | 胸主动脉夹层 | 大动脉覆膜支架系统 | a4698825-397f-11ed-9447-b4055d63f15c | 大动脉覆膜支架系统 | 先健科技（深圳）有限公司 |  | 国械注准20223131171 |  | 该产品由预装覆膜支架和输送器组成。覆膜支架由镍钛合金丝通过钢套连接， 覆聚四氟乙烯膜，带有显影点。输送器分为直鞘型和弯鞘型两种，由外鞘管、推杆、 内鞘芯、外鞘芯、手柄等组成。该产品环氧乙烧灭菌，一次性使用。货架有效期三年。 | 该产品预期用于Stanford B型胸主动脉夹层的腔内介入治疗。 | 胸主动脉夹层 |  | c6c78ac3-3a53-11ed-9447-b4055d63f15c | c6c78ac3-3a53-11ed-9447-b4055d63f15c | 大动脉覆膜支架系统 | C02060500114014033770001638 | C02060500100011033770000668 | 02-血管介入治疗类材料 | 06-外周血管介入治疗材料 | 05-胸主动脉支架 | 胸主动脉支架（非分支型/覆膜） | 14-合金 | 014-覆膜/非分支型 | TAA2622B180-18C | TAA2622B180-18C | 06938370102380 | 国械注准20223131171 | 集采范围外 | 新增（2025-06-23)、国家医保耗材27位编码变更
21e192ed-91ea-11eb-8996-40f2e9990f5b | 先健科技（深圳）有限公司 | 91440300715217115L | 54c7de07-7a6e-11f0-88e5-34735a9d8166 | b3a7a747-3a4c-11ed-9447-b4055d63f15c | 外周血管支架类 | 胸主动脉夹层 | 大动脉覆膜支架系统 | a4698825-397f-11ed-9447-b4055d63f15c | 大动脉覆膜支架系统 | 先健科技（深圳）有限公司 |  | 国械注准20223131171 |  | 该产品由预装覆膜支架和输送器组成。覆膜支架由镍钛合金丝通过钢套连接， 覆聚四氟乙烯膜，带有显影点。输送器分为直鞘型和弯鞘型两种，由外鞘管、推杆、 内鞘芯、外鞘芯、手柄等组成。该产品环氧乙烧灭菌，一次性使用。货架有效期三年。 | 该产品预期用于Stanford B型胸主动脉夹层的腔内介入治疗。 | 胸主动脉夹层 |  | c6c78eba-3a53-11ed-9447-b4055d63f15c | c6c78eba-3a53-11ed-9447-b4055d63f15c | 大动脉覆膜支架系统 | C02060500114014033770001639 | C02060500100011033770000669 | 02-血管介入治疗类材料 | 06-外周血管介入治疗材料 | 05-胸主动脉支架 | 胸主动脉支架（非分支型/覆膜） | 14-合金 | 014-覆膜/非分支型 | TAA3838B140-22C | TAA3838B140-22C | 06938370113423 | 国械注准20223131171 | 集采范围外 | 新增（2025-06-23)、国家医保耗材27位编码变更
21e192ed-91ea-11eb-8996-40f2e9990f5b | 先健科技（深圳）有限公司 | 91440300715217115L | 54c7dec1-7a6e-11f0-88e5-34735a9d8166 | b3a7a747-3a4c-11ed-9447-b4055d63f15c | 外周血管支架类 | 胸主动脉夹层 | 大动脉覆膜支架系统 | a4698825-397f-11ed-9447-b4055d63f15c | 大动脉覆膜支架系统 | 先健科技（深圳）有限公司 |  | 国械注准20223131171 |  | 该产品由预装覆膜支架和输送器组成。覆膜支架由镍钛合金丝通过钢套连接， 覆聚四氟乙烯膜，带有显影点。输送器分为直鞘型和弯鞘型两种，由外鞘管、推杆、 内鞘芯、外鞘芯、手柄等组成。该产品环氧乙烧灭菌，一次性使用。货架有效期三年。 | 该产品预期用于Stanford B型胸主动脉夹层的腔内介入治疗。 | 胸主动脉夹层 |  | c6c7927f-3a53-11ed-9447-b4055d63f15c | c6c7927f-3a53-11ed-9447-b4055d63f15c | 大动脉覆膜支架系统 | C02060500114014033770001640 | C02060500100011033770000670 | 02-血管介入治疗类材料 | 06-外周血管介入治疗材料 | 05-胸主动脉支架 | 胸主动脉支架（非分支型/覆膜） | 14-合金 | 014-覆膜/非分支型 | TAA3830B180-22C | TAA3830B180-22C | 06938370110866 | 国械注准20223131171 | 集采范围外 | 新增（2025-06-23)、国家医保耗材27位编码变更
21e192ed-91ea-11eb-8996-40f2e9990f5b | 先健科技（深圳）有限公司 | 91440300715217115L | 54c7df76-7a6e-11f0-88e5-34735a9d8166 | b3a7a747-3a4c-11ed-9447-b4055d63f15c | 外周血管支架类 | 胸主动脉夹层 | 大动脉覆膜支架系统 | a4698825-397f-11ed-9447-b4055d63f15c | 大动脉覆膜支架系统 | 先健科技（深圳）有限公司 |  | 国械注准20223131171 |  | 该产品由预装覆膜支架和输送器组成。覆膜支架由镍钛合金丝通过钢套连接， 覆聚四氟乙烯膜，带有显影点。输送器分为直鞘型和弯鞘型两种，由外鞘管、推杆、 内鞘芯、外鞘芯、手柄等组成。该产品环氧乙烧灭菌，一次性使用。货架有效期三年。 | 该产品预期用于Stanford B型胸主动脉夹层的腔内介入治疗。 | 胸主动脉夹层 |  | c6c79ff7-3a53-11ed-9447-b4055d63f15c | c6c79ff7-3a53-11ed-9447-b4055d63f15c | 大动脉覆膜支架系统 | C02060500114014033770001641 | C02060500100011033770000671 | 02-血管介入治疗类材料 | 06-外周血管介入治疗材料 | 05-胸主动脉支架 | 胸主动脉支架（非分支型/覆膜） | 14-合金 | 014-覆膜/非分支型 | TAA4232B180-22C | TAA4232B180-22C | 06938370131465 | 国械注准20223131171 | 集采范围外 | 新增（2025-06-23)、国家医保耗材27位编码变更
21e192ed-91ea-11eb-8996-40f2e9990f5b | 先健科技（深圳）有限公司 | 91440300715217115L | 54c7e02b-7a6e-11f0-88e5-34735a9d8166 | b3a7a747-3a4c-11ed-9447-b4055d63f15c | 外周血管支架类 | 胸主动脉夹层 | 大动脉覆膜支架系统 | a4698825-397f-11ed-9447-b4055d63f15c | 大动脉覆膜支架系统 | 先健科技（深圳）有限公司 |  | 国械注准20223131171 |  | 该产品由预装覆膜支架和输送器组成。覆膜支架由镍钛合金丝通过钢套连接， 覆聚四氟乙烯膜，带有显影点。输送器分为直鞘型和弯鞘型两种，由外鞘管、推杆、 内鞘芯、外鞘芯、手柄等组成。该产品环氧乙烧灭菌，一次性使用。货架有效期三年。 | 该产品预期用于Stanford B型胸主动脉夹层的腔内介入治疗。 | 胸主动脉夹层 |  | c6c7abdd-3a53-11ed-9447-b4055d63f15c | c6c7abdd-3a53-11ed-9447-b4055d63f15c | 大动脉覆膜支架系统 | C02060500114014033770001642 | C02060500100011033770000672 | 02-血管介入治疗类材料 | 06-外周血管介入治疗材料 | 05-胸主动脉支架 | 胸主动脉支架（非分支型/覆膜） | 14-合金 | 014-覆膜/非分支型 | TAA3630B160-20S | TAA3630B160-20S | 06938370108894 | 国械注准20223131171 | 集采范围外 | 新增（2025-06-23)、国家医保耗材27位编码变更
21e192ed-91ea-11eb-8996-40f2e9990f5b | 先健科技（深圳）有限公司 | 91440300715217115L | 54c7e0df-7a6e-11f0-88e5-34735a9d8166 | b3a7a747-3a4c-11ed-9447-b4055d63f15c | 外周血管支架类 | 胸主动脉夹层 | 大动脉覆膜支架系统 | a4698825-397f-11ed-9447-b4055d63f15c | 大动脉覆膜支架系统 | 先健科技（深圳）有限公司 |  | 国械注准20223131171 |  | 该产品由预装覆膜支架和输送器组成。覆膜支架由镍钛合金丝通过钢套连接， 覆聚四氟乙烯膜，带有显影点。输送器分为直鞘型和弯鞘型两种，由外鞘管、推杆、 内鞘芯、外鞘芯、手柄等组成。该产品环氧乙烧灭菌，一次性使用。货架有效期三年。 | 该产品预期用于Stanford B型胸主动脉夹层的腔内介入治疗。 | 胸主动脉夹层 |  | c6c7b66b-3a53-11ed-9447-b4055d63f15c | c6c7b66b-3a53-11ed-9447-b4055d63f15c | 大动脉覆膜支架系统 | C02060500114014033770001643 | C02060500100011033770000673 | 02-血管介入治疗类材料 | 06-外周血管介入治疗材料 | 05-胸主动脉支架 | 胸主动脉支架（非分支型/覆膜） | 14-合金 | 014-覆膜/非分支型 | TAA3838B160-22C | TAA3838B160-22C | 06938370113430 | 国械注准20223131171 | 集采范围外 | 新增（2025-06-23)、国家医保耗材27位编码变更
21e192ed-91ea-11eb-8996-40f2e9990f5b | 先健科技（深圳）有限公司 | 91440300715217115L | 54c7e3da-7a6e-11f0-88e5-34735a9d8166 | b3a7a747-3a4c-11ed-9447-b4055d63f15c | 外周血管支架类 | 胸主动脉夹层 | 大动脉覆膜支架系统 | a4698825-397f-11ed-9447-b4055d63f15c | 大动脉覆膜支架系统 | 先健科技（深圳）有限公司 |  | 国械注准20223131171 |  | 该产品由预装覆膜支架和输送器组成。覆膜支架由镍钛合金丝通过钢套连接， 覆聚四氟乙烯膜，带有显影点。输送器分为直鞘型和弯鞘型两种，由外鞘管、推杆、 内鞘芯、外鞘芯、手柄等组成。该产品环氧乙烧灭菌，一次性使用。货架有效期三年。 | 该产品预期用于Stanford B型胸主动脉夹层的腔内介入治疗。 | 胸主动脉夹层 |  | c6c7b8ea-3a53-11ed-9447-b4055d63f15c | c6c7b8ea-3a53-11ed-9447-b4055d63f15c | 大动脉覆膜支架系统 | C02060500114014033770001644 | C02060500100011033770000674 | 02-血管介入治疗类材料 | 06-外周血管介入治疗材料 | 05-胸主动脉支架 | 胸主动脉支架（非分支型/覆膜） | 14-合金 | 014-覆膜/非分支型 | TAA3024B160-18C | TAA3024B160-18C | 06938370105664 | 国械注准20223131171 | 集采范围外 | 新增（2025-06-23)、国家医保耗材27位编码变更
21e192ed-91ea-11eb-8996-40f2e9990f5b | 先健科技（深圳）有限公司 | 91440300715217115L | 54c7e49d-7a6e-11f0-88e5-34735a9d8166 | b3a7a747-3a4c-11ed-9447-b4055d63f15c | 外周血管支架类 | 胸主动脉夹层 | 大动脉覆膜支架系统 | a4698825-397f-11ed-9447-b4055d63f15c | 大动脉覆膜支架系统 | 先健科技（深圳）有限公司 |  | 国械注准20223131171 |  | 该产品由预装覆膜支架和输送器组成。覆膜支架由镍钛合金丝通过钢套连接， 覆聚四氟乙烯膜，带有显影点。输送器分为直鞘型和弯鞘型两种，由外鞘管、推杆、 内鞘芯、外鞘芯、手柄等组成。该产品环氧乙烧灭菌，一次性使用。货架有效期三年。 | 该产品预期用于Stanford B型胸主动脉夹层的腔内介入治疗。 | 胸主动脉夹层 |  | c6c7bb55-3a53-11ed-9447-b4055d63f15c | c6c7bb55-3a53-11ed-9447-b4055d63f15c | 大动脉覆膜支架系统 | C02060500114014033770001645 | C02060500100011033770000675 | 02-血管介入治疗类材料 | 06-外周血管介入治疗材料 | 05-胸主动脉支架 | 胸主动脉支架（非分支型/覆膜） | 14-合金 | 014-覆膜/非分支型 | TAA3428B160-20S | TAA3428B160-20S | 06938370107491 | 国械注准20223131171 | 集采范围外 | 新增（2025-06-23)、国家医保耗材27位编码变更
21e192ed-91ea-11eb-8996-40f2e9990f5b | 先健科技（深圳）有限公司 | 91440300715217115L | 54c7e552-7a6e-11f0-88e5-34735a9d8166 | b3a7a747-3a4c-11ed-9447-b4055d63f15c | 外周血管支架类 | 胸主动脉夹层 | 大动脉覆膜支架系统 | a4698825-397f-11ed-9447-b4055d63f15c | 大动脉覆膜支架系统 | 先健科技（深圳）有限公司 |  | 国械注准20223131171 |  | 该产品由预装覆膜支架和输送器组成。覆膜支架由镍钛合金丝通过钢套连接， 覆聚四氟乙烯膜，带有显影点。输送器分为直鞘型和弯鞘型两种，由外鞘管、推杆、 内鞘芯、外鞘芯、手柄等组成。该产品环氧乙烧灭菌，一次性使用。货架有效期三年。 | 该产品预期用于Stanford B型胸主动脉夹层的腔内介入治疗。 | 胸主动脉夹层 |  | c6c7bde7-3a53-11ed-9447-b4055d63f15c | c6c7bde7-3a53-11ed-9447-b4055d63f15c | 大动脉覆膜支架系统 | C02060500114014033770001646 | C02060500100011033770000676 | 02-血管介入治疗类材料 | 06-外周血管介入治疗材料 | 05-胸主动脉支架 | 胸主动脉支架（非分支型/覆膜） | 14-合金 | 014-覆膜/非分支型 | TAA4240B120-22C | TAA4240B120-22C | 06938370131823 | 国械注准20223131171 | 集采范围外 | 新增（2025-06-23)、国家医保耗材27位编码变更
21e192ed-91ea-11eb-8996-40f2e9990f5b | 先健科技（深圳）有限公司 | 91440300715217115L | 54c7e611-7a6e-11f0-88e5-34735a9d8166 | b3a7a747-3a4c-11ed-9447-b4055d63f15c | 外周血管支架类 | 胸主动脉夹层 | 大动脉覆膜支架系统 | a4698825-397f-11ed-9447-b4055d63f15c | 大动脉覆膜支架系统 | 先健科技（深圳）有限公司 |  | 国械注准20223131171 |  | 该产品由预装覆膜支架和输送器组成。覆膜支架由镍钛合金丝通过钢套连接， 覆聚四氟乙烯膜，带有显影点。输送器分为直鞘型和弯鞘型两种，由外鞘管、推杆、 内鞘芯、外鞘芯、手柄等组成。该产品环氧乙烧灭菌，一次性使用。货架有效期三年。 | 该产品预期用于Stanford B型胸主动脉夹层的腔内介入治疗。 | 胸主动脉夹层 |  | c6c7cc17-3a53-11ed-9447-b4055d63f15c | c6c7cc17-3a53-11ed-9447-b4055d63f15c | 大动脉覆膜支架系统 | C02060500114014033770001647 | C02060500100011033770000677 | 02-血管介入治疗类材料 | 06-外周血管介入治疗材料 | 05-胸主动脉支架 | 胸主动脉支架（非分支型/覆膜） | 14-合金 | 014-覆膜/非分支型 | TAA3428B120-20S | TAA3428B120-20S | 06938370107477 | 国械注准20223131171 | 集采范围外 | 新增（2025-06-23)、国家医保耗材27位编码变更
21e192ed-91ea-11eb-8996-40f2e9990f5b | 先健科技（深圳）有限公司 | 91440300715217115L | 54c7e6cf-7a6e-11f0-88e5-34735a9d8166 | b3a7a747-3a4c-11ed-9447-b4055d63f15c | 外周血管支架类 | 胸主动脉夹层 | 大动脉覆膜支架系统 | a4698825-397f-11ed-9447-b4055d63f15c | 大动脉覆膜支架系统 | 先健科技（深圳）有限公司 |  | 国械注准20223131171 |  | 该产品由预装覆膜支架和输送器组成。覆膜支架由镍钛合金丝通过钢套连接， 覆聚四氟乙烯膜，带有显影点。输送器分为直鞘型和弯鞘型两种，由外鞘管、推杆、 内鞘芯、外鞘芯、手柄等组成。该产品环氧乙烧灭菌，一次性使用。货架有效期三年。 | 该产品预期用于Stanford B型胸主动脉夹层的腔内介入治疗。 | 胸主动脉夹层 |  | c6c7ce8c-3a53-11ed-9447-b4055d63f15c | c6c7ce8c-3a53-11ed-9447-b4055d63f15c | 大动脉覆膜支架系统 | C02060500114014033770001648 | C02060500100011033770000678 | 02-血管介入治疗类材料 | 06-外周血管介入治疗材料 | 05-胸主动脉支架 | 胸主动脉支架（非分支型/覆膜） | 14-合金 | 014-覆膜/非分支型 | TAA4238B160-22S | TAA4238B160-22S | 06938370130895 | 国械注准20223131171 | 集采范围外 | 新增（2025-06-23)、国家医保耗材27位编码变更
21e192ed-91ea-11eb-8996-40f2e9990f5b | 先健科技（深圳）有限公司 | 91440300715217115L | 54c7e784-7a6e-11f0-88e5-34735a9d8166 | b3a7a747-3a4c-11ed-9447-b4055d63f15c | 外周血管支架类 | 胸主动脉夹层 | 大动脉覆膜支架系统 | a4698825-397f-11ed-9447-b4055d63f15c | 大动脉覆膜支架系统 | 先健科技（深圳）有限公司 |  | 国械注准20223131171 |  | 该产品由预装覆膜支架和输送器组成。覆膜支架由镍钛合金丝通过钢套连接， 覆聚四氟乙烯膜，带有显影点。输送器分为直鞘型和弯鞘型两种，由外鞘管、推杆、 内鞘芯、外鞘芯、手柄等组成。该产品环氧乙烧灭菌，一次性使用。货架有效期三年。 | 该产品预期用于Stanford B型胸主动脉夹层的腔内介入治疗。 | 胸主动脉夹层 |  | c6c7d0c4-3a53-11ed-9447-b4055d63f15c | c6c7d0c4-3a53-11ed-9447-b4055d63f15c | 大动脉覆膜支架系统 | C02060500114014033770001649 | C02060500100011033770000679 | 02-血管介入治疗类材料 | 06-外周血管介入治疗材料 | 05-胸主动脉支架 | 胸主动脉支架（非分支型/覆膜） | 14-合金 | 014-覆膜/非分支型 | TAA3428B160-20C | TAA3428B160-20C | 06938370108382 | 国械注准20223131171 | 集采范围外 | 新增（2025-06-23)、国家医保耗材27位编码变更
21e192ed-91ea-11eb-8996-40f2e9990f5b | 先健科技（深圳）有限公司 | 91440300715217115L | 54c7e83e-7a6e-11f0-88e5-34735a9d8166 | b3a7a747-3a4c-11ed-9447-b4055d63f15c | 外周血管支架类 | 胸主动脉夹层 | 大动脉覆膜支架系统 | a4698825-397f-11ed-9447-b4055d63f15c | 大动脉覆膜支架系统 | 先健科技（深圳）有限公司 |  | 国械注准20223131171 |  | 该产品由预装覆膜支架和输送器组成。覆膜支架由镍钛合金丝通过钢套连接， 覆聚四氟乙烯膜，带有显影点。输送器分为直鞘型和弯鞘型两种，由外鞘管、推杆、 内鞘芯、外鞘芯、手柄等组成。该产品环氧乙烧灭菌，一次性使用。货架有效期三年。 | 该产品预期用于Stanford B型胸主动脉夹层的腔内介入治疗。 | 胸主动脉夹层 |  | c6c7d300-3a53-11ed-9447-b4055d63f15c | c6c7d300-3a53-11ed-9447-b4055d63f15c | 大动脉覆膜支架系统 | C02060500114014033770001650 | C02060500100011033770000680 | 02-血管介入治疗类材料 | 06-外周血管介入治疗材料 | 05-胸主动脉支架 | 胸主动脉支架（非分支型/覆膜） | 14-合金 | 014-覆膜/非分支型 | TAA4040B180-22S | TAA4040B180-22S | 06938370113973 | 国械注准20223131171 | 集采范围外 | 新增（2025-06-23)、国家医保耗材27位编码变更
21e192ed-91ea-11eb-8996-40f2e9990f5b | 先健科技（深圳）有限公司 | 91440300715217115L | 54c7e8ee-7a6e-11f0-88e5-34735a9d8166 | b3a7a747-3a4c-11ed-9447-b4055d63f15c | 外周血管支架类 | 胸主动脉夹层 | 大动脉覆膜支架系统 | a4698825-397f-11ed-9447-b4055d63f15c | 大动脉覆膜支架系统 | 先健科技（深圳）有限公司 |  | 国械注准20223131171 |  | 该产品由预装覆膜支架和输送器组成。覆膜支架由镍钛合金丝通过钢套连接， 覆聚四氟乙烯膜，带有显影点。输送器分为直鞘型和弯鞘型两种，由外鞘管、推杆、 内鞘芯、外鞘芯、手柄等组成。该产品环氧乙烧灭菌，一次性使用。货架有效期三年。 | 该产品预期用于Stanford B型胸主动脉夹层的腔内介入治疗。 | 胸主动脉夹层 |  | c6c7d530-3a53-11ed-9447-b4055d63f15c | c6c7d530-3a53-11ed-9447-b4055d63f15c | 大动脉覆膜支架系统 | C02060500114014033770001651 | C02060500100011033770000681 | 02-血管介入治疗类材料 | 06-外周血管介入治疗材料 | 05-胸主动脉支架 | 胸主动脉支架（非分支型/覆膜） | 14-合金 | 014-覆膜/非分支型 | TAA3026B120-18C | TAA3026B120-18C | 06938370105725 | 国械注准20223131171 | 集采范围外 | 新增（2025-06-23)、国家医保耗材27位编码变更
21e192ed-91ea-11eb-8996-40f2e9990f5b | 先健科技（深圳）有限公司 | 91440300715217115L | 54c7e9ad-7a6e-11f0-88e5-34735a9d8166 | b3a7a747-3a4c-11ed-9447-b4055d63f15c | 外周血管支架类 | 胸主动脉夹层 | 大动脉覆膜支架系统 | a4698825-397f-11ed-9447-b4055d63f15c | 大动脉覆膜支架系统 | 先健科技（深圳）有限公司 |  | 国械注准20223131171 |  | 该产品由预装覆膜支架和输送器组成。覆膜支架由镍钛合金丝通过钢套连接， 覆聚四氟乙烯膜，带有显影点。输送器分为直鞘型和弯鞘型两种，由外鞘管、推杆、 内鞘芯、外鞘芯、手柄等组成。该产品环氧乙烧灭菌，一次性使用。货架有效期三年。 | 该产品预期用于Stanford B型胸主动脉夹层的腔内介入治疗。 | 胸主动脉夹层 |  | c6c7d761-3a53-11ed-9447-b4055d63f15c | c6c7d761-3a53-11ed-9447-b4055d63f15c | 大动脉覆膜支架系统 | C02060500114014033770001652 | C02060500100011033770000682 | 02-血管介入治疗类材料 | 06-外周血管介入治疗材料 | 05-胸主动脉支架 | 胸主动脉支架（非分支型/覆膜） | 14-合金 | 014-覆膜/非分支型 | TAA3430B160-20C | TAA3430B160-20C | 06938370177135 | 国械注准20223131171 | 集采范围外 | 新增（2025-06-23)、国家医保耗材27位编码变更
21e192ed-91ea-11eb-8996-40f2e9990f5b | 先健科技（深圳）有限公司 | 91440300715217115L | 54c7ea75-7a6e-11f0-88e5-34735a9d8166 | b3a7a747-3a4c-11ed-9447-b4055d63f15c | 外周血管支架类 | 胸主动脉夹层 | 大动脉覆膜支架系统 | a4698825-397f-11ed-9447-b4055d63f15c | 大动脉覆膜支架系统 | 先健科技（深圳）有限公司 |  | 国械注准20223131171 |  | 该产品由预装覆膜支架和输送器组成。覆膜支架由镍钛合金丝通过钢套连接， 覆聚四氟乙烯膜，带有显影点。输送器分为直鞘型和弯鞘型两种，由外鞘管、推杆、 内鞘芯、外鞘芯、手柄等组成。该产品环氧乙烧灭菌，一次性使用。货架有效期三年。 | 该产品预期用于Stanford B型胸主动脉夹层的腔内介入治疗。 | 胸主动脉夹层 |  | c6c7df52-3a53-11ed-9447-b4055d63f15c | c6c7df52-3a53-11ed-9447-b4055d63f15c | 大动脉覆膜支架系统 | C02060500114014033770001653 | C02060500100011033770000683 | 02-血管介入治疗类材料 | 06-外周血管介入治疗材料 | 05-胸主动脉支架 | 胸主动脉支架（非分支型/覆膜） | 14-合金 | 014-覆膜/非分支型 | TAA2626B140-18C | TAA2626B140-18C | 06938370102540 | 国械注准20223131171 | 集采范围外 | 新增（2025-06-23)、国家医保耗材27位编码变更
21e192ed-91ea-11eb-8996-40f2e9990f5b | 先健科技（深圳）有限公司 | 91440300715217115L | 54c7eb2a-7a6e-11f0-88e5-34735a9d8166 | b3a7a747-3a4c-11ed-9447-b4055d63f15c | 外周血管支架类 | 胸主动脉夹层 | 大动脉覆膜支架系统 | a4698825-397f-11ed-9447-b4055d63f15c | 大动脉覆膜支架系统 | 先健科技（深圳）有限公司 |  | 国械注准20223131171 |  | 该产品由预装覆膜支架和输送器组成。覆膜支架由镍钛合金丝通过钢套连接， 覆聚四氟乙烯膜，带有显影点。输送器分为直鞘型和弯鞘型两种，由外鞘管、推杆、 内鞘芯、外鞘芯、手柄等组成。该产品环氧乙烧灭菌，一次性使用。货架有效期三年。 | 该产品预期用于Stanford B型胸主动脉夹层的腔内介入治疗。 | 胸主动脉夹层 |  | c6c7e1af-3a53-11ed-9447-b4055d63f15c | c6c7e1af-3a53-11ed-9447-b4055d63f15c | 大动脉覆膜支架系统 | C02060500114014033770001654 | C02060500100011033770000684 | 02-血管介入治疗类材料 | 06-外周血管介入治疗材料 | 05-胸主动脉支架 | 胸主动脉支架（非分支型/覆膜） | 14-合金 | 014-覆膜/非分支型 | TAA3224B140-20S | TAA3224B140-20S | 06938370106210 | 国械注准20223131171 | 集采范围外 | 新增（2025-06-23)、国家医保耗材27位编码变更
21e192ed-91ea-11eb-8996-40f2e9990f5b | 先健科技（深圳）有限公司 | 91440300715217115L | 54c7ebdf-7a6e-11f0-88e5-34735a9d8166 | b3a7a747-3a4c-11ed-9447-b4055d63f15c | 外周血管支架类 | 胸主动脉夹层 | 大动脉覆膜支架系统 | a4698825-397f-11ed-9447-b4055d63f15c | 大动脉覆膜支架系统 | 先健科技（深圳）有限公司 |  | 国械注准20223131171 |  | 该产品由预装覆膜支架和输送器组成。覆膜支架由镍钛合金丝通过钢套连接， 覆聚四氟乙烯膜，带有显影点。输送器分为直鞘型和弯鞘型两种，由外鞘管、推杆、 内鞘芯、外鞘芯、手柄等组成。该产品环氧乙烧灭菌，一次性使用。货架有效期三年。 | 该产品预期用于Stanford B型胸主动脉夹层的腔内介入治疗。 | 胸主动脉夹层 |  | c6c7e3da-3a53-11ed-9447-b4055d63f15c | c6c7e3da-3a53-11ed-9447-b4055d63f15c | 大动脉覆膜支架系统 | C02060500114014033770001655 | C02060500100011033770000685 | 02-血管介入治疗类材料 | 06-外周血管介入治疗材料 | 05-胸主动脉支架 | 胸主动脉支架（非分支型/覆膜） | 14-合金 | 014-覆膜/非分支型 | TAA4646B180-22C | TAA4646B180-22C | 06938370135586 | 国械注准20223131171 | 集采范围外 | 新增（2025-06-23)、国家医保耗材27位编码变更
21e192ed-91ea-11eb-8996-40f2e9990f5b | 先健科技（深圳）有限公司 | 91440300715217115L | 54c7ef05-7a6e-11f0-88e5-34735a9d8166 | b3a7a747-3a4c-11ed-9447-b4055d63f15c | 外周血管支架类 | 胸主动脉夹层 | 大动脉覆膜支架系统 | a4698825-397f-11ed-9447-b4055d63f15c | 大动脉覆膜支架系统 | 先健科技（深圳）有限公司 |  | 国械注准20223131171 |  | 该产品由预装覆膜支架和输送器组成。覆膜支架由镍钛合金丝通过钢套连接， 覆聚四氟乙烯膜，带有显影点。输送器分为直鞘型和弯鞘型两种，由外鞘管、推杆、 内鞘芯、外鞘芯、手柄等组成。该产品环氧乙烧灭菌，一次性使用。货架有效期三年。 | 该产品预期用于Stanford B型胸主动脉夹层的腔内介入治疗。 | 胸主动脉夹层 |  | c6c7e645-3a53-11ed-9447-b4055d63f15c | c6c7e645-3a53-11ed-9447-b4055d63f15c | 大动脉覆膜支架系统 | C02060500114014033770001656 | C02060500100011033770000686 | 02-血管介入治疗类材料 | 06-外周血管介入治疗材料 | 05-胸主动脉支架 | 胸主动脉支架（非分支型/覆膜） | 14-合金 | 014-覆膜/非分支型 | TAA2422B120-18S | TAA2422B120-18S | 06938370177821 | 国械注准20223131171 | 集采范围外 | 新增（2025-06-23)、国家医保耗材27位编码变更
21e192ed-91ea-11eb-8996-40f2e9990f5b | 先健科技（深圳）有限公司 | 91440300715217115L | 54c7efba-7a6e-11f0-88e5-34735a9d8166 | b3a7a747-3a4c-11ed-9447-b4055d63f15c | 外周血管支架类 | 胸主动脉夹层 | 大动脉覆膜支架系统 | a4698825-397f-11ed-9447-b4055d63f15c | 大动脉覆膜支架系统 | 先健科技（深圳）有限公司 |  | 国械注准20223131171 |  | 该产品由预装覆膜支架和输送器组成。覆膜支架由镍钛合金丝通过钢套连接， 覆聚四氟乙烯膜，带有显影点。输送器分为直鞘型和弯鞘型两种，由外鞘管、推杆、 内鞘芯、外鞘芯、手柄等组成。该产品环氧乙烧灭菌，一次性使用。货架有效期三年。 | 该产品预期用于Stanford B型胸主动脉夹层的腔内介入治疗。 | 胸主动脉夹层 |  | c6c8028a-3a53-11ed-9447-b4055d63f15c | c6c8028a-3a53-11ed-9447-b4055d63f15c | 大动脉覆膜支架系统 | C02060500114014033770001657 | C02060500100011033770000687 | 02-血管介入治疗类材料 | 06-外周血管介入治疗材料 | 05-胸主动脉支架 | 胸主动脉支架（非分支型/覆膜） | 14-合金 | 014-覆膜/非分支型 | TAA3230B140-20S | TAA3230B140-20S | 06938370106487 | 国械注准20223131171 | 集采范围外 | 新增（2025-06-23)、国家医保耗材27位编码变更
21e192ed-91ea-11eb-8996-40f2e9990f5b | 先健科技（深圳）有限公司 | 91440300715217115L | 54c7f06f-7a6e-11f0-88e5-34735a9d8166 | b3a7a747-3a4c-11ed-9447-b4055d63f15c | 外周血管支架类 | 胸主动脉夹层 | 大动脉覆膜支架系统 | a4698825-397f-11ed-9447-b4055d63f15c | 大动脉覆膜支架系统 | 先健科技（深圳）有限公司 |  | 国械注准20223131171 |  | 该产品由预装覆膜支架和输送器组成。覆膜支架由镍钛合金丝通过钢套连接， 覆聚四氟乙烯膜，带有显影点。输送器分为直鞘型和弯鞘型两种，由外鞘管、推杆、 内鞘芯、外鞘芯、手柄等组成。该产品环氧乙烧灭菌，一次性使用。货架有效期三年。 | 该产品预期用于Stanford B型胸主动脉夹层的腔内介入治疗。 | 胸主动脉夹层 |  | c6c80528-3a53-11ed-9447-b4055d63f15c | c6c80528-3a53-11ed-9447-b4055d63f15c | 大动脉覆膜支架系统 | C02060500114014033770001658 | C02060500100011033770000688 | 02-血管介入治疗类材料 | 06-外周血管介入治疗材料 | 05-胸主动脉支架 | 胸主动脉支架（非分支型/覆膜） | 14-合金 | 014-覆膜/非分支型 | TAA2422B140-18C | TAA2422B140-18C | 06938370100584 | 国械注准20223131171 | 集采范围外 | 新增（2025-06-23)、国家医保耗材27位编码变更
21e192ed-91ea-11eb-8996-40f2e9990f5b | 先健科技（深圳）有限公司 | 91440300715217115L | 54c7f12e-7a6e-11f0-88e5-34735a9d8166 | b3a7a747-3a4c-11ed-9447-b4055d63f15c | 外周血管支架类 | 胸主动脉夹层 | 大动脉覆膜支架系统 | a4698825-397f-11ed-9447-b4055d63f15c | 大动脉覆膜支架系统 | 先健科技（深圳）有限公司 |  | 国械注准20223131171 |  | 该产品由预装覆膜支架和输送器组成。覆膜支架由镍钛合金丝通过钢套连接， 覆聚四氟乙烯膜，带有显影点。输送器分为直鞘型和弯鞘型两种，由外鞘管、推杆、 内鞘芯、外鞘芯、手柄等组成。该产品环氧乙烧灭菌，一次性使用。货架有效期三年。 | 该产品预期用于Stanford B型胸主动脉夹层的腔内介入治疗。 | 胸主动脉夹层 |  | c6c80836-3a53-11ed-9447-b4055d63f15c | c6c80836-3a53-11ed-9447-b4055d63f15c | 大动脉覆膜支架系统 | C02060500114014033770001659 | C02060500100011033770000689 | 02-血管介入治疗类材料 | 06-外周血管介入治疗材料 | 05-胸主动脉支架 | 胸主动脉支架（非分支型/覆膜） | 14-合金 | 014-覆膜/非分支型 | TAA3426B180-20C | TAA3426B180-20C | 06938370108313 | 国械注准20223131171 | 集采范围外 | 新增（2025-06-23)、国家医保耗材27位编码变更
21e192ed-91ea-11eb-8996-40f2e9990f5b | 先健科技（深圳）有限公司 | 91440300715217115L | 54c7f1e2-7a6e-11f0-88e5-34735a9d8166 | b3a7a747-3a4c-11ed-9447-b4055d63f15c | 外周血管支架类 | 胸主动脉夹层 | 大动脉覆膜支架系统 | a4698825-397f-11ed-9447-b4055d63f15c | 大动脉覆膜支架系统 | 先健科技（深圳）有限公司 |  | 国械注准20223131171 |  | 该产品由预装覆膜支架和输送器组成。覆膜支架由镍钛合金丝通过钢套连接， 覆聚四氟乙烯膜，带有显影点。输送器分为直鞘型和弯鞘型两种，由外鞘管、推杆、 内鞘芯、外鞘芯、手柄等组成。该产品环氧乙烧灭菌，一次性使用。货架有效期三年。 | 该产品预期用于Stanford B型胸主动脉夹层的腔内介入治疗。 | 胸主动脉夹层 |  | c6c80ae6-3a53-11ed-9447-b4055d63f15c | c6c80ae6-3a53-11ed-9447-b4055d63f15c | 大动脉覆膜支架系统 | C02060500114014033770001660 | C02060500100011033770000690 | 02-血管介入治疗类材料 | 06-外周血管介入治疗材料 | 05-胸主动脉支架 | 胸主动脉支架（非分支型/覆膜） | 14-合金 | 014-覆膜/非分支型 | TAA2420B140-18C | TAA2420B140-18C | 06938370100492 | 国械注准20223131171 | 集采范围外 | 新增（2025-06-23)、国家医保耗材27位编码变更
21e192ed-91ea-11eb-8996-40f2e9990f5b | 先健科技（深圳）有限公司 | 91440300715217115L | 54c7f292-7a6e-11f0-88e5-34735a9d8166 | b3a7a747-3a4c-11ed-9447-b4055d63f15c | 外周血管支架类 | 胸主动脉夹层 | 大动脉覆膜支架系统 | a4698825-397f-11ed-9447-b4055d63f15c | 大动脉覆膜支架系统 | 先健科技（深圳）有限公司 |  | 国械注准20223131171 |  | 该产品由预装覆膜支架和输送器组成。覆膜支架由镍钛合金丝通过钢套连接， 覆聚四氟乙烯膜，带有显影点。输送器分为直鞘型和弯鞘型两种，由外鞘管、推杆、 内鞘芯、外鞘芯、手柄等组成。该产品环氧乙烧灭菌，一次性使用。货架有效期三年。 | 该产品预期用于Stanford B型胸主动脉夹层的腔内介入治疗。 | 胸主动脉夹层 |  | c6c80d6c-3a53-11ed-9447-b4055d63f15c | c6c80d6c-3a53-11ed-9447-b4055d63f15c | 大动脉覆膜支架系统 | C02060500114014033770001661 | C02060500100011033770000691 | 02-血管介入治疗类材料 | 06-外周血管介入治疗材料 | 05-胸主动脉支架 | 胸主动脉支架（非分支型/覆膜） | 14-合金 | 014-覆膜/非分支型 | TAA4034B120-22S | TAA4034B120-22S | 06938370113669 | 国械注准20223131171 | 集采范围外 | 新增（2025-06-23)、国家医保耗材27位编码变更
21e192ed-91ea-11eb-8996-40f2e9990f5b | 先健科技（深圳）有限公司 | 91440300715217115L | 54c7f34c-7a6e-11f0-88e5-34735a9d8166 | b3a7a747-3a4c-11ed-9447-b4055d63f15c | 外周血管支架类 | 胸主动脉夹层 | 大动脉覆膜支架系统 | a4698825-397f-11ed-9447-b4055d63f15c | 大动脉覆膜支架系统 | 先健科技（深圳）有限公司 |  | 国械注准20223131171 |  | 该产品由预装覆膜支架和输送器组成。覆膜支架由镍钛合金丝通过钢套连接， 覆聚四氟乙烯膜，带有显影点。输送器分为直鞘型和弯鞘型两种，由外鞘管、推杆、 内鞘芯、外鞘芯、手柄等组成。该产品环氧乙烧灭菌，一次性使用。货架有效期三年。 | 该产品预期用于Stanford B型胸主动脉夹层的腔内介入治疗。 | 胸主动脉夹层 |  | c6c81597-3a53-11ed-9447-b4055d63f15c | c6c81597-3a53-11ed-9447-b4055d63f15c | 大动脉覆膜支架系统 | C02060500114014033770001662 | C02060500100011033770000692 | 02-血管介入治疗类材料 | 06-外周血管介入治疗材料 | 05-胸主动脉支架 | 胸主动脉支架（非分支型/覆膜） | 14-合金 | 014-覆膜/非分支型 | TAA3020B160-18S | TAA3020B160-18S | 06938370104810 | 国械注准20223131171 | 集采范围外 | 新增（2025-06-23)、国家医保耗材27位编码变更
21e192ed-91ea-11eb-8996-40f2e9990f5b | 先健科技（深圳）有限公司 | 91440300715217115L | 54c7f401-7a6e-11f0-88e5-34735a9d8166 | b3a7a747-3a4c-11ed-9447-b4055d63f15c | 外周血管支架类 | 胸主动脉夹层 | 大动脉覆膜支架系统 | a4698825-397f-11ed-9447-b4055d63f15c | 大动脉覆膜支架系统 | 先健科技（深圳）有限公司 |  | 国械注准20223131171 |  | 该产品由预装覆膜支架和输送器组成。覆膜支架由镍钛合金丝通过钢套连接， 覆聚四氟乙烯膜，带有显影点。输送器分为直鞘型和弯鞘型两种，由外鞘管、推杆、 内鞘芯、外鞘芯、手柄等组成。该产品环氧乙烧灭菌，一次性使用。货架有效期三年。 | 该产品预期用于Stanford B型胸主动脉夹层的腔内介入治疗。 | 胸主动脉夹层 |  | c6c81800-3a53-11ed-9447-b4055d63f15c | c6c81800-3a53-11ed-9447-b4055d63f15c | 大动脉覆膜支架系统 | C02060500114014033770001663 | C02060500100011033770000693 | 02-血管介入治疗类材料 | 06-外周血管介入治疗材料 | 05-胸主动脉支架 | 胸主动脉支架（非分支型/覆膜） | 14-合金 | 014-覆膜/非分支型 | TAA4438B180-22C | TAA4438B180-22C | 06938370133056 | 国械注准20223131171 | 集采范围外 | 新增（2025-06-23)、国家医保耗材27位编码变更
21e192ed-91ea-11eb-8996-40f2e9990f5b | 先健科技（深圳）有限公司 | 91440300715217115L | 54c7f4b1-7a6e-11f0-88e5-34735a9d8166 | b3a7a747-3a4c-11ed-9447-b4055d63f15c | 外周血管支架类 | 胸主动脉夹层 | 大动脉覆膜支架系统 | a4698825-397f-11ed-9447-b4055d63f15c | 大动脉覆膜支架系统 | 先健科技（深圳）有限公司 |  | 国械注准20223131171 |  | 该产品由预装覆膜支架和输送器组成。覆膜支架由镍钛合金丝通过钢套连接， 覆聚四氟乙烯膜，带有显影点。输送器分为直鞘型和弯鞘型两种，由外鞘管、推杆、 内鞘芯、外鞘芯、手柄等组成。该产品环氧乙烧灭菌，一次性使用。货架有效期三年。 | 该产品预期用于Stanford B型胸主动脉夹层的腔内介入治疗。 | 胸主动脉夹层 |  | c6c81a57-3a53-11ed-9447-b4055d63f15c | c6c81a57-3a53-11ed-9447-b4055d63f15c | 大动脉覆膜支架系统 | C02060500114014033770001664 | C02060500100011033770000694 | 02-血管介入治疗类材料 | 06-外周血管介入治疗材料 | 05-胸主动脉支架 | 胸主动脉支架（非分支型/覆膜） | 14-合金 | 014-覆膜/非分支型 | TAA3634B180-20C | TAA3634B180-20C | 06938370109693 | 国械注准20223131171 | 集采范围外 | 新增（2025-06-23)、国家医保耗材27位编码变更
21e192ed-91ea-11eb-8996-40f2e9990f5b | 先健科技（深圳）有限公司 | 91440300715217115L | 54c7f566-7a6e-11f0-88e5-34735a9d8166 | b3a7a747-3a4c-11ed-9447-b4055d63f15c | 外周血管支架类 | 胸主动脉夹层 | 大动脉覆膜支架系统 | a4698825-397f-11ed-9447-b4055d63f15c | 大动脉覆膜支架系统 | 先健科技（深圳）有限公司 |  | 国械注准20223131171 |  | 该产品由预装覆膜支架和输送器组成。覆膜支架由镍钛合金丝通过钢套连接， 覆聚四氟乙烯膜，带有显影点。输送器分为直鞘型和弯鞘型两种，由外鞘管、推杆、 内鞘芯、外鞘芯、手柄等组成。该产品环氧乙烧灭菌，一次性使用。货架有效期三年。 | 该产品预期用于Stanford B型胸主动脉夹层的腔内介入治疗。 | 胸主动脉夹层 |  | c6c81c8e-3a53-11ed-9447-b4055d63f15c | c6c81c8e-3a53-11ed-9447-b4055d63f15c | 大动脉覆膜支架系统 | C02060500114014033770001665 | C02060500100011033770000695 | 02-血管介入治疗类材料 | 06-外周血管介入治疗材料 | 05-胸主动脉支架 | 胸主动脉支架（非分支型/覆膜） | 14-合金 | 014-覆膜/非分支型 | TAA3636B160-20S | TAA3636B160-20S | 06938370109266 | 国械注准20223131171 | 集采范围外 | 新增（2025-06-23)、国家医保耗材27位编码变更
21e192ed-91ea-11eb-8996-40f2e9990f5b | 先健科技（深圳）有限公司 | 91440300715217115L | 54c7f61b-7a6e-11f0-88e5-34735a9d8166 | b3a7a747-3a4c-11ed-9447-b4055d63f15c | 外周血管支架类 | 胸主动脉夹层 | 大动脉覆膜支架系统 | a4698825-397f-11ed-9447-b4055d63f15c | 大动脉覆膜支架系统 | 先健科技（深圳）有限公司 |  | 国械注准20223131171 |  | 该产品由预装覆膜支架和输送器组成。覆膜支架由镍钛合金丝通过钢套连接， 覆聚四氟乙烯膜，带有显影点。输送器分为直鞘型和弯鞘型两种，由外鞘管、推杆、 内鞘芯、外鞘芯、手柄等组成。该产品环氧乙烧灭菌，一次性使用。货架有效期三年。 | 该产品预期用于Stanford B型胸主动脉夹层的腔内介入治疗。 | 胸主动脉夹层 |  | c6c81ecd-3a53-11ed-9447-b4055d63f15c | c6c81ecd-3a53-11ed-9447-b4055d63f15c | 大动脉覆膜支架系统 | C02060500114014033770001666 | C02060500100011033770000696 | 02-血管介入治疗类材料 | 06-外周血管介入治疗材料 | 05-胸主动脉支架 | 胸主动脉支架（非分支型/覆膜） | 14-合金 | 014-覆膜/非分支型 | TAA3838B180-22S | TAA3838B180-22S | 06938370110682 | 国械注准20223131171 | 集采范围外 | 新增（2025-06-23)、国家医保耗材27位编码变更
21e192ed-91ea-11eb-8996-40f2e9990f5b | 先健科技（深圳）有限公司 | 91440300715217115L | 54c7f6cf-7a6e-11f0-88e5-34735a9d8166 | b3a7a747-3a4c-11ed-9447-b4055d63f15c | 外周血管支架类 | 胸主动脉夹层 | 大动脉覆膜支架系统 | a4698825-397f-11ed-9447-b4055d63f15c | 大动脉覆膜支架系统 | 先健科技（深圳）有限公司 |  | 国械注准20223131171 |  | 该产品由预装覆膜支架和输送器组成。覆膜支架由镍钛合金丝通过钢套连接， 覆聚四氟乙烯膜，带有显影点。输送器分为直鞘型和弯鞘型两种，由外鞘管、推杆、 内鞘芯、外鞘芯、手柄等组成。该产品环氧乙烧灭菌，一次性使用。货架有效期三年。 | 该产品预期用于Stanford B型胸主动脉夹层的腔内介入治疗。 | 胸主动脉夹层 |  | c6c826bb-3a53-11ed-9447-b4055d63f15c | c6c826bb-3a53-11ed-9447-b4055d63f15c | 大动脉覆膜支架系统 | C02060500114014033770001667 | C02060500100011033770000697 | 02-血管介入治疗类材料 | 06-外周血管介入治疗材料 | 05-胸主动脉支架 | 胸主动脉支架（非分支型/覆膜） | 14-合金 | 014-覆膜/非分支型 | TAA3636B120-20S | TAA3636B120-20S | 06938370109242 | 国械注准20223131171 | 集采范围外 | 新增（2025-06-23)、国家医保耗材27位编码变更
21e192ed-91ea-11eb-8996-40f2e9990f5b | 先健科技（深圳）有限公司 | 91440300715217115L | 54c7f789-7a6e-11f0-88e5-34735a9d8166 | b3a7a747-3a4c-11ed-9447-b4055d63f15c | 外周血管支架类 | 胸主动脉夹层 | 大动脉覆膜支架系统 | a4698825-397f-11ed-9447-b4055d63f15c | 大动脉覆膜支架系统 | 先健科技（深圳）有限公司 |  | 国械注准20223131171 |  | 该产品由预装覆膜支架和输送器组成。覆膜支架由镍钛合金丝通过钢套连接， 覆聚四氟乙烯膜，带有显影点。输送器分为直鞘型和弯鞘型两种，由外鞘管、推杆、 内鞘芯、外鞘芯、手柄等组成。该产品环氧乙烧灭菌，一次性使用。货架有效期三年。 | 该产品预期用于Stanford B型胸主动脉夹层的腔内介入治疗。 | 胸主动脉夹层 |  | c6c82912-3a53-11ed-9447-b4055d63f15c | c6c82912-3a53-11ed-9447-b4055d63f15c | 大动脉覆膜支架系统 | C02060500114014033770001668 | C02060500100011033770000698 | 02-血管介入治疗类材料 | 06-外周血管介入治疗材料 | 05-胸主动脉支架 | 胸主动脉支架（非分支型/覆膜） | 14-合金 | 014-覆膜/非分支型 | TAA3632B160-20S | TAA3632B160-20S | 06938370108986 | 国械注准20223131171 | 集采范围外 | 新增（2025-06-23)、国家医保耗材27位编码变更
21e192ed-91ea-11eb-8996-40f2e9990f5b | 先健科技（深圳）有限公司 | 91440300715217115L | 54c7fae5-7a6e-11f0-88e5-34735a9d8166 | b3a7a747-3a4c-11ed-9447-b4055d63f15c | 外周血管支架类 | 胸主动脉夹层 | 大动脉覆膜支架系统 | a4698825-397f-11ed-9447-b4055d63f15c | 大动脉覆膜支架系统 | 先健科技（深圳）有限公司 |  | 国械注准20223131171 |  | 该产品由预装覆膜支架和输送器组成。覆膜支架由镍钛合金丝通过钢套连接， 覆聚四氟乙烯膜，带有显影点。输送器分为直鞘型和弯鞘型两种，由外鞘管、推杆、 内鞘芯、外鞘芯、手柄等组成。该产品环氧乙烧灭菌，一次性使用。货架有效期三年。 | 该产品预期用于Stanford B型胸主动脉夹层的腔内介入治疗。 | 胸主动脉夹层 |  | c6c82b47-3a53-11ed-9447-b4055d63f15c | c6c82b47-3a53-11ed-9447-b4055d63f15c | 大动脉覆膜支架系统 | C02060500114014033770001669 | C02060500100011033770000699 | 02-血管介入治疗类材料 | 06-外周血管介入治疗材料 | 05-胸主动脉支架 | 胸主动脉支架（非分支型/覆膜） | 14-合金 | 014-覆膜/非分支型 | TAA4236B180-22C | TAA4236B180-22C | 06938370177296 | 国械注准20223131171 | 集采范围外 | 新增（2025-06-23)、国家医保耗材27位编码变更
21e192ed-91ea-11eb-8996-40f2e9990f5b | 先健科技（深圳）有限公司 | 91440300715217115L | 54c7fb9f-7a6e-11f0-88e5-34735a9d8166 | b3a7a747-3a4c-11ed-9447-b4055d63f15c | 外周血管支架类 | 胸主动脉夹层 | 大动脉覆膜支架系统 | a4698825-397f-11ed-9447-b4055d63f15c | 大动脉覆膜支架系统 | 先健科技（深圳）有限公司 |  | 国械注准20223131171 |  | 该产品由预装覆膜支架和输送器组成。覆膜支架由镍钛合金丝通过钢套连接， 覆聚四氟乙烯膜，带有显影点。输送器分为直鞘型和弯鞘型两种，由外鞘管、推杆、 内鞘芯、外鞘芯、手柄等组成。该产品环氧乙烧灭菌，一次性使用。货架有效期三年。 | 该产品预期用于Stanford B型胸主动脉夹层的腔内介入治疗。 | 胸主动脉夹层 |  | c6c82d76-3a53-11ed-9447-b4055d63f15c | c6c82d76-3a53-11ed-9447-b4055d63f15c | 大动脉覆膜支架系统 | C02060500114014033770001670 | C02060500100011033770000700 | 02-血管介入治疗类材料 | 06-外周血管介入治疗材料 | 05-胸主动脉支架 | 胸主动脉支架（非分支型/覆膜） | 14-合金 | 014-覆膜/非分支型 | TAA2826B140-18C | TAA2826B140-18C | 06938370104308 | 国械注准20223131171 | 集采范围外 | 新增（2025-06-23)、国家医保耗材27位编码变更
21e192ed-91ea-11eb-8996-40f2e9990f5b | 先健科技（深圳）有限公司 | 91440300715217115L | 54c7fc59-7a6e-11f0-88e5-34735a9d8166 | b3a7a747-3a4c-11ed-9447-b4055d63f15c | 外周血管支架类 | 胸主动脉夹层 | 大动脉覆膜支架系统 | a4698825-397f-11ed-9447-b4055d63f15c | 大动脉覆膜支架系统 | 先健科技（深圳）有限公司 |  | 国械注准20223131171 |  | 该产品由预装覆膜支架和输送器组成。覆膜支架由镍钛合金丝通过钢套连接， 覆聚四氟乙烯膜，带有显影点。输送器分为直鞘型和弯鞘型两种，由外鞘管、推杆、 内鞘芯、外鞘芯、手柄等组成。该产品环氧乙烧灭菌，一次性使用。货架有效期三年。 | 该产品预期用于Stanford B型胸主动脉夹层的腔内介入治疗。 | 胸主动脉夹层 |  | c6c82f9e-3a53-11ed-9447-b4055d63f15c | c6c82f9e-3a53-11ed-9447-b4055d63f15c | 大动脉覆膜支架系统 | C02060500114014033770001671 | C02060500100011033770000701 | 02-血管介入治疗类材料 | 06-外周血管介入治疗材料 | 05-胸主动脉支架 | 胸主动脉支架（非分支型/覆膜） | 14-合金 | 014-覆膜/非分支型 | TAA3426B180-20S | TAA3426B180-20S | 06938370107408 | 国械注准20223131171 | 集采范围外 | 新增（2025-06-23)、国家医保耗材27位编码变更
21e192ed-91ea-11eb-8996-40f2e9990f5b | 先健科技（深圳）有限公司 | 91440300715217115L | 54c7fd09-7a6e-11f0-88e5-34735a9d8166 | b3a7a747-3a4c-11ed-9447-b4055d63f15c | 外周血管支架类 | 胸主动脉夹层 | 大动脉覆膜支架系统 | a4698825-397f-11ed-9447-b4055d63f15c | 大动脉覆膜支架系统 | 先健科技（深圳）有限公司 |  | 国械注准20223131171 |  | 该产品由预装覆膜支架和输送器组成。覆膜支架由镍钛合金丝通过钢套连接， 覆聚四氟乙烯膜，带有显影点。输送器分为直鞘型和弯鞘型两种，由外鞘管、推杆、 内鞘芯、外鞘芯、手柄等组成。该产品环氧乙烧灭菌，一次性使用。货架有效期三年。 | 该产品预期用于Stanford B型胸主动脉夹层的腔内介入治疗。 | 胸主动脉夹层 |  | c6c831e2-3a53-11ed-9447-b4055d63f15c | c6c831e2-3a53-11ed-9447-b4055d63f15c | 大动脉覆膜支架系统 | C02060500114014033770001672 | C02060500100011033770000702 | 02-血管介入治疗类材料 | 06-外周血管介入治疗材料 | 05-胸主动脉支架 | 胸主动脉支架（非分支型/覆膜） | 14-合金 | 014-覆膜/非分支型 | TAA3232B140-20S | TAA3232B140-20S | 06938370106579 | 国械注准20223131171 | 集采范围外 | 新增（2025-06-23)、国家医保耗材27位编码变更
21e192ed-91ea-11eb-8996-40f2e9990f5b | 先健科技（深圳）有限公司 | 91440300715217115L | 54c7fdcc-7a6e-11f0-88e5-34735a9d8166 | b3a7a747-3a4c-11ed-9447-b4055d63f15c | 外周血管支架类 | 胸主动脉夹层 | 大动脉覆膜支架系统 | a4698825-397f-11ed-9447-b4055d63f15c | 大动脉覆膜支架系统 | 先健科技（深圳）有限公司 |  | 国械注准20223131171 |  | 该产品由预装覆膜支架和输送器组成。覆膜支架由镍钛合金丝通过钢套连接， 覆聚四氟乙烯膜，带有显影点。输送器分为直鞘型和弯鞘型两种，由外鞘管、推杆、 内鞘芯、外鞘芯、手柄等组成。该产品环氧乙烧灭菌，一次性使用。货架有效期三年。 | 该产品预期用于Stanford B型胸主动脉夹层的腔内介入治疗。 | 胸主动脉夹层 |  | c6c8343a-3a53-11ed-9447-b4055d63f15c | c6c8343a-3a53-11ed-9447-b4055d63f15c | 大动脉覆膜支架系统 | C02060500114014033770001673 | C02060500100011033770000703 | 02-血管介入治疗类材料 | 06-外周血管介入治疗材料 | 05-胸主动脉支架 | 胸主动脉支架（非分支型/覆膜） | 14-合金 | 014-覆膜/非分支型 | TAA4438B160-22S | TAA4438B160-22S | 06938370132509 | 国械注准20223131171 | 集采范围外 | 新增（2025-06-23)、国家医保耗材27位编码变更
21e192ed-91ea-11eb-8996-40f2e9990f5b | 先健科技（深圳）有限公司 | 91440300715217115L | 54c7fe90-7a6e-11f0-88e5-34735a9d8166 | b3a7a747-3a4c-11ed-9447-b4055d63f15c | 外周血管支架类 | 胸主动脉夹层 | 大动脉覆膜支架系统 | a4698825-397f-11ed-9447-b4055d63f15c | 大动脉覆膜支架系统 | 先健科技（深圳）有限公司 |  | 国械注准20223131171 |  | 该产品由预装覆膜支架和输送器组成。覆膜支架由镍钛合金丝通过钢套连接， 覆聚四氟乙烯膜，带有显影点。输送器分为直鞘型和弯鞘型两种，由外鞘管、推杆、 内鞘芯、外鞘芯、手柄等组成。该产品环氧乙烧灭菌，一次性使用。货架有效期三年。 | 该产品预期用于Stanford B型胸主动脉夹层的腔内介入治疗。 | 胸主动脉夹层 |  | c6c84972-3a53-11ed-9447-b4055d63f15c | c6c84972-3a53-11ed-9447-b4055d63f15c | 大动脉覆膜支架系统 | C02060500114014033770001674 | C02060500100011033770000704 | 02-血管介入治疗类材料 | 06-外周血管介入治疗材料 | 05-胸主动脉支架 | 胸主动脉支架（非分支型/覆膜） | 14-合金 | 014-覆膜/非分支型 | TAA4038B160-22C | TAA4038B160-22C | 06938370130437 | 国械注准20223131171 | 集采范围外 | 新增（2025-06-23)、国家医保耗材27位编码变更
21e192ed-91ea-11eb-8996-40f2e9990f5b | 先健科技（深圳）有限公司 | 91440300715217115L | 54c7ff45-7a6e-11f0-88e5-34735a9d8166 | b3a7a747-3a4c-11ed-9447-b4055d63f15c | 外周血管支架类 | 胸主动脉夹层 | 大动脉覆膜支架系统 | a4698825-397f-11ed-9447-b4055d63f15c | 大动脉覆膜支架系统 | 先健科技（深圳）有限公司 |  | 国械注准20223131171 |  | 该产品由预装覆膜支架和输送器组成。覆膜支架由镍钛合金丝通过钢套连接， 覆聚四氟乙烯膜，带有显影点。输送器分为直鞘型和弯鞘型两种，由外鞘管、推杆、 内鞘芯、外鞘芯、手柄等组成。该产品环氧乙烧灭菌，一次性使用。货架有效期三年。 | 该产品预期用于Stanford B型胸主动脉夹层的腔内介入治疗。 | 胸主动脉夹层 |  | c6c84c22-3a53-11ed-9447-b4055d63f15c | c6c84c22-3a53-11ed-9447-b4055d63f15c | 大动脉覆膜支架系统 | C02060500114014033770001675 | C02060500100011033770000705 | 02-血管介入治疗类材料 | 06-外周血管介入治疗材料 | 05-胸主动脉支架 | 胸主动脉支架（非分支型/覆膜） | 14-合金 | 014-覆膜/非分支型 | TAA3230B180-20S | TAA3230B180-20S | 06938370106500 | 国械注准20223131171 | 集采范围外 | 新增（2025-06-23)、国家医保耗材27位编码变更
21e192ed-91ea-11eb-8996-40f2e9990f5b | 先健科技（深圳）有限公司 | 91440300715217115L | 54c7fff9-7a6e-11f0-88e5-34735a9d8166 | b3a7a747-3a4c-11ed-9447-b4055d63f15c | 外周血管支架类 | 胸主动脉夹层 | 大动脉覆膜支架系统 | a4698825-397f-11ed-9447-b4055d63f15c | 大动脉覆膜支架系统 | 先健科技（深圳）有限公司 |  | 国械注准20223131171 |  | 该产品由预装覆膜支架和输送器组成。覆膜支架由镍钛合金丝通过钢套连接， 覆聚四氟乙烯膜，带有显影点。输送器分为直鞘型和弯鞘型两种，由外鞘管、推杆、 内鞘芯、外鞘芯、手柄等组成。该产品环氧乙烧灭菌，一次性使用。货架有效期三年。 | 该产品预期用于Stanford B型胸主动脉夹层的腔内介入治疗。 | 胸主动脉夹层 |  | c6c84e85-3a53-11ed-9447-b4055d63f15c | c6c84e85-3a53-11ed-9447-b4055d63f15c | 大动脉覆膜支架系统 | C02060500114014033770001676 | C02060500100011033770000706 | 02-血管介入治疗类材料 | 06-外周血管介入治疗材料 | 05-胸主动脉支架 | 胸主动脉支架（非分支型/覆膜） | 14-合金 | 014-覆膜/非分支型 | TAA4038B140-22C | TAA4038B140-22C | 06938370130420 | 国械注准20223131171 | 集采范围外 | 新增（2025-06-23)、国家医保耗材27位编码变更
21e192ed-91ea-11eb-8996-40f2e9990f5b | 先健科技（深圳）有限公司 | 91440300715217115L | 54c800ae-7a6e-11f0-88e5-34735a9d8166 | b3a7a747-3a4c-11ed-9447-b4055d63f15c | 外周血管支架类 | 胸主动脉夹层 | 大动脉覆膜支架系统 | a4698825-397f-11ed-9447-b4055d63f15c | 大动脉覆膜支架系统 | 先健科技（深圳）有限公司 |  | 国械注准20223131171 |  | 该产品由预装覆膜支架和输送器组成。覆膜支架由镍钛合金丝通过钢套连接， 覆聚四氟乙烯膜，带有显影点。输送器分为直鞘型和弯鞘型两种，由外鞘管、推杆、 内鞘芯、外鞘芯、手柄等组成。该产品环氧乙烧灭菌，一次性使用。货架有效期三年。 | 该产品预期用于Stanford B型胸主动脉夹层的腔内介入治疗。 | 胸主动脉夹层 |  | c6c850e6-3a53-11ed-9447-b4055d63f15c | c6c850e6-3a53-11ed-9447-b4055d63f15c | 大动脉覆膜支架系统 | C02060500114014033770001677 | C02060500100011033770000707 | 02-血管介入治疗类材料 | 06-外周血管介入治疗材料 | 05-胸主动脉支架 | 胸主动脉支架（非分支型/覆膜） | 14-合金 | 014-覆膜/非分支型 | TAA4434B180-22S | TAA4434B180-22S | 06938370132332 | 国械注准20223131171 | 集采范围外 | 新增（2025-06-23)、国家医保耗材27位编码变更
21e192ed-91ea-11eb-8996-40f2e9990f5b | 先健科技（深圳）有限公司 | 91440300715217115L | 54c80163-7a6e-11f0-88e5-34735a9d8166 | b3a7a747-3a4c-11ed-9447-b4055d63f15c | 外周血管支架类 | 胸主动脉夹层 | 大动脉覆膜支架系统 | a4698825-397f-11ed-9447-b4055d63f15c | 大动脉覆膜支架系统 | 先健科技（深圳）有限公司 |  | 国械注准20223131171 |  | 该产品由预装覆膜支架和输送器组成。覆膜支架由镍钛合金丝通过钢套连接， 覆聚四氟乙烯膜，带有显影点。输送器分为直鞘型和弯鞘型两种，由外鞘管、推杆、 内鞘芯、外鞘芯、手柄等组成。该产品环氧乙烧灭菌，一次性使用。货架有效期三年。 | 该产品预期用于Stanford B型胸主动脉夹层的腔内介入治疗。 | 胸主动脉夹层 |  | c6c85335-3a53-11ed-9447-b4055d63f15c | c6c85335-3a53-11ed-9447-b4055d63f15c | 大动脉覆膜支架系统 | C02060500114014033770001678 | C02060500100011033770000708 | 02-血管介入治疗类材料 | 06-外周血管介入治疗材料 | 05-胸主动脉支架 | 胸主动脉支架（非分支型/覆膜） | 14-合金 | 014-覆膜/非分支型 | TAA2626B120-18C | TAA2626B120-18C | 06938370102533 | 国械注准20223131171 | 集采范围外 | 新增（2025-06-23)、国家医保耗材27位编码变更
21e192ed-91ea-11eb-8996-40f2e9990f5b | 先健科技（深圳）有限公司 | 91440300715217115L | 54c80218-7a6e-11f0-88e5-34735a9d8166 | b3a7a747-3a4c-11ed-9447-b4055d63f15c | 外周血管支架类 | 胸主动脉夹层 | 大动脉覆膜支架系统 | a4698825-397f-11ed-9447-b4055d63f15c | 大动脉覆膜支架系统 | 先健科技（深圳）有限公司 |  | 国械注准20223131171 |  | 该产品由预装覆膜支架和输送器组成。覆膜支架由镍钛合金丝通过钢套连接， 覆聚四氟乙烯膜，带有显影点。输送器分为直鞘型和弯鞘型两种，由外鞘管、推杆、 内鞘芯、外鞘芯、手柄等组成。该产品环氧乙烧灭菌，一次性使用。货架有效期三年。 | 该产品预期用于Stanford B型胸主动脉夹层的腔内介入治疗。 | 胸主动脉夹层 |  | c6c86047-3a53-11ed-9447-b4055d63f15c | c6c86047-3a53-11ed-9447-b4055d63f15c | 大动脉覆膜支架系统 | C02060500114014033770001679 | C02060500100011033770000709 | 02-血管介入治疗类材料 | 06-外周血管介入治疗材料 | 05-胸主动脉支架 | 胸主动脉支架（非分支型/覆膜） | 14-合金 | 014-覆膜/非分支型 | TAA4636B180-22S | TAA4636B180-22S | 06938370133476 | 国械注准20223131171 | 集采范围外 | 新增（2025-06-23)、国家医保耗材27位编码变更
21e192ed-91ea-11eb-8996-40f2e9990f5b | 先健科技（深圳）有限公司 | 91440300715217115L | 54c802d2-7a6e-11f0-88e5-34735a9d8166 | b3a7a747-3a4c-11ed-9447-b4055d63f15c | 外周血管支架类 | 胸主动脉夹层 | 大动脉覆膜支架系统 | a4698825-397f-11ed-9447-b4055d63f15c | 大动脉覆膜支架系统 | 先健科技（深圳）有限公司 |  | 国械注准20223131171 |  | 该产品由预装覆膜支架和输送器组成。覆膜支架由镍钛合金丝通过钢套连接， 覆聚四氟乙烯膜，带有显影点。输送器分为直鞘型和弯鞘型两种，由外鞘管、推杆、 内鞘芯、外鞘芯、手柄等组成。该产品环氧乙烧灭菌，一次性使用。货架有效期三年。 | 该产品预期用于Stanford B型胸主动脉夹层的腔内介入治疗。 | 胸主动脉夹层 |  | c6c86679-3a53-11ed-9447-b4055d63f15c | c6c86679-3a53-11ed-9447-b4055d63f15c | 大动脉覆膜支架系统 | C02060500114014033770001680 | C02060500100011033770000710 | 02-血管介入治疗类材料 | 06-外周血管介入治疗材料 | 05-胸主动脉支架 | 胸主动脉支架（非分支型/覆膜） | 14-合金 | 014-覆膜/非分支型 | TAA3022B180-18C | TAA3022B180-18C | 06938370105596 | 国械注准20223131171 | 集采范围外 | 新增（2025-06-23)、国家医保耗材27位编码变更
21e192ed-91ea-11eb-8996-40f2e9990f5b | 先健科技（深圳）有限公司 | 91440300715217115L | 54c80387-7a6e-11f0-88e5-34735a9d8166 | b3a7a747-3a4c-11ed-9447-b4055d63f15c | 外周血管支架类 | 胸主动脉夹层 | 大动脉覆膜支架系统 | a4698825-397f-11ed-9447-b4055d63f15c | 大动脉覆膜支架系统 | 先健科技（深圳）有限公司 |  | 国械注准20223131171 |  | 该产品由预装覆膜支架和输送器组成。覆膜支架由镍钛合金丝通过钢套连接， 覆聚四氟乙烯膜，带有显影点。输送器分为直鞘型和弯鞘型两种，由外鞘管、推杆、 内鞘芯、外鞘芯、手柄等组成。该产品环氧乙烧灭菌，一次性使用。货架有效期三年。 | 该产品预期用于Stanford B型胸主动脉夹层的腔内介入治疗。 | 胸主动脉夹层 |  | c6c868cc-3a53-11ed-9447-b4055d63f15c | c6c868cc-3a53-11ed-9447-b4055d63f15c | 大动脉覆膜支架系统 | C02060500114014033770001681 | C02060500100011033770000711 | 02-血管介入治疗类材料 | 06-外周血管介入治疗材料 | 05-胸主动脉支架 | 胸主动脉支架（非分支型/覆膜） | 14-合金 | 014-覆膜/非分支型 | TAA4644B140-22C | TAA4644B140-22C | 06938370135470 | 国械注准20223131171 | 集采范围外 | 新增（2025-06-23)、国家医保耗材27位编码变更
21e192ed-91ea-11eb-8996-40f2e9990f5b | 先健科技（深圳）有限公司 | 91440300715217115L | 54c806e3-7a6e-11f0-88e5-34735a9d8166 | b3a7a747-3a4c-11ed-9447-b4055d63f15c | 外周血管支架类 | 胸主动脉夹层 | 大动脉覆膜支架系统 | a4698825-397f-11ed-9447-b4055d63f15c | 大动脉覆膜支架系统 | 先健科技（深圳）有限公司 |  | 国械注准20223131171 |  | 该产品由预装覆膜支架和输送器组成。覆膜支架由镍钛合金丝通过钢套连接， 覆聚四氟乙烯膜，带有显影点。输送器分为直鞘型和弯鞘型两种，由外鞘管、推杆、 内鞘芯、外鞘芯、手柄等组成。该产品环氧乙烧灭菌，一次性使用。货架有效期三年。 | 该产品预期用于Stanford B型胸主动脉夹层的腔内介入治疗。 | 胸主动脉夹层 |  | c6c86b05-3a53-11ed-9447-b4055d63f15c | c6c86b05-3a53-11ed-9447-b4055d63f15c | 大动脉覆膜支架系统 | C02060500114014033770001682 | C02060500100011033770000712 | 02-血管介入治疗类材料 | 06-外周血管介入治疗材料 | 05-胸主动脉支架 | 胸主动脉支架（非分支型/覆膜） | 14-合金 | 014-覆膜/非分支型 | TAA4032B160-22S | TAA4032B160-22S | 06938370113607 | 国械注准20223131171 | 集采范围外 | 新增（2025-06-23)、国家医保耗材27位编码变更
21e192ed-91ea-11eb-8996-40f2e9990f5b | 先健科技（深圳）有限公司 | 91440300715217115L | 54c80798-7a6e-11f0-88e5-34735a9d8166 | b3a7a747-3a4c-11ed-9447-b4055d63f15c | 外周血管支架类 | 胸主动脉夹层 | 大动脉覆膜支架系统 | a4698825-397f-11ed-9447-b4055d63f15c | 大动脉覆膜支架系统 | 先健科技（深圳）有限公司 |  | 国械注准20223131171 |  | 该产品由预装覆膜支架和输送器组成。覆膜支架由镍钛合金丝通过钢套连接， 覆聚四氟乙烯膜，带有显影点。输送器分为直鞘型和弯鞘型两种，由外鞘管、推杆、 内鞘芯、外鞘芯、手柄等组成。该产品环氧乙烧灭菌，一次性使用。货架有效期三年。 | 该产品预期用于Stanford B型胸主动脉夹层的腔内介入治疗。 | 胸主动脉夹层 |  | c6c86d3f-3a53-11ed-9447-b4055d63f15c | c6c86d3f-3a53-11ed-9447-b4055d63f15c | 大动脉覆膜支架系统 | C02060500114014033770001683 | C02060500100011033770000713 | 02-血管介入治疗类材料 | 06-外周血管介入治疗材料 | 05-胸主动脉支架 | 胸主动脉支架（非分支型/覆膜） | 14-合金 | 014-覆膜/非分支型 | TAA3832B120-22C | TAA3832B120-22C | 06938370110910 | 国械注准20223131171 | 集采范围外 | 新增（2025-06-23)、国家医保耗材27位编码变更
21e192ed-91ea-11eb-8996-40f2e9990f5b | 先健科技（深圳）有限公司 | 91440300715217115L | 54c8084c-7a6e-11f0-88e5-34735a9d8166 | b3a7a747-3a4c-11ed-9447-b4055d63f15c | 外周血管支架类 | 胸主动脉夹层 | 大动脉覆膜支架系统 | a4698825-397f-11ed-9447-b4055d63f15c | 大动脉覆膜支架系统 | 先健科技（深圳）有限公司 |  | 国械注准20223131171 |  | 该产品由预装覆膜支架和输送器组成。覆膜支架由镍钛合金丝通过钢套连接， 覆聚四氟乙烯膜，带有显影点。输送器分为直鞘型和弯鞘型两种，由外鞘管、推杆、 内鞘芯、外鞘芯、手柄等组成。该产品环氧乙烧灭菌，一次性使用。货架有效期三年。 | 该产品预期用于Stanford B型胸主动脉夹层的腔内介入治疗。 | 胸主动脉夹层 |  | c6c86f84-3a53-11ed-9447-b4055d63f15c | c6c86f84-3a53-11ed-9447-b4055d63f15c | 大动脉覆膜支架系统 | C02060500114014033770001684 | C02060500100011033770000714 | 02-血管介入治疗类材料 | 06-外周血管介入治疗材料 | 05-胸主动脉支架 | 胸主动脉支架（非分支型/覆膜） | 14-合金 | 014-覆膜/非分支型 | TAA2020B120-18S | TAA2020B120-18S | 06938370177364 | 国械注准20223131171 | 集采范围外 | 新增（2025-06-23)、国家医保耗材27位编码变更
21e192ed-91ea-11eb-8996-40f2e9990f5b | 先健科技（深圳）有限公司 | 91440300715217115L | 54c80901-7a6e-11f0-88e5-34735a9d8166 | b3a7a747-3a4c-11ed-9447-b4055d63f15c | 外周血管支架类 | 胸主动脉夹层 | 大动脉覆膜支架系统 | a4698825-397f-11ed-9447-b4055d63f15c | 大动脉覆膜支架系统 | 先健科技（深圳）有限公司 |  | 国械注准20223131171 |  | 该产品由预装覆膜支架和输送器组成。覆膜支架由镍钛合金丝通过钢套连接， 覆聚四氟乙烯膜，带有显影点。输送器分为直鞘型和弯鞘型两种，由外鞘管、推杆、 内鞘芯、外鞘芯、手柄等组成。该产品环氧乙烧灭菌，一次性使用。货架有效期三年。 | 该产品预期用于Stanford B型胸主动脉夹层的腔内介入治疗。 | 胸主动脉夹层 |  | c6c8777b-3a53-11ed-9447-b4055d63f15c | c6c8777b-3a53-11ed-9447-b4055d63f15c | 大动脉覆膜支架系统 | C02060500114014033770001685 | C02060500100011033770000715 | 02-血管介入治疗类材料 | 06-外周血管介入治疗材料 | 05-胸主动脉支架 | 胸主动脉支架（非分支型/覆膜） | 14-合金 | 014-覆膜/非分支型 | TAA4640B160-22C | TAA4640B160-22C | 06938370135302 | 国械注准20223131171 | 集采范围外 | 新增（2025-06-23)、国家医保耗材27位编码变更
21e192ed-91ea-11eb-8996-40f2e9990f5b | 先健科技（深圳）有限公司 | 91440300715217115L | 54c809b1-7a6e-11f0-88e5-34735a9d8166 | b3a7a747-3a4c-11ed-9447-b4055d63f15c | 外周血管支架类 | 胸主动脉夹层 | 大动脉覆膜支架系统 | a4698825-397f-11ed-9447-b4055d63f15c | 大动脉覆膜支架系统 | 先健科技（深圳）有限公司 |  | 国械注准20223131171 |  | 该产品由预装覆膜支架和输送器组成。覆膜支架由镍钛合金丝通过钢套连接， 覆聚四氟乙烯膜，带有显影点。输送器分为直鞘型和弯鞘型两种，由外鞘管、推杆、 内鞘芯、外鞘芯、手柄等组成。该产品环氧乙烧灭菌，一次性使用。货架有效期三年。 | 该产品预期用于Stanford B型胸主动脉夹层的腔内介入治疗。 | 胸主动脉夹层 |  | c6c879ca-3a53-11ed-9447-b4055d63f15c | c6c879ca-3a53-11ed-9447-b4055d63f15c | 大动脉覆膜支架系统 | C02060500114014033770001686 | C02060500100011033770000716 | 02-血管介入治疗类材料 | 06-外周血管介入治疗材料 | 05-胸主动脉支架 | 胸主动脉支架（非分支型/覆膜） | 14-合金 | 014-覆膜/非分支型 | TAA3224B160-20S | TAA3224B160-20S | 06938370106227 | 国械注准20223131171 | 集采范围外 | 新增（2025-06-23)、国家医保耗材27位编码变更
21e192ed-91ea-11eb-8996-40f2e9990f5b | 先健科技（深圳）有限公司 | 91440300715217115L | 54c80a75-7a6e-11f0-88e5-34735a9d8166 | b3a7a747-3a4c-11ed-9447-b4055d63f15c | 外周血管支架类 | 胸主动脉夹层 | 大动脉覆膜支架系统 | a4698825-397f-11ed-9447-b4055d63f15c | 大动脉覆膜支架系统 | 先健科技（深圳）有限公司 |  | 国械注准20223131171 |  | 该产品由预装覆膜支架和输送器组成。覆膜支架由镍钛合金丝通过钢套连接， 覆聚四氟乙烯膜，带有显影点。输送器分为直鞘型和弯鞘型两种，由外鞘管、推杆、 内鞘芯、外鞘芯、手柄等组成。该产品环氧乙烧灭菌，一次性使用。货架有效期三年。 | 该产品预期用于Stanford B型胸主动脉夹层的腔内介入治疗。 | 胸主动脉夹层 |  | c6c87c1d-3a53-11ed-9447-b4055d63f15c | c6c87c1d-3a53-11ed-9447-b4055d63f15c | 大动脉覆膜支架系统 | C02060500114014033770001687 | C02060500100011033770000717 | 02-血管介入治疗类材料 | 06-外周血管介入治疗材料 | 05-胸主动脉支架 | 胸主动脉支架（非分支型/覆膜） | 14-合金 | 014-覆膜/非分支型 | TAA3028B120-18C | TAA3028B120-18C | 06938370105800 | 国械注准20223131171 | 集采范围外 | 新增（2025-06-23)、国家医保耗材27位编码变更
21e192ed-91ea-11eb-8996-40f2e9990f5b | 先健科技（深圳）有限公司 | 91440300715217115L | 54c80b2a-7a6e-11f0-88e5-34735a9d8166 | b3a7a747-3a4c-11ed-9447-b4055d63f15c | 外周血管支架类 | 胸主动脉夹层 | 大动脉覆膜支架系统 | a4698825-397f-11ed-9447-b4055d63f15c | 大动脉覆膜支架系统 | 先健科技（深圳）有限公司 |  | 国械注准20223131171 |  | 该产品由预装覆膜支架和输送器组成。覆膜支架由镍钛合金丝通过钢套连接， 覆聚四氟乙烯膜，带有显影点。输送器分为直鞘型和弯鞘型两种，由外鞘管、推杆、 内鞘芯、外鞘芯、手柄等组成。该产品环氧乙烧灭菌，一次性使用。货架有效期三年。 | 该产品预期用于Stanford B型胸主动脉夹层的腔内介入治疗。 | 胸主动脉夹层 |  | c6c87e63-3a53-11ed-9447-b4055d63f15c | c6c87e63-3a53-11ed-9447-b4055d63f15c | 大动脉覆膜支架系统 | C02060500114014033770001688 | C02060500100011033770000718 | 02-血管介入治疗类材料 | 06-外周血管介入治疗材料 | 05-胸主动脉支架 | 胸主动脉支架（非分支型/覆膜） | 14-合金 | 014-覆膜/非分支型 | TAA4636B120-22C | TAA4636B120-22C | 06938370133988 | 国械注准20223131171 | 集采范围外 | 新增（2025-06-23)、国家医保耗材27位编码变更
21e192ed-91ea-11eb-8996-40f2e9990f5b | 先健科技（深圳）有限公司 | 91440300715217115L | 54c80bde-7a6e-11f0-88e5-34735a9d8166 | b3a7a747-3a4c-11ed-9447-b4055d63f15c | 外周血管支架类 | 胸主动脉夹层 | 大动脉覆膜支架系统 | a4698825-397f-11ed-9447-b4055d63f15c | 大动脉覆膜支架系统 | 先健科技（深圳）有限公司 |  | 国械注准20223131171 |  | 该产品由预装覆膜支架和输送器组成。覆膜支架由镍钛合金丝通过钢套连接， 覆聚四氟乙烯膜，带有显影点。输送器分为直鞘型和弯鞘型两种，由外鞘管、推杆、 内鞘芯、外鞘芯、手柄等组成。该产品环氧乙烧灭菌，一次性使用。货架有效期三年。 | 该产品预期用于Stanford B型胸主动脉夹层的腔内介入治疗。 | 胸主动脉夹层 |  | c6c880cc-3a53-11ed-9447-b4055d63f15c | c6c880cc-3a53-11ed-9447-b4055d63f15c | 大动脉覆膜支架系统 | C02060500114014033770001689 | C02060500100011033770000719 | 02-血管介入治疗类材料 | 06-外周血管介入治疗材料 | 05-胸主动脉支架 | 胸主动脉支架（非分支型/覆膜） | 14-合金 | 014-覆膜/非分支型 | TAA3626B140-20S | TAA3626B140-20S | 06938370108702 | 国械注准20223131171 | 集采范围外 | 新增（2025-06-23)、国家医保耗材27位编码变更
21e192ed-91ea-11eb-8996-40f2e9990f5b | 先健科技（深圳）有限公司 | 91440300715217115L | 54c80c98-7a6e-11f0-88e5-34735a9d8166 | b3a7a747-3a4c-11ed-9447-b4055d63f15c | 外周血管支架类 | 胸主动脉夹层 | 大动脉覆膜支架系统 | a4698825-397f-11ed-9447-b4055d63f15c | 大动脉覆膜支架系统 | 先健科技（深圳）有限公司 |  | 国械注准20223131171 |  | 该产品由预装覆膜支架和输送器组成。覆膜支架由镍钛合金丝通过钢套连接， 覆聚四氟乙烯膜，带有显影点。输送器分为直鞘型和弯鞘型两种，由外鞘管、推杆、 内鞘芯、外鞘芯、手柄等组成。该产品环氧乙烧灭菌，一次性使用。货架有效期三年。 | 该产品预期用于Stanford B型胸主动脉夹层的腔内介入治疗。 | 胸主动脉夹层 |  | c6c8831d-3a53-11ed-9447-b4055d63f15c | c6c8831d-3a53-11ed-9447-b4055d63f15c | 大动脉覆膜支架系统 | C02060500114014033770001690 | C02060500100011033770000720 | 02-血管介入治疗类材料 | 06-外周血管介入治疗材料 | 05-胸主动脉支架 | 胸主动脉支架（非分支型/覆膜） | 14-合金 | 014-覆膜/非分支型 | TAA4434B120-22S | TAA4434B120-22S | 06938370132004 | 国械注准20223131171 | 集采范围外 | 新增（2025-06-23)、国家医保耗材27位编码变更
21e192ed-91ea-11eb-8996-40f2e9990f5b | 先健科技（深圳）有限公司 | 91440300715217115L | 54c80d4d-7a6e-11f0-88e5-34735a9d8166 | b3a7a747-3a4c-11ed-9447-b4055d63f15c | 外周血管支架类 | 胸主动脉夹层 | 大动脉覆膜支架系统 | a4698825-397f-11ed-9447-b4055d63f15c | 大动脉覆膜支架系统 | 先健科技（深圳）有限公司 |  | 国械注准20223131171 |  | 该产品由预装覆膜支架和输送器组成。覆膜支架由镍钛合金丝通过钢套连接， 覆聚四氟乙烯膜，带有显影点。输送器分为直鞘型和弯鞘型两种，由外鞘管、推杆、 内鞘芯、外鞘芯、手柄等组成。该产品环氧乙烧灭菌，一次性使用。货架有效期三年。 | 该产品预期用于Stanford B型胸主动脉夹层的腔内介入治疗。 | 胸主动脉夹层 |  | c6c88575-3a53-11ed-9447-b4055d63f15c | c6c88575-3a53-11ed-9447-b4055d63f15c | 大动脉覆膜支架系统 | C02060500114014033770001691 | C02060500100011033770000721 | 02-血管介入治疗类材料 | 06-外周血管介入治疗材料 | 05-胸主动脉支架 | 胸主动脉支架（非分支型/覆膜） | 14-合金 | 014-覆膜/非分支型 | TAA3222B180-20S | TAA3222B180-20S | 06938370106142 | 国械注准20223131171 | 集采范围外 | 新增（2025-06-23)、国家医保耗材27位编码变更
21e192ed-91ea-11eb-8996-40f2e9990f5b | 先健科技（深圳）有限公司 | 91440300715217115L | 54c80e07-7a6e-11f0-88e5-34735a9d8166 | b3a7a747-3a4c-11ed-9447-b4055d63f15c | 外周血管支架类 | 胸主动脉夹层 | 大动脉覆膜支架系统 | a4698825-397f-11ed-9447-b4055d63f15c | 大动脉覆膜支架系统 | 先健科技（深圳）有限公司 |  | 国械注准20223131171 |  | 该产品由预装覆膜支架和输送器组成。覆膜支架由镍钛合金丝通过钢套连接， 覆聚四氟乙烯膜，带有显影点。输送器分为直鞘型和弯鞘型两种，由外鞘管、推杆、 内鞘芯、外鞘芯、手柄等组成。该产品环氧乙烧灭菌，一次性使用。货架有效期三年。 | 该产品预期用于Stanford B型胸主动脉夹层的腔内介入治疗。 | 胸主动脉夹层 |  | c6c88d36-3a53-11ed-9447-b4055d63f15c | c6c88d36-3a53-11ed-9447-b4055d63f15c | 大动脉覆膜支架系统 | C02060500114014033770001692 | C02060500100011033770000722 | 02-血管介入治疗类材料 | 06-外周血管介入治疗材料 | 05-胸主动脉支架 | 胸主动脉支架（非分支型/覆膜） | 14-合金 | 014-覆膜/非分支型 | TAA4638B160-22C | TAA4638B160-22C | 06938370135210 | 国械注准20223131171 | 集采范围外 | 新增（2025-06-23)、国家医保耗材27位编码变更
21e192ed-91ea-11eb-8996-40f2e9990f5b | 先健科技（深圳）有限公司 | 91440300715217115L | 54c80ebc-7a6e-11f0-88e5-34735a9d8166 | b3a7a747-3a4c-11ed-9447-b4055d63f15c | 外周血管支架类 | 胸主动脉夹层 | 大动脉覆膜支架系统 | a4698825-397f-11ed-9447-b4055d63f15c | 大动脉覆膜支架系统 | 先健科技（深圳）有限公司 |  | 国械注准20223131171 |  | 该产品由预装覆膜支架和输送器组成。覆膜支架由镍钛合金丝通过钢套连接， 覆聚四氟乙烯膜，带有显影点。输送器分为直鞘型和弯鞘型两种，由外鞘管、推杆、 内鞘芯、外鞘芯、手柄等组成。该产品环氧乙烧灭菌，一次性使用。货架有效期三年。 | 该产品预期用于Stanford B型胸主动脉夹层的腔内介入治疗。 | 胸主动脉夹层 |  | c6c88f95-3a53-11ed-9447-b4055d63f15c | c6c88f95-3a53-11ed-9447-b4055d63f15c | 大动脉覆膜支架系统 | C02060500114014033770001693 | C02060500100011033770000723 | 02-血管介入治疗类材料 | 06-外周血管介入治疗材料 | 05-胸主动脉支架 | 胸主动脉支架（非分支型/覆膜） | 14-合金 | 014-覆膜/非分支型 | TAA2424B180-18C | TAA2424B180-18C | 06938370100690 | 国械注准20223131171 | 集采范围外 | 新增（2025-06-23)、国家医保耗材27位编码变更
21e192ed-91ea-11eb-8996-40f2e9990f5b | 先健科技（深圳）有限公司 | 91440300715217115L | 54c80f7a-7a6e-11f0-88e5-34735a9d8166 | b3a7a747-3a4c-11ed-9447-b4055d63f15c | 外周血管支架类 | 胸主动脉夹层 | 大动脉覆膜支架系统 | a4698825-397f-11ed-9447-b4055d63f15c | 大动脉覆膜支架系统 | 先健科技（深圳）有限公司 |  | 国械注准20223131171 |  | 该产品由预装覆膜支架和输送器组成。覆膜支架由镍钛合金丝通过钢套连接， 覆聚四氟乙烯膜，带有显影点。输送器分为直鞘型和弯鞘型两种，由外鞘管、推杆、 内鞘芯、外鞘芯、手柄等组成。该产品环氧乙烧灭菌，一次性使用。货架有效期三年。 | 该产品预期用于Stanford B型胸主动脉夹层的腔内介入治疗。 | 胸主动脉夹层 |  | c6c891f0-3a53-11ed-9447-b4055d63f15c | c6c891f0-3a53-11ed-9447-b4055d63f15c | 大动脉覆膜支架系统 | C02060500114014033770001694 | C02060500100011033770000724 | 02-血管介入治疗类材料 | 06-外周血管介入治疗材料 | 05-胸主动脉支架 | 胸主动脉支架（非分支型/覆膜） | 14-合金 | 014-覆膜/非分支型 | TAA3434B160-20C | TAA3434B160-20C | 06938370108634 | 国械注准20223131171 | 集采范围外 | 新增（2025-06-23)、国家医保耗材27位编码变更
21e192ed-91ea-11eb-8996-40f2e9990f5b | 先健科技（深圳）有限公司 | 91440300715217115L | 54c812fd-7a6e-11f0-88e5-34735a9d8166 | b3a7a747-3a4c-11ed-9447-b4055d63f15c | 外周血管支架类 | 胸主动脉夹层 | 大动脉覆膜支架系统 | a4698825-397f-11ed-9447-b4055d63f15c | 大动脉覆膜支架系统 | 先健科技（深圳）有限公司 |  | 国械注准20223131171 |  | 该产品由预装覆膜支架和输送器组成。覆膜支架由镍钛合金丝通过钢套连接， 覆聚四氟乙烯膜，带有显影点。输送器分为直鞘型和弯鞘型两种，由外鞘管、推杆、 内鞘芯、外鞘芯、手柄等组成。该产品环氧乙烧灭菌，一次性使用。货架有效期三年。 | 该产品预期用于Stanford B型胸主动脉夹层的腔内介入治疗。 | 胸主动脉夹层 |  | c6c89eeb-3a53-11ed-9447-b4055d63f15c | c6c89eeb-3a53-11ed-9447-b4055d63f15c | 大动脉覆膜支架系统 | C02060500114014033770001695 | C02060500100011033770000725 | 02-血管介入治疗类材料 | 06-外周血管介入治疗材料 | 05-胸主动脉支架 | 胸主动脉支架（非分支型/覆膜） | 14-合金 | 014-覆膜/非分支型 | TAA4440B160-22S | TAA4440B160-22S | 06938370132592 | 国械注准20223131171 | 集采范围外 | 新增（2025-06-23)、国家医保耗材27位编码变更
21e192ed-91ea-11eb-8996-40f2e9990f5b | 先健科技（深圳）有限公司 | 91440300715217115L | 54c813bb-7a6e-11f0-88e5-34735a9d8166 | b3a7a747-3a4c-11ed-9447-b4055d63f15c | 外周血管支架类 | 胸主动脉夹层 | 大动脉覆膜支架系统 | a4698825-397f-11ed-9447-b4055d63f15c | 大动脉覆膜支架系统 | 先健科技（深圳）有限公司 |  | 国械注准20223131171 |  | 该产品由预装覆膜支架和输送器组成。覆膜支架由镍钛合金丝通过钢套连接， 覆聚四氟乙烯膜，带有显影点。输送器分为直鞘型和弯鞘型两种，由外鞘管、推杆、 内鞘芯、外鞘芯、手柄等组成。该产品环氧乙烧灭菌，一次性使用。货架有效期三年。 | 该产品预期用于Stanford B型胸主动脉夹层的腔内介入治疗。 | 胸主动脉夹层 |  | c6c8a166-3a53-11ed-9447-b4055d63f15c | c6c8a166-3a53-11ed-9447-b4055d63f15c | 大动脉覆膜支架系统 | C02060500114014033770001696 | C02060500100011033770000726 | 02-血管介入治疗类材料 | 06-外周血管介入治疗材料 | 05-胸主动脉支架 | 胸主动脉支架（非分支型/覆膜） | 14-合金 | 014-覆膜/非分支型 | TAA3226B140-20C | TAA3226B140-20C | 06938370106838 | 国械注准20223131171 | 集采范围外 | 新增（2025-06-23)、国家医保耗材27位编码变更
21e192ed-91ea-11eb-8996-40f2e9990f5b | 先健科技（深圳）有限公司 | 91440300715217115L | 54c81470-7a6e-11f0-88e5-34735a9d8166 | b3a7a747-3a4c-11ed-9447-b4055d63f15c | 外周血管支架类 | 胸主动脉夹层 | 大动脉覆膜支架系统 | a4698825-397f-11ed-9447-b4055d63f15c | 大动脉覆膜支架系统 | 先健科技（深圳）有限公司 |  | 国械注准20223131171 |  | 该产品由预装覆膜支架和输送器组成。覆膜支架由镍钛合金丝通过钢套连接， 覆聚四氟乙烯膜，带有显影点。输送器分为直鞘型和弯鞘型两种，由外鞘管、推杆、 内鞘芯、外鞘芯、手柄等组成。该产品环氧乙烧灭菌，一次性使用。货架有效期三年。 | 该产品预期用于Stanford B型胸主动脉夹层的腔内介入治疗。 | 胸主动脉夹层 |  | c6c8a7b2-3a53-11ed-9447-b4055d63f15c | c6c8a7b2-3a53-11ed-9447-b4055d63f15c | 大动脉覆膜支架系统 | C02060500114014033770001697 | C02060500100011033770000727 | 02-血管介入治疗类材料 | 06-外周血管介入治疗材料 | 05-胸主动脉支架 | 胸主动脉支架（非分支型/覆膜） | 14-合金 | 014-覆膜/非分支型 | TAA3828B180-22S | TAA3828B180-22S | 06938370109860 | 国械注准20223131171 | 集采范围外 | 新增（2025-06-23)、国家医保耗材27位编码变更
21e192ed-91ea-11eb-8996-40f2e9990f5b | 先健科技（深圳）有限公司 | 91440300715217115L | 54c8152a-7a6e-11f0-88e5-34735a9d8166 | b3a7a747-3a4c-11ed-9447-b4055d63f15c | 外周血管支架类 | 胸主动脉夹层 | 大动脉覆膜支架系统 | a4698825-397f-11ed-9447-b4055d63f15c | 大动脉覆膜支架系统 | 先健科技（深圳）有限公司 |  | 国械注准20223131171 |  | 该产品由预装覆膜支架和输送器组成。覆膜支架由镍钛合金丝通过钢套连接， 覆聚四氟乙烯膜，带有显影点。输送器分为直鞘型和弯鞘型两种，由外鞘管、推杆、 内鞘芯、外鞘芯、手柄等组成。该产品环氧乙烧灭菌，一次性使用。货架有效期三年。 | 该产品预期用于Stanford B型胸主动脉夹层的腔内介入治疗。 | 胸主动脉夹层 |  | c6c8aa02-3a53-11ed-9447-b4055d63f15c | c6c8aa02-3a53-11ed-9447-b4055d63f15c | 大动脉覆膜支架系统 | C02060500114014033770001698 | C02060500100011033770000728 | 02-血管介入治疗类材料 | 06-外周血管介入治疗材料 | 05-胸主动脉支架 | 胸主动脉支架（非分支型/覆膜） | 14-合金 | 014-覆膜/非分支型 | TAA3030B120-18C | TAA3030B120-18C | 06938370105893 | 国械注准20223131171 | 集采范围外 | 新增（2025-06-23)、国家医保耗材27位编码变更
21e192ed-91ea-11eb-8996-40f2e9990f5b | 先健科技（深圳）有限公司 | 91440300715217115L | 54c815df-7a6e-11f0-88e5-34735a9d8166 | b3a7a747-3a4c-11ed-9447-b4055d63f15c | 外周血管支架类 | 胸主动脉夹层 | 大动脉覆膜支架系统 | a4698825-397f-11ed-9447-b4055d63f15c | 大动脉覆膜支架系统 | 先健科技（深圳）有限公司 |  | 国械注准20223131171 |  | 该产品由预装覆膜支架和输送器组成。覆膜支架由镍钛合金丝通过钢套连接， 覆聚四氟乙烯膜，带有显影点。输送器分为直鞘型和弯鞘型两种，由外鞘管、推杆、 内鞘芯、外鞘芯、手柄等组成。该产品环氧乙烧灭菌，一次性使用。货架有效期三年。 | 该产品预期用于Stanford B型胸主动脉夹层的腔内介入治疗。 | 胸主动脉夹层 |  | c6c8ac3b-3a53-11ed-9447-b4055d63f15c | c6c8ac3b-3a53-11ed-9447-b4055d63f15c | 大动脉覆膜支架系统 | C02060500114014033770001699 | C02060500100011033770000729 | 02-血管介入治疗类材料 | 06-外周血管介入治疗材料 | 05-胸主动脉支架 | 胸主动脉支架（非分支型/覆膜） | 14-合金 | 014-覆膜/非分支型 | TAA2222B120-18C | TAA2222B120-18C | 06938370177593 | 国械注准20223131171 | 集采范围外 | 新增（2025-06-23)、国家医保耗材27位编码变更
21e192ed-91ea-11eb-8996-40f2e9990f5b | 先健科技（深圳）有限公司 | 91440300715217115L | 54c81694-7a6e-11f0-88e5-34735a9d8166 | b3a7a747-3a4c-11ed-9447-b4055d63f15c | 外周血管支架类 | 胸主动脉夹层 | 大动脉覆膜支架系统 | a4698825-397f-11ed-9447-b4055d63f15c | 大动脉覆膜支架系统 | 先健科技（深圳）有限公司 |  | 国械注准20223131171 |  | 该产品由预装覆膜支架和输送器组成。覆膜支架由镍钛合金丝通过钢套连接， 覆聚四氟乙烯膜，带有显影点。输送器分为直鞘型和弯鞘型两种，由外鞘管、推杆、 内鞘芯、外鞘芯、手柄等组成。该产品环氧乙烧灭菌，一次性使用。货架有效期三年。 | 该产品预期用于Stanford B型胸主动脉夹层的腔内介入治疗。 | 胸主动脉夹层 |  | c6c8ae73-3a53-11ed-9447-b4055d63f15c | c6c8ae73-3a53-11ed-9447-b4055d63f15c | 大动脉覆膜支架系统 | C02060500114014033770001700 | C02060500100011033770000730 | 02-血管介入治疗类材料 | 06-外周血管介入治疗材料 | 05-胸主动脉支架 | 胸主动脉支架（非分支型/覆膜） | 14-合金 | 014-覆膜/非分支型 | TAA4440B120-22S | TAA4440B120-22S | 06938370132578 | 国械注准20223131171 | 集采范围外 | 新增（2025-06-23)、国家医保耗材27位编码变更
21e192ed-91ea-11eb-8996-40f2e9990f5b | 先健科技（深圳）有限公司 | 91440300715217115L | 54c8175c-7a6e-11f0-88e5-34735a9d8166 | b3a7a747-3a4c-11ed-9447-b4055d63f15c | 外周血管支架类 | 胸主动脉夹层 | 大动脉覆膜支架系统 | a4698825-397f-11ed-9447-b4055d63f15c | 大动脉覆膜支架系统 | 先健科技（深圳）有限公司 |  | 国械注准20223131171 |  | 该产品由预装覆膜支架和输送器组成。覆膜支架由镍钛合金丝通过钢套连接， 覆聚四氟乙烯膜，带有显影点。输送器分为直鞘型和弯鞘型两种，由外鞘管、推杆、 内鞘芯、外鞘芯、手柄等组成。该产品环氧乙烧灭菌，一次性使用。货架有效期三年。 | 该产品预期用于Stanford B型胸主动脉夹层的腔内介入治疗。 | 胸主动脉夹层 |  | c6c8b421-3a53-11ed-9447-b4055d63f15c | c6c8b421-3a53-11ed-9447-b4055d63f15c | 大动脉覆膜支架系统 | C02060500114014033770001701 | C02060500100011033770000731 | 02-血管介入治疗类材料 | 06-外周血管介入治疗材料 | 05-胸主动脉支架 | 胸主动脉支架（非分支型/覆膜） | 14-合金 | 014-覆膜/非分支型 | TAA2622B160-18C | TAA2622B160-18C | 06938370102373 | 国械注准20223131171 | 集采范围外 | 新增（2025-06-23)、国家医保耗材27位编码变更
21e192ed-91ea-11eb-8996-40f2e9990f5b | 先健科技（深圳）有限公司 | 91440300715217115L | 54c81816-7a6e-11f0-88e5-34735a9d8166 | b3a7a747-3a4c-11ed-9447-b4055d63f15c | 外周血管支架类 | 胸主动脉夹层 | 大动脉覆膜支架系统 | a4698825-397f-11ed-9447-b4055d63f15c | 大动脉覆膜支架系统 | 先健科技（深圳）有限公司 |  | 国械注准20223131171 |  | 该产品由预装覆膜支架和输送器组成。覆膜支架由镍钛合金丝通过钢套连接， 覆聚四氟乙烯膜，带有显影点。输送器分为直鞘型和弯鞘型两种，由外鞘管、推杆、 内鞘芯、外鞘芯、手柄等组成。该产品环氧乙烧灭菌，一次性使用。货架有效期三年。 | 该产品预期用于Stanford B型胸主动脉夹层的腔内介入治疗。 | 胸主动脉夹层 |  | c6c8b66b-3a53-11ed-9447-b4055d63f15c | c6c8b66b-3a53-11ed-9447-b4055d63f15c | 大动脉覆膜支架系统 | C02060500114014033770001702 | C02060500100011033770000732 | 02-血管介入治疗类材料 | 06-外周血管介入治疗材料 | 05-胸主动脉支架 | 胸主动脉支架（非分支型/覆膜） | 14-合金 | 014-覆膜/非分支型 | TAA3634B160-20S | TAA3634B160-20S | 06938370109174 | 国械注准20223131171 | 集采范围外 | 新增（2025-06-23)、国家医保耗材27位编码变更
21e192ed-91ea-11eb-8996-40f2e9990f5b | 先健科技（深圳）有限公司 | 91440300715217115L | 54c818cb-7a6e-11f0-88e5-34735a9d8166 | b3a7a747-3a4c-11ed-9447-b4055d63f15c | 外周血管支架类 | 胸主动脉夹层 | 大动脉覆膜支架系统 | a4698825-397f-11ed-9447-b4055d63f15c | 大动脉覆膜支架系统 | 先健科技（深圳）有限公司 |  | 国械注准20223131171 |  | 该产品由预装覆膜支架和输送器组成。覆膜支架由镍钛合金丝通过钢套连接， 覆聚四氟乙烯膜，带有显影点。输送器分为直鞘型和弯鞘型两种，由外鞘管、推杆、 内鞘芯、外鞘芯、手柄等组成。该产品环氧乙烧灭菌，一次性使用。货架有效期三年。 | 该产品预期用于Stanford B型胸主动脉夹层的腔内介入治疗。 | 胸主动脉夹层 |  | c6c8b899-3a53-11ed-9447-b4055d63f15c | c6c8b899-3a53-11ed-9447-b4055d63f15c | 大动脉覆膜支架系统 | C02060500114014033770001703 | C02060500100011033770000733 | 02-血管介入治疗类材料 | 06-外周血管介入治疗材料 | 05-胸主动脉支架 | 胸主动脉支架（非分支型/覆膜） | 14-合金 | 014-覆膜/非分支型 | TAA3632B140-20S | TAA3632B140-20S | 06938370108979 | 国械注准20223131171 | 集采范围外 | 新增（2025-06-23)、国家医保耗材27位编码变更
21e192ed-91ea-11eb-8996-40f2e9990f5b | 先健科技（深圳）有限公司 | 91440300715217115L | 54c81984-7a6e-11f0-88e5-34735a9d8166 | b3a7a747-3a4c-11ed-9447-b4055d63f15c | 外周血管支架类 | 胸主动脉夹层 | 大动脉覆膜支架系统 | a4698825-397f-11ed-9447-b4055d63f15c | 大动脉覆膜支架系统 | 先健科技（深圳）有限公司 |  | 国械注准20223131171 |  | 该产品由预装覆膜支架和输送器组成。覆膜支架由镍钛合金丝通过钢套连接， 覆聚四氟乙烯膜，带有显影点。输送器分为直鞘型和弯鞘型两种，由外鞘管、推杆、 内鞘芯、外鞘芯、手柄等组成。该产品环氧乙烧灭菌，一次性使用。货架有效期三年。 | 该产品预期用于Stanford B型胸主动脉夹层的腔内介入治疗。 | 胸主动脉夹层 |  | c6c8badb-3a53-11ed-9447-b4055d63f15c | c6c8badb-3a53-11ed-9447-b4055d63f15c | 大动脉覆膜支架系统 | C02060500114014033770001704 | C02060500100011033770000734 | 02-血管介入治疗类材料 | 06-外周血管介入治疗材料 | 05-胸主动脉支架 | 胸主动脉支架（非分支型/覆膜） | 14-合金 | 014-覆膜/非分支型 | TAA4442B120-22C | TAA4442B120-22C | 06938370133209 | 国械注准20223131171 | 集采范围外 | 新增（2025-06-23)、国家医保耗材27位编码变更
21e192ed-91ea-11eb-8996-40f2e9990f5b | 先健科技（深圳）有限公司 | 91440300715217115L | 54c81a39-7a6e-11f0-88e5-34735a9d8166 | b3a7a747-3a4c-11ed-9447-b4055d63f15c | 外周血管支架类 | 胸主动脉夹层 | 大动脉覆膜支架系统 | a4698825-397f-11ed-9447-b4055d63f15c | 大动脉覆膜支架系统 | 先健科技（深圳）有限公司 |  | 国械注准20223131171 |  | 该产品由预装覆膜支架和输送器组成。覆膜支架由镍钛合金丝通过钢套连接， 覆聚四氟乙烯膜，带有显影点。输送器分为直鞘型和弯鞘型两种，由外鞘管、推杆、 内鞘芯、外鞘芯、手柄等组成。该产品环氧乙烧灭菌，一次性使用。货架有效期三年。 | 该产品预期用于Stanford B型胸主动脉夹层的腔内介入治疗。 | 胸主动脉夹层 |  | c6c8bd1f-3a53-11ed-9447-b4055d63f15c | c6c8bd1f-3a53-11ed-9447-b4055d63f15c | 大动脉覆膜支架系统 | C02060500114014033770001705 | C02060500100011033770000735 | 02-血管介入治疗类材料 | 06-外周血管介入治疗材料 | 05-胸主动脉支架 | 胸主动脉支架（非分支型/覆膜） | 14-合金 | 014-覆膜/非分支型 | TAA2222B120-18S | TAA2222B120-18S | 06938370177548 | 国械注准20223131171 | 集采范围外 | 新增（2025-06-23)、国家医保耗材27位编码变更
21e192ed-91ea-11eb-8996-40f2e9990f5b | 先健科技（深圳）有限公司 | 91440300715217115L | 54c81ae9-7a6e-11f0-88e5-34735a9d8166 | b3a7a747-3a4c-11ed-9447-b4055d63f15c | 外周血管支架类 | 胸主动脉夹层 | 大动脉覆膜支架系统 | a4698825-397f-11ed-9447-b4055d63f15c | 大动脉覆膜支架系统 | 先健科技（深圳）有限公司 |  | 国械注准20223131171 |  | 该产品由预装覆膜支架和输送器组成。覆膜支架由镍钛合金丝通过钢套连接， 覆聚四氟乙烯膜，带有显影点。输送器分为直鞘型和弯鞘型两种，由外鞘管、推杆、 内鞘芯、外鞘芯、手柄等组成。该产品环氧乙烧灭菌，一次性使用。货架有效期三年。 | 该产品预期用于Stanford B型胸主动脉夹层的腔内介入治疗。 | 胸主动脉夹层 |  | c6c8c4f3-3a53-11ed-9447-b4055d63f15c | c6c8c4f3-3a53-11ed-9447-b4055d63f15c | 大动脉覆膜支架系统 | C02060500114014033770001706 | C02060500100011033770000736 | 02-血管介入治疗类材料 | 06-外周血管介入治疗材料 | 05-胸主动脉支架 | 胸主动脉支架（非分支型/覆膜） | 14-合金 | 014-覆膜/非分支型 | TAA3626B180-20C | TAA3626B180-20C | 06938370109365 | 国械注准20223131171 | 集采范围外 | 新增（2025-06-23)、国家医保耗材27位编码变更
21e192ed-91ea-11eb-8996-40f2e9990f5b | 先健科技（深圳）有限公司 | 91440300715217115L | 54c81ba3-7a6e-11f0-88e5-34735a9d8166 | b3a7a747-3a4c-11ed-9447-b4055d63f15c | 外周血管支架类 | 胸主动脉夹层 | 大动脉覆膜支架系统 | a4698825-397f-11ed-9447-b4055d63f15c | 大动脉覆膜支架系统 | 先健科技（深圳）有限公司 |  | 国械注准20223131171 |  | 该产品由预装覆膜支架和输送器组成。覆膜支架由镍钛合金丝通过钢套连接， 覆聚四氟乙烯膜，带有显影点。输送器分为直鞘型和弯鞘型两种，由外鞘管、推杆、 内鞘芯、外鞘芯、手柄等组成。该产品环氧乙烧灭菌，一次性使用。货架有效期三年。 | 该产品预期用于Stanford B型胸主动脉夹层的腔内介入治疗。 | 胸主动脉夹层 |  | c6c8c744-3a53-11ed-9447-b4055d63f15c | c6c8c744-3a53-11ed-9447-b4055d63f15c | 大动脉覆膜支架系统 | C02060500114014033770001707 | C02060500100011033770000737 | 02-血管介入治疗类材料 | 06-外周血管介入治疗材料 | 05-胸主动脉支架 | 胸主动脉支架（非分支型/覆膜） | 14-合金 | 014-覆膜/非分支型 | TAA2418B120-18C | TAA2418B120-18C | 06938370100393 | 国械注准20223131171 | 集采范围外 | 新增（2025-06-23)、国家医保耗材27位编码变更
21e192ed-91ea-11eb-8996-40f2e9990f5b | 先健科技（深圳）有限公司 | 91440300715217115L | 54c81ec9-7a6e-11f0-88e5-34735a9d8166 | b3a7a747-3a4c-11ed-9447-b4055d63f15c | 外周血管支架类 | 胸主动脉夹层 | 大动脉覆膜支架系统 | a4698825-397f-11ed-9447-b4055d63f15c | 大动脉覆膜支架系统 | 先健科技（深圳）有限公司 |  | 国械注准20223131171 |  | 该产品由预装覆膜支架和输送器组成。覆膜支架由镍钛合金丝通过钢套连接， 覆聚四氟乙烯膜，带有显影点。输送器分为直鞘型和弯鞘型两种，由外鞘管、推杆、 内鞘芯、外鞘芯、手柄等组成。该产品环氧乙烧灭菌，一次性使用。货架有效期三年。 | 该产品预期用于Stanford B型胸主动脉夹层的腔内介入治疗。 | 胸主动脉夹层 |  | c6c8c991-3a53-11ed-9447-b4055d63f15c | c6c8c991-3a53-11ed-9447-b4055d63f15c | 大动脉覆膜支架系统 | C02060500114014033770001708 | C02060500100011033770000738 | 02-血管介入治疗类材料 | 06-外周血管介入治疗材料 | 05-胸主动脉支架 | 胸主动脉支架（非分支型/覆膜） | 14-合金 | 014-覆膜/非分支型 | TAA3222B160-20C | TAA3222B160-20C | 06938370106678 | 国械注准20223131171 | 集采范围外 | 新增（2025-06-23)、国家医保耗材27位编码变更
21e192ed-91ea-11eb-8996-40f2e9990f5b | 先健科技（深圳）有限公司 | 91440300715217115L | 54c81f83-7a6e-11f0-88e5-34735a9d8166 | b3a7a747-3a4c-11ed-9447-b4055d63f15c | 外周血管支架类 | 胸主动脉夹层 | 大动脉覆膜支架系统 | a4698825-397f-11ed-9447-b4055d63f15c | 大动脉覆膜支架系统 | 先健科技（深圳）有限公司 |  | 国械注准20223131171 |  | 该产品由预装覆膜支架和输送器组成。覆膜支架由镍钛合金丝通过钢套连接， 覆聚四氟乙烯膜，带有显影点。输送器分为直鞘型和弯鞘型两种，由外鞘管、推杆、 内鞘芯、外鞘芯、手柄等组成。该产品环氧乙烧灭菌，一次性使用。货架有效期三年。 | 该产品预期用于Stanford B型胸主动脉夹层的腔内介入治疗。 | 胸主动脉夹层 |  | c6c8cbc5-3a53-11ed-9447-b4055d63f15c | c6c8cbc5-3a53-11ed-9447-b4055d63f15c | 大动脉覆膜支架系统 | C02060500114014033770001709 | C02060500100011033770000739 | 02-血管介入治疗类材料 | 06-外周血管介入治疗材料 | 05-胸主动脉支架 | 胸主动脉支架（非分支型/覆膜） | 14-合金 | 014-覆膜/非分支型 | TAA2826B160-18S | TAA2826B160-18S | 06938370103318 | 国械注准20223131171 | 集采范围外 | 新增（2025-06-23)、国家医保耗材27位编码变更
21e192ed-91ea-11eb-8996-40f2e9990f5b | 先健科技（深圳）有限公司 | 91440300715217115L | 54c82038-7a6e-11f0-88e5-34735a9d8166 | b3a7a747-3a4c-11ed-9447-b4055d63f15c | 外周血管支架类 | 胸主动脉夹层 | 大动脉覆膜支架系统 | a4698825-397f-11ed-9447-b4055d63f15c | 大动脉覆膜支架系统 | 先健科技（深圳）有限公司 |  | 国械注准20223131171 |  | 该产品由预装覆膜支架和输送器组成。覆膜支架由镍钛合金丝通过钢套连接， 覆聚四氟乙烯膜，带有显影点。输送器分为直鞘型和弯鞘型两种，由外鞘管、推杆、 内鞘芯、外鞘芯、手柄等组成。该产品环氧乙烧灭菌，一次性使用。货架有效期三年。 | 该产品预期用于Stanford B型胸主动脉夹层的腔内介入治疗。 | 胸主动脉夹层 |  | c6c8ce1a-3a53-11ed-9447-b4055d63f15c | c6c8ce1a-3a53-11ed-9447-b4055d63f15c | 大动脉覆膜支架系统 | C02060500114014033770001710 | C02060500100011033770000740 | 02-血管介入治疗类材料 | 06-外周血管介入治疗材料 | 05-胸主动脉支架 | 胸主动脉支架（非分支型/覆膜） | 14-合金 | 014-覆膜/非分支型 | TAA3626B120-20S | TAA3626B120-20S | 06938370108696 | 国械注准20223131171 | 集采范围外 | 新增（2025-06-23)、国家医保耗材27位编码变更
21e192ed-91ea-11eb-8996-40f2e9990f5b | 先健科技（深圳）有限公司 | 91440300715217115L | 54c820ed-7a6e-11f0-88e5-34735a9d8166 | b3a7a747-3a4c-11ed-9447-b4055d63f15c | 外周血管支架类 | 胸主动脉夹层 | 大动脉覆膜支架系统 | a4698825-397f-11ed-9447-b4055d63f15c | 大动脉覆膜支架系统 | 先健科技（深圳）有限公司 |  | 国械注准20223131171 |  | 该产品由预装覆膜支架和输送器组成。覆膜支架由镍钛合金丝通过钢套连接， 覆聚四氟乙烯膜，带有显影点。输送器分为直鞘型和弯鞘型两种，由外鞘管、推杆、 内鞘芯、外鞘芯、手柄等组成。该产品环氧乙烧灭菌，一次性使用。货架有效期三年。 | 该产品预期用于Stanford B型胸主动脉夹层的腔内介入治疗。 | 胸主动脉夹层 |  | c6c8d09f-3a53-11ed-9447-b4055d63f15c | c6c8d09f-3a53-11ed-9447-b4055d63f15c | 大动脉覆膜支架系统 | C02060500114014033770001711 | C02060500100011033770000741 | 02-血管介入治疗类材料 | 06-外周血管介入治疗材料 | 05-胸主动脉支架 | 胸主动脉支架（非分支型/覆膜） | 14-合金 | 014-覆膜/非分支型 | TAA3424B180-20C | TAA3424B180-20C | 06938370108221 | 国械注准20223131171 | 集采范围外 | 新增（2025-06-23)、国家医保耗材27位编码变更
21e192ed-91ea-11eb-8996-40f2e9990f5b | 先健科技（深圳）有限公司 | 91440300715217115L | 54c821a2-7a6e-11f0-88e5-34735a9d8166 | b3a7a747-3a4c-11ed-9447-b4055d63f15c | 外周血管支架类 | 胸主动脉夹层 | 大动脉覆膜支架系统 | a4698825-397f-11ed-9447-b4055d63f15c | 大动脉覆膜支架系统 | 先健科技（深圳）有限公司 |  | 国械注准20223131171 |  | 该产品由预装覆膜支架和输送器组成。覆膜支架由镍钛合金丝通过钢套连接， 覆聚四氟乙烯膜，带有显影点。输送器分为直鞘型和弯鞘型两种，由外鞘管、推杆、 内鞘芯、外鞘芯、手柄等组成。该产品环氧乙烧灭菌，一次性使用。货架有效期三年。 | 该产品预期用于Stanford B型胸主动脉夹层的腔内介入治疗。 | 胸主动脉夹层 |  | c6c8d2e3-3a53-11ed-9447-b4055d63f15c | c6c8d2e3-3a53-11ed-9447-b4055d63f15c | 大动脉覆膜支架系统 | C02060500114014033770001712 | C02060500100011033770000742 | 02-血管介入治疗类材料 | 06-外周血管介入治疗材料 | 05-胸主动脉支架 | 胸主动脉支架（非分支型/覆膜） | 14-合金 | 014-覆膜/非分支型 | TAA3030B120-18S | TAA3030B120-18S | 06938370105381 | 国械注准20223131171 | 集采范围外 | 新增（2025-06-23)、国家医保耗材27位编码变更
21e192ed-91ea-11eb-8996-40f2e9990f5b | 先健科技（深圳）有限公司 | 91440300715217115L | 54c8225b-7a6e-11f0-88e5-34735a9d8166 | b3a7a747-3a4c-11ed-9447-b4055d63f15c | 外周血管支架类 | 胸主动脉夹层 | 大动脉覆膜支架系统 | a4698825-397f-11ed-9447-b4055d63f15c | 大动脉覆膜支架系统 | 先健科技（深圳）有限公司 |  | 国械注准20223131171 |  | 该产品由预装覆膜支架和输送器组成。覆膜支架由镍钛合金丝通过钢套连接， 覆聚四氟乙烯膜，带有显影点。输送器分为直鞘型和弯鞘型两种，由外鞘管、推杆、 内鞘芯、外鞘芯、手柄等组成。该产品环氧乙烧灭菌，一次性使用。货架有效期三年。 | 该产品预期用于Stanford B型胸主动脉夹层的腔内介入治疗。 | 胸主动脉夹层 |  | c6c8e74b-3a53-11ed-9447-b4055d63f15c | c6c8e74b-3a53-11ed-9447-b4055d63f15c | 大动脉覆膜支架系统 | C02060500114014033770001713 | C02060500100011033770000743 | 02-血管介入治疗类材料 | 06-外周血管介入治疗材料 | 05-胸主动脉支架 | 胸主动脉支架（非分支型/覆膜） | 14-合金 | 014-覆膜/非分支型 | TAA3028B180-18C | TAA3028B180-18C | 06938370105831 | 国械注准20223131171 | 集采范围外 | 新增（2025-06-23)、国家医保耗材27位编码变更
21e192ed-91ea-11eb-8996-40f2e9990f5b | 先健科技（深圳）有限公司 | 91440300715217115L | 54c8231a-7a6e-11f0-88e5-34735a9d8166 | b3a7a747-3a4c-11ed-9447-b4055d63f15c | 外周血管支架类 | 胸主动脉夹层 | 大动脉覆膜支架系统 | a4698825-397f-11ed-9447-b4055d63f15c | 大动脉覆膜支架系统 | 先健科技（深圳）有限公司 |  | 国械注准20223131171 |  | 该产品由预装覆膜支架和输送器组成。覆膜支架由镍钛合金丝通过钢套连接， 覆聚四氟乙烯膜，带有显影点。输送器分为直鞘型和弯鞘型两种，由外鞘管、推杆、 内鞘芯、外鞘芯、手柄等组成。该产品环氧乙烧灭菌，一次性使用。货架有效期三年。 | 该产品预期用于Stanford B型胸主动脉夹层的腔内介入治疗。 | 胸主动脉夹层 |  | c6c93191-3a53-11ed-9447-b4055d63f15c | c6c93191-3a53-11ed-9447-b4055d63f15c | 大动脉覆膜支架系统 | C02060500114014033770001714 | C02060500100011033770000744 | 02-血管介入治疗类材料 | 06-外周血管介入治疗材料 | 05-胸主动脉支架 | 胸主动脉支架（非分支型/覆膜） | 14-合金 | 014-覆膜/非分支型 | TAA3828B120-22C | TAA3828B120-22C | 06938370110743 | 国械注准20223131171 | 集采范围外 | 新增（2025-06-23)、国家医保耗材27位编码变更
21e192ed-91ea-11eb-8996-40f2e9990f5b | 先健科技（深圳）有限公司 | 91440300715217115L | 54c823dd-7a6e-11f0-88e5-34735a9d8166 | b3a7a747-3a4c-11ed-9447-b4055d63f15c | 外周血管支架类 | 胸主动脉夹层 | 大动脉覆膜支架系统 | a4698825-397f-11ed-9447-b4055d63f15c | 大动脉覆膜支架系统 | 先健科技（深圳）有限公司 |  | 国械注准20223131171 |  | 该产品由预装覆膜支架和输送器组成。覆膜支架由镍钛合金丝通过钢套连接， 覆聚四氟乙烯膜，带有显影点。输送器分为直鞘型和弯鞘型两种，由外鞘管、推杆、 内鞘芯、外鞘芯、手柄等组成。该产品环氧乙烧灭菌，一次性使用。货架有效期三年。 | 该产品预期用于Stanford B型胸主动脉夹层的腔内介入治疗。 | 胸主动脉夹层 |  | c6c93d8b-3a53-11ed-9447-b4055d63f15c | c6c93d8b-3a53-11ed-9447-b4055d63f15c | 大动脉覆膜支架系统 | C02060500114014033770001715 | C02060500100011033770000745 | 02-血管介入治疗类材料 | 06-外周血管介入治疗材料 | 05-胸主动脉支架 | 胸主动脉支架（非分支型/覆膜） | 14-合金 | 014-覆膜/非分支型 | TAA3030B140-18S | TAA3030B140-18S | 06938370105398 | 国械注准20223131171 | 集采范围外 | 新增（2025-06-23)、国家医保耗材27位编码变更
21e192ed-91ea-11eb-8996-40f2e9990f5b | 先健科技（深圳）有限公司 | 91440300715217115L | 54c82492-7a6e-11f0-88e5-34735a9d8166 | b3a7a747-3a4c-11ed-9447-b4055d63f15c | 外周血管支架类 | 胸主动脉夹层 | 大动脉覆膜支架系统 | a4698825-397f-11ed-9447-b4055d63f15c | 大动脉覆膜支架系统 | 先健科技（深圳）有限公司 |  | 国械注准20223131171 |  | 该产品由预装覆膜支架和输送器组成。覆膜支架由镍钛合金丝通过钢套连接， 覆聚四氟乙烯膜，带有显影点。输送器分为直鞘型和弯鞘型两种，由外鞘管、推杆、 内鞘芯、外鞘芯、手柄等组成。该产品环氧乙烧灭菌，一次性使用。货架有效期三年。 | 该产品预期用于Stanford B型胸主动脉夹层的腔内介入治疗。 | 胸主动脉夹层 |  | c6c94029-3a53-11ed-9447-b4055d63f15c | c6c94029-3a53-11ed-9447-b4055d63f15c | 大动脉覆膜支架系统 | C02060500114014033770001716 | C02060500100011033770000746 | 02-血管介入治疗类材料 | 06-外周血管介入治疗材料 | 05-胸主动脉支架 | 胸主动脉支架（非分支型/覆膜） | 14-合金 | 014-覆膜/非分支型 | TAA2620B160-18C | TAA2620B160-18C | 06938370102281 | 国械注准20223131171 | 集采范围外 | 新增（2025-06-23)、国家医保耗材27位编码变更
21e192ed-91ea-11eb-8996-40f2e9990f5b | 先健科技（深圳）有限公司 | 91440300715217115L | 54c82547-7a6e-11f0-88e5-34735a9d8166 | b3a7a747-3a4c-11ed-9447-b4055d63f15c | 外周血管支架类 | 胸主动脉夹层 | 大动脉覆膜支架系统 | a4698825-397f-11ed-9447-b4055d63f15c | 大动脉覆膜支架系统 | 先健科技（深圳）有限公司 |  | 国械注准20223131171 |  | 该产品由预装覆膜支架和输送器组成。覆膜支架由镍钛合金丝通过钢套连接， 覆聚四氟乙烯膜，带有显影点。输送器分为直鞘型和弯鞘型两种，由外鞘管、推杆、 内鞘芯、外鞘芯、手柄等组成。该产品环氧乙烧灭菌，一次性使用。货架有效期三年。 | 该产品预期用于Stanford B型胸主动脉夹层的腔内介入治疗。 | 胸主动脉夹层 |  | c6c9446f-3a53-11ed-9447-b4055d63f15c | c6c9446f-3a53-11ed-9447-b4055d63f15c | 大动脉覆膜支架系统 | C02060500114014033770001717 | C02060500100011033770000747 | 02-血管介入治疗类材料 | 06-外周血管介入治疗材料 | 05-胸主动脉支架 | 胸主动脉支架（非分支型/覆膜） | 14-合金 | 014-覆膜/非分支型 | TAA2818B140-18C | TAA2818B140-18C | 06938370103721 | 国械注准20223131171 | 集采范围外 | 新增（2025-06-23)、国家医保耗材27位编码变更
21e192ed-91ea-11eb-8996-40f2e9990f5b | 先健科技（深圳）有限公司 | 91440300715217115L | 54c82601-7a6e-11f0-88e5-34735a9d8166 | b3a7a747-3a4c-11ed-9447-b4055d63f15c | 外周血管支架类 | 胸主动脉夹层 | 大动脉覆膜支架系统 | a4698825-397f-11ed-9447-b4055d63f15c | 大动脉覆膜支架系统 | 先健科技（深圳）有限公司 |  | 国械注准20223131171 |  | 该产品由预装覆膜支架和输送器组成。覆膜支架由镍钛合金丝通过钢套连接， 覆聚四氟乙烯膜，带有显影点。输送器分为直鞘型和弯鞘型两种，由外鞘管、推杆、 内鞘芯、外鞘芯、手柄等组成。该产品环氧乙烧灭菌，一次性使用。货架有效期三年。 | 该产品预期用于Stanford B型胸主动脉夹层的腔内介入治疗。 | 胸主动脉夹层 |  | c6c946d0-3a53-11ed-9447-b4055d63f15c | c6c946d0-3a53-11ed-9447-b4055d63f15c | 大动脉覆膜支架系统 | C02060500114014033770001718 | C02060500100011033770000748 | 02-血管介入治疗类材料 | 06-外周血管介入治疗材料 | 05-胸主动脉支架 | 胸主动脉支架（非分支型/覆膜） | 14-合金 | 014-覆膜/非分支型 | TAA3832B140-22C | TAA3832B140-22C | 06938370110927 | 国械注准20223131171 | 集采范围外 | 新增（2025-06-23)、国家医保耗材27位编码变更
21e192ed-91ea-11eb-8996-40f2e9990f5b | 先健科技（深圳）有限公司 | 91440300715217115L | 54c826b6-7a6e-11f0-88e5-34735a9d8166 | b3a7a747-3a4c-11ed-9447-b4055d63f15c | 外周血管支架类 | 胸主动脉夹层 | 大动脉覆膜支架系统 | a4698825-397f-11ed-9447-b4055d63f15c | 大动脉覆膜支架系统 | 先健科技（深圳）有限公司 |  | 国械注准20223131171 |  | 该产品由预装覆膜支架和输送器组成。覆膜支架由镍钛合金丝通过钢套连接， 覆聚四氟乙烯膜，带有显影点。输送器分为直鞘型和弯鞘型两种，由外鞘管、推杆、 内鞘芯、外鞘芯、手柄等组成。该产品环氧乙烧灭菌，一次性使用。货架有效期三年。 | 该产品预期用于Stanford B型胸主动脉夹层的腔内介入治疗。 | 胸主动脉夹层 |  | c6c94911-3a53-11ed-9447-b4055d63f15c | c6c94911-3a53-11ed-9447-b4055d63f15c | 大动脉覆膜支架系统 | C02060500114014033770001719 | C02060500100011033770000749 | 02-血管介入治疗类材料 | 06-外周血管介入治疗材料 | 05-胸主动脉支架 | 胸主动脉支架（非分支型/覆膜） | 14-合金 | 014-覆膜/非分支型 | TAA2424B180-18S | TAA2424B180-18S | 06938370177944 | 国械注准20223131171 | 集采范围外 | 新增（2025-06-23)、国家医保耗材27位编码变更
21e192ed-91ea-11eb-8996-40f2e9990f5b | 先健科技（深圳）有限公司 | 91440300715217115L | 54c8276b-7a6e-11f0-88e5-34735a9d8166 | b3a7a747-3a4c-11ed-9447-b4055d63f15c | 外周血管支架类 | 胸主动脉夹层 | 大动脉覆膜支架系统 | a4698825-397f-11ed-9447-b4055d63f15c | 大动脉覆膜支架系统 | 先健科技（深圳）有限公司 |  | 国械注准20223131171 |  | 该产品由预装覆膜支架和输送器组成。覆膜支架由镍钛合金丝通过钢套连接， 覆聚四氟乙烯膜，带有显影点。输送器分为直鞘型和弯鞘型两种，由外鞘管、推杆、 内鞘芯、外鞘芯、手柄等组成。该产品环氧乙烧灭菌，一次性使用。货架有效期三年。 | 该产品预期用于Stanford B型胸主动脉夹层的腔内介入治疗。 | 胸主动脉夹层 |  | c6c94b47-3a53-11ed-9447-b4055d63f15c | c6c94b47-3a53-11ed-9447-b4055d63f15c | 大动脉覆膜支架系统 | C02060500114014033770001720 | C02060500100011033770000750 | 02-血管介入治疗类材料 | 06-外周血管介入治疗材料 | 05-胸主动脉支架 | 胸主动脉支架（非分支型/覆膜） | 14-合金 | 014-覆膜/非分支型 | TAA2424B160-18S | TAA2424B160-18S | 06938370177937 | 国械注准20223131171 | 集采范围外 | 新增（2025-06-23)、国家医保耗材27位编码变更
21e192ed-91ea-11eb-8996-40f2e9990f5b | 先健科技（深圳）有限公司 | 91440300715217115L | 54c82ac2-7a6e-11f0-88e5-34735a9d8166 | b3a7a747-3a4c-11ed-9447-b4055d63f15c | 外周血管支架类 | 胸主动脉夹层 | 大动脉覆膜支架系统 | a4698825-397f-11ed-9447-b4055d63f15c | 大动脉覆膜支架系统 | 先健科技（深圳）有限公司 |  | 国械注准20223131171 |  | 该产品由预装覆膜支架和输送器组成。覆膜支架由镍钛合金丝通过钢套连接， 覆聚四氟乙烯膜，带有显影点。输送器分为直鞘型和弯鞘型两种，由外鞘管、推杆、 内鞘芯、外鞘芯、手柄等组成。该产品环氧乙烧灭菌，一次性使用。货架有效期三年。 | 该产品预期用于Stanford B型胸主动脉夹层的腔内介入治疗。 | 胸主动脉夹层 |  | c6c94d79-3a53-11ed-9447-b4055d63f15c | c6c94d79-3a53-11ed-9447-b4055d63f15c | 大动脉覆膜支架系统 | C02060500114014033770001721 | C02060500100011033770000751 | 02-血管介入治疗类材料 | 06-外周血管介入治疗材料 | 05-胸主动脉支架 | 胸主动脉支架（非分支型/覆膜） | 14-合金 | 014-覆膜/非分支型 | TAA2422B180-18S | TAA2422B180-18S | 06938370177852 | 国械注准20223131171 | 集采范围外 | 新增（2025-06-23)、国家医保耗材27位编码变更
21e192ed-91ea-11eb-8996-40f2e9990f5b | 先健科技（深圳）有限公司 | 91440300715217115L | 54c82b7c-7a6e-11f0-88e5-34735a9d8166 | b3a7a747-3a4c-11ed-9447-b4055d63f15c | 外周血管支架类 | 胸主动脉夹层 | 大动脉覆膜支架系统 | a4698825-397f-11ed-9447-b4055d63f15c | 大动脉覆膜支架系统 | 先健科技（深圳）有限公司 |  | 国械注准20223131171 |  | 该产品由预装覆膜支架和输送器组成。覆膜支架由镍钛合金丝通过钢套连接， 覆聚四氟乙烯膜，带有显影点。输送器分为直鞘型和弯鞘型两种，由外鞘管、推杆、 内鞘芯、外鞘芯、手柄等组成。该产品环氧乙烧灭菌，一次性使用。货架有效期三年。 | 该产品预期用于Stanford B型胸主动脉夹层的腔内介入治疗。 | 胸主动脉夹层 |  | c6c953d5-3a53-11ed-9447-b4055d63f15c | c6c953d5-3a53-11ed-9447-b4055d63f15c | 大动脉覆膜支架系统 | C02060500114014033770001722 | C02060500100011033770000752 | 02-血管介入治疗类材料 | 06-外周血管介入治疗材料 | 05-胸主动脉支架 | 胸主动脉支架（非分支型/覆膜） | 14-合金 | 014-覆膜/非分支型 | TAA2220B120-18S | TAA2220B120-18S | 06938370177449 | 国械注准20223131171 | 集采范围外 | 新增（2025-06-23)、国家医保耗材27位编码变更
21e192ed-91ea-11eb-8996-40f2e9990f5b | 先健科技（深圳）有限公司 | 91440300715217115L | 54c82c2c-7a6e-11f0-88e5-34735a9d8166 | b3a7a747-3a4c-11ed-9447-b4055d63f15c | 外周血管支架类 | 胸主动脉夹层 | 大动脉覆膜支架系统 | a4698825-397f-11ed-9447-b4055d63f15c | 大动脉覆膜支架系统 | 先健科技（深圳）有限公司 |  | 国械注准20223131171 |  | 该产品由预装覆膜支架和输送器组成。覆膜支架由镍钛合金丝通过钢套连接， 覆聚四氟乙烯膜，带有显影点。输送器分为直鞘型和弯鞘型两种，由外鞘管、推杆、 内鞘芯、外鞘芯、手柄等组成。该产品环氧乙烧灭菌，一次性使用。货架有效期三年。 | 该产品预期用于Stanford B型胸主动脉夹层的腔内介入治疗。 | 胸主动脉夹层 |  | c6c95638-3a53-11ed-9447-b4055d63f15c | c6c95638-3a53-11ed-9447-b4055d63f15c | 大动脉覆膜支架系统 | C02060500114014033770001723 | C02060500100011033770000753 | 02-血管介入治疗类材料 | 06-外周血管介入治疗材料 | 05-胸主动脉支架 | 胸主动脉支架（非分支型/覆膜） | 14-合金 | 014-覆膜/非分支型 | TAA3232B180-20C | TAA3232B180-20C | 06938370107231 | 国械注准20223131171 | 集采范围外 | 新增（2025-06-23)、国家医保耗材27位编码变更
21e192ed-91ea-11eb-8996-40f2e9990f5b | 先健科技（深圳）有限公司 | 91440300715217115L | 54c82ce5-7a6e-11f0-88e5-34735a9d8166 | b3a7a747-3a4c-11ed-9447-b4055d63f15c | 外周血管支架类 | 胸主动脉夹层 | 大动脉覆膜支架系统 | a4698825-397f-11ed-9447-b4055d63f15c | 大动脉覆膜支架系统 | 先健科技（深圳）有限公司 |  | 国械注准20223131171 |  | 该产品由预装覆膜支架和输送器组成。覆膜支架由镍钛合金丝通过钢套连接， 覆聚四氟乙烯膜，带有显影点。输送器分为直鞘型和弯鞘型两种，由外鞘管、推杆、 内鞘芯、外鞘芯、手柄等组成。该产品环氧乙烧灭菌，一次性使用。货架有效期三年。 | 该产品预期用于Stanford B型胸主动脉夹层的腔内介入治疗。 | 胸主动脉夹层 |  | c6c95885-3a53-11ed-9447-b4055d63f15c | c6c95885-3a53-11ed-9447-b4055d63f15c | 大动脉覆膜支架系统 | C02060500114014033770001724 | C02060500100011033770000754 | 02-血管介入治疗类材料 | 06-外周血管介入治疗材料 | 05-胸主动脉支架 | 胸主动脉支架（非分支型/覆膜） | 14-合金 | 014-覆膜/非分支型 | TAA3832B160-22C | TAA3832B160-22C | 06938370110934 | 国械注准20223131171 | 集采范围外 | 新增（2025-06-23)、国家医保耗材27位编码变更
21e192ed-91ea-11eb-8996-40f2e9990f5b | 先健科技（深圳）有限公司 | 91440300715217115L | 54c82d9f-7a6e-11f0-88e5-34735a9d8166 | b3a7a747-3a4c-11ed-9447-b4055d63f15c | 外周血管支架类 | 胸主动脉夹层 | 大动脉覆膜支架系统 | a4698825-397f-11ed-9447-b4055d63f15c | 大动脉覆膜支架系统 | 先健科技（深圳）有限公司 |  | 国械注准20223131171 |  | 该产品由预装覆膜支架和输送器组成。覆膜支架由镍钛合金丝通过钢套连接， 覆聚四氟乙烯膜，带有显影点。输送器分为直鞘型和弯鞘型两种，由外鞘管、推杆、 内鞘芯、外鞘芯、手柄等组成。该产品环氧乙烧灭菌，一次性使用。货架有效期三年。 | 该产品预期用于Stanford B型胸主动脉夹层的腔内介入治疗。 | 胸主动脉夹层 |  | c6c95abb-3a53-11ed-9447-b4055d63f15c | c6c95abb-3a53-11ed-9447-b4055d63f15c | 大动脉覆膜支架系统 | C02060500114014033770001725 | C02060500100011033770000755 | 02-血管介入治疗类材料 | 06-外周血管介入治疗材料 | 05-胸主动脉支架 | 胸主动脉支架（非分支型/覆膜） | 14-合金 | 014-覆膜/非分支型 | TAA3434B180-20S | TAA3434B180-20S | 06938370107910 | 国械注准20223131171 | 集采范围外 | 新增（2025-06-23)、国家医保耗材27位编码变更
21e192ed-91ea-11eb-8996-40f2e9990f5b | 先健科技（深圳）有限公司 | 91440300715217115L | 54c82e54-7a6e-11f0-88e5-34735a9d8166 | b3a7a747-3a4c-11ed-9447-b4055d63f15c | 外周血管支架类 | 胸主动脉夹层 | 大动脉覆膜支架系统 | a4698825-397f-11ed-9447-b4055d63f15c | 大动脉覆膜支架系统 | 先健科技（深圳）有限公司 |  | 国械注准20223131171 |  | 该产品由预装覆膜支架和输送器组成。覆膜支架由镍钛合金丝通过钢套连接， 覆聚四氟乙烯膜，带有显影点。输送器分为直鞘型和弯鞘型两种，由外鞘管、推杆、 内鞘芯、外鞘芯、手柄等组成。该产品环氧乙烧灭菌，一次性使用。货架有效期三年。 | 该产品预期用于Stanford B型胸主动脉夹层的腔内介入治疗。 | 胸主动脉夹层 |  | c6c95d04-3a53-11ed-9447-b4055d63f15c | c6c95d04-3a53-11ed-9447-b4055d63f15c | 大动脉覆膜支架系统 | C02060500114014033770001726 | C02060500100011033770000756 | 02-血管介入治疗类材料 | 06-外周血管介入治疗材料 | 05-胸主动脉支架 | 胸主动脉支架（非分支型/覆膜） | 14-合金 | 014-覆膜/非分支型 | TAA4240B180-22C | TAA4240B180-22C | 06938370131854 | 国械注准20223131171 | 集采范围外 | 新增（2025-06-23)、国家医保耗材27位编码变更
21e192ed-91ea-11eb-8996-40f2e9990f5b | 先健科技（深圳）有限公司 | 91440300715217115L | 54c82f09-7a6e-11f0-88e5-34735a9d8166 | b3a7a747-3a4c-11ed-9447-b4055d63f15c | 外周血管支架类 | 胸主动脉夹层 | 大动脉覆膜支架系统 | a4698825-397f-11ed-9447-b4055d63f15c | 大动脉覆膜支架系统 | 先健科技（深圳）有限公司 |  | 国械注准20223131171 |  | 该产品由预装覆膜支架和输送器组成。覆膜支架由镍钛合金丝通过钢套连接， 覆聚四氟乙烯膜，带有显影点。输送器分为直鞘型和弯鞘型两种，由外鞘管、推杆、 内鞘芯、外鞘芯、手柄等组成。该产品环氧乙烧灭菌，一次性使用。货架有效期三年。 | 该产品预期用于Stanford B型胸主动脉夹层的腔内介入治疗。 | 胸主动脉夹层 |  | c6c96a06-3a53-11ed-9447-b4055d63f15c | c6c96a06-3a53-11ed-9447-b4055d63f15c | 大动脉覆膜支架系统 | C02060500114014033770001727 | C02060500100011033770000757 | 02-血管介入治疗类材料 | 06-外周血管介入治疗材料 | 05-胸主动脉支架 | 胸主动脉支架（非分支型/覆膜） | 14-合金 | 014-覆膜/非分支型 | TAA3022B140-18C | TAA3022B140-18C | 06938370105572 | 国械注准20223131171 | 集采范围外 | 新增（2025-06-23)、国家医保耗材27位编码变更
21e192ed-91ea-11eb-8996-40f2e9990f5b | 先健科技（深圳）有限公司 | 91440300715217115L | 54c82fbe-7a6e-11f0-88e5-34735a9d8166 | b3a7a747-3a4c-11ed-9447-b4055d63f15c | 外周血管支架类 | 胸主动脉夹层 | 大动脉覆膜支架系统 | a4698825-397f-11ed-9447-b4055d63f15c | 大动脉覆膜支架系统 | 先健科技（深圳）有限公司 |  | 国械注准20223131171 |  | 该产品由预装覆膜支架和输送器组成。覆膜支架由镍钛合金丝通过钢套连接， 覆聚四氟乙烯膜，带有显影点。输送器分为直鞘型和弯鞘型两种，由外鞘管、推杆、 内鞘芯、外鞘芯、手柄等组成。该产品环氧乙烧灭菌，一次性使用。货架有效期三年。 | 该产品预期用于Stanford B型胸主动脉夹层的腔内介入治疗。 | 胸主动脉夹层 |  | c6c96eb2-3a53-11ed-9447-b4055d63f15c | c6c96eb2-3a53-11ed-9447-b4055d63f15c | 大动脉覆膜支架系统 | C02060500114014033770001728 | C02060500100011033770000758 | 02-血管介入治疗类材料 | 06-外周血管介入治疗材料 | 05-胸主动脉支架 | 胸主动脉支架（非分支型/覆膜） | 14-合金 | 014-覆膜/非分支型 | TAA4436B180-22S | TAA4436B180-22S | 06938370132424 | 国械注准20223131171 | 集采范围外 | 新增（2025-06-23)、国家医保耗材27位编码变更
21e192ed-91ea-11eb-8996-40f2e9990f5b | 先健科技（深圳）有限公司 | 91440300715217115L | 54c83086-7a6e-11f0-88e5-34735a9d8166 | b3a7a747-3a4c-11ed-9447-b4055d63f15c | 外周血管支架类 | 胸主动脉夹层 | 大动脉覆膜支架系统 | a4698825-397f-11ed-9447-b4055d63f15c | 大动脉覆膜支架系统 | 先健科技（深圳）有限公司 |  | 国械注准20223131171 |  | 该产品由预装覆膜支架和输送器组成。覆膜支架由镍钛合金丝通过钢套连接， 覆聚四氟乙烯膜，带有显影点。输送器分为直鞘型和弯鞘型两种，由外鞘管、推杆、 内鞘芯、外鞘芯、手柄等组成。该产品环氧乙烧灭菌，一次性使用。货架有效期三年。 | 该产品预期用于Stanford B型胸主动脉夹层的腔内介入治疗。 | 胸主动脉夹层 |  | c6c97123-3a53-11ed-9447-b4055d63f15c | c6c97123-3a53-11ed-9447-b4055d63f15c | 大动脉覆膜支架系统 | C02060500114014033770001729 | C02060500100011033770000759 | 02-血管介入治疗类材料 | 06-外周血管介入治疗材料 | 05-胸主动脉支架 | 胸主动脉支架（非分支型/覆膜） | 14-合金 | 014-覆膜/非分支型 | TAA2624B160-18S | TAA2624B160-18S | 06938370101819 | 国械注准20223131171 | 集采范围外 | 新增（2025-06-23)、国家医保耗材27位编码变更
21e192ed-91ea-11eb-8996-40f2e9990f5b | 先健科技（深圳）有限公司 | 91440300715217115L | 54c8313b-7a6e-11f0-88e5-34735a9d8166 | b3a7a747-3a4c-11ed-9447-b4055d63f15c | 外周血管支架类 | 胸主动脉夹层 | 大动脉覆膜支架系统 | a4698825-397f-11ed-9447-b4055d63f15c | 大动脉覆膜支架系统 | 先健科技（深圳）有限公司 |  | 国械注准20223131171 |  | 该产品由预装覆膜支架和输送器组成。覆膜支架由镍钛合金丝通过钢套连接， 覆聚四氟乙烯膜，带有显影点。输送器分为直鞘型和弯鞘型两种，由外鞘管、推杆、 内鞘芯、外鞘芯、手柄等组成。该产品环氧乙烧灭菌，一次性使用。货架有效期三年。 | 该产品预期用于Stanford B型胸主动脉夹层的腔内介入治疗。 | 胸主动脉夹层 |  | c6c976da-3a53-11ed-9447-b4055d63f15c | c6c976da-3a53-11ed-9447-b4055d63f15c | 大动脉覆膜支架系统 | C02060500114014033770001730 | C02060500100011033770000760 | 02-血管介入治疗类材料 | 06-外周血管介入治疗材料 | 05-胸主动脉支架 | 胸主动脉支架（非分支型/覆膜） | 14-合金 | 014-覆膜/非分支型 | TAA3430B120-20C | TAA3430B120-20C | 06938370108443 | 国械注准20223131171 | 集采范围外 | 新增（2025-06-23)、国家医保耗材27位编码变更
21e192ed-91ea-11eb-8996-40f2e9990f5b | 先健科技（深圳）有限公司 | 91440300715217115L | 54c831f0-7a6e-11f0-88e5-34735a9d8166 | b3a7a747-3a4c-11ed-9447-b4055d63f15c | 外周血管支架类 | 胸主动脉夹层 | 大动脉覆膜支架系统 | a4698825-397f-11ed-9447-b4055d63f15c | 大动脉覆膜支架系统 | 先健科技（深圳）有限公司 |  | 国械注准20223131171 |  | 该产品由预装覆膜支架和输送器组成。覆膜支架由镍钛合金丝通过钢套连接， 覆聚四氟乙烯膜，带有显影点。输送器分为直鞘型和弯鞘型两种，由外鞘管、推杆、 内鞘芯、外鞘芯、手柄等组成。该产品环氧乙烧灭菌，一次性使用。货架有效期三年。 | 该产品预期用于Stanford B型胸主动脉夹层的腔内介入治疗。 | 胸主动脉夹层 |  | c6c97942-3a53-11ed-9447-b4055d63f15c | c6c97942-3a53-11ed-9447-b4055d63f15c | 大动脉覆膜支架系统 | C02060500114014033770001731 | C02060500100011033770000761 | 02-血管介入治疗类材料 | 06-外周血管介入治疗材料 | 05-胸主动脉支架 | 胸主动脉支架（非分支型/覆膜） | 14-合金 | 014-覆膜/非分支型 | TAA4038B120-22S | TAA4038B120-22S | 06938370113850 | 国械注准20223131171 | 集采范围外 | 新增（2025-06-23)、国家医保耗材27位编码变更
21e192ed-91ea-11eb-8996-40f2e9990f5b | 先健科技（深圳）有限公司 | 91440300715217115L | 54c832ae-7a6e-11f0-88e5-34735a9d8166 | b3a7a747-3a4c-11ed-9447-b4055d63f15c | 外周血管支架类 | 胸主动脉夹层 | 大动脉覆膜支架系统 | a4698825-397f-11ed-9447-b4055d63f15c | 大动脉覆膜支架系统 | 先健科技（深圳）有限公司 |  | 国械注准20223131171 |  | 该产品由预装覆膜支架和输送器组成。覆膜支架由镍钛合金丝通过钢套连接， 覆聚四氟乙烯膜，带有显影点。输送器分为直鞘型和弯鞘型两种，由外鞘管、推杆、 内鞘芯、外鞘芯、手柄等组成。该产品环氧乙烧灭菌，一次性使用。货架有效期三年。 | 该产品预期用于Stanford B型胸主动脉夹层的腔内介入治疗。 | 胸主动脉夹层 |  | c6c97b85-3a53-11ed-9447-b4055d63f15c | c6c97b85-3a53-11ed-9447-b4055d63f15c | 大动脉覆膜支架系统 | C02060500114014033770001732 | C02060500100011033770000762 | 02-血管介入治疗类材料 | 06-外周血管介入治疗材料 | 05-胸主动脉支架 | 胸主动脉支架（非分支型/覆膜） | 14-合金 | 014-覆膜/非分支型 | TAA2626B180-18C | TAA2626B180-18C | 06938370102564 | 国械注准20223131171 | 集采范围外 | 新增（2025-06-23)、国家医保耗材27位编码变更
21e192ed-91ea-11eb-8996-40f2e9990f5b | 先健科技（深圳）有限公司 | 91440300715217115L | 54c835e8-7a6e-11f0-88e5-34735a9d8166 | b3a7a747-3a4c-11ed-9447-b4055d63f15c | 外周血管支架类 | 胸主动脉夹层 | 大动脉覆膜支架系统 | a4698825-397f-11ed-9447-b4055d63f15c | 大动脉覆膜支架系统 | 先健科技（深圳）有限公司 |  | 国械注准20223131171 |  | 该产品由预装覆膜支架和输送器组成。覆膜支架由镍钛合金丝通过钢套连接， 覆聚四氟乙烯膜，带有显影点。输送器分为直鞘型和弯鞘型两种，由外鞘管、推杆、 内鞘芯、外鞘芯、手柄等组成。该产品环氧乙烧灭菌，一次性使用。货架有效期三年。 | 该产品预期用于Stanford B型胸主动脉夹层的腔内介入治疗。 | 胸主动脉夹层 |  | c6c97dba-3a53-11ed-9447-b4055d63f15c | c6c97dba-3a53-11ed-9447-b4055d63f15c | 大动脉覆膜支架系统 | C02060500114014033770001733 | C02060500100011033770000763 | 02-血管介入治疗类材料 | 06-外周血管介入治疗材料 | 05-胸主动脉支架 | 胸主动脉支架（非分支型/覆膜） | 14-合金 | 014-覆膜/非分支型 | TAA2420B160-18C | TAA2420B160-18C | 06938370100508 | 国械注准20223131171 | 集采范围外 | 新增（2025-06-23)、国家医保耗材27位编码变更
21e192ed-91ea-11eb-8996-40f2e9990f5b | 先健科技（深圳）有限公司 | 91440300715217115L | 54c836a2-7a6e-11f0-88e5-34735a9d8166 | b3a7a747-3a4c-11ed-9447-b4055d63f15c | 外周血管支架类 | 胸主动脉夹层 | 大动脉覆膜支架系统 | a4698825-397f-11ed-9447-b4055d63f15c | 大动脉覆膜支架系统 | 先健科技（深圳）有限公司 |  | 国械注准20223131171 |  | 该产品由预装覆膜支架和输送器组成。覆膜支架由镍钛合金丝通过钢套连接， 覆聚四氟乙烯膜，带有显影点。输送器分为直鞘型和弯鞘型两种，由外鞘管、推杆、 内鞘芯、外鞘芯、手柄等组成。该产品环氧乙烧灭菌，一次性使用。货架有效期三年。 | 该产品预期用于Stanford B型胸主动脉夹层的腔内介入治疗。 | 胸主动脉夹层 |  | c6c97ff3-3a53-11ed-9447-b4055d63f15c | c6c97ff3-3a53-11ed-9447-b4055d63f15c | 大动脉覆膜支架系统 | C02060500114014033770001734 | C02060500100011033770000764 | 02-血管介入治疗类材料 | 06-外周血管介入治疗材料 | 05-胸主动脉支架 | 胸主动脉支架（非分支型/覆膜） | 14-合金 | 014-覆膜/非分支型 | TAA4442B160-22S | TAA4442B160-22S | 06938370132684 | 国械注准20223131171 | 集采范围外 | 新增（2025-06-23)、国家医保耗材27位编码变更
21e192ed-91ea-11eb-8996-40f2e9990f5b | 先健科技（深圳）有限公司 | 91440300715217115L | 54c83761-7a6e-11f0-88e5-34735a9d8166 | b3a7a747-3a4c-11ed-9447-b4055d63f15c | 外周血管支架类 | 胸主动脉夹层 | 大动脉覆膜支架系统 | a4698825-397f-11ed-9447-b4055d63f15c | 大动脉覆膜支架系统 | 先健科技（深圳）有限公司 |  | 国械注准20223131171 |  | 该产品由预装覆膜支架和输送器组成。覆膜支架由镍钛合金丝通过钢套连接， 覆聚四氟乙烯膜，带有显影点。输送器分为直鞘型和弯鞘型两种，由外鞘管、推杆、 内鞘芯、外鞘芯、手柄等组成。该产品环氧乙烧灭菌，一次性使用。货架有效期三年。 | 该产品预期用于Stanford B型胸主动脉夹层的腔内介入治疗。 | 胸主动脉夹层 |  | c6c98e87-3a53-11ed-9447-b4055d63f15c | c6c98e87-3a53-11ed-9447-b4055d63f15c | 大动脉覆膜支架系统 | C02060500114014033770001735 | C02060500100011033770000765 | 02-血管介入治疗类材料 | 06-外周血管介入治疗材料 | 05-胸主动脉支架 | 胸主动脉支架（非分支型/覆膜） | 14-合金 | 014-覆膜/非分支型 | TAA3030B180-18C | TAA3030B180-18C | 06938370105923 | 国械注准20223131171 | 集采范围外 | 新增（2025-06-23)、国家医保耗材27位编码变更
21e192ed-91ea-11eb-8996-40f2e9990f5b | 先健科技（深圳）有限公司 | 91440300715217115L | 54c8381f-7a6e-11f0-88e5-34735a9d8166 | b3a7a747-3a4c-11ed-9447-b4055d63f15c | 外周血管支架类 | 胸主动脉夹层 | 大动脉覆膜支架系统 | a4698825-397f-11ed-9447-b4055d63f15c | 大动脉覆膜支架系统 | 先健科技（深圳）有限公司 |  | 国械注准20223131171 |  | 该产品由预装覆膜支架和输送器组成。覆膜支架由镍钛合金丝通过钢套连接， 覆聚四氟乙烯膜，带有显影点。输送器分为直鞘型和弯鞘型两种，由外鞘管、推杆、 内鞘芯、外鞘芯、手柄等组成。该产品环氧乙烧灭菌，一次性使用。货架有效期三年。 | 该产品预期用于Stanford B型胸主动脉夹层的腔内介入治疗。 | 胸主动脉夹层 |  | c6c99302-3a53-11ed-9447-b4055d63f15c | c6c99302-3a53-11ed-9447-b4055d63f15c | 大动脉覆膜支架系统 | C02060500114014033770001736 | C02060500100011033770000766 | 02-血管介入治疗类材料 | 06-外周血管介入治疗材料 | 05-胸主动脉支架 | 胸主动脉支架（非分支型/覆膜） | 14-合金 | 014-覆膜/非分支型 | TAA4642B120-22C | TAA4642B120-22C | 06938370135371 | 国械注准20223131171 | 集采范围外 | 新增（2025-06-23)、国家医保耗材27位编码变更
21e192ed-91ea-11eb-8996-40f2e9990f5b | 先健科技（深圳）有限公司 | 91440300715217115L | 54c838de-7a6e-11f0-88e5-34735a9d8166 | b3a7a747-3a4c-11ed-9447-b4055d63f15c | 外周血管支架类 | 胸主动脉夹层 | 大动脉覆膜支架系统 | a4698825-397f-11ed-9447-b4055d63f15c | 大动脉覆膜支架系统 | 先健科技（深圳）有限公司 |  | 国械注准20223131171 |  | 该产品由预装覆膜支架和输送器组成。覆膜支架由镍钛合金丝通过钢套连接， 覆聚四氟乙烯膜，带有显影点。输送器分为直鞘型和弯鞘型两种，由外鞘管、推杆、 内鞘芯、外鞘芯、手柄等组成。该产品环氧乙烧灭菌，一次性使用。货架有效期三年。 | 该产品预期用于Stanford B型胸主动脉夹层的腔内介入治疗。 | 胸主动脉夹层 |  | c6c99563-3a53-11ed-9447-b4055d63f15c | c6c99563-3a53-11ed-9447-b4055d63f15c | 大动脉覆膜支架系统 | C02060500114014033770001737 | C02060500100011033770000767 | 02-血管介入治疗类材料 | 06-外周血管介入治疗材料 | 05-胸主动脉支架 | 胸主动脉支架（非分支型/覆膜） | 14-合金 | 014-覆膜/非分支型 | TAA4242B180-22C | TAA4242B180-22C | 06938370131946 | 国械注准20223131171 | 集采范围外 | 新增（2025-06-23)、国家医保耗材27位编码变更
21e192ed-91ea-11eb-8996-40f2e9990f5b | 先健科技（深圳）有限公司 | 91440300715217115L | 54c83993-7a6e-11f0-88e5-34735a9d8166 | b3a7a747-3a4c-11ed-9447-b4055d63f15c | 外周血管支架类 | 胸主动脉夹层 | 大动脉覆膜支架系统 | a4698825-397f-11ed-9447-b4055d63f15c | 大动脉覆膜支架系统 | 先健科技（深圳）有限公司 |  | 国械注准20223131171 |  | 该产品由预装覆膜支架和输送器组成。覆膜支架由镍钛合金丝通过钢套连接， 覆聚四氟乙烯膜，带有显影点。输送器分为直鞘型和弯鞘型两种，由外鞘管、推杆、 内鞘芯、外鞘芯、手柄等组成。该产品环氧乙烧灭菌，一次性使用。货架有效期三年。 | 该产品预期用于Stanford B型胸主动脉夹层的腔内介入治疗。 | 胸主动脉夹层 |  | c6c997a9-3a53-11ed-9447-b4055d63f15c | c6c997a9-3a53-11ed-9447-b4055d63f15c | 大动脉覆膜支架系统 | C02060500114014033770001738 | C02060500100011033770000768 | 02-血管介入治疗类材料 | 06-外周血管介入治疗材料 | 05-胸主动脉支架 | 胸主动脉支架（非分支型/覆膜） | 14-合金 | 014-覆膜/非分支型 | TAA3630B140-20C | TAA3630B140-20C | 06938370109518 | 国械注准20223131171 | 集采范围外 | 新增（2025-06-23)、国家医保耗材27位编码变更
21e192ed-91ea-11eb-8996-40f2e9990f5b | 先健科技（深圳）有限公司 | 91440300715217115L | 54c83a4c-7a6e-11f0-88e5-34735a9d8166 | b3a7a747-3a4c-11ed-9447-b4055d63f15c | 外周血管支架类 | 胸主动脉夹层 | 大动脉覆膜支架系统 | a4698825-397f-11ed-9447-b4055d63f15c | 大动脉覆膜支架系统 | 先健科技（深圳）有限公司 |  | 国械注准20223131171 |  | 该产品由预装覆膜支架和输送器组成。覆膜支架由镍钛合金丝通过钢套连接， 覆聚四氟乙烯膜，带有显影点。输送器分为直鞘型和弯鞘型两种，由外鞘管、推杆、 内鞘芯、外鞘芯、手柄等组成。该产品环氧乙烧灭菌，一次性使用。货架有效期三年。 | 该产品预期用于Stanford B型胸主动脉夹层的腔内介入治疗。 | 胸主动脉夹层 |  | c6c999dd-3a53-11ed-9447-b4055d63f15c | c6c999dd-3a53-11ed-9447-b4055d63f15c | 大动脉覆膜支架系统 | C02060500114014033770001739 | C02060500100011033770000769 | 02-血管介入治疗类材料 | 06-外周血管介入治疗材料 | 05-胸主动脉支架 | 胸主动脉支架（非分支型/覆膜） | 14-合金 | 014-覆膜/非分支型 | TAA2418B180-18C | TAA2418B180-18C | 06938370100423 | 国械注准20223131171 | 集采范围外 | 新增（2025-06-23)、国家医保耗材27位编码变更
21e192ed-91ea-11eb-8996-40f2e9990f5b | 先健科技（深圳）有限公司 | 91440300715217115L | 54c83b06-7a6e-11f0-88e5-34735a9d8166 | b3a7a747-3a4c-11ed-9447-b4055d63f15c | 外周血管支架类 | 胸主动脉夹层 | 大动脉覆膜支架系统 | a4698825-397f-11ed-9447-b4055d63f15c | 大动脉覆膜支架系统 | 先健科技（深圳）有限公司 |  | 国械注准20223131171 |  | 该产品由预装覆膜支架和输送器组成。覆膜支架由镍钛合金丝通过钢套连接， 覆聚四氟乙烯膜，带有显影点。输送器分为直鞘型和弯鞘型两种，由外鞘管、推杆、 内鞘芯、外鞘芯、手柄等组成。该产品环氧乙烧灭菌，一次性使用。货架有效期三年。 | 该产品预期用于Stanford B型胸主动脉夹层的腔内介入治疗。 | 胸主动脉夹层 |  | c6c99c16-3a53-11ed-9447-b4055d63f15c | c6c99c16-3a53-11ed-9447-b4055d63f15c | 大动脉覆膜支架系统 | C02060500114014033770001740 | C02060500100011033770000770 | 02-血管介入治疗类材料 | 06-外周血管介入治疗材料 | 05-胸主动脉支架 | 胸主动脉支架（非分支型/覆膜） | 14-合金 | 014-覆膜/非分支型 | TAA4640B120-22S | TAA4640B120-22S | 06938370133629 | 国械注准20223131171 | 集采范围外 | 新增（2025-06-23)、国家医保耗材27位编码变更
21e192ed-91ea-11eb-8996-40f2e9990f5b | 先健科技（深圳）有限公司 | 91440300715217115L | 54c83bb6-7a6e-11f0-88e5-34735a9d8166 | b3a7a747-3a4c-11ed-9447-b4055d63f15c | 外周血管支架类 | 胸主动脉夹层 | 大动脉覆膜支架系统 | a4698825-397f-11ed-9447-b4055d63f15c | 大动脉覆膜支架系统 | 先健科技（深圳）有限公司 |  | 国械注准20223131171 |  | 该产品由预装覆膜支架和输送器组成。覆膜支架由镍钛合金丝通过钢套连接， 覆聚四氟乙烯膜，带有显影点。输送器分为直鞘型和弯鞘型两种，由外鞘管、推杆、 内鞘芯、外鞘芯、手柄等组成。该产品环氧乙烧灭菌，一次性使用。货架有效期三年。 | 该产品预期用于Stanford B型胸主动脉夹层的腔内介入治疗。 | 胸主动脉夹层 |  | c6c99e39-3a53-11ed-9447-b4055d63f15c | c6c99e39-3a53-11ed-9447-b4055d63f15c | 大动脉覆膜支架系统 | C02060500114014033770001741 | C02060500100011033770000771 | 02-血管介入治疗类材料 | 06-外周血管介入治疗材料 | 05-胸主动脉支架 | 胸主动脉支架（非分支型/覆膜） | 14-合金 | 014-覆膜/非分支型 | TAA3434B180-20C | TAA3434B180-20C | 06938370108641 | 国械注准20223131171 | 集采范围外 | 新增（2025-06-23)、国家医保耗材27位编码变更
21e192ed-91ea-11eb-8996-40f2e9990f5b | 先健科技（深圳）有限公司 | 91440300715217115L | 54c83c6b-7a6e-11f0-88e5-34735a9d8166 | b3a7a747-3a4c-11ed-9447-b4055d63f15c | 外周血管支架类 | 胸主动脉夹层 | 大动脉覆膜支架系统 | a4698825-397f-11ed-9447-b4055d63f15c | 大动脉覆膜支架系统 | 先健科技（深圳）有限公司 |  | 国械注准20223131171 |  | 该产品由预装覆膜支架和输送器组成。覆膜支架由镍钛合金丝通过钢套连接， 覆聚四氟乙烯膜，带有显影点。输送器分为直鞘型和弯鞘型两种，由外鞘管、推杆、 内鞘芯、外鞘芯、手柄等组成。该产品环氧乙烧灭菌，一次性使用。货架有效期三年。 | 该产品预期用于Stanford B型胸主动脉夹层的腔内介入治疗。 | 胸主动脉夹层 |  | c6c9a484-3a53-11ed-9447-b4055d63f15c | c6c9a484-3a53-11ed-9447-b4055d63f15c | 大动脉覆膜支架系统 | C02060500114014033770001742 | C02060500100011033770000772 | 02-血管介入治疗类材料 | 06-外周血管介入治疗材料 | 05-胸主动脉支架 | 胸主动脉支架（非分支型/覆膜） | 14-合金 | 014-覆膜/非分支型 | TAA2624B120-18S | TAA2624B120-18S | 06938370101796 | 国械注准20223131171 | 集采范围外 | 新增（2025-06-23)、国家医保耗材27位编码变更
21e192ed-91ea-11eb-8996-40f2e9990f5b | 先健科技（深圳）有限公司 | 91440300715217115L | 54c83d38-7a6e-11f0-88e5-34735a9d8166 | b3a7a747-3a4c-11ed-9447-b4055d63f15c | 外周血管支架类 | 胸主动脉夹层 | 大动脉覆膜支架系统 | a4698825-397f-11ed-9447-b4055d63f15c | 大动脉覆膜支架系统 | 先健科技（深圳）有限公司 |  | 国械注准20223131171 |  | 该产品由预装覆膜支架和输送器组成。覆膜支架由镍钛合金丝通过钢套连接， 覆聚四氟乙烯膜，带有显影点。输送器分为直鞘型和弯鞘型两种，由外鞘管、推杆、 内鞘芯、外鞘芯、手柄等组成。该产品环氧乙烧灭菌，一次性使用。货架有效期三年。 | 该产品预期用于Stanford B型胸主动脉夹层的腔内介入治疗。 | 胸主动脉夹层 |  | c6c9a6d8-3a53-11ed-9447-b4055d63f15c | c6c9a6d8-3a53-11ed-9447-b4055d63f15c | 大动脉覆膜支架系统 | C02060500114014033770001743 | C02060500100011033770000773 | 02-血管介入治疗类材料 | 06-外周血管介入治疗材料 | 05-胸主动脉支架 | 胸主动脉支架（非分支型/覆膜） | 14-合金 | 014-覆膜/非分支型 | TAA2826B180-18C | TAA2826B180-18C | 06938370104322 | 国械注准20223131171 | 集采范围外 | 新增（2025-06-23)、国家医保耗材27位编码变更
21e192ed-91ea-11eb-8996-40f2e9990f5b | 先健科技（深圳）有限公司 | 91440300715217115L | 54c83ded-7a6e-11f0-88e5-34735a9d8166 | b3a7a747-3a4c-11ed-9447-b4055d63f15c | 外周血管支架类 | 胸主动脉夹层 | 大动脉覆膜支架系统 | a4698825-397f-11ed-9447-b4055d63f15c | 大动脉覆膜支架系统 | 先健科技（深圳）有限公司 |  | 国械注准20223131171 |  | 该产品由预装覆膜支架和输送器组成。覆膜支架由镍钛合金丝通过钢套连接， 覆聚四氟乙烯膜，带有显影点。输送器分为直鞘型和弯鞘型两种，由外鞘管、推杆、 内鞘芯、外鞘芯、手柄等组成。该产品环氧乙烧灭菌，一次性使用。货架有效期三年。 | 该产品预期用于Stanford B型胸主动脉夹层的腔内介入治疗。 | 胸主动脉夹层 |  | c6c9a927-3a53-11ed-9447-b4055d63f15c | c6c9a927-3a53-11ed-9447-b4055d63f15c | 大动脉覆膜支架系统 | C02060500114014033770001744 | C02060500100011033770000774 | 02-血管介入治疗类材料 | 06-外周血管介入治疗材料 | 05-胸主动脉支架 | 胸主动脉支架（非分支型/覆膜） | 14-合金 | 014-覆膜/非分支型 | TAA3432B180-20C | TAA3432B180-20C | 06938370108559 | 国械注准20223131171 | 集采范围外 | 新增（2025-06-23)、国家医保耗材27位编码变更
21e192ed-91ea-11eb-8996-40f2e9990f5b | 先健科技（深圳）有限公司 | 91440300715217115L | 54c83e9d-7a6e-11f0-88e5-34735a9d8166 | b3a7a747-3a4c-11ed-9447-b4055d63f15c | 外周血管支架类 | 胸主动脉夹层 | 大动脉覆膜支架系统 | a4698825-397f-11ed-9447-b4055d63f15c | 大动脉覆膜支架系统 | 先健科技（深圳）有限公司 |  | 国械注准20223131171 |  | 该产品由预装覆膜支架和输送器组成。覆膜支架由镍钛合金丝通过钢套连接， 覆聚四氟乙烯膜，带有显影点。输送器分为直鞘型和弯鞘型两种，由外鞘管、推杆、 内鞘芯、外鞘芯、手柄等组成。该产品环氧乙烧灭菌，一次性使用。货架有效期三年。 | 该产品预期用于Stanford B型胸主动脉夹层的腔内介入治疗。 | 胸主动脉夹层 |  | c6c9ab60-3a53-11ed-9447-b4055d63f15c | c6c9ab60-3a53-11ed-9447-b4055d63f15c | 大动脉覆膜支架系统 | C02060500114014033770001745 | C02060500100011033770000775 | 02-血管介入治疗类材料 | 06-外周血管介入治疗材料 | 05-胸主动脉支架 | 胸主动脉支架（非分支型/覆膜） | 14-合金 | 014-覆膜/非分支型 | TAA3432B120-20S | TAA3432B120-20S | 06938370107798 | 国械注准20223131171 | 集采范围外 | 新增（2025-06-23)、国家医保耗材27位编码变更
21e192ed-91ea-11eb-8996-40f2e9990f5b | 先健科技（深圳）有限公司 | 91440300715217115L | 54c841ab-7a6e-11f0-88e5-34735a9d8166 | b3a7a747-3a4c-11ed-9447-b4055d63f15c | 外周血管支架类 | 胸主动脉夹层 | 大动脉覆膜支架系统 | a4698825-397f-11ed-9447-b4055d63f15c | 大动脉覆膜支架系统 | 先健科技（深圳）有限公司 |  | 国械注准20223131171 |  | 该产品由预装覆膜支架和输送器组成。覆膜支架由镍钛合金丝通过钢套连接， 覆聚四氟乙烯膜，带有显影点。输送器分为直鞘型和弯鞘型两种，由外鞘管、推杆、 内鞘芯、外鞘芯、手柄等组成。该产品环氧乙烧灭菌，一次性使用。货架有效期三年。 | 该产品预期用于Stanford B型胸主动脉夹层的腔内介入治疗。 | 胸主动脉夹层 |  | c6c9ad8c-3a53-11ed-9447-b4055d63f15c | c6c9ad8c-3a53-11ed-9447-b4055d63f15c | 大动脉覆膜支架系统 | C02060500114014033770001746 | C02060500100011033770000776 | 02-血管介入治疗类材料 | 06-外周血管介入治疗材料 | 05-胸主动脉支架 | 胸主动脉支架（非分支型/覆膜） | 14-合金 | 014-覆膜/非分支型 | TAA2826B180-18S | TAA2826B180-18S | 06938370103325 | 国械注准20223131171 | 集采范围外 | 新增（2025-06-23)、国家医保耗材27位编码变更
21e192ed-91ea-11eb-8996-40f2e9990f5b | 先健科技（深圳）有限公司 | 91440300715217115L | 54c84265-7a6e-11f0-88e5-34735a9d8166 | b3a7a747-3a4c-11ed-9447-b4055d63f15c | 外周血管支架类 | 胸主动脉夹层 | 大动脉覆膜支架系统 | a4698825-397f-11ed-9447-b4055d63f15c | 大动脉覆膜支架系统 | 先健科技（深圳）有限公司 |  | 国械注准20223131171 |  | 该产品由预装覆膜支架和输送器组成。覆膜支架由镍钛合金丝通过钢套连接， 覆聚四氟乙烯膜，带有显影点。输送器分为直鞘型和弯鞘型两种，由外鞘管、推杆、 内鞘芯、外鞘芯、手柄等组成。该产品环氧乙烧灭菌，一次性使用。货架有效期三年。 | 该产品预期用于Stanford B型胸主动脉夹层的腔内介入治疗。 | 胸主动脉夹层 |  | c6c9bab4-3a53-11ed-9447-b4055d63f15c | c6c9bab4-3a53-11ed-9447-b4055d63f15c | 大动脉覆膜支架系统 | C02060500114014033770001747 | C02060500100011033770000777 | 02-血管介入治疗类材料 | 06-外周血管介入治疗材料 | 05-胸主动脉支架 | 胸主动脉支架（非分支型/覆膜） | 14-合金 | 014-覆膜/非分支型 | TAA3222B120-20C | TAA3222B120-20C | 06938370106654 | 国械注准20223131171 | 集采范围外 | 新增（2025-06-23)、国家医保耗材27位编码变更
21e192ed-91ea-11eb-8996-40f2e9990f5b | 先健科技（深圳）有限公司 | 91440300715217115L | 54c8431a-7a6e-11f0-88e5-34735a9d8166 | b3a7a747-3a4c-11ed-9447-b4055d63f15c | 外周血管支架类 | 胸主动脉夹层 | 大动脉覆膜支架系统 | a4698825-397f-11ed-9447-b4055d63f15c | 大动脉覆膜支架系统 | 先健科技（深圳）有限公司 |  | 国械注准20223131171 |  | 该产品由预装覆膜支架和输送器组成。覆膜支架由镍钛合金丝通过钢套连接， 覆聚四氟乙烯膜，带有显影点。输送器分为直鞘型和弯鞘型两种，由外鞘管、推杆、 内鞘芯、外鞘芯、手柄等组成。该产品环氧乙烧灭菌，一次性使用。货架有效期三年。 | 该产品预期用于Stanford B型胸主动脉夹层的腔内介入治疗。 | 胸主动脉夹层 |  | c6c9bf29-3a53-11ed-9447-b4055d63f15c | c6c9bf29-3a53-11ed-9447-b4055d63f15c | 大动脉覆膜支架系统 | C02060500114014033770001748 | C02060500100011033770000778 | 02-血管介入治疗类材料 | 06-外周血管介入治疗材料 | 05-胸主动脉支架 | 胸主动脉支架（非分支型/覆膜） | 14-合金 | 014-覆膜/非分支型 | TAA4640B180-22S | TAA4640B180-22S | 06938370133650 | 国械注准20223131171 | 集采范围外 | 新增（2025-06-23)、国家医保耗材27位编码变更
21e192ed-91ea-11eb-8996-40f2e9990f5b | 先健科技（深圳）有限公司 | 91440300715217115L | 54c843ce-7a6e-11f0-88e5-34735a9d8166 | b3a7a747-3a4c-11ed-9447-b4055d63f15c | 外周血管支架类 | 胸主动脉夹层 | 大动脉覆膜支架系统 | a4698825-397f-11ed-9447-b4055d63f15c | 大动脉覆膜支架系统 | 先健科技（深圳）有限公司 |  | 国械注准20223131171 |  | 该产品由预装覆膜支架和输送器组成。覆膜支架由镍钛合金丝通过钢套连接， 覆聚四氟乙烯膜，带有显影点。输送器分为直鞘型和弯鞘型两种，由外鞘管、推杆、 内鞘芯、外鞘芯、手柄等组成。该产品环氧乙烧灭菌，一次性使用。货架有效期三年。 | 该产品预期用于Stanford B型胸主动脉夹层的腔内介入治疗。 | 胸主动脉夹层 |  | c6c9c18d-3a53-11ed-9447-b4055d63f15c | c6c9c18d-3a53-11ed-9447-b4055d63f15c | 大动脉覆膜支架系统 | C02060500114014033770001749 | C02060500100011033770000779 | 02-血管介入治疗类材料 | 06-外周血管介入治疗材料 | 05-胸主动脉支架 | 胸主动脉支架（非分支型/覆膜） | 14-合金 | 014-覆膜/非分支型 | TAA3228B140-20C | TAA3228B140-20C | 06938370106920 | 国械注准20223131171 | 集采范围外 | 新增（2025-06-23)、国家医保耗材27位编码变更
21e192ed-91ea-11eb-8996-40f2e9990f5b | 先健科技（深圳）有限公司 | 91440300715217115L | 54c84483-7a6e-11f0-88e5-34735a9d8166 | b3a7a747-3a4c-11ed-9447-b4055d63f15c | 外周血管支架类 | 胸主动脉夹层 | 大动脉覆膜支架系统 | a4698825-397f-11ed-9447-b4055d63f15c | 大动脉覆膜支架系统 | 先健科技（深圳）有限公司 |  | 国械注准20223131171 |  | 该产品由预装覆膜支架和输送器组成。覆膜支架由镍钛合金丝通过钢套连接， 覆聚四氟乙烯膜，带有显影点。输送器分为直鞘型和弯鞘型两种，由外鞘管、推杆、 内鞘芯、外鞘芯、手柄等组成。该产品环氧乙烧灭菌，一次性使用。货架有效期三年。 | 该产品预期用于Stanford B型胸主动脉夹层的腔内介入治疗。 | 胸主动脉夹层 |  | c6c9c3c8-3a53-11ed-9447-b4055d63f15c | c6c9c3c8-3a53-11ed-9447-b4055d63f15c | 大动脉覆膜支架系统 | C02060500114014033770001750 | C02060500100011033770000780 | 02-血管介入治疗类材料 | 06-外周血管介入治疗材料 | 05-胸主动脉支架 | 胸主动脉支架（非分支型/覆膜） | 14-合金 | 014-覆膜/非分支型 | TAA4242B120-22C | TAA4242B120-22C | 06938370131915 | 国械注准20223131171 | 集采范围外 | 新增（2025-06-23)、国家医保耗材27位编码变更
21e192ed-91ea-11eb-8996-40f2e9990f5b | 先健科技（深圳）有限公司 | 91440300715217115L | 54c84538-7a6e-11f0-88e5-34735a9d8166 | b3a7a747-3a4c-11ed-9447-b4055d63f15c | 外周血管支架类 | 胸主动脉夹层 | 大动脉覆膜支架系统 | a4698825-397f-11ed-9447-b4055d63f15c | 大动脉覆膜支架系统 | 先健科技（深圳）有限公司 |  | 国械注准20223131171 |  | 该产品由预装覆膜支架和输送器组成。覆膜支架由镍钛合金丝通过钢套连接， 覆聚四氟乙烯膜，带有显影点。输送器分为直鞘型和弯鞘型两种，由外鞘管、推杆、 内鞘芯、外鞘芯、手柄等组成。该产品环氧乙烧灭菌，一次性使用。货架有效期三年。 | 该产品预期用于Stanford B型胸主动脉夹层的腔内介入治疗。 | 胸主动脉夹层 |  | c6c9c607-3a53-11ed-9447-b4055d63f15c | c6c9c607-3a53-11ed-9447-b4055d63f15c | 大动脉覆膜支架系统 | C02060500114014033770001751 | C02060500100011033770000781 | 02-血管介入治疗类材料 | 06-外周血管介入治疗材料 | 05-胸主动脉支架 | 胸主动脉支架（非分支型/覆膜） | 14-合金 | 014-覆膜/非分支型 | TAA3226B120-20C | TAA3226B120-20C | 06938370106821 | 国械注准20223131171 | 集采范围外 | 新增（2025-06-23)、国家医保耗材27位编码变更
21e192ed-91ea-11eb-8996-40f2e9990f5b | 先健科技（深圳）有限公司 | 91440300715217115L | 54c845ed-7a6e-11f0-88e5-34735a9d8166 | b3a7a747-3a4c-11ed-9447-b4055d63f15c | 外周血管支架类 | 胸主动脉夹层 | 大动脉覆膜支架系统 | a4698825-397f-11ed-9447-b4055d63f15c | 大动脉覆膜支架系统 | 先健科技（深圳）有限公司 |  | 国械注准20223131171 |  | 该产品由预装覆膜支架和输送器组成。覆膜支架由镍钛合金丝通过钢套连接， 覆聚四氟乙烯膜，带有显影点。输送器分为直鞘型和弯鞘型两种，由外鞘管、推杆、 内鞘芯、外鞘芯、手柄等组成。该产品环氧乙烧灭菌，一次性使用。货架有效期三年。 | 该产品预期用于Stanford B型胸主动脉夹层的腔内介入治疗。 | 胸主动脉夹层 |  | c6c9ca1a-3a53-11ed-9447-b4055d63f15c | c6c9ca1a-3a53-11ed-9447-b4055d63f15c | 大动脉覆膜支架系统 | C02060500114014033770001752 | C02060500100011033770000782 | 02-血管介入治疗类材料 | 06-外周血管介入治疗材料 | 05-胸主动脉支架 | 胸主动脉支架（非分支型/覆膜） | 14-合金 | 014-覆膜/非分支型 | TAA4234B140-22C | TAA4234B140-22C | 06938370131595 | 国械注准20223131171 | 集采范围外 | 新增（2025-06-23)、国家医保耗材27位编码变更
21e192ed-91ea-11eb-8996-40f2e9990f5b | 先健科技（深圳）有限公司 | 91440300715217115L | 54c846a2-7a6e-11f0-88e5-34735a9d8166 | b3a7a747-3a4c-11ed-9447-b4055d63f15c | 外周血管支架类 | 胸主动脉夹层 | 大动脉覆膜支架系统 | a4698825-397f-11ed-9447-b4055d63f15c | 大动脉覆膜支架系统 | 先健科技（深圳）有限公司 |  | 国械注准20223131171 |  | 该产品由预装覆膜支架和输送器组成。覆膜支架由镍钛合金丝通过钢套连接， 覆聚四氟乙烯膜，带有显影点。输送器分为直鞘型和弯鞘型两种，由外鞘管、推杆、 内鞘芯、外鞘芯、手柄等组成。该产品环氧乙烧灭菌，一次性使用。货架有效期三年。 | 该产品预期用于Stanford B型胸主动脉夹层的腔内介入治疗。 | 胸主动脉夹层 |  | c6c9cc5f-3a53-11ed-9447-b4055d63f15c | c6c9cc5f-3a53-11ed-9447-b4055d63f15c | 大动脉覆膜支架系统 | C02060500114014033770001753 | C02060500100011033770000783 | 02-血管介入治疗类材料 | 06-外周血管介入治疗材料 | 05-胸主动脉支架 | 胸主动脉支架（非分支型/覆膜） | 14-合金 | 014-覆膜/非分支型 | TAA2822B140-18C | TAA2822B140-18C | 06938370103899 | 国械注准20223131171 | 集采范围外 | 新增（2025-06-23)、国家医保耗材27位编码变更
21e192ed-91ea-11eb-8996-40f2e9990f5b | 先健科技（深圳）有限公司 | 91440300715217115L | 54c84765-7a6e-11f0-88e5-34735a9d8166 | b3a7a747-3a4c-11ed-9447-b4055d63f15c | 外周血管支架类 | 胸主动脉夹层 | 大动脉覆膜支架系统 | a4698825-397f-11ed-9447-b4055d63f15c | 大动脉覆膜支架系统 | 先健科技（深圳）有限公司 |  | 国械注准20223131171 |  | 该产品由预装覆膜支架和输送器组成。覆膜支架由镍钛合金丝通过钢套连接， 覆聚四氟乙烯膜，带有显影点。输送器分为直鞘型和弯鞘型两种，由外鞘管、推杆、 内鞘芯、外鞘芯、手柄等组成。该产品环氧乙烧灭菌，一次性使用。货架有效期三年。 | 该产品预期用于Stanford B型胸主动脉夹层的腔内介入治疗。 | 胸主动脉夹层 |  | c6c9ce97-3a53-11ed-9447-b4055d63f15c | c6c9ce97-3a53-11ed-9447-b4055d63f15c | 大动脉覆膜支架系统 | C02060500114014033770001754 | C02060500100011033770000784 | 02-血管介入治疗类材料 | 06-外周血管介入治疗材料 | 05-胸主动脉支架 | 胸主动脉支架（非分支型/覆膜） | 14-合金 | 014-覆膜/非分支型 | TAA3226B180-20S | TAA3226B180-20S | 06938370106326 | 国械注准20223131171 | 集采范围外 | 新增（2025-06-23)、国家医保耗材27位编码变更
21e192ed-91ea-11eb-8996-40f2e9990f5b | 先健科技（深圳）有限公司 | 91440300715217115L | 54c8481a-7a6e-11f0-88e5-34735a9d8166 | b3a7a747-3a4c-11ed-9447-b4055d63f15c | 外周血管支架类 | 胸主动脉夹层 | 大动脉覆膜支架系统 | a4698825-397f-11ed-9447-b4055d63f15c | 大动脉覆膜支架系统 | 先健科技（深圳）有限公司 |  | 国械注准20223131171 |  | 该产品由预装覆膜支架和输送器组成。覆膜支架由镍钛合金丝通过钢套连接， 覆聚四氟乙烯膜，带有显影点。输送器分为直鞘型和弯鞘型两种，由外鞘管、推杆、 内鞘芯、外鞘芯、手柄等组成。该产品环氧乙烧灭菌，一次性使用。货架有效期三年。 | 该产品预期用于Stanford B型胸主动脉夹层的腔内介入治疗。 | 胸主动脉夹层 |  | c6c9d0c5-3a53-11ed-9447-b4055d63f15c | c6c9d0c5-3a53-11ed-9447-b4055d63f15c | 大动脉覆膜支架系统 | C02060500114014033770001755 | C02060500100011033770000785 | 02-血管介入治疗类材料 | 06-外周血管介入治疗材料 | 05-胸主动脉支架 | 胸主动脉支架（非分支型/覆膜） | 14-合金 | 014-覆膜/非分支型 | TAA3020B120-18C | TAA3020B120-18C | 06938370105473 | 国械注准20223131171 | 集采范围外 | 新增（2025-06-23)、国家医保耗材27位编码变更
21e192ed-91ea-11eb-8996-40f2e9990f5b | 先健科技（深圳）有限公司 | 91440300715217115L | 54c848d4-7a6e-11f0-88e5-34735a9d8166 | b3a7a747-3a4c-11ed-9447-b4055d63f15c | 外周血管支架类 | 胸主动脉夹层 | 大动脉覆膜支架系统 | a4698825-397f-11ed-9447-b4055d63f15c | 大动脉覆膜支架系统 | 先健科技（深圳）有限公司 |  | 国械注准20223131171 |  | 该产品由预装覆膜支架和输送器组成。覆膜支架由镍钛合金丝通过钢套连接， 覆聚四氟乙烯膜，带有显影点。输送器分为直鞘型和弯鞘型两种，由外鞘管、推杆、 内鞘芯、外鞘芯、手柄等组成。该产品环氧乙烧灭菌，一次性使用。货架有效期三年。 | 该产品预期用于Stanford B型胸主动脉夹层的腔内介入治疗。 | 胸主动脉夹层 |  | c6c9d309-3a53-11ed-9447-b4055d63f15c | c6c9d309-3a53-11ed-9447-b4055d63f15c | 大动脉覆膜支架系统 | C02060500114014033770001756 | C02060500100011033770000786 | 02-血管介入治疗类材料 | 06-外周血管介入治疗材料 | 05-胸主动脉支架 | 胸主动脉支架（非分支型/覆膜） | 14-合金 | 014-覆膜/非分支型 | TAA2420B160-18S | TAA2420B160-18S | 06938370177753 | 国械注准20223131171 | 集采范围外 | 新增（2025-06-23)、国家医保耗材27位编码变更
21e192ed-91ea-11eb-8996-40f2e9990f5b | 先健科技（深圳）有限公司 | 91440300715217115L | 54c8499c-7a6e-11f0-88e5-34735a9d8166 | b3a7a747-3a4c-11ed-9447-b4055d63f15c | 外周血管支架类 | 胸主动脉夹层 | 大动脉覆膜支架系统 | a4698825-397f-11ed-9447-b4055d63f15c | 大动脉覆膜支架系统 | 先健科技（深圳）有限公司 |  | 国械注准20223131171 |  | 该产品由预装覆膜支架和输送器组成。覆膜支架由镍钛合金丝通过钢套连接， 覆聚四氟乙烯膜，带有显影点。输送器分为直鞘型和弯鞘型两种，由外鞘管、推杆、 内鞘芯、外鞘芯、手柄等组成。该产品环氧乙烧灭菌，一次性使用。货架有效期三年。 | 该产品预期用于Stanford B型胸主动脉夹层的腔内介入治疗。 | 胸主动脉夹层 |  | c6c9d935-3a53-11ed-9447-b4055d63f15c | c6c9d935-3a53-11ed-9447-b4055d63f15c | 大动脉覆膜支架系统 | C02060500114014033770001757 | C02060500100011033770000787 | 02-血管介入治疗类材料 | 06-外周血管介入治疗材料 | 05-胸主动脉支架 | 胸主动脉支架（非分支型/覆膜） | 14-合金 | 014-覆膜/非分支型 | TAA4440B180-22C | TAA4440B180-22C | 06938370133148 | 国械注准20223131171 | 集采范围外 | 新增（2025-06-23)、国家医保耗材27位编码变更
21e192ed-91ea-11eb-8996-40f2e9990f5b | 先健科技（深圳）有限公司 | 91440300715217115L | 54c84a4c-7a6e-11f0-88e5-34735a9d8166 | b3a7a747-3a4c-11ed-9447-b4055d63f15c | 外周血管支架类 | 胸主动脉夹层 | 大动脉覆膜支架系统 | a4698825-397f-11ed-9447-b4055d63f15c | 大动脉覆膜支架系统 | 先健科技（深圳）有限公司 |  | 国械注准20223131171 |  | 该产品由预装覆膜支架和输送器组成。覆膜支架由镍钛合金丝通过钢套连接， 覆聚四氟乙烯膜，带有显影点。输送器分为直鞘型和弯鞘型两种，由外鞘管、推杆、 内鞘芯、外鞘芯、手柄等组成。该产品环氧乙烧灭菌，一次性使用。货架有效期三年。 | 该产品预期用于Stanford B型胸主动脉夹层的腔内介入治疗。 | 胸主动脉夹层 |  | c6c9db94-3a53-11ed-9447-b4055d63f15c | c6c9db94-3a53-11ed-9447-b4055d63f15c | 大动脉覆膜支架系统 | C02060500114014033770001758 | C02060500100011033770000788 | 02-血管介入治疗类材料 | 06-外周血管介入治疗材料 | 05-胸主动脉支架 | 胸主动脉支架（非分支型/覆膜） | 14-合金 | 014-覆膜/非分支型 | TAA4040B140-22S | TAA4040B140-22S | 06938370113959 | 国械注准20223131171 | 集采范围外 | 新增（2025-06-23)、国家医保耗材27位编码变更
21e192ed-91ea-11eb-8996-40f2e9990f5b | 先健科技（深圳）有限公司 | 91440300715217115L | 54c84db2-7a6e-11f0-88e5-34735a9d8166 | b3a7a747-3a4c-11ed-9447-b4055d63f15c | 外周血管支架类 | 胸主动脉夹层 | 大动脉覆膜支架系统 | a4698825-397f-11ed-9447-b4055d63f15c | 大动脉覆膜支架系统 | 先健科技（深圳）有限公司 |  | 国械注准20223131171 |  | 该产品由预装覆膜支架和输送器组成。覆膜支架由镍钛合金丝通过钢套连接， 覆聚四氟乙烯膜，带有显影点。输送器分为直鞘型和弯鞘型两种，由外鞘管、推杆、 内鞘芯、外鞘芯、手柄等组成。该产品环氧乙烧灭菌，一次性使用。货架有效期三年。 | 该产品预期用于Stanford B型胸主动脉夹层的腔内介入治疗。 | 胸主动脉夹层 |  | c6c9dde3-3a53-11ed-9447-b4055d63f15c | c6c9dde3-3a53-11ed-9447-b4055d63f15c | 大动脉覆膜支架系统 | C02060500114014033770001759 | C02060500100011033770000789 | 02-血管介入治疗类材料 | 06-外周血管介入治疗材料 | 05-胸主动脉支架 | 胸主动脉支架（非分支型/覆膜） | 14-合金 | 014-覆膜/非分支型 | TAA2620B120-18S | TAA2620B120-18S | 06938370100843 | 国械注准20223131171 | 集采范围外 | 新增（2025-06-23)、国家医保耗材27位编码变更
21e192ed-91ea-11eb-8996-40f2e9990f5b | 先健科技（深圳）有限公司 | 91440300715217115L | 54c84e71-7a6e-11f0-88e5-34735a9d8166 | b3a7a747-3a4c-11ed-9447-b4055d63f15c | 外周血管支架类 | 胸主动脉夹层 | 大动脉覆膜支架系统 | a4698825-397f-11ed-9447-b4055d63f15c | 大动脉覆膜支架系统 | 先健科技（深圳）有限公司 |  | 国械注准20223131171 |  | 该产品由预装覆膜支架和输送器组成。覆膜支架由镍钛合金丝通过钢套连接， 覆聚四氟乙烯膜，带有显影点。输送器分为直鞘型和弯鞘型两种，由外鞘管、推杆、 内鞘芯、外鞘芯、手柄等组成。该产品环氧乙烧灭菌，一次性使用。货架有效期三年。 | 该产品预期用于Stanford B型胸主动脉夹层的腔内介入治疗。 | 胸主动脉夹层 |  | c6c9e088-3a53-11ed-9447-b4055d63f15c | c6c9e088-3a53-11ed-9447-b4055d63f15c | 大动脉覆膜支架系统 | C02060500114014033770001760 | C02060500100011033770000790 | 02-血管介入治疗类材料 | 06-外周血管介入治疗材料 | 05-胸主动脉支架 | 胸主动脉支架（非分支型/覆膜） | 14-合金 | 014-覆膜/非分支型 | TAA2422B160-18C | TAA2422B160-18C | 06938370100591 | 国械注准20223131171 | 集采范围外 | 新增（2025-06-23)、国家医保耗材27位编码变更
21e192ed-91ea-11eb-8996-40f2e9990f5b | 先健科技（深圳）有限公司 | 91440300715217115L | 54c84f26-7a6e-11f0-88e5-34735a9d8166 | b3a7a747-3a4c-11ed-9447-b4055d63f15c | 外周血管支架类 | 胸主动脉夹层 | 大动脉覆膜支架系统 | a4698825-397f-11ed-9447-b4055d63f15c | 大动脉覆膜支架系统 | 先健科技（深圳）有限公司 |  | 国械注准20223131171 |  | 该产品由预装覆膜支架和输送器组成。覆膜支架由镍钛合金丝通过钢套连接， 覆聚四氟乙烯膜，带有显影点。输送器分为直鞘型和弯鞘型两种，由外鞘管、推杆、 内鞘芯、外鞘芯、手柄等组成。该产品环氧乙烧灭菌，一次性使用。货架有效期三年。 | 该产品预期用于Stanford B型胸主动脉夹层的腔内介入治疗。 | 胸主动脉夹层 |  | c6c9e2e4-3a53-11ed-9447-b4055d63f15c | c6c9e2e4-3a53-11ed-9447-b4055d63f15c | 大动脉覆膜支架系统 | C02060500114014033770001761 | C02060500100011033770000791 | 02-血管介入治疗类材料 | 06-外周血管介入治疗材料 | 05-胸主动脉支架 | 胸主动脉支架（非分支型/覆膜） | 14-合金 | 014-覆膜/非分支型 | TAA3426B160-20C | TAA3426B160-20C | 06938370108306 | 国械注准20223131171 | 集采范围外 | 新增（2025-06-23)、国家医保耗材27位编码变更
21e192ed-91ea-11eb-8996-40f2e9990f5b | 先健科技（深圳）有限公司 | 91440300715217115L | 54c84fd6-7a6e-11f0-88e5-34735a9d8166 | b3a7a747-3a4c-11ed-9447-b4055d63f15c | 外周血管支架类 | 胸主动脉夹层 | 大动脉覆膜支架系统 | a4698825-397f-11ed-9447-b4055d63f15c | 大动脉覆膜支架系统 | 先健科技（深圳）有限公司 |  | 国械注准20223131171 |  | 该产品由预装覆膜支架和输送器组成。覆膜支架由镍钛合金丝通过钢套连接， 覆聚四氟乙烯膜，带有显影点。输送器分为直鞘型和弯鞘型两种，由外鞘管、推杆、 内鞘芯、外鞘芯、手柄等组成。该产品环氧乙烧灭菌，一次性使用。货架有效期三年。 | 该产品预期用于Stanford B型胸主动脉夹层的腔内介入治疗。 | 胸主动脉夹层 |  | c6c9e529-3a53-11ed-9447-b4055d63f15c | c6c9e529-3a53-11ed-9447-b4055d63f15c | 大动脉覆膜支架系统 | C02060500114014033770001762 | C02060500100011033770000792 | 02-血管介入治疗类材料 | 06-外周血管介入治疗材料 | 05-胸主动脉支架 | 胸主动脉支架（非分支型/覆膜） | 14-合金 | 014-覆膜/非分支型 | TAA4636B180-22C | TAA4636B180-22C | 06938370135005 | 国械注准20223131171 | 集采范围外 | 新增（2025-06-23)、国家医保耗材27位编码变更
21e192ed-91ea-11eb-8996-40f2e9990f5b | 先健科技（深圳）有限公司 | 91440300715217115L | 54c8508a-7a6e-11f0-88e5-34735a9d8166 | b3a7a747-3a4c-11ed-9447-b4055d63f15c | 外周血管支架类 | 胸主动脉夹层 | 大动脉覆膜支架系统 | a4698825-397f-11ed-9447-b4055d63f15c | 大动脉覆膜支架系统 | 先健科技（深圳）有限公司 |  | 国械注准20223131171 |  | 该产品由预装覆膜支架和输送器组成。覆膜支架由镍钛合金丝通过钢套连接， 覆聚四氟乙烯膜，带有显影点。输送器分为直鞘型和弯鞘型两种，由外鞘管、推杆、 内鞘芯、外鞘芯、手柄等组成。该产品环氧乙烧灭菌，一次性使用。货架有效期三年。 | 该产品预期用于Stanford B型胸主动脉夹层的腔内介入治疗。 | 胸主动脉夹层 |  | c6c9e764-3a53-11ed-9447-b4055d63f15c | c6c9e764-3a53-11ed-9447-b4055d63f15c | 大动脉覆膜支架系统 | C02060500114014033770001763 | C02060500100011033770000793 | 02-血管介入治疗类材料 | 06-外周血管介入治疗材料 | 05-胸主动脉支架 | 胸主动脉支架（非分支型/覆膜） | 14-合金 | 014-覆膜/非分支型 | TAA3630B180-20C | TAA3630B180-20C | 06938370177180 | 国械注准20223131171 | 集采范围外 | 新增（2025-06-23)、国家医保耗材27位编码变更
21e192ed-91ea-11eb-8996-40f2e9990f5b | 先健科技（深圳）有限公司 | 91440300715217115L | 54c85144-7a6e-11f0-88e5-34735a9d8166 | b3a7a747-3a4c-11ed-9447-b4055d63f15c | 外周血管支架类 | 胸主动脉夹层 | 大动脉覆膜支架系统 | a4698825-397f-11ed-9447-b4055d63f15c | 大动脉覆膜支架系统 | 先健科技（深圳）有限公司 |  | 国械注准20223131171 |  | 该产品由预装覆膜支架和输送器组成。覆膜支架由镍钛合金丝通过钢套连接， 覆聚四氟乙烯膜，带有显影点。输送器分为直鞘型和弯鞘型两种，由外鞘管、推杆、 内鞘芯、外鞘芯、手柄等组成。该产品环氧乙烧灭菌，一次性使用。货架有效期三年。 | 该产品预期用于Stanford B型胸主动脉夹层的腔内介入治疗。 | 胸主动脉夹层 |  | c6c9ed89-3a53-11ed-9447-b4055d63f15c | c6c9ed89-3a53-11ed-9447-b4055d63f15c | 大动脉覆膜支架系统 | C02060500114014033770001764 | C02060500100011033770000794 | 02-血管介入治疗类材料 | 06-外周血管介入治疗材料 | 05-胸主动脉支架 | 胸主动脉支架（非分支型/覆膜） | 14-合金 | 014-覆膜/非分支型 | TAA4236B140-22S | TAA4236B140-22S | 06938370130796 | 国械注准20223131171 | 集采范围外 | 新增（2025-06-23)、国家医保耗材27位编码变更
21e192ed-91ea-11eb-8996-40f2e9990f5b | 先健科技（深圳）有限公司 | 91440300715217115L | 54c851f9-7a6e-11f0-88e5-34735a9d8166 | b3a7a747-3a4c-11ed-9447-b4055d63f15c | 外周血管支架类 | 胸主动脉夹层 | 大动脉覆膜支架系统 | a4698825-397f-11ed-9447-b4055d63f15c | 大动脉覆膜支架系统 | 先健科技（深圳）有限公司 |  | 国械注准20223131171 |  | 该产品由预装覆膜支架和输送器组成。覆膜支架由镍钛合金丝通过钢套连接， 覆聚四氟乙烯膜，带有显影点。输送器分为直鞘型和弯鞘型两种，由外鞘管、推杆、 内鞘芯、外鞘芯、手柄等组成。该产品环氧乙烧灭菌，一次性使用。货架有效期三年。 | 该产品预期用于Stanford B型胸主动脉夹层的腔内介入治疗。 | 胸主动脉夹层 |  | c6c9efe4-3a53-11ed-9447-b4055d63f15c | c6c9efe4-3a53-11ed-9447-b4055d63f15c | 大动脉覆膜支架系统 | C02060500114014033770001765 | C02060500100011033770000795 | 02-血管介入治疗类材料 | 06-外周血管介入治疗材料 | 05-胸主动脉支架 | 胸主动脉支架（非分支型/覆膜） | 14-合金 | 014-覆膜/非分支型 | TAA3430B160-20S | TAA3430B160-20S | 06938370107729 | 国械注准20223131171 | 集采范围外 | 新增（2025-06-23)、国家医保耗材27位编码变更
21e192ed-91ea-11eb-8996-40f2e9990f5b | 先健科技（深圳）有限公司 | 91440300715217115L | 54c852ae-7a6e-11f0-88e5-34735a9d8166 | b3a7a747-3a4c-11ed-9447-b4055d63f15c | 外周血管支架类 | 胸主动脉夹层 | 大动脉覆膜支架系统 | a4698825-397f-11ed-9447-b4055d63f15c | 大动脉覆膜支架系统 | 先健科技（深圳）有限公司 |  | 国械注准20223131171 |  | 该产品由预装覆膜支架和输送器组成。覆膜支架由镍钛合金丝通过钢套连接， 覆聚四氟乙烯膜，带有显影点。输送器分为直鞘型和弯鞘型两种，由外鞘管、推杆、 内鞘芯、外鞘芯、手柄等组成。该产品环氧乙烧灭菌，一次性使用。货架有效期三年。 | 该产品预期用于Stanford B型胸主动脉夹层的腔内介入治疗。 | 胸主动脉夹层 |  | c6c9f222-3a53-11ed-9447-b4055d63f15c | c6c9f222-3a53-11ed-9447-b4055d63f15c | 大动脉覆膜支架系统 | C02060500114014033770001766 | C02060500100011033770000796 | 02-血管介入治疗类材料 | 06-外周血管介入治疗材料 | 05-胸主动脉支架 | 胸主动脉支架（非分支型/覆膜） | 14-合金 | 014-覆膜/非分支型 | TAA4638B120-22C | TAA4638B120-22C | 06938370135197 | 国械注准20223131171 | 集采范围外 | 新增（2025-06-23)、国家医保耗材27位编码变更
21e192ed-91ea-11eb-8996-40f2e9990f5b | 先健科技（深圳）有限公司 | 91440300715217115L | 54c85363-7a6e-11f0-88e5-34735a9d8166 | b3a7a747-3a4c-11ed-9447-b4055d63f15c | 外周血管支架类 | 胸主动脉夹层 | 大动脉覆膜支架系统 | a4698825-397f-11ed-9447-b4055d63f15c | 大动脉覆膜支架系统 | 先健科技（深圳）有限公司 |  | 国械注准20223131171 |  | 该产品由预装覆膜支架和输送器组成。覆膜支架由镍钛合金丝通过钢套连接， 覆聚四氟乙烯膜，带有显影点。输送器分为直鞘型和弯鞘型两种，由外鞘管、推杆、 内鞘芯、外鞘芯、手柄等组成。该产品环氧乙烧灭菌，一次性使用。货架有效期三年。 | 该产品预期用于Stanford B型胸主动脉夹层的腔内介入治疗。 | 胸主动脉夹层 |  | c6c9f461-3a53-11ed-9447-b4055d63f15c | c6c9f461-3a53-11ed-9447-b4055d63f15c | 大动脉覆膜支架系统 | C02060500114014033770001767 | C02060500100011033770000797 | 02-血管介入治疗类材料 | 06-外周血管介入治疗材料 | 05-胸主动脉支架 | 胸主动脉支架（非分支型/覆膜） | 14-合金 | 014-覆膜/非分支型 | TAA2828B120-18C | TAA2828B120-18C | 06938370104384 | 国械注准20223131171 | 集采范围外 | 新增（2025-06-23)、国家医保耗材27位编码变更
21e192ed-91ea-11eb-8996-40f2e9990f5b | 先健科技（深圳）有限公司 | 91440300715217115L | 54c85417-7a6e-11f0-88e5-34735a9d8166 | b3a7a747-3a4c-11ed-9447-b4055d63f15c | 外周血管支架类 | 胸主动脉夹层 | 大动脉覆膜支架系统 | a4698825-397f-11ed-9447-b4055d63f15c | 大动脉覆膜支架系统 | 先健科技（深圳）有限公司 |  | 国械注准20223131171 |  | 该产品由预装覆膜支架和输送器组成。覆膜支架由镍钛合金丝通过钢套连接， 覆聚四氟乙烯膜，带有显影点。输送器分为直鞘型和弯鞘型两种，由外鞘管、推杆、 内鞘芯、外鞘芯、手柄等组成。该产品环氧乙烧灭菌，一次性使用。货架有效期三年。 | 该产品预期用于Stanford B型胸主动脉夹层的腔内介入治疗。 | 胸主动脉夹层 |  | c6c9f690-3a53-11ed-9447-b4055d63f15c | c6c9f690-3a53-11ed-9447-b4055d63f15c | 大动脉覆膜支架系统 | C02060500114014033770001768 | C02060500100011033770000798 | 02-血管介入治疗类材料 | 06-外周血管介入治疗材料 | 05-胸主动脉支架 | 胸主动脉支架（非分支型/覆膜） | 14-合金 | 014-覆膜/非分支型 | TAA3024B120-18S | TAA3024B120-18S | 06938370104971 | 国械注准20223131171 | 集采范围外 | 新增（2025-06-23)、国家医保耗材27位编码变更
21e192ed-91ea-11eb-8996-40f2e9990f5b | 先健科技（深圳）有限公司 | 91440300715217115L | 54c854cc-7a6e-11f0-88e5-34735a9d8166 | b3a7a747-3a4c-11ed-9447-b4055d63f15c | 外周血管支架类 | 胸主动脉夹层 | 大动脉覆膜支架系统 | a4698825-397f-11ed-9447-b4055d63f15c | 大动脉覆膜支架系统 | 先健科技（深圳）有限公司 |  | 国械注准20223131171 |  | 该产品由预装覆膜支架和输送器组成。覆膜支架由镍钛合金丝通过钢套连接， 覆聚四氟乙烯膜，带有显影点。输送器分为直鞘型和弯鞘型两种，由外鞘管、推杆、 内鞘芯、外鞘芯、手柄等组成。该产品环氧乙烧灭菌，一次性使用。货架有效期三年。 | 该产品预期用于Stanford B型胸主动脉夹层的腔内介入治疗。 | 胸主动脉夹层 |  | c6c9f8c7-3a53-11ed-9447-b4055d63f15c | c6c9f8c7-3a53-11ed-9447-b4055d63f15c | 大动脉覆膜支架系统 | C02060500114014033770001769 | C02060500100011033770000799 | 02-血管介入治疗类材料 | 06-外周血管介入治疗材料 | 05-胸主动脉支架 | 胸主动脉支架（非分支型/覆膜） | 14-合金 | 014-覆膜/非分支型 | TAA2828B140-18S | TAA2828B140-18S | 06938370103394 | 国械注准20223131171 | 集采范围外 | 新增（2025-06-23)、国家医保耗材27位编码变更
21e192ed-91ea-11eb-8996-40f2e9990f5b | 先健科技（深圳）有限公司 | 91440300715217115L | 54c8557c-7a6e-11f0-88e5-34735a9d8166 | b3a7a747-3a4c-11ed-9447-b4055d63f15c | 外周血管支架类 | 胸主动脉夹层 | 大动脉覆膜支架系统 | a4698825-397f-11ed-9447-b4055d63f15c | 大动脉覆膜支架系统 | 先健科技（深圳）有限公司 |  | 国械注准20223131171 |  | 该产品由预装覆膜支架和输送器组成。覆膜支架由镍钛合金丝通过钢套连接， 覆聚四氟乙烯膜，带有显影点。输送器分为直鞘型和弯鞘型两种，由外鞘管、推杆、 内鞘芯、外鞘芯、手柄等组成。该产品环氧乙烧灭菌，一次性使用。货架有效期三年。 | 该产品预期用于Stanford B型胸主动脉夹层的腔内介入治疗。 | 胸主动脉夹层 |  | c6c9feb2-3a53-11ed-9447-b4055d63f15c | c6c9feb2-3a53-11ed-9447-b4055d63f15c | 大动脉覆膜支架系统 | C02060500114014033770001770 | C02060500100011033770000800 | 02-血管介入治疗类材料 | 06-外周血管介入治疗材料 | 05-胸主动脉支架 | 胸主动脉支架（非分支型/覆膜） | 14-合金 | 014-覆膜/非分支型 | TAA3022B120-18S | TAA3022B120-18S | 06938370104889 | 国械注准20223131171 | 集采范围外 | 新增（2025-06-23)、国家医保耗材27位编码变更
21e192ed-91ea-11eb-8996-40f2e9990f5b | 先健科技（深圳）有限公司 | 91440300715217115L | 54c8563b-7a6e-11f0-88e5-34735a9d8166 | b3a7a747-3a4c-11ed-9447-b4055d63f15c | 外周血管支架类 | 胸主动脉夹层 | 大动脉覆膜支架系统 | a4698825-397f-11ed-9447-b4055d63f15c | 大动脉覆膜支架系统 | 先健科技（深圳）有限公司 |  | 国械注准20223131171 |  | 该产品由预装覆膜支架和输送器组成。覆膜支架由镍钛合金丝通过钢套连接， 覆聚四氟乙烯膜，带有显影点。输送器分为直鞘型和弯鞘型两种，由外鞘管、推杆、 内鞘芯、外鞘芯、手柄等组成。该产品环氧乙烧灭菌，一次性使用。货架有效期三年。 | 该产品预期用于Stanford B型胸主动脉夹层的腔内介入治疗。 | 胸主动脉夹层 |  | c6ca00f6-3a53-11ed-9447-b4055d63f15c | c6ca00f6-3a53-11ed-9447-b4055d63f15c | 大动脉覆膜支架系统 | C02060500114014033770001771 | C02060500100011033770000801 | 02-血管介入治疗类材料 | 06-外周血管介入治疗材料 | 05-胸主动脉支架 | 胸主动脉支架（非分支型/覆膜） | 14-合金 | 014-覆膜/非分支型 | TAA3830B160-22S | TAA3830B160-22S | 06938370109945 | 国械注准20223131171 | 集采范围外 | 新增（2025-06-23)、国家医保耗材27位编码变更
21e192ed-91ea-11eb-8996-40f2e9990f5b | 先健科技（深圳）有限公司 | 91440300715217115L | 54c85970-7a6e-11f0-88e5-34735a9d8166 | b3a7a747-3a4c-11ed-9447-b4055d63f15c | 外周血管支架类 | 胸主动脉夹层 | 大动脉覆膜支架系统 | a4698825-397f-11ed-9447-b4055d63f15c | 大动脉覆膜支架系统 | 先健科技（深圳）有限公司 |  | 国械注准20223131171 |  | 该产品由预装覆膜支架和输送器组成。覆膜支架由镍钛合金丝通过钢套连接， 覆聚四氟乙烯膜，带有显影点。输送器分为直鞘型和弯鞘型两种，由外鞘管、推杆、 内鞘芯、外鞘芯、手柄等组成。该产品环氧乙烧灭菌，一次性使用。货架有效期三年。 | 该产品预期用于Stanford B型胸主动脉夹层的腔内介入治疗。 | 胸主动脉夹层 |  | c6ca0d53-3a53-11ed-9447-b4055d63f15c | c6ca0d53-3a53-11ed-9447-b4055d63f15c | 大动脉覆膜支架系统 | C02060500114014033770001772 | C02060500100011033770000802 | 02-血管介入治疗类材料 | 06-外周血管介入治疗材料 | 05-胸主动脉支架 | 胸主动脉支架（非分支型/覆膜） | 14-合金 | 014-覆膜/非分支型 | TAA4638B120-22S | TAA4638B120-22S | 06938370133537 | 国械注准20223131171 | 集采范围外 | 新增（2025-06-23)、国家医保耗材27位编码变更
21e192ed-91ea-11eb-8996-40f2e9990f5b | 先健科技（深圳）有限公司 | 91440300715217115L | 54c85a2a-7a6e-11f0-88e5-34735a9d8166 | b3a7a747-3a4c-11ed-9447-b4055d63f15c | 外周血管支架类 | 胸主动脉夹层 | 大动脉覆膜支架系统 | a4698825-397f-11ed-9447-b4055d63f15c | 大动脉覆膜支架系统 | 先健科技（深圳）有限公司 |  | 国械注准20223131171 |  | 该产品由预装覆膜支架和输送器组成。覆膜支架由镍钛合金丝通过钢套连接， 覆聚四氟乙烯膜，带有显影点。输送器分为直鞘型和弯鞘型两种，由外鞘管、推杆、 内鞘芯、外鞘芯、手柄等组成。该产品环氧乙烧灭菌，一次性使用。货架有效期三年。 | 该产品预期用于Stanford B型胸主动脉夹层的腔内介入治疗。 | 胸主动脉夹层 |  | c6ca0fdd-3a53-11ed-9447-b4055d63f15c | c6ca0fdd-3a53-11ed-9447-b4055d63f15c | 大动脉覆膜支架系统 | C02060500114014033770001773 | C02060500100011033770000803 | 02-血管介入治疗类材料 | 06-外周血管介入治疗材料 | 05-胸主动脉支架 | 胸主动脉支架（非分支型/覆膜） | 14-合金 | 014-覆膜/非分支型 | TAA2618B120-18C | TAA2618B120-18C | 06938370101970 | 国械注准20223131171 | 集采范围外 | 新增（2025-06-23)、国家医保耗材27位编码变更
21e192ed-91ea-11eb-8996-40f2e9990f5b | 先健科技（深圳）有限公司 | 91440300715217115L | 54c85af2-7a6e-11f0-88e5-34735a9d8166 | b3a7a747-3a4c-11ed-9447-b4055d63f15c | 外周血管支架类 | 胸主动脉夹层 | 大动脉覆膜支架系统 | a4698825-397f-11ed-9447-b4055d63f15c | 大动脉覆膜支架系统 | 先健科技（深圳）有限公司 |  | 国械注准20223131171 |  | 该产品由预装覆膜支架和输送器组成。覆膜支架由镍钛合金丝通过钢套连接， 覆聚四氟乙烯膜，带有显影点。输送器分为直鞘型和弯鞘型两种，由外鞘管、推杆、 内鞘芯、外鞘芯、手柄等组成。该产品环氧乙烧灭菌，一次性使用。货架有效期三年。 | 该产品预期用于Stanford B型胸主动脉夹层的腔内介入治疗。 | 胸主动脉夹层 |  | c6ca1443-3a53-11ed-9447-b4055d63f15c | c6ca1443-3a53-11ed-9447-b4055d63f15c | 大动脉覆膜支架系统 | C02060500114014033770001774 | C02060500100011033770000804 | 02-血管介入治疗类材料 | 06-外周血管介入治疗材料 | 05-胸主动脉支架 | 胸主动脉支架（非分支型/覆膜） | 14-合金 | 014-覆膜/非分支型 | TAA3026B180-18C | TAA3026B180-18C | 06938370105749 | 国械注准20223131171 | 集采范围外 | 新增（2025-06-23)、国家医保耗材27位编码变更
21e192ed-91ea-11eb-8996-40f2e9990f5b | 先健科技（深圳）有限公司 | 91440300715217115L | 54c85bac-7a6e-11f0-88e5-34735a9d8166 | b3a7a747-3a4c-11ed-9447-b4055d63f15c | 外周血管支架类 | 胸主动脉夹层 | 大动脉覆膜支架系统 | a4698825-397f-11ed-9447-b4055d63f15c | 大动脉覆膜支架系统 | 先健科技（深圳）有限公司 |  | 国械注准20223131171 |  | 该产品由预装覆膜支架和输送器组成。覆膜支架由镍钛合金丝通过钢套连接， 覆聚四氟乙烯膜，带有显影点。输送器分为直鞘型和弯鞘型两种，由外鞘管、推杆、 内鞘芯、外鞘芯、手柄等组成。该产品环氧乙烧灭菌，一次性使用。货架有效期三年。 | 该产品预期用于Stanford B型胸主动脉夹层的腔内介入治疗。 | 胸主动脉夹层 |  | c6ca16ac-3a53-11ed-9447-b4055d63f15c | c6ca16ac-3a53-11ed-9447-b4055d63f15c | 大动脉覆膜支架系统 | C02060500114014033770001775 | C02060500100011033770000805 | 02-血管介入治疗类材料 | 06-外周血管介入治疗材料 | 05-胸主动脉支架 | 胸主动脉支架（非分支型/覆膜） | 14-合金 | 014-覆膜/非分支型 | TAA4440B120-22C | TAA4440B120-22C | 06938370133117 | 国械注准20223131171 | 集采范围外 | 新增（2025-06-23)、国家医保耗材27位编码变更
21e192ed-91ea-11eb-8996-40f2e9990f5b | 先健科技（深圳）有限公司 | 91440300715217115L | 54c85c61-7a6e-11f0-88e5-34735a9d8166 | b3a7a747-3a4c-11ed-9447-b4055d63f15c | 外周血管支架类 | 胸主动脉夹层 | 大动脉覆膜支架系统 | a4698825-397f-11ed-9447-b4055d63f15c | 大动脉覆膜支架系统 | 先健科技（深圳）有限公司 |  | 国械注准20223131171 |  | 该产品由预装覆膜支架和输送器组成。覆膜支架由镍钛合金丝通过钢套连接， 覆聚四氟乙烯膜，带有显影点。输送器分为直鞘型和弯鞘型两种，由外鞘管、推杆、 内鞘芯、外鞘芯、手柄等组成。该产品环氧乙烧灭菌，一次性使用。货架有效期三年。 | 该产品预期用于Stanford B型胸主动脉夹层的腔内介入治疗。 | 胸主动脉夹层 |  | c6ca18f5-3a53-11ed-9447-b4055d63f15c | c6ca18f5-3a53-11ed-9447-b4055d63f15c | 大动脉覆膜支架系统 | C02060500114014033770001776 | C02060500100011033770000806 | 02-血管介入治疗类材料 | 06-外周血管介入治疗材料 | 05-胸主动脉支架 | 胸主动脉支架（非分支型/覆膜） | 14-合金 | 014-覆膜/非分支型 | TAA3228B180-20C | TAA3228B180-20C | 06938370106913 | 国械注准20223131171 | 集采范围外 | 新增（2025-06-23)、国家医保耗材27位编码变更
21e192ed-91ea-11eb-8996-40f2e9990f5b | 先健科技（深圳）有限公司 | 91440300715217115L | 54c85d1a-7a6e-11f0-88e5-34735a9d8166 | b3a7a747-3a4c-11ed-9447-b4055d63f15c | 外周血管支架类 | 胸主动脉夹层 | 大动脉覆膜支架系统 | a4698825-397f-11ed-9447-b4055d63f15c | 大动脉覆膜支架系统 | 先健科技（深圳）有限公司 |  | 国械注准20223131171 |  | 该产品由预装覆膜支架和输送器组成。覆膜支架由镍钛合金丝通过钢套连接， 覆聚四氟乙烯膜，带有显影点。输送器分为直鞘型和弯鞘型两种，由外鞘管、推杆、 内鞘芯、外鞘芯、手柄等组成。该产品环氧乙烧灭菌，一次性使用。货架有效期三年。 | 该产品预期用于Stanford B型胸主动脉夹层的腔内介入治疗。 | 胸主动脉夹层 |  | c6ca1b4d-3a53-11ed-9447-b4055d63f15c | c6ca1b4d-3a53-11ed-9447-b4055d63f15c | 大动脉覆膜支架系统 | C02060500114014033770001777 | C02060500100011033770000807 | 02-血管介入治疗类材料 | 06-外周血管介入治疗材料 | 05-胸主动脉支架 | 胸主动脉支架（非分支型/覆膜） | 14-合金 | 014-覆膜/非分支型 | TAA3020B140-18S | TAA3020B140-18S | 06938370104803 | 国械注准20223131171 | 集采范围外 | 新增（2025-06-23)、国家医保耗材27位编码变更
21e192ed-91ea-11eb-8996-40f2e9990f5b | 先健科技（深圳）有限公司 | 91440300715217115L | 54c85dd4-7a6e-11f0-88e5-34735a9d8166 | b3a7a747-3a4c-11ed-9447-b4055d63f15c | 外周血管支架类 | 胸主动脉夹层 | 大动脉覆膜支架系统 | a4698825-397f-11ed-9447-b4055d63f15c | 大动脉覆膜支架系统 | 先健科技（深圳）有限公司 |  | 国械注准20223131171 |  | 该产品由预装覆膜支架和输送器组成。覆膜支架由镍钛合金丝通过钢套连接， 覆聚四氟乙烯膜，带有显影点。输送器分为直鞘型和弯鞘型两种，由外鞘管、推杆、 内鞘芯、外鞘芯、手柄等组成。该产品环氧乙烧灭菌，一次性使用。货架有效期三年。 | 该产品预期用于Stanford B型胸主动脉夹层的腔内介入治疗。 | 胸主动脉夹层 |  | c6ca1d83-3a53-11ed-9447-b4055d63f15c | c6ca1d83-3a53-11ed-9447-b4055d63f15c | 大动脉覆膜支架系统 | C02060500114014033770001778 | C02060500100011033770000808 | 02-血管介入治疗类材料 | 06-外周血管介入治疗材料 | 05-胸主动脉支架 | 胸主动脉支架（非分支型/覆膜） | 14-合金 | 014-覆膜/非分支型 | TAA4438B120-22C | TAA4438B120-22C | 06938370133025 | 国械注准20223131171 | 集采范围外 | 新增（2025-06-23)、国家医保耗材27位编码变更
21e192ed-91ea-11eb-8996-40f2e9990f5b | 先健科技（深圳）有限公司 | 91440300715217115L | 54c85e89-7a6e-11f0-88e5-34735a9d8166 | b3a7a747-3a4c-11ed-9447-b4055d63f15c | 外周血管支架类 | 胸主动脉夹层 | 大动脉覆膜支架系统 | a4698825-397f-11ed-9447-b4055d63f15c | 大动脉覆膜支架系统 | 先健科技（深圳）有限公司 |  | 国械注准20223131171 |  | 该产品由预装覆膜支架和输送器组成。覆膜支架由镍钛合金丝通过钢套连接， 覆聚四氟乙烯膜，带有显影点。输送器分为直鞘型和弯鞘型两种，由外鞘管、推杆、 内鞘芯、外鞘芯、手柄等组成。该产品环氧乙烧灭菌，一次性使用。货架有效期三年。 | 该产品预期用于Stanford B型胸主动脉夹层的腔内介入治疗。 | 胸主动脉夹层 |  | c6ca23aa-3a53-11ed-9447-b4055d63f15c | c6ca23aa-3a53-11ed-9447-b4055d63f15c | 大动脉覆膜支架系统 | C02060500114014033770001779 | C02060500100011033770000809 | 02-血管介入治疗类材料 | 06-外周血管介入治疗材料 | 05-胸主动脉支架 | 胸主动脉支架（非分支型/覆膜） | 14-合金 | 014-覆膜/非分支型 | TAA4040B160-22S | TAA4040B160-22S | 06938370113966 | 国械注准20223131171 | 集采范围外 | 新增（2025-06-23)、国家医保耗材27位编码变更
21e192ed-91ea-11eb-8996-40f2e9990f5b | 先健科技（深圳）有限公司 | 91440300715217115L | 54c85f3e-7a6e-11f0-88e5-34735a9d8166 | b3a7a747-3a4c-11ed-9447-b4055d63f15c | 外周血管支架类 | 胸主动脉夹层 | 大动脉覆膜支架系统 | a4698825-397f-11ed-9447-b4055d63f15c | 大动脉覆膜支架系统 | 先健科技（深圳）有限公司 |  | 国械注准20223131171 |  | 该产品由预装覆膜支架和输送器组成。覆膜支架由镍钛合金丝通过钢套连接， 覆聚四氟乙烯膜，带有显影点。输送器分为直鞘型和弯鞘型两种，由外鞘管、推杆、 内鞘芯、外鞘芯、手柄等组成。该产品环氧乙烧灭菌，一次性使用。货架有效期三年。 | 该产品预期用于Stanford B型胸主动脉夹层的腔内介入治疗。 | 胸主动脉夹层 |  | c6ca2620-3a53-11ed-9447-b4055d63f15c | c6ca2620-3a53-11ed-9447-b4055d63f15c | 大动脉覆膜支架系统 | C02060500114014033770001780 | C02060500100011033770000810 | 02-血管介入治疗类材料 | 06-外周血管介入治疗材料 | 05-胸主动脉支架 | 胸主动脉支架（非分支型/覆膜） | 14-合金 | 014-覆膜/非分支型 | TAA3024B180-18C | TAA3024B180-18C | 06938370177067 | 国械注准20223131171 | 集采范围外 | 新增（2025-06-23)、国家医保耗材27位编码变更
21e192ed-91ea-11eb-8996-40f2e9990f5b | 先健科技（深圳）有限公司 | 91440300715217115L | 54c86006-7a6e-11f0-88e5-34735a9d8166 | b3a7a747-3a4c-11ed-9447-b4055d63f15c | 外周血管支架类 | 胸主动脉夹层 | 大动脉覆膜支架系统 | a4698825-397f-11ed-9447-b4055d63f15c | 大动脉覆膜支架系统 | 先健科技（深圳）有限公司 |  | 国械注准20223131171 |  | 该产品由预装覆膜支架和输送器组成。覆膜支架由镍钛合金丝通过钢套连接， 覆聚四氟乙烯膜，带有显影点。输送器分为直鞘型和弯鞘型两种，由外鞘管、推杆、 内鞘芯、外鞘芯、手柄等组成。该产品环氧乙烧灭菌，一次性使用。货架有效期三年。 | 该产品预期用于Stanford B型胸主动脉夹层的腔内介入治疗。 | 胸主动脉夹层 |  | c6ca287e-3a53-11ed-9447-b4055d63f15c | c6ca287e-3a53-11ed-9447-b4055d63f15c | 大动脉覆膜支架系统 | C02060500114014033770001781 | C02060500100011033770000811 | 02-血管介入治疗类材料 | 06-外周血管介入治疗材料 | 05-胸主动脉支架 | 胸主动脉支架（非分支型/覆膜） | 14-合金 | 014-覆膜/非分支型 | TAA4636B140-22C | TAA4636B140-22C | 06938370133995 | 国械注准20223131171 | 集采范围外 | 新增（2025-06-23)、国家医保耗材27位编码变更
21e192ed-91ea-11eb-8996-40f2e9990f5b | 先健科技（深圳）有限公司 | 91440300715217115L | 54c860bb-7a6e-11f0-88e5-34735a9d8166 | b3a7a747-3a4c-11ed-9447-b4055d63f15c | 外周血管支架类 | 胸主动脉夹层 | 大动脉覆膜支架系统 | a4698825-397f-11ed-9447-b4055d63f15c | 大动脉覆膜支架系统 | 先健科技（深圳）有限公司 |  | 国械注准20223131171 |  | 该产品由预装覆膜支架和输送器组成。覆膜支架由镍钛合金丝通过钢套连接， 覆聚四氟乙烯膜，带有显影点。输送器分为直鞘型和弯鞘型两种，由外鞘管、推杆、 内鞘芯、外鞘芯、手柄等组成。该产品环氧乙烧灭菌，一次性使用。货架有效期三年。 | 该产品预期用于Stanford B型胸主动脉夹层的腔内介入治疗。 | 胸主动脉夹层 |  | c6ca2ac4-3a53-11ed-9447-b4055d63f15c | c6ca2ac4-3a53-11ed-9447-b4055d63f15c | 大动脉覆膜支架系统 | C02060500114014033770001782 | C02060500100011033770000812 | 02-血管介入治疗类材料 | 06-外周血管介入治疗材料 | 05-胸主动脉支架 | 胸主动脉支架（非分支型/覆膜） | 14-合金 | 014-覆膜/非分支型 | TAA4240B140-22S | TAA4240B140-22S | 06938370130970 | 国械注准20223131171 | 集采范围外 | 新增（2025-06-23)、国家医保耗材27位编码变更
21e192ed-91ea-11eb-8996-40f2e9990f5b | 先健科技（深圳）有限公司 | 91440300715217115L | 54c86170-7a6e-11f0-88e5-34735a9d8166 | b3a7a747-3a4c-11ed-9447-b4055d63f15c | 外周血管支架类 | 胸主动脉夹层 | 大动脉覆膜支架系统 | a4698825-397f-11ed-9447-b4055d63f15c | 大动脉覆膜支架系统 | 先健科技（深圳）有限公司 |  | 国械注准20223131171 |  | 该产品由预装覆膜支架和输送器组成。覆膜支架由镍钛合金丝通过钢套连接， 覆聚四氟乙烯膜，带有显影点。输送器分为直鞘型和弯鞘型两种，由外鞘管、推杆、 内鞘芯、外鞘芯、手柄等组成。该产品环氧乙烧灭菌，一次性使用。货架有效期三年。 | 该产品预期用于Stanford B型胸主动脉夹层的腔内介入治疗。 | 胸主动脉夹层 |  | c6ca2d08-3a53-11ed-9447-b4055d63f15c | c6ca2d08-3a53-11ed-9447-b4055d63f15c | 大动脉覆膜支架系统 | C02060500114014033770001783 | C02060500100011033770000813 | 02-血管介入治疗类材料 | 06-外周血管介入治疗材料 | 05-胸主动脉支架 | 胸主动脉支架（非分支型/覆膜） | 14-合金 | 014-覆膜/非分支型 | TAA2624B160-18C | TAA2624B160-18C | 06938370102465 | 国械注准20223131171 | 集采范围外 | 新增（2025-06-23)、国家医保耗材27位编码变更
21e192ed-91ea-11eb-8996-40f2e9990f5b | 先健科技（深圳）有限公司 | 91440300715217115L | 54c86225-7a6e-11f0-88e5-34735a9d8166 | b3a7a747-3a4c-11ed-9447-b4055d63f15c | 外周血管支架类 | 胸主动脉夹层 | 大动脉覆膜支架系统 | a4698825-397f-11ed-9447-b4055d63f15c | 大动脉覆膜支架系统 | 先健科技（深圳）有限公司 |  | 国械注准20223131171 |  | 该产品由预装覆膜支架和输送器组成。覆膜支架由镍钛合金丝通过钢套连接， 覆聚四氟乙烯膜，带有显影点。输送器分为直鞘型和弯鞘型两种，由外鞘管、推杆、 内鞘芯、外鞘芯、手柄等组成。该产品环氧乙烧灭菌，一次性使用。货架有效期三年。 | 该产品预期用于Stanford B型胸主动脉夹层的腔内介入治疗。 | 胸主动脉夹层 |  | c6ca2f72-3a53-11ed-9447-b4055d63f15c | c6ca2f72-3a53-11ed-9447-b4055d63f15c | 大动脉覆膜支架系统 | C02060500114014033770001784 | C02060500100011033770000814 | 02-血管介入治疗类材料 | 06-外周血管介入治疗材料 | 05-胸主动脉支架 | 胸主动脉支架（非分支型/覆膜） | 14-合金 | 014-覆膜/非分支型 | TAA2422B160-18S | TAA2422B160-18S | 06938370177845 | 国械注准20223131171 | 集采范围外 | 新增（2025-06-23)、国家医保耗材27位编码变更
21e192ed-91ea-11eb-8996-40f2e9990f5b | 先健科技（深圳）有限公司 | 91440300715217115L | 54c8659a-7a6e-11f0-88e5-34735a9d8166 | b3a7a747-3a4c-11ed-9447-b4055d63f15c | 外周血管支架类 | 胸主动脉夹层 | 大动脉覆膜支架系统 | a4698825-397f-11ed-9447-b4055d63f15c | 大动脉覆膜支架系统 | 先健科技（深圳）有限公司 |  | 国械注准20223131171 |  | 该产品由预装覆膜支架和输送器组成。覆膜支架由镍钛合金丝通过钢套连接， 覆聚四氟乙烯膜，带有显影点。输送器分为直鞘型和弯鞘型两种，由外鞘管、推杆、 内鞘芯、外鞘芯、手柄等组成。该产品环氧乙烧灭菌，一次性使用。货架有效期三年。 | 该产品预期用于Stanford B型胸主动脉夹层的腔内介入治疗。 | 胸主动脉夹层 |  | c6ca31be-3a53-11ed-9447-b4055d63f15c | c6ca31be-3a53-11ed-9447-b4055d63f15c | 大动脉覆膜支架系统 | C02060500114014033770001785 | C02060500100011033770000815 | 02-血管介入治疗类材料 | 06-外周血管介入治疗材料 | 05-胸主动脉支架 | 胸主动脉支架（非分支型/覆膜） | 14-合金 | 014-覆膜/非分支型 | TAA4444B120-22C | TAA4444B120-22C | 06938370133292 | 国械注准20223131171 | 集采范围外 | 新增（2025-06-23)、国家医保耗材27位编码变更
21e192ed-91ea-11eb-8996-40f2e9990f5b | 先健科技（深圳）有限公司 | 91440300715217115L | 54c86653-7a6e-11f0-88e5-34735a9d8166 | b3a7a747-3a4c-11ed-9447-b4055d63f15c | 外周血管支架类 | 胸主动脉夹层 | 大动脉覆膜支架系统 | a4698825-397f-11ed-9447-b4055d63f15c | 大动脉覆膜支架系统 | 先健科技（深圳）有限公司 |  | 国械注准20223131171 |  | 该产品由预装覆膜支架和输送器组成。覆膜支架由镍钛合金丝通过钢套连接， 覆聚四氟乙烯膜，带有显影点。输送器分为直鞘型和弯鞘型两种，由外鞘管、推杆、 内鞘芯、外鞘芯、手柄等组成。该产品环氧乙烧灭菌，一次性使用。货架有效期三年。 | 该产品预期用于Stanford B型胸主动脉夹层的腔内介入治疗。 | 胸主动脉夹层 |  | c6ca379d-3a53-11ed-9447-b4055d63f15c | c6ca379d-3a53-11ed-9447-b4055d63f15c | 大动脉覆膜支架系统 | C02060500114014033770001786 | C02060500100011033770000816 | 02-血管介入治疗类材料 | 06-外周血管介入治疗材料 | 05-胸主动脉支架 | 胸主动脉支架（非分支型/覆膜） | 14-合金 | 014-覆膜/非分支型 | TAA3834B140-22C | TAA3834B140-22C | 06938370113256 | 国械注准20223131171 | 集采范围外 | 新增（2025-06-23)、国家医保耗材27位编码变更
21e192ed-91ea-11eb-8996-40f2e9990f5b | 先健科技（深圳）有限公司 | 91440300715217115L | 54c86703-7a6e-11f0-88e5-34735a9d8166 | b3a7a747-3a4c-11ed-9447-b4055d63f15c | 外周血管支架类 | 胸主动脉夹层 | 大动脉覆膜支架系统 | a4698825-397f-11ed-9447-b4055d63f15c | 大动脉覆膜支架系统 | 先健科技（深圳）有限公司 |  | 国械注准20223131171 |  | 该产品由预装覆膜支架和输送器组成。覆膜支架由镍钛合金丝通过钢套连接， 覆聚四氟乙烯膜，带有显影点。输送器分为直鞘型和弯鞘型两种，由外鞘管、推杆、 内鞘芯、外鞘芯、手柄等组成。该产品环氧乙烧灭菌，一次性使用。货架有效期三年。 | 该产品预期用于Stanford B型胸主动脉夹层的腔内介入治疗。 | 胸主动脉夹层 |  | c6ca39ec-3a53-11ed-9447-b4055d63f15c | c6ca39ec-3a53-11ed-9447-b4055d63f15c | 大动脉覆膜支架系统 | C02060500114014033770001787 | C02060500100011033770000817 | 02-血管介入治疗类材料 | 06-外周血管介入治疗材料 | 05-胸主动脉支架 | 胸主动脉支架（非分支型/覆膜） | 14-合金 | 014-覆膜/非分支型 | TAA4438B120-22S | TAA4438B120-22S | 06938370132486 | 国械注准20223131171 | 集采范围外 | 新增（2025-06-23)、国家医保耗材27位编码变更
21e192ed-91ea-11eb-8996-40f2e9990f5b | 先健科技（深圳）有限公司 | 91440300715217115L | 54c867b8-7a6e-11f0-88e5-34735a9d8166 | b3a7a747-3a4c-11ed-9447-b4055d63f15c | 外周血管支架类 | 胸主动脉夹层 | 大动脉覆膜支架系统 | a4698825-397f-11ed-9447-b4055d63f15c | 大动脉覆膜支架系统 | 先健科技（深圳）有限公司 |  | 国械注准20223131171 |  | 该产品由预装覆膜支架和输送器组成。覆膜支架由镍钛合金丝通过钢套连接， 覆聚四氟乙烯膜，带有显影点。输送器分为直鞘型和弯鞘型两种，由外鞘管、推杆、 内鞘芯、外鞘芯、手柄等组成。该产品环氧乙烧灭菌，一次性使用。货架有效期三年。 | 该产品预期用于Stanford B型胸主动脉夹层的腔内介入治疗。 | 胸主动脉夹层 |  | c6ca3c1e-3a53-11ed-9447-b4055d63f15c | c6ca3c1e-3a53-11ed-9447-b4055d63f15c | 大动脉覆膜支架系统 | C02060500114014033770001788 | C02060500100011033770000818 | 02-血管介入治疗类材料 | 06-外周血管介入治疗材料 | 05-胸主动脉支架 | 胸主动脉支架（非分支型/覆膜） | 14-合金 | 014-覆膜/非分支型 | TAA3232B120-20S | TAA3232B120-20S | 06938370106562 | 国械注准20223131171 | 集采范围外 | 新增（2025-06-23)、国家医保耗材27位编码变更
21e192ed-91ea-11eb-8996-40f2e9990f5b | 先健科技（深圳）有限公司 | 91440300715217115L | 54c86872-7a6e-11f0-88e5-34735a9d8166 | b3a7a747-3a4c-11ed-9447-b4055d63f15c | 外周血管支架类 | 胸主动脉夹层 | 大动脉覆膜支架系统 | a4698825-397f-11ed-9447-b4055d63f15c | 大动脉覆膜支架系统 | 先健科技（深圳）有限公司 |  | 国械注准20223131171 |  | 该产品由预装覆膜支架和输送器组成。覆膜支架由镍钛合金丝通过钢套连接， 覆聚四氟乙烯膜，带有显影点。输送器分为直鞘型和弯鞘型两种，由外鞘管、推杆、 内鞘芯、外鞘芯、手柄等组成。该产品环氧乙烧灭菌，一次性使用。货架有效期三年。 | 该产品预期用于Stanford B型胸主动脉夹层的腔内介入治疗。 | 胸主动脉夹层 |  | c6ca3e5a-3a53-11ed-9447-b4055d63f15c | c6ca3e5a-3a53-11ed-9447-b4055d63f15c | 大动脉覆膜支架系统 | C02060500114014033770001789 | C02060500100011033770000819 | 02-血管介入治疗类材料 | 06-外周血管介入治疗材料 | 05-胸主动脉支架 | 胸主动脉支架（非分支型/覆膜） | 14-合金 | 014-覆膜/非分支型 | TAA3426B140-20S | TAA3426B140-20S | 06938370107385 | 国械注准20223131171 | 集采范围外 | 新增（2025-06-23)、国家医保耗材27位编码变更
21e192ed-91ea-11eb-8996-40f2e9990f5b | 先健科技（深圳）有限公司 | 91440300715217115L | 54c86922-7a6e-11f0-88e5-34735a9d8166 | b3a7a747-3a4c-11ed-9447-b4055d63f15c | 外周血管支架类 | 胸主动脉夹层 | 大动脉覆膜支架系统 | a4698825-397f-11ed-9447-b4055d63f15c | 大动脉覆膜支架系统 | 先健科技（深圳）有限公司 |  | 国械注准20223131171 |  | 该产品由预装覆膜支架和输送器组成。覆膜支架由镍钛合金丝通过钢套连接， 覆聚四氟乙烯膜，带有显影点。输送器分为直鞘型和弯鞘型两种，由外鞘管、推杆、 内鞘芯、外鞘芯、手柄等组成。该产品环氧乙烧灭菌，一次性使用。货架有效期三年。 | 该产品预期用于Stanford B型胸主动脉夹层的腔内介入治疗。 | 胸主动脉夹层 |  | c6ca409b-3a53-11ed-9447-b4055d63f15c | c6ca409b-3a53-11ed-9447-b4055d63f15c | 大动脉覆膜支架系统 | C02060500114014033770001790 | C02060500100011033770000820 | 02-血管介入治疗类材料 | 06-外周血管介入治疗材料 | 05-胸主动脉支架 | 胸主动脉支架（非分支型/覆膜） | 14-合金 | 014-覆膜/非分支型 | TAA3430B140-20C | TAA3430B140-20C | 06938370108450 | 国械注准20223131171 | 集采范围外 | 新增（2025-06-23)、国家医保耗材27位编码变更
21e192ed-91ea-11eb-8996-40f2e9990f5b | 先健科技（深圳）有限公司 | 91440300715217115L | 54c869d7-7a6e-11f0-88e5-34735a9d8166 | b3a7a747-3a4c-11ed-9447-b4055d63f15c | 外周血管支架类 | 胸主动脉夹层 | 大动脉覆膜支架系统 | a4698825-397f-11ed-9447-b4055d63f15c | 大动脉覆膜支架系统 | 先健科技（深圳）有限公司 |  | 国械注准20223131171 |  | 该产品由预装覆膜支架和输送器组成。覆膜支架由镍钛合金丝通过钢套连接， 覆聚四氟乙烯膜，带有显影点。输送器分为直鞘型和弯鞘型两种，由外鞘管、推杆、 内鞘芯、外鞘芯、手柄等组成。该产品环氧乙烧灭菌，一次性使用。货架有效期三年。 | 该产品预期用于Stanford B型胸主动脉夹层的腔内介入治疗。 | 胸主动脉夹层 |  | c6ca4ca7-3a53-11ed-9447-b4055d63f15c | c6ca4ca7-3a53-11ed-9447-b4055d63f15c | 大动脉覆膜支架系统 | C02060500114014033770001791 | C02060500100011033770000821 | 02-血管介入治疗类材料 | 06-外周血管介入治疗材料 | 05-胸主动脉支架 | 胸主动脉支架（非分支型/覆膜） | 14-合金 | 014-覆膜/非分支型 | TAA3634B120-20S | TAA3634B120-20S | 06938370109150 | 国械注准20223131171 | 集采范围外 | 新增（2025-06-23)、国家医保耗材27位编码变更
21e192ed-91ea-11eb-8996-40f2e9990f5b | 先健科技（深圳）有限公司 | 91440300715217115L | 54c86a8b-7a6e-11f0-88e5-34735a9d8166 | b3a7a747-3a4c-11ed-9447-b4055d63f15c | 外周血管支架类 | 胸主动脉夹层 | 大动脉覆膜支架系统 | a4698825-397f-11ed-9447-b4055d63f15c | 大动脉覆膜支架系统 | 先健科技（深圳）有限公司 |  | 国械注准20223131171 |  | 该产品由预装覆膜支架和输送器组成。覆膜支架由镍钛合金丝通过钢套连接， 覆聚四氟乙烯膜，带有显影点。输送器分为直鞘型和弯鞘型两种，由外鞘管、推杆、 内鞘芯、外鞘芯、手柄等组成。该产品环氧乙烧灭菌，一次性使用。货架有效期三年。 | 该产品预期用于Stanford B型胸主动脉夹层的腔内介入治疗。 | 胸主动脉夹层 |  | c6ca5152-3a53-11ed-9447-b4055d63f15c | c6ca5152-3a53-11ed-9447-b4055d63f15c | 大动脉覆膜支架系统 | C02060500114014033770001792 | C02060500100011033770000822 | 02-血管介入治疗类材料 | 06-外周血管介入治疗材料 | 05-胸主动脉支架 | 胸主动脉支架（非分支型/覆膜） | 14-合金 | 014-覆膜/非分支型 | TAA3232B180-20S | TAA3232B180-20S | 06938370106593 | 国械注准20223131171 | 集采范围外 | 新增（2025-06-23)、国家医保耗材27位编码变更
21e192ed-91ea-11eb-8996-40f2e9990f5b | 先健科技（深圳）有限公司 | 91440300715217115L | 54c86b40-7a6e-11f0-88e5-34735a9d8166 | b3a7a747-3a4c-11ed-9447-b4055d63f15c | 外周血管支架类 | 胸主动脉夹层 | 大动脉覆膜支架系统 | a4698825-397f-11ed-9447-b4055d63f15c | 大动脉覆膜支架系统 | 先健科技（深圳）有限公司 |  | 国械注准20223131171 |  | 该产品由预装覆膜支架和输送器组成。覆膜支架由镍钛合金丝通过钢套连接， 覆聚四氟乙烯膜，带有显影点。输送器分为直鞘型和弯鞘型两种，由外鞘管、推杆、 内鞘芯、外鞘芯、手柄等组成。该产品环氧乙烧灭菌，一次性使用。货架有效期三年。 | 该产品预期用于Stanford B型胸主动脉夹层的腔内介入治疗。 | 胸主动脉夹层 |  | c6ca53ba-3a53-11ed-9447-b4055d63f15c | c6ca53ba-3a53-11ed-9447-b4055d63f15c | 大动脉覆膜支架系统 | C02060500114014033770001793 | C02060500100011033770000823 | 02-血管介入治疗类材料 | 06-外周血管介入治疗材料 | 05-胸主动脉支架 | 胸主动脉支架（非分支型/覆膜） | 14-合金 | 014-覆膜/非分支型 | TAA2626B120-18S | TAA2626B120-18S | 06938370101888 | 国械注准20223131171 | 集采范围外 | 新增（2025-06-23)、国家医保耗材27位编码变更
21e192ed-91ea-11eb-8996-40f2e9990f5b | 先健科技（深圳）有限公司 | 91440300715217115L | 54c86bf0-7a6e-11f0-88e5-34735a9d8166 | b3a7a747-3a4c-11ed-9447-b4055d63f15c | 外周血管支架类 | 胸主动脉夹层 | 大动脉覆膜支架系统 | a4698825-397f-11ed-9447-b4055d63f15c | 大动脉覆膜支架系统 | 先健科技（深圳）有限公司 |  | 国械注准20223131171 |  | 该产品由预装覆膜支架和输送器组成。覆膜支架由镍钛合金丝通过钢套连接， 覆聚四氟乙烯膜，带有显影点。输送器分为直鞘型和弯鞘型两种，由外鞘管、推杆、 内鞘芯、外鞘芯、手柄等组成。该产品环氧乙烧灭菌，一次性使用。货架有效期三年。 | 该产品预期用于Stanford B型胸主动脉夹层的腔内介入治疗。 | 胸主动脉夹层 |  | c6ca5635-3a53-11ed-9447-b4055d63f15c | c6ca5635-3a53-11ed-9447-b4055d63f15c | 大动脉覆膜支架系统 | C02060500114014033770001794 | C02060500100011033770000824 | 02-血管介入治疗类材料 | 06-外周血管介入治疗材料 | 05-胸主动脉支架 | 胸主动脉支架（非分支型/覆膜） | 14-合金 | 014-覆膜/非分支型 | TAA4640B140-22S | TAA4640B140-22S | 06938370133636 | 国械注准20223131171 | 集采范围外 | 新增（2025-06-23)、国家医保耗材27位编码变更
21e192ed-91ea-11eb-8996-40f2e9990f5b | 先健科技（深圳）有限公司 | 91440300715217115L | 54c86ca5-7a6e-11f0-88e5-34735a9d8166 | b3a7a747-3a4c-11ed-9447-b4055d63f15c | 外周血管支架类 | 胸主动脉夹层 | 大动脉覆膜支架系统 | a4698825-397f-11ed-9447-b4055d63f15c | 大动脉覆膜支架系统 | 先健科技（深圳）有限公司 |  | 国械注准20223131171 |  | 该产品由预装覆膜支架和输送器组成。覆膜支架由镍钛合金丝通过钢套连接， 覆聚四氟乙烯膜，带有显影点。输送器分为直鞘型和弯鞘型两种，由外鞘管、推杆、 内鞘芯、外鞘芯、手柄等组成。该产品环氧乙烧灭菌，一次性使用。货架有效期三年。 | 该产品预期用于Stanford B型胸主动脉夹层的腔内介入治疗。 | 胸主动脉夹层 |  | c6ca5871-3a53-11ed-9447-b4055d63f15c | c6ca5871-3a53-11ed-9447-b4055d63f15c | 大动脉覆膜支架系统 | C02060500114014033770001795 | C02060500100011033770000825 | 02-血管介入治疗类材料 | 06-外周血管介入治疗材料 | 05-胸主动脉支架 | 胸主动脉支架（非分支型/覆膜） | 14-合金 | 014-覆膜/非分支型 | TAA2828B160-18C | TAA2828B160-18C | 06938370104407 | 国械注准20223131171 | 集采范围外 | 新增（2025-06-23)、国家医保耗材27位编码变更
21e192ed-91ea-11eb-8996-40f2e9990f5b | 先健科技（深圳）有限公司 | 91440300715217115L | 54c86d5a-7a6e-11f0-88e5-34735a9d8166 | b3a7a747-3a4c-11ed-9447-b4055d63f15c | 外周血管支架类 | 胸主动脉夹层 | 大动脉覆膜支架系统 | a4698825-397f-11ed-9447-b4055d63f15c | 大动脉覆膜支架系统 | 先健科技（深圳）有限公司 |  | 国械注准20223131171 |  | 该产品由预装覆膜支架和输送器组成。覆膜支架由镍钛合金丝通过钢套连接， 覆聚四氟乙烯膜，带有显影点。输送器分为直鞘型和弯鞘型两种，由外鞘管、推杆、 内鞘芯、外鞘芯、手柄等组成。该产品环氧乙烧灭菌，一次性使用。货架有效期三年。 | 该产品预期用于Stanford B型胸主动脉夹层的腔内介入治疗。 | 胸主动脉夹层 |  | c6ca5e91-3a53-11ed-9447-b4055d63f15c | c6ca5e91-3a53-11ed-9447-b4055d63f15c | 大动脉覆膜支架系统 | C02060500114014033770001796 | C02060500100011033770000826 | 02-血管介入治疗类材料 | 06-外周血管介入治疗材料 | 05-胸主动脉支架 | 胸主动脉支架（非分支型/覆膜） | 14-合金 | 014-覆膜/非分支型 | TAA2828B160-18S | TAA2828B160-18S | 06938370103400 | 国械注准20223131171 | 集采范围外 | 新增（2025-06-23)、国家医保耗材27位编码变更
21e192ed-91ea-11eb-8996-40f2e9990f5b | 先健科技（深圳）有限公司 | 91440300715217115L | 54c86e0f-7a6e-11f0-88e5-34735a9d8166 | b3a7a747-3a4c-11ed-9447-b4055d63f15c | 外周血管支架类 | 胸主动脉夹层 | 大动脉覆膜支架系统 | a4698825-397f-11ed-9447-b4055d63f15c | 大动脉覆膜支架系统 | 先健科技（深圳）有限公司 |  | 国械注准20223131171 |  | 该产品由预装覆膜支架和输送器组成。覆膜支架由镍钛合金丝通过钢套连接， 覆聚四氟乙烯膜，带有显影点。输送器分为直鞘型和弯鞘型两种，由外鞘管、推杆、 内鞘芯、外鞘芯、手柄等组成。该产品环氧乙烧灭菌，一次性使用。货架有效期三年。 | 该产品预期用于Stanford B型胸主动脉夹层的腔内介入治疗。 | 胸主动脉夹层 |  | c6ca60e3-3a53-11ed-9447-b4055d63f15c | c6ca60e3-3a53-11ed-9447-b4055d63f15c | 大动脉覆膜支架系统 | C02060500114014033770001797 | C02060500100011033770000827 | 02-血管介入治疗类材料 | 06-外周血管介入治疗材料 | 05-胸主动脉支架 | 胸主动脉支架（非分支型/覆膜） | 14-合金 | 014-覆膜/非分支型 | TAA3030B140-18C | TAA3030B140-18C | 06938370105909 | 国械注准20223131171 | 集采范围外 | 新增（2025-06-23)、国家医保耗材27位编码变更
21e192ed-91ea-11eb-8996-40f2e9990f5b | 先健科技（深圳）有限公司 | 91440300715217115L | 54c87127-7a6e-11f0-88e5-34735a9d8166 | b3a7a747-3a4c-11ed-9447-b4055d63f15c | 外周血管支架类 | 胸主动脉夹层 | 大动脉覆膜支架系统 | a4698825-397f-11ed-9447-b4055d63f15c | 大动脉覆膜支架系统 | 先健科技（深圳）有限公司 |  | 国械注准20223131171 |  | 该产品由预装覆膜支架和输送器组成。覆膜支架由镍钛合金丝通过钢套连接， 覆聚四氟乙烯膜，带有显影点。输送器分为直鞘型和弯鞘型两种，由外鞘管、推杆、 内鞘芯、外鞘芯、手柄等组成。该产品环氧乙烧灭菌，一次性使用。货架有效期三年。 | 该产品预期用于Stanford B型胸主动脉夹层的腔内介入治疗。 | 胸主动脉夹层 |  | c6ca6337-3a53-11ed-9447-b4055d63f15c | c6ca6337-3a53-11ed-9447-b4055d63f15c | 大动脉覆膜支架系统 | C02060500114014033770001798 | C02060500100011033770000828 | 02-血管介入治疗类材料 | 06-外周血管介入治疗材料 | 05-胸主动脉支架 | 胸主动脉支架（非分支型/覆膜） | 14-合金 | 014-覆膜/非分支型 | TAA4644B180-22S | TAA4644B180-22S | 06938370133834 | 国械注准20223131171 | 集采范围外 | 新增（2025-06-23)、国家医保耗材27位编码变更
21e192ed-91ea-11eb-8996-40f2e9990f5b | 先健科技（深圳）有限公司 | 91440300715217115L | 54c871ef-7a6e-11f0-88e5-34735a9d8166 | b3a7a747-3a4c-11ed-9447-b4055d63f15c | 外周血管支架类 | 胸主动脉夹层 | 大动脉覆膜支架系统 | a4698825-397f-11ed-9447-b4055d63f15c | 大动脉覆膜支架系统 | 先健科技（深圳）有限公司 |  | 国械注准20223131171 |  | 该产品由预装覆膜支架和输送器组成。覆膜支架由镍钛合金丝通过钢套连接， 覆聚四氟乙烯膜，带有显影点。输送器分为直鞘型和弯鞘型两种，由外鞘管、推杆、 内鞘芯、外鞘芯、手柄等组成。该产品环氧乙烧灭菌，一次性使用。货架有效期三年。 | 该产品预期用于Stanford B型胸主动脉夹层的腔内介入治疗。 | 胸主动脉夹层 |  | c6ca6727-3a53-11ed-9447-b4055d63f15c | c6ca6727-3a53-11ed-9447-b4055d63f15c | 大动脉覆膜支架系统 | C02060500114014033770001799 | C02060500100011033770000829 | 02-血管介入治疗类材料 | 06-外周血管介入治疗材料 | 05-胸主动脉支架 | 胸主动脉支架（非分支型/覆膜） | 14-合金 | 014-覆膜/非分支型 | TAA3828B160-22C | TAA3828B160-22C | 06938370110767 | 国械注准20223131171 | 集采范围外 | 新增（2025-06-23)、国家医保耗材27位编码变更
21e192ed-91ea-11eb-8996-40f2e9990f5b | 先健科技（深圳）有限公司 | 91440300715217115L | 54c8729f-7a6e-11f0-88e5-34735a9d8166 | b3a7a747-3a4c-11ed-9447-b4055d63f15c | 外周血管支架类 | 胸主动脉夹层 | 大动脉覆膜支架系统 | a4698825-397f-11ed-9447-b4055d63f15c | 大动脉覆膜支架系统 | 先健科技（深圳）有限公司 |  | 国械注准20223131171 |  | 该产品由预装覆膜支架和输送器组成。覆膜支架由镍钛合金丝通过钢套连接， 覆聚四氟乙烯膜，带有显影点。输送器分为直鞘型和弯鞘型两种，由外鞘管、推杆、 内鞘芯、外鞘芯、手柄等组成。该产品环氧乙烧灭菌，一次性使用。货架有效期三年。 | 该产品预期用于Stanford B型胸主动脉夹层的腔内介入治疗。 | 胸主动脉夹层 |  | c6ca69cd-3a53-11ed-9447-b4055d63f15c | c6ca69cd-3a53-11ed-9447-b4055d63f15c | 大动脉覆膜支架系统 | C02060500114014033770001800 | C02060500100011033770000830 | 02-血管介入治疗类材料 | 06-外周血管介入治疗材料 | 05-胸主动脉支架 | 胸主动脉支架（非分支型/覆膜） | 14-合金 | 014-覆膜/非分支型 | TAA4436B160-22S | TAA4436B160-22S | 06938370132417 | 国械注准20223131171 | 集采范围外 | 新增（2025-06-23)、国家医保耗材27位编码变更
21e192ed-91ea-11eb-8996-40f2e9990f5b | 先健科技（深圳）有限公司 | 91440300715217115L | 54c87359-7a6e-11f0-88e5-34735a9d8166 | b3a7a747-3a4c-11ed-9447-b4055d63f15c | 外周血管支架类 | 胸主动脉夹层 | 大动脉覆膜支架系统 | a4698825-397f-11ed-9447-b4055d63f15c | 大动脉覆膜支架系统 | 先健科技（深圳）有限公司 |  | 国械注准20223131171 |  | 该产品由预装覆膜支架和输送器组成。覆膜支架由镍钛合金丝通过钢套连接， 覆聚四氟乙烯膜，带有显影点。输送器分为直鞘型和弯鞘型两种，由外鞘管、推杆、 内鞘芯、外鞘芯、手柄等组成。该产品环氧乙烧灭菌，一次性使用。货架有效期三年。 | 该产品预期用于Stanford B型胸主动脉夹层的腔内介入治疗。 | 胸主动脉夹层 |  | c6ca6c4b-3a53-11ed-9447-b4055d63f15c | c6ca6c4b-3a53-11ed-9447-b4055d63f15c | 大动脉覆膜支架系统 | C02060500114014033770001801 | C02060500100011033770000831 | 02-血管介入治疗类材料 | 06-外周血管介入治疗材料 | 05-胸主动脉支架 | 胸主动脉支架（非分支型/覆膜） | 14-合金 | 014-覆膜/非分支型 | TAA4436B140-22C | TAA4436B140-22C | 06938370132943 | 国械注准20223131171 | 集采范围外 | 新增（2025-06-23)、国家医保耗材27位编码变更
21e192ed-91ea-11eb-8996-40f2e9990f5b | 先健科技（深圳）有限公司 | 91440300715217115L | 54c8740d-7a6e-11f0-88e5-34735a9d8166 | b3a7a747-3a4c-11ed-9447-b4055d63f15c | 外周血管支架类 | 胸主动脉夹层 | 大动脉覆膜支架系统 | a4698825-397f-11ed-9447-b4055d63f15c | 大动脉覆膜支架系统 | 先健科技（深圳）有限公司 |  | 国械注准20223131171 |  | 该产品由预装覆膜支架和输送器组成。覆膜支架由镍钛合金丝通过钢套连接， 覆聚四氟乙烯膜，带有显影点。输送器分为直鞘型和弯鞘型两种，由外鞘管、推杆、 内鞘芯、外鞘芯、手柄等组成。该产品环氧乙烧灭菌，一次性使用。货架有效期三年。 | 该产品预期用于Stanford B型胸主动脉夹层的腔内介入治疗。 | 胸主动脉夹层 |  | c6ca6e97-3a53-11ed-9447-b4055d63f15c | c6ca6e97-3a53-11ed-9447-b4055d63f15c | 大动脉覆膜支架系统 | C02060500114014033770001802 | C02060500100011033770000832 | 02-血管介入治疗类材料 | 06-外周血管介入治疗材料 | 05-胸主动脉支架 | 胸主动脉支架（非分支型/覆膜） | 14-合金 | 014-覆膜/非分支型 | TAA4638B180-22C | TAA4638B180-22C | 06938370135227 | 国械注准20223131171 | 集采范围外 | 新增（2025-06-23)、国家医保耗材27位编码变更
21e192ed-91ea-11eb-8996-40f2e9990f5b | 先健科技（深圳）有限公司 | 91440300715217115L | 54c874c2-7a6e-11f0-88e5-34735a9d8166 | b3a7a747-3a4c-11ed-9447-b4055d63f15c | 外周血管支架类 | 胸主动脉夹层 | 大动脉覆膜支架系统 | a4698825-397f-11ed-9447-b4055d63f15c | 大动脉覆膜支架系统 | 先健科技（深圳）有限公司 |  | 国械注准20223131171 |  | 该产品由预装覆膜支架和输送器组成。覆膜支架由镍钛合金丝通过钢套连接， 覆聚四氟乙烯膜，带有显影点。输送器分为直鞘型和弯鞘型两种，由外鞘管、推杆、 内鞘芯、外鞘芯、手柄等组成。该产品环氧乙烧灭菌，一次性使用。货架有效期三年。 | 该产品预期用于Stanford B型胸主动脉夹层的腔内介入治疗。 | 胸主动脉夹层 |  | c6ca7274-3a53-11ed-9447-b4055d63f15c | c6ca7274-3a53-11ed-9447-b4055d63f15c | 大动脉覆膜支架系统 | C02060500114014033770001803 | C02060500100011033770000833 | 02-血管介入治疗类材料 | 06-外周血管介入治疗材料 | 05-胸主动脉支架 | 胸主动脉支架（非分支型/覆膜） | 14-合金 | 014-覆膜/非分支型 | TAA3226B180-20C | TAA3226B180-20C | 06938370177104 | 国械注准20223131171 | 集采范围外 | 新增（2025-06-23)、国家医保耗材27位编码变更
21e192ed-91ea-11eb-8996-40f2e9990f5b | 先健科技（深圳）有限公司 | 91440300715217115L | 54c87577-7a6e-11f0-88e5-34735a9d8166 | b3a7a747-3a4c-11ed-9447-b4055d63f15c | 外周血管支架类 | 胸主动脉夹层 | 大动脉覆膜支架系统 | a4698825-397f-11ed-9447-b4055d63f15c | 大动脉覆膜支架系统 | 先健科技（深圳）有限公司 |  | 国械注准20223131171 |  | 该产品由预装覆膜支架和输送器组成。覆膜支架由镍钛合金丝通过钢套连接， 覆聚四氟乙烯膜，带有显影点。输送器分为直鞘型和弯鞘型两种，由外鞘管、推杆、 内鞘芯、外鞘芯、手柄等组成。该产品环氧乙烧灭菌，一次性使用。货架有效期三年。 | 该产品预期用于Stanford B型胸主动脉夹层的腔内介入治疗。 | 胸主动脉夹层 |  | c6ca7878-3a53-11ed-9447-b4055d63f15c | c6ca7878-3a53-11ed-9447-b4055d63f15c | 大动脉覆膜支架系统 | C02060500114014033770001804 | C02060500100011033770000834 | 02-血管介入治疗类材料 | 06-外周血管介入治疗材料 | 05-胸主动脉支架 | 胸主动脉支架（非分支型/覆膜） | 14-合金 | 014-覆膜/非分支型 | TAA3836B160-22C | TAA3836B160-22C | 06938370113348 | 国械注准20223131171 | 集采范围外 | 新增（2025-06-23)、国家医保耗材27位编码变更
21e192ed-91ea-11eb-8996-40f2e9990f5b | 先健科技（深圳）有限公司 | 91440300715217115L | 54c8762c-7a6e-11f0-88e5-34735a9d8166 | b3a7a747-3a4c-11ed-9447-b4055d63f15c | 外周血管支架类 | 胸主动脉夹层 | 大动脉覆膜支架系统 | a4698825-397f-11ed-9447-b4055d63f15c | 大动脉覆膜支架系统 | 先健科技（深圳）有限公司 |  | 国械注准20223131171 |  | 该产品由预装覆膜支架和输送器组成。覆膜支架由镍钛合金丝通过钢套连接， 覆聚四氟乙烯膜，带有显影点。输送器分为直鞘型和弯鞘型两种，由外鞘管、推杆、 内鞘芯、外鞘芯、手柄等组成。该产品环氧乙烧灭菌，一次性使用。货架有效期三年。 | 该产品预期用于Stanford B型胸主动脉夹层的腔内介入治疗。 | 胸主动脉夹层 |  | c6ca7ac5-3a53-11ed-9447-b4055d63f15c | c6ca7ac5-3a53-11ed-9447-b4055d63f15c | 大动脉覆膜支架系统 | C02060500114014033770001805 | C02060500100011033770000835 | 02-血管介入治疗类材料 | 06-外周血管介入治疗材料 | 05-胸主动脉支架 | 胸主动脉支架（非分支型/覆膜） | 14-合金 | 014-覆膜/非分支型 | TAA2626B160-18C | TAA2626B160-18C | 06938370102557 | 国械注准20223131171 | 集采范围外 | 新增（2025-06-23)、国家医保耗材27位编码变更
21e192ed-91ea-11eb-8996-40f2e9990f5b | 先健科技（深圳）有限公司 | 91440300715217115L | 54c876dc-7a6e-11f0-88e5-34735a9d8166 | b3a7a747-3a4c-11ed-9447-b4055d63f15c | 外周血管支架类 | 胸主动脉夹层 | 大动脉覆膜支架系统 | a4698825-397f-11ed-9447-b4055d63f15c | 大动脉覆膜支架系统 | 先健科技（深圳）有限公司 |  | 国械注准20223131171 |  | 该产品由预装覆膜支架和输送器组成。覆膜支架由镍钛合金丝通过钢套连接， 覆聚四氟乙烯膜，带有显影点。输送器分为直鞘型和弯鞘型两种，由外鞘管、推杆、 内鞘芯、外鞘芯、手柄等组成。该产品环氧乙烧灭菌，一次性使用。货架有效期三年。 | 该产品预期用于Stanford B型胸主动脉夹层的腔内介入治疗。 | 胸主动脉夹层 |  | c6ca7d42-3a53-11ed-9447-b4055d63f15c | c6ca7d42-3a53-11ed-9447-b4055d63f15c | 大动脉覆膜支架系统 | C02060500114014033770001806 | C02060500100011033770000836 | 02-血管介入治疗类材料 | 06-外周血管介入治疗材料 | 05-胸主动脉支架 | 胸主动脉支架（非分支型/覆膜） | 14-合金 | 014-覆膜/非分支型 | TAA4242B140-22S | TAA4242B140-22S | 06938370131359 | 国械注准20223131171 | 集采范围外 | 新增（2025-06-23)、国家医保耗材27位编码变更
21e192ed-91ea-11eb-8996-40f2e9990f5b | 先健科技（深圳）有限公司 | 91440300715217115L | 54c87791-7a6e-11f0-88e5-34735a9d8166 | b3a7a747-3a4c-11ed-9447-b4055d63f15c | 外周血管支架类 | 胸主动脉夹层 | 大动脉覆膜支架系统 | a4698825-397f-11ed-9447-b4055d63f15c | 大动脉覆膜支架系统 | 先健科技（深圳）有限公司 |  | 国械注准20223131171 |  | 该产品由预装覆膜支架和输送器组成。覆膜支架由镍钛合金丝通过钢套连接， 覆聚四氟乙烯膜，带有显影点。输送器分为直鞘型和弯鞘型两种，由外鞘管、推杆、 内鞘芯、外鞘芯、手柄等组成。该产品环氧乙烧灭菌，一次性使用。货架有效期三年。 | 该产品预期用于Stanford B型胸主动脉夹层的腔内介入治疗。 | 胸主动脉夹层 |  | c6ca7f71-3a53-11ed-9447-b4055d63f15c | c6ca7f71-3a53-11ed-9447-b4055d63f15c | 大动脉覆膜支架系统 | C02060500114014033770001807 | C02060500100011033770000837 | 02-血管介入治疗类材料 | 06-外周血管介入治疗材料 | 05-胸主动脉支架 | 胸主动脉支架（非分支型/覆膜） | 14-合金 | 014-覆膜/非分支型 | TAA2418B120-18S | TAA2418B120-18S | 06938370177647 | 国械注准20223131171 | 集采范围外 | 新增（2025-06-23)、国家医保耗材27位编码变更
21e192ed-91ea-11eb-8996-40f2e9990f5b | 先健科技（深圳）有限公司 | 91440300715217115L | 54c87846-7a6e-11f0-88e5-34735a9d8166 | b3a7a747-3a4c-11ed-9447-b4055d63f15c | 外周血管支架类 | 胸主动脉夹层 | 大动脉覆膜支架系统 | a4698825-397f-11ed-9447-b4055d63f15c | 大动脉覆膜支架系统 | 先健科技（深圳）有限公司 |  | 国械注准20223131171 |  | 该产品由预装覆膜支架和输送器组成。覆膜支架由镍钛合金丝通过钢套连接， 覆聚四氟乙烯膜，带有显影点。输送器分为直鞘型和弯鞘型两种，由外鞘管、推杆、 内鞘芯、外鞘芯、手柄等组成。该产品环氧乙烧灭菌，一次性使用。货架有效期三年。 | 该产品预期用于Stanford B型胸主动脉夹层的腔内介入治疗。 | 胸主动脉夹层 |  | c6ca81aa-3a53-11ed-9447-b4055d63f15c | c6ca81aa-3a53-11ed-9447-b4055d63f15c | 大动脉覆膜支架系统 | C02060500114014033770001808 | C02060500100011033770000838 | 02-血管介入治疗类材料 | 06-外周血管介入治疗材料 | 05-胸主动脉支架 | 胸主动脉支架（非分支型/覆膜） | 14-合金 | 014-覆膜/非分支型 | TAA2420B140-18S | TAA2420B140-18S | 06938370177746 | 国械注准20223131171 | 集采范围外 | 新增（2025-06-23)、国家医保耗材27位编码变更
21e192ed-91ea-11eb-8996-40f2e9990f5b | 先健科技（深圳）有限公司 | 91440300715217115L | 54c87904-7a6e-11f0-88e5-34735a9d8166 | b3a7a747-3a4c-11ed-9447-b4055d63f15c | 外周血管支架类 | 胸主动脉夹层 | 大动脉覆膜支架系统 | a4698825-397f-11ed-9447-b4055d63f15c | 大动脉覆膜支架系统 | 先健科技（深圳）有限公司 |  | 国械注准20223131171 |  | 该产品由预装覆膜支架和输送器组成。覆膜支架由镍钛合金丝通过钢套连接， 覆聚四氟乙烯膜，带有显影点。输送器分为直鞘型和弯鞘型两种，由外鞘管、推杆、 内鞘芯、外鞘芯、手柄等组成。该产品环氧乙烧灭菌，一次性使用。货架有效期三年。 | 该产品预期用于Stanford B型胸主动脉夹层的腔内介入治疗。 | 胸主动脉夹层 |  | c6ca83e5-3a53-11ed-9447-b4055d63f15c | c6ca83e5-3a53-11ed-9447-b4055d63f15c | 大动脉覆膜支架系统 | C02060500114014033770001809 | C02060500100011033770000839 | 02-血管介入治疗类材料 | 06-外周血管介入治疗材料 | 05-胸主动脉支架 | 胸主动脉支架（非分支型/覆膜） | 14-合金 | 014-覆膜/非分支型 | TAA3628B120-20C | TAA3628B120-20C | 06938370109426 | 国械注准20223131171 | 集采范围外 | 新增（2025-06-23)、国家医保耗材27位编码变更
21e192ed-91ea-11eb-8996-40f2e9990f5b | 先健科技（深圳）有限公司 | 91440300715217115L | 54c87c52-7a6e-11f0-88e5-34735a9d8166 | b3a7a747-3a4c-11ed-9447-b4055d63f15c | 外周血管支架类 | 胸主动脉夹层 | 大动脉覆膜支架系统 | a4698825-397f-11ed-9447-b4055d63f15c | 大动脉覆膜支架系统 | 先健科技（深圳）有限公司 |  | 国械注准20223131171 |  | 该产品由预装覆膜支架和输送器组成。覆膜支架由镍钛合金丝通过钢套连接， 覆聚四氟乙烯膜，带有显影点。输送器分为直鞘型和弯鞘型两种，由外鞘管、推杆、 内鞘芯、外鞘芯、手柄等组成。该产品环氧乙烧灭菌，一次性使用。货架有效期三年。 | 该产品预期用于Stanford B型胸主动脉夹层的腔内介入治疗。 | 胸主动脉夹层 |  | c6ca8637-3a53-11ed-9447-b4055d63f15c | c6ca8637-3a53-11ed-9447-b4055d63f15c | 大动脉覆膜支架系统 | C02060500114014033770001810 | C02060500100011033770000840 | 02-血管介入治疗类材料 | 06-外周血管介入治疗材料 | 05-胸主动脉支架 | 胸主动脉支架（非分支型/覆膜） | 14-合金 | 014-覆膜/非分支型 | TAA3432B140-20C | TAA3432B140-20C | 06938370108535 | 国械注准20223131171 | 集采范围外 | 新增（2025-06-23)、国家医保耗材27位编码变更
21e192ed-91ea-11eb-8996-40f2e9990f5b | 先健科技（深圳）有限公司 | 91440300715217115L | 54c87d07-7a6e-11f0-88e5-34735a9d8166 | b3a7a747-3a4c-11ed-9447-b4055d63f15c | 外周血管支架类 | 胸主动脉夹层 | 大动脉覆膜支架系统 | a4698825-397f-11ed-9447-b4055d63f15c | 大动脉覆膜支架系统 | 先健科技（深圳）有限公司 |  | 国械注准20223131171 |  | 该产品由预装覆膜支架和输送器组成。覆膜支架由镍钛合金丝通过钢套连接， 覆聚四氟乙烯膜，带有显影点。输送器分为直鞘型和弯鞘型两种，由外鞘管、推杆、 内鞘芯、外鞘芯、手柄等组成。该产品环氧乙烧灭菌，一次性使用。货架有效期三年。 | 该产品预期用于Stanford B型胸主动脉夹层的腔内介入治疗。 | 胸主动脉夹层 |  | c6ca8866-3a53-11ed-9447-b4055d63f15c | c6ca8866-3a53-11ed-9447-b4055d63f15c | 大动脉覆膜支架系统 | C02060500114014033770001811 | C02060500100011033770000841 | 02-血管介入治疗类材料 | 06-外周血管介入治疗材料 | 05-胸主动脉支架 | 胸主动脉支架（非分支型/覆膜） | 14-合金 | 014-覆膜/非分支型 | TAA3424B180-20S | TAA3424B180-20S | 06938370107316 | 国械注准20223131171 | 集采范围外 | 新增（2025-06-23)、国家医保耗材27位编码变更
21e192ed-91ea-11eb-8996-40f2e9990f5b | 先健科技（深圳）有限公司 | 91440300715217115L | 54c87dbb-7a6e-11f0-88e5-34735a9d8166 | b3a7a747-3a4c-11ed-9447-b4055d63f15c | 外周血管支架类 | 胸主动脉夹层 | 大动脉覆膜支架系统 | a4698825-397f-11ed-9447-b4055d63f15c | 大动脉覆膜支架系统 | 先健科技（深圳）有限公司 |  | 国械注准20223131171 |  | 该产品由预装覆膜支架和输送器组成。覆膜支架由镍钛合金丝通过钢套连接， 覆聚四氟乙烯膜，带有显影点。输送器分为直鞘型和弯鞘型两种，由外鞘管、推杆、 内鞘芯、外鞘芯、手柄等组成。该产品环氧乙烧灭菌，一次性使用。货架有效期三年。 | 该产品预期用于Stanford B型胸主动脉夹层的腔内介入治疗。 | 胸主动脉夹层 |  | c6ca8ab9-3a53-11ed-9447-b4055d63f15c | c6ca8ab9-3a53-11ed-9447-b4055d63f15c | 大动脉覆膜支架系统 | C02060500114014033770001812 | C02060500100011033770000842 | 02-血管介入治疗类材料 | 06-外周血管介入治疗材料 | 05-胸主动脉支架 | 胸主动脉支架（非分支型/覆膜） | 14-合金 | 014-覆膜/非分支型 | TAA2424B140-18S | TAA2424B140-18S | 06938370177920 | 国械注准20223131171 | 集采范围外 | 新增（2025-06-23)、国家医保耗材27位编码变更
21e192ed-91ea-11eb-8996-40f2e9990f5b | 先健科技（深圳）有限公司 | 91440300715217115L | 54c87e7f-7a6e-11f0-88e5-34735a9d8166 | b3a7a747-3a4c-11ed-9447-b4055d63f15c | 外周血管支架类 | 胸主动脉夹层 | 大动脉覆膜支架系统 | a4698825-397f-11ed-9447-b4055d63f15c | 大动脉覆膜支架系统 | 先健科技（深圳）有限公司 |  | 国械注准20223131171 |  | 该产品由预装覆膜支架和输送器组成。覆膜支架由镍钛合金丝通过钢套连接， 覆聚四氟乙烯膜，带有显影点。输送器分为直鞘型和弯鞘型两种，由外鞘管、推杆、 内鞘芯、外鞘芯、手柄等组成。该产品环氧乙烧灭菌，一次性使用。货架有效期三年。 | 该产品预期用于Stanford B型胸主动脉夹层的腔内介入治疗。 | 胸主动脉夹层 |  | c6ca8cf8-3a53-11ed-9447-b4055d63f15c | c6ca8cf8-3a53-11ed-9447-b4055d63f15c | 大动脉覆膜支架系统 | C02060500114014033770001813 | C02060500100011033770000843 | 02-血管介入治疗类材料 | 06-外周血管介入治疗材料 | 05-胸主动脉支架 | 胸主动脉支架（非分支型/覆膜） | 14-合金 | 014-覆膜/非分支型 | TAA3028B160-18C | TAA3028B160-18C | 06938370105824 | 国械注准20223131171 | 集采范围外 | 新增（2025-06-23)、国家医保耗材27位编码变更
21e192ed-91ea-11eb-8996-40f2e9990f5b | 先健科技（深圳）有限公司 | 91440300715217115L | 54c87f3e-7a6e-11f0-88e5-34735a9d8166 | b3a7a747-3a4c-11ed-9447-b4055d63f15c | 外周血管支架类 | 胸主动脉夹层 | 大动脉覆膜支架系统 | a4698825-397f-11ed-9447-b4055d63f15c | 大动脉覆膜支架系统 | 先健科技（深圳）有限公司 |  | 国械注准20223131171 |  | 该产品由预装覆膜支架和输送器组成。覆膜支架由镍钛合金丝通过钢套连接， 覆聚四氟乙烯膜，带有显影点。输送器分为直鞘型和弯鞘型两种，由外鞘管、推杆、 内鞘芯、外鞘芯、手柄等组成。该产品环氧乙烧灭菌，一次性使用。货架有效期三年。 | 该产品预期用于Stanford B型胸主动脉夹层的腔内介入治疗。 | 胸主动脉夹层 |  | c6ca8f2c-3a53-11ed-9447-b4055d63f15c | c6ca8f2c-3a53-11ed-9447-b4055d63f15c | 大动脉覆膜支架系统 | C02060500114014033770001814 | C02060500100011033770000844 | 02-血管介入治疗类材料 | 06-外周血管介入治疗材料 | 05-胸主动脉支架 | 胸主动脉支架（非分支型/覆膜） | 14-合金 | 014-覆膜/非分支型 | TAA3224B140-20C | TAA3224B140-20C | 06938370106753 | 国械注准20223131171 | 集采范围外 | 新增（2025-06-23)、国家医保耗材27位编码变更
21e192ed-91ea-11eb-8996-40f2e9990f5b | 先健科技（深圳）有限公司 | 91440300715217115L | 54c87fee-7a6e-11f0-88e5-34735a9d8166 | b3a7a747-3a4c-11ed-9447-b4055d63f15c | 外周血管支架类 | 胸主动脉夹层 | 大动脉覆膜支架系统 | a4698825-397f-11ed-9447-b4055d63f15c | 大动脉覆膜支架系统 | 先健科技（深圳）有限公司 |  | 国械注准20223131171 |  | 该产品由预装覆膜支架和输送器组成。覆膜支架由镍钛合金丝通过钢套连接， 覆聚四氟乙烯膜，带有显影点。输送器分为直鞘型和弯鞘型两种，由外鞘管、推杆、 内鞘芯、外鞘芯、手柄等组成。该产品环氧乙烧灭菌，一次性使用。货架有效期三年。 | 该产品预期用于Stanford B型胸主动脉夹层的腔内介入治疗。 | 胸主动脉夹层 |  | c6ca9167-3a53-11ed-9447-b4055d63f15c | c6ca9167-3a53-11ed-9447-b4055d63f15c | 大动脉覆膜支架系统 | C02060500114014033770001815 | C02060500100011033770000845 | 02-血管介入治疗类材料 | 06-外周血管介入治疗材料 | 05-胸主动脉支架 | 胸主动脉支架（非分支型/覆膜） | 14-合金 | 014-覆膜/非分支型 | TAA4242B140-22C | TAA4242B140-22C | 06938370131922 | 国械注准20223131171 | 集采范围外 | 新增（2025-06-23)、国家医保耗材27位编码变更
21e192ed-91ea-11eb-8996-40f2e9990f5b | 先健科技（深圳）有限公司 | 91440300715217115L | 54c880a7-7a6e-11f0-88e5-34735a9d8166 | b3a7a747-3a4c-11ed-9447-b4055d63f15c | 外周血管支架类 | 胸主动脉夹层 | 大动脉覆膜支架系统 | a4698825-397f-11ed-9447-b4055d63f15c | 大动脉覆膜支架系统 | 先健科技（深圳）有限公司 |  | 国械注准20223131171 |  | 该产品由预装覆膜支架和输送器组成。覆膜支架由镍钛合金丝通过钢套连接， 覆聚四氟乙烯膜，带有显影点。输送器分为直鞘型和弯鞘型两种，由外鞘管、推杆、 内鞘芯、外鞘芯、手柄等组成。该产品环氧乙烧灭菌，一次性使用。货架有效期三年。 | 该产品预期用于Stanford B型胸主动脉夹层的腔内介入治疗。 | 胸主动脉夹层 |  | c6ca93ac-3a53-11ed-9447-b4055d63f15c | c6ca93ac-3a53-11ed-9447-b4055d63f15c | 大动脉覆膜支架系统 | C02060500114014033770001816 | C02060500100011033770000846 | 02-血管介入治疗类材料 | 06-外周血管介入治疗材料 | 05-胸主动脉支架 | 胸主动脉支架（非分支型/覆膜） | 14-合金 | 014-覆膜/非分支型 | TAA3628B180-20C | TAA3628B180-20C | 06938370109457 | 国械注准20223131171 | 集采范围外 | 新增（2025-06-23)、国家医保耗材27位编码变更
21e192ed-91ea-11eb-8996-40f2e9990f5b | 先健科技（深圳）有限公司 | 91440300715217115L | 5498c2bb-7a6e-11f0-88e5-34735a9d8166 | 62ae6b62-f007-11ef-94b0-b4055d63f15c | 外周血管支架类 | 主动脉夹层 | 分支覆膜支架系统 | ae480660-ed96-11ef-94b0-b4055d63f15c | 主动脉覆膜支架系统 | 先健科技（深圳）有限公司 |  | 国械注准20253130305 |  | 该产品包括主动脉主体覆膜支架系统和主动脉分支覆膜支架系统。其中，主动脉主体覆膜支架系统由主动脉主体覆膜支架及主动脉主体覆膜支架输送器组成。主动脉分支覆膜支架系统由主动脉分支覆膜支架及主动脉分支覆膜支架输送器组成。产品经环氧乙烷灭菌，一次性使用，货架有效期3年。 | 该产品适用于需要重建左锁骨下动脉血运的Stanford B型夹层患者。其近端锚定区长度应≥15mm。 | 主动脉夹层 |  | 443541e9-f019-11ef-94b0-b4055d63f15c | 443541e9-f019-11ef-94b0-b4055d63f15c | 主动脉覆膜支架系统—分支覆膜支架系统 | C02060500114012033770000001 | C02060500100001033770000001 | 02-血管介入治疗类材料 | 06-外周血管介入治疗材料 | 05-胸主动脉支架 | 胸主动脉支架（单分支型/覆膜） | 14-合金 | 012-覆膜/单分支型 | CV-14050L-10 | CV-14050L-10 | 06938370185239 | 国械注准20253130305 | 集采范围外 | 新增（2025-06-23)、产品名称变更、国家医保耗材27位编码变更
21e192ed-91ea-11eb-8996-40f2e9990f5b | 先健科技（深圳）有限公司 | 91440300715217115L | 5498c37a-7a6e-11f0-88e5-34735a9d8166 | 62ae6b62-f007-11ef-94b0-b4055d63f15c | 外周血管支架类 | 主动脉夹层 | 分支覆膜支架系统 | ae480660-ed96-11ef-94b0-b4055d63f15c | 主动脉覆膜支架系统 | 先健科技（深圳）有限公司 |  | 国械注准20253130305 |  | 该产品包括主动脉主体覆膜支架系统和主动脉分支覆膜支架系统。其中，主动脉主体覆膜支架系统由主动脉主体覆膜支架及主动脉主体覆膜支架输送器组成。主动脉分支覆膜支架系统由主动脉分支覆膜支架及主动脉分支覆膜支架输送器组成。产品经环氧乙烷灭菌，一次性使用，货架有效期3年。 | 该产品适用于需要重建左锁骨下动脉血运的Stanford B型夹层患者。其近端锚定区长度应≥15mm。 | 主动脉夹层 |  | 44357d73-f019-11ef-94b0-b4055d63f15c | 44357d73-f019-11ef-94b0-b4055d63f15c | 主动脉覆膜支架系统—分支覆膜支架系统 | C02060500114012033770000002 | C02060500100001033770000002 | 02-血管介入治疗类材料 | 06-外周血管介入治疗材料 | 05-胸主动脉支架 | 胸主动脉支架（单分支型/覆膜） | 14-合金 | 012-覆膜/单分支型 | CV-16100M-12 | CV-16100M-12 | 06938370185482 | 国械注准20253130305 | 集采范围外 | 新增（2025-06-23)、产品名称变更、国家医保耗材27位编码变更
21e192ed-91ea-11eb-8996-40f2e9990f5b | 先健科技（深圳）有限公司 | 91440300715217115L | 5498c42f-7a6e-11f0-88e5-34735a9d8166 | 62ae6b62-f007-11ef-94b0-b4055d63f15c | 外周血管支架类 | 主动脉夹层 | 分支覆膜支架系统 | ae480660-ed96-11ef-94b0-b4055d63f15c | 主动脉覆膜支架系统 | 先健科技（深圳）有限公司 |  | 国械注准20253130305 |  | 该产品包括主动脉主体覆膜支架系统和主动脉分支覆膜支架系统。其中，主动脉主体覆膜支架系统由主动脉主体覆膜支架及主动脉主体覆膜支架输送器组成。主动脉分支覆膜支架系统由主动脉分支覆膜支架及主动脉分支覆膜支架输送器组成。产品经环氧乙烷灭菌，一次性使用，货架有效期3年。 | 该产品适用于需要重建左锁骨下动脉血运的Stanford B型夹层患者。其近端锚定区长度应≥15mm。 | 主动脉夹层 |  | 4435aae9-f019-11ef-94b0-b4055d63f15c | 4435aae9-f019-11ef-94b0-b4055d63f15c | 主动脉覆膜支架系统—分支覆膜支架系统 | C02060500114012033770000003 | C02060500100001033770000003 | 02-血管介入治疗类材料 | 06-外周血管介入治疗材料 | 05-胸主动脉支架 | 胸主动脉支架（单分支型/覆膜） | 14-合金 | 012-覆膜/单分支型 | CV-18090M-12 | CV-18090M-12 | 06938370185666 | 国械注准20253130305 | 集采范围外 | 新增（2025-06-23)、产品名称变更、国家医保耗材27位编码变更
21e192ed-91ea-11eb-8996-40f2e9990f5b | 先健科技（深圳）有限公司 | 91440300715217115L | 5498c4fc-7a6e-11f0-88e5-34735a9d8166 | 62ae6b62-f007-11ef-94b0-b4055d63f15c | 外周血管支架类 | 主动脉夹层 | 分支覆膜支架系统 | ae480660-ed96-11ef-94b0-b4055d63f15c | 主动脉覆膜支架系统 | 先健科技（深圳）有限公司 |  | 国械注准20253130305 |  | 该产品包括主动脉主体覆膜支架系统和主动脉分支覆膜支架系统。其中，主动脉主体覆膜支架系统由主动脉主体覆膜支架及主动脉主体覆膜支架输送器组成。主动脉分支覆膜支架系统由主动脉分支覆膜支架及主动脉分支覆膜支架输送器组成。产品经环氧乙烷灭菌，一次性使用，货架有效期3年。 | 该产品适用于需要重建左锁骨下动脉血运的Stanford B型夹层患者。其近端锚定区长度应≥15mm。 | 主动脉夹层 |  | 4435babe-f019-11ef-94b0-b4055d63f15c | 4435babe-f019-11ef-94b0-b4055d63f15c | 主动脉覆膜支架系统—分支覆膜支架系统 | C02060500114012033770000004 | C02060500100001033770000004 | 02-血管介入治疗类材料 | 06-外周血管介入治疗材料 | 05-胸主动脉支架 | 胸主动脉支架（单分支型/覆膜） | 14-合金 | 012-覆膜/单分支型 | CV-07060L-10 | CV-07060L-10 | 06938370184508 | 国械注准20253130305 | 集采范围外 | 新增（2025-06-23)、产品名称变更、国家医保耗材27位编码变更
21e192ed-91ea-11eb-8996-40f2e9990f5b | 先健科技（深圳）有限公司 | 91440300715217115L | 5498c5b6-7a6e-11f0-88e5-34735a9d8166 | 62ae6b62-f007-11ef-94b0-b4055d63f15c | 外周血管支架类 | 主动脉夹层 | 分支覆膜支架系统 | ae480660-ed96-11ef-94b0-b4055d63f15c | 主动脉覆膜支架系统 | 先健科技（深圳）有限公司 |  | 国械注准20253130305 |  | 该产品包括主动脉主体覆膜支架系统和主动脉分支覆膜支架系统。其中，主动脉主体覆膜支架系统由主动脉主体覆膜支架及主动脉主体覆膜支架输送器组成。主动脉分支覆膜支架系统由主动脉分支覆膜支架及主动脉分支覆膜支架输送器组成。产品经环氧乙烷灭菌，一次性使用，货架有效期3年。 | 该产品适用于需要重建左锁骨下动脉血运的Stanford B型夹层患者。其近端锚定区长度应≥15mm。 | 主动脉夹层 |  | 4435ca2a-f019-11ef-94b0-b4055d63f15c | 4435ca2a-f019-11ef-94b0-b4055d63f15c | 主动脉覆膜支架系统—分支覆膜支架系统 | C02060500114012033770000005 | C02060500100001033770000005 | 02-血管介入治疗类材料 | 06-外周血管介入治疗材料 | 05-胸主动脉支架 | 胸主动脉支架（单分支型/覆膜） | 14-合金 | 012-覆膜/单分支型 | CV-09050S-10 | CV-09050S-10 | 06938370185956 | 国械注准20253130305 | 集采范围外 | 新增（2025-06-23)、产品名称变更、国家医保耗材27位编码变更
21e192ed-91ea-11eb-8996-40f2e9990f5b | 先健科技（深圳）有限公司 | 91440300715217115L | 5498c8eb-7a6e-11f0-88e5-34735a9d8166 | 62ae6b62-f007-11ef-94b0-b4055d63f15c | 外周血管支架类 | 主动脉夹层 | 分支覆膜支架系统 | ae480660-ed96-11ef-94b0-b4055d63f15c | 主动脉覆膜支架系统 | 先健科技（深圳）有限公司 |  | 国械注准20253130305 |  | 该产品包括主动脉主体覆膜支架系统和主动脉分支覆膜支架系统。其中，主动脉主体覆膜支架系统由主动脉主体覆膜支架及主动脉主体覆膜支架输送器组成。主动脉分支覆膜支架系统由主动脉分支覆膜支架及主动脉分支覆膜支架输送器组成。产品经环氧乙烷灭菌，一次性使用，货架有效期3年。 | 该产品适用于需要重建左锁骨下动脉血运的Stanford B型夹层患者。其近端锚定区长度应≥15mm。 | 主动脉夹层 |  | 4435dc03-f019-11ef-94b0-b4055d63f15c | 4435dc03-f019-11ef-94b0-b4055d63f15c | 主动脉覆膜支架系统—分支覆膜支架系统 | C02060500114012033770000006 | C02060500100001033770000006 | 02-血管介入治疗类材料 | 06-外周血管介入治疗材料 | 05-胸主动脉支架 | 胸主动脉支架（单分支型/覆膜） | 14-合金 | 012-覆膜/单分支型 | CV-18070S-12 | CV-18070S-12 | 06938370185598 | 国械注准20253130305 | 集采范围外 | 新增（2025-06-23)、产品名称变更、国家医保耗材27位编码变更
21e192ed-91ea-11eb-8996-40f2e9990f5b | 先健科技（深圳）有限公司 | 91440300715217115L | 5498c9a5-7a6e-11f0-88e5-34735a9d8166 | 62ae6b62-f007-11ef-94b0-b4055d63f15c | 外周血管支架类 | 主动脉夹层 | 分支覆膜支架系统 | ae480660-ed96-11ef-94b0-b4055d63f15c | 主动脉覆膜支架系统 | 先健科技（深圳）有限公司 |  | 国械注准20253130305 |  | 该产品包括主动脉主体覆膜支架系统和主动脉分支覆膜支架系统。其中，主动脉主体覆膜支架系统由主动脉主体覆膜支架及主动脉主体覆膜支架输送器组成。主动脉分支覆膜支架系统由主动脉分支覆膜支架及主动脉分支覆膜支架输送器组成。产品经环氧乙烷灭菌，一次性使用，货架有效期3年。 | 该产品适用于需要重建左锁骨下动脉血运的Stanford B型夹层患者。其近端锚定区长度应≥15mm。 | 主动脉夹层 |  | 4435ebfc-f019-11ef-94b0-b4055d63f15c | 4435ebfc-f019-11ef-94b0-b4055d63f15c | 主动脉覆膜支架系统—分支覆膜支架系统 | C02060500114012033770000007 | C02060500100001033770000007 | 02-血管介入治疗类材料 | 06-外周血管介入治疗材料 | 05-胸主动脉支架 | 胸主动脉支架（单分支型/覆膜） | 14-合金 | 012-覆膜/单分支型 | CV-20100L-12 | CV-20100L-12 | 06938370184454 | 国械注准20253130305 | 集采范围外 | 新增（2025-06-23)、产品名称变更、国家医保耗材27位编码变更
21e192ed-91ea-11eb-8996-40f2e9990f5b | 先健科技（深圳）有限公司 | 91440300715217115L | 5498ca5a-7a6e-11f0-88e5-34735a9d8166 | 62ae6b62-f007-11ef-94b0-b4055d63f15c | 外周血管支架类 | 主动脉夹层 | 分支覆膜支架系统 | ae480660-ed96-11ef-94b0-b4055d63f15c | 主动脉覆膜支架系统 | 先健科技（深圳）有限公司 |  | 国械注准20253130305 |  | 该产品包括主动脉主体覆膜支架系统和主动脉分支覆膜支架系统。其中，主动脉主体覆膜支架系统由主动脉主体覆膜支架及主动脉主体覆膜支架输送器组成。主动脉分支覆膜支架系统由主动脉分支覆膜支架及主动脉分支覆膜支架输送器组成。产品经环氧乙烷灭菌，一次性使用，货架有效期3年。 | 该产品适用于需要重建左锁骨下动脉血运的Stanford B型夹层患者。其近端锚定区长度应≥15mm。 | 主动脉夹层 |  | 4435fc53-f019-11ef-94b0-b4055d63f15c | 4435fc53-f019-11ef-94b0-b4055d63f15c | 主动脉覆膜支架系统—分支覆膜支架系统 | C02060500114012033770000008 | C02060500100001033770000008 | 02-血管介入治疗类材料 | 06-外周血管介入治疗材料 | 05-胸主动脉支架 | 胸主动脉支架（单分支型/覆膜） | 14-合金 | 012-覆膜/单分支型 | CV-15080S-12 | CV-15080S-12 | 06938370175414 | 国械注准20253130305 | 集采范围外 | 新增（2025-06-23)、产品名称变更、国家医保耗材27位编码变更
21e192ed-91ea-11eb-8996-40f2e9990f5b | 先健科技（深圳）有限公司 | 91440300715217115L | 5498cb0e-7a6e-11f0-88e5-34735a9d8166 | 62ae6b62-f007-11ef-94b0-b4055d63f15c | 外周血管支架类 | 主动脉夹层 | 分支覆膜支架系统 | ae480660-ed96-11ef-94b0-b4055d63f15c | 主动脉覆膜支架系统 | 先健科技（深圳）有限公司 |  | 国械注准20253130305 |  | 该产品包括主动脉主体覆膜支架系统和主动脉分支覆膜支架系统。其中，主动脉主体覆膜支架系统由主动脉主体覆膜支架及主动脉主体覆膜支架输送器组成。主动脉分支覆膜支架系统由主动脉分支覆膜支架及主动脉分支覆膜支架输送器组成。产品经环氧乙烷灭菌，一次性使用，货架有效期3年。 | 该产品适用于需要重建左锁骨下动脉血运的Stanford B型夹层患者。其近端锚定区长度应≥15mm。 | 主动脉夹层 |  | 44362330-f019-11ef-94b0-b4055d63f15c | 44362330-f019-11ef-94b0-b4055d63f15c | 主动脉覆膜支架系统—分支覆膜支架系统 | C02060500114012033770000009 | C02060500100001033770000009 | 02-血管介入治疗类材料 | 06-外周血管介入治疗材料 | 05-胸主动脉支架 | 胸主动脉支架（单分支型/覆膜） | 14-合金 | 012-覆膜/单分支型 | CV-07080M-10 | CV-07080M-10 | 06938370184584 | 国械注准20253130305 | 集采范围外 | 新增（2025-06-23)、产品名称变更、国家医保耗材27位编码变更
21e192ed-91ea-11eb-8996-40f2e9990f5b | 先健科技（深圳）有限公司 | 91440300715217115L | 5498cbc8-7a6e-11f0-88e5-34735a9d8166 | 62ae6b62-f007-11ef-94b0-b4055d63f15c | 外周血管支架类 | 主动脉夹层 | 分支覆膜支架系统 | ae480660-ed96-11ef-94b0-b4055d63f15c | 主动脉覆膜支架系统 | 先健科技（深圳）有限公司 |  | 国械注准20253130305 |  | 该产品包括主动脉主体覆膜支架系统和主动脉分支覆膜支架系统。其中，主动脉主体覆膜支架系统由主动脉主体覆膜支架及主动脉主体覆膜支架输送器组成。主动脉分支覆膜支架系统由主动脉分支覆膜支架及主动脉分支覆膜支架输送器组成。产品经环氧乙烷灭菌，一次性使用，货架有效期3年。 | 该产品适用于需要重建左锁骨下动脉血运的Stanford B型夹层患者。其近端锚定区长度应≥15mm。 | 主动脉夹层 |  | 44363543-f019-11ef-94b0-b4055d63f15c | 44363543-f019-11ef-94b0-b4055d63f15c | 主动脉覆膜支架系统—分支覆膜支架系统 | C02060500114012033770000010 | C02060500100001033770000010 | 02-血管介入治疗类材料 | 06-外周血管介入治疗材料 | 05-胸主动脉支架 | 胸主动脉支架（单分支型/覆膜） | 14-合金 | 012-覆膜/单分支型 | CV-06100S-10 | CV-06100S-10 | 06938370184362 | 国械注准20253130305 | 集采范围外 | 新增（2025-06-23)、产品名称变更、国家医保耗材27位编码变更
21e192ed-91ea-11eb-8996-40f2e9990f5b | 先健科技（深圳）有限公司 | 91440300715217115L | 5498cc7d-7a6e-11f0-88e5-34735a9d8166 | 62ae6b62-f007-11ef-94b0-b4055d63f15c | 外周血管支架类 | 主动脉夹层 | 分支覆膜支架系统 | ae480660-ed96-11ef-94b0-b4055d63f15c | 主动脉覆膜支架系统 | 先健科技（深圳）有限公司 |  | 国械注准20253130305 |  | 该产品包括主动脉主体覆膜支架系统和主动脉分支覆膜支架系统。其中，主动脉主体覆膜支架系统由主动脉主体覆膜支架及主动脉主体覆膜支架输送器组成。主动脉分支覆膜支架系统由主动脉分支覆膜支架及主动脉分支覆膜支架输送器组成。产品经环氧乙烷灭菌，一次性使用，货架有效期3年。 | 该产品适用于需要重建左锁骨下动脉血运的Stanford B型夹层患者。其近端锚定区长度应≥15mm。 | 主动脉夹层 |  | 44364b11-f019-11ef-94b0-b4055d63f15c | 44364b11-f019-11ef-94b0-b4055d63f15c | 主动脉覆膜支架系统—分支覆膜支架系统 | C02060500114012033770000011 | C02060500100001033770000011 | 02-血管介入治疗类材料 | 06-外周血管介入治疗材料 | 05-胸主动脉支架 | 胸主动脉支架（单分支型/覆膜） | 14-合金 | 012-覆膜/单分支型 | CV-09090L-10 | CV-09090L-10 | 06938370186434 | 国械注准20253130305 | 集采范围外 | 新增（2025-06-23)、产品名称变更、国家医保耗材27位编码变更
21e192ed-91ea-11eb-8996-40f2e9990f5b | 先健科技（深圳）有限公司 | 91440300715217115L | 5498cd32-7a6e-11f0-88e5-34735a9d8166 | 62ae6b62-f007-11ef-94b0-b4055d63f15c | 外周血管支架类 | 主动脉夹层 | 分支覆膜支架系统 | ae480660-ed96-11ef-94b0-b4055d63f15c | 主动脉覆膜支架系统 | 先健科技（深圳）有限公司 |  | 国械注准20253130305 |  | 该产品包括主动脉主体覆膜支架系统和主动脉分支覆膜支架系统。其中，主动脉主体覆膜支架系统由主动脉主体覆膜支架及主动脉主体覆膜支架输送器组成。主动脉分支覆膜支架系统由主动脉分支覆膜支架及主动脉分支覆膜支架输送器组成。产品经环氧乙烷灭菌，一次性使用，货架有效期3年。 | 该产品适用于需要重建左锁骨下动脉血运的Stanford B型夹层患者。其近端锚定区长度应≥15mm。 | 主动脉夹层 |  | 44365cba-f019-11ef-94b0-b4055d63f15c | 44365cba-f019-11ef-94b0-b4055d63f15c | 主动脉覆膜支架系统—分支覆膜支架系统 | C02060500114012033770000012 | C02060500100001033770000012 | 02-血管介入治疗类材料 | 06-外周血管介入治疗材料 | 05-胸主动脉支架 | 胸主动脉支架（单分支型/覆膜） | 14-合金 | 012-覆膜/单分支型 | CV-17070S-12 | CV-17070S-12 | 06938370175599 | 国械注准20253130305 | 集采范围外 | 新增（2025-06-23)、产品名称变更、国家医保耗材27位编码变更
21e192ed-91ea-11eb-8996-40f2e9990f5b | 先健科技（深圳）有限公司 | 91440300715217115L | 5498cdec-7a6e-11f0-88e5-34735a9d8166 | 62ae6b62-f007-11ef-94b0-b4055d63f15c | 外周血管支架类 | 主动脉夹层 | 分支覆膜支架系统 | ae480660-ed96-11ef-94b0-b4055d63f15c | 主动脉覆膜支架系统 | 先健科技（深圳）有限公司 |  | 国械注准20253130305 |  | 该产品包括主动脉主体覆膜支架系统和主动脉分支覆膜支架系统。其中，主动脉主体覆膜支架系统由主动脉主体覆膜支架及主动脉主体覆膜支架输送器组成。主动脉分支覆膜支架系统由主动脉分支覆膜支架及主动脉分支覆膜支架输送器组成。产品经环氧乙烷灭菌，一次性使用，货架有效期3年。 | 该产品适用于需要重建左锁骨下动脉血运的Stanford B型夹层患者。其近端锚定区长度应≥15mm。 | 主动脉夹层 |  | 44371ec0-f019-11ef-94b0-b4055d63f15c | 44371ec0-f019-11ef-94b0-b4055d63f15c | 主动脉覆膜支架系统—分支覆膜支架系统 | C02060500114012033770000013 | C02060500100001033770000013 | 02-血管介入治疗类材料 | 06-外周血管介入治疗材料 | 05-胸主动脉支架 | 胸主动脉支架（单分支型/覆膜） | 14-合金 | 012-覆膜/单分支型 | CV-07100L-10 | CV-07100L-10 | 06938370184652 | 国械注准20253130305 | 集采范围外 | 新增（2025-06-23)、产品名称变更、国家医保耗材27位编码变更
21e192ed-91ea-11eb-8996-40f2e9990f5b | 先健科技（深圳）有限公司 | 91440300715217115L | 5498cea5-7a6e-11f0-88e5-34735a9d8166 | 62ae6b62-f007-11ef-94b0-b4055d63f15c | 外周血管支架类 | 主动脉夹层 | 分支覆膜支架系统 | ae480660-ed96-11ef-94b0-b4055d63f15c | 主动脉覆膜支架系统 | 先健科技（深圳）有限公司 |  | 国械注准20253130305 |  | 该产品包括主动脉主体覆膜支架系统和主动脉分支覆膜支架系统。其中，主动脉主体覆膜支架系统由主动脉主体覆膜支架及主动脉主体覆膜支架输送器组成。主动脉分支覆膜支架系统由主动脉分支覆膜支架及主动脉分支覆膜支架输送器组成。产品经环氧乙烷灭菌，一次性使用，货架有效期3年。 | 该产品适用于需要重建左锁骨下动脉血运的Stanford B型夹层患者。其近端锚定区长度应≥15mm。 | 主动脉夹层 |  | 443728e9-f019-11ef-94b0-b4055d63f15c | 443728e9-f019-11ef-94b0-b4055d63f15c | 主动脉覆膜支架系统—分支覆膜支架系统 | C02060500114012033770000014 | C02060500100001033770000014 | 02-血管介入治疗类材料 | 06-外周血管介入治疗材料 | 05-胸主动脉支架 | 胸主动脉支架（单分支型/覆膜） | 14-合金 | 012-覆膜/单分支型 | CV-06050S-10 | CV-06050S-10 | 06938370184218 | 国械注准20253130305 | 集采范围外 | 新增（2025-06-23)、产品名称变更、国家医保耗材27位编码变更
21e192ed-91ea-11eb-8996-40f2e9990f5b | 先健科技（深圳）有限公司 | 91440300715217115L | 5498cf5a-7a6e-11f0-88e5-34735a9d8166 | 62ae6b62-f007-11ef-94b0-b4055d63f15c | 外周血管支架类 | 主动脉夹层 | 分支覆膜支架系统 | ae480660-ed96-11ef-94b0-b4055d63f15c | 主动脉覆膜支架系统 | 先健科技（深圳）有限公司 |  | 国械注准20253130305 |  | 该产品包括主动脉主体覆膜支架系统和主动脉分支覆膜支架系统。其中，主动脉主体覆膜支架系统由主动脉主体覆膜支架及主动脉主体覆膜支架输送器组成。主动脉分支覆膜支架系统由主动脉分支覆膜支架及主动脉分支覆膜支架输送器组成。产品经环氧乙烷灭菌，一次性使用，货架有效期3年。 | 该产品适用于需要重建左锁骨下动脉血运的Stanford B型夹层患者。其近端锚定区长度应≥15mm。 | 主动脉夹层 |  | 443739a9-f019-11ef-94b0-b4055d63f15c | 443739a9-f019-11ef-94b0-b4055d63f15c | 主动脉覆膜支架系统—分支覆膜支架系统 | C02060500114012033770000015 | C02060500100001033770000015 | 02-血管介入治疗类材料 | 06-外周血管介入治疗材料 | 05-胸主动脉支架 | 胸主动脉支架（单分支型/覆膜） | 14-合金 | 012-覆膜/单分支型 | CV-12100M-10 | CV-12100M-10 | 06938370185161 | 国械注准20253130305 | 集采范围外 | 新增（2025-06-23)、产品名称变更、国家医保耗材27位编码变更
21e192ed-91ea-11eb-8996-40f2e9990f5b | 先健科技（深圳）有限公司 | 91440300715217115L | 5498d00f-7a6e-11f0-88e5-34735a9d8166 | 62ae6b62-f007-11ef-94b0-b4055d63f15c | 外周血管支架类 | 主动脉夹层 | 分支覆膜支架系统 | ae480660-ed96-11ef-94b0-b4055d63f15c | 主动脉覆膜支架系统 | 先健科技（深圳）有限公司 |  | 国械注准20253130305 |  | 该产品包括主动脉主体覆膜支架系统和主动脉分支覆膜支架系统。其中，主动脉主体覆膜支架系统由主动脉主体覆膜支架及主动脉主体覆膜支架输送器组成。主动脉分支覆膜支架系统由主动脉分支覆膜支架及主动脉分支覆膜支架输送器组成。产品经环氧乙烷灭菌，一次性使用，货架有效期3年。 | 该产品适用于需要重建左锁骨下动脉血运的Stanford B型夹层患者。其近端锚定区长度应≥15mm。 | 主动脉夹层 |  | 44374adc-f019-11ef-94b0-b4055d63f15c | 44374adc-f019-11ef-94b0-b4055d63f15c | 主动脉覆膜支架系统—分支覆膜支架系统 | C02060500114012033770000016 | C02060500100001033770000016 | 02-血管介入治疗类材料 | 06-外周血管介入治疗材料 | 05-胸主动脉支架 | 胸主动脉支架（单分支型/覆膜） | 14-合金 | 012-覆膜/单分支型 | CV-10100L-10 | CV-10100L-10 | 06938370184997 | 国械注准20253130305 | 集采范围外 | 新增（2025-06-23)、产品名称变更、国家医保耗材27位编码变更
21e192ed-91ea-11eb-8996-40f2e9990f5b | 先健科技（深圳）有限公司 | 91440300715217115L | 5498d344-7a6e-11f0-88e5-34735a9d8166 | 62ae6b62-f007-11ef-94b0-b4055d63f15c | 外周血管支架类 | 主动脉夹层 | 分支覆膜支架系统 | ae480660-ed96-11ef-94b0-b4055d63f15c | 主动脉覆膜支架系统 | 先健科技（深圳）有限公司 |  | 国械注准20253130305 |  | 该产品包括主动脉主体覆膜支架系统和主动脉分支覆膜支架系统。其中，主动脉主体覆膜支架系统由主动脉主体覆膜支架及主动脉主体覆膜支架输送器组成。主动脉分支覆膜支架系统由主动脉分支覆膜支架及主动脉分支覆膜支架输送器组成。产品经环氧乙烷灭菌，一次性使用，货架有效期3年。 | 该产品适用于需要重建左锁骨下动脉血运的Stanford B型夹层患者。其近端锚定区长度应≥15mm。 | 主动脉夹层 |  | 44375b73-f019-11ef-94b0-b4055d63f15c | 44375b73-f019-11ef-94b0-b4055d63f15c | 主动脉覆膜支架系统—分支覆膜支架系统 | C02060500114012033770000017 | C02060500100001033770000017 | 02-血管介入治疗类材料 | 06-外周血管介入治疗材料 | 05-胸主动脉支架 | 胸主动脉支架（单分支型/覆膜） | 14-合金 | 012-覆膜/单分支型 | CV-19050L-12 | CV-19050L-12 | 06938370175766 | 国械注准20253130305 | 集采范围外 | 新增（2025-06-23)、产品名称变更、国家医保耗材27位编码变更
21e192ed-91ea-11eb-8996-40f2e9990f5b | 先健科技（深圳）有限公司 | 91440300715217115L | 5498d3fe-7a6e-11f0-88e5-34735a9d8166 | 62ae6b62-f007-11ef-94b0-b4055d63f15c | 外周血管支架类 | 主动脉夹层 | 分支覆膜支架系统 | ae480660-ed96-11ef-94b0-b4055d63f15c | 主动脉覆膜支架系统 | 先健科技（深圳）有限公司 |  | 国械注准20253130305 |  | 该产品包括主动脉主体覆膜支架系统和主动脉分支覆膜支架系统。其中，主动脉主体覆膜支架系统由主动脉主体覆膜支架及主动脉主体覆膜支架输送器组成。主动脉分支覆膜支架系统由主动脉分支覆膜支架及主动脉分支覆膜支架输送器组成。产品经环氧乙烷灭菌，一次性使用，货架有效期3年。 | 该产品适用于需要重建左锁骨下动脉血运的Stanford B型夹层患者。其近端锚定区长度应≥15mm。 | 主动脉夹层 |  | 44376670-f019-11ef-94b0-b4055d63f15c | 44376670-f019-11ef-94b0-b4055d63f15c | 主动脉覆膜支架系统—分支覆膜支架系统 | C02060500114012033770000018 | C02060500100001033770000018 | 02-血管介入治疗类材料 | 06-外周血管介入治疗材料 | 05-胸主动脉支架 | 胸主动脉支架（单分支型/覆膜） | 14-合金 | 012-覆膜/单分支型 | CV-18050M-12 | CV-18050M-12 | 06938370185543 | 国械注准20253130305 | 集采范围外 | 新增（2025-06-23)、产品名称变更、国家医保耗材27位编码变更
21e192ed-91ea-11eb-8996-40f2e9990f5b | 先健科技（深圳）有限公司 | 91440300715217115L | 5498d4b8-7a6e-11f0-88e5-34735a9d8166 | 62ae6b62-f007-11ef-94b0-b4055d63f15c | 外周血管支架类 | 主动脉夹层 | 分支覆膜支架系统 | ae480660-ed96-11ef-94b0-b4055d63f15c | 主动脉覆膜支架系统 | 先健科技（深圳）有限公司 |  | 国械注准20253130305 |  | 该产品包括主动脉主体覆膜支架系统和主动脉分支覆膜支架系统。其中，主动脉主体覆膜支架系统由主动脉主体覆膜支架及主动脉主体覆膜支架输送器组成。主动脉分支覆膜支架系统由主动脉分支覆膜支架及主动脉分支覆膜支架输送器组成。产品经环氧乙烷灭菌，一次性使用，货架有效期3年。 | 该产品适用于需要重建左锁骨下动脉血运的Stanford B型夹层患者。其近端锚定区长度应≥15mm。 | 主动脉夹层 |  | 44377a10-f019-11ef-94b0-b4055d63f15c | 44377a10-f019-11ef-94b0-b4055d63f15c | 主动脉覆膜支架系统—分支覆膜支架系统 | C02060500114012033770000019 | C02060500100001033770000019 | 02-血管介入治疗类材料 | 06-外周血管介入治疗材料 | 05-胸主动脉支架 | 胸主动脉支架（单分支型/覆膜） | 14-合金 | 012-覆膜/单分支型 | CV-14070L-10 | CV-14070L-10 | 06938370185277 | 国械注准20253130305 | 集采范围外 | 新增（2025-06-23)、产品名称变更、国家医保耗材27位编码变更
21e192ed-91ea-11eb-8996-40f2e9990f5b | 先健科技（深圳）有限公司 | 91440300715217115L | 5498d571-7a6e-11f0-88e5-34735a9d8166 | 62ae6b62-f007-11ef-94b0-b4055d63f15c | 外周血管支架类 | 主动脉夹层 | 分支覆膜支架系统 | ae480660-ed96-11ef-94b0-b4055d63f15c | 主动脉覆膜支架系统 | 先健科技（深圳）有限公司 |  | 国械注准20253130305 |  | 该产品包括主动脉主体覆膜支架系统和主动脉分支覆膜支架系统。其中，主动脉主体覆膜支架系统由主动脉主体覆膜支架及主动脉主体覆膜支架输送器组成。主动脉分支覆膜支架系统由主动脉分支覆膜支架及主动脉分支覆膜支架输送器组成。产品经环氧乙烷灭菌，一次性使用，货架有效期3年。 | 该产品适用于需要重建左锁骨下动脉血运的Stanford B型夹层患者。其近端锚定区长度应≥15mm。 | 主动脉夹层 |  | 44379c85-f019-11ef-94b0-b4055d63f15c | 44379c85-f019-11ef-94b0-b4055d63f15c | 主动脉覆膜支架系统—分支覆膜支架系统 | C02060500114012033770000020 | C02060500100001033770000020 | 02-血管介入治疗类材料 | 06-外周血管介入治疗材料 | 05-胸主动脉支架 | 胸主动脉支架（单分支型/覆膜） | 14-合金 | 012-覆膜/单分支型 | CV-11090M-10 | CV-11090M-10 | 06938370186632 | 国械注准20253130305 | 集采范围外 | 新增（2025-06-23)、产品名称变更、国家医保耗材27位编码变更
21e192ed-91ea-11eb-8996-40f2e9990f5b | 先健科技（深圳）有限公司 | 91440300715217115L | 5498d62b-7a6e-11f0-88e5-34735a9d8166 | 62ae6b62-f007-11ef-94b0-b4055d63f15c | 外周血管支架类 | 主动脉夹层 | 分支覆膜支架系统 | ae480660-ed96-11ef-94b0-b4055d63f15c | 主动脉覆膜支架系统 | 先健科技（深圳）有限公司 |  | 国械注准20253130305 |  | 该产品包括主动脉主体覆膜支架系统和主动脉分支覆膜支架系统。其中，主动脉主体覆膜支架系统由主动脉主体覆膜支架及主动脉主体覆膜支架输送器组成。主动脉分支覆膜支架系统由主动脉分支覆膜支架及主动脉分支覆膜支架输送器组成。产品经环氧乙烷灭菌，一次性使用，货架有效期3年。 | 该产品适用于需要重建左锁骨下动脉血运的Stanford B型夹层患者。其近端锚定区长度应≥15mm。 | 主动脉夹层 |  | 4437b463-f019-11ef-94b0-b4055d63f15c | 4437b463-f019-11ef-94b0-b4055d63f15c | 主动脉覆膜支架系统—分支覆膜支架系统 | C02060500114012033770000021 | C02060500100001033770000021 | 02-血管介入治疗类材料 | 06-外周血管介入治疗材料 | 05-胸主动脉支架 | 胸主动脉支架（单分支型/覆膜） | 14-合金 | 012-覆膜/单分支型 | CV-09100S-10 | CV-09100S-10 | 06938370186441 | 国械注准20253130305 | 集采范围外 | 新增（2025-06-23)、产品名称变更、国家医保耗材27位编码变更
21e192ed-91ea-11eb-8996-40f2e9990f5b | 先健科技（深圳）有限公司 | 91440300715217115L | 5498d6e5-7a6e-11f0-88e5-34735a9d8166 | 62ae6b62-f007-11ef-94b0-b4055d63f15c | 外周血管支架类 | 主动脉夹层 | 分支覆膜支架系统 | ae480660-ed96-11ef-94b0-b4055d63f15c | 主动脉覆膜支架系统 | 先健科技（深圳）有限公司 |  | 国械注准20253130305 |  | 该产品包括主动脉主体覆膜支架系统和主动脉分支覆膜支架系统。其中，主动脉主体覆膜支架系统由主动脉主体覆膜支架及主动脉主体覆膜支架输送器组成。主动脉分支覆膜支架系统由主动脉分支覆膜支架及主动脉分支覆膜支架输送器组成。产品经环氧乙烷灭菌，一次性使用，货架有效期3年。 | 该产品适用于需要重建左锁骨下动脉血运的Stanford B型夹层患者。其近端锚定区长度应≥15mm。 | 主动脉夹层 |  | 4437c0a5-f019-11ef-94b0-b4055d63f15c | 4437c0a5-f019-11ef-94b0-b4055d63f15c | 主动脉覆膜支架系统—分支覆膜支架系统 | C02060500114012033770000022 | C02060500100001033770000022 | 02-血管介入治疗类材料 | 06-外周血管介入治疗材料 | 05-胸主动脉支架 | 胸主动脉支架（单分支型/覆膜） | 14-合金 | 012-覆膜/单分支型 | CV-06090S-10 | CV-06090S-10 | 06938370184331 | 国械注准20253130305 | 集采范围外 | 新增（2025-06-23)、产品名称变更、国家医保耗材27位编码变更
21e192ed-91ea-11eb-8996-40f2e9990f5b | 先健科技（深圳）有限公司 | 91440300715217115L | 5498d79a-7a6e-11f0-88e5-34735a9d8166 | 62ae6b62-f007-11ef-94b0-b4055d63f15c | 外周血管支架类 | 主动脉夹层 | 分支覆膜支架系统 | ae480660-ed96-11ef-94b0-b4055d63f15c | 主动脉覆膜支架系统 | 先健科技（深圳）有限公司 |  | 国械注准20253130305 |  | 该产品包括主动脉主体覆膜支架系统和主动脉分支覆膜支架系统。其中，主动脉主体覆膜支架系统由主动脉主体覆膜支架及主动脉主体覆膜支架输送器组成。主动脉分支覆膜支架系统由主动脉分支覆膜支架及主动脉分支覆膜支架输送器组成。产品经环氧乙烷灭菌，一次性使用，货架有效期3年。 | 该产品适用于需要重建左锁骨下动脉血运的Stanford B型夹层患者。其近端锚定区长度应≥15mm。 | 主动脉夹层 |  | 4437cc5a-f019-11ef-94b0-b4055d63f15c | 4437cc5a-f019-11ef-94b0-b4055d63f15c | 主动脉覆膜支架系统—分支覆膜支架系统 | C02060500114012033770000023 | C02060500100001033770000023 | 02-血管介入治疗类材料 | 06-外周血管介入治疗材料 | 05-胸主动脉支架 | 胸主动脉支架（单分支型/覆膜） | 14-合金 | 012-覆膜/单分支型 | CV-12090S-10 | CV-12090S-10 | 06938370184188 | 国械注准20253130305 | 集采范围外 | 新增（2025-06-23)、产品名称变更、国家医保耗材27位编码变更
21e192ed-91ea-11eb-8996-40f2e9990f5b | 先健科技（深圳）有限公司 | 91440300715217115L | 5498d84e-7a6e-11f0-88e5-34735a9d8166 | 62ae6b62-f007-11ef-94b0-b4055d63f15c | 外周血管支架类 | 主动脉夹层 | 分支覆膜支架系统 | ae480660-ed96-11ef-94b0-b4055d63f15c | 主动脉覆膜支架系统 | 先健科技（深圳）有限公司 |  | 国械注准20253130305 |  | 该产品包括主动脉主体覆膜支架系统和主动脉分支覆膜支架系统。其中，主动脉主体覆膜支架系统由主动脉主体覆膜支架及主动脉主体覆膜支架输送器组成。主动脉分支覆膜支架系统由主动脉分支覆膜支架及主动脉分支覆膜支架输送器组成。产品经环氧乙烷灭菌，一次性使用，货架有效期3年。 | 该产品适用于需要重建左锁骨下动脉血运的Stanford B型夹层患者。其近端锚定区长度应≥15mm。 | 主动脉夹层 |  | 4437df40-f019-11ef-94b0-b4055d63f15c | 4437df40-f019-11ef-94b0-b4055d63f15c | 主动脉覆膜支架系统—分支覆膜支架系统 | C02060500114012033770000024 | C02060500100001033770000024 | 02-血管介入治疗类材料 | 06-外周血管介入治疗材料 | 05-胸主动脉支架 | 胸主动脉支架（单分支型/覆膜） | 14-合金 | 012-覆膜/单分支型 | CV-08080S-10 | CV-08080S-10 | 06938370184119 | 国械注准20253130305 | 集采范围外 | 新增（2025-06-23)、产品名称变更、国家医保耗材27位编码变更
21e192ed-91ea-11eb-8996-40f2e9990f5b | 先健科技（深圳）有限公司 | 91440300715217115L | 5498d903-7a6e-11f0-88e5-34735a9d8166 | 62ae6b62-f007-11ef-94b0-b4055d63f15c | 外周血管支架类 | 主动脉夹层 | 分支覆膜支架系统 | ae480660-ed96-11ef-94b0-b4055d63f15c | 主动脉覆膜支架系统 | 先健科技（深圳）有限公司 |  | 国械注准20253130305 |  | 该产品包括主动脉主体覆膜支架系统和主动脉分支覆膜支架系统。其中，主动脉主体覆膜支架系统由主动脉主体覆膜支架及主动脉主体覆膜支架输送器组成。主动脉分支覆膜支架系统由主动脉分支覆膜支架及主动脉分支覆膜支架输送器组成。产品经环氧乙烷灭菌，一次性使用，货架有效期3年。 | 该产品适用于需要重建左锁骨下动脉血运的Stanford B型夹层患者。其近端锚定区长度应≥15mm。 | 主动脉夹层 |  | 4437eb10-f019-11ef-94b0-b4055d63f15c | 4437eb10-f019-11ef-94b0-b4055d63f15c | 主动脉覆膜支架系统—分支覆膜支架系统 | C02060500114012033770000025 | C02060500100001033770000025 | 02-血管介入治疗类材料 | 06-外周血管介入治疗材料 | 05-胸主动脉支架 | 胸主动脉支架（单分支型/覆膜） | 14-合金 | 012-覆膜/单分支型 | CV-14070M-10 | CV-14070M-10 | 06938370185260 | 国械注准20253130305 | 集采范围外 | 新增（2025-06-23)、产品名称变更、国家医保耗材27位编码变更
21e192ed-91ea-11eb-8996-40f2e9990f5b | 先健科技（深圳）有限公司 | 91440300715217115L | 5498d9b8-7a6e-11f0-88e5-34735a9d8166 | 62ae6b62-f007-11ef-94b0-b4055d63f15c | 外周血管支架类 | 主动脉夹层 | 分支覆膜支架系统 | ae480660-ed96-11ef-94b0-b4055d63f15c | 主动脉覆膜支架系统 | 先健科技（深圳）有限公司 |  | 国械注准20253130305 |  | 该产品包括主动脉主体覆膜支架系统和主动脉分支覆膜支架系统。其中，主动脉主体覆膜支架系统由主动脉主体覆膜支架及主动脉主体覆膜支架输送器组成。主动脉分支覆膜支架系统由主动脉分支覆膜支架及主动脉分支覆膜支架输送器组成。产品经环氧乙烷灭菌，一次性使用，货架有效期3年。 | 该产品适用于需要重建左锁骨下动脉血运的Stanford B型夹层患者。其近端锚定区长度应≥15mm。 | 主动脉夹层 |  | 44381004-f019-11ef-94b0-b4055d63f15c | 44381004-f019-11ef-94b0-b4055d63f15c | 主动脉覆膜支架系统—分支覆膜支架系统 | C02060500114012033770000026 | C02060500100001033770000026 | 02-血管介入治疗类材料 | 06-外周血管介入治疗材料 | 05-胸主动脉支架 | 胸主动脉支架（单分支型/覆膜） | 14-合金 | 012-覆膜/单分支型 | CV-08070L-10 | CV-08070L-10 | 06938370184751 | 国械注准20253130305 | 集采范围外 | 新增（2025-06-23)、产品名称变更、国家医保耗材27位编码变更
21e192ed-91ea-11eb-8996-40f2e9990f5b | 先健科技（深圳）有限公司 | 91440300715217115L | 5498da72-7a6e-11f0-88e5-34735a9d8166 | 62ae6b62-f007-11ef-94b0-b4055d63f15c | 外周血管支架类 | 主动脉夹层 | 分支覆膜支架系统 | ae480660-ed96-11ef-94b0-b4055d63f15c | 主动脉覆膜支架系统 | 先健科技（深圳）有限公司 |  | 国械注准20253130305 |  | 该产品包括主动脉主体覆膜支架系统和主动脉分支覆膜支架系统。其中，主动脉主体覆膜支架系统由主动脉主体覆膜支架及主动脉主体覆膜支架输送器组成。主动脉分支覆膜支架系统由主动脉分支覆膜支架及主动脉分支覆膜支架输送器组成。产品经环氧乙烷灭菌，一次性使用，货架有效期3年。 | 该产品适用于需要重建左锁骨下动脉血运的Stanford B型夹层患者。其近端锚定区长度应≥15mm。 | 主动脉夹层 |  | 44383b42-f019-11ef-94b0-b4055d63f15c | 44383b42-f019-11ef-94b0-b4055d63f15c | 主动脉覆膜支架系统—分支覆膜支架系统 | C02060500114012033770000027 | C02060500100001033770000027 | 02-血管介入治疗类材料 | 06-外周血管介入治疗材料 | 05-胸主动脉支架 | 胸主动脉支架（单分支型/覆膜） | 14-合金 | 012-覆膜/单分支型 | CV-10070L-10 | CV-10070L-10 | 06938370184928 | 国械注准20253130305 | 集采范围外 | 新增（2025-06-23)、产品名称变更、国家医保耗材27位编码变更
21e192ed-91ea-11eb-8996-40f2e9990f5b | 先健科技（深圳）有限公司 | 91440300715217115L | 5498db2c-7a6e-11f0-88e5-34735a9d8166 | 62ae6b62-f007-11ef-94b0-b4055d63f15c | 外周血管支架类 | 主动脉夹层 | 分支覆膜支架系统 | ae480660-ed96-11ef-94b0-b4055d63f15c | 主动脉覆膜支架系统 | 先健科技（深圳）有限公司 |  | 国械注准20253130305 |  | 该产品包括主动脉主体覆膜支架系统和主动脉分支覆膜支架系统。其中，主动脉主体覆膜支架系统由主动脉主体覆膜支架及主动脉主体覆膜支架输送器组成。主动脉分支覆膜支架系统由主动脉分支覆膜支架及主动脉分支覆膜支架输送器组成。产品经环氧乙烷灭菌，一次性使用，货架有效期3年。 | 该产品适用于需要重建左锁骨下动脉血运的Stanford B型夹层患者。其近端锚定区长度应≥15mm。 | 主动脉夹层 |  | 443842bf-f019-11ef-94b0-b4055d63f15c | 443842bf-f019-11ef-94b0-b4055d63f15c | 主动脉覆膜支架系统—分支覆膜支架系统 | C02060500114012033770000028 | C02060500100001033770000028 | 02-血管介入治疗类材料 | 06-外周血管介入治疗材料 | 05-胸主动脉支架 | 胸主动脉支架（单分支型/覆膜） | 14-合金 | 012-覆膜/单分支型 | CV-13100M-10 | CV-13100M-10 | 06938370182351 | 国械注准20253130305 | 集采范围外 | 新增（2025-06-23)、产品名称变更、国家医保耗材27位编码变更
21e192ed-91ea-11eb-8996-40f2e9990f5b | 先健科技（深圳）有限公司 | 91440300715217115L | 5498de74-7a6e-11f0-88e5-34735a9d8166 | 62ae6b62-f007-11ef-94b0-b4055d63f15c | 外周血管支架类 | 主动脉夹层 | 分支覆膜支架系统 | ae480660-ed96-11ef-94b0-b4055d63f15c | 主动脉覆膜支架系统 | 先健科技（深圳）有限公司 |  | 国械注准20253130305 |  | 该产品包括主动脉主体覆膜支架系统和主动脉分支覆膜支架系统。其中，主动脉主体覆膜支架系统由主动脉主体覆膜支架及主动脉主体覆膜支架输送器组成。主动脉分支覆膜支架系统由主动脉分支覆膜支架及主动脉分支覆膜支架输送器组成。产品经环氧乙烷灭菌，一次性使用，货架有效期3年。 | 该产品适用于需要重建左锁骨下动脉血运的Stanford B型夹层患者。其近端锚定区长度应≥15mm。 | 主动脉夹层 |  | 44384a77-f019-11ef-94b0-b4055d63f15c | 44384a77-f019-11ef-94b0-b4055d63f15c | 主动脉覆膜支架系统—分支覆膜支架系统 | C02060500114012033770000029 | C02060500100001033770000029 | 02-血管介入治疗类材料 | 06-外周血管介入治疗材料 | 05-胸主动脉支架 | 胸主动脉支架（单分支型/覆膜） | 14-合金 | 012-覆膜/单分支型 | CV-13050M-10 | CV-13050M-10 | 06938370186724 | 国械注准20253130305 | 集采范围外 | 新增（2025-06-23)、产品名称变更、国家医保耗材27位编码变更
21e192ed-91ea-11eb-8996-40f2e9990f5b | 先健科技（深圳）有限公司 | 91440300715217115L | 5498df38-7a6e-11f0-88e5-34735a9d8166 | 62ae6b62-f007-11ef-94b0-b4055d63f15c | 外周血管支架类 | 主动脉夹层 | 分支覆膜支架系统 | ae480660-ed96-11ef-94b0-b4055d63f15c | 主动脉覆膜支架系统 | 先健科技（深圳）有限公司 |  | 国械注准20253130305 |  | 该产品包括主动脉主体覆膜支架系统和主动脉分支覆膜支架系统。其中，主动脉主体覆膜支架系统由主动脉主体覆膜支架及主动脉主体覆膜支架输送器组成。主动脉分支覆膜支架系统由主动脉分支覆膜支架及主动脉分支覆膜支架输送器组成。产品经环氧乙烷灭菌，一次性使用，货架有效期3年。 | 该产品适用于需要重建左锁骨下动脉血运的Stanford B型夹层患者。其近端锚定区长度应≥15mm。 | 主动脉夹层 |  | 443859df-f019-11ef-94b0-b4055d63f15c | 443859df-f019-11ef-94b0-b4055d63f15c | 主动脉覆膜支架系统—分支覆膜支架系统 | C02060500114012033770000030 | C02060500100001033770000030 | 02-血管介入治疗类材料 | 06-外周血管介入治疗材料 | 05-胸主动脉支架 | 胸主动脉支架（单分支型/覆膜） | 14-合金 | 012-覆膜/单分支型 | CV-17050S-12 | CV-17050S-12 | 06938370175537 | 国械注准20253130305 | 集采范围外 | 新增（2025-06-23)、产品名称变更、国家医保耗材27位编码变更
21e192ed-91ea-11eb-8996-40f2e9990f5b | 先健科技（深圳）有限公司 | 91440300715217115L | 5498dff6-7a6e-11f0-88e5-34735a9d8166 | 62ae6b62-f007-11ef-94b0-b4055d63f15c | 外周血管支架类 | 主动脉夹层 | 分支覆膜支架系统 | ae480660-ed96-11ef-94b0-b4055d63f15c | 主动脉覆膜支架系统 | 先健科技（深圳）有限公司 |  | 国械注准20253130305 |  | 该产品包括主动脉主体覆膜支架系统和主动脉分支覆膜支架系统。其中，主动脉主体覆膜支架系统由主动脉主体覆膜支架及主动脉主体覆膜支架输送器组成。主动脉分支覆膜支架系统由主动脉分支覆膜支架及主动脉分支覆膜支架输送器组成。产品经环氧乙烷灭菌，一次性使用，货架有效期3年。 | 该产品适用于需要重建左锁骨下动脉血运的Stanford B型夹层患者。其近端锚定区长度应≥15mm。 | 主动脉夹层 |  | 443865c3-f019-11ef-94b0-b4055d63f15c | 443865c3-f019-11ef-94b0-b4055d63f15c | 主动脉覆膜支架系统—分支覆膜支架系统 | C02060500114012033770000031 | C02060500100001033770000031 | 02-血管介入治疗类材料 | 06-外周血管介入治疗材料 | 05-胸主动脉支架 | 胸主动脉支架（单分支型/覆膜） | 14-合金 | 012-覆膜/单分支型 | CV-16050L-12 | CV-16050L-12 | 06938370185383 | 国械注准20253130305 | 集采范围外 | 新增（2025-06-23)、产品名称变更、国家医保耗材27位编码变更
21e192ed-91ea-11eb-8996-40f2e9990f5b | 先健科技（深圳）有限公司 | 91440300715217115L | 5498e0b0-7a6e-11f0-88e5-34735a9d8166 | 62ae6b62-f007-11ef-94b0-b4055d63f15c | 外周血管支架类 | 主动脉夹层 | 分支覆膜支架系统 | ae480660-ed96-11ef-94b0-b4055d63f15c | 主动脉覆膜支架系统 | 先健科技（深圳）有限公司 |  | 国械注准20253130305 |  | 该产品包括主动脉主体覆膜支架系统和主动脉分支覆膜支架系统。其中，主动脉主体覆膜支架系统由主动脉主体覆膜支架及主动脉主体覆膜支架输送器组成。主动脉分支覆膜支架系统由主动脉分支覆膜支架及主动脉分支覆膜支架输送器组成。产品经环氧乙烷灭菌，一次性使用，货架有效期3年。 | 该产品适用于需要重建左锁骨下动脉血运的Stanford B型夹层患者。其近端锚定区长度应≥15mm。 | 主动脉夹层 |  | 44386d3c-f019-11ef-94b0-b4055d63f15c | 44386d3c-f019-11ef-94b0-b4055d63f15c | 主动脉覆膜支架系统—分支覆膜支架系统 | C02060500114012033770000032 | C02060500100001033770000032 | 02-血管介入治疗类材料 | 06-外周血管介入治疗材料 | 05-胸主动脉支架 | 胸主动脉支架（单分支型/覆膜） | 14-合金 | 012-覆膜/单分支型 | CV-11070M-10 | CV-11070M-10 | 06938370186571 | 国械注准20253130305 | 集采范围外 | 新增（2025-06-23)、产品名称变更、国家医保耗材27位编码变更
21e192ed-91ea-11eb-8996-40f2e9990f5b | 先健科技（深圳）有限公司 | 91440300715217115L | 5498e16a-7a6e-11f0-88e5-34735a9d8166 | 62ae6b62-f007-11ef-94b0-b4055d63f15c | 外周血管支架类 | 主动脉夹层 | 分支覆膜支架系统 | ae480660-ed96-11ef-94b0-b4055d63f15c | 主动脉覆膜支架系统 | 先健科技（深圳）有限公司 |  | 国械注准20253130305 |  | 该产品包括主动脉主体覆膜支架系统和主动脉分支覆膜支架系统。其中，主动脉主体覆膜支架系统由主动脉主体覆膜支架及主动脉主体覆膜支架输送器组成。主动脉分支覆膜支架系统由主动脉分支覆膜支架及主动脉分支覆膜支架输送器组成。产品经环氧乙烷灭菌，一次性使用，货架有效期3年。 | 该产品适用于需要重建左锁骨下动脉血运的Stanford B型夹层患者。其近端锚定区长度应≥15mm。 | 主动脉夹层 |  | 44387c21-f019-11ef-94b0-b4055d63f15c | 44387c21-f019-11ef-94b0-b4055d63f15c | 主动脉覆膜支架系统—分支覆膜支架系统 | C02060500114012033770000033 | C02060500100001033770000033 | 02-血管介入治疗类材料 | 06-外周血管介入治疗材料 | 05-胸主动脉支架 | 胸主动脉支架（单分支型/覆膜） | 14-合金 | 012-覆膜/单分支型 | CV-20060L-12 | CV-20060L-12 | 06938370185796 | 国械注准20253130305 | 集采范围外 | 新增（2025-06-23)、产品名称变更、国家医保耗材27位编码变更
21e192ed-91ea-11eb-8996-40f2e9990f5b | 先健科技（深圳）有限公司 | 91440300715217115L | 5498e224-7a6e-11f0-88e5-34735a9d8166 | 62ae6b62-f007-11ef-94b0-b4055d63f15c | 外周血管支架类 | 主动脉夹层 | 分支覆膜支架系统 | ae480660-ed96-11ef-94b0-b4055d63f15c | 主动脉覆膜支架系统 | 先健科技（深圳）有限公司 |  | 国械注准20253130305 |  | 该产品包括主动脉主体覆膜支架系统和主动脉分支覆膜支架系统。其中，主动脉主体覆膜支架系统由主动脉主体覆膜支架及主动脉主体覆膜支架输送器组成。主动脉分支覆膜支架系统由主动脉分支覆膜支架及主动脉分支覆膜支架输送器组成。产品经环氧乙烷灭菌，一次性使用，货架有效期3年。 | 该产品适用于需要重建左锁骨下动脉血运的Stanford B型夹层患者。其近端锚定区长度应≥15mm。 | 主动脉夹层 |  | 443884cf-f019-11ef-94b0-b4055d63f15c | 443884cf-f019-11ef-94b0-b4055d63f15c | 主动脉覆膜支架系统—分支覆膜支架系统 | C02060500114012033770000034 | C02060500100001033770000034 | 02-血管介入治疗类材料 | 06-外周血管介入治疗材料 | 05-胸主动脉支架 | 胸主动脉支架（单分支型/覆膜） | 14-合金 | 012-覆膜/单分支型 | CV-09090M-10 | CV-09090M-10 | 06938370186427 | 国械注准20253130305 | 集采范围外 | 新增（2025-06-23)、产品名称变更、国家医保耗材27位编码变更
21e192ed-91ea-11eb-8996-40f2e9990f5b | 先健科技（深圳）有限公司 | 91440300715217115L | 5498e304-7a6e-11f0-88e5-34735a9d8166 | 62ae6b62-f007-11ef-94b0-b4055d63f15c | 外周血管支架类 | 主动脉夹层 | 分支覆膜支架系统 | ae480660-ed96-11ef-94b0-b4055d63f15c | 主动脉覆膜支架系统 | 先健科技（深圳）有限公司 |  | 国械注准20253130305 |  | 该产品包括主动脉主体覆膜支架系统和主动脉分支覆膜支架系统。其中，主动脉主体覆膜支架系统由主动脉主体覆膜支架及主动脉主体覆膜支架输送器组成。主动脉分支覆膜支架系统由主动脉分支覆膜支架及主动脉分支覆膜支架输送器组成。产品经环氧乙烷灭菌，一次性使用，货架有效期3年。 | 该产品适用于需要重建左锁骨下动脉血运的Stanford B型夹层患者。其近端锚定区长度应≥15mm。 | 主动脉夹层 |  | 44389cc1-f019-11ef-94b0-b4055d63f15c | 44389cc1-f019-11ef-94b0-b4055d63f15c | 主动脉覆膜支架系统—分支覆膜支架系统 | C02060500114012033770000035 | C02060500100001033770000035 | 02-血管介入治疗类材料 | 06-外周血管介入治疗材料 | 05-胸主动脉支架 | 胸主动脉支架（单分支型/覆膜） | 14-合金 | 012-覆膜/单分支型 | CV-08090L-10 | CV-08090L-10 | 06938370184799 | 国械注准20253130305 | 集采范围外 | 新增（2025-06-23)、产品名称变更、国家医保耗材27位编码变更
21e192ed-91ea-11eb-8996-40f2e9990f5b | 先健科技（深圳）有限公司 | 91440300715217115L | 5498e3c3-7a6e-11f0-88e5-34735a9d8166 | 62ae6b62-f007-11ef-94b0-b4055d63f15c | 外周血管支架类 | 主动脉夹层 | 分支覆膜支架系统 | ae480660-ed96-11ef-94b0-b4055d63f15c | 主动脉覆膜支架系统 | 先健科技（深圳）有限公司 |  | 国械注准20253130305 |  | 该产品包括主动脉主体覆膜支架系统和主动脉分支覆膜支架系统。其中，主动脉主体覆膜支架系统由主动脉主体覆膜支架及主动脉主体覆膜支架输送器组成。主动脉分支覆膜支架系统由主动脉分支覆膜支架及主动脉分支覆膜支架输送器组成。产品经环氧乙烷灭菌，一次性使用，货架有效期3年。 | 该产品适用于需要重建左锁骨下动脉血运的Stanford B型夹层患者。其近端锚定区长度应≥15mm。 | 主动脉夹层 |  | 4438b34f-f019-11ef-94b0-b4055d63f15c | 4438b34f-f019-11ef-94b0-b4055d63f15c | 主动脉覆膜支架系统—分支覆膜支架系统 | C02060500114012033770000036 | C02060500100001033770000036 | 02-血管介入治疗类材料 | 06-外周血管介入治疗材料 | 05-胸主动脉支架 | 胸主动脉支架（单分支型/覆膜） | 14-合金 | 012-覆膜/单分支型 | CV-15050M-12 | CV-15050M-12 | 06938370175353 | 国械注准20253130305 | 集采范围外 | 新增（2025-06-23)、产品名称变更、国家医保耗材27位编码变更
21e192ed-91ea-11eb-8996-40f2e9990f5b | 先健科技（深圳）有限公司 | 91440300715217115L | 5498e47d-7a6e-11f0-88e5-34735a9d8166 | 62ae6b62-f007-11ef-94b0-b4055d63f15c | 外周血管支架类 | 主动脉夹层 | 分支覆膜支架系统 | ae480660-ed96-11ef-94b0-b4055d63f15c | 主动脉覆膜支架系统 | 先健科技（深圳）有限公司 |  | 国械注准20253130305 |  | 该产品包括主动脉主体覆膜支架系统和主动脉分支覆膜支架系统。其中，主动脉主体覆膜支架系统由主动脉主体覆膜支架及主动脉主体覆膜支架输送器组成。主动脉分支覆膜支架系统由主动脉分支覆膜支架及主动脉分支覆膜支架输送器组成。产品经环氧乙烷灭菌，一次性使用，货架有效期3年。 | 该产品适用于需要重建左锁骨下动脉血运的Stanford B型夹层患者。其近端锚定区长度应≥15mm。 | 主动脉夹层 |  | 4438be1d-f019-11ef-94b0-b4055d63f15c | 4438be1d-f019-11ef-94b0-b4055d63f15c | 主动脉覆膜支架系统—分支覆膜支架系统 | C02060500114012033770000037 | C02060500100001033770000037 | 02-血管介入治疗类材料 | 06-外周血管介入治疗材料 | 05-胸主动脉支架 | 胸主动脉支架（单分支型/覆膜） | 14-合金 | 012-覆膜/单分支型 | CV-09080M-10 | CV-09080M-10 | 06938370186397 | 国械注准20253130305 | 集采范围外 | 新增（2025-06-23)、产品名称变更、国家医保耗材27位编码变更
21e192ed-91ea-11eb-8996-40f2e9990f5b | 先健科技（深圳）有限公司 | 91440300715217115L | 5498e532-7a6e-11f0-88e5-34735a9d8166 | 62ae6b62-f007-11ef-94b0-b4055d63f15c | 外周血管支架类 | 主动脉夹层 | 分支覆膜支架系统 | ae480660-ed96-11ef-94b0-b4055d63f15c | 主动脉覆膜支架系统 | 先健科技（深圳）有限公司 |  | 国械注准20253130305 |  | 该产品包括主动脉主体覆膜支架系统和主动脉分支覆膜支架系统。其中，主动脉主体覆膜支架系统由主动脉主体覆膜支架及主动脉主体覆膜支架输送器组成。主动脉分支覆膜支架系统由主动脉分支覆膜支架及主动脉分支覆膜支架输送器组成。产品经环氧乙烷灭菌，一次性使用，货架有效期3年。 | 该产品适用于需要重建左锁骨下动脉血运的Stanford B型夹层患者。其近端锚定区长度应≥15mm。 | 主动脉夹层 |  | 4438cf7f-f019-11ef-94b0-b4055d63f15c | 4438cf7f-f019-11ef-94b0-b4055d63f15c | 主动脉覆膜支架系统—分支覆膜支架系统 | C02060500114012033770000038 | C02060500100001033770000038 | 02-血管介入治疗类材料 | 06-外周血管介入治疗材料 | 05-胸主动脉支架 | 胸主动脉支架（单分支型/覆膜） | 14-合金 | 012-覆膜/单分支型 | CV-10070S-10 | CV-10070S-10 | 06938370184072 | 国械注准20253130305 | 集采范围外 | 新增（2025-06-23)、产品名称变更、国家医保耗材27位编码变更
21e192ed-91ea-11eb-8996-40f2e9990f5b | 先健科技（深圳）有限公司 | 91440300715217115L | 5498e5eb-7a6e-11f0-88e5-34735a9d8166 | 62ae6b62-f007-11ef-94b0-b4055d63f15c | 外周血管支架类 | 主动脉夹层 | 分支覆膜支架系统 | ae480660-ed96-11ef-94b0-b4055d63f15c | 主动脉覆膜支架系统 | 先健科技（深圳）有限公司 |  | 国械注准20253130305 |  | 该产品包括主动脉主体覆膜支架系统和主动脉分支覆膜支架系统。其中，主动脉主体覆膜支架系统由主动脉主体覆膜支架及主动脉主体覆膜支架输送器组成。主动脉分支覆膜支架系统由主动脉分支覆膜支架及主动脉分支覆膜支架输送器组成。产品经环氧乙烷灭菌，一次性使用，货架有效期3年。 | 该产品适用于需要重建左锁骨下动脉血运的Stanford B型夹层患者。其近端锚定区长度应≥15mm。 | 主动脉夹层 |  | 4438e06c-f019-11ef-94b0-b4055d63f15c | 4438e06c-f019-11ef-94b0-b4055d63f15c | 主动脉覆膜支架系统—分支覆膜支架系统 | C02060500114012033770000039 | C02060500100001033770000039 | 02-血管介入治疗类材料 | 06-外周血管介入治疗材料 | 05-胸主动脉支架 | 胸主动脉支架（单分支型/覆膜） | 14-合金 | 012-覆膜/单分支型 | CV-16060M-12 | CV-16060M-12 | 06938370185390 | 国械注准20253130305 | 集采范围外 | 新增（2025-06-23)、产品名称变更、国家医保耗材27位编码变更
21e192ed-91ea-11eb-8996-40f2e9990f5b | 先健科技（深圳）有限公司 | 91440300715217115L | 5498e6a0-7a6e-11f0-88e5-34735a9d8166 | 62ae6b62-f007-11ef-94b0-b4055d63f15c | 外周血管支架类 | 主动脉夹层 | 分支覆膜支架系统 | ae480660-ed96-11ef-94b0-b4055d63f15c | 主动脉覆膜支架系统 | 先健科技（深圳）有限公司 |  | 国械注准20253130305 |  | 该产品包括主动脉主体覆膜支架系统和主动脉分支覆膜支架系统。其中，主动脉主体覆膜支架系统由主动脉主体覆膜支架及主动脉主体覆膜支架输送器组成。主动脉分支覆膜支架系统由主动脉分支覆膜支架及主动脉分支覆膜支架输送器组成。产品经环氧乙烷灭菌，一次性使用，货架有效期3年。 | 该产品适用于需要重建左锁骨下动脉血运的Stanford B型夹层患者。其近端锚定区长度应≥15mm。 | 主动脉夹层 |  | 4438f260-f019-11ef-94b0-b4055d63f15c | 4438f260-f019-11ef-94b0-b4055d63f15c | 主动脉覆膜支架系统—分支覆膜支架系统 | C02060500114012033770000040 | C02060500100001033770000040 | 02-血管介入治疗类材料 | 06-外周血管介入治疗材料 | 05-胸主动脉支架 | 胸主动脉支架（单分支型/覆膜） | 14-合金 | 012-覆膜/单分支型 | CV-13090L-10 | CV-13090L-10 | 06938370182337 | 国械注准20253130305 | 集采范围外 | 新增（2025-06-23)、产品名称变更、国家医保耗材27位编码变更
21e192ed-91ea-11eb-8996-40f2e9990f5b | 先健科技（深圳）有限公司 | 91440300715217115L | 5498e9c7-7a6e-11f0-88e5-34735a9d8166 | 62ae6b62-f007-11ef-94b0-b4055d63f15c | 外周血管支架类 | 主动脉夹层 | 分支覆膜支架系统 | ae480660-ed96-11ef-94b0-b4055d63f15c | 主动脉覆膜支架系统 | 先健科技（深圳）有限公司 |  | 国械注准20253130305 |  | 该产品包括主动脉主体覆膜支架系统和主动脉分支覆膜支架系统。其中，主动脉主体覆膜支架系统由主动脉主体覆膜支架及主动脉主体覆膜支架输送器组成。主动脉分支覆膜支架系统由主动脉分支覆膜支架及主动脉分支覆膜支架输送器组成。产品经环氧乙烷灭菌，一次性使用，货架有效期3年。 | 该产品适用于需要重建左锁骨下动脉血运的Stanford B型夹层患者。其近端锚定区长度应≥15mm。 | 主动脉夹层 |  | 443906d1-f019-11ef-94b0-b4055d63f15c | 443906d1-f019-11ef-94b0-b4055d63f15c | 主动脉覆膜支架系统—分支覆膜支架系统 | C02060500114012033770000041 | C02060500100001033770000041 | 02-血管介入治疗类材料 | 06-外周血管介入治疗材料 | 05-胸主动脉支架 | 胸主动脉支架（单分支型/覆膜） | 14-合金 | 012-覆膜/单分支型 | CV-07090L-10 | CV-07090L-10 | 06938370184621 | 国械注准20253130305 | 集采范围外 | 新增（2025-06-23)、产品名称变更、国家医保耗材27位编码变更
21e192ed-91ea-11eb-8996-40f2e9990f5b | 先健科技（深圳）有限公司 | 91440300715217115L | 5498ea8f-7a6e-11f0-88e5-34735a9d8166 | 62ae6b62-f007-11ef-94b0-b4055d63f15c | 外周血管支架类 | 主动脉夹层 | 分支覆膜支架系统 | ae480660-ed96-11ef-94b0-b4055d63f15c | 主动脉覆膜支架系统 | 先健科技（深圳）有限公司 |  | 国械注准20253130305 |  | 该产品包括主动脉主体覆膜支架系统和主动脉分支覆膜支架系统。其中，主动脉主体覆膜支架系统由主动脉主体覆膜支架及主动脉主体覆膜支架输送器组成。主动脉分支覆膜支架系统由主动脉分支覆膜支架及主动脉分支覆膜支架输送器组成。产品经环氧乙烷灭菌，一次性使用，货架有效期3年。 | 该产品适用于需要重建左锁骨下动脉血运的Stanford B型夹层患者。其近端锚定区长度应≥15mm。 | 主动脉夹层 |  | 443918ee-f019-11ef-94b0-b4055d63f15c | 443918ee-f019-11ef-94b0-b4055d63f15c | 主动脉覆膜支架系统—分支覆膜支架系统 | C02060500114012033770000042 | C02060500100001033770000042 | 02-血管介入治疗类材料 | 06-外周血管介入治疗材料 | 05-胸主动脉支架 | 胸主动脉支架（单分支型/覆膜） | 14-合金 | 012-覆膜/单分支型 | CV-06070L-10 | CV-06070L-10 | 06938370184294 | 国械注准20253130305 | 集采范围外 | 新增（2025-06-23)、产品名称变更、国家医保耗材27位编码变更
21e192ed-91ea-11eb-8996-40f2e9990f5b | 先健科技（深圳）有限公司 | 91440300715217115L | 5498eb53-7a6e-11f0-88e5-34735a9d8166 | 62ae6b62-f007-11ef-94b0-b4055d63f15c | 外周血管支架类 | 主动脉夹层 | 分支覆膜支架系统 | ae480660-ed96-11ef-94b0-b4055d63f15c | 主动脉覆膜支架系统 | 先健科技（深圳）有限公司 |  | 国械注准20253130305 |  | 该产品包括主动脉主体覆膜支架系统和主动脉分支覆膜支架系统。其中，主动脉主体覆膜支架系统由主动脉主体覆膜支架及主动脉主体覆膜支架输送器组成。主动脉分支覆膜支架系统由主动脉分支覆膜支架及主动脉分支覆膜支架输送器组成。产品经环氧乙烷灭菌，一次性使用，货架有效期3年。 | 该产品适用于需要重建左锁骨下动脉血运的Stanford B型夹层患者。其近端锚定区长度应≥15mm。 | 主动脉夹层 |  | 44394462-f019-11ef-94b0-b4055d63f15c | 44394462-f019-11ef-94b0-b4055d63f15c | 主动脉覆膜支架系统—分支覆膜支架系统 | C02060500114012033770000043 | C02060500100001033770000043 | 02-血管介入治疗类材料 | 06-外周血管介入治疗材料 | 05-胸主动脉支架 | 胸主动脉支架（单分支型/覆膜） | 14-合金 | 012-覆膜/单分支型 | CV-15100M-12 | CV-15100M-12 | 06938370175483 | 国械注准20253130305 | 集采范围外 | 新增（2025-06-23)、产品名称变更、国家医保耗材27位编码变更
21e192ed-91ea-11eb-8996-40f2e9990f5b | 先健科技（深圳）有限公司 | 91440300715217115L | 5498ec0c-7a6e-11f0-88e5-34735a9d8166 | 62ae6b62-f007-11ef-94b0-b4055d63f15c | 外周血管支架类 | 主动脉夹层 | 分支覆膜支架系统 | ae480660-ed96-11ef-94b0-b4055d63f15c | 主动脉覆膜支架系统 | 先健科技（深圳）有限公司 |  | 国械注准20253130305 |  | 该产品包括主动脉主体覆膜支架系统和主动脉分支覆膜支架系统。其中，主动脉主体覆膜支架系统由主动脉主体覆膜支架及主动脉主体覆膜支架输送器组成。主动脉分支覆膜支架系统由主动脉分支覆膜支架及主动脉分支覆膜支架输送器组成。产品经环氧乙烷灭菌，一次性使用，货架有效期3年。 | 该产品适用于需要重建左锁骨下动脉血运的Stanford B型夹层患者。其近端锚定区长度应≥15mm。 | 主动脉夹层 |  | 4439538d-f019-11ef-94b0-b4055d63f15c | 4439538d-f019-11ef-94b0-b4055d63f15c | 主动脉覆膜支架系统—分支覆膜支架系统 | C02060500114012033770000044 | C02060500100001033770000044 | 02-血管介入治疗类材料 | 06-外周血管介入治疗材料 | 05-胸主动脉支架 | 胸主动脉支架（单分支型/覆膜） | 14-合金 | 012-覆膜/单分支型 | CV-09070S-10 | CV-09070S-10 | 06938370186359 | 国械注准20253130305 | 集采范围外 | 新增（2025-06-23)、产品名称变更、国家医保耗材27位编码变更
21e192ed-91ea-11eb-8996-40f2e9990f5b | 先健科技（深圳）有限公司 | 91440300715217115L | 5498ecc6-7a6e-11f0-88e5-34735a9d8166 | 62ae6b62-f007-11ef-94b0-b4055d63f15c | 外周血管支架类 | 主动脉夹层 | 分支覆膜支架系统 | ae480660-ed96-11ef-94b0-b4055d63f15c | 主动脉覆膜支架系统 | 先健科技（深圳）有限公司 |  | 国械注准20253130305 |  | 该产品包括主动脉主体覆膜支架系统和主动脉分支覆膜支架系统。其中，主动脉主体覆膜支架系统由主动脉主体覆膜支架及主动脉主体覆膜支架输送器组成。主动脉分支覆膜支架系统由主动脉分支覆膜支架及主动脉分支覆膜支架输送器组成。产品经环氧乙烷灭菌，一次性使用，货架有效期3年。 | 该产品适用于需要重建左锁骨下动脉血运的Stanford B型夹层患者。其近端锚定区长度应≥15mm。 | 主动脉夹层 |  | 44396587-f019-11ef-94b0-b4055d63f15c | 44396587-f019-11ef-94b0-b4055d63f15c | 主动脉覆膜支架系统—分支覆膜支架系统 | C02060500114012033770000045 | C02060500100001033770000045 | 02-血管介入治疗类材料 | 06-外周血管介入治疗材料 | 05-胸主动脉支架 | 胸主动脉支架（单分支型/覆膜） | 14-合金 | 012-覆膜/单分支型 | CV-09050L-10 | CV-09050L-10 | 06938370186311 | 国械注准20253130305 | 集采范围外 | 新增（2025-06-23)、产品名称变更、国家医保耗材27位编码变更
21e192ed-91ea-11eb-8996-40f2e9990f5b | 先健科技（深圳）有限公司 | 91440300715217115L | 5498ed85-7a6e-11f0-88e5-34735a9d8166 | 62ae6b62-f007-11ef-94b0-b4055d63f15c | 外周血管支架类 | 主动脉夹层 | 分支覆膜支架系统 | ae480660-ed96-11ef-94b0-b4055d63f15c | 主动脉覆膜支架系统 | 先健科技（深圳）有限公司 |  | 国械注准20253130305 |  | 该产品包括主动脉主体覆膜支架系统和主动脉分支覆膜支架系统。其中，主动脉主体覆膜支架系统由主动脉主体覆膜支架及主动脉主体覆膜支架输送器组成。主动脉分支覆膜支架系统由主动脉分支覆膜支架及主动脉分支覆膜支架输送器组成。产品经环氧乙烷灭菌，一次性使用，货架有效期3年。 | 该产品适用于需要重建左锁骨下动脉血运的Stanford B型夹层患者。其近端锚定区长度应≥15mm。 | 主动脉夹层 |  | 443989d2-f019-11ef-94b0-b4055d63f15c | 443989d2-f019-11ef-94b0-b4055d63f15c | 主动脉覆膜支架系统—分支覆膜支架系统 | C02060500114012033770000046 | C02060500100001033770000046 | 02-血管介入治疗类材料 | 06-外周血管介入治疗材料 | 05-胸主动脉支架 | 胸主动脉支架（单分支型/覆膜） | 14-合金 | 012-覆膜/单分支型 | CV-12070L-10 | CV-12070L-10 | 06938370185109 | 国械注准20253130305 | 集采范围外 | 新增（2025-06-23)、产品名称变更、国家医保耗材27位编码变更
21e192ed-91ea-11eb-8996-40f2e9990f5b | 先健科技（深圳）有限公司 | 91440300715217115L | 5498ee39-7a6e-11f0-88e5-34735a9d8166 | 62ae6b62-f007-11ef-94b0-b4055d63f15c | 外周血管支架类 | 主动脉夹层 | 分支覆膜支架系统 | ae480660-ed96-11ef-94b0-b4055d63f15c | 主动脉覆膜支架系统 | 先健科技（深圳）有限公司 |  | 国械注准20253130305 |  | 该产品包括主动脉主体覆膜支架系统和主动脉分支覆膜支架系统。其中，主动脉主体覆膜支架系统由主动脉主体覆膜支架及主动脉主体覆膜支架输送器组成。主动脉分支覆膜支架系统由主动脉分支覆膜支架及主动脉分支覆膜支架输送器组成。产品经环氧乙烷灭菌，一次性使用，货架有效期3年。 | 该产品适用于需要重建左锁骨下动脉血运的Stanford B型夹层患者。其近端锚定区长度应≥15mm。 | 主动脉夹层 |  | 44399235-f019-11ef-94b0-b4055d63f15c | 44399235-f019-11ef-94b0-b4055d63f15c | 主动脉覆膜支架系统—分支覆膜支架系统 | C02060500114012033770000047 | C02060500100001033770000047 | 02-血管介入治疗类材料 | 06-外周血管介入治疗材料 | 05-胸主动脉支架 | 胸主动脉支架（单分支型/覆膜） | 14-合金 | 012-覆膜/单分支型 | CV-18070M-12 | CV-18070M-12 | 06938370185604 | 国械注准20253130305 | 集采范围外 | 新增（2025-06-23)、产品名称变更、国家医保耗材27位编码变更
21e192ed-91ea-11eb-8996-40f2e9990f5b | 先健科技（深圳）有限公司 | 91440300715217115L | 5498eef3-7a6e-11f0-88e5-34735a9d8166 | 62ae6b62-f007-11ef-94b0-b4055d63f15c | 外周血管支架类 | 主动脉夹层 | 分支覆膜支架系统 | ae480660-ed96-11ef-94b0-b4055d63f15c | 主动脉覆膜支架系统 | 先健科技（深圳）有限公司 |  | 国械注准20253130305 |  | 该产品包括主动脉主体覆膜支架系统和主动脉分支覆膜支架系统。其中，主动脉主体覆膜支架系统由主动脉主体覆膜支架及主动脉主体覆膜支架输送器组成。主动脉分支覆膜支架系统由主动脉分支覆膜支架及主动脉分支覆膜支架输送器组成。产品经环氧乙烷灭菌，一次性使用，货架有效期3年。 | 该产品适用于需要重建左锁骨下动脉血运的Stanford B型夹层患者。其近端锚定区长度应≥15mm。 | 主动脉夹层 |  | 4439a19b-f019-11ef-94b0-b4055d63f15c | 4439a19b-f019-11ef-94b0-b4055d63f15c | 主动脉覆膜支架系统—分支覆膜支架系统 | C02060500114012033770000048 | C02060500100001033770000048 | 02-血管介入治疗类材料 | 06-外周血管介入治疗材料 | 05-胸主动脉支架 | 胸主动脉支架（单分支型/覆膜） | 14-合金 | 012-覆膜/单分支型 | CV-15080M-12 | CV-15080M-12 | 06938370175421 | 国械注准20253130305 | 集采范围外 | 新增（2025-06-23)、产品名称变更、国家医保耗材27位编码变更
21e192ed-91ea-11eb-8996-40f2e9990f5b | 先健科技（深圳）有限公司 | 91440300715217115L | 5498efb2-7a6e-11f0-88e5-34735a9d8166 | 62ae6b62-f007-11ef-94b0-b4055d63f15c | 外周血管支架类 | 主动脉夹层 | 分支覆膜支架系统 | ae480660-ed96-11ef-94b0-b4055d63f15c | 主动脉覆膜支架系统 | 先健科技（深圳）有限公司 |  | 国械注准20253130305 |  | 该产品包括主动脉主体覆膜支架系统和主动脉分支覆膜支架系统。其中，主动脉主体覆膜支架系统由主动脉主体覆膜支架及主动脉主体覆膜支架输送器组成。主动脉分支覆膜支架系统由主动脉分支覆膜支架及主动脉分支覆膜支架输送器组成。产品经环氧乙烷灭菌，一次性使用，货架有效期3年。 | 该产品适用于需要重建左锁骨下动脉血运的Stanford B型夹层患者。其近端锚定区长度应≥15mm。 | 主动脉夹层 |  | 4439b07a-f019-11ef-94b0-b4055d63f15c | 4439b07a-f019-11ef-94b0-b4055d63f15c | 主动脉覆膜支架系统—分支覆膜支架系统 | C02060500114012033770000049 | C02060500100001033770000049 | 02-血管介入治疗类材料 | 06-外周血管介入治疗材料 | 05-胸主动脉支架 | 胸主动脉支架（单分支型/覆膜） | 14-合金 | 012-覆膜/单分支型 | CV-19090L-12 | CV-19090L-12 | 06938370175889 | 国械注准20253130305 | 集采范围外 | 新增（2025-06-23)、产品名称变更、国家医保耗材27位编码变更
21e192ed-91ea-11eb-8996-40f2e9990f5b | 先健科技（深圳）有限公司 | 91440300715217115L | 5498f067-7a6e-11f0-88e5-34735a9d8166 | 62ae6b62-f007-11ef-94b0-b4055d63f15c | 外周血管支架类 | 主动脉夹层 | 分支覆膜支架系统 | ae480660-ed96-11ef-94b0-b4055d63f15c | 主动脉覆膜支架系统 | 先健科技（深圳）有限公司 |  | 国械注准20253130305 |  | 该产品包括主动脉主体覆膜支架系统和主动脉分支覆膜支架系统。其中，主动脉主体覆膜支架系统由主动脉主体覆膜支架及主动脉主体覆膜支架输送器组成。主动脉分支覆膜支架系统由主动脉分支覆膜支架及主动脉分支覆膜支架输送器组成。产品经环氧乙烷灭菌，一次性使用，货架有效期3年。 | 该产品适用于需要重建左锁骨下动脉血运的Stanford B型夹层患者。其近端锚定区长度应≥15mm。 | 主动脉夹层 |  | 4439d4a1-f019-11ef-94b0-b4055d63f15c | 4439d4a1-f019-11ef-94b0-b4055d63f15c | 主动脉覆膜支架系统—分支覆膜支架系统 | C02060500114012033770000050 | C02060500100001033770000050 | 02-血管介入治疗类材料 | 06-外周血管介入治疗材料 | 05-胸主动脉支架 | 胸主动脉支架（单分支型/覆膜） | 14-合金 | 012-覆膜/单分支型 | CV-07070S-10 | CV-07070S-10 | 06938370184515 | 国械注准20253130305 | 集采范围外 | 新增（2025-06-23)、产品名称变更、国家医保耗材27位编码变更
21e192ed-91ea-11eb-8996-40f2e9990f5b | 先健科技（深圳）有限公司 | 91440300715217115L | 5498f120-7a6e-11f0-88e5-34735a9d8166 | 62ae6b62-f007-11ef-94b0-b4055d63f15c | 外周血管支架类 | 主动脉夹层 | 分支覆膜支架系统 | ae480660-ed96-11ef-94b0-b4055d63f15c | 主动脉覆膜支架系统 | 先健科技（深圳）有限公司 |  | 国械注准20253130305 |  | 该产品包括主动脉主体覆膜支架系统和主动脉分支覆膜支架系统。其中，主动脉主体覆膜支架系统由主动脉主体覆膜支架及主动脉主体覆膜支架输送器组成。主动脉分支覆膜支架系统由主动脉分支覆膜支架及主动脉分支覆膜支架输送器组成。产品经环氧乙烷灭菌，一次性使用，货架有效期3年。 | 该产品适用于需要重建左锁骨下动脉血运的Stanford B型夹层患者。其近端锚定区长度应≥15mm。 | 主动脉夹层 |  | 4439e7fc-f019-11ef-94b0-b4055d63f15c | 4439e7fc-f019-11ef-94b0-b4055d63f15c | 主动脉覆膜支架系统—分支覆膜支架系统 | C02060500114012033770000051 | C02060500100001033770000051 | 02-血管介入治疗类材料 | 06-外周血管介入治疗材料 | 05-胸主动脉支架 | 胸主动脉支架（单分支型/覆膜） | 14-合金 | 012-覆膜/单分支型 | CV-12050M-10 | CV-12050M-10 | 06938370185055 | 国械注准20253130305 | 集采范围外 | 新增（2025-06-23)、产品名称变更、国家医保耗材27位编码变更
21e192ed-91ea-11eb-8996-40f2e9990f5b | 先健科技（深圳）有限公司 | 91440300715217115L | 5498f464-7a6e-11f0-88e5-34735a9d8166 | 62ae6b62-f007-11ef-94b0-b4055d63f15c | 外周血管支架类 | 主动脉夹层 | 分支覆膜支架系统 | ae480660-ed96-11ef-94b0-b4055d63f15c | 主动脉覆膜支架系统 | 先健科技（深圳）有限公司 |  | 国械注准20253130305 |  | 该产品包括主动脉主体覆膜支架系统和主动脉分支覆膜支架系统。其中，主动脉主体覆膜支架系统由主动脉主体覆膜支架及主动脉主体覆膜支架输送器组成。主动脉分支覆膜支架系统由主动脉分支覆膜支架及主动脉分支覆膜支架输送器组成。产品经环氧乙烷灭菌，一次性使用，货架有效期3年。 | 该产品适用于需要重建左锁骨下动脉血运的Stanford B型夹层患者。其近端锚定区长度应≥15mm。 | 主动脉夹层 |  | 4439fcd6-f019-11ef-94b0-b4055d63f15c | 4439fcd6-f019-11ef-94b0-b4055d63f15c | 主动脉覆膜支架系统—分支覆膜支架系统 | C02060500114012033770000052 | C02060500100001033770000052 | 02-血管介入治疗类材料 | 06-外周血管介入治疗材料 | 05-胸主动脉支架 | 胸主动脉支架（单分支型/覆膜） | 14-合金 | 012-覆膜/单分支型 | CV-16070S-12 | CV-16070S-12 | 06938370184102 | 国械注准20253130305 | 集采范围外 | 新增（2025-06-23)、产品名称变更、国家医保耗材27位编码变更
21e192ed-91ea-11eb-8996-40f2e9990f5b | 先健科技（深圳）有限公司 | 91440300715217115L | 5498f519-7a6e-11f0-88e5-34735a9d8166 | 62ae6b62-f007-11ef-94b0-b4055d63f15c | 外周血管支架类 | 主动脉夹层 | 分支覆膜支架系统 | ae480660-ed96-11ef-94b0-b4055d63f15c | 主动脉覆膜支架系统 | 先健科技（深圳）有限公司 |  | 国械注准20253130305 |  | 该产品包括主动脉主体覆膜支架系统和主动脉分支覆膜支架系统。其中，主动脉主体覆膜支架系统由主动脉主体覆膜支架及主动脉主体覆膜支架输送器组成。主动脉分支覆膜支架系统由主动脉分支覆膜支架及主动脉分支覆膜支架输送器组成。产品经环氧乙烷灭菌，一次性使用，货架有效期3年。 | 该产品适用于需要重建左锁骨下动脉血运的Stanford B型夹层患者。其近端锚定区长度应≥15mm。 | 主动脉夹层 |  | 443a0c7e-f019-11ef-94b0-b4055d63f15c | 443a0c7e-f019-11ef-94b0-b4055d63f15c | 主动脉覆膜支架系统—分支覆膜支架系统 | C02060500114012033770000053 | C02060500100001033770000053 | 02-血管介入治疗类材料 | 06-外周血管介入治疗材料 | 05-胸主动脉支架 | 胸主动脉支架（单分支型/覆膜） | 14-合金 | 012-覆膜/单分支型 | CV-17050L-12 | CV-17050L-12 | 06938370175551 | 国械注准20253130305 | 集采范围外 | 新增（2025-06-23)、产品名称变更、国家医保耗材27位编码变更
21e192ed-91ea-11eb-8996-40f2e9990f5b | 先健科技（深圳）有限公司 | 91440300715217115L | 5498f5d8-7a6e-11f0-88e5-34735a9d8166 | 62ae6b62-f007-11ef-94b0-b4055d63f15c | 外周血管支架类 | 主动脉夹层 | 分支覆膜支架系统 | ae480660-ed96-11ef-94b0-b4055d63f15c | 主动脉覆膜支架系统 | 先健科技（深圳）有限公司 |  | 国械注准20253130305 |  | 该产品包括主动脉主体覆膜支架系统和主动脉分支覆膜支架系统。其中，主动脉主体覆膜支架系统由主动脉主体覆膜支架及主动脉主体覆膜支架输送器组成。主动脉分支覆膜支架系统由主动脉分支覆膜支架及主动脉分支覆膜支架输送器组成。产品经环氧乙烷灭菌，一次性使用，货架有效期3年。 | 该产品适用于需要重建左锁骨下动脉血运的Stanford B型夹层患者。其近端锚定区长度应≥15mm。 | 主动脉夹层 |  | 443a1d73-f019-11ef-94b0-b4055d63f15c | 443a1d73-f019-11ef-94b0-b4055d63f15c | 主动脉覆膜支架系统—分支覆膜支架系统 | C02060500114012033770000054 | C02060500100001033770000054 | 02-血管介入治疗类材料 | 06-外周血管介入治疗材料 | 05-胸主动脉支架 | 胸主动脉支架（单分支型/覆膜） | 14-合金 | 012-覆膜/单分支型 | CV-06050M-10 | CV-06050M-10 | 06938370184225 | 国械注准20253130305 | 集采范围外 | 新增（2025-06-23)、产品名称变更、国家医保耗材27位编码变更
21e192ed-91ea-11eb-8996-40f2e9990f5b | 先健科技（深圳）有限公司 | 91440300715217115L | 5498f68c-7a6e-11f0-88e5-34735a9d8166 | 62ae6b62-f007-11ef-94b0-b4055d63f15c | 外周血管支架类 | 主动脉夹层 | 分支覆膜支架系统 | ae480660-ed96-11ef-94b0-b4055d63f15c | 主动脉覆膜支架系统 | 先健科技（深圳）有限公司 |  | 国械注准20253130305 |  | 该产品包括主动脉主体覆膜支架系统和主动脉分支覆膜支架系统。其中，主动脉主体覆膜支架系统由主动脉主体覆膜支架及主动脉主体覆膜支架输送器组成。主动脉分支覆膜支架系统由主动脉分支覆膜支架及主动脉分支覆膜支架输送器组成。产品经环氧乙烷灭菌，一次性使用，货架有效期3年。 | 该产品适用于需要重建左锁骨下动脉血运的Stanford B型夹层患者。其近端锚定区长度应≥15mm。 | 主动脉夹层 |  | 443a3ed4-f019-11ef-94b0-b4055d63f15c | 443a3ed4-f019-11ef-94b0-b4055d63f15c | 主动脉覆膜支架系统—分支覆膜支架系统 | C02060500114012033770000055 | C02060500100001033770000055 | 02-血管介入治疗类材料 | 06-外周血管介入治疗材料 | 05-胸主动脉支架 | 胸主动脉支架（单分支型/覆膜） | 14-合金 | 012-覆膜/单分支型 | CV-07090M-10 | CV-07090M-10 | 06938370184614 | 国械注准20253130305 | 集采范围外 | 新增（2025-06-23)、产品名称变更、国家医保耗材27位编码变更
21e192ed-91ea-11eb-8996-40f2e9990f5b | 先健科技（深圳）有限公司 | 91440300715217115L | 5498f75a-7a6e-11f0-88e5-34735a9d8166 | 62ae6b62-f007-11ef-94b0-b4055d63f15c | 外周血管支架类 | 主动脉夹层 | 分支覆膜支架系统 | ae480660-ed96-11ef-94b0-b4055d63f15c | 主动脉覆膜支架系统 | 先健科技（深圳）有限公司 |  | 国械注准20253130305 |  | 该产品包括主动脉主体覆膜支架系统和主动脉分支覆膜支架系统。其中，主动脉主体覆膜支架系统由主动脉主体覆膜支架及主动脉主体覆膜支架输送器组成。主动脉分支覆膜支架系统由主动脉分支覆膜支架及主动脉分支覆膜支架输送器组成。产品经环氧乙烷灭菌，一次性使用，货架有效期3年。 | 该产品适用于需要重建左锁骨下动脉血运的Stanford B型夹层患者。其近端锚定区长度应≥15mm。 | 主动脉夹层 |  | 443a5a5f-f019-11ef-94b0-b4055d63f15c | 443a5a5f-f019-11ef-94b0-b4055d63f15c | 主动脉覆膜支架系统—分支覆膜支架系统 | C02060500114012033770000056 | C02060500100001033770000056 | 02-血管介入治疗类材料 | 06-外周血管介入治疗材料 | 05-胸主动脉支架 | 胸主动脉支架（单分支型/覆膜） | 14-合金 | 012-覆膜/单分支型 | CV-07100M-10 | CV-07100M-10 | 06938370184645 | 国械注准20253130305 | 集采范围外 | 新增（2025-06-23)、产品名称变更、国家医保耗材27位编码变更
21e192ed-91ea-11eb-8996-40f2e9990f5b | 先健科技（深圳）有限公司 | 91440300715217115L | 5498f813-7a6e-11f0-88e5-34735a9d8166 | 62ae6b62-f007-11ef-94b0-b4055d63f15c | 外周血管支架类 | 主动脉夹层 | 分支覆膜支架系统 | ae480660-ed96-11ef-94b0-b4055d63f15c | 主动脉覆膜支架系统 | 先健科技（深圳）有限公司 |  | 国械注准20253130305 |  | 该产品包括主动脉主体覆膜支架系统和主动脉分支覆膜支架系统。其中，主动脉主体覆膜支架系统由主动脉主体覆膜支架及主动脉主体覆膜支架输送器组成。主动脉分支覆膜支架系统由主动脉分支覆膜支架及主动脉分支覆膜支架输送器组成。产品经环氧乙烷灭菌，一次性使用，货架有效期3年。 | 该产品适用于需要重建左锁骨下动脉血运的Stanford B型夹层患者。其近端锚定区长度应≥15mm。 | 主动脉夹层 |  | 443a6a88-f019-11ef-94b0-b4055d63f15c | 443a6a88-f019-11ef-94b0-b4055d63f15c | 主动脉覆膜支架系统—分支覆膜支架系统 | C02060500114012033770000057 | C02060500100001033770000057 | 02-血管介入治疗类材料 | 06-外周血管介入治疗材料 | 05-胸主动脉支架 | 胸主动脉支架（单分支型/覆膜） | 14-合金 | 012-覆膜/单分支型 | CV-09100L-10 | CV-09100L-10 | 06938370186465 | 国械注准20253130305 | 集采范围外 | 新增（2025-06-23)、产品名称变更、国家医保耗材27位编码变更
21e192ed-91ea-11eb-8996-40f2e9990f5b | 先健科技（深圳）有限公司 | 91440300715217115L | 5498f8d2-7a6e-11f0-88e5-34735a9d8166 | 62ae6b62-f007-11ef-94b0-b4055d63f15c | 外周血管支架类 | 主动脉夹层 | 分支覆膜支架系统 | ae480660-ed96-11ef-94b0-b4055d63f15c | 主动脉覆膜支架系统 | 先健科技（深圳）有限公司 |  | 国械注准20253130305 |  | 该产品包括主动脉主体覆膜支架系统和主动脉分支覆膜支架系统。其中，主动脉主体覆膜支架系统由主动脉主体覆膜支架及主动脉主体覆膜支架输送器组成。主动脉分支覆膜支架系统由主动脉分支覆膜支架及主动脉分支覆膜支架输送器组成。产品经环氧乙烷灭菌，一次性使用，货架有效期3年。 | 该产品适用于需要重建左锁骨下动脉血运的Stanford B型夹层患者。其近端锚定区长度应≥15mm。 | 主动脉夹层 |  | 443a8ef8-f019-11ef-94b0-b4055d63f15c | 443a8ef8-f019-11ef-94b0-b4055d63f15c | 主动脉覆膜支架系统—分支覆膜支架系统 | C02060500114012033770000058 | C02060500100001033770000058 | 02-血管介入治疗类材料 | 06-外周血管介入治疗材料 | 05-胸主动脉支架 | 胸主动脉支架（单分支型/覆膜） | 14-合金 | 012-覆膜/单分支型 | CV-11070S-10 | CV-11070S-10 | 06938370186564 | 国械注准20253130305 | 集采范围外 | 新增（2025-06-23)、产品名称变更、国家医保耗材27位编码变更
21e192ed-91ea-11eb-8996-40f2e9990f5b | 先健科技（深圳）有限公司 | 91440300715217115L | 5498f991-7a6e-11f0-88e5-34735a9d8166 | 62ae6b62-f007-11ef-94b0-b4055d63f15c | 外周血管支架类 | 主动脉夹层 | 分支覆膜支架系统 | ae480660-ed96-11ef-94b0-b4055d63f15c | 主动脉覆膜支架系统 | 先健科技（深圳）有限公司 |  | 国械注准20253130305 |  | 该产品包括主动脉主体覆膜支架系统和主动脉分支覆膜支架系统。其中，主动脉主体覆膜支架系统由主动脉主体覆膜支架及主动脉主体覆膜支架输送器组成。主动脉分支覆膜支架系统由主动脉分支覆膜支架及主动脉分支覆膜支架输送器组成。产品经环氧乙烷灭菌，一次性使用，货架有效期3年。 | 该产品适用于需要重建左锁骨下动脉血运的Stanford B型夹层患者。其近端锚定区长度应≥15mm。 | 主动脉夹层 |  | 443ac4de-f019-11ef-94b0-b4055d63f15c | 443ac4de-f019-11ef-94b0-b4055d63f15c | 主动脉覆膜支架系统—分支覆膜支架系统 | C02060500114012033770000059 | C02060500100001033770000059 | 02-血管介入治疗类材料 | 06-外周血管介入治疗材料 | 05-胸主动脉支架 | 胸主动脉支架（单分支型/覆膜） | 14-合金 | 012-覆膜/单分支型 | CV-10060L-10 | CV-10060L-10 | 06938370184904 | 国械注准20253130305 | 集采范围外 | 新增（2025-06-23)、产品名称变更、国家医保耗材27位编码变更
21e192ed-91ea-11eb-8996-40f2e9990f5b | 先健科技（深圳）有限公司 | 91440300715217115L | 5498fa4a-7a6e-11f0-88e5-34735a9d8166 | 62ae6b62-f007-11ef-94b0-b4055d63f15c | 外周血管支架类 | 主动脉夹层 | 分支覆膜支架系统 | ae480660-ed96-11ef-94b0-b4055d63f15c | 主动脉覆膜支架系统 | 先健科技（深圳）有限公司 |  | 国械注准20253130305 |  | 该产品包括主动脉主体覆膜支架系统和主动脉分支覆膜支架系统。其中，主动脉主体覆膜支架系统由主动脉主体覆膜支架及主动脉主体覆膜支架输送器组成。主动脉分支覆膜支架系统由主动脉分支覆膜支架及主动脉分支覆膜支架输送器组成。产品经环氧乙烷灭菌，一次性使用，货架有效期3年。 | 该产品适用于需要重建左锁骨下动脉血运的Stanford B型夹层患者。其近端锚定区长度应≥15mm。 | 主动脉夹层 |  | 443ad4fd-f019-11ef-94b0-b4055d63f15c | 443ad4fd-f019-11ef-94b0-b4055d63f15c | 主动脉覆膜支架系统—分支覆膜支架系统 | C02060500114012033770000060 | C02060500100001033770000060 | 02-血管介入治疗类材料 | 06-外周血管介入治疗材料 | 05-胸主动脉支架 | 胸主动脉支架（单分支型/覆膜） | 14-合金 | 012-覆膜/单分支型 | CV-08080M-10 | CV-08080M-10 | 06938370184768 | 国械注准20253130305 | 集采范围外 | 新增（2025-06-23)、产品名称变更、国家医保耗材27位编码变更
21e192ed-91ea-11eb-8996-40f2e9990f5b | 先健科技（深圳）有限公司 | 91440300715217115L | 5498faff-7a6e-11f0-88e5-34735a9d8166 | 62ae6b62-f007-11ef-94b0-b4055d63f15c | 外周血管支架类 | 主动脉夹层 | 分支覆膜支架系统 | ae480660-ed96-11ef-94b0-b4055d63f15c | 主动脉覆膜支架系统 | 先健科技（深圳）有限公司 |  | 国械注准20253130305 |  | 该产品包括主动脉主体覆膜支架系统和主动脉分支覆膜支架系统。其中，主动脉主体覆膜支架系统由主动脉主体覆膜支架及主动脉主体覆膜支架输送器组成。主动脉分支覆膜支架系统由主动脉分支覆膜支架及主动脉分支覆膜支架输送器组成。产品经环氧乙烷灭菌，一次性使用，货架有效期3年。 | 该产品适用于需要重建左锁骨下动脉血运的Stanford B型夹层患者。其近端锚定区长度应≥15mm。 | 主动脉夹层 |  | 443ae43b-f019-11ef-94b0-b4055d63f15c | 443ae43b-f019-11ef-94b0-b4055d63f15c | 主动脉覆膜支架系统—分支覆膜支架系统 | C02060500114012033770000061 | C02060500100001033770000061 | 02-血管介入治疗类材料 | 06-外周血管介入治疗材料 | 05-胸主动脉支架 | 胸主动脉支架（单分支型/覆膜） | 14-合金 | 012-覆膜/单分支型 | CV-15070M-12 | CV-15070M-12 | 06938370175391 | 国械注准20253130305 | 集采范围外 | 新增（2025-06-23)、产品名称变更、国家医保耗材27位编码变更
21e192ed-91ea-11eb-8996-40f2e9990f5b | 先健科技（深圳）有限公司 | 91440300715217115L | 5498fbb9-7a6e-11f0-88e5-34735a9d8166 | 62ae6b62-f007-11ef-94b0-b4055d63f15c | 外周血管支架类 | 主动脉夹层 | 分支覆膜支架系统 | ae480660-ed96-11ef-94b0-b4055d63f15c | 主动脉覆膜支架系统 | 先健科技（深圳）有限公司 |  | 国械注准20253130305 |  | 该产品包括主动脉主体覆膜支架系统和主动脉分支覆膜支架系统。其中，主动脉主体覆膜支架系统由主动脉主体覆膜支架及主动脉主体覆膜支架输送器组成。主动脉分支覆膜支架系统由主动脉分支覆膜支架及主动脉分支覆膜支架输送器组成。产品经环氧乙烷灭菌，一次性使用，货架有效期3年。 | 该产品适用于需要重建左锁骨下动脉血运的Stanford B型夹层患者。其近端锚定区长度应≥15mm。 | 主动脉夹层 |  | 443af5a1-f019-11ef-94b0-b4055d63f15c | 443af5a1-f019-11ef-94b0-b4055d63f15c | 主动脉覆膜支架系统—分支覆膜支架系统 | C02060500114012033770000062 | C02060500100001033770000062 | 02-血管介入治疗类材料 | 06-外周血管介入治疗材料 | 05-胸主动脉支架 | 胸主动脉支架（单分支型/覆膜） | 14-合金 | 012-覆膜/单分支型 | CV-18090S-12 | CV-18090S-12 | 06938370185659 | 国械注准20253130305 | 集采范围外 | 新增（2025-06-23)、产品名称变更、国家医保耗材27位编码变更
21e192ed-91ea-11eb-8996-40f2e9990f5b | 先健科技（深圳）有限公司 | 91440300715217115L | 5498fc73-7a6e-11f0-88e5-34735a9d8166 | 62ae6b62-f007-11ef-94b0-b4055d63f15c | 外周血管支架类 | 主动脉夹层 | 分支覆膜支架系统 | ae480660-ed96-11ef-94b0-b4055d63f15c | 主动脉覆膜支架系统 | 先健科技（深圳）有限公司 |  | 国械注准20253130305 |  | 该产品包括主动脉主体覆膜支架系统和主动脉分支覆膜支架系统。其中，主动脉主体覆膜支架系统由主动脉主体覆膜支架及主动脉主体覆膜支架输送器组成。主动脉分支覆膜支架系统由主动脉分支覆膜支架及主动脉分支覆膜支架输送器组成。产品经环氧乙烷灭菌，一次性使用，货架有效期3年。 | 该产品适用于需要重建左锁骨下动脉血运的Stanford B型夹层患者。其近端锚定区长度应≥15mm。 | 主动脉夹层 |  | 443b1298-f019-11ef-94b0-b4055d63f15c | 443b1298-f019-11ef-94b0-b4055d63f15c | 主动脉覆膜支架系统—分支覆膜支架系统 | C02060500114012033770000063 | C02060500100001033770000063 | 02-血管介入治疗类材料 | 06-外周血管介入治疗材料 | 05-胸主动脉支架 | 胸主动脉支架（单分支型/覆膜） | 14-合金 | 012-覆膜/单分支型 | CV-07050M-10 | CV-07050M-10 | 06938370184430 | 国械注准20253130305 | 集采范围外 | 新增（2025-06-23)、产品名称变更、国家医保耗材27位编码变更
21e192ed-91ea-11eb-8996-40f2e9990f5b | 先健科技（深圳）有限公司 | 91440300715217115L | 5498ff99-7a6e-11f0-88e5-34735a9d8166 | 62ae6b62-f007-11ef-94b0-b4055d63f15c | 外周血管支架类 | 主动脉夹层 | 分支覆膜支架系统 | ae480660-ed96-11ef-94b0-b4055d63f15c | 主动脉覆膜支架系统 | 先健科技（深圳）有限公司 |  | 国械注准20253130305 |  | 该产品包括主动脉主体覆膜支架系统和主动脉分支覆膜支架系统。其中，主动脉主体覆膜支架系统由主动脉主体覆膜支架及主动脉主体覆膜支架输送器组成。主动脉分支覆膜支架系统由主动脉分支覆膜支架及主动脉分支覆膜支架输送器组成。产品经环氧乙烷灭菌，一次性使用，货架有效期3年。 | 该产品适用于需要重建左锁骨下动脉血运的Stanford B型夹层患者。其近端锚定区长度应≥15mm。 | 主动脉夹层 |  | 443b23a0-f019-11ef-94b0-b4055d63f15c | 443b23a0-f019-11ef-94b0-b4055d63f15c | 主动脉覆膜支架系统—分支覆膜支架系统 | C02060500114012033770000064 | C02060500100001033770000064 | 02-血管介入治疗类材料 | 06-外周血管介入治疗材料 | 05-胸主动脉支架 | 胸主动脉支架（单分支型/覆膜） | 14-合金 | 012-覆膜/单分支型 | CV-14080M-10 | CV-14080M-10 | 06938370185284 | 国械注准20253130305 | 集采范围外 | 新增（2025-06-23)、产品名称变更、国家医保耗材27位编码变更
21e192ed-91ea-11eb-8996-40f2e9990f5b | 先健科技（深圳）有限公司 | 91440300715217115L | 54990058-7a6e-11f0-88e5-34735a9d8166 | 62ae6b62-f007-11ef-94b0-b4055d63f15c | 外周血管支架类 | 主动脉夹层 | 分支覆膜支架系统 | ae480660-ed96-11ef-94b0-b4055d63f15c | 主动脉覆膜支架系统 | 先健科技（深圳）有限公司 |  | 国械注准20253130305 |  | 该产品包括主动脉主体覆膜支架系统和主动脉分支覆膜支架系统。其中，主动脉主体覆膜支架系统由主动脉主体覆膜支架及主动脉主体覆膜支架输送器组成。主动脉分支覆膜支架系统由主动脉分支覆膜支架及主动脉分支覆膜支架输送器组成。产品经环氧乙烷灭菌，一次性使用，货架有效期3年。 | 该产品适用于需要重建左锁骨下动脉血运的Stanford B型夹层患者。其近端锚定区长度应≥15mm。 | 主动脉夹层 |  | 443b3443-f019-11ef-94b0-b4055d63f15c | 443b3443-f019-11ef-94b0-b4055d63f15c | 主动脉覆膜支架系统—分支覆膜支架系统 | C02060500114012033770000065 | C02060500100001033770000065 | 02-血管介入治疗类材料 | 06-外周血管介入治疗材料 | 05-胸主动脉支架 | 胸主动脉支架（单分支型/覆膜） | 14-合金 | 012-覆膜/单分支型 | CV-18080S-12 | CV-18080S-12 | 06938370185628 | 国械注准20253130305 | 集采范围外 | 新增（2025-06-23)、产品名称变更、国家医保耗材27位编码变更
21e192ed-91ea-11eb-8996-40f2e9990f5b | 先健科技（深圳）有限公司 | 91440300715217115L | 54990112-7a6e-11f0-88e5-34735a9d8166 | 62ae6b62-f007-11ef-94b0-b4055d63f15c | 外周血管支架类 | 主动脉夹层 | 分支覆膜支架系统 | ae480660-ed96-11ef-94b0-b4055d63f15c | 主动脉覆膜支架系统 | 先健科技（深圳）有限公司 |  | 国械注准20253130305 |  | 该产品包括主动脉主体覆膜支架系统和主动脉分支覆膜支架系统。其中，主动脉主体覆膜支架系统由主动脉主体覆膜支架及主动脉主体覆膜支架输送器组成。主动脉分支覆膜支架系统由主动脉分支覆膜支架及主动脉分支覆膜支架输送器组成。产品经环氧乙烷灭菌，一次性使用，货架有效期3年。 | 该产品适用于需要重建左锁骨下动脉血运的Stanford B型夹层患者。其近端锚定区长度应≥15mm。 | 主动脉夹层 |  | 443b4484-f019-11ef-94b0-b4055d63f15c | 443b4484-f019-11ef-94b0-b4055d63f15c | 主动脉覆膜支架系统—分支覆膜支架系统 | C02060500114012033770000066 | C02060500100001033770000066 | 02-血管介入治疗类材料 | 06-外周血管介入治疗材料 | 05-胸主动脉支架 | 胸主动脉支架（单分支型/覆膜） | 14-合金 | 012-覆膜/单分支型 | CV-07060M-10 | CV-07060M-10 | 06938370184492 | 国械注准20253130305 | 集采范围外 | 新增（2025-06-23)、产品名称变更、国家医保耗材27位编码变更
21e192ed-91ea-11eb-8996-40f2e9990f5b | 先健科技（深圳）有限公司 | 91440300715217115L | 549901cb-7a6e-11f0-88e5-34735a9d8166 | 62ae6b62-f007-11ef-94b0-b4055d63f15c | 外周血管支架类 | 主动脉夹层 | 分支覆膜支架系统 | ae480660-ed96-11ef-94b0-b4055d63f15c | 主动脉覆膜支架系统 | 先健科技（深圳）有限公司 |  | 国械注准20253130305 |  | 该产品包括主动脉主体覆膜支架系统和主动脉分支覆膜支架系统。其中，主动脉主体覆膜支架系统由主动脉主体覆膜支架及主动脉主体覆膜支架输送器组成。主动脉分支覆膜支架系统由主动脉分支覆膜支架及主动脉分支覆膜支架输送器组成。产品经环氧乙烷灭菌，一次性使用，货架有效期3年。 | 该产品适用于需要重建左锁骨下动脉血运的Stanford B型夹层患者。其近端锚定区长度应≥15mm。 | 主动脉夹层 |  | 443b6092-f019-11ef-94b0-b4055d63f15c | 443b6092-f019-11ef-94b0-b4055d63f15c | 主动脉覆膜支架系统—分支覆膜支架系统 | C02060500114012033770000067 | C02060500100001033770000067 | 02-血管介入治疗类材料 | 06-外周血管介入治疗材料 | 05-胸主动脉支架 | 胸主动脉支架（单分支型/覆膜） | 14-合金 | 012-覆膜/单分支型 | CV-20090S-12 | CV-20090S-12 | 06938370185864 | 国械注准20253130305 | 集采范围外 | 新增（2025-06-23)、产品名称变更、国家医保耗材27位编码变更
21e192ed-91ea-11eb-8996-40f2e9990f5b | 先健科技（深圳）有限公司 | 91440300715217115L | 54990285-7a6e-11f0-88e5-34735a9d8166 | 62ae6b62-f007-11ef-94b0-b4055d63f15c | 外周血管支架类 | 主动脉夹层 | 分支覆膜支架系统 | ae480660-ed96-11ef-94b0-b4055d63f15c | 主动脉覆膜支架系统 | 先健科技（深圳）有限公司 |  | 国械注准20253130305 |  | 该产品包括主动脉主体覆膜支架系统和主动脉分支覆膜支架系统。其中，主动脉主体覆膜支架系统由主动脉主体覆膜支架及主动脉主体覆膜支架输送器组成。主动脉分支覆膜支架系统由主动脉分支覆膜支架及主动脉分支覆膜支架输送器组成。产品经环氧乙烷灭菌，一次性使用，货架有效期3年。 | 该产品适用于需要重建左锁骨下动脉血运的Stanford B型夹层患者。其近端锚定区长度应≥15mm。 | 主动脉夹层 |  | 443b7c2e-f019-11ef-94b0-b4055d63f15c | 443b7c2e-f019-11ef-94b0-b4055d63f15c | 主动脉覆膜支架系统—分支覆膜支架系统 | C02060500114012033770000068 | C02060500100001033770000068 | 02-血管介入治疗类材料 | 06-外周血管介入治疗材料 | 05-胸主动脉支架 | 胸主动脉支架（单分支型/覆膜） | 14-合金 | 012-覆膜/单分支型 | CV-20050S-12 | CV-20050S-12 | 06938370185741 | 国械注准20253130305 | 集采范围外 | 新增（2025-06-23)、产品名称变更、国家医保耗材27位编码变更
21e192ed-91ea-11eb-8996-40f2e9990f5b | 先健科技（深圳）有限公司 | 91440300715217115L | 54990348-7a6e-11f0-88e5-34735a9d8166 | 62ae6b62-f007-11ef-94b0-b4055d63f15c | 外周血管支架类 | 主动脉夹层 | 分支覆膜支架系统 | ae480660-ed96-11ef-94b0-b4055d63f15c | 主动脉覆膜支架系统 | 先健科技（深圳）有限公司 |  | 国械注准20253130305 |  | 该产品包括主动脉主体覆膜支架系统和主动脉分支覆膜支架系统。其中，主动脉主体覆膜支架系统由主动脉主体覆膜支架及主动脉主体覆膜支架输送器组成。主动脉分支覆膜支架系统由主动脉分支覆膜支架及主动脉分支覆膜支架输送器组成。产品经环氧乙烷灭菌，一次性使用，货架有效期3年。 | 该产品适用于需要重建左锁骨下动脉血运的Stanford B型夹层患者。其近端锚定区长度应≥15mm。 | 主动脉夹层 |  | 443b8e79-f019-11ef-94b0-b4055d63f15c | 443b8e79-f019-11ef-94b0-b4055d63f15c | 主动脉覆膜支架系统—分支覆膜支架系统 | C02060500114012033770000069 | C02060500100001033770000069 | 02-血管介入治疗类材料 | 06-外周血管介入治疗材料 | 05-胸主动脉支架 | 胸主动脉支架（单分支型/覆膜） | 14-合金 | 012-覆膜/单分支型 | CV-19070L-12 | CV-19070L-12 | 06938370175827 | 国械注准20253130305 | 集采范围外 | 新增（2025-06-23)、产品名称变更、国家医保耗材27位编码变更
21e192ed-91ea-11eb-8996-40f2e9990f5b | 先健科技（深圳）有限公司 | 91440300715217115L | 54990407-7a6e-11f0-88e5-34735a9d8166 | 62ae6b62-f007-11ef-94b0-b4055d63f15c | 外周血管支架类 | 主动脉夹层 | 分支覆膜支架系统 | ae480660-ed96-11ef-94b0-b4055d63f15c | 主动脉覆膜支架系统 | 先健科技（深圳）有限公司 |  | 国械注准20253130305 |  | 该产品包括主动脉主体覆膜支架系统和主动脉分支覆膜支架系统。其中，主动脉主体覆膜支架系统由主动脉主体覆膜支架及主动脉主体覆膜支架输送器组成。主动脉分支覆膜支架系统由主动脉分支覆膜支架及主动脉分支覆膜支架输送器组成。产品经环氧乙烷灭菌，一次性使用，货架有效期3年。 | 该产品适用于需要重建左锁骨下动脉血运的Stanford B型夹层患者。其近端锚定区长度应≥15mm。 | 主动脉夹层 |  | 443b9ae2-f019-11ef-94b0-b4055d63f15c | 443b9ae2-f019-11ef-94b0-b4055d63f15c | 主动脉覆膜支架系统—分支覆膜支架系统 | C02060500114012033770000070 | C02060500100001033770000070 | 02-血管介入治疗类材料 | 06-外周血管介入治疗材料 | 05-胸主动脉支架 | 胸主动脉支架（单分支型/覆膜） | 14-合金 | 012-覆膜/单分支型 | CV-15100L-12 | CV-15100L-12 | 06938370175490 | 国械注准20253130305 | 集采范围外 | 新增（2025-06-23)、产品名称变更、国家医保耗材27位编码变更
21e192ed-91ea-11eb-8996-40f2e9990f5b | 先健科技（深圳）有限公司 | 91440300715217115L | 549904b7-7a6e-11f0-88e5-34735a9d8166 | 62ae6b62-f007-11ef-94b0-b4055d63f15c | 外周血管支架类 | 主动脉夹层 | 分支覆膜支架系统 | ae480660-ed96-11ef-94b0-b4055d63f15c | 主动脉覆膜支架系统 | 先健科技（深圳）有限公司 |  | 国械注准20253130305 |  | 该产品包括主动脉主体覆膜支架系统和主动脉分支覆膜支架系统。其中，主动脉主体覆膜支架系统由主动脉主体覆膜支架及主动脉主体覆膜支架输送器组成。主动脉分支覆膜支架系统由主动脉分支覆膜支架及主动脉分支覆膜支架输送器组成。产品经环氧乙烷灭菌，一次性使用，货架有效期3年。 | 该产品适用于需要重建左锁骨下动脉血运的Stanford B型夹层患者。其近端锚定区长度应≥15mm。 | 主动脉夹层 |  | 443babe8-f019-11ef-94b0-b4055d63f15c | 443babe8-f019-11ef-94b0-b4055d63f15c | 主动脉覆膜支架系统—分支覆膜支架系统 | C02060500114012033770000071 | C02060500100001033770000071 | 02-血管介入治疗类材料 | 06-外周血管介入治疗材料 | 05-胸主动脉支架 | 胸主动脉支架（单分支型/覆膜） | 14-合金 | 012-覆膜/单分支型 | CV-08060S-10 | CV-08060S-10 | 06938370184010 | 国械注准20253130305 | 集采范围外 | 新增（2025-06-23)、产品名称变更、国家医保耗材27位编码变更
21e192ed-91ea-11eb-8996-40f2e9990f5b | 先健科技（深圳）有限公司 | 91440300715217115L | 5499057b-7a6e-11f0-88e5-34735a9d8166 | 62ae6b62-f007-11ef-94b0-b4055d63f15c | 外周血管支架类 | 主动脉夹层 | 分支覆膜支架系统 | ae480660-ed96-11ef-94b0-b4055d63f15c | 主动脉覆膜支架系统 | 先健科技（深圳）有限公司 |  | 国械注准20253130305 |  | 该产品包括主动脉主体覆膜支架系统和主动脉分支覆膜支架系统。其中，主动脉主体覆膜支架系统由主动脉主体覆膜支架及主动脉主体覆膜支架输送器组成。主动脉分支覆膜支架系统由主动脉分支覆膜支架及主动脉分支覆膜支架输送器组成。产品经环氧乙烷灭菌，一次性使用，货架有效期3年。 | 该产品适用于需要重建左锁骨下动脉血运的Stanford B型夹层患者。其近端锚定区长度应≥15mm。 | 主动脉夹层 |  | 443bccb4-f019-11ef-94b0-b4055d63f15c | 443bccb4-f019-11ef-94b0-b4055d63f15c | 主动脉覆膜支架系统—分支覆膜支架系统 | C02060500114012033770000072 | C02060500100001033770000072 | 02-血管介入治疗类材料 | 06-外周血管介入治疗材料 | 05-胸主动脉支架 | 胸主动脉支架（单分支型/覆膜） | 14-合金 | 012-覆膜/单分支型 | CV-08050M-10 | CV-08050M-10 | 06938370184706 | 国械注准20253130305 | 集采范围外 | 新增（2025-06-23)、产品名称变更、国家医保耗材27位编码变更
21e192ed-91ea-11eb-8996-40f2e9990f5b | 先健科技（深圳）有限公司 | 91440300715217115L | 5499062f-7a6e-11f0-88e5-34735a9d8166 | 62ae6b62-f007-11ef-94b0-b4055d63f15c | 外周血管支架类 | 主动脉夹层 | 分支覆膜支架系统 | ae480660-ed96-11ef-94b0-b4055d63f15c | 主动脉覆膜支架系统 | 先健科技（深圳）有限公司 |  | 国械注准20253130305 |  | 该产品包括主动脉主体覆膜支架系统和主动脉分支覆膜支架系统。其中，主动脉主体覆膜支架系统由主动脉主体覆膜支架及主动脉主体覆膜支架输送器组成。主动脉分支覆膜支架系统由主动脉分支覆膜支架及主动脉分支覆膜支架输送器组成。产品经环氧乙烷灭菌，一次性使用，货架有效期3年。 | 该产品适用于需要重建左锁骨下动脉血运的Stanford B型夹层患者。其近端锚定区长度应≥15mm。 | 主动脉夹层 |  | 443bdf51-f019-11ef-94b0-b4055d63f15c | 443bdf51-f019-11ef-94b0-b4055d63f15c | 主动脉覆膜支架系统—分支覆膜支架系统 | C02060500114012033770000073 | C02060500100001033770000073 | 02-血管介入治疗类材料 | 06-外周血管介入治疗材料 | 05-胸主动脉支架 | 胸主动脉支架（单分支型/覆膜） | 14-合金 | 012-覆膜/单分支型 | CV-16070L-12 | CV-16070L-12 | 06938370185420 | 国械注准20253130305 | 集采范围外 | 新增（2025-06-23)、产品名称变更、国家医保耗材27位编码变更
21e192ed-91ea-11eb-8996-40f2e9990f5b | 先健科技（深圳）有限公司 | 91440300715217115L | 549906e4-7a6e-11f0-88e5-34735a9d8166 | 62ae6b62-f007-11ef-94b0-b4055d63f15c | 外周血管支架类 | 主动脉夹层 | 分支覆膜支架系统 | ae480660-ed96-11ef-94b0-b4055d63f15c | 主动脉覆膜支架系统 | 先健科技（深圳）有限公司 |  | 国械注准20253130305 |  | 该产品包括主动脉主体覆膜支架系统和主动脉分支覆膜支架系统。其中，主动脉主体覆膜支架系统由主动脉主体覆膜支架及主动脉主体覆膜支架输送器组成。主动脉分支覆膜支架系统由主动脉分支覆膜支架及主动脉分支覆膜支架输送器组成。产品经环氧乙烷灭菌，一次性使用，货架有效期3年。 | 该产品适用于需要重建左锁骨下动脉血运的Stanford B型夹层患者。其近端锚定区长度应≥15mm。 | 主动脉夹层 |  | 443bfff1-f019-11ef-94b0-b4055d63f15c | 443bfff1-f019-11ef-94b0-b4055d63f15c | 主动脉覆膜支架系统—分支覆膜支架系统 | C02060500114012033770000074 | C02060500100001033770000074 | 02-血管介入治疗类材料 | 06-外周血管介入治疗材料 | 05-胸主动脉支架 | 胸主动脉支架（单分支型/覆膜） | 14-合金 | 012-覆膜/单分支型 | CV-13100L-10 | CV-13100L-10 | 06938370182368 | 国械注准20253130305 | 集采范围外 | 新增（2025-06-23)、产品名称变更、国家医保耗材27位编码变更
21e192ed-91ea-11eb-8996-40f2e9990f5b | 先健科技（深圳）有限公司 | 91440300715217115L | 54990a3c-7a6e-11f0-88e5-34735a9d8166 | 62ae6b62-f007-11ef-94b0-b4055d63f15c | 外周血管支架类 | 主动脉夹层 | 分支覆膜支架系统 | ae480660-ed96-11ef-94b0-b4055d63f15c | 主动脉覆膜支架系统 | 先健科技（深圳）有限公司 |  | 国械注准20253130305 |  | 该产品包括主动脉主体覆膜支架系统和主动脉分支覆膜支架系统。其中，主动脉主体覆膜支架系统由主动脉主体覆膜支架及主动脉主体覆膜支架输送器组成。主动脉分支覆膜支架系统由主动脉分支覆膜支架及主动脉分支覆膜支架输送器组成。产品经环氧乙烷灭菌，一次性使用，货架有效期3年。 | 该产品适用于需要重建左锁骨下动脉血运的Stanford B型夹层患者。其近端锚定区长度应≥15mm。 | 主动脉夹层 |  | 443c1bad-f019-11ef-94b0-b4055d63f15c | 443c1bad-f019-11ef-94b0-b4055d63f15c | 主动脉覆膜支架系统—分支覆膜支架系统 | C02060500114012033770000075 | C02060500100001033770000075 | 02-血管介入治疗类材料 | 06-外周血管介入治疗材料 | 05-胸主动脉支架 | 胸主动脉支架（单分支型/覆膜） | 14-合金 | 012-覆膜/单分支型 | CV-18090L-12 | CV-18090L-12 | 06938370185673 | 国械注准20253130305 | 集采范围外 | 新增（2025-06-23)、产品名称变更、国家医保耗材27位编码变更
21e192ed-91ea-11eb-8996-40f2e9990f5b | 先健科技（深圳）有限公司 | 91440300715217115L | 54990aff-7a6e-11f0-88e5-34735a9d8166 | 62ae6b62-f007-11ef-94b0-b4055d63f15c | 外周血管支架类 | 主动脉夹层 | 分支覆膜支架系统 | ae480660-ed96-11ef-94b0-b4055d63f15c | 主动脉覆膜支架系统 | 先健科技（深圳）有限公司 |  | 国械注准20253130305 |  | 该产品包括主动脉主体覆膜支架系统和主动脉分支覆膜支架系统。其中，主动脉主体覆膜支架系统由主动脉主体覆膜支架及主动脉主体覆膜支架输送器组成。主动脉分支覆膜支架系统由主动脉分支覆膜支架及主动脉分支覆膜支架输送器组成。产品经环氧乙烷灭菌，一次性使用，货架有效期3年。 | 该产品适用于需要重建左锁骨下动脉血运的Stanford B型夹层患者。其近端锚定区长度应≥15mm。 | 主动脉夹层 |  | 443c2dd0-f019-11ef-94b0-b4055d63f15c | 443c2dd0-f019-11ef-94b0-b4055d63f15c | 主动脉覆膜支架系统—分支覆膜支架系统 | C02060500114012033770000076 | C02060500100001033770000076 | 02-血管介入治疗类材料 | 06-外周血管介入治疗材料 | 05-胸主动脉支架 | 胸主动脉支架（单分支型/覆膜） | 14-合金 | 012-覆膜/单分支型 | CV-08070M-10 | CV-08070M-10 | 06938370184744 | 国械注准20253130305 | 集采范围外 | 新增（2025-06-23)、产品名称变更、国家医保耗材27位编码变更
21e192ed-91ea-11eb-8996-40f2e9990f5b | 先健科技（深圳）有限公司 | 91440300715217115L | 54990bb9-7a6e-11f0-88e5-34735a9d8166 | 62ae6b62-f007-11ef-94b0-b4055d63f15c | 外周血管支架类 | 主动脉夹层 | 分支覆膜支架系统 | ae480660-ed96-11ef-94b0-b4055d63f15c | 主动脉覆膜支架系统 | 先健科技（深圳）有限公司 |  | 国械注准20253130305 |  | 该产品包括主动脉主体覆膜支架系统和主动脉分支覆膜支架系统。其中，主动脉主体覆膜支架系统由主动脉主体覆膜支架及主动脉主体覆膜支架输送器组成。主动脉分支覆膜支架系统由主动脉分支覆膜支架及主动脉分支覆膜支架输送器组成。产品经环氧乙烷灭菌，一次性使用，货架有效期3年。 | 该产品适用于需要重建左锁骨下动脉血运的Stanford B型夹层患者。其近端锚定区长度应≥15mm。 | 主动脉夹层 |  | 443c5055-f019-11ef-94b0-b4055d63f15c | 443c5055-f019-11ef-94b0-b4055d63f15c | 主动脉覆膜支架系统—分支覆膜支架系统 | C02060500114012033770000077 | C02060500100001033770000077 | 02-血管介入治疗类材料 | 06-外周血管介入治疗材料 | 05-胸主动脉支架 | 胸主动脉支架（单分支型/覆膜） | 14-合金 | 012-覆膜/单分支型 | CV-10060M-10 | CV-10060M-10 | 06938370184898 | 国械注准20253130305 | 集采范围外 | 新增（2025-06-23)、产品名称变更、国家医保耗材27位编码变更
21e192ed-91ea-11eb-8996-40f2e9990f5b | 先健科技（深圳）有限公司 | 91440300715217115L | 54990c73-7a6e-11f0-88e5-34735a9d8166 | 62ae6b62-f007-11ef-94b0-b4055d63f15c | 外周血管支架类 | 主动脉夹层 | 分支覆膜支架系统 | ae480660-ed96-11ef-94b0-b4055d63f15c | 主动脉覆膜支架系统 | 先健科技（深圳）有限公司 |  | 国械注准20253130305 |  | 该产品包括主动脉主体覆膜支架系统和主动脉分支覆膜支架系统。其中，主动脉主体覆膜支架系统由主动脉主体覆膜支架及主动脉主体覆膜支架输送器组成。主动脉分支覆膜支架系统由主动脉分支覆膜支架及主动脉分支覆膜支架输送器组成。产品经环氧乙烷灭菌，一次性使用，货架有效期3年。 | 该产品适用于需要重建左锁骨下动脉血运的Stanford B型夹层患者。其近端锚定区长度应≥15mm。 | 主动脉夹层 |  | 443c64f3-f019-11ef-94b0-b4055d63f15c | 443c64f3-f019-11ef-94b0-b4055d63f15c | 主动脉覆膜支架系统—分支覆膜支架系统 | C02060500114012033770000078 | C02060500100001033770000078 | 02-血管介入治疗类材料 | 06-外周血管介入治疗材料 | 05-胸主动脉支架 | 胸主动脉支架（单分支型/覆膜） | 14-合金 | 012-覆膜/单分支型 | CV-07070M-10 | CV-07070M-10 | 06938370184522 | 国械注准20253130305 | 集采范围外 | 新增（2025-06-23)、产品名称变更、国家医保耗材27位编码变更
21e192ed-91ea-11eb-8996-40f2e9990f5b | 先健科技（深圳）有限公司 | 91440300715217115L | 54990d27-7a6e-11f0-88e5-34735a9d8166 | 62ae6b62-f007-11ef-94b0-b4055d63f15c | 外周血管支架类 | 主动脉夹层 | 分支覆膜支架系统 | ae480660-ed96-11ef-94b0-b4055d63f15c | 主动脉覆膜支架系统 | 先健科技（深圳）有限公司 |  | 国械注准20253130305 |  | 该产品包括主动脉主体覆膜支架系统和主动脉分支覆膜支架系统。其中，主动脉主体覆膜支架系统由主动脉主体覆膜支架及主动脉主体覆膜支架输送器组成。主动脉分支覆膜支架系统由主动脉分支覆膜支架及主动脉分支覆膜支架输送器组成。产品经环氧乙烷灭菌，一次性使用，货架有效期3年。 | 该产品适用于需要重建左锁骨下动脉血运的Stanford B型夹层患者。其近端锚定区长度应≥15mm。 | 主动脉夹层 |  | 443c6f6a-f019-11ef-94b0-b4055d63f15c | 443c6f6a-f019-11ef-94b0-b4055d63f15c | 主动脉覆膜支架系统—分支覆膜支架系统 | C02060500114012033770000079 | C02060500100001033770000079 | 02-血管介入治疗类材料 | 06-外周血管介入治疗材料 | 05-胸主动脉支架 | 胸主动脉支架（单分支型/覆膜） | 14-合金 | 012-覆膜/单分支型 | CV-11100L-10 | CV-11100L-10 | 06938370186670 | 国械注准20253130305 | 集采范围外 | 新增（2025-06-23)、产品名称变更、国家医保耗材27位编码变更
21e192ed-91ea-11eb-8996-40f2e9990f5b | 先健科技（深圳）有限公司 | 91440300715217115L | 54990de1-7a6e-11f0-88e5-34735a9d8166 | 62ae6b62-f007-11ef-94b0-b4055d63f15c | 外周血管支架类 | 主动脉夹层 | 分支覆膜支架系统 | ae480660-ed96-11ef-94b0-b4055d63f15c | 主动脉覆膜支架系统 | 先健科技（深圳）有限公司 |  | 国械注准20253130305 |  | 该产品包括主动脉主体覆膜支架系统和主动脉分支覆膜支架系统。其中，主动脉主体覆膜支架系统由主动脉主体覆膜支架及主动脉主体覆膜支架输送器组成。主动脉分支覆膜支架系统由主动脉分支覆膜支架及主动脉分支覆膜支架输送器组成。产品经环氧乙烷灭菌，一次性使用，货架有效期3年。 | 该产品适用于需要重建左锁骨下动脉血运的Stanford B型夹层患者。其近端锚定区长度应≥15mm。 | 主动脉夹层 |  | 443c7fbe-f019-11ef-94b0-b4055d63f15c | 443c7fbe-f019-11ef-94b0-b4055d63f15c | 主动脉覆膜支架系统—分支覆膜支架系统 | C02060500114012033770000080 | C02060500100001033770000080 | 02-血管介入治疗类材料 | 06-外周血管介入治疗材料 | 05-胸主动脉支架 | 胸主动脉支架（单分支型/覆膜） | 14-合金 | 012-覆膜/单分支型 | CV-14080L-10 | CV-14080L-10 | 06938370185291 | 国械注准20253130305 | 集采范围外 | 新增（2025-06-23)、产品名称变更、国家医保耗材27位编码变更
21e192ed-91ea-11eb-8996-40f2e9990f5b | 先健科技（深圳）有限公司 | 91440300715217115L | 54990e96-7a6e-11f0-88e5-34735a9d8166 | 62ae6b62-f007-11ef-94b0-b4055d63f15c | 外周血管支架类 | 主动脉夹层 | 分支覆膜支架系统 | ae480660-ed96-11ef-94b0-b4055d63f15c | 主动脉覆膜支架系统 | 先健科技（深圳）有限公司 |  | 国械注准20253130305 |  | 该产品包括主动脉主体覆膜支架系统和主动脉分支覆膜支架系统。其中，主动脉主体覆膜支架系统由主动脉主体覆膜支架及主动脉主体覆膜支架输送器组成。主动脉分支覆膜支架系统由主动脉分支覆膜支架及主动脉分支覆膜支架输送器组成。产品经环氧乙烷灭菌，一次性使用，货架有效期3年。 | 该产品适用于需要重建左锁骨下动脉血运的Stanford B型夹层患者。其近端锚定区长度应≥15mm。 | 主动脉夹层 |  | 443c90a6-f019-11ef-94b0-b4055d63f15c | 443c90a6-f019-11ef-94b0-b4055d63f15c | 主动脉覆膜支架系统—分支覆膜支架系统 | C02060500114012033770000081 | C02060500100001033770000081 | 02-血管介入治疗类材料 | 06-外周血管介入治疗材料 | 05-胸主动脉支架 | 胸主动脉支架（单分支型/覆膜） | 14-合金 | 012-覆膜/单分支型 | CV-13070L-10 | CV-13070L-10 | 06938370186793 | 国械注准20253130305 | 集采范围外 | 新增（2025-06-23)、产品名称变更、国家医保耗材27位编码变更
21e192ed-91ea-11eb-8996-40f2e9990f5b | 先健科技（深圳）有限公司 | 91440300715217115L | 54990f5a-7a6e-11f0-88e5-34735a9d8166 | 62ae6b62-f007-11ef-94b0-b4055d63f15c | 外周血管支架类 | 主动脉夹层 | 分支覆膜支架系统 | ae480660-ed96-11ef-94b0-b4055d63f15c | 主动脉覆膜支架系统 | 先健科技（深圳）有限公司 |  | 国械注准20253130305 |  | 该产品包括主动脉主体覆膜支架系统和主动脉分支覆膜支架系统。其中，主动脉主体覆膜支架系统由主动脉主体覆膜支架及主动脉主体覆膜支架输送器组成。主动脉分支覆膜支架系统由主动脉分支覆膜支架及主动脉分支覆膜支架输送器组成。产品经环氧乙烷灭菌，一次性使用，货架有效期3年。 | 该产品适用于需要重建左锁骨下动脉血运的Stanford B型夹层患者。其近端锚定区长度应≥15mm。 | 主动脉夹层 |  | 443c9ace-f019-11ef-94b0-b4055d63f15c | 443c9ace-f019-11ef-94b0-b4055d63f15c | 主动脉覆膜支架系统—分支覆膜支架系统 | C02060500114012033770000082 | C02060500100001033770000082 | 02-血管介入治疗类材料 | 06-外周血管介入治疗材料 | 05-胸主动脉支架 | 胸主动脉支架（单分支型/覆膜） | 14-合金 | 012-覆膜/单分支型 | CV-14080S-10 | CV-14080S-10 | 06938370184140 | 国械注准20253130305 | 集采范围外 | 新增（2025-06-23)、产品名称变更、国家医保耗材27位编码变更
21e192ed-91ea-11eb-8996-40f2e9990f5b | 先健科技（深圳）有限公司 | 91440300715217115L | 54991013-7a6e-11f0-88e5-34735a9d8166 | 62ae6b62-f007-11ef-94b0-b4055d63f15c | 外周血管支架类 | 主动脉夹层 | 分支覆膜支架系统 | ae480660-ed96-11ef-94b0-b4055d63f15c | 主动脉覆膜支架系统 | 先健科技（深圳）有限公司 |  | 国械注准20253130305 |  | 该产品包括主动脉主体覆膜支架系统和主动脉分支覆膜支架系统。其中，主动脉主体覆膜支架系统由主动脉主体覆膜支架及主动脉主体覆膜支架输送器组成。主动脉分支覆膜支架系统由主动脉分支覆膜支架及主动脉分支覆膜支架输送器组成。产品经环氧乙烷灭菌，一次性使用，货架有效期3年。 | 该产品适用于需要重建左锁骨下动脉血运的Stanford B型夹层患者。其近端锚定区长度应≥15mm。 | 主动脉夹层 |  | 443caca8-f019-11ef-94b0-b4055d63f15c | 443caca8-f019-11ef-94b0-b4055d63f15c | 主动脉覆膜支架系统—分支覆膜支架系统 | C02060500114012033770000083 | C02060500100001033770000083 | 02-血管介入治疗类材料 | 06-外周血管介入治疗材料 | 05-胸主动脉支架 | 胸主动脉支架（单分支型/覆膜） | 14-合金 | 012-覆膜/单分支型 | CV-12060L-10 | CV-12060L-10 | 06938370185086 | 国械注准20253130305 | 集采范围外 | 新增（2025-06-23)、产品名称变更、国家医保耗材27位编码变更
21e192ed-91ea-11eb-8996-40f2e9990f5b | 先健科技（深圳）有限公司 | 91440300715217115L | 549910c8-7a6e-11f0-88e5-34735a9d8166 | 62ae6b62-f007-11ef-94b0-b4055d63f15c | 外周血管支架类 | 主动脉夹层 | 分支覆膜支架系统 | ae480660-ed96-11ef-94b0-b4055d63f15c | 主动脉覆膜支架系统 | 先健科技（深圳）有限公司 |  | 国械注准20253130305 |  | 该产品包括主动脉主体覆膜支架系统和主动脉分支覆膜支架系统。其中，主动脉主体覆膜支架系统由主动脉主体覆膜支架及主动脉主体覆膜支架输送器组成。主动脉分支覆膜支架系统由主动脉分支覆膜支架及主动脉分支覆膜支架输送器组成。产品经环氧乙烷灭菌，一次性使用，货架有效期3年。 | 该产品适用于需要重建左锁骨下动脉血运的Stanford B型夹层患者。其近端锚定区长度应≥15mm。 | 主动脉夹层 |  | 443cb904-f019-11ef-94b0-b4055d63f15c | 443cb904-f019-11ef-94b0-b4055d63f15c | 主动脉覆膜支架系统—分支覆膜支架系统 | C02060500114012033770000084 | C02060500100001033770000084 | 02-血管介入治疗类材料 | 06-外周血管介入治疗材料 | 05-胸主动脉支架 | 胸主动脉支架（单分支型/覆膜） | 14-合金 | 012-覆膜/单分支型 | CV-18060L-12 | CV-18060L-12 | 06938370185581 | 国械注准20253130305 | 集采范围外 | 新增（2025-06-23)、产品名称变更、国家医保耗材27位编码变更
21e192ed-91ea-11eb-8996-40f2e9990f5b | 先健科技（深圳）有限公司 | 91440300715217115L | 54991187-7a6e-11f0-88e5-34735a9d8166 | 62ae6b62-f007-11ef-94b0-b4055d63f15c | 外周血管支架类 | 主动脉夹层 | 分支覆膜支架系统 | ae480660-ed96-11ef-94b0-b4055d63f15c | 主动脉覆膜支架系统 | 先健科技（深圳）有限公司 |  | 国械注准20253130305 |  | 该产品包括主动脉主体覆膜支架系统和主动脉分支覆膜支架系统。其中，主动脉主体覆膜支架系统由主动脉主体覆膜支架及主动脉主体覆膜支架输送器组成。主动脉分支覆膜支架系统由主动脉分支覆膜支架及主动脉分支覆膜支架输送器组成。产品经环氧乙烷灭菌，一次性使用，货架有效期3年。 | 该产品适用于需要重建左锁骨下动脉血运的Stanford B型夹层患者。其近端锚定区长度应≥15mm。 | 主动脉夹层 |  | 443cca13-f019-11ef-94b0-b4055d63f15c | 443cca13-f019-11ef-94b0-b4055d63f15c | 主动脉覆膜支架系统—分支覆膜支架系统 | C02060500114012033770000085 | C02060500100001033770000085 | 02-血管介入治疗类材料 | 06-外周血管介入治疗材料 | 05-胸主动脉支架 | 胸主动脉支架（单分支型/覆膜） | 14-合金 | 012-覆膜/单分支型 | CV-16080S-12 | CV-16080S-12 | 06938370184157 | 国械注准20253130305 | 集采范围外 | 新增（2025-06-23)、产品名称变更、国家医保耗材27位编码变更
21e192ed-91ea-11eb-8996-40f2e9990f5b | 先健科技（深圳）有限公司 | 91440300715217115L | 5499123c-7a6e-11f0-88e5-34735a9d8166 | 62ae6b62-f007-11ef-94b0-b4055d63f15c | 外周血管支架类 | 主动脉夹层 | 分支覆膜支架系统 | ae480660-ed96-11ef-94b0-b4055d63f15c | 主动脉覆膜支架系统 | 先健科技（深圳）有限公司 |  | 国械注准20253130305 |  | 该产品包括主动脉主体覆膜支架系统和主动脉分支覆膜支架系统。其中，主动脉主体覆膜支架系统由主动脉主体覆膜支架及主动脉主体覆膜支架输送器组成。主动脉分支覆膜支架系统由主动脉分支覆膜支架及主动脉分支覆膜支架输送器组成。产品经环氧乙烷灭菌，一次性使用，货架有效期3年。 | 该产品适用于需要重建左锁骨下动脉血运的Stanford B型夹层患者。其近端锚定区长度应≥15mm。 | 主动脉夹层 |  | 443cdb29-f019-11ef-94b0-b4055d63f15c | 443cdb29-f019-11ef-94b0-b4055d63f15c | 主动脉覆膜支架系统—分支覆膜支架系统 | C02060500114012033770000086 | C02060500100001033770000086 | 02-血管介入治疗类材料 | 06-外周血管介入治疗材料 | 05-胸主动脉支架 | 胸主动脉支架（单分支型/覆膜） | 14-合金 | 012-覆膜/单分支型 | CV-14090S-10 | CV-14090S-10 | 06938370184195 | 国械注准20253130305 | 集采范围外 | 新增（2025-06-23)、产品名称变更、国家医保耗材27位编码变更
21e192ed-91ea-11eb-8996-40f2e9990f5b | 先健科技（深圳）有限公司 | 91440300715217115L | 54991593-7a6e-11f0-88e5-34735a9d8166 | 62ae6b62-f007-11ef-94b0-b4055d63f15c | 外周血管支架类 | 主动脉夹层 | 分支覆膜支架系统 | ae480660-ed96-11ef-94b0-b4055d63f15c | 主动脉覆膜支架系统 | 先健科技（深圳）有限公司 |  | 国械注准20253130305 |  | 该产品包括主动脉主体覆膜支架系统和主动脉分支覆膜支架系统。其中，主动脉主体覆膜支架系统由主动脉主体覆膜支架及主动脉主体覆膜支架输送器组成。主动脉分支覆膜支架系统由主动脉分支覆膜支架及主动脉分支覆膜支架输送器组成。产品经环氧乙烷灭菌，一次性使用，货架有效期3年。 | 该产品适用于需要重建左锁骨下动脉血运的Stanford B型夹层患者。其近端锚定区长度应≥15mm。 | 主动脉夹层 |  | 443cf055-f019-11ef-94b0-b4055d63f15c | 443cf055-f019-11ef-94b0-b4055d63f15c | 主动脉覆膜支架系统—分支覆膜支架系统 | C02060500114012033770000087 | C02060500100001033770000087 | 02-血管介入治疗类材料 | 06-外周血管介入治疗材料 | 05-胸主动脉支架 | 胸主动脉支架（单分支型/覆膜） | 14-合金 | 012-覆膜/单分支型 | CV-15060S-12 | CV-15060S-12 | 06938370175957 | 国械注准20253130305 | 集采范围外 | 新增（2025-06-23)、产品名称变更、国家医保耗材27位编码变更
21e192ed-91ea-11eb-8996-40f2e9990f5b | 先健科技（深圳）有限公司 | 91440300715217115L | 5499164d-7a6e-11f0-88e5-34735a9d8166 | 62ae6b62-f007-11ef-94b0-b4055d63f15c | 外周血管支架类 | 主动脉夹层 | 分支覆膜支架系统 | ae480660-ed96-11ef-94b0-b4055d63f15c | 主动脉覆膜支架系统 | 先健科技（深圳）有限公司 |  | 国械注准20253130305 |  | 该产品包括主动脉主体覆膜支架系统和主动脉分支覆膜支架系统。其中，主动脉主体覆膜支架系统由主动脉主体覆膜支架及主动脉主体覆膜支架输送器组成。主动脉分支覆膜支架系统由主动脉分支覆膜支架及主动脉分支覆膜支架输送器组成。产品经环氧乙烷灭菌，一次性使用，货架有效期3年。 | 该产品适用于需要重建左锁骨下动脉血运的Stanford B型夹层患者。其近端锚定区长度应≥15mm。 | 主动脉夹层 |  | 443cfbaa-f019-11ef-94b0-b4055d63f15c | 443cfbaa-f019-11ef-94b0-b4055d63f15c | 主动脉覆膜支架系统—分支覆膜支架系统 | C02060500114012033770000088 | C02060500100001033770000088 | 02-血管介入治疗类材料 | 06-外周血管介入治疗材料 | 05-胸主动脉支架 | 胸主动脉支架（单分支型/覆膜） | 14-合金 | 012-覆膜/单分支型 | CV-10090M-10 | CV-10090M-10 | 06938370184959 | 国械注准20253130305 | 集采范围外 | 新增（2025-06-23)、产品名称变更、国家医保耗材27位编码变更
21e192ed-91ea-11eb-8996-40f2e9990f5b | 先健科技（深圳）有限公司 | 91440300715217115L | 54991706-7a6e-11f0-88e5-34735a9d8166 | 62ae6b62-f007-11ef-94b0-b4055d63f15c | 外周血管支架类 | 主动脉夹层 | 分支覆膜支架系统 | ae480660-ed96-11ef-94b0-b4055d63f15c | 主动脉覆膜支架系统 | 先健科技（深圳）有限公司 |  | 国械注准20253130305 |  | 该产品包括主动脉主体覆膜支架系统和主动脉分支覆膜支架系统。其中，主动脉主体覆膜支架系统由主动脉主体覆膜支架及主动脉主体覆膜支架输送器组成。主动脉分支覆膜支架系统由主动脉分支覆膜支架及主动脉分支覆膜支架输送器组成。产品经环氧乙烷灭菌，一次性使用，货架有效期3年。 | 该产品适用于需要重建左锁骨下动脉血运的Stanford B型夹层患者。其近端锚定区长度应≥15mm。 | 主动脉夹层 |  | 443d0b94-f019-11ef-94b0-b4055d63f15c | 443d0b94-f019-11ef-94b0-b4055d63f15c | 主动脉覆膜支架系统—分支覆膜支架系统 | C02060500114012033770000089 | C02060500100001033770000089 | 02-血管介入治疗类材料 | 06-外周血管介入治疗材料 | 05-胸主动脉支架 | 胸主动脉支架（单分支型/覆膜） | 14-合金 | 012-覆膜/单分支型 | CV-15070L-12 | CV-15070L-12 | 06938370175407 | 国械注准20253130305 | 集采范围外 | 新增（2025-06-23)、产品名称变更、国家医保耗材27位编码变更
21e192ed-91ea-11eb-8996-40f2e9990f5b | 先健科技（深圳）有限公司 | 91440300715217115L | 549917bb-7a6e-11f0-88e5-34735a9d8166 | 62ae6b62-f007-11ef-94b0-b4055d63f15c | 外周血管支架类 | 主动脉夹层 | 分支覆膜支架系统 | ae480660-ed96-11ef-94b0-b4055d63f15c | 主动脉覆膜支架系统 | 先健科技（深圳）有限公司 |  | 国械注准20253130305 |  | 该产品包括主动脉主体覆膜支架系统和主动脉分支覆膜支架系统。其中，主动脉主体覆膜支架系统由主动脉主体覆膜支架及主动脉主体覆膜支架输送器组成。主动脉分支覆膜支架系统由主动脉分支覆膜支架及主动脉分支覆膜支架输送器组成。产品经环氧乙烷灭菌，一次性使用，货架有效期3年。 | 该产品适用于需要重建左锁骨下动脉血运的Stanford B型夹层患者。其近端锚定区长度应≥15mm。 | 主动脉夹层 |  | 443d1c3d-f019-11ef-94b0-b4055d63f15c | 443d1c3d-f019-11ef-94b0-b4055d63f15c | 主动脉覆膜支架系统—分支覆膜支架系统 | C02060500114012033770000090 | C02060500100001033770000090 | 02-血管介入治疗类材料 | 06-外周血管介入治疗材料 | 05-胸主动脉支架 | 胸主动脉支架（单分支型/覆膜） | 14-合金 | 012-覆膜/单分支型 | CV-18080M-12 | CV-18080M-12 | 06938370185635 | 国械注准20253130305 | 集采范围外 | 新增（2025-06-23)、产品名称变更、国家医保耗材27位编码变更
21e192ed-91ea-11eb-8996-40f2e9990f5b | 先健科技（深圳）有限公司 | 91440300715217115L | 5499187a-7a6e-11f0-88e5-34735a9d8166 | 62ae6b62-f007-11ef-94b0-b4055d63f15c | 外周血管支架类 | 主动脉夹层 | 分支覆膜支架系统 | ae480660-ed96-11ef-94b0-b4055d63f15c | 主动脉覆膜支架系统 | 先健科技（深圳）有限公司 |  | 国械注准20253130305 |  | 该产品包括主动脉主体覆膜支架系统和主动脉分支覆膜支架系统。其中，主动脉主体覆膜支架系统由主动脉主体覆膜支架及主动脉主体覆膜支架输送器组成。主动脉分支覆膜支架系统由主动脉分支覆膜支架及主动脉分支覆膜支架输送器组成。产品经环氧乙烷灭菌，一次性使用，货架有效期3年。 | 该产品适用于需要重建左锁骨下动脉血运的Stanford B型夹层患者。其近端锚定区长度应≥15mm。 | 主动脉夹层 |  | 443d3700-f019-11ef-94b0-b4055d63f15c | 443d3700-f019-11ef-94b0-b4055d63f15c | 主动脉覆膜支架系统—分支覆膜支架系统 | C02060500114012033770000091 | C02060500100001033770000091 | 02-血管介入治疗类材料 | 06-外周血管介入治疗材料 | 05-胸主动脉支架 | 胸主动脉支架（单分支型/覆膜） | 14-合金 | 012-覆膜/单分支型 | CV-18050L-12 | CV-18050L-12 | 06938370185550 | 国械注准20253130305 | 集采范围外 | 新增（2025-06-23)、产品名称变更、国家医保耗材27位编码变更
21e192ed-91ea-11eb-8996-40f2e9990f5b | 先健科技（深圳）有限公司 | 91440300715217115L | 54991938-7a6e-11f0-88e5-34735a9d8166 | 62ae6b62-f007-11ef-94b0-b4055d63f15c | 外周血管支架类 | 主动脉夹层 | 分支覆膜支架系统 | ae480660-ed96-11ef-94b0-b4055d63f15c | 主动脉覆膜支架系统 | 先健科技（深圳）有限公司 |  | 国械注准20253130305 |  | 该产品包括主动脉主体覆膜支架系统和主动脉分支覆膜支架系统。其中，主动脉主体覆膜支架系统由主动脉主体覆膜支架及主动脉主体覆膜支架输送器组成。主动脉分支覆膜支架系统由主动脉分支覆膜支架及主动脉分支覆膜支架输送器组成。产品经环氧乙烷灭菌，一次性使用，货架有效期3年。 | 该产品适用于需要重建左锁骨下动脉血运的Stanford B型夹层患者。其近端锚定区长度应≥15mm。 | 主动脉夹层 |  | 443d46de-f019-11ef-94b0-b4055d63f15c | 443d46de-f019-11ef-94b0-b4055d63f15c | 主动脉覆膜支架系统—分支覆膜支架系统 | C02060500114012033770000092 | C02060500100001033770000092 | 02-血管介入治疗类材料 | 06-外周血管介入治疗材料 | 05-胸主动脉支架 | 胸主动脉支架（单分支型/覆膜） | 14-合金 | 012-覆膜/单分支型 | CV-08090M-10 | CV-08090M-10 | 06938370184782 | 国械注准20253130305 | 集采范围外 | 新增（2025-06-23)、产品名称变更、国家医保耗材27位编码变更
21e192ed-91ea-11eb-8996-40f2e9990f5b | 先健科技（深圳）有限公司 | 91440300715217115L | 549919f7-7a6e-11f0-88e5-34735a9d8166 | 62ae6b62-f007-11ef-94b0-b4055d63f15c | 外周血管支架类 | 主动脉夹层 | 分支覆膜支架系统 | ae480660-ed96-11ef-94b0-b4055d63f15c | 主动脉覆膜支架系统 | 先健科技（深圳）有限公司 |  | 国械注准20253130305 |  | 该产品包括主动脉主体覆膜支架系统和主动脉分支覆膜支架系统。其中，主动脉主体覆膜支架系统由主动脉主体覆膜支架及主动脉主体覆膜支架输送器组成。主动脉分支覆膜支架系统由主动脉分支覆膜支架及主动脉分支覆膜支架输送器组成。产品经环氧乙烷灭菌，一次性使用，货架有效期3年。 | 该产品适用于需要重建左锁骨下动脉血运的Stanford B型夹层患者。其近端锚定区长度应≥15mm。 | 主动脉夹层 |  | 443d6243-f019-11ef-94b0-b4055d63f15c | 443d6243-f019-11ef-94b0-b4055d63f15c | 主动脉覆膜支架系统—分支覆膜支架系统 | C02060500114012033770000093 | C02060500100001033770000093 | 02-血管介入治疗类材料 | 06-外周血管介入治疗材料 | 05-胸主动脉支架 | 胸主动脉支架（单分支型/覆膜） | 14-合金 | 012-覆膜/单分支型 | CV-10080S-10 | CV-10080S-10 | 06938370184935 | 国械注准20253130305 | 集采范围外 | 新增（2025-06-23)、产品名称变更、国家医保耗材27位编码变更
21e192ed-91ea-11eb-8996-40f2e9990f5b | 先健科技（深圳）有限公司 | 91440300715217115L | 54991aac-7a6e-11f0-88e5-34735a9d8166 | 62ae6b62-f007-11ef-94b0-b4055d63f15c | 外周血管支架类 | 主动脉夹层 | 分支覆膜支架系统 | ae480660-ed96-11ef-94b0-b4055d63f15c | 主动脉覆膜支架系统 | 先健科技（深圳）有限公司 |  | 国械注准20253130305 |  | 该产品包括主动脉主体覆膜支架系统和主动脉分支覆膜支架系统。其中，主动脉主体覆膜支架系统由主动脉主体覆膜支架及主动脉主体覆膜支架输送器组成。主动脉分支覆膜支架系统由主动脉分支覆膜支架及主动脉分支覆膜支架输送器组成。产品经环氧乙烷灭菌，一次性使用，货架有效期3年。 | 该产品适用于需要重建左锁骨下动脉血运的Stanford B型夹层患者。其近端锚定区长度应≥15mm。 | 主动脉夹层 |  | 443d6b2d-f019-11ef-94b0-b4055d63f15c | 443d6b2d-f019-11ef-94b0-b4055d63f15c | 主动脉覆膜支架系统—分支覆膜支架系统 | C02060500114012033770000094 | C02060500100001033770000094 | 02-血管介入治疗类材料 | 06-外周血管介入治疗材料 | 05-胸主动脉支架 | 胸主动脉支架（单分支型/覆膜） | 14-合金 | 012-覆膜/单分支型 | CV-20100S-12 | CV-20100S-12 | 06938370185895 | 国械注准20253130305 | 集采范围外 | 新增（2025-06-23)、产品名称变更、国家医保耗材27位编码变更
21e192ed-91ea-11eb-8996-40f2e9990f5b | 先健科技（深圳）有限公司 | 91440300715217115L | 54991b74-7a6e-11f0-88e5-34735a9d8166 | 62ae6b62-f007-11ef-94b0-b4055d63f15c | 外周血管支架类 | 主动脉夹层 | 分支覆膜支架系统 | ae480660-ed96-11ef-94b0-b4055d63f15c | 主动脉覆膜支架系统 | 先健科技（深圳）有限公司 |  | 国械注准20253130305 |  | 该产品包括主动脉主体覆膜支架系统和主动脉分支覆膜支架系统。其中，主动脉主体覆膜支架系统由主动脉主体覆膜支架及主动脉主体覆膜支架输送器组成。主动脉分支覆膜支架系统由主动脉分支覆膜支架及主动脉分支覆膜支架输送器组成。产品经环氧乙烷灭菌，一次性使用，货架有效期3年。 | 该产品适用于需要重建左锁骨下动脉血运的Stanford B型夹层患者。其近端锚定区长度应≥15mm。 | 主动脉夹层 |  | 443d7bba-f019-11ef-94b0-b4055d63f15c | 443d7bba-f019-11ef-94b0-b4055d63f15c | 主动脉覆膜支架系统—分支覆膜支架系统 | C02060500114012033770000095 | C02060500100001033770000095 | 02-血管介入治疗类材料 | 06-外周血管介入治疗材料 | 05-胸主动脉支架 | 胸主动脉支架（单分支型/覆膜） | 14-合金 | 012-覆膜/单分支型 | CV-19100S-12 | CV-19100S-12 | 06938370175896 | 国械注准20253130305 | 集采范围外 | 新增（2025-06-23)、产品名称变更、国家医保耗材27位编码变更
21e192ed-91ea-11eb-8996-40f2e9990f5b | 先健科技（深圳）有限公司 | 91440300715217115L | 54991c2e-7a6e-11f0-88e5-34735a9d8166 | 62ae6b62-f007-11ef-94b0-b4055d63f15c | 外周血管支架类 | 主动脉夹层 | 分支覆膜支架系统 | ae480660-ed96-11ef-94b0-b4055d63f15c | 主动脉覆膜支架系统 | 先健科技（深圳）有限公司 |  | 国械注准20253130305 |  | 该产品包括主动脉主体覆膜支架系统和主动脉分支覆膜支架系统。其中，主动脉主体覆膜支架系统由主动脉主体覆膜支架及主动脉主体覆膜支架输送器组成。主动脉分支覆膜支架系统由主动脉分支覆膜支架及主动脉分支覆膜支架输送器组成。产品经环氧乙烷灭菌，一次性使用，货架有效期3年。 | 该产品适用于需要重建左锁骨下动脉血运的Stanford B型夹层患者。其近端锚定区长度应≥15mm。 | 主动脉夹层 |  | 443d8d3c-f019-11ef-94b0-b4055d63f15c | 443d8d3c-f019-11ef-94b0-b4055d63f15c | 主动脉覆膜支架系统—分支覆膜支架系统 | C02060500114012033770000096 | C02060500100001033770000096 | 02-血管介入治疗类材料 | 06-外周血管介入治疗材料 | 05-胸主动脉支架 | 胸主动脉支架（单分支型/覆膜） | 14-合金 | 012-覆膜/单分支型 | CV-16050S-12 | CV-16050S-12 | 06938370184553 | 国械注准20253130305 | 集采范围外 | 新增（2025-06-23)、产品名称变更、国家医保耗材27位编码变更
21e192ed-91ea-11eb-8996-40f2e9990f5b | 先健科技（深圳）有限公司 | 91440300715217115L | 54991ce8-7a6e-11f0-88e5-34735a9d8166 | 62ae6b62-f007-11ef-94b0-b4055d63f15c | 外周血管支架类 | 主动脉夹层 | 分支覆膜支架系统 | ae480660-ed96-11ef-94b0-b4055d63f15c | 主动脉覆膜支架系统 | 先健科技（深圳）有限公司 |  | 国械注准20253130305 |  | 该产品包括主动脉主体覆膜支架系统和主动脉分支覆膜支架系统。其中，主动脉主体覆膜支架系统由主动脉主体覆膜支架及主动脉主体覆膜支架输送器组成。主动脉分支覆膜支架系统由主动脉分支覆膜支架及主动脉分支覆膜支架输送器组成。产品经环氧乙烷灭菌，一次性使用，货架有效期3年。 | 该产品适用于需要重建左锁骨下动脉血运的Stanford B型夹层患者。其近端锚定区长度应≥15mm。 | 主动脉夹层 |  | 443d9ed6-f019-11ef-94b0-b4055d63f15c | 443d9ed6-f019-11ef-94b0-b4055d63f15c | 主动脉覆膜支架系统—分支覆膜支架系统 | C02060500114012033770000097 | C02060500100001033770000097 | 02-血管介入治疗类材料 | 06-外周血管介入治疗材料 | 05-胸主动脉支架 | 胸主动脉支架（单分支型/覆膜） | 14-合金 | 012-覆膜/单分支型 | CV-11090S-10 | CV-11090S-10 | 06938370186625 | 国械注准20253130305 | 集采范围外 | 新增（2025-06-23)、产品名称变更、国家医保耗材27位编码变更
21e192ed-91ea-11eb-8996-40f2e9990f5b | 先健科技（深圳）有限公司 | 91440300715217115L | 54991da1-7a6e-11f0-88e5-34735a9d8166 | 62ae6b62-f007-11ef-94b0-b4055d63f15c | 外周血管支架类 | 主动脉夹层 | 分支覆膜支架系统 | ae480660-ed96-11ef-94b0-b4055d63f15c | 主动脉覆膜支架系统 | 先健科技（深圳）有限公司 |  | 国械注准20253130305 |  | 该产品包括主动脉主体覆膜支架系统和主动脉分支覆膜支架系统。其中，主动脉主体覆膜支架系统由主动脉主体覆膜支架及主动脉主体覆膜支架输送器组成。主动脉分支覆膜支架系统由主动脉分支覆膜支架及主动脉分支覆膜支架输送器组成。产品经环氧乙烷灭菌，一次性使用，货架有效期3年。 | 该产品适用于需要重建左锁骨下动脉血运的Stanford B型夹层患者。其近端锚定区长度应≥15mm。 | 主动脉夹层 |  | 443daff6-f019-11ef-94b0-b4055d63f15c | 443daff6-f019-11ef-94b0-b4055d63f15c | 主动脉覆膜支架系统—分支覆膜支架系统 | C02060500114012033770000098 | C02060500100001033770000098 | 02-血管介入治疗类材料 | 06-外周血管介入治疗材料 | 05-胸主动脉支架 | 胸主动脉支架（单分支型/覆膜） | 14-合金 | 012-覆膜/单分支型 | CV-07050L-10 | CV-07050L-10 | 06938370184447 | 国械注准20253130305 | 集采范围外 | 新增（2025-06-23)、产品名称变更、国家医保耗材27位编码变更
21e192ed-91ea-11eb-8996-40f2e9990f5b | 先健科技（深圳）有限公司 | 91440300715217115L | 549920e5-7a6e-11f0-88e5-34735a9d8166 | 62ae6b62-f007-11ef-94b0-b4055d63f15c | 外周血管支架类 | 主动脉夹层 | 分支覆膜支架系统 | ae480660-ed96-11ef-94b0-b4055d63f15c | 主动脉覆膜支架系统 | 先健科技（深圳）有限公司 |  | 国械注准20253130305 |  | 该产品包括主动脉主体覆膜支架系统和主动脉分支覆膜支架系统。其中，主动脉主体覆膜支架系统由主动脉主体覆膜支架及主动脉主体覆膜支架输送器组成。主动脉分支覆膜支架系统由主动脉分支覆膜支架及主动脉分支覆膜支架输送器组成。产品经环氧乙烷灭菌，一次性使用，货架有效期3年。 | 该产品适用于需要重建左锁骨下动脉血运的Stanford B型夹层患者。其近端锚定区长度应≥15mm。 | 主动脉夹层 |  | 443dc02f-f019-11ef-94b0-b4055d63f15c | 443dc02f-f019-11ef-94b0-b4055d63f15c | 主动脉覆膜支架系统—分支覆膜支架系统 | C02060500114012033770000099 | C02060500100001033770000099 | 02-血管介入治疗类材料 | 06-外周血管介入治疗材料 | 05-胸主动脉支架 | 胸主动脉支架（单分支型/覆膜） | 14-合金 | 012-覆膜/单分支型 | CV-08050L-10 | CV-08050L-10 | 06938370184713 | 国械注准20253130305 | 集采范围外 | 新增（2025-06-23)、产品名称变更、国家医保耗材27位编码变更
21e192ed-91ea-11eb-8996-40f2e9990f5b | 先健科技（深圳）有限公司 | 91440300715217115L | 5499219f-7a6e-11f0-88e5-34735a9d8166 | 62ae6b62-f007-11ef-94b0-b4055d63f15c | 外周血管支架类 | 主动脉夹层 | 分支覆膜支架系统 | ae480660-ed96-11ef-94b0-b4055d63f15c | 主动脉覆膜支架系统 | 先健科技（深圳）有限公司 |  | 国械注准20253130305 |  | 该产品包括主动脉主体覆膜支架系统和主动脉分支覆膜支架系统。其中，主动脉主体覆膜支架系统由主动脉主体覆膜支架及主动脉主体覆膜支架输送器组成。主动脉分支覆膜支架系统由主动脉分支覆膜支架及主动脉分支覆膜支架输送器组成。产品经环氧乙烷灭菌，一次性使用，货架有效期3年。 | 该产品适用于需要重建左锁骨下动脉血运的Stanford B型夹层患者。其近端锚定区长度应≥15mm。 | 主动脉夹层 |  | 443dda78-f019-11ef-94b0-b4055d63f15c | 443dda78-f019-11ef-94b0-b4055d63f15c | 主动脉覆膜支架系统—分支覆膜支架系统 | C02060500114012033770000100 | C02060500100001033770000100 | 02-血管介入治疗类材料 | 06-外周血管介入治疗材料 | 05-胸主动脉支架 | 胸主动脉支架（单分支型/覆膜） | 14-合金 | 012-覆膜/单分支型 | CV-18080L-12 | CV-18080L-12 | 06938370185642 | 国械注准20253130305 | 集采范围外 | 新增（2025-06-23)、产品名称变更、国家医保耗材27位编码变更
21e192ed-91ea-11eb-8996-40f2e9990f5b | 先健科技（深圳）有限公司 | 91440300715217115L | 54992262-7a6e-11f0-88e5-34735a9d8166 | 62ae6b62-f007-11ef-94b0-b4055d63f15c | 外周血管支架类 | 主动脉夹层 | 分支覆膜支架系统 | ae480660-ed96-11ef-94b0-b4055d63f15c | 主动脉覆膜支架系统 | 先健科技（深圳）有限公司 |  | 国械注准20253130305 |  | 该产品包括主动脉主体覆膜支架系统和主动脉分支覆膜支架系统。其中，主动脉主体覆膜支架系统由主动脉主体覆膜支架及主动脉主体覆膜支架输送器组成。主动脉分支覆膜支架系统由主动脉分支覆膜支架及主动脉分支覆膜支架输送器组成。产品经环氧乙烷灭菌，一次性使用，货架有效期3年。 | 该产品适用于需要重建左锁骨下动脉血运的Stanford B型夹层患者。其近端锚定区长度应≥15mm。 | 主动脉夹层 |  | 443ded5d-f019-11ef-94b0-b4055d63f15c | 443ded5d-f019-11ef-94b0-b4055d63f15c | 主动脉覆膜支架系统—分支覆膜支架系统 | C02060500114012033770000101 | C02060500100001033770000101 | 02-血管介入治疗类材料 | 06-外周血管介入治疗材料 | 05-胸主动脉支架 | 胸主动脉支架（单分支型/覆膜） | 14-合金 | 012-覆膜/单分支型 | CV-06060L-10 | CV-06060L-10 | 06938370184263 | 国械注准20253130305 | 集采范围外 | 新增（2025-06-23)、产品名称变更、国家医保耗材27位编码变更
21e192ed-91ea-11eb-8996-40f2e9990f5b | 先健科技（深圳）有限公司 | 91440300715217115L | 54992317-7a6e-11f0-88e5-34735a9d8166 | 62ae6b62-f007-11ef-94b0-b4055d63f15c | 外周血管支架类 | 主动脉夹层 | 分支覆膜支架系统 | ae480660-ed96-11ef-94b0-b4055d63f15c | 主动脉覆膜支架系统 | 先健科技（深圳）有限公司 |  | 国械注准20253130305 |  | 该产品包括主动脉主体覆膜支架系统和主动脉分支覆膜支架系统。其中，主动脉主体覆膜支架系统由主动脉主体覆膜支架及主动脉主体覆膜支架输送器组成。主动脉分支覆膜支架系统由主动脉分支覆膜支架及主动脉分支覆膜支架输送器组成。产品经环氧乙烷灭菌，一次性使用，货架有效期3年。 | 该产品适用于需要重建左锁骨下动脉血运的Stanford B型夹层患者。其近端锚定区长度应≥15mm。 | 主动脉夹层 |  | 443dfc24-f019-11ef-94b0-b4055d63f15c | 443dfc24-f019-11ef-94b0-b4055d63f15c | 主动脉覆膜支架系统—分支覆膜支架系统 | C02060500114012033770000102 | C02060500100001033770000102 | 02-血管介入治疗类材料 | 06-外周血管介入治疗材料 | 05-胸主动脉支架 | 胸主动脉支架（单分支型/覆膜） | 14-合金 | 012-覆膜/单分支型 | CV-09060L-10 | CV-09060L-10 | 06938370186342 | 国械注准20253130305 | 集采范围外 | 新增（2025-06-23)、产品名称变更、国家医保耗材27位编码变更
21e192ed-91ea-11eb-8996-40f2e9990f5b | 先健科技（深圳）有限公司 | 91440300715217115L | 549923d6-7a6e-11f0-88e5-34735a9d8166 | 62ae6b62-f007-11ef-94b0-b4055d63f15c | 外周血管支架类 | 主动脉夹层 | 分支覆膜支架系统 | ae480660-ed96-11ef-94b0-b4055d63f15c | 主动脉覆膜支架系统 | 先健科技（深圳）有限公司 |  | 国械注准20253130305 |  | 该产品包括主动脉主体覆膜支架系统和主动脉分支覆膜支架系统。其中，主动脉主体覆膜支架系统由主动脉主体覆膜支架及主动脉主体覆膜支架输送器组成。主动脉分支覆膜支架系统由主动脉分支覆膜支架及主动脉分支覆膜支架输送器组成。产品经环氧乙烷灭菌，一次性使用，货架有效期3年。 | 该产品适用于需要重建左锁骨下动脉血运的Stanford B型夹层患者。其近端锚定区长度应≥15mm。 | 主动脉夹层 |  | 443e0b5e-f019-11ef-94b0-b4055d63f15c | 443e0b5e-f019-11ef-94b0-b4055d63f15c | 主动脉覆膜支架系统—分支覆膜支架系统 | C02060500114012033770000103 | C02060500100001033770000103 | 02-血管介入治疗类材料 | 06-外周血管介入治疗材料 | 05-胸主动脉支架 | 胸主动脉支架（单分支型/覆膜） | 14-合金 | 012-覆膜/单分支型 | CV-06100M-10 | CV-06100M-10 | 06938370184379 | 国械注准20253130305 | 集采范围外 | 新增（2025-06-23)、产品名称变更、国家医保耗材27位编码变更
21e192ed-91ea-11eb-8996-40f2e9990f5b | 先健科技（深圳）有限公司 | 91440300715217115L | 54992490-7a6e-11f0-88e5-34735a9d8166 | 62ae6b62-f007-11ef-94b0-b4055d63f15c | 外周血管支架类 | 主动脉夹层 | 分支覆膜支架系统 | ae480660-ed96-11ef-94b0-b4055d63f15c | 主动脉覆膜支架系统 | 先健科技（深圳）有限公司 |  | 国械注准20253130305 |  | 该产品包括主动脉主体覆膜支架系统和主动脉分支覆膜支架系统。其中，主动脉主体覆膜支架系统由主动脉主体覆膜支架及主动脉主体覆膜支架输送器组成。主动脉分支覆膜支架系统由主动脉分支覆膜支架及主动脉分支覆膜支架输送器组成。产品经环氧乙烷灭菌，一次性使用，货架有效期3年。 | 该产品适用于需要重建左锁骨下动脉血运的Stanford B型夹层患者。其近端锚定区长度应≥15mm。 | 主动脉夹层 |  | 443e16cc-f019-11ef-94b0-b4055d63f15c | 443e16cc-f019-11ef-94b0-b4055d63f15c | 主动脉覆膜支架系统—分支覆膜支架系统 | C02060500114012033770000104 | C02060500100001033770000104 | 02-血管介入治疗类材料 | 06-外周血管介入治疗材料 | 05-胸主动脉支架 | 胸主动脉支架（单分支型/覆膜） | 14-合金 | 012-覆膜/单分支型 | CV-14100M-10 | CV-14100M-10 | 06938370185338 | 国械注准20253130305 | 集采范围外 | 新增（2025-06-23)、产品名称变更、国家医保耗材27位编码变更
21e192ed-91ea-11eb-8996-40f2e9990f5b | 先健科技（深圳）有限公司 | 91440300715217115L | 54992544-7a6e-11f0-88e5-34735a9d8166 | 62ae6b62-f007-11ef-94b0-b4055d63f15c | 外周血管支架类 | 主动脉夹层 | 分支覆膜支架系统 | ae480660-ed96-11ef-94b0-b4055d63f15c | 主动脉覆膜支架系统 | 先健科技（深圳）有限公司 |  | 国械注准20253130305 |  | 该产品包括主动脉主体覆膜支架系统和主动脉分支覆膜支架系统。其中，主动脉主体覆膜支架系统由主动脉主体覆膜支架及主动脉主体覆膜支架输送器组成。主动脉分支覆膜支架系统由主动脉分支覆膜支架及主动脉分支覆膜支架输送器组成。产品经环氧乙烷灭菌，一次性使用，货架有效期3年。 | 该产品适用于需要重建左锁骨下动脉血运的Stanford B型夹层患者。其近端锚定区长度应≥15mm。 | 主动脉夹层 |  | 443e2375-f019-11ef-94b0-b4055d63f15c | 443e2375-f019-11ef-94b0-b4055d63f15c | 主动脉覆膜支架系统—分支覆膜支架系统 | C02060500114012033770000105 | C02060500100001033770000105 | 02-血管介入治疗类材料 | 06-外周血管介入治疗材料 | 05-胸主动脉支架 | 胸主动脉支架（单分支型/覆膜） | 14-合金 | 012-覆膜/单分支型 | CV-12090L-10 | CV-12090L-10 | 06938370185147 | 国械注准20253130305 | 集采范围外 | 新增（2025-06-23)、产品名称变更、国家医保耗材27位编码变更
21e192ed-91ea-11eb-8996-40f2e9990f5b | 先健科技（深圳）有限公司 | 91440300715217115L | 54992603-7a6e-11f0-88e5-34735a9d8166 | 62ae6b62-f007-11ef-94b0-b4055d63f15c | 外周血管支架类 | 主动脉夹层 | 分支覆膜支架系统 | ae480660-ed96-11ef-94b0-b4055d63f15c | 主动脉覆膜支架系统 | 先健科技（深圳）有限公司 |  | 国械注准20253130305 |  | 该产品包括主动脉主体覆膜支架系统和主动脉分支覆膜支架系统。其中，主动脉主体覆膜支架系统由主动脉主体覆膜支架及主动脉主体覆膜支架输送器组成。主动脉分支覆膜支架系统由主动脉分支覆膜支架及主动脉分支覆膜支架输送器组成。产品经环氧乙烷灭菌，一次性使用，货架有效期3年。 | 该产品适用于需要重建左锁骨下动脉血运的Stanford B型夹层患者。其近端锚定区长度应≥15mm。 | 主动脉夹层 |  | 443e345e-f019-11ef-94b0-b4055d63f15c | 443e345e-f019-11ef-94b0-b4055d63f15c | 主动脉覆膜支架系统—分支覆膜支架系统 | C02060500114012033770000106 | C02060500100001033770000106 | 02-血管介入治疗类材料 | 06-外周血管介入治疗材料 | 05-胸主动脉支架 | 胸主动脉支架（单分支型/覆膜） | 14-合金 | 012-覆膜/单分支型 | CV-08060L-10 | CV-08060L-10 | 06938370184737 | 国械注准20253130305 | 集采范围外 | 新增（2025-06-23)、产品名称变更、国家医保耗材27位编码变更
21e192ed-91ea-11eb-8996-40f2e9990f5b | 先健科技（深圳）有限公司 | 91440300715217115L | 549926c2-7a6e-11f0-88e5-34735a9d8166 | 62ae6b62-f007-11ef-94b0-b4055d63f15c | 外周血管支架类 | 主动脉夹层 | 分支覆膜支架系统 | ae480660-ed96-11ef-94b0-b4055d63f15c | 主动脉覆膜支架系统 | 先健科技（深圳）有限公司 |  | 国械注准20253130305 |  | 该产品包括主动脉主体覆膜支架系统和主动脉分支覆膜支架系统。其中，主动脉主体覆膜支架系统由主动脉主体覆膜支架及主动脉主体覆膜支架输送器组成。主动脉分支覆膜支架系统由主动脉分支覆膜支架及主动脉分支覆膜支架输送器组成。产品经环氧乙烷灭菌，一次性使用，货架有效期3年。 | 该产品适用于需要重建左锁骨下动脉血运的Stanford B型夹层患者。其近端锚定区长度应≥15mm。 | 主动脉夹层 |  | 443e4350-f019-11ef-94b0-b4055d63f15c | 443e4350-f019-11ef-94b0-b4055d63f15c | 主动脉覆膜支架系统—分支覆膜支架系统 | C02060500114012033770000107 | C02060500100001033770000107 | 02-血管介入治疗类材料 | 06-外周血管介入治疗材料 | 05-胸主动脉支架 | 胸主动脉支架（单分支型/覆膜） | 14-合金 | 012-覆膜/单分支型 | CV-09080L-10 | CV-09080L-10 | 06938370186403 | 国械注准20253130305 | 集采范围外 | 新增（2025-06-23)、产品名称变更、国家医保耗材27位编码变更
21e192ed-91ea-11eb-8996-40f2e9990f5b | 先健科技（深圳）有限公司 | 91440300715217115L | 54992785-7a6e-11f0-88e5-34735a9d8166 | 62ae6b62-f007-11ef-94b0-b4055d63f15c | 外周血管支架类 | 主动脉夹层 | 分支覆膜支架系统 | ae480660-ed96-11ef-94b0-b4055d63f15c | 主动脉覆膜支架系统 | 先健科技（深圳）有限公司 |  | 国械注准20253130305 |  | 该产品包括主动脉主体覆膜支架系统和主动脉分支覆膜支架系统。其中，主动脉主体覆膜支架系统由主动脉主体覆膜支架及主动脉主体覆膜支架输送器组成。主动脉分支覆膜支架系统由主动脉分支覆膜支架及主动脉分支覆膜支架输送器组成。产品经环氧乙烷灭菌，一次性使用，货架有效期3年。 | 该产品适用于需要重建左锁骨下动脉血运的Stanford B型夹层患者。其近端锚定区长度应≥15mm。 | 主动脉夹层 |  | 443e4b78-f019-11ef-94b0-b4055d63f15c | 443e4b78-f019-11ef-94b0-b4055d63f15c | 主动脉覆膜支架系统—分支覆膜支架系统 | C02060500114012033770000108 | C02060500100001033770000108 | 02-血管介入治疗类材料 | 06-外周血管介入治疗材料 | 05-胸主动脉支架 | 胸主动脉支架（单分支型/覆膜） | 14-合金 | 012-覆膜/单分支型 | CV-13070S-10 | CV-13070S-10 | 06938370186779 | 国械注准20253130305 | 集采范围外 | 新增（2025-06-23)、产品名称变更、国家医保耗材27位编码变更
21e192ed-91ea-11eb-8996-40f2e9990f5b | 先健科技（深圳）有限公司 | 91440300715217115L | 54992844-7a6e-11f0-88e5-34735a9d8166 | 62ae6b62-f007-11ef-94b0-b4055d63f15c | 外周血管支架类 | 主动脉夹层 | 分支覆膜支架系统 | ae480660-ed96-11ef-94b0-b4055d63f15c | 主动脉覆膜支架系统 | 先健科技（深圳）有限公司 |  | 国械注准20253130305 |  | 该产品包括主动脉主体覆膜支架系统和主动脉分支覆膜支架系统。其中，主动脉主体覆膜支架系统由主动脉主体覆膜支架及主动脉主体覆膜支架输送器组成。主动脉分支覆膜支架系统由主动脉分支覆膜支架及主动脉分支覆膜支架输送器组成。产品经环氧乙烷灭菌，一次性使用，货架有效期3年。 | 该产品适用于需要重建左锁骨下动脉血运的Stanford B型夹层患者。其近端锚定区长度应≥15mm。 | 主动脉夹层 |  | 443e5baa-f019-11ef-94b0-b4055d63f15c | 443e5baa-f019-11ef-94b0-b4055d63f15c | 主动脉覆膜支架系统—分支覆膜支架系统 | C02060500114012033770000109 | C02060500100001033770000109 | 02-血管介入治疗类材料 | 06-外周血管介入治疗材料 | 05-胸主动脉支架 | 胸主动脉支架（单分支型/覆膜） | 14-合金 | 012-覆膜/单分支型 | CV-09080S-10 | CV-09080S-10 | 06938370186380 | 国械注准20253130305 | 集采范围外 | 新增（2025-06-23)、产品名称变更、国家医保耗材27位编码变更
21e192ed-91ea-11eb-8996-40f2e9990f5b | 先健科技（深圳）有限公司 | 91440300715217115L | 54992bb8-7a6e-11f0-88e5-34735a9d8166 | 62ae6b62-f007-11ef-94b0-b4055d63f15c | 外周血管支架类 | 主动脉夹层 | 分支覆膜支架系统 | ae480660-ed96-11ef-94b0-b4055d63f15c | 主动脉覆膜支架系统 | 先健科技（深圳）有限公司 |  | 国械注准20253130305 |  | 该产品包括主动脉主体覆膜支架系统和主动脉分支覆膜支架系统。其中，主动脉主体覆膜支架系统由主动脉主体覆膜支架及主动脉主体覆膜支架输送器组成。主动脉分支覆膜支架系统由主动脉分支覆膜支架及主动脉分支覆膜支架输送器组成。产品经环氧乙烷灭菌，一次性使用，货架有效期3年。 | 该产品适用于需要重建左锁骨下动脉血运的Stanford B型夹层患者。其近端锚定区长度应≥15mm。 | 主动脉夹层 |  | 443e652a-f019-11ef-94b0-b4055d63f15c | 443e652a-f019-11ef-94b0-b4055d63f15c | 主动脉覆膜支架系统—分支覆膜支架系统 | C02060500114012033770000110 | C02060500100001033770000110 | 02-血管介入治疗类材料 | 06-外周血管介入治疗材料 | 05-胸主动脉支架 | 胸主动脉支架（单分支型/覆膜） | 14-合金 | 012-覆膜/单分支型 | CV-07080L-10 | CV-07080L-10 | 06938370184591 | 国械注准20253130305 | 集采范围外 | 新增（2025-06-23)、产品名称变更、国家医保耗材27位编码变更
21e192ed-91ea-11eb-8996-40f2e9990f5b | 先健科技（深圳）有限公司 | 91440300715217115L | 54992c77-7a6e-11f0-88e5-34735a9d8166 | 62ae6b62-f007-11ef-94b0-b4055d63f15c | 外周血管支架类 | 主动脉夹层 | 分支覆膜支架系统 | ae480660-ed96-11ef-94b0-b4055d63f15c | 主动脉覆膜支架系统 | 先健科技（深圳）有限公司 |  | 国械注准20253130305 |  | 该产品包括主动脉主体覆膜支架系统和主动脉分支覆膜支架系统。其中，主动脉主体覆膜支架系统由主动脉主体覆膜支架及主动脉主体覆膜支架输送器组成。主动脉分支覆膜支架系统由主动脉分支覆膜支架及主动脉分支覆膜支架输送器组成。产品经环氧乙烷灭菌，一次性使用，货架有效期3年。 | 该产品适用于需要重建左锁骨下动脉血运的Stanford B型夹层患者。其近端锚定区长度应≥15mm。 | 主动脉夹层 |  | 443e78ac-f019-11ef-94b0-b4055d63f15c | 443e78ac-f019-11ef-94b0-b4055d63f15c | 主动脉覆膜支架系统—分支覆膜支架系统 | C02060500114012033770000111 | C02060500100001033770000111 | 02-血管介入治疗类材料 | 06-外周血管介入治疗材料 | 05-胸主动脉支架 | 胸主动脉支架（单分支型/覆膜） | 14-合金 | 012-覆膜/单分支型 | CV-06080M-10 | CV-06080M-10 | 06938370184317 | 国械注准20253130305 | 集采范围外 | 新增（2025-06-23)、产品名称变更、国家医保耗材27位编码变更
21e192ed-91ea-11eb-8996-40f2e9990f5b | 先健科技（深圳）有限公司 | 91440300715217115L | 54992d2c-7a6e-11f0-88e5-34735a9d8166 | 62ae6b62-f007-11ef-94b0-b4055d63f15c | 外周血管支架类 | 主动脉夹层 | 分支覆膜支架系统 | ae480660-ed96-11ef-94b0-b4055d63f15c | 主动脉覆膜支架系统 | 先健科技（深圳）有限公司 |  | 国械注准20253130305 |  | 该产品包括主动脉主体覆膜支架系统和主动脉分支覆膜支架系统。其中，主动脉主体覆膜支架系统由主动脉主体覆膜支架及主动脉主体覆膜支架输送器组成。主动脉分支覆膜支架系统由主动脉分支覆膜支架及主动脉分支覆膜支架输送器组成。产品经环氧乙烷灭菌，一次性使用，货架有效期3年。 | 该产品适用于需要重建左锁骨下动脉血运的Stanford B型夹层患者。其近端锚定区长度应≥15mm。 | 主动脉夹层 |  | 443e89a9-f019-11ef-94b0-b4055d63f15c | 443e89a9-f019-11ef-94b0-b4055d63f15c | 主动脉覆膜支架系统—分支覆膜支架系统 | C02060500114012033770000112 | C02060500100001033770000112 | 02-血管介入治疗类材料 | 06-外周血管介入治疗材料 | 05-胸主动脉支架 | 胸主动脉支架（单分支型/覆膜） | 14-合金 | 012-覆膜/单分支型 | CV-13050S-10 | CV-13050S-10 | 06938370186717 | 国械注准20253130305 | 集采范围外 | 新增（2025-06-23)、产品名称变更、国家医保耗材27位编码变更
21e192ed-91ea-11eb-8996-40f2e9990f5b | 先健科技（深圳）有限公司 | 91440300715217115L | 54992de6-7a6e-11f0-88e5-34735a9d8166 | 62ae6b62-f007-11ef-94b0-b4055d63f15c | 外周血管支架类 | 主动脉夹层 | 分支覆膜支架系统 | ae480660-ed96-11ef-94b0-b4055d63f15c | 主动脉覆膜支架系统 | 先健科技（深圳）有限公司 |  | 国械注准20253130305 |  | 该产品包括主动脉主体覆膜支架系统和主动脉分支覆膜支架系统。其中，主动脉主体覆膜支架系统由主动脉主体覆膜支架及主动脉主体覆膜支架输送器组成。主动脉分支覆膜支架系统由主动脉分支覆膜支架及主动脉分支覆膜支架输送器组成。产品经环氧乙烷灭菌，一次性使用，货架有效期3年。 | 该产品适用于需要重建左锁骨下动脉血运的Stanford B型夹层患者。其近端锚定区长度应≥15mm。 | 主动脉夹层 |  | 443e9a72-f019-11ef-94b0-b4055d63f15c | 443e9a72-f019-11ef-94b0-b4055d63f15c | 主动脉覆膜支架系统—分支覆膜支架系统 | C02060500114012033770000113 | C02060500100001033770000113 | 02-血管介入治疗类材料 | 06-外周血管介入治疗材料 | 05-胸主动脉支架 | 胸主动脉支架（单分支型/覆膜） | 14-合金 | 012-覆膜/单分支型 | CV-12080L-10 | CV-12080L-10 | 06938370185123 | 国械注准20253130305 | 集采范围外 | 新增（2025-06-23)、产品名称变更、国家医保耗材27位编码变更
21e192ed-91ea-11eb-8996-40f2e9990f5b | 先健科技（深圳）有限公司 | 91440300715217115L | 54992e9f-7a6e-11f0-88e5-34735a9d8166 | 62ae6b62-f007-11ef-94b0-b4055d63f15c | 外周血管支架类 | 主动脉夹层 | 分支覆膜支架系统 | ae480660-ed96-11ef-94b0-b4055d63f15c | 主动脉覆膜支架系统 | 先健科技（深圳）有限公司 |  | 国械注准20253130305 |  | 该产品包括主动脉主体覆膜支架系统和主动脉分支覆膜支架系统。其中，主动脉主体覆膜支架系统由主动脉主体覆膜支架及主动脉主体覆膜支架输送器组成。主动脉分支覆膜支架系统由主动脉分支覆膜支架及主动脉分支覆膜支架输送器组成。产品经环氧乙烷灭菌，一次性使用，货架有效期3年。 | 该产品适用于需要重建左锁骨下动脉血运的Stanford B型夹层患者。其近端锚定区长度应≥15mm。 | 主动脉夹层 |  | 443eb13c-f019-11ef-94b0-b4055d63f15c | 443eb13c-f019-11ef-94b0-b4055d63f15c | 主动脉覆膜支架系统—分支覆膜支架系统 | C02060500114012033770000114 | C02060500100001033770000114 | 02-血管介入治疗类材料 | 06-外周血管介入治疗材料 | 05-胸主动脉支架 | 胸主动脉支架（单分支型/覆膜） | 14-合金 | 012-覆膜/单分支型 | CV-18100M-12 | CV-18100M-12 | 06938370185697 | 国械注准20253130305 | 集采范围外 | 新增（2025-06-23)、产品名称变更、国家医保耗材27位编码变更
21e192ed-91ea-11eb-8996-40f2e9990f5b | 先健科技（深圳）有限公司 | 91440300715217115L | 54992f59-7a6e-11f0-88e5-34735a9d8166 | 62ae6b62-f007-11ef-94b0-b4055d63f15c | 外周血管支架类 | 主动脉夹层 | 分支覆膜支架系统 | ae480660-ed96-11ef-94b0-b4055d63f15c | 主动脉覆膜支架系统 | 先健科技（深圳）有限公司 |  | 国械注准20253130305 |  | 该产品包括主动脉主体覆膜支架系统和主动脉分支覆膜支架系统。其中，主动脉主体覆膜支架系统由主动脉主体覆膜支架及主动脉主体覆膜支架输送器组成。主动脉分支覆膜支架系统由主动脉分支覆膜支架及主动脉分支覆膜支架输送器组成。产品经环氧乙烷灭菌，一次性使用，货架有效期3年。 | 该产品适用于需要重建左锁骨下动脉血运的Stanford B型夹层患者。其近端锚定区长度应≥15mm。 | 主动脉夹层 |  | 443ebb95-f019-11ef-94b0-b4055d63f15c | 443ebb95-f019-11ef-94b0-b4055d63f15c | 主动脉覆膜支架系统—分支覆膜支架系统 | C02060500114012033770000115 | C02060500100001033770000115 | 02-血管介入治疗类材料 | 06-外周血管介入治疗材料 | 05-胸主动脉支架 | 胸主动脉支架（单分支型/覆膜） | 14-合金 | 012-覆膜/单分支型 | CV-11060M-10 | CV-11060M-10 | 06938370186540 | 国械注准20253130305 | 集采范围外 | 新增（2025-06-23)、产品名称变更、国家医保耗材27位编码变更
21e192ed-91ea-11eb-8996-40f2e9990f5b | 先健科技（深圳）有限公司 | 91440300715217115L | 54993013-7a6e-11f0-88e5-34735a9d8166 | 62ae6b62-f007-11ef-94b0-b4055d63f15c | 外周血管支架类 | 主动脉夹层 | 分支覆膜支架系统 | ae480660-ed96-11ef-94b0-b4055d63f15c | 主动脉覆膜支架系统 | 先健科技（深圳）有限公司 |  | 国械注准20253130305 |  | 该产品包括主动脉主体覆膜支架系统和主动脉分支覆膜支架系统。其中，主动脉主体覆膜支架系统由主动脉主体覆膜支架及主动脉主体覆膜支架输送器组成。主动脉分支覆膜支架系统由主动脉分支覆膜支架及主动脉分支覆膜支架输送器组成。产品经环氧乙烷灭菌，一次性使用，货架有效期3年。 | 该产品适用于需要重建左锁骨下动脉血运的Stanford B型夹层患者。其近端锚定区长度应≥15mm。 | 主动脉夹层 |  | 443ec4b8-f019-11ef-94b0-b4055d63f15c | 443ec4b8-f019-11ef-94b0-b4055d63f15c | 主动脉覆膜支架系统—分支覆膜支架系统 | C02060500114012033770000116 | C02060500100001033770000116 | 02-血管介入治疗类材料 | 06-外周血管介入治疗材料 | 05-胸主动脉支架 | 胸主动脉支架（单分支型/覆膜） | 14-合金 | 012-覆膜/单分支型 | CV-13060S-10 | CV-13060S-10 | 06938370186748 | 国械注准20253130305 | 集采范围外 | 新增（2025-06-23)、产品名称变更、国家医保耗材27位编码变更
21e192ed-91ea-11eb-8996-40f2e9990f5b | 先健科技（深圳）有限公司 | 91440300715217115L | 549930e9-7a6e-11f0-88e5-34735a9d8166 | 62ae6b62-f007-11ef-94b0-b4055d63f15c | 外周血管支架类 | 主动脉夹层 | 分支覆膜支架系统 | ae480660-ed96-11ef-94b0-b4055d63f15c | 主动脉覆膜支架系统 | 先健科技（深圳）有限公司 |  | 国械注准20253130305 |  | 该产品包括主动脉主体覆膜支架系统和主动脉分支覆膜支架系统。其中，主动脉主体覆膜支架系统由主动脉主体覆膜支架及主动脉主体覆膜支架输送器组成。主动脉分支覆膜支架系统由主动脉分支覆膜支架及主动脉分支覆膜支架输送器组成。产品经环氧乙烷灭菌，一次性使用，货架有效期3年。 | 该产品适用于需要重建左锁骨下动脉血运的Stanford B型夹层患者。其近端锚定区长度应≥15mm。 | 主动脉夹层 |  | 443ed69c-f019-11ef-94b0-b4055d63f15c | 443ed69c-f019-11ef-94b0-b4055d63f15c | 主动脉覆膜支架系统—分支覆膜支架系统 | C02060500114012033770000117 | C02060500100001033770000117 | 02-血管介入治疗类材料 | 06-外周血管介入治疗材料 | 05-胸主动脉支架 | 胸主动脉支架（单分支型/覆膜） | 14-合金 | 012-覆膜/单分支型 | CV-09060S-10 | CV-09060S-10 | 06938370186328 | 国械注准20253130305 | 集采范围外 | 新增（2025-06-23)、产品名称变更、国家医保耗材27位编码变更
21e192ed-91ea-11eb-8996-40f2e9990f5b | 先健科技（深圳）有限公司 | 91440300715217115L | 549931a8-7a6e-11f0-88e5-34735a9d8166 | 62ae6b62-f007-11ef-94b0-b4055d63f15c | 外周血管支架类 | 主动脉夹层 | 分支覆膜支架系统 | ae480660-ed96-11ef-94b0-b4055d63f15c | 主动脉覆膜支架系统 | 先健科技（深圳）有限公司 |  | 国械注准20253130305 |  | 该产品包括主动脉主体覆膜支架系统和主动脉分支覆膜支架系统。其中，主动脉主体覆膜支架系统由主动脉主体覆膜支架及主动脉主体覆膜支架输送器组成。主动脉分支覆膜支架系统由主动脉分支覆膜支架及主动脉分支覆膜支架输送器组成。产品经环氧乙烷灭菌，一次性使用，货架有效期3年。 | 该产品适用于需要重建左锁骨下动脉血运的Stanford B型夹层患者。其近端锚定区长度应≥15mm。 | 主动脉夹层 |  | 443ee6dd-f019-11ef-94b0-b4055d63f15c | 443ee6dd-f019-11ef-94b0-b4055d63f15c | 主动脉覆膜支架系统—分支覆膜支架系统 | C02060500114012033770000118 | C02060500100001033770000118 | 02-血管介入治疗类材料 | 06-外周血管介入治疗材料 | 05-胸主动脉支架 | 胸主动脉支架（单分支型/覆膜） | 14-合金 | 012-覆膜/单分支型 | CV-20070M-12 | CV-20070M-12 | 06938370185819 | 国械注准20253130305 | 集采范围外 | 新增（2025-06-23)、产品名称变更、国家医保耗材27位编码变更
21e192ed-91ea-11eb-8996-40f2e9990f5b | 先健科技（深圳）有限公司 | 91440300715217115L | 54993266-7a6e-11f0-88e5-34735a9d8166 | 62ae6b62-f007-11ef-94b0-b4055d63f15c | 外周血管支架类 | 主动脉夹层 | 分支覆膜支架系统 | ae480660-ed96-11ef-94b0-b4055d63f15c | 主动脉覆膜支架系统 | 先健科技（深圳）有限公司 |  | 国械注准20253130305 |  | 该产品包括主动脉主体覆膜支架系统和主动脉分支覆膜支架系统。其中，主动脉主体覆膜支架系统由主动脉主体覆膜支架及主动脉主体覆膜支架输送器组成。主动脉分支覆膜支架系统由主动脉分支覆膜支架及主动脉分支覆膜支架输送器组成。产品经环氧乙烷灭菌，一次性使用，货架有效期3年。 | 该产品适用于需要重建左锁骨下动脉血运的Stanford B型夹层患者。其近端锚定区长度应≥15mm。 | 主动脉夹层 |  | 443f075c-f019-11ef-94b0-b4055d63f15c | 443f075c-f019-11ef-94b0-b4055d63f15c | 主动脉覆膜支架系统—分支覆膜支架系统 | C02060500114012033770000119 | C02060500100001033770000119 | 02-血管介入治疗类材料 | 06-外周血管介入治疗材料 | 05-胸主动脉支架 | 胸主动脉支架（单分支型/覆膜） | 14-合金 | 012-覆膜/单分支型 | CV-08100S-10 | CV-08100S-10 | 06938370184805 | 国械注准20253130305 | 集采范围外 | 新增（2025-06-23)、产品名称变更、国家医保耗材27位编码变更
21e192ed-91ea-11eb-8996-40f2e9990f5b | 先健科技（深圳）有限公司 | 91440300715217115L | 5499331b-7a6e-11f0-88e5-34735a9d8166 | 62ae6b62-f007-11ef-94b0-b4055d63f15c | 外周血管支架类 | 主动脉夹层 | 分支覆膜支架系统 | ae480660-ed96-11ef-94b0-b4055d63f15c | 主动脉覆膜支架系统 | 先健科技（深圳）有限公司 |  | 国械注准20253130305 |  | 该产品包括主动脉主体覆膜支架系统和主动脉分支覆膜支架系统。其中，主动脉主体覆膜支架系统由主动脉主体覆膜支架及主动脉主体覆膜支架输送器组成。主动脉分支覆膜支架系统由主动脉分支覆膜支架及主动脉分支覆膜支架输送器组成。产品经环氧乙烷灭菌，一次性使用，货架有效期3年。 | 该产品适用于需要重建左锁骨下动脉血运的Stanford B型夹层患者。其近端锚定区长度应≥15mm。 | 主动脉夹层 |  | 443f18b7-f019-11ef-94b0-b4055d63f15c | 443f18b7-f019-11ef-94b0-b4055d63f15c | 主动脉覆膜支架系统—分支覆膜支架系统 | C02060500114012033770000120 | C02060500100001033770000120 | 02-血管介入治疗类材料 | 06-外周血管介入治疗材料 | 05-胸主动脉支架 | 胸主动脉支架（单分支型/覆膜） | 14-合金 | 012-覆膜/单分支型 | CV-12060S-10 | CV-12060S-10 | 06938370184034 | 国械注准20253130305 | 集采范围外 | 新增（2025-06-23)、产品名称变更、国家医保耗材27位编码变更
21e192ed-91ea-11eb-8996-40f2e9990f5b | 先健科技（深圳）有限公司 | 91440300715217115L | 549933df-7a6e-11f0-88e5-34735a9d8166 | 62ae6b62-f007-11ef-94b0-b4055d63f15c | 外周血管支架类 | 主动脉夹层 | 分支覆膜支架系统 | ae480660-ed96-11ef-94b0-b4055d63f15c | 主动脉覆膜支架系统 | 先健科技（深圳）有限公司 |  | 国械注准20253130305 |  | 该产品包括主动脉主体覆膜支架系统和主动脉分支覆膜支架系统。其中，主动脉主体覆膜支架系统由主动脉主体覆膜支架及主动脉主体覆膜支架输送器组成。主动脉分支覆膜支架系统由主动脉分支覆膜支架及主动脉分支覆膜支架输送器组成。产品经环氧乙烷灭菌，一次性使用，货架有效期3年。 | 该产品适用于需要重建左锁骨下动脉血运的Stanford B型夹层患者。其近端锚定区长度应≥15mm。 | 主动脉夹层 |  | 443f2963-f019-11ef-94b0-b4055d63f15c | 443f2963-f019-11ef-94b0-b4055d63f15c | 主动脉覆膜支架系统—分支覆膜支架系统 | C02060500114012033770000121 | C02060500100001033770000121 | 02-血管介入治疗类材料 | 06-外周血管介入治疗材料 | 05-胸主动脉支架 | 胸主动脉支架（单分支型/覆膜） | 14-合金 | 012-覆膜/单分支型 | CV-11100M-10 | CV-11100M-10 | 06938370186663 | 国械注准20253130305 | 集采范围外 | 新增（2025-06-23)、产品名称变更、国家医保耗材27位编码变更
21e192ed-91ea-11eb-8996-40f2e9990f5b | 先健科技（深圳）有限公司 | 91440300715217115L | 5499372c-7a6e-11f0-88e5-34735a9d8166 | 62ae6b62-f007-11ef-94b0-b4055d63f15c | 外周血管支架类 | 主动脉夹层 | 分支覆膜支架系统 | ae480660-ed96-11ef-94b0-b4055d63f15c | 主动脉覆膜支架系统 | 先健科技（深圳）有限公司 |  | 国械注准20253130305 |  | 该产品包括主动脉主体覆膜支架系统和主动脉分支覆膜支架系统。其中，主动脉主体覆膜支架系统由主动脉主体覆膜支架及主动脉主体覆膜支架输送器组成。主动脉分支覆膜支架系统由主动脉分支覆膜支架及主动脉分支覆膜支架输送器组成。产品经环氧乙烷灭菌，一次性使用，货架有效期3年。 | 该产品适用于需要重建左锁骨下动脉血运的Stanford B型夹层患者。其近端锚定区长度应≥15mm。 | 主动脉夹层 |  | 443f393e-f019-11ef-94b0-b4055d63f15c | 443f393e-f019-11ef-94b0-b4055d63f15c | 主动脉覆膜支架系统—分支覆膜支架系统 | C02060500114012033770000122 | C02060500100001033770000122 | 02-血管介入治疗类材料 | 06-外周血管介入治疗材料 | 05-胸主动脉支架 | 胸主动脉支架（单分支型/覆膜） | 14-合金 | 012-覆膜/单分支型 | CV-12070S-10 | CV-12070S-10 | 06938370184089 | 国械注准20253130305 | 集采范围外 | 新增（2025-06-23)、产品名称变更、国家医保耗材27位编码变更
21e192ed-91ea-11eb-8996-40f2e9990f5b | 先健科技（深圳）有限公司 | 91440300715217115L | 549937eb-7a6e-11f0-88e5-34735a9d8166 | 62ae6b62-f007-11ef-94b0-b4055d63f15c | 外周血管支架类 | 主动脉夹层 | 分支覆膜支架系统 | ae480660-ed96-11ef-94b0-b4055d63f15c | 主动脉覆膜支架系统 | 先健科技（深圳）有限公司 |  | 国械注准20253130305 |  | 该产品包括主动脉主体覆膜支架系统和主动脉分支覆膜支架系统。其中，主动脉主体覆膜支架系统由主动脉主体覆膜支架及主动脉主体覆膜支架输送器组成。主动脉分支覆膜支架系统由主动脉分支覆膜支架及主动脉分支覆膜支架输送器组成。产品经环氧乙烷灭菌，一次性使用，货架有效期3年。 | 该产品适用于需要重建左锁骨下动脉血运的Stanford B型夹层患者。其近端锚定区长度应≥15mm。 | 主动脉夹层 |  | 443f4a37-f019-11ef-94b0-b4055d63f15c | 443f4a37-f019-11ef-94b0-b4055d63f15c | 主动脉覆膜支架系统—分支覆膜支架系统 | C02060500114012033770000123 | C02060500100001033770000123 | 02-血管介入治疗类材料 | 06-外周血管介入治疗材料 | 05-胸主动脉支架 | 胸主动脉支架（单分支型/覆膜） | 14-合金 | 012-覆膜/单分支型 | CV-17050M-12 | CV-17050M-12 | 06938370175544 | 国械注准20253130305 | 集采范围外 | 新增（2025-06-23)、产品名称变更、国家医保耗材27位编码变更
21e192ed-91ea-11eb-8996-40f2e9990f5b | 先健科技（深圳）有限公司 | 91440300715217115L | 549938a5-7a6e-11f0-88e5-34735a9d8166 | 62ae6b62-f007-11ef-94b0-b4055d63f15c | 外周血管支架类 | 主动脉夹层 | 分支覆膜支架系统 | ae480660-ed96-11ef-94b0-b4055d63f15c | 主动脉覆膜支架系统 | 先健科技（深圳）有限公司 |  | 国械注准20253130305 |  | 该产品包括主动脉主体覆膜支架系统和主动脉分支覆膜支架系统。其中，主动脉主体覆膜支架系统由主动脉主体覆膜支架及主动脉主体覆膜支架输送器组成。主动脉分支覆膜支架系统由主动脉分支覆膜支架及主动脉分支覆膜支架输送器组成。产品经环氧乙烷灭菌，一次性使用，货架有效期3年。 | 该产品适用于需要重建左锁骨下动脉血运的Stanford B型夹层患者。其近端锚定区长度应≥15mm。 | 主动脉夹层 |  | 443f67e8-f019-11ef-94b0-b4055d63f15c | 443f67e8-f019-11ef-94b0-b4055d63f15c | 主动脉覆膜支架系统—分支覆膜支架系统 | C02060500114012033770000124 | C02060500100001033770000124 | 02-血管介入治疗类材料 | 06-外周血管介入治疗材料 | 05-胸主动脉支架 | 胸主动脉支架（单分支型/覆膜） | 14-合金 | 012-覆膜/单分支型 | CV-20080L-12 | CV-20080L-12 | 06938370185857 | 国械注准20253130305 | 集采范围外 | 新增（2025-06-23)、产品名称变更、国家医保耗材27位编码变更
21e192ed-91ea-11eb-8996-40f2e9990f5b | 先健科技（深圳）有限公司 | 91440300715217115L | 5499395e-7a6e-11f0-88e5-34735a9d8166 | 62ae6b62-f007-11ef-94b0-b4055d63f15c | 外周血管支架类 | 主动脉夹层 | 分支覆膜支架系统 | ae480660-ed96-11ef-94b0-b4055d63f15c | 主动脉覆膜支架系统 | 先健科技（深圳）有限公司 |  | 国械注准20253130305 |  | 该产品包括主动脉主体覆膜支架系统和主动脉分支覆膜支架系统。其中，主动脉主体覆膜支架系统由主动脉主体覆膜支架及主动脉主体覆膜支架输送器组成。主动脉分支覆膜支架系统由主动脉分支覆膜支架及主动脉分支覆膜支架输送器组成。产品经环氧乙烷灭菌，一次性使用，货架有效期3年。 | 该产品适用于需要重建左锁骨下动脉血运的Stanford B型夹层患者。其近端锚定区长度应≥15mm。 | 主动脉夹层 |  | 443f82bd-f019-11ef-94b0-b4055d63f15c | 443f82bd-f019-11ef-94b0-b4055d63f15c | 主动脉覆膜支架系统—分支覆膜支架系统 | C02060500114012033770000125 | C02060500100001033770000125 | 02-血管介入治疗类材料 | 06-外周血管介入治疗材料 | 05-胸主动脉支架 | 胸主动脉支架（单分支型/覆膜） | 14-合金 | 012-覆膜/单分支型 | CV-20060M-12 | CV-20060M-12 | 06938370185789 | 国械注准20253130305 | 集采范围外 | 新增（2025-06-23)、产品名称变更、国家医保耗材27位编码变更
21e192ed-91ea-11eb-8996-40f2e9990f5b | 先健科技（深圳）有限公司 | 91440300715217115L | 54993a18-7a6e-11f0-88e5-34735a9d8166 | 62ae6b62-f007-11ef-94b0-b4055d63f15c | 外周血管支架类 | 主动脉夹层 | 分支覆膜支架系统 | ae480660-ed96-11ef-94b0-b4055d63f15c | 主动脉覆膜支架系统 | 先健科技（深圳）有限公司 |  | 国械注准20253130305 |  | 该产品包括主动脉主体覆膜支架系统和主动脉分支覆膜支架系统。其中，主动脉主体覆膜支架系统由主动脉主体覆膜支架及主动脉主体覆膜支架输送器组成。主动脉分支覆膜支架系统由主动脉分支覆膜支架及主动脉分支覆膜支架输送器组成。产品经环氧乙烷灭菌，一次性使用，货架有效期3年。 | 该产品适用于需要重建左锁骨下动脉血运的Stanford B型夹层患者。其近端锚定区长度应≥15mm。 | 主动脉夹层 |  | 443f9f5f-f019-11ef-94b0-b4055d63f15c | 443f9f5f-f019-11ef-94b0-b4055d63f15c | 主动脉覆膜支架系统—分支覆膜支架系统 | C02060500114012033770000126 | C02060500100001033770000126 | 02-血管介入治疗类材料 | 06-外周血管介入治疗材料 | 05-胸主动脉支架 | 胸主动脉支架（单分支型/覆膜） | 14-合金 | 012-覆膜/单分支型 | CV-17060L-12 | CV-17060L-12 | 06938370175582 | 国械注准20253130305 | 集采范围外 | 新增（2025-06-23)、产品名称变更、国家医保耗材27位编码变更
21e192ed-91ea-11eb-8996-40f2e9990f5b | 先健科技（深圳）有限公司 | 91440300715217115L | 54993adc-7a6e-11f0-88e5-34735a9d8166 | 62ae6b62-f007-11ef-94b0-b4055d63f15c | 外周血管支架类 | 主动脉夹层 | 分支覆膜支架系统 | ae480660-ed96-11ef-94b0-b4055d63f15c | 主动脉覆膜支架系统 | 先健科技（深圳）有限公司 |  | 国械注准20253130305 |  | 该产品包括主动脉主体覆膜支架系统和主动脉分支覆膜支架系统。其中，主动脉主体覆膜支架系统由主动脉主体覆膜支架及主动脉主体覆膜支架输送器组成。主动脉分支覆膜支架系统由主动脉分支覆膜支架及主动脉分支覆膜支架输送器组成。产品经环氧乙烷灭菌，一次性使用，货架有效期3年。 | 该产品适用于需要重建左锁骨下动脉血运的Stanford B型夹层患者。其近端锚定区长度应≥15mm。 | 主动脉夹层 |  | 443fbe67-f019-11ef-94b0-b4055d63f15c | 443fbe67-f019-11ef-94b0-b4055d63f15c | 主动脉覆膜支架系统—分支覆膜支架系统 | C02060500114012033770000127 | C02060500100001033770000127 | 02-血管介入治疗类材料 | 06-外周血管介入治疗材料 | 05-胸主动脉支架 | 胸主动脉支架（单分支型/覆膜） | 14-合金 | 012-覆膜/单分支型 | CV-14050M-10 | CV-14050M-10 | 06938370185222 | 国械注准20253130305 | 集采范围外 | 新增（2025-06-23)、产品名称变更、国家医保耗材27位编码变更
21e192ed-91ea-11eb-8996-40f2e9990f5b | 先健科技（深圳）有限公司 | 91440300715217115L | 54993b90-7a6e-11f0-88e5-34735a9d8166 | 62ae6b62-f007-11ef-94b0-b4055d63f15c | 外周血管支架类 | 主动脉夹层 | 分支覆膜支架系统 | ae480660-ed96-11ef-94b0-b4055d63f15c | 主动脉覆膜支架系统 | 先健科技（深圳）有限公司 |  | 国械注准20253130305 |  | 该产品包括主动脉主体覆膜支架系统和主动脉分支覆膜支架系统。其中，主动脉主体覆膜支架系统由主动脉主体覆膜支架及主动脉主体覆膜支架输送器组成。主动脉分支覆膜支架系统由主动脉分支覆膜支架及主动脉分支覆膜支架输送器组成。产品经环氧乙烷灭菌，一次性使用，货架有效期3年。 | 该产品适用于需要重建左锁骨下动脉血运的Stanford B型夹层患者。其近端锚定区长度应≥15mm。 | 主动脉夹层 |  | 443fcc7c-f019-11ef-94b0-b4055d63f15c | 443fcc7c-f019-11ef-94b0-b4055d63f15c | 主动脉覆膜支架系统—分支覆膜支架系统 | C02060500114012033770000128 | C02060500100001033770000128 | 02-血管介入治疗类材料 | 06-外周血管介入治疗材料 | 05-胸主动脉支架 | 胸主动脉支架（单分支型/覆膜） | 14-合金 | 012-覆膜/单分支型 | CV-14070S-10 | CV-14070S-10 | 06938370184096 | 国械注准20253130305 | 集采范围外 | 新增（2025-06-23)、产品名称变更、国家医保耗材27位编码变更
21e192ed-91ea-11eb-8996-40f2e9990f5b | 先健科技（深圳）有限公司 | 91440300715217115L | 54993c4f-7a6e-11f0-88e5-34735a9d8166 | 62ae6b62-f007-11ef-94b0-b4055d63f15c | 外周血管支架类 | 主动脉夹层 | 分支覆膜支架系统 | ae480660-ed96-11ef-94b0-b4055d63f15c | 主动脉覆膜支架系统 | 先健科技（深圳）有限公司 |  | 国械注准20253130305 |  | 该产品包括主动脉主体覆膜支架系统和主动脉分支覆膜支架系统。其中，主动脉主体覆膜支架系统由主动脉主体覆膜支架及主动脉主体覆膜支架输送器组成。主动脉分支覆膜支架系统由主动脉分支覆膜支架及主动脉分支覆膜支架输送器组成。产品经环氧乙烷灭菌，一次性使用，货架有效期3年。 | 该产品适用于需要重建左锁骨下动脉血运的Stanford B型夹层患者。其近端锚定区长度应≥15mm。 | 主动脉夹层 |  | 443fda55-f019-11ef-94b0-b4055d63f15c | 443fda55-f019-11ef-94b0-b4055d63f15c | 主动脉覆膜支架系统—分支覆膜支架系统 | C02060500114012033770000129 | C02060500100001033770000129 | 02-血管介入治疗类材料 | 06-外周血管介入治疗材料 | 05-胸主动脉支架 | 胸主动脉支架（单分支型/覆膜） | 14-合金 | 012-覆膜/单分支型 | CV-16090L-12 | CV-16090L-12 | 06938370185468 | 国械注准20253130305 | 集采范围外 | 新增（2025-06-23)、产品名称变更、国家医保耗材27位编码变更
21e192ed-91ea-11eb-8996-40f2e9990f5b | 先健科技（深圳）有限公司 | 91440300715217115L | 54993d09-7a6e-11f0-88e5-34735a9d8166 | 62ae6b62-f007-11ef-94b0-b4055d63f15c | 外周血管支架类 | 主动脉夹层 | 分支覆膜支架系统 | ae480660-ed96-11ef-94b0-b4055d63f15c | 主动脉覆膜支架系统 | 先健科技（深圳）有限公司 |  | 国械注准20253130305 |  | 该产品包括主动脉主体覆膜支架系统和主动脉分支覆膜支架系统。其中，主动脉主体覆膜支架系统由主动脉主体覆膜支架及主动脉主体覆膜支架输送器组成。主动脉分支覆膜支架系统由主动脉分支覆膜支架及主动脉分支覆膜支架输送器组成。产品经环氧乙烷灭菌，一次性使用，货架有效期3年。 | 该产品适用于需要重建左锁骨下动脉血运的Stanford B型夹层患者。其近端锚定区长度应≥15mm。 | 主动脉夹层 |  | 443ff863-f019-11ef-94b0-b4055d63f15c | 443ff863-f019-11ef-94b0-b4055d63f15c | 主动脉覆膜支架系统—分支覆膜支架系统 | C02060500114012033770000130 | C02060500100001033770000130 | 02-血管介入治疗类材料 | 06-外周血管介入治疗材料 | 05-胸主动脉支架 | 胸主动脉支架（单分支型/覆膜） | 14-合金 | 012-覆膜/单分支型 | CV-12070M-10 | CV-12070M-10 | 06938370185093 | 国械注准20253130305 | 集采范围外 | 新增（2025-06-23)、产品名称变更、国家医保耗材27位编码变更
21e192ed-91ea-11eb-8996-40f2e9990f5b | 先健科技（深圳）有限公司 | 91440300715217115L | 54993dc2-7a6e-11f0-88e5-34735a9d8166 | 62ae6b62-f007-11ef-94b0-b4055d63f15c | 外周血管支架类 | 主动脉夹层 | 分支覆膜支架系统 | ae480660-ed96-11ef-94b0-b4055d63f15c | 主动脉覆膜支架系统 | 先健科技（深圳）有限公司 |  | 国械注准20253130305 |  | 该产品包括主动脉主体覆膜支架系统和主动脉分支覆膜支架系统。其中，主动脉主体覆膜支架系统由主动脉主体覆膜支架及主动脉主体覆膜支架输送器组成。主动脉分支覆膜支架系统由主动脉分支覆膜支架及主动脉分支覆膜支架输送器组成。产品经环氧乙烷灭菌，一次性使用，货架有效期3年。 | 该产品适用于需要重建左锁骨下动脉血运的Stanford B型夹层患者。其近端锚定区长度应≥15mm。 | 主动脉夹层 |  | 4440156f-f019-11ef-94b0-b4055d63f15c | 4440156f-f019-11ef-94b0-b4055d63f15c | 主动脉覆膜支架系统—分支覆膜支架系统 | C02060500114012033770000131 | C02060500100001033770000131 | 02-血管介入治疗类材料 | 06-外周血管介入治疗材料 | 05-胸主动脉支架 | 胸主动脉支架（单分支型/覆膜） | 14-合金 | 012-覆膜/单分支型 | CV-11050M-10 | CV-11050M-10 | 06938370186519 | 国械注准20253130305 | 集采范围外 | 新增（2025-06-23)、产品名称变更、国家医保耗材27位编码变更
21e192ed-91ea-11eb-8996-40f2e9990f5b | 先健科技（深圳）有限公司 | 91440300715217115L | 54993e7c-7a6e-11f0-88e5-34735a9d8166 | 62ae6b62-f007-11ef-94b0-b4055d63f15c | 外周血管支架类 | 主动脉夹层 | 分支覆膜支架系统 | ae480660-ed96-11ef-94b0-b4055d63f15c | 主动脉覆膜支架系统 | 先健科技（深圳）有限公司 |  | 国械注准20253130305 |  | 该产品包括主动脉主体覆膜支架系统和主动脉分支覆膜支架系统。其中，主动脉主体覆膜支架系统由主动脉主体覆膜支架及主动脉主体覆膜支架输送器组成。主动脉分支覆膜支架系统由主动脉分支覆膜支架及主动脉分支覆膜支架输送器组成。产品经环氧乙烷灭菌，一次性使用，货架有效期3年。 | 该产品适用于需要重建左锁骨下动脉血运的Stanford B型夹层患者。其近端锚定区长度应≥15mm。 | 主动脉夹层 |  | 4440256a-f019-11ef-94b0-b4055d63f15c | 4440256a-f019-11ef-94b0-b4055d63f15c | 主动脉覆膜支架系统—分支覆膜支架系统 | C02060500114012033770000132 | C02060500100001033770000132 | 02-血管介入治疗类材料 | 06-外周血管介入治疗材料 | 05-胸主动脉支架 | 胸主动脉支架（单分支型/覆膜） | 14-合金 | 012-覆膜/单分支型 | CV-12090M-10 | CV-12090M-10 | 06938370185130 | 国械注准20253130305 | 集采范围外 | 新增（2025-06-23)、产品名称变更、国家医保耗材27位编码变更
21e192ed-91ea-11eb-8996-40f2e9990f5b | 先健科技（深圳）有限公司 | 91440300715217115L | 54994199-7a6e-11f0-88e5-34735a9d8166 | 62ae6b62-f007-11ef-94b0-b4055d63f15c | 外周血管支架类 | 主动脉夹层 | 分支覆膜支架系统 | ae480660-ed96-11ef-94b0-b4055d63f15c | 主动脉覆膜支架系统 | 先健科技（深圳）有限公司 |  | 国械注准20253130305 |  | 该产品包括主动脉主体覆膜支架系统和主动脉分支覆膜支架系统。其中，主动脉主体覆膜支架系统由主动脉主体覆膜支架及主动脉主体覆膜支架输送器组成。主动脉分支覆膜支架系统由主动脉分支覆膜支架及主动脉分支覆膜支架输送器组成。产品经环氧乙烷灭菌，一次性使用，货架有效期3年。 | 该产品适用于需要重建左锁骨下动脉血运的Stanford B型夹层患者。其近端锚定区长度应≥15mm。 | 主动脉夹层 |  | 44403bfb-f019-11ef-94b0-b4055d63f15c | 44403bfb-f019-11ef-94b0-b4055d63f15c | 主动脉覆膜支架系统—分支覆膜支架系统 | C02060500114012033770000133 | C02060500100001033770000133 | 02-血管介入治疗类材料 | 06-外周血管介入治疗材料 | 05-胸主动脉支架 | 胸主动脉支架（单分支型/覆膜） | 14-合金 | 012-覆膜/单分支型 | CV-18070L-12 | CV-18070L-12 | 06938370185611 | 国械注准20253130305 | 集采范围外 | 新增（2025-06-23)、产品名称变更、国家医保耗材27位编码变更
21e192ed-91ea-11eb-8996-40f2e9990f5b | 先健科技（深圳）有限公司 | 91440300715217115L | 5499426b-7a6e-11f0-88e5-34735a9d8166 | 62ae6b62-f007-11ef-94b0-b4055d63f15c | 外周血管支架类 | 主动脉夹层 | 分支覆膜支架系统 | ae480660-ed96-11ef-94b0-b4055d63f15c | 主动脉覆膜支架系统 | 先健科技（深圳）有限公司 |  | 国械注准20253130305 |  | 该产品包括主动脉主体覆膜支架系统和主动脉分支覆膜支架系统。其中，主动脉主体覆膜支架系统由主动脉主体覆膜支架及主动脉主体覆膜支架输送器组成。主动脉分支覆膜支架系统由主动脉分支覆膜支架及主动脉分支覆膜支架输送器组成。产品经环氧乙烷灭菌，一次性使用，货架有效期3年。 | 该产品适用于需要重建左锁骨下动脉血运的Stanford B型夹层患者。其近端锚定区长度应≥15mm。 | 主动脉夹层 |  | 44404c27-f019-11ef-94b0-b4055d63f15c | 44404c27-f019-11ef-94b0-b4055d63f15c | 主动脉覆膜支架系统—分支覆膜支架系统 | C02060500114012033770000134 | C02060500100001033770000134 | 02-血管介入治疗类材料 | 06-外周血管介入治疗材料 | 05-胸主动脉支架 | 胸主动脉支架（单分支型/覆膜） | 14-合金 | 012-覆膜/单分支型 | CV-13080S-10 | CV-13080S-10 | 06938370186267 | 国械注准20253130305 | 集采范围外 | 新增（2025-06-23)、产品名称变更、国家医保耗材27位编码变更
21e192ed-91ea-11eb-8996-40f2e9990f5b | 先健科技（深圳）有限公司 | 91440300715217115L | 54994325-7a6e-11f0-88e5-34735a9d8166 | 62ae6b62-f007-11ef-94b0-b4055d63f15c | 外周血管支架类 | 主动脉夹层 | 分支覆膜支架系统 | ae480660-ed96-11ef-94b0-b4055d63f15c | 主动脉覆膜支架系统 | 先健科技（深圳）有限公司 |  | 国械注准20253130305 |  | 该产品包括主动脉主体覆膜支架系统和主动脉分支覆膜支架系统。其中，主动脉主体覆膜支架系统由主动脉主体覆膜支架及主动脉主体覆膜支架输送器组成。主动脉分支覆膜支架系统由主动脉分支覆膜支架及主动脉分支覆膜支架输送器组成。产品经环氧乙烷灭菌，一次性使用，货架有效期3年。 | 该产品适用于需要重建左锁骨下动脉血运的Stanford B型夹层患者。其近端锚定区长度应≥15mm。 | 主动脉夹层 |  | 44405c28-f019-11ef-94b0-b4055d63f15c | 44405c28-f019-11ef-94b0-b4055d63f15c | 主动脉覆膜支架系统—分支覆膜支架系统 | C02060500114012033770000135 | C02060500100001033770000135 | 02-血管介入治疗类材料 | 06-外周血管介入治疗材料 | 05-胸主动脉支架 | 胸主动脉支架（单分支型/覆膜） | 14-合金 | 012-覆膜/单分支型 | CV-13090M-10 | CV-13090M-10 | 06938370182320 | 国械注准20253130305 | 集采范围外 | 新增（2025-06-23)、产品名称变更、国家医保耗材27位编码变更
21e192ed-91ea-11eb-8996-40f2e9990f5b | 先健科技（深圳）有限公司 | 91440300715217115L | 549943df-7a6e-11f0-88e5-34735a9d8166 | 62ae6b62-f007-11ef-94b0-b4055d63f15c | 外周血管支架类 | 主动脉夹层 | 分支覆膜支架系统 | ae480660-ed96-11ef-94b0-b4055d63f15c | 主动脉覆膜支架系统 | 先健科技（深圳）有限公司 |  | 国械注准20253130305 |  | 该产品包括主动脉主体覆膜支架系统和主动脉分支覆膜支架系统。其中，主动脉主体覆膜支架系统由主动脉主体覆膜支架及主动脉主体覆膜支架输送器组成。主动脉分支覆膜支架系统由主动脉分支覆膜支架及主动脉分支覆膜支架输送器组成。产品经环氧乙烷灭菌，一次性使用，货架有效期3年。 | 该产品适用于需要重建左锁骨下动脉血运的Stanford B型夹层患者。其近端锚定区长度应≥15mm。 | 主动脉夹层 |  | 44407294-f019-11ef-94b0-b4055d63f15c | 44407294-f019-11ef-94b0-b4055d63f15c | 主动脉覆膜支架系统—分支覆膜支架系统 | C02060500114012033770000136 | C02060500100001033770000136 | 02-血管介入治疗类材料 | 06-外周血管介入治疗材料 | 05-胸主动脉支架 | 胸主动脉支架（单分支型/覆膜） | 14-合金 | 012-覆膜/单分支型 | CV-08080L-10 | CV-08080L-10 | 06938370184775 | 国械注准20253130305 | 集采范围外 | 新增（2025-06-23)、产品名称变更、国家医保耗材27位编码变更
21e192ed-91ea-11eb-8996-40f2e9990f5b | 先健科技（深圳）有限公司 | 91440300715217115L | 5499449d-7a6e-11f0-88e5-34735a9d8166 | 62ae6b62-f007-11ef-94b0-b4055d63f15c | 外周血管支架类 | 主动脉夹层 | 分支覆膜支架系统 | ae480660-ed96-11ef-94b0-b4055d63f15c | 主动脉覆膜支架系统 | 先健科技（深圳）有限公司 |  | 国械注准20253130305 |  | 该产品包括主动脉主体覆膜支架系统和主动脉分支覆膜支架系统。其中，主动脉主体覆膜支架系统由主动脉主体覆膜支架及主动脉主体覆膜支架输送器组成。主动脉分支覆膜支架系统由主动脉分支覆膜支架及主动脉分支覆膜支架输送器组成。产品经环氧乙烷灭菌，一次性使用，货架有效期3年。 | 该产品适用于需要重建左锁骨下动脉血运的Stanford B型夹层患者。其近端锚定区长度应≥15mm。 | 主动脉夹层 |  | 44407bd3-f019-11ef-94b0-b4055d63f15c | 44407bd3-f019-11ef-94b0-b4055d63f15c | 主动脉覆膜支架系统—分支覆膜支架系统 | C02060500114012033770000137 | C02060500100001033770000137 | 02-血管介入治疗类材料 | 06-外周血管介入治疗材料 | 05-胸主动脉支架 | 胸主动脉支架（单分支型/覆膜） | 14-合金 | 012-覆膜/单分支型 | CV-10090L-10 | CV-10090L-10 | 06938370184966 | 国械注准20253130305 | 集采范围外 | 新增（2025-06-23)、产品名称变更、国家医保耗材27位编码变更
21e192ed-91ea-11eb-8996-40f2e9990f5b | 先健科技（深圳）有限公司 | 91440300715217115L | 54994557-7a6e-11f0-88e5-34735a9d8166 | 62ae6b62-f007-11ef-94b0-b4055d63f15c | 外周血管支架类 | 主动脉夹层 | 分支覆膜支架系统 | ae480660-ed96-11ef-94b0-b4055d63f15c | 主动脉覆膜支架系统 | 先健科技（深圳）有限公司 |  | 国械注准20253130305 |  | 该产品包括主动脉主体覆膜支架系统和主动脉分支覆膜支架系统。其中，主动脉主体覆膜支架系统由主动脉主体覆膜支架及主动脉主体覆膜支架输送器组成。主动脉分支覆膜支架系统由主动脉分支覆膜支架及主动脉分支覆膜支架输送器组成。产品经环氧乙烷灭菌，一次性使用，货架有效期3年。 | 该产品适用于需要重建左锁骨下动脉血运的Stanford B型夹层患者。其近端锚定区长度应≥15mm。 | 主动脉夹层 |  | 44409a4c-f019-11ef-94b0-b4055d63f15c | 44409a4c-f019-11ef-94b0-b4055d63f15c | 主动脉覆膜支架系统—分支覆膜支架系统 | C02060500114012033770000138 | C02060500100001033770000138 | 02-血管介入治疗类材料 | 06-外周血管介入治疗材料 | 05-胸主动脉支架 | 胸主动脉支架（单分支型/覆膜） | 14-合金 | 012-覆膜/单分支型 | CV-07080S-10 | CV-07080S-10 | 06938370184577 | 国械注准20253130305 | 集采范围外 | 新增（2025-06-23)、产品名称变更、国家医保耗材27位编码变更
21e192ed-91ea-11eb-8996-40f2e9990f5b | 先健科技（深圳）有限公司 | 91440300715217115L | 54994615-7a6e-11f0-88e5-34735a9d8166 | 62ae6b62-f007-11ef-94b0-b4055d63f15c | 外周血管支架类 | 主动脉夹层 | 分支覆膜支架系统 | ae480660-ed96-11ef-94b0-b4055d63f15c | 主动脉覆膜支架系统 | 先健科技（深圳）有限公司 |  | 国械注准20253130305 |  | 该产品包括主动脉主体覆膜支架系统和主动脉分支覆膜支架系统。其中，主动脉主体覆膜支架系统由主动脉主体覆膜支架及主动脉主体覆膜支架输送器组成。主动脉分支覆膜支架系统由主动脉分支覆膜支架及主动脉分支覆膜支架输送器组成。产品经环氧乙烷灭菌，一次性使用，货架有效期3年。 | 该产品适用于需要重建左锁骨下动脉血运的Stanford B型夹层患者。其近端锚定区长度应≥15mm。 | 主动脉夹层 |  | 4440aa4c-f019-11ef-94b0-b4055d63f15c | 4440aa4c-f019-11ef-94b0-b4055d63f15c | 主动脉覆膜支架系统—分支覆膜支架系统 | C02060500114012033770000139 | C02060500100001033770000139 | 02-血管介入治疗类材料 | 06-外周血管介入治疗材料 | 05-胸主动脉支架 | 胸主动脉支架（单分支型/覆膜） | 14-合金 | 012-覆膜/单分支型 | CV-17070L-12 | CV-17070L-12 | 06938370175612 | 国械注准20253130305 | 集采范围外 | 新增（2025-06-23)、产品名称变更、国家医保耗材27位编码变更
21e192ed-91ea-11eb-8996-40f2e9990f5b | 先健科技（深圳）有限公司 | 91440300715217115L | 549946cf-7a6e-11f0-88e5-34735a9d8166 | 62ae6b62-f007-11ef-94b0-b4055d63f15c | 外周血管支架类 | 主动脉夹层 | 分支覆膜支架系统 | ae480660-ed96-11ef-94b0-b4055d63f15c | 主动脉覆膜支架系统 | 先健科技（深圳）有限公司 |  | 国械注准20253130305 |  | 该产品包括主动脉主体覆膜支架系统和主动脉分支覆膜支架系统。其中，主动脉主体覆膜支架系统由主动脉主体覆膜支架及主动脉主体覆膜支架输送器组成。主动脉分支覆膜支架系统由主动脉分支覆膜支架及主动脉分支覆膜支架输送器组成。产品经环氧乙烷灭菌，一次性使用，货架有效期3年。 | 该产品适用于需要重建左锁骨下动脉血运的Stanford B型夹层患者。其近端锚定区长度应≥15mm。 | 主动脉夹层 |  | 4440ba3e-f019-11ef-94b0-b4055d63f15c | 4440ba3e-f019-11ef-94b0-b4055d63f15c | 主动脉覆膜支架系统—分支覆膜支架系统 | C02060500114012033770000140 | C02060500100001033770000140 | 02-血管介入治疗类材料 | 06-外周血管介入治疗材料 | 05-胸主动脉支架 | 胸主动脉支架（单分支型/覆膜） | 14-合金 | 012-覆膜/单分支型 | CV-19090S-12 | CV-19090S-12 | 06938370175865 | 国械注准20253130305 | 集采范围外 | 新增（2025-06-23)、产品名称变更、国家医保耗材27位编码变更
21e192ed-91ea-11eb-8996-40f2e9990f5b | 先健科技（深圳）有限公司 | 91440300715217115L | 5499478e-7a6e-11f0-88e5-34735a9d8166 | 62ae6b62-f007-11ef-94b0-b4055d63f15c | 外周血管支架类 | 主动脉夹层 | 分支覆膜支架系统 | ae480660-ed96-11ef-94b0-b4055d63f15c | 主动脉覆膜支架系统 | 先健科技（深圳）有限公司 |  | 国械注准20253130305 |  | 该产品包括主动脉主体覆膜支架系统和主动脉分支覆膜支架系统。其中，主动脉主体覆膜支架系统由主动脉主体覆膜支架及主动脉主体覆膜支架输送器组成。主动脉分支覆膜支架系统由主动脉分支覆膜支架及主动脉分支覆膜支架输送器组成。产品经环氧乙烷灭菌，一次性使用，货架有效期3年。 | 该产品适用于需要重建左锁骨下动脉血运的Stanford B型夹层患者。其近端锚定区长度应≥15mm。 | 主动脉夹层 |  | 4440cf03-f019-11ef-94b0-b4055d63f15c | 4440cf03-f019-11ef-94b0-b4055d63f15c | 主动脉覆膜支架系统—分支覆膜支架系统 | C02060500114012033770000141 | C02060500100001033770000141 | 02-血管介入治疗类材料 | 06-外周血管介入治疗材料 | 05-胸主动脉支架 | 胸主动脉支架（单分支型/覆膜） | 14-合金 | 012-覆膜/单分支型 | CV-14090L-10 | CV-14090L-10 | 06938370185314 | 国械注准20253130305 | 集采范围外 | 新增（2025-06-23)、产品名称变更、国家医保耗材27位编码变更
21e192ed-91ea-11eb-8996-40f2e9990f5b | 先健科技（深圳）有限公司 | 91440300715217115L | 54994843-7a6e-11f0-88e5-34735a9d8166 | 62ae6b62-f007-11ef-94b0-b4055d63f15c | 外周血管支架类 | 主动脉夹层 | 分支覆膜支架系统 | ae480660-ed96-11ef-94b0-b4055d63f15c | 主动脉覆膜支架系统 | 先健科技（深圳）有限公司 |  | 国械注准20253130305 |  | 该产品包括主动脉主体覆膜支架系统和主动脉分支覆膜支架系统。其中，主动脉主体覆膜支架系统由主动脉主体覆膜支架及主动脉主体覆膜支架输送器组成。主动脉分支覆膜支架系统由主动脉分支覆膜支架及主动脉分支覆膜支架输送器组成。产品经环氧乙烷灭菌，一次性使用，货架有效期3年。 | 该产品适用于需要重建左锁骨下动脉血运的Stanford B型夹层患者。其近端锚定区长度应≥15mm。 | 主动脉夹层 |  | 4440ea71-f019-11ef-94b0-b4055d63f15c | 4440ea71-f019-11ef-94b0-b4055d63f15c | 主动脉覆膜支架系统—分支覆膜支架系统 | C02060500114012033770000142 | C02060500100001033770000142 | 02-血管介入治疗类材料 | 06-外周血管介入治疗材料 | 05-胸主动脉支架 | 胸主动脉支架（单分支型/覆膜） | 14-合金 | 012-覆膜/单分支型 | CV-19090M-12 | CV-19090M-12 | 06938370175872 | 国械注准20253130305 | 集采范围外 | 新增（2025-06-23)、产品名称变更、国家医保耗材27位编码变更
21e192ed-91ea-11eb-8996-40f2e9990f5b | 先健科技（深圳）有限公司 | 91440300715217115L | 54994906-7a6e-11f0-88e5-34735a9d8166 | 62ae6b62-f007-11ef-94b0-b4055d63f15c | 外周血管支架类 | 主动脉夹层 | 分支覆膜支架系统 | ae480660-ed96-11ef-94b0-b4055d63f15c | 主动脉覆膜支架系统 | 先健科技（深圳）有限公司 |  | 国械注准20253130305 |  | 该产品包括主动脉主体覆膜支架系统和主动脉分支覆膜支架系统。其中，主动脉主体覆膜支架系统由主动脉主体覆膜支架及主动脉主体覆膜支架输送器组成。主动脉分支覆膜支架系统由主动脉分支覆膜支架及主动脉分支覆膜支架输送器组成。产品经环氧乙烷灭菌，一次性使用，货架有效期3年。 | 该产品适用于需要重建左锁骨下动脉血运的Stanford B型夹层患者。其近端锚定区长度应≥15mm。 | 主动脉夹层 |  | 4441003b-f019-11ef-94b0-b4055d63f15c | 4441003b-f019-11ef-94b0-b4055d63f15c | 主动脉覆膜支架系统—分支覆膜支架系统 | C02060500114012033770000143 | C02060500100001033770000143 | 02-血管介入治疗类材料 | 06-外周血管介入治疗材料 | 05-胸主动脉支架 | 胸主动脉支架（单分支型/覆膜） | 14-合金 | 012-覆膜/单分支型 | CV-13080M-10 | CV-13080M-10 | 06938370186274 | 国械注准20253130305 | 集采范围外 | 新增（2025-06-23)、产品名称变更、国家医保耗材27位编码变更
21e192ed-91ea-11eb-8996-40f2e9990f5b | 先健科技（深圳）有限公司 | 91440300715217115L | 549949c5-7a6e-11f0-88e5-34735a9d8166 | 62ae6b62-f007-11ef-94b0-b4055d63f15c | 外周血管支架类 | 主动脉夹层 | 分支覆膜支架系统 | ae480660-ed96-11ef-94b0-b4055d63f15c | 主动脉覆膜支架系统 | 先健科技（深圳）有限公司 |  | 国械注准20253130305 |  | 该产品包括主动脉主体覆膜支架系统和主动脉分支覆膜支架系统。其中，主动脉主体覆膜支架系统由主动脉主体覆膜支架及主动脉主体覆膜支架输送器组成。主动脉分支覆膜支架系统由主动脉分支覆膜支架及主动脉分支覆膜支架输送器组成。产品经环氧乙烷灭菌，一次性使用，货架有效期3年。 | 该产品适用于需要重建左锁骨下动脉血运的Stanford B型夹层患者。其近端锚定区长度应≥15mm。 | 主动脉夹层 |  | 44410b54-f019-11ef-94b0-b4055d63f15c | 44410b54-f019-11ef-94b0-b4055d63f15c | 主动脉覆膜支架系统—分支覆膜支架系统 | C02060500114012033770000144 | C02060500100001033770000144 | 02-血管介入治疗类材料 | 06-外周血管介入治疗材料 | 05-胸主动脉支架 | 胸主动脉支架（单分支型/覆膜） | 14-合金 | 012-覆膜/单分支型 | CV-06090M-10 | CV-06090M-10 | 06938370184348 | 国械注准20253130305 | 集采范围外 | 新增（2025-06-23)、产品名称变更、国家医保耗材27位编码变更
21e192ed-91ea-11eb-8996-40f2e9990f5b | 先健科技（深圳）有限公司 | 91440300715217115L | 54994d12-7a6e-11f0-88e5-34735a9d8166 | 62ae6b62-f007-11ef-94b0-b4055d63f15c | 外周血管支架类 | 主动脉夹层 | 分支覆膜支架系统 | ae480660-ed96-11ef-94b0-b4055d63f15c | 主动脉覆膜支架系统 | 先健科技（深圳）有限公司 |  | 国械注准20253130305 |  | 该产品包括主动脉主体覆膜支架系统和主动脉分支覆膜支架系统。其中，主动脉主体覆膜支架系统由主动脉主体覆膜支架及主动脉主体覆膜支架输送器组成。主动脉分支覆膜支架系统由主动脉分支覆膜支架及主动脉分支覆膜支架输送器组成。产品经环氧乙烷灭菌，一次性使用，货架有效期3年。 | 该产品适用于需要重建左锁骨下动脉血运的Stanford B型夹层患者。其近端锚定区长度应≥15mm。 | 主动脉夹层 |  | 44411361-f019-11ef-94b0-b4055d63f15c | 44411361-f019-11ef-94b0-b4055d63f15c | 主动脉覆膜支架系统—分支覆膜支架系统 | C02060500114012033770000145 | C02060500100001033770000145 | 02-血管介入治疗类材料 | 06-外周血管介入治疗材料 | 05-胸主动脉支架 | 胸主动脉支架（单分支型/覆膜） | 14-合金 | 012-覆膜/单分支型 | CV-20080M-12 | CV-20080M-12 | 06938370185840 | 国械注准20253130305 | 集采范围外 | 新增（2025-06-23)、产品名称变更、国家医保耗材27位编码变更
21e192ed-91ea-11eb-8996-40f2e9990f5b | 先健科技（深圳）有限公司 | 91440300715217115L | 54994dcc-7a6e-11f0-88e5-34735a9d8166 | 62ae6b62-f007-11ef-94b0-b4055d63f15c | 外周血管支架类 | 主动脉夹层 | 分支覆膜支架系统 | ae480660-ed96-11ef-94b0-b4055d63f15c | 主动脉覆膜支架系统 | 先健科技（深圳）有限公司 |  | 国械注准20253130305 |  | 该产品包括主动脉主体覆膜支架系统和主动脉分支覆膜支架系统。其中，主动脉主体覆膜支架系统由主动脉主体覆膜支架及主动脉主体覆膜支架输送器组成。主动脉分支覆膜支架系统由主动脉分支覆膜支架及主动脉分支覆膜支架输送器组成。产品经环氧乙烷灭菌，一次性使用，货架有效期3年。 | 该产品适用于需要重建左锁骨下动脉血运的Stanford B型夹层患者。其近端锚定区长度应≥15mm。 | 主动脉夹层 |  | 44412baf-f019-11ef-94b0-b4055d63f15c | 44412baf-f019-11ef-94b0-b4055d63f15c | 主动脉覆膜支架系统—分支覆膜支架系统 | C02060500114012033770000146 | C02060500100001033770000146 | 02-血管介入治疗类材料 | 06-外周血管介入治疗材料 | 05-胸主动脉支架 | 胸主动脉支架（单分支型/覆膜） | 14-合金 | 012-覆膜/单分支型 | CV-14060S-10 | CV-14060S-10 | 06938370184041 | 国械注准20253130305 | 集采范围外 | 新增（2025-06-23)、产品名称变更、国家医保耗材27位编码变更
21e192ed-91ea-11eb-8996-40f2e9990f5b | 先健科技（深圳）有限公司 | 91440300715217115L | 54994e8b-7a6e-11f0-88e5-34735a9d8166 | 62ae6b62-f007-11ef-94b0-b4055d63f15c | 外周血管支架类 | 主动脉夹层 | 分支覆膜支架系统 | ae480660-ed96-11ef-94b0-b4055d63f15c | 主动脉覆膜支架系统 | 先健科技（深圳）有限公司 |  | 国械注准20253130305 |  | 该产品包括主动脉主体覆膜支架系统和主动脉分支覆膜支架系统。其中，主动脉主体覆膜支架系统由主动脉主体覆膜支架及主动脉主体覆膜支架输送器组成。主动脉分支覆膜支架系统由主动脉分支覆膜支架及主动脉分支覆膜支架输送器组成。产品经环氧乙烷灭菌，一次性使用，货架有效期3年。 | 该产品适用于需要重建左锁骨下动脉血运的Stanford B型夹层患者。其近端锚定区长度应≥15mm。 | 主动脉夹层 |  | 4441341b-f019-11ef-94b0-b4055d63f15c | 4441341b-f019-11ef-94b0-b4055d63f15c | 主动脉覆膜支架系统—分支覆膜支架系统 | C02060500114012033770000147 | C02060500100001033770000147 | 02-血管介入治疗类材料 | 06-外周血管介入治疗材料 | 05-胸主动脉支架 | 胸主动脉支架（单分支型/覆膜） | 14-合金 | 012-覆膜/单分支型 | CV-14060L-10 | CV-14060L-10 | 06938370185253 | 国械注准20253130305 | 集采范围外 | 新增（2025-06-23)、产品名称变更、国家医保耗材27位编码变更
21e192ed-91ea-11eb-8996-40f2e9990f5b | 先健科技（深圳）有限公司 | 91440300715217115L | 54994f44-7a6e-11f0-88e5-34735a9d8166 | 62ae6b62-f007-11ef-94b0-b4055d63f15c | 外周血管支架类 | 主动脉夹层 | 分支覆膜支架系统 | ae480660-ed96-11ef-94b0-b4055d63f15c | 主动脉覆膜支架系统 | 先健科技（深圳）有限公司 |  | 国械注准20253130305 |  | 该产品包括主动脉主体覆膜支架系统和主动脉分支覆膜支架系统。其中，主动脉主体覆膜支架系统由主动脉主体覆膜支架及主动脉主体覆膜支架输送器组成。主动脉分支覆膜支架系统由主动脉分支覆膜支架及主动脉分支覆膜支架输送器组成。产品经环氧乙烷灭菌，一次性使用，货架有效期3年。 | 该产品适用于需要重建左锁骨下动脉血运的Stanford B型夹层患者。其近端锚定区长度应≥15mm。 | 主动脉夹层 |  | 444145d2-f019-11ef-94b0-b4055d63f15c | 444145d2-f019-11ef-94b0-b4055d63f15c | 主动脉覆膜支架系统—分支覆膜支架系统 | C02060500114012033770000148 | C02060500100001033770000148 | 02-血管介入治疗类材料 | 06-外周血管介入治疗材料 | 05-胸主动脉支架 | 胸主动脉支架（单分支型/覆膜） | 14-合金 | 012-覆膜/单分支型 | CV-15090S-12 | CV-15090S-12 | 06938370175445 | 国械注准20253130305 | 集采范围外 | 新增（2025-06-23)、产品名称变更、国家医保耗材27位编码变更
21e192ed-91ea-11eb-8996-40f2e9990f5b | 先健科技（深圳）有限公司 | 91440300715217115L | 54994ff9-7a6e-11f0-88e5-34735a9d8166 | 62ae6b62-f007-11ef-94b0-b4055d63f15c | 外周血管支架类 | 主动脉夹层 | 分支覆膜支架系统 | ae480660-ed96-11ef-94b0-b4055d63f15c | 主动脉覆膜支架系统 | 先健科技（深圳）有限公司 |  | 国械注准20253130305 |  | 该产品包括主动脉主体覆膜支架系统和主动脉分支覆膜支架系统。其中，主动脉主体覆膜支架系统由主动脉主体覆膜支架及主动脉主体覆膜支架输送器组成。主动脉分支覆膜支架系统由主动脉分支覆膜支架及主动脉分支覆膜支架输送器组成。产品经环氧乙烷灭菌，一次性使用，货架有效期3年。 | 该产品适用于需要重建左锁骨下动脉血运的Stanford B型夹层患者。其近端锚定区长度应≥15mm。 | 主动脉夹层 |  | 44415bee-f019-11ef-94b0-b4055d63f15c | 44415bee-f019-11ef-94b0-b4055d63f15c | 主动脉覆膜支架系统—分支覆膜支架系统 | C02060500114012033770000149 | C02060500100001033770000149 | 02-血管介入治疗类材料 | 06-外周血管介入治疗材料 | 05-胸主动脉支架 | 胸主动脉支架（单分支型/覆膜） | 14-合金 | 012-覆膜/单分支型 | CV-08100M-10 | CV-08100M-10 | 06938370184812 | 国械注准20253130305 | 集采范围外 | 新增（2025-06-23)、产品名称变更、国家医保耗材27位编码变更
21e192ed-91ea-11eb-8996-40f2e9990f5b | 先健科技（深圳）有限公司 | 91440300715217115L | 549950b3-7a6e-11f0-88e5-34735a9d8166 | 62ae6b62-f007-11ef-94b0-b4055d63f15c | 外周血管支架类 | 主动脉夹层 | 分支覆膜支架系统 | ae480660-ed96-11ef-94b0-b4055d63f15c | 主动脉覆膜支架系统 | 先健科技（深圳）有限公司 |  | 国械注准20253130305 |  | 该产品包括主动脉主体覆膜支架系统和主动脉分支覆膜支架系统。其中，主动脉主体覆膜支架系统由主动脉主体覆膜支架及主动脉主体覆膜支架输送器组成。主动脉分支覆膜支架系统由主动脉分支覆膜支架及主动脉分支覆膜支架输送器组成。产品经环氧乙烷灭菌，一次性使用，货架有效期3年。 | 该产品适用于需要重建左锁骨下动脉血运的Stanford B型夹层患者。其近端锚定区长度应≥15mm。 | 主动脉夹层 |  | 44416625-f019-11ef-94b0-b4055d63f15c | 44416625-f019-11ef-94b0-b4055d63f15c | 主动脉覆膜支架系统—分支覆膜支架系统 | C02060500114012033770000150 | C02060500100001033770000150 | 02-血管介入治疗类材料 | 06-外周血管介入治疗材料 | 05-胸主动脉支架 | 胸主动脉支架（单分支型/覆膜） | 14-合金 | 012-覆膜/单分支型 | CV-18100S-12 | CV-18100S-12 | 06938370185680 | 国械注准20253130305 | 集采范围外 | 新增（2025-06-23)、产品名称变更、国家医保耗材27位编码变更
21e192ed-91ea-11eb-8996-40f2e9990f5b | 先健科技（深圳）有限公司 | 91440300715217115L | 5499516d-7a6e-11f0-88e5-34735a9d8166 | 62ae6b62-f007-11ef-94b0-b4055d63f15c | 外周血管支架类 | 主动脉夹层 | 分支覆膜支架系统 | ae480660-ed96-11ef-94b0-b4055d63f15c | 主动脉覆膜支架系统 | 先健科技（深圳）有限公司 |  | 国械注准20253130305 |  | 该产品包括主动脉主体覆膜支架系统和主动脉分支覆膜支架系统。其中，主动脉主体覆膜支架系统由主动脉主体覆膜支架及主动脉主体覆膜支架输送器组成。主动脉分支覆膜支架系统由主动脉分支覆膜支架及主动脉分支覆膜支架输送器组成。产品经环氧乙烷灭菌，一次性使用，货架有效期3年。 | 该产品适用于需要重建左锁骨下动脉血运的Stanford B型夹层患者。其近端锚定区长度应≥15mm。 | 主动脉夹层 |  | 4441844e-f019-11ef-94b0-b4055d63f15c | 4441844e-f019-11ef-94b0-b4055d63f15c | 主动脉覆膜支架系统—分支覆膜支架系统 | C02060500114012033770000151 | C02060500100001033770000151 | 02-血管介入治疗类材料 | 06-外周血管介入治疗材料 | 05-胸主动脉支架 | 胸主动脉支架（单分支型/覆膜） | 14-合金 | 012-覆膜/单分支型 | CV-20070S-12 | CV-20070S-12 | 06938370185802 | 国械注准20253130305 | 集采范围外 | 新增（2025-06-23)、产品名称变更、国家医保耗材27位编码变更
21e192ed-91ea-11eb-8996-40f2e9990f5b | 先健科技（深圳）有限公司 | 91440300715217115L | 54995222-7a6e-11f0-88e5-34735a9d8166 | 62ae6b62-f007-11ef-94b0-b4055d63f15c | 外周血管支架类 | 主动脉夹层 | 分支覆膜支架系统 | ae480660-ed96-11ef-94b0-b4055d63f15c | 主动脉覆膜支架系统 | 先健科技（深圳）有限公司 |  | 国械注准20253130305 |  | 该产品包括主动脉主体覆膜支架系统和主动脉分支覆膜支架系统。其中，主动脉主体覆膜支架系统由主动脉主体覆膜支架及主动脉主体覆膜支架输送器组成。主动脉分支覆膜支架系统由主动脉分支覆膜支架及主动脉分支覆膜支架输送器组成。产品经环氧乙烷灭菌，一次性使用，货架有效期3年。 | 该产品适用于需要重建左锁骨下动脉血运的Stanford B型夹层患者。其近端锚定区长度应≥15mm。 | 主动脉夹层 |  | 4441a1b8-f019-11ef-94b0-b4055d63f15c | 4441a1b8-f019-11ef-94b0-b4055d63f15c | 主动脉覆膜支架系统—分支覆膜支架系统 | C02060500114012033770000152 | C02060500100001033770000152 | 02-血管介入治疗类材料 | 06-外周血管介入治疗材料 | 05-胸主动脉支架 | 胸主动脉支架（单分支型/覆膜） | 14-合金 | 012-覆膜/单分支型 | CV-07100S-10 | CV-07100S-10 | 06938370184638 | 国械注准20253130305 | 集采范围外 | 新增（2025-06-23)、产品名称变更、国家医保耗材27位编码变更
21e192ed-91ea-11eb-8996-40f2e9990f5b | 先健科技（深圳）有限公司 | 91440300715217115L | 549952e0-7a6e-11f0-88e5-34735a9d8166 | 62ae6b62-f007-11ef-94b0-b4055d63f15c | 外周血管支架类 | 主动脉夹层 | 分支覆膜支架系统 | ae480660-ed96-11ef-94b0-b4055d63f15c | 主动脉覆膜支架系统 | 先健科技（深圳）有限公司 |  | 国械注准20253130305 |  | 该产品包括主动脉主体覆膜支架系统和主动脉分支覆膜支架系统。其中，主动脉主体覆膜支架系统由主动脉主体覆膜支架及主动脉主体覆膜支架输送器组成。主动脉分支覆膜支架系统由主动脉分支覆膜支架及主动脉分支覆膜支架输送器组成。产品经环氧乙烷灭菌，一次性使用，货架有效期3年。 | 该产品适用于需要重建左锁骨下动脉血运的Stanford B型夹层患者。其近端锚定区长度应≥15mm。 | 主动脉夹层 |  | 4441b2bf-f019-11ef-94b0-b4055d63f15c | 4441b2bf-f019-11ef-94b0-b4055d63f15c | 主动脉覆膜支架系统—分支覆膜支架系统 | C02060500114012033770000153 | C02060500100001033770000153 | 02-血管介入治疗类材料 | 06-外周血管介入治疗材料 | 05-胸主动脉支架 | 胸主动脉支架（单分支型/覆膜） | 14-合金 | 012-覆膜/单分支型 | CV-14090M-10 | CV-14090M-10 | 06938370185307 | 国械注准20253130305 | 集采范围外 | 新增（2025-06-23)、产品名称变更、国家医保耗材27位编码变更
21e192ed-91ea-11eb-8996-40f2e9990f5b | 先健科技（深圳）有限公司 | 91440300715217115L | 5499539a-7a6e-11f0-88e5-34735a9d8166 | 62ae6b62-f007-11ef-94b0-b4055d63f15c | 外周血管支架类 | 主动脉夹层 | 分支覆膜支架系统 | ae480660-ed96-11ef-94b0-b4055d63f15c | 主动脉覆膜支架系统 | 先健科技（深圳）有限公司 |  | 国械注准20253130305 |  | 该产品包括主动脉主体覆膜支架系统和主动脉分支覆膜支架系统。其中，主动脉主体覆膜支架系统由主动脉主体覆膜支架及主动脉主体覆膜支架输送器组成。主动脉分支覆膜支架系统由主动脉分支覆膜支架及主动脉分支覆膜支架输送器组成。产品经环氧乙烷灭菌，一次性使用，货架有效期3年。 | 该产品适用于需要重建左锁骨下动脉血运的Stanford B型夹层患者。其近端锚定区长度应≥15mm。 | 主动脉夹层 |  | 4441d047-f019-11ef-94b0-b4055d63f15c | 4441d047-f019-11ef-94b0-b4055d63f15c | 主动脉覆膜支架系统—分支覆膜支架系统 | C02060500114012033770000154 | C02060500100001033770000154 | 02-血管介入治疗类材料 | 06-外周血管介入治疗材料 | 05-胸主动脉支架 | 胸主动脉支架（单分支型/覆膜） | 14-合金 | 012-覆膜/单分支型 | CV-18060M-12 | CV-18060M-12 | 06938370185574 | 国械注准20253130305 | 集采范围外 | 新增（2025-06-23)、产品名称变更、国家医保耗材27位编码变更
21e192ed-91ea-11eb-8996-40f2e9990f5b | 先健科技（深圳）有限公司 | 91440300715217115L | 5499544a-7a6e-11f0-88e5-34735a9d8166 | 62ae6b62-f007-11ef-94b0-b4055d63f15c | 外周血管支架类 | 主动脉夹层 | 分支覆膜支架系统 | ae480660-ed96-11ef-94b0-b4055d63f15c | 主动脉覆膜支架系统 | 先健科技（深圳）有限公司 |  | 国械注准20253130305 |  | 该产品包括主动脉主体覆膜支架系统和主动脉分支覆膜支架系统。其中，主动脉主体覆膜支架系统由主动脉主体覆膜支架及主动脉主体覆膜支架输送器组成。主动脉分支覆膜支架系统由主动脉分支覆膜支架及主动脉分支覆膜支架输送器组成。产品经环氧乙烷灭菌，一次性使用，货架有效期3年。 | 该产品适用于需要重建左锁骨下动脉血运的Stanford B型夹层患者。其近端锚定区长度应≥15mm。 | 主动脉夹层 |  | 4441ee1c-f019-11ef-94b0-b4055d63f15c | 4441ee1c-f019-11ef-94b0-b4055d63f15c | 主动脉覆膜支架系统—分支覆膜支架系统 | C02060500114012033770000155 | C02060500100001033770000155 | 02-血管介入治疗类材料 | 06-外周血管介入治疗材料 | 05-胸主动脉支架 | 胸主动脉支架（单分支型/覆膜） | 14-合金 | 012-覆膜/单分支型 | CV-10050S-10 | CV-10050S-10 | 06938370184867 | 国械注准20253130305 | 集采范围外 | 新增（2025-06-23)、产品名称变更、国家医保耗材27位编码变更
21e192ed-91ea-11eb-8996-40f2e9990f5b | 先健科技（深圳）有限公司 | 91440300715217115L | 54995504-7a6e-11f0-88e5-34735a9d8166 | 62ae6b62-f007-11ef-94b0-b4055d63f15c | 外周血管支架类 | 主动脉夹层 | 分支覆膜支架系统 | ae480660-ed96-11ef-94b0-b4055d63f15c | 主动脉覆膜支架系统 | 先健科技（深圳）有限公司 |  | 国械注准20253130305 |  | 该产品包括主动脉主体覆膜支架系统和主动脉分支覆膜支架系统。其中，主动脉主体覆膜支架系统由主动脉主体覆膜支架及主动脉主体覆膜支架输送器组成。主动脉分支覆膜支架系统由主动脉分支覆膜支架及主动脉分支覆膜支架输送器组成。产品经环氧乙烷灭菌，一次性使用，货架有效期3年。 | 该产品适用于需要重建左锁骨下动脉血运的Stanford B型夹层患者。其近端锚定区长度应≥15mm。 | 主动脉夹层 |  | 44420dd1-f019-11ef-94b0-b4055d63f15c | 44420dd1-f019-11ef-94b0-b4055d63f15c | 主动脉覆膜支架系统—分支覆膜支架系统 | C02060500114012033770000156 | C02060500100001033770000156 | 02-血管介入治疗类材料 | 06-外周血管介入治疗材料 | 05-胸主动脉支架 | 胸主动脉支架（单分支型/覆膜） | 14-合金 | 012-覆膜/单分支型 | CV-06060M-10 | CV-06060M-10 | 06938370184256 | 国械注准20253130305 | 集采范围外 | 新增（2025-06-23)、产品名称变更、国家医保耗材27位编码变更
21e192ed-91ea-11eb-8996-40f2e9990f5b | 先健科技（深圳）有限公司 | 91440300715217115L | 54995873-7a6e-11f0-88e5-34735a9d8166 | 62ae6b62-f007-11ef-94b0-b4055d63f15c | 外周血管支架类 | 主动脉夹层 | 分支覆膜支架系统 | ae480660-ed96-11ef-94b0-b4055d63f15c | 主动脉覆膜支架系统 | 先健科技（深圳）有限公司 |  | 国械注准20253130305 |  | 该产品包括主动脉主体覆膜支架系统和主动脉分支覆膜支架系统。其中，主动脉主体覆膜支架系统由主动脉主体覆膜支架及主动脉主体覆膜支架输送器组成。主动脉分支覆膜支架系统由主动脉分支覆膜支架及主动脉分支覆膜支架输送器组成。产品经环氧乙烷灭菌，一次性使用，货架有效期3年。 | 该产品适用于需要重建左锁骨下动脉血运的Stanford B型夹层患者。其近端锚定区长度应≥15mm。 | 主动脉夹层 |  | 44421c02-f019-11ef-94b0-b4055d63f15c | 44421c02-f019-11ef-94b0-b4055d63f15c | 主动脉覆膜支架系统—分支覆膜支架系统 | C02060500114012033770000157 | C02060500100001033770000157 | 02-血管介入治疗类材料 | 06-外周血管介入治疗材料 | 05-胸主动脉支架 | 胸主动脉支架（单分支型/覆膜） | 14-合金 | 012-覆膜/单分支型 | CV-10090S-10 | CV-10090S-10 | 06938370184171 | 国械注准20253130305 | 集采范围外 | 新增（2025-06-23)、产品名称变更、国家医保耗材27位编码变更
21e192ed-91ea-11eb-8996-40f2e9990f5b | 先健科技（深圳）有限公司 | 91440300715217115L | 5499592d-7a6e-11f0-88e5-34735a9d8166 | 62ae6b62-f007-11ef-94b0-b4055d63f15c | 外周血管支架类 | 主动脉夹层 | 分支覆膜支架系统 | ae480660-ed96-11ef-94b0-b4055d63f15c | 主动脉覆膜支架系统 | 先健科技（深圳）有限公司 |  | 国械注准20253130305 |  | 该产品包括主动脉主体覆膜支架系统和主动脉分支覆膜支架系统。其中，主动脉主体覆膜支架系统由主动脉主体覆膜支架及主动脉主体覆膜支架输送器组成。主动脉分支覆膜支架系统由主动脉分支覆膜支架及主动脉分支覆膜支架输送器组成。产品经环氧乙烷灭菌，一次性使用，货架有效期3年。 | 该产品适用于需要重建左锁骨下动脉血运的Stanford B型夹层患者。其近端锚定区长度应≥15mm。 | 主动脉夹层 |  | 444228e8-f019-11ef-94b0-b4055d63f15c | 444228e8-f019-11ef-94b0-b4055d63f15c | 主动脉覆膜支架系统—分支覆膜支架系统 | C02060500114012033770000158 | C02060500100001033770000158 | 02-血管介入治疗类材料 | 06-外周血管介入治疗材料 | 05-胸主动脉支架 | 胸主动脉支架（单分支型/覆膜） | 14-合金 | 012-覆膜/单分支型 | CV-09100M-10 | CV-09100M-10 | 06938370186458 | 国械注准20253130305 | 集采范围外 | 新增（2025-06-23)、产品名称变更、国家医保耗材27位编码变更
21e192ed-91ea-11eb-8996-40f2e9990f5b | 先健科技（深圳）有限公司 | 91440300715217115L | 549959e7-7a6e-11f0-88e5-34735a9d8166 | 62ae6b62-f007-11ef-94b0-b4055d63f15c | 外周血管支架类 | 主动脉夹层 | 分支覆膜支架系统 | ae480660-ed96-11ef-94b0-b4055d63f15c | 主动脉覆膜支架系统 | 先健科技（深圳）有限公司 |  | 国械注准20253130305 |  | 该产品包括主动脉主体覆膜支架系统和主动脉分支覆膜支架系统。其中，主动脉主体覆膜支架系统由主动脉主体覆膜支架及主动脉主体覆膜支架输送器组成。主动脉分支覆膜支架系统由主动脉分支覆膜支架及主动脉分支覆膜支架输送器组成。产品经环氧乙烷灭菌，一次性使用，货架有效期3年。 | 该产品适用于需要重建左锁骨下动脉血运的Stanford B型夹层患者。其近端锚定区长度应≥15mm。 | 主动脉夹层 |  | 444250d4-f019-11ef-94b0-b4055d63f15c | 444250d4-f019-11ef-94b0-b4055d63f15c | 主动脉覆膜支架系统—分支覆膜支架系统 | C02060500114012033770000159 | C02060500100001033770000159 | 02-血管介入治疗类材料 | 06-外周血管介入治疗材料 | 05-胸主动脉支架 | 胸主动脉支架（单分支型/覆膜） | 14-合金 | 012-覆膜/单分支型 | CV-11080M-10 | CV-11080M-10 | 06938370186601 | 国械注准20253130305 | 集采范围外 | 新增（2025-06-23)、产品名称变更、国家医保耗材27位编码变更
21e192ed-91ea-11eb-8996-40f2e9990f5b | 先健科技（深圳）有限公司 | 91440300715217115L | 54995aaa-7a6e-11f0-88e5-34735a9d8166 | 62ae6b62-f007-11ef-94b0-b4055d63f15c | 外周血管支架类 | 主动脉夹层 | 分支覆膜支架系统 | ae480660-ed96-11ef-94b0-b4055d63f15c | 主动脉覆膜支架系统 | 先健科技（深圳）有限公司 |  | 国械注准20253130305 |  | 该产品包括主动脉主体覆膜支架系统和主动脉分支覆膜支架系统。其中，主动脉主体覆膜支架系统由主动脉主体覆膜支架及主动脉主体覆膜支架输送器组成。主动脉分支覆膜支架系统由主动脉分支覆膜支架及主动脉分支覆膜支架输送器组成。产品经环氧乙烷灭菌，一次性使用，货架有效期3年。 | 该产品适用于需要重建左锁骨下动脉血运的Stanford B型夹层患者。其近端锚定区长度应≥15mm。 | 主动脉夹层 |  | 44427a7c-f019-11ef-94b0-b4055d63f15c | 44427a7c-f019-11ef-94b0-b4055d63f15c | 主动脉覆膜支架系统—分支覆膜支架系统 | C02060500114012033770000160 | C02060500100001033770000160 | 02-血管介入治疗类材料 | 06-外周血管介入治疗材料 | 05-胸主动脉支架 | 胸主动脉支架（单分支型/覆膜） | 14-合金 | 012-覆膜/单分支型 | CV-15060L-12 | CV-15060L-12 | 06938370175377 | 国械注准20253130305 | 集采范围外 | 新增（2025-06-23)、产品名称变更、国家医保耗材27位编码变更
21e192ed-91ea-11eb-8996-40f2e9990f5b | 先健科技（深圳）有限公司 | 91440300715217115L | 54995b69-7a6e-11f0-88e5-34735a9d8166 | 62ae6b62-f007-11ef-94b0-b4055d63f15c | 外周血管支架类 | 主动脉夹层 | 分支覆膜支架系统 | ae480660-ed96-11ef-94b0-b4055d63f15c | 主动脉覆膜支架系统 | 先健科技（深圳）有限公司 |  | 国械注准20253130305 |  | 该产品包括主动脉主体覆膜支架系统和主动脉分支覆膜支架系统。其中，主动脉主体覆膜支架系统由主动脉主体覆膜支架及主动脉主体覆膜支架输送器组成。主动脉分支覆膜支架系统由主动脉分支覆膜支架及主动脉分支覆膜支架输送器组成。产品经环氧乙烷灭菌，一次性使用，货架有效期3年。 | 该产品适用于需要重建左锁骨下动脉血运的Stanford B型夹层患者。其近端锚定区长度应≥15mm。 | 主动脉夹层 |  | 4442cab6-f019-11ef-94b0-b4055d63f15c | 4442cab6-f019-11ef-94b0-b4055d63f15c | 主动脉覆膜支架系统—分支覆膜支架系统 | C02060500114012033770000161 | C02060500100001033770000161 | 02-血管介入治疗类材料 | 06-外周血管介入治疗材料 | 05-胸主动脉支架 | 胸主动脉支架（单分支型/覆膜） | 14-合金 | 012-覆膜/单分支型 | CV-10080M-10 | CV-10080M-10 | 06938370184126 | 国械注准20253130305 | 集采范围外 | 新增（2025-06-23)、产品名称变更、国家医保耗材27位编码变更
21e192ed-91ea-11eb-8996-40f2e9990f5b | 先健科技（深圳）有限公司 | 91440300715217115L | 54995c23-7a6e-11f0-88e5-34735a9d8166 | 62ae6b62-f007-11ef-94b0-b4055d63f15c | 外周血管支架类 | 主动脉夹层 | 分支覆膜支架系统 | ae480660-ed96-11ef-94b0-b4055d63f15c | 主动脉覆膜支架系统 | 先健科技（深圳）有限公司 |  | 国械注准20253130305 |  | 该产品包括主动脉主体覆膜支架系统和主动脉分支覆膜支架系统。其中，主动脉主体覆膜支架系统由主动脉主体覆膜支架及主动脉主体覆膜支架输送器组成。主动脉分支覆膜支架系统由主动脉分支覆膜支架及主动脉分支覆膜支架输送器组成。产品经环氧乙烷灭菌，一次性使用，货架有效期3年。 | 该产品适用于需要重建左锁骨下动脉血运的Stanford B型夹层患者。其近端锚定区长度应≥15mm。 | 主动脉夹层 |  | 444327d3-f019-11ef-94b0-b4055d63f15c | 444327d3-f019-11ef-94b0-b4055d63f15c | 主动脉覆膜支架系统—分支覆膜支架系统 | C02060500114012033770000162 | C02060500100001033770000162 | 02-血管介入治疗类材料 | 06-外周血管介入治疗材料 | 05-胸主动脉支架 | 胸主动脉支架（单分支型/覆膜） | 14-合金 | 012-覆膜/单分支型 | CV-15050L-12 | CV-15050L-12 | 06938370175360 | 国械注准20253130305 | 集采范围外 | 新增（2025-06-23)、产品名称变更、国家医保耗材27位编码变更
21e192ed-91ea-11eb-8996-40f2e9990f5b | 先健科技（深圳）有限公司 | 91440300715217115L | 54995ce1-7a6e-11f0-88e5-34735a9d8166 | 62ae6b62-f007-11ef-94b0-b4055d63f15c | 外周血管支架类 | 主动脉夹层 | 分支覆膜支架系统 | ae480660-ed96-11ef-94b0-b4055d63f15c | 主动脉覆膜支架系统 | 先健科技（深圳）有限公司 |  | 国械注准20253130305 |  | 该产品包括主动脉主体覆膜支架系统和主动脉分支覆膜支架系统。其中，主动脉主体覆膜支架系统由主动脉主体覆膜支架及主动脉主体覆膜支架输送器组成。主动脉分支覆膜支架系统由主动脉分支覆膜支架及主动脉分支覆膜支架输送器组成。产品经环氧乙烷灭菌，一次性使用，货架有效期3年。 | 该产品适用于需要重建左锁骨下动脉血运的Stanford B型夹层患者。其近端锚定区长度应≥15mm。 | 主动脉夹层 |  | 44438af4-f019-11ef-94b0-b4055d63f15c | 44438af4-f019-11ef-94b0-b4055d63f15c | 主动脉覆膜支架系统—分支覆膜支架系统 | C02060500114012033770000163 | C02060500100001033770000163 | 02-血管介入治疗类材料 | 06-外周血管介入治疗材料 | 05-胸主动脉支架 | 胸主动脉支架（单分支型/覆膜） | 14-合金 | 012-覆膜/单分支型 | CV-12050L-10 | CV-12050L-10 | 06938370185062 | 国械注准20253130305 | 集采范围外 | 新增（2025-06-23)、产品名称变更、国家医保耗材27位编码变更
21e192ed-91ea-11eb-8996-40f2e9990f5b | 先健科技（深圳）有限公司 | 91440300715217115L | 54995d9b-7a6e-11f0-88e5-34735a9d8166 | 62ae6b62-f007-11ef-94b0-b4055d63f15c | 外周血管支架类 | 主动脉夹层 | 分支覆膜支架系统 | ae480660-ed96-11ef-94b0-b4055d63f15c | 主动脉覆膜支架系统 | 先健科技（深圳）有限公司 |  | 国械注准20253130305 |  | 该产品包括主动脉主体覆膜支架系统和主动脉分支覆膜支架系统。其中，主动脉主体覆膜支架系统由主动脉主体覆膜支架及主动脉主体覆膜支架输送器组成。主动脉分支覆膜支架系统由主动脉分支覆膜支架及主动脉分支覆膜支架输送器组成。产品经环氧乙烷灭菌，一次性使用，货架有效期3年。 | 该产品适用于需要重建左锁骨下动脉血运的Stanford B型夹层患者。其近端锚定区长度应≥15mm。 | 主动脉夹层 |  | 4443c2f2-f019-11ef-94b0-b4055d63f15c | 4443c2f2-f019-11ef-94b0-b4055d63f15c | 主动脉覆膜支架系统—分支覆膜支架系统 | C02060500114012033770000164 | C02060500100001033770000164 | 02-血管介入治疗类材料 | 06-外周血管介入治疗材料 | 05-胸主动脉支架 | 胸主动脉支架（单分支型/覆膜） | 14-合金 | 012-覆膜/单分支型 | CV-19080S-12 | CV-19080S-12 | 06938370175834 | 国械注准20253130305 | 集采范围外 | 新增（2025-06-23)、产品名称变更、国家医保耗材27位编码变更
21e192ed-91ea-11eb-8996-40f2e9990f5b | 先健科技（深圳）有限公司 | 91440300715217115L | 54995e55-7a6e-11f0-88e5-34735a9d8166 | 62ae6b62-f007-11ef-94b0-b4055d63f15c | 外周血管支架类 | 主动脉夹层 | 分支覆膜支架系统 | ae480660-ed96-11ef-94b0-b4055d63f15c | 主动脉覆膜支架系统 | 先健科技（深圳）有限公司 |  | 国械注准20253130305 |  | 该产品包括主动脉主体覆膜支架系统和主动脉分支覆膜支架系统。其中，主动脉主体覆膜支架系统由主动脉主体覆膜支架及主动脉主体覆膜支架输送器组成。主动脉分支覆膜支架系统由主动脉分支覆膜支架及主动脉分支覆膜支架输送器组成。产品经环氧乙烷灭菌，一次性使用，货架有效期3年。 | 该产品适用于需要重建左锁骨下动脉血运的Stanford B型夹层患者。其近端锚定区长度应≥15mm。 | 主动脉夹层 |  | 4443fa13-f019-11ef-94b0-b4055d63f15c | 4443fa13-f019-11ef-94b0-b4055d63f15c | 主动脉覆膜支架系统—分支覆膜支架系统 | C02060500114012033770000165 | C02060500100001033770000165 | 02-血管介入治疗类材料 | 06-外周血管介入治疗材料 | 05-胸主动脉支架 | 胸主动脉支架（单分支型/覆膜） | 14-合金 | 012-覆膜/单分支型 | CV-06070S-10 | CV-06070S-10 | 06938370184270 | 国械注准20253130305 | 集采范围外 | 新增（2025-06-23)、产品名称变更、国家医保耗材27位编码变更
21e192ed-91ea-11eb-8996-40f2e9990f5b | 先健科技（深圳）有限公司 | 91440300715217115L | 54995f13-7a6e-11f0-88e5-34735a9d8166 | 62ae6b62-f007-11ef-94b0-b4055d63f15c | 外周血管支架类 | 主动脉夹层 | 分支覆膜支架系统 | ae480660-ed96-11ef-94b0-b4055d63f15c | 主动脉覆膜支架系统 | 先健科技（深圳）有限公司 |  | 国械注准20253130305 |  | 该产品包括主动脉主体覆膜支架系统和主动脉分支覆膜支架系统。其中，主动脉主体覆膜支架系统由主动脉主体覆膜支架及主动脉主体覆膜支架输送器组成。主动脉分支覆膜支架系统由主动脉分支覆膜支架及主动脉分支覆膜支架输送器组成。产品经环氧乙烷灭菌，一次性使用，货架有效期3年。 | 该产品适用于需要重建左锁骨下动脉血运的Stanford B型夹层患者。其近端锚定区长度应≥15mm。 | 主动脉夹层 |  | 44441f86-f019-11ef-94b0-b4055d63f15c | 44441f86-f019-11ef-94b0-b4055d63f15c | 主动脉覆膜支架系统—分支覆膜支架系统 | C02060500114012033770000166 | C02060500100001033770000166 | 02-血管介入治疗类材料 | 06-外周血管介入治疗材料 | 05-胸主动脉支架 | 胸主动脉支架（单分支型/覆膜） | 14-合金 | 012-覆膜/单分支型 | CV-07070L-10 | CV-07070L-10 | 06938370184539 | 国械注准20253130305 | 集采范围外 | 新增（2025-06-23)、产品名称变更、国家医保耗材27位编码变更
21e192ed-91ea-11eb-8996-40f2e9990f5b | 先健科技（深圳）有限公司 | 91440300715217115L | 54995fc8-7a6e-11f0-88e5-34735a9d8166 | 62ae6b62-f007-11ef-94b0-b4055d63f15c | 外周血管支架类 | 主动脉夹层 | 分支覆膜支架系统 | ae480660-ed96-11ef-94b0-b4055d63f15c | 主动脉覆膜支架系统 | 先健科技（深圳）有限公司 |  | 国械注准20253130305 |  | 该产品包括主动脉主体覆膜支架系统和主动脉分支覆膜支架系统。其中，主动脉主体覆膜支架系统由主动脉主体覆膜支架及主动脉主体覆膜支架输送器组成。主动脉分支覆膜支架系统由主动脉分支覆膜支架及主动脉分支覆膜支架输送器组成。产品经环氧乙烷灭菌，一次性使用，货架有效期3年。 | 该产品适用于需要重建左锁骨下动脉血运的Stanford B型夹层患者。其近端锚定区长度应≥15mm。 | 主动脉夹层 |  | 44442827-f019-11ef-94b0-b4055d63f15c | 44442827-f019-11ef-94b0-b4055d63f15c | 主动脉覆膜支架系统—分支覆膜支架系统 | C02060500114012033770000167 | C02060500100001033770000167 | 02-血管介入治疗类材料 | 06-外周血管介入治疗材料 | 05-胸主动脉支架 | 胸主动脉支架（单分支型/覆膜） | 14-合金 | 012-覆膜/单分支型 | CV-09050M-10 | CV-09050M-10 | 06938370186304 | 国械注准20253130305 | 集采范围外 | 新增（2025-06-23)、产品名称变更、国家医保耗材27位编码变更
21e192ed-91ea-11eb-8996-40f2e9990f5b | 先健科技（深圳）有限公司 | 91440300715217115L | 54996333-7a6e-11f0-88e5-34735a9d8166 | 62ae6b62-f007-11ef-94b0-b4055d63f15c | 外周血管支架类 | 主动脉夹层 | 分支覆膜支架系统 | ae480660-ed96-11ef-94b0-b4055d63f15c | 主动脉覆膜支架系统 | 先健科技（深圳）有限公司 |  | 国械注准20253130305 |  | 该产品包括主动脉主体覆膜支架系统和主动脉分支覆膜支架系统。其中，主动脉主体覆膜支架系统由主动脉主体覆膜支架及主动脉主体覆膜支架输送器组成。主动脉分支覆膜支架系统由主动脉分支覆膜支架及主动脉分支覆膜支架输送器组成。产品经环氧乙烷灭菌，一次性使用，货架有效期3年。 | 该产品适用于需要重建左锁骨下动脉血运的Stanford B型夹层患者。其近端锚定区长度应≥15mm。 | 主动脉夹层 |  | 44443704-f019-11ef-94b0-b4055d63f15c | 44443704-f019-11ef-94b0-b4055d63f15c | 主动脉覆膜支架系统—分支覆膜支架系统 | C02060500114012033770000168 | C02060500100001033770000168 | 02-血管介入治疗类材料 | 06-外周血管介入治疗材料 | 05-胸主动脉支架 | 胸主动脉支架（单分支型/覆膜） | 14-合金 | 012-覆膜/单分支型 | CV-11050L-10 | CV-11050L-10 | 06938370186526 | 国械注准20253130305 | 集采范围外 | 新增（2025-06-23)、产品名称变更、国家医保耗材27位编码变更
21e192ed-91ea-11eb-8996-40f2e9990f5b | 先健科技（深圳）有限公司 | 91440300715217115L | 549963f7-7a6e-11f0-88e5-34735a9d8166 | 62ae6b62-f007-11ef-94b0-b4055d63f15c | 外周血管支架类 | 主动脉夹层 | 分支覆膜支架系统 | ae480660-ed96-11ef-94b0-b4055d63f15c | 主动脉覆膜支架系统 | 先健科技（深圳）有限公司 |  | 国械注准20253130305 |  | 该产品包括主动脉主体覆膜支架系统和主动脉分支覆膜支架系统。其中，主动脉主体覆膜支架系统由主动脉主体覆膜支架及主动脉主体覆膜支架输送器组成。主动脉分支覆膜支架系统由主动脉分支覆膜支架及主动脉分支覆膜支架输送器组成。产品经环氧乙烷灭菌，一次性使用，货架有效期3年。 | 该产品适用于需要重建左锁骨下动脉血运的Stanford B型夹层患者。其近端锚定区长度应≥15mm。 | 主动脉夹层 |  | 44445b49-f019-11ef-94b0-b4055d63f15c | 44445b49-f019-11ef-94b0-b4055d63f15c | 主动脉覆膜支架系统—分支覆膜支架系统 | C02060500114012033770000169 | C02060500100001033770000169 | 02-血管介入治疗类材料 | 06-外周血管介入治疗材料 | 05-胸主动脉支架 | 胸主动脉支架（单分支型/覆膜） | 14-合金 | 012-覆膜/单分支型 | CV-09090S-10 | CV-09090S-10 | 06938370186410 | 国械注准20253130305 | 集采范围外 | 新增（2025-06-23)、产品名称变更、国家医保耗材27位编码变更
21e192ed-91ea-11eb-8996-40f2e9990f5b | 先健科技（深圳）有限公司 | 91440300715217115L | 549964b5-7a6e-11f0-88e5-34735a9d8166 | 62ae6b62-f007-11ef-94b0-b4055d63f15c | 外周血管支架类 | 主动脉夹层 | 分支覆膜支架系统 | ae480660-ed96-11ef-94b0-b4055d63f15c | 主动脉覆膜支架系统 | 先健科技（深圳）有限公司 |  | 国械注准20253130305 |  | 该产品包括主动脉主体覆膜支架系统和主动脉分支覆膜支架系统。其中，主动脉主体覆膜支架系统由主动脉主体覆膜支架及主动脉主体覆膜支架输送器组成。主动脉分支覆膜支架系统由主动脉分支覆膜支架及主动脉分支覆膜支架输送器组成。产品经环氧乙烷灭菌，一次性使用，货架有效期3年。 | 该产品适用于需要重建左锁骨下动脉血运的Stanford B型夹层患者。其近端锚定区长度应≥15mm。 | 主动脉夹层 |  | 44446c1f-f019-11ef-94b0-b4055d63f15c | 44446c1f-f019-11ef-94b0-b4055d63f15c | 主动脉覆膜支架系统—分支覆膜支架系统 | C02060500114012033770000170 | C02060500100001033770000170 | 02-血管介入治疗类材料 | 06-外周血管介入治疗材料 | 05-胸主动脉支架 | 胸主动脉支架（单分支型/覆膜） | 14-合金 | 012-覆膜/单分支型 | CV-11090L-10 | CV-11090L-10 | 06938370186649 | 国械注准20253130305 | 集采范围外 | 新增（2025-06-23)、产品名称变更、国家医保耗材27位编码变更
21e192ed-91ea-11eb-8996-40f2e9990f5b | 先健科技（深圳）有限公司 | 91440300715217115L | 54996574-7a6e-11f0-88e5-34735a9d8166 | 62ae6b62-f007-11ef-94b0-b4055d63f15c | 外周血管支架类 | 主动脉夹层 | 分支覆膜支架系统 | ae480660-ed96-11ef-94b0-b4055d63f15c | 主动脉覆膜支架系统 | 先健科技（深圳）有限公司 |  | 国械注准20253130305 |  | 该产品包括主动脉主体覆膜支架系统和主动脉分支覆膜支架系统。其中，主动脉主体覆膜支架系统由主动脉主体覆膜支架及主动脉主体覆膜支架输送器组成。主动脉分支覆膜支架系统由主动脉分支覆膜支架及主动脉分支覆膜支架输送器组成。产品经环氧乙烷灭菌，一次性使用，货架有效期3年。 | 该产品适用于需要重建左锁骨下动脉血运的Stanford B型夹层患者。其近端锚定区长度应≥15mm。 | 主动脉夹层 |  | 44447b62-f019-11ef-94b0-b4055d63f15c | 44447b62-f019-11ef-94b0-b4055d63f15c | 主动脉覆膜支架系统—分支覆膜支架系统 | C02060500114012033770000171 | C02060500100001033770000171 | 02-血管介入治疗类材料 | 06-外周血管介入治疗材料 | 05-胸主动脉支架 | 胸主动脉支架（单分支型/覆膜） | 14-合金 | 012-覆膜/单分支型 | CV-12080M-10 | CV-12080M-10 | 06938370185116 | 国械注准20253130305 | 集采范围外 | 新增（2025-06-23)、产品名称变更、国家医保耗材27位编码变更
21e192ed-91ea-11eb-8996-40f2e9990f5b | 先健科技（深圳）有限公司 | 91440300715217115L | 54996629-7a6e-11f0-88e5-34735a9d8166 | 62ae6b62-f007-11ef-94b0-b4055d63f15c | 外周血管支架类 | 主动脉夹层 | 分支覆膜支架系统 | ae480660-ed96-11ef-94b0-b4055d63f15c | 主动脉覆膜支架系统 | 先健科技（深圳）有限公司 |  | 国械注准20253130305 |  | 该产品包括主动脉主体覆膜支架系统和主动脉分支覆膜支架系统。其中，主动脉主体覆膜支架系统由主动脉主体覆膜支架及主动脉主体覆膜支架输送器组成。主动脉分支覆膜支架系统由主动脉分支覆膜支架及主动脉分支覆膜支架输送器组成。产品经环氧乙烷灭菌，一次性使用，货架有效期3年。 | 该产品适用于需要重建左锁骨下动脉血运的Stanford B型夹层患者。其近端锚定区长度应≥15mm。 | 主动脉夹层 |  | 44448a99-f019-11ef-94b0-b4055d63f15c | 44448a99-f019-11ef-94b0-b4055d63f15c | 主动脉覆膜支架系统—分支覆膜支架系统 | C02060500114012033770000172 | C02060500100001033770000172 | 02-血管介入治疗类材料 | 06-外周血管介入治疗材料 | 05-胸主动脉支架 | 胸主动脉支架（单分支型/覆膜） | 14-合金 | 012-覆膜/单分支型 | CV-08100L-10 | CV-08100L-10 | 06938370184829 | 国械注准20253130305 | 集采范围外 | 新增（2025-06-23)、产品名称变更、国家医保耗材27位编码变更
21e192ed-91ea-11eb-8996-40f2e9990f5b | 先健科技（深圳）有限公司 | 91440300715217115L | 549966f6-7a6e-11f0-88e5-34735a9d8166 | 62ae6b62-f007-11ef-94b0-b4055d63f15c | 外周血管支架类 | 主动脉夹层 | 分支覆膜支架系统 | ae480660-ed96-11ef-94b0-b4055d63f15c | 主动脉覆膜支架系统 | 先健科技（深圳）有限公司 |  | 国械注准20253130305 |  | 该产品包括主动脉主体覆膜支架系统和主动脉分支覆膜支架系统。其中，主动脉主体覆膜支架系统由主动脉主体覆膜支架及主动脉主体覆膜支架输送器组成。主动脉分支覆膜支架系统由主动脉分支覆膜支架及主动脉分支覆膜支架输送器组成。产品经环氧乙烷灭菌，一次性使用，货架有效期3年。 | 该产品适用于需要重建左锁骨下动脉血运的Stanford B型夹层患者。其近端锚定区长度应≥15mm。 | 主动脉夹层 |  | 4444a300-f019-11ef-94b0-b4055d63f15c | 4444a300-f019-11ef-94b0-b4055d63f15c | 主动脉覆膜支架系统—分支覆膜支架系统 | C02060500114012033770000173 | C02060500100001033770000173 | 02-血管介入治疗类材料 | 06-外周血管介入治疗材料 | 05-胸主动脉支架 | 胸主动脉支架（单分支型/覆膜） | 14-合金 | 012-覆膜/单分支型 | CV-17090S-12 | CV-17090S-12 | 06938370175650 | 国械注准20253130305 | 集采范围外 | 新增（2025-06-23)、产品名称变更、国家医保耗材27位编码变更
21e192ed-91ea-11eb-8996-40f2e9990f5b | 先健科技（深圳）有限公司 | 91440300715217115L | 549967ab-7a6e-11f0-88e5-34735a9d8166 | 62ae6b62-f007-11ef-94b0-b4055d63f15c | 外周血管支架类 | 主动脉夹层 | 分支覆膜支架系统 | ae480660-ed96-11ef-94b0-b4055d63f15c | 主动脉覆膜支架系统 | 先健科技（深圳）有限公司 |  | 国械注准20253130305 |  | 该产品包括主动脉主体覆膜支架系统和主动脉分支覆膜支架系统。其中，主动脉主体覆膜支架系统由主动脉主体覆膜支架及主动脉主体覆膜支架输送器组成。主动脉分支覆膜支架系统由主动脉分支覆膜支架及主动脉分支覆膜支架输送器组成。产品经环氧乙烷灭菌，一次性使用，货架有效期3年。 | 该产品适用于需要重建左锁骨下动脉血运的Stanford B型夹层患者。其近端锚定区长度应≥15mm。 | 主动脉夹层 |  | 4444b133-f019-11ef-94b0-b4055d63f15c | 4444b133-f019-11ef-94b0-b4055d63f15c | 主动脉覆膜支架系统—分支覆膜支架系统 | C02060500114012033770000174 | C02060500100001033770000174 | 02-血管介入治疗类材料 | 06-外周血管介入治疗材料 | 05-胸主动脉支架 | 胸主动脉支架（单分支型/覆膜） | 14-合金 | 012-覆膜/单分支型 | CV-09070L-10 | CV-09070L-10 | 06938370186373 | 国械注准20253130305 | 集采范围外 | 新增（2025-06-23)、产品名称变更、国家医保耗材27位编码变更
21e192ed-91ea-11eb-8996-40f2e9990f5b | 先健科技（深圳）有限公司 | 91440300715217115L | 54996865-7a6e-11f0-88e5-34735a9d8166 | 62ae6b62-f007-11ef-94b0-b4055d63f15c | 外周血管支架类 | 主动脉夹层 | 分支覆膜支架系统 | ae480660-ed96-11ef-94b0-b4055d63f15c | 主动脉覆膜支架系统 | 先健科技（深圳）有限公司 |  | 国械注准20253130305 |  | 该产品包括主动脉主体覆膜支架系统和主动脉分支覆膜支架系统。其中，主动脉主体覆膜支架系统由主动脉主体覆膜支架及主动脉主体覆膜支架输送器组成。主动脉分支覆膜支架系统由主动脉分支覆膜支架及主动脉分支覆膜支架输送器组成。产品经环氧乙烷灭菌，一次性使用，货架有效期3年。 | 该产品适用于需要重建左锁骨下动脉血运的Stanford B型夹层患者。其近端锚定区长度应≥15mm。 | 主动脉夹层 |  | 4444ba9f-f019-11ef-94b0-b4055d63f15c | 4444ba9f-f019-11ef-94b0-b4055d63f15c | 主动脉覆膜支架系统—分支覆膜支架系统 | C02060500114012033770000175 | C02060500100001033770000175 | 02-血管介入治疗类材料 | 06-外周血管介入治疗材料 | 05-胸主动脉支架 | 胸主动脉支架（单分支型/覆膜） | 14-合金 | 012-覆膜/单分支型 | CV-15050S-12 | CV-15050S-12 | 06938370175346 | 国械注准20253130305 | 集采范围外 | 新增（2025-06-23)、产品名称变更、国家医保耗材27位编码变更
21e192ed-91ea-11eb-8996-40f2e9990f5b | 先健科技（深圳）有限公司 | 91440300715217115L | 54996923-7a6e-11f0-88e5-34735a9d8166 | 62ae6b62-f007-11ef-94b0-b4055d63f15c | 外周血管支架类 | 主动脉夹层 | 分支覆膜支架系统 | ae480660-ed96-11ef-94b0-b4055d63f15c | 主动脉覆膜支架系统 | 先健科技（深圳）有限公司 |  | 国械注准20253130305 |  | 该产品包括主动脉主体覆膜支架系统和主动脉分支覆膜支架系统。其中，主动脉主体覆膜支架系统由主动脉主体覆膜支架及主动脉主体覆膜支架输送器组成。主动脉分支覆膜支架系统由主动脉分支覆膜支架及主动脉分支覆膜支架输送器组成。产品经环氧乙烷灭菌，一次性使用，货架有效期3年。 | 该产品适用于需要重建左锁骨下动脉血运的Stanford B型夹层患者。其近端锚定区长度应≥15mm。 | 主动脉夹层 |  | 4444c4a4-f019-11ef-94b0-b4055d63f15c | 4444c4a4-f019-11ef-94b0-b4055d63f15c | 主动脉覆膜支架系统—分支覆膜支架系统 | C02060500114012033770000176 | C02060500100001033770000176 | 02-血管介入治疗类材料 | 06-外周血管介入治疗材料 | 05-胸主动脉支架 | 胸主动脉支架（单分支型/覆膜） | 14-合金 | 012-覆膜/单分支型 | CV-10100S-10 | CV-10100S-10 | 06938370184973 | 国械注准20253130305 | 集采范围外 | 新增（2025-06-23)、产品名称变更、国家医保耗材27位编码变更
21e192ed-91ea-11eb-8996-40f2e9990f5b | 先健科技（深圳）有限公司 | 91440300715217115L | 549969d8-7a6e-11f0-88e5-34735a9d8166 | 62ae6b62-f007-11ef-94b0-b4055d63f15c | 外周血管支架类 | 主动脉夹层 | 分支覆膜支架系统 | ae480660-ed96-11ef-94b0-b4055d63f15c | 主动脉覆膜支架系统 | 先健科技（深圳）有限公司 |  | 国械注准20253130305 |  | 该产品包括主动脉主体覆膜支架系统和主动脉分支覆膜支架系统。其中，主动脉主体覆膜支架系统由主动脉主体覆膜支架及主动脉主体覆膜支架输送器组成。主动脉分支覆膜支架系统由主动脉分支覆膜支架及主动脉分支覆膜支架输送器组成。产品经环氧乙烷灭菌，一次性使用，货架有效期3年。 | 该产品适用于需要重建左锁骨下动脉血运的Stanford B型夹层患者。其近端锚定区长度应≥15mm。 | 主动脉夹层 |  | 4444d31c-f019-11ef-94b0-b4055d63f15c | 4444d31c-f019-11ef-94b0-b4055d63f15c | 主动脉覆膜支架系统—分支覆膜支架系统 | C02060500114012033770000177 | C02060500100001033770000177 | 02-血管介入治疗类材料 | 06-外周血管介入治疗材料 | 05-胸主动脉支架 | 胸主动脉支架（单分支型/覆膜） | 14-合金 | 012-覆膜/单分支型 | CV-20090L-12 | CV-20090L-12 | 06938370185888 | 国械注准20253130305 | 集采范围外 | 新增（2025-06-23)、产品名称变更、国家医保耗材27位编码变更
21e192ed-91ea-11eb-8996-40f2e9990f5b | 先健科技（深圳）有限公司 | 91440300715217115L | 54996a97-7a6e-11f0-88e5-34735a9d8166 | 62ae6b62-f007-11ef-94b0-b4055d63f15c | 外周血管支架类 | 主动脉夹层 | 分支覆膜支架系统 | ae480660-ed96-11ef-94b0-b4055d63f15c | 主动脉覆膜支架系统 | 先健科技（深圳）有限公司 |  | 国械注准20253130305 |  | 该产品包括主动脉主体覆膜支架系统和主动脉分支覆膜支架系统。其中，主动脉主体覆膜支架系统由主动脉主体覆膜支架及主动脉主体覆膜支架输送器组成。主动脉分支覆膜支架系统由主动脉分支覆膜支架及主动脉分支覆膜支架输送器组成。产品经环氧乙烷灭菌，一次性使用，货架有效期3年。 | 该产品适用于需要重建左锁骨下动脉血运的Stanford B型夹层患者。其近端锚定区长度应≥15mm。 | 主动脉夹层 |  | 4444e654-f019-11ef-94b0-b4055d63f15c | 4444e654-f019-11ef-94b0-b4055d63f15c | 主动脉覆膜支架系统—分支覆膜支架系统 | C02060500114012033770000178 | C02060500100001033770000178 | 02-血管介入治疗类材料 | 06-外周血管介入治疗材料 | 05-胸主动脉支架 | 胸主动脉支架（单分支型/覆膜） | 14-合金 | 012-覆膜/单分支型 | CV-20080S-12 | CV-20080S-12 | 06938370185833 | 国械注准20253130305 | 集采范围外 | 新增（2025-06-23)、产品名称变更、国家医保耗材27位编码变更
21e192ed-91ea-11eb-8996-40f2e9990f5b | 先健科技（深圳）有限公司 | 91440300715217115L | 54996b4b-7a6e-11f0-88e5-34735a9d8166 | 62ae6b62-f007-11ef-94b0-b4055d63f15c | 外周血管支架类 | 主动脉夹层 | 分支覆膜支架系统 | ae480660-ed96-11ef-94b0-b4055d63f15c | 主动脉覆膜支架系统 | 先健科技（深圳）有限公司 |  | 国械注准20253130305 |  | 该产品包括主动脉主体覆膜支架系统和主动脉分支覆膜支架系统。其中，主动脉主体覆膜支架系统由主动脉主体覆膜支架及主动脉主体覆膜支架输送器组成。主动脉分支覆膜支架系统由主动脉分支覆膜支架及主动脉分支覆膜支架输送器组成。产品经环氧乙烷灭菌，一次性使用，货架有效期3年。 | 该产品适用于需要重建左锁骨下动脉血运的Stanford B型夹层患者。其近端锚定区长度应≥15mm。 | 主动脉夹层 |  | 4444f086-f019-11ef-94b0-b4055d63f15c | 4444f086-f019-11ef-94b0-b4055d63f15c | 主动脉覆膜支架系统—分支覆膜支架系统 | C02060500114012033770000179 | C02060500100001033770000179 | 02-血管介入治疗类材料 | 06-外周血管介入治疗材料 | 05-胸主动脉支架 | 胸主动脉支架（单分支型/覆膜） | 14-合金 | 012-覆膜/单分支型 | CV-16100L-12 | CV-16100L-12 | 06938370185499 | 国械注准20253130305 | 集采范围外 | 新增（2025-06-23)、产品名称变更、国家医保耗材27位编码变更
21e192ed-91ea-11eb-8996-40f2e9990f5b | 先健科技（深圳）有限公司 | 91440300715217115L | 54996e6d-7a6e-11f0-88e5-34735a9d8166 | 62ae6b62-f007-11ef-94b0-b4055d63f15c | 外周血管支架类 | 主动脉夹层 | 分支覆膜支架系统 | ae480660-ed96-11ef-94b0-b4055d63f15c | 主动脉覆膜支架系统 | 先健科技（深圳）有限公司 |  | 国械注准20253130305 |  | 该产品包括主动脉主体覆膜支架系统和主动脉分支覆膜支架系统。其中，主动脉主体覆膜支架系统由主动脉主体覆膜支架及主动脉主体覆膜支架输送器组成。主动脉分支覆膜支架系统由主动脉分支覆膜支架及主动脉分支覆膜支架输送器组成。产品经环氧乙烷灭菌，一次性使用，货架有效期3年。 | 该产品适用于需要重建左锁骨下动脉血运的Stanford B型夹层患者。其近端锚定区长度应≥15mm。 | 主动脉夹层 |  | 4444fae8-f019-11ef-94b0-b4055d63f15c | 4444fae8-f019-11ef-94b0-b4055d63f15c | 主动脉覆膜支架系统—分支覆膜支架系统 | C02060500114012033770000180 | C02060500100001033770000180 | 02-血管介入治疗类材料 | 06-外周血管介入治疗材料 | 05-胸主动脉支架 | 胸主动脉支架（单分支型/覆膜） | 14-合金 | 012-覆膜/单分支型 | CV-16070M-12 | CV-16070M-12 | 06938370185413 | 国械注准20253130305 | 集采范围外 | 新增（2025-06-23)、产品名称变更、国家医保耗材27位编码变更
21e192ed-91ea-11eb-8996-40f2e9990f5b | 先健科技（深圳）有限公司 | 91440300715217115L | 54996f2c-7a6e-11f0-88e5-34735a9d8166 | 62ae6b62-f007-11ef-94b0-b4055d63f15c | 外周血管支架类 | 主动脉夹层 | 分支覆膜支架系统 | ae480660-ed96-11ef-94b0-b4055d63f15c | 主动脉覆膜支架系统 | 先健科技（深圳）有限公司 |  | 国械注准20253130305 |  | 该产品包括主动脉主体覆膜支架系统和主动脉分支覆膜支架系统。其中，主动脉主体覆膜支架系统由主动脉主体覆膜支架及主动脉主体覆膜支架输送器组成。主动脉分支覆膜支架系统由主动脉分支覆膜支架及主动脉分支覆膜支架输送器组成。产品经环氧乙烷灭菌，一次性使用，货架有效期3年。 | 该产品适用于需要重建左锁骨下动脉血运的Stanford B型夹层患者。其近端锚定区长度应≥15mm。 | 主动脉夹层 |  | 44450409-f019-11ef-94b0-b4055d63f15c | 44450409-f019-11ef-94b0-b4055d63f15c | 主动脉覆膜支架系统—分支覆膜支架系统 | C02060500114012033770000181 | C02060500100001033770000181 | 02-血管介入治疗类材料 | 06-外周血管介入治疗材料 | 05-胸主动脉支架 | 胸主动脉支架（单分支型/覆膜） | 14-合金 | 012-覆膜/单分支型 | CV-13070M-10 | CV-13070M-10 | 06938370186786 | 国械注准20253130305 | 集采范围外 | 新增（2025-06-23)、产品名称变更、国家医保耗材27位编码变更
21e192ed-91ea-11eb-8996-40f2e9990f5b | 先健科技（深圳）有限公司 | 91440300715217115L | 54996fe5-7a6e-11f0-88e5-34735a9d8166 | 62ae6b62-f007-11ef-94b0-b4055d63f15c | 外周血管支架类 | 主动脉夹层 | 分支覆膜支架系统 | ae480660-ed96-11ef-94b0-b4055d63f15c | 主动脉覆膜支架系统 | 先健科技（深圳）有限公司 |  | 国械注准20253130305 |  | 该产品包括主动脉主体覆膜支架系统和主动脉分支覆膜支架系统。其中，主动脉主体覆膜支架系统由主动脉主体覆膜支架及主动脉主体覆膜支架输送器组成。主动脉分支覆膜支架系统由主动脉分支覆膜支架及主动脉分支覆膜支架输送器组成。产品经环氧乙烷灭菌，一次性使用，货架有效期3年。 | 该产品适用于需要重建左锁骨下动脉血运的Stanford B型夹层患者。其近端锚定区长度应≥15mm。 | 主动脉夹层 |  | 444513e9-f019-11ef-94b0-b4055d63f15c | 444513e9-f019-11ef-94b0-b4055d63f15c | 主动脉覆膜支架系统—分支覆膜支架系统 | C02060500114012033770000182 | C02060500100001033770000182 | 02-血管介入治疗类材料 | 06-外周血管介入治疗材料 | 05-胸主动脉支架 | 胸主动脉支架（单分支型/覆膜） | 14-合金 | 012-覆膜/单分支型 | CV-12100S-10 | CV-12100S-10 | 06938370185154 | 国械注准20253130305 | 集采范围外 | 新增（2025-06-23)、产品名称变更、国家医保耗材27位编码变更
21e192ed-91ea-11eb-8996-40f2e9990f5b | 先健科技（深圳）有限公司 | 91440300715217115L | 5499709a-7a6e-11f0-88e5-34735a9d8166 | 62ae6b62-f007-11ef-94b0-b4055d63f15c | 外周血管支架类 | 主动脉夹层 | 分支覆膜支架系统 | ae480660-ed96-11ef-94b0-b4055d63f15c | 主动脉覆膜支架系统 | 先健科技（深圳）有限公司 |  | 国械注准20253130305 |  | 该产品包括主动脉主体覆膜支架系统和主动脉分支覆膜支架系统。其中，主动脉主体覆膜支架系统由主动脉主体覆膜支架及主动脉主体覆膜支架输送器组成。主动脉分支覆膜支架系统由主动脉分支覆膜支架及主动脉分支覆膜支架输送器组成。产品经环氧乙烷灭菌，一次性使用，货架有效期3年。 | 该产品适用于需要重建左锁骨下动脉血运的Stanford B型夹层患者。其近端锚定区长度应≥15mm。 | 主动脉夹层 |  | 44451cb7-f019-11ef-94b0-b4055d63f15c | 44451cb7-f019-11ef-94b0-b4055d63f15c | 主动脉覆膜支架系统—分支覆膜支架系统 | C02060500114012033770000183 | C02060500100001033770000183 | 02-血管介入治疗类材料 | 06-外周血管介入治疗材料 | 05-胸主动脉支架 | 胸主动脉支架（单分支型/覆膜） | 14-合金 | 012-覆膜/单分支型 | CV-11060L-10 | CV-11060L-10 | 06938370186557 | 国械注准20253130305 | 集采范围外 | 新增（2025-06-23)、产品名称变更、国家医保耗材27位编码变更
21e192ed-91ea-11eb-8996-40f2e9990f5b | 先健科技（深圳）有限公司 | 91440300715217115L | 5499715e-7a6e-11f0-88e5-34735a9d8166 | 62ae6b62-f007-11ef-94b0-b4055d63f15c | 外周血管支架类 | 主动脉夹层 | 分支覆膜支架系统 | ae480660-ed96-11ef-94b0-b4055d63f15c | 主动脉覆膜支架系统 | 先健科技（深圳）有限公司 |  | 国械注准20253130305 |  | 该产品包括主动脉主体覆膜支架系统和主动脉分支覆膜支架系统。其中，主动脉主体覆膜支架系统由主动脉主体覆膜支架及主动脉主体覆膜支架输送器组成。主动脉分支覆膜支架系统由主动脉分支覆膜支架及主动脉分支覆膜支架输送器组成。产品经环氧乙烷灭菌，一次性使用，货架有效期3年。 | 该产品适用于需要重建左锁骨下动脉血运的Stanford B型夹层患者。其近端锚定区长度应≥15mm。 | 主动脉夹层 |  | 444542a4-f019-11ef-94b0-b4055d63f15c | 444542a4-f019-11ef-94b0-b4055d63f15c | 主动脉覆膜支架系统—分支覆膜支架系统 | C02060500114012033770000184 | C02060500100001033770000184 | 02-血管介入治疗类材料 | 06-外周血管介入治疗材料 | 05-胸主动脉支架 | 胸主动脉支架（单分支型/覆膜） | 14-合金 | 012-覆膜/单分支型 | CV-11060S-10 | CV-11060S-10 | 06938370186533 | 国械注准20253130305 | 集采范围外 | 新增（2025-06-23)、产品名称变更、国家医保耗材27位编码变更
21e192ed-91ea-11eb-8996-40f2e9990f5b | 先健科技（深圳）有限公司 | 91440300715217115L | 54997217-7a6e-11f0-88e5-34735a9d8166 | 62ae6b62-f007-11ef-94b0-b4055d63f15c | 外周血管支架类 | 主动脉夹层 | 分支覆膜支架系统 | ae480660-ed96-11ef-94b0-b4055d63f15c | 主动脉覆膜支架系统 | 先健科技（深圳）有限公司 |  | 国械注准20253130305 |  | 该产品包括主动脉主体覆膜支架系统和主动脉分支覆膜支架系统。其中，主动脉主体覆膜支架系统由主动脉主体覆膜支架及主动脉主体覆膜支架输送器组成。主动脉分支覆膜支架系统由主动脉分支覆膜支架及主动脉分支覆膜支架输送器组成。产品经环氧乙烷灭菌，一次性使用，货架有效期3年。 | 该产品适用于需要重建左锁骨下动脉血运的Stanford B型夹层患者。其近端锚定区长度应≥15mm。 | 主动脉夹层 |  | 44454d22-f019-11ef-94b0-b4055d63f15c | 44454d22-f019-11ef-94b0-b4055d63f15c | 主动脉覆膜支架系统—分支覆膜支架系统 | C02060500114012033770000185 | C02060500100001033770000185 | 02-血管介入治疗类材料 | 06-外周血管介入治疗材料 | 05-胸主动脉支架 | 胸主动脉支架（单分支型/覆膜） | 14-合金 | 012-覆膜/单分支型 | CV-17100M-12 | CV-17100M-12 | 06938370175698 | 国械注准20253130305 | 集采范围外 | 新增（2025-06-23)、产品名称变更、国家医保耗材27位编码变更
21e192ed-91ea-11eb-8996-40f2e9990f5b | 先健科技（深圳）有限公司 | 91440300715217115L | 549972db-7a6e-11f0-88e5-34735a9d8166 | 62ae6b62-f007-11ef-94b0-b4055d63f15c | 外周血管支架类 | 主动脉夹层 | 分支覆膜支架系统 | ae480660-ed96-11ef-94b0-b4055d63f15c | 主动脉覆膜支架系统 | 先健科技（深圳）有限公司 |  | 国械注准20253130305 |  | 该产品包括主动脉主体覆膜支架系统和主动脉分支覆膜支架系统。其中，主动脉主体覆膜支架系统由主动脉主体覆膜支架及主动脉主体覆膜支架输送器组成。主动脉分支覆膜支架系统由主动脉分支覆膜支架及主动脉分支覆膜支架输送器组成。产品经环氧乙烷灭菌，一次性使用，货架有效期3年。 | 该产品适用于需要重建左锁骨下动脉血运的Stanford B型夹层患者。其近端锚定区长度应≥15mm。 | 主动脉夹层 |  | 4445607a-f019-11ef-94b0-b4055d63f15c | 4445607a-f019-11ef-94b0-b4055d63f15c | 主动脉覆膜支架系统—分支覆膜支架系统 | C02060500114012033770000186 | C02060500100001033770000186 | 02-血管介入治疗类材料 | 06-外周血管介入治疗材料 | 05-胸主动脉支架 | 胸主动脉支架（单分支型/覆膜） | 14-合金 | 012-覆膜/单分支型 | CV-20100M-12 | CV-20100M-12 | 06938370185901 | 国械注准20253130305 | 集采范围外 | 新增（2025-06-23)、产品名称变更、国家医保耗材27位编码变更
21e192ed-91ea-11eb-8996-40f2e9990f5b | 先健科技（深圳）有限公司 | 91440300715217115L | 54997395-7a6e-11f0-88e5-34735a9d8166 | 62ae6b62-f007-11ef-94b0-b4055d63f15c | 外周血管支架类 | 主动脉夹层 | 分支覆膜支架系统 | ae480660-ed96-11ef-94b0-b4055d63f15c | 主动脉覆膜支架系统 | 先健科技（深圳）有限公司 |  | 国械注准20253130305 |  | 该产品包括主动脉主体覆膜支架系统和主动脉分支覆膜支架系统。其中，主动脉主体覆膜支架系统由主动脉主体覆膜支架及主动脉主体覆膜支架输送器组成。主动脉分支覆膜支架系统由主动脉分支覆膜支架及主动脉分支覆膜支架输送器组成。产品经环氧乙烷灭菌，一次性使用，货架有效期3年。 | 该产品适用于需要重建左锁骨下动脉血运的Stanford B型夹层患者。其近端锚定区长度应≥15mm。 | 主动脉夹层 |  | 444568b2-f019-11ef-94b0-b4055d63f15c | 444568b2-f019-11ef-94b0-b4055d63f15c | 主动脉覆膜支架系统—分支覆膜支架系统 | C02060500114012033770000187 | C02060500100001033770000187 | 02-血管介入治疗类材料 | 06-外周血管介入治疗材料 | 05-胸主动脉支架 | 胸主动脉支架（单分支型/覆膜） | 14-合金 | 012-覆膜/单分支型 | CV-16100S-12 | CV-16100S-12 | 06938370185475 | 国械注准20253130305 | 集采范围外 | 新增（2025-06-23)、产品名称变更、国家医保耗材27位编码变更
21e192ed-91ea-11eb-8996-40f2e9990f5b | 先健科技（深圳）有限公司 | 91440300715217115L | 5499744a-7a6e-11f0-88e5-34735a9d8166 | 62ae6b62-f007-11ef-94b0-b4055d63f15c | 外周血管支架类 | 主动脉夹层 | 分支覆膜支架系统 | ae480660-ed96-11ef-94b0-b4055d63f15c | 主动脉覆膜支架系统 | 先健科技（深圳）有限公司 |  | 国械注准20253130305 |  | 该产品包括主动脉主体覆膜支架系统和主动脉分支覆膜支架系统。其中，主动脉主体覆膜支架系统由主动脉主体覆膜支架及主动脉主体覆膜支架输送器组成。主动脉分支覆膜支架系统由主动脉分支覆膜支架及主动脉分支覆膜支架输送器组成。产品经环氧乙烷灭菌，一次性使用，货架有效期3年。 | 该产品适用于需要重建左锁骨下动脉血运的Stanford B型夹层患者。其近端锚定区长度应≥15mm。 | 主动脉夹层 |  | 4445709b-f019-11ef-94b0-b4055d63f15c | 4445709b-f019-11ef-94b0-b4055d63f15c | 主动脉覆膜支架系统—分支覆膜支架系统 | C02060500114012033770000188 | C02060500100001033770000188 | 02-血管介入治疗类材料 | 06-外周血管介入治疗材料 | 05-胸主动脉支架 | 胸主动脉支架（单分支型/覆膜） | 14-合金 | 012-覆膜/单分支型 | CV-11050S-10 | CV-11050S-10 | 06938370186502 | 国械注准20253130305 | 集采范围外 | 新增（2025-06-23)、产品名称变更、国家医保耗材27位编码变更
21e192ed-91ea-11eb-8996-40f2e9990f5b | 先健科技（深圳）有限公司 | 91440300715217115L | 54997508-7a6e-11f0-88e5-34735a9d8166 | 62ae6b62-f007-11ef-94b0-b4055d63f15c | 外周血管支架类 | 主动脉夹层 | 分支覆膜支架系统 | ae480660-ed96-11ef-94b0-b4055d63f15c | 主动脉覆膜支架系统 | 先健科技（深圳）有限公司 |  | 国械注准20253130305 |  | 该产品包括主动脉主体覆膜支架系统和主动脉分支覆膜支架系统。其中，主动脉主体覆膜支架系统由主动脉主体覆膜支架及主动脉主体覆膜支架输送器组成。主动脉分支覆膜支架系统由主动脉分支覆膜支架及主动脉分支覆膜支架输送器组成。产品经环氧乙烷灭菌，一次性使用，货架有效期3年。 | 该产品适用于需要重建左锁骨下动脉血运的Stanford B型夹层患者。其近端锚定区长度应≥15mm。 | 主动脉夹层 |  | 4445805b-f019-11ef-94b0-b4055d63f15c | 4445805b-f019-11ef-94b0-b4055d63f15c | 主动脉覆膜支架系统—分支覆膜支架系统 | C02060500114012033770000189 | C02060500100001033770000189 | 02-血管介入治疗类材料 | 06-外周血管介入治疗材料 | 05-胸主动脉支架 | 胸主动脉支架（单分支型/覆膜） | 14-合金 | 012-覆膜/单分支型 | CV-07060S-10 | CV-07060S-10 | 06938370184485 | 国械注准20253130305 | 集采范围外 | 新增（2025-06-23)、产品名称变更、国家医保耗材27位编码变更
21e192ed-91ea-11eb-8996-40f2e9990f5b | 先健科技（深圳）有限公司 | 91440300715217115L | 549975c2-7a6e-11f0-88e5-34735a9d8166 | 62ae6b62-f007-11ef-94b0-b4055d63f15c | 外周血管支架类 | 主动脉夹层 | 分支覆膜支架系统 | ae480660-ed96-11ef-94b0-b4055d63f15c | 主动脉覆膜支架系统 | 先健科技（深圳）有限公司 |  | 国械注准20253130305 |  | 该产品包括主动脉主体覆膜支架系统和主动脉分支覆膜支架系统。其中，主动脉主体覆膜支架系统由主动脉主体覆膜支架及主动脉主体覆膜支架输送器组成。主动脉分支覆膜支架系统由主动脉分支覆膜支架及主动脉分支覆膜支架输送器组成。产品经环氧乙烷灭菌，一次性使用，货架有效期3年。 | 该产品适用于需要重建左锁骨下动脉血运的Stanford B型夹层患者。其近端锚定区长度应≥15mm。 | 主动脉夹层 |  | 44458fb2-f019-11ef-94b0-b4055d63f15c | 44458fb2-f019-11ef-94b0-b4055d63f15c | 主动脉覆膜支架系统—分支覆膜支架系统 | C02060500114012033770000190 | C02060500100001033770000190 | 02-血管介入治疗类材料 | 06-外周血管介入治疗材料 | 05-胸主动脉支架 | 胸主动脉支架（单分支型/覆膜） | 14-合金 | 012-覆膜/单分支型 | CV-15090L-12 | CV-15090L-12 | 06938370175469 | 国械注准20253130305 | 集采范围外 | 新增（2025-06-23)、产品名称变更、国家医保耗材27位编码变更
21e192ed-91ea-11eb-8996-40f2e9990f5b | 先健科技（深圳）有限公司 | 91440300715217115L | 5499790b-7a6e-11f0-88e5-34735a9d8166 | 62ae6b62-f007-11ef-94b0-b4055d63f15c | 外周血管支架类 | 主动脉夹层 | 分支覆膜支架系统 | ae480660-ed96-11ef-94b0-b4055d63f15c | 主动脉覆膜支架系统 | 先健科技（深圳）有限公司 |  | 国械注准20253130305 |  | 该产品包括主动脉主体覆膜支架系统和主动脉分支覆膜支架系统。其中，主动脉主体覆膜支架系统由主动脉主体覆膜支架及主动脉主体覆膜支架输送器组成。主动脉分支覆膜支架系统由主动脉分支覆膜支架及主动脉分支覆膜支架输送器组成。产品经环氧乙烷灭菌，一次性使用，货架有效期3年。 | 该产品适用于需要重建左锁骨下动脉血运的Stanford B型夹层患者。其近端锚定区长度应≥15mm。 | 主动脉夹层 |  | 4445a160-f019-11ef-94b0-b4055d63f15c | 4445a160-f019-11ef-94b0-b4055d63f15c | 主动脉覆膜支架系统—分支覆膜支架系统 | C02060500114012033770000191 | C02060500100001033770000191 | 02-血管介入治疗类材料 | 06-外周血管介入治疗材料 | 05-胸主动脉支架 | 胸主动脉支架（单分支型/覆膜） | 14-合金 | 012-覆膜/单分支型 | CV-10100M-10 | CV-10100M-10 | 06938370184980 | 国械注准20253130305 | 集采范围外 | 新增（2025-06-23)、产品名称变更、国家医保耗材27位编码变更
21e192ed-91ea-11eb-8996-40f2e9990f5b | 先健科技（深圳）有限公司 | 91440300715217115L | 549979ce-7a6e-11f0-88e5-34735a9d8166 | 62ae6b62-f007-11ef-94b0-b4055d63f15c | 外周血管支架类 | 主动脉夹层 | 分支覆膜支架系统 | ae480660-ed96-11ef-94b0-b4055d63f15c | 主动脉覆膜支架系统 | 先健科技（深圳）有限公司 |  | 国械注准20253130305 |  | 该产品包括主动脉主体覆膜支架系统和主动脉分支覆膜支架系统。其中，主动脉主体覆膜支架系统由主动脉主体覆膜支架及主动脉主体覆膜支架输送器组成。主动脉分支覆膜支架系统由主动脉分支覆膜支架及主动脉分支覆膜支架输送器组成。产品经环氧乙烷灭菌，一次性使用，货架有效期3年。 | 该产品适用于需要重建左锁骨下动脉血运的Stanford B型夹层患者。其近端锚定区长度应≥15mm。 | 主动脉夹层 |  | 4445aaee-f019-11ef-94b0-b4055d63f15c | 4445aaee-f019-11ef-94b0-b4055d63f15c | 主动脉覆膜支架系统—分支覆膜支架系统 | C02060500114012033770000192 | C02060500100001033770000192 | 02-血管介入治疗类材料 | 06-外周血管介入治疗材料 | 05-胸主动脉支架 | 胸主动脉支架（单分支型/覆膜） | 14-合金 | 012-覆膜/单分支型 | CV-20050L-12 | CV-20050L-12 | 06938370185765 | 国械注准20253130305 | 集采范围外 | 新增（2025-06-23)、产品名称变更、国家医保耗材27位编码变更
21e192ed-91ea-11eb-8996-40f2e9990f5b | 先健科技（深圳）有限公司 | 91440300715217115L | 54997a88-7a6e-11f0-88e5-34735a9d8166 | 62ae6b62-f007-11ef-94b0-b4055d63f15c | 外周血管支架类 | 主动脉夹层 | 分支覆膜支架系统 | ae480660-ed96-11ef-94b0-b4055d63f15c | 主动脉覆膜支架系统 | 先健科技（深圳）有限公司 |  | 国械注准20253130305 |  | 该产品包括主动脉主体覆膜支架系统和主动脉分支覆膜支架系统。其中，主动脉主体覆膜支架系统由主动脉主体覆膜支架及主动脉主体覆膜支架输送器组成。主动脉分支覆膜支架系统由主动脉分支覆膜支架及主动脉分支覆膜支架输送器组成。产品经环氧乙烷灭菌，一次性使用，货架有效期3年。 | 该产品适用于需要重建左锁骨下动脉血运的Stanford B型夹层患者。其近端锚定区长度应≥15mm。 | 主动脉夹层 |  | 4446646e-f019-11ef-94b0-b4055d63f15c | 4446646e-f019-11ef-94b0-b4055d63f15c | 主动脉覆膜支架系统—分支覆膜支架系统 | C02060500114012033770000193 | C02060500100001033770000193 | 02-血管介入治疗类材料 | 06-外周血管介入治疗材料 | 05-胸主动脉支架 | 胸主动脉支架（单分支型/覆膜） | 14-合金 | 012-覆膜/单分支型 | CV-06070M-10 | CV-06070M-10 | 06938370184287 | 国械注准20253130305 | 集采范围外 | 新增（2025-06-23)、产品名称变更、国家医保耗材27位编码变更
21e192ed-91ea-11eb-8996-40f2e9990f5b | 先健科技（深圳）有限公司 | 91440300715217115L | 54997b46-7a6e-11f0-88e5-34735a9d8166 | 62ae6b62-f007-11ef-94b0-b4055d63f15c | 外周血管支架类 | 主动脉夹层 | 分支覆膜支架系统 | ae480660-ed96-11ef-94b0-b4055d63f15c | 主动脉覆膜支架系统 | 先健科技（深圳）有限公司 |  | 国械注准20253130305 |  | 该产品包括主动脉主体覆膜支架系统和主动脉分支覆膜支架系统。其中，主动脉主体覆膜支架系统由主动脉主体覆膜支架及主动脉主体覆膜支架输送器组成。主动脉分支覆膜支架系统由主动脉分支覆膜支架及主动脉分支覆膜支架输送器组成。产品经环氧乙烷灭菌，一次性使用，货架有效期3年。 | 该产品适用于需要重建左锁骨下动脉血运的Stanford B型夹层患者。其近端锚定区长度应≥15mm。 | 主动脉夹层 |  | 44467bb7-f019-11ef-94b0-b4055d63f15c | 44467bb7-f019-11ef-94b0-b4055d63f15c | 主动脉覆膜支架系统—分支覆膜支架系统 | C02060500114012033770000194 | C02060500100001033770000194 | 02-血管介入治疗类材料 | 06-外周血管介入治疗材料 | 05-胸主动脉支架 | 胸主动脉支架（单分支型/覆膜） | 14-合金 | 012-覆膜/单分支型 | CV-11100S-10 | CV-11100S-10 | 06938370186656 | 国械注准20253130305 | 集采范围外 | 新增（2025-06-23)、产品名称变更、国家医保耗材27位编码变更
21e192ed-91ea-11eb-8996-40f2e9990f5b | 先健科技（深圳）有限公司 | 91440300715217115L | 54997bfb-7a6e-11f0-88e5-34735a9d8166 | 62ae6b62-f007-11ef-94b0-b4055d63f15c | 外周血管支架类 | 主动脉夹层 | 分支覆膜支架系统 | ae480660-ed96-11ef-94b0-b4055d63f15c | 主动脉覆膜支架系统 | 先健科技（深圳）有限公司 |  | 国械注准20253130305 |  | 该产品包括主动脉主体覆膜支架系统和主动脉分支覆膜支架系统。其中，主动脉主体覆膜支架系统由主动脉主体覆膜支架及主动脉主体覆膜支架输送器组成。主动脉分支覆膜支架系统由主动脉分支覆膜支架及主动脉分支覆膜支架输送器组成。产品经环氧乙烷灭菌，一次性使用，货架有效期3年。 | 该产品适用于需要重建左锁骨下动脉血运的Stanford B型夹层患者。其近端锚定区长度应≥15mm。 | 主动脉夹层 |  | 44469422-f019-11ef-94b0-b4055d63f15c | 44469422-f019-11ef-94b0-b4055d63f15c | 主动脉覆膜支架系统—分支覆膜支架系统 | C02060500114012033770000195 | C02060500100001033770000195 | 02-血管介入治疗类材料 | 06-外周血管介入治疗材料 | 05-胸主动脉支架 | 胸主动脉支架（单分支型/覆膜） | 14-合金 | 012-覆膜/单分支型 | CV-09070M-10 | CV-09070M-10 | 06938370186366 | 国械注准20253130305 | 集采范围外 | 新增（2025-06-23)、产品名称变更、国家医保耗材27位编码变更
21e192ed-91ea-11eb-8996-40f2e9990f5b | 先健科技（深圳）有限公司 | 91440300715217115L | 54997cb5-7a6e-11f0-88e5-34735a9d8166 | 62ae6b62-f007-11ef-94b0-b4055d63f15c | 外周血管支架类 | 主动脉夹层 | 分支覆膜支架系统 | ae480660-ed96-11ef-94b0-b4055d63f15c | 主动脉覆膜支架系统 | 先健科技（深圳）有限公司 |  | 国械注准20253130305 |  | 该产品包括主动脉主体覆膜支架系统和主动脉分支覆膜支架系统。其中，主动脉主体覆膜支架系统由主动脉主体覆膜支架及主动脉主体覆膜支架输送器组成。主动脉分支覆膜支架系统由主动脉分支覆膜支架及主动脉分支覆膜支架输送器组成。产品经环氧乙烷灭菌，一次性使用，货架有效期3年。 | 该产品适用于需要重建左锁骨下动脉血运的Stanford B型夹层患者。其近端锚定区长度应≥15mm。 | 主动脉夹层 |  | 44469be4-f019-11ef-94b0-b4055d63f15c | 44469be4-f019-11ef-94b0-b4055d63f15c | 主动脉覆膜支架系统—分支覆膜支架系统 | C02060500114012033770000196 | C02060500100001033770000196 | 02-血管介入治疗类材料 | 06-外周血管介入治疗材料 | 05-胸主动脉支架 | 胸主动脉支架（单分支型/覆膜） | 14-合金 | 012-覆膜/单分支型 | CV-06090L-10 | CV-06090L-10 | 06938370184355 | 国械注准20253130305 | 集采范围外 | 新增（2025-06-23)、产品名称变更、国家医保耗材27位编码变更
21e192ed-91ea-11eb-8996-40f2e9990f5b | 先健科技（深圳）有限公司 | 91440300715217115L | 54997d6a-7a6e-11f0-88e5-34735a9d8166 | 62ae6b62-f007-11ef-94b0-b4055d63f15c | 外周血管支架类 | 主动脉夹层 | 分支覆膜支架系统 | ae480660-ed96-11ef-94b0-b4055d63f15c | 主动脉覆膜支架系统 | 先健科技（深圳）有限公司 |  | 国械注准20253130305 |  | 该产品包括主动脉主体覆膜支架系统和主动脉分支覆膜支架系统。其中，主动脉主体覆膜支架系统由主动脉主体覆膜支架及主动脉主体覆膜支架输送器组成。主动脉分支覆膜支架系统由主动脉分支覆膜支架及主动脉分支覆膜支架输送器组成。产品经环氧乙烷灭菌，一次性使用，货架有效期3年。 | 该产品适用于需要重建左锁骨下动脉血运的Stanford B型夹层患者。其近端锚定区长度应≥15mm。 | 主动脉夹层 |  | 4446abd1-f019-11ef-94b0-b4055d63f15c | 4446abd1-f019-11ef-94b0-b4055d63f15c | 主动脉覆膜支架系统—分支覆膜支架系统 | C02060500114012033770000197 | C02060500100001033770000197 | 02-血管介入治疗类材料 | 06-外周血管介入治疗材料 | 05-胸主动脉支架 | 胸主动脉支架（单分支型/覆膜） | 14-合金 | 012-覆膜/单分支型 | CV-19080L-12 | CV-19080L-12 | 06938370175858 | 国械注准20253130305 | 集采范围外 | 新增（2025-06-23)、产品名称变更、国家医保耗材27位编码变更
21e192ed-91ea-11eb-8996-40f2e9990f5b | 先健科技（深圳）有限公司 | 91440300715217115L | 54997e24-7a6e-11f0-88e5-34735a9d8166 | 62ae6b62-f007-11ef-94b0-b4055d63f15c | 外周血管支架类 | 主动脉夹层 | 分支覆膜支架系统 | ae480660-ed96-11ef-94b0-b4055d63f15c | 主动脉覆膜支架系统 | 先健科技（深圳）有限公司 |  | 国械注准20253130305 |  | 该产品包括主动脉主体覆膜支架系统和主动脉分支覆膜支架系统。其中，主动脉主体覆膜支架系统由主动脉主体覆膜支架及主动脉主体覆膜支架输送器组成。主动脉分支覆膜支架系统由主动脉分支覆膜支架及主动脉分支覆膜支架输送器组成。产品经环氧乙烷灭菌，一次性使用，货架有效期3年。 | 该产品适用于需要重建左锁骨下动脉血运的Stanford B型夹层患者。其近端锚定区长度应≥15mm。 | 主动脉夹层 |  | 4446bb6c-f019-11ef-94b0-b4055d63f15c | 4446bb6c-f019-11ef-94b0-b4055d63f15c | 主动脉覆膜支架系统—分支覆膜支架系统 | C02060500114012033770000198 | C02060500100001033770000198 | 02-血管介入治疗类材料 | 06-外周血管介入治疗材料 | 05-胸主动脉支架 | 胸主动脉支架（单分支型/覆膜） | 14-合金 | 012-覆膜/单分支型 | CV-17080S-12 | CV-17080S-12 | 06938370175629 | 国械注准20253130305 | 集采范围外 | 新增（2025-06-23)、产品名称变更、国家医保耗材27位编码变更
21e192ed-91ea-11eb-8996-40f2e9990f5b | 先健科技（深圳）有限公司 | 91440300715217115L | 54997f13-7a6e-11f0-88e5-34735a9d8166 | 62ae6b62-f007-11ef-94b0-b4055d63f15c | 外周血管支架类 | 主动脉夹层 | 分支覆膜支架系统 | ae480660-ed96-11ef-94b0-b4055d63f15c | 主动脉覆膜支架系统 | 先健科技（深圳）有限公司 |  | 国械注准20253130305 |  | 该产品包括主动脉主体覆膜支架系统和主动脉分支覆膜支架系统。其中，主动脉主体覆膜支架系统由主动脉主体覆膜支架及主动脉主体覆膜支架输送器组成。主动脉分支覆膜支架系统由主动脉分支覆膜支架及主动脉分支覆膜支架输送器组成。产品经环氧乙烷灭菌，一次性使用，货架有效期3年。 | 该产品适用于需要重建左锁骨下动脉血运的Stanford B型夹层患者。其近端锚定区长度应≥15mm。 | 主动脉夹层 |  | 4446cb5d-f019-11ef-94b0-b4055d63f15c | 4446cb5d-f019-11ef-94b0-b4055d63f15c | 主动脉覆膜支架系统—分支覆膜支架系统 | C02060500114012033770000199 | C02060500100001033770000199 | 02-血管介入治疗类材料 | 06-外周血管介入治疗材料 | 05-胸主动脉支架 | 胸主动脉支架（单分支型/覆膜） | 14-合金 | 012-覆膜/单分支型 | CV-17060M-12 | CV-17060M-12 | 06938370175575 | 国械注准20253130305 | 集采范围外 | 新增（2025-06-23)、产品名称变更、国家医保耗材27位编码变更
21e192ed-91ea-11eb-8996-40f2e9990f5b | 先健科技（深圳）有限公司 | 91440300715217115L | 54997fcd-7a6e-11f0-88e5-34735a9d8166 | 62ae6b62-f007-11ef-94b0-b4055d63f15c | 外周血管支架类 | 主动脉夹层 | 分支覆膜支架系统 | ae480660-ed96-11ef-94b0-b4055d63f15c | 主动脉覆膜支架系统 | 先健科技（深圳）有限公司 |  | 国械注准20253130305 |  | 该产品包括主动脉主体覆膜支架系统和主动脉分支覆膜支架系统。其中，主动脉主体覆膜支架系统由主动脉主体覆膜支架及主动脉主体覆膜支架输送器组成。主动脉分支覆膜支架系统由主动脉分支覆膜支架及主动脉分支覆膜支架输送器组成。产品经环氧乙烷灭菌，一次性使用，货架有效期3年。 | 该产品适用于需要重建左锁骨下动脉血运的Stanford B型夹层患者。其近端锚定区长度应≥15mm。 | 主动脉夹层 |  | 4446dd36-f019-11ef-94b0-b4055d63f15c | 4446dd36-f019-11ef-94b0-b4055d63f15c | 主动脉覆膜支架系统—分支覆膜支架系统 | C02060500114012033770000200 | C02060500100001033770000200 | 02-血管介入治疗类材料 | 06-外周血管介入治疗材料 | 05-胸主动脉支架 | 胸主动脉支架（单分支型/覆膜） | 14-合金 | 012-覆膜/单分支型 | CV-14100S-10 | CV-14100S-10 | 06938370185321 | 国械注准20253130305 | 集采范围外 | 新增（2025-06-23)、产品名称变更、国家医保耗材27位编码变更
21e192ed-91ea-11eb-8996-40f2e9990f5b | 先健科技（深圳）有限公司 | 91440300715217115L | 5499808c-7a6e-11f0-88e5-34735a9d8166 | 62ae6b62-f007-11ef-94b0-b4055d63f15c | 外周血管支架类 | 主动脉夹层 | 分支覆膜支架系统 | ae480660-ed96-11ef-94b0-b4055d63f15c | 主动脉覆膜支架系统 | 先健科技（深圳）有限公司 |  | 国械注准20253130305 |  | 该产品包括主动脉主体覆膜支架系统和主动脉分支覆膜支架系统。其中，主动脉主体覆膜支架系统由主动脉主体覆膜支架及主动脉主体覆膜支架输送器组成。主动脉分支覆膜支架系统由主动脉分支覆膜支架及主动脉分支覆膜支架输送器组成。产品经环氧乙烷灭菌，一次性使用，货架有效期3年。 | 该产品适用于需要重建左锁骨下动脉血运的Stanford B型夹层患者。其近端锚定区长度应≥15mm。 | 主动脉夹层 |  | 4446ed72-f019-11ef-94b0-b4055d63f15c | 4446ed72-f019-11ef-94b0-b4055d63f15c | 主动脉覆膜支架系统—分支覆膜支架系统 | C02060500114012033770000201 | C02060500100001033770000201 | 02-血管介入治疗类材料 | 06-外周血管介入治疗材料 | 05-胸主动脉支架 | 胸主动脉支架（单分支型/覆膜） | 14-合金 | 012-覆膜/单分支型 | CV-20090M-12 | CV-20090M-12 | 06938370185871 | 国械注准20253130305 | 集采范围外 | 新增（2025-06-23)、产品名称变更、国家医保耗材27位编码变更
21e192ed-91ea-11eb-8996-40f2e9990f5b | 先健科技（深圳）有限公司 | 91440300715217115L | 54998140-7a6e-11f0-88e5-34735a9d8166 | 62ae6b62-f007-11ef-94b0-b4055d63f15c | 外周血管支架类 | 主动脉夹层 | 分支覆膜支架系统 | ae480660-ed96-11ef-94b0-b4055d63f15c | 主动脉覆膜支架系统 | 先健科技（深圳）有限公司 |  | 国械注准20253130305 |  | 该产品包括主动脉主体覆膜支架系统和主动脉分支覆膜支架系统。其中，主动脉主体覆膜支架系统由主动脉主体覆膜支架及主动脉主体覆膜支架输送器组成。主动脉分支覆膜支架系统由主动脉分支覆膜支架及主动脉分支覆膜支架输送器组成。产品经环氧乙烷灭菌，一次性使用，货架有效期3年。 | 该产品适用于需要重建左锁骨下动脉血运的Stanford B型夹层患者。其近端锚定区长度应≥15mm。 | 主动脉夹层 |  | 4446ff79-f019-11ef-94b0-b4055d63f15c | 4446ff79-f019-11ef-94b0-b4055d63f15c | 主动脉覆膜支架系统—分支覆膜支架系统 | C02060500114012033770000202 | C02060500100001033770000202 | 02-血管介入治疗类材料 | 06-外周血管介入治疗材料 | 05-胸主动脉支架 | 胸主动脉支架（单分支型/覆膜） | 14-合金 | 012-覆膜/单分支型 | CV-17080L-12 | CV-17080L-12 | 06938370175643 | 国械注准20253130305 | 集采范围外 | 新增（2025-06-23)、产品名称变更、国家医保耗材27位编码变更
21e192ed-91ea-11eb-8996-40f2e9990f5b | 先健科技（深圳）有限公司 | 91440300715217115L | 549984bf-7a6e-11f0-88e5-34735a9d8166 | 62ae6b62-f007-11ef-94b0-b4055d63f15c | 外周血管支架类 | 主动脉夹层 | 分支覆膜支架系统 | ae480660-ed96-11ef-94b0-b4055d63f15c | 主动脉覆膜支架系统 | 先健科技（深圳）有限公司 |  | 国械注准20253130305 |  | 该产品包括主动脉主体覆膜支架系统和主动脉分支覆膜支架系统。其中，主动脉主体覆膜支架系统由主动脉主体覆膜支架及主动脉主体覆膜支架输送器组成。主动脉分支覆膜支架系统由主动脉分支覆膜支架及主动脉分支覆膜支架输送器组成。产品经环氧乙烷灭菌，一次性使用，货架有效期3年。 | 该产品适用于需要重建左锁骨下动脉血运的Stanford B型夹层患者。其近端锚定区长度应≥15mm。 | 主动脉夹层 |  | 4447078e-f019-11ef-94b0-b4055d63f15c | 4447078e-f019-11ef-94b0-b4055d63f15c | 主动脉覆膜支架系统—分支覆膜支架系统 | C02060500114012033770000203 | C02060500100001033770000203 | 02-血管介入治疗类材料 | 06-外周血管介入治疗材料 | 05-胸主动脉支架 | 胸主动脉支架（单分支型/覆膜） | 14-合金 | 012-覆膜/单分支型 | CV-08090S-10 | CV-08090S-10 | 06938370184164 | 国械注准20253130305 | 集采范围外 | 新增（2025-06-23)、产品名称变更、国家医保耗材27位编码变更
21e192ed-91ea-11eb-8996-40f2e9990f5b | 先健科技（深圳）有限公司 | 91440300715217115L | 54998579-7a6e-11f0-88e5-34735a9d8166 | 62ae6b62-f007-11ef-94b0-b4055d63f15c | 外周血管支架类 | 主动脉夹层 | 分支覆膜支架系统 | ae480660-ed96-11ef-94b0-b4055d63f15c | 主动脉覆膜支架系统 | 先健科技（深圳）有限公司 |  | 国械注准20253130305 |  | 该产品包括主动脉主体覆膜支架系统和主动脉分支覆膜支架系统。其中，主动脉主体覆膜支架系统由主动脉主体覆膜支架及主动脉主体覆膜支架输送器组成。主动脉分支覆膜支架系统由主动脉分支覆膜支架及主动脉分支覆膜支架输送器组成。产品经环氧乙烷灭菌，一次性使用，货架有效期3年。 | 该产品适用于需要重建左锁骨下动脉血运的Stanford B型夹层患者。其近端锚定区长度应≥15mm。 | 主动脉夹层 |  | 444726cb-f019-11ef-94b0-b4055d63f15c | 444726cb-f019-11ef-94b0-b4055d63f15c | 主动脉覆膜支架系统—分支覆膜支架系统 | C02060500114012033770000204 | C02060500100001033770000204 | 02-血管介入治疗类材料 | 06-外周血管介入治疗材料 | 05-胸主动脉支架 | 胸主动脉支架（单分支型/覆膜） | 14-合金 | 012-覆膜/单分支型 | CV-14050S-10 | CV-14050S-10 | 06938370185215 | 国械注准20253130305 | 集采范围外 | 新增（2025-06-23)、产品名称变更、国家医保耗材27位编码变更
21e192ed-91ea-11eb-8996-40f2e9990f5b | 先健科技（深圳）有限公司 | 91440300715217115L | 54998637-7a6e-11f0-88e5-34735a9d8166 | 62ae6b62-f007-11ef-94b0-b4055d63f15c | 外周血管支架类 | 主动脉夹层 | 分支覆膜支架系统 | ae480660-ed96-11ef-94b0-b4055d63f15c | 主动脉覆膜支架系统 | 先健科技（深圳）有限公司 |  | 国械注准20253130305 |  | 该产品包括主动脉主体覆膜支架系统和主动脉分支覆膜支架系统。其中，主动脉主体覆膜支架系统由主动脉主体覆膜支架及主动脉主体覆膜支架输送器组成。主动脉分支覆膜支架系统由主动脉分支覆膜支架及主动脉分支覆膜支架输送器组成。产品经环氧乙烷灭菌，一次性使用，货架有效期3年。 | 该产品适用于需要重建左锁骨下动脉血运的Stanford B型夹层患者。其近端锚定区长度应≥15mm。 | 主动脉夹层 |  | 44475943-f019-11ef-94b0-b4055d63f15c | 44475943-f019-11ef-94b0-b4055d63f15c | 主动脉覆膜支架系统—分支覆膜支架系统 | C02060500114012033770000205 | C02060500100001033770000205 | 02-血管介入治疗类材料 | 06-外周血管介入治疗材料 | 05-胸主动脉支架 | 胸主动脉支架（单分支型/覆膜） | 14-合金 | 012-覆膜/单分支型 | CV-10050L-10 | CV-10050L-10 | 06938370184881 | 国械注准20253130305 | 集采范围外 | 新增（2025-06-23)、产品名称变更、国家医保耗材27位编码变更
21e192ed-91ea-11eb-8996-40f2e9990f5b | 先健科技（深圳）有限公司 | 91440300715217115L | 549986f6-7a6e-11f0-88e5-34735a9d8166 | 62ae6b62-f007-11ef-94b0-b4055d63f15c | 外周血管支架类 | 主动脉夹层 | 分支覆膜支架系统 | ae480660-ed96-11ef-94b0-b4055d63f15c | 主动脉覆膜支架系统 | 先健科技（深圳）有限公司 |  | 国械注准20253130305 |  | 该产品包括主动脉主体覆膜支架系统和主动脉分支覆膜支架系统。其中，主动脉主体覆膜支架系统由主动脉主体覆膜支架及主动脉主体覆膜支架输送器组成。主动脉分支覆膜支架系统由主动脉分支覆膜支架及主动脉分支覆膜支架输送器组成。产品经环氧乙烷灭菌，一次性使用，货架有效期3年。 | 该产品适用于需要重建左锁骨下动脉血运的Stanford B型夹层患者。其近端锚定区长度应≥15mm。 | 主动脉夹层 |  | 44477dc7-f019-11ef-94b0-b4055d63f15c | 44477dc7-f019-11ef-94b0-b4055d63f15c | 主动脉覆膜支架系统—分支覆膜支架系统 | C02060500114012033770000206 | C02060500100001033770000206 | 02-血管介入治疗类材料 | 06-外周血管介入治疗材料 | 05-胸主动脉支架 | 胸主动脉支架（单分支型/覆膜） | 14-合金 | 012-覆膜/单分支型 | CV-19080M-12 | CV-19080M-12 | 06938370175841 | 国械注准20253130305 | 集采范围外 | 新增（2025-06-23)、产品名称变更、国家医保耗材27位编码变更
21e192ed-91ea-11eb-8996-40f2e9990f5b | 先健科技（深圳）有限公司 | 91440300715217115L | 549987ab-7a6e-11f0-88e5-34735a9d8166 | 62ae6b62-f007-11ef-94b0-b4055d63f15c | 外周血管支架类 | 主动脉夹层 | 分支覆膜支架系统 | ae480660-ed96-11ef-94b0-b4055d63f15c | 主动脉覆膜支架系统 | 先健科技（深圳）有限公司 |  | 国械注准20253130305 |  | 该产品包括主动脉主体覆膜支架系统和主动脉分支覆膜支架系统。其中，主动脉主体覆膜支架系统由主动脉主体覆膜支架及主动脉主体覆膜支架输送器组成。主动脉分支覆膜支架系统由主动脉分支覆膜支架及主动脉分支覆膜支架输送器组成。产品经环氧乙烷灭菌，一次性使用，货架有效期3年。 | 该产品适用于需要重建左锁骨下动脉血运的Stanford B型夹层患者。其近端锚定区长度应≥15mm。 | 主动脉夹层 |  | 44478c88-f019-11ef-94b0-b4055d63f15c | 44478c88-f019-11ef-94b0-b4055d63f15c | 主动脉覆膜支架系统—分支覆膜支架系统 | C02060500114012033770000207 | C02060500100001033770000207 | 02-血管介入治疗类材料 | 06-外周血管介入治疗材料 | 05-胸主动脉支架 | 胸主动脉支架（单分支型/覆膜） | 14-合金 | 012-覆膜/单分支型 | CV-13100S-10 | CV-13100S-10 | 06938370182344 | 国械注准20253130305 | 集采范围外 | 新增（2025-06-23)、产品名称变更、国家医保耗材27位编码变更
21e192ed-91ea-11eb-8996-40f2e9990f5b | 先健科技（深圳）有限公司 | 91440300715217115L | 54998864-7a6e-11f0-88e5-34735a9d8166 | 62ae6b62-f007-11ef-94b0-b4055d63f15c | 外周血管支架类 | 主动脉夹层 | 分支覆膜支架系统 | ae480660-ed96-11ef-94b0-b4055d63f15c | 主动脉覆膜支架系统 | 先健科技（深圳）有限公司 |  | 国械注准20253130305 |  | 该产品包括主动脉主体覆膜支架系统和主动脉分支覆膜支架系统。其中，主动脉主体覆膜支架系统由主动脉主体覆膜支架及主动脉主体覆膜支架输送器组成。主动脉分支覆膜支架系统由主动脉分支覆膜支架及主动脉分支覆膜支架输送器组成。产品经环氧乙烷灭菌，一次性使用，货架有效期3年。 | 该产品适用于需要重建左锁骨下动脉血运的Stanford B型夹层患者。其近端锚定区长度应≥15mm。 | 主动脉夹层 |  | 4447a4ed-f019-11ef-94b0-b4055d63f15c | 4447a4ed-f019-11ef-94b0-b4055d63f15c | 主动脉覆膜支架系统—分支覆膜支架系统 | C02060500114012033770000208 | C02060500100001033770000208 | 02-血管介入治疗类材料 | 06-外周血管介入治疗材料 | 05-胸主动脉支架 | 胸主动脉支架（单分支型/覆膜） | 14-合金 | 012-覆膜/单分支型 | CV-13060M-10 | CV-13060M-10 | 06938370186755 | 国械注准20253130305 | 集采范围外 | 新增（2025-06-23)、产品名称变更、国家医保耗材27位编码变更
21e192ed-91ea-11eb-8996-40f2e9990f5b | 先健科技（深圳）有限公司 | 91440300715217115L | 54998923-7a6e-11f0-88e5-34735a9d8166 | 62ae6b62-f007-11ef-94b0-b4055d63f15c | 外周血管支架类 | 主动脉夹层 | 分支覆膜支架系统 | ae480660-ed96-11ef-94b0-b4055d63f15c | 主动脉覆膜支架系统 | 先健科技（深圳）有限公司 |  | 国械注准20253130305 |  | 该产品包括主动脉主体覆膜支架系统和主动脉分支覆膜支架系统。其中，主动脉主体覆膜支架系统由主动脉主体覆膜支架及主动脉主体覆膜支架输送器组成。主动脉分支覆膜支架系统由主动脉分支覆膜支架及主动脉分支覆膜支架输送器组成。产品经环氧乙烷灭菌，一次性使用，货架有效期3年。 | 该产品适用于需要重建左锁骨下动脉血运的Stanford B型夹层患者。其近端锚定区长度应≥15mm。 | 主动脉夹层 |  | 4447c87c-f019-11ef-94b0-b4055d63f15c | 4447c87c-f019-11ef-94b0-b4055d63f15c | 主动脉覆膜支架系统—分支覆膜支架系统 | C02060500114012033770000209 | C02060500100001033770000209 | 02-血管介入治疗类材料 | 06-外周血管介入治疗材料 | 05-胸主动脉支架 | 胸主动脉支架（单分支型/覆膜） | 14-合金 | 012-覆膜/单分支型 | CV-19060L-12 | CV-19060L-12 | 06938370175797 | 国械注准20253130305 | 集采范围外 | 新增（2025-06-23)、产品名称变更、国家医保耗材27位编码变更
21e192ed-91ea-11eb-8996-40f2e9990f5b | 先健科技（深圳）有限公司 | 91440300715217115L | 549989dd-7a6e-11f0-88e5-34735a9d8166 | 62ae6b62-f007-11ef-94b0-b4055d63f15c | 外周血管支架类 | 主动脉夹层 | 分支覆膜支架系统 | ae480660-ed96-11ef-94b0-b4055d63f15c | 主动脉覆膜支架系统 | 先健科技（深圳）有限公司 |  | 国械注准20253130305 |  | 该产品包括主动脉主体覆膜支架系统和主动脉分支覆膜支架系统。其中，主动脉主体覆膜支架系统由主动脉主体覆膜支架及主动脉主体覆膜支架输送器组成。主动脉分支覆膜支架系统由主动脉分支覆膜支架及主动脉分支覆膜支架输送器组成。产品经环氧乙烷灭菌，一次性使用，货架有效期3年。 | 该产品适用于需要重建左锁骨下动脉血运的Stanford B型夹层患者。其近端锚定区长度应≥15mm。 | 主动脉夹层 |  | 4447d696-f019-11ef-94b0-b4055d63f15c | 4447d696-f019-11ef-94b0-b4055d63f15c | 主动脉覆膜支架系统—分支覆膜支架系统 | C02060500114012033770000210 | C02060500100001033770000210 | 02-血管介入治疗类材料 | 06-外周血管介入治疗材料 | 05-胸主动脉支架 | 胸主动脉支架（单分支型/覆膜） | 14-合金 | 012-覆膜/单分支型 | CV-16080M-12 | CV-16080M-12 | 06938370185437 | 国械注准20253130305 | 集采范围外 | 新增（2025-06-23)、产品名称变更、国家医保耗材27位编码变更
21e192ed-91ea-11eb-8996-40f2e9990f5b | 先健科技（深圳）有限公司 | 91440300715217115L | 54998a92-7a6e-11f0-88e5-34735a9d8166 | 62ae6b62-f007-11ef-94b0-b4055d63f15c | 外周血管支架类 | 主动脉夹层 | 分支覆膜支架系统 | ae480660-ed96-11ef-94b0-b4055d63f15c | 主动脉覆膜支架系统 | 先健科技（深圳）有限公司 |  | 国械注准20253130305 |  | 该产品包括主动脉主体覆膜支架系统和主动脉分支覆膜支架系统。其中，主动脉主体覆膜支架系统由主动脉主体覆膜支架及主动脉主体覆膜支架输送器组成。主动脉分支覆膜支架系统由主动脉分支覆膜支架及主动脉分支覆膜支架输送器组成。产品经环氧乙烷灭菌，一次性使用，货架有效期3年。 | 该产品适用于需要重建左锁骨下动脉血运的Stanford B型夹层患者。其近端锚定区长度应≥15mm。 | 主动脉夹层 |  | 4447f558-f019-11ef-94b0-b4055d63f15c | 4447f558-f019-11ef-94b0-b4055d63f15c | 主动脉覆膜支架系统—分支覆膜支架系统 | C02060500114012033770000211 | C02060500100001033770000211 | 02-血管介入治疗类材料 | 06-外周血管介入治疗材料 | 05-胸主动脉支架 | 胸主动脉支架（单分支型/覆膜） | 14-合金 | 012-覆膜/单分支型 | CV-15090M-12 | CV-15090M-12 | 06938370175452 | 国械注准20253130305 | 集采范围外 | 新增（2025-06-23)、产品名称变更、国家医保耗材27位编码变更
21e192ed-91ea-11eb-8996-40f2e9990f5b | 先健科技（深圳）有限公司 | 91440300715217115L | 54998b5f-7a6e-11f0-88e5-34735a9d8166 | 62ae6b62-f007-11ef-94b0-b4055d63f15c | 外周血管支架类 | 主动脉夹层 | 分支覆膜支架系统 | ae480660-ed96-11ef-94b0-b4055d63f15c | 主动脉覆膜支架系统 | 先健科技（深圳）有限公司 |  | 国械注准20253130305 |  | 该产品包括主动脉主体覆膜支架系统和主动脉分支覆膜支架系统。其中，主动脉主体覆膜支架系统由主动脉主体覆膜支架及主动脉主体覆膜支架输送器组成。主动脉分支覆膜支架系统由主动脉分支覆膜支架及主动脉分支覆膜支架输送器组成。产品经环氧乙烷灭菌，一次性使用，货架有效期3年。 | 该产品适用于需要重建左锁骨下动脉血运的Stanford B型夹层患者。其近端锚定区长度应≥15mm。 | 主动脉夹层 |  | 44482dde-f019-11ef-94b0-b4055d63f15c | 44482dde-f019-11ef-94b0-b4055d63f15c | 主动脉覆膜支架系统—分支覆膜支架系统 | C02060500114012033770000212 | C02060500100001033770000212 | 02-血管介入治疗类材料 | 06-外周血管介入治疗材料 | 05-胸主动脉支架 | 胸主动脉支架（单分支型/覆膜） | 14-合金 | 012-覆膜/单分支型 | CV-06050L-10 | CV-06050L-10 | 06938370184232 | 国械注准20253130305 | 集采范围外 | 新增（2025-06-23)、产品名称变更、国家医保耗材27位编码变更
21e192ed-91ea-11eb-8996-40f2e9990f5b | 先健科技（深圳）有限公司 | 91440300715217115L | 54998c19-7a6e-11f0-88e5-34735a9d8166 | 62ae6b62-f007-11ef-94b0-b4055d63f15c | 外周血管支架类 | 主动脉夹层 | 分支覆膜支架系统 | ae480660-ed96-11ef-94b0-b4055d63f15c | 主动脉覆膜支架系统 | 先健科技（深圳）有限公司 |  | 国械注准20253130305 |  | 该产品包括主动脉主体覆膜支架系统和主动脉分支覆膜支架系统。其中，主动脉主体覆膜支架系统由主动脉主体覆膜支架及主动脉主体覆膜支架输送器组成。主动脉分支覆膜支架系统由主动脉分支覆膜支架及主动脉分支覆膜支架输送器组成。产品经环氧乙烷灭菌，一次性使用，货架有效期3年。 | 该产品适用于需要重建左锁骨下动脉血运的Stanford B型夹层患者。其近端锚定区长度应≥15mm。 | 主动脉夹层 |  | 44483e12-f019-11ef-94b0-b4055d63f15c | 44483e12-f019-11ef-94b0-b4055d63f15c | 主动脉覆膜支架系统—分支覆膜支架系统 | C02060500114012033770000213 | C02060500100001033770000213 | 02-血管介入治疗类材料 | 06-外周血管介入治疗材料 | 05-胸主动脉支架 | 胸主动脉支架（单分支型/覆膜） | 14-合金 | 012-覆膜/单分支型 | CV-08070S-10 | CV-08070S-10 | 06938370184065 | 国械注准20253130305 | 集采范围外 | 新增（2025-06-23)、产品名称变更、国家医保耗材27位编码变更
21e192ed-91ea-11eb-8996-40f2e9990f5b | 先健科技（深圳）有限公司 | 91440300715217115L | 54998f53-7a6e-11f0-88e5-34735a9d8166 | 62ae6b62-f007-11ef-94b0-b4055d63f15c | 外周血管支架类 | 主动脉夹层 | 分支覆膜支架系统 | ae480660-ed96-11ef-94b0-b4055d63f15c | 主动脉覆膜支架系统 | 先健科技（深圳）有限公司 |  | 国械注准20253130305 |  | 该产品包括主动脉主体覆膜支架系统和主动脉分支覆膜支架系统。其中，主动脉主体覆膜支架系统由主动脉主体覆膜支架及主动脉主体覆膜支架输送器组成。主动脉分支覆膜支架系统由主动脉分支覆膜支架及主动脉分支覆膜支架输送器组成。产品经环氧乙烷灭菌，一次性使用，货架有效期3年。 | 该产品适用于需要重建左锁骨下动脉血运的Stanford B型夹层患者。其近端锚定区长度应≥15mm。 | 主动脉夹层 |  | 444858dd-f019-11ef-94b0-b4055d63f15c | 444858dd-f019-11ef-94b0-b4055d63f15c | 主动脉覆膜支架系统—分支覆膜支架系统 | C02060500114012033770000214 | C02060500100001033770000214 | 02-血管介入治疗类材料 | 06-外周血管介入治疗材料 | 05-胸主动脉支架 | 胸主动脉支架（单分支型/覆膜） | 14-合金 | 012-覆膜/单分支型 | CV-15070S-12 | CV-15070S-12 | 06938370175384 | 国械注准20253130305 | 集采范围外 | 新增（2025-06-23)、产品名称变更、国家医保耗材27位编码变更
21e192ed-91ea-11eb-8996-40f2e9990f5b | 先健科技（深圳）有限公司 | 91440300715217115L | 5499900c-7a6e-11f0-88e5-34735a9d8166 | 62ae6b62-f007-11ef-94b0-b4055d63f15c | 外周血管支架类 | 主动脉夹层 | 分支覆膜支架系统 | ae480660-ed96-11ef-94b0-b4055d63f15c | 主动脉覆膜支架系统 | 先健科技（深圳）有限公司 |  | 国械注准20253130305 |  | 该产品包括主动脉主体覆膜支架系统和主动脉分支覆膜支架系统。其中，主动脉主体覆膜支架系统由主动脉主体覆膜支架及主动脉主体覆膜支架输送器组成。主动脉分支覆膜支架系统由主动脉分支覆膜支架及主动脉分支覆膜支架输送器组成。产品经环氧乙烷灭菌，一次性使用，货架有效期3年。 | 该产品适用于需要重建左锁骨下动脉血运的Stanford B型夹层患者。其近端锚定区长度应≥15mm。 | 主动脉夹层 |  | 4448616b-f019-11ef-94b0-b4055d63f15c | 4448616b-f019-11ef-94b0-b4055d63f15c | 主动脉覆膜支架系统—分支覆膜支架系统 | C02060500114012033770000215 | C02060500100001033770000215 | 02-血管介入治疗类材料 | 06-外周血管介入治疗材料 | 05-胸主动脉支架 | 胸主动脉支架（单分支型/覆膜） | 14-合金 | 012-覆膜/单分支型 | CV-17090M-12 | CV-17090M-12 | 06938370175667 | 国械注准20253130305 | 集采范围外 | 新增（2025-06-23)、产品名称变更、国家医保耗材27位编码变更
21e192ed-91ea-11eb-8996-40f2e9990f5b | 先健科技（深圳）有限公司 | 91440300715217115L | 549990cb-7a6e-11f0-88e5-34735a9d8166 | 62ae6b62-f007-11ef-94b0-b4055d63f15c | 外周血管支架类 | 主动脉夹层 | 分支覆膜支架系统 | ae480660-ed96-11ef-94b0-b4055d63f15c | 主动脉覆膜支架系统 | 先健科技（深圳）有限公司 |  | 国械注准20253130305 |  | 该产品包括主动脉主体覆膜支架系统和主动脉分支覆膜支架系统。其中，主动脉主体覆膜支架系统由主动脉主体覆膜支架及主动脉主体覆膜支架输送器组成。主动脉分支覆膜支架系统由主动脉分支覆膜支架及主动脉分支覆膜支架输送器组成。产品经环氧乙烷灭菌，一次性使用，货架有效期3年。 | 该产品适用于需要重建左锁骨下动脉血运的Stanford B型夹层患者。其近端锚定区长度应≥15mm。 | 主动脉夹层 |  | 44486f3c-f019-11ef-94b0-b4055d63f15c | 44486f3c-f019-11ef-94b0-b4055d63f15c | 主动脉覆膜支架系统—分支覆膜支架系统 | C02060500114012033770000216 | C02060500100001033770000216 | 02-血管介入治疗类材料 | 06-外周血管介入治疗材料 | 05-胸主动脉支架 | 胸主动脉支架（单分支型/覆膜） | 14-合金 | 012-覆膜/单分支型 | CV-09060M-10 | CV-09060M-10 | 06938370186335 | 国械注准20253130305 | 集采范围外 | 新增（2025-06-23)、产品名称变更、国家医保耗材27位编码变更
21e192ed-91ea-11eb-8996-40f2e9990f5b | 先健科技（深圳）有限公司 | 91440300715217115L | 54999180-7a6e-11f0-88e5-34735a9d8166 | 62ae6b62-f007-11ef-94b0-b4055d63f15c | 外周血管支架类 | 主动脉夹层 | 分支覆膜支架系统 | ae480660-ed96-11ef-94b0-b4055d63f15c | 主动脉覆膜支架系统 | 先健科技（深圳）有限公司 |  | 国械注准20253130305 |  | 该产品包括主动脉主体覆膜支架系统和主动脉分支覆膜支架系统。其中，主动脉主体覆膜支架系统由主动脉主体覆膜支架及主动脉主体覆膜支架输送器组成。主动脉分支覆膜支架系统由主动脉分支覆膜支架及主动脉分支覆膜支架输送器组成。产品经环氧乙烷灭菌，一次性使用，货架有效期3年。 | 该产品适用于需要重建左锁骨下动脉血运的Stanford B型夹层患者。其近端锚定区长度应≥15mm。 | 主动脉夹层 |  | 44488a8c-f019-11ef-94b0-b4055d63f15c | 44488a8c-f019-11ef-94b0-b4055d63f15c | 主动脉覆膜支架系统—分支覆膜支架系统 | C02060500114012033770000217 | C02060500100001033770000217 | 02-血管介入治疗类材料 | 06-外周血管介入治疗材料 | 05-胸主动脉支架 | 胸主动脉支架（单分支型/覆膜） | 14-合金 | 012-覆膜/单分支型 | CV-14100L-10 | CV-14100L-10 | 06938370185345 | 国械注准20253130305 | 集采范围外 | 新增（2025-06-23)、产品名称变更、国家医保耗材27位编码变更
21e192ed-91ea-11eb-8996-40f2e9990f5b | 先健科技（深圳）有限公司 | 91440300715217115L | 54999243-7a6e-11f0-88e5-34735a9d8166 | 62ae6b62-f007-11ef-94b0-b4055d63f15c | 外周血管支架类 | 主动脉夹层 | 分支覆膜支架系统 | ae480660-ed96-11ef-94b0-b4055d63f15c | 主动脉覆膜支架系统 | 先健科技（深圳）有限公司 |  | 国械注准20253130305 |  | 该产品包括主动脉主体覆膜支架系统和主动脉分支覆膜支架系统。其中，主动脉主体覆膜支架系统由主动脉主体覆膜支架及主动脉主体覆膜支架输送器组成。主动脉分支覆膜支架系统由主动脉分支覆膜支架及主动脉分支覆膜支架输送器组成。产品经环氧乙烷灭菌，一次性使用，货架有效期3年。 | 该产品适用于需要重建左锁骨下动脉血运的Stanford B型夹层患者。其近端锚定区长度应≥15mm。 | 主动脉夹层 |  | 44489d9d-f019-11ef-94b0-b4055d63f15c | 44489d9d-f019-11ef-94b0-b4055d63f15c | 主动脉覆膜支架系统—分支覆膜支架系统 | C02060500114012033770000218 | C02060500100001033770000218 | 02-血管介入治疗类材料 | 06-外周血管介入治疗材料 | 05-胸主动脉支架 | 胸主动脉支架（单分支型/覆膜） | 14-合金 | 012-覆膜/单分支型 | CV-17100L-12 | CV-17100L-12 | 06938370175704 | 国械注准20253130305 | 集采范围外 | 新增（2025-06-23)、产品名称变更、国家医保耗材27位编码变更
21e192ed-91ea-11eb-8996-40f2e9990f5b | 先健科技（深圳）有限公司 | 91440300715217115L | 549992fd-7a6e-11f0-88e5-34735a9d8166 | 62ae6b62-f007-11ef-94b0-b4055d63f15c | 外周血管支架类 | 主动脉夹层 | 分支覆膜支架系统 | ae480660-ed96-11ef-94b0-b4055d63f15c | 主动脉覆膜支架系统 | 先健科技（深圳）有限公司 |  | 国械注准20253130305 |  | 该产品包括主动脉主体覆膜支架系统和主动脉分支覆膜支架系统。其中，主动脉主体覆膜支架系统由主动脉主体覆膜支架及主动脉主体覆膜支架输送器组成。主动脉分支覆膜支架系统由主动脉分支覆膜支架及主动脉分支覆膜支架输送器组成。产品经环氧乙烷灭菌，一次性使用，货架有效期3年。 | 该产品适用于需要重建左锁骨下动脉血运的Stanford B型夹层患者。其近端锚定区长度应≥15mm。 | 主动脉夹层 |  | 4448aca4-f019-11ef-94b0-b4055d63f15c | 4448aca4-f019-11ef-94b0-b4055d63f15c | 主动脉覆膜支架系统—分支覆膜支架系统 | C02060500114012033770000219 | C02060500100001033770000219 | 02-血管介入治疗类材料 | 06-外周血管介入治疗材料 | 05-胸主动脉支架 | 胸主动脉支架（单分支型/覆膜） | 14-合金 | 012-覆膜/单分支型 | CV-16060S-12 | CV-16060S-12 | 06938370184058 | 国械注准20253130305 | 集采范围外 | 新增（2025-06-23)、产品名称变更、国家医保耗材27位编码变更
21e192ed-91ea-11eb-8996-40f2e9990f5b | 先健科技（深圳）有限公司 | 91440300715217115L | 549993b2-7a6e-11f0-88e5-34735a9d8166 | 62ae6b62-f007-11ef-94b0-b4055d63f15c | 外周血管支架类 | 主动脉夹层 | 分支覆膜支架系统 | ae480660-ed96-11ef-94b0-b4055d63f15c | 主动脉覆膜支架系统 | 先健科技（深圳）有限公司 |  | 国械注准20253130305 |  | 该产品包括主动脉主体覆膜支架系统和主动脉分支覆膜支架系统。其中，主动脉主体覆膜支架系统由主动脉主体覆膜支架及主动脉主体覆膜支架输送器组成。主动脉分支覆膜支架系统由主动脉分支覆膜支架及主动脉分支覆膜支架输送器组成。产品经环氧乙烷灭菌，一次性使用，货架有效期3年。 | 该产品适用于需要重建左锁骨下动脉血运的Stanford B型夹层患者。其近端锚定区长度应≥15mm。 | 主动脉夹层 |  | 4448bb1a-f019-11ef-94b0-b4055d63f15c | 4448bb1a-f019-11ef-94b0-b4055d63f15c | 主动脉覆膜支架系统—分支覆膜支架系统 | C02060500114012033770000220 | C02060500100001033770000220 | 02-血管介入治疗类材料 | 06-外周血管介入治疗材料 | 05-胸主动脉支架 | 胸主动脉支架（单分支型/覆膜） | 14-合金 | 012-覆膜/单分支型 | CV-20050M-12 | CV-20050M-12 | 06938370185758 | 国械注准20253130305 | 集采范围外 | 新增（2025-06-23)、产品名称变更、国家医保耗材27位编码变更
21e192ed-91ea-11eb-8996-40f2e9990f5b | 先健科技（深圳）有限公司 | 91440300715217115L | 5499946c-7a6e-11f0-88e5-34735a9d8166 | 62ae6b62-f007-11ef-94b0-b4055d63f15c | 外周血管支架类 | 主动脉夹层 | 分支覆膜支架系统 | ae480660-ed96-11ef-94b0-b4055d63f15c | 主动脉覆膜支架系统 | 先健科技（深圳）有限公司 |  | 国械注准20253130305 |  | 该产品包括主动脉主体覆膜支架系统和主动脉分支覆膜支架系统。其中，主动脉主体覆膜支架系统由主动脉主体覆膜支架及主动脉主体覆膜支架输送器组成。主动脉分支覆膜支架系统由主动脉分支覆膜支架及主动脉分支覆膜支架输送器组成。产品经环氧乙烷灭菌，一次性使用，货架有效期3年。 | 该产品适用于需要重建左锁骨下动脉血运的Stanford B型夹层患者。其近端锚定区长度应≥15mm。 | 主动脉夹层 |  | 4448c1cc-f019-11ef-94b0-b4055d63f15c | 4448c1cc-f019-11ef-94b0-b4055d63f15c | 主动脉覆膜支架系统—分支覆膜支架系统 | C02060500114012033770000221 | C02060500100001033770000221 | 02-血管介入治疗类材料 | 06-外周血管介入治疗材料 | 05-胸主动脉支架 | 胸主动脉支架（单分支型/覆膜） | 14-合金 | 012-覆膜/单分支型 | CV-13080L-10 | CV-13080L-10 | 06938370186281 | 国械注准20253130305 | 集采范围外 | 新增（2025-06-23)、产品名称变更、国家医保耗材27位编码变更
21e192ed-91ea-11eb-8996-40f2e9990f5b | 先健科技（深圳）有限公司 | 91440300715217115L | 54999525-7a6e-11f0-88e5-34735a9d8166 | 62ae6b62-f007-11ef-94b0-b4055d63f15c | 外周血管支架类 | 主动脉夹层 | 分支覆膜支架系统 | ae480660-ed96-11ef-94b0-b4055d63f15c | 主动脉覆膜支架系统 | 先健科技（深圳）有限公司 |  | 国械注准20253130305 |  | 该产品包括主动脉主体覆膜支架系统和主动脉分支覆膜支架系统。其中，主动脉主体覆膜支架系统由主动脉主体覆膜支架及主动脉主体覆膜支架输送器组成。主动脉分支覆膜支架系统由主动脉分支覆膜支架及主动脉分支覆膜支架输送器组成。产品经环氧乙烷灭菌，一次性使用，货架有效期3年。 | 该产品适用于需要重建左锁骨下动脉血运的Stanford B型夹层患者。其近端锚定区长度应≥15mm。 | 主动脉夹层 |  | 4448d02e-f019-11ef-94b0-b4055d63f15c | 4448d02e-f019-11ef-94b0-b4055d63f15c | 主动脉覆膜支架系统—分支覆膜支架系统 | C02060500114012033770000222 | C02060500100001033770000222 | 02-血管介入治疗类材料 | 06-外周血管介入治疗材料 | 05-胸主动脉支架 | 胸主动脉支架（单分支型/覆膜） | 14-合金 | 012-覆膜/单分支型 | CV-07090S-10 | CV-07090S-10 | 06938370184607 | 国械注准20253130305 | 集采范围外 | 新增（2025-06-23)、产品名称变更、国家医保耗材27位编码变更
21e192ed-91ea-11eb-8996-40f2e9990f5b | 先健科技（深圳）有限公司 | 91440300715217115L | 549995da-7a6e-11f0-88e5-34735a9d8166 | 62ae6b62-f007-11ef-94b0-b4055d63f15c | 外周血管支架类 | 主动脉夹层 | 分支覆膜支架系统 | ae480660-ed96-11ef-94b0-b4055d63f15c | 主动脉覆膜支架系统 | 先健科技（深圳）有限公司 |  | 国械注准20253130305 |  | 该产品包括主动脉主体覆膜支架系统和主动脉分支覆膜支架系统。其中，主动脉主体覆膜支架系统由主动脉主体覆膜支架及主动脉主体覆膜支架输送器组成。主动脉分支覆膜支架系统由主动脉分支覆膜支架及主动脉分支覆膜支架输送器组成。产品经环氧乙烷灭菌，一次性使用，货架有效期3年。 | 该产品适用于需要重建左锁骨下动脉血运的Stanford B型夹层患者。其近端锚定区长度应≥15mm。 | 主动脉夹层 |  | 4448dfdd-f019-11ef-94b0-b4055d63f15c | 4448dfdd-f019-11ef-94b0-b4055d63f15c | 主动脉覆膜支架系统—分支覆膜支架系统 | C02060500114012033770000223 | C02060500100001033770000223 | 02-血管介入治疗类材料 | 06-外周血管介入治疗材料 | 05-胸主动脉支架 | 胸主动脉支架（单分支型/覆膜） | 14-合金 | 012-覆膜/单分支型 | CV-19050S-12 | CV-19050S-12 | 06938370175742 | 国械注准20253130305 | 集采范围外 | 新增（2025-06-23)、产品名称变更、国家医保耗材27位编码变更
21e192ed-91ea-11eb-8996-40f2e9990f5b | 先健科技（深圳）有限公司 | 91440300715217115L | 54999699-7a6e-11f0-88e5-34735a9d8166 | 62ae6b62-f007-11ef-94b0-b4055d63f15c | 外周血管支架类 | 主动脉夹层 | 分支覆膜支架系统 | ae480660-ed96-11ef-94b0-b4055d63f15c | 主动脉覆膜支架系统 | 先健科技（深圳）有限公司 |  | 国械注准20253130305 |  | 该产品包括主动脉主体覆膜支架系统和主动脉分支覆膜支架系统。其中，主动脉主体覆膜支架系统由主动脉主体覆膜支架及主动脉主体覆膜支架输送器组成。主动脉分支覆膜支架系统由主动脉分支覆膜支架及主动脉分支覆膜支架输送器组成。产品经环氧乙烷灭菌，一次性使用，货架有效期3年。 | 该产品适用于需要重建左锁骨下动脉血运的Stanford B型夹层患者。其近端锚定区长度应≥15mm。 | 主动脉夹层 |  | 4448f196-f019-11ef-94b0-b4055d63f15c | 4448f196-f019-11ef-94b0-b4055d63f15c | 主动脉覆膜支架系统—分支覆膜支架系统 | C02060500114012033770000224 | C02060500100001033770000224 | 02-血管介入治疗类材料 | 06-外周血管介入治疗材料 | 05-胸主动脉支架 | 胸主动脉支架（单分支型/覆膜） | 14-合金 | 012-覆膜/单分支型 | CV-16090S-12 | CV-16090S-12 | 06938370184201 | 国械注准20253130305 | 集采范围外 | 新增（2025-06-23)、产品名称变更、国家医保耗材27位编码变更
21e192ed-91ea-11eb-8996-40f2e9990f5b | 先健科技（深圳）有限公司 | 91440300715217115L | 54999761-7a6e-11f0-88e5-34735a9d8166 | 62ae6b62-f007-11ef-94b0-b4055d63f15c | 外周血管支架类 | 主动脉夹层 | 分支覆膜支架系统 | ae480660-ed96-11ef-94b0-b4055d63f15c | 主动脉覆膜支架系统 | 先健科技（深圳）有限公司 |  | 国械注准20253130305 |  | 该产品包括主动脉主体覆膜支架系统和主动脉分支覆膜支架系统。其中，主动脉主体覆膜支架系统由主动脉主体覆膜支架及主动脉主体覆膜支架输送器组成。主动脉分支覆膜支架系统由主动脉分支覆膜支架及主动脉分支覆膜支架输送器组成。产品经环氧乙烷灭菌，一次性使用，货架有效期3年。 | 该产品适用于需要重建左锁骨下动脉血运的Stanford B型夹层患者。其近端锚定区长度应≥15mm。 | 主动脉夹层 |  | 444900bd-f019-11ef-94b0-b4055d63f15c | 444900bd-f019-11ef-94b0-b4055d63f15c | 主动脉覆膜支架系统—分支覆膜支架系统 | C02060500114012033770000225 | C02060500100001033770000225 | 02-血管介入治疗类材料 | 06-外周血管介入治疗材料 | 05-胸主动脉支架 | 胸主动脉支架（单分支型/覆膜） | 14-合金 | 012-覆膜/单分支型 | CV-17100S-12 | CV-17100S-12 | 06938370175681 | 国械注准20253130305 | 集采范围外 | 新增（2025-06-23)、产品名称变更、国家医保耗材27位编码变更
21e192ed-91ea-11eb-8996-40f2e9990f5b | 先健科技（深圳）有限公司 | 91440300715217115L | 54999aa5-7a6e-11f0-88e5-34735a9d8166 | 62ae6b62-f007-11ef-94b0-b4055d63f15c | 外周血管支架类 | 主动脉夹层 | 分支覆膜支架系统 | ae480660-ed96-11ef-94b0-b4055d63f15c | 主动脉覆膜支架系统 | 先健科技（深圳）有限公司 |  | 国械注准20253130305 |  | 该产品包括主动脉主体覆膜支架系统和主动脉分支覆膜支架系统。其中，主动脉主体覆膜支架系统由主动脉主体覆膜支架及主动脉主体覆膜支架输送器组成。主动脉分支覆膜支架系统由主动脉分支覆膜支架及主动脉分支覆膜支架输送器组成。产品经环氧乙烷灭菌，一次性使用，货架有效期3年。 | 该产品适用于需要重建左锁骨下动脉血运的Stanford B型夹层患者。其近端锚定区长度应≥15mm。 | 主动脉夹层 |  | 44490ffb-f019-11ef-94b0-b4055d63f15c | 44490ffb-f019-11ef-94b0-b4055d63f15c | 主动脉覆膜支架系统—分支覆膜支架系统 | C02060500114012033770000226 | C02060500100001033770000226 | 02-血管介入治疗类材料 | 06-外周血管介入治疗材料 | 05-胸主动脉支架 | 胸主动脉支架（单分支型/覆膜） | 14-合金 | 012-覆膜/单分支型 | CV-17060S-12 | CV-17060S-12 | 06938370175568 | 国械注准20253130305 | 集采范围外 | 新增（2025-06-23)、产品名称变更、国家医保耗材27位编码变更
21e192ed-91ea-11eb-8996-40f2e9990f5b | 先健科技（深圳）有限公司 | 91440300715217115L | 54999b64-7a6e-11f0-88e5-34735a9d8166 | 62ae6b62-f007-11ef-94b0-b4055d63f15c | 外周血管支架类 | 主动脉夹层 | 分支覆膜支架系统 | ae480660-ed96-11ef-94b0-b4055d63f15c | 主动脉覆膜支架系统 | 先健科技（深圳）有限公司 |  | 国械注准20253130305 |  | 该产品包括主动脉主体覆膜支架系统和主动脉分支覆膜支架系统。其中，主动脉主体覆膜支架系统由主动脉主体覆膜支架及主动脉主体覆膜支架输送器组成。主动脉分支覆膜支架系统由主动脉分支覆膜支架及主动脉分支覆膜支架输送器组成。产品经环氧乙烷灭菌，一次性使用，货架有效期3年。 | 该产品适用于需要重建左锁骨下动脉血运的Stanford B型夹层患者。其近端锚定区长度应≥15mm。 | 主动脉夹层 |  | 44492652-f019-11ef-94b0-b4055d63f15c | 44492652-f019-11ef-94b0-b4055d63f15c | 主动脉覆膜支架系统—分支覆膜支架系统 | C02060500114012033770000227 | C02060500100001033770000227 | 02-血管介入治疗类材料 | 06-外周血管介入治疗材料 | 05-胸主动脉支架 | 胸主动脉支架（单分支型/覆膜） | 14-合金 | 012-覆膜/单分支型 | CV-13060L-10 | CV-13060L-10 | 06938370186762 | 国械注准20253130305 | 集采范围外 | 新增（2025-06-23)、产品名称变更、国家医保耗材27位编码变更
21e192ed-91ea-11eb-8996-40f2e9990f5b | 先健科技（深圳）有限公司 | 91440300715217115L | 54999c22-7a6e-11f0-88e5-34735a9d8166 | 62ae6b62-f007-11ef-94b0-b4055d63f15c | 外周血管支架类 | 主动脉夹层 | 分支覆膜支架系统 | ae480660-ed96-11ef-94b0-b4055d63f15c | 主动脉覆膜支架系统 | 先健科技（深圳）有限公司 |  | 国械注准20253130305 |  | 该产品包括主动脉主体覆膜支架系统和主动脉分支覆膜支架系统。其中，主动脉主体覆膜支架系统由主动脉主体覆膜支架及主动脉主体覆膜支架输送器组成。主动脉分支覆膜支架系统由主动脉分支覆膜支架及主动脉分支覆膜支架输送器组成。产品经环氧乙烷灭菌，一次性使用，货架有效期3年。 | 该产品适用于需要重建左锁骨下动脉血运的Stanford B型夹层患者。其近端锚定区长度应≥15mm。 | 主动脉夹层 |  | 44493720-f019-11ef-94b0-b4055d63f15c | 44493720-f019-11ef-94b0-b4055d63f15c | 主动脉覆膜支架系统—分支覆膜支架系统 | C02060500114012033770000228 | C02060500100001033770000228 | 02-血管介入治疗类材料 | 06-外周血管介入治疗材料 | 05-胸主动脉支架 | 胸主动脉支架（单分支型/覆膜） | 14-合金 | 012-覆膜/单分支型 | CV-13050L-10 | CV-13050L-10 | 06938370186731 | 国械注准20253130305 | 集采范围外 | 新增（2025-06-23)、产品名称变更、国家医保耗材27位编码变更
21e192ed-91ea-11eb-8996-40f2e9990f5b | 先健科技（深圳）有限公司 | 91440300715217115L | 54999cdc-7a6e-11f0-88e5-34735a9d8166 | 62ae6b62-f007-11ef-94b0-b4055d63f15c | 外周血管支架类 | 主动脉夹层 | 分支覆膜支架系统 | ae480660-ed96-11ef-94b0-b4055d63f15c | 主动脉覆膜支架系统 | 先健科技（深圳）有限公司 |  | 国械注准20253130305 |  | 该产品包括主动脉主体覆膜支架系统和主动脉分支覆膜支架系统。其中，主动脉主体覆膜支架系统由主动脉主体覆膜支架及主动脉主体覆膜支架输送器组成。主动脉分支覆膜支架系统由主动脉分支覆膜支架及主动脉分支覆膜支架输送器组成。产品经环氧乙烷灭菌，一次性使用，货架有效期3年。 | 该产品适用于需要重建左锁骨下动脉血运的Stanford B型夹层患者。其近端锚定区长度应≥15mm。 | 主动脉夹层 |  | 4449424a-f019-11ef-94b0-b4055d63f15c | 4449424a-f019-11ef-94b0-b4055d63f15c | 主动脉覆膜支架系统—分支覆膜支架系统 | C02060500114012033770000229 | C02060500100001033770000229 | 02-血管介入治疗类材料 | 06-外周血管介入治疗材料 | 05-胸主动脉支架 | 胸主动脉支架（单分支型/覆膜） | 14-合金 | 012-覆膜/单分支型 | CV-14060M-10 | CV-14060M-10 | 06938370185246 | 国械注准20253130305 | 集采范围外 | 新增（2025-06-23)、产品名称变更、国家医保耗材27位编码变更
21e192ed-91ea-11eb-8996-40f2e9990f5b | 先健科技（深圳）有限公司 | 91440300715217115L | 54999d96-7a6e-11f0-88e5-34735a9d8166 | 62ae6b62-f007-11ef-94b0-b4055d63f15c | 外周血管支架类 | 主动脉夹层 | 分支覆膜支架系统 | ae480660-ed96-11ef-94b0-b4055d63f15c | 主动脉覆膜支架系统 | 先健科技（深圳）有限公司 |  | 国械注准20253130305 |  | 该产品包括主动脉主体覆膜支架系统和主动脉分支覆膜支架系统。其中，主动脉主体覆膜支架系统由主动脉主体覆膜支架及主动脉主体覆膜支架输送器组成。主动脉分支覆膜支架系统由主动脉分支覆膜支架及主动脉分支覆膜支架输送器组成。产品经环氧乙烷灭菌，一次性使用，货架有效期3年。 | 该产品适用于需要重建左锁骨下动脉血运的Stanford B型夹层患者。其近端锚定区长度应≥15mm。 | 主动脉夹层 |  | 4449568d-f019-11ef-94b0-b4055d63f15c | 4449568d-f019-11ef-94b0-b4055d63f15c | 主动脉覆膜支架系统—分支覆膜支架系统 | C02060500114012033770000230 | C02060500100001033770000230 | 02-血管介入治疗类材料 | 06-外周血管介入治疗材料 | 05-胸主动脉支架 | 胸主动脉支架（单分支型/覆膜） | 14-合金 | 012-覆膜/单分支型 | CV-06060S-10 | CV-06060S-10 | 06938370184249 | 国械注准20253130305 | 集采范围外 | 新增（2025-06-23)、产品名称变更、国家医保耗材27位编码变更
21e192ed-91ea-11eb-8996-40f2e9990f5b | 先健科技（深圳）有限公司 | 91440300715217115L | 54999e4f-7a6e-11f0-88e5-34735a9d8166 | 62ae6b62-f007-11ef-94b0-b4055d63f15c | 外周血管支架类 | 主动脉夹层 | 分支覆膜支架系统 | ae480660-ed96-11ef-94b0-b4055d63f15c | 主动脉覆膜支架系统 | 先健科技（深圳）有限公司 |  | 国械注准20253130305 |  | 该产品包括主动脉主体覆膜支架系统和主动脉分支覆膜支架系统。其中，主动脉主体覆膜支架系统由主动脉主体覆膜支架及主动脉主体覆膜支架输送器组成。主动脉分支覆膜支架系统由主动脉分支覆膜支架及主动脉分支覆膜支架输送器组成。产品经环氧乙烷灭菌，一次性使用，货架有效期3年。 | 该产品适用于需要重建左锁骨下动脉血运的Stanford B型夹层患者。其近端锚定区长度应≥15mm。 | 主动脉夹层 |  | 44496a82-f019-11ef-94b0-b4055d63f15c | 44496a82-f019-11ef-94b0-b4055d63f15c | 主动脉覆膜支架系统—分支覆膜支架系统 | C02060500114012033770000231 | C02060500100001033770000231 | 02-血管介入治疗类材料 | 06-外周血管介入治疗材料 | 05-胸主动脉支架 | 胸主动脉支架（单分支型/覆膜） | 14-合金 | 012-覆膜/单分支型 | CV-16090M-12 | CV-16090M-12 | 06938370185451 | 国械注准20253130305 | 集采范围外 | 新增（2025-06-23)、产品名称变更、国家医保耗材27位编码变更
21e192ed-91ea-11eb-8996-40f2e9990f5b | 先健科技（深圳）有限公司 | 91440300715217115L | 54999f0e-7a6e-11f0-88e5-34735a9d8166 | 62ae6b62-f007-11ef-94b0-b4055d63f15c | 外周血管支架类 | 主动脉夹层 | 分支覆膜支架系统 | ae480660-ed96-11ef-94b0-b4055d63f15c | 主动脉覆膜支架系统 | 先健科技（深圳）有限公司 |  | 国械注准20253130305 |  | 该产品包括主动脉主体覆膜支架系统和主动脉分支覆膜支架系统。其中，主动脉主体覆膜支架系统由主动脉主体覆膜支架及主动脉主体覆膜支架输送器组成。主动脉分支覆膜支架系统由主动脉分支覆膜支架及主动脉分支覆膜支架输送器组成。产品经环氧乙烷灭菌，一次性使用，货架有效期3年。 | 该产品适用于需要重建左锁骨下动脉血运的Stanford B型夹层患者。其近端锚定区长度应≥15mm。 | 主动脉夹层 |  | 44497ce7-f019-11ef-94b0-b4055d63f15c | 44497ce7-f019-11ef-94b0-b4055d63f15c | 主动脉覆膜支架系统—分支覆膜支架系统 | C02060500114012033770000232 | C02060500100001033770000232 | 02-血管介入治疗类材料 | 06-外周血管介入治疗材料 | 05-胸主动脉支架 | 胸主动脉支架（单分支型/覆膜） | 14-合金 | 012-覆膜/单分支型 | CV-17080M-12 | CV-17080M-12 | 06938370175636 | 国械注准20253130305 | 集采范围外 | 新增（2025-06-23)、产品名称变更、国家医保耗材27位编码变更
21e192ed-91ea-11eb-8996-40f2e9990f5b | 先健科技（深圳）有限公司 | 91440300715217115L | 54999fc3-7a6e-11f0-88e5-34735a9d8166 | 62ae6b62-f007-11ef-94b0-b4055d63f15c | 外周血管支架类 | 主动脉夹层 | 分支覆膜支架系统 | ae480660-ed96-11ef-94b0-b4055d63f15c | 主动脉覆膜支架系统 | 先健科技（深圳）有限公司 |  | 国械注准20253130305 |  | 该产品包括主动脉主体覆膜支架系统和主动脉分支覆膜支架系统。其中，主动脉主体覆膜支架系统由主动脉主体覆膜支架及主动脉主体覆膜支架输送器组成。主动脉分支覆膜支架系统由主动脉分支覆膜支架及主动脉分支覆膜支架输送器组成。产品经环氧乙烷灭菌，一次性使用，货架有效期3年。 | 该产品适用于需要重建左锁骨下动脉血运的Stanford B型夹层患者。其近端锚定区长度应≥15mm。 | 主动脉夹层 |  | 444985e1-f019-11ef-94b0-b4055d63f15c | 444985e1-f019-11ef-94b0-b4055d63f15c | 主动脉覆膜支架系统—分支覆膜支架系统 | C02060500114012033770000233 | C02060500100001033770000233 | 02-血管介入治疗类材料 | 06-外周血管介入治疗材料 | 05-胸主动脉支架 | 胸主动脉支架（单分支型/覆膜） | 14-合金 | 012-覆膜/单分支型 | CV-13090S-10 | CV-13090S-10 | 06938370186298 | 国械注准20253130305 | 集采范围外 | 新增（2025-06-23)、产品名称变更、国家医保耗材27位编码变更
21e192ed-91ea-11eb-8996-40f2e9990f5b | 先健科技（深圳）有限公司 | 91440300715217115L | 5499a078-7a6e-11f0-88e5-34735a9d8166 | 62ae6b62-f007-11ef-94b0-b4055d63f15c | 外周血管支架类 | 主动脉夹层 | 分支覆膜支架系统 | ae480660-ed96-11ef-94b0-b4055d63f15c | 主动脉覆膜支架系统 | 先健科技（深圳）有限公司 |  | 国械注准20253130305 |  | 该产品包括主动脉主体覆膜支架系统和主动脉分支覆膜支架系统。其中，主动脉主体覆膜支架系统由主动脉主体覆膜支架及主动脉主体覆膜支架输送器组成。主动脉分支覆膜支架系统由主动脉分支覆膜支架及主动脉分支覆膜支架输送器组成。产品经环氧乙烷灭菌，一次性使用，货架有效期3年。 | 该产品适用于需要重建左锁骨下动脉血运的Stanford B型夹层患者。其近端锚定区长度应≥15mm。 | 主动脉夹层 |  | 44499729-f019-11ef-94b0-b4055d63f15c | 44499729-f019-11ef-94b0-b4055d63f15c | 主动脉覆膜支架系统—分支覆膜支架系统 | C02060500114012033770000234 | C02060500100001033770000234 | 02-血管介入治疗类材料 | 06-外周血管介入治疗材料 | 05-胸主动脉支架 | 胸主动脉支架（单分支型/覆膜） | 14-合金 | 012-覆膜/单分支型 | CV-15060M-12 | CV-15060M-12 | 06938370175964 | 国械注准20253130305 | 集采范围外 | 新增（2025-06-23)、产品名称变更、国家医保耗材27位编码变更
21e192ed-91ea-11eb-8996-40f2e9990f5b | 先健科技（深圳）有限公司 | 91440300715217115L | 5499a136-7a6e-11f0-88e5-34735a9d8166 | 62ae6b62-f007-11ef-94b0-b4055d63f15c | 外周血管支架类 | 主动脉夹层 | 分支覆膜支架系统 | ae480660-ed96-11ef-94b0-b4055d63f15c | 主动脉覆膜支架系统 | 先健科技（深圳）有限公司 |  | 国械注准20253130305 |  | 该产品包括主动脉主体覆膜支架系统和主动脉分支覆膜支架系统。其中，主动脉主体覆膜支架系统由主动脉主体覆膜支架及主动脉主体覆膜支架输送器组成。主动脉分支覆膜支架系统由主动脉分支覆膜支架及主动脉分支覆膜支架输送器组成。产品经环氧乙烷灭菌，一次性使用，货架有效期3年。 | 该产品适用于需要重建左锁骨下动脉血运的Stanford B型夹层患者。其近端锚定区长度应≥15mm。 | 主动脉夹层 |  | 4449a16d-f019-11ef-94b0-b4055d63f15c | 4449a16d-f019-11ef-94b0-b4055d63f15c | 主动脉覆膜支架系统—分支覆膜支架系统 | C02060500114012033770000235 | C02060500100001033770000235 | 02-血管介入治疗类材料 | 06-外周血管介入治疗材料 | 05-胸主动脉支架 | 胸主动脉支架（单分支型/覆膜） | 14-合金 | 012-覆膜/单分支型 | CV-16060L-12 | CV-16060L-12 | 06938370185406 | 国械注准20253130305 | 集采范围外 | 新增（2025-06-23)、产品名称变更、国家医保耗材27位编码变更
21e192ed-91ea-11eb-8996-40f2e9990f5b | 先健科技（深圳）有限公司 | 91440300715217115L | 5499a1eb-7a6e-11f0-88e5-34735a9d8166 | 62ae6b62-f007-11ef-94b0-b4055d63f15c | 外周血管支架类 | 主动脉夹层 | 分支覆膜支架系统 | ae480660-ed96-11ef-94b0-b4055d63f15c | 主动脉覆膜支架系统 | 先健科技（深圳）有限公司 |  | 国械注准20253130305 |  | 该产品包括主动脉主体覆膜支架系统和主动脉分支覆膜支架系统。其中，主动脉主体覆膜支架系统由主动脉主体覆膜支架及主动脉主体覆膜支架输送器组成。主动脉分支覆膜支架系统由主动脉分支覆膜支架及主动脉分支覆膜支架输送器组成。产品经环氧乙烷灭菌，一次性使用，货架有效期3年。 | 该产品适用于需要重建左锁骨下动脉血运的Stanford B型夹层患者。其近端锚定区长度应≥15mm。 | 主动脉夹层 |  | 4449abd1-f019-11ef-94b0-b4055d63f15c | 4449abd1-f019-11ef-94b0-b4055d63f15c | 主动脉覆膜支架系统—分支覆膜支架系统 | C02060500114012033770000236 | C02060500100001033770000236 | 02-血管介入治疗类材料 | 06-外周血管介入治疗材料 | 05-胸主动脉支架 | 胸主动脉支架（单分支型/覆膜） | 14-合金 | 012-覆膜/单分支型 | CV-10060S-10 | CV-10060S-10 | 06938370184027 | 国械注准20253130305 | 集采范围外 | 新增（2025-06-23)、产品名称变更、国家医保耗材27位编码变更
21e192ed-91ea-11eb-8996-40f2e9990f5b | 先健科技（深圳）有限公司 | 91440300715217115L | 5499a2a5-7a6e-11f0-88e5-34735a9d8166 | 62ae6b62-f007-11ef-94b0-b4055d63f15c | 外周血管支架类 | 主动脉夹层 | 分支覆膜支架系统 | ae480660-ed96-11ef-94b0-b4055d63f15c | 主动脉覆膜支架系统 | 先健科技（深圳）有限公司 |  | 国械注准20253130305 |  | 该产品包括主动脉主体覆膜支架系统和主动脉分支覆膜支架系统。其中，主动脉主体覆膜支架系统由主动脉主体覆膜支架及主动脉主体覆膜支架输送器组成。主动脉分支覆膜支架系统由主动脉分支覆膜支架及主动脉分支覆膜支架输送器组成。产品经环氧乙烷灭菌，一次性使用，货架有效期3年。 | 该产品适用于需要重建左锁骨下动脉血运的Stanford B型夹层患者。其近端锚定区长度应≥15mm。 | 主动脉夹层 |  | 4449bbad-f019-11ef-94b0-b4055d63f15c | 4449bbad-f019-11ef-94b0-b4055d63f15c | 主动脉覆膜支架系统—分支覆膜支架系统 | C02060500114012033770000237 | C02060500100001033770000237 | 02-血管介入治疗类材料 | 06-外周血管介入治疗材料 | 05-胸主动脉支架 | 胸主动脉支架（单分支型/覆膜） | 14-合金 | 012-覆膜/单分支型 | CV-11070L-10 | CV-11070L-10 | 06938370186588 | 国械注准20253130305 | 集采范围外 | 新增（2025-06-23)、产品名称变更、国家医保耗材27位编码变更
21e192ed-91ea-11eb-8996-40f2e9990f5b | 先健科技（深圳）有限公司 | 91440300715217115L | 5499a60b-7a6e-11f0-88e5-34735a9d8166 | 62ae6b62-f007-11ef-94b0-b4055d63f15c | 外周血管支架类 | 主动脉夹层 | 分支覆膜支架系统 | ae480660-ed96-11ef-94b0-b4055d63f15c | 主动脉覆膜支架系统 | 先健科技（深圳）有限公司 |  | 国械注准20253130305 |  | 该产品包括主动脉主体覆膜支架系统和主动脉分支覆膜支架系统。其中，主动脉主体覆膜支架系统由主动脉主体覆膜支架及主动脉主体覆膜支架输送器组成。主动脉分支覆膜支架系统由主动脉分支覆膜支架及主动脉分支覆膜支架输送器组成。产品经环氧乙烷灭菌，一次性使用，货架有效期3年。 | 该产品适用于需要重建左锁骨下动脉血运的Stanford B型夹层患者。其近端锚定区长度应≥15mm。 | 主动脉夹层 |  | 4449c346-f019-11ef-94b0-b4055d63f15c | 4449c346-f019-11ef-94b0-b4055d63f15c | 主动脉覆膜支架系统—分支覆膜支架系统 | C02060500114012033770000238 | C02060500100001033770000238 | 02-血管介入治疗类材料 | 06-外周血管介入治疗材料 | 05-胸主动脉支架 | 胸主动脉支架（单分支型/覆膜） | 14-合金 | 012-覆膜/单分支型 | CV-18060S-12 | CV-18060S-12 | 06938370185567 | 国械注准20253130305 | 集采范围外 | 新增（2025-06-23)、产品名称变更、国家医保耗材27位编码变更
21e192ed-91ea-11eb-8996-40f2e9990f5b | 先健科技（深圳）有限公司 | 91440300715217115L | 5499a6ca-7a6e-11f0-88e5-34735a9d8166 | 62ae6b62-f007-11ef-94b0-b4055d63f15c | 外周血管支架类 | 主动脉夹层 | 分支覆膜支架系统 | ae480660-ed96-11ef-94b0-b4055d63f15c | 主动脉覆膜支架系统 | 先健科技（深圳）有限公司 |  | 国械注准20253130305 |  | 该产品包括主动脉主体覆膜支架系统和主动脉分支覆膜支架系统。其中，主动脉主体覆膜支架系统由主动脉主体覆膜支架及主动脉主体覆膜支架输送器组成。主动脉分支覆膜支架系统由主动脉分支覆膜支架及主动脉分支覆膜支架输送器组成。产品经环氧乙烷灭菌，一次性使用，货架有效期3年。 | 该产品适用于需要重建左锁骨下动脉血运的Stanford B型夹层患者。其近端锚定区长度应≥15mm。 | 主动脉夹层 |  | 4449cbca-f019-11ef-94b0-b4055d63f15c | 4449cbca-f019-11ef-94b0-b4055d63f15c | 主动脉覆膜支架系统—分支覆膜支架系统 | C02060500114012033770000239 | C02060500100001033770000239 | 02-血管介入治疗类材料 | 06-外周血管介入治疗材料 | 05-胸主动脉支架 | 胸主动脉支架（单分支型/覆膜） | 14-合金 | 012-覆膜/单分支型 | CV-19100L-12 | CV-19100L-12 | 06938370175919 | 国械注准20253130305 | 集采范围外 | 新增（2025-06-23)、产品名称变更、国家医保耗材27位编码变更
21e192ed-91ea-11eb-8996-40f2e9990f5b | 先健科技（深圳）有限公司 | 91440300715217115L | 5499a783-7a6e-11f0-88e5-34735a9d8166 | 62ae6b62-f007-11ef-94b0-b4055d63f15c | 外周血管支架类 | 主动脉夹层 | 分支覆膜支架系统 | ae480660-ed96-11ef-94b0-b4055d63f15c | 主动脉覆膜支架系统 | 先健科技（深圳）有限公司 |  | 国械注准20253130305 |  | 该产品包括主动脉主体覆膜支架系统和主动脉分支覆膜支架系统。其中，主动脉主体覆膜支架系统由主动脉主体覆膜支架及主动脉主体覆膜支架输送器组成。主动脉分支覆膜支架系统由主动脉分支覆膜支架及主动脉分支覆膜支架输送器组成。产品经环氧乙烷灭菌，一次性使用，货架有效期3年。 | 该产品适用于需要重建左锁骨下动脉血运的Stanford B型夹层患者。其近端锚定区长度应≥15mm。 | 主动脉夹层 |  | 4449d497-f019-11ef-94b0-b4055d63f15c | 4449d497-f019-11ef-94b0-b4055d63f15c | 主动脉覆膜支架系统—分支覆膜支架系统 | C02060500114012033770000240 | C02060500100001033770000240 | 02-血管介入治疗类材料 | 06-外周血管介入治疗材料 | 05-胸主动脉支架 | 胸主动脉支架（单分支型/覆膜） | 14-合金 | 012-覆膜/单分支型 | CV-20070L-12 | CV-20070L-12 | 06938370185826 | 国械注准20253130305 | 集采范围外 | 新增（2025-06-23)、产品名称变更、国家医保耗材27位编码变更
21e192ed-91ea-11eb-8996-40f2e9990f5b | 先健科技（深圳）有限公司 | 91440300715217115L | 5499a83d-7a6e-11f0-88e5-34735a9d8166 | 62ae6b62-f007-11ef-94b0-b4055d63f15c | 外周血管支架类 | 主动脉夹层 | 分支覆膜支架系统 | ae480660-ed96-11ef-94b0-b4055d63f15c | 主动脉覆膜支架系统 | 先健科技（深圳）有限公司 |  | 国械注准20253130305 |  | 该产品包括主动脉主体覆膜支架系统和主动脉分支覆膜支架系统。其中，主动脉主体覆膜支架系统由主动脉主体覆膜支架及主动脉主体覆膜支架输送器组成。主动脉分支覆膜支架系统由主动脉分支覆膜支架及主动脉分支覆膜支架输送器组成。产品经环氧乙烷灭菌，一次性使用，货架有效期3年。 | 该产品适用于需要重建左锁骨下动脉血运的Stanford B型夹层患者。其近端锚定区长度应≥15mm。 | 主动脉夹层 |  | 4449e5b7-f019-11ef-94b0-b4055d63f15c | 4449e5b7-f019-11ef-94b0-b4055d63f15c | 主动脉覆膜支架系统—分支覆膜支架系统 | C02060500114012033770000241 | C02060500100001033770000241 | 02-血管介入治疗类材料 | 06-外周血管介入治疗材料 | 05-胸主动脉支架 | 胸主动脉支架（单分支型/覆膜） | 14-合金 | 012-覆膜/单分支型 | CV-11080S-10 | CV-11080S-10 | 06938370186595 | 国械注准20253130305 | 集采范围外 | 新增（2025-06-23)、产品名称变更、国家医保耗材27位编码变更
21e192ed-91ea-11eb-8996-40f2e9990f5b | 先健科技（深圳）有限公司 | 91440300715217115L | 5499a8fc-7a6e-11f0-88e5-34735a9d8166 | 62ae6b62-f007-11ef-94b0-b4055d63f15c | 外周血管支架类 | 主动脉夹层 | 分支覆膜支架系统 | ae480660-ed96-11ef-94b0-b4055d63f15c | 主动脉覆膜支架系统 | 先健科技（深圳）有限公司 |  | 国械注准20253130305 |  | 该产品包括主动脉主体覆膜支架系统和主动脉分支覆膜支架系统。其中，主动脉主体覆膜支架系统由主动脉主体覆膜支架及主动脉主体覆膜支架输送器组成。主动脉分支覆膜支架系统由主动脉分支覆膜支架及主动脉分支覆膜支架输送器组成。产品经环氧乙烷灭菌，一次性使用，货架有效期3年。 | 该产品适用于需要重建左锁骨下动脉血运的Stanford B型夹层患者。其近端锚定区长度应≥15mm。 | 主动脉夹层 |  | 4449f75c-f019-11ef-94b0-b4055d63f15c | 4449f75c-f019-11ef-94b0-b4055d63f15c | 主动脉覆膜支架系统—分支覆膜支架系统 | C02060500114012033770000242 | C02060500100001033770000242 | 02-血管介入治疗类材料 | 06-外周血管介入治疗材料 | 05-胸主动脉支架 | 胸主动脉支架（单分支型/覆膜） | 14-合金 | 012-覆膜/单分支型 | CV-19070M-12 | CV-19070M-12 | 06938370175810 | 国械注准20253130305 | 集采范围外 | 新增（2025-06-23)、产品名称变更、国家医保耗材27位编码变更
21e192ed-91ea-11eb-8996-40f2e9990f5b | 先健科技（深圳）有限公司 | 91440300715217115L | 5499a9b0-7a6e-11f0-88e5-34735a9d8166 | 62ae6b62-f007-11ef-94b0-b4055d63f15c | 外周血管支架类 | 主动脉夹层 | 分支覆膜支架系统 | ae480660-ed96-11ef-94b0-b4055d63f15c | 主动脉覆膜支架系统 | 先健科技（深圳）有限公司 |  | 国械注准20253130305 |  | 该产品包括主动脉主体覆膜支架系统和主动脉分支覆膜支架系统。其中，主动脉主体覆膜支架系统由主动脉主体覆膜支架及主动脉主体覆膜支架输送器组成。主动脉分支覆膜支架系统由主动脉分支覆膜支架及主动脉分支覆膜支架输送器组成。产品经环氧乙烷灭菌，一次性使用，货架有效期3年。 | 该产品适用于需要重建左锁骨下动脉血运的Stanford B型夹层患者。其近端锚定区长度应≥15mm。 | 主动脉夹层 |  | 444a09ab-f019-11ef-94b0-b4055d63f15c | 444a09ab-f019-11ef-94b0-b4055d63f15c | 主动脉覆膜支架系统—分支覆膜支架系统 | C02060500114012033770000243 | C02060500100001033770000243 | 02-血管介入治疗类材料 | 06-外周血管介入治疗材料 | 05-胸主动脉支架 | 胸主动脉支架（单分支型/覆膜） | 14-合金 | 012-覆膜/单分支型 | CV-11080L-10 | CV-11080L-10 | 06938370186618 | 国械注准20253130305 | 集采范围外 | 新增（2025-06-23)、产品名称变更、国家医保耗材27位编码变更
21e192ed-91ea-11eb-8996-40f2e9990f5b | 先健科技（深圳）有限公司 | 91440300715217115L | 5499aa74-7a6e-11f0-88e5-34735a9d8166 | 62ae6b62-f007-11ef-94b0-b4055d63f15c | 外周血管支架类 | 主动脉夹层 | 分支覆膜支架系统 | ae480660-ed96-11ef-94b0-b4055d63f15c | 主动脉覆膜支架系统 | 先健科技（深圳）有限公司 |  | 国械注准20253130305 |  | 该产品包括主动脉主体覆膜支架系统和主动脉分支覆膜支架系统。其中，主动脉主体覆膜支架系统由主动脉主体覆膜支架及主动脉主体覆膜支架输送器组成。主动脉分支覆膜支架系统由主动脉分支覆膜支架及主动脉分支覆膜支架输送器组成。产品经环氧乙烷灭菌，一次性使用，货架有效期3年。 | 该产品适用于需要重建左锁骨下动脉血运的Stanford B型夹层患者。其近端锚定区长度应≥15mm。 | 主动脉夹层 |  | 444a1eda-f019-11ef-94b0-b4055d63f15c | 444a1eda-f019-11ef-94b0-b4055d63f15c | 主动脉覆膜支架系统—分支覆膜支架系统 | C02060500114012033770000244 | C02060500100001033770000244 | 02-血管介入治疗类材料 | 06-外周血管介入治疗材料 | 05-胸主动脉支架 | 胸主动脉支架（单分支型/覆膜） | 14-合金 | 012-覆膜/单分支型 | CV-06100L-10 | CV-06100L-10 | 06938370184386 | 国械注准20253130305 | 集采范围外 | 新增（2025-06-23)、产品名称变更、国家医保耗材27位编码变更
21e192ed-91ea-11eb-8996-40f2e9990f5b | 先健科技（深圳）有限公司 | 91440300715217115L | 5499ab29-7a6e-11f0-88e5-34735a9d8166 | 62ae6b62-f007-11ef-94b0-b4055d63f15c | 外周血管支架类 | 主动脉夹层 | 分支覆膜支架系统 | ae480660-ed96-11ef-94b0-b4055d63f15c | 主动脉覆膜支架系统 | 先健科技（深圳）有限公司 |  | 国械注准20253130305 |  | 该产品包括主动脉主体覆膜支架系统和主动脉分支覆膜支架系统。其中，主动脉主体覆膜支架系统由主动脉主体覆膜支架及主动脉主体覆膜支架输送器组成。主动脉分支覆膜支架系统由主动脉分支覆膜支架及主动脉分支覆膜支架输送器组成。产品经环氧乙烷灭菌，一次性使用，货架有效期3年。 | 该产品适用于需要重建左锁骨下动脉血运的Stanford B型夹层患者。其近端锚定区长度应≥15mm。 | 主动脉夹层 |  | 444a2983-f019-11ef-94b0-b4055d63f15c | 444a2983-f019-11ef-94b0-b4055d63f15c | 主动脉覆膜支架系统—分支覆膜支架系统 | C02060500114012033770000245 | C02060500100001033770000245 | 02-血管介入治疗类材料 | 06-外周血管介入治疗材料 | 05-胸主动脉支架 | 胸主动脉支架（单分支型/覆膜） | 14-合金 | 012-覆膜/单分支型 | CV-17090L-12 | CV-17090L-12 | 06938370175674 | 国械注准20253130305 | 集采范围外 | 新增（2025-06-23)、产品名称变更、国家医保耗材27位编码变更
21e192ed-91ea-11eb-8996-40f2e9990f5b | 先健科技（深圳）有限公司 | 91440300715217115L | 5499abde-7a6e-11f0-88e5-34735a9d8166 | 62ae6b62-f007-11ef-94b0-b4055d63f15c | 外周血管支架类 | 主动脉夹层 | 分支覆膜支架系统 | ae480660-ed96-11ef-94b0-b4055d63f15c | 主动脉覆膜支架系统 | 先健科技（深圳）有限公司 |  | 国械注准20253130305 |  | 该产品包括主动脉主体覆膜支架系统和主动脉分支覆膜支架系统。其中，主动脉主体覆膜支架系统由主动脉主体覆膜支架及主动脉主体覆膜支架输送器组成。主动脉分支覆膜支架系统由主动脉分支覆膜支架及主动脉分支覆膜支架输送器组成。产品经环氧乙烷灭菌，一次性使用，货架有效期3年。 | 该产品适用于需要重建左锁骨下动脉血运的Stanford B型夹层患者。其近端锚定区长度应≥15mm。 | 主动脉夹层 |  | 444a3399-f019-11ef-94b0-b4055d63f15c | 444a3399-f019-11ef-94b0-b4055d63f15c | 主动脉覆膜支架系统—分支覆膜支架系统 | C02060500114012033770000246 | C02060500100001033770000246 | 02-血管介入治疗类材料 | 06-外周血管介入治疗材料 | 05-胸主动脉支架 | 胸主动脉支架（单分支型/覆膜） | 14-合金 | 012-覆膜/单分支型 | CV-19070S-12 | CV-19070S-12 | 06938370175803 | 国械注准20253130305 | 集采范围外 | 新增（2025-06-23)、产品名称变更、国家医保耗材27位编码变更
21e192ed-91ea-11eb-8996-40f2e9990f5b | 先健科技（深圳）有限公司 | 91440300715217115L | 5499ac9c-7a6e-11f0-88e5-34735a9d8166 | 62ae6b62-f007-11ef-94b0-b4055d63f15c | 外周血管支架类 | 主动脉夹层 | 分支覆膜支架系统 | ae480660-ed96-11ef-94b0-b4055d63f15c | 主动脉覆膜支架系统 | 先健科技（深圳）有限公司 |  | 国械注准20253130305 |  | 该产品包括主动脉主体覆膜支架系统和主动脉分支覆膜支架系统。其中，主动脉主体覆膜支架系统由主动脉主体覆膜支架及主动脉主体覆膜支架输送器组成。主动脉分支覆膜支架系统由主动脉分支覆膜支架及主动脉分支覆膜支架输送器组成。产品经环氧乙烷灭菌，一次性使用，货架有效期3年。 | 该产品适用于需要重建左锁骨下动脉血运的Stanford B型夹层患者。其近端锚定区长度应≥15mm。 | 主动脉夹层 |  | 444a4085-f019-11ef-94b0-b4055d63f15c | 444a4085-f019-11ef-94b0-b4055d63f15c | 主动脉覆膜支架系统—分支覆膜支架系统 | C02060500114012033770000247 | C02060500100001033770000247 | 02-血管介入治疗类材料 | 06-外周血管介入治疗材料 | 05-胸主动脉支架 | 胸主动脉支架（单分支型/覆膜） | 14-合金 | 012-覆膜/单分支型 | CV-06080L-10 | CV-06080L-10 | 06938370184324 | 国械注准20253130305 | 集采范围外 | 新增（2025-06-23)、产品名称变更、国家医保耗材27位编码变更
21e192ed-91ea-11eb-8996-40f2e9990f5b | 先健科技（深圳）有限公司 | 91440300715217115L | 5499ad56-7a6e-11f0-88e5-34735a9d8166 | 62ae6b62-f007-11ef-94b0-b4055d63f15c | 外周血管支架类 | 主动脉夹层 | 分支覆膜支架系统 | ae480660-ed96-11ef-94b0-b4055d63f15c | 主动脉覆膜支架系统 | 先健科技（深圳）有限公司 |  | 国械注准20253130305 |  | 该产品包括主动脉主体覆膜支架系统和主动脉分支覆膜支架系统。其中，主动脉主体覆膜支架系统由主动脉主体覆膜支架及主动脉主体覆膜支架输送器组成。主动脉分支覆膜支架系统由主动脉分支覆膜支架及主动脉分支覆膜支架输送器组成。产品经环氧乙烷灭菌，一次性使用，货架有效期3年。 | 该产品适用于需要重建左锁骨下动脉血运的Stanford B型夹层患者。其近端锚定区长度应≥15mm。 | 主动脉夹层 |  | 444a51c2-f019-11ef-94b0-b4055d63f15c | 444a51c2-f019-11ef-94b0-b4055d63f15c | 主动脉覆膜支架系统—分支覆膜支架系统 | C02060500114012033770000248 | C02060500100001033770000248 | 02-血管介入治疗类材料 | 06-外周血管介入治疗材料 | 05-胸主动脉支架 | 胸主动脉支架（单分支型/覆膜） | 14-合金 | 012-覆膜/单分支型 | CV-18050S-12 | CV-18050S-12 | 06938370185536 | 国械注准20253130305 | 集采范围外 | 新增（2025-06-23)、产品名称变更、国家医保耗材27位编码变更
21e192ed-91ea-11eb-8996-40f2e9990f5b | 先健科技（深圳）有限公司 | 91440300715217115L | 5499b0ad-7a6e-11f0-88e5-34735a9d8166 | 62ae6b62-f007-11ef-94b0-b4055d63f15c | 外周血管支架类 | 主动脉夹层 | 分支覆膜支架系统 | ae480660-ed96-11ef-94b0-b4055d63f15c | 主动脉覆膜支架系统 | 先健科技（深圳）有限公司 |  | 国械注准20253130305 |  | 该产品包括主动脉主体覆膜支架系统和主动脉分支覆膜支架系统。其中，主动脉主体覆膜支架系统由主动脉主体覆膜支架及主动脉主体覆膜支架输送器组成。主动脉分支覆膜支架系统由主动脉分支覆膜支架及主动脉分支覆膜支架输送器组成。产品经环氧乙烷灭菌，一次性使用，货架有效期3年。 | 该产品适用于需要重建左锁骨下动脉血运的Stanford B型夹层患者。其近端锚定区长度应≥15mm。 | 主动脉夹层 |  | 444a64c5-f019-11ef-94b0-b4055d63f15c | 444a64c5-f019-11ef-94b0-b4055d63f15c | 主动脉覆膜支架系统—分支覆膜支架系统 | C02060500114012033770000249 | C02060500100001033770000249 | 02-血管介入治疗类材料 | 06-外周血管介入治疗材料 | 05-胸主动脉支架 | 胸主动脉支架（单分支型/覆膜） | 14-合金 | 012-覆膜/单分支型 | CV-12080S-10 | CV-12080S-10 | 06938370184133 | 国械注准20253130305 | 集采范围外 | 新增（2025-06-23)、产品名称变更、国家医保耗材27位编码变更
21e192ed-91ea-11eb-8996-40f2e9990f5b | 先健科技（深圳）有限公司 | 91440300715217115L | 5499b167-7a6e-11f0-88e5-34735a9d8166 | 62ae6b62-f007-11ef-94b0-b4055d63f15c | 外周血管支架类 | 主动脉夹层 | 分支覆膜支架系统 | ae480660-ed96-11ef-94b0-b4055d63f15c | 主动脉覆膜支架系统 | 先健科技（深圳）有限公司 |  | 国械注准20253130305 |  | 该产品包括主动脉主体覆膜支架系统和主动脉分支覆膜支架系统。其中，主动脉主体覆膜支架系统由主动脉主体覆膜支架及主动脉主体覆膜支架输送器组成。主动脉分支覆膜支架系统由主动脉分支覆膜支架及主动脉分支覆膜支架输送器组成。产品经环氧乙烷灭菌，一次性使用，货架有效期3年。 | 该产品适用于需要重建左锁骨下动脉血运的Stanford B型夹层患者。其近端锚定区长度应≥15mm。 | 主动脉夹层 |  | 444a757e-f019-11ef-94b0-b4055d63f15c | 444a757e-f019-11ef-94b0-b4055d63f15c | 主动脉覆膜支架系统—分支覆膜支架系统 | C02060500114012033770000250 | C02060500100001033770000250 | 02-血管介入治疗类材料 | 06-外周血管介入治疗材料 | 05-胸主动脉支架 | 胸主动脉支架（单分支型/覆膜） | 14-合金 | 012-覆膜/单分支型 | CV-10080L-10 | CV-10080L-10 | 06938370184942 | 国械注准20253130305 | 集采范围外 | 新增（2025-06-23)、产品名称变更、国家医保耗材27位编码变更
21e192ed-91ea-11eb-8996-40f2e9990f5b | 先健科技（深圳）有限公司 | 91440300715217115L | 5499b234-7a6e-11f0-88e5-34735a9d8166 | 62ae6b62-f007-11ef-94b0-b4055d63f15c | 外周血管支架类 | 主动脉夹层 | 分支覆膜支架系统 | ae480660-ed96-11ef-94b0-b4055d63f15c | 主动脉覆膜支架系统 | 先健科技（深圳）有限公司 |  | 国械注准20253130305 |  | 该产品包括主动脉主体覆膜支架系统和主动脉分支覆膜支架系统。其中，主动脉主体覆膜支架系统由主动脉主体覆膜支架及主动脉主体覆膜支架输送器组成。主动脉分支覆膜支架系统由主动脉分支覆膜支架及主动脉分支覆膜支架输送器组成。产品经环氧乙烷灭菌，一次性使用，货架有效期3年。 | 该产品适用于需要重建左锁骨下动脉血运的Stanford B型夹层患者。其近端锚定区长度应≥15mm。 | 主动脉夹层 |  | 444a87a7-f019-11ef-94b0-b4055d63f15c | 444a87a7-f019-11ef-94b0-b4055d63f15c | 主动脉覆膜支架系统—分支覆膜支架系统 | C02060500114012033770000251 | C02060500100001033770000251 | 02-血管介入治疗类材料 | 06-外周血管介入治疗材料 | 05-胸主动脉支架 | 胸主动脉支架（单分支型/覆膜） | 14-合金 | 012-覆膜/单分支型 | CV-06080S-10 | CV-06080S-10 | 06938370184300 | 国械注准20253130305 | 集采范围外 | 新增（2025-06-23)、产品名称变更、国家医保耗材27位编码变更
21e192ed-91ea-11eb-8996-40f2e9990f5b | 先健科技（深圳）有限公司 | 91440300715217115L | 5499b2e9-7a6e-11f0-88e5-34735a9d8166 | 62ae6b62-f007-11ef-94b0-b4055d63f15c | 外周血管支架类 | 主动脉夹层 | 分支覆膜支架系统 | ae480660-ed96-11ef-94b0-b4055d63f15c | 主动脉覆膜支架系统 | 先健科技（深圳）有限公司 |  | 国械注准20253130305 |  | 该产品包括主动脉主体覆膜支架系统和主动脉分支覆膜支架系统。其中，主动脉主体覆膜支架系统由主动脉主体覆膜支架及主动脉主体覆膜支架输送器组成。主动脉分支覆膜支架系统由主动脉分支覆膜支架及主动脉分支覆膜支架输送器组成。产品经环氧乙烷灭菌，一次性使用，货架有效期3年。 | 该产品适用于需要重建左锁骨下动脉血运的Stanford B型夹层患者。其近端锚定区长度应≥15mm。 | 主动脉夹层 |  | 444a97a7-f019-11ef-94b0-b4055d63f15c | 444a97a7-f019-11ef-94b0-b4055d63f15c | 主动脉覆膜支架系统—分支覆膜支架系统 | C02060500114012033770000252 | C02060500100001033770000252 | 02-血管介入治疗类材料 | 06-外周血管介入治疗材料 | 05-胸主动脉支架 | 胸主动脉支架（单分支型/覆膜） | 14-合金 | 012-覆膜/单分支型 | CV-10050M-10 | CV-10050M-10 | 06938370184874 | 国械注准20253130305 | 集采范围外 | 新增（2025-06-23)、产品名称变更、国家医保耗材27位编码变更
21e192ed-91ea-11eb-8996-40f2e9990f5b | 先健科技（深圳）有限公司 | 91440300715217115L | 5499b3ad-7a6e-11f0-88e5-34735a9d8166 | 62ae6b62-f007-11ef-94b0-b4055d63f15c | 外周血管支架类 | 主动脉夹层 | 分支覆膜支架系统 | ae480660-ed96-11ef-94b0-b4055d63f15c | 主动脉覆膜支架系统 | 先健科技（深圳）有限公司 |  | 国械注准20253130305 |  | 该产品包括主动脉主体覆膜支架系统和主动脉分支覆膜支架系统。其中，主动脉主体覆膜支架系统由主动脉主体覆膜支架及主动脉主体覆膜支架输送器组成。主动脉分支覆膜支架系统由主动脉分支覆膜支架及主动脉分支覆膜支架输送器组成。产品经环氧乙烷灭菌，一次性使用，货架有效期3年。 | 该产品适用于需要重建左锁骨下动脉血运的Stanford B型夹层患者。其近端锚定区长度应≥15mm。 | 主动脉夹层 |  | 444a9f6f-f019-11ef-94b0-b4055d63f15c | 444a9f6f-f019-11ef-94b0-b4055d63f15c | 主动脉覆膜支架系统—分支覆膜支架系统 | C02060500114012033770000253 | C02060500100001033770000253 | 02-血管介入治疗类材料 | 06-外周血管介入治疗材料 | 05-胸主动脉支架 | 胸主动脉支架（单分支型/覆膜） | 14-合金 | 012-覆膜/单分支型 | CV-07050S-10 | CV-07050S-10 | 06938370184423 | 国械注准20253130305 | 集采范围外 | 新增（2025-06-23)、产品名称变更、国家医保耗材27位编码变更
21e192ed-91ea-11eb-8996-40f2e9990f5b | 先健科技（深圳）有限公司 | 91440300715217115L | 5499b466-7a6e-11f0-88e5-34735a9d8166 | 62ae6b62-f007-11ef-94b0-b4055d63f15c | 外周血管支架类 | 主动脉夹层 | 分支覆膜支架系统 | ae480660-ed96-11ef-94b0-b4055d63f15c | 主动脉覆膜支架系统 | 先健科技（深圳）有限公司 |  | 国械注准20253130305 |  | 该产品包括主动脉主体覆膜支架系统和主动脉分支覆膜支架系统。其中，主动脉主体覆膜支架系统由主动脉主体覆膜支架及主动脉主体覆膜支架输送器组成。主动脉分支覆膜支架系统由主动脉分支覆膜支架及主动脉分支覆膜支架输送器组成。产品经环氧乙烷灭菌，一次性使用，货架有效期3年。 | 该产品适用于需要重建左锁骨下动脉血运的Stanford B型夹层患者。其近端锚定区长度应≥15mm。 | 主动脉夹层 |  | 444ab564-f019-11ef-94b0-b4055d63f15c | 444ab564-f019-11ef-94b0-b4055d63f15c | 主动脉覆膜支架系统—分支覆膜支架系统 | C02060500114012033770000254 | C02060500100001033770000254 | 02-血管介入治疗类材料 | 06-外周血管介入治疗材料 | 05-胸主动脉支架 | 胸主动脉支架（单分支型/覆膜） | 14-合金 | 012-覆膜/单分支型 | CV-15100S-12 | CV-15100S-12 | 06938370175476 | 国械注准20253130305 | 集采范围外 | 新增（2025-06-23)、产品名称变更、国家医保耗材27位编码变更
21e192ed-91ea-11eb-8996-40f2e9990f5b | 先健科技（深圳）有限公司 | 91440300715217115L | 5499b525-7a6e-11f0-88e5-34735a9d8166 | 62ae6b62-f007-11ef-94b0-b4055d63f15c | 外周血管支架类 | 主动脉夹层 | 分支覆膜支架系统 | ae480660-ed96-11ef-94b0-b4055d63f15c | 主动脉覆膜支架系统 | 先健科技（深圳）有限公司 |  | 国械注准20253130305 |  | 该产品包括主动脉主体覆膜支架系统和主动脉分支覆膜支架系统。其中，主动脉主体覆膜支架系统由主动脉主体覆膜支架及主动脉主体覆膜支架输送器组成。主动脉分支覆膜支架系统由主动脉分支覆膜支架及主动脉分支覆膜支架输送器组成。产品经环氧乙烷灭菌，一次性使用，货架有效期3年。 | 该产品适用于需要重建左锁骨下动脉血运的Stanford B型夹层患者。其近端锚定区长度应≥15mm。 | 主动脉夹层 |  | 444ad255-f019-11ef-94b0-b4055d63f15c | 444ad255-f019-11ef-94b0-b4055d63f15c | 主动脉覆膜支架系统—分支覆膜支架系统 | C02060500114012033770000255 | C02060500100001033770000255 | 02-血管介入治疗类材料 | 06-外周血管介入治疗材料 | 05-胸主动脉支架 | 胸主动脉支架（单分支型/覆膜） | 14-合金 | 012-覆膜/单分支型 | CV-16050M-12 | CV-16050M-12 | 06938370185376 | 国械注准20253130305 | 集采范围外 | 新增（2025-06-23)、产品名称变更、国家医保耗材27位编码变更
21e192ed-91ea-11eb-8996-40f2e9990f5b | 先健科技（深圳）有限公司 | 91440300715217115L | 5499b5e4-7a6e-11f0-88e5-34735a9d8166 | 62ae6b62-f007-11ef-94b0-b4055d63f15c | 外周血管支架类 | 主动脉夹层 | 分支覆膜支架系统 | ae480660-ed96-11ef-94b0-b4055d63f15c | 主动脉覆膜支架系统 | 先健科技（深圳）有限公司 |  | 国械注准20253130305 |  | 该产品包括主动脉主体覆膜支架系统和主动脉分支覆膜支架系统。其中，主动脉主体覆膜支架系统由主动脉主体覆膜支架及主动脉主体覆膜支架输送器组成。主动脉分支覆膜支架系统由主动脉分支覆膜支架及主动脉分支覆膜支架输送器组成。产品经环氧乙烷灭菌，一次性使用，货架有效期3年。 | 该产品适用于需要重建左锁骨下动脉血运的Stanford B型夹层患者。其近端锚定区长度应≥15mm。 | 主动脉夹层 |  | 444ae201-f019-11ef-94b0-b4055d63f15c | 444ae201-f019-11ef-94b0-b4055d63f15c | 主动脉覆膜支架系统—分支覆膜支架系统 | C02060500114012033770000256 | C02060500100001033770000256 | 02-血管介入治疗类材料 | 06-外周血管介入治疗材料 | 05-胸主动脉支架 | 胸主动脉支架（单分支型/覆膜） | 14-合金 | 012-覆膜/单分支型 | CV-15080L-12 | CV-15080L-12 | 06938370175438 | 国械注准20253130305 | 集采范围外 | 新增（2025-06-23)、产品名称变更、国家医保耗材27位编码变更
21e192ed-91ea-11eb-8996-40f2e9990f5b | 先健科技（深圳）有限公司 | 91440300715217115L | 5499b6a2-7a6e-11f0-88e5-34735a9d8166 | 62ae6b62-f007-11ef-94b0-b4055d63f15c | 外周血管支架类 | 主动脉夹层 | 分支覆膜支架系统 | ae480660-ed96-11ef-94b0-b4055d63f15c | 主动脉覆膜支架系统 | 先健科技（深圳）有限公司 |  | 国械注准20253130305 |  | 该产品包括主动脉主体覆膜支架系统和主动脉分支覆膜支架系统。其中，主动脉主体覆膜支架系统由主动脉主体覆膜支架及主动脉主体覆膜支架输送器组成。主动脉分支覆膜支架系统由主动脉分支覆膜支架及主动脉分支覆膜支架输送器组成。产品经环氧乙烷灭菌，一次性使用，货架有效期3年。 | 该产品适用于需要重建左锁骨下动脉血运的Stanford B型夹层患者。其近端锚定区长度应≥15mm。 | 主动脉夹层 |  | 444af2bd-f019-11ef-94b0-b4055d63f15c | 444af2bd-f019-11ef-94b0-b4055d63f15c | 主动脉覆膜支架系统—分支覆膜支架系统 | C02060500114012033770000257 | C02060500100001033770000257 | 02-血管介入治疗类材料 | 06-外周血管介入治疗材料 | 05-胸主动脉支架 | 胸主动脉支架（单分支型/覆膜） | 14-合金 | 012-覆膜/单分支型 | CV-12060M-10 | CV-12060M-10 | 06938370185079 | 国械注准20253130305 | 集采范围外 | 新增（2025-06-23)、产品名称变更、国家医保耗材27位编码变更
21e192ed-91ea-11eb-8996-40f2e9990f5b | 先健科技（深圳）有限公司 | 91440300715217115L | 5499b75c-7a6e-11f0-88e5-34735a9d8166 | 62ae6b62-f007-11ef-94b0-b4055d63f15c | 外周血管支架类 | 主动脉夹层 | 分支覆膜支架系统 | ae480660-ed96-11ef-94b0-b4055d63f15c | 主动脉覆膜支架系统 | 先健科技（深圳）有限公司 |  | 国械注准20253130305 |  | 该产品包括主动脉主体覆膜支架系统和主动脉分支覆膜支架系统。其中，主动脉主体覆膜支架系统由主动脉主体覆膜支架及主动脉主体覆膜支架输送器组成。主动脉分支覆膜支架系统由主动脉分支覆膜支架及主动脉分支覆膜支架输送器组成。产品经环氧乙烷灭菌，一次性使用，货架有效期3年。 | 该产品适用于需要重建左锁骨下动脉血运的Stanford B型夹层患者。其近端锚定区长度应≥15mm。 | 主动脉夹层 |  | 444b07af-f019-11ef-94b0-b4055d63f15c | 444b07af-f019-11ef-94b0-b4055d63f15c | 主动脉覆膜支架系统—分支覆膜支架系统 | C02060500114012033770000258 | C02060500100001033770000258 | 02-血管介入治疗类材料 | 06-外周血管介入治疗材料 | 05-胸主动脉支架 | 胸主动脉支架（单分支型/覆膜） | 14-合金 | 012-覆膜/单分支型 | CV-08050S-10 | CV-08050S-10 | 06938370184690 | 国械注准20253130305 | 集采范围外 | 新增（2025-06-23)、产品名称变更、国家医保耗材27位编码变更
21e192ed-91ea-11eb-8996-40f2e9990f5b | 先健科技（深圳）有限公司 | 91440300715217115L | 5499b81b-7a6e-11f0-88e5-34735a9d8166 | 62ae6b62-f007-11ef-94b0-b4055d63f15c | 外周血管支架类 | 主动脉夹层 | 分支覆膜支架系统 | ae480660-ed96-11ef-94b0-b4055d63f15c | 主动脉覆膜支架系统 | 先健科技（深圳）有限公司 |  | 国械注准20253130305 |  | 该产品包括主动脉主体覆膜支架系统和主动脉分支覆膜支架系统。其中，主动脉主体覆膜支架系统由主动脉主体覆膜支架及主动脉主体覆膜支架输送器组成。主动脉分支覆膜支架系统由主动脉分支覆膜支架及主动脉分支覆膜支架输送器组成。产品经环氧乙烷灭菌，一次性使用，货架有效期3年。 | 该产品适用于需要重建左锁骨下动脉血运的Stanford B型夹层患者。其近端锚定区长度应≥15mm。 | 主动脉夹层 |  | 444b1c7a-f019-11ef-94b0-b4055d63f15c | 444b1c7a-f019-11ef-94b0-b4055d63f15c | 主动脉覆膜支架系统—分支覆膜支架系统 | C02060500114012033770000259 | C02060500100001033770000259 | 02-血管介入治疗类材料 | 06-外周血管介入治疗材料 | 05-胸主动脉支架 | 胸主动脉支架（单分支型/覆膜） | 14-合金 | 012-覆膜/单分支型 | CV-08060M-10 | CV-08060M-10 | 06938370184720 | 国械注准20253130305 | 集采范围外 | 新增（2025-06-23)、产品名称变更、国家医保耗材27位编码变更
21e192ed-91ea-11eb-8996-40f2e9990f5b | 先健科技（深圳）有限公司 | 91440300715217115L | 5499b8d4-7a6e-11f0-88e5-34735a9d8166 | 62ae6b62-f007-11ef-94b0-b4055d63f15c | 外周血管支架类 | 主动脉夹层 | 分支覆膜支架系统 | ae480660-ed96-11ef-94b0-b4055d63f15c | 主动脉覆膜支架系统 | 先健科技（深圳）有限公司 |  | 国械注准20253130305 |  | 该产品包括主动脉主体覆膜支架系统和主动脉分支覆膜支架系统。其中，主动脉主体覆膜支架系统由主动脉主体覆膜支架及主动脉主体覆膜支架输送器组成。主动脉分支覆膜支架系统由主动脉分支覆膜支架及主动脉分支覆膜支架输送器组成。产品经环氧乙烷灭菌，一次性使用，货架有效期3年。 | 该产品适用于需要重建左锁骨下动脉血运的Stanford B型夹层患者。其近端锚定区长度应≥15mm。 | 主动脉夹层 |  | 444b2e67-f019-11ef-94b0-b4055d63f15c | 444b2e67-f019-11ef-94b0-b4055d63f15c | 主动脉覆膜支架系统—分支覆膜支架系统 | C02060500114012033770000260 | C02060500100001033770000260 | 02-血管介入治疗类材料 | 06-外周血管介入治疗材料 | 05-胸主动脉支架 | 胸主动脉支架（单分支型/覆膜） | 14-合金 | 012-覆膜/单分支型 | CV-12050S-10 | CV-12050S-10 | 06938370185048 | 国械注准20253130305 | 集采范围外 | 新增（2025-06-23)、产品名称变更、国家医保耗材27位编码变更
21e192ed-91ea-11eb-8996-40f2e9990f5b | 先健科技（深圳）有限公司 | 91440300715217115L | 5499bc18-7a6e-11f0-88e5-34735a9d8166 | 62ae6b62-f007-11ef-94b0-b4055d63f15c | 外周血管支架类 | 主动脉夹层 | 分支覆膜支架系统 | ae480660-ed96-11ef-94b0-b4055d63f15c | 主动脉覆膜支架系统 | 先健科技（深圳）有限公司 |  | 国械注准20253130305 |  | 该产品包括主动脉主体覆膜支架系统和主动脉分支覆膜支架系统。其中，主动脉主体覆膜支架系统由主动脉主体覆膜支架及主动脉主体覆膜支架输送器组成。主动脉分支覆膜支架系统由主动脉分支覆膜支架及主动脉分支覆膜支架输送器组成。产品经环氧乙烷灭菌，一次性使用，货架有效期3年。 | 该产品适用于需要重建左锁骨下动脉血运的Stanford B型夹层患者。其近端锚定区长度应≥15mm。 | 主动脉夹层 |  | 444b3668-f019-11ef-94b0-b4055d63f15c | 444b3668-f019-11ef-94b0-b4055d63f15c | 主动脉覆膜支架系统—分支覆膜支架系统 | C02060500114012033770000261 | C02060500100001033770000261 | 02-血管介入治疗类材料 | 06-外周血管介入治疗材料 | 05-胸主动脉支架 | 胸主动脉支架（单分支型/覆膜） | 14-合金 | 012-覆膜/单分支型 | CV-19060M-12 | CV-19060M-12 | 06938370175780 | 国械注准20253130305 | 集采范围外 | 新增（2025-06-23)、产品名称变更、国家医保耗材27位编码变更
21e192ed-91ea-11eb-8996-40f2e9990f5b | 先健科技（深圳）有限公司 | 91440300715217115L | 5499bcd7-7a6e-11f0-88e5-34735a9d8166 | 62ae6b62-f007-11ef-94b0-b4055d63f15c | 外周血管支架类 | 主动脉夹层 | 分支覆膜支架系统 | ae480660-ed96-11ef-94b0-b4055d63f15c | 主动脉覆膜支架系统 | 先健科技（深圳）有限公司 |  | 国械注准20253130305 |  | 该产品包括主动脉主体覆膜支架系统和主动脉分支覆膜支架系统。其中，主动脉主体覆膜支架系统由主动脉主体覆膜支架及主动脉主体覆膜支架输送器组成。主动脉分支覆膜支架系统由主动脉分支覆膜支架及主动脉分支覆膜支架输送器组成。产品经环氧乙烷灭菌，一次性使用，货架有效期3年。 | 该产品适用于需要重建左锁骨下动脉血运的Stanford B型夹层患者。其近端锚定区长度应≥15mm。 | 主动脉夹层 |  | 444b4814-f019-11ef-94b0-b4055d63f15c | 444b4814-f019-11ef-94b0-b4055d63f15c | 主动脉覆膜支架系统—分支覆膜支架系统 | C02060500114012033770000262 | C02060500100001033770000262 | 02-血管介入治疗类材料 | 06-外周血管介入治疗材料 | 05-胸主动脉支架 | 胸主动脉支架（单分支型/覆膜） | 14-合金 | 012-覆膜/单分支型 | CV-19060S-12 | CV-19060S-12 | 06938370175773 | 国械注准20253130305 | 集采范围外 | 新增（2025-06-23)、产品名称变更、国家医保耗材27位编码变更
21e192ed-91ea-11eb-8996-40f2e9990f5b | 先健科技（深圳）有限公司 | 91440300715217115L | 5499bd95-7a6e-11f0-88e5-34735a9d8166 | 62ae6b62-f007-11ef-94b0-b4055d63f15c | 外周血管支架类 | 主动脉夹层 | 分支覆膜支架系统 | ae480660-ed96-11ef-94b0-b4055d63f15c | 主动脉覆膜支架系统 | 先健科技（深圳）有限公司 |  | 国械注准20253130305 |  | 该产品包括主动脉主体覆膜支架系统和主动脉分支覆膜支架系统。其中，主动脉主体覆膜支架系统由主动脉主体覆膜支架及主动脉主体覆膜支架输送器组成。主动脉分支覆膜支架系统由主动脉分支覆膜支架及主动脉分支覆膜支架输送器组成。产品经环氧乙烷灭菌，一次性使用，货架有效期3年。 | 该产品适用于需要重建左锁骨下动脉血运的Stanford B型夹层患者。其近端锚定区长度应≥15mm。 | 主动脉夹层 |  | 444b56a3-f019-11ef-94b0-b4055d63f15c | 444b56a3-f019-11ef-94b0-b4055d63f15c | 主动脉覆膜支架系统—分支覆膜支架系统 | C02060500114012033770000263 | C02060500100001033770000263 | 02-血管介入治疗类材料 | 06-外周血管介入治疗材料 | 05-胸主动脉支架 | 胸主动脉支架（单分支型/覆膜） | 14-合金 | 012-覆膜/单分支型 | CV-19100M-12 | CV-19100M-12 | 06938370175902 | 国械注准20253130305 | 集采范围外 | 新增（2025-06-23)、产品名称变更、国家医保耗材27位编码变更
21e192ed-91ea-11eb-8996-40f2e9990f5b | 先健科技（深圳）有限公司 | 91440300715217115L | 5499be59-7a6e-11f0-88e5-34735a9d8166 | 62ae6b62-f007-11ef-94b0-b4055d63f15c | 外周血管支架类 | 主动脉夹层 | 分支覆膜支架系统 | ae480660-ed96-11ef-94b0-b4055d63f15c | 主动脉覆膜支架系统 | 先健科技（深圳）有限公司 |  | 国械注准20253130305 |  | 该产品包括主动脉主体覆膜支架系统和主动脉分支覆膜支架系统。其中，主动脉主体覆膜支架系统由主动脉主体覆膜支架及主动脉主体覆膜支架输送器组成。主动脉分支覆膜支架系统由主动脉分支覆膜支架及主动脉分支覆膜支架输送器组成。产品经环氧乙烷灭菌，一次性使用，货架有效期3年。 | 该产品适用于需要重建左锁骨下动脉血运的Stanford B型夹层患者。其近端锚定区长度应≥15mm。 | 主动脉夹层 |  | 444b65ee-f019-11ef-94b0-b4055d63f15c | 444b65ee-f019-11ef-94b0-b4055d63f15c | 主动脉覆膜支架系统—分支覆膜支架系统 | C02060500114012033770000264 | C02060500100001033770000264 | 02-血管介入治疗类材料 | 06-外周血管介入治疗材料 | 05-胸主动脉支架 | 胸主动脉支架（单分支型/覆膜） | 14-合金 | 012-覆膜/单分支型 | CV-18100L-12 | CV-18100L-12 | 06938370185703 | 国械注准20253130305 | 集采范围外 | 新增（2025-06-23)、产品名称变更、国家医保耗材27位编码变更
21e192ed-91ea-11eb-8996-40f2e9990f5b | 先健科技（深圳）有限公司 | 91440300715217115L | 5499bf13-7a6e-11f0-88e5-34735a9d8166 | 62ae6b62-f007-11ef-94b0-b4055d63f15c | 外周血管支架类 | 主动脉夹层 | 分支覆膜支架系统 | ae480660-ed96-11ef-94b0-b4055d63f15c | 主动脉覆膜支架系统 | 先健科技（深圳）有限公司 |  | 国械注准20253130305 |  | 该产品包括主动脉主体覆膜支架系统和主动脉分支覆膜支架系统。其中，主动脉主体覆膜支架系统由主动脉主体覆膜支架及主动脉主体覆膜支架输送器组成。主动脉分支覆膜支架系统由主动脉分支覆膜支架及主动脉分支覆膜支架输送器组成。产品经环氧乙烷灭菌，一次性使用，货架有效期3年。 | 该产品适用于需要重建左锁骨下动脉血运的Stanford B型夹层患者。其近端锚定区长度应≥15mm。 | 主动脉夹层 |  | 444b75e7-f019-11ef-94b0-b4055d63f15c | 444b75e7-f019-11ef-94b0-b4055d63f15c | 主动脉覆膜支架系统—分支覆膜支架系统 | C02060500114012033770000265 | C02060500100001033770000265 | 02-血管介入治疗类材料 | 06-外周血管介入治疗材料 | 05-胸主动脉支架 | 胸主动脉支架（单分支型/覆膜） | 14-合金 | 012-覆膜/单分支型 | CV-19050M-12 | CV-19050M-12 | 06938370175759 | 国械注准20253130305 | 集采范围外 | 新增（2025-06-23)、产品名称变更、国家医保耗材27位编码变更
21e192ed-91ea-11eb-8996-40f2e9990f5b | 先健科技（深圳）有限公司 | 91440300715217115L | 5499bfc7-7a6e-11f0-88e5-34735a9d8166 | 62ae6b62-f007-11ef-94b0-b4055d63f15c | 外周血管支架类 | 主动脉夹层 | 分支覆膜支架系统 | ae480660-ed96-11ef-94b0-b4055d63f15c | 主动脉覆膜支架系统 | 先健科技（深圳）有限公司 |  | 国械注准20253130305 |  | 该产品包括主动脉主体覆膜支架系统和主动脉分支覆膜支架系统。其中，主动脉主体覆膜支架系统由主动脉主体覆膜支架及主动脉主体覆膜支架输送器组成。主动脉分支覆膜支架系统由主动脉分支覆膜支架及主动脉分支覆膜支架输送器组成。产品经环氧乙烷灭菌，一次性使用，货架有效期3年。 | 该产品适用于需要重建左锁骨下动脉血运的Stanford B型夹层患者。其近端锚定区长度应≥15mm。 | 主动脉夹层 |  | 444b852f-f019-11ef-94b0-b4055d63f15c | 444b852f-f019-11ef-94b0-b4055d63f15c | 主动脉覆膜支架系统—分支覆膜支架系统 | C02060500114012033770000266 | C02060500100001033770000266 | 02-血管介入治疗类材料 | 06-外周血管介入治疗材料 | 05-胸主动脉支架 | 胸主动脉支架（单分支型/覆膜） | 14-合金 | 012-覆膜/单分支型 | CV-10070M-10 | CV-10070M-10 | 06938370184911 | 国械注准20253130305 | 集采范围外 | 新增（2025-06-23)、产品名称变更、国家医保耗材27位编码变更
21e192ed-91ea-11eb-8996-40f2e9990f5b | 先健科技（深圳）有限公司 | 91440300715217115L | 5499c086-7a6e-11f0-88e5-34735a9d8166 | 62ae6b62-f007-11ef-94b0-b4055d63f15c | 外周血管支架类 | 主动脉夹层 | 分支覆膜支架系统 | ae480660-ed96-11ef-94b0-b4055d63f15c | 主动脉覆膜支架系统 | 先健科技（深圳）有限公司 |  | 国械注准20253130305 |  | 该产品包括主动脉主体覆膜支架系统和主动脉分支覆膜支架系统。其中，主动脉主体覆膜支架系统由主动脉主体覆膜支架及主动脉主体覆膜支架输送器组成。主动脉分支覆膜支架系统由主动脉分支覆膜支架及主动脉分支覆膜支架输送器组成。产品经环氧乙烷灭菌，一次性使用，货架有效期3年。 | 该产品适用于需要重建左锁骨下动脉血运的Stanford B型夹层患者。其近端锚定区长度应≥15mm。 | 主动脉夹层 |  | 444ba1f9-f019-11ef-94b0-b4055d63f15c | 444ba1f9-f019-11ef-94b0-b4055d63f15c | 主动脉覆膜支架系统—分支覆膜支架系统 | C02060500114012033770000267 | C02060500100001033770000267 | 02-血管介入治疗类材料 | 06-外周血管介入治疗材料 | 05-胸主动脉支架 | 胸主动脉支架（单分支型/覆膜） | 14-合金 | 012-覆膜/单分支型 | CV-12100L-10 | CV-12100L-10 | 06938370185178 | 国械注准20253130305 | 集采范围外 | 新增（2025-06-23)、产品名称变更、国家医保耗材27位编码变更
21e192ed-91ea-11eb-8996-40f2e9990f5b | 先健科技（深圳）有限公司 | 91440300715217115L | 5499c145-7a6e-11f0-88e5-34735a9d8166 | 62ae6b62-f007-11ef-94b0-b4055d63f15c | 外周血管支架类 | 主动脉夹层 | 分支覆膜支架系统 | ae480660-ed96-11ef-94b0-b4055d63f15c | 主动脉覆膜支架系统 | 先健科技（深圳）有限公司 |  | 国械注准20253130305 |  | 该产品包括主动脉主体覆膜支架系统和主动脉分支覆膜支架系统。其中，主动脉主体覆膜支架系统由主动脉主体覆膜支架及主动脉主体覆膜支架输送器组成。主动脉分支覆膜支架系统由主动脉分支覆膜支架及主动脉分支覆膜支架输送器组成。产品经环氧乙烷灭菌，一次性使用，货架有效期3年。 | 该产品适用于需要重建左锁骨下动脉血运的Stanford B型夹层患者。其近端锚定区长度应≥15mm。 | 主动脉夹层 |  | 444bc0b7-f019-11ef-94b0-b4055d63f15c | 444bc0b7-f019-11ef-94b0-b4055d63f15c | 主动脉覆膜支架系统—分支覆膜支架系统 | C02060500114012033770000268 | C02060500100001033770000268 | 02-血管介入治疗类材料 | 06-外周血管介入治疗材料 | 05-胸主动脉支架 | 胸主动脉支架（单分支型/覆膜） | 14-合金 | 012-覆膜/单分支型 | CV-20060S-12 | CV-20060S-12 | 06938370185772 | 国械注准20253130305 | 集采范围外 | 新增（2025-06-23)、产品名称变更、国家医保耗材27位编码变更
21e192ed-91ea-11eb-8996-40f2e9990f5b | 先健科技（深圳）有限公司 | 91440300715217115L | 5499c1f9-7a6e-11f0-88e5-34735a9d8166 | 62ae6b62-f007-11ef-94b0-b4055d63f15c | 外周血管支架类 | 主动脉夹层 | 分支覆膜支架系统 | ae480660-ed96-11ef-94b0-b4055d63f15c | 主动脉覆膜支架系统 | 先健科技（深圳）有限公司 |  | 国械注准20253130305 |  | 该产品包括主动脉主体覆膜支架系统和主动脉分支覆膜支架系统。其中，主动脉主体覆膜支架系统由主动脉主体覆膜支架及主动脉主体覆膜支架输送器组成。主动脉分支覆膜支架系统由主动脉分支覆膜支架及主动脉分支覆膜支架输送器组成。产品经环氧乙烷灭菌，一次性使用，货架有效期3年。 | 该产品适用于需要重建左锁骨下动脉血运的Stanford B型夹层患者。其近端锚定区长度应≥15mm。 | 主动脉夹层 |  | 444bd0e1-f019-11ef-94b0-b4055d63f15c | 444bd0e1-f019-11ef-94b0-b4055d63f15c | 主动脉覆膜支架系统—分支覆膜支架系统 | C02060500114012033770000269 | C02060500100001033770000269 | 02-血管介入治疗类材料 | 06-外周血管介入治疗材料 | 05-胸主动脉支架 | 胸主动脉支架（单分支型/覆膜） | 14-合金 | 012-覆膜/单分支型 | CV-16080L-12 | CV-16080L-12 | 06938370185444 | 国械注准20253130305 | 集采范围外 | 新增（2025-06-23)、产品名称变更、国家医保耗材27位编码变更
21e192ed-91ea-11eb-8996-40f2e9990f5b | 先健科技（深圳）有限公司 | 91440300715217115L | 5499c2b8-7a6e-11f0-88e5-34735a9d8166 | 62ae6b62-f007-11ef-94b0-b4055d63f15c | 外周血管支架类 | 主动脉夹层 | 分支覆膜支架系统 | ae480660-ed96-11ef-94b0-b4055d63f15c | 主动脉覆膜支架系统 | 先健科技（深圳）有限公司 |  | 国械注准20253130305 |  | 该产品包括主动脉主体覆膜支架系统和主动脉分支覆膜支架系统。其中，主动脉主体覆膜支架系统由主动脉主体覆膜支架及主动脉主体覆膜支架输送器组成。主动脉分支覆膜支架系统由主动脉分支覆膜支架及主动脉分支覆膜支架输送器组成。产品经环氧乙烷灭菌，一次性使用，货架有效期3年。 | 该产品适用于需要重建左锁骨下动脉血运的Stanford B型夹层患者。其近端锚定区长度应≥15mm。 | 主动脉夹层 |  | 444bdfbd-f019-11ef-94b0-b4055d63f15c | 444bdfbd-f019-11ef-94b0-b4055d63f15c | 主动脉覆膜支架系统—分支覆膜支架系统 | C02060500114012033770000270 | C02060500100001033770000270 | 02-血管介入治疗类材料 | 06-外周血管介入治疗材料 | 05-胸主动脉支架 | 胸主动脉支架（单分支型/覆膜） | 14-合金 | 012-覆膜/单分支型 | CV-17070M-12 | CV-17070M-12 | 06938370175605 | 国械注准20253130305 | 集采范围外 | 新增（2025-06-23)、产品名称变更、国家医保耗材27位编码变更
21e192ed-91ea-11eb-8996-40f2e9990f5b | 先健科技（深圳）有限公司 | 91440300715217115L | 549c812d-7a6e-11f0-88e5-34735a9d8166 | 8783e40d-f006-11ef-94b0-b4055d63f15c | 外周血管支架类 | 主动脉夹层 | 主体覆膜支架系统 | ae480660-ed96-11ef-94b0-b4055d63f15c | 主动脉覆膜支架系统 | 先健科技（深圳）有限公司 |  | 国械注准20253130305 |  | 该产品包括主动脉主体覆膜支架系统和主动脉分支覆膜支架系统。其中，主动脉主体覆膜支架系统由主动脉主体覆膜支架及主动脉主体覆膜支架输送器组成。主动脉分支覆膜支架系统由主动脉分支覆膜支架及主动脉分支覆膜支架输送器组成。产品经环氧乙烷灭菌，一次性使用，货架有效期3年。 | 该产品适用于需要重建左锁骨下动脉血运的Stanford B型夹层患者。其近端锚定区长度应≥15mm。 | 主动脉夹层 |  | 5d008c9d-f018-11ef-94b0-b4055d63f15c | 5d008c9d-f018-11ef-94b0-b4055d63f15c | 主动脉覆膜支架系统—主体覆膜支架系统 | C02060500114012033770000271 | C02060500100010033770000875 | 02-血管介入治疗类材料 | 06-外周血管介入治疗材料 | 05-胸主动脉支架 | 胸主动脉支架（单分支型/覆膜） | 14-合金 | 012-覆膜/单分支型 | TAA2632100LP-20 | TAA2632100LP-20 | 06941856001497 | 国械注准20253130305 | 集采范围外 | 新增（2025-06-23)、产品名称变更、国家医保耗材27位编码变更
21e192ed-91ea-11eb-8996-40f2e9990f5b | 先健科技（深圳）有限公司 | 91440300715217115L | 549c81f1-7a6e-11f0-88e5-34735a9d8166 | 8783e40d-f006-11ef-94b0-b4055d63f15c | 外周血管支架类 | 主动脉夹层 | 主体覆膜支架系统 | ae480660-ed96-11ef-94b0-b4055d63f15c | 主动脉覆膜支架系统 | 先健科技（深圳）有限公司 |  | 国械注准20253130305 |  | 该产品包括主动脉主体覆膜支架系统和主动脉分支覆膜支架系统。其中，主动脉主体覆膜支架系统由主动脉主体覆膜支架及主动脉主体覆膜支架输送器组成。主动脉分支覆膜支架系统由主动脉分支覆膜支架及主动脉分支覆膜支架输送器组成。产品经环氧乙烷灭菌，一次性使用，货架有效期3年。 | 该产品适用于需要重建左锁骨下动脉血运的Stanford B型夹层患者。其近端锚定区长度应≥15mm。 | 主动脉夹层 |  | 5d00e5a7-f018-11ef-94b0-b4055d63f15c | 5d00e5a7-f018-11ef-94b0-b4055d63f15c | 主动脉覆膜支架系统—主体覆膜支架系统 | C02060500114012033770000272 | C02060500100010033770000876 | 02-血管介入治疗类材料 | 06-外周血管介入治疗材料 | 05-胸主动脉支架 | 胸主动脉支架（单分支型/覆膜） | 14-合金 | 012-覆膜/单分支型 | TAA3133100LP-20 | TAA3133100LP-20 | 06941856012226 | 国械注准20253130305 | 集采范围外 | 新增（2025-06-23)、产品名称变更、国家医保耗材27位编码变更
21e192ed-91ea-11eb-8996-40f2e9990f5b | 先健科技（深圳）有限公司 | 91440300715217115L | 549c82a5-7a6e-11f0-88e5-34735a9d8166 | 8783e40d-f006-11ef-94b0-b4055d63f15c | 外周血管支架类 | 主动脉夹层 | 主体覆膜支架系统 | ae480660-ed96-11ef-94b0-b4055d63f15c | 主动脉覆膜支架系统 | 先健科技（深圳）有限公司 |  | 国械注准20253130305 |  | 该产品包括主动脉主体覆膜支架系统和主动脉分支覆膜支架系统。其中，主动脉主体覆膜支架系统由主动脉主体覆膜支架及主动脉主体覆膜支架输送器组成。主动脉分支覆膜支架系统由主动脉分支覆膜支架及主动脉分支覆膜支架输送器组成。产品经环氧乙烷灭菌，一次性使用，货架有效期3年。 | 该产品适用于需要重建左锁骨下动脉血运的Stanford B型夹层患者。其近端锚定区长度应≥15mm。 | 主动脉夹层 |  | 5d0102f7-f018-11ef-94b0-b4055d63f15c | 5d0102f7-f018-11ef-94b0-b4055d63f15c | 主动脉覆膜支架系统—主体覆膜支架系统 | C02060500114012033770000273 | C02060500100010033770000877 | 02-血管介入治疗类材料 | 06-外周血管介入治疗材料 | 05-胸主动脉支架 | 胸主动脉支架（单分支型/覆膜） | 14-合金 | 012-覆膜/单分支型 | TAA4238080LP-22 | TAA4238080LP-22 | 06941856007505 | 国械注准20253130305 | 集采范围外 | 新增（2025-06-23)、产品名称变更、国家医保耗材27位编码变更
21e192ed-91ea-11eb-8996-40f2e9990f5b | 先健科技（深圳）有限公司 | 91440300715217115L | 549c835a-7a6e-11f0-88e5-34735a9d8166 | 8783e40d-f006-11ef-94b0-b4055d63f15c | 外周血管支架类 | 主动脉夹层 | 主体覆膜支架系统 | ae480660-ed96-11ef-94b0-b4055d63f15c | 主动脉覆膜支架系统 | 先健科技（深圳）有限公司 |  | 国械注准20253130305 |  | 该产品包括主动脉主体覆膜支架系统和主动脉分支覆膜支架系统。其中，主动脉主体覆膜支架系统由主动脉主体覆膜支架及主动脉主体覆膜支架输送器组成。主动脉分支覆膜支架系统由主动脉分支覆膜支架及主动脉分支覆膜支架输送器组成。产品经环氧乙烷灭菌，一次性使用，货架有效期3年。 | 该产品适用于需要重建左锁骨下动脉血运的Stanford B型夹层患者。其近端锚定区长度应≥15mm。 | 主动脉夹层 |  | 5d011202-f018-11ef-94b0-b4055d63f15c | 5d011202-f018-11ef-94b0-b4055d63f15c | 主动脉覆膜支架系统—主体覆膜支架系统 | C02060500114012033770000274 | C02060500100010033770000878 | 02-血管介入治疗类材料 | 06-外周血管介入治疗材料 | 05-胸主动脉支架 | 胸主动脉支架（单分支型/覆膜） | 14-合金 | 012-覆膜/单分支型 | TAA4644080LP-22 | TAA4644080LP-22 | 06941856008779 | 国械注准20253130305 | 集采范围外 | 新增（2025-06-23)、产品名称变更、国家医保耗材27位编码变更
21e192ed-91ea-11eb-8996-40f2e9990f5b | 先健科技（深圳）有限公司 | 91440300715217115L | 549c840f-7a6e-11f0-88e5-34735a9d8166 | 8783e40d-f006-11ef-94b0-b4055d63f15c | 外周血管支架类 | 主动脉夹层 | 主体覆膜支架系统 | ae480660-ed96-11ef-94b0-b4055d63f15c | 主动脉覆膜支架系统 | 先健科技（深圳）有限公司 |  | 国械注准20253130305 |  | 该产品包括主动脉主体覆膜支架系统和主动脉分支覆膜支架系统。其中，主动脉主体覆膜支架系统由主动脉主体覆膜支架及主动脉主体覆膜支架输送器组成。主动脉分支覆膜支架系统由主动脉分支覆膜支架及主动脉分支覆膜支架输送器组成。产品经环氧乙烷灭菌，一次性使用，货架有效期3年。 | 该产品适用于需要重建左锁骨下动脉血运的Stanford B型夹层患者。其近端锚定区长度应≥15mm。 | 主动脉夹层 |  | 5d013d10-f018-11ef-94b0-b4055d63f15c | 5d013d10-f018-11ef-94b0-b4055d63f15c | 主动脉覆膜支架系统—主体覆膜支架系统 | C02060500114012033770000275 | C02060500100010033770000879 | 02-血管介入治疗类材料 | 06-外周血管介入治疗材料 | 05-胸主动脉支架 | 胸主动脉支架（单分支型/覆膜） | 14-合金 | 012-覆膜/单分支型 | TAA3430040LP-20 | TAA3430040LP-20 | 06941856004306 | 国械注准20253130305 | 集采范围外 | 新增（2025-06-23)、产品名称变更、国家医保耗材27位编码变更
21e192ed-91ea-11eb-8996-40f2e9990f5b | 先健科技（深圳）有限公司 | 91440300715217115L | 549c84c4-7a6e-11f0-88e5-34735a9d8166 | 8783e40d-f006-11ef-94b0-b4055d63f15c | 外周血管支架类 | 主动脉夹层 | 主体覆膜支架系统 | ae480660-ed96-11ef-94b0-b4055d63f15c | 主动脉覆膜支架系统 | 先健科技（深圳）有限公司 |  | 国械注准20253130305 |  | 该产品包括主动脉主体覆膜支架系统和主动脉分支覆膜支架系统。其中，主动脉主体覆膜支架系统由主动脉主体覆膜支架及主动脉主体覆膜支架输送器组成。主动脉分支覆膜支架系统由主动脉分支覆膜支架及主动脉分支覆膜支架输送器组成。产品经环氧乙烷灭菌，一次性使用，货架有效期3年。 | 该产品适用于需要重建左锁骨下动脉血运的Stanford B型夹层患者。其近端锚定区长度应≥15mm。 | 主动脉夹层 |  | 5d014bb6-f018-11ef-94b0-b4055d63f15c | 5d014bb6-f018-11ef-94b0-b4055d63f15c | 主动脉覆膜支架系统—主体覆膜支架系统 | C02060500114012033770000276 | C02060500100010033770000880 | 02-血管介入治疗类材料 | 06-外周血管介入治疗材料 | 05-胸主动脉支架 | 胸主动脉支架（单分支型/覆膜） | 14-合金 | 012-覆膜/单分支型 | TAA2921040LP-18 | TAA2921040LP-18 | 06941856010765 | 国械注准20253130305 | 集采范围外 | 新增（2025-06-23)、产品名称变更、国家医保耗材27位编码变更
21e192ed-91ea-11eb-8996-40f2e9990f5b | 先健科技（深圳）有限公司 | 91440300715217115L | 549c8587-7a6e-11f0-88e5-34735a9d8166 | 8783e40d-f006-11ef-94b0-b4055d63f15c | 外周血管支架类 | 主动脉夹层 | 主体覆膜支架系统 | ae480660-ed96-11ef-94b0-b4055d63f15c | 主动脉覆膜支架系统 | 先健科技（深圳）有限公司 |  | 国械注准20253130305 |  | 该产品包括主动脉主体覆膜支架系统和主动脉分支覆膜支架系统。其中，主动脉主体覆膜支架系统由主动脉主体覆膜支架及主动脉主体覆膜支架输送器组成。主动脉分支覆膜支架系统由主动脉分支覆膜支架及主动脉分支覆膜支架输送器组成。产品经环氧乙烷灭菌，一次性使用，货架有效期3年。 | 该产品适用于需要重建左锁骨下动脉血运的Stanford B型夹层患者。其近端锚定区长度应≥15mm。 | 主动脉夹层 |  | 5d0159f3-f018-11ef-94b0-b4055d63f15c | 5d0159f3-f018-11ef-94b0-b4055d63f15c | 主动脉覆膜支架系统—主体覆膜支架系统 | C02060500114012033770000277 | C02060500100010033770000881 | 02-血管介入治疗类材料 | 06-外周血管介入治疗材料 | 05-胸主动脉支架 | 胸主动脉支架（单分支型/覆膜） | 14-合金 | 012-覆膜/单分支型 | TAA2933060LP-20 | TAA2933060LP-20 | 06941856011304 | 国械注准20253130305 | 集采范围外 | 新增（2025-06-23)、产品名称变更、国家医保耗材27位编码变更
21e192ed-91ea-11eb-8996-40f2e9990f5b | 先健科技（深圳）有限公司 | 91440300715217115L | 549c88e4-7a6e-11f0-88e5-34735a9d8166 | 8783e40d-f006-11ef-94b0-b4055d63f15c | 外周血管支架类 | 主动脉夹层 | 主体覆膜支架系统 | ae480660-ed96-11ef-94b0-b4055d63f15c | 主动脉覆膜支架系统 | 先健科技（深圳）有限公司 |  | 国械注准20253130305 |  | 该产品包括主动脉主体覆膜支架系统和主动脉分支覆膜支架系统。其中，主动脉主体覆膜支架系统由主动脉主体覆膜支架及主动脉主体覆膜支架输送器组成。主动脉分支覆膜支架系统由主动脉分支覆膜支架及主动脉分支覆膜支架输送器组成。产品经环氧乙烷灭菌，一次性使用，货架有效期3年。 | 该产品适用于需要重建左锁骨下动脉血运的Stanford B型夹层患者。其近端锚定区长度应≥15mm。 | 主动脉夹层 |  | 5d016ae4-f018-11ef-94b0-b4055d63f15c | 5d016ae4-f018-11ef-94b0-b4055d63f15c | 主动脉覆膜支架系统—主体覆膜支架系统 | C02060500114012033770000278 | C02060500100010033770000882 | 02-血管介入治疗类材料 | 06-外周血管介入治疗材料 | 05-胸主动脉支架 | 胸主动脉支架（单分支型/覆膜） | 14-合金 | 012-覆膜/单分支型 | TAA2927080LP-18 | TAA2927080LP-18 | 06941856011052 | 国械注准20253130305 | 集采范围外 | 新增（2025-06-23)、产品名称变更、国家医保耗材27位编码变更
21e192ed-91ea-11eb-8996-40f2e9990f5b | 先健科技（深圳）有限公司 | 91440300715217115L | 549c899d-7a6e-11f0-88e5-34735a9d8166 | 8783e40d-f006-11ef-94b0-b4055d63f15c | 外周血管支架类 | 主动脉夹层 | 主体覆膜支架系统 | ae480660-ed96-11ef-94b0-b4055d63f15c | 主动脉覆膜支架系统 | 先健科技（深圳）有限公司 |  | 国械注准20253130305 |  | 该产品包括主动脉主体覆膜支架系统和主动脉分支覆膜支架系统。其中，主动脉主体覆膜支架系统由主动脉主体覆膜支架及主动脉主体覆膜支架输送器组成。主动脉分支覆膜支架系统由主动脉分支覆膜支架及主动脉分支覆膜支架输送器组成。产品经环氧乙烷灭菌，一次性使用，货架有效期3年。 | 该产品适用于需要重建左锁骨下动脉血运的Stanford B型夹层患者。其近端锚定区长度应≥15mm。 | 主动脉夹层 |  | 5d0184ef-f018-11ef-94b0-b4055d63f15c | 5d0184ef-f018-11ef-94b0-b4055d63f15c | 主动脉覆膜支架系统—主体覆膜支架系统 | C02060500114012033770000279 | C02060500100010033770000883 | 02-血管介入治疗类材料 | 06-外周血管介入治疗材料 | 05-胸主动脉支架 | 胸主动脉支架（单分支型/覆膜） | 14-合金 | 012-覆膜/单分支型 | TAA4133080LP-22 | TAA4133080LP-22 | 06941856016446 | 国械注准20253130305 | 集采范围外 | 新增（2025-06-23)、产品名称变更、国家医保耗材27位编码变更
21e192ed-91ea-11eb-8996-40f2e9990f5b | 先健科技（深圳）有限公司 | 91440300715217115L | 549c8a52-7a6e-11f0-88e5-34735a9d8166 | 8783e40d-f006-11ef-94b0-b4055d63f15c | 外周血管支架类 | 主动脉夹层 | 主体覆膜支架系统 | ae480660-ed96-11ef-94b0-b4055d63f15c | 主动脉覆膜支架系统 | 先健科技（深圳）有限公司 |  | 国械注准20253130305 |  | 该产品包括主动脉主体覆膜支架系统和主动脉分支覆膜支架系统。其中，主动脉主体覆膜支架系统由主动脉主体覆膜支架及主动脉主体覆膜支架输送器组成。主动脉分支覆膜支架系统由主动脉分支覆膜支架及主动脉分支覆膜支架输送器组成。产品经环氧乙烷灭菌，一次性使用，货架有效期3年。 | 该产品适用于需要重建左锁骨下动脉血运的Stanford B型夹层患者。其近端锚定区长度应≥15mm。 | 主动脉夹层 |  | 5d019f70-f018-11ef-94b0-b4055d63f15c | 5d019f70-f018-11ef-94b0-b4055d63f15c | 主动脉覆膜支架系统—主体覆膜支架系统 | C02060500114012033770000280 | C02060500100010033770000884 | 02-血管介入治疗类材料 | 06-外周血管介入治疗材料 | 05-胸主动脉支架 | 胸主动脉支架（单分支型/覆膜） | 14-合金 | 012-覆膜/单分支型 | TAA2935060LP-20 | TAA2935060LP-20 | 06941856011397 | 国械注准20253130305 | 集采范围外 | 新增（2025-06-23)、产品名称变更、国家医保耗材27位编码变更
21e192ed-91ea-11eb-8996-40f2e9990f5b | 先健科技（深圳）有限公司 | 91440300715217115L | 549c8b0c-7a6e-11f0-88e5-34735a9d8166 | 8783e40d-f006-11ef-94b0-b4055d63f15c | 外周血管支架类 | 主动脉夹层 | 主体覆膜支架系统 | ae480660-ed96-11ef-94b0-b4055d63f15c | 主动脉覆膜支架系统 | 先健科技（深圳）有限公司 |  | 国械注准20253130305 |  | 该产品包括主动脉主体覆膜支架系统和主动脉分支覆膜支架系统。其中，主动脉主体覆膜支架系统由主动脉主体覆膜支架及主动脉主体覆膜支架输送器组成。主动脉分支覆膜支架系统由主动脉分支覆膜支架及主动脉分支覆膜支架输送器组成。产品经环氧乙烷灭菌，一次性使用，货架有效期3年。 | 该产品适用于需要重建左锁骨下动脉血运的Stanford B型夹层患者。其近端锚定区长度应≥15mm。 | 主动脉夹层 |  | 5d01ae3b-f018-11ef-94b0-b4055d63f15c | 5d01ae3b-f018-11ef-94b0-b4055d63f15c | 主动脉覆膜支架系统—主体覆膜支架系统 | C02060500114012033770000281 | C02060500100010033770000885 | 02-血管介入治疗类材料 | 06-外周血管介入治疗材料 | 05-胸主动脉支架 | 胸主动脉支架（单分支型/覆膜） | 14-合金 | 012-覆膜/单分支型 | TAA3125060LP-20 | TAA3125060LP-20 | 06941856011847 | 国械注准20253130305 | 集采范围外 | 新增（2025-06-23)、产品名称变更、国家医保耗材27位编码变更
21e192ed-91ea-11eb-8996-40f2e9990f5b | 先健科技（深圳）有限公司 | 91440300715217115L | 549c8bc1-7a6e-11f0-88e5-34735a9d8166 | 8783e40d-f006-11ef-94b0-b4055d63f15c | 外周血管支架类 | 主动脉夹层 | 主体覆膜支架系统 | ae480660-ed96-11ef-94b0-b4055d63f15c | 主动脉覆膜支架系统 | 先健科技（深圳）有限公司 |  | 国械注准20253130305 |  | 该产品包括主动脉主体覆膜支架系统和主动脉分支覆膜支架系统。其中，主动脉主体覆膜支架系统由主动脉主体覆膜支架及主动脉主体覆膜支架输送器组成。主动脉分支覆膜支架系统由主动脉分支覆膜支架及主动脉分支覆膜支架输送器组成。产品经环氧乙烷灭菌，一次性使用，货架有效期3年。 | 该产品适用于需要重建左锁骨下动脉血运的Stanford B型夹层患者。其近端锚定区长度应≥15mm。 | 主动脉夹层 |  | 5d01bd7e-f018-11ef-94b0-b4055d63f15c | 5d01bd7e-f018-11ef-94b0-b4055d63f15c | 主动脉覆膜支架系统—主体覆膜支架系统 | C02060500114012033770000282 | C02060500100010033770000886 | 02-血管介入治疗类材料 | 06-外周血管介入治疗材料 | 05-胸主动脉支架 | 胸主动脉支架（单分支型/覆膜） | 14-合金 | 012-覆膜/单分支型 | TAA4242080LP-22 | TAA4242080LP-22 | 06941856007673 | 国械注准20253130305 | 集采范围外 | 新增（2025-06-23)、产品名称变更、国家医保耗材27位编码变更
21e192ed-91ea-11eb-8996-40f2e9990f5b | 先健科技（深圳）有限公司 | 91440300715217115L | 549c8c89-7a6e-11f0-88e5-34735a9d8166 | 8783e40d-f006-11ef-94b0-b4055d63f15c | 外周血管支架类 | 主动脉夹层 | 主体覆膜支架系统 | ae480660-ed96-11ef-94b0-b4055d63f15c | 主动脉覆膜支架系统 | 先健科技（深圳）有限公司 |  | 国械注准20253130305 |  | 该产品包括主动脉主体覆膜支架系统和主动脉分支覆膜支架系统。其中，主动脉主体覆膜支架系统由主动脉主体覆膜支架及主动脉主体覆膜支架输送器组成。主动脉分支覆膜支架系统由主动脉分支覆膜支架及主动脉分支覆膜支架输送器组成。产品经环氧乙烷灭菌，一次性使用，货架有效期3年。 | 该产品适用于需要重建左锁骨下动脉血运的Stanford B型夹层患者。其近端锚定区长度应≥15mm。 | 主动脉夹层 |  | 5d01cd1d-f018-11ef-94b0-b4055d63f15c | 5d01cd1d-f018-11ef-94b0-b4055d63f15c | 主动脉覆膜支架系统—主体覆膜支架系统 | C02060500114012033770000283 | C02060500100010033770000887 | 02-血管介入治疗类材料 | 06-外周血管介入治疗材料 | 05-胸主动脉支架 | 胸主动脉支架（单分支型/覆膜） | 14-合金 | 012-覆膜/单分支型 | TAA3630040LP-20 | TAA3630040LP-20 | 06941856005075 | 国械注准20253130305 | 集采范围外 | 新增（2025-06-23)、产品名称变更、国家医保耗材27位编码变更
21e192ed-91ea-11eb-8996-40f2e9990f5b | 先健科技（深圳）有限公司 | 91440300715217115L | 549c8d43-7a6e-11f0-88e5-34735a9d8166 | 8783e40d-f006-11ef-94b0-b4055d63f15c | 外周血管支架类 | 主动脉夹层 | 主体覆膜支架系统 | ae480660-ed96-11ef-94b0-b4055d63f15c | 主动脉覆膜支架系统 | 先健科技（深圳）有限公司 |  | 国械注准20253130305 |  | 该产品包括主动脉主体覆膜支架系统和主动脉分支覆膜支架系统。其中，主动脉主体覆膜支架系统由主动脉主体覆膜支架及主动脉主体覆膜支架输送器组成。主动脉分支覆膜支架系统由主动脉分支覆膜支架及主动脉分支覆膜支架输送器组成。产品经环氧乙烷灭菌，一次性使用，货架有效期3年。 | 该产品适用于需要重建左锁骨下动脉血运的Stanford B型夹层患者。其近端锚定区长度应≥15mm。 | 主动脉夹层 |  | 5d01dfe6-f018-11ef-94b0-b4055d63f15c | 5d01dfe6-f018-11ef-94b0-b4055d63f15c | 主动脉覆膜支架系统—主体覆膜支架系统 | C02060500114012033770000284 | C02060500100010033770000888 | 02-血管介入治疗类材料 | 06-外周血管介入治疗材料 | 05-胸主动脉支架 | 胸主动脉支架（单分支型/覆膜） | 14-合金 | 012-覆膜/单分支型 | TAA4434060LP-22 | TAA4434060LP-22 | 06941856007901 | 国械注准20253130305 | 集采范围外 | 新增（2025-06-23)、产品名称变更、国家医保耗材27位编码变更
21e192ed-91ea-11eb-8996-40f2e9990f5b | 先健科技（深圳）有限公司 | 91440300715217115L | 549c8dfd-7a6e-11f0-88e5-34735a9d8166 | 8783e40d-f006-11ef-94b0-b4055d63f15c | 外周血管支架类 | 主动脉夹层 | 主体覆膜支架系统 | ae480660-ed96-11ef-94b0-b4055d63f15c | 主动脉覆膜支架系统 | 先健科技（深圳）有限公司 |  | 国械注准20253130305 |  | 该产品包括主动脉主体覆膜支架系统和主动脉分支覆膜支架系统。其中，主动脉主体覆膜支架系统由主动脉主体覆膜支架及主动脉主体覆膜支架输送器组成。主动脉分支覆膜支架系统由主动脉分支覆膜支架及主动脉分支覆膜支架输送器组成。产品经环氧乙烷灭菌，一次性使用，货架有效期3年。 | 该产品适用于需要重建左锁骨下动脉血运的Stanford B型夹层患者。其近端锚定区长度应≥15mm。 | 主动脉夹层 |  | 5d02018a-f018-11ef-94b0-b4055d63f15c | 5d02018a-f018-11ef-94b0-b4055d63f15c | 主动脉覆膜支架系统—主体覆膜支架系统 | C02060500114012033770000285 | C02060500100010033770000889 | 02-血管介入治疗类材料 | 06-外周血管介入治疗材料 | 05-胸主动脉支架 | 胸主动脉支架（单分支型/覆膜） | 14-合金 | 012-覆膜/单分支型 | TAA2327100LP-18 | TAA2327100LP-18 | 06941856009400 | 国械注准20253130305 | 集采范围外 | 新增（2025-06-23)、产品名称变更、国家医保耗材27位编码变更
21e192ed-91ea-11eb-8996-40f2e9990f5b | 先健科技（深圳）有限公司 | 91440300715217115L | 549c8eb2-7a6e-11f0-88e5-34735a9d8166 | 8783e40d-f006-11ef-94b0-b4055d63f15c | 外周血管支架类 | 主动脉夹层 | 主体覆膜支架系统 | ae480660-ed96-11ef-94b0-b4055d63f15c | 主动脉覆膜支架系统 | 先健科技（深圳）有限公司 |  | 国械注准20253130305 |  | 该产品包括主动脉主体覆膜支架系统和主动脉分支覆膜支架系统。其中，主动脉主体覆膜支架系统由主动脉主体覆膜支架及主动脉主体覆膜支架输送器组成。主动脉分支覆膜支架系统由主动脉分支覆膜支架及主动脉分支覆膜支架输送器组成。产品经环氧乙烷灭菌，一次性使用，货架有效期3年。 | 该产品适用于需要重建左锁骨下动脉血运的Stanford B型夹层患者。其近端锚定区长度应≥15mm。 | 主动脉夹层 |  | 5d021060-f018-11ef-94b0-b4055d63f15c | 5d021060-f018-11ef-94b0-b4055d63f15c | 主动脉覆膜支架系统—主体覆膜支架系统 | C02060500114012033770000286 | C02060500100010033770000890 | 02-血管介入治疗类材料 | 06-外周血管介入治疗材料 | 05-胸主动脉支架 | 胸主动脉支架（单分支型/覆膜） | 14-合金 | 012-覆膜/单分支型 | TAA2232040LP-20 | TAA2232040LP-20 | 06941856000551 | 国械注准20253130305 | 集采范围外 | 新增（2025-06-23)、产品名称变更、国家医保耗材27位编码变更
21e192ed-91ea-11eb-8996-40f2e9990f5b | 先健科技（深圳）有限公司 | 91440300715217115L | 549c8f67-7a6e-11f0-88e5-34735a9d8166 | 8783e40d-f006-11ef-94b0-b4055d63f15c | 外周血管支架类 | 主动脉夹层 | 主体覆膜支架系统 | ae480660-ed96-11ef-94b0-b4055d63f15c | 主动脉覆膜支架系统 | 先健科技（深圳）有限公司 |  | 国械注准20253130305 |  | 该产品包括主动脉主体覆膜支架系统和主动脉分支覆膜支架系统。其中，主动脉主体覆膜支架系统由主动脉主体覆膜支架及主动脉主体覆膜支架输送器组成。主动脉分支覆膜支架系统由主动脉分支覆膜支架及主动脉分支覆膜支架输送器组成。产品经环氧乙烷灭菌，一次性使用，货架有效期3年。 | 该产品适用于需要重建左锁骨下动脉血运的Stanford B型夹层患者。其近端锚定区长度应≥15mm。 | 主动脉夹层 |  | 5d021fab-f018-11ef-94b0-b4055d63f15c | 5d021fab-f018-11ef-94b0-b4055d63f15c | 主动脉覆膜支架系统—主体覆膜支架系统 | C02060500114012033770000287 | C02060500100010033770000891 | 02-血管介入治疗类材料 | 06-外周血管介入治疗材料 | 05-胸主动脉支架 | 胸主动脉支架（单分支型/覆膜） | 14-合金 | 012-覆膜/单分支型 | TAA3032080LP-20 | TAA3032080LP-20 | 06941856002838 | 国械注准20253130305 | 集采范围外 | 新增（2025-06-23)、产品名称变更、国家医保耗材27位编码变更
21e192ed-91ea-11eb-8996-40f2e9990f5b | 先健科技（深圳）有限公司 | 91440300715217115L | 549c901b-7a6e-11f0-88e5-34735a9d8166 | 8783e40d-f006-11ef-94b0-b4055d63f15c | 外周血管支架类 | 主动脉夹层 | 主体覆膜支架系统 | ae480660-ed96-11ef-94b0-b4055d63f15c | 主动脉覆膜支架系统 | 先健科技（深圳）有限公司 |  | 国械注准20253130305 |  | 该产品包括主动脉主体覆膜支架系统和主动脉分支覆膜支架系统。其中，主动脉主体覆膜支架系统由主动脉主体覆膜支架及主动脉主体覆膜支架输送器组成。主动脉分支覆膜支架系统由主动脉分支覆膜支架及主动脉分支覆膜支架输送器组成。产品经环氧乙烷灭菌，一次性使用，货架有效期3年。 | 该产品适用于需要重建左锁骨下动脉血运的Stanford B型夹层患者。其近端锚定区长度应≥15mm。 | 主动脉夹层 |  | 5d0246ce-f018-11ef-94b0-b4055d63f15c | 5d0246ce-f018-11ef-94b0-b4055d63f15c | 主动脉覆膜支架系统—主体覆膜支架系统 | C02060500114012033770000288 | C02060500100010033770000892 | 02-血管介入治疗类材料 | 06-外周血管介入治疗材料 | 05-胸主动脉支架 | 胸主动脉支架（单分支型/覆膜） | 14-合金 | 012-覆膜/单分支型 | TAA3129060LP-20 | TAA3129060LP-20 | 06941856012028 | 国械注准20253130305 | 集采范围外 | 新增（2025-06-23)、产品名称变更、国家医保耗材27位编码变更
21e192ed-91ea-11eb-8996-40f2e9990f5b | 先健科技（深圳）有限公司 | 91440300715217115L | 549c93a8-7a6e-11f0-88e5-34735a9d8166 | 8783e40d-f006-11ef-94b0-b4055d63f15c | 外周血管支架类 | 主动脉夹层 | 主体覆膜支架系统 | ae480660-ed96-11ef-94b0-b4055d63f15c | 主动脉覆膜支架系统 | 先健科技（深圳）有限公司 |  | 国械注准20253130305 |  | 该产品包括主动脉主体覆膜支架系统和主动脉分支覆膜支架系统。其中，主动脉主体覆膜支架系统由主动脉主体覆膜支架及主动脉主体覆膜支架输送器组成。主动脉分支覆膜支架系统由主动脉分支覆膜支架及主动脉分支覆膜支架输送器组成。产品经环氧乙烷灭菌，一次性使用，货架有效期3年。 | 该产品适用于需要重建左锁骨下动脉血运的Stanford B型夹层患者。其近端锚定区长度应≥15mm。 | 主动脉夹层 |  | 5d02572f-f018-11ef-94b0-b4055d63f15c | 5d02572f-f018-11ef-94b0-b4055d63f15c | 主动脉覆膜支架系统—主体覆膜支架系统 | C02060500114012033770000289 | C02060500100010033770000893 | 02-血管介入治疗类材料 | 06-外周血管介入治疗材料 | 05-胸主动脉支架 | 胸主动脉支架（单分支型/覆膜） | 14-合金 | 012-覆膜/单分支型 | TAA2622100LP-18 | TAA2622100LP-18 | 06941856001190 | 国械注准20253130305 | 集采范围外 | 新增（2025-06-23)、产品名称变更、国家医保耗材27位编码变更
21e192ed-91ea-11eb-8996-40f2e9990f5b | 先健科技（深圳）有限公司 | 91440300715217115L | 549c9462-7a6e-11f0-88e5-34735a9d8166 | 8783e40d-f006-11ef-94b0-b4055d63f15c | 外周血管支架类 | 主动脉夹层 | 主体覆膜支架系统 | ae480660-ed96-11ef-94b0-b4055d63f15c | 主动脉覆膜支架系统 | 先健科技（深圳）有限公司 |  | 国械注准20253130305 |  | 该产品包括主动脉主体覆膜支架系统和主动脉分支覆膜支架系统。其中，主动脉主体覆膜支架系统由主动脉主体覆膜支架及主动脉主体覆膜支架输送器组成。主动脉分支覆膜支架系统由主动脉分支覆膜支架及主动脉分支覆膜支架输送器组成。产品经环氧乙烷灭菌，一次性使用，货架有效期3年。 | 该产品适用于需要重建左锁骨下动脉血运的Stanford B型夹层患者。其近端锚定区长度应≥15mm。 | 主动脉夹层 |  | 5d026745-f018-11ef-94b0-b4055d63f15c | 5d026745-f018-11ef-94b0-b4055d63f15c | 主动脉覆膜支架系统—主体覆膜支架系统 | C02060500114012033770000290 | C02060500100010033770000894 | 02-血管介入治疗类材料 | 06-外周血管介入治疗材料 | 05-胸主动脉支架 | 胸主动脉支架（单分支型/覆膜） | 14-合金 | 012-覆膜/单分支型 | TAA2422040LP-18 | TAA2422040LP-18 | 06941856000650 | 国械注准20253130305 | 集采范围外 | 新增（2025-06-23)、产品名称变更、国家医保耗材27位编码变更
21e192ed-91ea-11eb-8996-40f2e9990f5b | 先健科技（深圳）有限公司 | 91440300715217115L | 549c9521-7a6e-11f0-88e5-34735a9d8166 | 8783e40d-f006-11ef-94b0-b4055d63f15c | 外周血管支架类 | 主动脉夹层 | 主体覆膜支架系统 | ae480660-ed96-11ef-94b0-b4055d63f15c | 主动脉覆膜支架系统 | 先健科技（深圳）有限公司 |  | 国械注准20253130305 |  | 该产品包括主动脉主体覆膜支架系统和主动脉分支覆膜支架系统。其中，主动脉主体覆膜支架系统由主动脉主体覆膜支架及主动脉主体覆膜支架输送器组成。主动脉分支覆膜支架系统由主动脉分支覆膜支架及主动脉分支覆膜支架输送器组成。产品经环氧乙烷灭菌，一次性使用，货架有效期3年。 | 该产品适用于需要重建左锁骨下动脉血运的Stanford B型夹层患者。其近端锚定区长度应≥15mm。 | 主动脉夹层 |  | 5d02924e-f018-11ef-94b0-b4055d63f15c | 5d02924e-f018-11ef-94b0-b4055d63f15c | 主动脉覆膜支架系统—主体覆膜支架系统 | C02060500114012033770000291 | C02060500100010033770000895 | 02-血管介入治疗类材料 | 06-外周血管介入治疗材料 | 05-胸主动脉支架 | 胸主动脉支架（单分支型/覆膜） | 14-合金 | 012-覆膜/单分支型 | TAA4034040LP-22 | TAA4034040LP-22 | 06941856006720 | 国械注准20253130305 | 集采范围外 | 新增（2025-06-23)、产品名称变更、国家医保耗材27位编码变更
21e192ed-91ea-11eb-8996-40f2e9990f5b | 先健科技（深圳）有限公司 | 91440300715217115L | 549c95e4-7a6e-11f0-88e5-34735a9d8166 | 8783e40d-f006-11ef-94b0-b4055d63f15c | 外周血管支架类 | 主动脉夹层 | 主体覆膜支架系统 | ae480660-ed96-11ef-94b0-b4055d63f15c | 主动脉覆膜支架系统 | 先健科技（深圳）有限公司 |  | 国械注准20253130305 |  | 该产品包括主动脉主体覆膜支架系统和主动脉分支覆膜支架系统。其中，主动脉主体覆膜支架系统由主动脉主体覆膜支架及主动脉主体覆膜支架输送器组成。主动脉分支覆膜支架系统由主动脉分支覆膜支架及主动脉分支覆膜支架输送器组成。产品经环氧乙烷灭菌，一次性使用，货架有效期3年。 | 该产品适用于需要重建左锁骨下动脉血运的Stanford B型夹层患者。其近端锚定区长度应≥15mm。 | 主动脉夹层 |  | 5d02a4ba-f018-11ef-94b0-b4055d63f15c | 5d02a4ba-f018-11ef-94b0-b4055d63f15c | 主动脉覆膜支架系统—主体覆膜支架系统 | C02060500114012033770000292 | C02060500100010033770000896 | 02-血管介入治疗类材料 | 06-外周血管介入治疗材料 | 05-胸主动脉支架 | 胸主动脉支架（单分支型/覆膜） | 14-合金 | 012-覆膜/单分支型 | TAA2127100LP-18 | TAA2127100LP-18 | 06941856009097 | 国械注准20253130305 | 集采范围外 | 新增（2025-06-23)、产品名称变更、国家医保耗材27位编码变更
21e192ed-91ea-11eb-8996-40f2e9990f5b | 先健科技（深圳）有限公司 | 91440300715217115L | 549c9699-7a6e-11f0-88e5-34735a9d8166 | 8783e40d-f006-11ef-94b0-b4055d63f15c | 外周血管支架类 | 主动脉夹层 | 主体覆膜支架系统 | ae480660-ed96-11ef-94b0-b4055d63f15c | 主动脉覆膜支架系统 | 先健科技（深圳）有限公司 |  | 国械注准20253130305 |  | 该产品包括主动脉主体覆膜支架系统和主动脉分支覆膜支架系统。其中，主动脉主体覆膜支架系统由主动脉主体覆膜支架及主动脉主体覆膜支架输送器组成。主动脉分支覆膜支架系统由主动脉分支覆膜支架及主动脉分支覆膜支架输送器组成。产品经环氧乙烷灭菌，一次性使用，货架有效期3年。 | 该产品适用于需要重建左锁骨下动脉血运的Stanford B型夹层患者。其近端锚定区长度应≥15mm。 | 主动脉夹层 |  | 5d02b5ec-f018-11ef-94b0-b4055d63f15c | 5d02b5ec-f018-11ef-94b0-b4055d63f15c | 主动脉覆膜支架系统—主体覆膜支架系统 | C02060500114012033770000293 | C02060500100010033770000897 | 02-血管介入治疗类材料 | 06-外周血管介入治疗材料 | 05-胸主动脉支架 | 胸主动脉支架（单分支型/覆膜） | 14-合金 | 012-覆膜/单分支型 | TAA3442080LP-22 | TAA3442080LP-22 | 06941856004764 | 国械注准20253130305 | 集采范围外 | 新增（2025-06-23)、产品名称变更、国家医保耗材27位编码变更
21e192ed-91ea-11eb-8996-40f2e9990f5b | 先健科技（深圳）有限公司 | 91440300715217115L | 549c9753-7a6e-11f0-88e5-34735a9d8166 | 8783e40d-f006-11ef-94b0-b4055d63f15c | 外周血管支架类 | 主动脉夹层 | 主体覆膜支架系统 | ae480660-ed96-11ef-94b0-b4055d63f15c | 主动脉覆膜支架系统 | 先健科技（深圳）有限公司 |  | 国械注准20253130305 |  | 该产品包括主动脉主体覆膜支架系统和主动脉分支覆膜支架系统。其中，主动脉主体覆膜支架系统由主动脉主体覆膜支架及主动脉主体覆膜支架输送器组成。主动脉分支覆膜支架系统由主动脉分支覆膜支架及主动脉分支覆膜支架输送器组成。产品经环氧乙烷灭菌，一次性使用，货架有效期3年。 | 该产品适用于需要重建左锁骨下动脉血运的Stanford B型夹层患者。其近端锚定区长度应≥15mm。 | 主动脉夹层 |  | 5d02c87d-f018-11ef-94b0-b4055d63f15c | 5d02c87d-f018-11ef-94b0-b4055d63f15c | 主动脉覆膜支架系统—主体覆膜支架系统 | C02060500114012033770000294 | C02060500100010033770000898 | 02-血管介入治疗类材料 | 06-外周血管介入治疗材料 | 05-胸主动脉支架 | 胸主动脉支架（单分支型/覆膜） | 14-合金 | 012-覆膜/单分支型 | TAA2327080LP-18 | TAA2327080LP-18 | 06941856009394 | 国械注准20253130305 | 集采范围外 | 新增（2025-06-23)、产品名称变更、国家医保耗材27位编码变更
21e192ed-91ea-11eb-8996-40f2e9990f5b | 先健科技（深圳）有限公司 | 91440300715217115L | 549c9808-7a6e-11f0-88e5-34735a9d8166 | 8783e40d-f006-11ef-94b0-b4055d63f15c | 外周血管支架类 | 主动脉夹层 | 主体覆膜支架系统 | ae480660-ed96-11ef-94b0-b4055d63f15c | 主动脉覆膜支架系统 | 先健科技（深圳）有限公司 |  | 国械注准20253130305 |  | 该产品包括主动脉主体覆膜支架系统和主动脉分支覆膜支架系统。其中，主动脉主体覆膜支架系统由主动脉主体覆膜支架及主动脉主体覆膜支架输送器组成。主动脉分支覆膜支架系统由主动脉分支覆膜支架及主动脉分支覆膜支架输送器组成。产品经环氧乙烷灭菌，一次性使用，货架有效期3年。 | 该产品适用于需要重建左锁骨下动脉血运的Stanford B型夹层患者。其近端锚定区长度应≥15mm。 | 主动脉夹层 |  | 5d02dcb3-f018-11ef-94b0-b4055d63f15c | 5d02dcb3-f018-11ef-94b0-b4055d63f15c | 主动脉覆膜支架系统—主体覆膜支架系统 | C02060500114012033770000295 | C02060500100010033770000899 | 02-血管介入治疗类材料 | 06-外周血管介入治疗材料 | 05-胸主动脉支架 | 胸主动脉支架（单分支型/覆膜） | 14-合金 | 012-覆膜/单分支型 | TAA3644060LP-22 | TAA3644060LP-22 | 06941856005617 | 国械注准20253130305 | 集采范围外 | 新增（2025-06-23)、产品名称变更、国家医保耗材27位编码变更
21e192ed-91ea-11eb-8996-40f2e9990f5b | 先健科技（深圳）有限公司 | 91440300715217115L | 549c98bd-7a6e-11f0-88e5-34735a9d8166 | 8783e40d-f006-11ef-94b0-b4055d63f15c | 外周血管支架类 | 主动脉夹层 | 主体覆膜支架系统 | ae480660-ed96-11ef-94b0-b4055d63f15c | 主动脉覆膜支架系统 | 先健科技（深圳）有限公司 |  | 国械注准20253130305 |  | 该产品包括主动脉主体覆膜支架系统和主动脉分支覆膜支架系统。其中，主动脉主体覆膜支架系统由主动脉主体覆膜支架及主动脉主体覆膜支架输送器组成。主动脉分支覆膜支架系统由主动脉分支覆膜支架及主动脉分支覆膜支架输送器组成。产品经环氧乙烷灭菌，一次性使用，货架有效期3年。 | 该产品适用于需要重建左锁骨下动脉血运的Stanford B型夹层患者。其近端锚定区长度应≥15mm。 | 主动脉夹层 |  | 5d02edf0-f018-11ef-94b0-b4055d63f15c | 5d02edf0-f018-11ef-94b0-b4055d63f15c | 主动脉覆膜支架系统—主体覆膜支架系统 | C02060500114012033770000296 | C02060500100010033770000900 | 02-血管介入治疗类材料 | 06-外周血管介入治疗材料 | 05-胸主动脉支架 | 胸主动脉支架（单分支型/覆膜） | 14-合金 | 012-覆膜/单分支型 | TAA3832060LP-22 | TAA3832060LP-22 | 06941856005952 | 国械注准20253130305 | 集采范围外 | 新增（2025-06-23)、产品名称变更、国家医保耗材27位编码变更
21e192ed-91ea-11eb-8996-40f2e9990f5b | 先健科技（深圳）有限公司 | 91440300715217115L | 549c9976-7a6e-11f0-88e5-34735a9d8166 | 8783e40d-f006-11ef-94b0-b4055d63f15c | 外周血管支架类 | 主动脉夹层 | 主体覆膜支架系统 | ae480660-ed96-11ef-94b0-b4055d63f15c | 主动脉覆膜支架系统 | 先健科技（深圳）有限公司 |  | 国械注准20253130305 |  | 该产品包括主动脉主体覆膜支架系统和主动脉分支覆膜支架系统。其中，主动脉主体覆膜支架系统由主动脉主体覆膜支架及主动脉主体覆膜支架输送器组成。主动脉分支覆膜支架系统由主动脉分支覆膜支架及主动脉分支覆膜支架输送器组成。产品经环氧乙烷灭菌，一次性使用，货架有效期3年。 | 该产品适用于需要重建左锁骨下动脉血运的Stanford B型夹层患者。其近端锚定区长度应≥15mm。 | 主动脉夹层 |  | 5d0318be-f018-11ef-94b0-b4055d63f15c | 5d0318be-f018-11ef-94b0-b4055d63f15c | 主动脉覆膜支架系统—主体覆膜支架系统 | C02060500114012033770000297 | C02060500100010033770000901 | 02-血管介入治疗类材料 | 06-外周血管介入治疗材料 | 05-胸主动脉支架 | 胸主动脉支架（单分支型/覆膜） | 14-合金 | 012-覆膜/单分支型 | TAA4636080LP-22 | TAA4636080LP-22 | 06941856008458 | 国械注准20253130305 | 集采范围外 | 新增（2025-06-23)、产品名称变更、国家医保耗材27位编码变更
21e192ed-91ea-11eb-8996-40f2e9990f5b | 先健科技（深圳）有限公司 | 91440300715217115L | 549c9a2b-7a6e-11f0-88e5-34735a9d8166 | 8783e40d-f006-11ef-94b0-b4055d63f15c | 外周血管支架类 | 主动脉夹层 | 主体覆膜支架系统 | ae480660-ed96-11ef-94b0-b4055d63f15c | 主动脉覆膜支架系统 | 先健科技（深圳）有限公司 |  | 国械注准20253130305 |  | 该产品包括主动脉主体覆膜支架系统和主动脉分支覆膜支架系统。其中，主动脉主体覆膜支架系统由主动脉主体覆膜支架及主动脉主体覆膜支架输送器组成。主动脉分支覆膜支架系统由主动脉分支覆膜支架及主动脉分支覆膜支架输送器组成。产品经环氧乙烷灭菌，一次性使用，货架有效期3年。 | 该产品适用于需要重建左锁骨下动脉血运的Stanford B型夹层患者。其近端锚定区长度应≥15mm。 | 主动脉夹层 |  | 5d032ad3-f018-11ef-94b0-b4055d63f15c | 5d032ad3-f018-11ef-94b0-b4055d63f15c | 主动脉覆膜支架系统—主体覆膜支架系统 | C02060500114012033770000298 | C02060500100010033770000902 | 02-血管介入治疗类材料 | 06-外周血管介入治疗材料 | 05-胸主动脉支架 | 胸主动脉支架（单分支型/覆膜） | 14-合金 | 012-覆膜/单分支型 | TAA4345100LP-22 | TAA4345100LP-22 | 06941856017627 | 国械注准20253130305 | 集采范围外 | 新增（2025-06-23)、产品名称变更、国家医保耗材27位编码变更
21e192ed-91ea-11eb-8996-40f2e9990f5b | 先健科技（深圳）有限公司 | 91440300715217115L | 549c9ae0-7a6e-11f0-88e5-34735a9d8166 | 8783e40d-f006-11ef-94b0-b4055d63f15c | 外周血管支架类 | 主动脉夹层 | 主体覆膜支架系统 | ae480660-ed96-11ef-94b0-b4055d63f15c | 主动脉覆膜支架系统 | 先健科技（深圳）有限公司 |  | 国械注准20253130305 |  | 该产品包括主动脉主体覆膜支架系统和主动脉分支覆膜支架系统。其中，主动脉主体覆膜支架系统由主动脉主体覆膜支架及主动脉主体覆膜支架输送器组成。主动脉分支覆膜支架系统由主动脉分支覆膜支架及主动脉分支覆膜支架输送器组成。产品经环氧乙烷灭菌，一次性使用，货架有效期3年。 | 该产品适用于需要重建左锁骨下动脉血运的Stanford B型夹层患者。其近端锚定区长度应≥15mm。 | 主动脉夹层 |  | 5d033c12-f018-11ef-94b0-b4055d63f15c | 5d033c12-f018-11ef-94b0-b4055d63f15c | 主动脉覆膜支架系统—主体覆膜支架系统 | C02060500114012033770000299 | C02060500100010033770000903 | 02-血管介入治疗类材料 | 06-外周血管介入治疗材料 | 05-胸主动脉支架 | 胸主动脉支架（单分支型/覆膜） | 14-合金 | 012-覆膜/单分支型 | TAA4535060LP-22 | TAA4535060LP-22 | 06941856017696 | 国械注准20253130305 | 集采范围外 | 新增（2025-06-23)、产品名称变更、国家医保耗材27位编码变更
21e192ed-91ea-11eb-8996-40f2e9990f5b | 先健科技（深圳）有限公司 | 91440300715217115L | 549c9b9a-7a6e-11f0-88e5-34735a9d8166 | 8783e40d-f006-11ef-94b0-b4055d63f15c | 外周血管支架类 | 主动脉夹层 | 主体覆膜支架系统 | ae480660-ed96-11ef-94b0-b4055d63f15c | 主动脉覆膜支架系统 | 先健科技（深圳）有限公司 |  | 国械注准20253130305 |  | 该产品包括主动脉主体覆膜支架系统和主动脉分支覆膜支架系统。其中，主动脉主体覆膜支架系统由主动脉主体覆膜支架及主动脉主体覆膜支架输送器组成。主动脉分支覆膜支架系统由主动脉分支覆膜支架及主动脉分支覆膜支架输送器组成。产品经环氧乙烷灭菌，一次性使用，货架有效期3年。 | 该产品适用于需要重建左锁骨下动脉血运的Stanford B型夹层患者。其近端锚定区长度应≥15mm。 | 主动脉夹层 |  | 5d034d36-f018-11ef-94b0-b4055d63f15c | 5d034d36-f018-11ef-94b0-b4055d63f15c | 主动脉覆膜支架系统—主体覆膜支架系统 | C02060500114012033770000300 | C02060500100010033770000904 | 02-血管介入治疗类材料 | 06-外周血管介入治疗材料 | 05-胸主动脉支架 | 胸主动脉支架（单分支型/覆膜） | 14-合金 | 012-覆膜/单分支型 | TAA4135100LP-22 | TAA4135100LP-22 | 06941856016545 | 国械注准20253130305 | 集采范围外 | 新增（2025-06-23)、产品名称变更、国家医保耗材27位编码变更
21e192ed-91ea-11eb-8996-40f2e9990f5b | 先健科技（深圳）有限公司 | 91440300715217115L | 549c9e9e-7a6e-11f0-88e5-34735a9d8166 | 8783e40d-f006-11ef-94b0-b4055d63f15c | 外周血管支架类 | 主动脉夹层 | 主体覆膜支架系统 | ae480660-ed96-11ef-94b0-b4055d63f15c | 主动脉覆膜支架系统 | 先健科技（深圳）有限公司 |  | 国械注准20253130305 |  | 该产品包括主动脉主体覆膜支架系统和主动脉分支覆膜支架系统。其中，主动脉主体覆膜支架系统由主动脉主体覆膜支架及主动脉主体覆膜支架输送器组成。主动脉分支覆膜支架系统由主动脉分支覆膜支架及主动脉分支覆膜支架输送器组成。产品经环氧乙烷灭菌，一次性使用，货架有效期3年。 | 该产品适用于需要重建左锁骨下动脉血运的Stanford B型夹层患者。其近端锚定区长度应≥15mm。 | 主动脉夹层 |  | 5d03610d-f018-11ef-94b0-b4055d63f15c | 5d03610d-f018-11ef-94b0-b4055d63f15c | 主动脉覆膜支架系统—主体覆膜支架系统 | C02060500114012033770000301 | C02060500100010033770000905 | 02-血管介入治疗类材料 | 06-外周血管介入治疗材料 | 05-胸主动脉支架 | 胸主动脉支架（单分支型/覆膜） | 14-合金 | 012-覆膜/单分支型 | TAA3238060LP-22 | TAA3238060LP-22 | 06941856003828 | 国械注准20253130305 | 集采范围外 | 新增（2025-06-23)、产品名称变更、国家医保耗材27位编码变更
21e192ed-91ea-11eb-8996-40f2e9990f5b | 先健科技（深圳）有限公司 | 91440300715217115L | 549c9f58-7a6e-11f0-88e5-34735a9d8166 | 8783e40d-f006-11ef-94b0-b4055d63f15c | 外周血管支架类 | 主动脉夹层 | 主体覆膜支架系统 | ae480660-ed96-11ef-94b0-b4055d63f15c | 主动脉覆膜支架系统 | 先健科技（深圳）有限公司 |  | 国械注准20253130305 |  | 该产品包括主动脉主体覆膜支架系统和主动脉分支覆膜支架系统。其中，主动脉主体覆膜支架系统由主动脉主体覆膜支架及主动脉主体覆膜支架输送器组成。主动脉分支覆膜支架系统由主动脉分支覆膜支架及主动脉分支覆膜支架输送器组成。产品经环氧乙烷灭菌，一次性使用，货架有效期3年。 | 该产品适用于需要重建左锁骨下动脉血运的Stanford B型夹层患者。其近端锚定区长度应≥15mm。 | 主动脉夹层 |  | 5d0375f3-f018-11ef-94b0-b4055d63f15c | 5d0375f3-f018-11ef-94b0-b4055d63f15c | 主动脉覆膜支架系统—主体覆膜支架系统 | C02060500114012033770000302 | C02060500100010033770000906 | 02-血管介入治疗类材料 | 06-外周血管介入治疗材料 | 05-胸主动脉支架 | 胸主动脉支架（单分支型/覆膜） | 14-合金 | 012-覆膜/单分支型 | TAA3135040LP-20 | TAA3135040LP-20 | 06941856012288 | 国械注准20253130305 | 集采范围外 | 新增（2025-06-23)、产品名称变更、国家医保耗材27位编码变更
21e192ed-91ea-11eb-8996-40f2e9990f5b | 先健科技（深圳）有限公司 | 91440300715217115L | 549ca00c-7a6e-11f0-88e5-34735a9d8166 | 8783e40d-f006-11ef-94b0-b4055d63f15c | 外周血管支架类 | 主动脉夹层 | 主体覆膜支架系统 | ae480660-ed96-11ef-94b0-b4055d63f15c | 主动脉覆膜支架系统 | 先健科技（深圳）有限公司 |  | 国械注准20253130305 |  | 该产品包括主动脉主体覆膜支架系统和主动脉分支覆膜支架系统。其中，主动脉主体覆膜支架系统由主动脉主体覆膜支架及主动脉主体覆膜支架输送器组成。主动脉分支覆膜支架系统由主动脉分支覆膜支架及主动脉分支覆膜支架输送器组成。产品经环氧乙烷灭菌，一次性使用，货架有效期3年。 | 该产品适用于需要重建左锁骨下动脉血运的Stanford B型夹层患者。其近端锚定区长度应≥15mm。 | 主动脉夹层 |  | 5d038a4f-f018-11ef-94b0-b4055d63f15c | 5d038a4f-f018-11ef-94b0-b4055d63f15c | 主动脉覆膜支架系统—主体覆膜支架系统 | C02060500114012033770000303 | C02060500100010033770000907 | 02-血管介入治疗类材料 | 06-外周血管介入治疗材料 | 05-胸主动脉支架 | 胸主动脉支架（单分支型/覆膜） | 14-合金 | 012-覆膜/单分支型 | TAA3339060LP-22 | TAA3339060LP-22 | 06941856013377 | 国械注准20253130305 | 集采范围外 | 新增（2025-06-23)、产品名称变更、国家医保耗材27位编码变更
21e192ed-91ea-11eb-8996-40f2e9990f5b | 先健科技（深圳）有限公司 | 91440300715217115L | 549ca0d0-7a6e-11f0-88e5-34735a9d8166 | 8783e40d-f006-11ef-94b0-b4055d63f15c | 外周血管支架类 | 主动脉夹层 | 主体覆膜支架系统 | ae480660-ed96-11ef-94b0-b4055d63f15c | 主动脉覆膜支架系统 | 先健科技（深圳）有限公司 |  | 国械注准20253130305 |  | 该产品包括主动脉主体覆膜支架系统和主动脉分支覆膜支架系统。其中，主动脉主体覆膜支架系统由主动脉主体覆膜支架及主动脉主体覆膜支架输送器组成。主动脉分支覆膜支架系统由主动脉分支覆膜支架及主动脉分支覆膜支架输送器组成。产品经环氧乙烷灭菌，一次性使用，货架有效期3年。 | 该产品适用于需要重建左锁骨下动脉血运的Stanford B型夹层患者。其近端锚定区长度应≥15mm。 | 主动脉夹层 |  | 5d039b15-f018-11ef-94b0-b4055d63f15c | 5d039b15-f018-11ef-94b0-b4055d63f15c | 主动脉覆膜支架系统—主体覆膜支架系统 | C02060500114012033770000304 | C02060500100010033770000908 | 02-血管介入治疗类材料 | 06-外周血管介入治疗材料 | 05-胸主动脉支架 | 胸主动脉支架（单分支型/覆膜） | 14-合金 | 012-覆膜/单分支型 | TAA4537080LP-22 | TAA4537080LP-22 | 06941856017795 | 国械注准20253130305 | 集采范围外 | 新增（2025-06-23)、产品名称变更、国家医保耗材27位编码变更
21e192ed-91ea-11eb-8996-40f2e9990f5b | 先健科技（深圳）有限公司 | 91440300715217115L | 549ca185-7a6e-11f0-88e5-34735a9d8166 | 8783e40d-f006-11ef-94b0-b4055d63f15c | 外周血管支架类 | 主动脉夹层 | 主体覆膜支架系统 | ae480660-ed96-11ef-94b0-b4055d63f15c | 主动脉覆膜支架系统 | 先健科技（深圳）有限公司 |  | 国械注准20253130305 |  | 该产品包括主动脉主体覆膜支架系统和主动脉分支覆膜支架系统。其中，主动脉主体覆膜支架系统由主动脉主体覆膜支架及主动脉主体覆膜支架输送器组成。主动脉分支覆膜支架系统由主动脉分支覆膜支架及主动脉分支覆膜支架输送器组成。产品经环氧乙烷灭菌，一次性使用，货架有效期3年。 | 该产品适用于需要重建左锁骨下动脉血运的Stanford B型夹层患者。其近端锚定区长度应≥15mm。 | 主动脉夹层 |  | 5d03aef0-f018-11ef-94b0-b4055d63f15c | 5d03aef0-f018-11ef-94b0-b4055d63f15c | 主动脉覆膜支架系统—主体覆膜支架系统 | C02060500114012033770000305 | C02060500100010033770000909 | 02-血管介入治疗类材料 | 06-外周血管介入治疗材料 | 05-胸主动脉支架 | 胸主动脉支架（单分支型/覆膜） | 14-合金 | 012-覆膜/单分支型 | TAA2830060LP-18 | TAA2830060LP-18 | 06941856001985 | 国械注准20253130305 | 集采范围外 | 新增（2025-06-23)、产品名称变更、国家医保耗材27位编码变更
21e192ed-91ea-11eb-8996-40f2e9990f5b | 先健科技（深圳）有限公司 | 91440300715217115L | 549ca23a-7a6e-11f0-88e5-34735a9d8166 | 8783e40d-f006-11ef-94b0-b4055d63f15c | 外周血管支架类 | 主动脉夹层 | 主体覆膜支架系统 | ae480660-ed96-11ef-94b0-b4055d63f15c | 主动脉覆膜支架系统 | 先健科技（深圳）有限公司 |  | 国械注准20253130305 |  | 该产品包括主动脉主体覆膜支架系统和主动脉分支覆膜支架系统。其中，主动脉主体覆膜支架系统由主动脉主体覆膜支架及主动脉主体覆膜支架输送器组成。主动脉分支覆膜支架系统由主动脉分支覆膜支架及主动脉分支覆膜支架输送器组成。产品经环氧乙烷灭菌，一次性使用，货架有效期3年。 | 该产品适用于需要重建左锁骨下动脉血运的Stanford B型夹层患者。其近端锚定区长度应≥15mm。 | 主动脉夹层 |  | 5d03bf09-f018-11ef-94b0-b4055d63f15c | 5d03bf09-f018-11ef-94b0-b4055d63f15c | 主动脉覆膜支架系统—主体覆膜支架系统 | C02060500114012033770000306 | C02060500100010033770000910 | 02-血管介入治疗类材料 | 06-外周血管介入治疗材料 | 05-胸主动脉支架 | 胸主动脉支架（单分支型/覆膜） | 14-合金 | 012-覆膜/单分支型 | TAA3139040LP-22 | TAA3139040LP-22 | 06941856012462 | 国械注准20253130305 | 集采范围外 | 新增（2025-06-23)、产品名称变更、国家医保耗材27位编码变更
21e192ed-91ea-11eb-8996-40f2e9990f5b | 先健科技（深圳）有限公司 | 91440300715217115L | 549ca2f8-7a6e-11f0-88e5-34735a9d8166 | 8783e40d-f006-11ef-94b0-b4055d63f15c | 外周血管支架类 | 主动脉夹层 | 主体覆膜支架系统 | ae480660-ed96-11ef-94b0-b4055d63f15c | 主动脉覆膜支架系统 | 先健科技（深圳）有限公司 |  | 国械注准20253130305 |  | 该产品包括主动脉主体覆膜支架系统和主动脉分支覆膜支架系统。其中，主动脉主体覆膜支架系统由主动脉主体覆膜支架及主动脉主体覆膜支架输送器组成。主动脉分支覆膜支架系统由主动脉分支覆膜支架及主动脉分支覆膜支架输送器组成。产品经环氧乙烷灭菌，一次性使用，货架有效期3年。 | 该产品适用于需要重建左锁骨下动脉血运的Stanford B型夹层患者。其近端锚定区长度应≥15mm。 | 主动脉夹层 |  | 5d03ceba-f018-11ef-94b0-b4055d63f15c | 5d03ceba-f018-11ef-94b0-b4055d63f15c | 主动脉覆膜支架系统—主体覆膜支架系统 | C02060500114012033770000307 | C02060500100010033770000911 | 02-血管介入治疗类材料 | 06-外周血管介入治疗材料 | 05-胸主动脉支架 | 胸主动脉支架（单分支型/覆膜） | 14-合金 | 012-覆膜/单分支型 | TAA4436040LP-22 | TAA4436040LP-22 | 06941856007970 | 国械注准20253130305 | 集采范围外 | 新增（2025-06-23)、产品名称变更、国家医保耗材27位编码变更
21e192ed-91ea-11eb-8996-40f2e9990f5b | 先健科技（深圳）有限公司 | 91440300715217115L | 549ca3ad-7a6e-11f0-88e5-34735a9d8166 | 8783e40d-f006-11ef-94b0-b4055d63f15c | 外周血管支架类 | 主动脉夹层 | 主体覆膜支架系统 | ae480660-ed96-11ef-94b0-b4055d63f15c | 主动脉覆膜支架系统 | 先健科技（深圳）有限公司 |  | 国械注准20253130305 |  | 该产品包括主动脉主体覆膜支架系统和主动脉分支覆膜支架系统。其中，主动脉主体覆膜支架系统由主动脉主体覆膜支架及主动脉主体覆膜支架输送器组成。主动脉分支覆膜支架系统由主动脉分支覆膜支架及主动脉分支覆膜支架输送器组成。产品经环氧乙烷灭菌，一次性使用，货架有效期3年。 | 该产品适用于需要重建左锁骨下动脉血运的Stanford B型夹层患者。其近端锚定区长度应≥15mm。 | 主动脉夹层 |  | 5d03e0a2-f018-11ef-94b0-b4055d63f15c | 5d03e0a2-f018-11ef-94b0-b4055d63f15c | 主动脉覆膜支架系统—主体覆膜支架系统 | C02060500114012033770000308 | C02060500100010033770000912 | 02-血管介入治疗类材料 | 06-外周血管介入治疗材料 | 05-胸主动脉支架 | 胸主动脉支架（单分支型/覆膜） | 14-合金 | 012-覆膜/单分支型 | TAA2030040LP-18 | TAA2030040LP-18 | 06941856000230 | 国械注准20253130305 | 集采范围外 | 新增（2025-06-23)、产品名称变更、国家医保耗材27位编码变更
21e192ed-91ea-11eb-8996-40f2e9990f5b | 先健科技（深圳）有限公司 | 91440300715217115L | 549ca462-7a6e-11f0-88e5-34735a9d8166 | 8783e40d-f006-11ef-94b0-b4055d63f15c | 外周血管支架类 | 主动脉夹层 | 主体覆膜支架系统 | ae480660-ed96-11ef-94b0-b4055d63f15c | 主动脉覆膜支架系统 | 先健科技（深圳）有限公司 |  | 国械注准20253130305 |  | 该产品包括主动脉主体覆膜支架系统和主动脉分支覆膜支架系统。其中，主动脉主体覆膜支架系统由主动脉主体覆膜支架及主动脉主体覆膜支架输送器组成。主动脉分支覆膜支架系统由主动脉分支覆膜支架及主动脉分支覆膜支架输送器组成。产品经环氧乙烷灭菌，一次性使用，货架有效期3年。 | 该产品适用于需要重建左锁骨下动脉血运的Stanford B型夹层患者。其近端锚定区长度应≥15mm。 | 主动脉夹层 |  | 5d03f1f7-f018-11ef-94b0-b4055d63f15c | 5d03f1f7-f018-11ef-94b0-b4055d63f15c | 主动脉覆膜支架系统—主体覆膜支架系统 | C02060500114012033770000309 | C02060500100010033770000913 | 02-血管介入治疗类材料 | 06-外周血管介入治疗材料 | 05-胸主动脉支架 | 胸主动脉支架（单分支型/覆膜） | 14-合金 | 012-覆膜/单分支型 | TAA4345040LP-22 | TAA4345040LP-22 | 06941856017597 | 国械注准20253130305 | 集采范围外 | 新增（2025-06-23)、产品名称变更、国家医保耗材27位编码变更
21e192ed-91ea-11eb-8996-40f2e9990f5b | 先健科技（深圳）有限公司 | 91440300715217115L | 549ca51c-7a6e-11f0-88e5-34735a9d8166 | 8783e40d-f006-11ef-94b0-b4055d63f15c | 外周血管支架类 | 主动脉夹层 | 主体覆膜支架系统 | ae480660-ed96-11ef-94b0-b4055d63f15c | 主动脉覆膜支架系统 | 先健科技（深圳）有限公司 |  | 国械注准20253130305 |  | 该产品包括主动脉主体覆膜支架系统和主动脉分支覆膜支架系统。其中，主动脉主体覆膜支架系统由主动脉主体覆膜支架及主动脉主体覆膜支架输送器组成。主动脉分支覆膜支架系统由主动脉分支覆膜支架及主动脉分支覆膜支架输送器组成。产品经环氧乙烷灭菌，一次性使用，货架有效期3年。 | 该产品适用于需要重建左锁骨下动脉血运的Stanford B型夹层患者。其近端锚定区长度应≥15mm。 | 主动脉夹层 |  | 5d040353-f018-11ef-94b0-b4055d63f15c | 5d040353-f018-11ef-94b0-b4055d63f15c | 主动脉覆膜支架系统—主体覆膜支架系统 | C02060500114012033770000310 | C02060500100010033770000914 | 02-血管介入治疗类材料 | 06-外周血管介入治疗材料 | 05-胸主动脉支架 | 胸主动脉支架（单分支型/覆膜） | 14-合金 | 012-覆膜/单分支型 | TAA3426080LP-20 | TAA3426080LP-20 | 06941856004207 | 国械注准20253130305 | 集采范围外 | 新增（2025-06-23)、产品名称变更、国家医保耗材27位编码变更
21e192ed-91ea-11eb-8996-40f2e9990f5b | 先健科技（深圳）有限公司 | 91440300715217115L | 549ca5d1-7a6e-11f0-88e5-34735a9d8166 | 8783e40d-f006-11ef-94b0-b4055d63f15c | 外周血管支架类 | 主动脉夹层 | 主体覆膜支架系统 | ae480660-ed96-11ef-94b0-b4055d63f15c | 主动脉覆膜支架系统 | 先健科技（深圳）有限公司 |  | 国械注准20253130305 |  | 该产品包括主动脉主体覆膜支架系统和主动脉分支覆膜支架系统。其中，主动脉主体覆膜支架系统由主动脉主体覆膜支架及主动脉主体覆膜支架输送器组成。主动脉分支覆膜支架系统由主动脉分支覆膜支架及主动脉分支覆膜支架输送器组成。产品经环氧乙烷灭菌，一次性使用，货架有效期3年。 | 该产品适用于需要重建左锁骨下动脉血运的Stanford B型夹层患者。其近端锚定区长度应≥15mm。 | 主动脉夹层 |  | 5d0418fc-f018-11ef-94b0-b4055d63f15c | 5d0418fc-f018-11ef-94b0-b4055d63f15c | 主动脉覆膜支架系统—主体覆膜支架系统 | C02060500114012033770000311 | C02060500100010033770000915 | 02-血管介入治疗类材料 | 06-外周血管介入治疗材料 | 05-胸主动脉支架 | 胸主动脉支架（单分支型/覆膜） | 14-合金 | 012-覆膜/单分支型 | TAA3729040LP-22 | TAA3729040LP-22 | 06941856014718 | 国械注准20253130305 | 集采范围外 | 新增（2025-06-23)、产品名称变更、国家医保耗材27位编码变更
21e192ed-91ea-11eb-8996-40f2e9990f5b | 先健科技（深圳）有限公司 | 91440300715217115L | 549ca8f7-7a6e-11f0-88e5-34735a9d8166 | 8783e40d-f006-11ef-94b0-b4055d63f15c | 外周血管支架类 | 主动脉夹层 | 主体覆膜支架系统 | ae480660-ed96-11ef-94b0-b4055d63f15c | 主动脉覆膜支架系统 | 先健科技（深圳）有限公司 |  | 国械注准20253130305 |  | 该产品包括主动脉主体覆膜支架系统和主动脉分支覆膜支架系统。其中，主动脉主体覆膜支架系统由主动脉主体覆膜支架及主动脉主体覆膜支架输送器组成。主动脉分支覆膜支架系统由主动脉分支覆膜支架及主动脉分支覆膜支架输送器组成。产品经环氧乙烷灭菌，一次性使用，货架有效期3年。 | 该产品适用于需要重建左锁骨下动脉血运的Stanford B型夹层患者。其近端锚定区长度应≥15mm。 | 主动脉夹层 |  | 5d042d60-f018-11ef-94b0-b4055d63f15c | 5d042d60-f018-11ef-94b0-b4055d63f15c | 主动脉覆膜支架系统—主体覆膜支架系统 | C02060500114012033770000312 | C02060500100010033770000916 | 02-血管介入治疗类材料 | 06-外周血管介入治疗材料 | 05-胸主动脉支架 | 胸主动脉支架（单分支型/覆膜） | 14-合金 | 012-覆膜/单分支型 | TAA3840100LP-22 | TAA3840100LP-22 | 06941856006249 | 国械注准20253130305 | 集采范围外 | 新增（2025-06-23)、产品名称变更、国家医保耗材27位编码变更
21e192ed-91ea-11eb-8996-40f2e9990f5b | 先健科技（深圳）有限公司 | 91440300715217115L | 549ca9b1-7a6e-11f0-88e5-34735a9d8166 | 8783e40d-f006-11ef-94b0-b4055d63f15c | 外周血管支架类 | 主动脉夹层 | 主体覆膜支架系统 | ae480660-ed96-11ef-94b0-b4055d63f15c | 主动脉覆膜支架系统 | 先健科技（深圳）有限公司 |  | 国械注准20253130305 |  | 该产品包括主动脉主体覆膜支架系统和主动脉分支覆膜支架系统。其中，主动脉主体覆膜支架系统由主动脉主体覆膜支架及主动脉主体覆膜支架输送器组成。主动脉分支覆膜支架系统由主动脉分支覆膜支架及主动脉分支覆膜支架输送器组成。产品经环氧乙烷灭菌，一次性使用，货架有效期3年。 | 该产品适用于需要重建左锁骨下动脉血运的Stanford B型夹层患者。其近端锚定区长度应≥15mm。 | 主动脉夹层 |  | 5d044b9d-f018-11ef-94b0-b4055d63f15c | 5d044b9d-f018-11ef-94b0-b4055d63f15c | 主动脉覆膜支架系统—主体覆膜支架系统 | C02060500114012033770000313 | C02060500100010033770000917 | 02-血管介入治疗类材料 | 06-外周血管介入治疗材料 | 05-胸主动脉支架 | 胸主动脉支架（单分支型/覆膜） | 14-合金 | 012-覆膜/单分支型 | TAA2230040LP-18 | TAA2230040LP-18 | 06941856000506 | 国械注准20253130305 | 集采范围外 | 新增（2025-06-23)、产品名称变更、国家医保耗材27位编码变更
21e192ed-91ea-11eb-8996-40f2e9990f5b | 先健科技（深圳）有限公司 | 91440300715217115L | 549caa6f-7a6e-11f0-88e5-34735a9d8166 | 8783e40d-f006-11ef-94b0-b4055d63f15c | 外周血管支架类 | 主动脉夹层 | 主体覆膜支架系统 | ae480660-ed96-11ef-94b0-b4055d63f15c | 主动脉覆膜支架系统 | 先健科技（深圳）有限公司 |  | 国械注准20253130305 |  | 该产品包括主动脉主体覆膜支架系统和主动脉分支覆膜支架系统。其中，主动脉主体覆膜支架系统由主动脉主体覆膜支架及主动脉主体覆膜支架输送器组成。主动脉分支覆膜支架系统由主动脉分支覆膜支架及主动脉分支覆膜支架输送器组成。产品经环氧乙烷灭菌，一次性使用，货架有效期3年。 | 该产品适用于需要重建左锁骨下动脉血运的Stanford B型夹层患者。其近端锚定区长度应≥15mm。 | 主动脉夹层 |  | 5d045da4-f018-11ef-94b0-b4055d63f15c | 5d045da4-f018-11ef-94b0-b4055d63f15c | 主动脉覆膜支架系统—主体覆膜支架系统 | C02060500114012033770000314 | C02060500100010033770000918 | 02-血管介入治疗类材料 | 06-外周血管介入治疗材料 | 05-胸主动脉支架 | 胸主动脉支架（单分支型/覆膜） | 14-合金 | 012-覆膜/单分支型 | TAA3232060LP-20 | TAA3232060LP-20 | 06941856003606 | 国械注准20253130305 | 集采范围外 | 新增（2025-06-23)、产品名称变更、国家医保耗材27位编码变更
21e192ed-91ea-11eb-8996-40f2e9990f5b | 先健科技（深圳）有限公司 | 91440300715217115L | 549cab24-7a6e-11f0-88e5-34735a9d8166 | 8783e40d-f006-11ef-94b0-b4055d63f15c | 外周血管支架类 | 主动脉夹层 | 主体覆膜支架系统 | ae480660-ed96-11ef-94b0-b4055d63f15c | 主动脉覆膜支架系统 | 先健科技（深圳）有限公司 |  | 国械注准20253130305 |  | 该产品包括主动脉主体覆膜支架系统和主动脉分支覆膜支架系统。其中，主动脉主体覆膜支架系统由主动脉主体覆膜支架及主动脉主体覆膜支架输送器组成。主动脉分支覆膜支架系统由主动脉分支覆膜支架及主动脉分支覆膜支架输送器组成。产品经环氧乙烷灭菌，一次性使用，货架有效期3年。 | 该产品适用于需要重建左锁骨下动脉血运的Stanford B型夹层患者。其近端锚定区长度应≥15mm。 | 主动脉夹层 |  | 5d047084-f018-11ef-94b0-b4055d63f15c | 5d047084-f018-11ef-94b0-b4055d63f15c | 主动脉覆膜支架系统—主体覆膜支架系统 | C02060500114012033770000315 | C02060500100010033770000919 | 02-血管介入治疗类材料 | 06-外周血管介入治疗材料 | 05-胸主动脉支架 | 胸主动脉支架（单分支型/覆膜） | 14-合金 | 012-覆膜/单分支型 | TAA2123080LP-18 | TAA2123080LP-18 | 06941856008984 | 国械注准20253130305 | 集采范围外 | 新增（2025-06-23)、产品名称变更、国家医保耗材27位编码变更
21e192ed-91ea-11eb-8996-40f2e9990f5b | 先健科技（深圳）有限公司 | 91440300715217115L | 549cabe3-7a6e-11f0-88e5-34735a9d8166 | 8783e40d-f006-11ef-94b0-b4055d63f15c | 外周血管支架类 | 主动脉夹层 | 主体覆膜支架系统 | ae480660-ed96-11ef-94b0-b4055d63f15c | 主动脉覆膜支架系统 | 先健科技（深圳）有限公司 |  | 国械注准20253130305 |  | 该产品包括主动脉主体覆膜支架系统和主动脉分支覆膜支架系统。其中，主动脉主体覆膜支架系统由主动脉主体覆膜支架及主动脉主体覆膜支架输送器组成。主动脉分支覆膜支架系统由主动脉分支覆膜支架及主动脉分支覆膜支架输送器组成。产品经环氧乙烷灭菌，一次性使用，货架有效期3年。 | 该产品适用于需要重建左锁骨下动脉血运的Stanford B型夹层患者。其近端锚定区长度应≥15mm。 | 主动脉夹层 |  | 5d0484bd-f018-11ef-94b0-b4055d63f15c | 5d0484bd-f018-11ef-94b0-b4055d63f15c | 主动脉覆膜支架系统—主体覆膜支架系统 | C02060500114012033770000316 | C02060500100010033770000920 | 02-血管介入治疗类材料 | 06-外周血管介入治疗材料 | 05-胸主动脉支架 | 胸主动脉支架（单分支型/覆膜） | 14-合金 | 012-覆膜/单分支型 | TAA3743080LP-22 | TAA3743080LP-22 | 06941856015364 | 国械注准20253130305 | 集采范围外 | 新增（2025-06-23)、产品名称变更、国家医保耗材27位编码变更
21e192ed-91ea-11eb-8996-40f2e9990f5b | 先健科技（深圳）有限公司 | 91440300715217115L | 549caca6-7a6e-11f0-88e5-34735a9d8166 | 8783e40d-f006-11ef-94b0-b4055d63f15c | 外周血管支架类 | 主动脉夹层 | 主体覆膜支架系统 | ae480660-ed96-11ef-94b0-b4055d63f15c | 主动脉覆膜支架系统 | 先健科技（深圳）有限公司 |  | 国械注准20253130305 |  | 该产品包括主动脉主体覆膜支架系统和主动脉分支覆膜支架系统。其中，主动脉主体覆膜支架系统由主动脉主体覆膜支架及主动脉主体覆膜支架输送器组成。主动脉分支覆膜支架系统由主动脉分支覆膜支架及主动脉分支覆膜支架输送器组成。产品经环氧乙烷灭菌，一次性使用，货架有效期3年。 | 该产品适用于需要重建左锁骨下动脉血运的Stanford B型夹层患者。其近端锚定区长度应≥15mm。 | 主动脉夹层 |  | 5d0495a3-f018-11ef-94b0-b4055d63f15c | 5d0495a3-f018-11ef-94b0-b4055d63f15c | 主动脉覆膜支架系统—主体覆膜支架系统 | C02060500114012033770000317 | C02060500100010033770000921 | 02-血管介入治疗类材料 | 06-外周血管介入治疗材料 | 05-胸主动脉支架 | 胸主动脉支架（单分支型/覆膜） | 14-合金 | 012-覆膜/单分支型 | TAA4434040LP-22 | TAA4434040LP-22 | 06941856007895 | 国械注准20253130305 | 集采范围外 | 新增（2025-06-23)、产品名称变更、国家医保耗材27位编码变更
21e192ed-91ea-11eb-8996-40f2e9990f5b | 先健科技（深圳）有限公司 | 91440300715217115L | 549cad65-7a6e-11f0-88e5-34735a9d8166 | 8783e40d-f006-11ef-94b0-b4055d63f15c | 外周血管支架类 | 主动脉夹层 | 主体覆膜支架系统 | ae480660-ed96-11ef-94b0-b4055d63f15c | 主动脉覆膜支架系统 | 先健科技（深圳）有限公司 |  | 国械注准20253130305 |  | 该产品包括主动脉主体覆膜支架系统和主动脉分支覆膜支架系统。其中，主动脉主体覆膜支架系统由主动脉主体覆膜支架及主动脉主体覆膜支架输送器组成。主动脉分支覆膜支架系统由主动脉分支覆膜支架及主动脉分支覆膜支架输送器组成。产品经环氧乙烷灭菌，一次性使用，货架有效期3年。 | 该产品适用于需要重建左锁骨下动脉血运的Stanford B型夹层患者。其近端锚定区长度应≥15mm。 | 主动脉夹层 |  | 5d04a8b7-f018-11ef-94b0-b4055d63f15c | 5d04a8b7-f018-11ef-94b0-b4055d63f15c | 主动脉覆膜支架系统—主体覆膜支架系统 | C02060500114012033770000318 | C02060500100010033770000922 | 02-血管介入治疗类材料 | 06-外周血管介入治疗材料 | 05-胸主动脉支架 | 胸主动脉支架（单分支型/覆膜） | 14-合金 | 012-覆膜/单分支型 | TAA4139060LP-22 | TAA4139060LP-22 | 06941856016705 | 国械注准20253130305 | 集采范围外 | 新增（2025-06-23)、产品名称变更、国家医保耗材27位编码变更
21e192ed-91ea-11eb-8996-40f2e9990f5b | 先健科技（深圳）有限公司 | 91440300715217115L | 549cae1a-7a6e-11f0-88e5-34735a9d8166 | 8783e40d-f006-11ef-94b0-b4055d63f15c | 外周血管支架类 | 主动脉夹层 | 主体覆膜支架系统 | ae480660-ed96-11ef-94b0-b4055d63f15c | 主动脉覆膜支架系统 | 先健科技（深圳）有限公司 |  | 国械注准20253130305 |  | 该产品包括主动脉主体覆膜支架系统和主动脉分支覆膜支架系统。其中，主动脉主体覆膜支架系统由主动脉主体覆膜支架及主动脉主体覆膜支架输送器组成。主动脉分支覆膜支架系统由主动脉分支覆膜支架及主动脉分支覆膜支架输送器组成。产品经环氧乙烷灭菌，一次性使用，货架有效期3年。 | 该产品适用于需要重建左锁骨下动脉血运的Stanford B型夹层患者。其近端锚定区长度应≥15mm。 | 主动脉夹层 |  | 5d04c1ac-f018-11ef-94b0-b4055d63f15c | 5d04c1ac-f018-11ef-94b0-b4055d63f15c | 主动脉覆膜支架系统—主体覆膜支架系统 | C02060500114012033770000319 | C02060500100010033770000923 | 02-血管介入治疗类材料 | 06-外周血管介入治疗材料 | 05-胸主动脉支架 | 胸主动脉支架（单分支型/覆膜） | 14-合金 | 012-覆膜/单分支型 | TAA4646100LP-22 | TAA4646100LP-22 | 06941856008878 | 国械注准20253130305 | 集采范围外 | 新增（2025-06-23)、产品名称变更、国家医保耗材27位编码变更
21e192ed-91ea-11eb-8996-40f2e9990f5b | 先健科技（深圳）有限公司 | 91440300715217115L | 549caed8-7a6e-11f0-88e5-34735a9d8166 | 8783e40d-f006-11ef-94b0-b4055d63f15c | 外周血管支架类 | 主动脉夹层 | 主体覆膜支架系统 | ae480660-ed96-11ef-94b0-b4055d63f15c | 主动脉覆膜支架系统 | 先健科技（深圳）有限公司 |  | 国械注准20253130305 |  | 该产品包括主动脉主体覆膜支架系统和主动脉分支覆膜支架系统。其中，主动脉主体覆膜支架系统由主动脉主体覆膜支架及主动脉主体覆膜支架输送器组成。主动脉分支覆膜支架系统由主动脉分支覆膜支架及主动脉分支覆膜支架输送器组成。产品经环氧乙烷灭菌，一次性使用，货架有效期3年。 | 该产品适用于需要重建左锁骨下动脉血运的Stanford B型夹层患者。其近端锚定区长度应≥15mm。 | 主动脉夹层 |  | 5d04d22f-f018-11ef-94b0-b4055d63f15c | 5d04d22f-f018-11ef-94b0-b4055d63f15c | 主动脉覆膜支架系统—主体覆膜支架系统 | C02060500114012033770000320 | C02060500100010033770000924 | 02-血管介入治疗类材料 | 06-外周血管介入治疗材料 | 05-胸主动脉支架 | 胸主动脉支架（单分支型/覆膜） | 14-合金 | 012-覆膜/单分支型 | TAA2935100LP-20 | TAA2935100LP-20 | 06941856011410 | 国械注准20253130305 | 集采范围外 | 新增（2025-06-23)、产品名称变更、国家医保耗材27位编码变更
21e192ed-91ea-11eb-8996-40f2e9990f5b | 先健科技（深圳）有限公司 | 91440300715217115L | 549caf88-7a6e-11f0-88e5-34735a9d8166 | 8783e40d-f006-11ef-94b0-b4055d63f15c | 外周血管支架类 | 主动脉夹层 | 主体覆膜支架系统 | ae480660-ed96-11ef-94b0-b4055d63f15c | 主动脉覆膜支架系统 | 先健科技（深圳）有限公司 |  | 国械注准20253130305 |  | 该产品包括主动脉主体覆膜支架系统和主动脉分支覆膜支架系统。其中，主动脉主体覆膜支架系统由主动脉主体覆膜支架及主动脉主体覆膜支架输送器组成。主动脉分支覆膜支架系统由主动脉分支覆膜支架及主动脉分支覆膜支架输送器组成。产品经环氧乙烷灭菌，一次性使用，货架有效期3年。 | 该产品适用于需要重建左锁骨下动脉血运的Stanford B型夹层患者。其近端锚定区长度应≥15mm。 | 主动脉夹层 |  | 5d04e118-f018-11ef-94b0-b4055d63f15c | 5d04e118-f018-11ef-94b0-b4055d63f15c | 主动脉覆膜支架系统—主体覆膜支架系统 | C02060500114012033770000321 | C02060500100010033770000925 | 02-血管介入治疗类材料 | 06-外周血管介入治疗材料 | 05-胸主动脉支架 | 胸主动脉支架（单分支型/覆膜） | 14-合金 | 012-覆膜/单分支型 | TAA4446060LP-22 | TAA4446060LP-22 | 06941856008359 | 国械注准20253130305 | 集采范围外 | 新增（2025-06-23)、产品名称变更、国家医保耗材27位编码变更
21e192ed-91ea-11eb-8996-40f2e9990f5b | 先健科技（深圳）有限公司 | 91440300715217115L | 549cb042-7a6e-11f0-88e5-34735a9d8166 | 8783e40d-f006-11ef-94b0-b4055d63f15c | 外周血管支架类 | 主动脉夹层 | 主体覆膜支架系统 | ae480660-ed96-11ef-94b0-b4055d63f15c | 主动脉覆膜支架系统 | 先健科技（深圳）有限公司 |  | 国械注准20253130305 |  | 该产品包括主动脉主体覆膜支架系统和主动脉分支覆膜支架系统。其中，主动脉主体覆膜支架系统由主动脉主体覆膜支架及主动脉主体覆膜支架输送器组成。主动脉分支覆膜支架系统由主动脉分支覆膜支架及主动脉分支覆膜支架输送器组成。产品经环氧乙烷灭菌，一次性使用，货架有效期3年。 | 该产品适用于需要重建左锁骨下动脉血运的Stanford B型夹层患者。其近端锚定区长度应≥15mm。 | 主动脉夹层 |  | 5d04f162-f018-11ef-94b0-b4055d63f15c | 5d04f162-f018-11ef-94b0-b4055d63f15c | 主动脉覆膜支架系统—主体覆膜支架系统 | C02060500114012033770000322 | C02060500100010033770000926 | 02-血管介入治疗类材料 | 06-外周血管介入治疗材料 | 05-胸主动脉支架 | 胸主动脉支架（单分支型/覆膜） | 14-合金 | 012-覆膜/单分支型 | TAA3832100LP-22 | TAA3832100LP-22 | 06941856005976 | 国械注准20253130305 | 集采范围外 | 新增（2025-06-23)、产品名称变更、国家医保耗材27位编码变更
21e192ed-91ea-11eb-8996-40f2e9990f5b | 先健科技（深圳）有限公司 | 91440300715217115L | 549cb0f7-7a6e-11f0-88e5-34735a9d8166 | 8783e40d-f006-11ef-94b0-b4055d63f15c | 外周血管支架类 | 主动脉夹层 | 主体覆膜支架系统 | ae480660-ed96-11ef-94b0-b4055d63f15c | 主动脉覆膜支架系统 | 先健科技（深圳）有限公司 |  | 国械注准20253130305 |  | 该产品包括主动脉主体覆膜支架系统和主动脉分支覆膜支架系统。其中，主动脉主体覆膜支架系统由主动脉主体覆膜支架及主动脉主体覆膜支架输送器组成。主动脉分支覆膜支架系统由主动脉分支覆膜支架及主动脉分支覆膜支架输送器组成。产品经环氧乙烷灭菌，一次性使用，货架有效期3年。 | 该产品适用于需要重建左锁骨下动脉血运的Stanford B型夹层患者。其近端锚定区长度应≥15mm。 | 主动脉夹层 |  | 5d0500e5-f018-11ef-94b0-b4055d63f15c | 5d0500e5-f018-11ef-94b0-b4055d63f15c | 主动脉覆膜支架系统—主体覆膜支架系统 | C02060500114012033770000323 | C02060500100010033770000927 | 02-血管介入治疗类材料 | 06-外周血管介入治疗材料 | 05-胸主动脉支架 | 胸主动脉支架（单分支型/覆膜） | 14-合金 | 012-覆膜/单分支型 | TAA2129040LP-18 | TAA2129040LP-18 | 06941856009110 | 国械注准20253130305 | 集采范围外 | 新增（2025-06-23)、产品名称变更、国家医保耗材27位编码变更
21e192ed-91ea-11eb-8996-40f2e9990f5b | 先健科技（深圳）有限公司 | 91440300715217115L | 549cb44e-7a6e-11f0-88e5-34735a9d8166 | 8783e40d-f006-11ef-94b0-b4055d63f15c | 外周血管支架类 | 主动脉夹层 | 主体覆膜支架系统 | ae480660-ed96-11ef-94b0-b4055d63f15c | 主动脉覆膜支架系统 | 先健科技（深圳）有限公司 |  | 国械注准20253130305 |  | 该产品包括主动脉主体覆膜支架系统和主动脉分支覆膜支架系统。其中，主动脉主体覆膜支架系统由主动脉主体覆膜支架及主动脉主体覆膜支架输送器组成。主动脉分支覆膜支架系统由主动脉分支覆膜支架及主动脉分支覆膜支架输送器组成。产品经环氧乙烷灭菌，一次性使用，货架有效期3年。 | 该产品适用于需要重建左锁骨下动脉血运的Stanford B型夹层患者。其近端锚定区长度应≥15mm。 | 主动脉夹层 |  | 5d051ab0-f018-11ef-94b0-b4055d63f15c | 5d051ab0-f018-11ef-94b0-b4055d63f15c | 主动脉覆膜支架系统—主体覆膜支架系统 | C02060500114012033770000324 | C02060500100010033770000928 | 02-血管介入治疗类材料 | 06-外周血管介入治疗材料 | 05-胸主动脉支架 | 胸主动脉支架（单分支型/覆膜） | 14-合金 | 012-覆膜/单分支型 | TAA2632060LP-20 | TAA2632060LP-20 | 06941856001473 | 国械注准20253130305 | 集采范围外 | 新增（2025-06-23)、产品名称变更、国家医保耗材27位编码变更
21e192ed-91ea-11eb-8996-40f2e9990f5b | 先健科技（深圳）有限公司 | 91440300715217115L | 549cb503-7a6e-11f0-88e5-34735a9d8166 | 8783e40d-f006-11ef-94b0-b4055d63f15c | 外周血管支架类 | 主动脉夹层 | 主体覆膜支架系统 | ae480660-ed96-11ef-94b0-b4055d63f15c | 主动脉覆膜支架系统 | 先健科技（深圳）有限公司 |  | 国械注准20253130305 |  | 该产品包括主动脉主体覆膜支架系统和主动脉分支覆膜支架系统。其中，主动脉主体覆膜支架系统由主动脉主体覆膜支架及主动脉主体覆膜支架输送器组成。主动脉分支覆膜支架系统由主动脉分支覆膜支架及主动脉分支覆膜支架输送器组成。产品经环氧乙烷灭菌，一次性使用，货架有效期3年。 | 该产品适用于需要重建左锁骨下动脉血运的Stanford B型夹层患者。其近端锚定区长度应≥15mm。 | 主动脉夹层 |  | 5d052f93-f018-11ef-94b0-b4055d63f15c | 5d052f93-f018-11ef-94b0-b4055d63f15c | 主动脉覆膜支架系统—主体覆膜支架系统 | C02060500114012033770000325 | C02060500100010033770000929 | 02-血管介入治疗类材料 | 06-外周血管介入治疗材料 | 05-胸主动脉支架 | 胸主动脉支架（单分支型/覆膜） | 14-合金 | 012-覆膜/单分支型 | TAA4040080LP-22 | TAA4040080LP-22 | 06938370187097 | 国械注准20253130305 | 集采范围外 | 新增（2025-06-23)、产品名称变更、国家医保耗材27位编码变更
21e192ed-91ea-11eb-8996-40f2e9990f5b | 先健科技（深圳）有限公司 | 91440300715217115L | 549cb5bd-7a6e-11f0-88e5-34735a9d8166 | 8783e40d-f006-11ef-94b0-b4055d63f15c | 外周血管支架类 | 主动脉夹层 | 主体覆膜支架系统 | ae480660-ed96-11ef-94b0-b4055d63f15c | 主动脉覆膜支架系统 | 先健科技（深圳）有限公司 |  | 国械注准20253130305 |  | 该产品包括主动脉主体覆膜支架系统和主动脉分支覆膜支架系统。其中，主动脉主体覆膜支架系统由主动脉主体覆膜支架及主动脉主体覆膜支架输送器组成。主动脉分支覆膜支架系统由主动脉分支覆膜支架及主动脉分支覆膜支架输送器组成。产品经环氧乙烷灭菌，一次性使用，货架有效期3年。 | 该产品适用于需要重建左锁骨下动脉血运的Stanford B型夹层患者。其近端锚定区长度应≥15mm。 | 主动脉夹层 |  | 5d053fe1-f018-11ef-94b0-b4055d63f15c | 5d053fe1-f018-11ef-94b0-b4055d63f15c | 主动脉覆膜支架系统—主体覆膜支架系统 | C02060500114012033770000326 | C02060500100010033770000930 | 02-血管介入治疗类材料 | 06-外周血管介入治疗材料 | 05-胸主动脉支架 | 胸主动脉支架（单分支型/覆膜） | 14-合金 | 012-覆膜/单分支型 | TAA3935040LP-22 | TAA3935040LP-22 | 06941856015791 | 国械注准20253130305 | 集采范围外 | 新增（2025-06-23)、产品名称变更、国家医保耗材27位编码变更
21e192ed-91ea-11eb-8996-40f2e9990f5b | 先健科技（深圳）有限公司 | 91440300715217115L | 549cb677-7a6e-11f0-88e5-34735a9d8166 | 8783e40d-f006-11ef-94b0-b4055d63f15c | 外周血管支架类 | 主动脉夹层 | 主体覆膜支架系统 | ae480660-ed96-11ef-94b0-b4055d63f15c | 主动脉覆膜支架系统 | 先健科技（深圳）有限公司 |  | 国械注准20253130305 |  | 该产品包括主动脉主体覆膜支架系统和主动脉分支覆膜支架系统。其中，主动脉主体覆膜支架系统由主动脉主体覆膜支架及主动脉主体覆膜支架输送器组成。主动脉分支覆膜支架系统由主动脉分支覆膜支架及主动脉分支覆膜支架输送器组成。产品经环氧乙烷灭菌，一次性使用，货架有效期3年。 | 该产品适用于需要重建左锁骨下动脉血运的Stanford B型夹层患者。其近端锚定区长度应≥15mm。 | 主动脉夹层 |  | 5d055227-f018-11ef-94b0-b4055d63f15c | 5d055227-f018-11ef-94b0-b4055d63f15c | 主动脉覆膜支架系统—主体覆膜支架系统 | C02060500114012033770000327 | C02060500100010033770000931 | 02-血管介入治疗类材料 | 06-外周血管介入治疗材料 | 05-胸主动脉支架 | 胸主动脉支架（单分支型/覆膜） | 14-合金 | 012-覆膜/单分支型 | TAA3426060LP-20 | TAA3426060LP-20 | 06941856004191 | 国械注准20253130305 | 集采范围外 | 新增（2025-06-23)、产品名称变更、国家医保耗材27位编码变更
21e192ed-91ea-11eb-8996-40f2e9990f5b | 先健科技（深圳）有限公司 | 91440300715217115L | 549cb72b-7a6e-11f0-88e5-34735a9d8166 | 8783e40d-f006-11ef-94b0-b4055d63f15c | 外周血管支架类 | 主动脉夹层 | 主体覆膜支架系统 | ae480660-ed96-11ef-94b0-b4055d63f15c | 主动脉覆膜支架系统 | 先健科技（深圳）有限公司 |  | 国械注准20253130305 |  | 该产品包括主动脉主体覆膜支架系统和主动脉分支覆膜支架系统。其中，主动脉主体覆膜支架系统由主动脉主体覆膜支架及主动脉主体覆膜支架输送器组成。主动脉分支覆膜支架系统由主动脉分支覆膜支架及主动脉分支覆膜支架输送器组成。产品经环氧乙烷灭菌，一次性使用，货架有效期3年。 | 该产品适用于需要重建左锁骨下动脉血运的Stanford B型夹层患者。其近端锚定区长度应≥15mm。 | 主动脉夹层 |  | 5d0563c1-f018-11ef-94b0-b4055d63f15c | 5d0563c1-f018-11ef-94b0-b4055d63f15c | 主动脉覆膜支架系统—主体覆膜支架系统 | C02060500114012033770000328 | C02060500100010033770000932 | 02-血管介入治疗类材料 | 06-外周血管介入治疗材料 | 05-胸主动脉支架 | 胸主动脉支架（单分支型/覆膜） | 14-合金 | 012-覆膜/单分支型 | TAA2131080LP-20 | TAA2131080LP-20 | 06941856009196 | 国械注准20253130305 | 集采范围外 | 新增（2025-06-23)、产品名称变更、国家医保耗材27位编码变更
21e192ed-91ea-11eb-8996-40f2e9990f5b | 先健科技（深圳）有限公司 | 91440300715217115L | 549cb7db-7a6e-11f0-88e5-34735a9d8166 | 8783e40d-f006-11ef-94b0-b4055d63f15c | 外周血管支架类 | 主动脉夹层 | 主体覆膜支架系统 | ae480660-ed96-11ef-94b0-b4055d63f15c | 主动脉覆膜支架系统 | 先健科技（深圳）有限公司 |  | 国械注准20253130305 |  | 该产品包括主动脉主体覆膜支架系统和主动脉分支覆膜支架系统。其中，主动脉主体覆膜支架系统由主动脉主体覆膜支架及主动脉主体覆膜支架输送器组成。主动脉分支覆膜支架系统由主动脉分支覆膜支架及主动脉分支覆膜支架输送器组成。产品经环氧乙烷灭菌，一次性使用，货架有效期3年。 | 该产品适用于需要重建左锁骨下动脉血运的Stanford B型夹层患者。其近端锚定区长度应≥15mm。 | 主动脉夹层 |  | 5d0574db-f018-11ef-94b0-b4055d63f15c | 5d0574db-f018-11ef-94b0-b4055d63f15c | 主动脉覆膜支架系统—主体覆膜支架系统 | C02060500114012033770000329 | C02060500100010033770000933 | 02-血管介入治疗类材料 | 06-外周血管介入治疗材料 | 05-胸主动脉支架 | 胸主动脉支架（单分支型/覆膜） | 14-合金 | 012-覆膜/单分支型 | TAA3636040LP-20 | TAA3636040LP-20 | 06938370187004 | 国械注准20253130305 | 集采范围外 | 新增（2025-06-23)、产品名称变更、国家医保耗材27位编码变更
21e192ed-91ea-11eb-8996-40f2e9990f5b | 先健科技（深圳）有限公司 | 91440300715217115L | 549cb89f-7a6e-11f0-88e5-34735a9d8166 | 8783e40d-f006-11ef-94b0-b4055d63f15c | 外周血管支架类 | 主动脉夹层 | 主体覆膜支架系统 | ae480660-ed96-11ef-94b0-b4055d63f15c | 主动脉覆膜支架系统 | 先健科技（深圳）有限公司 |  | 国械注准20253130305 |  | 该产品包括主动脉主体覆膜支架系统和主动脉分支覆膜支架系统。其中，主动脉主体覆膜支架系统由主动脉主体覆膜支架及主动脉主体覆膜支架输送器组成。主动脉分支覆膜支架系统由主动脉分支覆膜支架及主动脉分支覆膜支架输送器组成。产品经环氧乙烷灭菌，一次性使用，货架有效期3年。 | 该产品适用于需要重建左锁骨下动脉血运的Stanford B型夹层患者。其近端锚定区长度应≥15mm。 | 主动脉夹层 |  | 5d05944c-f018-11ef-94b0-b4055d63f15c | 5d05944c-f018-11ef-94b0-b4055d63f15c | 主动脉覆膜支架系统—主体覆膜支架系统 | C02060500114012033770000330 | C02060500100010033770000934 | 02-血管介入治疗类材料 | 06-外周血管介入治疗材料 | 05-胸主动脉支架 | 胸主动脉支架（单分支型/覆膜） | 14-合金 | 012-覆膜/单分支型 | TAA3131040LP-20 | TAA3131040LP-20 | 06941856012103 | 国械注准20253130305 | 集采范围外 | 新增（2025-06-23)、产品名称变更、国家医保耗材27位编码变更
21e192ed-91ea-11eb-8996-40f2e9990f5b | 先健科技（深圳）有限公司 | 91440300715217115L | 549cb95e-7a6e-11f0-88e5-34735a9d8166 | 8783e40d-f006-11ef-94b0-b4055d63f15c | 外周血管支架类 | 主动脉夹层 | 主体覆膜支架系统 | ae480660-ed96-11ef-94b0-b4055d63f15c | 主动脉覆膜支架系统 | 先健科技（深圳）有限公司 |  | 国械注准20253130305 |  | 该产品包括主动脉主体覆膜支架系统和主动脉分支覆膜支架系统。其中，主动脉主体覆膜支架系统由主动脉主体覆膜支架及主动脉主体覆膜支架输送器组成。主动脉分支覆膜支架系统由主动脉分支覆膜支架及主动脉分支覆膜支架输送器组成。产品经环氧乙烷灭菌，一次性使用，货架有效期3年。 | 该产品适用于需要重建左锁骨下动脉血运的Stanford B型夹层患者。其近端锚定区长度应≥15mm。 | 主动脉夹层 |  | 5d05ab0c-f018-11ef-94b0-b4055d63f15c | 5d05ab0c-f018-11ef-94b0-b4055d63f15c | 主动脉覆膜支架系统—主体覆膜支架系统 | C02060500114012033770000331 | C02060500100010033770000935 | 02-血管介入治疗类材料 | 06-外周血管介入治疗材料 | 05-胸主动脉支架 | 胸主动脉支架（单分支型/覆膜） | 14-合金 | 012-覆膜/单分支型 | TAA2923060LP-18 | TAA2923060LP-18 | 06941856010864 | 国械注准20253130305 | 集采范围外 | 新增（2025-06-23)、产品名称变更、国家医保耗材27位编码变更
21e192ed-91ea-11eb-8996-40f2e9990f5b | 先健科技（深圳）有限公司 | 91440300715217115L | 549cba12-7a6e-11f0-88e5-34735a9d8166 | 8783e40d-f006-11ef-94b0-b4055d63f15c | 外周血管支架类 | 主动脉夹层 | 主体覆膜支架系统 | ae480660-ed96-11ef-94b0-b4055d63f15c | 主动脉覆膜支架系统 | 先健科技（深圳）有限公司 |  | 国械注准20253130305 |  | 该产品包括主动脉主体覆膜支架系统和主动脉分支覆膜支架系统。其中，主动脉主体覆膜支架系统由主动脉主体覆膜支架及主动脉主体覆膜支架输送器组成。主动脉分支覆膜支架系统由主动脉分支覆膜支架及主动脉分支覆膜支架输送器组成。产品经环氧乙烷灭菌，一次性使用，货架有效期3年。 | 该产品适用于需要重建左锁骨下动脉血运的Stanford B型夹层患者。其近端锚定区长度应≥15mm。 | 主动脉夹层 |  | 5d05ca32-f018-11ef-94b0-b4055d63f15c | 5d05ca32-f018-11ef-94b0-b4055d63f15c | 主动脉覆膜支架系统—主体覆膜支架系统 | C02060500114012033770000332 | C02060500100010033770000936 | 02-血管介入治疗类材料 | 06-外周血管介入治疗材料 | 05-胸主动脉支架 | 胸主动脉支架（单分支型/覆膜） | 14-合金 | 012-覆膜/单分支型 | TAA3636080LP-20 | TAA3636080LP-20 | 06938370187011 | 国械注准20253130305 | 集采范围外 | 新增（2025-06-23)、产品名称变更、国家医保耗材27位编码变更
21e192ed-91ea-11eb-8996-40f2e9990f5b | 先健科技（深圳）有限公司 | 91440300715217115L | 549cbacc-7a6e-11f0-88e5-34735a9d8166 | 8783e40d-f006-11ef-94b0-b4055d63f15c | 外周血管支架类 | 主动脉夹层 | 主体覆膜支架系统 | ae480660-ed96-11ef-94b0-b4055d63f15c | 主动脉覆膜支架系统 | 先健科技（深圳）有限公司 |  | 国械注准20253130305 |  | 该产品包括主动脉主体覆膜支架系统和主动脉分支覆膜支架系统。其中，主动脉主体覆膜支架系统由主动脉主体覆膜支架及主动脉主体覆膜支架输送器组成。主动脉分支覆膜支架系统由主动脉分支覆膜支架及主动脉分支覆膜支架输送器组成。产品经环氧乙烷灭菌，一次性使用，货架有效期3年。 | 该产品适用于需要重建左锁骨下动脉血运的Stanford B型夹层患者。其近端锚定区长度应≥15mm。 | 主动脉夹层 |  | 5d05de22-f018-11ef-94b0-b4055d63f15c | 5d05de22-f018-11ef-94b0-b4055d63f15c | 主动脉覆膜支架系统—主体覆膜支架系统 | C02060500114012033770000333 | C02060500100010033770000937 | 02-血管介入治疗类材料 | 06-外周血管介入治疗材料 | 05-胸主动脉支架 | 胸主动脉支架（单分支型/覆膜） | 14-合金 | 012-覆膜/单分支型 | TAA3729060LP-22 | TAA3729060LP-22 | 06941856014725 | 国械注准20253130305 | 集采范围外 | 新增（2025-06-23)、产品名称变更、国家医保耗材27位编码变更
21e192ed-91ea-11eb-8996-40f2e9990f5b | 先健科技（深圳）有限公司 | 91440300715217115L | 549cbb81-7a6e-11f0-88e5-34735a9d8166 | 8783e40d-f006-11ef-94b0-b4055d63f15c | 外周血管支架类 | 主动脉夹层 | 主体覆膜支架系统 | ae480660-ed96-11ef-94b0-b4055d63f15c | 主动脉覆膜支架系统 | 先健科技（深圳）有限公司 |  | 国械注准20253130305 |  | 该产品包括主动脉主体覆膜支架系统和主动脉分支覆膜支架系统。其中，主动脉主体覆膜支架系统由主动脉主体覆膜支架及主动脉主体覆膜支架输送器组成。主动脉分支覆膜支架系统由主动脉分支覆膜支架及主动脉分支覆膜支架输送器组成。产品经环氧乙烷灭菌，一次性使用，货架有效期3年。 | 该产品适用于需要重建左锁骨下动脉血运的Stanford B型夹层患者。其近端锚定区长度应≥15mm。 | 主动脉夹层 |  | 5d05fc29-f018-11ef-94b0-b4055d63f15c | 5d05fc29-f018-11ef-94b0-b4055d63f15c | 主动脉覆膜支架系统—主体覆膜支架系统 | C02060500114012033770000334 | C02060500100010033770000938 | 02-血管介入治疗类材料 | 06-外周血管介入治疗材料 | 05-胸主动脉支架 | 胸主动脉支架（单分支型/覆膜） | 14-合金 | 012-覆膜/单分支型 | TAA4234100LP-22 | TAA4234100LP-22 | 06941856007376 | 国械注准20253130305 | 集采范围外 | 新增（2025-06-23)、产品名称变更、国家医保耗材27位编码变更
21e192ed-91ea-11eb-8996-40f2e9990f5b | 先健科技（深圳）有限公司 | 91440300715217115L | 549cbed8-7a6e-11f0-88e5-34735a9d8166 | 8783e40d-f006-11ef-94b0-b4055d63f15c | 外周血管支架类 | 主动脉夹层 | 主体覆膜支架系统 | ae480660-ed96-11ef-94b0-b4055d63f15c | 主动脉覆膜支架系统 | 先健科技（深圳）有限公司 |  | 国械注准20253130305 |  | 该产品包括主动脉主体覆膜支架系统和主动脉分支覆膜支架系统。其中，主动脉主体覆膜支架系统由主动脉主体覆膜支架及主动脉主体覆膜支架输送器组成。主动脉分支覆膜支架系统由主动脉分支覆膜支架及主动脉分支覆膜支架输送器组成。产品经环氧乙烷灭菌，一次性使用，货架有效期3年。 | 该产品适用于需要重建左锁骨下动脉血运的Stanford B型夹层患者。其近端锚定区长度应≥15mm。 | 主动脉夹层 |  | 5d0610df-f018-11ef-94b0-b4055d63f15c | 5d0610df-f018-11ef-94b0-b4055d63f15c | 主动脉覆膜支架系统—主体覆膜支架系统 | C02060500114012033770000335 | C02060500100010033770000939 | 02-血管介入治疗类材料 | 06-外周血管介入治疗材料 | 05-胸主动脉支架 | 胸主动脉支架（单分支型/覆膜） | 14-合金 | 012-覆膜/单分支型 | TAA3424060LP-20 | TAA3424060LP-20 | 06941856004108 | 国械注准20253130305 | 集采范围外 | 新增（2025-06-23)、产品名称变更、国家医保耗材27位编码变更
21e192ed-91ea-11eb-8996-40f2e9990f5b | 先健科技（深圳）有限公司 | 91440300715217115L | 549cbf97-7a6e-11f0-88e5-34735a9d8166 | 8783e40d-f006-11ef-94b0-b4055d63f15c | 外周血管支架类 | 主动脉夹层 | 主体覆膜支架系统 | ae480660-ed96-11ef-94b0-b4055d63f15c | 主动脉覆膜支架系统 | 先健科技（深圳）有限公司 |  | 国械注准20253130305 |  | 该产品包括主动脉主体覆膜支架系统和主动脉分支覆膜支架系统。其中，主动脉主体覆膜支架系统由主动脉主体覆膜支架及主动脉主体覆膜支架输送器组成。主动脉分支覆膜支架系统由主动脉分支覆膜支架及主动脉分支覆膜支架输送器组成。产品经环氧乙烷灭菌，一次性使用，货架有效期3年。 | 该产品适用于需要重建左锁骨下动脉血运的Stanford B型夹层患者。其近端锚定区长度应≥15mm。 | 主动脉夹层 |  | 5d068c51-f018-11ef-94b0-b4055d63f15c | 5d068c51-f018-11ef-94b0-b4055d63f15c | 主动脉覆膜支架系统—主体覆膜支架系统 | C02060500114012033770000336 | C02060500100010033770000940 | 02-血管介入治疗类材料 | 06-外周血管介入治疗材料 | 05-胸主动脉支架 | 胸主动脉支架（单分支型/覆膜） | 14-合金 | 012-覆膜/单分支型 | TAA2828080LP-18 | TAA2828080LP-18 | 06938370187240 | 国械注准20253130305 | 集采范围外 | 新增（2025-06-23)、产品名称变更、国家医保耗材27位编码变更
21e192ed-91ea-11eb-8996-40f2e9990f5b | 先健科技（深圳）有限公司 | 91440300715217115L | 549cc051-7a6e-11f0-88e5-34735a9d8166 | 8783e40d-f006-11ef-94b0-b4055d63f15c | 外周血管支架类 | 主动脉夹层 | 主体覆膜支架系统 | ae480660-ed96-11ef-94b0-b4055d63f15c | 主动脉覆膜支架系统 | 先健科技（深圳）有限公司 |  | 国械注准20253130305 |  | 该产品包括主动脉主体覆膜支架系统和主动脉分支覆膜支架系统。其中，主动脉主体覆膜支架系统由主动脉主体覆膜支架及主动脉主体覆膜支架输送器组成。主动脉分支覆膜支架系统由主动脉分支覆膜支架及主动脉分支覆膜支架输送器组成。产品经环氧乙烷灭菌，一次性使用，货架有效期3年。 | 该产品适用于需要重建左锁骨下动脉血运的Stanford B型夹层患者。其近端锚定区长度应≥15mm。 | 主动脉夹层 |  | 5d069b76-f018-11ef-94b0-b4055d63f15c | 5d069b76-f018-11ef-94b0-b4055d63f15c | 主动脉覆膜支架系统—主体覆膜支架系统 | C02060500114012033770000337 | C02060500100010033770000941 | 02-血管介入治疗类材料 | 06-外周血管介入治疗材料 | 05-胸主动脉支架 | 胸主动脉支架（单分支型/覆膜） | 14-合金 | 012-覆膜/单分支型 | TAA3727040LP-22 | TAA3727040LP-22 | 06941856014626 | 国械注准20253130305 | 集采范围外 | 新增（2025-06-23)、产品名称变更、国家医保耗材27位编码变更
21e192ed-91ea-11eb-8996-40f2e9990f5b | 先健科技（深圳）有限公司 | 91440300715217115L | 549cc10f-7a6e-11f0-88e5-34735a9d8166 | 8783e40d-f006-11ef-94b0-b4055d63f15c | 外周血管支架类 | 主动脉夹层 | 主体覆膜支架系统 | ae480660-ed96-11ef-94b0-b4055d63f15c | 主动脉覆膜支架系统 | 先健科技（深圳）有限公司 |  | 国械注准20253130305 |  | 该产品包括主动脉主体覆膜支架系统和主动脉分支覆膜支架系统。其中，主动脉主体覆膜支架系统由主动脉主体覆膜支架及主动脉主体覆膜支架输送器组成。主动脉分支覆膜支架系统由主动脉分支覆膜支架及主动脉分支覆膜支架输送器组成。产品经环氧乙烷灭菌，一次性使用，货架有效期3年。 | 该产品适用于需要重建左锁骨下动脉血运的Stanford B型夹层患者。其近端锚定区长度应≥15mm。 | 主动脉夹层 |  | 5d06fab2-f018-11ef-94b0-b4055d63f15c | 5d06fab2-f018-11ef-94b0-b4055d63f15c | 主动脉覆膜支架系统—主体覆膜支架系统 | C02060500114012033770000338 | C02060500100010033770000942 | 02-血管介入治疗类材料 | 06-外周血管介入治疗材料 | 05-胸主动脉支架 | 胸主动脉支架（单分支型/覆膜） | 14-合金 | 012-覆膜/单分支型 | TAA4032080LP-22 | TAA4032080LP-22 | 06941856006676 | 国械注准20253130305 | 集采范围外 | 新增（2025-06-23)、产品名称变更、国家医保耗材27位编码变更
21e192ed-91ea-11eb-8996-40f2e9990f5b | 先健科技（深圳）有限公司 | 91440300715217115L | 549cc1c9-7a6e-11f0-88e5-34735a9d8166 | 8783e40d-f006-11ef-94b0-b4055d63f15c | 外周血管支架类 | 主动脉夹层 | 主体覆膜支架系统 | ae480660-ed96-11ef-94b0-b4055d63f15c | 主动脉覆膜支架系统 | 先健科技（深圳）有限公司 |  | 国械注准20253130305 |  | 该产品包括主动脉主体覆膜支架系统和主动脉分支覆膜支架系统。其中，主动脉主体覆膜支架系统由主动脉主体覆膜支架及主动脉主体覆膜支架输送器组成。主动脉分支覆膜支架系统由主动脉分支覆膜支架及主动脉分支覆膜支架输送器组成。产品经环氧乙烷灭菌，一次性使用，货架有效期3年。 | 该产品适用于需要重建左锁骨下动脉血运的Stanford B型夹层患者。其近端锚定区长度应≥15mm。 | 主动脉夹层 |  | 5d07195e-f018-11ef-94b0-b4055d63f15c | 5d07195e-f018-11ef-94b0-b4055d63f15c | 主动脉覆膜支架系统—主体覆膜支架系统 | C02060500114012033770000339 | C02060500100010033770000943 | 02-血管介入治疗类材料 | 06-外周血管介入治疗材料 | 05-胸主动脉支架 | 胸主动脉支架（单分支型/覆膜） | 14-合金 | 012-覆膜/单分支型 | TAA4638060LP-22 | TAA4638060LP-22 | 06941856008533 | 国械注准20253130305 | 集采范围外 | 新增（2025-06-23)、产品名称变更、国家医保耗材27位编码变更
21e192ed-91ea-11eb-8996-40f2e9990f5b | 先健科技（深圳）有限公司 | 91440300715217115L | 549cc283-7a6e-11f0-88e5-34735a9d8166 | 8783e40d-f006-11ef-94b0-b4055d63f15c | 外周血管支架类 | 主动脉夹层 | 主体覆膜支架系统 | ae480660-ed96-11ef-94b0-b4055d63f15c | 主动脉覆膜支架系统 | 先健科技（深圳）有限公司 |  | 国械注准20253130305 |  | 该产品包括主动脉主体覆膜支架系统和主动脉分支覆膜支架系统。其中，主动脉主体覆膜支架系统由主动脉主体覆膜支架及主动脉主体覆膜支架输送器组成。主动脉分支覆膜支架系统由主动脉分支覆膜支架及主动脉分支覆膜支架输送器组成。产品经环氧乙烷灭菌，一次性使用，货架有效期3年。 | 该产品适用于需要重建左锁骨下动脉血运的Stanford B型夹层患者。其近端锚定区长度应≥15mm。 | 主动脉夹层 |  | 5d0727a9-f018-11ef-94b0-b4055d63f15c | 5d0727a9-f018-11ef-94b0-b4055d63f15c | 主动脉覆膜支架系统—主体覆膜支架系统 | C02060500114012033770000340 | C02060500100010033770000944 | 02-血管介入治疗类材料 | 06-外周血管介入治疗材料 | 05-胸主动脉支架 | 胸主动脉支架（单分支型/覆膜） | 14-合金 | 012-覆膜/单分支型 | TAA3642060LP-22 | TAA3642060LP-22 | 06941856005525 | 国械注准20253130305 | 集采范围外 | 新增（2025-06-23)、产品名称变更、国家医保耗材27位编码变更
21e192ed-91ea-11eb-8996-40f2e9990f5b | 先健科技（深圳）有限公司 | 91440300715217115L | 549cc33c-7a6e-11f0-88e5-34735a9d8166 | 8783e40d-f006-11ef-94b0-b4055d63f15c | 外周血管支架类 | 主动脉夹层 | 主体覆膜支架系统 | ae480660-ed96-11ef-94b0-b4055d63f15c | 主动脉覆膜支架系统 | 先健科技（深圳）有限公司 |  | 国械注准20253130305 |  | 该产品包括主动脉主体覆膜支架系统和主动脉分支覆膜支架系统。其中，主动脉主体覆膜支架系统由主动脉主体覆膜支架及主动脉主体覆膜支架输送器组成。主动脉分支覆膜支架系统由主动脉分支覆膜支架及主动脉分支覆膜支架输送器组成。产品经环氧乙烷灭菌，一次性使用，货架有效期3年。 | 该产品适用于需要重建左锁骨下动脉血运的Stanford B型夹层患者。其近端锚定区长度应≥15mm。 | 主动脉夹层 |  | 5d07404d-f018-11ef-94b0-b4055d63f15c | 5d07404d-f018-11ef-94b0-b4055d63f15c | 主动脉覆膜支架系统—主体覆膜支架系统 | C02060500114012033770000341 | C02060500100010033770000945 | 02-血管介入治疗类材料 | 06-外周血管介入治疗材料 | 05-胸主动脉支架 | 胸主动脉支架（单分支型/覆膜） | 14-合金 | 012-覆膜/单分支型 | TAA2523060LP-18 | TAA2523060LP-18 | 06941856009653 | 国械注准20253130305 | 集采范围外 | 新增（2025-06-23)、产品名称变更、国家医保耗材27位编码变更
21e192ed-91ea-11eb-8996-40f2e9990f5b | 先健科技（深圳）有限公司 | 91440300715217115L | 549cc3f1-7a6e-11f0-88e5-34735a9d8166 | 8783e40d-f006-11ef-94b0-b4055d63f15c | 外周血管支架类 | 主动脉夹层 | 主体覆膜支架系统 | ae480660-ed96-11ef-94b0-b4055d63f15c | 主动脉覆膜支架系统 | 先健科技（深圳）有限公司 |  | 国械注准20253130305 |  | 该产品包括主动脉主体覆膜支架系统和主动脉分支覆膜支架系统。其中，主动脉主体覆膜支架系统由主动脉主体覆膜支架及主动脉主体覆膜支架输送器组成。主动脉分支覆膜支架系统由主动脉分支覆膜支架及主动脉分支覆膜支架输送器组成。产品经环氧乙烷灭菌，一次性使用，货架有效期3年。 | 该产品适用于需要重建左锁骨下动脉血运的Stanford B型夹层患者。其近端锚定区长度应≥15mm。 | 主动脉夹层 |  | 5d07c7d0-f018-11ef-94b0-b4055d63f15c | 5d07c7d0-f018-11ef-94b0-b4055d63f15c | 主动脉覆膜支架系统—主体覆膜支架系统 | C02060500114012033770000342 | C02060500100010033770000946 | 02-血管介入治疗类材料 | 06-外周血管介入治疗材料 | 05-胸主动脉支架 | 胸主动脉支架（单分支型/覆膜） | 14-合金 | 012-覆膜/单分支型 | TAA2426040LP-18 | TAA2426040LP-18 | 06941856000759 | 国械注准20253130305 | 集采范围外 | 新增（2025-06-23)、产品名称变更、国家医保耗材27位编码变更
21e192ed-91ea-11eb-8996-40f2e9990f5b | 先健科技（深圳）有限公司 | 91440300715217115L | 549cc4b5-7a6e-11f0-88e5-34735a9d8166 | 8783e40d-f006-11ef-94b0-b4055d63f15c | 外周血管支架类 | 主动脉夹层 | 主体覆膜支架系统 | ae480660-ed96-11ef-94b0-b4055d63f15c | 主动脉覆膜支架系统 | 先健科技（深圳）有限公司 |  | 国械注准20253130305 |  | 该产品包括主动脉主体覆膜支架系统和主动脉分支覆膜支架系统。其中，主动脉主体覆膜支架系统由主动脉主体覆膜支架及主动脉主体覆膜支架输送器组成。主动脉分支覆膜支架系统由主动脉分支覆膜支架及主动脉分支覆膜支架输送器组成。产品经环氧乙烷灭菌，一次性使用，货架有效期3年。 | 该产品适用于需要重建左锁骨下动脉血运的Stanford B型夹层患者。其近端锚定区长度应≥15mm。 | 主动脉夹层 |  | 5d08199c-f018-11ef-94b0-b4055d63f15c | 5d08199c-f018-11ef-94b0-b4055d63f15c | 主动脉覆膜支架系统—主体覆膜支架系统 | C02060500114012033770000343 | C02060500100010033770000947 | 02-血管介入治疗类材料 | 06-外周血管介入治疗材料 | 05-胸主动脉支架 | 胸主动脉支架（单分支型/覆膜） | 14-合金 | 012-覆膜/单分支型 | TAA4339060LP-22 | TAA4339060LP-22 | 06941856017337 | 国械注准20253130305 | 集采范围外 | 新增（2025-06-23)、产品名称变更、国家医保耗材27位编码变更
21e192ed-91ea-11eb-8996-40f2e9990f5b | 先健科技（深圳）有限公司 | 91440300715217115L | 549cc56a-7a6e-11f0-88e5-34735a9d8166 | 8783e40d-f006-11ef-94b0-b4055d63f15c | 外周血管支架类 | 主动脉夹层 | 主体覆膜支架系统 | ae480660-ed96-11ef-94b0-b4055d63f15c | 主动脉覆膜支架系统 | 先健科技（深圳）有限公司 |  | 国械注准20253130305 |  | 该产品包括主动脉主体覆膜支架系统和主动脉分支覆膜支架系统。其中，主动脉主体覆膜支架系统由主动脉主体覆膜支架及主动脉主体覆膜支架输送器组成。主动脉分支覆膜支架系统由主动脉分支覆膜支架及主动脉分支覆膜支架输送器组成。产品经环氧乙烷灭菌，一次性使用，货架有效期3年。 | 该产品适用于需要重建左锁骨下动脉血运的Stanford B型夹层患者。其近端锚定区长度应≥15mm。 | 主动脉夹层 |  | 5d083539-f018-11ef-94b0-b4055d63f15c | 5d083539-f018-11ef-94b0-b4055d63f15c | 主动脉覆膜支架系统—主体覆膜支架系统 | C02060500114012033770000344 | C02060500100010033770000948 | 02-血管介入治疗类材料 | 06-外周血管介入治疗材料 | 05-胸主动脉支架 | 胸主动脉支架（单分支型/覆膜） | 14-合金 | 012-覆膜/单分支型 | TAA4341040LP-22 | TAA4341040LP-22 | 06941856017412 | 国械注准20253130305 | 集采范围外 | 新增（2025-06-23)、产品名称变更、国家医保耗材27位编码变更
21e192ed-91ea-11eb-8996-40f2e9990f5b | 先健科技（深圳）有限公司 | 91440300715217115L | 549cc61e-7a6e-11f0-88e5-34735a9d8166 | 8783e40d-f006-11ef-94b0-b4055d63f15c | 外周血管支架类 | 主动脉夹层 | 主体覆膜支架系统 | ae480660-ed96-11ef-94b0-b4055d63f15c | 主动脉覆膜支架系统 | 先健科技（深圳）有限公司 |  | 国械注准20253130305 |  | 该产品包括主动脉主体覆膜支架系统和主动脉分支覆膜支架系统。其中，主动脉主体覆膜支架系统由主动脉主体覆膜支架及主动脉主体覆膜支架输送器组成。主动脉分支覆膜支架系统由主动脉分支覆膜支架及主动脉分支覆膜支架输送器组成。产品经环氧乙烷灭菌，一次性使用，货架有效期3年。 | 该产品适用于需要重建左锁骨下动脉血运的Stanford B型夹层患者。其近端锚定区长度应≥15mm。 | 主动脉夹层 |  | 5d0860f9-f018-11ef-94b0-b4055d63f15c | 5d0860f9-f018-11ef-94b0-b4055d63f15c | 主动脉覆膜支架系统—主体覆膜支架系统 | C02060500114012033770000345 | C02060500100010033770000949 | 02-血管介入治疗类材料 | 06-外周血管介入治疗材料 | 05-胸主动脉支架 | 胸主动脉支架（单分支型/覆膜） | 14-合金 | 012-覆膜/单分支型 | TAA3630100LP-20 | TAA3630100LP-20 | 06941856005105 | 国械注准20253130305 | 集采范围外 | 新增（2025-06-23)、产品名称变更、国家医保耗材27位编码变更
21e192ed-91ea-11eb-8996-40f2e9990f5b | 先健科技（深圳）有限公司 | 91440300715217115L | 549cc6d3-7a6e-11f0-88e5-34735a9d8166 | 8783e40d-f006-11ef-94b0-b4055d63f15c | 外周血管支架类 | 主动脉夹层 | 主体覆膜支架系统 | ae480660-ed96-11ef-94b0-b4055d63f15c | 主动脉覆膜支架系统 | 先健科技（深圳）有限公司 |  | 国械注准20253130305 |  | 该产品包括主动脉主体覆膜支架系统和主动脉分支覆膜支架系统。其中，主动脉主体覆膜支架系统由主动脉主体覆膜支架及主动脉主体覆膜支架输送器组成。主动脉分支覆膜支架系统由主动脉分支覆膜支架及主动脉分支覆膜支架输送器组成。产品经环氧乙烷灭菌，一次性使用，货架有效期3年。 | 该产品适用于需要重建左锁骨下动脉血运的Stanford B型夹层患者。其近端锚定区长度应≥15mm。 | 主动脉夹层 |  | 5d087258-f018-11ef-94b0-b4055d63f15c | 5d087258-f018-11ef-94b0-b4055d63f15c | 主动脉覆膜支架系统—主体覆膜支架系统 | C02060500114012033770000346 | C02060500100010033770000950 | 02-血管介入治疗类材料 | 06-外周血管介入治疗材料 | 05-胸主动脉支架 | 胸主动脉支架（单分支型/覆膜） | 14-合金 | 012-覆膜/单分支型 | TAA3735040LP-22 | TAA3735040LP-22 | 06941856014985 | 国械注准20253130305 | 集采范围外 | 新增（2025-06-23)、产品名称变更、国家医保耗材27位编码变更
21e192ed-91ea-11eb-8996-40f2e9990f5b | 先健科技（深圳）有限公司 | 91440300715217115L | 549cca43-7a6e-11f0-88e5-34735a9d8166 | 8783e40d-f006-11ef-94b0-b4055d63f15c | 外周血管支架类 | 主动脉夹层 | 主体覆膜支架系统 | ae480660-ed96-11ef-94b0-b4055d63f15c | 主动脉覆膜支架系统 | 先健科技（深圳）有限公司 |  | 国械注准20253130305 |  | 该产品包括主动脉主体覆膜支架系统和主动脉分支覆膜支架系统。其中，主动脉主体覆膜支架系统由主动脉主体覆膜支架及主动脉主体覆膜支架输送器组成。主动脉分支覆膜支架系统由主动脉分支覆膜支架及主动脉分支覆膜支架输送器组成。产品经环氧乙烷灭菌，一次性使用，货架有效期3年。 | 该产品适用于需要重建左锁骨下动脉血运的Stanford B型夹层患者。其近端锚定区长度应≥15mm。 | 主动脉夹层 |  | 5d088dee-f018-11ef-94b0-b4055d63f15c | 5d088dee-f018-11ef-94b0-b4055d63f15c | 主动脉覆膜支架系统—主体覆膜支架系统 | C02060500114012033770000347 | C02060500100010033770000951 | 02-血管介入治疗类材料 | 06-外周血管介入治疗材料 | 05-胸主动脉支架 | 胸主动脉支架（单分支型/覆膜） | 14-合金 | 012-覆膜/单分支型 | TAA2125040LP-18 | TAA2125040LP-18 | 06941856009011 | 国械注准20253130305 | 集采范围外 | 新增（2025-06-23)、产品名称变更、国家医保耗材27位编码变更
21e192ed-91ea-11eb-8996-40f2e9990f5b | 先健科技（深圳）有限公司 | 91440300715217115L | 549ccafd-7a6e-11f0-88e5-34735a9d8166 | 8783e40d-f006-11ef-94b0-b4055d63f15c | 外周血管支架类 | 主动脉夹层 | 主体覆膜支架系统 | ae480660-ed96-11ef-94b0-b4055d63f15c | 主动脉覆膜支架系统 | 先健科技（深圳）有限公司 |  | 国械注准20253130305 |  | 该产品包括主动脉主体覆膜支架系统和主动脉分支覆膜支架系统。其中，主动脉主体覆膜支架系统由主动脉主体覆膜支架及主动脉主体覆膜支架输送器组成。主动脉分支覆膜支架系统由主动脉分支覆膜支架及主动脉分支覆膜支架输送器组成。产品经环氧乙烷灭菌，一次性使用，货架有效期3年。 | 该产品适用于需要重建左锁骨下动脉血运的Stanford B型夹层患者。其近端锚定区长度应≥15mm。 | 主动脉夹层 |  | 5d089d01-f018-11ef-94b0-b4055d63f15c | 5d089d01-f018-11ef-94b0-b4055d63f15c | 主动脉覆膜支架系统—主体覆膜支架系统 | C02060500114012033770000348 | C02060500100010033770000952 | 02-血管介入治疗类材料 | 06-外周血管介入治疗材料 | 05-胸主动脉支架 | 胸主动脉支架（单分支型/覆膜） | 14-合金 | 012-覆膜/单分支型 | TAA3428060LP-20 | TAA3428060LP-20 | 06941856004252 | 国械注准20253130305 | 集采范围外 | 新增（2025-06-23)、产品名称变更、国家医保耗材27位编码变更
21e192ed-91ea-11eb-8996-40f2e9990f5b | 先健科技（深圳）有限公司 | 91440300715217115L | 549ccbb7-7a6e-11f0-88e5-34735a9d8166 | 8783e40d-f006-11ef-94b0-b4055d63f15c | 外周血管支架类 | 主动脉夹层 | 主体覆膜支架系统 | ae480660-ed96-11ef-94b0-b4055d63f15c | 主动脉覆膜支架系统 | 先健科技（深圳）有限公司 |  | 国械注准20253130305 |  | 该产品包括主动脉主体覆膜支架系统和主动脉分支覆膜支架系统。其中，主动脉主体覆膜支架系统由主动脉主体覆膜支架及主动脉主体覆膜支架输送器组成。主动脉分支覆膜支架系统由主动脉分支覆膜支架及主动脉分支覆膜支架输送器组成。产品经环氧乙烷灭菌，一次性使用，货架有效期3年。 | 该产品适用于需要重建左锁骨下动脉血运的Stanford B型夹层患者。其近端锚定区长度应≥15mm。 | 主动脉夹层 |  | 5d08c7bf-f018-11ef-94b0-b4055d63f15c | 5d08c7bf-f018-11ef-94b0-b4055d63f15c | 主动脉覆膜支架系统—主体覆膜支架系统 | C02060500114012033770000349 | C02060500100010033770000953 | 02-血管介入治疗类材料 | 06-外周血管介入治疗材料 | 05-胸主动脉支架 | 胸主动脉支架（单分支型/覆膜） | 14-合金 | 012-覆膜/单分支型 | TAA2921060LP-18 | TAA2921060LP-18 | 06941856010772 | 国械注准20253130305 | 集采范围外 | 新增（2025-06-23)、产品名称变更、国家医保耗材27位编码变更
21e192ed-91ea-11eb-8996-40f2e9990f5b | 先健科技（深圳）有限公司 | 91440300715217115L | 549ccc6b-7a6e-11f0-88e5-34735a9d8166 | 8783e40d-f006-11ef-94b0-b4055d63f15c | 外周血管支架类 | 主动脉夹层 | 主体覆膜支架系统 | ae480660-ed96-11ef-94b0-b4055d63f15c | 主动脉覆膜支架系统 | 先健科技（深圳）有限公司 |  | 国械注准20253130305 |  | 该产品包括主动脉主体覆膜支架系统和主动脉分支覆膜支架系统。其中，主动脉主体覆膜支架系统由主动脉主体覆膜支架及主动脉主体覆膜支架输送器组成。主动脉分支覆膜支架系统由主动脉分支覆膜支架及主动脉分支覆膜支架输送器组成。产品经环氧乙烷灭菌，一次性使用，货架有效期3年。 | 该产品适用于需要重建左锁骨下动脉血运的Stanford B型夹层患者。其近端锚定区长度应≥15mm。 | 主动脉夹层 |  | 5d08e566-f018-11ef-94b0-b4055d63f15c | 5d08e566-f018-11ef-94b0-b4055d63f15c | 主动脉覆膜支架系统—主体覆膜支架系统 | C02060500114012033770000350 | C02060500100010033770000954 | 02-血管介入治疗类材料 | 06-外周血管介入治疗材料 | 05-胸主动脉支架 | 胸主动脉支架（单分支型/覆膜） | 14-合金 | 012-覆膜/单分支型 | TAA3929060LP-22 | TAA3929060LP-22 | 06941856015531 | 国械注准20253130305 | 集采范围外 | 新增（2025-06-23)、产品名称变更、国家医保耗材27位编码变更
21e192ed-91ea-11eb-8996-40f2e9990f5b | 先健科技（深圳）有限公司 | 91440300715217115L | 549ccd20-7a6e-11f0-88e5-34735a9d8166 | 8783e40d-f006-11ef-94b0-b4055d63f15c | 外周血管支架类 | 主动脉夹层 | 主体覆膜支架系统 | ae480660-ed96-11ef-94b0-b4055d63f15c | 主动脉覆膜支架系统 | 先健科技（深圳）有限公司 |  | 国械注准20253130305 |  | 该产品包括主动脉主体覆膜支架系统和主动脉分支覆膜支架系统。其中，主动脉主体覆膜支架系统由主动脉主体覆膜支架及主动脉主体覆膜支架输送器组成。主动脉分支覆膜支架系统由主动脉分支覆膜支架及主动脉分支覆膜支架输送器组成。产品经环氧乙烷灭菌，一次性使用，货架有效期3年。 | 该产品适用于需要重建左锁骨下动脉血运的Stanford B型夹层患者。其近端锚定区长度应≥15mm。 | 主动脉夹层 |  | 5d08f769-f018-11ef-94b0-b4055d63f15c | 5d08f769-f018-11ef-94b0-b4055d63f15c | 主动脉覆膜支架系统—主体覆膜支架系统 | C02060500114012033770000351 | C02060500100010033770000955 | 02-血管介入治疗类材料 | 06-外周血管介入治疗材料 | 05-胸主动脉支架 | 胸主动脉支架（单分支型/覆膜） | 14-合金 | 012-覆膜/单分支型 | TAA3640100LP-22 | TAA3640100LP-22 | 06941856005457 | 国械注准20253130305 | 集采范围外 | 新增（2025-06-23)、产品名称变更、国家医保耗材27位编码变更
21e192ed-91ea-11eb-8996-40f2e9990f5b | 先健科技（深圳）有限公司 | 91440300715217115L | 549ccdd5-7a6e-11f0-88e5-34735a9d8166 | 8783e40d-f006-11ef-94b0-b4055d63f15c | 外周血管支架类 | 主动脉夹层 | 主体覆膜支架系统 | ae480660-ed96-11ef-94b0-b4055d63f15c | 主动脉覆膜支架系统 | 先健科技（深圳）有限公司 |  | 国械注准20253130305 |  | 该产品包括主动脉主体覆膜支架系统和主动脉分支覆膜支架系统。其中，主动脉主体覆膜支架系统由主动脉主体覆膜支架及主动脉主体覆膜支架输送器组成。主动脉分支覆膜支架系统由主动脉分支覆膜支架及主动脉分支覆膜支架输送器组成。产品经环氧乙烷灭菌，一次性使用，货架有效期3年。 | 该产品适用于需要重建左锁骨下动脉血运的Stanford B型夹层患者。其近端锚定区长度应≥15mm。 | 主动脉夹层 |  | 5d09142f-f018-11ef-94b0-b4055d63f15c | 5d09142f-f018-11ef-94b0-b4055d63f15c | 主动脉覆膜支架系统—主体覆膜支架系统 | C02060500114012033770000352 | C02060500100010033770000956 | 02-血管介入治疗类材料 | 06-外周血管介入治疗材料 | 05-胸主动脉支架 | 胸主动脉支架（单分支型/覆膜） | 14-合金 | 012-覆膜/单分支型 | TAA3838100LP-22 | TAA3838100LP-22 | 06941856006188 | 国械注准20253130305 | 集采范围外 | 新增（2025-06-23)、产品名称变更、国家医保耗材27位编码变更
21e192ed-91ea-11eb-8996-40f2e9990f5b | 先健科技（深圳）有限公司 | 91440300715217115L | 549cce8f-7a6e-11f0-88e5-34735a9d8166 | 8783e40d-f006-11ef-94b0-b4055d63f15c | 外周血管支架类 | 主动脉夹层 | 主体覆膜支架系统 | ae480660-ed96-11ef-94b0-b4055d63f15c | 主动脉覆膜支架系统 | 先健科技（深圳）有限公司 |  | 国械注准20253130305 |  | 该产品包括主动脉主体覆膜支架系统和主动脉分支覆膜支架系统。其中，主动脉主体覆膜支架系统由主动脉主体覆膜支架及主动脉主体覆膜支架输送器组成。主动脉分支覆膜支架系统由主动脉分支覆膜支架及主动脉分支覆膜支架输送器组成。产品经环氧乙烷灭菌，一次性使用，货架有效期3年。 | 该产品适用于需要重建左锁骨下动脉血运的Stanford B型夹层患者。其近端锚定区长度应≥15mm。 | 主动脉夹层 |  | 5d093127-f018-11ef-94b0-b4055d63f15c | 5d093127-f018-11ef-94b0-b4055d63f15c | 主动脉覆膜支架系统—主体覆膜支架系统 | C02060500114012033770000353 | C02060500100010033770000957 | 02-血管介入治疗类材料 | 06-外周血管介入治疗材料 | 05-胸主动脉支架 | 胸主动脉支架（单分支型/覆膜） | 14-合金 | 012-覆膜/单分支型 | TAA4244100LP-22 | TAA4244100LP-22 | 06941856007741 | 国械注准20253130305 | 集采范围外 | 新增（2025-06-23)、产品名称变更、国家医保耗材27位编码变更
21e192ed-91ea-11eb-8996-40f2e9990f5b | 先健科技（深圳）有限公司 | 91440300715217115L | 549ccf3f-7a6e-11f0-88e5-34735a9d8166 | 8783e40d-f006-11ef-94b0-b4055d63f15c | 外周血管支架类 | 主动脉夹层 | 主体覆膜支架系统 | ae480660-ed96-11ef-94b0-b4055d63f15c | 主动脉覆膜支架系统 | 先健科技（深圳）有限公司 |  | 国械注准20253130305 |  | 该产品包括主动脉主体覆膜支架系统和主动脉分支覆膜支架系统。其中，主动脉主体覆膜支架系统由主动脉主体覆膜支架及主动脉主体覆膜支架输送器组成。主动脉分支覆膜支架系统由主动脉分支覆膜支架及主动脉分支覆膜支架输送器组成。产品经环氧乙烷灭菌，一次性使用，货架有效期3年。 | 该产品适用于需要重建左锁骨下动脉血运的Stanford B型夹层患者。其近端锚定区长度应≥15mm。 | 主动脉夹层 |  | 5d09425f-f018-11ef-94b0-b4055d63f15c | 5d09425f-f018-11ef-94b0-b4055d63f15c | 主动脉覆膜支架系统—主体覆膜支架系统 | C02060500114012033770000354 | C02060500100010033770000958 | 02-血管介入治疗类材料 | 06-外周血管介入治疗材料 | 05-胸主动脉支架 | 胸主动脉支架（单分支型/覆膜） | 14-合金 | 012-覆膜/单分支型 | TAA4046040LP-22 | TAA4046040LP-22 | 06941856007185 | 国械注准20253130305 | 集采范围外 | 新增（2025-06-23)、产品名称变更、国家医保耗材27位编码变更
21e192ed-91ea-11eb-8996-40f2e9990f5b | 先健科技（深圳）有限公司 | 91440300715217115L | 549ccff4-7a6e-11f0-88e5-34735a9d8166 | 8783e40d-f006-11ef-94b0-b4055d63f15c | 外周血管支架类 | 主动脉夹层 | 主体覆膜支架系统 | ae480660-ed96-11ef-94b0-b4055d63f15c | 主动脉覆膜支架系统 | 先健科技（深圳）有限公司 |  | 国械注准20253130305 |  | 该产品包括主动脉主体覆膜支架系统和主动脉分支覆膜支架系统。其中，主动脉主体覆膜支架系统由主动脉主体覆膜支架及主动脉主体覆膜支架输送器组成。主动脉分支覆膜支架系统由主动脉分支覆膜支架及主动脉分支覆膜支架输送器组成。产品经环氧乙烷灭菌，一次性使用，货架有效期3年。 | 该产品适用于需要重建左锁骨下动脉血运的Stanford B型夹层患者。其近端锚定区长度应≥15mm。 | 主动脉夹层 |  | 5d095826-f018-11ef-94b0-b4055d63f15c | 5d095826-f018-11ef-94b0-b4055d63f15c | 主动脉覆膜支架系统—主体覆膜支架系统 | C02060500114012033770000355 | C02060500100010033770000959 | 02-血管介入治疗类材料 | 06-外周血管介入治疗材料 | 05-胸主动脉支架 | 胸主动脉支架（单分支型/覆膜） | 14-合金 | 012-覆膜/单分支型 | TAA4131100LP-22 | TAA4131100LP-22 | 06941856016361 | 国械注准20253130305 | 集采范围外 | 新增（2025-06-23)、产品名称变更、国家医保耗材27位编码变更
21e192ed-91ea-11eb-8996-40f2e9990f5b | 先健科技（深圳）有限公司 | 91440300715217115L | 549cd0bc-7a6e-11f0-88e5-34735a9d8166 | 8783e40d-f006-11ef-94b0-b4055d63f15c | 外周血管支架类 | 主动脉夹层 | 主体覆膜支架系统 | ae480660-ed96-11ef-94b0-b4055d63f15c | 主动脉覆膜支架系统 | 先健科技（深圳）有限公司 |  | 国械注准20253130305 |  | 该产品包括主动脉主体覆膜支架系统和主动脉分支覆膜支架系统。其中，主动脉主体覆膜支架系统由主动脉主体覆膜支架及主动脉主体覆膜支架输送器组成。主动脉分支覆膜支架系统由主动脉分支覆膜支架及主动脉分支覆膜支架输送器组成。产品经环氧乙烷灭菌，一次性使用，货架有效期3年。 | 该产品适用于需要重建左锁骨下动脉血运的Stanford B型夹层患者。其近端锚定区长度应≥15mm。 | 主动脉夹层 |  | 5d096add-f018-11ef-94b0-b4055d63f15c | 5d096add-f018-11ef-94b0-b4055d63f15c | 主动脉覆膜支架系统—主体覆膜支架系统 | C02060500114012033770000356 | C02060500100010033770000960 | 02-血管介入治疗类材料 | 06-外周血管介入治疗材料 | 05-胸主动脉支架 | 胸主动脉支架（单分支型/覆膜） | 14-合金 | 012-覆膜/单分支型 | TAA4232100LP-22 | TAA4232100LP-22 | 06941856007307 | 国械注准20253130305 | 集采范围外 | 新增（2025-06-23)、产品名称变更、国家医保耗材27位编码变更
21e192ed-91ea-11eb-8996-40f2e9990f5b | 先健科技（深圳）有限公司 | 91440300715217115L | 549cd171-7a6e-11f0-88e5-34735a9d8166 | 8783e40d-f006-11ef-94b0-b4055d63f15c | 外周血管支架类 | 主动脉夹层 | 主体覆膜支架系统 | ae480660-ed96-11ef-94b0-b4055d63f15c | 主动脉覆膜支架系统 | 先健科技（深圳）有限公司 |  | 国械注准20253130305 |  | 该产品包括主动脉主体覆膜支架系统和主动脉分支覆膜支架系统。其中，主动脉主体覆膜支架系统由主动脉主体覆膜支架及主动脉主体覆膜支架输送器组成。主动脉分支覆膜支架系统由主动脉分支覆膜支架及主动脉分支覆膜支架输送器组成。产品经环氧乙烷灭菌，一次性使用，货架有效期3年。 | 该产品适用于需要重建左锁骨下动脉血运的Stanford B型夹层患者。其近端锚定区长度应≥15mm。 | 主动脉夹层 |  | 5d097bc2-f018-11ef-94b0-b4055d63f15c | 5d097bc2-f018-11ef-94b0-b4055d63f15c | 主动脉覆膜支架系统—主体覆膜支架系统 | C02060500114012033770000357 | C02060500100010033770000961 | 02-血管介入治疗类材料 | 06-外周血管介入治疗材料 | 05-胸主动脉支架 | 胸主动脉支架（单分支型/覆膜） | 14-合金 | 012-覆膜/单分支型 | TAA2723040LP-18 | TAA2723040LP-18 | 06941856010208 | 国械注准20253130305 | 集采范围外 | 新增（2025-06-23)、产品名称变更、国家医保耗材27位编码变更
21e192ed-91ea-11eb-8996-40f2e9990f5b | 先健科技（深圳）有限公司 | 91440300715217115L | 549cd4c8-7a6e-11f0-88e5-34735a9d8166 | 8783e40d-f006-11ef-94b0-b4055d63f15c | 外周血管支架类 | 主动脉夹层 | 主体覆膜支架系统 | ae480660-ed96-11ef-94b0-b4055d63f15c | 主动脉覆膜支架系统 | 先健科技（深圳）有限公司 |  | 国械注准20253130305 |  | 该产品包括主动脉主体覆膜支架系统和主动脉分支覆膜支架系统。其中，主动脉主体覆膜支架系统由主动脉主体覆膜支架及主动脉主体覆膜支架输送器组成。主动脉分支覆膜支架系统由主动脉分支覆膜支架及主动脉分支覆膜支架输送器组成。产品经环氧乙烷灭菌，一次性使用，货架有效期3年。 | 该产品适用于需要重建左锁骨下动脉血运的Stanford B型夹层患者。其近端锚定区长度应≥15mm。 | 主动脉夹层 |  | 5d098d40-f018-11ef-94b0-b4055d63f15c | 5d098d40-f018-11ef-94b0-b4055d63f15c | 主动脉覆膜支架系统—主体覆膜支架系统 | C02060500114012033770000358 | C02060500100010033770000962 | 02-血管介入治疗类材料 | 06-外周血管介入治疗材料 | 05-胸主动脉支架 | 胸主动脉支架（单分支型/覆膜） | 14-合金 | 012-覆膜/单分支型 | TAA3121040LP-20 | TAA3121040LP-20 | 06941856011656 | 国械注准20253130305 | 集采范围外 | 新增（2025-06-23)、产品名称变更、国家医保耗材27位编码变更
21e192ed-91ea-11eb-8996-40f2e9990f5b | 先健科技（深圳）有限公司 | 91440300715217115L | 549cd582-7a6e-11f0-88e5-34735a9d8166 | 8783e40d-f006-11ef-94b0-b4055d63f15c | 外周血管支架类 | 主动脉夹层 | 主体覆膜支架系统 | ae480660-ed96-11ef-94b0-b4055d63f15c | 主动脉覆膜支架系统 | 先健科技（深圳）有限公司 |  | 国械注准20253130305 |  | 该产品包括主动脉主体覆膜支架系统和主动脉分支覆膜支架系统。其中，主动脉主体覆膜支架系统由主动脉主体覆膜支架及主动脉主体覆膜支架输送器组成。主动脉分支覆膜支架系统由主动脉分支覆膜支架及主动脉分支覆膜支架输送器组成。产品经环氧乙烷灭菌，一次性使用，货架有效期3年。 | 该产品适用于需要重建左锁骨下动脉血运的Stanford B型夹层患者。其近端锚定区长度应≥15mm。 | 主动脉夹层 |  | 5d09a196-f018-11ef-94b0-b4055d63f15c | 5d09a196-f018-11ef-94b0-b4055d63f15c | 主动脉覆膜支架系统—主体覆膜支架系统 | C02060500114012033770000359 | C02060500100010033770000963 | 02-血管介入治疗类材料 | 06-外周血管介入治疗材料 | 05-胸主动脉支架 | 胸主动脉支架（单分支型/覆膜） | 14-合金 | 012-覆膜/单分支型 | TAA2131040LP-20 | TAA2131040LP-20 | 06941856009165 | 国械注准20253130305 | 集采范围外 | 新增（2025-06-23)、产品名称变更、国家医保耗材27位编码变更
21e192ed-91ea-11eb-8996-40f2e9990f5b | 先健科技（深圳）有限公司 | 91440300715217115L | 549cd632-7a6e-11f0-88e5-34735a9d8166 | 8783e40d-f006-11ef-94b0-b4055d63f15c | 外周血管支架类 | 主动脉夹层 | 主体覆膜支架系统 | ae480660-ed96-11ef-94b0-b4055d63f15c | 主动脉覆膜支架系统 | 先健科技（深圳）有限公司 |  | 国械注准20253130305 |  | 该产品包括主动脉主体覆膜支架系统和主动脉分支覆膜支架系统。其中，主动脉主体覆膜支架系统由主动脉主体覆膜支架及主动脉主体覆膜支架输送器组成。主动脉分支覆膜支架系统由主动脉分支覆膜支架及主动脉分支覆膜支架输送器组成。产品经环氧乙烷灭菌，一次性使用，货架有效期3年。 | 该产品适用于需要重建左锁骨下动脉血运的Stanford B型夹层患者。其近端锚定区长度应≥15mm。 | 主动脉夹层 |  | 5d09b369-f018-11ef-94b0-b4055d63f15c | 5d09b369-f018-11ef-94b0-b4055d63f15c | 主动脉覆膜支架系统—主体覆膜支架系统 | C02060500114012033770000360 | C02060500100010033770000964 | 02-血管介入治疗类材料 | 06-外周血管介入治疗材料 | 05-胸主动脉支架 | 胸主动脉支架（单分支型/覆膜） | 14-合金 | 012-覆膜/单分支型 | TAA4337040LP-22 | TAA4337040LP-22 | 06941856017238 | 国械注准20253130305 | 集采范围外 | 新增（2025-06-23)、产品名称变更、国家医保耗材27位编码变更
21e192ed-91ea-11eb-8996-40f2e9990f5b | 先健科技（深圳）有限公司 | 91440300715217115L | 549cd6ec-7a6e-11f0-88e5-34735a9d8166 | 8783e40d-f006-11ef-94b0-b4055d63f15c | 外周血管支架类 | 主动脉夹层 | 主体覆膜支架系统 | ae480660-ed96-11ef-94b0-b4055d63f15c | 主动脉覆膜支架系统 | 先健科技（深圳）有限公司 |  | 国械注准20253130305 |  | 该产品包括主动脉主体覆膜支架系统和主动脉分支覆膜支架系统。其中，主动脉主体覆膜支架系统由主动脉主体覆膜支架及主动脉主体覆膜支架输送器组成。主动脉分支覆膜支架系统由主动脉分支覆膜支架及主动脉分支覆膜支架输送器组成。产品经环氧乙烷灭菌，一次性使用，货架有效期3年。 | 该产品适用于需要重建左锁骨下动脉血运的Stanford B型夹层患者。其近端锚定区长度应≥15mm。 | 主动脉夹层 |  | 5d09c568-f018-11ef-94b0-b4055d63f15c | 5d09c568-f018-11ef-94b0-b4055d63f15c | 主动脉覆膜支架系统—主体覆膜支架系统 | C02060500114012033770000361 | C02060500100010033770000965 | 02-血管介入治疗类材料 | 06-外周血管介入治疗材料 | 05-胸主动脉支架 | 胸主动脉支架（单分支型/覆膜） | 14-合金 | 012-覆膜/单分支型 | TAA2626060LP-18 | TAA2626060LP-18 | 06941856001282 | 国械注准20253130305 | 集采范围外 | 新增（2025-06-23)、产品名称变更、国家医保耗材27位编码变更
21e192ed-91ea-11eb-8996-40f2e9990f5b | 先健科技（深圳）有限公司 | 91440300715217115L | 549cd7a0-7a6e-11f0-88e5-34735a9d8166 | 8783e40d-f006-11ef-94b0-b4055d63f15c | 外周血管支架类 | 主动脉夹层 | 主体覆膜支架系统 | ae480660-ed96-11ef-94b0-b4055d63f15c | 主动脉覆膜支架系统 | 先健科技（深圳）有限公司 |  | 国械注准20253130305 |  | 该产品包括主动脉主体覆膜支架系统和主动脉分支覆膜支架系统。其中，主动脉主体覆膜支架系统由主动脉主体覆膜支架及主动脉主体覆膜支架输送器组成。主动脉分支覆膜支架系统由主动脉分支覆膜支架及主动脉分支覆膜支架输送器组成。产品经环氧乙烷灭菌，一次性使用，货架有效期3年。 | 该产品适用于需要重建左锁骨下动脉血运的Stanford B型夹层患者。其近端锚定区长度应≥15mm。 | 主动脉夹层 |  | 5d09da65-f018-11ef-94b0-b4055d63f15c | 5d09da65-f018-11ef-94b0-b4055d63f15c | 主动脉覆膜支架系统—主体覆膜支架系统 | C02060500114012033770000362 | C02060500100010033770000966 | 02-血管介入治疗类材料 | 06-外周血管介入治疗材料 | 05-胸主动脉支架 | 胸主动脉支架（单分支型/覆膜） | 14-合金 | 012-覆膜/单分支型 | TAA3327040LP-20 | TAA3327040LP-20 | 06941856012820 | 国械注准20253130305 | 集采范围外 | 新增（2025-06-23)、产品名称变更、国家医保耗材27位编码变更
21e192ed-91ea-11eb-8996-40f2e9990f5b | 先健科技（深圳）有限公司 | 91440300715217115L | 549cd855-7a6e-11f0-88e5-34735a9d8166 | 8783e40d-f006-11ef-94b0-b4055d63f15c | 外周血管支架类 | 主动脉夹层 | 主体覆膜支架系统 | ae480660-ed96-11ef-94b0-b4055d63f15c | 主动脉覆膜支架系统 | 先健科技（深圳）有限公司 |  | 国械注准20253130305 |  | 该产品包括主动脉主体覆膜支架系统和主动脉分支覆膜支架系统。其中，主动脉主体覆膜支架系统由主动脉主体覆膜支架及主动脉主体覆膜支架输送器组成。主动脉分支覆膜支架系统由主动脉分支覆膜支架及主动脉分支覆膜支架输送器组成。产品经环氧乙烷灭菌，一次性使用，货架有效期3年。 | 该产品适用于需要重建左锁骨下动脉血运的Stanford B型夹层患者。其近端锚定区长度应≥15mm。 | 主动脉夹层 |  | 5d09eb9d-f018-11ef-94b0-b4055d63f15c | 5d09eb9d-f018-11ef-94b0-b4055d63f15c | 主动脉覆膜支架系统—主体覆膜支架系统 | C02060500114012033770000363 | C02060500100010033770000967 | 02-血管介入治疗类材料 | 06-外周血管介入治疗材料 | 05-胸主动脉支架 | 胸主动脉支架（单分支型/覆膜） | 14-合金 | 012-覆膜/单分支型 | TAA2731060LP-20 | TAA2731060LP-20 | 06941856010499 | 国械注准20253130305 | 集采范围外 | 新增（2025-06-23)、产品名称变更、国家医保耗材27位编码变更
21e192ed-91ea-11eb-8996-40f2e9990f5b | 先健科技（深圳）有限公司 | 91440300715217115L | 549cd90f-7a6e-11f0-88e5-34735a9d8166 | 8783e40d-f006-11ef-94b0-b4055d63f15c | 外周血管支架类 | 主动脉夹层 | 主体覆膜支架系统 | ae480660-ed96-11ef-94b0-b4055d63f15c | 主动脉覆膜支架系统 | 先健科技（深圳）有限公司 |  | 国械注准20253130305 |  | 该产品包括主动脉主体覆膜支架系统和主动脉分支覆膜支架系统。其中，主动脉主体覆膜支架系统由主动脉主体覆膜支架及主动脉主体覆膜支架输送器组成。主动脉分支覆膜支架系统由主动脉分支覆膜支架及主动脉分支覆膜支架输送器组成。产品经环氧乙烷灭菌，一次性使用，货架有效期3年。 | 该产品适用于需要重建左锁骨下动脉血运的Stanford B型夹层患者。其近端锚定区长度应≥15mm。 | 主动脉夹层 |  | 5d09fde1-f018-11ef-94b0-b4055d63f15c | 5d09fde1-f018-11ef-94b0-b4055d63f15c | 主动脉覆膜支架系统—主体覆膜支架系统 | C02060500114012033770000364 | C02060500100010033770000968 | 02-血管介入治疗类材料 | 06-外周血管介入治疗材料 | 05-胸主动脉支架 | 胸主动脉支架（单分支型/覆膜） | 14-合金 | 012-覆膜/单分支型 | TAA3026100LP-18 | TAA3026100LP-18 | 06941856002661 | 国械注准20253130305 | 集采范围外 | 新增（2025-06-23)、产品名称变更、国家医保耗材27位编码变更
21e192ed-91ea-11eb-8996-40f2e9990f5b | 先健科技（深圳）有限公司 | 91440300715217115L | 549cd9d2-7a6e-11f0-88e5-34735a9d8166 | 8783e40d-f006-11ef-94b0-b4055d63f15c | 外周血管支架类 | 主动脉夹层 | 主体覆膜支架系统 | ae480660-ed96-11ef-94b0-b4055d63f15c | 主动脉覆膜支架系统 | 先健科技（深圳）有限公司 |  | 国械注准20253130305 |  | 该产品包括主动脉主体覆膜支架系统和主动脉分支覆膜支架系统。其中，主动脉主体覆膜支架系统由主动脉主体覆膜支架及主动脉主体覆膜支架输送器组成。主动脉分支覆膜支架系统由主动脉分支覆膜支架及主动脉分支覆膜支架输送器组成。产品经环氧乙烷灭菌，一次性使用，货架有效期3年。 | 该产品适用于需要重建左锁骨下动脉血运的Stanford B型夹层患者。其近端锚定区长度应≥15mm。 | 主动脉夹层 |  | 5d0a11b4-f018-11ef-94b0-b4055d63f15c | 5d0a11b4-f018-11ef-94b0-b4055d63f15c | 主动脉覆膜支架系统—主体覆膜支架系统 | C02060500114012033770000365 | C02060500100010033770000969 | 02-血管介入治疗类材料 | 06-外周血管介入治疗材料 | 05-胸主动脉支架 | 胸主动脉支架（单分支型/覆膜） | 14-合金 | 012-覆膜/单分支型 | TAA4444100LP-22 | TAA4444100LP-22 | 06941856008311 | 国械注准20253130305 | 集采范围外 | 新增（2025-06-23)、产品名称变更、国家医保耗材27位编码变更
21e192ed-91ea-11eb-8996-40f2e9990f5b | 先健科技（深圳）有限公司 | 91440300715217115L | 549cda95-7a6e-11f0-88e5-34735a9d8166 | 8783e40d-f006-11ef-94b0-b4055d63f15c | 外周血管支架类 | 主动脉夹层 | 主体覆膜支架系统 | ae480660-ed96-11ef-94b0-b4055d63f15c | 主动脉覆膜支架系统 | 先健科技（深圳）有限公司 |  | 国械注准20253130305 |  | 该产品包括主动脉主体覆膜支架系统和主动脉分支覆膜支架系统。其中，主动脉主体覆膜支架系统由主动脉主体覆膜支架及主动脉主体覆膜支架输送器组成。主动脉分支覆膜支架系统由主动脉分支覆膜支架及主动脉分支覆膜支架输送器组成。产品经环氧乙烷灭菌，一次性使用，货架有效期3年。 | 该产品适用于需要重建左锁骨下动脉血运的Stanford B型夹层患者。其近端锚定区长度应≥15mm。 | 主动脉夹层 |  | 5d0a1d9b-f018-11ef-94b0-b4055d63f15c | 5d0a1d9b-f018-11ef-94b0-b4055d63f15c | 主动脉覆膜支架系统—主体覆膜支架系统 | C02060500114012033770000366 | C02060500100010033770000970 | 02-血管介入治疗类材料 | 06-外周血管介入治疗材料 | 05-胸主动脉支架 | 胸主动脉支架（单分支型/覆膜） | 14-合金 | 012-覆膜/单分支型 | TAA4343060LP-22 | TAA4343060LP-22 | 06941856017511 | 国械注准20253130305 | 集采范围外 | 新增（2025-06-23)、产品名称变更、国家医保耗材27位编码变更
21e192ed-91ea-11eb-8996-40f2e9990f5b | 先健科技（深圳）有限公司 | 91440300715217115L | 549cdb4a-7a6e-11f0-88e5-34735a9d8166 | 8783e40d-f006-11ef-94b0-b4055d63f15c | 外周血管支架类 | 主动脉夹层 | 主体覆膜支架系统 | ae480660-ed96-11ef-94b0-b4055d63f15c | 主动脉覆膜支架系统 | 先健科技（深圳）有限公司 |  | 国械注准20253130305 |  | 该产品包括主动脉主体覆膜支架系统和主动脉分支覆膜支架系统。其中，主动脉主体覆膜支架系统由主动脉主体覆膜支架及主动脉主体覆膜支架输送器组成。主动脉分支覆膜支架系统由主动脉分支覆膜支架及主动脉分支覆膜支架输送器组成。产品经环氧乙烷灭菌，一次性使用，货架有效期3年。 | 该产品适用于需要重建左锁骨下动脉血运的Stanford B型夹层患者。其近端锚定区长度应≥15mm。 | 主动脉夹层 |  | 5d0a4d25-f018-11ef-94b0-b4055d63f15c | 5d0a4d25-f018-11ef-94b0-b4055d63f15c | 主动脉覆膜支架系统—主体覆膜支架系统 | C02060500114012033770000367 | C02060500100010033770000971 | 02-血管介入治疗类材料 | 06-外周血管介入治疗材料 | 05-胸主动脉支架 | 胸主动脉支架（单分支型/覆膜） | 14-合金 | 012-覆膜/单分支型 | TAA2329100LP-18 | TAA2329100LP-18 | 06941856009455 | 国械注准20253130305 | 集采范围外 | 新增（2025-06-23)、产品名称变更、国家医保耗材27位编码变更
21e192ed-91ea-11eb-8996-40f2e9990f5b | 先健科技（深圳）有限公司 | 91440300715217115L | 549cdbff-7a6e-11f0-88e5-34735a9d8166 | 8783e40d-f006-11ef-94b0-b4055d63f15c | 外周血管支架类 | 主动脉夹层 | 主体覆膜支架系统 | ae480660-ed96-11ef-94b0-b4055d63f15c | 主动脉覆膜支架系统 | 先健科技（深圳）有限公司 |  | 国械注准20253130305 |  | 该产品包括主动脉主体覆膜支架系统和主动脉分支覆膜支架系统。其中，主动脉主体覆膜支架系统由主动脉主体覆膜支架及主动脉主体覆膜支架输送器组成。主动脉分支覆膜支架系统由主动脉分支覆膜支架及主动脉分支覆膜支架输送器组成。产品经环氧乙烷灭菌，一次性使用，货架有效期3年。 | 该产品适用于需要重建左锁骨下动脉血运的Stanford B型夹层患者。其近端锚定区长度应≥15mm。 | 主动脉夹层 |  | 5d0a5e1e-f018-11ef-94b0-b4055d63f15c | 5d0a5e1e-f018-11ef-94b0-b4055d63f15c | 主动脉覆膜支架系统—主体覆膜支架系统 | C02060500114012033770000368 | C02060500100010033770000972 | 02-血管介入治疗类材料 | 06-外周血管介入治疗材料 | 05-胸主动脉支架 | 胸主动脉支架（单分支型/覆膜） | 14-合金 | 012-覆膜/单分支型 | TAA4038040LP-22 | TAA4038040LP-22 | 06941856006874 | 国械注准20253130305 | 集采范围外 | 新增（2025-06-23)、产品名称变更、国家医保耗材27位编码变更
21e192ed-91ea-11eb-8996-40f2e9990f5b | 先健科技（深圳）有限公司 | 91440300715217115L | 549cdcc7-7a6e-11f0-88e5-34735a9d8166 | 8783e40d-f006-11ef-94b0-b4055d63f15c | 外周血管支架类 | 主动脉夹层 | 主体覆膜支架系统 | ae480660-ed96-11ef-94b0-b4055d63f15c | 主动脉覆膜支架系统 | 先健科技（深圳）有限公司 |  | 国械注准20253130305 |  | 该产品包括主动脉主体覆膜支架系统和主动脉分支覆膜支架系统。其中，主动脉主体覆膜支架系统由主动脉主体覆膜支架及主动脉主体覆膜支架输送器组成。主动脉分支覆膜支架系统由主动脉分支覆膜支架及主动脉分支覆膜支架输送器组成。产品经环氧乙烷灭菌，一次性使用，货架有效期3年。 | 该产品适用于需要重建左锁骨下动脉血运的Stanford B型夹层患者。其近端锚定区长度应≥15mm。 | 主动脉夹层 |  | 5d0a6f23-f018-11ef-94b0-b4055d63f15c | 5d0a6f23-f018-11ef-94b0-b4055d63f15c | 主动脉覆膜支架系统—主体覆膜支架系统 | C02060500114012033770000369 | C02060500100010033770000973 | 02-血管介入治疗类材料 | 06-外周血管介入治疗材料 | 05-胸主动脉支架 | 胸主动脉支架（单分支型/覆膜） | 14-合金 | 012-覆膜/单分支型 | TAA2731080LP-20 | TAA2731080LP-20 | 06941856010505 | 国械注准20253130305 | 集采范围外 | 新增（2025-06-23)、产品名称变更、国家医保耗材27位编码变更
21e192ed-91ea-11eb-8996-40f2e9990f5b | 先健科技（深圳）有限公司 | 91440300715217115L | 549cdfee-7a6e-11f0-88e5-34735a9d8166 | 8783e40d-f006-11ef-94b0-b4055d63f15c | 外周血管支架类 | 主动脉夹层 | 主体覆膜支架系统 | ae480660-ed96-11ef-94b0-b4055d63f15c | 主动脉覆膜支架系统 | 先健科技（深圳）有限公司 |  | 国械注准20253130305 |  | 该产品包括主动脉主体覆膜支架系统和主动脉分支覆膜支架系统。其中，主动脉主体覆膜支架系统由主动脉主体覆膜支架及主动脉主体覆膜支架输送器组成。主动脉分支覆膜支架系统由主动脉分支覆膜支架及主动脉分支覆膜支架输送器组成。产品经环氧乙烷灭菌，一次性使用，货架有效期3年。 | 该产品适用于需要重建左锁骨下动脉血运的Stanford B型夹层患者。其近端锚定区长度应≥15mm。 | 主动脉夹层 |  | 5d0a8949-f018-11ef-94b0-b4055d63f15c | 5d0a8949-f018-11ef-94b0-b4055d63f15c | 主动脉覆膜支架系统—主体覆膜支架系统 | C02060500114012033770000370 | C02060500100010033770000974 | 02-血管介入治疗类材料 | 06-外周血管介入治疗材料 | 05-胸主动脉支架 | 胸主动脉支架（单分支型/覆膜） | 14-合金 | 012-覆膜/单分支型 | TAA3236080LP-20 | TAA3236080LP-20 | 06941856003750 | 国械注准20253130305 | 集采范围外 | 新增（2025-06-23)、产品名称变更、国家医保耗材27位编码变更
21e192ed-91ea-11eb-8996-40f2e9990f5b | 先健科技（深圳）有限公司 | 91440300715217115L | 549ce0a3-7a6e-11f0-88e5-34735a9d8166 | 8783e40d-f006-11ef-94b0-b4055d63f15c | 外周血管支架类 | 主动脉夹层 | 主体覆膜支架系统 | ae480660-ed96-11ef-94b0-b4055d63f15c | 主动脉覆膜支架系统 | 先健科技（深圳）有限公司 |  | 国械注准20253130305 |  | 该产品包括主动脉主体覆膜支架系统和主动脉分支覆膜支架系统。其中，主动脉主体覆膜支架系统由主动脉主体覆膜支架及主动脉主体覆膜支架输送器组成。主动脉分支覆膜支架系统由主动脉分支覆膜支架及主动脉分支覆膜支架输送器组成。产品经环氧乙烷灭菌，一次性使用，货架有效期3年。 | 该产品适用于需要重建左锁骨下动脉血运的Stanford B型夹层患者。其近端锚定区长度应≥15mm。 | 主动脉夹层 |  | 5d0a9b90-f018-11ef-94b0-b4055d63f15c | 5d0a9b90-f018-11ef-94b0-b4055d63f15c | 主动脉覆膜支架系统—主体覆膜支架系统 | C02060500114012033770000371 | C02060500100010033770000975 | 02-血管介入治疗类材料 | 06-外周血管介入治疗材料 | 05-胸主动脉支架 | 胸主动脉支架（单分支型/覆膜） | 14-合金 | 012-覆膜/单分支型 | TAA3323080LP-20 | TAA3323080LP-20 | 06941856012660 | 国械注准20253130305 | 集采范围外 | 新增（2025-06-23)、产品名称变更、国家医保耗材27位编码变更
21e192ed-91ea-11eb-8996-40f2e9990f5b | 先健科技（深圳）有限公司 | 91440300715217115L | 549ce15c-7a6e-11f0-88e5-34735a9d8166 | 8783e40d-f006-11ef-94b0-b4055d63f15c | 外周血管支架类 | 主动脉夹层 | 主体覆膜支架系统 | ae480660-ed96-11ef-94b0-b4055d63f15c | 主动脉覆膜支架系统 | 先健科技（深圳）有限公司 |  | 国械注准20253130305 |  | 该产品包括主动脉主体覆膜支架系统和主动脉分支覆膜支架系统。其中，主动脉主体覆膜支架系统由主动脉主体覆膜支架及主动脉主体覆膜支架输送器组成。主动脉分支覆膜支架系统由主动脉分支覆膜支架及主动脉分支覆膜支架输送器组成。产品经环氧乙烷灭菌，一次性使用，货架有效期3年。 | 该产品适用于需要重建左锁骨下动脉血运的Stanford B型夹层患者。其近端锚定区长度应≥15mm。 | 主动脉夹层 |  | 5d0aac92-f018-11ef-94b0-b4055d63f15c | 5d0aac92-f018-11ef-94b0-b4055d63f15c | 主动脉覆膜支架系统—主体覆膜支架系统 | C02060500114012033770000372 | C02060500100010033770000976 | 02-血管介入治疗类材料 | 06-外周血管介入治疗材料 | 05-胸主动脉支架 | 胸主动脉支架（单分支型/覆膜） | 14-合金 | 012-覆膜/单分支型 | TAA3333060LP-20 | TAA3333060LP-20 | 06941856013100 | 国械注准20253130305 | 集采范围外 | 新增（2025-06-23)、产品名称变更、国家医保耗材27位编码变更
21e192ed-91ea-11eb-8996-40f2e9990f5b | 先健科技（深圳）有限公司 | 91440300715217115L | 549ce211-7a6e-11f0-88e5-34735a9d8166 | 8783e40d-f006-11ef-94b0-b4055d63f15c | 外周血管支架类 | 主动脉夹层 | 主体覆膜支架系统 | ae480660-ed96-11ef-94b0-b4055d63f15c | 主动脉覆膜支架系统 | 先健科技（深圳）有限公司 |  | 国械注准20253130305 |  | 该产品包括主动脉主体覆膜支架系统和主动脉分支覆膜支架系统。其中，主动脉主体覆膜支架系统由主动脉主体覆膜支架及主动脉主体覆膜支架输送器组成。主动脉分支覆膜支架系统由主动脉分支覆膜支架及主动脉分支覆膜支架输送器组成。产品经环氧乙烷灭菌，一次性使用，货架有效期3年。 | 该产品适用于需要重建左锁骨下动脉血运的Stanford B型夹层患者。其近端锚定区长度应≥15mm。 | 主动脉夹层 |  | 5d0abd8f-f018-11ef-94b0-b4055d63f15c | 5d0abd8f-f018-11ef-94b0-b4055d63f15c | 主动脉覆膜支架系统—主体覆膜支架系统 | C02060500114012033770000373 | C02060500100010033770000977 | 02-血管介入治疗类材料 | 06-外周血管介入治疗材料 | 05-胸主动脉支架 | 胸主动脉支架（单分支型/覆膜） | 14-合金 | 012-覆膜/单分支型 | TAA3836040LP-22 | TAA3836040LP-22 | 06941856006089 | 国械注准20253130305 | 集采范围外 | 新增（2025-06-23)、产品名称变更、国家医保耗材27位编码变更
21e192ed-91ea-11eb-8996-40f2e9990f5b | 先健科技（深圳）有限公司 | 91440300715217115L | 549ce2c6-7a6e-11f0-88e5-34735a9d8166 | 8783e40d-f006-11ef-94b0-b4055d63f15c | 外周血管支架类 | 主动脉夹层 | 主体覆膜支架系统 | ae480660-ed96-11ef-94b0-b4055d63f15c | 主动脉覆膜支架系统 | 先健科技（深圳）有限公司 |  | 国械注准20253130305 |  | 该产品包括主动脉主体覆膜支架系统和主动脉分支覆膜支架系统。其中，主动脉主体覆膜支架系统由主动脉主体覆膜支架及主动脉主体覆膜支架输送器组成。主动脉分支覆膜支架系统由主动脉分支覆膜支架及主动脉分支覆膜支架输送器组成。产品经环氧乙烷灭菌，一次性使用，货架有效期3年。 | 该产品适用于需要重建左锁骨下动脉血运的Stanford B型夹层患者。其近端锚定区长度应≥15mm。 | 主动脉夹层 |  | 5d0ad0ba-f018-11ef-94b0-b4055d63f15c | 5d0ad0ba-f018-11ef-94b0-b4055d63f15c | 主动脉覆膜支架系统—主体覆膜支架系统 | C02060500114012033770000374 | C02060500100010033770000978 | 02-血管介入治疗类材料 | 06-外周血管介入治疗材料 | 05-胸主动脉支架 | 胸主动脉支架（单分支型/覆膜） | 14-合金 | 012-覆膜/单分支型 | TAA2121080LP-18 | TAA2121080LP-18 | 06941856008939 | 国械注准20253130305 | 集采范围外 | 新增（2025-06-23)、产品名称变更、国家医保耗材27位编码变更
21e192ed-91ea-11eb-8996-40f2e9990f5b | 先健科技（深圳）有限公司 | 91440300715217115L | 549ce37b-7a6e-11f0-88e5-34735a9d8166 | 8783e40d-f006-11ef-94b0-b4055d63f15c | 外周血管支架类 | 主动脉夹层 | 主体覆膜支架系统 | ae480660-ed96-11ef-94b0-b4055d63f15c | 主动脉覆膜支架系统 | 先健科技（深圳）有限公司 |  | 国械注准20253130305 |  | 该产品包括主动脉主体覆膜支架系统和主动脉分支覆膜支架系统。其中，主动脉主体覆膜支架系统由主动脉主体覆膜支架及主动脉主体覆膜支架输送器组成。主动脉分支覆膜支架系统由主动脉分支覆膜支架及主动脉分支覆膜支架输送器组成。产品经环氧乙烷灭菌，一次性使用，货架有效期3年。 | 该产品适用于需要重建左锁骨下动脉血运的Stanford B型夹层患者。其近端锚定区长度应≥15mm。 | 主动脉夹层 |  | 5d0ae3a6-f018-11ef-94b0-b4055d63f15c | 5d0ae3a6-f018-11ef-94b0-b4055d63f15c | 主动脉覆膜支架系统—主体覆膜支架系统 | C02060500114012033770000375 | C02060500100010033770000979 | 02-血管介入治疗类材料 | 06-外周血管介入治疗材料 | 05-胸主动脉支架 | 胸主动脉支架（单分支型/覆膜） | 14-合金 | 012-覆膜/单分支型 | TAA2836060LP-20 | TAA2836060LP-20 | 06941856002258 | 国械注准20253130305 | 集采范围外 | 新增（2025-06-23)、产品名称变更、国家医保耗材27位编码变更
21e192ed-91ea-11eb-8996-40f2e9990f5b | 先健科技（深圳）有限公司 | 91440300715217115L | 549ce430-7a6e-11f0-88e5-34735a9d8166 | 8783e40d-f006-11ef-94b0-b4055d63f15c | 外周血管支架类 | 主动脉夹层 | 主体覆膜支架系统 | ae480660-ed96-11ef-94b0-b4055d63f15c | 主动脉覆膜支架系统 | 先健科技（深圳）有限公司 |  | 国械注准20253130305 |  | 该产品包括主动脉主体覆膜支架系统和主动脉分支覆膜支架系统。其中，主动脉主体覆膜支架系统由主动脉主体覆膜支架及主动脉主体覆膜支架输送器组成。主动脉分支覆膜支架系统由主动脉分支覆膜支架及主动脉分支覆膜支架输送器组成。产品经环氧乙烷灭菌，一次性使用，货架有效期3年。 | 该产品适用于需要重建左锁骨下动脉血运的Stanford B型夹层患者。其近端锚定区长度应≥15mm。 | 主动脉夹层 |  | 5d0af89c-f018-11ef-94b0-b4055d63f15c | 5d0af89c-f018-11ef-94b0-b4055d63f15c | 主动脉覆膜支架系统—主体覆膜支架系统 | C02060500114012033770000376 | C02060500100010033770000980 | 02-血管介入治疗类材料 | 06-外周血管介入治疗材料 | 05-胸主动脉支架 | 胸主动脉支架（单分支型/覆膜） | 14-合金 | 012-覆膜/单分支型 | TAA2535040LP-20 | TAA2535040LP-20 | 06941856010062 | 国械注准20253130305 | 集采范围外 | 新增（2025-06-23)、产品名称变更、国家医保耗材27位编码变更
21e192ed-91ea-11eb-8996-40f2e9990f5b | 先健科技（深圳）有限公司 | 91440300715217115L | 549ce4e0-7a6e-11f0-88e5-34735a9d8166 | 8783e40d-f006-11ef-94b0-b4055d63f15c | 外周血管支架类 | 主动脉夹层 | 主体覆膜支架系统 | ae480660-ed96-11ef-94b0-b4055d63f15c | 主动脉覆膜支架系统 | 先健科技（深圳）有限公司 |  | 国械注准20253130305 |  | 该产品包括主动脉主体覆膜支架系统和主动脉分支覆膜支架系统。其中，主动脉主体覆膜支架系统由主动脉主体覆膜支架及主动脉主体覆膜支架输送器组成。主动脉分支覆膜支架系统由主动脉分支覆膜支架及主动脉分支覆膜支架输送器组成。产品经环氧乙烷灭菌，一次性使用，货架有效期3年。 | 该产品适用于需要重建左锁骨下动脉血运的Stanford B型夹层患者。其近端锚定区长度应≥15mm。 | 主动脉夹层 |  | 5d0b04b4-f018-11ef-94b0-b4055d63f15c | 5d0b04b4-f018-11ef-94b0-b4055d63f15c | 主动脉覆膜支架系统—主体覆膜支架系统 | C02060500114012033770000377 | C02060500100010033770000981 | 02-血管介入治疗类材料 | 06-外周血管介入治疗材料 | 05-胸主动脉支架 | 胸主动脉支架（单分支型/覆膜） | 14-合金 | 012-覆膜/单分支型 | TAA2026100LP-18 | TAA2026100LP-18 | 06941856000162 | 国械注准20253130305 | 集采范围外 | 新增（2025-06-23)、产品名称变更、国家医保耗材27位编码变更
21e192ed-91ea-11eb-8996-40f2e9990f5b | 先健科技（深圳）有限公司 | 91440300715217115L | 549ce594-7a6e-11f0-88e5-34735a9d8166 | 8783e40d-f006-11ef-94b0-b4055d63f15c | 外周血管支架类 | 主动脉夹层 | 主体覆膜支架系统 | ae480660-ed96-11ef-94b0-b4055d63f15c | 主动脉覆膜支架系统 | 先健科技（深圳）有限公司 |  | 国械注准20253130305 |  | 该产品包括主动脉主体覆膜支架系统和主动脉分支覆膜支架系统。其中，主动脉主体覆膜支架系统由主动脉主体覆膜支架及主动脉主体覆膜支架输送器组成。主动脉分支覆膜支架系统由主动脉分支覆膜支架及主动脉分支覆膜支架输送器组成。产品经环氧乙烷灭菌，一次性使用，货架有效期3年。 | 该产品适用于需要重建左锁骨下动脉血运的Stanford B型夹层患者。其近端锚定区长度应≥15mm。 | 主动脉夹层 |  | 5d0b1c06-f018-11ef-94b0-b4055d63f15c | 5d0b1c06-f018-11ef-94b0-b4055d63f15c | 主动脉覆膜支架系统—主体覆膜支架系统 | C02060500114012033770000378 | C02060500100010033770000982 | 02-血管介入治疗类材料 | 06-外周血管介入治疗材料 | 05-胸主动脉支架 | 胸主动脉支架（单分支型/覆膜） | 14-合金 | 012-覆膜/单分支型 | TAA3226100LP-20 | TAA3226100LP-20 | 06941856003422 | 国械注准20253130305 | 集采范围外 | 新增（2025-06-23)、产品名称变更、国家医保耗材27位编码变更
21e192ed-91ea-11eb-8996-40f2e9990f5b | 先健科技（深圳）有限公司 | 91440300715217115L | 549ce649-7a6e-11f0-88e5-34735a9d8166 | 8783e40d-f006-11ef-94b0-b4055d63f15c | 外周血管支架类 | 主动脉夹层 | 主体覆膜支架系统 | ae480660-ed96-11ef-94b0-b4055d63f15c | 主动脉覆膜支架系统 | 先健科技（深圳）有限公司 |  | 国械注准20253130305 |  | 该产品包括主动脉主体覆膜支架系统和主动脉分支覆膜支架系统。其中，主动脉主体覆膜支架系统由主动脉主体覆膜支架及主动脉主体覆膜支架输送器组成。主动脉分支覆膜支架系统由主动脉分支覆膜支架及主动脉分支覆膜支架输送器组成。产品经环氧乙烷灭菌，一次性使用，货架有效期3年。 | 该产品适用于需要重建左锁骨下动脉血运的Stanford B型夹层患者。其近端锚定区长度应≥15mm。 | 主动脉夹层 |  | 5d0b3a51-f018-11ef-94b0-b4055d63f15c | 5d0b3a51-f018-11ef-94b0-b4055d63f15c | 主动脉覆膜支架系统—主体覆膜支架系统 | C02060500114012033770000379 | C02060500100010033770000983 | 02-血管介入治疗类材料 | 06-外周血管介入治疗材料 | 05-胸主动脉支架 | 胸主动脉支架（单分支型/覆膜） | 14-合金 | 012-覆膜/单分支型 | TAA2832080LP-20 | TAA2832080LP-20 | 06941856002081 | 国械注准20253130305 | 集采范围外 | 新增（2025-06-23)、产品名称变更、国家医保耗材27位编码变更
21e192ed-91ea-11eb-8996-40f2e9990f5b | 先健科技（深圳）有限公司 | 91440300715217115L | 549ce6fe-7a6e-11f0-88e5-34735a9d8166 | 8783e40d-f006-11ef-94b0-b4055d63f15c | 外周血管支架类 | 主动脉夹层 | 主体覆膜支架系统 | ae480660-ed96-11ef-94b0-b4055d63f15c | 主动脉覆膜支架系统 | 先健科技（深圳）有限公司 |  | 国械注准20253130305 |  | 该产品包括主动脉主体覆膜支架系统和主动脉分支覆膜支架系统。其中，主动脉主体覆膜支架系统由主动脉主体覆膜支架及主动脉主体覆膜支架输送器组成。主动脉分支覆膜支架系统由主动脉分支覆膜支架及主动脉分支覆膜支架输送器组成。产品经环氧乙烷灭菌，一次性使用，货架有效期3年。 | 该产品适用于需要重建左锁骨下动脉血运的Stanford B型夹层患者。其近端锚定区长度应≥15mm。 | 主动脉夹层 |  | 5d0b559e-f018-11ef-94b0-b4055d63f15c | 5d0b559e-f018-11ef-94b0-b4055d63f15c | 主动脉覆膜支架系统—主体覆膜支架系统 | C02060500114012033770000380 | C02060500100010033770000984 | 02-血管介入治疗类材料 | 06-外周血管介入治疗材料 | 05-胸主动脉支架 | 胸主动脉支架（单分支型/覆膜） | 14-合金 | 012-覆膜/单分支型 | TAA3844100LP-22 | TAA3844100LP-22 | 06941856006423 | 国械注准20253130305 | 集采范围外 | 新增（2025-06-23)、产品名称变更、国家医保耗材27位编码变更
21e192ed-91ea-11eb-8996-40f2e9990f5b | 先健科技（深圳）有限公司 | 91440300715217115L | 549cea07-7a6e-11f0-88e5-34735a9d8166 | 8783e40d-f006-11ef-94b0-b4055d63f15c | 外周血管支架类 | 主动脉夹层 | 主体覆膜支架系统 | ae480660-ed96-11ef-94b0-b4055d63f15c | 主动脉覆膜支架系统 | 先健科技（深圳）有限公司 |  | 国械注准20253130305 |  | 该产品包括主动脉主体覆膜支架系统和主动脉分支覆膜支架系统。其中，主动脉主体覆膜支架系统由主动脉主体覆膜支架及主动脉主体覆膜支架输送器组成。主动脉分支覆膜支架系统由主动脉分支覆膜支架及主动脉分支覆膜支架输送器组成。产品经环氧乙烷灭菌，一次性使用，货架有效期3年。 | 该产品适用于需要重建左锁骨下动脉血运的Stanford B型夹层患者。其近端锚定区长度应≥15mm。 | 主动脉夹层 |  | 5d0b67e3-f018-11ef-94b0-b4055d63f15c | 5d0b67e3-f018-11ef-94b0-b4055d63f15c | 主动脉覆膜支架系统—主体覆膜支架系统 | C02060500114012033770000381 | C02060500100010033770000985 | 02-血管介入治疗类材料 | 06-外周血管介入治疗材料 | 05-胸主动脉支架 | 胸主动脉支架（单分支型/覆膜） | 14-合金 | 012-覆膜/单分支型 | TAA4436060LP-22 | TAA4436060LP-22 | 06941856007987 | 国械注准20253130305 | 集采范围外 | 新增（2025-06-23)、产品名称变更、国家医保耗材27位编码变更
21e192ed-91ea-11eb-8996-40f2e9990f5b | 先健科技（深圳）有限公司 | 91440300715217115L | 549ceacb-7a6e-11f0-88e5-34735a9d8166 | 8783e40d-f006-11ef-94b0-b4055d63f15c | 外周血管支架类 | 主动脉夹层 | 主体覆膜支架系统 | ae480660-ed96-11ef-94b0-b4055d63f15c | 主动脉覆膜支架系统 | 先健科技（深圳）有限公司 |  | 国械注准20253130305 |  | 该产品包括主动脉主体覆膜支架系统和主动脉分支覆膜支架系统。其中，主动脉主体覆膜支架系统由主动脉主体覆膜支架及主动脉主体覆膜支架输送器组成。主动脉分支覆膜支架系统由主动脉分支覆膜支架及主动脉分支覆膜支架输送器组成。产品经环氧乙烷灭菌，一次性使用，货架有效期3年。 | 该产品适用于需要重建左锁骨下动脉血运的Stanford B型夹层患者。其近端锚定区长度应≥15mm。 | 主动脉夹层 |  | 5d0b7985-f018-11ef-94b0-b4055d63f15c | 5d0b7985-f018-11ef-94b0-b4055d63f15c | 主动脉覆膜支架系统—主体覆膜支架系统 | C02060500114012033770000382 | C02060500100010033770000986 | 02-血管介入治疗类材料 | 06-外周血管介入治疗材料 | 05-胸主动脉支架 | 胸主动脉支架（单分支型/覆膜） | 14-合金 | 012-覆膜/单分支型 | TAA3034060LP-20 | TAA3034060LP-20 | 06941856002913 | 国械注准20253130305 | 集采范围外 | 新增（2025-06-23)、产品名称变更、国家医保耗材27位编码变更
21e192ed-91ea-11eb-8996-40f2e9990f5b | 先健科技（深圳）有限公司 | 91440300715217115L | 549ceb84-7a6e-11f0-88e5-34735a9d8166 | 8783e40d-f006-11ef-94b0-b4055d63f15c | 外周血管支架类 | 主动脉夹层 | 主体覆膜支架系统 | ae480660-ed96-11ef-94b0-b4055d63f15c | 主动脉覆膜支架系统 | 先健科技（深圳）有限公司 |  | 国械注准20253130305 |  | 该产品包括主动脉主体覆膜支架系统和主动脉分支覆膜支架系统。其中，主动脉主体覆膜支架系统由主动脉主体覆膜支架及主动脉主体覆膜支架输送器组成。主动脉分支覆膜支架系统由主动脉分支覆膜支架及主动脉分支覆膜支架输送器组成。产品经环氧乙烷灭菌，一次性使用，货架有效期3年。 | 该产品适用于需要重建左锁骨下动脉血运的Stanford B型夹层患者。其近端锚定区长度应≥15mm。 | 主动脉夹层 |  | 5d0b8baa-f018-11ef-94b0-b4055d63f15c | 5d0b8baa-f018-11ef-94b0-b4055d63f15c | 主动脉覆膜支架系统—主体覆膜支架系统 | C02060500114012033770000383 | C02060500100010033770000987 | 02-血管介入治疗类材料 | 06-外周血管介入治疗材料 | 05-胸主动脉支架 | 胸主动脉支架（单分支型/覆膜） | 14-合金 | 012-覆膜/单分支型 | TAA2737100LP-22 | TAA2737100LP-22 | 06941856010727 | 国械注准20253130305 | 集采范围外 | 新增（2025-06-23)、产品名称变更、国家医保耗材27位编码变更
21e192ed-91ea-11eb-8996-40f2e9990f5b | 先健科技（深圳）有限公司 | 91440300715217115L | 549cec3e-7a6e-11f0-88e5-34735a9d8166 | 8783e40d-f006-11ef-94b0-b4055d63f15c | 外周血管支架类 | 主动脉夹层 | 主体覆膜支架系统 | ae480660-ed96-11ef-94b0-b4055d63f15c | 主动脉覆膜支架系统 | 先健科技（深圳）有限公司 |  | 国械注准20253130305 |  | 该产品包括主动脉主体覆膜支架系统和主动脉分支覆膜支架系统。其中，主动脉主体覆膜支架系统由主动脉主体覆膜支架及主动脉主体覆膜支架输送器组成。主动脉分支覆膜支架系统由主动脉分支覆膜支架及主动脉分支覆膜支架输送器组成。产品经环氧乙烷灭菌，一次性使用，货架有效期3年。 | 该产品适用于需要重建左锁骨下动脉血运的Stanford B型夹层患者。其近端锚定区长度应≥15mm。 | 主动脉夹层 |  | 5d0b9d80-f018-11ef-94b0-b4055d63f15c | 5d0b9d80-f018-11ef-94b0-b4055d63f15c | 主动脉覆膜支架系统—主体覆膜支架系统 | C02060500114012033770000384 | C02060500100010033770000988 | 02-血管介入治疗类材料 | 06-外周血管介入治疗材料 | 05-胸主动脉支架 | 胸主动脉支架（单分支型/覆膜） | 14-合金 | 012-覆膜/单分支型 | TAA3335100LP-20 | TAA3335100LP-20 | 06941856013216 | 国械注准20253130305 | 集采范围外 | 新增（2025-06-23)、产品名称变更、国家医保耗材27位编码变更
21e192ed-91ea-11eb-8996-40f2e9990f5b | 先健科技（深圳）有限公司 | 91440300715217115L | 549cecf8-7a6e-11f0-88e5-34735a9d8166 | 8783e40d-f006-11ef-94b0-b4055d63f15c | 外周血管支架类 | 主动脉夹层 | 主体覆膜支架系统 | ae480660-ed96-11ef-94b0-b4055d63f15c | 主动脉覆膜支架系统 | 先健科技（深圳）有限公司 |  | 国械注准20253130305 |  | 该产品包括主动脉主体覆膜支架系统和主动脉分支覆膜支架系统。其中，主动脉主体覆膜支架系统由主动脉主体覆膜支架及主动脉主体覆膜支架输送器组成。主动脉分支覆膜支架系统由主动脉分支覆膜支架及主动脉分支覆膜支架输送器组成。产品经环氧乙烷灭菌，一次性使用，货架有效期3年。 | 该产品适用于需要重建左锁骨下动脉血运的Stanford B型夹层患者。其近端锚定区长度应≥15mm。 | 主动脉夹层 |  | 5d0bd051-f018-11ef-94b0-b4055d63f15c | 5d0bd051-f018-11ef-94b0-b4055d63f15c | 主动脉覆膜支架系统—主体覆膜支架系统 | C02060500114012033770000385 | C02060500100010033770000989 | 02-血管介入治疗类材料 | 06-外周血管介入治疗材料 | 05-胸主动脉支架 | 胸主动脉支架（单分支型/覆膜） | 14-合金 | 012-覆膜/单分支型 | TAA2939040LP-22 | TAA2939040LP-22 | 06941856011564 | 国械注准20253130305 | 集采范围外 | 新增（2025-06-23)、产品名称变更、国家医保耗材27位编码变更
21e192ed-91ea-11eb-8996-40f2e9990f5b | 先健科技（深圳）有限公司 | 91440300715217115L | 549cedad-7a6e-11f0-88e5-34735a9d8166 | 8783e40d-f006-11ef-94b0-b4055d63f15c | 外周血管支架类 | 主动脉夹层 | 主体覆膜支架系统 | ae480660-ed96-11ef-94b0-b4055d63f15c | 主动脉覆膜支架系统 | 先健科技（深圳）有限公司 |  | 国械注准20253130305 |  | 该产品包括主动脉主体覆膜支架系统和主动脉分支覆膜支架系统。其中，主动脉主体覆膜支架系统由主动脉主体覆膜支架及主动脉主体覆膜支架输送器组成。主动脉分支覆膜支架系统由主动脉分支覆膜支架及主动脉分支覆膜支架输送器组成。产品经环氧乙烷灭菌，一次性使用，货架有效期3年。 | 该产品适用于需要重建左锁骨下动脉血运的Stanford B型夹层患者。其近端锚定区长度应≥15mm。 | 主动脉夹层 |  | 5d0bdee4-f018-11ef-94b0-b4055d63f15c | 5d0bdee4-f018-11ef-94b0-b4055d63f15c | 主动脉覆膜支架系统—主体覆膜支架系统 | C02060500114012033770000386 | C02060500100010033770000990 | 02-血管介入治疗类材料 | 06-外周血管介入治疗材料 | 05-胸主动脉支架 | 胸主动脉支架（单分支型/覆膜） | 14-合金 | 012-覆膜/单分支型 | TAA2022080LP-18 | TAA2022080LP-18 | 06941856000056 | 国械注准20253130305 | 集采范围外 | 新增（2025-06-23)、产品名称变更、国家医保耗材27位编码变更
21e192ed-91ea-11eb-8996-40f2e9990f5b | 先健科技（深圳）有限公司 | 91440300715217115L | 549cee62-7a6e-11f0-88e5-34735a9d8166 | 8783e40d-f006-11ef-94b0-b4055d63f15c | 外周血管支架类 | 主动脉夹层 | 主体覆膜支架系统 | ae480660-ed96-11ef-94b0-b4055d63f15c | 主动脉覆膜支架系统 | 先健科技（深圳）有限公司 |  | 国械注准20253130305 |  | 该产品包括主动脉主体覆膜支架系统和主动脉分支覆膜支架系统。其中，主动脉主体覆膜支架系统由主动脉主体覆膜支架及主动脉主体覆膜支架输送器组成。主动脉分支覆膜支架系统由主动脉分支覆膜支架及主动脉分支覆膜支架输送器组成。产品经环氧乙烷灭菌，一次性使用，货架有效期3年。 | 该产品适用于需要重建左锁骨下动脉血运的Stanford B型夹层患者。其近端锚定区长度应≥15mm。 | 主动脉夹层 |  | 5d0bf78c-f018-11ef-94b0-b4055d63f15c | 5d0bf78c-f018-11ef-94b0-b4055d63f15c | 主动脉覆膜支架系统—主体覆膜支架系统 | C02060500114012033770000387 | C02060500100010033770000991 | 02-血管介入治疗类材料 | 06-外周血管介入治疗材料 | 05-胸主动脉支架 | 胸主动脉支架（单分支型/覆膜） | 14-合金 | 012-覆膜/单分支型 | TAA3026060LP-18 | TAA3026060LP-18 | 06941856002647 | 国械注准20253130305 | 集采范围外 | 新增（2025-06-23)、产品名称变更、国家医保耗材27位编码变更
21e192ed-91ea-11eb-8996-40f2e9990f5b | 先健科技（深圳）有限公司 | 91440300715217115L | 549cef16-7a6e-11f0-88e5-34735a9d8166 | 8783e40d-f006-11ef-94b0-b4055d63f15c | 外周血管支架类 | 主动脉夹层 | 主体覆膜支架系统 | ae480660-ed96-11ef-94b0-b4055d63f15c | 主动脉覆膜支架系统 | 先健科技（深圳）有限公司 |  | 国械注准20253130305 |  | 该产品包括主动脉主体覆膜支架系统和主动脉分支覆膜支架系统。其中，主动脉主体覆膜支架系统由主动脉主体覆膜支架及主动脉主体覆膜支架输送器组成。主动脉分支覆膜支架系统由主动脉分支覆膜支架及主动脉分支覆膜支架输送器组成。产品经环氧乙烷灭菌，一次性使用，货架有效期3年。 | 该产品适用于需要重建左锁骨下动脉血运的Stanford B型夹层患者。其近端锚定区长度应≥15mm。 | 主动脉夹层 |  | 5d0c0585-f018-11ef-94b0-b4055d63f15c | 5d0c0585-f018-11ef-94b0-b4055d63f15c | 主动脉覆膜支架系统—主体覆膜支架系统 | C02060500114012033770000388 | C02060500100010033770000992 | 02-血管介入治疗类材料 | 06-外周血管介入治疗材料 | 05-胸主动脉支架 | 胸主动脉支架（单分支型/覆膜） | 14-合金 | 012-覆膜/单分支型 | TAA3931060LP-22 | TAA3931060LP-22 | 06941856015623 | 国械注准20253130305 | 集采范围外 | 新增（2025-06-23)、产品名称变更、国家医保耗材27位编码变更
21e192ed-91ea-11eb-8996-40f2e9990f5b | 先健科技（深圳）有限公司 | 91440300715217115L | 549cefd0-7a6e-11f0-88e5-34735a9d8166 | 8783e40d-f006-11ef-94b0-b4055d63f15c | 外周血管支架类 | 主动脉夹层 | 主体覆膜支架系统 | ae480660-ed96-11ef-94b0-b4055d63f15c | 主动脉覆膜支架系统 | 先健科技（深圳）有限公司 |  | 国械注准20253130305 |  | 该产品包括主动脉主体覆膜支架系统和主动脉分支覆膜支架系统。其中，主动脉主体覆膜支架系统由主动脉主体覆膜支架及主动脉主体覆膜支架输送器组成。主动脉分支覆膜支架系统由主动脉分支覆膜支架及主动脉分支覆膜支架输送器组成。产品经环氧乙烷灭菌，一次性使用，货架有效期3年。 | 该产品适用于需要重建左锁骨下动脉血运的Stanford B型夹层患者。其近端锚定区长度应≥15mm。 | 主动脉夹层 |  | 5d0c16f9-f018-11ef-94b0-b4055d63f15c | 5d0c16f9-f018-11ef-94b0-b4055d63f15c | 主动脉覆膜支架系统—主体覆膜支架系统 | C02060500114012033770000389 | C02060500100010033770000993 | 02-血管介入治疗类材料 | 06-外周血管介入治疗材料 | 05-胸主动脉支架 | 胸主动脉支架（单分支型/覆膜） | 14-合金 | 012-覆膜/单分支型 | TAA3533040LP-20 | TAA3533040LP-20 | 06941856013995 | 国械注准20253130305 | 集采范围外 | 新增（2025-06-23)、产品名称变更、国家医保耗材27位编码变更
21e192ed-91ea-11eb-8996-40f2e9990f5b | 先健科技（深圳）有限公司 | 91440300715217115L | 549cf085-7a6e-11f0-88e5-34735a9d8166 | 8783e40d-f006-11ef-94b0-b4055d63f15c | 外周血管支架类 | 主动脉夹层 | 主体覆膜支架系统 | ae480660-ed96-11ef-94b0-b4055d63f15c | 主动脉覆膜支架系统 | 先健科技（深圳）有限公司 |  | 国械注准20253130305 |  | 该产品包括主动脉主体覆膜支架系统和主动脉分支覆膜支架系统。其中，主动脉主体覆膜支架系统由主动脉主体覆膜支架及主动脉主体覆膜支架输送器组成。主动脉分支覆膜支架系统由主动脉分支覆膜支架及主动脉分支覆膜支架输送器组成。产品经环氧乙烷灭菌，一次性使用，货架有效期3年。 | 该产品适用于需要重建左锁骨下动脉血运的Stanford B型夹层患者。其近端锚定区长度应≥15mm。 | 主动脉夹层 |  | 5d0c278a-f018-11ef-94b0-b4055d63f15c | 5d0c278a-f018-11ef-94b0-b4055d63f15c | 主动脉覆膜支架系统—主体覆膜支架系统 | C02060500114012033770000390 | C02060500100010033770000994 | 02-血管介入治疗类材料 | 06-外周血管介入治疗材料 | 05-胸主动脉支架 | 胸主动脉支架（单分支型/覆膜） | 14-合金 | 012-覆膜/单分支型 | TAA2820040LP-18 | TAA2820040LP-18 | 06941856001671 | 国械注准20253130305 | 集采范围外 | 新增（2025-06-23)、产品名称变更、国家医保耗材27位编码变更
21e192ed-91ea-11eb-8996-40f2e9990f5b | 先健科技（深圳）有限公司 | 91440300715217115L | 549cf13a-7a6e-11f0-88e5-34735a9d8166 | 8783e40d-f006-11ef-94b0-b4055d63f15c | 外周血管支架类 | 主动脉夹层 | 主体覆膜支架系统 | ae480660-ed96-11ef-94b0-b4055d63f15c | 主动脉覆膜支架系统 | 先健科技（深圳）有限公司 |  | 国械注准20253130305 |  | 该产品包括主动脉主体覆膜支架系统和主动脉分支覆膜支架系统。其中，主动脉主体覆膜支架系统由主动脉主体覆膜支架及主动脉主体覆膜支架输送器组成。主动脉分支覆膜支架系统由主动脉分支覆膜支架及主动脉分支覆膜支架输送器组成。产品经环氧乙烷灭菌，一次性使用，货架有效期3年。 | 该产品适用于需要重建左锁骨下动脉血运的Stanford B型夹层患者。其近端锚定区长度应≥15mm。 | 主动脉夹层 |  | 5d0c3879-f018-11ef-94b0-b4055d63f15c | 5d0c3879-f018-11ef-94b0-b4055d63f15c | 主动脉覆膜支架系统—主体覆膜支架系统 | C02060500114012033770000391 | C02060500100010033770000995 | 02-血管介入治疗类材料 | 06-外周血管介入治疗材料 | 05-胸主动脉支架 | 胸主动脉支架（单分支型/覆膜） | 14-合金 | 012-覆膜/单分支型 | TAA3642100LP-22 | TAA3642100LP-22 | 06941856005549 | 国械注准20253130305 | 集采范围外 | 新增（2025-06-23)、产品名称变更、国家医保耗材27位编码变更
21e192ed-91ea-11eb-8996-40f2e9990f5b | 先健科技（深圳）有限公司 | 91440300715217115L | 549cf1ef-7a6e-11f0-88e5-34735a9d8166 | 8783e40d-f006-11ef-94b0-b4055d63f15c | 外周血管支架类 | 主动脉夹层 | 主体覆膜支架系统 | ae480660-ed96-11ef-94b0-b4055d63f15c | 主动脉覆膜支架系统 | 先健科技（深圳）有限公司 |  | 国械注准20253130305 |  | 该产品包括主动脉主体覆膜支架系统和主动脉分支覆膜支架系统。其中，主动脉主体覆膜支架系统由主动脉主体覆膜支架及主动脉主体覆膜支架输送器组成。主动脉分支覆膜支架系统由主动脉分支覆膜支架及主动脉分支覆膜支架输送器组成。产品经环氧乙烷灭菌，一次性使用，货架有效期3年。 | 该产品适用于需要重建左锁骨下动脉血运的Stanford B型夹层患者。其近端锚定区长度应≥15mm。 | 主动脉夹层 |  | 5d0c5319-f018-11ef-94b0-b4055d63f15c | 5d0c5319-f018-11ef-94b0-b4055d63f15c | 主动脉覆膜支架系统—主体覆膜支架系统 | C02060500114012033770000392 | C02060500100010033770000996 | 02-血管介入治疗类材料 | 06-外周血管介入治疗材料 | 05-胸主动脉支架 | 胸主动脉支架（单分支型/覆膜） | 14-合金 | 012-覆膜/单分支型 | TAA2834040LP-20 | TAA2834040LP-20 | 06941856002159 | 国械注准20253130305 | 集采范围外 | 新增（2025-06-23)、产品名称变更、国家医保耗材27位编码变更
21e192ed-91ea-11eb-8996-40f2e9990f5b | 先健科技（深圳）有限公司 | 91440300715217115L | 549cf515-7a6e-11f0-88e5-34735a9d8166 | 8783e40d-f006-11ef-94b0-b4055d63f15c | 外周血管支架类 | 主动脉夹层 | 主体覆膜支架系统 | ae480660-ed96-11ef-94b0-b4055d63f15c | 主动脉覆膜支架系统 | 先健科技（深圳）有限公司 |  | 国械注准20253130305 |  | 该产品包括主动脉主体覆膜支架系统和主动脉分支覆膜支架系统。其中，主动脉主体覆膜支架系统由主动脉主体覆膜支架及主动脉主体覆膜支架输送器组成。主动脉分支覆膜支架系统由主动脉分支覆膜支架及主动脉分支覆膜支架输送器组成。产品经环氧乙烷灭菌，一次性使用，货架有效期3年。 | 该产品适用于需要重建左锁骨下动脉血运的Stanford B型夹层患者。其近端锚定区长度应≥15mm。 | 主动脉夹层 |  | 5d0c656d-f018-11ef-94b0-b4055d63f15c | 5d0c656d-f018-11ef-94b0-b4055d63f15c | 主动脉覆膜支架系统—主体覆膜支架系统 | C02060500114012033770000393 | C02060500100010033770000997 | 02-血管介入治疗类材料 | 06-外周血管介入治疗材料 | 05-胸主动脉支架 | 胸主动脉支架（单分支型/覆膜） | 14-合金 | 012-覆膜/单分支型 | TAA3531040LP-20 | TAA3531040LP-20 | 06941856013902 | 国械注准20253130305 | 集采范围外 | 新增（2025-06-23)、产品名称变更、国家医保耗材27位编码变更
21e192ed-91ea-11eb-8996-40f2e9990f5b | 先健科技（深圳）有限公司 | 91440300715217115L | 549cf5cf-7a6e-11f0-88e5-34735a9d8166 | 8783e40d-f006-11ef-94b0-b4055d63f15c | 外周血管支架类 | 主动脉夹层 | 主体覆膜支架系统 | ae480660-ed96-11ef-94b0-b4055d63f15c | 主动脉覆膜支架系统 | 先健科技（深圳）有限公司 |  | 国械注准20253130305 |  | 该产品包括主动脉主体覆膜支架系统和主动脉分支覆膜支架系统。其中，主动脉主体覆膜支架系统由主动脉主体覆膜支架及主动脉主体覆膜支架输送器组成。主动脉分支覆膜支架系统由主动脉分支覆膜支架及主动脉分支覆膜支架输送器组成。产品经环氧乙烷灭菌，一次性使用，货架有效期3年。 | 该产品适用于需要重建左锁骨下动脉血运的Stanford B型夹层患者。其近端锚定区长度应≥15mm。 | 主动脉夹层 |  | 5d0c7556-f018-11ef-94b0-b4055d63f15c | 5d0c7556-f018-11ef-94b0-b4055d63f15c | 主动脉覆膜支架系统—主体覆膜支架系统 | C02060500114012033770000394 | C02060500100010033770000998 | 02-血管介入治疗类材料 | 06-外周血管介入治疗材料 | 05-胸主动脉支架 | 胸主动脉支架（单分支型/覆膜） | 14-合金 | 012-覆膜/单分支型 | TAA2723060LP-18 | TAA2723060LP-18 | 06941856010215 | 国械注准20253130305 | 集采范围外 | 新增（2025-06-23)、产品名称变更、国家医保耗材27位编码变更
21e192ed-91ea-11eb-8996-40f2e9990f5b | 先健科技（深圳）有限公司 | 91440300715217115L | 549cf692-7a6e-11f0-88e5-34735a9d8166 | 8783e40d-f006-11ef-94b0-b4055d63f15c | 外周血管支架类 | 主动脉夹层 | 主体覆膜支架系统 | ae480660-ed96-11ef-94b0-b4055d63f15c | 主动脉覆膜支架系统 | 先健科技（深圳）有限公司 |  | 国械注准20253130305 |  | 该产品包括主动脉主体覆膜支架系统和主动脉分支覆膜支架系统。其中，主动脉主体覆膜支架系统由主动脉主体覆膜支架及主动脉主体覆膜支架输送器组成。主动脉分支覆膜支架系统由主动脉分支覆膜支架及主动脉分支覆膜支架输送器组成。产品经环氧乙烷灭菌，一次性使用，货架有效期3年。 | 该产品适用于需要重建左锁骨下动脉血运的Stanford B型夹层患者。其近端锚定区长度应≥15mm。 | 主动脉夹层 |  | 5d0c83d1-f018-11ef-94b0-b4055d63f15c | 5d0c83d1-f018-11ef-94b0-b4055d63f15c | 主动脉覆膜支架系统—主体覆膜支架系统 | C02060500114012033770000395 | C02060500100010033770000999 | 02-血管介入治疗类材料 | 06-外周血管介入治疗材料 | 05-胸主动脉支架 | 胸主动脉支架（单分支型/覆膜） | 14-合金 | 012-覆膜/单分支型 | TAA4244060LP-22 | TAA4244060LP-22 | 06941856007727 | 国械注准20253130305 | 集采范围外 | 新增（2025-06-23)、产品名称变更、国家医保耗材27位编码变更
21e192ed-91ea-11eb-8996-40f2e9990f5b | 先健科技（深圳）有限公司 | 91440300715217115L | 549cf74c-7a6e-11f0-88e5-34735a9d8166 | 8783e40d-f006-11ef-94b0-b4055d63f15c | 外周血管支架类 | 主动脉夹层 | 主体覆膜支架系统 | ae480660-ed96-11ef-94b0-b4055d63f15c | 主动脉覆膜支架系统 | 先健科技（深圳）有限公司 |  | 国械注准20253130305 |  | 该产品包括主动脉主体覆膜支架系统和主动脉分支覆膜支架系统。其中，主动脉主体覆膜支架系统由主动脉主体覆膜支架及主动脉主体覆膜支架输送器组成。主动脉分支覆膜支架系统由主动脉分支覆膜支架及主动脉分支覆膜支架输送器组成。产品经环氧乙烷灭菌，一次性使用，货架有效期3年。 | 该产品适用于需要重建左锁骨下动脉血运的Stanford B型夹层患者。其近端锚定区长度应≥15mm。 | 主动脉夹层 |  | 5d0ca1ab-f018-11ef-94b0-b4055d63f15c | 5d0ca1ab-f018-11ef-94b0-b4055d63f15c | 主动脉覆膜支架系统—主体覆膜支架系统 | C02060500114012033770000396 | C02060500100010033770001000 | 02-血管介入治疗类材料 | 06-外周血管介入治疗材料 | 05-胸主动脉支架 | 胸主动脉支架（单分支型/覆膜） | 14-合金 | 012-覆膜/单分支型 | TAA4135040LP-22 | TAA4135040LP-22 | 06941856016514 | 国械注准20253130305 | 集采范围外 | 新增（2025-06-23)、产品名称变更、国家医保耗材27位编码变更
21e192ed-91ea-11eb-8996-40f2e9990f5b | 先健科技（深圳）有限公司 | 91440300715217115L | 549cf801-7a6e-11f0-88e5-34735a9d8166 | 8783e40d-f006-11ef-94b0-b4055d63f15c | 外周血管支架类 | 主动脉夹层 | 主体覆膜支架系统 | ae480660-ed96-11ef-94b0-b4055d63f15c | 主动脉覆膜支架系统 | 先健科技（深圳）有限公司 |  | 国械注准20253130305 |  | 该产品包括主动脉主体覆膜支架系统和主动脉分支覆膜支架系统。其中，主动脉主体覆膜支架系统由主动脉主体覆膜支架及主动脉主体覆膜支架输送器组成。主动脉分支覆膜支架系统由主动脉分支覆膜支架及主动脉分支覆膜支架输送器组成。产品经环氧乙烷灭菌，一次性使用，货架有效期3年。 | 该产品适用于需要重建左锁骨下动脉血运的Stanford B型夹层患者。其近端锚定区长度应≥15mm。 | 主动脉夹层 |  | 5d0cc6e3-f018-11ef-94b0-b4055d63f15c | 5d0cc6e3-f018-11ef-94b0-b4055d63f15c | 主动脉覆膜支架系统—主体覆膜支架系统 | C02060500114012033770000397 | C02060500100010033770001001 | 02-血管介入治疗类材料 | 06-外周血管介入治疗材料 | 05-胸主动脉支架 | 胸主动脉支架（单分支型/覆膜） | 14-合金 | 012-覆膜/单分支型 | TAA3036080LP-20 | TAA3036080LP-20 | 06941856002999 | 国械注准20253130305 | 集采范围外 | 新增（2025-06-23)、产品名称变更、国家医保耗材27位编码变更
21e192ed-91ea-11eb-8996-40f2e9990f5b | 先健科技（深圳）有限公司 | 91440300715217115L | 549cf8bb-7a6e-11f0-88e5-34735a9d8166 | 8783e40d-f006-11ef-94b0-b4055d63f15c | 外周血管支架类 | 主动脉夹层 | 主体覆膜支架系统 | ae480660-ed96-11ef-94b0-b4055d63f15c | 主动脉覆膜支架系统 | 先健科技（深圳）有限公司 |  | 国械注准20253130305 |  | 该产品包括主动脉主体覆膜支架系统和主动脉分支覆膜支架系统。其中，主动脉主体覆膜支架系统由主动脉主体覆膜支架及主动脉主体覆膜支架输送器组成。主动脉分支覆膜支架系统由主动脉分支覆膜支架及主动脉分支覆膜支架输送器组成。产品经环氧乙烷灭菌，一次性使用，货架有效期3年。 | 该产品适用于需要重建左锁骨下动脉血运的Stanford B型夹层患者。其近端锚定区长度应≥15mm。 | 主动脉夹层 |  | 5d0cd44f-f018-11ef-94b0-b4055d63f15c | 5d0cd44f-f018-11ef-94b0-b4055d63f15c | 主动脉覆膜支架系统—主体覆膜支架系统 | C02060500114012033770000398 | C02060500100010033770001002 | 02-血管介入治疗类材料 | 06-外周血管介入治疗材料 | 05-胸主动脉支架 | 胸主动脉支架（单分支型/覆膜） | 14-合金 | 012-覆膜/单分支型 | TAA3735060LP-22 | TAA3735060LP-22 | 06941856014992 | 国械注准20253130305 | 集采范围外 | 新增（2025-06-23)、产品名称变更、国家医保耗材27位编码变更
21e192ed-91ea-11eb-8996-40f2e9990f5b | 先健科技（深圳）有限公司 | 91440300715217115L | 549cf974-7a6e-11f0-88e5-34735a9d8166 | 8783e40d-f006-11ef-94b0-b4055d63f15c | 外周血管支架类 | 主动脉夹层 | 主体覆膜支架系统 | ae480660-ed96-11ef-94b0-b4055d63f15c | 主动脉覆膜支架系统 | 先健科技（深圳）有限公司 |  | 国械注准20253130305 |  | 该产品包括主动脉主体覆膜支架系统和主动脉分支覆膜支架系统。其中，主动脉主体覆膜支架系统由主动脉主体覆膜支架及主动脉主体覆膜支架输送器组成。主动脉分支覆膜支架系统由主动脉分支覆膜支架及主动脉分支覆膜支架输送器组成。产品经环氧乙烷灭菌，一次性使用，货架有效期3年。 | 该产品适用于需要重建左锁骨下动脉血运的Stanford B型夹层患者。其近端锚定区长度应≥15mm。 | 主动脉夹层 |  | 5d0cf0ee-f018-11ef-94b0-b4055d63f15c | 5d0cf0ee-f018-11ef-94b0-b4055d63f15c | 主动脉覆膜支架系统—主体覆膜支架系统 | C02060500114012033770000399 | C02060500100010033770001003 | 02-血管介入治疗类材料 | 06-外周血管介入治疗材料 | 05-胸主动脉支架 | 胸主动脉支架（单分支型/覆膜） | 14-合金 | 012-覆膜/单分支型 | TAA2531040LP-20 | TAA2531040LP-20 | 06941856009929 | 国械注准20253130305 | 集采范围外 | 新增（2025-06-23)、产品名称变更、国家医保耗材27位编码变更
21e192ed-91ea-11eb-8996-40f2e9990f5b | 先健科技（深圳）有限公司 | 91440300715217115L | 549cfa29-7a6e-11f0-88e5-34735a9d8166 | 8783e40d-f006-11ef-94b0-b4055d63f15c | 外周血管支架类 | 主动脉夹层 | 主体覆膜支架系统 | ae480660-ed96-11ef-94b0-b4055d63f15c | 主动脉覆膜支架系统 | 先健科技（深圳）有限公司 |  | 国械注准20253130305 |  | 该产品包括主动脉主体覆膜支架系统和主动脉分支覆膜支架系统。其中，主动脉主体覆膜支架系统由主动脉主体覆膜支架及主动脉主体覆膜支架输送器组成。主动脉分支覆膜支架系统由主动脉分支覆膜支架及主动脉分支覆膜支架输送器组成。产品经环氧乙烷灭菌，一次性使用，货架有效期3年。 | 该产品适用于需要重建左锁骨下动脉血运的Stanford B型夹层患者。其近端锚定区长度应≥15mm。 | 主动脉夹层 |  | 5d0d0810-f018-11ef-94b0-b4055d63f15c | 5d0d0810-f018-11ef-94b0-b4055d63f15c | 主动脉覆膜支架系统—主体覆膜支架系统 | C02060500114012033770000400 | C02060500100010033770001004 | 02-血管介入治疗类材料 | 06-外周血管介入治疗材料 | 05-胸主动脉支架 | 胸主动脉支架（单分支型/覆膜） | 14-合金 | 012-覆膜/单分支型 | TAA3440080LP-22 | TAA3440080LP-22 | 06941856004672 | 国械注准20253130305 | 集采范围外 | 新增（2025-06-23)、产品名称变更、国家医保耗材27位编码变更
21e192ed-91ea-11eb-8996-40f2e9990f5b | 先健科技（深圳）有限公司 | 91440300715217115L | 549cfade-7a6e-11f0-88e5-34735a9d8166 | 8783e40d-f006-11ef-94b0-b4055d63f15c | 外周血管支架类 | 主动脉夹层 | 主体覆膜支架系统 | ae480660-ed96-11ef-94b0-b4055d63f15c | 主动脉覆膜支架系统 | 先健科技（深圳）有限公司 |  | 国械注准20253130305 |  | 该产品包括主动脉主体覆膜支架系统和主动脉分支覆膜支架系统。其中，主动脉主体覆膜支架系统由主动脉主体覆膜支架及主动脉主体覆膜支架输送器组成。主动脉分支覆膜支架系统由主动脉分支覆膜支架及主动脉分支覆膜支架输送器组成。产品经环氧乙烷灭菌，一次性使用，货架有效期3年。 | 该产品适用于需要重建左锁骨下动脉血运的Stanford B型夹层患者。其近端锚定区长度应≥15mm。 | 主动脉夹层 |  | 5d0d123f-f018-11ef-94b0-b4055d63f15c | 5d0d123f-f018-11ef-94b0-b4055d63f15c | 主动脉覆膜支架系统—主体覆膜支架系统 | C02060500114012033770000401 | C02060500100010033770001005 | 02-血管介入治疗类材料 | 06-外周血管介入治疗材料 | 05-胸主动脉支架 | 胸主动脉支架（单分支型/覆膜） | 14-合金 | 012-覆膜/单分支型 | TAA3737080LP-22 | TAA3737080LP-22 | 06941856015098 | 国械注准20253130305 | 集采范围外 | 新增（2025-06-23)、产品名称变更、国家医保耗材27位编码变更
21e192ed-91ea-11eb-8996-40f2e9990f5b | 先健科技（深圳）有限公司 | 91440300715217115L | 549cfb93-7a6e-11f0-88e5-34735a9d8166 | 8783e40d-f006-11ef-94b0-b4055d63f15c | 外周血管支架类 | 主动脉夹层 | 主体覆膜支架系统 | ae480660-ed96-11ef-94b0-b4055d63f15c | 主动脉覆膜支架系统 | 先健科技（深圳）有限公司 |  | 国械注准20253130305 |  | 该产品包括主动脉主体覆膜支架系统和主动脉分支覆膜支架系统。其中，主动脉主体覆膜支架系统由主动脉主体覆膜支架及主动脉主体覆膜支架输送器组成。主动脉分支覆膜支架系统由主动脉分支覆膜支架及主动脉分支覆膜支架输送器组成。产品经环氧乙烷灭菌，一次性使用，货架有效期3年。 | 该产品适用于需要重建左锁骨下动脉血运的Stanford B型夹层患者。其近端锚定区长度应≥15mm。 | 主动脉夹层 |  | 5d0d2f4b-f018-11ef-94b0-b4055d63f15c | 5d0d2f4b-f018-11ef-94b0-b4055d63f15c | 主动脉覆膜支架系统—主体覆膜支架系统 | C02060500114012033770000402 | C02060500100010033770001006 | 02-血管介入治疗类材料 | 06-外周血管介入治疗材料 | 05-胸主动脉支架 | 胸主动脉支架（单分支型/覆膜） | 14-合金 | 012-覆膜/单分支型 | TAA2022060LP-18 | TAA2022060LP-18 | 06941856000049 | 国械注准20253130305 | 集采范围外 | 新增（2025-06-23)、产品名称变更、国家医保耗材27位编码变更
21e192ed-91ea-11eb-8996-40f2e9990f5b | 先健科技（深圳）有限公司 | 91440300715217115L | 549cfc48-7a6e-11f0-88e5-34735a9d8166 | 8783e40d-f006-11ef-94b0-b4055d63f15c | 外周血管支架类 | 主动脉夹层 | 主体覆膜支架系统 | ae480660-ed96-11ef-94b0-b4055d63f15c | 主动脉覆膜支架系统 | 先健科技（深圳）有限公司 |  | 国械注准20253130305 |  | 该产品包括主动脉主体覆膜支架系统和主动脉分支覆膜支架系统。其中，主动脉主体覆膜支架系统由主动脉主体覆膜支架及主动脉主体覆膜支架输送器组成。主动脉分支覆膜支架系统由主动脉分支覆膜支架及主动脉分支覆膜支架输送器组成。产品经环氧乙烷灭菌，一次性使用，货架有效期3年。 | 该产品适用于需要重建左锁骨下动脉血运的Stanford B型夹层患者。其近端锚定区长度应≥15mm。 | 主动脉夹层 |  | 5d0d4639-f018-11ef-94b0-b4055d63f15c | 5d0d4639-f018-11ef-94b0-b4055d63f15c | 主动脉覆膜支架系统—主体覆膜支架系统 | C02060500114012033770000403 | C02060500100010033770001007 | 02-血管介入治疗类材料 | 06-外周血管介入治疗材料 | 05-胸主动脉支架 | 胸主动脉支架（单分支型/覆膜） | 14-合金 | 012-覆膜/单分支型 | TAA2026080LP-18 | TAA2026080LP-18 | 06941856000155 | 国械注准20253130305 | 集采范围外 | 新增（2025-06-23)、产品名称变更、国家医保耗材27位编码变更
21e192ed-91ea-11eb-8996-40f2e9990f5b | 先健科技（深圳）有限公司 | 91440300715217115L | 549cff6e-7a6e-11f0-88e5-34735a9d8166 | 8783e40d-f006-11ef-94b0-b4055d63f15c | 外周血管支架类 | 主动脉夹层 | 主体覆膜支架系统 | ae480660-ed96-11ef-94b0-b4055d63f15c | 主动脉覆膜支架系统 | 先健科技（深圳）有限公司 |  | 国械注准20253130305 |  | 该产品包括主动脉主体覆膜支架系统和主动脉分支覆膜支架系统。其中，主动脉主体覆膜支架系统由主动脉主体覆膜支架及主动脉主体覆膜支架输送器组成。主动脉分支覆膜支架系统由主动脉分支覆膜支架及主动脉分支覆膜支架输送器组成。产品经环氧乙烷灭菌，一次性使用，货架有效期3年。 | 该产品适用于需要重建左锁骨下动脉血运的Stanford B型夹层患者。其近端锚定区长度应≥15mm。 | 主动脉夹层 |  | 5d0d517c-f018-11ef-94b0-b4055d63f15c | 5d0d517c-f018-11ef-94b0-b4055d63f15c | 主动脉覆膜支架系统—主体覆膜支架系统 | C02060500114012033770000404 | C02060500100010033770001008 | 02-血管介入治疗类材料 | 06-外周血管介入治疗材料 | 05-胸主动脉支架 | 胸主动脉支架（单分支型/覆膜） | 14-合金 | 012-覆膜/单分支型 | TAA2731100LP-20 | TAA2731100LP-20 | 06941856010512 | 国械注准20253130305 | 集采范围外 | 新增（2025-06-23)、产品名称变更、国家医保耗材27位编码变更
21e192ed-91ea-11eb-8996-40f2e9990f5b | 先健科技（深圳）有限公司 | 91440300715217115L | 549d0028-7a6e-11f0-88e5-34735a9d8166 | 8783e40d-f006-11ef-94b0-b4055d63f15c | 外周血管支架类 | 主动脉夹层 | 主体覆膜支架系统 | ae480660-ed96-11ef-94b0-b4055d63f15c | 主动脉覆膜支架系统 | 先健科技（深圳）有限公司 |  | 国械注准20253130305 |  | 该产品包括主动脉主体覆膜支架系统和主动脉分支覆膜支架系统。其中，主动脉主体覆膜支架系统由主动脉主体覆膜支架及主动脉主体覆膜支架输送器组成。主动脉分支覆膜支架系统由主动脉分支覆膜支架及主动脉分支覆膜支架输送器组成。产品经环氧乙烷灭菌，一次性使用，货架有效期3年。 | 该产品适用于需要重建左锁骨下动脉血运的Stanford B型夹层患者。其近端锚定区长度应≥15mm。 | 主动脉夹层 |  | 5d0d5c77-f018-11ef-94b0-b4055d63f15c | 5d0d5c77-f018-11ef-94b0-b4055d63f15c | 主动脉覆膜支架系统—主体覆膜支架系统 | C02060500114012033770000405 | C02060500100010033770001009 | 02-血管介入治疗类材料 | 06-外周血管介入治疗材料 | 05-胸主动脉支架 | 胸主动脉支架（单分支型/覆膜） | 14-合金 | 012-覆膜/单分支型 | TAA3638080LP-22 | TAA3638080LP-22 | 06941856005358 | 国械注准20253130305 | 集采范围外 | 新增（2025-06-23)、产品名称变更、国家医保耗材27位编码变更
21e192ed-91ea-11eb-8996-40f2e9990f5b | 先健科技（深圳）有限公司 | 91440300715217115L | 549d00d8-7a6e-11f0-88e5-34735a9d8166 | 8783e40d-f006-11ef-94b0-b4055d63f15c | 外周血管支架类 | 主动脉夹层 | 主体覆膜支架系统 | ae480660-ed96-11ef-94b0-b4055d63f15c | 主动脉覆膜支架系统 | 先健科技（深圳）有限公司 |  | 国械注准20253130305 |  | 该产品包括主动脉主体覆膜支架系统和主动脉分支覆膜支架系统。其中，主动脉主体覆膜支架系统由主动脉主体覆膜支架及主动脉主体覆膜支架输送器组成。主动脉分支覆膜支架系统由主动脉分支覆膜支架及主动脉分支覆膜支架输送器组成。产品经环氧乙烷灭菌，一次性使用，货架有效期3年。 | 该产品适用于需要重建左锁骨下动脉血运的Stanford B型夹层患者。其近端锚定区长度应≥15mm。 | 主动脉夹层 |  | 5d0d676e-f018-11ef-94b0-b4055d63f15c | 5d0d676e-f018-11ef-94b0-b4055d63f15c | 主动脉覆膜支架系统—主体覆膜支架系统 | C02060500114012033770000406 | C02060500100010033770001010 | 02-血管介入治疗类材料 | 06-外周血管介入治疗材料 | 05-胸主动脉支架 | 胸主动脉支架（单分支型/覆膜） | 14-合金 | 012-覆膜/单分支型 | TAA2828040LP-18 | TAA2828040LP-18 | 06938370187189 | 国械注准20253130305 | 集采范围外 | 新增（2025-06-23)、产品名称变更、国家医保耗材27位编码变更
21e192ed-91ea-11eb-8996-40f2e9990f5b | 先健科技（深圳）有限公司 | 91440300715217115L | 549d0192-7a6e-11f0-88e5-34735a9d8166 | 8783e40d-f006-11ef-94b0-b4055d63f15c | 外周血管支架类 | 主动脉夹层 | 主体覆膜支架系统 | ae480660-ed96-11ef-94b0-b4055d63f15c | 主动脉覆膜支架系统 | 先健科技（深圳）有限公司 |  | 国械注准20253130305 |  | 该产品包括主动脉主体覆膜支架系统和主动脉分支覆膜支架系统。其中，主动脉主体覆膜支架系统由主动脉主体覆膜支架及主动脉主体覆膜支架输送器组成。主动脉分支覆膜支架系统由主动脉分支覆膜支架及主动脉分支覆膜支架输送器组成。产品经环氧乙烷灭菌，一次性使用，货架有效期3年。 | 该产品适用于需要重建左锁骨下动脉血运的Stanford B型夹层患者。其近端锚定区长度应≥15mm。 | 主动脉夹层 |  | 5d0d72d7-f018-11ef-94b0-b4055d63f15c | 5d0d72d7-f018-11ef-94b0-b4055d63f15c | 主动脉覆膜支架系统—主体覆膜支架系统 | C02060500114012033770000407 | C02060500100010033770001011 | 02-血管介入治疗类材料 | 06-外周血管介入治疗材料 | 05-胸主动脉支架 | 胸主动脉支架（单分支型/覆膜） | 14-合金 | 012-覆膜/单分支型 | TAA4434100LP-22 | TAA4434100LP-22 | 06938370165897 | 国械注准20253130305 | 集采范围外 | 新增（2025-06-23)、产品名称变更、国家医保耗材27位编码变更
21e192ed-91ea-11eb-8996-40f2e9990f5b | 先健科技（深圳）有限公司 | 91440300715217115L | 549d0255-7a6e-11f0-88e5-34735a9d8166 | 8783e40d-f006-11ef-94b0-b4055d63f15c | 外周血管支架类 | 主动脉夹层 | 主体覆膜支架系统 | ae480660-ed96-11ef-94b0-b4055d63f15c | 主动脉覆膜支架系统 | 先健科技（深圳）有限公司 |  | 国械注准20253130305 |  | 该产品包括主动脉主体覆膜支架系统和主动脉分支覆膜支架系统。其中，主动脉主体覆膜支架系统由主动脉主体覆膜支架及主动脉主体覆膜支架输送器组成。主动脉分支覆膜支架系统由主动脉分支覆膜支架及主动脉分支覆膜支架输送器组成。产品经环氧乙烷灭菌，一次性使用，货架有效期3年。 | 该产品适用于需要重建左锁骨下动脉血运的Stanford B型夹层患者。其近端锚定区长度应≥15mm。 | 主动脉夹层 |  | 5d0d8378-f018-11ef-94b0-b4055d63f15c | 5d0d8378-f018-11ef-94b0-b4055d63f15c | 主动脉覆膜支架系统—主体覆膜支架系统 | C02060500114012033770000408 | C02060500100010033770001012 | 02-血管介入治疗类材料 | 06-外周血管介入治疗材料 | 05-胸主动脉支架 | 胸主动脉支架（单分支型/覆膜） | 14-合金 | 012-覆膜/单分支型 | TAA3628040LP-20 | TAA3628040LP-20 | 06941856005013 | 国械注准20253130305 | 集采范围外 | 新增（2025-06-23)、产品名称变更、国家医保耗材27位编码变更
21e192ed-91ea-11eb-8996-40f2e9990f5b | 先健科技（深圳）有限公司 | 91440300715217115L | 549d030f-7a6e-11f0-88e5-34735a9d8166 | 8783e40d-f006-11ef-94b0-b4055d63f15c | 外周血管支架类 | 主动脉夹层 | 主体覆膜支架系统 | ae480660-ed96-11ef-94b0-b4055d63f15c | 主动脉覆膜支架系统 | 先健科技（深圳）有限公司 |  | 国械注准20253130305 |  | 该产品包括主动脉主体覆膜支架系统和主动脉分支覆膜支架系统。其中，主动脉主体覆膜支架系统由主动脉主体覆膜支架及主动脉主体覆膜支架输送器组成。主动脉分支覆膜支架系统由主动脉分支覆膜支架及主动脉分支覆膜支架输送器组成。产品经环氧乙烷灭菌，一次性使用，货架有效期3年。 | 该产品适用于需要重建左锁骨下动脉血运的Stanford B型夹层患者。其近端锚定区长度应≥15mm。 | 主动脉夹层 |  | 5d0d91d6-f018-11ef-94b0-b4055d63f15c | 5d0d91d6-f018-11ef-94b0-b4055d63f15c | 主动脉覆膜支架系统—主体覆膜支架系统 | C02060500114012033770000409 | C02060500100010033770001013 | 02-血管介入治疗类材料 | 06-外周血管介入治疗材料 | 05-胸主动脉支架 | 胸主动脉支架（单分支型/覆膜） | 14-合金 | 012-覆膜/单分支型 | TAA2937080LP-22 | TAA2937080LP-22 | 06941856011496 | 国械注准20253130305 | 集采范围外 | 新增（2025-06-23)、产品名称变更、国家医保耗材27位编码变更
21e192ed-91ea-11eb-8996-40f2e9990f5b | 先健科技（深圳）有限公司 | 91440300715217115L | 549d03c4-7a6e-11f0-88e5-34735a9d8166 | 8783e40d-f006-11ef-94b0-b4055d63f15c | 外周血管支架类 | 主动脉夹层 | 主体覆膜支架系统 | ae480660-ed96-11ef-94b0-b4055d63f15c | 主动脉覆膜支架系统 | 先健科技（深圳）有限公司 |  | 国械注准20253130305 |  | 该产品包括主动脉主体覆膜支架系统和主动脉分支覆膜支架系统。其中，主动脉主体覆膜支架系统由主动脉主体覆膜支架及主动脉主体覆膜支架输送器组成。主动脉分支覆膜支架系统由主动脉分支覆膜支架及主动脉分支覆膜支架输送器组成。产品经环氧乙烷灭菌，一次性使用，货架有效期3年。 | 该产品适用于需要重建左锁骨下动脉血运的Stanford B型夹层患者。其近端锚定区长度应≥15mm。 | 主动脉夹层 |  | 5d0da78b-f018-11ef-94b0-b4055d63f15c | 5d0da78b-f018-11ef-94b0-b4055d63f15c | 主动脉覆膜支架系统—主体覆膜支架系统 | C02060500114012033770000410 | C02060500100010033770001014 | 02-血管介入治疗类材料 | 06-外周血管介入治疗材料 | 05-胸主动脉支架 | 胸主动脉支架（单分支型/覆膜） | 14-合金 | 012-覆膜/单分支型 | TAA2323100LP-18 | TAA2323100LP-18 | 06941856009318 | 国械注准20253130305 | 集采范围外 | 新增（2025-06-23)、产品名称变更、国家医保耗材27位编码变更
21e192ed-91ea-11eb-8996-40f2e9990f5b | 先健科技（深圳）有限公司 | 91440300715217115L | 549d0479-7a6e-11f0-88e5-34735a9d8166 | 8783e40d-f006-11ef-94b0-b4055d63f15c | 外周血管支架类 | 主动脉夹层 | 主体覆膜支架系统 | ae480660-ed96-11ef-94b0-b4055d63f15c | 主动脉覆膜支架系统 | 先健科技（深圳）有限公司 |  | 国械注准20253130305 |  | 该产品包括主动脉主体覆膜支架系统和主动脉分支覆膜支架系统。其中，主动脉主体覆膜支架系统由主动脉主体覆膜支架及主动脉主体覆膜支架输送器组成。主动脉分支覆膜支架系统由主动脉分支覆膜支架及主动脉分支覆膜支架输送器组成。产品经环氧乙烷灭菌，一次性使用，货架有效期3年。 | 该产品适用于需要重建左锁骨下动脉血运的Stanford B型夹层患者。其近端锚定区长度应≥15mm。 | 主动脉夹层 |  | 5d0db63f-f018-11ef-94b0-b4055d63f15c | 5d0db63f-f018-11ef-94b0-b4055d63f15c | 主动脉覆膜支架系统—主体覆膜支架系统 | C02060500114012033770000411 | C02060500100010033770001015 | 02-血管介入治疗类材料 | 06-外周血管介入治疗材料 | 05-胸主动脉支架 | 胸主动脉支架（单分支型/覆膜） | 14-合金 | 012-覆膜/单分支型 | TAA3137040LP-22 | TAA3137040LP-22 | 06941856012370 | 国械注准20253130305 | 集采范围外 | 新增（2025-06-23)、产品名称变更、国家医保耗材27位编码变更
21e192ed-91ea-11eb-8996-40f2e9990f5b | 先健科技（深圳）有限公司 | 91440300715217115L | 549d052d-7a6e-11f0-88e5-34735a9d8166 | 8783e40d-f006-11ef-94b0-b4055d63f15c | 外周血管支架类 | 主动脉夹层 | 主体覆膜支架系统 | ae480660-ed96-11ef-94b0-b4055d63f15c | 主动脉覆膜支架系统 | 先健科技（深圳）有限公司 |  | 国械注准20253130305 |  | 该产品包括主动脉主体覆膜支架系统和主动脉分支覆膜支架系统。其中，主动脉主体覆膜支架系统由主动脉主体覆膜支架及主动脉主体覆膜支架输送器组成。主动脉分支覆膜支架系统由主动脉分支覆膜支架及主动脉分支覆膜支架输送器组成。产品经环氧乙烷灭菌，一次性使用，货架有效期3年。 | 该产品适用于需要重建左锁骨下动脉血运的Stanford B型夹层患者。其近端锚定区长度应≥15mm。 | 主动脉夹层 |  | 5d0dc8ee-f018-11ef-94b0-b4055d63f15c | 5d0dc8ee-f018-11ef-94b0-b4055d63f15c | 主动脉覆膜支架系统—主体覆膜支架系统 | C02060500114012033770000412 | C02060500100010033770001016 | 02-血管介入治疗类材料 | 06-外周血管介入治疗材料 | 05-胸主动脉支架 | 胸主动脉支架（单分支型/覆膜） | 14-合金 | 012-覆膜/单分支型 | TAA3226040LP-20 | TAA3226040LP-20 | 06941856003392 | 国械注准20253130305 | 集采范围外 | 新增（2025-06-23)、产品名称变更、国家医保耗材27位编码变更
21e192ed-91ea-11eb-8996-40f2e9990f5b | 先健科技（深圳）有限公司 | 91440300715217115L | 549d05e7-7a6e-11f0-88e5-34735a9d8166 | 8783e40d-f006-11ef-94b0-b4055d63f15c | 外周血管支架类 | 主动脉夹层 | 主体覆膜支架系统 | ae480660-ed96-11ef-94b0-b4055d63f15c | 主动脉覆膜支架系统 | 先健科技（深圳）有限公司 |  | 国械注准20253130305 |  | 该产品包括主动脉主体覆膜支架系统和主动脉分支覆膜支架系统。其中，主动脉主体覆膜支架系统由主动脉主体覆膜支架及主动脉主体覆膜支架输送器组成。主动脉分支覆膜支架系统由主动脉分支覆膜支架及主动脉分支覆膜支架输送器组成。产品经环氧乙烷灭菌，一次性使用，货架有效期3年。 | 该产品适用于需要重建左锁骨下动脉血运的Stanford B型夹层患者。其近端锚定区长度应≥15mm。 | 主动脉夹层 |  | 5d0de19e-f018-11ef-94b0-b4055d63f15c | 5d0de19e-f018-11ef-94b0-b4055d63f15c | 主动脉覆膜支架系统—主体覆膜支架系统 | C02060500114012033770000413 | C02060500100010033770001017 | 02-血管介入治疗类材料 | 06-外周血管介入治疗材料 | 05-胸主动脉支架 | 胸主动脉支架（单分支型/覆膜） | 14-合金 | 012-覆膜/单分支型 | TAA2634080LP-20 | TAA2634080LP-20 | 06941856001558 | 国械注准20253130305 | 集采范围外 | 新增（2025-06-23)、产品名称变更、国家医保耗材27位编码变更
21e192ed-91ea-11eb-8996-40f2e9990f5b | 先健科技（深圳）有限公司 | 91440300715217115L | 549d069c-7a6e-11f0-88e5-34735a9d8166 | 8783e40d-f006-11ef-94b0-b4055d63f15c | 外周血管支架类 | 主动脉夹层 | 主体覆膜支架系统 | ae480660-ed96-11ef-94b0-b4055d63f15c | 主动脉覆膜支架系统 | 先健科技（深圳）有限公司 |  | 国械注准20253130305 |  | 该产品包括主动脉主体覆膜支架系统和主动脉分支覆膜支架系统。其中，主动脉主体覆膜支架系统由主动脉主体覆膜支架及主动脉主体覆膜支架输送器组成。主动脉分支覆膜支架系统由主动脉分支覆膜支架及主动脉分支覆膜支架输送器组成。产品经环氧乙烷灭菌，一次性使用，货架有效期3年。 | 该产品适用于需要重建左锁骨下动脉血运的Stanford B型夹层患者。其近端锚定区长度应≥15mm。 | 主动脉夹层 |  | 5d0e0224-f018-11ef-94b0-b4055d63f15c | 5d0e0224-f018-11ef-94b0-b4055d63f15c | 主动脉覆膜支架系统—主体覆膜支架系统 | C02060500114012033770000414 | C02060500100010033770001018 | 02-血管介入治疗类材料 | 06-外周血管介入治疗材料 | 05-胸主动脉支架 | 胸主动脉支架（单分支型/覆膜） | 14-合金 | 012-覆膜/单分支型 | TAA4036040LP-22 | TAA4036040LP-22 | 06941856006799 | 国械注准20253130305 | 集采范围外 | 新增（2025-06-23)、产品名称变更、国家医保耗材27位编码变更
21e192ed-91ea-11eb-8996-40f2e9990f5b | 先健科技（深圳）有限公司 | 91440300715217115L | 549d0751-7a6e-11f0-88e5-34735a9d8166 | 8783e40d-f006-11ef-94b0-b4055d63f15c | 外周血管支架类 | 主动脉夹层 | 主体覆膜支架系统 | ae480660-ed96-11ef-94b0-b4055d63f15c | 主动脉覆膜支架系统 | 先健科技（深圳）有限公司 |  | 国械注准20253130305 |  | 该产品包括主动脉主体覆膜支架系统和主动脉分支覆膜支架系统。其中，主动脉主体覆膜支架系统由主动脉主体覆膜支架及主动脉主体覆膜支架输送器组成。主动脉分支覆膜支架系统由主动脉分支覆膜支架及主动脉分支覆膜支架输送器组成。产品经环氧乙烷灭菌，一次性使用，货架有效期3年。 | 该产品适用于需要重建左锁骨下动脉血运的Stanford B型夹层患者。其近端锚定区长度应≥15mm。 | 主动脉夹层 |  | 5d0e116a-f018-11ef-94b0-b4055d63f15c | 5d0e116a-f018-11ef-94b0-b4055d63f15c | 主动脉覆膜支架系统—主体覆膜支架系统 | C02060500114012033770000415 | C02060500100010033770001019 | 02-血管介入治疗类材料 | 06-外周血管介入治疗材料 | 05-胸主动脉支架 | 胸主动脉支架（单分支型/覆膜） | 14-合金 | 012-覆膜/单分支型 | TAA4236040LP-22 | TAA4236040LP-22 | 06941856007413 | 国械注准20253130305 | 集采范围外 | 新增（2025-06-23)、产品名称变更、国家医保耗材27位编码变更
21e192ed-91ea-11eb-8996-40f2e9990f5b | 先健科技（深圳）有限公司 | 91440300715217115L | 549d0ac6-7a6e-11f0-88e5-34735a9d8166 | 8783e40d-f006-11ef-94b0-b4055d63f15c | 外周血管支架类 | 主动脉夹层 | 主体覆膜支架系统 | ae480660-ed96-11ef-94b0-b4055d63f15c | 主动脉覆膜支架系统 | 先健科技（深圳）有限公司 |  | 国械注准20253130305 |  | 该产品包括主动脉主体覆膜支架系统和主动脉分支覆膜支架系统。其中，主动脉主体覆膜支架系统由主动脉主体覆膜支架及主动脉主体覆膜支架输送器组成。主动脉分支覆膜支架系统由主动脉分支覆膜支架及主动脉分支覆膜支架输送器组成。产品经环氧乙烷灭菌，一次性使用，货架有效期3年。 | 该产品适用于需要重建左锁骨下动脉血运的Stanford B型夹层患者。其近端锚定区长度应≥15mm。 | 主动脉夹层 |  | 5d0e20df-f018-11ef-94b0-b4055d63f15c | 5d0e20df-f018-11ef-94b0-b4055d63f15c | 主动脉覆膜支架系统—主体覆膜支架系统 | C02060500114012033770000416 | C02060500100010033770001020 | 02-血管介入治疗类材料 | 06-外周血管介入治疗材料 | 05-胸主动脉支架 | 胸主动脉支架（单分支型/覆膜） | 14-合金 | 012-覆膜/单分支型 | TAA3737040LP-22 | TAA3737040LP-22 | 06941856015074 | 国械注准20253130305 | 集采范围外 | 新增（2025-06-23)、产品名称变更、国家医保耗材27位编码变更
21e192ed-91ea-11eb-8996-40f2e9990f5b | 先健科技（深圳）有限公司 | 91440300715217115L | 549d0b7a-7a6e-11f0-88e5-34735a9d8166 | 8783e40d-f006-11ef-94b0-b4055d63f15c | 外周血管支架类 | 主动脉夹层 | 主体覆膜支架系统 | ae480660-ed96-11ef-94b0-b4055d63f15c | 主动脉覆膜支架系统 | 先健科技（深圳）有限公司 |  | 国械注准20253130305 |  | 该产品包括主动脉主体覆膜支架系统和主动脉分支覆膜支架系统。其中，主动脉主体覆膜支架系统由主动脉主体覆膜支架及主动脉主体覆膜支架输送器组成。主动脉分支覆膜支架系统由主动脉分支覆膜支架及主动脉分支覆膜支架输送器组成。产品经环氧乙烷灭菌，一次性使用，货架有效期3年。 | 该产品适用于需要重建左锁骨下动脉血运的Stanford B型夹层患者。其近端锚定区长度应≥15mm。 | 主动脉夹层 |  | 5d0e2f88-f018-11ef-94b0-b4055d63f15c | 5d0e2f88-f018-11ef-94b0-b4055d63f15c | 主动脉覆膜支架系统—主体覆膜支架系统 | C02060500114012033770000417 | C02060500100010033770001021 | 02-血管介入治疗类材料 | 06-外周血管介入治疗材料 | 05-胸主动脉支架 | 胸主动脉支架（单分支型/覆膜） | 14-合金 | 012-覆膜/单分支型 | TAA4545100LP-22 | TAA4545100LP-22 | 06941856018167 | 国械注准20253130305 | 集采范围外 | 新增（2025-06-23)、产品名称变更、国家医保耗材27位编码变更
21e192ed-91ea-11eb-8996-40f2e9990f5b | 先健科技（深圳）有限公司 | 91440300715217115L | 549d0c34-7a6e-11f0-88e5-34735a9d8166 | 8783e40d-f006-11ef-94b0-b4055d63f15c | 外周血管支架类 | 主动脉夹层 | 主体覆膜支架系统 | ae480660-ed96-11ef-94b0-b4055d63f15c | 主动脉覆膜支架系统 | 先健科技（深圳）有限公司 |  | 国械注准20253130305 |  | 该产品包括主动脉主体覆膜支架系统和主动脉分支覆膜支架系统。其中，主动脉主体覆膜支架系统由主动脉主体覆膜支架及主动脉主体覆膜支架输送器组成。主动脉分支覆膜支架系统由主动脉分支覆膜支架及主动脉分支覆膜支架输送器组成。产品经环氧乙烷灭菌，一次性使用，货架有效期3年。 | 该产品适用于需要重建左锁骨下动脉血运的Stanford B型夹层患者。其近端锚定区长度应≥15mm。 | 主动脉夹层 |  | 5d0e406e-f018-11ef-94b0-b4055d63f15c | 5d0e406e-f018-11ef-94b0-b4055d63f15c | 主动脉覆膜支架系统—主体覆膜支架系统 | C02060500114012033770000418 | C02060500100010033770001022 | 02-血管介入治疗类材料 | 06-外周血管介入治疗材料 | 05-胸主动脉支架 | 胸主动脉支架（单分支型/覆膜） | 14-合金 | 012-覆膜/单分支型 | TAA3228060LP-20 | TAA3228060LP-20 | 06941856003460 | 国械注准20253130305 | 集采范围外 | 新增（2025-06-23)、产品名称变更、国家医保耗材27位编码变更
21e192ed-91ea-11eb-8996-40f2e9990f5b | 先健科技（深圳）有限公司 | 91440300715217115L | 549d0ce9-7a6e-11f0-88e5-34735a9d8166 | 8783e40d-f006-11ef-94b0-b4055d63f15c | 外周血管支架类 | 主动脉夹层 | 主体覆膜支架系统 | ae480660-ed96-11ef-94b0-b4055d63f15c | 主动脉覆膜支架系统 | 先健科技（深圳）有限公司 |  | 国械注准20253130305 |  | 该产品包括主动脉主体覆膜支架系统和主动脉分支覆膜支架系统。其中，主动脉主体覆膜支架系统由主动脉主体覆膜支架及主动脉主体覆膜支架输送器组成。主动脉分支覆膜支架系统由主动脉分支覆膜支架及主动脉分支覆膜支架输送器组成。产品经环氧乙烷灭菌，一次性使用，货架有效期3年。 | 该产品适用于需要重建左锁骨下动脉血运的Stanford B型夹层患者。其近端锚定区长度应≥15mm。 | 主动脉夹层 |  | 5d0e5559-f018-11ef-94b0-b4055d63f15c | 5d0e5559-f018-11ef-94b0-b4055d63f15c | 主动脉覆膜支架系统—主体覆膜支架系统 | C02060500114012033770000419 | C02060500100010033770001023 | 02-血管介入治疗类材料 | 06-外周血管介入治疗材料 | 05-胸主动脉支架 | 胸主动脉支架（单分支型/覆膜） | 14-合金 | 012-覆膜/单分支型 | TAA4240060LP-22 | TAA4240060LP-22 | 06941856007574 | 国械注准20253130305 | 集采范围外 | 新增（2025-06-23)、产品名称变更、国家医保耗材27位编码变更
21e192ed-91ea-11eb-8996-40f2e9990f5b | 先健科技（深圳）有限公司 | 91440300715217115L | 549d0d99-7a6e-11f0-88e5-34735a9d8166 | 8783e40d-f006-11ef-94b0-b4055d63f15c | 外周血管支架类 | 主动脉夹层 | 主体覆膜支架系统 | ae480660-ed96-11ef-94b0-b4055d63f15c | 主动脉覆膜支架系统 | 先健科技（深圳）有限公司 |  | 国械注准20253130305 |  | 该产品包括主动脉主体覆膜支架系统和主动脉分支覆膜支架系统。其中，主动脉主体覆膜支架系统由主动脉主体覆膜支架及主动脉主体覆膜支架输送器组成。主动脉分支覆膜支架系统由主动脉分支覆膜支架及主动脉分支覆膜支架输送器组成。产品经环氧乙烷灭菌，一次性使用，货架有效期3年。 | 该产品适用于需要重建左锁骨下动脉血运的Stanford B型夹层患者。其近端锚定区长度应≥15mm。 | 主动脉夹层 |  | 5d0e691a-f018-11ef-94b0-b4055d63f15c | 5d0e691a-f018-11ef-94b0-b4055d63f15c | 主动脉覆膜支架系统—主体覆膜支架系统 | C02060500114012033770000420 | C02060500100010033770001024 | 02-血管介入治疗类材料 | 06-外周血管介入治疗材料 | 05-胸主动脉支架 | 胸主动脉支架（单分支型/覆膜） | 14-合金 | 012-覆膜/单分支型 | TAA2430080LP-18 | TAA2430080LP-18 | 06941856000919 | 国械注准20253130305 | 集采范围外 | 新增（2025-06-23)、产品名称变更、国家医保耗材27位编码变更
21e192ed-91ea-11eb-8996-40f2e9990f5b | 先健科技（深圳）有限公司 | 91440300715217115L | 549d0e58-7a6e-11f0-88e5-34735a9d8166 | 8783e40d-f006-11ef-94b0-b4055d63f15c | 外周血管支架类 | 主动脉夹层 | 主体覆膜支架系统 | ae480660-ed96-11ef-94b0-b4055d63f15c | 主动脉覆膜支架系统 | 先健科技（深圳）有限公司 |  | 国械注准20253130305 |  | 该产品包括主动脉主体覆膜支架系统和主动脉分支覆膜支架系统。其中，主动脉主体覆膜支架系统由主动脉主体覆膜支架及主动脉主体覆膜支架输送器组成。主动脉分支覆膜支架系统由主动脉分支覆膜支架及主动脉分支覆膜支架输送器组成。产品经环氧乙烷灭菌，一次性使用，货架有效期3年。 | 该产品适用于需要重建左锁骨下动脉血运的Stanford B型夹层患者。其近端锚定区长度应≥15mm。 | 主动脉夹层 |  | 5d0e7d87-f018-11ef-94b0-b4055d63f15c | 5d0e7d87-f018-11ef-94b0-b4055d63f15c | 主动脉覆膜支架系统—主体覆膜支架系统 | C02060500114012033770000421 | C02060500100010033770001025 | 02-血管介入治疗类材料 | 06-外周血管介入治疗材料 | 05-胸主动脉支架 | 胸主动脉支架（单分支型/覆膜） | 14-合金 | 012-覆膜/单分支型 | TAA3430060LP-20 | TAA3430060LP-20 | 06941856004313 | 国械注准20253130305 | 集采范围外 | 新增（2025-06-23)、产品名称变更、国家医保耗材27位编码变更
21e192ed-91ea-11eb-8996-40f2e9990f5b | 先健科技（深圳）有限公司 | 91440300715217115L | 549d0f0c-7a6e-11f0-88e5-34735a9d8166 | 8783e40d-f006-11ef-94b0-b4055d63f15c | 外周血管支架类 | 主动脉夹层 | 主体覆膜支架系统 | ae480660-ed96-11ef-94b0-b4055d63f15c | 主动脉覆膜支架系统 | 先健科技（深圳）有限公司 |  | 国械注准20253130305 |  | 该产品包括主动脉主体覆膜支架系统和主动脉分支覆膜支架系统。其中，主动脉主体覆膜支架系统由主动脉主体覆膜支架及主动脉主体覆膜支架输送器组成。主动脉分支覆膜支架系统由主动脉分支覆膜支架及主动脉分支覆膜支架输送器组成。产品经环氧乙烷灭菌，一次性使用，货架有效期3年。 | 该产品适用于需要重建左锁骨下动脉血运的Stanford B型夹层患者。其近端锚定区长度应≥15mm。 | 主动脉夹层 |  | 5d0e9cbf-f018-11ef-94b0-b4055d63f15c | 5d0e9cbf-f018-11ef-94b0-b4055d63f15c | 主动脉覆膜支架系统—主体覆膜支架系统 | C02060500114012033770000422 | C02060500100010033770001026 | 02-血管介入治疗类材料 | 06-外周血管介入治疗材料 | 05-胸主动脉支架 | 胸主动脉支架（单分支型/覆膜） | 14-合金 | 012-覆膜/单分支型 | TAA3434060LP-20 | TAA3434060LP-20 | 06941856004450 | 国械注准20253130305 | 集采范围外 | 新增（2025-06-23)、产品名称变更、国家医保耗材27位编码变更
21e192ed-91ea-11eb-8996-40f2e9990f5b | 先健科技（深圳）有限公司 | 91440300715217115L | 549d0fbc-7a6e-11f0-88e5-34735a9d8166 | 8783e40d-f006-11ef-94b0-b4055d63f15c | 外周血管支架类 | 主动脉夹层 | 主体覆膜支架系统 | ae480660-ed96-11ef-94b0-b4055d63f15c | 主动脉覆膜支架系统 | 先健科技（深圳）有限公司 |  | 国械注准20253130305 |  | 该产品包括主动脉主体覆膜支架系统和主动脉分支覆膜支架系统。其中，主动脉主体覆膜支架系统由主动脉主体覆膜支架及主动脉主体覆膜支架输送器组成。主动脉分支覆膜支架系统由主动脉分支覆膜支架及主动脉分支覆膜支架输送器组成。产品经环氧乙烷灭菌，一次性使用，货架有效期3年。 | 该产品适用于需要重建左锁骨下动脉血运的Stanford B型夹层患者。其近端锚定区长度应≥15mm。 | 主动脉夹层 |  | 5d0ead10-f018-11ef-94b0-b4055d63f15c | 5d0ead10-f018-11ef-94b0-b4055d63f15c | 主动脉覆膜支架系统—主体覆膜支架系统 | C02060500114012033770000423 | C02060500100010033770001027 | 02-血管介入治疗类材料 | 06-外周血管介入治疗材料 | 05-胸主动脉支架 | 胸主动脉支架（单分支型/覆膜） | 14-合金 | 012-覆膜/单分支型 | TAA3434100LP-20 | TAA3434100LP-20 | 06941856004467 | 国械注准20253130305 | 集采范围外 | 新增（2025-06-23)、产品名称变更、国家医保耗材27位编码变更
21e192ed-91ea-11eb-8996-40f2e9990f5b | 先健科技（深圳）有限公司 | 91440300715217115L | 549d1076-7a6e-11f0-88e5-34735a9d8166 | 8783e40d-f006-11ef-94b0-b4055d63f15c | 外周血管支架类 | 主动脉夹层 | 主体覆膜支架系统 | ae480660-ed96-11ef-94b0-b4055d63f15c | 主动脉覆膜支架系统 | 先健科技（深圳）有限公司 |  | 国械注准20253130305 |  | 该产品包括主动脉主体覆膜支架系统和主动脉分支覆膜支架系统。其中，主动脉主体覆膜支架系统由主动脉主体覆膜支架及主动脉主体覆膜支架输送器组成。主动脉分支覆膜支架系统由主动脉分支覆膜支架及主动脉分支覆膜支架输送器组成。产品经环氧乙烷灭菌，一次性使用，货架有效期3年。 | 该产品适用于需要重建左锁骨下动脉血运的Stanford B型夹层患者。其近端锚定区长度应≥15mm。 | 主动脉夹层 |  | 5d0ebd01-f018-11ef-94b0-b4055d63f15c | 5d0ebd01-f018-11ef-94b0-b4055d63f15c | 主动脉覆膜支架系统—主体覆膜支架系统 | C02060500114012033770000424 | C02060500100010033770001028 | 02-血管介入治疗类材料 | 06-外周血管介入治疗材料 | 05-胸主动脉支架 | 胸主动脉支架（单分支型/覆膜） | 14-合金 | 012-覆膜/单分支型 | TAA4642060LP-22 | TAA4642060LP-22 | 06941856008670 | 国械注准20253130305 | 集采范围外 | 新增（2025-06-23)、产品名称变更、国家医保耗材27位编码变更
21e192ed-91ea-11eb-8996-40f2e9990f5b | 先健科技（深圳）有限公司 | 91440300715217115L | 549d1126-7a6e-11f0-88e5-34735a9d8166 | 8783e40d-f006-11ef-94b0-b4055d63f15c | 外周血管支架类 | 主动脉夹层 | 主体覆膜支架系统 | ae480660-ed96-11ef-94b0-b4055d63f15c | 主动脉覆膜支架系统 | 先健科技（深圳）有限公司 |  | 国械注准20253130305 |  | 该产品包括主动脉主体覆膜支架系统和主动脉分支覆膜支架系统。其中，主动脉主体覆膜支架系统由主动脉主体覆膜支架及主动脉主体覆膜支架输送器组成。主动脉分支覆膜支架系统由主动脉分支覆膜支架及主动脉分支覆膜支架输送器组成。产品经环氧乙烷灭菌，一次性使用，货架有效期3年。 | 该产品适用于需要重建左锁骨下动脉血运的Stanford B型夹层患者。其近端锚定区长度应≥15mm。 | 主动脉夹层 |  | 5d0ecc8f-f018-11ef-94b0-b4055d63f15c | 5d0ecc8f-f018-11ef-94b0-b4055d63f15c | 主动脉覆膜支架系统—主体覆膜支架系统 | C02060500114012033770000425 | C02060500100010033770001029 | 02-血管介入治疗类材料 | 06-外周血管介入治疗材料 | 05-胸主动脉支架 | 胸主动脉支架（单分支型/覆膜） | 14-合金 | 012-覆膜/单分支型 | TAA2733060LP-20 | TAA2733060LP-20 | 06941856010567 | 国械注准20253130305 | 集采范围外 | 新增（2025-06-23)、产品名称变更、国家医保耗材27位编码变更
21e192ed-91ea-11eb-8996-40f2e9990f5b | 先健科技（深圳）有限公司 | 91440300715217115L | 549d11db-7a6e-11f0-88e5-34735a9d8166 | 8783e40d-f006-11ef-94b0-b4055d63f15c | 外周血管支架类 | 主动脉夹层 | 主体覆膜支架系统 | ae480660-ed96-11ef-94b0-b4055d63f15c | 主动脉覆膜支架系统 | 先健科技（深圳）有限公司 |  | 国械注准20253130305 |  | 该产品包括主动脉主体覆膜支架系统和主动脉分支覆膜支架系统。其中，主动脉主体覆膜支架系统由主动脉主体覆膜支架及主动脉主体覆膜支架输送器组成。主动脉分支覆膜支架系统由主动脉分支覆膜支架及主动脉分支覆膜支架输送器组成。产品经环氧乙烷灭菌，一次性使用，货架有效期3年。 | 该产品适用于需要重建左锁骨下动脉血运的Stanford B型夹层患者。其近端锚定区长度应≥15mm。 | 主动脉夹层 |  | 5d0eea44-f018-11ef-94b0-b4055d63f15c | 5d0eea44-f018-11ef-94b0-b4055d63f15c | 主动脉覆膜支架系统—主体覆膜支架系统 | C02060500114012033770000426 | C02060500100010033770001030 | 02-血管介入治疗类材料 | 06-外周血管介入治疗材料 | 05-胸主动脉支架 | 胸主动脉支架（单分支型/覆膜） | 14-合金 | 012-覆膜/单分支型 | TAA3337080LP-22 | TAA3337080LP-22 | 06941856013292 | 国械注准20253130305 | 集采范围外 | 新增（2025-06-23)、产品名称变更、国家医保耗材27位编码变更
21e192ed-91ea-11eb-8996-40f2e9990f5b | 先健科技（深圳）有限公司 | 91440300715217115L | 549d1299-7a6e-11f0-88e5-34735a9d8166 | 8783e40d-f006-11ef-94b0-b4055d63f15c | 外周血管支架类 | 主动脉夹层 | 主体覆膜支架系统 | ae480660-ed96-11ef-94b0-b4055d63f15c | 主动脉覆膜支架系统 | 先健科技（深圳）有限公司 |  | 国械注准20253130305 |  | 该产品包括主动脉主体覆膜支架系统和主动脉分支覆膜支架系统。其中，主动脉主体覆膜支架系统由主动脉主体覆膜支架及主动脉主体覆膜支架输送器组成。主动脉分支覆膜支架系统由主动脉分支覆膜支架及主动脉分支覆膜支架输送器组成。产品经环氧乙烷灭菌，一次性使用，货架有效期3年。 | 该产品适用于需要重建左锁骨下动脉血运的Stanford B型夹层患者。其近端锚定区长度应≥15mm。 | 主动脉夹层 |  | 5d0f074e-f018-11ef-94b0-b4055d63f15c | 5d0f074e-f018-11ef-94b0-b4055d63f15c | 主动脉覆膜支架系统—主体覆膜支架系统 | C02060500114012033770000427 | C02060500100010033770001031 | 02-血管介入治疗类材料 | 06-外周血管介入治疗材料 | 05-胸主动脉支架 | 胸主动脉支架（单分支型/覆膜） | 14-合金 | 012-覆膜/单分支型 | TAA2727040LP-18 | TAA2727040LP-18 | 06941856010345 | 国械注准20253130305 | 集采范围外 | 新增（2025-06-23)、产品名称变更、国家医保耗材27位编码变更
21e192ed-91ea-11eb-8996-40f2e9990f5b | 先健科技（深圳）有限公司 | 91440300715217115L | 549d1635-7a6e-11f0-88e5-34735a9d8166 | 8783e40d-f006-11ef-94b0-b4055d63f15c | 外周血管支架类 | 主动脉夹层 | 主体覆膜支架系统 | ae480660-ed96-11ef-94b0-b4055d63f15c | 主动脉覆膜支架系统 | 先健科技（深圳）有限公司 |  | 国械注准20253130305 |  | 该产品包括主动脉主体覆膜支架系统和主动脉分支覆膜支架系统。其中，主动脉主体覆膜支架系统由主动脉主体覆膜支架及主动脉主体覆膜支架输送器组成。主动脉分支覆膜支架系统由主动脉分支覆膜支架及主动脉分支覆膜支架输送器组成。产品经环氧乙烷灭菌，一次性使用，货架有效期3年。 | 该产品适用于需要重建左锁骨下动脉血运的Stanford B型夹层患者。其近端锚定区长度应≥15mm。 | 主动脉夹层 |  | 5d0f1785-f018-11ef-94b0-b4055d63f15c | 5d0f1785-f018-11ef-94b0-b4055d63f15c | 主动脉覆膜支架系统—主体覆膜支架系统 | C02060500114012033770000428 | C02060500100010033770001032 | 02-血管介入治疗类材料 | 06-外周血管介入治疗材料 | 05-胸主动脉支架 | 胸主动脉支架（单分支型/覆膜） | 14-合金 | 012-覆膜/单分支型 | TAA3838040LP-22 | TAA3838040LP-22 | 06938370187042 | 国械注准20253130305 | 集采范围外 | 新增（2025-06-23)、产品名称变更、国家医保耗材27位编码变更
21e192ed-91ea-11eb-8996-40f2e9990f5b | 先健科技（深圳）有限公司 | 91440300715217115L | 549d16ef-7a6e-11f0-88e5-34735a9d8166 | 8783e40d-f006-11ef-94b0-b4055d63f15c | 外周血管支架类 | 主动脉夹层 | 主体覆膜支架系统 | ae480660-ed96-11ef-94b0-b4055d63f15c | 主动脉覆膜支架系统 | 先健科技（深圳）有限公司 |  | 国械注准20253130305 |  | 该产品包括主动脉主体覆膜支架系统和主动脉分支覆膜支架系统。其中，主动脉主体覆膜支架系统由主动脉主体覆膜支架及主动脉主体覆膜支架输送器组成。主动脉分支覆膜支架系统由主动脉分支覆膜支架及主动脉分支覆膜支架输送器组成。产品经环氧乙烷灭菌，一次性使用，货架有效期3年。 | 该产品适用于需要重建左锁骨下动脉血运的Stanford B型夹层患者。其近端锚定区长度应≥15mm。 | 主动脉夹层 |  | 5d0f28e2-f018-11ef-94b0-b4055d63f15c | 5d0f28e2-f018-11ef-94b0-b4055d63f15c | 主动脉覆膜支架系统—主体覆膜支架系统 | C02060500114012033770000429 | C02060500100010033770001033 | 02-血管介入治疗类材料 | 06-外周血管介入治疗材料 | 05-胸主动脉支架 | 胸主动脉支架（单分支型/覆膜） | 14-合金 | 012-覆膜/单分支型 | TAA3121080LP-20 | TAA3121080LP-20 | 06941856011670 | 国械注准20253130305 | 集采范围外 | 新增（2025-06-23)、产品名称变更、国家医保耗材27位编码变更
21e192ed-91ea-11eb-8996-40f2e9990f5b | 先健科技（深圳）有限公司 | 91440300715217115L | 549d17a4-7a6e-11f0-88e5-34735a9d8166 | 8783e40d-f006-11ef-94b0-b4055d63f15c | 外周血管支架类 | 主动脉夹层 | 主体覆膜支架系统 | ae480660-ed96-11ef-94b0-b4055d63f15c | 主动脉覆膜支架系统 | 先健科技（深圳）有限公司 |  | 国械注准20253130305 |  | 该产品包括主动脉主体覆膜支架系统和主动脉分支覆膜支架系统。其中，主动脉主体覆膜支架系统由主动脉主体覆膜支架及主动脉主体覆膜支架输送器组成。主动脉分支覆膜支架系统由主动脉分支覆膜支架及主动脉分支覆膜支架输送器组成。产品经环氧乙烷灭菌，一次性使用，货架有效期3年。 | 该产品适用于需要重建左锁骨下动脉血运的Stanford B型夹层患者。其近端锚定区长度应≥15mm。 | 主动脉夹层 |  | 5d0f39a8-f018-11ef-94b0-b4055d63f15c | 5d0f39a8-f018-11ef-94b0-b4055d63f15c | 主动脉覆膜支架系统—主体覆膜支架系统 | C02060500114012033770000430 | C02060500100010033770001034 | 02-血管介入治疗类材料 | 06-外周血管介入治疗材料 | 05-胸主动脉支架 | 胸主动脉支架（单分支型/覆膜） | 14-合金 | 012-覆膜/单分支型 | TAA2024080LP-18 | TAA2024080LP-18 | 06941856000100 | 国械注准20253130305 | 集采范围外 | 新增（2025-06-23)、产品名称变更、国家医保耗材27位编码变更
21e192ed-91ea-11eb-8996-40f2e9990f5b | 先健科技（深圳）有限公司 | 91440300715217115L | 549d1859-7a6e-11f0-88e5-34735a9d8166 | 8783e40d-f006-11ef-94b0-b4055d63f15c | 外周血管支架类 | 主动脉夹层 | 主体覆膜支架系统 | ae480660-ed96-11ef-94b0-b4055d63f15c | 主动脉覆膜支架系统 | 先健科技（深圳）有限公司 |  | 国械注准20253130305 |  | 该产品包括主动脉主体覆膜支架系统和主动脉分支覆膜支架系统。其中，主动脉主体覆膜支架系统由主动脉主体覆膜支架及主动脉主体覆膜支架输送器组成。主动脉分支覆膜支架系统由主动脉分支覆膜支架及主动脉分支覆膜支架输送器组成。产品经环氧乙烷灭菌，一次性使用，货架有效期3年。 | 该产品适用于需要重建左锁骨下动脉血运的Stanford B型夹层患者。其近端锚定区长度应≥15mm。 | 主动脉夹层 |  | 5d0f4c76-f018-11ef-94b0-b4055d63f15c | 5d0f4c76-f018-11ef-94b0-b4055d63f15c | 主动脉覆膜支架系统—主体覆膜支架系统 | C02060500114012033770000431 | C02060500100010033770001035 | 02-血管介入治疗类材料 | 06-外周血管介入治疗材料 | 05-胸主动脉支架 | 胸主动脉支架（单分支型/覆膜） | 14-合金 | 012-覆膜/单分支型 | TAA3743040LP-22 | TAA3743040LP-22 | 06941856015340 | 国械注准20253130305 | 集采范围外 | 新增（2025-06-23)、产品名称变更、国家医保耗材27位编码变更
21e192ed-91ea-11eb-8996-40f2e9990f5b | 先健科技（深圳）有限公司 | 91440300715217115L | 549d190d-7a6e-11f0-88e5-34735a9d8166 | 8783e40d-f006-11ef-94b0-b4055d63f15c | 外周血管支架类 | 主动脉夹层 | 主体覆膜支架系统 | ae480660-ed96-11ef-94b0-b4055d63f15c | 主动脉覆膜支架系统 | 先健科技（深圳）有限公司 |  | 国械注准20253130305 |  | 该产品包括主动脉主体覆膜支架系统和主动脉分支覆膜支架系统。其中，主动脉主体覆膜支架系统由主动脉主体覆膜支架及主动脉主体覆膜支架输送器组成。主动脉分支覆膜支架系统由主动脉分支覆膜支架及主动脉分支覆膜支架输送器组成。产品经环氧乙烷灭菌，一次性使用，货架有效期3年。 | 该产品适用于需要重建左锁骨下动脉血运的Stanford B型夹层患者。其近端锚定区长度应≥15mm。 | 主动脉夹层 |  | 5d0f688f-f018-11ef-94b0-b4055d63f15c | 5d0f688f-f018-11ef-94b0-b4055d63f15c | 主动脉覆膜支架系统—主体覆膜支架系统 | C02060500114012033770000432 | C02060500100010033770001036 | 02-血管介入治疗类材料 | 06-外周血管介入治疗材料 | 05-胸主动脉支架 | 胸主动脉支架（单分支型/覆膜） | 14-合金 | 012-覆膜/单分支型 | TAA3325080LP-20 | TAA3325080LP-20 | 06941856012752 | 国械注准20253130305 | 集采范围外 | 新增（2025-06-23)、产品名称变更、国家医保耗材27位编码变更
21e192ed-91ea-11eb-8996-40f2e9990f5b | 先健科技（深圳）有限公司 | 91440300715217115L | 549d19bd-7a6e-11f0-88e5-34735a9d8166 | 8783e40d-f006-11ef-94b0-b4055d63f15c | 外周血管支架类 | 主动脉夹层 | 主体覆膜支架系统 | ae480660-ed96-11ef-94b0-b4055d63f15c | 主动脉覆膜支架系统 | 先健科技（深圳）有限公司 |  | 国械注准20253130305 |  | 该产品包括主动脉主体覆膜支架系统和主动脉分支覆膜支架系统。其中，主动脉主体覆膜支架系统由主动脉主体覆膜支架及主动脉主体覆膜支架输送器组成。主动脉分支覆膜支架系统由主动脉分支覆膜支架及主动脉分支覆膜支架输送器组成。产品经环氧乙烷灭菌，一次性使用，货架有效期3年。 | 该产品适用于需要重建左锁骨下动脉血运的Stanford B型夹层患者。其近端锚定区长度应≥15mm。 | 主动脉夹层 |  | 5d0f7a66-f018-11ef-94b0-b4055d63f15c | 5d0f7a66-f018-11ef-94b0-b4055d63f15c | 主动脉覆膜支架系统—主体覆膜支架系统 | C02060500114012033770000433 | C02060500100010033770001037 | 02-血管介入治疗类材料 | 06-外周血管介入治疗材料 | 05-胸主动脉支架 | 胸主动脉支架（单分支型/覆膜） | 14-合金 | 012-覆膜/单分支型 | TAA4232040LP-22 | TAA4232040LP-22 | 06941856007277 | 国械注准20253130305 | 集采范围外 | 新增（2025-06-23)、产品名称变更、国家医保耗材27位编码变更
21e192ed-91ea-11eb-8996-40f2e9990f5b | 先健科技（深圳）有限公司 | 91440300715217115L | 549d1a7c-7a6e-11f0-88e5-34735a9d8166 | 8783e40d-f006-11ef-94b0-b4055d63f15c | 外周血管支架类 | 主动脉夹层 | 主体覆膜支架系统 | ae480660-ed96-11ef-94b0-b4055d63f15c | 主动脉覆膜支架系统 | 先健科技（深圳）有限公司 |  | 国械注准20253130305 |  | 该产品包括主动脉主体覆膜支架系统和主动脉分支覆膜支架系统。其中，主动脉主体覆膜支架系统由主动脉主体覆膜支架及主动脉主体覆膜支架输送器组成。主动脉分支覆膜支架系统由主动脉分支覆膜支架及主动脉分支覆膜支架输送器组成。产品经环氧乙烷灭菌，一次性使用，货架有效期3年。 | 该产品适用于需要重建左锁骨下动脉血运的Stanford B型夹层患者。其近端锚定区长度应≥15mm。 | 主动脉夹层 |  | 5d0f8c33-f018-11ef-94b0-b4055d63f15c | 5d0f8c33-f018-11ef-94b0-b4055d63f15c | 主动脉覆膜支架系统—主体覆膜支架系统 | C02060500114012033770000434 | C02060500100010033770001038 | 02-血管介入治疗类材料 | 06-外周血管介入治疗材料 | 05-胸主动脉支架 | 胸主动脉支架（单分支型/覆膜） | 14-合金 | 012-覆膜/单分支型 | TAA2826040LP-18 | TAA2826040LP-18 | 06941856001848 | 国械注准20253130305 | 集采范围外 | 新增（2025-06-23)、产品名称变更、国家医保耗材27位编码变更
21e192ed-91ea-11eb-8996-40f2e9990f5b | 先健科技（深圳）有限公司 | 91440300715217115L | 549d1b31-7a6e-11f0-88e5-34735a9d8166 | 8783e40d-f006-11ef-94b0-b4055d63f15c | 外周血管支架类 | 主动脉夹层 | 主体覆膜支架系统 | ae480660-ed96-11ef-94b0-b4055d63f15c | 主动脉覆膜支架系统 | 先健科技（深圳）有限公司 |  | 国械注准20253130305 |  | 该产品包括主动脉主体覆膜支架系统和主动脉分支覆膜支架系统。其中，主动脉主体覆膜支架系统由主动脉主体覆膜支架及主动脉主体覆膜支架输送器组成。主动脉分支覆膜支架系统由主动脉分支覆膜支架及主动脉分支覆膜支架输送器组成。产品经环氧乙烷灭菌，一次性使用，货架有效期3年。 | 该产品适用于需要重建左锁骨下动脉血运的Stanford B型夹层患者。其近端锚定区长度应≥15mm。 | 主动脉夹层 |  | 5d0f9e27-f018-11ef-94b0-b4055d63f15c | 5d0f9e27-f018-11ef-94b0-b4055d63f15c | 主动脉覆膜支架系统—主体覆膜支架系统 | C02060500114012033770000435 | C02060500100010033770001039 | 02-血管介入治疗类材料 | 06-外周血管介入治疗材料 | 05-胸主动脉支架 | 胸主动脉支架（单分支型/覆膜） | 14-合金 | 012-覆膜/单分支型 | TAA3931080LP-22 | TAA3931080LP-22 | 06941856015630 | 国械注准20253130305 | 集采范围外 | 新增（2025-06-23)、产品名称变更、国家医保耗材27位编码变更
21e192ed-91ea-11eb-8996-40f2e9990f5b | 先健科技（深圳）有限公司 | 91440300715217115L | 549d1be6-7a6e-11f0-88e5-34735a9d8166 | 8783e40d-f006-11ef-94b0-b4055d63f15c | 外周血管支架类 | 主动脉夹层 | 主体覆膜支架系统 | ae480660-ed96-11ef-94b0-b4055d63f15c | 主动脉覆膜支架系统 | 先健科技（深圳）有限公司 |  | 国械注准20253130305 |  | 该产品包括主动脉主体覆膜支架系统和主动脉分支覆膜支架系统。其中，主动脉主体覆膜支架系统由主动脉主体覆膜支架及主动脉主体覆膜支架输送器组成。主动脉分支覆膜支架系统由主动脉分支覆膜支架及主动脉分支覆膜支架输送器组成。产品经环氧乙烷灭菌，一次性使用，货架有效期3年。 | 该产品适用于需要重建左锁骨下动脉血运的Stanford B型夹层患者。其近端锚定区长度应≥15mm。 | 主动脉夹层 |  | 5d0fb1f3-f018-11ef-94b0-b4055d63f15c | 5d0fb1f3-f018-11ef-94b0-b4055d63f15c | 主动脉覆膜支架系统—主体覆膜支架系统 | C02060500114012033770000436 | C02060500100010033770001040 | 02-血管介入治疗类材料 | 06-外周血管介入治疗材料 | 05-胸主动脉支架 | 胸主动脉支架（单分支型/覆膜） | 14-合金 | 012-覆膜/单分支型 | TAA4042040LP-22 | TAA4042040LP-22 | 06941856007000 | 国械注准20253130305 | 集采范围外 | 新增（2025-06-23)、产品名称变更、国家医保耗材27位编码变更
21e192ed-91ea-11eb-8996-40f2e9990f5b | 先健科技（深圳）有限公司 | 91440300715217115L | 549d1c9b-7a6e-11f0-88e5-34735a9d8166 | 8783e40d-f006-11ef-94b0-b4055d63f15c | 外周血管支架类 | 主动脉夹层 | 主体覆膜支架系统 | ae480660-ed96-11ef-94b0-b4055d63f15c | 主动脉覆膜支架系统 | 先健科技（深圳）有限公司 |  | 国械注准20253130305 |  | 该产品包括主动脉主体覆膜支架系统和主动脉分支覆膜支架系统。其中，主动脉主体覆膜支架系统由主动脉主体覆膜支架及主动脉主体覆膜支架输送器组成。主动脉分支覆膜支架系统由主动脉分支覆膜支架及主动脉分支覆膜支架输送器组成。产品经环氧乙烷灭菌，一次性使用，货架有效期3年。 | 该产品适用于需要重建左锁骨下动脉血运的Stanford B型夹层患者。其近端锚定区长度应≥15mm。 | 主动脉夹层 |  | 5d0fc48c-f018-11ef-94b0-b4055d63f15c | 5d0fc48c-f018-11ef-94b0-b4055d63f15c | 主动脉覆膜支架系统—主体覆膜支架系统 | C02060500114012033770000437 | C02060500100010033770001041 | 02-血管介入治疗类材料 | 06-外周血管介入治疗材料 | 05-胸主动脉支架 | 胸主动脉支架（单分支型/覆膜） | 14-合金 | 012-覆膜/单分支型 | TAA3535060LP-20 | TAA3535060LP-20 | 06941856014091 | 国械注准20253130305 | 集采范围外 | 新增（2025-06-23)、产品名称变更、国家医保耗材27位编码变更
21e192ed-91ea-11eb-8996-40f2e9990f5b | 先健科技（深圳）有限公司 | 91440300715217115L | 549d1d4f-7a6e-11f0-88e5-34735a9d8166 | 8783e40d-f006-11ef-94b0-b4055d63f15c | 外周血管支架类 | 主动脉夹层 | 主体覆膜支架系统 | ae480660-ed96-11ef-94b0-b4055d63f15c | 主动脉覆膜支架系统 | 先健科技（深圳）有限公司 |  | 国械注准20253130305 |  | 该产品包括主动脉主体覆膜支架系统和主动脉分支覆膜支架系统。其中，主动脉主体覆膜支架系统由主动脉主体覆膜支架及主动脉主体覆膜支架输送器组成。主动脉分支覆膜支架系统由主动脉分支覆膜支架及主动脉分支覆膜支架输送器组成。产品经环氧乙烷灭菌，一次性使用，货架有效期3年。 | 该产品适用于需要重建左锁骨下动脉血运的Stanford B型夹层患者。其近端锚定区长度应≥15mm。 | 主动脉夹层 |  | 5d0fd879-f018-11ef-94b0-b4055d63f15c | 5d0fd879-f018-11ef-94b0-b4055d63f15c | 主动脉覆膜支架系统—主体覆膜支架系统 | C02060500114012033770000438 | C02060500100010033770001042 | 02-血管介入治疗类材料 | 06-外周血管介入治疗材料 | 05-胸主动脉支架 | 胸主动脉支架（单分支型/覆膜） | 14-合金 | 012-覆膜/单分支型 | TAA4446100LP-22 | TAA4446100LP-22 | 06941856008373 | 国械注准20253130305 | 集采范围外 | 新增（2025-06-23)、产品名称变更、国家医保耗材27位编码变更
21e192ed-91ea-11eb-8996-40f2e9990f5b | 先健科技（深圳）有限公司 | 91440300715217115L | 549d2098-7a6e-11f0-88e5-34735a9d8166 | 8783e40d-f006-11ef-94b0-b4055d63f15c | 外周血管支架类 | 主动脉夹层 | 主体覆膜支架系统 | ae480660-ed96-11ef-94b0-b4055d63f15c | 主动脉覆膜支架系统 | 先健科技（深圳）有限公司 |  | 国械注准20253130305 |  | 该产品包括主动脉主体覆膜支架系统和主动脉分支覆膜支架系统。其中，主动脉主体覆膜支架系统由主动脉主体覆膜支架及主动脉主体覆膜支架输送器组成。主动脉分支覆膜支架系统由主动脉分支覆膜支架及主动脉分支覆膜支架输送器组成。产品经环氧乙烷灭菌，一次性使用，货架有效期3年。 | 该产品适用于需要重建左锁骨下动脉血运的Stanford B型夹层患者。其近端锚定区长度应≥15mm。 | 主动脉夹层 |  | 5d0fec31-f018-11ef-94b0-b4055d63f15c | 5d0fec31-f018-11ef-94b0-b4055d63f15c | 主动脉覆膜支架系统—主体覆膜支架系统 | C02060500114012033770000439 | C02060500100010033770001043 | 02-血管介入治疗类材料 | 06-外周血管介入治疗材料 | 05-胸主动脉支架 | 胸主动脉支架（单分支型/覆膜） | 14-合金 | 012-覆膜/单分支型 | TAA2931040LP-20 | TAA2931040LP-20 | 06941856011205 | 国械注准20253130305 | 集采范围外 | 新增（2025-06-23)、产品名称变更、国家医保耗材27位编码变更
21e192ed-91ea-11eb-8996-40f2e9990f5b | 先健科技（深圳）有限公司 | 91440300715217115L | 549d2152-7a6e-11f0-88e5-34735a9d8166 | 8783e40d-f006-11ef-94b0-b4055d63f15c | 外周血管支架类 | 主动脉夹层 | 主体覆膜支架系统 | ae480660-ed96-11ef-94b0-b4055d63f15c | 主动脉覆膜支架系统 | 先健科技（深圳）有限公司 |  | 国械注准20253130305 |  | 该产品包括主动脉主体覆膜支架系统和主动脉分支覆膜支架系统。其中，主动脉主体覆膜支架系统由主动脉主体覆膜支架及主动脉主体覆膜支架输送器组成。主动脉分支覆膜支架系统由主动脉分支覆膜支架及主动脉分支覆膜支架输送器组成。产品经环氧乙烷灭菌，一次性使用，货架有效期3年。 | 该产品适用于需要重建左锁骨下动脉血运的Stanford B型夹层患者。其近端锚定区长度应≥15mm。 | 主动脉夹层 |  | 5d0ffced-f018-11ef-94b0-b4055d63f15c | 5d0ffced-f018-11ef-94b0-b4055d63f15c | 主动脉覆膜支架系统—主体覆膜支架系统 | C02060500114012033770000440 | C02060500100010033770001044 | 02-血管介入治疗类材料 | 06-外周血管介入治疗材料 | 05-胸主动脉支架 | 胸主动脉支架（单分支型/覆膜） | 14-合金 | 012-覆膜/单分支型 | TAA4640080LP-22 | TAA4640080LP-22 | 06941856008618 | 国械注准20253130305 | 集采范围外 | 新增（2025-06-23)、产品名称变更、国家医保耗材27位编码变更
21e192ed-91ea-11eb-8996-40f2e9990f5b | 先健科技（深圳）有限公司 | 91440300715217115L | 549d2210-7a6e-11f0-88e5-34735a9d8166 | 8783e40d-f006-11ef-94b0-b4055d63f15c | 外周血管支架类 | 主动脉夹层 | 主体覆膜支架系统 | ae480660-ed96-11ef-94b0-b4055d63f15c | 主动脉覆膜支架系统 | 先健科技（深圳）有限公司 |  | 国械注准20253130305 |  | 该产品包括主动脉主体覆膜支架系统和主动脉分支覆膜支架系统。其中，主动脉主体覆膜支架系统由主动脉主体覆膜支架及主动脉主体覆膜支架输送器组成。主动脉分支覆膜支架系统由主动脉分支覆膜支架及主动脉分支覆膜支架输送器组成。产品经环氧乙烷灭菌，一次性使用，货架有效期3年。 | 该产品适用于需要重建左锁骨下动脉血运的Stanford B型夹层患者。其近端锚定区长度应≥15mm。 | 主动脉夹层 |  | 5d101ec8-f018-11ef-94b0-b4055d63f15c | 5d101ec8-f018-11ef-94b0-b4055d63f15c | 主动脉覆膜支架系统—主体覆膜支架系统 | C02060500114012033770000441 | C02060500100010033770001045 | 02-血管介入治疗类材料 | 06-外周血管介入治疗材料 | 05-胸主动脉支架 | 胸主动脉支架（单分支型/覆膜） | 14-合金 | 012-覆膜/单分支型 | TAA2929100LP-18 | TAA2929100LP-18 | 06941856011144 | 国械注准20253130305 | 集采范围外 | 新增（2025-06-23)、产品名称变更、国家医保耗材27位编码变更
21e192ed-91ea-11eb-8996-40f2e9990f5b | 先健科技（深圳）有限公司 | 91440300715217115L | 549d22ca-7a6e-11f0-88e5-34735a9d8166 | 8783e40d-f006-11ef-94b0-b4055d63f15c | 外周血管支架类 | 主动脉夹层 | 主体覆膜支架系统 | ae480660-ed96-11ef-94b0-b4055d63f15c | 主动脉覆膜支架系统 | 先健科技（深圳）有限公司 |  | 国械注准20253130305 |  | 该产品包括主动脉主体覆膜支架系统和主动脉分支覆膜支架系统。其中，主动脉主体覆膜支架系统由主动脉主体覆膜支架及主动脉主体覆膜支架输送器组成。主动脉分支覆膜支架系统由主动脉分支覆膜支架及主动脉分支覆膜支架输送器组成。产品经环氧乙烷灭菌，一次性使用，货架有效期3年。 | 该产品适用于需要重建左锁骨下动脉血运的Stanford B型夹层患者。其近端锚定区长度应≥15mm。 | 主动脉夹层 |  | 5d104937-f018-11ef-94b0-b4055d63f15c | 5d104937-f018-11ef-94b0-b4055d63f15c | 主动脉覆膜支架系统—主体覆膜支架系统 | C02060500114012033770000442 | C02060500100010033770001046 | 02-血管介入治疗类材料 | 06-外周血管介入治疗材料 | 05-胸主动脉支架 | 胸主动脉支架（单分支型/覆膜） | 14-合金 | 012-覆膜/单分支型 | TAA4044040LP-22 | TAA4044040LP-22 | 06941856007093 | 国械注准20253130305 | 集采范围外 | 新增（2025-06-23)、产品名称变更、国家医保耗材27位编码变更
21e192ed-91ea-11eb-8996-40f2e9990f5b | 先健科技（深圳）有限公司 | 91440300715217115L | 549d2384-7a6e-11f0-88e5-34735a9d8166 | 8783e40d-f006-11ef-94b0-b4055d63f15c | 外周血管支架类 | 主动脉夹层 | 主体覆膜支架系统 | ae480660-ed96-11ef-94b0-b4055d63f15c | 主动脉覆膜支架系统 | 先健科技（深圳）有限公司 |  | 国械注准20253130305 |  | 该产品包括主动脉主体覆膜支架系统和主动脉分支覆膜支架系统。其中，主动脉主体覆膜支架系统由主动脉主体覆膜支架及主动脉主体覆膜支架输送器组成。主动脉分支覆膜支架系统由主动脉分支覆膜支架及主动脉分支覆膜支架输送器组成。产品经环氧乙烷灭菌，一次性使用，货架有效期3年。 | 该产品适用于需要重建左锁骨下动脉血运的Stanford B型夹层患者。其近端锚定区长度应≥15mm。 | 主动脉夹层 |  | 5d10598d-f018-11ef-94b0-b4055d63f15c | 5d10598d-f018-11ef-94b0-b4055d63f15c | 主动脉覆膜支架系统—主体覆膜支架系统 | C02060500114012033770000443 | C02060500100010033770001047 | 02-血管介入治疗类材料 | 06-外周血管介入治疗材料 | 05-胸主动脉支架 | 胸主动脉支架（单分支型/覆膜） | 14-合金 | 012-覆膜/单分支型 | TAA4131060LP-22 | TAA4131060LP-22 | 06941856016347 | 国械注准20253130305 | 集采范围外 | 新增（2025-06-23)、产品名称变更、国家医保耗材27位编码变更
21e192ed-91ea-11eb-8996-40f2e9990f5b | 先健科技（深圳）有限公司 | 91440300715217115L | 549d243e-7a6e-11f0-88e5-34735a9d8166 | 8783e40d-f006-11ef-94b0-b4055d63f15c | 外周血管支架类 | 主动脉夹层 | 主体覆膜支架系统 | ae480660-ed96-11ef-94b0-b4055d63f15c | 主动脉覆膜支架系统 | 先健科技（深圳）有限公司 |  | 国械注准20253130305 |  | 该产品包括主动脉主体覆膜支架系统和主动脉分支覆膜支架系统。其中，主动脉主体覆膜支架系统由主动脉主体覆膜支架及主动脉主体覆膜支架输送器组成。主动脉分支覆膜支架系统由主动脉分支覆膜支架及主动脉分支覆膜支架输送器组成。产品经环氧乙烷灭菌，一次性使用，货架有效期3年。 | 该产品适用于需要重建左锁骨下动脉血运的Stanford B型夹层患者。其近端锚定区长度应≥15mm。 | 主动脉夹层 |  | 5d107f0a-f018-11ef-94b0-b4055d63f15c | 5d107f0a-f018-11ef-94b0-b4055d63f15c | 主动脉覆膜支架系统—主体覆膜支架系统 | C02060500114012033770000444 | C02060500100010033770001048 | 02-血管介入治疗类材料 | 06-外周血管介入治疗材料 | 05-胸主动脉支架 | 胸主动脉支架（单分支型/覆膜） | 14-合金 | 012-覆膜/单分支型 | TAA4044100LP-22 | TAA4044100LP-22 | 06941856007123 | 国械注准20253130305 | 集采范围外 | 新增（2025-06-23)、产品名称变更、国家医保耗材27位编码变更
21e192ed-91ea-11eb-8996-40f2e9990f5b | 先健科技（深圳）有限公司 | 91440300715217115L | 549d24f2-7a6e-11f0-88e5-34735a9d8166 | 8783e40d-f006-11ef-94b0-b4055d63f15c | 外周血管支架类 | 主动脉夹层 | 主体覆膜支架系统 | ae480660-ed96-11ef-94b0-b4055d63f15c | 主动脉覆膜支架系统 | 先健科技（深圳）有限公司 |  | 国械注准20253130305 |  | 该产品包括主动脉主体覆膜支架系统和主动脉分支覆膜支架系统。其中，主动脉主体覆膜支架系统由主动脉主体覆膜支架及主动脉主体覆膜支架输送器组成。主动脉分支覆膜支架系统由主动脉分支覆膜支架及主动脉分支覆膜支架输送器组成。产品经环氧乙烷灭菌，一次性使用，货架有效期3年。 | 该产品适用于需要重建左锁骨下动脉血运的Stanford B型夹层患者。其近端锚定区长度应≥15mm。 | 主动脉夹层 |  | 5d109b1b-f018-11ef-94b0-b4055d63f15c | 5d109b1b-f018-11ef-94b0-b4055d63f15c | 主动脉覆膜支架系统—主体覆膜支架系统 | C02060500114012033770000445 | C02060500100010033770001049 | 02-血管介入治疗类材料 | 06-外周血管介入治疗材料 | 05-胸主动脉支架 | 胸主动脉支架（单分支型/覆膜） | 14-合金 | 012-覆膜/单分支型 | TAA3123080LP-20 | TAA3123080LP-20 | 06941856011762 | 国械注准20253130305 | 集采范围外 | 新增（2025-06-23)、产品名称变更、国家医保耗材27位编码变更
21e192ed-91ea-11eb-8996-40f2e9990f5b | 先健科技（深圳）有限公司 | 91440300715217115L | 549d25ac-7a6e-11f0-88e5-34735a9d8166 | 8783e40d-f006-11ef-94b0-b4055d63f15c | 外周血管支架类 | 主动脉夹层 | 主体覆膜支架系统 | ae480660-ed96-11ef-94b0-b4055d63f15c | 主动脉覆膜支架系统 | 先健科技（深圳）有限公司 |  | 国械注准20253130305 |  | 该产品包括主动脉主体覆膜支架系统和主动脉分支覆膜支架系统。其中，主动脉主体覆膜支架系统由主动脉主体覆膜支架及主动脉主体覆膜支架输送器组成。主动脉分支覆膜支架系统由主动脉分支覆膜支架及主动脉分支覆膜支架输送器组成。产品经环氧乙烷灭菌，一次性使用，货架有效期3年。 | 该产品适用于需要重建左锁骨下动脉血运的Stanford B型夹层患者。其近端锚定区长度应≥15mm。 | 主动脉夹层 |  | 5d10c87f-f018-11ef-94b0-b4055d63f15c | 5d10c87f-f018-11ef-94b0-b4055d63f15c | 主动脉覆膜支架系统—主体覆膜支架系统 | C02060500114012033770000446 | C02060500100010033770001050 | 02-血管介入治疗类材料 | 06-外周血管介入治疗材料 | 05-胸主动脉支架 | 胸主动脉支架（单分支型/覆膜） | 14-合金 | 012-覆膜/单分支型 | TAA2737040LP-22 | TAA2737040LP-22 | 06941856010697 | 国械注准20253130305 | 集采范围外 | 新增（2025-06-23)、产品名称变更、国家医保耗材27位编码变更
21e192ed-91ea-11eb-8996-40f2e9990f5b | 先健科技（深圳）有限公司 | 91440300715217115L | 549d266b-7a6e-11f0-88e5-34735a9d8166 | 8783e40d-f006-11ef-94b0-b4055d63f15c | 外周血管支架类 | 主动脉夹层 | 主体覆膜支架系统 | ae480660-ed96-11ef-94b0-b4055d63f15c | 主动脉覆膜支架系统 | 先健科技（深圳）有限公司 |  | 国械注准20253130305 |  | 该产品包括主动脉主体覆膜支架系统和主动脉分支覆膜支架系统。其中，主动脉主体覆膜支架系统由主动脉主体覆膜支架及主动脉主体覆膜支架输送器组成。主动脉分支覆膜支架系统由主动脉分支覆膜支架及主动脉分支覆膜支架输送器组成。产品经环氧乙烷灭菌，一次性使用，货架有效期3年。 | 该产品适用于需要重建左锁骨下动脉血运的Stanford B型夹层患者。其近端锚定区长度应≥15mm。 | 主动脉夹层 |  | 5d10e59f-f018-11ef-94b0-b4055d63f15c | 5d10e59f-f018-11ef-94b0-b4055d63f15c | 主动脉覆膜支架系统—主体覆膜支架系统 | C02060500114012033770000447 | C02060500100010033770001051 | 02-血管介入治疗类材料 | 06-外周血管介入治疗材料 | 05-胸主动脉支架 | 胸主动脉支架（单分支型/覆膜） | 14-合金 | 012-覆膜/单分支型 | TAA3139080LP-22 | TAA3139080LP-22 | 06941856012486 | 国械注准20253130305 | 集采范围外 | 新增（2025-06-23)、产品名称变更、国家医保耗材27位编码变更
21e192ed-91ea-11eb-8996-40f2e9990f5b | 先健科技（深圳）有限公司 | 91440300715217115L | 549d2724-7a6e-11f0-88e5-34735a9d8166 | 8783e40d-f006-11ef-94b0-b4055d63f15c | 外周血管支架类 | 主动脉夹层 | 主体覆膜支架系统 | ae480660-ed96-11ef-94b0-b4055d63f15c | 主动脉覆膜支架系统 | 先健科技（深圳）有限公司 |  | 国械注准20253130305 |  | 该产品包括主动脉主体覆膜支架系统和主动脉分支覆膜支架系统。其中，主动脉主体覆膜支架系统由主动脉主体覆膜支架及主动脉主体覆膜支架输送器组成。主动脉分支覆膜支架系统由主动脉分支覆膜支架及主动脉分支覆膜支架输送器组成。产品经环氧乙烷灭菌，一次性使用，货架有效期3年。 | 该产品适用于需要重建左锁骨下动脉血运的Stanford B型夹层患者。其近端锚定区长度应≥15mm。 | 主动脉夹层 |  | 5d110266-f018-11ef-94b0-b4055d63f15c | 5d110266-f018-11ef-94b0-b4055d63f15c | 主动脉覆膜支架系统—主体覆膜支架系统 | C02060500114012033770000448 | C02060500100010033770001052 | 02-血管介入治疗类材料 | 06-外周血管介入治疗材料 | 05-胸主动脉支架 | 胸主动脉支架（单分支型/覆膜） | 14-合金 | 012-覆膜/单分支型 | TAA3727080LP-22 | TAA3727080LP-22 | 06941856014640 | 国械注准20253130305 | 集采范围外 | 新增（2025-06-23)、产品名称变更、国家医保耗材27位编码变更
21e192ed-91ea-11eb-8996-40f2e9990f5b | 先健科技（深圳）有限公司 | 91440300715217115L | 549d27e3-7a6e-11f0-88e5-34735a9d8166 | 8783e40d-f006-11ef-94b0-b4055d63f15c | 外周血管支架类 | 主动脉夹层 | 主体覆膜支架系统 | ae480660-ed96-11ef-94b0-b4055d63f15c | 主动脉覆膜支架系统 | 先健科技（深圳）有限公司 |  | 国械注准20253130305 |  | 该产品包括主动脉主体覆膜支架系统和主动脉分支覆膜支架系统。其中，主动脉主体覆膜支架系统由主动脉主体覆膜支架及主动脉主体覆膜支架输送器组成。主动脉分支覆膜支架系统由主动脉分支覆膜支架及主动脉分支覆膜支架输送器组成。产品经环氧乙烷灭菌，一次性使用，货架有效期3年。 | 该产品适用于需要重建左锁骨下动脉血运的Stanford B型夹层患者。其近端锚定区长度应≥15mm。 | 主动脉夹层 |  | 5d112e26-f018-11ef-94b0-b4055d63f15c | 5d112e26-f018-11ef-94b0-b4055d63f15c | 主动脉覆膜支架系统—主体覆膜支架系统 | C02060500114012033770000449 | C02060500100010033770001053 | 02-血管介入治疗类材料 | 06-外周血管介入治疗材料 | 05-胸主动脉支架 | 胸主动脉支架（单分支型/覆膜） | 14-合金 | 012-覆膜/单分支型 | TAA4539100LP-22 | TAA4539100LP-22 | 06941856017894 | 国械注准20253130305 | 集采范围外 | 新增（2025-06-23)、产品名称变更、国家医保耗材27位编码变更
21e192ed-91ea-11eb-8996-40f2e9990f5b | 先健科技（深圳）有限公司 | 91440300715217115L | 549d289d-7a6e-11f0-88e5-34735a9d8166 | 8783e40d-f006-11ef-94b0-b4055d63f15c | 外周血管支架类 | 主动脉夹层 | 主体覆膜支架系统 | ae480660-ed96-11ef-94b0-b4055d63f15c | 主动脉覆膜支架系统 | 先健科技（深圳）有限公司 |  | 国械注准20253130305 |  | 该产品包括主动脉主体覆膜支架系统和主动脉分支覆膜支架系统。其中，主动脉主体覆膜支架系统由主动脉主体覆膜支架及主动脉主体覆膜支架输送器组成。主动脉分支覆膜支架系统由主动脉分支覆膜支架及主动脉分支覆膜支架输送器组成。产品经环氧乙烷灭菌，一次性使用，货架有效期3年。 | 该产品适用于需要重建左锁骨下动脉血运的Stanford B型夹层患者。其近端锚定区长度应≥15mm。 | 主动脉夹层 |  | 5d11531c-f018-11ef-94b0-b4055d63f15c | 5d11531c-f018-11ef-94b0-b4055d63f15c | 主动脉覆膜支架系统—主体覆膜支架系统 | C02060500114012033770000450 | C02060500100010033770001054 | 02-血管介入治疗类材料 | 06-外周血管介入治疗材料 | 05-胸主动脉支架 | 胸主动脉支架（单分支型/覆膜） | 14-合金 | 012-覆膜/单分支型 | TAA4040040LP-22 | TAA4040040LP-22 | 06938370187080 | 国械注准20253130305 | 集采范围外 | 新增（2025-06-23)、产品名称变更、国家医保耗材27位编码变更
21e192ed-91ea-11eb-8996-40f2e9990f5b | 先健科技（深圳）有限公司 | 91440300715217115L | 549d2c03-7a6e-11f0-88e5-34735a9d8166 | 8783e40d-f006-11ef-94b0-b4055d63f15c | 外周血管支架类 | 主动脉夹层 | 主体覆膜支架系统 | ae480660-ed96-11ef-94b0-b4055d63f15c | 主动脉覆膜支架系统 | 先健科技（深圳）有限公司 |  | 国械注准20253130305 |  | 该产品包括主动脉主体覆膜支架系统和主动脉分支覆膜支架系统。其中，主动脉主体覆膜支架系统由主动脉主体覆膜支架及主动脉主体覆膜支架输送器组成。主动脉分支覆膜支架系统由主动脉分支覆膜支架及主动脉分支覆膜支架输送器组成。产品经环氧乙烷灭菌，一次性使用，货架有效期3年。 | 该产品适用于需要重建左锁骨下动脉血运的Stanford B型夹层患者。其近端锚定区长度应≥15mm。 | 主动脉夹层 |  | 5d1163c1-f018-11ef-94b0-b4055d63f15c | 5d1163c1-f018-11ef-94b0-b4055d63f15c | 主动脉覆膜支架系统—主体覆膜支架系统 | C02060500114012033770000451 | C02060500100010033770001055 | 02-血管介入治疗类材料 | 06-外周血管介入治疗材料 | 05-胸主动脉支架 | 胸主动脉支架（单分支型/覆膜） | 14-合金 | 012-覆膜/单分支型 | TAA3729100LP-22 | TAA3729100LP-22 | 06941856014749 | 国械注准20253130305 | 集采范围外 | 新增（2025-06-23)、产品名称变更、国家医保耗材27位编码变更
21e192ed-91ea-11eb-8996-40f2e9990f5b | 先健科技（深圳）有限公司 | 91440300715217115L | 549d2cbd-7a6e-11f0-88e5-34735a9d8166 | 8783e40d-f006-11ef-94b0-b4055d63f15c | 外周血管支架类 | 主动脉夹层 | 主体覆膜支架系统 | ae480660-ed96-11ef-94b0-b4055d63f15c | 主动脉覆膜支架系统 | 先健科技（深圳）有限公司 |  | 国械注准20253130305 |  | 该产品包括主动脉主体覆膜支架系统和主动脉分支覆膜支架系统。其中，主动脉主体覆膜支架系统由主动脉主体覆膜支架及主动脉主体覆膜支架输送器组成。主动脉分支覆膜支架系统由主动脉分支覆膜支架及主动脉分支覆膜支架输送器组成。产品经环氧乙烷灭菌，一次性使用，货架有效期3年。 | 该产品适用于需要重建左锁骨下动脉血运的Stanford B型夹层患者。其近端锚定区长度应≥15mm。 | 主动脉夹层 |  | 5d117bf5-f018-11ef-94b0-b4055d63f15c | 5d117bf5-f018-11ef-94b0-b4055d63f15c | 主动脉覆膜支架系统—主体覆膜支架系统 | C02060500114012033770000452 | C02060500100010033770001056 | 02-血管介入治疗类材料 | 06-外周血管介入治疗材料 | 05-胸主动脉支架 | 胸主动脉支架（单分支型/覆膜） | 14-合金 | 012-覆膜/单分支型 | TAA3222100LP-20 | TAA3222100LP-20 | 06941856003279 | 国械注准20253130305 | 集采范围外 | 新增（2025-06-23)、产品名称变更、国家医保耗材27位编码变更
21e192ed-91ea-11eb-8996-40f2e9990f5b | 先健科技（深圳）有限公司 | 91440300715217115L | 549d2d77-7a6e-11f0-88e5-34735a9d8166 | 8783e40d-f006-11ef-94b0-b4055d63f15c | 外周血管支架类 | 主动脉夹层 | 主体覆膜支架系统 | ae480660-ed96-11ef-94b0-b4055d63f15c | 主动脉覆膜支架系统 | 先健科技（深圳）有限公司 |  | 国械注准20253130305 |  | 该产品包括主动脉主体覆膜支架系统和主动脉分支覆膜支架系统。其中，主动脉主体覆膜支架系统由主动脉主体覆膜支架及主动脉主体覆膜支架输送器组成。主动脉分支覆膜支架系统由主动脉分支覆膜支架及主动脉分支覆膜支架输送器组成。产品经环氧乙烷灭菌，一次性使用，货架有效期3年。 | 该产品适用于需要重建左锁骨下动脉血运的Stanford B型夹层患者。其近端锚定区长度应≥15mm。 | 主动脉夹层 |  | 5d11a55b-f018-11ef-94b0-b4055d63f15c | 5d11a55b-f018-11ef-94b0-b4055d63f15c | 主动脉覆膜支架系统—主体覆膜支架系统 | C02060500114012033770000453 | C02060500100010033770001057 | 02-血管介入治疗类材料 | 06-外周血管介入治疗材料 | 05-胸主动脉支架 | 胸主动脉支架（单分支型/覆膜） | 14-合金 | 012-覆膜/单分支型 | TAA4434080LP-22 | TAA4434080LP-22 | 06941856007918 | 国械注准20253130305 | 集采范围外 | 新增（2025-06-23)、产品名称变更、国家医保耗材27位编码变更
21e192ed-91ea-11eb-8996-40f2e9990f5b | 先健科技（深圳）有限公司 | 91440300715217115L | 549d2e2b-7a6e-11f0-88e5-34735a9d8166 | 8783e40d-f006-11ef-94b0-b4055d63f15c | 外周血管支架类 | 主动脉夹层 | 主体覆膜支架系统 | ae480660-ed96-11ef-94b0-b4055d63f15c | 主动脉覆膜支架系统 | 先健科技（深圳）有限公司 |  | 国械注准20253130305 |  | 该产品包括主动脉主体覆膜支架系统和主动脉分支覆膜支架系统。其中，主动脉主体覆膜支架系统由主动脉主体覆膜支架及主动脉主体覆膜支架输送器组成。主动脉分支覆膜支架系统由主动脉分支覆膜支架及主动脉分支覆膜支架输送器组成。产品经环氧乙烷灭菌，一次性使用，货架有效期3年。 | 该产品适用于需要重建左锁骨下动脉血运的Stanford B型夹层患者。其近端锚定区长度应≥15mm。 | 主动脉夹层 |  | 5d11b5d4-f018-11ef-94b0-b4055d63f15c | 5d11b5d4-f018-11ef-94b0-b4055d63f15c | 主动脉覆膜支架系统—主体覆膜支架系统 | C02060500114012033770000454 | C02060500100010033770001058 | 02-血管介入治疗类材料 | 06-外周血管介入治疗材料 | 05-胸主动脉支架 | 胸主动脉支架（单分支型/覆膜） | 14-合金 | 012-覆膜/单分支型 | TAA4135060LP-22 | TAA4135060LP-22 | 06941856016521 | 国械注准20253130305 | 集采范围外 | 新增（2025-06-23)、产品名称变更、国家医保耗材27位编码变更
21e192ed-91ea-11eb-8996-40f2e9990f5b | 先健科技（深圳）有限公司 | 91440300715217115L | 549d2ee0-7a6e-11f0-88e5-34735a9d8166 | 8783e40d-f006-11ef-94b0-b4055d63f15c | 外周血管支架类 | 主动脉夹层 | 主体覆膜支架系统 | ae480660-ed96-11ef-94b0-b4055d63f15c | 主动脉覆膜支架系统 | 先健科技（深圳）有限公司 |  | 国械注准20253130305 |  | 该产品包括主动脉主体覆膜支架系统和主动脉分支覆膜支架系统。其中，主动脉主体覆膜支架系统由主动脉主体覆膜支架及主动脉主体覆膜支架输送器组成。主动脉分支覆膜支架系统由主动脉分支覆膜支架及主动脉分支覆膜支架输送器组成。产品经环氧乙烷灭菌，一次性使用，货架有效期3年。 | 该产品适用于需要重建左锁骨下动脉血运的Stanford B型夹层患者。其近端锚定区长度应≥15mm。 | 主动脉夹层 |  | 5d11c5f8-f018-11ef-94b0-b4055d63f15c | 5d11c5f8-f018-11ef-94b0-b4055d63f15c | 主动脉覆膜支架系统—主体覆膜支架系统 | C02060500114012033770000455 | C02060500100010033770001059 | 02-血管介入治疗类材料 | 06-外周血管介入治疗材料 | 05-胸主动脉支架 | 胸主动脉支架（单分支型/覆膜） | 14-合金 | 012-覆膜/单分支型 | TAA3020040LP-18 | TAA3020040LP-18 | 06941856002425 | 国械注准20253130305 | 集采范围外 | 新增（2025-06-23)、产品名称变更、国家医保耗材27位编码变更
21e192ed-91ea-11eb-8996-40f2e9990f5b | 先健科技（深圳）有限公司 | 91440300715217115L | 549d2f9a-7a6e-11f0-88e5-34735a9d8166 | 8783e40d-f006-11ef-94b0-b4055d63f15c | 外周血管支架类 | 主动脉夹层 | 主体覆膜支架系统 | ae480660-ed96-11ef-94b0-b4055d63f15c | 主动脉覆膜支架系统 | 先健科技（深圳）有限公司 |  | 国械注准20253130305 |  | 该产品包括主动脉主体覆膜支架系统和主动脉分支覆膜支架系统。其中，主动脉主体覆膜支架系统由主动脉主体覆膜支架及主动脉主体覆膜支架输送器组成。主动脉分支覆膜支架系统由主动脉分支覆膜支架及主动脉分支覆膜支架输送器组成。产品经环氧乙烷灭菌，一次性使用，货架有效期3年。 | 该产品适用于需要重建左锁骨下动脉血运的Stanford B型夹层患者。其近端锚定区长度应≥15mm。 | 主动脉夹层 |  | 5d11d561-f018-11ef-94b0-b4055d63f15c | 5d11d561-f018-11ef-94b0-b4055d63f15c | 主动脉覆膜支架系统—主体覆膜支架系统 | C02060500114012033770000456 | C02060500100010033770001060 | 02-血管介入治疗类材料 | 06-外周血管介入治疗材料 | 05-胸主动脉支架 | 胸主动脉支架（单分支型/覆膜） | 14-合金 | 012-覆膜/单分支型 | TAA2228080LP-18 | TAA2228080LP-18 | 06941856000476 | 国械注准20253130305 | 集采范围外 | 新增（2025-06-23)、产品名称变更、国家医保耗材27位编码变更
21e192ed-91ea-11eb-8996-40f2e9990f5b | 先健科技（深圳）有限公司 | 91440300715217115L | 549d3054-7a6e-11f0-88e5-34735a9d8166 | 8783e40d-f006-11ef-94b0-b4055d63f15c | 外周血管支架类 | 主动脉夹层 | 主体覆膜支架系统 | ae480660-ed96-11ef-94b0-b4055d63f15c | 主动脉覆膜支架系统 | 先健科技（深圳）有限公司 |  | 国械注准20253130305 |  | 该产品包括主动脉主体覆膜支架系统和主动脉分支覆膜支架系统。其中，主动脉主体覆膜支架系统由主动脉主体覆膜支架及主动脉主体覆膜支架输送器组成。主动脉分支覆膜支架系统由主动脉分支覆膜支架及主动脉分支覆膜支架输送器组成。产品经环氧乙烷灭菌，一次性使用，货架有效期3年。 | 该产品适用于需要重建左锁骨下动脉血运的Stanford B型夹层患者。其近端锚定区长度应≥15mm。 | 主动脉夹层 |  | 5d11f92b-f018-11ef-94b0-b4055d63f15c | 5d11f92b-f018-11ef-94b0-b4055d63f15c | 主动脉覆膜支架系统—主体覆膜支架系统 | C02060500114012033770000457 | C02060500100010033770001061 | 02-血管介入治疗类材料 | 06-外周血管介入治疗材料 | 05-胸主动脉支架 | 胸主动脉支架（单分支型/覆膜） | 14-合金 | 012-覆膜/单分支型 | TAA4446040LP-22 | TAA4446040LP-22 | 06941856008342 | 国械注准20253130305 | 集采范围外 | 新增（2025-06-23)、产品名称变更、国家医保耗材27位编码变更
21e192ed-91ea-11eb-8996-40f2e9990f5b | 先健科技（深圳）有限公司 | 91440300715217115L | 549d3108-7a6e-11f0-88e5-34735a9d8166 | 8783e40d-f006-11ef-94b0-b4055d63f15c | 外周血管支架类 | 主动脉夹层 | 主体覆膜支架系统 | ae480660-ed96-11ef-94b0-b4055d63f15c | 主动脉覆膜支架系统 | 先健科技（深圳）有限公司 |  | 国械注准20253130305 |  | 该产品包括主动脉主体覆膜支架系统和主动脉分支覆膜支架系统。其中，主动脉主体覆膜支架系统由主动脉主体覆膜支架及主动脉主体覆膜支架输送器组成。主动脉分支覆膜支架系统由主动脉分支覆膜支架及主动脉分支覆膜支架输送器组成。产品经环氧乙烷灭菌，一次性使用，货架有效期3年。 | 该产品适用于需要重建左锁骨下动脉血运的Stanford B型夹层患者。其近端锚定区长度应≥15mm。 | 主动脉夹层 |  | 5d12088a-f018-11ef-94b0-b4055d63f15c | 5d12088a-f018-11ef-94b0-b4055d63f15c | 主动脉覆膜支架系统—主体覆膜支架系统 | C02060500114012033770000458 | C02060500100010033770001062 | 02-血管介入治疗类材料 | 06-外周血管介入治疗材料 | 05-胸主动脉支架 | 胸主动脉支架（单分支型/覆膜） | 14-合金 | 012-覆膜/单分支型 | TAA3236060LP-20 | TAA3236060LP-20 | 06941856003743 | 国械注准20253130305 | 集采范围外 | 新增（2025-06-23)、产品名称变更、国家医保耗材27位编码变更
21e192ed-91ea-11eb-8996-40f2e9990f5b | 先健科技（深圳）有限公司 | 91440300715217115L | 549d31c2-7a6e-11f0-88e5-34735a9d8166 | 8783e40d-f006-11ef-94b0-b4055d63f15c | 外周血管支架类 | 主动脉夹层 | 主体覆膜支架系统 | ae480660-ed96-11ef-94b0-b4055d63f15c | 主动脉覆膜支架系统 | 先健科技（深圳）有限公司 |  | 国械注准20253130305 |  | 该产品包括主动脉主体覆膜支架系统和主动脉分支覆膜支架系统。其中，主动脉主体覆膜支架系统由主动脉主体覆膜支架及主动脉主体覆膜支架输送器组成。主动脉分支覆膜支架系统由主动脉分支覆膜支架及主动脉分支覆膜支架输送器组成。产品经环氧乙烷灭菌，一次性使用，货架有效期3年。 | 该产品适用于需要重建左锁骨下动脉血运的Stanford B型夹层患者。其近端锚定区长度应≥15mm。 | 主动脉夹层 |  | 5d122f69-f018-11ef-94b0-b4055d63f15c | 5d122f69-f018-11ef-94b0-b4055d63f15c | 主动脉覆膜支架系统—主体覆膜支架系统 | C02060500114012033770000459 | C02060500100010033770001063 | 02-血管介入治疗类材料 | 06-外周血管介入治疗材料 | 05-胸主动脉支架 | 胸主动脉支架（单分支型/覆膜） | 14-合金 | 012-覆膜/单分支型 | TAA4141040LP-22 | TAA4141040LP-22 | 06941856016781 | 国械注准20253130305 | 集采范围外 | 新增（2025-06-23)、产品名称变更、国家医保耗材27位编码变更
21e192ed-91ea-11eb-8996-40f2e9990f5b | 先健科技（深圳）有限公司 | 91440300715217115L | 549d3286-7a6e-11f0-88e5-34735a9d8166 | 8783e40d-f006-11ef-94b0-b4055d63f15c | 外周血管支架类 | 主动脉夹层 | 主体覆膜支架系统 | ae480660-ed96-11ef-94b0-b4055d63f15c | 主动脉覆膜支架系统 | 先健科技（深圳）有限公司 |  | 国械注准20253130305 |  | 该产品包括主动脉主体覆膜支架系统和主动脉分支覆膜支架系统。其中，主动脉主体覆膜支架系统由主动脉主体覆膜支架及主动脉主体覆膜支架输送器组成。主动脉分支覆膜支架系统由主动脉分支覆膜支架及主动脉分支覆膜支架输送器组成。产品经环氧乙烷灭菌，一次性使用，货架有效期3年。 | 该产品适用于需要重建左锁骨下动脉血运的Stanford B型夹层患者。其近端锚定区长度应≥15mm。 | 主动脉夹层 |  | 5d1250e9-f018-11ef-94b0-b4055d63f15c | 5d1250e9-f018-11ef-94b0-b4055d63f15c | 主动脉覆膜支架系统—主体覆膜支架系统 | C02060500114012033770000460 | C02060500100010033770001064 | 02-血管介入治疗类材料 | 06-外周血管介入治疗材料 | 05-胸主动脉支架 | 胸主动脉支架（单分支型/覆膜） | 14-合金 | 012-覆膜/单分支型 | TAA3135100LP-20 | TAA3135100LP-20 | 06941856012318 | 国械注准20253130305 | 集采范围外 | 新增（2025-06-23)、产品名称变更、国家医保耗材27位编码变更
21e192ed-91ea-11eb-8996-40f2e9990f5b | 先健科技（深圳）有限公司 | 91440300715217115L | 549d333f-7a6e-11f0-88e5-34735a9d8166 | 8783e40d-f006-11ef-94b0-b4055d63f15c | 外周血管支架类 | 主动脉夹层 | 主体覆膜支架系统 | ae480660-ed96-11ef-94b0-b4055d63f15c | 主动脉覆膜支架系统 | 先健科技（深圳）有限公司 |  | 国械注准20253130305 |  | 该产品包括主动脉主体覆膜支架系统和主动脉分支覆膜支架系统。其中，主动脉主体覆膜支架系统由主动脉主体覆膜支架及主动脉主体覆膜支架输送器组成。主动脉分支覆膜支架系统由主动脉分支覆膜支架及主动脉分支覆膜支架输送器组成。产品经环氧乙烷灭菌，一次性使用，货架有效期3年。 | 该产品适用于需要重建左锁骨下动脉血运的Stanford B型夹层患者。其近端锚定区长度应≥15mm。 | 主动脉夹层 |  | 5d12606b-f018-11ef-94b0-b4055d63f15c | 5d12606b-f018-11ef-94b0-b4055d63f15c | 主动脉覆膜支架系统—主体覆膜支架系统 | C02060500114012033770000461 | C02060500100010033770001065 | 02-血管介入治疗类材料 | 06-外周血管介入治疗材料 | 05-胸主动脉支架 | 胸主动脉支架（单分支型/覆膜） | 14-合金 | 012-覆膜/单分支型 | TAA3737100LP-22 | TAA3737100LP-22 | 06941856015104 | 国械注准20253130305 | 集采范围外 | 新增（2025-06-23)、产品名称变更、国家医保耗材27位编码变更
21e192ed-91ea-11eb-8996-40f2e9990f5b | 先健科技（深圳）有限公司 | 91440300715217115L | 549d36ef-7a6e-11f0-88e5-34735a9d8166 | 8783e40d-f006-11ef-94b0-b4055d63f15c | 外周血管支架类 | 主动脉夹层 | 主体覆膜支架系统 | ae480660-ed96-11ef-94b0-b4055d63f15c | 主动脉覆膜支架系统 | 先健科技（深圳）有限公司 |  | 国械注准20253130305 |  | 该产品包括主动脉主体覆膜支架系统和主动脉分支覆膜支架系统。其中，主动脉主体覆膜支架系统由主动脉主体覆膜支架及主动脉主体覆膜支架输送器组成。主动脉分支覆膜支架系统由主动脉分支覆膜支架及主动脉分支覆膜支架输送器组成。产品经环氧乙烷灭菌，一次性使用，货架有效期3年。 | 该产品适用于需要重建左锁骨下动脉血运的Stanford B型夹层患者。其近端锚定区长度应≥15mm。 | 主动脉夹层 |  | 5d126f10-f018-11ef-94b0-b4055d63f15c | 5d126f10-f018-11ef-94b0-b4055d63f15c | 主动脉覆膜支架系统—主体覆膜支架系统 | C02060500114012033770000462 | C02060500100010033770001066 | 02-血管介入治疗类材料 | 06-外周血管介入治疗材料 | 05-胸主动脉支架 | 胸主动脉支架（单分支型/覆膜） | 14-合金 | 012-覆膜/单分支型 | TAA3741060LP-22 | TAA3741060LP-22 | 06941856015265 | 国械注准20253130305 | 集采范围外 | 新增（2025-06-23)、产品名称变更、国家医保耗材27位编码变更
21e192ed-91ea-11eb-8996-40f2e9990f5b | 先健科技（深圳）有限公司 | 91440300715217115L | 549d37b2-7a6e-11f0-88e5-34735a9d8166 | 8783e40d-f006-11ef-94b0-b4055d63f15c | 外周血管支架类 | 主动脉夹层 | 主体覆膜支架系统 | ae480660-ed96-11ef-94b0-b4055d63f15c | 主动脉覆膜支架系统 | 先健科技（深圳）有限公司 |  | 国械注准20253130305 |  | 该产品包括主动脉主体覆膜支架系统和主动脉分支覆膜支架系统。其中，主动脉主体覆膜支架系统由主动脉主体覆膜支架及主动脉主体覆膜支架输送器组成。主动脉分支覆膜支架系统由主动脉分支覆膜支架及主动脉分支覆膜支架输送器组成。产品经环氧乙烷灭菌，一次性使用，货架有效期3年。 | 该产品适用于需要重建左锁骨下动脉血运的Stanford B型夹层患者。其近端锚定区长度应≥15mm。 | 主动脉夹层 |  | 5d128ba7-f018-11ef-94b0-b4055d63f15c | 5d128ba7-f018-11ef-94b0-b4055d63f15c | 主动脉覆膜支架系统—主体覆膜支架系统 | C02060500114012033770000463 | C02060500100010033770001067 | 02-血管介入治疗类材料 | 06-外周血管介入治疗材料 | 05-胸主动脉支架 | 胸主动脉支架（单分支型/覆膜） | 14-合金 | 012-覆膜/单分支型 | TAA3539040LP-22 | TAA3539040LP-22 | 06941856014268 | 国械注准20253130305 | 集采范围外 | 新增（2025-06-23)、产品名称变更、国家医保耗材27位编码变更
21e192ed-91ea-11eb-8996-40f2e9990f5b | 先健科技（深圳）有限公司 | 91440300715217115L | 549d386c-7a6e-11f0-88e5-34735a9d8166 | 8783e40d-f006-11ef-94b0-b4055d63f15c | 外周血管支架类 | 主动脉夹层 | 主体覆膜支架系统 | ae480660-ed96-11ef-94b0-b4055d63f15c | 主动脉覆膜支架系统 | 先健科技（深圳）有限公司 |  | 国械注准20253130305 |  | 该产品包括主动脉主体覆膜支架系统和主动脉分支覆膜支架系统。其中，主动脉主体覆膜支架系统由主动脉主体覆膜支架及主动脉主体覆膜支架输送器组成。主动脉分支覆膜支架系统由主动脉分支覆膜支架及主动脉分支覆膜支架输送器组成。产品经环氧乙烷灭菌，一次性使用，货架有效期3年。 | 该产品适用于需要重建左锁骨下动脉血运的Stanford B型夹层患者。其近端锚定区长度应≥15mm。 | 主动脉夹层 |  | 5d12bb4d-f018-11ef-94b0-b4055d63f15c | 5d12bb4d-f018-11ef-94b0-b4055d63f15c | 主动脉覆膜支架系统—主体覆膜支架系统 | C02060500114012033770000464 | C02060500100010033770001068 | 02-血管介入治疗类材料 | 06-外周血管介入治疗材料 | 05-胸主动脉支架 | 胸主动脉支架（单分支型/覆膜） | 14-合金 | 012-覆膜/单分支型 | TAA4539040LP-22 | TAA4539040LP-22 | 06941856017863 | 国械注准20253130305 | 集采范围外 | 新增（2025-06-23)、产品名称变更、国家医保耗材27位编码变更
21e192ed-91ea-11eb-8996-40f2e9990f5b | 先健科技（深圳）有限公司 | 91440300715217115L | 549d3921-7a6e-11f0-88e5-34735a9d8166 | 8783e40d-f006-11ef-94b0-b4055d63f15c | 外周血管支架类 | 主动脉夹层 | 主体覆膜支架系统 | ae480660-ed96-11ef-94b0-b4055d63f15c | 主动脉覆膜支架系统 | 先健科技（深圳）有限公司 |  | 国械注准20253130305 |  | 该产品包括主动脉主体覆膜支架系统和主动脉分支覆膜支架系统。其中，主动脉主体覆膜支架系统由主动脉主体覆膜支架及主动脉主体覆膜支架输送器组成。主动脉分支覆膜支架系统由主动脉分支覆膜支架及主动脉分支覆膜支架输送器组成。产品经环氧乙烷灭菌，一次性使用，货架有效期3年。 | 该产品适用于需要重建左锁骨下动脉血运的Stanford B型夹层患者。其近端锚定区长度应≥15mm。 | 主动脉夹层 |  | 5d12d8ce-f018-11ef-94b0-b4055d63f15c | 5d12d8ce-f018-11ef-94b0-b4055d63f15c | 主动脉覆膜支架系统—主体覆膜支架系统 | C02060500114012033770000465 | C02060500100010033770001069 | 02-血管介入治疗类材料 | 06-外周血管介入治疗材料 | 05-胸主动脉支架 | 胸主动脉支架（单分支型/覆膜） | 14-合金 | 012-覆膜/单分支型 | TAA4032060LP-22 | TAA4032060LP-22 | 06941856006669 | 国械注准20253130305 | 集采范围外 | 新增（2025-06-23)、产品名称变更、国家医保耗材27位编码变更
21e192ed-91ea-11eb-8996-40f2e9990f5b | 先健科技（深圳）有限公司 | 91440300715217115L | 549d39e4-7a6e-11f0-88e5-34735a9d8166 | 8783e40d-f006-11ef-94b0-b4055d63f15c | 外周血管支架类 | 主动脉夹层 | 主体覆膜支架系统 | ae480660-ed96-11ef-94b0-b4055d63f15c | 主动脉覆膜支架系统 | 先健科技（深圳）有限公司 |  | 国械注准20253130305 |  | 该产品包括主动脉主体覆膜支架系统和主动脉分支覆膜支架系统。其中，主动脉主体覆膜支架系统由主动脉主体覆膜支架及主动脉主体覆膜支架输送器组成。主动脉分支覆膜支架系统由主动脉分支覆膜支架及主动脉分支覆膜支架输送器组成。产品经环氧乙烷灭菌，一次性使用，货架有效期3年。 | 该产品适用于需要重建左锁骨下动脉血运的Stanford B型夹层患者。其近端锚定区长度应≥15mm。 | 主动脉夹层 |  | 5d12f574-f018-11ef-94b0-b4055d63f15c | 5d12f574-f018-11ef-94b0-b4055d63f15c | 主动脉覆膜支架系统—主体覆膜支架系统 | C02060500114012033770000466 | C02060500100010033770001070 | 02-血管介入治疗类材料 | 06-外周血管介入治疗材料 | 05-胸主动脉支架 | 胸主动脉支架（单分支型/覆膜） | 14-合金 | 012-覆膜/单分支型 | TAA4244080LP-22 | TAA4244080LP-22 | 06941856007734 | 国械注准20253130305 | 集采范围外 | 新增（2025-06-23)、产品名称变更、国家医保耗材27位编码变更
21e192ed-91ea-11eb-8996-40f2e9990f5b | 先健科技（深圳）有限公司 | 91440300715217115L | 549d3a99-7a6e-11f0-88e5-34735a9d8166 | 8783e40d-f006-11ef-94b0-b4055d63f15c | 外周血管支架类 | 主动脉夹层 | 主体覆膜支架系统 | ae480660-ed96-11ef-94b0-b4055d63f15c | 主动脉覆膜支架系统 | 先健科技（深圳）有限公司 |  | 国械注准20253130305 |  | 该产品包括主动脉主体覆膜支架系统和主动脉分支覆膜支架系统。其中，主动脉主体覆膜支架系统由主动脉主体覆膜支架及主动脉主体覆膜支架输送器组成。主动脉分支覆膜支架系统由主动脉分支覆膜支架及主动脉分支覆膜支架输送器组成。产品经环氧乙烷灭菌，一次性使用，货架有效期3年。 | 该产品适用于需要重建左锁骨下动脉血运的Stanford B型夹层患者。其近端锚定区长度应≥15mm。 | 主动脉夹层 |  | 5d130505-f018-11ef-94b0-b4055d63f15c | 5d130505-f018-11ef-94b0-b4055d63f15c | 主动脉覆膜支架系统—主体覆膜支架系统 | C02060500114012033770000467 | C02060500100010033770001071 | 02-血管介入治疗类材料 | 06-外周血管介入治疗材料 | 05-胸主动脉支架 | 胸主动脉支架（单分支型/覆膜） | 14-合金 | 012-覆膜/单分支型 | TAA2333060LP-20 | TAA2333060LP-20 | 06941856009530 | 国械注准20253130305 | 集采范围外 | 新增（2025-06-23)、产品名称变更、国家医保耗材27位编码变更
21e192ed-91ea-11eb-8996-40f2e9990f5b | 先健科技（深圳）有限公司 | 91440300715217115L | 549d3b4e-7a6e-11f0-88e5-34735a9d8166 | 8783e40d-f006-11ef-94b0-b4055d63f15c | 外周血管支架类 | 主动脉夹层 | 主体覆膜支架系统 | ae480660-ed96-11ef-94b0-b4055d63f15c | 主动脉覆膜支架系统 | 先健科技（深圳）有限公司 |  | 国械注准20253130305 |  | 该产品包括主动脉主体覆膜支架系统和主动脉分支覆膜支架系统。其中，主动脉主体覆膜支架系统由主动脉主体覆膜支架及主动脉主体覆膜支架输送器组成。主动脉分支覆膜支架系统由主动脉分支覆膜支架及主动脉分支覆膜支架输送器组成。产品经环氧乙烷灭菌，一次性使用，货架有效期3年。 | 该产品适用于需要重建左锁骨下动脉血运的Stanford B型夹层患者。其近端锚定区长度应≥15mm。 | 主动脉夹层 |  | 5d131588-f018-11ef-94b0-b4055d63f15c | 5d131588-f018-11ef-94b0-b4055d63f15c | 主动脉覆膜支架系统—主体覆膜支架系统 | C02060500114012033770000468 | C02060500100010033770001072 | 02-血管介入治疗类材料 | 06-外周血管介入治疗材料 | 05-胸主动脉支架 | 胸主动脉支架（单分支型/覆膜） | 14-合金 | 012-覆膜/单分支型 | TAA3632060LP-20 | TAA3632060LP-20 | 06941856005143 | 国械注准20253130305 | 集采范围外 | 新增（2025-06-23)、产品名称变更、国家医保耗材27位编码变更
21e192ed-91ea-11eb-8996-40f2e9990f5b | 先健科技（深圳）有限公司 | 91440300715217115L | 549d3c03-7a6e-11f0-88e5-34735a9d8166 | 8783e40d-f006-11ef-94b0-b4055d63f15c | 外周血管支架类 | 主动脉夹层 | 主体覆膜支架系统 | ae480660-ed96-11ef-94b0-b4055d63f15c | 主动脉覆膜支架系统 | 先健科技（深圳）有限公司 |  | 国械注准20253130305 |  | 该产品包括主动脉主体覆膜支架系统和主动脉分支覆膜支架系统。其中，主动脉主体覆膜支架系统由主动脉主体覆膜支架及主动脉主体覆膜支架输送器组成。主动脉分支覆膜支架系统由主动脉分支覆膜支架及主动脉分支覆膜支架输送器组成。产品经环氧乙烷灭菌，一次性使用，货架有效期3年。 | 该产品适用于需要重建左锁骨下动脉血运的Stanford B型夹层患者。其近端锚定区长度应≥15mm。 | 主动脉夹层 |  | 5d133107-f018-11ef-94b0-b4055d63f15c | 5d133107-f018-11ef-94b0-b4055d63f15c | 主动脉覆膜支架系统—主体覆膜支架系统 | C02060500114012033770000469 | C02060500100010033770001073 | 02-血管介入治疗类材料 | 06-外周血管介入治疗材料 | 05-胸主动脉支架 | 胸主动脉支架（单分支型/覆膜） | 14-合金 | 012-覆膜/单分支型 | TAA3842040LP-22 | TAA3842040LP-22 | 06941856006300 | 国械注准20253130305 | 集采范围外 | 新增（2025-06-23)、产品名称变更、国家医保耗材27位编码变更
21e192ed-91ea-11eb-8996-40f2e9990f5b | 先健科技（深圳）有限公司 | 91440300715217115L | 549d3cb8-7a6e-11f0-88e5-34735a9d8166 | 8783e40d-f006-11ef-94b0-b4055d63f15c | 外周血管支架类 | 主动脉夹层 | 主体覆膜支架系统 | ae480660-ed96-11ef-94b0-b4055d63f15c | 主动脉覆膜支架系统 | 先健科技（深圳）有限公司 |  | 国械注准20253130305 |  | 该产品包括主动脉主体覆膜支架系统和主动脉分支覆膜支架系统。其中，主动脉主体覆膜支架系统由主动脉主体覆膜支架及主动脉主体覆膜支架输送器组成。主动脉分支覆膜支架系统由主动脉分支覆膜支架及主动脉分支覆膜支架输送器组成。产品经环氧乙烷灭菌，一次性使用，货架有效期3年。 | 该产品适用于需要重建左锁骨下动脉血运的Stanford B型夹层患者。其近端锚定区长度应≥15mm。 | 主动脉夹层 |  | 5d13414e-f018-11ef-94b0-b4055d63f15c | 5d13414e-f018-11ef-94b0-b4055d63f15c | 主动脉覆膜支架系统—主体覆膜支架系统 | C02060500114012033770000470 | C02060500100010033770001074 | 02-血管介入治疗类材料 | 06-外周血管介入治疗材料 | 05-胸主动脉支架 | 胸主动脉支架（单分支型/覆膜） | 14-合金 | 012-覆膜/单分支型 | TAA2721100LP-18 | TAA2721100LP-18 | 06941856010161 | 国械注准20253130305 | 集采范围外 | 新增（2025-06-23)、产品名称变更、国家医保耗材27位编码变更
21e192ed-91ea-11eb-8996-40f2e9990f5b | 先健科技（深圳）有限公司 | 91440300715217115L | 549d3d6d-7a6e-11f0-88e5-34735a9d8166 | 8783e40d-f006-11ef-94b0-b4055d63f15c | 外周血管支架类 | 主动脉夹层 | 主体覆膜支架系统 | ae480660-ed96-11ef-94b0-b4055d63f15c | 主动脉覆膜支架系统 | 先健科技（深圳）有限公司 |  | 国械注准20253130305 |  | 该产品包括主动脉主体覆膜支架系统和主动脉分支覆膜支架系统。其中，主动脉主体覆膜支架系统由主动脉主体覆膜支架及主动脉主体覆膜支架输送器组成。主动脉分支覆膜支架系统由主动脉分支覆膜支架及主动脉分支覆膜支架输送器组成。产品经环氧乙烷灭菌，一次性使用，货架有效期3年。 | 该产品适用于需要重建左锁骨下动脉血运的Stanford B型夹层患者。其近端锚定区长度应≥15mm。 | 主动脉夹层 |  | 5d134ed9-f018-11ef-94b0-b4055d63f15c | 5d134ed9-f018-11ef-94b0-b4055d63f15c | 主动脉覆膜支架系统—主体覆膜支架系统 | C02060500114012033770000471 | C02060500100010033770001075 | 02-血管介入治疗类材料 | 06-外周血管介入治疗材料 | 05-胸主动脉支架 | 胸主动脉支架（单分支型/覆膜） | 14-合金 | 012-覆膜/单分支型 | TAA4345080LP-22 | TAA4345080LP-22 | 06941856017610 | 国械注准20253130305 | 集采范围外 | 新增（2025-06-23)、产品名称变更、国家医保耗材27位编码变更
21e192ed-91ea-11eb-8996-40f2e9990f5b | 先健科技（深圳）有限公司 | 91440300715217115L | 549d3e30-7a6e-11f0-88e5-34735a9d8166 | 8783e40d-f006-11ef-94b0-b4055d63f15c | 外周血管支架类 | 主动脉夹层 | 主体覆膜支架系统 | ae480660-ed96-11ef-94b0-b4055d63f15c | 主动脉覆膜支架系统 | 先健科技（深圳）有限公司 |  | 国械注准20253130305 |  | 该产品包括主动脉主体覆膜支架系统和主动脉分支覆膜支架系统。其中，主动脉主体覆膜支架系统由主动脉主体覆膜支架及主动脉主体覆膜支架输送器组成。主动脉分支覆膜支架系统由主动脉分支覆膜支架及主动脉分支覆膜支架输送器组成。产品经环氧乙烷灭菌，一次性使用，货架有效期3年。 | 该产品适用于需要重建左锁骨下动脉血运的Stanford B型夹层患者。其近端锚定区长度应≥15mm。 | 主动脉夹层 |  | 5d135c8b-f018-11ef-94b0-b4055d63f15c | 5d135c8b-f018-11ef-94b0-b4055d63f15c | 主动脉覆膜支架系统—主体覆膜支架系统 | C02060500114012033770000472 | C02060500100010033770001076 | 02-血管介入治疗类材料 | 06-外周血管介入治疗材料 | 05-胸主动脉支架 | 胸主动脉支架（单分支型/覆膜） | 14-合金 | 012-覆膜/单分支型 | TAA3543080LP-22 | TAA3543080LP-22 | 06941856014466 | 国械注准20253130305 | 集采范围外 | 新增（2025-06-23)、产品名称变更、国家医保耗材27位编码变更
21e192ed-91ea-11eb-8996-40f2e9990f5b | 先健科技（深圳）有限公司 | 91440300715217115L | 549d3efd-7a6e-11f0-88e5-34735a9d8166 | 8783e40d-f006-11ef-94b0-b4055d63f15c | 外周血管支架类 | 主动脉夹层 | 主体覆膜支架系统 | ae480660-ed96-11ef-94b0-b4055d63f15c | 主动脉覆膜支架系统 | 先健科技（深圳）有限公司 |  | 国械注准20253130305 |  | 该产品包括主动脉主体覆膜支架系统和主动脉分支覆膜支架系统。其中，主动脉主体覆膜支架系统由主动脉主体覆膜支架及主动脉主体覆膜支架输送器组成。主动脉分支覆膜支架系统由主动脉分支覆膜支架及主动脉分支覆膜支架输送器组成。产品经环氧乙烷灭菌，一次性使用，货架有效期3年。 | 该产品适用于需要重建左锁骨下动脉血运的Stanford B型夹层患者。其近端锚定区长度应≥15mm。 | 主动脉夹层 |  | 5d13793e-f018-11ef-94b0-b4055d63f15c | 5d13793e-f018-11ef-94b0-b4055d63f15c | 主动脉覆膜支架系统—主体覆膜支架系统 | C02060500114012033770000473 | C02060500100010033770001077 | 02-血管介入治疗类材料 | 06-外周血管介入治疗材料 | 05-胸主动脉支架 | 胸主动脉支架（单分支型/覆膜） | 14-合金 | 012-覆膜/单分支型 | TAA2131060LP-20 | TAA2131060LP-20 | 06941856009172 | 国械注准20253130305 | 集采范围外 | 新增（2025-06-23)、产品名称变更、国家医保耗材27位编码变更
21e192ed-91ea-11eb-8996-40f2e9990f5b | 先健科技（深圳）有限公司 | 91440300715217115L | 549d423c-7a6e-11f0-88e5-34735a9d8166 | 8783e40d-f006-11ef-94b0-b4055d63f15c | 外周血管支架类 | 主动脉夹层 | 主体覆膜支架系统 | ae480660-ed96-11ef-94b0-b4055d63f15c | 主动脉覆膜支架系统 | 先健科技（深圳）有限公司 |  | 国械注准20253130305 |  | 该产品包括主动脉主体覆膜支架系统和主动脉分支覆膜支架系统。其中，主动脉主体覆膜支架系统由主动脉主体覆膜支架及主动脉主体覆膜支架输送器组成。主动脉分支覆膜支架系统由主动脉分支覆膜支架及主动脉分支覆膜支架输送器组成。产品经环氧乙烷灭菌，一次性使用，货架有效期3年。 | 该产品适用于需要重建左锁骨下动脉血运的Stanford B型夹层患者。其近端锚定区长度应≥15mm。 | 主动脉夹层 |  | 5d138166-f018-11ef-94b0-b4055d63f15c | 5d138166-f018-11ef-94b0-b4055d63f15c | 主动脉覆膜支架系统—主体覆膜支架系统 | C02060500114012033770000474 | C02060500100010033770001078 | 02-血管介入治疗类材料 | 06-外周血管介入治疗材料 | 05-胸主动脉支架 | 胸主动脉支架（单分支型/覆膜） | 14-合金 | 012-覆膜/单分支型 | TAA3727060LP-22 | TAA3727060LP-22 | 06941856014633 | 国械注准20253130305 | 集采范围外 | 新增（2025-06-23)、产品名称变更、国家医保耗材27位编码变更
21e192ed-91ea-11eb-8996-40f2e9990f5b | 先健科技（深圳）有限公司 | 91440300715217115L | 549d42f6-7a6e-11f0-88e5-34735a9d8166 | 8783e40d-f006-11ef-94b0-b4055d63f15c | 外周血管支架类 | 主动脉夹层 | 主体覆膜支架系统 | ae480660-ed96-11ef-94b0-b4055d63f15c | 主动脉覆膜支架系统 | 先健科技（深圳）有限公司 |  | 国械注准20253130305 |  | 该产品包括主动脉主体覆膜支架系统和主动脉分支覆膜支架系统。其中，主动脉主体覆膜支架系统由主动脉主体覆膜支架及主动脉主体覆膜支架输送器组成。主动脉分支覆膜支架系统由主动脉分支覆膜支架及主动脉分支覆膜支架输送器组成。产品经环氧乙烷灭菌，一次性使用，货架有效期3年。 | 该产品适用于需要重建左锁骨下动脉血运的Stanford B型夹层患者。其近端锚定区长度应≥15mm。 | 主动脉夹层 |  | 5d139514-f018-11ef-94b0-b4055d63f15c | 5d139514-f018-11ef-94b0-b4055d63f15c | 主动脉覆膜支架系统—主体覆膜支架系统 | C02060500114012033770000475 | C02060500100010033770001079 | 02-血管介入治疗类材料 | 06-外周血管介入治疗材料 | 05-胸主动脉支架 | 胸主动脉支架（单分支型/覆膜） | 14-合金 | 012-覆膜/单分支型 | TAA3541080LP-22 | TAA3541080LP-22 | 06941856014374 | 国械注准20253130305 | 集采范围外 | 新增（2025-06-23)、产品名称变更、国家医保耗材27位编码变更
21e192ed-91ea-11eb-8996-40f2e9990f5b | 先健科技（深圳）有限公司 | 91440300715217115L | 549d43b9-7a6e-11f0-88e5-34735a9d8166 | 8783e40d-f006-11ef-94b0-b4055d63f15c | 外周血管支架类 | 主动脉夹层 | 主体覆膜支架系统 | ae480660-ed96-11ef-94b0-b4055d63f15c | 主动脉覆膜支架系统 | 先健科技（深圳）有限公司 |  | 国械注准20253130305 |  | 该产品包括主动脉主体覆膜支架系统和主动脉分支覆膜支架系统。其中，主动脉主体覆膜支架系统由主动脉主体覆膜支架及主动脉主体覆膜支架输送器组成。主动脉分支覆膜支架系统由主动脉分支覆膜支架及主动脉分支覆膜支架输送器组成。产品经环氧乙烷灭菌，一次性使用，货架有效期3年。 | 该产品适用于需要重建左锁骨下动脉血运的Stanford B型夹层患者。其近端锚定区长度应≥15mm。 | 主动脉夹层 |  | 5d13a5fe-f018-11ef-94b0-b4055d63f15c | 5d13a5fe-f018-11ef-94b0-b4055d63f15c | 主动脉覆膜支架系统—主体覆膜支架系统 | C02060500114012033770000476 | C02060500100010033770001080 | 02-血管介入治疗类材料 | 06-外周血管介入治疗材料 | 05-胸主动脉支架 | 胸主动脉支架（单分支型/覆膜） | 14-合金 | 012-覆膜/单分支型 | TAA4440040LP-22 | TAA4440040LP-22 | 06941856008113 | 国械注准20253130305 | 集采范围外 | 新增（2025-06-23)、产品名称变更、国家医保耗材27位编码变更
21e192ed-91ea-11eb-8996-40f2e9990f5b | 先健科技（深圳）有限公司 | 91440300715217115L | 549d446e-7a6e-11f0-88e5-34735a9d8166 | 8783e40d-f006-11ef-94b0-b4055d63f15c | 外周血管支架类 | 主动脉夹层 | 主体覆膜支架系统 | ae480660-ed96-11ef-94b0-b4055d63f15c | 主动脉覆膜支架系统 | 先健科技（深圳）有限公司 |  | 国械注准20253130305 |  | 该产品包括主动脉主体覆膜支架系统和主动脉分支覆膜支架系统。其中，主动脉主体覆膜支架系统由主动脉主体覆膜支架及主动脉主体覆膜支架输送器组成。主动脉分支覆膜支架系统由主动脉分支覆膜支架及主动脉分支覆膜支架输送器组成。产品经环氧乙烷灭菌，一次性使用，货架有效期3年。 | 该产品适用于需要重建左锁骨下动脉血运的Stanford B型夹层患者。其近端锚定区长度应≥15mm。 | 主动脉夹层 |  | 5d13b821-f018-11ef-94b0-b4055d63f15c | 5d13b821-f018-11ef-94b0-b4055d63f15c | 主动脉覆膜支架系统—主体覆膜支架系统 | C02060500114012033770000477 | C02060500100010033770001081 | 02-血管介入治疗类材料 | 06-外周血管介入治疗材料 | 05-胸主动脉支架 | 胸主动脉支架（单分支型/覆膜） | 14-合金 | 012-覆膜/单分支型 | TAA2329060LP-18 | TAA2329060LP-18 | 06941856009431 | 国械注准20253130305 | 集采范围外 | 新增（2025-06-23)、产品名称变更、国家医保耗材27位编码变更
21e192ed-91ea-11eb-8996-40f2e9990f5b | 先健科技（深圳）有限公司 | 91440300715217115L | 549d4523-7a6e-11f0-88e5-34735a9d8166 | 8783e40d-f006-11ef-94b0-b4055d63f15c | 外周血管支架类 | 主动脉夹层 | 主体覆膜支架系统 | ae480660-ed96-11ef-94b0-b4055d63f15c | 主动脉覆膜支架系统 | 先健科技（深圳）有限公司 |  | 国械注准20253130305 |  | 该产品包括主动脉主体覆膜支架系统和主动脉分支覆膜支架系统。其中，主动脉主体覆膜支架系统由主动脉主体覆膜支架及主动脉主体覆膜支架输送器组成。主动脉分支覆膜支架系统由主动脉分支覆膜支架及主动脉分支覆膜支架输送器组成。产品经环氧乙烷灭菌，一次性使用，货架有效期3年。 | 该产品适用于需要重建左锁骨下动脉血运的Stanford B型夹层患者。其近端锚定区长度应≥15mm。 | 主动脉夹层 |  | 5d13c9c5-f018-11ef-94b0-b4055d63f15c | 5d13c9c5-f018-11ef-94b0-b4055d63f15c | 主动脉覆膜支架系统—主体覆膜支架系统 | C02060500114012033770000478 | C02060500100010033770001082 | 02-血管介入治疗类材料 | 06-外周血管介入治疗材料 | 05-胸主动脉支架 | 胸主动脉支架（单分支型/覆膜） | 14-合金 | 012-覆膜/单分支型 | TAA2923080LP-18 | TAA2923080LP-18 | 06941856010871 | 国械注准20253130305 | 集采范围外 | 新增（2025-06-23)、产品名称变更、国家医保耗材27位编码变更
21e192ed-91ea-11eb-8996-40f2e9990f5b | 先健科技（深圳）有限公司 | 91440300715217115L | 549d45d8-7a6e-11f0-88e5-34735a9d8166 | 8783e40d-f006-11ef-94b0-b4055d63f15c | 外周血管支架类 | 主动脉夹层 | 主体覆膜支架系统 | ae480660-ed96-11ef-94b0-b4055d63f15c | 主动脉覆膜支架系统 | 先健科技（深圳）有限公司 |  | 国械注准20253130305 |  | 该产品包括主动脉主体覆膜支架系统和主动脉分支覆膜支架系统。其中，主动脉主体覆膜支架系统由主动脉主体覆膜支架及主动脉主体覆膜支架输送器组成。主动脉分支覆膜支架系统由主动脉分支覆膜支架及主动脉分支覆膜支架输送器组成。产品经环氧乙烷灭菌，一次性使用，货架有效期3年。 | 该产品适用于需要重建左锁骨下动脉血运的Stanford B型夹层患者。其近端锚定区长度应≥15mm。 | 主动脉夹层 |  | 5d13ddec-f018-11ef-94b0-b4055d63f15c | 5d13ddec-f018-11ef-94b0-b4055d63f15c | 主动脉覆膜支架系统—主体覆膜支架系统 | C02060500114012033770000479 | C02060500100010033770001083 | 02-血管介入治疗类材料 | 06-外周血管介入治疗材料 | 05-胸主动脉支架 | 胸主动脉支架（单分支型/覆膜） | 14-合金 | 012-覆膜/单分支型 | TAA3242040LP-22 | TAA3242040LP-22 | 06941856004009 | 国械注准20253130305 | 集采范围外 | 新增（2025-06-23)、产品名称变更、国家医保耗材27位编码变更
21e192ed-91ea-11eb-8996-40f2e9990f5b | 先健科技（深圳）有限公司 | 91440300715217115L | 549d4692-7a6e-11f0-88e5-34735a9d8166 | 8783e40d-f006-11ef-94b0-b4055d63f15c | 外周血管支架类 | 主动脉夹层 | 主体覆膜支架系统 | ae480660-ed96-11ef-94b0-b4055d63f15c | 主动脉覆膜支架系统 | 先健科技（深圳）有限公司 |  | 国械注准20253130305 |  | 该产品包括主动脉主体覆膜支架系统和主动脉分支覆膜支架系统。其中，主动脉主体覆膜支架系统由主动脉主体覆膜支架及主动脉主体覆膜支架输送器组成。主动脉分支覆膜支架系统由主动脉分支覆膜支架及主动脉分支覆膜支架输送器组成。产品经环氧乙烷灭菌，一次性使用，货架有效期3年。 | 该产品适用于需要重建左锁骨下动脉血运的Stanford B型夹层患者。其近端锚定区长度应≥15mm。 | 主动脉夹层 |  | 5d13efdd-f018-11ef-94b0-b4055d63f15c | 5d13efdd-f018-11ef-94b0-b4055d63f15c | 主动脉覆膜支架系统—主体覆膜支架系统 | C02060500114012033770000480 | C02060500100010033770001084 | 02-血管介入治疗类材料 | 06-外周血管介入治疗材料 | 05-胸主动脉支架 | 胸主动脉支架（单分支型/覆膜） | 14-合金 | 012-覆膜/单分支型 | TAA4440060LP-22 | TAA4440060LP-22 | 06941856008120 | 国械注准20253130305 | 集采范围外 | 新增（2025-06-23)、产品名称变更、国家医保耗材27位编码变更
21e192ed-91ea-11eb-8996-40f2e9990f5b | 先健科技（深圳）有限公司 | 91440300715217115L | 549d474b-7a6e-11f0-88e5-34735a9d8166 | 8783e40d-f006-11ef-94b0-b4055d63f15c | 外周血管支架类 | 主动脉夹层 | 主体覆膜支架系统 | ae480660-ed96-11ef-94b0-b4055d63f15c | 主动脉覆膜支架系统 | 先健科技（深圳）有限公司 |  | 国械注准20253130305 |  | 该产品包括主动脉主体覆膜支架系统和主动脉分支覆膜支架系统。其中，主动脉主体覆膜支架系统由主动脉主体覆膜支架及主动脉主体覆膜支架输送器组成。主动脉分支覆膜支架系统由主动脉分支覆膜支架及主动脉分支覆膜支架输送器组成。产品经环氧乙烷灭菌，一次性使用，货架有效期3年。 | 该产品适用于需要重建左锁骨下动脉血运的Stanford B型夹层患者。其近端锚定区长度应≥15mm。 | 主动脉夹层 |  | 5d140254-f018-11ef-94b0-b4055d63f15c | 5d140254-f018-11ef-94b0-b4055d63f15c | 主动脉覆膜支架系统—主体覆膜支架系统 | C02060500114012033770000481 | C02060500100010033770001085 | 02-血管介入治疗类材料 | 06-外周血管介入治疗材料 | 05-胸主动脉支架 | 胸主动脉支架（单分支型/覆膜） | 14-合金 | 012-覆膜/单分支型 | TAA3640080LP-22 | TAA3640080LP-22 | 06941856005440 | 国械注准20253130305 | 集采范围外 | 新增（2025-06-23)、产品名称变更、国家医保耗材27位编码变更
21e192ed-91ea-11eb-8996-40f2e9990f5b | 先健科技（深圳）有限公司 | 91440300715217115L | 549d4800-7a6e-11f0-88e5-34735a9d8166 | 8783e40d-f006-11ef-94b0-b4055d63f15c | 外周血管支架类 | 主动脉夹层 | 主体覆膜支架系统 | ae480660-ed96-11ef-94b0-b4055d63f15c | 主动脉覆膜支架系统 | 先健科技（深圳）有限公司 |  | 国械注准20253130305 |  | 该产品包括主动脉主体覆膜支架系统和主动脉分支覆膜支架系统。其中，主动脉主体覆膜支架系统由主动脉主体覆膜支架及主动脉主体覆膜支架输送器组成。主动脉分支覆膜支架系统由主动脉分支覆膜支架及主动脉分支覆膜支架输送器组成。产品经环氧乙烷灭菌，一次性使用，货架有效期3年。 | 该产品适用于需要重建左锁骨下动脉血运的Stanford B型夹层患者。其近端锚定区长度应≥15mm。 | 主动脉夹层 |  | 5d142127-f018-11ef-94b0-b4055d63f15c | 5d142127-f018-11ef-94b0-b4055d63f15c | 主动脉覆膜支架系统—主体覆膜支架系统 | C02060500114012033770000482 | C02060500100010033770001086 | 02-血管介入治疗类材料 | 06-外周血管介入治疗材料 | 05-胸主动脉支架 | 胸主动脉支架（单分支型/覆膜） | 14-合金 | 012-覆膜/单分支型 | TAA3632040LP-20 | TAA3632040LP-20 | 06941856005136 | 国械注准20253130305 | 集采范围外 | 新增（2025-06-23)、产品名称变更、国家医保耗材27位编码变更
21e192ed-91ea-11eb-8996-40f2e9990f5b | 先健科技（深圳）有限公司 | 91440300715217115L | 549d48bf-7a6e-11f0-88e5-34735a9d8166 | 8783e40d-f006-11ef-94b0-b4055d63f15c | 外周血管支架类 | 主动脉夹层 | 主体覆膜支架系统 | ae480660-ed96-11ef-94b0-b4055d63f15c | 主动脉覆膜支架系统 | 先健科技（深圳）有限公司 |  | 国械注准20253130305 |  | 该产品包括主动脉主体覆膜支架系统和主动脉分支覆膜支架系统。其中，主动脉主体覆膜支架系统由主动脉主体覆膜支架及主动脉主体覆膜支架输送器组成。主动脉分支覆膜支架系统由主动脉分支覆膜支架及主动脉分支覆膜支架输送器组成。产品经环氧乙烷灭菌，一次性使用，货架有效期3年。 | 该产品适用于需要重建左锁骨下动脉血运的Stanford B型夹层患者。其近端锚定区长度应≥15mm。 | 主动脉夹层 |  | 5d143cfd-f018-11ef-94b0-b4055d63f15c | 5d143cfd-f018-11ef-94b0-b4055d63f15c | 主动脉覆膜支架系统—主体覆膜支架系统 | C02060500114012033770000483 | C02060500100010033770001087 | 02-血管介入治疗类材料 | 06-外周血管介入治疗材料 | 05-胸主动脉支架 | 胸主动脉支架（单分支型/覆膜） | 14-合金 | 012-覆膜/单分支型 | TAA3430080LP-20 | TAA3430080LP-20 | 06941856004320 | 国械注准20253130305 | 集采范围外 | 新增（2025-06-23)、产品名称变更、国家医保耗材27位编码变更
21e192ed-91ea-11eb-8996-40f2e9990f5b | 先健科技（深圳）有限公司 | 91440300715217115L | 549d4974-7a6e-11f0-88e5-34735a9d8166 | 8783e40d-f006-11ef-94b0-b4055d63f15c | 外周血管支架类 | 主动脉夹层 | 主体覆膜支架系统 | ae480660-ed96-11ef-94b0-b4055d63f15c | 主动脉覆膜支架系统 | 先健科技（深圳）有限公司 |  | 国械注准20253130305 |  | 该产品包括主动脉主体覆膜支架系统和主动脉分支覆膜支架系统。其中，主动脉主体覆膜支架系统由主动脉主体覆膜支架及主动脉主体覆膜支架输送器组成。主动脉分支覆膜支架系统由主动脉分支覆膜支架及主动脉分支覆膜支架输送器组成。产品经环氧乙烷灭菌，一次性使用，货架有效期3年。 | 该产品适用于需要重建左锁骨下动脉血运的Stanford B型夹层患者。其近端锚定区长度应≥15mm。 | 主动脉夹层 |  | 5d145540-f018-11ef-94b0-b4055d63f15c | 5d145540-f018-11ef-94b0-b4055d63f15c | 主动脉覆膜支架系统—主体覆膜支架系统 | C02060500114012033770000484 | C02060500100010033770001088 | 02-血管介入治疗类材料 | 06-外周血管介入治疗材料 | 05-胸主动脉支架 | 胸主动脉支架（单分支型/覆膜） | 14-合金 | 012-覆膜/单分支型 | TAA2933100LP-20 | TAA2933100LP-20 | 06941856011328 | 国械注准20253130305 | 集采范围外 | 新增（2025-06-23)、产品名称变更、国家医保耗材27位编码变更
21e192ed-91ea-11eb-8996-40f2e9990f5b | 先健科技（深圳）有限公司 | 91440300715217115L | 549d4c9f-7a6e-11f0-88e5-34735a9d8166 | 8783e40d-f006-11ef-94b0-b4055d63f15c | 外周血管支架类 | 主动脉夹层 | 主体覆膜支架系统 | ae480660-ed96-11ef-94b0-b4055d63f15c | 主动脉覆膜支架系统 | 先健科技（深圳）有限公司 |  | 国械注准20253130305 |  | 该产品包括主动脉主体覆膜支架系统和主动脉分支覆膜支架系统。其中，主动脉主体覆膜支架系统由主动脉主体覆膜支架及主动脉主体覆膜支架输送器组成。主动脉分支覆膜支架系统由主动脉分支覆膜支架及主动脉分支覆膜支架输送器组成。产品经环氧乙烷灭菌，一次性使用，货架有效期3年。 | 该产品适用于需要重建左锁骨下动脉血运的Stanford B型夹层患者。其近端锚定区长度应≥15mm。 | 主动脉夹层 |  | 5d146863-f018-11ef-94b0-b4055d63f15c | 5d146863-f018-11ef-94b0-b4055d63f15c | 主动脉覆膜支架系统—主体覆膜支架系统 | C02060500114012033770000485 | C02060500100010033770001089 | 02-血管介入治疗类材料 | 06-外周血管介入治疗材料 | 05-胸主动脉支架 | 胸主动脉支架（单分支型/覆膜） | 14-合金 | 012-覆膜/单分支型 | TAA2921100LP-18 | TAA2921100LP-18 | 06941856010796 | 国械注准20253130305 | 集采范围外 | 新增（2025-06-23)、产品名称变更、国家医保耗材27位编码变更
21e192ed-91ea-11eb-8996-40f2e9990f5b | 先健科技（深圳）有限公司 | 91440300715217115L | 549d4d6c-7a6e-11f0-88e5-34735a9d8166 | 8783e40d-f006-11ef-94b0-b4055d63f15c | 外周血管支架类 | 主动脉夹层 | 主体覆膜支架系统 | ae480660-ed96-11ef-94b0-b4055d63f15c | 主动脉覆膜支架系统 | 先健科技（深圳）有限公司 |  | 国械注准20253130305 |  | 该产品包括主动脉主体覆膜支架系统和主动脉分支覆膜支架系统。其中，主动脉主体覆膜支架系统由主动脉主体覆膜支架及主动脉主体覆膜支架输送器组成。主动脉分支覆膜支架系统由主动脉分支覆膜支架及主动脉分支覆膜支架输送器组成。产品经环氧乙烷灭菌，一次性使用，货架有效期3年。 | 该产品适用于需要重建左锁骨下动脉血运的Stanford B型夹层患者。其近端锚定区长度应≥15mm。 | 主动脉夹层 |  | 5d148499-f018-11ef-94b0-b4055d63f15c | 5d148499-f018-11ef-94b0-b4055d63f15c | 主动脉覆膜支架系统—主体覆膜支架系统 | C02060500114012033770000486 | C02060500100010033770001090 | 02-血管介入治疗类材料 | 06-外周血管介入治疗材料 | 05-胸主动脉支架 | 胸主动脉支架（单分支型/覆膜） | 14-合金 | 012-覆膜/单分支型 | TAA4238100LP-22 | TAA4238100LP-22 | 06941856007512 | 国械注准20253130305 | 集采范围外 | 新增（2025-06-23)、产品名称变更、国家医保耗材27位编码变更
21e192ed-91ea-11eb-8996-40f2e9990f5b | 先健科技（深圳）有限公司 | 91440300715217115L | 549d4e2b-7a6e-11f0-88e5-34735a9d8166 | 8783e40d-f006-11ef-94b0-b4055d63f15c | 外周血管支架类 | 主动脉夹层 | 主体覆膜支架系统 | ae480660-ed96-11ef-94b0-b4055d63f15c | 主动脉覆膜支架系统 | 先健科技（深圳）有限公司 |  | 国械注准20253130305 |  | 该产品包括主动脉主体覆膜支架系统和主动脉分支覆膜支架系统。其中，主动脉主体覆膜支架系统由主动脉主体覆膜支架及主动脉主体覆膜支架输送器组成。主动脉分支覆膜支架系统由主动脉分支覆膜支架及主动脉分支覆膜支架输送器组成。产品经环氧乙烷灭菌，一次性使用，货架有效期3年。 | 该产品适用于需要重建左锁骨下动脉血运的Stanford B型夹层患者。其近端锚定区长度应≥15mm。 | 主动脉夹层 |  | 5d1496dd-f018-11ef-94b0-b4055d63f15c | 5d1496dd-f018-11ef-94b0-b4055d63f15c | 主动脉覆膜支架系统—主体覆膜支架系统 | C02060500114012033770000487 | C02060500100010033770001091 | 02-血管介入治疗类材料 | 06-外周血管介入治疗材料 | 05-胸主动脉支架 | 胸主动脉支架（单分支型/覆膜） | 14-合金 | 012-覆膜/单分支型 | TAA4636060LP-22 | TAA4636060LP-22 | 06941856008441 | 国械注准20253130305 | 集采范围外 | 新增（2025-06-23)、产品名称变更、国家医保耗材27位编码变更
21e192ed-91ea-11eb-8996-40f2e9990f5b | 先健科技（深圳）有限公司 | 91440300715217115L | 549d4ee0-7a6e-11f0-88e5-34735a9d8166 | 8783e40d-f006-11ef-94b0-b4055d63f15c | 外周血管支架类 | 主动脉夹层 | 主体覆膜支架系统 | ae480660-ed96-11ef-94b0-b4055d63f15c | 主动脉覆膜支架系统 | 先健科技（深圳）有限公司 |  | 国械注准20253130305 |  | 该产品包括主动脉主体覆膜支架系统和主动脉分支覆膜支架系统。其中，主动脉主体覆膜支架系统由主动脉主体覆膜支架及主动脉主体覆膜支架输送器组成。主动脉分支覆膜支架系统由主动脉分支覆膜支架及主动脉分支覆膜支架输送器组成。产品经环氧乙烷灭菌，一次性使用，货架有效期3年。 | 该产品适用于需要重建左锁骨下动脉血运的Stanford B型夹层患者。其近端锚定区长度应≥15mm。 | 主动脉夹层 |  | 5d14af91-f018-11ef-94b0-b4055d63f15c | 5d14af91-f018-11ef-94b0-b4055d63f15c | 主动脉覆膜支架系统—主体覆膜支架系统 | C02060500114012033770000488 | C02060500100010033770001092 | 02-血管介入治疗类材料 | 06-外周血管介入治疗材料 | 05-胸主动脉支架 | 胸主动脉支架（单分支型/覆膜） | 14-合金 | 012-覆膜/单分支型 | TAA2230060LP-18 | TAA2230060LP-18 | 06941856000513 | 国械注准20253130305 | 集采范围外 | 新增（2025-06-23)、产品名称变更、国家医保耗材27位编码变更
21e192ed-91ea-11eb-8996-40f2e9990f5b | 先健科技（深圳）有限公司 | 91440300715217115L | 549d4f9e-7a6e-11f0-88e5-34735a9d8166 | 8783e40d-f006-11ef-94b0-b4055d63f15c | 外周血管支架类 | 主动脉夹层 | 主体覆膜支架系统 | ae480660-ed96-11ef-94b0-b4055d63f15c | 主动脉覆膜支架系统 | 先健科技（深圳）有限公司 |  | 国械注准20253130305 |  | 该产品包括主动脉主体覆膜支架系统和主动脉分支覆膜支架系统。其中，主动脉主体覆膜支架系统由主动脉主体覆膜支架及主动脉主体覆膜支架输送器组成。主动脉分支覆膜支架系统由主动脉分支覆膜支架及主动脉分支覆膜支架输送器组成。产品经环氧乙烷灭菌，一次性使用，货架有效期3年。 | 该产品适用于需要重建左锁骨下动脉血运的Stanford B型夹层患者。其近端锚定区长度应≥15mm。 | 主动脉夹层 |  | 5d14cda8-f018-11ef-94b0-b4055d63f15c | 5d14cda8-f018-11ef-94b0-b4055d63f15c | 主动脉覆膜支架系统—主体覆膜支架系统 | C02060500114012033770000489 | C02060500100010033770001093 | 02-血管介入治疗类材料 | 06-外周血管介入治疗材料 | 05-胸主动脉支架 | 胸主动脉支架（单分支型/覆膜） | 14-合金 | 012-覆膜/单分支型 | TAA3632100LP-20 | TAA3632100LP-20 | 06941856005167 | 国械注准20253130305 | 集采范围外 | 新增（2025-06-23)、产品名称变更、国家医保耗材27位编码变更
21e192ed-91ea-11eb-8996-40f2e9990f5b | 先健科技（深圳）有限公司 | 91440300715217115L | 549d5084-7a6e-11f0-88e5-34735a9d8166 | 8783e40d-f006-11ef-94b0-b4055d63f15c | 外周血管支架类 | 主动脉夹层 | 主体覆膜支架系统 | ae480660-ed96-11ef-94b0-b4055d63f15c | 主动脉覆膜支架系统 | 先健科技（深圳）有限公司 |  | 国械注准20253130305 |  | 该产品包括主动脉主体覆膜支架系统和主动脉分支覆膜支架系统。其中，主动脉主体覆膜支架系统由主动脉主体覆膜支架及主动脉主体覆膜支架输送器组成。主动脉分支覆膜支架系统由主动脉分支覆膜支架及主动脉分支覆膜支架输送器组成。产品经环氧乙烷灭菌，一次性使用，货架有效期3年。 | 该产品适用于需要重建左锁骨下动脉血运的Stanford B型夹层患者。其近端锚定区长度应≥15mm。 | 主动脉夹层 |  | 5d14ec7a-f018-11ef-94b0-b4055d63f15c | 5d14ec7a-f018-11ef-94b0-b4055d63f15c | 主动脉覆膜支架系统—主体覆膜支架系统 | C02060500114012033770000490 | C02060500100010033770001094 | 02-血管介入治疗类材料 | 06-外周血管介入治疗材料 | 05-胸主动脉支架 | 胸主动脉支架（单分支型/覆膜） | 14-合金 | 012-覆膜/单分支型 | TAA4337060LP-22 | TAA4337060LP-22 | 06941856017245 | 国械注准20253130305 | 集采范围外 | 新增（2025-06-23)、产品名称变更、国家医保耗材27位编码变更
21e192ed-91ea-11eb-8996-40f2e9990f5b | 先健科技（深圳）有限公司 | 91440300715217115L | 549d5139-7a6e-11f0-88e5-34735a9d8166 | 8783e40d-f006-11ef-94b0-b4055d63f15c | 外周血管支架类 | 主动脉夹层 | 主体覆膜支架系统 | ae480660-ed96-11ef-94b0-b4055d63f15c | 主动脉覆膜支架系统 | 先健科技（深圳）有限公司 |  | 国械注准20253130305 |  | 该产品包括主动脉主体覆膜支架系统和主动脉分支覆膜支架系统。其中，主动脉主体覆膜支架系统由主动脉主体覆膜支架及主动脉主体覆膜支架输送器组成。主动脉分支覆膜支架系统由主动脉分支覆膜支架及主动脉分支覆膜支架输送器组成。产品经环氧乙烷灭菌，一次性使用，货架有效期3年。 | 该产品适用于需要重建左锁骨下动脉血运的Stanford B型夹层患者。其近端锚定区长度应≥15mm。 | 主动脉夹层 |  | 5d14fb42-f018-11ef-94b0-b4055d63f15c | 5d14fb42-f018-11ef-94b0-b4055d63f15c | 主动脉覆膜支架系统—主体覆膜支架系统 | C02060500114012033770000491 | C02060500100010033770001095 | 02-血管介入治疗类材料 | 06-外周血管介入治疗材料 | 05-胸主动脉支架 | 胸主动脉支架（单分支型/覆膜） | 14-合金 | 012-覆膜/单分支型 | TAA2620040LP-18 | TAA2620040LP-18 | 06941856001107 | 国械注准20253130305 | 集采范围外 | 新增（2025-06-23)、产品名称变更、国家医保耗材27位编码变更
21e192ed-91ea-11eb-8996-40f2e9990f5b | 先健科技（深圳）有限公司 | 91440300715217115L | 549d51f3-7a6e-11f0-88e5-34735a9d8166 | 8783e40d-f006-11ef-94b0-b4055d63f15c | 外周血管支架类 | 主动脉夹层 | 主体覆膜支架系统 | ae480660-ed96-11ef-94b0-b4055d63f15c | 主动脉覆膜支架系统 | 先健科技（深圳）有限公司 |  | 国械注准20253130305 |  | 该产品包括主动脉主体覆膜支架系统和主动脉分支覆膜支架系统。其中，主动脉主体覆膜支架系统由主动脉主体覆膜支架及主动脉主体覆膜支架输送器组成。主动脉分支覆膜支架系统由主动脉分支覆膜支架及主动脉分支覆膜支架输送器组成。产品经环氧乙烷灭菌，一次性使用，货架有效期3年。 | 该产品适用于需要重建左锁骨下动脉血运的Stanford B型夹层患者。其近端锚定区长度应≥15mm。 | 主动脉夹层 |  | 5d1509e7-f018-11ef-94b0-b4055d63f15c | 5d1509e7-f018-11ef-94b0-b4055d63f15c | 主动脉覆膜支架系统—主体覆膜支架系统 | C02060500114012033770000492 | C02060500100010033770001096 | 02-血管介入治疗类材料 | 06-外周血管介入治疗材料 | 05-胸主动脉支架 | 胸主动脉支架（单分支型/覆膜） | 14-合金 | 012-覆膜/单分支型 | TAA3434080LP-20 | TAA3434080LP-20 | 06938370186977 | 国械注准20253130305 | 集采范围外 | 新增（2025-06-23)、产品名称变更、国家医保耗材27位编码变更
21e192ed-91ea-11eb-8996-40f2e9990f5b | 先健科技（深圳）有限公司 | 91440300715217115L | 549d52a3-7a6e-11f0-88e5-34735a9d8166 | 8783e40d-f006-11ef-94b0-b4055d63f15c | 外周血管支架类 | 主动脉夹层 | 主体覆膜支架系统 | ae480660-ed96-11ef-94b0-b4055d63f15c | 主动脉覆膜支架系统 | 先健科技（深圳）有限公司 |  | 国械注准20253130305 |  | 该产品包括主动脉主体覆膜支架系统和主动脉分支覆膜支架系统。其中，主动脉主体覆膜支架系统由主动脉主体覆膜支架及主动脉主体覆膜支架输送器组成。主动脉分支覆膜支架系统由主动脉分支覆膜支架及主动脉分支覆膜支架输送器组成。产品经环氧乙烷灭菌，一次性使用，货架有效期3年。 | 该产品适用于需要重建左锁骨下动脉血运的Stanford B型夹层患者。其近端锚定区长度应≥15mm。 | 主动脉夹层 |  | 5d151976-f018-11ef-94b0-b4055d63f15c | 5d151976-f018-11ef-94b0-b4055d63f15c | 主动脉覆膜支架系统—主体覆膜支架系统 | C02060500114012033770000493 | C02060500100010033770001097 | 02-血管介入治疗类材料 | 06-外周血管介入治疗材料 | 05-胸主动脉支架 | 胸主动脉支架（单分支型/覆膜） | 14-合金 | 012-覆膜/单分支型 | TAA4339080LP-22 | TAA4339080LP-22 | 06941856017344 | 国械注准20253130305 | 集采范围外 | 新增（2025-06-23)、产品名称变更、国家医保耗材27位编码变更
21e192ed-91ea-11eb-8996-40f2e9990f5b | 先健科技（深圳）有限公司 | 91440300715217115L | 549d5366-7a6e-11f0-88e5-34735a9d8166 | 8783e40d-f006-11ef-94b0-b4055d63f15c | 外周血管支架类 | 主动脉夹层 | 主体覆膜支架系统 | ae480660-ed96-11ef-94b0-b4055d63f15c | 主动脉覆膜支架系统 | 先健科技（深圳）有限公司 |  | 国械注准20253130305 |  | 该产品包括主动脉主体覆膜支架系统和主动脉分支覆膜支架系统。其中，主动脉主体覆膜支架系统由主动脉主体覆膜支架及主动脉主体覆膜支架输送器组成。主动脉分支覆膜支架系统由主动脉分支覆膜支架及主动脉分支覆膜支架输送器组成。产品经环氧乙烷灭菌，一次性使用，货架有效期3年。 | 该产品适用于需要重建左锁骨下动脉血运的Stanford B型夹层患者。其近端锚定区长度应≥15mm。 | 主动脉夹层 |  | 5d152c04-f018-11ef-94b0-b4055d63f15c | 5d152c04-f018-11ef-94b0-b4055d63f15c | 主动脉覆膜支架系统—主体覆膜支架系统 | C02060500114012033770000494 | C02060500100010033770001098 | 02-血管介入治疗类材料 | 06-外周血管介入治疗材料 | 05-胸主动脉支架 | 胸主动脉支架（单分支型/覆膜） | 14-合金 | 012-覆膜/单分支型 | TAA2529100LP-18 | TAA2529100LP-18 | 06941856009882 | 国械注准20253130305 | 集采范围外 | 新增（2025-06-23)、产品名称变更、国家医保耗材27位编码变更
21e192ed-91ea-11eb-8996-40f2e9990f5b | 先健科技（深圳）有限公司 | 91440300715217115L | 549d541b-7a6e-11f0-88e5-34735a9d8166 | 8783e40d-f006-11ef-94b0-b4055d63f15c | 外周血管支架类 | 主动脉夹层 | 主体覆膜支架系统 | ae480660-ed96-11ef-94b0-b4055d63f15c | 主动脉覆膜支架系统 | 先健科技（深圳）有限公司 |  | 国械注准20253130305 |  | 该产品包括主动脉主体覆膜支架系统和主动脉分支覆膜支架系统。其中，主动脉主体覆膜支架系统由主动脉主体覆膜支架及主动脉主体覆膜支架输送器组成。主动脉分支覆膜支架系统由主动脉分支覆膜支架及主动脉分支覆膜支架输送器组成。产品经环氧乙烷灭菌，一次性使用，货架有效期3年。 | 该产品适用于需要重建左锁骨下动脉血运的Stanford B型夹层患者。其近端锚定区长度应≥15mm。 | 主动脉夹层 |  | 5d153b42-f018-11ef-94b0-b4055d63f15c | 5d153b42-f018-11ef-94b0-b4055d63f15c | 主动脉覆膜支架系统—主体覆膜支架系统 | C02060500114012033770000495 | C02060500100010033770001099 | 02-血管介入治疗类材料 | 06-外周血管介入治疗材料 | 05-胸主动脉支架 | 胸主动脉支架（单分支型/覆膜） | 14-合金 | 012-覆膜/单分支型 | TAA3236100LP-20 | TAA3236100LP-20 | 06941856003767 | 国械注准20253130305 | 集采范围外 | 新增（2025-06-23)、产品名称变更、国家医保耗材27位编码变更
21e192ed-91ea-11eb-8996-40f2e9990f5b | 先健科技（深圳）有限公司 | 91440300715217115L | 549d54d0-7a6e-11f0-88e5-34735a9d8166 | 8783e40d-f006-11ef-94b0-b4055d63f15c | 外周血管支架类 | 主动脉夹层 | 主体覆膜支架系统 | ae480660-ed96-11ef-94b0-b4055d63f15c | 主动脉覆膜支架系统 | 先健科技（深圳）有限公司 |  | 国械注准20253130305 |  | 该产品包括主动脉主体覆膜支架系统和主动脉分支覆膜支架系统。其中，主动脉主体覆膜支架系统由主动脉主体覆膜支架及主动脉主体覆膜支架输送器组成。主动脉分支覆膜支架系统由主动脉分支覆膜支架及主动脉分支覆膜支架输送器组成。产品经环氧乙烷灭菌，一次性使用，货架有效期3年。 | 该产品适用于需要重建左锁骨下动脉血运的Stanford B型夹层患者。其近端锚定区长度应≥15mm。 | 主动脉夹层 |  | 5d15425c-f018-11ef-94b0-b4055d63f15c | 5d15425c-f018-11ef-94b0-b4055d63f15c | 主动脉覆膜支架系统—主体覆膜支架系统 | C02060500114012033770000496 | C02060500100010033770001100 | 02-血管介入治疗类材料 | 06-外周血管介入治疗材料 | 05-胸主动脉支架 | 胸主动脉支架（单分支型/覆膜） | 14-合金 | 012-覆膜/单分支型 | TAA3030040LP-18 | TAA3030040LP-18 | 06938370187196 | 国械注准20253130305 | 集采范围外 | 新增（2025-06-23)、产品名称变更、国家医保耗材27位编码变更
21e192ed-91ea-11eb-8996-40f2e9990f5b | 先健科技（深圳）有限公司 | 91440300715217115L | 549d5845-7a6e-11f0-88e5-34735a9d8166 | 8783e40d-f006-11ef-94b0-b4055d63f15c | 外周血管支架类 | 主动脉夹层 | 主体覆膜支架系统 | ae480660-ed96-11ef-94b0-b4055d63f15c | 主动脉覆膜支架系统 | 先健科技（深圳）有限公司 |  | 国械注准20253130305 |  | 该产品包括主动脉主体覆膜支架系统和主动脉分支覆膜支架系统。其中，主动脉主体覆膜支架系统由主动脉主体覆膜支架及主动脉主体覆膜支架输送器组成。主动脉分支覆膜支架系统由主动脉分支覆膜支架及主动脉分支覆膜支架输送器组成。产品经环氧乙烷灭菌，一次性使用，货架有效期3年。 | 该产品适用于需要重建左锁骨下动脉血运的Stanford B型夹层患者。其近端锚定区长度应≥15mm。 | 主动脉夹层 |  | 5d155e6f-f018-11ef-94b0-b4055d63f15c | 5d155e6f-f018-11ef-94b0-b4055d63f15c | 主动脉覆膜支架系统—主体覆膜支架系统 | C02060500114012033770000497 | C02060500100010033770001101 | 02-血管介入治疗类材料 | 06-外周血管介入治疗材料 | 05-胸主动脉支架 | 胸主动脉支架（单分支型/覆膜） | 14-合金 | 012-覆膜/单分支型 | TAA3632080LP-20 | TAA3632080LP-20 | 06941856005150 | 国械注准20253130305 | 集采范围外 | 新增（2025-06-23)、产品名称变更、国家医保耗材27位编码变更
21e192ed-91ea-11eb-8996-40f2e9990f5b | 先健科技（深圳）有限公司 | 91440300715217115L | 549d58fe-7a6e-11f0-88e5-34735a9d8166 | 8783e40d-f006-11ef-94b0-b4055d63f15c | 外周血管支架类 | 主动脉夹层 | 主体覆膜支架系统 | ae480660-ed96-11ef-94b0-b4055d63f15c | 主动脉覆膜支架系统 | 先健科技（深圳）有限公司 |  | 国械注准20253130305 |  | 该产品包括主动脉主体覆膜支架系统和主动脉分支覆膜支架系统。其中，主动脉主体覆膜支架系统由主动脉主体覆膜支架及主动脉主体覆膜支架输送器组成。主动脉分支覆膜支架系统由主动脉分支覆膜支架及主动脉分支覆膜支架输送器组成。产品经环氧乙烷灭菌，一次性使用，货架有效期3年。 | 该产品适用于需要重建左锁骨下动脉血运的Stanford B型夹层患者。其近端锚定区长度应≥15mm。 | 主动脉夹层 |  | 5d156de6-f018-11ef-94b0-b4055d63f15c | 5d156de6-f018-11ef-94b0-b4055d63f15c | 主动脉覆膜支架系统—主体覆膜支架系统 | C02060500114012033770000498 | C02060500100010033770001102 | 02-血管介入治疗类材料 | 06-外周血管介入治疗材料 | 05-胸主动脉支架 | 胸主动脉支架（单分支型/覆膜） | 14-合金 | 012-覆膜/单分支型 | TAA2634040LP-20 | TAA2634040LP-20 | 06941856001534 | 国械注准20253130305 | 集采范围外 | 新增（2025-06-23)、产品名称变更、国家医保耗材27位编码变更
21e192ed-91ea-11eb-8996-40f2e9990f5b | 先健科技（深圳）有限公司 | 91440300715217115L | 549d59bd-7a6e-11f0-88e5-34735a9d8166 | 8783e40d-f006-11ef-94b0-b4055d63f15c | 外周血管支架类 | 主动脉夹层 | 主体覆膜支架系统 | ae480660-ed96-11ef-94b0-b4055d63f15c | 主动脉覆膜支架系统 | 先健科技（深圳）有限公司 |  | 国械注准20253130305 |  | 该产品包括主动脉主体覆膜支架系统和主动脉分支覆膜支架系统。其中，主动脉主体覆膜支架系统由主动脉主体覆膜支架及主动脉主体覆膜支架输送器组成。主动脉分支覆膜支架系统由主动脉分支覆膜支架及主动脉分支覆膜支架输送器组成。产品经环氧乙烷灭菌，一次性使用，货架有效期3年。 | 该产品适用于需要重建左锁骨下动脉血运的Stanford B型夹层患者。其近端锚定区长度应≥15mm。 | 主动脉夹层 |  | 5d1588ab-f018-11ef-94b0-b4055d63f15c | 5d1588ab-f018-11ef-94b0-b4055d63f15c | 主动脉覆膜支架系统—主体覆膜支架系统 | C02060500114012033770000499 | C02060500100010033770001103 | 02-血管介入治疗类材料 | 06-外周血管介入治疗材料 | 05-胸主动脉支架 | 胸主动脉支架（单分支型/覆膜） | 14-合金 | 012-覆膜/单分支型 | TAA3842100LP-22 | TAA3842100LP-22 | 06941856006331 | 国械注准20253130305 | 集采范围外 | 新增（2025-06-23)、产品名称变更、国家医保耗材27位编码变更
21e192ed-91ea-11eb-8996-40f2e9990f5b | 先健科技（深圳）有限公司 | 91440300715217115L | 549d5a72-7a6e-11f0-88e5-34735a9d8166 | 8783e40d-f006-11ef-94b0-b4055d63f15c | 外周血管支架类 | 主动脉夹层 | 主体覆膜支架系统 | ae480660-ed96-11ef-94b0-b4055d63f15c | 主动脉覆膜支架系统 | 先健科技（深圳）有限公司 |  | 国械注准20253130305 |  | 该产品包括主动脉主体覆膜支架系统和主动脉分支覆膜支架系统。其中，主动脉主体覆膜支架系统由主动脉主体覆膜支架及主动脉主体覆膜支架输送器组成。主动脉分支覆膜支架系统由主动脉分支覆膜支架及主动脉分支覆膜支架输送器组成。产品经环氧乙烷灭菌，一次性使用，货架有效期3年。 | 该产品适用于需要重建左锁骨下动脉血运的Stanford B型夹层患者。其近端锚定区长度应≥15mm。 | 主动脉夹层 |  | 5d159b37-f018-11ef-94b0-b4055d63f15c | 5d159b37-f018-11ef-94b0-b4055d63f15c | 主动脉覆膜支架系统—主体覆膜支架系统 | C02060500114012033770000500 | C02060500100010033770001104 | 02-血管介入治疗类材料 | 06-外周血管介入治疗材料 | 05-胸主动脉支架 | 胸主动脉支架（单分支型/覆膜） | 14-合金 | 012-覆膜/单分支型 | TAA2626080LP-18 | TAA2626080LP-18 | 06938370187233 | 国械注准20253130305 | 集采范围外 | 新增（2025-06-23)、产品名称变更、国家医保耗材27位编码变更
21e192ed-91ea-11eb-8996-40f2e9990f5b | 先健科技（深圳）有限公司 | 91440300715217115L | 549d5b27-7a6e-11f0-88e5-34735a9d8166 | 8783e40d-f006-11ef-94b0-b4055d63f15c | 外周血管支架类 | 主动脉夹层 | 主体覆膜支架系统 | ae480660-ed96-11ef-94b0-b4055d63f15c | 主动脉覆膜支架系统 | 先健科技（深圳）有限公司 |  | 国械注准20253130305 |  | 该产品包括主动脉主体覆膜支架系统和主动脉分支覆膜支架系统。其中，主动脉主体覆膜支架系统由主动脉主体覆膜支架及主动脉主体覆膜支架输送器组成。主动脉分支覆膜支架系统由主动脉分支覆膜支架及主动脉分支覆膜支架输送器组成。产品经环氧乙烷灭菌，一次性使用，货架有效期3年。 | 该产品适用于需要重建左锁骨下动脉血运的Stanford B型夹层患者。其近端锚定区长度应≥15mm。 | 主动脉夹层 |  | 5d15a179-f018-11ef-94b0-b4055d63f15c | 5d15a179-f018-11ef-94b0-b4055d63f15c | 主动脉覆膜支架系统—主体覆膜支架系统 | C02060500114012033770000501 | C02060500100010033770001105 | 02-血管介入治疗类材料 | 06-外周血管介入治疗材料 | 05-胸主动脉支架 | 胸主动脉支架（单分支型/覆膜） | 14-合金 | 012-覆膜/单分支型 | TAA3127080LP-20 | TAA3127080LP-20 | 06941856011946 | 国械注准20253130305 | 集采范围外 | 新增（2025-06-23)、产品名称变更、国家医保耗材27位编码变更
21e192ed-91ea-11eb-8996-40f2e9990f5b | 先健科技（深圳）有限公司 | 91440300715217115L | 549d5bdb-7a6e-11f0-88e5-34735a9d8166 | 8783e40d-f006-11ef-94b0-b4055d63f15c | 外周血管支架类 | 主动脉夹层 | 主体覆膜支架系统 | ae480660-ed96-11ef-94b0-b4055d63f15c | 主动脉覆膜支架系统 | 先健科技（深圳）有限公司 |  | 国械注准20253130305 |  | 该产品包括主动脉主体覆膜支架系统和主动脉分支覆膜支架系统。其中，主动脉主体覆膜支架系统由主动脉主体覆膜支架及主动脉主体覆膜支架输送器组成。主动脉分支覆膜支架系统由主动脉分支覆膜支架及主动脉分支覆膜支架输送器组成。产品经环氧乙烷灭菌，一次性使用，货架有效期3年。 | 该产品适用于需要重建左锁骨下动脉血运的Stanford B型夹层患者。其近端锚定区长度应≥15mm。 | 主动脉夹层 |  | 5d15b064-f018-11ef-94b0-b4055d63f15c | 5d15b064-f018-11ef-94b0-b4055d63f15c | 主动脉覆膜支架系统—主体覆膜支架系统 | C02060500114012033770000502 | C02060500100010033770001106 | 02-血管介入治疗类材料 | 06-外周血管介入治疗材料 | 05-胸主动脉支架 | 胸主动脉支架（单分支型/覆膜） | 14-合金 | 012-覆膜/单分支型 | TAA2628060LP-18 | TAA2628060LP-18 | 06941856001336 | 国械注准20253130305 | 集采范围外 | 新增（2025-06-23)、产品名称变更、国家医保耗材27位编码变更
21e192ed-91ea-11eb-8996-40f2e9990f5b | 先健科技（深圳）有限公司 | 91440300715217115L | 549d5c90-7a6e-11f0-88e5-34735a9d8166 | 8783e40d-f006-11ef-94b0-b4055d63f15c | 外周血管支架类 | 主动脉夹层 | 主体覆膜支架系统 | ae480660-ed96-11ef-94b0-b4055d63f15c | 主动脉覆膜支架系统 | 先健科技（深圳）有限公司 |  | 国械注准20253130305 |  | 该产品包括主动脉主体覆膜支架系统和主动脉分支覆膜支架系统。其中，主动脉主体覆膜支架系统由主动脉主体覆膜支架及主动脉主体覆膜支架输送器组成。主动脉分支覆膜支架系统由主动脉分支覆膜支架及主动脉分支覆膜支架输送器组成。产品经环氧乙烷灭菌，一次性使用，货架有效期3年。 | 该产品适用于需要重建左锁骨下动脉血运的Stanford B型夹层患者。其近端锚定区长度应≥15mm。 | 主动脉夹层 |  | 5d15cbf3-f018-11ef-94b0-b4055d63f15c | 5d15cbf3-f018-11ef-94b0-b4055d63f15c | 主动脉覆膜支架系统—主体覆膜支架系统 | C02060500114012033770000503 | C02060500100010033770001107 | 02-血管介入治疗类材料 | 06-外周血管介入治疗材料 | 05-胸主动脉支架 | 胸主动脉支架（单分支型/覆膜） | 14-合金 | 012-覆膜/单分支型 | TAA4246060LP-22 | TAA4246060LP-22 | 06941856007819 | 国械注准20253130305 | 集采范围外 | 新增（2025-06-23)、产品名称变更、国家医保耗材27位编码变更
21e192ed-91ea-11eb-8996-40f2e9990f5b | 先健科技（深圳）有限公司 | 91440300715217115L | 549d5d45-7a6e-11f0-88e5-34735a9d8166 | 8783e40d-f006-11ef-94b0-b4055d63f15c | 外周血管支架类 | 主动脉夹层 | 主体覆膜支架系统 | ae480660-ed96-11ef-94b0-b4055d63f15c | 主动脉覆膜支架系统 | 先健科技（深圳）有限公司 |  | 国械注准20253130305 |  | 该产品包括主动脉主体覆膜支架系统和主动脉分支覆膜支架系统。其中，主动脉主体覆膜支架系统由主动脉主体覆膜支架及主动脉主体覆膜支架输送器组成。主动脉分支覆膜支架系统由主动脉分支覆膜支架及主动脉分支覆膜支架输送器组成。产品经环氧乙烷灭菌，一次性使用，货架有效期3年。 | 该产品适用于需要重建左锁骨下动脉血运的Stanford B型夹层患者。其近端锚定区长度应≥15mm。 | 主动脉夹层 |  | 5d15d2fc-f018-11ef-94b0-b4055d63f15c | 5d15d2fc-f018-11ef-94b0-b4055d63f15c | 主动脉覆膜支架系统—主体覆膜支架系统 | C02060500114012033770000504 | C02060500100010033770001108 | 02-血管介入治疗类材料 | 06-外周血管介入治疗材料 | 05-胸主动脉支架 | 胸主动脉支架（单分支型/覆膜） | 14-合金 | 012-覆膜/单分支型 | TAA2822040LP-18 | TAA2822040LP-18 | 06941856001732 | 国械注准20253130305 | 集采范围外 | 新增（2025-06-23)、产品名称变更、国家医保耗材27位编码变更
21e192ed-91ea-11eb-8996-40f2e9990f5b | 先健科技（深圳）有限公司 | 91440300715217115L | 549d5dfa-7a6e-11f0-88e5-34735a9d8166 | 8783e40d-f006-11ef-94b0-b4055d63f15c | 外周血管支架类 | 主动脉夹层 | 主体覆膜支架系统 | ae480660-ed96-11ef-94b0-b4055d63f15c | 主动脉覆膜支架系统 | 先健科技（深圳）有限公司 |  | 国械注准20253130305 |  | 该产品包括主动脉主体覆膜支架系统和主动脉分支覆膜支架系统。其中，主动脉主体覆膜支架系统由主动脉主体覆膜支架及主动脉主体覆膜支架输送器组成。主动脉分支覆膜支架系统由主动脉分支覆膜支架及主动脉分支覆膜支架输送器组成。产品经环氧乙烷灭菌，一次性使用，货架有效期3年。 | 该产品适用于需要重建左锁骨下动脉血运的Stanford B型夹层患者。其近端锚定区长度应≥15mm。 | 主动脉夹层 |  | 5d15dd05-f018-11ef-94b0-b4055d63f15c | 5d15dd05-f018-11ef-94b0-b4055d63f15c | 主动脉覆膜支架系统—主体覆膜支架系统 | C02060500114012033770000505 | C02060500100010033770001109 | 02-血管介入治疗类材料 | 06-外周血管介入治疗材料 | 05-胸主动脉支架 | 胸主动脉支架（单分支型/覆膜） | 14-合金 | 012-覆膜/单分支型 | TAA3335080LP-20 | TAA3335080LP-20 | 06941856013209 | 国械注准20253130305 | 集采范围外 | 新增（2025-06-23)、产品名称变更、国家医保耗材27位编码变更
21e192ed-91ea-11eb-8996-40f2e9990f5b | 先健科技（深圳）有限公司 | 91440300715217115L | 549d5eaf-7a6e-11f0-88e5-34735a9d8166 | 8783e40d-f006-11ef-94b0-b4055d63f15c | 外周血管支架类 | 主动脉夹层 | 主体覆膜支架系统 | ae480660-ed96-11ef-94b0-b4055d63f15c | 主动脉覆膜支架系统 | 先健科技（深圳）有限公司 |  | 国械注准20253130305 |  | 该产品包括主动脉主体覆膜支架系统和主动脉分支覆膜支架系统。其中，主动脉主体覆膜支架系统由主动脉主体覆膜支架及主动脉主体覆膜支架输送器组成。主动脉分支覆膜支架系统由主动脉分支覆膜支架及主动脉分支覆膜支架输送器组成。产品经环氧乙烷灭菌，一次性使用，货架有效期3年。 | 该产品适用于需要重建左锁骨下动脉血运的Stanford B型夹层患者。其近端锚定区长度应≥15mm。 | 主动脉夹层 |  | 5d160766-f018-11ef-94b0-b4055d63f15c | 5d160766-f018-11ef-94b0-b4055d63f15c | 主动脉覆膜支架系统—主体覆膜支架系统 | C02060500114012033770000506 | C02060500100010033770001110 | 02-血管介入治疗类材料 | 06-外周血管介入治疗材料 | 05-胸主动脉支架 | 胸主动脉支架（单分支型/覆膜） | 14-合金 | 012-覆膜/单分支型 | TAA4236080LP-22 | TAA4236080LP-22 | 06941856007437 | 国械注准20253130305 | 集采范围外 | 新增（2025-06-23)、产品名称变更、国家医保耗材27位编码变更
21e192ed-91ea-11eb-8996-40f2e9990f5b | 先健科技（深圳）有限公司 | 91440300715217115L | 549d5f64-7a6e-11f0-88e5-34735a9d8166 | 8783e40d-f006-11ef-94b0-b4055d63f15c | 外周血管支架类 | 主动脉夹层 | 主体覆膜支架系统 | ae480660-ed96-11ef-94b0-b4055d63f15c | 主动脉覆膜支架系统 | 先健科技（深圳）有限公司 |  | 国械注准20253130305 |  | 该产品包括主动脉主体覆膜支架系统和主动脉分支覆膜支架系统。其中，主动脉主体覆膜支架系统由主动脉主体覆膜支架及主动脉主体覆膜支架输送器组成。主动脉分支覆膜支架系统由主动脉分支覆膜支架及主动脉分支覆膜支架输送器组成。产品经环氧乙烷灭菌，一次性使用，货架有效期3年。 | 该产品适用于需要重建左锁骨下动脉血运的Stanford B型夹层患者。其近端锚定区长度应≥15mm。 | 主动脉夹层 |  | 5d161a1c-f018-11ef-94b0-b4055d63f15c | 5d161a1c-f018-11ef-94b0-b4055d63f15c | 主动脉覆膜支架系统—主体覆膜支架系统 | C02060500114012033770000507 | C02060500100010033770001111 | 02-血管介入治疗类材料 | 06-外周血管介入治疗材料 | 05-胸主动脉支架 | 胸主动脉支架（单分支型/覆膜） | 14-合金 | 012-覆膜/单分支型 | TAA2830080LP-18 | TAA2830080LP-18 | 06941856001992 | 国械注准20253130305 | 集采范围外 | 新增（2025-06-23)、产品名称变更、国家医保耗材27位编码变更
21e192ed-91ea-11eb-8996-40f2e9990f5b | 先健科技（深圳）有限公司 | 91440300715217115L | 549d62f6-7a6e-11f0-88e5-34735a9d8166 | 8783e40d-f006-11ef-94b0-b4055d63f15c | 外周血管支架类 | 主动脉夹层 | 主体覆膜支架系统 | ae480660-ed96-11ef-94b0-b4055d63f15c | 主动脉覆膜支架系统 | 先健科技（深圳）有限公司 |  | 国械注准20253130305 |  | 该产品包括主动脉主体覆膜支架系统和主动脉分支覆膜支架系统。其中，主动脉主体覆膜支架系统由主动脉主体覆膜支架及主动脉主体覆膜支架输送器组成。主动脉分支覆膜支架系统由主动脉分支覆膜支架及主动脉分支覆膜支架输送器组成。产品经环氧乙烷灭菌，一次性使用，货架有效期3年。 | 该产品适用于需要重建左锁骨下动脉血运的Stanford B型夹层患者。其近端锚定区长度应≥15mm。 | 主动脉夹层 |  | 5d1620ab-f018-11ef-94b0-b4055d63f15c | 5d1620ab-f018-11ef-94b0-b4055d63f15c | 主动脉覆膜支架系统—主体覆膜支架系统 | C02060500114012033770000508 | C02060500100010033770001112 | 02-血管介入治疗类材料 | 06-外周血管介入治疗材料 | 05-胸主动脉支架 | 胸主动脉支架（单分支型/覆膜） | 14-合金 | 012-覆膜/单分支型 | TAA3933080LP-22 | TAA3933080LP-22 | 06941856015722 | 国械注准20253130305 | 集采范围外 | 新增（2025-06-23)、产品名称变更、国家医保耗材27位编码变更
21e192ed-91ea-11eb-8996-40f2e9990f5b | 先健科技（深圳）有限公司 | 91440300715217115L | 549d63af-7a6e-11f0-88e5-34735a9d8166 | 8783e40d-f006-11ef-94b0-b4055d63f15c | 外周血管支架类 | 主动脉夹层 | 主体覆膜支架系统 | ae480660-ed96-11ef-94b0-b4055d63f15c | 主动脉覆膜支架系统 | 先健科技（深圳）有限公司 |  | 国械注准20253130305 |  | 该产品包括主动脉主体覆膜支架系统和主动脉分支覆膜支架系统。其中，主动脉主体覆膜支架系统由主动脉主体覆膜支架及主动脉主体覆膜支架输送器组成。主动脉分支覆膜支架系统由主动脉分支覆膜支架及主动脉分支覆膜支架输送器组成。产品经环氧乙烷灭菌，一次性使用，货架有效期3年。 | 该产品适用于需要重建左锁骨下动脉血运的Stanford B型夹层患者。其近端锚定区长度应≥15mm。 | 主动脉夹层 |  | 5d1642d8-f018-11ef-94b0-b4055d63f15c | 5d1642d8-f018-11ef-94b0-b4055d63f15c | 主动脉覆膜支架系统—主体覆膜支架系统 | C02060500114012033770000509 | C02060500100010033770001113 | 02-血管介入治疗类材料 | 06-外周血管介入治疗材料 | 05-胸主动脉支架 | 胸主动脉支架（单分支型/覆膜） | 14-合金 | 012-覆膜/单分支型 | TAA4438060LP-22 | TAA4438060LP-22 | 06941856008052 | 国械注准20253130305 | 集采范围外 | 新增（2025-06-23)、产品名称变更、国家医保耗材27位编码变更
21e192ed-91ea-11eb-8996-40f2e9990f5b | 先健科技（深圳）有限公司 | 91440300715217115L | 549d6464-7a6e-11f0-88e5-34735a9d8166 | 8783e40d-f006-11ef-94b0-b4055d63f15c | 外周血管支架类 | 主动脉夹层 | 主体覆膜支架系统 | ae480660-ed96-11ef-94b0-b4055d63f15c | 主动脉覆膜支架系统 | 先健科技（深圳）有限公司 |  | 国械注准20253130305 |  | 该产品包括主动脉主体覆膜支架系统和主动脉分支覆膜支架系统。其中，主动脉主体覆膜支架系统由主动脉主体覆膜支架及主动脉主体覆膜支架输送器组成。主动脉分支覆膜支架系统由主动脉分支覆膜支架及主动脉分支覆膜支架输送器组成。产品经环氧乙烷灭菌，一次性使用，货架有效期3年。 | 该产品适用于需要重建左锁骨下动脉血运的Stanford B型夹层患者。其近端锚定区长度应≥15mm。 | 主动脉夹层 |  | 5d165c3e-f018-11ef-94b0-b4055d63f15c | 5d165c3e-f018-11ef-94b0-b4055d63f15c | 主动脉覆膜支架系统—主体覆膜支架系统 | C02060500114012033770000510 | C02060500100010033770001114 | 02-血管介入治疗类材料 | 06-外周血管介入治疗材料 | 05-胸主动脉支架 | 胸主动脉支架（单分支型/覆膜） | 14-合金 | 012-覆膜/单分支型 | TAA2420080LP-18 | TAA2420080LP-18 | 06941856000629 | 国械注准20253130305 | 集采范围外 | 新增（2025-06-23)、产品名称变更、国家医保耗材27位编码变更
21e192ed-91ea-11eb-8996-40f2e9990f5b | 先健科技（深圳）有限公司 | 91440300715217115L | 549d6514-7a6e-11f0-88e5-34735a9d8166 | 8783e40d-f006-11ef-94b0-b4055d63f15c | 外周血管支架类 | 主动脉夹层 | 主体覆膜支架系统 | ae480660-ed96-11ef-94b0-b4055d63f15c | 主动脉覆膜支架系统 | 先健科技（深圳）有限公司 |  | 国械注准20253130305 |  | 该产品包括主动脉主体覆膜支架系统和主动脉分支覆膜支架系统。其中，主动脉主体覆膜支架系统由主动脉主体覆膜支架及主动脉主体覆膜支架输送器组成。主动脉分支覆膜支架系统由主动脉分支覆膜支架及主动脉分支覆膜支架输送器组成。产品经环氧乙烷灭菌，一次性使用，货架有效期3年。 | 该产品适用于需要重建左锁骨下动脉血运的Stanford B型夹层患者。其近端锚定区长度应≥15mm。 | 主动脉夹层 |  | 5d166cfd-f018-11ef-94b0-b4055d63f15c | 5d166cfd-f018-11ef-94b0-b4055d63f15c | 主动脉覆膜支架系统—主体覆膜支架系统 | C02060500114012033770000511 | C02060500100010033770001115 | 02-血管介入治疗类材料 | 06-外周血管介入治疗材料 | 05-胸主动脉支架 | 胸主动脉支架（单分支型/覆膜） | 14-合金 | 012-覆膜/单分支型 | TAA4145100LP-22 | TAA4145100LP-22 | 06941856016996 | 国械注准20253130305 | 集采范围外 | 新增（2025-06-23)、产品名称变更、国家医保耗材27位编码变更
21e192ed-91ea-11eb-8996-40f2e9990f5b | 先健科技（深圳）有限公司 | 91440300715217115L | 549d65eb-7a6e-11f0-88e5-34735a9d8166 | 8783e40d-f006-11ef-94b0-b4055d63f15c | 外周血管支架类 | 主动脉夹层 | 主体覆膜支架系统 | ae480660-ed96-11ef-94b0-b4055d63f15c | 主动脉覆膜支架系统 | 先健科技（深圳）有限公司 |  | 国械注准20253130305 |  | 该产品包括主动脉主体覆膜支架系统和主动脉分支覆膜支架系统。其中，主动脉主体覆膜支架系统由主动脉主体覆膜支架及主动脉主体覆膜支架输送器组成。主动脉分支覆膜支架系统由主动脉分支覆膜支架及主动脉分支覆膜支架输送器组成。产品经环氧乙烷灭菌，一次性使用，货架有效期3年。 | 该产品适用于需要重建左锁骨下动脉血运的Stanford B型夹层患者。其近端锚定区长度应≥15mm。 | 主动脉夹层 |  | 5d1673b3-f018-11ef-94b0-b4055d63f15c | 5d1673b3-f018-11ef-94b0-b4055d63f15c | 主动脉覆膜支架系统—主体覆膜支架系统 | C02060500114012033770000512 | C02060500100010033770001116 | 02-血管介入治疗类材料 | 06-外周血管介入治疗材料 | 05-胸主动脉支架 | 胸主动脉支架（单分支型/覆膜） | 14-合金 | 012-覆膜/单分支型 | TAA3424080LP-20 | TAA3424080LP-20 | 06941856004115 | 国械注准20253130305 | 集采范围外 | 新增（2025-06-23)、产品名称变更、国家医保耗材27位编码变更
21e192ed-91ea-11eb-8996-40f2e9990f5b | 先健科技（深圳）有限公司 | 91440300715217115L | 549d66a5-7a6e-11f0-88e5-34735a9d8166 | 8783e40d-f006-11ef-94b0-b4055d63f15c | 外周血管支架类 | 主动脉夹层 | 主体覆膜支架系统 | ae480660-ed96-11ef-94b0-b4055d63f15c | 主动脉覆膜支架系统 | 先健科技（深圳）有限公司 |  | 国械注准20253130305 |  | 该产品包括主动脉主体覆膜支架系统和主动脉分支覆膜支架系统。其中，主动脉主体覆膜支架系统由主动脉主体覆膜支架及主动脉主体覆膜支架输送器组成。主动脉分支覆膜支架系统由主动脉分支覆膜支架及主动脉分支覆膜支架输送器组成。产品经环氧乙烷灭菌，一次性使用，货架有效期3年。 | 该产品适用于需要重建左锁骨下动脉血运的Stanford B型夹层患者。其近端锚定区长度应≥15mm。 | 主动脉夹层 |  | 5d1683ad-f018-11ef-94b0-b4055d63f15c | 5d1683ad-f018-11ef-94b0-b4055d63f15c | 主动脉覆膜支架系统—主体覆膜支架系统 | C02060500114012033770000513 | C02060500100010033770001117 | 02-血管介入治疗类材料 | 06-外周血管介入治疗材料 | 05-胸主动脉支架 | 胸主动脉支架（单分支型/覆膜） | 14-合金 | 012-覆膜/单分支型 | TAA3341080LP-22 | TAA3341080LP-22 | 06941856013476 | 国械注准20253130305 | 集采范围外 | 新增（2025-06-23)、产品名称变更、国家医保耗材27位编码变更
21e192ed-91ea-11eb-8996-40f2e9990f5b | 先健科技（深圳）有限公司 | 91440300715217115L | 549d675a-7a6e-11f0-88e5-34735a9d8166 | 8783e40d-f006-11ef-94b0-b4055d63f15c | 外周血管支架类 | 主动脉夹层 | 主体覆膜支架系统 | ae480660-ed96-11ef-94b0-b4055d63f15c | 主动脉覆膜支架系统 | 先健科技（深圳）有限公司 |  | 国械注准20253130305 |  | 该产品包括主动脉主体覆膜支架系统和主动脉分支覆膜支架系统。其中，主动脉主体覆膜支架系统由主动脉主体覆膜支架及主动脉主体覆膜支架输送器组成。主动脉分支覆膜支架系统由主动脉分支覆膜支架及主动脉分支覆膜支架输送器组成。产品经环氧乙烷灭菌，一次性使用，货架有效期3年。 | 该产品适用于需要重建左锁骨下动脉血运的Stanford B型夹层患者。其近端锚定区长度应≥15mm。 | 主动脉夹层 |  | 5d16925b-f018-11ef-94b0-b4055d63f15c | 5d16925b-f018-11ef-94b0-b4055d63f15c | 主动脉覆膜支架系统—主体覆膜支架系统 | C02060500114012033770000514 | C02060500100010033770001118 | 02-血管介入治疗类材料 | 06-外周血管介入治疗材料 | 05-胸主动脉支架 | 胸主动脉支架（单分支型/覆膜） | 14-合金 | 012-覆膜/单分支型 | TAA3628060LP-20 | TAA3628060LP-20 | 06941856005020 | 国械注准20253130305 | 集采范围外 | 新增（2025-06-23)、产品名称变更、国家医保耗材27位编码变更
21e192ed-91ea-11eb-8996-40f2e9990f5b | 先健科技（深圳）有限公司 | 91440300715217115L | 549d680f-7a6e-11f0-88e5-34735a9d8166 | 8783e40d-f006-11ef-94b0-b4055d63f15c | 外周血管支架类 | 主动脉夹层 | 主体覆膜支架系统 | ae480660-ed96-11ef-94b0-b4055d63f15c | 主动脉覆膜支架系统 | 先健科技（深圳）有限公司 |  | 国械注准20253130305 |  | 该产品包括主动脉主体覆膜支架系统和主动脉分支覆膜支架系统。其中，主动脉主体覆膜支架系统由主动脉主体覆膜支架及主动脉主体覆膜支架输送器组成。主动脉分支覆膜支架系统由主动脉分支覆膜支架及主动脉分支覆膜支架输送器组成。产品经环氧乙烷灭菌，一次性使用，货架有效期3年。 | 该产品适用于需要重建左锁骨下动脉血运的Stanford B型夹层患者。其近端锚定区长度应≥15mm。 | 主动脉夹层 |  | 5d16a1ff-f018-11ef-94b0-b4055d63f15c | 5d16a1ff-f018-11ef-94b0-b4055d63f15c | 主动脉覆膜支架系统—主体覆膜支架系统 | C02060500114012033770000515 | C02060500100010033770001119 | 02-血管介入治疗类材料 | 06-外周血管介入治疗材料 | 05-胸主动脉支架 | 胸主动脉支架（单分支型/覆膜） | 14-合金 | 012-覆膜/单分支型 | TAA3428040LP-20 | TAA3428040LP-20 | 06941856004245 | 国械注准20253130305 | 集采范围外 | 新增（2025-06-23)、产品名称变更、国家医保耗材27位编码变更
21e192ed-91ea-11eb-8996-40f2e9990f5b | 先健科技（深圳）有限公司 | 91440300715217115L | 549d68c3-7a6e-11f0-88e5-34735a9d8166 | 8783e40d-f006-11ef-94b0-b4055d63f15c | 外周血管支架类 | 主动脉夹层 | 主体覆膜支架系统 | ae480660-ed96-11ef-94b0-b4055d63f15c | 主动脉覆膜支架系统 | 先健科技（深圳）有限公司 |  | 国械注准20253130305 |  | 该产品包括主动脉主体覆膜支架系统和主动脉分支覆膜支架系统。其中，主动脉主体覆膜支架系统由主动脉主体覆膜支架及主动脉主体覆膜支架输送器组成。主动脉分支覆膜支架系统由主动脉分支覆膜支架及主动脉分支覆膜支架输送器组成。产品经环氧乙烷灭菌，一次性使用，货架有效期3年。 | 该产品适用于需要重建左锁骨下动脉血运的Stanford B型夹层患者。其近端锚定区长度应≥15mm。 | 主动脉夹层 |  | 5d16a920-f018-11ef-94b0-b4055d63f15c | 5d16a920-f018-11ef-94b0-b4055d63f15c | 主动脉覆膜支架系统—主体覆膜支架系统 | C02060500114012033770000516 | C02060500100010033770001120 | 02-血管介入治疗类材料 | 06-外周血管介入治疗材料 | 05-胸主动脉支架 | 胸主动脉支架（单分支型/覆膜） | 14-合金 | 012-覆膜/单分支型 | TAA2733040LP-20 | TAA2733040LP-20 | 06941856010550 | 国械注准20253130305 | 集采范围外 | 新增（2025-06-23)、产品名称变更、国家医保耗材27位编码变更
21e192ed-91ea-11eb-8996-40f2e9990f5b | 先健科技（深圳）有限公司 | 91440300715217115L | 549d6978-7a6e-11f0-88e5-34735a9d8166 | 8783e40d-f006-11ef-94b0-b4055d63f15c | 外周血管支架类 | 主动脉夹层 | 主体覆膜支架系统 | ae480660-ed96-11ef-94b0-b4055d63f15c | 主动脉覆膜支架系统 | 先健科技（深圳）有限公司 |  | 国械注准20253130305 |  | 该产品包括主动脉主体覆膜支架系统和主动脉分支覆膜支架系统。其中，主动脉主体覆膜支架系统由主动脉主体覆膜支架及主动脉主体覆膜支架输送器组成。主动脉分支覆膜支架系统由主动脉分支覆膜支架及主动脉分支覆膜支架输送器组成。产品经环氧乙烷灭菌，一次性使用，货架有效期3年。 | 该产品适用于需要重建左锁骨下动脉血运的Stanford B型夹层患者。其近端锚定区长度应≥15mm。 | 主动脉夹层 |  | 5d16b841-f018-11ef-94b0-b4055d63f15c | 5d16b841-f018-11ef-94b0-b4055d63f15c | 主动脉覆膜支架系统—主体覆膜支架系统 | C02060500114012033770000517 | C02060500100010033770001121 | 02-血管介入治疗类材料 | 06-外周血管介入治疗材料 | 05-胸主动脉支架 | 胸主动脉支架（单分支型/覆膜） | 14-合金 | 012-覆膜/单分支型 | TAA2220100LP-18 | TAA2220100LP-18 | 06941856000315 | 国械注准20253130305 | 集采范围外 | 新增（2025-06-23)、产品名称变更、国家医保耗材27位编码变更
21e192ed-91ea-11eb-8996-40f2e9990f5b | 先健科技（深圳）有限公司 | 91440300715217115L | 549d6a2d-7a6e-11f0-88e5-34735a9d8166 | 8783e40d-f006-11ef-94b0-b4055d63f15c | 外周血管支架类 | 主动脉夹层 | 主体覆膜支架系统 | ae480660-ed96-11ef-94b0-b4055d63f15c | 主动脉覆膜支架系统 | 先健科技（深圳）有限公司 |  | 国械注准20253130305 |  | 该产品包括主动脉主体覆膜支架系统和主动脉分支覆膜支架系统。其中，主动脉主体覆膜支架系统由主动脉主体覆膜支架及主动脉主体覆膜支架输送器组成。主动脉分支覆膜支架系统由主动脉分支覆膜支架及主动脉分支覆膜支架输送器组成。产品经环氧乙烷灭菌，一次性使用，货架有效期3年。 | 该产品适用于需要重建左锁骨下动脉血运的Stanford B型夹层患者。其近端锚定区长度应≥15mm。 | 主动脉夹层 |  | 5d16c4e7-f018-11ef-94b0-b4055d63f15c | 5d16c4e7-f018-11ef-94b0-b4055d63f15c | 主动脉覆膜支架系统—主体覆膜支架系统 | C02060500114012033770000518 | C02060500100010033770001122 | 02-血管介入治疗类材料 | 06-外周血管介入治疗材料 | 05-胸主动脉支架 | 胸主动脉支架（单分支型/覆膜） | 14-合金 | 012-覆膜/单分支型 | TAA4046060LP-22 | TAA4046060LP-22 | 06941856007192 | 国械注准20253130305 | 集采范围外 | 新增（2025-06-23)、产品名称变更、国家医保耗材27位编码变更
21e192ed-91ea-11eb-8996-40f2e9990f5b | 先健科技（深圳）有限公司 | 91440300715217115L | 549d6ae2-7a6e-11f0-88e5-34735a9d8166 | 8783e40d-f006-11ef-94b0-b4055d63f15c | 外周血管支架类 | 主动脉夹层 | 主体覆膜支架系统 | ae480660-ed96-11ef-94b0-b4055d63f15c | 主动脉覆膜支架系统 | 先健科技（深圳）有限公司 |  | 国械注准20253130305 |  | 该产品包括主动脉主体覆膜支架系统和主动脉分支覆膜支架系统。其中，主动脉主体覆膜支架系统由主动脉主体覆膜支架及主动脉主体覆膜支架输送器组成。主动脉分支覆膜支架系统由主动脉分支覆膜支架及主动脉分支覆膜支架输送器组成。产品经环氧乙烷灭菌，一次性使用，货架有效期3年。 | 该产品适用于需要重建左锁骨下动脉血运的Stanford B型夹层患者。其近端锚定区长度应≥15mm。 | 主动脉夹层 |  | 5d16cafb-f018-11ef-94b0-b4055d63f15c | 5d16cafb-f018-11ef-94b0-b4055d63f15c | 主动脉覆膜支架系统—主体覆膜支架系统 | C02060500114012033770000519 | C02060500100010033770001123 | 02-血管介入治疗类材料 | 06-外周血管介入治疗材料 | 05-胸主动脉支架 | 胸主动脉支架（单分支型/覆膜） | 14-合金 | 012-覆膜/单分支型 | TAA4234040LP-22 | TAA4234040LP-22 | 06941856007345 | 国械注准20253130305 | 集采范围外 | 新增（2025-06-23)、产品名称变更、国家医保耗材27位编码变更
21e192ed-91ea-11eb-8996-40f2e9990f5b | 先健科技（深圳）有限公司 | 91440300715217115L | 549d6e34-7a6e-11f0-88e5-34735a9d8166 | 8783e40d-f006-11ef-94b0-b4055d63f15c | 外周血管支架类 | 主动脉夹层 | 主体覆膜支架系统 | ae480660-ed96-11ef-94b0-b4055d63f15c | 主动脉覆膜支架系统 | 先健科技（深圳）有限公司 |  | 国械注准20253130305 |  | 该产品包括主动脉主体覆膜支架系统和主动脉分支覆膜支架系统。其中，主动脉主体覆膜支架系统由主动脉主体覆膜支架及主动脉主体覆膜支架输送器组成。主动脉分支覆膜支架系统由主动脉分支覆膜支架及主动脉分支覆膜支架输送器组成。产品经环氧乙烷灭菌，一次性使用，货架有效期3年。 | 该产品适用于需要重建左锁骨下动脉血运的Stanford B型夹层患者。其近端锚定区长度应≥15mm。 | 主动脉夹层 |  | 5d16d114-f018-11ef-94b0-b4055d63f15c | 5d16d114-f018-11ef-94b0-b4055d63f15c | 主动脉覆膜支架系统—主体覆膜支架系统 | C02060500114012033770000520 | C02060500100010033770001124 | 02-血管介入治疗类材料 | 06-外周血管介入治疗材料 | 05-胸主动脉支架 | 胸主动脉支架（单分支型/覆膜） | 14-合金 | 012-覆膜/单分支型 | TAA2834060LP-20 | TAA2834060LP-20 | 06941856002166 | 国械注准20253130305 | 集采范围外 | 新增（2025-06-23)、产品名称变更、国家医保耗材27位编码变更
21e192ed-91ea-11eb-8996-40f2e9990f5b | 先健科技（深圳）有限公司 | 91440300715217115L | 549d6ef3-7a6e-11f0-88e5-34735a9d8166 | 8783e40d-f006-11ef-94b0-b4055d63f15c | 外周血管支架类 | 主动脉夹层 | 主体覆膜支架系统 | ae480660-ed96-11ef-94b0-b4055d63f15c | 主动脉覆膜支架系统 | 先健科技（深圳）有限公司 |  | 国械注准20253130305 |  | 该产品包括主动脉主体覆膜支架系统和主动脉分支覆膜支架系统。其中，主动脉主体覆膜支架系统由主动脉主体覆膜支架及主动脉主体覆膜支架输送器组成。主动脉分支覆膜支架系统由主动脉分支覆膜支架及主动脉分支覆膜支架输送器组成。产品经环氧乙烷灭菌，一次性使用，货架有效期3年。 | 该产品适用于需要重建左锁骨下动脉血运的Stanford B型夹层患者。其近端锚定区长度应≥15mm。 | 主动脉夹层 |  | 5d16d752-f018-11ef-94b0-b4055d63f15c | 5d16d752-f018-11ef-94b0-b4055d63f15c | 主动脉覆膜支架系统—主体覆膜支架系统 | C02060500114012033770000521 | C02060500100010033770001125 | 02-血管介入治疗类材料 | 06-外周血管介入治疗材料 | 05-胸主动脉支架 | 胸主动脉支架（单分支型/覆膜） | 14-合金 | 012-覆膜/单分支型 | TAA2727100LP-18 | TAA2727100LP-18 | 06941856010376 | 国械注准20253130305 | 集采范围外 | 新增（2025-06-23)、产品名称变更、国家医保耗材27位编码变更
21e192ed-91ea-11eb-8996-40f2e9990f5b | 先健科技（深圳）有限公司 | 91440300715217115L | 549d6fa3-7a6e-11f0-88e5-34735a9d8166 | 8783e40d-f006-11ef-94b0-b4055d63f15c | 外周血管支架类 | 主动脉夹层 | 主体覆膜支架系统 | ae480660-ed96-11ef-94b0-b4055d63f15c | 主动脉覆膜支架系统 | 先健科技（深圳）有限公司 |  | 国械注准20253130305 |  | 该产品包括主动脉主体覆膜支架系统和主动脉分支覆膜支架系统。其中，主动脉主体覆膜支架系统由主动脉主体覆膜支架及主动脉主体覆膜支架输送器组成。主动脉分支覆膜支架系统由主动脉分支覆膜支架及主动脉分支覆膜支架输送器组成。产品经环氧乙烷灭菌，一次性使用，货架有效期3年。 | 该产品适用于需要重建左锁骨下动脉血运的Stanford B型夹层患者。其近端锚定区长度应≥15mm。 | 主动脉夹层 |  | 5d16dde9-f018-11ef-94b0-b4055d63f15c | 5d16dde9-f018-11ef-94b0-b4055d63f15c | 主动脉覆膜支架系统—主体覆膜支架系统 | C02060500114012033770000522 | C02060500100010033770001126 | 02-血管介入治疗类材料 | 06-外周血管介入治疗材料 | 05-胸主动脉支架 | 胸主动脉支架（单分支型/覆膜） | 14-合金 | 012-覆膜/单分支型 | TAA3737060LP-22 | TAA3737060LP-22 | 06941856015081 | 国械注准20253130305 | 集采范围外 | 新增（2025-06-23)、产品名称变更、国家医保耗材27位编码变更
21e192ed-91ea-11eb-8996-40f2e9990f5b | 先健科技（深圳）有限公司 | 91440300715217115L | 549d705d-7a6e-11f0-88e5-34735a9d8166 | 8783e40d-f006-11ef-94b0-b4055d63f15c | 外周血管支架类 | 主动脉夹层 | 主体覆膜支架系统 | ae480660-ed96-11ef-94b0-b4055d63f15c | 主动脉覆膜支架系统 | 先健科技（深圳）有限公司 |  | 国械注准20253130305 |  | 该产品包括主动脉主体覆膜支架系统和主动脉分支覆膜支架系统。其中，主动脉主体覆膜支架系统由主动脉主体覆膜支架及主动脉主体覆膜支架输送器组成。主动脉分支覆膜支架系统由主动脉分支覆膜支架及主动脉分支覆膜支架输送器组成。产品经环氧乙烷灭菌，一次性使用，货架有效期3年。 | 该产品适用于需要重建左锁骨下动脉血运的Stanford B型夹层患者。其近端锚定区长度应≥15mm。 | 主动脉夹层 |  | 5d16ec53-f018-11ef-94b0-b4055d63f15c | 5d16ec53-f018-11ef-94b0-b4055d63f15c | 主动脉覆膜支架系统—主体覆膜支架系统 | C02060500114012033770000523 | C02060500100010033770001127 | 02-血管介入治疗类材料 | 06-外周血管介入治疗材料 | 05-胸主动脉支架 | 胸主动脉支架（单分支型/覆膜） | 14-合金 | 012-覆膜/单分支型 | TAA3836080LP-22 | TAA3836080LP-22 | 06941856006102 | 国械注准20253130305 | 集采范围外 | 新增（2025-06-23)、产品名称变更、国家医保耗材27位编码变更
21e192ed-91ea-11eb-8996-40f2e9990f5b | 先健科技（深圳）有限公司 | 91440300715217115L | 549d710d-7a6e-11f0-88e5-34735a9d8166 | 8783e40d-f006-11ef-94b0-b4055d63f15c | 外周血管支架类 | 主动脉夹层 | 主体覆膜支架系统 | ae480660-ed96-11ef-94b0-b4055d63f15c | 主动脉覆膜支架系统 | 先健科技（深圳）有限公司 |  | 国械注准20253130305 |  | 该产品包括主动脉主体覆膜支架系统和主动脉分支覆膜支架系统。其中，主动脉主体覆膜支架系统由主动脉主体覆膜支架及主动脉主体覆膜支架输送器组成。主动脉分支覆膜支架系统由主动脉分支覆膜支架及主动脉分支覆膜支架输送器组成。产品经环氧乙烷灭菌，一次性使用，货架有效期3年。 | 该产品适用于需要重建左锁骨下动脉血运的Stanford B型夹层患者。其近端锚定区长度应≥15mm。 | 主动脉夹层 |  | 5d16fbba-f018-11ef-94b0-b4055d63f15c | 5d16fbba-f018-11ef-94b0-b4055d63f15c | 主动脉覆膜支架系统—主体覆膜支架系统 | C02060500114012033770000524 | C02060500100010033770001128 | 02-血管介入治疗类材料 | 06-外周血管介入治疗材料 | 05-胸主动脉支架 | 胸主动脉支架（单分支型/覆膜） | 14-合金 | 012-覆膜/单分支型 | TAA2428080LP-18 | TAA2428080LP-18 | 06941856000841 | 国械注准20253130305 | 集采范围外 | 新增（2025-06-23)、产品名称变更、国家医保耗材27位编码变更
21e192ed-91ea-11eb-8996-40f2e9990f5b | 先健科技（深圳）有限公司 | 91440300715217115L | 549d71d0-7a6e-11f0-88e5-34735a9d8166 | 8783e40d-f006-11ef-94b0-b4055d63f15c | 外周血管支架类 | 主动脉夹层 | 主体覆膜支架系统 | ae480660-ed96-11ef-94b0-b4055d63f15c | 主动脉覆膜支架系统 | 先健科技（深圳）有限公司 |  | 国械注准20253130305 |  | 该产品包括主动脉主体覆膜支架系统和主动脉分支覆膜支架系统。其中，主动脉主体覆膜支架系统由主动脉主体覆膜支架及主动脉主体覆膜支架输送器组成。主动脉分支覆膜支架系统由主动脉分支覆膜支架及主动脉分支覆膜支架输送器组成。产品经环氧乙烷灭菌，一次性使用，货架有效期3年。 | 该产品适用于需要重建左锁骨下动脉血运的Stanford B型夹层患者。其近端锚定区长度应≥15mm。 | 主动脉夹层 |  | 5d17037b-f018-11ef-94b0-b4055d63f15c | 5d17037b-f018-11ef-94b0-b4055d63f15c | 主动脉覆膜支架系统—主体覆膜支架系统 | C02060500114012033770000525 | C02060500100010033770001129 | 02-血管介入治疗类材料 | 06-外周血管介入治疗材料 | 05-胸主动脉支架 | 胸主动脉支架（单分支型/覆膜） | 14-合金 | 012-覆膜/单分支型 | TAA3733060LP-22 | TAA3733060LP-22 | 06941856014909 | 国械注准20253130305 | 集采范围外 | 新增（2025-06-23)、产品名称变更、国家医保耗材27位编码变更
21e192ed-91ea-11eb-8996-40f2e9990f5b | 先健科技（深圳）有限公司 | 91440300715217115L | 549d7285-7a6e-11f0-88e5-34735a9d8166 | 8783e40d-f006-11ef-94b0-b4055d63f15c | 外周血管支架类 | 主动脉夹层 | 主体覆膜支架系统 | ae480660-ed96-11ef-94b0-b4055d63f15c | 主动脉覆膜支架系统 | 先健科技（深圳）有限公司 |  | 国械注准20253130305 |  | 该产品包括主动脉主体覆膜支架系统和主动脉分支覆膜支架系统。其中，主动脉主体覆膜支架系统由主动脉主体覆膜支架及主动脉主体覆膜支架输送器组成。主动脉分支覆膜支架系统由主动脉分支覆膜支架及主动脉分支覆膜支架输送器组成。产品经环氧乙烷灭菌，一次性使用，货架有效期3年。 | 该产品适用于需要重建左锁骨下动脉血运的Stanford B型夹层患者。其近端锚定区长度应≥15mm。 | 主动脉夹层 |  | 5d172029-f018-11ef-94b0-b4055d63f15c | 5d172029-f018-11ef-94b0-b4055d63f15c | 主动脉覆膜支架系统—主体覆膜支架系统 | C02060500114012033770000526 | C02060500100010033770001130 | 02-血管介入治疗类材料 | 06-外周血管介入治疗材料 | 05-胸主动脉支架 | 胸主动脉支架（单分支型/覆膜） | 14-合金 | 012-覆膜/单分支型 | TAA4141080LP-22 | TAA4141080LP-22 | 06941856016804 | 国械注准20253130305 | 集采范围外 | 新增（2025-06-23)、产品名称变更、国家医保耗材27位编码变更
21e192ed-91ea-11eb-8996-40f2e9990f5b | 先健科技（深圳）有限公司 | 91440300715217115L | 549d7335-7a6e-11f0-88e5-34735a9d8166 | 8783e40d-f006-11ef-94b0-b4055d63f15c | 外周血管支架类 | 主动脉夹层 | 主体覆膜支架系统 | ae480660-ed96-11ef-94b0-b4055d63f15c | 主动脉覆膜支架系统 | 先健科技（深圳）有限公司 |  | 国械注准20253130305 |  | 该产品包括主动脉主体覆膜支架系统和主动脉分支覆膜支架系统。其中，主动脉主体覆膜支架系统由主动脉主体覆膜支架及主动脉主体覆膜支架输送器组成。主动脉分支覆膜支架系统由主动脉分支覆膜支架及主动脉分支覆膜支架输送器组成。产品经环氧乙烷灭菌，一次性使用，货架有效期3年。 | 该产品适用于需要重建左锁骨下动脉血运的Stanford B型夹层患者。其近端锚定区长度应≥15mm。 | 主动脉夹层 |  | 5d172e72-f018-11ef-94b0-b4055d63f15c | 5d172e72-f018-11ef-94b0-b4055d63f15c | 主动脉覆膜支架系统—主体覆膜支架系统 | C02060500114012033770000527 | C02060500100010033770001131 | 02-血管介入治疗类材料 | 06-外周血管介入治疗材料 | 05-胸主动脉支架 | 胸主动脉支架（单分支型/覆膜） | 14-合金 | 012-覆膜/单分支型 | TAA3444040LP-22 | TAA3444040LP-22 | 06941856004832 | 国械注准20253130305 | 集采范围外 | 新增（2025-06-23)、产品名称变更、国家医保耗材27位编码变更
21e192ed-91ea-11eb-8996-40f2e9990f5b | 先健科技（深圳）有限公司 | 91440300715217115L | 549d73ef-7a6e-11f0-88e5-34735a9d8166 | 8783e40d-f006-11ef-94b0-b4055d63f15c | 外周血管支架类 | 主动脉夹层 | 主体覆膜支架系统 | ae480660-ed96-11ef-94b0-b4055d63f15c | 主动脉覆膜支架系统 | 先健科技（深圳）有限公司 |  | 国械注准20253130305 |  | 该产品包括主动脉主体覆膜支架系统和主动脉分支覆膜支架系统。其中，主动脉主体覆膜支架系统由主动脉主体覆膜支架及主动脉主体覆膜支架输送器组成。主动脉分支覆膜支架系统由主动脉分支覆膜支架及主动脉分支覆膜支架输送器组成。产品经环氧乙烷灭菌，一次性使用，货架有效期3年。 | 该产品适用于需要重建左锁骨下动脉血运的Stanford B型夹层患者。其近端锚定区长度应≥15mm。 | 主动脉夹层 |  | 5d173cc5-f018-11ef-94b0-b4055d63f15c | 5d173cc5-f018-11ef-94b0-b4055d63f15c | 主动脉覆膜支架系统—主体覆膜支架系统 | C02060500114012033770000528 | C02060500100010033770001132 | 02-血管介入治疗类材料 | 06-外周血管介入治疗材料 | 05-胸主动脉支架 | 胸主动脉支架（单分支型/覆膜） | 14-合金 | 012-覆膜/单分支型 | TAA3525100LP-20 | TAA3525100LP-20 | 06941856013667 | 国械注准20253130305 | 集采范围外 | 新增（2025-06-23)、产品名称变更、国家医保耗材27位编码变更
21e192ed-91ea-11eb-8996-40f2e9990f5b | 先健科技（深圳）有限公司 | 91440300715217115L | 549d74a4-7a6e-11f0-88e5-34735a9d8166 | 8783e40d-f006-11ef-94b0-b4055d63f15c | 外周血管支架类 | 主动脉夹层 | 主体覆膜支架系统 | ae480660-ed96-11ef-94b0-b4055d63f15c | 主动脉覆膜支架系统 | 先健科技（深圳）有限公司 |  | 国械注准20253130305 |  | 该产品包括主动脉主体覆膜支架系统和主动脉分支覆膜支架系统。其中，主动脉主体覆膜支架系统由主动脉主体覆膜支架及主动脉主体覆膜支架输送器组成。主动脉分支覆膜支架系统由主动脉分支覆膜支架及主动脉分支覆膜支架输送器组成。产品经环氧乙烷灭菌，一次性使用，货架有效期3年。 | 该产品适用于需要重建左锁骨下动脉血运的Stanford B型夹层患者。其近端锚定区长度应≥15mm。 | 主动脉夹层 |  | 5d174a9b-f018-11ef-94b0-b4055d63f15c | 5d174a9b-f018-11ef-94b0-b4055d63f15c | 主动脉覆膜支架系统—主体覆膜支架系统 | C02060500114012033770000529 | C02060500100010033770001133 | 02-血管介入治疗类材料 | 06-外周血管介入治疗材料 | 05-胸主动脉支架 | 胸主动脉支架（单分支型/覆膜） | 14-合金 | 012-覆膜/单分支型 | TAA2432040LP-20 | TAA2432040LP-20 | 06941856000964 | 国械注准20253130305 | 集采范围外 | 新增（2025-06-23)、产品名称变更、国家医保耗材27位编码变更
21e192ed-91ea-11eb-8996-40f2e9990f5b | 先健科技（深圳）有限公司 | 91440300715217115L | 549d7558-7a6e-11f0-88e5-34735a9d8166 | 8783e40d-f006-11ef-94b0-b4055d63f15c | 外周血管支架类 | 主动脉夹层 | 主体覆膜支架系统 | ae480660-ed96-11ef-94b0-b4055d63f15c | 主动脉覆膜支架系统 | 先健科技（深圳）有限公司 |  | 国械注准20253130305 |  | 该产品包括主动脉主体覆膜支架系统和主动脉分支覆膜支架系统。其中，主动脉主体覆膜支架系统由主动脉主体覆膜支架及主动脉主体覆膜支架输送器组成。主动脉分支覆膜支架系统由主动脉分支覆膜支架及主动脉分支覆膜支架输送器组成。产品经环氧乙烷灭菌，一次性使用，货架有效期3年。 | 该产品适用于需要重建左锁骨下动脉血运的Stanford B型夹层患者。其近端锚定区长度应≥15mm。 | 主动脉夹层 |  | 5d1751cf-f018-11ef-94b0-b4055d63f15c | 5d1751cf-f018-11ef-94b0-b4055d63f15c | 主动脉覆膜支架系统—主体覆膜支架系统 | C02060500114012033770000530 | C02060500100010033770001134 | 02-血管介入治疗类材料 | 06-外周血管介入治疗材料 | 05-胸主动脉支架 | 胸主动脉支架（单分支型/覆膜） | 14-合金 | 012-覆膜/单分支型 | TAA4141060LP-22 | TAA4141060LP-22 | 06941856016798 | 国械注准20253130305 | 集采范围外 | 新增（2025-06-23)、产品名称变更、国家医保耗材27位编码变更
21e192ed-91ea-11eb-8996-40f2e9990f5b | 先健科技（深圳）有限公司 | 91440300715217115L | 549d78c3-7a6e-11f0-88e5-34735a9d8166 | 8783e40d-f006-11ef-94b0-b4055d63f15c | 外周血管支架类 | 主动脉夹层 | 主体覆膜支架系统 | ae480660-ed96-11ef-94b0-b4055d63f15c | 主动脉覆膜支架系统 | 先健科技（深圳）有限公司 |  | 国械注准20253130305 |  | 该产品包括主动脉主体覆膜支架系统和主动脉分支覆膜支架系统。其中，主动脉主体覆膜支架系统由主动脉主体覆膜支架及主动脉主体覆膜支架输送器组成。主动脉分支覆膜支架系统由主动脉分支覆膜支架及主动脉分支覆膜支架输送器组成。产品经环氧乙烷灭菌，一次性使用，货架有效期3年。 | 该产品适用于需要重建左锁骨下动脉血运的Stanford B型夹层患者。其近端锚定区长度应≥15mm。 | 主动脉夹层 |  | 5d176fb5-f018-11ef-94b0-b4055d63f15c | 5d176fb5-f018-11ef-94b0-b4055d63f15c | 主动脉覆膜支架系统—主体覆膜支架系统 | C02060500114012033770000531 | C02060500100010033770001135 | 02-血管介入治疗类材料 | 06-外周血管介入治疗材料 | 05-胸主动脉支架 | 胸主动脉支架（单分支型/覆膜） | 14-合金 | 012-覆膜/单分支型 | TAA2721040LP-18 | TAA2721040LP-18 | 06941856010130 | 国械注准20253130305 | 集采范围外 | 新增（2025-06-23)、产品名称变更、国家医保耗材27位编码变更
21e192ed-91ea-11eb-8996-40f2e9990f5b | 先健科技（深圳）有限公司 | 91440300715217115L | 549d7987-7a6e-11f0-88e5-34735a9d8166 | 8783e40d-f006-11ef-94b0-b4055d63f15c | 外周血管支架类 | 主动脉夹层 | 主体覆膜支架系统 | ae480660-ed96-11ef-94b0-b4055d63f15c | 主动脉覆膜支架系统 | 先健科技（深圳）有限公司 |  | 国械注准20253130305 |  | 该产品包括主动脉主体覆膜支架系统和主动脉分支覆膜支架系统。其中，主动脉主体覆膜支架系统由主动脉主体覆膜支架及主动脉主体覆膜支架输送器组成。主动脉分支覆膜支架系统由主动脉分支覆膜支架及主动脉分支覆膜支架输送器组成。产品经环氧乙烷灭菌，一次性使用，货架有效期3年。 | 该产品适用于需要重建左锁骨下动脉血运的Stanford B型夹层患者。其近端锚定区长度应≥15mm。 | 主动脉夹层 |  | 5d177f41-f018-11ef-94b0-b4055d63f15c | 5d177f41-f018-11ef-94b0-b4055d63f15c | 主动脉覆膜支架系统—主体覆膜支架系统 | C02060500114012033770000532 | C02060500100010033770001136 | 02-血管介入治疗类材料 | 06-外周血管介入治疗材料 | 05-胸主动脉支架 | 胸主动脉支架（单分支型/覆膜） | 14-合金 | 012-覆膜/单分支型 | TAA3943080LP-22 | TAA3943080LP-22 | 06941856016170 | 国械注准20253130305 | 集采范围外 | 新增（2025-06-23)、产品名称变更、国家医保耗材27位编码变更
21e192ed-91ea-11eb-8996-40f2e9990f5b | 先健科技（深圳）有限公司 | 91440300715217115L | 549d7a41-7a6e-11f0-88e5-34735a9d8166 | 8783e40d-f006-11ef-94b0-b4055d63f15c | 外周血管支架类 | 主动脉夹层 | 主体覆膜支架系统 | ae480660-ed96-11ef-94b0-b4055d63f15c | 主动脉覆膜支架系统 | 先健科技（深圳）有限公司 |  | 国械注准20253130305 |  | 该产品包括主动脉主体覆膜支架系统和主动脉分支覆膜支架系统。其中，主动脉主体覆膜支架系统由主动脉主体覆膜支架及主动脉主体覆膜支架输送器组成。主动脉分支覆膜支架系统由主动脉分支覆膜支架及主动脉分支覆膜支架输送器组成。产品经环氧乙烷灭菌，一次性使用，货架有效期3年。 | 该产品适用于需要重建左锁骨下动脉血运的Stanford B型夹层患者。其近端锚定区长度应≥15mm。 | 主动脉夹层 |  | 5d178eb3-f018-11ef-94b0-b4055d63f15c | 5d178eb3-f018-11ef-94b0-b4055d63f15c | 主动脉覆膜支架系统—主体覆膜支架系统 | C02060500114012033770000533 | C02060500100010033770001137 | 02-血管介入治疗类材料 | 06-外周血管介入治疗材料 | 05-胸主动脉支架 | 胸主动脉支架（单分支型/覆膜） | 14-合金 | 012-覆膜/单分支型 | TAA4543040LP-22 | TAA4543040LP-22 | 06941856018044 | 国械注准20253130305 | 集采范围外 | 新增（2025-06-23)、产品名称变更、国家医保耗材27位编码变更
21e192ed-91ea-11eb-8996-40f2e9990f5b | 先健科技（深圳）有限公司 | 91440300715217115L | 549d7af5-7a6e-11f0-88e5-34735a9d8166 | 8783e40d-f006-11ef-94b0-b4055d63f15c | 外周血管支架类 | 主动脉夹层 | 主体覆膜支架系统 | ae480660-ed96-11ef-94b0-b4055d63f15c | 主动脉覆膜支架系统 | 先健科技（深圳）有限公司 |  | 国械注准20253130305 |  | 该产品包括主动脉主体覆膜支架系统和主动脉分支覆膜支架系统。其中，主动脉主体覆膜支架系统由主动脉主体覆膜支架及主动脉主体覆膜支架输送器组成。主动脉分支覆膜支架系统由主动脉分支覆膜支架及主动脉分支覆膜支架输送器组成。产品经环氧乙烷灭菌，一次性使用，货架有效期3年。 | 该产品适用于需要重建左锁骨下动脉血运的Stanford B型夹层患者。其近端锚定区长度应≥15mm。 | 主动脉夹层 |  | 5d179ec0-f018-11ef-94b0-b4055d63f15c | 5d179ec0-f018-11ef-94b0-b4055d63f15c | 主动脉覆膜支架系统—主体覆膜支架系统 | C02060500114012033770000534 | C02060500100010033770001138 | 02-血管介入治疗类材料 | 06-外周血管介入治疗材料 | 05-胸主动脉支架 | 胸主动脉支架（单分支型/覆膜） | 14-合金 | 012-覆膜/单分支型 | TAA4236100LP-22 | TAA4236100LP-22 | 06941856007444 | 国械注准20253130305 | 集采范围外 | 新增（2025-06-23)、产品名称变更、国家医保耗材27位编码变更
21e192ed-91ea-11eb-8996-40f2e9990f5b | 先健科技（深圳）有限公司 | 91440300715217115L | 549d7baa-7a6e-11f0-88e5-34735a9d8166 | 8783e40d-f006-11ef-94b0-b4055d63f15c | 外周血管支架类 | 主动脉夹层 | 主体覆膜支架系统 | ae480660-ed96-11ef-94b0-b4055d63f15c | 主动脉覆膜支架系统 | 先健科技（深圳）有限公司 |  | 国械注准20253130305 |  | 该产品包括主动脉主体覆膜支架系统和主动脉分支覆膜支架系统。其中，主动脉主体覆膜支架系统由主动脉主体覆膜支架及主动脉主体覆膜支架输送器组成。主动脉分支覆膜支架系统由主动脉分支覆膜支架及主动脉分支覆膜支架输送器组成。产品经环氧乙烷灭菌，一次性使用，货架有效期3年。 | 该产品适用于需要重建左锁骨下动脉血运的Stanford B型夹层患者。其近端锚定区长度应≥15mm。 | 主动脉夹层 |  | 5d17ae9b-f018-11ef-94b0-b4055d63f15c | 5d17ae9b-f018-11ef-94b0-b4055d63f15c | 主动脉覆膜支架系统—主体覆膜支架系统 | C02060500114012033770000535 | C02060500100010033770001139 | 02-血管介入治疗类材料 | 06-外周血管介入治疗材料 | 05-胸主动脉支架 | 胸主动脉支架（单分支型/覆膜） | 14-合金 | 012-覆膜/单分支型 | TAA4543100LP-22 | TAA4543100LP-22 | 06941856018075 | 国械注准20253130305 | 集采范围外 | 新增（2025-06-23)、产品名称变更、国家医保耗材27位编码变更
21e192ed-91ea-11eb-8996-40f2e9990f5b | 先健科技（深圳）有限公司 | 91440300715217115L | 549d7c5f-7a6e-11f0-88e5-34735a9d8166 | 8783e40d-f006-11ef-94b0-b4055d63f15c | 外周血管支架类 | 主动脉夹层 | 主体覆膜支架系统 | ae480660-ed96-11ef-94b0-b4055d63f15c | 主动脉覆膜支架系统 | 先健科技（深圳）有限公司 |  | 国械注准20253130305 |  | 该产品包括主动脉主体覆膜支架系统和主动脉分支覆膜支架系统。其中，主动脉主体覆膜支架系统由主动脉主体覆膜支架及主动脉主体覆膜支架输送器组成。主动脉分支覆膜支架系统由主动脉分支覆膜支架及主动脉分支覆膜支架输送器组成。产品经环氧乙烷灭菌，一次性使用，货架有效期3年。 | 该产品适用于需要重建左锁骨下动脉血运的Stanford B型夹层患者。其近端锚定区长度应≥15mm。 | 主动脉夹层 |  | 5d17d7e4-f018-11ef-94b0-b4055d63f15c | 5d17d7e4-f018-11ef-94b0-b4055d63f15c | 主动脉覆膜支架系统—主体覆膜支架系统 | C02060500114012033770000536 | C02060500100010033770001140 | 02-血管介入治疗类材料 | 06-外周血管介入治疗材料 | 05-胸主动脉支架 | 胸主动脉支架（单分支型/覆膜） | 14-合金 | 012-覆膜/单分支型 | TAA2836080LP-20 | TAA2836080LP-20 | 06941856002265 | 国械注准20253130305 | 集采范围外 | 新增（2025-06-23)、产品名称变更、国家医保耗材27位编码变更
21e192ed-91ea-11eb-8996-40f2e9990f5b | 先健科技（深圳）有限公司 | 91440300715217115L | 549d7d14-7a6e-11f0-88e5-34735a9d8166 | 8783e40d-f006-11ef-94b0-b4055d63f15c | 外周血管支架类 | 主动脉夹层 | 主体覆膜支架系统 | ae480660-ed96-11ef-94b0-b4055d63f15c | 主动脉覆膜支架系统 | 先健科技（深圳）有限公司 |  | 国械注准20253130305 |  | 该产品包括主动脉主体覆膜支架系统和主动脉分支覆膜支架系统。其中，主动脉主体覆膜支架系统由主动脉主体覆膜支架及主动脉主体覆膜支架输送器组成。主动脉分支覆膜支架系统由主动脉分支覆膜支架及主动脉分支覆膜支架输送器组成。产品经环氧乙烷灭菌，一次性使用，货架有效期3年。 | 该产品适用于需要重建左锁骨下动脉血运的Stanford B型夹层患者。其近端锚定区长度应≥15mm。 | 主动脉夹层 |  | 5d17e662-f018-11ef-94b0-b4055d63f15c | 5d17e662-f018-11ef-94b0-b4055d63f15c | 主动脉覆膜支架系统—主体覆膜支架系统 | C02060500114012033770000537 | C02060500100010033770001141 | 02-血管介入治疗类材料 | 06-外周血管介入治疗材料 | 05-胸主动脉支架 | 胸主动脉支架（单分支型/覆膜） | 14-合金 | 012-覆膜/单分支型 | TAA2939060LP-22 | TAA2939060LP-22 | 06941856011571 | 国械注准20253130305 | 集采范围外 | 新增（2025-06-23)、产品名称变更、国家医保耗材27位编码变更
21e192ed-91ea-11eb-8996-40f2e9990f5b | 先健科技（深圳）有限公司 | 91440300715217115L | 549d7dd7-7a6e-11f0-88e5-34735a9d8166 | 8783e40d-f006-11ef-94b0-b4055d63f15c | 外周血管支架类 | 主动脉夹层 | 主体覆膜支架系统 | ae480660-ed96-11ef-94b0-b4055d63f15c | 主动脉覆膜支架系统 | 先健科技（深圳）有限公司 |  | 国械注准20253130305 |  | 该产品包括主动脉主体覆膜支架系统和主动脉分支覆膜支架系统。其中，主动脉主体覆膜支架系统由主动脉主体覆膜支架及主动脉主体覆膜支架输送器组成。主动脉分支覆膜支架系统由主动脉分支覆膜支架及主动脉分支覆膜支架输送器组成。产品经环氧乙烷灭菌，一次性使用，货架有效期3年。 | 该产品适用于需要重建左锁骨下动脉血运的Stanford B型夹层患者。其近端锚定区长度应≥15mm。 | 主动脉夹层 |  | 5d17f568-f018-11ef-94b0-b4055d63f15c | 5d17f568-f018-11ef-94b0-b4055d63f15c | 主动脉覆膜支架系统—主体覆膜支架系统 | C02060500114012033770000538 | C02060500100010033770001142 | 02-血管介入治疗类材料 | 06-外周血管介入治疗材料 | 05-胸主动脉支架 | 胸主动脉支架（单分支型/覆膜） | 14-合金 | 012-覆膜/单分支型 | TAA3038100LP-22 | TAA3038100LP-22 | 06941856003095 | 国械注准20253130305 | 集采范围外 | 新增（2025-06-23)、产品名称变更、国家医保耗材27位编码变更
21e192ed-91ea-11eb-8996-40f2e9990f5b | 先健科技（深圳）有限公司 | 91440300715217115L | 549d7e8c-7a6e-11f0-88e5-34735a9d8166 | 8783e40d-f006-11ef-94b0-b4055d63f15c | 外周血管支架类 | 主动脉夹层 | 主体覆膜支架系统 | ae480660-ed96-11ef-94b0-b4055d63f15c | 主动脉覆膜支架系统 | 先健科技（深圳）有限公司 |  | 国械注准20253130305 |  | 该产品包括主动脉主体覆膜支架系统和主动脉分支覆膜支架系统。其中，主动脉主体覆膜支架系统由主动脉主体覆膜支架及主动脉主体覆膜支架输送器组成。主动脉分支覆膜支架系统由主动脉分支覆膜支架及主动脉分支覆膜支架输送器组成。产品经环氧乙烷灭菌，一次性使用，货架有效期3年。 | 该产品适用于需要重建左锁骨下动脉血运的Stanford B型夹层患者。其近端锚定区长度应≥15mm。 | 主动脉夹层 |  | 5d180282-f018-11ef-94b0-b4055d63f15c | 5d180282-f018-11ef-94b0-b4055d63f15c | 主动脉覆膜支架系统—主体覆膜支架系统 | C02060500114012033770000539 | C02060500100010033770001143 | 02-血管介入治疗类材料 | 06-外周血管介入治疗材料 | 05-胸主动脉支架 | 胸主动脉支架（单分支型/覆膜） | 14-合金 | 012-覆膜/单分支型 | TAA3628080LP-20 | TAA3628080LP-20 | 06941856005037 | 国械注准20253130305 | 集采范围外 | 新增（2025-06-23)、产品名称变更、国家医保耗材27位编码变更
21e192ed-91ea-11eb-8996-40f2e9990f5b | 先健科技（深圳）有限公司 | 91440300715217115L | 549d7f41-7a6e-11f0-88e5-34735a9d8166 | 8783e40d-f006-11ef-94b0-b4055d63f15c | 外周血管支架类 | 主动脉夹层 | 主体覆膜支架系统 | ae480660-ed96-11ef-94b0-b4055d63f15c | 主动脉覆膜支架系统 | 先健科技（深圳）有限公司 |  | 国械注准20253130305 |  | 该产品包括主动脉主体覆膜支架系统和主动脉分支覆膜支架系统。其中，主动脉主体覆膜支架系统由主动脉主体覆膜支架及主动脉主体覆膜支架输送器组成。主动脉分支覆膜支架系统由主动脉分支覆膜支架及主动脉分支覆膜支架输送器组成。产品经环氧乙烷灭菌，一次性使用，货架有效期3年。 | 该产品适用于需要重建左锁骨下动脉血运的Stanford B型夹层患者。其近端锚定区长度应≥15mm。 | 主动脉夹层 |  | 5d181150-f018-11ef-94b0-b4055d63f15c | 5d181150-f018-11ef-94b0-b4055d63f15c | 主动脉覆膜支架系统—主体覆膜支架系统 | C02060500114012033770000540 | C02060500100010033770001144 | 02-血管介入治疗类材料 | 06-外周血管介入治疗材料 | 05-胸主动脉支架 | 胸主动脉支架（单分支型/覆膜） | 14-合金 | 012-覆膜/单分支型 | TAA3020080LP-18 | TAA3020080LP-18 | 06941856002449 | 国械注准20253130305 | 集采范围外 | 新增（2025-06-23)、产品名称变更、国家医保耗材27位编码变更
21e192ed-91ea-11eb-8996-40f2e9990f5b | 先健科技（深圳）有限公司 | 91440300715217115L | 549d7ffb-7a6e-11f0-88e5-34735a9d8166 | 8783e40d-f006-11ef-94b0-b4055d63f15c | 外周血管支架类 | 主动脉夹层 | 主体覆膜支架系统 | ae480660-ed96-11ef-94b0-b4055d63f15c | 主动脉覆膜支架系统 | 先健科技（深圳）有限公司 |  | 国械注准20253130305 |  | 该产品包括主动脉主体覆膜支架系统和主动脉分支覆膜支架系统。其中，主动脉主体覆膜支架系统由主动脉主体覆膜支架及主动脉主体覆膜支架输送器组成。主动脉分支覆膜支架系统由主动脉分支覆膜支架及主动脉分支覆膜支架输送器组成。产品经环氧乙烷灭菌，一次性使用，货架有效期3年。 | 该产品适用于需要重建左锁骨下动脉血运的Stanford B型夹层患者。其近端锚定区长度应≥15mm。 | 主动脉夹层 |  | 5d182b86-f018-11ef-94b0-b4055d63f15c | 5d182b86-f018-11ef-94b0-b4055d63f15c | 主动脉覆膜支架系统—主体覆膜支架系统 | C02060500114012033770000541 | C02060500100010033770001145 | 02-血管介入治疗类材料 | 06-外周血管介入治疗材料 | 05-胸主动脉支架 | 胸主动脉支架（单分支型/覆膜） | 14-合金 | 012-覆膜/单分支型 | TAA2925080LP-18 | TAA2925080LP-18 | 06941856010963 | 国械注准20253130305 | 集采范围外 | 新增（2025-06-23)、产品名称变更、国家医保耗材27位编码变更
21e192ed-91ea-11eb-8996-40f2e9990f5b | 先健科技（深圳）有限公司 | 91440300715217115L | 549d80b0-7a6e-11f0-88e5-34735a9d8166 | 8783e40d-f006-11ef-94b0-b4055d63f15c | 外周血管支架类 | 主动脉夹层 | 主体覆膜支架系统 | ae480660-ed96-11ef-94b0-b4055d63f15c | 主动脉覆膜支架系统 | 先健科技（深圳）有限公司 |  | 国械注准20253130305 |  | 该产品包括主动脉主体覆膜支架系统和主动脉分支覆膜支架系统。其中，主动脉主体覆膜支架系统由主动脉主体覆膜支架及主动脉主体覆膜支架输送器组成。主动脉分支覆膜支架系统由主动脉分支覆膜支架及主动脉分支覆膜支架输送器组成。产品经环氧乙烷灭菌，一次性使用，货架有效期3年。 | 该产品适用于需要重建左锁骨下动脉血运的Stanford B型夹层患者。其近端锚定区长度应≥15mm。 | 主动脉夹层 |  | 5d183a2b-f018-11ef-94b0-b4055d63f15c | 5d183a2b-f018-11ef-94b0-b4055d63f15c | 主动脉覆膜支架系统—主体覆膜支架系统 | C02060500114012033770000542 | C02060500100010033770001146 | 02-血管介入治疗类材料 | 06-外周血管介入治疗材料 | 05-胸主动脉支架 | 胸主动脉支架（单分支型/覆膜） | 14-合金 | 012-覆膜/单分支型 | TAA4543080LP-22 | TAA4543080LP-22 | 06941856018068 | 国械注准20253130305 | 集采范围外 | 新增（2025-06-23)、产品名称变更、国家医保耗材27位编码变更
21e192ed-91ea-11eb-8996-40f2e9990f5b | 先健科技（深圳）有限公司 | 91440300715217115L | 549d83ef-7a6e-11f0-88e5-34735a9d8166 | 8783e40d-f006-11ef-94b0-b4055d63f15c | 外周血管支架类 | 主动脉夹层 | 主体覆膜支架系统 | ae480660-ed96-11ef-94b0-b4055d63f15c | 主动脉覆膜支架系统 | 先健科技（深圳）有限公司 |  | 国械注准20253130305 |  | 该产品包括主动脉主体覆膜支架系统和主动脉分支覆膜支架系统。其中，主动脉主体覆膜支架系统由主动脉主体覆膜支架及主动脉主体覆膜支架输送器组成。主动脉分支覆膜支架系统由主动脉分支覆膜支架及主动脉分支覆膜支架输送器组成。产品经环氧乙烷灭菌，一次性使用，货架有效期3年。 | 该产品适用于需要重建左锁骨下动脉血运的Stanford B型夹层患者。其近端锚定区长度应≥15mm。 | 主动脉夹层 |  | 5d1853e6-f018-11ef-94b0-b4055d63f15c | 5d1853e6-f018-11ef-94b0-b4055d63f15c | 主动脉覆膜支架系统—主体覆膜支架系统 | C02060500114012033770000543 | C02060500100010033770001147 | 02-血管介入治疗类材料 | 06-外周血管介入治疗材料 | 05-胸主动脉支架 | 胸主动脉支架（单分支型/覆膜） | 14-合金 | 012-覆膜/单分支型 | TAA4335100LP-22 | TAA4335100LP-22 | 06941856017177 | 国械注准20253130305 | 集采范围外 | 新增（2025-06-23)、产品名称变更、国家医保耗材27位编码变更
21e192ed-91ea-11eb-8996-40f2e9990f5b | 先健科技（深圳）有限公司 | 91440300715217115L | 549d84a8-7a6e-11f0-88e5-34735a9d8166 | 8783e40d-f006-11ef-94b0-b4055d63f15c | 外周血管支架类 | 主动脉夹层 | 主体覆膜支架系统 | ae480660-ed96-11ef-94b0-b4055d63f15c | 主动脉覆膜支架系统 | 先健科技（深圳）有限公司 |  | 国械注准20253130305 |  | 该产品包括主动脉主体覆膜支架系统和主动脉分支覆膜支架系统。其中，主动脉主体覆膜支架系统由主动脉主体覆膜支架及主动脉主体覆膜支架输送器组成。主动脉分支覆膜支架系统由主动脉分支覆膜支架及主动脉分支覆膜支架输送器组成。产品经环氧乙烷灭菌，一次性使用，货架有效期3年。 | 该产品适用于需要重建左锁骨下动脉血运的Stanford B型夹层患者。其近端锚定区长度应≥15mm。 | 主动脉夹层 |  | 5d18607f-f018-11ef-94b0-b4055d63f15c | 5d18607f-f018-11ef-94b0-b4055d63f15c | 主动脉覆膜支架系统—主体覆膜支架系统 | C02060500114012033770000544 | C02060500100010033770001148 | 02-血管介入治疗类材料 | 06-外周血管介入治疗材料 | 05-胸主动脉支架 | 胸主动脉支架（单分支型/覆膜） | 14-合金 | 012-覆膜/单分支型 | TAA3935100LP-22 | TAA3935100LP-22 | 06941856015821 | 国械注准20253130305 | 集采范围外 | 新增（2025-06-23)、产品名称变更、国家医保耗材27位编码变更
21e192ed-91ea-11eb-8996-40f2e9990f5b | 先健科技（深圳）有限公司 | 91440300715217115L | 549d855d-7a6e-11f0-88e5-34735a9d8166 | 8783e40d-f006-11ef-94b0-b4055d63f15c | 外周血管支架类 | 主动脉夹层 | 主体覆膜支架系统 | ae480660-ed96-11ef-94b0-b4055d63f15c | 主动脉覆膜支架系统 | 先健科技（深圳）有限公司 |  | 国械注准20253130305 |  | 该产品包括主动脉主体覆膜支架系统和主动脉分支覆膜支架系统。其中，主动脉主体覆膜支架系统由主动脉主体覆膜支架及主动脉主体覆膜支架输送器组成。主动脉分支覆膜支架系统由主动脉分支覆膜支架及主动脉分支覆膜支架输送器组成。产品经环氧乙烷灭菌，一次性使用，货架有效期3年。 | 该产品适用于需要重建左锁骨下动脉血运的Stanford B型夹层患者。其近端锚定区长度应≥15mm。 | 主动脉夹层 |  | 5d186d08-f018-11ef-94b0-b4055d63f15c | 5d186d08-f018-11ef-94b0-b4055d63f15c | 主动脉覆膜支架系统—主体覆膜支架系统 | C02060500114012033770000545 | C02060500100010033770001149 | 02-血管介入治疗类材料 | 06-外周血管介入治疗材料 | 05-胸主动脉支架 | 胸主动脉支架（单分支型/覆膜） | 14-合金 | 012-覆膜/单分支型 | TAA3945040LP-22 | TAA3945040LP-22 | 06941856016248 | 国械注准20253130305 | 集采范围外 | 新增（2025-06-23)、产品名称变更、国家医保耗材27位编码变更
21e192ed-91ea-11eb-8996-40f2e9990f5b | 先健科技（深圳）有限公司 | 91440300715217115L | 549d8612-7a6e-11f0-88e5-34735a9d8166 | 8783e40d-f006-11ef-94b0-b4055d63f15c | 外周血管支架类 | 主动脉夹层 | 主体覆膜支架系统 | ae480660-ed96-11ef-94b0-b4055d63f15c | 主动脉覆膜支架系统 | 先健科技（深圳）有限公司 |  | 国械注准20253130305 |  | 该产品包括主动脉主体覆膜支架系统和主动脉分支覆膜支架系统。其中，主动脉主体覆膜支架系统由主动脉主体覆膜支架及主动脉主体覆膜支架输送器组成。主动脉分支覆膜支架系统由主动脉分支覆膜支架及主动脉分支覆膜支架输送器组成。产品经环氧乙烷灭菌，一次性使用，货架有效期3年。 | 该产品适用于需要重建左锁骨下动脉血运的Stanford B型夹层患者。其近端锚定区长度应≥15mm。 | 主动脉夹层 |  | 5d187ff5-f018-11ef-94b0-b4055d63f15c | 5d187ff5-f018-11ef-94b0-b4055d63f15c | 主动脉覆膜支架系统—主体覆膜支架系统 | C02060500114012033770000546 | C02060500100010033770001150 | 02-血管介入治疗类材料 | 06-外周血管介入治疗材料 | 05-胸主动脉支架 | 胸主动脉支架（单分支型/覆膜） | 14-合金 | 012-覆膜/单分支型 | TAA2424040LP-18 | TAA2424040LP-18 | 06938370187165 | 国械注准20253130305 | 集采范围外 | 新增（2025-06-23)、产品名称变更、国家医保耗材27位编码变更
21e192ed-91ea-11eb-8996-40f2e9990f5b | 先健科技（深圳）有限公司 | 91440300715217115L | 549d86c7-7a6e-11f0-88e5-34735a9d8166 | 8783e40d-f006-11ef-94b0-b4055d63f15c | 外周血管支架类 | 主动脉夹层 | 主体覆膜支架系统 | ae480660-ed96-11ef-94b0-b4055d63f15c | 主动脉覆膜支架系统 | 先健科技（深圳）有限公司 |  | 国械注准20253130305 |  | 该产品包括主动脉主体覆膜支架系统和主动脉分支覆膜支架系统。其中，主动脉主体覆膜支架系统由主动脉主体覆膜支架及主动脉主体覆膜支架输送器组成。主动脉分支覆膜支架系统由主动脉分支覆膜支架及主动脉分支覆膜支架输送器组成。产品经环氧乙烷灭菌，一次性使用，货架有效期3年。 | 该产品适用于需要重建左锁骨下动脉血运的Stanford B型夹层患者。其近端锚定区长度应≥15mm。 | 主动脉夹层 |  | 5d1888a5-f018-11ef-94b0-b4055d63f15c | 5d1888a5-f018-11ef-94b0-b4055d63f15c | 主动脉覆膜支架系统—主体覆膜支架系统 | C02060500114012033770000547 | C02060500100010033770001151 | 02-血管介入治疗类材料 | 06-外周血管介入治疗材料 | 05-胸主动脉支架 | 胸主动脉支架（单分支型/覆膜） | 14-合金 | 012-覆膜/单分支型 | TAA2735080LP-20 | TAA2735080LP-20 | 06941856010642 | 国械注准20253130305 | 集采范围外 | 新增（2025-06-23)、产品名称变更、国家医保耗材27位编码变更
21e192ed-91ea-11eb-8996-40f2e9990f5b | 先健科技（深圳）有限公司 | 91440300715217115L | 549d8781-7a6e-11f0-88e5-34735a9d8166 | 8783e40d-f006-11ef-94b0-b4055d63f15c | 外周血管支架类 | 主动脉夹层 | 主体覆膜支架系统 | ae480660-ed96-11ef-94b0-b4055d63f15c | 主动脉覆膜支架系统 | 先健科技（深圳）有限公司 |  | 国械注准20253130305 |  | 该产品包括主动脉主体覆膜支架系统和主动脉分支覆膜支架系统。其中，主动脉主体覆膜支架系统由主动脉主体覆膜支架及主动脉主体覆膜支架输送器组成。主动脉分支覆膜支架系统由主动脉分支覆膜支架及主动脉分支覆膜支架输送器组成。产品经环氧乙烷灭菌，一次性使用，货架有效期3年。 | 该产品适用于需要重建左锁骨下动脉血运的Stanford B型夹层患者。其近端锚定区长度应≥15mm。 | 主动脉夹层 |  | 5d1895b1-f018-11ef-94b0-b4055d63f15c | 5d1895b1-f018-11ef-94b0-b4055d63f15c | 主动脉覆膜支架系统—主体覆膜支架系统 | C02060500114012033770000548 | C02060500100010033770001152 | 02-血管介入治疗类材料 | 06-外周血管介入治疗材料 | 05-胸主动脉支架 | 胸主动脉支架（单分支型/覆膜） | 14-合金 | 012-覆膜/单分支型 | TAA3529100LP-20 | TAA3529100LP-20 | 06941856013841 | 国械注准20253130305 | 集采范围外 | 新增（2025-06-23)、产品名称变更、国家医保耗材27位编码变更
21e192ed-91ea-11eb-8996-40f2e9990f5b | 先健科技（深圳）有限公司 | 91440300715217115L | 549d8835-7a6e-11f0-88e5-34735a9d8166 | 8783e40d-f006-11ef-94b0-b4055d63f15c | 外周血管支架类 | 主动脉夹层 | 主体覆膜支架系统 | ae480660-ed96-11ef-94b0-b4055d63f15c | 主动脉覆膜支架系统 | 先健科技（深圳）有限公司 |  | 国械注准20253130305 |  | 该产品包括主动脉主体覆膜支架系统和主动脉分支覆膜支架系统。其中，主动脉主体覆膜支架系统由主动脉主体覆膜支架及主动脉主体覆膜支架输送器组成。主动脉分支覆膜支架系统由主动脉分支覆膜支架及主动脉分支覆膜支架输送器组成。产品经环氧乙烷灭菌，一次性使用，货架有效期3年。 | 该产品适用于需要重建左锁骨下动脉血运的Stanford B型夹层患者。其近端锚定区长度应≥15mm。 | 主动脉夹层 |  | 5d189f5f-f018-11ef-94b0-b4055d63f15c | 5d189f5f-f018-11ef-94b0-b4055d63f15c | 主动脉覆膜支架系统—主体覆膜支架系统 | C02060500114012033770000549 | C02060500100010033770001153 | 02-血管介入治疗类材料 | 06-外周血管介入治疗材料 | 05-胸主动脉支架 | 胸主动脉支架（单分支型/覆膜） | 14-合金 | 012-覆膜/单分支型 | TAA4141100LP-22 | TAA4141100LP-22 | 06941856016811 | 国械注准20253130305 | 集采范围外 | 新增（2025-06-23)、产品名称变更、国家医保耗材27位编码变更
21e192ed-91ea-11eb-8996-40f2e9990f5b | 先健科技（深圳）有限公司 | 91440300715217115L | 549d88ea-7a6e-11f0-88e5-34735a9d8166 | 8783e40d-f006-11ef-94b0-b4055d63f15c | 外周血管支架类 | 主动脉夹层 | 主体覆膜支架系统 | ae480660-ed96-11ef-94b0-b4055d63f15c | 主动脉覆膜支架系统 | 先健科技（深圳）有限公司 |  | 国械注准20253130305 |  | 该产品包括主动脉主体覆膜支架系统和主动脉分支覆膜支架系统。其中，主动脉主体覆膜支架系统由主动脉主体覆膜支架及主动脉主体覆膜支架输送器组成。主动脉分支覆膜支架系统由主动脉分支覆膜支架及主动脉分支覆膜支架输送器组成。产品经环氧乙烷灭菌，一次性使用，货架有效期3年。 | 该产品适用于需要重建左锁骨下动脉血运的Stanford B型夹层患者。其近端锚定区长度应≥15mm。 | 主动脉夹层 |  | 5d18ad21-f018-11ef-94b0-b4055d63f15c | 5d18ad21-f018-11ef-94b0-b4055d63f15c | 主动脉覆膜支架系统—主体覆膜支架系统 | C02060500114012033770000550 | C02060500100010033770001154 | 02-血管介入治疗类材料 | 06-外周血管介入治疗材料 | 05-胸主动脉支架 | 胸主动脉支架（单分支型/覆膜） | 14-合金 | 012-覆膜/单分支型 | TAA3533060LP-20 | TAA3533060LP-20 | 06941856014008 | 国械注准20253130305 | 集采范围外 | 新增（2025-06-23)、产品名称变更、国家医保耗材27位编码变更
21e192ed-91ea-11eb-8996-40f2e9990f5b | 先健科技（深圳）有限公司 | 91440300715217115L | 549d89ae-7a6e-11f0-88e5-34735a9d8166 | 8783e40d-f006-11ef-94b0-b4055d63f15c | 外周血管支架类 | 主动脉夹层 | 主体覆膜支架系统 | ae480660-ed96-11ef-94b0-b4055d63f15c | 主动脉覆膜支架系统 | 先健科技（深圳）有限公司 |  | 国械注准20253130305 |  | 该产品包括主动脉主体覆膜支架系统和主动脉分支覆膜支架系统。其中，主动脉主体覆膜支架系统由主动脉主体覆膜支架及主动脉主体覆膜支架输送器组成。主动脉分支覆膜支架系统由主动脉分支覆膜支架及主动脉分支覆膜支架输送器组成。产品经环氧乙烷灭菌，一次性使用，货架有效期3年。 | 该产品适用于需要重建左锁骨下动脉血运的Stanford B型夹层患者。其近端锚定区长度应≥15mm。 | 主动脉夹层 |  | 5d18bb01-f018-11ef-94b0-b4055d63f15c | 5d18bb01-f018-11ef-94b0-b4055d63f15c | 主动脉覆膜支架系统—主体覆膜支架系统 | C02060500114012033770000551 | C02060500100010033770001155 | 02-血管介入治疗类材料 | 06-外周血管介入治疗材料 | 05-胸主动脉支架 | 胸主动脉支架（单分支型/覆膜） | 14-合金 | 012-覆膜/单分支型 | TAA3127100LP-20 | TAA3127100LP-20 | 06941856011953 | 国械注准20253130305 | 集采范围外 | 新增（2025-06-23)、产品名称变更、国家医保耗材27位编码变更
21e192ed-91ea-11eb-8996-40f2e9990f5b | 先健科技（深圳）有限公司 | 91440300715217115L | 549d8a63-7a6e-11f0-88e5-34735a9d8166 | 8783e40d-f006-11ef-94b0-b4055d63f15c | 外周血管支架类 | 主动脉夹层 | 主体覆膜支架系统 | ae480660-ed96-11ef-94b0-b4055d63f15c | 主动脉覆膜支架系统 | 先健科技（深圳）有限公司 |  | 国械注准20253130305 |  | 该产品包括主动脉主体覆膜支架系统和主动脉分支覆膜支架系统。其中，主动脉主体覆膜支架系统由主动脉主体覆膜支架及主动脉主体覆膜支架输送器组成。主动脉分支覆膜支架系统由主动脉分支覆膜支架及主动脉分支覆膜支架输送器组成。产品经环氧乙烷灭菌，一次性使用，货架有效期3年。 | 该产品适用于需要重建左锁骨下动脉血运的Stanford B型夹层患者。其近端锚定区长度应≥15mm。 | 主动脉夹层 |  | 5d18cd26-f018-11ef-94b0-b4055d63f15c | 5d18cd26-f018-11ef-94b0-b4055d63f15c | 主动脉覆膜支架系统—主体覆膜支架系统 | C02060500114012033770000552 | C02060500100010033770001156 | 02-血管介入治疗类材料 | 06-外周血管介入治疗材料 | 05-胸主动脉支架 | 胸主动脉支架（单分支型/覆膜） | 14-合金 | 012-覆膜/单分支型 | TAA3226060LP-20 | TAA3226060LP-20 | 06941856003408 | 国械注准20253130305 | 集采范围外 | 新增（2025-06-23)、产品名称变更、国家医保耗材27位编码变更
21e192ed-91ea-11eb-8996-40f2e9990f5b | 先健科技（深圳）有限公司 | 91440300715217115L | 549d8b26-7a6e-11f0-88e5-34735a9d8166 | 8783e40d-f006-11ef-94b0-b4055d63f15c | 外周血管支架类 | 主动脉夹层 | 主体覆膜支架系统 | ae480660-ed96-11ef-94b0-b4055d63f15c | 主动脉覆膜支架系统 | 先健科技（深圳）有限公司 |  | 国械注准20253130305 |  | 该产品包括主动脉主体覆膜支架系统和主动脉分支覆膜支架系统。其中，主动脉主体覆膜支架系统由主动脉主体覆膜支架及主动脉主体覆膜支架输送器组成。主动脉分支覆膜支架系统由主动脉分支覆膜支架及主动脉分支覆膜支架输送器组成。产品经环氧乙烷灭菌，一次性使用，货架有效期3年。 | 该产品适用于需要重建左锁骨下动脉血运的Stanford B型夹层患者。其近端锚定区长度应≥15mm。 | 主动脉夹层 |  | 5d18eb33-f018-11ef-94b0-b4055d63f15c | 5d18eb33-f018-11ef-94b0-b4055d63f15c | 主动脉覆膜支架系统—主体覆膜支架系统 | C02060500114012033770000553 | C02060500100010033770001157 | 02-血管介入治疗类材料 | 06-外周血管介入治疗材料 | 05-胸主动脉支架 | 胸主动脉支架（单分支型/覆膜） | 14-合金 | 012-覆膜/单分支型 | TAA2735040LP-20 | TAA2735040LP-20 | 06941856010628 | 国械注准20253130305 | 集采范围外 | 新增（2025-06-23)、产品名称变更、国家医保耗材27位编码变更
21e192ed-91ea-11eb-8996-40f2e9990f5b | 先健科技（深圳）有限公司 | 91440300715217115L | 549d8e51-7a6e-11f0-88e5-34735a9d8166 | 8783e40d-f006-11ef-94b0-b4055d63f15c | 外周血管支架类 | 主动脉夹层 | 主体覆膜支架系统 | ae480660-ed96-11ef-94b0-b4055d63f15c | 主动脉覆膜支架系统 | 先健科技（深圳）有限公司 |  | 国械注准20253130305 |  | 该产品包括主动脉主体覆膜支架系统和主动脉分支覆膜支架系统。其中，主动脉主体覆膜支架系统由主动脉主体覆膜支架及主动脉主体覆膜支架输送器组成。主动脉分支覆膜支架系统由主动脉分支覆膜支架及主动脉分支覆膜支架输送器组成。产品经环氧乙烷灭菌，一次性使用，货架有效期3年。 | 该产品适用于需要重建左锁骨下动脉血运的Stanford B型夹层患者。其近端锚定区长度应≥15mm。 | 主动脉夹层 |  | 5d18f9d3-f018-11ef-94b0-b4055d63f15c | 5d18f9d3-f018-11ef-94b0-b4055d63f15c | 主动脉覆膜支架系统—主体覆膜支架系统 | C02060500114012033770000554 | C02060500100010033770001158 | 02-血管介入治疗类材料 | 06-外周血管介入治疗材料 | 05-胸主动脉支架 | 胸主动脉支架（单分支型/覆膜） | 14-合金 | 012-覆膜/单分支型 | TAA2024060LP-18 | TAA2024060LP-18 | 06941856000094 | 国械注准20253130305 | 集采范围外 | 新增（2025-06-23)、产品名称变更、国家医保耗材27位编码变更
21e192ed-91ea-11eb-8996-40f2e9990f5b | 先健科技（深圳）有限公司 | 91440300715217115L | 549d8f06-7a6e-11f0-88e5-34735a9d8166 | 8783e40d-f006-11ef-94b0-b4055d63f15c | 外周血管支架类 | 主动脉夹层 | 主体覆膜支架系统 | ae480660-ed96-11ef-94b0-b4055d63f15c | 主动脉覆膜支架系统 | 先健科技（深圳）有限公司 |  | 国械注准20253130305 |  | 该产品包括主动脉主体覆膜支架系统和主动脉分支覆膜支架系统。其中，主动脉主体覆膜支架系统由主动脉主体覆膜支架及主动脉主体覆膜支架输送器组成。主动脉分支覆膜支架系统由主动脉分支覆膜支架及主动脉分支覆膜支架输送器组成。产品经环氧乙烷灭菌，一次性使用，货架有效期3年。 | 该产品适用于需要重建左锁骨下动脉血运的Stanford B型夹层患者。其近端锚定区长度应≥15mm。 | 主动脉夹层 |  | 5d190869-f018-11ef-94b0-b4055d63f15c | 5d190869-f018-11ef-94b0-b4055d63f15c | 主动脉覆膜支架系统—主体覆膜支架系统 | C02060500114012033770000555 | C02060500100010033770001159 | 02-血管介入治疗类材料 | 06-外周血管介入治疗材料 | 05-胸主动脉支架 | 胸主动脉支架（单分支型/覆膜） | 14-合金 | 012-覆膜/单分支型 | TAA3525060LP-20 | TAA3525060LP-20 | 06941856013643 | 国械注准20253130305 | 集采范围外 | 新增（2025-06-23)、产品名称变更、国家医保耗材27位编码变更
21e192ed-91ea-11eb-8996-40f2e9990f5b | 先健科技（深圳）有限公司 | 91440300715217115L | 549d8fb6-7a6e-11f0-88e5-34735a9d8166 | 8783e40d-f006-11ef-94b0-b4055d63f15c | 外周血管支架类 | 主动脉夹层 | 主体覆膜支架系统 | ae480660-ed96-11ef-94b0-b4055d63f15c | 主动脉覆膜支架系统 | 先健科技（深圳）有限公司 |  | 国械注准20253130305 |  | 该产品包括主动脉主体覆膜支架系统和主动脉分支覆膜支架系统。其中，主动脉主体覆膜支架系统由主动脉主体覆膜支架及主动脉主体覆膜支架输送器组成。主动脉分支覆膜支架系统由主动脉分支覆膜支架及主动脉分支覆膜支架输送器组成。产品经环氧乙烷灭菌，一次性使用，货架有效期3年。 | 该产品适用于需要重建左锁骨下动脉血运的Stanford B型夹层患者。其近端锚定区长度应≥15mm。 | 主动脉夹层 |  | 5d191755-f018-11ef-94b0-b4055d63f15c | 5d191755-f018-11ef-94b0-b4055d63f15c | 主动脉覆膜支架系统—主体覆膜支架系统 | C02060500114012033770000556 | C02060500100010033770001160 | 02-血管介入治疗类材料 | 06-外周血管介入治疗材料 | 05-胸主动脉支架 | 胸主动脉支架（单分支型/覆膜） | 14-合金 | 012-覆膜/单分支型 | TAA2830100LP-18 | TAA2830100LP-18 | 06941856002005 | 国械注准20253130305 | 集采范围外 | 新增（2025-06-23)、产品名称变更、国家医保耗材27位编码变更
21e192ed-91ea-11eb-8996-40f2e9990f5b | 先健科技（深圳）有限公司 | 91440300715217115L | 549d9070-7a6e-11f0-88e5-34735a9d8166 | 8783e40d-f006-11ef-94b0-b4055d63f15c | 外周血管支架类 | 主动脉夹层 | 主体覆膜支架系统 | ae480660-ed96-11ef-94b0-b4055d63f15c | 主动脉覆膜支架系统 | 先健科技（深圳）有限公司 |  | 国械注准20253130305 |  | 该产品包括主动脉主体覆膜支架系统和主动脉分支覆膜支架系统。其中，主动脉主体覆膜支架系统由主动脉主体覆膜支架及主动脉主体覆膜支架输送器组成。主动脉分支覆膜支架系统由主动脉分支覆膜支架及主动脉分支覆膜支架输送器组成。产品经环氧乙烷灭菌，一次性使用，货架有效期3年。 | 该产品适用于需要重建左锁骨下动脉血运的Stanford B型夹层患者。其近端锚定区长度应≥15mm。 | 主动脉夹层 |  | 5d19297d-f018-11ef-94b0-b4055d63f15c | 5d19297d-f018-11ef-94b0-b4055d63f15c | 主动脉覆膜支架系统—主体覆膜支架系统 | C02060500114012033770000557 | C02060500100010033770001161 | 02-血管介入治疗类材料 | 06-外周血管介入治疗材料 | 05-胸主动脉支架 | 胸主动脉支架（单分支型/覆膜） | 14-合金 | 012-覆膜/单分支型 | TAA3424100LP-20 | TAA3424100LP-20 | 06941856004122 | 国械注准20253130305 | 集采范围外 | 新增（2025-06-23)、产品名称变更、国家医保耗材27位编码变更
21e192ed-91ea-11eb-8996-40f2e9990f5b | 先健科技（深圳）有限公司 | 91440300715217115L | 549d9120-7a6e-11f0-88e5-34735a9d8166 | 8783e40d-f006-11ef-94b0-b4055d63f15c | 外周血管支架类 | 主动脉夹层 | 主体覆膜支架系统 | ae480660-ed96-11ef-94b0-b4055d63f15c | 主动脉覆膜支架系统 | 先健科技（深圳）有限公司 |  | 国械注准20253130305 |  | 该产品包括主动脉主体覆膜支架系统和主动脉分支覆膜支架系统。其中，主动脉主体覆膜支架系统由主动脉主体覆膜支架及主动脉主体覆膜支架输送器组成。主动脉分支覆膜支架系统由主动脉分支覆膜支架及主动脉分支覆膜支架输送器组成。产品经环氧乙烷灭菌，一次性使用，货架有效期3年。 | 该产品适用于需要重建左锁骨下动脉血运的Stanford B型夹层患者。其近端锚定区长度应≥15mm。 | 主动脉夹层 |  | 5d1939c9-f018-11ef-94b0-b4055d63f15c | 5d1939c9-f018-11ef-94b0-b4055d63f15c | 主动脉覆膜支架系统—主体覆膜支架系统 | C02060500114012033770000558 | C02060500100010033770001162 | 02-血管介入治疗类材料 | 06-外周血管介入治疗材料 | 05-胸主动脉支架 | 胸主动脉支架（单分支型/覆膜） | 14-合金 | 012-覆膜/单分支型 | TAA3343060LP-22 | TAA3343060LP-22 | 06941856013551 | 国械注准20253130305 | 集采范围外 | 新增（2025-06-23)、产品名称变更、国家医保耗材27位编码变更
21e192ed-91ea-11eb-8996-40f2e9990f5b | 先健科技（深圳）有限公司 | 91440300715217115L | 549d91d5-7a6e-11f0-88e5-34735a9d8166 | 8783e40d-f006-11ef-94b0-b4055d63f15c | 外周血管支架类 | 主动脉夹层 | 主体覆膜支架系统 | ae480660-ed96-11ef-94b0-b4055d63f15c | 主动脉覆膜支架系统 | 先健科技（深圳）有限公司 |  | 国械注准20253130305 |  | 该产品包括主动脉主体覆膜支架系统和主动脉分支覆膜支架系统。其中，主动脉主体覆膜支架系统由主动脉主体覆膜支架及主动脉主体覆膜支架输送器组成。主动脉分支覆膜支架系统由主动脉分支覆膜支架及主动脉分支覆膜支架输送器组成。产品经环氧乙烷灭菌，一次性使用，货架有效期3年。 | 该产品适用于需要重建左锁骨下动脉血运的Stanford B型夹层患者。其近端锚定区长度应≥15mm。 | 主动脉夹层 |  | 5d194c11-f018-11ef-94b0-b4055d63f15c | 5d194c11-f018-11ef-94b0-b4055d63f15c | 主动脉覆膜支架系统—主体覆膜支架系统 | C02060500114012033770000559 | C02060500100010033770001163 | 02-血管介入治疗类材料 | 06-外周血管介入治疗材料 | 05-胸主动脉支架 | 胸主动脉支架（单分支型/覆膜） | 14-合金 | 012-覆膜/单分支型 | TAA3525040LP-20 | TAA3525040LP-20 | 06941856013636 | 国械注准20253130305 | 集采范围外 | 新增（2025-06-23)、产品名称变更、国家医保耗材27位编码变更
21e192ed-91ea-11eb-8996-40f2e9990f5b | 先健科技（深圳）有限公司 | 91440300715217115L | 549d928a-7a6e-11f0-88e5-34735a9d8166 | 8783e40d-f006-11ef-94b0-b4055d63f15c | 外周血管支架类 | 主动脉夹层 | 主体覆膜支架系统 | ae480660-ed96-11ef-94b0-b4055d63f15c | 主动脉覆膜支架系统 | 先健科技（深圳）有限公司 |  | 国械注准20253130305 |  | 该产品包括主动脉主体覆膜支架系统和主动脉分支覆膜支架系统。其中，主动脉主体覆膜支架系统由主动脉主体覆膜支架及主动脉主体覆膜支架输送器组成。主动脉分支覆膜支架系统由主动脉分支覆膜支架及主动脉分支覆膜支架输送器组成。产品经环氧乙烷灭菌，一次性使用，货架有效期3年。 | 该产品适用于需要重建左锁骨下动脉血运的Stanford B型夹层患者。其近端锚定区长度应≥15mm。 | 主动脉夹层 |  | 5d195ec5-f018-11ef-94b0-b4055d63f15c | 5d195ec5-f018-11ef-94b0-b4055d63f15c | 主动脉覆膜支架系统—主体覆膜支架系统 | C02060500114012033770000560 | C02060500100010033770001164 | 02-血管介入治疗类材料 | 06-外周血管介入治疗材料 | 05-胸主动脉支架 | 胸主动脉支架（单分支型/覆膜） | 14-合金 | 012-覆膜/单分支型 | TAA2527100LP-18 | TAA2527100LP-18 | 06941856009813 | 国械注准20253130305 | 集采范围外 | 新增（2025-06-23)、产品名称变更、国家医保耗材27位编码变更
21e192ed-91ea-11eb-8996-40f2e9990f5b | 先健科技（深圳）有限公司 | 91440300715217115L | 549d933e-7a6e-11f0-88e5-34735a9d8166 | 8783e40d-f006-11ef-94b0-b4055d63f15c | 外周血管支架类 | 主动脉夹层 | 主体覆膜支架系统 | ae480660-ed96-11ef-94b0-b4055d63f15c | 主动脉覆膜支架系统 | 先健科技（深圳）有限公司 |  | 国械注准20253130305 |  | 该产品包括主动脉主体覆膜支架系统和主动脉分支覆膜支架系统。其中，主动脉主体覆膜支架系统由主动脉主体覆膜支架及主动脉主体覆膜支架输送器组成。主动脉分支覆膜支架系统由主动脉分支覆膜支架及主动脉分支覆膜支架输送器组成。产品经环氧乙烷灭菌，一次性使用，货架有效期3年。 | 该产品适用于需要重建左锁骨下动脉血运的Stanford B型夹层患者。其近端锚定区长度应≥15mm。 | 主动脉夹层 |  | 5d1976d9-f018-11ef-94b0-b4055d63f15c | 5d1976d9-f018-11ef-94b0-b4055d63f15c | 主动脉覆膜支架系统—主体覆膜支架系统 | C02060500114012033770000561 | C02060500100010033770001165 | 02-血管介入治疗类材料 | 06-外周血管介入治疗材料 | 05-胸主动脉支架 | 胸主动脉支架（单分支型/覆膜） | 14-合金 | 012-覆膜/单分支型 | TAA4246100LP-22 | TAA4246100LP-22 | 06941856007833 | 国械注准20253130305 | 集采范围外 | 新增（2025-06-23)、产品名称变更、国家医保耗材27位编码变更
21e192ed-91ea-11eb-8996-40f2e9990f5b | 先健科技（深圳）有限公司 | 91440300715217115L | 549d93f3-7a6e-11f0-88e5-34735a9d8166 | 8783e40d-f006-11ef-94b0-b4055d63f15c | 外周血管支架类 | 主动脉夹层 | 主体覆膜支架系统 | ae480660-ed96-11ef-94b0-b4055d63f15c | 主动脉覆膜支架系统 | 先健科技（深圳）有限公司 |  | 国械注准20253130305 |  | 该产品包括主动脉主体覆膜支架系统和主动脉分支覆膜支架系统。其中，主动脉主体覆膜支架系统由主动脉主体覆膜支架及主动脉主体覆膜支架输送器组成。主动脉分支覆膜支架系统由主动脉分支覆膜支架及主动脉分支覆膜支架输送器组成。产品经环氧乙烷灭菌，一次性使用，货架有效期3年。 | 该产品适用于需要重建左锁骨下动脉血运的Stanford B型夹层患者。其近端锚定区长度应≥15mm。 | 主动脉夹层 |  | 5d19b9ef-f018-11ef-94b0-b4055d63f15c | 5d19b9ef-f018-11ef-94b0-b4055d63f15c | 主动脉覆膜支架系统—主体覆膜支架系统 | C02060500114012033770000562 | C02060500100010033770001166 | 02-血管介入治疗类材料 | 06-外周血管介入治疗材料 | 05-胸主动脉支架 | 胸主动脉支架（单分支型/覆膜） | 14-合金 | 012-覆膜/单分支型 | TAA3224100LP-20 | TAA3224100LP-20 | 06941856003361 | 国械注准20253130305 | 集采范围外 | 新增（2025-06-23)、产品名称变更、国家医保耗材27位编码变更
21e192ed-91ea-11eb-8996-40f2e9990f5b | 先健科技（深圳）有限公司 | 91440300715217115L | 549d94a3-7a6e-11f0-88e5-34735a9d8166 | 8783e40d-f006-11ef-94b0-b4055d63f15c | 外周血管支架类 | 主动脉夹层 | 主体覆膜支架系统 | ae480660-ed96-11ef-94b0-b4055d63f15c | 主动脉覆膜支架系统 | 先健科技（深圳）有限公司 |  | 国械注准20253130305 |  | 该产品包括主动脉主体覆膜支架系统和主动脉分支覆膜支架系统。其中，主动脉主体覆膜支架系统由主动脉主体覆膜支架及主动脉主体覆膜支架输送器组成。主动脉分支覆膜支架系统由主动脉分支覆膜支架及主动脉分支覆膜支架输送器组成。产品经环氧乙烷灭菌，一次性使用，货架有效期3年。 | 该产品适用于需要重建左锁骨下动脉血运的Stanford B型夹层患者。其近端锚定区长度应≥15mm。 | 主动脉夹层 |  | 5d19d60d-f018-11ef-94b0-b4055d63f15c | 5d19d60d-f018-11ef-94b0-b4055d63f15c | 主动脉覆膜支架系统—主体覆膜支架系统 | C02060500114012033770000563 | C02060500100010033770001167 | 02-血管介入治疗类材料 | 06-外周血管介入治疗材料 | 05-胸主动脉支架 | 胸主动脉支架（单分支型/覆膜） | 14-合金 | 012-覆膜/单分支型 | TAA3537080LP-22 | TAA3537080LP-22 | 06941856014190 | 国械注准20253130305 | 集采范围外 | 新增（2025-06-23)、产品名称变更、国家医保耗材27位编码变更
21e192ed-91ea-11eb-8996-40f2e9990f5b | 先健科技（深圳）有限公司 | 91440300715217115L | 549d9567-7a6e-11f0-88e5-34735a9d8166 | 8783e40d-f006-11ef-94b0-b4055d63f15c | 外周血管支架类 | 主动脉夹层 | 主体覆膜支架系统 | ae480660-ed96-11ef-94b0-b4055d63f15c | 主动脉覆膜支架系统 | 先健科技（深圳）有限公司 |  | 国械注准20253130305 |  | 该产品包括主动脉主体覆膜支架系统和主动脉分支覆膜支架系统。其中，主动脉主体覆膜支架系统由主动脉主体覆膜支架及主动脉主体覆膜支架输送器组成。主动脉分支覆膜支架系统由主动脉分支覆膜支架及主动脉分支覆膜支架输送器组成。产品经环氧乙烷灭菌，一次性使用，货架有效期3年。 | 该产品适用于需要重建左锁骨下动脉血运的Stanford B型夹层患者。其近端锚定区长度应≥15mm。 | 主动脉夹层 |  | 5d19e5f4-f018-11ef-94b0-b4055d63f15c | 5d19e5f4-f018-11ef-94b0-b4055d63f15c | 主动脉覆膜支架系统—主体覆膜支架系统 | C02060500114012033770000564 | C02060500100010033770001168 | 02-血管介入治疗类材料 | 06-外周血管介入治疗材料 | 05-胸主动脉支架 | 胸主动脉支架（单分支型/覆膜） | 14-合金 | 012-覆膜/单分支型 | TAA2933080LP-20 | TAA2933080LP-20 | 06941856011311 | 国械注准20253130305 | 集采范围外 | 新增（2025-06-23)、产品名称变更、国家医保耗材27位编码变更
21e192ed-91ea-11eb-8996-40f2e9990f5b | 先健科技（深圳）有限公司 | 91440300715217115L | 549d961c-7a6e-11f0-88e5-34735a9d8166 | 8783e40d-f006-11ef-94b0-b4055d63f15c | 外周血管支架类 | 主动脉夹层 | 主体覆膜支架系统 | ae480660-ed96-11ef-94b0-b4055d63f15c | 主动脉覆膜支架系统 | 先健科技（深圳）有限公司 |  | 国械注准20253130305 |  | 该产品包括主动脉主体覆膜支架系统和主动脉分支覆膜支架系统。其中，主动脉主体覆膜支架系统由主动脉主体覆膜支架及主动脉主体覆膜支架输送器组成。主动脉分支覆膜支架系统由主动脉分支覆膜支架及主动脉分支覆膜支架输送器组成。产品经环氧乙烷灭菌，一次性使用，货架有效期3年。 | 该产品适用于需要重建左锁骨下动脉血运的Stanford B型夹层患者。其近端锚定区长度应≥15mm。 | 主动脉夹层 |  | 5d1a09c4-f018-11ef-94b0-b4055d63f15c | 5d1a09c4-f018-11ef-94b0-b4055d63f15c | 主动脉覆膜支架系统—主体覆膜支架系统 | C02060500114012033770000565 | C02060500100010033770001169 | 02-血管介入治疗类材料 | 06-外周血管介入治疗材料 | 05-胸主动脉支架 | 胸主动脉支架（单分支型/覆膜） | 14-合金 | 012-覆膜/单分支型 | TAA3545060LP-22 | TAA3545060LP-22 | 06941856014541 | 国械注准20253130305 | 集采范围外 | 新增（2025-06-23)、产品名称变更、国家医保耗材27位编码变更
21e192ed-91ea-11eb-8996-40f2e9990f5b | 先健科技（深圳）有限公司 | 91440300715217115L | 549d994c-7a6e-11f0-88e5-34735a9d8166 | 8783e40d-f006-11ef-94b0-b4055d63f15c | 外周血管支架类 | 主动脉夹层 | 主体覆膜支架系统 | ae480660-ed96-11ef-94b0-b4055d63f15c | 主动脉覆膜支架系统 | 先健科技（深圳）有限公司 |  | 国械注准20253130305 |  | 该产品包括主动脉主体覆膜支架系统和主动脉分支覆膜支架系统。其中，主动脉主体覆膜支架系统由主动脉主体覆膜支架及主动脉主体覆膜支架输送器组成。主动脉分支覆膜支架系统由主动脉分支覆膜支架及主动脉分支覆膜支架输送器组成。产品经环氧乙烷灭菌，一次性使用，货架有效期3年。 | 该产品适用于需要重建左锁骨下动脉血运的Stanford B型夹层患者。其近端锚定区长度应≥15mm。 | 主动脉夹层 |  | 5d1a25a1-f018-11ef-94b0-b4055d63f15c | 5d1a25a1-f018-11ef-94b0-b4055d63f15c | 主动脉覆膜支架系统—主体覆膜支架系统 | C02060500114012033770000566 | C02060500100010033770001170 | 02-血管介入治疗类材料 | 06-外周血管介入治疗材料 | 05-胸主动脉支架 | 胸主动脉支架（单分支型/覆膜） | 14-合金 | 012-覆膜/单分支型 | TAA4636040LP-22 | TAA4636040LP-22 | 06941856008434 | 国械注准20253130305 | 集采范围外 | 新增（2025-06-23)、产品名称变更、国家医保耗材27位编码变更
21e192ed-91ea-11eb-8996-40f2e9990f5b | 先健科技（深圳）有限公司 | 91440300715217115L | 549d9a05-7a6e-11f0-88e5-34735a9d8166 | 8783e40d-f006-11ef-94b0-b4055d63f15c | 外周血管支架类 | 主动脉夹层 | 主体覆膜支架系统 | ae480660-ed96-11ef-94b0-b4055d63f15c | 主动脉覆膜支架系统 | 先健科技（深圳）有限公司 |  | 国械注准20253130305 |  | 该产品包括主动脉主体覆膜支架系统和主动脉分支覆膜支架系统。其中，主动脉主体覆膜支架系统由主动脉主体覆膜支架及主动脉主体覆膜支架输送器组成。主动脉分支覆膜支架系统由主动脉分支覆膜支架及主动脉分支覆膜支架输送器组成。产品经环氧乙烷灭菌，一次性使用，货架有效期3年。 | 该产品适用于需要重建左锁骨下动脉血运的Stanford B型夹层患者。其近端锚定区长度应≥15mm。 | 主动脉夹层 |  | 5d1a3872-f018-11ef-94b0-b4055d63f15c | 5d1a3872-f018-11ef-94b0-b4055d63f15c | 主动脉覆膜支架系统—主体覆膜支架系统 | C02060500114012033770000567 | C02060500100010033770001171 | 02-血管介入治疗类材料 | 06-外周血管介入治疗材料 | 05-胸主动脉支架 | 胸主动脉支架（单分支型/覆膜） | 14-合金 | 012-覆膜/单分支型 | TAA3832080LP-22 | TAA3832080LP-22 | 06941856005969 | 国械注准20253130305 | 集采范围外 | 新增（2025-06-23)、产品名称变更、国家医保耗材27位编码变更
21e192ed-91ea-11eb-8996-40f2e9990f5b | 先健科技（深圳）有限公司 | 91440300715217115L | 549d9aba-7a6e-11f0-88e5-34735a9d8166 | 8783e40d-f006-11ef-94b0-b4055d63f15c | 外周血管支架类 | 主动脉夹层 | 主体覆膜支架系统 | ae480660-ed96-11ef-94b0-b4055d63f15c | 主动脉覆膜支架系统 | 先健科技（深圳）有限公司 |  | 国械注准20253130305 |  | 该产品包括主动脉主体覆膜支架系统和主动脉分支覆膜支架系统。其中，主动脉主体覆膜支架系统由主动脉主体覆膜支架及主动脉主体覆膜支架输送器组成。主动脉分支覆膜支架系统由主动脉分支覆膜支架及主动脉分支覆膜支架输送器组成。产品经环氧乙烷灭菌，一次性使用，货架有效期3年。 | 该产品适用于需要重建左锁骨下动脉血运的Stanford B型夹层患者。其近端锚定区长度应≥15mm。 | 主动脉夹层 |  | 5d1a480b-f018-11ef-94b0-b4055d63f15c | 5d1a480b-f018-11ef-94b0-b4055d63f15c | 主动脉覆膜支架系统—主体覆膜支架系统 | C02060500114012033770000568 | C02060500100010033770001172 | 02-血管介入治疗类材料 | 06-外周血管介入治疗材料 | 05-胸主动脉支架 | 胸主动脉支架（单分支型/覆膜） | 14-合金 | 012-覆膜/单分支型 | TAA3634080LP-20 | TAA3634080LP-20 | 06941856005228 | 国械注准20253130305 | 集采范围外 | 新增（2025-06-23)、产品名称变更、国家医保耗材27位编码变更
21e192ed-91ea-11eb-8996-40f2e9990f5b | 先健科技（深圳）有限公司 | 91440300715217115L | 549d9b74-7a6e-11f0-88e5-34735a9d8166 | 8783e40d-f006-11ef-94b0-b4055d63f15c | 外周血管支架类 | 主动脉夹层 | 主体覆膜支架系统 | ae480660-ed96-11ef-94b0-b4055d63f15c | 主动脉覆膜支架系统 | 先健科技（深圳）有限公司 |  | 国械注准20253130305 |  | 该产品包括主动脉主体覆膜支架系统和主动脉分支覆膜支架系统。其中，主动脉主体覆膜支架系统由主动脉主体覆膜支架及主动脉主体覆膜支架输送器组成。主动脉分支覆膜支架系统由主动脉分支覆膜支架及主动脉分支覆膜支架输送器组成。产品经环氧乙烷灭菌，一次性使用，货架有效期3年。 | 该产品适用于需要重建左锁骨下动脉血运的Stanford B型夹层患者。其近端锚定区长度应≥15mm。 | 主动脉夹层 |  | 5d1a50e0-f018-11ef-94b0-b4055d63f15c | 5d1a50e0-f018-11ef-94b0-b4055d63f15c | 主动脉覆膜支架系统—主体覆膜支架系统 | C02060500114012033770000569 | C02060500100010033770001173 | 02-血管介入治疗类材料 | 06-外周血管介入治疗材料 | 05-胸主动脉支架 | 胸主动脉支架（单分支型/覆膜） | 14-合金 | 012-覆膜/单分支型 | TAA3745040LP-22 | TAA3745040LP-22 | 06941856015432 | 国械注准20253130305 | 集采范围外 | 新增（2025-06-23)、产品名称变更、国家医保耗材27位编码变更
21e192ed-91ea-11eb-8996-40f2e9990f5b | 先健科技（深圳）有限公司 | 91440300715217115L | 549d9c29-7a6e-11f0-88e5-34735a9d8166 | 8783e40d-f006-11ef-94b0-b4055d63f15c | 外周血管支架类 | 主动脉夹层 | 主体覆膜支架系统 | ae480660-ed96-11ef-94b0-b4055d63f15c | 主动脉覆膜支架系统 | 先健科技（深圳）有限公司 |  | 国械注准20253130305 |  | 该产品包括主动脉主体覆膜支架系统和主动脉分支覆膜支架系统。其中，主动脉主体覆膜支架系统由主动脉主体覆膜支架及主动脉主体覆膜支架输送器组成。主动脉分支覆膜支架系统由主动脉分支覆膜支架及主动脉分支覆膜支架输送器组成。产品经环氧乙烷灭菌，一次性使用，货架有效期3年。 | 该产品适用于需要重建左锁骨下动脉血运的Stanford B型夹层患者。其近端锚定区长度应≥15mm。 | 主动脉夹层 |  | 5d1a5f77-f018-11ef-94b0-b4055d63f15c | 5d1a5f77-f018-11ef-94b0-b4055d63f15c | 主动脉覆膜支架系统—主体覆膜支架系统 | C02060500114012033770000570 | C02060500100010033770001174 | 02-血管介入治疗类材料 | 06-外周血管介入治疗材料 | 05-胸主动脉支架 | 胸主动脉支架（单分支型/覆膜） | 14-合金 | 012-覆膜/单分支型 | TAA3739100LP-22 | TAA3739100LP-22 | 06941856015197 | 国械注准20253130305 | 集采范围外 | 新增（2025-06-23)、产品名称变更、国家医保耗材27位编码变更
21e192ed-91ea-11eb-8996-40f2e9990f5b | 先健科技（深圳）有限公司 | 91440300715217115L | 549d9cde-7a6e-11f0-88e5-34735a9d8166 | 8783e40d-f006-11ef-94b0-b4055d63f15c | 外周血管支架类 | 主动脉夹层 | 主体覆膜支架系统 | ae480660-ed96-11ef-94b0-b4055d63f15c | 主动脉覆膜支架系统 | 先健科技（深圳）有限公司 |  | 国械注准20253130305 |  | 该产品包括主动脉主体覆膜支架系统和主动脉分支覆膜支架系统。其中，主动脉主体覆膜支架系统由主动脉主体覆膜支架及主动脉主体覆膜支架输送器组成。主动脉分支覆膜支架系统由主动脉分支覆膜支架及主动脉分支覆膜支架输送器组成。产品经环氧乙烷灭菌，一次性使用，货架有效期3年。 | 该产品适用于需要重建左锁骨下动脉血运的Stanford B型夹层患者。其近端锚定区长度应≥15mm。 | 主动脉夹层 |  | 5d1a7352-f018-11ef-94b0-b4055d63f15c | 5d1a7352-f018-11ef-94b0-b4055d63f15c | 主动脉覆膜支架系统—主体覆膜支架系统 | C02060500114012033770000571 | C02060500100010033770001175 | 02-血管介入治疗类材料 | 06-外周血管介入治疗材料 | 05-胸主动脉支架 | 胸主动脉支架（单分支型/覆膜） | 14-合金 | 012-覆膜/单分支型 | TAA2727080LP-18 | TAA2727080LP-18 | 06941856010369 | 国械注准20253130305 | 集采范围外 | 新增（2025-06-23)、产品名称变更、国家医保耗材27位编码变更
21e192ed-91ea-11eb-8996-40f2e9990f5b | 先健科技（深圳）有限公司 | 91440300715217115L | 549d9d97-7a6e-11f0-88e5-34735a9d8166 | 8783e40d-f006-11ef-94b0-b4055d63f15c | 外周血管支架类 | 主动脉夹层 | 主体覆膜支架系统 | ae480660-ed96-11ef-94b0-b4055d63f15c | 主动脉覆膜支架系统 | 先健科技（深圳）有限公司 |  | 国械注准20253130305 |  | 该产品包括主动脉主体覆膜支架系统和主动脉分支覆膜支架系统。其中，主动脉主体覆膜支架系统由主动脉主体覆膜支架及主动脉主体覆膜支架输送器组成。主动脉分支覆膜支架系统由主动脉分支覆膜支架及主动脉分支覆膜支架输送器组成。产品经环氧乙烷灭菌，一次性使用，货架有效期3年。 | 该产品适用于需要重建左锁骨下动脉血运的Stanford B型夹层患者。其近端锚定区长度应≥15mm。 | 主动脉夹层 |  | 5d1a7b64-f018-11ef-94b0-b4055d63f15c | 5d1a7b64-f018-11ef-94b0-b4055d63f15c | 主动脉覆膜支架系统—主体覆膜支架系统 | C02060500114012033770000572 | C02060500100010033770001176 | 02-血管介入治疗类材料 | 06-外周血管介入治疗材料 | 05-胸主动脉支架 | 胸主动脉支架（单分支型/覆膜） | 14-合金 | 012-覆膜/单分支型 | TAA2325060LP-18 | TAA2325060LP-18 | 06941856009332 | 国械注准20253130305 | 集采范围外 | 新增（2025-06-23)、产品名称变更、国家医保耗材27位编码变更
21e192ed-91ea-11eb-8996-40f2e9990f5b | 先健科技（深圳）有限公司 | 91440300715217115L | 549d9e51-7a6e-11f0-88e5-34735a9d8166 | 8783e40d-f006-11ef-94b0-b4055d63f15c | 外周血管支架类 | 主动脉夹层 | 主体覆膜支架系统 | ae480660-ed96-11ef-94b0-b4055d63f15c | 主动脉覆膜支架系统 | 先健科技（深圳）有限公司 |  | 国械注准20253130305 |  | 该产品包括主动脉主体覆膜支架系统和主动脉分支覆膜支架系统。其中，主动脉主体覆膜支架系统由主动脉主体覆膜支架及主动脉主体覆膜支架输送器组成。主动脉分支覆膜支架系统由主动脉分支覆膜支架及主动脉分支覆膜支架输送器组成。产品经环氧乙烷灭菌，一次性使用，货架有效期3年。 | 该产品适用于需要重建左锁骨下动脉血运的Stanford B型夹层患者。其近端锚定区长度应≥15mm。 | 主动脉夹层 |  | 5d1a991f-f018-11ef-94b0-b4055d63f15c | 5d1a991f-f018-11ef-94b0-b4055d63f15c | 主动脉覆膜支架系统—主体覆膜支架系统 | C02060500114012033770000573 | C02060500100010033770001177 | 02-血管介入治疗类材料 | 06-外周血管介入治疗材料 | 05-胸主动脉支架 | 胸主动脉支架（单分支型/覆膜） | 14-合金 | 012-覆膜/单分支型 | TAA2630060LP-18 | TAA2630060LP-18 | 06941856001404 | 国械注准20253130305 | 集采范围外 | 新增（2025-06-23)、产品名称变更、国家医保耗材27位编码变更
21e192ed-91ea-11eb-8996-40f2e9990f5b | 先健科技（深圳）有限公司 | 91440300715217115L | 549d9f06-7a6e-11f0-88e5-34735a9d8166 | 8783e40d-f006-11ef-94b0-b4055d63f15c | 外周血管支架类 | 主动脉夹层 | 主体覆膜支架系统 | ae480660-ed96-11ef-94b0-b4055d63f15c | 主动脉覆膜支架系统 | 先健科技（深圳）有限公司 |  | 国械注准20253130305 |  | 该产品包括主动脉主体覆膜支架系统和主动脉分支覆膜支架系统。其中，主动脉主体覆膜支架系统由主动脉主体覆膜支架及主动脉主体覆膜支架输送器组成。主动脉分支覆膜支架系统由主动脉分支覆膜支架及主动脉分支覆膜支架输送器组成。产品经环氧乙烷灭菌，一次性使用，货架有效期3年。 | 该产品适用于需要重建左锁骨下动脉血运的Stanford B型夹层患者。其近端锚定区长度应≥15mm。 | 主动脉夹层 |  | 5d1aad54-f018-11ef-94b0-b4055d63f15c | 5d1aad54-f018-11ef-94b0-b4055d63f15c | 主动脉覆膜支架系统—主体覆膜支架系统 | C02060500114012033770000574 | C02060500100010033770001178 | 02-血管介入治疗类材料 | 06-外周血管介入治疗材料 | 05-胸主动脉支架 | 胸主动脉支架（单分支型/覆膜） | 14-合金 | 012-覆膜/单分支型 | TAA4242100LP-22 | TAA4242100LP-22 | 06941856007680 | 国械注准20253130305 | 集采范围外 | 新增（2025-06-23)、产品名称变更、国家医保耗材27位编码变更
21e192ed-91ea-11eb-8996-40f2e9990f5b | 先健科技（深圳）有限公司 | 91440300715217115L | 549d9fc5-7a6e-11f0-88e5-34735a9d8166 | 8783e40d-f006-11ef-94b0-b4055d63f15c | 外周血管支架类 | 主动脉夹层 | 主体覆膜支架系统 | ae480660-ed96-11ef-94b0-b4055d63f15c | 主动脉覆膜支架系统 | 先健科技（深圳）有限公司 |  | 国械注准20253130305 |  | 该产品包括主动脉主体覆膜支架系统和主动脉分支覆膜支架系统。其中，主动脉主体覆膜支架系统由主动脉主体覆膜支架及主动脉主体覆膜支架输送器组成。主动脉分支覆膜支架系统由主动脉分支覆膜支架及主动脉分支覆膜支架输送器组成。产品经环氧乙烷灭菌，一次性使用，货架有效期3年。 | 该产品适用于需要重建左锁骨下动脉血运的Stanford B型夹层患者。其近端锚定区长度应≥15mm。 | 主动脉夹层 |  | 5d1ac267-f018-11ef-94b0-b4055d63f15c | 5d1ac267-f018-11ef-94b0-b4055d63f15c | 主动脉覆膜支架系统—主体覆膜支架系统 | C02060500114012033770000575 | C02060500100010033770001179 | 02-血管介入治疗类材料 | 06-外周血管介入治疗材料 | 05-胸主动脉支架 | 胸主动脉支架（单分支型/覆膜） | 14-合金 | 012-覆膜/单分支型 | TAA3733100LP-22 | TAA3733100LP-22 | 06941856014923 | 国械注准20253130305 | 集采范围外 | 新增（2025-06-23)、产品名称变更、国家医保耗材27位编码变更
21e192ed-91ea-11eb-8996-40f2e9990f5b | 先健科技（深圳）有限公司 | 91440300715217115L | 549da07f-7a6e-11f0-88e5-34735a9d8166 | 8783e40d-f006-11ef-94b0-b4055d63f15c | 外周血管支架类 | 主动脉夹层 | 主体覆膜支架系统 | ae480660-ed96-11ef-94b0-b4055d63f15c | 主动脉覆膜支架系统 | 先健科技（深圳）有限公司 |  | 国械注准20253130305 |  | 该产品包括主动脉主体覆膜支架系统和主动脉分支覆膜支架系统。其中，主动脉主体覆膜支架系统由主动脉主体覆膜支架及主动脉主体覆膜支架输送器组成。主动脉分支覆膜支架系统由主动脉分支覆膜支架及主动脉分支覆膜支架输送器组成。产品经环氧乙烷灭菌，一次性使用，货架有效期3年。 | 该产品适用于需要重建左锁骨下动脉血运的Stanford B型夹层患者。其近端锚定区长度应≥15mm。 | 主动脉夹层 |  | 5d1acab1-f018-11ef-94b0-b4055d63f15c | 5d1acab1-f018-11ef-94b0-b4055d63f15c | 主动脉覆膜支架系统—主体覆膜支架系统 | C02060500114012033770000576 | C02060500100010033770001180 | 02-血管介入治疗类材料 | 06-外周血管介入治疗材料 | 05-胸主动脉支架 | 胸主动脉支架（单分支型/覆膜） | 14-合金 | 012-覆膜/单分支型 | TAA4246040LP-22 | TAA4246040LP-22 | 06941856007802 | 国械注准20253130305 | 集采范围外 | 新增（2025-06-23)、产品名称变更、国家医保耗材27位编码变更
21e192ed-91ea-11eb-8996-40f2e9990f5b | 先健科技（深圳）有限公司 | 91440300715217115L | 549da142-7a6e-11f0-88e5-34735a9d8166 | 8783e40d-f006-11ef-94b0-b4055d63f15c | 外周血管支架类 | 主动脉夹层 | 主体覆膜支架系统 | ae480660-ed96-11ef-94b0-b4055d63f15c | 主动脉覆膜支架系统 | 先健科技（深圳）有限公司 |  | 国械注准20253130305 |  | 该产品包括主动脉主体覆膜支架系统和主动脉分支覆膜支架系统。其中，主动脉主体覆膜支架系统由主动脉主体覆膜支架及主动脉主体覆膜支架输送器组成。主动脉分支覆膜支架系统由主动脉分支覆膜支架及主动脉分支覆膜支架输送器组成。产品经环氧乙烷灭菌，一次性使用，货架有效期3年。 | 该产品适用于需要重建左锁骨下动脉血运的Stanford B型夹层患者。其近端锚定区长度应≥15mm。 | 主动脉夹层 |  | 5d1ae544-f018-11ef-94b0-b4055d63f15c | 5d1ae544-f018-11ef-94b0-b4055d63f15c | 主动脉覆膜支架系统—主体覆膜支架系统 | C02060500114012033770000577 | C02060500100010033770001181 | 02-血管介入治疗类材料 | 06-外周血管介入治疗材料 | 05-胸主动脉支架 | 胸主动脉支架（单分支型/覆膜） | 14-合金 | 012-覆膜/单分支型 | TAA4646060LP-22 | TAA4646060LP-22 | 06941856008854 | 国械注准20253130305 | 集采范围外 | 新增（2025-06-23)、产品名称变更、国家医保耗材27位编码变更
21e192ed-91ea-11eb-8996-40f2e9990f5b | 先健科技（深圳）有限公司 | 91440300715217115L | 549da4a3-7a6e-11f0-88e5-34735a9d8166 | 8783e40d-f006-11ef-94b0-b4055d63f15c | 外周血管支架类 | 主动脉夹层 | 主体覆膜支架系统 | ae480660-ed96-11ef-94b0-b4055d63f15c | 主动脉覆膜支架系统 | 先健科技（深圳）有限公司 |  | 国械注准20253130305 |  | 该产品包括主动脉主体覆膜支架系统和主动脉分支覆膜支架系统。其中，主动脉主体覆膜支架系统由主动脉主体覆膜支架及主动脉主体覆膜支架输送器组成。主动脉分支覆膜支架系统由主动脉分支覆膜支架及主动脉分支覆膜支架输送器组成。产品经环氧乙烷灭菌，一次性使用，货架有效期3年。 | 该产品适用于需要重建左锁骨下动脉血运的Stanford B型夹层患者。其近端锚定区长度应≥15mm。 | 主动脉夹层 |  | 5d1af563-f018-11ef-94b0-b4055d63f15c | 5d1af563-f018-11ef-94b0-b4055d63f15c | 主动脉覆膜支架系统—主体覆膜支架系统 | C02060500114012033770000578 | C02060500100010033770001182 | 02-血管介入治疗类材料 | 06-外周血管介入治疗材料 | 05-胸主动脉支架 | 胸主动脉支架（单分支型/覆膜） | 14-合金 | 012-覆膜/单分支型 | TAA2626100LP-18 | TAA2626100LP-18 | 06941856001299 | 国械注准20253130305 | 集采范围外 | 新增（2025-06-23)、产品名称变更、国家医保耗材27位编码变更
21e192ed-91ea-11eb-8996-40f2e9990f5b | 先健科技（深圳）有限公司 | 91440300715217115L | 549da558-7a6e-11f0-88e5-34735a9d8166 | 8783e40d-f006-11ef-94b0-b4055d63f15c | 外周血管支架类 | 主动脉夹层 | 主体覆膜支架系统 | ae480660-ed96-11ef-94b0-b4055d63f15c | 主动脉覆膜支架系统 | 先健科技（深圳）有限公司 |  | 国械注准20253130305 |  | 该产品包括主动脉主体覆膜支架系统和主动脉分支覆膜支架系统。其中，主动脉主体覆膜支架系统由主动脉主体覆膜支架及主动脉主体覆膜支架输送器组成。主动脉分支覆膜支架系统由主动脉分支覆膜支架及主动脉分支覆膜支架输送器组成。产品经环氧乙烷灭菌，一次性使用，货架有效期3年。 | 该产品适用于需要重建左锁骨下动脉血运的Stanford B型夹层患者。其近端锚定区长度应≥15mm。 | 主动脉夹层 |  | 5d1b123a-f018-11ef-94b0-b4055d63f15c | 5d1b123a-f018-11ef-94b0-b4055d63f15c | 主动脉覆膜支架系统—主体覆膜支架系统 | C02060500114012033770000579 | C02060500100010033770001183 | 02-血管介入治疗类材料 | 06-外周血管介入治疗材料 | 05-胸主动脉支架 | 胸主动脉支架（单分支型/覆膜） | 14-合金 | 012-覆膜/单分支型 | TAA2020100LP-18 | TAA2020100LP-18 | 06941856000025 | 国械注准20253130305 | 集采范围外 | 新增（2025-06-23)、产品名称变更、国家医保耗材27位编码变更
21e192ed-91ea-11eb-8996-40f2e9990f5b | 先健科技（深圳）有限公司 | 91440300715217115L | 549da612-7a6e-11f0-88e5-34735a9d8166 | 8783e40d-f006-11ef-94b0-b4055d63f15c | 外周血管支架类 | 主动脉夹层 | 主体覆膜支架系统 | ae480660-ed96-11ef-94b0-b4055d63f15c | 主动脉覆膜支架系统 | 先健科技（深圳）有限公司 |  | 国械注准20253130305 |  | 该产品包括主动脉主体覆膜支架系统和主动脉分支覆膜支架系统。其中，主动脉主体覆膜支架系统由主动脉主体覆膜支架及主动脉主体覆膜支架输送器组成。主动脉分支覆膜支架系统由主动脉分支覆膜支架及主动脉分支覆膜支架输送器组成。产品经环氧乙烷灭菌，一次性使用，货架有效期3年。 | 该产品适用于需要重建左锁骨下动脉血运的Stanford B型夹层患者。其近端锚定区长度应≥15mm。 | 主动脉夹层 |  | 5d1b2391-f018-11ef-94b0-b4055d63f15c | 5d1b2391-f018-11ef-94b0-b4055d63f15c | 主动脉覆膜支架系统—主体覆膜支架系统 | C02060500114012033770000580 | C02060500100010033770001184 | 02-血管介入治疗类材料 | 06-外周血管介入治疗材料 | 05-胸主动脉支架 | 胸主动脉支架（单分支型/覆膜） | 14-合金 | 012-覆膜/单分支型 | TAA2333080LP-20 | TAA2333080LP-20 | 06941856009547 | 国械注准20253130305 | 集采范围外 | 新增（2025-06-23)、产品名称变更、国家医保耗材27位编码变更
21e192ed-91ea-11eb-8996-40f2e9990f5b | 先健科技（深圳）有限公司 | 91440300715217115L | 549da6c7-7a6e-11f0-88e5-34735a9d8166 | 8783e40d-f006-11ef-94b0-b4055d63f15c | 外周血管支架类 | 主动脉夹层 | 主体覆膜支架系统 | ae480660-ed96-11ef-94b0-b4055d63f15c | 主动脉覆膜支架系统 | 先健科技（深圳）有限公司 |  | 国械注准20253130305 |  | 该产品包括主动脉主体覆膜支架系统和主动脉分支覆膜支架系统。其中，主动脉主体覆膜支架系统由主动脉主体覆膜支架及主动脉主体覆膜支架输送器组成。主动脉分支覆膜支架系统由主动脉分支覆膜支架及主动脉分支覆膜支架输送器组成。产品经环氧乙烷灭菌，一次性使用，货架有效期3年。 | 该产品适用于需要重建左锁骨下动脉血运的Stanford B型夹层患者。其近端锚定区长度应≥15mm。 | 主动脉夹层 |  | 5d1b3672-f018-11ef-94b0-b4055d63f15c | 5d1b3672-f018-11ef-94b0-b4055d63f15c | 主动脉覆膜支架系统—主体覆膜支架系统 | C02060500114012033770000581 | C02060500100010033770001185 | 02-血管介入治疗类材料 | 06-外周血管介入治疗材料 | 05-胸主动脉支架 | 胸主动脉支架（单分支型/覆膜） | 14-合金 | 012-覆膜/单分支型 | TAA2024100LP-18 | TAA2024100LP-18 | 06941856000117 | 国械注准20253130305 | 集采范围外 | 新增（2025-06-23)、产品名称变更、国家医保耗材27位编码变更
21e192ed-91ea-11eb-8996-40f2e9990f5b | 先健科技（深圳）有限公司 | 91440300715217115L | 549da77c-7a6e-11f0-88e5-34735a9d8166 | 8783e40d-f006-11ef-94b0-b4055d63f15c | 外周血管支架类 | 主动脉夹层 | 主体覆膜支架系统 | ae480660-ed96-11ef-94b0-b4055d63f15c | 主动脉覆膜支架系统 | 先健科技（深圳）有限公司 |  | 国械注准20253130305 |  | 该产品包括主动脉主体覆膜支架系统和主动脉分支覆膜支架系统。其中，主动脉主体覆膜支架系统由主动脉主体覆膜支架及主动脉主体覆膜支架输送器组成。主动脉分支覆膜支架系统由主动脉分支覆膜支架及主动脉分支覆膜支架输送器组成。产品经环氧乙烷灭菌，一次性使用，货架有效期3年。 | 该产品适用于需要重建左锁骨下动脉血运的Stanford B型夹层患者。其近端锚定区长度应≥15mm。 | 主动脉夹层 |  | 5d1b47f9-f018-11ef-94b0-b4055d63f15c | 5d1b47f9-f018-11ef-94b0-b4055d63f15c | 主动脉覆膜支架系统—主体覆膜支架系统 | C02060500114012033770000582 | C02060500100010033770001186 | 02-血管介入治疗类材料 | 06-外周血管介入治疗材料 | 05-胸主动脉支架 | 胸主动脉支架（单分支型/覆膜） | 14-合金 | 012-覆膜/单分支型 | TAA4545060LP-22 | TAA4545060LP-22 | 06941856018143 | 国械注准20253130305 | 集采范围外 | 新增（2025-06-23)、产品名称变更、国家医保耗材27位编码变更
21e192ed-91ea-11eb-8996-40f2e9990f5b | 先健科技（深圳）有限公司 | 91440300715217115L | 549da835-7a6e-11f0-88e5-34735a9d8166 | 8783e40d-f006-11ef-94b0-b4055d63f15c | 外周血管支架类 | 主动脉夹层 | 主体覆膜支架系统 | ae480660-ed96-11ef-94b0-b4055d63f15c | 主动脉覆膜支架系统 | 先健科技（深圳）有限公司 |  | 国械注准20253130305 |  | 该产品包括主动脉主体覆膜支架系统和主动脉分支覆膜支架系统。其中，主动脉主体覆膜支架系统由主动脉主体覆膜支架及主动脉主体覆膜支架输送器组成。主动脉分支覆膜支架系统由主动脉分支覆膜支架及主动脉分支覆膜支架输送器组成。产品经环氧乙烷灭菌，一次性使用，货架有效期3年。 | 该产品适用于需要重建左锁骨下动脉血运的Stanford B型夹层患者。其近端锚定区长度应≥15mm。 | 主动脉夹层 |  | 5d1b5a42-f018-11ef-94b0-b4055d63f15c | 5d1b5a42-f018-11ef-94b0-b4055d63f15c | 主动脉覆膜支架系统—主体覆膜支架系统 | C02060500114012033770000583 | C02060500100010033770001187 | 02-血管介入治疗类材料 | 06-外周血管介入治疗材料 | 05-胸主动脉支架 | 胸主动脉支架（单分支型/覆膜） | 14-合金 | 012-覆膜/单分支型 | TAA3642040LP-22 | TAA3642040LP-22 | 06941856005518 | 国械注准20253130305 | 集采范围外 | 新增（2025-06-23)、产品名称变更、国家医保耗材27位编码变更
21e192ed-91ea-11eb-8996-40f2e9990f5b | 先健科技（深圳）有限公司 | 91440300715217115L | 549da8ea-7a6e-11f0-88e5-34735a9d8166 | 8783e40d-f006-11ef-94b0-b4055d63f15c | 外周血管支架类 | 主动脉夹层 | 主体覆膜支架系统 | ae480660-ed96-11ef-94b0-b4055d63f15c | 主动脉覆膜支架系统 | 先健科技（深圳）有限公司 |  | 国械注准20253130305 |  | 该产品包括主动脉主体覆膜支架系统和主动脉分支覆膜支架系统。其中，主动脉主体覆膜支架系统由主动脉主体覆膜支架及主动脉主体覆膜支架输送器组成。主动脉分支覆膜支架系统由主动脉分支覆膜支架及主动脉分支覆膜支架输送器组成。产品经环氧乙烷灭菌，一次性使用，货架有效期3年。 | 该产品适用于需要重建左锁骨下动脉血运的Stanford B型夹层患者。其近端锚定区长度应≥15mm。 | 主动脉夹层 |  | 5d1b77b6-f018-11ef-94b0-b4055d63f15c | 5d1b77b6-f018-11ef-94b0-b4055d63f15c | 主动脉覆膜支架系统—主体覆膜支架系统 | C02060500114012033770000584 | C02060500100010033770001188 | 02-血管介入治疗类材料 | 06-外周血管介入治疗材料 | 05-胸主动脉支架 | 胸主动脉支架（单分支型/覆膜） | 14-合金 | 012-覆膜/单分支型 | TAA4339100LP-22 | TAA4339100LP-22 | 06941856017351 | 国械注准20253130305 | 集采范围外 | 新增（2025-06-23)、产品名称变更、国家医保耗材27位编码变更
21e192ed-91ea-11eb-8996-40f2e9990f5b | 先健科技（深圳）有限公司 | 91440300715217115L | 549da99f-7a6e-11f0-88e5-34735a9d8166 | 8783e40d-f006-11ef-94b0-b4055d63f15c | 外周血管支架类 | 主动脉夹层 | 主体覆膜支架系统 | ae480660-ed96-11ef-94b0-b4055d63f15c | 主动脉覆膜支架系统 | 先健科技（深圳）有限公司 |  | 国械注准20253130305 |  | 该产品包括主动脉主体覆膜支架系统和主动脉分支覆膜支架系统。其中，主动脉主体覆膜支架系统由主动脉主体覆膜支架及主动脉主体覆膜支架输送器组成。主动脉分支覆膜支架系统由主动脉分支覆膜支架及主动脉分支覆膜支架输送器组成。产品经环氧乙烷灭菌，一次性使用，货架有效期3年。 | 该产品适用于需要重建左锁骨下动脉血运的Stanford B型夹层患者。其近端锚定区长度应≥15mm。 | 主动脉夹层 |  | 5d1b89d5-f018-11ef-94b0-b4055d63f15c | 5d1b89d5-f018-11ef-94b0-b4055d63f15c | 主动脉覆膜支架系统—主体覆膜支架系统 | C02060500114012033770000585 | C02060500100010033770001189 | 02-血管介入治疗类材料 | 06-外周血管介入治疗材料 | 05-胸主动脉支架 | 胸主动脉支架（单分支型/覆膜） | 14-合金 | 012-覆膜/单分支型 | TAA4240100LP-22 | TAA4240100LP-22 | 06941856007598 | 国械注准20253130305 | 集采范围外 | 新增（2025-06-23)、产品名称变更、国家医保耗材27位编码变更
21e192ed-91ea-11eb-8996-40f2e9990f5b | 先健科技（深圳）有限公司 | 91440300715217115L | 549daa54-7a6e-11f0-88e5-34735a9d8166 | 8783e40d-f006-11ef-94b0-b4055d63f15c | 外周血管支架类 | 主动脉夹层 | 主体覆膜支架系统 | ae480660-ed96-11ef-94b0-b4055d63f15c | 主动脉覆膜支架系统 | 先健科技（深圳）有限公司 |  | 国械注准20253130305 |  | 该产品包括主动脉主体覆膜支架系统和主动脉分支覆膜支架系统。其中，主动脉主体覆膜支架系统由主动脉主体覆膜支架及主动脉主体覆膜支架输送器组成。主动脉分支覆膜支架系统由主动脉分支覆膜支架及主动脉分支覆膜支架输送器组成。产品经环氧乙烷灭菌，一次性使用，货架有效期3年。 | 该产品适用于需要重建左锁骨下动脉血运的Stanford B型夹层患者。其近端锚定区长度应≥15mm。 | 主动脉夹层 |  | 5d1b97c9-f018-11ef-94b0-b4055d63f15c | 5d1b97c9-f018-11ef-94b0-b4055d63f15c | 主动脉覆膜支架系统—主体覆膜支架系统 | C02060500114012033770000586 | C02060500100010033770001190 | 02-血管介入治疗类材料 | 06-外周血管介入治疗材料 | 05-胸主动脉支架 | 胸主动脉支架（单分支型/覆膜） | 14-合金 | 012-覆膜/单分支型 | TAA3133060LP-20 | TAA3133060LP-20 | 06941856012202 | 国械注准20253130305 | 集采范围外 | 新增（2025-06-23)、产品名称变更、国家医保耗材27位编码变更
21e192ed-91ea-11eb-8996-40f2e9990f5b | 先健科技（深圳）有限公司 | 91440300715217115L | 549dab09-7a6e-11f0-88e5-34735a9d8166 | 8783e40d-f006-11ef-94b0-b4055d63f15c | 外周血管支架类 | 主动脉夹层 | 主体覆膜支架系统 | ae480660-ed96-11ef-94b0-b4055d63f15c | 主动脉覆膜支架系统 | 先健科技（深圳）有限公司 |  | 国械注准20253130305 |  | 该产品包括主动脉主体覆膜支架系统和主动脉分支覆膜支架系统。其中，主动脉主体覆膜支架系统由主动脉主体覆膜支架及主动脉主体覆膜支架输送器组成。主动脉分支覆膜支架系统由主动脉分支覆膜支架及主动脉分支覆膜支架输送器组成。产品经环氧乙烷灭菌，一次性使用，货架有效期3年。 | 该产品适用于需要重建左锁骨下动脉血运的Stanford B型夹层患者。其近端锚定区长度应≥15mm。 | 主动脉夹层 |  | 5d1bb62e-f018-11ef-94b0-b4055d63f15c | 5d1bb62e-f018-11ef-94b0-b4055d63f15c | 主动脉覆膜支架系统—主体覆膜支架系统 | C02060500114012033770000587 | C02060500100010033770001191 | 02-血管介入治疗类材料 | 06-外周血管介入治疗材料 | 05-胸主动脉支架 | 胸主动脉支架（单分支型/覆膜） | 14-合金 | 012-覆膜/单分支型 | TAA2636040LP-20 | TAA2636040LP-20 | 06941856001602 | 国械注准20253130305 | 集采范围外 | 新增（2025-06-23)、产品名称变更、国家医保耗材27位编码变更
21e192ed-91ea-11eb-8996-40f2e9990f5b | 先健科技（深圳）有限公司 | 91440300715217115L | 549dabb9-7a6e-11f0-88e5-34735a9d8166 | 8783e40d-f006-11ef-94b0-b4055d63f15c | 外周血管支架类 | 主动脉夹层 | 主体覆膜支架系统 | ae480660-ed96-11ef-94b0-b4055d63f15c | 主动脉覆膜支架系统 | 先健科技（深圳）有限公司 |  | 国械注准20253130305 |  | 该产品包括主动脉主体覆膜支架系统和主动脉分支覆膜支架系统。其中，主动脉主体覆膜支架系统由主动脉主体覆膜支架及主动脉主体覆膜支架输送器组成。主动脉分支覆膜支架系统由主动脉分支覆膜支架及主动脉分支覆膜支架输送器组成。产品经环氧乙烷灭菌，一次性使用，货架有效期3年。 | 该产品适用于需要重建左锁骨下动脉血运的Stanford B型夹层患者。其近端锚定区长度应≥15mm。 | 主动脉夹层 |  | 5d1bc4e5-f018-11ef-94b0-b4055d63f15c | 5d1bc4e5-f018-11ef-94b0-b4055d63f15c | 主动脉覆膜支架系统—主体覆膜支架系统 | C02060500114012033770000588 | C02060500100010033770001192 | 02-血管介入治疗类材料 | 06-外周血管介入治疗材料 | 05-胸主动脉支架 | 胸主动脉支架（单分支型/覆膜） | 14-合金 | 012-覆膜/单分支型 | TAA3735100LP-22 | TAA3735100LP-22 | 06941856015012 | 国械注准20253130305 | 集采范围外 | 新增（2025-06-23)、产品名称变更、国家医保耗材27位编码变更
21e192ed-91ea-11eb-8996-40f2e9990f5b | 先健科技（深圳）有限公司 | 91440300715217115L | 549daef7-7a6e-11f0-88e5-34735a9d8166 | 8783e40d-f006-11ef-94b0-b4055d63f15c | 外周血管支架类 | 主动脉夹层 | 主体覆膜支架系统 | ae480660-ed96-11ef-94b0-b4055d63f15c | 主动脉覆膜支架系统 | 先健科技（深圳）有限公司 |  | 国械注准20253130305 |  | 该产品包括主动脉主体覆膜支架系统和主动脉分支覆膜支架系统。其中，主动脉主体覆膜支架系统由主动脉主体覆膜支架及主动脉主体覆膜支架输送器组成。主动脉分支覆膜支架系统由主动脉分支覆膜支架及主动脉分支覆膜支架输送器组成。产品经环氧乙烷灭菌，一次性使用，货架有效期3年。 | 该产品适用于需要重建左锁骨下动脉血运的Stanford B型夹层患者。其近端锚定区长度应≥15mm。 | 主动脉夹层 |  | 5d1bd75a-f018-11ef-94b0-b4055d63f15c | 5d1bd75a-f018-11ef-94b0-b4055d63f15c | 主动脉覆膜支架系统—主体覆膜支架系统 | C02060500114012033770000589 | C02060500100010033770001193 | 02-血管介入治疗类材料 | 06-外周血管介入治疗材料 | 05-胸主动脉支架 | 胸主动脉支架（单分支型/覆膜） | 14-合金 | 012-覆膜/单分支型 | TAA3525080LP-20 | TAA3525080LP-20 | 06941856013650 | 国械注准20253130305 | 集采范围外 | 新增（2025-06-23)、产品名称变更、国家医保耗材27位编码变更
21e192ed-91ea-11eb-8996-40f2e9990f5b | 先健科技（深圳）有限公司 | 91440300715217115L | 549dafc0-7a6e-11f0-88e5-34735a9d8166 | 8783e40d-f006-11ef-94b0-b4055d63f15c | 外周血管支架类 | 主动脉夹层 | 主体覆膜支架系统 | ae480660-ed96-11ef-94b0-b4055d63f15c | 主动脉覆膜支架系统 | 先健科技（深圳）有限公司 |  | 国械注准20253130305 |  | 该产品包括主动脉主体覆膜支架系统和主动脉分支覆膜支架系统。其中，主动脉主体覆膜支架系统由主动脉主体覆膜支架及主动脉主体覆膜支架输送器组成。主动脉分支覆膜支架系统由主动脉分支覆膜支架及主动脉分支覆膜支架输送器组成。产品经环氧乙烷灭菌，一次性使用，货架有效期3年。 | 该产品适用于需要重建左锁骨下动脉血运的Stanford B型夹层患者。其近端锚定区长度应≥15mm。 | 主动脉夹层 |  | 5d1be2ca-f018-11ef-94b0-b4055d63f15c | 5d1be2ca-f018-11ef-94b0-b4055d63f15c | 主动脉覆膜支架系统—主体覆膜支架系统 | C02060500114012033770000590 | C02060500100010033770001194 | 02-血管介入治疗类材料 | 06-外周血管介入治疗材料 | 05-胸主动脉支架 | 胸主动脉支架（单分支型/覆膜） | 14-合金 | 012-覆膜/单分支型 | TAA3224080LP-20 | TAA3224080LP-20 | 06941856003354 | 国械注准20253130305 | 集采范围外 | 新增（2025-06-23)、产品名称变更、国家医保耗材27位编码变更
21e192ed-91ea-11eb-8996-40f2e9990f5b | 先健科技（深圳）有限公司 | 91440300715217115L | 549db088-7a6e-11f0-88e5-34735a9d8166 | 8783e40d-f006-11ef-94b0-b4055d63f15c | 外周血管支架类 | 主动脉夹层 | 主体覆膜支架系统 | ae480660-ed96-11ef-94b0-b4055d63f15c | 主动脉覆膜支架系统 | 先健科技（深圳）有限公司 |  | 国械注准20253130305 |  | 该产品包括主动脉主体覆膜支架系统和主动脉分支覆膜支架系统。其中，主动脉主体覆膜支架系统由主动脉主体覆膜支架及主动脉主体覆膜支架输送器组成。主动脉分支覆膜支架系统由主动脉分支覆膜支架及主动脉分支覆膜支架输送器组成。产品经环氧乙烷灭菌，一次性使用，货架有效期3年。 | 该产品适用于需要重建左锁骨下动脉血运的Stanford B型夹层患者。其近端锚定区长度应≥15mm。 | 主动脉夹层 |  | 5d1bf26f-f018-11ef-94b0-b4055d63f15c | 5d1bf26f-f018-11ef-94b0-b4055d63f15c | 主动脉覆膜支架系统—主体覆膜支架系统 | C02060500114012033770000591 | C02060500100010033770001195 | 02-血管介入治疗类材料 | 06-外周血管介入治疗材料 | 05-胸主动脉支架 | 胸主动脉支架（单分支型/覆膜） | 14-合金 | 012-覆膜/单分支型 | TAA3543060LP-22 | TAA3543060LP-22 | 06941856014459 | 国械注准20253130305 | 集采范围外 | 新增（2025-06-23)、产品名称变更、国家医保耗材27位编码变更
21e192ed-91ea-11eb-8996-40f2e9990f5b | 先健科技（深圳）有限公司 | 91440300715217115L | 549db142-7a6e-11f0-88e5-34735a9d8166 | 8783e40d-f006-11ef-94b0-b4055d63f15c | 外周血管支架类 | 主动脉夹层 | 主体覆膜支架系统 | ae480660-ed96-11ef-94b0-b4055d63f15c | 主动脉覆膜支架系统 | 先健科技（深圳）有限公司 |  | 国械注准20253130305 |  | 该产品包括主动脉主体覆膜支架系统和主动脉分支覆膜支架系统。其中，主动脉主体覆膜支架系统由主动脉主体覆膜支架及主动脉主体覆膜支架输送器组成。主动脉分支覆膜支架系统由主动脉分支覆膜支架及主动脉分支覆膜支架输送器组成。产品经环氧乙烷灭菌，一次性使用，货架有效期3年。 | 该产品适用于需要重建左锁骨下动脉血运的Stanford B型夹层患者。其近端锚定区长度应≥15mm。 | 主动脉夹层 |  | 5d1c06d8-f018-11ef-94b0-b4055d63f15c | 5d1c06d8-f018-11ef-94b0-b4055d63f15c | 主动脉覆膜支架系统—主体覆膜支架系统 | C02060500114012033770000592 | C02060500100010033770001196 | 02-血管介入治疗类材料 | 06-外周血管介入治疗材料 | 05-胸主动脉支架 | 胸主动脉支架（单分支型/覆膜） | 14-合金 | 012-覆膜/单分支型 | TAA3133080LP-20 | TAA3133080LP-20 | 06941856012219 | 国械注准20253130305 | 集采范围外 | 新增（2025-06-23)、产品名称变更、国家医保耗材27位编码变更
21e192ed-91ea-11eb-8996-40f2e9990f5b | 先健科技（深圳）有限公司 | 91440300715217115L | 549db1f7-7a6e-11f0-88e5-34735a9d8166 | 8783e40d-f006-11ef-94b0-b4055d63f15c | 外周血管支架类 | 主动脉夹层 | 主体覆膜支架系统 | ae480660-ed96-11ef-94b0-b4055d63f15c | 主动脉覆膜支架系统 | 先健科技（深圳）有限公司 |  | 国械注准20253130305 |  | 该产品包括主动脉主体覆膜支架系统和主动脉分支覆膜支架系统。其中，主动脉主体覆膜支架系统由主动脉主体覆膜支架及主动脉主体覆膜支架输送器组成。主动脉分支覆膜支架系统由主动脉分支覆膜支架及主动脉分支覆膜支架输送器组成。产品经环氧乙烷灭菌，一次性使用，货架有效期3年。 | 该产品适用于需要重建左锁骨下动脉血运的Stanford B型夹层患者。其近端锚定区长度应≥15mm。 | 主动脉夹层 |  | 5d1c0faa-f018-11ef-94b0-b4055d63f15c | 5d1c0faa-f018-11ef-94b0-b4055d63f15c | 主动脉覆膜支架系统—主体覆膜支架系统 | C02060500114012033770000593 | C02060500100010033770001197 | 02-血管介入治疗类材料 | 06-外周血管介入治疗材料 | 05-胸主动脉支架 | 胸主动脉支架（单分支型/覆膜） | 14-合金 | 012-覆膜/单分支型 | TAA2836100LP-20 | TAA2836100LP-20 | 06941856002272 | 国械注准20253130305 | 集采范围外 | 新增（2025-06-23)、产品名称变更、国家医保耗材27位编码变更
21e192ed-91ea-11eb-8996-40f2e9990f5b | 先健科技（深圳）有限公司 | 91440300715217115L | 549db2b1-7a6e-11f0-88e5-34735a9d8166 | 8783e40d-f006-11ef-94b0-b4055d63f15c | 外周血管支架类 | 主动脉夹层 | 主体覆膜支架系统 | ae480660-ed96-11ef-94b0-b4055d63f15c | 主动脉覆膜支架系统 | 先健科技（深圳）有限公司 |  | 国械注准20253130305 |  | 该产品包括主动脉主体覆膜支架系统和主动脉分支覆膜支架系统。其中，主动脉主体覆膜支架系统由主动脉主体覆膜支架及主动脉主体覆膜支架输送器组成。主动脉分支覆膜支架系统由主动脉分支覆膜支架及主动脉分支覆膜支架输送器组成。产品经环氧乙烷灭菌，一次性使用，货架有效期3年。 | 该产品适用于需要重建左锁骨下动脉血运的Stanford B型夹层患者。其近端锚定区长度应≥15mm。 | 主动脉夹层 |  | 5d1c20c0-f018-11ef-94b0-b4055d63f15c | 5d1c20c0-f018-11ef-94b0-b4055d63f15c | 主动脉覆膜支架系统—主体覆膜支架系统 | C02060500114012033770000594 | C02060500100010033770001198 | 02-血管介入治疗类材料 | 06-外周血管介入治疗材料 | 05-胸主动脉支架 | 胸主动脉支架（单分支型/覆膜） | 14-合金 | 012-覆膜/单分支型 | TAA3230040LP-20 | TAA3230040LP-20 | 06941856003514 | 国械注准20253130305 | 集采范围外 | 新增（2025-06-23)、产品名称变更、国家医保耗材27位编码变更
21e192ed-91ea-11eb-8996-40f2e9990f5b | 先健科技（深圳）有限公司 | 91440300715217115L | 549db365-7a6e-11f0-88e5-34735a9d8166 | 8783e40d-f006-11ef-94b0-b4055d63f15c | 外周血管支架类 | 主动脉夹层 | 主体覆膜支架系统 | ae480660-ed96-11ef-94b0-b4055d63f15c | 主动脉覆膜支架系统 | 先健科技（深圳）有限公司 |  | 国械注准20253130305 |  | 该产品包括主动脉主体覆膜支架系统和主动脉分支覆膜支架系统。其中，主动脉主体覆膜支架系统由主动脉主体覆膜支架及主动脉主体覆膜支架输送器组成。主动脉分支覆膜支架系统由主动脉分支覆膜支架及主动脉分支覆膜支架输送器组成。产品经环氧乙烷灭菌，一次性使用，货架有效期3年。 | 该产品适用于需要重建左锁骨下动脉血运的Stanford B型夹层患者。其近端锚定区长度应≥15mm。 | 主动脉夹层 |  | 5d1c32b5-f018-11ef-94b0-b4055d63f15c | 5d1c32b5-f018-11ef-94b0-b4055d63f15c | 主动脉覆膜支架系统—主体覆膜支架系统 | C02060500114012033770000595 | C02060500100010033770001199 | 02-血管介入治疗类材料 | 06-外周血管介入治疗材料 | 05-胸主动脉支架 | 胸主动脉支架（单分支型/覆膜） | 14-合金 | 012-覆膜/单分支型 | TAA2222060LP-18 | TAA2222060LP-18 | 06941856000339 | 国械注准20253130305 | 集采范围外 | 新增（2025-06-23)、产品名称变更、国家医保耗材27位编码变更
21e192ed-91ea-11eb-8996-40f2e9990f5b | 先健科技（深圳）有限公司 | 91440300715217115L | 549db41a-7a6e-11f0-88e5-34735a9d8166 | 8783e40d-f006-11ef-94b0-b4055d63f15c | 外周血管支架类 | 主动脉夹层 | 主体覆膜支架系统 | ae480660-ed96-11ef-94b0-b4055d63f15c | 主动脉覆膜支架系统 | 先健科技（深圳）有限公司 |  | 国械注准20253130305 |  | 该产品包括主动脉主体覆膜支架系统和主动脉分支覆膜支架系统。其中，主动脉主体覆膜支架系统由主动脉主体覆膜支架及主动脉主体覆膜支架输送器组成。主动脉分支覆膜支架系统由主动脉分支覆膜支架及主动脉分支覆膜支架输送器组成。产品经环氧乙烷灭菌，一次性使用，货架有效期3年。 | 该产品适用于需要重建左锁骨下动脉血运的Stanford B型夹层患者。其近端锚定区长度应≥15mm。 | 主动脉夹层 |  | 5d1c4440-f018-11ef-94b0-b4055d63f15c | 5d1c4440-f018-11ef-94b0-b4055d63f15c | 主动脉覆膜支架系统—主体覆膜支架系统 | C02060500114012033770000596 | C02060500100010033770001200 | 02-血管介入治疗类材料 | 06-外周血管介入治疗材料 | 05-胸主动脉支架 | 胸主动脉支架（单分支型/覆膜） | 14-合金 | 012-覆膜/单分支型 | TAA3440040LP-22 | TAA3440040LP-22 | 06941856004658 | 国械注准20253130305 | 集采范围外 | 新增（2025-06-23)、产品名称变更、国家医保耗材27位编码变更
21e192ed-91ea-11eb-8996-40f2e9990f5b | 先健科技（深圳）有限公司 | 91440300715217115L | 549db4cf-7a6e-11f0-88e5-34735a9d8166 | 8783e40d-f006-11ef-94b0-b4055d63f15c | 外周血管支架类 | 主动脉夹层 | 主体覆膜支架系统 | ae480660-ed96-11ef-94b0-b4055d63f15c | 主动脉覆膜支架系统 | 先健科技（深圳）有限公司 |  | 国械注准20253130305 |  | 该产品包括主动脉主体覆膜支架系统和主动脉分支覆膜支架系统。其中，主动脉主体覆膜支架系统由主动脉主体覆膜支架及主动脉主体覆膜支架输送器组成。主动脉分支覆膜支架系统由主动脉分支覆膜支架及主动脉分支覆膜支架输送器组成。产品经环氧乙烷灭菌，一次性使用，货架有效期3年。 | 该产品适用于需要重建左锁骨下动脉血运的Stanford B型夹层患者。其近端锚定区长度应≥15mm。 | 主动脉夹层 |  | 5d1c5e39-f018-11ef-94b0-b4055d63f15c | 5d1c5e39-f018-11ef-94b0-b4055d63f15c | 主动脉覆膜支架系统—主体覆膜支架系统 | C02060500114012033770000597 | C02060500100010033770001201 | 02-血管介入治疗类材料 | 06-外周血管介入治疗材料 | 05-胸主动脉支架 | 胸主动脉支架（单分支型/覆膜） | 14-合金 | 012-覆膜/单分支型 | TAA4537100LP-22 | TAA4537100LP-22 | 06941856017801 | 国械注准20253130305 | 集采范围外 | 新增（2025-06-23)、产品名称变更、国家医保耗材27位编码变更
21e192ed-91ea-11eb-8996-40f2e9990f5b | 先健科技（深圳）有限公司 | 91440300715217115L | 549db584-7a6e-11f0-88e5-34735a9d8166 | 8783e40d-f006-11ef-94b0-b4055d63f15c | 外周血管支架类 | 主动脉夹层 | 主体覆膜支架系统 | ae480660-ed96-11ef-94b0-b4055d63f15c | 主动脉覆膜支架系统 | 先健科技（深圳）有限公司 |  | 国械注准20253130305 |  | 该产品包括主动脉主体覆膜支架系统和主动脉分支覆膜支架系统。其中，主动脉主体覆膜支架系统由主动脉主体覆膜支架及主动脉主体覆膜支架输送器组成。主动脉分支覆膜支架系统由主动脉分支覆膜支架及主动脉分支覆膜支架输送器组成。产品经环氧乙烷灭菌，一次性使用，货架有效期3年。 | 该产品适用于需要重建左锁骨下动脉血运的Stanford B型夹层患者。其近端锚定区长度应≥15mm。 | 主动脉夹层 |  | 5d1c6e6b-f018-11ef-94b0-b4055d63f15c | 5d1c6e6b-f018-11ef-94b0-b4055d63f15c | 主动脉覆膜支架系统—主体覆膜支架系统 | C02060500114012033770000598 | C02060500100010033770001202 | 02-血管介入治疗类材料 | 06-外周血管介入治疗材料 | 05-胸主动脉支架 | 胸主动脉支架（单分支型/覆膜） | 14-合金 | 012-覆膜/单分支型 | TAA2129080LP-18 | TAA2129080LP-18 | 06941856009134 | 国械注准20253130305 | 集采范围外 | 新增（2025-06-23)、产品名称变更、国家医保耗材27位编码变更
21e192ed-91ea-11eb-8996-40f2e9990f5b | 先健科技（深圳）有限公司 | 91440300715217115L | 549db639-7a6e-11f0-88e5-34735a9d8166 | 8783e40d-f006-11ef-94b0-b4055d63f15c | 外周血管支架类 | 主动脉夹层 | 主体覆膜支架系统 | ae480660-ed96-11ef-94b0-b4055d63f15c | 主动脉覆膜支架系统 | 先健科技（深圳）有限公司 |  | 国械注准20253130305 |  | 该产品包括主动脉主体覆膜支架系统和主动脉分支覆膜支架系统。其中，主动脉主体覆膜支架系统由主动脉主体覆膜支架及主动脉主体覆膜支架输送器组成。主动脉分支覆膜支架系统由主动脉分支覆膜支架及主动脉分支覆膜支架输送器组成。产品经环氧乙烷灭菌，一次性使用，货架有效期3年。 | 该产品适用于需要重建左锁骨下动脉血运的Stanford B型夹层患者。其近端锚定区长度应≥15mm。 | 主动脉夹层 |  | 5d1c8170-f018-11ef-94b0-b4055d63f15c | 5d1c8170-f018-11ef-94b0-b4055d63f15c | 主动脉覆膜支架系统—主体覆膜支架系统 | C02060500114012033770000599 | C02060500100010033770001203 | 02-血管介入治疗类材料 | 06-外周血管介入治疗材料 | 05-胸主动脉支架 | 胸主动脉支架（单分支型/覆膜） | 14-合金 | 012-覆膜/单分支型 | TAA3137060LP-22 | TAA3137060LP-22 | 06941856012387 | 国械注准20253130305 | 集采范围外 | 新增（2025-06-23)、产品名称变更、国家医保耗材27位编码变更
21e192ed-91ea-11eb-8996-40f2e9990f5b | 先健科技（深圳）有限公司 | 91440300715217115L | 549db6f2-7a6e-11f0-88e5-34735a9d8166 | 8783e40d-f006-11ef-94b0-b4055d63f15c | 外周血管支架类 | 主动脉夹层 | 主体覆膜支架系统 | ae480660-ed96-11ef-94b0-b4055d63f15c | 主动脉覆膜支架系统 | 先健科技（深圳）有限公司 |  | 国械注准20253130305 |  | 该产品包括主动脉主体覆膜支架系统和主动脉分支覆膜支架系统。其中，主动脉主体覆膜支架系统由主动脉主体覆膜支架及主动脉主体覆膜支架输送器组成。主动脉分支覆膜支架系统由主动脉分支覆膜支架及主动脉分支覆膜支架输送器组成。产品经环氧乙烷灭菌，一次性使用，货架有效期3年。 | 该产品适用于需要重建左锁骨下动脉血运的Stanford B型夹层患者。其近端锚定区长度应≥15mm。 | 主动脉夹层 |  | 5d1c8805-f018-11ef-94b0-b4055d63f15c | 5d1c8805-f018-11ef-94b0-b4055d63f15c | 主动脉覆膜支架系统—主体覆膜支架系统 | C02060500114012033770000600 | C02060500100010033770001204 | 02-血管介入治疗类材料 | 06-外周血管介入治疗材料 | 05-胸主动脉支架 | 胸主动脉支架（单分支型/覆膜） | 14-合金 | 012-覆膜/单分支型 | TAA2521080LP-18 | TAA2521080LP-18 | 06941856009592 | 国械注准20253130305 | 集采范围外 | 新增（2025-06-23)、产品名称变更、国家医保耗材27位编码变更
21e192ed-91ea-11eb-8996-40f2e9990f5b | 先健科技（深圳）有限公司 | 91440300715217115L | 549dba4f-7a6e-11f0-88e5-34735a9d8166 | 8783e40d-f006-11ef-94b0-b4055d63f15c | 外周血管支架类 | 主动脉夹层 | 主体覆膜支架系统 | ae480660-ed96-11ef-94b0-b4055d63f15c | 主动脉覆膜支架系统 | 先健科技（深圳）有限公司 |  | 国械注准20253130305 |  | 该产品包括主动脉主体覆膜支架系统和主动脉分支覆膜支架系统。其中，主动脉主体覆膜支架系统由主动脉主体覆膜支架及主动脉主体覆膜支架输送器组成。主动脉分支覆膜支架系统由主动脉分支覆膜支架及主动脉分支覆膜支架输送器组成。产品经环氧乙烷灭菌，一次性使用，货架有效期3年。 | 该产品适用于需要重建左锁骨下动脉血运的Stanford B型夹层患者。其近端锚定区长度应≥15mm。 | 主动脉夹层 |  | 5d1c9a7a-f018-11ef-94b0-b4055d63f15c | 5d1c9a7a-f018-11ef-94b0-b4055d63f15c | 主动脉覆膜支架系统—主体覆膜支架系统 | C02060500114012033770000601 | C02060500100010033770001205 | 02-血管介入治疗类材料 | 06-外周血管介入治疗材料 | 05-胸主动脉支架 | 胸主动脉支架（单分支型/覆膜） | 14-合金 | 012-覆膜/单分支型 | TAA3436100LP-20 | TAA3436100LP-20 | 06941856004528 | 国械注准20253130305 | 集采范围外 | 新增（2025-06-23)、产品名称变更、国家医保耗材27位编码变更
21e192ed-91ea-11eb-8996-40f2e9990f5b | 先健科技（深圳）有限公司 | 91440300715217115L | 549dbb08-7a6e-11f0-88e5-34735a9d8166 | 8783e40d-f006-11ef-94b0-b4055d63f15c | 外周血管支架类 | 主动脉夹层 | 主体覆膜支架系统 | ae480660-ed96-11ef-94b0-b4055d63f15c | 主动脉覆膜支架系统 | 先健科技（深圳）有限公司 |  | 国械注准20253130305 |  | 该产品包括主动脉主体覆膜支架系统和主动脉分支覆膜支架系统。其中，主动脉主体覆膜支架系统由主动脉主体覆膜支架及主动脉主体覆膜支架输送器组成。主动脉分支覆膜支架系统由主动脉分支覆膜支架及主动脉分支覆膜支架输送器组成。产品经环氧乙烷灭菌，一次性使用，货架有效期3年。 | 该产品适用于需要重建左锁骨下动脉血运的Stanford B型夹层患者。其近端锚定区长度应≥15mm。 | 主动脉夹层 |  | 5d1ca96d-f018-11ef-94b0-b4055d63f15c | 5d1ca96d-f018-11ef-94b0-b4055d63f15c | 主动脉覆膜支架系统—主体覆膜支架系统 | C02060500114012033770000602 | C02060500100010033770001206 | 02-血管介入治疗类材料 | 06-外周血管介入治疗材料 | 05-胸主动脉支架 | 胸主动脉支架（单分支型/覆膜） | 14-合金 | 012-覆膜/单分支型 | TAA3638060LP-22 | TAA3638060LP-22 | 06941856005341 | 国械注准20253130305 | 集采范围外 | 新增（2025-06-23)、产品名称变更、国家医保耗材27位编码变更
21e192ed-91ea-11eb-8996-40f2e9990f5b | 先健科技（深圳）有限公司 | 91440300715217115L | 549dbbd1-7a6e-11f0-88e5-34735a9d8166 | 8783e40d-f006-11ef-94b0-b4055d63f15c | 外周血管支架类 | 主动脉夹层 | 主体覆膜支架系统 | ae480660-ed96-11ef-94b0-b4055d63f15c | 主动脉覆膜支架系统 | 先健科技（深圳）有限公司 |  | 国械注准20253130305 |  | 该产品包括主动脉主体覆膜支架系统和主动脉分支覆膜支架系统。其中，主动脉主体覆膜支架系统由主动脉主体覆膜支架及主动脉主体覆膜支架输送器组成。主动脉分支覆膜支架系统由主动脉分支覆膜支架及主动脉分支覆膜支架输送器组成。产品经环氧乙烷灭菌，一次性使用，货架有效期3年。 | 该产品适用于需要重建左锁骨下动脉血运的Stanford B型夹层患者。其近端锚定区长度应≥15mm。 | 主动脉夹层 |  | 5d1cb122-f018-11ef-94b0-b4055d63f15c | 5d1cb122-f018-11ef-94b0-b4055d63f15c | 主动脉覆膜支架系统—主体覆膜支架系统 | C02060500114012033770000603 | C02060500100010033770001207 | 02-血管介入治疗类材料 | 06-外周血管介入治疗材料 | 05-胸主动脉支架 | 胸主动脉支架（单分支型/覆膜） | 14-合金 | 012-覆膜/单分支型 | TAA3739060LP-22 | TAA3739060LP-22 | 06941856015173 | 国械注准20253130305 | 集采范围外 | 新增（2025-06-23)、产品名称变更、国家医保耗材27位编码变更
21e192ed-91ea-11eb-8996-40f2e9990f5b | 先健科技（深圳）有限公司 | 91440300715217115L | 549dbc86-7a6e-11f0-88e5-34735a9d8166 | 8783e40d-f006-11ef-94b0-b4055d63f15c | 外周血管支架类 | 主动脉夹层 | 主体覆膜支架系统 | ae480660-ed96-11ef-94b0-b4055d63f15c | 主动脉覆膜支架系统 | 先健科技（深圳）有限公司 |  | 国械注准20253130305 |  | 该产品包括主动脉主体覆膜支架系统和主动脉分支覆膜支架系统。其中，主动脉主体覆膜支架系统由主动脉主体覆膜支架及主动脉主体覆膜支架输送器组成。主动脉分支覆膜支架系统由主动脉分支覆膜支架及主动脉分支覆膜支架输送器组成。产品经环氧乙烷灭菌，一次性使用，货架有效期3年。 | 该产品适用于需要重建左锁骨下动脉血运的Stanford B型夹层患者。其近端锚定区长度应≥15mm。 | 主动脉夹层 |  | 5d1cbd9d-f018-11ef-94b0-b4055d63f15c | 5d1cbd9d-f018-11ef-94b0-b4055d63f15c | 主动脉覆膜支架系统—主体覆膜支架系统 | C02060500114012033770000604 | C02060500100010033770001208 | 02-血管介入治疗类材料 | 06-外周血管介入治疗材料 | 05-胸主动脉支架 | 胸主动脉支架（单分支型/覆膜） | 14-合金 | 012-覆膜/单分支型 | TAA3539100LP-22 | TAA3539100LP-22 | 06941856014299 | 国械注准20253130305 | 集采范围外 | 新增（2025-06-23)、产品名称变更、国家医保耗材27位编码变更
21e192ed-91ea-11eb-8996-40f2e9990f5b | 先健科技（深圳）有限公司 | 91440300715217115L | 549dbd36-7a6e-11f0-88e5-34735a9d8166 | 8783e40d-f006-11ef-94b0-b4055d63f15c | 外周血管支架类 | 主动脉夹层 | 主体覆膜支架系统 | ae480660-ed96-11ef-94b0-b4055d63f15c | 主动脉覆膜支架系统 | 先健科技（深圳）有限公司 |  | 国械注准20253130305 |  | 该产品包括主动脉主体覆膜支架系统和主动脉分支覆膜支架系统。其中，主动脉主体覆膜支架系统由主动脉主体覆膜支架及主动脉主体覆膜支架输送器组成。主动脉分支覆膜支架系统由主动脉分支覆膜支架及主动脉分支覆膜支架输送器组成。产品经环氧乙烷灭菌，一次性使用，货架有效期3年。 | 该产品适用于需要重建左锁骨下动脉血运的Stanford B型夹层患者。其近端锚定区长度应≥15mm。 | 主动脉夹层 |  | 5d1cc639-f018-11ef-94b0-b4055d63f15c | 5d1cc639-f018-11ef-94b0-b4055d63f15c | 主动脉覆膜支架系统—主体覆膜支架系统 | C02060500114012033770000605 | C02060500100010033770001209 | 02-血管介入治疗类材料 | 06-外周血管介入治疗材料 | 05-胸主动脉支架 | 胸主动脉支架（单分支型/覆膜） | 14-合金 | 012-覆膜/单分支型 | TAA3945100LP-22 | TAA3945100LP-22 | 06941856016279 | 国械注准20253130305 | 集采范围外 | 新增（2025-06-23)、产品名称变更、国家医保耗材27位编码变更
21e192ed-91ea-11eb-8996-40f2e9990f5b | 先健科技（深圳）有限公司 | 91440300715217115L | 549dbdea-7a6e-11f0-88e5-34735a9d8166 | 8783e40d-f006-11ef-94b0-b4055d63f15c | 外周血管支架类 | 主动脉夹层 | 主体覆膜支架系统 | ae480660-ed96-11ef-94b0-b4055d63f15c | 主动脉覆膜支架系统 | 先健科技（深圳）有限公司 |  | 国械注准20253130305 |  | 该产品包括主动脉主体覆膜支架系统和主动脉分支覆膜支架系统。其中，主动脉主体覆膜支架系统由主动脉主体覆膜支架及主动脉主体覆膜支架输送器组成。主动脉分支覆膜支架系统由主动脉分支覆膜支架及主动脉分支覆膜支架输送器组成。产品经环氧乙烷灭菌，一次性使用，货架有效期3年。 | 该产品适用于需要重建左锁骨下动脉血运的Stanford B型夹层患者。其近端锚定区长度应≥15mm。 | 主动脉夹层 |  | 5d1ce5e2-f018-11ef-94b0-b4055d63f15c | 5d1ce5e2-f018-11ef-94b0-b4055d63f15c | 主动脉覆膜支架系统—主体覆膜支架系统 | C02060500114012033770000606 | C02060500100010033770001210 | 02-血管介入治疗类材料 | 06-外周血管介入治疗材料 | 05-胸主动脉支架 | 胸主动脉支架（单分支型/覆膜） | 14-合金 | 012-覆膜/单分支型 | TAA3341100LP-22 | TAA3341100LP-22 | 06941856013483 | 国械注准20253130305 | 集采范围外 | 新增（2025-06-23)、产品名称变更、国家医保耗材27位编码变更
21e192ed-91ea-11eb-8996-40f2e9990f5b | 先健科技（深圳）有限公司 | 91440300715217115L | 549dbe9f-7a6e-11f0-88e5-34735a9d8166 | 8783e40d-f006-11ef-94b0-b4055d63f15c | 外周血管支架类 | 主动脉夹层 | 主体覆膜支架系统 | ae480660-ed96-11ef-94b0-b4055d63f15c | 主动脉覆膜支架系统 | 先健科技（深圳）有限公司 |  | 国械注准20253130305 |  | 该产品包括主动脉主体覆膜支架系统和主动脉分支覆膜支架系统。其中，主动脉主体覆膜支架系统由主动脉主体覆膜支架及主动脉主体覆膜支架输送器组成。主动脉分支覆膜支架系统由主动脉分支覆膜支架及主动脉分支覆膜支架输送器组成。产品经环氧乙烷灭菌，一次性使用，货架有效期3年。 | 该产品适用于需要重建左锁骨下动脉血运的Stanford B型夹层患者。其近端锚定区长度应≥15mm。 | 主动脉夹层 |  | 5d1cef52-f018-11ef-94b0-b4055d63f15c | 5d1cef52-f018-11ef-94b0-b4055d63f15c | 主动脉覆膜支架系统—主体覆膜支架系统 | C02060500114012033770000607 | C02060500100010033770001211 | 02-血管介入治疗类材料 | 06-外周血管介入治疗材料 | 05-胸主动脉支架 | 胸主动脉支架（单分支型/覆膜） | 14-合金 | 012-覆膜/单分支型 | TAA4040060LP-22 | TAA4040060LP-22 | 06941856006966 | 国械注准20253130305 | 集采范围外 | 新增（2025-06-23)、产品名称变更、国家医保耗材27位编码变更
21e192ed-91ea-11eb-8996-40f2e9990f5b | 先健科技（深圳）有限公司 | 91440300715217115L | 549dbf54-7a6e-11f0-88e5-34735a9d8166 | 8783e40d-f006-11ef-94b0-b4055d63f15c | 外周血管支架类 | 主动脉夹层 | 主体覆膜支架系统 | ae480660-ed96-11ef-94b0-b4055d63f15c | 主动脉覆膜支架系统 | 先健科技（深圳）有限公司 |  | 国械注准20253130305 |  | 该产品包括主动脉主体覆膜支架系统和主动脉分支覆膜支架系统。其中，主动脉主体覆膜支架系统由主动脉主体覆膜支架及主动脉主体覆膜支架输送器组成。主动脉分支覆膜支架系统由主动脉分支覆膜支架及主动脉分支覆膜支架输送器组成。产品经环氧乙烷灭菌，一次性使用，货架有效期3年。 | 该产品适用于需要重建左锁骨下动脉血运的Stanford B型夹层患者。其近端锚定区长度应≥15mm。 | 主动脉夹层 |  | 5d1cfcfa-f018-11ef-94b0-b4055d63f15c | 5d1cfcfa-f018-11ef-94b0-b4055d63f15c | 主动脉覆膜支架系统—主体覆膜支架系统 | C02060500114012033770000608 | C02060500100010033770001212 | 02-血管介入治疗类材料 | 06-外周血管介入治疗材料 | 05-胸主动脉支架 | 胸主动脉支架（单分支型/覆膜） | 14-合金 | 012-覆膜/单分支型 | TAA3929040LP-22 | TAA3929040LP-22 | 06941856015524 | 国械注准20253130305 | 集采范围外 | 新增（2025-06-23)、产品名称变更、国家医保耗材27位编码变更
21e192ed-91ea-11eb-8996-40f2e9990f5b | 先健科技（深圳）有限公司 | 91440300715217115L | 549dc00e-7a6e-11f0-88e5-34735a9d8166 | 8783e40d-f006-11ef-94b0-b4055d63f15c | 外周血管支架类 | 主动脉夹层 | 主体覆膜支架系统 | ae480660-ed96-11ef-94b0-b4055d63f15c | 主动脉覆膜支架系统 | 先健科技（深圳）有限公司 |  | 国械注准20253130305 |  | 该产品包括主动脉主体覆膜支架系统和主动脉分支覆膜支架系统。其中，主动脉主体覆膜支架系统由主动脉主体覆膜支架及主动脉主体覆膜支架输送器组成。主动脉分支覆膜支架系统由主动脉分支覆膜支架及主动脉分支覆膜支架输送器组成。产品经环氧乙烷灭菌，一次性使用，货架有效期3年。 | 该产品适用于需要重建左锁骨下动脉血运的Stanford B型夹层患者。其近端锚定区长度应≥15mm。 | 主动脉夹层 |  | 5d1d0af1-f018-11ef-94b0-b4055d63f15c | 5d1d0af1-f018-11ef-94b0-b4055d63f15c | 主动脉覆膜支架系统—主体覆膜支架系统 | C02060500114012033770000609 | C02060500100010033770001213 | 02-血管介入治疗类材料 | 06-外周血管介入治疗材料 | 05-胸主动脉支架 | 胸主动脉支架（单分支型/覆膜） | 14-合金 | 012-覆膜/单分支型 | TAA4137080LP-22 | TAA4137080LP-22 | 06941856016620 | 国械注准20253130305 | 集采范围外 | 新增（2025-06-23)、产品名称变更、国家医保耗材27位编码变更
21e192ed-91ea-11eb-8996-40f2e9990f5b | 先健科技（深圳）有限公司 | 91440300715217115L | 549dc0c3-7a6e-11f0-88e5-34735a9d8166 | 8783e40d-f006-11ef-94b0-b4055d63f15c | 外周血管支架类 | 主动脉夹层 | 主体覆膜支架系统 | ae480660-ed96-11ef-94b0-b4055d63f15c | 主动脉覆膜支架系统 | 先健科技（深圳）有限公司 |  | 国械注准20253130305 |  | 该产品包括主动脉主体覆膜支架系统和主动脉分支覆膜支架系统。其中，主动脉主体覆膜支架系统由主动脉主体覆膜支架及主动脉主体覆膜支架输送器组成。主动脉分支覆膜支架系统由主动脉分支覆膜支架及主动脉分支覆膜支架输送器组成。产品经环氧乙烷灭菌，一次性使用，货架有效期3年。 | 该产品适用于需要重建左锁骨下动脉血运的Stanford B型夹层患者。其近端锚定区长度应≥15mm。 | 主动脉夹层 |  | 5d1d1d56-f018-11ef-94b0-b4055d63f15c | 5d1d1d56-f018-11ef-94b0-b4055d63f15c | 主动脉覆膜支架系统—主体覆膜支架系统 | C02060500114012033770000610 | C02060500100010033770001214 | 02-血管介入治疗类材料 | 06-外周血管介入治疗材料 | 05-胸主动脉支架 | 胸主动脉支架（单分支型/覆膜） | 14-合金 | 012-覆膜/单分支型 | TAA2824060LP-18 | TAA2824060LP-18 | 06941856001800 | 国械注准20253130305 | 集采范围外 | 新增（2025-06-23)、产品名称变更、国家医保耗材27位编码变更
21e192ed-91ea-11eb-8996-40f2e9990f5b | 先健科技（深圳）有限公司 | 91440300715217115L | 549dc173-7a6e-11f0-88e5-34735a9d8166 | 8783e40d-f006-11ef-94b0-b4055d63f15c | 外周血管支架类 | 主动脉夹层 | 主体覆膜支架系统 | ae480660-ed96-11ef-94b0-b4055d63f15c | 主动脉覆膜支架系统 | 先健科技（深圳）有限公司 |  | 国械注准20253130305 |  | 该产品包括主动脉主体覆膜支架系统和主动脉分支覆膜支架系统。其中，主动脉主体覆膜支架系统由主动脉主体覆膜支架及主动脉主体覆膜支架输送器组成。主动脉分支覆膜支架系统由主动脉分支覆膜支架及主动脉分支覆膜支架输送器组成。产品经环氧乙烷灭菌，一次性使用，货架有效期3年。 | 该产品适用于需要重建左锁骨下动脉血运的Stanford B型夹层患者。其近端锚定区长度应≥15mm。 | 主动脉夹层 |  | 5d1d2b0a-f018-11ef-94b0-b4055d63f15c | 5d1d2b0a-f018-11ef-94b0-b4055d63f15c | 主动脉覆膜支架系统—主体覆膜支架系统 | C02060500114012033770000611 | C02060500100010033770001215 | 02-血管介入治疗类材料 | 06-外周血管介入治疗材料 | 05-胸主动脉支架 | 胸主动脉支架（单分支型/覆膜） | 14-合金 | 012-覆膜/单分支型 | TAA2024040LP-18 | TAA2024040LP-18 | 06941856000087 | 国械注准20253130305 | 集采范围外 | 新增（2025-06-23)、产品名称变更、国家医保耗材27位编码变更
21e192ed-91ea-11eb-8996-40f2e9990f5b | 先健科技（深圳）有限公司 | 91440300715217115L | 549dc4ca-7a6e-11f0-88e5-34735a9d8166 | 8783e40d-f006-11ef-94b0-b4055d63f15c | 外周血管支架类 | 主动脉夹层 | 主体覆膜支架系统 | ae480660-ed96-11ef-94b0-b4055d63f15c | 主动脉覆膜支架系统 | 先健科技（深圳）有限公司 |  | 国械注准20253130305 |  | 该产品包括主动脉主体覆膜支架系统和主动脉分支覆膜支架系统。其中，主动脉主体覆膜支架系统由主动脉主体覆膜支架及主动脉主体覆膜支架输送器组成。主动脉分支覆膜支架系统由主动脉分支覆膜支架及主动脉分支覆膜支架输送器组成。产品经环氧乙烷灭菌，一次性使用，货架有效期3年。 | 该产品适用于需要重建左锁骨下动脉血运的Stanford B型夹层患者。其近端锚定区长度应≥15mm。 | 主动脉夹层 |  | 5d1d3e65-f018-11ef-94b0-b4055d63f15c | 5d1d3e65-f018-11ef-94b0-b4055d63f15c | 主动脉覆膜支架系统—主体覆膜支架系统 | C02060500114012033770000612 | C02060500100010033770001216 | 02-血管介入治疗类材料 | 06-外周血管介入治疗材料 | 05-胸主动脉支架 | 胸主动脉支架（单分支型/覆膜） | 14-合金 | 012-覆膜/单分支型 | TAA3828080LP-22 | TAA3828080LP-22 | 06941856005808 | 国械注准20253130305 | 集采范围外 | 新增（2025-06-23)、产品名称变更、国家医保耗材27位编码变更
21e192ed-91ea-11eb-8996-40f2e9990f5b | 先健科技（深圳）有限公司 | 91440300715217115L | 549dc588-7a6e-11f0-88e5-34735a9d8166 | 8783e40d-f006-11ef-94b0-b4055d63f15c | 外周血管支架类 | 主动脉夹层 | 主体覆膜支架系统 | ae480660-ed96-11ef-94b0-b4055d63f15c | 主动脉覆膜支架系统 | 先健科技（深圳）有限公司 |  | 国械注准20253130305 |  | 该产品包括主动脉主体覆膜支架系统和主动脉分支覆膜支架系统。其中，主动脉主体覆膜支架系统由主动脉主体覆膜支架及主动脉主体覆膜支架输送器组成。主动脉分支覆膜支架系统由主动脉分支覆膜支架及主动脉分支覆膜支架输送器组成。产品经环氧乙烷灭菌，一次性使用，货架有效期3年。 | 该产品适用于需要重建左锁骨下动脉血运的Stanford B型夹层患者。其近端锚定区长度应≥15mm。 | 主动脉夹层 |  | 5d1d519d-f018-11ef-94b0-b4055d63f15c | 5d1d519d-f018-11ef-94b0-b4055d63f15c | 主动脉覆膜支架系统—主体覆膜支架系统 | C02060500114012033770000613 | C02060500100010033770001217 | 02-血管介入治疗类材料 | 06-外周血管介入治疗材料 | 05-胸主动脉支架 | 胸主动脉支架（单分支型/覆膜） | 14-合金 | 012-覆膜/单分支型 | TAA3432080LP-20 | TAA3432080LP-20 | 06941856004382 | 国械注准20253130305 | 集采范围外 | 新增（2025-06-23)、产品名称变更、国家医保耗材27位编码变更
21e192ed-91ea-11eb-8996-40f2e9990f5b | 先健科技（深圳）有限公司 | 91440300715217115L | 549dc63d-7a6e-11f0-88e5-34735a9d8166 | 8783e40d-f006-11ef-94b0-b4055d63f15c | 外周血管支架类 | 主动脉夹层 | 主体覆膜支架系统 | ae480660-ed96-11ef-94b0-b4055d63f15c | 主动脉覆膜支架系统 | 先健科技（深圳）有限公司 |  | 国械注准20253130305 |  | 该产品包括主动脉主体覆膜支架系统和主动脉分支覆膜支架系统。其中，主动脉主体覆膜支架系统由主动脉主体覆膜支架及主动脉主体覆膜支架输送器组成。主动脉分支覆膜支架系统由主动脉分支覆膜支架及主动脉分支覆膜支架输送器组成。产品经环氧乙烷灭菌，一次性使用，货架有效期3年。 | 该产品适用于需要重建左锁骨下动脉血运的Stanford B型夹层患者。其近端锚定区长度应≥15mm。 | 主动脉夹层 |  | 5d1d62a3-f018-11ef-94b0-b4055d63f15c | 5d1d62a3-f018-11ef-94b0-b4055d63f15c | 主动脉覆膜支架系统—主体覆膜支架系统 | C02060500114012033770000614 | C02060500100010033770001218 | 02-血管介入治疗类材料 | 06-外周血管介入治疗材料 | 05-胸主动脉支架 | 胸主动脉支架（单分支型/覆膜） | 14-合金 | 012-覆膜/单分支型 | TAA4537060LP-22 | TAA4537060LP-22 | 06941856017788 | 国械注准20253130305 | 集采范围外 | 新增（2025-06-23)、产品名称变更、国家医保耗材27位编码变更
21e192ed-91ea-11eb-8996-40f2e9990f5b | 先健科技（深圳）有限公司 | 91440300715217115L | 549dc6f1-7a6e-11f0-88e5-34735a9d8166 | 8783e40d-f006-11ef-94b0-b4055d63f15c | 外周血管支架类 | 主动脉夹层 | 主体覆膜支架系统 | ae480660-ed96-11ef-94b0-b4055d63f15c | 主动脉覆膜支架系统 | 先健科技（深圳）有限公司 |  | 国械注准20253130305 |  | 该产品包括主动脉主体覆膜支架系统和主动脉分支覆膜支架系统。其中，主动脉主体覆膜支架系统由主动脉主体覆膜支架及主动脉主体覆膜支架输送器组成。主动脉分支覆膜支架系统由主动脉分支覆膜支架及主动脉分支覆膜支架输送器组成。产品经环氧乙烷灭菌，一次性使用，货架有效期3年。 | 该产品适用于需要重建左锁骨下动脉血运的Stanford B型夹层患者。其近端锚定区长度应≥15mm。 | 主动脉夹层 |  | 5d1d7265-f018-11ef-94b0-b4055d63f15c | 5d1d7265-f018-11ef-94b0-b4055d63f15c | 主动脉覆膜支架系统—主体覆膜支架系统 | C02060500114012033770000615 | C02060500100010033770001219 | 02-血管介入治疗类材料 | 06-外周血管介入治疗材料 | 05-胸主动脉支架 | 胸主动脉支架（单分支型/覆膜） | 14-合金 | 012-覆膜/单分支型 | TAA3135080LP-20 | TAA3135080LP-20 | 06941856012301 | 国械注准20253130305 | 集采范围外 | 新增（2025-06-23)、产品名称变更、国家医保耗材27位编码变更
21e192ed-91ea-11eb-8996-40f2e9990f5b | 先健科技（深圳）有限公司 | 91440300715217115L | 549dc7ba-7a6e-11f0-88e5-34735a9d8166 | 8783e40d-f006-11ef-94b0-b4055d63f15c | 外周血管支架类 | 主动脉夹层 | 主体覆膜支架系统 | ae480660-ed96-11ef-94b0-b4055d63f15c | 主动脉覆膜支架系统 | 先健科技（深圳）有限公司 |  | 国械注准20253130305 |  | 该产品包括主动脉主体覆膜支架系统和主动脉分支覆膜支架系统。其中，主动脉主体覆膜支架系统由主动脉主体覆膜支架及主动脉主体覆膜支架输送器组成。主动脉分支覆膜支架系统由主动脉分支覆膜支架及主动脉分支覆膜支架输送器组成。产品经环氧乙烷灭菌，一次性使用，货架有效期3年。 | 该产品适用于需要重建左锁骨下动脉血运的Stanford B型夹层患者。其近端锚定区长度应≥15mm。 | 主动脉夹层 |  | 5d1d92b1-f018-11ef-94b0-b4055d63f15c | 5d1d92b1-f018-11ef-94b0-b4055d63f15c | 主动脉覆膜支架系统—主体覆膜支架系统 | C02060500114012033770000616 | C02060500100010033770001220 | 02-血管介入治疗类材料 | 06-外周血管介入治疗材料 | 05-胸主动脉支架 | 胸主动脉支架（单分支型/覆膜） | 14-合金 | 012-覆膜/单分支型 | TAA3644040LP-22 | TAA3644040LP-22 | 06941856005600 | 国械注准20253130305 | 集采范围外 | 新增（2025-06-23)、产品名称变更、国家医保耗材27位编码变更
21e192ed-91ea-11eb-8996-40f2e9990f5b | 先健科技（深圳）有限公司 | 91440300715217115L | 549dc874-7a6e-11f0-88e5-34735a9d8166 | 8783e40d-f006-11ef-94b0-b4055d63f15c | 外周血管支架类 | 主动脉夹层 | 主体覆膜支架系统 | ae480660-ed96-11ef-94b0-b4055d63f15c | 主动脉覆膜支架系统 | 先健科技（深圳）有限公司 |  | 国械注准20253130305 |  | 该产品包括主动脉主体覆膜支架系统和主动脉分支覆膜支架系统。其中，主动脉主体覆膜支架系统由主动脉主体覆膜支架及主动脉主体覆膜支架输送器组成。主动脉分支覆膜支架系统由主动脉分支覆膜支架及主动脉分支覆膜支架输送器组成。产品经环氧乙烷灭菌，一次性使用，货架有效期3年。 | 该产品适用于需要重建左锁骨下动脉血运的Stanford B型夹层患者。其近端锚定区长度应≥15mm。 | 主动脉夹层 |  | 5d1d9afc-f018-11ef-94b0-b4055d63f15c | 5d1d9afc-f018-11ef-94b0-b4055d63f15c | 主动脉覆膜支架系统—主体覆膜支架系统 | C02060500114012033770000617 | C02060500100010033770001221 | 02-血管介入治疗类材料 | 06-外周血管介入治疗材料 | 05-胸主动脉支架 | 胸主动脉支架（单分支型/覆膜） | 14-合金 | 012-覆膜/单分支型 | TAA3943060LP-22 | TAA3943060LP-22 | 06941856016163 | 国械注准20253130305 | 集采范围外 | 新增（2025-06-23)、产品名称变更、国家医保耗材27位编码变更
21e192ed-91ea-11eb-8996-40f2e9990f5b | 先健科技（深圳）有限公司 | 91440300715217115L | 549dc924-7a6e-11f0-88e5-34735a9d8166 | 8783e40d-f006-11ef-94b0-b4055d63f15c | 外周血管支架类 | 主动脉夹层 | 主体覆膜支架系统 | ae480660-ed96-11ef-94b0-b4055d63f15c | 主动脉覆膜支架系统 | 先健科技（深圳）有限公司 |  | 国械注准20253130305 |  | 该产品包括主动脉主体覆膜支架系统和主动脉分支覆膜支架系统。其中，主动脉主体覆膜支架系统由主动脉主体覆膜支架及主动脉主体覆膜支架输送器组成。主动脉分支覆膜支架系统由主动脉分支覆膜支架及主动脉分支覆膜支架输送器组成。产品经环氧乙烷灭菌，一次性使用，货架有效期3年。 | 该产品适用于需要重建左锁骨下动脉血运的Stanford B型夹层患者。其近端锚定区长度应≥15mm。 | 主动脉夹层 |  | 5d1dab5b-f018-11ef-94b0-b4055d63f15c | 5d1dab5b-f018-11ef-94b0-b4055d63f15c | 主动脉覆膜支架系统—主体覆膜支架系统 | C02060500114012033770000618 | C02060500100010033770001222 | 02-血管介入治疗类材料 | 06-外周血管介入治疗材料 | 05-胸主动脉支架 | 胸主动脉支架（单分支型/覆膜） | 14-合金 | 012-覆膜/单分支型 | TAA3943100LP-22 | TAA3943100LP-22 | 06941856016187 | 国械注准20253130305 | 集采范围外 | 新增（2025-06-23)、产品名称变更、国家医保耗材27位编码变更
21e192ed-91ea-11eb-8996-40f2e9990f5b | 先健科技（深圳）有限公司 | 91440300715217115L | 549dc9dd-7a6e-11f0-88e5-34735a9d8166 | 8783e40d-f006-11ef-94b0-b4055d63f15c | 外周血管支架类 | 主动脉夹层 | 主体覆膜支架系统 | ae480660-ed96-11ef-94b0-b4055d63f15c | 主动脉覆膜支架系统 | 先健科技（深圳）有限公司 |  | 国械注准20253130305 |  | 该产品包括主动脉主体覆膜支架系统和主动脉分支覆膜支架系统。其中，主动脉主体覆膜支架系统由主动脉主体覆膜支架及主动脉主体覆膜支架输送器组成。主动脉分支覆膜支架系统由主动脉分支覆膜支架及主动脉分支覆膜支架输送器组成。产品经环氧乙烷灭菌，一次性使用，货架有效期3年。 | 该产品适用于需要重建左锁骨下动脉血运的Stanford B型夹层患者。其近端锚定区长度应≥15mm。 | 主动脉夹层 |  | 5d1db2bc-f018-11ef-94b0-b4055d63f15c | 5d1db2bc-f018-11ef-94b0-b4055d63f15c | 主动脉覆膜支架系统—主体覆膜支架系统 | C02060500114012033770000619 | C02060500100010033770001223 | 02-血管介入治疗类材料 | 06-外周血管介入治疗材料 | 05-胸主动脉支架 | 胸主动脉支架（单分支型/覆膜） | 14-合金 | 012-覆膜/单分支型 | TAA3731080LP-22 | TAA3731080LP-22 | 06941856014824 | 国械注准20253130305 | 集采范围外 | 新增（2025-06-23)、产品名称变更、国家医保耗材27位编码变更
21e192ed-91ea-11eb-8996-40f2e9990f5b | 先健科技（深圳）有限公司 | 91440300715217115L | 549dca9c-7a6e-11f0-88e5-34735a9d8166 | 8783e40d-f006-11ef-94b0-b4055d63f15c | 外周血管支架类 | 主动脉夹层 | 主体覆膜支架系统 | ae480660-ed96-11ef-94b0-b4055d63f15c | 主动脉覆膜支架系统 | 先健科技（深圳）有限公司 |  | 国械注准20253130305 |  | 该产品包括主动脉主体覆膜支架系统和主动脉分支覆膜支架系统。其中，主动脉主体覆膜支架系统由主动脉主体覆膜支架及主动脉主体覆膜支架输送器组成。主动脉分支覆膜支架系统由主动脉分支覆膜支架及主动脉分支覆膜支架输送器组成。产品经环氧乙烷灭菌，一次性使用，货架有效期3年。 | 该产品适用于需要重建左锁骨下动脉血运的Stanford B型夹层患者。其近端锚定区长度应≥15mm。 | 主动脉夹层 |  | 5d1dc145-f018-11ef-94b0-b4055d63f15c | 5d1dc145-f018-11ef-94b0-b4055d63f15c | 主动脉覆膜支架系统—主体覆膜支架系统 | C02060500114012033770000620 | C02060500100010033770001224 | 02-血管介入治疗类材料 | 06-外周血管介入治疗材料 | 05-胸主动脉支架 | 胸主动脉支架（单分支型/覆膜） | 14-合金 | 012-覆膜/单分支型 | TAA2836040LP-20 | TAA2836040LP-20 | 06941856002241 | 国械注准20253130305 | 集采范围外 | 新增（2025-06-23)、产品名称变更、国家医保耗材27位编码变更
21e192ed-91ea-11eb-8996-40f2e9990f5b | 先健科技（深圳）有限公司 | 91440300715217115L | 549dcb56-7a6e-11f0-88e5-34735a9d8166 | 8783e40d-f006-11ef-94b0-b4055d63f15c | 外周血管支架类 | 主动脉夹层 | 主体覆膜支架系统 | ae480660-ed96-11ef-94b0-b4055d63f15c | 主动脉覆膜支架系统 | 先健科技（深圳）有限公司 |  | 国械注准20253130305 |  | 该产品包括主动脉主体覆膜支架系统和主动脉分支覆膜支架系统。其中，主动脉主体覆膜支架系统由主动脉主体覆膜支架及主动脉主体覆膜支架输送器组成。主动脉分支覆膜支架系统由主动脉分支覆膜支架及主动脉分支覆膜支架输送器组成。产品经环氧乙烷灭菌，一次性使用，货架有效期3年。 | 该产品适用于需要重建左锁骨下动脉血运的Stanford B型夹层患者。其近端锚定区长度应≥15mm。 | 主动脉夹层 |  | 5d1dd4c9-f018-11ef-94b0-b4055d63f15c | 5d1dd4c9-f018-11ef-94b0-b4055d63f15c | 主动脉覆膜支架系统—主体覆膜支架系统 | C02060500114012033770000621 | C02060500100010033770001225 | 02-血管介入治疗类材料 | 06-外周血管介入治疗材料 | 05-胸主动脉支架 | 胸主动脉支架（单分支型/覆膜） | 14-合金 | 012-覆膜/单分支型 | TAA2222100LP-18 | TAA2222100LP-18 | 06941856000346 | 国械注准20253130305 | 集采范围外 | 新增（2025-06-23)、产品名称变更、国家医保耗材27位编码变更
21e192ed-91ea-11eb-8996-40f2e9990f5b | 先健科技（深圳）有限公司 | 91440300715217115L | 549dcc0a-7a6e-11f0-88e5-34735a9d8166 | 8783e40d-f006-11ef-94b0-b4055d63f15c | 外周血管支架类 | 主动脉夹层 | 主体覆膜支架系统 | ae480660-ed96-11ef-94b0-b4055d63f15c | 主动脉覆膜支架系统 | 先健科技（深圳）有限公司 |  | 国械注准20253130305 |  | 该产品包括主动脉主体覆膜支架系统和主动脉分支覆膜支架系统。其中，主动脉主体覆膜支架系统由主动脉主体覆膜支架及主动脉主体覆膜支架输送器组成。主动脉分支覆膜支架系统由主动脉分支覆膜支架及主动脉分支覆膜支架输送器组成。产品经环氧乙烷灭菌，一次性使用，货架有效期3年。 | 该产品适用于需要重建左锁骨下动脉血运的Stanford B型夹层患者。其近端锚定区长度应≥15mm。 | 主动脉夹层 |  | 5d1de168-f018-11ef-94b0-b4055d63f15c | 5d1de168-f018-11ef-94b0-b4055d63f15c | 主动脉覆膜支架系统—主体覆膜支架系统 | C02060500114012033770000622 | C02060500100010033770001226 | 02-血管介入治疗类材料 | 06-外周血管介入治疗材料 | 05-胸主动脉支架 | 胸主动脉支架（单分支型/覆膜） | 14-合金 | 012-覆膜/单分支型 | TAA3941060LP-22 | TAA3941060LP-22 | 06941856016071 | 国械注准20253130305 | 集采范围外 | 新增（2025-06-23)、产品名称变更、国家医保耗材27位编码变更
21e192ed-91ea-11eb-8996-40f2e9990f5b | 先健科技（深圳）有限公司 | 91440300715217115L | 549dccbf-7a6e-11f0-88e5-34735a9d8166 | 8783e40d-f006-11ef-94b0-b4055d63f15c | 外周血管支架类 | 主动脉夹层 | 主体覆膜支架系统 | ae480660-ed96-11ef-94b0-b4055d63f15c | 主动脉覆膜支架系统 | 先健科技（深圳）有限公司 |  | 国械注准20253130305 |  | 该产品包括主动脉主体覆膜支架系统和主动脉分支覆膜支架系统。其中，主动脉主体覆膜支架系统由主动脉主体覆膜支架及主动脉主体覆膜支架输送器组成。主动脉分支覆膜支架系统由主动脉分支覆膜支架及主动脉分支覆膜支架输送器组成。产品经环氧乙烷灭菌，一次性使用，货架有效期3年。 | 该产品适用于需要重建左锁骨下动脉血运的Stanford B型夹层患者。其近端锚定区长度应≥15mm。 | 主动脉夹层 |  | 5d1df4ee-f018-11ef-94b0-b4055d63f15c | 5d1df4ee-f018-11ef-94b0-b4055d63f15c | 主动脉覆膜支架系统—主体覆膜支架系统 | C02060500114012033770000623 | C02060500100010033770001227 | 02-血管介入治疗类材料 | 06-外周血管介入治疗材料 | 05-胸主动脉支架 | 胸主动脉支架（单分支型/覆膜） | 14-合金 | 012-覆膜/单分支型 | TAA3337040LP-22 | TAA3337040LP-22 | 06941856013278 | 国械注准20253130305 | 集采范围外 | 新增（2025-06-23)、产品名称变更、国家医保耗材27位编码变更
21e192ed-91ea-11eb-8996-40f2e9990f5b | 先健科技（深圳）有限公司 | 91440300715217115L | 549dd008-7a6e-11f0-88e5-34735a9d8166 | 8783e40d-f006-11ef-94b0-b4055d63f15c | 外周血管支架类 | 主动脉夹层 | 主体覆膜支架系统 | ae480660-ed96-11ef-94b0-b4055d63f15c | 主动脉覆膜支架系统 | 先健科技（深圳）有限公司 |  | 国械注准20253130305 |  | 该产品包括主动脉主体覆膜支架系统和主动脉分支覆膜支架系统。其中，主动脉主体覆膜支架系统由主动脉主体覆膜支架及主动脉主体覆膜支架输送器组成。主动脉分支覆膜支架系统由主动脉分支覆膜支架及主动脉分支覆膜支架输送器组成。产品经环氧乙烷灭菌，一次性使用，货架有效期3年。 | 该产品适用于需要重建左锁骨下动脉血运的Stanford B型夹层患者。其近端锚定区长度应≥15mm。 | 主动脉夹层 |  | 5d1e0627-f018-11ef-94b0-b4055d63f15c | 5d1e0627-f018-11ef-94b0-b4055d63f15c | 主动脉覆膜支架系统—主体覆膜支架系统 | C02060500114012033770000624 | C02060500100010033770001228 | 02-血管介入治疗类材料 | 06-外周血管介入治疗材料 | 05-胸主动脉支架 | 胸主动脉支架（单分支型/覆膜） | 14-合金 | 012-覆膜/单分支型 | TAA2933040LP-20 | TAA2933040LP-20 | 06941856011298 | 国械注准20253130305 | 集采范围外 | 新增（2025-06-23)、产品名称变更、国家医保耗材27位编码变更
21e192ed-91ea-11eb-8996-40f2e9990f5b | 先健科技（深圳）有限公司 | 91440300715217115L | 549dd0bd-7a6e-11f0-88e5-34735a9d8166 | 8783e40d-f006-11ef-94b0-b4055d63f15c | 外周血管支架类 | 主动脉夹层 | 主体覆膜支架系统 | ae480660-ed96-11ef-94b0-b4055d63f15c | 主动脉覆膜支架系统 | 先健科技（深圳）有限公司 |  | 国械注准20253130305 |  | 该产品包括主动脉主体覆膜支架系统和主动脉分支覆膜支架系统。其中，主动脉主体覆膜支架系统由主动脉主体覆膜支架及主动脉主体覆膜支架输送器组成。主动脉分支覆膜支架系统由主动脉分支覆膜支架及主动脉分支覆膜支架输送器组成。产品经环氧乙烷灭菌，一次性使用，货架有效期3年。 | 该产品适用于需要重建左锁骨下动脉血运的Stanford B型夹层患者。其近端锚定区长度应≥15mm。 | 主动脉夹层 |  | 5d1e1666-f018-11ef-94b0-b4055d63f15c | 5d1e1666-f018-11ef-94b0-b4055d63f15c | 主动脉覆膜支架系统—主体覆膜支架系统 | C02060500114012033770000625 | C02060500100010033770001229 | 02-血管介入治疗类材料 | 06-外周血管介入治疗材料 | 05-胸主动脉支架 | 胸主动脉支架（单分支型/覆膜） | 14-合金 | 012-覆膜/单分支型 | TAA2529080LP-18 | TAA2529080LP-18 | 06941856009875 | 国械注准20253130305 | 集采范围外 | 新增（2025-06-23)、产品名称变更、国家医保耗材27位编码变更
21e192ed-91ea-11eb-8996-40f2e9990f5b | 先健科技（深圳）有限公司 | 91440300715217115L | 549dd177-7a6e-11f0-88e5-34735a9d8166 | 8783e40d-f006-11ef-94b0-b4055d63f15c | 外周血管支架类 | 主动脉夹层 | 主体覆膜支架系统 | ae480660-ed96-11ef-94b0-b4055d63f15c | 主动脉覆膜支架系统 | 先健科技（深圳）有限公司 |  | 国械注准20253130305 |  | 该产品包括主动脉主体覆膜支架系统和主动脉分支覆膜支架系统。其中，主动脉主体覆膜支架系统由主动脉主体覆膜支架及主动脉主体覆膜支架输送器组成。主动脉分支覆膜支架系统由主动脉分支覆膜支架及主动脉分支覆膜支架输送器组成。产品经环氧乙烷灭菌，一次性使用，货架有效期3年。 | 该产品适用于需要重建左锁骨下动脉血运的Stanford B型夹层患者。其近端锚定区长度应≥15mm。 | 主动脉夹层 |  | 5d1e275d-f018-11ef-94b0-b4055d63f15c | 5d1e275d-f018-11ef-94b0-b4055d63f15c | 主动脉覆膜支架系统—主体覆膜支架系统 | C02060500114012033770000626 | C02060500100010033770001230 | 02-血管介入治疗类材料 | 06-外周血管介入治疗材料 | 05-胸主动脉支架 | 胸主动脉支架（单分支型/覆膜） | 14-合金 | 012-覆膜/单分支型 | TAA2632040LP-20 | TAA2632040LP-20 | 06941856001466 | 国械注准20253130305 | 集采范围外 | 新增（2025-06-23)、产品名称变更、国家医保耗材27位编码变更
21e192ed-91ea-11eb-8996-40f2e9990f5b | 先健科技（深圳）有限公司 | 91440300715217115L | 549dd22b-7a6e-11f0-88e5-34735a9d8166 | 8783e40d-f006-11ef-94b0-b4055d63f15c | 外周血管支架类 | 主动脉夹层 | 主体覆膜支架系统 | ae480660-ed96-11ef-94b0-b4055d63f15c | 主动脉覆膜支架系统 | 先健科技（深圳）有限公司 |  | 国械注准20253130305 |  | 该产品包括主动脉主体覆膜支架系统和主动脉分支覆膜支架系统。其中，主动脉主体覆膜支架系统由主动脉主体覆膜支架及主动脉主体覆膜支架输送器组成。主动脉分支覆膜支架系统由主动脉分支覆膜支架及主动脉分支覆膜支架输送器组成。产品经环氧乙烷灭菌，一次性使用，货架有效期3年。 | 该产品适用于需要重建左锁骨下动脉血运的Stanford B型夹层患者。其近端锚定区长度应≥15mm。 | 主动脉夹层 |  | 5d1e389a-f018-11ef-94b0-b4055d63f15c | 5d1e389a-f018-11ef-94b0-b4055d63f15c | 主动脉覆膜支架系统—主体覆膜支架系统 | C02060500114012033770000627 | C02060500100010033770001231 | 02-血管介入治疗类材料 | 06-外周血管介入治疗材料 | 05-胸主动脉支架 | 胸主动脉支架（单分支型/覆膜） | 14-合金 | 012-覆膜/单分支型 | TAA3234080LP-20 | TAA3234080LP-20 | 06941856003668 | 国械注准20253130305 | 集采范围外 | 新增（2025-06-23)、产品名称变更、国家医保耗材27位编码变更
21e192ed-91ea-11eb-8996-40f2e9990f5b | 先健科技（深圳）有限公司 | 91440300715217115L | 549dd2e0-7a6e-11f0-88e5-34735a9d8166 | 8783e40d-f006-11ef-94b0-b4055d63f15c | 外周血管支架类 | 主动脉夹层 | 主体覆膜支架系统 | ae480660-ed96-11ef-94b0-b4055d63f15c | 主动脉覆膜支架系统 | 先健科技（深圳）有限公司 |  | 国械注准20253130305 |  | 该产品包括主动脉主体覆膜支架系统和主动脉分支覆膜支架系统。其中，主动脉主体覆膜支架系统由主动脉主体覆膜支架及主动脉主体覆膜支架输送器组成。主动脉分支覆膜支架系统由主动脉分支覆膜支架及主动脉分支覆膜支架输送器组成。产品经环氧乙烷灭菌，一次性使用，货架有效期3年。 | 该产品适用于需要重建左锁骨下动脉血运的Stanford B型夹层患者。其近端锚定区长度应≥15mm。 | 主动脉夹层 |  | 5d1e48b1-f018-11ef-94b0-b4055d63f15c | 5d1e48b1-f018-11ef-94b0-b4055d63f15c | 主动脉覆膜支架系统—主体覆膜支架系统 | C02060500114012033770000628 | C02060500100010033770001232 | 02-血管介入治疗类材料 | 06-外周血管介入治疗材料 | 05-胸主动脉支架 | 胸主动脉支架（单分支型/覆膜） | 14-合金 | 012-覆膜/单分支型 | TAA3141060LP-22 | TAA3141060LP-22 | 06941856012561 | 国械注准20253130305 | 集采范围外 | 新增（2025-06-23)、产品名称变更、国家医保耗材27位编码变更
21e192ed-91ea-11eb-8996-40f2e9990f5b | 先健科技（深圳）有限公司 | 91440300715217115L | 549dd3a9-7a6e-11f0-88e5-34735a9d8166 | 8783e40d-f006-11ef-94b0-b4055d63f15c | 外周血管支架类 | 主动脉夹层 | 主体覆膜支架系统 | ae480660-ed96-11ef-94b0-b4055d63f15c | 主动脉覆膜支架系统 | 先健科技（深圳）有限公司 |  | 国械注准20253130305 |  | 该产品包括主动脉主体覆膜支架系统和主动脉分支覆膜支架系统。其中，主动脉主体覆膜支架系统由主动脉主体覆膜支架及主动脉主体覆膜支架输送器组成。主动脉分支覆膜支架系统由主动脉分支覆膜支架及主动脉分支覆膜支架输送器组成。产品经环氧乙烷灭菌，一次性使用，货架有效期3年。 | 该产品适用于需要重建左锁骨下动脉血运的Stanford B型夹层患者。其近端锚定区长度应≥15mm。 | 主动脉夹层 |  | 5d1e5978-f018-11ef-94b0-b4055d63f15c | 5d1e5978-f018-11ef-94b0-b4055d63f15c | 主动脉覆膜支架系统—主体覆膜支架系统 | C02060500114012033770000629 | C02060500100010033770001233 | 02-血管介入治疗类材料 | 06-外周血管介入治疗材料 | 05-胸主动脉支架 | 胸主动脉支架（单分支型/覆膜） | 14-合金 | 012-覆膜/单分支型 | TAA4333100LP-22 | TAA4333100LP-22 | 06941856017085 | 国械注准20253130305 | 集采范围外 | 新增（2025-06-23)、产品名称变更、国家医保耗材27位编码变更
21e192ed-91ea-11eb-8996-40f2e9990f5b | 先健科技（深圳）有限公司 | 91440300715217115L | 549dd467-7a6e-11f0-88e5-34735a9d8166 | 8783e40d-f006-11ef-94b0-b4055d63f15c | 外周血管支架类 | 主动脉夹层 | 主体覆膜支架系统 | ae480660-ed96-11ef-94b0-b4055d63f15c | 主动脉覆膜支架系统 | 先健科技（深圳）有限公司 |  | 国械注准20253130305 |  | 该产品包括主动脉主体覆膜支架系统和主动脉分支覆膜支架系统。其中，主动脉主体覆膜支架系统由主动脉主体覆膜支架及主动脉主体覆膜支架输送器组成。主动脉分支覆膜支架系统由主动脉分支覆膜支架及主动脉分支覆膜支架输送器组成。产品经环氧乙烷灭菌，一次性使用，货架有效期3年。 | 该产品适用于需要重建左锁骨下动脉血运的Stanford B型夹层患者。其近端锚定区长度应≥15mm。 | 主动脉夹层 |  | 5d1e6c56-f018-11ef-94b0-b4055d63f15c | 5d1e6c56-f018-11ef-94b0-b4055d63f15c | 主动脉覆膜支架系统—主体覆膜支架系统 | C02060500114012033770000630 | C02060500100010033770001234 | 02-血管介入治疗类材料 | 06-外周血管介入治疗材料 | 05-胸主动脉支架 | 胸主动脉支架（单分支型/覆膜） | 14-合金 | 012-覆膜/单分支型 | TAA3438100LP-22 | TAA3438100LP-22 | 06941856004610 | 国械注准20253130305 | 集采范围外 | 新增（2025-06-23)、产品名称变更、国家医保耗材27位编码变更
21e192ed-91ea-11eb-8996-40f2e9990f5b | 先健科技（深圳）有限公司 | 91440300715217115L | 549dd51c-7a6e-11f0-88e5-34735a9d8166 | 8783e40d-f006-11ef-94b0-b4055d63f15c | 外周血管支架类 | 主动脉夹层 | 主体覆膜支架系统 | ae480660-ed96-11ef-94b0-b4055d63f15c | 主动脉覆膜支架系统 | 先健科技（深圳）有限公司 |  | 国械注准20253130305 |  | 该产品包括主动脉主体覆膜支架系统和主动脉分支覆膜支架系统。其中，主动脉主体覆膜支架系统由主动脉主体覆膜支架及主动脉主体覆膜支架输送器组成。主动脉分支覆膜支架系统由主动脉分支覆膜支架及主动脉分支覆膜支架输送器组成。产品经环氧乙烷灭菌，一次性使用，货架有效期3年。 | 该产品适用于需要重建左锁骨下动脉血运的Stanford B型夹层患者。其近端锚定区长度应≥15mm。 | 主动脉夹层 |  | 5d1e7c83-f018-11ef-94b0-b4055d63f15c | 5d1e7c83-f018-11ef-94b0-b4055d63f15c | 主动脉覆膜支架系统—主体覆膜支架系统 | C02060500114012033770000631 | C02060500100010033770001235 | 02-血管介入治疗类材料 | 06-外周血管介入治疗材料 | 05-胸主动脉支架 | 胸主动脉支架（单分支型/覆膜） | 14-合金 | 012-覆膜/单分支型 | TAA3545080LP-22 | TAA3545080LP-22 | 06941856014558 | 国械注准20253130305 | 集采范围外 | 新增（2025-06-23)、产品名称变更、国家医保耗材27位编码变更
21e192ed-91ea-11eb-8996-40f2e9990f5b | 先健科技（深圳）有限公司 | 91440300715217115L | 549dd5db-7a6e-11f0-88e5-34735a9d8166 | 8783e40d-f006-11ef-94b0-b4055d63f15c | 外周血管支架类 | 主动脉夹层 | 主体覆膜支架系统 | ae480660-ed96-11ef-94b0-b4055d63f15c | 主动脉覆膜支架系统 | 先健科技（深圳）有限公司 |  | 国械注准20253130305 |  | 该产品包括主动脉主体覆膜支架系统和主动脉分支覆膜支架系统。其中，主动脉主体覆膜支架系统由主动脉主体覆膜支架及主动脉主体覆膜支架输送器组成。主动脉分支覆膜支架系统由主动脉分支覆膜支架及主动脉分支覆膜支架输送器组成。产品经环氧乙烷灭菌，一次性使用，货架有效期3年。 | 该产品适用于需要重建左锁骨下动脉血运的Stanford B型夹层患者。其近端锚定区长度应≥15mm。 | 主动脉夹层 |  | 5d1e9c34-f018-11ef-94b0-b4055d63f15c | 5d1e9c34-f018-11ef-94b0-b4055d63f15c | 主动脉覆膜支架系统—主体覆膜支架系统 | C02060500114012033770000632 | C02060500100010033770001236 | 02-血管介入治疗类材料 | 06-外周血管介入治疗材料 | 05-胸主动脉支架 | 胸主动脉支架（单分支型/覆膜） | 14-合金 | 012-覆膜/单分支型 | TAA4238060LP-22 | TAA4238060LP-22 | 06941856007499 | 国械注准20253130305 | 集采范围外 | 新增（2025-06-23)、产品名称变更、国家医保耗材27位编码变更
21e192ed-91ea-11eb-8996-40f2e9990f5b | 先健科技（深圳）有限公司 | 91440300715217115L | 549dd694-7a6e-11f0-88e5-34735a9d8166 | 8783e40d-f006-11ef-94b0-b4055d63f15c | 外周血管支架类 | 主动脉夹层 | 主体覆膜支架系统 | ae480660-ed96-11ef-94b0-b4055d63f15c | 主动脉覆膜支架系统 | 先健科技（深圳）有限公司 |  | 国械注准20253130305 |  | 该产品包括主动脉主体覆膜支架系统和主动脉分支覆膜支架系统。其中，主动脉主体覆膜支架系统由主动脉主体覆膜支架及主动脉主体覆膜支架输送器组成。主动脉分支覆膜支架系统由主动脉分支覆膜支架及主动脉分支覆膜支架输送器组成。产品经环氧乙烷灭菌，一次性使用，货架有效期3年。 | 该产品适用于需要重建左锁骨下动脉血运的Stanford B型夹层患者。其近端锚定区长度应≥15mm。 | 主动脉夹层 |  | 5d1ea664-f018-11ef-94b0-b4055d63f15c | 5d1ea664-f018-11ef-94b0-b4055d63f15c | 主动脉覆膜支架系统—主体覆膜支架系统 | C02060500114012033770000633 | C02060500100010033770001237 | 02-血管介入治疗类材料 | 06-外周血管介入治疗材料 | 05-胸主动脉支架 | 胸主动脉支架（单分支型/覆膜） | 14-合金 | 012-覆膜/单分支型 | TAA2521100LP-18 | TAA2521100LP-18 | 06941856009608 | 国械注准20253130305 | 集采范围外 | 新增（2025-06-23)、产品名称变更、国家医保耗材27位编码变更
21e192ed-91ea-11eb-8996-40f2e9990f5b | 先健科技（深圳）有限公司 | 91440300715217115L | 549dd744-7a6e-11f0-88e5-34735a9d8166 | 8783e40d-f006-11ef-94b0-b4055d63f15c | 外周血管支架类 | 主动脉夹层 | 主体覆膜支架系统 | ae480660-ed96-11ef-94b0-b4055d63f15c | 主动脉覆膜支架系统 | 先健科技（深圳）有限公司 |  | 国械注准20253130305 |  | 该产品包括主动脉主体覆膜支架系统和主动脉分支覆膜支架系统。其中，主动脉主体覆膜支架系统由主动脉主体覆膜支架及主动脉主体覆膜支架输送器组成。主动脉分支覆膜支架系统由主动脉分支覆膜支架及主动脉分支覆膜支架输送器组成。产品经环氧乙烷灭菌，一次性使用，货架有效期3年。 | 该产品适用于需要重建左锁骨下动脉血运的Stanford B型夹层患者。其近端锚定区长度应≥15mm。 | 主动脉夹层 |  | 5d1eb3ba-f018-11ef-94b0-b4055d63f15c | 5d1eb3ba-f018-11ef-94b0-b4055d63f15c | 主动脉覆膜支架系统—主体覆膜支架系统 | C02060500114012033770000634 | C02060500100010033770001238 | 02-血管介入治疗类材料 | 06-外周血管介入治疗材料 | 05-胸主动脉支架 | 胸主动脉支架（单分支型/覆膜） | 14-合金 | 012-覆膜/单分支型 | TAA2923100LP-18 | TAA2923100LP-18 | 06941856010888 | 国械注准20253130305 | 集采范围外 | 新增（2025-06-23)、产品名称变更、国家医保耗材27位编码变更
21e192ed-91ea-11eb-8996-40f2e9990f5b | 先健科技（深圳）有限公司 | 91440300715217115L | 549ddaa5-7a6e-11f0-88e5-34735a9d8166 | 8783e40d-f006-11ef-94b0-b4055d63f15c | 外周血管支架类 | 主动脉夹层 | 主体覆膜支架系统 | ae480660-ed96-11ef-94b0-b4055d63f15c | 主动脉覆膜支架系统 | 先健科技（深圳）有限公司 |  | 国械注准20253130305 |  | 该产品包括主动脉主体覆膜支架系统和主动脉分支覆膜支架系统。其中，主动脉主体覆膜支架系统由主动脉主体覆膜支架及主动脉主体覆膜支架输送器组成。主动脉分支覆膜支架系统由主动脉分支覆膜支架及主动脉分支覆膜支架输送器组成。产品经环氧乙烷灭菌，一次性使用，货架有效期3年。 | 该产品适用于需要重建左锁骨下动脉血运的Stanford B型夹层患者。其近端锚定区长度应≥15mm。 | 主动脉夹层 |  | 5d1ed202-f018-11ef-94b0-b4055d63f15c | 5d1ed202-f018-11ef-94b0-b4055d63f15c | 主动脉覆膜支架系统—主体覆膜支架系统 | C02060500114012033770000635 | C02060500100010033770001239 | 02-血管介入治疗类材料 | 06-外周血管介入治疗材料 | 05-胸主动脉支架 | 胸主动脉支架（单分支型/覆膜） | 14-合金 | 012-覆膜/单分支型 | TAA3644080LP-22 | TAA3644080LP-22 | 06941856005624 | 国械注准20253130305 | 集采范围外 | 新增（2025-06-23)、产品名称变更、国家医保耗材27位编码变更
21e192ed-91ea-11eb-8996-40f2e9990f5b | 先健科技（深圳）有限公司 | 91440300715217115L | 549ddb5f-7a6e-11f0-88e5-34735a9d8166 | 8783e40d-f006-11ef-94b0-b4055d63f15c | 外周血管支架类 | 主动脉夹层 | 主体覆膜支架系统 | ae480660-ed96-11ef-94b0-b4055d63f15c | 主动脉覆膜支架系统 | 先健科技（深圳）有限公司 |  | 国械注准20253130305 |  | 该产品包括主动脉主体覆膜支架系统和主动脉分支覆膜支架系统。其中，主动脉主体覆膜支架系统由主动脉主体覆膜支架及主动脉主体覆膜支架输送器组成。主动脉分支覆膜支架系统由主动脉分支覆膜支架及主动脉分支覆膜支架输送器组成。产品经环氧乙烷灭菌，一次性使用，货架有效期3年。 | 该产品适用于需要重建左锁骨下动脉血运的Stanford B型夹层患者。其近端锚定区长度应≥15mm。 | 主动脉夹层 |  | 5d1edaaa-f018-11ef-94b0-b4055d63f15c | 5d1edaaa-f018-11ef-94b0-b4055d63f15c | 主动脉覆膜支架系统—主体覆膜支架系统 | C02060500114012033770000636 | C02060500100010033770001240 | 02-血管介入治疗类材料 | 06-外周血管介入治疗材料 | 05-胸主动脉支架 | 胸主动脉支架（单分支型/覆膜） | 14-合金 | 012-覆膜/单分支型 | TAA4638100LP-22 | TAA4638100LP-22 | 06941856008557 | 国械注准20253130305 | 集采范围外 | 新增（2025-06-23)、产品名称变更、国家医保耗材27位编码变更
21e192ed-91ea-11eb-8996-40f2e9990f5b | 先健科技（深圳）有限公司 | 91440300715217115L | 549ddc14-7a6e-11f0-88e5-34735a9d8166 | 8783e40d-f006-11ef-94b0-b4055d63f15c | 外周血管支架类 | 主动脉夹层 | 主体覆膜支架系统 | ae480660-ed96-11ef-94b0-b4055d63f15c | 主动脉覆膜支架系统 | 先健科技（深圳）有限公司 |  | 国械注准20253130305 |  | 该产品包括主动脉主体覆膜支架系统和主动脉分支覆膜支架系统。其中，主动脉主体覆膜支架系统由主动脉主体覆膜支架及主动脉主体覆膜支架输送器组成。主动脉分支覆膜支架系统由主动脉分支覆膜支架及主动脉分支覆膜支架输送器组成。产品经环氧乙烷灭菌，一次性使用，货架有效期3年。 | 该产品适用于需要重建左锁骨下动脉血运的Stanford B型夹层患者。其近端锚定区长度应≥15mm。 | 主动脉夹层 |  | 5d1eea7e-f018-11ef-94b0-b4055d63f15c | 5d1eea7e-f018-11ef-94b0-b4055d63f15c | 主动脉覆膜支架系统—主体覆膜支架系统 | C02060500114012033770000637 | C02060500100010033770001241 | 02-血管介入治疗类材料 | 06-外周血管介入治疗材料 | 05-胸主动脉支架 | 胸主动脉支架（单分支型/覆膜） | 14-合金 | 012-覆膜/单分支型 | TAA3038040LP-22 | TAA3038040LP-22 | 06941856003064 | 国械注准20253130305 | 集采范围外 | 新增（2025-06-23)、产品名称变更、国家医保耗材27位编码变更
21e192ed-91ea-11eb-8996-40f2e9990f5b | 先健科技（深圳）有限公司 | 91440300715217115L | 549ddcc4-7a6e-11f0-88e5-34735a9d8166 | 8783e40d-f006-11ef-94b0-b4055d63f15c | 外周血管支架类 | 主动脉夹层 | 主体覆膜支架系统 | ae480660-ed96-11ef-94b0-b4055d63f15c | 主动脉覆膜支架系统 | 先健科技（深圳）有限公司 |  | 国械注准20253130305 |  | 该产品包括主动脉主体覆膜支架系统和主动脉分支覆膜支架系统。其中，主动脉主体覆膜支架系统由主动脉主体覆膜支架及主动脉主体覆膜支架输送器组成。主动脉分支覆膜支架系统由主动脉分支覆膜支架及主动脉分支覆膜支架输送器组成。产品经环氧乙烷灭菌，一次性使用，货架有效期3年。 | 该产品适用于需要重建左锁骨下动脉血运的Stanford B型夹层患者。其近端锚定区长度应≥15mm。 | 主动脉夹层 |  | 5d1f0d16-f018-11ef-94b0-b4055d63f15c | 5d1f0d16-f018-11ef-94b0-b4055d63f15c | 主动脉覆膜支架系统—主体覆膜支架系统 | C02060500114012033770000638 | C02060500100010033770001242 | 02-血管介入治疗类材料 | 06-外周血管介入治疗材料 | 05-胸主动脉支架 | 胸主动脉支架（单分支型/覆膜） | 14-合金 | 012-覆膜/单分支型 | TAA2927100LP-18 | TAA2927100LP-18 | 06941856011069 | 国械注准20253130305 | 集采范围外 | 新增（2025-06-23)、产品名称变更、国家医保耗材27位编码变更
21e192ed-91ea-11eb-8996-40f2e9990f5b | 先健科技（深圳）有限公司 | 91440300715217115L | 549ddd7e-7a6e-11f0-88e5-34735a9d8166 | 8783e40d-f006-11ef-94b0-b4055d63f15c | 外周血管支架类 | 主动脉夹层 | 主体覆膜支架系统 | ae480660-ed96-11ef-94b0-b4055d63f15c | 主动脉覆膜支架系统 | 先健科技（深圳）有限公司 |  | 国械注准20253130305 |  | 该产品包括主动脉主体覆膜支架系统和主动脉分支覆膜支架系统。其中，主动脉主体覆膜支架系统由主动脉主体覆膜支架及主动脉主体覆膜支架输送器组成。主动脉分支覆膜支架系统由主动脉分支覆膜支架及主动脉分支覆膜支架输送器组成。产品经环氧乙烷灭菌，一次性使用，货架有效期3年。 | 该产品适用于需要重建左锁骨下动脉血运的Stanford B型夹层患者。其近端锚定区长度应≥15mm。 | 主动脉夹层 |  | 5d1f26b6-f018-11ef-94b0-b4055d63f15c | 5d1f26b6-f018-11ef-94b0-b4055d63f15c | 主动脉覆膜支架系统—主体覆膜支架系统 | C02060500114012033770000639 | C02060500100010033770001243 | 02-血管介入治疗类材料 | 06-外周血管介入治疗材料 | 05-胸主动脉支架 | 胸主动脉支架（单分支型/覆膜） | 14-合金 | 012-覆膜/单分支型 | TAA3642080LP-22 | TAA3642080LP-22 | 06941856005532 | 国械注准20253130305 | 集采范围外 | 新增（2025-06-23)、产品名称变更、国家医保耗材27位编码变更
21e192ed-91ea-11eb-8996-40f2e9990f5b | 先健科技（深圳）有限公司 | 91440300715217115L | 549dde33-7a6e-11f0-88e5-34735a9d8166 | 8783e40d-f006-11ef-94b0-b4055d63f15c | 外周血管支架类 | 主动脉夹层 | 主体覆膜支架系统 | ae480660-ed96-11ef-94b0-b4055d63f15c | 主动脉覆膜支架系统 | 先健科技（深圳）有限公司 |  | 国械注准20253130305 |  | 该产品包括主动脉主体覆膜支架系统和主动脉分支覆膜支架系统。其中，主动脉主体覆膜支架系统由主动脉主体覆膜支架及主动脉主体覆膜支架输送器组成。主动脉分支覆膜支架系统由主动脉分支覆膜支架及主动脉分支覆膜支架输送器组成。产品经环氧乙烷灭菌，一次性使用，货架有效期3年。 | 该产品适用于需要重建左锁骨下动脉血运的Stanford B型夹层患者。其近端锚定区长度应≥15mm。 | 主动脉夹层 |  | 5d1f3683-f018-11ef-94b0-b4055d63f15c | 5d1f3683-f018-11ef-94b0-b4055d63f15c | 主动脉覆膜支架系统—主体覆膜支架系统 | C02060500114012033770000640 | C02060500100010033770001244 | 02-血管介入治疗类材料 | 06-外周血管介入治疗材料 | 05-胸主动脉支架 | 胸主动脉支架（单分支型/覆膜） | 14-合金 | 012-覆膜/单分支型 | TAA4133060LP-22 | TAA4133060LP-22 | 06941856016439 | 国械注准20253130305 | 集采范围外 | 新增（2025-06-23)、产品名称变更、国家医保耗材27位编码变更
21e192ed-91ea-11eb-8996-40f2e9990f5b | 先健科技（深圳）有限公司 | 91440300715217115L | 549ddee7-7a6e-11f0-88e5-34735a9d8166 | 8783e40d-f006-11ef-94b0-b4055d63f15c | 外周血管支架类 | 主动脉夹层 | 主体覆膜支架系统 | ae480660-ed96-11ef-94b0-b4055d63f15c | 主动脉覆膜支架系统 | 先健科技（深圳）有限公司 |  | 国械注准20253130305 |  | 该产品包括主动脉主体覆膜支架系统和主动脉分支覆膜支架系统。其中，主动脉主体覆膜支架系统由主动脉主体覆膜支架及主动脉主体覆膜支架输送器组成。主动脉分支覆膜支架系统由主动脉分支覆膜支架及主动脉分支覆膜支架输送器组成。产品经环氧乙烷灭菌，一次性使用，货架有效期3年。 | 该产品适用于需要重建左锁骨下动脉血运的Stanford B型夹层患者。其近端锚定区长度应≥15mm。 | 主动脉夹层 |  | 5d1f5220-f018-11ef-94b0-b4055d63f15c | 5d1f5220-f018-11ef-94b0-b4055d63f15c | 主动脉覆膜支架系统—主体覆膜支架系统 | C02060500114012033770000641 | C02060500100010033770001245 | 02-血管介入治疗类材料 | 06-外周血管介入治疗材料 | 05-胸主动脉支架 | 胸主动脉支架（单分支型/覆膜） | 14-合金 | 012-覆膜/单分支型 | TAA2428100LP-18 | TAA2428100LP-18 | 06941856000858 | 国械注准20253130305 | 集采范围外 | 新增（2025-06-23)、产品名称变更、国家医保耗材27位编码变更
21e192ed-91ea-11eb-8996-40f2e9990f5b | 先健科技（深圳）有限公司 | 91440300715217115L | 549ddfab-7a6e-11f0-88e5-34735a9d8166 | 8783e40d-f006-11ef-94b0-b4055d63f15c | 外周血管支架类 | 主动脉夹层 | 主体覆膜支架系统 | ae480660-ed96-11ef-94b0-b4055d63f15c | 主动脉覆膜支架系统 | 先健科技（深圳）有限公司 |  | 国械注准20253130305 |  | 该产品包括主动脉主体覆膜支架系统和主动脉分支覆膜支架系统。其中，主动脉主体覆膜支架系统由主动脉主体覆膜支架及主动脉主体覆膜支架输送器组成。主动脉分支覆膜支架系统由主动脉分支覆膜支架及主动脉分支覆膜支架输送器组成。产品经环氧乙烷灭菌，一次性使用，货架有效期3年。 | 该产品适用于需要重建左锁骨下动脉血运的Stanford B型夹层患者。其近端锚定区长度应≥15mm。 | 主动脉夹层 |  | 5d1f6b2d-f018-11ef-94b0-b4055d63f15c | 5d1f6b2d-f018-11ef-94b0-b4055d63f15c | 主动脉覆膜支架系统—主体覆膜支架系统 | C02060500114012033770000642 | C02060500100010033770001246 | 02-血管介入治疗类材料 | 06-外周血管介入治疗材料 | 05-胸主动脉支架 | 胸主动脉支架（单分支型/覆膜） | 14-合金 | 012-覆膜/单分支型 | TAA3638040LP-22 | TAA3638040LP-22 | 06941856005334 | 国械注准20253130305 | 集采范围外 | 新增（2025-06-23)、产品名称变更、国家医保耗材27位编码变更
21e192ed-91ea-11eb-8996-40f2e9990f5b | 先健科技（深圳）有限公司 | 91440300715217115L | 549de060-7a6e-11f0-88e5-34735a9d8166 | 8783e40d-f006-11ef-94b0-b4055d63f15c | 外周血管支架类 | 主动脉夹层 | 主体覆膜支架系统 | ae480660-ed96-11ef-94b0-b4055d63f15c | 主动脉覆膜支架系统 | 先健科技（深圳）有限公司 |  | 国械注准20253130305 |  | 该产品包括主动脉主体覆膜支架系统和主动脉分支覆膜支架系统。其中，主动脉主体覆膜支架系统由主动脉主体覆膜支架及主动脉主体覆膜支架输送器组成。主动脉分支覆膜支架系统由主动脉分支覆膜支架及主动脉分支覆膜支架输送器组成。产品经环氧乙烷灭菌，一次性使用，货架有效期3年。 | 该产品适用于需要重建左锁骨下动脉血运的Stanford B型夹层患者。其近端锚定区长度应≥15mm。 | 主动脉夹层 |  | 5d1f8a20-f018-11ef-94b0-b4055d63f15c | 5d1f8a20-f018-11ef-94b0-b4055d63f15c | 主动脉覆膜支架系统—主体覆膜支架系统 | C02060500114012033770000643 | C02060500100010033770001247 | 02-血管介入治疗类材料 | 06-外周血管介入治疗材料 | 05-胸主动脉支架 | 胸主动脉支架（单分支型/覆膜） | 14-合金 | 012-覆膜/单分支型 | TAA2832060LP-20 | TAA2832060LP-20 | 06941856002074 | 国械注准20253130305 | 集采范围外 | 新增（2025-06-23)、产品名称变更、国家医保耗材27位编码变更
21e192ed-91ea-11eb-8996-40f2e9990f5b | 先健科技（深圳）有限公司 | 91440300715217115L | 549de110-7a6e-11f0-88e5-34735a9d8166 | 8783e40d-f006-11ef-94b0-b4055d63f15c | 外周血管支架类 | 主动脉夹层 | 主体覆膜支架系统 | ae480660-ed96-11ef-94b0-b4055d63f15c | 主动脉覆膜支架系统 | 先健科技（深圳）有限公司 |  | 国械注准20253130305 |  | 该产品包括主动脉主体覆膜支架系统和主动脉分支覆膜支架系统。其中，主动脉主体覆膜支架系统由主动脉主体覆膜支架及主动脉主体覆膜支架输送器组成。主动脉分支覆膜支架系统由主动脉分支覆膜支架及主动脉分支覆膜支架输送器组成。产品经环氧乙烷灭菌，一次性使用，货架有效期3年。 | 该产品适用于需要重建左锁骨下动脉血运的Stanford B型夹层患者。其近端锚定区长度应≥15mm。 | 主动脉夹层 |  | 5d1f9e19-f018-11ef-94b0-b4055d63f15c | 5d1f9e19-f018-11ef-94b0-b4055d63f15c | 主动脉覆膜支架系统—主体覆膜支架系统 | C02060500114012033770000644 | C02060500100010033770001248 | 02-血管介入治疗类材料 | 06-外周血管介入治疗材料 | 05-胸主动脉支架 | 胸主动脉支架（单分支型/覆膜） | 14-合金 | 012-覆膜/单分支型 | TAA2129100LP-18 | TAA2129100LP-18 | 06941856009141 | 国械注准20253130305 | 集采范围外 | 新增（2025-06-23)、产品名称变更、国家医保耗材27位编码变更
21e192ed-91ea-11eb-8996-40f2e9990f5b | 先健科技（深圳）有限公司 | 91440300715217115L | 549de1c5-7a6e-11f0-88e5-34735a9d8166 | 8783e40d-f006-11ef-94b0-b4055d63f15c | 外周血管支架类 | 主动脉夹层 | 主体覆膜支架系统 | ae480660-ed96-11ef-94b0-b4055d63f15c | 主动脉覆膜支架系统 | 先健科技（深圳）有限公司 |  | 国械注准20253130305 |  | 该产品包括主动脉主体覆膜支架系统和主动脉分支覆膜支架系统。其中，主动脉主体覆膜支架系统由主动脉主体覆膜支架及主动脉主体覆膜支架输送器组成。主动脉分支覆膜支架系统由主动脉分支覆膜支架及主动脉分支覆膜支架输送器组成。产品经环氧乙烷灭菌，一次性使用，货架有效期3年。 | 该产品适用于需要重建左锁骨下动脉血运的Stanford B型夹层患者。其近端锚定区长度应≥15mm。 | 主动脉夹层 |  | 5d1faeb4-f018-11ef-94b0-b4055d63f15c | 5d1faeb4-f018-11ef-94b0-b4055d63f15c | 主动脉覆膜支架系统—主体覆膜支架系统 | C02060500114012033770000645 | C02060500100010033770001249 | 02-血管介入治疗类材料 | 06-外周血管介入治疗材料 | 05-胸主动脉支架 | 胸主动脉支架（单分支型/覆膜） | 14-合金 | 012-覆膜/单分支型 | TAA4644040LP-22 | TAA4644040LP-22 | 06941856008755 | 国械注准20253130305 | 集采范围外 | 新增（2025-06-23)、产品名称变更、国家医保耗材27位编码变更
21e192ed-91ea-11eb-8996-40f2e9990f5b | 先健科技（深圳）有限公司 | 91440300715217115L | 549de279-7a6e-11f0-88e5-34735a9d8166 | 8783e40d-f006-11ef-94b0-b4055d63f15c | 外周血管支架类 | 主动脉夹层 | 主体覆膜支架系统 | ae480660-ed96-11ef-94b0-b4055d63f15c | 主动脉覆膜支架系统 | 先健科技（深圳）有限公司 |  | 国械注准20253130305 |  | 该产品包括主动脉主体覆膜支架系统和主动脉分支覆膜支架系统。其中，主动脉主体覆膜支架系统由主动脉主体覆膜支架及主动脉主体覆膜支架输送器组成。主动脉分支覆膜支架系统由主动脉分支覆膜支架及主动脉分支覆膜支架输送器组成。产品经环氧乙烷灭菌，一次性使用，货架有效期3年。 | 该产品适用于需要重建左锁骨下动脉血运的Stanford B型夹层患者。其近端锚定区长度应≥15mm。 | 主动脉夹层 |  | 5d1fcc1b-f018-11ef-94b0-b4055d63f15c | 5d1fcc1b-f018-11ef-94b0-b4055d63f15c | 主动脉覆膜支架系统—主体覆膜支架系统 | C02060500114012033770000646 | C02060500100010033770001250 | 02-血管介入治疗类材料 | 06-外周血管介入治疗材料 | 05-胸主动脉支架 | 胸主动脉支架（单分支型/覆膜） | 14-合金 | 012-覆膜/单分支型 | TAA2636100LP-20 | TAA2636100LP-20 | 06941856001633 | 国械注准20253130305 | 集采范围外 | 新增（2025-06-23)、产品名称变更、国家医保耗材27位编码变更
21e192ed-91ea-11eb-8996-40f2e9990f5b | 先健科技（深圳）有限公司 | 91440300715217115L | 549de59b-7a6e-11f0-88e5-34735a9d8166 | 8783e40d-f006-11ef-94b0-b4055d63f15c | 外周血管支架类 | 主动脉夹层 | 主体覆膜支架系统 | ae480660-ed96-11ef-94b0-b4055d63f15c | 主动脉覆膜支架系统 | 先健科技（深圳）有限公司 |  | 国械注准20253130305 |  | 该产品包括主动脉主体覆膜支架系统和主动脉分支覆膜支架系统。其中，主动脉主体覆膜支架系统由主动脉主体覆膜支架及主动脉主体覆膜支架输送器组成。主动脉分支覆膜支架系统由主动脉分支覆膜支架及主动脉分支覆膜支架输送器组成。产品经环氧乙烷灭菌，一次性使用，货架有效期3年。 | 该产品适用于需要重建左锁骨下动脉血运的Stanford B型夹层患者。其近端锚定区长度应≥15mm。 | 主动脉夹层 |  | 5d1fd2f8-f018-11ef-94b0-b4055d63f15c | 5d1fd2f8-f018-11ef-94b0-b4055d63f15c | 主动脉覆膜支架系统—主体覆膜支架系统 | C02060500114012033770000647 | C02060500100010033770001251 | 02-血管介入治疗类材料 | 06-外周血管介入治疗材料 | 05-胸主动脉支架 | 胸主动脉支架（单分支型/覆膜） | 14-合金 | 012-覆膜/单分支型 | TAA3626040LP-20 | TAA3626040LP-20 | 06941856004924 | 国械注准20253130305 | 集采范围外 | 新增（2025-06-23)、产品名称变更、国家医保耗材27位编码变更
21e192ed-91ea-11eb-8996-40f2e9990f5b | 先健科技（深圳）有限公司 | 91440300715217115L | 549de650-7a6e-11f0-88e5-34735a9d8166 | 8783e40d-f006-11ef-94b0-b4055d63f15c | 外周血管支架类 | 主动脉夹层 | 主体覆膜支架系统 | ae480660-ed96-11ef-94b0-b4055d63f15c | 主动脉覆膜支架系统 | 先健科技（深圳）有限公司 |  | 国械注准20253130305 |  | 该产品包括主动脉主体覆膜支架系统和主动脉分支覆膜支架系统。其中，主动脉主体覆膜支架系统由主动脉主体覆膜支架及主动脉主体覆膜支架输送器组成。主动脉分支覆膜支架系统由主动脉分支覆膜支架及主动脉分支覆膜支架输送器组成。产品经环氧乙烷灭菌，一次性使用，货架有效期3年。 | 该产品适用于需要重建左锁骨下动脉血运的Stanford B型夹层患者。其近端锚定区长度应≥15mm。 | 主动脉夹层 |  | 5d1fe251-f018-11ef-94b0-b4055d63f15c | 5d1fe251-f018-11ef-94b0-b4055d63f15c | 主动脉覆膜支架系统—主体覆膜支架系统 | C02060500114012033770000648 | C02060500100010033770001252 | 02-血管介入治疗类材料 | 06-外周血管介入治疗材料 | 05-胸主动脉支架 | 胸主动脉支架（单分支型/覆膜） | 14-合金 | 012-覆膜/单分支型 | TAA2226080LP-18 | TAA2226080LP-18 | 06941856000421 | 国械注准20253130305 | 集采范围外 | 新增（2025-06-23)、产品名称变更、国家医保耗材27位编码变更
21e192ed-91ea-11eb-8996-40f2e9990f5b | 先健科技（深圳）有限公司 | 91440300715217115L | 549de70a-7a6e-11f0-88e5-34735a9d8166 | 8783e40d-f006-11ef-94b0-b4055d63f15c | 外周血管支架类 | 主动脉夹层 | 主体覆膜支架系统 | ae480660-ed96-11ef-94b0-b4055d63f15c | 主动脉覆膜支架系统 | 先健科技（深圳）有限公司 |  | 国械注准20253130305 |  | 该产品包括主动脉主体覆膜支架系统和主动脉分支覆膜支架系统。其中，主动脉主体覆膜支架系统由主动脉主体覆膜支架及主动脉主体覆膜支架输送器组成。主动脉分支覆膜支架系统由主动脉分支覆膜支架及主动脉分支覆膜支架输送器组成。产品经环氧乙烷灭菌，一次性使用，货架有效期3年。 | 该产品适用于需要重建左锁骨下动脉血运的Stanford B型夹层患者。其近端锚定区长度应≥15mm。 | 主动脉夹层 |  | 5d200342-f018-11ef-94b0-b4055d63f15c | 5d200342-f018-11ef-94b0-b4055d63f15c | 主动脉覆膜支架系统—主体覆膜支架系统 | C02060500114012033770000649 | C02060500100010033770001253 | 02-血管介入治疗类材料 | 06-外周血管介入治疗材料 | 05-胸主动脉支架 | 胸主动脉支架（单分支型/覆膜） | 14-合金 | 012-覆膜/单分支型 | TAA4541100LP-22 | TAA4541100LP-22 | 06941856017986 | 国械注准20253130305 | 集采范围外 | 新增（2025-06-23)、产品名称变更、国家医保耗材27位编码变更
21e192ed-91ea-11eb-8996-40f2e9990f5b | 先健科技（深圳）有限公司 | 91440300715217115L | 549de7cd-7a6e-11f0-88e5-34735a9d8166 | 8783e40d-f006-11ef-94b0-b4055d63f15c | 外周血管支架类 | 主动脉夹层 | 主体覆膜支架系统 | ae480660-ed96-11ef-94b0-b4055d63f15c | 主动脉覆膜支架系统 | 先健科技（深圳）有限公司 |  | 国械注准20253130305 |  | 该产品包括主动脉主体覆膜支架系统和主动脉分支覆膜支架系统。其中，主动脉主体覆膜支架系统由主动脉主体覆膜支架及主动脉主体覆膜支架输送器组成。主动脉分支覆膜支架系统由主动脉分支覆膜支架及主动脉分支覆膜支架输送器组成。产品经环氧乙烷灭菌，一次性使用，货架有效期3年。 | 该产品适用于需要重建左锁骨下动脉血运的Stanford B型夹层患者。其近端锚定区长度应≥15mm。 | 主动脉夹层 |  | 5d20153a-f018-11ef-94b0-b4055d63f15c | 5d20153a-f018-11ef-94b0-b4055d63f15c | 主动脉覆膜支架系统—主体覆膜支架系统 | C02060500114012033770000650 | C02060500100010033770001254 | 02-血管介入治疗类材料 | 06-外周血管介入治疗材料 | 05-胸主动脉支架 | 胸主动脉支架（单分支型/覆膜） | 14-合金 | 012-覆膜/单分支型 | TAA2030060LP-18 | TAA2030060LP-18 | 06941856000247 | 国械注准20253130305 | 集采范围外 | 新增（2025-06-23)、产品名称变更、国家医保耗材27位编码变更
21e192ed-91ea-11eb-8996-40f2e9990f5b | 先健科技（深圳）有限公司 | 91440300715217115L | 549de887-7a6e-11f0-88e5-34735a9d8166 | 8783e40d-f006-11ef-94b0-b4055d63f15c | 外周血管支架类 | 主动脉夹层 | 主体覆膜支架系统 | ae480660-ed96-11ef-94b0-b4055d63f15c | 主动脉覆膜支架系统 | 先健科技（深圳）有限公司 |  | 国械注准20253130305 |  | 该产品包括主动脉主体覆膜支架系统和主动脉分支覆膜支架系统。其中，主动脉主体覆膜支架系统由主动脉主体覆膜支架及主动脉主体覆膜支架输送器组成。主动脉分支覆膜支架系统由主动脉分支覆膜支架及主动脉分支覆膜支架输送器组成。产品经环氧乙烷灭菌，一次性使用，货架有效期3年。 | 该产品适用于需要重建左锁骨下动脉血运的Stanford B型夹层患者。其近端锚定区长度应≥15mm。 | 主动脉夹层 |  | 5d203642-f018-11ef-94b0-b4055d63f15c | 5d203642-f018-11ef-94b0-b4055d63f15c | 主动脉覆膜支架系统—主体覆膜支架系统 | C02060500114012033770000651 | C02060500100010033770001255 | 02-血管介入治疗类材料 | 06-外周血管介入治疗材料 | 05-胸主动脉支架 | 胸主动脉支架（单分支型/覆膜） | 14-合金 | 012-覆膜/单分支型 | TAA3028080LP-18 | TAA3028080LP-18 | 06941856002708 | 国械注准20253130305 | 集采范围外 | 新增（2025-06-23)、产品名称变更、国家医保耗材27位编码变更
21e192ed-91ea-11eb-8996-40f2e9990f5b | 先健科技（深圳）有限公司 | 91440300715217115L | 549de93c-7a6e-11f0-88e5-34735a9d8166 | 8783e40d-f006-11ef-94b0-b4055d63f15c | 外周血管支架类 | 主动脉夹层 | 主体覆膜支架系统 | ae480660-ed96-11ef-94b0-b4055d63f15c | 主动脉覆膜支架系统 | 先健科技（深圳）有限公司 |  | 国械注准20253130305 |  | 该产品包括主动脉主体覆膜支架系统和主动脉分支覆膜支架系统。其中，主动脉主体覆膜支架系统由主动脉主体覆膜支架及主动脉主体覆膜支架输送器组成。主动脉分支覆膜支架系统由主动脉分支覆膜支架及主动脉分支覆膜支架输送器组成。产品经环氧乙烷灭菌，一次性使用，货架有效期3年。 | 该产品适用于需要重建左锁骨下动脉血运的Stanford B型夹层患者。其近端锚定区长度应≥15mm。 | 主动脉夹层 |  | 5d2047ff-f018-11ef-94b0-b4055d63f15c | 5d2047ff-f018-11ef-94b0-b4055d63f15c | 主动脉覆膜支架系统—主体覆膜支架系统 | C02060500114012033770000652 | C02060500100010033770001256 | 02-血管介入治疗类材料 | 06-外周血管介入治疗材料 | 05-胸主动脉支架 | 胸主动脉支架（单分支型/覆膜） | 14-合金 | 012-覆膜/单分支型 | TAA2426060LP-18 | TAA2426060LP-18 | 06941856000766 | 国械注准20253130305 | 集采范围外 | 新增（2025-06-23)、产品名称变更、国家医保耗材27位编码变更
21e192ed-91ea-11eb-8996-40f2e9990f5b | 先健科技（深圳）有限公司 | 91440300715217115L | 549de9f0-7a6e-11f0-88e5-34735a9d8166 | 8783e40d-f006-11ef-94b0-b4055d63f15c | 外周血管支架类 | 主动脉夹层 | 主体覆膜支架系统 | ae480660-ed96-11ef-94b0-b4055d63f15c | 主动脉覆膜支架系统 | 先健科技（深圳）有限公司 |  | 国械注准20253130305 |  | 该产品包括主动脉主体覆膜支架系统和主动脉分支覆膜支架系统。其中，主动脉主体覆膜支架系统由主动脉主体覆膜支架及主动脉主体覆膜支架输送器组成。主动脉分支覆膜支架系统由主动脉分支覆膜支架及主动脉分支覆膜支架输送器组成。产品经环氧乙烷灭菌，一次性使用，货架有效期3年。 | 该产品适用于需要重建左锁骨下动脉血运的Stanford B型夹层患者。其近端锚定区长度应≥15mm。 | 主动脉夹层 |  | 5d205782-f018-11ef-94b0-b4055d63f15c | 5d205782-f018-11ef-94b0-b4055d63f15c | 主动脉覆膜支架系统—主体覆膜支架系统 | C02060500114012033770000653 | C02060500100010033770001257 | 02-血管介入治疗类材料 | 06-外周血管介入治疗材料 | 05-胸主动脉支架 | 胸主动脉支架（单分支型/覆膜） | 14-合金 | 012-覆膜/单分支型 | TAA3830060LP-22 | TAA3830060LP-22 | 06941856005884 | 国械注准20253130305 | 集采范围外 | 新增（2025-06-23)、产品名称变更、国家医保耗材27位编码变更
21e192ed-91ea-11eb-8996-40f2e9990f5b | 先健科技（深圳）有限公司 | 91440300715217115L | 549deaa0-7a6e-11f0-88e5-34735a9d8166 | 8783e40d-f006-11ef-94b0-b4055d63f15c | 外周血管支架类 | 主动脉夹层 | 主体覆膜支架系统 | ae480660-ed96-11ef-94b0-b4055d63f15c | 主动脉覆膜支架系统 | 先健科技（深圳）有限公司 |  | 国械注准20253130305 |  | 该产品包括主动脉主体覆膜支架系统和主动脉分支覆膜支架系统。其中，主动脉主体覆膜支架系统由主动脉主体覆膜支架及主动脉主体覆膜支架输送器组成。主动脉分支覆膜支架系统由主动脉分支覆膜支架及主动脉分支覆膜支架输送器组成。产品经环氧乙烷灭菌，一次性使用，货架有效期3年。 | 该产品适用于需要重建左锁骨下动脉血运的Stanford B型夹层患者。其近端锚定区长度应≥15mm。 | 主动脉夹层 |  | 5d206121-f018-11ef-94b0-b4055d63f15c | 5d206121-f018-11ef-94b0-b4055d63f15c | 主动脉覆膜支架系统—主体覆膜支架系统 | C02060500114012033770000654 | C02060500100010033770001258 | 02-血管介入治疗类材料 | 06-外周血管介入治疗材料 | 05-胸主动脉支架 | 胸主动脉支架（单分支型/覆膜） | 14-合金 | 012-覆膜/单分支型 | TAA3745080LP-22 | TAA3745080LP-22 | 06941856015456 | 国械注准20253130305 | 集采范围外 | 新增（2025-06-23)、产品名称变更、国家医保耗材27位编码变更
21e192ed-91ea-11eb-8996-40f2e9990f5b | 先健科技（深圳）有限公司 | 91440300715217115L | 549deb69-7a6e-11f0-88e5-34735a9d8166 | 8783e40d-f006-11ef-94b0-b4055d63f15c | 外周血管支架类 | 主动脉夹层 | 主体覆膜支架系统 | ae480660-ed96-11ef-94b0-b4055d63f15c | 主动脉覆膜支架系统 | 先健科技（深圳）有限公司 |  | 国械注准20253130305 |  | 该产品包括主动脉主体覆膜支架系统和主动脉分支覆膜支架系统。其中，主动脉主体覆膜支架系统由主动脉主体覆膜支架及主动脉主体覆膜支架输送器组成。主动脉分支覆膜支架系统由主动脉分支覆膜支架及主动脉分支覆膜支架输送器组成。产品经环氧乙烷灭菌，一次性使用，货架有效期3年。 | 该产品适用于需要重建左锁骨下动脉血运的Stanford B型夹层患者。其近端锚定区长度应≥15mm。 | 主动脉夹层 |  | 5d20720c-f018-11ef-94b0-b4055d63f15c | 5d20720c-f018-11ef-94b0-b4055d63f15c | 主动脉覆膜支架系统—主体覆膜支架系统 | C02060500114012033770000655 | C02060500100010033770001259 | 02-血管介入治疗类材料 | 06-外周血管介入治疗材料 | 05-胸主动脉支架 | 胸主动脉支架（单分支型/覆膜） | 14-合金 | 012-覆膜/单分支型 | TAA2626040LP-18 | TAA2626040LP-18 | 06938370187172 | 国械注准20253130305 | 集采范围外 | 新增（2025-06-23)、产品名称变更、国家医保耗材27位编码变更
21e192ed-91ea-11eb-8996-40f2e9990f5b | 先健科技（深圳）有限公司 | 91440300715217115L | 549dec1e-7a6e-11f0-88e5-34735a9d8166 | 8783e40d-f006-11ef-94b0-b4055d63f15c | 外周血管支架类 | 主动脉夹层 | 主体覆膜支架系统 | ae480660-ed96-11ef-94b0-b4055d63f15c | 主动脉覆膜支架系统 | 先健科技（深圳）有限公司 |  | 国械注准20253130305 |  | 该产品包括主动脉主体覆膜支架系统和主动脉分支覆膜支架系统。其中，主动脉主体覆膜支架系统由主动脉主体覆膜支架及主动脉主体覆膜支架输送器组成。主动脉分支覆膜支架系统由主动脉分支覆膜支架及主动脉分支覆膜支架输送器组成。产品经环氧乙烷灭菌，一次性使用，货架有效期3年。 | 该产品适用于需要重建左锁骨下动脉血运的Stanford B型夹层患者。其近端锚定区长度应≥15mm。 | 主动脉夹层 |  | 5d208fd9-f018-11ef-94b0-b4055d63f15c | 5d208fd9-f018-11ef-94b0-b4055d63f15c | 主动脉覆膜支架系统—主体覆膜支架系统 | C02060500114012033770000656 | C02060500100010033770001260 | 02-血管介入治疗类材料 | 06-外周血管介入治疗材料 | 05-胸主动脉支架 | 胸主动脉支架（单分支型/覆膜） | 14-合金 | 012-覆膜/单分支型 | TAA3242060LP-22 | TAA3242060LP-22 | 06941856004016 | 国械注准20253130305 | 集采范围外 | 新增（2025-06-23)、产品名称变更、国家医保耗材27位编码变更
21e192ed-91ea-11eb-8996-40f2e9990f5b | 先健科技（深圳）有限公司 | 91440300715217115L | 549decd7-7a6e-11f0-88e5-34735a9d8166 | 8783e40d-f006-11ef-94b0-b4055d63f15c | 外周血管支架类 | 主动脉夹层 | 主体覆膜支架系统 | ae480660-ed96-11ef-94b0-b4055d63f15c | 主动脉覆膜支架系统 | 先健科技（深圳）有限公司 |  | 国械注准20253130305 |  | 该产品包括主动脉主体覆膜支架系统和主动脉分支覆膜支架系统。其中，主动脉主体覆膜支架系统由主动脉主体覆膜支架及主动脉主体覆膜支架输送器组成。主动脉分支覆膜支架系统由主动脉分支覆膜支架及主动脉分支覆膜支架输送器组成。产品经环氧乙烷灭菌，一次性使用，货架有效期3年。 | 该产品适用于需要重建左锁骨下动脉血运的Stanford B型夹层患者。其近端锚定区长度应≥15mm。 | 主动脉夹层 |  | 5d20ad95-f018-11ef-94b0-b4055d63f15c | 5d20ad95-f018-11ef-94b0-b4055d63f15c | 主动脉覆膜支架系统—主体覆膜支架系统 | C02060500114012033770000657 | C02060500100010033770001261 | 02-血管介入治疗类材料 | 06-外周血管介入治疗材料 | 05-胸主动脉支架 | 胸主动脉支架（单分支型/覆膜） | 14-合金 | 012-覆膜/单分支型 | TAA4137100LP-22 | TAA4137100LP-22 | 06941856016637 | 国械注准20253130305 | 集采范围外 | 新增（2025-06-23)、产品名称变更、国家医保耗材27位编码变更
21e192ed-91ea-11eb-8996-40f2e9990f5b | 先健科技（深圳）有限公司 | 91440300715217115L | 549df02a-7a6e-11f0-88e5-34735a9d8166 | 8783e40d-f006-11ef-94b0-b4055d63f15c | 外周血管支架类 | 主动脉夹层 | 主体覆膜支架系统 | ae480660-ed96-11ef-94b0-b4055d63f15c | 主动脉覆膜支架系统 | 先健科技（深圳）有限公司 |  | 国械注准20253130305 |  | 该产品包括主动脉主体覆膜支架系统和主动脉分支覆膜支架系统。其中，主动脉主体覆膜支架系统由主动脉主体覆膜支架及主动脉主体覆膜支架输送器组成。主动脉分支覆膜支架系统由主动脉分支覆膜支架及主动脉分支覆膜支架输送器组成。产品经环氧乙烷灭菌，一次性使用，货架有效期3年。 | 该产品适用于需要重建左锁骨下动脉血运的Stanford B型夹层患者。其近端锚定区长度应≥15mm。 | 主动脉夹层 |  | 5d20b6df-f018-11ef-94b0-b4055d63f15c | 5d20b6df-f018-11ef-94b0-b4055d63f15c | 主动脉覆膜支架系统—主体覆膜支架系统 | C02060500114012033770000658 | C02060500100010033770001262 | 02-血管介入治疗类材料 | 06-外周血管介入治疗材料 | 05-胸主动脉支架 | 胸主动脉支架（单分支型/覆膜） | 14-合金 | 012-覆膜/单分支型 | TAA3529040LP-20 | TAA3529040LP-20 | 06941856013810 | 国械注准20253130305 | 集采范围外 | 新增（2025-06-23)、产品名称变更、国家医保耗材27位编码变更
21e192ed-91ea-11eb-8996-40f2e9990f5b | 先健科技（深圳）有限公司 | 91440300715217115L | 549df0df-7a6e-11f0-88e5-34735a9d8166 | 8783e40d-f006-11ef-94b0-b4055d63f15c | 外周血管支架类 | 主动脉夹层 | 主体覆膜支架系统 | ae480660-ed96-11ef-94b0-b4055d63f15c | 主动脉覆膜支架系统 | 先健科技（深圳）有限公司 |  | 国械注准20253130305 |  | 该产品包括主动脉主体覆膜支架系统和主动脉分支覆膜支架系统。其中，主动脉主体覆膜支架系统由主动脉主体覆膜支架及主动脉主体覆膜支架输送器组成。主动脉分支覆膜支架系统由主动脉分支覆膜支架及主动脉分支覆膜支架输送器组成。产品经环氧乙烷灭菌，一次性使用，货架有效期3年。 | 该产品适用于需要重建左锁骨下动脉血运的Stanford B型夹层患者。其近端锚定区长度应≥15mm。 | 主动脉夹层 |  | 5d20c90f-f018-11ef-94b0-b4055d63f15c | 5d20c90f-f018-11ef-94b0-b4055d63f15c | 主动脉覆膜支架系统—主体覆膜支架系统 | C02060500114012033770000659 | C02060500100010033770001263 | 02-血管介入治疗类材料 | 06-外周血管介入治疗材料 | 05-胸主动脉支架 | 胸主动脉支架（单分支型/覆膜） | 14-合金 | 012-覆膜/单分支型 | TAA3131100LP-20 | TAA3131100LP-20 | 06941856012134 | 国械注准20253130305 | 集采范围外 | 新增（2025-06-23)、产品名称变更、国家医保耗材27位编码变更
21e192ed-91ea-11eb-8996-40f2e9990f5b | 先健科技（深圳）有限公司 | 91440300715217115L | 549df194-7a6e-11f0-88e5-34735a9d8166 | 8783e40d-f006-11ef-94b0-b4055d63f15c | 外周血管支架类 | 主动脉夹层 | 主体覆膜支架系统 | ae480660-ed96-11ef-94b0-b4055d63f15c | 主动脉覆膜支架系统 | 先健科技（深圳）有限公司 |  | 国械注准20253130305 |  | 该产品包括主动脉主体覆膜支架系统和主动脉分支覆膜支架系统。其中，主动脉主体覆膜支架系统由主动脉主体覆膜支架及主动脉主体覆膜支架输送器组成。主动脉分支覆膜支架系统由主动脉分支覆膜支架及主动脉分支覆膜支架输送器组成。产品经环氧乙烷灭菌，一次性使用，货架有效期3年。 | 该产品适用于需要重建左锁骨下动脉血运的Stanford B型夹层患者。其近端锚定区长度应≥15mm。 | 主动脉夹层 |  | 5d20d945-f018-11ef-94b0-b4055d63f15c | 5d20d945-f018-11ef-94b0-b4055d63f15c | 主动脉覆膜支架系统—主体覆膜支架系统 | C02060500114012033770000660 | C02060500100010033770001264 | 02-血管介入治疗类材料 | 06-外周血管介入治疗材料 | 05-胸主动脉支架 | 胸主动脉支架（单分支型/覆膜） | 14-合金 | 012-覆膜/单分支型 | TAA3129100LP-20 | TAA3129100LP-20 | 06941856012042 | 国械注准20253130305 | 集采范围外 | 新增（2025-06-23)、产品名称变更、国家医保耗材27位编码变更
21e192ed-91ea-11eb-8996-40f2e9990f5b | 先健科技（深圳）有限公司 | 91440300715217115L | 549df248-7a6e-11f0-88e5-34735a9d8166 | 8783e40d-f006-11ef-94b0-b4055d63f15c | 外周血管支架类 | 主动脉夹层 | 主体覆膜支架系统 | ae480660-ed96-11ef-94b0-b4055d63f15c | 主动脉覆膜支架系统 | 先健科技（深圳）有限公司 |  | 国械注准20253130305 |  | 该产品包括主动脉主体覆膜支架系统和主动脉分支覆膜支架系统。其中，主动脉主体覆膜支架系统由主动脉主体覆膜支架及主动脉主体覆膜支架输送器组成。主动脉分支覆膜支架系统由主动脉分支覆膜支架及主动脉分支覆膜支架输送器组成。产品经环氧乙烷灭菌，一次性使用，货架有效期3年。 | 该产品适用于需要重建左锁骨下动脉血运的Stanford B型夹层患者。其近端锚定区长度应≥15mm。 | 主动脉夹层 |  | 5d20eb00-f018-11ef-94b0-b4055d63f15c | 5d20eb00-f018-11ef-94b0-b4055d63f15c | 主动脉覆膜支架系统—主体覆膜支架系统 | C02060500114012033770000661 | C02060500100010033770001265 | 02-血管介入治疗类材料 | 06-外周血管介入治疗材料 | 05-胸主动脉支架 | 胸主动脉支架（单分支型/覆膜） | 14-合金 | 012-覆膜/单分支型 | TAA3634040LP-20 | TAA3634040LP-20 | 06941856005204 | 国械注准20253130305 | 集采范围外 | 新增（2025-06-23)、产品名称变更、国家医保耗材27位编码变更
21e192ed-91ea-11eb-8996-40f2e9990f5b | 先健科技（深圳）有限公司 | 91440300715217115L | 549df2f8-7a6e-11f0-88e5-34735a9d8166 | 8783e40d-f006-11ef-94b0-b4055d63f15c | 外周血管支架类 | 主动脉夹层 | 主体覆膜支架系统 | ae480660-ed96-11ef-94b0-b4055d63f15c | 主动脉覆膜支架系统 | 先健科技（深圳）有限公司 |  | 国械注准20253130305 |  | 该产品包括主动脉主体覆膜支架系统和主动脉分支覆膜支架系统。其中，主动脉主体覆膜支架系统由主动脉主体覆膜支架及主动脉主体覆膜支架输送器组成。主动脉分支覆膜支架系统由主动脉分支覆膜支架及主动脉分支覆膜支架输送器组成。产品经环氧乙烷灭菌，一次性使用，货架有效期3年。 | 该产品适用于需要重建左锁骨下动脉血运的Stanford B型夹层患者。其近端锚定区长度应≥15mm。 | 主动脉夹层 |  | 5d210e20-f018-11ef-94b0-b4055d63f15c | 5d210e20-f018-11ef-94b0-b4055d63f15c | 主动脉覆膜支架系统—主体覆膜支架系统 | C02060500114012033770000662 | C02060500100010033770001266 | 02-血管介入治疗类材料 | 06-外周血管介入治疗材料 | 05-胸主动脉支架 | 胸主动脉支架（单分支型/覆膜） | 14-合金 | 012-覆膜/单分支型 | TAA2531080LP-20 | TAA2531080LP-20 | 06941856009943 | 国械注准20253130305 | 集采范围外 | 新增（2025-06-23)、产品名称变更、国家医保耗材27位编码变更
21e192ed-91ea-11eb-8996-40f2e9990f5b | 先健科技（深圳）有限公司 | 91440300715217115L | 549df3ad-7a6e-11f0-88e5-34735a9d8166 | 8783e40d-f006-11ef-94b0-b4055d63f15c | 外周血管支架类 | 主动脉夹层 | 主体覆膜支架系统 | ae480660-ed96-11ef-94b0-b4055d63f15c | 主动脉覆膜支架系统 | 先健科技（深圳）有限公司 |  | 国械注准20253130305 |  | 该产品包括主动脉主体覆膜支架系统和主动脉分支覆膜支架系统。其中，主动脉主体覆膜支架系统由主动脉主体覆膜支架及主动脉主体覆膜支架输送器组成。主动脉分支覆膜支架系统由主动脉分支覆膜支架及主动脉分支覆膜支架输送器组成。产品经环氧乙烷灭菌，一次性使用，货架有效期3年。 | 该产品适用于需要重建左锁骨下动脉血运的Stanford B型夹层患者。其近端锚定区长度应≥15mm。 | 主动脉夹层 |  | 5d211fb3-f018-11ef-94b0-b4055d63f15c | 5d211fb3-f018-11ef-94b0-b4055d63f15c | 主动脉覆膜支架系统—主体覆膜支架系统 | C02060500114012033770000663 | C02060500100010033770001267 | 02-血管介入治疗类材料 | 06-外周血管介入治疗材料 | 05-胸主动脉支架 | 胸主动脉支架（单分支型/覆膜） | 14-合金 | 012-覆膜/单分支型 | TAA3024080LP-18 | TAA3024080LP-18 | 06941856002593 | 国械注准20253130305 | 集采范围外 | 新增（2025-06-23)、产品名称变更、国家医保耗材27位编码变更
21e192ed-91ea-11eb-8996-40f2e9990f5b | 先健科技（深圳）有限公司 | 91440300715217115L | 549df45d-7a6e-11f0-88e5-34735a9d8166 | 8783e40d-f006-11ef-94b0-b4055d63f15c | 外周血管支架类 | 主动脉夹层 | 主体覆膜支架系统 | ae480660-ed96-11ef-94b0-b4055d63f15c | 主动脉覆膜支架系统 | 先健科技（深圳）有限公司 |  | 国械注准20253130305 |  | 该产品包括主动脉主体覆膜支架系统和主动脉分支覆膜支架系统。其中，主动脉主体覆膜支架系统由主动脉主体覆膜支架及主动脉主体覆膜支架输送器组成。主动脉分支覆膜支架系统由主动脉分支覆膜支架及主动脉分支覆膜支架输送器组成。产品经环氧乙烷灭菌，一次性使用，货架有效期3年。 | 该产品适用于需要重建左锁骨下动脉血运的Stanford B型夹层患者。其近端锚定区长度应≥15mm。 | 主动脉夹层 |  | 5d21310e-f018-11ef-94b0-b4055d63f15c | 5d21310e-f018-11ef-94b0-b4055d63f15c | 主动脉覆膜支架系统—主体覆膜支架系统 | C02060500114012033770000664 | C02060500100010033770001268 | 02-血管介入治疗类材料 | 06-外周血管介入治疗材料 | 05-胸主动脉支架 | 胸主动脉支架（单分支型/覆膜） | 14-合金 | 012-覆膜/单分支型 | TAA3535080LP-20 | TAA3535080LP-20 | 06941856014107 | 国械注准20253130305 | 集采范围外 | 新增（2025-06-23)、产品名称变更、国家医保耗材27位编码变更
21e192ed-91ea-11eb-8996-40f2e9990f5b | 先健科技（深圳）有限公司 | 91440300715217115L | 549df512-7a6e-11f0-88e5-34735a9d8166 | 8783e40d-f006-11ef-94b0-b4055d63f15c | 外周血管支架类 | 主动脉夹层 | 主体覆膜支架系统 | ae480660-ed96-11ef-94b0-b4055d63f15c | 主动脉覆膜支架系统 | 先健科技（深圳）有限公司 |  | 国械注准20253130305 |  | 该产品包括主动脉主体覆膜支架系统和主动脉分支覆膜支架系统。其中，主动脉主体覆膜支架系统由主动脉主体覆膜支架及主动脉主体覆膜支架输送器组成。主动脉分支覆膜支架系统由主动脉分支覆膜支架及主动脉分支覆膜支架输送器组成。产品经环氧乙烷灭菌，一次性使用，货架有效期3年。 | 该产品适用于需要重建左锁骨下动脉血运的Stanford B型夹层患者。其近端锚定区长度应≥15mm。 | 主动脉夹层 |  | 5d214887-f018-11ef-94b0-b4055d63f15c | 5d214887-f018-11ef-94b0-b4055d63f15c | 主动脉覆膜支架系统—主体覆膜支架系统 | C02060500114012033770000665 | C02060500100010033770001269 | 02-血管介入治疗类材料 | 06-外周血管介入治疗材料 | 05-胸主动脉支架 | 胸主动脉支架（单分支型/覆膜） | 14-合金 | 012-覆膜/单分支型 | TAA3646080LP-22 | TAA3646080LP-22 | 06941856005716 | 国械注准20253130305 | 集采范围外 | 新增（2025-06-23)、产品名称变更、国家医保耗材27位编码变更
21e192ed-91ea-11eb-8996-40f2e9990f5b | 先健科技（深圳）有限公司 | 91440300715217115L | 549df5c7-7a6e-11f0-88e5-34735a9d8166 | 8783e40d-f006-11ef-94b0-b4055d63f15c | 外周血管支架类 | 主动脉夹层 | 主体覆膜支架系统 | ae480660-ed96-11ef-94b0-b4055d63f15c | 主动脉覆膜支架系统 | 先健科技（深圳）有限公司 |  | 国械注准20253130305 |  | 该产品包括主动脉主体覆膜支架系统和主动脉分支覆膜支架系统。其中，主动脉主体覆膜支架系统由主动脉主体覆膜支架及主动脉主体覆膜支架输送器组成。主动脉分支覆膜支架系统由主动脉分支覆膜支架及主动脉分支覆膜支架输送器组成。产品经环氧乙烷灭菌，一次性使用，货架有效期3年。 | 该产品适用于需要重建左锁骨下动脉血运的Stanford B型夹层患者。其近端锚定区长度应≥15mm。 | 主动脉夹层 |  | 5d2152b4-f018-11ef-94b0-b4055d63f15c | 5d2152b4-f018-11ef-94b0-b4055d63f15c | 主动脉覆膜支架系统—主体覆膜支架系统 | C02060500114012033770000666 | C02060500100010033770001270 | 02-血管介入治疗类材料 | 06-外周血管介入治疗材料 | 05-胸主动脉支架 | 胸主动脉支架（单分支型/覆膜） | 14-合金 | 012-覆膜/单分支型 | TAA3242100LP-22 | TAA3242100LP-22 | 06941856004030 | 国械注准20253130305 | 集采范围外 | 新增（2025-06-23)、产品名称变更、国家医保耗材27位编码变更
21e192ed-91ea-11eb-8996-40f2e9990f5b | 先健科技（深圳）有限公司 | 91440300715217115L | 549df67c-7a6e-11f0-88e5-34735a9d8166 | 8783e40d-f006-11ef-94b0-b4055d63f15c | 外周血管支架类 | 主动脉夹层 | 主体覆膜支架系统 | ae480660-ed96-11ef-94b0-b4055d63f15c | 主动脉覆膜支架系统 | 先健科技（深圳）有限公司 |  | 国械注准20253130305 |  | 该产品包括主动脉主体覆膜支架系统和主动脉分支覆膜支架系统。其中，主动脉主体覆膜支架系统由主动脉主体覆膜支架及主动脉主体覆膜支架输送器组成。主动脉分支覆膜支架系统由主动脉分支覆膜支架及主动脉分支覆膜支架输送器组成。产品经环氧乙烷灭菌，一次性使用，货架有效期3年。 | 该产品适用于需要重建左锁骨下动脉血运的Stanford B型夹层患者。其近端锚定区长度应≥15mm。 | 主动脉夹层 |  | 5d21646c-f018-11ef-94b0-b4055d63f15c | 5d21646c-f018-11ef-94b0-b4055d63f15c | 主动脉覆膜支架系统—主体覆膜支架系统 | C02060500114012033770000667 | C02060500100010033770001271 | 02-血管介入治疗类材料 | 06-外周血管介入治疗材料 | 05-胸主动脉支架 | 胸主动脉支架（单分支型/覆膜） | 14-合金 | 012-覆膜/单分支型 | TAA3527080LP-20 | TAA3527080LP-20 | 06941856013742 | 国械注准20253130305 | 集采范围外 | 新增（2025-06-23)、产品名称变更、国家医保耗材27位编码变更
21e192ed-91ea-11eb-8996-40f2e9990f5b | 先健科技（深圳）有限公司 | 91440300715217115L | 549df73a-7a6e-11f0-88e5-34735a9d8166 | 8783e40d-f006-11ef-94b0-b4055d63f15c | 外周血管支架类 | 主动脉夹层 | 主体覆膜支架系统 | ae480660-ed96-11ef-94b0-b4055d63f15c | 主动脉覆膜支架系统 | 先健科技（深圳）有限公司 |  | 国械注准20253130305 |  | 该产品包括主动脉主体覆膜支架系统和主动脉分支覆膜支架系统。其中，主动脉主体覆膜支架系统由主动脉主体覆膜支架及主动脉主体覆膜支架输送器组成。主动脉分支覆膜支架系统由主动脉分支覆膜支架及主动脉分支覆膜支架输送器组成。产品经环氧乙烷灭菌，一次性使用，货架有效期3年。 | 该产品适用于需要重建左锁骨下动脉血运的Stanford B型夹层患者。其近端锚定区长度应≥15mm。 | 主动脉夹层 |  | 5d217380-f018-11ef-94b0-b4055d63f15c | 5d217380-f018-11ef-94b0-b4055d63f15c | 主动脉覆膜支架系统—主体覆膜支架系统 | C02060500114012033770000668 | C02060500100010033770001272 | 02-血管介入治疗类材料 | 06-外周血管介入治疗材料 | 05-胸主动脉支架 | 胸主动脉支架（单分支型/覆膜） | 14-合金 | 012-覆膜/单分支型 | TAA2022040LP-18 | TAA2022040LP-18 | 06941856000032 | 国械注准20253130305 | 集采范围外 | 新增（2025-06-23)、产品名称变更、国家医保耗材27位编码变更
21e192ed-91ea-11eb-8996-40f2e9990f5b | 先健科技（深圳）有限公司 | 91440300715217115L | 549df7ef-7a6e-11f0-88e5-34735a9d8166 | 8783e40d-f006-11ef-94b0-b4055d63f15c | 外周血管支架类 | 主动脉夹层 | 主体覆膜支架系统 | ae480660-ed96-11ef-94b0-b4055d63f15c | 主动脉覆膜支架系统 | 先健科技（深圳）有限公司 |  | 国械注准20253130305 |  | 该产品包括主动脉主体覆膜支架系统和主动脉分支覆膜支架系统。其中，主动脉主体覆膜支架系统由主动脉主体覆膜支架及主动脉主体覆膜支架输送器组成。主动脉分支覆膜支架系统由主动脉分支覆膜支架及主动脉分支覆膜支架输送器组成。产品经环氧乙烷灭菌，一次性使用，货架有效期3年。 | 该产品适用于需要重建左锁骨下动脉血运的Stanford B型夹层患者。其近端锚定区长度应≥15mm。 | 主动脉夹层 |  | 5d2182b4-f018-11ef-94b0-b4055d63f15c | 5d2182b4-f018-11ef-94b0-b4055d63f15c | 主动脉覆膜支架系统—主体覆膜支架系统 | C02060500114012033770000669 | C02060500100010033770001273 | 02-血管介入治疗类材料 | 06-外周血管介入治疗材料 | 05-胸主动脉支架 | 胸主动脉支架（单分支型/覆膜） | 14-合金 | 012-覆膜/单分支型 | TAA3844060LP-22 | TAA3844060LP-22 | 06941856006409 | 国械注准20253130305 | 集采范围外 | 新增（2025-06-23)、产品名称变更、国家医保耗材27位编码变更
21e192ed-91ea-11eb-8996-40f2e9990f5b | 先健科技（深圳）有限公司 | 91440300715217115L | 549dfb4b-7a6e-11f0-88e5-34735a9d8166 | 8783e40d-f006-11ef-94b0-b4055d63f15c | 外周血管支架类 | 主动脉夹层 | 主体覆膜支架系统 | ae480660-ed96-11ef-94b0-b4055d63f15c | 主动脉覆膜支架系统 | 先健科技（深圳）有限公司 |  | 国械注准20253130305 |  | 该产品包括主动脉主体覆膜支架系统和主动脉分支覆膜支架系统。其中，主动脉主体覆膜支架系统由主动脉主体覆膜支架及主动脉主体覆膜支架输送器组成。主动脉分支覆膜支架系统由主动脉分支覆膜支架及主动脉分支覆膜支架输送器组成。产品经环氧乙烷灭菌，一次性使用，货架有效期3年。 | 该产品适用于需要重建左锁骨下动脉血运的Stanford B型夹层患者。其近端锚定区长度应≥15mm。 | 主动脉夹层 |  | 5d218e75-f018-11ef-94b0-b4055d63f15c | 5d218e75-f018-11ef-94b0-b4055d63f15c | 主动脉覆膜支架系统—主体覆膜支架系统 | C02060500114012033770000670 | C02060500100010033770001274 | 02-血管介入治疗类材料 | 06-外周血管介入治疗材料 | 05-胸主动脉支架 | 胸主动脉支架（单分支型/覆膜） | 14-合金 | 012-覆膜/单分支型 | TAA3834100LP-22 | TAA3834100LP-22 | 06941856006041 | 国械注准20253130305 | 集采范围外 | 新增（2025-06-23)、产品名称变更、国家医保耗材27位编码变更
21e192ed-91ea-11eb-8996-40f2e9990f5b | 先健科技（深圳）有限公司 | 91440300715217115L | 549dfc05-7a6e-11f0-88e5-34735a9d8166 | 8783e40d-f006-11ef-94b0-b4055d63f15c | 外周血管支架类 | 主动脉夹层 | 主体覆膜支架系统 | ae480660-ed96-11ef-94b0-b4055d63f15c | 主动脉覆膜支架系统 | 先健科技（深圳）有限公司 |  | 国械注准20253130305 |  | 该产品包括主动脉主体覆膜支架系统和主动脉分支覆膜支架系统。其中，主动脉主体覆膜支架系统由主动脉主体覆膜支架及主动脉主体覆膜支架输送器组成。主动脉分支覆膜支架系统由主动脉分支覆膜支架及主动脉分支覆膜支架输送器组成。产品经环氧乙烷灭菌，一次性使用，货架有效期3年。 | 该产品适用于需要重建左锁骨下动脉血运的Stanford B型夹层患者。其近端锚定区长度应≥15mm。 | 主动脉夹层 |  | 5d219dde-f018-11ef-94b0-b4055d63f15c | 5d219dde-f018-11ef-94b0-b4055d63f15c | 主动脉覆膜支架系统—主体覆膜支架系统 | C02060500114012033770000671 | C02060500100010033770001275 | 02-血管介入治疗类材料 | 06-外周血管介入治疗材料 | 05-胸主动脉支架 | 胸主动脉支架（单分支型/覆膜） | 14-合金 | 012-覆膜/单分支型 | TAA3036060LP-20 | TAA3036060LP-20 | 06941856002982 | 国械注准20253130305 | 集采范围外 | 新增（2025-06-23)、产品名称变更、国家医保耗材27位编码变更
21e192ed-91ea-11eb-8996-40f2e9990f5b | 先健科技（深圳）有限公司 | 91440300715217115L | 549dfcb5-7a6e-11f0-88e5-34735a9d8166 | 8783e40d-f006-11ef-94b0-b4055d63f15c | 外周血管支架类 | 主动脉夹层 | 主体覆膜支架系统 | ae480660-ed96-11ef-94b0-b4055d63f15c | 主动脉覆膜支架系统 | 先健科技（深圳）有限公司 |  | 国械注准20253130305 |  | 该产品包括主动脉主体覆膜支架系统和主动脉分支覆膜支架系统。其中，主动脉主体覆膜支架系统由主动脉主体覆膜支架及主动脉主体覆膜支架输送器组成。主动脉分支覆膜支架系统由主动脉分支覆膜支架及主动脉分支覆膜支架输送器组成。产品经环氧乙烷灭菌，一次性使用，货架有效期3年。 | 该产品适用于需要重建左锁骨下动脉血运的Stanford B型夹层患者。其近端锚定区长度应≥15mm。 | 主动脉夹层 |  | 5d21acf2-f018-11ef-94b0-b4055d63f15c | 5d21acf2-f018-11ef-94b0-b4055d63f15c | 主动脉覆膜支架系统—主体覆膜支架系统 | C02060500114012033770000672 | C02060500100010033770001276 | 02-血管介入治疗类材料 | 06-外周血管介入治疗材料 | 05-胸主动脉支架 | 胸主动脉支架（单分支型/覆膜） | 14-合金 | 012-覆膜/单分支型 | TAA4638080LP-22 | TAA4638080LP-22 | 06941856008540 | 国械注准20253130305 | 集采范围外 | 新增（2025-06-23)、产品名称变更、国家医保耗材27位编码变更
21e192ed-91ea-11eb-8996-40f2e9990f5b | 先健科技（深圳）有限公司 | 91440300715217115L | 549dfd6f-7a6e-11f0-88e5-34735a9d8166 | 8783e40d-f006-11ef-94b0-b4055d63f15c | 外周血管支架类 | 主动脉夹层 | 主体覆膜支架系统 | ae480660-ed96-11ef-94b0-b4055d63f15c | 主动脉覆膜支架系统 | 先健科技（深圳）有限公司 |  | 国械注准20253130305 |  | 该产品包括主动脉主体覆膜支架系统和主动脉分支覆膜支架系统。其中，主动脉主体覆膜支架系统由主动脉主体覆膜支架及主动脉主体覆膜支架输送器组成。主动脉分支覆膜支架系统由主动脉分支覆膜支架及主动脉分支覆膜支架输送器组成。产品经环氧乙烷灭菌，一次性使用，货架有效期3年。 | 该产品适用于需要重建左锁骨下动脉血运的Stanford B型夹层患者。其近端锚定区长度应≥15mm。 | 主动脉夹层 |  | 5d21be50-f018-11ef-94b0-b4055d63f15c | 5d21be50-f018-11ef-94b0-b4055d63f15c | 主动脉覆膜支架系统—主体覆膜支架系统 | C02060500114012033770000673 | C02060500100010033770001277 | 02-血管介入治疗类材料 | 06-外周血管介入治疗材料 | 05-胸主动脉支架 | 胸主动脉支架（单分支型/覆膜） | 14-合金 | 012-覆膜/单分支型 | TAA3646100LP-22 | TAA3646100LP-22 | 06941856005723 | 国械注准20253130305 | 集采范围外 | 新增（2025-06-23)、产品名称变更、国家医保耗材27位编码变更
21e192ed-91ea-11eb-8996-40f2e9990f5b | 先健科技（深圳）有限公司 | 91440300715217115L | 549dfe2d-7a6e-11f0-88e5-34735a9d8166 | 8783e40d-f006-11ef-94b0-b4055d63f15c | 外周血管支架类 | 主动脉夹层 | 主体覆膜支架系统 | ae480660-ed96-11ef-94b0-b4055d63f15c | 主动脉覆膜支架系统 | 先健科技（深圳）有限公司 |  | 国械注准20253130305 |  | 该产品包括主动脉主体覆膜支架系统和主动脉分支覆膜支架系统。其中，主动脉主体覆膜支架系统由主动脉主体覆膜支架及主动脉主体覆膜支架输送器组成。主动脉分支覆膜支架系统由主动脉分支覆膜支架及主动脉分支覆膜支架输送器组成。产品经环氧乙烷灭菌，一次性使用，货架有效期3年。 | 该产品适用于需要重建左锁骨下动脉血运的Stanford B型夹层患者。其近端锚定区长度应≥15mm。 | 主动脉夹层 |  | 5d21d0b3-f018-11ef-94b0-b4055d63f15c | 5d21d0b3-f018-11ef-94b0-b4055d63f15c | 主动脉覆膜支架系统—主体覆膜支架系统 | C02060500114012033770000674 | C02060500100010033770001278 | 02-血管介入治疗类材料 | 06-外周血管介入治疗材料 | 05-胸主动脉支架 | 胸主动脉支架（单分支型/覆膜） | 14-合金 | 012-覆膜/单分支型 | TAA4135080LP-22 | TAA4135080LP-22 | 06941856016538 | 国械注准20253130305 | 集采范围外 | 新增（2025-06-23)、产品名称变更、国家医保耗材27位编码变更
21e192ed-91ea-11eb-8996-40f2e9990f5b | 先健科技（深圳）有限公司 | 91440300715217115L | 549dfee2-7a6e-11f0-88e5-34735a9d8166 | 8783e40d-f006-11ef-94b0-b4055d63f15c | 外周血管支架类 | 主动脉夹层 | 主体覆膜支架系统 | ae480660-ed96-11ef-94b0-b4055d63f15c | 主动脉覆膜支架系统 | 先健科技（深圳）有限公司 |  | 国械注准20253130305 |  | 该产品包括主动脉主体覆膜支架系统和主动脉分支覆膜支架系统。其中，主动脉主体覆膜支架系统由主动脉主体覆膜支架及主动脉主体覆膜支架输送器组成。主动脉分支覆膜支架系统由主动脉分支覆膜支架及主动脉分支覆膜支架输送器组成。产品经环氧乙烷灭菌，一次性使用，货架有效期3年。 | 该产品适用于需要重建左锁骨下动脉血运的Stanford B型夹层患者。其近端锚定区长度应≥15mm。 | 主动脉夹层 |  | 5d21e34a-f018-11ef-94b0-b4055d63f15c | 5d21e34a-f018-11ef-94b0-b4055d63f15c | 主动脉覆膜支架系统—主体覆膜支架系统 | C02060500114012033770000675 | C02060500100010033770001279 | 02-血管介入治疗类材料 | 06-外周血管介入治疗材料 | 05-胸主动脉支架 | 胸主动脉支架（单分支型/覆膜） | 14-合金 | 012-覆膜/单分支型 | TAA2521040LP-18 | TAA2521040LP-18 | 06941856009578 | 国械注准20253130305 | 集采范围外 | 新增（2025-06-23)、产品名称变更、国家医保耗材27位编码变更
21e192ed-91ea-11eb-8996-40f2e9990f5b | 先健科技（深圳）有限公司 | 91440300715217115L | 549dff9c-7a6e-11f0-88e5-34735a9d8166 | 8783e40d-f006-11ef-94b0-b4055d63f15c | 外周血管支架类 | 主动脉夹层 | 主体覆膜支架系统 | ae480660-ed96-11ef-94b0-b4055d63f15c | 主动脉覆膜支架系统 | 先健科技（深圳）有限公司 |  | 国械注准20253130305 |  | 该产品包括主动脉主体覆膜支架系统和主动脉分支覆膜支架系统。其中，主动脉主体覆膜支架系统由主动脉主体覆膜支架及主动脉主体覆膜支架输送器组成。主动脉分支覆膜支架系统由主动脉分支覆膜支架及主动脉分支覆膜支架输送器组成。产品经环氧乙烷灭菌，一次性使用，货架有效期3年。 | 该产品适用于需要重建左锁骨下动脉血运的Stanford B型夹层患者。其近端锚定区长度应≥15mm。 | 主动脉夹层 |  | 5d22041a-f018-11ef-94b0-b4055d63f15c | 5d22041a-f018-11ef-94b0-b4055d63f15c | 主动脉覆膜支架系统—主体覆膜支架系统 | C02060500114012033770000676 | C02060500100010033770001280 | 02-血管介入治疗类材料 | 06-外周血管介入治疗材料 | 05-胸主动脉支架 | 胸主动脉支架（单分支型/覆膜） | 14-合金 | 012-覆膜/单分支型 | TAA3141100LP-22 | TAA3141100LP-22 | 06941856012585 | 国械注准20253130305 | 集采范围外 | 新增（2025-06-23)、产品名称变更、国家医保耗材27位编码变更
21e192ed-91ea-11eb-8996-40f2e9990f5b | 先健科技（深圳）有限公司 | 91440300715217115L | 549e0056-7a6e-11f0-88e5-34735a9d8166 | 8783e40d-f006-11ef-94b0-b4055d63f15c | 外周血管支架类 | 主动脉夹层 | 主体覆膜支架系统 | ae480660-ed96-11ef-94b0-b4055d63f15c | 主动脉覆膜支架系统 | 先健科技（深圳）有限公司 |  | 国械注准20253130305 |  | 该产品包括主动脉主体覆膜支架系统和主动脉分支覆膜支架系统。其中，主动脉主体覆膜支架系统由主动脉主体覆膜支架及主动脉主体覆膜支架输送器组成。主动脉分支覆膜支架系统由主动脉分支覆膜支架及主动脉分支覆膜支架输送器组成。产品经环氧乙烷灭菌，一次性使用，货架有效期3年。 | 该产品适用于需要重建左锁骨下动脉血运的Stanford B型夹层患者。其近端锚定区长度应≥15mm。 | 主动脉夹层 |  | 5d221676-f018-11ef-94b0-b4055d63f15c | 5d221676-f018-11ef-94b0-b4055d63f15c | 主动脉覆膜支架系统—主体覆膜支架系统 | C02060500114012033770000677 | C02060500100010033770001281 | 02-血管介入治疗类材料 | 06-外周血管介入治疗材料 | 05-胸主动脉支架 | 胸主动脉支架（单分支型/覆膜） | 14-合金 | 012-覆膜/单分支型 | TAA2022100LP-18 | TAA2022100LP-18 | 06941856000063 | 国械注准20253130305 | 集采范围外 | 新增（2025-06-23)、产品名称变更、国家医保耗材27位编码变更
21e192ed-91ea-11eb-8996-40f2e9990f5b | 先健科技（深圳）有限公司 | 91440300715217115L | 549e010b-7a6e-11f0-88e5-34735a9d8166 | 8783e40d-f006-11ef-94b0-b4055d63f15c | 外周血管支架类 | 主动脉夹层 | 主体覆膜支架系统 | ae480660-ed96-11ef-94b0-b4055d63f15c | 主动脉覆膜支架系统 | 先健科技（深圳）有限公司 |  | 国械注准20253130305 |  | 该产品包括主动脉主体覆膜支架系统和主动脉分支覆膜支架系统。其中，主动脉主体覆膜支架系统由主动脉主体覆膜支架及主动脉主体覆膜支架输送器组成。主动脉分支覆膜支架系统由主动脉分支覆膜支架及主动脉分支覆膜支架输送器组成。产品经环氧乙烷灭菌，一次性使用，货架有效期3年。 | 该产品适用于需要重建左锁骨下动脉血运的Stanford B型夹层患者。其近端锚定区长度应≥15mm。 | 主动脉夹层 |  | 5d2225e1-f018-11ef-94b0-b4055d63f15c | 5d2225e1-f018-11ef-94b0-b4055d63f15c | 主动脉覆膜支架系统—主体覆膜支架系统 | C02060500114012033770000678 | C02060500100010033770001282 | 02-血管介入治疗类材料 | 06-外周血管介入治疗材料 | 05-胸主动脉支架 | 胸主动脉支架（单分支型/覆膜） | 14-合金 | 012-覆膜/单分支型 | TAA4646080LP-22 | TAA4646080LP-22 | 06941856008861 | 国械注准20253130305 | 集采范围外 | 新增（2025-06-23)、产品名称变更、国家医保耗材27位编码变更
21e192ed-91ea-11eb-8996-40f2e9990f5b | 先健科技（深圳）有限公司 | 91440300715217115L | 549e01c4-7a6e-11f0-88e5-34735a9d8166 | 8783e40d-f006-11ef-94b0-b4055d63f15c | 外周血管支架类 | 主动脉夹层 | 主体覆膜支架系统 | ae480660-ed96-11ef-94b0-b4055d63f15c | 主动脉覆膜支架系统 | 先健科技（深圳）有限公司 |  | 国械注准20253130305 |  | 该产品包括主动脉主体覆膜支架系统和主动脉分支覆膜支架系统。其中，主动脉主体覆膜支架系统由主动脉主体覆膜支架及主动脉主体覆膜支架输送器组成。主动脉分支覆膜支架系统由主动脉分支覆膜支架及主动脉分支覆膜支架输送器组成。产品经环氧乙烷灭菌，一次性使用，货架有效期3年。 | 该产品适用于需要重建左锁骨下动脉血运的Stanford B型夹层患者。其近端锚定区长度应≥15mm。 | 主动脉夹层 |  | 5d2235a1-f018-11ef-94b0-b4055d63f15c | 5d2235a1-f018-11ef-94b0-b4055d63f15c | 主动脉覆膜支架系统—主体覆膜支架系统 | C02060500114012033770000679 | C02060500100010033770001283 | 02-血管介入治疗类材料 | 06-外周血管介入治疗材料 | 05-胸主动脉支架 | 胸主动脉支架（单分支型/覆膜） | 14-合金 | 012-覆膜/单分支型 | TAA2731040LP-20 | TAA2731040LP-20 | 06941856010482 | 国械注准20253130305 | 集采范围外 | 新增（2025-06-23)、产品名称变更、国家医保耗材27位编码变更
21e192ed-91ea-11eb-8996-40f2e9990f5b | 先健科技（深圳）有限公司 | 91440300715217115L | 549e0279-7a6e-11f0-88e5-34735a9d8166 | 8783e40d-f006-11ef-94b0-b4055d63f15c | 外周血管支架类 | 主动脉夹层 | 主体覆膜支架系统 | ae480660-ed96-11ef-94b0-b4055d63f15c | 主动脉覆膜支架系统 | 先健科技（深圳）有限公司 |  | 国械注准20253130305 |  | 该产品包括主动脉主体覆膜支架系统和主动脉分支覆膜支架系统。其中，主动脉主体覆膜支架系统由主动脉主体覆膜支架及主动脉主体覆膜支架输送器组成。主动脉分支覆膜支架系统由主动脉分支覆膜支架及主动脉分支覆膜支架输送器组成。产品经环氧乙烷灭菌，一次性使用，货架有效期3年。 | 该产品适用于需要重建左锁骨下动脉血运的Stanford B型夹层患者。其近端锚定区长度应≥15mm。 | 主动脉夹层 |  | 5d2245dc-f018-11ef-94b0-b4055d63f15c | 5d2245dc-f018-11ef-94b0-b4055d63f15c | 主动脉覆膜支架系统—主体覆膜支架系统 | C02060500114012033770000680 | C02060500100010033770001284 | 02-血管介入治疗类材料 | 06-外周血管介入治疗材料 | 05-胸主动脉支架 | 胸主动脉支架（单分支型/覆膜） | 14-合金 | 012-覆膜/单分支型 | TAA2929060LP-18 | TAA2929060LP-18 | 06938370165910 | 国械注准20253130305 | 集采范围外 | 新增（2025-06-23)、产品名称变更、国家医保耗材27位编码变更
21e192ed-91ea-11eb-8996-40f2e9990f5b | 先健科技（深圳）有限公司 | 91440300715217115L | 549e05f3-7a6e-11f0-88e5-34735a9d8166 | 8783e40d-f006-11ef-94b0-b4055d63f15c | 外周血管支架类 | 主动脉夹层 | 主体覆膜支架系统 | ae480660-ed96-11ef-94b0-b4055d63f15c | 主动脉覆膜支架系统 | 先健科技（深圳）有限公司 |  | 国械注准20253130305 |  | 该产品包括主动脉主体覆膜支架系统和主动脉分支覆膜支架系统。其中，主动脉主体覆膜支架系统由主动脉主体覆膜支架及主动脉主体覆膜支架输送器组成。主动脉分支覆膜支架系统由主动脉分支覆膜支架及主动脉分支覆膜支架输送器组成。产品经环氧乙烷灭菌，一次性使用，货架有效期3年。 | 该产品适用于需要重建左锁骨下动脉血运的Stanford B型夹层患者。其近端锚定区长度应≥15mm。 | 主动脉夹层 |  | 5d2259a8-f018-11ef-94b0-b4055d63f15c | 5d2259a8-f018-11ef-94b0-b4055d63f15c | 主动脉覆膜支架系统—主体覆膜支架系统 | C02060500114012033770000681 | C02060500100010033770001285 | 02-血管介入治疗类材料 | 06-外周血管介入治疗材料 | 05-胸主动脉支架 | 胸主动脉支架（单分支型/覆膜） | 14-合金 | 012-覆膜/单分支型 | TAA3626100LP-20 | TAA3626100LP-20 | 06941856004955 | 国械注准20253130305 | 集采范围外 | 新增（2025-06-23)、产品名称变更、国家医保耗材27位编码变更
21e192ed-91ea-11eb-8996-40f2e9990f5b | 先健科技（深圳）有限公司 | 91440300715217115L | 549e06ac-7a6e-11f0-88e5-34735a9d8166 | 8783e40d-f006-11ef-94b0-b4055d63f15c | 外周血管支架类 | 主动脉夹层 | 主体覆膜支架系统 | ae480660-ed96-11ef-94b0-b4055d63f15c | 主动脉覆膜支架系统 | 先健科技（深圳）有限公司 |  | 国械注准20253130305 |  | 该产品包括主动脉主体覆膜支架系统和主动脉分支覆膜支架系统。其中，主动脉主体覆膜支架系统由主动脉主体覆膜支架及主动脉主体覆膜支架输送器组成。主动脉分支覆膜支架系统由主动脉分支覆膜支架及主动脉分支覆膜支架输送器组成。产品经环氧乙烷灭菌，一次性使用，货架有效期3年。 | 该产品适用于需要重建左锁骨下动脉血运的Stanford B型夹层患者。其近端锚定区长度应≥15mm。 | 主动脉夹层 |  | 5d226a4c-f018-11ef-94b0-b4055d63f15c | 5d226a4c-f018-11ef-94b0-b4055d63f15c | 主动脉覆膜支架系统—主体覆膜支架系统 | C02060500114012033770000682 | C02060500100010033770001286 | 02-血管介入治疗类材料 | 06-外周血管介入治疗材料 | 05-胸主动脉支架 | 胸主动脉支架（单分支型/覆膜） | 14-合金 | 012-覆膜/单分支型 | TAA2327060LP-18 | TAA2327060LP-18 | 06941856009387 | 国械注准20253130305 | 集采范围外 | 新增（2025-06-23)、产品名称变更、国家医保耗材27位编码变更
21e192ed-91ea-11eb-8996-40f2e9990f5b | 先健科技（深圳）有限公司 | 91440300715217115L | 549e0761-7a6e-11f0-88e5-34735a9d8166 | 8783e40d-f006-11ef-94b0-b4055d63f15c | 外周血管支架类 | 主动脉夹层 | 主体覆膜支架系统 | ae480660-ed96-11ef-94b0-b4055d63f15c | 主动脉覆膜支架系统 | 先健科技（深圳）有限公司 |  | 国械注准20253130305 |  | 该产品包括主动脉主体覆膜支架系统和主动脉分支覆膜支架系统。其中，主动脉主体覆膜支架系统由主动脉主体覆膜支架及主动脉主体覆膜支架输送器组成。主动脉分支覆膜支架系统由主动脉分支覆膜支架及主动脉分支覆膜支架输送器组成。产品经环氧乙烷灭菌，一次性使用，货架有效期3年。 | 该产品适用于需要重建左锁骨下动脉血运的Stanford B型夹层患者。其近端锚定区长度应≥15mm。 | 主动脉夹层 |  | 5d227acf-f018-11ef-94b0-b4055d63f15c | 5d227acf-f018-11ef-94b0-b4055d63f15c | 主动脉覆膜支架系统—主体覆膜支架系统 | C02060500114012033770000683 | C02060500100010033770001287 | 02-血管介入治疗类材料 | 06-外周血管介入治疗材料 | 05-胸主动脉支架 | 胸主动脉支架（单分支型/覆膜） | 14-合金 | 012-覆膜/单分支型 | TAA3527060LP-20 | TAA3527060LP-20 | 06941856013735 | 国械注准20253130305 | 集采范围外 | 新增（2025-06-23)、产品名称变更、国家医保耗材27位编码变更
21e192ed-91ea-11eb-8996-40f2e9990f5b | 先健科技（深圳）有限公司 | 91440300715217115L | 549e081b-7a6e-11f0-88e5-34735a9d8166 | 8783e40d-f006-11ef-94b0-b4055d63f15c | 外周血管支架类 | 主动脉夹层 | 主体覆膜支架系统 | ae480660-ed96-11ef-94b0-b4055d63f15c | 主动脉覆膜支架系统 | 先健科技（深圳）有限公司 |  | 国械注准20253130305 |  | 该产品包括主动脉主体覆膜支架系统和主动脉分支覆膜支架系统。其中，主动脉主体覆膜支架系统由主动脉主体覆膜支架及主动脉主体覆膜支架输送器组成。主动脉分支覆膜支架系统由主动脉分支覆膜支架及主动脉分支覆膜支架输送器组成。产品经环氧乙烷灭菌，一次性使用，货架有效期3年。 | 该产品适用于需要重建左锁骨下动脉血运的Stanford B型夹层患者。其近端锚定区长度应≥15mm。 | 主动脉夹层 |  | 5d2289d4-f018-11ef-94b0-b4055d63f15c | 5d2289d4-f018-11ef-94b0-b4055d63f15c | 主动脉覆膜支架系统—主体覆膜支架系统 | C02060500114012033770000684 | C02060500100010033770001288 | 02-血管介入治疗类材料 | 06-外周血管介入治疗材料 | 05-胸主动脉支架 | 胸主动脉支架（单分支型/覆膜） | 14-合金 | 012-覆膜/单分支型 | TAA3333040LP-20 | TAA3333040LP-20 | 06941856013094 | 国械注准20253130305 | 集采范围外 | 新增（2025-06-23)、产品名称变更、国家医保耗材27位编码变更
21e192ed-91ea-11eb-8996-40f2e9990f5b | 先健科技（深圳）有限公司 | 91440300715217115L | 549e08d0-7a6e-11f0-88e5-34735a9d8166 | 8783e40d-f006-11ef-94b0-b4055d63f15c | 外周血管支架类 | 主动脉夹层 | 主体覆膜支架系统 | ae480660-ed96-11ef-94b0-b4055d63f15c | 主动脉覆膜支架系统 | 先健科技（深圳）有限公司 |  | 国械注准20253130305 |  | 该产品包括主动脉主体覆膜支架系统和主动脉分支覆膜支架系统。其中，主动脉主体覆膜支架系统由主动脉主体覆膜支架及主动脉主体覆膜支架输送器组成。主动脉分支覆膜支架系统由主动脉分支覆膜支架及主动脉分支覆膜支架输送器组成。产品经环氧乙烷灭菌，一次性使用，货架有效期3年。 | 该产品适用于需要重建左锁骨下动脉血运的Stanford B型夹层患者。其近端锚定区长度应≥15mm。 | 主动脉夹层 |  | 5d22af78-f018-11ef-94b0-b4055d63f15c | 5d22af78-f018-11ef-94b0-b4055d63f15c | 主动脉覆膜支架系统—主体覆膜支架系统 | C02060500114012033770000685 | C02060500100010033770001289 | 02-血管介入治疗类材料 | 06-外周血管介入治疗材料 | 05-胸主动脉支架 | 胸主动脉支架（单分支型/覆膜） | 14-合金 | 012-覆膜/单分支型 | TAA3434040LP-20 | TAA3434040LP-20 | 06938370186960 | 国械注准20253130305 | 集采范围外 | 新增（2025-06-23)、产品名称变更、国家医保耗材27位编码变更
21e192ed-91ea-11eb-8996-40f2e9990f5b | 先健科技（深圳）有限公司 | 91440300715217115L | 549e0985-7a6e-11f0-88e5-34735a9d8166 | 8783e40d-f006-11ef-94b0-b4055d63f15c | 外周血管支架类 | 主动脉夹层 | 主体覆膜支架系统 | ae480660-ed96-11ef-94b0-b4055d63f15c | 主动脉覆膜支架系统 | 先健科技（深圳）有限公司 |  | 国械注准20253130305 |  | 该产品包括主动脉主体覆膜支架系统和主动脉分支覆膜支架系统。其中，主动脉主体覆膜支架系统由主动脉主体覆膜支架及主动脉主体覆膜支架输送器组成。主动脉分支覆膜支架系统由主动脉分支覆膜支架及主动脉分支覆膜支架输送器组成。产品经环氧乙烷灭菌，一次性使用，货架有效期3年。 | 该产品适用于需要重建左锁骨下动脉血运的Stanford B型夹层患者。其近端锚定区长度应≥15mm。 | 主动脉夹层 |  | 5d22c13e-f018-11ef-94b0-b4055d63f15c | 5d22c13e-f018-11ef-94b0-b4055d63f15c | 主动脉覆膜支架系统—主体覆膜支架系统 | C02060500114012033770000686 | C02060500100010033770001290 | 02-血管介入治疗类材料 | 06-外周血管介入治疗材料 | 05-胸主动脉支架 | 胸主动脉支架（单分支型/覆膜） | 14-合金 | 012-覆膜/单分支型 | TAA3343040LP-22 | TAA3343040LP-22 | 06941856013544 | 国械注准20253130305 | 集采范围外 | 新增（2025-06-23)、产品名称变更、国家医保耗材27位编码变更
21e192ed-91ea-11eb-8996-40f2e9990f5b | 先健科技（深圳）有限公司 | 91440300715217115L | 549e0a3e-7a6e-11f0-88e5-34735a9d8166 | 8783e40d-f006-11ef-94b0-b4055d63f15c | 外周血管支架类 | 主动脉夹层 | 主体覆膜支架系统 | ae480660-ed96-11ef-94b0-b4055d63f15c | 主动脉覆膜支架系统 | 先健科技（深圳）有限公司 |  | 国械注准20253130305 |  | 该产品包括主动脉主体覆膜支架系统和主动脉分支覆膜支架系统。其中，主动脉主体覆膜支架系统由主动脉主体覆膜支架及主动脉主体覆膜支架输送器组成。主动脉分支覆膜支架系统由主动脉分支覆膜支架及主动脉分支覆膜支架输送器组成。产品经环氧乙烷灭菌，一次性使用，货架有效期3年。 | 该产品适用于需要重建左锁骨下动脉血运的Stanford B型夹层患者。其近端锚定区长度应≥15mm。 | 主动脉夹层 |  | 5d22ed73-f018-11ef-94b0-b4055d63f15c | 5d22ed73-f018-11ef-94b0-b4055d63f15c | 主动脉覆膜支架系统—主体覆膜支架系统 | C02060500114012033770000687 | C02060500100010033770001291 | 02-血管介入治疗类材料 | 06-外周血管介入治疗材料 | 05-胸主动脉支架 | 胸主动脉支架（单分支型/覆膜） | 14-合金 | 012-覆膜/单分支型 | TAA2428060LP-18 | TAA2428060LP-18 | 06941856000834 | 国械注准20253130305 | 集采范围外 | 新增（2025-06-23)、产品名称变更、国家医保耗材27位编码变更
21e192ed-91ea-11eb-8996-40f2e9990f5b | 先健科技（深圳）有限公司 | 91440300715217115L | 549e0af8-7a6e-11f0-88e5-34735a9d8166 | 8783e40d-f006-11ef-94b0-b4055d63f15c | 外周血管支架类 | 主动脉夹层 | 主体覆膜支架系统 | ae480660-ed96-11ef-94b0-b4055d63f15c | 主动脉覆膜支架系统 | 先健科技（深圳）有限公司 |  | 国械注准20253130305 |  | 该产品包括主动脉主体覆膜支架系统和主动脉分支覆膜支架系统。其中，主动脉主体覆膜支架系统由主动脉主体覆膜支架及主动脉主体覆膜支架输送器组成。主动脉分支覆膜支架系统由主动脉分支覆膜支架及主动脉分支覆膜支架输送器组成。产品经环氧乙烷灭菌，一次性使用，货架有效期3年。 | 该产品适用于需要重建左锁骨下动脉血运的Stanford B型夹层患者。其近端锚定区长度应≥15mm。 | 主动脉夹层 |  | 5d230b56-f018-11ef-94b0-b4055d63f15c | 5d230b56-f018-11ef-94b0-b4055d63f15c | 主动脉覆膜支架系统—主体覆膜支架系统 | C02060500114012033770000688 | C02060500100010033770001292 | 02-血管介入治疗类材料 | 06-外周血管介入治疗材料 | 05-胸主动脉支架 | 胸主动脉支架（单分支型/覆膜） | 14-合金 | 012-覆膜/单分支型 | TAA4046080LP-22 | TAA4046080LP-22 | 06941856007208 | 国械注准20253130305 | 集采范围外 | 新增（2025-06-23)、产品名称变更、国家医保耗材27位编码变更
21e192ed-91ea-11eb-8996-40f2e9990f5b | 先健科技（深圳）有限公司 | 91440300715217115L | 549e0bb2-7a6e-11f0-88e5-34735a9d8166 | 8783e40d-f006-11ef-94b0-b4055d63f15c | 外周血管支架类 | 主动脉夹层 | 主体覆膜支架系统 | ae480660-ed96-11ef-94b0-b4055d63f15c | 主动脉覆膜支架系统 | 先健科技（深圳）有限公司 |  | 国械注准20253130305 |  | 该产品包括主动脉主体覆膜支架系统和主动脉分支覆膜支架系统。其中，主动脉主体覆膜支架系统由主动脉主体覆膜支架及主动脉主体覆膜支架输送器组成。主动脉分支覆膜支架系统由主动脉分支覆膜支架及主动脉分支覆膜支架输送器组成。产品经环氧乙烷灭菌，一次性使用，货架有效期3年。 | 该产品适用于需要重建左锁骨下动脉血运的Stanford B型夹层患者。其近端锚定区长度应≥15mm。 | 主动脉夹层 |  | 5d232f8e-f018-11ef-94b0-b4055d63f15c | 5d232f8e-f018-11ef-94b0-b4055d63f15c | 主动脉覆膜支架系统—主体覆膜支架系统 | C02060500114012033770000689 | C02060500100010033770001293 | 02-血管介入治疗类材料 | 06-外周血管介入治疗材料 | 05-胸主动脉支架 | 胸主动脉支架（单分支型/覆膜） | 14-合金 | 012-覆膜/单分支型 | TAA2331100LP-20 | TAA2331100LP-20 | 06941856009509 | 国械注准20253130305 | 集采范围外 | 新增（2025-06-23)、产品名称变更、国家医保耗材27位编码变更
21e192ed-91ea-11eb-8996-40f2e9990f5b | 先健科技（深圳）有限公司 | 91440300715217115L | 549e0c6c-7a6e-11f0-88e5-34735a9d8166 | 8783e40d-f006-11ef-94b0-b4055d63f15c | 外周血管支架类 | 主动脉夹层 | 主体覆膜支架系统 | ae480660-ed96-11ef-94b0-b4055d63f15c | 主动脉覆膜支架系统 | 先健科技（深圳）有限公司 |  | 国械注准20253130305 |  | 该产品包括主动脉主体覆膜支架系统和主动脉分支覆膜支架系统。其中，主动脉主体覆膜支架系统由主动脉主体覆膜支架及主动脉主体覆膜支架输送器组成。主动脉分支覆膜支架系统由主动脉分支覆膜支架及主动脉分支覆膜支架输送器组成。产品经环氧乙烷灭菌，一次性使用，货架有效期3年。 | 该产品适用于需要重建左锁骨下动脉血运的Stanford B型夹层患者。其近端锚定区长度应≥15mm。 | 主动脉夹层 |  | 5d234022-f018-11ef-94b0-b4055d63f15c | 5d234022-f018-11ef-94b0-b4055d63f15c | 主动脉覆膜支架系统—主体覆膜支架系统 | C02060500114012033770000690 | C02060500100010033770001294 | 02-血管介入治疗类材料 | 06-外周血管介入治疗材料 | 05-胸主动脉支架 | 胸主动脉支架（单分支型/覆膜） | 14-合金 | 012-覆膜/单分支型 | TAA2424100LP-18 | TAA2424100LP-18 | 06941856000728 | 国械注准20253130305 | 集采范围外 | 新增（2025-06-23)、产品名称变更、国家医保耗材27位编码变更
21e192ed-91ea-11eb-8996-40f2e9990f5b | 先健科技（深圳）有限公司 | 91440300715217115L | 549e0d20-7a6e-11f0-88e5-34735a9d8166 | 8783e40d-f006-11ef-94b0-b4055d63f15c | 外周血管支架类 | 主动脉夹层 | 主体覆膜支架系统 | ae480660-ed96-11ef-94b0-b4055d63f15c | 主动脉覆膜支架系统 | 先健科技（深圳）有限公司 |  | 国械注准20253130305 |  | 该产品包括主动脉主体覆膜支架系统和主动脉分支覆膜支架系统。其中，主动脉主体覆膜支架系统由主动脉主体覆膜支架及主动脉主体覆膜支架输送器组成。主动脉分支覆膜支架系统由主动脉分支覆膜支架及主动脉分支覆膜支架输送器组成。产品经环氧乙烷灭菌，一次性使用，货架有效期3年。 | 该产品适用于需要重建左锁骨下动脉血运的Stanford B型夹层患者。其近端锚定区长度应≥15mm。 | 主动脉夹层 |  | 5d2350bc-f018-11ef-94b0-b4055d63f15c | 5d2350bc-f018-11ef-94b0-b4055d63f15c | 主动脉覆膜支架系统—主体覆膜支架系统 | C02060500114012033770000691 | C02060500100010033770001295 | 02-血管介入治疗类材料 | 06-外周血管介入治疗材料 | 05-胸主动脉支架 | 胸主动脉支架（单分支型/覆膜） | 14-合金 | 012-覆膜/单分支型 | TAA4446080LP-22 | TAA4446080LP-22 | 06941856008366 | 国械注准20253130305 | 集采范围外 | 新增（2025-06-23)、产品名称变更、国家医保耗材27位编码变更
21e192ed-91ea-11eb-8996-40f2e9990f5b | 先健科技（深圳）有限公司 | 91440300715217115L | 549e0ddf-7a6e-11f0-88e5-34735a9d8166 | 8783e40d-f006-11ef-94b0-b4055d63f15c | 外周血管支架类 | 主动脉夹层 | 主体覆膜支架系统 | ae480660-ed96-11ef-94b0-b4055d63f15c | 主动脉覆膜支架系统 | 先健科技（深圳）有限公司 |  | 国械注准20253130305 |  | 该产品包括主动脉主体覆膜支架系统和主动脉分支覆膜支架系统。其中，主动脉主体覆膜支架系统由主动脉主体覆膜支架及主动脉主体覆膜支架输送器组成。主动脉分支覆膜支架系统由主动脉分支覆膜支架及主动脉分支覆膜支架输送器组成。产品经环氧乙烷灭菌，一次性使用，货架有效期3年。 | 该产品适用于需要重建左锁骨下动脉血运的Stanford B型夹层患者。其近端锚定区长度应≥15mm。 | 主动脉夹层 |  | 5d2362a4-f018-11ef-94b0-b4055d63f15c | 5d2362a4-f018-11ef-94b0-b4055d63f15c | 主动脉覆膜支架系统—主体覆膜支架系统 | C02060500114012033770000692 | C02060500100010033770001296 | 02-血管介入治疗类材料 | 06-外周血管介入治疗材料 | 05-胸主动脉支架 | 胸主动脉支架（单分支型/覆膜） | 14-合金 | 012-覆膜/单分支型 | TAA3232080LP-20 | TAA3232080LP-20 | 06938370186922 | 国械注准20253130305 | 集采范围外 | 新增（2025-06-23)、产品名称变更、国家医保耗材27位编码变更
21e192ed-91ea-11eb-8996-40f2e9990f5b | 先健科技（深圳）有限公司 | 91440300715217115L | 549e10f7-7a6e-11f0-88e5-34735a9d8166 | 8783e40d-f006-11ef-94b0-b4055d63f15c | 外周血管支架类 | 主动脉夹层 | 主体覆膜支架系统 | ae480660-ed96-11ef-94b0-b4055d63f15c | 主动脉覆膜支架系统 | 先健科技（深圳）有限公司 |  | 国械注准20253130305 |  | 该产品包括主动脉主体覆膜支架系统和主动脉分支覆膜支架系统。其中，主动脉主体覆膜支架系统由主动脉主体覆膜支架及主动脉主体覆膜支架输送器组成。主动脉分支覆膜支架系统由主动脉分支覆膜支架及主动脉分支覆膜支架输送器组成。产品经环氧乙烷灭菌，一次性使用，货架有效期3年。 | 该产品适用于需要重建左锁骨下动脉血运的Stanford B型夹层患者。其近端锚定区长度应≥15mm。 | 主动脉夹层 |  | 5d2374b5-f018-11ef-94b0-b4055d63f15c | 5d2374b5-f018-11ef-94b0-b4055d63f15c | 主动脉覆膜支架系统—主体覆膜支架系统 | C02060500114012033770000693 | C02060500100010033770001297 | 02-血管介入治疗类材料 | 06-外周血管介入治疗材料 | 05-胸主动脉支架 | 胸主动脉支架（单分支型/覆膜） | 14-合金 | 012-覆膜/单分支型 | TAA2820100LP-18 | TAA2820100LP-18 | 06941856001701 | 国械注准20253130305 | 集采范围外 | 新增（2025-06-23)、产品名称变更、国家医保耗材27位编码变更
21e192ed-91ea-11eb-8996-40f2e9990f5b | 先健科技（深圳）有限公司 | 91440300715217115L | 549e11bf-7a6e-11f0-88e5-34735a9d8166 | 8783e40d-f006-11ef-94b0-b4055d63f15c | 外周血管支架类 | 主动脉夹层 | 主体覆膜支架系统 | ae480660-ed96-11ef-94b0-b4055d63f15c | 主动脉覆膜支架系统 | 先健科技（深圳）有限公司 |  | 国械注准20253130305 |  | 该产品包括主动脉主体覆膜支架系统和主动脉分支覆膜支架系统。其中，主动脉主体覆膜支架系统由主动脉主体覆膜支架及主动脉主体覆膜支架输送器组成。主动脉分支覆膜支架系统由主动脉分支覆膜支架及主动脉分支覆膜支架输送器组成。产品经环氧乙烷灭菌，一次性使用，货架有效期3年。 | 该产品适用于需要重建左锁骨下动脉血运的Stanford B型夹层患者。其近端锚定区长度应≥15mm。 | 主动脉夹层 |  | 5d238576-f018-11ef-94b0-b4055d63f15c | 5d238576-f018-11ef-94b0-b4055d63f15c | 主动脉覆膜支架系统—主体覆膜支架系统 | C02060500114012033770000694 | C02060500100010033770001298 | 02-血管介入治疗类材料 | 06-外周血管介入治疗材料 | 05-胸主动脉支架 | 胸主动脉支架（单分支型/覆膜） | 14-合金 | 012-覆膜/单分支型 | TAA4636100LP-22 | TAA4636100LP-22 | 06941856008465 | 国械注准20253130305 | 集采范围外 | 新增（2025-06-23)、产品名称变更、国家医保耗材27位编码变更
21e192ed-91ea-11eb-8996-40f2e9990f5b | 先健科技（深圳）有限公司 | 91440300715217115L | 549e1283-7a6e-11f0-88e5-34735a9d8166 | 8783e40d-f006-11ef-94b0-b4055d63f15c | 外周血管支架类 | 主动脉夹层 | 主体覆膜支架系统 | ae480660-ed96-11ef-94b0-b4055d63f15c | 主动脉覆膜支架系统 | 先健科技（深圳）有限公司 |  | 国械注准20253130305 |  | 该产品包括主动脉主体覆膜支架系统和主动脉分支覆膜支架系统。其中，主动脉主体覆膜支架系统由主动脉主体覆膜支架及主动脉主体覆膜支架输送器组成。主动脉分支覆膜支架系统由主动脉分支覆膜支架及主动脉分支覆膜支架输送器组成。产品经环氧乙烷灭菌，一次性使用，货架有效期3年。 | 该产品适用于需要重建左锁骨下动脉血运的Stanford B型夹层患者。其近端锚定区长度应≥15mm。 | 主动脉夹层 |  | 5d23959c-f018-11ef-94b0-b4055d63f15c | 5d23959c-f018-11ef-94b0-b4055d63f15c | 主动脉覆膜支架系统—主体覆膜支架系统 | C02060500114012033770000695 | C02060500100010033770001299 | 02-血管介入治疗类材料 | 06-外周血管介入治疗材料 | 05-胸主动脉支架 | 胸主动脉支架（单分支型/覆膜） | 14-合金 | 012-覆膜/单分支型 | TAA4042060LP-22 | TAA4042060LP-22 | 06941856007017 | 国械注准20253130305 | 集采范围外 | 新增（2025-06-23)、产品名称变更、国家医保耗材27位编码变更
21e192ed-91ea-11eb-8996-40f2e9990f5b | 先健科技（深圳）有限公司 | 91440300715217115L | 549e1342-7a6e-11f0-88e5-34735a9d8166 | 8783e40d-f006-11ef-94b0-b4055d63f15c | 外周血管支架类 | 主动脉夹层 | 主体覆膜支架系统 | ae480660-ed96-11ef-94b0-b4055d63f15c | 主动脉覆膜支架系统 | 先健科技（深圳）有限公司 |  | 国械注准20253130305 |  | 该产品包括主动脉主体覆膜支架系统和主动脉分支覆膜支架系统。其中，主动脉主体覆膜支架系统由主动脉主体覆膜支架及主动脉主体覆膜支架输送器组成。主动脉分支覆膜支架系统由主动脉分支覆膜支架及主动脉分支覆膜支架输送器组成。产品经环氧乙烷灭菌，一次性使用，货架有效期3年。 | 该产品适用于需要重建左锁骨下动脉血运的Stanford B型夹层患者。其近端锚定区长度应≥15mm。 | 主动脉夹层 |  | 5d23a4bf-f018-11ef-94b0-b4055d63f15c | 5d23a4bf-f018-11ef-94b0-b4055d63f15c | 主动脉覆膜支架系统—主体覆膜支架系统 | C02060500114012033770000696 | C02060500100010033770001300 | 02-血管介入治疗类材料 | 06-外周血管介入治疗材料 | 05-胸主动脉支架 | 胸主动脉支架（单分支型/覆膜） | 14-合金 | 012-覆膜/单分支型 | TAA2937100LP-22 | TAA2937100LP-22 | 06941856011502 | 国械注准20253130305 | 集采范围外 | 新增（2025-06-23)、产品名称变更、国家医保耗材27位编码变更
21e192ed-91ea-11eb-8996-40f2e9990f5b | 先健科技（深圳）有限公司 | 91440300715217115L | 549e13fb-7a6e-11f0-88e5-34735a9d8166 | 8783e40d-f006-11ef-94b0-b4055d63f15c | 外周血管支架类 | 主动脉夹层 | 主体覆膜支架系统 | ae480660-ed96-11ef-94b0-b4055d63f15c | 主动脉覆膜支架系统 | 先健科技（深圳）有限公司 |  | 国械注准20253130305 |  | 该产品包括主动脉主体覆膜支架系统和主动脉分支覆膜支架系统。其中，主动脉主体覆膜支架系统由主动脉主体覆膜支架及主动脉主体覆膜支架输送器组成。主动脉分支覆膜支架系统由主动脉分支覆膜支架及主动脉分支覆膜支架输送器组成。产品经环氧乙烷灭菌，一次性使用，货架有效期3年。 | 该产品适用于需要重建左锁骨下动脉血运的Stanford B型夹层患者。其近端锚定区长度应≥15mm。 | 主动脉夹层 |  | 5d23be76-f018-11ef-94b0-b4055d63f15c | 5d23be76-f018-11ef-94b0-b4055d63f15c | 主动脉覆膜支架系统—主体覆膜支架系统 | C02060500114012033770000697 | C02060500100010033770001301 | 02-血管介入治疗类材料 | 06-外周血管介入治疗材料 | 05-胸主动脉支架 | 胸主动脉支架（单分支型/覆膜） | 14-合金 | 012-覆膜/单分支型 | TAA3038060LP-22 | TAA3038060LP-22 | 06941856003071 | 国械注准20253130305 | 集采范围外 | 新增（2025-06-23)、产品名称变更、国家医保耗材27位编码变更
21e192ed-91ea-11eb-8996-40f2e9990f5b | 先健科技（深圳）有限公司 | 91440300715217115L | 549e14ba-7a6e-11f0-88e5-34735a9d8166 | 8783e40d-f006-11ef-94b0-b4055d63f15c | 外周血管支架类 | 主动脉夹层 | 主体覆膜支架系统 | ae480660-ed96-11ef-94b0-b4055d63f15c | 主动脉覆膜支架系统 | 先健科技（深圳）有限公司 |  | 国械注准20253130305 |  | 该产品包括主动脉主体覆膜支架系统和主动脉分支覆膜支架系统。其中，主动脉主体覆膜支架系统由主动脉主体覆膜支架及主动脉主体覆膜支架输送器组成。主动脉分支覆膜支架系统由主动脉分支覆膜支架及主动脉分支覆膜支架输送器组成。产品经环氧乙烷灭菌，一次性使用，货架有效期3年。 | 该产品适用于需要重建左锁骨下动脉血运的Stanford B型夹层患者。其近端锚定区长度应≥15mm。 | 主动脉夹层 |  | 5d23dee7-f018-11ef-94b0-b4055d63f15c | 5d23dee7-f018-11ef-94b0-b4055d63f15c | 主动脉覆膜支架系统—主体覆膜支架系统 | C02060500114012033770000698 | C02060500100010033770001302 | 02-血管介入治疗类材料 | 06-外周血管介入治疗材料 | 05-胸主动脉支架 | 胸主动脉支架（单分支型/覆膜） | 14-合金 | 012-覆膜/单分支型 | TAA3024060LP-18 | TAA3024060LP-18 | 06941856002586 | 国械注准20253130305 | 集采范围外 | 新增（2025-06-23)、产品名称变更、国家医保耗材27位编码变更
21e192ed-91ea-11eb-8996-40f2e9990f5b | 先健科技（深圳）有限公司 | 91440300715217115L | 549e1574-7a6e-11f0-88e5-34735a9d8166 | 8783e40d-f006-11ef-94b0-b4055d63f15c | 外周血管支架类 | 主动脉夹层 | 主体覆膜支架系统 | ae480660-ed96-11ef-94b0-b4055d63f15c | 主动脉覆膜支架系统 | 先健科技（深圳）有限公司 |  | 国械注准20253130305 |  | 该产品包括主动脉主体覆膜支架系统和主动脉分支覆膜支架系统。其中，主动脉主体覆膜支架系统由主动脉主体覆膜支架及主动脉主体覆膜支架输送器组成。主动脉分支覆膜支架系统由主动脉分支覆膜支架及主动脉分支覆膜支架输送器组成。产品经环氧乙烷灭菌，一次性使用，货架有效期3年。 | 该产品适用于需要重建左锁骨下动脉血运的Stanford B型夹层患者。其近端锚定区长度应≥15mm。 | 主动脉夹层 |  | 5d23f4b3-f018-11ef-94b0-b4055d63f15c | 5d23f4b3-f018-11ef-94b0-b4055d63f15c | 主动脉覆膜支架系统—主体覆膜支架系统 | C02060500114012033770000699 | C02060500100010033770001303 | 02-血管介入治疗类材料 | 06-外周血管介入治疗材料 | 05-胸主动脉支架 | 胸主动脉支架（单分支型/覆膜） | 14-合金 | 012-覆膜/单分支型 | TAA2434040LP-20 | TAA2434040LP-20 | 06941856001039 | 国械注准20253130305 | 集采范围外 | 新增（2025-06-23)、产品名称变更、国家医保耗材27位编码变更
21e192ed-91ea-11eb-8996-40f2e9990f5b | 先健科技（深圳）有限公司 | 91440300715217115L | 549e1628-7a6e-11f0-88e5-34735a9d8166 | 8783e40d-f006-11ef-94b0-b4055d63f15c | 外周血管支架类 | 主动脉夹层 | 主体覆膜支架系统 | ae480660-ed96-11ef-94b0-b4055d63f15c | 主动脉覆膜支架系统 | 先健科技（深圳）有限公司 |  | 国械注准20253130305 |  | 该产品包括主动脉主体覆膜支架系统和主动脉分支覆膜支架系统。其中，主动脉主体覆膜支架系统由主动脉主体覆膜支架及主动脉主体覆膜支架输送器组成。主动脉分支覆膜支架系统由主动脉分支覆膜支架及主动脉分支覆膜支架输送器组成。产品经环氧乙烷灭菌，一次性使用，货架有效期3年。 | 该产品适用于需要重建左锁骨下动脉血运的Stanford B型夹层患者。其近端锚定区长度应≥15mm。 | 主动脉夹层 |  | 5d240519-f018-11ef-94b0-b4055d63f15c | 5d240519-f018-11ef-94b0-b4055d63f15c | 主动脉覆膜支架系统—主体覆膜支架系统 | C02060500114012033770000700 | C02060500100010033770001304 | 02-血管介入治疗类材料 | 06-外周血管介入治疗材料 | 05-胸主动脉支架 | 胸主动脉支架（单分支型/覆膜） | 14-合金 | 012-覆膜/单分支型 | TAA3327100LP-20 | TAA3327100LP-20 | 06941856012851 | 国械注准20253130305 | 集采范围外 | 新增（2025-06-23)、产品名称变更、国家医保耗材27位编码变更
21e192ed-91ea-11eb-8996-40f2e9990f5b | 先健科技（深圳）有限公司 | 91440300715217115L | 549e16e2-7a6e-11f0-88e5-34735a9d8166 | 8783e40d-f006-11ef-94b0-b4055d63f15c | 外周血管支架类 | 主动脉夹层 | 主体覆膜支架系统 | ae480660-ed96-11ef-94b0-b4055d63f15c | 主动脉覆膜支架系统 | 先健科技（深圳）有限公司 |  | 国械注准20253130305 |  | 该产品包括主动脉主体覆膜支架系统和主动脉分支覆膜支架系统。其中，主动脉主体覆膜支架系统由主动脉主体覆膜支架及主动脉主体覆膜支架输送器组成。主动脉分支覆膜支架系统由主动脉分支覆膜支架及主动脉分支覆膜支架输送器组成。产品经环氧乙烷灭菌，一次性使用，货架有效期3年。 | 该产品适用于需要重建左锁骨下动脉血运的Stanford B型夹层患者。其近端锚定区长度应≥15mm。 | 主动脉夹层 |  | 5d241ee7-f018-11ef-94b0-b4055d63f15c | 5d241ee7-f018-11ef-94b0-b4055d63f15c | 主动脉覆膜支架系统—主体覆膜支架系统 | C02060500114012033770000701 | C02060500100010033770001305 | 02-血管介入治疗类材料 | 06-外周血管介入治疗材料 | 05-胸主动脉支架 | 胸主动脉支架（单分支型/覆膜） | 14-合金 | 012-覆膜/单分支型 | TAA2531060LP-20 | TAA2531060LP-20 | 06941856009936 | 国械注准20253130305 | 集采范围外 | 新增（2025-06-23)、产品名称变更、国家医保耗材27位编码变更
21e192ed-91ea-11eb-8996-40f2e9990f5b | 先健科技（深圳）有限公司 | 91440300715217115L | 549e179c-7a6e-11f0-88e5-34735a9d8166 | 8783e40d-f006-11ef-94b0-b4055d63f15c | 外周血管支架类 | 主动脉夹层 | 主体覆膜支架系统 | ae480660-ed96-11ef-94b0-b4055d63f15c | 主动脉覆膜支架系统 | 先健科技（深圳）有限公司 |  | 国械注准20253130305 |  | 该产品包括主动脉主体覆膜支架系统和主动脉分支覆膜支架系统。其中，主动脉主体覆膜支架系统由主动脉主体覆膜支架及主动脉主体覆膜支架输送器组成。主动脉分支覆膜支架系统由主动脉分支覆膜支架及主动脉分支覆膜支架输送器组成。产品经环氧乙烷灭菌，一次性使用，货架有效期3年。 | 该产品适用于需要重建左锁骨下动脉血运的Stanford B型夹层患者。其近端锚定区长度应≥15mm。 | 主动脉夹层 |  | 5d243b13-f018-11ef-94b0-b4055d63f15c | 5d243b13-f018-11ef-94b0-b4055d63f15c | 主动脉覆膜支架系统—主体覆膜支架系统 | C02060500114012033770000702 | C02060500100010033770001306 | 02-血管介入治疗类材料 | 06-外周血管介入治疗材料 | 05-胸主动脉支架 | 胸主动脉支架（单分支型/覆膜） | 14-合金 | 012-覆膜/单分支型 | TAA3436040LP-20 | TAA3436040LP-20 | 06941856004498 | 国械注准20253130305 | 集采范围外 | 新增（2025-06-23)、产品名称变更、国家医保耗材27位编码变更
21e192ed-91ea-11eb-8996-40f2e9990f5b | 先健科技（深圳）有限公司 | 91440300715217115L | 549e1851-7a6e-11f0-88e5-34735a9d8166 | 8783e40d-f006-11ef-94b0-b4055d63f15c | 外周血管支架类 | 主动脉夹层 | 主体覆膜支架系统 | ae480660-ed96-11ef-94b0-b4055d63f15c | 主动脉覆膜支架系统 | 先健科技（深圳）有限公司 |  | 国械注准20253130305 |  | 该产品包括主动脉主体覆膜支架系统和主动脉分支覆膜支架系统。其中，主动脉主体覆膜支架系统由主动脉主体覆膜支架及主动脉主体覆膜支架输送器组成。主动脉分支覆膜支架系统由主动脉分支覆膜支架及主动脉分支覆膜支架输送器组成。产品经环氧乙烷灭菌，一次性使用，货架有效期3年。 | 该产品适用于需要重建左锁骨下动脉血运的Stanford B型夹层患者。其近端锚定区长度应≥15mm。 | 主动脉夹层 |  | 5d245402-f018-11ef-94b0-b4055d63f15c | 5d245402-f018-11ef-94b0-b4055d63f15c | 主动脉覆膜支架系统—主体覆膜支架系统 | C02060500114012033770000703 | C02060500100010033770001307 | 02-血管介入治疗类材料 | 06-外周血管介入治疗材料 | 05-胸主动脉支架 | 胸主动脉支架（单分支型/覆膜） | 14-合金 | 012-覆膜/单分支型 | TAA4335060LP-22 | TAA4335060LP-22 | 06941856017153 | 国械注准20253130305 | 集采范围外 | 新增（2025-06-23)、产品名称变更、国家医保耗材27位编码变更
21e192ed-91ea-11eb-8996-40f2e9990f5b | 先健科技（深圳）有限公司 | 91440300715217115L | 549e1b8b-7a6e-11f0-88e5-34735a9d8166 | 8783e40d-f006-11ef-94b0-b4055d63f15c | 外周血管支架类 | 主动脉夹层 | 主体覆膜支架系统 | ae480660-ed96-11ef-94b0-b4055d63f15c | 主动脉覆膜支架系统 | 先健科技（深圳）有限公司 |  | 国械注准20253130305 |  | 该产品包括主动脉主体覆膜支架系统和主动脉分支覆膜支架系统。其中，主动脉主体覆膜支架系统由主动脉主体覆膜支架及主动脉主体覆膜支架输送器组成。主动脉分支覆膜支架系统由主动脉分支覆膜支架及主动脉分支覆膜支架输送器组成。产品经环氧乙烷灭菌，一次性使用，货架有效期3年。 | 该产品适用于需要重建左锁骨下动脉血运的Stanford B型夹层患者。其近端锚定区长度应≥15mm。 | 主动脉夹层 |  | 5d2466d6-f018-11ef-94b0-b4055d63f15c | 5d2466d6-f018-11ef-94b0-b4055d63f15c | 主动脉覆膜支架系统—主体覆膜支架系统 | C02060500114012033770000704 | C02060500100010033770001308 | 02-血管介入治疗类材料 | 06-外周血管介入治疗材料 | 05-胸主动脉支架 | 胸主动脉支架（单分支型/覆膜） | 14-合金 | 012-覆膜/单分支型 | TAA4337100LP-22 | TAA4337100LP-22 | 06941856017269 | 国械注准20253130305 | 集采范围外 | 新增（2025-06-23)、产品名称变更、国家医保耗材27位编码变更
21e192ed-91ea-11eb-8996-40f2e9990f5b | 先健科技（深圳）有限公司 | 91440300715217115L | 549e1c40-7a6e-11f0-88e5-34735a9d8166 | 8783e40d-f006-11ef-94b0-b4055d63f15c | 外周血管支架类 | 主动脉夹层 | 主体覆膜支架系统 | ae480660-ed96-11ef-94b0-b4055d63f15c | 主动脉覆膜支架系统 | 先健科技（深圳）有限公司 |  | 国械注准20253130305 |  | 该产品包括主动脉主体覆膜支架系统和主动脉分支覆膜支架系统。其中，主动脉主体覆膜支架系统由主动脉主体覆膜支架及主动脉主体覆膜支架输送器组成。主动脉分支覆膜支架系统由主动脉分支覆膜支架及主动脉分支覆膜支架输送器组成。产品经环氧乙烷灭菌，一次性使用，货架有效期3年。 | 该产品适用于需要重建左锁骨下动脉血运的Stanford B型夹层患者。其近端锚定区长度应≥15mm。 | 主动脉夹层 |  | 5d247a28-f018-11ef-94b0-b4055d63f15c | 5d247a28-f018-11ef-94b0-b4055d63f15c | 主动脉覆膜支架系统—主体覆膜支架系统 | C02060500114012033770000705 | C02060500100010033770001309 | 02-血管介入治疗类材料 | 06-外周血管介入治疗材料 | 05-胸主动脉支架 | 胸主动脉支架（单分支型/覆膜） | 14-合金 | 012-覆膜/单分支型 | TAA3329080LP-20 | TAA3329080LP-20 | 06941856012936 | 国械注准20253130305 | 集采范围外 | 新增（2025-06-23)、产品名称变更、国家医保耗材27位编码变更
21e192ed-91ea-11eb-8996-40f2e9990f5b | 先健科技（深圳）有限公司 | 91440300715217115L | 549e1d03-7a6e-11f0-88e5-34735a9d8166 | 8783e40d-f006-11ef-94b0-b4055d63f15c | 外周血管支架类 | 主动脉夹层 | 主体覆膜支架系统 | ae480660-ed96-11ef-94b0-b4055d63f15c | 主动脉覆膜支架系统 | 先健科技（深圳）有限公司 |  | 国械注准20253130305 |  | 该产品包括主动脉主体覆膜支架系统和主动脉分支覆膜支架系统。其中，主动脉主体覆膜支架系统由主动脉主体覆膜支架及主动脉主体覆膜支架输送器组成。主动脉分支覆膜支架系统由主动脉分支覆膜支架及主动脉分支覆膜支架输送器组成。产品经环氧乙烷灭菌，一次性使用，货架有效期3年。 | 该产品适用于需要重建左锁骨下动脉血运的Stanford B型夹层患者。其近端锚定区长度应≥15mm。 | 主动脉夹层 |  | 5d248c01-f018-11ef-94b0-b4055d63f15c | 5d248c01-f018-11ef-94b0-b4055d63f15c | 主动脉覆膜支架系统—主体覆膜支架系统 | C02060500114012033770000706 | C02060500100010033770001310 | 02-血管介入治疗类材料 | 06-外周血管介入治疗材料 | 05-胸主动脉支架 | 胸主动脉支架（单分支型/覆膜） | 14-合金 | 012-覆膜/单分支型 | TAA3432040LP-20 | TAA3432040LP-20 | 06941856004368 | 国械注准20253130305 | 集采范围外 | 新增（2025-06-23)、产品名称变更、国家医保耗材27位编码变更
21e192ed-91ea-11eb-8996-40f2e9990f5b | 先健科技（深圳）有限公司 | 91440300715217115L | 549e1dc7-7a6e-11f0-88e5-34735a9d8166 | 8783e40d-f006-11ef-94b0-b4055d63f15c | 外周血管支架类 | 主动脉夹层 | 主体覆膜支架系统 | ae480660-ed96-11ef-94b0-b4055d63f15c | 主动脉覆膜支架系统 | 先健科技（深圳）有限公司 |  | 国械注准20253130305 |  | 该产品包括主动脉主体覆膜支架系统和主动脉分支覆膜支架系统。其中，主动脉主体覆膜支架系统由主动脉主体覆膜支架及主动脉主体覆膜支架输送器组成。主动脉分支覆膜支架系统由主动脉分支覆膜支架及主动脉分支覆膜支架输送器组成。产品经环氧乙烷灭菌，一次性使用，货架有效期3年。 | 该产品适用于需要重建左锁骨下动脉血运的Stanford B型夹层患者。其近端锚定区长度应≥15mm。 | 主动脉夹层 |  | 5d249d7e-f018-11ef-94b0-b4055d63f15c | 5d249d7e-f018-11ef-94b0-b4055d63f15c | 主动脉覆膜支架系统—主体覆膜支架系统 | C02060500114012033770000707 | C02060500100010033770001311 | 02-血管介入治疗类材料 | 06-外周血管介入治疗材料 | 05-胸主动脉支架 | 胸主动脉支架（单分支型/覆膜） | 14-合金 | 012-覆膜/单分支型 | TAA4143040LP-22 | TAA4143040LP-22 | 06941856016873 | 国械注准20253130305 | 集采范围外 | 新增（2025-06-23)、产品名称变更、国家医保耗材27位编码变更
21e192ed-91ea-11eb-8996-40f2e9990f5b | 先健科技（深圳）有限公司 | 91440300715217115L | 549e1e80-7a6e-11f0-88e5-34735a9d8166 | 8783e40d-f006-11ef-94b0-b4055d63f15c | 外周血管支架类 | 主动脉夹层 | 主体覆膜支架系统 | ae480660-ed96-11ef-94b0-b4055d63f15c | 主动脉覆膜支架系统 | 先健科技（深圳）有限公司 |  | 国械注准20253130305 |  | 该产品包括主动脉主体覆膜支架系统和主动脉分支覆膜支架系统。其中，主动脉主体覆膜支架系统由主动脉主体覆膜支架及主动脉主体覆膜支架输送器组成。主动脉分支覆膜支架系统由主动脉分支覆膜支架及主动脉分支覆膜支架输送器组成。产品经环氧乙烷灭菌，一次性使用，货架有效期3年。 | 该产品适用于需要重建左锁骨下动脉血运的Stanford B型夹层患者。其近端锚定区长度应≥15mm。 | 主动脉夹层 |  | 5d24ae1f-f018-11ef-94b0-b4055d63f15c | 5d24ae1f-f018-11ef-94b0-b4055d63f15c | 主动脉覆膜支架系统—主体覆膜支架系统 | C02060500114012033770000708 | C02060500100010033770001312 | 02-血管介入治疗类材料 | 06-外周血管介入治疗材料 | 05-胸主动脉支架 | 胸主动脉支架（单分支型/覆膜） | 14-合金 | 012-覆膜/单分支型 | TAA3125080LP-20 | TAA3125080LP-20 | 06941856011854 | 国械注准20253130305 | 集采范围外 | 新增（2025-06-23)、产品名称变更、国家医保耗材27位编码变更
21e192ed-91ea-11eb-8996-40f2e9990f5b | 先健科技（深圳）有限公司 | 91440300715217115L | 549e1f3a-7a6e-11f0-88e5-34735a9d8166 | 8783e40d-f006-11ef-94b0-b4055d63f15c | 外周血管支架类 | 主动脉夹层 | 主体覆膜支架系统 | ae480660-ed96-11ef-94b0-b4055d63f15c | 主动脉覆膜支架系统 | 先健科技（深圳）有限公司 |  | 国械注准20253130305 |  | 该产品包括主动脉主体覆膜支架系统和主动脉分支覆膜支架系统。其中，主动脉主体覆膜支架系统由主动脉主体覆膜支架及主动脉主体覆膜支架输送器组成。主动脉分支覆膜支架系统由主动脉分支覆膜支架及主动脉分支覆膜支架输送器组成。产品经环氧乙烷灭菌，一次性使用，货架有效期3年。 | 该产品适用于需要重建左锁骨下动脉血运的Stanford B型夹层患者。其近端锚定区长度应≥15mm。 | 主动脉夹层 |  | 5d24c436-f018-11ef-94b0-b4055d63f15c | 5d24c436-f018-11ef-94b0-b4055d63f15c | 主动脉覆膜支架系统—主体覆膜支架系统 | C02060500114012033770000709 | C02060500100010033770001313 | 02-血管介入治疗类材料 | 06-外周血管介入治疗材料 | 05-胸主动脉支架 | 胸主动脉支架（单分支型/覆膜） | 14-合金 | 012-覆膜/单分支型 | TAA2725080LP-18 | TAA2725080LP-18 | 06941856010291 | 国械注准20253130305 | 集采范围外 | 新增（2025-06-23)、产品名称变更、国家医保耗材27位编码变更
21e192ed-91ea-11eb-8996-40f2e9990f5b | 先健科技（深圳）有限公司 | 91440300715217115L | 549e1ff9-7a6e-11f0-88e5-34735a9d8166 | 8783e40d-f006-11ef-94b0-b4055d63f15c | 外周血管支架类 | 主动脉夹层 | 主体覆膜支架系统 | ae480660-ed96-11ef-94b0-b4055d63f15c | 主动脉覆膜支架系统 | 先健科技（深圳）有限公司 |  | 国械注准20253130305 |  | 该产品包括主动脉主体覆膜支架系统和主动脉分支覆膜支架系统。其中，主动脉主体覆膜支架系统由主动脉主体覆膜支架及主动脉主体覆膜支架输送器组成。主动脉分支覆膜支架系统由主动脉分支覆膜支架及主动脉分支覆膜支架输送器组成。产品经环氧乙烷灭菌，一次性使用，货架有效期3年。 | 该产品适用于需要重建左锁骨下动脉血运的Stanford B型夹层患者。其近端锚定区长度应≥15mm。 | 主动脉夹层 |  | 5d24d6f8-f018-11ef-94b0-b4055d63f15c | 5d24d6f8-f018-11ef-94b0-b4055d63f15c | 主动脉覆膜支架系统—主体覆膜支架系统 | C02060500114012033770000710 | C02060500100010033770001314 | 02-血管介入治疗类材料 | 06-外周血管介入治疗材料 | 05-胸主动脉支架 | 胸主动脉支架（单分支型/覆膜） | 14-合金 | 012-覆膜/单分支型 | TAA4444040LP-22 | TAA4444040LP-22 | 06941856008281 | 国械注准20253130305 | 集采范围外 | 新增（2025-06-23)、产品名称变更、国家医保耗材27位编码变更
21e192ed-91ea-11eb-8996-40f2e9990f5b | 先健科技（深圳）有限公司 | 91440300715217115L | 549e20ad-7a6e-11f0-88e5-34735a9d8166 | 8783e40d-f006-11ef-94b0-b4055d63f15c | 外周血管支架类 | 主动脉夹层 | 主体覆膜支架系统 | ae480660-ed96-11ef-94b0-b4055d63f15c | 主动脉覆膜支架系统 | 先健科技（深圳）有限公司 |  | 国械注准20253130305 |  | 该产品包括主动脉主体覆膜支架系统和主动脉分支覆膜支架系统。其中，主动脉主体覆膜支架系统由主动脉主体覆膜支架及主动脉主体覆膜支架输送器组成。主动脉分支覆膜支架系统由主动脉分支覆膜支架及主动脉分支覆膜支架输送器组成。产品经环氧乙烷灭菌，一次性使用，货架有效期3年。 | 该产品适用于需要重建左锁骨下动脉血运的Stanford B型夹层患者。其近端锚定区长度应≥15mm。 | 主动脉夹层 |  | 5d24ea72-f018-11ef-94b0-b4055d63f15c | 5d24ea72-f018-11ef-94b0-b4055d63f15c | 主动脉覆膜支架系统—主体覆膜支架系统 | C02060500114012033770000711 | C02060500100010033770001315 | 02-血管介入治疗类材料 | 06-外周血管介入治疗材料 | 05-胸主动脉支架 | 胸主动脉支架（单分支型/覆膜） | 14-合金 | 012-覆膜/单分支型 | TAA2020040LP-18 | TAA2020040LP-18 | 06941856000001 | 国械注准20253130305 | 集采范围外 | 新增（2025-06-23)、产品名称变更、国家医保耗材27位编码变更
21e192ed-91ea-11eb-8996-40f2e9990f5b | 先健科技（深圳）有限公司 | 91440300715217115L | 549e216c-7a6e-11f0-88e5-34735a9d8166 | 8783e40d-f006-11ef-94b0-b4055d63f15c | 外周血管支架类 | 主动脉夹层 | 主体覆膜支架系统 | ae480660-ed96-11ef-94b0-b4055d63f15c | 主动脉覆膜支架系统 | 先健科技（深圳）有限公司 |  | 国械注准20253130305 |  | 该产品包括主动脉主体覆膜支架系统和主动脉分支覆膜支架系统。其中，主动脉主体覆膜支架系统由主动脉主体覆膜支架及主动脉主体覆膜支架输送器组成。主动脉分支覆膜支架系统由主动脉分支覆膜支架及主动脉分支覆膜支架输送器组成。产品经环氧乙烷灭菌，一次性使用，货架有效期3年。 | 该产品适用于需要重建左锁骨下动脉血运的Stanford B型夹层患者。其近端锚定区长度应≥15mm。 | 主动脉夹层 |  | 5d250403-f018-11ef-94b0-b4055d63f15c | 5d250403-f018-11ef-94b0-b4055d63f15c | 主动脉覆膜支架系统—主体覆膜支架系统 | C02060500114012033770000712 | C02060500100010033770001316 | 02-血管介入治疗类材料 | 06-外周血管介入治疗材料 | 05-胸主动脉支架 | 胸主动脉支架（单分支型/覆膜） | 14-合金 | 012-覆膜/单分支型 | TAA2628040LP-18 | TAA2628040LP-18 | 06941856001329 | 国械注准20253130305 | 集采范围外 | 新增（2025-06-23)、产品名称变更、国家医保耗材27位编码变更
21e192ed-91ea-11eb-8996-40f2e9990f5b | 先健科技（深圳）有限公司 | 91440300715217115L | 549e2226-7a6e-11f0-88e5-34735a9d8166 | 8783e40d-f006-11ef-94b0-b4055d63f15c | 外周血管支架类 | 主动脉夹层 | 主体覆膜支架系统 | ae480660-ed96-11ef-94b0-b4055d63f15c | 主动脉覆膜支架系统 | 先健科技（深圳）有限公司 |  | 国械注准20253130305 |  | 该产品包括主动脉主体覆膜支架系统和主动脉分支覆膜支架系统。其中，主动脉主体覆膜支架系统由主动脉主体覆膜支架及主动脉主体覆膜支架输送器组成。主动脉分支覆膜支架系统由主动脉分支覆膜支架及主动脉分支覆膜支架输送器组成。产品经环氧乙烷灭菌，一次性使用，货架有效期3年。 | 该产品适用于需要重建左锁骨下动脉血运的Stanford B型夹层患者。其近端锚定区长度应≥15mm。 | 主动脉夹层 |  | 5d250fa2-f018-11ef-94b0-b4055d63f15c | 5d250fa2-f018-11ef-94b0-b4055d63f15c | 主动脉覆膜支架系统—主体覆膜支架系统 | C02060500114012033770000713 | C02060500100010033770001317 | 02-血管介入治疗类材料 | 06-外周血管介入治疗材料 | 05-胸主动脉支架 | 胸主动脉支架（单分支型/覆膜） | 14-合金 | 012-覆膜/单分支型 | TAA2323040LP-18 | TAA2323040LP-18 | 06941856009271 | 国械注准20253130305 | 集采范围外 | 新增（2025-06-23)、产品名称变更、国家医保耗材27位编码变更
21e192ed-91ea-11eb-8996-40f2e9990f5b | 先健科技（深圳）有限公司 | 91440300715217115L | 549e22db-7a6e-11f0-88e5-34735a9d8166 | 8783e40d-f006-11ef-94b0-b4055d63f15c | 外周血管支架类 | 主动脉夹层 | 主体覆膜支架系统 | ae480660-ed96-11ef-94b0-b4055d63f15c | 主动脉覆膜支架系统 | 先健科技（深圳）有限公司 |  | 国械注准20253130305 |  | 该产品包括主动脉主体覆膜支架系统和主动脉分支覆膜支架系统。其中，主动脉主体覆膜支架系统由主动脉主体覆膜支架及主动脉主体覆膜支架输送器组成。主动脉分支覆膜支架系统由主动脉分支覆膜支架及主动脉分支覆膜支架输送器组成。产品经环氧乙烷灭菌，一次性使用，货架有效期3年。 | 该产品适用于需要重建左锁骨下动脉血运的Stanford B型夹层患者。其近端锚定区长度应≥15mm。 | 主动脉夹层 |  | 5d2522f9-f018-11ef-94b0-b4055d63f15c | 5d2522f9-f018-11ef-94b0-b4055d63f15c | 主动脉覆膜支架系统—主体覆膜支架系统 | C02060500114012033770000714 | C02060500100010033770001318 | 02-血管介入治疗类材料 | 06-外周血管介入治疗材料 | 05-胸主动脉支架 | 胸主动脉支架（单分支型/覆膜） | 14-合金 | 012-覆膜/单分支型 | TAA4644060LP-22 | TAA4644060LP-22 | 06941856008762 | 国械注准20253130305 | 集采范围外 | 新增（2025-06-23)、产品名称变更、国家医保耗材27位编码变更
21e192ed-91ea-11eb-8996-40f2e9990f5b | 先健科技（深圳）有限公司 | 91440300715217115L | 549e2394-7a6e-11f0-88e5-34735a9d8166 | 8783e40d-f006-11ef-94b0-b4055d63f15c | 外周血管支架类 | 主动脉夹层 | 主体覆膜支架系统 | ae480660-ed96-11ef-94b0-b4055d63f15c | 主动脉覆膜支架系统 | 先健科技（深圳）有限公司 |  | 国械注准20253130305 |  | 该产品包括主动脉主体覆膜支架系统和主动脉分支覆膜支架系统。其中，主动脉主体覆膜支架系统由主动脉主体覆膜支架及主动脉主体覆膜支架输送器组成。主动脉分支覆膜支架系统由主动脉分支覆膜支架及主动脉分支覆膜支架输送器组成。产品经环氧乙烷灭菌，一次性使用，货架有效期3年。 | 该产品适用于需要重建左锁骨下动脉血运的Stanford B型夹层患者。其近端锚定区长度应≥15mm。 | 主动脉夹层 |  | 5d2533bd-f018-11ef-94b0-b4055d63f15c | 5d2533bd-f018-11ef-94b0-b4055d63f15c | 主动脉覆膜支架系统—主体覆膜支架系统 | C02060500114012033770000715 | C02060500100010033770001319 | 02-血管介入治疗类材料 | 06-外周血管介入治疗材料 | 05-胸主动脉支架 | 胸主动脉支架（单分支型/覆膜） | 14-合金 | 012-覆膜/单分支型 | TAA2525060LP-18 | TAA2525060LP-18 | 06941856009721 | 国械注准20253130305 | 集采范围外 | 新增（2025-06-23)、产品名称变更、国家医保耗材27位编码变更
21e192ed-91ea-11eb-8996-40f2e9990f5b | 先健科技（深圳）有限公司 | 91440300715217115L | 549e26ac-7a6e-11f0-88e5-34735a9d8166 | 8783e40d-f006-11ef-94b0-b4055d63f15c | 外周血管支架类 | 主动脉夹层 | 主体覆膜支架系统 | ae480660-ed96-11ef-94b0-b4055d63f15c | 主动脉覆膜支架系统 | 先健科技（深圳）有限公司 |  | 国械注准20253130305 |  | 该产品包括主动脉主体覆膜支架系统和主动脉分支覆膜支架系统。其中，主动脉主体覆膜支架系统由主动脉主体覆膜支架及主动脉主体覆膜支架输送器组成。主动脉分支覆膜支架系统由主动脉分支覆膜支架及主动脉分支覆膜支架输送器组成。产品经环氧乙烷灭菌，一次性使用，货架有效期3年。 | 该产品适用于需要重建左锁骨下动脉血运的Stanford B型夹层患者。其近端锚定区长度应≥15mm。 | 主动脉夹层 |  | 5d254080-f018-11ef-94b0-b4055d63f15c | 5d254080-f018-11ef-94b0-b4055d63f15c | 主动脉覆膜支架系统—主体覆膜支架系统 | C02060500114012033770000716 | C02060500100010033770001320 | 02-血管介入治疗类材料 | 06-外周血管介入治疗材料 | 05-胸主动脉支架 | 胸主动脉支架（单分支型/覆膜） | 14-合金 | 012-覆膜/单分支型 | TAA4240080LP-22 | TAA4240080LP-22 | 06941856007581 | 国械注准20253130305 | 集采范围外 | 新增（2025-06-23)、产品名称变更、国家医保耗材27位编码变更
21e192ed-91ea-11eb-8996-40f2e9990f5b | 先健科技（深圳）有限公司 | 91440300715217115L | 549e2766-7a6e-11f0-88e5-34735a9d8166 | 8783e40d-f006-11ef-94b0-b4055d63f15c | 外周血管支架类 | 主动脉夹层 | 主体覆膜支架系统 | ae480660-ed96-11ef-94b0-b4055d63f15c | 主动脉覆膜支架系统 | 先健科技（深圳）有限公司 |  | 国械注准20253130305 |  | 该产品包括主动脉主体覆膜支架系统和主动脉分支覆膜支架系统。其中，主动脉主体覆膜支架系统由主动脉主体覆膜支架及主动脉主体覆膜支架输送器组成。主动脉分支覆膜支架系统由主动脉分支覆膜支架及主动脉分支覆膜支架输送器组成。产品经环氧乙烷灭菌，一次性使用，货架有效期3年。 | 该产品适用于需要重建左锁骨下动脉血运的Stanford B型夹层患者。其近端锚定区长度应≥15mm。 | 主动脉夹层 |  | 5d254fed-f018-11ef-94b0-b4055d63f15c | 5d254fed-f018-11ef-94b0-b4055d63f15c | 主动脉覆膜支架系统—主体覆膜支架系统 | C02060500114012033770000717 | C02060500100010033770001321 | 02-血管介入治疗类材料 | 06-外周血管介入治疗材料 | 05-胸主动脉支架 | 胸主动脉支架（单分支型/覆膜） | 14-合金 | 012-覆膜/单分支型 | TAA2620100LP-18 | TAA2620100LP-18 | 06941856001138 | 国械注准20253130305 | 集采范围外 | 新增（2025-06-23)、产品名称变更、国家医保耗材27位编码变更
21e192ed-91ea-11eb-8996-40f2e9990f5b | 先健科技（深圳）有限公司 | 91440300715217115L | 549e281b-7a6e-11f0-88e5-34735a9d8166 | 8783e40d-f006-11ef-94b0-b4055d63f15c | 外周血管支架类 | 主动脉夹层 | 主体覆膜支架系统 | ae480660-ed96-11ef-94b0-b4055d63f15c | 主动脉覆膜支架系统 | 先健科技（深圳）有限公司 |  | 国械注准20253130305 |  | 该产品包括主动脉主体覆膜支架系统和主动脉分支覆膜支架系统。其中，主动脉主体覆膜支架系统由主动脉主体覆膜支架及主动脉主体覆膜支架输送器组成。主动脉分支覆膜支架系统由主动脉分支覆膜支架及主动脉分支覆膜支架输送器组成。产品经环氧乙烷灭菌，一次性使用，货架有效期3年。 | 该产品适用于需要重建左锁骨下动脉血运的Stanford B型夹层患者。其近端锚定区长度应≥15mm。 | 主动脉夹层 |  | 5d256a05-f018-11ef-94b0-b4055d63f15c | 5d256a05-f018-11ef-94b0-b4055d63f15c | 主动脉覆膜支架系统—主体覆膜支架系统 | C02060500114012033770000718 | C02060500100010033770001322 | 02-血管介入治疗类材料 | 06-外周血管介入治疗材料 | 05-胸主动脉支架 | 胸主动脉支架（单分支型/覆膜） | 14-合金 | 012-覆膜/单分支型 | TAA4145040LP-22 | TAA4145040LP-22 | 06941856016965 | 国械注准20253130305 | 集采范围外 | 新增（2025-06-23)、产品名称变更、国家医保耗材27位编码变更
21e192ed-91ea-11eb-8996-40f2e9990f5b | 先健科技（深圳）有限公司 | 91440300715217115L | 549e28d0-7a6e-11f0-88e5-34735a9d8166 | 8783e40d-f006-11ef-94b0-b4055d63f15c | 外周血管支架类 | 主动脉夹层 | 主体覆膜支架系统 | ae480660-ed96-11ef-94b0-b4055d63f15c | 主动脉覆膜支架系统 | 先健科技（深圳）有限公司 |  | 国械注准20253130305 |  | 该产品包括主动脉主体覆膜支架系统和主动脉分支覆膜支架系统。其中，主动脉主体覆膜支架系统由主动脉主体覆膜支架及主动脉主体覆膜支架输送器组成。主动脉分支覆膜支架系统由主动脉分支覆膜支架及主动脉分支覆膜支架输送器组成。产品经环氧乙烷灭菌，一次性使用，货架有效期3年。 | 该产品适用于需要重建左锁骨下动脉血运的Stanford B型夹层患者。其近端锚定区长度应≥15mm。 | 主动脉夹层 |  | 5d2584f5-f018-11ef-94b0-b4055d63f15c | 5d2584f5-f018-11ef-94b0-b4055d63f15c | 主动脉覆膜支架系统—主体覆膜支架系统 | C02060500114012033770000719 | C02060500100010033770001323 | 02-血管介入治疗类材料 | 06-外周血管介入治疗材料 | 05-胸主动脉支架 | 胸主动脉支架（单分支型/覆膜） | 14-合金 | 012-覆膜/单分支型 | TAA3224040LP-20 | TAA3224040LP-20 | 06941856003330 | 国械注准20253130305 | 集采范围外 | 新增（2025-06-23)、产品名称变更、国家医保耗材27位编码变更
21e192ed-91ea-11eb-8996-40f2e9990f5b | 先健科技（深圳）有限公司 | 91440300715217115L | 549e2993-7a6e-11f0-88e5-34735a9d8166 | 8783e40d-f006-11ef-94b0-b4055d63f15c | 外周血管支架类 | 主动脉夹层 | 主体覆膜支架系统 | ae480660-ed96-11ef-94b0-b4055d63f15c | 主动脉覆膜支架系统 | 先健科技（深圳）有限公司 |  | 国械注准20253130305 |  | 该产品包括主动脉主体覆膜支架系统和主动脉分支覆膜支架系统。其中，主动脉主体覆膜支架系统由主动脉主体覆膜支架及主动脉主体覆膜支架输送器组成。主动脉分支覆膜支架系统由主动脉分支覆膜支架及主动脉分支覆膜支架输送器组成。产品经环氧乙烷灭菌，一次性使用，货架有效期3年。 | 该产品适用于需要重建左锁骨下动脉血运的Stanford B型夹层患者。其近端锚定区长度应≥15mm。 | 主动脉夹层 |  | 5d258e32-f018-11ef-94b0-b4055d63f15c | 5d258e32-f018-11ef-94b0-b4055d63f15c | 主动脉覆膜支架系统—主体覆膜支架系统 | C02060500114012033770000720 | C02060500100010033770001324 | 02-血管介入治疗类材料 | 06-外周血管介入治疗材料 | 05-胸主动脉支架 | 胸主动脉支架（单分支型/覆膜） | 14-合金 | 012-覆膜/单分支型 | TAA3943040LP-22 | TAA3943040LP-22 | 06941856016156 | 国械注准20253130305 | 集采范围外 | 新增（2025-06-23)、产品名称变更、国家医保耗材27位编码变更
21e192ed-91ea-11eb-8996-40f2e9990f5b | 先健科技（深圳）有限公司 | 91440300715217115L | 549e2a48-7a6e-11f0-88e5-34735a9d8166 | 8783e40d-f006-11ef-94b0-b4055d63f15c | 外周血管支架类 | 主动脉夹层 | 主体覆膜支架系统 | ae480660-ed96-11ef-94b0-b4055d63f15c | 主动脉覆膜支架系统 | 先健科技（深圳）有限公司 |  | 国械注准20253130305 |  | 该产品包括主动脉主体覆膜支架系统和主动脉分支覆膜支架系统。其中，主动脉主体覆膜支架系统由主动脉主体覆膜支架及主动脉主体覆膜支架输送器组成。主动脉分支覆膜支架系统由主动脉分支覆膜支架及主动脉分支覆膜支架输送器组成。产品经环氧乙烷灭菌，一次性使用，货架有效期3年。 | 该产品适用于需要重建左锁骨下动脉血运的Stanford B型夹层患者。其近端锚定区长度应≥15mm。 | 主动脉夹层 |  | 5d259af8-f018-11ef-94b0-b4055d63f15c | 5d259af8-f018-11ef-94b0-b4055d63f15c | 主动脉覆膜支架系统—主体覆膜支架系统 | C02060500114012033770000721 | C02060500100010033770001325 | 02-血管介入治疗类材料 | 06-外周血管介入治疗材料 | 05-胸主动脉支架 | 胸主动脉支架（单分支型/覆膜） | 14-合金 | 012-覆膜/单分支型 | TAA2634060LP-20 | TAA2634060LP-20 | 06941856001541 | 国械注准20253130305 | 集采范围外 | 新增（2025-06-23)、产品名称变更、国家医保耗材27位编码变更
21e192ed-91ea-11eb-8996-40f2e9990f5b | 先健科技（深圳）有限公司 | 91440300715217115L | 549e2afd-7a6e-11f0-88e5-34735a9d8166 | 8783e40d-f006-11ef-94b0-b4055d63f15c | 外周血管支架类 | 主动脉夹层 | 主体覆膜支架系统 | ae480660-ed96-11ef-94b0-b4055d63f15c | 主动脉覆膜支架系统 | 先健科技（深圳）有限公司 |  | 国械注准20253130305 |  | 该产品包括主动脉主体覆膜支架系统和主动脉分支覆膜支架系统。其中，主动脉主体覆膜支架系统由主动脉主体覆膜支架及主动脉主体覆膜支架输送器组成。主动脉分支覆膜支架系统由主动脉分支覆膜支架及主动脉分支覆膜支架输送器组成。产品经环氧乙烷灭菌，一次性使用，货架有效期3年。 | 该产品适用于需要重建左锁骨下动脉血运的Stanford B型夹层患者。其近端锚定区长度应≥15mm。 | 主动脉夹层 |  | 5d25a7f7-f018-11ef-94b0-b4055d63f15c | 5d25a7f7-f018-11ef-94b0-b4055d63f15c | 主动脉覆膜支架系统—主体覆膜支架系统 | C02060500114012033770000722 | C02060500100010033770001326 | 02-血管介入治疗类材料 | 06-外周血管介入治疗材料 | 05-胸主动脉支架 | 胸主动脉支架（单分支型/覆膜） | 14-合金 | 012-覆膜/单分支型 | TAA4038060LP-22 | TAA4038060LP-22 | 06941856006881 | 国械注准20253130305 | 集采范围外 | 新增（2025-06-23)、产品名称变更、国家医保耗材27位编码变更
21e192ed-91ea-11eb-8996-40f2e9990f5b | 先健科技（深圳）有限公司 | 91440300715217115L | 549e2bbb-7a6e-11f0-88e5-34735a9d8166 | 8783e40d-f006-11ef-94b0-b4055d63f15c | 外周血管支架类 | 主动脉夹层 | 主体覆膜支架系统 | ae480660-ed96-11ef-94b0-b4055d63f15c | 主动脉覆膜支架系统 | 先健科技（深圳）有限公司 |  | 国械注准20253130305 |  | 该产品包括主动脉主体覆膜支架系统和主动脉分支覆膜支架系统。其中，主动脉主体覆膜支架系统由主动脉主体覆膜支架及主动脉主体覆膜支架输送器组成。主动脉分支覆膜支架系统由主动脉分支覆膜支架及主动脉分支覆膜支架输送器组成。产品经环氧乙烷灭菌，一次性使用，货架有效期3年。 | 该产品适用于需要重建左锁骨下动脉血运的Stanford B型夹层患者。其近端锚定区长度应≥15mm。 | 主动脉夹层 |  | 5d25b777-f018-11ef-94b0-b4055d63f15c | 5d25b777-f018-11ef-94b0-b4055d63f15c | 主动脉覆膜支架系统—主体覆膜支架系统 | C02060500114012033770000723 | C02060500100010033770001327 | 02-血管介入治疗类材料 | 06-外周血管介入治疗材料 | 05-胸主动脉支架 | 胸主动脉支架（单分支型/覆膜） | 14-合金 | 012-覆膜/单分支型 | TAA2220040LP-18 | TAA2220040LP-18 | 06941856000285 | 国械注准20253130305 | 集采范围外 | 新增（2025-06-23)、产品名称变更、国家医保耗材27位编码变更
21e192ed-91ea-11eb-8996-40f2e9990f5b | 先健科技（深圳）有限公司 | 91440300715217115L | 549e2c70-7a6e-11f0-88e5-34735a9d8166 | 8783e40d-f006-11ef-94b0-b4055d63f15c | 外周血管支架类 | 主动脉夹层 | 主体覆膜支架系统 | ae480660-ed96-11ef-94b0-b4055d63f15c | 主动脉覆膜支架系统 | 先健科技（深圳）有限公司 |  | 国械注准20253130305 |  | 该产品包括主动脉主体覆膜支架系统和主动脉分支覆膜支架系统。其中，主动脉主体覆膜支架系统由主动脉主体覆膜支架及主动脉主体覆膜支架输送器组成。主动脉分支覆膜支架系统由主动脉分支覆膜支架及主动脉分支覆膜支架输送器组成。产品经环氧乙烷灭菌，一次性使用，货架有效期3年。 | 该产品适用于需要重建左锁骨下动脉血运的Stanford B型夹层患者。其近端锚定区长度应≥15mm。 | 主动脉夹层 |  | 5d25ccac-f018-11ef-94b0-b4055d63f15c | 5d25ccac-f018-11ef-94b0-b4055d63f15c | 主动脉覆膜支架系统—主体覆膜支架系统 | C02060500114012033770000724 | C02060500100010033770001328 | 02-血管介入治疗类材料 | 06-外周血管介入治疗材料 | 05-胸主动脉支架 | 胸主动脉支架（单分支型/覆膜） | 14-合金 | 012-覆膜/单分支型 | TAA3129080LP-20 | TAA3129080LP-20 | 06941856012035 | 国械注准20253130305 | 集采范围外 | 新增（2025-06-23)、产品名称变更、国家医保耗材27位编码变更
21e192ed-91ea-11eb-8996-40f2e9990f5b | 先健科技（深圳）有限公司 | 91440300715217115L | 549e2d25-7a6e-11f0-88e5-34735a9d8166 | 8783e40d-f006-11ef-94b0-b4055d63f15c | 外周血管支架类 | 主动脉夹层 | 主体覆膜支架系统 | ae480660-ed96-11ef-94b0-b4055d63f15c | 主动脉覆膜支架系统 | 先健科技（深圳）有限公司 |  | 国械注准20253130305 |  | 该产品包括主动脉主体覆膜支架系统和主动脉分支覆膜支架系统。其中，主动脉主体覆膜支架系统由主动脉主体覆膜支架及主动脉主体覆膜支架输送器组成。主动脉分支覆膜支架系统由主动脉分支覆膜支架及主动脉分支覆膜支架输送器组成。产品经环氧乙烷灭菌，一次性使用，货架有效期3年。 | 该产品适用于需要重建左锁骨下动脉血运的Stanford B型夹层患者。其近端锚定区长度应≥15mm。 | 主动脉夹层 |  | 5d25dad4-f018-11ef-94b0-b4055d63f15c | 5d25dad4-f018-11ef-94b0-b4055d63f15c | 主动脉覆膜支架系统—主体覆膜支架系统 | C02060500114012033770000725 | C02060500100010033770001329 | 02-血管介入治疗类材料 | 06-外周血管介入治疗材料 | 05-胸主动脉支架 | 胸主动脉支架（单分支型/覆膜） | 14-合金 | 012-覆膜/单分支型 | TAA2937060LP-22 | TAA2937060LP-22 | 06941856011489 | 国械注准20253130305 | 集采范围外 | 新增（2025-06-23)、产品名称变更、国家医保耗材27位编码变更
21e192ed-91ea-11eb-8996-40f2e9990f5b | 先健科技（深圳）有限公司 | 91440300715217115L | 549e2dda-7a6e-11f0-88e5-34735a9d8166 | 8783e40d-f006-11ef-94b0-b4055d63f15c | 外周血管支架类 | 主动脉夹层 | 主体覆膜支架系统 | ae480660-ed96-11ef-94b0-b4055d63f15c | 主动脉覆膜支架系统 | 先健科技（深圳）有限公司 |  | 国械注准20253130305 |  | 该产品包括主动脉主体覆膜支架系统和主动脉分支覆膜支架系统。其中，主动脉主体覆膜支架系统由主动脉主体覆膜支架及主动脉主体覆膜支架输送器组成。主动脉分支覆膜支架系统由主动脉分支覆膜支架及主动脉分支覆膜支架输送器组成。产品经环氧乙烷灭菌，一次性使用，货架有效期3年。 | 该产品适用于需要重建左锁骨下动脉血运的Stanford B型夹层患者。其近端锚定区长度应≥15mm。 | 主动脉夹层 |  | 5d25e8fe-f018-11ef-94b0-b4055d63f15c | 5d25e8fe-f018-11ef-94b0-b4055d63f15c | 主动脉覆膜支架系统—主体覆膜支架系统 | C02060500114012033770000726 | C02060500100010033770001330 | 02-血管介入治疗类材料 | 06-外周血管介入治疗材料 | 05-胸主动脉支架 | 胸主动脉支架（单分支型/覆膜） | 14-合金 | 012-覆膜/单分支型 | TAA2729040LP-18 | TAA2729040LP-18 | 06941856010413 | 国械注准20253130305 | 集采范围外 | 新增（2025-06-23)、产品名称变更、国家医保耗材27位编码变更
21e192ed-91ea-11eb-8996-40f2e9990f5b | 先健科技（深圳）有限公司 | 91440300715217115L | 549e2e8f-7a6e-11f0-88e5-34735a9d8166 | 8783e40d-f006-11ef-94b0-b4055d63f15c | 外周血管支架类 | 主动脉夹层 | 主体覆膜支架系统 | ae480660-ed96-11ef-94b0-b4055d63f15c | 主动脉覆膜支架系统 | 先健科技（深圳）有限公司 |  | 国械注准20253130305 |  | 该产品包括主动脉主体覆膜支架系统和主动脉分支覆膜支架系统。其中，主动脉主体覆膜支架系统由主动脉主体覆膜支架及主动脉主体覆膜支架输送器组成。主动脉分支覆膜支架系统由主动脉分支覆膜支架及主动脉分支覆膜支架输送器组成。产品经环氧乙烷灭菌，一次性使用，货架有效期3年。 | 该产品适用于需要重建左锁骨下动脉血运的Stanford B型夹层患者。其近端锚定区长度应≥15mm。 | 主动脉夹层 |  | 5d25f7cb-f018-11ef-94b0-b4055d63f15c | 5d25f7cb-f018-11ef-94b0-b4055d63f15c | 主动脉覆膜支架系统—主体覆膜支架系统 | C02060500114012033770000727 | C02060500100010033770001331 | 02-血管介入治疗类材料 | 06-外周血管介入治疗材料 | 05-胸主动脉支架 | 胸主动脉支架（单分支型/覆膜） | 14-合金 | 012-覆膜/单分支型 | TAA4442100LP-22 | TAA4442100LP-22 | 06941856008229 | 国械注准20253130305 | 集采范围外 | 新增（2025-06-23)、产品名称变更、国家医保耗材27位编码变更
21e192ed-91ea-11eb-8996-40f2e9990f5b | 先健科技（深圳）有限公司 | 91440300715217115L | 549e31bf-7a6e-11f0-88e5-34735a9d8166 | 8783e40d-f006-11ef-94b0-b4055d63f15c | 外周血管支架类 | 主动脉夹层 | 主体覆膜支架系统 | ae480660-ed96-11ef-94b0-b4055d63f15c | 主动脉覆膜支架系统 | 先健科技（深圳）有限公司 |  | 国械注准20253130305 |  | 该产品包括主动脉主体覆膜支架系统和主动脉分支覆膜支架系统。其中，主动脉主体覆膜支架系统由主动脉主体覆膜支架及主动脉主体覆膜支架输送器组成。主动脉分支覆膜支架系统由主动脉分支覆膜支架及主动脉分支覆膜支架输送器组成。产品经环氧乙烷灭菌，一次性使用，货架有效期3年。 | 该产品适用于需要重建左锁骨下动脉血运的Stanford B型夹层患者。其近端锚定区长度应≥15mm。 | 主动脉夹层 |  | 5d261bc0-f018-11ef-94b0-b4055d63f15c | 5d261bc0-f018-11ef-94b0-b4055d63f15c | 主动脉覆膜支架系统—主体覆膜支架系统 | C02060500114012033770000728 | C02060500100010033770001332 | 02-血管介入治疗类材料 | 06-外周血管介入治疗材料 | 05-胸主动脉支架 | 胸主动脉支架（单分支型/覆膜） | 14-合金 | 012-覆膜/单分支型 | TAA2628080LP-18 | TAA2628080LP-18 | 06941856001343 | 国械注准20253130305 | 集采范围外 | 新增（2025-06-23)、产品名称变更、国家医保耗材27位编码变更
21e192ed-91ea-11eb-8996-40f2e9990f5b | 先健科技（深圳）有限公司 | 91440300715217115L | 549e3279-7a6e-11f0-88e5-34735a9d8166 | 8783e40d-f006-11ef-94b0-b4055d63f15c | 外周血管支架类 | 主动脉夹层 | 主体覆膜支架系统 | ae480660-ed96-11ef-94b0-b4055d63f15c | 主动脉覆膜支架系统 | 先健科技（深圳）有限公司 |  | 国械注准20253130305 |  | 该产品包括主动脉主体覆膜支架系统和主动脉分支覆膜支架系统。其中，主动脉主体覆膜支架系统由主动脉主体覆膜支架及主动脉主体覆膜支架输送器组成。主动脉分支覆膜支架系统由主动脉分支覆膜支架及主动脉分支覆膜支架输送器组成。产品经环氧乙烷灭菌，一次性使用，货架有效期3年。 | 该产品适用于需要重建左锁骨下动脉血运的Stanford B型夹层患者。其近端锚定区长度应≥15mm。 | 主动脉夹层 |  | 5d2639b9-f018-11ef-94b0-b4055d63f15c | 5d2639b9-f018-11ef-94b0-b4055d63f15c | 主动脉覆膜支架系统—主体覆膜支架系统 | C02060500114012033770000729 | C02060500100010033770001333 | 02-血管介入治疗类材料 | 06-外周血管介入治疗材料 | 05-胸主动脉支架 | 胸主动脉支架（单分支型/覆膜） | 14-合金 | 012-覆膜/单分支型 | TAA3339100LP-22 | TAA3339100LP-22 | 06941856013391 | 国械注准20253130305 | 集采范围外 | 新增（2025-06-23)、产品名称变更、国家医保耗材27位编码变更
21e192ed-91ea-11eb-8996-40f2e9990f5b | 先健科技（深圳）有限公司 | 91440300715217115L | 549e332e-7a6e-11f0-88e5-34735a9d8166 | 8783e40d-f006-11ef-94b0-b4055d63f15c | 外周血管支架类 | 主动脉夹层 | 主体覆膜支架系统 | ae480660-ed96-11ef-94b0-b4055d63f15c | 主动脉覆膜支架系统 | 先健科技（深圳）有限公司 |  | 国械注准20253130305 |  | 该产品包括主动脉主体覆膜支架系统和主动脉分支覆膜支架系统。其中，主动脉主体覆膜支架系统由主动脉主体覆膜支架及主动脉主体覆膜支架输送器组成。主动脉分支覆膜支架系统由主动脉分支覆膜支架及主动脉分支覆膜支架输送器组成。产品经环氧乙烷灭菌，一次性使用，货架有效期3年。 | 该产品适用于需要重建左锁骨下动脉血运的Stanford B型夹层患者。其近端锚定区长度应≥15mm。 | 主动脉夹层 |  | 5d2649fd-f018-11ef-94b0-b4055d63f15c | 5d2649fd-f018-11ef-94b0-b4055d63f15c | 主动脉覆膜支架系统—主体覆膜支架系统 | C02060500114012033770000730 | C02060500100010033770001334 | 02-血管介入治疗类材料 | 06-外周血管介入治疗材料 | 05-胸主动脉支架 | 胸主动脉支架（单分支型/覆膜） | 14-合金 | 012-覆膜/单分支型 | TAA3937080LP-22 | TAA3937080LP-22 | 06941856015906 | 国械注准20253130305 | 集采范围外 | 新增（2025-06-23)、产品名称变更、国家医保耗材27位编码变更
21e192ed-91ea-11eb-8996-40f2e9990f5b | 先健科技（深圳）有限公司 | 91440300715217115L | 549e33e2-7a6e-11f0-88e5-34735a9d8166 | 8783e40d-f006-11ef-94b0-b4055d63f15c | 外周血管支架类 | 主动脉夹层 | 主体覆膜支架系统 | ae480660-ed96-11ef-94b0-b4055d63f15c | 主动脉覆膜支架系统 | 先健科技（深圳）有限公司 |  | 国械注准20253130305 |  | 该产品包括主动脉主体覆膜支架系统和主动脉分支覆膜支架系统。其中，主动脉主体覆膜支架系统由主动脉主体覆膜支架及主动脉主体覆膜支架输送器组成。主动脉分支覆膜支架系统由主动脉分支覆膜支架及主动脉分支覆膜支架输送器组成。产品经环氧乙烷灭菌，一次性使用，货架有效期3年。 | 该产品适用于需要重建左锁骨下动脉血运的Stanford B型夹层患者。其近端锚定区长度应≥15mm。 | 主动脉夹层 |  | 5d2659c8-f018-11ef-94b0-b4055d63f15c | 5d2659c8-f018-11ef-94b0-b4055d63f15c | 主动脉覆膜支架系统—主体覆膜支架系统 | C02060500114012033770000731 | C02060500100010033770001335 | 02-血管介入治疗类材料 | 06-外周血管介入治疗材料 | 05-胸主动脉支架 | 胸主动脉支架（单分支型/覆膜） | 14-合金 | 012-覆膜/单分支型 | TAA3436060LP-20 | TAA3436060LP-20 | 06941856004504 | 国械注准20253130305 | 集采范围外 | 新增（2025-06-23)、产品名称变更、国家医保耗材27位编码变更
21e192ed-91ea-11eb-8996-40f2e9990f5b | 先健科技（深圳）有限公司 | 91440300715217115L | 549e349c-7a6e-11f0-88e5-34735a9d8166 | 8783e40d-f006-11ef-94b0-b4055d63f15c | 外周血管支架类 | 主动脉夹层 | 主体覆膜支架系统 | ae480660-ed96-11ef-94b0-b4055d63f15c | 主动脉覆膜支架系统 | 先健科技（深圳）有限公司 |  | 国械注准20253130305 |  | 该产品包括主动脉主体覆膜支架系统和主动脉分支覆膜支架系统。其中，主动脉主体覆膜支架系统由主动脉主体覆膜支架及主动脉主体覆膜支架输送器组成。主动脉分支覆膜支架系统由主动脉分支覆膜支架及主动脉分支覆膜支架输送器组成。产品经环氧乙烷灭菌，一次性使用，货架有效期3年。 | 该产品适用于需要重建左锁骨下动脉血运的Stanford B型夹层患者。其近端锚定区长度应≥15mm。 | 主动脉夹层 |  | 5d26695a-f018-11ef-94b0-b4055d63f15c | 5d26695a-f018-11ef-94b0-b4055d63f15c | 主动脉覆膜支架系统—主体覆膜支架系统 | C02060500114012033770000732 | C02060500100010033770001336 | 02-血管介入治疗类材料 | 06-外周血管介入治疗材料 | 05-胸主动脉支架 | 胸主动脉支架（单分支型/覆膜） | 14-合金 | 012-覆膜/单分支型 | TAA3830040LP-22 | TAA3830040LP-22 | 06941856005877 | 国械注准20253130305 | 集采范围外 | 新增（2025-06-23)、产品名称变更、国家医保耗材27位编码变更
21e192ed-91ea-11eb-8996-40f2e9990f5b | 先健科技（深圳）有限公司 | 91440300715217115L | 549e355b-7a6e-11f0-88e5-34735a9d8166 | 8783e40d-f006-11ef-94b0-b4055d63f15c | 外周血管支架类 | 主动脉夹层 | 主体覆膜支架系统 | ae480660-ed96-11ef-94b0-b4055d63f15c | 主动脉覆膜支架系统 | 先健科技（深圳）有限公司 |  | 国械注准20253130305 |  | 该产品包括主动脉主体覆膜支架系统和主动脉分支覆膜支架系统。其中，主动脉主体覆膜支架系统由主动脉主体覆膜支架及主动脉主体覆膜支架输送器组成。主动脉分支覆膜支架系统由主动脉分支覆膜支架及主动脉分支覆膜支架输送器组成。产品经环氧乙烷灭菌，一次性使用，货架有效期3年。 | 该产品适用于需要重建左锁骨下动脉血运的Stanford B型夹层患者。其近端锚定区长度应≥15mm。 | 主动脉夹层 |  | 5d267b24-f018-11ef-94b0-b4055d63f15c | 5d267b24-f018-11ef-94b0-b4055d63f15c | 主动脉覆膜支架系统—主体覆膜支架系统 | C02060500114012033770000733 | C02060500100010033770001337 | 02-血管介入治疗类材料 | 06-外周血管介入治疗材料 | 05-胸主动脉支架 | 胸主动脉支架（单分支型/覆膜） | 14-合金 | 012-覆膜/单分支型 | TAA4236060LP-22 | TAA4236060LP-22 | 06941856007420 | 国械注准20253130305 | 集采范围外 | 新增（2025-06-23)、产品名称变更、国家医保耗材27位编码变更
21e192ed-91ea-11eb-8996-40f2e9990f5b | 先健科技（深圳）有限公司 | 91440300715217115L | 549e3614-7a6e-11f0-88e5-34735a9d8166 | 8783e40d-f006-11ef-94b0-b4055d63f15c | 外周血管支架类 | 主动脉夹层 | 主体覆膜支架系统 | ae480660-ed96-11ef-94b0-b4055d63f15c | 主动脉覆膜支架系统 | 先健科技（深圳）有限公司 |  | 国械注准20253130305 |  | 该产品包括主动脉主体覆膜支架系统和主动脉分支覆膜支架系统。其中，主动脉主体覆膜支架系统由主动脉主体覆膜支架及主动脉主体覆膜支架输送器组成。主动脉分支覆膜支架系统由主动脉分支覆膜支架及主动脉分支覆膜支架输送器组成。产品经环氧乙烷灭菌，一次性使用，货架有效期3年。 | 该产品适用于需要重建左锁骨下动脉血运的Stanford B型夹层患者。其近端锚定区长度应≥15mm。 | 主动脉夹层 |  | 5d268e0b-f018-11ef-94b0-b4055d63f15c | 5d268e0b-f018-11ef-94b0-b4055d63f15c | 主动脉覆膜支架系统—主体覆膜支架系统 | C02060500114012033770000734 | C02060500100010033770001338 | 02-血管介入治疗类材料 | 06-外周血管介入治疗材料 | 05-胸主动脉支架 | 胸主动脉支架（单分支型/覆膜） | 14-合金 | 012-覆膜/单分支型 | TAA2630100LP-18 | TAA2630100LP-18 | 06941856001428 | 国械注准20253130305 | 集采范围外 | 新增（2025-06-23)、产品名称变更、国家医保耗材27位编码变更
21e192ed-91ea-11eb-8996-40f2e9990f5b | 先健科技（深圳）有限公司 | 91440300715217115L | 549e36c4-7a6e-11f0-88e5-34735a9d8166 | 8783e40d-f006-11ef-94b0-b4055d63f15c | 外周血管支架类 | 主动脉夹层 | 主体覆膜支架系统 | ae480660-ed96-11ef-94b0-b4055d63f15c | 主动脉覆膜支架系统 | 先健科技（深圳）有限公司 |  | 国械注准20253130305 |  | 该产品包括主动脉主体覆膜支架系统和主动脉分支覆膜支架系统。其中，主动脉主体覆膜支架系统由主动脉主体覆膜支架及主动脉主体覆膜支架输送器组成。主动脉分支覆膜支架系统由主动脉分支覆膜支架及主动脉分支覆膜支架输送器组成。产品经环氧乙烷灭菌，一次性使用，货架有效期3年。 | 该产品适用于需要重建左锁骨下动脉血运的Stanford B型夹层患者。其近端锚定区长度应≥15mm。 | 主动脉夹层 |  | 5d269e21-f018-11ef-94b0-b4055d63f15c | 5d269e21-f018-11ef-94b0-b4055d63f15c | 主动脉覆膜支架系统—主体覆膜支架系统 | C02060500114012033770000735 | C02060500100010033770001339 | 02-血管介入治疗类材料 | 06-外周血管介入治疗材料 | 05-胸主动脉支架 | 胸主动脉支架（单分支型/覆膜） | 14-合金 | 012-覆膜/单分支型 | TAA3137100LP-22 | TAA3137100LP-22 | 06941856012400 | 国械注准20253130305 | 集采范围外 | 新增（2025-06-23)、产品名称变更、国家医保耗材27位编码变更
21e192ed-91ea-11eb-8996-40f2e9990f5b | 先健科技（深圳）有限公司 | 91440300715217115L | 549e3779-7a6e-11f0-88e5-34735a9d8166 | 8783e40d-f006-11ef-94b0-b4055d63f15c | 外周血管支架类 | 主动脉夹层 | 主体覆膜支架系统 | ae480660-ed96-11ef-94b0-b4055d63f15c | 主动脉覆膜支架系统 | 先健科技（深圳）有限公司 |  | 国械注准20253130305 |  | 该产品包括主动脉主体覆膜支架系统和主动脉分支覆膜支架系统。其中，主动脉主体覆膜支架系统由主动脉主体覆膜支架及主动脉主体覆膜支架输送器组成。主动脉分支覆膜支架系统由主动脉分支覆膜支架及主动脉分支覆膜支架输送器组成。产品经环氧乙烷灭菌，一次性使用，货架有效期3年。 | 该产品适用于需要重建左锁骨下动脉血运的Stanford B型夹层患者。其近端锚定区长度应≥15mm。 | 主动脉夹层 |  | 5d26af32-f018-11ef-94b0-b4055d63f15c | 5d26af32-f018-11ef-94b0-b4055d63f15c | 主动脉覆膜支架系统—主体覆膜支架系统 | C02060500114012033770000736 | C02060500100010033770001340 | 02-血管介入治疗类材料 | 06-外周血管介入治疗材料 | 05-胸主动脉支架 | 胸主动脉支架（单分支型/覆膜） | 14-合金 | 012-覆膜/单分支型 | TAA3032040LP-20 | TAA3032040LP-20 | 06941856002814 | 国械注准20253130305 | 集采范围外 | 新增（2025-06-23)、产品名称变更、国家医保耗材27位编码变更
21e192ed-91ea-11eb-8996-40f2e9990f5b | 先健科技（深圳）有限公司 | 91440300715217115L | 549e382e-7a6e-11f0-88e5-34735a9d8166 | 8783e40d-f006-11ef-94b0-b4055d63f15c | 外周血管支架类 | 主动脉夹层 | 主体覆膜支架系统 | ae480660-ed96-11ef-94b0-b4055d63f15c | 主动脉覆膜支架系统 | 先健科技（深圳）有限公司 |  | 国械注准20253130305 |  | 该产品包括主动脉主体覆膜支架系统和主动脉分支覆膜支架系统。其中，主动脉主体覆膜支架系统由主动脉主体覆膜支架及主动脉主体覆膜支架输送器组成。主动脉分支覆膜支架系统由主动脉分支覆膜支架及主动脉分支覆膜支架输送器组成。产品经环氧乙烷灭菌，一次性使用，货架有效期3年。 | 该产品适用于需要重建左锁骨下动脉血运的Stanford B型夹层患者。其近端锚定区长度应≥15mm。 | 主动脉夹层 |  | 5d26bf5a-f018-11ef-94b0-b4055d63f15c | 5d26bf5a-f018-11ef-94b0-b4055d63f15c | 主动脉覆膜支架系统—主体覆膜支架系统 | C02060500114012033770000737 | C02060500100010033770001341 | 02-血管介入治疗类材料 | 06-外周血管介入治疗材料 | 05-胸主动脉支架 | 胸主动脉支架（单分支型/覆膜） | 14-合金 | 012-覆膜/单分支型 | TAA4646040LP-22 | TAA4646040LP-22 | 06941856008847 | 国械注准20253130305 | 集采范围外 | 新增（2025-06-23)、产品名称变更、国家医保耗材27位编码变更
21e192ed-91ea-11eb-8996-40f2e9990f5b | 先健科技（深圳）有限公司 | 91440300715217115L | 549e38f6-7a6e-11f0-88e5-34735a9d8166 | 8783e40d-f006-11ef-94b0-b4055d63f15c | 外周血管支架类 | 主动脉夹层 | 主体覆膜支架系统 | ae480660-ed96-11ef-94b0-b4055d63f15c | 主动脉覆膜支架系统 | 先健科技（深圳）有限公司 |  | 国械注准20253130305 |  | 该产品包括主动脉主体覆膜支架系统和主动脉分支覆膜支架系统。其中，主动脉主体覆膜支架系统由主动脉主体覆膜支架及主动脉主体覆膜支架输送器组成。主动脉分支覆膜支架系统由主动脉分支覆膜支架及主动脉分支覆膜支架输送器组成。产品经环氧乙烷灭菌，一次性使用，货架有效期3年。 | 该产品适用于需要重建左锁骨下动脉血运的Stanford B型夹层患者。其近端锚定区长度应≥15mm。 | 主动脉夹层 |  | 5d26d10f-f018-11ef-94b0-b4055d63f15c | 5d26d10f-f018-11ef-94b0-b4055d63f15c | 主动脉覆膜支架系统—主体覆膜支架系统 | C02060500114012033770000738 | C02060500100010033770001342 | 02-血管介入治疗类材料 | 06-外周血管介入治疗材料 | 05-胸主动脉支架 | 胸主动脉支架（单分支型/覆膜） | 14-合金 | 012-覆膜/单分支型 | TAA3626060LP-20 | TAA3626060LP-20 | 06941856004931 | 国械注准20253130305 | 集采范围外 | 新增（2025-06-23)、产品名称变更、国家医保耗材27位编码变更
21e192ed-91ea-11eb-8996-40f2e9990f5b | 先健科技（深圳）有限公司 | 91440300715217115L | 549e3c49-7a6e-11f0-88e5-34735a9d8166 | 8783e40d-f006-11ef-94b0-b4055d63f15c | 外周血管支架类 | 主动脉夹层 | 主体覆膜支架系统 | ae480660-ed96-11ef-94b0-b4055d63f15c | 主动脉覆膜支架系统 | 先健科技（深圳）有限公司 |  | 国械注准20253130305 |  | 该产品包括主动脉主体覆膜支架系统和主动脉分支覆膜支架系统。其中，主动脉主体覆膜支架系统由主动脉主体覆膜支架及主动脉主体覆膜支架输送器组成。主动脉分支覆膜支架系统由主动脉分支覆膜支架及主动脉分支覆膜支架输送器组成。产品经环氧乙烷灭菌，一次性使用，货架有效期3年。 | 该产品适用于需要重建左锁骨下动脉血运的Stanford B型夹层患者。其近端锚定区长度应≥15mm。 | 主动脉夹层 |  | 5d26e260-f018-11ef-94b0-b4055d63f15c | 5d26e260-f018-11ef-94b0-b4055d63f15c | 主动脉覆膜支架系统—主体覆膜支架系统 | C02060500114012033770000739 | C02060500100010033770001343 | 02-血管介入治疗类材料 | 06-外周血管介入治疗材料 | 05-胸主动脉支架 | 胸主动脉支架（单分支型/覆膜） | 14-合金 | 012-覆膜/单分支型 | TAA2937040LP-22 | TAA2937040LP-22 | 06941856011472 | 国械注准20253130305 | 集采范围外 | 新增（2025-06-23)、产品名称变更、国家医保耗材27位编码变更
21e192ed-91ea-11eb-8996-40f2e9990f5b | 先健科技（深圳）有限公司 | 91440300715217115L | 549e3cfe-7a6e-11f0-88e5-34735a9d8166 | 8783e40d-f006-11ef-94b0-b4055d63f15c | 外周血管支架类 | 主动脉夹层 | 主体覆膜支架系统 | ae480660-ed96-11ef-94b0-b4055d63f15c | 主动脉覆膜支架系统 | 先健科技（深圳）有限公司 |  | 国械注准20253130305 |  | 该产品包括主动脉主体覆膜支架系统和主动脉分支覆膜支架系统。其中，主动脉主体覆膜支架系统由主动脉主体覆膜支架及主动脉主体覆膜支架输送器组成。主动脉分支覆膜支架系统由主动脉分支覆膜支架及主动脉分支覆膜支架输送器组成。产品经环氧乙烷灭菌，一次性使用，货架有效期3年。 | 该产品适用于需要重建左锁骨下动脉血运的Stanford B型夹层患者。其近端锚定区长度应≥15mm。 | 主动脉夹层 |  | 5d26f74d-f018-11ef-94b0-b4055d63f15c | 5d26f74d-f018-11ef-94b0-b4055d63f15c | 主动脉覆膜支架系统—主体覆膜支架系统 | C02060500114012033770000740 | C02060500100010033770001344 | 02-血管介入治疗类材料 | 06-外周血管介入治疗材料 | 05-胸主动脉支架 | 胸主动脉支架（单分支型/覆膜） | 14-合金 | 012-覆膜/单分支型 | TAA3121100LP-20 | TAA3121100LP-20 | 06941856011687 | 国械注准20253130305 | 集采范围外 | 新增（2025-06-23)、产品名称变更、国家医保耗材27位编码变更
21e192ed-91ea-11eb-8996-40f2e9990f5b | 先健科技（深圳）有限公司 | 91440300715217115L | 549e3db8-7a6e-11f0-88e5-34735a9d8166 | 8783e40d-f006-11ef-94b0-b4055d63f15c | 外周血管支架类 | 主动脉夹层 | 主体覆膜支架系统 | ae480660-ed96-11ef-94b0-b4055d63f15c | 主动脉覆膜支架系统 | 先健科技（深圳）有限公司 |  | 国械注准20253130305 |  | 该产品包括主动脉主体覆膜支架系统和主动脉分支覆膜支架系统。其中，主动脉主体覆膜支架系统由主动脉主体覆膜支架及主动脉主体覆膜支架输送器组成。主动脉分支覆膜支架系统由主动脉分支覆膜支架及主动脉分支覆膜支架输送器组成。产品经环氧乙烷灭菌，一次性使用，货架有效期3年。 | 该产品适用于需要重建左锁骨下动脉血运的Stanford B型夹层患者。其近端锚定区长度应≥15mm。 | 主动脉夹层 |  | 5d271cc1-f018-11ef-94b0-b4055d63f15c | 5d271cc1-f018-11ef-94b0-b4055d63f15c | 主动脉覆膜支架系统—主体覆膜支架系统 | C02060500114012033770000741 | C02060500100010033770001345 | 02-血管介入治疗类材料 | 06-外周血管介入治疗材料 | 05-胸主动脉支架 | 胸主动脉支架（单分支型/覆膜） | 14-合金 | 012-覆膜/单分支型 | TAA2426100LP-18 | TAA2426100LP-18 | 06941856000780 | 国械注准20253130305 | 集采范围外 | 新增（2025-06-23)、产品名称变更、国家医保耗材27位编码变更
21e192ed-91ea-11eb-8996-40f2e9990f5b | 先健科技（深圳）有限公司 | 91440300715217115L | 549e3e6d-7a6e-11f0-88e5-34735a9d8166 | 8783e40d-f006-11ef-94b0-b4055d63f15c | 外周血管支架类 | 主动脉夹层 | 主体覆膜支架系统 | ae480660-ed96-11ef-94b0-b4055d63f15c | 主动脉覆膜支架系统 | 先健科技（深圳）有限公司 |  | 国械注准20253130305 |  | 该产品包括主动脉主体覆膜支架系统和主动脉分支覆膜支架系统。其中，主动脉主体覆膜支架系统由主动脉主体覆膜支架及主动脉主体覆膜支架输送器组成。主动脉分支覆膜支架系统由主动脉分支覆膜支架及主动脉分支覆膜支架输送器组成。产品经环氧乙烷灭菌，一次性使用，货架有效期3年。 | 该产品适用于需要重建左锁骨下动脉血运的Stanford B型夹层患者。其近端锚定区长度应≥15mm。 | 主动脉夹层 |  | 5d2741eb-f018-11ef-94b0-b4055d63f15c | 5d2741eb-f018-11ef-94b0-b4055d63f15c | 主动脉覆膜支架系统—主体覆膜支架系统 | C02060500114012033770000742 | C02060500100010033770001346 | 02-血管介入治疗类材料 | 06-外周血管介入治疗材料 | 05-胸主动脉支架 | 胸主动脉支架（单分支型/覆膜） | 14-合金 | 012-覆膜/单分支型 | TAA3436080LP-20 | TAA3436080LP-20 | 06941856004511 | 国械注准20253130305 | 集采范围外 | 新增（2025-06-23)、产品名称变更、国家医保耗材27位编码变更
21e192ed-91ea-11eb-8996-40f2e9990f5b | 先健科技（深圳）有限公司 | 91440300715217115L | 549e3f22-7a6e-11f0-88e5-34735a9d8166 | 8783e40d-f006-11ef-94b0-b4055d63f15c | 外周血管支架类 | 主动脉夹层 | 主体覆膜支架系统 | ae480660-ed96-11ef-94b0-b4055d63f15c | 主动脉覆膜支架系统 | 先健科技（深圳）有限公司 |  | 国械注准20253130305 |  | 该产品包括主动脉主体覆膜支架系统和主动脉分支覆膜支架系统。其中，主动脉主体覆膜支架系统由主动脉主体覆膜支架及主动脉主体覆膜支架输送器组成。主动脉分支覆膜支架系统由主动脉分支覆膜支架及主动脉分支覆膜支架输送器组成。产品经环氧乙烷灭菌，一次性使用，货架有效期3年。 | 该产品适用于需要重建左锁骨下动脉血运的Stanford B型夹层患者。其近端锚定区长度应≥15mm。 | 主动脉夹层 |  | 5d27625b-f018-11ef-94b0-b4055d63f15c | 5d27625b-f018-11ef-94b0-b4055d63f15c | 主动脉覆膜支架系统—主体覆膜支架系统 | C02060500114012033770000743 | C02060500100010033770001347 | 02-血管介入治疗类材料 | 06-外周血管介入治疗材料 | 05-胸主动脉支架 | 胸主动脉支架（单分支型/覆膜） | 14-合金 | 012-覆膜/单分支型 | TAA2828100LP-18 | TAA2828100LP-18 | 06941856001947 | 国械注准20253130305 | 集采范围外 | 新增（2025-06-23)、产品名称变更、国家医保耗材27位编码变更
21e192ed-91ea-11eb-8996-40f2e9990f5b | 先健科技（深圳）有限公司 | 91440300715217115L | 549e3fd6-7a6e-11f0-88e5-34735a9d8166 | 8783e40d-f006-11ef-94b0-b4055d63f15c | 外周血管支架类 | 主动脉夹层 | 主体覆膜支架系统 | ae480660-ed96-11ef-94b0-b4055d63f15c | 主动脉覆膜支架系统 | 先健科技（深圳）有限公司 |  | 国械注准20253130305 |  | 该产品包括主动脉主体覆膜支架系统和主动脉分支覆膜支架系统。其中，主动脉主体覆膜支架系统由主动脉主体覆膜支架及主动脉主体覆膜支架输送器组成。主动脉分支覆膜支架系统由主动脉分支覆膜支架及主动脉分支覆膜支架输送器组成。产品经环氧乙烷灭菌，一次性使用，货架有效期3年。 | 该产品适用于需要重建左锁骨下动脉血运的Stanford B型夹层患者。其近端锚定区长度应≥15mm。 | 主动脉夹层 |  | 5d277197-f018-11ef-94b0-b4055d63f15c | 5d277197-f018-11ef-94b0-b4055d63f15c | 主动脉覆膜支架系统—主体覆膜支架系统 | C02060500114012033770000744 | C02060500100010033770001348 | 02-血管介入治疗类材料 | 06-外周血管介入治疗材料 | 05-胸主动脉支架 | 胸主动脉支架（单分支型/覆膜） | 14-合金 | 012-覆膜/单分支型 | TAA4240040LP-22 | TAA4240040LP-22 | 06941856007567 | 国械注准20253130305 | 集采范围外 | 新增（2025-06-23)、产品名称变更、国家医保耗材27位编码变更
21e192ed-91ea-11eb-8996-40f2e9990f5b | 先健科技（深圳）有限公司 | 91440300715217115L | 549e4086-7a6e-11f0-88e5-34735a9d8166 | 8783e40d-f006-11ef-94b0-b4055d63f15c | 外周血管支架类 | 主动脉夹层 | 主体覆膜支架系统 | ae480660-ed96-11ef-94b0-b4055d63f15c | 主动脉覆膜支架系统 | 先健科技（深圳）有限公司 |  | 国械注准20253130305 |  | 该产品包括主动脉主体覆膜支架系统和主动脉分支覆膜支架系统。其中，主动脉主体覆膜支架系统由主动脉主体覆膜支架及主动脉主体覆膜支架输送器组成。主动脉分支覆膜支架系统由主动脉分支覆膜支架及主动脉分支覆膜支架输送器组成。产品经环氧乙烷灭菌，一次性使用，货架有效期3年。 | 该产品适用于需要重建左锁骨下动脉血运的Stanford B型夹层患者。其近端锚定区长度应≥15mm。 | 主动脉夹层 |  | 5d2781bb-f018-11ef-94b0-b4055d63f15c | 5d2781bb-f018-11ef-94b0-b4055d63f15c | 主动脉覆膜支架系统—主体覆膜支架系统 | C02060500114012033770000745 | C02060500100010033770001349 | 02-血管介入治疗类材料 | 06-外周血管介入治疗材料 | 05-胸主动脉支架 | 胸主动脉支架（单分支型/覆膜） | 14-合金 | 012-覆膜/单分支型 | TAA4539060LP-22 | TAA4539060LP-22 | 06941856017870 | 国械注准20253130305 | 集采范围外 | 新增（2025-06-23)、产品名称变更、国家医保耗材27位编码变更
21e192ed-91ea-11eb-8996-40f2e9990f5b | 先健科技（深圳）有限公司 | 91440300715217115L | 549e414a-7a6e-11f0-88e5-34735a9d8166 | 8783e40d-f006-11ef-94b0-b4055d63f15c | 外周血管支架类 | 主动脉夹层 | 主体覆膜支架系统 | ae480660-ed96-11ef-94b0-b4055d63f15c | 主动脉覆膜支架系统 | 先健科技（深圳）有限公司 |  | 国械注准20253130305 |  | 该产品包括主动脉主体覆膜支架系统和主动脉分支覆膜支架系统。其中，主动脉主体覆膜支架系统由主动脉主体覆膜支架及主动脉主体覆膜支架输送器组成。主动脉分支覆膜支架系统由主动脉分支覆膜支架及主动脉分支覆膜支架输送器组成。产品经环氧乙烷灭菌，一次性使用，货架有效期3年。 | 该产品适用于需要重建左锁骨下动脉血运的Stanford B型夹层患者。其近端锚定区长度应≥15mm。 | 主动脉夹层 |  | 5d279382-f018-11ef-94b0-b4055d63f15c | 5d279382-f018-11ef-94b0-b4055d63f15c | 主动脉覆膜支架系统—主体覆膜支架系统 | C02060500114012033770000746 | C02060500100010033770001350 | 02-血管介入治疗类材料 | 06-外周血管介入治疗材料 | 05-胸主动脉支架 | 胸主动脉支架（单分支型/覆膜） | 14-合金 | 012-覆膜/单分支型 | TAA2321100LP-18 | TAA2321100LP-18 | 06941856009257 | 国械注准20253130305 | 集采范围外 | 新增（2025-06-23)、产品名称变更、国家医保耗材27位编码变更
21e192ed-91ea-11eb-8996-40f2e9990f5b | 先健科技（深圳）有限公司 | 91440300715217115L | 549e41ff-7a6e-11f0-88e5-34735a9d8166 | 8783e40d-f006-11ef-94b0-b4055d63f15c | 外周血管支架类 | 主动脉夹层 | 主体覆膜支架系统 | ae480660-ed96-11ef-94b0-b4055d63f15c | 主动脉覆膜支架系统 | 先健科技（深圳）有限公司 |  | 国械注准20253130305 |  | 该产品包括主动脉主体覆膜支架系统和主动脉分支覆膜支架系统。其中，主动脉主体覆膜支架系统由主动脉主体覆膜支架及主动脉主体覆膜支架输送器组成。主动脉分支覆膜支架系统由主动脉分支覆膜支架及主动脉分支覆膜支架输送器组成。产品经环氧乙烷灭菌，一次性使用，货架有效期3年。 | 该产品适用于需要重建左锁骨下动脉血运的Stanford B型夹层患者。其近端锚定区长度应≥15mm。 | 主动脉夹层 |  | 5d27a2cf-f018-11ef-94b0-b4055d63f15c | 5d27a2cf-f018-11ef-94b0-b4055d63f15c | 主动脉覆膜支架系统—主体覆膜支架系统 | C02060500114012033770000747 | C02060500100010033770001351 | 02-血管介入治疗类材料 | 06-外周血管介入治疗材料 | 05-胸主动脉支架 | 胸主动脉支架（单分支型/覆膜） | 14-合金 | 012-覆膜/单分支型 | TAA3341060LP-22 | TAA3341060LP-22 | 06941856013469 | 国械注准20253130305 | 集采范围外 | 新增（2025-06-23)、产品名称变更、国家医保耗材27位编码变更
21e192ed-91ea-11eb-8996-40f2e9990f5b | 先健科技（深圳）有限公司 | 91440300715217115L | 549e42b8-7a6e-11f0-88e5-34735a9d8166 | 8783e40d-f006-11ef-94b0-b4055d63f15c | 外周血管支架类 | 主动脉夹层 | 主体覆膜支架系统 | ae480660-ed96-11ef-94b0-b4055d63f15c | 主动脉覆膜支架系统 | 先健科技（深圳）有限公司 |  | 国械注准20253130305 |  | 该产品包括主动脉主体覆膜支架系统和主动脉分支覆膜支架系统。其中，主动脉主体覆膜支架系统由主动脉主体覆膜支架及主动脉主体覆膜支架输送器组成。主动脉分支覆膜支架系统由主动脉分支覆膜支架及主动脉分支覆膜支架输送器组成。产品经环氧乙烷灭菌，一次性使用，货架有效期3年。 | 该产品适用于需要重建左锁骨下动脉血运的Stanford B型夹层患者。其近端锚定区长度应≥15mm。 | 主动脉夹层 |  | 5d27b3b6-f018-11ef-94b0-b4055d63f15c | 5d27b3b6-f018-11ef-94b0-b4055d63f15c | 主动脉覆膜支架系统—主体覆膜支架系统 | C02060500114012033770000748 | C02060500100010033770001352 | 02-血管介入治疗类材料 | 06-外周血管介入治疗材料 | 05-胸主动脉支架 | 胸主动脉支架（单分支型/覆膜） | 14-合金 | 012-覆膜/单分支型 | TAA3030060LP-18 | TAA3030060LP-18 | 06941856002777 | 国械注准20253130305 | 集采范围外 | 新增（2025-06-23)、产品名称变更、国家医保耗材27位编码变更
21e192ed-91ea-11eb-8996-40f2e9990f5b | 先健科技（深圳）有限公司 | 91440300715217115L | 549e436d-7a6e-11f0-88e5-34735a9d8166 | 8783e40d-f006-11ef-94b0-b4055d63f15c | 外周血管支架类 | 主动脉夹层 | 主体覆膜支架系统 | ae480660-ed96-11ef-94b0-b4055d63f15c | 主动脉覆膜支架系统 | 先健科技（深圳）有限公司 |  | 国械注准20253130305 |  | 该产品包括主动脉主体覆膜支架系统和主动脉分支覆膜支架系统。其中，主动脉主体覆膜支架系统由主动脉主体覆膜支架及主动脉主体覆膜支架输送器组成。主动脉分支覆膜支架系统由主动脉分支覆膜支架及主动脉分支覆膜支架输送器组成。产品经环氧乙烷灭菌，一次性使用，货架有效期3年。 | 该产品适用于需要重建左锁骨下动脉血运的Stanford B型夹层患者。其近端锚定区长度应≥15mm。 | 主动脉夹层 |  | 5d27c3c3-f018-11ef-94b0-b4055d63f15c | 5d27c3c3-f018-11ef-94b0-b4055d63f15c | 主动脉覆膜支架系统—主体覆膜支架系统 | C02060500114012033770000749 | C02060500100010033770001353 | 02-血管介入治疗类材料 | 06-外周血管介入治疗材料 | 05-胸主动脉支架 | 胸主动脉支架（单分支型/覆膜） | 14-合金 | 012-覆膜/单分支型 | TAA2127060LP-18 | TAA2127060LP-18 | 06941856009073 | 国械注准20253130305 | 集采范围外 | 新增（2025-06-23)、产品名称变更、国家医保耗材27位编码变更
21e192ed-91ea-11eb-8996-40f2e9990f5b | 先健科技（深圳）有限公司 | 91440300715217115L | 549e4422-7a6e-11f0-88e5-34735a9d8166 | 8783e40d-f006-11ef-94b0-b4055d63f15c | 外周血管支架类 | 主动脉夹层 | 主体覆膜支架系统 | ae480660-ed96-11ef-94b0-b4055d63f15c | 主动脉覆膜支架系统 | 先健科技（深圳）有限公司 |  | 国械注准20253130305 |  | 该产品包括主动脉主体覆膜支架系统和主动脉分支覆膜支架系统。其中，主动脉主体覆膜支架系统由主动脉主体覆膜支架及主动脉主体覆膜支架输送器组成。主动脉分支覆膜支架系统由主动脉分支覆膜支架及主动脉分支覆膜支架输送器组成。产品经环氧乙烷灭菌，一次性使用，货架有效期3年。 | 该产品适用于需要重建左锁骨下动脉血运的Stanford B型夹层患者。其近端锚定区长度应≥15mm。 | 主动脉夹层 |  | 5d27ee11-f018-11ef-94b0-b4055d63f15c | 5d27ee11-f018-11ef-94b0-b4055d63f15c | 主动脉覆膜支架系统—主体覆膜支架系统 | C02060500114012033770000750 | C02060500100010033770001354 | 02-血管介入治疗类材料 | 06-外周血管介入治疗材料 | 05-胸主动脉支架 | 胸主动脉支架（单分支型/覆膜） | 14-合金 | 012-覆膜/单分支型 | TAA3444060LP-22 | TAA3444060LP-22 | 06941856004849 | 国械注准20253130305 | 集采范围外 | 新增（2025-06-23)、产品名称变更、国家医保耗材27位编码变更
21e192ed-91ea-11eb-8996-40f2e9990f5b | 先健科技（深圳）有限公司 | 91440300715217115L | 549e476b-7a6e-11f0-88e5-34735a9d8166 | 8783e40d-f006-11ef-94b0-b4055d63f15c | 外周血管支架类 | 主动脉夹层 | 主体覆膜支架系统 | ae480660-ed96-11ef-94b0-b4055d63f15c | 主动脉覆膜支架系统 | 先健科技（深圳）有限公司 |  | 国械注准20253130305 |  | 该产品包括主动脉主体覆膜支架系统和主动脉分支覆膜支架系统。其中，主动脉主体覆膜支架系统由主动脉主体覆膜支架及主动脉主体覆膜支架输送器组成。主动脉分支覆膜支架系统由主动脉分支覆膜支架及主动脉分支覆膜支架输送器组成。产品经环氧乙烷灭菌，一次性使用，货架有效期3年。 | 该产品适用于需要重建左锁骨下动脉血运的Stanford B型夹层患者。其近端锚定区长度应≥15mm。 | 主动脉夹层 |  | 5d27fe80-f018-11ef-94b0-b4055d63f15c | 5d27fe80-f018-11ef-94b0-b4055d63f15c | 主动脉覆膜支架系统—主体覆膜支架系统 | C02060500114012033770000751 | C02060500100010033770001355 | 02-血管介入治疗类材料 | 06-外周血管介入治疗材料 | 05-胸主动脉支架 | 胸主动脉支架（单分支型/覆膜） | 14-合金 | 012-覆膜/单分支型 | TAA2939100LP-22 | TAA2939100LP-22 | 06941856011595 | 国械注准20253130305 | 集采范围外 | 新增（2025-06-23)、产品名称变更、国家医保耗材27位编码变更
21e192ed-91ea-11eb-8996-40f2e9990f5b | 先健科技（深圳）有限公司 | 91440300715217115L | 549e4824-7a6e-11f0-88e5-34735a9d8166 | 8783e40d-f006-11ef-94b0-b4055d63f15c | 外周血管支架类 | 主动脉夹层 | 主体覆膜支架系统 | ae480660-ed96-11ef-94b0-b4055d63f15c | 主动脉覆膜支架系统 | 先健科技（深圳）有限公司 |  | 国械注准20253130305 |  | 该产品包括主动脉主体覆膜支架系统和主动脉分支覆膜支架系统。其中，主动脉主体覆膜支架系统由主动脉主体覆膜支架及主动脉主体覆膜支架输送器组成。主动脉分支覆膜支架系统由主动脉分支覆膜支架及主动脉分支覆膜支架输送器组成。产品经环氧乙烷灭菌，一次性使用，货架有效期3年。 | 该产品适用于需要重建左锁骨下动脉血运的Stanford B型夹层患者。其近端锚定区长度应≥15mm。 | 主动脉夹层 |  | 5d280744-f018-11ef-94b0-b4055d63f15c | 5d280744-f018-11ef-94b0-b4055d63f15c | 主动脉覆膜支架系统—主体覆膜支架系统 | C02060500114012033770000752 | C02060500100010033770001356 | 02-血管介入治疗类材料 | 06-外周血管介入治疗材料 | 05-胸主动脉支架 | 胸主动脉支架（单分支型/覆膜） | 14-合金 | 012-覆膜/单分支型 | TAA3228040LP-20 | TAA3228040LP-20 | 06941856003453 | 国械注准20253130305 | 集采范围外 | 新增（2025-06-23)、产品名称变更、国家医保耗材27位编码变更
21e192ed-91ea-11eb-8996-40f2e9990f5b | 先健科技（深圳）有限公司 | 91440300715217115L | 549e48d9-7a6e-11f0-88e5-34735a9d8166 | 8783e40d-f006-11ef-94b0-b4055d63f15c | 外周血管支架类 | 主动脉夹层 | 主体覆膜支架系统 | ae480660-ed96-11ef-94b0-b4055d63f15c | 主动脉覆膜支架系统 | 先健科技（深圳）有限公司 |  | 国械注准20253130305 |  | 该产品包括主动脉主体覆膜支架系统和主动脉分支覆膜支架系统。其中，主动脉主体覆膜支架系统由主动脉主体覆膜支架及主动脉主体覆膜支架输送器组成。主动脉分支覆膜支架系统由主动脉分支覆膜支架及主动脉分支覆膜支架输送器组成。产品经环氧乙烷灭菌，一次性使用，货架有效期3年。 | 该产品适用于需要重建左锁骨下动脉血运的Stanford B型夹层患者。其近端锚定区长度应≥15mm。 | 主动脉夹层 |  | 5d2816b7-f018-11ef-94b0-b4055d63f15c | 5d2816b7-f018-11ef-94b0-b4055d63f15c | 主动脉覆膜支架系统—主体覆膜支架系统 | C02060500114012033770000753 | C02060500100010033770001357 | 02-血管介入治疗类材料 | 06-外周血管介入治疗材料 | 05-胸主动脉支架 | 胸主动脉支架（单分支型/覆膜） | 14-合金 | 012-覆膜/单分支型 | TAA4438040LP-22 | TAA4438040LP-22 | 06941856008045 | 国械注准20253130305 | 集采范围外 | 新增（2025-06-23)、产品名称变更、国家医保耗材27位编码变更
21e192ed-91ea-11eb-8996-40f2e9990f5b | 先健科技（深圳）有限公司 | 91440300715217115L | 549e4993-7a6e-11f0-88e5-34735a9d8166 | 8783e40d-f006-11ef-94b0-b4055d63f15c | 外周血管支架类 | 主动脉夹层 | 主体覆膜支架系统 | ae480660-ed96-11ef-94b0-b4055d63f15c | 主动脉覆膜支架系统 | 先健科技（深圳）有限公司 |  | 国械注准20253130305 |  | 该产品包括主动脉主体覆膜支架系统和主动脉分支覆膜支架系统。其中，主动脉主体覆膜支架系统由主动脉主体覆膜支架及主动脉主体覆膜支架输送器组成。主动脉分支覆膜支架系统由主动脉分支覆膜支架及主动脉分支覆膜支架输送器组成。产品经环氧乙烷灭菌，一次性使用，货架有效期3年。 | 该产品适用于需要重建左锁骨下动脉血运的Stanford B型夹层患者。其近端锚定区长度应≥15mm。 | 主动脉夹层 |  | 5d28280d-f018-11ef-94b0-b4055d63f15c | 5d28280d-f018-11ef-94b0-b4055d63f15c | 主动脉覆膜支架系统—主体覆膜支架系统 | C02060500114012033770000754 | C02060500100010033770001358 | 02-血管介入治疗类材料 | 06-外周血管介入治疗材料 | 05-胸主动脉支架 | 胸主动脉支架（单分支型/覆膜） | 14-合金 | 012-覆膜/单分支型 | TAA3545040LP-22 | TAA3545040LP-22 | 06941856014534 | 国械注准20253130305 | 集采范围外 | 新增（2025-06-23)、产品名称变更、国家医保耗材27位编码变更
21e192ed-91ea-11eb-8996-40f2e9990f5b | 先健科技（深圳）有限公司 | 91440300715217115L | 549e4a48-7a6e-11f0-88e5-34735a9d8166 | 8783e40d-f006-11ef-94b0-b4055d63f15c | 外周血管支架类 | 主动脉夹层 | 主体覆膜支架系统 | ae480660-ed96-11ef-94b0-b4055d63f15c | 主动脉覆膜支架系统 | 先健科技（深圳）有限公司 |  | 国械注准20253130305 |  | 该产品包括主动脉主体覆膜支架系统和主动脉分支覆膜支架系统。其中，主动脉主体覆膜支架系统由主动脉主体覆膜支架及主动脉主体覆膜支架输送器组成。主动脉分支覆膜支架系统由主动脉分支覆膜支架及主动脉分支覆膜支架输送器组成。产品经环氧乙烷灭菌，一次性使用，货架有效期3年。 | 该产品适用于需要重建左锁骨下动脉血运的Stanford B型夹层患者。其近端锚定区长度应≥15mm。 | 主动脉夹层 |  | 5d28394d-f018-11ef-94b0-b4055d63f15c | 5d28394d-f018-11ef-94b0-b4055d63f15c | 主动脉覆膜支架系统—主体覆膜支架系统 | C02060500114012033770000755 | C02060500100010033770001359 | 02-血管介入治疗类材料 | 06-外周血管介入治疗材料 | 05-胸主动脉支架 | 胸主动脉支架（单分支型/覆膜） | 14-合金 | 012-覆膜/单分支型 | TAA3024100LP-18 | TAA3024100LP-18 | 06941856002609 | 国械注准20253130305 | 集采范围外 | 新增（2025-06-23)、产品名称变更、国家医保耗材27位编码变更
21e192ed-91ea-11eb-8996-40f2e9990f5b | 先健科技（深圳）有限公司 | 91440300715217115L | 549e4b07-7a6e-11f0-88e5-34735a9d8166 | 8783e40d-f006-11ef-94b0-b4055d63f15c | 外周血管支架类 | 主动脉夹层 | 主体覆膜支架系统 | ae480660-ed96-11ef-94b0-b4055d63f15c | 主动脉覆膜支架系统 | 先健科技（深圳）有限公司 |  | 国械注准20253130305 |  | 该产品包括主动脉主体覆膜支架系统和主动脉分支覆膜支架系统。其中，主动脉主体覆膜支架系统由主动脉主体覆膜支架及主动脉主体覆膜支架输送器组成。主动脉分支覆膜支架系统由主动脉分支覆膜支架及主动脉分支覆膜支架输送器组成。产品经环氧乙烷灭菌，一次性使用，货架有效期3年。 | 该产品适用于需要重建左锁骨下动脉血运的Stanford B型夹层患者。其近端锚定区长度应≥15mm。 | 主动脉夹层 |  | 5d284c84-f018-11ef-94b0-b4055d63f15c | 5d284c84-f018-11ef-94b0-b4055d63f15c | 主动脉覆膜支架系统—主体覆膜支架系统 | C02060500114012033770000756 | C02060500100010033770001360 | 02-血管介入治疗类材料 | 06-外周血管介入治疗材料 | 05-胸主动脉支架 | 胸主动脉支架（单分支型/覆膜） | 14-合金 | 012-覆膜/单分支型 | TAA2333100LP-20 | TAA2333100LP-20 | 06941856009554 | 国械注准20253130305 | 集采范围外 | 新增（2025-06-23)、产品名称变更、国家医保耗材27位编码变更
21e192ed-91ea-11eb-8996-40f2e9990f5b | 先健科技（深圳）有限公司 | 91440300715217115L | 549e4bc0-7a6e-11f0-88e5-34735a9d8166 | 8783e40d-f006-11ef-94b0-b4055d63f15c | 外周血管支架类 | 主动脉夹层 | 主体覆膜支架系统 | ae480660-ed96-11ef-94b0-b4055d63f15c | 主动脉覆膜支架系统 | 先健科技（深圳）有限公司 |  | 国械注准20253130305 |  | 该产品包括主动脉主体覆膜支架系统和主动脉分支覆膜支架系统。其中，主动脉主体覆膜支架系统由主动脉主体覆膜支架及主动脉主体覆膜支架输送器组成。主动脉分支覆膜支架系统由主动脉分支覆膜支架及主动脉分支覆膜支架输送器组成。产品经环氧乙烷灭菌，一次性使用，货架有效期3年。 | 该产品适用于需要重建左锁骨下动脉血运的Stanford B型夹层患者。其近端锚定区长度应≥15mm。 | 主动脉夹层 |  | 5d286002-f018-11ef-94b0-b4055d63f15c | 5d286002-f018-11ef-94b0-b4055d63f15c | 主动脉覆膜支架系统—主体覆膜支架系统 | C02060500114012033770000757 | C02060500100010033770001361 | 02-血管介入治疗类材料 | 06-外周血管介入治疗材料 | 05-胸主动脉支架 | 胸主动脉支架（单分支型/覆膜） | 14-合金 | 012-覆膜/单分支型 | TAA3640040LP-22 | TAA3640040LP-22 | 06941856005426 | 国械注准20253130305 | 集采范围外 | 新增（2025-06-23)、产品名称变更、国家医保耗材27位编码变更
21e192ed-91ea-11eb-8996-40f2e9990f5b | 先健科技（深圳）有限公司 | 91440300715217115L | 549e4c75-7a6e-11f0-88e5-34735a9d8166 | 8783e40d-f006-11ef-94b0-b4055d63f15c | 外周血管支架类 | 主动脉夹层 | 主体覆膜支架系统 | ae480660-ed96-11ef-94b0-b4055d63f15c | 主动脉覆膜支架系统 | 先健科技（深圳）有限公司 |  | 国械注准20253130305 |  | 该产品包括主动脉主体覆膜支架系统和主动脉分支覆膜支架系统。其中，主动脉主体覆膜支架系统由主动脉主体覆膜支架及主动脉主体覆膜支架输送器组成。主动脉分支覆膜支架系统由主动脉分支覆膜支架及主动脉分支覆膜支架输送器组成。产品经环氧乙烷灭菌，一次性使用，货架有效期3年。 | 该产品适用于需要重建左锁骨下动脉血运的Stanford B型夹层患者。其近端锚定区长度应≥15mm。 | 主动脉夹层 |  | 5d28735c-f018-11ef-94b0-b4055d63f15c | 5d28735c-f018-11ef-94b0-b4055d63f15c | 主动脉覆膜支架系统—主体覆膜支架系统 | C02060500114012033770000758 | C02060500100010033770001362 | 02-血管介入治疗类材料 | 06-外周血管介入治疗材料 | 05-胸主动脉支架 | 胸主动脉支架（单分支型/覆膜） | 14-合金 | 012-覆膜/单分支型 | TAA2430060LP-18 | TAA2430060LP-18 | 06941856000902 | 国械注准20253130305 | 集采范围外 | 新增（2025-06-23)、产品名称变更、国家医保耗材27位编码变更
21e192ed-91ea-11eb-8996-40f2e9990f5b | 先健科技（深圳）有限公司 | 91440300715217115L | 549e4d39-7a6e-11f0-88e5-34735a9d8166 | 8783e40d-f006-11ef-94b0-b4055d63f15c | 外周血管支架类 | 主动脉夹层 | 主体覆膜支架系统 | ae480660-ed96-11ef-94b0-b4055d63f15c | 主动脉覆膜支架系统 | 先健科技（深圳）有限公司 |  | 国械注准20253130305 |  | 该产品包括主动脉主体覆膜支架系统和主动脉分支覆膜支架系统。其中，主动脉主体覆膜支架系统由主动脉主体覆膜支架及主动脉主体覆膜支架输送器组成。主动脉分支覆膜支架系统由主动脉分支覆膜支架及主动脉分支覆膜支架输送器组成。产品经环氧乙烷灭菌，一次性使用，货架有效期3年。 | 该产品适用于需要重建左锁骨下动脉血运的Stanford B型夹层患者。其近端锚定区长度应≥15mm。 | 主动脉夹层 |  | 5d288358-f018-11ef-94b0-b4055d63f15c | 5d288358-f018-11ef-94b0-b4055d63f15c | 主动脉覆膜支架系统—主体覆膜支架系统 | C02060500114012033770000759 | C02060500100010033770001363 | 02-血管介入治疗类材料 | 06-外周血管介入治疗材料 | 05-胸主动脉支架 | 胸主动脉支架（单分支型/覆膜） | 14-合金 | 012-覆膜/单分支型 | TAA3034040LP-20 | TAA3034040LP-20 | 06941856002906 | 国械注准20253130305 | 集采范围外 | 新增（2025-06-23)、产品名称变更、国家医保耗材27位编码变更
21e192ed-91ea-11eb-8996-40f2e9990f5b | 先健科技（深圳）有限公司 | 91440300715217115L | 549e4ded-7a6e-11f0-88e5-34735a9d8166 | 8783e40d-f006-11ef-94b0-b4055d63f15c | 外周血管支架类 | 主动脉夹层 | 主体覆膜支架系统 | ae480660-ed96-11ef-94b0-b4055d63f15c | 主动脉覆膜支架系统 | 先健科技（深圳）有限公司 |  | 国械注准20253130305 |  | 该产品包括主动脉主体覆膜支架系统和主动脉分支覆膜支架系统。其中，主动脉主体覆膜支架系统由主动脉主体覆膜支架及主动脉主体覆膜支架输送器组成。主动脉分支覆膜支架系统由主动脉分支覆膜支架及主动脉分支覆膜支架输送器组成。产品经环氧乙烷灭菌，一次性使用，货架有效期3年。 | 该产品适用于需要重建左锁骨下动脉血运的Stanford B型夹层患者。其近端锚定区长度应≥15mm。 | 主动脉夹层 |  | 5d28941a-f018-11ef-94b0-b4055d63f15c | 5d28941a-f018-11ef-94b0-b4055d63f15c | 主动脉覆膜支架系统—主体覆膜支架系统 | C02060500114012033770000760 | C02060500100010033770001364 | 02-血管介入治疗类材料 | 06-外周血管介入治疗材料 | 05-胸主动脉支架 | 胸主动脉支架（单分支型/覆膜） | 14-合金 | 012-覆膜/单分支型 | TAA2723100LP-18 | TAA2723100LP-18 | 06941856010239 | 国械注准20253130305 | 集采范围外 | 新增（2025-06-23)、产品名称变更、国家医保耗材27位编码变更
21e192ed-91ea-11eb-8996-40f2e9990f5b | 先健科技（深圳）有限公司 | 91440300715217115L | 549e4ea2-7a6e-11f0-88e5-34735a9d8166 | 8783e40d-f006-11ef-94b0-b4055d63f15c | 外周血管支架类 | 主动脉夹层 | 主体覆膜支架系统 | ae480660-ed96-11ef-94b0-b4055d63f15c | 主动脉覆膜支架系统 | 先健科技（深圳）有限公司 |  | 国械注准20253130305 |  | 该产品包括主动脉主体覆膜支架系统和主动脉分支覆膜支架系统。其中，主动脉主体覆膜支架系统由主动脉主体覆膜支架及主动脉主体覆膜支架输送器组成。主动脉分支覆膜支架系统由主动脉分支覆膜支架及主动脉分支覆膜支架输送器组成。产品经环氧乙烷灭菌，一次性使用，货架有效期3年。 | 该产品适用于需要重建左锁骨下动脉血运的Stanford B型夹层患者。其近端锚定区长度应≥15mm。 | 主动脉夹层 |  | 5d28a5b3-f018-11ef-94b0-b4055d63f15c | 5d28a5b3-f018-11ef-94b0-b4055d63f15c | 主动脉覆膜支架系统—主体覆膜支架系统 | C02060500114012033770000761 | C02060500100010033770001365 | 02-血管介入治疗类材料 | 06-外周血管介入治疗材料 | 05-胸主动脉支架 | 胸主动脉支架（单分支型/覆膜） | 14-合金 | 012-覆膜/单分支型 | TAA2824080LP-18 | TAA2824080LP-18 | 06941856001817 | 国械注准20253130305 | 集采范围外 | 新增（2025-06-23)、产品名称变更、国家医保耗材27位编码变更
21e192ed-91ea-11eb-8996-40f2e9990f5b | 先健科技（深圳）有限公司 | 91440300715217115L | 549e51e1-7a6e-11f0-88e5-34735a9d8166 | 8783e40d-f006-11ef-94b0-b4055d63f15c | 外周血管支架类 | 主动脉夹层 | 主体覆膜支架系统 | ae480660-ed96-11ef-94b0-b4055d63f15c | 主动脉覆膜支架系统 | 先健科技（深圳）有限公司 |  | 国械注准20253130305 |  | 该产品包括主动脉主体覆膜支架系统和主动脉分支覆膜支架系统。其中，主动脉主体覆膜支架系统由主动脉主体覆膜支架及主动脉主体覆膜支架输送器组成。主动脉分支覆膜支架系统由主动脉分支覆膜支架及主动脉分支覆膜支架输送器组成。产品经环氧乙烷灭菌，一次性使用，货架有效期3年。 | 该产品适用于需要重建左锁骨下动脉血运的Stanford B型夹层患者。其近端锚定区长度应≥15mm。 | 主动脉夹层 |  | 5d28c277-f018-11ef-94b0-b4055d63f15c | 5d28c277-f018-11ef-94b0-b4055d63f15c | 主动脉覆膜支架系统—主体覆膜支架系统 | C02060500114012033770000762 | C02060500100010033770001366 | 02-血管介入治疗类材料 | 06-外周血管介入治疗材料 | 05-胸主动脉支架 | 胸主动脉支架（单分支型/覆膜） | 14-合金 | 012-覆膜/单分支型 | TAA3846060LP-22 | TAA3846060LP-22 | 06941856006492 | 国械注准20253130305 | 集采范围外 | 新增（2025-06-23)、产品名称变更、国家医保耗材27位编码变更
21e192ed-91ea-11eb-8996-40f2e9990f5b | 先健科技（深圳）有限公司 | 91440300715217115L | 549e5296-7a6e-11f0-88e5-34735a9d8166 | 8783e40d-f006-11ef-94b0-b4055d63f15c | 外周血管支架类 | 主动脉夹层 | 主体覆膜支架系统 | ae480660-ed96-11ef-94b0-b4055d63f15c | 主动脉覆膜支架系统 | 先健科技（深圳）有限公司 |  | 国械注准20253130305 |  | 该产品包括主动脉主体覆膜支架系统和主动脉分支覆膜支架系统。其中，主动脉主体覆膜支架系统由主动脉主体覆膜支架及主动脉主体覆膜支架输送器组成。主动脉分支覆膜支架系统由主动脉分支覆膜支架及主动脉分支覆膜支架输送器组成。产品经环氧乙烷灭菌，一次性使用，货架有效期3年。 | 该产品适用于需要重建左锁骨下动脉血运的Stanford B型夹层患者。其近端锚定区长度应≥15mm。 | 主动脉夹层 |  | 5d28d742-f018-11ef-94b0-b4055d63f15c | 5d28d742-f018-11ef-94b0-b4055d63f15c | 主动脉覆膜支架系统—主体覆膜支架系统 | C02060500114012033770000763 | C02060500100010033770001367 | 02-血管介入治疗类材料 | 06-外周血管介入治疗材料 | 05-胸主动脉支架 | 胸主动脉支架（单分支型/覆膜） | 14-合金 | 012-覆膜/单分支型 | TAA2220060LP-18 | TAA2220060LP-18 | 06941856000292 | 国械注准20253130305 | 集采范围外 | 新增（2025-06-23)、产品名称变更、国家医保耗材27位编码变更
21e192ed-91ea-11eb-8996-40f2e9990f5b | 先健科技（深圳）有限公司 | 91440300715217115L | 549e534b-7a6e-11f0-88e5-34735a9d8166 | 8783e40d-f006-11ef-94b0-b4055d63f15c | 外周血管支架类 | 主动脉夹层 | 主体覆膜支架系统 | ae480660-ed96-11ef-94b0-b4055d63f15c | 主动脉覆膜支架系统 | 先健科技（深圳）有限公司 |  | 国械注准20253130305 |  | 该产品包括主动脉主体覆膜支架系统和主动脉分支覆膜支架系统。其中，主动脉主体覆膜支架系统由主动脉主体覆膜支架及主动脉主体覆膜支架输送器组成。主动脉分支覆膜支架系统由主动脉分支覆膜支架及主动脉分支覆膜支架输送器组成。产品经环氧乙烷灭菌，一次性使用，货架有效期3年。 | 该产品适用于需要重建左锁骨下动脉血运的Stanford B型夹层患者。其近端锚定区长度应≥15mm。 | 主动脉夹层 |  | 5d28e2bd-f018-11ef-94b0-b4055d63f15c | 5d28e2bd-f018-11ef-94b0-b4055d63f15c | 主动脉覆膜支架系统—主体覆膜支架系统 | C02060500114012033770000764 | C02060500100010033770001368 | 02-血管介入治疗类材料 | 06-外周血管介入治疗材料 | 05-胸主动脉支架 | 胸主动脉支架（单分支型/覆膜） | 14-合金 | 012-覆膜/单分支型 | TAA3945060LP-22 | TAA3945060LP-22 | 06941856016255 | 国械注准20253130305 | 集采范围外 | 新增（2025-06-23)、产品名称变更、国家医保耗材27位编码变更
21e192ed-91ea-11eb-8996-40f2e9990f5b | 先健科技（深圳）有限公司 | 91440300715217115L | 549e5400-7a6e-11f0-88e5-34735a9d8166 | 8783e40d-f006-11ef-94b0-b4055d63f15c | 外周血管支架类 | 主动脉夹层 | 主体覆膜支架系统 | ae480660-ed96-11ef-94b0-b4055d63f15c | 主动脉覆膜支架系统 | 先健科技（深圳）有限公司 |  | 国械注准20253130305 |  | 该产品包括主动脉主体覆膜支架系统和主动脉分支覆膜支架系统。其中，主动脉主体覆膜支架系统由主动脉主体覆膜支架及主动脉主体覆膜支架输送器组成。主动脉分支覆膜支架系统由主动脉分支覆膜支架及主动脉分支覆膜支架输送器组成。产品经环氧乙烷灭菌，一次性使用，货架有效期3年。 | 该产品适用于需要重建左锁骨下动脉血运的Stanford B型夹层患者。其近端锚定区长度应≥15mm。 | 主动脉夹层 |  | 5d28f2e7-f018-11ef-94b0-b4055d63f15c | 5d28f2e7-f018-11ef-94b0-b4055d63f15c | 主动脉覆膜支架系统—主体覆膜支架系统 | C02060500114012033770000765 | C02060500100010033770001369 | 02-血管介入治疗类材料 | 06-外周血管介入治疗材料 | 05-胸主动脉支架 | 胸主动脉支架（单分支型/覆膜） | 14-合金 | 012-覆膜/单分支型 | TAA4137040LP-22 | TAA4137040LP-22 | 06941856016606 | 国械注准20253130305 | 集采范围外 | 新增（2025-06-23)、产品名称变更、国家医保耗材27位编码变更
21e192ed-91ea-11eb-8996-40f2e9990f5b | 先健科技（深圳）有限公司 | 91440300715217115L | 549e54b9-7a6e-11f0-88e5-34735a9d8166 | 8783e40d-f006-11ef-94b0-b4055d63f15c | 外周血管支架类 | 主动脉夹层 | 主体覆膜支架系统 | ae480660-ed96-11ef-94b0-b4055d63f15c | 主动脉覆膜支架系统 | 先健科技（深圳）有限公司 |  | 国械注准20253130305 |  | 该产品包括主动脉主体覆膜支架系统和主动脉分支覆膜支架系统。其中，主动脉主体覆膜支架系统由主动脉主体覆膜支架及主动脉主体覆膜支架输送器组成。主动脉分支覆膜支架系统由主动脉分支覆膜支架及主动脉分支覆膜支架输送器组成。产品经环氧乙烷灭菌，一次性使用，货架有效期3年。 | 该产品适用于需要重建左锁骨下动脉血运的Stanford B型夹层患者。其近端锚定区长度应≥15mm。 | 主动脉夹层 |  | 5d2901ee-f018-11ef-94b0-b4055d63f15c | 5d2901ee-f018-11ef-94b0-b4055d63f15c | 主动脉覆膜支架系统—主体覆膜支架系统 | C02060500114012033770000766 | C02060500100010033770001370 | 02-血管介入治疗类材料 | 06-外周血管介入治疗材料 | 05-胸主动脉支架 | 胸主动脉支架（单分支型/覆膜） | 14-合金 | 012-覆膜/单分支型 | TAA2020080LP-18 | TAA2020080LP-18 | 06938370187202 | 国械注准20253130305 | 集采范围外 | 新增（2025-06-23)、产品名称变更、国家医保耗材27位编码变更
21e192ed-91ea-11eb-8996-40f2e9990f5b | 先健科技（深圳）有限公司 | 91440300715217115L | 549e5569-7a6e-11f0-88e5-34735a9d8166 | 8783e40d-f006-11ef-94b0-b4055d63f15c | 外周血管支架类 | 主动脉夹层 | 主体覆膜支架系统 | ae480660-ed96-11ef-94b0-b4055d63f15c | 主动脉覆膜支架系统 | 先健科技（深圳）有限公司 |  | 国械注准20253130305 |  | 该产品包括主动脉主体覆膜支架系统和主动脉分支覆膜支架系统。其中，主动脉主体覆膜支架系统由主动脉主体覆膜支架及主动脉主体覆膜支架输送器组成。主动脉分支覆膜支架系统由主动脉分支覆膜支架及主动脉分支覆膜支架输送器组成。产品经环氧乙烷灭菌，一次性使用，货架有效期3年。 | 该产品适用于需要重建左锁骨下动脉血运的Stanford B型夹层患者。其近端锚定区长度应≥15mm。 | 主动脉夹层 |  | 5d2910df-f018-11ef-94b0-b4055d63f15c | 5d2910df-f018-11ef-94b0-b4055d63f15c | 主动脉覆膜支架系统—主体覆膜支架系统 | C02060500114012033770000767 | C02060500100010033770001371 | 02-血管介入治疗类材料 | 06-外周血管介入治疗材料 | 05-胸主动脉支架 | 胸主动脉支架（单分支型/覆膜） | 14-合金 | 012-覆膜/单分支型 | TAA3636060LP-20 | TAA3636060LP-20 | 06941856005297 | 国械注准20253130305 | 集采范围外 | 新增（2025-06-23)、产品名称变更、国家医保耗材27位编码变更
21e192ed-91ea-11eb-8996-40f2e9990f5b | 先健科技（深圳）有限公司 | 91440300715217115L | 549e561e-7a6e-11f0-88e5-34735a9d8166 | 8783e40d-f006-11ef-94b0-b4055d63f15c | 外周血管支架类 | 主动脉夹层 | 主体覆膜支架系统 | ae480660-ed96-11ef-94b0-b4055d63f15c | 主动脉覆膜支架系统 | 先健科技（深圳）有限公司 |  | 国械注准20253130305 |  | 该产品包括主动脉主体覆膜支架系统和主动脉分支覆膜支架系统。其中，主动脉主体覆膜支架系统由主动脉主体覆膜支架及主动脉主体覆膜支架输送器组成。主动脉分支覆膜支架系统由主动脉分支覆膜支架及主动脉分支覆膜支架输送器组成。产品经环氧乙烷灭菌，一次性使用，货架有效期3年。 | 该产品适用于需要重建左锁骨下动脉血运的Stanford B型夹层患者。其近端锚定区长度应≥15mm。 | 主动脉夹层 |  | 5d29232e-f018-11ef-94b0-b4055d63f15c | 5d29232e-f018-11ef-94b0-b4055d63f15c | 主动脉覆膜支架系统—主体覆膜支架系统 | C02060500114012033770000768 | C02060500100010033770001372 | 02-血管介入治疗类材料 | 06-外周血管介入治疗材料 | 05-胸主动脉支架 | 胸主动脉支架（单分支型/覆膜） | 14-合金 | 012-覆膜/单分支型 | TAA2939080LP-22 | TAA2939080LP-22 | 06941856011588 | 国械注准20253130305 | 集采范围外 | 新增（2025-06-23)、产品名称变更、国家医保耗材27位编码变更
21e192ed-91ea-11eb-8996-40f2e9990f5b | 先健科技（深圳）有限公司 | 91440300715217115L | 549e56d3-7a6e-11f0-88e5-34735a9d8166 | 8783e40d-f006-11ef-94b0-b4055d63f15c | 外周血管支架类 | 主动脉夹层 | 主体覆膜支架系统 | ae480660-ed96-11ef-94b0-b4055d63f15c | 主动脉覆膜支架系统 | 先健科技（深圳）有限公司 |  | 国械注准20253130305 |  | 该产品包括主动脉主体覆膜支架系统和主动脉分支覆膜支架系统。其中，主动脉主体覆膜支架系统由主动脉主体覆膜支架及主动脉主体覆膜支架输送器组成。主动脉分支覆膜支架系统由主动脉分支覆膜支架及主动脉分支覆膜支架输送器组成。产品经环氧乙烷灭菌，一次性使用，货架有效期3年。 | 该产品适用于需要重建左锁骨下动脉血运的Stanford B型夹层患者。其近端锚定区长度应≥15mm。 | 主动脉夹层 |  | 5d293520-f018-11ef-94b0-b4055d63f15c | 5d293520-f018-11ef-94b0-b4055d63f15c | 主动脉覆膜支架系统—主体覆膜支架系统 | C02060500114012033770000769 | C02060500100010033770001373 | 02-血管介入治疗类材料 | 06-外周血管介入治疗材料 | 05-胸主动脉支架 | 胸主动脉支架（单分支型/覆膜） | 14-合金 | 012-覆膜/单分支型 | TAA4438100LP-22 | TAA4438100LP-22 | 06941856008076 | 国械注准20253130305 | 集采范围外 | 新增（2025-06-23)、产品名称变更、国家医保耗材27位编码变更
21e192ed-91ea-11eb-8996-40f2e9990f5b | 先健科技（深圳）有限公司 | 91440300715217115L | 549e5788-7a6e-11f0-88e5-34735a9d8166 | 8783e40d-f006-11ef-94b0-b4055d63f15c | 外周血管支架类 | 主动脉夹层 | 主体覆膜支架系统 | ae480660-ed96-11ef-94b0-b4055d63f15c | 主动脉覆膜支架系统 | 先健科技（深圳）有限公司 |  | 国械注准20253130305 |  | 该产品包括主动脉主体覆膜支架系统和主动脉分支覆膜支架系统。其中，主动脉主体覆膜支架系统由主动脉主体覆膜支架及主动脉主体覆膜支架输送器组成。主动脉分支覆膜支架系统由主动脉分支覆膜支架及主动脉分支覆膜支架输送器组成。产品经环氧乙烷灭菌，一次性使用，货架有效期3年。 | 该产品适用于需要重建左锁骨下动脉血运的Stanford B型夹层患者。其近端锚定区长度应≥15mm。 | 主动脉夹层 |  | 5d29460a-f018-11ef-94b0-b4055d63f15c | 5d29460a-f018-11ef-94b0-b4055d63f15c | 主动脉覆膜支架系统—主体覆膜支架系统 | C02060500114012033770000770 | C02060500100010033770001374 | 02-血管介入治疗类材料 | 06-外周血管介入治疗材料 | 05-胸主动脉支架 | 胸主动脉支架（单分支型/覆膜） | 14-合金 | 012-覆膜/单分支型 | TAA4535100LP-22 | TAA4535100LP-22 | 06941856017719 | 国械注准20253130305 | 集采范围外 | 新增（2025-06-23)、产品名称变更、国家医保耗材27位编码变更
21e192ed-91ea-11eb-8996-40f2e9990f5b | 先健科技（深圳）有限公司 | 91440300715217115L | 549e583d-7a6e-11f0-88e5-34735a9d8166 | 8783e40d-f006-11ef-94b0-b4055d63f15c | 外周血管支架类 | 主动脉夹层 | 主体覆膜支架系统 | ae480660-ed96-11ef-94b0-b4055d63f15c | 主动脉覆膜支架系统 | 先健科技（深圳）有限公司 |  | 国械注准20253130305 |  | 该产品包括主动脉主体覆膜支架系统和主动脉分支覆膜支架系统。其中，主动脉主体覆膜支架系统由主动脉主体覆膜支架及主动脉主体覆膜支架输送器组成。主动脉分支覆膜支架系统由主动脉分支覆膜支架及主动脉分支覆膜支架输送器组成。产品经环氧乙烷灭菌，一次性使用，货架有效期3年。 | 该产品适用于需要重建左锁骨下动脉血运的Stanford B型夹层患者。其近端锚定区长度应≥15mm。 | 主动脉夹层 |  | 5d295a53-f018-11ef-94b0-b4055d63f15c | 5d295a53-f018-11ef-94b0-b4055d63f15c | 主动脉覆膜支架系统—主体覆膜支架系统 | C02060500114012033770000771 | C02060500100010033770001375 | 02-血管介入治疗类材料 | 06-外周血管介入治疗材料 | 05-胸主动脉支架 | 胸主动脉支架（单分支型/覆膜） | 14-合金 | 012-覆膜/单分支型 | TAA3133040LP-20 | TAA3133040LP-20 | 06941856012196 | 国械注准20253130305 | 集采范围外 | 新增（2025-06-23)、产品名称变更、国家医保耗材27位编码变更
21e192ed-91ea-11eb-8996-40f2e9990f5b | 先健科技（深圳）有限公司 | 91440300715217115L | 549e58fb-7a6e-11f0-88e5-34735a9d8166 | 8783e40d-f006-11ef-94b0-b4055d63f15c | 外周血管支架类 | 主动脉夹层 | 主体覆膜支架系统 | ae480660-ed96-11ef-94b0-b4055d63f15c | 主动脉覆膜支架系统 | 先健科技（深圳）有限公司 |  | 国械注准20253130305 |  | 该产品包括主动脉主体覆膜支架系统和主动脉分支覆膜支架系统。其中，主动脉主体覆膜支架系统由主动脉主体覆膜支架及主动脉主体覆膜支架输送器组成。主动脉分支覆膜支架系统由主动脉分支覆膜支架及主动脉分支覆膜支架输送器组成。产品经环氧乙烷灭菌，一次性使用，货架有效期3年。 | 该产品适用于需要重建左锁骨下动脉血运的Stanford B型夹层患者。其近端锚定区长度应≥15mm。 | 主动脉夹层 |  | 5d296b8d-f018-11ef-94b0-b4055d63f15c | 5d296b8d-f018-11ef-94b0-b4055d63f15c | 主动脉覆膜支架系统—主体覆膜支架系统 | C02060500114012033770000772 | C02060500100010033770001376 | 02-血管介入治疗类材料 | 06-外周血管介入治疗材料 | 05-胸主动脉支架 | 胸主动脉支架（单分支型/覆膜） | 14-合金 | 012-覆膜/单分支型 | TAA3646060LP-22 | TAA3646060LP-22 | 06941856005709 | 国械注准20253130305 | 集采范围外 | 新增（2025-06-23)、产品名称变更、国家医保耗材27位编码变更
21e192ed-91ea-11eb-8996-40f2e9990f5b | 先健科技（深圳）有限公司 | 91440300715217115L | 549e59b0-7a6e-11f0-88e5-34735a9d8166 | 8783e40d-f006-11ef-94b0-b4055d63f15c | 外周血管支架类 | 主动脉夹层 | 主体覆膜支架系统 | ae480660-ed96-11ef-94b0-b4055d63f15c | 主动脉覆膜支架系统 | 先健科技（深圳）有限公司 |  | 国械注准20253130305 |  | 该产品包括主动脉主体覆膜支架系统和主动脉分支覆膜支架系统。其中，主动脉主体覆膜支架系统由主动脉主体覆膜支架及主动脉主体覆膜支架输送器组成。主动脉分支覆膜支架系统由主动脉分支覆膜支架及主动脉分支覆膜支架输送器组成。产品经环氧乙烷灭菌，一次性使用，货架有效期3年。 | 该产品适用于需要重建左锁骨下动脉血运的Stanford B型夹层患者。其近端锚定区长度应≥15mm。 | 主动脉夹层 |  | 5d297dbc-f018-11ef-94b0-b4055d63f15c | 5d297dbc-f018-11ef-94b0-b4055d63f15c | 主动脉覆膜支架系统—主体覆膜支架系统 | C02060500114012033770000773 | C02060500100010033770001377 | 02-血管介入治疗类材料 | 06-外周血管介入治疗材料 | 05-胸主动脉支架 | 胸主动脉支架（单分支型/覆膜） | 14-合金 | 012-覆膜/单分支型 | TAA2432080LP-20 | TAA2432080LP-20 | 06941856000988 | 国械注准20253130305 | 集采范围外 | 新增（2025-06-23)、产品名称变更、国家医保耗材27位编码变更
21e192ed-91ea-11eb-8996-40f2e9990f5b | 先健科技（深圳）有限公司 | 91440300715217115L | 549e5ce5-7a6e-11f0-88e5-34735a9d8166 | 8783e40d-f006-11ef-94b0-b4055d63f15c | 外周血管支架类 | 主动脉夹层 | 主体覆膜支架系统 | ae480660-ed96-11ef-94b0-b4055d63f15c | 主动脉覆膜支架系统 | 先健科技（深圳）有限公司 |  | 国械注准20253130305 |  | 该产品包括主动脉主体覆膜支架系统和主动脉分支覆膜支架系统。其中，主动脉主体覆膜支架系统由主动脉主体覆膜支架及主动脉主体覆膜支架输送器组成。主动脉分支覆膜支架系统由主动脉分支覆膜支架及主动脉分支覆膜支架输送器组成。产品经环氧乙烷灭菌，一次性使用，货架有效期3年。 | 该产品适用于需要重建左锁骨下动脉血运的Stanford B型夹层患者。其近端锚定区长度应≥15mm。 | 主动脉夹层 |  | 5d298d7f-f018-11ef-94b0-b4055d63f15c | 5d298d7f-f018-11ef-94b0-b4055d63f15c | 主动脉覆膜支架系统—主体覆膜支架系统 | C02060500114012033770000774 | C02060500100010033770001378 | 02-血管介入治疗类材料 | 06-外周血管介入治疗材料 | 05-胸主动脉支架 | 胸主动脉支架（单分支型/覆膜） | 14-合金 | 012-覆膜/单分支型 | TAA3331040LP-20 | TAA3331040LP-20 | 06941856013001 | 国械注准20253130305 | 集采范围外 | 新增（2025-06-23)、产品名称变更、国家医保耗材27位编码变更
21e192ed-91ea-11eb-8996-40f2e9990f5b | 先健科技（深圳）有限公司 | 91440300715217115L | 549e5db3-7a6e-11f0-88e5-34735a9d8166 | 8783e40d-f006-11ef-94b0-b4055d63f15c | 外周血管支架类 | 主动脉夹层 | 主体覆膜支架系统 | ae480660-ed96-11ef-94b0-b4055d63f15c | 主动脉覆膜支架系统 | 先健科技（深圳）有限公司 |  | 国械注准20253130305 |  | 该产品包括主动脉主体覆膜支架系统和主动脉分支覆膜支架系统。其中，主动脉主体覆膜支架系统由主动脉主体覆膜支架及主动脉主体覆膜支架输送器组成。主动脉分支覆膜支架系统由主动脉分支覆膜支架及主动脉分支覆膜支架输送器组成。产品经环氧乙烷灭菌，一次性使用，货架有效期3年。 | 该产品适用于需要重建左锁骨下动脉血运的Stanford B型夹层患者。其近端锚定区长度应≥15mm。 | 主动脉夹层 |  | 5d299cdf-f018-11ef-94b0-b4055d63f15c | 5d299cdf-f018-11ef-94b0-b4055d63f15c | 主动脉覆膜支架系统—主体覆膜支架系统 | C02060500114012033770000775 | C02060500100010033770001379 | 02-血管介入治疗类材料 | 06-外周血管介入治疗材料 | 05-胸主动脉支架 | 胸主动脉支架（单分支型/覆膜） | 14-合金 | 012-覆膜/单分支型 | TAA2422060LP-18 | TAA2422060LP-18 | 06941856000667 | 国械注准20253130305 | 集采范围外 | 新增（2025-06-23)、产品名称变更、国家医保耗材27位编码变更
21e192ed-91ea-11eb-8996-40f2e9990f5b | 先健科技（深圳）有限公司 | 91440300715217115L | 549e5e6c-7a6e-11f0-88e5-34735a9d8166 | 8783e40d-f006-11ef-94b0-b4055d63f15c | 外周血管支架类 | 主动脉夹层 | 主体覆膜支架系统 | ae480660-ed96-11ef-94b0-b4055d63f15c | 主动脉覆膜支架系统 | 先健科技（深圳）有限公司 |  | 国械注准20253130305 |  | 该产品包括主动脉主体覆膜支架系统和主动脉分支覆膜支架系统。其中，主动脉主体覆膜支架系统由主动脉主体覆膜支架及主动脉主体覆膜支架输送器组成。主动脉分支覆膜支架系统由主动脉分支覆膜支架及主动脉分支覆膜支架输送器组成。产品经环氧乙烷灭菌，一次性使用，货架有效期3年。 | 该产品适用于需要重建左锁骨下动脉血运的Stanford B型夹层患者。其近端锚定区长度应≥15mm。 | 主动脉夹层 |  | 5d29abf9-f018-11ef-94b0-b4055d63f15c | 5d29abf9-f018-11ef-94b0-b4055d63f15c | 主动脉覆膜支架系统—主体覆膜支架系统 | C02060500114012033770000776 | C02060500100010033770001380 | 02-血管介入治疗类材料 | 06-外周血管介入治疗材料 | 05-胸主动脉支架 | 胸主动脉支架（单分支型/覆膜） | 14-合金 | 012-覆膜/单分支型 | TAA2535080LP-20 | TAA2535080LP-20 | 06941856010086 | 国械注准20253130305 | 集采范围外 | 新增（2025-06-23)、产品名称变更、国家医保耗材27位编码变更
21e192ed-91ea-11eb-8996-40f2e9990f5b | 先健科技（深圳）有限公司 | 91440300715217115L | 549e5f1c-7a6e-11f0-88e5-34735a9d8166 | 8783e40d-f006-11ef-94b0-b4055d63f15c | 外周血管支架类 | 主动脉夹层 | 主体覆膜支架系统 | ae480660-ed96-11ef-94b0-b4055d63f15c | 主动脉覆膜支架系统 | 先健科技（深圳）有限公司 |  | 国械注准20253130305 |  | 该产品包括主动脉主体覆膜支架系统和主动脉分支覆膜支架系统。其中，主动脉主体覆膜支架系统由主动脉主体覆膜支架及主动脉主体覆膜支架输送器组成。主动脉分支覆膜支架系统由主动脉分支覆膜支架及主动脉分支覆膜支架输送器组成。产品经环氧乙烷灭菌，一次性使用，货架有效期3年。 | 该产品适用于需要重建左锁骨下动脉血运的Stanford B型夹层患者。其近端锚定区长度应≥15mm。 | 主动脉夹层 |  | 5d29bbab-f018-11ef-94b0-b4055d63f15c | 5d29bbab-f018-11ef-94b0-b4055d63f15c | 主动脉覆膜支架系统—主体覆膜支架系统 | C02060500114012033770000777 | C02060500100010033770001381 | 02-血管介入治疗类材料 | 06-外周血管介入治疗材料 | 05-胸主动脉支架 | 胸主动脉支架（单分支型/覆膜） | 14-合金 | 012-覆膜/单分支型 | TAA3929100LP-22 | TAA3929100LP-22 | 06941856015555 | 国械注准20253130305 | 集采范围外 | 新增（2025-06-23)、产品名称变更、国家医保耗材27位编码变更
21e192ed-91ea-11eb-8996-40f2e9990f5b | 先健科技（深圳）有限公司 | 91440300715217115L | 549e5fd1-7a6e-11f0-88e5-34735a9d8166 | 8783e40d-f006-11ef-94b0-b4055d63f15c | 外周血管支架类 | 主动脉夹层 | 主体覆膜支架系统 | ae480660-ed96-11ef-94b0-b4055d63f15c | 主动脉覆膜支架系统 | 先健科技（深圳）有限公司 |  | 国械注准20253130305 |  | 该产品包括主动脉主体覆膜支架系统和主动脉分支覆膜支架系统。其中，主动脉主体覆膜支架系统由主动脉主体覆膜支架及主动脉主体覆膜支架输送器组成。主动脉分支覆膜支架系统由主动脉分支覆膜支架及主动脉分支覆膜支架输送器组成。产品经环氧乙烷灭菌，一次性使用，货架有效期3年。 | 该产品适用于需要重建左锁骨下动脉血运的Stanford B型夹层患者。其近端锚定区长度应≥15mm。 | 主动脉夹层 |  | 5d29cdd1-f018-11ef-94b0-b4055d63f15c | 5d29cdd1-f018-11ef-94b0-b4055d63f15c | 主动脉覆膜支架系统—主体覆膜支架系统 | C02060500114012033770000778 | C02060500100010033770001382 | 02-血管介入治疗类材料 | 06-外周血管介入治疗材料 | 05-胸主动脉支架 | 胸主动脉支架（单分支型/覆膜） | 14-合金 | 012-覆膜/单分支型 | TAA2028040LP-18 | TAA2028040LP-18 | 06941856000186 | 国械注准20253130305 | 集采范围外 | 新增（2025-06-23)、产品名称变更、国家医保耗材27位编码变更
21e192ed-91ea-11eb-8996-40f2e9990f5b | 先健科技（深圳）有限公司 | 91440300715217115L | 549e608b-7a6e-11f0-88e5-34735a9d8166 | 8783e40d-f006-11ef-94b0-b4055d63f15c | 外周血管支架类 | 主动脉夹层 | 主体覆膜支架系统 | ae480660-ed96-11ef-94b0-b4055d63f15c | 主动脉覆膜支架系统 | 先健科技（深圳）有限公司 |  | 国械注准20253130305 |  | 该产品包括主动脉主体覆膜支架系统和主动脉分支覆膜支架系统。其中，主动脉主体覆膜支架系统由主动脉主体覆膜支架及主动脉主体覆膜支架输送器组成。主动脉分支覆膜支架系统由主动脉分支覆膜支架及主动脉分支覆膜支架输送器组成。产品经环氧乙烷灭菌，一次性使用，货架有效期3年。 | 该产品适用于需要重建左锁骨下动脉血运的Stanford B型夹层患者。其近端锚定区长度应≥15mm。 | 主动脉夹层 |  | 5d29e123-f018-11ef-94b0-b4055d63f15c | 5d29e123-f018-11ef-94b0-b4055d63f15c | 主动脉覆膜支架系统—主体覆膜支架系统 | C02060500114012033770000779 | C02060500100010033770001383 | 02-血管介入治疗类材料 | 06-外周血管介入治疗材料 | 05-胸主动脉支架 | 胸主动脉支架（单分支型/覆膜） | 14-合金 | 012-覆膜/单分支型 | TAA3331080LP-20 | TAA3331080LP-20 | 06941856013025 | 国械注准20253130305 | 集采范围外 | 新增（2025-06-23)、产品名称变更、国家医保耗材27位编码变更
21e192ed-91ea-11eb-8996-40f2e9990f5b | 先健科技（深圳）有限公司 | 91440300715217115L | 549e613b-7a6e-11f0-88e5-34735a9d8166 | 8783e40d-f006-11ef-94b0-b4055d63f15c | 外周血管支架类 | 主动脉夹层 | 主体覆膜支架系统 | ae480660-ed96-11ef-94b0-b4055d63f15c | 主动脉覆膜支架系统 | 先健科技（深圳）有限公司 |  | 国械注准20253130305 |  | 该产品包括主动脉主体覆膜支架系统和主动脉分支覆膜支架系统。其中，主动脉主体覆膜支架系统由主动脉主体覆膜支架及主动脉主体覆膜支架输送器组成。主动脉分支覆膜支架系统由主动脉分支覆膜支架及主动脉分支覆膜支架输送器组成。产品经环氧乙烷灭菌，一次性使用，货架有效期3年。 | 该产品适用于需要重建左锁骨下动脉血运的Stanford B型夹层患者。其近端锚定区长度应≥15mm。 | 主动脉夹层 |  | 5d29f211-f018-11ef-94b0-b4055d63f15c | 5d29f211-f018-11ef-94b0-b4055d63f15c | 主动脉覆膜支架系统—主体覆膜支架系统 | C02060500114012033770000780 | C02060500100010033770001384 | 02-血管介入治疗类材料 | 06-外周血管介入治疗材料 | 05-胸主动脉支架 | 胸主动脉支架（单分支型/覆膜） | 14-合金 | 012-覆膜/单分支型 | TAA3840080LP-22 | TAA3840080LP-22 | 06941856006232 | 国械注准20253130305 | 集采范围外 | 新增（2025-06-23)、产品名称变更、国家医保耗材27位编码变更
21e192ed-91ea-11eb-8996-40f2e9990f5b | 先健科技（深圳）有限公司 | 91440300715217115L | 549e61f9-7a6e-11f0-88e5-34735a9d8166 | 8783e40d-f006-11ef-94b0-b4055d63f15c | 外周血管支架类 | 主动脉夹层 | 主体覆膜支架系统 | ae480660-ed96-11ef-94b0-b4055d63f15c | 主动脉覆膜支架系统 | 先健科技（深圳）有限公司 |  | 国械注准20253130305 |  | 该产品包括主动脉主体覆膜支架系统和主动脉分支覆膜支架系统。其中，主动脉主体覆膜支架系统由主动脉主体覆膜支架及主动脉主体覆膜支架输送器组成。主动脉分支覆膜支架系统由主动脉分支覆膜支架及主动脉分支覆膜支架输送器组成。产品经环氧乙烷灭菌，一次性使用，货架有效期3年。 | 该产品适用于需要重建左锁骨下动脉血运的Stanford B型夹层患者。其近端锚定区长度应≥15mm。 | 主动脉夹层 |  | 5d2a0257-f018-11ef-94b0-b4055d63f15c | 5d2a0257-f018-11ef-94b0-b4055d63f15c | 主动脉覆膜支架系统—主体覆膜支架系统 | C02060500114012033770000781 | C02060500100010033770001385 | 02-血管介入治疗类材料 | 06-外周血管介入治疗材料 | 05-胸主动脉支架 | 胸主动脉支架（单分支型/覆膜） | 14-合金 | 012-覆膜/单分支型 | TAA3222060LP-20 | TAA3222060LP-20 | 06941856003255 | 国械注准20253130305 | 集采范围外 | 新增（2025-06-23)、产品名称变更、国家医保耗材27位编码变更
21e192ed-91ea-11eb-8996-40f2e9990f5b | 先健科技（深圳）有限公司 | 91440300715217115L | 549e62ae-7a6e-11f0-88e5-34735a9d8166 | 8783e40d-f006-11ef-94b0-b4055d63f15c | 外周血管支架类 | 主动脉夹层 | 主体覆膜支架系统 | ae480660-ed96-11ef-94b0-b4055d63f15c | 主动脉覆膜支架系统 | 先健科技（深圳）有限公司 |  | 国械注准20253130305 |  | 该产品包括主动脉主体覆膜支架系统和主动脉分支覆膜支架系统。其中，主动脉主体覆膜支架系统由主动脉主体覆膜支架及主动脉主体覆膜支架输送器组成。主动脉分支覆膜支架系统由主动脉分支覆膜支架及主动脉分支覆膜支架输送器组成。产品经环氧乙烷灭菌，一次性使用，货架有效期3年。 | 该产品适用于需要重建左锁骨下动脉血运的Stanford B型夹层患者。其近端锚定区长度应≥15mm。 | 主动脉夹层 |  | 5d2a131b-f018-11ef-94b0-b4055d63f15c | 5d2a131b-f018-11ef-94b0-b4055d63f15c | 主动脉覆膜支架系统—主体覆膜支架系统 | C02060500114012033770000782 | C02060500100010033770001386 | 02-血管介入治疗类材料 | 06-外周血管介入治疗材料 | 05-胸主动脉支架 | 胸主动脉支架（单分支型/覆膜） | 14-合金 | 012-覆膜/单分支型 | TAA3036100LP-20 | TAA3036100LP-20 | 06941856003002 | 国械注准20253130305 | 集采范围外 | 新增（2025-06-23)、产品名称变更、国家医保耗材27位编码变更
21e192ed-91ea-11eb-8996-40f2e9990f5b | 先健科技（深圳）有限公司 | 91440300715217115L | 549e6368-7a6e-11f0-88e5-34735a9d8166 | 8783e40d-f006-11ef-94b0-b4055d63f15c | 外周血管支架类 | 主动脉夹层 | 主体覆膜支架系统 | ae480660-ed96-11ef-94b0-b4055d63f15c | 主动脉覆膜支架系统 | 先健科技（深圳）有限公司 |  | 国械注准20253130305 |  | 该产品包括主动脉主体覆膜支架系统和主动脉分支覆膜支架系统。其中，主动脉主体覆膜支架系统由主动脉主体覆膜支架及主动脉主体覆膜支架输送器组成。主动脉分支覆膜支架系统由主动脉分支覆膜支架及主动脉分支覆膜支架输送器组成。产品经环氧乙烷灭菌，一次性使用，货架有效期3年。 | 该产品适用于需要重建左锁骨下动脉血运的Stanford B型夹层患者。其近端锚定区长度应≥15mm。 | 主动脉夹层 |  | 5d2a3203-f018-11ef-94b0-b4055d63f15c | 5d2a3203-f018-11ef-94b0-b4055d63f15c | 主动脉覆膜支架系统—主体覆膜支架系统 | C02060500114012033770000783 | C02060500100010033770001387 | 02-血管介入治疗类材料 | 06-外周血管介入治疗材料 | 05-胸主动脉支架 | 胸主动脉支架（单分支型/覆膜） | 14-合金 | 012-覆膜/单分支型 | TAA3036040LP-20 | TAA3036040LP-20 | 06941856002975 | 国械注准20253130305 | 集采范围外 | 新增（2025-06-23)、产品名称变更、国家医保耗材27位编码变更
21e192ed-91ea-11eb-8996-40f2e9990f5b | 先健科技（深圳）有限公司 | 91440300715217115L | 549e6418-7a6e-11f0-88e5-34735a9d8166 | 8783e40d-f006-11ef-94b0-b4055d63f15c | 外周血管支架类 | 主动脉夹层 | 主体覆膜支架系统 | ae480660-ed96-11ef-94b0-b4055d63f15c | 主动脉覆膜支架系统 | 先健科技（深圳）有限公司 |  | 国械注准20253130305 |  | 该产品包括主动脉主体覆膜支架系统和主动脉分支覆膜支架系统。其中，主动脉主体覆膜支架系统由主动脉主体覆膜支架及主动脉主体覆膜支架输送器组成。主动脉分支覆膜支架系统由主动脉分支覆膜支架及主动脉分支覆膜支架输送器组成。产品经环氧乙烷灭菌，一次性使用，货架有效期3年。 | 该产品适用于需要重建左锁骨下动脉血运的Stanford B型夹层患者。其近端锚定区长度应≥15mm。 | 主动脉夹层 |  | 5d2a3cae-f018-11ef-94b0-b4055d63f15c | 5d2a3cae-f018-11ef-94b0-b4055d63f15c | 主动脉覆膜支架系统—主体覆膜支架系统 | C02060500114012033770000784 | C02060500100010033770001388 | 02-血管介入治疗类材料 | 06-外周血管介入治疗材料 | 05-胸主动脉支架 | 胸主动脉支架（单分支型/覆膜） | 14-合金 | 012-覆膜/单分支型 | TAA3139060LP-22 | TAA3139060LP-22 | 06941856012479 | 国械注准20253130305 | 集采范围外 | 新增（2025-06-23)、产品名称变更、国家医保耗材27位编码变更
21e192ed-91ea-11eb-8996-40f2e9990f5b | 先健科技（深圳）有限公司 | 91440300715217115L | 549e6752-7a6e-11f0-88e5-34735a9d8166 | 8783e40d-f006-11ef-94b0-b4055d63f15c | 外周血管支架类 | 主动脉夹层 | 主体覆膜支架系统 | ae480660-ed96-11ef-94b0-b4055d63f15c | 主动脉覆膜支架系统 | 先健科技（深圳）有限公司 |  | 国械注准20253130305 |  | 该产品包括主动脉主体覆膜支架系统和主动脉分支覆膜支架系统。其中，主动脉主体覆膜支架系统由主动脉主体覆膜支架及主动脉主体覆膜支架输送器组成。主动脉分支覆膜支架系统由主动脉分支覆膜支架及主动脉分支覆膜支架输送器组成。产品经环氧乙烷灭菌，一次性使用，货架有效期3年。 | 该产品适用于需要重建左锁骨下动脉血运的Stanford B型夹层患者。其近端锚定区长度应≥15mm。 | 主动脉夹层 |  | 5d2a524f-f018-11ef-94b0-b4055d63f15c | 5d2a524f-f018-11ef-94b0-b4055d63f15c | 主动脉覆膜支架系统—主体覆膜支架系统 | C02060500114012033770000785 | C02060500100010033770001389 | 02-血管介入治疗类材料 | 06-外周血管介入治疗材料 | 05-胸主动脉支架 | 胸主动脉支架（单分支型/覆膜） | 14-合金 | 012-覆膜/单分支型 | TAA2521060LP-18 | TAA2521060LP-18 | 06941856009585 | 国械注准20253130305 | 集采范围外 | 新增（2025-06-23)、产品名称变更、国家医保耗材27位编码变更
21e192ed-91ea-11eb-8996-40f2e9990f5b | 先健科技（深圳）有限公司 | 91440300715217115L | 549e6807-7a6e-11f0-88e5-34735a9d8166 | 8783e40d-f006-11ef-94b0-b4055d63f15c | 外周血管支架类 | 主动脉夹层 | 主体覆膜支架系统 | ae480660-ed96-11ef-94b0-b4055d63f15c | 主动脉覆膜支架系统 | 先健科技（深圳）有限公司 |  | 国械注准20253130305 |  | 该产品包括主动脉主体覆膜支架系统和主动脉分支覆膜支架系统。其中，主动脉主体覆膜支架系统由主动脉主体覆膜支架及主动脉主体覆膜支架输送器组成。主动脉分支覆膜支架系统由主动脉分支覆膜支架及主动脉分支覆膜支架输送器组成。产品经环氧乙烷灭菌，一次性使用，货架有效期3年。 | 该产品适用于需要重建左锁骨下动脉血运的Stanford B型夹层患者。其近端锚定区长度应≥15mm。 | 主动脉夹层 |  | 5d2a64e7-f018-11ef-94b0-b4055d63f15c | 5d2a64e7-f018-11ef-94b0-b4055d63f15c | 主动脉覆膜支架系统—主体覆膜支架系统 | C02060500114012033770000786 | C02060500100010033770001390 | 02-血管介入治疗类材料 | 06-外周血管介入治疗材料 | 05-胸主动脉支架 | 胸主动脉支架（单分支型/覆膜） | 14-合金 | 012-覆膜/单分支型 | TAA3034080LP-20 | TAA3034080LP-20 | 06941856002920 | 国械注准20253130305 | 集采范围外 | 新增（2025-06-23)、产品名称变更、国家医保耗材27位编码变更
21e192ed-91ea-11eb-8996-40f2e9990f5b | 先健科技（深圳）有限公司 | 91440300715217115L | 549e68bc-7a6e-11f0-88e5-34735a9d8166 | 8783e40d-f006-11ef-94b0-b4055d63f15c | 外周血管支架类 | 主动脉夹层 | 主体覆膜支架系统 | ae480660-ed96-11ef-94b0-b4055d63f15c | 主动脉覆膜支架系统 | 先健科技（深圳）有限公司 |  | 国械注准20253130305 |  | 该产品包括主动脉主体覆膜支架系统和主动脉分支覆膜支架系统。其中，主动脉主体覆膜支架系统由主动脉主体覆膜支架及主动脉主体覆膜支架输送器组成。主动脉分支覆膜支架系统由主动脉分支覆膜支架及主动脉分支覆膜支架输送器组成。产品经环氧乙烷灭菌，一次性使用，货架有效期3年。 | 该产品适用于需要重建左锁骨下动脉血运的Stanford B型夹层患者。其近端锚定区长度应≥15mm。 | 主动脉夹层 |  | 5d2a7973-f018-11ef-94b0-b4055d63f15c | 5d2a7973-f018-11ef-94b0-b4055d63f15c | 主动脉覆膜支架系统—主体覆膜支架系统 | C02060500114012033770000787 | C02060500100010033770001391 | 02-血管介入治疗类材料 | 06-外周血管介入治疗材料 | 05-胸主动脉支架 | 胸主动脉支架（单分支型/覆膜） | 14-合金 | 012-覆膜/单分支型 | TAA3335040LP-20 | TAA3335040LP-20 | 06941856013186 | 国械注准20253130305 | 集采范围外 | 新增（2025-06-23)、产品名称变更、国家医保耗材27位编码变更
21e192ed-91ea-11eb-8996-40f2e9990f5b | 先健科技（深圳）有限公司 | 91440300715217115L | 549e6975-7a6e-11f0-88e5-34735a9d8166 | 8783e40d-f006-11ef-94b0-b4055d63f15c | 外周血管支架类 | 主动脉夹层 | 主体覆膜支架系统 | ae480660-ed96-11ef-94b0-b4055d63f15c | 主动脉覆膜支架系统 | 先健科技（深圳）有限公司 |  | 国械注准20253130305 |  | 该产品包括主动脉主体覆膜支架系统和主动脉分支覆膜支架系统。其中，主动脉主体覆膜支架系统由主动脉主体覆膜支架及主动脉主体覆膜支架输送器组成。主动脉分支覆膜支架系统由主动脉分支覆膜支架及主动脉分支覆膜支架输送器组成。产品经环氧乙烷灭菌，一次性使用，货架有效期3年。 | 该产品适用于需要重建左锁骨下动脉血运的Stanford B型夹层患者。其近端锚定区长度应≥15mm。 | 主动脉夹层 |  | 5d2a8337-f018-11ef-94b0-b4055d63f15c | 5d2a8337-f018-11ef-94b0-b4055d63f15c | 主动脉覆膜支架系统—主体覆膜支架系统 | C02060500114012033770000788 | C02060500100010033770001392 | 02-血管介入治疗类材料 | 06-外周血管介入治疗材料 | 05-胸主动脉支架 | 胸主动脉支架（单分支型/覆膜） | 14-合金 | 012-覆膜/单分支型 | TAA2529040LP-18 | TAA2529040LP-18 | 06941856009851 | 国械注准20253130305 | 集采范围外 | 新增（2025-06-23)、产品名称变更、国家医保耗材27位编码变更
21e192ed-91ea-11eb-8996-40f2e9990f5b | 先健科技（深圳）有限公司 | 91440300715217115L | 549e6a25-7a6e-11f0-88e5-34735a9d8166 | 8783e40d-f006-11ef-94b0-b4055d63f15c | 外周血管支架类 | 主动脉夹层 | 主体覆膜支架系统 | ae480660-ed96-11ef-94b0-b4055d63f15c | 主动脉覆膜支架系统 | 先健科技（深圳）有限公司 |  | 国械注准20253130305 |  | 该产品包括主动脉主体覆膜支架系统和主动脉分支覆膜支架系统。其中，主动脉主体覆膜支架系统由主动脉主体覆膜支架及主动脉主体覆膜支架输送器组成。主动脉分支覆膜支架系统由主动脉分支覆膜支架及主动脉分支覆膜支架输送器组成。产品经环氧乙烷灭菌，一次性使用，货架有效期3年。 | 该产品适用于需要重建左锁骨下动脉血运的Stanford B型夹层患者。其近端锚定区长度应≥15mm。 | 主动脉夹层 |  | 5d2a945f-f018-11ef-94b0-b4055d63f15c | 5d2a945f-f018-11ef-94b0-b4055d63f15c | 主动脉覆膜支架系统—主体覆膜支架系统 | C02060500114012033770000789 | C02060500100010033770001393 | 02-血管介入治疗类材料 | 06-外周血管介入治疗材料 | 05-胸主动脉支架 | 胸主动脉支架（单分支型/覆膜） | 14-合金 | 012-覆膜/单分支型 | TAA3939080LP-22 | TAA3939080LP-22 | 06941856015999 | 国械注准20253130305 | 集采范围外 | 新增（2025-06-23)、产品名称变更、国家医保耗材27位编码变更
21e192ed-91ea-11eb-8996-40f2e9990f5b | 先健科技（深圳）有限公司 | 91440300715217115L | 549e6ada-7a6e-11f0-88e5-34735a9d8166 | 8783e40d-f006-11ef-94b0-b4055d63f15c | 外周血管支架类 | 主动脉夹层 | 主体覆膜支架系统 | ae480660-ed96-11ef-94b0-b4055d63f15c | 主动脉覆膜支架系统 | 先健科技（深圳）有限公司 |  | 国械注准20253130305 |  | 该产品包括主动脉主体覆膜支架系统和主动脉分支覆膜支架系统。其中，主动脉主体覆膜支架系统由主动脉主体覆膜支架及主动脉主体覆膜支架输送器组成。主动脉分支覆膜支架系统由主动脉分支覆膜支架及主动脉分支覆膜支架输送器组成。产品经环氧乙烷灭菌，一次性使用，货架有效期3年。 | 该产品适用于需要重建左锁骨下动脉血运的Stanford B型夹层患者。其近端锚定区长度应≥15mm。 | 主动脉夹层 |  | 5d2aa6da-f018-11ef-94b0-b4055d63f15c | 5d2aa6da-f018-11ef-94b0-b4055d63f15c | 主动脉覆膜支架系统—主体覆膜支架系统 | C02060500114012033770000790 | C02060500100010033770001394 | 02-血管介入治疗类材料 | 06-外周血管介入治疗材料 | 05-胸主动脉支架 | 胸主动脉支架（单分支型/覆膜） | 14-合金 | 012-覆膜/单分支型 | TAA2230100LP-18 | TAA2230100LP-18 | 06941856000537 | 国械注准20253130305 | 集采范围外 | 新增（2025-06-23)、产品名称变更、国家医保耗材27位编码变更
21e192ed-91ea-11eb-8996-40f2e9990f5b | 先健科技（深圳）有限公司 | 91440300715217115L | 549e6b8f-7a6e-11f0-88e5-34735a9d8166 | 8783e40d-f006-11ef-94b0-b4055d63f15c | 外周血管支架类 | 主动脉夹层 | 主体覆膜支架系统 | ae480660-ed96-11ef-94b0-b4055d63f15c | 主动脉覆膜支架系统 | 先健科技（深圳）有限公司 |  | 国械注准20253130305 |  | 该产品包括主动脉主体覆膜支架系统和主动脉分支覆膜支架系统。其中，主动脉主体覆膜支架系统由主动脉主体覆膜支架及主动脉主体覆膜支架输送器组成。主动脉分支覆膜支架系统由主动脉分支覆膜支架及主动脉分支覆膜支架输送器组成。产品经环氧乙烷灭菌，一次性使用，货架有效期3年。 | 该产品适用于需要重建左锁骨下动脉血运的Stanford B型夹层患者。其近端锚定区长度应≥15mm。 | 主动脉夹层 |  | 5d2ab498-f018-11ef-94b0-b4055d63f15c | 5d2ab498-f018-11ef-94b0-b4055d63f15c | 主动脉覆膜支架系统—主体覆膜支架系统 | C02060500114012033770000791 | C02060500100010033770001395 | 02-血管介入治疗类材料 | 06-外周血管介入治疗材料 | 05-胸主动脉支架 | 胸主动脉支架（单分支型/覆膜） | 14-合金 | 012-覆膜/单分支型 | TAA3438060LP-22 | TAA3438060LP-22 | 06941856004597 | 国械注准20253130305 | 集采范围外 | 新增（2025-06-23)、产品名称变更、国家医保耗材27位编码变更
21e192ed-91ea-11eb-8996-40f2e9990f5b | 先健科技（深圳）有限公司 | 91440300715217115L | 549e6c44-7a6e-11f0-88e5-34735a9d8166 | 8783e40d-f006-11ef-94b0-b4055d63f15c | 外周血管支架类 | 主动脉夹层 | 主体覆膜支架系统 | ae480660-ed96-11ef-94b0-b4055d63f15c | 主动脉覆膜支架系统 | 先健科技（深圳）有限公司 |  | 国械注准20253130305 |  | 该产品包括主动脉主体覆膜支架系统和主动脉分支覆膜支架系统。其中，主动脉主体覆膜支架系统由主动脉主体覆膜支架及主动脉主体覆膜支架输送器组成。主动脉分支覆膜支架系统由主动脉分支覆膜支架及主动脉分支覆膜支架输送器组成。产品经环氧乙烷灭菌，一次性使用，货架有效期3年。 | 该产品适用于需要重建左锁骨下动脉血运的Stanford B型夹层患者。其近端锚定区长度应≥15mm。 | 主动脉夹层 |  | 5d2ac4e3-f018-11ef-94b0-b4055d63f15c | 5d2ac4e3-f018-11ef-94b0-b4055d63f15c | 主动脉覆膜支架系统—主体覆膜支架系统 | C02060500114012033770000792 | C02060500100010033770001396 | 02-血管介入治疗类材料 | 06-外周血管介入治疗材料 | 05-胸主动脉支架 | 胸主动脉支架（单分支型/覆膜） | 14-合金 | 012-覆膜/单分支型 | TAA4143100LP-22 | TAA4143100LP-22 | 06941856016903 | 国械注准20253130305 | 集采范围外 | 新增（2025-06-23)、产品名称变更、国家医保耗材27位编码变更
21e192ed-91ea-11eb-8996-40f2e9990f5b | 先健科技（深圳）有限公司 | 91440300715217115L | 549e6cfd-7a6e-11f0-88e5-34735a9d8166 | 8783e40d-f006-11ef-94b0-b4055d63f15c | 外周血管支架类 | 主动脉夹层 | 主体覆膜支架系统 | ae480660-ed96-11ef-94b0-b4055d63f15c | 主动脉覆膜支架系统 | 先健科技（深圳）有限公司 |  | 国械注准20253130305 |  | 该产品包括主动脉主体覆膜支架系统和主动脉分支覆膜支架系统。其中，主动脉主体覆膜支架系统由主动脉主体覆膜支架及主动脉主体覆膜支架输送器组成。主动脉分支覆膜支架系统由主动脉分支覆膜支架及主动脉分支覆膜支架输送器组成。产品经环氧乙烷灭菌，一次性使用，货架有效期3年。 | 该产品适用于需要重建左锁骨下动脉血运的Stanford B型夹层患者。其近端锚定区长度应≥15mm。 | 主动脉夹层 |  | 5d2ad44d-f018-11ef-94b0-b4055d63f15c | 5d2ad44d-f018-11ef-94b0-b4055d63f15c | 主动脉覆膜支架系统—主体覆膜支架系统 | C02060500114012033770000793 | C02060500100010033770001397 | 02-血管介入治疗类材料 | 06-外周血管介入治疗材料 | 05-胸主动脉支架 | 胸主动脉支架（单分支型/覆膜） | 14-合金 | 012-覆膜/单分支型 | TAA2925060LP-18 | TAA2925060LP-18 | 06941856010956 | 国械注准20253130305 | 集采范围外 | 新增（2025-06-23)、产品名称变更、国家医保耗材27位编码变更
21e192ed-91ea-11eb-8996-40f2e9990f5b | 先健科技（深圳）有限公司 | 91440300715217115L | 549e6db7-7a6e-11f0-88e5-34735a9d8166 | 8783e40d-f006-11ef-94b0-b4055d63f15c | 外周血管支架类 | 主动脉夹层 | 主体覆膜支架系统 | ae480660-ed96-11ef-94b0-b4055d63f15c | 主动脉覆膜支架系统 | 先健科技（深圳）有限公司 |  | 国械注准20253130305 |  | 该产品包括主动脉主体覆膜支架系统和主动脉分支覆膜支架系统。其中，主动脉主体覆膜支架系统由主动脉主体覆膜支架及主动脉主体覆膜支架输送器组成。主动脉分支覆膜支架系统由主动脉分支覆膜支架及主动脉分支覆膜支架输送器组成。产品经环氧乙烷灭菌，一次性使用，货架有效期3年。 | 该产品适用于需要重建左锁骨下动脉血运的Stanford B型夹层患者。其近端锚定区长度应≥15mm。 | 主动脉夹层 |  | 5d2ae752-f018-11ef-94b0-b4055d63f15c | 5d2ae752-f018-11ef-94b0-b4055d63f15c | 主动脉覆膜支架系统—主体覆膜支架系统 | C02060500114012033770000794 | C02060500100010033770001398 | 02-血管介入治疗类材料 | 06-外周血管介入治疗材料 | 05-胸主动脉支架 | 胸主动脉支架（单分支型/覆膜） | 14-合金 | 012-覆膜/单分支型 | TAA4030080LP-22 | TAA4030080LP-22 | 06941856006584 | 国械注准20253130305 | 集采范围外 | 新增（2025-06-23)、产品名称变更、国家医保耗材27位编码变更
21e192ed-91ea-11eb-8996-40f2e9990f5b | 先健科技（深圳）有限公司 | 91440300715217115L | 549e6e6c-7a6e-11f0-88e5-34735a9d8166 | 8783e40d-f006-11ef-94b0-b4055d63f15c | 外周血管支架类 | 主动脉夹层 | 主体覆膜支架系统 | ae480660-ed96-11ef-94b0-b4055d63f15c | 主动脉覆膜支架系统 | 先健科技（深圳）有限公司 |  | 国械注准20253130305 |  | 该产品包括主动脉主体覆膜支架系统和主动脉分支覆膜支架系统。其中，主动脉主体覆膜支架系统由主动脉主体覆膜支架及主动脉主体覆膜支架输送器组成。主动脉分支覆膜支架系统由主动脉分支覆膜支架及主动脉分支覆膜支架输送器组成。产品经环氧乙烷灭菌，一次性使用，货架有效期3年。 | 该产品适用于需要重建左锁骨下动脉血运的Stanford B型夹层患者。其近端锚定区长度应≥15mm。 | 主动脉夹层 |  | 5d2af87e-f018-11ef-94b0-b4055d63f15c | 5d2af87e-f018-11ef-94b0-b4055d63f15c | 主动脉覆膜支架系统—主体覆膜支架系统 | C02060500114012033770000795 | C02060500100010033770001399 | 02-血管介入治疗类材料 | 06-外周血管介入治疗材料 | 05-胸主动脉支架 | 胸主动脉支架（单分支型/覆膜） | 14-合金 | 012-覆膜/单分支型 | TAA3543100LP-22 | TAA3543100LP-22 | 06941856014473 | 国械注准20253130305 | 集采范围外 | 新增（2025-06-23)、产品名称变更、国家医保耗材27位编码变更
21e192ed-91ea-11eb-8996-40f2e9990f5b | 先健科技（深圳）有限公司 | 91440300715217115L | 549e6f1c-7a6e-11f0-88e5-34735a9d8166 | 8783e40d-f006-11ef-94b0-b4055d63f15c | 外周血管支架类 | 主动脉夹层 | 主体覆膜支架系统 | ae480660-ed96-11ef-94b0-b4055d63f15c | 主动脉覆膜支架系统 | 先健科技（深圳）有限公司 |  | 国械注准20253130305 |  | 该产品包括主动脉主体覆膜支架系统和主动脉分支覆膜支架系统。其中，主动脉主体覆膜支架系统由主动脉主体覆膜支架及主动脉主体覆膜支架输送器组成。主动脉分支覆膜支架系统由主动脉分支覆膜支架及主动脉分支覆膜支架输送器组成。产品经环氧乙烷灭菌，一次性使用，货架有效期3年。 | 该产品适用于需要重建左锁骨下动脉血运的Stanford B型夹层患者。其近端锚定区长度应≥15mm。 | 主动脉夹层 |  | 5d2b0927-f018-11ef-94b0-b4055d63f15c | 5d2b0927-f018-11ef-94b0-b4055d63f15c | 主动脉覆膜支架系统—主体覆膜支架系统 | C02060500114012033770000796 | C02060500100010033770001400 | 02-血管介入治疗类材料 | 06-外周血管介入治疗材料 | 05-胸主动脉支架 | 胸主动脉支架（单分支型/覆膜） | 14-合金 | 012-覆膜/单分支型 | TAA3238040LP-22 | TAA3238040LP-22 | 06941856003811 | 国械注准20253130305 | 集采范围外 | 新增（2025-06-23)、产品名称变更、国家医保耗材27位编码变更
21e192ed-91ea-11eb-8996-40f2e9990f5b | 先健科技（深圳）有限公司 | 91440300715217115L | 549e726a-7a6e-11f0-88e5-34735a9d8166 | 8783e40d-f006-11ef-94b0-b4055d63f15c | 外周血管支架类 | 主动脉夹层 | 主体覆膜支架系统 | ae480660-ed96-11ef-94b0-b4055d63f15c | 主动脉覆膜支架系统 | 先健科技（深圳）有限公司 |  | 国械注准20253130305 |  | 该产品包括主动脉主体覆膜支架系统和主动脉分支覆膜支架系统。其中，主动脉主体覆膜支架系统由主动脉主体覆膜支架及主动脉主体覆膜支架输送器组成。主动脉分支覆膜支架系统由主动脉分支覆膜支架及主动脉分支覆膜支架输送器组成。产品经环氧乙烷灭菌，一次性使用，货架有效期3年。 | 该产品适用于需要重建左锁骨下动脉血运的Stanford B型夹层患者。其近端锚定区长度应≥15mm。 | 主动脉夹层 |  | 5d2b1971-f018-11ef-94b0-b4055d63f15c | 5d2b1971-f018-11ef-94b0-b4055d63f15c | 主动脉覆膜支架系统—主体覆膜支架系统 | C02060500114012033770000797 | C02060500100010033770001401 | 02-血管介入治疗类材料 | 06-外周血管介入治疗材料 | 05-胸主动脉支架 | 胸主动脉支架（单分支型/覆膜） | 14-合金 | 012-覆膜/单分支型 | TAA2434060LP-20 | TAA2434060LP-20 | 06941856001046 | 国械注准20253130305 | 集采范围外 | 新增（2025-06-23)、产品名称变更、国家医保耗材27位编码变更
21e192ed-91ea-11eb-8996-40f2e9990f5b | 先健科技（深圳）有限公司 | 91440300715217115L | 549e7337-7a6e-11f0-88e5-34735a9d8166 | 8783e40d-f006-11ef-94b0-b4055d63f15c | 外周血管支架类 | 主动脉夹层 | 主体覆膜支架系统 | ae480660-ed96-11ef-94b0-b4055d63f15c | 主动脉覆膜支架系统 | 先健科技（深圳）有限公司 |  | 国械注准20253130305 |  | 该产品包括主动脉主体覆膜支架系统和主动脉分支覆膜支架系统。其中，主动脉主体覆膜支架系统由主动脉主体覆膜支架及主动脉主体覆膜支架输送器组成。主动脉分支覆膜支架系统由主动脉分支覆膜支架及主动脉分支覆膜支架输送器组成。产品经环氧乙烷灭菌，一次性使用，货架有效期3年。 | 该产品适用于需要重建左锁骨下动脉血运的Stanford B型夹层患者。其近端锚定区长度应≥15mm。 | 主动脉夹层 |  | 5d2b463e-f018-11ef-94b0-b4055d63f15c | 5d2b463e-f018-11ef-94b0-b4055d63f15c | 主动脉覆膜支架系统—主体覆膜支架系统 | C02060500114012033770000798 | C02060500100010033770001402 | 02-血管介入治疗类材料 | 06-外周血管介入治疗材料 | 05-胸主动脉支架 | 胸主动脉支架（单分支型/覆膜） | 14-合金 | 012-覆膜/单分支型 | TAA4341100LP-22 | TAA4341100LP-22 | 06941856017443 | 国械注准20253130305 | 集采范围外 | 新增（2025-06-23)、产品名称变更、国家医保耗材27位编码变更
21e192ed-91ea-11eb-8996-40f2e9990f5b | 先健科技（深圳）有限公司 | 91440300715217115L | 549e73ec-7a6e-11f0-88e5-34735a9d8166 | 8783e40d-f006-11ef-94b0-b4055d63f15c | 外周血管支架类 | 主动脉夹层 | 主体覆膜支架系统 | ae480660-ed96-11ef-94b0-b4055d63f15c | 主动脉覆膜支架系统 | 先健科技（深圳）有限公司 |  | 国械注准20253130305 |  | 该产品包括主动脉主体覆膜支架系统和主动脉分支覆膜支架系统。其中，主动脉主体覆膜支架系统由主动脉主体覆膜支架及主动脉主体覆膜支架输送器组成。主动脉分支覆膜支架系统由主动脉分支覆膜支架及主动脉分支覆膜支架输送器组成。产品经环氧乙烷灭菌，一次性使用，货架有效期3年。 | 该产品适用于需要重建左锁骨下动脉血运的Stanford B型夹层患者。其近端锚定区长度应≥15mm。 | 主动脉夹层 |  | 5d2b5886-f018-11ef-94b0-b4055d63f15c | 5d2b5886-f018-11ef-94b0-b4055d63f15c | 主动脉覆膜支架系统—主体覆膜支架系统 | C02060500114012033770000799 | C02060500100010033770001403 | 02-血管介入治疗类材料 | 06-外周血管介入治疗材料 | 05-胸主动脉支架 | 胸主动脉支架（单分支型/覆膜） | 14-合金 | 012-覆膜/单分支型 | TAA2020060LP-18 | TAA2020060LP-18 | 06941856000018 | 国械注准20253130305 | 集采范围外 | 新增（2025-06-23)、产品名称变更、国家医保耗材27位编码变更
21e192ed-91ea-11eb-8996-40f2e9990f5b | 先健科技（深圳）有限公司 | 91440300715217115L | 549e74a1-7a6e-11f0-88e5-34735a9d8166 | 8783e40d-f006-11ef-94b0-b4055d63f15c | 外周血管支架类 | 主动脉夹层 | 主体覆膜支架系统 | ae480660-ed96-11ef-94b0-b4055d63f15c | 主动脉覆膜支架系统 | 先健科技（深圳）有限公司 |  | 国械注准20253130305 |  | 该产品包括主动脉主体覆膜支架系统和主动脉分支覆膜支架系统。其中，主动脉主体覆膜支架系统由主动脉主体覆膜支架及主动脉主体覆膜支架输送器组成。主动脉分支覆膜支架系统由主动脉分支覆膜支架及主动脉分支覆膜支架输送器组成。产品经环氧乙烷灭菌，一次性使用，货架有效期3年。 | 该产品适用于需要重建左锁骨下动脉血运的Stanford B型夹层患者。其近端锚定区长度应≥15mm。 | 主动脉夹层 |  | 5d2b6a57-f018-11ef-94b0-b4055d63f15c | 5d2b6a57-f018-11ef-94b0-b4055d63f15c | 主动脉覆膜支架系统—主体覆膜支架系统 | C02060500114012033770000800 | C02060500100010033770001404 | 02-血管介入治疗类材料 | 06-外周血管介入治疗材料 | 05-胸主动脉支架 | 胸主动脉支架（单分支型/覆膜） | 14-合金 | 012-覆膜/单分支型 | TAA2733080LP-20 | TAA2733080LP-20 | 06941856010574 | 国械注准20253130305 | 集采范围外 | 新增（2025-06-23)、产品名称变更、国家医保耗材27位编码变更
21e192ed-91ea-11eb-8996-40f2e9990f5b | 先健科技（深圳）有限公司 | 91440300715217115L | 549e755a-7a6e-11f0-88e5-34735a9d8166 | 8783e40d-f006-11ef-94b0-b4055d63f15c | 外周血管支架类 | 主动脉夹层 | 主体覆膜支架系统 | ae480660-ed96-11ef-94b0-b4055d63f15c | 主动脉覆膜支架系统 | 先健科技（深圳）有限公司 |  | 国械注准20253130305 |  | 该产品包括主动脉主体覆膜支架系统和主动脉分支覆膜支架系统。其中，主动脉主体覆膜支架系统由主动脉主体覆膜支架及主动脉主体覆膜支架输送器组成。主动脉分支覆膜支架系统由主动脉分支覆膜支架及主动脉分支覆膜支架输送器组成。产品经环氧乙烷灭菌，一次性使用，货架有效期3年。 | 该产品适用于需要重建左锁骨下动脉血运的Stanford B型夹层患者。其近端锚定区长度应≥15mm。 | 主动脉夹层 |  | 5d2b7d3f-f018-11ef-94b0-b4055d63f15c | 5d2b7d3f-f018-11ef-94b0-b4055d63f15c | 主动脉覆膜支架系统—主体覆膜支架系统 | C02060500114012033770000801 | C02060500100010033770001405 | 02-血管介入治疗类材料 | 06-外周血管介入治疗材料 | 05-胸主动脉支架 | 胸主动脉支架（单分支型/覆膜） | 14-合金 | 012-覆膜/单分支型 | TAA3541100LP-22 | TAA3541100LP-22 | 06941856014381 | 国械注准20253130305 | 集采范围外 | 新增（2025-06-23)、产品名称变更、国家医保耗材27位编码变更
21e192ed-91ea-11eb-8996-40f2e9990f5b | 先健科技（深圳）有限公司 | 91440300715217115L | 549e760f-7a6e-11f0-88e5-34735a9d8166 | 8783e40d-f006-11ef-94b0-b4055d63f15c | 外周血管支架类 | 主动脉夹层 | 主体覆膜支架系统 | ae480660-ed96-11ef-94b0-b4055d63f15c | 主动脉覆膜支架系统 | 先健科技（深圳）有限公司 |  | 国械注准20253130305 |  | 该产品包括主动脉主体覆膜支架系统和主动脉分支覆膜支架系统。其中，主动脉主体覆膜支架系统由主动脉主体覆膜支架及主动脉主体覆膜支架输送器组成。主动脉分支覆膜支架系统由主动脉分支覆膜支架及主动脉分支覆膜支架输送器组成。产品经环氧乙烷灭菌，一次性使用，货架有效期3年。 | 该产品适用于需要重建左锁骨下动脉血运的Stanford B型夹层患者。其近端锚定区长度应≥15mm。 | 主动脉夹层 |  | 5d2b9320-f018-11ef-94b0-b4055d63f15c | 5d2b9320-f018-11ef-94b0-b4055d63f15c | 主动脉覆膜支架系统—主体覆膜支架系统 | C02060500114012033770000802 | C02060500100010033770001406 | 02-血管介入治疗类材料 | 06-外周血管介入治疗材料 | 05-胸主动脉支架 | 胸主动脉支架（单分支型/覆膜） | 14-合金 | 012-覆膜/单分支型 | TAA2725100LP-18 | TAA2725100LP-18 | 06941856010307 | 国械注准20253130305 | 集采范围外 | 新增（2025-06-23)、产品名称变更、国家医保耗材27位编码变更
21e192ed-91ea-11eb-8996-40f2e9990f5b | 先健科技（深圳）有限公司 | 91440300715217115L | 549e76bf-7a6e-11f0-88e5-34735a9d8166 | 8783e40d-f006-11ef-94b0-b4055d63f15c | 外周血管支架类 | 主动脉夹层 | 主体覆膜支架系统 | ae480660-ed96-11ef-94b0-b4055d63f15c | 主动脉覆膜支架系统 | 先健科技（深圳）有限公司 |  | 国械注准20253130305 |  | 该产品包括主动脉主体覆膜支架系统和主动脉分支覆膜支架系统。其中，主动脉主体覆膜支架系统由主动脉主体覆膜支架及主动脉主体覆膜支架输送器组成。主动脉分支覆膜支架系统由主动脉分支覆膜支架及主动脉分支覆膜支架输送器组成。产品经环氧乙烷灭菌，一次性使用，货架有效期3年。 | 该产品适用于需要重建左锁骨下动脉血运的Stanford B型夹层患者。其近端锚定区长度应≥15mm。 | 主动脉夹层 |  | 5d2baca4-f018-11ef-94b0-b4055d63f15c | 5d2baca4-f018-11ef-94b0-b4055d63f15c | 主动脉覆膜支架系统—主体覆膜支架系统 | C02060500114012033770000803 | C02060500100010033770001407 | 02-血管介入治疗类材料 | 06-外周血管介入治疗材料 | 05-胸主动脉支架 | 胸主动脉支架（单分支型/覆膜） | 14-合金 | 012-覆膜/单分支型 | TAA2327040LP-18 | TAA2327040LP-18 | 06941856009370 | 国械注准20253130305 | 集采范围外 | 新增（2025-06-23)、产品名称变更、国家医保耗材27位编码变更
21e192ed-91ea-11eb-8996-40f2e9990f5b | 先健科技（深圳）有限公司 | 91440300715217115L | 549e777e-7a6e-11f0-88e5-34735a9d8166 | 8783e40d-f006-11ef-94b0-b4055d63f15c | 外周血管支架类 | 主动脉夹层 | 主体覆膜支架系统 | ae480660-ed96-11ef-94b0-b4055d63f15c | 主动脉覆膜支架系统 | 先健科技（深圳）有限公司 |  | 国械注准20253130305 |  | 该产品包括主动脉主体覆膜支架系统和主动脉分支覆膜支架系统。其中，主动脉主体覆膜支架系统由主动脉主体覆膜支架及主动脉主体覆膜支架输送器组成。主动脉分支覆膜支架系统由主动脉分支覆膜支架及主动脉分支覆膜支架输送器组成。产品经环氧乙烷灭菌，一次性使用，货架有效期3年。 | 该产品适用于需要重建左锁骨下动脉血运的Stanford B型夹层患者。其近端锚定区长度应≥15mm。 | 主动脉夹层 |  | 5d2bb7a2-f018-11ef-94b0-b4055d63f15c | 5d2bb7a2-f018-11ef-94b0-b4055d63f15c | 主动脉覆膜支架系统—主体覆膜支架系统 | C02060500114012033770000804 | C02060500100010033770001408 | 02-血管介入治疗类材料 | 06-外周血管介入治疗材料 | 05-胸主动脉支架 | 胸主动脉支架（单分支型/覆膜） | 14-合金 | 012-覆膜/单分支型 | TAA2725040LP-18 | TAA2725040LP-18 | 06941856010277 | 国械注准20253130305 | 集采范围外 | 新增（2025-06-23)、产品名称变更、国家医保耗材27位编码变更
21e192ed-91ea-11eb-8996-40f2e9990f5b | 先健科技（深圳）有限公司 | 91440300715217115L | 549e7833-7a6e-11f0-88e5-34735a9d8166 | 8783e40d-f006-11ef-94b0-b4055d63f15c | 外周血管支架类 | 主动脉夹层 | 主体覆膜支架系统 | ae480660-ed96-11ef-94b0-b4055d63f15c | 主动脉覆膜支架系统 | 先健科技（深圳）有限公司 |  | 国械注准20253130305 |  | 该产品包括主动脉主体覆膜支架系统和主动脉分支覆膜支架系统。其中，主动脉主体覆膜支架系统由主动脉主体覆膜支架及主动脉主体覆膜支架输送器组成。主动脉分支覆膜支架系统由主动脉分支覆膜支架及主动脉分支覆膜支架输送器组成。产品经环氧乙烷灭菌，一次性使用，货架有效期3年。 | 该产品适用于需要重建左锁骨下动脉血运的Stanford B型夹层患者。其近端锚定区长度应≥15mm。 | 主动脉夹层 |  | 5d2bc0d7-f018-11ef-94b0-b4055d63f15c | 5d2bc0d7-f018-11ef-94b0-b4055d63f15c | 主动脉覆膜支架系统—主体覆膜支架系统 | C02060500114012033770000805 | C02060500100010033770001409 | 02-血管介入治疗类材料 | 06-外周血管介入治疗材料 | 05-胸主动脉支架 | 胸主动脉支架（单分支型/覆膜） | 14-合金 | 012-覆膜/单分支型 | TAA4541060LP-22 | TAA4541060LP-22 | 06941856017962 | 国械注准20253130305 | 集采范围外 | 新增（2025-06-23)、产品名称变更、国家医保耗材27位编码变更
21e192ed-91ea-11eb-8996-40f2e9990f5b | 先健科技（深圳）有限公司 | 91440300715217115L | 549e78e7-7a6e-11f0-88e5-34735a9d8166 | 8783e40d-f006-11ef-94b0-b4055d63f15c | 外周血管支架类 | 主动脉夹层 | 主体覆膜支架系统 | ae480660-ed96-11ef-94b0-b4055d63f15c | 主动脉覆膜支架系统 | 先健科技（深圳）有限公司 |  | 国械注准20253130305 |  | 该产品包括主动脉主体覆膜支架系统和主动脉分支覆膜支架系统。其中，主动脉主体覆膜支架系统由主动脉主体覆膜支架及主动脉主体覆膜支架输送器组成。主动脉分支覆膜支架系统由主动脉分支覆膜支架及主动脉分支覆膜支架输送器组成。产品经环氧乙烷灭菌，一次性使用，货架有效期3年。 | 该产品适用于需要重建左锁骨下动脉血运的Stanford B型夹层患者。其近端锚定区长度应≥15mm。 | 主动脉夹层 |  | 5d2bd276-f018-11ef-94b0-b4055d63f15c | 5d2bd276-f018-11ef-94b0-b4055d63f15c | 主动脉覆膜支架系统—主体覆膜支架系统 | C02060500114012033770000806 | C02060500100010033770001410 | 02-血管介入治疗类材料 | 06-外周血管介入治疗材料 | 05-胸主动脉支架 | 胸主动脉支架（单分支型/覆膜） | 14-合金 | 012-覆膜/单分支型 | TAA2927060LP-18 | TAA2927060LP-18 | 06941856011045 | 国械注准20253130305 | 集采范围外 | 新增（2025-06-23)、产品名称变更、国家医保耗材27位编码变更
21e192ed-91ea-11eb-8996-40f2e9990f5b | 先健科技（深圳）有限公司 | 91440300715217115L | 549e7997-7a6e-11f0-88e5-34735a9d8166 | 8783e40d-f006-11ef-94b0-b4055d63f15c | 外周血管支架类 | 主动脉夹层 | 主体覆膜支架系统 | ae480660-ed96-11ef-94b0-b4055d63f15c | 主动脉覆膜支架系统 | 先健科技（深圳）有限公司 |  | 国械注准20253130305 |  | 该产品包括主动脉主体覆膜支架系统和主动脉分支覆膜支架系统。其中，主动脉主体覆膜支架系统由主动脉主体覆膜支架及主动脉主体覆膜支架输送器组成。主动脉分支覆膜支架系统由主动脉分支覆膜支架及主动脉分支覆膜支架输送器组成。产品经环氧乙烷灭菌，一次性使用，货架有效期3年。 | 该产品适用于需要重建左锁骨下动脉血运的Stanford B型夹层患者。其近端锚定区长度应≥15mm。 | 主动脉夹层 |  | 5d2be2ad-f018-11ef-94b0-b4055d63f15c | 5d2be2ad-f018-11ef-94b0-b4055d63f15c | 主动脉覆膜支架系统—主体覆膜支架系统 | C02060500114012033770000807 | C02060500100010033770001411 | 02-血管介入治疗类材料 | 06-外周血管介入治疗材料 | 05-胸主动脉支架 | 胸主动脉支架（单分支型/覆膜） | 14-合金 | 012-覆膜/单分支型 | TAA3939040LP-22 | TAA3939040LP-22 | 06941856015975 | 国械注准20253130305 | 集采范围外 | 新增（2025-06-23)、产品名称变更、国家医保耗材27位编码变更
21e192ed-91ea-11eb-8996-40f2e9990f5b | 先健科技（深圳）有限公司 | 91440300715217115L | 549e7d24-7a6e-11f0-88e5-34735a9d8166 | 8783e40d-f006-11ef-94b0-b4055d63f15c | 外周血管支架类 | 主动脉夹层 | 主体覆膜支架系统 | ae480660-ed96-11ef-94b0-b4055d63f15c | 主动脉覆膜支架系统 | 先健科技（深圳）有限公司 |  | 国械注准20253130305 |  | 该产品包括主动脉主体覆膜支架系统和主动脉分支覆膜支架系统。其中，主动脉主体覆膜支架系统由主动脉主体覆膜支架及主动脉主体覆膜支架输送器组成。主动脉分支覆膜支架系统由主动脉分支覆膜支架及主动脉分支覆膜支架输送器组成。产品经环氧乙烷灭菌，一次性使用，货架有效期3年。 | 该产品适用于需要重建左锁骨下动脉血运的Stanford B型夹层患者。其近端锚定区长度应≥15mm。 | 主动脉夹层 |  | 5d2bf2a8-f018-11ef-94b0-b4055d63f15c | 5d2bf2a8-f018-11ef-94b0-b4055d63f15c | 主动脉覆膜支架系统—主体覆膜支架系统 | C02060500114012033770000808 | C02060500100010033770001412 | 02-血管介入治疗类材料 | 06-外周血管介入治疗材料 | 05-胸主动脉支架 | 胸主动脉支架（单分支型/覆膜） | 14-合金 | 012-覆膜/单分支型 | TAA2323060LP-18 | TAA2323060LP-18 | 06941856009288 | 国械注准20253130305 | 集采范围外 | 新增（2025-06-23)、产品名称变更、国家医保耗材27位编码变更
21e192ed-91ea-11eb-8996-40f2e9990f5b | 先健科技（深圳）有限公司 | 91440300715217115L | 549e7dde-7a6e-11f0-88e5-34735a9d8166 | 8783e40d-f006-11ef-94b0-b4055d63f15c | 外周血管支架类 | 主动脉夹层 | 主体覆膜支架系统 | ae480660-ed96-11ef-94b0-b4055d63f15c | 主动脉覆膜支架系统 | 先健科技（深圳）有限公司 |  | 国械注准20253130305 |  | 该产品包括主动脉主体覆膜支架系统和主动脉分支覆膜支架系统。其中，主动脉主体覆膜支架系统由主动脉主体覆膜支架及主动脉主体覆膜支架输送器组成。主动脉分支覆膜支架系统由主动脉分支覆膜支架及主动脉分支覆膜支架输送器组成。产品经环氧乙烷灭菌，一次性使用，货架有效期3年。 | 该产品适用于需要重建左锁骨下动脉血运的Stanford B型夹层患者。其近端锚定区长度应≥15mm。 | 主动脉夹层 |  | 5d2bfb21-f018-11ef-94b0-b4055d63f15c | 5d2bfb21-f018-11ef-94b0-b4055d63f15c | 主动脉覆膜支架系统—主体覆膜支架系统 | C02060500114012033770000809 | C02060500100010033770001413 | 02-血管介入治疗类材料 | 06-外周血管介入治疗材料 | 05-胸主动脉支架 | 胸主动脉支架（单分支型/覆膜） | 14-合金 | 012-覆膜/单分支型 | TAA3828040LP-22 | TAA3828040LP-22 | 06941856005785 | 国械注准20253130305 | 集采范围外 | 新增（2025-06-23)、产品名称变更、国家医保耗材27位编码变更
21e192ed-91ea-11eb-8996-40f2e9990f5b | 先健科技（深圳）有限公司 | 91440300715217115L | 549e7e8e-7a6e-11f0-88e5-34735a9d8166 | 8783e40d-f006-11ef-94b0-b4055d63f15c | 外周血管支架类 | 主动脉夹层 | 主体覆膜支架系统 | ae480660-ed96-11ef-94b0-b4055d63f15c | 主动脉覆膜支架系统 | 先健科技（深圳）有限公司 |  | 国械注准20253130305 |  | 该产品包括主动脉主体覆膜支架系统和主动脉分支覆膜支架系统。其中，主动脉主体覆膜支架系统由主动脉主体覆膜支架及主动脉主体覆膜支架输送器组成。主动脉分支覆膜支架系统由主动脉分支覆膜支架及主动脉分支覆膜支架输送器组成。产品经环氧乙烷灭菌，一次性使用，货架有效期3年。 | 该产品适用于需要重建左锁骨下动脉血运的Stanford B型夹层患者。其近端锚定区长度应≥15mm。 | 主动脉夹层 |  | 5d2c0e2c-f018-11ef-94b0-b4055d63f15c | 5d2c0e2c-f018-11ef-94b0-b4055d63f15c | 主动脉覆膜支架系统—主体覆膜支架系统 | C02060500114012033770000810 | C02060500100010033770001414 | 02-血管介入治疗类材料 | 06-外周血管介入治疗材料 | 05-胸主动脉支架 | 胸主动脉支架（单分支型/覆膜） | 14-合金 | 012-覆膜/单分支型 | TAA4436080LP-22 | TAA4436080LP-22 | 06941856007994 | 国械注准20253130305 | 集采范围外 | 新增（2025-06-23)、产品名称变更、国家医保耗材27位编码变更
21e192ed-91ea-11eb-8996-40f2e9990f5b | 先健科技（深圳）有限公司 | 91440300715217115L | 549e7f4d-7a6e-11f0-88e5-34735a9d8166 | 8783e40d-f006-11ef-94b0-b4055d63f15c | 外周血管支架类 | 主动脉夹层 | 主体覆膜支架系统 | ae480660-ed96-11ef-94b0-b4055d63f15c | 主动脉覆膜支架系统 | 先健科技（深圳）有限公司 |  | 国械注准20253130305 |  | 该产品包括主动脉主体覆膜支架系统和主动脉分支覆膜支架系统。其中，主动脉主体覆膜支架系统由主动脉主体覆膜支架及主动脉主体覆膜支架输送器组成。主动脉分支覆膜支架系统由主动脉分支覆膜支架及主动脉分支覆膜支架输送器组成。产品经环氧乙烷灭菌，一次性使用，货架有效期3年。 | 该产品适用于需要重建左锁骨下动脉血运的Stanford B型夹层患者。其近端锚定区长度应≥15mm。 | 主动脉夹层 |  | 5d2c2100-f018-11ef-94b0-b4055d63f15c | 5d2c2100-f018-11ef-94b0-b4055d63f15c | 主动脉覆膜支架系统—主体覆膜支架系统 | C02060500114012033770000811 | C02060500100010033770001415 | 02-血管介入治疗类材料 | 06-外周血管介入治疗材料 | 05-胸主动脉支架 | 胸主动脉支架（单分支型/覆膜） | 14-合金 | 012-覆膜/单分支型 | TAA2030080LP-18 | TAA2030080LP-18 | 06941856000254 | 国械注准20253130305 | 集采范围外 | 新增（2025-06-23)、产品名称变更、国家医保耗材27位编码变更
21e192ed-91ea-11eb-8996-40f2e9990f5b | 先健科技（深圳）有限公司 | 91440300715217115L | 549e8002-7a6e-11f0-88e5-34735a9d8166 | 8783e40d-f006-11ef-94b0-b4055d63f15c | 外周血管支架类 | 主动脉夹层 | 主体覆膜支架系统 | ae480660-ed96-11ef-94b0-b4055d63f15c | 主动脉覆膜支架系统 | 先健科技（深圳）有限公司 |  | 国械注准20253130305 |  | 该产品包括主动脉主体覆膜支架系统和主动脉分支覆膜支架系统。其中，主动脉主体覆膜支架系统由主动脉主体覆膜支架及主动脉主体覆膜支架输送器组成。主动脉分支覆膜支架系统由主动脉分支覆膜支架及主动脉分支覆膜支架输送器组成。产品经环氧乙烷灭菌，一次性使用，货架有效期3年。 | 该产品适用于需要重建左锁骨下动脉血运的Stanford B型夹层患者。其近端锚定区长度应≥15mm。 | 主动脉夹层 |  | 5d2c316d-f018-11ef-94b0-b4055d63f15c | 5d2c316d-f018-11ef-94b0-b4055d63f15c | 主动脉覆膜支架系统—主体覆膜支架系统 | C02060500114012033770000812 | C02060500100010033770001416 | 02-血管介入治疗类材料 | 06-外周血管介入治疗材料 | 05-胸主动脉支架 | 胸主动脉支架（单分支型/覆膜） | 14-合金 | 012-覆膜/单分支型 | TAA3834060LP-22 | TAA3834060LP-22 | 06941856006027 | 国械注准20253130305 | 集采范围外 | 新增（2025-06-23)、产品名称变更、国家医保耗材27位编码变更
21e192ed-91ea-11eb-8996-40f2e9990f5b | 先健科技（深圳）有限公司 | 91440300715217115L | 549e80b6-7a6e-11f0-88e5-34735a9d8166 | 8783e40d-f006-11ef-94b0-b4055d63f15c | 外周血管支架类 | 主动脉夹层 | 主体覆膜支架系统 | ae480660-ed96-11ef-94b0-b4055d63f15c | 主动脉覆膜支架系统 | 先健科技（深圳）有限公司 |  | 国械注准20253130305 |  | 该产品包括主动脉主体覆膜支架系统和主动脉分支覆膜支架系统。其中，主动脉主体覆膜支架系统由主动脉主体覆膜支架及主动脉主体覆膜支架输送器组成。主动脉分支覆膜支架系统由主动脉分支覆膜支架及主动脉分支覆膜支架输送器组成。产品经环氧乙烷灭菌，一次性使用，货架有效期3年。 | 该产品适用于需要重建左锁骨下动脉血运的Stanford B型夹层患者。其近端锚定区长度应≥15mm。 | 主动脉夹层 |  | 5d2c46c1-f018-11ef-94b0-b4055d63f15c | 5d2c46c1-f018-11ef-94b0-b4055d63f15c | 主动脉覆膜支架系统—主体覆膜支架系统 | C02060500114012033770000813 | C02060500100010033770001417 | 02-血管介入治疗类材料 | 06-外周血管介入治疗材料 | 05-胸主动脉支架 | 胸主动脉支架（单分支型/覆膜） | 14-合金 | 012-覆膜/单分支型 | TAA4131040LP-22 | TAA4131040LP-22 | 06941856016330 | 国械注准20253130305 | 集采范围外 | 新增（2025-06-23)、产品名称变更、国家医保耗材27位编码变更
21e192ed-91ea-11eb-8996-40f2e9990f5b | 先健科技（深圳）有限公司 | 91440300715217115L | 549e8170-7a6e-11f0-88e5-34735a9d8166 | 8783e40d-f006-11ef-94b0-b4055d63f15c | 外周血管支架类 | 主动脉夹层 | 主体覆膜支架系统 | ae480660-ed96-11ef-94b0-b4055d63f15c | 主动脉覆膜支架系统 | 先健科技（深圳）有限公司 |  | 国械注准20253130305 |  | 该产品包括主动脉主体覆膜支架系统和主动脉分支覆膜支架系统。其中，主动脉主体覆膜支架系统由主动脉主体覆膜支架及主动脉主体覆膜支架输送器组成。主动脉分支覆膜支架系统由主动脉分支覆膜支架及主动脉分支覆膜支架输送器组成。产品经环氧乙烷灭菌，一次性使用，货架有效期3年。 | 该产品适用于需要重建左锁骨下动脉血运的Stanford B型夹层患者。其近端锚定区长度应≥15mm。 | 主动脉夹层 |  | 5d2c588f-f018-11ef-94b0-b4055d63f15c | 5d2c588f-f018-11ef-94b0-b4055d63f15c | 主动脉覆膜支架系统—主体覆膜支架系统 | C02060500114012033770000814 | C02060500100010033770001418 | 02-血管介入治疗类材料 | 06-外周血管介入治疗材料 | 05-胸主动脉支架 | 胸主动脉支架（单分支型/覆膜） | 14-合金 | 012-覆膜/单分支型 | TAA3040100LP-22 | TAA3040100LP-22 | 06941856003187 | 国械注准20253130305 | 集采范围外 | 新增（2025-06-23)、产品名称变更、国家医保耗材27位编码变更
21e192ed-91ea-11eb-8996-40f2e9990f5b | 先健科技（深圳）有限公司 | 91440300715217115L | 549e822a-7a6e-11f0-88e5-34735a9d8166 | 8783e40d-f006-11ef-94b0-b4055d63f15c | 外周血管支架类 | 主动脉夹层 | 主体覆膜支架系统 | ae480660-ed96-11ef-94b0-b4055d63f15c | 主动脉覆膜支架系统 | 先健科技（深圳）有限公司 |  | 国械注准20253130305 |  | 该产品包括主动脉主体覆膜支架系统和主动脉分支覆膜支架系统。其中，主动脉主体覆膜支架系统由主动脉主体覆膜支架及主动脉主体覆膜支架输送器组成。主动脉分支覆膜支架系统由主动脉分支覆膜支架及主动脉分支覆膜支架输送器组成。产品经环氧乙烷灭菌，一次性使用，货架有效期3年。 | 该产品适用于需要重建左锁骨下动脉血运的Stanford B型夹层患者。其近端锚定区长度应≥15mm。 | 主动脉夹层 |  | 5d2c6c76-f018-11ef-94b0-b4055d63f15c | 5d2c6c76-f018-11ef-94b0-b4055d63f15c | 主动脉覆膜支架系统—主体覆膜支架系统 | C02060500114012033770000815 | C02060500100010033770001419 | 02-血管介入治疗类材料 | 06-外周血管介入治疗材料 | 05-胸主动脉支架 | 胸主动脉支架（单分支型/覆膜） | 14-合金 | 012-覆膜/单分支型 | TAA3127060LP-20 | TAA3127060LP-20 | 06941856011939 | 国械注准20253130305 | 集采范围外 | 新增（2025-06-23)、产品名称变更、国家医保耗材27位编码变更
21e192ed-91ea-11eb-8996-40f2e9990f5b | 先健科技（深圳）有限公司 | 91440300715217115L | 549e82e8-7a6e-11f0-88e5-34735a9d8166 | 8783e40d-f006-11ef-94b0-b4055d63f15c | 外周血管支架类 | 主动脉夹层 | 主体覆膜支架系统 | ae480660-ed96-11ef-94b0-b4055d63f15c | 主动脉覆膜支架系统 | 先健科技（深圳）有限公司 |  | 国械注准20253130305 |  | 该产品包括主动脉主体覆膜支架系统和主动脉分支覆膜支架系统。其中，主动脉主体覆膜支架系统由主动脉主体覆膜支架及主动脉主体覆膜支架输送器组成。主动脉分支覆膜支架系统由主动脉分支覆膜支架及主动脉分支覆膜支架输送器组成。产品经环氧乙烷灭菌，一次性使用，货架有效期3年。 | 该产品适用于需要重建左锁骨下动脉血运的Stanford B型夹层患者。其近端锚定区长度应≥15mm。 | 主动脉夹层 |  | 5d2c8da5-f018-11ef-94b0-b4055d63f15c | 5d2c8da5-f018-11ef-94b0-b4055d63f15c | 主动脉覆膜支架系统—主体覆膜支架系统 | C02060500114012033770000816 | C02060500100010033770001420 | 02-血管介入治疗类材料 | 06-外周血管介入治疗材料 | 05-胸主动脉支架 | 胸主动脉支架（单分支型/覆膜） | 14-合金 | 012-覆膜/单分支型 | TAA2224080LP-18 | TAA2224080LP-18 | 06941856000377 | 国械注准20253130305 | 集采范围外 | 新增（2025-06-23)、产品名称变更、国家医保耗材27位编码变更
21e192ed-91ea-11eb-8996-40f2e9990f5b | 先健科技（深圳）有限公司 | 91440300715217115L | 549e83a2-7a6e-11f0-88e5-34735a9d8166 | 8783e40d-f006-11ef-94b0-b4055d63f15c | 外周血管支架类 | 主动脉夹层 | 主体覆膜支架系统 | ae480660-ed96-11ef-94b0-b4055d63f15c | 主动脉覆膜支架系统 | 先健科技（深圳）有限公司 |  | 国械注准20253130305 |  | 该产品包括主动脉主体覆膜支架系统和主动脉分支覆膜支架系统。其中，主动脉主体覆膜支架系统由主动脉主体覆膜支架及主动脉主体覆膜支架输送器组成。主动脉分支覆膜支架系统由主动脉分支覆膜支架及主动脉分支覆膜支架输送器组成。产品经环氧乙烷灭菌，一次性使用，货架有效期3年。 | 该产品适用于需要重建左锁骨下动脉血运的Stanford B型夹层患者。其近端锚定区长度应≥15mm。 | 主动脉夹层 |  | 5d2ca0d0-f018-11ef-94b0-b4055d63f15c | 5d2ca0d0-f018-11ef-94b0-b4055d63f15c | 主动脉覆膜支架系统—主体覆膜支架系统 | C02060500114012033770000817 | C02060500100010033770001421 | 02-血管介入治疗类材料 | 06-外周血管介入治疗材料 | 05-胸主动脉支架 | 胸主动脉支架（单分支型/覆膜） | 14-合金 | 012-覆膜/单分支型 | TAA2624040LP-18 | TAA2624040LP-18 | 06941856001213 | 国械注准20253130305 | 集采范围外 | 新增（2025-06-23)、产品名称变更、国家医保耗材27位编码变更
21e192ed-91ea-11eb-8996-40f2e9990f5b | 先健科技（深圳）有限公司 | 91440300715217115L | 549e8466-7a6e-11f0-88e5-34735a9d8166 | 8783e40d-f006-11ef-94b0-b4055d63f15c | 外周血管支架类 | 主动脉夹层 | 主体覆膜支架系统 | ae480660-ed96-11ef-94b0-b4055d63f15c | 主动脉覆膜支架系统 | 先健科技（深圳）有限公司 |  | 国械注准20253130305 |  | 该产品包括主动脉主体覆膜支架系统和主动脉分支覆膜支架系统。其中，主动脉主体覆膜支架系统由主动脉主体覆膜支架及主动脉主体覆膜支架输送器组成。主动脉分支覆膜支架系统由主动脉分支覆膜支架及主动脉分支覆膜支架输送器组成。产品经环氧乙烷灭菌，一次性使用，货架有效期3年。 | 该产品适用于需要重建左锁骨下动脉血运的Stanford B型夹层患者。其近端锚定区长度应≥15mm。 | 主动脉夹层 |  | 5d2cb1c8-f018-11ef-94b0-b4055d63f15c | 5d2cb1c8-f018-11ef-94b0-b4055d63f15c | 主动脉覆膜支架系统—主体覆膜支架系统 | C02060500114012033770000818 | C02060500100010033770001422 | 02-血管介入治疗类材料 | 06-外周血管介入治疗材料 | 05-胸主动脉支架 | 胸主动脉支架（单分支型/覆膜） | 14-合金 | 012-覆膜/单分支型 | TAA3539060LP-22 | TAA3539060LP-22 | 06941856014275 | 国械注准20253130305 | 集采范围外 | 新增（2025-06-23)、产品名称变更、国家医保耗材27位编码变更
21e192ed-91ea-11eb-8996-40f2e9990f5b | 先健科技（深圳）有限公司 | 91440300715217115L | 549e851f-7a6e-11f0-88e5-34735a9d8166 | 8783e40d-f006-11ef-94b0-b4055d63f15c | 外周血管支架类 | 主动脉夹层 | 主体覆膜支架系统 | ae480660-ed96-11ef-94b0-b4055d63f15c | 主动脉覆膜支架系统 | 先健科技（深圳）有限公司 |  | 国械注准20253130305 |  | 该产品包括主动脉主体覆膜支架系统和主动脉分支覆膜支架系统。其中，主动脉主体覆膜支架系统由主动脉主体覆膜支架及主动脉主体覆膜支架输送器组成。主动脉分支覆膜支架系统由主动脉分支覆膜支架及主动脉分支覆膜支架输送器组成。产品经环氧乙烷灭菌，一次性使用，货架有效期3年。 | 该产品适用于需要重建左锁骨下动脉血运的Stanford B型夹层患者。其近端锚定区长度应≥15mm。 | 主动脉夹层 |  | 5d2cc902-f018-11ef-94b0-b4055d63f15c | 5d2cc902-f018-11ef-94b0-b4055d63f15c | 主动脉覆膜支架系统—主体覆膜支架系统 | C02060500114012033770000819 | C02060500100010033770001423 | 02-血管介入治疗类材料 | 06-外周血管介入治疗材料 | 05-胸主动脉支架 | 胸主动脉支架（单分支型/覆膜） | 14-合金 | 012-覆膜/单分支型 | TAA2624100LP-18 | TAA2624100LP-18 | 06941856001244 | 国械注准20253130305 | 集采范围外 | 新增（2025-06-23)、产品名称变更、国家医保耗材27位编码变更
21e192ed-91ea-11eb-8996-40f2e9990f5b | 先健科技（深圳）有限公司 | 91440300715217115L | 549e8850-7a6e-11f0-88e5-34735a9d8166 | 8783e40d-f006-11ef-94b0-b4055d63f15c | 外周血管支架类 | 主动脉夹层 | 主体覆膜支架系统 | ae480660-ed96-11ef-94b0-b4055d63f15c | 主动脉覆膜支架系统 | 先健科技（深圳）有限公司 |  | 国械注准20253130305 |  | 该产品包括主动脉主体覆膜支架系统和主动脉分支覆膜支架系统。其中，主动脉主体覆膜支架系统由主动脉主体覆膜支架及主动脉主体覆膜支架输送器组成。主动脉分支覆膜支架系统由主动脉分支覆膜支架及主动脉分支覆膜支架输送器组成。产品经环氧乙烷灭菌，一次性使用，货架有效期3年。 | 该产品适用于需要重建左锁骨下动脉血运的Stanford B型夹层患者。其近端锚定区长度应≥15mm。 | 主动脉夹层 |  | 5d2cdc28-f018-11ef-94b0-b4055d63f15c | 5d2cdc28-f018-11ef-94b0-b4055d63f15c | 主动脉覆膜支架系统—主体覆膜支架系统 | C02060500114012033770000820 | C02060500100010033770001424 | 02-血管介入治疗类材料 | 06-外周血管介入治疗材料 | 05-胸主动脉支架 | 胸主动脉支架（单分支型/覆膜） | 14-合金 | 012-覆膜/单分支型 | TAA4139080LP-22 | TAA4139080LP-22 | 06941856016712 | 国械注准20253130305 | 集采范围外 | 新增（2025-06-23)、产品名称变更、国家医保耗材27位编码变更
21e192ed-91ea-11eb-8996-40f2e9990f5b | 先健科技（深圳）有限公司 | 91440300715217115L | 549e8912-7a6e-11f0-88e5-34735a9d8166 | 8783e40d-f006-11ef-94b0-b4055d63f15c | 外周血管支架类 | 主动脉夹层 | 主体覆膜支架系统 | ae480660-ed96-11ef-94b0-b4055d63f15c | 主动脉覆膜支架系统 | 先健科技（深圳）有限公司 |  | 国械注准20253130305 |  | 该产品包括主动脉主体覆膜支架系统和主动脉分支覆膜支架系统。其中，主动脉主体覆膜支架系统由主动脉主体覆膜支架及主动脉主体覆膜支架输送器组成。主动脉分支覆膜支架系统由主动脉分支覆膜支架及主动脉分支覆膜支架输送器组成。产品经环氧乙烷灭菌，一次性使用，货架有效期3年。 | 该产品适用于需要重建左锁骨下动脉血运的Stanford B型夹层患者。其近端锚定区长度应≥15mm。 | 主动脉夹层 |  | 5d2ced45-f018-11ef-94b0-b4055d63f15c | 5d2ced45-f018-11ef-94b0-b4055d63f15c | 主动脉覆膜支架系统—主体覆膜支架系统 | C02060500114012033770000821 | C02060500100010033770001425 | 02-血管介入治疗类材料 | 06-外周血管介入治疗材料 | 05-胸主动脉支架 | 胸主动脉支架（单分支型/覆膜） | 14-合金 | 012-覆膜/单分支型 | TAA4131080LP-22 | TAA4131080LP-22 | 06941856016354 | 国械注准20253130305 | 集采范围外 | 新增（2025-06-23)、产品名称变更、国家医保耗材27位编码变更
21e192ed-91ea-11eb-8996-40f2e9990f5b | 先健科技（深圳）有限公司 | 91440300715217115L | 549e89c2-7a6e-11f0-88e5-34735a9d8166 | 8783e40d-f006-11ef-94b0-b4055d63f15c | 外周血管支架类 | 主动脉夹层 | 主体覆膜支架系统 | ae480660-ed96-11ef-94b0-b4055d63f15c | 主动脉覆膜支架系统 | 先健科技（深圳）有限公司 |  | 国械注准20253130305 |  | 该产品包括主动脉主体覆膜支架系统和主动脉分支覆膜支架系统。其中，主动脉主体覆膜支架系统由主动脉主体覆膜支架及主动脉主体覆膜支架输送器组成。主动脉分支覆膜支架系统由主动脉分支覆膜支架及主动脉分支覆膜支架输送器组成。产品经环氧乙烷灭菌，一次性使用，货架有效期3年。 | 该产品适用于需要重建左锁骨下动脉血运的Stanford B型夹层患者。其近端锚定区长度应≥15mm。 | 主动脉夹层 |  | 5d2d15ae-f018-11ef-94b0-b4055d63f15c | 5d2d15ae-f018-11ef-94b0-b4055d63f15c | 主动脉覆膜支架系统—主体覆膜支架系统 | C02060500114012033770000822 | C02060500100010033770001426 | 02-血管介入治疗类材料 | 06-外周血管介入治疗材料 | 05-胸主动脉支架 | 胸主动脉支架（单分支型/覆膜） | 14-合金 | 012-覆膜/单分支型 | TAA2729100LP-18 | TAA2729100LP-18 | 06941856010444 | 国械注准20253130305 | 集采范围外 | 新增（2025-06-23)、产品名称变更、国家医保耗材27位编码变更
21e192ed-91ea-11eb-8996-40f2e9990f5b | 先健科技（深圳）有限公司 | 91440300715217115L | 549e8a81-7a6e-11f0-88e5-34735a9d8166 | 8783e40d-f006-11ef-94b0-b4055d63f15c | 外周血管支架类 | 主动脉夹层 | 主体覆膜支架系统 | ae480660-ed96-11ef-94b0-b4055d63f15c | 主动脉覆膜支架系统 | 先健科技（深圳）有限公司 |  | 国械注准20253130305 |  | 该产品包括主动脉主体覆膜支架系统和主动脉分支覆膜支架系统。其中，主动脉主体覆膜支架系统由主动脉主体覆膜支架及主动脉主体覆膜支架输送器组成。主动脉分支覆膜支架系统由主动脉分支覆膜支架及主动脉分支覆膜支架输送器组成。产品经环氧乙烷灭菌，一次性使用，货架有效期3年。 | 该产品适用于需要重建左锁骨下动脉血运的Stanford B型夹层患者。其近端锚定区长度应≥15mm。 | 主动脉夹层 |  | 5d2d257d-f018-11ef-94b0-b4055d63f15c | 5d2d257d-f018-11ef-94b0-b4055d63f15c | 主动脉覆膜支架系统—主体覆膜支架系统 | C02060500114012033770000823 | C02060500100010033770001427 | 02-血管介入治疗类材料 | 06-外周血管介入治疗材料 | 05-胸主动脉支架 | 胸主动脉支架（单分支型/覆膜） | 14-合金 | 012-覆膜/单分支型 | TAA3141040LP-22 | TAA3141040LP-22 | 06941856012554 | 国械注准20253130305 | 集采范围外 | 新增（2025-06-23)、产品名称变更、国家医保耗材27位编码变更
21e192ed-91ea-11eb-8996-40f2e9990f5b | 先健科技（深圳）有限公司 | 91440300715217115L | 549e8b3f-7a6e-11f0-88e5-34735a9d8166 | 8783e40d-f006-11ef-94b0-b4055d63f15c | 外周血管支架类 | 主动脉夹层 | 主体覆膜支架系统 | ae480660-ed96-11ef-94b0-b4055d63f15c | 主动脉覆膜支架系统 | 先健科技（深圳）有限公司 |  | 国械注准20253130305 |  | 该产品包括主动脉主体覆膜支架系统和主动脉分支覆膜支架系统。其中，主动脉主体覆膜支架系统由主动脉主体覆膜支架及主动脉主体覆膜支架输送器组成。主动脉分支覆膜支架系统由主动脉分支覆膜支架及主动脉分支覆膜支架输送器组成。产品经环氧乙烷灭菌，一次性使用，货架有效期3年。 | 该产品适用于需要重建左锁骨下动脉血运的Stanford B型夹层患者。其近端锚定区长度应≥15mm。 | 主动脉夹层 |  | 5d2d357a-f018-11ef-94b0-b4055d63f15c | 5d2d357a-f018-11ef-94b0-b4055d63f15c | 主动脉覆膜支架系统—主体覆膜支架系统 | C02060500114012033770000824 | C02060500100010033770001428 | 02-血管介入治疗类材料 | 06-外周血管介入治疗材料 | 05-胸主动脉支架 | 胸主动脉支架（单分支型/覆膜） | 14-合金 | 012-覆膜/单分支型 | TAA4442080LP-22 | TAA4442080LP-22 | 06941856008212 | 国械注准20253130305 | 集采范围外 | 新增（2025-06-23)、产品名称变更、国家医保耗材27位编码变更
21e192ed-91ea-11eb-8996-40f2e9990f5b | 先健科技（深圳）有限公司 | 91440300715217115L | 549e8bf9-7a6e-11f0-88e5-34735a9d8166 | 8783e40d-f006-11ef-94b0-b4055d63f15c | 外周血管支架类 | 主动脉夹层 | 主体覆膜支架系统 | ae480660-ed96-11ef-94b0-b4055d63f15c | 主动脉覆膜支架系统 | 先健科技（深圳）有限公司 |  | 国械注准20253130305 |  | 该产品包括主动脉主体覆膜支架系统和主动脉分支覆膜支架系统。其中，主动脉主体覆膜支架系统由主动脉主体覆膜支架及主动脉主体覆膜支架输送器组成。主动脉分支覆膜支架系统由主动脉分支覆膜支架及主动脉分支覆膜支架输送器组成。产品经环氧乙烷灭菌，一次性使用，货架有效期3年。 | 该产品适用于需要重建左锁骨下动脉血运的Stanford B型夹层患者。其近端锚定区长度应≥15mm。 | 主动脉夹层 |  | 5d2d44f8-f018-11ef-94b0-b4055d63f15c | 5d2d44f8-f018-11ef-94b0-b4055d63f15c | 主动脉覆膜支架系统—主体覆膜支架系统 | C02060500114012033770000825 | C02060500100010033770001429 | 02-血管介入治疗类材料 | 06-外周血管介入治疗材料 | 05-胸主动脉支架 | 胸主动脉支架（单分支型/覆膜） | 14-合金 | 012-覆膜/单分支型 | TAA3731060LP-22 | TAA3731060LP-22 | 06941856014817 | 国械注准20253130305 | 集采范围外 | 新增（2025-06-23)、产品名称变更、国家医保耗材27位编码变更
21e192ed-91ea-11eb-8996-40f2e9990f5b | 先健科技（深圳）有限公司 | 91440300715217115L | 549e8cae-7a6e-11f0-88e5-34735a9d8166 | 8783e40d-f006-11ef-94b0-b4055d63f15c | 外周血管支架类 | 主动脉夹层 | 主体覆膜支架系统 | ae480660-ed96-11ef-94b0-b4055d63f15c | 主动脉覆膜支架系统 | 先健科技（深圳）有限公司 |  | 国械注准20253130305 |  | 该产品包括主动脉主体覆膜支架系统和主动脉分支覆膜支架系统。其中，主动脉主体覆膜支架系统由主动脉主体覆膜支架及主动脉主体覆膜支架输送器组成。主动脉分支覆膜支架系统由主动脉分支覆膜支架及主动脉分支覆膜支架输送器组成。产品经环氧乙烷灭菌，一次性使用，货架有效期3年。 | 该产品适用于需要重建左锁骨下动脉血运的Stanford B型夹层患者。其近端锚定区长度应≥15mm。 | 主动脉夹层 |  | 5d2d5670-f018-11ef-94b0-b4055d63f15c | 5d2d5670-f018-11ef-94b0-b4055d63f15c | 主动脉覆膜支架系统—主体覆膜支架系统 | C02060500114012033770000826 | C02060500100010033770001430 | 02-血管介入治疗类材料 | 06-外周血管介入治疗材料 | 05-胸主动脉支架 | 胸主动脉支架（单分支型/覆膜） | 14-合金 | 012-覆膜/单分支型 | TAA2729060LP-18 | TAA2729060LP-18 | 06941856010420 | 国械注准20253130305 | 集采范围外 | 新增（2025-06-23)、产品名称变更、国家医保耗材27位编码变更
21e192ed-91ea-11eb-8996-40f2e9990f5b | 先健科技（深圳）有限公司 | 91440300715217115L | 549e8d6d-7a6e-11f0-88e5-34735a9d8166 | 8783e40d-f006-11ef-94b0-b4055d63f15c | 外周血管支架类 | 主动脉夹层 | 主体覆膜支架系统 | ae480660-ed96-11ef-94b0-b4055d63f15c | 主动脉覆膜支架系统 | 先健科技（深圳）有限公司 |  | 国械注准20253130305 |  | 该产品包括主动脉主体覆膜支架系统和主动脉分支覆膜支架系统。其中，主动脉主体覆膜支架系统由主动脉主体覆膜支架及主动脉主体覆膜支架输送器组成。主动脉分支覆膜支架系统由主动脉分支覆膜支架及主动脉分支覆膜支架输送器组成。产品经环氧乙烷灭菌，一次性使用，货架有效期3年。 | 该产品适用于需要重建左锁骨下动脉血运的Stanford B型夹层患者。其近端锚定区长度应≥15mm。 | 主动脉夹层 |  | 5d2d67e7-f018-11ef-94b0-b4055d63f15c | 5d2d67e7-f018-11ef-94b0-b4055d63f15c | 主动脉覆膜支架系统—主体覆膜支架系统 | C02060500114012033770000827 | C02060500100010033770001431 | 02-血管介入治疗类材料 | 06-外周血管介入治疗材料 | 05-胸主动脉支架 | 胸主动脉支架（单分支型/覆膜） | 14-合金 | 012-覆膜/单分支型 | TAA4345060LP-22 | TAA4345060LP-22 | 06941856017603 | 国械注准20253130305 | 集采范围外 | 新增（2025-06-23)、产品名称变更、国家医保耗材27位编码变更
21e192ed-91ea-11eb-8996-40f2e9990f5b | 先健科技（深圳）有限公司 | 91440300715217115L | 549e8e26-7a6e-11f0-88e5-34735a9d8166 | 8783e40d-f006-11ef-94b0-b4055d63f15c | 外周血管支架类 | 主动脉夹层 | 主体覆膜支架系统 | ae480660-ed96-11ef-94b0-b4055d63f15c | 主动脉覆膜支架系统 | 先健科技（深圳）有限公司 |  | 国械注准20253130305 |  | 该产品包括主动脉主体覆膜支架系统和主动脉分支覆膜支架系统。其中，主动脉主体覆膜支架系统由主动脉主体覆膜支架及主动脉主体覆膜支架输送器组成。主动脉分支覆膜支架系统由主动脉分支覆膜支架及主动脉分支覆膜支架输送器组成。产品经环氧乙烷灭菌，一次性使用，货架有效期3年。 | 该产品适用于需要重建左锁骨下动脉血运的Stanford B型夹层患者。其近端锚定区长度应≥15mm。 | 主动脉夹层 |  | 5d2d7704-f018-11ef-94b0-b4055d63f15c | 5d2d7704-f018-11ef-94b0-b4055d63f15c | 主动脉覆膜支架系统—主体覆膜支架系统 | C02060500114012033770000828 | C02060500100010033770001432 | 02-血管介入治疗类材料 | 06-外周血管介入治疗材料 | 05-胸主动脉支架 | 胸主动脉支架（单分支型/覆膜） | 14-合金 | 012-覆膜/单分支型 | TAA3230100LP-20 | TAA3230100LP-20 | 06941856003545 | 国械注准20253130305 | 集采范围外 | 新增（2025-06-23)、产品名称变更、国家医保耗材27位编码变更
21e192ed-91ea-11eb-8996-40f2e9990f5b | 先健科技（深圳）有限公司 | 91440300715217115L | 549e8ee0-7a6e-11f0-88e5-34735a9d8166 | 8783e40d-f006-11ef-94b0-b4055d63f15c | 外周血管支架类 | 主动脉夹层 | 主体覆膜支架系统 | ae480660-ed96-11ef-94b0-b4055d63f15c | 主动脉覆膜支架系统 | 先健科技（深圳）有限公司 |  | 国械注准20253130305 |  | 该产品包括主动脉主体覆膜支架系统和主动脉分支覆膜支架系统。其中，主动脉主体覆膜支架系统由主动脉主体覆膜支架及主动脉主体覆膜支架输送器组成。主动脉分支覆膜支架系统由主动脉分支覆膜支架及主动脉分支覆膜支架输送器组成。产品经环氧乙烷灭菌，一次性使用，货架有效期3年。 | 该产品适用于需要重建左锁骨下动脉血运的Stanford B型夹层患者。其近端锚定区长度应≥15mm。 | 主动脉夹层 |  | 5d2d877a-f018-11ef-94b0-b4055d63f15c | 5d2d877a-f018-11ef-94b0-b4055d63f15c | 主动脉覆膜支架系统—主体覆膜支架系统 | C02060500114012033770000829 | C02060500100010033770001433 | 02-血管介入治疗类材料 | 06-外周血管介入治疗材料 | 05-胸主动脉支架 | 胸主动脉支架（单分支型/覆膜） | 14-合金 | 012-覆膜/单分支型 | TAA3339080LP-22 | TAA3339080LP-22 | 06941856013384 | 国械注准20253130305 | 集采范围外 | 新增（2025-06-23)、产品名称变更、国家医保耗材27位编码变更
21e192ed-91ea-11eb-8996-40f2e9990f5b | 先健科技（深圳）有限公司 | 91440300715217115L | 549e8f95-7a6e-11f0-88e5-34735a9d8166 | 8783e40d-f006-11ef-94b0-b4055d63f15c | 外周血管支架类 | 主动脉夹层 | 主体覆膜支架系统 | ae480660-ed96-11ef-94b0-b4055d63f15c | 主动脉覆膜支架系统 | 先健科技（深圳）有限公司 |  | 国械注准20253130305 |  | 该产品包括主动脉主体覆膜支架系统和主动脉分支覆膜支架系统。其中，主动脉主体覆膜支架系统由主动脉主体覆膜支架及主动脉主体覆膜支架输送器组成。主动脉分支覆膜支架系统由主动脉分支覆膜支架及主动脉分支覆膜支架输送器组成。产品经环氧乙烷灭菌，一次性使用，货架有效期3年。 | 该产品适用于需要重建左锁骨下动脉血运的Stanford B型夹层患者。其近端锚定区长度应≥15mm。 | 主动脉夹层 |  | 5d2d9798-f018-11ef-94b0-b4055d63f15c | 5d2d9798-f018-11ef-94b0-b4055d63f15c | 主动脉覆膜支架系统—主体覆膜支架系统 | C02060500114012033770000830 | C02060500100010033770001434 | 02-血管介入治疗类材料 | 06-外周血管介入治疗材料 | 05-胸主动脉支架 | 胸主动脉支架（单分支型/覆膜） | 14-合金 | 012-覆膜/单分支型 | TAA3040060LP-22 | TAA3040060LP-22 | 06941856003163 | 国械注准20253130305 | 集采范围外 | 新增（2025-06-23)、产品名称变更、国家医保耗材27位编码变更
21e192ed-91ea-11eb-8996-40f2e9990f5b | 先健科技（深圳）有限公司 | 91440300715217115L | 549e9286-7a6e-11f0-88e5-34735a9d8166 | 8783e40d-f006-11ef-94b0-b4055d63f15c | 外周血管支架类 | 主动脉夹层 | 主体覆膜支架系统 | ae480660-ed96-11ef-94b0-b4055d63f15c | 主动脉覆膜支架系统 | 先健科技（深圳）有限公司 |  | 国械注准20253130305 |  | 该产品包括主动脉主体覆膜支架系统和主动脉分支覆膜支架系统。其中，主动脉主体覆膜支架系统由主动脉主体覆膜支架及主动脉主体覆膜支架输送器组成。主动脉分支覆膜支架系统由主动脉分支覆膜支架及主动脉分支覆膜支架输送器组成。产品经环氧乙烷灭菌，一次性使用，货架有效期3年。 | 该产品适用于需要重建左锁骨下动脉血运的Stanford B型夹层患者。其近端锚定区长度应≥15mm。 | 主动脉夹层 |  | 5d2dc0c4-f018-11ef-94b0-b4055d63f15c | 5d2dc0c4-f018-11ef-94b0-b4055d63f15c | 主动脉覆膜支架系统—主体覆膜支架系统 | C02060500114012033770000831 | C02060500100010033770001435 | 02-血管介入治疗类材料 | 06-外周血管介入治疗材料 | 05-胸主动脉支架 | 胸主动脉支架（单分支型/覆膜） | 14-合金 | 012-覆膜/单分支型 | TAA4036100LP-22 | TAA4036100LP-22 | 06941856006829 | 国械注准20253130305 | 集采范围外 | 新增（2025-06-23)、产品名称变更、国家医保耗材27位编码变更
21e192ed-91ea-11eb-8996-40f2e9990f5b | 先健科技（深圳）有限公司 | 91440300715217115L | 549e933a-7a6e-11f0-88e5-34735a9d8166 | 8783e40d-f006-11ef-94b0-b4055d63f15c | 外周血管支架类 | 主动脉夹层 | 主体覆膜支架系统 | ae480660-ed96-11ef-94b0-b4055d63f15c | 主动脉覆膜支架系统 | 先健科技（深圳）有限公司 |  | 国械注准20253130305 |  | 该产品包括主动脉主体覆膜支架系统和主动脉分支覆膜支架系统。其中，主动脉主体覆膜支架系统由主动脉主体覆膜支架及主动脉主体覆膜支架输送器组成。主动脉分支覆膜支架系统由主动脉分支覆膜支架及主动脉分支覆膜支架输送器组成。产品经环氧乙烷灭菌，一次性使用，货架有效期3年。 | 该产品适用于需要重建左锁骨下动脉血运的Stanford B型夹层患者。其近端锚定区长度应≥15mm。 | 主动脉夹层 |  | 5d2dd0df-f018-11ef-94b0-b4055d63f15c | 5d2dd0df-f018-11ef-94b0-b4055d63f15c | 主动脉覆膜支架系统—主体覆膜支架系统 | C02060500114012033770000832 | C02060500100010033770001436 | 02-血管介入治疗类材料 | 06-外周血管介入治疗材料 | 05-胸主动脉支架 | 胸主动脉支架（单分支型/覆膜） | 14-合金 | 012-覆膜/单分支型 | TAA2127080LP-18 | TAA2127080LP-18 | 06941856009080 | 国械注准20253130305 | 集采范围外 | 新增（2025-06-23)、产品名称变更、国家医保耗材27位编码变更
21e192ed-91ea-11eb-8996-40f2e9990f5b | 先健科技（深圳）有限公司 | 91440300715217115L | 549e9403-7a6e-11f0-88e5-34735a9d8166 | 8783e40d-f006-11ef-94b0-b4055d63f15c | 外周血管支架类 | 主动脉夹层 | 主体覆膜支架系统 | ae480660-ed96-11ef-94b0-b4055d63f15c | 主动脉覆膜支架系统 | 先健科技（深圳）有限公司 |  | 国械注准20253130305 |  | 该产品包括主动脉主体覆膜支架系统和主动脉分支覆膜支架系统。其中，主动脉主体覆膜支架系统由主动脉主体覆膜支架及主动脉主体覆膜支架输送器组成。主动脉分支覆膜支架系统由主动脉分支覆膜支架及主动脉分支覆膜支架输送器组成。产品经环氧乙烷灭菌，一次性使用，货架有效期3年。 | 该产品适用于需要重建左锁骨下动脉血运的Stanford B型夹层患者。其近端锚定区长度应≥15mm。 | 主动脉夹层 |  | 5d2de12c-f018-11ef-94b0-b4055d63f15c | 5d2de12c-f018-11ef-94b0-b4055d63f15c | 主动脉覆膜支架系统—主体覆膜支架系统 | C02060500114012033770000833 | C02060500100010033770001437 | 02-血管介入治疗类材料 | 06-外周血管介入治疗材料 | 05-胸主动脉支架 | 胸主动脉支架（单分支型/覆膜） | 14-合金 | 012-覆膜/单分支型 | TAA3937040LP-22 | TAA3937040LP-22 | 06941856015883 | 国械注准20253130305 | 集采范围外 | 新增（2025-06-23)、产品名称变更、国家医保耗材27位编码变更
21e192ed-91ea-11eb-8996-40f2e9990f5b | 先健科技（深圳）有限公司 | 91440300715217115L | 549e94bd-7a6e-11f0-88e5-34735a9d8166 | 8783e40d-f006-11ef-94b0-b4055d63f15c | 外周血管支架类 | 主动脉夹层 | 主体覆膜支架系统 | ae480660-ed96-11ef-94b0-b4055d63f15c | 主动脉覆膜支架系统 | 先健科技（深圳）有限公司 |  | 国械注准20253130305 |  | 该产品包括主动脉主体覆膜支架系统和主动脉分支覆膜支架系统。其中，主动脉主体覆膜支架系统由主动脉主体覆膜支架及主动脉主体覆膜支架输送器组成。主动脉分支覆膜支架系统由主动脉分支覆膜支架及主动脉分支覆膜支架输送器组成。产品经环氧乙烷灭菌，一次性使用，货架有效期3年。 | 该产品适用于需要重建左锁骨下动脉血运的Stanford B型夹层患者。其近端锚定区长度应≥15mm。 | 主动脉夹层 |  | 5d2df1a4-f018-11ef-94b0-b4055d63f15c | 5d2df1a4-f018-11ef-94b0-b4055d63f15c | 主动脉覆膜支架系统—主体覆膜支架系统 | C02060500114012033770000834 | C02060500100010033770001438 | 02-血管介入治疗类材料 | 06-外周血管介入治疗材料 | 05-胸主动脉支架 | 胸主动脉支架（单分支型/覆膜） | 14-合金 | 012-覆膜/单分支型 | TAA4341080LP-22 | TAA4341080LP-22 | 06941856017436 | 国械注准20253130305 | 集采范围外 | 新增（2025-06-23)、产品名称变更、国家医保耗材27位编码变更
21e192ed-91ea-11eb-8996-40f2e9990f5b | 先健科技（深圳）有限公司 | 91440300715217115L | 549e9571-7a6e-11f0-88e5-34735a9d8166 | 8783e40d-f006-11ef-94b0-b4055d63f15c | 外周血管支架类 | 主动脉夹层 | 主体覆膜支架系统 | ae480660-ed96-11ef-94b0-b4055d63f15c | 主动脉覆膜支架系统 | 先健科技（深圳）有限公司 |  | 国械注准20253130305 |  | 该产品包括主动脉主体覆膜支架系统和主动脉分支覆膜支架系统。其中，主动脉主体覆膜支架系统由主动脉主体覆膜支架及主动脉主体覆膜支架输送器组成。主动脉分支覆膜支架系统由主动脉分支覆膜支架及主动脉分支覆膜支架输送器组成。产品经环氧乙烷灭菌，一次性使用，货架有效期3年。 | 该产品适用于需要重建左锁骨下动脉血运的Stanford B型夹层患者。其近端锚定区长度应≥15mm。 | 主动脉夹层 |  | 5d2dfbaa-f018-11ef-94b0-b4055d63f15c | 5d2dfbaa-f018-11ef-94b0-b4055d63f15c | 主动脉覆膜支架系统—主体覆膜支架系统 | C02060500114012033770000835 | C02060500100010033770001439 | 02-血管介入治疗类材料 | 06-外周血管介入治疗材料 | 05-胸主动脉支架 | 胸主动脉支架（单分支型/覆膜） | 14-合金 | 012-覆膜/单分支型 | TAA3840040LP-22 | TAA3840040LP-22 | 06941856006218 | 国械注准20253130305 | 集采范围外 | 新增（2025-06-23)、产品名称变更、国家医保耗材27位编码变更
21e192ed-91ea-11eb-8996-40f2e9990f5b | 先健科技（深圳）有限公司 | 91440300715217115L | 549e9626-7a6e-11f0-88e5-34735a9d8166 | 8783e40d-f006-11ef-94b0-b4055d63f15c | 外周血管支架类 | 主动脉夹层 | 主体覆膜支架系统 | ae480660-ed96-11ef-94b0-b4055d63f15c | 主动脉覆膜支架系统 | 先健科技（深圳）有限公司 |  | 国械注准20253130305 |  | 该产品包括主动脉主体覆膜支架系统和主动脉分支覆膜支架系统。其中，主动脉主体覆膜支架系统由主动脉主体覆膜支架及主动脉主体覆膜支架输送器组成。主动脉分支覆膜支架系统由主动脉分支覆膜支架及主动脉分支覆膜支架输送器组成。产品经环氧乙烷灭菌，一次性使用，货架有效期3年。 | 该产品适用于需要重建左锁骨下动脉血运的Stanford B型夹层患者。其近端锚定区长度应≥15mm。 | 主动脉夹层 |  | 5d2e0c01-f018-11ef-94b0-b4055d63f15c | 5d2e0c01-f018-11ef-94b0-b4055d63f15c | 主动脉覆膜支架系统—主体覆膜支架系统 | C02060500114012033770000836 | C02060500100010033770001440 | 02-血管介入治疗类材料 | 06-外周血管介入治疗材料 | 05-胸主动脉支架 | 胸主动脉支架（单分支型/覆膜） | 14-合金 | 012-覆膜/单分支型 | TAA2822080LP-18 | TAA2822080LP-18 | 06941856001756 | 国械注准20253130305 | 集采范围外 | 新增（2025-06-23)、产品名称变更、国家医保耗材27位编码变更
21e192ed-91ea-11eb-8996-40f2e9990f5b | 先健科技（深圳）有限公司 | 91440300715217115L | 549e96ea-7a6e-11f0-88e5-34735a9d8166 | 8783e40d-f006-11ef-94b0-b4055d63f15c | 外周血管支架类 | 主动脉夹层 | 主体覆膜支架系统 | ae480660-ed96-11ef-94b0-b4055d63f15c | 主动脉覆膜支架系统 | 先健科技（深圳）有限公司 |  | 国械注准20253130305 |  | 该产品包括主动脉主体覆膜支架系统和主动脉分支覆膜支架系统。其中，主动脉主体覆膜支架系统由主动脉主体覆膜支架及主动脉主体覆膜支架输送器组成。主动脉分支覆膜支架系统由主动脉分支覆膜支架及主动脉分支覆膜支架输送器组成。产品经环氧乙烷灭菌，一次性使用，货架有效期3年。 | 该产品适用于需要重建左锁骨下动脉血运的Stanford B型夹层患者。其近端锚定区长度应≥15mm。 | 主动脉夹层 |  | 5d2e13f4-f018-11ef-94b0-b4055d63f15c | 5d2e13f4-f018-11ef-94b0-b4055d63f15c | 主动脉覆膜支架系统—主体覆膜支架系统 | C02060500114012033770000837 | C02060500100010033770001441 | 02-血管介入治疗类材料 | 06-外周血管介入治疗材料 | 05-胸主动脉支架 | 胸主动脉支架（单分支型/覆膜） | 14-合金 | 012-覆膜/单分支型 | TAA4343100LP-22 | TAA4343100LP-22 | 06941856017535 | 国械注准20253130305 | 集采范围外 | 新增（2025-06-23)、产品名称变更、国家医保耗材27位编码变更
21e192ed-91ea-11eb-8996-40f2e9990f5b | 先健科技（深圳）有限公司 | 91440300715217115L | 549e979f-7a6e-11f0-88e5-34735a9d8166 | 8783e40d-f006-11ef-94b0-b4055d63f15c | 外周血管支架类 | 主动脉夹层 | 主体覆膜支架系统 | ae480660-ed96-11ef-94b0-b4055d63f15c | 主动脉覆膜支架系统 | 先健科技（深圳）有限公司 |  | 国械注准20253130305 |  | 该产品包括主动脉主体覆膜支架系统和主动脉分支覆膜支架系统。其中，主动脉主体覆膜支架系统由主动脉主体覆膜支架及主动脉主体覆膜支架输送器组成。主动脉分支覆膜支架系统由主动脉分支覆膜支架及主动脉分支覆膜支架输送器组成。产品经环氧乙烷灭菌，一次性使用，货架有效期3年。 | 该产品适用于需要重建左锁骨下动脉血运的Stanford B型夹层患者。其近端锚定区长度应≥15mm。 | 主动脉夹层 |  | 5d2e234b-f018-11ef-94b0-b4055d63f15c | 5d2e234b-f018-11ef-94b0-b4055d63f15c | 主动脉覆膜支架系统—主体覆膜支架系统 | C02060500114012033770000838 | C02060500100010033770001442 | 02-血管介入治疗类材料 | 06-外周血管介入治疗材料 | 05-胸主动脉支架 | 胸主动脉支架（单分支型/覆膜） | 14-合金 | 012-覆膜/单分支型 | TAA4038100LP-22 | TAA4038100LP-22 | 06941856006904 | 国械注准20253130305 | 集采范围外 | 新增（2025-06-23)、产品名称变更、国家医保耗材27位编码变更
21e192ed-91ea-11eb-8996-40f2e9990f5b | 先健科技（深圳）有限公司 | 91440300715217115L | 549e9853-7a6e-11f0-88e5-34735a9d8166 | 8783e40d-f006-11ef-94b0-b4055d63f15c | 外周血管支架类 | 主动脉夹层 | 主体覆膜支架系统 | ae480660-ed96-11ef-94b0-b4055d63f15c | 主动脉覆膜支架系统 | 先健科技（深圳）有限公司 |  | 国械注准20253130305 |  | 该产品包括主动脉主体覆膜支架系统和主动脉分支覆膜支架系统。其中，主动脉主体覆膜支架系统由主动脉主体覆膜支架及主动脉主体覆膜支架输送器组成。主动脉分支覆膜支架系统由主动脉分支覆膜支架及主动脉分支覆膜支架输送器组成。产品经环氧乙烷灭菌，一次性使用，货架有效期3年。 | 该产品适用于需要重建左锁骨下动脉血运的Stanford B型夹层患者。其近端锚定区长度应≥15mm。 | 主动脉夹层 |  | 5d2e2c20-f018-11ef-94b0-b4055d63f15c | 5d2e2c20-f018-11ef-94b0-b4055d63f15c | 主动脉覆膜支架系统—主体覆膜支架系统 | C02060500114012033770000839 | C02060500100010033770001443 | 02-血管介入治疗类材料 | 06-外周血管介入治疗材料 | 05-胸主动脉支架 | 胸主动脉支架（单分支型/覆膜） | 14-合金 | 012-覆膜/单分支型 | TAA3941040LP-22 | TAA3941040LP-22 | 06941856016064 | 国械注准20253130305 | 集采范围外 | 新增（2025-06-23)、产品名称变更、国家医保耗材27位编码变更
21e192ed-91ea-11eb-8996-40f2e9990f5b | 先健科技（深圳）有限公司 | 91440300715217115L | 549e9908-7a6e-11f0-88e5-34735a9d8166 | 8783e40d-f006-11ef-94b0-b4055d63f15c | 外周血管支架类 | 主动脉夹层 | 主体覆膜支架系统 | ae480660-ed96-11ef-94b0-b4055d63f15c | 主动脉覆膜支架系统 | 先健科技（深圳）有限公司 |  | 国械注准20253130305 |  | 该产品包括主动脉主体覆膜支架系统和主动脉分支覆膜支架系统。其中，主动脉主体覆膜支架系统由主动脉主体覆膜支架及主动脉主体覆膜支架输送器组成。主动脉分支覆膜支架系统由主动脉分支覆膜支架及主动脉分支覆膜支架输送器组成。产品经环氧乙烷灭菌，一次性使用，货架有效期3年。 | 该产品适用于需要重建左锁骨下动脉血运的Stanford B型夹层患者。其近端锚定区长度应≥15mm。 | 主动脉夹层 |  | 5d2e3c09-f018-11ef-94b0-b4055d63f15c | 5d2e3c09-f018-11ef-94b0-b4055d63f15c | 主动脉覆膜支架系统—主体覆膜支架系统 | C02060500114012033770000840 | C02060500100010033770001444 | 02-血管介入治疗类材料 | 06-外周血管介入治疗材料 | 05-胸主动脉支架 | 胸主动脉支架（单分支型/覆膜） | 14-合金 | 012-覆膜/单分支型 | TAA3636100LP-20 | TAA3636100LP-20 | 06941856005303 | 国械注准20253130305 | 集采范围外 | 新增（2025-06-23)、产品名称变更、国家医保耗材27位编码变更
21e192ed-91ea-11eb-8996-40f2e9990f5b | 先健科技（深圳）有限公司 | 91440300715217115L | 549e99bd-7a6e-11f0-88e5-34735a9d8166 | 8783e40d-f006-11ef-94b0-b4055d63f15c | 外周血管支架类 | 主动脉夹层 | 主体覆膜支架系统 | ae480660-ed96-11ef-94b0-b4055d63f15c | 主动脉覆膜支架系统 | 先健科技（深圳）有限公司 |  | 国械注准20253130305 |  | 该产品包括主动脉主体覆膜支架系统和主动脉分支覆膜支架系统。其中，主动脉主体覆膜支架系统由主动脉主体覆膜支架及主动脉主体覆膜支架输送器组成。主动脉分支覆膜支架系统由主动脉分支覆膜支架及主动脉分支覆膜支架输送器组成。产品经环氧乙烷灭菌，一次性使用，货架有效期3年。 | 该产品适用于需要重建左锁骨下动脉血运的Stanford B型夹层患者。其近端锚定区长度应≥15mm。 | 主动脉夹层 |  | 5d2e460c-f018-11ef-94b0-b4055d63f15c | 5d2e460c-f018-11ef-94b0-b4055d63f15c | 主动脉覆膜支架系统—主体覆膜支架系统 | C02060500114012033770000841 | C02060500100010033770001445 | 02-血管介入治疗类材料 | 06-外周血管介入治疗材料 | 05-胸主动脉支架 | 胸主动脉支架（单分支型/覆膜） | 14-合金 | 012-覆膜/单分支型 | TAA2028080LP-18 | TAA2028080LP-18 | 06941856000209 | 国械注准20253130305 | 集采范围外 | 新增（2025-06-23)、产品名称变更、国家医保耗材27位编码变更
21e192ed-91ea-11eb-8996-40f2e9990f5b | 先健科技（深圳）有限公司 | 91440300715217115L | 549e9a77-7a6e-11f0-88e5-34735a9d8166 | 8783e40d-f006-11ef-94b0-b4055d63f15c | 外周血管支架类 | 主动脉夹层 | 主体覆膜支架系统 | ae480660-ed96-11ef-94b0-b4055d63f15c | 主动脉覆膜支架系统 | 先健科技（深圳）有限公司 |  | 国械注准20253130305 |  | 该产品包括主动脉主体覆膜支架系统和主动脉分支覆膜支架系统。其中，主动脉主体覆膜支架系统由主动脉主体覆膜支架及主动脉主体覆膜支架输送器组成。主动脉分支覆膜支架系统由主动脉分支覆膜支架及主动脉分支覆膜支架输送器组成。产品经环氧乙烷灭菌，一次性使用，货架有效期3年。 | 该产品适用于需要重建左锁骨下动脉血运的Stanford B型夹层患者。其近端锚定区长度应≥15mm。 | 主动脉夹层 |  | 5d2e5abf-f018-11ef-94b0-b4055d63f15c | 5d2e5abf-f018-11ef-94b0-b4055d63f15c | 主动脉覆膜支架系统—主体覆膜支架系统 | C02060500114012033770000842 | C02060500100010033770001446 | 02-血管介入治疗类材料 | 06-外周血管介入治疗材料 | 05-胸主动脉支架 | 胸主动脉支架（单分支型/覆膜） | 14-合金 | 012-覆膜/单分支型 | TAA4139100LP-22 | TAA4139100LP-22 | 06941856016729 | 国械注准20253130305 | 集采范围外 | 新增（2025-06-23)、产品名称变更、国家医保耗材27位编码变更
21e192ed-91ea-11eb-8996-40f2e9990f5b | 先健科技（深圳）有限公司 | 91440300715217115L | 549e9dbf-7a6e-11f0-88e5-34735a9d8166 | 8783e40d-f006-11ef-94b0-b4055d63f15c | 外周血管支架类 | 主动脉夹层 | 主体覆膜支架系统 | ae480660-ed96-11ef-94b0-b4055d63f15c | 主动脉覆膜支架系统 | 先健科技（深圳）有限公司 |  | 国械注准20253130305 |  | 该产品包括主动脉主体覆膜支架系统和主动脉分支覆膜支架系统。其中，主动脉主体覆膜支架系统由主动脉主体覆膜支架及主动脉主体覆膜支架输送器组成。主动脉分支覆膜支架系统由主动脉分支覆膜支架及主动脉分支覆膜支架输送器组成。产品经环氧乙烷灭菌，一次性使用，货架有效期3年。 | 该产品适用于需要重建左锁骨下动脉血运的Stanford B型夹层患者。其近端锚定区长度应≥15mm。 | 主动脉夹层 |  | 5d2e6d91-f018-11ef-94b0-b4055d63f15c | 5d2e6d91-f018-11ef-94b0-b4055d63f15c | 主动脉覆膜支架系统—主体覆膜支架系统 | C02060500114012033770000843 | C02060500100010033770001447 | 02-血管介入治疗类材料 | 06-外周血管介入治疗材料 | 05-胸主动脉支架 | 胸主动脉支架（单分支型/覆膜） | 14-合金 | 012-覆膜/单分支型 | TAA3638100LP-22 | TAA3638100LP-22 | 06941856005365 | 国械注准20253130305 | 集采范围外 | 新增（2025-06-23)、产品名称变更、国家医保耗材27位编码变更
21e192ed-91ea-11eb-8996-40f2e9990f5b | 先健科技（深圳）有限公司 | 91440300715217115L | 549e9e79-7a6e-11f0-88e5-34735a9d8166 | 8783e40d-f006-11ef-94b0-b4055d63f15c | 外周血管支架类 | 主动脉夹层 | 主体覆膜支架系统 | ae480660-ed96-11ef-94b0-b4055d63f15c | 主动脉覆膜支架系统 | 先健科技（深圳）有限公司 |  | 国械注准20253130305 |  | 该产品包括主动脉主体覆膜支架系统和主动脉分支覆膜支架系统。其中，主动脉主体覆膜支架系统由主动脉主体覆膜支架及主动脉主体覆膜支架输送器组成。主动脉分支覆膜支架系统由主动脉分支覆膜支架及主动脉分支覆膜支架输送器组成。产品经环氧乙烷灭菌，一次性使用，货架有效期3年。 | 该产品适用于需要重建左锁骨下动脉血运的Stanford B型夹层患者。其近端锚定区长度应≥15mm。 | 主动脉夹层 |  | 5d2e77da-f018-11ef-94b0-b4055d63f15c | 5d2e77da-f018-11ef-94b0-b4055d63f15c | 主动脉覆膜支架系统—主体覆膜支架系统 | C02060500114012033770000844 | C02060500100010033770001448 | 02-血管介入治疗类材料 | 06-外周血管介入治疗材料 | 05-胸主动脉支架 | 胸主动脉支架（单分支型/覆膜） | 14-合金 | 012-覆膜/单分支型 | TAA4036080LP-22 | TAA4036080LP-22 | 06941856006812 | 国械注准20253130305 | 集采范围外 | 新增（2025-06-23)、产品名称变更、国家医保耗材27位编码变更
21e192ed-91ea-11eb-8996-40f2e9990f5b | 先健科技（深圳）有限公司 | 91440300715217115L | 549e9f2e-7a6e-11f0-88e5-34735a9d8166 | 8783e40d-f006-11ef-94b0-b4055d63f15c | 外周血管支架类 | 主动脉夹层 | 主体覆膜支架系统 | ae480660-ed96-11ef-94b0-b4055d63f15c | 主动脉覆膜支架系统 | 先健科技（深圳）有限公司 |  | 国械注准20253130305 |  | 该产品包括主动脉主体覆膜支架系统和主动脉分支覆膜支架系统。其中，主动脉主体覆膜支架系统由主动脉主体覆膜支架及主动脉主体覆膜支架输送器组成。主动脉分支覆膜支架系统由主动脉分支覆膜支架及主动脉分支覆膜支架输送器组成。产品经环氧乙烷灭菌，一次性使用，货架有效期3年。 | 该产品适用于需要重建左锁骨下动脉血运的Stanford B型夹层患者。其近端锚定区长度应≥15mm。 | 主动脉夹层 |  | 5d2e89f9-f018-11ef-94b0-b4055d63f15c | 5d2e89f9-f018-11ef-94b0-b4055d63f15c | 主动脉覆膜支架系统—主体覆膜支架系统 | C02060500114012033770000845 | C02060500100010033770001449 | 02-血管介入治疗类材料 | 06-外周血管介入治疗材料 | 05-胸主动脉支架 | 胸主动脉支架（单分支型/覆膜） | 14-合金 | 012-覆膜/单分支型 | TAA3428100LP-20 | TAA3428100LP-20 | 06941856004276 | 国械注准20253130305 | 集采范围外 | 新增（2025-06-23)、产品名称变更、国家医保耗材27位编码变更
21e192ed-91ea-11eb-8996-40f2e9990f5b | 先健科技（深圳）有限公司 | 91440300715217115L | 549e9fe3-7a6e-11f0-88e5-34735a9d8166 | 8783e40d-f006-11ef-94b0-b4055d63f15c | 外周血管支架类 | 主动脉夹层 | 主体覆膜支架系统 | ae480660-ed96-11ef-94b0-b4055d63f15c | 主动脉覆膜支架系统 | 先健科技（深圳）有限公司 |  | 国械注准20253130305 |  | 该产品包括主动脉主体覆膜支架系统和主动脉分支覆膜支架系统。其中，主动脉主体覆膜支架系统由主动脉主体覆膜支架及主动脉主体覆膜支架输送器组成。主动脉分支覆膜支架系统由主动脉分支覆膜支架及主动脉分支覆膜支架输送器组成。产品经环氧乙烷灭菌，一次性使用，货架有效期3年。 | 该产品适用于需要重建左锁骨下动脉血运的Stanford B型夹层患者。其近端锚定区长度应≥15mm。 | 主动脉夹层 |  | 5d2e9347-f018-11ef-94b0-b4055d63f15c | 5d2e9347-f018-11ef-94b0-b4055d63f15c | 主动脉覆膜支架系统—主体覆膜支架系统 | C02060500114012033770000846 | C02060500100010033770001450 | 02-血管介入治疗类材料 | 06-外周血管介入治疗材料 | 05-胸主动脉支架 | 胸主动脉支架（单分支型/覆膜） | 14-合金 | 012-覆膜/单分支型 | TAA2228100LP-18 | TAA2228100LP-18 | 06941856000483 | 国械注准20253130305 | 集采范围外 | 新增（2025-06-23)、产品名称变更、国家医保耗材27位编码变更
21e192ed-91ea-11eb-8996-40f2e9990f5b | 先健科技（深圳）有限公司 | 91440300715217115L | 549ea098-7a6e-11f0-88e5-34735a9d8166 | 8783e40d-f006-11ef-94b0-b4055d63f15c | 外周血管支架类 | 主动脉夹层 | 主体覆膜支架系统 | ae480660-ed96-11ef-94b0-b4055d63f15c | 主动脉覆膜支架系统 | 先健科技（深圳）有限公司 |  | 国械注准20253130305 |  | 该产品包括主动脉主体覆膜支架系统和主动脉分支覆膜支架系统。其中，主动脉主体覆膜支架系统由主动脉主体覆膜支架及主动脉主体覆膜支架输送器组成。主动脉分支覆膜支架系统由主动脉分支覆膜支架及主动脉分支覆膜支架输送器组成。产品经环氧乙烷灭菌，一次性使用，货架有效期3年。 | 该产品适用于需要重建左锁骨下动脉血运的Stanford B型夹层患者。其近端锚定区长度应≥15mm。 | 主动脉夹层 |  | 5d2e9f83-f018-11ef-94b0-b4055d63f15c | 5d2e9f83-f018-11ef-94b0-b4055d63f15c | 主动脉覆膜支架系统—主体覆膜支架系统 | C02060500114012033770000847 | C02060500100010033770001451 | 02-血管介入治疗类材料 | 06-外周血管介入治疗材料 | 05-胸主动脉支架 | 胸主动脉支架（单分支型/覆膜） | 14-合金 | 012-覆膜/单分支型 | TAA4234080LP-22 | TAA4234080LP-22 | 06941856007369 | 国械注准20253130305 | 集采范围外 | 新增（2025-06-23)、产品名称变更、国家医保耗材27位编码变更
21e192ed-91ea-11eb-8996-40f2e9990f5b | 先健科技（深圳）有限公司 | 91440300715217115L | 549ea148-7a6e-11f0-88e5-34735a9d8166 | 8783e40d-f006-11ef-94b0-b4055d63f15c | 外周血管支架类 | 主动脉夹层 | 主体覆膜支架系统 | ae480660-ed96-11ef-94b0-b4055d63f15c | 主动脉覆膜支架系统 | 先健科技（深圳）有限公司 |  | 国械注准20253130305 |  | 该产品包括主动脉主体覆膜支架系统和主动脉分支覆膜支架系统。其中，主动脉主体覆膜支架系统由主动脉主体覆膜支架及主动脉主体覆膜支架输送器组成。主动脉分支覆膜支架系统由主动脉分支覆膜支架及主动脉分支覆膜支架输送器组成。产品经环氧乙烷灭菌，一次性使用，货架有效期3年。 | 该产品适用于需要重建左锁骨下动脉血运的Stanford B型夹层患者。其近端锚定区长度应≥15mm。 | 主动脉夹层 |  | 5d2eb4d5-f018-11ef-94b0-b4055d63f15c | 5d2eb4d5-f018-11ef-94b0-b4055d63f15c | 主动脉覆膜支架系统—主体覆膜支架系统 | C02060500114012033770000848 | C02060500100010033770001452 | 02-血管介入治疗类材料 | 06-外周血管介入治疗材料 | 05-胸主动脉支架 | 胸主动脉支架（单分支型/覆膜） | 14-合金 | 012-覆膜/单分支型 | TAA2424080LP-18 | TAA2424080LP-18 | 06938370187226 | 国械注准20253130305 | 集采范围外 | 新增（2025-06-23)、产品名称变更、国家医保耗材27位编码变更
21e192ed-91ea-11eb-8996-40f2e9990f5b | 先健科技（深圳）有限公司 | 91440300715217115L | 549ea1fd-7a6e-11f0-88e5-34735a9d8166 | 8783e40d-f006-11ef-94b0-b4055d63f15c | 外周血管支架类 | 主动脉夹层 | 主体覆膜支架系统 | ae480660-ed96-11ef-94b0-b4055d63f15c | 主动脉覆膜支架系统 | 先健科技（深圳）有限公司 |  | 国械注准20253130305 |  | 该产品包括主动脉主体覆膜支架系统和主动脉分支覆膜支架系统。其中，主动脉主体覆膜支架系统由主动脉主体覆膜支架及主动脉主体覆膜支架输送器组成。主动脉分支覆膜支架系统由主动脉分支覆膜支架及主动脉分支覆膜支架输送器组成。产品经环氧乙烷灭菌，一次性使用，货架有效期3年。 | 该产品适用于需要重建左锁骨下动脉血运的Stanford B型夹层患者。其近端锚定区长度应≥15mm。 | 主动脉夹层 |  | 5d2ec040-f018-11ef-94b0-b4055d63f15c | 5d2ec040-f018-11ef-94b0-b4055d63f15c | 主动脉覆膜支架系统—主体覆膜支架系统 | C02060500114012033770000849 | C02060500100010033770001453 | 02-血管介入治疗类材料 | 06-外周血管介入治疗材料 | 05-胸主动脉支架 | 胸主动脉支架（单分支型/覆膜） | 14-合金 | 012-覆膜/单分支型 | TAA3731100LP-22 | TAA3731100LP-22 | 06941856014831 | 国械注准20253130305 | 集采范围外 | 新增（2025-06-23)、产品名称变更、国家医保耗材27位编码变更
21e192ed-91ea-11eb-8996-40f2e9990f5b | 先健科技（深圳）有限公司 | 91440300715217115L | 549ea2ca-7a6e-11f0-88e5-34735a9d8166 | 8783e40d-f006-11ef-94b0-b4055d63f15c | 外周血管支架类 | 主动脉夹层 | 主体覆膜支架系统 | ae480660-ed96-11ef-94b0-b4055d63f15c | 主动脉覆膜支架系统 | 先健科技（深圳）有限公司 |  | 国械注准20253130305 |  | 该产品包括主动脉主体覆膜支架系统和主动脉分支覆膜支架系统。其中，主动脉主体覆膜支架系统由主动脉主体覆膜支架及主动脉主体覆膜支架输送器组成。主动脉分支覆膜支架系统由主动脉分支覆膜支架及主动脉分支覆膜支架输送器组成。产品经环氧乙烷灭菌，一次性使用，货架有效期3年。 | 该产品适用于需要重建左锁骨下动脉血运的Stanford B型夹层患者。其近端锚定区长度应≥15mm。 | 主动脉夹层 |  | 5d2ed512-f018-11ef-94b0-b4055d63f15c | 5d2ed512-f018-11ef-94b0-b4055d63f15c | 主动脉覆膜支架系统—主体覆膜支架系统 | C02060500114012033770000850 | C02060500100010033770001454 | 02-血管介入治疗类材料 | 06-外周血管介入治疗材料 | 05-胸主动脉支架 | 胸主动脉支架（单分支型/覆膜） | 14-合金 | 012-覆膜/单分支型 | TAA2123060LP-18 | TAA2123060LP-18 | 06941856008977 | 国械注准20253130305 | 集采范围外 | 新增（2025-06-23)、产品名称变更、国家医保耗材27位编码变更
21e192ed-91ea-11eb-8996-40f2e9990f5b | 先健科技（深圳）有限公司 | 91440300715217115L | 549ea37f-7a6e-11f0-88e5-34735a9d8166 | 8783e40d-f006-11ef-94b0-b4055d63f15c | 外周血管支架类 | 主动脉夹层 | 主体覆膜支架系统 | ae480660-ed96-11ef-94b0-b4055d63f15c | 主动脉覆膜支架系统 | 先健科技（深圳）有限公司 |  | 国械注准20253130305 |  | 该产品包括主动脉主体覆膜支架系统和主动脉分支覆膜支架系统。其中，主动脉主体覆膜支架系统由主动脉主体覆膜支架及主动脉主体覆膜支架输送器组成。主动脉分支覆膜支架系统由主动脉分支覆膜支架及主动脉分支覆膜支架输送器组成。产品经环氧乙烷灭菌，一次性使用，货架有效期3年。 | 该产品适用于需要重建左锁骨下动脉血运的Stanford B型夹层患者。其近端锚定区长度应≥15mm。 | 主动脉夹层 |  | 5d2edfe8-f018-11ef-94b0-b4055d63f15c | 5d2edfe8-f018-11ef-94b0-b4055d63f15c | 主动脉覆膜支架系统—主体覆膜支架系统 | C02060500114012033770000851 | C02060500100010033770001455 | 02-血管介入治疗类材料 | 06-外周血管介入治疗材料 | 05-胸主动脉支架 | 胸主动脉支架（单分支型/覆膜） | 14-合金 | 012-覆膜/单分支型 | TAA2232100LP-20 | TAA2232100LP-20 | 06941856000582 | 国械注准20253130305 | 集采范围外 | 新增（2025-06-23)、产品名称变更、国家医保耗材27位编码变更
21e192ed-91ea-11eb-8996-40f2e9990f5b | 先健科技（深圳）有限公司 | 91440300715217115L | 549ea433-7a6e-11f0-88e5-34735a9d8166 | 8783e40d-f006-11ef-94b0-b4055d63f15c | 外周血管支架类 | 主动脉夹层 | 主体覆膜支架系统 | ae480660-ed96-11ef-94b0-b4055d63f15c | 主动脉覆膜支架系统 | 先健科技（深圳）有限公司 |  | 国械注准20253130305 |  | 该产品包括主动脉主体覆膜支架系统和主动脉分支覆膜支架系统。其中，主动脉主体覆膜支架系统由主动脉主体覆膜支架及主动脉主体覆膜支架输送器组成。主动脉分支覆膜支架系统由主动脉分支覆膜支架及主动脉分支覆膜支架输送器组成。产品经环氧乙烷灭菌，一次性使用，货架有效期3年。 | 该产品适用于需要重建左锁骨下动脉血运的Stanford B型夹层患者。其近端锚定区长度应≥15mm。 | 主动脉夹层 |  | 5d2eed28-f018-11ef-94b0-b4055d63f15c | 5d2eed28-f018-11ef-94b0-b4055d63f15c | 主动脉覆膜支架系统—主体覆膜支架系统 | C02060500114012033770000852 | C02060500100010033770001456 | 02-血管介入治疗类材料 | 06-外周血管介入治疗材料 | 05-胸主动脉支架 | 胸主动脉支架（单分支型/覆膜） | 14-合金 | 012-覆膜/单分支型 | TAA2228060LP-18 | TAA2228060LP-18 | 06941856000469 | 国械注准20253130305 | 集采范围外 | 新增（2025-06-23)、产品名称变更、国家医保耗材27位编码变更
21e192ed-91ea-11eb-8996-40f2e9990f5b | 先健科技（深圳）有限公司 | 91440300715217115L | 549ea4ed-7a6e-11f0-88e5-34735a9d8166 | 8783e40d-f006-11ef-94b0-b4055d63f15c | 外周血管支架类 | 主动脉夹层 | 主体覆膜支架系统 | ae480660-ed96-11ef-94b0-b4055d63f15c | 主动脉覆膜支架系统 | 先健科技（深圳）有限公司 |  | 国械注准20253130305 |  | 该产品包括主动脉主体覆膜支架系统和主动脉分支覆膜支架系统。其中，主动脉主体覆膜支架系统由主动脉主体覆膜支架及主动脉主体覆膜支架输送器组成。主动脉分支覆膜支架系统由主动脉分支覆膜支架及主动脉分支覆膜支架输送器组成。产品经环氧乙烷灭菌，一次性使用，货架有效期3年。 | 该产品适用于需要重建左锁骨下动脉血运的Stanford B型夹层患者。其近端锚定区长度应≥15mm。 | 主动脉夹层 |  | 5d2f0011-f018-11ef-94b0-b4055d63f15c | 5d2f0011-f018-11ef-94b0-b4055d63f15c | 主动脉覆膜支架系统—主体覆膜支架系统 | C02060500114012033770000853 | C02060500100010033770001457 | 02-血管介入治疗类材料 | 06-外周血管介入治疗材料 | 05-胸主动脉支架 | 胸主动脉支架（单分支型/覆膜） | 14-合金 | 012-覆膜/单分支型 | TAA3842060LP-22 | TAA3842060LP-22 | 06941856006317 | 国械注准20253130305 | 集采范围外 | 新增（2025-06-23)、产品名称变更、国家医保耗材27位编码变更
21e192ed-91ea-11eb-8996-40f2e9990f5b | 先健科技（深圳）有限公司 | 91440300715217115L | 549ea84e-7a6e-11f0-88e5-34735a9d8166 | 8783e40d-f006-11ef-94b0-b4055d63f15c | 外周血管支架类 | 主动脉夹层 | 主体覆膜支架系统 | ae480660-ed96-11ef-94b0-b4055d63f15c | 主动脉覆膜支架系统 | 先健科技（深圳）有限公司 |  | 国械注准20253130305 |  | 该产品包括主动脉主体覆膜支架系统和主动脉分支覆膜支架系统。其中，主动脉主体覆膜支架系统由主动脉主体覆膜支架及主动脉主体覆膜支架输送器组成。主动脉分支覆膜支架系统由主动脉分支覆膜支架及主动脉分支覆膜支架输送器组成。产品经环氧乙烷灭菌，一次性使用，货架有效期3年。 | 该产品适用于需要重建左锁骨下动脉血运的Stanford B型夹层患者。其近端锚定区长度应≥15mm。 | 主动脉夹层 |  | 5d2f1dc9-f018-11ef-94b0-b4055d63f15c | 5d2f1dc9-f018-11ef-94b0-b4055d63f15c | 主动脉覆膜支架系统—主体覆膜支架系统 | C02060500114012033770000854 | C02060500100010033770001458 | 02-血管介入治疗类材料 | 06-外周血管介入治疗材料 | 05-胸主动脉支架 | 胸主动脉支架（单分支型/覆膜） | 14-合金 | 012-覆膜/单分支型 | TAA3329040LP-20 | TAA3329040LP-20 | 06941856012912 | 国械注准20253130305 | 集采范围外 | 新增（2025-06-23)、产品名称变更、国家医保耗材27位编码变更
21e192ed-91ea-11eb-8996-40f2e9990f5b | 先健科技（深圳）有限公司 | 91440300715217115L | 549ea903-7a6e-11f0-88e5-34735a9d8166 | 8783e40d-f006-11ef-94b0-b4055d63f15c | 外周血管支架类 | 主动脉夹层 | 主体覆膜支架系统 | ae480660-ed96-11ef-94b0-b4055d63f15c | 主动脉覆膜支架系统 | 先健科技（深圳）有限公司 |  | 国械注准20253130305 |  | 该产品包括主动脉主体覆膜支架系统和主动脉分支覆膜支架系统。其中，主动脉主体覆膜支架系统由主动脉主体覆膜支架及主动脉主体覆膜支架输送器组成。主动脉分支覆膜支架系统由主动脉分支覆膜支架及主动脉分支覆膜支架输送器组成。产品经环氧乙烷灭菌，一次性使用，货架有效期3年。 | 该产品适用于需要重建左锁骨下动脉血运的Stanford B型夹层患者。其近端锚定区长度应≥15mm。 | 主动脉夹层 |  | 5d2f295a-f018-11ef-94b0-b4055d63f15c | 5d2f295a-f018-11ef-94b0-b4055d63f15c | 主动脉覆膜支架系统—主体覆膜支架系统 | C02060500114012033770000855 | C02060500100010033770001459 | 02-血管介入治疗类材料 | 06-外周血管介入治疗材料 | 05-胸主动脉支架 | 胸主动脉支架（单分支型/覆膜） | 14-合金 | 012-覆膜/单分支型 | TAA2923040LP-18 | TAA2923040LP-18 | 06941856010857 | 国械注准20253130305 | 集采范围外 | 新增（2025-06-23)、产品名称变更、国家医保耗材27位编码变更
21e192ed-91ea-11eb-8996-40f2e9990f5b | 先健科技（深圳）有限公司 | 91440300715217115L | 549ea9b8-7a6e-11f0-88e5-34735a9d8166 | 8783e40d-f006-11ef-94b0-b4055d63f15c | 外周血管支架类 | 主动脉夹层 | 主体覆膜支架系统 | ae480660-ed96-11ef-94b0-b4055d63f15c | 主动脉覆膜支架系统 | 先健科技（深圳）有限公司 |  | 国械注准20253130305 |  | 该产品包括主动脉主体覆膜支架系统和主动脉分支覆膜支架系统。其中，主动脉主体覆膜支架系统由主动脉主体覆膜支架及主动脉主体覆膜支架输送器组成。主动脉分支覆膜支架系统由主动脉分支覆膜支架及主动脉分支覆膜支架输送器组成。产品经环氧乙烷灭菌，一次性使用，货架有效期3年。 | 该产品适用于需要重建左锁骨下动脉血运的Stanford B型夹层患者。其近端锚定区长度应≥15mm。 | 主动脉夹层 |  | 5d2f346c-f018-11ef-94b0-b4055d63f15c | 5d2f346c-f018-11ef-94b0-b4055d63f15c | 主动脉覆膜支架系统—主体覆膜支架系统 | C02060500114012033770000856 | C02060500100010033770001460 | 02-血管介入治疗类材料 | 06-外周血管介入治疗材料 | 05-胸主动脉支架 | 胸主动脉支架（单分支型/覆膜） | 14-合金 | 012-覆膜/单分支型 | TAA3240040LP-22 | TAA3240040LP-22 | 06941856003910 | 国械注准20253130305 | 集采范围外 | 新增（2025-06-23)、产品名称变更、国家医保耗材27位编码变更
21e192ed-91ea-11eb-8996-40f2e9990f5b | 先健科技（深圳）有限公司 | 91440300715217115L | 549eaa77-7a6e-11f0-88e5-34735a9d8166 | 8783e40d-f006-11ef-94b0-b4055d63f15c | 外周血管支架类 | 主动脉夹层 | 主体覆膜支架系统 | ae480660-ed96-11ef-94b0-b4055d63f15c | 主动脉覆膜支架系统 | 先健科技（深圳）有限公司 |  | 国械注准20253130305 |  | 该产品包括主动脉主体覆膜支架系统和主动脉分支覆膜支架系统。其中，主动脉主体覆膜支架系统由主动脉主体覆膜支架及主动脉主体覆膜支架输送器组成。主动脉分支覆膜支架系统由主动脉分支覆膜支架及主动脉分支覆膜支架输送器组成。产品经环氧乙烷灭菌，一次性使用，货架有效期3年。 | 该产品适用于需要重建左锁骨下动脉血运的Stanford B型夹层患者。其近端锚定区长度应≥15mm。 | 主动脉夹层 |  | 5d2f3f43-f018-11ef-94b0-b4055d63f15c | 5d2f3f43-f018-11ef-94b0-b4055d63f15c | 主动脉覆膜支架系统—主体覆膜支架系统 | C02060500114012033770000857 | C02060500100010033770001461 | 02-血管介入治疗类材料 | 06-外周血管介入治疗材料 | 05-胸主动脉支架 | 胸主动脉支架（单分支型/覆膜） | 14-合金 | 012-覆膜/单分支型 | TAA4335080LP-22 | TAA4335080LP-22 | 06941856017160 | 国械注准20253130305 | 集采范围外 | 新增（2025-06-23)、产品名称变更、国家医保耗材27位编码变更
21e192ed-91ea-11eb-8996-40f2e9990f5b | 先健科技（深圳）有限公司 | 91440300715217115L | 549eab30-7a6e-11f0-88e5-34735a9d8166 | 8783e40d-f006-11ef-94b0-b4055d63f15c | 外周血管支架类 | 主动脉夹层 | 主体覆膜支架系统 | ae480660-ed96-11ef-94b0-b4055d63f15c | 主动脉覆膜支架系统 | 先健科技（深圳）有限公司 |  | 国械注准20253130305 |  | 该产品包括主动脉主体覆膜支架系统和主动脉分支覆膜支架系统。其中，主动脉主体覆膜支架系统由主动脉主体覆膜支架及主动脉主体覆膜支架输送器组成。主动脉分支覆膜支架系统由主动脉分支覆膜支架及主动脉分支覆膜支架输送器组成。产品经环氧乙烷灭菌，一次性使用，货架有效期3年。 | 该产品适用于需要重建左锁骨下动脉血运的Stanford B型夹层患者。其近端锚定区长度应≥15mm。 | 主动脉夹层 |  | 5d2f4aae-f018-11ef-94b0-b4055d63f15c | 5d2f4aae-f018-11ef-94b0-b4055d63f15c | 主动脉覆膜支架系统—主体覆膜支架系统 | C02060500114012033770000858 | C02060500100010033770001462 | 02-血管介入治疗类材料 | 06-外周血管介入治疗材料 | 05-胸主动脉支架 | 胸主动脉支架（单分支型/覆膜） | 14-合金 | 012-覆膜/单分支型 | TAA4133100LP-22 | TAA4133100LP-22 | 06941856016453 | 国械注准20253130305 | 集采范围外 | 新增（2025-06-23)、产品名称变更、国家医保耗材27位编码变更
21e192ed-91ea-11eb-8996-40f2e9990f5b | 先健科技（深圳）有限公司 | 91440300715217115L | 549eabe5-7a6e-11f0-88e5-34735a9d8166 | 8783e40d-f006-11ef-94b0-b4055d63f15c | 外周血管支架类 | 主动脉夹层 | 主体覆膜支架系统 | ae480660-ed96-11ef-94b0-b4055d63f15c | 主动脉覆膜支架系统 | 先健科技（深圳）有限公司 |  | 国械注准20253130305 |  | 该产品包括主动脉主体覆膜支架系统和主动脉分支覆膜支架系统。其中，主动脉主体覆膜支架系统由主动脉主体覆膜支架及主动脉主体覆膜支架输送器组成。主动脉分支覆膜支架系统由主动脉分支覆膜支架及主动脉分支覆膜支架输送器组成。产品经环氧乙烷灭菌，一次性使用，货架有效期3年。 | 该产品适用于需要重建左锁骨下动脉血运的Stanford B型夹层患者。其近端锚定区长度应≥15mm。 | 主动脉夹层 |  | 5d2f5f9b-f018-11ef-94b0-b4055d63f15c | 5d2f5f9b-f018-11ef-94b0-b4055d63f15c | 主动脉覆膜支架系统—主体覆膜支架系统 | C02060500114012033770000859 | C02060500100010033770001463 | 02-血管介入治疗类材料 | 06-外周血管介入治疗材料 | 05-胸主动脉支架 | 胸主动脉支架（单分支型/覆膜） | 14-合金 | 012-覆膜/单分支型 | TAA3727100LP-22 | TAA3727100LP-22 | 06941856014657 | 国械注准20253130305 | 集采范围外 | 新增（2025-06-23)、产品名称变更、国家医保耗材27位编码变更
21e192ed-91ea-11eb-8996-40f2e9990f5b | 先健科技（深圳）有限公司 | 91440300715217115L | 549eaca4-7a6e-11f0-88e5-34735a9d8166 | 8783e40d-f006-11ef-94b0-b4055d63f15c | 外周血管支架类 | 主动脉夹层 | 主体覆膜支架系统 | ae480660-ed96-11ef-94b0-b4055d63f15c | 主动脉覆膜支架系统 | 先健科技（深圳）有限公司 |  | 国械注准20253130305 |  | 该产品包括主动脉主体覆膜支架系统和主动脉分支覆膜支架系统。其中，主动脉主体覆膜支架系统由主动脉主体覆膜支架及主动脉主体覆膜支架输送器组成。主动脉分支覆膜支架系统由主动脉分支覆膜支架及主动脉分支覆膜支架输送器组成。产品经环氧乙烷灭菌，一次性使用，货架有效期3年。 | 该产品适用于需要重建左锁骨下动脉血运的Stanford B型夹层患者。其近端锚定区长度应≥15mm。 | 主动脉夹层 |  | 5d2f813f-f018-11ef-94b0-b4055d63f15c | 5d2f813f-f018-11ef-94b0-b4055d63f15c | 主动脉覆膜支架系统—主体覆膜支架系统 | C02060500114012033770000860 | C02060500100010033770001464 | 02-血管介入治疗类材料 | 06-外周血管介入治疗材料 | 05-胸主动脉支架 | 胸主动脉支架（单分支型/覆膜） | 14-合金 | 012-覆膜/单分支型 | TAA2321060LP-18 | TAA2321060LP-18 | 06941856009233 | 国械注准20253130305 | 集采范围外 | 新增（2025-06-23)、产品名称变更、国家医保耗材27位编码变更
21e192ed-91ea-11eb-8996-40f2e9990f5b | 先健科技（深圳）有限公司 | 91440300715217115L | 549ead54-7a6e-11f0-88e5-34735a9d8166 | 8783e40d-f006-11ef-94b0-b4055d63f15c | 外周血管支架类 | 主动脉夹层 | 主体覆膜支架系统 | ae480660-ed96-11ef-94b0-b4055d63f15c | 主动脉覆膜支架系统 | 先健科技（深圳）有限公司 |  | 国械注准20253130305 |  | 该产品包括主动脉主体覆膜支架系统和主动脉分支覆膜支架系统。其中，主动脉主体覆膜支架系统由主动脉主体覆膜支架及主动脉主体覆膜支架输送器组成。主动脉分支覆膜支架系统由主动脉分支覆膜支架及主动脉分支覆膜支架输送器组成。产品经环氧乙烷灭菌，一次性使用，货架有效期3年。 | 该产品适用于需要重建左锁骨下动脉血运的Stanford B型夹层患者。其近端锚定区长度应≥15mm。 | 主动脉夹层 |  | 5d2f91f7-f018-11ef-94b0-b4055d63f15c | 5d2f91f7-f018-11ef-94b0-b4055d63f15c | 主动脉覆膜支架系统—主体覆膜支架系统 | C02060500114012033770000861 | C02060500100010033770001465 | 02-血管介入治疗类材料 | 06-外周血管介入治疗材料 | 05-胸主动脉支架 | 胸主动脉支架（单分支型/覆膜） | 14-合金 | 012-覆膜/单分支型 | TAA2028060LP-18 | TAA2028060LP-18 | 06941856000193 | 国械注准20253130305 | 集采范围外 | 新增（2025-06-23)、产品名称变更、国家医保耗材27位编码变更
21e192ed-91ea-11eb-8996-40f2e9990f5b | 先健科技（深圳）有限公司 | 91440300715217115L | 549eae12-7a6e-11f0-88e5-34735a9d8166 | 8783e40d-f006-11ef-94b0-b4055d63f15c | 外周血管支架类 | 主动脉夹层 | 主体覆膜支架系统 | ae480660-ed96-11ef-94b0-b4055d63f15c | 主动脉覆膜支架系统 | 先健科技（深圳）有限公司 |  | 国械注准20253130305 |  | 该产品包括主动脉主体覆膜支架系统和主动脉分支覆膜支架系统。其中，主动脉主体覆膜支架系统由主动脉主体覆膜支架及主动脉主体覆膜支架输送器组成。主动脉分支覆膜支架系统由主动脉分支覆膜支架及主动脉分支覆膜支架输送器组成。产品经环氧乙烷灭菌，一次性使用，货架有效期3年。 | 该产品适用于需要重建左锁骨下动脉血运的Stanford B型夹层患者。其近端锚定区长度应≥15mm。 | 主动脉夹层 |  | 5d2fae62-f018-11ef-94b0-b4055d63f15c | 5d2fae62-f018-11ef-94b0-b4055d63f15c | 主动脉覆膜支架系统—主体覆膜支架系统 | C02060500114012033770000862 | C02060500100010033770001466 | 02-血管介入治疗类材料 | 06-外周血管介入治疗材料 | 05-胸主动脉支架 | 胸主动脉支架（单分支型/覆膜） | 14-合金 | 012-覆膜/单分支型 | TAA3327060LP-20 | TAA3327060LP-20 | 06941856012837 | 国械注准20253130305 | 集采范围外 | 新增（2025-06-23)、产品名称变更、国家医保耗材27位编码变更
21e192ed-91ea-11eb-8996-40f2e9990f5b | 先健科技（深圳）有限公司 | 91440300715217115L | 549eaed1-7a6e-11f0-88e5-34735a9d8166 | 8783e40d-f006-11ef-94b0-b4055d63f15c | 外周血管支架类 | 主动脉夹层 | 主体覆膜支架系统 | ae480660-ed96-11ef-94b0-b4055d63f15c | 主动脉覆膜支架系统 | 先健科技（深圳）有限公司 |  | 国械注准20253130305 |  | 该产品包括主动脉主体覆膜支架系统和主动脉分支覆膜支架系统。其中，主动脉主体覆膜支架系统由主动脉主体覆膜支架及主动脉主体覆膜支架输送器组成。主动脉分支覆膜支架系统由主动脉分支覆膜支架及主动脉分支覆膜支架输送器组成。产品经环氧乙烷灭菌，一次性使用，货架有效期3年。 | 该产品适用于需要重建左锁骨下动脉血运的Stanford B型夹层患者。其近端锚定区长度应≥15mm。 | 主动脉夹层 |  | 5d2fb6b7-f018-11ef-94b0-b4055d63f15c | 5d2fb6b7-f018-11ef-94b0-b4055d63f15c | 主动脉覆膜支架系统—主体覆膜支架系统 | C02060500114012033770000863 | C02060500100010033770001467 | 02-血管介入治疗类材料 | 06-外周血管介入治疗材料 | 05-胸主动脉支架 | 胸主动脉支架（单分支型/覆膜） | 14-合金 | 012-覆膜/单分支型 | TAA2820080LP-18 | TAA2820080LP-18 | 06941856001695 | 国械注准20253130305 | 集采范围外 | 新增（2025-06-23)、产品名称变更、国家医保耗材27位编码变更
21e192ed-91ea-11eb-8996-40f2e9990f5b | 先健科技（深圳）有限公司 | 91440300715217115L | 549eaf86-7a6e-11f0-88e5-34735a9d8166 | 8783e40d-f006-11ef-94b0-b4055d63f15c | 外周血管支架类 | 主动脉夹层 | 主体覆膜支架系统 | ae480660-ed96-11ef-94b0-b4055d63f15c | 主动脉覆膜支架系统 | 先健科技（深圳）有限公司 |  | 国械注准20253130305 |  | 该产品包括主动脉主体覆膜支架系统和主动脉分支覆膜支架系统。其中，主动脉主体覆膜支架系统由主动脉主体覆膜支架及主动脉主体覆膜支架输送器组成。主动脉分支覆膜支架系统由主动脉分支覆膜支架及主动脉分支覆膜支架输送器组成。产品经环氧乙烷灭菌，一次性使用，货架有效期3年。 | 该产品适用于需要重建左锁骨下动脉血运的Stanford B型夹层患者。其近端锚定区长度应≥15mm。 | 主动脉夹层 |  | 5d2fc7f3-f018-11ef-94b0-b4055d63f15c | 5d2fc7f3-f018-11ef-94b0-b4055d63f15c | 主动脉覆膜支架系统—主体覆膜支架系统 | C02060500114012033770000864 | C02060500100010033770001468 | 02-血管介入治疗类材料 | 06-外周血管介入治疗材料 | 05-胸主动脉支架 | 胸主动脉支架（单分支型/覆膜） | 14-合金 | 012-覆膜/单分支型 | TAA4143080LP-22 | TAA4143080LP-22 | 06941856016897 | 国械注准20253130305 | 集采范围外 | 新增（2025-06-23)、产品名称变更、国家医保耗材27位编码变更
21e192ed-91ea-11eb-8996-40f2e9990f5b | 先健科技（深圳）有限公司 | 91440300715217115L | 549eb045-7a6e-11f0-88e5-34735a9d8166 | 8783e40d-f006-11ef-94b0-b4055d63f15c | 外周血管支架类 | 主动脉夹层 | 主体覆膜支架系统 | ae480660-ed96-11ef-94b0-b4055d63f15c | 主动脉覆膜支架系统 | 先健科技（深圳）有限公司 |  | 国械注准20253130305 |  | 该产品包括主动脉主体覆膜支架系统和主动脉分支覆膜支架系统。其中，主动脉主体覆膜支架系统由主动脉主体覆膜支架及主动脉主体覆膜支架输送器组成。主动脉分支覆膜支架系统由主动脉分支覆膜支架及主动脉分支覆膜支架输送器组成。产品经环氧乙烷灭菌，一次性使用，货架有效期3年。 | 该产品适用于需要重建左锁骨下动脉血运的Stanford B型夹层患者。其近端锚定区长度应≥15mm。 | 主动脉夹层 |  | 5d2fea9c-f018-11ef-94b0-b4055d63f15c | 5d2fea9c-f018-11ef-94b0-b4055d63f15c | 主动脉覆膜支架系统—主体覆膜支架系统 | C02060500114012033770000865 | C02060500100010033770001469 | 02-血管介入治疗类材料 | 06-外周血管介入治疗材料 | 05-胸主动脉支架 | 胸主动脉支架（单分支型/覆膜） | 14-合金 | 012-覆膜/单分支型 | TAA4040100LP-22 | TAA4040100LP-22 | 06941856006973 | 国械注准20253130305 | 集采范围外 | 新增（2025-06-23)、产品名称变更、国家医保耗材27位编码变更
21e192ed-91ea-11eb-8996-40f2e9990f5b | 先健科技（深圳）有限公司 | 91440300715217115L | 549eb3a1-7a6e-11f0-88e5-34735a9d8166 | 8783e40d-f006-11ef-94b0-b4055d63f15c | 外周血管支架类 | 主动脉夹层 | 主体覆膜支架系统 | ae480660-ed96-11ef-94b0-b4055d63f15c | 主动脉覆膜支架系统 | 先健科技（深圳）有限公司 |  | 国械注准20253130305 |  | 该产品包括主动脉主体覆膜支架系统和主动脉分支覆膜支架系统。其中，主动脉主体覆膜支架系统由主动脉主体覆膜支架及主动脉主体覆膜支架输送器组成。主动脉分支覆膜支架系统由主动脉分支覆膜支架及主动脉分支覆膜支架输送器组成。产品经环氧乙烷灭菌，一次性使用，货架有效期3年。 | 该产品适用于需要重建左锁骨下动脉血运的Stanford B型夹层患者。其近端锚定区长度应≥15mm。 | 主动脉夹层 |  | 5d2ffc34-f018-11ef-94b0-b4055d63f15c | 5d2ffc34-f018-11ef-94b0-b4055d63f15c | 主动脉覆膜支架系统—主体覆膜支架系统 | C02060500114012033770000866 | C02060500100010033770001470 | 02-血管介入治疗类材料 | 06-外周血管介入治疗材料 | 05-胸主动脉支架 | 胸主动脉支架（单分支型/覆膜） | 14-合金 | 012-覆膜/单分支型 | TAA3022080LP-18 | TAA3022080LP-18 | 06941856002531 | 国械注准20253130305 | 集采范围外 | 新增（2025-06-23)、产品名称变更、国家医保耗材27位编码变更
21e192ed-91ea-11eb-8996-40f2e9990f5b | 先健科技（深圳）有限公司 | 91440300715217115L | 549eb45b-7a6e-11f0-88e5-34735a9d8166 | 8783e40d-f006-11ef-94b0-b4055d63f15c | 外周血管支架类 | 主动脉夹层 | 主体覆膜支架系统 | ae480660-ed96-11ef-94b0-b4055d63f15c | 主动脉覆膜支架系统 | 先健科技（深圳）有限公司 |  | 国械注准20253130305 |  | 该产品包括主动脉主体覆膜支架系统和主动脉分支覆膜支架系统。其中，主动脉主体覆膜支架系统由主动脉主体覆膜支架及主动脉主体覆膜支架输送器组成。主动脉分支覆膜支架系统由主动脉分支覆膜支架及主动脉分支覆膜支架输送器组成。产品经环氧乙烷灭菌，一次性使用，货架有效期3年。 | 该产品适用于需要重建左锁骨下动脉血运的Stanford B型夹层患者。其近端锚定区长度应≥15mm。 | 主动脉夹层 |  | 5d300a81-f018-11ef-94b0-b4055d63f15c | 5d300a81-f018-11ef-94b0-b4055d63f15c | 主动脉覆膜支架系统—主体覆膜支架系统 | C02060500114012033770000867 | C02060500100010033770001471 | 02-血管介入治疗类材料 | 06-外周血管介入治疗材料 | 05-胸主动脉支架 | 胸主动脉支架（单分支型/覆膜） | 14-合金 | 012-覆膜/单分支型 | TAA3440060LP-22 | TAA3440060LP-22 | 06941856004665 | 国械注准20253130305 | 集采范围外 | 新增（2025-06-23)、产品名称变更、国家医保耗材27位编码变更
21e192ed-91ea-11eb-8996-40f2e9990f5b | 先健科技（深圳）有限公司 | 91440300715217115L | 549eb519-7a6e-11f0-88e5-34735a9d8166 | 8783e40d-f006-11ef-94b0-b4055d63f15c | 外周血管支架类 | 主动脉夹层 | 主体覆膜支架系统 | ae480660-ed96-11ef-94b0-b4055d63f15c | 主动脉覆膜支架系统 | 先健科技（深圳）有限公司 |  | 国械注准20253130305 |  | 该产品包括主动脉主体覆膜支架系统和主动脉分支覆膜支架系统。其中，主动脉主体覆膜支架系统由主动脉主体覆膜支架及主动脉主体覆膜支架输送器组成。主动脉分支覆膜支架系统由主动脉分支覆膜支架及主动脉分支覆膜支架输送器组成。产品经环氧乙烷灭菌，一次性使用，货架有效期3年。 | 该产品适用于需要重建左锁骨下动脉血运的Stanford B型夹层患者。其近端锚定区长度应≥15mm。 | 主动脉夹层 |  | 5d301a80-f018-11ef-94b0-b4055d63f15c | 5d301a80-f018-11ef-94b0-b4055d63f15c | 主动脉覆膜支架系统—主体覆膜支架系统 | C02060500114012033770000868 | C02060500100010033770001472 | 02-血管介入治疗类材料 | 06-外周血管介入治疗材料 | 05-胸主动脉支架 | 胸主动脉支架（单分支型/覆膜） | 14-合金 | 012-覆膜/单分支型 | TAA3428080LP-20 | TAA3428080LP-20 | 06941856004269 | 国械注准20253130305 | 集采范围外 | 新增（2025-06-23)、产品名称变更、国家医保耗材27位编码变更
21e192ed-91ea-11eb-8996-40f2e9990f5b | 先健科技（深圳）有限公司 | 91440300715217115L | 549eb5ce-7a6e-11f0-88e5-34735a9d8166 | 8783e40d-f006-11ef-94b0-b4055d63f15c | 外周血管支架类 | 主动脉夹层 | 主体覆膜支架系统 | ae480660-ed96-11ef-94b0-b4055d63f15c | 主动脉覆膜支架系统 | 先健科技（深圳）有限公司 |  | 国械注准20253130305 |  | 该产品包括主动脉主体覆膜支架系统和主动脉分支覆膜支架系统。其中，主动脉主体覆膜支架系统由主动脉主体覆膜支架及主动脉主体覆膜支架输送器组成。主动脉分支覆膜支架系统由主动脉分支覆膜支架及主动脉分支覆膜支架输送器组成。产品经环氧乙烷灭菌，一次性使用，货架有效期3年。 | 该产品适用于需要重建左锁骨下动脉血运的Stanford B型夹层患者。其近端锚定区长度应≥15mm。 | 主动脉夹层 |  | 5d302acd-f018-11ef-94b0-b4055d63f15c | 5d302acd-f018-11ef-94b0-b4055d63f15c | 主动脉覆膜支架系统—主体覆膜支架系统 | C02060500114012033770000869 | C02060500100010033770001473 | 02-血管介入治疗类材料 | 06-外周血管介入治疗材料 | 05-胸主动脉支架 | 胸主动脉支架（单分支型/覆膜） | 14-合金 | 012-覆膜/单分支型 | TAA4244040LP-22 | TAA4244040LP-22 | 06941856007710 | 国械注准20253130305 | 集采范围外 | 新增（2025-06-23)、产品名称变更、国家医保耗材27位编码变更
21e192ed-91ea-11eb-8996-40f2e9990f5b | 先健科技（深圳）有限公司 | 91440300715217115L | 549eb683-7a6e-11f0-88e5-34735a9d8166 | 8783e40d-f006-11ef-94b0-b4055d63f15c | 外周血管支架类 | 主动脉夹层 | 主体覆膜支架系统 | ae480660-ed96-11ef-94b0-b4055d63f15c | 主动脉覆膜支架系统 | 先健科技（深圳）有限公司 |  | 国械注准20253130305 |  | 该产品包括主动脉主体覆膜支架系统和主动脉分支覆膜支架系统。其中，主动脉主体覆膜支架系统由主动脉主体覆膜支架及主动脉主体覆膜支架输送器组成。主动脉分支覆膜支架系统由主动脉分支覆膜支架及主动脉分支覆膜支架输送器组成。产品经环氧乙烷灭菌，一次性使用，货架有效期3年。 | 该产品适用于需要重建左锁骨下动脉血运的Stanford B型夹层患者。其近端锚定区长度应≥15mm。 | 主动脉夹层 |  | 5d303b55-f018-11ef-94b0-b4055d63f15c | 5d303b55-f018-11ef-94b0-b4055d63f15c | 主动脉覆膜支架系统—主体覆膜支架系统 | C02060500114012033770000870 | C02060500100010033770001474 | 02-血管介入治疗类材料 | 06-外周血管介入治疗材料 | 05-胸主动脉支架 | 胸主动脉支架（单分支型/覆膜） | 14-合金 | 012-覆膜/单分支型 | TAA2434100LP-20 | TAA2434100LP-20 | 06941856001060 | 国械注准20253130305 | 集采范围外 | 新增（2025-06-23)、产品名称变更、国家医保耗材27位编码变更
21e192ed-91ea-11eb-8996-40f2e9990f5b | 先健科技（深圳）有限公司 | 91440300715217115L | 549eb738-7a6e-11f0-88e5-34735a9d8166 | 8783e40d-f006-11ef-94b0-b4055d63f15c | 外周血管支架类 | 主动脉夹层 | 主体覆膜支架系统 | ae480660-ed96-11ef-94b0-b4055d63f15c | 主动脉覆膜支架系统 | 先健科技（深圳）有限公司 |  | 国械注准20253130305 |  | 该产品包括主动脉主体覆膜支架系统和主动脉分支覆膜支架系统。其中，主动脉主体覆膜支架系统由主动脉主体覆膜支架及主动脉主体覆膜支架输送器组成。主动脉分支覆膜支架系统由主动脉分支覆膜支架及主动脉分支覆膜支架输送器组成。产品经环氧乙烷灭菌，一次性使用，货架有效期3年。 | 该产品适用于需要重建左锁骨下动脉血运的Stanford B型夹层患者。其近端锚定区长度应≥15mm。 | 主动脉夹层 |  | 5d304ccd-f018-11ef-94b0-b4055d63f15c | 5d304ccd-f018-11ef-94b0-b4055d63f15c | 主动脉覆膜支架系统—主体覆膜支架系统 | C02060500114012033770000871 | C02060500100010033770001475 | 02-血管介入治疗类材料 | 06-外周血管介入治疗材料 | 05-胸主动脉支架 | 胸主动脉支架（单分支型/覆膜） | 14-合金 | 012-覆膜/单分支型 | TAA3537100LP-22 | TAA3537100LP-22 | 06941856014206 | 国械注准20253130305 | 集采范围外 | 新增（2025-06-23)、产品名称变更、国家医保耗材27位编码变更
21e192ed-91ea-11eb-8996-40f2e9990f5b | 先健科技（深圳）有限公司 | 91440300715217115L | 549eb7ed-7a6e-11f0-88e5-34735a9d8166 | 8783e40d-f006-11ef-94b0-b4055d63f15c | 外周血管支架类 | 主动脉夹层 | 主体覆膜支架系统 | ae480660-ed96-11ef-94b0-b4055d63f15c | 主动脉覆膜支架系统 | 先健科技（深圳）有限公司 |  | 国械注准20253130305 |  | 该产品包括主动脉主体覆膜支架系统和主动脉分支覆膜支架系统。其中，主动脉主体覆膜支架系统由主动脉主体覆膜支架及主动脉主体覆膜支架输送器组成。主动脉分支覆膜支架系统由主动脉分支覆膜支架及主动脉分支覆膜支架输送器组成。产品经环氧乙烷灭菌，一次性使用，货架有效期3年。 | 该产品适用于需要重建左锁骨下动脉血运的Stanford B型夹层患者。其近端锚定区长度应≥15mm。 | 主动脉夹层 |  | 5d306723-f018-11ef-94b0-b4055d63f15c | 5d306723-f018-11ef-94b0-b4055d63f15c | 主动脉覆膜支架系统—主体覆膜支架系统 | C02060500114012033770000872 | C02060500100010033770001476 | 02-血管介入治疗类材料 | 06-外周血管介入治疗材料 | 05-胸主动脉支架 | 胸主动脉支架（单分支型/覆膜） | 14-合金 | 012-覆膜/单分支型 | TAA3232100LP-20 | TAA3232100LP-20 | 06941856003613 | 国械注准20253130305 | 集采范围外 | 新增（2025-06-23)、产品名称变更、国家医保耗材27位编码变更
21e192ed-91ea-11eb-8996-40f2e9990f5b | 先健科技（深圳）有限公司 | 91440300715217115L | 549eb8a6-7a6e-11f0-88e5-34735a9d8166 | 8783e40d-f006-11ef-94b0-b4055d63f15c | 外周血管支架类 | 主动脉夹层 | 主体覆膜支架系统 | ae480660-ed96-11ef-94b0-b4055d63f15c | 主动脉覆膜支架系统 | 先健科技（深圳）有限公司 |  | 国械注准20253130305 |  | 该产品包括主动脉主体覆膜支架系统和主动脉分支覆膜支架系统。其中，主动脉主体覆膜支架系统由主动脉主体覆膜支架及主动脉主体覆膜支架输送器组成。主动脉分支覆膜支架系统由主动脉分支覆膜支架及主动脉分支覆膜支架输送器组成。产品经环氧乙烷灭菌，一次性使用，货架有效期3年。 | 该产品适用于需要重建左锁骨下动脉血运的Stanford B型夹层患者。其近端锚定区长度应≥15mm。 | 主动脉夹层 |  | 5d308612-f018-11ef-94b0-b4055d63f15c | 5d308612-f018-11ef-94b0-b4055d63f15c | 主动脉覆膜支架系统—主体覆膜支架系统 | C02060500114012033770000873 | C02060500100010033770001477 | 02-血管介入治疗类材料 | 06-外周血管介入治疗材料 | 05-胸主动脉支架 | 胸主动脉支架（单分支型/覆膜） | 14-合金 | 012-覆膜/单分支型 | TAA2735060LP-20 | TAA2735060LP-20 | 06941856010635 | 国械注准20253130305 | 集采范围外 | 新增（2025-06-23)、产品名称变更、国家医保耗材27位编码变更
21e192ed-91ea-11eb-8996-40f2e9990f5b | 先健科技（深圳）有限公司 | 91440300715217115L | 549eb960-7a6e-11f0-88e5-34735a9d8166 | 8783e40d-f006-11ef-94b0-b4055d63f15c | 外周血管支架类 | 主动脉夹层 | 主体覆膜支架系统 | ae480660-ed96-11ef-94b0-b4055d63f15c | 主动脉覆膜支架系统 | 先健科技（深圳）有限公司 |  | 国械注准20253130305 |  | 该产品包括主动脉主体覆膜支架系统和主动脉分支覆膜支架系统。其中，主动脉主体覆膜支架系统由主动脉主体覆膜支架及主动脉主体覆膜支架输送器组成。主动脉分支覆膜支架系统由主动脉分支覆膜支架及主动脉分支覆膜支架输送器组成。产品经环氧乙烷灭菌，一次性使用，货架有效期3年。 | 该产品适用于需要重建左锁骨下动脉血运的Stanford B型夹层患者。其近端锚定区长度应≥15mm。 | 主动脉夹层 |  | 5d30a549-f018-11ef-94b0-b4055d63f15c | 5d30a549-f018-11ef-94b0-b4055d63f15c | 主动脉覆膜支架系统—主体覆膜支架系统 | C02060500114012033770000874 | C02060500100010033770001478 | 02-血管介入治疗类材料 | 06-外周血管介入治疗材料 | 05-胸主动脉支架 | 胸主动脉支架（单分支型/覆膜） | 14-合金 | 012-覆膜/单分支型 | TAA2523100LP-18 | TAA2523100LP-18 | 06941856009677 | 国械注准20253130305 | 集采范围外 | 新增（2025-06-23)、产品名称变更、国家医保耗材27位编码变更
21e192ed-91ea-11eb-8996-40f2e9990f5b | 先健科技（深圳）有限公司 | 91440300715217115L | 549eba15-7a6e-11f0-88e5-34735a9d8166 | 8783e40d-f006-11ef-94b0-b4055d63f15c | 外周血管支架类 | 主动脉夹层 | 主体覆膜支架系统 | ae480660-ed96-11ef-94b0-b4055d63f15c | 主动脉覆膜支架系统 | 先健科技（深圳）有限公司 |  | 国械注准20253130305 |  | 该产品包括主动脉主体覆膜支架系统和主动脉分支覆膜支架系统。其中，主动脉主体覆膜支架系统由主动脉主体覆膜支架及主动脉主体覆膜支架输送器组成。主动脉分支覆膜支架系统由主动脉分支覆膜支架及主动脉分支覆膜支架输送器组成。产品经环氧乙烷灭菌，一次性使用，货架有效期3年。 | 该产品适用于需要重建左锁骨下动脉血运的Stanford B型夹层患者。其近端锚定区长度应≥15mm。 | 主动脉夹层 |  | 5d30c185-f018-11ef-94b0-b4055d63f15c | 5d30c185-f018-11ef-94b0-b4055d63f15c | 主动脉覆膜支架系统—主体覆膜支架系统 | C02060500114012033770000875 | C02060500100010033770001479 | 02-血管介入治疗类材料 | 06-外周血管介入治疗材料 | 05-胸主动脉支架 | 胸主动脉支架（单分支型/覆膜） | 14-合金 | 012-覆膜/单分支型 | TAA3442040LP-22 | TAA3442040LP-22 | 06941856004740 | 国械注准20253130305 | 集采范围外 | 新增（2025-06-23)、产品名称变更、国家医保耗材27位编码变更
21e192ed-91ea-11eb-8996-40f2e9990f5b | 先健科技（深圳）有限公司 | 91440300715217115L | 549ebad4-7a6e-11f0-88e5-34735a9d8166 | 8783e40d-f006-11ef-94b0-b4055d63f15c | 外周血管支架类 | 主动脉夹层 | 主体覆膜支架系统 | ae480660-ed96-11ef-94b0-b4055d63f15c | 主动脉覆膜支架系统 | 先健科技（深圳）有限公司 |  | 国械注准20253130305 |  | 该产品包括主动脉主体覆膜支架系统和主动脉分支覆膜支架系统。其中，主动脉主体覆膜支架系统由主动脉主体覆膜支架及主动脉主体覆膜支架输送器组成。主动脉分支覆膜支架系统由主动脉分支覆膜支架及主动脉分支覆膜支架输送器组成。产品经环氧乙烷灭菌，一次性使用，货架有效期3年。 | 该产品适用于需要重建左锁骨下动脉血运的Stanford B型夹层患者。其近端锚定区长度应≥15mm。 | 主动脉夹层 |  | 5d30db93-f018-11ef-94b0-b4055d63f15c | 5d30db93-f018-11ef-94b0-b4055d63f15c | 主动脉覆膜支架系统—主体覆膜支架系统 | C02060500114012033770000876 | C02060500100010033770001480 | 02-血管介入治疗类材料 | 06-外周血管介入治疗材料 | 05-胸主动脉支架 | 胸主动脉支架（单分支型/覆膜） | 14-合金 | 012-覆膜/单分支型 | TAA3022060LP-18 | TAA3022060LP-18 | 06941856002524 | 国械注准20253130305 | 集采范围外 | 新增（2025-06-23)、产品名称变更、国家医保耗材27位编码变更
21e192ed-91ea-11eb-8996-40f2e9990f5b | 先健科技（深圳）有限公司 | 91440300715217115L | 549ebb8d-7a6e-11f0-88e5-34735a9d8166 | 8783e40d-f006-11ef-94b0-b4055d63f15c | 外周血管支架类 | 主动脉夹层 | 主体覆膜支架系统 | ae480660-ed96-11ef-94b0-b4055d63f15c | 主动脉覆膜支架系统 | 先健科技（深圳）有限公司 |  | 国械注准20253130305 |  | 该产品包括主动脉主体覆膜支架系统和主动脉分支覆膜支架系统。其中，主动脉主体覆膜支架系统由主动脉主体覆膜支架及主动脉主体覆膜支架输送器组成。主动脉分支覆膜支架系统由主动脉分支覆膜支架及主动脉分支覆膜支架输送器组成。产品经环氧乙烷灭菌，一次性使用，货架有效期3年。 | 该产品适用于需要重建左锁骨下动脉血运的Stanford B型夹层患者。其近端锚定区长度应≥15mm。 | 主动脉夹层 |  | 5d30eaef-f018-11ef-94b0-b4055d63f15c | 5d30eaef-f018-11ef-94b0-b4055d63f15c | 主动脉覆膜支架系统—主体覆膜支架系统 | C02060500114012033770000877 | C02060500100010033770001481 | 02-血管介入治疗类材料 | 06-外周血管介入治疗材料 | 05-胸主动脉支架 | 胸主动脉支架（单分支型/覆膜） | 14-合金 | 012-覆膜/单分支型 | TAA2838060LP-22 | TAA2838060LP-22 | 06941856002340 | 国械注准20253130305 | 集采范围外 | 新增（2025-06-23)、产品名称变更、国家医保耗材27位编码变更
21e192ed-91ea-11eb-8996-40f2e9990f5b | 先健科技（深圳）有限公司 | 91440300715217115L | 549ebf11-7a6e-11f0-88e5-34735a9d8166 | 8783e40d-f006-11ef-94b0-b4055d63f15c | 外周血管支架类 | 主动脉夹层 | 主体覆膜支架系统 | ae480660-ed96-11ef-94b0-b4055d63f15c | 主动脉覆膜支架系统 | 先健科技（深圳）有限公司 |  | 国械注准20253130305 |  | 该产品包括主动脉主体覆膜支架系统和主动脉分支覆膜支架系统。其中，主动脉主体覆膜支架系统由主动脉主体覆膜支架及主动脉主体覆膜支架输送器组成。主动脉分支覆膜支架系统由主动脉分支覆膜支架及主动脉分支覆膜支架输送器组成。产品经环氧乙烷灭菌，一次性使用，货架有效期3年。 | 该产品适用于需要重建左锁骨下动脉血运的Stanford B型夹层患者。其近端锚定区长度应≥15mm。 | 主动脉夹层 |  | 5d30f7ca-f018-11ef-94b0-b4055d63f15c | 5d30f7ca-f018-11ef-94b0-b4055d63f15c | 主动脉覆膜支架系统—主体覆膜支架系统 | C02060500114012033770000878 | C02060500100010033770001482 | 02-血管介入治疗类材料 | 06-外周血管介入治疗材料 | 05-胸主动脉支架 | 胸主动脉支架（单分支型/覆膜） | 14-合金 | 012-覆膜/单分支型 | TAA2125100LP-18 | TAA2125100LP-18 | 06941856009042 | 国械注准20253130305 | 集采范围外 | 新增（2025-06-23)、产品名称变更、国家医保耗材27位编码变更
21e192ed-91ea-11eb-8996-40f2e9990f5b | 先健科技（深圳）有限公司 | 91440300715217115L | 549ebfd4-7a6e-11f0-88e5-34735a9d8166 | 8783e40d-f006-11ef-94b0-b4055d63f15c | 外周血管支架类 | 主动脉夹层 | 主体覆膜支架系统 | ae480660-ed96-11ef-94b0-b4055d63f15c | 主动脉覆膜支架系统 | 先健科技（深圳）有限公司 |  | 国械注准20253130305 |  | 该产品包括主动脉主体覆膜支架系统和主动脉分支覆膜支架系统。其中，主动脉主体覆膜支架系统由主动脉主体覆膜支架及主动脉主体覆膜支架输送器组成。主动脉分支覆膜支架系统由主动脉分支覆膜支架及主动脉分支覆膜支架输送器组成。产品经环氧乙烷灭菌，一次性使用，货架有效期3年。 | 该产品适用于需要重建左锁骨下动脉血运的Stanford B型夹层患者。其近端锚定区长度应≥15mm。 | 主动脉夹层 |  | 5d312597-f018-11ef-94b0-b4055d63f15c | 5d312597-f018-11ef-94b0-b4055d63f15c | 主动脉覆膜支架系统—主体覆膜支架系统 | C02060500114012033770000879 | C02060500100010033770001483 | 02-血管介入治疗类材料 | 06-外周血管介入治疗材料 | 05-胸主动脉支架 | 胸主动脉支架（单分支型/覆膜） | 14-合金 | 012-覆膜/单分支型 | TAA2129060LP-18 | TAA2129060LP-18 | 06941856009127 | 国械注准20253130305 | 集采范围外 | 新增（2025-06-23)、产品名称变更、国家医保耗材27位编码变更
21e192ed-91ea-11eb-8996-40f2e9990f5b | 先健科技（深圳）有限公司 | 91440300715217115L | 549ec08e-7a6e-11f0-88e5-34735a9d8166 | 8783e40d-f006-11ef-94b0-b4055d63f15c | 外周血管支架类 | 主动脉夹层 | 主体覆膜支架系统 | ae480660-ed96-11ef-94b0-b4055d63f15c | 主动脉覆膜支架系统 | 先健科技（深圳）有限公司 |  | 国械注准20253130305 |  | 该产品包括主动脉主体覆膜支架系统和主动脉分支覆膜支架系统。其中，主动脉主体覆膜支架系统由主动脉主体覆膜支架及主动脉主体覆膜支架输送器组成。主动脉分支覆膜支架系统由主动脉分支覆膜支架及主动脉分支覆膜支架输送器组成。产品经环氧乙烷灭菌，一次性使用，货架有效期3年。 | 该产品适用于需要重建左锁骨下动脉血运的Stanford B型夹层患者。其近端锚定区长度应≥15mm。 | 主动脉夹层 |  | 5d313483-f018-11ef-94b0-b4055d63f15c | 5d313483-f018-11ef-94b0-b4055d63f15c | 主动脉覆膜支架系统—主体覆膜支架系统 | C02060500114012033770000880 | C02060500100010033770001484 | 02-血管介入治疗类材料 | 06-外周血管介入治疗材料 | 05-胸主动脉支架 | 胸主动脉支架（单分支型/覆膜） | 14-合金 | 012-覆膜/单分支型 | TAA3125100LP-20 | TAA3125100LP-20 | 06941856011861 | 国械注准20253130305 | 集采范围外 | 新增（2025-06-23)、产品名称变更、国家医保耗材27位编码变更
21e192ed-91ea-11eb-8996-40f2e9990f5b | 先健科技（深圳）有限公司 | 91440300715217115L | 549ec143-7a6e-11f0-88e5-34735a9d8166 | 8783e40d-f006-11ef-94b0-b4055d63f15c | 外周血管支架类 | 主动脉夹层 | 主体覆膜支架系统 | ae480660-ed96-11ef-94b0-b4055d63f15c | 主动脉覆膜支架系统 | 先健科技（深圳）有限公司 |  | 国械注准20253130305 |  | 该产品包括主动脉主体覆膜支架系统和主动脉分支覆膜支架系统。其中，主动脉主体覆膜支架系统由主动脉主体覆膜支架及主动脉主体覆膜支架输送器组成。主动脉分支覆膜支架系统由主动脉分支覆膜支架及主动脉分支覆膜支架输送器组成。产品经环氧乙烷灭菌，一次性使用，货架有效期3年。 | 该产品适用于需要重建左锁骨下动脉血运的Stanford B型夹层患者。其近端锚定区长度应≥15mm。 | 主动脉夹层 |  | 5d3143b9-f018-11ef-94b0-b4055d63f15c | 5d3143b9-f018-11ef-94b0-b4055d63f15c | 主动脉覆膜支架系统—主体覆膜支架系统 | C02060500114012033770000881 | C02060500100010033770001485 | 02-血管介入治疗类材料 | 06-外周血管介入治疗材料 | 05-胸主动脉支架 | 胸主动脉支架（单分支型/覆膜） | 14-合金 | 012-覆膜/单分支型 | TAA4034100LP-22 | TAA4034100LP-22 | 06941856006751 | 国械注准20253130305 | 集采范围外 | 新增（2025-06-23)、产品名称变更、国家医保耗材27位编码变更
21e192ed-91ea-11eb-8996-40f2e9990f5b | 先健科技（深圳）有限公司 | 91440300715217115L | 549ec1f7-7a6e-11f0-88e5-34735a9d8166 | 8783e40d-f006-11ef-94b0-b4055d63f15c | 外周血管支架类 | 主动脉夹层 | 主体覆膜支架系统 | ae480660-ed96-11ef-94b0-b4055d63f15c | 主动脉覆膜支架系统 | 先健科技（深圳）有限公司 |  | 国械注准20253130305 |  | 该产品包括主动脉主体覆膜支架系统和主动脉分支覆膜支架系统。其中，主动脉主体覆膜支架系统由主动脉主体覆膜支架及主动脉主体覆膜支架输送器组成。主动脉分支覆膜支架系统由主动脉分支覆膜支架及主动脉分支覆膜支架输送器组成。产品经环氧乙烷灭菌，一次性使用，货架有效期3年。 | 该产品适用于需要重建左锁骨下动脉血运的Stanford B型夹层患者。其近端锚定区长度应≥15mm。 | 主动脉夹层 |  | 5d315853-f018-11ef-94b0-b4055d63f15c | 5d315853-f018-11ef-94b0-b4055d63f15c | 主动脉覆膜支架系统—主体覆膜支架系统 | C02060500114012033770000882 | C02060500100010033770001486 | 02-血管介入治疗类材料 | 06-外周血管介入治疗材料 | 05-胸主动脉支架 | 胸主动脉支架（单分支型/覆膜） | 14-合金 | 012-覆膜/单分支型 | TAA2422100LP-18 | TAA2422100LP-18 | 06941856000681 | 国械注准20253130305 | 集采范围外 | 新增（2025-06-23)、产品名称变更、国家医保耗材27位编码变更
21e192ed-91ea-11eb-8996-40f2e9990f5b | 先健科技（深圳）有限公司 | 91440300715217115L | 549ec2b6-7a6e-11f0-88e5-34735a9d8166 | 8783e40d-f006-11ef-94b0-b4055d63f15c | 外周血管支架类 | 主动脉夹层 | 主体覆膜支架系统 | ae480660-ed96-11ef-94b0-b4055d63f15c | 主动脉覆膜支架系统 | 先健科技（深圳）有限公司 |  | 国械注准20253130305 |  | 该产品包括主动脉主体覆膜支架系统和主动脉分支覆膜支架系统。其中，主动脉主体覆膜支架系统由主动脉主体覆膜支架及主动脉主体覆膜支架输送器组成。主动脉分支覆膜支架系统由主动脉分支覆膜支架及主动脉分支覆膜支架输送器组成。产品经环氧乙烷灭菌，一次性使用，货架有效期3年。 | 该产品适用于需要重建左锁骨下动脉血运的Stanford B型夹层患者。其近端锚定区长度应≥15mm。 | 主动脉夹层 |  | 5d316038-f018-11ef-94b0-b4055d63f15c | 5d316038-f018-11ef-94b0-b4055d63f15c | 主动脉覆膜支架系统—主体覆膜支架系统 | C02060500114012033770000883 | C02060500100010033770001487 | 02-血管介入治疗类材料 | 06-外周血管介入治疗材料 | 05-胸主动脉支架 | 胸主动脉支架（单分支型/覆膜） | 14-合金 | 012-覆膜/单分支型 | TAA3539080LP-22 | TAA3539080LP-22 | 06941856014282 | 国械注准20253130305 | 集采范围外 | 新增（2025-06-23)、产品名称变更、国家医保耗材27位编码变更
21e192ed-91ea-11eb-8996-40f2e9990f5b | 先健科技（深圳）有限公司 | 91440300715217115L | 549ec36b-7a6e-11f0-88e5-34735a9d8166 | 8783e40d-f006-11ef-94b0-b4055d63f15c | 外周血管支架类 | 主动脉夹层 | 主体覆膜支架系统 | ae480660-ed96-11ef-94b0-b4055d63f15c | 主动脉覆膜支架系统 | 先健科技（深圳）有限公司 |  | 国械注准20253130305 |  | 该产品包括主动脉主体覆膜支架系统和主动脉分支覆膜支架系统。其中，主动脉主体覆膜支架系统由主动脉主体覆膜支架及主动脉主体覆膜支架输送器组成。主动脉分支覆膜支架系统由主动脉分支覆膜支架及主动脉分支覆膜支架输送器组成。产品经环氧乙烷灭菌，一次性使用，货架有效期3年。 | 该产品适用于需要重建左锁骨下动脉血运的Stanford B型夹层患者。其近端锚定区长度应≥15mm。 | 主动脉夹层 |  | 5d316e53-f018-11ef-94b0-b4055d63f15c | 5d316e53-f018-11ef-94b0-b4055d63f15c | 主动脉覆膜支架系统—主体覆膜支架系统 | C02060500114012033770000884 | C02060500100010033770001488 | 02-血管介入治疗类材料 | 06-外周血管介入治疗材料 | 05-胸主动脉支架 | 胸主动脉支架（单分支型/覆膜） | 14-合金 | 012-覆膜/单分支型 | TAA3325100LP-20 | TAA3325100LP-20 | 06941856012769 | 国械注准20253130305 | 集采范围外 | 新增（2025-06-23)、产品名称变更、国家医保耗材27位编码变更
21e192ed-91ea-11eb-8996-40f2e9990f5b | 先健科技（深圳）有限公司 | 91440300715217115L | 549ec425-7a6e-11f0-88e5-34735a9d8166 | 8783e40d-f006-11ef-94b0-b4055d63f15c | 外周血管支架类 | 主动脉夹层 | 主体覆膜支架系统 | ae480660-ed96-11ef-94b0-b4055d63f15c | 主动脉覆膜支架系统 | 先健科技（深圳）有限公司 |  | 国械注准20253130305 |  | 该产品包括主动脉主体覆膜支架系统和主动脉分支覆膜支架系统。其中，主动脉主体覆膜支架系统由主动脉主体覆膜支架及主动脉主体覆膜支架输送器组成。主动脉分支覆膜支架系统由主动脉分支覆膜支架及主动脉分支覆膜支架输送器组成。产品经环氧乙烷灭菌，一次性使用，货架有效期3年。 | 该产品适用于需要重建左锁骨下动脉血运的Stanford B型夹层患者。其近端锚定区长度应≥15mm。 | 主动脉夹层 |  | 5d317d78-f018-11ef-94b0-b4055d63f15c | 5d317d78-f018-11ef-94b0-b4055d63f15c | 主动脉覆膜支架系统—主体覆膜支架系统 | C02060500114012033770000885 | C02060500100010033770001489 | 02-血管介入治疗类材料 | 06-外周血管介入治疗材料 | 05-胸主动脉支架 | 胸主动脉支架（单分支型/覆膜） | 14-合金 | 012-覆膜/单分支型 | TAA2838100LP-22 | TAA2838100LP-22 | 06941856002364 | 国械注准20253130305 | 集采范围外 | 新增（2025-06-23)、产品名称变更、国家医保耗材27位编码变更
21e192ed-91ea-11eb-8996-40f2e9990f5b | 先健科技（深圳）有限公司 | 91440300715217115L | 549ec4ed-7a6e-11f0-88e5-34735a9d8166 | 8783e40d-f006-11ef-94b0-b4055d63f15c | 外周血管支架类 | 主动脉夹层 | 主体覆膜支架系统 | ae480660-ed96-11ef-94b0-b4055d63f15c | 主动脉覆膜支架系统 | 先健科技（深圳）有限公司 |  | 国械注准20253130305 |  | 该产品包括主动脉主体覆膜支架系统和主动脉分支覆膜支架系统。其中，主动脉主体覆膜支架系统由主动脉主体覆膜支架及主动脉主体覆膜支架输送器组成。主动脉分支覆膜支架系统由主动脉分支覆膜支架及主动脉分支覆膜支架输送器组成。产品经环氧乙烷灭菌，一次性使用，货架有效期3年。 | 该产品适用于需要重建左锁骨下动脉血运的Stanford B型夹层患者。其近端锚定区长度应≥15mm。 | 主动脉夹层 |  | 5d318bc4-f018-11ef-94b0-b4055d63f15c | 5d318bc4-f018-11ef-94b0-b4055d63f15c | 主动脉覆膜支架系统—主体覆膜支架系统 | C02060500114012033770000886 | C02060500100010033770001490 | 02-血管介入治疗类材料 | 06-外周血管介入治疗材料 | 05-胸主动脉支架 | 胸主动脉支架（单分支型/覆膜） | 14-合金 | 012-覆膜/单分支型 | TAA3933100LP-22 | TAA3933100LP-22 | 06941856015739 | 国械注准20253130305 | 集采范围外 | 新增（2025-06-23)、产品名称变更、国家医保耗材27位编码变更
21e192ed-91ea-11eb-8996-40f2e9990f5b | 先健科技（深圳）有限公司 | 91440300715217115L | 549ec5a7-7a6e-11f0-88e5-34735a9d8166 | 8783e40d-f006-11ef-94b0-b4055d63f15c | 外周血管支架类 | 主动脉夹层 | 主体覆膜支架系统 | ae480660-ed96-11ef-94b0-b4055d63f15c | 主动脉覆膜支架系统 | 先健科技（深圳）有限公司 |  | 国械注准20253130305 |  | 该产品包括主动脉主体覆膜支架系统和主动脉分支覆膜支架系统。其中，主动脉主体覆膜支架系统由主动脉主体覆膜支架及主动脉主体覆膜支架输送器组成。主动脉分支覆膜支架系统由主动脉分支覆膜支架及主动脉分支覆膜支架输送器组成。产品经环氧乙烷灭菌，一次性使用，货架有效期3年。 | 该产品适用于需要重建左锁骨下动脉血运的Stanford B型夹层患者。其近端锚定区长度应≥15mm。 | 主动脉夹层 |  | 5d319ba6-f018-11ef-94b0-b4055d63f15c | 5d319ba6-f018-11ef-94b0-b4055d63f15c | 主动脉覆膜支架系统—主体覆膜支架系统 | C02060500114012033770000887 | C02060500100010033770001491 | 02-血管介入治疗类材料 | 06-外周血管介入治疗材料 | 05-胸主动脉支架 | 胸主动脉支架（单分支型/覆膜） | 14-合金 | 012-覆膜/单分支型 | TAA3842080LP-22 | TAA3842080LP-22 | 06941856006324 | 国械注准20253130305 | 集采范围外 | 新增（2025-06-23)、产品名称变更、国家医保耗材27位编码变更
21e192ed-91ea-11eb-8996-40f2e9990f5b | 先健科技（深圳）有限公司 | 91440300715217115L | 549ec65c-7a6e-11f0-88e5-34735a9d8166 | 8783e40d-f006-11ef-94b0-b4055d63f15c | 外周血管支架类 | 主动脉夹层 | 主体覆膜支架系统 | ae480660-ed96-11ef-94b0-b4055d63f15c | 主动脉覆膜支架系统 | 先健科技（深圳）有限公司 |  | 国械注准20253130305 |  | 该产品包括主动脉主体覆膜支架系统和主动脉分支覆膜支架系统。其中，主动脉主体覆膜支架系统由主动脉主体覆膜支架及主动脉主体覆膜支架输送器组成。主动脉分支覆膜支架系统由主动脉分支覆膜支架及主动脉分支覆膜支架输送器组成。产品经环氧乙烷灭菌，一次性使用，货架有效期3年。 | 该产品适用于需要重建左锁骨下动脉血运的Stanford B型夹层患者。其近端锚定区长度应≥15mm。 | 主动脉夹层 |  | 5d31ac18-f018-11ef-94b0-b4055d63f15c | 5d31ac18-f018-11ef-94b0-b4055d63f15c | 主动脉覆膜支架系统—主体覆膜支架系统 | C02060500114012033770000888 | C02060500100010033770001492 | 02-血管介入治疗类材料 | 06-外周血管介入治疗材料 | 05-胸主动脉支架 | 胸主动脉支架（单分支型/覆膜） | 14-合金 | 012-覆膜/单分支型 | TAA3139100LP-22 | TAA3139100LP-22 | 06941856012493 | 国械注准20253130305 | 集采范围外 | 新增（2025-06-23)、产品名称变更、国家医保耗材27位编码变更
21e192ed-91ea-11eb-8996-40f2e9990f5b | 先健科技（深圳）有限公司 | 91440300715217115L | 549ec9df-7a6e-11f0-88e5-34735a9d8166 | 8783e40d-f006-11ef-94b0-b4055d63f15c | 外周血管支架类 | 主动脉夹层 | 主体覆膜支架系统 | ae480660-ed96-11ef-94b0-b4055d63f15c | 主动脉覆膜支架系统 | 先健科技（深圳）有限公司 |  | 国械注准20253130305 |  | 该产品包括主动脉主体覆膜支架系统和主动脉分支覆膜支架系统。其中，主动脉主体覆膜支架系统由主动脉主体覆膜支架及主动脉主体覆膜支架输送器组成。主动脉分支覆膜支架系统由主动脉分支覆膜支架及主动脉分支覆膜支架输送器组成。产品经环氧乙烷灭菌，一次性使用，货架有效期3年。 | 该产品适用于需要重建左锁骨下动脉血运的Stanford B型夹层患者。其近端锚定区长度应≥15mm。 | 主动脉夹层 |  | 5d31bb2a-f018-11ef-94b0-b4055d63f15c | 5d31bb2a-f018-11ef-94b0-b4055d63f15c | 主动脉覆膜支架系统—主体覆膜支架系统 | C02060500114012033770000889 | C02060500100010033770001493 | 02-血管介入治疗类材料 | 06-外周血管介入治疗材料 | 05-胸主动脉支架 | 胸主动脉支架（单分支型/覆膜） | 14-合金 | 012-覆膜/单分支型 | TAA4541040LP-22 | TAA4541040LP-22 | 06941856017955 | 国械注准20253130305 | 集采范围外 | 新增（2025-06-23)、产品名称变更、国家医保耗材27位编码变更
21e192ed-91ea-11eb-8996-40f2e9990f5b | 先健科技（深圳）有限公司 | 91440300715217115L | 549eca99-7a6e-11f0-88e5-34735a9d8166 | 8783e40d-f006-11ef-94b0-b4055d63f15c | 外周血管支架类 | 主动脉夹层 | 主体覆膜支架系统 | ae480660-ed96-11ef-94b0-b4055d63f15c | 主动脉覆膜支架系统 | 先健科技（深圳）有限公司 |  | 国械注准20253130305 |  | 该产品包括主动脉主体覆膜支架系统和主动脉分支覆膜支架系统。其中，主动脉主体覆膜支架系统由主动脉主体覆膜支架及主动脉主体覆膜支架输送器组成。主动脉分支覆膜支架系统由主动脉分支覆膜支架及主动脉分支覆膜支架输送器组成。产品经环氧乙烷灭菌，一次性使用，货架有效期3年。 | 该产品适用于需要重建左锁骨下动脉血运的Stanford B型夹层患者。其近端锚定区长度应≥15mm。 | 主动脉夹层 |  | 5d31d67b-f018-11ef-94b0-b4055d63f15c | 5d31d67b-f018-11ef-94b0-b4055d63f15c | 主动脉覆膜支架系统—主体覆膜支架系统 | C02060500114012033770000890 | C02060500100010033770001494 | 02-血管介入治疗类材料 | 06-外周血管介入治疗材料 | 05-胸主动脉支架 | 胸主动脉支架（单分支型/覆膜） | 14-合金 | 012-覆膜/单分支型 | TAA4238040LP-22 | TAA4238040LP-22 | 06941856007482 | 国械注准20253130305 | 集采范围外 | 新增（2025-06-23)、产品名称变更、国家医保耗材27位编码变更
21e192ed-91ea-11eb-8996-40f2e9990f5b | 先健科技（深圳）有限公司 | 91440300715217115L | 549ecb4d-7a6e-11f0-88e5-34735a9d8166 | 8783e40d-f006-11ef-94b0-b4055d63f15c | 外周血管支架类 | 主动脉夹层 | 主体覆膜支架系统 | ae480660-ed96-11ef-94b0-b4055d63f15c | 主动脉覆膜支架系统 | 先健科技（深圳）有限公司 |  | 国械注准20253130305 |  | 该产品包括主动脉主体覆膜支架系统和主动脉分支覆膜支架系统。其中，主动脉主体覆膜支架系统由主动脉主体覆膜支架及主动脉主体覆膜支架输送器组成。主动脉分支覆膜支架系统由主动脉分支覆膜支架及主动脉分支覆膜支架输送器组成。产品经环氧乙烷灭菌，一次性使用，货架有效期3年。 | 该产品适用于需要重建左锁骨下动脉血运的Stanford B型夹层患者。其近端锚定区长度应≥15mm。 | 主动脉夹层 |  | 5d31e277-f018-11ef-94b0-b4055d63f15c | 5d31e277-f018-11ef-94b0-b4055d63f15c | 主动脉覆膜支架系统—主体覆膜支架系统 | C02060500114012033770000891 | C02060500100010033770001495 | 02-血管介入治疗类材料 | 06-外周血管介入治疗材料 | 05-胸主动脉支架 | 胸主动脉支架（单分支型/覆膜） | 14-合金 | 012-覆膜/单分支型 | TAA3745060LP-22 | TAA3745060LP-22 | 06941856015449 | 国械注准20253130305 | 集采范围外 | 新增（2025-06-23)、产品名称变更、国家医保耗材27位编码变更
21e192ed-91ea-11eb-8996-40f2e9990f5b | 先健科技（深圳）有限公司 | 91440300715217115L | 549ecc02-7a6e-11f0-88e5-34735a9d8166 | 8783e40d-f006-11ef-94b0-b4055d63f15c | 外周血管支架类 | 主动脉夹层 | 主体覆膜支架系统 | ae480660-ed96-11ef-94b0-b4055d63f15c | 主动脉覆膜支架系统 | 先健科技（深圳）有限公司 |  | 国械注准20253130305 |  | 该产品包括主动脉主体覆膜支架系统和主动脉分支覆膜支架系统。其中，主动脉主体覆膜支架系统由主动脉主体覆膜支架及主动脉主体覆膜支架输送器组成。主动脉分支覆膜支架系统由主动脉分支覆膜支架及主动脉分支覆膜支架输送器组成。产品经环氧乙烷灭菌，一次性使用，货架有效期3年。 | 该产品适用于需要重建左锁骨下动脉血运的Stanford B型夹层患者。其近端锚定区长度应≥15mm。 | 主动脉夹层 |  | 5d31ecfb-f018-11ef-94b0-b4055d63f15c | 5d31ecfb-f018-11ef-94b0-b4055d63f15c | 主动脉覆膜支架系统—主体覆膜支架系统 | C02060500114012033770000892 | C02060500100010033770001496 | 02-血管介入治疗类材料 | 06-外周血管介入治疗材料 | 05-胸主动脉支架 | 胸主动脉支架（单分支型/覆膜） | 14-合金 | 012-覆膜/单分支型 | TAA4038080LP-22 | TAA4038080LP-22 | 06941856006898 | 国械注准20253130305 | 集采范围外 | 新增（2025-06-23)、产品名称变更、国家医保耗材27位编码变更
21e192ed-91ea-11eb-8996-40f2e9990f5b | 先健科技（深圳）有限公司 | 91440300715217115L | 549eccb7-7a6e-11f0-88e5-34735a9d8166 | 8783e40d-f006-11ef-94b0-b4055d63f15c | 外周血管支架类 | 主动脉夹层 | 主体覆膜支架系统 | ae480660-ed96-11ef-94b0-b4055d63f15c | 主动脉覆膜支架系统 | 先健科技（深圳）有限公司 |  | 国械注准20253130305 |  | 该产品包括主动脉主体覆膜支架系统和主动脉分支覆膜支架系统。其中，主动脉主体覆膜支架系统由主动脉主体覆膜支架及主动脉主体覆膜支架输送器组成。主动脉分支覆膜支架系统由主动脉分支覆膜支架及主动脉分支覆膜支架输送器组成。产品经环氧乙烷灭菌，一次性使用，货架有效期3年。 | 该产品适用于需要重建左锁骨下动脉血运的Stanford B型夹层患者。其近端锚定区长度应≥15mm。 | 主动脉夹层 |  | 5d31ff21-f018-11ef-94b0-b4055d63f15c | 5d31ff21-f018-11ef-94b0-b4055d63f15c | 主动脉覆膜支架系统—主体覆膜支架系统 | C02060500114012033770000893 | C02060500100010033770001497 | 02-血管介入治疗类材料 | 06-外周血管介入治疗材料 | 05-胸主动脉支架 | 胸主动脉支架（单分支型/覆膜） | 14-合金 | 012-覆膜/单分支型 | TAA3634100LP-20 | TAA3634100LP-20 | 06941856005235 | 国械注准20253130305 | 集采范围外 | 新增（2025-06-23)、产品名称变更、国家医保耗材27位编码变更
21e192ed-91ea-11eb-8996-40f2e9990f5b | 先健科技（深圳）有限公司 | 91440300715217115L | 549ecd6c-7a6e-11f0-88e5-34735a9d8166 | 8783e40d-f006-11ef-94b0-b4055d63f15c | 外周血管支架类 | 主动脉夹层 | 主体覆膜支架系统 | ae480660-ed96-11ef-94b0-b4055d63f15c | 主动脉覆膜支架系统 | 先健科技（深圳）有限公司 |  | 国械注准20253130305 |  | 该产品包括主动脉主体覆膜支架系统和主动脉分支覆膜支架系统。其中，主动脉主体覆膜支架系统由主动脉主体覆膜支架及主动脉主体覆膜支架输送器组成。主动脉分支覆膜支架系统由主动脉分支覆膜支架及主动脉分支覆膜支架输送器组成。产品经环氧乙烷灭菌，一次性使用，货架有效期3年。 | 该产品适用于需要重建左锁骨下动脉血运的Stanford B型夹层患者。其近端锚定区长度应≥15mm。 | 主动脉夹层 |  | 5d321118-f018-11ef-94b0-b4055d63f15c | 5d321118-f018-11ef-94b0-b4055d63f15c | 主动脉覆膜支架系统—主体覆膜支架系统 | C02060500114012033770000894 | C02060500100010033770001498 | 02-血管介入治疗类材料 | 06-外周血管介入治疗材料 | 05-胸主动脉支架 | 胸主动脉支架（单分支型/覆膜） | 14-合金 | 012-覆膜/单分支型 | TAA4232080LP-22 | TAA4232080LP-22 | 06941856007291 | 国械注准20253130305 | 集采范围外 | 新增（2025-06-23)、产品名称变更、国家医保耗材27位编码变更
21e192ed-91ea-11eb-8996-40f2e9990f5b | 先健科技（深圳）有限公司 | 91440300715217115L | 549ece26-7a6e-11f0-88e5-34735a9d8166 | 8783e40d-f006-11ef-94b0-b4055d63f15c | 外周血管支架类 | 主动脉夹层 | 主体覆膜支架系统 | ae480660-ed96-11ef-94b0-b4055d63f15c | 主动脉覆膜支架系统 | 先健科技（深圳）有限公司 |  | 国械注准20253130305 |  | 该产品包括主动脉主体覆膜支架系统和主动脉分支覆膜支架系统。其中，主动脉主体覆膜支架系统由主动脉主体覆膜支架及主动脉主体覆膜支架输送器组成。主动脉分支覆膜支架系统由主动脉分支覆膜支架及主动脉分支覆膜支架输送器组成。产品经环氧乙烷灭菌，一次性使用，货架有效期3年。 | 该产品适用于需要重建左锁骨下动脉血运的Stanford B型夹层患者。其近端锚定区长度应≥15mm。 | 主动脉夹层 |  | 5d321d4d-f018-11ef-94b0-b4055d63f15c | 5d321d4d-f018-11ef-94b0-b4055d63f15c | 主动脉覆膜支架系统—主体覆膜支架系统 | C02060500114012033770000895 | C02060500100010033770001499 | 02-血管介入治疗类材料 | 06-外周血管介入治疗材料 | 05-胸主动脉支架 | 胸主动脉支架（单分支型/覆膜） | 14-合金 | 012-覆膜/单分支型 | TAA2826080LP-18 | TAA2826080LP-18 | 06941856001862 | 国械注准20253130305 | 集采范围外 | 新增（2025-06-23)、产品名称变更、国家医保耗材27位编码变更
21e192ed-91ea-11eb-8996-40f2e9990f5b | 先健科技（深圳）有限公司 | 91440300715217115L | 549ecedb-7a6e-11f0-88e5-34735a9d8166 | 8783e40d-f006-11ef-94b0-b4055d63f15c | 外周血管支架类 | 主动脉夹层 | 主体覆膜支架系统 | ae480660-ed96-11ef-94b0-b4055d63f15c | 主动脉覆膜支架系统 | 先健科技（深圳）有限公司 |  | 国械注准20253130305 |  | 该产品包括主动脉主体覆膜支架系统和主动脉分支覆膜支架系统。其中，主动脉主体覆膜支架系统由主动脉主体覆膜支架及主动脉主体覆膜支架输送器组成。主动脉分支覆膜支架系统由主动脉分支覆膜支架及主动脉分支覆膜支架输送器组成。产品经环氧乙烷灭菌，一次性使用，货架有效期3年。 | 该产品适用于需要重建左锁骨下动脉血运的Stanford B型夹层患者。其近端锚定区长度应≥15mm。 | 主动脉夹层 |  | 5d32331e-f018-11ef-94b0-b4055d63f15c | 5d32331e-f018-11ef-94b0-b4055d63f15c | 主动脉覆膜支架系统—主体覆膜支架系统 | C02060500114012033770000896 | C02060500100010033770001500 | 02-血管介入治疗类材料 | 06-外周血管介入治疗材料 | 05-胸主动脉支架 | 胸主动脉支架（单分支型/覆膜） | 14-合金 | 012-覆膜/单分支型 | TAA2228040LP-18 | TAA2228040LP-18 | 06941856000452 | 国械注准20253130305 | 集采范围外 | 新增（2025-06-23)、产品名称变更、国家医保耗材27位编码变更
21e192ed-91ea-11eb-8996-40f2e9990f5b | 先健科技（深圳）有限公司 | 91440300715217115L | 549ecf99-7a6e-11f0-88e5-34735a9d8166 | 8783e40d-f006-11ef-94b0-b4055d63f15c | 外周血管支架类 | 主动脉夹层 | 主体覆膜支架系统 | ae480660-ed96-11ef-94b0-b4055d63f15c | 主动脉覆膜支架系统 | 先健科技（深圳）有限公司 |  | 国械注准20253130305 |  | 该产品包括主动脉主体覆膜支架系统和主动脉分支覆膜支架系统。其中，主动脉主体覆膜支架系统由主动脉主体覆膜支架及主动脉主体覆膜支架输送器组成。主动脉分支覆膜支架系统由主动脉分支覆膜支架及主动脉分支覆膜支架输送器组成。产品经环氧乙烷灭菌，一次性使用，货架有效期3年。 | 该产品适用于需要重建左锁骨下动脉血运的Stanford B型夹层患者。其近端锚定区长度应≥15mm。 | 主动脉夹层 |  | 5d324b00-f018-11ef-94b0-b4055d63f15c | 5d324b00-f018-11ef-94b0-b4055d63f15c | 主动脉覆膜支架系统—主体覆膜支架系统 | C02060500114012033770000897 | C02060500100010033770001501 | 02-血管介入治疗类材料 | 06-外周血管介入治疗材料 | 05-胸主动脉支架 | 胸主动脉支架（单分支型/覆膜） | 14-合金 | 012-覆膜/单分支型 | TAA2222080LP-18 | TAA2222080LP-18 | 06938370187219 | 国械注准20253130305 | 集采范围外 | 新增（2025-06-23)、产品名称变更、国家医保耗材27位编码变更
21e192ed-91ea-11eb-8996-40f2e9990f5b | 先健科技（深圳）有限公司 | 91440300715217115L | 549ed053-7a6e-11f0-88e5-34735a9d8166 | 8783e40d-f006-11ef-94b0-b4055d63f15c | 外周血管支架类 | 主动脉夹层 | 主体覆膜支架系统 | ae480660-ed96-11ef-94b0-b4055d63f15c | 主动脉覆膜支架系统 | 先健科技（深圳）有限公司 |  | 国械注准20253130305 |  | 该产品包括主动脉主体覆膜支架系统和主动脉分支覆膜支架系统。其中，主动脉主体覆膜支架系统由主动脉主体覆膜支架及主动脉主体覆膜支架输送器组成。主动脉分支覆膜支架系统由主动脉分支覆膜支架及主动脉分支覆膜支架输送器组成。产品经环氧乙烷灭菌，一次性使用，货架有效期3年。 | 该产品适用于需要重建左锁骨下动脉血运的Stanford B型夹层患者。其近端锚定区长度应≥15mm。 | 主动脉夹层 |  | 5d3269ea-f018-11ef-94b0-b4055d63f15c | 5d3269ea-f018-11ef-94b0-b4055d63f15c | 主动脉覆膜支架系统—主体覆膜支架系统 | C02060500114012033770000898 | C02060500100010033770001502 | 02-血管介入治疗类材料 | 06-外周血管介入治疗材料 | 05-胸主动脉支架 | 胸主动脉支架（单分支型/覆膜） | 14-合金 | 012-覆膜/单分支型 | TAA2426080LP-18 | TAA2426080LP-18 | 06941856000773 | 国械注准20253130305 | 集采范围外 | 新增（2025-06-23)、产品名称变更、国家医保耗材27位编码变更
21e192ed-91ea-11eb-8996-40f2e9990f5b | 先健科技（深圳）有限公司 | 91440300715217115L | 549ed108-7a6e-11f0-88e5-34735a9d8166 | 8783e40d-f006-11ef-94b0-b4055d63f15c | 外周血管支架类 | 主动脉夹层 | 主体覆膜支架系统 | ae480660-ed96-11ef-94b0-b4055d63f15c | 主动脉覆膜支架系统 | 先健科技（深圳）有限公司 |  | 国械注准20253130305 |  | 该产品包括主动脉主体覆膜支架系统和主动脉分支覆膜支架系统。其中，主动脉主体覆膜支架系统由主动脉主体覆膜支架及主动脉主体覆膜支架输送器组成。主动脉分支覆膜支架系统由主动脉分支覆膜支架及主动脉分支覆膜支架输送器组成。产品经环氧乙烷灭菌，一次性使用，货架有效期3年。 | 该产品适用于需要重建左锁骨下动脉血运的Stanford B型夹层患者。其近端锚定区长度应≥15mm。 | 主动脉夹层 |  | 5d3273ea-f018-11ef-94b0-b4055d63f15c | 5d3273ea-f018-11ef-94b0-b4055d63f15c | 主动脉覆膜支架系统—主体覆膜支架系统 | C02060500114012033770000899 | C02060500100010033770001503 | 02-血管介入治疗类材料 | 06-外周血管介入治疗材料 | 05-胸主动脉支架 | 胸主动脉支架（单分支型/覆膜） | 14-合金 | 012-覆膜/单分支型 | TAA2533060LP-20 | TAA2533060LP-20 | 06941856010000 | 国械注准20253130305 | 集采范围外 | 新增（2025-06-23)、产品名称变更、国家医保耗材27位编码变更
21e192ed-91ea-11eb-8996-40f2e9990f5b | 先健科技（深圳）有限公司 | 91440300715217115L | 549ed1c2-7a6e-11f0-88e5-34735a9d8166 | 8783e40d-f006-11ef-94b0-b4055d63f15c | 外周血管支架类 | 主动脉夹层 | 主体覆膜支架系统 | ae480660-ed96-11ef-94b0-b4055d63f15c | 主动脉覆膜支架系统 | 先健科技（深圳）有限公司 |  | 国械注准20253130305 |  | 该产品包括主动脉主体覆膜支架系统和主动脉分支覆膜支架系统。其中，主动脉主体覆膜支架系统由主动脉主体覆膜支架及主动脉主体覆膜支架输送器组成。主动脉分支覆膜支架系统由主动脉分支覆膜支架及主动脉分支覆膜支架输送器组成。产品经环氧乙烷灭菌，一次性使用，货架有效期3年。 | 该产品适用于需要重建左锁骨下动脉血运的Stanford B型夹层患者。其近端锚定区长度应≥15mm。 | 主动脉夹层 |  | 5d327db5-f018-11ef-94b0-b4055d63f15c | 5d327db5-f018-11ef-94b0-b4055d63f15c | 主动脉覆膜支架系统—主体覆膜支架系统 | C02060500114012033770000900 | C02060500100010033770001504 | 02-血管介入治疗类材料 | 06-外周血管介入治疗材料 | 05-胸主动脉支架 | 胸主动脉支架（单分支型/覆膜） | 14-合金 | 012-覆膜/单分支型 | TAA3234060LP-20 | TAA3234060LP-20 | 06941856003651 | 国械注准20253130305 | 集采范围外 | 新增（2025-06-23)、产品名称变更、国家医保耗材27位编码变更
21e192ed-91ea-11eb-8996-40f2e9990f5b | 先健科技（深圳）有限公司 | 91440300715217115L | 549ed50f-7a6e-11f0-88e5-34735a9d8166 | 8783e40d-f006-11ef-94b0-b4055d63f15c | 外周血管支架类 | 主动脉夹层 | 主体覆膜支架系统 | ae480660-ed96-11ef-94b0-b4055d63f15c | 主动脉覆膜支架系统 | 先健科技（深圳）有限公司 |  | 国械注准20253130305 |  | 该产品包括主动脉主体覆膜支架系统和主动脉分支覆膜支架系统。其中，主动脉主体覆膜支架系统由主动脉主体覆膜支架及主动脉主体覆膜支架输送器组成。主动脉分支覆膜支架系统由主动脉分支覆膜支架及主动脉分支覆膜支架输送器组成。产品经环氧乙烷灭菌，一次性使用，货架有效期3年。 | 该产品适用于需要重建左锁骨下动脉血运的Stanford B型夹层患者。其近端锚定区长度应≥15mm。 | 主动脉夹层 |  | 5d329af0-f018-11ef-94b0-b4055d63f15c | 5d329af0-f018-11ef-94b0-b4055d63f15c | 主动脉覆膜支架系统—主体覆膜支架系统 | C02060500114012033770000901 | C02060500100010033770001505 | 02-血管介入治疗类材料 | 06-外周血管介入治疗材料 | 05-胸主动脉支架 | 胸主动脉支架（单分支型/覆膜） | 14-合金 | 012-覆膜/单分支型 | TAA3222040LP-20 | TAA3222040LP-20 | 06941856003248 | 国械注准20253130305 | 集采范围外 | 新增（2025-06-23)、产品名称变更、国家医保耗材27位编码变更
21e192ed-91ea-11eb-8996-40f2e9990f5b | 先健科技（深圳）有限公司 | 91440300715217115L | 549ed5ce-7a6e-11f0-88e5-34735a9d8166 | 8783e40d-f006-11ef-94b0-b4055d63f15c | 外周血管支架类 | 主动脉夹层 | 主体覆膜支架系统 | ae480660-ed96-11ef-94b0-b4055d63f15c | 主动脉覆膜支架系统 | 先健科技（深圳）有限公司 |  | 国械注准20253130305 |  | 该产品包括主动脉主体覆膜支架系统和主动脉分支覆膜支架系统。其中，主动脉主体覆膜支架系统由主动脉主体覆膜支架及主动脉主体覆膜支架输送器组成。主动脉分支覆膜支架系统由主动脉分支覆膜支架及主动脉分支覆膜支架输送器组成。产品经环氧乙烷灭菌，一次性使用，货架有效期3年。 | 该产品适用于需要重建左锁骨下动脉血运的Stanford B型夹层患者。其近端锚定区长度应≥15mm。 | 主动脉夹层 |  | 5d32a61a-f018-11ef-94b0-b4055d63f15c | 5d32a61a-f018-11ef-94b0-b4055d63f15c | 主动脉覆膜支架系统—主体覆膜支架系统 | C02060500114012033770000902 | C02060500100010033770001506 | 02-血管介入治疗类材料 | 06-外周血管介入治疗材料 | 05-胸主动脉支架 | 胸主动脉支架（单分支型/覆膜） | 14-合金 | 012-覆膜/单分支型 | TAA2721060LP-18 | TAA2721060LP-18 | 06941856010147 | 国械注准20253130305 | 集采范围外 | 新增（2025-06-23)、产品名称变更、国家医保耗材27位编码变更
21e192ed-91ea-11eb-8996-40f2e9990f5b | 先健科技（深圳）有限公司 | 91440300715217115L | 549ed687-7a6e-11f0-88e5-34735a9d8166 | 8783e40d-f006-11ef-94b0-b4055d63f15c | 外周血管支架类 | 主动脉夹层 | 主体覆膜支架系统 | ae480660-ed96-11ef-94b0-b4055d63f15c | 主动脉覆膜支架系统 | 先健科技（深圳）有限公司 |  | 国械注准20253130305 |  | 该产品包括主动脉主体覆膜支架系统和主动脉分支覆膜支架系统。其中，主动脉主体覆膜支架系统由主动脉主体覆膜支架及主动脉主体覆膜支架输送器组成。主动脉分支覆膜支架系统由主动脉分支覆膜支架及主动脉分支覆膜支架输送器组成。产品经环氧乙烷灭菌，一次性使用，货架有效期3年。 | 该产品适用于需要重建左锁骨下动脉血运的Stanford B型夹层患者。其近端锚定区长度应≥15mm。 | 主动脉夹层 |  | 5d32b915-f018-11ef-94b0-b4055d63f15c | 5d32b915-f018-11ef-94b0-b4055d63f15c | 主动脉覆膜支架系统—主体覆膜支架系统 | C02060500114012033770000903 | C02060500100010033770001507 | 02-血管介入治疗类材料 | 06-外周血管介入治疗材料 | 05-胸主动脉支架 | 胸主动脉支架（单分支型/覆膜） | 14-合金 | 012-覆膜/单分支型 | TAA3937060LP-22 | TAA3937060LP-22 | 06941856015890 | 国械注准20253130305 | 集采范围外 | 新增（2025-06-23)、产品名称变更、国家医保耗材27位编码变更
21e192ed-91ea-11eb-8996-40f2e9990f5b | 先健科技（深圳）有限公司 | 91440300715217115L | 549ed746-7a6e-11f0-88e5-34735a9d8166 | 8783e40d-f006-11ef-94b0-b4055d63f15c | 外周血管支架类 | 主动脉夹层 | 主体覆膜支架系统 | ae480660-ed96-11ef-94b0-b4055d63f15c | 主动脉覆膜支架系统 | 先健科技（深圳）有限公司 |  | 国械注准20253130305 |  | 该产品包括主动脉主体覆膜支架系统和主动脉分支覆膜支架系统。其中，主动脉主体覆膜支架系统由主动脉主体覆膜支架及主动脉主体覆膜支架输送器组成。主动脉分支覆膜支架系统由主动脉分支覆膜支架及主动脉分支覆膜支架输送器组成。产品经环氧乙烷灭菌，一次性使用，货架有效期3年。 | 该产品适用于需要重建左锁骨下动脉血运的Stanford B型夹层患者。其近端锚定区长度应≥15mm。 | 主动脉夹层 |  | 5d32cb6c-f018-11ef-94b0-b4055d63f15c | 5d32cb6c-f018-11ef-94b0-b4055d63f15c | 主动脉覆膜支架系统—主体覆膜支架系统 | C02060500114012033770000904 | C02060500100010033770001508 | 02-血管介入治疗类材料 | 06-外周血管介入治疗材料 | 05-胸主动脉支架 | 胸主动脉支架（单分支型/覆膜） | 14-合金 | 012-覆膜/单分支型 | TAA3541040LP-22 | TAA3541040LP-22 | 06941856014350 | 国械注准20253130305 | 集采范围外 | 新增（2025-06-23)、产品名称变更、国家医保耗材27位编码变更
21e192ed-91ea-11eb-8996-40f2e9990f5b | 先健科技（深圳）有限公司 | 91440300715217115L | 549ed800-7a6e-11f0-88e5-34735a9d8166 | 8783e40d-f006-11ef-94b0-b4055d63f15c | 外周血管支架类 | 主动脉夹层 | 主体覆膜支架系统 | ae480660-ed96-11ef-94b0-b4055d63f15c | 主动脉覆膜支架系统 | 先健科技（深圳）有限公司 |  | 国械注准20253130305 |  | 该产品包括主动脉主体覆膜支架系统和主动脉分支覆膜支架系统。其中，主动脉主体覆膜支架系统由主动脉主体覆膜支架及主动脉主体覆膜支架输送器组成。主动脉分支覆膜支架系统由主动脉分支覆膜支架及主动脉分支覆膜支架输送器组成。产品经环氧乙烷灭菌，一次性使用，货架有效期3年。 | 该产品适用于需要重建左锁骨下动脉血运的Stanford B型夹层患者。其近端锚定区长度应≥15mm。 | 主动脉夹层 |  | 5d32d993-f018-11ef-94b0-b4055d63f15c | 5d32d993-f018-11ef-94b0-b4055d63f15c | 主动脉覆膜支架系统—主体覆膜支架系统 | C02060500114012033770000905 | C02060500100010033770001509 | 02-血管介入治疗类材料 | 06-外周血管介入治疗材料 | 05-胸主动脉支架 | 胸主动脉支架（单分支型/覆膜） | 14-合金 | 012-覆膜/单分支型 | TAA2028100LP-18 | TAA2028100LP-18 | 06941856000216 | 国械注准20253130305 | 集采范围外 | 新增（2025-06-23)、产品名称变更、国家医保耗材27位编码变更
21e192ed-91ea-11eb-8996-40f2e9990f5b | 先健科技（深圳）有限公司 | 91440300715217115L | 549ed8b5-7a6e-11f0-88e5-34735a9d8166 | 8783e40d-f006-11ef-94b0-b4055d63f15c | 外周血管支架类 | 主动脉夹层 | 主体覆膜支架系统 | ae480660-ed96-11ef-94b0-b4055d63f15c | 主动脉覆膜支架系统 | 先健科技（深圳）有限公司 |  | 国械注准20253130305 |  | 该产品包括主动脉主体覆膜支架系统和主动脉分支覆膜支架系统。其中，主动脉主体覆膜支架系统由主动脉主体覆膜支架及主动脉主体覆膜支架输送器组成。主动脉分支覆膜支架系统由主动脉分支覆膜支架及主动脉分支覆膜支架输送器组成。产品经环氧乙烷灭菌，一次性使用，货架有效期3年。 | 该产品适用于需要重建左锁骨下动脉血运的Stanford B型夹层患者。其近端锚定区长度应≥15mm。 | 主动脉夹层 |  | 5d32ec09-f018-11ef-94b0-b4055d63f15c | 5d32ec09-f018-11ef-94b0-b4055d63f15c | 主动脉覆膜支架系统—主体覆膜支架系统 | C02060500114012033770000906 | C02060500100010033770001510 | 02-血管介入治疗类材料 | 06-外周血管介入治疗材料 | 05-胸主动脉支架 | 胸主动脉支架（单分支型/覆膜） | 14-合金 | 012-覆膜/单分支型 | TAA2325100LP-18 | TAA2325100LP-18 | 06941856009356 | 国械注准20253130305 | 集采范围外 | 新增（2025-06-23)、产品名称变更、国家医保耗材27位编码变更
21e192ed-91ea-11eb-8996-40f2e9990f5b | 先健科技（深圳）有限公司 | 91440300715217115L | 549ed965-7a6e-11f0-88e5-34735a9d8166 | 8783e40d-f006-11ef-94b0-b4055d63f15c | 外周血管支架类 | 主动脉夹层 | 主体覆膜支架系统 | ae480660-ed96-11ef-94b0-b4055d63f15c | 主动脉覆膜支架系统 | 先健科技（深圳）有限公司 |  | 国械注准20253130305 |  | 该产品包括主动脉主体覆膜支架系统和主动脉分支覆膜支架系统。其中，主动脉主体覆膜支架系统由主动脉主体覆膜支架及主动脉主体覆膜支架输送器组成。主动脉分支覆膜支架系统由主动脉分支覆膜支架及主动脉分支覆膜支架输送器组成。产品经环氧乙烷灭菌，一次性使用，货架有效期3年。 | 该产品适用于需要重建左锁骨下动脉血运的Stanford B型夹层患者。其近端锚定区长度应≥15mm。 | 主动脉夹层 |  | 5d32f4c1-f018-11ef-94b0-b4055d63f15c | 5d32f4c1-f018-11ef-94b0-b4055d63f15c | 主动脉覆膜支架系统—主体覆膜支架系统 | C02060500114012033770000907 | C02060500100010033770001511 | 02-血管介入治疗类材料 | 06-外周血管介入治疗材料 | 05-胸主动脉支架 | 胸主动脉支架（单分支型/覆膜） | 14-合金 | 012-覆膜/单分支型 | TAA3527100LP-20 | TAA3527100LP-20 | 06941856013759 | 国械注准20253130305 | 集采范围外 | 新增（2025-06-23)、产品名称变更、国家医保耗材27位编码变更
21e192ed-91ea-11eb-8996-40f2e9990f5b | 先健科技（深圳）有限公司 | 91440300715217115L | 549eda23-7a6e-11f0-88e5-34735a9d8166 | 8783e40d-f006-11ef-94b0-b4055d63f15c | 外周血管支架类 | 主动脉夹层 | 主体覆膜支架系统 | ae480660-ed96-11ef-94b0-b4055d63f15c | 主动脉覆膜支架系统 | 先健科技（深圳）有限公司 |  | 国械注准20253130305 |  | 该产品包括主动脉主体覆膜支架系统和主动脉分支覆膜支架系统。其中，主动脉主体覆膜支架系统由主动脉主体覆膜支架及主动脉主体覆膜支架输送器组成。主动脉分支覆膜支架系统由主动脉分支覆膜支架及主动脉分支覆膜支架输送器组成。产品经环氧乙烷灭菌，一次性使用，货架有效期3年。 | 该产品适用于需要重建左锁骨下动脉血运的Stanford B型夹层患者。其近端锚定区长度应≥15mm。 | 主动脉夹层 |  | 5d32fe1f-f018-11ef-94b0-b4055d63f15c | 5d32fe1f-f018-11ef-94b0-b4055d63f15c | 主动脉覆膜支架系统—主体覆膜支架系统 | C02060500114012033770000908 | C02060500100010033770001512 | 02-血管介入治疗类材料 | 06-外周血管介入治疗材料 | 05-胸主动脉支架 | 胸主动脉支架（单分支型/覆膜） | 14-合金 | 012-覆膜/单分支型 | TAA3545100LP-22 | TAA3545100LP-22 | 06941856014565 | 国械注准20253130305 | 集采范围外 | 新增（2025-06-23)、产品名称变更、国家医保耗材27位编码变更
21e192ed-91ea-11eb-8996-40f2e9990f5b | 先健科技（深圳）有限公司 | 91440300715217115L | 549edad8-7a6e-11f0-88e5-34735a9d8166 | 8783e40d-f006-11ef-94b0-b4055d63f15c | 外周血管支架类 | 主动脉夹层 | 主体覆膜支架系统 | ae480660-ed96-11ef-94b0-b4055d63f15c | 主动脉覆膜支架系统 | 先健科技（深圳）有限公司 |  | 国械注准20253130305 |  | 该产品包括主动脉主体覆膜支架系统和主动脉分支覆膜支架系统。其中，主动脉主体覆膜支架系统由主动脉主体覆膜支架及主动脉主体覆膜支架输送器组成。主动脉分支覆膜支架系统由主动脉分支覆膜支架及主动脉分支覆膜支架输送器组成。产品经环氧乙烷灭菌，一次性使用，货架有效期3年。 | 该产品适用于需要重建左锁骨下动脉血运的Stanford B型夹层患者。其近端锚定区长度应≥15mm。 | 主动脉夹层 |  | 5d330eee-f018-11ef-94b0-b4055d63f15c | 5d330eee-f018-11ef-94b0-b4055d63f15c | 主动脉覆膜支架系统—主体覆膜支架系统 | C02060500114012033770000909 | C02060500100010033770001513 | 02-血管介入治疗类材料 | 06-外周血管介入治疗材料 | 05-胸主动脉支架 | 胸主动脉支架（单分支型/覆膜） | 14-合金 | 012-覆膜/单分支型 | TAA3743100LP-22 | TAA3743100LP-22 | 06941856015371 | 国械注准20253130305 | 集采范围外 | 新增（2025-06-23)、产品名称变更、国家医保耗材27位编码变更
21e192ed-91ea-11eb-8996-40f2e9990f5b | 先健科技（深圳）有限公司 | 91440300715217115L | 549edb97-7a6e-11f0-88e5-34735a9d8166 | 8783e40d-f006-11ef-94b0-b4055d63f15c | 外周血管支架类 | 主动脉夹层 | 主体覆膜支架系统 | ae480660-ed96-11ef-94b0-b4055d63f15c | 主动脉覆膜支架系统 | 先健科技（深圳）有限公司 |  | 国械注准20253130305 |  | 该产品包括主动脉主体覆膜支架系统和主动脉分支覆膜支架系统。其中，主动脉主体覆膜支架系统由主动脉主体覆膜支架及主动脉主体覆膜支架输送器组成。主动脉分支覆膜支架系统由主动脉分支覆膜支架及主动脉分支覆膜支架输送器组成。产品经环氧乙烷灭菌，一次性使用，货架有效期3年。 | 该产品适用于需要重建左锁骨下动脉血运的Stanford B型夹层患者。其近端锚定区长度应≥15mm。 | 主动脉夹层 |  | 5d33219e-f018-11ef-94b0-b4055d63f15c | 5d33219e-f018-11ef-94b0-b4055d63f15c | 主动脉覆膜支架系统—主体覆膜支架系统 | C02060500114012033770000910 | C02060500100010033770001514 | 02-血管介入治疗类材料 | 06-外周血管介入治疗材料 | 05-胸主动脉支架 | 胸主动脉支架（单分支型/覆膜） | 14-合金 | 012-覆膜/单分支型 | TAA2929080LP-18 | TAA2929080LP-18 | 06941856011137 | 国械注准20253130305 | 集采范围外 | 新增（2025-06-23)、产品名称变更、国家医保耗材27位编码变更
21e192ed-91ea-11eb-8996-40f2e9990f5b | 先健科技（深圳）有限公司 | 91440300715217115L | 549edc4c-7a6e-11f0-88e5-34735a9d8166 | 8783e40d-f006-11ef-94b0-b4055d63f15c | 外周血管支架类 | 主动脉夹层 | 主体覆膜支架系统 | ae480660-ed96-11ef-94b0-b4055d63f15c | 主动脉覆膜支架系统 | 先健科技（深圳）有限公司 |  | 国械注准20253130305 |  | 该产品包括主动脉主体覆膜支架系统和主动脉分支覆膜支架系统。其中，主动脉主体覆膜支架系统由主动脉主体覆膜支架及主动脉主体覆膜支架输送器组成。主动脉分支覆膜支架系统由主动脉分支覆膜支架及主动脉分支覆膜支架输送器组成。产品经环氧乙烷灭菌，一次性使用，货架有效期3年。 | 该产品适用于需要重建左锁骨下动脉血运的Stanford B型夹层患者。其近端锚定区长度应≥15mm。 | 主动脉夹层 |  | 5d333450-f018-11ef-94b0-b4055d63f15c | 5d333450-f018-11ef-94b0-b4055d63f15c | 主动脉覆膜支架系统—主体覆膜支架系统 | C02060500114012033770000911 | C02060500100010033770001515 | 02-血管介入治疗类材料 | 06-外周血管介入治疗材料 | 05-胸主动脉支架 | 胸主动脉支架（单分支型/覆膜） | 14-合金 | 012-覆膜/单分支型 | TAA3537040LP-22 | TAA3537040LP-22 | 06941856014176 | 国械注准20253130305 | 集采范围外 | 新增（2025-06-23)、产品名称变更、国家医保耗材27位编码变更
21e192ed-91ea-11eb-8996-40f2e9990f5b | 先健科技（深圳）有限公司 | 91440300715217115L | 549edf8f-7a6e-11f0-88e5-34735a9d8166 | 8783e40d-f006-11ef-94b0-b4055d63f15c | 外周血管支架类 | 主动脉夹层 | 主体覆膜支架系统 | ae480660-ed96-11ef-94b0-b4055d63f15c | 主动脉覆膜支架系统 | 先健科技（深圳）有限公司 |  | 国械注准20253130305 |  | 该产品包括主动脉主体覆膜支架系统和主动脉分支覆膜支架系统。其中，主动脉主体覆膜支架系统由主动脉主体覆膜支架及主动脉主体覆膜支架输送器组成。主动脉分支覆膜支架系统由主动脉分支覆膜支架及主动脉分支覆膜支架输送器组成。产品经环氧乙烷灭菌，一次性使用，货架有效期3年。 | 该产品适用于需要重建左锁骨下动脉血运的Stanford B型夹层患者。其近端锚定区长度应≥15mm。 | 主动脉夹层 |  | 5d333e6e-f018-11ef-94b0-b4055d63f15c | 5d333e6e-f018-11ef-94b0-b4055d63f15c | 主动脉覆膜支架系统—主体覆膜支架系统 | C02060500114012033770000912 | C02060500100010033770001516 | 02-血管介入治疗类材料 | 06-外周血管介入治疗材料 | 05-胸主动脉支架 | 胸主动脉支架（单分支型/覆膜） | 14-合金 | 012-覆膜/单分支型 | TAA3337060LP-22 | TAA3337060LP-22 | 06941856013285 | 国械注准20253130305 | 集采范围外 | 新增（2025-06-23)、产品名称变更、国家医保耗材27位编码变更
21e192ed-91ea-11eb-8996-40f2e9990f5b | 先健科技（深圳）有限公司 | 91440300715217115L | 549ee044-7a6e-11f0-88e5-34735a9d8166 | 8783e40d-f006-11ef-94b0-b4055d63f15c | 外周血管支架类 | 主动脉夹层 | 主体覆膜支架系统 | ae480660-ed96-11ef-94b0-b4055d63f15c | 主动脉覆膜支架系统 | 先健科技（深圳）有限公司 |  | 国械注准20253130305 |  | 该产品包括主动脉主体覆膜支架系统和主动脉分支覆膜支架系统。其中，主动脉主体覆膜支架系统由主动脉主体覆膜支架及主动脉主体覆膜支架输送器组成。主动脉分支覆膜支架系统由主动脉分支覆膜支架及主动脉分支覆膜支架输送器组成。产品经环氧乙烷灭菌，一次性使用，货架有效期3年。 | 该产品适用于需要重建左锁骨下动脉血运的Stanford B型夹层患者。其近端锚定区长度应≥15mm。 | 主动脉夹层 |  | 5d33506c-f018-11ef-94b0-b4055d63f15c | 5d33506c-f018-11ef-94b0-b4055d63f15c | 主动脉覆膜支架系统—主体覆膜支架系统 | C02060500114012033770000913 | C02060500100010033770001517 | 02-血管介入治疗类材料 | 06-外周血管介入治疗材料 | 05-胸主动脉支架 | 胸主动脉支架（单分支型/覆膜） | 14-合金 | 012-覆膜/单分支型 | TAA2420100LP-18 | TAA2420100LP-18 | 06941856000636 | 国械注准20253130305 | 集采范围外 | 新增（2025-06-23)、产品名称变更、国家医保耗材27位编码变更
21e192ed-91ea-11eb-8996-40f2e9990f5b | 先健科技（深圳）有限公司 | 91440300715217115L | 549ee0f9-7a6e-11f0-88e5-34735a9d8166 | 8783e40d-f006-11ef-94b0-b4055d63f15c | 外周血管支架类 | 主动脉夹层 | 主体覆膜支架系统 | ae480660-ed96-11ef-94b0-b4055d63f15c | 主动脉覆膜支架系统 | 先健科技（深圳）有限公司 |  | 国械注准20253130305 |  | 该产品包括主动脉主体覆膜支架系统和主动脉分支覆膜支架系统。其中，主动脉主体覆膜支架系统由主动脉主体覆膜支架及主动脉主体覆膜支架输送器组成。主动脉分支覆膜支架系统由主动脉分支覆膜支架及主动脉分支覆膜支架输送器组成。产品经环氧乙烷灭菌，一次性使用，货架有效期3年。 | 该产品适用于需要重建左锁骨下动脉血运的Stanford B型夹层患者。其近端锚定区长度应≥15mm。 | 主动脉夹层 |  | 5d336488-f018-11ef-94b0-b4055d63f15c | 5d336488-f018-11ef-94b0-b4055d63f15c | 主动脉覆膜支架系统—主体覆膜支架系统 | C02060500114012033770000914 | C02060500100010033770001518 | 02-血管介入治疗类材料 | 06-外周血管介入治疗材料 | 05-胸主动脉支架 | 胸主动脉支架（单分支型/覆膜） | 14-合金 | 012-覆膜/单分支型 | TAA4644100LP-22 | TAA4644100LP-22 | 06941856008786 | 国械注准20253130305 | 集采范围外 | 新增（2025-06-23)、产品名称变更、国家医保耗材27位编码变更
21e192ed-91ea-11eb-8996-40f2e9990f5b | 先健科技（深圳）有限公司 | 91440300715217115L | 549ee1bd-7a6e-11f0-88e5-34735a9d8166 | 8783e40d-f006-11ef-94b0-b4055d63f15c | 外周血管支架类 | 主动脉夹层 | 主体覆膜支架系统 | ae480660-ed96-11ef-94b0-b4055d63f15c | 主动脉覆膜支架系统 | 先健科技（深圳）有限公司 |  | 国械注准20253130305 |  | 该产品包括主动脉主体覆膜支架系统和主动脉分支覆膜支架系统。其中，主动脉主体覆膜支架系统由主动脉主体覆膜支架及主动脉主体覆膜支架输送器组成。主动脉分支覆膜支架系统由主动脉分支覆膜支架及主动脉分支覆膜支架输送器组成。产品经环氧乙烷灭菌，一次性使用，货架有效期3年。 | 该产品适用于需要重建左锁骨下动脉血运的Stanford B型夹层患者。其近端锚定区长度应≥15mm。 | 主动脉夹层 |  | 5d336f04-f018-11ef-94b0-b4055d63f15c | 5d336f04-f018-11ef-94b0-b4055d63f15c | 主动脉覆膜支架系统—主体覆膜支架系统 | C02060500114012033770000915 | C02060500100010033770001519 | 02-血管介入治疗类材料 | 06-外周血管介入治疗材料 | 05-胸主动脉支架 | 胸主动脉支架（单分支型/覆膜） | 14-合金 | 012-覆膜/单分支型 | TAA2636060LP-20 | TAA2636060LP-20 | 06941856001619 | 国械注准20253130305 | 集采范围外 | 新增（2025-06-23)、产品名称变更、国家医保耗材27位编码变更
21e192ed-91ea-11eb-8996-40f2e9990f5b | 先健科技（深圳）有限公司 | 91440300715217115L | 549ee271-7a6e-11f0-88e5-34735a9d8166 | 8783e40d-f006-11ef-94b0-b4055d63f15c | 外周血管支架类 | 主动脉夹层 | 主体覆膜支架系统 | ae480660-ed96-11ef-94b0-b4055d63f15c | 主动脉覆膜支架系统 | 先健科技（深圳）有限公司 |  | 国械注准20253130305 |  | 该产品包括主动脉主体覆膜支架系统和主动脉分支覆膜支架系统。其中，主动脉主体覆膜支架系统由主动脉主体覆膜支架及主动脉主体覆膜支架输送器组成。主动脉分支覆膜支架系统由主动脉分支覆膜支架及主动脉分支覆膜支架输送器组成。产品经环氧乙烷灭菌，一次性使用，货架有效期3年。 | 该产品适用于需要重建左锁骨下动脉血运的Stanford B型夹层患者。其近端锚定区长度应≥15mm。 | 主动脉夹层 |  | 5d338110-f018-11ef-94b0-b4055d63f15c | 5d338110-f018-11ef-94b0-b4055d63f15c | 主动脉覆膜支架系统—主体覆膜支架系统 | C02060500114012033770000916 | C02060500100010033770001520 | 02-血管介入治疗类材料 | 06-外周血管介入治疗材料 | 05-胸主动脉支架 | 胸主动脉支架（单分支型/覆膜） | 14-合金 | 012-覆膜/单分支型 | TAA2620060LP-18 | TAA2620060LP-18 | 06941856001114 | 国械注准20253130305 | 集采范围外 | 新增（2025-06-23)、产品名称变更、国家医保耗材27位编码变更
21e192ed-91ea-11eb-8996-40f2e9990f5b | 先健科技（深圳）有限公司 | 91440300715217115L | 549ee330-7a6e-11f0-88e5-34735a9d8166 | 8783e40d-f006-11ef-94b0-b4055d63f15c | 外周血管支架类 | 主动脉夹层 | 主体覆膜支架系统 | ae480660-ed96-11ef-94b0-b4055d63f15c | 主动脉覆膜支架系统 | 先健科技（深圳）有限公司 |  | 国械注准20253130305 |  | 该产品包括主动脉主体覆膜支架系统和主动脉分支覆膜支架系统。其中，主动脉主体覆膜支架系统由主动脉主体覆膜支架及主动脉主体覆膜支架输送器组成。主动脉分支覆膜支架系统由主动脉分支覆膜支架及主动脉分支覆膜支架输送器组成。产品经环氧乙烷灭菌，一次性使用，货架有效期3年。 | 该产品适用于需要重建左锁骨下动脉血运的Stanford B型夹层患者。其近端锚定区长度应≥15mm。 | 主动脉夹层 |  | 5d339285-f018-11ef-94b0-b4055d63f15c | 5d339285-f018-11ef-94b0-b4055d63f15c | 主动脉覆膜支架系统—主体覆膜支架系统 | C02060500114012033770000917 | C02060500100010033770001521 | 02-血管介入治疗类材料 | 06-外周血管介入治疗材料 | 05-胸主动脉支架 | 胸主动脉支架（单分支型/覆膜） | 14-合金 | 012-覆膜/单分支型 | TAA2329040LP-18 | TAA2329040LP-18 | 06941856009424 | 国械注准20253130305 | 集采范围外 | 新增（2025-06-23)、产品名称变更、国家医保耗材27位编码变更
21e192ed-91ea-11eb-8996-40f2e9990f5b | 先健科技（深圳）有限公司 | 91440300715217115L | 549ee3ea-7a6e-11f0-88e5-34735a9d8166 | 8783e40d-f006-11ef-94b0-b4055d63f15c | 外周血管支架类 | 主动脉夹层 | 主体覆膜支架系统 | ae480660-ed96-11ef-94b0-b4055d63f15c | 主动脉覆膜支架系统 | 先健科技（深圳）有限公司 |  | 国械注准20253130305 |  | 该产品包括主动脉主体覆膜支架系统和主动脉分支覆膜支架系统。其中，主动脉主体覆膜支架系统由主动脉主体覆膜支架及主动脉主体覆膜支架输送器组成。主动脉分支覆膜支架系统由主动脉分支覆膜支架及主动脉分支覆膜支架输送器组成。产品经环氧乙烷灭菌，一次性使用，货架有效期3年。 | 该产品适用于需要重建左锁骨下动脉血运的Stanford B型夹层患者。其近端锚定区长度应≥15mm。 | 主动脉夹层 |  | 5d33a407-f018-11ef-94b0-b4055d63f15c | 5d33a407-f018-11ef-94b0-b4055d63f15c | 主动脉覆膜支架系统—主体覆膜支架系统 | C02060500114012033770000918 | C02060500100010033770001522 | 02-血管介入治疗类材料 | 06-外周血管介入治疗材料 | 05-胸主动脉支架 | 胸主动脉支架（单分支型/覆膜） | 14-合金 | 012-覆膜/单分支型 | TAA4341060LP-22 | TAA4341060LP-22 | 06941856017429 | 国械注准20253130305 | 集采范围外 | 新增（2025-06-23)、产品名称变更、国家医保耗材27位编码变更
21e192ed-91ea-11eb-8996-40f2e9990f5b | 先健科技（深圳）有限公司 | 91440300715217115L | 549ee49f-7a6e-11f0-88e5-34735a9d8166 | 8783e40d-f006-11ef-94b0-b4055d63f15c | 外周血管支架类 | 主动脉夹层 | 主体覆膜支架系统 | ae480660-ed96-11ef-94b0-b4055d63f15c | 主动脉覆膜支架系统 | 先健科技（深圳）有限公司 |  | 国械注准20253130305 |  | 该产品包括主动脉主体覆膜支架系统和主动脉分支覆膜支架系统。其中，主动脉主体覆膜支架系统由主动脉主体覆膜支架及主动脉主体覆膜支架输送器组成。主动脉分支覆膜支架系统由主动脉分支覆膜支架及主动脉分支覆膜支架输送器组成。产品经环氧乙烷灭菌，一次性使用，货架有效期3年。 | 该产品适用于需要重建左锁骨下动脉血运的Stanford B型夹层患者。其近端锚定区长度应≥15mm。 | 主动脉夹层 |  | 5d33b3b4-f018-11ef-94b0-b4055d63f15c | 5d33b3b4-f018-11ef-94b0-b4055d63f15c | 主动脉覆膜支架系统—主体覆膜支架系统 | C02060500114012033770000919 | C02060500100010033770001523 | 02-血管介入治疗类材料 | 06-外周血管介入治疗材料 | 05-胸主动脉支架 | 胸主动脉支架（单分支型/覆膜） | 14-合金 | 012-覆膜/单分支型 | TAA4246080LP-22 | TAA4246080LP-22 | 06941856007826 | 国械注准20253130305 | 集采范围外 | 新增（2025-06-23)、产品名称变更、国家医保耗材27位编码变更
21e192ed-91ea-11eb-8996-40f2e9990f5b | 先健科技（深圳）有限公司 | 91440300715217115L | 549ee55d-7a6e-11f0-88e5-34735a9d8166 | 8783e40d-f006-11ef-94b0-b4055d63f15c | 外周血管支架类 | 主动脉夹层 | 主体覆膜支架系统 | ae480660-ed96-11ef-94b0-b4055d63f15c | 主动脉覆膜支架系统 | 先健科技（深圳）有限公司 |  | 国械注准20253130305 |  | 该产品包括主动脉主体覆膜支架系统和主动脉分支覆膜支架系统。其中，主动脉主体覆膜支架系统由主动脉主体覆膜支架及主动脉主体覆膜支架输送器组成。主动脉分支覆膜支架系统由主动脉分支覆膜支架及主动脉分支覆膜支架输送器组成。产品经环氧乙烷灭菌，一次性使用，货架有效期3年。 | 该产品适用于需要重建左锁骨下动脉血运的Stanford B型夹层患者。其近端锚定区长度应≥15mm。 | 主动脉夹层 |  | 5d33c5b9-f018-11ef-94b0-b4055d63f15c | 5d33c5b9-f018-11ef-94b0-b4055d63f15c | 主动脉覆膜支架系统—主体覆膜支架系统 | C02060500114012033770000920 | C02060500100010033770001524 | 02-血管介入治疗类材料 | 06-外周血管介入治疗材料 | 05-胸主动脉支架 | 胸主动脉支架（单分支型/覆膜） | 14-合金 | 012-覆膜/单分支型 | TAA3529080LP-20 | TAA3529080LP-20 | 06941856013834 | 国械注准20253130305 | 集采范围外 | 新增（2025-06-23)、产品名称变更、国家医保耗材27位编码变更
21e192ed-91ea-11eb-8996-40f2e9990f5b | 先健科技（深圳）有限公司 | 91440300715217115L | 549ee617-7a6e-11f0-88e5-34735a9d8166 | 8783e40d-f006-11ef-94b0-b4055d63f15c | 外周血管支架类 | 主动脉夹层 | 主体覆膜支架系统 | ae480660-ed96-11ef-94b0-b4055d63f15c | 主动脉覆膜支架系统 | 先健科技（深圳）有限公司 |  | 国械注准20253130305 |  | 该产品包括主动脉主体覆膜支架系统和主动脉分支覆膜支架系统。其中，主动脉主体覆膜支架系统由主动脉主体覆膜支架及主动脉主体覆膜支架输送器组成。主动脉分支覆膜支架系统由主动脉分支覆膜支架及主动脉分支覆膜支架输送器组成。产品经环氧乙烷灭菌，一次性使用，货架有效期3年。 | 该产品适用于需要重建左锁骨下动脉血运的Stanford B型夹层患者。其近端锚定区长度应≥15mm。 | 主动脉夹层 |  | 5d33d89c-f018-11ef-94b0-b4055d63f15c | 5d33d89c-f018-11ef-94b0-b4055d63f15c | 主动脉覆膜支架系统—主体覆膜支架系统 | C02060500114012033770000921 | C02060500100010033770001525 | 02-血管介入治疗类材料 | 06-外周血管介入治疗材料 | 05-胸主动脉支架 | 胸主动脉支架（单分支型/覆膜） | 14-合金 | 012-覆膜/单分支型 | TAA2026040LP-18 | TAA2026040LP-18 | 06941856000131 | 国械注准20253130305 | 集采范围外 | 新增（2025-06-23)、产品名称变更、国家医保耗材27位编码变更
21e192ed-91ea-11eb-8996-40f2e9990f5b | 先健科技（深圳）有限公司 | 91440300715217115L | 549ee6d6-7a6e-11f0-88e5-34735a9d8166 | 8783e40d-f006-11ef-94b0-b4055d63f15c | 外周血管支架类 | 主动脉夹层 | 主体覆膜支架系统 | ae480660-ed96-11ef-94b0-b4055d63f15c | 主动脉覆膜支架系统 | 先健科技（深圳）有限公司 |  | 国械注准20253130305 |  | 该产品包括主动脉主体覆膜支架系统和主动脉分支覆膜支架系统。其中，主动脉主体覆膜支架系统由主动脉主体覆膜支架及主动脉主体覆膜支架输送器组成。主动脉分支覆膜支架系统由主动脉分支覆膜支架及主动脉分支覆膜支架输送器组成。产品经环氧乙烷灭菌，一次性使用，货架有效期3年。 | 该产品适用于需要重建左锁骨下动脉血运的Stanford B型夹层患者。其近端锚定区长度应≥15mm。 | 主动脉夹层 |  | 5d33e875-f018-11ef-94b0-b4055d63f15c | 5d33e875-f018-11ef-94b0-b4055d63f15c | 主动脉覆膜支架系统—主体覆膜支架系统 | C02060500114012033770000922 | C02060500100010033770001526 | 02-血管介入治疗类材料 | 06-外周血管介入治疗材料 | 05-胸主动脉支架 | 胸主动脉支架（单分支型/覆膜） | 14-合金 | 012-覆膜/单分支型 | TAA2220080LP-18 | TAA2220080LP-18 | 06941856000308 | 国械注准20253130305 | 集采范围外 | 新增（2025-06-23)、产品名称变更、国家医保耗材27位编码变更
21e192ed-91ea-11eb-8996-40f2e9990f5b | 先健科技（深圳）有限公司 | 91440300715217115L | 549ee78a-7a6e-11f0-88e5-34735a9d8166 | 8783e40d-f006-11ef-94b0-b4055d63f15c | 外周血管支架类 | 主动脉夹层 | 主体覆膜支架系统 | ae480660-ed96-11ef-94b0-b4055d63f15c | 主动脉覆膜支架系统 | 先健科技（深圳）有限公司 |  | 国械注准20253130305 |  | 该产品包括主动脉主体覆膜支架系统和主动脉分支覆膜支架系统。其中，主动脉主体覆膜支架系统由主动脉主体覆膜支架及主动脉主体覆膜支架输送器组成。主动脉分支覆膜支架系统由主动脉分支覆膜支架及主动脉分支覆膜支架输送器组成。产品经环氧乙烷灭菌，一次性使用，货架有效期3年。 | 该产品适用于需要重建左锁骨下动脉血运的Stanford B型夹层患者。其近端锚定区长度应≥15mm。 | 主动脉夹层 |  | 5d33f98c-f018-11ef-94b0-b4055d63f15c | 5d33f98c-f018-11ef-94b0-b4055d63f15c | 主动脉覆膜支架系统—主体覆膜支架系统 | C02060500114012033770000923 | C02060500100010033770001527 | 02-血管介入治疗类材料 | 06-外周血管介入治疗材料 | 05-胸主动脉支架 | 胸主动脉支架（单分支型/覆膜） | 14-合金 | 012-覆膜/单分支型 | TAA4242060LP-22 | TAA4242060LP-22 | 06941856007666 | 国械注准20253130305 | 集采范围外 | 新增（2025-06-23)、产品名称变更、国家医保耗材27位编码变更
21e192ed-91ea-11eb-8996-40f2e9990f5b | 先健科技（深圳）有限公司 | 91440300715217115L | 549eeaf5-7a6e-11f0-88e5-34735a9d8166 | 8783e40d-f006-11ef-94b0-b4055d63f15c | 外周血管支架类 | 主动脉夹层 | 主体覆膜支架系统 | ae480660-ed96-11ef-94b0-b4055d63f15c | 主动脉覆膜支架系统 | 先健科技（深圳）有限公司 |  | 国械注准20253130305 |  | 该产品包括主动脉主体覆膜支架系统和主动脉分支覆膜支架系统。其中，主动脉主体覆膜支架系统由主动脉主体覆膜支架及主动脉主体覆膜支架输送器组成。主动脉分支覆膜支架系统由主动脉分支覆膜支架及主动脉分支覆膜支架输送器组成。产品经环氧乙烷灭菌，一次性使用，货架有效期3年。 | 该产品适用于需要重建左锁骨下动脉血运的Stanford B型夹层患者。其近端锚定区长度应≥15mm。 | 主动脉夹层 |  | 5d340bc8-f018-11ef-94b0-b4055d63f15c | 5d340bc8-f018-11ef-94b0-b4055d63f15c | 主动脉覆膜支架系统—主体覆膜支架系统 | C02060500114012033770000924 | C02060500100010033770001528 | 02-血管介入治疗类材料 | 06-外周血管介入治疗材料 | 05-胸主动脉支架 | 胸主动脉支架（单分支型/覆膜） | 14-合金 | 012-覆膜/单分支型 | TAA3135060LP-20 | TAA3135060LP-20 | 06941856012295 | 国械注准20253130305 | 集采范围外 | 新增（2025-06-23)、产品名称变更、国家医保耗材27位编码变更
21e192ed-91ea-11eb-8996-40f2e9990f5b | 先健科技（深圳）有限公司 | 91440300715217115L | 549eebaf-7a6e-11f0-88e5-34735a9d8166 | 8783e40d-f006-11ef-94b0-b4055d63f15c | 外周血管支架类 | 主动脉夹层 | 主体覆膜支架系统 | ae480660-ed96-11ef-94b0-b4055d63f15c | 主动脉覆膜支架系统 | 先健科技（深圳）有限公司 |  | 国械注准20253130305 |  | 该产品包括主动脉主体覆膜支架系统和主动脉分支覆膜支架系统。其中，主动脉主体覆膜支架系统由主动脉主体覆膜支架及主动脉主体覆膜支架输送器组成。主动脉分支覆膜支架系统由主动脉分支覆膜支架及主动脉分支覆膜支架输送器组成。产品经环氧乙烷灭菌，一次性使用，货架有效期3年。 | 该产品适用于需要重建左锁骨下动脉血运的Stanford B型夹层患者。其近端锚定区长度应≥15mm。 | 主动脉夹层 |  | 5d3431c4-f018-11ef-94b0-b4055d63f15c | 5d3431c4-f018-11ef-94b0-b4055d63f15c | 主动脉覆膜支架系统—主体覆膜支架系统 | C02060500114012033770000925 | C02060500100010033770001529 | 02-血管介入治疗类材料 | 06-外周血管介入治疗材料 | 05-胸主动脉支架 | 胸主动脉支架（单分支型/覆膜） | 14-合金 | 012-覆膜/单分支型 | TAA3741040LP-22 | TAA3741040LP-22 | 06941856015258 | 国械注准20253130305 | 集采范围外 | 新增（2025-06-23)、产品名称变更、国家医保耗材27位编码变更
21e192ed-91ea-11eb-8996-40f2e9990f5b | 先健科技（深圳）有限公司 | 91440300715217115L | 549eec64-7a6e-11f0-88e5-34735a9d8166 | 8783e40d-f006-11ef-94b0-b4055d63f15c | 外周血管支架类 | 主动脉夹层 | 主体覆膜支架系统 | ae480660-ed96-11ef-94b0-b4055d63f15c | 主动脉覆膜支架系统 | 先健科技（深圳）有限公司 |  | 国械注准20253130305 |  | 该产品包括主动脉主体覆膜支架系统和主动脉分支覆膜支架系统。其中，主动脉主体覆膜支架系统由主动脉主体覆膜支架及主动脉主体覆膜支架输送器组成。主动脉分支覆膜支架系统由主动脉分支覆膜支架及主动脉分支覆膜支架输送器组成。产品经环氧乙烷灭菌，一次性使用，货架有效期3年。 | 该产品适用于需要重建左锁骨下动脉血运的Stanford B型夹层患者。其近端锚定区长度应≥15mm。 | 主动脉夹层 |  | 5d343c38-f018-11ef-94b0-b4055d63f15c | 5d343c38-f018-11ef-94b0-b4055d63f15c | 主动脉覆膜支架系统—主体覆膜支架系统 | C02060500114012033770000926 | C02060500100010033770001530 | 02-血管介入治疗类材料 | 06-外周血管介入治疗材料 | 05-胸主动脉支架 | 胸主动脉支架（单分支型/覆膜） | 14-合金 | 012-覆膜/单分支型 | TAA2620080LP-18 | TAA2620080LP-18 | 06941856001121 | 国械注准20253130305 | 集采范围外 | 新增（2025-06-23)、产品名称变更、国家医保耗材27位编码变更
21e192ed-91ea-11eb-8996-40f2e9990f5b | 先健科技（深圳）有限公司 | 91440300715217115L | 549eed14-7a6e-11f0-88e5-34735a9d8166 | 8783e40d-f006-11ef-94b0-b4055d63f15c | 外周血管支架类 | 主动脉夹层 | 主体覆膜支架系统 | ae480660-ed96-11ef-94b0-b4055d63f15c | 主动脉覆膜支架系统 | 先健科技（深圳）有限公司 |  | 国械注准20253130305 |  | 该产品包括主动脉主体覆膜支架系统和主动脉分支覆膜支架系统。其中，主动脉主体覆膜支架系统由主动脉主体覆膜支架及主动脉主体覆膜支架输送器组成。主动脉分支覆膜支架系统由主动脉分支覆膜支架及主动脉分支覆膜支架输送器组成。产品经环氧乙烷灭菌，一次性使用，货架有效期3年。 | 该产品适用于需要重建左锁骨下动脉血运的Stanford B型夹层患者。其近端锚定区长度应≥15mm。 | 主动脉夹层 |  | 5d344e81-f018-11ef-94b0-b4055d63f15c | 5d344e81-f018-11ef-94b0-b4055d63f15c | 主动脉覆膜支架系统—主体覆膜支架系统 | C02060500114012033770000927 | C02060500100010033770001531 | 02-血管介入治疗类材料 | 06-外周血管介入治疗材料 | 05-胸主动脉支架 | 胸主动脉支架（单分支型/覆膜） | 14-合金 | 012-覆膜/单分支型 | TAA4333080LP-22 | TAA4333080LP-22 | 06941856017078 | 国械注准20253130305 | 集采范围外 | 新增（2025-06-23)、产品名称变更、国家医保耗材27位编码变更
21e192ed-91ea-11eb-8996-40f2e9990f5b | 先健科技（深圳）有限公司 | 91440300715217115L | 549eede1-7a6e-11f0-88e5-34735a9d8166 | 8783e40d-f006-11ef-94b0-b4055d63f15c | 外周血管支架类 | 主动脉夹层 | 主体覆膜支架系统 | ae480660-ed96-11ef-94b0-b4055d63f15c | 主动脉覆膜支架系统 | 先健科技（深圳）有限公司 |  | 国械注准20253130305 |  | 该产品包括主动脉主体覆膜支架系统和主动脉分支覆膜支架系统。其中，主动脉主体覆膜支架系统由主动脉主体覆膜支架及主动脉主体覆膜支架输送器组成。主动脉分支覆膜支架系统由主动脉分支覆膜支架及主动脉分支覆膜支架输送器组成。产品经环氧乙烷灭菌，一次性使用，货架有效期3年。 | 该产品适用于需要重建左锁骨下动脉血运的Stanford B型夹层患者。其近端锚定区长度应≥15mm。 | 主动脉夹层 |  | 5d346172-f018-11ef-94b0-b4055d63f15c | 5d346172-f018-11ef-94b0-b4055d63f15c | 主动脉覆膜支架系统—主体覆膜支架系统 | C02060500114012033770000928 | C02060500100010033770001532 | 02-血管介入治疗类材料 | 06-外周血管介入治疗材料 | 05-胸主动脉支架 | 胸主动脉支架（单分支型/覆膜） | 14-合金 | 012-覆膜/单分支型 | TAA2725060LP-18 | TAA2725060LP-18 | 06941856010284 | 国械注准20253130305 | 集采范围外 | 新增（2025-06-23)、产品名称变更、国家医保耗材27位编码变更
21e192ed-91ea-11eb-8996-40f2e9990f5b | 先健科技（深圳）有限公司 | 91440300715217115L | 549eeea5-7a6e-11f0-88e5-34735a9d8166 | 8783e40d-f006-11ef-94b0-b4055d63f15c | 外周血管支架类 | 主动脉夹层 | 主体覆膜支架系统 | ae480660-ed96-11ef-94b0-b4055d63f15c | 主动脉覆膜支架系统 | 先健科技（深圳）有限公司 |  | 国械注准20253130305 |  | 该产品包括主动脉主体覆膜支架系统和主动脉分支覆膜支架系统。其中，主动脉主体覆膜支架系统由主动脉主体覆膜支架及主动脉主体覆膜支架输送器组成。主动脉分支覆膜支架系统由主动脉分支覆膜支架及主动脉分支覆膜支架输送器组成。产品经环氧乙烷灭菌，一次性使用，货架有效期3年。 | 该产品适用于需要重建左锁骨下动脉血运的Stanford B型夹层患者。其近端锚定区长度应≥15mm。 | 主动脉夹层 |  | 5d3480a8-f018-11ef-94b0-b4055d63f15c | 5d3480a8-f018-11ef-94b0-b4055d63f15c | 主动脉覆膜支架系统—主体覆膜支架系统 | C02060500114012033770000929 | C02060500100010033770001533 | 02-血管介入治疗类材料 | 06-外周血管介入治疗材料 | 05-胸主动脉支架 | 胸主动脉支架（单分支型/覆膜） | 14-合金 | 012-覆膜/单分支型 | TAA2931100LP-20 | TAA2931100LP-20 | 06941856011236 | 国械注准20253130305 | 集采范围外 | 新增（2025-06-23)、产品名称变更、国家医保耗材27位编码变更
21e192ed-91ea-11eb-8996-40f2e9990f5b | 先健科技（深圳）有限公司 | 91440300715217115L | 549eef5e-7a6e-11f0-88e5-34735a9d8166 | 8783e40d-f006-11ef-94b0-b4055d63f15c | 外周血管支架类 | 主动脉夹层 | 主体覆膜支架系统 | ae480660-ed96-11ef-94b0-b4055d63f15c | 主动脉覆膜支架系统 | 先健科技（深圳）有限公司 |  | 国械注准20253130305 |  | 该产品包括主动脉主体覆膜支架系统和主动脉分支覆膜支架系统。其中，主动脉主体覆膜支架系统由主动脉主体覆膜支架及主动脉主体覆膜支架输送器组成。主动脉分支覆膜支架系统由主动脉分支覆膜支架及主动脉分支覆膜支架输送器组成。产品经环氧乙烷灭菌，一次性使用，货架有效期3年。 | 该产品适用于需要重建左锁骨下动脉血运的Stanford B型夹层患者。其近端锚定区长度应≥15mm。 | 主动脉夹层 |  | 5d348bbf-f018-11ef-94b0-b4055d63f15c | 5d348bbf-f018-11ef-94b0-b4055d63f15c | 主动脉覆膜支架系统—主体覆膜支架系统 | C02060500114012033770000930 | C02060500100010033770001534 | 02-血管介入治疗类材料 | 06-外周血管介入治疗材料 | 05-胸主动脉支架 | 胸主动脉支架（单分支型/覆膜） | 14-合金 | 012-覆膜/单分支型 | TAA2834080LP-20 | TAA2834080LP-20 | 06941856002173 | 国械注准20253130305 | 集采范围外 | 新增（2025-06-23)、产品名称变更、国家医保耗材27位编码变更
21e192ed-91ea-11eb-8996-40f2e9990f5b | 先健科技（深圳）有限公司 | 91440300715217115L | 549ef022-7a6e-11f0-88e5-34735a9d8166 | 8783e40d-f006-11ef-94b0-b4055d63f15c | 外周血管支架类 | 主动脉夹层 | 主体覆膜支架系统 | ae480660-ed96-11ef-94b0-b4055d63f15c | 主动脉覆膜支架系统 | 先健科技（深圳）有限公司 |  | 国械注准20253130305 |  | 该产品包括主动脉主体覆膜支架系统和主动脉分支覆膜支架系统。其中，主动脉主体覆膜支架系统由主动脉主体覆膜支架及主动脉主体覆膜支架输送器组成。主动脉分支覆膜支架系统由主动脉分支覆膜支架及主动脉分支覆膜支架输送器组成。产品经环氧乙烷灭菌，一次性使用，货架有效期3年。 | 该产品适用于需要重建左锁骨下动脉血运的Stanford B型夹层患者。其近端锚定区长度应≥15mm。 | 主动脉夹层 |  | 5d34a1d8-f018-11ef-94b0-b4055d63f15c | 5d34a1d8-f018-11ef-94b0-b4055d63f15c | 主动脉覆膜支架系统—主体覆膜支架系统 | C02060500114012033770000931 | C02060500100010033770001535 | 02-血管介入治疗类材料 | 06-外周血管介入治疗材料 | 05-胸主动脉支架 | 胸主动脉支架（单分支型/覆膜） | 14-合金 | 012-覆膜/单分支型 | TAA3325060LP-20 | TAA3325060LP-20 | 06941856012745 | 国械注准20253130305 | 集采范围外 | 新增（2025-06-23)、产品名称变更、国家医保耗材27位编码变更
21e192ed-91ea-11eb-8996-40f2e9990f5b | 先健科技（深圳）有限公司 | 91440300715217115L | 549ef0e5-7a6e-11f0-88e5-34735a9d8166 | 8783e40d-f006-11ef-94b0-b4055d63f15c | 外周血管支架类 | 主动脉夹层 | 主体覆膜支架系统 | ae480660-ed96-11ef-94b0-b4055d63f15c | 主动脉覆膜支架系统 | 先健科技（深圳）有限公司 |  | 国械注准20253130305 |  | 该产品包括主动脉主体覆膜支架系统和主动脉分支覆膜支架系统。其中，主动脉主体覆膜支架系统由主动脉主体覆膜支架及主动脉主体覆膜支架输送器组成。主动脉分支覆膜支架系统由主动脉分支覆膜支架及主动脉分支覆膜支架输送器组成。产品经环氧乙烷灭菌，一次性使用，货架有效期3年。 | 该产品适用于需要重建左锁骨下动脉血运的Stanford B型夹层患者。其近端锚定区长度应≥15mm。 | 主动脉夹层 |  | 5d34b4e3-f018-11ef-94b0-b4055d63f15c | 5d34b4e3-f018-11ef-94b0-b4055d63f15c | 主动脉覆膜支架系统—主体覆膜支架系统 | C02060500114012033770000932 | C02060500100010033770001536 | 02-血管介入治疗类材料 | 06-外周血管介入治疗材料 | 05-胸主动脉支架 | 胸主动脉支架（单分支型/覆膜） | 14-合金 | 012-覆膜/单分支型 | TAA3828100LP-22 | TAA3828100LP-22 | 06941856005815 | 国械注准20253130305 | 集采范围外 | 新增（2025-06-23)、产品名称变更、国家医保耗材27位编码变更
21e192ed-91ea-11eb-8996-40f2e9990f5b | 先健科技（深圳）有限公司 | 91440300715217115L | 549ef19f-7a6e-11f0-88e5-34735a9d8166 | 8783e40d-f006-11ef-94b0-b4055d63f15c | 外周血管支架类 | 主动脉夹层 | 主体覆膜支架系统 | ae480660-ed96-11ef-94b0-b4055d63f15c | 主动脉覆膜支架系统 | 先健科技（深圳）有限公司 |  | 国械注准20253130305 |  | 该产品包括主动脉主体覆膜支架系统和主动脉分支覆膜支架系统。其中，主动脉主体覆膜支架系统由主动脉主体覆膜支架及主动脉主体覆膜支架输送器组成。主动脉分支覆膜支架系统由主动脉分支覆膜支架及主动脉分支覆膜支架输送器组成。产品经环氧乙烷灭菌，一次性使用，货架有效期3年。 | 该产品适用于需要重建左锁骨下动脉血运的Stanford B型夹层患者。其近端锚定区长度应≥15mm。 | 主动脉夹层 |  | 5d34ca7e-f018-11ef-94b0-b4055d63f15c | 5d34ca7e-f018-11ef-94b0-b4055d63f15c | 主动脉覆膜支架系统—主体覆膜支架系统 | C02060500114012033770000933 | C02060500100010033770001537 | 02-血管介入治疗类材料 | 06-外周血管介入治疗材料 | 05-胸主动脉支架 | 胸主动脉支架（单分支型/覆膜） | 14-合金 | 012-覆膜/单分支型 | TAA3333080LP-20 | TAA3333080LP-20 | 06941856013117 | 国械注准20253130305 | 集采范围外 | 新增（2025-06-23)、产品名称变更、国家医保耗材27位编码变更
21e192ed-91ea-11eb-8996-40f2e9990f5b | 先健科技（深圳）有限公司 | 91440300715217115L | 549ef259-7a6e-11f0-88e5-34735a9d8166 | 8783e40d-f006-11ef-94b0-b4055d63f15c | 外周血管支架类 | 主动脉夹层 | 主体覆膜支架系统 | ae480660-ed96-11ef-94b0-b4055d63f15c | 主动脉覆膜支架系统 | 先健科技（深圳）有限公司 |  | 国械注准20253130305 |  | 该产品包括主动脉主体覆膜支架系统和主动脉分支覆膜支架系统。其中，主动脉主体覆膜支架系统由主动脉主体覆膜支架及主动脉主体覆膜支架输送器组成。主动脉分支覆膜支架系统由主动脉分支覆膜支架及主动脉分支覆膜支架输送器组成。产品经环氧乙烷灭菌，一次性使用，货架有效期3年。 | 该产品适用于需要重建左锁骨下动脉血运的Stanford B型夹层患者。其近端锚定区长度应≥15mm。 | 主动脉夹层 |  | 5d34df67-f018-11ef-94b0-b4055d63f15c | 5d34df67-f018-11ef-94b0-b4055d63f15c | 主动脉覆膜支架系统—主体覆膜支架系统 | C02060500114012033770000934 | C02060500100010033770001538 | 02-血管介入治疗类材料 | 06-外周血管介入治疗材料 | 05-胸主动脉支架 | 胸主动脉支架（单分支型/覆膜） | 14-合金 | 012-覆膜/单分支型 | TAA3327080LP-20 | TAA3327080LP-20 | 06941856012844 | 国械注准20253130305 | 集采范围外 | 新增（2025-06-23)、产品名称变更、国家医保耗材27位编码变更
21e192ed-91ea-11eb-8996-40f2e9990f5b | 先健科技（深圳）有限公司 | 91440300715217115L | 549ef5bf-7a6e-11f0-88e5-34735a9d8166 | 8783e40d-f006-11ef-94b0-b4055d63f15c | 外周血管支架类 | 主动脉夹层 | 主体覆膜支架系统 | ae480660-ed96-11ef-94b0-b4055d63f15c | 主动脉覆膜支架系统 | 先健科技（深圳）有限公司 |  | 国械注准20253130305 |  | 该产品包括主动脉主体覆膜支架系统和主动脉分支覆膜支架系统。其中，主动脉主体覆膜支架系统由主动脉主体覆膜支架及主动脉主体覆膜支架输送器组成。主动脉分支覆膜支架系统由主动脉分支覆膜支架及主动脉分支覆膜支架输送器组成。产品经环氧乙烷灭菌，一次性使用，货架有效期3年。 | 该产品适用于需要重建左锁骨下动脉血运的Stanford B型夹层患者。其近端锚定区长度应≥15mm。 | 主动脉夹层 |  | 5d350450-f018-11ef-94b0-b4055d63f15c | 5d350450-f018-11ef-94b0-b4055d63f15c | 主动脉覆膜支架系统—主体覆膜支架系统 | C02060500114012033770000935 | C02060500100010033770001539 | 02-血管介入治疗类材料 | 06-外周血管介入治疗材料 | 05-胸主动脉支架 | 胸主动脉支架（单分支型/覆膜） | 14-合金 | 012-覆膜/单分支型 | TAA4335040LP-22 | TAA4335040LP-22 | 06941856017146 | 国械注准20253130305 | 集采范围外 | 新增（2025-06-23)、产品名称变更、国家医保耗材27位编码变更
21e192ed-91ea-11eb-8996-40f2e9990f5b | 先健科技（深圳）有限公司 | 91440300715217115L | 549ef674-7a6e-11f0-88e5-34735a9d8166 | 8783e40d-f006-11ef-94b0-b4055d63f15c | 外周血管支架类 | 主动脉夹层 | 主体覆膜支架系统 | ae480660-ed96-11ef-94b0-b4055d63f15c | 主动脉覆膜支架系统 | 先健科技（深圳）有限公司 |  | 国械注准20253130305 |  | 该产品包括主动脉主体覆膜支架系统和主动脉分支覆膜支架系统。其中，主动脉主体覆膜支架系统由主动脉主体覆膜支架及主动脉主体覆膜支架输送器组成。主动脉分支覆膜支架系统由主动脉分支覆膜支架及主动脉分支覆膜支架输送器组成。产品经环氧乙烷灭菌，一次性使用，货架有效期3年。 | 该产品适用于需要重建左锁骨下动脉血运的Stanford B型夹层患者。其近端锚定区长度应≥15mm。 | 主动脉夹层 |  | 5d350dc1-f018-11ef-94b0-b4055d63f15c | 5d350dc1-f018-11ef-94b0-b4055d63f15c | 主动脉覆膜支架系统—主体覆膜支架系统 | C02060500114012033770000936 | C02060500100010033770001540 | 02-血管介入治疗类材料 | 06-外周血管介入治疗材料 | 05-胸主动脉支架 | 胸主动脉支架（单分支型/覆膜） | 14-合金 | 012-覆膜/单分支型 | TAA3339040LP-22 | TAA3339040LP-22 | 06941856013360 | 国械注准20253130305 | 集采范围外 | 新增（2025-06-23)、产品名称变更、国家医保耗材27位编码变更
21e192ed-91ea-11eb-8996-40f2e9990f5b | 先健科技（深圳）有限公司 | 91440300715217115L | 549ef72d-7a6e-11f0-88e5-34735a9d8166 | 8783e40d-f006-11ef-94b0-b4055d63f15c | 外周血管支架类 | 主动脉夹层 | 主体覆膜支架系统 | ae480660-ed96-11ef-94b0-b4055d63f15c | 主动脉覆膜支架系统 | 先健科技（深圳）有限公司 |  | 国械注准20253130305 |  | 该产品包括主动脉主体覆膜支架系统和主动脉分支覆膜支架系统。其中，主动脉主体覆膜支架系统由主动脉主体覆膜支架及主动脉主体覆膜支架输送器组成。主动脉分支覆膜支架系统由主动脉分支覆膜支架及主动脉分支覆膜支架输送器组成。产品经环氧乙烷灭菌，一次性使用，货架有效期3年。 | 该产品适用于需要重建左锁骨下动脉血运的Stanford B型夹层患者。其近端锚定区长度应≥15mm。 | 主动脉夹层 |  | 5d351700-f018-11ef-94b0-b4055d63f15c | 5d351700-f018-11ef-94b0-b4055d63f15c | 主动脉覆膜支架系统—主体覆膜支架系统 | C02060500114012033770000937 | C02060500100010033770001541 | 02-血管介入治疗类材料 | 06-外周血管介入治疗材料 | 05-胸主动脉支架 | 胸主动脉支架（单分支型/覆膜） | 14-合金 | 012-覆膜/单分支型 | TAA2432100LP-20 | TAA2432100LP-20 | 06941856000995 | 国械注准20253130305 | 集采范围外 | 新增（2025-06-23)、产品名称变更、国家医保耗材27位编码变更
21e192ed-91ea-11eb-8996-40f2e9990f5b | 先健科技（深圳）有限公司 | 91440300715217115L | 549ef7e2-7a6e-11f0-88e5-34735a9d8166 | 8783e40d-f006-11ef-94b0-b4055d63f15c | 外周血管支架类 | 主动脉夹层 | 主体覆膜支架系统 | ae480660-ed96-11ef-94b0-b4055d63f15c | 主动脉覆膜支架系统 | 先健科技（深圳）有限公司 |  | 国械注准20253130305 |  | 该产品包括主动脉主体覆膜支架系统和主动脉分支覆膜支架系统。其中，主动脉主体覆膜支架系统由主动脉主体覆膜支架及主动脉主体覆膜支架输送器组成。主动脉分支覆膜支架系统由主动脉分支覆膜支架及主动脉分支覆膜支架输送器组成。产品经环氧乙烷灭菌，一次性使用，货架有效期3年。 | 该产品适用于需要重建左锁骨下动脉血运的Stanford B型夹层患者。其近端锚定区长度应≥15mm。 | 主动脉夹层 |  | 5d352134-f018-11ef-94b0-b4055d63f15c | 5d352134-f018-11ef-94b0-b4055d63f15c | 主动脉覆膜支架系统—主体覆膜支架系统 | C02060500114012033770000938 | C02060500100010033770001542 | 02-血管介入治疗类材料 | 06-外周血管介入治疗材料 | 05-胸主动脉支架 | 胸主动脉支架（单分支型/覆膜） | 14-合金 | 012-覆膜/单分支型 | TAA2321080LP-18 | TAA2321080LP-18 | 06941856009240 | 国械注准20253130305 | 集采范围外 | 新增（2025-06-23)、产品名称变更、国家医保耗材27位编码变更
21e192ed-91ea-11eb-8996-40f2e9990f5b | 先健科技（深圳）有限公司 | 91440300715217115L | 549ef89c-7a6e-11f0-88e5-34735a9d8166 | 8783e40d-f006-11ef-94b0-b4055d63f15c | 外周血管支架类 | 主动脉夹层 | 主体覆膜支架系统 | ae480660-ed96-11ef-94b0-b4055d63f15c | 主动脉覆膜支架系统 | 先健科技（深圳）有限公司 |  | 国械注准20253130305 |  | 该产品包括主动脉主体覆膜支架系统和主动脉分支覆膜支架系统。其中，主动脉主体覆膜支架系统由主动脉主体覆膜支架及主动脉主体覆膜支架输送器组成。主动脉分支覆膜支架系统由主动脉分支覆膜支架及主动脉分支覆膜支架输送器组成。产品经环氧乙烷灭菌，一次性使用，货架有效期3年。 | 该产品适用于需要重建左锁骨下动脉血运的Stanford B型夹层患者。其近端锚定区长度应≥15mm。 | 主动脉夹层 |  | 5d352bfd-f018-11ef-94b0-b4055d63f15c | 5d352bfd-f018-11ef-94b0-b4055d63f15c | 主动脉覆膜支架系统—主体覆膜支架系统 | C02060500114012033770000939 | C02060500100010033770001543 | 02-血管介入治疗类材料 | 06-外周血管介入治疗材料 | 05-胸主动脉支架 | 胸主动脉支架（单分支型/覆膜） | 14-合金 | 012-覆膜/单分支型 | TAA3630060LP-20 | TAA3630060LP-20 | 06941856005082 | 国械注准20253130305 | 集采范围外 | 新增（2025-06-23)、产品名称变更、国家医保耗材27位编码变更
21e192ed-91ea-11eb-8996-40f2e9990f5b | 先健科技（深圳）有限公司 | 91440300715217115L | 549ef956-7a6e-11f0-88e5-34735a9d8166 | 8783e40d-f006-11ef-94b0-b4055d63f15c | 外周血管支架类 | 主动脉夹层 | 主体覆膜支架系统 | ae480660-ed96-11ef-94b0-b4055d63f15c | 主动脉覆膜支架系统 | 先健科技（深圳）有限公司 |  | 国械注准20253130305 |  | 该产品包括主动脉主体覆膜支架系统和主动脉分支覆膜支架系统。其中，主动脉主体覆膜支架系统由主动脉主体覆膜支架及主动脉主体覆膜支架输送器组成。主动脉分支覆膜支架系统由主动脉分支覆膜支架及主动脉分支覆膜支架输送器组成。产品经环氧乙烷灭菌，一次性使用，货架有效期3年。 | 该产品适用于需要重建左锁骨下动脉血运的Stanford B型夹层患者。其近端锚定区长度应≥15mm。 | 主动脉夹层 |  | 5d353c9e-f018-11ef-94b0-b4055d63f15c | 5d353c9e-f018-11ef-94b0-b4055d63f15c | 主动脉覆膜支架系统—主体覆膜支架系统 | C02060500114012033770000940 | C02060500100010033770001544 | 02-血管介入治疗类材料 | 06-外周血管介入治疗材料 | 05-胸主动脉支架 | 胸主动脉支架（单分支型/覆膜） | 14-合金 | 012-覆膜/单分支型 | TAA3224060LP-20 | TAA3224060LP-20 | 06941856003347 | 国械注准20253130305 | 集采范围外 | 新增（2025-06-23)、产品名称变更、国家医保耗材27位编码变更
21e192ed-91ea-11eb-8996-40f2e9990f5b | 先健科技（深圳）有限公司 | 91440300715217115L | 549efa19-7a6e-11f0-88e5-34735a9d8166 | 8783e40d-f006-11ef-94b0-b4055d63f15c | 外周血管支架类 | 主动脉夹层 | 主体覆膜支架系统 | ae480660-ed96-11ef-94b0-b4055d63f15c | 主动脉覆膜支架系统 | 先健科技（深圳）有限公司 |  | 国械注准20253130305 |  | 该产品包括主动脉主体覆膜支架系统和主动脉分支覆膜支架系统。其中，主动脉主体覆膜支架系统由主动脉主体覆膜支架及主动脉主体覆膜支架输送器组成。主动脉分支覆膜支架系统由主动脉分支覆膜支架及主动脉分支覆膜支架输送器组成。产品经环氧乙烷灭菌，一次性使用，货架有效期3年。 | 该产品适用于需要重建左锁骨下动脉血运的Stanford B型夹层患者。其近端锚定区长度应≥15mm。 | 主动脉夹层 |  | 5d355b68-f018-11ef-94b0-b4055d63f15c | 5d355b68-f018-11ef-94b0-b4055d63f15c | 主动脉覆膜支架系统—主体覆膜支架系统 | C02060500114012033770000941 | C02060500100010033770001545 | 02-血管介入治疗类材料 | 06-外周血管介入治疗材料 | 05-胸主动脉支架 | 胸主动脉支架（单分支型/覆膜） | 14-合金 | 012-覆膜/单分支型 | TAA3238080LP-22 | TAA3238080LP-22 | 06941856003835 | 国械注准20253130305 | 集采范围外 | 新增（2025-06-23)、产品名称变更、国家医保耗材27位编码变更
21e192ed-91ea-11eb-8996-40f2e9990f5b | 先健科技（深圳）有限公司 | 91440300715217115L | 549efad8-7a6e-11f0-88e5-34735a9d8166 | 8783e40d-f006-11ef-94b0-b4055d63f15c | 外周血管支架类 | 主动脉夹层 | 主体覆膜支架系统 | ae480660-ed96-11ef-94b0-b4055d63f15c | 主动脉覆膜支架系统 | 先健科技（深圳）有限公司 |  | 国械注准20253130305 |  | 该产品包括主动脉主体覆膜支架系统和主动脉分支覆膜支架系统。其中，主动脉主体覆膜支架系统由主动脉主体覆膜支架及主动脉主体覆膜支架输送器组成。主动脉分支覆膜支架系统由主动脉分支覆膜支架及主动脉分支覆膜支架输送器组成。产品经环氧乙烷灭菌，一次性使用，货架有效期3年。 | 该产品适用于需要重建左锁骨下动脉血运的Stanford B型夹层患者。其近端锚定区长度应≥15mm。 | 主动脉夹层 |  | 5d35656e-f018-11ef-94b0-b4055d63f15c | 5d35656e-f018-11ef-94b0-b4055d63f15c | 主动脉覆膜支架系统—主体覆膜支架系统 | C02060500114012033770000942 | C02060500100010033770001546 | 02-血管介入治疗类材料 | 06-外周血管介入治疗材料 | 05-胸主动脉支架 | 胸主动脉支架（单分支型/覆膜） | 14-合金 | 012-覆膜/单分支型 | TAA3543040LP-22 | TAA3543040LP-22 | 06941856014442 | 国械注准20253130305 | 集采范围外 | 新增（2025-06-23)、产品名称变更、国家医保耗材27位编码变更
21e192ed-91ea-11eb-8996-40f2e9990f5b | 先健科技（深圳）有限公司 | 91440300715217115L | 549efb96-7a6e-11f0-88e5-34735a9d8166 | 8783e40d-f006-11ef-94b0-b4055d63f15c | 外周血管支架类 | 主动脉夹层 | 主体覆膜支架系统 | ae480660-ed96-11ef-94b0-b4055d63f15c | 主动脉覆膜支架系统 | 先健科技（深圳）有限公司 |  | 国械注准20253130305 |  | 该产品包括主动脉主体覆膜支架系统和主动脉分支覆膜支架系统。其中，主动脉主体覆膜支架系统由主动脉主体覆膜支架及主动脉主体覆膜支架输送器组成。主动脉分支覆膜支架系统由主动脉分支覆膜支架及主动脉分支覆膜支架输送器组成。产品经环氧乙烷灭菌，一次性使用，货架有效期3年。 | 该产品适用于需要重建左锁骨下动脉血运的Stanford B型夹层患者。其近端锚定区长度应≥15mm。 | 主动脉夹层 |  | 5d3576fd-f018-11ef-94b0-b4055d63f15c | 5d3576fd-f018-11ef-94b0-b4055d63f15c | 主动脉覆膜支架系统—主体覆膜支架系统 | C02060500114012033770000943 | C02060500100010033770001547 | 02-血管介入治疗类材料 | 06-外周血管介入治疗材料 | 05-胸主动脉支架 | 胸主动脉支架（单分支型/覆膜） | 14-合金 | 012-覆膜/单分支型 | TAA3034100LP-20 | TAA3034100LP-20 | 06941856002937 | 国械注准20253130305 | 集采范围外 | 新增（2025-06-23)、产品名称变更、国家医保耗材27位编码变更
21e192ed-91ea-11eb-8996-40f2e9990f5b | 先健科技（深圳）有限公司 | 91440300715217115L | 549efc50-7a6e-11f0-88e5-34735a9d8166 | 8783e40d-f006-11ef-94b0-b4055d63f15c | 外周血管支架类 | 主动脉夹层 | 主体覆膜支架系统 | ae480660-ed96-11ef-94b0-b4055d63f15c | 主动脉覆膜支架系统 | 先健科技（深圳）有限公司 |  | 国械注准20253130305 |  | 该产品包括主动脉主体覆膜支架系统和主动脉分支覆膜支架系统。其中，主动脉主体覆膜支架系统由主动脉主体覆膜支架及主动脉主体覆膜支架输送器组成。主动脉分支覆膜支架系统由主动脉分支覆膜支架及主动脉分支覆膜支架输送器组成。产品经环氧乙烷灭菌，一次性使用，货架有效期3年。 | 该产品适用于需要重建左锁骨下动脉血运的Stanford B型夹层患者。其近端锚定区长度应≥15mm。 | 主动脉夹层 |  | 5d35896b-f018-11ef-94b0-b4055d63f15c | 5d35896b-f018-11ef-94b0-b4055d63f15c | 主动脉覆膜支架系统—主体覆膜支架系统 | C02060500114012033770000944 | C02060500100010033770001548 | 02-血管介入治疗类材料 | 06-外周血管介入治疗材料 | 05-胸主动脉支架 | 胸主动脉支架（单分支型/覆膜） | 14-合金 | 012-覆膜/单分支型 | TAA3028100LP-18 | TAA3028100LP-18 | 06941856002715 | 国械注准20253130305 | 集采范围外 | 新增（2025-06-23)、产品名称变更、国家医保耗材27位编码变更
21e192ed-91ea-11eb-8996-40f2e9990f5b | 先健科技（深圳）有限公司 | 91440300715217115L | 549efd0f-7a6e-11f0-88e5-34735a9d8166 | 8783e40d-f006-11ef-94b0-b4055d63f15c | 外周血管支架类 | 主动脉夹层 | 主体覆膜支架系统 | ae480660-ed96-11ef-94b0-b4055d63f15c | 主动脉覆膜支架系统 | 先健科技（深圳）有限公司 |  | 国械注准20253130305 |  | 该产品包括主动脉主体覆膜支架系统和主动脉分支覆膜支架系统。其中，主动脉主体覆膜支架系统由主动脉主体覆膜支架及主动脉主体覆膜支架输送器组成。主动脉分支覆膜支架系统由主动脉分支覆膜支架及主动脉分支覆膜支架输送器组成。产品经环氧乙烷灭菌，一次性使用，货架有效期3年。 | 该产品适用于需要重建左锁骨下动脉血运的Stanford B型夹层患者。其近端锚定区长度应≥15mm。 | 主动脉夹层 |  | 5d35a7be-f018-11ef-94b0-b4055d63f15c | 5d35a7be-f018-11ef-94b0-b4055d63f15c | 主动脉覆膜支架系统—主体覆膜支架系统 | C02060500114012033770000945 | C02060500100010033770001549 | 02-血管介入治疗类材料 | 06-外周血管介入治疗材料 | 05-胸主动脉支架 | 胸主动脉支架（单分支型/覆膜） | 14-合金 | 012-覆膜/单分支型 | TAA2333040LP-20 | TAA2333040LP-20 | 06941856009523 | 国械注准20253130305 | 集采范围外 | 新增（2025-06-23)、产品名称变更、国家医保耗材27位编码变更
21e192ed-91ea-11eb-8996-40f2e9990f5b | 先健科技（深圳）有限公司 | 91440300715217115L | 549efdce-7a6e-11f0-88e5-34735a9d8166 | 8783e40d-f006-11ef-94b0-b4055d63f15c | 外周血管支架类 | 主动脉夹层 | 主体覆膜支架系统 | ae480660-ed96-11ef-94b0-b4055d63f15c | 主动脉覆膜支架系统 | 先健科技（深圳）有限公司 |  | 国械注准20253130305 |  | 该产品包括主动脉主体覆膜支架系统和主动脉分支覆膜支架系统。其中，主动脉主体覆膜支架系统由主动脉主体覆膜支架及主动脉主体覆膜支架输送器组成。主动脉分支覆膜支架系统由主动脉分支覆膜支架及主动脉分支覆膜支架输送器组成。产品经环氧乙烷灭菌，一次性使用，货架有效期3年。 | 该产品适用于需要重建左锁骨下动脉血运的Stanford B型夹层患者。其近端锚定区长度应≥15mm。 | 主动脉夹层 |  | 5d35c6f7-f018-11ef-94b0-b4055d63f15c | 5d35c6f7-f018-11ef-94b0-b4055d63f15c | 主动脉覆膜支架系统—主体覆膜支架系统 | C02060500114012033770000946 | C02060500100010033770001550 | 02-血管介入治疗类材料 | 06-外周血管介入治疗材料 | 05-胸主动脉支架 | 胸主动脉支架（单分支型/覆膜） | 14-合金 | 012-覆膜/单分支型 | TAA2131100LP-20 | TAA2131100LP-20 | 06941856009202 | 国械注准20253130305 | 集采范围外 | 新增（2025-06-23)、产品名称变更、国家医保耗材27位编码变更
21e192ed-91ea-11eb-8996-40f2e9990f5b | 先健科技（深圳）有限公司 | 91440300715217115L | 549f0142-7a6e-11f0-88e5-34735a9d8166 | 8783e40d-f006-11ef-94b0-b4055d63f15c | 外周血管支架类 | 主动脉夹层 | 主体覆膜支架系统 | ae480660-ed96-11ef-94b0-b4055d63f15c | 主动脉覆膜支架系统 | 先健科技（深圳）有限公司 |  | 国械注准20253130305 |  | 该产品包括主动脉主体覆膜支架系统和主动脉分支覆膜支架系统。其中，主动脉主体覆膜支架系统由主动脉主体覆膜支架及主动脉主体覆膜支架输送器组成。主动脉分支覆膜支架系统由主动脉分支覆膜支架及主动脉分支覆膜支架输送器组成。产品经环氧乙烷灭菌，一次性使用，货架有效期3年。 | 该产品适用于需要重建左锁骨下动脉血运的Stanford B型夹层患者。其近端锚定区长度应≥15mm。 | 主动脉夹层 |  | 5d35d656-f018-11ef-94b0-b4055d63f15c | 5d35d656-f018-11ef-94b0-b4055d63f15c | 主动脉覆膜支架系统—主体覆膜支架系统 | C02060500114012033770000947 | C02060500100010033770001551 | 02-血管介入治疗类材料 | 06-外周血管介入治疗材料 | 05-胸主动脉支架 | 胸主动脉支架（单分支型/覆膜） | 14-合金 | 012-覆膜/单分支型 | TAA3838060LP-22 | TAA3838060LP-22 | 06941856006171 | 国械注准20253130305 | 集采范围外 | 新增（2025-06-23)、产品名称变更、国家医保耗材27位编码变更
21e192ed-91ea-11eb-8996-40f2e9990f5b | 先健科技（深圳）有限公司 | 91440300715217115L | 549f01fc-7a6e-11f0-88e5-34735a9d8166 | 8783e40d-f006-11ef-94b0-b4055d63f15c | 外周血管支架类 | 主动脉夹层 | 主体覆膜支架系统 | ae480660-ed96-11ef-94b0-b4055d63f15c | 主动脉覆膜支架系统 | 先健科技（深圳）有限公司 |  | 国械注准20253130305 |  | 该产品包括主动脉主体覆膜支架系统和主动脉分支覆膜支架系统。其中，主动脉主体覆膜支架系统由主动脉主体覆膜支架及主动脉主体覆膜支架输送器组成。主动脉分支覆膜支架系统由主动脉分支覆膜支架及主动脉分支覆膜支架输送器组成。产品经环氧乙烷灭菌，一次性使用，货架有效期3年。 | 该产品适用于需要重建左锁骨下动脉血运的Stanford B型夹层患者。其近端锚定区长度应≥15mm。 | 主动脉夹层 |  | 5d35e7b9-f018-11ef-94b0-b4055d63f15c | 5d35e7b9-f018-11ef-94b0-b4055d63f15c | 主动脉覆膜支架系统—主体覆膜支架系统 | C02060500114012033770000948 | C02060500100010033770001552 | 02-血管介入治疗类材料 | 06-外周血管介入治疗材料 | 05-胸主动脉支架 | 胸主动脉支架（单分支型/覆膜） | 14-合金 | 012-覆膜/单分支型 | TAA2927040LP-18 | TAA2927040LP-18 | 06941856011038 | 国械注准20253130305 | 集采范围外 | 新增（2025-06-23)、产品名称变更、国家医保耗材27位编码变更
21e192ed-91ea-11eb-8996-40f2e9990f5b | 先健科技（深圳）有限公司 | 91440300715217115L | 549f02b6-7a6e-11f0-88e5-34735a9d8166 | 8783e40d-f006-11ef-94b0-b4055d63f15c | 外周血管支架类 | 主动脉夹层 | 主体覆膜支架系统 | ae480660-ed96-11ef-94b0-b4055d63f15c | 主动脉覆膜支架系统 | 先健科技（深圳）有限公司 |  | 国械注准20253130305 |  | 该产品包括主动脉主体覆膜支架系统和主动脉分支覆膜支架系统。其中，主动脉主体覆膜支架系统由主动脉主体覆膜支架及主动脉主体覆膜支架输送器组成。主动脉分支覆膜支架系统由主动脉分支覆膜支架及主动脉分支覆膜支架输送器组成。产品经环氧乙烷灭菌，一次性使用，货架有效期3年。 | 该产品适用于需要重建左锁骨下动脉血运的Stanford B型夹层患者。其近端锚定区长度应≥15mm。 | 主动脉夹层 |  | 5d35fa82-f018-11ef-94b0-b4055d63f15c | 5d35fa82-f018-11ef-94b0-b4055d63f15c | 主动脉覆膜支架系统—主体覆膜支架系统 | C02060500114012033770000949 | C02060500100010033770001553 | 02-血管介入治疗类材料 | 06-外周血管介入治疗材料 | 05-胸主动脉支架 | 胸主动脉支架（单分支型/覆膜） | 14-合金 | 012-覆膜/单分支型 | TAA3939060LP-22 | TAA3939060LP-22 | 06941856015982 | 国械注准20253130305 | 集采范围外 | 新增（2025-06-23)、产品名称变更、国家医保耗材27位编码变更
21e192ed-91ea-11eb-8996-40f2e9990f5b | 先健科技（深圳）有限公司 | 91440300715217115L | 549f036f-7a6e-11f0-88e5-34735a9d8166 | 8783e40d-f006-11ef-94b0-b4055d63f15c | 外周血管支架类 | 主动脉夹层 | 主体覆膜支架系统 | ae480660-ed96-11ef-94b0-b4055d63f15c | 主动脉覆膜支架系统 | 先健科技（深圳）有限公司 |  | 国械注准20253130305 |  | 该产品包括主动脉主体覆膜支架系统和主动脉分支覆膜支架系统。其中，主动脉主体覆膜支架系统由主动脉主体覆膜支架及主动脉主体覆膜支架输送器组成。主动脉分支覆膜支架系统由主动脉分支覆膜支架及主动脉分支覆膜支架输送器组成。产品经环氧乙烷灭菌，一次性使用，货架有效期3年。 | 该产品适用于需要重建左锁骨下动脉血运的Stanford B型夹层患者。其近端锚定区长度应≥15mm。 | 主动脉夹层 |  | 5d361686-f018-11ef-94b0-b4055d63f15c | 5d361686-f018-11ef-94b0-b4055d63f15c | 主动脉覆膜支架系统—主体覆膜支架系统 | C02060500114012033770000950 | C02060500100010033770001554 | 02-血管介入治疗类材料 | 06-外周血管介入治疗材料 | 05-胸主动脉支架 | 胸主动脉支架（单分支型/覆膜） | 14-合金 | 012-覆膜/单分支型 | TAA3426040LP-20 | TAA3426040LP-20 | 06941856004184 | 国械注准20253130305 | 集采范围外 | 新增（2025-06-23)、产品名称变更、国家医保耗材27位编码变更
21e192ed-91ea-11eb-8996-40f2e9990f5b | 先健科技（深圳）有限公司 | 91440300715217115L | 549f0424-7a6e-11f0-88e5-34735a9d8166 | 8783e40d-f006-11ef-94b0-b4055d63f15c | 外周血管支架类 | 主动脉夹层 | 主体覆膜支架系统 | ae480660-ed96-11ef-94b0-b4055d63f15c | 主动脉覆膜支架系统 | 先健科技（深圳）有限公司 |  | 国械注准20253130305 |  | 该产品包括主动脉主体覆膜支架系统和主动脉分支覆膜支架系统。其中，主动脉主体覆膜支架系统由主动脉主体覆膜支架及主动脉主体覆膜支架输送器组成。主动脉分支覆膜支架系统由主动脉分支覆膜支架及主动脉分支覆膜支架输送器组成。产品经环氧乙烷灭菌，一次性使用，货架有效期3年。 | 该产品适用于需要重建左锁骨下动脉血运的Stanford B型夹层患者。其近端锚定区长度应≥15mm。 | 主动脉夹层 |  | 5d3630b6-f018-11ef-94b0-b4055d63f15c | 5d3630b6-f018-11ef-94b0-b4055d63f15c | 主动脉覆膜支架系统—主体覆膜支架系统 | C02060500114012033770000951 | C02060500100010033770001555 | 02-血管介入治疗类材料 | 06-外周血管介入治疗材料 | 05-胸主动脉支架 | 胸主动脉支架（单分支型/覆膜） | 14-合金 | 012-覆膜/单分支型 | TAA4034080LP-22 | TAA4034080LP-22 | 06941856006744 | 国械注准20253130305 | 集采范围外 | 新增（2025-06-23)、产品名称变更、国家医保耗材27位编码变更
21e192ed-91ea-11eb-8996-40f2e9990f5b | 先健科技（深圳）有限公司 | 91440300715217115L | 549f04e3-7a6e-11f0-88e5-34735a9d8166 | 8783e40d-f006-11ef-94b0-b4055d63f15c | 外周血管支架类 | 主动脉夹层 | 主体覆膜支架系统 | ae480660-ed96-11ef-94b0-b4055d63f15c | 主动脉覆膜支架系统 | 先健科技（深圳）有限公司 |  | 国械注准20253130305 |  | 该产品包括主动脉主体覆膜支架系统和主动脉分支覆膜支架系统。其中，主动脉主体覆膜支架系统由主动脉主体覆膜支架及主动脉主体覆膜支架输送器组成。主动脉分支覆膜支架系统由主动脉分支覆膜支架及主动脉分支覆膜支架输送器组成。产品经环氧乙烷灭菌，一次性使用，货架有效期3年。 | 该产品适用于需要重建左锁骨下动脉血运的Stanford B型夹层患者。其近端锚定区长度应≥15mm。 | 主动脉夹层 |  | 5d36556a-f018-11ef-94b0-b4055d63f15c | 5d36556a-f018-11ef-94b0-b4055d63f15c | 主动脉覆膜支架系统—主体覆膜支架系统 | C02060500114012033770000952 | C02060500100010033770001556 | 02-血管介入治疗类材料 | 06-外周血管介入治疗材料 | 05-胸主动脉支架 | 胸主动脉支架（单分支型/覆膜） | 14-合金 | 012-覆膜/单分支型 | TAA3323040LP-20 | TAA3323040LP-20 | 06941856012646 | 国械注准20253130305 | 集采范围外 | 新增（2025-06-23)、产品名称变更、国家医保耗材27位编码变更
21e192ed-91ea-11eb-8996-40f2e9990f5b | 先健科技（深圳）有限公司 | 91440300715217115L | 549f059d-7a6e-11f0-88e5-34735a9d8166 | 8783e40d-f006-11ef-94b0-b4055d63f15c | 外周血管支架类 | 主动脉夹层 | 主体覆膜支架系统 | ae480660-ed96-11ef-94b0-b4055d63f15c | 主动脉覆膜支架系统 | 先健科技（深圳）有限公司 |  | 国械注准20253130305 |  | 该产品包括主动脉主体覆膜支架系统和主动脉分支覆膜支架系统。其中，主动脉主体覆膜支架系统由主动脉主体覆膜支架及主动脉主体覆膜支架输送器组成。主动脉分支覆膜支架系统由主动脉分支覆膜支架及主动脉分支覆膜支架输送器组成。产品经环氧乙烷灭菌，一次性使用，货架有效期3年。 | 该产品适用于需要重建左锁骨下动脉血运的Stanford B型夹层患者。其近端锚定区长度应≥15mm。 | 主动脉夹层 |  | 5d367206-f018-11ef-94b0-b4055d63f15c | 5d367206-f018-11ef-94b0-b4055d63f15c | 主动脉覆膜支架系统—主体覆膜支架系统 | C02060500114012033770000953 | C02060500100010033770001557 | 02-血管介入治疗类材料 | 06-外周血管介入治疗材料 | 05-胸主动脉支架 | 胸主动脉支架（单分支型/覆膜） | 14-合金 | 012-覆膜/单分支型 | TAA4545040LP-22 | TAA4545040LP-22 | 06941856018136 | 国械注准20253130305 | 集采范围外 | 新增（2025-06-23)、产品名称变更、国家医保耗材27位编码变更
21e192ed-91ea-11eb-8996-40f2e9990f5b | 先健科技（深圳）有限公司 | 91440300715217115L | 549f0660-7a6e-11f0-88e5-34735a9d8166 | 8783e40d-f006-11ef-94b0-b4055d63f15c | 外周血管支架类 | 主动脉夹层 | 主体覆膜支架系统 | ae480660-ed96-11ef-94b0-b4055d63f15c | 主动脉覆膜支架系统 | 先健科技（深圳）有限公司 |  | 国械注准20253130305 |  | 该产品包括主动脉主体覆膜支架系统和主动脉分支覆膜支架系统。其中，主动脉主体覆膜支架系统由主动脉主体覆膜支架及主动脉主体覆膜支架输送器组成。主动脉分支覆膜支架系统由主动脉分支覆膜支架及主动脉分支覆膜支架输送器组成。产品经环氧乙烷灭菌，一次性使用，货架有效期3年。 | 该产品适用于需要重建左锁骨下动脉血运的Stanford B型夹层患者。其近端锚定区长度应≥15mm。 | 主动脉夹层 |  | 5d36840c-f018-11ef-94b0-b4055d63f15c | 5d36840c-f018-11ef-94b0-b4055d63f15c | 主动脉覆膜支架系统—主体覆膜支架系统 | C02060500114012033770000954 | C02060500100010033770001558 | 02-血管介入治疗类材料 | 06-外周血管介入治疗材料 | 05-胸主动脉支架 | 胸主动脉支架（单分支型/覆膜） | 14-合金 | 012-覆膜/单分支型 | TAA3535100LP-20 | TAA3535100LP-20 | 06941856014114 | 国械注准20253130305 | 集采范围外 | 新增（2025-06-23)、产品名称变更、国家医保耗材27位编码变更
21e192ed-91ea-11eb-8996-40f2e9990f5b | 先健科技（深圳）有限公司 | 91440300715217115L | 549f071a-7a6e-11f0-88e5-34735a9d8166 | 8783e40d-f006-11ef-94b0-b4055d63f15c | 外周血管支架类 | 主动脉夹层 | 主体覆膜支架系统 | ae480660-ed96-11ef-94b0-b4055d63f15c | 主动脉覆膜支架系统 | 先健科技（深圳）有限公司 |  | 国械注准20253130305 |  | 该产品包括主动脉主体覆膜支架系统和主动脉分支覆膜支架系统。其中，主动脉主体覆膜支架系统由主动脉主体覆膜支架及主动脉主体覆膜支架输送器组成。主动脉分支覆膜支架系统由主动脉分支覆膜支架及主动脉分支覆膜支架输送器组成。产品经环氧乙烷灭菌，一次性使用，货架有效期3年。 | 该产品适用于需要重建左锁骨下动脉血运的Stanford B型夹层患者。其近端锚定区长度应≥15mm。 | 主动脉夹层 |  | 5d369452-f018-11ef-94b0-b4055d63f15c | 5d369452-f018-11ef-94b0-b4055d63f15c | 主动脉覆膜支架系统—主体覆膜支架系统 | C02060500114012033770000955 | C02060500100010033770001559 | 02-血管介入治疗类材料 | 06-外周血管介入治疗材料 | 05-胸主动脉支架 | 胸主动脉支架（单分支型/覆膜） | 14-合金 | 012-覆膜/单分支型 | TAA4444080LP-22 | TAA4444080LP-22 | 06941856008304 | 国械注准20253130305 | 集采范围外 | 新增（2025-06-23)、产品名称变更、国家医保耗材27位编码变更
21e192ed-91ea-11eb-8996-40f2e9990f5b | 先健科技（深圳）有限公司 | 91440300715217115L | 549f07cf-7a6e-11f0-88e5-34735a9d8166 | 8783e40d-f006-11ef-94b0-b4055d63f15c | 外周血管支架类 | 主动脉夹层 | 主体覆膜支架系统 | ae480660-ed96-11ef-94b0-b4055d63f15c | 主动脉覆膜支架系统 | 先健科技（深圳）有限公司 |  | 国械注准20253130305 |  | 该产品包括主动脉主体覆膜支架系统和主动脉分支覆膜支架系统。其中，主动脉主体覆膜支架系统由主动脉主体覆膜支架及主动脉主体覆膜支架输送器组成。主动脉分支覆膜支架系统由主动脉分支覆膜支架及主动脉分支覆膜支架输送器组成。产品经环氧乙烷灭菌，一次性使用，货架有效期3年。 | 该产品适用于需要重建左锁骨下动脉血运的Stanford B型夹层患者。其近端锚定区长度应≥15mm。 | 主动脉夹层 |  | 5d36a58b-f018-11ef-94b0-b4055d63f15c | 5d36a58b-f018-11ef-94b0-b4055d63f15c | 主动脉覆膜支架系统—主体覆膜支架系统 | C02060500114012033770000956 | C02060500100010033770001560 | 02-血管介入治疗类材料 | 06-外周血管介入治疗材料 | 05-胸主动脉支架 | 胸主动脉支架（单分支型/覆膜） | 14-合金 | 012-覆膜/单分支型 | TAA4044060LP-22 | TAA4044060LP-22 | 06941856007109 | 国械注准20253130305 | 集采范围外 | 新增（2025-06-23)、产品名称变更、国家医保耗材27位编码变更
21e192ed-91ea-11eb-8996-40f2e9990f5b | 先健科技（深圳）有限公司 | 91440300715217115L | 549f088d-7a6e-11f0-88e5-34735a9d8166 | 8783e40d-f006-11ef-94b0-b4055d63f15c | 外周血管支架类 | 主动脉夹层 | 主体覆膜支架系统 | ae480660-ed96-11ef-94b0-b4055d63f15c | 主动脉覆膜支架系统 | 先健科技（深圳）有限公司 |  | 国械注准20253130305 |  | 该产品包括主动脉主体覆膜支架系统和主动脉分支覆膜支架系统。其中，主动脉主体覆膜支架系统由主动脉主体覆膜支架及主动脉主体覆膜支架输送器组成。主动脉分支覆膜支架系统由主动脉分支覆膜支架及主动脉分支覆膜支架输送器组成。产品经环氧乙烷灭菌，一次性使用，货架有效期3年。 | 该产品适用于需要重建左锁骨下动脉血运的Stanford B型夹层患者。其近端锚定区长度应≥15mm。 | 主动脉夹层 |  | 5d36b6a7-f018-11ef-94b0-b4055d63f15c | 5d36b6a7-f018-11ef-94b0-b4055d63f15c | 主动脉覆膜支架系统—主体覆膜支架系统 | C02060500114012033770000957 | C02060500100010033770001561 | 02-血管介入治疗类材料 | 06-外周血管介入治疗材料 | 05-胸主动脉支架 | 胸主动脉支架（单分支型/覆膜） | 14-合金 | 012-覆膜/单分支型 | TAA2737080LP-22 | TAA2737080LP-22 | 06941856010710 | 国械注准20253130305 | 集采范围外 | 新增（2025-06-23)、产品名称变更、国家医保耗材27位编码变更
21e192ed-91ea-11eb-8996-40f2e9990f5b | 先健科技（深圳）有限公司 | 91440300715217115L | 549f0bcc-7a6e-11f0-88e5-34735a9d8166 | 8783e40d-f006-11ef-94b0-b4055d63f15c | 外周血管支架类 | 主动脉夹层 | 主体覆膜支架系统 | ae480660-ed96-11ef-94b0-b4055d63f15c | 主动脉覆膜支架系统 | 先健科技（深圳）有限公司 |  | 国械注准20253130305 |  | 该产品包括主动脉主体覆膜支架系统和主动脉分支覆膜支架系统。其中，主动脉主体覆膜支架系统由主动脉主体覆膜支架及主动脉主体覆膜支架输送器组成。主动脉分支覆膜支架系统由主动脉分支覆膜支架及主动脉分支覆膜支架输送器组成。产品经环氧乙烷灭菌，一次性使用，货架有效期3年。 | 该产品适用于需要重建左锁骨下动脉血运的Stanford B型夹层患者。其近端锚定区长度应≥15mm。 | 主动脉夹层 |  | 5d36c842-f018-11ef-94b0-b4055d63f15c | 5d36c842-f018-11ef-94b0-b4055d63f15c | 主动脉覆膜支架系统—主体覆膜支架系统 | C02060500114012033770000958 | C02060500100010033770001562 | 02-血管介入治疗类材料 | 06-外周血管介入治疗材料 | 05-胸主动脉支架 | 胸主动脉支架（单分支型/覆膜） | 14-合金 | 012-覆膜/单分支型 | TAA3022100LP-18 | TAA3022100LP-18 | 06941856002548 | 国械注准20253130305 | 集采范围外 | 新增（2025-06-23)、产品名称变更、国家医保耗材27位编码变更
21e192ed-91ea-11eb-8996-40f2e9990f5b | 先健科技（深圳）有限公司 | 91440300715217115L | 549f0c81-7a6e-11f0-88e5-34735a9d8166 | 8783e40d-f006-11ef-94b0-b4055d63f15c | 外周血管支架类 | 主动脉夹层 | 主体覆膜支架系统 | ae480660-ed96-11ef-94b0-b4055d63f15c | 主动脉覆膜支架系统 | 先健科技（深圳）有限公司 |  | 国械注准20253130305 |  | 该产品包括主动脉主体覆膜支架系统和主动脉分支覆膜支架系统。其中，主动脉主体覆膜支架系统由主动脉主体覆膜支架及主动脉主体覆膜支架输送器组成。主动脉分支覆膜支架系统由主动脉分支覆膜支架及主动脉分支覆膜支架输送器组成。产品经环氧乙烷灭菌，一次性使用，货架有效期3年。 | 该产品适用于需要重建左锁骨下动脉血运的Stanford B型夹层患者。其近端锚定区长度应≥15mm。 | 主动脉夹层 |  | 5d36e3b2-f018-11ef-94b0-b4055d63f15c | 5d36e3b2-f018-11ef-94b0-b4055d63f15c | 主动脉覆膜支架系统—主体覆膜支架系统 | C02060500114012033770000959 | C02060500100010033770001563 | 02-血管介入治疗类材料 | 06-外周血管介入治疗材料 | 05-胸主动脉支架 | 胸主动脉支架（单分支型/覆膜） | 14-合金 | 012-覆膜/单分支型 | TAA4442040LP-22 | TAA4442040LP-22 | 06941856008199 | 国械注准20253130305 | 集采范围外 | 新增（2025-06-23)、产品名称变更、国家医保耗材27位编码变更
21e192ed-91ea-11eb-8996-40f2e9990f5b | 先健科技（深圳）有限公司 | 91440300715217115L | 549f0d3b-7a6e-11f0-88e5-34735a9d8166 | 8783e40d-f006-11ef-94b0-b4055d63f15c | 外周血管支架类 | 主动脉夹层 | 主体覆膜支架系统 | ae480660-ed96-11ef-94b0-b4055d63f15c | 主动脉覆膜支架系统 | 先健科技（深圳）有限公司 |  | 国械注准20253130305 |  | 该产品包括主动脉主体覆膜支架系统和主动脉分支覆膜支架系统。其中，主动脉主体覆膜支架系统由主动脉主体覆膜支架及主动脉主体覆膜支架输送器组成。主动脉分支覆膜支架系统由主动脉分支覆膜支架及主动脉分支覆膜支架输送器组成。产品经环氧乙烷灭菌，一次性使用，货架有效期3年。 | 该产品适用于需要重建左锁骨下动脉血运的Stanford B型夹层患者。其近端锚定区长度应≥15mm。 | 主动脉夹层 |  | 5d36ef23-f018-11ef-94b0-b4055d63f15c | 5d36ef23-f018-11ef-94b0-b4055d63f15c | 主动脉覆膜支架系统—主体覆膜支架系统 | C02060500114012033770000960 | C02060500100010033770001564 | 02-血管介入治疗类材料 | 06-外周血管介入治疗材料 | 05-胸主动脉支架 | 胸主动脉支架（单分支型/覆膜） | 14-合金 | 012-覆膜/单分支型 | TAA3240060LP-22 | TAA3240060LP-22 | 06941856003927 | 国械注准20253130305 | 集采范围外 | 新增（2025-06-23)、产品名称变更、国家医保耗材27位编码变更
21e192ed-91ea-11eb-8996-40f2e9990f5b | 先健科技（深圳）有限公司 | 91440300715217115L | 549f0dfe-7a6e-11f0-88e5-34735a9d8166 | 8783e40d-f006-11ef-94b0-b4055d63f15c | 外周血管支架类 | 主动脉夹层 | 主体覆膜支架系统 | ae480660-ed96-11ef-94b0-b4055d63f15c | 主动脉覆膜支架系统 | 先健科技（深圳）有限公司 |  | 国械注准20253130305 |  | 该产品包括主动脉主体覆膜支架系统和主动脉分支覆膜支架系统。其中，主动脉主体覆膜支架系统由主动脉主体覆膜支架及主动脉主体覆膜支架输送器组成。主动脉分支覆膜支架系统由主动脉分支覆膜支架及主动脉分支覆膜支架输送器组成。产品经环氧乙烷灭菌，一次性使用，货架有效期3年。 | 该产品适用于需要重建左锁骨下动脉血运的Stanford B型夹层患者。其近端锚定区长度应≥15mm。 | 主动脉夹层 |  | 5d36fbe5-f018-11ef-94b0-b4055d63f15c | 5d36fbe5-f018-11ef-94b0-b4055d63f15c | 主动脉覆膜支架系统—主体覆膜支架系统 | C02060500114012033770000961 | C02060500100010033770001565 | 02-血管介入治疗类材料 | 06-外周血管介入治疗材料 | 05-胸主动脉支架 | 胸主动脉支架（单分支型/覆膜） | 14-合金 | 012-覆膜/单分支型 | TAA3026080LP-18 | TAA3026080LP-18 | 06941856002654 | 国械注准20253130305 | 集采范围外 | 新增（2025-06-23)、产品名称变更、国家医保耗材27位编码变更
21e192ed-91ea-11eb-8996-40f2e9990f5b | 先健科技（深圳）有限公司 | 91440300715217115L | 549f0eb3-7a6e-11f0-88e5-34735a9d8166 | 8783e40d-f006-11ef-94b0-b4055d63f15c | 外周血管支架类 | 主动脉夹层 | 主体覆膜支架系统 | ae480660-ed96-11ef-94b0-b4055d63f15c | 主动脉覆膜支架系统 | 先健科技（深圳）有限公司 |  | 国械注准20253130305 |  | 该产品包括主动脉主体覆膜支架系统和主动脉分支覆膜支架系统。其中，主动脉主体覆膜支架系统由主动脉主体覆膜支架及主动脉主体覆膜支架输送器组成。主动脉分支覆膜支架系统由主动脉分支覆膜支架及主动脉分支覆膜支架输送器组成。产品经环氧乙烷灭菌，一次性使用，货架有效期3年。 | 该产品适用于需要重建左锁骨下动脉血运的Stanford B型夹层患者。其近端锚定区长度应≥15mm。 | 主动脉夹层 |  | 5d370e58-f018-11ef-94b0-b4055d63f15c | 5d370e58-f018-11ef-94b0-b4055d63f15c | 主动脉覆膜支架系统—主体覆膜支架系统 | C02060500114012033770000962 | C02060500100010033770001566 | 02-血管介入治疗类材料 | 06-外周血管介入治疗材料 | 05-胸主动脉支架 | 胸主动脉支架（单分支型/覆膜） | 14-合金 | 012-覆膜/单分支型 | TAA2224040LP-18 | TAA2224040LP-18 | 06941856000353 | 国械注准20253130305 | 集采范围外 | 新增（2025-06-23)、产品名称变更、国家医保耗材27位编码变更
21e192ed-91ea-11eb-8996-40f2e9990f5b | 先健科技（深圳）有限公司 | 91440300715217115L | 549f0f6d-7a6e-11f0-88e5-34735a9d8166 | 8783e40d-f006-11ef-94b0-b4055d63f15c | 外周血管支架类 | 主动脉夹层 | 主体覆膜支架系统 | ae480660-ed96-11ef-94b0-b4055d63f15c | 主动脉覆膜支架系统 | 先健科技（深圳）有限公司 |  | 国械注准20253130305 |  | 该产品包括主动脉主体覆膜支架系统和主动脉分支覆膜支架系统。其中，主动脉主体覆膜支架系统由主动脉主体覆膜支架及主动脉主体覆膜支架输送器组成。主动脉分支覆膜支架系统由主动脉分支覆膜支架及主动脉分支覆膜支架输送器组成。产品经环氧乙烷灭菌，一次性使用，货架有效期3年。 | 该产品适用于需要重建左锁骨下动脉血运的Stanford B型夹层患者。其近端锚定区长度应≥15mm。 | 主动脉夹层 |  | 5d371927-f018-11ef-94b0-b4055d63f15c | 5d371927-f018-11ef-94b0-b4055d63f15c | 主动脉覆膜支架系统—主体覆膜支架系统 | C02060500114012033770000963 | C02060500100010033770001567 | 02-血管介入治疗类材料 | 06-外周血管介入治疗材料 | 05-胸主动脉支架 | 胸主动脉支架（单分支型/覆膜） | 14-合金 | 012-覆膜/单分支型 | TAA2535060LP-20 | TAA2535060LP-20 | 06941856010079 | 国械注准20253130305 | 集采范围外 | 新增（2025-06-23)、产品名称变更、国家医保耗材27位编码变更
21e192ed-91ea-11eb-8996-40f2e9990f5b | 先健科技（深圳）有限公司 | 91440300715217115L | 549f1026-7a6e-11f0-88e5-34735a9d8166 | 8783e40d-f006-11ef-94b0-b4055d63f15c | 外周血管支架类 | 主动脉夹层 | 主体覆膜支架系统 | ae480660-ed96-11ef-94b0-b4055d63f15c | 主动脉覆膜支架系统 | 先健科技（深圳）有限公司 |  | 国械注准20253130305 |  | 该产品包括主动脉主体覆膜支架系统和主动脉分支覆膜支架系统。其中，主动脉主体覆膜支架系统由主动脉主体覆膜支架及主动脉主体覆膜支架输送器组成。主动脉分支覆膜支架系统由主动脉分支覆膜支架及主动脉分支覆膜支架输送器组成。产品经环氧乙烷灭菌，一次性使用，货架有效期3年。 | 该产品适用于需要重建左锁骨下动脉血运的Stanford B型夹层患者。其近端锚定区长度应≥15mm。 | 主动脉夹层 |  | 5d372507-f018-11ef-94b0-b4055d63f15c | 5d372507-f018-11ef-94b0-b4055d63f15c | 主动脉覆膜支架系统—主体覆膜支架系统 | C02060500114012033770000964 | C02060500100010033770001568 | 02-血管介入治疗类材料 | 06-外周血管介入治疗材料 | 05-胸主动脉支架 | 胸主动脉支架（单分支型/覆膜） | 14-合金 | 012-覆膜/单分支型 | TAA3242080LP-22 | TAA3242080LP-22 | 06941856004023 | 国械注准20253130305 | 集采范围外 | 新增（2025-06-23)、产品名称变更、国家医保耗材27位编码变更
21e192ed-91ea-11eb-8996-40f2e9990f5b | 先健科技（深圳）有限公司 | 91440300715217115L | 549f10db-7a6e-11f0-88e5-34735a9d8166 | 8783e40d-f006-11ef-94b0-b4055d63f15c | 外周血管支架类 | 主动脉夹层 | 主体覆膜支架系统 | ae480660-ed96-11ef-94b0-b4055d63f15c | 主动脉覆膜支架系统 | 先健科技（深圳）有限公司 |  | 国械注准20253130305 |  | 该产品包括主动脉主体覆膜支架系统和主动脉分支覆膜支架系统。其中，主动脉主体覆膜支架系统由主动脉主体覆膜支架及主动脉主体覆膜支架输送器组成。主动脉分支覆膜支架系统由主动脉分支覆膜支架及主动脉分支覆膜支架输送器组成。产品经环氧乙烷灭菌，一次性使用，货架有效期3年。 | 该产品适用于需要重建左锁骨下动脉血运的Stanford B型夹层患者。其近端锚定区长度应≥15mm。 | 主动脉夹层 |  | 5d373ab0-f018-11ef-94b0-b4055d63f15c | 5d373ab0-f018-11ef-94b0-b4055d63f15c | 主动脉覆膜支架系统—主体覆膜支架系统 | C02060500114012033770000965 | C02060500100010033770001569 | 02-血管介入治疗类材料 | 06-外周血管介入治疗材料 | 05-胸主动脉支架 | 胸主动脉支架（单分支型/覆膜） | 14-合金 | 012-覆膜/单分支型 | TAA2030100LP-18 | TAA2030100LP-18 | 06941856000261 | 国械注准20253130305 | 集采范围外 | 新增（2025-06-23)、产品名称变更、国家医保耗材27位编码变更
21e192ed-91ea-11eb-8996-40f2e9990f5b | 先健科技（深圳）有限公司 | 91440300715217115L | 549f1195-7a6e-11f0-88e5-34735a9d8166 | 8783e40d-f006-11ef-94b0-b4055d63f15c | 外周血管支架类 | 主动脉夹层 | 主体覆膜支架系统 | ae480660-ed96-11ef-94b0-b4055d63f15c | 主动脉覆膜支架系统 | 先健科技（深圳）有限公司 |  | 国械注准20253130305 |  | 该产品包括主动脉主体覆膜支架系统和主动脉分支覆膜支架系统。其中，主动脉主体覆膜支架系统由主动脉主体覆膜支架及主动脉主体覆膜支架输送器组成。主动脉分支覆膜支架系统由主动脉分支覆膜支架及主动脉分支覆膜支架输送器组成。产品经环氧乙烷灭菌，一次性使用，货架有效期3年。 | 该产品适用于需要重建左锁骨下动脉血运的Stanford B型夹层患者。其近端锚定区长度应≥15mm。 | 主动脉夹层 |  | 5d374c81-f018-11ef-94b0-b4055d63f15c | 5d374c81-f018-11ef-94b0-b4055d63f15c | 主动脉覆膜支架系统—主体覆膜支架系统 | C02060500114012033770000966 | C02060500100010033770001570 | 02-血管介入治疗类材料 | 06-外周血管介入治疗材料 | 05-胸主动脉支架 | 胸主动脉支架（单分支型/覆膜） | 14-合金 | 012-覆膜/单分支型 | TAA2723080LP-18 | TAA2723080LP-18 | 06941856010222 | 国械注准20253130305 | 集采范围外 | 新增（2025-06-23)、产品名称变更、国家医保耗材27位编码变更
21e192ed-91ea-11eb-8996-40f2e9990f5b | 先健科技（深圳）有限公司 | 91440300715217115L | 549f1259-7a6e-11f0-88e5-34735a9d8166 | 8783e40d-f006-11ef-94b0-b4055d63f15c | 外周血管支架类 | 主动脉夹层 | 主体覆膜支架系统 | ae480660-ed96-11ef-94b0-b4055d63f15c | 主动脉覆膜支架系统 | 先健科技（深圳）有限公司 |  | 国械注准20253130305 |  | 该产品包括主动脉主体覆膜支架系统和主动脉分支覆膜支架系统。其中，主动脉主体覆膜支架系统由主动脉主体覆膜支架及主动脉主体覆膜支架输送器组成。主动脉分支覆膜支架系统由主动脉分支覆膜支架及主动脉分支覆膜支架输送器组成。产品经环氧乙烷灭菌，一次性使用，货架有效期3年。 | 该产品适用于需要重建左锁骨下动脉血运的Stanford B型夹层患者。其近端锚定区长度应≥15mm。 | 主动脉夹层 |  | 5d375ef3-f018-11ef-94b0-b4055d63f15c | 5d375ef3-f018-11ef-94b0-b4055d63f15c | 主动脉覆膜支架系统—主体覆膜支架系统 | C02060500114012033770000967 | C02060500100010033770001571 | 02-血管介入治疗类材料 | 06-外周血管介入治疗材料 | 05-胸主动脉支架 | 胸主动脉支架（单分支型/覆膜） | 14-合金 | 012-覆膜/单分支型 | TAA4030040LP-22 | TAA4030040LP-22 | 06941856006560 | 国械注准20253130305 | 集采范围外 | 新增（2025-06-23)、产品名称变更、国家医保耗材27位编码变更
21e192ed-91ea-11eb-8996-40f2e9990f5b | 先健科技（深圳）有限公司 | 91440300715217115L | 549f130d-7a6e-11f0-88e5-34735a9d8166 | 8783e40d-f006-11ef-94b0-b4055d63f15c | 外周血管支架类 | 主动脉夹层 | 主体覆膜支架系统 | ae480660-ed96-11ef-94b0-b4055d63f15c | 主动脉覆膜支架系统 | 先健科技（深圳）有限公司 |  | 国械注准20253130305 |  | 该产品包括主动脉主体覆膜支架系统和主动脉分支覆膜支架系统。其中，主动脉主体覆膜支架系统由主动脉主体覆膜支架及主动脉主体覆膜支架输送器组成。主动脉分支覆膜支架系统由主动脉分支覆膜支架及主动脉分支覆膜支架输送器组成。产品经环氧乙烷灭菌，一次性使用，货架有效期3年。 | 该产品适用于需要重建左锁骨下动脉血运的Stanford B型夹层患者。其近端锚定区长度应≥15mm。 | 主动脉夹层 |  | 5d376b1f-f018-11ef-94b0-b4055d63f15c | 5d376b1f-f018-11ef-94b0-b4055d63f15c | 主动脉覆膜支架系统—主体覆膜支架系统 | C02060500114012033770000968 | C02060500100010033770001572 | 02-血管介入治疗类材料 | 06-外周血管介入治疗材料 | 05-胸主动脉支架 | 胸主动脉支架（单分支型/覆膜） | 14-合金 | 012-覆膜/单分支型 | TAA2824100LP-18 | TAA2824100LP-18 | 06941856001824 | 国械注准20253130305 | 集采范围外 | 新增（2025-06-23)、产品名称变更、国家医保耗材27位编码变更
21e192ed-91ea-11eb-8996-40f2e9990f5b | 先健科技（深圳）有限公司 | 91440300715217115L | 549f13c7-7a6e-11f0-88e5-34735a9d8166 | 8783e40d-f006-11ef-94b0-b4055d63f15c | 外周血管支架类 | 主动脉夹层 | 主体覆膜支架系统 | ae480660-ed96-11ef-94b0-b4055d63f15c | 主动脉覆膜支架系统 | 先健科技（深圳）有限公司 |  | 国械注准20253130305 |  | 该产品包括主动脉主体覆膜支架系统和主动脉分支覆膜支架系统。其中，主动脉主体覆膜支架系统由主动脉主体覆膜支架及主动脉主体覆膜支架输送器组成。主动脉分支覆膜支架系统由主动脉分支覆膜支架及主动脉分支覆膜支架输送器组成。产品经环氧乙烷灭菌，一次性使用，货架有效期3年。 | 该产品适用于需要重建左锁骨下动脉血运的Stanford B型夹层患者。其近端锚定区长度应≥15mm。 | 主动脉夹层 |  | 5d377998-f018-11ef-94b0-b4055d63f15c | 5d377998-f018-11ef-94b0-b4055d63f15c | 主动脉覆膜支架系统—主体覆膜支架系统 | C02060500114012033770000969 | C02060500100010033770001573 | 02-血管介入治疗类材料 | 06-外周血管介入治疗材料 | 05-胸主动脉支架 | 胸主动脉支架（单分支型/覆膜） | 14-合金 | 012-覆膜/单分支型 | TAA2630040LP-18 | TAA2630040LP-18 | 06941856001398 | 国械注准20253130305 | 集采范围外 | 新增（2025-06-23)、产品名称变更、国家医保耗材27位编码变更
21e192ed-91ea-11eb-8996-40f2e9990f5b | 先健科技（深圳）有限公司 | 91440300715217115L | 549f16ee-7a6e-11f0-88e5-34735a9d8166 | 8783e40d-f006-11ef-94b0-b4055d63f15c | 外周血管支架类 | 主动脉夹层 | 主体覆膜支架系统 | ae480660-ed96-11ef-94b0-b4055d63f15c | 主动脉覆膜支架系统 | 先健科技（深圳）有限公司 |  | 国械注准20253130305 |  | 该产品包括主动脉主体覆膜支架系统和主动脉分支覆膜支架系统。其中，主动脉主体覆膜支架系统由主动脉主体覆膜支架及主动脉主体覆膜支架输送器组成。主动脉分支覆膜支架系统由主动脉分支覆膜支架及主动脉分支覆膜支架输送器组成。产品经环氧乙烷灭菌，一次性使用，货架有效期3年。 | 该产品适用于需要重建左锁骨下动脉血运的Stanford B型夹层患者。其近端锚定区长度应≥15mm。 | 主动脉夹层 |  | 5d378878-f018-11ef-94b0-b4055d63f15c | 5d378878-f018-11ef-94b0-b4055d63f15c | 主动脉覆膜支架系统—主体覆膜支架系统 | C02060500114012033770000970 | C02060500100010033770001574 | 02-血管介入治疗类材料 | 06-外周血管介入治疗材料 | 05-胸主动脉支架 | 胸主动脉支架（单分支型/覆膜） | 14-合金 | 012-覆膜/单分支型 | TAA2121060LP-18 | TAA2121060LP-18 | 06941856008922 | 国械注准20253130305 | 集采范围外 | 新增（2025-06-23)、产品名称变更、国家医保耗材27位编码变更
21e192ed-91ea-11eb-8996-40f2e9990f5b | 先健科技（深圳）有限公司 | 91440300715217115L | 549f17a7-7a6e-11f0-88e5-34735a9d8166 | 8783e40d-f006-11ef-94b0-b4055d63f15c | 外周血管支架类 | 主动脉夹层 | 主体覆膜支架系统 | ae480660-ed96-11ef-94b0-b4055d63f15c | 主动脉覆膜支架系统 | 先健科技（深圳）有限公司 |  | 国械注准20253130305 |  | 该产品包括主动脉主体覆膜支架系统和主动脉分支覆膜支架系统。其中，主动脉主体覆膜支架系统由主动脉主体覆膜支架及主动脉主体覆膜支架输送器组成。主动脉分支覆膜支架系统由主动脉分支覆膜支架及主动脉分支覆膜支架输送器组成。产品经环氧乙烷灭菌，一次性使用，货架有效期3年。 | 该产品适用于需要重建左锁骨下动脉血运的Stanford B型夹层患者。其近端锚定区长度应≥15mm。 | 主动脉夹层 |  | 5d379413-f018-11ef-94b0-b4055d63f15c | 5d379413-f018-11ef-94b0-b4055d63f15c | 主动脉覆膜支架系统—主体覆膜支架系统 | C02060500114012033770000971 | C02060500100010033770001575 | 02-血管介入治疗类材料 | 06-外周血管介入治疗材料 | 05-胸主动脉支架 | 胸主动脉支架（单分支型/覆膜） | 14-合金 | 012-覆膜/单分支型 | TAA3846040LP-22 | TAA3846040LP-22 | 06941856006485 | 国械注准20253130305 | 集采范围外 | 新增（2025-06-23)、产品名称变更、国家医保耗材27位编码变更
21e192ed-91ea-11eb-8996-40f2e9990f5b | 先健科技（深圳）有限公司 | 91440300715217115L | 549f185c-7a6e-11f0-88e5-34735a9d8166 | 8783e40d-f006-11ef-94b0-b4055d63f15c | 外周血管支架类 | 主动脉夹层 | 主体覆膜支架系统 | ae480660-ed96-11ef-94b0-b4055d63f15c | 主动脉覆膜支架系统 | 先健科技（深圳）有限公司 |  | 国械注准20253130305 |  | 该产品包括主动脉主体覆膜支架系统和主动脉分支覆膜支架系统。其中，主动脉主体覆膜支架系统由主动脉主体覆膜支架及主动脉主体覆膜支架输送器组成。主动脉分支覆膜支架系统由主动脉分支覆膜支架及主动脉分支覆膜支架输送器组成。产品经环氧乙烷灭菌，一次性使用，货架有效期3年。 | 该产品适用于需要重建左锁骨下动脉血运的Stanford B型夹层患者。其近端锚定区长度应≥15mm。 | 主动脉夹层 |  | 5d379e53-f018-11ef-94b0-b4055d63f15c | 5d379e53-f018-11ef-94b0-b4055d63f15c | 主动脉覆膜支架系统—主体覆膜支架系统 | C02060500114012033770000972 | C02060500100010033770001576 | 02-血管介入治疗类材料 | 06-外周血管介入治疗材料 | 05-胸主动脉支架 | 胸主动脉支架（单分支型/覆膜） | 14-合金 | 012-覆膜/单分支型 | TAA3129040LP-20 | TAA3129040LP-20 | 06941856012011 | 国械注准20253130305 | 集采范围外 | 新增（2025-06-23)、产品名称变更、国家医保耗材27位编码变更
21e192ed-91ea-11eb-8996-40f2e9990f5b | 先健科技（深圳）有限公司 | 91440300715217115L | 549f1911-7a6e-11f0-88e5-34735a9d8166 | 8783e40d-f006-11ef-94b0-b4055d63f15c | 外周血管支架类 | 主动脉夹层 | 主体覆膜支架系统 | ae480660-ed96-11ef-94b0-b4055d63f15c | 主动脉覆膜支架系统 | 先健科技（深圳）有限公司 |  | 国械注准20253130305 |  | 该产品包括主动脉主体覆膜支架系统和主动脉分支覆膜支架系统。其中，主动脉主体覆膜支架系统由主动脉主体覆膜支架及主动脉主体覆膜支架输送器组成。主动脉分支覆膜支架系统由主动脉分支覆膜支架及主动脉分支覆膜支架输送器组成。产品经环氧乙烷灭菌，一次性使用，货架有效期3年。 | 该产品适用于需要重建左锁骨下动脉血运的Stanford B型夹层患者。其近端锚定区长度应≥15mm。 | 主动脉夹层 |  | 5d37a8d5-f018-11ef-94b0-b4055d63f15c | 5d37a8d5-f018-11ef-94b0-b4055d63f15c | 主动脉覆膜支架系统—主体覆膜支架系统 | C02060500114012033770000973 | C02060500100010033770001577 | 02-血管介入治疗类材料 | 06-外周血管介入治疗材料 | 05-胸主动脉支架 | 胸主动脉支架（单分支型/覆膜） | 14-合金 | 012-覆膜/单分支型 | TAA3343080LP-22 | TAA3343080LP-22 | 06941856013568 | 国械注准20253130305 | 集采范围外 | 新增（2025-06-23)、产品名称变更、国家医保耗材27位编码变更
21e192ed-91ea-11eb-8996-40f2e9990f5b | 先健科技（深圳）有限公司 | 91440300715217115L | 549f19de-7a6e-11f0-88e5-34735a9d8166 | 8783e40d-f006-11ef-94b0-b4055d63f15c | 外周血管支架类 | 主动脉夹层 | 主体覆膜支架系统 | ae480660-ed96-11ef-94b0-b4055d63f15c | 主动脉覆膜支架系统 | 先健科技（深圳）有限公司 |  | 国械注准20253130305 |  | 该产品包括主动脉主体覆膜支架系统和主动脉分支覆膜支架系统。其中，主动脉主体覆膜支架系统由主动脉主体覆膜支架及主动脉主体覆膜支架输送器组成。主动脉分支覆膜支架系统由主动脉分支覆膜支架及主动脉分支覆膜支架输送器组成。产品经环氧乙烷灭菌，一次性使用，货架有效期3年。 | 该产品适用于需要重建左锁骨下动脉血运的Stanford B型夹层患者。其近端锚定区长度应≥15mm。 | 主动脉夹层 |  | 5d37bb96-f018-11ef-94b0-b4055d63f15c | 5d37bb96-f018-11ef-94b0-b4055d63f15c | 主动脉覆膜支架系统—主体覆膜支架系统 | C02060500114012033770000974 | C02060500100010033770001578 | 02-血管介入治疗类材料 | 06-外周血管介入治疗材料 | 05-胸主动脉支架 | 胸主动脉支架（单分支型/覆膜） | 14-合金 | 012-覆膜/单分支型 | TAA3735080LP-22 | TAA3735080LP-22 | 06941856015005 | 国械注准20253130305 | 集采范围外 | 新增（2025-06-23)、产品名称变更、国家医保耗材27位编码变更
21e192ed-91ea-11eb-8996-40f2e9990f5b | 先健科技（深圳）有限公司 | 91440300715217115L | 549f1a98-7a6e-11f0-88e5-34735a9d8166 | 8783e40d-f006-11ef-94b0-b4055d63f15c | 外周血管支架类 | 主动脉夹层 | 主体覆膜支架系统 | ae480660-ed96-11ef-94b0-b4055d63f15c | 主动脉覆膜支架系统 | 先健科技（深圳）有限公司 |  | 国械注准20253130305 |  | 该产品包括主动脉主体覆膜支架系统和主动脉分支覆膜支架系统。其中，主动脉主体覆膜支架系统由主动脉主体覆膜支架及主动脉主体覆膜支架输送器组成。主动脉分支覆膜支架系统由主动脉分支覆膜支架及主动脉分支覆膜支架输送器组成。产品经环氧乙烷灭菌，一次性使用，货架有效期3年。 | 该产品适用于需要重建左锁骨下动脉血运的Stanford B型夹层患者。其近端锚定区长度应≥15mm。 | 主动脉夹层 |  | 5d37c576-f018-11ef-94b0-b4055d63f15c | 5d37c576-f018-11ef-94b0-b4055d63f15c | 主动脉覆膜支架系统—主体覆膜支架系统 | C02060500114012033770000975 | C02060500100010033770001579 | 02-血管介入治疗类材料 | 06-外周血管介入治疗材料 | 05-胸主动脉支架 | 胸主动脉支架（单分支型/覆膜） | 14-合金 | 012-覆膜/单分支型 | TAA3228100LP-20 | TAA3228100LP-20 | 06941856003484 | 国械注准20253130305 | 集采范围外 | 新增（2025-06-23)、产品名称变更、国家医保耗材27位编码变更
21e192ed-91ea-11eb-8996-40f2e9990f5b | 先健科技（深圳）有限公司 | 91440300715217115L | 549f1b52-7a6e-11f0-88e5-34735a9d8166 | 8783e40d-f006-11ef-94b0-b4055d63f15c | 外周血管支架类 | 主动脉夹层 | 主体覆膜支架系统 | ae480660-ed96-11ef-94b0-b4055d63f15c | 主动脉覆膜支架系统 | 先健科技（深圳）有限公司 |  | 国械注准20253130305 |  | 该产品包括主动脉主体覆膜支架系统和主动脉分支覆膜支架系统。其中，主动脉主体覆膜支架系统由主动脉主体覆膜支架及主动脉主体覆膜支架输送器组成。主动脉分支覆膜支架系统由主动脉分支覆膜支架及主动脉分支覆膜支架输送器组成。产品经环氧乙烷灭菌，一次性使用，货架有效期3年。 | 该产品适用于需要重建左锁骨下动脉血运的Stanford B型夹层患者。其近端锚定区长度应≥15mm。 | 主动脉夹层 |  | 5d37cec3-f018-11ef-94b0-b4055d63f15c | 5d37cec3-f018-11ef-94b0-b4055d63f15c | 主动脉覆膜支架系统—主体覆膜支架系统 | C02060500114012033770000976 | C02060500100010033770001580 | 02-血管介入治疗类材料 | 06-外周血管介入治疗材料 | 05-胸主动脉支架 | 胸主动脉支架（单分支型/覆膜） | 14-合金 | 012-覆膜/单分支型 | TAA3630080LP-20 | TAA3630080LP-20 | 06941856005099 | 国械注准20253130305 | 集采范围外 | 新增（2025-06-23)、产品名称变更、国家医保耗材27位编码变更
21e192ed-91ea-11eb-8996-40f2e9990f5b | 先健科技（深圳）有限公司 | 91440300715217115L | 549f1c07-7a6e-11f0-88e5-34735a9d8166 | 8783e40d-f006-11ef-94b0-b4055d63f15c | 外周血管支架类 | 主动脉夹层 | 主体覆膜支架系统 | ae480660-ed96-11ef-94b0-b4055d63f15c | 主动脉覆膜支架系统 | 先健科技（深圳）有限公司 |  | 国械注准20253130305 |  | 该产品包括主动脉主体覆膜支架系统和主动脉分支覆膜支架系统。其中，主动脉主体覆膜支架系统由主动脉主体覆膜支架及主动脉主体覆膜支架输送器组成。主动脉分支覆膜支架系统由主动脉分支覆膜支架及主动脉分支覆膜支架输送器组成。产品经环氧乙烷灭菌，一次性使用，货架有效期3年。 | 该产品适用于需要重建左锁骨下动脉血运的Stanford B型夹层患者。其近端锚定区长度应≥15mm。 | 主动脉夹层 |  | 5d37e3c5-f018-11ef-94b0-b4055d63f15c | 5d37e3c5-f018-11ef-94b0-b4055d63f15c | 主动脉覆膜支架系统—主体覆膜支架系统 | C02060500114012033770000977 | C02060500100010033770001581 | 02-血管介入治疗类材料 | 06-外周血管介入治疗材料 | 05-胸主动脉支架 | 胸主动脉支架（单分支型/覆膜） | 14-合金 | 012-覆膜/单分支型 | TAA3230060LP-20 | TAA3230060LP-20 | 06941856003521 | 国械注准20253130305 | 集采范围外 | 新增（2025-06-23)、产品名称变更、国家医保耗材27位编码变更
21e192ed-91ea-11eb-8996-40f2e9990f5b | 先健科技（深圳）有限公司 | 91440300715217115L | 549f1cbb-7a6e-11f0-88e5-34735a9d8166 | 8783e40d-f006-11ef-94b0-b4055d63f15c | 外周血管支架类 | 主动脉夹层 | 主体覆膜支架系统 | ae480660-ed96-11ef-94b0-b4055d63f15c | 主动脉覆膜支架系统 | 先健科技（深圳）有限公司 |  | 国械注准20253130305 |  | 该产品包括主动脉主体覆膜支架系统和主动脉分支覆膜支架系统。其中，主动脉主体覆膜支架系统由主动脉主体覆膜支架及主动脉主体覆膜支架输送器组成。主动脉分支覆膜支架系统由主动脉分支覆膜支架及主动脉分支覆膜支架输送器组成。产品经环氧乙烷灭菌，一次性使用，货架有效期3年。 | 该产品适用于需要重建左锁骨下动脉血运的Stanford B型夹层患者。其近端锚定区长度应≥15mm。 | 主动脉夹层 |  | 5d37f9bb-f018-11ef-94b0-b4055d63f15c | 5d37f9bb-f018-11ef-94b0-b4055d63f15c | 主动脉覆膜支架系统—主体覆膜支架系统 | C02060500114012033770000978 | C02060500100010033770001582 | 02-血管介入治疗类材料 | 06-外周血管介入治疗材料 | 05-胸主动脉支架 | 胸主动脉支架（单分支型/覆膜） | 14-合金 | 012-覆膜/单分支型 | TAA3331060LP-20 | TAA3331060LP-20 | 06941856013018 | 国械注准20253130305 | 集采范围外 | 新增（2025-06-23)、产品名称变更、国家医保耗材27位编码变更
21e192ed-91ea-11eb-8996-40f2e9990f5b | 先健科技（深圳）有限公司 | 91440300715217115L | 549f1d6b-7a6e-11f0-88e5-34735a9d8166 | 8783e40d-f006-11ef-94b0-b4055d63f15c | 外周血管支架类 | 主动脉夹层 | 主体覆膜支架系统 | ae480660-ed96-11ef-94b0-b4055d63f15c | 主动脉覆膜支架系统 | 先健科技（深圳）有限公司 |  | 国械注准20253130305 |  | 该产品包括主动脉主体覆膜支架系统和主动脉分支覆膜支架系统。其中，主动脉主体覆膜支架系统由主动脉主体覆膜支架及主动脉主体覆膜支架输送器组成。主动脉分支覆膜支架系统由主动脉分支覆膜支架及主动脉分支覆膜支架输送器组成。产品经环氧乙烷灭菌，一次性使用，货架有效期3年。 | 该产品适用于需要重建左锁骨下动脉血运的Stanford B型夹层患者。其近端锚定区长度应≥15mm。 | 主动脉夹层 |  | 5d380ee5-f018-11ef-94b0-b4055d63f15c | 5d380ee5-f018-11ef-94b0-b4055d63f15c | 主动脉覆膜支架系统—主体覆膜支架系统 | C02060500114012033770000979 | C02060500100010033770001583 | 02-血管介入治疗类材料 | 06-外周血管介入治疗材料 | 05-胸主动脉支架 | 胸主动脉支架（单分支型/覆膜） | 14-合金 | 012-覆膜/单分支型 | TAA3121060LP-20 | TAA3121060LP-20 | 06941856011663 | 国械注准20253130305 | 集采范围外 | 新增（2025-06-23)、产品名称变更、国家医保耗材27位编码变更
21e192ed-91ea-11eb-8996-40f2e9990f5b | 先健科技（深圳）有限公司 | 91440300715217115L | 549f1e2f-7a6e-11f0-88e5-34735a9d8166 | 8783e40d-f006-11ef-94b0-b4055d63f15c | 外周血管支架类 | 主动脉夹层 | 主体覆膜支架系统 | ae480660-ed96-11ef-94b0-b4055d63f15c | 主动脉覆膜支架系统 | 先健科技（深圳）有限公司 |  | 国械注准20253130305 |  | 该产品包括主动脉主体覆膜支架系统和主动脉分支覆膜支架系统。其中，主动脉主体覆膜支架系统由主动脉主体覆膜支架及主动脉主体覆膜支架输送器组成。主动脉分支覆膜支架系统由主动脉分支覆膜支架及主动脉分支覆膜支架输送器组成。产品经环氧乙烷灭菌，一次性使用，货架有效期3年。 | 该产品适用于需要重建左锁骨下动脉血运的Stanford B型夹层患者。其近端锚定区长度应≥15mm。 | 主动脉夹层 |  | 5d38184a-f018-11ef-94b0-b4055d63f15c | 5d38184a-f018-11ef-94b0-b4055d63f15c | 主动脉覆膜支架系统—主体覆膜支架系统 | C02060500114012033770000980 | C02060500100010033770001584 | 02-血管介入治疗类材料 | 06-外周血管介入治疗材料 | 05-胸主动脉支架 | 胸主动脉支架（单分支型/覆膜） | 14-合金 | 012-覆膜/单分支型 | TAA4036060LP-22 | TAA4036060LP-22 | 06941856006805 | 国械注准20253130305 | 集采范围外 | 新增（2025-06-23)、产品名称变更、国家医保耗材27位编码变更
21e192ed-91ea-11eb-8996-40f2e9990f5b | 先健科技（深圳）有限公司 | 91440300715217115L | 549f2169-7a6e-11f0-88e5-34735a9d8166 | 8783e40d-f006-11ef-94b0-b4055d63f15c | 外周血管支架类 | 主动脉夹层 | 主体覆膜支架系统 | ae480660-ed96-11ef-94b0-b4055d63f15c | 主动脉覆膜支架系统 | 先健科技（深圳）有限公司 |  | 国械注准20253130305 |  | 该产品包括主动脉主体覆膜支架系统和主动脉分支覆膜支架系统。其中，主动脉主体覆膜支架系统由主动脉主体覆膜支架及主动脉主体覆膜支架输送器组成。主动脉分支覆膜支架系统由主动脉分支覆膜支架及主动脉分支覆膜支架输送器组成。产品经环氧乙烷灭菌，一次性使用，货架有效期3年。 | 该产品适用于需要重建左锁骨下动脉血运的Stanford B型夹层患者。其近端锚定区长度应≥15mm。 | 主动脉夹层 |  | 5d382968-f018-11ef-94b0-b4055d63f15c | 5d382968-f018-11ef-94b0-b4055d63f15c | 主动脉覆膜支架系统—主体覆膜支架系统 | C02060500114012033770000981 | C02060500100010033770001585 | 02-血管介入治疗类材料 | 06-外周血管介入治疗材料 | 05-胸主动脉支架 | 胸主动脉支架（单分支型/覆膜） | 14-合金 | 012-覆膜/单分支型 | TAA4640100LP-22 | TAA4640100LP-22 | 06941856008625 | 国械注准20253130305 | 集采范围外 | 新增（2025-06-23)、产品名称变更、国家医保耗材27位编码变更
21e192ed-91ea-11eb-8996-40f2e9990f5b | 先健科技（深圳）有限公司 | 91440300715217115L | 549f2223-7a6e-11f0-88e5-34735a9d8166 | 8783e40d-f006-11ef-94b0-b4055d63f15c | 外周血管支架类 | 主动脉夹层 | 主体覆膜支架系统 | ae480660-ed96-11ef-94b0-b4055d63f15c | 主动脉覆膜支架系统 | 先健科技（深圳）有限公司 |  | 国械注准20253130305 |  | 该产品包括主动脉主体覆膜支架系统和主动脉分支覆膜支架系统。其中，主动脉主体覆膜支架系统由主动脉主体覆膜支架及主动脉主体覆膜支架输送器组成。主动脉分支覆膜支架系统由主动脉分支覆膜支架及主动脉分支覆膜支架输送器组成。产品经环氧乙烷灭菌，一次性使用，货架有效期3年。 | 该产品适用于需要重建左锁骨下动脉血运的Stanford B型夹层患者。其近端锚定区长度应≥15mm。 | 主动脉夹层 |  | 5d38325f-f018-11ef-94b0-b4055d63f15c | 5d38325f-f018-11ef-94b0-b4055d63f15c | 主动脉覆膜支架系统—主体覆膜支架系统 | C02060500114012033770000982 | C02060500100010033770001586 | 02-血管介入治疗类材料 | 06-外周血管介入治疗材料 | 05-胸主动脉支架 | 胸主动脉支架（单分支型/覆膜） | 14-合金 | 012-覆膜/单分支型 | TAA2424060LP-18 | TAA2424060LP-18 | 06941856000711 | 国械注准20253130305 | 集采范围外 | 新增（2025-06-23)、产品名称变更、国家医保耗材27位编码变更
21e192ed-91ea-11eb-8996-40f2e9990f5b | 先健科技（深圳）有限公司 | 91440300715217115L | 549f22dc-7a6e-11f0-88e5-34735a9d8166 | 8783e40d-f006-11ef-94b0-b4055d63f15c | 外周血管支架类 | 主动脉夹层 | 主体覆膜支架系统 | ae480660-ed96-11ef-94b0-b4055d63f15c | 主动脉覆膜支架系统 | 先健科技（深圳）有限公司 |  | 国械注准20253130305 |  | 该产品包括主动脉主体覆膜支架系统和主动脉分支覆膜支架系统。其中，主动脉主体覆膜支架系统由主动脉主体覆膜支架及主动脉主体覆膜支架输送器组成。主动脉分支覆膜支架系统由主动脉分支覆膜支架及主动脉分支覆膜支架输送器组成。产品经环氧乙烷灭菌，一次性使用，货架有效期3年。 | 该产品适用于需要重建左锁骨下动脉血运的Stanford B型夹层患者。其近端锚定区长度应≥15mm。 | 主动脉夹层 |  | 5d383bd4-f018-11ef-94b0-b4055d63f15c | 5d383bd4-f018-11ef-94b0-b4055d63f15c | 主动脉覆膜支架系统—主体覆膜支架系统 | C02060500114012033770000983 | C02060500100010033770001587 | 02-血管介入治疗类材料 | 06-外周血管介入治疗材料 | 05-胸主动脉支架 | 胸主动脉支架（单分支型/覆膜） | 14-合金 | 012-覆膜/单分支型 | TAA4642100LP-22 | TAA4642100LP-22 | 06941856008694 | 国械注准20253130305 | 集采范围外 | 新增（2025-06-23)、产品名称变更、国家医保耗材27位编码变更
21e192ed-91ea-11eb-8996-40f2e9990f5b | 先健科技（深圳）有限公司 | 91440300715217115L | 549f2391-7a6e-11f0-88e5-34735a9d8166 | 8783e40d-f006-11ef-94b0-b4055d63f15c | 外周血管支架类 | 主动脉夹层 | 主体覆膜支架系统 | ae480660-ed96-11ef-94b0-b4055d63f15c | 主动脉覆膜支架系统 | 先健科技（深圳）有限公司 |  | 国械注准20253130305 |  | 该产品包括主动脉主体覆膜支架系统和主动脉分支覆膜支架系统。其中，主动脉主体覆膜支架系统由主动脉主体覆膜支架及主动脉主体覆膜支架输送器组成。主动脉分支覆膜支架系统由主动脉分支覆膜支架及主动脉分支覆膜支架输送器组成。产品经环氧乙烷灭菌，一次性使用，货架有效期3年。 | 该产品适用于需要重建左锁骨下动脉血运的Stanford B型夹层患者。其近端锚定区长度应≥15mm。 | 主动脉夹层 |  | 5d384e6e-f018-11ef-94b0-b4055d63f15c | 5d384e6e-f018-11ef-94b0-b4055d63f15c | 主动脉覆膜支架系统—主体覆膜支架系统 | C02060500114012033770000984 | C02060500100010033770001588 | 02-血管介入治疗类材料 | 06-外周血管介入治疗材料 | 05-胸主动脉支架 | 胸主动脉支架（单分支型/覆膜） | 14-合金 | 012-覆膜/单分支型 | TAA4030060LP-22 | TAA4030060LP-22 | 06941856006577 | 国械注准20253130305 | 集采范围外 | 新增（2025-06-23)、产品名称变更、国家医保耗材27位编码变更
21e192ed-91ea-11eb-8996-40f2e9990f5b | 先健科技（深圳）有限公司 | 91440300715217115L | 549f2446-7a6e-11f0-88e5-34735a9d8166 | 8783e40d-f006-11ef-94b0-b4055d63f15c | 外周血管支架类 | 主动脉夹层 | 主体覆膜支架系统 | ae480660-ed96-11ef-94b0-b4055d63f15c | 主动脉覆膜支架系统 | 先健科技（深圳）有限公司 |  | 国械注准20253130305 |  | 该产品包括主动脉主体覆膜支架系统和主动脉分支覆膜支架系统。其中，主动脉主体覆膜支架系统由主动脉主体覆膜支架及主动脉主体覆膜支架输送器组成。主动脉分支覆膜支架系统由主动脉分支覆膜支架及主动脉分支覆膜支架输送器组成。产品经环氧乙烷灭菌，一次性使用，货架有效期3年。 | 该产品适用于需要重建左锁骨下动脉血运的Stanford B型夹层患者。其近端锚定区长度应≥15mm。 | 主动脉夹层 |  | 5d386061-f018-11ef-94b0-b4055d63f15c | 5d386061-f018-11ef-94b0-b4055d63f15c | 主动脉覆膜支架系统—主体覆膜支架系统 | C02060500114012033770000985 | C02060500100010033770001589 | 02-血管介入治疗类材料 | 06-外周血管介入治疗材料 | 05-胸主动脉支架 | 胸主动脉支架（单分支型/覆膜） | 14-合金 | 012-覆膜/单分支型 | TAA3537060LP-22 | TAA3537060LP-22 | 06941856014183 | 国械注准20253130305 | 集采范围外 | 新增（2025-06-23)、产品名称变更、国家医保耗材27位编码变更
21e192ed-91ea-11eb-8996-40f2e9990f5b | 先健科技（深圳）有限公司 | 91440300715217115L | 549f2505-7a6e-11f0-88e5-34735a9d8166 | 8783e40d-f006-11ef-94b0-b4055d63f15c | 外周血管支架类 | 主动脉夹层 | 主体覆膜支架系统 | ae480660-ed96-11ef-94b0-b4055d63f15c | 主动脉覆膜支架系统 | 先健科技（深圳）有限公司 |  | 国械注准20253130305 |  | 该产品包括主动脉主体覆膜支架系统和主动脉分支覆膜支架系统。其中，主动脉主体覆膜支架系统由主动脉主体覆膜支架及主动脉主体覆膜支架输送器组成。主动脉分支覆膜支架系统由主动脉分支覆膜支架及主动脉分支覆膜支架输送器组成。产品经环氧乙烷灭菌，一次性使用，货架有效期3年。 | 该产品适用于需要重建左锁骨下动脉血运的Stanford B型夹层患者。其近端锚定区长度应≥15mm。 | 主动脉夹层 |  | 5d387258-f018-11ef-94b0-b4055d63f15c | 5d387258-f018-11ef-94b0-b4055d63f15c | 主动脉覆膜支架系统—主体覆膜支架系统 | C02060500114012033770000986 | C02060500100010033770001590 | 02-血管介入治疗类材料 | 06-外周血管介入治疗材料 | 05-胸主动脉支架 | 胸主动脉支架（单分支型/覆膜） | 14-合金 | 012-覆膜/单分支型 | TAA3232040LP-20 | TAA3232040LP-20 | 06938370186915 | 国械注准20253130305 | 集采范围外 | 新增（2025-06-23)、产品名称变更、国家医保耗材27位编码变更
21e192ed-91ea-11eb-8996-40f2e9990f5b | 先健科技（深圳）有限公司 | 91440300715217115L | 549f25be-7a6e-11f0-88e5-34735a9d8166 | 8783e40d-f006-11ef-94b0-b4055d63f15c | 外周血管支架类 | 主动脉夹层 | 主体覆膜支架系统 | ae480660-ed96-11ef-94b0-b4055d63f15c | 主动脉覆膜支架系统 | 先健科技（深圳）有限公司 |  | 国械注准20253130305 |  | 该产品包括主动脉主体覆膜支架系统和主动脉分支覆膜支架系统。其中，主动脉主体覆膜支架系统由主动脉主体覆膜支架及主动脉主体覆膜支架输送器组成。主动脉分支覆膜支架系统由主动脉分支覆膜支架及主动脉分支覆膜支架输送器组成。产品经环氧乙烷灭菌，一次性使用，货架有效期3年。 | 该产品适用于需要重建左锁骨下动脉血运的Stanford B型夹层患者。其近端锚定区长度应≥15mm。 | 主动脉夹层 |  | 5d388592-f018-11ef-94b0-b4055d63f15c | 5d388592-f018-11ef-94b0-b4055d63f15c | 主动脉覆膜支架系统—主体覆膜支架系统 | C02060500114012033770000987 | C02060500100010033770001591 | 02-血管介入治疗类材料 | 06-外周血管介入治疗材料 | 05-胸主动脉支架 | 胸主动脉支架（单分支型/覆膜） | 14-合金 | 012-覆膜/单分支型 | TAA3529060LP-20 | TAA3529060LP-20 | 06941856013827 | 国械注准20253130305 | 集采范围外 | 新增（2025-06-23)、产品名称变更、国家医保耗材27位编码变更
21e192ed-91ea-11eb-8996-40f2e9990f5b | 先健科技（深圳）有限公司 | 91440300715217115L | 549f2682-7a6e-11f0-88e5-34735a9d8166 | 8783e40d-f006-11ef-94b0-b4055d63f15c | 外周血管支架类 | 主动脉夹层 | 主体覆膜支架系统 | ae480660-ed96-11ef-94b0-b4055d63f15c | 主动脉覆膜支架系统 | 先健科技（深圳）有限公司 |  | 国械注准20253130305 |  | 该产品包括主动脉主体覆膜支架系统和主动脉分支覆膜支架系统。其中，主动脉主体覆膜支架系统由主动脉主体覆膜支架及主动脉主体覆膜支架输送器组成。主动脉分支覆膜支架系统由主动脉分支覆膜支架及主动脉分支覆膜支架输送器组成。产品经环氧乙烷灭菌，一次性使用，货架有效期3年。 | 该产品适用于需要重建左锁骨下动脉血运的Stanford B型夹层患者。其近端锚定区长度应≥15mm。 | 主动脉夹层 |  | 5d389003-f018-11ef-94b0-b4055d63f15c | 5d389003-f018-11ef-94b0-b4055d63f15c | 主动脉覆膜支架系统—主体覆膜支架系统 | C02060500114012033770000988 | C02060500100010033770001592 | 02-血管介入治疗类材料 | 06-外周血管介入治疗材料 | 05-胸主动脉支架 | 胸主动脉支架（单分支型/覆膜） | 14-合金 | 012-覆膜/单分支型 | TAA3941080LP-22 | TAA3941080LP-22 | 06941856016088 | 国械注准20253130305 | 集采范围外 | 新增（2025-06-23)、产品名称变更、国家医保耗材27位编码变更
21e192ed-91ea-11eb-8996-40f2e9990f5b | 先健科技（深圳）有限公司 | 91440300715217115L | 549f2737-7a6e-11f0-88e5-34735a9d8166 | 8783e40d-f006-11ef-94b0-b4055d63f15c | 外周血管支架类 | 主动脉夹层 | 主体覆膜支架系统 | ae480660-ed96-11ef-94b0-b4055d63f15c | 主动脉覆膜支架系统 | 先健科技（深圳）有限公司 |  | 国械注准20253130305 |  | 该产品包括主动脉主体覆膜支架系统和主动脉分支覆膜支架系统。其中，主动脉主体覆膜支架系统由主动脉主体覆膜支架及主动脉主体覆膜支架输送器组成。主动脉分支覆膜支架系统由主动脉分支覆膜支架及主动脉分支覆膜支架输送器组成。产品经环氧乙烷灭菌，一次性使用，货架有效期3年。 | 该产品适用于需要重建左锁骨下动脉血运的Stanford B型夹层患者。其近端锚定区长度应≥15mm。 | 主动脉夹层 |  | 5d389ca8-f018-11ef-94b0-b4055d63f15c | 5d389ca8-f018-11ef-94b0-b4055d63f15c | 主动脉覆膜支架系统—主体覆膜支架系统 | C02060500114012033770000989 | C02060500100010033770001593 | 02-血管介入治疗类材料 | 06-外周血管介入治疗材料 | 05-胸主动脉支架 | 胸主动脉支架（单分支型/覆膜） | 14-合金 | 012-覆膜/单分支型 | TAA2935080LP-20 | TAA2935080LP-20 | 06941856011403 | 国械注准20253130305 | 集采范围外 | 新增（2025-06-23)、产品名称变更、国家医保耗材27位编码变更
21e192ed-91ea-11eb-8996-40f2e9990f5b | 先健科技（深圳）有限公司 | 91440300715217115L | 549f27f1-7a6e-11f0-88e5-34735a9d8166 | 8783e40d-f006-11ef-94b0-b4055d63f15c | 外周血管支架类 | 主动脉夹层 | 主体覆膜支架系统 | ae480660-ed96-11ef-94b0-b4055d63f15c | 主动脉覆膜支架系统 | 先健科技（深圳）有限公司 |  | 国械注准20253130305 |  | 该产品包括主动脉主体覆膜支架系统和主动脉分支覆膜支架系统。其中，主动脉主体覆膜支架系统由主动脉主体覆膜支架及主动脉主体覆膜支架输送器组成。主动脉分支覆膜支架系统由主动脉分支覆膜支架及主动脉分支覆膜支架输送器组成。产品经环氧乙烷灭菌，一次性使用，货架有效期3年。 | 该产品适用于需要重建左锁骨下动脉血运的Stanford B型夹层患者。其近端锚定区长度应≥15mm。 | 主动脉夹层 |  | 5d38af5c-f018-11ef-94b0-b4055d63f15c | 5d38af5c-f018-11ef-94b0-b4055d63f15c | 主动脉覆膜支架系统—主体覆膜支架系统 | C02060500114012033770000990 | C02060500100010033770001594 | 02-血管介入治疗类材料 | 06-外周血管介入治疗材料 | 05-胸主动脉支架 | 胸主动脉支架（单分支型/覆膜） | 14-合金 | 012-覆膜/单分支型 | TAA3234100LP-20 | TAA3234100LP-20 | 06941856003675 | 国械注准20253130305 | 集采范围外 | 新增（2025-06-23)、产品名称变更、国家医保耗材27位编码变更
21e192ed-91ea-11eb-8996-40f2e9990f5b | 先健科技（深圳）有限公司 | 91440300715217115L | 549f28a5-7a6e-11f0-88e5-34735a9d8166 | 8783e40d-f006-11ef-94b0-b4055d63f15c | 外周血管支架类 | 主动脉夹层 | 主体覆膜支架系统 | ae480660-ed96-11ef-94b0-b4055d63f15c | 主动脉覆膜支架系统 | 先健科技（深圳）有限公司 |  | 国械注准20253130305 |  | 该产品包括主动脉主体覆膜支架系统和主动脉分支覆膜支架系统。其中，主动脉主体覆膜支架系统由主动脉主体覆膜支架及主动脉主体覆膜支架输送器组成。主动脉分支覆膜支架系统由主动脉分支覆膜支架及主动脉分支覆膜支架输送器组成。产品经环氧乙烷灭菌，一次性使用，货架有效期3年。 | 该产品适用于需要重建左锁骨下动脉血运的Stanford B型夹层患者。其近端锚定区长度应≥15mm。 | 主动脉夹层 |  | 5d38c0d9-f018-11ef-94b0-b4055d63f15c | 5d38c0d9-f018-11ef-94b0-b4055d63f15c | 主动脉覆膜支架系统—主体覆膜支架系统 | C02060500114012033770000991 | C02060500100010033770001595 | 02-血管介入治疗类材料 | 06-外周血管介入治疗材料 | 05-胸主动脉支架 | 胸主动脉支架（单分支型/覆膜） | 14-合金 | 012-覆膜/单分支型 | TAA2931060LP-20 | TAA2931060LP-20 | 06941856011212 | 国械注准20253130305 | 集采范围外 | 新增（2025-06-23)、产品名称变更、国家医保耗材27位编码变更
21e192ed-91ea-11eb-8996-40f2e9990f5b | 先健科技（深圳）有限公司 | 91440300715217115L | 549f295a-7a6e-11f0-88e5-34735a9d8166 | 8783e40d-f006-11ef-94b0-b4055d63f15c | 外周血管支架类 | 主动脉夹层 | 主体覆膜支架系统 | ae480660-ed96-11ef-94b0-b4055d63f15c | 主动脉覆膜支架系统 | 先健科技（深圳）有限公司 |  | 国械注准20253130305 |  | 该产品包括主动脉主体覆膜支架系统和主动脉分支覆膜支架系统。其中，主动脉主体覆膜支架系统由主动脉主体覆膜支架及主动脉主体覆膜支架输送器组成。主动脉分支覆膜支架系统由主动脉分支覆膜支架及主动脉分支覆膜支架输送器组成。产品经环氧乙烷灭菌，一次性使用，货架有效期3年。 | 该产品适用于需要重建左锁骨下动脉血运的Stanford B型夹层患者。其近端锚定区长度应≥15mm。 | 主动脉夹层 |  | 5d38cba3-f018-11ef-94b0-b4055d63f15c | 5d38cba3-f018-11ef-94b0-b4055d63f15c | 主动脉覆膜支架系统—主体覆膜支架系统 | C02060500114012033770000992 | C02060500100010033770001596 | 02-血管介入治疗类材料 | 06-外周血管介入治疗材料 | 05-胸主动脉支架 | 胸主动脉支架（单分支型/覆膜） | 14-合金 | 012-覆膜/单分支型 | TAA2329080LP-18 | TAA2329080LP-18 | 06941856009448 | 国械注准20253130305 | 集采范围外 | 新增（2025-06-23)、产品名称变更、国家医保耗材27位编码变更
21e192ed-91ea-11eb-8996-40f2e9990f5b | 先健科技（深圳）有限公司 | 91440300715217115L | 549f2c99-7a6e-11f0-88e5-34735a9d8166 | 8783e40d-f006-11ef-94b0-b4055d63f15c | 外周血管支架类 | 主动脉夹层 | 主体覆膜支架系统 | ae480660-ed96-11ef-94b0-b4055d63f15c | 主动脉覆膜支架系统 | 先健科技（深圳）有限公司 |  | 国械注准20253130305 |  | 该产品包括主动脉主体覆膜支架系统和主动脉分支覆膜支架系统。其中，主动脉主体覆膜支架系统由主动脉主体覆膜支架及主动脉主体覆膜支架输送器组成。主动脉分支覆膜支架系统由主动脉分支覆膜支架及主动脉分支覆膜支架输送器组成。产品经环氧乙烷灭菌，一次性使用，货架有效期3年。 | 该产品适用于需要重建左锁骨下动脉血运的Stanford B型夹层患者。其近端锚定区长度应≥15mm。 | 主动脉夹层 |  | 5d38deb5-f018-11ef-94b0-b4055d63f15c | 5d38deb5-f018-11ef-94b0-b4055d63f15c | 主动脉覆膜支架系统—主体覆膜支架系统 | C02060500114012033770000993 | C02060500100010033770001597 | 02-血管介入治疗类材料 | 06-外周血管介入治疗材料 | 05-胸主动脉支架 | 胸主动脉支架（单分支型/覆膜） | 14-合金 | 012-覆膜/单分支型 | TAA2632080LP-20 | TAA2632080LP-20 | 06941856001480 | 国械注准20253130305 | 集采范围外 | 新增（2025-06-23)、产品名称变更、国家医保耗材27位编码变更
21e192ed-91ea-11eb-8996-40f2e9990f5b | 先健科技（深圳）有限公司 | 91440300715217115L | 549f2d4e-7a6e-11f0-88e5-34735a9d8166 | 8783e40d-f006-11ef-94b0-b4055d63f15c | 外周血管支架类 | 主动脉夹层 | 主体覆膜支架系统 | ae480660-ed96-11ef-94b0-b4055d63f15c | 主动脉覆膜支架系统 | 先健科技（深圳）有限公司 |  | 国械注准20253130305 |  | 该产品包括主动脉主体覆膜支架系统和主动脉分支覆膜支架系统。其中，主动脉主体覆膜支架系统由主动脉主体覆膜支架及主动脉主体覆膜支架输送器组成。主动脉分支覆膜支架系统由主动脉分支覆膜支架及主动脉分支覆膜支架输送器组成。产品经环氧乙烷灭菌，一次性使用，货架有效期3年。 | 该产品适用于需要重建左锁骨下动脉血运的Stanford B型夹层患者。其近端锚定区长度应≥15mm。 | 主动脉夹层 |  | 5d38ea17-f018-11ef-94b0-b4055d63f15c | 5d38ea17-f018-11ef-94b0-b4055d63f15c | 主动脉覆膜支架系统—主体覆膜支架系统 | C02060500114012033770000994 | C02060500100010033770001598 | 02-血管介入治疗类材料 | 06-外周血管介入治疗材料 | 05-胸主动脉支架 | 胸主动脉支架（单分支型/覆膜） | 14-合金 | 012-覆膜/单分支型 | TAA3329060LP-20 | TAA3329060LP-20 | 06941856012929 | 国械注准20253130305 | 集采范围外 | 新增（2025-06-23)、产品名称变更、国家医保耗材27位编码变更
21e192ed-91ea-11eb-8996-40f2e9990f5b | 先健科技（深圳）有限公司 | 91440300715217115L | 549f2e03-7a6e-11f0-88e5-34735a9d8166 | 8783e40d-f006-11ef-94b0-b4055d63f15c | 外周血管支架类 | 主动脉夹层 | 主体覆膜支架系统 | ae480660-ed96-11ef-94b0-b4055d63f15c | 主动脉覆膜支架系统 | 先健科技（深圳）有限公司 |  | 国械注准20253130305 |  | 该产品包括主动脉主体覆膜支架系统和主动脉分支覆膜支架系统。其中，主动脉主体覆膜支架系统由主动脉主体覆膜支架及主动脉主体覆膜支架输送器组成。主动脉分支覆膜支架系统由主动脉分支覆膜支架及主动脉分支覆膜支架输送器组成。产品经环氧乙烷灭菌，一次性使用，货架有效期3年。 | 该产品适用于需要重建左锁骨下动脉血运的Stanford B型夹层患者。其近端锚定区长度应≥15mm。 | 主动脉夹层 |  | 5d38fb7e-f018-11ef-94b0-b4055d63f15c | 5d38fb7e-f018-11ef-94b0-b4055d63f15c | 主动脉覆膜支架系统—主体覆膜支架系统 | C02060500114012033770000995 | C02060500100010033770001599 | 02-血管介入治疗类材料 | 06-外周血管介入治疗材料 | 05-胸主动脉支架 | 胸主动脉支架（单分支型/覆膜） | 14-合金 | 012-覆膜/单分支型 | TAA3646040LP-22 | TAA3646040LP-22 | 06941856005693 | 国械注准20253130305 | 集采范围外 | 新增（2025-06-23)、产品名称变更、国家医保耗材27位编码变更
21e192ed-91ea-11eb-8996-40f2e9990f5b | 先健科技（深圳）有限公司 | 91440300715217115L | 549f2eb8-7a6e-11f0-88e5-34735a9d8166 | 8783e40d-f006-11ef-94b0-b4055d63f15c | 外周血管支架类 | 主动脉夹层 | 主体覆膜支架系统 | ae480660-ed96-11ef-94b0-b4055d63f15c | 主动脉覆膜支架系统 | 先健科技（深圳）有限公司 |  | 国械注准20253130305 |  | 该产品包括主动脉主体覆膜支架系统和主动脉分支覆膜支架系统。其中，主动脉主体覆膜支架系统由主动脉主体覆膜支架及主动脉主体覆膜支架输送器组成。主动脉分支覆膜支架系统由主动脉分支覆膜支架及主动脉分支覆膜支架输送器组成。产品经环氧乙烷灭菌，一次性使用，货架有效期3年。 | 该产品适用于需要重建左锁骨下动脉血运的Stanford B型夹层患者。其近端锚定区长度应≥15mm。 | 主动脉夹层 |  | 5d39116e-f018-11ef-94b0-b4055d63f15c | 5d39116e-f018-11ef-94b0-b4055d63f15c | 主动脉覆膜支架系统—主体覆膜支架系统 | C02060500114012033770000996 | C02060500100010033770001600 | 02-血管介入治疗类材料 | 06-外周血管介入治疗材料 | 05-胸主动脉支架 | 胸主动脉支架（单分支型/覆膜） | 14-合金 | 012-覆膜/单分支型 | TAA2226060LP-18 | TAA2226060LP-18 | 06941856000414 | 国械注准20253130305 | 集采范围外 | 新增（2025-06-23)、产品名称变更、国家医保耗材27位编码变更
21e192ed-91ea-11eb-8996-40f2e9990f5b | 先健科技（深圳）有限公司 | 91440300715217115L | 549f2f71-7a6e-11f0-88e5-34735a9d8166 | 8783e40d-f006-11ef-94b0-b4055d63f15c | 外周血管支架类 | 主动脉夹层 | 主体覆膜支架系统 | ae480660-ed96-11ef-94b0-b4055d63f15c | 主动脉覆膜支架系统 | 先健科技（深圳）有限公司 |  | 国械注准20253130305 |  | 该产品包括主动脉主体覆膜支架系统和主动脉分支覆膜支架系统。其中，主动脉主体覆膜支架系统由主动脉主体覆膜支架及主动脉主体覆膜支架输送器组成。主动脉分支覆膜支架系统由主动脉分支覆膜支架及主动脉分支覆膜支架输送器组成。产品经环氧乙烷灭菌，一次性使用，货架有效期3年。 | 该产品适用于需要重建左锁骨下动脉血运的Stanford B型夹层患者。其近端锚定区长度应≥15mm。 | 主动脉夹层 |  | 5d3923be-f018-11ef-94b0-b4055d63f15c | 5d3923be-f018-11ef-94b0-b4055d63f15c | 主动脉覆膜支架系统—主体覆膜支架系统 | C02060500114012033770000997 | C02060500100010033770001601 | 02-血管介入治疗类材料 | 06-外周血管介入治疗材料 | 05-胸主动脉支架 | 胸主动脉支架（单分支型/覆膜） | 14-合金 | 012-覆膜/单分支型 | TAA3127040LP-20 | TAA3127040LP-20 | 06941856011922 | 国械注准20253130305 | 集采范围外 | 新增（2025-06-23)、产品名称变更、国家医保耗材27位编码变更
21e192ed-91ea-11eb-8996-40f2e9990f5b | 先健科技（深圳）有限公司 | 91440300715217115L | 549f3026-7a6e-11f0-88e5-34735a9d8166 | 8783e40d-f006-11ef-94b0-b4055d63f15c | 外周血管支架类 | 主动脉夹层 | 主体覆膜支架系统 | ae480660-ed96-11ef-94b0-b4055d63f15c | 主动脉覆膜支架系统 | 先健科技（深圳）有限公司 |  | 国械注准20253130305 |  | 该产品包括主动脉主体覆膜支架系统和主动脉分支覆膜支架系统。其中，主动脉主体覆膜支架系统由主动脉主体覆膜支架及主动脉主体覆膜支架输送器组成。主动脉分支覆膜支架系统由主动脉分支覆膜支架及主动脉分支覆膜支架输送器组成。产品经环氧乙烷灭菌，一次性使用，货架有效期3年。 | 该产品适用于需要重建左锁骨下动脉血运的Stanford B型夹层患者。其近端锚定区长度应≥15mm。 | 主动脉夹层 |  | 5d3934eb-f018-11ef-94b0-b4055d63f15c | 5d3934eb-f018-11ef-94b0-b4055d63f15c | 主动脉覆膜支架系统—主体覆膜支架系统 | C02060500114012033770000998 | C02060500100010033770001602 | 02-血管介入治疗类材料 | 06-外周血管介入治疗材料 | 05-胸主动脉支架 | 胸主动脉支架（单分支型/覆膜） | 14-合金 | 012-覆膜/单分支型 | TAA2824040LP-18 | TAA2824040LP-18 | 06941856001794 | 国械注准20253130305 | 集采范围外 | 新增（2025-06-23)、产品名称变更、国家医保耗材27位编码变更
21e192ed-91ea-11eb-8996-40f2e9990f5b | 先健科技（深圳）有限公司 | 91440300715217115L | 549f30d6-7a6e-11f0-88e5-34735a9d8166 | 8783e40d-f006-11ef-94b0-b4055d63f15c | 外周血管支架类 | 主动脉夹层 | 主体覆膜支架系统 | ae480660-ed96-11ef-94b0-b4055d63f15c | 主动脉覆膜支架系统 | 先健科技（深圳）有限公司 |  | 国械注准20253130305 |  | 该产品包括主动脉主体覆膜支架系统和主动脉分支覆膜支架系统。其中，主动脉主体覆膜支架系统由主动脉主体覆膜支架及主动脉主体覆膜支架输送器组成。主动脉分支覆膜支架系统由主动脉分支覆膜支架及主动脉分支覆膜支架输送器组成。产品经环氧乙烷灭菌，一次性使用，货架有效期3年。 | 该产品适用于需要重建左锁骨下动脉血运的Stanford B型夹层患者。其近端锚定区长度应≥15mm。 | 主动脉夹层 |  | 5d394fed-f018-11ef-94b0-b4055d63f15c | 5d394fed-f018-11ef-94b0-b4055d63f15c | 主动脉覆膜支架系统—主体覆膜支架系统 | C02060500114012033770000999 | C02060500100010033770001603 | 02-血管介入治疗类材料 | 06-外周血管介入治疗材料 | 05-胸主动脉支架 | 胸主动脉支架（单分支型/覆膜） | 14-合金 | 012-覆膜/单分支型 | TAA4034060LP-22 | TAA4034060LP-22 | 06941856006737 | 国械注准20253130305 | 集采范围外 | 新增（2025-06-23)、产品名称变更、国家医保耗材27位编码变更
21e192ed-91ea-11eb-8996-40f2e9990f5b | 先健科技（深圳）有限公司 | 91440300715217115L | 549f318b-7a6e-11f0-88e5-34735a9d8166 | 8783e40d-f006-11ef-94b0-b4055d63f15c | 外周血管支架类 | 主动脉夹层 | 主体覆膜支架系统 | ae480660-ed96-11ef-94b0-b4055d63f15c | 主动脉覆膜支架系统 | 先健科技（深圳）有限公司 |  | 国械注准20253130305 |  | 该产品包括主动脉主体覆膜支架系统和主动脉分支覆膜支架系统。其中，主动脉主体覆膜支架系统由主动脉主体覆膜支架及主动脉主体覆膜支架输送器组成。主动脉分支覆膜支架系统由主动脉分支覆膜支架及主动脉分支覆膜支架输送器组成。产品经环氧乙烷灭菌，一次性使用，货架有效期3年。 | 该产品适用于需要重建左锁骨下动脉血运的Stanford B型夹层患者。其近端锚定区长度应≥15mm。 | 主动脉夹层 |  | 5d3957ec-f018-11ef-94b0-b4055d63f15c | 5d3957ec-f018-11ef-94b0-b4055d63f15c | 主动脉覆膜支架系统—主体覆膜支架系统 | C02060500114012033770001000 | C02060500100010033770001604 | 02-血管介入治疗类材料 | 06-外周血管介入治疗材料 | 05-胸主动脉支架 | 胸主动脉支架（单分支型/覆膜） | 14-合金 | 012-覆膜/单分支型 | TAA2123100LP-18 | TAA2123100LP-18 | 06941856008991 | 国械注准20253130305 | 集采范围外 | 新增（2025-06-23)、产品名称变更、国家医保耗材27位编码变更
21e192ed-91ea-11eb-8996-40f2e9990f5b | 先健科技（深圳）有限公司 | 91440300715217115L | 549f324e-7a6e-11f0-88e5-34735a9d8166 | 8783e40d-f006-11ef-94b0-b4055d63f15c | 外周血管支架类 | 主动脉夹层 | 主体覆膜支架系统 | ae480660-ed96-11ef-94b0-b4055d63f15c | 主动脉覆膜支架系统 | 先健科技（深圳）有限公司 |  | 国械注准20253130305 |  | 该产品包括主动脉主体覆膜支架系统和主动脉分支覆膜支架系统。其中，主动脉主体覆膜支架系统由主动脉主体覆膜支架及主动脉主体覆膜支架输送器组成。主动脉分支覆膜支架系统由主动脉分支覆膜支架及主动脉分支覆膜支架输送器组成。产品经环氧乙烷灭菌，一次性使用，货架有效期3年。 | 该产品适用于需要重建左锁骨下动脉血运的Stanford B型夹层患者。其近端锚定区长度应≥15mm。 | 主动脉夹层 |  | 5d3967bc-f018-11ef-94b0-b4055d63f15c | 5d3967bc-f018-11ef-94b0-b4055d63f15c | 主动脉覆膜支架系统—主体覆膜支架系统 | C02060500114012033770001001 | C02060500100010033770001605 | 02-血管介入治疗类材料 | 06-外周血管介入治疗材料 | 05-胸主动脉支架 | 胸主动脉支架（单分支型/覆膜） | 14-合金 | 012-覆膜/单分支型 | TAA3533100LP-20 | TAA3533100LP-20 | 06941856014022 | 国械注准20253130305 | 集采范围外 | 新增（2025-06-23)、产品名称变更、国家医保耗材27位编码变更
21e192ed-91ea-11eb-8996-40f2e9990f5b | 先健科技（深圳）有限公司 | 91440300715217115L | 549f3308-7a6e-11f0-88e5-34735a9d8166 | 8783e40d-f006-11ef-94b0-b4055d63f15c | 外周血管支架类 | 主动脉夹层 | 主体覆膜支架系统 | ae480660-ed96-11ef-94b0-b4055d63f15c | 主动脉覆膜支架系统 | 先健科技（深圳）有限公司 |  | 国械注准20253130305 |  | 该产品包括主动脉主体覆膜支架系统和主动脉分支覆膜支架系统。其中，主动脉主体覆膜支架系统由主动脉主体覆膜支架及主动脉主体覆膜支架输送器组成。主动脉分支覆膜支架系统由主动脉分支覆膜支架及主动脉分支覆膜支架输送器组成。产品经环氧乙烷灭菌，一次性使用，货架有效期3年。 | 该产品适用于需要重建左锁骨下动脉血运的Stanford B型夹层患者。其近端锚定区长度应≥15mm。 | 主动脉夹层 |  | 5d39786c-f018-11ef-94b0-b4055d63f15c | 5d39786c-f018-11ef-94b0-b4055d63f15c | 主动脉覆膜支架系统—主体覆膜支架系统 | C02060500114012033770001002 | C02060500100010033770001606 | 02-血管介入治疗类材料 | 06-外周血管介入治疗材料 | 05-胸主动脉支架 | 胸主动脉支架（单分支型/覆膜） | 14-合金 | 012-覆膜/单分支型 | TAA3234040LP-20 | TAA3234040LP-20 | 06941856003644 | 国械注准20253130305 | 集采范围外 | 新增（2025-06-23)、产品名称变更、国家医保耗材27位编码变更
21e192ed-91ea-11eb-8996-40f2e9990f5b | 先健科技（深圳）有限公司 | 91440300715217115L | 549f33bd-7a6e-11f0-88e5-34735a9d8166 | 8783e40d-f006-11ef-94b0-b4055d63f15c | 外周血管支架类 | 主动脉夹层 | 主体覆膜支架系统 | ae480660-ed96-11ef-94b0-b4055d63f15c | 主动脉覆膜支架系统 | 先健科技（深圳）有限公司 |  | 国械注准20253130305 |  | 该产品包括主动脉主体覆膜支架系统和主动脉分支覆膜支架系统。其中，主动脉主体覆膜支架系统由主动脉主体覆膜支架及主动脉主体覆膜支架输送器组成。主动脉分支覆膜支架系统由主动脉分支覆膜支架及主动脉分支覆膜支架输送器组成。产品经环氧乙烷灭菌，一次性使用，货架有效期3年。 | 该产品适用于需要重建左锁骨下动脉血运的Stanford B型夹层患者。其近端锚定区长度应≥15mm。 | 主动脉夹层 |  | 5d3987fa-f018-11ef-94b0-b4055d63f15c | 5d3987fa-f018-11ef-94b0-b4055d63f15c | 主动脉覆膜支架系统—主体覆膜支架系统 | C02060500114012033770001003 | C02060500100010033770001607 | 02-血管介入治疗类材料 | 06-外周血管介入治疗材料 | 05-胸主动脉支架 | 胸主动脉支架（单分支型/覆膜） | 14-合金 | 012-覆膜/单分支型 | TAA3137080LP-22 | TAA3137080LP-22 | 06941856012394 | 国械注准20253130305 | 集采范围外 | 新增（2025-06-23)、产品名称变更、国家医保耗材27位编码变更
21e192ed-91ea-11eb-8996-40f2e9990f5b | 先健科技（深圳）有限公司 | 91440300715217115L | 549f3723-7a6e-11f0-88e5-34735a9d8166 | 8783e40d-f006-11ef-94b0-b4055d63f15c | 外周血管支架类 | 主动脉夹层 | 主体覆膜支架系统 | ae480660-ed96-11ef-94b0-b4055d63f15c | 主动脉覆膜支架系统 | 先健科技（深圳）有限公司 |  | 国械注准20253130305 |  | 该产品包括主动脉主体覆膜支架系统和主动脉分支覆膜支架系统。其中，主动脉主体覆膜支架系统由主动脉主体覆膜支架及主动脉主体覆膜支架输送器组成。主动脉分支覆膜支架系统由主动脉分支覆膜支架及主动脉分支覆膜支架输送器组成。产品经环氧乙烷灭菌，一次性使用，货架有效期3年。 | 该产品适用于需要重建左锁骨下动脉血运的Stanford B型夹层患者。其近端锚定区长度应≥15mm。 | 主动脉夹层 |  | 5d399a14-f018-11ef-94b0-b4055d63f15c | 5d399a14-f018-11ef-94b0-b4055d63f15c | 主动脉覆膜支架系统—主体覆膜支架系统 | C02060500114012033770001004 | C02060500100010033770001608 | 02-血管介入治疗类材料 | 06-外周血管介入治疗材料 | 05-胸主动脉支架 | 胸主动脉支架（单分支型/覆膜） | 14-合金 | 012-覆膜/单分支型 | TAA2533080LP-20 | TAA2533080LP-20 | 06941856010017 | 国械注准20253130305 | 集采范围外 | 新增（2025-06-23)、产品名称变更、国家医保耗材27位编码变更
21e192ed-91ea-11eb-8996-40f2e9990f5b | 先健科技（深圳）有限公司 | 91440300715217115L | 549f37dd-7a6e-11f0-88e5-34735a9d8166 | 8783e40d-f006-11ef-94b0-b4055d63f15c | 外周血管支架类 | 主动脉夹层 | 主体覆膜支架系统 | ae480660-ed96-11ef-94b0-b4055d63f15c | 主动脉覆膜支架系统 | 先健科技（深圳）有限公司 |  | 国械注准20253130305 |  | 该产品包括主动脉主体覆膜支架系统和主动脉分支覆膜支架系统。其中，主动脉主体覆膜支架系统由主动脉主体覆膜支架及主动脉主体覆膜支架输送器组成。主动脉分支覆膜支架系统由主动脉分支覆膜支架及主动脉分支覆膜支架输送器组成。产品经环氧乙烷灭菌，一次性使用，货架有效期3年。 | 该产品适用于需要重建左锁骨下动脉血运的Stanford B型夹层患者。其近端锚定区长度应≥15mm。 | 主动脉夹层 |  | 5d39aca3-f018-11ef-94b0-b4055d63f15c | 5d39aca3-f018-11ef-94b0-b4055d63f15c | 主动脉覆膜支架系统—主体覆膜支架系统 | C02060500114012033770001005 | C02060500100010033770001609 | 02-血管介入治疗类材料 | 06-外周血管介入治疗材料 | 05-胸主动脉支架 | 胸主动脉支架（单分支型/覆膜） | 14-合金 | 012-覆膜/单分支型 | TAA2533040LP-20 | TAA2533040LP-20 | 06941856009998 | 国械注准20253130305 | 集采范围外 | 新增（2025-06-23)、产品名称变更、国家医保耗材27位编码变更
21e192ed-91ea-11eb-8996-40f2e9990f5b | 先健科技（深圳）有限公司 | 91440300715217115L | 549f38a0-7a6e-11f0-88e5-34735a9d8166 | 8783e40d-f006-11ef-94b0-b4055d63f15c | 外周血管支架类 | 主动脉夹层 | 主体覆膜支架系统 | ae480660-ed96-11ef-94b0-b4055d63f15c | 主动脉覆膜支架系统 | 先健科技（深圳）有限公司 |  | 国械注准20253130305 |  | 该产品包括主动脉主体覆膜支架系统和主动脉分支覆膜支架系统。其中，主动脉主体覆膜支架系统由主动脉主体覆膜支架及主动脉主体覆膜支架输送器组成。主动脉分支覆膜支架系统由主动脉分支覆膜支架及主动脉分支覆膜支架输送器组成。产品经环氧乙烷灭菌，一次性使用，货架有效期3年。 | 该产品适用于需要重建左锁骨下动脉血运的Stanford B型夹层患者。其近端锚定区长度应≥15mm。 | 主动脉夹层 |  | 5d39c025-f018-11ef-94b0-b4055d63f15c | 5d39c025-f018-11ef-94b0-b4055d63f15c | 主动脉覆膜支架系统—主体覆膜支架系统 | C02060500114012033770001006 | C02060500100010033770001610 | 02-血管介入治疗类材料 | 06-外周血管介入治疗材料 | 05-胸主动脉支架 | 胸主动脉支架（单分支型/覆膜） | 14-合金 | 012-覆膜/单分支型 | TAA4343040LP-22 | TAA4343040LP-22 | 06941856017504 | 国械注准20253130305 | 集采范围外 | 新增（2025-06-23)、产品名称变更、国家医保耗材27位编码变更
21e192ed-91ea-11eb-8996-40f2e9990f5b | 先健科技（深圳）有限公司 | 91440300715217115L | 549f395a-7a6e-11f0-88e5-34735a9d8166 | 8783e40d-f006-11ef-94b0-b4055d63f15c | 外周血管支架类 | 主动脉夹层 | 主体覆膜支架系统 | ae480660-ed96-11ef-94b0-b4055d63f15c | 主动脉覆膜支架系统 | 先健科技（深圳）有限公司 |  | 国械注准20253130305 |  | 该产品包括主动脉主体覆膜支架系统和主动脉分支覆膜支架系统。其中，主动脉主体覆膜支架系统由主动脉主体覆膜支架及主动脉主体覆膜支架输送器组成。主动脉分支覆膜支架系统由主动脉分支覆膜支架及主动脉分支覆膜支架输送器组成。产品经环氧乙烷灭菌，一次性使用，货架有效期3年。 | 该产品适用于需要重建左锁骨下动脉血运的Stanford B型夹层患者。其近端锚定区长度应≥15mm。 | 主动脉夹层 |  | 5d39d249-f018-11ef-94b0-b4055d63f15c | 5d39d249-f018-11ef-94b0-b4055d63f15c | 主动脉覆膜支架系统—主体覆膜支架系统 | C02060500114012033770001007 | C02060500100010033770001611 | 02-血管介入治疗类材料 | 06-外周血管介入治疗材料 | 05-胸主动脉支架 | 胸主动脉支架（单分支型/覆膜） | 14-合金 | 012-覆膜/单分支型 | TAA3141080LP-22 | TAA3141080LP-22 | 06941856012578 | 国械注准20253130305 | 集采范围外 | 新增（2025-06-23)、产品名称变更、国家医保耗材27位编码变更
21e192ed-91ea-11eb-8996-40f2e9990f5b | 先健科技（深圳）有限公司 | 91440300715217115L | 549f3a0f-7a6e-11f0-88e5-34735a9d8166 | 8783e40d-f006-11ef-94b0-b4055d63f15c | 外周血管支架类 | 主动脉夹层 | 主体覆膜支架系统 | ae480660-ed96-11ef-94b0-b4055d63f15c | 主动脉覆膜支架系统 | 先健科技（深圳）有限公司 |  | 国械注准20253130305 |  | 该产品包括主动脉主体覆膜支架系统和主动脉分支覆膜支架系统。其中，主动脉主体覆膜支架系统由主动脉主体覆膜支架及主动脉主体覆膜支架输送器组成。主动脉分支覆膜支架系统由主动脉分支覆膜支架及主动脉分支覆膜支架输送器组成。产品经环氧乙烷灭菌，一次性使用，货架有效期3年。 | 该产品适用于需要重建左锁骨下动脉血运的Stanford B型夹层患者。其近端锚定区长度应≥15mm。 | 主动脉夹层 |  | 5d39ea14-f018-11ef-94b0-b4055d63f15c | 5d39ea14-f018-11ef-94b0-b4055d63f15c | 主动脉覆膜支架系统—主体覆膜支架系统 | C02060500114012033770001008 | C02060500100010033770001612 | 02-血管介入治疗类材料 | 06-外周血管介入治疗材料 | 05-胸主动脉支架 | 胸主动脉支架（单分支型/覆膜） | 14-合金 | 012-覆膜/单分支型 | TAA2523040LP-18 | TAA2523040LP-18 | 06941856009646 | 国械注准20253130305 | 集采范围外 | 新增（2025-06-23)、产品名称变更、国家医保耗材27位编码变更
21e192ed-91ea-11eb-8996-40f2e9990f5b | 先健科技（深圳）有限公司 | 91440300715217115L | 549f3ac9-7a6e-11f0-88e5-34735a9d8166 | 8783e40d-f006-11ef-94b0-b4055d63f15c | 外周血管支架类 | 主动脉夹层 | 主体覆膜支架系统 | ae480660-ed96-11ef-94b0-b4055d63f15c | 主动脉覆膜支架系统 | 先健科技（深圳）有限公司 |  | 国械注准20253130305 |  | 该产品包括主动脉主体覆膜支架系统和主动脉分支覆膜支架系统。其中，主动脉主体覆膜支架系统由主动脉主体覆膜支架及主动脉主体覆膜支架输送器组成。主动脉分支覆膜支架系统由主动脉分支覆膜支架及主动脉分支覆膜支架输送器组成。产品经环氧乙烷灭菌，一次性使用，货架有效期3年。 | 该产品适用于需要重建左锁骨下动脉血运的Stanford B型夹层患者。其近端锚定区长度应≥15mm。 | 主动脉夹层 |  | 5d39fc5c-f018-11ef-94b0-b4055d63f15c | 5d39fc5c-f018-11ef-94b0-b4055d63f15c | 主动脉覆膜支架系统—主体覆膜支架系统 | C02060500114012033770001009 | C02060500100010033770001613 | 02-血管介入治疗类材料 | 06-外周血管介入治疗材料 | 05-胸主动脉支架 | 胸主动脉支架（单分支型/覆膜） | 14-合金 | 012-覆膜/单分支型 | TAA3945080LP-22 | TAA3945080LP-22 | 06941856016262 | 国械注准20253130305 | 集采范围外 | 新增（2025-06-23)、产品名称变更、国家医保耗材27位编码变更
21e192ed-91ea-11eb-8996-40f2e9990f5b | 先健科技（深圳）有限公司 | 91440300715217115L | 549f3b79-7a6e-11f0-88e5-34735a9d8166 | 8783e40d-f006-11ef-94b0-b4055d63f15c | 外周血管支架类 | 主动脉夹层 | 主体覆膜支架系统 | ae480660-ed96-11ef-94b0-b4055d63f15c | 主动脉覆膜支架系统 | 先健科技（深圳）有限公司 |  | 国械注准20253130305 |  | 该产品包括主动脉主体覆膜支架系统和主动脉分支覆膜支架系统。其中，主动脉主体覆膜支架系统由主动脉主体覆膜支架及主动脉主体覆膜支架输送器组成。主动脉分支覆膜支架系统由主动脉分支覆膜支架及主动脉分支覆膜支架输送器组成。产品经环氧乙烷灭菌，一次性使用，货架有效期3年。 | 该产品适用于需要重建左锁骨下动脉血运的Stanford B型夹层患者。其近端锚定区长度应≥15mm。 | 主动脉夹层 |  | 5d3a0a07-f018-11ef-94b0-b4055d63f15c | 5d3a0a07-f018-11ef-94b0-b4055d63f15c | 主动脉覆膜支架系统—主体覆膜支架系统 | C02060500114012033770001010 | C02060500100010033770001614 | 02-血管介入治疗类材料 | 06-外周血管介入治疗材料 | 05-胸主动脉支架 | 胸主动脉支架（单分支型/覆膜） | 14-合金 | 012-覆膜/单分支型 | TAA2325040LP-18 | TAA2325040LP-18 | 06941856009325 | 国械注准20253130305 | 集采范围外 | 新增（2025-06-23)、产品名称变更、国家医保耗材27位编码变更
21e192ed-91ea-11eb-8996-40f2e9990f5b | 先健科技（深圳）有限公司 | 91440300715217115L | 549f3c37-7a6e-11f0-88e5-34735a9d8166 | 8783e40d-f006-11ef-94b0-b4055d63f15c | 外周血管支架类 | 主动脉夹层 | 主体覆膜支架系统 | ae480660-ed96-11ef-94b0-b4055d63f15c | 主动脉覆膜支架系统 | 先健科技（深圳）有限公司 |  | 国械注准20253130305 |  | 该产品包括主动脉主体覆膜支架系统和主动脉分支覆膜支架系统。其中，主动脉主体覆膜支架系统由主动脉主体覆膜支架及主动脉主体覆膜支架输送器组成。主动脉分支覆膜支架系统由主动脉分支覆膜支架及主动脉分支覆膜支架输送器组成。产品经环氧乙烷灭菌，一次性使用，货架有效期3年。 | 该产品适用于需要重建左锁骨下动脉血运的Stanford B型夹层患者。其近端锚定区长度应≥15mm。 | 主动脉夹层 |  | 5d3a341e-f018-11ef-94b0-b4055d63f15c | 5d3a341e-f018-11ef-94b0-b4055d63f15c | 主动脉覆膜支架系统—主体覆膜支架系统 | C02060500114012033770001011 | C02060500100010033770001615 | 02-血管介入治疗类材料 | 06-外周血管介入治疗材料 | 05-胸主动脉支架 | 胸主动脉支架（单分支型/覆膜） | 14-合金 | 012-覆膜/单分支型 | TAA2230080LP-18 | TAA2230080LP-18 | 06941856000520 | 国械注准20253130305 | 集采范围外 | 新增（2025-06-23)、产品名称变更、国家医保耗材27位编码变更
21e192ed-91ea-11eb-8996-40f2e9990f5b | 先健科技（深圳）有限公司 | 91440300715217115L | 549f3cec-7a6e-11f0-88e5-34735a9d8166 | 8783e40d-f006-11ef-94b0-b4055d63f15c | 外周血管支架类 | 主动脉夹层 | 主体覆膜支架系统 | ae480660-ed96-11ef-94b0-b4055d63f15c | 主动脉覆膜支架系统 | 先健科技（深圳）有限公司 |  | 国械注准20253130305 |  | 该产品包括主动脉主体覆膜支架系统和主动脉分支覆膜支架系统。其中，主动脉主体覆膜支架系统由主动脉主体覆膜支架及主动脉主体覆膜支架输送器组成。主动脉分支覆膜支架系统由主动脉分支覆膜支架及主动脉分支覆膜支架输送器组成。产品经环氧乙烷灭菌，一次性使用，货架有效期3年。 | 该产品适用于需要重建左锁骨下动脉血运的Stanford B型夹层患者。其近端锚定区长度应≥15mm。 | 主动脉夹层 |  | 5d3a41a0-f018-11ef-94b0-b4055d63f15c | 5d3a41a0-f018-11ef-94b0-b4055d63f15c | 主动脉覆膜支架系统—主体覆膜支架系统 | C02060500114012033770001012 | C02060500100010033770001616 | 02-血管介入治疗类材料 | 06-外周血管介入治疗材料 | 05-胸主动脉支架 | 胸主动脉支架（单分支型/覆膜） | 14-合金 | 012-覆膜/单分支型 | TAA3941100LP-22 | TAA3941100LP-22 | 06941856016095 | 国械注准20253130305 | 集采范围外 | 新增（2025-06-23)、产品名称变更、国家医保耗材27位编码变更
21e192ed-91ea-11eb-8996-40f2e9990f5b | 先健科技（深圳）有限公司 | 91440300715217115L | 549f3da1-7a6e-11f0-88e5-34735a9d8166 | 8783e40d-f006-11ef-94b0-b4055d63f15c | 外周血管支架类 | 主动脉夹层 | 主体覆膜支架系统 | ae480660-ed96-11ef-94b0-b4055d63f15c | 主动脉覆膜支架系统 | 先健科技（深圳）有限公司 |  | 国械注准20253130305 |  | 该产品包括主动脉主体覆膜支架系统和主动脉分支覆膜支架系统。其中，主动脉主体覆膜支架系统由主动脉主体覆膜支架及主动脉主体覆膜支架输送器组成。主动脉分支覆膜支架系统由主动脉分支覆膜支架及主动脉分支覆膜支架输送器组成。产品经环氧乙烷灭菌，一次性使用，货架有效期3年。 | 该产品适用于需要重建左锁骨下动脉血运的Stanford B型夹层患者。其近端锚定区长度应≥15mm。 | 主动脉夹层 |  | 5d3a4af2-f018-11ef-94b0-b4055d63f15c | 5d3a4af2-f018-11ef-94b0-b4055d63f15c | 主动脉覆膜支架系统—主体覆膜支架系统 | C02060500114012033770001013 | C02060500100010033770001617 | 02-血管介入治疗类材料 | 06-外周血管介入治疗材料 | 05-胸主动脉支架 | 胸主动脉支架（单分支型/覆膜） | 14-合金 | 012-覆膜/单分支型 | TAA3531100LP-20 | TAA3531100LP-20 | 06941856013933 | 国械注准20253130305 | 集采范围外 | 新增（2025-06-23)、产品名称变更、国家医保耗材27位编码变更
21e192ed-91ea-11eb-8996-40f2e9990f5b | 先健科技（深圳）有限公司 | 91440300715217115L | 549f3e5b-7a6e-11f0-88e5-34735a9d8166 | 8783e40d-f006-11ef-94b0-b4055d63f15c | 外周血管支架类 | 主动脉夹层 | 主体覆膜支架系统 | ae480660-ed96-11ef-94b0-b4055d63f15c | 主动脉覆膜支架系统 | 先健科技（深圳）有限公司 |  | 国械注准20253130305 |  | 该产品包括主动脉主体覆膜支架系统和主动脉分支覆膜支架系统。其中，主动脉主体覆膜支架系统由主动脉主体覆膜支架及主动脉主体覆膜支架输送器组成。主动脉分支覆膜支架系统由主动脉分支覆膜支架及主动脉分支覆膜支架输送器组成。产品经环氧乙烷灭菌，一次性使用，货架有效期3年。 | 该产品适用于需要重建左锁骨下动脉血运的Stanford B型夹层患者。其近端锚定区长度应≥15mm。 | 主动脉夹层 |  | 5d3a5d3c-f018-11ef-94b0-b4055d63f15c | 5d3a5d3c-f018-11ef-94b0-b4055d63f15c | 主动脉覆膜支架系统—主体覆膜支架系统 | C02060500114012033770001014 | C02060500100010033770001618 | 02-血管介入治疗类材料 | 06-外周血管介入治疗材料 | 05-胸主动脉支架 | 胸主动脉支架（单分支型/覆膜） | 14-合金 | 012-覆膜/单分支型 | TAA3531060LP-20 | TAA3531060LP-20 | 06941856013919 | 国械注准20253130305 | 集采范围外 | 新增（2025-06-23)、产品名称变更、国家医保耗材27位编码变更
21e192ed-91ea-11eb-8996-40f2e9990f5b | 先健科技（深圳）有限公司 | 91440300715217115L | 549f3f14-7a6e-11f0-88e5-34735a9d8166 | 8783e40d-f006-11ef-94b0-b4055d63f15c | 外周血管支架类 | 主动脉夹层 | 主体覆膜支架系统 | ae480660-ed96-11ef-94b0-b4055d63f15c | 主动脉覆膜支架系统 | 先健科技（深圳）有限公司 |  | 国械注准20253130305 |  | 该产品包括主动脉主体覆膜支架系统和主动脉分支覆膜支架系统。其中，主动脉主体覆膜支架系统由主动脉主体覆膜支架及主动脉主体覆膜支架输送器组成。主动脉分支覆膜支架系统由主动脉分支覆膜支架及主动脉分支覆膜支架输送器组成。产品经环氧乙烷灭菌，一次性使用，货架有效期3年。 | 该产品适用于需要重建左锁骨下动脉血运的Stanford B型夹层患者。其近端锚定区长度应≥15mm。 | 主动脉夹层 |  | 5d3a6ea1-f018-11ef-94b0-b4055d63f15c | 5d3a6ea1-f018-11ef-94b0-b4055d63f15c | 主动脉覆膜支架系统—主体覆膜支架系统 | C02060500114012033770001015 | C02060500100010033770001619 | 02-血管介入治疗类材料 | 06-外周血管介入治疗材料 | 05-胸主动脉支架 | 胸主动脉支架（单分支型/覆膜） | 14-合金 | 012-覆膜/单分支型 | TAA3531080LP-20 | TAA3531080LP-20 | 06941856013926 | 国械注准20253130305 | 集采范围外 | 新增（2025-06-23)、产品名称变更、国家医保耗材27位编码变更
21e192ed-91ea-11eb-8996-40f2e9990f5b | 先健科技（深圳）有限公司 | 91440300715217115L | 549f4236-7a6e-11f0-88e5-34735a9d8166 | 8783e40d-f006-11ef-94b0-b4055d63f15c | 外周血管支架类 | 主动脉夹层 | 主体覆膜支架系统 | ae480660-ed96-11ef-94b0-b4055d63f15c | 主动脉覆膜支架系统 | 先健科技（深圳）有限公司 |  | 国械注准20253130305 |  | 该产品包括主动脉主体覆膜支架系统和主动脉分支覆膜支架系统。其中，主动脉主体覆膜支架系统由主动脉主体覆膜支架及主动脉主体覆膜支架输送器组成。主动脉分支覆膜支架系统由主动脉分支覆膜支架及主动脉分支覆膜支架输送器组成。产品经环氧乙烷灭菌，一次性使用，货架有效期3年。 | 该产品适用于需要重建左锁骨下动脉血运的Stanford B型夹层患者。其近端锚定区长度应≥15mm。 | 主动脉夹层 |  | 5d3a79f2-f018-11ef-94b0-b4055d63f15c | 5d3a79f2-f018-11ef-94b0-b4055d63f15c | 主动脉覆膜支架系统—主体覆膜支架系统 | C02060500114012033770001016 | C02060500100010033770001620 | 02-血管介入治疗类材料 | 06-外周血管介入治疗材料 | 05-胸主动脉支架 | 胸主动脉支架（单分支型/覆膜） | 14-合金 | 012-覆膜/单分支型 | TAA3844040LP-22 | TAA3844040LP-22 | 06941856006393 | 国械注准20253130305 | 集采范围外 | 新增（2025-06-23)、产品名称变更、国家医保耗材27位编码变更
21e192ed-91ea-11eb-8996-40f2e9990f5b | 先健科技（深圳）有限公司 | 91440300715217115L | 549f42f0-7a6e-11f0-88e5-34735a9d8166 | 8783e40d-f006-11ef-94b0-b4055d63f15c | 外周血管支架类 | 主动脉夹层 | 主体覆膜支架系统 | ae480660-ed96-11ef-94b0-b4055d63f15c | 主动脉覆膜支架系统 | 先健科技（深圳）有限公司 |  | 国械注准20253130305 |  | 该产品包括主动脉主体覆膜支架系统和主动脉分支覆膜支架系统。其中，主动脉主体覆膜支架系统由主动脉主体覆膜支架及主动脉主体覆膜支架输送器组成。主动脉分支覆膜支架系统由主动脉分支覆膜支架及主动脉分支覆膜支架输送器组成。产品经环氧乙烷灭菌，一次性使用，货架有效期3年。 | 该产品适用于需要重建左锁骨下动脉血运的Stanford B型夹层患者。其近端锚定区长度应≥15mm。 | 主动脉夹层 |  | 5d3a8520-f018-11ef-94b0-b4055d63f15c | 5d3a8520-f018-11ef-94b0-b4055d63f15c | 主动脉覆膜支架系统—主体覆膜支架系统 | C02060500114012033770001017 | C02060500100010033770001621 | 02-血管介入治疗类材料 | 06-外周血管介入治疗材料 | 05-胸主动脉支架 | 胸主动脉支架（单分支型/覆膜） | 14-合金 | 012-覆膜/单分支型 | TAA2224060LP-18 | TAA2224060LP-18 | 06941856000360 | 国械注准20253130305 | 集采范围外 | 新增（2025-06-23)、产品名称变更、国家医保耗材27位编码变更
21e192ed-91ea-11eb-8996-40f2e9990f5b | 先健科技（深圳）有限公司 | 91440300715217115L | 549f43a4-7a6e-11f0-88e5-34735a9d8166 | 8783e40d-f006-11ef-94b0-b4055d63f15c | 外周血管支架类 | 主动脉夹层 | 主体覆膜支架系统 | ae480660-ed96-11ef-94b0-b4055d63f15c | 主动脉覆膜支架系统 | 先健科技（深圳）有限公司 |  | 国械注准20253130305 |  | 该产品包括主动脉主体覆膜支架系统和主动脉分支覆膜支架系统。其中，主动脉主体覆膜支架系统由主动脉主体覆膜支架及主动脉主体覆膜支架输送器组成。主动脉分支覆膜支架系统由主动脉分支覆膜支架及主动脉分支覆膜支架输送器组成。产品经环氧乙烷灭菌，一次性使用，货架有效期3年。 | 该产品适用于需要重建左锁骨下动脉血运的Stanford B型夹层患者。其近端锚定区长度应≥15mm。 | 主动脉夹层 |  | 5d3a979c-f018-11ef-94b0-b4055d63f15c | 5d3a979c-f018-11ef-94b0-b4055d63f15c | 主动脉覆膜支架系统—主体覆膜支架系统 | C02060500114012033770001018 | C02060500100010033770001622 | 02-血管介入治疗类材料 | 06-外周血管介入治疗材料 | 05-胸主动脉支架 | 胸主动脉支架（单分支型/覆膜） | 14-合金 | 012-覆膜/单分支型 | TAA3830100LP-22 | TAA3830100LP-22 | 06941856005907 | 国械注准20253130305 | 集采范围外 | 新增（2025-06-23)、产品名称变更、国家医保耗材27位编码变更
21e192ed-91ea-11eb-8996-40f2e9990f5b | 先健科技（深圳）有限公司 | 91440300715217115L | 549f4468-7a6e-11f0-88e5-34735a9d8166 | 8783e40d-f006-11ef-94b0-b4055d63f15c | 外周血管支架类 | 主动脉夹层 | 主体覆膜支架系统 | ae480660-ed96-11ef-94b0-b4055d63f15c | 主动脉覆膜支架系统 | 先健科技（深圳）有限公司 |  | 国械注准20253130305 |  | 该产品包括主动脉主体覆膜支架系统和主动脉分支覆膜支架系统。其中，主动脉主体覆膜支架系统由主动脉主体覆膜支架及主动脉主体覆膜支架输送器组成。主动脉分支覆膜支架系统由主动脉分支覆膜支架及主动脉分支覆膜支架输送器组成。产品经环氧乙烷灭菌，一次性使用，货架有效期3年。 | 该产品适用于需要重建左锁骨下动脉血运的Stanford B型夹层患者。其近端锚定区长度应≥15mm。 | 主动脉夹层 |  | 5d3aaa1b-f018-11ef-94b0-b4055d63f15c | 5d3aaa1b-f018-11ef-94b0-b4055d63f15c | 主动脉覆膜支架系统—主体覆膜支架系统 | C02060500114012033770001019 | C02060500100010033770001623 | 02-血管介入治疗类材料 | 06-外周血管介入治疗材料 | 05-胸主动脉支架 | 胸主动脉支架（单分支型/覆膜） | 14-合金 | 012-覆膜/单分支型 | TAA2420040LP-18 | TAA2420040LP-18 | 06941856000605 | 国械注准20253130305 | 集采范围外 | 新增（2025-06-23)、产品名称变更、国家医保耗材27位编码变更
21e192ed-91ea-11eb-8996-40f2e9990f5b | 先健科技（深圳）有限公司 | 91440300715217115L | 549f4522-7a6e-11f0-88e5-34735a9d8166 | 8783e40d-f006-11ef-94b0-b4055d63f15c | 外周血管支架类 | 主动脉夹层 | 主体覆膜支架系统 | ae480660-ed96-11ef-94b0-b4055d63f15c | 主动脉覆膜支架系统 | 先健科技（深圳）有限公司 |  | 国械注准20253130305 |  | 该产品包括主动脉主体覆膜支架系统和主动脉分支覆膜支架系统。其中，主动脉主体覆膜支架系统由主动脉主体覆膜支架及主动脉主体覆膜支架输送器组成。主动脉分支覆膜支架系统由主动脉分支覆膜支架及主动脉分支覆膜支架输送器组成。产品经环氧乙烷灭菌，一次性使用，货架有效期3年。 | 该产品适用于需要重建左锁骨下动脉血运的Stanford B型夹层患者。其近端锚定区长度应≥15mm。 | 主动脉夹层 |  | 5d3ab3f1-f018-11ef-94b0-b4055d63f15c | 5d3ab3f1-f018-11ef-94b0-b4055d63f15c | 主动脉覆膜支架系统—主体覆膜支架系统 | C02060500114012033770001020 | C02060500100010033770001624 | 02-血管介入治疗类材料 | 06-外周血管介入治疗材料 | 05-胸主动脉支架 | 胸主动脉支架（单分支型/覆膜） | 14-合金 | 012-覆膜/单分支型 | TAA2838080LP-22 | TAA2838080LP-22 | 06941856002357 | 国械注准20253130305 | 集采范围外 | 新增（2025-06-23)、产品名称变更、国家医保耗材27位编码变更
21e192ed-91ea-11eb-8996-40f2e9990f5b | 先健科技（深圳）有限公司 | 91440300715217115L | 549f45db-7a6e-11f0-88e5-34735a9d8166 | 8783e40d-f006-11ef-94b0-b4055d63f15c | 外周血管支架类 | 主动脉夹层 | 主体覆膜支架系统 | ae480660-ed96-11ef-94b0-b4055d63f15c | 主动脉覆膜支架系统 | 先健科技（深圳）有限公司 |  | 国械注准20253130305 |  | 该产品包括主动脉主体覆膜支架系统和主动脉分支覆膜支架系统。其中，主动脉主体覆膜支架系统由主动脉主体覆膜支架及主动脉主体覆膜支架输送器组成。主动脉分支覆膜支架系统由主动脉分支覆膜支架及主动脉分支覆膜支架输送器组成。产品经环氧乙烷灭菌，一次性使用，货架有效期3年。 | 该产品适用于需要重建左锁骨下动脉血运的Stanford B型夹层患者。其近端锚定区长度应≥15mm。 | 主动脉夹层 |  | 5d3ad5a0-f018-11ef-94b0-b4055d63f15c | 5d3ad5a0-f018-11ef-94b0-b4055d63f15c | 主动脉覆膜支架系统—主体覆膜支架系统 | C02060500114012033770001021 | C02060500100010033770001625 | 02-血管介入治疗类材料 | 06-外周血管介入治疗材料 | 05-胸主动脉支架 | 胸主动脉支架（单分支型/覆膜） | 14-合金 | 012-覆膜/单分支型 | TAA3931040LP-22 | TAA3931040LP-22 | 06941856015616 | 国械注准20253130305 | 集采范围外 | 新增（2025-06-23)、产品名称变更、国家医保耗材27位编码变更
21e192ed-91ea-11eb-8996-40f2e9990f5b | 先健科技（深圳）有限公司 | 91440300715217115L | 549f469a-7a6e-11f0-88e5-34735a9d8166 | 8783e40d-f006-11ef-94b0-b4055d63f15c | 外周血管支架类 | 主动脉夹层 | 主体覆膜支架系统 | ae480660-ed96-11ef-94b0-b4055d63f15c | 主动脉覆膜支架系统 | 先健科技（深圳）有限公司 |  | 国械注准20253130305 |  | 该产品包括主动脉主体覆膜支架系统和主动脉分支覆膜支架系统。其中，主动脉主体覆膜支架系统由主动脉主体覆膜支架及主动脉主体覆膜支架输送器组成。主动脉分支覆膜支架系统由主动脉分支覆膜支架及主动脉分支覆膜支架输送器组成。产品经环氧乙烷灭菌，一次性使用，货架有效期3年。 | 该产品适用于需要重建左锁骨下动脉血运的Stanford B型夹层患者。其近端锚定区长度应≥15mm。 | 主动脉夹层 |  | 5d3adf85-f018-11ef-94b0-b4055d63f15c | 5d3adf85-f018-11ef-94b0-b4055d63f15c | 主动脉覆膜支架系统—主体覆膜支架系统 | C02060500114012033770001022 | C02060500100010033770001626 | 02-血管介入治疗类材料 | 06-外周血管介入治疗材料 | 05-胸主动脉支架 | 胸主动脉支架（单分支型/覆膜） | 14-合金 | 012-覆膜/单分支型 | TAA2123040LP-18 | TAA2123040LP-18 | 06941856008960 | 国械注准20253130305 | 集采范围外 | 新增（2025-06-23)、产品名称变更、国家医保耗材27位编码变更
21e192ed-91ea-11eb-8996-40f2e9990f5b | 先健科技（深圳）有限公司 | 91440300715217115L | 549f474f-7a6e-11f0-88e5-34735a9d8166 | 8783e40d-f006-11ef-94b0-b4055d63f15c | 外周血管支架类 | 主动脉夹层 | 主体覆膜支架系统 | ae480660-ed96-11ef-94b0-b4055d63f15c | 主动脉覆膜支架系统 | 先健科技（深圳）有限公司 |  | 国械注准20253130305 |  | 该产品包括主动脉主体覆膜支架系统和主动脉分支覆膜支架系统。其中，主动脉主体覆膜支架系统由主动脉主体覆膜支架及主动脉主体覆膜支架输送器组成。主动脉分支覆膜支架系统由主动脉分支覆膜支架及主动脉分支覆膜支架输送器组成。产品经环氧乙烷灭菌，一次性使用，货架有效期3年。 | 该产品适用于需要重建左锁骨下动脉血运的Stanford B型夹层患者。其近端锚定区长度应≥15mm。 | 主动脉夹层 |  | 5d3ae88e-f018-11ef-94b0-b4055d63f15c | 5d3ae88e-f018-11ef-94b0-b4055d63f15c | 主动脉覆膜支架系统—主体覆膜支架系统 | C02060500114012033770001023 | C02060500100010033770001627 | 02-血管介入治疗类材料 | 06-外周血管介入治疗材料 | 05-胸主动脉支架 | 胸主动脉支架（单分支型/覆膜） | 14-合金 | 012-覆膜/单分支型 | TAA3442060LP-22 | TAA3442060LP-22 | 06941856004757 | 国械注准20253130305 | 集采范围外 | 新增（2025-06-23)、产品名称变更、国家医保耗材27位编码变更
21e192ed-91ea-11eb-8996-40f2e9990f5b | 先健科技（深圳）有限公司 | 91440300715217115L | 549f4804-7a6e-11f0-88e5-34735a9d8166 | 8783e40d-f006-11ef-94b0-b4055d63f15c | 外周血管支架类 | 主动脉夹层 | 主体覆膜支架系统 | ae480660-ed96-11ef-94b0-b4055d63f15c | 主动脉覆膜支架系统 | 先健科技（深圳）有限公司 |  | 国械注准20253130305 |  | 该产品包括主动脉主体覆膜支架系统和主动脉分支覆膜支架系统。其中，主动脉主体覆膜支架系统由主动脉主体覆膜支架及主动脉主体覆膜支架输送器组成。主动脉分支覆膜支架系统由主动脉分支覆膜支架及主动脉分支覆膜支架输送器组成。产品经环氧乙烷灭菌，一次性使用，货架有效期3年。 | 该产品适用于需要重建左锁骨下动脉血运的Stanford B型夹层患者。其近端锚定区长度应≥15mm。 | 主动脉夹层 |  | 5d3afd82-f018-11ef-94b0-b4055d63f15c | 5d3afd82-f018-11ef-94b0-b4055d63f15c | 主动脉覆膜支架系统—主体覆膜支架系统 | C02060500114012033770001024 | C02060500100010033770001628 | 02-血管介入治疗类材料 | 06-外周血管介入治疗材料 | 05-胸主动脉支架 | 胸主动脉支架（单分支型/覆膜） | 14-合金 | 012-覆膜/单分支型 | TAA2525080LP-18 | TAA2525080LP-18 | 06941856009738 | 国械注准20253130305 | 集采范围外 | 新增（2025-06-23)、产品名称变更、国家医保耗材27位编码变更
21e192ed-91ea-11eb-8996-40f2e9990f5b | 先健科技（深圳）有限公司 | 91440300715217115L | 549f48bd-7a6e-11f0-88e5-34735a9d8166 | 8783e40d-f006-11ef-94b0-b4055d63f15c | 外周血管支架类 | 主动脉夹层 | 主体覆膜支架系统 | ae480660-ed96-11ef-94b0-b4055d63f15c | 主动脉覆膜支架系统 | 先健科技（深圳）有限公司 |  | 国械注准20253130305 |  | 该产品包括主动脉主体覆膜支架系统和主动脉分支覆膜支架系统。其中，主动脉主体覆膜支架系统由主动脉主体覆膜支架及主动脉主体覆膜支架输送器组成。主动脉分支覆膜支架系统由主动脉分支覆膜支架及主动脉分支覆膜支架输送器组成。产品经环氧乙烷灭菌，一次性使用，货架有效期3年。 | 该产品适用于需要重建左锁骨下动脉血运的Stanford B型夹层患者。其近端锚定区长度应≥15mm。 | 主动脉夹层 |  | 5d3b1068-f018-11ef-94b0-b4055d63f15c | 5d3b1068-f018-11ef-94b0-b4055d63f15c | 主动脉覆膜支架系统—主体覆膜支架系统 | C02060500114012033770001025 | C02060500100010033770001629 | 02-血管介入治疗类材料 | 06-外周血管介入治疗材料 | 05-胸主动脉支架 | 胸主动脉支架（单分支型/覆膜） | 14-合金 | 012-覆膜/单分支型 | TAA2826100LP-18 | TAA2826100LP-18 | 06941856001879 | 国械注准20253130305 | 集采范围外 | 新增（2025-06-23)、产品名称变更、国家医保耗材27位编码变更
21e192ed-91ea-11eb-8996-40f2e9990f5b | 先健科技（深圳）有限公司 | 91440300715217115L | 549f4972-7a6e-11f0-88e5-34735a9d8166 | 8783e40d-f006-11ef-94b0-b4055d63f15c | 外周血管支架类 | 主动脉夹层 | 主体覆膜支架系统 | ae480660-ed96-11ef-94b0-b4055d63f15c | 主动脉覆膜支架系统 | 先健科技（深圳）有限公司 |  | 国械注准20253130305 |  | 该产品包括主动脉主体覆膜支架系统和主动脉分支覆膜支架系统。其中，主动脉主体覆膜支架系统由主动脉主体覆膜支架及主动脉主体覆膜支架输送器组成。主动脉分支覆膜支架系统由主动脉分支覆膜支架及主动脉分支覆膜支架输送器组成。产品经环氧乙烷灭菌，一次性使用，货架有效期3年。 | 该产品适用于需要重建左锁骨下动脉血运的Stanford B型夹层患者。其近端锚定区长度应≥15mm。 | 主动脉夹层 |  | 5d3b2146-f018-11ef-94b0-b4055d63f15c | 5d3b2146-f018-11ef-94b0-b4055d63f15c | 主动脉覆膜支架系统—主体覆膜支架系统 | C02060500114012033770001026 | C02060500100010033770001630 | 02-血管介入治疗类材料 | 06-外周血管介入治疗材料 | 05-胸主动脉支架 | 胸主动脉支架（单分支型/覆膜） | 14-合金 | 012-覆膜/单分支型 | TAA3038080LP-22 | TAA3038080LP-22 | 06941856003088 | 国械注准20253130305 | 集采范围外 | 新增（2025-06-23)、产品名称变更、国家医保耗材27位编码变更
21e192ed-91ea-11eb-8996-40f2e9990f5b | 先健科技（深圳）有限公司 | 91440300715217115L | 549f4a27-7a6e-11f0-88e5-34735a9d8166 | 8783e40d-f006-11ef-94b0-b4055d63f15c | 外周血管支架类 | 主动脉夹层 | 主体覆膜支架系统 | ae480660-ed96-11ef-94b0-b4055d63f15c | 主动脉覆膜支架系统 | 先健科技（深圳）有限公司 |  | 国械注准20253130305 |  | 该产品包括主动脉主体覆膜支架系统和主动脉分支覆膜支架系统。其中，主动脉主体覆膜支架系统由主动脉主体覆膜支架及主动脉主体覆膜支架输送器组成。主动脉分支覆膜支架系统由主动脉分支覆膜支架及主动脉分支覆膜支架输送器组成。产品经环氧乙烷灭菌，一次性使用，货架有效期3年。 | 该产品适用于需要重建左锁骨下动脉血运的Stanford B型夹层患者。其近端锚定区长度应≥15mm。 | 主动脉夹层 |  | 5d3b3e63-f018-11ef-94b0-b4055d63f15c | 5d3b3e63-f018-11ef-94b0-b4055d63f15c | 主动脉覆膜支架系统—主体覆膜支架系统 | C02060500114012033770001027 | C02060500100010033770001631 | 02-血管介入治疗类材料 | 06-外周血管介入治疗材料 | 05-胸主动脉支架 | 胸主动脉支架（单分支型/覆膜） | 14-合金 | 012-覆膜/单分支型 | TAA3240080LP-22 | TAA3240080LP-22 | 06941856003934 | 国械注准20253130305 | 集采范围外 | 新增（2025-06-23)、产品名称变更、国家医保耗材27位编码变更
21e192ed-91ea-11eb-8996-40f2e9990f5b | 先健科技（深圳）有限公司 | 91440300715217115L | 549f4d70-7a6e-11f0-88e5-34735a9d8166 | 8783e40d-f006-11ef-94b0-b4055d63f15c | 外周血管支架类 | 主动脉夹层 | 主体覆膜支架系统 | ae480660-ed96-11ef-94b0-b4055d63f15c | 主动脉覆膜支架系统 | 先健科技（深圳）有限公司 |  | 国械注准20253130305 |  | 该产品包括主动脉主体覆膜支架系统和主动脉分支覆膜支架系统。其中，主动脉主体覆膜支架系统由主动脉主体覆膜支架及主动脉主体覆膜支架输送器组成。主动脉分支覆膜支架系统由主动脉分支覆膜支架及主动脉分支覆膜支架输送器组成。产品经环氧乙烷灭菌，一次性使用，货架有效期3年。 | 该产品适用于需要重建左锁骨下动脉血运的Stanford B型夹层患者。其近端锚定区长度应≥15mm。 | 主动脉夹层 |  | 5d3b4ff7-f018-11ef-94b0-b4055d63f15c | 5d3b4ff7-f018-11ef-94b0-b4055d63f15c | 主动脉覆膜支架系统—主体覆膜支架系统 | C02060500114012033770001028 | C02060500100010033770001632 | 02-血管介入治疗类材料 | 06-外周血管介入治疗材料 | 05-胸主动脉支架 | 胸主动脉支架（单分支型/覆膜） | 14-合金 | 012-覆膜/单分支型 | TAA2735100LP-20 | TAA2735100LP-20 | 06941856010659 | 国械注准20253130305 | 集采范围外 | 新增（2025-06-23)、产品名称变更、国家医保耗材27位编码变更
21e192ed-91ea-11eb-8996-40f2e9990f5b | 先健科技（深圳）有限公司 | 91440300715217115L | 549f4e29-7a6e-11f0-88e5-34735a9d8166 | 8783e40d-f006-11ef-94b0-b4055d63f15c | 外周血管支架类 | 主动脉夹层 | 主体覆膜支架系统 | ae480660-ed96-11ef-94b0-b4055d63f15c | 主动脉覆膜支架系统 | 先健科技（深圳）有限公司 |  | 国械注准20253130305 |  | 该产品包括主动脉主体覆膜支架系统和主动脉分支覆膜支架系统。其中，主动脉主体覆膜支架系统由主动脉主体覆膜支架及主动脉主体覆膜支架输送器组成。主动脉分支覆膜支架系统由主动脉分支覆膜支架及主动脉分支覆膜支架输送器组成。产品经环氧乙烷灭菌，一次性使用，货架有效期3年。 | 该产品适用于需要重建左锁骨下动脉血运的Stanford B型夹层患者。其近端锚定区长度应≥15mm。 | 主动脉夹层 |  | 5d3b6514-f018-11ef-94b0-b4055d63f15c | 5d3b6514-f018-11ef-94b0-b4055d63f15c | 主动脉覆膜支架系统—主体覆膜支架系统 | C02060500114012033770001029 | C02060500100010033770001633 | 02-血管介入治疗类材料 | 06-外周血管介入治疗材料 | 05-胸主动脉支架 | 胸主动脉支架（单分支型/覆膜） | 14-合金 | 012-覆膜/单分支型 | TAA3832040LP-22 | TAA3832040LP-22 | 06941856005945 | 国械注准20253130305 | 集采范围外 | 新增（2025-06-23)、产品名称变更、国家医保耗材27位编码变更
21e192ed-91ea-11eb-8996-40f2e9990f5b | 先健科技（深圳）有限公司 | 91440300715217115L | 549f4ede-7a6e-11f0-88e5-34735a9d8166 | 8783e40d-f006-11ef-94b0-b4055d63f15c | 外周血管支架类 | 主动脉夹层 | 主体覆膜支架系统 | ae480660-ed96-11ef-94b0-b4055d63f15c | 主动脉覆膜支架系统 | 先健科技（深圳）有限公司 |  | 国械注准20253130305 |  | 该产品包括主动脉主体覆膜支架系统和主动脉分支覆膜支架系统。其中，主动脉主体覆膜支架系统由主动脉主体覆膜支架及主动脉主体覆膜支架输送器组成。主动脉分支覆膜支架系统由主动脉分支覆膜支架及主动脉分支覆膜支架输送器组成。产品经环氧乙烷灭菌，一次性使用，货架有效期3年。 | 该产品适用于需要重建左锁骨下动脉血运的Stanford B型夹层患者。其近端锚定区长度应≥15mm。 | 主动脉夹层 |  | 5d3b769d-f018-11ef-94b0-b4055d63f15c | 5d3b769d-f018-11ef-94b0-b4055d63f15c | 主动脉覆膜支架系统—主体覆膜支架系统 | C02060500114012033770001030 | C02060500100010033770001634 | 02-血管介入治疗类材料 | 06-外周血管介入治疗材料 | 05-胸主动脉支架 | 胸主动脉支架（单分支型/覆膜） | 14-合金 | 012-覆膜/单分支型 | TAA3739040LP-22 | TAA3739040LP-22 | 06941856015166 | 国械注准20253130305 | 集采范围外 | 新增（2025-06-23)、产品名称变更、国家医保耗材27位编码变更
21e192ed-91ea-11eb-8996-40f2e9990f5b | 先健科技（深圳）有限公司 | 91440300715217115L | 549f4f9d-7a6e-11f0-88e5-34735a9d8166 | 8783e40d-f006-11ef-94b0-b4055d63f15c | 外周血管支架类 | 主动脉夹层 | 主体覆膜支架系统 | ae480660-ed96-11ef-94b0-b4055d63f15c | 主动脉覆膜支架系统 | 先健科技（深圳）有限公司 |  | 国械注准20253130305 |  | 该产品包括主动脉主体覆膜支架系统和主动脉分支覆膜支架系统。其中，主动脉主体覆膜支架系统由主动脉主体覆膜支架及主动脉主体覆膜支架输送器组成。主动脉分支覆膜支架系统由主动脉分支覆膜支架及主动脉分支覆膜支架输送器组成。产品经环氧乙烷灭菌，一次性使用，货架有效期3年。 | 该产品适用于需要重建左锁骨下动脉血运的Stanford B型夹层患者。其近端锚定区长度应≥15mm。 | 主动脉夹层 |  | 5d3bad61-f018-11ef-94b0-b4055d63f15c | 5d3bad61-f018-11ef-94b0-b4055d63f15c | 主动脉覆膜支架系统—主体覆膜支架系统 | C02060500114012033770001031 | C02060500100010033770001635 | 02-血管介入治疗类材料 | 06-外周血管介入治疗材料 | 05-胸主动脉支架 | 胸主动脉支架（单分支型/覆膜） | 14-合金 | 012-覆膜/单分支型 | TAA3733080LP-22 | TAA3733080LP-22 | 06941856014916 | 国械注准20253130305 | 集采范围外 | 新增（2025-06-23)、产品名称变更、国家医保耗材27位编码变更
21e192ed-91ea-11eb-8996-40f2e9990f5b | 先健科技（深圳）有限公司 | 91440300715217115L | 549f5065-7a6e-11f0-88e5-34735a9d8166 | 8783e40d-f006-11ef-94b0-b4055d63f15c | 外周血管支架类 | 主动脉夹层 | 主体覆膜支架系统 | ae480660-ed96-11ef-94b0-b4055d63f15c | 主动脉覆膜支架系统 | 先健科技（深圳）有限公司 |  | 国械注准20253130305 |  | 该产品包括主动脉主体覆膜支架系统和主动脉分支覆膜支架系统。其中，主动脉主体覆膜支架系统由主动脉主体覆膜支架及主动脉主体覆膜支架输送器组成。主动脉分支覆膜支架系统由主动脉分支覆膜支架及主动脉分支覆膜支架输送器组成。产品经环氧乙烷灭菌，一次性使用，货架有效期3年。 | 该产品适用于需要重建左锁骨下动脉血运的Stanford B型夹层患者。其近端锚定区长度应≥15mm。 | 主动脉夹层 |  | 5d3bce26-f018-11ef-94b0-b4055d63f15c | 5d3bce26-f018-11ef-94b0-b4055d63f15c | 主动脉覆膜支架系统—主体覆膜支架系统 | C02060500114012033770001032 | C02060500100010033770001636 | 02-血管介入治疗类材料 | 06-外周血管介入治疗材料 | 05-胸主动脉支架 | 胸主动脉支架（单分支型/覆膜） | 14-合金 | 012-覆膜/单分支型 | TAA3933040LP-22 | TAA3933040LP-22 | 06941856015708 | 国械注准20253130305 | 集采范围外 | 新增（2025-06-23)、产品名称变更、国家医保耗材27位编码变更
21e192ed-91ea-11eb-8996-40f2e9990f5b | 先健科技（深圳）有限公司 | 91440300715217115L | 549f5124-7a6e-11f0-88e5-34735a9d8166 | 8783e40d-f006-11ef-94b0-b4055d63f15c | 外周血管支架类 | 主动脉夹层 | 主体覆膜支架系统 | ae480660-ed96-11ef-94b0-b4055d63f15c | 主动脉覆膜支架系统 | 先健科技（深圳）有限公司 |  | 国械注准20253130305 |  | 该产品包括主动脉主体覆膜支架系统和主动脉分支覆膜支架系统。其中，主动脉主体覆膜支架系统由主动脉主体覆膜支架及主动脉主体覆膜支架输送器组成。主动脉分支覆膜支架系统由主动脉分支覆膜支架及主动脉分支覆膜支架输送器组成。产品经环氧乙烷灭菌，一次性使用，货架有效期3年。 | 该产品适用于需要重建左锁骨下动脉血运的Stanford B型夹层患者。其近端锚定区长度应≥15mm。 | 主动脉夹层 |  | 5d3bdf72-f018-11ef-94b0-b4055d63f15c | 5d3bdf72-f018-11ef-94b0-b4055d63f15c | 主动脉覆膜支架系统—主体覆膜支架系统 | C02060500114012033770001033 | C02060500100010033770001637 | 02-血管介入治疗类材料 | 06-外周血管介入治疗材料 | 05-胸主动脉支架 | 胸主动脉支架（单分支型/覆膜） | 14-合金 | 012-覆膜/单分支型 | TAA3846100LP-22 | TAA3846100LP-22 | 06941856006515 | 国械注准20253130305 | 集采范围外 | 新增（2025-06-23)、产品名称变更、国家医保耗材27位编码变更
21e192ed-91ea-11eb-8996-40f2e9990f5b | 先健科技（深圳）有限公司 | 91440300715217115L | 549f51dd-7a6e-11f0-88e5-34735a9d8166 | 8783e40d-f006-11ef-94b0-b4055d63f15c | 外周血管支架类 | 主动脉夹层 | 主体覆膜支架系统 | ae480660-ed96-11ef-94b0-b4055d63f15c | 主动脉覆膜支架系统 | 先健科技（深圳）有限公司 |  | 国械注准20253130305 |  | 该产品包括主动脉主体覆膜支架系统和主动脉分支覆膜支架系统。其中，主动脉主体覆膜支架系统由主动脉主体覆膜支架及主动脉主体覆膜支架输送器组成。主动脉分支覆膜支架系统由主动脉分支覆膜支架及主动脉分支覆膜支架输送器组成。产品经环氧乙烷灭菌，一次性使用，货架有效期3年。 | 该产品适用于需要重建左锁骨下动脉血运的Stanford B型夹层患者。其近端锚定区长度应≥15mm。 | 主动脉夹层 |  | 5d3bef3c-f018-11ef-94b0-b4055d63f15c | 5d3bef3c-f018-11ef-94b0-b4055d63f15c | 主动脉覆膜支架系统—主体覆膜支架系统 | C02060500114012033770001034 | C02060500100010033770001638 | 02-血管介入治疗类材料 | 06-外周血管介入治疗材料 | 05-胸主动脉支架 | 胸主动脉支架（单分支型/覆膜） | 14-合金 | 012-覆膜/单分支型 | TAA2929040LP-18 | TAA2929040LP-18 | 06941856011120 | 国械注准20253130305 | 集采范围外 | 新增（2025-06-23)、产品名称变更、国家医保耗材27位编码变更
21e192ed-91ea-11eb-8996-40f2e9990f5b | 先健科技（深圳）有限公司 | 91440300715217115L | 549f52a1-7a6e-11f0-88e5-34735a9d8166 | 8783e40d-f006-11ef-94b0-b4055d63f15c | 外周血管支架类 | 主动脉夹层 | 主体覆膜支架系统 | ae480660-ed96-11ef-94b0-b4055d63f15c | 主动脉覆膜支架系统 | 先健科技（深圳）有限公司 |  | 国械注准20253130305 |  | 该产品包括主动脉主体覆膜支架系统和主动脉分支覆膜支架系统。其中，主动脉主体覆膜支架系统由主动脉主体覆膜支架及主动脉主体覆膜支架输送器组成。主动脉分支覆膜支架系统由主动脉分支覆膜支架及主动脉分支覆膜支架输送器组成。产品经环氧乙烷灭菌，一次性使用，货架有效期3年。 | 该产品适用于需要重建左锁骨下动脉血运的Stanford B型夹层患者。其近端锚定区长度应≥15mm。 | 主动脉夹层 |  | 5d3bffe9-f018-11ef-94b0-b4055d63f15c | 5d3bffe9-f018-11ef-94b0-b4055d63f15c | 主动脉覆膜支架系统—主体覆膜支架系统 | C02060500114012033770001035 | C02060500100010033770001639 | 02-血管介入治疗类材料 | 06-外周血管介入治疗材料 | 05-胸主动脉支架 | 胸主动脉支架（单分支型/覆膜） | 14-合金 | 012-覆膜/单分支型 | TAA4642040LP-22 | TAA4642040LP-22 | 06941856008663 | 国械注准20253130305 | 集采范围外 | 新增（2025-06-23)、产品名称变更、国家医保耗材27位编码变更
21e192ed-91ea-11eb-8996-40f2e9990f5b | 先健科技（深圳）有限公司 | 91440300715217115L | 549f5360-7a6e-11f0-88e5-34735a9d8166 | 8783e40d-f006-11ef-94b0-b4055d63f15c | 外周血管支架类 | 主动脉夹层 | 主体覆膜支架系统 | ae480660-ed96-11ef-94b0-b4055d63f15c | 主动脉覆膜支架系统 | 先健科技（深圳）有限公司 |  | 国械注准20253130305 |  | 该产品包括主动脉主体覆膜支架系统和主动脉分支覆膜支架系统。其中，主动脉主体覆膜支架系统由主动脉主体覆膜支架及主动脉主体覆膜支架输送器组成。主动脉分支覆膜支架系统由主动脉分支覆膜支架及主动脉分支覆膜支架输送器组成。产品经环氧乙烷灭菌，一次性使用，货架有效期3年。 | 该产品适用于需要重建左锁骨下动脉血运的Stanford B型夹层患者。其近端锚定区长度应≥15mm。 | 主动脉夹层 |  | 5d3c0f12-f018-11ef-94b0-b4055d63f15c | 5d3c0f12-f018-11ef-94b0-b4055d63f15c | 主动脉覆膜支架系统—主体覆膜支架系统 | C02060500114012033770001036 | C02060500100010033770001640 | 02-血管介入治疗类材料 | 06-外周血管介入治疗材料 | 05-胸主动脉支架 | 胸主动脉支架（单分支型/覆膜） | 14-合金 | 012-覆膜/单分支型 | TAA3731040LP-22 | TAA3731040LP-22 | 06941856014800 | 国械注准20253130305 | 集采范围外 | 新增（2025-06-23)、产品名称变更、国家医保耗材27位编码变更
21e192ed-91ea-11eb-8996-40f2e9990f5b | 先健科技（深圳）有限公司 | 91440300715217115L | 549f5419-7a6e-11f0-88e5-34735a9d8166 | 8783e40d-f006-11ef-94b0-b4055d63f15c | 外周血管支架类 | 主动脉夹层 | 主体覆膜支架系统 | ae480660-ed96-11ef-94b0-b4055d63f15c | 主动脉覆膜支架系统 | 先健科技（深圳）有限公司 |  | 国械注准20253130305 |  | 该产品包括主动脉主体覆膜支架系统和主动脉分支覆膜支架系统。其中，主动脉主体覆膜支架系统由主动脉主体覆膜支架及主动脉主体覆膜支架输送器组成。主动脉分支覆膜支架系统由主动脉分支覆膜支架及主动脉分支覆膜支架输送器组成。产品经环氧乙烷灭菌，一次性使用，货架有效期3年。 | 该产品适用于需要重建左锁骨下动脉血运的Stanford B型夹层患者。其近端锚定区长度应≥15mm。 | 主动脉夹层 |  | 5d3c2f25-f018-11ef-94b0-b4055d63f15c | 5d3c2f25-f018-11ef-94b0-b4055d63f15c | 主动脉覆膜支架系统—主体覆膜支架系统 | C02060500114012033770001037 | C02060500100010033770001641 | 02-血管介入治疗类材料 | 06-外周血管介入治疗材料 | 05-胸主动脉支架 | 胸主动脉支架（单分支型/覆膜） | 14-合金 | 012-覆膜/单分支型 | TAA3644100LP-22 | TAA3644100LP-22 | 06941856005631 | 国械注准20253130305 | 集采范围外 | 新增（2025-06-23)、产品名称变更、国家医保耗材27位编码变更
21e192ed-91ea-11eb-8996-40f2e9990f5b | 先健科技（深圳）有限公司 | 91440300715217115L | 549f54d8-7a6e-11f0-88e5-34735a9d8166 | 8783e40d-f006-11ef-94b0-b4055d63f15c | 外周血管支架类 | 主动脉夹层 | 主体覆膜支架系统 | ae480660-ed96-11ef-94b0-b4055d63f15c | 主动脉覆膜支架系统 | 先健科技（深圳）有限公司 |  | 国械注准20253130305 |  | 该产品包括主动脉主体覆膜支架系统和主动脉分支覆膜支架系统。其中，主动脉主体覆膜支架系统由主动脉主体覆膜支架及主动脉主体覆膜支架输送器组成。主动脉分支覆膜支架系统由主动脉分支覆膜支架及主动脉分支覆膜支架输送器组成。产品经环氧乙烷灭菌，一次性使用，货架有效期3年。 | 该产品适用于需要重建左锁骨下动脉血运的Stanford B型夹层患者。其近端锚定区长度应≥15mm。 | 主动脉夹层 |  | 5d3c42a5-f018-11ef-94b0-b4055d63f15c | 5d3c42a5-f018-11ef-94b0-b4055d63f15c | 主动脉覆膜支架系统—主体覆膜支架系统 | C02060500114012033770001038 | C02060500100010033770001642 | 02-血管介入治疗类材料 | 06-外周血管介入治疗材料 | 05-胸主动脉支架 | 胸主动脉支架（单分支型/覆膜） | 14-合金 | 012-覆膜/单分支型 | TAA3230080LP-20 | TAA3230080LP-20 | 06941856003538 | 国械注准20253130305 | 集采范围外 | 新增（2025-06-23)、产品名称变更、国家医保耗材27位编码变更
21e192ed-91ea-11eb-8996-40f2e9990f5b | 先健科技（深圳）有限公司 | 91440300715217115L | 549f5834-7a6e-11f0-88e5-34735a9d8166 | 8783e40d-f006-11ef-94b0-b4055d63f15c | 外周血管支架类 | 主动脉夹层 | 主体覆膜支架系统 | ae480660-ed96-11ef-94b0-b4055d63f15c | 主动脉覆膜支架系统 | 先健科技（深圳）有限公司 |  | 国械注准20253130305 |  | 该产品包括主动脉主体覆膜支架系统和主动脉分支覆膜支架系统。其中，主动脉主体覆膜支架系统由主动脉主体覆膜支架及主动脉主体覆膜支架输送器组成。主动脉分支覆膜支架系统由主动脉分支覆膜支架及主动脉分支覆膜支架输送器组成。产品经环氧乙烷灭菌，一次性使用，货架有效期3年。 | 该产品适用于需要重建左锁骨下动脉血运的Stanford B型夹层患者。其近端锚定区长度应≥15mm。 | 主动脉夹层 |  | 5d3c557b-f018-11ef-94b0-b4055d63f15c | 5d3c557b-f018-11ef-94b0-b4055d63f15c | 主动脉覆膜支架系统—主体覆膜支架系统 | C02060500114012033770001039 | C02060500100010033770001643 | 02-血管介入治疗类材料 | 06-外周血管介入治疗材料 | 05-胸主动脉支架 | 胸主动脉支架（单分支型/覆膜） | 14-合金 | 012-覆膜/单分支型 | TAA3125040LP-20 | TAA3125040LP-20 | 06941856011830 | 国械注准20253130305 | 集采范围外 | 新增（2025-06-23)、产品名称变更、国家医保耗材27位编码变更
21e192ed-91ea-11eb-8996-40f2e9990f5b | 先健科技（深圳）有限公司 | 91440300715217115L | 549f58f3-7a6e-11f0-88e5-34735a9d8166 | 8783e40d-f006-11ef-94b0-b4055d63f15c | 外周血管支架类 | 主动脉夹层 | 主体覆膜支架系统 | ae480660-ed96-11ef-94b0-b4055d63f15c | 主动脉覆膜支架系统 | 先健科技（深圳）有限公司 |  | 国械注准20253130305 |  | 该产品包括主动脉主体覆膜支架系统和主动脉分支覆膜支架系统。其中，主动脉主体覆膜支架系统由主动脉主体覆膜支架及主动脉主体覆膜支架输送器组成。主动脉分支覆膜支架系统由主动脉分支覆膜支架及主动脉分支覆膜支架输送器组成。产品经环氧乙烷灭菌，一次性使用，货架有效期3年。 | 该产品适用于需要重建左锁骨下动脉血运的Stanford B型夹层患者。其近端锚定区长度应≥15mm。 | 主动脉夹层 |  | 5d3c6a23-f018-11ef-94b0-b4055d63f15c | 5d3c6a23-f018-11ef-94b0-b4055d63f15c | 主动脉覆膜支架系统—主体覆膜支架系统 | C02060500114012033770001040 | C02060500100010033770001644 | 02-血管介入治疗类材料 | 06-外周血管介入治疗材料 | 05-胸主动脉支架 | 胸主动脉支架（单分支型/覆膜） | 14-合金 | 012-覆膜/单分支型 | TAA2430040LP-18 | TAA2430040LP-18 | 06941856000896 | 国械注准20253130305 | 集采范围外 | 新增（2025-06-23)、产品名称变更、国家医保耗材27位编码变更
21e192ed-91ea-11eb-8996-40f2e9990f5b | 先健科技（深圳）有限公司 | 91440300715217115L | 549f59ac-7a6e-11f0-88e5-34735a9d8166 | 8783e40d-f006-11ef-94b0-b4055d63f15c | 外周血管支架类 | 主动脉夹层 | 主体覆膜支架系统 | ae480660-ed96-11ef-94b0-b4055d63f15c | 主动脉覆膜支架系统 | 先健科技（深圳）有限公司 |  | 国械注准20253130305 |  | 该产品包括主动脉主体覆膜支架系统和主动脉分支覆膜支架系统。其中，主动脉主体覆膜支架系统由主动脉主体覆膜支架及主动脉主体覆膜支架输送器组成。主动脉分支覆膜支架系统由主动脉分支覆膜支架及主动脉分支覆膜支架输送器组成。产品经环氧乙烷灭菌，一次性使用，货架有效期3年。 | 该产品适用于需要重建左锁骨下动脉血运的Stanford B型夹层患者。其近端锚定区长度应≥15mm。 | 主动脉夹层 |  | 5d3c7c1f-f018-11ef-94b0-b4055d63f15c | 5d3c7c1f-f018-11ef-94b0-b4055d63f15c | 主动脉覆膜支架系统—主体覆膜支架系统 | C02060500114012033770001041 | C02060500100010033770001645 | 02-血管介入治疗类材料 | 06-外周血管介入治疗材料 | 05-胸主动脉支架 | 胸主动脉支架（单分支型/覆膜） | 14-合金 | 012-覆膜/单分支型 | TAA3022040LP-18 | TAA3022040LP-18 | 06941856002517 | 国械注准20253130305 | 集采范围外 | 新增（2025-06-23)、产品名称变更、国家医保耗材27位编码变更
21e192ed-91ea-11eb-8996-40f2e9990f5b | 先健科技（深圳）有限公司 | 91440300715217115L | 549f5a61-7a6e-11f0-88e5-34735a9d8166 | 8783e40d-f006-11ef-94b0-b4055d63f15c | 外周血管支架类 | 主动脉夹层 | 主体覆膜支架系统 | ae480660-ed96-11ef-94b0-b4055d63f15c | 主动脉覆膜支架系统 | 先健科技（深圳）有限公司 |  | 国械注准20253130305 |  | 该产品包括主动脉主体覆膜支架系统和主动脉分支覆膜支架系统。其中，主动脉主体覆膜支架系统由主动脉主体覆膜支架及主动脉主体覆膜支架输送器组成。主动脉分支覆膜支架系统由主动脉分支覆膜支架及主动脉分支覆膜支架输送器组成。产品经环氧乙烷灭菌，一次性使用，货架有效期3年。 | 该产品适用于需要重建左锁骨下动脉血运的Stanford B型夹层患者。其近端锚定区长度应≥15mm。 | 主动脉夹层 |  | 5d3c8cf3-f018-11ef-94b0-b4055d63f15c | 5d3c8cf3-f018-11ef-94b0-b4055d63f15c | 主动脉覆膜支架系统—主体覆膜支架系统 | C02060500114012033770001042 | C02060500100010033770001646 | 02-血管介入治疗类材料 | 06-外周血管介入治疗材料 | 05-胸主动脉支架 | 胸主动脉支架（单分支型/覆膜） | 14-合金 | 012-覆膜/单分支型 | TAA3733040LP-22 | TAA3733040LP-22 | 06941856014893 | 国械注准20253130305 | 集采范围外 | 新增（2025-06-23)、产品名称变更、国家医保耗材27位编码变更
21e192ed-91ea-11eb-8996-40f2e9990f5b | 先健科技（深圳）有限公司 | 91440300715217115L | 549f5b11-7a6e-11f0-88e5-34735a9d8166 | 8783e40d-f006-11ef-94b0-b4055d63f15c | 外周血管支架类 | 主动脉夹层 | 主体覆膜支架系统 | ae480660-ed96-11ef-94b0-b4055d63f15c | 主动脉覆膜支架系统 | 先健科技（深圳）有限公司 |  | 国械注准20253130305 |  | 该产品包括主动脉主体覆膜支架系统和主动脉分支覆膜支架系统。其中，主动脉主体覆膜支架系统由主动脉主体覆膜支架及主动脉主体覆膜支架输送器组成。主动脉分支覆膜支架系统由主动脉分支覆膜支架及主动脉分支覆膜支架输送器组成。产品经环氧乙烷灭菌，一次性使用，货架有效期3年。 | 该产品适用于需要重建左锁骨下动脉血运的Stanford B型夹层患者。其近端锚定区长度应≥15mm。 | 主动脉夹层 |  | 5d3c9f8e-f018-11ef-94b0-b4055d63f15c | 5d3c9f8e-f018-11ef-94b0-b4055d63f15c | 主动脉覆膜支架系统—主体覆膜支架系统 | C02060500114012033770001043 | C02060500100010033770001647 | 02-血管介入治疗类材料 | 06-外周血管介入治疗材料 | 05-胸主动脉支架 | 胸主动脉支架（单分支型/覆膜） | 14-合金 | 012-覆膜/单分支型 | TAA3123100LP-20 | TAA3123100LP-20 | 06941856011779 | 国械注准20253130305 | 集采范围外 | 新增（2025-06-23)、产品名称变更、国家医保耗材27位编码变更
21e192ed-91ea-11eb-8996-40f2e9990f5b | 先健科技（深圳）有限公司 | 91440300715217115L | 549f5bd0-7a6e-11f0-88e5-34735a9d8166 | 8783e40d-f006-11ef-94b0-b4055d63f15c | 外周血管支架类 | 主动脉夹层 | 主体覆膜支架系统 | ae480660-ed96-11ef-94b0-b4055d63f15c | 主动脉覆膜支架系统 | 先健科技（深圳）有限公司 |  | 国械注准20253130305 |  | 该产品包括主动脉主体覆膜支架系统和主动脉分支覆膜支架系统。其中，主动脉主体覆膜支架系统由主动脉主体覆膜支架及主动脉主体覆膜支架输送器组成。主动脉分支覆膜支架系统由主动脉分支覆膜支架及主动脉分支覆膜支架输送器组成。产品经环氧乙烷灭菌，一次性使用，货架有效期3年。 | 该产品适用于需要重建左锁骨下动脉血运的Stanford B型夹层患者。其近端锚定区长度应≥15mm。 | 主动脉夹层 |  | 5d3cb3ad-f018-11ef-94b0-b4055d63f15c | 5d3cb3ad-f018-11ef-94b0-b4055d63f15c | 主动脉覆膜支架系统—主体覆膜支架系统 | C02060500114012033770001044 | C02060500100010033770001648 | 02-血管介入治疗类材料 | 06-外周血管介入治疗材料 | 05-胸主动脉支架 | 胸主动脉支架（单分支型/覆膜） | 14-合金 | 012-覆膜/单分支型 | TAA2733100LP-20 | TAA2733100LP-20 | 06941856010581 | 国械注准20253130305 | 集采范围外 | 新增（2025-06-23)、产品名称变更、国家医保耗材27位编码变更
21e192ed-91ea-11eb-8996-40f2e9990f5b | 先健科技（深圳）有限公司 | 91440300715217115L | 549f5c93-7a6e-11f0-88e5-34735a9d8166 | 8783e40d-f006-11ef-94b0-b4055d63f15c | 外周血管支架类 | 主动脉夹层 | 主体覆膜支架系统 | ae480660-ed96-11ef-94b0-b4055d63f15c | 主动脉覆膜支架系统 | 先健科技（深圳）有限公司 |  | 国械注准20253130305 |  | 该产品包括主动脉主体覆膜支架系统和主动脉分支覆膜支架系统。其中，主动脉主体覆膜支架系统由主动脉主体覆膜支架及主动脉主体覆膜支架输送器组成。主动脉分支覆膜支架系统由主动脉分支覆膜支架及主动脉分支覆膜支架输送器组成。产品经环氧乙烷灭菌，一次性使用，货架有效期3年。 | 该产品适用于需要重建左锁骨下动脉血运的Stanford B型夹层患者。其近端锚定区长度应≥15mm。 | 主动脉夹层 |  | 5d3cc774-f018-11ef-94b0-b4055d63f15c | 5d3cc774-f018-11ef-94b0-b4055d63f15c | 主动脉覆膜支架系统—主体覆膜支架系统 | C02060500114012033770001045 | C02060500100010033770001649 | 02-血管介入治疗类材料 | 06-外周血管介入治疗材料 | 05-胸主动脉支架 | 胸主动脉支架（单分支型/覆膜） | 14-合金 | 012-覆膜/单分支型 | TAA3442100LP-22 | TAA3442100LP-22 | 06941856004771 | 国械注准20253130305 | 集采范围外 | 新增（2025-06-23)、产品名称变更、国家医保耗材27位编码变更
21e192ed-91ea-11eb-8996-40f2e9990f5b | 先健科技（深圳）有限公司 | 91440300715217115L | 549f5d52-7a6e-11f0-88e5-34735a9d8166 | 8783e40d-f006-11ef-94b0-b4055d63f15c | 外周血管支架类 | 主动脉夹层 | 主体覆膜支架系统 | ae480660-ed96-11ef-94b0-b4055d63f15c | 主动脉覆膜支架系统 | 先健科技（深圳）有限公司 |  | 国械注准20253130305 |  | 该产品包括主动脉主体覆膜支架系统和主动脉分支覆膜支架系统。其中，主动脉主体覆膜支架系统由主动脉主体覆膜支架及主动脉主体覆膜支架输送器组成。主动脉分支覆膜支架系统由主动脉分支覆膜支架及主动脉分支覆膜支架输送器组成。产品经环氧乙烷灭菌，一次性使用，货架有效期3年。 | 该产品适用于需要重建左锁骨下动脉血运的Stanford B型夹层患者。其近端锚定区长度应≥15mm。 | 主动脉夹层 |  | 5d3ced89-f018-11ef-94b0-b4055d63f15c | 5d3ced89-f018-11ef-94b0-b4055d63f15c | 主动脉覆膜支架系统—主体覆膜支架系统 | C02060500114012033770001046 | C02060500100010033770001650 | 02-血管介入治疗类材料 | 06-外周血管介入治疗材料 | 05-胸主动脉支架 | 胸主动脉支架（单分支型/覆膜） | 14-合金 | 012-覆膜/单分支型 | TAA2232080LP-20 | TAA2232080LP-20 | 06941856000575 | 国械注准20253130305 | 集采范围外 | 新增（2025-06-23)、产品名称变更、国家医保耗材27位编码变更
21e192ed-91ea-11eb-8996-40f2e9990f5b | 先健科技（深圳）有限公司 | 91440300715217115L | 549f5e0c-7a6e-11f0-88e5-34735a9d8166 | 8783e40d-f006-11ef-94b0-b4055d63f15c | 外周血管支架类 | 主动脉夹层 | 主体覆膜支架系统 | ae480660-ed96-11ef-94b0-b4055d63f15c | 主动脉覆膜支架系统 | 先健科技（深圳）有限公司 |  | 国械注准20253130305 |  | 该产品包括主动脉主体覆膜支架系统和主动脉分支覆膜支架系统。其中，主动脉主体覆膜支架系统由主动脉主体覆膜支架及主动脉主体覆膜支架输送器组成。主动脉分支覆膜支架系统由主动脉分支覆膜支架及主动脉分支覆膜支架输送器组成。产品经环氧乙烷灭菌，一次性使用，货架有效期3年。 | 该产品适用于需要重建左锁骨下动脉血运的Stanford B型夹层患者。其近端锚定区长度应≥15mm。 | 主动脉夹层 |  | 5d3cfeb9-f018-11ef-94b0-b4055d63f15c | 5d3cfeb9-f018-11ef-94b0-b4055d63f15c | 主动脉覆膜支架系统—主体覆膜支架系统 | C02060500114012033770001047 | C02060500100010033770001651 | 02-血管介入治疗类材料 | 06-外周血管介入治疗材料 | 05-胸主动脉支架 | 胸主动脉支架（单分支型/覆膜） | 14-合金 | 012-覆膜/单分支型 | TAA3640060LP-22 | TAA3640060LP-22 | 06941856005433 | 国械注准20253130305 | 集采范围外 | 新增（2025-06-23)、产品名称变更、国家医保耗材27位编码变更
21e192ed-91ea-11eb-8996-40f2e9990f5b | 先健科技（深圳）有限公司 | 91440300715217115L | 549f5ec5-7a6e-11f0-88e5-34735a9d8166 | 8783e40d-f006-11ef-94b0-b4055d63f15c | 外周血管支架类 | 主动脉夹层 | 主体覆膜支架系统 | ae480660-ed96-11ef-94b0-b4055d63f15c | 主动脉覆膜支架系统 | 先健科技（深圳）有限公司 |  | 国械注准20253130305 |  | 该产品包括主动脉主体覆膜支架系统和主动脉分支覆膜支架系统。其中，主动脉主体覆膜支架系统由主动脉主体覆膜支架及主动脉主体覆膜支架输送器组成。主动脉分支覆膜支架系统由主动脉分支覆膜支架及主动脉分支覆膜支架输送器组成。产品经环氧乙烷灭菌，一次性使用，货架有效期3年。 | 该产品适用于需要重建左锁骨下动脉血运的Stanford B型夹层患者。其近端锚定区长度应≥15mm。 | 主动脉夹层 |  | 5d3d14c7-f018-11ef-94b0-b4055d63f15c | 5d3d14c7-f018-11ef-94b0-b4055d63f15c | 主动脉覆膜支架系统—主体覆膜支架系统 | C02060500114012033770001048 | C02060500100010033770001652 | 02-血管介入治疗类材料 | 06-外周血管介入治疗材料 | 05-胸主动脉支架 | 胸主动脉支架（单分支型/覆膜） | 14-合金 | 012-覆膜/单分支型 | TAA3333100LP-20 | TAA3333100LP-20 | 06941856013124 | 国械注准20253130305 | 集采范围外 | 新增（2025-06-23)、产品名称变更、国家医保耗材27位编码变更
21e192ed-91ea-11eb-8996-40f2e9990f5b | 先健科技（深圳）有限公司 | 91440300715217115L | 549f5f7a-7a6e-11f0-88e5-34735a9d8166 | 8783e40d-f006-11ef-94b0-b4055d63f15c | 外周血管支架类 | 主动脉夹层 | 主体覆膜支架系统 | ae480660-ed96-11ef-94b0-b4055d63f15c | 主动脉覆膜支架系统 | 先健科技（深圳）有限公司 |  | 国械注准20253130305 |  | 该产品包括主动脉主体覆膜支架系统和主动脉分支覆膜支架系统。其中，主动脉主体覆膜支架系统由主动脉主体覆膜支架及主动脉主体覆膜支架输送器组成。主动脉分支覆膜支架系统由主动脉分支覆膜支架及主动脉分支覆膜支架输送器组成。产品经环氧乙烷灭菌，一次性使用，货架有效期3年。 | 该产品适用于需要重建左锁骨下动脉血运的Stanford B型夹层患者。其近端锚定区长度应≥15mm。 | 主动脉夹层 |  | 5d3d27ba-f018-11ef-94b0-b4055d63f15c | 5d3d27ba-f018-11ef-94b0-b4055d63f15c | 主动脉覆膜支架系统—主体覆膜支架系统 | C02060500114012033770001049 | C02060500100010033770001653 | 02-血管介入治疗类材料 | 06-外周血管介入治疗材料 | 05-胸主动脉支架 | 胸主动脉支架（单分支型/覆膜） | 14-合金 | 012-覆膜/单分支型 | TAA3236040LP-20 | TAA3236040LP-20 | 06941856003736 | 国械注准20253130305 | 集采范围外 | 新增（2025-06-23)、产品名称变更、国家医保耗材27位编码变更
21e192ed-91ea-11eb-8996-40f2e9990f5b | 先健科技（深圳）有限公司 | 91440300715217115L | 549f602f-7a6e-11f0-88e5-34735a9d8166 | 8783e40d-f006-11ef-94b0-b4055d63f15c | 外周血管支架类 | 主动脉夹层 | 主体覆膜支架系统 | ae480660-ed96-11ef-94b0-b4055d63f15c | 主动脉覆膜支架系统 | 先健科技（深圳）有限公司 |  | 国械注准20253130305 |  | 该产品包括主动脉主体覆膜支架系统和主动脉分支覆膜支架系统。其中，主动脉主体覆膜支架系统由主动脉主体覆膜支架及主动脉主体覆膜支架输送器组成。主动脉分支覆膜支架系统由主动脉分支覆膜支架及主动脉分支覆膜支架输送器组成。产品经环氧乙烷灭菌，一次性使用，货架有效期3年。 | 该产品适用于需要重建左锁骨下动脉血运的Stanford B型夹层患者。其近端锚定区长度应≥15mm。 | 主动脉夹层 |  | 5d3d3967-f018-11ef-94b0-b4055d63f15c | 5d3d3967-f018-11ef-94b0-b4055d63f15c | 主动脉覆膜支架系统—主体覆膜支架系统 | C02060500114012033770001050 | C02060500100010033770001654 | 02-血管介入治疗类材料 | 06-外周血管介入治疗材料 | 05-胸主动脉支架 | 胸主动脉支架（单分支型/覆膜） | 14-合金 | 012-覆膜/单分支型 | TAA2727060LP-18 | TAA2727060LP-18 | 06941856010352 | 国械注准20253130305 | 集采范围外 | 新增（2025-06-23)、产品名称变更、国家医保耗材27位编码变更
21e192ed-91ea-11eb-8996-40f2e9990f5b | 先健科技（深圳）有限公司 | 91440300715217115L | 549f63a4-7a6e-11f0-88e5-34735a9d8166 | 8783e40d-f006-11ef-94b0-b4055d63f15c | 外周血管支架类 | 主动脉夹层 | 主体覆膜支架系统 | ae480660-ed96-11ef-94b0-b4055d63f15c | 主动脉覆膜支架系统 | 先健科技（深圳）有限公司 |  | 国械注准20253130305 |  | 该产品包括主动脉主体覆膜支架系统和主动脉分支覆膜支架系统。其中，主动脉主体覆膜支架系统由主动脉主体覆膜支架及主动脉主体覆膜支架输送器组成。主动脉分支覆膜支架系统由主动脉分支覆膜支架及主动脉分支覆膜支架输送器组成。产品经环氧乙烷灭菌，一次性使用，货架有效期3年。 | 该产品适用于需要重建左锁骨下动脉血运的Stanford B型夹层患者。其近端锚定区长度应≥15mm。 | 主动脉夹层 |  | 5d3d5ac1-f018-11ef-94b0-b4055d63f15c | 5d3d5ac1-f018-11ef-94b0-b4055d63f15c | 主动脉覆膜支架系统—主体覆膜支架系统 | C02060500114012033770001051 | C02060500100010033770001655 | 02-血管介入治疗类材料 | 06-外周血管介入治疗材料 | 05-胸主动脉支架 | 胸主动脉支架（单分支型/覆膜） | 14-合金 | 012-覆膜/单分支型 | TAA2331060LP-20 | TAA2331060LP-20 | 06941856009486 | 国械注准20253130305 | 集采范围外 | 新增（2025-06-23)、产品名称变更、国家医保耗材27位编码变更
21e192ed-91ea-11eb-8996-40f2e9990f5b | 先健科技（深圳）有限公司 | 91440300715217115L | 549f6459-7a6e-11f0-88e5-34735a9d8166 | 8783e40d-f006-11ef-94b0-b4055d63f15c | 外周血管支架类 | 主动脉夹层 | 主体覆膜支架系统 | ae480660-ed96-11ef-94b0-b4055d63f15c | 主动脉覆膜支架系统 | 先健科技（深圳）有限公司 |  | 国械注准20253130305 |  | 该产品包括主动脉主体覆膜支架系统和主动脉分支覆膜支架系统。其中，主动脉主体覆膜支架系统由主动脉主体覆膜支架及主动脉主体覆膜支架输送器组成。主动脉分支覆膜支架系统由主动脉分支覆膜支架及主动脉分支覆膜支架输送器组成。产品经环氧乙烷灭菌，一次性使用，货架有效期3年。 | 该产品适用于需要重建左锁骨下动脉血运的Stanford B型夹层患者。其近端锚定区长度应≥15mm。 | 主动脉夹层 |  | 5d3d6bea-f018-11ef-94b0-b4055d63f15c | 5d3d6bea-f018-11ef-94b0-b4055d63f15c | 主动脉覆膜支架系统—主体覆膜支架系统 | C02060500114012033770001052 | C02060500100010033770001656 | 02-血管介入治疗类材料 | 06-外周血管介入治疗材料 | 05-胸主动脉支架 | 胸主动脉支架（单分支型/覆膜） | 14-合金 | 012-覆膜/单分支型 | TAA4145060LP-22 | TAA4145060LP-22 | 06941856016972 | 国械注准20253130305 | 集采范围外 | 新增（2025-06-23)、产品名称变更、国家医保耗材27位编码变更
21e192ed-91ea-11eb-8996-40f2e9990f5b | 先健科技（深圳）有限公司 | 91440300715217115L | 549f650d-7a6e-11f0-88e5-34735a9d8166 | 8783e40d-f006-11ef-94b0-b4055d63f15c | 外周血管支架类 | 主动脉夹层 | 主体覆膜支架系统 | ae480660-ed96-11ef-94b0-b4055d63f15c | 主动脉覆膜支架系统 | 先健科技（深圳）有限公司 |  | 国械注准20253130305 |  | 该产品包括主动脉主体覆膜支架系统和主动脉分支覆膜支架系统。其中，主动脉主体覆膜支架系统由主动脉主体覆膜支架及主动脉主体覆膜支架输送器组成。主动脉分支覆膜支架系统由主动脉分支覆膜支架及主动脉分支覆膜支架输送器组成。产品经环氧乙烷灭菌，一次性使用，货架有效期3年。 | 该产品适用于需要重建左锁骨下动脉血运的Stanford B型夹层患者。其近端锚定区长度应≥15mm。 | 主动脉夹层 |  | 5d3d88ae-f018-11ef-94b0-b4055d63f15c | 5d3d88ae-f018-11ef-94b0-b4055d63f15c | 主动脉覆膜支架系统—主体覆膜支架系统 | C02060500114012033770001053 | C02060500100010033770001657 | 02-血管介入治疗类材料 | 06-外周血管介入治疗材料 | 05-胸主动脉支架 | 胸主动脉支架（单分支型/覆膜） | 14-合金 | 012-覆膜/单分支型 | TAA2935040LP-20 | TAA2935040LP-20 | 06941856011380 | 国械注准20253130305 | 集采范围外 | 新增（2025-06-23)、产品名称变更、国家医保耗材27位编码变更
21e192ed-91ea-11eb-8996-40f2e9990f5b | 先健科技（深圳）有限公司 | 91440300715217115L | 549f65c2-7a6e-11f0-88e5-34735a9d8166 | 8783e40d-f006-11ef-94b0-b4055d63f15c | 外周血管支架类 | 主动脉夹层 | 主体覆膜支架系统 | ae480660-ed96-11ef-94b0-b4055d63f15c | 主动脉覆膜支架系统 | 先健科技（深圳）有限公司 |  | 国械注准20253130305 |  | 该产品包括主动脉主体覆膜支架系统和主动脉分支覆膜支架系统。其中，主动脉主体覆膜支架系统由主动脉主体覆膜支架及主动脉主体覆膜支架输送器组成。主动脉分支覆膜支架系统由主动脉分支覆膜支架及主动脉分支覆膜支架输送器组成。产品经环氧乙烷灭菌，一次性使用，货架有效期3年。 | 该产品适用于需要重建左锁骨下动脉血运的Stanford B型夹层患者。其近端锚定区长度应≥15mm。 | 主动脉夹层 |  | 5d3d98fa-f018-11ef-94b0-b4055d63f15c | 5d3d98fa-f018-11ef-94b0-b4055d63f15c | 主动脉覆膜支架系统—主体覆膜支架系统 | C02060500114012033770001054 | C02060500100010033770001658 | 02-血管介入治疗类材料 | 06-外周血管介入治疗材料 | 05-胸主动脉支架 | 胸主动脉支架（单分支型/覆膜） | 14-合金 | 012-覆膜/单分支型 | TAA2622040LP-18 | TAA2622040LP-18 | 06941856001169 | 国械注准20253130305 | 集采范围外 | 新增（2025-06-23)、产品名称变更、国家医保耗材27位编码变更
21e192ed-91ea-11eb-8996-40f2e9990f5b | 先健科技（深圳）有限公司 | 91440300715217115L | 549f6681-7a6e-11f0-88e5-34735a9d8166 | 8783e40d-f006-11ef-94b0-b4055d63f15c | 外周血管支架类 | 主动脉夹层 | 主体覆膜支架系统 | ae480660-ed96-11ef-94b0-b4055d63f15c | 主动脉覆膜支架系统 | 先健科技（深圳）有限公司 |  | 国械注准20253130305 |  | 该产品包括主动脉主体覆膜支架系统和主动脉分支覆膜支架系统。其中，主动脉主体覆膜支架系统由主动脉主体覆膜支架及主动脉主体覆膜支架输送器组成。主动脉分支覆膜支架系统由主动脉分支覆膜支架及主动脉分支覆膜支架输送器组成。产品经环氧乙烷灭菌，一次性使用，货架有效期3年。 | 该产品适用于需要重建左锁骨下动脉血运的Stanford B型夹层患者。其近端锚定区长度应≥15mm。 | 主动脉夹层 |  | 5d3dad68-f018-11ef-94b0-b4055d63f15c | 5d3dad68-f018-11ef-94b0-b4055d63f15c | 主动脉覆膜支架系统—主体覆膜支架系统 | C02060500114012033770001055 | C02060500100010033770001659 | 02-血管介入治疗类材料 | 06-外周血管介入治疗材料 | 05-胸主动脉支架 | 胸主动脉支架（单分支型/覆膜） | 14-合金 | 012-覆膜/单分支型 | TAA4537040LP-22 | TAA4537040LP-22 | 06941856017771 | 国械注准20253130305 | 集采范围外 | 新增（2025-06-23)、产品名称变更、国家医保耗材27位编码变更
21e192ed-91ea-11eb-8996-40f2e9990f5b | 先健科技（深圳）有限公司 | 91440300715217115L | 549f6736-7a6e-11f0-88e5-34735a9d8166 | 8783e40d-f006-11ef-94b0-b4055d63f15c | 外周血管支架类 | 主动脉夹层 | 主体覆膜支架系统 | ae480660-ed96-11ef-94b0-b4055d63f15c | 主动脉覆膜支架系统 | 先健科技（深圳）有限公司 |  | 国械注准20253130305 |  | 该产品包括主动脉主体覆膜支架系统和主动脉分支覆膜支架系统。其中，主动脉主体覆膜支架系统由主动脉主体覆膜支架及主动脉主体覆膜支架输送器组成。主动脉分支覆膜支架系统由主动脉分支覆膜支架及主动脉分支覆膜支架输送器组成。产品经环氧乙烷灭菌，一次性使用，货架有效期3年。 | 该产品适用于需要重建左锁骨下动脉血运的Stanford B型夹层患者。其近端锚定区长度应≥15mm。 | 主动脉夹层 |  | 5d3dbec9-f018-11ef-94b0-b4055d63f15c | 5d3dbec9-f018-11ef-94b0-b4055d63f15c | 主动脉覆膜支架系统—主体覆膜支架系统 | C02060500114012033770001056 | C02060500100010033770001660 | 02-血管介入治疗类材料 | 06-外周血管介入治疗材料 | 05-胸主动脉支架 | 胸主动脉支架（单分支型/覆膜） | 14-合金 | 012-覆膜/单分支型 | TAA3626080LP-20 | TAA3626080LP-20 | 06941856004948 | 国械注准20253130305 | 集采范围外 | 新增（2025-06-23)、产品名称变更、国家医保耗材27位编码变更
21e192ed-91ea-11eb-8996-40f2e9990f5b | 先健科技（深圳）有限公司 | 91440300715217115L | 549f67e6-7a6e-11f0-88e5-34735a9d8166 | 8783e40d-f006-11ef-94b0-b4055d63f15c | 外周血管支架类 | 主动脉夹层 | 主体覆膜支架系统 | ae480660-ed96-11ef-94b0-b4055d63f15c | 主动脉覆膜支架系统 | 先健科技（深圳）有限公司 |  | 国械注准20253130305 |  | 该产品包括主动脉主体覆膜支架系统和主动脉分支覆膜支架系统。其中，主动脉主体覆膜支架系统由主动脉主体覆膜支架及主动脉主体覆膜支架输送器组成。主动脉分支覆膜支架系统由主动脉分支覆膜支架及主动脉分支覆膜支架输送器组成。产品经环氧乙烷灭菌，一次性使用，货架有效期3年。 | 该产品适用于需要重建左锁骨下动脉血运的Stanford B型夹层患者。其近端锚定区长度应≥15mm。 | 主动脉夹层 |  | 5d3dddae-f018-11ef-94b0-b4055d63f15c | 5d3dddae-f018-11ef-94b0-b4055d63f15c | 主动脉覆膜支架系统—主体覆膜支架系统 | C02060500114012033770001057 | C02060500100010033770001661 | 02-血管介入治疗类材料 | 06-外周血管介入治疗材料 | 05-胸主动脉支架 | 胸主动脉支架（单分支型/覆膜） | 14-合金 | 012-覆膜/单分支型 | TAA3743060LP-22 | TAA3743060LP-22 | 06941856015357 | 国械注准20253130305 | 集采范围外 | 新增（2025-06-23)、产品名称变更、国家医保耗材27位编码变更
21e192ed-91ea-11eb-8996-40f2e9990f5b | 先健科技（深圳）有限公司 | 91440300715217115L | 549f68ae-7a6e-11f0-88e5-34735a9d8166 | 8783e40d-f006-11ef-94b0-b4055d63f15c | 外周血管支架类 | 主动脉夹层 | 主体覆膜支架系统 | ae480660-ed96-11ef-94b0-b4055d63f15c | 主动脉覆膜支架系统 | 先健科技（深圳）有限公司 |  | 国械注准20253130305 |  | 该产品包括主动脉主体覆膜支架系统和主动脉分支覆膜支架系统。其中，主动脉主体覆膜支架系统由主动脉主体覆膜支架及主动脉主体覆膜支架输送器组成。主动脉分支覆膜支架系统由主动脉分支覆膜支架及主动脉分支覆膜支架输送器组成。产品经环氧乙烷灭菌，一次性使用，货架有效期3年。 | 该产品适用于需要重建左锁骨下动脉血运的Stanford B型夹层患者。其近端锚定区长度应≥15mm。 | 主动脉夹层 |  | 5d3de791-f018-11ef-94b0-b4055d63f15c | 5d3de791-f018-11ef-94b0-b4055d63f15c | 主动脉覆膜支架系统—主体覆膜支架系统 | C02060500114012033770001058 | C02060500100010033770001662 | 02-血管介入治疗类材料 | 06-外周血管介入治疗材料 | 05-胸主动脉支架 | 胸主动脉支架（单分支型/覆膜） | 14-合金 | 012-覆膜/单分支型 | TAA4642080LP-22 | TAA4642080LP-22 | 06941856008687 | 国械注准20253130305 | 集采范围外 | 新增（2025-06-23)、产品名称变更、国家医保耗材27位编码变更
21e192ed-91ea-11eb-8996-40f2e9990f5b | 先健科技（深圳）有限公司 | 91440300715217115L | 549f6963-7a6e-11f0-88e5-34735a9d8166 | 8783e40d-f006-11ef-94b0-b4055d63f15c | 外周血管支架类 | 主动脉夹层 | 主体覆膜支架系统 | ae480660-ed96-11ef-94b0-b4055d63f15c | 主动脉覆膜支架系统 | 先健科技（深圳）有限公司 |  | 国械注准20253130305 |  | 该产品包括主动脉主体覆膜支架系统和主动脉分支覆膜支架系统。其中，主动脉主体覆膜支架系统由主动脉主体覆膜支架及主动脉主体覆膜支架输送器组成。主动脉分支覆膜支架系统由主动脉分支覆膜支架及主动脉分支覆膜支架输送器组成。产品经环氧乙烷灭菌，一次性使用，货架有效期3年。 | 该产品适用于需要重建左锁骨下动脉血运的Stanford B型夹层患者。其近端锚定区长度应≥15mm。 | 主动脉夹层 |  | 5d3df806-f018-11ef-94b0-b4055d63f15c | 5d3df806-f018-11ef-94b0-b4055d63f15c | 主动脉覆膜支架系统—主体覆膜支架系统 | C02060500114012033770001059 | C02060500100010033770001663 | 02-血管介入治疗类材料 | 06-外周血管介入治疗材料 | 05-胸主动脉支架 | 胸主动脉支架（单分支型/覆膜） | 14-合金 | 012-覆膜/单分支型 | TAA3337100LP-22 | TAA3337100LP-22 | 06941856013308 | 国械注准20253130305 | 集采范围外 | 新增（2025-06-23)、产品名称变更、国家医保耗材27位编码变更
21e192ed-91ea-11eb-8996-40f2e9990f5b | 先健科技（深圳）有限公司 | 91440300715217115L | 549f6a18-7a6e-11f0-88e5-34735a9d8166 | 8783e40d-f006-11ef-94b0-b4055d63f15c | 外周血管支架类 | 主动脉夹层 | 主体覆膜支架系统 | ae480660-ed96-11ef-94b0-b4055d63f15c | 主动脉覆膜支架系统 | 先健科技（深圳）有限公司 |  | 国械注准20253130305 |  | 该产品包括主动脉主体覆膜支架系统和主动脉分支覆膜支架系统。其中，主动脉主体覆膜支架系统由主动脉主体覆膜支架及主动脉主体覆膜支架输送器组成。主动脉分支覆膜支架系统由主动脉分支覆膜支架及主动脉分支覆膜支架输送器组成。产品经环氧乙烷灭菌，一次性使用，货架有效期3年。 | 该产品适用于需要重建左锁骨下动脉血运的Stanford B型夹层患者。其近端锚定区长度应≥15mm。 | 主动脉夹层 |  | 5d3e0a3f-f018-11ef-94b0-b4055d63f15c | 5d3e0a3f-f018-11ef-94b0-b4055d63f15c | 主动脉覆膜支架系统—主体覆膜支架系统 | C02060500114012033770001060 | C02060500100010033770001664 | 02-血管介入治疗类材料 | 06-外周血管介入治疗材料 | 05-胸主动脉支架 | 胸主动脉支架（单分支型/覆膜） | 14-合金 | 012-覆膜/单分支型 | TAA2325080LP-18 | TAA2325080LP-18 | 06941856009349 | 国械注准20253130305 | 集采范围外 | 新增（2025-06-23)、产品名称变更、国家医保耗材27位编码变更
21e192ed-91ea-11eb-8996-40f2e9990f5b | 先健科技（深圳）有限公司 | 91440300715217115L | 549f6acd-7a6e-11f0-88e5-34735a9d8166 | 8783e40d-f006-11ef-94b0-b4055d63f15c | 外周血管支架类 | 主动脉夹层 | 主体覆膜支架系统 | ae480660-ed96-11ef-94b0-b4055d63f15c | 主动脉覆膜支架系统 | 先健科技（深圳）有限公司 |  | 国械注准20253130305 |  | 该产品包括主动脉主体覆膜支架系统和主动脉分支覆膜支架系统。其中，主动脉主体覆膜支架系统由主动脉主体覆膜支架及主动脉主体覆膜支架输送器组成。主动脉分支覆膜支架系统由主动脉分支覆膜支架及主动脉分支覆膜支架输送器组成。产品经环氧乙烷灭菌，一次性使用，货架有效期3年。 | 该产品适用于需要重建左锁骨下动脉血运的Stanford B型夹层患者。其近端锚定区长度应≥15mm。 | 主动脉夹层 |  | 5d3e733b-f018-11ef-94b0-b4055d63f15c | 5d3e733b-f018-11ef-94b0-b4055d63f15c | 主动脉覆膜支架系统—主体覆膜支架系统 | C02060500114012033770001061 | C02060500100010033770001665 | 02-血管介入治疗类材料 | 06-外周血管介入治疗材料 | 05-胸主动脉支架 | 胸主动脉支架（单分支型/覆膜） | 14-合金 | 012-覆膜/单分支型 | TAA4343080LP-22 | TAA4343080LP-22 | 06941856017528 | 国械注准20253130305 | 集采范围外 | 新增（2025-06-23)、产品名称变更、国家医保耗材27位编码变更
21e192ed-91ea-11eb-8996-40f2e9990f5b | 先健科技（深圳）有限公司 | 91440300715217115L | 549f6e29-7a6e-11f0-88e5-34735a9d8166 | 8783e40d-f006-11ef-94b0-b4055d63f15c | 外周血管支架类 | 主动脉夹层 | 主体覆膜支架系统 | ae480660-ed96-11ef-94b0-b4055d63f15c | 主动脉覆膜支架系统 | 先健科技（深圳）有限公司 |  | 国械注准20253130305 |  | 该产品包括主动脉主体覆膜支架系统和主动脉分支覆膜支架系统。其中，主动脉主体覆膜支架系统由主动脉主体覆膜支架及主动脉主体覆膜支架输送器组成。主动脉分支覆膜支架系统由主动脉分支覆膜支架及主动脉分支覆膜支架输送器组成。产品经环氧乙烷灭菌，一次性使用，货架有效期3年。 | 该产品适用于需要重建左锁骨下动脉血运的Stanford B型夹层患者。其近端锚定区长度应≥15mm。 | 主动脉夹层 |  | 5d3e86bd-f018-11ef-94b0-b4055d63f15c | 5d3e86bd-f018-11ef-94b0-b4055d63f15c | 主动脉覆膜支架系统—主体覆膜支架系统 | C02060500114012033770001062 | C02060500100010033770001666 | 02-血管介入治疗类材料 | 06-外周血管介入治疗材料 | 05-胸主动脉支架 | 胸主动脉支架（单分支型/覆膜） | 14-合金 | 012-覆膜/单分支型 | TAA3430100LP-20 | TAA3430100LP-20 | 06941856004337 | 国械注准20253130305 | 集采范围外 | 新增（2025-06-23)、产品名称变更、国家医保耗材27位编码变更
21e192ed-91ea-11eb-8996-40f2e9990f5b | 先健科技（深圳）有限公司 | 91440300715217115L | 549f6ede-7a6e-11f0-88e5-34735a9d8166 | 8783e40d-f006-11ef-94b0-b4055d63f15c | 外周血管支架类 | 主动脉夹层 | 主体覆膜支架系统 | ae480660-ed96-11ef-94b0-b4055d63f15c | 主动脉覆膜支架系统 | 先健科技（深圳）有限公司 |  | 国械注准20253130305 |  | 该产品包括主动脉主体覆膜支架系统和主动脉分支覆膜支架系统。其中，主动脉主体覆膜支架系统由主动脉主体覆膜支架及主动脉主体覆膜支架输送器组成。主动脉分支覆膜支架系统由主动脉分支覆膜支架及主动脉分支覆膜支架输送器组成。产品经环氧乙烷灭菌，一次性使用，货架有效期3年。 | 该产品适用于需要重建左锁骨下动脉血运的Stanford B型夹层患者。其近端锚定区长度应≥15mm。 | 主动脉夹层 |  | 5d3e9976-f018-11ef-94b0-b4055d63f15c | 5d3e9976-f018-11ef-94b0-b4055d63f15c | 主动脉覆膜支架系统—主体覆膜支架系统 | C02060500114012033770001063 | C02060500100010033770001667 | 02-血管介入治疗类材料 | 06-外周血管介入治疗材料 | 05-胸主动脉支架 | 胸主动脉支架（单分支型/覆膜） | 14-合金 | 012-覆膜/单分支型 | TAA4333040LP-22 | TAA4333040LP-22 | 06941856017054 | 国械注准20253130305 | 集采范围外 | 新增（2025-06-23)、产品名称变更、国家医保耗材27位编码变更
21e192ed-91ea-11eb-8996-40f2e9990f5b | 先健科技（深圳）有限公司 | 91440300715217115L | 549f6f9c-7a6e-11f0-88e5-34735a9d8166 | 8783e40d-f006-11ef-94b0-b4055d63f15c | 外周血管支架类 | 主动脉夹层 | 主体覆膜支架系统 | ae480660-ed96-11ef-94b0-b4055d63f15c | 主动脉覆膜支架系统 | 先健科技（深圳）有限公司 |  | 国械注准20253130305 |  | 该产品包括主动脉主体覆膜支架系统和主动脉分支覆膜支架系统。其中，主动脉主体覆膜支架系统由主动脉主体覆膜支架及主动脉主体覆膜支架输送器组成。主动脉分支覆膜支架系统由主动脉分支覆膜支架及主动脉分支覆膜支架输送器组成。产品经环氧乙烷灭菌，一次性使用，货架有效期3年。 | 该产品适用于需要重建左锁骨下动脉血运的Stanford B型夹层患者。其近端锚定区长度应≥15mm。 | 主动脉夹层 |  | 5d3ea30a-f018-11ef-94b0-b4055d63f15c | 5d3ea30a-f018-11ef-94b0-b4055d63f15c | 主动脉覆膜支架系统—主体覆膜支架系统 | C02060500114012033770001064 | C02060500100010033770001668 | 02-血管介入治疗类材料 | 06-外周血管介入治疗材料 | 05-胸主动脉支架 | 胸主动脉支架（单分支型/覆膜） | 14-合金 | 012-覆膜/单分支型 | TAA3131060LP-20 | TAA3131060LP-20 | 06941856012110 | 国械注准20253130305 | 集采范围外 | 新增（2025-06-23)、产品名称变更、国家医保耗材27位编码变更
21e192ed-91ea-11eb-8996-40f2e9990f5b | 先健科技（深圳）有限公司 | 91440300715217115L | 549f7051-7a6e-11f0-88e5-34735a9d8166 | 8783e40d-f006-11ef-94b0-b4055d63f15c | 外周血管支架类 | 主动脉夹层 | 主体覆膜支架系统 | ae480660-ed96-11ef-94b0-b4055d63f15c | 主动脉覆膜支架系统 | 先健科技（深圳）有限公司 |  | 国械注准20253130305 |  | 该产品包括主动脉主体覆膜支架系统和主动脉分支覆膜支架系统。其中，主动脉主体覆膜支架系统由主动脉主体覆膜支架及主动脉主体覆膜支架输送器组成。主动脉分支覆膜支架系统由主动脉分支覆膜支架及主动脉分支覆膜支架输送器组成。产品经环氧乙烷灭菌，一次性使用，货架有效期3年。 | 该产品适用于需要重建左锁骨下动脉血运的Stanford B型夹层患者。其近端锚定区长度应≥15mm。 | 主动脉夹层 |  | 5d3eb4df-f018-11ef-94b0-b4055d63f15c | 5d3eb4df-f018-11ef-94b0-b4055d63f15c | 主动脉覆膜支架系统—主体覆膜支架系统 | C02060500114012033770001065 | C02060500100010033770001669 | 02-血管介入治疗类材料 | 06-外周血管介入治疗材料 | 05-胸主动脉支架 | 胸主动脉支架（单分支型/覆膜） | 14-合金 | 012-覆膜/单分支型 | TAA2622060LP-18 | TAA2622060LP-18 | 06941856001176 | 国械注准20253130305 | 集采范围外 | 新增（2025-06-23)、产品名称变更、国家医保耗材27位编码变更
21e192ed-91ea-11eb-8996-40f2e9990f5b | 先健科技（深圳）有限公司 | 91440300715217115L | 549f7106-7a6e-11f0-88e5-34735a9d8166 | 8783e40d-f006-11ef-94b0-b4055d63f15c | 外周血管支架类 | 主动脉夹层 | 主体覆膜支架系统 | ae480660-ed96-11ef-94b0-b4055d63f15c | 主动脉覆膜支架系统 | 先健科技（深圳）有限公司 |  | 国械注准20253130305 |  | 该产品包括主动脉主体覆膜支架系统和主动脉分支覆膜支架系统。其中，主动脉主体覆膜支架系统由主动脉主体覆膜支架及主动脉主体覆膜支架输送器组成。主动脉分支覆膜支架系统由主动脉分支覆膜支架及主动脉分支覆膜支架输送器组成。产品经环氧乙烷灭菌，一次性使用，货架有效期3年。 | 该产品适用于需要重建左锁骨下动脉血运的Stanford B型夹层患者。其近端锚定区长度应≥15mm。 | 主动脉夹层 |  | 5d3ec68e-f018-11ef-94b0-b4055d63f15c | 5d3ec68e-f018-11ef-94b0-b4055d63f15c | 主动脉覆膜支架系统—主体覆膜支架系统 | C02060500114012033770001066 | C02060500100010033770001670 | 02-血管介入治疗类材料 | 06-外周血管介入治疗材料 | 05-胸主动脉支架 | 胸主动脉支架（单分支型/覆膜） | 14-合金 | 012-覆膜/单分支型 | TAA2931080LP-20 | TAA2931080LP-20 | 06941856011229 | 国械注准20253130305 | 集采范围外 | 新增（2025-06-23)、产品名称变更、国家医保耗材27位编码变更
21e192ed-91ea-11eb-8996-40f2e9990f5b | 先健科技（深圳）有限公司 | 91440300715217115L | 549f71b6-7a6e-11f0-88e5-34735a9d8166 | 8783e40d-f006-11ef-94b0-b4055d63f15c | 外周血管支架类 | 主动脉夹层 | 主体覆膜支架系统 | ae480660-ed96-11ef-94b0-b4055d63f15c | 主动脉覆膜支架系统 | 先健科技（深圳）有限公司 |  | 国械注准20253130305 |  | 该产品包括主动脉主体覆膜支架系统和主动脉分支覆膜支架系统。其中，主动脉主体覆膜支架系统由主动脉主体覆膜支架及主动脉主体覆膜支架输送器组成。主动脉分支覆膜支架系统由主动脉分支覆膜支架及主动脉分支覆膜支架输送器组成。产品经环氧乙烷灭菌，一次性使用，货架有效期3年。 | 该产品适用于需要重建左锁骨下动脉血运的Stanford B型夹层患者。其近端锚定区长度应≥15mm。 | 主动脉夹层 |  | 5d3ed884-f018-11ef-94b0-b4055d63f15c | 5d3ed884-f018-11ef-94b0-b4055d63f15c | 主动脉覆膜支架系统—主体覆膜支架系统 | C02060500114012033770001067 | C02060500100010033770001671 | 02-血管介入治疗类材料 | 06-外周血管介入治疗材料 | 05-胸主动脉支架 | 胸主动脉支架（单分支型/覆膜） | 14-合金 | 012-覆膜/单分支型 | TAA2428040LP-18 | TAA2428040LP-18 | 06941856000827 | 国械注准20253130305 | 集采范围外 | 新增（2025-06-23)、产品名称变更、国家医保耗材27位编码变更
21e192ed-91ea-11eb-8996-40f2e9990f5b | 先健科技（深圳）有限公司 | 91440300715217115L | 549f7270-7a6e-11f0-88e5-34735a9d8166 | 8783e40d-f006-11ef-94b0-b4055d63f15c | 外周血管支架类 | 主动脉夹层 | 主体覆膜支架系统 | ae480660-ed96-11ef-94b0-b4055d63f15c | 主动脉覆膜支架系统 | 先健科技（深圳）有限公司 |  | 国械注准20253130305 |  | 该产品包括主动脉主体覆膜支架系统和主动脉分支覆膜支架系统。其中，主动脉主体覆膜支架系统由主动脉主体覆膜支架及主动脉主体覆膜支架输送器组成。主动脉分支覆膜支架系统由主动脉分支覆膜支架及主动脉分支覆膜支架输送器组成。产品经环氧乙烷灭菌，一次性使用，货架有效期3年。 | 该产品适用于需要重建左锁骨下动脉血运的Stanford B型夹层患者。其近端锚定区长度应≥15mm。 | 主动脉夹层 |  | 5d3ef8a1-f018-11ef-94b0-b4055d63f15c | 5d3ef8a1-f018-11ef-94b0-b4055d63f15c | 主动脉覆膜支架系统—主体覆膜支架系统 | C02060500114012033770001068 | C02060500100010033770001672 | 02-血管介入治疗类材料 | 06-外周血管介入治疗材料 | 05-胸主动脉支架 | 胸主动脉支架（单分支型/覆膜） | 14-合金 | 012-覆膜/单分支型 | TAA4640060LP-22 | TAA4640060LP-22 | 06941856008601 | 国械注准20253130305 | 集采范围外 | 新增（2025-06-23)、产品名称变更、国家医保耗材27位编码变更
21e192ed-91ea-11eb-8996-40f2e9990f5b | 先健科技（深圳）有限公司 | 91440300715217115L | 549f7329-7a6e-11f0-88e5-34735a9d8166 | 8783e40d-f006-11ef-94b0-b4055d63f15c | 外周血管支架类 | 主动脉夹层 | 主体覆膜支架系统 | ae480660-ed96-11ef-94b0-b4055d63f15c | 主动脉覆膜支架系统 | 先健科技（深圳）有限公司 |  | 国械注准20253130305 |  | 该产品包括主动脉主体覆膜支架系统和主动脉分支覆膜支架系统。其中，主动脉主体覆膜支架系统由主动脉主体覆膜支架及主动脉主体覆膜支架输送器组成。主动脉分支覆膜支架系统由主动脉分支覆膜支架及主动脉分支覆膜支架输送器组成。产品经环氧乙烷灭菌，一次性使用，货架有效期3年。 | 该产品适用于需要重建左锁骨下动脉血运的Stanford B型夹层患者。其近端锚定区长度应≥15mm。 | 主动脉夹层 |  | 5d3f0afc-f018-11ef-94b0-b4055d63f15c | 5d3f0afc-f018-11ef-94b0-b4055d63f15c | 主动脉覆膜支架系统—主体覆膜支架系统 | C02060500114012033770001069 | C02060500100010033770001673 | 02-血管介入治疗类材料 | 06-外周血管介入治疗材料 | 05-胸主动脉支架 | 胸主动脉支架（单分支型/覆膜） | 14-合金 | 012-覆膜/单分支型 | TAA2525040LP-18 | TAA2525040LP-18 | 06941856009714 | 国械注准20253130305 | 集采范围外 | 新增（2025-06-23)、产品名称变更、国家医保耗材27位编码变更
21e192ed-91ea-11eb-8996-40f2e9990f5b | 先健科技（深圳）有限公司 | 91440300715217115L | 549f73e3-7a6e-11f0-88e5-34735a9d8166 | 8783e40d-f006-11ef-94b0-b4055d63f15c | 外周血管支架类 | 主动脉夹层 | 主体覆膜支架系统 | ae480660-ed96-11ef-94b0-b4055d63f15c | 主动脉覆膜支架系统 | 先健科技（深圳）有限公司 |  | 国械注准20253130305 |  | 该产品包括主动脉主体覆膜支架系统和主动脉分支覆膜支架系统。其中，主动脉主体覆膜支架系统由主动脉主体覆膜支架及主动脉主体覆膜支架输送器组成。主动脉分支覆膜支架系统由主动脉分支覆膜支架及主动脉分支覆膜支架输送器组成。产品经环氧乙烷灭菌，一次性使用，货架有效期3年。 | 该产品适用于需要重建左锁骨下动脉血运的Stanford B型夹层患者。其近端锚定区长度应≥15mm。 | 主动脉夹层 |  | 5d3f2b9a-f018-11ef-94b0-b4055d63f15c | 5d3f2b9a-f018-11ef-94b0-b4055d63f15c | 主动脉覆膜支架系统—主体覆膜支架系统 | C02060500114012033770001070 | C02060500100010033770001674 | 02-血管介入治疗类材料 | 06-外周血管介入治疗材料 | 05-胸主动脉支架 | 胸主动脉支架（单分支型/覆膜） | 14-合金 | 012-覆膜/单分支型 | TAA3238100LP-22 | TAA3238100LP-22 | 06941856003842 | 国械注准20253130305 | 集采范围外 | 新增（2025-06-23)、产品名称变更、国家医保耗材27位编码变更
21e192ed-91ea-11eb-8996-40f2e9990f5b | 先健科技（深圳）有限公司 | 91440300715217115L | 549f74a6-7a6e-11f0-88e5-34735a9d8166 | 8783e40d-f006-11ef-94b0-b4055d63f15c | 外周血管支架类 | 主动脉夹层 | 主体覆膜支架系统 | ae480660-ed96-11ef-94b0-b4055d63f15c | 主动脉覆膜支架系统 | 先健科技（深圳）有限公司 |  | 国械注准20253130305 |  | 该产品包括主动脉主体覆膜支架系统和主动脉分支覆膜支架系统。其中，主动脉主体覆膜支架系统由主动脉主体覆膜支架及主动脉主体覆膜支架输送器组成。主动脉分支覆膜支架系统由主动脉分支覆膜支架及主动脉分支覆膜支架输送器组成。产品经环氧乙烷灭菌，一次性使用，货架有效期3年。 | 该产品适用于需要重建左锁骨下动脉血运的Stanford B型夹层患者。其近端锚定区长度应≥15mm。 | 主动脉夹层 |  | 5d3f48d0-f018-11ef-94b0-b4055d63f15c | 5d3f48d0-f018-11ef-94b0-b4055d63f15c | 主动脉覆膜支架系统—主体覆膜支架系统 | C02060500114012033770001071 | C02060500100010033770001675 | 02-血管介入治疗类材料 | 06-外周血管介入治疗材料 | 05-胸主动脉支架 | 胸主动脉支架（单分支型/覆膜） | 14-合金 | 012-覆膜/单分支型 | TAA2832100LP-20 | TAA2832100LP-20 | 06941856002098 | 国械注准20253130305 | 集采范围外 | 新增（2025-06-23)、产品名称变更、国家医保耗材27位编码变更
21e192ed-91ea-11eb-8996-40f2e9990f5b | 先健科技（深圳）有限公司 | 91440300715217115L | 549f755b-7a6e-11f0-88e5-34735a9d8166 | 8783e40d-f006-11ef-94b0-b4055d63f15c | 外周血管支架类 | 主动脉夹层 | 主体覆膜支架系统 | ae480660-ed96-11ef-94b0-b4055d63f15c | 主动脉覆膜支架系统 | 先健科技（深圳）有限公司 |  | 国械注准20253130305 |  | 该产品包括主动脉主体覆膜支架系统和主动脉分支覆膜支架系统。其中，主动脉主体覆膜支架系统由主动脉主体覆膜支架及主动脉主体覆膜支架输送器组成。主动脉分支覆膜支架系统由主动脉分支覆膜支架及主动脉分支覆膜支架输送器组成。产品经环氧乙烷灭菌，一次性使用，货架有效期3年。 | 该产品适用于需要重建左锁骨下动脉血运的Stanford B型夹层患者。其近端锚定区长度应≥15mm。 | 主动脉夹层 |  | 5d3f5f12-f018-11ef-94b0-b4055d63f15c | 5d3f5f12-f018-11ef-94b0-b4055d63f15c | 主动脉覆膜支架系统—主体覆膜支架系统 | C02060500114012033770001072 | C02060500100010033770001676 | 02-血管介入治疗类材料 | 06-外周血管介入治疗材料 | 05-胸主动脉支架 | 胸主动脉支架（单分支型/覆膜） | 14-合金 | 012-覆膜/单分支型 | TAA4539080LP-22 | TAA4539080LP-22 | 06941856017887 | 国械注准20253130305 | 集采范围外 | 新增（2025-06-23)、产品名称变更、国家医保耗材27位编码变更
21e192ed-91ea-11eb-8996-40f2e9990f5b | 先健科技（深圳）有限公司 | 91440300715217115L | 549f7615-7a6e-11f0-88e5-34735a9d8166 | 8783e40d-f006-11ef-94b0-b4055d63f15c | 外周血管支架类 | 主动脉夹层 | 主体覆膜支架系统 | ae480660-ed96-11ef-94b0-b4055d63f15c | 主动脉覆膜支架系统 | 先健科技（深圳）有限公司 |  | 国械注准20253130305 |  | 该产品包括主动脉主体覆膜支架系统和主动脉分支覆膜支架系统。其中，主动脉主体覆膜支架系统由主动脉主体覆膜支架及主动脉主体覆膜支架输送器组成。主动脉分支覆膜支架系统由主动脉分支覆膜支架及主动脉分支覆膜支架输送器组成。产品经环氧乙烷灭菌，一次性使用，货架有效期3年。 | 该产品适用于需要重建左锁骨下动脉血运的Stanford B型夹层患者。其近端锚定区长度应≥15mm。 | 主动脉夹层 |  | 5d3f68a1-f018-11ef-94b0-b4055d63f15c | 5d3f68a1-f018-11ef-94b0-b4055d63f15c | 主动脉覆膜支架系统—主体覆膜支架系统 | C02060500114012033770001073 | C02060500100010033770001677 | 02-血管介入治疗类材料 | 06-外周血管介入治疗材料 | 05-胸主动脉支架 | 胸主动脉支架（单分支型/覆膜） | 14-合金 | 012-覆膜/单分支型 | TAA4046100LP-22 | TAA4046100LP-22 | 06941856007215 | 国械注准20253130305 | 集采范围外 | 新增（2025-06-23)、产品名称变更、国家医保耗材27位编码变更
21e192ed-91ea-11eb-8996-40f2e9990f5b | 先健科技（深圳）有限公司 | 91440300715217115L | 549f7993-7a6e-11f0-88e5-34735a9d8166 | 8783e40d-f006-11ef-94b0-b4055d63f15c | 外周血管支架类 | 主动脉夹层 | 主体覆膜支架系统 | ae480660-ed96-11ef-94b0-b4055d63f15c | 主动脉覆膜支架系统 | 先健科技（深圳）有限公司 |  | 国械注准20253130305 |  | 该产品包括主动脉主体覆膜支架系统和主动脉分支覆膜支架系统。其中，主动脉主体覆膜支架系统由主动脉主体覆膜支架及主动脉主体覆膜支架输送器组成。主动脉分支覆膜支架系统由主动脉分支覆膜支架及主动脉分支覆膜支架输送器组成。产品经环氧乙烷灭菌，一次性使用，货架有效期3年。 | 该产品适用于需要重建左锁骨下动脉血运的Stanford B型夹层患者。其近端锚定区长度应≥15mm。 | 主动脉夹层 |  | 5d3f8581-f018-11ef-94b0-b4055d63f15c | 5d3f8581-f018-11ef-94b0-b4055d63f15c | 主动脉覆膜支架系统—主体覆膜支架系统 | C02060500114012033770001074 | C02060500100010033770001678 | 02-血管介入治疗类材料 | 06-外周血管介入治疗材料 | 05-胸主动脉支架 | 胸主动脉支架（单分支型/覆膜） | 14-合金 | 012-覆膜/单分支型 | TAA3341040LP-22 | TAA3341040LP-22 | 06941856013452 | 国械注准20253130305 | 集采范围外 | 新增（2025-06-23)、产品名称变更、国家医保耗材27位编码变更
21e192ed-91ea-11eb-8996-40f2e9990f5b | 先健科技（深圳）有限公司 | 91440300715217115L | 549f7a4d-7a6e-11f0-88e5-34735a9d8166 | 8783e40d-f006-11ef-94b0-b4055d63f15c | 外周血管支架类 | 主动脉夹层 | 主体覆膜支架系统 | ae480660-ed96-11ef-94b0-b4055d63f15c | 主动脉覆膜支架系统 | 先健科技（深圳）有限公司 |  | 国械注准20253130305 |  | 该产品包括主动脉主体覆膜支架系统和主动脉分支覆膜支架系统。其中，主动脉主体覆膜支架系统由主动脉主体覆膜支架及主动脉主体覆膜支架输送器组成。主动脉分支覆膜支架系统由主动脉分支覆膜支架及主动脉分支覆膜支架输送器组成。产品经环氧乙烷灭菌，一次性使用，货架有效期3年。 | 该产品适用于需要重建左锁骨下动脉血运的Stanford B型夹层患者。其近端锚定区长度应≥15mm。 | 主动脉夹层 |  | 5d3fa325-f018-11ef-94b0-b4055d63f15c | 5d3fa325-f018-11ef-94b0-b4055d63f15c | 主动脉覆膜支架系统—主体覆膜支架系统 | C02060500114012033770001075 | C02060500100010033770001679 | 02-血管介入治疗类材料 | 06-外周血管介入治疗材料 | 05-胸主动脉支架 | 胸主动脉支架（单分支型/覆膜） | 14-合金 | 012-覆膜/单分支型 | TAA3935060LP-22 | TAA3935060LP-22 | 06941856015807 | 国械注准20253130305 | 集采范围外 | 新增（2025-06-23)、产品名称变更、国家医保耗材27位编码变更
21e192ed-91ea-11eb-8996-40f2e9990f5b | 先健科技（深圳）有限公司 | 91440300715217115L | 549f7b07-7a6e-11f0-88e5-34735a9d8166 | 8783e40d-f006-11ef-94b0-b4055d63f15c | 外周血管支架类 | 主动脉夹层 | 主体覆膜支架系统 | ae480660-ed96-11ef-94b0-b4055d63f15c | 主动脉覆膜支架系统 | 先健科技（深圳）有限公司 |  | 国械注准20253130305 |  | 该产品包括主动脉主体覆膜支架系统和主动脉分支覆膜支架系统。其中，主动脉主体覆膜支架系统由主动脉主体覆膜支架及主动脉主体覆膜支架输送器组成。主动脉分支覆膜支架系统由主动脉分支覆膜支架及主动脉分支覆膜支架输送器组成。产品经环氧乙烷灭菌，一次性使用，货架有效期3年。 | 该产品适用于需要重建左锁骨下动脉血运的Stanford B型夹层患者。其近端锚定区长度应≥15mm。 | 主动脉夹层 |  | 5d3fbad0-f018-11ef-94b0-b4055d63f15c | 5d3fbad0-f018-11ef-94b0-b4055d63f15c | 主动脉覆膜支架系统—主体覆膜支架系统 | C02060500114012033770001076 | C02060500100010033770001680 | 02-血管介入治疗类材料 | 06-外周血管介入治疗材料 | 05-胸主动脉支架 | 胸主动脉支架（单分支型/覆膜） | 14-合金 | 012-覆膜/单分支型 | TAA3933060LP-22 | TAA3933060LP-22 | 06941856015715 | 国械注准20253130305 | 集采范围外 | 新增（2025-06-23)、产品名称变更、国家医保耗材27位编码变更
21e192ed-91ea-11eb-8996-40f2e9990f5b | 先健科技（深圳）有限公司 | 91440300715217115L | 549f7bbb-7a6e-11f0-88e5-34735a9d8166 | 8783e40d-f006-11ef-94b0-b4055d63f15c | 外周血管支架类 | 主动脉夹层 | 主体覆膜支架系统 | ae480660-ed96-11ef-94b0-b4055d63f15c | 主动脉覆膜支架系统 | 先健科技（深圳）有限公司 |  | 国械注准20253130305 |  | 该产品包括主动脉主体覆膜支架系统和主动脉分支覆膜支架系统。其中，主动脉主体覆膜支架系统由主动脉主体覆膜支架及主动脉主体覆膜支架输送器组成。主动脉分支覆膜支架系统由主动脉分支覆膜支架及主动脉分支覆膜支架输送器组成。产品经环氧乙烷灭菌，一次性使用，货架有效期3年。 | 该产品适用于需要重建左锁骨下动脉血运的Stanford B型夹层患者。其近端锚定区长度应≥15mm。 | 主动脉夹层 |  | 5d3fcb3b-f018-11ef-94b0-b4055d63f15c | 5d3fcb3b-f018-11ef-94b0-b4055d63f15c | 主动脉覆膜支架系统—主体覆膜支架系统 | C02060500114012033770001077 | C02060500100010033770001681 | 02-血管介入治疗类材料 | 06-外周血管介入治疗材料 | 05-胸主动脉支架 | 胸主动脉支架（单分支型/覆膜） | 14-合金 | 012-覆膜/单分支型 | TAA2323080LP-18 | TAA2323080LP-18 | 06941856009295 | 国械注准20253130305 | 集采范围外 | 新增（2025-06-23)、产品名称变更、国家医保耗材27位编码变更
21e192ed-91ea-11eb-8996-40f2e9990f5b | 先健科技（深圳）有限公司 | 91440300715217115L | 549f7c70-7a6e-11f0-88e5-34735a9d8166 | 8783e40d-f006-11ef-94b0-b4055d63f15c | 外周血管支架类 | 主动脉夹层 | 主体覆膜支架系统 | ae480660-ed96-11ef-94b0-b4055d63f15c | 主动脉覆膜支架系统 | 先健科技（深圳）有限公司 |  | 国械注准20253130305 |  | 该产品包括主动脉主体覆膜支架系统和主动脉分支覆膜支架系统。其中，主动脉主体覆膜支架系统由主动脉主体覆膜支架及主动脉主体覆膜支架输送器组成。主动脉分支覆膜支架系统由主动脉分支覆膜支架及主动脉分支覆膜支架输送器组成。产品经环氧乙烷灭菌，一次性使用，货架有效期3年。 | 该产品适用于需要重建左锁骨下动脉血运的Stanford B型夹层患者。其近端锚定区长度应≥15mm。 | 主动脉夹层 |  | 5d3fda29-f018-11ef-94b0-b4055d63f15c | 5d3fda29-f018-11ef-94b0-b4055d63f15c | 主动脉覆膜支架系统—主体覆膜支架系统 | C02060500114012033770001078 | C02060500100010033770001682 | 02-血管介入治疗类材料 | 06-外周血管介入治疗材料 | 05-胸主动脉支架 | 胸主动脉支架（单分支型/覆膜） | 14-合金 | 012-覆膜/单分支型 | TAA2527040LP-18 | TAA2527040LP-18 | 06941856009783 | 国械注准20253130305 | 集采范围外 | 新增（2025-06-23)、产品名称变更、国家医保耗材27位编码变更
21e192ed-91ea-11eb-8996-40f2e9990f5b | 先健科技（深圳）有限公司 | 91440300715217115L | 549f7d20-7a6e-11f0-88e5-34735a9d8166 | 8783e40d-f006-11ef-94b0-b4055d63f15c | 外周血管支架类 | 主动脉夹层 | 主体覆膜支架系统 | ae480660-ed96-11ef-94b0-b4055d63f15c | 主动脉覆膜支架系统 | 先健科技（深圳）有限公司 |  | 国械注准20253130305 |  | 该产品包括主动脉主体覆膜支架系统和主动脉分支覆膜支架系统。其中，主动脉主体覆膜支架系统由主动脉主体覆膜支架及主动脉主体覆膜支架输送器组成。主动脉分支覆膜支架系统由主动脉分支覆膜支架及主动脉分支覆膜支架输送器组成。产品经环氧乙烷灭菌，一次性使用，货架有效期3年。 | 该产品适用于需要重建左锁骨下动脉血运的Stanford B型夹层患者。其近端锚定区长度应≥15mm。 | 主动脉夹层 |  | 5d3fe5df-f018-11ef-94b0-b4055d63f15c | 5d3fe5df-f018-11ef-94b0-b4055d63f15c | 主动脉覆膜支架系统—主体覆膜支架系统 | C02060500114012033770001079 | C02060500100010033770001683 | 02-血管介入治疗类材料 | 06-外周血管介入治疗材料 | 05-胸主动脉支架 | 胸主动脉支架（单分支型/覆膜） | 14-合金 | 012-覆膜/单分支型 | TAA3535040LP-20 | TAA3535040LP-20 | 06941856014084 | 国械注准20253130305 | 集采范围外 | 新增（2025-06-23)、产品名称变更、国家医保耗材27位编码变更
21e192ed-91ea-11eb-8996-40f2e9990f5b | 先健科技（深圳）有限公司 | 91440300715217115L | 549f7dd5-7a6e-11f0-88e5-34735a9d8166 | 8783e40d-f006-11ef-94b0-b4055d63f15c | 外周血管支架类 | 主动脉夹层 | 主体覆膜支架系统 | ae480660-ed96-11ef-94b0-b4055d63f15c | 主动脉覆膜支架系统 | 先健科技（深圳）有限公司 |  | 国械注准20253130305 |  | 该产品包括主动脉主体覆膜支架系统和主动脉分支覆膜支架系统。其中，主动脉主体覆膜支架系统由主动脉主体覆膜支架及主动脉主体覆膜支架输送器组成。主动脉分支覆膜支架系统由主动脉分支覆膜支架及主动脉分支覆膜支架输送器组成。产品经环氧乙烷灭菌，一次性使用，货架有效期3年。 | 该产品适用于需要重建左锁骨下动脉血运的Stanford B型夹层患者。其近端锚定区长度应≥15mm。 | 主动脉夹层 |  | 5d3ff6a1-f018-11ef-94b0-b4055d63f15c | 5d3ff6a1-f018-11ef-94b0-b4055d63f15c | 主动脉覆膜支架系统—主体覆膜支架系统 | C02060500114012033770001080 | C02060500100010033770001684 | 02-血管介入治疗类材料 | 06-外周血管介入治疗材料 | 05-胸主动脉支架 | 胸主动脉支架（单分支型/覆膜） | 14-合金 | 012-覆膜/单分支型 | TAA2834100LP-20 | TAA2834100LP-20 | 06941856002180 | 国械注准20253130305 | 集采范围外 | 新增（2025-06-23)、产品名称变更、国家医保耗材27位编码变更
21e192ed-91ea-11eb-8996-40f2e9990f5b | 先健科技（深圳）有限公司 | 91440300715217115L | 549f7e8f-7a6e-11f0-88e5-34735a9d8166 | 8783e40d-f006-11ef-94b0-b4055d63f15c | 外周血管支架类 | 主动脉夹层 | 主体覆膜支架系统 | ae480660-ed96-11ef-94b0-b4055d63f15c | 主动脉覆膜支架系统 | 先健科技（深圳）有限公司 |  | 国械注准20253130305 |  | 该产品包括主动脉主体覆膜支架系统和主动脉分支覆膜支架系统。其中，主动脉主体覆膜支架系统由主动脉主体覆膜支架及主动脉主体覆膜支架输送器组成。主动脉分支覆膜支架系统由主动脉分支覆膜支架及主动脉分支覆膜支架输送器组成。产品经环氧乙烷灭菌，一次性使用，货架有效期3年。 | 该产品适用于需要重建左锁骨下动脉血运的Stanford B型夹层患者。其近端锚定区长度应≥15mm。 | 主动脉夹层 |  | 5d40178b-f018-11ef-94b0-b4055d63f15c | 5d40178b-f018-11ef-94b0-b4055d63f15c | 主动脉覆膜支架系统—主体覆膜支架系统 | C02060500114012033770001081 | C02060500100010033770001685 | 02-血管介入治疗类材料 | 06-外周血管介入治疗材料 | 05-胸主动脉支架 | 胸主动脉支架（单分支型/覆膜） | 14-合金 | 012-覆膜/单分支型 | TAA4535040LP-22 | TAA4535040LP-22 | 06941856017689 | 国械注准20253130305 | 集采范围外 | 新增（2025-06-23)、产品名称变更、国家医保耗材27位编码变更
21e192ed-91ea-11eb-8996-40f2e9990f5b | 先健科技（深圳）有限公司 | 91440300715217115L | 549f7f3f-7a6e-11f0-88e5-34735a9d8166 | 8783e40d-f006-11ef-94b0-b4055d63f15c | 外周血管支架类 | 主动脉夹层 | 主体覆膜支架系统 | ae480660-ed96-11ef-94b0-b4055d63f15c | 主动脉覆膜支架系统 | 先健科技（深圳）有限公司 |  | 国械注准20253130305 |  | 该产品包括主动脉主体覆膜支架系统和主动脉分支覆膜支架系统。其中，主动脉主体覆膜支架系统由主动脉主体覆膜支架及主动脉主体覆膜支架输送器组成。主动脉分支覆膜支架系统由主动脉分支覆膜支架及主动脉分支覆膜支架输送器组成。产品经环氧乙烷灭菌，一次性使用，货架有效期3年。 | 该产品适用于需要重建左锁骨下动脉血运的Stanford B型夹层患者。其近端锚定区长度应≥15mm。 | 主动脉夹层 |  | 5d402dec-f018-11ef-94b0-b4055d63f15c | 5d402dec-f018-11ef-94b0-b4055d63f15c | 主动脉覆膜支架系统—主体覆膜支架系统 | C02060500114012033770001082 | C02060500100010033770001686 | 02-血管介入治疗类材料 | 06-外周血管介入治疗材料 | 05-胸主动脉支架 | 胸主动脉支架（单分支型/覆膜） | 14-合金 | 012-覆膜/单分支型 | TAA2630080LP-18 | TAA2630080LP-18 | 06941856001411 | 国械注准20253130305 | 集采范围外 | 新增（2025-06-23)、产品名称变更、国家医保耗材27位编码变更
21e192ed-91ea-11eb-8996-40f2e9990f5b | 先健科技（深圳）有限公司 | 91440300715217115L | 549f7ff4-7a6e-11f0-88e5-34735a9d8166 | 8783e40d-f006-11ef-94b0-b4055d63f15c | 外周血管支架类 | 主动脉夹层 | 主体覆膜支架系统 | ae480660-ed96-11ef-94b0-b4055d63f15c | 主动脉覆膜支架系统 | 先健科技（深圳）有限公司 |  | 国械注准20253130305 |  | 该产品包括主动脉主体覆膜支架系统和主动脉分支覆膜支架系统。其中，主动脉主体覆膜支架系统由主动脉主体覆膜支架及主动脉主体覆膜支架输送器组成。主动脉分支覆膜支架系统由主动脉分支覆膜支架及主动脉分支覆膜支架输送器组成。产品经环氧乙烷灭菌，一次性使用，货架有效期3年。 | 该产品适用于需要重建左锁骨下动脉血运的Stanford B型夹层患者。其近端锚定区长度应≥15mm。 | 主动脉夹层 |  | 5d4037b7-f018-11ef-94b0-b4055d63f15c | 5d4037b7-f018-11ef-94b0-b4055d63f15c | 主动脉覆膜支架系统—主体覆膜支架系统 | C02060500114012033770001083 | C02060500100010033770001687 | 02-血管介入治疗类材料 | 06-外周血管介入治疗材料 | 05-胸主动脉支架 | 胸主动脉支架（单分支型/覆膜） | 14-合金 | 012-覆膜/单分支型 | TAA3628100LP-20 | TAA3628100LP-20 | 06941856005044 | 国械注准20253130305 | 集采范围外 | 新增（2025-06-23)、产品名称变更、国家医保耗材27位编码变更
21e192ed-91ea-11eb-8996-40f2e9990f5b | 先健科技（深圳）有限公司 | 91440300715217115L | 549f80b7-7a6e-11f0-88e5-34735a9d8166 | 8783e40d-f006-11ef-94b0-b4055d63f15c | 外周血管支架类 | 主动脉夹层 | 主体覆膜支架系统 | ae480660-ed96-11ef-94b0-b4055d63f15c | 主动脉覆膜支架系统 | 先健科技（深圳）有限公司 |  | 国械注准20253130305 |  | 该产品包括主动脉主体覆膜支架系统和主动脉分支覆膜支架系统。其中，主动脉主体覆膜支架系统由主动脉主体覆膜支架及主动脉主体覆膜支架输送器组成。主动脉分支覆膜支架系统由主动脉分支覆膜支架及主动脉分支覆膜支架输送器组成。产品经环氧乙烷灭菌，一次性使用，货架有效期3年。 | 该产品适用于需要重建左锁骨下动脉血运的Stanford B型夹层患者。其近端锚定区长度应≥15mm。 | 主动脉夹层 |  | 5d40412a-f018-11ef-94b0-b4055d63f15c | 5d40412a-f018-11ef-94b0-b4055d63f15c | 主动脉覆膜支架系统—主体覆膜支架系统 | C02060500114012033770001084 | C02060500100010033770001688 | 02-血管介入治疗类材料 | 06-外周血管介入治疗材料 | 05-胸主动脉支架 | 胸主动脉支架（单分支型/覆膜） | 14-合金 | 012-覆膜/单分支型 | TAA2925100LP-18 | TAA2925100LP-18 | 06941856010970 | 国械注准20253130305 | 集采范围外 | 新增（2025-06-23)、产品名称变更、国家医保耗材27位编码变更
21e192ed-91ea-11eb-8996-40f2e9990f5b | 先健科技（深圳）有限公司 | 91440300715217115L | 549f840a-7a6e-11f0-88e5-34735a9d8166 | 8783e40d-f006-11ef-94b0-b4055d63f15c | 外周血管支架类 | 主动脉夹层 | 主体覆膜支架系统 | ae480660-ed96-11ef-94b0-b4055d63f15c | 主动脉覆膜支架系统 | 先健科技（深圳）有限公司 |  | 国械注准20253130305 |  | 该产品包括主动脉主体覆膜支架系统和主动脉分支覆膜支架系统。其中，主动脉主体覆膜支架系统由主动脉主体覆膜支架及主动脉主体覆膜支架输送器组成。主动脉分支覆膜支架系统由主动脉分支覆膜支架及主动脉分支覆膜支架输送器组成。产品经环氧乙烷灭菌，一次性使用，货架有效期3年。 | 该产品适用于需要重建左锁骨下动脉血运的Stanford B型夹层患者。其近端锚定区长度应≥15mm。 | 主动脉夹层 |  | 5d404a18-f018-11ef-94b0-b4055d63f15c | 5d404a18-f018-11ef-94b0-b4055d63f15c | 主动脉覆膜支架系统—主体覆膜支架系统 | C02060500114012033770001085 | C02060500100010033770001689 | 02-血管介入治疗类材料 | 06-外周血管介入治疗材料 | 05-胸主动脉支架 | 胸主动脉支架（单分支型/覆膜） | 14-合金 | 012-覆膜/单分支型 | TAA2529060LP-18 | TAA2529060LP-18 | 06941856009868 | 国械注准20253130305 | 集采范围外 | 新增（2025-06-23)、产品名称变更、国家医保耗材27位编码变更
21e192ed-91ea-11eb-8996-40f2e9990f5b | 先健科技（深圳）有限公司 | 91440300715217115L | 549f84c3-7a6e-11f0-88e5-34735a9d8166 | 8783e40d-f006-11ef-94b0-b4055d63f15c | 外周血管支架类 | 主动脉夹层 | 主体覆膜支架系统 | ae480660-ed96-11ef-94b0-b4055d63f15c | 主动脉覆膜支架系统 | 先健科技（深圳）有限公司 |  | 国械注准20253130305 |  | 该产品包括主动脉主体覆膜支架系统和主动脉分支覆膜支架系统。其中，主动脉主体覆膜支架系统由主动脉主体覆膜支架及主动脉主体覆膜支架输送器组成。主动脉分支覆膜支架系统由主动脉分支覆膜支架及主动脉分支覆膜支架输送器组成。产品经环氧乙烷灭菌，一次性使用，货架有效期3年。 | 该产品适用于需要重建左锁骨下动脉血运的Stanford B型夹层患者。其近端锚定区长度应≥15mm。 | 主动脉夹层 |  | 5d406548-f018-11ef-94b0-b4055d63f15c | 5d406548-f018-11ef-94b0-b4055d63f15c | 主动脉覆膜支架系统—主体覆膜支架系统 | C02060500114012033770001086 | C02060500100010033770001690 | 02-血管介入治疗类材料 | 06-外周血管介入治疗材料 | 05-胸主动脉支架 | 胸主动脉支架（单分支型/覆膜） | 14-合金 | 012-覆膜/单分支型 | TAA3032060LP-20 | TAA3032060LP-20 | 06941856002821 | 国械注准20253130305 | 集采范围外 | 新增（2025-06-23)、产品名称变更、国家医保耗材27位编码变更
21e192ed-91ea-11eb-8996-40f2e9990f5b | 先健科技（深圳）有限公司 | 91440300715217115L | 549f857d-7a6e-11f0-88e5-34735a9d8166 | 8783e40d-f006-11ef-94b0-b4055d63f15c | 外周血管支架类 | 主动脉夹层 | 主体覆膜支架系统 | ae480660-ed96-11ef-94b0-b4055d63f15c | 主动脉覆膜支架系统 | 先健科技（深圳）有限公司 |  | 国械注准20253130305 |  | 该产品包括主动脉主体覆膜支架系统和主动脉分支覆膜支架系统。其中，主动脉主体覆膜支架系统由主动脉主体覆膜支架及主动脉主体覆膜支架输送器组成。主动脉分支覆膜支架系统由主动脉分支覆膜支架及主动脉分支覆膜支架输送器组成。产品经环氧乙烷灭菌，一次性使用，货架有效期3年。 | 该产品适用于需要重建左锁骨下动脉血运的Stanford B型夹层患者。其近端锚定区长度应≥15mm。 | 主动脉夹层 |  | 5d4088e1-f018-11ef-94b0-b4055d63f15c | 5d4088e1-f018-11ef-94b0-b4055d63f15c | 主动脉覆膜支架系统—主体覆膜支架系统 | C02060500114012033770001087 | C02060500100010033770001691 | 02-血管介入治疗类材料 | 06-外周血管介入治疗材料 | 05-胸主动脉支架 | 胸主动脉支架（单分支型/覆膜） | 14-合金 | 012-覆膜/单分支型 | TAA3343100LP-22 | TAA3343100LP-22 | 06941856013575 | 国械注准20253130305 | 集采范围外 | 新增（2025-06-23)、产品名称变更、国家医保耗材27位编码变更
21e192ed-91ea-11eb-8996-40f2e9990f5b | 先健科技（深圳）有限公司 | 91440300715217115L | 549f8637-7a6e-11f0-88e5-34735a9d8166 | 8783e40d-f006-11ef-94b0-b4055d63f15c | 外周血管支架类 | 主动脉夹层 | 主体覆膜支架系统 | ae480660-ed96-11ef-94b0-b4055d63f15c | 主动脉覆膜支架系统 | 先健科技（深圳）有限公司 |  | 国械注准20253130305 |  | 该产品包括主动脉主体覆膜支架系统和主动脉分支覆膜支架系统。其中，主动脉主体覆膜支架系统由主动脉主体覆膜支架及主动脉主体覆膜支架输送器组成。主动脉分支覆膜支架系统由主动脉分支覆膜支架及主动脉分支覆膜支架输送器组成。产品经环氧乙烷灭菌，一次性使用，货架有效期3年。 | 该产品适用于需要重建左锁骨下动脉血运的Stanford B型夹层患者。其近端锚定区长度应≥15mm。 | 主动脉夹层 |  | 5d4099a5-f018-11ef-94b0-b4055d63f15c | 5d4099a5-f018-11ef-94b0-b4055d63f15c | 主动脉覆膜支架系统—主体覆膜支架系统 | C02060500114012033770001088 | C02060500100010033770001692 | 02-血管介入治疗类材料 | 06-外周血管介入治疗材料 | 05-胸主动脉支架 | 胸主动脉支架（单分支型/覆膜） | 14-合金 | 012-覆膜/单分支型 | TAA2525100LP-18 | TAA2525100LP-18 | 06941856009745 | 国械注准20253130305 | 集采范围外 | 新增（2025-06-23)、产品名称变更、国家医保耗材27位编码变更
21e192ed-91ea-11eb-8996-40f2e9990f5b | 先健科技（深圳）有限公司 | 91440300715217115L | 549f86ec-7a6e-11f0-88e5-34735a9d8166 | 8783e40d-f006-11ef-94b0-b4055d63f15c | 外周血管支架类 | 主动脉夹层 | 主体覆膜支架系统 | ae480660-ed96-11ef-94b0-b4055d63f15c | 主动脉覆膜支架系统 | 先健科技（深圳）有限公司 |  | 国械注准20253130305 |  | 该产品包括主动脉主体覆膜支架系统和主动脉分支覆膜支架系统。其中，主动脉主体覆膜支架系统由主动脉主体覆膜支架及主动脉主体覆膜支架输送器组成。主动脉分支覆膜支架系统由主动脉分支覆膜支架及主动脉分支覆膜支架输送器组成。产品经环氧乙烷灭菌，一次性使用，货架有效期3年。 | 该产品适用于需要重建左锁骨下动脉血运的Stanford B型夹层患者。其近端锚定区长度应≥15mm。 | 主动脉夹层 |  | 5d40bc20-f018-11ef-94b0-b4055d63f15c | 5d40bc20-f018-11ef-94b0-b4055d63f15c | 主动脉覆膜支架系统—主体覆膜支架系统 | C02060500114012033770001089 | C02060500100010033770001693 | 02-血管介入治疗类材料 | 06-外周血管介入治疗材料 | 05-胸主动脉支架 | 胸主动脉支架（单分支型/覆膜） | 14-合金 | 012-覆膜/单分支型 | TAA2721080LP-18 | TAA2721080LP-18 | 06941856010154 | 国械注准20253130305 | 集采范围外 | 新增（2025-06-23)、产品名称变更、国家医保耗材27位编码变更
21e192ed-91ea-11eb-8996-40f2e9990f5b | 先健科技（深圳）有限公司 | 91440300715217115L | 549f87a0-7a6e-11f0-88e5-34735a9d8166 | 8783e40d-f006-11ef-94b0-b4055d63f15c | 外周血管支架类 | 主动脉夹层 | 主体覆膜支架系统 | ae480660-ed96-11ef-94b0-b4055d63f15c | 主动脉覆膜支架系统 | 先健科技（深圳）有限公司 |  | 国械注准20253130305 |  | 该产品包括主动脉主体覆膜支架系统和主动脉分支覆膜支架系统。其中，主动脉主体覆膜支架系统由主动脉主体覆膜支架及主动脉主体覆膜支架输送器组成。主动脉分支覆膜支架系统由主动脉分支覆膜支架及主动脉分支覆膜支架输送器组成。产品经环氧乙烷灭菌，一次性使用，货架有效期3年。 | 该产品适用于需要重建左锁骨下动脉血运的Stanford B型夹层患者。其近端锚定区长度应≥15mm。 | 主动脉夹层 |  | 5d40cde3-f018-11ef-94b0-b4055d63f15c | 5d40cde3-f018-11ef-94b0-b4055d63f15c | 主动脉覆膜支架系统—主体覆膜支架系统 | C02060500114012033770001090 | C02060500100010033770001694 | 02-血管介入治疗类材料 | 06-外周血管介入治疗材料 | 05-胸主动脉支架 | 胸主动脉支架（单分支型/覆膜） | 14-合金 | 012-覆膜/单分支型 | TAA3840060LP-22 | TAA3840060LP-22 | 06941856006225 | 国械注准20253130305 | 集采范围外 | 新增（2025-06-23)、产品名称变更、国家医保耗材27位编码变更
21e192ed-91ea-11eb-8996-40f2e9990f5b | 先健科技（深圳）有限公司 | 91440300715217115L | 549f8855-7a6e-11f0-88e5-34735a9d8166 | 8783e40d-f006-11ef-94b0-b4055d63f15c | 外周血管支架类 | 主动脉夹层 | 主体覆膜支架系统 | ae480660-ed96-11ef-94b0-b4055d63f15c | 主动脉覆膜支架系统 | 先健科技（深圳）有限公司 |  | 国械注准20253130305 |  | 该产品包括主动脉主体覆膜支架系统和主动脉分支覆膜支架系统。其中，主动脉主体覆膜支架系统由主动脉主体覆膜支架及主动脉主体覆膜支架输送器组成。主动脉分支覆膜支架系统由主动脉分支覆膜支架及主动脉分支覆膜支架输送器组成。产品经环氧乙烷灭菌，一次性使用，货架有效期3年。 | 该产品适用于需要重建左锁骨下动脉血运的Stanford B型夹层患者。其近端锚定区长度应≥15mm。 | 主动脉夹层 |  | 5d40d814-f018-11ef-94b0-b4055d63f15c | 5d40d814-f018-11ef-94b0-b4055d63f15c | 主动脉覆膜支架系统—主体覆膜支架系统 | C02060500114012033770001091 | C02060500100010033770001695 | 02-血管介入治疗类材料 | 06-外周血管介入治疗材料 | 05-胸主动脉支架 | 胸主动脉支架（单分支型/覆膜） | 14-合金 | 012-覆膜/单分支型 | TAA2121040LP-18 | TAA2121040LP-18 | 06941856008915 | 国械注准20253130305 | 集采范围外 | 新增（2025-06-23)、产品名称变更、国家医保耗材27位编码变更
21e192ed-91ea-11eb-8996-40f2e9990f5b | 先健科技（深圳）有限公司 | 91440300715217115L | 549f8905-7a6e-11f0-88e5-34735a9d8166 | 8783e40d-f006-11ef-94b0-b4055d63f15c | 外周血管支架类 | 主动脉夹层 | 主体覆膜支架系统 | ae480660-ed96-11ef-94b0-b4055d63f15c | 主动脉覆膜支架系统 | 先健科技（深圳）有限公司 |  | 国械注准20253130305 |  | 该产品包括主动脉主体覆膜支架系统和主动脉分支覆膜支架系统。其中，主动脉主体覆膜支架系统由主动脉主体覆膜支架及主动脉主体覆膜支架输送器组成。主动脉分支覆膜支架系统由主动脉分支覆膜支架及主动脉分支覆膜支架输送器组成。产品经环氧乙烷灭菌，一次性使用，货架有效期3年。 | 该产品适用于需要重建左锁骨下动脉血运的Stanford B型夹层患者。其近端锚定区长度应≥15mm。 | 主动脉夹层 |  | 5d40eed8-f018-11ef-94b0-b4055d63f15c | 5d40eed8-f018-11ef-94b0-b4055d63f15c | 主动脉覆膜支架系统—主体覆膜支架系统 | C02060500114012033770001092 | C02060500100010033770001696 | 02-血管介入治疗类材料 | 06-外周血管介入治疗材料 | 05-胸主动脉支架 | 胸主动脉支架（单分支型/覆膜） | 14-合金 | 012-覆膜/单分支型 | TAA3935080LP-22 | TAA3935080LP-22 | 06941856015814 | 国械注准20253130305 | 集采范围外 | 新增（2025-06-23)、产品名称变更、国家医保耗材27位编码变更
21e192ed-91ea-11eb-8996-40f2e9990f5b | 先健科技（深圳）有限公司 | 91440300715217115L | 549f89ba-7a6e-11f0-88e5-34735a9d8166 | 8783e40d-f006-11ef-94b0-b4055d63f15c | 外周血管支架类 | 主动脉夹层 | 主体覆膜支架系统 | ae480660-ed96-11ef-94b0-b4055d63f15c | 主动脉覆膜支架系统 | 先健科技（深圳）有限公司 |  | 国械注准20253130305 |  | 该产品包括主动脉主体覆膜支架系统和主动脉分支覆膜支架系统。其中，主动脉主体覆膜支架系统由主动脉主体覆膜支架及主动脉主体覆膜支架输送器组成。主动脉分支覆膜支架系统由主动脉分支覆膜支架及主动脉分支覆膜支架输送器组成。产品经环氧乙烷灭菌，一次性使用，货架有效期3年。 | 该产品适用于需要重建左锁骨下动脉血运的Stanford B型夹层患者。其近端锚定区长度应≥15mm。 | 主动脉夹层 |  | 5d40f9f3-f018-11ef-94b0-b4055d63f15c | 5d40f9f3-f018-11ef-94b0-b4055d63f15c | 主动脉覆膜支架系统—主体覆膜支架系统 | C02060500114012033770001093 | C02060500100010033770001697 | 02-血管介入治疗类材料 | 06-外周血管介入治疗材料 | 05-胸主动脉支架 | 胸主动脉支架（单分支型/覆膜） | 14-合金 | 012-覆膜/单分支型 | TAA2224100LP-18 | TAA2224100LP-18 | 06941856000384 | 国械注准20253130305 | 集采范围外 | 新增（2025-06-23)、产品名称变更、国家医保耗材27位编码变更
21e192ed-91ea-11eb-8996-40f2e9990f5b | 先健科技（深圳）有限公司 | 91440300715217115L | 549f8a74-7a6e-11f0-88e5-34735a9d8166 | 8783e40d-f006-11ef-94b0-b4055d63f15c | 外周血管支架类 | 主动脉夹层 | 主体覆膜支架系统 | ae480660-ed96-11ef-94b0-b4055d63f15c | 主动脉覆膜支架系统 | 先健科技（深圳）有限公司 |  | 国械注准20253130305 |  | 该产品包括主动脉主体覆膜支架系统和主动脉分支覆膜支架系统。其中，主动脉主体覆膜支架系统由主动脉主体覆膜支架及主动脉主体覆膜支架输送器组成。主动脉分支覆膜支架系统由主动脉分支覆膜支架及主动脉分支覆膜支架输送器组成。产品经环氧乙烷灭菌，一次性使用，货架有效期3年。 | 该产品适用于需要重建左锁骨下动脉血运的Stanford B型夹层患者。其近端锚定区长度应≥15mm。 | 主动脉夹层 |  | 5d411b01-f018-11ef-94b0-b4055d63f15c | 5d411b01-f018-11ef-94b0-b4055d63f15c | 主动脉覆膜支架系统—主体覆膜支架系统 | C02060500114012033770001094 | C02060500100010033770001698 | 02-血管介入治疗类材料 | 06-外周血管介入治疗材料 | 05-胸主动脉支架 | 胸主动脉支架（单分支型/覆膜） | 14-合金 | 012-覆膜/单分支型 | TAA2622080LP-18 | TAA2622080LP-18 | 06941856001183 | 国械注准20253130305 | 集采范围外 | 新增（2025-06-23)、产品名称变更、国家医保耗材27位编码变更
21e192ed-91ea-11eb-8996-40f2e9990f5b | 先健科技（深圳）有限公司 | 91440300715217115L | 549f8b29-7a6e-11f0-88e5-34735a9d8166 | 8783e40d-f006-11ef-94b0-b4055d63f15c | 外周血管支架类 | 主动脉夹层 | 主体覆膜支架系统 | ae480660-ed96-11ef-94b0-b4055d63f15c | 主动脉覆膜支架系统 | 先健科技（深圳）有限公司 |  | 国械注准20253130305 |  | 该产品包括主动脉主体覆膜支架系统和主动脉分支覆膜支架系统。其中，主动脉主体覆膜支架系统由主动脉主体覆膜支架及主动脉主体覆膜支架输送器组成。主动脉分支覆膜支架系统由主动脉分支覆膜支架及主动脉分支覆膜支架输送器组成。产品经环氧乙烷灭菌，一次性使用，货架有效期3年。 | 该产品适用于需要重建左锁骨下动脉血运的Stanford B型夹层患者。其近端锚定区长度应≥15mm。 | 主动脉夹层 |  | 5d412da0-f018-11ef-94b0-b4055d63f15c | 5d412da0-f018-11ef-94b0-b4055d63f15c | 主动脉覆膜支架系统—主体覆膜支架系统 | C02060500114012033770001095 | C02060500100010033770001699 | 02-血管介入治疗类材料 | 06-外周血管介入治疗材料 | 05-胸主动脉支架 | 胸主动脉支架（单分支型/覆膜） | 14-合金 | 012-覆膜/单分支型 | TAA4234060LP-22 | TAA4234060LP-22 | 06941856007352 | 国械注准20253130305 | 集采范围外 | 新增（2025-06-23)、产品名称变更、国家医保耗材27位编码变更
21e192ed-91ea-11eb-8996-40f2e9990f5b | 先健科技（深圳）有限公司 | 91440300715217115L | 549f8be7-7a6e-11f0-88e5-34735a9d8166 | 8783e40d-f006-11ef-94b0-b4055d63f15c | 外周血管支架类 | 主动脉夹层 | 主体覆膜支架系统 | ae480660-ed96-11ef-94b0-b4055d63f15c | 主动脉覆膜支架系统 | 先健科技（深圳）有限公司 |  | 国械注准20253130305 |  | 该产品包括主动脉主体覆膜支架系统和主动脉分支覆膜支架系统。其中，主动脉主体覆膜支架系统由主动脉主体覆膜支架及主动脉主体覆膜支架输送器组成。主动脉分支覆膜支架系统由主动脉分支覆膜支架及主动脉分支覆膜支架输送器组成。产品经环氧乙烷灭菌，一次性使用，货架有效期3年。 | 该产品适用于需要重建左锁骨下动脉血运的Stanford B型夹层患者。其近端锚定区长度应≥15mm。 | 主动脉夹层 |  | 5d4142c5-f018-11ef-94b0-b4055d63f15c | 5d4142c5-f018-11ef-94b0-b4055d63f15c | 主动脉覆膜支架系统—主体覆膜支架系统 | C02060500114012033770001096 | C02060500100010033770001700 | 02-血管介入治疗类材料 | 06-外周血管介入治疗材料 | 05-胸主动脉支架 | 胸主动脉支架（单分支型/覆膜） | 14-合金 | 012-覆膜/单分支型 | TAA3828060LP-22 | TAA3828060LP-22 | 06941856005792 | 国械注准20253130305 | 集采范围外 | 新增（2025-06-23)、产品名称变更、国家医保耗材27位编码变更
21e192ed-91ea-11eb-8996-40f2e9990f5b | 先健科技（深圳）有限公司 | 91440300715217115L | 549f8f21-7a6e-11f0-88e5-34735a9d8166 | 8783e40d-f006-11ef-94b0-b4055d63f15c | 外周血管支架类 | 主动脉夹层 | 主体覆膜支架系统 | ae480660-ed96-11ef-94b0-b4055d63f15c | 主动脉覆膜支架系统 | 先健科技（深圳）有限公司 |  | 国械注准20253130305 |  | 该产品包括主动脉主体覆膜支架系统和主动脉分支覆膜支架系统。其中，主动脉主体覆膜支架系统由主动脉主体覆膜支架及主动脉主体覆膜支架输送器组成。主动脉分支覆膜支架系统由主动脉分支覆膜支架及主动脉分支覆膜支架输送器组成。产品经环氧乙烷灭菌，一次性使用，货架有效期3年。 | 该产品适用于需要重建左锁骨下动脉血运的Stanford B型夹层患者。其近端锚定区长度应≥15mm。 | 主动脉夹层 |  | 5d419f89-f018-11ef-94b0-b4055d63f15c | 5d419f89-f018-11ef-94b0-b4055d63f15c | 主动脉覆膜支架系统—主体覆膜支架系统 | C02060500114012033770001097 | C02060500100010033770001701 | 02-血管介入治疗类材料 | 06-外周血管介入治疗材料 | 05-胸主动脉支架 | 胸主动脉支架（单分支型/覆膜） | 14-合金 | 012-覆膜/单分支型 | TAA2432060LP-20 | TAA2432060LP-20 | 06941856000971 | 国械注准20253130305 | 集采范围外 | 新增（2025-06-23)、产品名称变更、国家医保耗材27位编码变更
21e192ed-91ea-11eb-8996-40f2e9990f5b | 先健科技（深圳）有限公司 | 91440300715217115L | 549f8fd6-7a6e-11f0-88e5-34735a9d8166 | 8783e40d-f006-11ef-94b0-b4055d63f15c | 外周血管支架类 | 主动脉夹层 | 主体覆膜支架系统 | ae480660-ed96-11ef-94b0-b4055d63f15c | 主动脉覆膜支架系统 | 先健科技（深圳）有限公司 |  | 国械注准20253130305 |  | 该产品包括主动脉主体覆膜支架系统和主动脉分支覆膜支架系统。其中，主动脉主体覆膜支架系统由主动脉主体覆膜支架及主动脉主体覆膜支架输送器组成。主动脉分支覆膜支架系统由主动脉分支覆膜支架及主动脉分支覆膜支架输送器组成。产品经环氧乙烷灭菌，一次性使用，货架有效期3年。 | 该产品适用于需要重建左锁骨下动脉血运的Stanford B型夹层患者。其近端锚定区长度应≥15mm。 | 主动脉夹层 |  | 5d41a890-f018-11ef-94b0-b4055d63f15c | 5d41a890-f018-11ef-94b0-b4055d63f15c | 主动脉覆膜支架系统—主体覆膜支架系统 | C02060500114012033770001098 | C02060500100010033770001702 | 02-血管介入治疗类材料 | 06-外周血管介入治疗材料 | 05-胸主动脉支架 | 胸主动脉支架（单分支型/覆膜） | 14-合金 | 012-覆膜/单分支型 | TAA4133040LP-22 | TAA4133040LP-22 | 06941856016422 | 国械注准20253130305 | 集采范围外 | 新增（2025-06-23)、产品名称变更、国家医保耗材27位编码变更
21e192ed-91ea-11eb-8996-40f2e9990f5b | 先健科技（深圳）有限公司 | 91440300715217115L | 549f908b-7a6e-11f0-88e5-34735a9d8166 | 8783e40d-f006-11ef-94b0-b4055d63f15c | 外周血管支架类 | 主动脉夹层 | 主体覆膜支架系统 | ae480660-ed96-11ef-94b0-b4055d63f15c | 主动脉覆膜支架系统 | 先健科技（深圳）有限公司 |  | 国械注准20253130305 |  | 该产品包括主动脉主体覆膜支架系统和主动脉分支覆膜支架系统。其中，主动脉主体覆膜支架系统由主动脉主体覆膜支架及主动脉主体覆膜支架输送器组成。主动脉分支覆膜支架系统由主动脉分支覆膜支架及主动脉分支覆膜支架输送器组成。产品经环氧乙烷灭菌，一次性使用，货架有效期3年。 | 该产品适用于需要重建左锁骨下动脉血运的Stanford B型夹层患者。其近端锚定区长度应≥15mm。 | 主动脉夹层 |  | 5d41c574-f018-11ef-94b0-b4055d63f15c | 5d41c574-f018-11ef-94b0-b4055d63f15c | 主动脉覆膜支架系统—主体覆膜支架系统 | C02060500114012033770001099 | C02060500100010033770001703 | 02-血管介入治疗类材料 | 06-外周血管介入治疗材料 | 05-胸主动脉支架 | 胸主动脉支架（单分支型/覆膜） | 14-合金 | 012-覆膜/单分支型 | TAA3438080LP-22 | TAA3438080LP-22 | 06941856004603 | 国械注准20253130305 | 集采范围外 | 新增（2025-06-23)、产品名称变更、国家医保耗材27位编码变更
21e192ed-91ea-11eb-8996-40f2e9990f5b | 先健科技（深圳）有限公司 | 91440300715217115L | 549f9145-7a6e-11f0-88e5-34735a9d8166 | 8783e40d-f006-11ef-94b0-b4055d63f15c | 外周血管支架类 | 主动脉夹层 | 主体覆膜支架系统 | ae480660-ed96-11ef-94b0-b4055d63f15c | 主动脉覆膜支架系统 | 先健科技（深圳）有限公司 |  | 国械注准20253130305 |  | 该产品包括主动脉主体覆膜支架系统和主动脉分支覆膜支架系统。其中，主动脉主体覆膜支架系统由主动脉主体覆膜支架及主动脉主体覆膜支架输送器组成。主动脉分支覆膜支架系统由主动脉分支覆膜支架及主动脉分支覆膜支架输送器组成。产品经环氧乙烷灭菌，一次性使用，货架有效期3年。 | 该产品适用于需要重建左锁骨下动脉血运的Stanford B型夹层患者。其近端锚定区长度应≥15mm。 | 主动脉夹层 |  | 5d41cf37-f018-11ef-94b0-b4055d63f15c | 5d41cf37-f018-11ef-94b0-b4055d63f15c | 主动脉覆膜支架系统—主体覆膜支架系统 | C02060500114012033770001100 | C02060500100010033770001704 | 02-血管介入治疗类材料 | 06-外周血管介入治疗材料 | 05-胸主动脉支架 | 胸主动脉支架（单分支型/覆膜） | 14-合金 | 012-覆膜/单分支型 | TAA3634060LP-20 | TAA3634060LP-20 | 06941856005211 | 国械注准20253130305 | 集采范围外 | 新增（2025-06-23)、产品名称变更、国家医保耗材27位编码变更
21e192ed-91ea-11eb-8996-40f2e9990f5b | 先健科技（深圳）有限公司 | 91440300715217115L | 549f91fa-7a6e-11f0-88e5-34735a9d8166 | 8783e40d-f006-11ef-94b0-b4055d63f15c | 外周血管支架类 | 主动脉夹层 | 主体覆膜支架系统 | ae480660-ed96-11ef-94b0-b4055d63f15c | 主动脉覆膜支架系统 | 先健科技（深圳）有限公司 |  | 国械注准20253130305 |  | 该产品包括主动脉主体覆膜支架系统和主动脉分支覆膜支架系统。其中，主动脉主体覆膜支架系统由主动脉主体覆膜支架及主动脉主体覆膜支架输送器组成。主动脉分支覆膜支架系统由主动脉分支覆膜支架及主动脉分支覆膜支架输送器组成。产品经环氧乙烷灭菌，一次性使用，货架有效期3年。 | 该产品适用于需要重建左锁骨下动脉血运的Stanford B型夹层患者。其近端锚定区长度应≥15mm。 | 主动脉夹层 |  | 5d41df41-f018-11ef-94b0-b4055d63f15c | 5d41df41-f018-11ef-94b0-b4055d63f15c | 主动脉覆膜支架系统—主体覆膜支架系统 | C02060500114012033770001101 | C02060500100010033770001705 | 02-血管介入治疗类材料 | 06-外周血管介入治疗材料 | 05-胸主动脉支架 | 胸主动脉支架（单分支型/覆膜） | 14-合金 | 012-覆膜/单分支型 | TAA2636080LP-20 | TAA2636080LP-20 | 06941856001626 | 国械注准20253130305 | 集采范围外 | 新增（2025-06-23)、产品名称变更、国家医保耗材27位编码变更
21e192ed-91ea-11eb-8996-40f2e9990f5b | 先健科技（深圳）有限公司 | 91440300715217115L | 549f92ae-7a6e-11f0-88e5-34735a9d8166 | 8783e40d-f006-11ef-94b0-b4055d63f15c | 外周血管支架类 | 主动脉夹层 | 主体覆膜支架系统 | ae480660-ed96-11ef-94b0-b4055d63f15c | 主动脉覆膜支架系统 | 先健科技（深圳）有限公司 |  | 国械注准20253130305 |  | 该产品包括主动脉主体覆膜支架系统和主动脉分支覆膜支架系统。其中，主动脉主体覆膜支架系统由主动脉主体覆膜支架及主动脉主体覆膜支架输送器组成。主动脉分支覆膜支架系统由主动脉分支覆膜支架及主动脉分支覆膜支架输送器组成。产品经环氧乙烷灭菌，一次性使用，货架有效期3年。 | 该产品适用于需要重建左锁骨下动脉血运的Stanford B型夹层患者。其近端锚定区长度应≥15mm。 | 主动脉夹层 |  | 5d41e91d-f018-11ef-94b0-b4055d63f15c | 5d41e91d-f018-11ef-94b0-b4055d63f15c | 主动脉覆膜支架系统—主体覆膜支架系统 | C02060500114012033770001102 | C02060500100010033770001706 | 02-血管介入治疗类材料 | 06-外周血管介入治疗材料 | 05-胸主动脉支架 | 胸主动脉支架（单分支型/覆膜） | 14-合金 | 012-覆膜/单分支型 | TAA2921080LP-18 | TAA2921080LP-18 | 06941856010789 | 国械注准20253130305 | 集采范围外 | 新增（2025-06-23)、产品名称变更、国家医保耗材27位编码变更
21e192ed-91ea-11eb-8996-40f2e9990f5b | 先健科技（深圳）有限公司 | 91440300715217115L | 549f9372-7a6e-11f0-88e5-34735a9d8166 | 8783e40d-f006-11ef-94b0-b4055d63f15c | 外周血管支架类 | 主动脉夹层 | 主体覆膜支架系统 | ae480660-ed96-11ef-94b0-b4055d63f15c | 主动脉覆膜支架系统 | 先健科技（深圳）有限公司 |  | 国械注准20253130305 |  | 该产品包括主动脉主体覆膜支架系统和主动脉分支覆膜支架系统。其中，主动脉主体覆膜支架系统由主动脉主体覆膜支架及主动脉主体覆膜支架输送器组成。主动脉分支覆膜支架系统由主动脉分支覆膜支架及主动脉分支覆膜支架输送器组成。产品经环氧乙烷灭菌，一次性使用，货架有效期3年。 | 该产品适用于需要重建左锁骨下动脉血运的Stanford B型夹层患者。其近端锚定区长度应≥15mm。 | 主动脉夹层 |  | 5d41f661-f018-11ef-94b0-b4055d63f15c | 5d41f661-f018-11ef-94b0-b4055d63f15c | 主动脉覆膜支架系统—主体覆膜支架系统 | C02060500114012033770001103 | C02060500100010033770001707 | 02-血管介入治疗类材料 | 06-外周血管介入治疗材料 | 05-胸主动脉支架 | 胸主动脉支架（单分支型/覆膜） | 14-合金 | 012-覆膜/单分支型 | TAA4032100LP-22 | TAA4032100LP-22 | 06941856006683 | 国械注准20253130305 | 集采范围外 | 新增（2025-06-23)、产品名称变更、国家医保耗材27位编码变更
21e192ed-91ea-11eb-8996-40f2e9990f5b | 先健科技（深圳）有限公司 | 91440300715217115L | 549f9427-7a6e-11f0-88e5-34735a9d8166 | 8783e40d-f006-11ef-94b0-b4055d63f15c | 外周血管支架类 | 主动脉夹层 | 主体覆膜支架系统 | ae480660-ed96-11ef-94b0-b4055d63f15c | 主动脉覆膜支架系统 | 先健科技（深圳）有限公司 |  | 国械注准20253130305 |  | 该产品包括主动脉主体覆膜支架系统和主动脉分支覆膜支架系统。其中，主动脉主体覆膜支架系统由主动脉主体覆膜支架及主动脉主体覆膜支架输送器组成。主动脉分支覆膜支架系统由主动脉分支覆膜支架及主动脉分支覆膜支架输送器组成。产品经环氧乙烷灭菌，一次性使用，货架有效期3年。 | 该产品适用于需要重建左锁骨下动脉血运的Stanford B型夹层患者。其近端锚定区长度应≥15mm。 | 主动脉夹层 |  | 5d420d3b-f018-11ef-94b0-b4055d63f15c | 5d420d3b-f018-11ef-94b0-b4055d63f15c | 主动脉覆膜支架系统—主体覆膜支架系统 | C02060500114012033770001104 | C02060500100010033770001708 | 02-血管介入治疗类材料 | 06-外周血管介入治疗材料 | 05-胸主动脉支架 | 胸主动脉支架（单分支型/覆膜） | 14-合金 | 012-覆膜/单分支型 | TAA3541060LP-22 | TAA3541060LP-22 | 06941856014367 | 国械注准20253130305 | 集采范围外 | 新增（2025-06-23)、产品名称变更、国家医保耗材27位编码变更
21e192ed-91ea-11eb-8996-40f2e9990f5b | 先健科技（深圳）有限公司 | 91440300715217115L | 549f94e0-7a6e-11f0-88e5-34735a9d8166 | 8783e40d-f006-11ef-94b0-b4055d63f15c | 外周血管支架类 | 主动脉夹层 | 主体覆膜支架系统 | ae480660-ed96-11ef-94b0-b4055d63f15c | 主动脉覆膜支架系统 | 先健科技（深圳）有限公司 |  | 国械注准20253130305 |  | 该产品包括主动脉主体覆膜支架系统和主动脉分支覆膜支架系统。其中，主动脉主体覆膜支架系统由主动脉主体覆膜支架及主动脉主体覆膜支架输送器组成。主动脉分支覆膜支架系统由主动脉分支覆膜支架及主动脉分支覆膜支架输送器组成。产品经环氧乙烷灭菌，一次性使用，货架有效期3年。 | 该产品适用于需要重建左锁骨下动脉血运的Stanford B型夹层患者。其近端锚定区长度应≥15mm。 | 主动脉夹层 |  | 5d421c03-f018-11ef-94b0-b4055d63f15c | 5d421c03-f018-11ef-94b0-b4055d63f15c | 主动脉覆膜支架系统—主体覆膜支架系统 | C02060500114012033770001105 | C02060500100010033770001709 | 02-血管介入治疗类材料 | 06-外周血管介入治疗材料 | 05-胸主动脉支架 | 胸主动脉支架（单分支型/覆膜） | 14-合金 | 012-覆膜/单分支型 | TAA3335060LP-20 | TAA3335060LP-20 | 06941856013193 | 国械注准20253130305 | 集采范围外 | 新增（2025-06-23)、产品名称变更、国家医保耗材27位编码变更
21e192ed-91ea-11eb-8996-40f2e9990f5b | 先健科技（深圳）有限公司 | 91440300715217115L | 549f9595-7a6e-11f0-88e5-34735a9d8166 | 8783e40d-f006-11ef-94b0-b4055d63f15c | 外周血管支架类 | 主动脉夹层 | 主体覆膜支架系统 | ae480660-ed96-11ef-94b0-b4055d63f15c | 主动脉覆膜支架系统 | 先健科技（深圳）有限公司 |  | 国械注准20253130305 |  | 该产品包括主动脉主体覆膜支架系统和主动脉分支覆膜支架系统。其中，主动脉主体覆膜支架系统由主动脉主体覆膜支架及主动脉主体覆膜支架输送器组成。主动脉分支覆膜支架系统由主动脉分支覆膜支架及主动脉分支覆膜支架输送器组成。产品经环氧乙烷灭菌，一次性使用，货架有效期3年。 | 该产品适用于需要重建左锁骨下动脉血运的Stanford B型夹层患者。其近端锚定区长度应≥15mm。 | 主动脉夹层 |  | 5d42285d-f018-11ef-94b0-b4055d63f15c | 5d42285d-f018-11ef-94b0-b4055d63f15c | 主动脉覆膜支架系统—主体覆膜支架系统 | C02060500114012033770001106 | C02060500100010033770001710 | 02-血管介入治疗类材料 | 06-外周血管介入治疗材料 | 05-胸主动脉支架 | 胸主动脉支架（单分支型/覆膜） | 14-合金 | 012-覆膜/单分支型 | TAA3325040LP-20 | TAA3325040LP-20 | 06941856012738 | 国械注准20253130305 | 集采范围外 | 新增（2025-06-23)、产品名称变更、国家医保耗材27位编码变更
21e192ed-91ea-11eb-8996-40f2e9990f5b | 先健科技（深圳）有限公司 | 91440300715217115L | 549f964f-7a6e-11f0-88e5-34735a9d8166 | 8783e40d-f006-11ef-94b0-b4055d63f15c | 外周血管支架类 | 主动脉夹层 | 主体覆膜支架系统 | ae480660-ed96-11ef-94b0-b4055d63f15c | 主动脉覆膜支架系统 | 先健科技（深圳）有限公司 |  | 国械注准20253130305 |  | 该产品包括主动脉主体覆膜支架系统和主动脉分支覆膜支架系统。其中，主动脉主体覆膜支架系统由主动脉主体覆膜支架及主动脉主体覆膜支架输送器组成。主动脉分支覆膜支架系统由主动脉分支覆膜支架及主动脉分支覆膜支架输送器组成。产品经环氧乙烷灭菌，一次性使用，货架有效期3年。 | 该产品适用于需要重建左锁骨下动脉血运的Stanford B型夹层患者。其近端锚定区长度应≥15mm。 | 主动脉夹层 |  | 5d4232c0-f018-11ef-94b0-b4055d63f15c | 5d4232c0-f018-11ef-94b0-b4055d63f15c | 主动脉覆膜支架系统—主体覆膜支架系统 | C02060500114012033770001107 | C02060500100010033770001711 | 02-血管介入治疗类材料 | 06-外周血管介入治疗材料 | 05-胸主动脉支架 | 胸主动脉支架（单分支型/覆膜） | 14-合金 | 012-覆膜/单分支型 | TAA3222080LP-20 | TAA3222080LP-20 | 06941856003262 | 国械注准20253130305 | 集采范围外 | 新增（2025-06-23)、产品名称变更、国家医保耗材27位编码变更
21e192ed-91ea-11eb-8996-40f2e9990f5b | 先健科技（深圳）有限公司 | 91440300715217115L | 549f999d-7a6e-11f0-88e5-34735a9d8166 | 8783e40d-f006-11ef-94b0-b4055d63f15c | 外周血管支架类 | 主动脉夹层 | 主体覆膜支架系统 | ae480660-ed96-11ef-94b0-b4055d63f15c | 主动脉覆膜支架系统 | 先健科技（深圳）有限公司 |  | 国械注准20253130305 |  | 该产品包括主动脉主体覆膜支架系统和主动脉分支覆膜支架系统。其中，主动脉主体覆膜支架系统由主动脉主体覆膜支架及主动脉主体覆膜支架输送器组成。主动脉分支覆膜支架系统由主动脉分支覆膜支架及主动脉分支覆膜支架输送器组成。产品经环氧乙烷灭菌，一次性使用，货架有效期3年。 | 该产品适用于需要重建左锁骨下动脉血运的Stanford B型夹层患者。其近端锚定区长度应≥15mm。 | 主动脉夹层 |  | 5d423c1a-f018-11ef-94b0-b4055d63f15c | 5d423c1a-f018-11ef-94b0-b4055d63f15c | 主动脉覆膜支架系统—主体覆膜支架系统 | C02060500114012033770001108 | C02060500100010033770001712 | 02-血管介入治疗类材料 | 06-外周血管介入治疗材料 | 05-胸主动脉支架 | 胸主动脉支架（单分支型/覆膜） | 14-合金 | 012-覆膜/单分支型 | TAA4638040LP-22 | TAA4638040LP-22 | 06941856008526 | 国械注准20253130305 | 集采范围外 | 新增（2025-06-23)、产品名称变更、国家医保耗材27位编码变更
21e192ed-91ea-11eb-8996-40f2e9990f5b | 先健科技（深圳）有限公司 | 91440300715217115L | 549f9a56-7a6e-11f0-88e5-34735a9d8166 | 8783e40d-f006-11ef-94b0-b4055d63f15c | 外周血管支架类 | 主动脉夹层 | 主体覆膜支架系统 | ae480660-ed96-11ef-94b0-b4055d63f15c | 主动脉覆膜支架系统 | 先健科技（深圳）有限公司 |  | 国械注准20253130305 |  | 该产品包括主动脉主体覆膜支架系统和主动脉分支覆膜支架系统。其中，主动脉主体覆膜支架系统由主动脉主体覆膜支架及主动脉主体覆膜支架输送器组成。主动脉分支覆膜支架系统由主动脉分支覆膜支架及主动脉分支覆膜支架输送器组成。产品经环氧乙烷灭菌，一次性使用，货架有效期3年。 | 该产品适用于需要重建左锁骨下动脉血运的Stanford B型夹层患者。其近端锚定区长度应≥15mm。 | 主动脉夹层 |  | 5d425172-f018-11ef-94b0-b4055d63f15c | 5d425172-f018-11ef-94b0-b4055d63f15c | 主动脉覆膜支架系统—主体覆膜支架系统 | C02060500114012033770001109 | C02060500100010033770001713 | 02-血管介入治疗类材料 | 06-外周血管介入治疗材料 | 05-胸主动脉支架 | 胸主动脉支架（单分支型/覆膜） | 14-合金 | 012-覆膜/单分支型 | TAA3834080LP-22 | TAA3834080LP-22 | 06941856006034 | 国械注准20253130305 | 集采范围外 | 新增（2025-06-23)、产品名称变更、国家医保耗材27位编码变更
21e192ed-91ea-11eb-8996-40f2e9990f5b | 先健科技（深圳）有限公司 | 91440300715217115L | 549f9b1a-7a6e-11f0-88e5-34735a9d8166 | 8783e40d-f006-11ef-94b0-b4055d63f15c | 外周血管支架类 | 主动脉夹层 | 主体覆膜支架系统 | ae480660-ed96-11ef-94b0-b4055d63f15c | 主动脉覆膜支架系统 | 先健科技（深圳）有限公司 |  | 国械注准20253130305 |  | 该产品包括主动脉主体覆膜支架系统和主动脉分支覆膜支架系统。其中，主动脉主体覆膜支架系统由主动脉主体覆膜支架及主动脉主体覆膜支架输送器组成。主动脉分支覆膜支架系统由主动脉分支覆膜支架及主动脉分支覆膜支架输送器组成。产品经环氧乙烷灭菌，一次性使用，货架有效期3年。 | 该产品适用于需要重建左锁骨下动脉血运的Stanford B型夹层患者。其近端锚定区长度应≥15mm。 | 主动脉夹层 |  | 5d425a78-f018-11ef-94b0-b4055d63f15c | 5d425a78-f018-11ef-94b0-b4055d63f15c | 主动脉覆膜支架系统—主体覆膜支架系统 | C02060500114012033770001110 | C02060500100010033770001714 | 02-血管介入治疗类材料 | 06-外周血管介入治疗材料 | 05-胸主动脉支架 | 胸主动脉支架（单分支型/覆膜） | 14-合金 | 012-覆膜/单分支型 | TAA3838080LP-22 | TAA3838080LP-22 | 06938370187059 | 国械注准20253130305 | 集采范围外 | 新增（2025-06-23)、产品名称变更、国家医保耗材27位编码变更
21e192ed-91ea-11eb-8996-40f2e9990f5b | 先健科技（深圳）有限公司 | 91440300715217115L | 549f9bd9-7a6e-11f0-88e5-34735a9d8166 | 8783e40d-f006-11ef-94b0-b4055d63f15c | 外周血管支架类 | 主动脉夹层 | 主体覆膜支架系统 | ae480660-ed96-11ef-94b0-b4055d63f15c | 主动脉覆膜支架系统 | 先健科技（深圳）有限公司 |  | 国械注准20253130305 |  | 该产品包括主动脉主体覆膜支架系统和主动脉分支覆膜支架系统。其中，主动脉主体覆膜支架系统由主动脉主体覆膜支架及主动脉主体覆膜支架输送器组成。主动脉分支覆膜支架系统由主动脉分支覆膜支架及主动脉分支覆膜支架输送器组成。产品经环氧乙烷灭菌，一次性使用，货架有效期3年。 | 该产品适用于需要重建左锁骨下动脉血运的Stanford B型夹层患者。其近端锚定区长度应≥15mm。 | 主动脉夹层 |  | 5d4263ba-f018-11ef-94b0-b4055d63f15c | 5d4263ba-f018-11ef-94b0-b4055d63f15c | 主动脉覆膜支架系统—主体覆膜支架系统 | C02060500114012033770001111 | C02060500100010033770001715 | 02-血管介入治疗类材料 | 06-外周血管介入治疗材料 | 05-胸主动脉支架 | 胸主动脉支架（单分支型/覆膜） | 14-合金 | 012-覆膜/单分支型 | TAA2535100LP-20 | TAA2535100LP-20 | 06941856010093 | 国械注准20253130305 | 集采范围外 | 新增（2025-06-23)、产品名称变更、国家医保耗材27位编码变更
21e192ed-91ea-11eb-8996-40f2e9990f5b | 先健科技（深圳）有限公司 | 91440300715217115L | 549f9c92-7a6e-11f0-88e5-34735a9d8166 | 8783e40d-f006-11ef-94b0-b4055d63f15c | 外周血管支架类 | 主动脉夹层 | 主体覆膜支架系统 | ae480660-ed96-11ef-94b0-b4055d63f15c | 主动脉覆膜支架系统 | 先健科技（深圳）有限公司 |  | 国械注准20253130305 |  | 该产品包括主动脉主体覆膜支架系统和主动脉分支覆膜支架系统。其中，主动脉主体覆膜支架系统由主动脉主体覆膜支架及主动脉主体覆膜支架输送器组成。主动脉分支覆膜支架系统由主动脉分支覆膜支架及主动脉分支覆膜支架输送器组成。产品经环氧乙烷灭菌，一次性使用，货架有效期3年。 | 该产品适用于需要重建左锁骨下动脉血运的Stanford B型夹层患者。其近端锚定区长度应≥15mm。 | 主动脉夹层 |  | 5d426e1a-f018-11ef-94b0-b4055d63f15c | 5d426e1a-f018-11ef-94b0-b4055d63f15c | 主动脉覆膜支架系统—主体覆膜支架系统 | C02060500114012033770001112 | C02060500100010033770001716 | 02-血管介入治疗类材料 | 06-外周血管介入治疗材料 | 05-胸主动脉支架 | 胸主动脉支架（单分支型/覆膜） | 14-合金 | 012-覆膜/单分支型 | TAA3741080LP-22 | TAA3741080LP-22 | 06941856015272 | 国械注准20253130305 | 集采范围外 | 新增（2025-06-23)、产品名称变更、国家医保耗材27位编码变更
21e192ed-91ea-11eb-8996-40f2e9990f5b | 先健科技（深圳）有限公司 | 91440300715217115L | 549f9d47-7a6e-11f0-88e5-34735a9d8166 | 8783e40d-f006-11ef-94b0-b4055d63f15c | 外周血管支架类 | 主动脉夹层 | 主体覆膜支架系统 | ae480660-ed96-11ef-94b0-b4055d63f15c | 主动脉覆膜支架系统 | 先健科技（深圳）有限公司 |  | 国械注准20253130305 |  | 该产品包括主动脉主体覆膜支架系统和主动脉分支覆膜支架系统。其中，主动脉主体覆膜支架系统由主动脉主体覆膜支架及主动脉主体覆膜支架输送器组成。主动脉分支覆膜支架系统由主动脉分支覆膜支架及主动脉分支覆膜支架输送器组成。产品经环氧乙烷灭菌，一次性使用，货架有效期3年。 | 该产品适用于需要重建左锁骨下动脉血运的Stanford B型夹层患者。其近端锚定区长度应≥15mm。 | 主动脉夹层 |  | 5d42770c-f018-11ef-94b0-b4055d63f15c | 5d42770c-f018-11ef-94b0-b4055d63f15c | 主动脉覆膜支架系统—主体覆膜支架系统 | C02060500114012033770001113 | C02060500100010033770001717 | 02-血管介入治疗类材料 | 06-外周血管介入治疗材料 | 05-胸主动脉支架 | 胸主动脉支架（单分支型/覆膜） | 14-合金 | 012-覆膜/单分支型 | TAA3030100LP-18 | TAA3030100LP-18 | 06941856002784 | 国械注准20253130305 | 集采范围外 | 新增（2025-06-23)、产品名称变更、国家医保耗材27位编码变更
21e192ed-91ea-11eb-8996-40f2e9990f5b | 先健科技（深圳）有限公司 | 91440300715217115L | 549f9dfc-7a6e-11f0-88e5-34735a9d8166 | 8783e40d-f006-11ef-94b0-b4055d63f15c | 外周血管支架类 | 主动脉夹层 | 主体覆膜支架系统 | ae480660-ed96-11ef-94b0-b4055d63f15c | 主动脉覆膜支架系统 | 先健科技（深圳）有限公司 |  | 国械注准20253130305 |  | 该产品包括主动脉主体覆膜支架系统和主动脉分支覆膜支架系统。其中，主动脉主体覆膜支架系统由主动脉主体覆膜支架及主动脉主体覆膜支架输送器组成。主动脉分支覆膜支架系统由主动脉分支覆膜支架及主动脉分支覆膜支架输送器组成。产品经环氧乙烷灭菌，一次性使用，货架有效期3年。 | 该产品适用于需要重建左锁骨下动脉血运的Stanford B型夹层患者。其近端锚定区长度应≥15mm。 | 主动脉夹层 |  | 5d428037-f018-11ef-94b0-b4055d63f15c | 5d428037-f018-11ef-94b0-b4055d63f15c | 主动脉覆膜支架系统—主体覆膜支架系统 | C02060500114012033770001114 | C02060500100010033770001718 | 02-血管介入治疗类材料 | 06-外周血管介入治疗材料 | 05-胸主动脉支架 | 胸主动脉支架（单分支型/覆膜） | 14-合金 | 012-覆膜/单分支型 | TAA2925040LP-18 | TAA2925040LP-18 | 06941856010949 | 国械注准20253130305 | 集采范围外 | 新增（2025-06-23)、产品名称变更、国家医保耗材27位编码变更
21e192ed-91ea-11eb-8996-40f2e9990f5b | 先健科技（深圳）有限公司 | 91440300715217115L | 549f9eb6-7a6e-11f0-88e5-34735a9d8166 | 8783e40d-f006-11ef-94b0-b4055d63f15c | 外周血管支架类 | 主动脉夹层 | 主体覆膜支架系统 | ae480660-ed96-11ef-94b0-b4055d63f15c | 主动脉覆膜支架系统 | 先健科技（深圳）有限公司 |  | 国械注准20253130305 |  | 该产品包括主动脉主体覆膜支架系统和主动脉分支覆膜支架系统。其中，主动脉主体覆膜支架系统由主动脉主体覆膜支架及主动脉主体覆膜支架输送器组成。主动脉分支覆膜支架系统由主动脉分支覆膜支架及主动脉分支覆膜支架输送器组成。产品经环氧乙烷灭菌，一次性使用，货架有效期3年。 | 该产品适用于需要重建左锁骨下动脉血运的Stanford B型夹层患者。其近端锚定区长度应≥15mm。 | 主动脉夹层 |  | 5d42954a-f018-11ef-94b0-b4055d63f15c | 5d42954a-f018-11ef-94b0-b4055d63f15c | 主动脉覆膜支架系统—主体覆膜支架系统 | C02060500114012033770001115 | C02060500100010033770001719 | 02-血管介入治疗类材料 | 06-外周血管介入治疗材料 | 05-胸主动脉支架 | 胸主动脉支架（单分支型/覆膜） | 14-合金 | 012-覆膜/单分支型 | TAA2830040LP-18 | TAA2830040LP-18 | 06941856001978 | 国械注准20253130305 | 集采范围外 | 新增（2025-06-23)、产品名称变更、国家医保耗材27位编码变更
21e192ed-91ea-11eb-8996-40f2e9990f5b | 先健科技（深圳）有限公司 | 91440300715217115L | 549f9f79-7a6e-11f0-88e5-34735a9d8166 | 8783e40d-f006-11ef-94b0-b4055d63f15c | 外周血管支架类 | 主动脉夹层 | 主体覆膜支架系统 | ae480660-ed96-11ef-94b0-b4055d63f15c | 主动脉覆膜支架系统 | 先健科技（深圳）有限公司 |  | 国械注准20253130305 |  | 该产品包括主动脉主体覆膜支架系统和主动脉分支覆膜支架系统。其中，主动脉主体覆膜支架系统由主动脉主体覆膜支架及主动脉主体覆膜支架输送器组成。主动脉分支覆膜支架系统由主动脉分支覆膜支架及主动脉分支覆膜支架输送器组成。产品经环氧乙烷灭菌，一次性使用，货架有效期3年。 | 该产品适用于需要重建左锁骨下动脉血运的Stanford B型夹层患者。其近端锚定区长度应≥15mm。 | 主动脉夹层 |  | 5d42a00f-f018-11ef-94b0-b4055d63f15c | 5d42a00f-f018-11ef-94b0-b4055d63f15c | 主动脉覆膜支架系统—主体覆膜支架系统 | C02060500114012033770001116 | C02060500100010033770001720 | 02-血管介入治疗类材料 | 06-外周血管介入治疗材料 | 05-胸主动脉支架 | 胸主动脉支架（单分支型/覆膜） | 14-合金 | 012-覆膜/单分支型 | TAA2125080LP-18 | TAA2125080LP-18 | 06941856009035 | 国械注准20253130305 | 集采范围外 | 新增（2025-06-23)、产品名称变更、国家医保耗材27位编码变更
21e192ed-91ea-11eb-8996-40f2e9990f5b | 先健科技（深圳）有限公司 | 91440300715217115L | 549fa033-7a6e-11f0-88e5-34735a9d8166 | 8783e40d-f006-11ef-94b0-b4055d63f15c | 外周血管支架类 | 主动脉夹层 | 主体覆膜支架系统 | ae480660-ed96-11ef-94b0-b4055d63f15c | 主动脉覆膜支架系统 | 先健科技（深圳）有限公司 |  | 国械注准20253130305 |  | 该产品包括主动脉主体覆膜支架系统和主动脉分支覆膜支架系统。其中，主动脉主体覆膜支架系统由主动脉主体覆膜支架及主动脉主体覆膜支架输送器组成。主动脉分支覆膜支架系统由主动脉分支覆膜支架及主动脉分支覆膜支架输送器组成。产品经环氧乙烷灭菌，一次性使用，货架有效期3年。 | 该产品适用于需要重建左锁骨下动脉血运的Stanford B型夹层患者。其近端锚定区长度应≥15mm。 | 主动脉夹层 |  | 5d42b4e4-f018-11ef-94b0-b4055d63f15c | 5d42b4e4-f018-11ef-94b0-b4055d63f15c | 主动脉覆膜支架系统—主体覆膜支架系统 | C02060500114012033770001117 | C02060500100010033770001721 | 02-血管介入治疗类材料 | 06-外周血管介入治疗材料 | 05-胸主动脉支架 | 胸主动脉支架（单分支型/覆膜） | 14-合金 | 012-覆膜/单分支型 | TAA3739080LP-22 | TAA3739080LP-22 | 06941856015180 | 国械注准20253130305 | 集采范围外 | 新增（2025-06-23)、产品名称变更、国家医保耗材27位编码变更
21e192ed-91ea-11eb-8996-40f2e9990f5b | 先健科技（深圳）有限公司 | 91440300715217115L | 549fa0f2-7a6e-11f0-88e5-34735a9d8166 | 8783e40d-f006-11ef-94b0-b4055d63f15c | 外周血管支架类 | 主动脉夹层 | 主体覆膜支架系统 | ae480660-ed96-11ef-94b0-b4055d63f15c | 主动脉覆膜支架系统 | 先健科技（深圳）有限公司 |  | 国械注准20253130305 |  | 该产品包括主动脉主体覆膜支架系统和主动脉分支覆膜支架系统。其中，主动脉主体覆膜支架系统由主动脉主体覆膜支架及主动脉主体覆膜支架输送器组成。主动脉分支覆膜支架系统由主动脉分支覆膜支架及主动脉分支覆膜支架输送器组成。产品经环氧乙烷灭菌，一次性使用，货架有效期3年。 | 该产品适用于需要重建左锁骨下动脉血运的Stanford B型夹层患者。其近端锚定区长度应≥15mm。 | 主动脉夹层 |  | 5d42c7c8-f018-11ef-94b0-b4055d63f15c | 5d42c7c8-f018-11ef-94b0-b4055d63f15c | 主动脉覆膜支架系统—主体覆膜支架系统 | C02060500114012033770001118 | C02060500100010033770001722 | 02-血管介入治疗类材料 | 06-外周血管介入治疗材料 | 05-胸主动脉支架 | 胸主动脉支架（单分支型/覆膜） | 14-合金 | 012-覆膜/单分支型 | TAA3020060LP-18 | TAA3020060LP-18 | 06941856002432 | 国械注准20253130305 | 集采范围外 | 新增（2025-06-23)、产品名称变更、国家医保耗材27位编码变更
21e192ed-91ea-11eb-8996-40f2e9990f5b | 先健科技（深圳）有限公司 | 91440300715217115L | 549fa1ab-7a6e-11f0-88e5-34735a9d8166 | 8783e40d-f006-11ef-94b0-b4055d63f15c | 外周血管支架类 | 主动脉夹层 | 主体覆膜支架系统 | ae480660-ed96-11ef-94b0-b4055d63f15c | 主动脉覆膜支架系统 | 先健科技（深圳）有限公司 |  | 国械注准20253130305 |  | 该产品包括主动脉主体覆膜支架系统和主动脉分支覆膜支架系统。其中，主动脉主体覆膜支架系统由主动脉主体覆膜支架及主动脉主体覆膜支架输送器组成。主动脉分支覆膜支架系统由主动脉分支覆膜支架及主动脉分支覆膜支架输送器组成。产品经环氧乙烷灭菌，一次性使用，货架有效期3年。 | 该产品适用于需要重建左锁骨下动脉血运的Stanford B型夹层患者。其近端锚定区长度应≥15mm。 | 主动脉夹层 |  | 5d42ddf2-f018-11ef-94b0-b4055d63f15c | 5d42ddf2-f018-11ef-94b0-b4055d63f15c | 主动脉覆膜支架系统—主体覆膜支架系统 | C02060500114012033770001119 | C02060500100010033770001723 | 02-血管介入治疗类材料 | 06-外周血管介入治疗材料 | 05-胸主动脉支架 | 胸主动脉支架（单分支型/覆膜） | 14-合金 | 012-覆膜/单分支型 | TAA4444060LP-22 | TAA4444060LP-22 | 06941856008298 | 国械注准20253130305 | 集采范围外 | 新增（2025-06-23)、产品名称变更、国家医保耗材27位编码变更
21e192ed-91ea-11eb-8996-40f2e9990f5b | 先健科技（深圳）有限公司 | 91440300715217115L | 549fa4b4-7a6e-11f0-88e5-34735a9d8166 | 8783e40d-f006-11ef-94b0-b4055d63f15c | 外周血管支架类 | 主动脉夹层 | 主体覆膜支架系统 | ae480660-ed96-11ef-94b0-b4055d63f15c | 主动脉覆膜支架系统 | 先健科技（深圳）有限公司 |  | 国械注准20253130305 |  | 该产品包括主动脉主体覆膜支架系统和主动脉分支覆膜支架系统。其中，主动脉主体覆膜支架系统由主动脉主体覆膜支架及主动脉主体覆膜支架输送器组成。主动脉分支覆膜支架系统由主动脉分支覆膜支架及主动脉分支覆膜支架输送器组成。产品经环氧乙烷灭菌，一次性使用，货架有效期3年。 | 该产品适用于需要重建左锁骨下动脉血运的Stanford B型夹层患者。其近端锚定区长度应≥15mm。 | 主动脉夹层 |  | 5d42f192-f018-11ef-94b0-b4055d63f15c | 5d42f192-f018-11ef-94b0-b4055d63f15c | 主动脉覆膜支架系统—主体覆膜支架系统 | C02060500114012033770001120 | C02060500100010033770001724 | 02-血管介入治疗类材料 | 06-外周血管介入治疗材料 | 05-胸主动脉支架 | 胸主动脉支架（单分支型/覆膜） | 14-合金 | 012-覆膜/单分支型 | TAA3836060LP-22 | TAA3836060LP-22 | 06941856006096 | 国械注准20253130305 | 集采范围外 | 新增（2025-06-23)、产品名称变更、国家医保耗材27位编码变更
21e192ed-91ea-11eb-8996-40f2e9990f5b | 先健科技（深圳）有限公司 | 91440300715217115L | 549fa573-7a6e-11f0-88e5-34735a9d8166 | 8783e40d-f006-11ef-94b0-b4055d63f15c | 外周血管支架类 | 主动脉夹层 | 主体覆膜支架系统 | ae480660-ed96-11ef-94b0-b4055d63f15c | 主动脉覆膜支架系统 | 先健科技（深圳）有限公司 |  | 国械注准20253130305 |  | 该产品包括主动脉主体覆膜支架系统和主动脉分支覆膜支架系统。其中，主动脉主体覆膜支架系统由主动脉主体覆膜支架及主动脉主体覆膜支架输送器组成。主动脉分支覆膜支架系统由主动脉分支覆膜支架及主动脉分支覆膜支架输送器组成。产品经环氧乙烷灭菌，一次性使用，货架有效期3年。 | 该产品适用于需要重建左锁骨下动脉血运的Stanford B型夹层患者。其近端锚定区长度应≥15mm。 | 主动脉夹层 |  | 5d430a65-f018-11ef-94b0-b4055d63f15c | 5d430a65-f018-11ef-94b0-b4055d63f15c | 主动脉覆膜支架系统—主体覆膜支架系统 | C02060500114012033770001121 | C02060500100010033770001725 | 02-血管介入治疗类材料 | 06-外周血管介入治疗材料 | 05-胸主动脉支架 | 胸主动脉支架（单分支型/覆膜） | 14-合金 | 012-覆膜/单分支型 | TAA3040080LP-22 | TAA3040080LP-22 | 06941856003170 | 国械注准20253130305 | 集采范围外 | 新增（2025-06-23)、产品名称变更、国家医保耗材27位编码变更
21e192ed-91ea-11eb-8996-40f2e9990f5b | 先健科技（深圳）有限公司 | 91440300715217115L | 549fa628-7a6e-11f0-88e5-34735a9d8166 | 8783e40d-f006-11ef-94b0-b4055d63f15c | 外周血管支架类 | 主动脉夹层 | 主体覆膜支架系统 | ae480660-ed96-11ef-94b0-b4055d63f15c | 主动脉覆膜支架系统 | 先健科技（深圳）有限公司 |  | 国械注准20253130305 |  | 该产品包括主动脉主体覆膜支架系统和主动脉分支覆膜支架系统。其中，主动脉主体覆膜支架系统由主动脉主体覆膜支架及主动脉主体覆膜支架输送器组成。主动脉分支覆膜支架系统由主动脉分支覆膜支架及主动脉分支覆膜支架输送器组成。产品经环氧乙烷灭菌，一次性使用，货架有效期3年。 | 该产品适用于需要重建左锁骨下动脉血运的Stanford B型夹层患者。其近端锚定区长度应≥15mm。 | 主动脉夹层 |  | 5d431df8-f018-11ef-94b0-b4055d63f15c | 5d431df8-f018-11ef-94b0-b4055d63f15c | 主动脉覆膜支架系统—主体覆膜支架系统 | C02060500114012033770001122 | C02060500100010033770001726 | 02-血管介入治疗类材料 | 06-外周血管介入治疗材料 | 05-胸主动脉支架 | 胸主动脉支架（单分支型/覆膜） | 14-合金 | 012-覆膜/单分支型 | TAA3024040LP-18 | TAA3024040LP-18 | 06941856002579 | 国械注准20253130305 | 集采范围外 | 新增（2025-06-23)、产品名称变更、国家医保耗材27位编码变更
21e192ed-91ea-11eb-8996-40f2e9990f5b | 先健科技（深圳）有限公司 | 91440300715217115L | 549fa6eb-7a6e-11f0-88e5-34735a9d8166 | 8783e40d-f006-11ef-94b0-b4055d63f15c | 外周血管支架类 | 主动脉夹层 | 主体覆膜支架系统 | ae480660-ed96-11ef-94b0-b4055d63f15c | 主动脉覆膜支架系统 | 先健科技（深圳）有限公司 |  | 国械注准20253130305 |  | 该产品包括主动脉主体覆膜支架系统和主动脉分支覆膜支架系统。其中，主动脉主体覆膜支架系统由主动脉主体覆膜支架及主动脉主体覆膜支架输送器组成。主动脉分支覆膜支架系统由主动脉分支覆膜支架及主动脉分支覆膜支架输送器组成。产品经环氧乙烷灭菌，一次性使用，货架有效期3年。 | 该产品适用于需要重建左锁骨下动脉血运的Stanford B型夹层患者。其近端锚定区长度应≥15mm。 | 主动脉夹层 |  | 5d432f41-f018-11ef-94b0-b4055d63f15c | 5d432f41-f018-11ef-94b0-b4055d63f15c | 主动脉覆膜支架系统—主体覆膜支架系统 | C02060500114012033770001123 | C02060500100010033770001727 | 02-血管介入治疗类材料 | 06-外周血管介入治疗材料 | 05-胸主动脉支架 | 胸主动脉支架（单分支型/覆膜） | 14-合金 | 012-覆膜/单分支型 | TAA4032040LP-22 | TAA4032040LP-22 | 06941856006652 | 国械注准20253130305 | 集采范围外 | 新增（2025-06-23)、产品名称变更、国家医保耗材27位编码变更
21e192ed-91ea-11eb-8996-40f2e9990f5b | 先健科技（深圳）有限公司 | 91440300715217115L | 549fa7a0-7a6e-11f0-88e5-34735a9d8166 | 8783e40d-f006-11ef-94b0-b4055d63f15c | 外周血管支架类 | 主动脉夹层 | 主体覆膜支架系统 | ae480660-ed96-11ef-94b0-b4055d63f15c | 主动脉覆膜支架系统 | 先健科技（深圳）有限公司 |  | 国械注准20253130305 |  | 该产品包括主动脉主体覆膜支架系统和主动脉分支覆膜支架系统。其中，主动脉主体覆膜支架系统由主动脉主体覆膜支架及主动脉主体覆膜支架输送器组成。主动脉分支覆膜支架系统由主动脉分支覆膜支架及主动脉分支覆膜支架输送器组成。产品经环氧乙烷灭菌，一次性使用，货架有效期3年。 | 该产品适用于需要重建左锁骨下动脉血运的Stanford B型夹层患者。其近端锚定区长度应≥15mm。 | 主动脉夹层 |  | 5d43400c-f018-11ef-94b0-b4055d63f15c | 5d43400c-f018-11ef-94b0-b4055d63f15c | 主动脉覆膜支架系统—主体覆膜支架系统 | C02060500114012033770001124 | C02060500100010033770001728 | 02-血管介入治疗类材料 | 06-外周血管介入治疗材料 | 05-胸主动脉支架 | 胸主动脉支架（单分支型/覆膜） | 14-合金 | 012-覆膜/单分支型 | TAA3929080LP-22 | TAA3929080LP-22 | 06941856015548 | 国械注准20253130305 | 集采范围外 | 新增（2025-06-23)、产品名称变更、国家医保耗材27位编码变更
21e192ed-91ea-11eb-8996-40f2e9990f5b | 先健科技（深圳）有限公司 | 91440300715217115L | 549fa855-7a6e-11f0-88e5-34735a9d8166 | 8783e40d-f006-11ef-94b0-b4055d63f15c | 外周血管支架类 | 主动脉夹层 | 主体覆膜支架系统 | ae480660-ed96-11ef-94b0-b4055d63f15c | 主动脉覆膜支架系统 | 先健科技（深圳）有限公司 |  | 国械注准20253130305 |  | 该产品包括主动脉主体覆膜支架系统和主动脉分支覆膜支架系统。其中，主动脉主体覆膜支架系统由主动脉主体覆膜支架及主动脉主体覆膜支架输送器组成。主动脉分支覆膜支架系统由主动脉分支覆膜支架及主动脉分支覆膜支架输送器组成。产品经环氧乙烷灭菌，一次性使用，货架有效期3年。 | 该产品适用于需要重建左锁骨下动脉血运的Stanford B型夹层患者。其近端锚定区长度应≥15mm。 | 主动脉夹层 |  | 5d43498d-f018-11ef-94b0-b4055d63f15c | 5d43498d-f018-11ef-94b0-b4055d63f15c | 主动脉覆膜支架系统—主体覆膜支架系统 | C02060500114012033770001125 | C02060500100010033770001729 | 02-血管介入治疗类材料 | 06-外周血管介入治疗材料 | 05-胸主动脉支架 | 胸主动脉支架（单分支型/覆膜） | 14-合金 | 012-覆膜/单分支型 | TAA2430100LP-18 | TAA2430100LP-18 | 06941856000926 | 国械注准20253130305 | 集采范围外 | 新增（2025-06-23)、产品名称变更、国家医保耗材27位编码变更
21e192ed-91ea-11eb-8996-40f2e9990f5b | 先健科技（深圳）有限公司 | 91440300715217115L | 549fa90a-7a6e-11f0-88e5-34735a9d8166 | 8783e40d-f006-11ef-94b0-b4055d63f15c | 外周血管支架类 | 主动脉夹层 | 主体覆膜支架系统 | ae480660-ed96-11ef-94b0-b4055d63f15c | 主动脉覆膜支架系统 | 先健科技（深圳）有限公司 |  | 国械注准20253130305 |  | 该产品包括主动脉主体覆膜支架系统和主动脉分支覆膜支架系统。其中，主动脉主体覆膜支架系统由主动脉主体覆膜支架及主动脉主体覆膜支架输送器组成。主动脉分支覆膜支架系统由主动脉分支覆膜支架及主动脉分支覆膜支架输送器组成。产品经环氧乙烷灭菌，一次性使用，货架有效期3年。 | 该产品适用于需要重建左锁骨下动脉血运的Stanford B型夹层患者。其近端锚定区长度应≥15mm。 | 主动脉夹层 |  | 5d435380-f018-11ef-94b0-b4055d63f15c | 5d435380-f018-11ef-94b0-b4055d63f15c | 主动脉覆膜支架系统—主体覆膜支架系统 | C02060500114012033770001126 | C02060500100010033770001730 | 02-血管介入治疗类材料 | 06-外周血管介入治疗材料 | 05-胸主动脉支架 | 胸主动脉支架（单分支型/覆膜） | 14-合金 | 012-覆膜/单分支型 | TAA3028060LP-18 | TAA3028060LP-18 | 06941856002692 | 国械注准20253130305 | 集采范围外 | 新增（2025-06-23)、产品名称变更、国家医保耗材27位编码变更
21e192ed-91ea-11eb-8996-40f2e9990f5b | 先健科技（深圳）有限公司 | 91440300715217115L | 549fa9c4-7a6e-11f0-88e5-34735a9d8166 | 8783e40d-f006-11ef-94b0-b4055d63f15c | 外周血管支架类 | 主动脉夹层 | 主体覆膜支架系统 | ae480660-ed96-11ef-94b0-b4055d63f15c | 主动脉覆膜支架系统 | 先健科技（深圳）有限公司 |  | 国械注准20253130305 |  | 该产品包括主动脉主体覆膜支架系统和主动脉分支覆膜支架系统。其中，主动脉主体覆膜支架系统由主动脉主体覆膜支架及主动脉主体覆膜支架输送器组成。主动脉分支覆膜支架系统由主动脉分支覆膜支架及主动脉分支覆膜支架输送器组成。产品经环氧乙烷灭菌，一次性使用，货架有效期3年。 | 该产品适用于需要重建左锁骨下动脉血运的Stanford B型夹层患者。其近端锚定区长度应≥15mm。 | 主动脉夹层 |  | 5d43694d-f018-11ef-94b0-b4055d63f15c | 5d43694d-f018-11ef-94b0-b4055d63f15c | 主动脉覆膜支架系统—主体覆膜支架系统 | C02060500114012033770001127 | C02060500100010033770001731 | 02-血管介入治疗类材料 | 06-外周血管介入治疗材料 | 05-胸主动脉支架 | 胸主动脉支架（单分支型/覆膜） | 14-合金 | 012-覆膜/单分支型 | TAA2838040LP-22 | TAA2838040LP-22 | 06941856002333 | 国械注准20253130305 | 集采范围外 | 新增（2025-06-23)、产品名称变更、国家医保耗材27位编码变更
21e192ed-91ea-11eb-8996-40f2e9990f5b | 先健科技（深圳）有限公司 | 91440300715217115L | 549faa82-7a6e-11f0-88e5-34735a9d8166 | 8783e40d-f006-11ef-94b0-b4055d63f15c | 外周血管支架类 | 主动脉夹层 | 主体覆膜支架系统 | ae480660-ed96-11ef-94b0-b4055d63f15c | 主动脉覆膜支架系统 | 先健科技（深圳）有限公司 |  | 国械注准20253130305 |  | 该产品包括主动脉主体覆膜支架系统和主动脉分支覆膜支架系统。其中，主动脉主体覆膜支架系统由主动脉主体覆膜支架及主动脉主体覆膜支架输送器组成。主动脉分支覆膜支架系统由主动脉分支覆膜支架及主动脉分支覆膜支架输送器组成。产品经环氧乙烷灭菌，一次性使用，货架有效期3年。 | 该产品适用于需要重建左锁骨下动脉血运的Stanford B型夹层患者。其近端锚定区长度应≥15mm。 | 主动脉夹层 |  | 5d437536-f018-11ef-94b0-b4055d63f15c | 5d437536-f018-11ef-94b0-b4055d63f15c | 主动脉覆膜支架系统—主体覆膜支架系统 | C02060500114012033770001128 | C02060500100010033770001732 | 02-血管介入治疗类材料 | 06-外周血管介入治疗材料 | 05-胸主动脉支架 | 胸主动脉支架（单分支型/覆膜） | 14-合金 | 012-覆膜/单分支型 | TAA3939100LP-22 | TAA3939100LP-22 | 06941856016002 | 国械注准20253130305 | 集采范围外 | 新增（2025-06-23)、产品名称变更、国家医保耗材27位编码变更
21e192ed-91ea-11eb-8996-40f2e9990f5b | 先健科技（深圳）有限公司 | 91440300715217115L | 549fab3c-7a6e-11f0-88e5-34735a9d8166 | 8783e40d-f006-11ef-94b0-b4055d63f15c | 外周血管支架类 | 主动脉夹层 | 主体覆膜支架系统 | ae480660-ed96-11ef-94b0-b4055d63f15c | 主动脉覆膜支架系统 | 先健科技（深圳）有限公司 |  | 国械注准20253130305 |  | 该产品包括主动脉主体覆膜支架系统和主动脉分支覆膜支架系统。其中，主动脉主体覆膜支架系统由主动脉主体覆膜支架及主动脉主体覆膜支架输送器组成。主动脉分支覆膜支架系统由主动脉分支覆膜支架及主动脉分支覆膜支架输送器组成。产品经环氧乙烷灭菌，一次性使用，货架有效期3年。 | 该产品适用于需要重建左锁骨下动脉血运的Stanford B型夹层患者。其近端锚定区长度应≥15mm。 | 主动脉夹层 |  | 5d4380ee-f018-11ef-94b0-b4055d63f15c | 5d4380ee-f018-11ef-94b0-b4055d63f15c | 主动脉覆膜支架系统—主体覆膜支架系统 | C02060500114012033770001129 | C02060500100010033770001733 | 02-血管介入治疗类材料 | 06-外周血管介入治疗材料 | 05-胸主动脉支架 | 胸主动脉支架（单分支型/覆膜） | 14-合金 | 012-覆膜/单分支型 | TAA3123060LP-20 | TAA3123060LP-20 | 06941856011755 | 国械注准20253130305 | 集采范围外 | 新增（2025-06-23)、产品名称变更、国家医保耗材27位编码变更
21e192ed-91ea-11eb-8996-40f2e9990f5b | 先健科技（深圳）有限公司 | 91440300715217115L | 549fabf6-7a6e-11f0-88e5-34735a9d8166 | 8783e40d-f006-11ef-94b0-b4055d63f15c | 外周血管支架类 | 主动脉夹层 | 主体覆膜支架系统 | ae480660-ed96-11ef-94b0-b4055d63f15c | 主动脉覆膜支架系统 | 先健科技（深圳）有限公司 |  | 国械注准20253130305 |  | 该产品包括主动脉主体覆膜支架系统和主动脉分支覆膜支架系统。其中，主动脉主体覆膜支架系统由主动脉主体覆膜支架及主动脉主体覆膜支架输送器组成。主动脉分支覆膜支架系统由主动脉分支覆膜支架及主动脉分支覆膜支架输送器组成。产品经环氧乙烷灭菌，一次性使用，货架有效期3年。 | 该产品适用于需要重建左锁骨下动脉血运的Stanford B型夹层患者。其近端锚定区长度应≥15mm。 | 主动脉夹层 |  | 5d438c86-f018-11ef-94b0-b4055d63f15c | 5d438c86-f018-11ef-94b0-b4055d63f15c | 主动脉覆膜支架系统—主体覆膜支架系统 | C02060500114012033770001130 | C02060500100010033770001734 | 02-血管介入治疗类材料 | 06-外周血管介入治疗材料 | 05-胸主动脉支架 | 胸主动脉支架（单分支型/覆膜） | 14-合金 | 012-覆膜/单分支型 | TAA3323060LP-20 | TAA3323060LP-20 | 06941856012653 | 国械注准20253130305 | 集采范围外 | 新增（2025-06-23)、产品名称变更、国家医保耗材27位编码变更
21e192ed-91ea-11eb-8996-40f2e9990f5b | 先健科技（深圳）有限公司 | 91440300715217115L | 549faf5c-7a6e-11f0-88e5-34735a9d8166 | 8783e40d-f006-11ef-94b0-b4055d63f15c | 外周血管支架类 | 主动脉夹层 | 主体覆膜支架系统 | ae480660-ed96-11ef-94b0-b4055d63f15c | 主动脉覆膜支架系统 | 先健科技（深圳）有限公司 |  | 国械注准20253130305 |  | 该产品包括主动脉主体覆膜支架系统和主动脉分支覆膜支架系统。其中，主动脉主体覆膜支架系统由主动脉主体覆膜支架及主动脉主体覆膜支架输送器组成。主动脉分支覆膜支架系统由主动脉分支覆膜支架及主动脉分支覆膜支架输送器组成。产品经环氧乙烷灭菌，一次性使用，货架有效期3年。 | 该产品适用于需要重建左锁骨下动脉血运的Stanford B型夹层患者。其近端锚定区长度应≥15mm。 | 主动脉夹层 |  | 5d439ad0-f018-11ef-94b0-b4055d63f15c | 5d439ad0-f018-11ef-94b0-b4055d63f15c | 主动脉覆膜支架系统—主体覆膜支架系统 | C02060500114012033770001131 | C02060500100010033770001735 | 02-血管介入治疗类材料 | 06-外周血管介入治疗材料 | 05-胸主动脉支架 | 胸主动脉支架（单分支型/覆膜） | 14-合金 | 012-覆膜/单分支型 | TAA4543060LP-22 | TAA4543060LP-22 | 06941856018051 | 国械注准20253130305 | 集采范围外 | 新增（2025-06-23)、产品名称变更、国家医保耗材27位编码变更
21e192ed-91ea-11eb-8996-40f2e9990f5b | 先健科技（深圳）有限公司 | 91440300715217115L | 549fb011-7a6e-11f0-88e5-34735a9d8166 | 8783e40d-f006-11ef-94b0-b4055d63f15c | 外周血管支架类 | 主动脉夹层 | 主体覆膜支架系统 | ae480660-ed96-11ef-94b0-b4055d63f15c | 主动脉覆膜支架系统 | 先健科技（深圳）有限公司 |  | 国械注准20253130305 |  | 该产品包括主动脉主体覆膜支架系统和主动脉分支覆膜支架系统。其中，主动脉主体覆膜支架系统由主动脉主体覆膜支架及主动脉主体覆膜支架输送器组成。主动脉分支覆膜支架系统由主动脉分支覆膜支架及主动脉分支覆膜支架输送器组成。产品经环氧乙烷灭菌，一次性使用，货架有效期3年。 | 该产品适用于需要重建左锁骨下动脉血运的Stanford B型夹层患者。其近端锚定区长度应≥15mm。 | 主动脉夹层 |  | 5d43aea3-f018-11ef-94b0-b4055d63f15c | 5d43aea3-f018-11ef-94b0-b4055d63f15c | 主动脉覆膜支架系统—主体覆膜支架系统 | C02060500114012033770001132 | C02060500100010033770001736 | 02-血管介入治疗类材料 | 06-外周血管介入治疗材料 | 05-胸主动脉支架 | 胸主动脉支架（单分支型/覆膜） | 14-合金 | 012-覆膜/单分支型 | TAA3834040LP-22 | TAA3834040LP-22 | 06941856006010 | 国械注准20253130305 | 集采范围外 | 新增（2025-06-23)、产品名称变更、国家医保耗材27位编码变更
21e192ed-91ea-11eb-8996-40f2e9990f5b | 先健科技（深圳）有限公司 | 91440300715217115L | 549fb0ca-7a6e-11f0-88e5-34735a9d8166 | 8783e40d-f006-11ef-94b0-b4055d63f15c | 外周血管支架类 | 主动脉夹层 | 主体覆膜支架系统 | ae480660-ed96-11ef-94b0-b4055d63f15c | 主动脉覆膜支架系统 | 先健科技（深圳）有限公司 |  | 国械注准20253130305 |  | 该产品包括主动脉主体覆膜支架系统和主动脉分支覆膜支架系统。其中，主动脉主体覆膜支架系统由主动脉主体覆膜支架及主动脉主体覆膜支架输送器组成。主动脉分支覆膜支架系统由主动脉分支覆膜支架及主动脉分支覆膜支架输送器组成。产品经环氧乙烷灭菌，一次性使用，货架有效期3年。 | 该产品适用于需要重建左锁骨下动脉血运的Stanford B型夹层患者。其近端锚定区长度应≥15mm。 | 主动脉夹层 |  | 5d43bb71-f018-11ef-94b0-b4055d63f15c | 5d43bb71-f018-11ef-94b0-b4055d63f15c | 主动脉覆膜支架系统—主体覆膜支架系统 | C02060500114012033770001133 | C02060500100010033770001737 | 02-血管介入治疗类材料 | 06-外周血管介入治疗材料 | 05-胸主动脉支架 | 胸主动脉支架（单分支型/覆膜） | 14-合金 | 012-覆膜/单分支型 | TAA2026060LP-18 | TAA2026060LP-18 | 06941856000148 | 国械注准20253130305 | 集采范围外 | 新增（2025-06-23)、产品名称变更、国家医保耗材27位编码变更
21e192ed-91ea-11eb-8996-40f2e9990f5b | 先健科技（深圳）有限公司 | 91440300715217115L | 549fb17a-7a6e-11f0-88e5-34735a9d8166 | 8783e40d-f006-11ef-94b0-b4055d63f15c | 外周血管支架类 | 主动脉夹层 | 主体覆膜支架系统 | ae480660-ed96-11ef-94b0-b4055d63f15c | 主动脉覆膜支架系统 | 先健科技（深圳）有限公司 |  | 国械注准20253130305 |  | 该产品包括主动脉主体覆膜支架系统和主动脉分支覆膜支架系统。其中，主动脉主体覆膜支架系统由主动脉主体覆膜支架及主动脉主体覆膜支架输送器组成。主动脉分支覆膜支架系统由主动脉分支覆膜支架及主动脉分支覆膜支架输送器组成。产品经环氧乙烷灭菌，一次性使用，货架有效期3年。 | 该产品适用于需要重建左锁骨下动脉血运的Stanford B型夹层患者。其近端锚定区长度应≥15mm。 | 主动脉夹层 |  | 5d43c8d5-f018-11ef-94b0-b4055d63f15c | 5d43c8d5-f018-11ef-94b0-b4055d63f15c | 主动脉覆膜支架系统—主体覆膜支架系统 | C02060500114012033770001134 | C02060500100010033770001738 | 02-血管介入治疗类材料 | 06-外周血管介入治疗材料 | 05-胸主动脉支架 | 胸主动脉支架（单分支型/覆膜） | 14-合金 | 012-覆膜/单分支型 | TAA4242040LP-22 | TAA4242040LP-22 | 06941856007659 | 国械注准20253130305 | 集采范围外 | 新增（2025-06-23)、产品名称变更、国家医保耗材27位编码变更
21e192ed-91ea-11eb-8996-40f2e9990f5b | 先健科技（深圳）有限公司 | 91440300715217115L | 549fb22f-7a6e-11f0-88e5-34735a9d8166 | 8783e40d-f006-11ef-94b0-b4055d63f15c | 外周血管支架类 | 主动脉夹层 | 主体覆膜支架系统 | ae480660-ed96-11ef-94b0-b4055d63f15c | 主动脉覆膜支架系统 | 先健科技（深圳）有限公司 |  | 国械注准20253130305 |  | 该产品包括主动脉主体覆膜支架系统和主动脉分支覆膜支架系统。其中，主动脉主体覆膜支架系统由主动脉主体覆膜支架及主动脉主体覆膜支架输送器组成。主动脉分支覆膜支架系统由主动脉分支覆膜支架及主动脉分支覆膜支架输送器组成。产品经环氧乙烷灭菌，一次性使用，货架有效期3年。 | 该产品适用于需要重建左锁骨下动脉血运的Stanford B型夹层患者。其近端锚定区长度应≥15mm。 | 主动脉夹层 |  | 5d43d39f-f018-11ef-94b0-b4055d63f15c | 5d43d39f-f018-11ef-94b0-b4055d63f15c | 主动脉覆膜支架系统—主体覆膜支架系统 | C02060500114012033770001135 | C02060500100010033770001739 | 02-血管介入治疗类材料 | 06-外周血管介入治疗材料 | 05-胸主动脉支架 | 胸主动脉支架（单分支型/覆膜） | 14-合金 | 012-覆膜/单分支型 | TAA3844080LP-22 | TAA3844080LP-22 | 06941856006416 | 国械注准20253130305 | 集采范围外 | 新增（2025-06-23)、产品名称变更、国家医保耗材27位编码变更
21e192ed-91ea-11eb-8996-40f2e9990f5b | 先健科技（深圳）有限公司 | 91440300715217115L | 549fb2f7-7a6e-11f0-88e5-34735a9d8166 | 8783e40d-f006-11ef-94b0-b4055d63f15c | 外周血管支架类 | 主动脉夹层 | 主体覆膜支架系统 | ae480660-ed96-11ef-94b0-b4055d63f15c | 主动脉覆膜支架系统 | 先健科技（深圳）有限公司 |  | 国械注准20253130305 |  | 该产品包括主动脉主体覆膜支架系统和主动脉分支覆膜支架系统。其中，主动脉主体覆膜支架系统由主动脉主体覆膜支架及主动脉主体覆膜支架输送器组成。主动脉分支覆膜支架系统由主动脉分支覆膜支架及主动脉分支覆膜支架输送器组成。产品经环氧乙烷灭菌，一次性使用，货架有效期3年。 | 该产品适用于需要重建左锁骨下动脉血运的Stanford B型夹层患者。其近端锚定区长度应≥15mm。 | 主动脉夹层 |  | 5d43dea0-f018-11ef-94b0-b4055d63f15c | 5d43dea0-f018-11ef-94b0-b4055d63f15c | 主动脉覆膜支架系统—主体覆膜支架系统 | C02060500114012033770001136 | C02060500100010033770001740 | 02-血管介入治疗类材料 | 06-外周血管介入治疗材料 | 05-胸主动脉支架 | 胸主动脉支架（单分支型/覆膜） | 14-合金 | 012-覆膜/单分支型 | TAA3424040LP-20 | TAA3424040LP-20 | 06941856004092 | 国械注准20253130305 | 集采范围外 | 新增（2025-06-23)、产品名称变更、国家医保耗材27位编码变更
21e192ed-91ea-11eb-8996-40f2e9990f5b | 先健科技（深圳）有限公司 | 91440300715217115L | 549fb3ac-7a6e-11f0-88e5-34735a9d8166 | 8783e40d-f006-11ef-94b0-b4055d63f15c | 外周血管支架类 | 主动脉夹层 | 主体覆膜支架系统 | ae480660-ed96-11ef-94b0-b4055d63f15c | 主动脉覆膜支架系统 | 先健科技（深圳）有限公司 |  | 国械注准20253130305 |  | 该产品包括主动脉主体覆膜支架系统和主动脉分支覆膜支架系统。其中，主动脉主体覆膜支架系统由主动脉主体覆膜支架及主动脉主体覆膜支架输送器组成。主动脉分支覆膜支架系统由主动脉分支覆膜支架及主动脉分支覆膜支架输送器组成。产品经环氧乙烷灭菌，一次性使用，货架有效期3年。 | 该产品适用于需要重建左锁骨下动脉血运的Stanford B型夹层患者。其近端锚定区长度应≥15mm。 | 主动脉夹层 |  | 5d43f86c-f018-11ef-94b0-b4055d63f15c | 5d43f86c-f018-11ef-94b0-b4055d63f15c | 主动脉覆膜支架系统—主体覆膜支架系统 | C02060500114012033770001137 | C02060500100010033770001741 | 02-血管介入治疗类材料 | 06-外周血管介入治疗材料 | 05-胸主动脉支架 | 胸主动脉支架（单分支型/覆膜） | 14-合金 | 012-覆膜/单分支型 | TAA3527040LP-20 | TAA3527040LP-20 | 06941856013728 | 国械注准20253130305 | 集采范围外 | 新增（2025-06-23)、产品名称变更、国家医保耗材27位编码变更
21e192ed-91ea-11eb-8996-40f2e9990f5b | 先健科技（深圳）有限公司 | 91440300715217115L | 549fb461-7a6e-11f0-88e5-34735a9d8166 | 8783e40d-f006-11ef-94b0-b4055d63f15c | 外周血管支架类 | 主动脉夹层 | 主体覆膜支架系统 | ae480660-ed96-11ef-94b0-b4055d63f15c | 主动脉覆膜支架系统 | 先健科技（深圳）有限公司 |  | 国械注准20253130305 |  | 该产品包括主动脉主体覆膜支架系统和主动脉分支覆膜支架系统。其中，主动脉主体覆膜支架系统由主动脉主体覆膜支架及主动脉主体覆膜支架输送器组成。主动脉分支覆膜支架系统由主动脉分支覆膜支架及主动脉分支覆膜支架输送器组成。产品经环氧乙烷灭菌，一次性使用，货架有效期3年。 | 该产品适用于需要重建左锁骨下动脉血运的Stanford B型夹层患者。其近端锚定区长度应≥15mm。 | 主动脉夹层 |  | 5d441fd8-f018-11ef-94b0-b4055d63f15c | 5d441fd8-f018-11ef-94b0-b4055d63f15c | 主动脉覆膜支架系统—主体覆膜支架系统 | C02060500114012033770001138 | C02060500100010033770001742 | 02-血管介入治疗类材料 | 06-外周血管介入治疗材料 | 05-胸主动脉支架 | 胸主动脉支架（单分支型/覆膜） | 14-合金 | 012-覆膜/单分支型 | TAA2420060LP-18 | TAA2420060LP-18 | 06941856000612 | 国械注准20253130305 | 集采范围外 | 新增（2025-06-23)、产品名称变更、国家医保耗材27位编码变更
21e192ed-91ea-11eb-8996-40f2e9990f5b | 先健科技（深圳）有限公司 | 91440300715217115L | 549fb51b-7a6e-11f0-88e5-34735a9d8166 | 8783e40d-f006-11ef-94b0-b4055d63f15c | 外周血管支架类 | 主动脉夹层 | 主体覆膜支架系统 | ae480660-ed96-11ef-94b0-b4055d63f15c | 主动脉覆膜支架系统 | 先健科技（深圳）有限公司 |  | 国械注准20253130305 |  | 该产品包括主动脉主体覆膜支架系统和主动脉分支覆膜支架系统。其中，主动脉主体覆膜支架系统由主动脉主体覆膜支架及主动脉主体覆膜支架输送器组成。主动脉分支覆膜支架系统由主动脉分支覆膜支架及主动脉分支覆膜支架输送器组成。产品经环氧乙烷灭菌，一次性使用，货架有效期3年。 | 该产品适用于需要重建左锁骨下动脉血运的Stanford B型夹层患者。其近端锚定区长度应≥15mm。 | 主动脉夹层 |  | 5d442bbd-f018-11ef-94b0-b4055d63f15c | 5d442bbd-f018-11ef-94b0-b4055d63f15c | 主动脉覆膜支架系统—主体覆膜支架系统 | C02060500114012033770001139 | C02060500100010033770001743 | 02-血管介入治疗类材料 | 06-外周血管介入治疗材料 | 05-胸主动脉支架 | 胸主动脉支架（单分支型/覆膜） | 14-合金 | 012-覆膜/单分支型 | TAA3331100LP-20 | TAA3331100LP-20 | 06941856013032 | 国械注准20253130305 | 集采范围外 | 新增（2025-06-23)、产品名称变更、国家医保耗材27位编码变更
21e192ed-91ea-11eb-8996-40f2e9990f5b | 先健科技（深圳）有限公司 | 91440300715217115L | 549fb5d0-7a6e-11f0-88e5-34735a9d8166 | 8783e40d-f006-11ef-94b0-b4055d63f15c | 外周血管支架类 | 主动脉夹层 | 主体覆膜支架系统 | ae480660-ed96-11ef-94b0-b4055d63f15c | 主动脉覆膜支架系统 | 先健科技（深圳）有限公司 |  | 国械注准20253130305 |  | 该产品包括主动脉主体覆膜支架系统和主动脉分支覆膜支架系统。其中，主动脉主体覆膜支架系统由主动脉主体覆膜支架及主动脉主体覆膜支架输送器组成。主动脉分支覆膜支架系统由主动脉分支覆膜支架及主动脉分支覆膜支架输送器组成。产品经环氧乙烷灭菌，一次性使用，货架有效期3年。 | 该产品适用于需要重建左锁骨下动脉血运的Stanford B型夹层患者。其近端锚定区长度应≥15mm。 | 主动脉夹层 |  | 5d4434b7-f018-11ef-94b0-b4055d63f15c | 5d4434b7-f018-11ef-94b0-b4055d63f15c | 主动脉覆膜支架系统—主体覆膜支架系统 | C02060500114012033770001140 | C02060500100010033770001744 | 02-血管介入治疗类材料 | 06-外周血管介入治疗材料 | 05-胸主动脉支架 | 胸主动脉支架（单分支型/覆膜） | 14-合金 | 012-覆膜/单分支型 | TAA3426100LP-20 | TAA3426100LP-20 | 06941856004214 | 国械注准20253130305 | 集采范围外 | 新增（2025-06-23)、产品名称变更、国家医保耗材27位编码变更
21e192ed-91ea-11eb-8996-40f2e9990f5b | 先健科技（深圳）有限公司 | 91440300715217115L | 549fb685-7a6e-11f0-88e5-34735a9d8166 | 8783e40d-f006-11ef-94b0-b4055d63f15c | 外周血管支架类 | 主动脉夹层 | 主体覆膜支架系统 | ae480660-ed96-11ef-94b0-b4055d63f15c | 主动脉覆膜支架系统 | 先健科技（深圳）有限公司 |  | 国械注准20253130305 |  | 该产品包括主动脉主体覆膜支架系统和主动脉分支覆膜支架系统。其中，主动脉主体覆膜支架系统由主动脉主体覆膜支架及主动脉主体覆膜支架输送器组成。主动脉分支覆膜支架系统由主动脉分支覆膜支架及主动脉分支覆膜支架输送器组成。产品经环氧乙烷灭菌，一次性使用，货架有效期3年。 | 该产品适用于需要重建左锁骨下动脉血运的Stanford B型夹层患者。其近端锚定区长度应≥15mm。 | 主动脉夹层 |  | 5d443e73-f018-11ef-94b0-b4055d63f15c | 5d443e73-f018-11ef-94b0-b4055d63f15c | 主动脉覆膜支架系统—主体覆膜支架系统 | C02060500114012033770001141 | C02060500100010033770001745 | 02-血管介入治疗类材料 | 06-外周血管介入治疗材料 | 05-胸主动脉支架 | 胸主动脉支架（单分支型/覆膜） | 14-合金 | 012-覆膜/单分支型 | TAA3846080LP-22 | TAA3846080LP-22 | 06941856006508 | 国械注准20253130305 | 集采范围外 | 新增（2025-06-23)、产品名称变更、国家医保耗材27位编码变更
21e192ed-91ea-11eb-8996-40f2e9990f5b | 先健科技（深圳）有限公司 | 91440300715217115L | 549fb73e-7a6e-11f0-88e5-34735a9d8166 | 8783e40d-f006-11ef-94b0-b4055d63f15c | 外周血管支架类 | 主动脉夹层 | 主体覆膜支架系统 | ae480660-ed96-11ef-94b0-b4055d63f15c | 主动脉覆膜支架系统 | 先健科技（深圳）有限公司 |  | 国械注准20253130305 |  | 该产品包括主动脉主体覆膜支架系统和主动脉分支覆膜支架系统。其中，主动脉主体覆膜支架系统由主动脉主体覆膜支架及主动脉主体覆膜支架输送器组成。主动脉分支覆膜支架系统由主动脉分支覆膜支架及主动脉分支覆膜支架输送器组成。产品经环氧乙烷灭菌，一次性使用，货架有效期3年。 | 该产品适用于需要重建左锁骨下动脉血运的Stanford B型夹层患者。其近端锚定区长度应≥15mm。 | 主动脉夹层 |  | 5d444843-f018-11ef-94b0-b4055d63f15c | 5d444843-f018-11ef-94b0-b4055d63f15c | 主动脉覆膜支架系统—主体覆膜支架系统 | C02060500114012033770001142 | C02060500100010033770001746 | 02-血管介入治疗类材料 | 06-外周血管介入治疗材料 | 05-胸主动脉支架 | 胸主动脉支架（单分支型/覆膜） | 14-合金 | 012-覆膜/单分支型 | TAA2624080LP-18 | TAA2624080LP-18 | 06941856001237 | 国械注准20253130305 | 集采范围外 | 新增（2025-06-23)、产品名称变更、国家医保耗材27位编码变更
21e192ed-91ea-11eb-8996-40f2e9990f5b | 先健科技（深圳）有限公司 | 91440300715217115L | 549fba8c-7a6e-11f0-88e5-34735a9d8166 | 8783e40d-f006-11ef-94b0-b4055d63f15c | 外周血管支架类 | 主动脉夹层 | 主体覆膜支架系统 | ae480660-ed96-11ef-94b0-b4055d63f15c | 主动脉覆膜支架系统 | 先健科技（深圳）有限公司 |  | 国械注准20253130305 |  | 该产品包括主动脉主体覆膜支架系统和主动脉分支覆膜支架系统。其中，主动脉主体覆膜支架系统由主动脉主体覆膜支架及主动脉主体覆膜支架输送器组成。主动脉分支覆膜支架系统由主动脉分支覆膜支架及主动脉分支覆膜支架输送器组成。产品经环氧乙烷灭菌，一次性使用，货架有效期3年。 | 该产品适用于需要重建左锁骨下动脉血运的Stanford B型夹层患者。其近端锚定区长度应≥15mm。 | 主动脉夹层 |  | 5d445266-f018-11ef-94b0-b4055d63f15c | 5d445266-f018-11ef-94b0-b4055d63f15c | 主动脉覆膜支架系统—主体覆膜支架系统 | C02060500114012033770001143 | C02060500100010033770001747 | 02-血管介入治疗类材料 | 06-外周血管介入治疗材料 | 05-胸主动脉支架 | 胸主动脉支架（单分支型/覆膜） | 14-合金 | 012-覆膜/单分支型 | TAA3440100LP-22 | TAA3440100LP-22 | 06941856004689 | 国械注准20253130305 | 集采范围外 | 新增（2025-06-23)、产品名称变更、国家医保耗材27位编码变更
21e192ed-91ea-11eb-8996-40f2e9990f5b | 先健科技（深圳）有限公司 | 91440300715217115L | 549fbb46-7a6e-11f0-88e5-34735a9d8166 | 8783e40d-f006-11ef-94b0-b4055d63f15c | 外周血管支架类 | 主动脉夹层 | 主体覆膜支架系统 | ae480660-ed96-11ef-94b0-b4055d63f15c | 主动脉覆膜支架系统 | 先健科技（深圳）有限公司 |  | 国械注准20253130305 |  | 该产品包括主动脉主体覆膜支架系统和主动脉分支覆膜支架系统。其中，主动脉主体覆膜支架系统由主动脉主体覆膜支架及主动脉主体覆膜支架输送器组成。主动脉分支覆膜支架系统由主动脉分支覆膜支架及主动脉分支覆膜支架输送器组成。产品经环氧乙烷灭菌，一次性使用，货架有效期3年。 | 该产品适用于需要重建左锁骨下动脉血运的Stanford B型夹层患者。其近端锚定区长度应≥15mm。 | 主动脉夹层 |  | 5d446b5b-f018-11ef-94b0-b4055d63f15c | 5d446b5b-f018-11ef-94b0-b4055d63f15c | 主动脉覆膜支架系统—主体覆膜支架系统 | C02060500114012033770001144 | C02060500100010033770001748 | 02-血管介入治疗类材料 | 06-外周血管介入治疗材料 | 05-胸主动脉支架 | 胸主动脉支架（单分支型/覆膜） | 14-合金 | 012-覆膜/单分支型 | TAA2822100LP-18 | TAA2822100LP-18 | 06941856001763 | 国械注准20253130305 | 集采范围外 | 新增（2025-06-23)、产品名称变更、国家医保耗材27位编码变更
21e192ed-91ea-11eb-8996-40f2e9990f5b | 先健科技（深圳）有限公司 | 91440300715217115L | 549fbc04-7a6e-11f0-88e5-34735a9d8166 | 8783e40d-f006-11ef-94b0-b4055d63f15c | 外周血管支架类 | 主动脉夹层 | 主体覆膜支架系统 | ae480660-ed96-11ef-94b0-b4055d63f15c | 主动脉覆膜支架系统 | 先健科技（深圳）有限公司 |  | 国械注准20253130305 |  | 该产品包括主动脉主体覆膜支架系统和主动脉分支覆膜支架系统。其中，主动脉主体覆膜支架系统由主动脉主体覆膜支架及主动脉主体覆膜支架输送器组成。主动脉分支覆膜支架系统由主动脉分支覆膜支架及主动脉分支覆膜支架输送器组成。产品经环氧乙烷灭菌，一次性使用，货架有效期3年。 | 该产品适用于需要重建左锁骨下动脉血运的Stanford B型夹层患者。其近端锚定区长度应≥15mm。 | 主动脉夹层 |  | 5d4476a8-f018-11ef-94b0-b4055d63f15c | 5d4476a8-f018-11ef-94b0-b4055d63f15c | 主动脉覆膜支架系统—主体覆膜支架系统 | C02060500114012033770001145 | C02060500100010033770001749 | 02-血管介入治疗类材料 | 06-外周血管介入治疗材料 | 05-胸主动脉支架 | 胸主动脉支架（单分支型/覆膜） | 14-合金 | 012-覆膜/单分支型 | TAA2434080LP-20 | TAA2434080LP-20 | 06941856001053 | 国械注准20253130305 | 集采范围外 | 新增（2025-06-23)、产品名称变更、国家医保耗材27位编码变更
21e192ed-91ea-11eb-8996-40f2e9990f5b | 先健科技（深圳）有限公司 | 91440300715217115L | 549fbcb9-7a6e-11f0-88e5-34735a9d8166 | 8783e40d-f006-11ef-94b0-b4055d63f15c | 外周血管支架类 | 主动脉夹层 | 主体覆膜支架系统 | ae480660-ed96-11ef-94b0-b4055d63f15c | 主动脉覆膜支架系统 | 先健科技（深圳）有限公司 |  | 国械注准20253130305 |  | 该产品包括主动脉主体覆膜支架系统和主动脉分支覆膜支架系统。其中，主动脉主体覆膜支架系统由主动脉主体覆膜支架及主动脉主体覆膜支架输送器组成。主动脉分支覆膜支架系统由主动脉分支覆膜支架及主动脉分支覆膜支架输送器组成。产品经环氧乙烷灭菌，一次性使用，货架有效期3年。 | 该产品适用于需要重建左锁骨下动脉血运的Stanford B型夹层患者。其近端锚定区长度应≥15mm。 | 主动脉夹层 |  | 5d4483e9-f018-11ef-94b0-b4055d63f15c | 5d4483e9-f018-11ef-94b0-b4055d63f15c | 主动脉覆膜支架系统—主体覆膜支架系统 | C02060500114012033770001146 | C02060500100010033770001750 | 02-血管介入治疗类材料 | 06-外周血管介入治疗材料 | 05-胸主动脉支架 | 胸主动脉支架（单分支型/覆膜） | 14-合金 | 012-覆膜/单分支型 | TAA4339040LP-22 | TAA4339040LP-22 | 06941856017320 | 国械注准20253130305 | 集采范围外 | 新增（2025-06-23)、产品名称变更、国家医保耗材27位编码变更
21e192ed-91ea-11eb-8996-40f2e9990f5b | 先健科技（深圳）有限公司 | 91440300715217115L | 549fbd73-7a6e-11f0-88e5-34735a9d8166 | 8783e40d-f006-11ef-94b0-b4055d63f15c | 外周血管支架类 | 主动脉夹层 | 主体覆膜支架系统 | ae480660-ed96-11ef-94b0-b4055d63f15c | 主动脉覆膜支架系统 | 先健科技（深圳）有限公司 |  | 国械注准20253130305 |  | 该产品包括主动脉主体覆膜支架系统和主动脉分支覆膜支架系统。其中，主动脉主体覆膜支架系统由主动脉主体覆膜支架及主动脉主体覆膜支架输送器组成。主动脉分支覆膜支架系统由主动脉分支覆膜支架及主动脉分支覆膜支架输送器组成。产品经环氧乙烷灭菌，一次性使用，货架有效期3年。 | 该产品适用于需要重建左锁骨下动脉血运的Stanford B型夹层患者。其近端锚定区长度应≥15mm。 | 主动脉夹层 |  | 5d44a8f5-f018-11ef-94b0-b4055d63f15c | 5d44a8f5-f018-11ef-94b0-b4055d63f15c | 主动脉覆膜支架系统—主体覆膜支架系统 | C02060500114012033770001147 | C02060500100010033770001751 | 02-血管介入治疗类材料 | 06-外周血管介入治疗材料 | 05-胸主动脉支架 | 胸主动脉支架（单分支型/覆膜） | 14-合金 | 012-覆膜/单分支型 | TAA3444100LP-22 | TAA3444100LP-22 | 06941856004863 | 国械注准20253130305 | 集采范围外 | 新增（2025-06-23)、产品名称变更、国家医保耗材27位编码变更
21e192ed-91ea-11eb-8996-40f2e9990f5b | 先健科技（深圳）有限公司 | 91440300715217115L | 549fbe28-7a6e-11f0-88e5-34735a9d8166 | 8783e40d-f006-11ef-94b0-b4055d63f15c | 外周血管支架类 | 主动脉夹层 | 主体覆膜支架系统 | ae480660-ed96-11ef-94b0-b4055d63f15c | 主动脉覆膜支架系统 | 先健科技（深圳）有限公司 |  | 国械注准20253130305 |  | 该产品包括主动脉主体覆膜支架系统和主动脉分支覆膜支架系统。其中，主动脉主体覆膜支架系统由主动脉主体覆膜支架及主动脉主体覆膜支架输送器组成。主动脉分支覆膜支架系统由主动脉分支覆膜支架及主动脉分支覆膜支架输送器组成。产品经环氧乙烷灭菌，一次性使用，货架有效期3年。 | 该产品适用于需要重建左锁骨下动脉血运的Stanford B型夹层患者。其近端锚定区长度应≥15mm。 | 主动脉夹层 |  | 5d44b59b-f018-11ef-94b0-b4055d63f15c | 5d44b59b-f018-11ef-94b0-b4055d63f15c | 主动脉覆膜支架系统—主体覆膜支架系统 | C02060500114012033770001148 | C02060500100010033770001752 | 02-血管介入治疗类材料 | 06-外周血管介入治疗材料 | 05-胸主动脉支架 | 胸主动脉支架（单分支型/覆膜） | 14-合金 | 012-覆膜/单分支型 | TAA4541080LP-22 | TAA4541080LP-22 | 06941856017979 | 国械注准20253130305 | 集采范围外 | 新增（2025-06-23)、产品名称变更、国家医保耗材27位编码变更
21e192ed-91ea-11eb-8996-40f2e9990f5b | 先健科技（深圳）有限公司 | 91440300715217115L | 549fbeeb-7a6e-11f0-88e5-34735a9d8166 | 8783e40d-f006-11ef-94b0-b4055d63f15c | 外周血管支架类 | 主动脉夹层 | 主体覆膜支架系统 | ae480660-ed96-11ef-94b0-b4055d63f15c | 主动脉覆膜支架系统 | 先健科技（深圳）有限公司 |  | 国械注准20253130305 |  | 该产品包括主动脉主体覆膜支架系统和主动脉分支覆膜支架系统。其中，主动脉主体覆膜支架系统由主动脉主体覆膜支架及主动脉主体覆膜支架输送器组成。主动脉分支覆膜支架系统由主动脉分支覆膜支架及主动脉分支覆膜支架输送器组成。产品经环氧乙烷灭菌，一次性使用，货架有效期3年。 | 该产品适用于需要重建左锁骨下动脉血运的Stanford B型夹层患者。其近端锚定区长度应≥15mm。 | 主动脉夹层 |  | 5d44c933-f018-11ef-94b0-b4055d63f15c | 5d44c933-f018-11ef-94b0-b4055d63f15c | 主动脉覆膜支架系统—主体覆膜支架系统 | C02060500114012033770001149 | C02060500100010033770001753 | 02-血管介入治疗类材料 | 06-外周血管介入治疗材料 | 05-胸主动脉支架 | 胸主动脉支架（单分支型/覆膜） | 14-合金 | 012-覆膜/单分支型 | TAA3745100LP-22 | TAA3745100LP-22 | 06941856015463 | 国械注准20253130305 | 集采范围外 | 新增（2025-06-23)、产品名称变更、国家医保耗材27位编码变更
21e192ed-91ea-11eb-8996-40f2e9990f5b | 先健科技（深圳）有限公司 | 91440300715217115L | 549fbfa0-7a6e-11f0-88e5-34735a9d8166 | 8783e40d-f006-11ef-94b0-b4055d63f15c | 外周血管支架类 | 主动脉夹层 | 主体覆膜支架系统 | ae480660-ed96-11ef-94b0-b4055d63f15c | 主动脉覆膜支架系统 | 先健科技（深圳）有限公司 |  | 国械注准20253130305 |  | 该产品包括主动脉主体覆膜支架系统和主动脉分支覆膜支架系统。其中，主动脉主体覆膜支架系统由主动脉主体覆膜支架及主动脉主体覆膜支架输送器组成。主动脉分支覆膜支架系统由主动脉分支覆膜支架及主动脉分支覆膜支架输送器组成。产品经环氧乙烷灭菌，一次性使用，货架有效期3年。 | 该产品适用于需要重建左锁骨下动脉血运的Stanford B型夹层患者。其近端锚定区长度应≥15mm。 | 主动脉夹层 |  | 5d44d1bf-f018-11ef-94b0-b4055d63f15c | 5d44d1bf-f018-11ef-94b0-b4055d63f15c | 主动脉覆膜支架系统—主体覆膜支架系统 | C02060500114012033770001150 | C02060500100010033770001754 | 02-血管介入治疗类材料 | 06-外周血管介入治疗材料 | 05-胸主动脉支架 | 胸主动脉支架（单分支型/覆膜） | 14-合金 | 012-覆膜/单分支型 | TAA4440080LP-22 | TAA4440080LP-22 | 06941856008137 | 国械注准20253130305 | 集采范围外 | 新增（2025-06-23)、产品名称变更、国家医保耗材27位编码变更
21e192ed-91ea-11eb-8996-40f2e9990f5b | 先健科技（深圳）有限公司 | 91440300715217115L | 549fc055-7a6e-11f0-88e5-34735a9d8166 | 8783e40d-f006-11ef-94b0-b4055d63f15c | 外周血管支架类 | 主动脉夹层 | 主体覆膜支架系统 | ae480660-ed96-11ef-94b0-b4055d63f15c | 主动脉覆膜支架系统 | 先健科技（深圳）有限公司 |  | 国械注准20253130305 |  | 该产品包括主动脉主体覆膜支架系统和主动脉分支覆膜支架系统。其中，主动脉主体覆膜支架系统由主动脉主体覆膜支架及主动脉主体覆膜支架输送器组成。主动脉分支覆膜支架系统由主动脉分支覆膜支架及主动脉分支覆膜支架输送器组成。产品经环氧乙烷灭菌，一次性使用，货架有效期3年。 | 该产品适用于需要重建左锁骨下动脉血运的Stanford B型夹层患者。其近端锚定区长度应≥15mm。 | 主动脉夹层 |  | 5d44dfaa-f018-11ef-94b0-b4055d63f15c | 5d44dfaa-f018-11ef-94b0-b4055d63f15c | 主动脉覆膜支架系统—主体覆膜支架系统 | C02060500114012033770001151 | C02060500100010033770001755 | 02-血管介入治疗类材料 | 06-外周血管介入治疗材料 | 05-胸主动脉支架 | 胸主动脉支架（单分支型/覆膜） | 14-合金 | 012-覆膜/单分支型 | TAA2820060LP-18 | TAA2820060LP-18 | 06941856001688 | 国械注准20253130305 | 集采范围外 | 新增（2025-06-23)、产品名称变更、国家医保耗材27位编码变更
21e192ed-91ea-11eb-8996-40f2e9990f5b | 先健科技（深圳）有限公司 | 91440300715217115L | 549fc10a-7a6e-11f0-88e5-34735a9d8166 | 8783e40d-f006-11ef-94b0-b4055d63f15c | 外周血管支架类 | 主动脉夹层 | 主体覆膜支架系统 | ae480660-ed96-11ef-94b0-b4055d63f15c | 主动脉覆膜支架系统 | 先健科技（深圳）有限公司 |  | 国械注准20253130305 |  | 该产品包括主动脉主体覆膜支架系统和主动脉分支覆膜支架系统。其中，主动脉主体覆膜支架系统由主动脉主体覆膜支架及主动脉主体覆膜支架输送器组成。主动脉分支覆膜支架系统由主动脉分支覆膜支架及主动脉分支覆膜支架输送器组成。产品经环氧乙烷灭菌，一次性使用，货架有效期3年。 | 该产品适用于需要重建左锁骨下动脉血运的Stanford B型夹层患者。其近端锚定区长度应≥15mm。 | 主动脉夹层 |  | 5d44e910-f018-11ef-94b0-b4055d63f15c | 5d44e910-f018-11ef-94b0-b4055d63f15c | 主动脉覆膜支架系统—主体覆膜支架系统 | C02060500114012033770001152 | C02060500100010033770001756 | 02-血管介入治疗类材料 | 06-外周血管介入治疗材料 | 05-胸主动脉支架 | 胸主动脉支架（单分支型/覆膜） | 14-合金 | 012-覆膜/单分支型 | TAA3323100LP-20 | TAA3323100LP-20 | 06941856012677 | 国械注准20253130305 | 集采范围外 | 新增（2025-06-23)、产品名称变更、国家医保耗材27位编码变更
21e192ed-91ea-11eb-8996-40f2e9990f5b | 先健科技（深圳）有限公司 | 91440300715217115L | 549fc1c8-7a6e-11f0-88e5-34735a9d8166 | 8783e40d-f006-11ef-94b0-b4055d63f15c | 外周血管支架类 | 主动脉夹层 | 主体覆膜支架系统 | ae480660-ed96-11ef-94b0-b4055d63f15c | 主动脉覆膜支架系统 | 先健科技（深圳）有限公司 |  | 国械注准20253130305 |  | 该产品包括主动脉主体覆膜支架系统和主动脉分支覆膜支架系统。其中，主动脉主体覆膜支架系统由主动脉主体覆膜支架及主动脉主体覆膜支架输送器组成。主动脉分支覆膜支架系统由主动脉分支覆膜支架及主动脉分支覆膜支架输送器组成。产品经环氧乙烷灭菌，一次性使用，货架有效期3年。 | 该产品适用于需要重建左锁骨下动脉血运的Stanford B型夹层患者。其近端锚定区长度应≥15mm。 | 主动脉夹层 |  | 5d44f14a-f018-11ef-94b0-b4055d63f15c | 5d44f14a-f018-11ef-94b0-b4055d63f15c | 主动脉覆膜支架系统—主体覆膜支架系统 | C02060500114012033770001153 | C02060500100010033770001757 | 02-血管介入治疗类材料 | 06-外周血管介入治疗材料 | 05-胸主动脉支架 | 胸主动脉支架（单分支型/覆膜） | 14-合金 | 012-覆膜/单分支型 | TAA3226080LP-20 | TAA3226080LP-20 | 06941856003415 | 国械注准20253130305 | 集采范围外 | 新增（2025-06-23)、产品名称变更、国家医保耗材27位编码变更
21e192ed-91ea-11eb-8996-40f2e9990f5b | 先健科技（深圳）有限公司 | 91440300715217115L | 549fc4ef-7a6e-11f0-88e5-34735a9d8166 | 8783e40d-f006-11ef-94b0-b4055d63f15c | 外周血管支架类 | 主动脉夹层 | 主体覆膜支架系统 | ae480660-ed96-11ef-94b0-b4055d63f15c | 主动脉覆膜支架系统 | 先健科技（深圳）有限公司 |  | 国械注准20253130305 |  | 该产品包括主动脉主体覆膜支架系统和主动脉分支覆膜支架系统。其中，主动脉主体覆膜支架系统由主动脉主体覆膜支架及主动脉主体覆膜支架输送器组成。主动脉分支覆膜支架系统由主动脉分支覆膜支架及主动脉分支覆膜支架输送器组成。产品经环氧乙烷灭菌，一次性使用，货架有效期3年。 | 该产品适用于需要重建左锁骨下动脉血运的Stanford B型夹层患者。其近端锚定区长度应≥15mm。 | 主动脉夹层 |  | 5d44f9f8-f018-11ef-94b0-b4055d63f15c | 5d44f9f8-f018-11ef-94b0-b4055d63f15c | 主动脉覆膜支架系统—主体覆膜支架系统 | C02060500114012033770001154 | C02060500100010033770001758 | 02-血管介入治疗类材料 | 06-外周血管介入治疗材料 | 05-胸主动脉支架 | 胸主动脉支架（单分支型/覆膜） | 14-合金 | 012-覆膜/单分支型 | TAA2634100LP-20 | TAA2634100LP-20 | 06941856001565 | 国械注准20253130305 | 集采范围外 | 新增（2025-06-23)、产品名称变更、国家医保耗材27位编码变更
21e192ed-91ea-11eb-8996-40f2e9990f5b | 先健科技（深圳）有限公司 | 91440300715217115L | 549fc5b2-7a6e-11f0-88e5-34735a9d8166 | 8783e40d-f006-11ef-94b0-b4055d63f15c | 外周血管支架类 | 主动脉夹层 | 主体覆膜支架系统 | ae480660-ed96-11ef-94b0-b4055d63f15c | 主动脉覆膜支架系统 | 先健科技（深圳）有限公司 |  | 国械注准20253130305 |  | 该产品包括主动脉主体覆膜支架系统和主动脉分支覆膜支架系统。其中，主动脉主体覆膜支架系统由主动脉主体覆膜支架及主动脉主体覆膜支架输送器组成。主动脉分支覆膜支架系统由主动脉分支覆膜支架及主动脉分支覆膜支架输送器组成。产品经环氧乙烷灭菌，一次性使用，货架有效期3年。 | 该产品适用于需要重建左锁骨下动脉血运的Stanford B型夹层患者。其近端锚定区长度应≥15mm。 | 主动脉夹层 |  | 5d4505ff-f018-11ef-94b0-b4055d63f15c | 5d4505ff-f018-11ef-94b0-b4055d63f15c | 主动脉覆膜支架系统—主体覆膜支架系统 | C02060500114012033770001155 | C02060500100010033770001759 | 02-血管介入治疗类材料 | 06-外周血管介入治疗材料 | 05-胸主动脉支架 | 胸主动脉支架（单分支型/覆膜） | 14-合金 | 012-覆膜/单分支型 | TAA3030080LP-18 | TAA3030080LP-18 | 06938370187257 | 国械注准20253130305 | 集采范围外 | 新增（2025-06-23)、产品名称变更、国家医保耗材27位编码变更
21e192ed-91ea-11eb-8996-40f2e9990f5b | 先健科技（深圳）有限公司 | 91440300715217115L | 549fc66c-7a6e-11f0-88e5-34735a9d8166 | 8783e40d-f006-11ef-94b0-b4055d63f15c | 外周血管支架类 | 主动脉夹层 | 主体覆膜支架系统 | ae480660-ed96-11ef-94b0-b4055d63f15c | 主动脉覆膜支架系统 | 先健科技（深圳）有限公司 |  | 国械注准20253130305 |  | 该产品包括主动脉主体覆膜支架系统和主动脉分支覆膜支架系统。其中，主动脉主体覆膜支架系统由主动脉主体覆膜支架及主动脉主体覆膜支架输送器组成。主动脉分支覆膜支架系统由主动脉分支覆膜支架及主动脉分支覆膜支架输送器组成。产品经环氧乙烷灭菌，一次性使用，货架有效期3年。 | 该产品适用于需要重建左锁骨下动脉血运的Stanford B型夹层患者。其近端锚定区长度应≥15mm。 | 主动脉夹层 |  | 5d4521a1-f018-11ef-94b0-b4055d63f15c | 5d4521a1-f018-11ef-94b0-b4055d63f15c | 主动脉覆膜支架系统—主体覆膜支架系统 | C02060500114012033770001156 | C02060500100010033770001760 | 02-血管介入治疗类材料 | 06-外周血管介入治疗材料 | 05-胸主动脉支架 | 胸主动脉支架（单分支型/覆膜） | 14-合金 | 012-覆膜/单分支型 | TAA2222040LP-18 | TAA2222040LP-18 | 06938370187158 | 国械注准20253130305 | 集采范围外 | 新增（2025-06-23)、产品名称变更、国家医保耗材27位编码变更
21e192ed-91ea-11eb-8996-40f2e9990f5b | 先健科技（深圳）有限公司 | 91440300715217115L | 549fc721-7a6e-11f0-88e5-34735a9d8166 | 8783e40d-f006-11ef-94b0-b4055d63f15c | 外周血管支架类 | 主动脉夹层 | 主体覆膜支架系统 | ae480660-ed96-11ef-94b0-b4055d63f15c | 主动脉覆膜支架系统 | 先健科技（深圳）有限公司 |  | 国械注准20253130305 |  | 该产品包括主动脉主体覆膜支架系统和主动脉分支覆膜支架系统。其中，主动脉主体覆膜支架系统由主动脉主体覆膜支架及主动脉主体覆膜支架输送器组成。主动脉分支覆膜支架系统由主动脉分支覆膜支架及主动脉分支覆膜支架输送器组成。产品经环氧乙烷灭菌，一次性使用，货架有效期3年。 | 该产品适用于需要重建左锁骨下动脉血运的Stanford B型夹层患者。其近端锚定区长度应≥15mm。 | 主动脉夹层 |  | 5d452c69-f018-11ef-94b0-b4055d63f15c | 5d452c69-f018-11ef-94b0-b4055d63f15c | 主动脉覆膜支架系统—主体覆膜支架系统 | C02060500114012033770001157 | C02060500100010033770001761 | 02-血管介入治疗类材料 | 06-外周血管介入治疗材料 | 05-胸主动脉支架 | 胸主动脉支架（单分支型/覆膜） | 14-合金 | 012-覆膜/单分支型 | TAA2232060LP-20 | TAA2232060LP-20 | 06941856000568 | 国械注准20253130305 | 集采范围外 | 新增（2025-06-23)、产品名称变更、国家医保耗材27位编码变更
21e192ed-91ea-11eb-8996-40f2e9990f5b | 先健科技（深圳）有限公司 | 91440300715217115L | 549fc7d6-7a6e-11f0-88e5-34735a9d8166 | 8783e40d-f006-11ef-94b0-b4055d63f15c | 外周血管支架类 | 主动脉夹层 | 主体覆膜支架系统 | ae480660-ed96-11ef-94b0-b4055d63f15c | 主动脉覆膜支架系统 | 先健科技（深圳）有限公司 |  | 国械注准20253130305 |  | 该产品包括主动脉主体覆膜支架系统和主动脉分支覆膜支架系统。其中，主动脉主体覆膜支架系统由主动脉主体覆膜支架及主动脉主体覆膜支架输送器组成。主动脉分支覆膜支架系统由主动脉分支覆膜支架及主动脉分支覆膜支架输送器组成。产品经环氧乙烷灭菌，一次性使用，货架有效期3年。 | 该产品适用于需要重建左锁骨下动脉血运的Stanford B型夹层患者。其近端锚定区长度应≥15mm。 | 主动脉夹层 |  | 5d453ec3-f018-11ef-94b0-b4055d63f15c | 5d453ec3-f018-11ef-94b0-b4055d63f15c | 主动脉覆膜支架系统—主体覆膜支架系统 | C02060500114012033770001158 | C02060500100010033770001762 | 02-血管介入治疗类材料 | 06-外周血管介入治疗材料 | 05-胸主动脉支架 | 胸主动脉支架（单分支型/覆膜） | 14-合金 | 012-覆膜/单分支型 | TAA4143060LP-22 | TAA4143060LP-22 | 06941856016880 | 国械注准20253130305 | 集采范围外 | 新增（2025-06-23)、产品名称变更、国家医保耗材27位编码变更
21e192ed-91ea-11eb-8996-40f2e9990f5b | 先健科技（深圳）有限公司 | 91440300715217115L | 549fc88b-7a6e-11f0-88e5-34735a9d8166 | 8783e40d-f006-11ef-94b0-b4055d63f15c | 外周血管支架类 | 主动脉夹层 | 主体覆膜支架系统 | ae480660-ed96-11ef-94b0-b4055d63f15c | 主动脉覆膜支架系统 | 先健科技（深圳）有限公司 |  | 国械注准20253130305 |  | 该产品包括主动脉主体覆膜支架系统和主动脉分支覆膜支架系统。其中，主动脉主体覆膜支架系统由主动脉主体覆膜支架及主动脉主体覆膜支架输送器组成。主动脉分支覆膜支架系统由主动脉分支覆膜支架及主动脉分支覆膜支架输送器组成。产品经环氧乙烷灭菌，一次性使用，货架有效期3年。 | 该产品适用于需要重建左锁骨下动脉血运的Stanford B型夹层患者。其近端锚定区长度应≥15mm。 | 主动脉夹层 |  | 5d455ae4-f018-11ef-94b0-b4055d63f15c | 5d455ae4-f018-11ef-94b0-b4055d63f15c | 主动脉覆膜支架系统—主体覆膜支架系统 | C02060500114012033770001159 | C02060500100010033770001763 | 02-血管介入治疗类材料 | 06-外周血管介入治疗材料 | 05-胸主动脉支架 | 胸主动脉支架（单分支型/覆膜） | 14-合金 | 012-覆膜/单分支型 | TAA2527060LP-18 | TAA2527060LP-18 | 06941856009790 | 国械注准20253130305 | 集采范围外 | 新增（2025-06-23)、产品名称变更、国家医保耗材27位编码变更
21e192ed-91ea-11eb-8996-40f2e9990f5b | 先健科技（深圳）有限公司 | 91440300715217115L | 549fc93f-7a6e-11f0-88e5-34735a9d8166 | 8783e40d-f006-11ef-94b0-b4055d63f15c | 外周血管支架类 | 主动脉夹层 | 主体覆膜支架系统 | ae480660-ed96-11ef-94b0-b4055d63f15c | 主动脉覆膜支架系统 | 先健科技（深圳）有限公司 |  | 国械注准20253130305 |  | 该产品包括主动脉主体覆膜支架系统和主动脉分支覆膜支架系统。其中，主动脉主体覆膜支架系统由主动脉主体覆膜支架及主动脉主体覆膜支架输送器组成。主动脉分支覆膜支架系统由主动脉分支覆膜支架及主动脉分支覆膜支架输送器组成。产品经环氧乙烷灭菌，一次性使用，货架有效期3年。 | 该产品适用于需要重建左锁骨下动脉血运的Stanford B型夹层患者。其近端锚定区长度应≥15mm。 | 主动脉夹层 |  | 5d45664c-f018-11ef-94b0-b4055d63f15c | 5d45664c-f018-11ef-94b0-b4055d63f15c | 主动脉覆膜支架系统—主体覆膜支架系统 | C02060500114012033770001160 | C02060500100010033770001764 | 02-血管介入治疗类材料 | 06-外周血管介入治疗材料 | 05-胸主动脉支架 | 胸主动脉支架（单分支型/覆膜） | 14-合金 | 012-覆膜/单分支型 | TAA3937100LP-22 | TAA3937100LP-22 | 06941856015913 | 国械注准20253130305 | 集采范围外 | 新增（2025-06-23)、产品名称变更、国家医保耗材27位编码变更
21e192ed-91ea-11eb-8996-40f2e9990f5b | 先健科技（深圳）有限公司 | 91440300715217115L | 549fc9f9-7a6e-11f0-88e5-34735a9d8166 | 8783e40d-f006-11ef-94b0-b4055d63f15c | 外周血管支架类 | 主动脉夹层 | 主体覆膜支架系统 | ae480660-ed96-11ef-94b0-b4055d63f15c | 主动脉覆膜支架系统 | 先健科技（深圳）有限公司 |  | 国械注准20253130305 |  | 该产品包括主动脉主体覆膜支架系统和主动脉分支覆膜支架系统。其中，主动脉主体覆膜支架系统由主动脉主体覆膜支架及主动脉主体覆膜支架输送器组成。主动脉分支覆膜支架系统由主动脉分支覆膜支架及主动脉分支覆膜支架输送器组成。产品经环氧乙烷灭菌，一次性使用，货架有效期3年。 | 该产品适用于需要重建左锁骨下动脉血运的Stanford B型夹层患者。其近端锚定区长度应≥15mm。 | 主动脉夹层 |  | 5d457dbe-f018-11ef-94b0-b4055d63f15c | 5d457dbe-f018-11ef-94b0-b4055d63f15c | 主动脉覆膜支架系统—主体覆膜支架系统 | C02060500114012033770001161 | C02060500100010033770001765 | 02-血管介入治疗类材料 | 06-外周血管介入治疗材料 | 05-胸主动脉支架 | 胸主动脉支架（单分支型/覆膜） | 14-合金 | 012-覆膜/单分支型 | TAA4137060LP-22 | TAA4137060LP-22 | 06941856016613 | 国械注准20253130305 | 集采范围外 | 新增（2025-06-23)、产品名称变更、国家医保耗材27位编码变更
21e192ed-91ea-11eb-8996-40f2e9990f5b | 先健科技（深圳）有限公司 | 91440300715217115L | 549fcabd-7a6e-11f0-88e5-34735a9d8166 | 8783e40d-f006-11ef-94b0-b4055d63f15c | 外周血管支架类 | 主动脉夹层 | 主体覆膜支架系统 | ae480660-ed96-11ef-94b0-b4055d63f15c | 主动脉覆膜支架系统 | 先健科技（深圳）有限公司 |  | 国械注准20253130305 |  | 该产品包括主动脉主体覆膜支架系统和主动脉分支覆膜支架系统。其中，主动脉主体覆膜支架系统由主动脉主体覆膜支架及主动脉主体覆膜支架输送器组成。主动脉分支覆膜支架系统由主动脉分支覆膜支架及主动脉分支覆膜支架输送器组成。产品经环氧乙烷灭菌，一次性使用，货架有效期3年。 | 该产品适用于需要重建左锁骨下动脉血运的Stanford B型夹层患者。其近端锚定区长度应≥15mm。 | 主动脉夹层 |  | 5d459126-f018-11ef-94b0-b4055d63f15c | 5d459126-f018-11ef-94b0-b4055d63f15c | 主动脉覆膜支架系统—主体覆膜支架系统 | C02060500114012033770001162 | C02060500100010033770001766 | 02-血管介入治疗类材料 | 06-外周血管介入治疗材料 | 05-胸主动脉支架 | 胸主动脉支架（单分支型/覆膜） | 14-合金 | 012-覆膜/单分支型 | TAA2624060LP-18 | TAA2624060LP-18 | 06941856001220 | 国械注准20253130305 | 集采范围外 | 新增（2025-06-23)、产品名称变更、国家医保耗材27位编码变更
21e192ed-91ea-11eb-8996-40f2e9990f5b | 先健科技（深圳）有限公司 | 91440300715217115L | 549fcb76-7a6e-11f0-88e5-34735a9d8166 | 8783e40d-f006-11ef-94b0-b4055d63f15c | 外周血管支架类 | 主动脉夹层 | 主体覆膜支架系统 | ae480660-ed96-11ef-94b0-b4055d63f15c | 主动脉覆膜支架系统 | 先健科技（深圳）有限公司 |  | 国械注准20253130305 |  | 该产品包括主动脉主体覆膜支架系统和主动脉分支覆膜支架系统。其中，主动脉主体覆膜支架系统由主动脉主体覆膜支架及主动脉主体覆膜支架输送器组成。主动脉分支覆膜支架系统由主动脉分支覆膜支架及主动脉分支覆膜支架输送器组成。产品经环氧乙烷灭菌，一次性使用，货架有效期3年。 | 该产品适用于需要重建左锁骨下动脉血运的Stanford B型夹层患者。其近端锚定区长度应≥15mm。 | 主动脉夹层 |  | 5d45b469-f018-11ef-94b0-b4055d63f15c | 5d45b469-f018-11ef-94b0-b4055d63f15c | 主动脉覆膜支架系统—主体覆膜支架系统 | C02060500114012033770001163 | C02060500100010033770001767 | 02-血管介入治疗类材料 | 06-外周血管介入治疗材料 | 05-胸主动脉支架 | 胸主动脉支架（单分支型/覆膜） | 14-合金 | 012-覆膜/单分支型 | TAA3020100LP-18 | TAA3020100LP-18 | 06941856002456 | 国械注准20253130305 | 集采范围外 | 新增（2025-06-23)、产品名称变更、国家医保耗材27位编码变更
21e192ed-91ea-11eb-8996-40f2e9990f5b | 先健科技（深圳）有限公司 | 91440300715217115L | 549fcc2b-7a6e-11f0-88e5-34735a9d8166 | 8783e40d-f006-11ef-94b0-b4055d63f15c | 外周血管支架类 | 主动脉夹层 | 主体覆膜支架系统 | ae480660-ed96-11ef-94b0-b4055d63f15c | 主动脉覆膜支架系统 | 先健科技（深圳）有限公司 |  | 国械注准20253130305 |  | 该产品包括主动脉主体覆膜支架系统和主动脉分支覆膜支架系统。其中，主动脉主体覆膜支架系统由主动脉主体覆膜支架及主动脉主体覆膜支架输送器组成。主动脉分支覆膜支架系统由主动脉分支覆膜支架及主动脉分支覆膜支架输送器组成。产品经环氧乙烷灭菌，一次性使用，货架有效期3年。 | 该产品适用于需要重建左锁骨下动脉血运的Stanford B型夹层患者。其近端锚定区长度应≥15mm。 | 主动脉夹层 |  | 5d45e798-f018-11ef-94b0-b4055d63f15c | 5d45e798-f018-11ef-94b0-b4055d63f15c | 主动脉覆膜支架系统—主体覆膜支架系统 | C02060500114012033770001164 | C02060500100010033770001768 | 02-血管介入治疗类材料 | 06-外周血管介入治疗材料 | 05-胸主动脉支架 | 胸主动脉支架（单分支型/覆膜） | 14-合金 | 012-覆膜/单分支型 | TAA4436100LP-22 | TAA4436100LP-22 | 06941856008007 | 国械注准20253130305 | 集采范围外 | 新增（2025-06-23)、产品名称变更、国家医保耗材27位编码变更
21e192ed-91ea-11eb-8996-40f2e9990f5b | 先健科技（深圳）有限公司 | 91440300715217115L | 549fcce5-7a6e-11f0-88e5-34735a9d8166 | 8783e40d-f006-11ef-94b0-b4055d63f15c | 外周血管支架类 | 主动脉夹层 | 主体覆膜支架系统 | ae480660-ed96-11ef-94b0-b4055d63f15c | 主动脉覆膜支架系统 | 先健科技（深圳）有限公司 |  | 国械注准20253130305 |  | 该产品包括主动脉主体覆膜支架系统和主动脉分支覆膜支架系统。其中，主动脉主体覆膜支架系统由主动脉主体覆膜支架及主动脉主体覆膜支架输送器组成。主动脉分支覆膜支架系统由主动脉分支覆膜支架及主动脉分支覆膜支架输送器组成。产品经环氧乙烷灭菌，一次性使用，货架有效期3年。 | 该产品适用于需要重建左锁骨下动脉血运的Stanford B型夹层患者。其近端锚定区长度应≥15mm。 | 主动脉夹层 |  | 5d4612e6-f018-11ef-94b0-b4055d63f15c | 5d4612e6-f018-11ef-94b0-b4055d63f15c | 主动脉覆膜支架系统—主体覆膜支架系统 | C02060500114012033770001165 | C02060500100010033770001769 | 02-血管介入治疗类材料 | 06-外周血管介入治疗材料 | 05-胸主动脉支架 | 胸主动脉支架（单分支型/覆膜） | 14-合金 | 012-覆膜/单分支型 | TAA3438040LP-22 | TAA3438040LP-22 | 06941856004580 | 国械注准20253130305 | 集采范围外 | 新增（2025-06-23)、产品名称变更、国家医保耗材27位编码变更
21e192ed-91ea-11eb-8996-40f2e9990f5b | 先健科技（深圳）有限公司 | 91440300715217115L | 549fd01f-7a6e-11f0-88e5-34735a9d8166 | 8783e40d-f006-11ef-94b0-b4055d63f15c | 外周血管支架类 | 主动脉夹层 | 主体覆膜支架系统 | ae480660-ed96-11ef-94b0-b4055d63f15c | 主动脉覆膜支架系统 | 先健科技（深圳）有限公司 |  | 国械注准20253130305 |  | 该产品包括主动脉主体覆膜支架系统和主动脉分支覆膜支架系统。其中，主动脉主体覆膜支架系统由主动脉主体覆膜支架及主动脉主体覆膜支架输送器组成。主动脉分支覆膜支架系统由主动脉分支覆膜支架及主动脉分支覆膜支架输送器组成。产品经环氧乙烷灭菌，一次性使用，货架有效期3年。 | 该产品适用于需要重建左锁骨下动脉血运的Stanford B型夹层患者。其近端锚定区长度应≥15mm。 | 主动脉夹层 |  | 5d46271f-f018-11ef-94b0-b4055d63f15c | 5d46271f-f018-11ef-94b0-b4055d63f15c | 主动脉覆膜支架系统—主体覆膜支架系统 | C02060500114012033770001166 | C02060500100010033770001770 | 02-血管介入治疗类材料 | 06-外周血管介入治疗材料 | 05-胸主动脉支架 | 胸主动脉支架（单分支型/覆膜） | 14-合金 | 012-覆膜/单分支型 | TAA4333060LP-22 | TAA4333060LP-22 | 06941856017061 | 国械注准20253130305 | 集采范围外 | 新增（2025-06-23)、产品名称变更、国家医保耗材27位编码变更
21e192ed-91ea-11eb-8996-40f2e9990f5b | 先健科技（深圳）有限公司 | 91440300715217115L | 549fd0d4-7a6e-11f0-88e5-34735a9d8166 | 8783e40d-f006-11ef-94b0-b4055d63f15c | 外周血管支架类 | 主动脉夹层 | 主体覆膜支架系统 | ae480660-ed96-11ef-94b0-b4055d63f15c | 主动脉覆膜支架系统 | 先健科技（深圳）有限公司 |  | 国械注准20253130305 |  | 该产品包括主动脉主体覆膜支架系统和主动脉分支覆膜支架系统。其中，主动脉主体覆膜支架系统由主动脉主体覆膜支架及主动脉主体覆膜支架输送器组成。主动脉分支覆膜支架系统由主动脉分支覆膜支架及主动脉分支覆膜支架输送器组成。产品经环氧乙烷灭菌，一次性使用，货架有效期3年。 | 该产品适用于需要重建左锁骨下动脉血运的Stanford B型夹层患者。其近端锚定区长度应≥15mm。 | 主动脉夹层 |  | 5d464bbf-f018-11ef-94b0-b4055d63f15c | 5d464bbf-f018-11ef-94b0-b4055d63f15c | 主动脉覆膜支架系统—主体覆膜支架系统 | C02060500114012033770001167 | C02060500100010033770001771 | 02-血管介入治疗类材料 | 06-外周血管介入治疗材料 | 05-胸主动脉支架 | 胸主动脉支架（单分支型/覆膜） | 14-合金 | 012-覆膜/单分支型 | TAA2533100LP-20 | TAA2533100LP-20 | 06941856010024 | 国械注准20253130305 | 集采范围外 | 新增（2025-06-23)、产品名称变更、国家医保耗材27位编码变更
21e192ed-91ea-11eb-8996-40f2e9990f5b | 先健科技（深圳）有限公司 | 91440300715217115L | 549fd18d-7a6e-11f0-88e5-34735a9d8166 | 8783e40d-f006-11ef-94b0-b4055d63f15c | 外周血管支架类 | 主动脉夹层 | 主体覆膜支架系统 | ae480660-ed96-11ef-94b0-b4055d63f15c | 主动脉覆膜支架系统 | 先健科技（深圳）有限公司 |  | 国械注准20253130305 |  | 该产品包括主动脉主体覆膜支架系统和主动脉分支覆膜支架系统。其中，主动脉主体覆膜支架系统由主动脉主体覆膜支架及主动脉主体覆膜支架输送器组成。主动脉分支覆膜支架系统由主动脉分支覆膜支架及主动脉分支覆膜支架输送器组成。产品经环氧乙烷灭菌，一次性使用，货架有效期3年。 | 该产品适用于需要重建左锁骨下动脉血运的Stanford B型夹层患者。其近端锚定区长度应≥15mm。 | 主动脉夹层 |  | 5d465266-f018-11ef-94b0-b4055d63f15c | 5d465266-f018-11ef-94b0-b4055d63f15c | 主动脉覆膜支架系统—主体覆膜支架系统 | C02060500114012033770001168 | C02060500100010033770001772 | 02-血管介入治疗类材料 | 06-外周血管介入治疗材料 | 05-胸主动脉支架 | 胸主动脉支架（单分支型/覆膜） | 14-合金 | 012-覆膜/单分支型 | TAA2628100LP-18 | TAA2628100LP-18 | 06941856001350 | 国械注准20253130305 | 集采范围外 | 新增（2025-06-23)、产品名称变更、国家医保耗材27位编码变更
21e192ed-91ea-11eb-8996-40f2e9990f5b | 先健科技（深圳）有限公司 | 91440300715217115L | 549fd23d-7a6e-11f0-88e5-34735a9d8166 | 8783e40d-f006-11ef-94b0-b4055d63f15c | 外周血管支架类 | 主动脉夹层 | 主体覆膜支架系统 | ae480660-ed96-11ef-94b0-b4055d63f15c | 主动脉覆膜支架系统 | 先健科技（深圳）有限公司 |  | 国械注准20253130305 |  | 该产品包括主动脉主体覆膜支架系统和主动脉分支覆膜支架系统。其中，主动脉主体覆膜支架系统由主动脉主体覆膜支架及主动脉主体覆膜支架输送器组成。主动脉分支覆膜支架系统由主动脉分支覆膜支架及主动脉分支覆膜支架输送器组成。产品经环氧乙烷灭菌，一次性使用，货架有效期3年。 | 该产品适用于需要重建左锁骨下动脉血运的Stanford B型夹层患者。其近端锚定区长度应≥15mm。 | 主动脉夹层 |  | 5d465c9d-f018-11ef-94b0-b4055d63f15c | 5d465c9d-f018-11ef-94b0-b4055d63f15c | 主动脉覆膜支架系统—主体覆膜支架系统 | C02060500114012033770001169 | C02060500100010033770001773 | 02-血管介入治疗类材料 | 06-外周血管介入治疗材料 | 05-胸主动脉支架 | 胸主动脉支架（单分支型/覆膜） | 14-合金 | 012-覆膜/单分支型 | TAA4044080LP-22 | TAA4044080LP-22 | 06941856007116 | 国械注准20253130305 | 集采范围外 | 新增（2025-06-23)、产品名称变更、国家医保耗材27位编码变更
21e192ed-91ea-11eb-8996-40f2e9990f5b | 先健科技（深圳）有限公司 | 91440300715217115L | 549fd2f7-7a6e-11f0-88e5-34735a9d8166 | 8783e40d-f006-11ef-94b0-b4055d63f15c | 外周血管支架类 | 主动脉夹层 | 主体覆膜支架系统 | ae480660-ed96-11ef-94b0-b4055d63f15c | 主动脉覆膜支架系统 | 先健科技（深圳）有限公司 |  | 国械注准20253130305 |  | 该产品包括主动脉主体覆膜支架系统和主动脉分支覆膜支架系统。其中，主动脉主体覆膜支架系统由主动脉主体覆膜支架及主动脉主体覆膜支架输送器组成。主动脉分支覆膜支架系统由主动脉分支覆膜支架及主动脉分支覆膜支架输送器组成。产品经环氧乙烷灭菌，一次性使用，货架有效期3年。 | 该产品适用于需要重建左锁骨下动脉血运的Stanford B型夹层患者。其近端锚定区长度应≥15mm。 | 主动脉夹层 |  | 5d466304-f018-11ef-94b0-b4055d63f15c | 5d466304-f018-11ef-94b0-b4055d63f15c | 主动脉覆膜支架系统—主体覆膜支架系统 | C02060500114012033770001170 | C02060500100010033770001774 | 02-血管介入治疗类材料 | 06-外周血管介入治疗材料 | 05-胸主动脉支架 | 胸主动脉支架（单分支型/覆膜） | 14-合金 | 012-覆膜/单分支型 | TAA3032100LP-20 | TAA3032100LP-20 | 06941856002845 | 国械注准20253130305 | 集采范围外 | 新增（2025-06-23)、产品名称变更、国家医保耗材27位编码变更
21e192ed-91ea-11eb-8996-40f2e9990f5b | 先健科技（深圳）有限公司 | 91440300715217115L | 549fd3ac-7a6e-11f0-88e5-34735a9d8166 | 8783e40d-f006-11ef-94b0-b4055d63f15c | 外周血管支架类 | 主动脉夹层 | 主体覆膜支架系统 | ae480660-ed96-11ef-94b0-b4055d63f15c | 主动脉覆膜支架系统 | 先健科技（深圳）有限公司 |  | 国械注准20253130305 |  | 该产品包括主动脉主体覆膜支架系统和主动脉分支覆膜支架系统。其中，主动脉主体覆膜支架系统由主动脉主体覆膜支架及主动脉主体覆膜支架输送器组成。主动脉分支覆膜支架系统由主动脉分支覆膜支架及主动脉分支覆膜支架输送器组成。产品经环氧乙烷灭菌，一次性使用，货架有效期3年。 | 该产品适用于需要重建左锁骨下动脉血运的Stanford B型夹层患者。其近端锚定区长度应≥15mm。 | 主动脉夹层 |  | 5d4673d0-f018-11ef-94b0-b4055d63f15c | 5d4673d0-f018-11ef-94b0-b4055d63f15c | 主动脉覆膜支架系统—主体覆膜支架系统 | C02060500114012033770001171 | C02060500100010033770001775 | 02-血管介入治疗类材料 | 06-外周血管介入治疗材料 | 05-胸主动脉支架 | 胸主动脉支架（单分支型/覆膜） | 14-合金 | 012-覆膜/单分支型 | TAA2125060LP-18 | TAA2125060LP-18 | 06941856009028 | 国械注准20253130305 | 集采范围外 | 新增（2025-06-23)、产品名称变更、国家医保耗材27位编码变更
21e192ed-91ea-11eb-8996-40f2e9990f5b | 先健科技（深圳）有限公司 | 91440300715217115L | 549fd461-7a6e-11f0-88e5-34735a9d8166 | 8783e40d-f006-11ef-94b0-b4055d63f15c | 外周血管支架类 | 主动脉夹层 | 主体覆膜支架系统 | ae480660-ed96-11ef-94b0-b4055d63f15c | 主动脉覆膜支架系统 | 先健科技（深圳）有限公司 |  | 国械注准20253130305 |  | 该产品包括主动脉主体覆膜支架系统和主动脉分支覆膜支架系统。其中，主动脉主体覆膜支架系统由主动脉主体覆膜支架及主动脉主体覆膜支架输送器组成。主动脉分支覆膜支架系统由主动脉分支覆膜支架及主动脉分支覆膜支架输送器组成。产品经环氧乙烷灭菌，一次性使用，货架有效期3年。 | 该产品适用于需要重建左锁骨下动脉血运的Stanford B型夹层患者。其近端锚定区长度应≥15mm。 | 主动脉夹层 |  | 5d468684-f018-11ef-94b0-b4055d63f15c | 5d468684-f018-11ef-94b0-b4055d63f15c | 主动脉覆膜支架系统—主体覆膜支架系统 | C02060500114012033770001172 | C02060500100010033770001776 | 02-血管介入治疗类材料 | 06-外周血管介入治疗材料 | 05-胸主动脉支架 | 胸主动脉支架（单分支型/覆膜） | 14-合金 | 012-覆膜/单分支型 | TAA2226040LP-18 | TAA2226040LP-18 | 06941856000407 | 国械注准20253130305 | 集采范围外 | 新增（2025-06-23)、产品名称变更、国家医保耗材27位编码变更
21e192ed-91ea-11eb-8996-40f2e9990f5b | 先健科技（深圳）有限公司 | 91440300715217115L | 549fd51b-7a6e-11f0-88e5-34735a9d8166 | 8783e40d-f006-11ef-94b0-b4055d63f15c | 外周血管支架类 | 主动脉夹层 | 主体覆膜支架系统 | ae480660-ed96-11ef-94b0-b4055d63f15c | 主动脉覆膜支架系统 | 先健科技（深圳）有限公司 |  | 国械注准20253130305 |  | 该产品包括主动脉主体覆膜支架系统和主动脉分支覆膜支架系统。其中，主动脉主体覆膜支架系统由主动脉主体覆膜支架及主动脉主体覆膜支架输送器组成。主动脉分支覆膜支架系统由主动脉分支覆膜支架及主动脉分支覆膜支架输送器组成。产品经环氧乙烷灭菌，一次性使用，货架有效期3年。 | 该产品适用于需要重建左锁骨下动脉血运的Stanford B型夹层患者。其近端锚定区长度应≥15mm。 | 主动脉夹层 |  | 5d46a0b3-f018-11ef-94b0-b4055d63f15c | 5d46a0b3-f018-11ef-94b0-b4055d63f15c | 主动脉覆膜支架系统—主体覆膜支架系统 | C02060500114012033770001173 | C02060500100010033770001777 | 02-血管介入治疗类材料 | 06-外周血管介入治疗材料 | 05-胸主动脉支架 | 胸主动脉支架（单分支型/覆膜） | 14-合金 | 012-覆膜/单分支型 | TAA2729080LP-18 | TAA2729080LP-18 | 06941856010437 | 国械注准20253130305 | 集采范围外 | 新增（2025-06-23)、产品名称变更、国家医保耗材27位编码变更
21e192ed-91ea-11eb-8996-40f2e9990f5b | 先健科技（深圳）有限公司 | 91440300715217115L | 549fd5cb-7a6e-11f0-88e5-34735a9d8166 | 8783e40d-f006-11ef-94b0-b4055d63f15c | 外周血管支架类 | 主动脉夹层 | 主体覆膜支架系统 | ae480660-ed96-11ef-94b0-b4055d63f15c | 主动脉覆膜支架系统 | 先健科技（深圳）有限公司 |  | 国械注准20253130305 |  | 该产品包括主动脉主体覆膜支架系统和主动脉分支覆膜支架系统。其中，主动脉主体覆膜支架系统由主动脉主体覆膜支架及主动脉主体覆膜支架输送器组成。主动脉分支覆膜支架系统由主动脉分支覆膜支架及主动脉分支覆膜支架输送器组成。产品经环氧乙烷灭菌，一次性使用，货架有效期3年。 | 该产品适用于需要重建左锁骨下动脉血运的Stanford B型夹层患者。其近端锚定区长度应≥15mm。 | 主动脉夹层 |  | 5d46ba64-f018-11ef-94b0-b4055d63f15c | 5d46ba64-f018-11ef-94b0-b4055d63f15c | 主动脉覆膜支架系统—主体覆膜支架系统 | C02060500114012033770001174 | C02060500100010033770001778 | 02-血管介入治疗类材料 | 06-外周血管介入治疗材料 | 05-胸主动脉支架 | 胸主动脉支架（单分支型/覆膜） | 14-合金 | 012-覆膜/单分支型 | TAA4337080LP-22 | TAA4337080LP-22 | 06941856017252 | 国械注准20253130305 | 集采范围外 | 新增（2025-06-23)、产品名称变更、国家医保耗材27位编码变更
21e192ed-91ea-11eb-8996-40f2e9990f5b | 先健科技（深圳）有限公司 | 91440300715217115L | 549fd68e-7a6e-11f0-88e5-34735a9d8166 | 8783e40d-f006-11ef-94b0-b4055d63f15c | 外周血管支架类 | 主动脉夹层 | 主体覆膜支架系统 | ae480660-ed96-11ef-94b0-b4055d63f15c | 主动脉覆膜支架系统 | 先健科技（深圳）有限公司 |  | 国械注准20253130305 |  | 该产品包括主动脉主体覆膜支架系统和主动脉分支覆膜支架系统。其中，主动脉主体覆膜支架系统由主动脉主体覆膜支架及主动脉主体覆膜支架输送器组成。主动脉分支覆膜支架系统由主动脉分支覆膜支架及主动脉分支覆膜支架输送器组成。产品经环氧乙烷灭菌，一次性使用，货架有效期3年。 | 该产品适用于需要重建左锁骨下动脉血运的Stanford B型夹层患者。其近端锚定区长度应≥15mm。 | 主动脉夹层 |  | 5d46ca44-f018-11ef-94b0-b4055d63f15c | 5d46ca44-f018-11ef-94b0-b4055d63f15c | 主动脉覆膜支架系统—主体覆膜支架系统 | C02060500114012033770001175 | C02060500100010033770001779 | 02-血管介入治疗类材料 | 06-外周血管介入治疗材料 | 05-胸主动脉支架 | 胸主动脉支架（单分支型/覆膜） | 14-合金 | 012-覆膜/单分支型 | TAA4438080LP-22 | TAA4438080LP-22 | 06941856008069 | 国械注准20253130305 | 集采范围外 | 新增（2025-06-23)、产品名称变更、国家医保耗材27位编码变更
21e192ed-91ea-11eb-8996-40f2e9990f5b | 先健科技（深圳）有限公司 | 91440300715217115L | 549fd748-7a6e-11f0-88e5-34735a9d8166 | 8783e40d-f006-11ef-94b0-b4055d63f15c | 外周血管支架类 | 主动脉夹层 | 主体覆膜支架系统 | ae480660-ed96-11ef-94b0-b4055d63f15c | 主动脉覆膜支架系统 | 先健科技（深圳）有限公司 |  | 国械注准20253130305 |  | 该产品包括主动脉主体覆膜支架系统和主动脉分支覆膜支架系统。其中，主动脉主体覆膜支架系统由主动脉主体覆膜支架及主动脉主体覆膜支架输送器组成。主动脉分支覆膜支架系统由主动脉分支覆膜支架及主动脉分支覆膜支架输送器组成。产品经环氧乙烷灭菌，一次性使用，货架有效期3年。 | 该产品适用于需要重建左锁骨下动脉血运的Stanford B型夹层患者。其近端锚定区长度应≥15mm。 | 主动脉夹层 |  | 5d46d289-f018-11ef-94b0-b4055d63f15c | 5d46d289-f018-11ef-94b0-b4055d63f15c | 主动脉覆膜支架系统—主体覆膜支架系统 | C02060500114012033770001176 | C02060500100010033770001780 | 02-血管介入治疗类材料 | 06-外周血管介入治疗材料 | 05-胸主动脉支架 | 胸主动脉支架（单分支型/覆膜） | 14-合金 | 012-覆膜/单分支型 | TAA2331080LP-20 | TAA2331080LP-20 | 06941856009493 | 国械注准20253130305 | 集采范围外 | 新增（2025-06-23)、产品名称变更、国家医保耗材27位编码变更
21e192ed-91ea-11eb-8996-40f2e9990f5b | 先健科技（深圳）有限公司 | 91440300715217115L | 549fd7fd-7a6e-11f0-88e5-34735a9d8166 | 8783e40d-f006-11ef-94b0-b4055d63f15c | 外周血管支架类 | 主动脉夹层 | 主体覆膜支架系统 | ae480660-ed96-11ef-94b0-b4055d63f15c | 主动脉覆膜支架系统 | 先健科技（深圳）有限公司 |  | 国械注准20253130305 |  | 该产品包括主动脉主体覆膜支架系统和主动脉分支覆膜支架系统。其中，主动脉主体覆膜支架系统由主动脉主体覆膜支架及主动脉主体覆膜支架输送器组成。主动脉分支覆膜支架系统由主动脉分支覆膜支架及主动脉分支覆膜支架输送器组成。产品经环氧乙烷灭菌，一次性使用，货架有效期3年。 | 该产品适用于需要重建左锁骨下动脉血运的Stanford B型夹层患者。其近端锚定区长度应≥15mm。 | 主动脉夹层 |  | 5d471448-f018-11ef-94b0-b4055d63f15c | 5d471448-f018-11ef-94b0-b4055d63f15c | 主动脉覆膜支架系统—主体覆膜支架系统 | C02060500114012033770001177 | C02060500100010033770001781 | 02-血管介入治疗类材料 | 06-外周血管介入治疗材料 | 05-胸主动脉支架 | 胸主动脉支架（单分支型/覆膜） | 14-合金 | 012-覆膜/单分支型 | TAA2422080LP-18 | TAA2422080LP-18 | 06941856000674 | 国械注准20253130305 | 集采范围外 | 新增（2025-06-23)、产品名称变更、国家医保耗材27位编码变更
21e192ed-91ea-11eb-8996-40f2e9990f5b | 先健科技（深圳）有限公司 | 91440300715217115L | 549fdb8a-7a6e-11f0-88e5-34735a9d8166 | 8783e40d-f006-11ef-94b0-b4055d63f15c | 外周血管支架类 | 主动脉夹层 | 主体覆膜支架系统 | ae480660-ed96-11ef-94b0-b4055d63f15c | 主动脉覆膜支架系统 | 先健科技（深圳）有限公司 |  | 国械注准20253130305 |  | 该产品包括主动脉主体覆膜支架系统和主动脉分支覆膜支架系统。其中，主动脉主体覆膜支架系统由主动脉主体覆膜支架及主动脉主体覆膜支架输送器组成。主动脉分支覆膜支架系统由主动脉分支覆膜支架及主动脉分支覆膜支架输送器组成。产品经环氧乙烷灭菌，一次性使用，货架有效期3年。 | 该产品适用于需要重建左锁骨下动脉血运的Stanford B型夹层患者。其近端锚定区长度应≥15mm。 | 主动脉夹层 |  | 5d4722b5-f018-11ef-94b0-b4055d63f15c | 5d4722b5-f018-11ef-94b0-b4055d63f15c | 主动脉覆膜支架系统—主体覆膜支架系统 | C02060500114012033770001178 | C02060500100010033770001782 | 02-血管介入治疗类材料 | 06-外周血管介入治疗材料 | 05-胸主动脉支架 | 胸主动脉支架（单分支型/覆膜） | 14-合金 | 012-覆膜/单分支型 | TAA3432060LP-20 | TAA3432060LP-20 | 06941856004375 | 国械注准20253130305 | 集采范围外 | 新增（2025-06-23)、产品名称变更、国家医保耗材27位编码变更
21e192ed-91ea-11eb-8996-40f2e9990f5b | 先健科技（深圳）有限公司 | 91440300715217115L | 549fdc43-7a6e-11f0-88e5-34735a9d8166 | 8783e40d-f006-11ef-94b0-b4055d63f15c | 外周血管支架类 | 主动脉夹层 | 主体覆膜支架系统 | ae480660-ed96-11ef-94b0-b4055d63f15c | 主动脉覆膜支架系统 | 先健科技（深圳）有限公司 |  | 国械注准20253130305 |  | 该产品包括主动脉主体覆膜支架系统和主动脉分支覆膜支架系统。其中，主动脉主体覆膜支架系统由主动脉主体覆膜支架及主动脉主体覆膜支架输送器组成。主动脉分支覆膜支架系统由主动脉分支覆膜支架及主动脉分支覆膜支架输送器组成。产品经环氧乙烷灭菌，一次性使用，货架有效期3年。 | 该产品适用于需要重建左锁骨下动脉血运的Stanford B型夹层患者。其近端锚定区长度应≥15mm。 | 主动脉夹层 |  | 5d473187-f018-11ef-94b0-b4055d63f15c | 5d473187-f018-11ef-94b0-b4055d63f15c | 主动脉覆膜支架系统—主体覆膜支架系统 | C02060500114012033770001179 | C02060500100010033770001783 | 02-血管介入治疗类材料 | 06-外周血管介入治疗材料 | 05-胸主动脉支架 | 胸主动脉支架（单分支型/覆膜） | 14-合金 | 012-覆膜/单分支型 | TAA3729080LP-22 | TAA3729080LP-22 | 06941856014732 | 国械注准20253130305 | 集采范围外 | 新增（2025-06-23)、产品名称变更、国家医保耗材27位编码变更
21e192ed-91ea-11eb-8996-40f2e9990f5b | 先健科技（深圳）有限公司 | 91440300715217115L | 549fdcf8-7a6e-11f0-88e5-34735a9d8166 | 8783e40d-f006-11ef-94b0-b4055d63f15c | 外周血管支架类 | 主动脉夹层 | 主体覆膜支架系统 | ae480660-ed96-11ef-94b0-b4055d63f15c | 主动脉覆膜支架系统 | 先健科技（深圳）有限公司 |  | 国械注准20253130305 |  | 该产品包括主动脉主体覆膜支架系统和主动脉分支覆膜支架系统。其中，主动脉主体覆膜支架系统由主动脉主体覆膜支架及主动脉主体覆膜支架输送器组成。主动脉分支覆膜支架系统由主动脉分支覆膜支架及主动脉分支覆膜支架输送器组成。产品经环氧乙烷灭菌，一次性使用，货架有效期3年。 | 该产品适用于需要重建左锁骨下动脉血运的Stanford B型夹层患者。其近端锚定区长度应≥15mm。 | 主动脉夹层 |  | 5d475107-f018-11ef-94b0-b4055d63f15c | 5d475107-f018-11ef-94b0-b4055d63f15c | 主动脉覆膜支架系统—主体覆膜支架系统 | C02060500114012033770001180 | C02060500100010033770001784 | 02-血管介入治疗类材料 | 06-外周血管介入治疗材料 | 05-胸主动脉支架 | 胸主动脉支架（单分支型/覆膜） | 14-合金 | 012-覆膜/单分支型 | TAA3830080LP-22 | TAA3830080LP-22 | 06941856005891 | 国械注准20253130305 | 集采范围外 | 新增（2025-06-23)、产品名称变更、国家医保耗材27位编码变更
21e192ed-91ea-11eb-8996-40f2e9990f5b | 先健科技（深圳）有限公司 | 91440300715217115L | 549fddb2-7a6e-11f0-88e5-34735a9d8166 | 8783e40d-f006-11ef-94b0-b4055d63f15c | 外周血管支架类 | 主动脉夹层 | 主体覆膜支架系统 | ae480660-ed96-11ef-94b0-b4055d63f15c | 主动脉覆膜支架系统 | 先健科技（深圳）有限公司 |  | 国械注准20253130305 |  | 该产品包括主动脉主体覆膜支架系统和主动脉分支覆膜支架系统。其中，主动脉主体覆膜支架系统由主动脉主体覆膜支架及主动脉主体覆膜支架输送器组成。主动脉分支覆膜支架系统由主动脉分支覆膜支架及主动脉分支覆膜支架输送器组成。产品经环氧乙烷灭菌，一次性使用，货架有效期3年。 | 该产品适用于需要重建左锁骨下动脉血运的Stanford B型夹层患者。其近端锚定区长度应≥15mm。 | 主动脉夹层 |  | 5d476215-f018-11ef-94b0-b4055d63f15c | 5d476215-f018-11ef-94b0-b4055d63f15c | 主动脉覆膜支架系统—主体覆膜支架系统 | C02060500114012033770001181 | C02060500100010033770001785 | 02-血管介入治疗类材料 | 06-外周血管介入治疗材料 | 05-胸主动脉支架 | 胸主动脉支架（单分支型/覆膜） | 14-合金 | 012-覆膜/单分支型 | TAA2331040LP-20 | TAA2331040LP-20 | 06941856009479 | 国械注准20253130305 | 集采范围外 | 新增（2025-06-23)、产品名称变更、国家医保耗材27位编码变更
21e192ed-91ea-11eb-8996-40f2e9990f5b | 先健科技（深圳）有限公司 | 91440300715217115L | 549fde62-7a6e-11f0-88e5-34735a9d8166 | 8783e40d-f006-11ef-94b0-b4055d63f15c | 外周血管支架类 | 主动脉夹层 | 主体覆膜支架系统 | ae480660-ed96-11ef-94b0-b4055d63f15c | 主动脉覆膜支架系统 | 先健科技（深圳）有限公司 |  | 国械注准20253130305 |  | 该产品包括主动脉主体覆膜支架系统和主动脉分支覆膜支架系统。其中，主动脉主体覆膜支架系统由主动脉主体覆膜支架及主动脉主体覆膜支架输送器组成。主动脉分支覆膜支架系统由主动脉分支覆膜支架及主动脉分支覆膜支架输送器组成。产品经环氧乙烷灭菌，一次性使用，货架有效期3年。 | 该产品适用于需要重建左锁骨下动脉血运的Stanford B型夹层患者。其近端锚定区长度应≥15mm。 | 主动脉夹层 |  | 5d478606-f018-11ef-94b0-b4055d63f15c | 5d478606-f018-11ef-94b0-b4055d63f15c | 主动脉覆膜支架系统—主体覆膜支架系统 | C02060500114012033770001182 | C02060500100010033770001786 | 02-血管介入治疗类材料 | 06-外周血管介入治疗材料 | 05-胸主动脉支架 | 胸主动脉支架（单分支型/覆膜） | 14-合金 | 012-覆膜/单分支型 | TAA3240100LP-22 | TAA3240100LP-22 | 06941856003941 | 国械注准20253130305 | 集采范围外 | 新增（2025-06-23)、产品名称变更、国家医保耗材27位编码变更
21e192ed-91ea-11eb-8996-40f2e9990f5b | 先健科技（深圳）有限公司 | 91440300715217115L | 549fdf21-7a6e-11f0-88e5-34735a9d8166 | 8783e40d-f006-11ef-94b0-b4055d63f15c | 外周血管支架类 | 主动脉夹层 | 主体覆膜支架系统 | ae480660-ed96-11ef-94b0-b4055d63f15c | 主动脉覆膜支架系统 | 先健科技（深圳）有限公司 |  | 国械注准20253130305 |  | 该产品包括主动脉主体覆膜支架系统和主动脉分支覆膜支架系统。其中，主动脉主体覆膜支架系统由主动脉主体覆膜支架及主动脉主体覆膜支架输送器组成。主动脉分支覆膜支架系统由主动脉分支覆膜支架及主动脉分支覆膜支架输送器组成。产品经环氧乙烷灭菌，一次性使用，货架有效期3年。 | 该产品适用于需要重建左锁骨下动脉血运的Stanford B型夹层患者。其近端锚定区长度应≥15mm。 | 主动脉夹层 |  | 5d479af3-f018-11ef-94b0-b4055d63f15c | 5d479af3-f018-11ef-94b0-b4055d63f15c | 主动脉覆膜支架系统—主体覆膜支架系统 | C02060500114012033770001183 | C02060500100010033770001787 | 02-血管介入治疗类材料 | 06-外周血管介入治疗材料 | 05-胸主动脉支架 | 胸主动脉支架（单分支型/覆膜） | 14-合金 | 012-覆膜/单分支型 | TAA3741100LP-22 | TAA3741100LP-22 | 06941856015289 | 国械注准20253130305 | 集采范围外 | 新增（2025-06-23)、产品名称变更、国家医保耗材27位编码变更
21e192ed-91ea-11eb-8996-40f2e9990f5b | 先健科技（深圳）有限公司 | 91440300715217115L | 549fdfd5-7a6e-11f0-88e5-34735a9d8166 | 8783e40d-f006-11ef-94b0-b4055d63f15c | 外周血管支架类 | 主动脉夹层 | 主体覆膜支架系统 | ae480660-ed96-11ef-94b0-b4055d63f15c | 主动脉覆膜支架系统 | 先健科技（深圳）有限公司 |  | 国械注准20253130305 |  | 该产品包括主动脉主体覆膜支架系统和主动脉分支覆膜支架系统。其中，主动脉主体覆膜支架系统由主动脉主体覆膜支架及主动脉主体覆膜支架输送器组成。主动脉分支覆膜支架系统由主动脉分支覆膜支架及主动脉分支覆膜支架输送器组成。产品经环氧乙烷灭菌，一次性使用，货架有效期3年。 | 该产品适用于需要重建左锁骨下动脉血运的Stanford B型夹层患者。其近端锚定区长度应≥15mm。 | 主动脉夹层 |  | 5d47acbc-f018-11ef-94b0-b4055d63f15c | 5d47acbc-f018-11ef-94b0-b4055d63f15c | 主动脉覆膜支架系统—主体覆膜支架系统 | C02060500114012033770001184 | C02060500100010033770001788 | 02-血管介入治疗类材料 | 06-外周血管介入治疗材料 | 05-胸主动脉支架 | 胸主动脉支架（单分支型/覆膜） | 14-合金 | 012-覆膜/单分支型 | TAA2523080LP-18 | TAA2523080LP-18 | 06941856009660 | 国械注准20253130305 | 集采范围外 | 新增（2025-06-23)、产品名称变更、国家医保耗材27位编码变更
21e192ed-91ea-11eb-8996-40f2e9990f5b | 先健科技（深圳）有限公司 | 91440300715217115L | 549fe08a-7a6e-11f0-88e5-34735a9d8166 | 8783e40d-f006-11ef-94b0-b4055d63f15c | 外周血管支架类 | 主动脉夹层 | 主体覆膜支架系统 | ae480660-ed96-11ef-94b0-b4055d63f15c | 主动脉覆膜支架系统 | 先健科技（深圳）有限公司 |  | 国械注准20253130305 |  | 该产品包括主动脉主体覆膜支架系统和主动脉分支覆膜支架系统。其中，主动脉主体覆膜支架系统由主动脉主体覆膜支架及主动脉主体覆膜支架输送器组成。主动脉分支覆膜支架系统由主动脉分支覆膜支架及主动脉分支覆膜支架输送器组成。产品经环氧乙烷灭菌，一次性使用，货架有效期3年。 | 该产品适用于需要重建左锁骨下动脉血运的Stanford B型夹层患者。其近端锚定区长度应≥15mm。 | 主动脉夹层 |  | 5d47bccc-f018-11ef-94b0-b4055d63f15c | 5d47bccc-f018-11ef-94b0-b4055d63f15c | 主动脉覆膜支架系统—主体覆膜支架系统 | C02060500114012033770001185 | C02060500100010033770001789 | 02-血管介入治疗类材料 | 06-外周血管介入治疗材料 | 05-胸主动脉支架 | 胸主动脉支架（单分支型/覆膜） | 14-合金 | 012-覆膜/单分支型 | TAA4545080LP-22 | TAA4545080LP-22 | 06941856018150 | 国械注准20253130305 | 集采范围外 | 新增（2025-06-23)、产品名称变更、国家医保耗材27位编码变更
21e192ed-91ea-11eb-8996-40f2e9990f5b | 先健科技（深圳）有限公司 | 91440300715217115L | 549fe13f-7a6e-11f0-88e5-34735a9d8166 | 8783e40d-f006-11ef-94b0-b4055d63f15c | 外周血管支架类 | 主动脉夹层 | 主体覆膜支架系统 | ae480660-ed96-11ef-94b0-b4055d63f15c | 主动脉覆膜支架系统 | 先健科技（深圳）有限公司 |  | 国械注准20253130305 |  | 该产品包括主动脉主体覆膜支架系统和主动脉分支覆膜支架系统。其中，主动脉主体覆膜支架系统由主动脉主体覆膜支架及主动脉主体覆膜支架输送器组成。主动脉分支覆膜支架系统由主动脉分支覆膜支架及主动脉分支覆膜支架输送器组成。产品经环氧乙烷灭菌，一次性使用，货架有效期3年。 | 该产品适用于需要重建左锁骨下动脉血运的Stanford B型夹层患者。其近端锚定区长度应≥15mm。 | 主动脉夹层 |  | 5d47c59f-f018-11ef-94b0-b4055d63f15c | 5d47c59f-f018-11ef-94b0-b4055d63f15c | 主动脉覆膜支架系统—主体覆膜支架系统 | C02060500114012033770001186 | C02060500100010033770001790 | 02-血管介入治疗类材料 | 06-外周血管介入治疗材料 | 05-胸主动脉支架 | 胸主动脉支架（单分支型/覆膜） | 14-合金 | 012-覆膜/单分支型 | TAA3444080LP-22 | TAA3444080LP-22 | 06941856004856 | 国械注准20253130305 | 集采范围外 | 新增（2025-06-23)、产品名称变更、国家医保耗材27位编码变更
21e192ed-91ea-11eb-8996-40f2e9990f5b | 先健科技（深圳）有限公司 | 91440300715217115L | 549fe1ef-7a6e-11f0-88e5-34735a9d8166 | 8783e40d-f006-11ef-94b0-b4055d63f15c | 外周血管支架类 | 主动脉夹层 | 主体覆膜支架系统 | ae480660-ed96-11ef-94b0-b4055d63f15c | 主动脉覆膜支架系统 | 先健科技（深圳）有限公司 |  | 国械注准20253130305 |  | 该产品包括主动脉主体覆膜支架系统和主动脉分支覆膜支架系统。其中，主动脉主体覆膜支架系统由主动脉主体覆膜支架及主动脉主体覆膜支架输送器组成。主动脉分支覆膜支架系统由主动脉分支覆膜支架及主动脉分支覆膜支架输送器组成。产品经环氧乙烷灭菌，一次性使用，货架有效期3年。 | 该产品适用于需要重建左锁骨下动脉血运的Stanford B型夹层患者。其近端锚定区长度应≥15mm。 | 主动脉夹层 |  | 5d47cc52-f018-11ef-94b0-b4055d63f15c | 5d47cc52-f018-11ef-94b0-b4055d63f15c | 主动脉覆膜支架系统—主体覆膜支架系统 | C02060500114012033770001187 | C02060500100010033770001791 | 02-血管介入治疗类材料 | 06-外周血管介入治疗材料 | 05-胸主动脉支架 | 胸主动脉支架（单分支型/覆膜） | 14-合金 | 012-覆膜/单分支型 | TAA4640040LP-22 | TAA4640040LP-22 | 06941856008595 | 国械注准20253130305 | 集采范围外 | 新增（2025-06-23)、产品名称变更、国家医保耗材27位编码变更
21e192ed-91ea-11eb-8996-40f2e9990f5b | 先健科技（深圳）有限公司 | 91440300715217115L | 549fe2b3-7a6e-11f0-88e5-34735a9d8166 | 8783e40d-f006-11ef-94b0-b4055d63f15c | 外周血管支架类 | 主动脉夹层 | 主体覆膜支架系统 | ae480660-ed96-11ef-94b0-b4055d63f15c | 主动脉覆膜支架系统 | 先健科技（深圳）有限公司 |  | 国械注准20253130305 |  | 该产品包括主动脉主体覆膜支架系统和主动脉分支覆膜支架系统。其中，主动脉主体覆膜支架系统由主动脉主体覆膜支架及主动脉主体覆膜支架输送器组成。主动脉分支覆膜支架系统由主动脉分支覆膜支架及主动脉分支覆膜支架输送器组成。产品经环氧乙烷灭菌，一次性使用，货架有效期3年。 | 该产品适用于需要重建左锁骨下动脉血运的Stanford B型夹层患者。其近端锚定区长度应≥15mm。 | 主动脉夹层 |  | 5d47df45-f018-11ef-94b0-b4055d63f15c | 5d47df45-f018-11ef-94b0-b4055d63f15c | 主动脉覆膜支架系统—主体覆膜支架系统 | C02060500114012033770001188 | C02060500100010033770001792 | 02-血管介入治疗类材料 | 06-外周血管介入治疗材料 | 05-胸主动脉支架 | 胸主动脉支架（单分支型/覆膜） | 14-合金 | 012-覆膜/单分支型 | TAA4042100LP-22 | TAA4042100LP-22 | 06941856007031 | 国械注准20253130305 | 集采范围外 | 新增（2025-06-23)、产品名称变更、国家医保耗材27位编码变更
21e192ed-91ea-11eb-8996-40f2e9990f5b | 先健科技（深圳）有限公司 | 91440300715217115L | 549fe5e3-7a6e-11f0-88e5-34735a9d8166 | 8783e40d-f006-11ef-94b0-b4055d63f15c | 外周血管支架类 | 主动脉夹层 | 主体覆膜支架系统 | ae480660-ed96-11ef-94b0-b4055d63f15c | 主动脉覆膜支架系统 | 先健科技（深圳）有限公司 |  | 国械注准20253130305 |  | 该产品包括主动脉主体覆膜支架系统和主动脉分支覆膜支架系统。其中，主动脉主体覆膜支架系统由主动脉主体覆膜支架及主动脉主体覆膜支架输送器组成。主动脉分支覆膜支架系统由主动脉分支覆膜支架及主动脉分支覆膜支架输送器组成。产品经环氧乙烷灭菌，一次性使用，货架有效期3年。 | 该产品适用于需要重建左锁骨下动脉血运的Stanford B型夹层患者。其近端锚定区长度应≥15mm。 | 主动脉夹层 |  | 5d47e737-f018-11ef-94b0-b4055d63f15c | 5d47e737-f018-11ef-94b0-b4055d63f15c | 主动脉覆膜支架系统—主体覆膜支架系统 | C02060500114012033770001189 | C02060500100010033770001793 | 02-血管介入治疗类材料 | 06-外周血管介入治疗材料 | 05-胸主动脉支架 | 胸主动脉支架（单分支型/覆膜） | 14-合金 | 012-覆膜/单分支型 | TAA4139040LP-22 | TAA4139040LP-22 | 06941856016699 | 国械注准20253130305 | 集采范围外 | 新增（2025-06-23)、产品名称变更、国家医保耗材27位编码变更
21e192ed-91ea-11eb-8996-40f2e9990f5b | 先健科技（深圳）有限公司 | 91440300715217115L | 549fe69d-7a6e-11f0-88e5-34735a9d8166 | 8783e40d-f006-11ef-94b0-b4055d63f15c | 外周血管支架类 | 主动脉夹层 | 主体覆膜支架系统 | ae480660-ed96-11ef-94b0-b4055d63f15c | 主动脉覆膜支架系统 | 先健科技（深圳）有限公司 |  | 国械注准20253130305 |  | 该产品包括主动脉主体覆膜支架系统和主动脉分支覆膜支架系统。其中，主动脉主体覆膜支架系统由主动脉主体覆膜支架及主动脉主体覆膜支架输送器组成。主动脉分支覆膜支架系统由主动脉分支覆膜支架及主动脉分支覆膜支架输送器组成。产品经环氧乙烷灭菌，一次性使用，货架有效期3年。 | 该产品适用于需要重建左锁骨下动脉血运的Stanford B型夹层患者。其近端锚定区长度应≥15mm。 | 主动脉夹层 |  | 5d47f203-f018-11ef-94b0-b4055d63f15c | 5d47f203-f018-11ef-94b0-b4055d63f15c | 主动脉覆膜支架系统—主体覆膜支架系统 | C02060500114012033770001190 | C02060500100010033770001794 | 02-血管介入治疗类材料 | 06-外周血管介入治疗材料 | 05-胸主动脉支架 | 胸主动脉支架（单分支型/覆膜） | 14-合金 | 012-覆膜/单分支型 | TAA3931100LP-22 | TAA3931100LP-22 | 06941856015647 | 国械注准20253130305 | 集采范围外 | 新增（2025-06-23)、产品名称变更、国家医保耗材27位编码变更
21e192ed-91ea-11eb-8996-40f2e9990f5b | 先健科技（深圳）有限公司 | 91440300715217115L | 549fe75b-7a6e-11f0-88e5-34735a9d8166 | 8783e40d-f006-11ef-94b0-b4055d63f15c | 外周血管支架类 | 主动脉夹层 | 主体覆膜支架系统 | ae480660-ed96-11ef-94b0-b4055d63f15c | 主动脉覆膜支架系统 | 先健科技（深圳）有限公司 |  | 国械注准20253130305 |  | 该产品包括主动脉主体覆膜支架系统和主动脉分支覆膜支架系统。其中，主动脉主体覆膜支架系统由主动脉主体覆膜支架及主动脉主体覆膜支架输送器组成。主动脉分支覆膜支架系统由主动脉分支覆膜支架及主动脉分支覆膜支架输送器组成。产品经环氧乙烷灭菌，一次性使用，货架有效期3年。 | 该产品适用于需要重建左锁骨下动脉血运的Stanford B型夹层患者。其近端锚定区长度应≥15mm。 | 主动脉夹层 |  | 5d48015f-f018-11ef-94b0-b4055d63f15c | 5d48015f-f018-11ef-94b0-b4055d63f15c | 主动脉覆膜支架系统—主体覆膜支架系统 | C02060500114012033770001191 | C02060500100010033770001795 | 02-血管介入治疗类材料 | 06-外周血管介入治疗材料 | 05-胸主动脉支架 | 胸主动脉支架（单分支型/覆膜） | 14-合金 | 012-覆膜/单分支型 | TAA4042080LP-22 | TAA4042080LP-22 | 06941856007024 | 国械注准20253130305 | 集采范围外 | 新增（2025-06-23)、产品名称变更、国家医保耗材27位编码变更
21e192ed-91ea-11eb-8996-40f2e9990f5b | 先健科技（深圳）有限公司 | 91440300715217115L | 549fe810-7a6e-11f0-88e5-34735a9d8166 | 8783e40d-f006-11ef-94b0-b4055d63f15c | 外周血管支架类 | 主动脉夹层 | 主体覆膜支架系统 | ae480660-ed96-11ef-94b0-b4055d63f15c | 主动脉覆膜支架系统 | 先健科技（深圳）有限公司 |  | 国械注准20253130305 |  | 该产品包括主动脉主体覆膜支架系统和主动脉分支覆膜支架系统。其中，主动脉主体覆膜支架系统由主动脉主体覆膜支架及主动脉主体覆膜支架输送器组成。主动脉分支覆膜支架系统由主动脉分支覆膜支架及主动脉分支覆膜支架输送器组成。产品经环氧乙烷灭菌，一次性使用，货架有效期3年。 | 该产品适用于需要重建左锁骨下动脉血运的Stanford B型夹层患者。其近端锚定区长度应≥15mm。 | 主动脉夹层 |  | 5d481877-f018-11ef-94b0-b4055d63f15c | 5d481877-f018-11ef-94b0-b4055d63f15c | 主动脉覆膜支架系统—主体覆膜支架系统 | C02060500114012033770001192 | C02060500100010033770001796 | 02-血管介入治疗类材料 | 06-外周血管介入治疗材料 | 05-胸主动脉支架 | 胸主动脉支架（单分支型/覆膜） | 14-合金 | 012-覆膜/单分支型 | TAA2527080LP-18 | TAA2527080LP-18 | 06941856009806 | 国械注准20253130305 | 集采范围外 | 新增（2025-06-23)、产品名称变更、国家医保耗材27位编码变更
21e192ed-91ea-11eb-8996-40f2e9990f5b | 先健科技（深圳）有限公司 | 91440300715217115L | 549fe8ca-7a6e-11f0-88e5-34735a9d8166 | 8783e40d-f006-11ef-94b0-b4055d63f15c | 外周血管支架类 | 主动脉夹层 | 主体覆膜支架系统 | ae480660-ed96-11ef-94b0-b4055d63f15c | 主动脉覆膜支架系统 | 先健科技（深圳）有限公司 |  | 国械注准20253130305 |  | 该产品包括主动脉主体覆膜支架系统和主动脉分支覆膜支架系统。其中，主动脉主体覆膜支架系统由主动脉主体覆膜支架及主动脉主体覆膜支架输送器组成。主动脉分支覆膜支架系统由主动脉分支覆膜支架及主动脉分支覆膜支架输送器组成。产品经环氧乙烷灭菌，一次性使用，货架有效期3年。 | 该产品适用于需要重建左锁骨下动脉血运的Stanford B型夹层患者。其近端锚定区长度应≥15mm。 | 主动脉夹层 |  | 5d483901-f018-11ef-94b0-b4055d63f15c | 5d483901-f018-11ef-94b0-b4055d63f15c | 主动脉覆膜支架系统—主体覆膜支架系统 | C02060500114012033770001193 | C02060500100010033770001797 | 02-血管介入治疗类材料 | 06-外周血管介入治疗材料 | 05-胸主动脉支架 | 胸主动脉支架（单分支型/覆膜） | 14-合金 | 012-覆膜/单分支型 | TAA2321040LP-18 | TAA2321040LP-18 | 06941856009226 | 国械注准20253130305 | 集采范围外 | 新增（2025-06-23)、产品名称变更、国家医保耗材27位编码变更
21e192ed-91ea-11eb-8996-40f2e9990f5b | 先健科技（深圳）有限公司 | 91440300715217115L | 549fe984-7a6e-11f0-88e5-34735a9d8166 | 8783e40d-f006-11ef-94b0-b4055d63f15c | 外周血管支架类 | 主动脉夹层 | 主体覆膜支架系统 | ae480660-ed96-11ef-94b0-b4055d63f15c | 主动脉覆膜支架系统 | 先健科技（深圳）有限公司 |  | 国械注准20253130305 |  | 该产品包括主动脉主体覆膜支架系统和主动脉分支覆膜支架系统。其中，主动脉主体覆膜支架系统由主动脉主体覆膜支架及主动脉主体覆膜支架输送器组成。主动脉分支覆膜支架系统由主动脉分支覆膜支架及主动脉分支覆膜支架输送器组成。产品经环氧乙烷灭菌，一次性使用，货架有效期3年。 | 该产品适用于需要重建左锁骨下动脉血运的Stanford B型夹层患者。其近端锚定区长度应≥15mm。 | 主动脉夹层 |  | 5d484962-f018-11ef-94b0-b4055d63f15c | 5d484962-f018-11ef-94b0-b4055d63f15c | 主动脉覆膜支架系统—主体覆膜支架系统 | C02060500114012033770001194 | C02060500100010033770001798 | 02-血管介入治疗类材料 | 06-外周血管介入治疗材料 | 05-胸主动脉支架 | 胸主动脉支架（单分支型/覆膜） | 14-合金 | 012-覆膜/单分支型 | TAA4030100LP-22 | TAA4030100LP-22 | 06941856006591 | 国械注准20253130305 | 集采范围外 | 新增（2025-06-23)、产品名称变更、国家医保耗材27位编码变更
21e192ed-91ea-11eb-8996-40f2e9990f5b | 先健科技（深圳）有限公司 | 91440300715217115L | 549fea42-7a6e-11f0-88e5-34735a9d8166 | 8783e40d-f006-11ef-94b0-b4055d63f15c | 外周血管支架类 | 主动脉夹层 | 主体覆膜支架系统 | ae480660-ed96-11ef-94b0-b4055d63f15c | 主动脉覆膜支架系统 | 先健科技（深圳）有限公司 |  | 国械注准20253130305 |  | 该产品包括主动脉主体覆膜支架系统和主动脉分支覆膜支架系统。其中，主动脉主体覆膜支架系统由主动脉主体覆膜支架及主动脉主体覆膜支架输送器组成。主动脉分支覆膜支架系统由主动脉分支覆膜支架及主动脉分支覆膜支架输送器组成。产品经环氧乙烷灭菌，一次性使用，货架有效期3年。 | 该产品适用于需要重建左锁骨下动脉血运的Stanford B型夹层患者。其近端锚定区长度应≥15mm。 | 主动脉夹层 |  | 5d4859da-f018-11ef-94b0-b4055d63f15c | 5d4859da-f018-11ef-94b0-b4055d63f15c | 主动脉覆膜支架系统—主体覆膜支架系统 | C02060500114012033770001195 | C02060500100010033770001799 | 02-血管介入治疗类材料 | 06-外周血管介入治疗材料 | 05-胸主动脉支架 | 胸主动脉支架（单分支型/覆膜） | 14-合金 | 012-覆膜/单分支型 | TAA2531100LP-20 | TAA2531100LP-20 | 06941856009950 | 国械注准20253130305 | 集采范围外 | 新增（2025-06-23)、产品名称变更、国家医保耗材27位编码变更
21e192ed-91ea-11eb-8996-40f2e9990f5b | 先健科技（深圳）有限公司 | 91440300715217115L | 549feaf7-7a6e-11f0-88e5-34735a9d8166 | 8783e40d-f006-11ef-94b0-b4055d63f15c | 外周血管支架类 | 主动脉夹层 | 主体覆膜支架系统 | ae480660-ed96-11ef-94b0-b4055d63f15c | 主动脉覆膜支架系统 | 先健科技（深圳）有限公司 |  | 国械注准20253130305 |  | 该产品包括主动脉主体覆膜支架系统和主动脉分支覆膜支架系统。其中，主动脉主体覆膜支架系统由主动脉主体覆膜支架及主动脉主体覆膜支架输送器组成。主动脉分支覆膜支架系统由主动脉分支覆膜支架及主动脉分支覆膜支架输送器组成。产品经环氧乙烷灭菌，一次性使用，货架有效期3年。 | 该产品适用于需要重建左锁骨下动脉血运的Stanford B型夹层患者。其近端锚定区长度应≥15mm。 | 主动脉夹层 |  | 5d486251-f018-11ef-94b0-b4055d63f15c | 5d486251-f018-11ef-94b0-b4055d63f15c | 主动脉覆膜支架系统—主体覆膜支架系统 | C02060500114012033770001196 | C02060500100010033770001800 | 02-血管介入治疗类材料 | 06-外周血管介入治疗材料 | 05-胸主动脉支架 | 胸主动脉支架（单分支型/覆膜） | 14-合金 | 012-覆膜/单分支型 | TAA4145080LP-22 | TAA4145080LP-22 | 06941856016989 | 国械注准20253130305 | 集采范围外 | 新增（2025-06-23)、产品名称变更、国家医保耗材27位编码变更
21e192ed-91ea-11eb-8996-40f2e9990f5b | 先健科技（深圳）有限公司 | 91440300715217115L | 549feba7-7a6e-11f0-88e5-34735a9d8166 | 8783e40d-f006-11ef-94b0-b4055d63f15c | 外周血管支架类 | 主动脉夹层 | 主体覆膜支架系统 | ae480660-ed96-11ef-94b0-b4055d63f15c | 主动脉覆膜支架系统 | 先健科技（深圳）有限公司 |  | 国械注准20253130305 |  | 该产品包括主动脉主体覆膜支架系统和主动脉分支覆膜支架系统。其中，主动脉主体覆膜支架系统由主动脉主体覆膜支架及主动脉主体覆膜支架输送器组成。主动脉分支覆膜支架系统由主动脉分支覆膜支架及主动脉分支覆膜支架输送器组成。产品经环氧乙烷灭菌，一次性使用，货架有效期3年。 | 该产品适用于需要重建左锁骨下动脉血运的Stanford B型夹层患者。其近端锚定区长度应≥15mm。 | 主动脉夹层 |  | 5d487ea8-f018-11ef-94b0-b4055d63f15c | 5d487ea8-f018-11ef-94b0-b4055d63f15c | 主动脉覆膜支架系统—主体覆膜支架系统 | C02060500114012033770001197 | C02060500100010033770001801 | 02-血管介入治疗类材料 | 06-外周血管介入治疗材料 | 05-胸主动脉支架 | 胸主动脉支架（单分支型/覆膜） | 14-合金 | 012-覆膜/单分支型 | TAA3026040LP-18 | TAA3026040LP-18 | 06941856002630 | 国械注准20253130305 | 集采范围外 | 新增（2025-06-23)、产品名称变更、国家医保耗材27位编码变更
21e192ed-91ea-11eb-8996-40f2e9990f5b | 先健科技（深圳）有限公司 | 91440300715217115L | 549fec66-7a6e-11f0-88e5-34735a9d8166 | 8783e40d-f006-11ef-94b0-b4055d63f15c | 外周血管支架类 | 主动脉夹层 | 主体覆膜支架系统 | ae480660-ed96-11ef-94b0-b4055d63f15c | 主动脉覆膜支架系统 | 先健科技（深圳）有限公司 |  | 国械注准20253130305 |  | 该产品包括主动脉主体覆膜支架系统和主动脉分支覆膜支架系统。其中，主动脉主体覆膜支架系统由主动脉主体覆膜支架及主动脉主体覆膜支架输送器组成。主动脉分支覆膜支架系统由主动脉分支覆膜支架及主动脉分支覆膜支架输送器组成。产品经环氧乙烷灭菌，一次性使用，货架有效期3年。 | 该产品适用于需要重建左锁骨下动脉血运的Stanford B型夹层患者。其近端锚定区长度应≥15mm。 | 主动脉夹层 |  | 5d48882c-f018-11ef-94b0-b4055d63f15c | 5d48882c-f018-11ef-94b0-b4055d63f15c | 主动脉覆膜支架系统—主体覆膜支架系统 | C02060500114012033770001198 | C02060500100010033770001802 | 02-血管介入治疗类材料 | 06-外周血管介入治疗材料 | 05-胸主动脉支架 | 胸主动脉支架（单分支型/覆膜） | 14-合金 | 012-覆膜/单分支型 | TAA3533080LP-20 | TAA3533080LP-20 | 06941856014015 | 国械注准20253130305 | 集采范围外 | 新增（2025-06-23)、产品名称变更、国家医保耗材27位编码变更
21e192ed-91ea-11eb-8996-40f2e9990f5b | 先健科技（深圳）有限公司 | 91440300715217115L | 549fed16-7a6e-11f0-88e5-34735a9d8166 | 8783e40d-f006-11ef-94b0-b4055d63f15c | 外周血管支架类 | 主动脉夹层 | 主体覆膜支架系统 | ae480660-ed96-11ef-94b0-b4055d63f15c | 主动脉覆膜支架系统 | 先健科技（深圳）有限公司 |  | 国械注准20253130305 |  | 该产品包括主动脉主体覆膜支架系统和主动脉分支覆膜支架系统。其中，主动脉主体覆膜支架系统由主动脉主体覆膜支架及主动脉主体覆膜支架输送器组成。主动脉分支覆膜支架系统由主动脉分支覆膜支架及主动脉分支覆膜支架输送器组成。产品经环氧乙烷灭菌，一次性使用，货架有效期3年。 | 该产品适用于需要重建左锁骨下动脉血运的Stanford B型夹层患者。其近端锚定区长度应≥15mm。 | 主动脉夹层 |  | 5d4891c9-f018-11ef-94b0-b4055d63f15c | 5d4891c9-f018-11ef-94b0-b4055d63f15c | 主动脉覆膜支架系统—主体覆膜支架系统 | C02060500114012033770001199 | C02060500100010033770001803 | 02-血管介入治疗类材料 | 06-外周血管介入治疗材料 | 05-胸主动脉支架 | 胸主动脉支架（单分支型/覆膜） | 14-合金 | 012-覆膜/单分支型 | TAA2737060LP-22 | TAA2737060LP-22 | 06941856010703 | 国械注准20253130305 | 集采范围外 | 新增（2025-06-23)、产品名称变更、国家医保耗材27位编码变更
21e192ed-91ea-11eb-8996-40f2e9990f5b | 先健科技（深圳）有限公司 | 91440300715217115L | 549fedcf-7a6e-11f0-88e5-34735a9d8166 | 8783e40d-f006-11ef-94b0-b4055d63f15c | 外周血管支架类 | 主动脉夹层 | 主体覆膜支架系统 | ae480660-ed96-11ef-94b0-b4055d63f15c | 主动脉覆膜支架系统 | 先健科技（深圳）有限公司 |  | 国械注准20253130305 |  | 该产品包括主动脉主体覆膜支架系统和主动脉分支覆膜支架系统。其中，主动脉主体覆膜支架系统由主动脉主体覆膜支架及主动脉主体覆膜支架输送器组成。主动脉分支覆膜支架系统由主动脉分支覆膜支架及主动脉分支覆膜支架输送器组成。产品经环氧乙烷灭菌，一次性使用，货架有效期3年。 | 该产品适用于需要重建左锁骨下动脉血运的Stanford B型夹层患者。其近端锚定区长度应≥15mm。 | 主动脉夹层 |  | 5d48ad1f-f018-11ef-94b0-b4055d63f15c | 5d48ad1f-f018-11ef-94b0-b4055d63f15c | 主动脉覆膜支架系统—主体覆膜支架系统 | C02060500114012033770001200 | C02060500100010033770001804 | 02-血管介入治疗类材料 | 06-外周血管介入治疗材料 | 05-胸主动脉支架 | 胸主动脉支架（单分支型/覆膜） | 14-合金 | 012-覆膜/单分支型 | TAA4535080LP-22 | TAA4535080LP-22 | 06941856017702 | 国械注准20253130305 | 集采范围外 | 新增（2025-06-23)、产品名称变更、国家医保耗材27位编码变更
21e192ed-91ea-11eb-8996-40f2e9990f5b | 先健科技（深圳）有限公司 | 91440300715217115L | 549ff118-7a6e-11f0-88e5-34735a9d8166 | 8783e40d-f006-11ef-94b0-b4055d63f15c | 外周血管支架类 | 主动脉夹层 | 主体覆膜支架系统 | ae480660-ed96-11ef-94b0-b4055d63f15c | 主动脉覆膜支架系统 | 先健科技（深圳）有限公司 |  | 国械注准20253130305 |  | 该产品包括主动脉主体覆膜支架系统和主动脉分支覆膜支架系统。其中，主动脉主体覆膜支架系统由主动脉主体覆膜支架及主动脉主体覆膜支架输送器组成。主动脉分支覆膜支架系统由主动脉分支覆膜支架及主动脉分支覆膜支架输送器组成。产品经环氧乙烷灭菌，一次性使用，货架有效期3年。 | 该产品适用于需要重建左锁骨下动脉血运的Stanford B型夹层患者。其近端锚定区长度应≥15mm。 | 主动脉夹层 |  | 5d48bc8f-f018-11ef-94b0-b4055d63f15c | 5d48bc8f-f018-11ef-94b0-b4055d63f15c | 主动脉覆膜支架系统—主体覆膜支架系统 | C02060500114012033770001201 | C02060500100010033770001805 | 02-血管介入治疗类材料 | 06-外周血管介入治疗材料 | 05-胸主动脉支架 | 胸主动脉支架（单分支型/覆膜） | 14-合金 | 012-覆膜/单分支型 | TAA2822060LP-18 | TAA2822060LP-18 | 06941856001749 | 国械注准20253130305 | 集采范围外 | 新增（2025-06-23)、产品名称变更、国家医保耗材27位编码变更
21e192ed-91ea-11eb-8996-40f2e9990f5b | 先健科技（深圳）有限公司 | 91440300715217115L | 549ff1d2-7a6e-11f0-88e5-34735a9d8166 | 8783e40d-f006-11ef-94b0-b4055d63f15c | 外周血管支架类 | 主动脉夹层 | 主体覆膜支架系统 | ae480660-ed96-11ef-94b0-b4055d63f15c | 主动脉覆膜支架系统 | 先健科技（深圳）有限公司 |  | 国械注准20253130305 |  | 该产品包括主动脉主体覆膜支架系统和主动脉分支覆膜支架系统。其中，主动脉主体覆膜支架系统由主动脉主体覆膜支架及主动脉主体覆膜支架输送器组成。主动脉分支覆膜支架系统由主动脉分支覆膜支架及主动脉分支覆膜支架输送器组成。产品经环氧乙烷灭菌，一次性使用，货架有效期3年。 | 该产品适用于需要重建左锁骨下动脉血运的Stanford B型夹层患者。其近端锚定区长度应≥15mm。 | 主动脉夹层 |  | 5d48c7de-f018-11ef-94b0-b4055d63f15c | 5d48c7de-f018-11ef-94b0-b4055d63f15c | 主动脉覆膜支架系统—主体覆膜支架系统 | C02060500114012033770001202 | C02060500100010033770001806 | 02-血管介入治疗类材料 | 06-外周血管介入治疗材料 | 05-胸主动脉支架 | 胸主动脉支架（单分支型/覆膜） | 14-合金 | 012-覆膜/单分支型 | TAA3432100LP-20 | TAA3432100LP-20 | 06941856004399 | 国械注准20253130305 | 集采范围外 | 新增（2025-06-23)、产品名称变更、国家医保耗材27位编码变更
21e192ed-91ea-11eb-8996-40f2e9990f5b | 先健科技（深圳）有限公司 | 91440300715217115L | 549ff287-7a6e-11f0-88e5-34735a9d8166 | 8783e40d-f006-11ef-94b0-b4055d63f15c | 外周血管支架类 | 主动脉夹层 | 主体覆膜支架系统 | ae480660-ed96-11ef-94b0-b4055d63f15c | 主动脉覆膜支架系统 | 先健科技（深圳）有限公司 |  | 国械注准20253130305 |  | 该产品包括主动脉主体覆膜支架系统和主动脉分支覆膜支架系统。其中，主动脉主体覆膜支架系统由主动脉主体覆膜支架及主动脉主体覆膜支架输送器组成。主动脉分支覆膜支架系统由主动脉分支覆膜支架及主动脉分支覆膜支架输送器组成。产品经环氧乙烷灭菌，一次性使用，货架有效期3年。 | 该产品适用于需要重建左锁骨下动脉血运的Stanford B型夹层患者。其近端锚定区长度应≥15mm。 | 主动脉夹层 |  | 5d48cf7b-f018-11ef-94b0-b4055d63f15c | 5d48cf7b-f018-11ef-94b0-b4055d63f15c | 主动脉覆膜支架系统—主体覆膜支架系统 | C02060500114012033770001203 | C02060500100010033770001807 | 02-血管介入治疗类材料 | 06-外周血管介入治疗材料 | 05-胸主动脉支架 | 胸主动脉支架（单分支型/覆膜） | 14-合金 | 012-覆膜/单分支型 | TAA3028040LP-18 | TAA3028040LP-18 | 06941856002685 | 国械注准20253130305 | 集采范围外 | 新增（2025-06-23)、产品名称变更、国家医保耗材27位编码变更
21e192ed-91ea-11eb-8996-40f2e9990f5b | 先健科技（深圳）有限公司 | 91440300715217115L | 549ff33b-7a6e-11f0-88e5-34735a9d8166 | 8783e40d-f006-11ef-94b0-b4055d63f15c | 外周血管支架类 | 主动脉夹层 | 主体覆膜支架系统 | ae480660-ed96-11ef-94b0-b4055d63f15c | 主动脉覆膜支架系统 | 先健科技（深圳）有限公司 |  | 国械注准20253130305 |  | 该产品包括主动脉主体覆膜支架系统和主动脉分支覆膜支架系统。其中，主动脉主体覆膜支架系统由主动脉主体覆膜支架及主动脉主体覆膜支架输送器组成。主动脉分支覆膜支架系统由主动脉分支覆膜支架及主动脉分支覆膜支架输送器组成。产品经环氧乙烷灭菌，一次性使用，货架有效期3年。 | 该产品适用于需要重建左锁骨下动脉血运的Stanford B型夹层患者。其近端锚定区长度应≥15mm。 | 主动脉夹层 |  | 5d48dbde-f018-11ef-94b0-b4055d63f15c | 5d48dbde-f018-11ef-94b0-b4055d63f15c | 主动脉覆膜支架系统—主体覆膜支架系统 | C02060500114012033770001204 | C02060500100010033770001808 | 02-血管介入治疗类材料 | 06-外周血管介入治疗材料 | 05-胸主动脉支架 | 胸主动脉支架（单分支型/覆膜） | 14-合金 | 012-覆膜/单分支型 | TAA2832040LP-20 | TAA2832040LP-20 | 06941856002067 | 国械注准20253130305 | 集采范围外 | 新增（2025-06-23)、产品名称变更、国家医保耗材27位编码变更
21e192ed-91ea-11eb-8996-40f2e9990f5b | 先健科技（深圳）有限公司 | 91440300715217115L | 549ff3f0-7a6e-11f0-88e5-34735a9d8166 | 8783e40d-f006-11ef-94b0-b4055d63f15c | 外周血管支架类 | 主动脉夹层 | 主体覆膜支架系统 | ae480660-ed96-11ef-94b0-b4055d63f15c | 主动脉覆膜支架系统 | 先健科技（深圳）有限公司 |  | 国械注准20253130305 |  | 该产品包括主动脉主体覆膜支架系统和主动脉分支覆膜支架系统。其中，主动脉主体覆膜支架系统由主动脉主体覆膜支架及主动脉主体覆膜支架输送器组成。主动脉分支覆膜支架系统由主动脉分支覆膜支架及主动脉分支覆膜支架输送器组成。产品经环氧乙烷灭菌，一次性使用，货架有效期3年。 | 该产品适用于需要重建左锁骨下动脉血运的Stanford B型夹层患者。其近端锚定区长度应≥15mm。 | 主动脉夹层 |  | 5d48e622-f018-11ef-94b0-b4055d63f15c | 5d48e622-f018-11ef-94b0-b4055d63f15c | 主动脉覆膜支架系统—主体覆膜支架系统 | C02060500114012033770001205 | C02060500100010033770001809 | 02-血管介入治疗类材料 | 06-外周血管介入治疗材料 | 05-胸主动脉支架 | 胸主动脉支架（单分支型/覆膜） | 14-合金 | 012-覆膜/单分支型 | TAA4440100LP-22 | TAA4440100LP-22 | 06941856008144 | 国械注准20253130305 | 集采范围外 | 新增（2025-06-23)、产品名称变更、国家医保耗材27位编码变更
21e192ed-91ea-11eb-8996-40f2e9990f5b | 先健科技（深圳）有限公司 | 91440300715217115L | 549ff4aa-7a6e-11f0-88e5-34735a9d8166 | 8783e40d-f006-11ef-94b0-b4055d63f15c | 外周血管支架类 | 主动脉夹层 | 主体覆膜支架系统 | ae480660-ed96-11ef-94b0-b4055d63f15c | 主动脉覆膜支架系统 | 先健科技（深圳）有限公司 |  | 国械注准20253130305 |  | 该产品包括主动脉主体覆膜支架系统和主动脉分支覆膜支架系统。其中，主动脉主体覆膜支架系统由主动脉主体覆膜支架及主动脉主体覆膜支架输送器组成。主动脉分支覆膜支架系统由主动脉分支覆膜支架及主动脉分支覆膜支架输送器组成。产品经环氧乙烷灭菌，一次性使用，货架有效期3年。 | 该产品适用于需要重建左锁骨下动脉血运的Stanford B型夹层患者。其近端锚定区长度应≥15mm。 | 主动脉夹层 |  | 5d4902c4-f018-11ef-94b0-b4055d63f15c | 5d4902c4-f018-11ef-94b0-b4055d63f15c | 主动脉覆膜支架系统—主体覆膜支架系统 | C02060500114012033770001206 | C02060500100010033770001810 | 02-血管介入治疗类材料 | 06-外周血管介入治疗材料 | 05-胸主动脉支架 | 胸主动脉支架（单分支型/覆膜） | 14-合金 | 012-覆膜/单分支型 | TAA3131080LP-20 | TAA3131080LP-20 | 06941856012127 | 国械注准20253130305 | 集采范围外 | 新增（2025-06-23)、产品名称变更、国家医保耗材27位编码变更
21e192ed-91ea-11eb-8996-40f2e9990f5b | 先健科技（深圳）有限公司 | 91440300715217115L | 549ff55f-7a6e-11f0-88e5-34735a9d8166 | 8783e40d-f006-11ef-94b0-b4055d63f15c | 外周血管支架类 | 主动脉夹层 | 主体覆膜支架系统 | ae480660-ed96-11ef-94b0-b4055d63f15c | 主动脉覆膜支架系统 | 先健科技（深圳）有限公司 |  | 国械注准20253130305 |  | 该产品包括主动脉主体覆膜支架系统和主动脉分支覆膜支架系统。其中，主动脉主体覆膜支架系统由主动脉主体覆膜支架及主动脉主体覆膜支架输送器组成。主动脉分支覆膜支架系统由主动脉分支覆膜支架及主动脉分支覆膜支架输送器组成。产品经环氧乙烷灭菌，一次性使用，货架有效期3年。 | 该产品适用于需要重建左锁骨下动脉血运的Stanford B型夹层患者。其近端锚定区长度应≥15mm。 | 主动脉夹层 |  | 5d490f22-f018-11ef-94b0-b4055d63f15c | 5d490f22-f018-11ef-94b0-b4055d63f15c | 主动脉覆膜支架系统—主体覆膜支架系统 | C02060500114012033770001207 | C02060500100010033770001811 | 02-血管介入治疗类材料 | 06-外周血管介入治疗材料 | 05-胸主动脉支架 | 胸主动脉支架（单分支型/覆膜） | 14-合金 | 012-覆膜/单分支型 | TAA3329100LP-20 | TAA3329100LP-20 | 06941856012943 | 国械注准20253130305 | 集采范围外 | 新增（2025-06-23)、产品名称变更、国家医保耗材27位编码变更
21e192ed-91ea-11eb-8996-40f2e9990f5b | 先健科技（深圳）有限公司 | 91440300715217115L | 549ff614-7a6e-11f0-88e5-34735a9d8166 | 8783e40d-f006-11ef-94b0-b4055d63f15c | 外周血管支架类 | 主动脉夹层 | 主体覆膜支架系统 | ae480660-ed96-11ef-94b0-b4055d63f15c | 主动脉覆膜支架系统 | 先健科技（深圳）有限公司 |  | 国械注准20253130305 |  | 该产品包括主动脉主体覆膜支架系统和主动脉分支覆膜支架系统。其中，主动脉主体覆膜支架系统由主动脉主体覆膜支架及主动脉主体覆膜支架输送器组成。主动脉分支覆膜支架系统由主动脉分支覆膜支架及主动脉分支覆膜支架输送器组成。产品经环氧乙烷灭菌，一次性使用，货架有效期3年。 | 该产品适用于需要重建左锁骨下动脉血运的Stanford B型夹层患者。其近端锚定区长度应≥15mm。 | 主动脉夹层 |  | 5d491929-f018-11ef-94b0-b4055d63f15c | 5d491929-f018-11ef-94b0-b4055d63f15c | 主动脉覆膜支架系统—主体覆膜支架系统 | C02060500114012033770001208 | C02060500100010033770001812 | 02-血管介入治疗类材料 | 06-外周血管介入治疗材料 | 05-胸主动脉支架 | 胸主动脉支架（单分支型/覆膜） | 14-合金 | 012-覆膜/单分支型 | TAA4232060LP-22 | TAA4232060LP-22 | 06941856007284 | 国械注准20253130305 | 集采范围外 | 新增（2025-06-23)、产品名称变更、国家医保耗材27位编码变更
21e192ed-91ea-11eb-8996-40f2e9990f5b | 先健科技（深圳）有限公司 | 91440300715217115L | 549ff6c9-7a6e-11f0-88e5-34735a9d8166 | 8783e40d-f006-11ef-94b0-b4055d63f15c | 外周血管支架类 | 主动脉夹层 | 主体覆膜支架系统 | ae480660-ed96-11ef-94b0-b4055d63f15c | 主动脉覆膜支架系统 | 先健科技（深圳）有限公司 |  | 国械注准20253130305 |  | 该产品包括主动脉主体覆膜支架系统和主动脉分支覆膜支架系统。其中，主动脉主体覆膜支架系统由主动脉主体覆膜支架及主动脉主体覆膜支架输送器组成。主动脉分支覆膜支架系统由主动脉分支覆膜支架及主动脉分支覆膜支架输送器组成。产品经环氧乙烷灭菌，一次性使用，货架有效期3年。 | 该产品适用于需要重建左锁骨下动脉血运的Stanford B型夹层患者。其近端锚定区长度应≥15mm。 | 主动脉夹层 |  | 5d493285-f018-11ef-94b0-b4055d63f15c | 5d493285-f018-11ef-94b0-b4055d63f15c | 主动脉覆膜支架系统—主体覆膜支架系统 | C02060500114012033770001209 | C02060500100010033770001813 | 02-血管介入治疗类材料 | 06-外周血管介入治疗材料 | 05-胸主动脉支架 | 胸主动脉支架（单分支型/覆膜） | 14-合金 | 012-覆膜/单分支型 | TAA3123040LP-20 | TAA3123040LP-20 | 06941856011748 | 国械注准20253130305 | 集采范围外 | 新增（2025-06-23)、产品名称变更、国家医保耗材27位编码变更
21e192ed-91ea-11eb-8996-40f2e9990f5b | 先健科技（深圳）有限公司 | 91440300715217115L | 549ff77d-7a6e-11f0-88e5-34735a9d8166 | 8783e40d-f006-11ef-94b0-b4055d63f15c | 外周血管支架类 | 主动脉夹层 | 主体覆膜支架系统 | ae480660-ed96-11ef-94b0-b4055d63f15c | 主动脉覆膜支架系统 | 先健科技（深圳）有限公司 |  | 国械注准20253130305 |  | 该产品包括主动脉主体覆膜支架系统和主动脉分支覆膜支架系统。其中，主动脉主体覆膜支架系统由主动脉主体覆膜支架及主动脉主体覆膜支架输送器组成。主动脉分支覆膜支架系统由主动脉分支覆膜支架及主动脉分支覆膜支架输送器组成。产品经环氧乙烷灭菌，一次性使用，货架有效期3年。 | 该产品适用于需要重建左锁骨下动脉血运的Stanford B型夹层患者。其近端锚定区长度应≥15mm。 | 主动脉夹层 |  | 5d493c10-f018-11ef-94b0-b4055d63f15c | 5d493c10-f018-11ef-94b0-b4055d63f15c | 主动脉覆膜支架系统—主体覆膜支架系统 | C02060500114012033770001210 | C02060500100010033770001814 | 02-血管介入治疗类材料 | 06-外周血管介入治疗材料 | 05-胸主动脉支架 | 胸主动脉支架（单分支型/覆膜） | 14-合金 | 012-覆膜/单分支型 | TAA2826060LP-18 | TAA2826060LP-18 | 06941856001855 | 国械注准20253130305 | 集采范围外 | 新增（2025-06-23)、产品名称变更、国家医保耗材27位编码变更
21e192ed-91ea-11eb-8996-40f2e9990f5b | 先健科技（深圳）有限公司 | 91440300715217115L | 549ff832-7a6e-11f0-88e5-34735a9d8166 | 8783e40d-f006-11ef-94b0-b4055d63f15c | 外周血管支架类 | 主动脉夹层 | 主体覆膜支架系统 | ae480660-ed96-11ef-94b0-b4055d63f15c | 主动脉覆膜支架系统 | 先健科技（深圳）有限公司 |  | 国械注准20253130305 |  | 该产品包括主动脉主体覆膜支架系统和主动脉分支覆膜支架系统。其中，主动脉主体覆膜支架系统由主动脉主体覆膜支架及主动脉主体覆膜支架输送器组成。主动脉分支覆膜支架系统由主动脉分支覆膜支架及主动脉分支覆膜支架输送器组成。产品经环氧乙烷灭菌，一次性使用，货架有效期3年。 | 该产品适用于需要重建左锁骨下动脉血运的Stanford B型夹层患者。其近端锚定区长度应≥15mm。 | 主动脉夹层 |  | 5d494cd7-f018-11ef-94b0-b4055d63f15c | 5d494cd7-f018-11ef-94b0-b4055d63f15c | 主动脉覆膜支架系统—主体覆膜支架系统 | C02060500114012033770001211 | C02060500100010033770001815 | 02-血管介入治疗类材料 | 06-外周血管介入治疗材料 | 05-胸主动脉支架 | 胸主动脉支架（单分支型/覆膜） | 14-合金 | 012-覆膜/单分支型 | TAA2828060LP-18 | TAA2828060LP-18 | 06941856001930 | 国械注准20253130305 | 集采范围外 | 新增（2025-06-23)、产品名称变更、国家医保耗材27位编码变更
21e192ed-91ea-11eb-8996-40f2e9990f5b | 先健科技（深圳）有限公司 | 91440300715217115L | 549ffb93-7a6e-11f0-88e5-34735a9d8166 | 8783e40d-f006-11ef-94b0-b4055d63f15c | 外周血管支架类 | 主动脉夹层 | 主体覆膜支架系统 | ae480660-ed96-11ef-94b0-b4055d63f15c | 主动脉覆膜支架系统 | 先健科技（深圳）有限公司 |  | 国械注准20253130305 |  | 该产品包括主动脉主体覆膜支架系统和主动脉分支覆膜支架系统。其中，主动脉主体覆膜支架系统由主动脉主体覆膜支架及主动脉主体覆膜支架输送器组成。主动脉分支覆膜支架系统由主动脉分支覆膜支架及主动脉分支覆膜支架输送器组成。产品经环氧乙烷灭菌，一次性使用，货架有效期3年。 | 该产品适用于需要重建左锁骨下动脉血运的Stanford B型夹层患者。其近端锚定区长度应≥15mm。 | 主动脉夹层 |  | 5d49572f-f018-11ef-94b0-b4055d63f15c | 5d49572f-f018-11ef-94b0-b4055d63f15c | 主动脉覆膜支架系统—主体覆膜支架系统 | C02060500114012033770001212 | C02060500100010033770001816 | 02-血管介入治疗类材料 | 06-外周血管介入治疗材料 | 05-胸主动脉支架 | 胸主动脉支架（单分支型/覆膜） | 14-合金 | 012-覆膜/单分支型 | TAA2226100LP-18 | TAA2226100LP-18 | 06941856000438 | 国械注准20253130305 | 集采范围外 | 新增（2025-06-23)、产品名称变更、国家医保耗材27位编码变更
21e192ed-91ea-11eb-8996-40f2e9990f5b | 先健科技（深圳）有限公司 | 91440300715217115L | 549ffc4d-7a6e-11f0-88e5-34735a9d8166 | 8783e40d-f006-11ef-94b0-b4055d63f15c | 外周血管支架类 | 主动脉夹层 | 主体覆膜支架系统 | ae480660-ed96-11ef-94b0-b4055d63f15c | 主动脉覆膜支架系统 | 先健科技（深圳）有限公司 |  | 国械注准20253130305 |  | 该产品包括主动脉主体覆膜支架系统和主动脉分支覆膜支架系统。其中，主动脉主体覆膜支架系统由主动脉主体覆膜支架及主动脉主体覆膜支架输送器组成。主动脉分支覆膜支架系统由主动脉分支覆膜支架及主动脉分支覆膜支架输送器组成。产品经环氧乙烷灭菌，一次性使用，货架有效期3年。 | 该产品适用于需要重建左锁骨下动脉血运的Stanford B型夹层患者。其近端锚定区长度应≥15mm。 | 主动脉夹层 |  | 5d495d28-f018-11ef-94b0-b4055d63f15c | 5d495d28-f018-11ef-94b0-b4055d63f15c | 主动脉覆膜支架系统—主体覆膜支架系统 | C02060500114012033770001213 | C02060500100010033770001817 | 02-血管介入治疗类材料 | 06-外周血管介入治疗材料 | 05-胸主动脉支架 | 胸主动脉支架（单分支型/覆膜） | 14-合金 | 012-覆膜/单分支型 | TAA4442060LP-22 | TAA4442060LP-22 | 06941856008205 | 国械注准20253130305 | 集采范围外 | 新增（2025-06-23)、产品名称变更、国家医保耗材27位编码变更
21e192ed-91ea-11eb-8996-40f2e9990f5b | 先健科技（深圳）有限公司 | 91440300715217115L | 549ffd11-7a6e-11f0-88e5-34735a9d8166 | 8783e40d-f006-11ef-94b0-b4055d63f15c | 外周血管支架类 | 主动脉夹层 | 主体覆膜支架系统 | ae480660-ed96-11ef-94b0-b4055d63f15c | 主动脉覆膜支架系统 | 先健科技（深圳）有限公司 |  | 国械注准20253130305 |  | 该产品包括主动脉主体覆膜支架系统和主动脉分支覆膜支架系统。其中，主动脉主体覆膜支架系统由主动脉主体覆膜支架及主动脉主体覆膜支架输送器组成。主动脉分支覆膜支架系统由主动脉分支覆膜支架及主动脉分支覆膜支架输送器组成。产品经环氧乙烷灭菌，一次性使用，货架有效期3年。 | 该产品适用于需要重建左锁骨下动脉血运的Stanford B型夹层患者。其近端锚定区长度应≥15mm。 | 主动脉夹层 |  | 5d496a46-f018-11ef-94b0-b4055d63f15c | 5d496a46-f018-11ef-94b0-b4055d63f15c | 主动脉覆膜支架系统—主体覆膜支架系统 | C02060500114012033770001214 | C02060500100010033770001818 | 02-血管介入治疗类材料 | 06-外周血管介入治疗材料 | 05-胸主动脉支架 | 胸主动脉支架（单分支型/覆膜） | 14-合金 | 012-覆膜/单分支型 | TAA3040040LP-22 | TAA3040040LP-22 | 06941856003156 | 国械注准20253130305 | 集采范围外 | 新增（2025-06-23)、产品名称变更、国家医保耗材27位编码变更
21e192ed-91ea-11eb-8996-40f2e9990f5b | 先健科技（深圳）有限公司 | 91440300715217115L | 549ffdc5-7a6e-11f0-88e5-34735a9d8166 | 8783e40d-f006-11ef-94b0-b4055d63f15c | 外周血管支架类 | 主动脉夹层 | 主体覆膜支架系统 | ae480660-ed96-11ef-94b0-b4055d63f15c | 主动脉覆膜支架系统 | 先健科技（深圳）有限公司 |  | 国械注准20253130305 |  | 该产品包括主动脉主体覆膜支架系统和主动脉分支覆膜支架系统。其中，主动脉主体覆膜支架系统由主动脉主体覆膜支架及主动脉主体覆膜支架输送器组成。主动脉分支覆膜支架系统由主动脉分支覆膜支架及主动脉分支覆膜支架输送器组成。产品经环氧乙烷灭菌，一次性使用，货架有效期3年。 | 该产品适用于需要重建左锁骨下动脉血运的Stanford B型夹层患者。其近端锚定区长度应≥15mm。 | 主动脉夹层 |  | 5d4972cf-f018-11ef-94b0-b4055d63f15c | 5d4972cf-f018-11ef-94b0-b4055d63f15c | 主动脉覆膜支架系统—主体覆膜支架系统 | C02060500114012033770001215 | C02060500100010033770001819 | 02-血管介入治疗类材料 | 06-外周血管介入治疗材料 | 05-胸主动脉支架 | 胸主动脉支架（单分支型/覆膜） | 14-合金 | 012-覆膜/单分支型 | TAA3836100LP-22 | TAA3836100LP-22 | 06941856006119 | 国械注准20253130305 | 集采范围外 | 新增（2025-06-23)、产品名称变更、国家医保耗材27位编码变更
21e192ed-91ea-11eb-8996-40f2e9990f5b | 先健科技（深圳）有限公司 | 91440300715217115L | 549ffe89-7a6e-11f0-88e5-34735a9d8166 | 8783e40d-f006-11ef-94b0-b4055d63f15c | 外周血管支架类 | 主动脉夹层 | 主体覆膜支架系统 | ae480660-ed96-11ef-94b0-b4055d63f15c | 主动脉覆膜支架系统 | 先健科技（深圳）有限公司 |  | 国械注准20253130305 |  | 该产品包括主动脉主体覆膜支架系统和主动脉分支覆膜支架系统。其中，主动脉主体覆膜支架系统由主动脉主体覆膜支架及主动脉主体覆膜支架输送器组成。主动脉分支覆膜支架系统由主动脉分支覆膜支架及主动脉分支覆膜支架输送器组成。产品经环氧乙烷灭菌，一次性使用，货架有效期3年。 | 该产品适用于需要重建左锁骨下动脉血运的Stanford B型夹层患者。其近端锚定区长度应≥15mm。 | 主动脉夹层 |  | 5d498037-f018-11ef-94b0-b4055d63f15c | 5d498037-f018-11ef-94b0-b4055d63f15c | 主动脉覆膜支架系统—主体覆膜支架系统 | C02060500114012033770001216 | C02060500100010033770001820 | 02-血管介入治疗类材料 | 06-外周血管介入治疗材料 | 05-胸主动脉支架 | 胸主动脉支架（单分支型/覆膜） | 14-合金 | 012-覆膜/单分支型 | TAA2121100LP-18 | TAA2121100LP-18 | 06941856008946 | 国械注准20253130305 | 集采范围外 | 新增（2025-06-23)、产品名称变更、国家医保耗材27位编码变更
21e192ed-91ea-11eb-8996-40f2e9990f5b | 先健科技（深圳）有限公司 | 91440300715217115L | 549fff47-7a6e-11f0-88e5-34735a9d8166 | 8783e40d-f006-11ef-94b0-b4055d63f15c | 外周血管支架类 | 主动脉夹层 | 主体覆膜支架系统 | ae480660-ed96-11ef-94b0-b4055d63f15c | 主动脉覆膜支架系统 | 先健科技（深圳）有限公司 |  | 国械注准20253130305 |  | 该产品包括主动脉主体覆膜支架系统和主动脉分支覆膜支架系统。其中，主动脉主体覆膜支架系统由主动脉主体覆膜支架及主动脉主体覆膜支架输送器组成。主动脉分支覆膜支架系统由主动脉分支覆膜支架及主动脉分支覆膜支架输送器组成。产品经环氧乙烷灭菌，一次性使用，货架有效期3年。 | 该产品适用于需要重建左锁骨下动脉血运的Stanford B型夹层患者。其近端锚定区长度应≥15mm。 | 主动脉夹层 |  | 5d498d86-f018-11ef-94b0-b4055d63f15c | 5d498d86-f018-11ef-94b0-b4055d63f15c | 主动脉覆膜支架系统—主体覆膜支架系统 | C02060500114012033770001217 | C02060500100010033770001821 | 02-血管介入治疗类材料 | 06-外周血管介入治疗材料 | 05-胸主动脉支架 | 胸主动脉支架（单分支型/覆膜） | 14-合金 | 012-覆膜/单分支型 | TAA3228080LP-20 | TAA3228080LP-20 | 06941856003477 | 国械注准20253130305 | 集采范围外 | 新增（2025-06-23)、产品名称变更、国家医保耗材27位编码变更
21e192ed-91ea-11eb-8996-40f2e9990f5b | 先健科技（深圳）有限公司 | 91440300715217115L | 549ffffc-7a6e-11f0-88e5-34735a9d8166 | 8783e40d-f006-11ef-94b0-b4055d63f15c | 外周血管支架类 | 主动脉夹层 | 主体覆膜支架系统 | ae480660-ed96-11ef-94b0-b4055d63f15c | 主动脉覆膜支架系统 | 先健科技（深圳）有限公司 |  | 国械注准20253130305 |  | 该产品包括主动脉主体覆膜支架系统和主动脉分支覆膜支架系统。其中，主动脉主体覆膜支架系统由主动脉主体覆膜支架及主动脉主体覆膜支架输送器组成。主动脉分支覆膜支架系统由主动脉分支覆膜支架及主动脉分支覆膜支架输送器组成。产品经环氧乙烷灭菌，一次性使用，货架有效期3年。 | 该产品适用于需要重建左锁骨下动脉血运的Stanford B型夹层患者。其近端锚定区长度应≥15mm。 | 主动脉夹层 |  | 5d499b51-f018-11ef-94b0-b4055d63f15c | 5d499b51-f018-11ef-94b0-b4055d63f15c | 主动脉覆膜支架系统—主体覆膜支架系统 | C02060500114012033770001218 | C02060500100010033770001822 | 02-血管介入治疗类材料 | 06-外周血管介入治疗材料 | 05-胸主动脉支架 | 胸主动脉支架（单分支型/覆膜） | 14-合金 | 012-覆膜/单分支型 | TAA2127040LP-18 | TAA2127040LP-18 | 06941856009066 | 国械注准20253130305 | 集采范围外 | 新增（2025-06-23)、产品名称变更、国家医保耗材27位编码变更
21e192ed-91ea-11eb-8996-40f2e9990f5b | 先健科技（深圳）有限公司 | 91440300715217115L | 54a4b9f3-7a6e-11f0-88e5-34735a9d8166 | 9ce2162e-f007-11ef-94b0-b4055d63f15c | 外周血管支架类 | 主动脉夹层 | 分支覆膜支架系统 | ae480660-ed96-11ef-94b0-b4055d63f15c | 主动脉覆膜支架系统 | 先健科技（深圳）有限公司 |  | 国械注准20253130305 |  | 该产品包括主动脉主体覆膜支架系统和主动脉分支覆膜支架系统。其中，主动脉主体覆膜支架系统由主动脉主体覆膜支架及主动脉主体覆膜支架输送器组成。主动脉分支覆膜支架系统由主动脉分支覆膜支架及主动脉分支覆膜支架输送器组成。产品经环氧乙烷灭菌，一次性使用，货架有效期3年。 | 该产品适用于需要重建左锁骨下动脉血运的Stanford B型夹层患者。其近端锚定区长度应≥15mm。 | 主动脉夹层 |  | 7102fe80-f019-11ef-94b0-b4055d63f15c | 7102fe80-f019-11ef-94b0-b4055d63f15c | 主动脉覆膜支架系统—分支覆膜支架系统 | C02060500114012033770001219 | C02060500100002033770000001 | 02-血管介入治疗类材料 | 06-外周血管介入治疗材料 | 05-胸主动脉支架 | 胸主动脉支架（单分支型/覆膜） | 14-合金 | 012-覆膜/单分支型 | CV-10110M-10 | CV-10110M-10 | 06938370185024 | 国械注准20253130305 | 集采范围外 | 新增（2025-06-23)、产品名称变更、国家医保耗材27位编码变更
21e192ed-91ea-11eb-8996-40f2e9990f5b | 先健科技（深圳）有限公司 | 91440300715217115L | 54a4bab2-7a6e-11f0-88e5-34735a9d8166 | 9ce2162e-f007-11ef-94b0-b4055d63f15c | 外周血管支架类 | 主动脉夹层 | 分支覆膜支架系统 | ae480660-ed96-11ef-94b0-b4055d63f15c | 主动脉覆膜支架系统 | 先健科技（深圳）有限公司 |  | 国械注准20253130305 |  | 该产品包括主动脉主体覆膜支架系统和主动脉分支覆膜支架系统。其中，主动脉主体覆膜支架系统由主动脉主体覆膜支架及主动脉主体覆膜支架输送器组成。主动脉分支覆膜支架系统由主动脉分支覆膜支架及主动脉分支覆膜支架输送器组成。产品经环氧乙烷灭菌，一次性使用，货架有效期3年。 | 该产品适用于需要重建左锁骨下动脉血运的Stanford B型夹层患者。其近端锚定区长度应≥15mm。 | 主动脉夹层 |  | 71036f3e-f019-11ef-94b0-b4055d63f15c | 71036f3e-f019-11ef-94b0-b4055d63f15c | 主动脉覆膜支架系统—分支覆膜支架系统 | C02060500114012033770001220 | C02060500100002033770000002 | 02-血管介入治疗类材料 | 06-外周血管介入治疗材料 | 05-胸主动脉支架 | 胸主动脉支架（单分支型/覆膜） | 14-合金 | 012-覆膜/单分支型 | CV-07110L-10 | CV-07110L-10 | 06938370184683 | 国械注准20253130305 | 集采范围外 | 新增（2025-06-23)、产品名称变更、国家医保耗材27位编码变更
21e192ed-91ea-11eb-8996-40f2e9990f5b | 先健科技（深圳）有限公司 | 91440300715217115L | 54a4bb70-7a6e-11f0-88e5-34735a9d8166 | 9ce2162e-f007-11ef-94b0-b4055d63f15c | 外周血管支架类 | 主动脉夹层 | 分支覆膜支架系统 | ae480660-ed96-11ef-94b0-b4055d63f15c | 主动脉覆膜支架系统 | 先健科技（深圳）有限公司 |  | 国械注准20253130305 |  | 该产品包括主动脉主体覆膜支架系统和主动脉分支覆膜支架系统。其中，主动脉主体覆膜支架系统由主动脉主体覆膜支架及主动脉主体覆膜支架输送器组成。主动脉分支覆膜支架系统由主动脉分支覆膜支架及主动脉分支覆膜支架输送器组成。产品经环氧乙烷灭菌，一次性使用，货架有效期3年。 | 该产品适用于需要重建左锁骨下动脉血运的Stanford B型夹层患者。其近端锚定区长度应≥15mm。 | 主动脉夹层 |  | 7103bbe9-f019-11ef-94b0-b4055d63f15c | 7103bbe9-f019-11ef-94b0-b4055d63f15c | 主动脉覆膜支架系统—分支覆膜支架系统 | C02060500114012033770001221 | C02060500100002033770000003 | 02-血管介入治疗类材料 | 06-外周血管介入治疗材料 | 05-胸主动脉支架 | 胸主动脉支架（单分支型/覆膜） | 14-合金 | 012-覆膜/单分支型 | CV-15110M-12 | CV-15110M-12 | 06938370175513 | 国械注准20253130305 | 集采范围外 | 新增（2025-06-23)、产品名称变更、国家医保耗材27位编码变更
21e192ed-91ea-11eb-8996-40f2e9990f5b | 先健科技（深圳）有限公司 | 91440300715217115L | 54a4bc2a-7a6e-11f0-88e5-34735a9d8166 | 9ce2162e-f007-11ef-94b0-b4055d63f15c | 外周血管支架类 | 主动脉夹层 | 分支覆膜支架系统 | ae480660-ed96-11ef-94b0-b4055d63f15c | 主动脉覆膜支架系统 | 先健科技（深圳）有限公司 |  | 国械注准20253130305 |  | 该产品包括主动脉主体覆膜支架系统和主动脉分支覆膜支架系统。其中，主动脉主体覆膜支架系统由主动脉主体覆膜支架及主动脉主体覆膜支架输送器组成。主动脉分支覆膜支架系统由主动脉分支覆膜支架及主动脉分支覆膜支架输送器组成。产品经环氧乙烷灭菌，一次性使用，货架有效期3年。 | 该产品适用于需要重建左锁骨下动脉血运的Stanford B型夹层患者。其近端锚定区长度应≥15mm。 | 主动脉夹层 |  | 7103ddee-f019-11ef-94b0-b4055d63f15c | 7103ddee-f019-11ef-94b0-b4055d63f15c | 主动脉覆膜支架系统—分支覆膜支架系统 | C02060500114012033770001222 | C02060500100002033770000004 | 02-血管介入治疗类材料 | 06-外周血管介入治疗材料 | 05-胸主动脉支架 | 胸主动脉支架（单分支型/覆膜） | 14-合金 | 012-覆膜/单分支型 | CV-16110M-12 | CV-16110M-12 | 06938370185512 | 国械注准20253130305 | 集采范围外 | 新增（2025-06-23)、产品名称变更、国家医保耗材27位编码变更
21e192ed-91ea-11eb-8996-40f2e9990f5b | 先健科技（深圳）有限公司 | 91440300715217115L | 54a4bcee-7a6e-11f0-88e5-34735a9d8166 | 9ce2162e-f007-11ef-94b0-b4055d63f15c | 外周血管支架类 | 主动脉夹层 | 分支覆膜支架系统 | ae480660-ed96-11ef-94b0-b4055d63f15c | 主动脉覆膜支架系统 | 先健科技（深圳）有限公司 |  | 国械注准20253130305 |  | 该产品包括主动脉主体覆膜支架系统和主动脉分支覆膜支架系统。其中，主动脉主体覆膜支架系统由主动脉主体覆膜支架及主动脉主体覆膜支架输送器组成。主动脉分支覆膜支架系统由主动脉分支覆膜支架及主动脉分支覆膜支架输送器组成。产品经环氧乙烷灭菌，一次性使用，货架有效期3年。 | 该产品适用于需要重建左锁骨下动脉血运的Stanford B型夹层患者。其近端锚定区长度应≥15mm。 | 主动脉夹层 |  | 7103f633-f019-11ef-94b0-b4055d63f15c | 7103f633-f019-11ef-94b0-b4055d63f15c | 主动脉覆膜支架系统—分支覆膜支架系统 | C02060500114012033770001223 | C02060500100002033770000005 | 02-血管介入治疗类材料 | 06-外周血管介入治疗材料 | 05-胸主动脉支架 | 胸主动脉支架（单分支型/覆膜） | 14-合金 | 012-覆膜/单分支型 | CV-08110S-10 | CV-08110S-10 | 06938370184836 | 国械注准20253130305 | 集采范围外 | 新增（2025-06-23)、产品名称变更、国家医保耗材27位编码变更
21e192ed-91ea-11eb-8996-40f2e9990f5b | 先健科技（深圳）有限公司 | 91440300715217115L | 54a4bda7-7a6e-11f0-88e5-34735a9d8166 | 9ce2162e-f007-11ef-94b0-b4055d63f15c | 外周血管支架类 | 主动脉夹层 | 分支覆膜支架系统 | ae480660-ed96-11ef-94b0-b4055d63f15c | 主动脉覆膜支架系统 | 先健科技（深圳）有限公司 |  | 国械注准20253130305 |  | 该产品包括主动脉主体覆膜支架系统和主动脉分支覆膜支架系统。其中，主动脉主体覆膜支架系统由主动脉主体覆膜支架及主动脉主体覆膜支架输送器组成。主动脉分支覆膜支架系统由主动脉分支覆膜支架及主动脉分支覆膜支架输送器组成。产品经环氧乙烷灭菌，一次性使用，货架有效期3年。 | 该产品适用于需要重建左锁骨下动脉血运的Stanford B型夹层患者。其近端锚定区长度应≥15mm。 | 主动脉夹层 |  | 71040f40-f019-11ef-94b0-b4055d63f15c | 71040f40-f019-11ef-94b0-b4055d63f15c | 主动脉覆膜支架系统—分支覆膜支架系统 | C02060500114012033770001224 | C02060500100002033770000006 | 02-血管介入治疗类材料 | 06-外周血管介入治疗材料 | 05-胸主动脉支架 | 胸主动脉支架（单分支型/覆膜） | 14-合金 | 012-覆膜/单分支型 | CV-17110S-12 | CV-17110S-12 | 06938370175711 | 国械注准20253130305 | 集采范围外 | 新增（2025-06-23)、产品名称变更、国家医保耗材27位编码变更
21e192ed-91ea-11eb-8996-40f2e9990f5b | 先健科技（深圳）有限公司 | 91440300715217115L | 54a4be66-7a6e-11f0-88e5-34735a9d8166 | 9ce2162e-f007-11ef-94b0-b4055d63f15c | 外周血管支架类 | 主动脉夹层 | 分支覆膜支架系统 | ae480660-ed96-11ef-94b0-b4055d63f15c | 主动脉覆膜支架系统 | 先健科技（深圳）有限公司 |  | 国械注准20253130305 |  | 该产品包括主动脉主体覆膜支架系统和主动脉分支覆膜支架系统。其中，主动脉主体覆膜支架系统由主动脉主体覆膜支架及主动脉主体覆膜支架输送器组成。主动脉分支覆膜支架系统由主动脉分支覆膜支架及主动脉分支覆膜支架输送器组成。产品经环氧乙烷灭菌，一次性使用，货架有效期3年。 | 该产品适用于需要重建左锁骨下动脉血运的Stanford B型夹层患者。其近端锚定区长度应≥15mm。 | 主动脉夹层 |  | 71042805-f019-11ef-94b0-b4055d63f15c | 71042805-f019-11ef-94b0-b4055d63f15c | 主动脉覆膜支架系统—分支覆膜支架系统 | C02060500114012033770001225 | C02060500100002033770000007 | 02-血管介入治疗类材料 | 06-外周血管介入治疗材料 | 05-胸主动脉支架 | 胸主动脉支架（单分支型/覆膜） | 14-合金 | 012-覆膜/单分支型 | CV-19110L-12 | CV-19110L-12 | 06938370175940 | 国械注准20253130305 | 集采范围外 | 新增（2025-06-23)、产品名称变更、国家医保耗材27位编码变更
21e192ed-91ea-11eb-8996-40f2e9990f5b | 先健科技（深圳）有限公司 | 91440300715217115L | 54a4bf20-7a6e-11f0-88e5-34735a9d8166 | 9ce2162e-f007-11ef-94b0-b4055d63f15c | 外周血管支架类 | 主动脉夹层 | 分支覆膜支架系统 | ae480660-ed96-11ef-94b0-b4055d63f15c | 主动脉覆膜支架系统 | 先健科技（深圳）有限公司 |  | 国械注准20253130305 |  | 该产品包括主动脉主体覆膜支架系统和主动脉分支覆膜支架系统。其中，主动脉主体覆膜支架系统由主动脉主体覆膜支架及主动脉主体覆膜支架输送器组成。主动脉分支覆膜支架系统由主动脉分支覆膜支架及主动脉分支覆膜支架输送器组成。产品经环氧乙烷灭菌，一次性使用，货架有效期3年。 | 该产品适用于需要重建左锁骨下动脉血运的Stanford B型夹层患者。其近端锚定区长度应≥15mm。 | 主动脉夹层 |  | 7104361f-f019-11ef-94b0-b4055d63f15c | 7104361f-f019-11ef-94b0-b4055d63f15c | 主动脉覆膜支架系统—分支覆膜支架系统 | C02060500114012033770001226 | C02060500100002033770000008 | 02-血管介入治疗类材料 | 06-外周血管介入治疗材料 | 05-胸主动脉支架 | 胸主动脉支架（单分支型/覆膜） | 14-合金 | 012-覆膜/单分支型 | CV-18110M-12 | CV-18110M-12 | 06938370185727 | 国械注准20253130305 | 集采范围外 | 新增（2025-06-23)、产品名称变更、国家医保耗材27位编码变更
21e192ed-91ea-11eb-8996-40f2e9990f5b | 先健科技（深圳）有限公司 | 91440300715217115L | 54a4bfd9-7a6e-11f0-88e5-34735a9d8166 | 9ce2162e-f007-11ef-94b0-b4055d63f15c | 外周血管支架类 | 主动脉夹层 | 分支覆膜支架系统 | ae480660-ed96-11ef-94b0-b4055d63f15c | 主动脉覆膜支架系统 | 先健科技（深圳）有限公司 |  | 国械注准20253130305 |  | 该产品包括主动脉主体覆膜支架系统和主动脉分支覆膜支架系统。其中，主动脉主体覆膜支架系统由主动脉主体覆膜支架及主动脉主体覆膜支架输送器组成。主动脉分支覆膜支架系统由主动脉分支覆膜支架及主动脉分支覆膜支架输送器组成。产品经环氧乙烷灭菌，一次性使用，货架有效期3年。 | 该产品适用于需要重建左锁骨下动脉血运的Stanford B型夹层患者。其近端锚定区长度应≥15mm。 | 主动脉夹层 |  | 71044413-f019-11ef-94b0-b4055d63f15c | 71044413-f019-11ef-94b0-b4055d63f15c | 主动脉覆膜支架系统—分支覆膜支架系统 | C02060500114012033770001227 | C02060500100002033770000009 | 02-血管介入治疗类材料 | 06-外周血管介入治疗材料 | 05-胸主动脉支架 | 胸主动脉支架（单分支型/覆膜） | 14-合金 | 012-覆膜/单分支型 | CV-09110L-10 | CV-09110L-10 | 06938370186496 | 国械注准20253130305 | 集采范围外 | 新增（2025-06-23)、产品名称变更、国家医保耗材27位编码变更
21e192ed-91ea-11eb-8996-40f2e9990f5b | 先健科技（深圳）有限公司 | 91440300715217115L | 54a4c331-7a6e-11f0-88e5-34735a9d8166 | 9ce2162e-f007-11ef-94b0-b4055d63f15c | 外周血管支架类 | 主动脉夹层 | 分支覆膜支架系统 | ae480660-ed96-11ef-94b0-b4055d63f15c | 主动脉覆膜支架系统 | 先健科技（深圳）有限公司 |  | 国械注准20253130305 |  | 该产品包括主动脉主体覆膜支架系统和主动脉分支覆膜支架系统。其中，主动脉主体覆膜支架系统由主动脉主体覆膜支架及主动脉主体覆膜支架输送器组成。主动脉分支覆膜支架系统由主动脉分支覆膜支架及主动脉分支覆膜支架输送器组成。产品经环氧乙烷灭菌，一次性使用，货架有效期3年。 | 该产品适用于需要重建左锁骨下动脉血运的Stanford B型夹层患者。其近端锚定区长度应≥15mm。 | 主动脉夹层 |  | 710464b8-f019-11ef-94b0-b4055d63f15c | 710464b8-f019-11ef-94b0-b4055d63f15c | 主动脉覆膜支架系统—分支覆膜支架系统 | C02060500114012033770001228 | C02060500100002033770000010 | 02-血管介入治疗类材料 | 06-外周血管介入治疗材料 | 05-胸主动脉支架 | 胸主动脉支架（单分支型/覆膜） | 14-合金 | 012-覆膜/单分支型 | CV-08110L-10 | CV-08110L-10 | 06938370184850 | 国械注准20253130305 | 集采范围外 | 新增（2025-06-23)、产品名称变更、国家医保耗材27位编码变更
21e192ed-91ea-11eb-8996-40f2e9990f5b | 先健科技（深圳）有限公司 | 91440300715217115L | 54a4c3f9-7a6e-11f0-88e5-34735a9d8166 | 9ce2162e-f007-11ef-94b0-b4055d63f15c | 外周血管支架类 | 主动脉夹层 | 分支覆膜支架系统 | ae480660-ed96-11ef-94b0-b4055d63f15c | 主动脉覆膜支架系统 | 先健科技（深圳）有限公司 |  | 国械注准20253130305 |  | 该产品包括主动脉主体覆膜支架系统和主动脉分支覆膜支架系统。其中，主动脉主体覆膜支架系统由主动脉主体覆膜支架及主动脉主体覆膜支架输送器组成。主动脉分支覆膜支架系统由主动脉分支覆膜支架及主动脉分支覆膜支架输送器组成。产品经环氧乙烷灭菌，一次性使用，货架有效期3年。 | 该产品适用于需要重建左锁骨下动脉血运的Stanford B型夹层患者。其近端锚定区长度应≥15mm。 | 主动脉夹层 |  | 71047464-f019-11ef-94b0-b4055d63f15c | 71047464-f019-11ef-94b0-b4055d63f15c | 主动脉覆膜支架系统—分支覆膜支架系统 | C02060500114012033770001229 | C02060500100002033770000011 | 02-血管介入治疗类材料 | 06-外周血管介入治疗材料 | 05-胸主动脉支架 | 胸主动脉支架（单分支型/覆膜） | 14-合金 | 012-覆膜/单分支型 | CV-11110L-10 | CV-11110L-10 | 06938370186700 | 国械注准20253130305 | 集采范围外 | 新增（2025-06-23)、产品名称变更、国家医保耗材27位编码变更
21e192ed-91ea-11eb-8996-40f2e9990f5b | 先健科技（深圳）有限公司 | 91440300715217115L | 54a4c4ae-7a6e-11f0-88e5-34735a9d8166 | 9ce2162e-f007-11ef-94b0-b4055d63f15c | 外周血管支架类 | 主动脉夹层 | 分支覆膜支架系统 | ae480660-ed96-11ef-94b0-b4055d63f15c | 主动脉覆膜支架系统 | 先健科技（深圳）有限公司 |  | 国械注准20253130305 |  | 该产品包括主动脉主体覆膜支架系统和主动脉分支覆膜支架系统。其中，主动脉主体覆膜支架系统由主动脉主体覆膜支架及主动脉主体覆膜支架输送器组成。主动脉分支覆膜支架系统由主动脉分支覆膜支架及主动脉分支覆膜支架输送器组成。产品经环氧乙烷灭菌，一次性使用，货架有效期3年。 | 该产品适用于需要重建左锁骨下动脉血运的Stanford B型夹层患者。其近端锚定区长度应≥15mm。 | 主动脉夹层 |  | 71048fff-f019-11ef-94b0-b4055d63f15c | 71048fff-f019-11ef-94b0-b4055d63f15c | 主动脉覆膜支架系统—分支覆膜支架系统 | C02060500114012033770001230 | C02060500100002033770000012 | 02-血管介入治疗类材料 | 06-外周血管介入治疗材料 | 05-胸主动脉支架 | 胸主动脉支架（单分支型/覆膜） | 14-合金 | 012-覆膜/单分支型 | CV-19110M-12 | CV-19110M-12 | 06938370175933 | 国械注准20253130305 | 集采范围外 | 新增（2025-06-23)、产品名称变更、国家医保耗材27位编码变更
21e192ed-91ea-11eb-8996-40f2e9990f5b | 先健科技（深圳）有限公司 | 91440300715217115L | 54a4c563-7a6e-11f0-88e5-34735a9d8166 | 9ce2162e-f007-11ef-94b0-b4055d63f15c | 外周血管支架类 | 主动脉夹层 | 分支覆膜支架系统 | ae480660-ed96-11ef-94b0-b4055d63f15c | 主动脉覆膜支架系统 | 先健科技（深圳）有限公司 |  | 国械注准20253130305 |  | 该产品包括主动脉主体覆膜支架系统和主动脉分支覆膜支架系统。其中，主动脉主体覆膜支架系统由主动脉主体覆膜支架及主动脉主体覆膜支架输送器组成。主动脉分支覆膜支架系统由主动脉分支覆膜支架及主动脉分支覆膜支架输送器组成。产品经环氧乙烷灭菌，一次性使用，货架有效期3年。 | 该产品适用于需要重建左锁骨下动脉血运的Stanford B型夹层患者。其近端锚定区长度应≥15mm。 | 主动脉夹层 |  | 7104a015-f019-11ef-94b0-b4055d63f15c | 7104a015-f019-11ef-94b0-b4055d63f15c | 主动脉覆膜支架系统—分支覆膜支架系统 | C02060500114012033770001231 | C02060500100002033770000013 | 02-血管介入治疗类材料 | 06-外周血管介入治疗材料 | 05-胸主动脉支架 | 胸主动脉支架（单分支型/覆膜） | 14-合金 | 012-覆膜/单分支型 | CV-13110L-10 | CV-13110L-10 | 06938370182399 | 国械注准20253130305 | 集采范围外 | 新增（2025-06-23)、产品名称变更、国家医保耗材27位编码变更
21e192ed-91ea-11eb-8996-40f2e9990f5b | 先健科技（深圳）有限公司 | 91440300715217115L | 54a4c61d-7a6e-11f0-88e5-34735a9d8166 | 9ce2162e-f007-11ef-94b0-b4055d63f15c | 外周血管支架类 | 主动脉夹层 | 分支覆膜支架系统 | ae480660-ed96-11ef-94b0-b4055d63f15c | 主动脉覆膜支架系统 | 先健科技（深圳）有限公司 |  | 国械注准20253130305 |  | 该产品包括主动脉主体覆膜支架系统和主动脉分支覆膜支架系统。其中，主动脉主体覆膜支架系统由主动脉主体覆膜支架及主动脉主体覆膜支架输送器组成。主动脉分支覆膜支架系统由主动脉分支覆膜支架及主动脉分支覆膜支架输送器组成。产品经环氧乙烷灭菌，一次性使用，货架有效期3年。 | 该产品适用于需要重建左锁骨下动脉血运的Stanford B型夹层患者。其近端锚定区长度应≥15mm。 | 主动脉夹层 |  | 7104b032-f019-11ef-94b0-b4055d63f15c | 7104b032-f019-11ef-94b0-b4055d63f15c | 主动脉覆膜支架系统—分支覆膜支架系统 | C02060500114012033770001232 | C02060500100002033770000014 | 02-血管介入治疗类材料 | 06-外周血管介入治疗材料 | 05-胸主动脉支架 | 胸主动脉支架（单分支型/覆膜） | 14-合金 | 012-覆膜/单分支型 | CV-16110L-12 | CV-16110L-12 | 06938370185529 | 国械注准20253130305 | 集采范围外 | 新增（2025-06-23)、产品名称变更、国家医保耗材27位编码变更
21e192ed-91ea-11eb-8996-40f2e9990f5b | 先健科技（深圳）有限公司 | 91440300715217115L | 54a4c6d6-7a6e-11f0-88e5-34735a9d8166 | 9ce2162e-f007-11ef-94b0-b4055d63f15c | 外周血管支架类 | 主动脉夹层 | 分支覆膜支架系统 | ae480660-ed96-11ef-94b0-b4055d63f15c | 主动脉覆膜支架系统 | 先健科技（深圳）有限公司 |  | 国械注准20253130305 |  | 该产品包括主动脉主体覆膜支架系统和主动脉分支覆膜支架系统。其中，主动脉主体覆膜支架系统由主动脉主体覆膜支架及主动脉主体覆膜支架输送器组成。主动脉分支覆膜支架系统由主动脉分支覆膜支架及主动脉分支覆膜支架输送器组成。产品经环氧乙烷灭菌，一次性使用，货架有效期3年。 | 该产品适用于需要重建左锁骨下动脉血运的Stanford B型夹层患者。其近端锚定区长度应≥15mm。 | 主动脉夹层 |  | 7104c8d9-f019-11ef-94b0-b4055d63f15c | 7104c8d9-f019-11ef-94b0-b4055d63f15c | 主动脉覆膜支架系统—分支覆膜支架系统 | C02060500114012033770001233 | C02060500100002033770000015 | 02-血管介入治疗类材料 | 06-外周血管介入治疗材料 | 05-胸主动脉支架 | 胸主动脉支架（单分支型/覆膜） | 14-合金 | 012-覆膜/单分支型 | CV-06110L-10 | CV-06110L-10 | 06938370184416 | 国械注准20253130305 | 集采范围外 | 新增（2025-06-23)、产品名称变更、国家医保耗材27位编码变更
21e192ed-91ea-11eb-8996-40f2e9990f5b | 先健科技（深圳）有限公司 | 91440300715217115L | 54a4c78b-7a6e-11f0-88e5-34735a9d8166 | 9ce2162e-f007-11ef-94b0-b4055d63f15c | 外周血管支架类 | 主动脉夹层 | 分支覆膜支架系统 | ae480660-ed96-11ef-94b0-b4055d63f15c | 主动脉覆膜支架系统 | 先健科技（深圳）有限公司 |  | 国械注准20253130305 |  | 该产品包括主动脉主体覆膜支架系统和主动脉分支覆膜支架系统。其中，主动脉主体覆膜支架系统由主动脉主体覆膜支架及主动脉主体覆膜支架输送器组成。主动脉分支覆膜支架系统由主动脉分支覆膜支架及主动脉分支覆膜支架输送器组成。产品经环氧乙烷灭菌，一次性使用，货架有效期3年。 | 该产品适用于需要重建左锁骨下动脉血运的Stanford B型夹层患者。其近端锚定区长度应≥15mm。 | 主动脉夹层 |  | 7104f47c-f019-11ef-94b0-b4055d63f15c | 7104f47c-f019-11ef-94b0-b4055d63f15c | 主动脉覆膜支架系统—分支覆膜支架系统 | C02060500114012033770001234 | C02060500100002033770000016 | 02-血管介入治疗类材料 | 06-外周血管介入治疗材料 | 05-胸主动脉支架 | 胸主动脉支架（单分支型/覆膜） | 14-合金 | 012-覆膜/单分支型 | CV-10110S-10 | CV-10110S-10 | 06938370185017 | 国械注准20253130305 | 集采范围外 | 新增（2025-06-23)、产品名称变更、国家医保耗材27位编码变更
21e192ed-91ea-11eb-8996-40f2e9990f5b | 先健科技（深圳）有限公司 | 91440300715217115L | 54a4c84f-7a6e-11f0-88e5-34735a9d8166 | 9ce2162e-f007-11ef-94b0-b4055d63f15c | 外周血管支架类 | 主动脉夹层 | 分支覆膜支架系统 | ae480660-ed96-11ef-94b0-b4055d63f15c | 主动脉覆膜支架系统 | 先健科技（深圳）有限公司 |  | 国械注准20253130305 |  | 该产品包括主动脉主体覆膜支架系统和主动脉分支覆膜支架系统。其中，主动脉主体覆膜支架系统由主动脉主体覆膜支架及主动脉主体覆膜支架输送器组成。主动脉分支覆膜支架系统由主动脉分支覆膜支架及主动脉分支覆膜支架输送器组成。产品经环氧乙烷灭菌，一次性使用，货架有效期3年。 | 该产品适用于需要重建左锁骨下动脉血运的Stanford B型夹层患者。其近端锚定区长度应≥15mm。 | 主动脉夹层 |  | 710530be-f019-11ef-94b0-b4055d63f15c | 710530be-f019-11ef-94b0-b4055d63f15c | 主动脉覆膜支架系统—分支覆膜支架系统 | C02060500114012033770001235 | C02060500100002033770000017 | 02-血管介入治疗类材料 | 06-外周血管介入治疗材料 | 05-胸主动脉支架 | 胸主动脉支架（单分支型/覆膜） | 14-合金 | 012-覆膜/单分支型 | CV-07110M-10 | CV-07110M-10 | 06938370184676 | 国械注准20253130305 | 集采范围外 | 新增（2025-06-23)、产品名称变更、国家医保耗材27位编码变更
21e192ed-91ea-11eb-8996-40f2e9990f5b | 先健科技（深圳）有限公司 | 91440300715217115L | 54a4c904-7a6e-11f0-88e5-34735a9d8166 | 9ce2162e-f007-11ef-94b0-b4055d63f15c | 外周血管支架类 | 主动脉夹层 | 分支覆膜支架系统 | ae480660-ed96-11ef-94b0-b4055d63f15c | 主动脉覆膜支架系统 | 先健科技（深圳）有限公司 |  | 国械注准20253130305 |  | 该产品包括主动脉主体覆膜支架系统和主动脉分支覆膜支架系统。其中，主动脉主体覆膜支架系统由主动脉主体覆膜支架及主动脉主体覆膜支架输送器组成。主动脉分支覆膜支架系统由主动脉分支覆膜支架及主动脉分支覆膜支架输送器组成。产品经环氧乙烷灭菌，一次性使用，货架有效期3年。 | 该产品适用于需要重建左锁骨下动脉血运的Stanford B型夹层患者。其近端锚定区长度应≥15mm。 | 主动脉夹层 |  | 7105524e-f019-11ef-94b0-b4055d63f15c | 7105524e-f019-11ef-94b0-b4055d63f15c | 主动脉覆膜支架系统—分支覆膜支架系统 | C02060500114012033770001236 | C02060500100002033770000018 | 02-血管介入治疗类材料 | 06-外周血管介入治疗材料 | 05-胸主动脉支架 | 胸主动脉支架（单分支型/覆膜） | 14-合金 | 012-覆膜/单分支型 | CV-11110S-10 | CV-11110S-10 | 06938370186687 | 国械注准20253130305 | 集采范围外 | 新增（2025-06-23)、产品名称变更、国家医保耗材27位编码变更
21e192ed-91ea-11eb-8996-40f2e9990f5b | 先健科技（深圳）有限公司 | 91440300715217115L | 54a4c9bd-7a6e-11f0-88e5-34735a9d8166 | 9ce2162e-f007-11ef-94b0-b4055d63f15c | 外周血管支架类 | 主动脉夹层 | 分支覆膜支架系统 | ae480660-ed96-11ef-94b0-b4055d63f15c | 主动脉覆膜支架系统 | 先健科技（深圳）有限公司 |  | 国械注准20253130305 |  | 该产品包括主动脉主体覆膜支架系统和主动脉分支覆膜支架系统。其中，主动脉主体覆膜支架系统由主动脉主体覆膜支架及主动脉主体覆膜支架输送器组成。主动脉分支覆膜支架系统由主动脉分支覆膜支架及主动脉分支覆膜支架输送器组成。产品经环氧乙烷灭菌，一次性使用，货架有效期3年。 | 该产品适用于需要重建左锁骨下动脉血运的Stanford B型夹层患者。其近端锚定区长度应≥15mm。 | 主动脉夹层 |  | 71056140-f019-11ef-94b0-b4055d63f15c | 71056140-f019-11ef-94b0-b4055d63f15c | 主动脉覆膜支架系统—分支覆膜支架系统 | C02060500114012033770001237 | C02060500100002033770000019 | 02-血管介入治疗类材料 | 06-外周血管介入治疗材料 | 05-胸主动脉支架 | 胸主动脉支架（单分支型/覆膜） | 14-合金 | 012-覆膜/单分支型 | CV-10110L-10 | CV-10110L-10 | 06938370185031 | 国械注准20253130305 | 集采范围外 | 新增（2025-06-23)、产品名称变更、国家医保耗材27位编码变更
21e192ed-91ea-11eb-8996-40f2e9990f5b | 先健科技（深圳）有限公司 | 91440300715217115L | 54a4ca72-7a6e-11f0-88e5-34735a9d8166 | 9ce2162e-f007-11ef-94b0-b4055d63f15c | 外周血管支架类 | 主动脉夹层 | 分支覆膜支架系统 | ae480660-ed96-11ef-94b0-b4055d63f15c | 主动脉覆膜支架系统 | 先健科技（深圳）有限公司 |  | 国械注准20253130305 |  | 该产品包括主动脉主体覆膜支架系统和主动脉分支覆膜支架系统。其中，主动脉主体覆膜支架系统由主动脉主体覆膜支架及主动脉主体覆膜支架输送器组成。主动脉分支覆膜支架系统由主动脉分支覆膜支架及主动脉分支覆膜支架输送器组成。产品经环氧乙烷灭菌，一次性使用，货架有效期3年。 | 该产品适用于需要重建左锁骨下动脉血运的Stanford B型夹层患者。其近端锚定区长度应≥15mm。 | 主动脉夹层 |  | 71057f8f-f019-11ef-94b0-b4055d63f15c | 71057f8f-f019-11ef-94b0-b4055d63f15c | 主动脉覆膜支架系统—分支覆膜支架系统 | C02060500114012033770001238 | C02060500100002033770000020 | 02-血管介入治疗类材料 | 06-外周血管介入治疗材料 | 05-胸主动脉支架 | 胸主动脉支架（单分支型/覆膜） | 14-合金 | 012-覆膜/单分支型 | CV-08110M-10 | CV-08110M-10 | 06938370184843 | 国械注准20253130305 | 集采范围外 | 新增（2025-06-23)、产品名称变更、国家医保耗材27位编码变更
21e192ed-91ea-11eb-8996-40f2e9990f5b | 先健科技（深圳）有限公司 | 91440300715217115L | 54a4ce03-7a6e-11f0-88e5-34735a9d8166 | 9ce2162e-f007-11ef-94b0-b4055d63f15c | 外周血管支架类 | 主动脉夹层 | 分支覆膜支架系统 | ae480660-ed96-11ef-94b0-b4055d63f15c | 主动脉覆膜支架系统 | 先健科技（深圳）有限公司 |  | 国械注准20253130305 |  | 该产品包括主动脉主体覆膜支架系统和主动脉分支覆膜支架系统。其中，主动脉主体覆膜支架系统由主动脉主体覆膜支架及主动脉主体覆膜支架输送器组成。主动脉分支覆膜支架系统由主动脉分支覆膜支架及主动脉分支覆膜支架输送器组成。产品经环氧乙烷灭菌，一次性使用，货架有效期3年。 | 该产品适用于需要重建左锁骨下动脉血运的Stanford B型夹层患者。其近端锚定区长度应≥15mm。 | 主动脉夹层 |  | 71059744-f019-11ef-94b0-b4055d63f15c | 71059744-f019-11ef-94b0-b4055d63f15c | 主动脉覆膜支架系统—分支覆膜支架系统 | C02060500114012033770001239 | C02060500100002033770000021 | 02-血管介入治疗类材料 | 06-外周血管介入治疗材料 | 05-胸主动脉支架 | 胸主动脉支架（单分支型/覆膜） | 14-合金 | 012-覆膜/单分支型 | CV-11110M-10 | CV-11110M-10 | 06938370186694 | 国械注准20253130305 | 集采范围外 | 新增（2025-06-23)、产品名称变更、国家医保耗材27位编码变更
21e192ed-91ea-11eb-8996-40f2e9990f5b | 先健科技（深圳）有限公司 | 91440300715217115L | 54a4cebd-7a6e-11f0-88e5-34735a9d8166 | 9ce2162e-f007-11ef-94b0-b4055d63f15c | 外周血管支架类 | 主动脉夹层 | 分支覆膜支架系统 | ae480660-ed96-11ef-94b0-b4055d63f15c | 主动脉覆膜支架系统 | 先健科技（深圳）有限公司 |  | 国械注准20253130305 |  | 该产品包括主动脉主体覆膜支架系统和主动脉分支覆膜支架系统。其中，主动脉主体覆膜支架系统由主动脉主体覆膜支架及主动脉主体覆膜支架输送器组成。主动脉分支覆膜支架系统由主动脉分支覆膜支架及主动脉分支覆膜支架输送器组成。产品经环氧乙烷灭菌，一次性使用，货架有效期3年。 | 该产品适用于需要重建左锁骨下动脉血运的Stanford B型夹层患者。其近端锚定区长度应≥15mm。 | 主动脉夹层 |  | 7105b042-f019-11ef-94b0-b4055d63f15c | 7105b042-f019-11ef-94b0-b4055d63f15c | 主动脉覆膜支架系统—分支覆膜支架系统 | C02060500114012033770001240 | C02060500100002033770000022 | 02-血管介入治疗类材料 | 06-外周血管介入治疗材料 | 05-胸主动脉支架 | 胸主动脉支架（单分支型/覆膜） | 14-合金 | 012-覆膜/单分支型 | CV-12110S-10 | CV-12110S-10 | 06938370185185 | 国械注准20253130305 | 集采范围外 | 新增（2025-06-23)、产品名称变更、国家医保耗材27位编码变更
21e192ed-91ea-11eb-8996-40f2e9990f5b | 先健科技（深圳）有限公司 | 91440300715217115L | 54a4cf72-7a6e-11f0-88e5-34735a9d8166 | 9ce2162e-f007-11ef-94b0-b4055d63f15c | 外周血管支架类 | 主动脉夹层 | 分支覆膜支架系统 | ae480660-ed96-11ef-94b0-b4055d63f15c | 主动脉覆膜支架系统 | 先健科技（深圳）有限公司 |  | 国械注准20253130305 |  | 该产品包括主动脉主体覆膜支架系统和主动脉分支覆膜支架系统。其中，主动脉主体覆膜支架系统由主动脉主体覆膜支架及主动脉主体覆膜支架输送器组成。主动脉分支覆膜支架系统由主动脉分支覆膜支架及主动脉分支覆膜支架输送器组成。产品经环氧乙烷灭菌，一次性使用，货架有效期3年。 | 该产品适用于需要重建左锁骨下动脉血运的Stanford B型夹层患者。其近端锚定区长度应≥15mm。 | 主动脉夹层 |  | 7105bef2-f019-11ef-94b0-b4055d63f15c | 7105bef2-f019-11ef-94b0-b4055d63f15c | 主动脉覆膜支架系统—分支覆膜支架系统 | C02060500114012033770001241 | C02060500100002033770000023 | 02-血管介入治疗类材料 | 06-外周血管介入治疗材料 | 05-胸主动脉支架 | 胸主动脉支架（单分支型/覆膜） | 14-合金 | 012-覆膜/单分支型 | CV-18110L-12 | CV-18110L-12 | 06938370185734 | 国械注准20253130305 | 集采范围外 | 新增（2025-06-23)、产品名称变更、国家医保耗材27位编码变更
21e192ed-91ea-11eb-8996-40f2e9990f5b | 先健科技（深圳）有限公司 | 91440300715217115L | 54a4d03f-7a6e-11f0-88e5-34735a9d8166 | 9ce2162e-f007-11ef-94b0-b4055d63f15c | 外周血管支架类 | 主动脉夹层 | 分支覆膜支架系统 | ae480660-ed96-11ef-94b0-b4055d63f15c | 主动脉覆膜支架系统 | 先健科技（深圳）有限公司 |  | 国械注准20253130305 |  | 该产品包括主动脉主体覆膜支架系统和主动脉分支覆膜支架系统。其中，主动脉主体覆膜支架系统由主动脉主体覆膜支架及主动脉主体覆膜支架输送器组成。主动脉分支覆膜支架系统由主动脉分支覆膜支架及主动脉分支覆膜支架输送器组成。产品经环氧乙烷灭菌，一次性使用，货架有效期3年。 | 该产品适用于需要重建左锁骨下动脉血运的Stanford B型夹层患者。其近端锚定区长度应≥15mm。 | 主动脉夹层 |  | 7105cdf8-f019-11ef-94b0-b4055d63f15c | 7105cdf8-f019-11ef-94b0-b4055d63f15c | 主动脉覆膜支架系统—分支覆膜支架系统 | C02060500114012033770001242 | C02060500100002033770000024 | 02-血管介入治疗类材料 | 06-外周血管介入治疗材料 | 05-胸主动脉支架 | 胸主动脉支架（单分支型/覆膜） | 14-合金 | 012-覆膜/单分支型 | CV-07110S-10 | CV-07110S-10 | 06938370184669 | 国械注准20253130305 | 集采范围外 | 新增（2025-06-23)、产品名称变更、国家医保耗材27位编码变更
21e192ed-91ea-11eb-8996-40f2e9990f5b | 先健科技（深圳）有限公司 | 91440300715217115L | 54a4d0f9-7a6e-11f0-88e5-34735a9d8166 | 9ce2162e-f007-11ef-94b0-b4055d63f15c | 外周血管支架类 | 主动脉夹层 | 分支覆膜支架系统 | ae480660-ed96-11ef-94b0-b4055d63f15c | 主动脉覆膜支架系统 | 先健科技（深圳）有限公司 |  | 国械注准20253130305 |  | 该产品包括主动脉主体覆膜支架系统和主动脉分支覆膜支架系统。其中，主动脉主体覆膜支架系统由主动脉主体覆膜支架及主动脉主体覆膜支架输送器组成。主动脉分支覆膜支架系统由主动脉分支覆膜支架及主动脉分支覆膜支架输送器组成。产品经环氧乙烷灭菌，一次性使用，货架有效期3年。 | 该产品适用于需要重建左锁骨下动脉血运的Stanford B型夹层患者。其近端锚定区长度应≥15mm。 | 主动脉夹层 |  | 7105ddd4-f019-11ef-94b0-b4055d63f15c | 7105ddd4-f019-11ef-94b0-b4055d63f15c | 主动脉覆膜支架系统—分支覆膜支架系统 | C02060500114012033770001243 | C02060500100002033770000025 | 02-血管介入治疗类材料 | 06-外周血管介入治疗材料 | 05-胸主动脉支架 | 胸主动脉支架（单分支型/覆膜） | 14-合金 | 012-覆膜/单分支型 | CV-15110L-12 | CV-15110L-12 | 06938370175520 | 国械注准20253130305 | 集采范围外 | 新增（2025-06-23)、产品名称变更、国家医保耗材27位编码变更
21e192ed-91ea-11eb-8996-40f2e9990f5b | 先健科技（深圳）有限公司 | 91440300715217115L | 54a4d1ae-7a6e-11f0-88e5-34735a9d8166 | 9ce2162e-f007-11ef-94b0-b4055d63f15c | 外周血管支架类 | 主动脉夹层 | 分支覆膜支架系统 | ae480660-ed96-11ef-94b0-b4055d63f15c | 主动脉覆膜支架系统 | 先健科技（深圳）有限公司 |  | 国械注准20253130305 |  | 该产品包括主动脉主体覆膜支架系统和主动脉分支覆膜支架系统。其中，主动脉主体覆膜支架系统由主动脉主体覆膜支架及主动脉主体覆膜支架输送器组成。主动脉分支覆膜支架系统由主动脉分支覆膜支架及主动脉分支覆膜支架输送器组成。产品经环氧乙烷灭菌，一次性使用，货架有效期3年。 | 该产品适用于需要重建左锁骨下动脉血运的Stanford B型夹层患者。其近端锚定区长度应≥15mm。 | 主动脉夹层 |  | 7105ee29-f019-11ef-94b0-b4055d63f15c | 7105ee29-f019-11ef-94b0-b4055d63f15c | 主动脉覆膜支架系统—分支覆膜支架系统 | C02060500114012033770001244 | C02060500100002033770000026 | 02-血管介入治疗类材料 | 06-外周血管介入治疗材料 | 05-胸主动脉支架 | 胸主动脉支架（单分支型/覆膜） | 14-合金 | 012-覆膜/单分支型 | CV-20110S-12 | CV-20110S-12 | 06938370184461 | 国械注准20253130305 | 集采范围外 | 新增（2025-06-23)、产品名称变更、国家医保耗材27位编码变更
21e192ed-91ea-11eb-8996-40f2e9990f5b | 先健科技（深圳）有限公司 | 91440300715217115L | 54a4d268-7a6e-11f0-88e5-34735a9d8166 | 9ce2162e-f007-11ef-94b0-b4055d63f15c | 外周血管支架类 | 主动脉夹层 | 分支覆膜支架系统 | ae480660-ed96-11ef-94b0-b4055d63f15c | 主动脉覆膜支架系统 | 先健科技（深圳）有限公司 |  | 国械注准20253130305 |  | 该产品包括主动脉主体覆膜支架系统和主动脉分支覆膜支架系统。其中，主动脉主体覆膜支架系统由主动脉主体覆膜支架及主动脉主体覆膜支架输送器组成。主动脉分支覆膜支架系统由主动脉分支覆膜支架及主动脉分支覆膜支架输送器组成。产品经环氧乙烷灭菌，一次性使用，货架有效期3年。 | 该产品适用于需要重建左锁骨下动脉血运的Stanford B型夹层患者。其近端锚定区长度应≥15mm。 | 主动脉夹层 |  | 71060929-f019-11ef-94b0-b4055d63f15c | 71060929-f019-11ef-94b0-b4055d63f15c | 主动脉覆膜支架系统—分支覆膜支架系统 | C02060500114012033770001245 | C02060500100002033770000027 | 02-血管介入治疗类材料 | 06-外周血管介入治疗材料 | 05-胸主动脉支架 | 胸主动脉支架（单分支型/覆膜） | 14-合金 | 012-覆膜/单分支型 | CV-09110M-10 | CV-09110M-10 | 06938370186489 | 国械注准20253130305 | 集采范围外 | 新增（2025-06-23)、产品名称变更、国家医保耗材27位编码变更
21e192ed-91ea-11eb-8996-40f2e9990f5b | 先健科技（深圳）有限公司 | 91440300715217115L | 54a4d31c-7a6e-11f0-88e5-34735a9d8166 | 9ce2162e-f007-11ef-94b0-b4055d63f15c | 外周血管支架类 | 主动脉夹层 | 分支覆膜支架系统 | ae480660-ed96-11ef-94b0-b4055d63f15c | 主动脉覆膜支架系统 | 先健科技（深圳）有限公司 |  | 国械注准20253130305 |  | 该产品包括主动脉主体覆膜支架系统和主动脉分支覆膜支架系统。其中，主动脉主体覆膜支架系统由主动脉主体覆膜支架及主动脉主体覆膜支架输送器组成。主动脉分支覆膜支架系统由主动脉分支覆膜支架及主动脉分支覆膜支架输送器组成。产品经环氧乙烷灭菌，一次性使用，货架有效期3年。 | 该产品适用于需要重建左锁骨下动脉血运的Stanford B型夹层患者。其近端锚定区长度应≥15mm。 | 主动脉夹层 |  | 7106193f-f019-11ef-94b0-b4055d63f15c | 7106193f-f019-11ef-94b0-b4055d63f15c | 主动脉覆膜支架系统—分支覆膜支架系统 | C02060500114012033770001246 | C02060500100002033770000028 | 02-血管介入治疗类材料 | 06-外周血管介入治疗材料 | 05-胸主动脉支架 | 胸主动脉支架（单分支型/覆膜） | 14-合金 | 012-覆膜/单分支型 | CV-14110M-10 | CV-14110M-10 | 06938370185369 | 国械注准20253130305 | 集采范围外 | 新增（2025-06-23)、产品名称变更、国家医保耗材27位编码变更
21e192ed-91ea-11eb-8996-40f2e9990f5b | 先健科技（深圳）有限公司 | 91440300715217115L | 54a4d3d1-7a6e-11f0-88e5-34735a9d8166 | 9ce2162e-f007-11ef-94b0-b4055d63f15c | 外周血管支架类 | 主动脉夹层 | 分支覆膜支架系统 | ae480660-ed96-11ef-94b0-b4055d63f15c | 主动脉覆膜支架系统 | 先健科技（深圳）有限公司 |  | 国械注准20253130305 |  | 该产品包括主动脉主体覆膜支架系统和主动脉分支覆膜支架系统。其中，主动脉主体覆膜支架系统由主动脉主体覆膜支架及主动脉主体覆膜支架输送器组成。主动脉分支覆膜支架系统由主动脉分支覆膜支架及主动脉分支覆膜支架输送器组成。产品经环氧乙烷灭菌，一次性使用，货架有效期3年。 | 该产品适用于需要重建左锁骨下动脉血运的Stanford B型夹层患者。其近端锚定区长度应≥15mm。 | 主动脉夹层 |  | 71062a50-f019-11ef-94b0-b4055d63f15c | 71062a50-f019-11ef-94b0-b4055d63f15c | 主动脉覆膜支架系统—分支覆膜支架系统 | C02060500114012033770001247 | C02060500100002033770000029 | 02-血管介入治疗类材料 | 06-外周血管介入治疗材料 | 05-胸主动脉支架 | 胸主动脉支架（单分支型/覆膜） | 14-合金 | 012-覆膜/单分支型 | CV-12110M-10 | CV-12110M-10 | 06938370185192 | 国械注准20253130305 | 集采范围外 | 新增（2025-06-23)、产品名称变更、国家医保耗材27位编码变更
21e192ed-91ea-11eb-8996-40f2e9990f5b | 先健科技（深圳）有限公司 | 91440300715217115L | 54a4d48b-7a6e-11f0-88e5-34735a9d8166 | 9ce2162e-f007-11ef-94b0-b4055d63f15c | 外周血管支架类 | 主动脉夹层 | 分支覆膜支架系统 | ae480660-ed96-11ef-94b0-b4055d63f15c | 主动脉覆膜支架系统 | 先健科技（深圳）有限公司 |  | 国械注准20253130305 |  | 该产品包括主动脉主体覆膜支架系统和主动脉分支覆膜支架系统。其中，主动脉主体覆膜支架系统由主动脉主体覆膜支架及主动脉主体覆膜支架输送器组成。主动脉分支覆膜支架系统由主动脉分支覆膜支架及主动脉分支覆膜支架输送器组成。产品经环氧乙烷灭菌，一次性使用，货架有效期3年。 | 该产品适用于需要重建左锁骨下动脉血运的Stanford B型夹层患者。其近端锚定区长度应≥15mm。 | 主动脉夹层 |  | 71063e73-f019-11ef-94b0-b4055d63f15c | 71063e73-f019-11ef-94b0-b4055d63f15c | 主动脉覆膜支架系统—分支覆膜支架系统 | C02060500114012033770001248 | C02060500100002033770000030 | 02-血管介入治疗类材料 | 06-外周血管介入治疗材料 | 05-胸主动脉支架 | 胸主动脉支架（单分支型/覆膜） | 14-合金 | 012-覆膜/单分支型 | CV-12110L-10 | CV-12110L-10 | 06938370185208 | 国械注准20253130305 | 集采范围外 | 新增（2025-06-23)、产品名称变更、国家医保耗材27位编码变更
21e192ed-91ea-11eb-8996-40f2e9990f5b | 先健科技（深圳）有限公司 | 91440300715217115L | 54a4d540-7a6e-11f0-88e5-34735a9d8166 | 9ce2162e-f007-11ef-94b0-b4055d63f15c | 外周血管支架类 | 主动脉夹层 | 分支覆膜支架系统 | ae480660-ed96-11ef-94b0-b4055d63f15c | 主动脉覆膜支架系统 | 先健科技（深圳）有限公司 |  | 国械注准20253130305 |  | 该产品包括主动脉主体覆膜支架系统和主动脉分支覆膜支架系统。其中，主动脉主体覆膜支架系统由主动脉主体覆膜支架及主动脉主体覆膜支架输送器组成。主动脉分支覆膜支架系统由主动脉分支覆膜支架及主动脉分支覆膜支架输送器组成。产品经环氧乙烷灭菌，一次性使用，货架有效期3年。 | 该产品适用于需要重建左锁骨下动脉血运的Stanford B型夹层患者。其近端锚定区长度应≥15mm。 | 主动脉夹层 |  | 71064eca-f019-11ef-94b0-b4055d63f15c | 71064eca-f019-11ef-94b0-b4055d63f15c | 主动脉覆膜支架系统—分支覆膜支架系统 | C02060500114012033770001249 | C02060500100002033770000031 | 02-血管介入治疗类材料 | 06-外周血管介入治疗材料 | 05-胸主动脉支架 | 胸主动脉支架（单分支型/覆膜） | 14-合金 | 012-覆膜/单分支型 | CV-15110S-12 | CV-15110S-12 | 06938370175506 | 国械注准20253130305 | 集采范围外 | 新增（2025-06-23)、产品名称变更、国家医保耗材27位编码变更
21e192ed-91ea-11eb-8996-40f2e9990f5b | 先健科技（深圳）有限公司 | 91440300715217115L | 54a4d5f0-7a6e-11f0-88e5-34735a9d8166 | 9ce2162e-f007-11ef-94b0-b4055d63f15c | 外周血管支架类 | 主动脉夹层 | 分支覆膜支架系统 | ae480660-ed96-11ef-94b0-b4055d63f15c | 主动脉覆膜支架系统 | 先健科技（深圳）有限公司 |  | 国械注准20253130305 |  | 该产品包括主动脉主体覆膜支架系统和主动脉分支覆膜支架系统。其中，主动脉主体覆膜支架系统由主动脉主体覆膜支架及主动脉主体覆膜支架输送器组成。主动脉分支覆膜支架系统由主动脉分支覆膜支架及主动脉分支覆膜支架输送器组成。产品经环氧乙烷灭菌，一次性使用，货架有效期3年。 | 该产品适用于需要重建左锁骨下动脉血运的Stanford B型夹层患者。其近端锚定区长度应≥15mm。 | 主动脉夹层 |  | 71065fd8-f019-11ef-94b0-b4055d63f15c | 71065fd8-f019-11ef-94b0-b4055d63f15c | 主动脉覆膜支架系统—分支覆膜支架系统 | C02060500114012033770001250 | C02060500100002033770000032 | 02-血管介入治疗类材料 | 06-外周血管介入治疗材料 | 05-胸主动脉支架 | 胸主动脉支架（单分支型/覆膜） | 14-合金 | 012-覆膜/单分支型 | CV-20110L-12 | CV-20110L-12 | 06938370184560 | 国械注准20253130305 | 集采范围外 | 新增（2025-06-23)、产品名称变更、国家医保耗材27位编码变更
21e192ed-91ea-11eb-8996-40f2e9990f5b | 先健科技（深圳）有限公司 | 91440300715217115L | 54a4d95f-7a6e-11f0-88e5-34735a9d8166 | 9ce2162e-f007-11ef-94b0-b4055d63f15c | 外周血管支架类 | 主动脉夹层 | 分支覆膜支架系统 | ae480660-ed96-11ef-94b0-b4055d63f15c | 主动脉覆膜支架系统 | 先健科技（深圳）有限公司 |  | 国械注准20253130305 |  | 该产品包括主动脉主体覆膜支架系统和主动脉分支覆膜支架系统。其中，主动脉主体覆膜支架系统由主动脉主体覆膜支架及主动脉主体覆膜支架输送器组成。主动脉分支覆膜支架系统由主动脉分支覆膜支架及主动脉分支覆膜支架输送器组成。产品经环氧乙烷灭菌，一次性使用，货架有效期3年。 | 该产品适用于需要重建左锁骨下动脉血运的Stanford B型夹层患者。其近端锚定区长度应≥15mm。 | 主动脉夹层 |  | 71067c49-f019-11ef-94b0-b4055d63f15c | 71067c49-f019-11ef-94b0-b4055d63f15c | 主动脉覆膜支架系统—分支覆膜支架系统 | C02060500114012033770001251 | C02060500100002033770000033 | 02-血管介入治疗类材料 | 06-外周血管介入治疗材料 | 05-胸主动脉支架 | 胸主动脉支架（单分支型/覆膜） | 14-合金 | 012-覆膜/单分支型 | CV-14110L-10 | CV-14110L-10 | 06938370184546 | 国械注准20253130305 | 集采范围外 | 新增（2025-06-23)、产品名称变更、国家医保耗材27位编码变更
21e192ed-91ea-11eb-8996-40f2e9990f5b | 先健科技（深圳）有限公司 | 91440300715217115L | 54a4da1e-7a6e-11f0-88e5-34735a9d8166 | 9ce2162e-f007-11ef-94b0-b4055d63f15c | 外周血管支架类 | 主动脉夹层 | 分支覆膜支架系统 | ae480660-ed96-11ef-94b0-b4055d63f15c | 主动脉覆膜支架系统 | 先健科技（深圳）有限公司 |  | 国械注准20253130305 |  | 该产品包括主动脉主体覆膜支架系统和主动脉分支覆膜支架系统。其中，主动脉主体覆膜支架系统由主动脉主体覆膜支架及主动脉主体覆膜支架输送器组成。主动脉分支覆膜支架系统由主动脉分支覆膜支架及主动脉分支覆膜支架输送器组成。产品经环氧乙烷灭菌，一次性使用，货架有效期3年。 | 该产品适用于需要重建左锁骨下动脉血运的Stanford B型夹层患者。其近端锚定区长度应≥15mm。 | 主动脉夹层 |  | 71068b00-f019-11ef-94b0-b4055d63f15c | 71068b00-f019-11ef-94b0-b4055d63f15c | 主动脉覆膜支架系统—分支覆膜支架系统 | C02060500114012033770001252 | C02060500100002033770000034 | 02-血管介入治疗类材料 | 06-外周血管介入治疗材料 | 05-胸主动脉支架 | 胸主动脉支架（单分支型/覆膜） | 14-合金 | 012-覆膜/单分支型 | CV-18110S-12 | CV-18110S-12 | 06938370185710 | 国械注准20253130305 | 集采范围外 | 新增（2025-06-23)、产品名称变更、国家医保耗材27位编码变更
21e192ed-91ea-11eb-8996-40f2e9990f5b | 先健科技（深圳）有限公司 | 91440300715217115L | 54a4dad3-7a6e-11f0-88e5-34735a9d8166 | 9ce2162e-f007-11ef-94b0-b4055d63f15c | 外周血管支架类 | 主动脉夹层 | 分支覆膜支架系统 | ae480660-ed96-11ef-94b0-b4055d63f15c | 主动脉覆膜支架系统 | 先健科技（深圳）有限公司 |  | 国械注准20253130305 |  | 该产品包括主动脉主体覆膜支架系统和主动脉分支覆膜支架系统。其中，主动脉主体覆膜支架系统由主动脉主体覆膜支架及主动脉主体覆膜支架输送器组成。主动脉分支覆膜支架系统由主动脉分支覆膜支架及主动脉分支覆膜支架输送器组成。产品经环氧乙烷灭菌，一次性使用，货架有效期3年。 | 该产品适用于需要重建左锁骨下动脉血运的Stanford B型夹层患者。其近端锚定区长度应≥15mm。 | 主动脉夹层 |  | 7106a3d4-f019-11ef-94b0-b4055d63f15c | 7106a3d4-f019-11ef-94b0-b4055d63f15c | 主动脉覆膜支架系统—分支覆膜支架系统 | C02060500114012033770001253 | C02060500100002033770000035 | 02-血管介入治疗类材料 | 06-外周血管介入治疗材料 | 05-胸主动脉支架 | 胸主动脉支架（单分支型/覆膜） | 14-合金 | 012-覆膜/单分支型 | CV-17110L-12 | CV-17110L-12 | 06938370175735 | 国械注准20253130305 | 集采范围外 | 新增（2025-06-23)、产品名称变更、国家医保耗材27位编码变更
21e192ed-91ea-11eb-8996-40f2e9990f5b | 先健科技（深圳）有限公司 | 91440300715217115L | 54a4db8d-7a6e-11f0-88e5-34735a9d8166 | 9ce2162e-f007-11ef-94b0-b4055d63f15c | 外周血管支架类 | 主动脉夹层 | 分支覆膜支架系统 | ae480660-ed96-11ef-94b0-b4055d63f15c | 主动脉覆膜支架系统 | 先健科技（深圳）有限公司 |  | 国械注准20253130305 |  | 该产品包括主动脉主体覆膜支架系统和主动脉分支覆膜支架系统。其中，主动脉主体覆膜支架系统由主动脉主体覆膜支架及主动脉主体覆膜支架输送器组成。主动脉分支覆膜支架系统由主动脉分支覆膜支架及主动脉分支覆膜支架输送器组成。产品经环氧乙烷灭菌，一次性使用，货架有效期3年。 | 该产品适用于需要重建左锁骨下动脉血运的Stanford B型夹层患者。其近端锚定区长度应≥15mm。 | 主动脉夹层 |  | 7106b459-f019-11ef-94b0-b4055d63f15c | 7106b459-f019-11ef-94b0-b4055d63f15c | 主动脉覆膜支架系统—分支覆膜支架系统 | C02060500114012033770001254 | C02060500100002033770000036 | 02-血管介入治疗类材料 | 06-外周血管介入治疗材料 | 05-胸主动脉支架 | 胸主动脉支架（单分支型/覆膜） | 14-合金 | 012-覆膜/单分支型 | CV-14110S-10 | CV-14110S-10 | 06938370185352 | 国械注准20253130305 | 集采范围外 | 新增（2025-06-23)、产品名称变更、国家医保耗材27位编码变更
21e192ed-91ea-11eb-8996-40f2e9990f5b | 先健科技（深圳）有限公司 | 91440300715217115L | 54a4dc5a-7a6e-11f0-88e5-34735a9d8166 | 9ce2162e-f007-11ef-94b0-b4055d63f15c | 外周血管支架类 | 主动脉夹层 | 分支覆膜支架系统 | ae480660-ed96-11ef-94b0-b4055d63f15c | 主动脉覆膜支架系统 | 先健科技（深圳）有限公司 |  | 国械注准20253130305 |  | 该产品包括主动脉主体覆膜支架系统和主动脉分支覆膜支架系统。其中，主动脉主体覆膜支架系统由主动脉主体覆膜支架及主动脉主体覆膜支架输送器组成。主动脉分支覆膜支架系统由主动脉分支覆膜支架及主动脉分支覆膜支架输送器组成。产品经环氧乙烷灭菌，一次性使用，货架有效期3年。 | 该产品适用于需要重建左锁骨下动脉血运的Stanford B型夹层患者。其近端锚定区长度应≥15mm。 | 主动脉夹层 |  | 7106d04d-f019-11ef-94b0-b4055d63f15c | 7106d04d-f019-11ef-94b0-b4055d63f15c | 主动脉覆膜支架系统—分支覆膜支架系统 | C02060500114012033770001255 | C02060500100002033770000037 | 02-血管介入治疗类材料 | 06-外周血管介入治疗材料 | 05-胸主动脉支架 | 胸主动脉支架（单分支型/覆膜） | 14-合金 | 012-覆膜/单分支型 | CV-16110S-12 | CV-16110S-12 | 06938370185505 | 国械注准20253130305 | 集采范围外 | 新增（2025-06-23)、产品名称变更、国家医保耗材27位编码变更
21e192ed-91ea-11eb-8996-40f2e9990f5b | 先健科技（深圳）有限公司 | 91440300715217115L | 54a4dd0f-7a6e-11f0-88e5-34735a9d8166 | 9ce2162e-f007-11ef-94b0-b4055d63f15c | 外周血管支架类 | 主动脉夹层 | 分支覆膜支架系统 | ae480660-ed96-11ef-94b0-b4055d63f15c | 主动脉覆膜支架系统 | 先健科技（深圳）有限公司 |  | 国械注准20253130305 |  | 该产品包括主动脉主体覆膜支架系统和主动脉分支覆膜支架系统。其中，主动脉主体覆膜支架系统由主动脉主体覆膜支架及主动脉主体覆膜支架输送器组成。主动脉分支覆膜支架系统由主动脉分支覆膜支架及主动脉分支覆膜支架输送器组成。产品经环氧乙烷灭菌，一次性使用，货架有效期3年。 | 该产品适用于需要重建左锁骨下动脉血运的Stanford B型夹层患者。其近端锚定区长度应≥15mm。 | 主动脉夹层 |  | 7106ea0d-f019-11ef-94b0-b4055d63f15c | 7106ea0d-f019-11ef-94b0-b4055d63f15c | 主动脉覆膜支架系统—分支覆膜支架系统 | C02060500114012033770001256 | C02060500100002033770000038 | 02-血管介入治疗类材料 | 06-外周血管介入治疗材料 | 05-胸主动脉支架 | 胸主动脉支架（单分支型/覆膜） | 14-合金 | 012-覆膜/单分支型 | CV-20110M-12 | CV-20110M-12 | 06938370184478 | 国械注准20253130305 | 集采范围外 | 新增（2025-06-23)、产品名称变更、国家医保耗材27位编码变更
21e192ed-91ea-11eb-8996-40f2e9990f5b | 先健科技（深圳）有限公司 | 91440300715217115L | 54a4ddcd-7a6e-11f0-88e5-34735a9d8166 | 9ce2162e-f007-11ef-94b0-b4055d63f15c | 外周血管支架类 | 主动脉夹层 | 分支覆膜支架系统 | ae480660-ed96-11ef-94b0-b4055d63f15c | 主动脉覆膜支架系统 | 先健科技（深圳）有限公司 |  | 国械注准20253130305 |  | 该产品包括主动脉主体覆膜支架系统和主动脉分支覆膜支架系统。其中，主动脉主体覆膜支架系统由主动脉主体覆膜支架及主动脉主体覆膜支架输送器组成。主动脉分支覆膜支架系统由主动脉分支覆膜支架及主动脉分支覆膜支架输送器组成。产品经环氧乙烷灭菌，一次性使用，货架有效期3年。 | 该产品适用于需要重建左锁骨下动脉血运的Stanford B型夹层患者。其近端锚定区长度应≥15mm。 | 主动脉夹层 |  | 7106f7dd-f019-11ef-94b0-b4055d63f15c | 7106f7dd-f019-11ef-94b0-b4055d63f15c | 主动脉覆膜支架系统—分支覆膜支架系统 | C02060500114012033770001257 | C02060500100002033770000039 | 02-血管介入治疗类材料 | 06-外周血管介入治疗材料 | 05-胸主动脉支架 | 胸主动脉支架（单分支型/覆膜） | 14-合金 | 012-覆膜/单分支型 | CV-06110M-10 | CV-06110M-10 | 06938370184409 | 国械注准20253130305 | 集采范围外 | 新增（2025-06-23)、产品名称变更、国家医保耗材27位编码变更
21e192ed-91ea-11eb-8996-40f2e9990f5b | 先健科技（深圳）有限公司 | 91440300715217115L | 54a4de87-7a6e-11f0-88e5-34735a9d8166 | 9ce2162e-f007-11ef-94b0-b4055d63f15c | 外周血管支架类 | 主动脉夹层 | 分支覆膜支架系统 | ae480660-ed96-11ef-94b0-b4055d63f15c | 主动脉覆膜支架系统 | 先健科技（深圳）有限公司 |  | 国械注准20253130305 |  | 该产品包括主动脉主体覆膜支架系统和主动脉分支覆膜支架系统。其中，主动脉主体覆膜支架系统由主动脉主体覆膜支架及主动脉主体覆膜支架输送器组成。主动脉分支覆膜支架系统由主动脉分支覆膜支架及主动脉分支覆膜支架输送器组成。产品经环氧乙烷灭菌，一次性使用，货架有效期3年。 | 该产品适用于需要重建左锁骨下动脉血运的Stanford B型夹层患者。其近端锚定区长度应≥15mm。 | 主动脉夹层 |  | 710716d6-f019-11ef-94b0-b4055d63f15c | 710716d6-f019-11ef-94b0-b4055d63f15c | 主动脉覆膜支架系统—分支覆膜支架系统 | C02060500114012033770001258 | C02060500100002033770000040 | 02-血管介入治疗类材料 | 06-外周血管介入治疗材料 | 05-胸主动脉支架 | 胸主动脉支架（单分支型/覆膜） | 14-合金 | 012-覆膜/单分支型 | CV-17110M-12 | CV-17110M-12 | 06938370175728 | 国械注准20253130305 | 集采范围外 | 新增（2025-06-23)、产品名称变更、国家医保耗材27位编码变更
21e192ed-91ea-11eb-8996-40f2e9990f5b | 先健科技（深圳）有限公司 | 91440300715217115L | 54a4df3c-7a6e-11f0-88e5-34735a9d8166 | 9ce2162e-f007-11ef-94b0-b4055d63f15c | 外周血管支架类 | 主动脉夹层 | 分支覆膜支架系统 | ae480660-ed96-11ef-94b0-b4055d63f15c | 主动脉覆膜支架系统 | 先健科技（深圳）有限公司 |  | 国械注准20253130305 |  | 该产品包括主动脉主体覆膜支架系统和主动脉分支覆膜支架系统。其中，主动脉主体覆膜支架系统由主动脉主体覆膜支架及主动脉主体覆膜支架输送器组成。主动脉分支覆膜支架系统由主动脉分支覆膜支架及主动脉分支覆膜支架输送器组成。产品经环氧乙烷灭菌，一次性使用，货架有效期3年。 | 该产品适用于需要重建左锁骨下动脉血运的Stanford B型夹层患者。其近端锚定区长度应≥15mm。 | 主动脉夹层 |  | 71072edb-f019-11ef-94b0-b4055d63f15c | 71072edb-f019-11ef-94b0-b4055d63f15c | 主动脉覆膜支架系统—分支覆膜支架系统 | C02060500114012033770001259 | C02060500100002033770000041 | 02-血管介入治疗类材料 | 06-外周血管介入治疗材料 | 05-胸主动脉支架 | 胸主动脉支架（单分支型/覆膜） | 14-合金 | 012-覆膜/单分支型 | CV-06110S-10 | CV-06110S-10 | 06938370184393 | 国械注准20253130305 | 集采范围外 | 新增（2025-06-23)、产品名称变更、国家医保耗材27位编码变更
21e192ed-91ea-11eb-8996-40f2e9990f5b | 先健科技（深圳）有限公司 | 91440300715217115L | 54a4dff1-7a6e-11f0-88e5-34735a9d8166 | 9ce2162e-f007-11ef-94b0-b4055d63f15c | 外周血管支架类 | 主动脉夹层 | 分支覆膜支架系统 | ae480660-ed96-11ef-94b0-b4055d63f15c | 主动脉覆膜支架系统 | 先健科技（深圳）有限公司 |  | 国械注准20253130305 |  | 该产品包括主动脉主体覆膜支架系统和主动脉分支覆膜支架系统。其中，主动脉主体覆膜支架系统由主动脉主体覆膜支架及主动脉主体覆膜支架输送器组成。主动脉分支覆膜支架系统由主动脉分支覆膜支架及主动脉分支覆膜支架输送器组成。产品经环氧乙烷灭菌，一次性使用，货架有效期3年。 | 该产品适用于需要重建左锁骨下动脉血运的Stanford B型夹层患者。其近端锚定区长度应≥15mm。 | 主动脉夹层 |  | 71073ec2-f019-11ef-94b0-b4055d63f15c | 71073ec2-f019-11ef-94b0-b4055d63f15c | 主动脉覆膜支架系统—分支覆膜支架系统 | C02060500114012033770001260 | C02060500100002033770000042 | 02-血管介入治疗类材料 | 06-外周血管介入治疗材料 | 05-胸主动脉支架 | 胸主动脉支架（单分支型/覆膜） | 14-合金 | 012-覆膜/单分支型 | CV-13110S-10 | CV-13110S-10 | 06938370182375 | 国械注准20253130305 | 集采范围外 | 新增（2025-06-23)、产品名称变更、国家医保耗材27位编码变更
21e192ed-91ea-11eb-8996-40f2e9990f5b | 先健科技（深圳）有限公司 | 91440300715217115L | 54a4e0a6-7a6e-11f0-88e5-34735a9d8166 | 9ce2162e-f007-11ef-94b0-b4055d63f15c | 外周血管支架类 | 主动脉夹层 | 分支覆膜支架系统 | ae480660-ed96-11ef-94b0-b4055d63f15c | 主动脉覆膜支架系统 | 先健科技（深圳）有限公司 |  | 国械注准20253130305 |  | 该产品包括主动脉主体覆膜支架系统和主动脉分支覆膜支架系统。其中，主动脉主体覆膜支架系统由主动脉主体覆膜支架及主动脉主体覆膜支架输送器组成。主动脉分支覆膜支架系统由主动脉分支覆膜支架及主动脉分支覆膜支架输送器组成。产品经环氧乙烷灭菌，一次性使用，货架有效期3年。 | 该产品适用于需要重建左锁骨下动脉血运的Stanford B型夹层患者。其近端锚定区长度应≥15mm。 | 主动脉夹层 |  | 71074db3-f019-11ef-94b0-b4055d63f15c | 71074db3-f019-11ef-94b0-b4055d63f15c | 主动脉覆膜支架系统—分支覆膜支架系统 | C02060500114012033770001261 | C02060500100002033770000043 | 02-血管介入治疗类材料 | 06-外周血管介入治疗材料 | 05-胸主动脉支架 | 胸主动脉支架（单分支型/覆膜） | 14-合金 | 012-覆膜/单分支型 | CV-19110S-12 | CV-19110S-12 | 06938370175926 | 国械注准20253130305 | 集采范围外 | 新增（2025-06-23)、产品名称变更、国家医保耗材27位编码变更
21e192ed-91ea-11eb-8996-40f2e9990f5b | 先健科技（深圳）有限公司 | 91440300715217115L | 54a4e3f3-7a6e-11f0-88e5-34735a9d8166 | 9ce2162e-f007-11ef-94b0-b4055d63f15c | 外周血管支架类 | 主动脉夹层 | 分支覆膜支架系统 | ae480660-ed96-11ef-94b0-b4055d63f15c | 主动脉覆膜支架系统 | 先健科技（深圳）有限公司 |  | 国械注准20253130305 |  | 该产品包括主动脉主体覆膜支架系统和主动脉分支覆膜支架系统。其中，主动脉主体覆膜支架系统由主动脉主体覆膜支架及主动脉主体覆膜支架输送器组成。主动脉分支覆膜支架系统由主动脉分支覆膜支架及主动脉分支覆膜支架输送器组成。产品经环氧乙烷灭菌，一次性使用，货架有效期3年。 | 该产品适用于需要重建左锁骨下动脉血运的Stanford B型夹层患者。其近端锚定区长度应≥15mm。 | 主动脉夹层 |  | 71075d24-f019-11ef-94b0-b4055d63f15c | 71075d24-f019-11ef-94b0-b4055d63f15c | 主动脉覆膜支架系统—分支覆膜支架系统 | C02060500114012033770001262 | C02060500100002033770000044 | 02-血管介入治疗类材料 | 06-外周血管介入治疗材料 | 05-胸主动脉支架 | 胸主动脉支架（单分支型/覆膜） | 14-合金 | 012-覆膜/单分支型 | CV-09110S-10 | CV-09110S-10 | 06938370186472 | 国械注准20253130305 | 集采范围外 | 新增（2025-06-23)、产品名称变更、国家医保耗材27位编码变更
21e192ed-91ea-11eb-8996-40f2e9990f5b | 先健科技（深圳）有限公司 | 91440300715217115L | 54a4e4ad-7a6e-11f0-88e5-34735a9d8166 | 9ce2162e-f007-11ef-94b0-b4055d63f15c | 外周血管支架类 | 主动脉夹层 | 分支覆膜支架系统 | ae480660-ed96-11ef-94b0-b4055d63f15c | 主动脉覆膜支架系统 | 先健科技（深圳）有限公司 |  | 国械注准20253130305 |  | 该产品包括主动脉主体覆膜支架系统和主动脉分支覆膜支架系统。其中，主动脉主体覆膜支架系统由主动脉主体覆膜支架及主动脉主体覆膜支架输送器组成。主动脉分支覆膜支架系统由主动脉分支覆膜支架及主动脉分支覆膜支架输送器组成。产品经环氧乙烷灭菌，一次性使用，货架有效期3年。 | 该产品适用于需要重建左锁骨下动脉血运的Stanford B型夹层患者。其近端锚定区长度应≥15mm。 | 主动脉夹层 |  | 71076633-f019-11ef-94b0-b4055d63f15c | 71076633-f019-11ef-94b0-b4055d63f15c | 主动脉覆膜支架系统—分支覆膜支架系统 | C02060500114012033770001263 | C02060500100002033770000045 | 02-血管介入治疗类材料 | 06-外周血管介入治疗材料 | 05-胸主动脉支架 | 胸主动脉支架（单分支型/覆膜） | 14-合金 | 012-覆膜/单分支型 | CV-13110M-10 | CV-13110M-10 | 06938370182382 | 国械注准20253130305 | 集采范围外 | 新增（2025-06-23)、产品名称变更、国家医保耗材27位编码变更
21e192ed-91ea-11eb-8996-40f2e9990f5b | 先健科技（深圳）有限公司 | 91440300715217115L | 54bb8d27-7a6e-11f0-88e5-34735a9d8166 | a0676c65-f006-11ef-94b0-b4055d63f15c | 外周血管支架类 | 主动脉夹层 | 主体覆膜支架系统 | ae480660-ed96-11ef-94b0-b4055d63f15c | 主动脉覆膜支架系统 | 先健科技（深圳）有限公司 |  | 国械注准20253130305 |  | 该产品包括主动脉主体覆膜支架系统和主动脉分支覆膜支架系统。其中，主动脉主体覆膜支架系统由主动脉主体覆膜支架及主动脉主体覆膜支架输送器组成。主动脉分支覆膜支架系统由主动脉分支覆膜支架及主动脉分支覆膜支架输送器组成。产品经环氧乙烷灭菌，一次性使用，货架有效期3年。 | 该产品适用于需要重建左锁骨下动脉血运的Stanford B型夹层患者。其近端锚定区长度应≥15mm。 | 主动脉夹层 |  | b2f68bb3-f018-11ef-94b0-b4055d63f15c | b2f68bb3-f018-11ef-94b0-b4055d63f15c | 主动脉覆膜支架系统—主体覆膜支架系统 | C02060500114012033770005932 | C02060500100011033770000847 | 02-血管介入治疗类材料 | 06-外周血管介入治疗材料 | 05-胸主动脉支架 | 胸主动脉支架（单分支型/覆膜） | 14-合金 | 012-覆膜/单分支型 | TAA4145120LP-22 | TAA4145120LP-22 | 06941856017009 | 国械注准20253130305 | 集采范围外 | 新增（2025-06-23)、产品名称变更、国家医保耗材27位编码变更
21e192ed-91ea-11eb-8996-40f2e9990f5b | 先健科技（深圳）有限公司 | 91440300715217115L | 54bb8def-7a6e-11f0-88e5-34735a9d8166 | a0676c65-f006-11ef-94b0-b4055d63f15c | 外周血管支架类 | 主动脉夹层 | 主体覆膜支架系统 | ae480660-ed96-11ef-94b0-b4055d63f15c | 主动脉覆膜支架系统 | 先健科技（深圳）有限公司 |  | 国械注准20253130305 |  | 该产品包括主动脉主体覆膜支架系统和主动脉分支覆膜支架系统。其中，主动脉主体覆膜支架系统由主动脉主体覆膜支架及主动脉主体覆膜支架输送器组成。主动脉分支覆膜支架系统由主动脉分支覆膜支架及主动脉分支覆膜支架输送器组成。产品经环氧乙烷灭菌，一次性使用，货架有效期3年。 | 该产品适用于需要重建左锁骨下动脉血运的Stanford B型夹层患者。其近端锚定区长度应≥15mm。 | 主动脉夹层 |  | b2f6e795-f018-11ef-94b0-b4055d63f15c | b2f6e795-f018-11ef-94b0-b4055d63f15c | 主动脉覆膜支架系统—主体覆膜支架系统 | C02060500114012033770005933 | C02060500100011033770000848 | 02-血管介入治疗类材料 | 06-外周血管介入治疗材料 | 05-胸主动脉支架 | 胸主动脉支架（单分支型/覆膜） | 14-合金 | 012-覆膜/单分支型 | TAA2824160LP-18 | TAA2824160LP-18 | 06938370187400 | 国械注准20253130305 | 集采范围外 | 新增（2025-06-23)、产品名称变更、国家医保耗材27位编码变更
21e192ed-91ea-11eb-8996-40f2e9990f5b | 先健科技（深圳）有限公司 | 91440300715217115L | 54bb8ea4-7a6e-11f0-88e5-34735a9d8166 | a0676c65-f006-11ef-94b0-b4055d63f15c | 外周血管支架类 | 主动脉夹层 | 主体覆膜支架系统 | ae480660-ed96-11ef-94b0-b4055d63f15c | 主动脉覆膜支架系统 | 先健科技（深圳）有限公司 |  | 国械注准20253130305 |  | 该产品包括主动脉主体覆膜支架系统和主动脉分支覆膜支架系统。其中，主动脉主体覆膜支架系统由主动脉主体覆膜支架及主动脉主体覆膜支架输送器组成。主动脉分支覆膜支架系统由主动脉分支覆膜支架及主动脉分支覆膜支架输送器组成。产品经环氧乙烷灭菌，一次性使用，货架有效期3年。 | 该产品适用于需要重建左锁骨下动脉血运的Stanford B型夹层患者。其近端锚定区长度应≥15mm。 | 主动脉夹层 |  | b2f6f8d7-f018-11ef-94b0-b4055d63f15c | b2f6f8d7-f018-11ef-94b0-b4055d63f15c | 主动脉覆膜支架系统—主体覆膜支架系统 | C02060500114012033770005934 | C02060500100011033770000849 | 02-血管介入治疗类材料 | 06-外周血管介入治疗材料 | 05-胸主动脉支架 | 胸主动脉支架（单分支型/覆膜） | 14-合金 | 012-覆膜/单分支型 | TAA2428140LP-18 | TAA2428140LP-18 | 06941856000872 | 国械注准20253130305 | 集采范围外 | 新增（2025-06-23)、产品名称变更、国家医保耗材27位编码变更
21e192ed-91ea-11eb-8996-40f2e9990f5b | 先健科技（深圳）有限公司 | 91440300715217115L | 54bb8f5e-7a6e-11f0-88e5-34735a9d8166 | a0676c65-f006-11ef-94b0-b4055d63f15c | 外周血管支架类 | 主动脉夹层 | 主体覆膜支架系统 | ae480660-ed96-11ef-94b0-b4055d63f15c | 主动脉覆膜支架系统 | 先健科技（深圳）有限公司 |  | 国械注准20253130305 |  | 该产品包括主动脉主体覆膜支架系统和主动脉分支覆膜支架系统。其中，主动脉主体覆膜支架系统由主动脉主体覆膜支架及主动脉主体覆膜支架输送器组成。主动脉分支覆膜支架系统由主动脉分支覆膜支架及主动脉分支覆膜支架输送器组成。产品经环氧乙烷灭菌，一次性使用，货架有效期3年。 | 该产品适用于需要重建左锁骨下动脉血运的Stanford B型夹层患者。其近端锚定区长度应≥15mm。 | 主动脉夹层 |  | b2f700a2-f018-11ef-94b0-b4055d63f15c | b2f700a2-f018-11ef-94b0-b4055d63f15c | 主动脉覆膜支架系统—主体覆膜支架系统 | C02060500114012033770005935 | C02060500100011033770000850 | 02-血管介入治疗类材料 | 06-外周血管介入治疗材料 | 05-胸主动脉支架 | 胸主动脉支架（单分支型/覆膜） | 14-合金 | 012-覆膜/单分支型 | TAA2424140LP-18 | TAA2424140LP-18 | 06941856000742 | 国械注准20253130305 | 集采范围外 | 新增（2025-06-23)、产品名称变更、国家医保耗材27位编码变更
21e192ed-91ea-11eb-8996-40f2e9990f5b | 先健科技（深圳）有限公司 | 91440300715217115L | 54bb9017-7a6e-11f0-88e5-34735a9d8166 | a0676c65-f006-11ef-94b0-b4055d63f15c | 外周血管支架类 | 主动脉夹层 | 主体覆膜支架系统 | ae480660-ed96-11ef-94b0-b4055d63f15c | 主动脉覆膜支架系统 | 先健科技（深圳）有限公司 |  | 国械注准20253130305 |  | 该产品包括主动脉主体覆膜支架系统和主动脉分支覆膜支架系统。其中，主动脉主体覆膜支架系统由主动脉主体覆膜支架及主动脉主体覆膜支架输送器组成。主动脉分支覆膜支架系统由主动脉分支覆膜支架及主动脉分支覆膜支架输送器组成。产品经环氧乙烷灭菌，一次性使用，货架有效期3年。 | 该产品适用于需要重建左锁骨下动脉血运的Stanford B型夹层患者。其近端锚定区长度应≥15mm。 | 主动脉夹层 |  | b2f71106-f018-11ef-94b0-b4055d63f15c | b2f71106-f018-11ef-94b0-b4055d63f15c | 主动脉覆膜支架系统—主体覆膜支架系统 | C02060500114012033770005936 | C02060500100011033770000851 | 02-血管介入治疗类材料 | 06-外周血管介入治疗材料 | 05-胸主动脉支架 | 胸主动脉支架（单分支型/覆膜） | 14-合金 | 012-覆膜/单分支型 | TAA3127140LP-20 | TAA3127140LP-20 | 06941856011977 | 国械注准20253130305 | 集采范围外 | 新增（2025-06-23)、产品名称变更、国家医保耗材27位编码变更
21e192ed-91ea-11eb-8996-40f2e9990f5b | 先健科技（深圳）有限公司 | 91440300715217115L | 54bb9348-7a6e-11f0-88e5-34735a9d8166 | a0676c65-f006-11ef-94b0-b4055d63f15c | 外周血管支架类 | 主动脉夹层 | 主体覆膜支架系统 | ae480660-ed96-11ef-94b0-b4055d63f15c | 主动脉覆膜支架系统 | 先健科技（深圳）有限公司 |  | 国械注准20253130305 |  | 该产品包括主动脉主体覆膜支架系统和主动脉分支覆膜支架系统。其中，主动脉主体覆膜支架系统由主动脉主体覆膜支架及主动脉主体覆膜支架输送器组成。主动脉分支覆膜支架系统由主动脉分支覆膜支架及主动脉分支覆膜支架输送器组成。产品经环氧乙烷灭菌，一次性使用，货架有效期3年。 | 该产品适用于需要重建左锁骨下动脉血运的Stanford B型夹层患者。其近端锚定区长度应≥15mm。 | 主动脉夹层 |  | b2f72030-f018-11ef-94b0-b4055d63f15c | b2f72030-f018-11ef-94b0-b4055d63f15c | 主动脉覆膜支架系统—主体覆膜支架系统 | C02060500114012033770005937 | C02060500100011033770000852 | 02-血管介入治疗类材料 | 06-外周血管介入治疗材料 | 05-胸主动脉支架 | 胸主动脉支架（单分支型/覆膜） | 14-合金 | 012-覆膜/单分支型 | TAA4341140LP-22 | TAA4341140LP-22 | 06941856017467 | 国械注准20253130305 | 集采范围外 | 新增（2025-06-23)、产品名称变更、国家医保耗材27位编码变更
21e192ed-91ea-11eb-8996-40f2e9990f5b | 先健科技（深圳）有限公司 | 91440300715217115L | 54bb9401-7a6e-11f0-88e5-34735a9d8166 | a0676c65-f006-11ef-94b0-b4055d63f15c | 外周血管支架类 | 主动脉夹层 | 主体覆膜支架系统 | ae480660-ed96-11ef-94b0-b4055d63f15c | 主动脉覆膜支架系统 | 先健科技（深圳）有限公司 |  | 国械注准20253130305 |  | 该产品包括主动脉主体覆膜支架系统和主动脉分支覆膜支架系统。其中，主动脉主体覆膜支架系统由主动脉主体覆膜支架及主动脉主体覆膜支架输送器组成。主动脉分支覆膜支架系统由主动脉分支覆膜支架及主动脉分支覆膜支架输送器组成。产品经环氧乙烷灭菌，一次性使用，货架有效期3年。 | 该产品适用于需要重建左锁骨下动脉血运的Stanford B型夹层患者。其近端锚定区长度应≥15mm。 | 主动脉夹层 |  | b2f72b46-f018-11ef-94b0-b4055d63f15c | b2f72b46-f018-11ef-94b0-b4055d63f15c | 主动脉覆膜支架系统—主体覆膜支架系统 | C02060500114012033770005938 | C02060500100011033770000853 | 02-血管介入治疗类材料 | 06-外周血管介入治疗材料 | 05-胸主动脉支架 | 胸主动脉支架（单分支型/覆膜） | 14-合金 | 012-覆膜/单分支型 | TAA3038140LP-22 | TAA3038140LP-22 | 06941856003118 | 国械注准20253130305 | 集采范围外 | 新增（2025-06-23)、产品名称变更、国家医保耗材27位编码变更
21e192ed-91ea-11eb-8996-40f2e9990f5b | 先健科技（深圳）有限公司 | 91440300715217115L | 54bb94b6-7a6e-11f0-88e5-34735a9d8166 | a0676c65-f006-11ef-94b0-b4055d63f15c | 外周血管支架类 | 主动脉夹层 | 主体覆膜支架系统 | ae480660-ed96-11ef-94b0-b4055d63f15c | 主动脉覆膜支架系统 | 先健科技（深圳）有限公司 |  | 国械注准20253130305 |  | 该产品包括主动脉主体覆膜支架系统和主动脉分支覆膜支架系统。其中，主动脉主体覆膜支架系统由主动脉主体覆膜支架及主动脉主体覆膜支架输送器组成。主动脉分支覆膜支架系统由主动脉分支覆膜支架及主动脉分支覆膜支架输送器组成。产品经环氧乙烷灭菌，一次性使用，货架有效期3年。 | 该产品适用于需要重建左锁骨下动脉血运的Stanford B型夹层患者。其近端锚定区长度应≥15mm。 | 主动脉夹层 |  | b2f735c2-f018-11ef-94b0-b4055d63f15c | b2f735c2-f018-11ef-94b0-b4055d63f15c | 主动脉覆膜支架系统—主体覆膜支架系统 | C02060500114012033770005939 | C02060500100011033770000854 | 02-血管介入治疗类材料 | 06-外周血管介入治疗材料 | 05-胸主动脉支架 | 胸主动脉支架（单分支型/覆膜） | 14-合金 | 012-覆膜/单分支型 | TAA3238120LP-22 | TAA3238120LP-22 | 06941856003859 | 国械注准20253130305 | 集采范围外 | 新增（2025-06-23)、产品名称变更、国家医保耗材27位编码变更
21e192ed-91ea-11eb-8996-40f2e9990f5b | 先健科技（深圳）有限公司 | 91440300715217115L | 54bb956b-7a6e-11f0-88e5-34735a9d8166 | a0676c65-f006-11ef-94b0-b4055d63f15c | 外周血管支架类 | 主动脉夹层 | 主体覆膜支架系统 | ae480660-ed96-11ef-94b0-b4055d63f15c | 主动脉覆膜支架系统 | 先健科技（深圳）有限公司 |  | 国械注准20253130305 |  | 该产品包括主动脉主体覆膜支架系统和主动脉分支覆膜支架系统。其中，主动脉主体覆膜支架系统由主动脉主体覆膜支架及主动脉主体覆膜支架输送器组成。主动脉分支覆膜支架系统由主动脉分支覆膜支架及主动脉分支覆膜支架输送器组成。产品经环氧乙烷灭菌，一次性使用，货架有效期3年。 | 该产品适用于需要重建左锁骨下动脉血运的Stanford B型夹层患者。其近端锚定区长度应≥15mm。 | 主动脉夹层 |  | b2f74176-f018-11ef-94b0-b4055d63f15c | b2f74176-f018-11ef-94b0-b4055d63f15c | 主动脉覆膜支架系统—主体覆膜支架系统 | C02060500114012033770005940 | C02060500100011033770000855 | 02-血管介入治疗类材料 | 06-外周血管介入治疗材料 | 05-胸主动脉支架 | 胸主动脉支架（单分支型/覆膜） | 14-合金 | 012-覆膜/单分支型 | TAA3929120LP-22 | TAA3929120LP-22 | 06941856015562 | 国械注准20253130305 | 集采范围外 | 新增（2025-06-23)、产品名称变更、国家医保耗材27位编码变更
21e192ed-91ea-11eb-8996-40f2e9990f5b | 先健科技（深圳）有限公司 | 91440300715217115L | 54bb961b-7a6e-11f0-88e5-34735a9d8166 | a0676c65-f006-11ef-94b0-b4055d63f15c | 外周血管支架类 | 主动脉夹层 | 主体覆膜支架系统 | ae480660-ed96-11ef-94b0-b4055d63f15c | 主动脉覆膜支架系统 | 先健科技（深圳）有限公司 |  | 国械注准20253130305 |  | 该产品包括主动脉主体覆膜支架系统和主动脉分支覆膜支架系统。其中，主动脉主体覆膜支架系统由主动脉主体覆膜支架及主动脉主体覆膜支架输送器组成。主动脉分支覆膜支架系统由主动脉分支覆膜支架及主动脉分支覆膜支架输送器组成。产品经环氧乙烷灭菌，一次性使用，货架有效期3年。 | 该产品适用于需要重建左锁骨下动脉血运的Stanford B型夹层患者。其近端锚定区长度应≥15mm。 | 主动脉夹层 |  | b2f75624-f018-11ef-94b0-b4055d63f15c | b2f75624-f018-11ef-94b0-b4055d63f15c | 主动脉覆膜支架系统—主体覆膜支架系统 | C02060500114012033770005941 | C02060500100011033770000856 | 02-血管介入治疗类材料 | 06-外周血管介入治疗材料 | 05-胸主动脉支架 | 胸主动脉支架（单分支型/覆膜） | 14-合金 | 012-覆膜/单分支型 | TAA2232120LP-20 | TAA2232120LP-20 | 06941856000599 | 国械注准20253130305 | 集采范围外 | 新增（2025-06-23)、产品名称变更、国家医保耗材27位编码变更
21e192ed-91ea-11eb-8996-40f2e9990f5b | 先健科技（深圳）有限公司 | 91440300715217115L | 54bb96d0-7a6e-11f0-88e5-34735a9d8166 | a0676c65-f006-11ef-94b0-b4055d63f15c | 外周血管支架类 | 主动脉夹层 | 主体覆膜支架系统 | ae480660-ed96-11ef-94b0-b4055d63f15c | 主动脉覆膜支架系统 | 先健科技（深圳）有限公司 |  | 国械注准20253130305 |  | 该产品包括主动脉主体覆膜支架系统和主动脉分支覆膜支架系统。其中，主动脉主体覆膜支架系统由主动脉主体覆膜支架及主动脉主体覆膜支架输送器组成。主动脉分支覆膜支架系统由主动脉分支覆膜支架及主动脉分支覆膜支架输送器组成。产品经环氧乙烷灭菌，一次性使用，货架有效期3年。 | 该产品适用于需要重建左锁骨下动脉血运的Stanford B型夹层患者。其近端锚定区长度应≥15mm。 | 主动脉夹层 |  | b2f76471-f018-11ef-94b0-b4055d63f15c | b2f76471-f018-11ef-94b0-b4055d63f15c | 主动脉覆膜支架系统—主体覆膜支架系统 | C02060500114012033770005942 | C02060500100011033770000857 | 02-血管介入治疗类材料 | 06-外周血管介入治疗材料 | 05-胸主动脉支架 | 胸主动脉支架（单分支型/覆膜） | 14-合金 | 012-覆膜/单分支型 | TAA3230140LP-20 | TAA3230140LP-20 | 06941856003569 | 国械注准20253130305 | 集采范围外 | 新增（2025-06-23)、产品名称变更、国家医保耗材27位编码变更
21e192ed-91ea-11eb-8996-40f2e9990f5b | 先健科技（深圳）有限公司 | 91440300715217115L | 54bb9793-7a6e-11f0-88e5-34735a9d8166 | a0676c65-f006-11ef-94b0-b4055d63f15c | 外周血管支架类 | 主动脉夹层 | 主体覆膜支架系统 | ae480660-ed96-11ef-94b0-b4055d63f15c | 主动脉覆膜支架系统 | 先健科技（深圳）有限公司 |  | 国械注准20253130305 |  | 该产品包括主动脉主体覆膜支架系统和主动脉分支覆膜支架系统。其中，主动脉主体覆膜支架系统由主动脉主体覆膜支架及主动脉主体覆膜支架输送器组成。主动脉分支覆膜支架系统由主动脉分支覆膜支架及主动脉分支覆膜支架输送器组成。产品经环氧乙烷灭菌，一次性使用，货架有效期3年。 | 该产品适用于需要重建左锁骨下动脉血运的Stanford B型夹层患者。其近端锚定区长度应≥15mm。 | 主动脉夹层 |  | b2f77be6-f018-11ef-94b0-b4055d63f15c | b2f77be6-f018-11ef-94b0-b4055d63f15c | 主动脉覆膜支架系统—主体覆膜支架系统 | C02060500114012033770005943 | C02060500100011033770000858 | 02-血管介入治疗类材料 | 06-外周血管介入治疗材料 | 05-胸主动脉支架 | 胸主动脉支架（单分支型/覆膜） | 14-合金 | 012-覆膜/单分支型 | TAA3432160LP-20 | TAA3432160LP-20 | 06941856004429 | 国械注准20253130305 | 集采范围外 | 新增（2025-06-23)、产品名称变更、国家医保耗材27位编码变更
21e192ed-91ea-11eb-8996-40f2e9990f5b | 先健科技（深圳）有限公司 | 91440300715217115L | 54bb984d-7a6e-11f0-88e5-34735a9d8166 | a0676c65-f006-11ef-94b0-b4055d63f15c | 外周血管支架类 | 主动脉夹层 | 主体覆膜支架系统 | ae480660-ed96-11ef-94b0-b4055d63f15c | 主动脉覆膜支架系统 | 先健科技（深圳）有限公司 |  | 国械注准20253130305 |  | 该产品包括主动脉主体覆膜支架系统和主动脉分支覆膜支架系统。其中，主动脉主体覆膜支架系统由主动脉主体覆膜支架及主动脉主体覆膜支架输送器组成。主动脉分支覆膜支架系统由主动脉分支覆膜支架及主动脉分支覆膜支架输送器组成。产品经环氧乙烷灭菌，一次性使用，货架有效期3年。 | 该产品适用于需要重建左锁骨下动脉血运的Stanford B型夹层患者。其近端锚定区长度应≥15mm。 | 主动脉夹层 |  | b2f79545-f018-11ef-94b0-b4055d63f15c | b2f79545-f018-11ef-94b0-b4055d63f15c | 主动脉覆膜支架系统—主体覆膜支架系统 | C02060500114012033770005944 | C02060500100011033770000859 | 02-血管介入治疗类材料 | 06-外周血管介入治疗材料 | 05-胸主动脉支架 | 胸主动脉支架（单分支型/覆膜） | 14-合金 | 012-覆膜/单分支型 | TAA3424140LP-20 | TAA3424140LP-20 | 06941856004146 | 国械注准20253130305 | 集采范围外 | 新增（2025-06-23)、产品名称变更、国家医保耗材27位编码变更
21e192ed-91ea-11eb-8996-40f2e9990f5b | 先健科技（深圳）有限公司 | 91440300715217115L | 54bb9902-7a6e-11f0-88e5-34735a9d8166 | a0676c65-f006-11ef-94b0-b4055d63f15c | 外周血管支架类 | 主动脉夹层 | 主体覆膜支架系统 | ae480660-ed96-11ef-94b0-b4055d63f15c | 主动脉覆膜支架系统 | 先健科技（深圳）有限公司 |  | 国械注准20253130305 |  | 该产品包括主动脉主体覆膜支架系统和主动脉分支覆膜支架系统。其中，主动脉主体覆膜支架系统由主动脉主体覆膜支架及主动脉主体覆膜支架输送器组成。主动脉分支覆膜支架系统由主动脉分支覆膜支架及主动脉分支覆膜支架输送器组成。产品经环氧乙烷灭菌，一次性使用，货架有效期3年。 | 该产品适用于需要重建左锁骨下动脉血运的Stanford B型夹层患者。其近端锚定区长度应≥15mm。 | 主动脉夹层 |  | b2f7b0ae-f018-11ef-94b0-b4055d63f15c | b2f7b0ae-f018-11ef-94b0-b4055d63f15c | 主动脉覆膜支架系统—主体覆膜支架系统 | C02060500114012033770005945 | C02060500100011033770000860 | 02-血管介入治疗类材料 | 06-外周血管介入治疗材料 | 05-胸主动脉支架 | 胸主动脉支架（单分支型/覆膜） | 14-合金 | 012-覆膜/单分支型 | TAA4038160LP-22 | TAA4038160LP-22 | 06941856006935 | 国械注准20253130305 | 集采范围外 | 新增（2025-06-23)、产品名称变更、国家医保耗材27位编码变更
21e192ed-91ea-11eb-8996-40f2e9990f5b | 先健科技（深圳）有限公司 | 91440300715217115L | 54bb99c1-7a6e-11f0-88e5-34735a9d8166 | a0676c65-f006-11ef-94b0-b4055d63f15c | 外周血管支架类 | 主动脉夹层 | 主体覆膜支架系统 | ae480660-ed96-11ef-94b0-b4055d63f15c | 主动脉覆膜支架系统 | 先健科技（深圳）有限公司 |  | 国械注准20253130305 |  | 该产品包括主动脉主体覆膜支架系统和主动脉分支覆膜支架系统。其中，主动脉主体覆膜支架系统由主动脉主体覆膜支架及主动脉主体覆膜支架输送器组成。主动脉分支覆膜支架系统由主动脉分支覆膜支架及主动脉分支覆膜支架输送器组成。产品经环氧乙烷灭菌，一次性使用，货架有效期3年。 | 该产品适用于需要重建左锁骨下动脉血运的Stanford B型夹层患者。其近端锚定区长度应≥15mm。 | 主动脉夹层 |  | b2f7ce12-f018-11ef-94b0-b4055d63f15c | b2f7ce12-f018-11ef-94b0-b4055d63f15c | 主动脉覆膜支架系统—主体覆膜支架系统 | C02060500114012033770005946 | C02060500100011033770000861 | 02-血管介入治疗类材料 | 06-外周血管介入治疗材料 | 05-胸主动脉支架 | 胸主动脉支架（单分支型/覆膜） | 14-合金 | 012-覆膜/单分支型 | TAA3646160LP-22 | TAA3646160LP-22 | 06941856005754 | 国械注准20253130305 | 集采范围外 | 新增（2025-06-23)、产品名称变更、国家医保耗材27位编码变更
21e192ed-91ea-11eb-8996-40f2e9990f5b | 先健科技（深圳）有限公司 | 91440300715217115L | 54bb9a7a-7a6e-11f0-88e5-34735a9d8166 | a0676c65-f006-11ef-94b0-b4055d63f15c | 外周血管支架类 | 主动脉夹层 | 主体覆膜支架系统 | ae480660-ed96-11ef-94b0-b4055d63f15c | 主动脉覆膜支架系统 | 先健科技（深圳）有限公司 |  | 国械注准20253130305 |  | 该产品包括主动脉主体覆膜支架系统和主动脉分支覆膜支架系统。其中，主动脉主体覆膜支架系统由主动脉主体覆膜支架及主动脉主体覆膜支架输送器组成。主动脉分支覆膜支架系统由主动脉分支覆膜支架及主动脉分支覆膜支架输送器组成。产品经环氧乙烷灭菌，一次性使用，货架有效期3年。 | 该产品适用于需要重建左锁骨下动脉血运的Stanford B型夹层患者。其近端锚定区长度应≥15mm。 | 主动脉夹层 |  | b2f7e9c2-f018-11ef-94b0-b4055d63f15c | b2f7e9c2-f018-11ef-94b0-b4055d63f15c | 主动脉覆膜支架系统—主体覆膜支架系统 | C02060500114012033770005947 | C02060500100011033770000862 | 02-血管介入治疗类材料 | 06-外周血管介入治疗材料 | 05-胸主动脉支架 | 胸主动脉支架（单分支型/覆膜） | 14-合金 | 012-覆膜/单分支型 | TAA3539140LP-22 | TAA3539140LP-22 | 06941856014312 | 国械注准20253130305 | 集采范围外 | 新增（2025-06-23)、产品名称变更、国家医保耗材27位编码变更
21e192ed-91ea-11eb-8996-40f2e9990f5b | 先健科技（深圳）有限公司 | 91440300715217115L | 54bb9db9-7a6e-11f0-88e5-34735a9d8166 | a0676c65-f006-11ef-94b0-b4055d63f15c | 外周血管支架类 | 主动脉夹层 | 主体覆膜支架系统 | ae480660-ed96-11ef-94b0-b4055d63f15c | 主动脉覆膜支架系统 | 先健科技（深圳）有限公司 |  | 国械注准20253130305 |  | 该产品包括主动脉主体覆膜支架系统和主动脉分支覆膜支架系统。其中，主动脉主体覆膜支架系统由主动脉主体覆膜支架及主动脉主体覆膜支架输送器组成。主动脉分支覆膜支架系统由主动脉分支覆膜支架及主动脉分支覆膜支架输送器组成。产品经环氧乙烷灭菌，一次性使用，货架有效期3年。 | 该产品适用于需要重建左锁骨下动脉血运的Stanford B型夹层患者。其近端锚定区长度应≥15mm。 | 主动脉夹层 |  | b2f827ca-f018-11ef-94b0-b4055d63f15c | b2f827ca-f018-11ef-94b0-b4055d63f15c | 主动脉覆膜支架系统—主体覆膜支架系统 | C02060500114012033770005948 | C02060500100011033770000863 | 02-血管介入治疗类材料 | 06-外周血管介入治疗材料 | 05-胸主动脉支架 | 胸主动脉支架（单分支型/覆膜） | 14-合金 | 012-覆膜/单分支型 | TAA3931140LP-22 | TAA3931140LP-22 | 06941856015661 | 国械注准20253130305 | 集采范围外 | 新增（2025-06-23)、产品名称变更、国家医保耗材27位编码变更
21e192ed-91ea-11eb-8996-40f2e9990f5b | 先健科技（深圳）有限公司 | 91440300715217115L | 54bb9e73-7a6e-11f0-88e5-34735a9d8166 | a0676c65-f006-11ef-94b0-b4055d63f15c | 外周血管支架类 | 主动脉夹层 | 主体覆膜支架系统 | ae480660-ed96-11ef-94b0-b4055d63f15c | 主动脉覆膜支架系统 | 先健科技（深圳）有限公司 |  | 国械注准20253130305 |  | 该产品包括主动脉主体覆膜支架系统和主动脉分支覆膜支架系统。其中，主动脉主体覆膜支架系统由主动脉主体覆膜支架及主动脉主体覆膜支架输送器组成。主动脉分支覆膜支架系统由主动脉分支覆膜支架及主动脉分支覆膜支架输送器组成。产品经环氧乙烷灭菌，一次性使用，货架有效期3年。 | 该产品适用于需要重建左锁骨下动脉血运的Stanford B型夹层患者。其近端锚定区长度应≥15mm。 | 主动脉夹层 |  | b2f841eb-f018-11ef-94b0-b4055d63f15c | b2f841eb-f018-11ef-94b0-b4055d63f15c | 主动脉覆膜支架系统—主体覆膜支架系统 | C02060500114012033770005949 | C02060500100011033770000864 | 02-血管介入治疗类材料 | 06-外周血管介入治疗材料 | 05-胸主动脉支架 | 胸主动脉支架（单分支型/覆膜） | 14-合金 | 012-覆膜/单分支型 | TAA4543180LP-22 | TAA4543180LP-22 | 06941856018112 | 国械注准20253130305 | 集采范围外 | 新增（2025-06-23)、产品名称变更、国家医保耗材27位编码变更
21e192ed-91ea-11eb-8996-40f2e9990f5b | 先健科技（深圳）有限公司 | 91440300715217115L | 54bb9f2d-7a6e-11f0-88e5-34735a9d8166 | a0676c65-f006-11ef-94b0-b4055d63f15c | 外周血管支架类 | 主动脉夹层 | 主体覆膜支架系统 | ae480660-ed96-11ef-94b0-b4055d63f15c | 主动脉覆膜支架系统 | 先健科技（深圳）有限公司 |  | 国械注准20253130305 |  | 该产品包括主动脉主体覆膜支架系统和主动脉分支覆膜支架系统。其中，主动脉主体覆膜支架系统由主动脉主体覆膜支架及主动脉主体覆膜支架输送器组成。主动脉分支覆膜支架系统由主动脉分支覆膜支架及主动脉分支覆膜支架输送器组成。产品经环氧乙烷灭菌，一次性使用，货架有效期3年。 | 该产品适用于需要重建左锁骨下动脉血运的Stanford B型夹层患者。其近端锚定区长度应≥15mm。 | 主动脉夹层 |  | b2f85605-f018-11ef-94b0-b4055d63f15c | b2f85605-f018-11ef-94b0-b4055d63f15c | 主动脉覆膜支架系统—主体覆膜支架系统 | C02060500114012033770005950 | C02060500100011033770000865 | 02-血管介入治疗类材料 | 06-外周血管介入治疗材料 | 05-胸主动脉支架 | 胸主动脉支架（单分支型/覆膜） | 14-合金 | 012-覆膜/单分支型 | TAA3339160LP-22 | TAA3339160LP-22 | 06941856013421 | 国械注准20253130305 | 集采范围外 | 新增（2025-06-23)、产品名称变更、国家医保耗材27位编码变更
21e192ed-91ea-11eb-8996-40f2e9990f5b | 先健科技（深圳）有限公司 | 91440300715217115L | 54bb9fe1-7a6e-11f0-88e5-34735a9d8166 | a0676c65-f006-11ef-94b0-b4055d63f15c | 外周血管支架类 | 主动脉夹层 | 主体覆膜支架系统 | ae480660-ed96-11ef-94b0-b4055d63f15c | 主动脉覆膜支架系统 | 先健科技（深圳）有限公司 |  | 国械注准20253130305 |  | 该产品包括主动脉主体覆膜支架系统和主动脉分支覆膜支架系统。其中，主动脉主体覆膜支架系统由主动脉主体覆膜支架及主动脉主体覆膜支架输送器组成。主动脉分支覆膜支架系统由主动脉分支覆膜支架及主动脉分支覆膜支架输送器组成。产品经环氧乙烷灭菌，一次性使用，货架有效期3年。 | 该产品适用于需要重建左锁骨下动脉血运的Stanford B型夹层患者。其近端锚定区长度应≥15mm。 | 主动脉夹层 |  | b2f86d5c-f018-11ef-94b0-b4055d63f15c | b2f86d5c-f018-11ef-94b0-b4055d63f15c | 主动脉覆膜支架系统—主体覆膜支架系统 | C02060500114012033770005951 | C02060500100011033770000866 | 02-血管介入治疗类材料 | 06-外周血管介入治疗材料 | 05-胸主动脉支架 | 胸主动脉支架（单分支型/覆膜） | 14-合金 | 012-覆膜/单分支型 | TAA2628120LP-18 | TAA2628120LP-18 | 06941856001367 | 国械注准20253130305 | 集采范围外 | 新增（2025-06-23)、产品名称变更、国家医保耗材27位编码变更
21e192ed-91ea-11eb-8996-40f2e9990f5b | 先健科技（深圳）有限公司 | 91440300715217115L | 54bba09b-7a6e-11f0-88e5-34735a9d8166 | a0676c65-f006-11ef-94b0-b4055d63f15c | 外周血管支架类 | 主动脉夹层 | 主体覆膜支架系统 | ae480660-ed96-11ef-94b0-b4055d63f15c | 主动脉覆膜支架系统 | 先健科技（深圳）有限公司 |  | 国械注准20253130305 |  | 该产品包括主动脉主体覆膜支架系统和主动脉分支覆膜支架系统。其中，主动脉主体覆膜支架系统由主动脉主体覆膜支架及主动脉主体覆膜支架输送器组成。主动脉分支覆膜支架系统由主动脉分支覆膜支架及主动脉分支覆膜支架输送器组成。产品经环氧乙烷灭菌，一次性使用，货架有效期3年。 | 该产品适用于需要重建左锁骨下动脉血运的Stanford B型夹层患者。其近端锚定区长度应≥15mm。 | 主动脉夹层 |  | b2f8851a-f018-11ef-94b0-b4055d63f15c | b2f8851a-f018-11ef-94b0-b4055d63f15c | 主动脉覆膜支架系统—主体覆膜支架系统 | C02060500114012033770005952 | C02060500100011033770000867 | 02-血管介入治疗类材料 | 06-外周血管介入治疗材料 | 05-胸主动脉支架 | 胸主动脉支架（单分支型/覆膜） | 14-合金 | 012-覆膜/单分支型 | TAA2624140LP-18 | TAA2624140LP-18 | 06941856001268 | 国械注准20253130305 | 集采范围外 | 新增（2025-06-23)、产品名称变更、国家医保耗材27位编码变更
21e192ed-91ea-11eb-8996-40f2e9990f5b | 先健科技（深圳）有限公司 | 91440300715217115L | 54bba14b-7a6e-11f0-88e5-34735a9d8166 | a0676c65-f006-11ef-94b0-b4055d63f15c | 外周血管支架类 | 主动脉夹层 | 主体覆膜支架系统 | ae480660-ed96-11ef-94b0-b4055d63f15c | 主动脉覆膜支架系统 | 先健科技（深圳）有限公司 |  | 国械注准20253130305 |  | 该产品包括主动脉主体覆膜支架系统和主动脉分支覆膜支架系统。其中，主动脉主体覆膜支架系统由主动脉主体覆膜支架及主动脉主体覆膜支架输送器组成。主动脉分支覆膜支架系统由主动脉分支覆膜支架及主动脉分支覆膜支架输送器组成。产品经环氧乙烷灭菌，一次性使用，货架有效期3年。 | 该产品适用于需要重建左锁骨下动脉血运的Stanford B型夹层患者。其近端锚定区长度应≥15mm。 | 主动脉夹层 |  | b2f8ace6-f018-11ef-94b0-b4055d63f15c | b2f8ace6-f018-11ef-94b0-b4055d63f15c | 主动脉覆膜支架系统—主体覆膜支架系统 | C02060500114012033770005953 | C02060500100011033770000868 | 02-血管介入治疗类材料 | 06-外周血管介入治疗材料 | 05-胸主动脉支架 | 胸主动脉支架（单分支型/覆膜） | 14-合金 | 012-覆膜/单分支型 | TAA4339160LP-22 | TAA4339160LP-22 | 06941856017382 | 国械注准20253130305 | 集采范围外 | 新增（2025-06-23)、产品名称变更、国家医保耗材27位编码变更
21e192ed-91ea-11eb-8996-40f2e9990f5b | 先健科技（深圳）有限公司 | 91440300715217115L | 54bba200-7a6e-11f0-88e5-34735a9d8166 | a0676c65-f006-11ef-94b0-b4055d63f15c | 外周血管支架类 | 主动脉夹层 | 主体覆膜支架系统 | ae480660-ed96-11ef-94b0-b4055d63f15c | 主动脉覆膜支架系统 | 先健科技（深圳）有限公司 |  | 国械注准20253130305 |  | 该产品包括主动脉主体覆膜支架系统和主动脉分支覆膜支架系统。其中，主动脉主体覆膜支架系统由主动脉主体覆膜支架及主动脉主体覆膜支架输送器组成。主动脉分支覆膜支架系统由主动脉分支覆膜支架及主动脉分支覆膜支架输送器组成。产品经环氧乙烷灭菌，一次性使用，货架有效期3年。 | 该产品适用于需要重建左锁骨下动脉血运的Stanford B型夹层患者。其近端锚定区长度应≥15mm。 | 主动脉夹层 |  | b2f8c3ec-f018-11ef-94b0-b4055d63f15c | b2f8c3ec-f018-11ef-94b0-b4055d63f15c | 主动脉覆膜支架系统—主体覆膜支架系统 | C02060500114012033770005954 | C02060500100011033770000869 | 02-血管介入治疗类材料 | 06-外周血管介入治疗材料 | 05-胸主动脉支架 | 胸主动脉支架（单分支型/覆膜） | 14-合金 | 012-覆膜/单分支型 | TAA3141160LP-22 | TAA3141160LP-22 | 06941856012615 | 国械注准20253130305 | 集采范围外 | 新增（2025-06-23)、产品名称变更、国家医保耗材27位编码变更
21e192ed-91ea-11eb-8996-40f2e9990f5b | 先健科技（深圳）有限公司 | 91440300715217115L | 54bba2b5-7a6e-11f0-88e5-34735a9d8166 | a0676c65-f006-11ef-94b0-b4055d63f15c | 外周血管支架类 | 主动脉夹层 | 主体覆膜支架系统 | ae480660-ed96-11ef-94b0-b4055d63f15c | 主动脉覆膜支架系统 | 先健科技（深圳）有限公司 |  | 国械注准20253130305 |  | 该产品包括主动脉主体覆膜支架系统和主动脉分支覆膜支架系统。其中，主动脉主体覆膜支架系统由主动脉主体覆膜支架及主动脉主体覆膜支架输送器组成。主动脉分支覆膜支架系统由主动脉分支覆膜支架及主动脉分支覆膜支架输送器组成。产品经环氧乙烷灭菌，一次性使用，货架有效期3年。 | 该产品适用于需要重建左锁骨下动脉血运的Stanford B型夹层患者。其近端锚定区长度应≥15mm。 | 主动脉夹层 |  | b2f8dd36-f018-11ef-94b0-b4055d63f15c | b2f8dd36-f018-11ef-94b0-b4055d63f15c | 主动脉覆膜支架系统—主体覆膜支架系统 | C02060500114012033770005955 | C02060500100011033770000870 | 02-血管介入治疗类材料 | 06-外周血管介入治疗材料 | 05-胸主动脉支架 | 胸主动脉支架（单分支型/覆膜） | 14-合金 | 012-覆膜/单分支型 | TAA4345160LP-22 | TAA4345160LP-22 | 06941856017658 | 国械注准20253130305 | 集采范围外 | 新增（2025-06-23)、产品名称变更、国家医保耗材27位编码变更
21e192ed-91ea-11eb-8996-40f2e9990f5b | 先健科技（深圳）有限公司 | 91440300715217115L | 54bba36f-7a6e-11f0-88e5-34735a9d8166 | a0676c65-f006-11ef-94b0-b4055d63f15c | 外周血管支架类 | 主动脉夹层 | 主体覆膜支架系统 | ae480660-ed96-11ef-94b0-b4055d63f15c | 主动脉覆膜支架系统 | 先健科技（深圳）有限公司 |  | 国械注准20253130305 |  | 该产品包括主动脉主体覆膜支架系统和主动脉分支覆膜支架系统。其中，主动脉主体覆膜支架系统由主动脉主体覆膜支架及主动脉主体覆膜支架输送器组成。主动脉分支覆膜支架系统由主动脉分支覆膜支架及主动脉分支覆膜支架输送器组成。产品经环氧乙烷灭菌，一次性使用，货架有效期3年。 | 该产品适用于需要重建左锁骨下动脉血运的Stanford B型夹层患者。其近端锚定区长度应≥15mm。 | 主动脉夹层 |  | b2f91561-f018-11ef-94b0-b4055d63f15c | b2f91561-f018-11ef-94b0-b4055d63f15c | 主动脉覆膜支架系统—主体覆膜支架系统 | C02060500114012033770005956 | C02060500100011033770000871 | 02-血管介入治疗类材料 | 06-外周血管介入治疗材料 | 05-胸主动脉支架 | 胸主动脉支架（单分支型/覆膜） | 14-合金 | 012-覆膜/单分支型 | TAA3933140LP-22 | TAA3933140LP-22 | 06941856015753 | 国械注准20253130305 | 集采范围外 | 新增（2025-06-23)、产品名称变更、国家医保耗材27位编码变更
21e192ed-91ea-11eb-8996-40f2e9990f5b | 先健科技（深圳）有限公司 | 91440300715217115L | 54bba423-7a6e-11f0-88e5-34735a9d8166 | a0676c65-f006-11ef-94b0-b4055d63f15c | 外周血管支架类 | 主动脉夹层 | 主体覆膜支架系统 | ae480660-ed96-11ef-94b0-b4055d63f15c | 主动脉覆膜支架系统 | 先健科技（深圳）有限公司 |  | 国械注准20253130305 |  | 该产品包括主动脉主体覆膜支架系统和主动脉分支覆膜支架系统。其中，主动脉主体覆膜支架系统由主动脉主体覆膜支架及主动脉主体覆膜支架输送器组成。主动脉分支覆膜支架系统由主动脉分支覆膜支架及主动脉分支覆膜支架输送器组成。产品经环氧乙烷灭菌，一次性使用，货架有效期3年。 | 该产品适用于需要重建左锁骨下动脉血运的Stanford B型夹层患者。其近端锚定区长度应≥15mm。 | 主动脉夹层 |  | b2f92e56-f018-11ef-94b0-b4055d63f15c | b2f92e56-f018-11ef-94b0-b4055d63f15c | 主动脉覆膜支架系统—主体覆膜支架系统 | C02060500114012033770005957 | C02060500100011033770000872 | 02-血管介入治疗类材料 | 06-外周血管介入治疗材料 | 05-胸主动脉支架 | 胸主动脉支架（单分支型/覆膜） | 14-合金 | 012-覆膜/单分支型 | TAA2424160LP-18 | TAA2424160LP-18 | 06938370187349 | 国械注准20253130305 | 集采范围外 | 新增（2025-06-23)、产品名称变更、国家医保耗材27位编码变更
21e192ed-91ea-11eb-8996-40f2e9990f5b | 先健科技（深圳）有限公司 | 91440300715217115L | 54bba4d8-7a6e-11f0-88e5-34735a9d8166 | a0676c65-f006-11ef-94b0-b4055d63f15c | 外周血管支架类 | 主动脉夹层 | 主体覆膜支架系统 | ae480660-ed96-11ef-94b0-b4055d63f15c | 主动脉覆膜支架系统 | 先健科技（深圳）有限公司 |  | 国械注准20253130305 |  | 该产品包括主动脉主体覆膜支架系统和主动脉分支覆膜支架系统。其中，主动脉主体覆膜支架系统由主动脉主体覆膜支架及主动脉主体覆膜支架输送器组成。主动脉分支覆膜支架系统由主动脉分支覆膜支架及主动脉分支覆膜支架输送器组成。产品经环氧乙烷灭菌，一次性使用，货架有效期3年。 | 该产品适用于需要重建左锁骨下动脉血运的Stanford B型夹层患者。其近端锚定区长度应≥15mm。 | 主动脉夹层 |  | b2f9840f-f018-11ef-94b0-b4055d63f15c | b2f9840f-f018-11ef-94b0-b4055d63f15c | 主动脉覆膜支架系统—主体覆膜支架系统 | C02060500114012033770005958 | C02060500100011033770000873 | 02-血管介入治疗类材料 | 06-外周血管介入治疗材料 | 05-胸主动脉支架 | 胸主动脉支架（单分支型/覆膜） | 14-合金 | 012-覆膜/单分支型 | TAA3741120LP-22 | TAA3741120LP-22 | 06941856015296 | 国械注准20253130305 | 集采范围外 | 新增（2025-06-23)、产品名称变更、国家医保耗材27位编码变更
21e192ed-91ea-11eb-8996-40f2e9990f5b | 先健科技（深圳）有限公司 | 91440300715217115L | 54bba597-7a6e-11f0-88e5-34735a9d8166 | a0676c65-f006-11ef-94b0-b4055d63f15c | 外周血管支架类 | 主动脉夹层 | 主体覆膜支架系统 | ae480660-ed96-11ef-94b0-b4055d63f15c | 主动脉覆膜支架系统 | 先健科技（深圳）有限公司 |  | 国械注准20253130305 |  | 该产品包括主动脉主体覆膜支架系统和主动脉分支覆膜支架系统。其中，主动脉主体覆膜支架系统由主动脉主体覆膜支架及主动脉主体覆膜支架输送器组成。主动脉分支覆膜支架系统由主动脉分支覆膜支架及主动脉分支覆膜支架输送器组成。产品经环氧乙烷灭菌，一次性使用，货架有效期3年。 | 该产品适用于需要重建左锁骨下动脉血运的Stanford B型夹层患者。其近端锚定区长度应≥15mm。 | 主动脉夹层 |  | b2f99a57-f018-11ef-94b0-b4055d63f15c | b2f99a57-f018-11ef-94b0-b4055d63f15c | 主动脉覆膜支架系统—主体覆膜支架系统 | C02060500114012033770005959 | C02060500100011033770000874 | 02-血管介入治疗类材料 | 06-外周血管介入治疗材料 | 05-胸主动脉支架 | 胸主动脉支架（单分支型/覆膜） | 14-合金 | 012-覆膜/单分支型 | TAA4141180LP-22 | TAA4141180LP-22 | 06941856016859 | 国械注准20253130305 | 集采范围外 | 新增（2025-06-23)、产品名称变更、国家医保耗材27位编码变更
21e192ed-91ea-11eb-8996-40f2e9990f5b | 先健科技（深圳）有限公司 | 91440300715217115L | 54bba8c2-7a6e-11f0-88e5-34735a9d8166 | a0676c65-f006-11ef-94b0-b4055d63f15c | 外周血管支架类 | 主动脉夹层 | 主体覆膜支架系统 | ae480660-ed96-11ef-94b0-b4055d63f15c | 主动脉覆膜支架系统 | 先健科技（深圳）有限公司 |  | 国械注准20253130305 |  | 该产品包括主动脉主体覆膜支架系统和主动脉分支覆膜支架系统。其中，主动脉主体覆膜支架系统由主动脉主体覆膜支架及主动脉主体覆膜支架输送器组成。主动脉分支覆膜支架系统由主动脉分支覆膜支架及主动脉分支覆膜支架输送器组成。产品经环氧乙烷灭菌，一次性使用，货架有效期3年。 | 该产品适用于需要重建左锁骨下动脉血运的Stanford B型夹层患者。其近端锚定区长度应≥15mm。 | 主动脉夹层 |  | b2f9cf62-f018-11ef-94b0-b4055d63f15c | b2f9cf62-f018-11ef-94b0-b4055d63f15c | 主动脉覆膜支架系统—主体覆膜支架系统 | C02060500114012033770005960 | C02060500100011033770000875 | 02-血管介入治疗类材料 | 06-外周血管介入治疗材料 | 05-胸主动脉支架 | 胸主动脉支架（单分支型/覆膜） | 14-合金 | 012-覆膜/单分支型 | TAA3632160LP-20 | TAA3632160LP-20 | 06938370186984 | 国械注准20253130305 | 集采范围外 | 新增（2025-06-23)、产品名称变更、国家医保耗材27位编码变更
21e192ed-91ea-11eb-8996-40f2e9990f5b | 先健科技（深圳）有限公司 | 91440300715217115L | 54bba97c-7a6e-11f0-88e5-34735a9d8166 | a0676c65-f006-11ef-94b0-b4055d63f15c | 外周血管支架类 | 主动脉夹层 | 主体覆膜支架系统 | ae480660-ed96-11ef-94b0-b4055d63f15c | 主动脉覆膜支架系统 | 先健科技（深圳）有限公司 |  | 国械注准20253130305 |  | 该产品包括主动脉主体覆膜支架系统和主动脉分支覆膜支架系统。其中，主动脉主体覆膜支架系统由主动脉主体覆膜支架及主动脉主体覆膜支架输送器组成。主动脉分支覆膜支架系统由主动脉分支覆膜支架及主动脉分支覆膜支架输送器组成。产品经环氧乙烷灭菌，一次性使用，货架有效期3年。 | 该产品适用于需要重建左锁骨下动脉血运的Stanford B型夹层患者。其近端锚定区长度应≥15mm。 | 主动脉夹层 |  | b2f9e5d7-f018-11ef-94b0-b4055d63f15c | b2f9e5d7-f018-11ef-94b0-b4055d63f15c | 主动脉覆膜支架系统—主体覆膜支架系统 | C02060500114012033770005961 | C02060500100011033770000876 | 02-血管介入治疗类材料 | 06-外周血管介入治疗材料 | 05-胸主动脉支架 | 胸主动脉支架（单分支型/覆膜） | 14-合金 | 012-覆膜/单分支型 | TAA3644160LP-22 | TAA3644160LP-22 | 06941856005662 | 国械注准20253130305 | 集采范围外 | 新增（2025-06-23)、产品名称变更、国家医保耗材27位编码变更
21e192ed-91ea-11eb-8996-40f2e9990f5b | 先健科技（深圳）有限公司 | 91440300715217115L | 54bbaa36-7a6e-11f0-88e5-34735a9d8166 | a0676c65-f006-11ef-94b0-b4055d63f15c | 外周血管支架类 | 主动脉夹层 | 主体覆膜支架系统 | ae480660-ed96-11ef-94b0-b4055d63f15c | 主动脉覆膜支架系统 | 先健科技（深圳）有限公司 |  | 国械注准20253130305 |  | 该产品包括主动脉主体覆膜支架系统和主动脉分支覆膜支架系统。其中，主动脉主体覆膜支架系统由主动脉主体覆膜支架及主动脉主体覆膜支架输送器组成。主动脉分支覆膜支架系统由主动脉分支覆膜支架及主动脉分支覆膜支架输送器组成。产品经环氧乙烷灭菌，一次性使用，货架有效期3年。 | 该产品适用于需要重建左锁骨下动脉血运的Stanford B型夹层患者。其近端锚定区长度应≥15mm。 | 主动脉夹层 |  | b2f9fed7-f018-11ef-94b0-b4055d63f15c | b2f9fed7-f018-11ef-94b0-b4055d63f15c | 主动脉覆膜支架系统—主体覆膜支架系统 | C02060500114012033770005962 | C02060500100011033770000877 | 02-血管介入治疗类材料 | 06-外周血管介入治疗材料 | 05-胸主动脉支架 | 胸主动脉支架（单分支型/覆膜） | 14-合金 | 012-覆膜/单分支型 | TAA4242140LP-22 | TAA4242140LP-22 | 06941856007703 | 国械注准20253130305 | 集采范围外 | 新增（2025-06-23)、产品名称变更、国家医保耗材27位编码变更
21e192ed-91ea-11eb-8996-40f2e9990f5b | 先健科技（深圳）有限公司 | 91440300715217115L | 54bbaae6-7a6e-11f0-88e5-34735a9d8166 | a0676c65-f006-11ef-94b0-b4055d63f15c | 外周血管支架类 | 主动脉夹层 | 主体覆膜支架系统 | ae480660-ed96-11ef-94b0-b4055d63f15c | 主动脉覆膜支架系统 | 先健科技（深圳）有限公司 |  | 国械注准20253130305 |  | 该产品包括主动脉主体覆膜支架系统和主动脉分支覆膜支架系统。其中，主动脉主体覆膜支架系统由主动脉主体覆膜支架及主动脉主体覆膜支架输送器组成。主动脉分支覆膜支架系统由主动脉分支覆膜支架及主动脉分支覆膜支架输送器组成。产品经环氧乙烷灭菌，一次性使用，货架有效期3年。 | 该产品适用于需要重建左锁骨下动脉血运的Stanford B型夹层患者。其近端锚定区长度应≥15mm。 | 主动脉夹层 |  | b2fa18f1-f018-11ef-94b0-b4055d63f15c | b2fa18f1-f018-11ef-94b0-b4055d63f15c | 主动脉覆膜支架系统—主体覆膜支架系统 | C02060500114012033770005963 | C02060500100011033770000878 | 02-血管介入治疗类材料 | 06-外周血管介入治疗材料 | 05-胸主动脉支架 | 胸主动脉支架（单分支型/覆膜） | 14-合金 | 012-覆膜/单分支型 | TAA2529160LP-18 | TAA2529160LP-18 | 06941856009912 | 国械注准20253130305 | 集采范围外 | 新增（2025-06-23)、产品名称变更、国家医保耗材27位编码变更
21e192ed-91ea-11eb-8996-40f2e9990f5b | 先健科技（深圳）有限公司 | 91440300715217115L | 54bbab9f-7a6e-11f0-88e5-34735a9d8166 | a0676c65-f006-11ef-94b0-b4055d63f15c | 外周血管支架类 | 主动脉夹层 | 主体覆膜支架系统 | ae480660-ed96-11ef-94b0-b4055d63f15c | 主动脉覆膜支架系统 | 先健科技（深圳）有限公司 |  | 国械注准20253130305 |  | 该产品包括主动脉主体覆膜支架系统和主动脉分支覆膜支架系统。其中，主动脉主体覆膜支架系统由主动脉主体覆膜支架及主动脉主体覆膜支架输送器组成。主动脉分支覆膜支架系统由主动脉分支覆膜支架及主动脉分支覆膜支架输送器组成。产品经环氧乙烷灭菌，一次性使用，货架有效期3年。 | 该产品适用于需要重建左锁骨下动脉血运的Stanford B型夹层患者。其近端锚定区长度应≥15mm。 | 主动脉夹层 |  | b2fa3125-f018-11ef-94b0-b4055d63f15c | b2fa3125-f018-11ef-94b0-b4055d63f15c | 主动脉覆膜支架系统—主体覆膜支架系统 | C02060500114012033770005964 | C02060500100011033770000879 | 02-血管介入治疗类材料 | 06-外周血管介入治疗材料 | 05-胸主动脉支架 | 胸主动脉支架（单分支型/覆膜） | 14-合金 | 012-覆膜/单分支型 | TAA3230160LP-20 | TAA3230160LP-20 | 06941856003576 | 国械注准20253130305 | 集采范围外 | 新增（2025-06-23)、产品名称变更、国家医保耗材27位编码变更
21e192ed-91ea-11eb-8996-40f2e9990f5b | 先健科技（深圳）有限公司 | 91440300715217115L | 54bbac54-7a6e-11f0-88e5-34735a9d8166 | a0676c65-f006-11ef-94b0-b4055d63f15c | 外周血管支架类 | 主动脉夹层 | 主体覆膜支架系统 | ae480660-ed96-11ef-94b0-b4055d63f15c | 主动脉覆膜支架系统 | 先健科技（深圳）有限公司 |  | 国械注准20253130305 |  | 该产品包括主动脉主体覆膜支架系统和主动脉分支覆膜支架系统。其中，主动脉主体覆膜支架系统由主动脉主体覆膜支架及主动脉主体覆膜支架输送器组成。主动脉分支覆膜支架系统由主动脉分支覆膜支架及主动脉分支覆膜支架输送器组成。产品经环氧乙烷灭菌，一次性使用，货架有效期3年。 | 该产品适用于需要重建左锁骨下动脉血运的Stanford B型夹层患者。其近端锚定区长度应≥15mm。 | 主动脉夹层 |  | b2fa5c32-f018-11ef-94b0-b4055d63f15c | b2fa5c32-f018-11ef-94b0-b4055d63f15c | 主动脉覆膜支架系统—主体覆膜支架系统 | C02060500114012033770005965 | C02060500100011033770000880 | 02-血管介入治疗类材料 | 06-外周血管介入治疗材料 | 05-胸主动脉支架 | 胸主动脉支架（单分支型/覆膜） | 14-合金 | 012-覆膜/单分支型 | TAA2923180LP-18 | TAA2923180LP-18 | 06941856010925 | 国械注准20253130305 | 集采范围外 | 新增（2025-06-23)、产品名称变更、国家医保耗材27位编码变更
21e192ed-91ea-11eb-8996-40f2e9990f5b | 先健科技（深圳）有限公司 | 91440300715217115L | 54bbad09-7a6e-11f0-88e5-34735a9d8166 | a0676c65-f006-11ef-94b0-b4055d63f15c | 外周血管支架类 | 主动脉夹层 | 主体覆膜支架系统 | ae480660-ed96-11ef-94b0-b4055d63f15c | 主动脉覆膜支架系统 | 先健科技（深圳）有限公司 |  | 国械注准20253130305 |  | 该产品包括主动脉主体覆膜支架系统和主动脉分支覆膜支架系统。其中，主动脉主体覆膜支架系统由主动脉主体覆膜支架及主动脉主体覆膜支架输送器组成。主动脉分支覆膜支架系统由主动脉分支覆膜支架及主动脉分支覆膜支架输送器组成。产品经环氧乙烷灭菌，一次性使用，货架有效期3年。 | 该产品适用于需要重建左锁骨下动脉血运的Stanford B型夹层患者。其近端锚定区长度应≥15mm。 | 主动脉夹层 |  | b2fa7093-f018-11ef-94b0-b4055d63f15c | b2fa7093-f018-11ef-94b0-b4055d63f15c | 主动脉覆膜支架系统—主体覆膜支架系统 | C02060500114012033770005966 | C02060500100011033770000881 | 02-血管介入治疗类材料 | 06-外周血管介入治疗材料 | 05-胸主动脉支架 | 胸主动脉支架（单分支型/覆膜） | 14-合金 | 012-覆膜/单分支型 | TAA3533120LP-20 | TAA3533120LP-20 | 06941856014039 | 国械注准20253130305 | 集采范围外 | 新增（2025-06-23)、产品名称变更、国家医保耗材27位编码变更
21e192ed-91ea-11eb-8996-40f2e9990f5b | 先健科技（深圳）有限公司 | 91440300715217115L | 54bbadbe-7a6e-11f0-88e5-34735a9d8166 | a0676c65-f006-11ef-94b0-b4055d63f15c | 外周血管支架类 | 主动脉夹层 | 主体覆膜支架系统 | ae480660-ed96-11ef-94b0-b4055d63f15c | 主动脉覆膜支架系统 | 先健科技（深圳）有限公司 |  | 国械注准20253130305 |  | 该产品包括主动脉主体覆膜支架系统和主动脉分支覆膜支架系统。其中，主动脉主体覆膜支架系统由主动脉主体覆膜支架及主动脉主体覆膜支架输送器组成。主动脉分支覆膜支架系统由主动脉分支覆膜支架及主动脉分支覆膜支架输送器组成。产品经环氧乙烷灭菌，一次性使用，货架有效期3年。 | 该产品适用于需要重建左锁骨下动脉血运的Stanford B型夹层患者。其近端锚定区长度应≥15mm。 | 主动脉夹层 |  | b2faa272-f018-11ef-94b0-b4055d63f15c | b2faa272-f018-11ef-94b0-b4055d63f15c | 主动脉覆膜支架系统—主体覆膜支架系统 | C02060500114012033770005967 | C02060500100011033770000882 | 02-血管介入治疗类材料 | 06-外周血管介入治疗材料 | 05-胸主动脉支架 | 胸主动脉支架（单分支型/覆膜） | 14-合金 | 012-覆膜/单分支型 | TAA2828120LP-18 | TAA2828120LP-18 | 06941856001954 | 国械注准20253130305 | 集采范围外 | 新增（2025-06-23)、产品名称变更、国家医保耗材27位编码变更
21e192ed-91ea-11eb-8996-40f2e9990f5b | 先健科技（深圳）有限公司 | 91440300715217115L | 54bbae7c-7a6e-11f0-88e5-34735a9d8166 | a0676c65-f006-11ef-94b0-b4055d63f15c | 外周血管支架类 | 主动脉夹层 | 主体覆膜支架系统 | ae480660-ed96-11ef-94b0-b4055d63f15c | 主动脉覆膜支架系统 | 先健科技（深圳）有限公司 |  | 国械注准20253130305 |  | 该产品包括主动脉主体覆膜支架系统和主动脉分支覆膜支架系统。其中，主动脉主体覆膜支架系统由主动脉主体覆膜支架及主动脉主体覆膜支架输送器组成。主动脉分支覆膜支架系统由主动脉分支覆膜支架及主动脉分支覆膜支架输送器组成。产品经环氧乙烷灭菌，一次性使用，货架有效期3年。 | 该产品适用于需要重建左锁骨下动脉血运的Stanford B型夹层患者。其近端锚定区长度应≥15mm。 | 主动脉夹层 |  | b2fac037-f018-11ef-94b0-b4055d63f15c | b2fac037-f018-11ef-94b0-b4055d63f15c | 主动脉覆膜支架系统—主体覆膜支架系统 | C02060500114012033770005968 | C02060500100011033770000883 | 02-血管介入治疗类材料 | 06-外周血管介入治疗材料 | 05-胸主动脉支架 | 胸主动脉支架（单分支型/覆膜） | 14-合金 | 012-覆膜/单分支型 | TAA3640140LP-22 | TAA3640140LP-22 | 06941856005471 | 国械注准20253130305 | 集采范围外 | 新增（2025-06-23)、产品名称变更、国家医保耗材27位编码变更
21e192ed-91ea-11eb-8996-40f2e9990f5b | 先健科技（深圳）有限公司 | 91440300715217115L | 54bbaf31-7a6e-11f0-88e5-34735a9d8166 | a0676c65-f006-11ef-94b0-b4055d63f15c | 外周血管支架类 | 主动脉夹层 | 主体覆膜支架系统 | ae480660-ed96-11ef-94b0-b4055d63f15c | 主动脉覆膜支架系统 | 先健科技（深圳）有限公司 |  | 国械注准20253130305 |  | 该产品包括主动脉主体覆膜支架系统和主动脉分支覆膜支架系统。其中，主动脉主体覆膜支架系统由主动脉主体覆膜支架及主动脉主体覆膜支架输送器组成。主动脉分支覆膜支架系统由主动脉分支覆膜支架及主动脉分支覆膜支架输送器组成。产品经环氧乙烷灭菌，一次性使用，货架有效期3年。 | 该产品适用于需要重建左锁骨下动脉血运的Stanford B型夹层患者。其近端锚定区长度应≥15mm。 | 主动脉夹层 |  | b2fad532-f018-11ef-94b0-b4055d63f15c | b2fad532-f018-11ef-94b0-b4055d63f15c | 主动脉覆膜支架系统—主体覆膜支架系统 | C02060500114012033770005969 | C02060500100011033770000884 | 02-血管介入治疗类材料 | 06-外周血管介入治疗材料 | 05-胸主动脉支架 | 胸主动脉支架（单分支型/覆膜） | 14-合金 | 012-覆膜/单分支型 | TAA3333140LP-20 | TAA3333140LP-20 | 06941856013148 | 国械注准20253130305 | 集采范围外 | 新增（2025-06-23)、产品名称变更、国家医保耗材27位编码变更
21e192ed-91ea-11eb-8996-40f2e9990f5b | 先健科技（深圳）有限公司 | 91440300715217115L | 54bbafe6-7a6e-11f0-88e5-34735a9d8166 | a0676c65-f006-11ef-94b0-b4055d63f15c | 外周血管支架类 | 主动脉夹层 | 主体覆膜支架系统 | ae480660-ed96-11ef-94b0-b4055d63f15c | 主动脉覆膜支架系统 | 先健科技（深圳）有限公司 |  | 国械注准20253130305 |  | 该产品包括主动脉主体覆膜支架系统和主动脉分支覆膜支架系统。其中，主动脉主体覆膜支架系统由主动脉主体覆膜支架及主动脉主体覆膜支架输送器组成。主动脉分支覆膜支架系统由主动脉分支覆膜支架及主动脉分支覆膜支架输送器组成。产品经环氧乙烷灭菌，一次性使用，货架有效期3年。 | 该产品适用于需要重建左锁骨下动脉血运的Stanford B型夹层患者。其近端锚定区长度应≥15mm。 | 主动脉夹层 |  | b2fae6c3-f018-11ef-94b0-b4055d63f15c | b2fae6c3-f018-11ef-94b0-b4055d63f15c | 主动脉覆膜支架系统—主体覆膜支架系统 | C02060500114012033770005970 | C02060500100011033770000885 | 02-血管介入治疗类材料 | 06-外周血管介入治疗材料 | 05-胸主动脉支架 | 胸主动脉支架（单分支型/覆膜） | 14-合金 | 012-覆膜/单分支型 | TAA3929160LP-22 | TAA3929160LP-22 | 06941856015586 | 国械注准20253130305 | 集采范围外 | 新增（2025-06-23)、产品名称变更、国家医保耗材27位编码变更
21e192ed-91ea-11eb-8996-40f2e9990f5b | 先健科技（深圳）有限公司 | 91440300715217115L | 54bbb09b-7a6e-11f0-88e5-34735a9d8166 | a0676c65-f006-11ef-94b0-b4055d63f15c | 外周血管支架类 | 主动脉夹层 | 主体覆膜支架系统 | ae480660-ed96-11ef-94b0-b4055d63f15c | 主动脉覆膜支架系统 | 先健科技（深圳）有限公司 |  | 国械注准20253130305 |  | 该产品包括主动脉主体覆膜支架系统和主动脉分支覆膜支架系统。其中，主动脉主体覆膜支架系统由主动脉主体覆膜支架及主动脉主体覆膜支架输送器组成。主动脉分支覆膜支架系统由主动脉分支覆膜支架及主动脉分支覆膜支架输送器组成。产品经环氧乙烷灭菌，一次性使用，货架有效期3年。 | 该产品适用于需要重建左锁骨下动脉血运的Stanford B型夹层患者。其近端锚定区长度应≥15mm。 | 主动脉夹层 |  | b2faf79d-f018-11ef-94b0-b4055d63f15c | b2faf79d-f018-11ef-94b0-b4055d63f15c | 主动脉覆膜支架系统—主体覆膜支架系统 | C02060500114012033770005971 | C02060500100011033770000886 | 02-血管介入治疗类材料 | 06-外周血管介入治疗材料 | 05-胸主动脉支架 | 胸主动脉支架（单分支型/覆膜） | 14-合金 | 012-覆膜/单分支型 | TAA2733140LP-20 | TAA2733140LP-20 | 06941856010604 | 国械注准20253130305 | 集采范围外 | 新增（2025-06-23)、产品名称变更、国家医保耗材27位编码变更
21e192ed-91ea-11eb-8996-40f2e9990f5b | 先健科技（深圳）有限公司 | 91440300715217115L | 54bbb42d-7a6e-11f0-88e5-34735a9d8166 | a0676c65-f006-11ef-94b0-b4055d63f15c | 外周血管支架类 | 主动脉夹层 | 主体覆膜支架系统 | ae480660-ed96-11ef-94b0-b4055d63f15c | 主动脉覆膜支架系统 | 先健科技（深圳）有限公司 |  | 国械注准20253130305 |  | 该产品包括主动脉主体覆膜支架系统和主动脉分支覆膜支架系统。其中，主动脉主体覆膜支架系统由主动脉主体覆膜支架及主动脉主体覆膜支架输送器组成。主动脉分支覆膜支架系统由主动脉分支覆膜支架及主动脉分支覆膜支架输送器组成。产品经环氧乙烷灭菌，一次性使用，货架有效期3年。 | 该产品适用于需要重建左锁骨下动脉血运的Stanford B型夹层患者。其近端锚定区长度应≥15mm。 | 主动脉夹层 |  | b2fb063c-f018-11ef-94b0-b4055d63f15c | b2fb063c-f018-11ef-94b0-b4055d63f15c | 主动脉覆膜支架系统—主体覆膜支架系统 | C02060500114012033770005972 | C02060500100011033770000887 | 02-血管介入治疗类材料 | 06-外周血管介入治疗材料 | 05-胸主动脉支架 | 胸主动脉支架（单分支型/覆膜） | 14-合金 | 012-覆膜/单分支型 | TAA3533180LP-20 | TAA3533180LP-20 | 06941856014060 | 国械注准20253130305 | 集采范围外 | 新增（2025-06-23)、产品名称变更、国家医保耗材27位编码变更
21e192ed-91ea-11eb-8996-40f2e9990f5b | 先健科技（深圳）有限公司 | 91440300715217115L | 54bbb4e2-7a6e-11f0-88e5-34735a9d8166 | a0676c65-f006-11ef-94b0-b4055d63f15c | 外周血管支架类 | 主动脉夹层 | 主体覆膜支架系统 | ae480660-ed96-11ef-94b0-b4055d63f15c | 主动脉覆膜支架系统 | 先健科技（深圳）有限公司 |  | 国械注准20253130305 |  | 该产品包括主动脉主体覆膜支架系统和主动脉分支覆膜支架系统。其中，主动脉主体覆膜支架系统由主动脉主体覆膜支架及主动脉主体覆膜支架输送器组成。主动脉分支覆膜支架系统由主动脉分支覆膜支架及主动脉分支覆膜支架输送器组成。产品经环氧乙烷灭菌，一次性使用，货架有效期3年。 | 该产品适用于需要重建左锁骨下动脉血运的Stanford B型夹层患者。其近端锚定区长度应≥15mm。 | 主动脉夹层 |  | b2fb2c6c-f018-11ef-94b0-b4055d63f15c | b2fb2c6c-f018-11ef-94b0-b4055d63f15c | 主动脉覆膜支架系统—主体覆膜支架系统 | C02060500114012033770005973 | C02060500100011033770000888 | 02-血管介入治疗类材料 | 06-外周血管介入治疗材料 | 05-胸主动脉支架 | 胸主动脉支架（单分支型/覆膜） | 14-合金 | 012-覆膜/单分支型 | TAA4343140LP-22 | TAA4343140LP-22 | 06941856017559 | 国械注准20253130305 | 集采范围外 | 新增（2025-06-23)、产品名称变更、国家医保耗材27位编码变更
21e192ed-91ea-11eb-8996-40f2e9990f5b | 先健科技（深圳）有限公司 | 91440300715217115L | 54bbb597-7a6e-11f0-88e5-34735a9d8166 | a0676c65-f006-11ef-94b0-b4055d63f15c | 外周血管支架类 | 主动脉夹层 | 主体覆膜支架系统 | ae480660-ed96-11ef-94b0-b4055d63f15c | 主动脉覆膜支架系统 | 先健科技（深圳）有限公司 |  | 国械注准20253130305 |  | 该产品包括主动脉主体覆膜支架系统和主动脉分支覆膜支架系统。其中，主动脉主体覆膜支架系统由主动脉主体覆膜支架及主动脉主体覆膜支架输送器组成。主动脉分支覆膜支架系统由主动脉分支覆膜支架及主动脉分支覆膜支架输送器组成。产品经环氧乙烷灭菌，一次性使用，货架有效期3年。 | 该产品适用于需要重建左锁骨下动脉血运的Stanford B型夹层患者。其近端锚定区长度应≥15mm。 | 主动脉夹层 |  | b2fb3d5c-f018-11ef-94b0-b4055d63f15c | b2fb3d5c-f018-11ef-94b0-b4055d63f15c | 主动脉覆膜支架系统—主体覆膜支架系统 | C02060500114012033770005974 | C02060500100011033770000889 | 02-血管介入治疗类材料 | 06-外周血管介入治疗材料 | 05-胸主动脉支架 | 胸主动脉支架（单分支型/覆膜） | 14-合金 | 012-覆膜/单分支型 | TAA4135160LP-22 | TAA4135160LP-22 | 06941856016576 | 国械注准20253130305 | 集采范围外 | 新增（2025-06-23)、产品名称变更、国家医保耗材27位编码变更
21e192ed-91ea-11eb-8996-40f2e9990f5b | 先健科技（深圳）有限公司 | 91440300715217115L | 54bbb651-7a6e-11f0-88e5-34735a9d8166 | a0676c65-f006-11ef-94b0-b4055d63f15c | 外周血管支架类 | 主动脉夹层 | 主体覆膜支架系统 | ae480660-ed96-11ef-94b0-b4055d63f15c | 主动脉覆膜支架系统 | 先健科技（深圳）有限公司 |  | 国械注准20253130305 |  | 该产品包括主动脉主体覆膜支架系统和主动脉分支覆膜支架系统。其中，主动脉主体覆膜支架系统由主动脉主体覆膜支架及主动脉主体覆膜支架输送器组成。主动脉分支覆膜支架系统由主动脉分支覆膜支架及主动脉分支覆膜支架输送器组成。产品经环氧乙烷灭菌，一次性使用，货架有效期3年。 | 该产品适用于需要重建左锁骨下动脉血运的Stanford B型夹层患者。其近端锚定区长度应≥15mm。 | 主动脉夹层 |  | b2fb5394-f018-11ef-94b0-b4055d63f15c | b2fb5394-f018-11ef-94b0-b4055d63f15c | 主动脉覆膜支架系统—主体覆膜支架系统 | C02060500114012033770005975 | C02060500100011033770000890 | 02-血管介入治疗类材料 | 06-外周血管介入治疗材料 | 05-胸主动脉支架 | 胸主动脉支架（单分支型/覆膜） | 14-合金 | 012-覆膜/单分支型 | TAA3844160LP-22 | TAA3844160LP-22 | 06941856006454 | 国械注准20253130305 | 集采范围外 | 新增（2025-06-23)、产品名称变更、国家医保耗材27位编码变更
21e192ed-91ea-11eb-8996-40f2e9990f5b | 先健科技（深圳）有限公司 | 91440300715217115L | 54bbb70a-7a6e-11f0-88e5-34735a9d8166 | a0676c65-f006-11ef-94b0-b4055d63f15c | 外周血管支架类 | 主动脉夹层 | 主体覆膜支架系统 | ae480660-ed96-11ef-94b0-b4055d63f15c | 主动脉覆膜支架系统 | 先健科技（深圳）有限公司 |  | 国械注准20253130305 |  | 该产品包括主动脉主体覆膜支架系统和主动脉分支覆膜支架系统。其中，主动脉主体覆膜支架系统由主动脉主体覆膜支架及主动脉主体覆膜支架输送器组成。主动脉分支覆膜支架系统由主动脉分支覆膜支架及主动脉分支覆膜支架输送器组成。产品经环氧乙烷灭菌，一次性使用，货架有效期3年。 | 该产品适用于需要重建左锁骨下动脉血运的Stanford B型夹层患者。其近端锚定区长度应≥15mm。 | 主动脉夹层 |  | b2fb7384-f018-11ef-94b0-b4055d63f15c | b2fb7384-f018-11ef-94b0-b4055d63f15c | 主动脉覆膜支架系统—主体覆膜支架系统 | C02060500114012033770005976 | C02060500100011033770000891 | 02-血管介入治疗类材料 | 06-外周血管介入治疗材料 | 05-胸主动脉支架 | 胸主动脉支架（单分支型/覆膜） | 14-合金 | 012-覆膜/单分支型 | TAA3626160LP-20 | TAA3626160LP-20 | 06941856004986 | 国械注准20253130305 | 集采范围外 | 新增（2025-06-23)、产品名称变更、国家医保耗材27位编码变更
21e192ed-91ea-11eb-8996-40f2e9990f5b | 先健科技（深圳）有限公司 | 91440300715217115L | 54bbb7bf-7a6e-11f0-88e5-34735a9d8166 | a0676c65-f006-11ef-94b0-b4055d63f15c | 外周血管支架类 | 主动脉夹层 | 主体覆膜支架系统 | ae480660-ed96-11ef-94b0-b4055d63f15c | 主动脉覆膜支架系统 | 先健科技（深圳）有限公司 |  | 国械注准20253130305 |  | 该产品包括主动脉主体覆膜支架系统和主动脉分支覆膜支架系统。其中，主动脉主体覆膜支架系统由主动脉主体覆膜支架及主动脉主体覆膜支架输送器组成。主动脉分支覆膜支架系统由主动脉分支覆膜支架及主动脉分支覆膜支架输送器组成。产品经环氧乙烷灭菌，一次性使用，货架有效期3年。 | 该产品适用于需要重建左锁骨下动脉血运的Stanford B型夹层患者。其近端锚定区长度应≥15mm。 | 主动脉夹层 |  | b2fb833a-f018-11ef-94b0-b4055d63f15c | b2fb833a-f018-11ef-94b0-b4055d63f15c | 主动脉覆膜支架系统—主体覆膜支架系统 | C02060500114012033770005977 | C02060500100011033770000892 | 02-血管介入治疗类材料 | 06-外周血管介入治疗材料 | 05-胸主动脉支架 | 胸主动脉支架（单分支型/覆膜） | 14-合金 | 012-覆膜/单分支型 | TAA2022120LP-18 | TAA2022120LP-18 | 06941856000070 | 国械注准20253130305 | 集采范围外 | 新增（2025-06-23)、产品名称变更、国家医保耗材27位编码变更
21e192ed-91ea-11eb-8996-40f2e9990f5b | 先健科技（深圳）有限公司 | 91440300715217115L | 54bbb874-7a6e-11f0-88e5-34735a9d8166 | a0676c65-f006-11ef-94b0-b4055d63f15c | 外周血管支架类 | 主动脉夹层 | 主体覆膜支架系统 | ae480660-ed96-11ef-94b0-b4055d63f15c | 主动脉覆膜支架系统 | 先健科技（深圳）有限公司 |  | 国械注准20253130305 |  | 该产品包括主动脉主体覆膜支架系统和主动脉分支覆膜支架系统。其中，主动脉主体覆膜支架系统由主动脉主体覆膜支架及主动脉主体覆膜支架输送器组成。主动脉分支覆膜支架系统由主动脉分支覆膜支架及主动脉分支覆膜支架输送器组成。产品经环氧乙烷灭菌，一次性使用，货架有效期3年。 | 该产品适用于需要重建左锁骨下动脉血运的Stanford B型夹层患者。其近端锚定区长度应≥15mm。 | 主动脉夹层 |  | b2fb947b-f018-11ef-94b0-b4055d63f15c | b2fb947b-f018-11ef-94b0-b4055d63f15c | 主动脉覆膜支架系统—主体覆膜支架系统 | C02060500114012033770005978 | C02060500100011033770000893 | 02-血管介入治疗类材料 | 06-外周血管介入治疗材料 | 05-胸主动脉支架 | 胸主动脉支架（单分支型/覆膜） | 14-合金 | 012-覆膜/单分支型 | TAA4541140LP-22 | TAA4541140LP-22 | 06941856018006 | 国械注准20253130305 | 集采范围外 | 新增（2025-06-23)、产品名称变更、国家医保耗材27位编码变更
21e192ed-91ea-11eb-8996-40f2e9990f5b | 先健科技（深圳）有限公司 | 91440300715217115L | 54bbb929-7a6e-11f0-88e5-34735a9d8166 | a0676c65-f006-11ef-94b0-b4055d63f15c | 外周血管支架类 | 主动脉夹层 | 主体覆膜支架系统 | ae480660-ed96-11ef-94b0-b4055d63f15c | 主动脉覆膜支架系统 | 先健科技（深圳）有限公司 |  | 国械注准20253130305 |  | 该产品包括主动脉主体覆膜支架系统和主动脉分支覆膜支架系统。其中，主动脉主体覆膜支架系统由主动脉主体覆膜支架及主动脉主体覆膜支架输送器组成。主动脉分支覆膜支架系统由主动脉分支覆膜支架及主动脉分支覆膜支架输送器组成。产品经环氧乙烷灭菌，一次性使用，货架有效期3年。 | 该产品适用于需要重建左锁骨下动脉血运的Stanford B型夹层患者。其近端锚定区长度应≥15mm。 | 主动脉夹层 |  | b2fba515-f018-11ef-94b0-b4055d63f15c | b2fba515-f018-11ef-94b0-b4055d63f15c | 主动脉覆膜支架系统—主体覆膜支架系统 | C02060500114012033770005979 | C02060500100011033770000894 | 02-血管介入治疗类材料 | 06-外周血管介入治疗材料 | 05-胸主动脉支架 | 胸主动脉支架（单分支型/覆膜） | 14-合金 | 012-覆膜/单分支型 | TAA4446120LP-22 | TAA4446120LP-22 | 06941856008380 | 国械注准20253130305 | 集采范围外 | 新增（2025-06-23)、产品名称变更、国家医保耗材27位编码变更
21e192ed-91ea-11eb-8996-40f2e9990f5b | 先健科技（深圳）有限公司 | 91440300715217115L | 54bbb9de-7a6e-11f0-88e5-34735a9d8166 | a0676c65-f006-11ef-94b0-b4055d63f15c | 外周血管支架类 | 主动脉夹层 | 主体覆膜支架系统 | ae480660-ed96-11ef-94b0-b4055d63f15c | 主动脉覆膜支架系统 | 先健科技（深圳）有限公司 |  | 国械注准20253130305 |  | 该产品包括主动脉主体覆膜支架系统和主动脉分支覆膜支架系统。其中，主动脉主体覆膜支架系统由主动脉主体覆膜支架及主动脉主体覆膜支架输送器组成。主动脉分支覆膜支架系统由主动脉分支覆膜支架及主动脉分支覆膜支架输送器组成。产品经环氧乙烷灭菌，一次性使用，货架有效期3年。 | 该产品适用于需要重建左锁骨下动脉血运的Stanford B型夹层患者。其近端锚定区长度应≥15mm。 | 主动脉夹层 |  | b2fbcbf4-f018-11ef-94b0-b4055d63f15c | b2fbcbf4-f018-11ef-94b0-b4055d63f15c | 主动脉覆膜支架系统—主体覆膜支架系统 | C02060500114012033770005980 | C02060500100011033770000895 | 02-血管介入治疗类材料 | 06-外周血管介入治疗材料 | 05-胸主动脉支架 | 胸主动脉支架（单分支型/覆膜） | 14-合金 | 012-覆膜/单分支型 | TAA4244120LP-22 | TAA4244120LP-22 | 06941856007758 | 国械注准20253130305 | 集采范围外 | 新增（2025-06-23)、产品名称变更、国家医保耗材27位编码变更
21e192ed-91ea-11eb-8996-40f2e9990f5b | 先健科技（深圳）有限公司 | 91440300715217115L | 54bbba93-7a6e-11f0-88e5-34735a9d8166 | a0676c65-f006-11ef-94b0-b4055d63f15c | 外周血管支架类 | 主动脉夹层 | 主体覆膜支架系统 | ae480660-ed96-11ef-94b0-b4055d63f15c | 主动脉覆膜支架系统 | 先健科技（深圳）有限公司 |  | 国械注准20253130305 |  | 该产品包括主动脉主体覆膜支架系统和主动脉分支覆膜支架系统。其中，主动脉主体覆膜支架系统由主动脉主体覆膜支架及主动脉主体覆膜支架输送器组成。主动脉分支覆膜支架系统由主动脉分支覆膜支架及主动脉分支覆膜支架输送器组成。产品经环氧乙烷灭菌，一次性使用，货架有效期3年。 | 该产品适用于需要重建左锁骨下动脉血运的Stanford B型夹层患者。其近端锚定区长度应≥15mm。 | 主动脉夹层 |  | b2fbde15-f018-11ef-94b0-b4055d63f15c | b2fbde15-f018-11ef-94b0-b4055d63f15c | 主动脉覆膜支架系统—主体覆膜支架系统 | C02060500114012033770005981 | C02060500100011033770000896 | 02-血管介入治疗类材料 | 06-外周血管介入治疗材料 | 05-胸主动脉支架 | 胸主动脉支架（单分支型/覆膜） | 14-合金 | 012-覆膜/单分支型 | TAA3325120LP-20 | TAA3325120LP-20 | 06941856012776 | 国械注准20253130305 | 集采范围外 | 新增（2025-06-23)、产品名称变更、国家医保耗材27位编码变更
21e192ed-91ea-11eb-8996-40f2e9990f5b | 先健科技（深圳）有限公司 | 91440300715217115L | 54bbbb47-7a6e-11f0-88e5-34735a9d8166 | a0676c65-f006-11ef-94b0-b4055d63f15c | 外周血管支架类 | 主动脉夹层 | 主体覆膜支架系统 | ae480660-ed96-11ef-94b0-b4055d63f15c | 主动脉覆膜支架系统 | 先健科技（深圳）有限公司 |  | 国械注准20253130305 |  | 该产品包括主动脉主体覆膜支架系统和主动脉分支覆膜支架系统。其中，主动脉主体覆膜支架系统由主动脉主体覆膜支架及主动脉主体覆膜支架输送器组成。主动脉分支覆膜支架系统由主动脉分支覆膜支架及主动脉分支覆膜支架输送器组成。产品经环氧乙烷灭菌，一次性使用，货架有效期3年。 | 该产品适用于需要重建左锁骨下动脉血运的Stanford B型夹层患者。其近端锚定区长度应≥15mm。 | 主动脉夹层 |  | b2fbef2c-f018-11ef-94b0-b4055d63f15c | b2fbef2c-f018-11ef-94b0-b4055d63f15c | 主动脉覆膜支架系统—主体覆膜支架系统 | C02060500114012033770005982 | C02060500100011033770000897 | 02-血管介入治疗类材料 | 06-外周血管介入治疗材料 | 05-胸主动脉支架 | 胸主动脉支架（单分支型/覆膜） | 14-合金 | 012-覆膜/单分支型 | TAA3238140LP-22 | TAA3238140LP-22 | 06941856003866 | 国械注准20253130305 | 集采范围外 | 新增（2025-06-23)、产品名称变更、国家医保耗材27位编码变更
21e192ed-91ea-11eb-8996-40f2e9990f5b | 先健科技（深圳）有限公司 | 91440300715217115L | 54bbbead-7a6e-11f0-88e5-34735a9d8166 | a0676c65-f006-11ef-94b0-b4055d63f15c | 外周血管支架类 | 主动脉夹层 | 主体覆膜支架系统 | ae480660-ed96-11ef-94b0-b4055d63f15c | 主动脉覆膜支架系统 | 先健科技（深圳）有限公司 |  | 国械注准20253130305 |  | 该产品包括主动脉主体覆膜支架系统和主动脉分支覆膜支架系统。其中，主动脉主体覆膜支架系统由主动脉主体覆膜支架及主动脉主体覆膜支架输送器组成。主动脉分支覆膜支架系统由主动脉分支覆膜支架及主动脉分支覆膜支架输送器组成。产品经环氧乙烷灭菌，一次性使用，货架有效期3年。 | 该产品适用于需要重建左锁骨下动脉血运的Stanford B型夹层患者。其近端锚定区长度应≥15mm。 | 主动脉夹层 |  | b2fbfe60-f018-11ef-94b0-b4055d63f15c | b2fbfe60-f018-11ef-94b0-b4055d63f15c | 主动脉覆膜支架系统—主体覆膜支架系统 | C02060500114012033770005983 | C02060500100011033770000898 | 02-血管介入治疗类材料 | 06-外周血管介入治疗材料 | 05-胸主动脉支架 | 胸主动脉支架（单分支型/覆膜） | 14-合金 | 012-覆膜/单分支型 | TAA3436160LP-20 | TAA3436160LP-20 | 06941856004559 | 国械注准20253130305 | 集采范围外 | 新增（2025-06-23)、产品名称变更、国家医保耗材27位编码变更
21e192ed-91ea-11eb-8996-40f2e9990f5b | 先健科技（深圳）有限公司 | 91440300715217115L | 54bbbf6c-7a6e-11f0-88e5-34735a9d8166 | a0676c65-f006-11ef-94b0-b4055d63f15c | 外周血管支架类 | 主动脉夹层 | 主体覆膜支架系统 | ae480660-ed96-11ef-94b0-b4055d63f15c | 主动脉覆膜支架系统 | 先健科技（深圳）有限公司 |  | 国械注准20253130305 |  | 该产品包括主动脉主体覆膜支架系统和主动脉分支覆膜支架系统。其中，主动脉主体覆膜支架系统由主动脉主体覆膜支架及主动脉主体覆膜支架输送器组成。主动脉分支覆膜支架系统由主动脉分支覆膜支架及主动脉分支覆膜支架输送器组成。产品经环氧乙烷灭菌，一次性使用，货架有效期3年。 | 该产品适用于需要重建左锁骨下动脉血运的Stanford B型夹层患者。其近端锚定区长度应≥15mm。 | 主动脉夹层 |  | b2fc127d-f018-11ef-94b0-b4055d63f15c | b2fc127d-f018-11ef-94b0-b4055d63f15c | 主动脉覆膜支架系统—主体覆膜支架系统 | C02060500114012033770005984 | C02060500100011033770000899 | 02-血管介入治疗类材料 | 06-外周血管介入治疗材料 | 05-胸主动脉支架 | 胸主动脉支架（单分支型/覆膜） | 14-合金 | 012-覆膜/单分支型 | TAA3222140LP-20 | TAA3222140LP-20 | 06941856003293 | 国械注准20253130305 | 集采范围外 | 新增（2025-06-23)、产品名称变更、国家医保耗材27位编码变更
21e192ed-91ea-11eb-8996-40f2e9990f5b | 先健科技（深圳）有限公司 | 91440300715217115L | 54bbc02f-7a6e-11f0-88e5-34735a9d8166 | a0676c65-f006-11ef-94b0-b4055d63f15c | 外周血管支架类 | 主动脉夹层 | 主体覆膜支架系统 | ae480660-ed96-11ef-94b0-b4055d63f15c | 主动脉覆膜支架系统 | 先健科技（深圳）有限公司 |  | 国械注准20253130305 |  | 该产品包括主动脉主体覆膜支架系统和主动脉分支覆膜支架系统。其中，主动脉主体覆膜支架系统由主动脉主体覆膜支架及主动脉主体覆膜支架输送器组成。主动脉分支覆膜支架系统由主动脉分支覆膜支架及主动脉分支覆膜支架输送器组成。产品经环氧乙烷灭菌，一次性使用，货架有效期3年。 | 该产品适用于需要重建左锁骨下动脉血运的Stanford B型夹层患者。其近端锚定区长度应≥15mm。 | 主动脉夹层 |  | b2fc4696-f018-11ef-94b0-b4055d63f15c | b2fc4696-f018-11ef-94b0-b4055d63f15c | 主动脉覆膜支架系统—主体覆膜支架系统 | C02060500114012033770005985 | C02060500100011033770000900 | 02-血管介入治疗类材料 | 06-外周血管介入治疗材料 | 05-胸主动脉支架 | 胸主动脉支架（单分支型/覆膜） | 14-合金 | 012-覆膜/单分支型 | TAA3440160LP-22 | TAA3440160LP-22 | 06941856004719 | 国械注准20253130305 | 集采范围外 | 新增（2025-06-23)、产品名称变更、国家医保耗材27位编码变更
21e192ed-91ea-11eb-8996-40f2e9990f5b | 先健科技（深圳）有限公司 | 91440300715217115L | 54bbc0e4-7a6e-11f0-88e5-34735a9d8166 | a0676c65-f006-11ef-94b0-b4055d63f15c | 外周血管支架类 | 主动脉夹层 | 主体覆膜支架系统 | ae480660-ed96-11ef-94b0-b4055d63f15c | 主动脉覆膜支架系统 | 先健科技（深圳）有限公司 |  | 国械注准20253130305 |  | 该产品包括主动脉主体覆膜支架系统和主动脉分支覆膜支架系统。其中，主动脉主体覆膜支架系统由主动脉主体覆膜支架及主动脉主体覆膜支架输送器组成。主动脉分支覆膜支架系统由主动脉分支覆膜支架及主动脉分支覆膜支架输送器组成。产品经环氧乙烷灭菌，一次性使用，货架有效期3年。 | 该产品适用于需要重建左锁骨下动脉血运的Stanford B型夹层患者。其近端锚定区长度应≥15mm。 | 主动脉夹层 |  | b2fc6967-f018-11ef-94b0-b4055d63f15c | b2fc6967-f018-11ef-94b0-b4055d63f15c | 主动脉覆膜支架系统—主体覆膜支架系统 | C02060500114012033770005986 | C02060500100011033770000901 | 02-血管介入治疗类材料 | 06-外周血管介入治疗材料 | 05-胸主动脉支架 | 胸主动脉支架（单分支型/覆膜） | 14-合金 | 012-覆膜/单分支型 | TAA4545180LP-22 | TAA4545180LP-22 | 06941856018204 | 国械注准20253130305 | 集采范围外 | 新增（2025-06-23)、产品名称变更、国家医保耗材27位编码变更
21e192ed-91ea-11eb-8996-40f2e9990f5b | 先健科技（深圳）有限公司 | 91440300715217115L | 54bbc199-7a6e-11f0-88e5-34735a9d8166 | a0676c65-f006-11ef-94b0-b4055d63f15c | 外周血管支架类 | 主动脉夹层 | 主体覆膜支架系统 | ae480660-ed96-11ef-94b0-b4055d63f15c | 主动脉覆膜支架系统 | 先健科技（深圳）有限公司 |  | 国械注准20253130305 |  | 该产品包括主动脉主体覆膜支架系统和主动脉分支覆膜支架系统。其中，主动脉主体覆膜支架系统由主动脉主体覆膜支架及主动脉主体覆膜支架输送器组成。主动脉分支覆膜支架系统由主动脉分支覆膜支架及主动脉分支覆膜支架输送器组成。产品经环氧乙烷灭菌，一次性使用，货架有效期3年。 | 该产品适用于需要重建左锁骨下动脉血运的Stanford B型夹层患者。其近端锚定区长度应≥15mm。 | 主动脉夹层 |  | b2fc78b2-f018-11ef-94b0-b4055d63f15c | b2fc78b2-f018-11ef-94b0-b4055d63f15c | 主动脉覆膜支架系统—主体覆膜支架系统 | C02060500114012033770005987 | C02060500100011033770000902 | 02-血管介入治疗类材料 | 06-外周血管介入治疗材料 | 05-胸主动脉支架 | 胸主动脉支架（单分支型/覆膜） | 14-合金 | 012-覆膜/单分支型 | TAA2931140LP-20 | TAA2931140LP-20 | 06941856011250 | 国械注准20253130305 | 集采范围外 | 新增（2025-06-23)、产品名称变更、国家医保耗材27位编码变更
21e192ed-91ea-11eb-8996-40f2e9990f5b | 先健科技（深圳）有限公司 | 91440300715217115L | 54bbc253-7a6e-11f0-88e5-34735a9d8166 | a0676c65-f006-11ef-94b0-b4055d63f15c | 外周血管支架类 | 主动脉夹层 | 主体覆膜支架系统 | ae480660-ed96-11ef-94b0-b4055d63f15c | 主动脉覆膜支架系统 | 先健科技（深圳）有限公司 |  | 国械注准20253130305 |  | 该产品包括主动脉主体覆膜支架系统和主动脉分支覆膜支架系统。其中，主动脉主体覆膜支架系统由主动脉主体覆膜支架及主动脉主体覆膜支架输送器组成。主动脉分支覆膜支架系统由主动脉分支覆膜支架及主动脉分支覆膜支架输送器组成。产品经环氧乙烷灭菌，一次性使用，货架有效期3年。 | 该产品适用于需要重建左锁骨下动脉血运的Stanford B型夹层患者。其近端锚定区长度应≥15mm。 | 主动脉夹层 |  | b2fc8bb9-f018-11ef-94b0-b4055d63f15c | b2fc8bb9-f018-11ef-94b0-b4055d63f15c | 主动脉覆膜支架系统—主体覆膜支架系统 | C02060500114012033770005988 | C02060500100011033770000903 | 02-血管介入治疗类材料 | 06-外周血管介入治疗材料 | 05-胸主动脉支架 | 胸主动脉支架（单分支型/覆膜） | 14-合金 | 012-覆膜/单分支型 | TAA2933120LP-20 | TAA2933120LP-20 | 06941856011335 | 国械注准20253130305 | 集采范围外 | 新增（2025-06-23)、产品名称变更、国家医保耗材27位编码变更
21e192ed-91ea-11eb-8996-40f2e9990f5b | 先健科技（深圳）有限公司 | 91440300715217115L | 54bbc308-7a6e-11f0-88e5-34735a9d8166 | a0676c65-f006-11ef-94b0-b4055d63f15c | 外周血管支架类 | 主动脉夹层 | 主体覆膜支架系统 | ae480660-ed96-11ef-94b0-b4055d63f15c | 主动脉覆膜支架系统 | 先健科技（深圳）有限公司 |  | 国械注准20253130305 |  | 该产品包括主动脉主体覆膜支架系统和主动脉分支覆膜支架系统。其中，主动脉主体覆膜支架系统由主动脉主体覆膜支架及主动脉主体覆膜支架输送器组成。主动脉分支覆膜支架系统由主动脉分支覆膜支架及主动脉分支覆膜支架输送器组成。产品经环氧乙烷灭菌，一次性使用，货架有效期3年。 | 该产品适用于需要重建左锁骨下动脉血运的Stanford B型夹层患者。其近端锚定区长度应≥15mm。 | 主动脉夹层 |  | b2fca960-f018-11ef-94b0-b4055d63f15c | b2fca960-f018-11ef-94b0-b4055d63f15c | 主动脉覆膜支架系统—主体覆膜支架系统 | C02060500114012033770005989 | C02060500100011033770000904 | 02-血管介入治疗类材料 | 06-外周血管介入治疗材料 | 05-胸主动脉支架 | 胸主动脉支架（单分支型/覆膜） | 14-合金 | 012-覆膜/单分支型 | TAA3226160LP-20 | TAA3226160LP-20 | 06938370183440 | 国械注准20253130305 | 集采范围外 | 新增（2025-06-23)、产品名称变更、国家医保耗材27位编码变更
21e192ed-91ea-11eb-8996-40f2e9990f5b | 先健科技（深圳）有限公司 | 91440300715217115L | 54bbc3c6-7a6e-11f0-88e5-34735a9d8166 | a0676c65-f006-11ef-94b0-b4055d63f15c | 外周血管支架类 | 主动脉夹层 | 主体覆膜支架系统 | ae480660-ed96-11ef-94b0-b4055d63f15c | 主动脉覆膜支架系统 | 先健科技（深圳）有限公司 |  | 国械注准20253130305 |  | 该产品包括主动脉主体覆膜支架系统和主动脉分支覆膜支架系统。其中，主动脉主体覆膜支架系统由主动脉主体覆膜支架及主动脉主体覆膜支架输送器组成。主动脉分支覆膜支架系统由主动脉分支覆膜支架及主动脉分支覆膜支架输送器组成。产品经环氧乙烷灭菌，一次性使用，货架有效期3年。 | 该产品适用于需要重建左锁骨下动脉血运的Stanford B型夹层患者。其近端锚定区长度应≥15mm。 | 主动脉夹层 |  | b2fcb96a-f018-11ef-94b0-b4055d63f15c | b2fcb96a-f018-11ef-94b0-b4055d63f15c | 主动脉覆膜支架系统—主体覆膜支架系统 | C02060500114012033770005990 | C02060500100011033770000905 | 02-血管介入治疗类材料 | 06-外周血管介入治疗材料 | 05-胸主动脉支架 | 胸主动脉支架（单分支型/覆膜） | 14-合金 | 012-覆膜/单分支型 | TAA2731140LP-20 | TAA2731140LP-20 | 06941856010536 | 国械注准20253130305 | 集采范围外 | 新增（2025-06-23)、产品名称变更、国家医保耗材27位编码变更
21e192ed-91ea-11eb-8996-40f2e9990f5b | 先健科技（深圳）有限公司 | 91440300715217115L | 54bbc480-7a6e-11f0-88e5-34735a9d8166 | a0676c65-f006-11ef-94b0-b4055d63f15c | 外周血管支架类 | 主动脉夹层 | 主体覆膜支架系统 | ae480660-ed96-11ef-94b0-b4055d63f15c | 主动脉覆膜支架系统 | 先健科技（深圳）有限公司 |  | 国械注准20253130305 |  | 该产品包括主动脉主体覆膜支架系统和主动脉分支覆膜支架系统。其中，主动脉主体覆膜支架系统由主动脉主体覆膜支架及主动脉主体覆膜支架输送器组成。主动脉分支覆膜支架系统由主动脉分支覆膜支架及主动脉分支覆膜支架输送器组成。产品经环氧乙烷灭菌，一次性使用，货架有效期3年。 | 该产品适用于需要重建左锁骨下动脉血运的Stanford B型夹层患者。其近端锚定区长度应≥15mm。 | 主动脉夹层 |  | b2fcff96-f018-11ef-94b0-b4055d63f15c | b2fcff96-f018-11ef-94b0-b4055d63f15c | 主动脉覆膜支架系统—主体覆膜支架系统 | C02060500114012033770005991 | C02060500100011033770000906 | 02-血管介入治疗类材料 | 06-外周血管介入治疗材料 | 05-胸主动脉支架 | 胸主动脉支架（单分支型/覆膜） | 14-合金 | 012-覆膜/单分支型 | TAA2935140LP-20 | TAA2935140LP-20 | 06941856011434 | 国械注准20253130305 | 集采范围外 | 新增（2025-06-23)、产品名称变更、国家医保耗材27位编码变更
21e192ed-91ea-11eb-8996-40f2e9990f5b | 先健科技（深圳）有限公司 | 91440300715217115L | 54bbc535-7a6e-11f0-88e5-34735a9d8166 | a0676c65-f006-11ef-94b0-b4055d63f15c | 外周血管支架类 | 主动脉夹层 | 主体覆膜支架系统 | ae480660-ed96-11ef-94b0-b4055d63f15c | 主动脉覆膜支架系统 | 先健科技（深圳）有限公司 |  | 国械注准20253130305 |  | 该产品包括主动脉主体覆膜支架系统和主动脉分支覆膜支架系统。其中，主动脉主体覆膜支架系统由主动脉主体覆膜支架及主动脉主体覆膜支架输送器组成。主动脉分支覆膜支架系统由主动脉分支覆膜支架及主动脉分支覆膜支架输送器组成。产品经环氧乙烷灭菌，一次性使用，货架有效期3年。 | 该产品适用于需要重建左锁骨下动脉血运的Stanford B型夹层患者。其近端锚定区长度应≥15mm。 | 主动脉夹层 |  | b2fd2387-f018-11ef-94b0-b4055d63f15c | b2fd2387-f018-11ef-94b0-b4055d63f15c | 主动脉覆膜支架系统—主体覆膜支架系统 | C02060500114012033770005992 | C02060500100011033770000907 | 02-血管介入治疗类材料 | 06-外周血管介入治疗材料 | 05-胸主动脉支架 | 胸主动脉支架（单分支型/覆膜） | 14-合金 | 012-覆膜/单分支型 | TAA2622160LP-18 | TAA2622160LP-18 | 06938370187363 | 国械注准20253130305 | 集采范围外 | 新增（2025-06-23)、产品名称变更、国家医保耗材27位编码变更
21e192ed-91ea-11eb-8996-40f2e9990f5b | 先健科技（深圳）有限公司 | 91440300715217115L | 54bbc5ea-7a6e-11f0-88e5-34735a9d8166 | a0676c65-f006-11ef-94b0-b4055d63f15c | 外周血管支架类 | 主动脉夹层 | 主体覆膜支架系统 | ae480660-ed96-11ef-94b0-b4055d63f15c | 主动脉覆膜支架系统 | 先健科技（深圳）有限公司 |  | 国械注准20253130305 |  | 该产品包括主动脉主体覆膜支架系统和主动脉分支覆膜支架系统。其中，主动脉主体覆膜支架系统由主动脉主体覆膜支架及主动脉主体覆膜支架输送器组成。主动脉分支覆膜支架系统由主动脉分支覆膜支架及主动脉分支覆膜支架输送器组成。产品经环氧乙烷灭菌，一次性使用，货架有效期3年。 | 该产品适用于需要重建左锁骨下动脉血运的Stanford B型夹层患者。其近端锚定区长度应≥15mm。 | 主动脉夹层 |  | b2fd4aaa-f018-11ef-94b0-b4055d63f15c | b2fd4aaa-f018-11ef-94b0-b4055d63f15c | 主动脉覆膜支架系统—主体覆膜支架系统 | C02060500114012033770005993 | C02060500100011033770000908 | 02-血管介入治疗类材料 | 06-外周血管介入治疗材料 | 05-胸主动脉支架 | 胸主动脉支架（单分支型/覆膜） | 14-合金 | 012-覆膜/单分支型 | TAA4343180LP-22 | TAA4343180LP-22 | 06941856017573 | 国械注准20253130305 | 集采范围外 | 新增（2025-06-23)、产品名称变更、国家医保耗材27位编码变更
21e192ed-91ea-11eb-8996-40f2e9990f5b | 先健科技（深圳）有限公司 | 91440300715217115L | 54bbc69f-7a6e-11f0-88e5-34735a9d8166 | a0676c65-f006-11ef-94b0-b4055d63f15c | 外周血管支架类 | 主动脉夹层 | 主体覆膜支架系统 | ae480660-ed96-11ef-94b0-b4055d63f15c | 主动脉覆膜支架系统 | 先健科技（深圳）有限公司 |  | 国械注准20253130305 |  | 该产品包括主动脉主体覆膜支架系统和主动脉分支覆膜支架系统。其中，主动脉主体覆膜支架系统由主动脉主体覆膜支架及主动脉主体覆膜支架输送器组成。主动脉分支覆膜支架系统由主动脉分支覆膜支架及主动脉分支覆膜支架输送器组成。产品经环氧乙烷灭菌，一次性使用，货架有效期3年。 | 该产品适用于需要重建左锁骨下动脉血运的Stanford B型夹层患者。其近端锚定区长度应≥15mm。 | 主动脉夹层 |  | b2fd5eef-f018-11ef-94b0-b4055d63f15c | b2fd5eef-f018-11ef-94b0-b4055d63f15c | 主动脉覆膜支架系统—主体覆膜支架系统 | C02060500114012033770005994 | C02060500100011033770000909 | 02-血管介入治疗类材料 | 06-外周血管介入治疗材料 | 05-胸主动脉支架 | 胸主动脉支架（单分支型/覆膜） | 14-合金 | 012-覆膜/单分支型 | TAA3434160LP-20 | TAA3434160LP-20 | 06938370183549 | 国械注准20253130305 | 集采范围外 | 新增（2025-06-23)、产品名称变更、国家医保耗材27位编码变更
21e192ed-91ea-11eb-8996-40f2e9990f5b | 先健科技（深圳）有限公司 | 91440300715217115L | 54bbc9dd-7a6e-11f0-88e5-34735a9d8166 | a0676c65-f006-11ef-94b0-b4055d63f15c | 外周血管支架类 | 主动脉夹层 | 主体覆膜支架系统 | ae480660-ed96-11ef-94b0-b4055d63f15c | 主动脉覆膜支架系统 | 先健科技（深圳）有限公司 |  | 国械注准20253130305 |  | 该产品包括主动脉主体覆膜支架系统和主动脉分支覆膜支架系统。其中，主动脉主体覆膜支架系统由主动脉主体覆膜支架及主动脉主体覆膜支架输送器组成。主动脉分支覆膜支架系统由主动脉分支覆膜支架及主动脉分支覆膜支架输送器组成。产品经环氧乙烷灭菌，一次性使用，货架有效期3年。 | 该产品适用于需要重建左锁骨下动脉血运的Stanford B型夹层患者。其近端锚定区长度应≥15mm。 | 主动脉夹层 |  | b2fd8e78-f018-11ef-94b0-b4055d63f15c | b2fd8e78-f018-11ef-94b0-b4055d63f15c | 主动脉覆膜支架系统—主体覆膜支架系统 | C02060500114012033770005995 | C02060500100011033770000910 | 02-血管介入治疗类材料 | 06-外周血管介入治疗材料 | 05-胸主动脉支架 | 胸主动脉支架（单分支型/覆膜） | 14-合金 | 012-覆膜/单分支型 | TAA3343120LP-22 | TAA3343120LP-22 | 06941856013582 | 国械注准20253130305 | 集采范围外 | 新增（2025-06-23)、产品名称变更、国家医保耗材27位编码变更
21e192ed-91ea-11eb-8996-40f2e9990f5b | 先健科技（深圳）有限公司 | 91440300715217115L | 54bbca97-7a6e-11f0-88e5-34735a9d8166 | a0676c65-f006-11ef-94b0-b4055d63f15c | 外周血管支架类 | 主动脉夹层 | 主体覆膜支架系统 | ae480660-ed96-11ef-94b0-b4055d63f15c | 主动脉覆膜支架系统 | 先健科技（深圳）有限公司 |  | 国械注准20253130305 |  | 该产品包括主动脉主体覆膜支架系统和主动脉分支覆膜支架系统。其中，主动脉主体覆膜支架系统由主动脉主体覆膜支架及主动脉主体覆膜支架输送器组成。主动脉分支覆膜支架系统由主动脉分支覆膜支架及主动脉分支覆膜支架输送器组成。产品经环氧乙烷灭菌，一次性使用，货架有效期3年。 | 该产品适用于需要重建左锁骨下动脉血运的Stanford B型夹层患者。其近端锚定区长度应≥15mm。 | 主动脉夹层 |  | b2fd9d35-f018-11ef-94b0-b4055d63f15c | b2fd9d35-f018-11ef-94b0-b4055d63f15c | 主动脉覆膜支架系统—主体覆膜支架系统 | C02060500114012033770005996 | C02060500100011033770000911 | 02-血管介入治疗类材料 | 06-外周血管介入治疗材料 | 05-胸主动脉支架 | 胸主动脉支架（单分支型/覆膜） | 14-合金 | 012-覆膜/单分支型 | TAA3840140LP-22 | TAA3840140LP-22 | 06941856006263 | 国械注准20253130305 | 集采范围外 | 新增（2025-06-23)、产品名称变更、国家医保耗材27位编码变更
21e192ed-91ea-11eb-8996-40f2e9990f5b | 先健科技（深圳）有限公司 | 91440300715217115L | 54bbcb47-7a6e-11f0-88e5-34735a9d8166 | a0676c65-f006-11ef-94b0-b4055d63f15c | 外周血管支架类 | 主动脉夹层 | 主体覆膜支架系统 | ae480660-ed96-11ef-94b0-b4055d63f15c | 主动脉覆膜支架系统 | 先健科技（深圳）有限公司 |  | 国械注准20253130305 |  | 该产品包括主动脉主体覆膜支架系统和主动脉分支覆膜支架系统。其中，主动脉主体覆膜支架系统由主动脉主体覆膜支架及主动脉主体覆膜支架输送器组成。主动脉分支覆膜支架系统由主动脉分支覆膜支架及主动脉分支覆膜支架输送器组成。产品经环氧乙烷灭菌，一次性使用，货架有效期3年。 | 该产品适用于需要重建左锁骨下动脉血运的Stanford B型夹层患者。其近端锚定区长度应≥15mm。 | 主动脉夹层 |  | b2fdbac2-f018-11ef-94b0-b4055d63f15c | b2fdbac2-f018-11ef-94b0-b4055d63f15c | 主动脉覆膜支架系统—主体覆膜支架系统 | C02060500114012033770005997 | C02060500100011033770000912 | 02-血管介入治疗类材料 | 06-外周血管介入治疗材料 | 05-胸主动脉支架 | 胸主动脉支架（单分支型/覆膜） | 14-合金 | 012-覆膜/单分支型 | TAA3529120LP-20 | TAA3529120LP-20 | 06941856013858 | 国械注准20253130305 | 集采范围外 | 新增（2025-06-23)、产品名称变更、国家医保耗材27位编码变更
21e192ed-91ea-11eb-8996-40f2e9990f5b | 先健科技（深圳）有限公司 | 91440300715217115L | 54bbcc14-7a6e-11f0-88e5-34735a9d8166 | a0676c65-f006-11ef-94b0-b4055d63f15c | 外周血管支架类 | 主动脉夹层 | 主体覆膜支架系统 | ae480660-ed96-11ef-94b0-b4055d63f15c | 主动脉覆膜支架系统 | 先健科技（深圳）有限公司 |  | 国械注准20253130305 |  | 该产品包括主动脉主体覆膜支架系统和主动脉分支覆膜支架系统。其中，主动脉主体覆膜支架系统由主动脉主体覆膜支架及主动脉主体覆膜支架输送器组成。主动脉分支覆膜支架系统由主动脉分支覆膜支架及主动脉分支覆膜支架输送器组成。产品经环氧乙烷灭菌，一次性使用，货架有效期3年。 | 该产品适用于需要重建左锁骨下动脉血运的Stanford B型夹层患者。其近端锚定区长度应≥15mm。 | 主动脉夹层 |  | b2fddc3f-f018-11ef-94b0-b4055d63f15c | b2fddc3f-f018-11ef-94b0-b4055d63f15c | 主动脉覆膜支架系统—主体覆膜支架系统 | C02060500114012033770005998 | C02060500100011033770000913 | 02-血管介入治疗类材料 | 06-外周血管介入治疗材料 | 05-胸主动脉支架 | 胸主动脉支架（单分支型/覆膜） | 14-合金 | 012-覆膜/单分支型 | TAA4642160LP-22 | TAA4642160LP-22 | 06941856008724 | 国械注准20253130305 | 集采范围外 | 新增（2025-06-23)、产品名称变更、国家医保耗材27位编码变更
21e192ed-91ea-11eb-8996-40f2e9990f5b | 先健科技（深圳）有限公司 | 91440300715217115L | 54bbccc4-7a6e-11f0-88e5-34735a9d8166 | a0676c65-f006-11ef-94b0-b4055d63f15c | 外周血管支架类 | 主动脉夹层 | 主体覆膜支架系统 | ae480660-ed96-11ef-94b0-b4055d63f15c | 主动脉覆膜支架系统 | 先健科技（深圳）有限公司 |  | 国械注准20253130305 |  | 该产品包括主动脉主体覆膜支架系统和主动脉分支覆膜支架系统。其中，主动脉主体覆膜支架系统由主动脉主体覆膜支架及主动脉主体覆膜支架输送器组成。主动脉分支覆膜支架系统由主动脉分支覆膜支架及主动脉分支覆膜支架输送器组成。产品经环氧乙烷灭菌，一次性使用，货架有效期3年。 | 该产品适用于需要重建左锁骨下动脉血运的Stanford B型夹层患者。其近端锚定区长度应≥15mm。 | 主动脉夹层 |  | b2fdfdd0-f018-11ef-94b0-b4055d63f15c | b2fdfdd0-f018-11ef-94b0-b4055d63f15c | 主动脉覆膜支架系统—主体覆膜支架系统 | C02060500114012033770005999 | C02060500100011033770000914 | 02-血管介入治疗类材料 | 06-外周血管介入治疗材料 | 05-胸主动脉支架 | 胸主动脉支架（单分支型/覆膜） | 14-合金 | 012-覆膜/单分支型 | TAA4032180LP-22 | TAA4032180LP-22 | 06938370183723 | 国械注准20253130305 | 集采范围外 | 新增（2025-06-23)、产品名称变更、国家医保耗材27位编码变更
21e192ed-91ea-11eb-8996-40f2e9990f5b | 先健科技（深圳）有限公司 | 91440300715217115L | 54bbcd7e-7a6e-11f0-88e5-34735a9d8166 | a0676c65-f006-11ef-94b0-b4055d63f15c | 外周血管支架类 | 主动脉夹层 | 主体覆膜支架系统 | ae480660-ed96-11ef-94b0-b4055d63f15c | 主动脉覆膜支架系统 | 先健科技（深圳）有限公司 |  | 国械注准20253130305 |  | 该产品包括主动脉主体覆膜支架系统和主动脉分支覆膜支架系统。其中，主动脉主体覆膜支架系统由主动脉主体覆膜支架及主动脉主体覆膜支架输送器组成。主动脉分支覆膜支架系统由主动脉分支覆膜支架及主动脉分支覆膜支架输送器组成。产品经环氧乙烷灭菌，一次性使用，货架有效期3年。 | 该产品适用于需要重建左锁骨下动脉血运的Stanford B型夹层患者。其近端锚定区长度应≥15mm。 | 主动脉夹层 |  | b2fe2393-f018-11ef-94b0-b4055d63f15c | b2fe2393-f018-11ef-94b0-b4055d63f15c | 主动脉覆膜支架系统—主体覆膜支架系统 | C02060500114012033770006000 | C02060500100011033770000915 | 02-血管介入治疗类材料 | 06-外周血管介入治疗材料 | 05-胸主动脉支架 | 胸主动脉支架（单分支型/覆膜） | 14-合金 | 012-覆膜/单分支型 | TAA3323180LP-20 | TAA3323180LP-20 | 06941856012714 | 国械注准20253130305 | 集采范围外 | 新增（2025-06-23)、产品名称变更、国家医保耗材27位编码变更
21e192ed-91ea-11eb-8996-40f2e9990f5b | 先健科技（深圳）有限公司 | 91440300715217115L | 54bbce38-7a6e-11f0-88e5-34735a9d8166 | a0676c65-f006-11ef-94b0-b4055d63f15c | 外周血管支架类 | 主动脉夹层 | 主体覆膜支架系统 | ae480660-ed96-11ef-94b0-b4055d63f15c | 主动脉覆膜支架系统 | 先健科技（深圳）有限公司 |  | 国械注准20253130305 |  | 该产品包括主动脉主体覆膜支架系统和主动脉分支覆膜支架系统。其中，主动脉主体覆膜支架系统由主动脉主体覆膜支架及主动脉主体覆膜支架输送器组成。主动脉分支覆膜支架系统由主动脉分支覆膜支架及主动脉分支覆膜支架输送器组成。产品经环氧乙烷灭菌，一次性使用，货架有效期3年。 | 该产品适用于需要重建左锁骨下动脉血运的Stanford B型夹层患者。其近端锚定区长度应≥15mm。 | 主动脉夹层 |  | b2fe454f-f018-11ef-94b0-b4055d63f15c | b2fe454f-f018-11ef-94b0-b4055d63f15c | 主动脉覆膜支架系统—主体覆膜支架系统 | C02060500114012033770006001 | C02060500100011033770000916 | 02-血管介入治疗类材料 | 06-外周血管介入治疗材料 | 05-胸主动脉支架 | 胸主动脉支架（单分支型/覆膜） | 14-合金 | 012-覆膜/单分支型 | TAA2434120LP-20 | TAA2434120LP-20 | 06941856001077 | 国械注准20253130305 | 集采范围外 | 新增（2025-06-23)、产品名称变更、国家医保耗材27位编码变更
21e192ed-91ea-11eb-8996-40f2e9990f5b | 先健科技（深圳）有限公司 | 91440300715217115L | 54bbcee8-7a6e-11f0-88e5-34735a9d8166 | a0676c65-f006-11ef-94b0-b4055d63f15c | 外周血管支架类 | 主动脉夹层 | 主体覆膜支架系统 | ae480660-ed96-11ef-94b0-b4055d63f15c | 主动脉覆膜支架系统 | 先健科技（深圳）有限公司 |  | 国械注准20253130305 |  | 该产品包括主动脉主体覆膜支架系统和主动脉分支覆膜支架系统。其中，主动脉主体覆膜支架系统由主动脉主体覆膜支架及主动脉主体覆膜支架输送器组成。主动脉分支覆膜支架系统由主动脉分支覆膜支架及主动脉分支覆膜支架输送器组成。产品经环氧乙烷灭菌，一次性使用，货架有效期3年。 | 该产品适用于需要重建左锁骨下动脉血运的Stanford B型夹层患者。其近端锚定区长度应≥15mm。 | 主动脉夹层 |  | b2fe55c2-f018-11ef-94b0-b4055d63f15c | b2fe55c2-f018-11ef-94b0-b4055d63f15c | 主动脉覆膜支架系统—主体覆膜支架系统 | C02060500114012033770006002 | C02060500100011033770000917 | 02-血管介入治疗类材料 | 06-外周血管介入治疗材料 | 05-胸主动脉支架 | 胸主动脉支架（单分支型/覆膜） | 14-合金 | 012-覆膜/单分支型 | TAA3121180LP-20 | TAA3121180LP-20 | 06941856011724 | 国械注准20253130305 | 集采范围外 | 新增（2025-06-23)、产品名称变更、国家医保耗材27位编码变更
21e192ed-91ea-11eb-8996-40f2e9990f5b | 先健科技（深圳）有限公司 | 91440300715217115L | 54bbcf9d-7a6e-11f0-88e5-34735a9d8166 | a0676c65-f006-11ef-94b0-b4055d63f15c | 外周血管支架类 | 主动脉夹层 | 主体覆膜支架系统 | ae480660-ed96-11ef-94b0-b4055d63f15c | 主动脉覆膜支架系统 | 先健科技（深圳）有限公司 |  | 国械注准20253130305 |  | 该产品包括主动脉主体覆膜支架系统和主动脉分支覆膜支架系统。其中，主动脉主体覆膜支架系统由主动脉主体覆膜支架及主动脉主体覆膜支架输送器组成。主动脉分支覆膜支架系统由主动脉分支覆膜支架及主动脉分支覆膜支架输送器组成。产品经环氧乙烷灭菌，一次性使用，货架有效期3年。 | 该产品适用于需要重建左锁骨下动脉血运的Stanford B型夹层患者。其近端锚定区长度应≥15mm。 | 主动脉夹层 |  | b2fe647c-f018-11ef-94b0-b4055d63f15c | b2fe647c-f018-11ef-94b0-b4055d63f15c | 主动脉覆膜支架系统—主体覆膜支架系统 | C02060500114012033770006003 | C02060500100011033770000918 | 02-血管介入治疗类材料 | 06-外周血管介入治疗材料 | 05-胸主动脉支架 | 胸主动脉支架（单分支型/覆膜） | 14-合金 | 012-覆膜/单分支型 | TAA3626180LP-20 | TAA3626180LP-20 | 06941856004993 | 国械注准20253130305 | 集采范围外 | 新增（2025-06-23)、产品名称变更、国家医保耗材27位编码变更
21e192ed-91ea-11eb-8996-40f2e9990f5b | 先健科技（深圳）有限公司 | 91440300715217115L | 54bbd056-7a6e-11f0-88e5-34735a9d8166 | a0676c65-f006-11ef-94b0-b4055d63f15c | 外周血管支架类 | 主动脉夹层 | 主体覆膜支架系统 | ae480660-ed96-11ef-94b0-b4055d63f15c | 主动脉覆膜支架系统 | 先健科技（深圳）有限公司 |  | 国械注准20253130305 |  | 该产品包括主动脉主体覆膜支架系统和主动脉分支覆膜支架系统。其中，主动脉主体覆膜支架系统由主动脉主体覆膜支架及主动脉主体覆膜支架输送器组成。主动脉分支覆膜支架系统由主动脉分支覆膜支架及主动脉分支覆膜支架输送器组成。产品经环氧乙烷灭菌，一次性使用，货架有效期3年。 | 该产品适用于需要重建左锁骨下动脉血运的Stanford B型夹层患者。其近端锚定区长度应≥15mm。 | 主动脉夹层 |  | b2fe7400-f018-11ef-94b0-b4055d63f15c | b2fe7400-f018-11ef-94b0-b4055d63f15c | 主动脉覆膜支架系统—主体覆膜支架系统 | C02060500114012033770006004 | C02060500100011033770000919 | 02-血管介入治疗类材料 | 06-外周血管介入治疗材料 | 05-胸主动脉支架 | 胸主动脉支架（单分支型/覆膜） | 14-合金 | 012-覆膜/单分支型 | TAA3242180LP-22 | TAA3242180LP-22 | 06941856004078 | 国械注准20253130305 | 集采范围外 | 新增（2025-06-23)、产品名称变更、国家医保耗材27位编码变更
21e192ed-91ea-11eb-8996-40f2e9990f5b | 先健科技（深圳）有限公司 | 91440300715217115L | 54bbd10b-7a6e-11f0-88e5-34735a9d8166 | a0676c65-f006-11ef-94b0-b4055d63f15c | 外周血管支架类 | 主动脉夹层 | 主体覆膜支架系统 | ae480660-ed96-11ef-94b0-b4055d63f15c | 主动脉覆膜支架系统 | 先健科技（深圳）有限公司 |  | 国械注准20253130305 |  | 该产品包括主动脉主体覆膜支架系统和主动脉分支覆膜支架系统。其中，主动脉主体覆膜支架系统由主动脉主体覆膜支架及主动脉主体覆膜支架输送器组成。主动脉分支覆膜支架系统由主动脉分支覆膜支架及主动脉分支覆膜支架输送器组成。产品经环氧乙烷灭菌，一次性使用，货架有效期3年。 | 该产品适用于需要重建左锁骨下动脉血运的Stanford B型夹层患者。其近端锚定区长度应≥15mm。 | 主动脉夹层 |  | b2fe9851-f018-11ef-94b0-b4055d63f15c | b2fe9851-f018-11ef-94b0-b4055d63f15c | 主动脉覆膜支架系统—主体覆膜支架系统 | C02060500114012033770006005 | C02060500100011033770000920 | 02-血管介入治疗类材料 | 06-外周血管介入治疗材料 | 05-胸主动脉支架 | 胸主动脉支架（单分支型/覆膜） | 14-合金 | 012-覆膜/单分支型 | TAA3729160LP-22 | TAA3729160LP-22 | 06941856014770 | 国械注准20253130305 | 集采范围外 | 新增（2025-06-23)、产品名称变更、国家医保耗材27位编码变更
21e192ed-91ea-11eb-8996-40f2e9990f5b | 先健科技（深圳）有限公司 | 91440300715217115L | 54bbd419-7a6e-11f0-88e5-34735a9d8166 | a0676c65-f006-11ef-94b0-b4055d63f15c | 外周血管支架类 | 主动脉夹层 | 主体覆膜支架系统 | ae480660-ed96-11ef-94b0-b4055d63f15c | 主动脉覆膜支架系统 | 先健科技（深圳）有限公司 |  | 国械注准20253130305 |  | 该产品包括主动脉主体覆膜支架系统和主动脉分支覆膜支架系统。其中，主动脉主体覆膜支架系统由主动脉主体覆膜支架及主动脉主体覆膜支架输送器组成。主动脉分支覆膜支架系统由主动脉分支覆膜支架及主动脉分支覆膜支架输送器组成。产品经环氧乙烷灭菌，一次性使用，货架有效期3年。 | 该产品适用于需要重建左锁骨下动脉血运的Stanford B型夹层患者。其近端锚定区长度应≥15mm。 | 主动脉夹层 |  | b2feabb5-f018-11ef-94b0-b4055d63f15c | b2feabb5-f018-11ef-94b0-b4055d63f15c | 主动脉覆膜支架系统—主体覆膜支架系统 | C02060500114012033770006006 | C02060500100011033770000921 | 02-血管介入治疗类材料 | 06-外周血管介入治疗材料 | 05-胸主动脉支架 | 胸主动脉支架（单分支型/覆膜） | 14-合金 | 012-覆膜/单分支型 | TAA3436180LP-20 | TAA3436180LP-20 | 06941856004566 | 国械注准20253130305 | 集采范围外 | 新增（2025-06-23)、产品名称变更、国家医保耗材27位编码变更
21e192ed-91ea-11eb-8996-40f2e9990f5b | 先健科技（深圳）有限公司 | 91440300715217115L | 54bbd4d3-7a6e-11f0-88e5-34735a9d8166 | a0676c65-f006-11ef-94b0-b4055d63f15c | 外周血管支架类 | 主动脉夹层 | 主体覆膜支架系统 | ae480660-ed96-11ef-94b0-b4055d63f15c | 主动脉覆膜支架系统 | 先健科技（深圳）有限公司 |  | 国械注准20253130305 |  | 该产品包括主动脉主体覆膜支架系统和主动脉分支覆膜支架系统。其中，主动脉主体覆膜支架系统由主动脉主体覆膜支架及主动脉主体覆膜支架输送器组成。主动脉分支覆膜支架系统由主动脉分支覆膜支架及主动脉分支覆膜支架输送器组成。产品经环氧乙烷灭菌，一次性使用，货架有效期3年。 | 该产品适用于需要重建左锁骨下动脉血运的Stanford B型夹层患者。其近端锚定区长度应≥15mm。 | 主动脉夹层 |  | b2febd6c-f018-11ef-94b0-b4055d63f15c | b2febd6c-f018-11ef-94b0-b4055d63f15c | 主动脉覆膜支架系统—主体覆膜支架系统 | C02060500114012033770006007 | C02060500100011033770000922 | 02-血管介入治疗类材料 | 06-外周血管介入治疗材料 | 05-胸主动脉支架 | 胸主动脉支架（单分支型/覆膜） | 14-合金 | 012-覆膜/单分支型 | TAA3234120LP-20 | TAA3234120LP-20 | 06941856003682 | 国械注准20253130305 | 集采范围外 | 新增（2025-06-23)、产品名称变更、国家医保耗材27位编码变更
21e192ed-91ea-11eb-8996-40f2e9990f5b | 先健科技（深圳）有限公司 | 91440300715217115L | 54bbd588-7a6e-11f0-88e5-34735a9d8166 | a0676c65-f006-11ef-94b0-b4055d63f15c | 外周血管支架类 | 主动脉夹层 | 主体覆膜支架系统 | ae480660-ed96-11ef-94b0-b4055d63f15c | 主动脉覆膜支架系统 | 先健科技（深圳）有限公司 |  | 国械注准20253130305 |  | 该产品包括主动脉主体覆膜支架系统和主动脉分支覆膜支架系统。其中，主动脉主体覆膜支架系统由主动脉主体覆膜支架及主动脉主体覆膜支架输送器组成。主动脉分支覆膜支架系统由主动脉分支覆膜支架及主动脉分支覆膜支架输送器组成。产品经环氧乙烷灭菌，一次性使用，货架有效期3年。 | 该产品适用于需要重建左锁骨下动脉血运的Stanford B型夹层患者。其近端锚定区长度应≥15mm。 | 主动脉夹层 |  | b2fecc9b-f018-11ef-94b0-b4055d63f15c | b2fecc9b-f018-11ef-94b0-b4055d63f15c | 主动脉覆膜支架系统—主体覆膜支架系统 | C02060500114012033770006008 | C02060500100011033770000923 | 02-血管介入治疗类材料 | 06-外周血管介入治疗材料 | 05-胸主动脉支架 | 胸主动脉支架（单分支型/覆膜） | 14-合金 | 012-覆膜/单分支型 | TAA3337160LP-22 | TAA3337160LP-22 | 06941856013339 | 国械注准20253130305 | 集采范围外 | 新增（2025-06-23)、产品名称变更、国家医保耗材27位编码变更
21e192ed-91ea-11eb-8996-40f2e9990f5b | 先健科技（深圳）有限公司 | 91440300715217115L | 54bbd63d-7a6e-11f0-88e5-34735a9d8166 | a0676c65-f006-11ef-94b0-b4055d63f15c | 外周血管支架类 | 主动脉夹层 | 主体覆膜支架系统 | ae480660-ed96-11ef-94b0-b4055d63f15c | 主动脉覆膜支架系统 | 先健科技（深圳）有限公司 |  | 国械注准20253130305 |  | 该产品包括主动脉主体覆膜支架系统和主动脉分支覆膜支架系统。其中，主动脉主体覆膜支架系统由主动脉主体覆膜支架及主动脉主体覆膜支架输送器组成。主动脉分支覆膜支架系统由主动脉分支覆膜支架及主动脉分支覆膜支架输送器组成。产品经环氧乙烷灭菌，一次性使用，货架有效期3年。 | 该产品适用于需要重建左锁骨下动脉血运的Stanford B型夹层患者。其近端锚定区长度应≥15mm。 | 主动脉夹层 |  | b2feead7-f018-11ef-94b0-b4055d63f15c | b2feead7-f018-11ef-94b0-b4055d63f15c | 主动脉覆膜支架系统—主体覆膜支架系统 | C02060500114012033770006009 | C02060500100011033770000924 | 02-血管介入治疗类材料 | 06-外周血管介入治疗材料 | 05-胸主动脉支架 | 胸主动脉支架（单分支型/覆膜） | 14-合金 | 012-覆膜/单分支型 | TAA3329140LP-20 | TAA3329140LP-20 | 06941856012967 | 国械注准20253130305 | 集采范围外 | 新增（2025-06-23)、产品名称变更、国家医保耗材27位编码变更
21e192ed-91ea-11eb-8996-40f2e9990f5b | 先健科技（深圳）有限公司 | 91440300715217115L | 54bbd6f6-7a6e-11f0-88e5-34735a9d8166 | a0676c65-f006-11ef-94b0-b4055d63f15c | 外周血管支架类 | 主动脉夹层 | 主体覆膜支架系统 | ae480660-ed96-11ef-94b0-b4055d63f15c | 主动脉覆膜支架系统 | 先健科技（深圳）有限公司 |  | 国械注准20253130305 |  | 该产品包括主动脉主体覆膜支架系统和主动脉分支覆膜支架系统。其中，主动脉主体覆膜支架系统由主动脉主体覆膜支架及主动脉主体覆膜支架输送器组成。主动脉分支覆膜支架系统由主动脉分支覆膜支架及主动脉分支覆膜支架输送器组成。产品经环氧乙烷灭菌，一次性使用，货架有效期3年。 | 该产品适用于需要重建左锁骨下动脉血运的Stanford B型夹层患者。其近端锚定区长度应≥15mm。 | 主动脉夹层 |  | b2fefa78-f018-11ef-94b0-b4055d63f15c | b2fefa78-f018-11ef-94b0-b4055d63f15c | 主动脉覆膜支架系统—主体覆膜支架系统 | C02060500114012033770006010 | C02060500100011033770000925 | 02-血管介入治疗类材料 | 06-外周血管介入治疗材料 | 05-胸主动脉支架 | 胸主动脉支架（单分支型/覆膜） | 14-合金 | 012-覆膜/单分支型 | TAA2729140LP-18 | TAA2729140LP-18 | 06941856010468 | 国械注准20253130305 | 集采范围外 | 新增（2025-06-23)、产品名称变更、国家医保耗材27位编码变更
21e192ed-91ea-11eb-8996-40f2e9990f5b | 先健科技（深圳）有限公司 | 91440300715217115L | 54bbd7b5-7a6e-11f0-88e5-34735a9d8166 | a0676c65-f006-11ef-94b0-b4055d63f15c | 外周血管支架类 | 主动脉夹层 | 主体覆膜支架系统 | ae480660-ed96-11ef-94b0-b4055d63f15c | 主动脉覆膜支架系统 | 先健科技（深圳）有限公司 |  | 国械注准20253130305 |  | 该产品包括主动脉主体覆膜支架系统和主动脉分支覆膜支架系统。其中，主动脉主体覆膜支架系统由主动脉主体覆膜支架及主动脉主体覆膜支架输送器组成。主动脉分支覆膜支架系统由主动脉分支覆膜支架及主动脉分支覆膜支架输送器组成。产品经环氧乙烷灭菌，一次性使用，货架有效期3年。 | 该产品适用于需要重建左锁骨下动脉血运的Stanford B型夹层患者。其近端锚定区长度应≥15mm。 | 主动脉夹层 |  | b2ff192d-f018-11ef-94b0-b4055d63f15c | b2ff192d-f018-11ef-94b0-b4055d63f15c | 主动脉覆膜支架系统—主体覆膜支架系统 | C02060500114012033770006011 | C02060500100011033770000926 | 02-血管介入治疗类材料 | 06-外周血管介入治疗材料 | 05-胸主动脉支架 | 胸主动脉支架（单分支型/覆膜） | 14-合金 | 012-覆膜/单分支型 | TAA3440140LP-22 | TAA3440140LP-22 | 06941856004702 | 国械注准20253130305 | 集采范围外 | 新增（2025-06-23)、产品名称变更、国家医保耗材27位编码变更
21e192ed-91ea-11eb-8996-40f2e9990f5b | 先健科技（深圳）有限公司 | 91440300715217115L | 54bbd86f-7a6e-11f0-88e5-34735a9d8166 | a0676c65-f006-11ef-94b0-b4055d63f15c | 外周血管支架类 | 主动脉夹层 | 主体覆膜支架系统 | ae480660-ed96-11ef-94b0-b4055d63f15c | 主动脉覆膜支架系统 | 先健科技（深圳）有限公司 |  | 国械注准20253130305 |  | 该产品包括主动脉主体覆膜支架系统和主动脉分支覆膜支架系统。其中，主动脉主体覆膜支架系统由主动脉主体覆膜支架及主动脉主体覆膜支架输送器组成。主动脉分支覆膜支架系统由主动脉分支覆膜支架及主动脉分支覆膜支架输送器组成。产品经环氧乙烷灭菌，一次性使用，货架有效期3年。 | 该产品适用于需要重建左锁骨下动脉血运的Stanford B型夹层患者。其近端锚定区长度应≥15mm。 | 主动脉夹层 |  | b2ff2ad4-f018-11ef-94b0-b4055d63f15c | b2ff2ad4-f018-11ef-94b0-b4055d63f15c | 主动脉覆膜支架系统—主体覆膜支架系统 | C02060500114012033770006012 | C02060500100011033770000927 | 02-血管介入治疗类材料 | 06-外周血管介入治疗材料 | 05-胸主动脉支架 | 胸主动脉支架（单分支型/覆膜） | 14-合金 | 012-覆膜/单分支型 | TAA3424120LP-20 | TAA3424120LP-20 | 06941856004139 | 国械注准20253130305 | 集采范围外 | 新增（2025-06-23)、产品名称变更、国家医保耗材27位编码变更
21e192ed-91ea-11eb-8996-40f2e9990f5b | 先健科技（深圳）有限公司 | 91440300715217115L | 54bbd91f-7a6e-11f0-88e5-34735a9d8166 | a0676c65-f006-11ef-94b0-b4055d63f15c | 外周血管支架类 | 主动脉夹层 | 主体覆膜支架系统 | ae480660-ed96-11ef-94b0-b4055d63f15c | 主动脉覆膜支架系统 | 先健科技（深圳）有限公司 |  | 国械注准20253130305 |  | 该产品包括主动脉主体覆膜支架系统和主动脉分支覆膜支架系统。其中，主动脉主体覆膜支架系统由主动脉主体覆膜支架及主动脉主体覆膜支架输送器组成。主动脉分支覆膜支架系统由主动脉分支覆膜支架及主动脉分支覆膜支架输送器组成。产品经环氧乙烷灭菌，一次性使用，货架有效期3年。 | 该产品适用于需要重建左锁骨下动脉血运的Stanford B型夹层患者。其近端锚定区长度应≥15mm。 | 主动脉夹层 |  | b2ff3c4d-f018-11ef-94b0-b4055d63f15c | b2ff3c4d-f018-11ef-94b0-b4055d63f15c | 主动脉覆膜支架系统—主体覆膜支架系统 | C02060500114012033770006013 | C02060500100011033770000928 | 02-血管介入治疗类材料 | 06-外周血管介入治疗材料 | 05-胸主动脉支架 | 胸主动脉支架（单分支型/覆膜） | 14-合金 | 012-覆膜/单分支型 | TAA3737120LP-22 | TAA3737120LP-22 | 06941856015111 | 国械注准20253130305 | 集采范围外 | 新增（2025-06-23)、产品名称变更、国家医保耗材27位编码变更
21e192ed-91ea-11eb-8996-40f2e9990f5b | 先健科技（深圳）有限公司 | 91440300715217115L | 54bbd9d8-7a6e-11f0-88e5-34735a9d8166 | a0676c65-f006-11ef-94b0-b4055d63f15c | 外周血管支架类 | 主动脉夹层 | 主体覆膜支架系统 | ae480660-ed96-11ef-94b0-b4055d63f15c | 主动脉覆膜支架系统 | 先健科技（深圳）有限公司 |  | 国械注准20253130305 |  | 该产品包括主动脉主体覆膜支架系统和主动脉分支覆膜支架系统。其中，主动脉主体覆膜支架系统由主动脉主体覆膜支架及主动脉主体覆膜支架输送器组成。主动脉分支覆膜支架系统由主动脉分支覆膜支架及主动脉分支覆膜支架输送器组成。产品经环氧乙烷灭菌，一次性使用，货架有效期3年。 | 该产品适用于需要重建左锁骨下动脉血运的Stanford B型夹层患者。其近端锚定区长度应≥15mm。 | 主动脉夹层 |  | b2ff4db7-f018-11ef-94b0-b4055d63f15c | b2ff4db7-f018-11ef-94b0-b4055d63f15c | 主动脉覆膜支架系统—主体覆膜支架系统 | C02060500114012033770006014 | C02060500100011033770000929 | 02-血管介入治疗类材料 | 06-外周血管介入治疗材料 | 05-胸主动脉支架 | 胸主动脉支架（单分支型/覆膜） | 14-合金 | 012-覆膜/单分支型 | TAA3240120LP-22 | TAA3240120LP-22 | 06941856003958 | 国械注准20253130305 | 集采范围外 | 新增（2025-06-23)、产品名称变更、国家医保耗材27位编码变更
21e192ed-91ea-11eb-8996-40f2e9990f5b | 先健科技（深圳）有限公司 | 91440300715217115L | 54bbda97-7a6e-11f0-88e5-34735a9d8166 | a0676c65-f006-11ef-94b0-b4055d63f15c | 外周血管支架类 | 主动脉夹层 | 主体覆膜支架系统 | ae480660-ed96-11ef-94b0-b4055d63f15c | 主动脉覆膜支架系统 | 先健科技（深圳）有限公司 |  | 国械注准20253130305 |  | 该产品包括主动脉主体覆膜支架系统和主动脉分支覆膜支架系统。其中，主动脉主体覆膜支架系统由主动脉主体覆膜支架及主动脉主体覆膜支架输送器组成。主动脉分支覆膜支架系统由主动脉分支覆膜支架及主动脉分支覆膜支架输送器组成。产品经环氧乙烷灭菌，一次性使用，货架有效期3年。 | 该产品适用于需要重建左锁骨下动脉血运的Stanford B型夹层患者。其近端锚定区长度应≥15mm。 | 主动脉夹层 |  | b2ff603a-f018-11ef-94b0-b4055d63f15c | b2ff603a-f018-11ef-94b0-b4055d63f15c | 主动脉覆膜支架系统—主体覆膜支架系统 | C02060500114012033770006015 | C02060500100011033770000930 | 02-血管介入治疗类材料 | 06-外周血管介入治疗材料 | 05-胸主动脉支架 | 胸主动脉支架（单分支型/覆膜） | 14-合金 | 012-覆膜/单分支型 | TAA3743180LP-22 | TAA3743180LP-22 | 06941856015418 | 国械注准20253130305 | 集采范围外 | 新增（2025-06-23)、产品名称变更、国家医保耗材27位编码变更
21e192ed-91ea-11eb-8996-40f2e9990f5b | 先健科技（深圳）有限公司 | 91440300715217115L | 54bbdb51-7a6e-11f0-88e5-34735a9d8166 | a0676c65-f006-11ef-94b0-b4055d63f15c | 外周血管支架类 | 主动脉夹层 | 主体覆膜支架系统 | ae480660-ed96-11ef-94b0-b4055d63f15c | 主动脉覆膜支架系统 | 先健科技（深圳）有限公司 |  | 国械注准20253130305 |  | 该产品包括主动脉主体覆膜支架系统和主动脉分支覆膜支架系统。其中，主动脉主体覆膜支架系统由主动脉主体覆膜支架及主动脉主体覆膜支架输送器组成。主动脉分支覆膜支架系统由主动脉分支覆膜支架及主动脉分支覆膜支架输送器组成。产品经环氧乙烷灭菌，一次性使用，货架有效期3年。 | 该产品适用于需要重建左锁骨下动脉血运的Stanford B型夹层患者。其近端锚定区长度应≥15mm。 | 主动脉夹层 |  | b2ff71c7-f018-11ef-94b0-b4055d63f15c | b2ff71c7-f018-11ef-94b0-b4055d63f15c | 主动脉覆膜支架系统—主体覆膜支架系统 | C02060500114012033770006016 | C02060500100011033770000931 | 02-血管介入治疗类材料 | 06-外周血管介入治疗材料 | 05-胸主动脉支架 | 胸主动脉支架（单分支型/覆膜） | 14-合金 | 012-覆膜/单分支型 | TAA4337180LP-22 | TAA4337180LP-22 | 06941856017306 | 国械注准20253130305 | 集采范围外 | 新增（2025-06-23)、产品名称变更、国家医保耗材27位编码变更
21e192ed-91ea-11eb-8996-40f2e9990f5b | 先健科技（深圳）有限公司 | 91440300715217115L | 54bbdc06-7a6e-11f0-88e5-34735a9d8166 | a0676c65-f006-11ef-94b0-b4055d63f15c | 外周血管支架类 | 主动脉夹层 | 主体覆膜支架系统 | ae480660-ed96-11ef-94b0-b4055d63f15c | 主动脉覆膜支架系统 | 先健科技（深圳）有限公司 |  | 国械注准20253130305 |  | 该产品包括主动脉主体覆膜支架系统和主动脉分支覆膜支架系统。其中，主动脉主体覆膜支架系统由主动脉主体覆膜支架及主动脉主体覆膜支架输送器组成。主动脉分支覆膜支架系统由主动脉分支覆膜支架及主动脉分支覆膜支架输送器组成。产品经环氧乙烷灭菌，一次性使用，货架有效期3年。 | 该产品适用于需要重建左锁骨下动脉血运的Stanford B型夹层患者。其近端锚定区长度应≥15mm。 | 主动脉夹层 |  | b2ff99ec-f018-11ef-94b0-b4055d63f15c | b2ff99ec-f018-11ef-94b0-b4055d63f15c | 主动脉覆膜支架系统—主体覆膜支架系统 | C02060500114012033770006017 | C02060500100011033770000932 | 02-血管介入治疗类材料 | 06-外周血管介入治疗材料 | 05-胸主动脉支架 | 胸主动脉支架（单分支型/覆膜） | 14-合金 | 012-覆膜/单分支型 | TAA2420160LP-18 | TAA2420160LP-18 | 06938370187325 | 国械注准20253130305 | 集采范围外 | 新增（2025-06-23)、产品名称变更、国家医保耗材27位编码变更
21e192ed-91ea-11eb-8996-40f2e9990f5b | 先健科技（深圳）有限公司 | 91440300715217115L | 54bbdf5d-7a6e-11f0-88e5-34735a9d8166 | a0676c65-f006-11ef-94b0-b4055d63f15c | 外周血管支架类 | 主动脉夹层 | 主体覆膜支架系统 | ae480660-ed96-11ef-94b0-b4055d63f15c | 主动脉覆膜支架系统 | 先健科技（深圳）有限公司 |  | 国械注准20253130305 |  | 该产品包括主动脉主体覆膜支架系统和主动脉分支覆膜支架系统。其中，主动脉主体覆膜支架系统由主动脉主体覆膜支架及主动脉主体覆膜支架输送器组成。主动脉分支覆膜支架系统由主动脉分支覆膜支架及主动脉分支覆膜支架输送器组成。产品经环氧乙烷灭菌，一次性使用，货架有效期3年。 | 该产品适用于需要重建左锁骨下动脉血运的Stanford B型夹层患者。其近端锚定区长度应≥15mm。 | 主动脉夹层 |  | b2ffc022-f018-11ef-94b0-b4055d63f15c | b2ffc022-f018-11ef-94b0-b4055d63f15c | 主动脉覆膜支架系统—主体覆膜支架系统 | C02060500114012033770006018 | C02060500100011033770000933 | 02-血管介入治疗类材料 | 06-外周血管介入治疗材料 | 05-胸主动脉支架 | 胸主动脉支架（单分支型/覆膜） | 14-合金 | 012-覆膜/单分支型 | TAA3030140LP-18 | TAA3030140LP-18 | 06941856002807 | 国械注准20253130305 | 集采范围外 | 新增（2025-06-23)、产品名称变更、国家医保耗材27位编码变更
21e192ed-91ea-11eb-8996-40f2e9990f5b | 先健科技（深圳）有限公司 | 91440300715217115L | 54bbe017-7a6e-11f0-88e5-34735a9d8166 | a0676c65-f006-11ef-94b0-b4055d63f15c | 外周血管支架类 | 主动脉夹层 | 主体覆膜支架系统 | ae480660-ed96-11ef-94b0-b4055d63f15c | 主动脉覆膜支架系统 | 先健科技（深圳）有限公司 |  | 国械注准20253130305 |  | 该产品包括主动脉主体覆膜支架系统和主动脉分支覆膜支架系统。其中，主动脉主体覆膜支架系统由主动脉主体覆膜支架及主动脉主体覆膜支架输送器组成。主动脉分支覆膜支架系统由主动脉分支覆膜支架及主动脉分支覆膜支架输送器组成。产品经环氧乙烷灭菌，一次性使用，货架有效期3年。 | 该产品适用于需要重建左锁骨下动脉血运的Stanford B型夹层患者。其近端锚定区长度应≥15mm。 | 主动脉夹层 |  | b2ffe76a-f018-11ef-94b0-b4055d63f15c | b2ffe76a-f018-11ef-94b0-b4055d63f15c | 主动脉覆膜支架系统—主体覆膜支架系统 | C02060500114012033770006019 | C02060500100011033770000934 | 02-血管介入治疗类材料 | 06-外周血管介入治疗材料 | 05-胸主动脉支架 | 胸主动脉支架（单分支型/覆膜） | 14-合金 | 012-覆膜/单分支型 | TAA3844140LP-22 | TAA3844140LP-22 | 06941856006447 | 国械注准20253130305 | 集采范围外 | 新增（2025-06-23)、产品名称变更、国家医保耗材27位编码变更
21e192ed-91ea-11eb-8996-40f2e9990f5b | 先健科技（深圳）有限公司 | 91440300715217115L | 54bbe0d0-7a6e-11f0-88e5-34735a9d8166 | a0676c65-f006-11ef-94b0-b4055d63f15c | 外周血管支架类 | 主动脉夹层 | 主体覆膜支架系统 | ae480660-ed96-11ef-94b0-b4055d63f15c | 主动脉覆膜支架系统 | 先健科技（深圳）有限公司 |  | 国械注准20253130305 |  | 该产品包括主动脉主体覆膜支架系统和主动脉分支覆膜支架系统。其中，主动脉主体覆膜支架系统由主动脉主体覆膜支架及主动脉主体覆膜支架输送器组成。主动脉分支覆膜支架系统由主动脉分支覆膜支架及主动脉分支覆膜支架输送器组成。产品经环氧乙烷灭菌，一次性使用，货架有效期3年。 | 该产品适用于需要重建左锁骨下动脉血运的Stanford B型夹层患者。其近端锚定区长度应≥15mm。 | 主动脉夹层 |  | b2fff7a8-f018-11ef-94b0-b4055d63f15c | b2fff7a8-f018-11ef-94b0-b4055d63f15c | 主动脉覆膜支架系统—主体覆膜支架系统 | C02060500114012033770006020 | C02060500100011033770000935 | 02-血管介入治疗类材料 | 06-外周血管介入治疗材料 | 05-胸主动脉支架 | 胸主动脉支架（单分支型/覆膜） | 14-合金 | 012-覆膜/单分支型 | TAA3838120LP-22 | TAA3838120LP-22 | 06941856006195 | 国械注准20253130305 | 集采范围外 | 新增（2025-06-23)、产品名称变更、国家医保耗材27位编码变更
21e192ed-91ea-11eb-8996-40f2e9990f5b | 先健科技（深圳）有限公司 | 91440300715217115L | 54bbe18a-7a6e-11f0-88e5-34735a9d8166 | a0676c65-f006-11ef-94b0-b4055d63f15c | 外周血管支架类 | 主动脉夹层 | 主体覆膜支架系统 | ae480660-ed96-11ef-94b0-b4055d63f15c | 主动脉覆膜支架系统 | 先健科技（深圳）有限公司 |  | 国械注准20253130305 |  | 该产品包括主动脉主体覆膜支架系统和主动脉分支覆膜支架系统。其中，主动脉主体覆膜支架系统由主动脉主体覆膜支架及主动脉主体覆膜支架输送器组成。主动脉分支覆膜支架系统由主动脉分支覆膜支架及主动脉分支覆膜支架输送器组成。产品经环氧乙烷灭菌，一次性使用，货架有效期3年。 | 该产品适用于需要重建左锁骨下动脉血运的Stanford B型夹层患者。其近端锚定区长度应≥15mm。 | 主动脉夹层 |  | b30007b7-f018-11ef-94b0-b4055d63f15c | b30007b7-f018-11ef-94b0-b4055d63f15c | 主动脉覆膜支架系统—主体覆膜支架系统 | C02060500114012033770006021 | C02060500100011033770000936 | 02-血管介入治疗类材料 | 06-外周血管介入治疗材料 | 05-胸主动脉支架 | 胸主动脉支架（单分支型/覆膜） | 14-合金 | 012-覆膜/单分支型 | TAA2939140LP-22 | TAA2939140LP-22 | 06941856011618 | 国械注准20253130305 | 集采范围外 | 新增（2025-06-23)、产品名称变更、国家医保耗材27位编码变更
21e192ed-91ea-11eb-8996-40f2e9990f5b | 先健科技（深圳）有限公司 | 91440300715217115L | 54bbe23a-7a6e-11f0-88e5-34735a9d8166 | a0676c65-f006-11ef-94b0-b4055d63f15c | 外周血管支架类 | 主动脉夹层 | 主体覆膜支架系统 | ae480660-ed96-11ef-94b0-b4055d63f15c | 主动脉覆膜支架系统 | 先健科技（深圳）有限公司 |  | 国械注准20253130305 |  | 该产品包括主动脉主体覆膜支架系统和主动脉分支覆膜支架系统。其中，主动脉主体覆膜支架系统由主动脉主体覆膜支架及主动脉主体覆膜支架输送器组成。主动脉分支覆膜支架系统由主动脉分支覆膜支架及主动脉分支覆膜支架输送器组成。产品经环氧乙烷灭菌，一次性使用，货架有效期3年。 | 该产品适用于需要重建左锁骨下动脉血运的Stanford B型夹层患者。其近端锚定区长度应≥15mm。 | 主动脉夹层 |  | b3001866-f018-11ef-94b0-b4055d63f15c | b3001866-f018-11ef-94b0-b4055d63f15c | 主动脉覆膜支架系统—主体覆膜支架系统 | C02060500114012033770006022 | C02060500100011033770000937 | 02-血管介入治疗类材料 | 06-外周血管介入治疗材料 | 05-胸主动脉支架 | 胸主动脉支架（单分支型/覆膜） | 14-合金 | 012-覆膜/单分支型 | TAA3836120LP-22 | TAA3836120LP-22 | 06941856006126 | 国械注准20253130305 | 集采范围外 | 新增（2025-06-23)、产品名称变更、国家医保耗材27位编码变更
21e192ed-91ea-11eb-8996-40f2e9990f5b | 先健科技（深圳）有限公司 | 91440300715217115L | 54bbe2f4-7a6e-11f0-88e5-34735a9d8166 | a0676c65-f006-11ef-94b0-b4055d63f15c | 外周血管支架类 | 主动脉夹层 | 主体覆膜支架系统 | ae480660-ed96-11ef-94b0-b4055d63f15c | 主动脉覆膜支架系统 | 先健科技（深圳）有限公司 |  | 国械注准20253130305 |  | 该产品包括主动脉主体覆膜支架系统和主动脉分支覆膜支架系统。其中，主动脉主体覆膜支架系统由主动脉主体覆膜支架及主动脉主体覆膜支架输送器组成。主动脉分支覆膜支架系统由主动脉分支覆膜支架及主动脉分支覆膜支架输送器组成。产品经环氧乙烷灭菌，一次性使用，货架有效期3年。 | 该产品适用于需要重建左锁骨下动脉血运的Stanford B型夹层患者。其近端锚定区长度应≥15mm。 | 主动脉夹层 |  | b3002e82-f018-11ef-94b0-b4055d63f15c | b3002e82-f018-11ef-94b0-b4055d63f15c | 主动脉覆膜支架系统—主体覆膜支架系统 | C02060500114012033770006023 | C02060500100011033770000938 | 02-血管介入治疗类材料 | 06-外周血管介入治疗材料 | 05-胸主动脉支架 | 胸主动脉支架（单分支型/覆膜） | 14-合金 | 012-覆膜/单分支型 | TAA3632180LP-20 | TAA3632180LP-20 | 06941856005198 | 国械注准20253130305 | 集采范围外 | 新增（2025-06-23)、产品名称变更、国家医保耗材27位编码变更
21e192ed-91ea-11eb-8996-40f2e9990f5b | 先健科技（深圳）有限公司 | 91440300715217115L | 54bbe3b7-7a6e-11f0-88e5-34735a9d8166 | a0676c65-f006-11ef-94b0-b4055d63f15c | 外周血管支架类 | 主动脉夹层 | 主体覆膜支架系统 | ae480660-ed96-11ef-94b0-b4055d63f15c | 主动脉覆膜支架系统 | 先健科技（深圳）有限公司 |  | 国械注准20253130305 |  | 该产品包括主动脉主体覆膜支架系统和主动脉分支覆膜支架系统。其中，主动脉主体覆膜支架系统由主动脉主体覆膜支架及主动脉主体覆膜支架输送器组成。主动脉分支覆膜支架系统由主动脉分支覆膜支架及主动脉分支覆膜支架输送器组成。产品经环氧乙烷灭菌，一次性使用，货架有效期3年。 | 该产品适用于需要重建左锁骨下动脉血运的Stanford B型夹层患者。其近端锚定区长度应≥15mm。 | 主动脉夹层 |  | b300479b-f018-11ef-94b0-b4055d63f15c | b300479b-f018-11ef-94b0-b4055d63f15c | 主动脉覆膜支架系统—主体覆膜支架系统 | C02060500114012033770006024 | C02060500100011033770000939 | 02-血管介入治疗类材料 | 06-外周血管介入治疗材料 | 05-胸主动脉支架 | 胸主动脉支架（单分支型/覆膜） | 14-合金 | 012-覆膜/单分支型 | TAA3232120LP-20 | TAA3232120LP-20 | 06941856003620 | 国械注准20253130305 | 集采范围外 | 新增（2025-06-23)、产品名称变更、国家医保耗材27位编码变更
21e192ed-91ea-11eb-8996-40f2e9990f5b | 先健科技（深圳）有限公司 | 91440300715217115L | 54bbe471-7a6e-11f0-88e5-34735a9d8166 | a0676c65-f006-11ef-94b0-b4055d63f15c | 外周血管支架类 | 主动脉夹层 | 主体覆膜支架系统 | ae480660-ed96-11ef-94b0-b4055d63f15c | 主动脉覆膜支架系统 | 先健科技（深圳）有限公司 |  | 国械注准20253130305 |  | 该产品包括主动脉主体覆膜支架系统和主动脉分支覆膜支架系统。其中，主动脉主体覆膜支架系统由主动脉主体覆膜支架及主动脉主体覆膜支架输送器组成。主动脉分支覆膜支架系统由主动脉分支覆膜支架及主动脉分支覆膜支架输送器组成。产品经环氧乙烷灭菌，一次性使用，货架有效期3年。 | 该产品适用于需要重建左锁骨下动脉血运的Stanford B型夹层患者。其近端锚定区长度应≥15mm。 | 主动脉夹层 |  | b3005a98-f018-11ef-94b0-b4055d63f15c | b3005a98-f018-11ef-94b0-b4055d63f15c | 主动脉覆膜支架系统—主体覆膜支架系统 | C02060500114012033770006025 | C02060500100011033770000940 | 02-血管介入治疗类材料 | 06-外周血管介入治疗材料 | 05-胸主动脉支架 | 胸主动脉支架（单分支型/覆膜） | 14-合金 | 012-覆膜/单分支型 | TAA3628140LP-20 | TAA3628140LP-20 | 06941856005068 | 国械注准20253130305 | 集采范围外 | 新增（2025-06-23)、产品名称变更、国家医保耗材27位编码变更
21e192ed-91ea-11eb-8996-40f2e9990f5b | 先健科技（深圳）有限公司 | 91440300715217115L | 54bbe526-7a6e-11f0-88e5-34735a9d8166 | a0676c65-f006-11ef-94b0-b4055d63f15c | 外周血管支架类 | 主动脉夹层 | 主体覆膜支架系统 | ae480660-ed96-11ef-94b0-b4055d63f15c | 主动脉覆膜支架系统 | 先健科技（深圳）有限公司 |  | 国械注准20253130305 |  | 该产品包括主动脉主体覆膜支架系统和主动脉分支覆膜支架系统。其中，主动脉主体覆膜支架系统由主动脉主体覆膜支架及主动脉主体覆膜支架输送器组成。主动脉分支覆膜支架系统由主动脉分支覆膜支架及主动脉分支覆膜支架输送器组成。产品经环氧乙烷灭菌，一次性使用，货架有效期3年。 | 该产品适用于需要重建左锁骨下动脉血运的Stanford B型夹层患者。其近端锚定区长度应≥15mm。 | 主动脉夹层 |  | b3006c6d-f018-11ef-94b0-b4055d63f15c | b3006c6d-f018-11ef-94b0-b4055d63f15c | 主动脉覆膜支架系统—主体覆膜支架系统 | C02060500114012033770006026 | C02060500100011033770000941 | 02-血管介入治疗类材料 | 06-外周血管介入治疗材料 | 05-胸主动脉支架 | 胸主动脉支架（单分支型/覆膜） | 14-合金 | 012-覆膜/单分支型 | TAA4640140LP-22 | TAA4640140LP-22 | 06941856008649 | 国械注准20253130305 | 集采范围外 | 新增（2025-06-23)、产品名称变更、国家医保耗材27位编码变更
21e192ed-91ea-11eb-8996-40f2e9990f5b | 先健科技（深圳）有限公司 | 91440300715217115L | 54bbe5e0-7a6e-11f0-88e5-34735a9d8166 | a0676c65-f006-11ef-94b0-b4055d63f15c | 外周血管支架类 | 主动脉夹层 | 主体覆膜支架系统 | ae480660-ed96-11ef-94b0-b4055d63f15c | 主动脉覆膜支架系统 | 先健科技（深圳）有限公司 |  | 国械注准20253130305 |  | 该产品包括主动脉主体覆膜支架系统和主动脉分支覆膜支架系统。其中，主动脉主体覆膜支架系统由主动脉主体覆膜支架及主动脉主体覆膜支架输送器组成。主动脉分支覆膜支架系统由主动脉分支覆膜支架及主动脉分支覆膜支架输送器组成。产品经环氧乙烷灭菌，一次性使用，货架有效期3年。 | 该产品适用于需要重建左锁骨下动脉血运的Stanford B型夹层患者。其近端锚定区长度应≥15mm。 | 主动脉夹层 |  | b3007de5-f018-11ef-94b0-b4055d63f15c | b3007de5-f018-11ef-94b0-b4055d63f15c | 主动脉覆膜支架系统—主体覆膜支架系统 | C02060500114012033770006027 | C02060500100011033770000942 | 02-血管介入治疗类材料 | 06-外周血管介入治疗材料 | 05-胸主动脉支架 | 胸主动脉支架（单分支型/覆膜） | 14-合金 | 012-覆膜/单分支型 | TAA2931160LP-20 | TAA2931160LP-20 | 06941856011267 | 国械注准20253130305 | 集采范围外 | 新增（2025-06-23)、产品名称变更、国家医保耗材27位编码变更
21e192ed-91ea-11eb-8996-40f2e9990f5b | 先健科技（深圳）有限公司 | 91440300715217115L | 54bbe699-7a6e-11f0-88e5-34735a9d8166 | a0676c65-f006-11ef-94b0-b4055d63f15c | 外周血管支架类 | 主动脉夹层 | 主体覆膜支架系统 | ae480660-ed96-11ef-94b0-b4055d63f15c | 主动脉覆膜支架系统 | 先健科技（深圳）有限公司 |  | 国械注准20253130305 |  | 该产品包括主动脉主体覆膜支架系统和主动脉分支覆膜支架系统。其中，主动脉主体覆膜支架系统由主动脉主体覆膜支架及主动脉主体覆膜支架输送器组成。主动脉分支覆膜支架系统由主动脉分支覆膜支架及主动脉分支覆膜支架输送器组成。产品经环氧乙烷灭菌，一次性使用，货架有效期3年。 | 该产品适用于需要重建左锁骨下动脉血运的Stanford B型夹层患者。其近端锚定区长度应≥15mm。 | 主动脉夹层 |  | b300913d-f018-11ef-94b0-b4055d63f15c | b300913d-f018-11ef-94b0-b4055d63f15c | 主动脉覆膜支架系统—主体覆膜支架系统 | C02060500114012033770006028 | C02060500100011033770000943 | 02-血管介入治疗类材料 | 06-外周血管介入治疗材料 | 05-胸主动脉支架 | 胸主动脉支架（单分支型/覆膜） | 14-合金 | 012-覆膜/单分支型 | TAA3432120LP-20 | TAA3432120LP-20 | 06941856004405 | 国械注准20253130305 | 集采范围外 | 新增（2025-06-23)、产品名称变更、国家医保耗材27位编码变更
21e192ed-91ea-11eb-8996-40f2e9990f5b | 先健科技（深圳）有限公司 | 91440300715217115L | 54bbe98f-7a6e-11f0-88e5-34735a9d8166 | a0676c65-f006-11ef-94b0-b4055d63f15c | 外周血管支架类 | 主动脉夹层 | 主体覆膜支架系统 | ae480660-ed96-11ef-94b0-b4055d63f15c | 主动脉覆膜支架系统 | 先健科技（深圳）有限公司 |  | 国械注准20253130305 |  | 该产品包括主动脉主体覆膜支架系统和主动脉分支覆膜支架系统。其中，主动脉主体覆膜支架系统由主动脉主体覆膜支架及主动脉主体覆膜支架输送器组成。主动脉分支覆膜支架系统由主动脉分支覆膜支架及主动脉分支覆膜支架输送器组成。产品经环氧乙烷灭菌，一次性使用，货架有效期3年。 | 该产品适用于需要重建左锁骨下动脉血运的Stanford B型夹层患者。其近端锚定区长度应≥15mm。 | 主动脉夹层 |  | b300a3a6-f018-11ef-94b0-b4055d63f15c | b300a3a6-f018-11ef-94b0-b4055d63f15c | 主动脉覆膜支架系统—主体覆膜支架系统 | C02060500114012033770006029 | C02060500100011033770000944 | 02-血管介入治疗类材料 | 06-外周血管介入治疗材料 | 05-胸主动脉支架 | 胸主动脉支架（单分支型/覆膜） | 14-合金 | 012-覆膜/单分支型 | TAA3022180LP-18 | TAA3022180LP-18 | 06938370187509 | 国械注准20253130305 | 集采范围外 | 新增（2025-06-23)、产品名称变更、国家医保耗材27位编码变更
21e192ed-91ea-11eb-8996-40f2e9990f5b | 先健科技（深圳）有限公司 | 91440300715217115L | 54bbea49-7a6e-11f0-88e5-34735a9d8166 | a0676c65-f006-11ef-94b0-b4055d63f15c | 外周血管支架类 | 主动脉夹层 | 主体覆膜支架系统 | ae480660-ed96-11ef-94b0-b4055d63f15c | 主动脉覆膜支架系统 | 先健科技（深圳）有限公司 |  | 国械注准20253130305 |  | 该产品包括主动脉主体覆膜支架系统和主动脉分支覆膜支架系统。其中，主动脉主体覆膜支架系统由主动脉主体覆膜支架及主动脉主体覆膜支架输送器组成。主动脉分支覆膜支架系统由主动脉分支覆膜支架及主动脉分支覆膜支架输送器组成。产品经环氧乙烷灭菌，一次性使用，货架有效期3年。 | 该产品适用于需要重建左锁骨下动脉血运的Stanford B型夹层患者。其近端锚定区长度应≥15mm。 | 主动脉夹层 |  | b300b876-f018-11ef-94b0-b4055d63f15c | b300b876-f018-11ef-94b0-b4055d63f15c | 主动脉覆膜支架系统—主体覆膜支架系统 | C02060500114012033770006030 | C02060500100011033770000945 | 02-血管介入治疗类材料 | 06-外周血管介入治疗材料 | 05-胸主动脉支架 | 胸主动脉支架（单分支型/覆膜） | 14-合金 | 012-覆膜/单分支型 | TAA4238120LP-22 | TAA4238120LP-22 | 06941856007529 | 国械注准20253130305 | 集采范围外 | 新增（2025-06-23)、产品名称变更、国家医保耗材27位编码变更
21e192ed-91ea-11eb-8996-40f2e9990f5b | 先健科技（深圳）有限公司 | 91440300715217115L | 54bbeafe-7a6e-11f0-88e5-34735a9d8166 | a0676c65-f006-11ef-94b0-b4055d63f15c | 外周血管支架类 | 主动脉夹层 | 主体覆膜支架系统 | ae480660-ed96-11ef-94b0-b4055d63f15c | 主动脉覆膜支架系统 | 先健科技（深圳）有限公司 |  | 国械注准20253130305 |  | 该产品包括主动脉主体覆膜支架系统和主动脉分支覆膜支架系统。其中，主动脉主体覆膜支架系统由主动脉主体覆膜支架及主动脉主体覆膜支架输送器组成。主动脉分支覆膜支架系统由主动脉分支覆膜支架及主动脉分支覆膜支架输送器组成。产品经环氧乙烷灭菌，一次性使用，货架有效期3年。 | 该产品适用于需要重建左锁骨下动脉血运的Stanford B型夹层患者。其近端锚定区长度应≥15mm。 | 主动脉夹层 |  | b300cd6f-f018-11ef-94b0-b4055d63f15c | b300cd6f-f018-11ef-94b0-b4055d63f15c | 主动脉覆膜支架系统—主体覆膜支架系统 | C02060500114012033770006031 | C02060500100011033770000946 | 02-血管介入治疗类材料 | 06-外周血管介入治疗材料 | 05-胸主动脉支架 | 胸主动脉支架（单分支型/覆膜） | 14-合金 | 012-覆膜/单分支型 | TAA3040180LP-22 | TAA3040180LP-22 | 06941856003224 | 国械注准20253130305 | 集采范围外 | 新增（2025-06-23)、产品名称变更、国家医保耗材27位编码变更
21e192ed-91ea-11eb-8996-40f2e9990f5b | 先健科技（深圳）有限公司 | 91440300715217115L | 54bbebb2-7a6e-11f0-88e5-34735a9d8166 | a0676c65-f006-11ef-94b0-b4055d63f15c | 外周血管支架类 | 主动脉夹层 | 主体覆膜支架系统 | ae480660-ed96-11ef-94b0-b4055d63f15c | 主动脉覆膜支架系统 | 先健科技（深圳）有限公司 |  | 国械注准20253130305 |  | 该产品包括主动脉主体覆膜支架系统和主动脉分支覆膜支架系统。其中，主动脉主体覆膜支架系统由主动脉主体覆膜支架及主动脉主体覆膜支架输送器组成。主动脉分支覆膜支架系统由主动脉分支覆膜支架及主动脉分支覆膜支架输送器组成。产品经环氧乙烷灭菌，一次性使用，货架有效期3年。 | 该产品适用于需要重建左锁骨下动脉血运的Stanford B型夹层患者。其近端锚定区长度应≥15mm。 | 主动脉夹层 |  | b300de24-f018-11ef-94b0-b4055d63f15c | b300de24-f018-11ef-94b0-b4055d63f15c | 主动脉覆膜支架系统—主体覆膜支架系统 | C02060500114012033770006032 | C02060500100011033770000947 | 02-血管介入治疗类材料 | 06-外周血管介入治疗材料 | 05-胸主动脉支架 | 胸主动脉支架（单分支型/覆膜） | 14-合金 | 012-覆膜/单分支型 | TAA3226180LP-20 | TAA3226180LP-20 | 06938370183457 | 国械注准20253130305 | 集采范围外 | 新增（2025-06-23)、产品名称变更、国家医保耗材27位编码变更
21e192ed-91ea-11eb-8996-40f2e9990f5b | 先健科技（深圳）有限公司 | 91440300715217115L | 54bbec67-7a6e-11f0-88e5-34735a9d8166 | a0676c65-f006-11ef-94b0-b4055d63f15c | 外周血管支架类 | 主动脉夹层 | 主体覆膜支架系统 | ae480660-ed96-11ef-94b0-b4055d63f15c | 主动脉覆膜支架系统 | 先健科技（深圳）有限公司 |  | 国械注准20253130305 |  | 该产品包括主动脉主体覆膜支架系统和主动脉分支覆膜支架系统。其中，主动脉主体覆膜支架系统由主动脉主体覆膜支架及主动脉主体覆膜支架输送器组成。主动脉分支覆膜支架系统由主动脉分支覆膜支架及主动脉分支覆膜支架输送器组成。产品经环氧乙烷灭菌，一次性使用，货架有效期3年。 | 该产品适用于需要重建左锁骨下动脉血运的Stanford B型夹层患者。其近端锚定区长度应≥15mm。 | 主动脉夹层 |  | b300f0ac-f018-11ef-94b0-b4055d63f15c | b300f0ac-f018-11ef-94b0-b4055d63f15c | 主动脉覆膜支架系统—主体覆膜支架系统 | C02060500114012033770006033 | C02060500100011033770000948 | 02-血管介入治疗类材料 | 06-外周血管介入治疗材料 | 05-胸主动脉支架 | 胸主动脉支架（单分支型/覆膜） | 14-合金 | 012-覆膜/单分支型 | TAA2923160LP-18 | TAA2923160LP-18 | 06941856010918 | 国械注准20253130305 | 集采范围外 | 新增（2025-06-23)、产品名称变更、国家医保耗材27位编码变更
21e192ed-91ea-11eb-8996-40f2e9990f5b | 先健科技（深圳）有限公司 | 91440300715217115L | 54bbed1c-7a6e-11f0-88e5-34735a9d8166 | a0676c65-f006-11ef-94b0-b4055d63f15c | 外周血管支架类 | 主动脉夹层 | 主体覆膜支架系统 | ae480660-ed96-11ef-94b0-b4055d63f15c | 主动脉覆膜支架系统 | 先健科技（深圳）有限公司 |  | 国械注准20253130305 |  | 该产品包括主动脉主体覆膜支架系统和主动脉分支覆膜支架系统。其中，主动脉主体覆膜支架系统由主动脉主体覆膜支架及主动脉主体覆膜支架输送器组成。主动脉分支覆膜支架系统由主动脉分支覆膜支架及主动脉分支覆膜支架输送器组成。产品经环氧乙烷灭菌，一次性使用，货架有效期3年。 | 该产品适用于需要重建左锁骨下动脉血运的Stanford B型夹层患者。其近端锚定区长度应≥15mm。 | 主动脉夹层 |  | b30119b8-f018-11ef-94b0-b4055d63f15c | b30119b8-f018-11ef-94b0-b4055d63f15c | 主动脉覆膜支架系统—主体覆膜支架系统 | C02060500114012033770006034 | C02060500100011033770000949 | 02-血管介入治疗类材料 | 06-外周血管介入治疗材料 | 05-胸主动脉支架 | 胸主动脉支架（单分支型/覆膜） | 14-合金 | 012-覆膜/单分支型 | TAA2434160LP-20 | TAA2434160LP-20 | 06941856001091 | 国械注准20253130305 | 集采范围外 | 新增（2025-06-23)、产品名称变更、国家医保耗材27位编码变更
21e192ed-91ea-11eb-8996-40f2e9990f5b | 先健科技（深圳）有限公司 | 91440300715217115L | 54bbedd1-7a6e-11f0-88e5-34735a9d8166 | a0676c65-f006-11ef-94b0-b4055d63f15c | 外周血管支架类 | 主动脉夹层 | 主体覆膜支架系统 | ae480660-ed96-11ef-94b0-b4055d63f15c | 主动脉覆膜支架系统 | 先健科技（深圳）有限公司 |  | 国械注准20253130305 |  | 该产品包括主动脉主体覆膜支架系统和主动脉分支覆膜支架系统。其中，主动脉主体覆膜支架系统由主动脉主体覆膜支架及主动脉主体覆膜支架输送器组成。主动脉分支覆膜支架系统由主动脉分支覆膜支架及主动脉分支覆膜支架输送器组成。产品经环氧乙烷灭菌，一次性使用，货架有效期3年。 | 该产品适用于需要重建左锁骨下动脉血运的Stanford B型夹层患者。其近端锚定区长度应≥15mm。 | 主动脉夹层 |  | b3012f83-f018-11ef-94b0-b4055d63f15c | b3012f83-f018-11ef-94b0-b4055d63f15c | 主动脉覆膜支架系统—主体覆膜支架系统 | C02060500114012033770006035 | C02060500100011033770000950 | 02-血管介入治疗类材料 | 06-外周血管介入治疗材料 | 05-胸主动脉支架 | 胸主动脉支架（单分支型/覆膜） | 14-合金 | 012-覆膜/单分支型 | TAA3933120LP-22 | TAA3933120LP-22 | 06941856015746 | 国械注准20253130305 | 集采范围外 | 新增（2025-06-23)、产品名称变更、国家医保耗材27位编码变更
21e192ed-91ea-11eb-8996-40f2e9990f5b | 先健科技（深圳）有限公司 | 91440300715217115L | 54bbee86-7a6e-11f0-88e5-34735a9d8166 | a0676c65-f006-11ef-94b0-b4055d63f15c | 外周血管支架类 | 主动脉夹层 | 主体覆膜支架系统 | ae480660-ed96-11ef-94b0-b4055d63f15c | 主动脉覆膜支架系统 | 先健科技（深圳）有限公司 |  | 国械注准20253130305 |  | 该产品包括主动脉主体覆膜支架系统和主动脉分支覆膜支架系统。其中，主动脉主体覆膜支架系统由主动脉主体覆膜支架及主动脉主体覆膜支架输送器组成。主动脉分支覆膜支架系统由主动脉分支覆膜支架及主动脉分支覆膜支架输送器组成。产品经环氧乙烷灭菌，一次性使用，货架有效期3年。 | 该产品适用于需要重建左锁骨下动脉血运的Stanford B型夹层患者。其近端锚定区长度应≥15mm。 | 主动脉夹层 |  | b30142c1-f018-11ef-94b0-b4055d63f15c | b30142c1-f018-11ef-94b0-b4055d63f15c | 主动脉覆膜支架系统—主体覆膜支架系统 | C02060500114012033770006036 | C02060500100011033770000951 | 02-血管介入治疗类材料 | 06-外周血管介入治疗材料 | 05-胸主动脉支架 | 胸主动脉支架（单分支型/覆膜） | 14-合金 | 012-覆膜/单分支型 | TAA3939140LP-22 | TAA3939140LP-22 | 06941856016026 | 国械注准20253130305 | 集采范围外 | 新增（2025-06-23)、产品名称变更、国家医保耗材27位编码变更
21e192ed-91ea-11eb-8996-40f2e9990f5b | 先健科技（深圳）有限公司 | 91440300715217115L | 54bbef49-7a6e-11f0-88e5-34735a9d8166 | a0676c65-f006-11ef-94b0-b4055d63f15c | 外周血管支架类 | 主动脉夹层 | 主体覆膜支架系统 | ae480660-ed96-11ef-94b0-b4055d63f15c | 主动脉覆膜支架系统 | 先健科技（深圳）有限公司 |  | 国械注准20253130305 |  | 该产品包括主动脉主体覆膜支架系统和主动脉分支覆膜支架系统。其中，主动脉主体覆膜支架系统由主动脉主体覆膜支架及主动脉主体覆膜支架输送器组成。主动脉分支覆膜支架系统由主动脉分支覆膜支架及主动脉分支覆膜支架输送器组成。产品经环氧乙烷灭菌，一次性使用，货架有效期3年。 | 该产品适用于需要重建左锁骨下动脉血运的Stanford B型夹层患者。其近端锚定区长度应≥15mm。 | 主动脉夹层 |  | b30156b9-f018-11ef-94b0-b4055d63f15c | b30156b9-f018-11ef-94b0-b4055d63f15c | 主动脉覆膜支架系统—主体覆膜支架系统 | C02060500114012033770006037 | C02060500100011033770000952 | 02-血管介入治疗类材料 | 06-外周血管介入治疗材料 | 05-胸主动脉支架 | 胸主动脉支架（单分支型/覆膜） | 14-合金 | 012-覆膜/单分支型 | TAA2026120LP-18 | TAA2026120LP-18 | 06941856000179 | 国械注准20253130305 | 集采范围外 | 新增（2025-06-23)、产品名称变更、国家医保耗材27位编码变更
21e192ed-91ea-11eb-8996-40f2e9990f5b | 先健科技（深圳）有限公司 | 91440300715217115L | 54bbeffe-7a6e-11f0-88e5-34735a9d8166 | a0676c65-f006-11ef-94b0-b4055d63f15c | 外周血管支架类 | 主动脉夹层 | 主体覆膜支架系统 | ae480660-ed96-11ef-94b0-b4055d63f15c | 主动脉覆膜支架系统 | 先健科技（深圳）有限公司 |  | 国械注准20253130305 |  | 该产品包括主动脉主体覆膜支架系统和主动脉分支覆膜支架系统。其中，主动脉主体覆膜支架系统由主动脉主体覆膜支架及主动脉主体覆膜支架输送器组成。主动脉分支覆膜支架系统由主动脉分支覆膜支架及主动脉分支覆膜支架输送器组成。产品经环氧乙烷灭菌，一次性使用，货架有效期3年。 | 该产品适用于需要重建左锁骨下动脉血运的Stanford B型夹层患者。其近端锚定区长度应≥15mm。 | 主动脉夹层 |  | b30169dd-f018-11ef-94b0-b4055d63f15c | b30169dd-f018-11ef-94b0-b4055d63f15c | 主动脉覆膜支架系统—主体覆膜支架系统 | C02060500114012033770006038 | C02060500100011033770000953 | 02-血管介入治疗类材料 | 06-外周血管介入治疗材料 | 05-胸主动脉支架 | 胸主动脉支架（单分支型/覆膜） | 14-合金 | 012-覆膜/单分支型 | TAA3634180LP-20 | TAA3634180LP-20 | 06941856005273 | 国械注准20253130305 | 集采范围外 | 新增（2025-06-23)、产品名称变更、国家医保耗材27位编码变更
21e192ed-91ea-11eb-8996-40f2e9990f5b | 先健科技（深圳）有限公司 | 91440300715217115L | 54bbf0b8-7a6e-11f0-88e5-34735a9d8166 | a0676c65-f006-11ef-94b0-b4055d63f15c | 外周血管支架类 | 主动脉夹层 | 主体覆膜支架系统 | ae480660-ed96-11ef-94b0-b4055d63f15c | 主动脉覆膜支架系统 | 先健科技（深圳）有限公司 |  | 国械注准20253130305 |  | 该产品包括主动脉主体覆膜支架系统和主动脉分支覆膜支架系统。其中，主动脉主体覆膜支架系统由主动脉主体覆膜支架及主动脉主体覆膜支架输送器组成。主动脉分支覆膜支架系统由主动脉分支覆膜支架及主动脉分支覆膜支架输送器组成。产品经环氧乙烷灭菌，一次性使用，货架有效期3年。 | 该产品适用于需要重建左锁骨下动脉血运的Stanford B型夹层患者。其近端锚定区长度应≥15mm。 | 主动脉夹层 |  | b3017a39-f018-11ef-94b0-b4055d63f15c | b3017a39-f018-11ef-94b0-b4055d63f15c | 主动脉覆膜支架系统—主体覆膜支架系统 | C02060500114012033770006039 | C02060500100011033770000954 | 02-血管介入治疗类材料 | 06-外周血管介入治疗材料 | 05-胸主动脉支架 | 胸主动脉支架（单分支型/覆膜） | 14-合金 | 012-覆膜/单分支型 | TAA3527140LP-20 | TAA3527140LP-20 | 06941856013773 | 国械注准20253130305 | 集采范围外 | 新增（2025-06-23)、产品名称变更、国家医保耗材27位编码变更
21e192ed-91ea-11eb-8996-40f2e9990f5b | 先健科技（深圳）有限公司 | 91440300715217115L | 54bbf16d-7a6e-11f0-88e5-34735a9d8166 | a0676c65-f006-11ef-94b0-b4055d63f15c | 外周血管支架类 | 主动脉夹层 | 主体覆膜支架系统 | ae480660-ed96-11ef-94b0-b4055d63f15c | 主动脉覆膜支架系统 | 先健科技（深圳）有限公司 |  | 国械注准20253130305 |  | 该产品包括主动脉主体覆膜支架系统和主动脉分支覆膜支架系统。其中，主动脉主体覆膜支架系统由主动脉主体覆膜支架及主动脉主体覆膜支架输送器组成。主动脉分支覆膜支架系统由主动脉分支覆膜支架及主动脉分支覆膜支架输送器组成。产品经环氧乙烷灭菌，一次性使用，货架有效期3年。 | 该产品适用于需要重建左锁骨下动脉血运的Stanford B型夹层患者。其近端锚定区长度应≥15mm。 | 主动脉夹层 |  | b301897b-f018-11ef-94b0-b4055d63f15c | b301897b-f018-11ef-94b0-b4055d63f15c | 主动脉覆膜支架系统—主体覆膜支架系统 | C02060500114012033770006040 | C02060500100011033770000955 | 02-血管介入治疗类材料 | 06-外周血管介入治疗材料 | 05-胸主动脉支架 | 胸主动脉支架（单分支型/覆膜） | 14-合金 | 012-覆膜/单分支型 | TAA2422120LP-18 | TAA2422120LP-18 | 06941856000698 | 国械注准20253130305 | 集采范围外 | 新增（2025-06-23)、产品名称变更、国家医保耗材27位编码变更
21e192ed-91ea-11eb-8996-40f2e9990f5b | 先健科技（深圳）有限公司 | 91440300715217115L | 54bbf498-7a6e-11f0-88e5-34735a9d8166 | a0676c65-f006-11ef-94b0-b4055d63f15c | 外周血管支架类 | 主动脉夹层 | 主体覆膜支架系统 | ae480660-ed96-11ef-94b0-b4055d63f15c | 主动脉覆膜支架系统 | 先健科技（深圳）有限公司 |  | 国械注准20253130305 |  | 该产品包括主动脉主体覆膜支架系统和主动脉分支覆膜支架系统。其中，主动脉主体覆膜支架系统由主动脉主体覆膜支架及主动脉主体覆膜支架输送器组成。主动脉分支覆膜支架系统由主动脉分支覆膜支架及主动脉分支覆膜支架输送器组成。产品经环氧乙烷灭菌，一次性使用，货架有效期3年。 | 该产品适用于需要重建左锁骨下动脉血运的Stanford B型夹层患者。其近端锚定区长度应≥15mm。 | 主动脉夹层 |  | b3019af5-f018-11ef-94b0-b4055d63f15c | b3019af5-f018-11ef-94b0-b4055d63f15c | 主动脉覆膜支架系统—主体覆膜支架系统 | C02060500114012033770006041 | C02060500100011033770000956 | 02-血管介入治疗类材料 | 06-外周血管介入治疗材料 | 05-胸主动脉支架 | 胸主动脉支架（单分支型/覆膜） | 14-合金 | 012-覆膜/单分支型 | TAA3939120LP-22 | TAA3939120LP-22 | 06941856016019 | 国械注准20253130305 | 集采范围外 | 新增（2025-06-23)、产品名称变更、国家医保耗材27位编码变更
21e192ed-91ea-11eb-8996-40f2e9990f5b | 先健科技（深圳）有限公司 | 91440300715217115L | 54bbf552-7a6e-11f0-88e5-34735a9d8166 | a0676c65-f006-11ef-94b0-b4055d63f15c | 外周血管支架类 | 主动脉夹层 | 主体覆膜支架系统 | ae480660-ed96-11ef-94b0-b4055d63f15c | 主动脉覆膜支架系统 | 先健科技（深圳）有限公司 |  | 国械注准20253130305 |  | 该产品包括主动脉主体覆膜支架系统和主动脉分支覆膜支架系统。其中，主动脉主体覆膜支架系统由主动脉主体覆膜支架及主动脉主体覆膜支架输送器组成。主动脉分支覆膜支架系统由主动脉分支覆膜支架及主动脉分支覆膜支架输送器组成。产品经环氧乙烷灭菌，一次性使用，货架有效期3年。 | 该产品适用于需要重建左锁骨下动脉血运的Stanford B型夹层患者。其近端锚定区长度应≥15mm。 | 主动脉夹层 |  | b301adb8-f018-11ef-94b0-b4055d63f15c | b301adb8-f018-11ef-94b0-b4055d63f15c | 主动脉覆膜支架系统—主体覆膜支架系统 | C02060500114012033770006042 | C02060500100011033770000957 | 02-血管介入治疗类材料 | 06-外周血管介入治疗材料 | 05-胸主动脉支架 | 胸主动脉支架（单分支型/覆膜） | 14-合金 | 012-覆膜/单分支型 | TAA3733120LP-22 | TAA3733120LP-22 | 06941856014930 | 国械注准20253130305 | 集采范围外 | 新增（2025-06-23)、产品名称变更、国家医保耗材27位编码变更
21e192ed-91ea-11eb-8996-40f2e9990f5b | 先健科技（深圳）有限公司 | 91440300715217115L | 54bbf60b-7a6e-11f0-88e5-34735a9d8166 | a0676c65-f006-11ef-94b0-b4055d63f15c | 外周血管支架类 | 主动脉夹层 | 主体覆膜支架系统 | ae480660-ed96-11ef-94b0-b4055d63f15c | 主动脉覆膜支架系统 | 先健科技（深圳）有限公司 |  | 国械注准20253130305 |  | 该产品包括主动脉主体覆膜支架系统和主动脉分支覆膜支架系统。其中，主动脉主体覆膜支架系统由主动脉主体覆膜支架及主动脉主体覆膜支架输送器组成。主动脉分支覆膜支架系统由主动脉分支覆膜支架及主动脉分支覆膜支架输送器组成。产品经环氧乙烷灭菌，一次性使用，货架有效期3年。 | 该产品适用于需要重建左锁骨下动脉血运的Stanford B型夹层患者。其近端锚定区长度应≥15mm。 | 主动脉夹层 |  | b301ccdd-f018-11ef-94b0-b4055d63f15c | b301ccdd-f018-11ef-94b0-b4055d63f15c | 主动脉覆膜支架系统—主体覆膜支架系统 | C02060500114012033770006043 | C02060500100011033770000958 | 02-血管介入治疗类材料 | 06-外周血管介入治疗材料 | 05-胸主动脉支架 | 胸主动脉支架（单分支型/覆膜） | 14-合金 | 012-覆膜/单分支型 | TAA4333120LP-22 | TAA4333120LP-22 | 06941856017092 | 国械注准20253130305 | 集采范围外 | 新增（2025-06-23)、产品名称变更、国家医保耗材27位编码变更
21e192ed-91ea-11eb-8996-40f2e9990f5b | 先健科技（深圳）有限公司 | 91440300715217115L | 54bbf6ca-7a6e-11f0-88e5-34735a9d8166 | a0676c65-f006-11ef-94b0-b4055d63f15c | 外周血管支架类 | 主动脉夹层 | 主体覆膜支架系统 | ae480660-ed96-11ef-94b0-b4055d63f15c | 主动脉覆膜支架系统 | 先健科技（深圳）有限公司 |  | 国械注准20253130305 |  | 该产品包括主动脉主体覆膜支架系统和主动脉分支覆膜支架系统。其中，主动脉主体覆膜支架系统由主动脉主体覆膜支架及主动脉主体覆膜支架输送器组成。主动脉分支覆膜支架系统由主动脉分支覆膜支架及主动脉分支覆膜支架输送器组成。产品经环氧乙烷灭菌，一次性使用，货架有效期3年。 | 该产品适用于需要重建左锁骨下动脉血运的Stanford B型夹层患者。其近端锚定区长度应≥15mm。 | 主动脉夹层 |  | b301f4b8-f018-11ef-94b0-b4055d63f15c | b301f4b8-f018-11ef-94b0-b4055d63f15c | 主动脉覆膜支架系统—主体覆膜支架系统 | C02060500114012033770006044 | C02060500100011033770000959 | 02-血管介入治疗类材料 | 06-外周血管介入治疗材料 | 05-胸主动脉支架 | 胸主动脉支架（单分支型/覆膜） | 14-合金 | 012-覆膜/单分支型 | TAA3537180LP-22 | TAA3537180LP-22 | 06941856014244 | 国械注准20253130305 | 集采范围外 | 新增（2025-06-23)、产品名称变更、国家医保耗材27位编码变更
21e192ed-91ea-11eb-8996-40f2e9990f5b | 先健科技（深圳）有限公司 | 91440300715217115L | 54bbf784-7a6e-11f0-88e5-34735a9d8166 | a0676c65-f006-11ef-94b0-b4055d63f15c | 外周血管支架类 | 主动脉夹层 | 主体覆膜支架系统 | ae480660-ed96-11ef-94b0-b4055d63f15c | 主动脉覆膜支架系统 | 先健科技（深圳）有限公司 |  | 国械注准20253130305 |  | 该产品包括主动脉主体覆膜支架系统和主动脉分支覆膜支架系统。其中，主动脉主体覆膜支架系统由主动脉主体覆膜支架及主动脉主体覆膜支架输送器组成。主动脉分支覆膜支架系统由主动脉分支覆膜支架及主动脉分支覆膜支架输送器组成。产品经环氧乙烷灭菌，一次性使用，货架有效期3年。 | 该产品适用于需要重建左锁骨下动脉血运的Stanford B型夹层患者。其近端锚定区长度应≥15mm。 | 主动脉夹层 |  | b3021422-f018-11ef-94b0-b4055d63f15c | b3021422-f018-11ef-94b0-b4055d63f15c | 主动脉覆膜支架系统—主体覆膜支架系统 | C02060500114012033770006045 | C02060500100011033770000960 | 02-血管介入治疗类材料 | 06-外周血管介入治疗材料 | 05-胸主动脉支架 | 胸主动脉支架（单分支型/覆膜） | 14-合金 | 012-覆膜/单分支型 | TAA4131120LP-22 | TAA4131120LP-22 | 06941856016378 | 国械注准20253130305 | 集采范围外 | 新增（2025-06-23)、产品名称变更、国家医保耗材27位编码变更
21e192ed-91ea-11eb-8996-40f2e9990f5b | 先健科技（深圳）有限公司 | 91440300715217115L | 54bbf839-7a6e-11f0-88e5-34735a9d8166 | a0676c65-f006-11ef-94b0-b4055d63f15c | 外周血管支架类 | 主动脉夹层 | 主体覆膜支架系统 | ae480660-ed96-11ef-94b0-b4055d63f15c | 主动脉覆膜支架系统 | 先健科技（深圳）有限公司 |  | 国械注准20253130305 |  | 该产品包括主动脉主体覆膜支架系统和主动脉分支覆膜支架系统。其中，主动脉主体覆膜支架系统由主动脉主体覆膜支架及主动脉主体覆膜支架输送器组成。主动脉分支覆膜支架系统由主动脉分支覆膜支架及主动脉分支覆膜支架输送器组成。产品经环氧乙烷灭菌，一次性使用，货架有效期3年。 | 该产品适用于需要重建左锁骨下动脉血运的Stanford B型夹层患者。其近端锚定区长度应≥15mm。 | 主动脉夹层 |  | b302252d-f018-11ef-94b0-b4055d63f15c | b302252d-f018-11ef-94b0-b4055d63f15c | 主动脉覆膜支架系统—主体覆膜支架系统 | C02060500114012033770006046 | C02060500100011033770000961 | 02-血管介入治疗类材料 | 06-外周血管介入治疗材料 | 05-胸主动脉支架 | 胸主动脉支架（单分支型/覆膜） | 14-合金 | 012-覆膜/单分支型 | TAA3133160LP-20 | TAA3133160LP-20 | 06941856012257 | 国械注准20253130305 | 集采范围外 | 新增（2025-06-23)、产品名称变更、国家医保耗材27位编码变更
21e192ed-91ea-11eb-8996-40f2e9990f5b | 先健科技（深圳）有限公司 | 91440300715217115L | 54bbf8f2-7a6e-11f0-88e5-34735a9d8166 | a0676c65-f006-11ef-94b0-b4055d63f15c | 外周血管支架类 | 主动脉夹层 | 主体覆膜支架系统 | ae480660-ed96-11ef-94b0-b4055d63f15c | 主动脉覆膜支架系统 | 先健科技（深圳）有限公司 |  | 国械注准20253130305 |  | 该产品包括主动脉主体覆膜支架系统和主动脉分支覆膜支架系统。其中，主动脉主体覆膜支架系统由主动脉主体覆膜支架及主动脉主体覆膜支架输送器组成。主动脉分支覆膜支架系统由主动脉分支覆膜支架及主动脉分支覆膜支架输送器组成。产品经环氧乙烷灭菌，一次性使用，货架有效期3年。 | 该产品适用于需要重建左锁骨下动脉血运的Stanford B型夹层患者。其近端锚定区长度应≥15mm。 | 主动脉夹层 |  | b3024574-f018-11ef-94b0-b4055d63f15c | b3024574-f018-11ef-94b0-b4055d63f15c | 主动脉覆膜支架系统—主体覆膜支架系统 | C02060500114012033770006047 | C02060500100011033770000962 | 02-血管介入治疗类材料 | 06-外周血管介入治疗材料 | 05-胸主动脉支架 | 胸主动脉支架（单分支型/覆膜） | 14-合金 | 012-覆膜/单分支型 | TAA3036160LP-20 | TAA3036160LP-20 | 06941856003033 | 国械注准20253130305 | 集采范围外 | 新增（2025-06-23)、产品名称变更、国家医保耗材27位编码变更
21e192ed-91ea-11eb-8996-40f2e9990f5b | 先健科技（深圳）有限公司 | 91440300715217115L | 54bbf9a7-7a6e-11f0-88e5-34735a9d8166 | a0676c65-f006-11ef-94b0-b4055d63f15c | 外周血管支架类 | 主动脉夹层 | 主体覆膜支架系统 | ae480660-ed96-11ef-94b0-b4055d63f15c | 主动脉覆膜支架系统 | 先健科技（深圳）有限公司 |  | 国械注准20253130305 |  | 该产品包括主动脉主体覆膜支架系统和主动脉分支覆膜支架系统。其中，主动脉主体覆膜支架系统由主动脉主体覆膜支架及主动脉主体覆膜支架输送器组成。主动脉分支覆膜支架系统由主动脉分支覆膜支架及主动脉分支覆膜支架输送器组成。产品经环氧乙烷灭菌，一次性使用，货架有效期3年。 | 该产品适用于需要重建左锁骨下动脉血运的Stanford B型夹层患者。其近端锚定区长度应≥15mm。 | 主动脉夹层 |  | b302591a-f018-11ef-94b0-b4055d63f15c | b302591a-f018-11ef-94b0-b4055d63f15c | 主动脉覆膜支架系统—主体覆膜支架系统 | C02060500114012033770006048 | C02060500100011033770000963 | 02-血管介入治疗类材料 | 06-外周血管介入治疗材料 | 05-胸主动脉支架 | 胸主动脉支架（单分支型/覆膜） | 14-合金 | 012-覆膜/单分支型 | TAA4141120LP-22 | TAA4141120LP-22 | 06941856016828 | 国械注准20253130305 | 集采范围外 | 新增（2025-06-23)、产品名称变更、国家医保耗材27位编码变更
21e192ed-91ea-11eb-8996-40f2e9990f5b | 先健科技（深圳）有限公司 | 91440300715217115L | 54bbfa61-7a6e-11f0-88e5-34735a9d8166 | a0676c65-f006-11ef-94b0-b4055d63f15c | 外周血管支架类 | 主动脉夹层 | 主体覆膜支架系统 | ae480660-ed96-11ef-94b0-b4055d63f15c | 主动脉覆膜支架系统 | 先健科技（深圳）有限公司 |  | 国械注准20253130305 |  | 该产品包括主动脉主体覆膜支架系统和主动脉分支覆膜支架系统。其中，主动脉主体覆膜支架系统由主动脉主体覆膜支架及主动脉主体覆膜支架输送器组成。主动脉分支覆膜支架系统由主动脉分支覆膜支架及主动脉分支覆膜支架输送器组成。产品经环氧乙烷灭菌，一次性使用，货架有效期3年。 | 该产品适用于需要重建左锁骨下动脉血运的Stanford B型夹层患者。其近端锚定区长度应≥15mm。 | 主动脉夹层 |  | b3026cfb-f018-11ef-94b0-b4055d63f15c | b3026cfb-f018-11ef-94b0-b4055d63f15c | 主动脉覆膜支架系统—主体覆膜支架系统 | C02060500114012033770006049 | C02060500100011033770000964 | 02-血管介入治疗类材料 | 06-外周血管介入治疗材料 | 05-胸主动脉支架 | 胸主动脉支架（单分支型/覆膜） | 14-合金 | 012-覆膜/单分支型 | TAA3937120LP-22 | TAA3937120LP-22 | 06941856015920 | 国械注准20253130305 | 集采范围外 | 新增（2025-06-23)、产品名称变更、国家医保耗材27位编码变更
21e192ed-91ea-11eb-8996-40f2e9990f5b | 先健科技（深圳）有限公司 | 91440300715217115L | 54bbfb20-7a6e-11f0-88e5-34735a9d8166 | a0676c65-f006-11ef-94b0-b4055d63f15c | 外周血管支架类 | 主动脉夹层 | 主体覆膜支架系统 | ae480660-ed96-11ef-94b0-b4055d63f15c | 主动脉覆膜支架系统 | 先健科技（深圳）有限公司 |  | 国械注准20253130305 |  | 该产品包括主动脉主体覆膜支架系统和主动脉分支覆膜支架系统。其中，主动脉主体覆膜支架系统由主动脉主体覆膜支架及主动脉主体覆膜支架输送器组成。主动脉分支覆膜支架系统由主动脉分支覆膜支架及主动脉分支覆膜支架输送器组成。产品经环氧乙烷灭菌，一次性使用，货架有效期3年。 | 该产品适用于需要重建左锁骨下动脉血运的Stanford B型夹层患者。其近端锚定区长度应≥15mm。 | 主动脉夹层 |  | b3029692-f018-11ef-94b0-b4055d63f15c | b3029692-f018-11ef-94b0-b4055d63f15c | 主动脉覆膜支架系统—主体覆膜支架系统 | C02060500114012033770006050 | C02060500100011033770000965 | 02-血管介入治疗类材料 | 06-外周血管介入治疗材料 | 05-胸主动脉支架 | 胸主动脉支架（单分支型/覆膜） | 14-合金 | 012-覆膜/单分支型 | TAA2325120LP-18 | TAA2325120LP-18 | 06941856009363 | 国械注准20253130305 | 集采范围外 | 新增（2025-06-23)、产品名称变更、国家医保耗材27位编码变更
21e192ed-91ea-11eb-8996-40f2e9990f5b | 先健科技（深圳）有限公司 | 91440300715217115L | 54bbfbd9-7a6e-11f0-88e5-34735a9d8166 | a0676c65-f006-11ef-94b0-b4055d63f15c | 外周血管支架类 | 主动脉夹层 | 主体覆膜支架系统 | ae480660-ed96-11ef-94b0-b4055d63f15c | 主动脉覆膜支架系统 | 先健科技（深圳）有限公司 |  | 国械注准20253130305 |  | 该产品包括主动脉主体覆膜支架系统和主动脉分支覆膜支架系统。其中，主动脉主体覆膜支架系统由主动脉主体覆膜支架及主动脉主体覆膜支架输送器组成。主动脉分支覆膜支架系统由主动脉分支覆膜支架及主动脉分支覆膜支架输送器组成。产品经环氧乙烷灭菌，一次性使用，货架有效期3年。 | 该产品适用于需要重建左锁骨下动脉血运的Stanford B型夹层患者。其近端锚定区长度应≥15mm。 | 主动脉夹层 |  | b302baeb-f018-11ef-94b0-b4055d63f15c | b302baeb-f018-11ef-94b0-b4055d63f15c | 主动脉覆膜支架系统—主体覆膜支架系统 | C02060500114012033770006051 | C02060500100011033770000966 | 02-血管介入治疗类材料 | 06-外周血管介入治疗材料 | 05-胸主动脉支架 | 胸主动脉支架（单分支型/覆膜） | 14-合金 | 012-覆膜/单分支型 | TAA2321120LP-18 | TAA2321120LP-18 | 06941856009264 | 国械注准20253130305 | 集采范围外 | 新增（2025-06-23)、产品名称变更、国家医保耗材27位编码变更
21e192ed-91ea-11eb-8996-40f2e9990f5b | 先健科技（深圳）有限公司 | 91440300715217115L | 54bbff0e-7a6e-11f0-88e5-34735a9d8166 | a0676c65-f006-11ef-94b0-b4055d63f15c | 外周血管支架类 | 主动脉夹层 | 主体覆膜支架系统 | ae480660-ed96-11ef-94b0-b4055d63f15c | 主动脉覆膜支架系统 | 先健科技（深圳）有限公司 |  | 国械注准20253130305 |  | 该产品包括主动脉主体覆膜支架系统和主动脉分支覆膜支架系统。其中，主动脉主体覆膜支架系统由主动脉主体覆膜支架及主动脉主体覆膜支架输送器组成。主动脉分支覆膜支架系统由主动脉分支覆膜支架及主动脉分支覆膜支架输送器组成。产品经环氧乙烷灭菌，一次性使用，货架有效期3年。 | 该产品适用于需要重建左锁骨下动脉血运的Stanford B型夹层患者。其近端锚定区长度应≥15mm。 | 主动脉夹层 |  | b302d9df-f018-11ef-94b0-b4055d63f15c | b302d9df-f018-11ef-94b0-b4055d63f15c | 主动脉覆膜支架系统—主体覆膜支架系统 | C02060500114012033770006052 | C02060500100011033770000967 | 02-血管介入治疗类材料 | 06-外周血管介入治疗材料 | 05-胸主动脉支架 | 胸主动脉支架（单分支型/覆膜） | 14-合金 | 012-覆膜/单分支型 | TAA3030160LP-18 | TAA3030160LP-18 | 06938370187455 | 国械注准20253130305 | 集采范围外 | 新增（2025-06-23)、产品名称变更、国家医保耗材27位编码变更
21e192ed-91ea-11eb-8996-40f2e9990f5b | 先健科技（深圳）有限公司 | 91440300715217115L | 54bbffc8-7a6e-11f0-88e5-34735a9d8166 | a0676c65-f006-11ef-94b0-b4055d63f15c | 外周血管支架类 | 主动脉夹层 | 主体覆膜支架系统 | ae480660-ed96-11ef-94b0-b4055d63f15c | 主动脉覆膜支架系统 | 先健科技（深圳）有限公司 |  | 国械注准20253130305 |  | 该产品包括主动脉主体覆膜支架系统和主动脉分支覆膜支架系统。其中，主动脉主体覆膜支架系统由主动脉主体覆膜支架及主动脉主体覆膜支架输送器组成。主动脉分支覆膜支架系统由主动脉分支覆膜支架及主动脉分支覆膜支架输送器组成。产品经环氧乙烷灭菌，一次性使用，货架有效期3年。 | 该产品适用于需要重建左锁骨下动脉血运的Stanford B型夹层患者。其近端锚定区长度应≥15mm。 | 主动脉夹层 |  | b302fc6c-f018-11ef-94b0-b4055d63f15c | b302fc6c-f018-11ef-94b0-b4055d63f15c | 主动脉覆膜支架系统—主体覆膜支架系统 | C02060500114012033770006053 | C02060500100011033770000968 | 02-血管介入治疗类材料 | 06-外周血管介入治疗材料 | 05-胸主动脉支架 | 胸主动脉支架（单分支型/覆膜） | 14-合金 | 012-覆膜/单分支型 | TAA2626140LP-18 | TAA2626140LP-18 | 06941856001312 | 国械注准20253130305 | 集采范围外 | 新增（2025-06-23)、产品名称变更、国家医保耗材27位编码变更
21e192ed-91ea-11eb-8996-40f2e9990f5b | 先健科技（深圳）有限公司 | 91440300715217115L | 54bc007d-7a6e-11f0-88e5-34735a9d8166 | a0676c65-f006-11ef-94b0-b4055d63f15c | 外周血管支架类 | 主动脉夹层 | 主体覆膜支架系统 | ae480660-ed96-11ef-94b0-b4055d63f15c | 主动脉覆膜支架系统 | 先健科技（深圳）有限公司 |  | 国械注准20253130305 |  | 该产品包括主动脉主体覆膜支架系统和主动脉分支覆膜支架系统。其中，主动脉主体覆膜支架系统由主动脉主体覆膜支架及主动脉主体覆膜支架输送器组成。主动脉分支覆膜支架系统由主动脉分支覆膜支架及主动脉分支覆膜支架输送器组成。产品经环氧乙烷灭菌，一次性使用，货架有效期3年。 | 该产品适用于需要重建左锁骨下动脉血运的Stanford B型夹层患者。其近端锚定区长度应≥15mm。 | 主动脉夹层 |  | b30326f4-f018-11ef-94b0-b4055d63f15c | b30326f4-f018-11ef-94b0-b4055d63f15c | 主动脉覆膜支架系统—主体覆膜支架系统 | C02060500114012033770006054 | C02060500100011033770000969 | 02-血管介入治疗类材料 | 06-外周血管介入治疗材料 | 05-胸主动脉支架 | 胸主动脉支架（单分支型/覆膜） | 14-合金 | 012-覆膜/单分支型 | TAA2929120LP-18 | TAA2929120LP-18 | 06941856011151 | 国械注准20253130305 | 集采范围外 | 新增（2025-06-23)、产品名称变更、国家医保耗材27位编码变更
21e192ed-91ea-11eb-8996-40f2e9990f5b | 先健科技（深圳）有限公司 | 91440300715217115L | 54bc013c-7a6e-11f0-88e5-34735a9d8166 | a0676c65-f006-11ef-94b0-b4055d63f15c | 外周血管支架类 | 主动脉夹层 | 主体覆膜支架系统 | ae480660-ed96-11ef-94b0-b4055d63f15c | 主动脉覆膜支架系统 | 先健科技（深圳）有限公司 |  | 国械注准20253130305 |  | 该产品包括主动脉主体覆膜支架系统和主动脉分支覆膜支架系统。其中，主动脉主体覆膜支架系统由主动脉主体覆膜支架及主动脉主体覆膜支架输送器组成。主动脉分支覆膜支架系统由主动脉分支覆膜支架及主动脉分支覆膜支架输送器组成。产品经环氧乙烷灭菌，一次性使用，货架有效期3年。 | 该产品适用于需要重建左锁骨下动脉血运的Stanford B型夹层患者。其近端锚定区长度应≥15mm。 | 主动脉夹层 |  | b30355f4-f018-11ef-94b0-b4055d63f15c | b30355f4-f018-11ef-94b0-b4055d63f15c | 主动脉覆膜支架系统—主体覆膜支架系统 | C02060500114012033770006055 | C02060500100011033770000970 | 02-血管介入治疗类材料 | 06-外周血管介入治疗材料 | 05-胸主动脉支架 | 胸主动脉支架（单分支型/覆膜） | 14-合金 | 012-覆膜/单分支型 | TAA2727140LP-18 | TAA2727140LP-18 | 06941856010390 | 国械注准20253130305 | 集采范围外 | 新增（2025-06-23)、产品名称变更、国家医保耗材27位编码变更
21e192ed-91ea-11eb-8996-40f2e9990f5b | 先健科技（深圳）有限公司 | 91440300715217115L | 54bc01f1-7a6e-11f0-88e5-34735a9d8166 | a0676c65-f006-11ef-94b0-b4055d63f15c | 外周血管支架类 | 主动脉夹层 | 主体覆膜支架系统 | ae480660-ed96-11ef-94b0-b4055d63f15c | 主动脉覆膜支架系统 | 先健科技（深圳）有限公司 |  | 国械注准20253130305 |  | 该产品包括主动脉主体覆膜支架系统和主动脉分支覆膜支架系统。其中，主动脉主体覆膜支架系统由主动脉主体覆膜支架及主动脉主体覆膜支架输送器组成。主动脉分支覆膜支架系统由主动脉分支覆膜支架及主动脉分支覆膜支架输送器组成。产品经环氧乙烷灭菌，一次性使用，货架有效期3年。 | 该产品适用于需要重建左锁骨下动脉血运的Stanford B型夹层患者。其近端锚定区长度应≥15mm。 | 主动脉夹层 |  | b3037a17-f018-11ef-94b0-b4055d63f15c | b3037a17-f018-11ef-94b0-b4055d63f15c | 主动脉覆膜支架系统—主体覆膜支架系统 | C02060500114012033770006056 | C02060500100011033770000971 | 02-血管介入治疗类材料 | 06-外周血管介入治疗材料 | 05-胸主动脉支架 | 胸主动脉支架（单分支型/覆膜） | 14-合金 | 012-覆膜/单分支型 | TAA4545120LP-22 | TAA4545120LP-22 | 06941856018174 | 国械注准20253130305 | 集采范围外 | 新增（2025-06-23)、产品名称变更、国家医保耗材27位编码变更
21e192ed-91ea-11eb-8996-40f2e9990f5b | 先健科技（深圳）有限公司 | 91440300715217115L | 54bc02af-7a6e-11f0-88e5-34735a9d8166 | a0676c65-f006-11ef-94b0-b4055d63f15c | 外周血管支架类 | 主动脉夹层 | 主体覆膜支架系统 | ae480660-ed96-11ef-94b0-b4055d63f15c | 主动脉覆膜支架系统 | 先健科技（深圳）有限公司 |  | 国械注准20253130305 |  | 该产品包括主动脉主体覆膜支架系统和主动脉分支覆膜支架系统。其中，主动脉主体覆膜支架系统由主动脉主体覆膜支架及主动脉主体覆膜支架输送器组成。主动脉分支覆膜支架系统由主动脉分支覆膜支架及主动脉分支覆膜支架输送器组成。产品经环氧乙烷灭菌，一次性使用，货架有效期3年。 | 该产品适用于需要重建左锁骨下动脉血运的Stanford B型夹层患者。其近端锚定区长度应≥15mm。 | 主动脉夹层 |  | b3038c2a-f018-11ef-94b0-b4055d63f15c | b3038c2a-f018-11ef-94b0-b4055d63f15c | 主动脉覆膜支架系统—主体覆膜支架系统 | C02060500114012033770006057 | C02060500100011033770000972 | 02-血管介入治疗类材料 | 06-外周血管介入治疗材料 | 05-胸主动脉支架 | 胸主动脉支架（单分支型/覆膜） | 14-合金 | 012-覆膜/单分支型 | TAA3424180LP-20 | TAA3424180LP-20 | 06941856004160 | 国械注准20253130305 | 集采范围外 | 新增（2025-06-23)、产品名称变更、国家医保耗材27位编码变更
21e192ed-91ea-11eb-8996-40f2e9990f5b | 先健科技（深圳）有限公司 | 91440300715217115L | 54bc0364-7a6e-11f0-88e5-34735a9d8166 | a0676c65-f006-11ef-94b0-b4055d63f15c | 外周血管支架类 | 主动脉夹层 | 主体覆膜支架系统 | ae480660-ed96-11ef-94b0-b4055d63f15c | 主动脉覆膜支架系统 | 先健科技（深圳）有限公司 |  | 国械注准20253130305 |  | 该产品包括主动脉主体覆膜支架系统和主动脉分支覆膜支架系统。其中，主动脉主体覆膜支架系统由主动脉主体覆膜支架及主动脉主体覆膜支架输送器组成。主动脉分支覆膜支架系统由主动脉分支覆膜支架及主动脉分支覆膜支架输送器组成。产品经环氧乙烷灭菌，一次性使用，货架有效期3年。 | 该产品适用于需要重建左锁骨下动脉血运的Stanford B型夹层患者。其近端锚定区长度应≥15mm。 | 主动脉夹层 |  | b3039e37-f018-11ef-94b0-b4055d63f15c | b3039e37-f018-11ef-94b0-b4055d63f15c | 主动脉覆膜支架系统—主体覆膜支架系统 | C02060500114012033770006058 | C02060500100011033770000973 | 02-血管介入治疗类材料 | 06-外周血管介入治疗材料 | 05-胸主动脉支架 | 胸主动脉支架（单分支型/覆膜） | 14-合金 | 012-覆膜/单分支型 | TAA4046140LP-22 | TAA4046140LP-22 | 06941856007239 | 国械注准20253130305 | 集采范围外 | 新增（2025-06-23)、产品名称变更、国家医保耗材27位编码变更
21e192ed-91ea-11eb-8996-40f2e9990f5b | 先健科技（深圳）有限公司 | 91440300715217115L | 54bc0419-7a6e-11f0-88e5-34735a9d8166 | a0676c65-f006-11ef-94b0-b4055d63f15c | 外周血管支架类 | 主动脉夹层 | 主体覆膜支架系统 | ae480660-ed96-11ef-94b0-b4055d63f15c | 主动脉覆膜支架系统 | 先健科技（深圳）有限公司 |  | 国械注准20253130305 |  | 该产品包括主动脉主体覆膜支架系统和主动脉分支覆膜支架系统。其中，主动脉主体覆膜支架系统由主动脉主体覆膜支架及主动脉主体覆膜支架输送器组成。主动脉分支覆膜支架系统由主动脉分支覆膜支架及主动脉分支覆膜支架输送器组成。产品经环氧乙烷灭菌，一次性使用，货架有效期3年。 | 该产品适用于需要重建左锁骨下动脉血运的Stanford B型夹层患者。其近端锚定区长度应≥15mm。 | 主动脉夹层 |  | b303c7f0-f018-11ef-94b0-b4055d63f15c | b303c7f0-f018-11ef-94b0-b4055d63f15c | 主动脉覆膜支架系统—主体覆膜支架系统 | C02060500114012033770006059 | C02060500100011033770000974 | 02-血管介入治疗类材料 | 06-外周血管介入治疗材料 | 05-胸主动脉支架 | 胸主动脉支架（单分支型/覆膜） | 14-合金 | 012-覆膜/单分支型 | TAA4240180LP-22 | TAA4240180LP-22 | 06941856007635 | 国械注准20253130305 | 集采范围外 | 新增（2025-06-23)、产品名称变更、国家医保耗材27位编码变更
21e192ed-91ea-11eb-8996-40f2e9990f5b | 先健科技（深圳）有限公司 | 91440300715217115L | 54bc04ce-7a6e-11f0-88e5-34735a9d8166 | a0676c65-f006-11ef-94b0-b4055d63f15c | 外周血管支架类 | 主动脉夹层 | 主体覆膜支架系统 | ae480660-ed96-11ef-94b0-b4055d63f15c | 主动脉覆膜支架系统 | 先健科技（深圳）有限公司 |  | 国械注准20253130305 |  | 该产品包括主动脉主体覆膜支架系统和主动脉分支覆膜支架系统。其中，主动脉主体覆膜支架系统由主动脉主体覆膜支架及主动脉主体覆膜支架输送器组成。主动脉分支覆膜支架系统由主动脉分支覆膜支架及主动脉分支覆膜支架输送器组成。产品经环氧乙烷灭菌，一次性使用，货架有效期3年。 | 该产品适用于需要重建左锁骨下动脉血运的Stanford B型夹层患者。其近端锚定区长度应≥15mm。 | 主动脉夹层 |  | b303e885-f018-11ef-94b0-b4055d63f15c | b303e885-f018-11ef-94b0-b4055d63f15c | 主动脉覆膜支架系统—主体覆膜支架系统 | C02060500114012033770006060 | C02060500100011033770000975 | 02-血管介入治疗类材料 | 06-外周血管介入治疗材料 | 05-胸主动脉支架 | 胸主动脉支架（单分支型/覆膜） | 14-合金 | 012-覆膜/单分支型 | TAA2737160LP-22 | TAA2737160LP-22 | 06941856010758 | 国械注准20253130305 | 集采范围外 | 新增（2025-06-23)、产品名称变更、国家医保耗材27位编码变更
21e192ed-91ea-11eb-8996-40f2e9990f5b | 先健科技（深圳）有限公司 | 91440300715217115L | 54bc0583-7a6e-11f0-88e5-34735a9d8166 | a0676c65-f006-11ef-94b0-b4055d63f15c | 外周血管支架类 | 主动脉夹层 | 主体覆膜支架系统 | ae480660-ed96-11ef-94b0-b4055d63f15c | 主动脉覆膜支架系统 | 先健科技（深圳）有限公司 |  | 国械注准20253130305 |  | 该产品包括主动脉主体覆膜支架系统和主动脉分支覆膜支架系统。其中，主动脉主体覆膜支架系统由主动脉主体覆膜支架及主动脉主体覆膜支架输送器组成。主动脉分支覆膜支架系统由主动脉分支覆膜支架及主动脉分支覆膜支架输送器组成。产品经环氧乙烷灭菌，一次性使用，货架有效期3年。 | 该产品适用于需要重建左锁骨下动脉血运的Stanford B型夹层患者。其近端锚定区长度应≥15mm。 | 主动脉夹层 |  | b3040e4e-f018-11ef-94b0-b4055d63f15c | b3040e4e-f018-11ef-94b0-b4055d63f15c | 主动脉覆膜支架系统—主体覆膜支架系统 | C02060500114012033770006061 | C02060500100011033770000976 | 02-血管介入治疗类材料 | 06-外周血管介入治疗材料 | 05-胸主动脉支架 | 胸主动脉支架（单分支型/覆膜） | 14-合金 | 012-覆膜/单分支型 | TAA4141160LP-22 | TAA4141160LP-22 | 06941856016842 | 国械注准20253130305 | 集采范围外 | 新增（2025-06-23)、产品名称变更、国家医保耗材27位编码变更
21e192ed-91ea-11eb-8996-40f2e9990f5b | 先健科技（深圳）有限公司 | 91440300715217115L | 54bc0646-7a6e-11f0-88e5-34735a9d8166 | a0676c65-f006-11ef-94b0-b4055d63f15c | 外周血管支架类 | 主动脉夹层 | 主体覆膜支架系统 | ae480660-ed96-11ef-94b0-b4055d63f15c | 主动脉覆膜支架系统 | 先健科技（深圳）有限公司 |  | 国械注准20253130305 |  | 该产品包括主动脉主体覆膜支架系统和主动脉分支覆膜支架系统。其中，主动脉主体覆膜支架系统由主动脉主体覆膜支架及主动脉主体覆膜支架输送器组成。主动脉分支覆膜支架系统由主动脉分支覆膜支架及主动脉分支覆膜支架输送器组成。产品经环氧乙烷灭菌，一次性使用，货架有效期3年。 | 该产品适用于需要重建左锁骨下动脉血运的Stanford B型夹层患者。其近端锚定区长度应≥15mm。 | 主动脉夹层 |  | b304305a-f018-11ef-94b0-b4055d63f15c | b304305a-f018-11ef-94b0-b4055d63f15c | 主动脉覆膜支架系统—主体覆膜支架系统 | C02060500114012033770006062 | C02060500100011033770000977 | 02-血管介入治疗类材料 | 06-外周血管介入治疗材料 | 05-胸主动脉支架 | 胸主动脉支架（单分支型/覆膜） | 14-合金 | 012-覆膜/单分支型 | TAA3937140LP-22 | TAA3937140LP-22 | 06941856015937 | 国械注准20253130305 | 集采范围外 | 新增（2025-06-23)、产品名称变更、国家医保耗材27位编码变更
21e192ed-91ea-11eb-8996-40f2e9990f5b | 先健科技（深圳）有限公司 | 91440300715217115L | 54bc070a-7a6e-11f0-88e5-34735a9d8166 | a0676c65-f006-11ef-94b0-b4055d63f15c | 外周血管支架类 | 主动脉夹层 | 主体覆膜支架系统 | ae480660-ed96-11ef-94b0-b4055d63f15c | 主动脉覆膜支架系统 | 先健科技（深圳）有限公司 |  | 国械注准20253130305 |  | 该产品包括主动脉主体覆膜支架系统和主动脉分支覆膜支架系统。其中，主动脉主体覆膜支架系统由主动脉主体覆膜支架及主动脉主体覆膜支架输送器组成。主动脉分支覆膜支架系统由主动脉分支覆膜支架及主动脉分支覆膜支架输送器组成。产品经环氧乙烷灭菌，一次性使用，货架有效期3年。 | 该产品适用于需要重建左锁骨下动脉血运的Stanford B型夹层患者。其近端锚定区长度应≥15mm。 | 主动脉夹层 |  | b3044268-f018-11ef-94b0-b4055d63f15c | b3044268-f018-11ef-94b0-b4055d63f15c | 主动脉覆膜支架系统—主体覆膜支架系统 | C02060500114012033770006063 | C02060500100011033770000978 | 02-血管介入治疗类材料 | 06-外周血管介入治疗材料 | 05-胸主动脉支架 | 胸主动脉支架（单分支型/覆膜） | 14-合金 | 012-覆膜/单分支型 | TAA4543160LP-22 | TAA4543160LP-22 | 06941856018105 | 国械注准20253130305 | 集采范围外 | 新增（2025-06-23)、产品名称变更、国家医保耗材27位编码变更
21e192ed-91ea-11eb-8996-40f2e9990f5b | 先健科技（深圳）有限公司 | 91440300715217115L | 54bc0a4d-7a6e-11f0-88e5-34735a9d8166 | a0676c65-f006-11ef-94b0-b4055d63f15c | 外周血管支架类 | 主动脉夹层 | 主体覆膜支架系统 | ae480660-ed96-11ef-94b0-b4055d63f15c | 主动脉覆膜支架系统 | 先健科技（深圳）有限公司 |  | 国械注准20253130305 |  | 该产品包括主动脉主体覆膜支架系统和主动脉分支覆膜支架系统。其中，主动脉主体覆膜支架系统由主动脉主体覆膜支架及主动脉主体覆膜支架输送器组成。主动脉分支覆膜支架系统由主动脉分支覆膜支架及主动脉分支覆膜支架输送器组成。产品经环氧乙烷灭菌，一次性使用，货架有效期3年。 | 该产品适用于需要重建左锁骨下动脉血运的Stanford B型夹层患者。其近端锚定区长度应≥15mm。 | 主动脉夹层 |  | b3046392-f018-11ef-94b0-b4055d63f15c | b3046392-f018-11ef-94b0-b4055d63f15c | 主动脉覆膜支架系统—主体覆膜支架系统 | C02060500114012033770006064 | C02060500100011033770000979 | 02-血管介入治疗类材料 | 06-外周血管介入治疗材料 | 05-胸主动脉支架 | 胸主动脉支架（单分支型/覆膜） | 14-合金 | 012-覆膜/单分支型 | TAA2628140LP-18 | TAA2628140LP-18 | 06941856001374 | 国械注准20253130305 | 集采范围外 | 新增（2025-06-23)、产品名称变更、国家医保耗材27位编码变更
21e192ed-91ea-11eb-8996-40f2e9990f5b | 先健科技（深圳）有限公司 | 91440300715217115L | 54bc0b07-7a6e-11f0-88e5-34735a9d8166 | a0676c65-f006-11ef-94b0-b4055d63f15c | 外周血管支架类 | 主动脉夹层 | 主体覆膜支架系统 | ae480660-ed96-11ef-94b0-b4055d63f15c | 主动脉覆膜支架系统 | 先健科技（深圳）有限公司 |  | 国械注准20253130305 |  | 该产品包括主动脉主体覆膜支架系统和主动脉分支覆膜支架系统。其中，主动脉主体覆膜支架系统由主动脉主体覆膜支架及主动脉主体覆膜支架输送器组成。主动脉分支覆膜支架系统由主动脉分支覆膜支架及主动脉分支覆膜支架输送器组成。产品经环氧乙烷灭菌，一次性使用，货架有效期3年。 | 该产品适用于需要重建左锁骨下动脉血运的Stanford B型夹层患者。其近端锚定区长度应≥15mm。 | 主动脉夹层 |  | b3047566-f018-11ef-94b0-b4055d63f15c | b3047566-f018-11ef-94b0-b4055d63f15c | 主动脉覆膜支架系统—主体覆膜支架系统 | C02060500114012033770006065 | C02060500100011033770000980 | 02-血管介入治疗类材料 | 06-外周血管介入治疗材料 | 05-胸主动脉支架 | 胸主动脉支架（单分支型/覆膜） | 14-合金 | 012-覆膜/单分支型 | TAA3832180LP-22 | TAA3832180LP-22 | 06938370183686 | 国械注准20253130305 | 集采范围外 | 新增（2025-06-23)、产品名称变更、国家医保耗材27位编码变更
21e192ed-91ea-11eb-8996-40f2e9990f5b | 先健科技（深圳）有限公司 | 91440300715217115L | 54bc0bbc-7a6e-11f0-88e5-34735a9d8166 | a0676c65-f006-11ef-94b0-b4055d63f15c | 外周血管支架类 | 主动脉夹层 | 主体覆膜支架系统 | ae480660-ed96-11ef-94b0-b4055d63f15c | 主动脉覆膜支架系统 | 先健科技（深圳）有限公司 |  | 国械注准20253130305 |  | 该产品包括主动脉主体覆膜支架系统和主动脉分支覆膜支架系统。其中，主动脉主体覆膜支架系统由主动脉主体覆膜支架及主动脉主体覆膜支架输送器组成。主动脉分支覆膜支架系统由主动脉分支覆膜支架及主动脉分支覆膜支架输送器组成。产品经环氧乙烷灭菌，一次性使用，货架有效期3年。 | 该产品适用于需要重建左锁骨下动脉血运的Stanford B型夹层患者。其近端锚定区长度应≥15mm。 | 主动脉夹层 |  | b30486e8-f018-11ef-94b0-b4055d63f15c | b30486e8-f018-11ef-94b0-b4055d63f15c | 主动脉覆膜支架系统—主体覆膜支架系统 | C02060500114012033770006066 | C02060500100011033770000981 | 02-血管介入治疗类材料 | 06-外周血管介入治疗材料 | 05-胸主动脉支架 | 胸主动脉支架（单分支型/覆膜） | 14-合金 | 012-覆膜/单分支型 | TAA2834160LP-20 | TAA2834160LP-20 | 06941856002210 | 国械注准20253130305 | 集采范围外 | 新增（2025-06-23)、产品名称变更、国家医保耗材27位编码变更
21e192ed-91ea-11eb-8996-40f2e9990f5b | 先健科技（深圳）有限公司 | 91440300715217115L | 54bc0c76-7a6e-11f0-88e5-34735a9d8166 | a0676c65-f006-11ef-94b0-b4055d63f15c | 外周血管支架类 | 主动脉夹层 | 主体覆膜支架系统 | ae480660-ed96-11ef-94b0-b4055d63f15c | 主动脉覆膜支架系统 | 先健科技（深圳）有限公司 |  | 国械注准20253130305 |  | 该产品包括主动脉主体覆膜支架系统和主动脉分支覆膜支架系统。其中，主动脉主体覆膜支架系统由主动脉主体覆膜支架及主动脉主体覆膜支架输送器组成。主动脉分支覆膜支架系统由主动脉分支覆膜支架及主动脉分支覆膜支架输送器组成。产品经环氧乙烷灭菌，一次性使用，货架有效期3年。 | 该产品适用于需要重建左锁骨下动脉血运的Stanford B型夹层患者。其近端锚定区长度应≥15mm。 | 主动脉夹层 |  | b304a90a-f018-11ef-94b0-b4055d63f15c | b304a90a-f018-11ef-94b0-b4055d63f15c | 主动脉覆膜支架系统—主体覆膜支架系统 | C02060500114012033770006067 | C02060500100011033770000982 | 02-血管介入治疗类材料 | 06-外周血管介入治疗材料 | 05-胸主动脉支架 | 胸主动脉支架（单分支型/覆膜） | 14-合金 | 012-覆膜/单分支型 | TAA4143160LP-22 | TAA4143160LP-22 | 06941856016934 | 国械注准20253130305 | 集采范围外 | 新增（2025-06-23)、产品名称变更、国家医保耗材27位编码变更
21e192ed-91ea-11eb-8996-40f2e9990f5b | 先健科技（深圳）有限公司 | 91440300715217115L | 54bc0d26-7a6e-11f0-88e5-34735a9d8166 | a0676c65-f006-11ef-94b0-b4055d63f15c | 外周血管支架类 | 主动脉夹层 | 主体覆膜支架系统 | ae480660-ed96-11ef-94b0-b4055d63f15c | 主动脉覆膜支架系统 | 先健科技（深圳）有限公司 |  | 国械注准20253130305 |  | 该产品包括主动脉主体覆膜支架系统和主动脉分支覆膜支架系统。其中，主动脉主体覆膜支架系统由主动脉主体覆膜支架及主动脉主体覆膜支架输送器组成。主动脉分支覆膜支架系统由主动脉分支覆膜支架及主动脉分支覆膜支架输送器组成。产品经环氧乙烷灭菌，一次性使用，货架有效期3年。 | 该产品适用于需要重建左锁骨下动脉血运的Stanford B型夹层患者。其近端锚定区长度应≥15mm。 | 主动脉夹层 |  | b304c519-f018-11ef-94b0-b4055d63f15c | b304c519-f018-11ef-94b0-b4055d63f15c | 主动脉覆膜支架系统—主体覆膜支架系统 | C02060500114012033770006068 | C02060500100011033770000983 | 02-血管介入治疗类材料 | 06-外周血管介入治疗材料 | 05-胸主动脉支架 | 胸主动脉支架（单分支型/覆膜） | 14-合金 | 012-覆膜/单分支型 | TAA3444140LP-22 | TAA3444140LP-22 | 06941856004887 | 国械注准20253130305 | 集采范围外 | 新增（2025-06-23)、产品名称变更、国家医保耗材27位编码变更
21e192ed-91ea-11eb-8996-40f2e9990f5b | 先健科技（深圳）有限公司 | 91440300715217115L | 54bc0ddb-7a6e-11f0-88e5-34735a9d8166 | a0676c65-f006-11ef-94b0-b4055d63f15c | 外周血管支架类 | 主动脉夹层 | 主体覆膜支架系统 | ae480660-ed96-11ef-94b0-b4055d63f15c | 主动脉覆膜支架系统 | 先健科技（深圳）有限公司 |  | 国械注准20253130305 |  | 该产品包括主动脉主体覆膜支架系统和主动脉分支覆膜支架系统。其中，主动脉主体覆膜支架系统由主动脉主体覆膜支架及主动脉主体覆膜支架输送器组成。主动脉分支覆膜支架系统由主动脉分支覆膜支架及主动脉分支覆膜支架输送器组成。产品经环氧乙烷灭菌，一次性使用，货架有效期3年。 | 该产品适用于需要重建左锁骨下动脉血运的Stanford B型夹层患者。其近端锚定区长度应≥15mm。 | 主动脉夹层 |  | b304d79a-f018-11ef-94b0-b4055d63f15c | b304d79a-f018-11ef-94b0-b4055d63f15c | 主动脉覆膜支架系统—主体覆膜支架系统 | C02060500114012033770006069 | C02060500100011033770000984 | 02-血管介入治疗类材料 | 06-外周血管介入治疗材料 | 05-胸主动脉支架 | 胸主动脉支架（单分支型/覆膜） | 14-合金 | 012-覆膜/单分支型 | TAA3836140LP-22 | TAA3836140LP-22 | 06941856006133 | 国械注准20253130305 | 集采范围外 | 新增（2025-06-23)、产品名称变更、国家医保耗材27位编码变更
21e192ed-91ea-11eb-8996-40f2e9990f5b | 先健科技（深圳）有限公司 | 91440300715217115L | 54bc0e94-7a6e-11f0-88e5-34735a9d8166 | a0676c65-f006-11ef-94b0-b4055d63f15c | 外周血管支架类 | 主动脉夹层 | 主体覆膜支架系统 | ae480660-ed96-11ef-94b0-b4055d63f15c | 主动脉覆膜支架系统 | 先健科技（深圳）有限公司 |  | 国械注准20253130305 |  | 该产品包括主动脉主体覆膜支架系统和主动脉分支覆膜支架系统。其中，主动脉主体覆膜支架系统由主动脉主体覆膜支架及主动脉主体覆膜支架输送器组成。主动脉分支覆膜支架系统由主动脉分支覆膜支架及主动脉分支覆膜支架输送器组成。产品经环氧乙烷灭菌，一次性使用，货架有效期3年。 | 该产品适用于需要重建左锁骨下动脉血运的Stanford B型夹层患者。其近端锚定区长度应≥15mm。 | 主动脉夹层 |  | b30520b9-f018-11ef-94b0-b4055d63f15c | b30520b9-f018-11ef-94b0-b4055d63f15c | 主动脉覆膜支架系统—主体覆膜支架系统 | C02060500114012033770006070 | C02060500100011033770000985 | 02-血管介入治疗类材料 | 06-外周血管介入治疗材料 | 05-胸主动脉支架 | 胸主动脉支架（单分支型/覆膜） | 14-合金 | 012-覆膜/单分支型 | TAA3040140LP-22 | TAA3040140LP-22 | 06941856003200 | 国械注准20253130305 | 集采范围外 | 新增（2025-06-23)、产品名称变更、国家医保耗材27位编码变更
21e192ed-91ea-11eb-8996-40f2e9990f5b | 先健科技（深圳）有限公司 | 91440300715217115L | 54bc0f44-7a6e-11f0-88e5-34735a9d8166 | a0676c65-f006-11ef-94b0-b4055d63f15c | 外周血管支架类 | 主动脉夹层 | 主体覆膜支架系统 | ae480660-ed96-11ef-94b0-b4055d63f15c | 主动脉覆膜支架系统 | 先健科技（深圳）有限公司 |  | 国械注准20253130305 |  | 该产品包括主动脉主体覆膜支架系统和主动脉分支覆膜支架系统。其中，主动脉主体覆膜支架系统由主动脉主体覆膜支架及主动脉主体覆膜支架输送器组成。主动脉分支覆膜支架系统由主动脉分支覆膜支架及主动脉分支覆膜支架输送器组成。产品经环氧乙烷灭菌，一次性使用，货架有效期3年。 | 该产品适用于需要重建左锁骨下动脉血运的Stanford B型夹层患者。其近端锚定区长度应≥15mm。 | 主动脉夹层 |  | b30548f6-f018-11ef-94b0-b4055d63f15c | b30548f6-f018-11ef-94b0-b4055d63f15c | 主动脉覆膜支架系统—主体覆膜支架系统 | C02060500114012033770006071 | C02060500100011033770000986 | 02-血管介入治疗类材料 | 06-外周血管介入治疗材料 | 05-胸主动脉支架 | 胸主动脉支架（单分支型/覆膜） | 14-合金 | 012-覆膜/单分支型 | TAA4444180LP-22 | TAA4444180LP-22 | 06938370183884 | 国械注准20253130305 | 集采范围外 | 新增（2025-06-23)、产品名称变更、国家医保耗材27位编码变更
21e192ed-91ea-11eb-8996-40f2e9990f5b | 先健科技（深圳）有限公司 | 91440300715217115L | 54bc0ff9-7a6e-11f0-88e5-34735a9d8166 | a0676c65-f006-11ef-94b0-b4055d63f15c | 外周血管支架类 | 主动脉夹层 | 主体覆膜支架系统 | ae480660-ed96-11ef-94b0-b4055d63f15c | 主动脉覆膜支架系统 | 先健科技（深圳）有限公司 |  | 国械注准20253130305 |  | 该产品包括主动脉主体覆膜支架系统和主动脉分支覆膜支架系统。其中，主动脉主体覆膜支架系统由主动脉主体覆膜支架及主动脉主体覆膜支架输送器组成。主动脉分支覆膜支架系统由主动脉分支覆膜支架及主动脉分支覆膜支架输送器组成。产品经环氧乙烷灭菌，一次性使用，货架有效期3年。 | 该产品适用于需要重建左锁骨下动脉血运的Stanford B型夹层患者。其近端锚定区长度应≥15mm。 | 主动脉夹层 |  | b3055920-f018-11ef-94b0-b4055d63f15c | b3055920-f018-11ef-94b0-b4055d63f15c | 主动脉覆膜支架系统—主体覆膜支架系统 | C02060500114012033770006072 | C02060500100011033770000987 | 02-血管介入治疗类材料 | 06-外周血管介入治疗材料 | 05-胸主动脉支架 | 胸主动脉支架（单分支型/覆膜） | 14-合金 | 012-覆膜/单分支型 | TAA4232140LP-22 | TAA4232140LP-22 | 06941856007321 | 国械注准20253130305 | 集采范围外 | 新增（2025-06-23)、产品名称变更、国家医保耗材27位编码变更
21e192ed-91ea-11eb-8996-40f2e9990f5b | 先健科技（深圳）有限公司 | 91440300715217115L | 54bc10ae-7a6e-11f0-88e5-34735a9d8166 | a0676c65-f006-11ef-94b0-b4055d63f15c | 外周血管支架类 | 主动脉夹层 | 主体覆膜支架系统 | ae480660-ed96-11ef-94b0-b4055d63f15c | 主动脉覆膜支架系统 | 先健科技（深圳）有限公司 |  | 国械注准20253130305 |  | 该产品包括主动脉主体覆膜支架系统和主动脉分支覆膜支架系统。其中，主动脉主体覆膜支架系统由主动脉主体覆膜支架及主动脉主体覆膜支架输送器组成。主动脉分支覆膜支架系统由主动脉分支覆膜支架及主动脉分支覆膜支架输送器组成。产品经环氧乙烷灭菌，一次性使用，货架有效期3年。 | 该产品适用于需要重建左锁骨下动脉血运的Stanford B型夹层患者。其近端锚定区长度应≥15mm。 | 主动脉夹层 |  | b3059011-f018-11ef-94b0-b4055d63f15c | b3059011-f018-11ef-94b0-b4055d63f15c | 主动脉覆膜支架系统—主体覆膜支架系统 | C02060500114012033770006073 | C02060500100011033770000988 | 02-血管介入治疗类材料 | 06-外周血管介入治疗材料 | 05-胸主动脉支架 | 胸主动脉支架（单分支型/覆膜） | 14-合金 | 012-覆膜/单分支型 | TAA3741140LP-22 | TAA3741140LP-22 | 06941856015302 | 国械注准20253130305 | 集采范围外 | 新增（2025-06-23)、产品名称变更、国家医保耗材27位编码变更
21e192ed-91ea-11eb-8996-40f2e9990f5b | 先健科技（深圳）有限公司 | 91440300715217115L | 54bc115e-7a6e-11f0-88e5-34735a9d8166 | a0676c65-f006-11ef-94b0-b4055d63f15c | 外周血管支架类 | 主动脉夹层 | 主体覆膜支架系统 | ae480660-ed96-11ef-94b0-b4055d63f15c | 主动脉覆膜支架系统 | 先健科技（深圳）有限公司 |  | 国械注准20253130305 |  | 该产品包括主动脉主体覆膜支架系统和主动脉分支覆膜支架系统。其中，主动脉主体覆膜支架系统由主动脉主体覆膜支架及主动脉主体覆膜支架输送器组成。主动脉分支覆膜支架系统由主动脉分支覆膜支架及主动脉分支覆膜支架输送器组成。产品经环氧乙烷灭菌，一次性使用，货架有效期3年。 | 该产品适用于需要重建左锁骨下动脉血运的Stanford B型夹层患者。其近端锚定区长度应≥15mm。 | 主动脉夹层 |  | b305a210-f018-11ef-94b0-b4055d63f15c | b305a210-f018-11ef-94b0-b4055d63f15c | 主动脉覆膜支架系统—主体覆膜支架系统 | C02060500114012033770006074 | C02060500100011033770000989 | 02-血管介入治疗类材料 | 06-外周血管介入治疗材料 | 05-胸主动脉支架 | 胸主动脉支架（单分支型/覆膜） | 14-合金 | 012-覆膜/单分支型 | TAA4244160LP-22 | TAA4244160LP-22 | 06941856007772 | 国械注准20253130305 | 集采范围外 | 新增（2025-06-23)、产品名称变更、国家医保耗材27位编码变更
21e192ed-91ea-11eb-8996-40f2e9990f5b | 先健科技（深圳）有限公司 | 91440300715217115L | 54bc147f-7a6e-11f0-88e5-34735a9d8166 | a0676c65-f006-11ef-94b0-b4055d63f15c | 外周血管支架类 | 主动脉夹层 | 主体覆膜支架系统 | ae480660-ed96-11ef-94b0-b4055d63f15c | 主动脉覆膜支架系统 | 先健科技（深圳）有限公司 |  | 国械注准20253130305 |  | 该产品包括主动脉主体覆膜支架系统和主动脉分支覆膜支架系统。其中，主动脉主体覆膜支架系统由主动脉主体覆膜支架及主动脉主体覆膜支架输送器组成。主动脉分支覆膜支架系统由主动脉分支覆膜支架及主动脉分支覆膜支架输送器组成。产品经环氧乙烷灭菌，一次性使用，货架有效期3年。 | 该产品适用于需要重建左锁骨下动脉血运的Stanford B型夹层患者。其近端锚定区长度应≥15mm。 | 主动脉夹层 |  | b305b852-f018-11ef-94b0-b4055d63f15c | b305b852-f018-11ef-94b0-b4055d63f15c | 主动脉覆膜支架系统—主体覆膜支架系统 | C02060500114012033770006075 | C02060500100011033770000990 | 02-血管介入治疗类材料 | 06-外周血管介入治疗材料 | 05-胸主动脉支架 | 胸主动脉支架（单分支型/覆膜） | 14-合金 | 012-覆膜/单分支型 | TAA3224160LP-20 | TAA3224160LP-20 | 06938370183419 | 国械注准20253130305 | 集采范围外 | 新增（2025-06-23)、产品名称变更、国家医保耗材27位编码变更
21e192ed-91ea-11eb-8996-40f2e9990f5b | 先健科技（深圳）有限公司 | 91440300715217115L | 54bc1543-7a6e-11f0-88e5-34735a9d8166 | a0676c65-f006-11ef-94b0-b4055d63f15c | 外周血管支架类 | 主动脉夹层 | 主体覆膜支架系统 | ae480660-ed96-11ef-94b0-b4055d63f15c | 主动脉覆膜支架系统 | 先健科技（深圳）有限公司 |  | 国械注准20253130305 |  | 该产品包括主动脉主体覆膜支架系统和主动脉分支覆膜支架系统。其中，主动脉主体覆膜支架系统由主动脉主体覆膜支架及主动脉主体覆膜支架输送器组成。主动脉分支覆膜支架系统由主动脉分支覆膜支架及主动脉分支覆膜支架输送器组成。产品经环氧乙烷灭菌，一次性使用，货架有效期3年。 | 该产品适用于需要重建左锁骨下动脉血运的Stanford B型夹层患者。其近端锚定区长度应≥15mm。 | 主动脉夹层 |  | b305de2f-f018-11ef-94b0-b4055d63f15c | b305de2f-f018-11ef-94b0-b4055d63f15c | 主动脉覆膜支架系统—主体覆膜支架系统 | C02060500114012033770006076 | C02060500100011033770000991 | 02-血管介入治疗类材料 | 06-外周血管介入治疗材料 | 05-胸主动脉支架 | 胸主动脉支架（单分支型/覆膜） | 14-合金 | 012-覆膜/单分支型 | TAA3343140LP-22 | TAA3343140LP-22 | 06941856013599 | 国械注准20253130305 | 集采范围外 | 新增（2025-06-23)、产品名称变更、国家医保耗材27位编码变更
21e192ed-91ea-11eb-8996-40f2e9990f5b | 先健科技（深圳）有限公司 | 91440300715217115L | 54bc15fd-7a6e-11f0-88e5-34735a9d8166 | a0676c65-f006-11ef-94b0-b4055d63f15c | 外周血管支架类 | 主动脉夹层 | 主体覆膜支架系统 | ae480660-ed96-11ef-94b0-b4055d63f15c | 主动脉覆膜支架系统 | 先健科技（深圳）有限公司 |  | 国械注准20253130305 |  | 该产品包括主动脉主体覆膜支架系统和主动脉分支覆膜支架系统。其中，主动脉主体覆膜支架系统由主动脉主体覆膜支架及主动脉主体覆膜支架输送器组成。主动脉分支覆膜支架系统由主动脉分支覆膜支架及主动脉分支覆膜支架输送器组成。产品经环氧乙烷灭菌，一次性使用，货架有效期3年。 | 该产品适用于需要重建左锁骨下动脉血运的Stanford B型夹层患者。其近端锚定区长度应≥15mm。 | 主动脉夹层 |  | b305f1ff-f018-11ef-94b0-b4055d63f15c | b305f1ff-f018-11ef-94b0-b4055d63f15c | 主动脉覆膜支架系统—主体覆膜支架系统 | C02060500114012033770006077 | C02060500100011033770000992 | 02-血管介入治疗类材料 | 06-外周血管介入治疗材料 | 05-胸主动脉支架 | 胸主动脉支架（单分支型/覆膜） | 14-合金 | 012-覆膜/单分支型 | TAA3335160LP-20 | TAA3335160LP-20 | 06941856013247 | 国械注准20253130305 | 集采范围外 | 新增（2025-06-23)、产品名称变更、国家医保耗材27位编码变更
21e192ed-91ea-11eb-8996-40f2e9990f5b | 先健科技（深圳）有限公司 | 91440300715217115L | 54bc16b1-7a6e-11f0-88e5-34735a9d8166 | a0676c65-f006-11ef-94b0-b4055d63f15c | 外周血管支架类 | 主动脉夹层 | 主体覆膜支架系统 | ae480660-ed96-11ef-94b0-b4055d63f15c | 主动脉覆膜支架系统 | 先健科技（深圳）有限公司 |  | 国械注准20253130305 |  | 该产品包括主动脉主体覆膜支架系统和主动脉分支覆膜支架系统。其中，主动脉主体覆膜支架系统由主动脉主体覆膜支架及主动脉主体覆膜支架输送器组成。主动脉分支覆膜支架系统由主动脉分支覆膜支架及主动脉分支覆膜支架输送器组成。产品经环氧乙烷灭菌，一次性使用，货架有效期3年。 | 该产品适用于需要重建左锁骨下动脉血运的Stanford B型夹层患者。其近端锚定区长度应≥15mm。 | 主动脉夹层 |  | b3060403-f018-11ef-94b0-b4055d63f15c | b3060403-f018-11ef-94b0-b4055d63f15c | 主动脉覆膜支架系统—主体覆膜支架系统 | C02060500114012033770006078 | C02060500100011033770000993 | 02-血管介入治疗类材料 | 06-外周血管介入治疗材料 | 05-胸主动脉支架 | 胸主动脉支架（单分支型/覆膜） | 14-合金 | 012-覆膜/单分支型 | TAA3729120LP-22 | TAA3729120LP-22 | 06941856014756 | 国械注准20253130305 | 集采范围外 | 新增（2025-06-23)、产品名称变更、国家医保耗材27位编码变更
21e192ed-91ea-11eb-8996-40f2e9990f5b | 先健科技（深圳）有限公司 | 91440300715217115L | 54bc1775-7a6e-11f0-88e5-34735a9d8166 | a0676c65-f006-11ef-94b0-b4055d63f15c | 外周血管支架类 | 主动脉夹层 | 主体覆膜支架系统 | ae480660-ed96-11ef-94b0-b4055d63f15c | 主动脉覆膜支架系统 | 先健科技（深圳）有限公司 |  | 国械注准20253130305 |  | 该产品包括主动脉主体覆膜支架系统和主动脉分支覆膜支架系统。其中，主动脉主体覆膜支架系统由主动脉主体覆膜支架及主动脉主体覆膜支架输送器组成。主动脉分支覆膜支架系统由主动脉分支覆膜支架及主动脉分支覆膜支架输送器组成。产品经环氧乙烷灭菌，一次性使用，货架有效期3年。 | 该产品适用于需要重建左锁骨下动脉血运的Stanford B型夹层患者。其近端锚定区长度应≥15mm。 | 主动脉夹层 |  | b306171d-f018-11ef-94b0-b4055d63f15c | b306171d-f018-11ef-94b0-b4055d63f15c | 主动脉覆膜支架系统—主体覆膜支架系统 | C02060500114012033770006079 | C02060500100011033770000994 | 02-血管介入治疗类材料 | 06-外周血管介入治疗材料 | 05-胸主动脉支架 | 胸主动脉支架（单分支型/覆膜） | 14-合金 | 012-覆膜/单分支型 | TAA2826160LP-18 | TAA2826160LP-18 | 06941856001909 | 国械注准20253130305 | 集采范围外 | 新增（2025-06-23)、产品名称变更、国家医保耗材27位编码变更
21e192ed-91ea-11eb-8996-40f2e9990f5b | 先健科技（深圳）有限公司 | 91440300715217115L | 54bc182a-7a6e-11f0-88e5-34735a9d8166 | a0676c65-f006-11ef-94b0-b4055d63f15c | 外周血管支架类 | 主动脉夹层 | 主体覆膜支架系统 | ae480660-ed96-11ef-94b0-b4055d63f15c | 主动脉覆膜支架系统 | 先健科技（深圳）有限公司 |  | 国械注准20253130305 |  | 该产品包括主动脉主体覆膜支架系统和主动脉分支覆膜支架系统。其中，主动脉主体覆膜支架系统由主动脉主体覆膜支架及主动脉主体覆膜支架输送器组成。主动脉分支覆膜支架系统由主动脉分支覆膜支架及主动脉分支覆膜支架输送器组成。产品经环氧乙烷灭菌，一次性使用，货架有效期3年。 | 该产品适用于需要重建左锁骨下动脉血运的Stanford B型夹层患者。其近端锚定区长度应≥15mm。 | 主动脉夹层 |  | b3062c2d-f018-11ef-94b0-b4055d63f15c | b3062c2d-f018-11ef-94b0-b4055d63f15c | 主动脉覆膜支架系统—主体覆膜支架系统 | C02060500114012033770006080 | C02060500100011033770000995 | 02-血管介入治疗类材料 | 06-外周血管介入治疗材料 | 05-胸主动脉支架 | 胸主动脉支架（单分支型/覆膜） | 14-合金 | 012-覆膜/单分支型 | TAA3636160LP-20 | TAA3636160LP-20 | 06938370183648 | 国械注准20253130305 | 集采范围外 | 新增（2025-06-23)、产品名称变更、国家医保耗材27位编码变更
21e192ed-91ea-11eb-8996-40f2e9990f5b | 先健科技（深圳）有限公司 | 91440300715217115L | 54bc18e4-7a6e-11f0-88e5-34735a9d8166 | a0676c65-f006-11ef-94b0-b4055d63f15c | 外周血管支架类 | 主动脉夹层 | 主体覆膜支架系统 | ae480660-ed96-11ef-94b0-b4055d63f15c | 主动脉覆膜支架系统 | 先健科技（深圳）有限公司 |  | 国械注准20253130305 |  | 该产品包括主动脉主体覆膜支架系统和主动脉分支覆膜支架系统。其中，主动脉主体覆膜支架系统由主动脉主体覆膜支架及主动脉主体覆膜支架输送器组成。主动脉分支覆膜支架系统由主动脉分支覆膜支架及主动脉分支覆膜支架输送器组成。产品经环氧乙烷灭菌，一次性使用，货架有效期3年。 | 该产品适用于需要重建左锁骨下动脉血运的Stanford B型夹层患者。其近端锚定区长度应≥15mm。 | 主动脉夹层 |  | b3063c46-f018-11ef-94b0-b4055d63f15c | b3063c46-f018-11ef-94b0-b4055d63f15c | 主动脉覆膜支架系统—主体覆膜支架系统 | C02060500114012033770006081 | C02060500100011033770000996 | 02-血管介入治疗类材料 | 06-外周血管介入治疗材料 | 05-胸主动脉支架 | 胸主动脉支架（单分支型/覆膜） | 14-合金 | 012-覆膜/单分支型 | TAA4535140LP-22 | TAA4535140LP-22 | 06941856017733 | 国械注准20253130305 | 集采范围外 | 新增（2025-06-23)、产品名称变更、国家医保耗材27位编码变更
21e192ed-91ea-11eb-8996-40f2e9990f5b | 先健科技（深圳）有限公司 | 91440300715217115L | 54bc1998-7a6e-11f0-88e5-34735a9d8166 | a0676c65-f006-11ef-94b0-b4055d63f15c | 外周血管支架类 | 主动脉夹层 | 主体覆膜支架系统 | ae480660-ed96-11ef-94b0-b4055d63f15c | 主动脉覆膜支架系统 | 先健科技（深圳）有限公司 |  | 国械注准20253130305 |  | 该产品包括主动脉主体覆膜支架系统和主动脉分支覆膜支架系统。其中，主动脉主体覆膜支架系统由主动脉主体覆膜支架及主动脉主体覆膜支架输送器组成。主动脉分支覆膜支架系统由主动脉分支覆膜支架及主动脉分支覆膜支架输送器组成。产品经环氧乙烷灭菌，一次性使用，货架有效期3年。 | 该产品适用于需要重建左锁骨下动脉血运的Stanford B型夹层患者。其近端锚定区长度应≥15mm。 | 主动脉夹层 |  | b3066dd8-f018-11ef-94b0-b4055d63f15c | b3066dd8-f018-11ef-94b0-b4055d63f15c | 主动脉覆膜支架系统—主体覆膜支架系统 | C02060500114012033770006082 | C02060500100011033770000997 | 02-血管介入治疗类材料 | 06-外周血管介入治疗材料 | 05-胸主动脉支架 | 胸主动脉支架（单分支型/覆膜） | 14-合金 | 012-覆膜/单分支型 | TAA3438140LP-22 | TAA3438140LP-22 | 06941856004634 | 国械注准20253130305 | 集采范围外 | 新增（2025-06-23)、产品名称变更、国家医保耗材27位编码变更
21e192ed-91ea-11eb-8996-40f2e9990f5b | 先健科技（深圳）有限公司 | 91440300715217115L | 54bc1a52-7a6e-11f0-88e5-34735a9d8166 | a0676c65-f006-11ef-94b0-b4055d63f15c | 外周血管支架类 | 主动脉夹层 | 主体覆膜支架系统 | ae480660-ed96-11ef-94b0-b4055d63f15c | 主动脉覆膜支架系统 | 先健科技（深圳）有限公司 |  | 国械注准20253130305 |  | 该产品包括主动脉主体覆膜支架系统和主动脉分支覆膜支架系统。其中，主动脉主体覆膜支架系统由主动脉主体覆膜支架及主动脉主体覆膜支架输送器组成。主动脉分支覆膜支架系统由主动脉分支覆膜支架及主动脉分支覆膜支架输送器组成。产品经环氧乙烷灭菌，一次性使用，货架有效期3年。 | 该产品适用于需要重建左锁骨下动脉血运的Stanford B型夹层患者。其近端锚定区长度应≥15mm。 | 主动脉夹层 |  | b30680f5-f018-11ef-94b0-b4055d63f15c | b30680f5-f018-11ef-94b0-b4055d63f15c | 主动脉覆膜支架系统—主体覆膜支架系统 | C02060500114012033770006083 | C02060500100011033770000998 | 02-血管介入治疗类材料 | 06-外周血管介入治疗材料 | 05-胸主动脉支架 | 胸主动脉支架（单分支型/覆膜） | 14-合金 | 012-覆膜/单分支型 | TAA3733180LP-22 | TAA3733180LP-22 | 06941856014961 | 国械注准20253130305 | 集采范围外 | 新增（2025-06-23)、产品名称变更、国家医保耗材27位编码变更
21e192ed-91ea-11eb-8996-40f2e9990f5b | 先健科技（深圳）有限公司 | 91440300715217115L | 54bc1b07-7a6e-11f0-88e5-34735a9d8166 | a0676c65-f006-11ef-94b0-b4055d63f15c | 外周血管支架类 | 主动脉夹层 | 主体覆膜支架系统 | ae480660-ed96-11ef-94b0-b4055d63f15c | 主动脉覆膜支架系统 | 先健科技（深圳）有限公司 |  | 国械注准20253130305 |  | 该产品包括主动脉主体覆膜支架系统和主动脉分支覆膜支架系统。其中，主动脉主体覆膜支架系统由主动脉主体覆膜支架及主动脉主体覆膜支架输送器组成。主动脉分支覆膜支架系统由主动脉分支覆膜支架及主动脉分支覆膜支架输送器组成。产品经环氧乙烷灭菌，一次性使用，货架有效期3年。 | 该产品适用于需要重建左锁骨下动脉血运的Stanford B型夹层患者。其近端锚定区长度应≥15mm。 | 主动脉夹层 |  | b3068f78-f018-11ef-94b0-b4055d63f15c | b3068f78-f018-11ef-94b0-b4055d63f15c | 主动脉覆膜支架系统—主体覆膜支架系统 | C02060500114012033770006084 | C02060500100011033770000999 | 02-血管介入治疗类材料 | 06-外周血管介入治疗材料 | 05-胸主动脉支架 | 胸主动脉支架（单分支型/覆膜） | 14-合金 | 012-覆膜/单分支型 | TAA4434180LP-22 | TAA4434180LP-22 | 06941856007956 | 国械注准20253130305 | 集采范围外 | 新增（2025-06-23)、产品名称变更、国家医保耗材27位编码变更
21e192ed-91ea-11eb-8996-40f2e9990f5b | 先健科技（深圳）有限公司 | 91440300715217115L | 54bc1bbc-7a6e-11f0-88e5-34735a9d8166 | a0676c65-f006-11ef-94b0-b4055d63f15c | 外周血管支架类 | 主动脉夹层 | 主体覆膜支架系统 | ae480660-ed96-11ef-94b0-b4055d63f15c | 主动脉覆膜支架系统 | 先健科技（深圳）有限公司 |  | 国械注准20253130305 |  | 该产品包括主动脉主体覆膜支架系统和主动脉分支覆膜支架系统。其中，主动脉主体覆膜支架系统由主动脉主体覆膜支架及主动脉主体覆膜支架输送器组成。主动脉分支覆膜支架系统由主动脉分支覆膜支架及主动脉分支覆膜支架输送器组成。产品经环氧乙烷灭菌，一次性使用，货架有效期3年。 | 该产品适用于需要重建左锁骨下动脉血运的Stanford B型夹层患者。其近端锚定区长度应≥15mm。 | 主动脉夹层 |  | b306a3bd-f018-11ef-94b0-b4055d63f15c | b306a3bd-f018-11ef-94b0-b4055d63f15c | 主动脉覆膜支架系统—主体覆膜支架系统 | C02060500114012033770006085 | C02060500100011033770001000 | 02-血管介入治疗类材料 | 06-外周血管介入治疗材料 | 05-胸主动脉支架 | 胸主动脉支架（单分支型/覆膜） | 14-合金 | 012-覆膜/单分支型 | TAA3228160LP-20 | TAA3228160LP-20 | 06938370186007 | 国械注准20253130305 | 集采范围外 | 新增（2025-06-23)、产品名称变更、国家医保耗材27位编码变更
21e192ed-91ea-11eb-8996-40f2e9990f5b | 先健科技（深圳）有限公司 | 91440300715217115L | 54bc1c71-7a6e-11f0-88e5-34735a9d8166 | a0676c65-f006-11ef-94b0-b4055d63f15c | 外周血管支架类 | 主动脉夹层 | 主体覆膜支架系统 | ae480660-ed96-11ef-94b0-b4055d63f15c | 主动脉覆膜支架系统 | 先健科技（深圳）有限公司 |  | 国械注准20253130305 |  | 该产品包括主动脉主体覆膜支架系统和主动脉分支覆膜支架系统。其中，主动脉主体覆膜支架系统由主动脉主体覆膜支架及主动脉主体覆膜支架输送器组成。主动脉分支覆膜支架系统由主动脉分支覆膜支架及主动脉分支覆膜支架输送器组成。产品经环氧乙烷灭菌，一次性使用，货架有效期3年。 | 该产品适用于需要重建左锁骨下动脉血运的Stanford B型夹层患者。其近端锚定区长度应≥15mm。 | 主动脉夹层 |  | b306c20f-f018-11ef-94b0-b4055d63f15c | b306c20f-f018-11ef-94b0-b4055d63f15c | 主动脉覆膜支架系统—主体覆膜支架系统 | C02060500114012033770006086 | C02060500100011033770001001 | 02-血管介入治疗类材料 | 06-外周血管介入治疗材料 | 05-胸主动脉支架 | 胸主动脉支架（单分支型/覆膜） | 14-合金 | 012-覆膜/单分支型 | TAA2923140LP-18 | TAA2923140LP-18 | 06941856010901 | 国械注准20253130305 | 集采范围外 | 新增（2025-06-23)、产品名称变更、国家医保耗材27位编码变更
21e192ed-91ea-11eb-8996-40f2e9990f5b | 先健科技（深圳）有限公司 | 91440300715217115L | 54bc1fb9-7a6e-11f0-88e5-34735a9d8166 | a0676c65-f006-11ef-94b0-b4055d63f15c | 外周血管支架类 | 主动脉夹层 | 主体覆膜支架系统 | ae480660-ed96-11ef-94b0-b4055d63f15c | 主动脉覆膜支架系统 | 先健科技（深圳）有限公司 |  | 国械注准20253130305 |  | 该产品包括主动脉主体覆膜支架系统和主动脉分支覆膜支架系统。其中，主动脉主体覆膜支架系统由主动脉主体覆膜支架及主动脉主体覆膜支架输送器组成。主动脉分支覆膜支架系统由主动脉分支覆膜支架及主动脉分支覆膜支架输送器组成。产品经环氧乙烷灭菌，一次性使用，货架有效期3年。 | 该产品适用于需要重建左锁骨下动脉血运的Stanford B型夹层患者。其近端锚定区长度应≥15mm。 | 主动脉夹层 |  | b306ef50-f018-11ef-94b0-b4055d63f15c | b306ef50-f018-11ef-94b0-b4055d63f15c | 主动脉覆膜支架系统—主体覆膜支架系统 | C02060500114012033770006087 | C02060500100011033770001002 | 02-血管介入治疗类材料 | 06-外周血管介入治疗材料 | 05-胸主动脉支架 | 胸主动脉支架（单分支型/覆膜） | 14-合金 | 012-覆膜/单分支型 | TAA2725120LP-18 | TAA2725120LP-18 | 06941856010314 | 国械注准20253130305 | 集采范围外 | 新增（2025-06-23)、产品名称变更、国家医保耗材27位编码变更
21e192ed-91ea-11eb-8996-40f2e9990f5b | 先健科技（深圳）有限公司 | 91440300715217115L | 54bc206e-7a6e-11f0-88e5-34735a9d8166 | a0676c65-f006-11ef-94b0-b4055d63f15c | 外周血管支架类 | 主动脉夹层 | 主体覆膜支架系统 | ae480660-ed96-11ef-94b0-b4055d63f15c | 主动脉覆膜支架系统 | 先健科技（深圳）有限公司 |  | 国械注准20253130305 |  | 该产品包括主动脉主体覆膜支架系统和主动脉分支覆膜支架系统。其中，主动脉主体覆膜支架系统由主动脉主体覆膜支架及主动脉主体覆膜支架输送器组成。主动脉分支覆膜支架系统由主动脉分支覆膜支架及主动脉分支覆膜支架输送器组成。产品经环氧乙烷灭菌，一次性使用，货架有效期3年。 | 该产品适用于需要重建左锁骨下动脉血运的Stanford B型夹层患者。其近端锚定区长度应≥15mm。 | 主动脉夹层 |  | b306feae-f018-11ef-94b0-b4055d63f15c | b306feae-f018-11ef-94b0-b4055d63f15c | 主动脉覆膜支架系统—主体覆膜支架系统 | C02060500114012033770006088 | C02060500100011033770001003 | 02-血管介入治疗类材料 | 06-外周血管介入治疗材料 | 05-胸主动脉支架 | 胸主动脉支架（单分支型/覆膜） | 14-合金 | 012-覆膜/单分支型 | TAA3644180LP-22 | TAA3644180LP-22 | 06941856005679 | 国械注准20253130305 | 集采范围外 | 新增（2025-06-23)、产品名称变更、国家医保耗材27位编码变更
21e192ed-91ea-11eb-8996-40f2e9990f5b | 先健科技（深圳）有限公司 | 91440300715217115L | 54bc2132-7a6e-11f0-88e5-34735a9d8166 | a0676c65-f006-11ef-94b0-b4055d63f15c | 外周血管支架类 | 主动脉夹层 | 主体覆膜支架系统 | ae480660-ed96-11ef-94b0-b4055d63f15c | 主动脉覆膜支架系统 | 先健科技（深圳）有限公司 |  | 国械注准20253130305 |  | 该产品包括主动脉主体覆膜支架系统和主动脉分支覆膜支架系统。其中，主动脉主体覆膜支架系统由主动脉主体覆膜支架及主动脉主体覆膜支架输送器组成。主动脉分支覆膜支架系统由主动脉分支覆膜支架及主动脉分支覆膜支架输送器组成。产品经环氧乙烷灭菌，一次性使用，货架有效期3年。 | 该产品适用于需要重建左锁骨下动脉血运的Stanford B型夹层患者。其近端锚定区长度应≥15mm。 | 主动脉夹层 |  | b3072616-f018-11ef-94b0-b4055d63f15c | b3072616-f018-11ef-94b0-b4055d63f15c | 主动脉覆膜支架系统—主体覆膜支架系统 | C02060500114012033770006089 | C02060500100011033770001004 | 02-血管介入治疗类材料 | 06-外周血管介入治疗材料 | 05-胸主动脉支架 | 胸主动脉支架（单分支型/覆膜） | 14-合金 | 012-覆膜/单分支型 | TAA3438120LP-22 | TAA3438120LP-22 | 06941856004627 | 国械注准20253130305 | 集采范围外 | 新增（2025-06-23)、产品名称变更、国家医保耗材27位编码变更
21e192ed-91ea-11eb-8996-40f2e9990f5b | 先健科技（深圳）有限公司 | 91440300715217115L | 54bc21eb-7a6e-11f0-88e5-34735a9d8166 | a0676c65-f006-11ef-94b0-b4055d63f15c | 外周血管支架类 | 主动脉夹层 | 主体覆膜支架系统 | ae480660-ed96-11ef-94b0-b4055d63f15c | 主动脉覆膜支架系统 | 先健科技（深圳）有限公司 |  | 国械注准20253130305 |  | 该产品包括主动脉主体覆膜支架系统和主动脉分支覆膜支架系统。其中，主动脉主体覆膜支架系统由主动脉主体覆膜支架及主动脉主体覆膜支架输送器组成。主动脉分支覆膜支架系统由主动脉分支覆膜支架及主动脉分支覆膜支架输送器组成。产品经环氧乙烷灭菌，一次性使用，货架有效期3年。 | 该产品适用于需要重建左锁骨下动脉血运的Stanford B型夹层患者。其近端锚定区长度应≥15mm。 | 主动脉夹层 |  | b30744eb-f018-11ef-94b0-b4055d63f15c | b30744eb-f018-11ef-94b0-b4055d63f15c | 主动脉覆膜支架系统—主体覆膜支架系统 | C02060500114012033770006090 | C02060500100011033770001005 | 02-血管介入治疗类材料 | 06-外周血管介入治疗材料 | 05-胸主动脉支架 | 胸主动脉支架（单分支型/覆膜） | 14-合金 | 012-覆膜/单分支型 | TAA2630120LP-18 | TAA2630120LP-18 | 06941856001435 | 国械注准20253130305 | 集采范围外 | 新增（2025-06-23)、产品名称变更、国家医保耗材27位编码变更
21e192ed-91ea-11eb-8996-40f2e9990f5b | 先健科技（深圳）有限公司 | 91440300715217115L | 54bc22a0-7a6e-11f0-88e5-34735a9d8166 | a0676c65-f006-11ef-94b0-b4055d63f15c | 外周血管支架类 | 主动脉夹层 | 主体覆膜支架系统 | ae480660-ed96-11ef-94b0-b4055d63f15c | 主动脉覆膜支架系统 | 先健科技（深圳）有限公司 |  | 国械注准20253130305 |  | 该产品包括主动脉主体覆膜支架系统和主动脉分支覆膜支架系统。其中，主动脉主体覆膜支架系统由主动脉主体覆膜支架及主动脉主体覆膜支架输送器组成。主动脉分支覆膜支架系统由主动脉分支覆膜支架及主动脉分支覆膜支架输送器组成。产品经环氧乙烷灭菌，一次性使用，货架有效期3年。 | 该产品适用于需要重建左锁骨下动脉血运的Stanford B型夹层患者。其近端锚定区长度应≥15mm。 | 主动脉夹层 |  | b3076f5c-f018-11ef-94b0-b4055d63f15c | b3076f5c-f018-11ef-94b0-b4055d63f15c | 主动脉覆膜支架系统—主体覆膜支架系统 | C02060500114012033770006091 | C02060500100011033770001006 | 02-血管介入治疗类材料 | 06-外周血管介入治疗材料 | 05-胸主动脉支架 | 胸主动脉支架（单分支型/覆膜） | 14-合金 | 012-覆膜/单分支型 | TAA3632140LP-20 | TAA3632140LP-20 | 06941856005181 | 国械注准20253130305 | 集采范围外 | 新增（2025-06-23)、产品名称变更、国家医保耗材27位编码变更
21e192ed-91ea-11eb-8996-40f2e9990f5b | 先健科技（深圳）有限公司 | 91440300715217115L | 54bc2364-7a6e-11f0-88e5-34735a9d8166 | a0676c65-f006-11ef-94b0-b4055d63f15c | 外周血管支架类 | 主动脉夹层 | 主体覆膜支架系统 | ae480660-ed96-11ef-94b0-b4055d63f15c | 主动脉覆膜支架系统 | 先健科技（深圳）有限公司 |  | 国械注准20253130305 |  | 该产品包括主动脉主体覆膜支架系统和主动脉分支覆膜支架系统。其中，主动脉主体覆膜支架系统由主动脉主体覆膜支架及主动脉主体覆膜支架输送器组成。主动脉分支覆膜支架系统由主动脉分支覆膜支架及主动脉分支覆膜支架输送器组成。产品经环氧乙烷灭菌，一次性使用，货架有效期3年。 | 该产品适用于需要重建左锁骨下动脉血运的Stanford B型夹层患者。其近端锚定区长度应≥15mm。 | 主动脉夹层 |  | b30782aa-f018-11ef-94b0-b4055d63f15c | b30782aa-f018-11ef-94b0-b4055d63f15c | 主动脉覆膜支架系统—主体覆膜支架系统 | C02060500114012033770006092 | C02060500100011033770001007 | 02-血管介入治疗类材料 | 06-外周血管介入治疗材料 | 05-胸主动脉支架 | 胸主动脉支架（单分支型/覆膜） | 14-合金 | 012-覆膜/单分支型 | TAA3741160LP-22 | TAA3741160LP-22 | 06941856015319 | 国械注准20253130305 | 集采范围外 | 新增（2025-06-23)、产品名称变更、国家医保耗材27位编码变更
21e192ed-91ea-11eb-8996-40f2e9990f5b | 先健科技（深圳）有限公司 | 91440300715217115L | 54bc241d-7a6e-11f0-88e5-34735a9d8166 | a0676c65-f006-11ef-94b0-b4055d63f15c | 外周血管支架类 | 主动脉夹层 | 主体覆膜支架系统 | ae480660-ed96-11ef-94b0-b4055d63f15c | 主动脉覆膜支架系统 | 先健科技（深圳）有限公司 |  | 国械注准20253130305 |  | 该产品包括主动脉主体覆膜支架系统和主动脉分支覆膜支架系统。其中，主动脉主体覆膜支架系统由主动脉主体覆膜支架及主动脉主体覆膜支架输送器组成。主动脉分支覆膜支架系统由主动脉分支覆膜支架及主动脉分支覆膜支架输送器组成。产品经环氧乙烷灭菌，一次性使用，货架有效期3年。 | 该产品适用于需要重建左锁骨下动脉血运的Stanford B型夹层患者。其近端锚定区长度应≥15mm。 | 主动脉夹层 |  | b307a7d3-f018-11ef-94b0-b4055d63f15c | b307a7d3-f018-11ef-94b0-b4055d63f15c | 主动脉覆膜支架系统—主体覆膜支架系统 | C02060500114012033770006093 | C02060500100011033770001008 | 02-血管介入治疗类材料 | 06-外周血管介入治疗材料 | 05-胸主动脉支架 | 胸主动脉支架（单分支型/覆膜） | 14-合金 | 012-覆膜/单分支型 | TAA2636160LP-20 | TAA2636160LP-20 | 06941856001664 | 国械注准20253130305 | 集采范围外 | 新增（2025-06-23)、产品名称变更、国家医保耗材27位编码变更
21e192ed-91ea-11eb-8996-40f2e9990f5b | 先健科技（深圳）有限公司 | 91440300715217115L | 54bc24d2-7a6e-11f0-88e5-34735a9d8166 | a0676c65-f006-11ef-94b0-b4055d63f15c | 外周血管支架类 | 主动脉夹层 | 主体覆膜支架系统 | ae480660-ed96-11ef-94b0-b4055d63f15c | 主动脉覆膜支架系统 | 先健科技（深圳）有限公司 |  | 国械注准20253130305 |  | 该产品包括主动脉主体覆膜支架系统和主动脉分支覆膜支架系统。其中，主动脉主体覆膜支架系统由主动脉主体覆膜支架及主动脉主体覆膜支架输送器组成。主动脉分支覆膜支架系统由主动脉分支覆膜支架及主动脉分支覆膜支架输送器组成。产品经环氧乙烷灭菌，一次性使用，货架有效期3年。 | 该产品适用于需要重建左锁骨下动脉血运的Stanford B型夹层患者。其近端锚定区长度应≥15mm。 | 主动脉夹层 |  | b307c892-f018-11ef-94b0-b4055d63f15c | b307c892-f018-11ef-94b0-b4055d63f15c | 主动脉覆膜支架系统—主体覆膜支架系统 | C02060500114012033770006094 | C02060500100011033770001009 | 02-血管介入治疗类材料 | 06-外周血管介入治疗材料 | 05-胸主动脉支架 | 胸主动脉支架（单分支型/覆膜） | 14-合金 | 012-覆膜/单分支型 | TAA3543140LP-22 | TAA3543140LP-22 | 06941856014497 | 国械注准20253130305 | 集采范围外 | 新增（2025-06-23)、产品名称变更、国家医保耗材27位编码变更
21e192ed-91ea-11eb-8996-40f2e9990f5b | 先健科技（深圳）有限公司 | 91440300715217115L | 54bc258c-7a6e-11f0-88e5-34735a9d8166 | a0676c65-f006-11ef-94b0-b4055d63f15c | 外周血管支架类 | 主动脉夹层 | 主体覆膜支架系统 | ae480660-ed96-11ef-94b0-b4055d63f15c | 主动脉覆膜支架系统 | 先健科技（深圳）有限公司 |  | 国械注准20253130305 |  | 该产品包括主动脉主体覆膜支架系统和主动脉分支覆膜支架系统。其中，主动脉主体覆膜支架系统由主动脉主体覆膜支架及主动脉主体覆膜支架输送器组成。主动脉分支覆膜支架系统由主动脉分支覆膜支架及主动脉分支覆膜支架输送器组成。产品经环氧乙烷灭菌，一次性使用，货架有效期3年。 | 该产品适用于需要重建左锁骨下动脉血运的Stanford B型夹层患者。其近端锚定区长度应≥15mm。 | 主动脉夹层 |  | b307e32b-f018-11ef-94b0-b4055d63f15c | b307e32b-f018-11ef-94b0-b4055d63f15c | 主动脉覆膜支架系统—主体覆膜支架系统 | C02060500114012033770006095 | C02060500100011033770001010 | 02-血管介入治疗类材料 | 06-外周血管介入治疗材料 | 05-胸主动脉支架 | 胸主动脉支架（单分支型/覆膜） | 14-合金 | 012-覆膜/单分支型 | TAA4042140LP-22 | TAA4042140LP-22 | 06941856007055 | 国械注准20253130305 | 集采范围外 | 新增（2025-06-23)、产品名称变更、国家医保耗材27位编码变更
21e192ed-91ea-11eb-8996-40f2e9990f5b | 先健科技（深圳）有限公司 | 91440300715217115L | 54bc263c-7a6e-11f0-88e5-34735a9d8166 | a0676c65-f006-11ef-94b0-b4055d63f15c | 外周血管支架类 | 主动脉夹层 | 主体覆膜支架系统 | ae480660-ed96-11ef-94b0-b4055d63f15c | 主动脉覆膜支架系统 | 先健科技（深圳）有限公司 |  | 国械注准20253130305 |  | 该产品包括主动脉主体覆膜支架系统和主动脉分支覆膜支架系统。其中，主动脉主体覆膜支架系统由主动脉主体覆膜支架及主动脉主体覆膜支架输送器组成。主动脉分支覆膜支架系统由主动脉分支覆膜支架及主动脉分支覆膜支架输送器组成。产品经环氧乙烷灭菌，一次性使用，货架有效期3年。 | 该产品适用于需要重建左锁骨下动脉血运的Stanford B型夹层患者。其近端锚定区长度应≥15mm。 | 主动脉夹层 |  | b307f2b3-f018-11ef-94b0-b4055d63f15c | b307f2b3-f018-11ef-94b0-b4055d63f15c | 主动脉覆膜支架系统—主体覆膜支架系统 | C02060500114012033770006096 | C02060500100011033770001011 | 02-血管介入治疗类材料 | 06-外周血管介入治疗材料 | 05-胸主动脉支架 | 胸主动脉支架（单分支型/覆膜） | 14-合金 | 012-覆膜/单分支型 | TAA2634120LP-20 | TAA2634120LP-20 | 06941856001572 | 国械注准20253130305 | 集采范围外 | 新增（2025-06-23)、产品名称变更、国家医保耗材27位编码变更
21e192ed-91ea-11eb-8996-40f2e9990f5b | 先健科技（深圳）有限公司 | 91440300715217115L | 54bc26f1-7a6e-11f0-88e5-34735a9d8166 | a0676c65-f006-11ef-94b0-b4055d63f15c | 外周血管支架类 | 主动脉夹层 | 主体覆膜支架系统 | ae480660-ed96-11ef-94b0-b4055d63f15c | 主动脉覆膜支架系统 | 先健科技（深圳）有限公司 |  | 国械注准20253130305 |  | 该产品包括主动脉主体覆膜支架系统和主动脉分支覆膜支架系统。其中，主动脉主体覆膜支架系统由主动脉主体覆膜支架及主动脉主体覆膜支架输送器组成。主动脉分支覆膜支架系统由主动脉分支覆膜支架及主动脉分支覆膜支架输送器组成。产品经环氧乙烷灭菌，一次性使用，货架有效期3年。 | 该产品适用于需要重建左锁骨下动脉血运的Stanford B型夹层患者。其近端锚定区长度应≥15mm。 | 主动脉夹层 |  | b308030c-f018-11ef-94b0-b4055d63f15c | b308030c-f018-11ef-94b0-b4055d63f15c | 主动脉覆膜支架系统—主体覆膜支架系统 | C02060500114012033770006097 | C02060500100011033770001012 | 02-血管介入治疗类材料 | 06-外周血管介入治疗材料 | 05-胸主动脉支架 | 胸主动脉支架（单分支型/覆膜） | 14-合金 | 012-覆膜/单分支型 | TAA3444120LP-22 | TAA3444120LP-22 | 06941856004870 | 国械注准20253130305 | 集采范围外 | 新增（2025-06-23)、产品名称变更、国家医保耗材27位编码变更
21e192ed-91ea-11eb-8996-40f2e9990f5b | 先健科技（深圳）有限公司 | 91440300715217115L | 54bc2a91-7a6e-11f0-88e5-34735a9d8166 | a0676c65-f006-11ef-94b0-b4055d63f15c | 外周血管支架类 | 主动脉夹层 | 主体覆膜支架系统 | ae480660-ed96-11ef-94b0-b4055d63f15c | 主动脉覆膜支架系统 | 先健科技（深圳）有限公司 |  | 国械注准20253130305 |  | 该产品包括主动脉主体覆膜支架系统和主动脉分支覆膜支架系统。其中，主动脉主体覆膜支架系统由主动脉主体覆膜支架及主动脉主体覆膜支架输送器组成。主动脉分支覆膜支架系统由主动脉分支覆膜支架及主动脉分支覆膜支架输送器组成。产品经环氧乙烷灭菌，一次性使用，货架有效期3年。 | 该产品适用于需要重建左锁骨下动脉血运的Stanford B型夹层患者。其近端锚定区长度应≥15mm。 | 主动脉夹层 |  | b308172b-f018-11ef-94b0-b4055d63f15c | b308172b-f018-11ef-94b0-b4055d63f15c | 主动脉覆膜支架系统—主体覆膜支架系统 | C02060500114012033770006098 | C02060500100011033770001013 | 02-血管介入治疗类材料 | 06-外周血管介入治疗材料 | 05-胸主动脉支架 | 胸主动脉支架（单分支型/覆膜） | 14-合金 | 012-覆膜/单分支型 | TAA4646160LP-22 | TAA4646160LP-22 | 06941856008908 | 国械注准20253130305 | 集采范围外 | 新增（2025-06-23)、产品名称变更、国家医保耗材27位编码变更
21e192ed-91ea-11eb-8996-40f2e9990f5b | 先健科技（深圳）有限公司 | 91440300715217115L | 54bc2b4b-7a6e-11f0-88e5-34735a9d8166 | a0676c65-f006-11ef-94b0-b4055d63f15c | 外周血管支架类 | 主动脉夹层 | 主体覆膜支架系统 | ae480660-ed96-11ef-94b0-b4055d63f15c | 主动脉覆膜支架系统 | 先健科技（深圳）有限公司 |  | 国械注准20253130305 |  | 该产品包括主动脉主体覆膜支架系统和主动脉分支覆膜支架系统。其中，主动脉主体覆膜支架系统由主动脉主体覆膜支架及主动脉主体覆膜支架输送器组成。主动脉分支覆膜支架系统由主动脉分支覆膜支架及主动脉分支覆膜支架输送器组成。产品经环氧乙烷灭菌，一次性使用，货架有效期3年。 | 该产品适用于需要重建左锁骨下动脉血运的Stanford B型夹层患者。其近端锚定区长度应≥15mm。 | 主动脉夹层 |  | b3082879-f018-11ef-94b0-b4055d63f15c | b3082879-f018-11ef-94b0-b4055d63f15c | 主动脉覆膜支架系统—主体覆膜支架系统 | C02060500114012033770006099 | C02060500100011033770001014 | 02-血管介入治疗类材料 | 06-外周血管介入治疗材料 | 05-胸主动脉支架 | 胸主动脉支架（单分支型/覆膜） | 14-合金 | 012-覆膜/单分支型 | TAA3327180LP-20 | TAA3327180LP-20 | 06941856012899 | 国械注准20253130305 | 集采范围外 | 新增（2025-06-23)、产品名称变更、国家医保耗材27位编码变更
21e192ed-91ea-11eb-8996-40f2e9990f5b | 先健科技（深圳）有限公司 | 91440300715217115L | 54bc2c0a-7a6e-11f0-88e5-34735a9d8166 | a0676c65-f006-11ef-94b0-b4055d63f15c | 外周血管支架类 | 主动脉夹层 | 主体覆膜支架系统 | ae480660-ed96-11ef-94b0-b4055d63f15c | 主动脉覆膜支架系统 | 先健科技（深圳）有限公司 |  | 国械注准20253130305 |  | 该产品包括主动脉主体覆膜支架系统和主动脉分支覆膜支架系统。其中，主动脉主体覆膜支架系统由主动脉主体覆膜支架及主动脉主体覆膜支架输送器组成。主动脉分支覆膜支架系统由主动脉分支覆膜支架及主动脉分支覆膜支架输送器组成。产品经环氧乙烷灭菌，一次性使用，货架有效期3年。 | 该产品适用于需要重建左锁骨下动脉血运的Stanford B型夹层患者。其近端锚定区长度应≥15mm。 | 主动脉夹层 |  | b30863ae-f018-11ef-94b0-b4055d63f15c | b30863ae-f018-11ef-94b0-b4055d63f15c | 主动脉覆膜支架系统—主体覆膜支架系统 | C02060500114012033770006100 | C02060500100011033770001015 | 02-血管介入治疗类材料 | 06-外周血管介入治疗材料 | 05-胸主动脉支架 | 胸主动脉支架（单分支型/覆膜） | 14-合金 | 012-覆膜/单分支型 | TAA4032120LP-22 | TAA4032120LP-22 | 06941856006690 | 国械注准20253130305 | 集采范围外 | 新增（2025-06-23)、产品名称变更、国家医保耗材27位编码变更
21e192ed-91ea-11eb-8996-40f2e9990f5b | 先健科技（深圳）有限公司 | 91440300715217115L | 54bc2cc8-7a6e-11f0-88e5-34735a9d8166 | a0676c65-f006-11ef-94b0-b4055d63f15c | 外周血管支架类 | 主动脉夹层 | 主体覆膜支架系统 | ae480660-ed96-11ef-94b0-b4055d63f15c | 主动脉覆膜支架系统 | 先健科技（深圳）有限公司 |  | 国械注准20253130305 |  | 该产品包括主动脉主体覆膜支架系统和主动脉分支覆膜支架系统。其中，主动脉主体覆膜支架系统由主动脉主体覆膜支架及主动脉主体覆膜支架输送器组成。主动脉分支覆膜支架系统由主动脉分支覆膜支架及主动脉分支覆膜支架输送器组成。产品经环氧乙烷灭菌，一次性使用，货架有效期3年。 | 该产品适用于需要重建左锁骨下动脉血运的Stanford B型夹层患者。其近端锚定区长度应≥15mm。 | 主动脉夹层 |  | b30893c5-f018-11ef-94b0-b4055d63f15c | b30893c5-f018-11ef-94b0-b4055d63f15c | 主动脉覆膜支架系统—主体覆膜支架系统 | C02060500114012033770006101 | C02060500100011033770001016 | 02-血管介入治疗类材料 | 06-外周血管介入治疗材料 | 05-胸主动脉支架 | 胸主动脉支架（单分支型/覆膜） | 14-合金 | 012-覆膜/单分支型 | TAA3236140LP-20 | TAA3236140LP-20 | 06941856003781 | 国械注准20253130305 | 集采范围外 | 新增（2025-06-23)、产品名称变更、国家医保耗材27位编码变更
21e192ed-91ea-11eb-8996-40f2e9990f5b | 先健科技（深圳）有限公司 | 91440300715217115L | 54bc2d8c-7a6e-11f0-88e5-34735a9d8166 | a0676c65-f006-11ef-94b0-b4055d63f15c | 外周血管支架类 | 主动脉夹层 | 主体覆膜支架系统 | ae480660-ed96-11ef-94b0-b4055d63f15c | 主动脉覆膜支架系统 | 先健科技（深圳）有限公司 |  | 国械注准20253130305 |  | 该产品包括主动脉主体覆膜支架系统和主动脉分支覆膜支架系统。其中，主动脉主体覆膜支架系统由主动脉主体覆膜支架及主动脉主体覆膜支架输送器组成。主动脉分支覆膜支架系统由主动脉分支覆膜支架及主动脉分支覆膜支架输送器组成。产品经环氧乙烷灭菌，一次性使用，货架有效期3年。 | 该产品适用于需要重建左锁骨下动脉血运的Stanford B型夹层患者。其近端锚定区长度应≥15mm。 | 主动脉夹层 |  | b308b160-f018-11ef-94b0-b4055d63f15c | b308b160-f018-11ef-94b0-b4055d63f15c | 主动脉覆膜支架系统—主体覆膜支架系统 | C02060500114012033770006102 | C02060500100011033770001017 | 02-血管介入治疗类材料 | 06-外周血管介入治疗材料 | 05-胸主动脉支架 | 胸主动脉支架（单分支型/覆膜） | 14-合金 | 012-覆膜/单分支型 | TAA3939180LP-22 | TAA3939180LP-22 | 06941856016040 | 国械注准20253130305 | 集采范围外 | 新增（2025-06-23)、产品名称变更、国家医保耗材27位编码变更
21e192ed-91ea-11eb-8996-40f2e9990f5b | 先健科技（深圳）有限公司 | 91440300715217115L | 54bc2e4f-7a6e-11f0-88e5-34735a9d8166 | a0676c65-f006-11ef-94b0-b4055d63f15c | 外周血管支架类 | 主动脉夹层 | 主体覆膜支架系统 | ae480660-ed96-11ef-94b0-b4055d63f15c | 主动脉覆膜支架系统 | 先健科技（深圳）有限公司 |  | 国械注准20253130305 |  | 该产品包括主动脉主体覆膜支架系统和主动脉分支覆膜支架系统。其中，主动脉主体覆膜支架系统由主动脉主体覆膜支架及主动脉主体覆膜支架输送器组成。主动脉分支覆膜支架系统由主动脉分支覆膜支架及主动脉分支覆膜支架输送器组成。产品经环氧乙烷灭菌，一次性使用，货架有效期3年。 | 该产品适用于需要重建左锁骨下动脉血运的Stanford B型夹层患者。其近端锚定区长度应≥15mm。 | 主动脉夹层 |  | b308c5ec-f018-11ef-94b0-b4055d63f15c | b308c5ec-f018-11ef-94b0-b4055d63f15c | 主动脉覆膜支架系统—主体覆膜支架系统 | C02060500114012033770006103 | C02060500100011033770001018 | 02-血管介入治疗类材料 | 06-外周血管介入治疗材料 | 05-胸主动脉支架 | 胸主动脉支架（单分支型/覆膜） | 14-合金 | 012-覆膜/单分支型 | TAA2731120LP-20 | TAA2731120LP-20 | 06941856010529 | 国械注准20253130305 | 集采范围外 | 新增（2025-06-23)、产品名称变更、国家医保耗材27位编码变更
21e192ed-91ea-11eb-8996-40f2e9990f5b | 先健科技（深圳）有限公司 | 91440300715217115L | 54bc2f0e-7a6e-11f0-88e5-34735a9d8166 | a0676c65-f006-11ef-94b0-b4055d63f15c | 外周血管支架类 | 主动脉夹层 | 主体覆膜支架系统 | ae480660-ed96-11ef-94b0-b4055d63f15c | 主动脉覆膜支架系统 | 先健科技（深圳）有限公司 |  | 国械注准20253130305 |  | 该产品包括主动脉主体覆膜支架系统和主动脉分支覆膜支架系统。其中，主动脉主体覆膜支架系统由主动脉主体覆膜支架及主动脉主体覆膜支架输送器组成。主动脉分支覆膜支架系统由主动脉分支覆膜支架及主动脉分支覆膜支架输送器组成。产品经环氧乙烷灭菌，一次性使用，货架有效期3年。 | 该产品适用于需要重建左锁骨下动脉血运的Stanford B型夹层患者。其近端锚定区长度应≥15mm。 | 主动脉夹层 |  | b308d820-f018-11ef-94b0-b4055d63f15c | b308d820-f018-11ef-94b0-b4055d63f15c | 主动脉覆膜支架系统—主体覆膜支架系统 | C02060500114012033770006104 | C02060500100011033770001019 | 02-血管介入治疗类材料 | 06-外周血管介入治疗材料 | 05-胸主动脉支架 | 胸主动脉支架（单分支型/覆膜） | 14-合金 | 012-覆膜/单分支型 | TAA2937160LP-22 | TAA2937160LP-22 | 06941856011533 | 国械注准20253130305 | 集采范围外 | 新增（2025-06-23)、产品名称变更、国家医保耗材27位编码变更
21e192ed-91ea-11eb-8996-40f2e9990f5b | 先健科技（深圳）有限公司 | 91440300715217115L | 54bc2fcd-7a6e-11f0-88e5-34735a9d8166 | a0676c65-f006-11ef-94b0-b4055d63f15c | 外周血管支架类 | 主动脉夹层 | 主体覆膜支架系统 | ae480660-ed96-11ef-94b0-b4055d63f15c | 主动脉覆膜支架系统 | 先健科技（深圳）有限公司 |  | 国械注准20253130305 |  | 该产品包括主动脉主体覆膜支架系统和主动脉分支覆膜支架系统。其中，主动脉主体覆膜支架系统由主动脉主体覆膜支架及主动脉主体覆膜支架输送器组成。主动脉分支覆膜支架系统由主动脉分支覆膜支架及主动脉分支覆膜支架输送器组成。产品经环氧乙烷灭菌，一次性使用，货架有效期3年。 | 该产品适用于需要重建左锁骨下动脉血运的Stanford B型夹层患者。其近端锚定区长度应≥15mm。 | 主动脉夹层 |  | b308e96d-f018-11ef-94b0-b4055d63f15c | b308e96d-f018-11ef-94b0-b4055d63f15c | 主动脉覆膜支架系统—主体覆膜支架系统 | C02060500114012033770006105 | C02060500100011033770001020 | 02-血管介入治疗类材料 | 06-外周血管介入治疗材料 | 05-胸主动脉支架 | 胸主动脉支架（单分支型/覆膜） | 14-合金 | 012-覆膜/单分支型 | TAA3527120LP-20 | TAA3527120LP-20 | 06941856013766 | 国械注准20253130305 | 集采范围外 | 新增（2025-06-23)、产品名称变更、国家医保耗材27位编码变更
21e192ed-91ea-11eb-8996-40f2e9990f5b | 先健科技（深圳）有限公司 | 91440300715217115L | 54bc3086-7a6e-11f0-88e5-34735a9d8166 | a0676c65-f006-11ef-94b0-b4055d63f15c | 外周血管支架类 | 主动脉夹层 | 主体覆膜支架系统 | ae480660-ed96-11ef-94b0-b4055d63f15c | 主动脉覆膜支架系统 | 先健科技（深圳）有限公司 |  | 国械注准20253130305 |  | 该产品包括主动脉主体覆膜支架系统和主动脉分支覆膜支架系统。其中，主动脉主体覆膜支架系统由主动脉主体覆膜支架及主动脉主体覆膜支架输送器组成。主动脉分支覆膜支架系统由主动脉分支覆膜支架及主动脉分支覆膜支架输送器组成。产品经环氧乙烷灭菌，一次性使用，货架有效期3年。 | 该产品适用于需要重建左锁骨下动脉血运的Stanford B型夹层患者。其近端锚定区长度应≥15mm。 | 主动脉夹层 |  | b308f90b-f018-11ef-94b0-b4055d63f15c | b308f90b-f018-11ef-94b0-b4055d63f15c | 主动脉覆膜支架系统—主体覆膜支架系统 | C02060500114012033770006106 | C02060500100011033770001021 | 02-血管介入治疗类材料 | 06-外周血管介入治疗材料 | 05-胸主动脉支架 | 胸主动脉支架（单分支型/覆膜） | 14-合金 | 012-覆膜/单分支型 | TAA3325140LP-20 | TAA3325140LP-20 | 06941856012783 | 国械注准20253130305 | 集采范围外 | 新增（2025-06-23)、产品名称变更、国家医保耗材27位编码变更
21e192ed-91ea-11eb-8996-40f2e9990f5b | 先健科技（深圳）有限公司 | 91440300715217115L | 54bc3145-7a6e-11f0-88e5-34735a9d8166 | a0676c65-f006-11ef-94b0-b4055d63f15c | 外周血管支架类 | 主动脉夹层 | 主体覆膜支架系统 | ae480660-ed96-11ef-94b0-b4055d63f15c | 主动脉覆膜支架系统 | 先健科技（深圳）有限公司 |  | 国械注准20253130305 |  | 该产品包括主动脉主体覆膜支架系统和主动脉分支覆膜支架系统。其中，主动脉主体覆膜支架系统由主动脉主体覆膜支架及主动脉主体覆膜支架输送器组成。主动脉分支覆膜支架系统由主动脉分支覆膜支架及主动脉分支覆膜支架输送器组成。产品经环氧乙烷灭菌，一次性使用，货架有效期3年。 | 该产品适用于需要重建左锁骨下动脉血运的Stanford B型夹层患者。其近端锚定区长度应≥15mm。 | 主动脉夹层 |  | b30912cb-f018-11ef-94b0-b4055d63f15c | b30912cb-f018-11ef-94b0-b4055d63f15c | 主动脉覆膜支架系统—主体覆膜支架系统 | C02060500114012033770006107 | C02060500100011033770001022 | 02-血管介入治疗类材料 | 06-外周血管介入治疗材料 | 05-胸主动脉支架 | 胸主动脉支架（单分支型/覆膜） | 14-合金 | 012-覆膜/单分支型 | TAA2428120LP-18 | TAA2428120LP-18 | 06941856000865 | 国械注准20253130305 | 集采范围外 | 新增（2025-06-23)、产品名称变更、国家医保耗材27位编码变更
21e192ed-91ea-11eb-8996-40f2e9990f5b | 先健科技（深圳）有限公司 | 91440300715217115L | 54bc31ff-7a6e-11f0-88e5-34735a9d8166 | a0676c65-f006-11ef-94b0-b4055d63f15c | 外周血管支架类 | 主动脉夹层 | 主体覆膜支架系统 | ae480660-ed96-11ef-94b0-b4055d63f15c | 主动脉覆膜支架系统 | 先健科技（深圳）有限公司 |  | 国械注准20253130305 |  | 该产品包括主动脉主体覆膜支架系统和主动脉分支覆膜支架系统。其中，主动脉主体覆膜支架系统由主动脉主体覆膜支架及主动脉主体覆膜支架输送器组成。主动脉分支覆膜支架系统由主动脉分支覆膜支架及主动脉分支覆膜支架输送器组成。产品经环氧乙烷灭菌，一次性使用，货架有效期3年。 | 该产品适用于需要重建左锁骨下动脉血运的Stanford B型夹层患者。其近端锚定区长度应≥15mm。 | 主动脉夹层 |  | b3092372-f018-11ef-94b0-b4055d63f15c | b3092372-f018-11ef-94b0-b4055d63f15c | 主动脉覆膜支架系统—主体覆膜支架系统 | C02060500114012033770006108 | C02060500100011033770001023 | 02-血管介入治疗类材料 | 06-外周血管介入治疗材料 | 05-胸主动脉支架 | 胸主动脉支架（单分支型/覆膜） | 14-合金 | 012-覆膜/单分支型 | TAA3733160LP-22 | TAA3733160LP-22 | 06941856014954 | 国械注准20253130305 | 集采范围外 | 新增（2025-06-23)、产品名称变更、国家医保耗材27位编码变更
21e192ed-91ea-11eb-8996-40f2e9990f5b | 先健科技（深圳）有限公司 | 91440300715217115L | 54bc32b4-7a6e-11f0-88e5-34735a9d8166 | a0676c65-f006-11ef-94b0-b4055d63f15c | 外周血管支架类 | 主动脉夹层 | 主体覆膜支架系统 | ae480660-ed96-11ef-94b0-b4055d63f15c | 主动脉覆膜支架系统 | 先健科技（深圳）有限公司 |  | 国械注准20253130305 |  | 该产品包括主动脉主体覆膜支架系统和主动脉分支覆膜支架系统。其中，主动脉主体覆膜支架系统由主动脉主体覆膜支架及主动脉主体覆膜支架输送器组成。主动脉分支覆膜支架系统由主动脉分支覆膜支架及主动脉分支覆膜支架输送器组成。产品经环氧乙烷灭菌，一次性使用，货架有效期3年。 | 该产品适用于需要重建左锁骨下动脉血运的Stanford B型夹层患者。其近端锚定区长度应≥15mm。 | 主动脉夹层 |  | b3093546-f018-11ef-94b0-b4055d63f15c | b3093546-f018-11ef-94b0-b4055d63f15c | 主动脉覆膜支架系统—主体覆膜支架系统 | C02060500114012033770006109 | C02060500100011033770001024 | 02-血管介入治疗类材料 | 06-外周血管介入治疗材料 | 05-胸主动脉支架 | 胸主动脉支架（单分支型/覆膜） | 14-合金 | 012-覆膜/单分支型 | TAA4046120LP-22 | TAA4046120LP-22 | 06941856007222 | 国械注准20253130305 | 集采范围外 | 新增（2025-06-23)、产品名称变更、国家医保耗材27位编码变更
21e192ed-91ea-11eb-8996-40f2e9990f5b | 先健科技（深圳）有限公司 | 91440300715217115L | 54bc3637-7a6e-11f0-88e5-34735a9d8166 | a0676c65-f006-11ef-94b0-b4055d63f15c | 外周血管支架类 | 主动脉夹层 | 主体覆膜支架系统 | ae480660-ed96-11ef-94b0-b4055d63f15c | 主动脉覆膜支架系统 | 先健科技（深圳）有限公司 |  | 国械注准20253130305 |  | 该产品包括主动脉主体覆膜支架系统和主动脉分支覆膜支架系统。其中，主动脉主体覆膜支架系统由主动脉主体覆膜支架及主动脉主体覆膜支架输送器组成。主动脉分支覆膜支架系统由主动脉分支覆膜支架及主动脉分支覆膜支架输送器组成。产品经环氧乙烷灭菌，一次性使用，货架有效期3年。 | 该产品适用于需要重建左锁骨下动脉血运的Stanford B型夹层患者。其近端锚定区长度应≥15mm。 | 主动脉夹层 |  | b3094387-f018-11ef-94b0-b4055d63f15c | b3094387-f018-11ef-94b0-b4055d63f15c | 主动脉覆膜支架系统—主体覆膜支架系统 | C02060500114012033770006110 | C02060500100011033770001025 | 02-血管介入治疗类材料 | 06-外周血管介入治疗材料 | 05-胸主动脉支架 | 胸主动脉支架（单分支型/覆膜） | 14-合金 | 012-覆膜/单分支型 | TAA4238180LP-22 | TAA4238180LP-22 | 06941856007543 | 国械注准20253130305 | 集采范围外 | 新增（2025-06-23)、产品名称变更、国家医保耗材27位编码变更
21e192ed-91ea-11eb-8996-40f2e9990f5b | 先健科技（深圳）有限公司 | 91440300715217115L | 54bc36fa-7a6e-11f0-88e5-34735a9d8166 | a0676c65-f006-11ef-94b0-b4055d63f15c | 外周血管支架类 | 主动脉夹层 | 主体覆膜支架系统 | ae480660-ed96-11ef-94b0-b4055d63f15c | 主动脉覆膜支架系统 | 先健科技（深圳）有限公司 |  | 国械注准20253130305 |  | 该产品包括主动脉主体覆膜支架系统和主动脉分支覆膜支架系统。其中，主动脉主体覆膜支架系统由主动脉主体覆膜支架及主动脉主体覆膜支架输送器组成。主动脉分支覆膜支架系统由主动脉分支覆膜支架及主动脉分支覆膜支架输送器组成。产品经环氧乙烷灭菌，一次性使用，货架有效期3年。 | 该产品适用于需要重建左锁骨下动脉血运的Stanford B型夹层患者。其近端锚定区长度应≥15mm。 | 主动脉夹层 |  | b30965ff-f018-11ef-94b0-b4055d63f15c | b30965ff-f018-11ef-94b0-b4055d63f15c | 主动脉覆膜支架系统—主体覆膜支架系统 | C02060500114012033770006111 | C02060500100011033770001026 | 02-血管介入治疗类材料 | 06-外周血管介入治疗材料 | 05-胸主动脉支架 | 胸主动脉支架（单分支型/覆膜） | 14-合金 | 012-覆膜/单分支型 | TAA3337120LP-22 | TAA3337120LP-22 | 06941856013315 | 国械注准20253130305 | 集采范围外 | 新增（2025-06-23)、产品名称变更、国家医保耗材27位编码变更
21e192ed-91ea-11eb-8996-40f2e9990f5b | 先健科技（深圳）有限公司 | 91440300715217115L | 54bc37af-7a6e-11f0-88e5-34735a9d8166 | a0676c65-f006-11ef-94b0-b4055d63f15c | 外周血管支架类 | 主动脉夹层 | 主体覆膜支架系统 | ae480660-ed96-11ef-94b0-b4055d63f15c | 主动脉覆膜支架系统 | 先健科技（深圳）有限公司 |  | 国械注准20253130305 |  | 该产品包括主动脉主体覆膜支架系统和主动脉分支覆膜支架系统。其中，主动脉主体覆膜支架系统由主动脉主体覆膜支架及主动脉主体覆膜支架输送器组成。主动脉分支覆膜支架系统由主动脉分支覆膜支架及主动脉分支覆膜支架输送器组成。产品经环氧乙烷灭菌，一次性使用，货架有效期3年。 | 该产品适用于需要重建左锁骨下动脉血运的Stanford B型夹层患者。其近端锚定区长度应≥15mm。 | 主动脉夹层 |  | b3097898-f018-11ef-94b0-b4055d63f15c | b3097898-f018-11ef-94b0-b4055d63f15c | 主动脉覆膜支架系统—主体覆膜支架系统 | C02060500114012033770006112 | C02060500100011033770001027 | 02-血管介入治疗类材料 | 06-外周血管介入治疗材料 | 05-胸主动脉支架 | 胸主动脉支架（单分支型/覆膜） | 14-合金 | 012-覆膜/单分支型 | TAA2834180LP-20 | TAA2834180LP-20 | 06941856002227 | 国械注准20253130305 | 集采范围外 | 新增（2025-06-23)、产品名称变更、国家医保耗材27位编码变更
21e192ed-91ea-11eb-8996-40f2e9990f5b | 先健科技（深圳）有限公司 | 91440300715217115L | 54bc3864-7a6e-11f0-88e5-34735a9d8166 | a0676c65-f006-11ef-94b0-b4055d63f15c | 外周血管支架类 | 主动脉夹层 | 主体覆膜支架系统 | ae480660-ed96-11ef-94b0-b4055d63f15c | 主动脉覆膜支架系统 | 先健科技（深圳）有限公司 |  | 国械注准20253130305 |  | 该产品包括主动脉主体覆膜支架系统和主动脉分支覆膜支架系统。其中，主动脉主体覆膜支架系统由主动脉主体覆膜支架及主动脉主体覆膜支架输送器组成。主动脉分支覆膜支架系统由主动脉分支覆膜支架及主动脉分支覆膜支架输送器组成。产品经环氧乙烷灭菌，一次性使用，货架有效期3年。 | 该产品适用于需要重建左锁骨下动脉血运的Stanford B型夹层患者。其近端锚定区长度应≥15mm。 | 主动脉夹层 |  | b3098b02-f018-11ef-94b0-b4055d63f15c | b3098b02-f018-11ef-94b0-b4055d63f15c | 主动脉覆膜支架系统—主体覆膜支架系统 | C02060500114012033770006113 | C02060500100011033770001028 | 02-血管介入治疗类材料 | 06-外周血管介入治疗材料 | 05-胸主动脉支架 | 胸主动脉支架（单分支型/覆膜） | 14-合金 | 012-覆膜/单分支型 | TAA2838120LP-22 | TAA2838120LP-22 | 06941856002371 | 国械注准20253130305 | 集采范围外 | 新增（2025-06-23)、产品名称变更、国家医保耗材27位编码变更
21e192ed-91ea-11eb-8996-40f2e9990f5b | 先健科技（深圳）有限公司 | 91440300715217115L | 54bc3919-7a6e-11f0-88e5-34735a9d8166 | a0676c65-f006-11ef-94b0-b4055d63f15c | 外周血管支架类 | 主动脉夹层 | 主体覆膜支架系统 | ae480660-ed96-11ef-94b0-b4055d63f15c | 主动脉覆膜支架系统 | 先健科技（深圳）有限公司 |  | 国械注准20253130305 |  | 该产品包括主动脉主体覆膜支架系统和主动脉分支覆膜支架系统。其中，主动脉主体覆膜支架系统由主动脉主体覆膜支架及主动脉主体覆膜支架输送器组成。主动脉分支覆膜支架系统由主动脉分支覆膜支架及主动脉分支覆膜支架输送器组成。产品经环氧乙烷灭菌，一次性使用，货架有效期3年。 | 该产品适用于需要重建左锁骨下动脉血运的Stanford B型夹层患者。其近端锚定区长度应≥15mm。 | 主动脉夹层 |  | b309a02a-f018-11ef-94b0-b4055d63f15c | b309a02a-f018-11ef-94b0-b4055d63f15c | 主动脉覆膜支架系统—主体覆膜支架系统 | C02060500114012033770006114 | C02060500100011033770001029 | 02-血管介入治疗类材料 | 06-外周血管介入治疗材料 | 05-胸主动脉支架 | 胸主动脉支架（单分支型/覆膜） | 14-合金 | 012-覆膜/单分支型 | TAA4042160LP-22 | TAA4042160LP-22 | 06941856007062 | 国械注准20253130305 | 集采范围外 | 新增（2025-06-23)、产品名称变更、国家医保耗材27位编码变更
21e192ed-91ea-11eb-8996-40f2e9990f5b | 先健科技（深圳）有限公司 | 91440300715217115L | 54bc39dc-7a6e-11f0-88e5-34735a9d8166 | a0676c65-f006-11ef-94b0-b4055d63f15c | 外周血管支架类 | 主动脉夹层 | 主体覆膜支架系统 | ae480660-ed96-11ef-94b0-b4055d63f15c | 主动脉覆膜支架系统 | 先健科技（深圳）有限公司 |  | 国械注准20253130305 |  | 该产品包括主动脉主体覆膜支架系统和主动脉分支覆膜支架系统。其中，主动脉主体覆膜支架系统由主动脉主体覆膜支架及主动脉主体覆膜支架输送器组成。主动脉分支覆膜支架系统由主动脉分支覆膜支架及主动脉分支覆膜支架输送器组成。产品经环氧乙烷灭菌，一次性使用，货架有效期3年。 | 该产品适用于需要重建左锁骨下动脉血运的Stanford B型夹层患者。其近端锚定区长度应≥15mm。 | 主动脉夹层 |  | b309af7a-f018-11ef-94b0-b4055d63f15c | b309af7a-f018-11ef-94b0-b4055d63f15c | 主动脉覆膜支架系统—主体覆膜支架系统 | C02060500114012033770006115 | C02060500100011033770001030 | 02-血管介入治疗类材料 | 06-外周血管介入治疗材料 | 05-胸主动脉支架 | 胸主动脉支架（单分支型/覆膜） | 14-合金 | 012-覆膜/单分支型 | TAA3941140LP-22 | TAA3941140LP-22 | 06941856016118 | 国械注准20253130305 | 集采范围外 | 新增（2025-06-23)、产品名称变更、国家医保耗材27位编码变更
21e192ed-91ea-11eb-8996-40f2e9990f5b | 先健科技（深圳）有限公司 | 91440300715217115L | 54bc3a96-7a6e-11f0-88e5-34735a9d8166 | a0676c65-f006-11ef-94b0-b4055d63f15c | 外周血管支架类 | 主动脉夹层 | 主体覆膜支架系统 | ae480660-ed96-11ef-94b0-b4055d63f15c | 主动脉覆膜支架系统 | 先健科技（深圳）有限公司 |  | 国械注准20253130305 |  | 该产品包括主动脉主体覆膜支架系统和主动脉分支覆膜支架系统。其中，主动脉主体覆膜支架系统由主动脉主体覆膜支架及主动脉主体覆膜支架输送器组成。主动脉分支覆膜支架系统由主动脉分支覆膜支架及主动脉分支覆膜支架输送器组成。产品经环氧乙烷灭菌，一次性使用，货架有效期3年。 | 该产品适用于需要重建左锁骨下动脉血运的Stanford B型夹层患者。其近端锚定区长度应≥15mm。 | 主动脉夹层 |  | b309bf3e-f018-11ef-94b0-b4055d63f15c | b309bf3e-f018-11ef-94b0-b4055d63f15c | 主动脉覆膜支架系统—主体覆膜支架系统 | C02060500114012033770006116 | C02060500100011033770001031 | 02-血管介入治疗类材料 | 06-外周血管介入治疗材料 | 05-胸主动脉支架 | 胸主动脉支架（单分支型/覆膜） | 14-合金 | 012-覆膜/单分支型 | TAA3842120LP-22 | TAA3842120LP-22 | 06941856006348 | 国械注准20253130305 | 集采范围外 | 新增（2025-06-23)、产品名称变更、国家医保耗材27位编码变更
21e192ed-91ea-11eb-8996-40f2e9990f5b | 先健科技（深圳）有限公司 | 91440300715217115L | 54bc3b55-7a6e-11f0-88e5-34735a9d8166 | a0676c65-f006-11ef-94b0-b4055d63f15c | 外周血管支架类 | 主动脉夹层 | 主体覆膜支架系统 | ae480660-ed96-11ef-94b0-b4055d63f15c | 主动脉覆膜支架系统 | 先健科技（深圳）有限公司 |  | 国械注准20253130305 |  | 该产品包括主动脉主体覆膜支架系统和主动脉分支覆膜支架系统。其中，主动脉主体覆膜支架系统由主动脉主体覆膜支架及主动脉主体覆膜支架输送器组成。主动脉分支覆膜支架系统由主动脉分支覆膜支架及主动脉分支覆膜支架输送器组成。产品经环氧乙烷灭菌，一次性使用，货架有效期3年。 | 该产品适用于需要重建左锁骨下动脉血运的Stanford B型夹层患者。其近端锚定区长度应≥15mm。 | 主动脉夹层 |  | b309d1b3-f018-11ef-94b0-b4055d63f15c | b309d1b3-f018-11ef-94b0-b4055d63f15c | 主动脉覆膜支架系统—主体覆膜支架系统 | C02060500114012033770006117 | C02060500100011033770001032 | 02-血管介入治疗类材料 | 06-外周血管介入治疗材料 | 05-胸主动脉支架 | 胸主动脉支架（单分支型/覆膜） | 14-合金 | 012-覆膜/单分支型 | TAA2820120LP-18 | TAA2820120LP-18 | 06941856001718 | 国械注准20253130305 | 集采范围外 | 新增（2025-06-23)、产品名称变更、国家医保耗材27位编码变更
21e192ed-91ea-11eb-8996-40f2e9990f5b | 先健科技（深圳）有限公司 | 91440300715217115L | 54bc3c0e-7a6e-11f0-88e5-34735a9d8166 | a0676c65-f006-11ef-94b0-b4055d63f15c | 外周血管支架类 | 主动脉夹层 | 主体覆膜支架系统 | ae480660-ed96-11ef-94b0-b4055d63f15c | 主动脉覆膜支架系统 | 先健科技（深圳）有限公司 |  | 国械注准20253130305 |  | 该产品包括主动脉主体覆膜支架系统和主动脉分支覆膜支架系统。其中，主动脉主体覆膜支架系统由主动脉主体覆膜支架及主动脉主体覆膜支架输送器组成。主动脉分支覆膜支架系统由主动脉分支覆膜支架及主动脉分支覆膜支架输送器组成。产品经环氧乙烷灭菌，一次性使用，货架有效期3年。 | 该产品适用于需要重建左锁骨下动脉血运的Stanford B型夹层患者。其近端锚定区长度应≥15mm。 | 主动脉夹层 |  | b309e355-f018-11ef-94b0-b4055d63f15c | b309e355-f018-11ef-94b0-b4055d63f15c | 主动脉覆膜支架系统—主体覆膜支架系统 | C02060500114012033770006118 | C02060500100011033770001033 | 02-血管介入治疗类材料 | 06-外周血管介入治疗材料 | 05-胸主动脉支架 | 胸主动脉支架（单分支型/覆膜） | 14-合金 | 012-覆膜/单分支型 | TAA4333140LP-22 | TAA4333140LP-22 | 06941856017108 | 国械注准20253130305 | 集采范围外 | 新增（2025-06-23)、产品名称变更、国家医保耗材27位编码变更
21e192ed-91ea-11eb-8996-40f2e9990f5b | 先健科技（深圳）有限公司 | 91440300715217115L | 54bc3cc8-7a6e-11f0-88e5-34735a9d8166 | a0676c65-f006-11ef-94b0-b4055d63f15c | 外周血管支架类 | 主动脉夹层 | 主体覆膜支架系统 | ae480660-ed96-11ef-94b0-b4055d63f15c | 主动脉覆膜支架系统 | 先健科技（深圳）有限公司 |  | 国械注准20253130305 |  | 该产品包括主动脉主体覆膜支架系统和主动脉分支覆膜支架系统。其中，主动脉主体覆膜支架系统由主动脉主体覆膜支架及主动脉主体覆膜支架输送器组成。主动脉分支覆膜支架系统由主动脉分支覆膜支架及主动脉分支覆膜支架输送器组成。产品经环氧乙烷灭菌，一次性使用，货架有效期3年。 | 该产品适用于需要重建左锁骨下动脉血运的Stanford B型夹层患者。其近端锚定区长度应≥15mm。 | 主动脉夹层 |  | b309f6e4-f018-11ef-94b0-b4055d63f15c | b309f6e4-f018-11ef-94b0-b4055d63f15c | 主动脉覆膜支架系统—主体覆膜支架系统 | C02060500114012033770006119 | C02060500100011033770001034 | 02-血管介入治疗类材料 | 06-外周血管介入治疗材料 | 05-胸主动脉支架 | 胸主动脉支架（单分支型/覆膜） | 14-合金 | 012-覆膜/单分支型 | TAA4339140LP-22 | TAA4339140LP-22 | 06941856017375 | 国械注准20253130305 | 集采范围外 | 新增（2025-06-23)、产品名称变更、国家医保耗材27位编码变更
21e192ed-91ea-11eb-8996-40f2e9990f5b | 先健科技（深圳）有限公司 | 91440300715217115L | 54bc3d7d-7a6e-11f0-88e5-34735a9d8166 | a0676c65-f006-11ef-94b0-b4055d63f15c | 外周血管支架类 | 主动脉夹层 | 主体覆膜支架系统 | ae480660-ed96-11ef-94b0-b4055d63f15c | 主动脉覆膜支架系统 | 先健科技（深圳）有限公司 |  | 国械注准20253130305 |  | 该产品包括主动脉主体覆膜支架系统和主动脉分支覆膜支架系统。其中，主动脉主体覆膜支架系统由主动脉主体覆膜支架及主动脉主体覆膜支架输送器组成。主动脉分支覆膜支架系统由主动脉分支覆膜支架及主动脉分支覆膜支架输送器组成。产品经环氧乙烷灭菌，一次性使用，货架有效期3年。 | 该产品适用于需要重建左锁骨下动脉血运的Stanford B型夹层患者。其近端锚定区长度应≥15mm。 | 主动脉夹层 |  | b30a0837-f018-11ef-94b0-b4055d63f15c | b30a0837-f018-11ef-94b0-b4055d63f15c | 主动脉覆膜支架系统—主体覆膜支架系统 | C02060500114012033770006120 | C02060500100011033770001035 | 02-血管介入治疗类材料 | 06-外周血管介入治疗材料 | 05-胸主动脉支架 | 胸主动脉支架（单分支型/覆膜） | 14-合金 | 012-覆膜/单分支型 | TAA3644120LP-22 | TAA3644120LP-22 | 06941856005648 | 国械注准20253130305 | 集采范围外 | 新增（2025-06-23)、产品名称变更、国家医保耗材27位编码变更
21e192ed-91ea-11eb-8996-40f2e9990f5b | 先健科技（深圳）有限公司 | 91440300715217115L | 54bc3e32-7a6e-11f0-88e5-34735a9d8166 | a0676c65-f006-11ef-94b0-b4055d63f15c | 外周血管支架类 | 主动脉夹层 | 主体覆膜支架系统 | ae480660-ed96-11ef-94b0-b4055d63f15c | 主动脉覆膜支架系统 | 先健科技（深圳）有限公司 |  | 国械注准20253130305 |  | 该产品包括主动脉主体覆膜支架系统和主动脉分支覆膜支架系统。其中，主动脉主体覆膜支架系统由主动脉主体覆膜支架及主动脉主体覆膜支架输送器组成。主动脉分支覆膜支架系统由主动脉分支覆膜支架及主动脉分支覆膜支架输送器组成。产品经环氧乙烷灭菌，一次性使用，货架有效期3年。 | 该产品适用于需要重建左锁骨下动脉血运的Stanford B型夹层患者。其近端锚定区长度应≥15mm。 | 主动脉夹层 |  | b30a113e-f018-11ef-94b0-b4055d63f15c | b30a113e-f018-11ef-94b0-b4055d63f15c | 主动脉覆膜支架系统—主体覆膜支架系统 | C02060500114012033770006121 | C02060500100011033770001036 | 02-血管介入治疗类材料 | 06-外周血管介入治疗材料 | 05-胸主动脉支架 | 胸主动脉支架（单分支型/覆膜） | 14-合金 | 012-覆膜/单分支型 | TAA3234140LP-20 | TAA3234140LP-20 | 06941856003699 | 国械注准20253130305 | 集采范围外 | 新增（2025-06-23)、产品名称变更、国家医保耗材27位编码变更
21e192ed-91ea-11eb-8996-40f2e9990f5b | 先健科技（深圳）有限公司 | 91440300715217115L | 54bc414f-7a6e-11f0-88e5-34735a9d8166 | a0676c65-f006-11ef-94b0-b4055d63f15c | 外周血管支架类 | 主动脉夹层 | 主体覆膜支架系统 | ae480660-ed96-11ef-94b0-b4055d63f15c | 主动脉覆膜支架系统 | 先健科技（深圳）有限公司 |  | 国械注准20253130305 |  | 该产品包括主动脉主体覆膜支架系统和主动脉分支覆膜支架系统。其中，主动脉主体覆膜支架系统由主动脉主体覆膜支架及主动脉主体覆膜支架输送器组成。主动脉分支覆膜支架系统由主动脉分支覆膜支架及主动脉分支覆膜支架输送器组成。产品经环氧乙烷灭菌，一次性使用，货架有效期3年。 | 该产品适用于需要重建左锁骨下动脉血运的Stanford B型夹层患者。其近端锚定区长度应≥15mm。 | 主动脉夹层 |  | b30a2353-f018-11ef-94b0-b4055d63f15c | b30a2353-f018-11ef-94b0-b4055d63f15c | 主动脉覆膜支架系统—主体覆膜支架系统 | C02060500114012033770006122 | C02060500100011033770001037 | 02-血管介入治疗类材料 | 06-外周血管介入治疗材料 | 05-胸主动脉支架 | 胸主动脉支架（单分支型/覆膜） | 14-合金 | 012-覆膜/单分支型 | TAA3640120LP-22 | TAA3640120LP-22 | 06941856005464 | 国械注准20253130305 | 集采范围外 | 新增（2025-06-23)、产品名称变更、国家医保耗材27位编码变更
21e192ed-91ea-11eb-8996-40f2e9990f5b | 先健科技（深圳）有限公司 | 91440300715217115L | 54bc4203-7a6e-11f0-88e5-34735a9d8166 | a0676c65-f006-11ef-94b0-b4055d63f15c | 外周血管支架类 | 主动脉夹层 | 主体覆膜支架系统 | ae480660-ed96-11ef-94b0-b4055d63f15c | 主动脉覆膜支架系统 | 先健科技（深圳）有限公司 |  | 国械注准20253130305 |  | 该产品包括主动脉主体覆膜支架系统和主动脉分支覆膜支架系统。其中，主动脉主体覆膜支架系统由主动脉主体覆膜支架及主动脉主体覆膜支架输送器组成。主动脉分支覆膜支架系统由主动脉分支覆膜支架及主动脉分支覆膜支架输送器组成。产品经环氧乙烷灭菌，一次性使用，货架有效期3年。 | 该产品适用于需要重建左锁骨下动脉血运的Stanford B型夹层患者。其近端锚定区长度应≥15mm。 | 主动脉夹层 |  | b30a34f2-f018-11ef-94b0-b4055d63f15c | b30a34f2-f018-11ef-94b0-b4055d63f15c | 主动脉覆膜支架系统—主体覆膜支架系统 | C02060500114012033770006123 | C02060500100011033770001038 | 02-血管介入治疗类材料 | 06-外周血管介入治疗材料 | 05-胸主动脉支架 | 胸主动脉支架（单分支型/覆膜） | 14-合金 | 012-覆膜/单分支型 | TAA3236120LP-20 | TAA3236120LP-20 | 06941856003774 | 国械注准20253130305 | 集采范围外 | 新增（2025-06-23)、产品名称变更、国家医保耗材27位编码变更
21e192ed-91ea-11eb-8996-40f2e9990f5b | 先健科技（深圳）有限公司 | 91440300715217115L | 54bc42bd-7a6e-11f0-88e5-34735a9d8166 | a0676c65-f006-11ef-94b0-b4055d63f15c | 外周血管支架类 | 主动脉夹层 | 主体覆膜支架系统 | ae480660-ed96-11ef-94b0-b4055d63f15c | 主动脉覆膜支架系统 | 先健科技（深圳）有限公司 |  | 国械注准20253130305 |  | 该产品包括主动脉主体覆膜支架系统和主动脉分支覆膜支架系统。其中，主动脉主体覆膜支架系统由主动脉主体覆膜支架及主动脉主体覆膜支架输送器组成。主动脉分支覆膜支架系统由主动脉分支覆膜支架及主动脉分支覆膜支架输送器组成。产品经环氧乙烷灭菌，一次性使用，货架有效期3年。 | 该产品适用于需要重建左锁骨下动脉血运的Stanford B型夹层患者。其近端锚定区长度应≥15mm。 | 主动脉夹层 |  | b30a4648-f018-11ef-94b0-b4055d63f15c | b30a4648-f018-11ef-94b0-b4055d63f15c | 主动脉覆膜支架系统—主体覆膜支架系统 | C02060500114012033770006124 | C02060500100011033770001039 | 02-血管介入治疗类材料 | 06-外周血管介入治疗材料 | 05-胸主动脉支架 | 胸主动脉支架（单分支型/覆膜） | 14-合金 | 012-覆膜/单分支型 | TAA2426140LP-18 | TAA2426140LP-18 | 06941856000803 | 国械注准20253130305 | 集采范围外 | 新增（2025-06-23)、产品名称变更、国家医保耗材27位编码变更
21e192ed-91ea-11eb-8996-40f2e9990f5b | 先健科技（深圳）有限公司 | 91440300715217115L | 54bc4372-7a6e-11f0-88e5-34735a9d8166 | a0676c65-f006-11ef-94b0-b4055d63f15c | 外周血管支架类 | 主动脉夹层 | 主体覆膜支架系统 | ae480660-ed96-11ef-94b0-b4055d63f15c | 主动脉覆膜支架系统 | 先健科技（深圳）有限公司 |  | 国械注准20253130305 |  | 该产品包括主动脉主体覆膜支架系统和主动脉分支覆膜支架系统。其中，主动脉主体覆膜支架系统由主动脉主体覆膜支架及主动脉主体覆膜支架输送器组成。主动脉分支覆膜支架系统由主动脉分支覆膜支架及主动脉分支覆膜支架输送器组成。产品经环氧乙烷灭菌，一次性使用，货架有效期3年。 | 该产品适用于需要重建左锁骨下动脉血运的Stanford B型夹层患者。其近端锚定区长度应≥15mm。 | 主动脉夹层 |  | b30a5602-f018-11ef-94b0-b4055d63f15c | b30a5602-f018-11ef-94b0-b4055d63f15c | 主动脉覆膜支架系统—主体覆膜支架系统 | C02060500114012033770006125 | C02060500100011033770001040 | 02-血管介入治疗类材料 | 06-外周血管介入治疗材料 | 05-胸主动脉支架 | 胸主动脉支架（单分支型/覆膜） | 14-合金 | 012-覆膜/单分支型 | TAA3343180LP-22 | TAA3343180LP-22 | 06941856013612 | 国械注准20253130305 | 集采范围外 | 新增（2025-06-23)、产品名称变更、国家医保耗材27位编码变更
21e192ed-91ea-11eb-8996-40f2e9990f5b | 先健科技（深圳）有限公司 | 91440300715217115L | 54bc442c-7a6e-11f0-88e5-34735a9d8166 | a0676c65-f006-11ef-94b0-b4055d63f15c | 外周血管支架类 | 主动脉夹层 | 主体覆膜支架系统 | ae480660-ed96-11ef-94b0-b4055d63f15c | 主动脉覆膜支架系统 | 先健科技（深圳）有限公司 |  | 国械注准20253130305 |  | 该产品包括主动脉主体覆膜支架系统和主动脉分支覆膜支架系统。其中，主动脉主体覆膜支架系统由主动脉主体覆膜支架及主动脉主体覆膜支架输送器组成。主动脉分支覆膜支架系统由主动脉分支覆膜支架及主动脉分支覆膜支架输送器组成。产品经环氧乙烷灭菌，一次性使用，货架有效期3年。 | 该产品适用于需要重建左锁骨下动脉血运的Stanford B型夹层患者。其近端锚定区长度应≥15mm。 | 主动脉夹层 |  | b30a66ea-f018-11ef-94b0-b4055d63f15c | b30a66ea-f018-11ef-94b0-b4055d63f15c | 主动脉覆膜支架系统—主体覆膜支架系统 | C02060500114012033770006126 | C02060500100011033770001041 | 02-血管介入治疗类材料 | 06-外周血管介入治疗材料 | 05-胸主动脉支架 | 胸主动脉支架（单分支型/覆膜） | 14-合金 | 012-覆膜/单分支型 | TAA3125180LP-20 | TAA3125180LP-20 | 06941856011908 | 国械注准20253130305 | 集采范围外 | 新增（2025-06-23)、产品名称变更、国家医保耗材27位编码变更
21e192ed-91ea-11eb-8996-40f2e9990f5b | 先健科技（深圳）有限公司 | 91440300715217115L | 54bc44e0-7a6e-11f0-88e5-34735a9d8166 | a0676c65-f006-11ef-94b0-b4055d63f15c | 外周血管支架类 | 主动脉夹层 | 主体覆膜支架系统 | ae480660-ed96-11ef-94b0-b4055d63f15c | 主动脉覆膜支架系统 | 先健科技（深圳）有限公司 |  | 国械注准20253130305 |  | 该产品包括主动脉主体覆膜支架系统和主动脉分支覆膜支架系统。其中，主动脉主体覆膜支架系统由主动脉主体覆膜支架及主动脉主体覆膜支架输送器组成。主动脉分支覆膜支架系统由主动脉分支覆膜支架及主动脉分支覆膜支架输送器组成。产品经环氧乙烷灭菌，一次性使用，货架有效期3年。 | 该产品适用于需要重建左锁骨下动脉血运的Stanford B型夹层患者。其近端锚定区长度应≥15mm。 | 主动脉夹层 |  | b30a7987-f018-11ef-94b0-b4055d63f15c | b30a7987-f018-11ef-94b0-b4055d63f15c | 主动脉覆膜支架系统—主体覆膜支架系统 | C02060500114012033770006127 | C02060500100011033770001042 | 02-血管介入治疗类材料 | 06-外周血管介入治疗材料 | 05-胸主动脉支架 | 胸主动脉支架（单分支型/覆膜） | 14-合金 | 012-覆膜/单分支型 | TAA3438180LP-22 | TAA3438180LP-22 | 06938370183570 | 国械注准20253130305 | 集采范围外 | 新增（2025-06-23)、产品名称变更、国家医保耗材27位编码变更
21e192ed-91ea-11eb-8996-40f2e9990f5b | 先健科技（深圳）有限公司 | 91440300715217115L | 54bc459f-7a6e-11f0-88e5-34735a9d8166 | a0676c65-f006-11ef-94b0-b4055d63f15c | 外周血管支架类 | 主动脉夹层 | 主体覆膜支架系统 | ae480660-ed96-11ef-94b0-b4055d63f15c | 主动脉覆膜支架系统 | 先健科技（深圳）有限公司 |  | 国械注准20253130305 |  | 该产品包括主动脉主体覆膜支架系统和主动脉分支覆膜支架系统。其中，主动脉主体覆膜支架系统由主动脉主体覆膜支架及主动脉主体覆膜支架输送器组成。主动脉分支覆膜支架系统由主动脉分支覆膜支架及主动脉分支覆膜支架输送器组成。产品经环氧乙烷灭菌，一次性使用，货架有效期3年。 | 该产品适用于需要重建左锁骨下动脉血运的Stanford B型夹层患者。其近端锚定区长度应≥15mm。 | 主动脉夹层 |  | b30a8a92-f018-11ef-94b0-b4055d63f15c | b30a8a92-f018-11ef-94b0-b4055d63f15c | 主动脉覆膜支架系统—主体覆膜支架系统 | C02060500114012033770006128 | C02060500100011033770001043 | 02-血管介入治疗类材料 | 06-外周血管介入治疗材料 | 05-胸主动脉支架 | 胸主动脉支架（单分支型/覆膜） | 14-合金 | 012-覆膜/单分支型 | TAA2620120LP-18 | TAA2620120LP-18 | 06941856001145 | 国械注准20253130305 | 集采范围外 | 新增（2025-06-23)、产品名称变更、国家医保耗材27位编码变更
21e192ed-91ea-11eb-8996-40f2e9990f5b | 先健科技（深圳）有限公司 | 91440300715217115L | 54bc4659-7a6e-11f0-88e5-34735a9d8166 | a0676c65-f006-11ef-94b0-b4055d63f15c | 外周血管支架类 | 主动脉夹层 | 主体覆膜支架系统 | ae480660-ed96-11ef-94b0-b4055d63f15c | 主动脉覆膜支架系统 | 先健科技（深圳）有限公司 |  | 国械注准20253130305 |  | 该产品包括主动脉主体覆膜支架系统和主动脉分支覆膜支架系统。其中，主动脉主体覆膜支架系统由主动脉主体覆膜支架及主动脉主体覆膜支架输送器组成。主动脉分支覆膜支架系统由主动脉分支覆膜支架及主动脉分支覆膜支架输送器组成。产品经环氧乙烷灭菌，一次性使用，货架有效期3年。 | 该产品适用于需要重建左锁骨下动脉血运的Stanford B型夹层患者。其近端锚定区长度应≥15mm。 | 主动脉夹层 |  | b30a9c45-f018-11ef-94b0-b4055d63f15c | b30a9c45-f018-11ef-94b0-b4055d63f15c | 主动脉覆膜支架系统—主体覆膜支架系统 | C02060500114012033770006129 | C02060500100011033770001044 | 02-血管介入治疗类材料 | 06-外周血管介入治疗材料 | 05-胸主动脉支架 | 胸主动脉支架（单分支型/覆膜） | 14-合金 | 012-覆膜/单分支型 | TAA2636140LP-20 | TAA2636140LP-20 | 06941856001657 | 国械注准20253130305 | 集采范围外 | 新增（2025-06-23)、产品名称变更、国家医保耗材27位编码变更
21e192ed-91ea-11eb-8996-40f2e9990f5b | 先健科技（深圳）有限公司 | 91440300715217115L | 54bc4709-7a6e-11f0-88e5-34735a9d8166 | a0676c65-f006-11ef-94b0-b4055d63f15c | 外周血管支架类 | 主动脉夹层 | 主体覆膜支架系统 | ae480660-ed96-11ef-94b0-b4055d63f15c | 主动脉覆膜支架系统 | 先健科技（深圳）有限公司 |  | 国械注准20253130305 |  | 该产品包括主动脉主体覆膜支架系统和主动脉分支覆膜支架系统。其中，主动脉主体覆膜支架系统由主动脉主体覆膜支架及主动脉主体覆膜支架输送器组成。主动脉分支覆膜支架系统由主动脉分支覆膜支架及主动脉分支覆膜支架输送器组成。产品经环氧乙烷灭菌，一次性使用，货架有效期3年。 | 该产品适用于需要重建左锁骨下动脉血运的Stanford B型夹层患者。其近端锚定区长度应≥15mm。 | 主动脉夹层 |  | b30aae1d-f018-11ef-94b0-b4055d63f15c | b30aae1d-f018-11ef-94b0-b4055d63f15c | 主动脉覆膜支架系统—主体覆膜支架系统 | C02060500114012033770006130 | C02060500100011033770001045 | 02-血管介入治疗类材料 | 06-外周血管介入治疗材料 | 05-胸主动脉支架 | 胸主动脉支架（单分支型/覆膜） | 14-合金 | 012-覆膜/单分支型 | TAA2525160LP-18 | TAA2525160LP-18 | 06941856009776 | 国械注准20253130305 | 集采范围外 | 新增（2025-06-23)、产品名称变更、国家医保耗材27位编码变更
21e192ed-91ea-11eb-8996-40f2e9990f5b | 先健科技（深圳）有限公司 | 91440300715217115L | 54bc47c3-7a6e-11f0-88e5-34735a9d8166 | a0676c65-f006-11ef-94b0-b4055d63f15c | 外周血管支架类 | 主动脉夹层 | 主体覆膜支架系统 | ae480660-ed96-11ef-94b0-b4055d63f15c | 主动脉覆膜支架系统 | 先健科技（深圳）有限公司 |  | 国械注准20253130305 |  | 该产品包括主动脉主体覆膜支架系统和主动脉分支覆膜支架系统。其中，主动脉主体覆膜支架系统由主动脉主体覆膜支架及主动脉主体覆膜支架输送器组成。主动脉分支覆膜支架系统由主动脉分支覆膜支架及主动脉分支覆膜支架输送器组成。产品经环氧乙烷灭菌，一次性使用，货架有效期3年。 | 该产品适用于需要重建左锁骨下动脉血运的Stanford B型夹层患者。其近端锚定区长度应≥15mm。 | 主动脉夹层 |  | b30ad138-f018-11ef-94b0-b4055d63f15c | b30ad138-f018-11ef-94b0-b4055d63f15c | 主动脉覆膜支架系统—主体覆膜支架系统 | C02060500114012033770006131 | C02060500100011033770001046 | 02-血管介入治疗类材料 | 06-外周血管介入治疗材料 | 05-胸主动脉支架 | 胸主动脉支架（单分支型/覆膜） | 14-合金 | 012-覆膜/单分支型 | TAA3741180LP-22 | TAA3741180LP-22 | 06941856015326 | 国械注准20253130305 | 集采范围外 | 新增（2025-06-23)、产品名称变更、国家医保耗材27位编码变更
21e192ed-91ea-11eb-8996-40f2e9990f5b | 先健科技（深圳）有限公司 | 91440300715217115L | 54bc4877-7a6e-11f0-88e5-34735a9d8166 | a0676c65-f006-11ef-94b0-b4055d63f15c | 外周血管支架类 | 主动脉夹层 | 主体覆膜支架系统 | ae480660-ed96-11ef-94b0-b4055d63f15c | 主动脉覆膜支架系统 | 先健科技（深圳）有限公司 |  | 国械注准20253130305 |  | 该产品包括主动脉主体覆膜支架系统和主动脉分支覆膜支架系统。其中，主动脉主体覆膜支架系统由主动脉主体覆膜支架及主动脉主体覆膜支架输送器组成。主动脉分支覆膜支架系统由主动脉分支覆膜支架及主动脉分支覆膜支架输送器组成。产品经环氧乙烷灭菌，一次性使用，货架有效期3年。 | 该产品适用于需要重建左锁骨下动脉血运的Stanford B型夹层患者。其近端锚定区长度应≥15mm。 | 主动脉夹层 |  | b30ae169-f018-11ef-94b0-b4055d63f15c | b30ae169-f018-11ef-94b0-b4055d63f15c | 主动脉覆膜支架系统—主体覆膜支架系统 | C02060500114012033770006132 | C02060500100011033770001047 | 02-血管介入治疗类材料 | 06-外周血管介入治疗材料 | 05-胸主动脉支架 | 胸主动脉支架（单分支型/覆膜） | 14-合金 | 012-覆膜/单分支型 | TAA2921120LP-18 | TAA2921120LP-18 | 06941856010802 | 国械注准20253130305 | 集采范围外 | 新增（2025-06-23)、产品名称变更、国家医保耗材27位编码变更
21e192ed-91ea-11eb-8996-40f2e9990f5b | 先健科技（深圳）有限公司 | 91440300715217115L | 54bc4bfb-7a6e-11f0-88e5-34735a9d8166 | a0676c65-f006-11ef-94b0-b4055d63f15c | 外周血管支架类 | 主动脉夹层 | 主体覆膜支架系统 | ae480660-ed96-11ef-94b0-b4055d63f15c | 主动脉覆膜支架系统 | 先健科技（深圳）有限公司 |  | 国械注准20253130305 |  | 该产品包括主动脉主体覆膜支架系统和主动脉分支覆膜支架系统。其中，主动脉主体覆膜支架系统由主动脉主体覆膜支架及主动脉主体覆膜支架输送器组成。主动脉分支覆膜支架系统由主动脉分支覆膜支架及主动脉分支覆膜支架输送器组成。产品经环氧乙烷灭菌，一次性使用，货架有效期3年。 | 该产品适用于需要重建左锁骨下动脉血运的Stanford B型夹层患者。其近端锚定区长度应≥15mm。 | 主动脉夹层 |  | b30af094-f018-11ef-94b0-b4055d63f15c | b30af094-f018-11ef-94b0-b4055d63f15c | 主动脉覆膜支架系统—主体覆膜支架系统 | C02060500114012033770006133 | C02060500100011033770001048 | 02-血管介入治疗类材料 | 06-外周血管介入治疗材料 | 05-胸主动脉支架 | 胸主动脉支架（单分支型/覆膜） | 14-合金 | 012-覆膜/单分支型 | TAA4044140LP-22 | TAA4044140LP-22 | 06941856007147 | 国械注准20253130305 | 集采范围外 | 新增（2025-06-23)、产品名称变更、国家医保耗材27位编码变更
21e192ed-91ea-11eb-8996-40f2e9990f5b | 先健科技（深圳）有限公司 | 91440300715217115L | 54bc4cb9-7a6e-11f0-88e5-34735a9d8166 | a0676c65-f006-11ef-94b0-b4055d63f15c | 外周血管支架类 | 主动脉夹层 | 主体覆膜支架系统 | ae480660-ed96-11ef-94b0-b4055d63f15c | 主动脉覆膜支架系统 | 先健科技（深圳）有限公司 |  | 国械注准20253130305 |  | 该产品包括主动脉主体覆膜支架系统和主动脉分支覆膜支架系统。其中，主动脉主体覆膜支架系统由主动脉主体覆膜支架及主动脉主体覆膜支架输送器组成。主动脉分支覆膜支架系统由主动脉分支覆膜支架及主动脉分支覆膜支架输送器组成。产品经环氧乙烷灭菌，一次性使用，货架有效期3年。 | 该产品适用于需要重建左锁骨下动脉血运的Stanford B型夹层患者。其近端锚定区长度应≥15mm。 | 主动脉夹层 |  | b30b0106-f018-11ef-94b0-b4055d63f15c | b30b0106-f018-11ef-94b0-b4055d63f15c | 主动脉覆膜支架系统—主体覆膜支架系统 | C02060500114012033770006134 | C02060500100011033770001049 | 02-血管介入治疗类材料 | 06-外周血管介入治疗材料 | 05-胸主动脉支架 | 胸主动脉支架（单分支型/覆膜） | 14-合金 | 012-覆膜/单分支型 | TAA2820140LP-18 | TAA2820140LP-18 | 06941856001725 | 国械注准20253130305 | 集采范围外 | 新增（2025-06-23)、产品名称变更、国家医保耗材27位编码变更
21e192ed-91ea-11eb-8996-40f2e9990f5b | 先健科技（深圳）有限公司 | 91440300715217115L | 54bc4d6e-7a6e-11f0-88e5-34735a9d8166 | a0676c65-f006-11ef-94b0-b4055d63f15c | 外周血管支架类 | 主动脉夹层 | 主体覆膜支架系统 | ae480660-ed96-11ef-94b0-b4055d63f15c | 主动脉覆膜支架系统 | 先健科技（深圳）有限公司 |  | 国械注准20253130305 |  | 该产品包括主动脉主体覆膜支架系统和主动脉分支覆膜支架系统。其中，主动脉主体覆膜支架系统由主动脉主体覆膜支架及主动脉主体覆膜支架输送器组成。主动脉分支覆膜支架系统由主动脉分支覆膜支架及主动脉分支覆膜支架输送器组成。产品经环氧乙烷灭菌，一次性使用，货架有效期3年。 | 该产品适用于需要重建左锁骨下动脉血运的Stanford B型夹层患者。其近端锚定区长度应≥15mm。 | 主动脉夹层 |  | b30b0ed4-f018-11ef-94b0-b4055d63f15c | b30b0ed4-f018-11ef-94b0-b4055d63f15c | 主动脉覆膜支架系统—主体覆膜支架系统 | C02060500114012033770006135 | C02060500100011033770001050 | 02-血管介入治疗类材料 | 06-外周血管介入治疗材料 | 05-胸主动脉支架 | 胸主动脉支架（单分支型/覆膜） | 14-合金 | 012-覆膜/单分支型 | TAA4038140LP-22 | TAA4038140LP-22 | 06941856006928 | 国械注准20253130305 | 集采范围外 | 新增（2025-06-23)、产品名称变更、国家医保耗材27位编码变更
21e192ed-91ea-11eb-8996-40f2e9990f5b | 先健科技（深圳）有限公司 | 91440300715217115L | 54bc4e23-7a6e-11f0-88e5-34735a9d8166 | a0676c65-f006-11ef-94b0-b4055d63f15c | 外周血管支架类 | 主动脉夹层 | 主体覆膜支架系统 | ae480660-ed96-11ef-94b0-b4055d63f15c | 主动脉覆膜支架系统 | 先健科技（深圳）有限公司 |  | 国械注准20253130305 |  | 该产品包括主动脉主体覆膜支架系统和主动脉分支覆膜支架系统。其中，主动脉主体覆膜支架系统由主动脉主体覆膜支架及主动脉主体覆膜支架输送器组成。主动脉分支覆膜支架系统由主动脉分支覆膜支架及主动脉分支覆膜支架输送器组成。产品经环氧乙烷灭菌，一次性使用，货架有效期3年。 | 该产品适用于需要重建左锁骨下动脉血运的Stanford B型夹层患者。其近端锚定区长度应≥15mm。 | 主动脉夹层 |  | b30b2010-f018-11ef-94b0-b4055d63f15c | b30b2010-f018-11ef-94b0-b4055d63f15c | 主动脉覆膜支架系统—主体覆膜支架系统 | C02060500114012033770006136 | C02060500100011033770001051 | 02-血管介入治疗类材料 | 06-外周血管介入治疗材料 | 05-胸主动脉支架 | 胸主动脉支架（单分支型/覆膜） | 14-合金 | 012-覆膜/单分支型 | TAA2921180LP-18 | TAA2921180LP-18 | 06941856010833 | 国械注准20253130305 | 集采范围外 | 新增（2025-06-23)、产品名称变更、国家医保耗材27位编码变更
21e192ed-91ea-11eb-8996-40f2e9990f5b | 先健科技（深圳）有限公司 | 91440300715217115L | 54bc4ed8-7a6e-11f0-88e5-34735a9d8166 | a0676c65-f006-11ef-94b0-b4055d63f15c | 外周血管支架类 | 主动脉夹层 | 主体覆膜支架系统 | ae480660-ed96-11ef-94b0-b4055d63f15c | 主动脉覆膜支架系统 | 先健科技（深圳）有限公司 |  | 国械注准20253130305 |  | 该产品包括主动脉主体覆膜支架系统和主动脉分支覆膜支架系统。其中，主动脉主体覆膜支架系统由主动脉主体覆膜支架及主动脉主体覆膜支架输送器组成。主动脉分支覆膜支架系统由主动脉分支覆膜支架及主动脉分支覆膜支架输送器组成。产品经环氧乙烷灭菌，一次性使用，货架有效期3年。 | 该产品适用于需要重建左锁骨下动脉血运的Stanford B型夹层患者。其近端锚定区长度应≥15mm。 | 主动脉夹层 |  | b30b2e24-f018-11ef-94b0-b4055d63f15c | b30b2e24-f018-11ef-94b0-b4055d63f15c | 主动脉覆膜支架系统—主体覆膜支架系统 | C02060500114012033770006137 | C02060500100011033770001052 | 02-血管介入治疗类材料 | 06-外周血管介入治疗材料 | 05-胸主动脉支架 | 胸主动脉支架（单分支型/覆膜） | 14-合金 | 012-覆膜/单分支型 | TAA2830120LP-18 | TAA2830120LP-18 | 06941856002012 | 国械注准20253130305 | 集采范围外 | 新增（2025-06-23)、产品名称变更、国家医保耗材27位编码变更
21e192ed-91ea-11eb-8996-40f2e9990f5b | 先健科技（深圳）有限公司 | 91440300715217115L | 54bc4fb9-7a6e-11f0-88e5-34735a9d8166 | a0676c65-f006-11ef-94b0-b4055d63f15c | 外周血管支架类 | 主动脉夹层 | 主体覆膜支架系统 | ae480660-ed96-11ef-94b0-b4055d63f15c | 主动脉覆膜支架系统 | 先健科技（深圳）有限公司 |  | 国械注准20253130305 |  | 该产品包括主动脉主体覆膜支架系统和主动脉分支覆膜支架系统。其中，主动脉主体覆膜支架系统由主动脉主体覆膜支架及主动脉主体覆膜支架输送器组成。主动脉分支覆膜支架系统由主动脉分支覆膜支架及主动脉分支覆膜支架输送器组成。产品经环氧乙烷灭菌，一次性使用，货架有效期3年。 | 该产品适用于需要重建左锁骨下动脉血运的Stanford B型夹层患者。其近端锚定区长度应≥15mm。 | 主动脉夹层 |  | b30b5821-f018-11ef-94b0-b4055d63f15c | b30b5821-f018-11ef-94b0-b4055d63f15c | 主动脉覆膜支架系统—主体覆膜支架系统 | C02060500114012033770006138 | C02060500100011033770001053 | 02-血管介入治疗类材料 | 06-外周血管介入治疗材料 | 05-胸主动脉支架 | 胸主动脉支架（单分支型/覆膜） | 14-合金 | 012-覆膜/单分支型 | TAA2723160LP-18 | TAA2723160LP-18 | 06941856010260 | 国械注准20253130305 | 集采范围外 | 新增（2025-06-23)、产品名称变更、国家医保耗材27位编码变更
21e192ed-91ea-11eb-8996-40f2e9990f5b | 先健科技（深圳）有限公司 | 91440300715217115L | 54bc5073-7a6e-11f0-88e5-34735a9d8166 | a0676c65-f006-11ef-94b0-b4055d63f15c | 外周血管支架类 | 主动脉夹层 | 主体覆膜支架系统 | ae480660-ed96-11ef-94b0-b4055d63f15c | 主动脉覆膜支架系统 | 先健科技（深圳）有限公司 |  | 国械注准20253130305 |  | 该产品包括主动脉主体覆膜支架系统和主动脉分支覆膜支架系统。其中，主动脉主体覆膜支架系统由主动脉主体覆膜支架及主动脉主体覆膜支架输送器组成。主动脉分支覆膜支架系统由主动脉分支覆膜支架及主动脉分支覆膜支架输送器组成。产品经环氧乙烷灭菌，一次性使用，货架有效期3年。 | 该产品适用于需要重建左锁骨下动脉血运的Stanford B型夹层患者。其近端锚定区长度应≥15mm。 | 主动脉夹层 |  | b30b68ab-f018-11ef-94b0-b4055d63f15c | b30b68ab-f018-11ef-94b0-b4055d63f15c | 主动脉覆膜支架系统—主体覆膜支架系统 | C02060500114012033770006139 | C02060500100011033770001054 | 02-血管介入治疗类材料 | 06-外周血管介入治疗材料 | 05-胸主动脉支架 | 胸主动脉支架（单分支型/覆膜） | 14-合金 | 012-覆膜/单分支型 | TAA4444140LP-22 | TAA4444140LP-22 | 06941856008335 | 国械注准20253130305 | 集采范围外 | 新增（2025-06-23)、产品名称变更、国家医保耗材27位编码变更
21e192ed-91ea-11eb-8996-40f2e9990f5b | 先健科技（深圳）有限公司 | 91440300715217115L | 54bc5131-7a6e-11f0-88e5-34735a9d8166 | a0676c65-f006-11ef-94b0-b4055d63f15c | 外周血管支架类 | 主动脉夹层 | 主体覆膜支架系统 | ae480660-ed96-11ef-94b0-b4055d63f15c | 主动脉覆膜支架系统 | 先健科技（深圳）有限公司 |  | 国械注准20253130305 |  | 该产品包括主动脉主体覆膜支架系统和主动脉分支覆膜支架系统。其中，主动脉主体覆膜支架系统由主动脉主体覆膜支架及主动脉主体覆膜支架输送器组成。主动脉分支覆膜支架系统由主动脉分支覆膜支架及主动脉分支覆膜支架输送器组成。产品经环氧乙烷灭菌，一次性使用，货架有效期3年。 | 该产品适用于需要重建左锁骨下动脉血运的Stanford B型夹层患者。其近端锚定区长度应≥15mm。 | 主动脉夹层 |  | b30b7a2d-f018-11ef-94b0-b4055d63f15c | b30b7a2d-f018-11ef-94b0-b4055d63f15c | 主动脉覆膜支架系统—主体覆膜支架系统 | C02060500114012033770006140 | C02060500100011033770001055 | 02-血管介入治疗类材料 | 06-外周血管介入治疗材料 | 05-胸主动脉支架 | 胸主动脉支架（单分支型/覆膜） | 14-合金 | 012-覆膜/单分支型 | TAA2723140LP-18 | TAA2723140LP-18 | 06941856010253 | 国械注准20253130305 | 集采范围外 | 新增（2025-06-23)、产品名称变更、国家医保耗材27位编码变更
21e192ed-91ea-11eb-8996-40f2e9990f5b | 先健科技（深圳）有限公司 | 91440300715217115L | 54bc51f5-7a6e-11f0-88e5-34735a9d8166 | a0676c65-f006-11ef-94b0-b4055d63f15c | 外周血管支架类 | 主动脉夹层 | 主体覆膜支架系统 | ae480660-ed96-11ef-94b0-b4055d63f15c | 主动脉覆膜支架系统 | 先健科技（深圳）有限公司 |  | 国械注准20253130305 |  | 该产品包括主动脉主体覆膜支架系统和主动脉分支覆膜支架系统。其中，主动脉主体覆膜支架系统由主动脉主体覆膜支架及主动脉主体覆膜支架输送器组成。主动脉分支覆膜支架系统由主动脉分支覆膜支架及主动脉分支覆膜支架输送器组成。产品经环氧乙烷灭菌，一次性使用，货架有效期3年。 | 该产品适用于需要重建左锁骨下动脉血运的Stanford B型夹层患者。其近端锚定区长度应≥15mm。 | 主动脉夹层 |  | b30b8458-f018-11ef-94b0-b4055d63f15c | b30b8458-f018-11ef-94b0-b4055d63f15c | 主动脉覆膜支架系统—主体覆膜支架系统 | C02060500114012033770006141 | C02060500100011033770001056 | 02-血管介入治疗类材料 | 06-外周血管介入治疗材料 | 05-胸主动脉支架 | 胸主动脉支架（单分支型/覆膜） | 14-合金 | 012-覆膜/单分支型 | TAA2824180LP-18 | TAA2824180LP-18 | 06938370187486 | 国械注准20253130305 | 集采范围外 | 新增（2025-06-23)、产品名称变更、国家医保耗材27位编码变更
21e192ed-91ea-11eb-8996-40f2e9990f5b | 先健科技（深圳）有限公司 | 91440300715217115L | 54bc52aa-7a6e-11f0-88e5-34735a9d8166 | a0676c65-f006-11ef-94b0-b4055d63f15c | 外周血管支架类 | 主动脉夹层 | 主体覆膜支架系统 | ae480660-ed96-11ef-94b0-b4055d63f15c | 主动脉覆膜支架系统 | 先健科技（深圳）有限公司 |  | 国械注准20253130305 |  | 该产品包括主动脉主体覆膜支架系统和主动脉分支覆膜支架系统。其中，主动脉主体覆膜支架系统由主动脉主体覆膜支架及主动脉主体覆膜支架输送器组成。主动脉分支覆膜支架系统由主动脉分支覆膜支架及主动脉分支覆膜支架输送器组成。产品经环氧乙烷灭菌，一次性使用，货架有效期3年。 | 该产品适用于需要重建左锁骨下动脉血运的Stanford B型夹层患者。其近端锚定区长度应≥15mm。 | 主动脉夹层 |  | b30b997c-f018-11ef-94b0-b4055d63f15c | b30b997c-f018-11ef-94b0-b4055d63f15c | 主动脉覆膜支架系统—主体覆膜支架系统 | C02060500114012033770006142 | C02060500100011033770001057 | 02-血管介入治疗类材料 | 06-外周血管介入治疗材料 | 05-胸主动脉支架 | 胸主动脉支架（单分支型/覆膜） | 14-合金 | 012-覆膜/单分支型 | TAA2927160LP-18 | TAA2927160LP-18 | 06941856011090 | 国械注准20253130305 | 集采范围外 | 新增（2025-06-23)、产品名称变更、国家医保耗材27位编码变更
21e192ed-91ea-11eb-8996-40f2e9990f5b | 先健科技（深圳）有限公司 | 91440300715217115L | 54bc535f-7a6e-11f0-88e5-34735a9d8166 | a0676c65-f006-11ef-94b0-b4055d63f15c | 外周血管支架类 | 主动脉夹层 | 主体覆膜支架系统 | ae480660-ed96-11ef-94b0-b4055d63f15c | 主动脉覆膜支架系统 | 先健科技（深圳）有限公司 |  | 国械注准20253130305 |  | 该产品包括主动脉主体覆膜支架系统和主动脉分支覆膜支架系统。其中，主动脉主体覆膜支架系统由主动脉主体覆膜支架及主动脉主体覆膜支架输送器组成。主动脉分支覆膜支架系统由主动脉分支覆膜支架及主动脉分支覆膜支架输送器组成。产品经环氧乙烷灭菌，一次性使用，货架有效期3年。 | 该产品适用于需要重建左锁骨下动脉血运的Stanford B型夹层患者。其近端锚定区长度应≥15mm。 | 主动脉夹层 |  | b30bab28-f018-11ef-94b0-b4055d63f15c | b30bab28-f018-11ef-94b0-b4055d63f15c | 主动脉覆膜支架系统—主体覆膜支架系统 | C02060500114012033770006143 | C02060500100011033770001058 | 02-血管介入治疗类材料 | 06-外周血管介入治疗材料 | 05-胸主动脉支架 | 胸主动脉支架（单分支型/覆膜） | 14-合金 | 012-覆膜/单分支型 | TAA3840160LP-22 | TAA3840160LP-22 | 06941856006270 | 国械注准20253130305 | 集采范围外 | 新增（2025-06-23)、产品名称变更、国家医保耗材27位编码变更
21e192ed-91ea-11eb-8996-40f2e9990f5b | 先健科技（深圳）有限公司 | 91440300715217115L | 54bc5413-7a6e-11f0-88e5-34735a9d8166 | a0676c65-f006-11ef-94b0-b4055d63f15c | 外周血管支架类 | 主动脉夹层 | 主体覆膜支架系统 | ae480660-ed96-11ef-94b0-b4055d63f15c | 主动脉覆膜支架系统 | 先健科技（深圳）有限公司 |  | 国械注准20253130305 |  | 该产品包括主动脉主体覆膜支架系统和主动脉分支覆膜支架系统。其中，主动脉主体覆膜支架系统由主动脉主体覆膜支架及主动脉主体覆膜支架输送器组成。主动脉分支覆膜支架系统由主动脉分支覆膜支架及主动脉分支覆膜支架输送器组成。产品经环氧乙烷灭菌，一次性使用，货架有效期3年。 | 该产品适用于需要重建左锁骨下动脉血运的Stanford B型夹层患者。其近端锚定区长度应≥15mm。 | 主动脉夹层 |  | b30bbc68-f018-11ef-94b0-b4055d63f15c | b30bbc68-f018-11ef-94b0-b4055d63f15c | 主动脉覆膜支架系统—主体覆膜支架系统 | C02060500114012033770006144 | C02060500100011033770001059 | 02-血管介入治疗类材料 | 06-外周血管介入治疗材料 | 05-胸主动脉支架 | 胸主动脉支架（单分支型/覆膜） | 14-合金 | 012-覆膜/单分支型 | TAA2735140LP-20 | TAA2735140LP-20 | 06941856010673 | 国械注准20253130305 | 集采范围外 | 新增（2025-06-23)、产品名称变更、国家医保耗材27位编码变更
21e192ed-91ea-11eb-8996-40f2e9990f5b | 先健科技（深圳）有限公司 | 91440300715217115L | 54bc575c-7a6e-11f0-88e5-34735a9d8166 | a0676c65-f006-11ef-94b0-b4055d63f15c | 外周血管支架类 | 主动脉夹层 | 主体覆膜支架系统 | ae480660-ed96-11ef-94b0-b4055d63f15c | 主动脉覆膜支架系统 | 先健科技（深圳）有限公司 |  | 国械注准20253130305 |  | 该产品包括主动脉主体覆膜支架系统和主动脉分支覆膜支架系统。其中，主动脉主体覆膜支架系统由主动脉主体覆膜支架及主动脉主体覆膜支架输送器组成。主动脉分支覆膜支架系统由主动脉分支覆膜支架及主动脉分支覆膜支架输送器组成。产品经环氧乙烷灭菌，一次性使用，货架有效期3年。 | 该产品适用于需要重建左锁骨下动脉血运的Stanford B型夹层患者。其近端锚定区长度应≥15mm。 | 主动脉夹层 |  | b30bcbdd-f018-11ef-94b0-b4055d63f15c | b30bcbdd-f018-11ef-94b0-b4055d63f15c | 主动脉覆膜支架系统—主体覆膜支架系统 | C02060500114012033770006145 | C02060500100011033770001060 | 02-血管介入治疗类材料 | 06-外周血管介入治疗材料 | 05-胸主动脉支架 | 胸主动脉支架（单分支型/覆膜） | 14-合金 | 012-覆膜/单分支型 | TAA3337180LP-22 | TAA3337180LP-22 | 06941856013346 | 国械注准20253130305 | 集采范围外 | 新增（2025-06-23)、产品名称变更、国家医保耗材27位编码变更
21e192ed-91ea-11eb-8996-40f2e9990f5b | 先健科技（深圳）有限公司 | 91440300715217115L | 54bc5816-7a6e-11f0-88e5-34735a9d8166 | a0676c65-f006-11ef-94b0-b4055d63f15c | 外周血管支架类 | 主动脉夹层 | 主体覆膜支架系统 | ae480660-ed96-11ef-94b0-b4055d63f15c | 主动脉覆膜支架系统 | 先健科技（深圳）有限公司 |  | 国械注准20253130305 |  | 该产品包括主动脉主体覆膜支架系统和主动脉分支覆膜支架系统。其中，主动脉主体覆膜支架系统由主动脉主体覆膜支架及主动脉主体覆膜支架输送器组成。主动脉分支覆膜支架系统由主动脉分支覆膜支架及主动脉分支覆膜支架输送器组成。产品经环氧乙烷灭菌，一次性使用，货架有效期3年。 | 该产品适用于需要重建左锁骨下动脉血运的Stanford B型夹层患者。其近端锚定区长度应≥15mm。 | 主动脉夹层 |  | b30bdd9d-f018-11ef-94b0-b4055d63f15c | b30bdd9d-f018-11ef-94b0-b4055d63f15c | 主动脉覆膜支架系统—主体覆膜支架系统 | C02060500114012033770006146 | C02060500100011033770001061 | 02-血管介入治疗类材料 | 06-外周血管介入治疗材料 | 05-胸主动脉支架 | 胸主动脉支架（单分支型/覆膜） | 14-合金 | 012-覆膜/单分支型 | TAA3626120LP-20 | TAA3626120LP-20 | 06941856004962 | 国械注准20253130305 | 集采范围外 | 新增（2025-06-23)、产品名称变更、国家医保耗材27位编码变更
21e192ed-91ea-11eb-8996-40f2e9990f5b | 先健科技（深圳）有限公司 | 91440300715217115L | 54bc58cb-7a6e-11f0-88e5-34735a9d8166 | a0676c65-f006-11ef-94b0-b4055d63f15c | 外周血管支架类 | 主动脉夹层 | 主体覆膜支架系统 | ae480660-ed96-11ef-94b0-b4055d63f15c | 主动脉覆膜支架系统 | 先健科技（深圳）有限公司 |  | 国械注准20253130305 |  | 该产品包括主动脉主体覆膜支架系统和主动脉分支覆膜支架系统。其中，主动脉主体覆膜支架系统由主动脉主体覆膜支架及主动脉主体覆膜支架输送器组成。主动脉分支覆膜支架系统由主动脉分支覆膜支架及主动脉分支覆膜支架输送器组成。产品经环氧乙烷灭菌，一次性使用，货架有效期3年。 | 该产品适用于需要重建左锁骨下动脉血运的Stanford B型夹层患者。其近端锚定区长度应≥15mm。 | 主动脉夹层 |  | b30bebff-f018-11ef-94b0-b4055d63f15c | b30bebff-f018-11ef-94b0-b4055d63f15c | 主动脉覆膜支架系统—主体覆膜支架系统 | C02060500114012033770006147 | C02060500100011033770001062 | 02-血管介入治疗类材料 | 06-外周血管介入治疗材料 | 05-胸主动脉支架 | 胸主动脉支架（单分支型/覆膜） | 14-合金 | 012-覆膜/单分支型 | TAA4240120LP-22 | TAA4240120LP-22 | 06941856007604 | 国械注准20253130305 | 集采范围外 | 新增（2025-06-23)、产品名称变更、国家医保耗材27位编码变更
21e192ed-91ea-11eb-8996-40f2e9990f5b | 先健科技（深圳）有限公司 | 91440300715217115L | 54bc597b-7a6e-11f0-88e5-34735a9d8166 | a0676c65-f006-11ef-94b0-b4055d63f15c | 外周血管支架类 | 主动脉夹层 | 主体覆膜支架系统 | ae480660-ed96-11ef-94b0-b4055d63f15c | 主动脉覆膜支架系统 | 先健科技（深圳）有限公司 |  | 国械注准20253130305 |  | 该产品包括主动脉主体覆膜支架系统和主动脉分支覆膜支架系统。其中，主动脉主体覆膜支架系统由主动脉主体覆膜支架及主动脉主体覆膜支架输送器组成。主动脉分支覆膜支架系统由主动脉分支覆膜支架及主动脉分支覆膜支架输送器组成。产品经环氧乙烷灭菌，一次性使用，货架有效期3年。 | 该产品适用于需要重建左锁骨下动脉血运的Stanford B型夹层患者。其近端锚定区长度应≥15mm。 | 主动脉夹层 |  | b30bfd39-f018-11ef-94b0-b4055d63f15c | b30bfd39-f018-11ef-94b0-b4055d63f15c | 主动脉覆膜支架系统—主体覆膜支架系统 | C02060500114012033770006148 | C02060500100011033770001063 | 02-血管介入治疗类材料 | 06-外周血管介入治疗材料 | 05-胸主动脉支架 | 胸主动脉支架（单分支型/覆膜） | 14-合金 | 012-覆膜/单分支型 | TAA3341120LP-22 | TAA3341120LP-22 | 06941856013490 | 国械注准20253130305 | 集采范围外 | 新增（2025-06-23)、产品名称变更、国家医保耗材27位编码变更
21e192ed-91ea-11eb-8996-40f2e9990f5b | 先健科技（深圳）有限公司 | 91440300715217115L | 54bc5a34-7a6e-11f0-88e5-34735a9d8166 | a0676c65-f006-11ef-94b0-b4055d63f15c | 外周血管支架类 | 主动脉夹层 | 主体覆膜支架系统 | ae480660-ed96-11ef-94b0-b4055d63f15c | 主动脉覆膜支架系统 | 先健科技（深圳）有限公司 |  | 国械注准20253130305 |  | 该产品包括主动脉主体覆膜支架系统和主动脉分支覆膜支架系统。其中，主动脉主体覆膜支架系统由主动脉主体覆膜支架及主动脉主体覆膜支架输送器组成。主动脉分支覆膜支架系统由主动脉分支覆膜支架及主动脉分支覆膜支架输送器组成。产品经环氧乙烷灭菌，一次性使用，货架有效期3年。 | 该产品适用于需要重建左锁骨下动脉血运的Stanford B型夹层患者。其近端锚定区长度应≥15mm。 | 主动脉夹层 |  | b30c0a7f-f018-11ef-94b0-b4055d63f15c | b30c0a7f-f018-11ef-94b0-b4055d63f15c | 主动脉覆膜支架系统—主体覆膜支架系统 | C02060500114012033770006149 | C02060500100011033770001064 | 02-血管介入治疗类材料 | 06-外周血管介入治疗材料 | 05-胸主动脉支架 | 胸主动脉支架（单分支型/覆膜） | 14-合金 | 012-覆膜/单分支型 | TAA2824120LP-18 | TAA2824120LP-18 | 06938370187301 | 国械注准20253130305 | 集采范围外 | 新增（2025-06-23)、产品名称变更、国家医保耗材27位编码变更
21e192ed-91ea-11eb-8996-40f2e9990f5b | 先健科技（深圳）有限公司 | 91440300715217115L | 54bc5ae9-7a6e-11f0-88e5-34735a9d8166 | a0676c65-f006-11ef-94b0-b4055d63f15c | 外周血管支架类 | 主动脉夹层 | 主体覆膜支架系统 | ae480660-ed96-11ef-94b0-b4055d63f15c | 主动脉覆膜支架系统 | 先健科技（深圳）有限公司 |  | 国械注准20253130305 |  | 该产品包括主动脉主体覆膜支架系统和主动脉分支覆膜支架系统。其中，主动脉主体覆膜支架系统由主动脉主体覆膜支架及主动脉主体覆膜支架输送器组成。主动脉分支覆膜支架系统由主动脉分支覆膜支架及主动脉分支覆膜支架输送器组成。产品经环氧乙烷灭菌，一次性使用，货架有效期3年。 | 该产品适用于需要重建左锁骨下动脉血运的Stanford B型夹层患者。其近端锚定区长度应≥15mm。 | 主动脉夹层 |  | b30c1a35-f018-11ef-94b0-b4055d63f15c | b30c1a35-f018-11ef-94b0-b4055d63f15c | 主动脉覆膜支架系统—主体覆膜支架系统 | C02060500114012033770006150 | C02060500100011033770001065 | 02-血管介入治疗类材料 | 06-外周血管介入治疗材料 | 05-胸主动脉支架 | 胸主动脉支架（单分支型/覆膜） | 14-合金 | 012-覆膜/单分支型 | TAA3337140LP-22 | TAA3337140LP-22 | 06941856013322 | 国械注准20253130305 | 集采范围外 | 新增（2025-06-23)、产品名称变更、国家医保耗材27位编码变更
21e192ed-91ea-11eb-8996-40f2e9990f5b | 先健科技（深圳）有限公司 | 91440300715217115L | 54bc5ba3-7a6e-11f0-88e5-34735a9d8166 | a0676c65-f006-11ef-94b0-b4055d63f15c | 外周血管支架类 | 主动脉夹层 | 主体覆膜支架系统 | ae480660-ed96-11ef-94b0-b4055d63f15c | 主动脉覆膜支架系统 | 先健科技（深圳）有限公司 |  | 国械注准20253130305 |  | 该产品包括主动脉主体覆膜支架系统和主动脉分支覆膜支架系统。其中，主动脉主体覆膜支架系统由主动脉主体覆膜支架及主动脉主体覆膜支架输送器组成。主动脉分支覆膜支架系统由主动脉分支覆膜支架及主动脉分支覆膜支架输送器组成。产品经环氧乙烷灭菌，一次性使用，货架有效期3年。 | 该产品适用于需要重建左锁骨下动脉血运的Stanford B型夹层患者。其近端锚定区长度应≥15mm。 | 主动脉夹层 |  | b30c2ac8-f018-11ef-94b0-b4055d63f15c | b30c2ac8-f018-11ef-94b0-b4055d63f15c | 主动脉覆膜支架系统—主体覆膜支架系统 | C02060500114012033770006151 | C02060500100011033770001066 | 02-血管介入治疗类材料 | 06-外周血管介入治疗材料 | 05-胸主动脉支架 | 胸主动脉支架（单分支型/覆膜） | 14-合金 | 012-覆膜/单分支型 | TAA3135120LP-20 | TAA3135120LP-20 | 06941856012325 | 国械注准20253130305 | 集采范围外 | 新增（2025-06-23)、产品名称变更、国家医保耗材27位编码变更
21e192ed-91ea-11eb-8996-40f2e9990f5b | 先健科技（深圳）有限公司 | 91440300715217115L | 54bc5c58-7a6e-11f0-88e5-34735a9d8166 | a0676c65-f006-11ef-94b0-b4055d63f15c | 外周血管支架类 | 主动脉夹层 | 主体覆膜支架系统 | ae480660-ed96-11ef-94b0-b4055d63f15c | 主动脉覆膜支架系统 | 先健科技（深圳）有限公司 |  | 国械注准20253130305 |  | 该产品包括主动脉主体覆膜支架系统和主动脉分支覆膜支架系统。其中，主动脉主体覆膜支架系统由主动脉主体覆膜支架及主动脉主体覆膜支架输送器组成。主动脉分支覆膜支架系统由主动脉分支覆膜支架及主动脉分支覆膜支架输送器组成。产品经环氧乙烷灭菌，一次性使用，货架有效期3年。 | 该产品适用于需要重建左锁骨下动脉血运的Stanford B型夹层患者。其近端锚定区长度应≥15mm。 | 主动脉夹层 |  | b30c38d6-f018-11ef-94b0-b4055d63f15c | b30c38d6-f018-11ef-94b0-b4055d63f15c | 主动脉覆膜支架系统—主体覆膜支架系统 | C02060500114012033770006152 | C02060500100011033770001067 | 02-血管介入治疗类材料 | 06-外周血管介入治疗材料 | 05-胸主动脉支架 | 胸主动脉支架（单分支型/覆膜） | 14-合金 | 012-覆膜/单分支型 | TAA4030160LP-22 | TAA4030160LP-22 | 06941856006621 | 国械注准20253130305 | 集采范围外 | 新增（2025-06-23)、产品名称变更、国家医保耗材27位编码变更
21e192ed-91ea-11eb-8996-40f2e9990f5b | 先健科技（深圳）有限公司 | 91440300715217115L | 54bc5d0d-7a6e-11f0-88e5-34735a9d8166 | a0676c65-f006-11ef-94b0-b4055d63f15c | 外周血管支架类 | 主动脉夹层 | 主体覆膜支架系统 | ae480660-ed96-11ef-94b0-b4055d63f15c | 主动脉覆膜支架系统 | 先健科技（深圳）有限公司 |  | 国械注准20253130305 |  | 该产品包括主动脉主体覆膜支架系统和主动脉分支覆膜支架系统。其中，主动脉主体覆膜支架系统由主动脉主体覆膜支架及主动脉主体覆膜支架输送器组成。主动脉分支覆膜支架系统由主动脉分支覆膜支架及主动脉分支覆膜支架输送器组成。产品经环氧乙烷灭菌，一次性使用，货架有效期3年。 | 该产品适用于需要重建左锁骨下动脉血运的Stanford B型夹层患者。其近端锚定区长度应≥15mm。 | 主动脉夹层 |  | b30c4790-f018-11ef-94b0-b4055d63f15c | b30c4790-f018-11ef-94b0-b4055d63f15c | 主动脉覆膜支架系统—主体覆膜支架系统 | C02060500114012033770006153 | C02060500100011033770001068 | 02-血管介入治疗类材料 | 06-外周血管介入治疗材料 | 05-胸主动脉支架 | 胸主动脉支架（单分支型/覆膜） | 14-合金 | 012-覆膜/单分支型 | TAA3628120LP-20 | TAA3628120LP-20 | 06941856005051 | 国械注准20253130305 | 集采范围外 | 新增（2025-06-23)、产品名称变更、国家医保耗材27位编码变更
21e192ed-91ea-11eb-8996-40f2e9990f5b | 先健科技（深圳）有限公司 | 91440300715217115L | 54bc5ddf-7a6e-11f0-88e5-34735a9d8166 | a0676c65-f006-11ef-94b0-b4055d63f15c | 外周血管支架类 | 主动脉夹层 | 主体覆膜支架系统 | ae480660-ed96-11ef-94b0-b4055d63f15c | 主动脉覆膜支架系统 | 先健科技（深圳）有限公司 |  | 国械注准20253130305 |  | 该产品包括主动脉主体覆膜支架系统和主动脉分支覆膜支架系统。其中，主动脉主体覆膜支架系统由主动脉主体覆膜支架及主动脉主体覆膜支架输送器组成。主动脉分支覆膜支架系统由主动脉分支覆膜支架及主动脉分支覆膜支架输送器组成。产品经环氧乙烷灭菌，一次性使用，货架有效期3年。 | 该产品适用于需要重建左锁骨下动脉血运的Stanford B型夹层患者。其近端锚定区长度应≥15mm。 | 主动脉夹层 |  | b30c5951-f018-11ef-94b0-b4055d63f15c | b30c5951-f018-11ef-94b0-b4055d63f15c | 主动脉覆膜支架系统—主体覆膜支架系统 | C02060500114012033770006154 | C02060500100011033770001069 | 02-血管介入治疗类材料 | 06-外周血管介入治疗材料 | 05-胸主动脉支架 | 胸主动脉支架（单分支型/覆膜） | 14-合金 | 012-覆膜/单分支型 | TAA3442120LP-22 | TAA3442120LP-22 | 06941856004788 | 国械注准20253130305 | 集采范围外 | 新增（2025-06-23)、产品名称变更、国家医保耗材27位编码变更
21e192ed-91ea-11eb-8996-40f2e9990f5b | 先健科技（深圳）有限公司 | 91440300715217115L | 54bc5e98-7a6e-11f0-88e5-34735a9d8166 | a0676c65-f006-11ef-94b0-b4055d63f15c | 外周血管支架类 | 主动脉夹层 | 主体覆膜支架系统 | ae480660-ed96-11ef-94b0-b4055d63f15c | 主动脉覆膜支架系统 | 先健科技（深圳）有限公司 |  | 国械注准20253130305 |  | 该产品包括主动脉主体覆膜支架系统和主动脉分支覆膜支架系统。其中，主动脉主体覆膜支架系统由主动脉主体覆膜支架及主动脉主体覆膜支架输送器组成。主动脉分支覆膜支架系统由主动脉分支覆膜支架及主动脉分支覆膜支架输送器组成。产品经环氧乙烷灭菌，一次性使用，货架有效期3年。 | 该产品适用于需要重建左锁骨下动脉血运的Stanford B型夹层患者。其近端锚定区长度应≥15mm。 | 主动脉夹层 |  | b30c6b85-f018-11ef-94b0-b4055d63f15c | b30c6b85-f018-11ef-94b0-b4055d63f15c | 主动脉覆膜支架系统—主体覆膜支架系统 | C02060500114012033770006155 | C02060500100011033770001070 | 02-血管介入治疗类材料 | 06-外周血管介入治疗材料 | 05-胸主动脉支架 | 胸主动脉支架（单分支型/覆膜） | 14-合金 | 012-覆膜/单分支型 | TAA4446160LP-22 | TAA4446160LP-22 | 06941856008403 | 国械注准20253130305 | 集采范围外 | 新增（2025-06-23)、产品名称变更、国家医保耗材27位编码变更
21e192ed-91ea-11eb-8996-40f2e9990f5b | 先健科技（深圳）有限公司 | 91440300715217115L | 54bc61c4-7a6e-11f0-88e5-34735a9d8166 | a0676c65-f006-11ef-94b0-b4055d63f15c | 外周血管支架类 | 主动脉夹层 | 主体覆膜支架系统 | ae480660-ed96-11ef-94b0-b4055d63f15c | 主动脉覆膜支架系统 | 先健科技（深圳）有限公司 |  | 国械注准20253130305 |  | 该产品包括主动脉主体覆膜支架系统和主动脉分支覆膜支架系统。其中，主动脉主体覆膜支架系统由主动脉主体覆膜支架及主动脉主体覆膜支架输送器组成。主动脉分支覆膜支架系统由主动脉分支覆膜支架及主动脉分支覆膜支架输送器组成。产品经环氧乙烷灭菌，一次性使用，货架有效期3年。 | 该产品适用于需要重建左锁骨下动脉血运的Stanford B型夹层患者。其近端锚定区长度应≥15mm。 | 主动脉夹层 |  | b30c7ad4-f018-11ef-94b0-b4055d63f15c | b30c7ad4-f018-11ef-94b0-b4055d63f15c | 主动脉覆膜支架系统—主体覆膜支架系统 | C02060500114012033770006156 | C02060500100011033770001071 | 02-血管介入治疗类材料 | 06-外周血管介入治疗材料 | 05-胸主动脉支架 | 胸主动脉支架（单分支型/覆膜） | 14-合金 | 012-覆膜/单分支型 | TAA3135180LP-20 | TAA3135180LP-20 | 06941856012356 | 国械注准20253130305 | 集采范围外 | 新增（2025-06-23)、产品名称变更、国家医保耗材27位编码变更
21e192ed-91ea-11eb-8996-40f2e9990f5b | 先健科技（深圳）有限公司 | 91440300715217115L | 54bc627e-7a6e-11f0-88e5-34735a9d8166 | a0676c65-f006-11ef-94b0-b4055d63f15c | 外周血管支架类 | 主动脉夹层 | 主体覆膜支架系统 | ae480660-ed96-11ef-94b0-b4055d63f15c | 主动脉覆膜支架系统 | 先健科技（深圳）有限公司 |  | 国械注准20253130305 |  | 该产品包括主动脉主体覆膜支架系统和主动脉分支覆膜支架系统。其中，主动脉主体覆膜支架系统由主动脉主体覆膜支架及主动脉主体覆膜支架输送器组成。主动脉分支覆膜支架系统由主动脉分支覆膜支架及主动脉分支覆膜支架输送器组成。产品经环氧乙烷灭菌，一次性使用，货架有效期3年。 | 该产品适用于需要重建左锁骨下动脉血运的Stanford B型夹层患者。其近端锚定区长度应≥15mm。 | 主动脉夹层 |  | b30c8d7e-f018-11ef-94b0-b4055d63f15c | b30c8d7e-f018-11ef-94b0-b4055d63f15c | 主动脉覆膜支架系统—主体覆膜支架系统 | C02060500114012033770006157 | C02060500100011033770001072 | 02-血管介入治疗类材料 | 06-外周血管介入治疗材料 | 05-胸主动脉支架 | 胸主动脉支架（单分支型/覆膜） | 14-合金 | 012-覆膜/单分支型 | TAA3020160LP-18 | TAA3020160LP-18 | 06941856002487 | 国械注准20253130305 | 集采范围外 | 新增（2025-06-23)、产品名称变更、国家医保耗材27位编码变更
21e192ed-91ea-11eb-8996-40f2e9990f5b | 先健科技（深圳）有限公司 | 91440300715217115L | 54bc6337-7a6e-11f0-88e5-34735a9d8166 | a0676c65-f006-11ef-94b0-b4055d63f15c | 外周血管支架类 | 主动脉夹层 | 主体覆膜支架系统 | ae480660-ed96-11ef-94b0-b4055d63f15c | 主动脉覆膜支架系统 | 先健科技（深圳）有限公司 |  | 国械注准20253130305 |  | 该产品包括主动脉主体覆膜支架系统和主动脉分支覆膜支架系统。其中，主动脉主体覆膜支架系统由主动脉主体覆膜支架及主动脉主体覆膜支架输送器组成。主动脉分支覆膜支架系统由主动脉分支覆膜支架及主动脉分支覆膜支架输送器组成。产品经环氧乙烷灭菌，一次性使用，货架有效期3年。 | 该产品适用于需要重建左锁骨下动脉血运的Stanford B型夹层患者。其近端锚定区长度应≥15mm。 | 主动脉夹层 |  | b30c9f20-f018-11ef-94b0-b4055d63f15c | b30c9f20-f018-11ef-94b0-b4055d63f15c | 主动脉覆膜支架系统—主体覆膜支架系统 | C02060500114012033770006158 | C02060500100011033770001073 | 02-血管介入治疗类材料 | 06-外周血管介入治疗材料 | 05-胸主动脉支架 | 胸主动脉支架（单分支型/覆膜） | 14-合金 | 012-覆膜/单分支型 | TAA2830160LP-18 | TAA2830160LP-18 | 06941856002036 | 国械注准20253130305 | 集采范围外 | 新增（2025-06-23)、产品名称变更、国家医保耗材27位编码变更
21e192ed-91ea-11eb-8996-40f2e9990f5b | 先健科技（深圳）有限公司 | 91440300715217115L | 54bc63ec-7a6e-11f0-88e5-34735a9d8166 | a0676c65-f006-11ef-94b0-b4055d63f15c | 外周血管支架类 | 主动脉夹层 | 主体覆膜支架系统 | ae480660-ed96-11ef-94b0-b4055d63f15c | 主动脉覆膜支架系统 | 先健科技（深圳）有限公司 |  | 国械注准20253130305 |  | 该产品包括主动脉主体覆膜支架系统和主动脉分支覆膜支架系统。其中，主动脉主体覆膜支架系统由主动脉主体覆膜支架及主动脉主体覆膜支架输送器组成。主动脉分支覆膜支架系统由主动脉分支覆膜支架及主动脉分支覆膜支架输送器组成。产品经环氧乙烷灭菌，一次性使用，货架有效期3年。 | 该产品适用于需要重建左锁骨下动脉血运的Stanford B型夹层患者。其近端锚定区长度应≥15mm。 | 主动脉夹层 |  | b30cafa9-f018-11ef-94b0-b4055d63f15c | b30cafa9-f018-11ef-94b0-b4055d63f15c | 主动脉覆膜支架系统—主体覆膜支架系统 | C02060500114012033770006159 | C02060500100011033770001074 | 02-血管介入治疗类材料 | 06-外周血管介入治疗材料 | 05-胸主动脉支架 | 胸主动脉支架（单分支型/覆膜） | 14-合金 | 012-覆膜/单分支型 | TAA2830180LP-18 | TAA2830180LP-18 | 06941856002043 | 国械注准20253130305 | 集采范围外 | 新增（2025-06-23)、产品名称变更、国家医保耗材27位编码变更
21e192ed-91ea-11eb-8996-40f2e9990f5b | 先健科技（深圳）有限公司 | 91440300715217115L | 54bc64a6-7a6e-11f0-88e5-34735a9d8166 | a0676c65-f006-11ef-94b0-b4055d63f15c | 外周血管支架类 | 主动脉夹层 | 主体覆膜支架系统 | ae480660-ed96-11ef-94b0-b4055d63f15c | 主动脉覆膜支架系统 | 先健科技（深圳）有限公司 |  | 国械注准20253130305 |  | 该产品包括主动脉主体覆膜支架系统和主动脉分支覆膜支架系统。其中，主动脉主体覆膜支架系统由主动脉主体覆膜支架及主动脉主体覆膜支架输送器组成。主动脉分支覆膜支架系统由主动脉分支覆膜支架及主动脉分支覆膜支架输送器组成。产品经环氧乙烷灭菌，一次性使用，货架有效期3年。 | 该产品适用于需要重建左锁骨下动脉血运的Stanford B型夹层患者。其近端锚定区长度应≥15mm。 | 主动脉夹层 |  | b30cc2df-f018-11ef-94b0-b4055d63f15c | b30cc2df-f018-11ef-94b0-b4055d63f15c | 主动脉覆膜支架系统—主体覆膜支架系统 | C02060500114012033770006160 | C02060500100011033770001075 | 02-血管介入治疗类材料 | 06-外周血管介入治疗材料 | 05-胸主动脉支架 | 胸主动脉支架（单分支型/覆膜） | 14-合金 | 012-覆膜/单分支型 | TAA2733120LP-20 | TAA2733120LP-20 | 06941856010598 | 国械注准20253130305 | 集采范围外 | 新增（2025-06-23)、产品名称变更、国家医保耗材27位编码变更
21e192ed-91ea-11eb-8996-40f2e9990f5b | 先健科技（深圳）有限公司 | 91440300715217115L | 54bc655b-7a6e-11f0-88e5-34735a9d8166 | a0676c65-f006-11ef-94b0-b4055d63f15c | 外周血管支架类 | 主动脉夹层 | 主体覆膜支架系统 | ae480660-ed96-11ef-94b0-b4055d63f15c | 主动脉覆膜支架系统 | 先健科技（深圳）有限公司 |  | 国械注准20253130305 |  | 该产品包括主动脉主体覆膜支架系统和主动脉分支覆膜支架系统。其中，主动脉主体覆膜支架系统由主动脉主体覆膜支架及主动脉主体覆膜支架输送器组成。主动脉分支覆膜支架系统由主动脉分支覆膜支架及主动脉分支覆膜支架输送器组成。产品经环氧乙烷灭菌，一次性使用，货架有效期3年。 | 该产品适用于需要重建左锁骨下动脉血运的Stanford B型夹层患者。其近端锚定区长度应≥15mm。 | 主动脉夹层 |  | b30cd75b-f018-11ef-94b0-b4055d63f15c | b30cd75b-f018-11ef-94b0-b4055d63f15c | 主动脉覆膜支架系统—主体覆膜支架系统 | C02060500114012033770006161 | C02060500100011033770001076 | 02-血管介入治疗类材料 | 06-外周血管介入治疗材料 | 05-胸主动脉支架 | 胸主动脉支架（单分支型/覆膜） | 14-合金 | 012-覆膜/单分支型 | TAA3846160LP-22 | TAA3846160LP-22 | 06941856006546 | 国械注准20253130305 | 集采范围外 | 新增（2025-06-23)、产品名称变更、国家医保耗材27位编码变更
21e192ed-91ea-11eb-8996-40f2e9990f5b | 先健科技（深圳）有限公司 | 91440300715217115L | 54bc660b-7a6e-11f0-88e5-34735a9d8166 | a0676c65-f006-11ef-94b0-b4055d63f15c | 外周血管支架类 | 主动脉夹层 | 主体覆膜支架系统 | ae480660-ed96-11ef-94b0-b4055d63f15c | 主动脉覆膜支架系统 | 先健科技（深圳）有限公司 |  | 国械注准20253130305 |  | 该产品包括主动脉主体覆膜支架系统和主动脉分支覆膜支架系统。其中，主动脉主体覆膜支架系统由主动脉主体覆膜支架及主动脉主体覆膜支架输送器组成。主动脉分支覆膜支架系统由主动脉分支覆膜支架及主动脉分支覆膜支架输送器组成。产品经环氧乙烷灭菌，一次性使用，货架有效期3年。 | 该产品适用于需要重建左锁骨下动脉血运的Stanford B型夹层患者。其近端锚定区长度应≥15mm。 | 主动脉夹层 |  | b30cea29-f018-11ef-94b0-b4055d63f15c | b30cea29-f018-11ef-94b0-b4055d63f15c | 主动脉覆膜支架系统—主体覆膜支架系统 | C02060500114012033770006162 | C02060500100011033770001077 | 02-血管介入治疗类材料 | 06-外周血管介入治疗材料 | 05-胸主动脉支架 | 胸主动脉支架（单分支型/覆膜） | 14-合金 | 012-覆膜/单分支型 | TAA4545160LP-22 | TAA4545160LP-22 | 06941856018198 | 国械注准20253130305 | 集采范围外 | 新增（2025-06-23)、产品名称变更、国家医保耗材27位编码变更
21e192ed-91ea-11eb-8996-40f2e9990f5b | 先健科技（深圳）有限公司 | 91440300715217115L | 54bc66bf-7a6e-11f0-88e5-34735a9d8166 | a0676c65-f006-11ef-94b0-b4055d63f15c | 外周血管支架类 | 主动脉夹层 | 主体覆膜支架系统 | ae480660-ed96-11ef-94b0-b4055d63f15c | 主动脉覆膜支架系统 | 先健科技（深圳）有限公司 |  | 国械注准20253130305 |  | 该产品包括主动脉主体覆膜支架系统和主动脉分支覆膜支架系统。其中，主动脉主体覆膜支架系统由主动脉主体覆膜支架及主动脉主体覆膜支架输送器组成。主动脉分支覆膜支架系统由主动脉分支覆膜支架及主动脉分支覆膜支架输送器组成。产品经环氧乙烷灭菌，一次性使用，货架有效期3年。 | 该产品适用于需要重建左锁骨下动脉血运的Stanford B型夹层患者。其近端锚定区长度应≥15mm。 | 主动脉夹层 |  | b30cfabd-f018-11ef-94b0-b4055d63f15c | b30cfabd-f018-11ef-94b0-b4055d63f15c | 主动脉覆膜支架系统—主体覆膜支架系统 | C02060500114012033770006163 | C02060500100011033770001078 | 02-血管介入治疗类材料 | 06-外周血管介入治疗材料 | 05-胸主动脉支架 | 胸主动脉支架（单分支型/覆膜） | 14-合金 | 012-覆膜/单分支型 | TAA4236120LP-22 | TAA4236120LP-22 | 06941856007451 | 国械注准20253130305 | 集采范围外 | 新增（2025-06-23)、产品名称变更、国家医保耗材27位编码变更
21e192ed-91ea-11eb-8996-40f2e9990f5b | 先健科技（深圳）有限公司 | 91440300715217115L | 54bc6774-7a6e-11f0-88e5-34735a9d8166 | a0676c65-f006-11ef-94b0-b4055d63f15c | 外周血管支架类 | 主动脉夹层 | 主体覆膜支架系统 | ae480660-ed96-11ef-94b0-b4055d63f15c | 主动脉覆膜支架系统 | 先健科技（深圳）有限公司 |  | 国械注准20253130305 |  | 该产品包括主动脉主体覆膜支架系统和主动脉分支覆膜支架系统。其中，主动脉主体覆膜支架系统由主动脉主体覆膜支架及主动脉主体覆膜支架输送器组成。主动脉分支覆膜支架系统由主动脉分支覆膜支架及主动脉分支覆膜支架输送器组成。产品经环氧乙烷灭菌，一次性使用，货架有效期3年。 | 该产品适用于需要重建左锁骨下动脉血运的Stanford B型夹层患者。其近端锚定区长度应≥15mm。 | 主动脉夹层 |  | b30d0c9e-f018-11ef-94b0-b4055d63f15c | b30d0c9e-f018-11ef-94b0-b4055d63f15c | 主动脉覆膜支架系统—主体覆膜支架系统 | C02060500114012033770006164 | C02060500100011033770001079 | 02-血管介入治疗类材料 | 06-外周血管介入治疗材料 | 05-胸主动脉支架 | 胸主动脉支架（单分支型/覆膜） | 14-合金 | 012-覆膜/单分支型 | TAA4436180LP-22 | TAA4436180LP-22 | 06938370183846 | 国械注准20253130305 | 集采范围外 | 新增（2025-06-23)、产品名称变更、国家医保耗材27位编码变更
21e192ed-91ea-11eb-8996-40f2e9990f5b | 先健科技（深圳）有限公司 | 91440300715217115L | 54bc6829-7a6e-11f0-88e5-34735a9d8166 | a0676c65-f006-11ef-94b0-b4055d63f15c | 外周血管支架类 | 主动脉夹层 | 主体覆膜支架系统 | ae480660-ed96-11ef-94b0-b4055d63f15c | 主动脉覆膜支架系统 | 先健科技（深圳）有限公司 |  | 国械注准20253130305 |  | 该产品包括主动脉主体覆膜支架系统和主动脉分支覆膜支架系统。其中，主动脉主体覆膜支架系统由主动脉主体覆膜支架及主动脉主体覆膜支架输送器组成。主动脉分支覆膜支架系统由主动脉分支覆膜支架及主动脉分支覆膜支架输送器组成。产品经环氧乙烷灭菌，一次性使用，货架有效期3年。 | 该产品适用于需要重建左锁骨下动脉血运的Stanford B型夹层患者。其近端锚定区长度应≥15mm。 | 主动脉夹层 |  | b30d1cb7-f018-11ef-94b0-b4055d63f15c | b30d1cb7-f018-11ef-94b0-b4055d63f15c | 主动脉覆膜支架系统—主体覆膜支架系统 | C02060500114012033770006165 | C02060500100011033770001080 | 02-血管介入治疗类材料 | 06-外周血管介入治疗材料 | 05-胸主动脉支架 | 胸主动脉支架（单分支型/覆膜） | 14-合金 | 012-覆膜/单分支型 | TAA3230180LP-20 | TAA3230180LP-20 | 06941856003583 | 国械注准20253130305 | 集采范围外 | 新增（2025-06-23)、产品名称变更、国家医保耗材27位编码变更
21e192ed-91ea-11eb-8996-40f2e9990f5b | 先健科技（深圳）有限公司 | 91440300715217115L | 54bc68e3-7a6e-11f0-88e5-34735a9d8166 | a0676c65-f006-11ef-94b0-b4055d63f15c | 外周血管支架类 | 主动脉夹层 | 主体覆膜支架系统 | ae480660-ed96-11ef-94b0-b4055d63f15c | 主动脉覆膜支架系统 | 先健科技（深圳）有限公司 |  | 国械注准20253130305 |  | 该产品包括主动脉主体覆膜支架系统和主动脉分支覆膜支架系统。其中，主动脉主体覆膜支架系统由主动脉主体覆膜支架及主动脉主体覆膜支架输送器组成。主动脉分支覆膜支架系统由主动脉分支覆膜支架及主动脉分支覆膜支架输送器组成。产品经环氧乙烷灭菌，一次性使用，货架有效期3年。 | 该产品适用于需要重建左锁骨下动脉血运的Stanford B型夹层患者。其近端锚定区长度应≥15mm。 | 主动脉夹层 |  | b30d2d9e-f018-11ef-94b0-b4055d63f15c | b30d2d9e-f018-11ef-94b0-b4055d63f15c | 主动脉覆膜支架系统—主体覆膜支架系统 | C02060500114012033770006166 | C02060500100011033770001081 | 02-血管介入治疗类材料 | 06-外周血管介入治疗材料 | 05-胸主动脉支架 | 胸主动脉支架（单分支型/覆膜） | 14-合金 | 012-覆膜/单分支型 | TAA4436160LP-22 | TAA4436160LP-22 | 06941856008038 | 国械注准20253130305 | 集采范围外 | 新增（2025-06-23)、产品名称变更、国家医保耗材27位编码变更
21e192ed-91ea-11eb-8996-40f2e9990f5b | 先健科技（深圳）有限公司 | 91440300715217115L | 54bc69a6-7a6e-11f0-88e5-34735a9d8166 | a0676c65-f006-11ef-94b0-b4055d63f15c | 外周血管支架类 | 主动脉夹层 | 主体覆膜支架系统 | ae480660-ed96-11ef-94b0-b4055d63f15c | 主动脉覆膜支架系统 | 先健科技（深圳）有限公司 |  | 国械注准20253130305 |  | 该产品包括主动脉主体覆膜支架系统和主动脉分支覆膜支架系统。其中，主动脉主体覆膜支架系统由主动脉主体覆膜支架及主动脉主体覆膜支架输送器组成。主动脉分支覆膜支架系统由主动脉分支覆膜支架及主动脉分支覆膜支架输送器组成。产品经环氧乙烷灭菌，一次性使用，货架有效期3年。 | 该产品适用于需要重建左锁骨下动脉血运的Stanford B型夹层患者。其近端锚定区长度应≥15mm。 | 主动脉夹层 |  | b30d4316-f018-11ef-94b0-b4055d63f15c | b30d4316-f018-11ef-94b0-b4055d63f15c | 主动脉覆膜支架系统—主体覆膜支架系统 | C02060500114012033770006167 | C02060500100011033770001082 | 02-血管介入治疗类材料 | 06-外周血管介入治疗材料 | 05-胸主动脉支架 | 胸主动脉支架（单分支型/覆膜） | 14-合金 | 012-覆膜/单分支型 | TAA3630120LP-20 | TAA3630120LP-20 | 06941856005112 | 国械注准20253130305 | 集采范围外 | 新增（2025-06-23)、产品名称变更、国家医保耗材27位编码变更
21e192ed-91ea-11eb-8996-40f2e9990f5b | 先健科技（深圳）有限公司 | 91440300715217115L | 54bc6cd2-7a6e-11f0-88e5-34735a9d8166 | a0676c65-f006-11ef-94b0-b4055d63f15c | 外周血管支架类 | 主动脉夹层 | 主体覆膜支架系统 | ae480660-ed96-11ef-94b0-b4055d63f15c | 主动脉覆膜支架系统 | 先健科技（深圳）有限公司 |  | 国械注准20253130305 |  | 该产品包括主动脉主体覆膜支架系统和主动脉分支覆膜支架系统。其中，主动脉主体覆膜支架系统由主动脉主体覆膜支架及主动脉主体覆膜支架输送器组成。主动脉分支覆膜支架系统由主动脉分支覆膜支架及主动脉分支覆膜支架输送器组成。产品经环氧乙烷灭菌，一次性使用，货架有效期3年。 | 该产品适用于需要重建左锁骨下动脉血运的Stanford B型夹层患者。其近端锚定区长度应≥15mm。 | 主动脉夹层 |  | b30d5b33-f018-11ef-94b0-b4055d63f15c | b30d5b33-f018-11ef-94b0-b4055d63f15c | 主动脉覆膜支架系统—主体覆膜支架系统 | C02060500114012033770006168 | C02060500100011033770001083 | 02-血管介入治疗类材料 | 06-外周血管介入治疗材料 | 05-胸主动脉支架 | 胸主动脉支架（单分支型/覆膜） | 14-合金 | 012-覆膜/单分支型 | TAA2228120LP-18 | TAA2228120LP-18 | 06941856000490 | 国械注准20253130305 | 集采范围外 | 新增（2025-06-23)、产品名称变更、国家医保耗材27位编码变更
21e192ed-91ea-11eb-8996-40f2e9990f5b | 先健科技（深圳）有限公司 | 91440300715217115L | 54bc6d87-7a6e-11f0-88e5-34735a9d8166 | a0676c65-f006-11ef-94b0-b4055d63f15c | 外周血管支架类 | 主动脉夹层 | 主体覆膜支架系统 | ae480660-ed96-11ef-94b0-b4055d63f15c | 主动脉覆膜支架系统 | 先健科技（深圳）有限公司 |  | 国械注准20253130305 |  | 该产品包括主动脉主体覆膜支架系统和主动脉分支覆膜支架系统。其中，主动脉主体覆膜支架系统由主动脉主体覆膜支架及主动脉主体覆膜支架输送器组成。主动脉分支覆膜支架系统由主动脉分支覆膜支架及主动脉分支覆膜支架输送器组成。产品经环氧乙烷灭菌，一次性使用，货架有效期3年。 | 该产品适用于需要重建左锁骨下动脉血运的Stanford B型夹层患者。其近端锚定区长度应≥15mm。 | 主动脉夹层 |  | b30d7248-f018-11ef-94b0-b4055d63f15c | b30d7248-f018-11ef-94b0-b4055d63f15c | 主动脉覆膜支架系统—主体覆膜支架系统 | C02060500114012033770006169 | C02060500100011033770001084 | 02-血管介入治疗类材料 | 06-外周血管介入治疗材料 | 05-胸主动脉支架 | 胸主动脉支架（单分支型/覆膜） | 14-合金 | 012-覆膜/单分支型 | TAA3630180LP-20 | TAA3630180LP-20 | 06938370183631 | 国械注准20253130305 | 集采范围外 | 新增（2025-06-23)、产品名称变更、国家医保耗材27位编码变更
21e192ed-91ea-11eb-8996-40f2e9990f5b | 先健科技（深圳）有限公司 | 91440300715217115L | 54bc6e40-7a6e-11f0-88e5-34735a9d8166 | a0676c65-f006-11ef-94b0-b4055d63f15c | 外周血管支架类 | 主动脉夹层 | 主体覆膜支架系统 | ae480660-ed96-11ef-94b0-b4055d63f15c | 主动脉覆膜支架系统 | 先健科技（深圳）有限公司 |  | 国械注准20253130305 |  | 该产品包括主动脉主体覆膜支架系统和主动脉分支覆膜支架系统。其中，主动脉主体覆膜支架系统由主动脉主体覆膜支架及主动脉主体覆膜支架输送器组成。主动脉分支覆膜支架系统由主动脉分支覆膜支架及主动脉分支覆膜支架输送器组成。产品经环氧乙烷灭菌，一次性使用，货架有效期3年。 | 该产品适用于需要重建左锁骨下动脉血运的Stanford B型夹层患者。其近端锚定区长度应≥15mm。 | 主动脉夹层 |  | b30d8784-f018-11ef-94b0-b4055d63f15c | b30d8784-f018-11ef-94b0-b4055d63f15c | 主动脉覆膜支架系统—主体覆膜支架系统 | C02060500114012033770006170 | C02060500100011033770001085 | 02-血管介入治疗类材料 | 06-外周血管介入治疗材料 | 05-胸主动脉支架 | 胸主动脉支架（单分支型/覆膜） | 14-合金 | 012-覆膜/单分支型 | TAA2828180LP-18 | TAA2828180LP-18 | 06938370187493 | 国械注准20253130305 | 集采范围外 | 新增（2025-06-23)、产品名称变更、国家医保耗材27位编码变更
21e192ed-91ea-11eb-8996-40f2e9990f5b | 先健科技（深圳）有限公司 | 91440300715217115L | 54bc6f04-7a6e-11f0-88e5-34735a9d8166 | a0676c65-f006-11ef-94b0-b4055d63f15c | 外周血管支架类 | 主动脉夹层 | 主体覆膜支架系统 | ae480660-ed96-11ef-94b0-b4055d63f15c | 主动脉覆膜支架系统 | 先健科技（深圳）有限公司 |  | 国械注准20253130305 |  | 该产品包括主动脉主体覆膜支架系统和主动脉分支覆膜支架系统。其中，主动脉主体覆膜支架系统由主动脉主体覆膜支架及主动脉主体覆膜支架输送器组成。主动脉分支覆膜支架系统由主动脉分支覆膜支架及主动脉分支覆膜支架输送器组成。产品经环氧乙烷灭菌，一次性使用，货架有效期3年。 | 该产品适用于需要重建左锁骨下动脉血运的Stanford B型夹层患者。其近端锚定区长度应≥15mm。 | 主动脉夹层 |  | b30db429-f018-11ef-94b0-b4055d63f15c | b30db429-f018-11ef-94b0-b4055d63f15c | 主动脉覆膜支架系统—主体覆膜支架系统 | C02060500114012033770006171 | C02060500100011033770001086 | 02-血管介入治疗类材料 | 06-外周血管介入治疗材料 | 05-胸主动脉支架 | 胸主动脉支架（单分支型/覆膜） | 14-合金 | 012-覆膜/单分支型 | TAA3539180LP-22 | TAA3539180LP-22 | 06941856014336 | 国械注准20253130305 | 集采范围外 | 新增（2025-06-23)、产品名称变更、国家医保耗材27位编码变更
21e192ed-91ea-11eb-8996-40f2e9990f5b | 先健科技（深圳）有限公司 | 91440300715217115L | 54bc6fbe-7a6e-11f0-88e5-34735a9d8166 | a0676c65-f006-11ef-94b0-b4055d63f15c | 外周血管支架类 | 主动脉夹层 | 主体覆膜支架系统 | ae480660-ed96-11ef-94b0-b4055d63f15c | 主动脉覆膜支架系统 | 先健科技（深圳）有限公司 |  | 国械注准20253130305 |  | 该产品包括主动脉主体覆膜支架系统和主动脉分支覆膜支架系统。其中，主动脉主体覆膜支架系统由主动脉主体覆膜支架及主动脉主体覆膜支架输送器组成。主动脉分支覆膜支架系统由主动脉分支覆膜支架及主动脉分支覆膜支架输送器组成。产品经环氧乙烷灭菌，一次性使用，货架有效期3年。 | 该产品适用于需要重建左锁骨下动脉血运的Stanford B型夹层患者。其近端锚定区长度应≥15mm。 | 主动脉夹层 |  | b30dc9bb-f018-11ef-94b0-b4055d63f15c | b30dc9bb-f018-11ef-94b0-b4055d63f15c | 主动脉覆膜支架系统—主体覆膜支架系统 | C02060500114012033770006172 | C02060500100011033770001087 | 02-血管介入治疗类材料 | 06-外周血管介入治疗材料 | 05-胸主动脉支架 | 胸主动脉支架（单分支型/覆膜） | 14-合金 | 012-覆膜/单分支型 | TAA4240160LP-22 | TAA4240160LP-22 | 06941856007628 | 国械注准20253130305 | 集采范围外 | 新增（2025-06-23)、产品名称变更、国家医保耗材27位编码变更
21e192ed-91ea-11eb-8996-40f2e9990f5b | 先健科技（深圳）有限公司 | 91440300715217115L | 54bc7072-7a6e-11f0-88e5-34735a9d8166 | a0676c65-f006-11ef-94b0-b4055d63f15c | 外周血管支架类 | 主动脉夹层 | 主体覆膜支架系统 | ae480660-ed96-11ef-94b0-b4055d63f15c | 主动脉覆膜支架系统 | 先健科技（深圳）有限公司 |  | 国械注准20253130305 |  | 该产品包括主动脉主体覆膜支架系统和主动脉分支覆膜支架系统。其中，主动脉主体覆膜支架系统由主动脉主体覆膜支架及主动脉主体覆膜支架输送器组成。主动脉分支覆膜支架系统由主动脉分支覆膜支架及主动脉分支覆膜支架输送器组成。产品经环氧乙烷灭菌，一次性使用，货架有效期3年。 | 该产品适用于需要重建左锁骨下动脉血运的Stanford B型夹层患者。其近端锚定区长度应≥15mm。 | 主动脉夹层 |  | b30ddbe6-f018-11ef-94b0-b4055d63f15c | b30ddbe6-f018-11ef-94b0-b4055d63f15c | 主动脉覆膜支架系统—主体覆膜支架系统 | C02060500114012033770006173 | C02060500100011033770001088 | 02-血管介入治疗类材料 | 06-外周血管介入治疗材料 | 05-胸主动脉支架 | 胸主动脉支架（单分支型/覆膜） | 14-合金 | 012-覆膜/单分支型 | TAA3535120LP-20 | TAA3535120LP-20 | 06941856014121 | 国械注准20253130305 | 集采范围外 | 新增（2025-06-23)、产品名称变更、国家医保耗材27位编码变更
21e192ed-91ea-11eb-8996-40f2e9990f5b | 先健科技（深圳）有限公司 | 91440300715217115L | 54bc7127-7a6e-11f0-88e5-34735a9d8166 | a0676c65-f006-11ef-94b0-b4055d63f15c | 外周血管支架类 | 主动脉夹层 | 主体覆膜支架系统 | ae480660-ed96-11ef-94b0-b4055d63f15c | 主动脉覆膜支架系统 | 先健科技（深圳）有限公司 |  | 国械注准20253130305 |  | 该产品包括主动脉主体覆膜支架系统和主动脉分支覆膜支架系统。其中，主动脉主体覆膜支架系统由主动脉主体覆膜支架及主动脉主体覆膜支架输送器组成。主动脉分支覆膜支架系统由主动脉分支覆膜支架及主动脉分支覆膜支架输送器组成。产品经环氧乙烷灭菌，一次性使用，货架有效期3年。 | 该产品适用于需要重建左锁骨下动脉血运的Stanford B型夹层患者。其近端锚定区长度应≥15mm。 | 主动脉夹层 |  | b30df00e-f018-11ef-94b0-b4055d63f15c | b30df00e-f018-11ef-94b0-b4055d63f15c | 主动脉覆膜支架系统—主体覆膜支架系统 | C02060500114012033770006174 | C02060500100011033770001089 | 02-血管介入治疗类材料 | 06-外周血管介入治疗材料 | 05-胸主动脉支架 | 胸主动脉支架（单分支型/覆膜） | 14-合金 | 012-覆膜/单分支型 | TAA3531160LP-20 | TAA3531160LP-20 | 06941856013964 | 国械注准20253130305 | 集采范围外 | 新增（2025-06-23)、产品名称变更、国家医保耗材27位编码变更
21e192ed-91ea-11eb-8996-40f2e9990f5b | 先健科技（深圳）有限公司 | 91440300715217115L | 54bc71dc-7a6e-11f0-88e5-34735a9d8166 | a0676c65-f006-11ef-94b0-b4055d63f15c | 外周血管支架类 | 主动脉夹层 | 主体覆膜支架系统 | ae480660-ed96-11ef-94b0-b4055d63f15c | 主动脉覆膜支架系统 | 先健科技（深圳）有限公司 |  | 国械注准20253130305 |  | 该产品包括主动脉主体覆膜支架系统和主动脉分支覆膜支架系统。其中，主动脉主体覆膜支架系统由主动脉主体覆膜支架及主动脉主体覆膜支架输送器组成。主动脉分支覆膜支架系统由主动脉分支覆膜支架及主动脉分支覆膜支架输送器组成。产品经环氧乙烷灭菌，一次性使用，货架有效期3年。 | 该产品适用于需要重建左锁骨下动脉血运的Stanford B型夹层患者。其近端锚定区长度应≥15mm。 | 主动脉夹层 |  | b30e0390-f018-11ef-94b0-b4055d63f15c | b30e0390-f018-11ef-94b0-b4055d63f15c | 主动脉覆膜支架系统—主体覆膜支架系统 | C02060500114012033770006175 | C02060500100011033770001090 | 02-血管介入治疗类材料 | 06-外周血管介入治疗材料 | 05-胸主动脉支架 | 胸主动脉支架（单分支型/覆膜） | 14-合金 | 012-覆膜/单分支型 | TAA3131140LP-20 | TAA3131140LP-20 | 06941856012158 | 国械注准20253130305 | 集采范围外 | 新增（2025-06-23)、产品名称变更、国家医保耗材27位编码变更
21e192ed-91ea-11eb-8996-40f2e9990f5b | 先健科技（深圳）有限公司 | 91440300715217115L | 54bc7291-7a6e-11f0-88e5-34735a9d8166 | a0676c65-f006-11ef-94b0-b4055d63f15c | 外周血管支架类 | 主动脉夹层 | 主体覆膜支架系统 | ae480660-ed96-11ef-94b0-b4055d63f15c | 主动脉覆膜支架系统 | 先健科技（深圳）有限公司 |  | 国械注准20253130305 |  | 该产品包括主动脉主体覆膜支架系统和主动脉分支覆膜支架系统。其中，主动脉主体覆膜支架系统由主动脉主体覆膜支架及主动脉主体覆膜支架输送器组成。主动脉分支覆膜支架系统由主动脉分支覆膜支架及主动脉分支覆膜支架输送器组成。产品经环氧乙烷灭菌，一次性使用，货架有效期3年。 | 该产品适用于需要重建左锁骨下动脉血运的Stanford B型夹层患者。其近端锚定区长度应≥15mm。 | 主动脉夹层 |  | b30e1682-f018-11ef-94b0-b4055d63f15c | b30e1682-f018-11ef-94b0-b4055d63f15c | 主动脉覆膜支架系统—主体覆膜支架系统 | C02060500114012033770006176 | C02060500100011033770001091 | 02-血管介入治疗类材料 | 06-外周血管介入治疗材料 | 05-胸主动脉支架 | 胸主动脉支架（单分支型/覆膜） | 14-合金 | 012-覆膜/单分支型 | TAA4335120LP-22 | TAA4335120LP-22 | 06941856017184 | 国械注准20253130305 | 集采范围外 | 新增（2025-06-23)、产品名称变更、国家医保耗材27位编码变更
21e192ed-91ea-11eb-8996-40f2e9990f5b | 先健科技（深圳）有限公司 | 91440300715217115L | 54bc734b-7a6e-11f0-88e5-34735a9d8166 | a0676c65-f006-11ef-94b0-b4055d63f15c | 外周血管支架类 | 主动脉夹层 | 主体覆膜支架系统 | ae480660-ed96-11ef-94b0-b4055d63f15c | 主动脉覆膜支架系统 | 先健科技（深圳）有限公司 |  | 国械注准20253130305 |  | 该产品包括主动脉主体覆膜支架系统和主动脉分支覆膜支架系统。其中，主动脉主体覆膜支架系统由主动脉主体覆膜支架及主动脉主体覆膜支架输送器组成。主动脉分支覆膜支架系统由主动脉分支覆膜支架及主动脉分支覆膜支架输送器组成。产品经环氧乙烷灭菌，一次性使用，货架有效期3年。 | 该产品适用于需要重建左锁骨下动脉血运的Stanford B型夹层患者。其近端锚定区长度应≥15mm。 | 主动脉夹层 |  | b30e2cac-f018-11ef-94b0-b4055d63f15c | b30e2cac-f018-11ef-94b0-b4055d63f15c | 主动脉覆膜支架系统—主体覆膜支架系统 | C02060500114012033770006177 | C02060500100011033770001092 | 02-血管介入治疗类材料 | 06-外周血管介入治疗材料 | 05-胸主动脉支架 | 胸主动脉支架（单分支型/覆膜） | 14-合金 | 012-覆膜/单分支型 | TAA3028120LP-18 | TAA3028120LP-18 | 06941856002722 | 国械注准20253130305 | 集采范围外 | 新增（2025-06-23)、产品名称变更、国家医保耗材27位编码变更
21e192ed-91ea-11eb-8996-40f2e9990f5b | 先健科技（深圳）有限公司 | 91440300715217115L | 54bc73ff-7a6e-11f0-88e5-34735a9d8166 | a0676c65-f006-11ef-94b0-b4055d63f15c | 外周血管支架类 | 主动脉夹层 | 主体覆膜支架系统 | ae480660-ed96-11ef-94b0-b4055d63f15c | 主动脉覆膜支架系统 | 先健科技（深圳）有限公司 |  | 国械注准20253130305 |  | 该产品包括主动脉主体覆膜支架系统和主动脉分支覆膜支架系统。其中，主动脉主体覆膜支架系统由主动脉主体覆膜支架及主动脉主体覆膜支架输送器组成。主动脉分支覆膜支架系统由主动脉分支覆膜支架及主动脉分支覆膜支架输送器组成。产品经环氧乙烷灭菌，一次性使用，货架有效期3年。 | 该产品适用于需要重建左锁骨下动脉血运的Stanford B型夹层患者。其近端锚定区长度应≥15mm。 | 主动脉夹层 |  | b30e441e-f018-11ef-94b0-b4055d63f15c | b30e441e-f018-11ef-94b0-b4055d63f15c | 主动脉覆膜支架系统—主体覆膜支架系统 | C02060500114012033770006178 | C02060500100011033770001093 | 02-血管介入治疗类材料 | 06-外周血管介入治疗材料 | 05-胸主动脉支架 | 胸主动脉支架（单分支型/覆膜） | 14-合金 | 012-覆膜/单分支型 | TAA4440120LP-22 | TAA4440120LP-22 | 06941856008151 | 国械注准20253130305 | 集采范围外 | 新增（2025-06-23)、产品名称变更、国家医保耗材27位编码变更
21e192ed-91ea-11eb-8996-40f2e9990f5b | 先健科技（深圳）有限公司 | 91440300715217115L | 54bc7791-7a6e-11f0-88e5-34735a9d8166 | a0676c65-f006-11ef-94b0-b4055d63f15c | 外周血管支架类 | 主动脉夹层 | 主体覆膜支架系统 | ae480660-ed96-11ef-94b0-b4055d63f15c | 主动脉覆膜支架系统 | 先健科技（深圳）有限公司 |  | 国械注准20253130305 |  | 该产品包括主动脉主体覆膜支架系统和主动脉分支覆膜支架系统。其中，主动脉主体覆膜支架系统由主动脉主体覆膜支架及主动脉主体覆膜支架输送器组成。主动脉分支覆膜支架系统由主动脉分支覆膜支架及主动脉分支覆膜支架输送器组成。产品经环氧乙烷灭菌，一次性使用，货架有效期3年。 | 该产品适用于需要重建左锁骨下动脉血运的Stanford B型夹层患者。其近端锚定区长度应≥15mm。 | 主动脉夹层 |  | b30e5cbf-f018-11ef-94b0-b4055d63f15c | b30e5cbf-f018-11ef-94b0-b4055d63f15c | 主动脉覆膜支架系统—主体覆膜支架系统 | C02060500114012033770006179 | C02060500100011033770001094 | 02-血管介入治疗类材料 | 06-外周血管介入治疗材料 | 05-胸主动脉支架 | 胸主动脉支架（单分支型/覆膜） | 14-合金 | 012-覆膜/单分支型 | TAA2935160LP-20 | TAA2935160LP-20 | 06941856011441 | 国械注准20253130305 | 集采范围外 | 新增（2025-06-23)、产品名称变更、国家医保耗材27位编码变更
21e192ed-91ea-11eb-8996-40f2e9990f5b | 先健科技（深圳）有限公司 | 91440300715217115L | 54bc7854-7a6e-11f0-88e5-34735a9d8166 | a0676c65-f006-11ef-94b0-b4055d63f15c | 外周血管支架类 | 主动脉夹层 | 主体覆膜支架系统 | ae480660-ed96-11ef-94b0-b4055d63f15c | 主动脉覆膜支架系统 | 先健科技（深圳）有限公司 |  | 国械注准20253130305 |  | 该产品包括主动脉主体覆膜支架系统和主动脉分支覆膜支架系统。其中，主动脉主体覆膜支架系统由主动脉主体覆膜支架及主动脉主体覆膜支架输送器组成。主动脉分支覆膜支架系统由主动脉分支覆膜支架及主动脉分支覆膜支架输送器组成。产品经环氧乙烷灭菌，一次性使用，货架有效期3年。 | 该产品适用于需要重建左锁骨下动脉血运的Stanford B型夹层患者。其近端锚定区长度应≥15mm。 | 主动脉夹层 |  | b30e74f7-f018-11ef-94b0-b4055d63f15c | b30e74f7-f018-11ef-94b0-b4055d63f15c | 主动脉覆膜支架系统—主体覆膜支架系统 | C02060500114012033770006180 | C02060500100011033770001095 | 02-血管介入治疗类材料 | 06-外周血管介入治疗材料 | 05-胸主动脉支架 | 胸主动脉支架（单分支型/覆膜） | 14-合金 | 012-覆膜/单分支型 | TAA3945120LP-22 | TAA3945120LP-22 | 06941856016286 | 国械注准20253130305 | 集采范围外 | 新增（2025-06-23)、产品名称变更、国家医保耗材27位编码变更
21e192ed-91ea-11eb-8996-40f2e9990f5b | 先健科技（深圳）有限公司 | 91440300715217115L | 54bc7909-7a6e-11f0-88e5-34735a9d8166 | a0676c65-f006-11ef-94b0-b4055d63f15c | 外周血管支架类 | 主动脉夹层 | 主体覆膜支架系统 | ae480660-ed96-11ef-94b0-b4055d63f15c | 主动脉覆膜支架系统 | 先健科技（深圳）有限公司 |  | 国械注准20253130305 |  | 该产品包括主动脉主体覆膜支架系统和主动脉分支覆膜支架系统。其中，主动脉主体覆膜支架系统由主动脉主体覆膜支架及主动脉主体覆膜支架输送器组成。主动脉分支覆膜支架系统由主动脉分支覆膜支架及主动脉分支覆膜支架输送器组成。产品经环氧乙烷灭菌，一次性使用，货架有效期3年。 | 该产品适用于需要重建左锁骨下动脉血运的Stanford B型夹层患者。其近端锚定区长度应≥15mm。 | 主动脉夹层 |  | b30eac77-f018-11ef-94b0-b4055d63f15c | b30eac77-f018-11ef-94b0-b4055d63f15c | 主动脉覆膜支架系统—主体覆膜支架系统 | C02060500114012033770006181 | C02060500100011033770001096 | 02-血管介入治疗类材料 | 06-外周血管介入治疗材料 | 05-胸主动脉支架 | 胸主动脉支架（单分支型/覆膜） | 14-合金 | 012-覆膜/单分支型 | TAA4440180LP-22 | TAA4440180LP-22 | 06941856008175 | 国械注准20253130305 | 集采范围外 | 新增（2025-06-23)、产品名称变更、国家医保耗材27位编码变更
21e192ed-91ea-11eb-8996-40f2e9990f5b | 先健科技（深圳）有限公司 | 91440300715217115L | 54bc79be-7a6e-11f0-88e5-34735a9d8166 | a0676c65-f006-11ef-94b0-b4055d63f15c | 外周血管支架类 | 主动脉夹层 | 主体覆膜支架系统 | ae480660-ed96-11ef-94b0-b4055d63f15c | 主动脉覆膜支架系统 | 先健科技（深圳）有限公司 |  | 国械注准20253130305 |  | 该产品包括主动脉主体覆膜支架系统和主动脉分支覆膜支架系统。其中，主动脉主体覆膜支架系统由主动脉主体覆膜支架及主动脉主体覆膜支架输送器组成。主动脉分支覆膜支架系统由主动脉分支覆膜支架及主动脉分支覆膜支架输送器组成。产品经环氧乙烷灭菌，一次性使用，货架有效期3年。 | 该产品适用于需要重建左锁骨下动脉血运的Stanford B型夹层患者。其近端锚定区长度应≥15mm。 | 主动脉夹层 |  | b30ed39c-f018-11ef-94b0-b4055d63f15c | b30ed39c-f018-11ef-94b0-b4055d63f15c | 主动脉覆膜支架系统—主体覆膜支架系统 | C02060500114012033770006182 | C02060500100011033770001097 | 02-血管介入治疗类材料 | 06-外周血管介入治疗材料 | 05-胸主动脉支架 | 胸主动脉支架（单分支型/覆膜） | 14-合金 | 012-覆膜/单分支型 | TAA2432140LP-20 | TAA2432140LP-20 | 06941856001015 | 国械注准20253130305 | 集采范围外 | 新增（2025-06-23)、产品名称变更、国家医保耗材27位编码变更
21e192ed-91ea-11eb-8996-40f2e9990f5b | 先健科技（深圳）有限公司 | 91440300715217115L | 54bc7a77-7a6e-11f0-88e5-34735a9d8166 | a0676c65-f006-11ef-94b0-b4055d63f15c | 外周血管支架类 | 主动脉夹层 | 主体覆膜支架系统 | ae480660-ed96-11ef-94b0-b4055d63f15c | 主动脉覆膜支架系统 | 先健科技（深圳）有限公司 |  | 国械注准20253130305 |  | 该产品包括主动脉主体覆膜支架系统和主动脉分支覆膜支架系统。其中，主动脉主体覆膜支架系统由主动脉主体覆膜支架及主动脉主体覆膜支架输送器组成。主动脉分支覆膜支架系统由主动脉分支覆膜支架及主动脉分支覆膜支架输送器组成。产品经环氧乙烷灭菌，一次性使用，货架有效期3年。 | 该产品适用于需要重建左锁骨下动脉血运的Stanford B型夹层患者。其近端锚定区长度应≥15mm。 | 主动脉夹层 |  | b30ee646-f018-11ef-94b0-b4055d63f15c | b30ee646-f018-11ef-94b0-b4055d63f15c | 主动脉覆膜支架系统—主体覆膜支架系统 | C02060500114012033770006183 | C02060500100011033770001098 | 02-血管介入治疗类材料 | 06-外周血管介入治疗材料 | 05-胸主动脉支架 | 胸主动脉支架（单分支型/覆膜） | 14-合金 | 012-覆膜/单分支型 | TAA3941160LP-22 | TAA3941160LP-22 | 06941856016125 | 国械注准20253130305 | 集采范围外 | 新增（2025-06-23)、产品名称变更、国家医保耗材27位编码变更
21e192ed-91ea-11eb-8996-40f2e9990f5b | 先健科技（深圳）有限公司 | 91440300715217115L | 54bc7b2c-7a6e-11f0-88e5-34735a9d8166 | a0676c65-f006-11ef-94b0-b4055d63f15c | 外周血管支架类 | 主动脉夹层 | 主体覆膜支架系统 | ae480660-ed96-11ef-94b0-b4055d63f15c | 主动脉覆膜支架系统 | 先健科技（深圳）有限公司 |  | 国械注准20253130305 |  | 该产品包括主动脉主体覆膜支架系统和主动脉分支覆膜支架系统。其中，主动脉主体覆膜支架系统由主动脉主体覆膜支架及主动脉主体覆膜支架输送器组成。主动脉分支覆膜支架系统由主动脉分支覆膜支架及主动脉分支覆膜支架输送器组成。产品经环氧乙烷灭菌，一次性使用，货架有效期3年。 | 该产品适用于需要重建左锁骨下动脉血运的Stanford B型夹层患者。其近端锚定区长度应≥15mm。 | 主动脉夹层 |  | b30f0ebd-f018-11ef-94b0-b4055d63f15c | b30f0ebd-f018-11ef-94b0-b4055d63f15c | 主动脉覆膜支架系统—主体覆膜支架系统 | C02060500114012033770006184 | C02060500100011033770001099 | 02-血管介入治疗类材料 | 06-外周血管介入治疗材料 | 05-胸主动脉支架 | 胸主动脉支架（单分支型/覆膜） | 14-合金 | 012-覆膜/单分支型 | TAA4642180LP-22 | TAA4642180LP-22 | 06941856008731 | 国械注准20253130305 | 集采范围外 | 新增（2025-06-23)、产品名称变更、国家医保耗材27位编码变更
21e192ed-91ea-11eb-8996-40f2e9990f5b | 先健科技（深圳）有限公司 | 91440300715217115L | 54bc7be1-7a6e-11f0-88e5-34735a9d8166 | a0676c65-f006-11ef-94b0-b4055d63f15c | 外周血管支架类 | 主动脉夹层 | 主体覆膜支架系统 | ae480660-ed96-11ef-94b0-b4055d63f15c | 主动脉覆膜支架系统 | 先健科技（深圳）有限公司 |  | 国械注准20253130305 |  | 该产品包括主动脉主体覆膜支架系统和主动脉分支覆膜支架系统。其中，主动脉主体覆膜支架系统由主动脉主体覆膜支架及主动脉主体覆膜支架输送器组成。主动脉分支覆膜支架系统由主动脉分支覆膜支架及主动脉分支覆膜支架输送器组成。产品经环氧乙烷灭菌，一次性使用，货架有效期3年。 | 该产品适用于需要重建左锁骨下动脉血运的Stanford B型夹层患者。其近端锚定区长度应≥15mm。 | 主动脉夹层 |  | b30f255d-f018-11ef-94b0-b4055d63f15c | b30f255d-f018-11ef-94b0-b4055d63f15c | 主动脉覆膜支架系统—主体覆膜支架系统 | C02060500114012033770006185 | C02060500100011033770001100 | 02-血管介入治疗类材料 | 06-外周血管介入治疗材料 | 05-胸主动脉支架 | 胸主动脉支架（单分支型/覆膜） | 14-合金 | 012-覆膜/单分支型 | TAA3228120LP-20 | TAA3228120LP-20 | 06938370185994 | 国械注准20253130305 | 集采范围外 | 新增（2025-06-23)、产品名称变更、国家医保耗材27位编码变更
21e192ed-91ea-11eb-8996-40f2e9990f5b | 先健科技（深圳）有限公司 | 91440300715217115L | 54bc7c96-7a6e-11f0-88e5-34735a9d8166 | a0676c65-f006-11ef-94b0-b4055d63f15c | 外周血管支架类 | 主动脉夹层 | 主体覆膜支架系统 | ae480660-ed96-11ef-94b0-b4055d63f15c | 主动脉覆膜支架系统 | 先健科技（深圳）有限公司 |  | 国械注准20253130305 |  | 该产品包括主动脉主体覆膜支架系统和主动脉分支覆膜支架系统。其中，主动脉主体覆膜支架系统由主动脉主体覆膜支架及主动脉主体覆膜支架输送器组成。主动脉分支覆膜支架系统由主动脉分支覆膜支架及主动脉分支覆膜支架输送器组成。产品经环氧乙烷灭菌，一次性使用，货架有效期3年。 | 该产品适用于需要重建左锁骨下动脉血运的Stanford B型夹层患者。其近端锚定区长度应≥15mm。 | 主动脉夹层 |  | b30f3c55-f018-11ef-94b0-b4055d63f15c | b30f3c55-f018-11ef-94b0-b4055d63f15c | 主动脉覆膜支架系统—主体覆膜支架系统 | C02060500114012033770006186 | C02060500100011033770001101 | 02-血管介入治疗类材料 | 06-外周血管介入治疗材料 | 05-胸主动脉支架 | 胸主动脉支架（单分支型/覆膜） | 14-合金 | 012-覆膜/单分支型 | TAA3733140LP-22 | TAA3733140LP-22 | 06941856014947 | 国械注准20253130305 | 集采范围外 | 新增（2025-06-23)、产品名称变更、国家医保耗材27位编码变更
21e192ed-91ea-11eb-8996-40f2e9990f5b | 先健科技（深圳）有限公司 | 91440300715217115L | 54bc7d4b-7a6e-11f0-88e5-34735a9d8166 | a0676c65-f006-11ef-94b0-b4055d63f15c | 外周血管支架类 | 主动脉夹层 | 主体覆膜支架系统 | ae480660-ed96-11ef-94b0-b4055d63f15c | 主动脉覆膜支架系统 | 先健科技（深圳）有限公司 |  | 国械注准20253130305 |  | 该产品包括主动脉主体覆膜支架系统和主动脉分支覆膜支架系统。其中，主动脉主体覆膜支架系统由主动脉主体覆膜支架及主动脉主体覆膜支架输送器组成。主动脉分支覆膜支架系统由主动脉分支覆膜支架及主动脉分支覆膜支架输送器组成。产品经环氧乙烷灭菌，一次性使用，货架有效期3年。 | 该产品适用于需要重建左锁骨下动脉血运的Stanford B型夹层患者。其近端锚定区长度应≥15mm。 | 主动脉夹层 |  | b30f5410-f018-11ef-94b0-b4055d63f15c | b30f5410-f018-11ef-94b0-b4055d63f15c | 主动脉覆膜支架系统—主体覆膜支架系统 | C02060500114012033770006187 | C02060500100011033770001102 | 02-血管介入治疗类材料 | 06-外周血管介入治疗材料 | 05-胸主动脉支架 | 胸主动脉支架（单分支型/覆膜） | 14-合金 | 012-覆膜/单分支型 | TAA3323160LP-20 | TAA3323160LP-20 | 06941856012707 | 国械注准20253130305 | 集采范围外 | 新增（2025-06-23)、产品名称变更、国家医保耗材27位编码变更
21e192ed-91ea-11eb-8996-40f2e9990f5b | 先健科技（深圳）有限公司 | 91440300715217115L | 54bc7e05-7a6e-11f0-88e5-34735a9d8166 | a0676c65-f006-11ef-94b0-b4055d63f15c | 外周血管支架类 | 主动脉夹层 | 主体覆膜支架系统 | ae480660-ed96-11ef-94b0-b4055d63f15c | 主动脉覆膜支架系统 | 先健科技（深圳）有限公司 |  | 国械注准20253130305 |  | 该产品包括主动脉主体覆膜支架系统和主动脉分支覆膜支架系统。其中，主动脉主体覆膜支架系统由主动脉主体覆膜支架及主动脉主体覆膜支架输送器组成。主动脉分支覆膜支架系统由主动脉分支覆膜支架及主动脉分支覆膜支架输送器组成。产品经环氧乙烷灭菌，一次性使用，货架有效期3年。 | 该产品适用于需要重建左锁骨下动脉血运的Stanford B型夹层患者。其近端锚定区长度应≥15mm。 | 主动脉夹层 |  | b30f6638-f018-11ef-94b0-b4055d63f15c | b30f6638-f018-11ef-94b0-b4055d63f15c | 主动脉覆膜支架系统—主体覆膜支架系统 | C02060500114012033770006188 | C02060500100011033770001103 | 02-血管介入治疗类材料 | 06-外周血管介入治疗材料 | 05-胸主动脉支架 | 胸主动脉支架（单分支型/覆膜） | 14-合金 | 012-覆膜/单分支型 | TAA2226120LP-18 | TAA2226120LP-18 | 06941856000445 | 国械注准20253130305 | 集采范围外 | 新增（2025-06-23)、产品名称变更、国家医保耗材27位编码变更
21e192ed-91ea-11eb-8996-40f2e9990f5b | 先健科技（深圳）有限公司 | 91440300715217115L | 54bc7ebe-7a6e-11f0-88e5-34735a9d8166 | a0676c65-f006-11ef-94b0-b4055d63f15c | 外周血管支架类 | 主动脉夹层 | 主体覆膜支架系统 | ae480660-ed96-11ef-94b0-b4055d63f15c | 主动脉覆膜支架系统 | 先健科技（深圳）有限公司 |  | 国械注准20253130305 |  | 该产品包括主动脉主体覆膜支架系统和主动脉分支覆膜支架系统。其中，主动脉主体覆膜支架系统由主动脉主体覆膜支架及主动脉主体覆膜支架输送器组成。主动脉分支覆膜支架系统由主动脉分支覆膜支架及主动脉分支覆膜支架输送器组成。产品经环氧乙烷灭菌，一次性使用，货架有效期3年。 | 该产品适用于需要重建左锁骨下动脉血运的Stanford B型夹层患者。其近端锚定区长度应≥15mm。 | 主动脉夹层 |  | b30f7980-f018-11ef-94b0-b4055d63f15c | b30f7980-f018-11ef-94b0-b4055d63f15c | 主动脉覆膜支架系统—主体覆膜支架系统 | C02060500114012033770006189 | C02060500100011033770001104 | 02-血管介入治疗类材料 | 06-外周血管介入治疗材料 | 05-胸主动脉支架 | 胸主动脉支架（单分支型/覆膜） | 14-合金 | 012-覆膜/单分支型 | TAA3636140LP-20 | TAA3636140LP-20 | 06941856005327 | 国械注准20253130305 | 集采范围外 | 新增（2025-06-23)、产品名称变更、国家医保耗材27位编码变更
21e192ed-91ea-11eb-8996-40f2e9990f5b | 先健科技（深圳）有限公司 | 91440300715217115L | 54bc7f78-7a6e-11f0-88e5-34735a9d8166 | a0676c65-f006-11ef-94b0-b4055d63f15c | 外周血管支架类 | 主动脉夹层 | 主体覆膜支架系统 | ae480660-ed96-11ef-94b0-b4055d63f15c | 主动脉覆膜支架系统 | 先健科技（深圳）有限公司 |  | 国械注准20253130305 |  | 该产品包括主动脉主体覆膜支架系统和主动脉分支覆膜支架系统。其中，主动脉主体覆膜支架系统由主动脉主体覆膜支架及主动脉主体覆膜支架输送器组成。主动脉分支覆膜支架系统由主动脉分支覆膜支架及主动脉分支覆膜支架输送器组成。产品经环氧乙烷灭菌，一次性使用，货架有效期3年。 | 该产品适用于需要重建左锁骨下动脉血运的Stanford B型夹层患者。其近端锚定区长度应≥15mm。 | 主动脉夹层 |  | b30f8a08-f018-11ef-94b0-b4055d63f15c | b30f8a08-f018-11ef-94b0-b4055d63f15c | 主动脉覆膜支架系统—主体覆膜支架系统 | C02060500114012033770006190 | C02060500100011033770001105 | 02-血管介入治疗类材料 | 06-外周血管介入治疗材料 | 05-胸主动脉支架 | 胸主动脉支架（单分支型/覆膜） | 14-合金 | 012-覆膜/单分支型 | TAA3529140LP-20 | TAA3529140LP-20 | 06941856013865 | 国械注准20253130305 | 集采范围外 | 新增（2025-06-23)、产品名称变更、国家医保耗材27位编码变更
21e192ed-91ea-11eb-8996-40f2e9990f5b | 先健科技（深圳）有限公司 | 91440300715217115L | 54bc82e8-7a6e-11f0-88e5-34735a9d8166 | a0676c65-f006-11ef-94b0-b4055d63f15c | 外周血管支架类 | 主动脉夹层 | 主体覆膜支架系统 | ae480660-ed96-11ef-94b0-b4055d63f15c | 主动脉覆膜支架系统 | 先健科技（深圳）有限公司 |  | 国械注准20253130305 |  | 该产品包括主动脉主体覆膜支架系统和主动脉分支覆膜支架系统。其中，主动脉主体覆膜支架系统由主动脉主体覆膜支架及主动脉主体覆膜支架输送器组成。主动脉分支覆膜支架系统由主动脉分支覆膜支架及主动脉分支覆膜支架输送器组成。产品经环氧乙烷灭菌，一次性使用，货架有效期3年。 | 该产品适用于需要重建左锁骨下动脉血运的Stanford B型夹层患者。其近端锚定区长度应≥15mm。 | 主动脉夹层 |  | b30fa4fb-f018-11ef-94b0-b4055d63f15c | b30fa4fb-f018-11ef-94b0-b4055d63f15c | 主动脉覆膜支架系统—主体覆膜支架系统 | C02060500114012033770006191 | C02060500100011033770001106 | 02-血管介入治疗类材料 | 06-外周血管介入治疗材料 | 05-胸主动脉支架 | 胸主动脉支架（单分支型/覆膜） | 14-合金 | 012-覆膜/单分支型 | TAA2832160LP-20 | TAA2832160LP-20 | 06941856002128 | 国械注准20253130305 | 集采范围外 | 新增（2025-06-23)、产品名称变更、国家医保耗材27位编码变更
21e192ed-91ea-11eb-8996-40f2e9990f5b | 先健科技（深圳）有限公司 | 91440300715217115L | 54bc839d-7a6e-11f0-88e5-34735a9d8166 | a0676c65-f006-11ef-94b0-b4055d63f15c | 外周血管支架类 | 主动脉夹层 | 主体覆膜支架系统 | ae480660-ed96-11ef-94b0-b4055d63f15c | 主动脉覆膜支架系统 | 先健科技（深圳）有限公司 |  | 国械注准20253130305 |  | 该产品包括主动脉主体覆膜支架系统和主动脉分支覆膜支架系统。其中，主动脉主体覆膜支架系统由主动脉主体覆膜支架及主动脉主体覆膜支架输送器组成。主动脉分支覆膜支架系统由主动脉分支覆膜支架及主动脉分支覆膜支架输送器组成。产品经环氧乙烷灭菌，一次性使用，货架有效期3年。 | 该产品适用于需要重建左锁骨下动脉血运的Stanford B型夹层患者。其近端锚定区长度应≥15mm。 | 主动脉夹层 |  | b30fc7b5-f018-11ef-94b0-b4055d63f15c | b30fc7b5-f018-11ef-94b0-b4055d63f15c | 主动脉覆膜支架系统—主体覆膜支架系统 | C02060500114012033770006192 | C02060500100011033770001107 | 02-血管介入治疗类材料 | 06-外周血管介入治疗材料 | 05-胸主动脉支架 | 胸主动脉支架（单分支型/覆膜） | 14-合金 | 012-覆膜/单分支型 | TAA4246120LP-22 | TAA4246120LP-22 | 06941856007840 | 国械注准20253130305 | 集采范围外 | 新增（2025-06-23)、产品名称变更、国家医保耗材27位编码变更
21e192ed-91ea-11eb-8996-40f2e9990f5b | 先健科技（深圳）有限公司 | 91440300715217115L | 54bc8465-7a6e-11f0-88e5-34735a9d8166 | a0676c65-f006-11ef-94b0-b4055d63f15c | 外周血管支架类 | 主动脉夹层 | 主体覆膜支架系统 | ae480660-ed96-11ef-94b0-b4055d63f15c | 主动脉覆膜支架系统 | 先健科技（深圳）有限公司 |  | 国械注准20253130305 |  | 该产品包括主动脉主体覆膜支架系统和主动脉分支覆膜支架系统。其中，主动脉主体覆膜支架系统由主动脉主体覆膜支架及主动脉主体覆膜支架输送器组成。主动脉分支覆膜支架系统由主动脉分支覆膜支架及主动脉分支覆膜支架输送器组成。产品经环氧乙烷灭菌，一次性使用，货架有效期3年。 | 该产品适用于需要重建左锁骨下动脉血运的Stanford B型夹层患者。其近端锚定区长度应≥15mm。 | 主动脉夹层 |  | b30fda30-f018-11ef-94b0-b4055d63f15c | b30fda30-f018-11ef-94b0-b4055d63f15c | 主动脉覆膜支架系统—主体覆膜支架系统 | C02060500114012033770006193 | C02060500100011033770001108 | 02-血管介入治疗类材料 | 06-外周血管介入治疗材料 | 05-胸主动脉支架 | 胸主动脉支架（单分支型/覆膜） | 14-合金 | 012-覆膜/单分支型 | TAA3240140LP-22 | TAA3240140LP-22 | 06941856003965 | 国械注准20253130305 | 集采范围外 | 新增（2025-06-23)、产品名称变更、国家医保耗材27位编码变更
21e192ed-91ea-11eb-8996-40f2e9990f5b | 先健科技（深圳）有限公司 | 91440300715217115L | 54bc8524-7a6e-11f0-88e5-34735a9d8166 | a0676c65-f006-11ef-94b0-b4055d63f15c | 外周血管支架类 | 主动脉夹层 | 主体覆膜支架系统 | ae480660-ed96-11ef-94b0-b4055d63f15c | 主动脉覆膜支架系统 | 先健科技（深圳）有限公司 |  | 国械注准20253130305 |  | 该产品包括主动脉主体覆膜支架系统和主动脉分支覆膜支架系统。其中，主动脉主体覆膜支架系统由主动脉主体覆膜支架及主动脉主体覆膜支架输送器组成。主动脉分支覆膜支架系统由主动脉分支覆膜支架及主动脉分支覆膜支架输送器组成。产品经环氧乙烷灭菌，一次性使用，货架有效期3年。 | 该产品适用于需要重建左锁骨下动脉血运的Stanford B型夹层患者。其近端锚定区长度应≥15mm。 | 主动脉夹层 |  | b30fede0-f018-11ef-94b0-b4055d63f15c | b30fede0-f018-11ef-94b0-b4055d63f15c | 主动脉覆膜支架系统—主体覆膜支架系统 | C02060500114012033770006194 | C02060500100011033770001109 | 02-血管介入治疗类材料 | 06-外周血管介入治疗材料 | 05-胸主动脉支架 | 胸主动脉支架（单分支型/覆膜） | 14-合金 | 012-覆膜/单分支型 | TAA2933160LP-20 | TAA2933160LP-20 | 06941856011359 | 国械注准20253130305 | 集采范围外 | 新增（2025-06-23)、产品名称变更、国家医保耗材27位编码变更
21e192ed-91ea-11eb-8996-40f2e9990f5b | 先健科技（深圳）有限公司 | 91440300715217115L | 54bc85d8-7a6e-11f0-88e5-34735a9d8166 | a0676c65-f006-11ef-94b0-b4055d63f15c | 外周血管支架类 | 主动脉夹层 | 主体覆膜支架系统 | ae480660-ed96-11ef-94b0-b4055d63f15c | 主动脉覆膜支架系统 | 先健科技（深圳）有限公司 |  | 国械注准20253130305 |  | 该产品包括主动脉主体覆膜支架系统和主动脉分支覆膜支架系统。其中，主动脉主体覆膜支架系统由主动脉主体覆膜支架及主动脉主体覆膜支架输送器组成。主动脉分支覆膜支架系统由主动脉分支覆膜支架及主动脉分支覆膜支架输送器组成。产品经环氧乙烷灭菌，一次性使用，货架有效期3年。 | 该产品适用于需要重建左锁骨下动脉血运的Stanford B型夹层患者。其近端锚定区长度应≥15mm。 | 主动脉夹层 |  | b31000ee-f018-11ef-94b0-b4055d63f15c | b31000ee-f018-11ef-94b0-b4055d63f15c | 主动脉覆膜支架系统—主体覆膜支架系统 | C02060500114012033770006195 | C02060500100011033770001110 | 02-血管介入治疗类材料 | 06-外周血管介入治疗材料 | 05-胸主动脉支架 | 胸主动脉支架（单分支型/覆膜） | 14-合金 | 012-覆膜/单分支型 | TAA4131160LP-22 | TAA4131160LP-22 | 06941856016392 | 国械注准20253130305 | 集采范围外 | 新增（2025-06-23)、产品名称变更、国家医保耗材27位编码变更
21e192ed-91ea-11eb-8996-40f2e9990f5b | 先健科技（深圳）有限公司 | 91440300715217115L | 54bc868d-7a6e-11f0-88e5-34735a9d8166 | a0676c65-f006-11ef-94b0-b4055d63f15c | 外周血管支架类 | 主动脉夹层 | 主体覆膜支架系统 | ae480660-ed96-11ef-94b0-b4055d63f15c | 主动脉覆膜支架系统 | 先健科技（深圳）有限公司 |  | 国械注准20253130305 |  | 该产品包括主动脉主体覆膜支架系统和主动脉分支覆膜支架系统。其中，主动脉主体覆膜支架系统由主动脉主体覆膜支架及主动脉主体覆膜支架输送器组成。主动脉分支覆膜支架系统由主动脉分支覆膜支架及主动脉分支覆膜支架输送器组成。产品经环氧乙烷灭菌，一次性使用，货架有效期3年。 | 该产品适用于需要重建左锁骨下动脉血运的Stanford B型夹层患者。其近端锚定区长度应≥15mm。 | 主动脉夹层 |  | b31022ee-f018-11ef-94b0-b4055d63f15c | b31022ee-f018-11ef-94b0-b4055d63f15c | 主动脉覆膜支架系统—主体覆膜支架系统 | C02060500114012033770006196 | C02060500100011033770001111 | 02-血管介入治疗类材料 | 06-外周血管介入治疗材料 | 05-胸主动脉支架 | 胸主动脉支架（单分支型/覆膜） | 14-合金 | 012-覆膜/单分支型 | TAA4646120LP-22 | TAA4646120LP-22 | 06941856008885 | 国械注准20253130305 | 集采范围外 | 新增（2025-06-23)、产品名称变更、国家医保耗材27位编码变更
21e192ed-91ea-11eb-8996-40f2e9990f5b | 先健科技（深圳）有限公司 | 91440300715217115L | 54bc8742-7a6e-11f0-88e5-34735a9d8166 | a0676c65-f006-11ef-94b0-b4055d63f15c | 外周血管支架类 | 主动脉夹层 | 主体覆膜支架系统 | ae480660-ed96-11ef-94b0-b4055d63f15c | 主动脉覆膜支架系统 | 先健科技（深圳）有限公司 |  | 国械注准20253130305 |  | 该产品包括主动脉主体覆膜支架系统和主动脉分支覆膜支架系统。其中，主动脉主体覆膜支架系统由主动脉主体覆膜支架及主动脉主体覆膜支架输送器组成。主动脉分支覆膜支架系统由主动脉分支覆膜支架及主动脉分支覆膜支架输送器组成。产品经环氧乙烷灭菌，一次性使用，货架有效期3年。 | 该产品适用于需要重建左锁骨下动脉血运的Stanford B型夹层患者。其近端锚定区长度应≥15mm。 | 主动脉夹层 |  | b3103780-f018-11ef-94b0-b4055d63f15c | b3103780-f018-11ef-94b0-b4055d63f15c | 主动脉覆膜支架系统—主体覆膜支架系统 | C02060500114012033770006197 | C02060500100011033770001112 | 02-血管介入治疗类材料 | 06-外周血管介入治疗材料 | 05-胸主动脉支架 | 胸主动脉支架（单分支型/覆膜） | 14-合金 | 012-覆膜/单分支型 | TAA3426140LP-20 | TAA3426140LP-20 | 06941856004238 | 国械注准20253130305 | 集采范围外 | 新增（2025-06-23)、产品名称变更、国家医保耗材27位编码变更
21e192ed-91ea-11eb-8996-40f2e9990f5b | 先健科技（深圳）有限公司 | 91440300715217115L | 54bc87f7-7a6e-11f0-88e5-34735a9d8166 | a0676c65-f006-11ef-94b0-b4055d63f15c | 外周血管支架类 | 主动脉夹层 | 主体覆膜支架系统 | ae480660-ed96-11ef-94b0-b4055d63f15c | 主动脉覆膜支架系统 | 先健科技（深圳）有限公司 |  | 国械注准20253130305 |  | 该产品包括主动脉主体覆膜支架系统和主动脉分支覆膜支架系统。其中，主动脉主体覆膜支架系统由主动脉主体覆膜支架及主动脉主体覆膜支架输送器组成。主动脉分支覆膜支架系统由主动脉分支覆膜支架及主动脉分支覆膜支架输送器组成。产品经环氧乙烷灭菌，一次性使用，货架有效期3年。 | 该产品适用于需要重建左锁骨下动脉血运的Stanford B型夹层患者。其近端锚定区长度应≥15mm。 | 主动脉夹层 |  | b3104dce-f018-11ef-94b0-b4055d63f15c | b3104dce-f018-11ef-94b0-b4055d63f15c | 主动脉覆膜支架系统—主体覆膜支架系统 | C02060500114012033770006198 | C02060500100011033770001113 | 02-血管介入治疗类材料 | 06-外周血管介入治疗材料 | 05-胸主动脉支架 | 胸主动脉支架（单分支型/覆膜） | 14-合金 | 012-覆膜/单分支型 | TAA4139180LP-22 | TAA4139180LP-22 | 06941856016767 | 国械注准20253130305 | 集采范围外 | 新增（2025-06-23)、产品名称变更、国家医保耗材27位编码变更
21e192ed-91ea-11eb-8996-40f2e9990f5b | 先健科技（深圳）有限公司 | 91440300715217115L | 54bc88ac-7a6e-11f0-88e5-34735a9d8166 | a0676c65-f006-11ef-94b0-b4055d63f15c | 外周血管支架类 | 主动脉夹层 | 主体覆膜支架系统 | ae480660-ed96-11ef-94b0-b4055d63f15c | 主动脉覆膜支架系统 | 先健科技（深圳）有限公司 |  | 国械注准20253130305 |  | 该产品包括主动脉主体覆膜支架系统和主动脉分支覆膜支架系统。其中，主动脉主体覆膜支架系统由主动脉主体覆膜支架及主动脉主体覆膜支架输送器组成。主动脉分支覆膜支架系统由主动脉分支覆膜支架及主动脉分支覆膜支架输送器组成。产品经环氧乙烷灭菌，一次性使用，货架有效期3年。 | 该产品适用于需要重建左锁骨下动脉血运的Stanford B型夹层患者。其近端锚定区长度应≥15mm。 | 主动脉夹层 |  | b31066e8-f018-11ef-94b0-b4055d63f15c | b31066e8-f018-11ef-94b0-b4055d63f15c | 主动脉覆膜支架系统—主体覆膜支架系统 | C02060500114012033770006199 | C02060500100011033770001114 | 02-血管介入治疗类材料 | 06-外周血管介入治疗材料 | 05-胸主动脉支架 | 胸主动脉支架（单分支型/覆膜） | 14-合金 | 012-覆膜/单分支型 | TAA3323140LP-20 | TAA3323140LP-20 | 06941856012691 | 国械注准20253130305 | 集采范围外 | 新增（2025-06-23)、产品名称变更、国家医保耗材27位编码变更
21e192ed-91ea-11eb-8996-40f2e9990f5b | 先健科技（深圳）有限公司 | 91440300715217115L | 54bc8961-7a6e-11f0-88e5-34735a9d8166 | a0676c65-f006-11ef-94b0-b4055d63f15c | 外周血管支架类 | 主动脉夹层 | 主体覆膜支架系统 | ae480660-ed96-11ef-94b0-b4055d63f15c | 主动脉覆膜支架系统 | 先健科技（深圳）有限公司 |  | 国械注准20253130305 |  | 该产品包括主动脉主体覆膜支架系统和主动脉分支覆膜支架系统。其中，主动脉主体覆膜支架系统由主动脉主体覆膜支架及主动脉主体覆膜支架输送器组成。主动脉分支覆膜支架系统由主动脉分支覆膜支架及主动脉分支覆膜支架输送器组成。产品经环氧乙烷灭菌，一次性使用，货架有效期3年。 | 该产品适用于需要重建左锁骨下动脉血运的Stanford B型夹层患者。其近端锚定区长度应≥15mm。 | 主动脉夹层 |  | b3107f45-f018-11ef-94b0-b4055d63f15c | b3107f45-f018-11ef-94b0-b4055d63f15c | 主动脉覆膜支架系统—主体覆膜支架系统 | C02060500114012033770006200 | C02060500100011033770001115 | 02-血管介入治疗类材料 | 06-外周血管介入治疗材料 | 05-胸主动脉支架 | 胸主动脉支架（单分支型/覆膜） | 14-合金 | 012-覆膜/单分支型 | TAA3133180LP-20 | TAA3133180LP-20 | 06941856012264 | 国械注准20253130305 | 集采范围外 | 新增（2025-06-23)、产品名称变更、国家医保耗材27位编码变更
21e192ed-91ea-11eb-8996-40f2e9990f5b | 先健科技（深圳）有限公司 | 91440300715217115L | 54bc8a15-7a6e-11f0-88e5-34735a9d8166 | a0676c65-f006-11ef-94b0-b4055d63f15c | 外周血管支架类 | 主动脉夹层 | 主体覆膜支架系统 | ae480660-ed96-11ef-94b0-b4055d63f15c | 主动脉覆膜支架系统 | 先健科技（深圳）有限公司 |  | 国械注准20253130305 |  | 该产品包括主动脉主体覆膜支架系统和主动脉分支覆膜支架系统。其中，主动脉主体覆膜支架系统由主动脉主体覆膜支架及主动脉主体覆膜支架输送器组成。主动脉分支覆膜支架系统由主动脉分支覆膜支架及主动脉分支覆膜支架输送器组成。产品经环氧乙烷灭菌，一次性使用，货架有效期3年。 | 该产品适用于需要重建左锁骨下动脉血运的Stanford B型夹层患者。其近端锚定区长度应≥15mm。 | 主动脉夹层 |  | b31092ca-f018-11ef-94b0-b4055d63f15c | b31092ca-f018-11ef-94b0-b4055d63f15c | 主动脉覆膜支架系统—主体覆膜支架系统 | C02060500114012033770006201 | C02060500100011033770001116 | 02-血管介入治疗类材料 | 06-外周血管介入治疗材料 | 05-胸主动脉支架 | 胸主动脉支架（单分支型/覆膜） | 14-合金 | 012-覆膜/单分支型 | TAA3242160LP-22 | TAA3242160LP-22 | 06941856004061 | 国械注准20253130305 | 集采范围外 | 新增（2025-06-23)、产品名称变更、国家医保耗材27位编码变更
21e192ed-91ea-11eb-8996-40f2e9990f5b | 先健科技（深圳）有限公司 | 91440300715217115L | 54bc8d63-7a6e-11f0-88e5-34735a9d8166 | a0676c65-f006-11ef-94b0-b4055d63f15c | 外周血管支架类 | 主动脉夹层 | 主体覆膜支架系统 | ae480660-ed96-11ef-94b0-b4055d63f15c | 主动脉覆膜支架系统 | 先健科技（深圳）有限公司 |  | 国械注准20253130305 |  | 该产品包括主动脉主体覆膜支架系统和主动脉分支覆膜支架系统。其中，主动脉主体覆膜支架系统由主动脉主体覆膜支架及主动脉主体覆膜支架输送器组成。主动脉分支覆膜支架系统由主动脉分支覆膜支架及主动脉分支覆膜支架输送器组成。产品经环氧乙烷灭菌，一次性使用，货架有效期3年。 | 该产品适用于需要重建左锁骨下动脉血运的Stanford B型夹层患者。其近端锚定区长度应≥15mm。 | 主动脉夹层 |  | b310c277-f018-11ef-94b0-b4055d63f15c | b310c277-f018-11ef-94b0-b4055d63f15c | 主动脉覆膜支架系统—主体覆膜支架系统 | C02060500114012033770006202 | C02060500100011033770001117 | 02-血管介入治疗类材料 | 06-外周血管介入治疗材料 | 05-胸主动脉支架 | 胸主动脉支架（单分支型/覆膜） | 14-合金 | 012-覆膜/单分支型 | TAA3737140LP-22 | TAA3737140LP-22 | 06941856015128 | 国械注准20253130305 | 集采范围外 | 新增（2025-06-23)、产品名称变更、国家医保耗材27位编码变更
21e192ed-91ea-11eb-8996-40f2e9990f5b | 先健科技（深圳）有限公司 | 91440300715217115L | 54bc8e22-7a6e-11f0-88e5-34735a9d8166 | a0676c65-f006-11ef-94b0-b4055d63f15c | 外周血管支架类 | 主动脉夹层 | 主体覆膜支架系统 | ae480660-ed96-11ef-94b0-b4055d63f15c | 主动脉覆膜支架系统 | 先健科技（深圳）有限公司 |  | 国械注准20253130305 |  | 该产品包括主动脉主体覆膜支架系统和主动脉分支覆膜支架系统。其中，主动脉主体覆膜支架系统由主动脉主体覆膜支架及主动脉主体覆膜支架输送器组成。主动脉分支覆膜支架系统由主动脉分支覆膜支架及主动脉分支覆膜支架输送器组成。产品经环氧乙烷灭菌，一次性使用，货架有效期3年。 | 该产品适用于需要重建左锁骨下动脉血运的Stanford B型夹层患者。其近端锚定区长度应≥15mm。 | 主动脉夹层 |  | b310fc32-f018-11ef-94b0-b4055d63f15c | b310fc32-f018-11ef-94b0-b4055d63f15c | 主动脉覆膜支架系统—主体覆膜支架系统 | C02060500114012033770006203 | C02060500100011033770001118 | 02-血管介入治疗类材料 | 06-外周血管介入治疗材料 | 05-胸主动脉支架 | 胸主动脉支架（单分支型/覆膜） | 14-合金 | 012-覆膜/单分支型 | TAA4141140LP-22 | TAA4141140LP-22 | 06941856016835 | 国械注准20253130305 | 集采范围外 | 新增（2025-06-23)、产品名称变更、国家医保耗材27位编码变更
21e192ed-91ea-11eb-8996-40f2e9990f5b | 先健科技（深圳）有限公司 | 91440300715217115L | 54bc8edb-7a6e-11f0-88e5-34735a9d8166 | a0676c65-f006-11ef-94b0-b4055d63f15c | 外周血管支架类 | 主动脉夹层 | 主体覆膜支架系统 | ae480660-ed96-11ef-94b0-b4055d63f15c | 主动脉覆膜支架系统 | 先健科技（深圳）有限公司 |  | 国械注准20253130305 |  | 该产品包括主动脉主体覆膜支架系统和主动脉分支覆膜支架系统。其中，主动脉主体覆膜支架系统由主动脉主体覆膜支架及主动脉主体覆膜支架输送器组成。主动脉分支覆膜支架系统由主动脉分支覆膜支架及主动脉分支覆膜支架输送器组成。产品经环氧乙烷灭菌，一次性使用，货架有效期3年。 | 该产品适用于需要重建左锁骨下动脉血运的Stanford B型夹层患者。其近端锚定区长度应≥15mm。 | 主动脉夹层 |  | b311472f-f018-11ef-94b0-b4055d63f15c | b311472f-f018-11ef-94b0-b4055d63f15c | 主动脉覆膜支架系统—主体覆膜支架系统 | C02060500114012033770006204 | C02060500100011033770001119 | 02-血管介入治疗类材料 | 06-外周血管介入治疗材料 | 05-胸主动脉支架 | 胸主动脉支架（单分支型/覆膜） | 14-合金 | 012-覆膜/单分支型 | TAA3343160LP-22 | TAA3343160LP-22 | 06941856013605 | 国械注准20253130305 | 集采范围外 | 新增（2025-06-23)、产品名称变更、国家医保耗材27位编码变更
21e192ed-91ea-11eb-8996-40f2e9990f5b | 先健科技（深圳）有限公司 | 91440300715217115L | 54bc8f90-7a6e-11f0-88e5-34735a9d8166 | a0676c65-f006-11ef-94b0-b4055d63f15c | 外周血管支架类 | 主动脉夹层 | 主体覆膜支架系统 | ae480660-ed96-11ef-94b0-b4055d63f15c | 主动脉覆膜支架系统 | 先健科技（深圳）有限公司 |  | 国械注准20253130305 |  | 该产品包括主动脉主体覆膜支架系统和主动脉分支覆膜支架系统。其中，主动脉主体覆膜支架系统由主动脉主体覆膜支架及主动脉主体覆膜支架输送器组成。主动脉分支覆膜支架系统由主动脉分支覆膜支架及主动脉分支覆膜支架输送器组成。产品经环氧乙烷灭菌，一次性使用，货架有效期3年。 | 该产品适用于需要重建左锁骨下动脉血运的Stanford B型夹层患者。其近端锚定区长度应≥15mm。 | 主动脉夹层 |  | b3115ab9-f018-11ef-94b0-b4055d63f15c | b3115ab9-f018-11ef-94b0-b4055d63f15c | 主动脉覆膜支架系统—主体覆膜支架系统 | C02060500114012033770006205 | C02060500100011033770001120 | 02-血管介入治疗类材料 | 06-外周血管介入治疗材料 | 05-胸主动脉支架 | 胸主动脉支架（单分支型/覆膜） | 14-合金 | 012-覆膜/单分支型 | TAA3626140LP-20 | TAA3626140LP-20 | 06941856004979 | 国械注准20253130305 | 集采范围外 | 新增（2025-06-23)、产品名称变更、国家医保耗材27位编码变更
21e192ed-91ea-11eb-8996-40f2e9990f5b | 先健科技（深圳）有限公司 | 91440300715217115L | 54bc9054-7a6e-11f0-88e5-34735a9d8166 | a0676c65-f006-11ef-94b0-b4055d63f15c | 外周血管支架类 | 主动脉夹层 | 主体覆膜支架系统 | ae480660-ed96-11ef-94b0-b4055d63f15c | 主动脉覆膜支架系统 | 先健科技（深圳）有限公司 |  | 国械注准20253130305 |  | 该产品包括主动脉主体覆膜支架系统和主动脉分支覆膜支架系统。其中，主动脉主体覆膜支架系统由主动脉主体覆膜支架及主动脉主体覆膜支架输送器组成。主动脉分支覆膜支架系统由主动脉分支覆膜支架及主动脉分支覆膜支架输送器组成。产品经环氧乙烷灭菌，一次性使用，货架有效期3年。 | 该产品适用于需要重建左锁骨下动脉血运的Stanford B型夹层患者。其近端锚定区长度应≥15mm。 | 主动脉夹层 |  | b3116ebb-f018-11ef-94b0-b4055d63f15c | b3116ebb-f018-11ef-94b0-b4055d63f15c | 主动脉覆膜支架系统—主体覆膜支架系统 | C02060500114012033770006206 | C02060500100011033770001121 | 02-血管介入治疗类材料 | 06-外周血管介入治疗材料 | 05-胸主动脉支架 | 胸主动脉支架（单分支型/覆膜） | 14-合金 | 012-覆膜/单分支型 | TAA3032120LP-20 | TAA3032120LP-20 | 06941856002852 | 国械注准20253130305 | 集采范围外 | 新增（2025-06-23)、产品名称变更、国家医保耗材27位编码变更
21e192ed-91ea-11eb-8996-40f2e9990f5b | 先健科技（深圳）有限公司 | 91440300715217115L | 54bc910d-7a6e-11f0-88e5-34735a9d8166 | a0676c65-f006-11ef-94b0-b4055d63f15c | 外周血管支架类 | 主动脉夹层 | 主体覆膜支架系统 | ae480660-ed96-11ef-94b0-b4055d63f15c | 主动脉覆膜支架系统 | 先健科技（深圳）有限公司 |  | 国械注准20253130305 |  | 该产品包括主动脉主体覆膜支架系统和主动脉分支覆膜支架系统。其中，主动脉主体覆膜支架系统由主动脉主体覆膜支架及主动脉主体覆膜支架输送器组成。主动脉分支覆膜支架系统由主动脉分支覆膜支架及主动脉分支覆膜支架输送器组成。产品经环氧乙烷灭菌，一次性使用，货架有效期3年。 | 该产品适用于需要重建左锁骨下动脉血运的Stanford B型夹层患者。其近端锚定区长度应≥15mm。 | 主动脉夹层 |  | b31186a4-f018-11ef-94b0-b4055d63f15c | b31186a4-f018-11ef-94b0-b4055d63f15c | 主动脉覆膜支架系统—主体覆膜支架系统 | C02060500114012033770006207 | C02060500100011033770001122 | 02-血管介入治疗类材料 | 06-外周血管介入治疗材料 | 05-胸主动脉支架 | 胸主动脉支架（单分支型/覆膜） | 14-合金 | 012-覆膜/单分支型 | TAA3428160LP-20 | TAA3428160LP-20 | 06938370183525 | 国械注准20253130305 | 集采范围外 | 新增（2025-06-23)、产品名称变更、国家医保耗材27位编码变更
21e192ed-91ea-11eb-8996-40f2e9990f5b | 先健科技（深圳）有限公司 | 91440300715217115L | 54bc91c2-7a6e-11f0-88e5-34735a9d8166 | a0676c65-f006-11ef-94b0-b4055d63f15c | 外周血管支架类 | 主动脉夹层 | 主体覆膜支架系统 | ae480660-ed96-11ef-94b0-b4055d63f15c | 主动脉覆膜支架系统 | 先健科技（深圳）有限公司 |  | 国械注准20253130305 |  | 该产品包括主动脉主体覆膜支架系统和主动脉分支覆膜支架系统。其中，主动脉主体覆膜支架系统由主动脉主体覆膜支架及主动脉主体覆膜支架输送器组成。主动脉分支覆膜支架系统由主动脉分支覆膜支架及主动脉分支覆膜支架输送器组成。产品经环氧乙烷灭菌，一次性使用，货架有效期3年。 | 该产品适用于需要重建左锁骨下动脉血运的Stanford B型夹层患者。其近端锚定区长度应≥15mm。 | 主动脉夹层 |  | b3119b84-f018-11ef-94b0-b4055d63f15c | b3119b84-f018-11ef-94b0-b4055d63f15c | 主动脉覆膜支架系统—主体覆膜支架系统 | C02060500114012033770006208 | C02060500100011033770001123 | 02-血管介入治疗类材料 | 06-外周血管介入治疗材料 | 05-胸主动脉支架 | 胸主动脉支架（单分支型/覆膜） | 14-合金 | 012-覆膜/单分支型 | TAA2525120LP-18 | TAA2525120LP-18 | 06941856009752 | 国械注准20253130305 | 集采范围外 | 新增（2025-06-23)、产品名称变更、国家医保耗材27位编码变更
21e192ed-91ea-11eb-8996-40f2e9990f5b | 先健科技（深圳）有限公司 | 91440300715217115L | 54bc927c-7a6e-11f0-88e5-34735a9d8166 | a0676c65-f006-11ef-94b0-b4055d63f15c | 外周血管支架类 | 主动脉夹层 | 主体覆膜支架系统 | ae480660-ed96-11ef-94b0-b4055d63f15c | 主动脉覆膜支架系统 | 先健科技（深圳）有限公司 |  | 国械注准20253130305 |  | 该产品包括主动脉主体覆膜支架系统和主动脉分支覆膜支架系统。其中，主动脉主体覆膜支架系统由主动脉主体覆膜支架及主动脉主体覆膜支架输送器组成。主动脉分支覆膜支架系统由主动脉分支覆膜支架及主动脉分支覆膜支架输送器组成。产品经环氧乙烷灭菌，一次性使用，货架有效期3年。 | 该产品适用于需要重建左锁骨下动脉血运的Stanford B型夹层患者。其近端锚定区长度应≥15mm。 | 主动脉夹层 |  | b311af1f-f018-11ef-94b0-b4055d63f15c | b311af1f-f018-11ef-94b0-b4055d63f15c | 主动脉覆膜支架系统—主体覆膜支架系统 | C02060500114012033770006209 | C02060500100011033770001124 | 02-血管介入治疗类材料 | 06-外周血管介入治疗材料 | 05-胸主动脉支架 | 胸主动脉支架（单分支型/覆膜） | 14-合金 | 012-覆膜/单分支型 | TAA3123180LP-20 | TAA3123180LP-20 | 06941856011816 | 国械注准20253130305 | 集采范围外 | 新增（2025-06-23)、产品名称变更、国家医保耗材27位编码变更
21e192ed-91ea-11eb-8996-40f2e9990f5b | 先健科技（深圳）有限公司 | 91440300715217115L | 54bc9331-7a6e-11f0-88e5-34735a9d8166 | a0676c65-f006-11ef-94b0-b4055d63f15c | 外周血管支架类 | 主动脉夹层 | 主体覆膜支架系统 | ae480660-ed96-11ef-94b0-b4055d63f15c | 主动脉覆膜支架系统 | 先健科技（深圳）有限公司 |  | 国械注准20253130305 |  | 该产品包括主动脉主体覆膜支架系统和主动脉分支覆膜支架系统。其中，主动脉主体覆膜支架系统由主动脉主体覆膜支架及主动脉主体覆膜支架输送器组成。主动脉分支覆膜支架系统由主动脉分支覆膜支架及主动脉分支覆膜支架输送器组成。产品经环氧乙烷灭菌，一次性使用，货架有效期3年。 | 该产品适用于需要重建左锁骨下动脉血运的Stanford B型夹层患者。其近端锚定区长度应≥15mm。 | 主动脉夹层 |  | b311f472-f018-11ef-94b0-b4055d63f15c | b311f472-f018-11ef-94b0-b4055d63f15c | 主动脉覆膜支架系统—主体覆膜支架系统 | C02060500114012033770006210 | C02060500100011033770001125 | 02-血管介入治疗类材料 | 06-外周血管介入治疗材料 | 05-胸主动脉支架 | 胸主动脉支架（单分支型/覆膜） | 14-合金 | 012-覆膜/单分支型 | TAA3335180LP-20 | TAA3335180LP-20 | 06941856013254 | 国械注准20253130305 | 集采范围外 | 新增（2025-06-23)、产品名称变更、国家医保耗材27位编码变更
21e192ed-91ea-11eb-8996-40f2e9990f5b | 先健科技（深圳）有限公司 | 91440300715217115L | 54bc93ef-7a6e-11f0-88e5-34735a9d8166 | a0676c65-f006-11ef-94b0-b4055d63f15c | 外周血管支架类 | 主动脉夹层 | 主体覆膜支架系统 | ae480660-ed96-11ef-94b0-b4055d63f15c | 主动脉覆膜支架系统 | 先健科技（深圳）有限公司 |  | 国械注准20253130305 |  | 该产品包括主动脉主体覆膜支架系统和主动脉分支覆膜支架系统。其中，主动脉主体覆膜支架系统由主动脉主体覆膜支架及主动脉主体覆膜支架输送器组成。主动脉分支覆膜支架系统由主动脉分支覆膜支架及主动脉分支覆膜支架输送器组成。产品经环氧乙烷灭菌，一次性使用，货架有效期3年。 | 该产品适用于需要重建左锁骨下动脉血运的Stanford B型夹层患者。其近端锚定区长度应≥15mm。 | 主动脉夹层 |  | b31211a9-f018-11ef-94b0-b4055d63f15c | b31211a9-f018-11ef-94b0-b4055d63f15c | 主动脉覆膜支架系统—主体覆膜支架系统 | C02060500114012033770006211 | C02060500100011033770001126 | 02-血管介入治疗类材料 | 06-外周血管介入治疗材料 | 05-胸主动脉支架 | 胸主动脉支架（单分支型/覆膜） | 14-合金 | 012-覆膜/单分支型 | TAA3028180LP-18 | TAA3028180LP-18 | 06941856002753 | 国械注准20253130305 | 集采范围外 | 新增（2025-06-23)、产品名称变更、国家医保耗材27位编码变更
21e192ed-91ea-11eb-8996-40f2e9990f5b | 先健科技（深圳）有限公司 | 91440300715217115L | 54bc94a9-7a6e-11f0-88e5-34735a9d8166 | a0676c65-f006-11ef-94b0-b4055d63f15c | 外周血管支架类 | 主动脉夹层 | 主体覆膜支架系统 | ae480660-ed96-11ef-94b0-b4055d63f15c | 主动脉覆膜支架系统 | 先健科技（深圳）有限公司 |  | 国械注准20253130305 |  | 该产品包括主动脉主体覆膜支架系统和主动脉分支覆膜支架系统。其中，主动脉主体覆膜支架系统由主动脉主体覆膜支架及主动脉主体覆膜支架输送器组成。主动脉分支覆膜支架系统由主动脉分支覆膜支架及主动脉分支覆膜支架输送器组成。产品经环氧乙烷灭菌，一次性使用，货架有效期3年。 | 该产品适用于需要重建左锁骨下动脉血运的Stanford B型夹层患者。其近端锚定区长度应≥15mm。 | 主动脉夹层 |  | b3121fb2-f018-11ef-94b0-b4055d63f15c | b3121fb2-f018-11ef-94b0-b4055d63f15c | 主动脉覆膜支架系统—主体覆膜支架系统 | C02060500114012033770006212 | C02060500100011033770001127 | 02-血管介入治疗类材料 | 06-外周血管介入治疗材料 | 05-胸主动脉支架 | 胸主动脉支架（单分支型/覆膜） | 14-合金 | 012-覆膜/单分支型 | TAA3331120LP-20 | TAA3331120LP-20 | 06941856013049 | 国械注准20253130305 | 集采范围外 | 新增（2025-06-23)、产品名称变更、国家医保耗材27位编码变更
21e192ed-91ea-11eb-8996-40f2e9990f5b | 先健科技（深圳）有限公司 | 91440300715217115L | 54bc9572-7a6e-11f0-88e5-34735a9d8166 | a0676c65-f006-11ef-94b0-b4055d63f15c | 外周血管支架类 | 主动脉夹层 | 主体覆膜支架系统 | ae480660-ed96-11ef-94b0-b4055d63f15c | 主动脉覆膜支架系统 | 先健科技（深圳）有限公司 |  | 国械注准20253130305 |  | 该产品包括主动脉主体覆膜支架系统和主动脉分支覆膜支架系统。其中，主动脉主体覆膜支架系统由主动脉主体覆膜支架及主动脉主体覆膜支架输送器组成。主动脉分支覆膜支架系统由主动脉分支覆膜支架及主动脉分支覆膜支架输送器组成。产品经环氧乙烷灭菌，一次性使用，货架有效期3年。 | 该产品适用于需要重建左锁骨下动脉血运的Stanford B型夹层患者。其近端锚定区长度应≥15mm。 | 主动脉夹层 |  | b3123086-f018-11ef-94b0-b4055d63f15c | b3123086-f018-11ef-94b0-b4055d63f15c | 主动脉覆膜支架系统—主体覆膜支架系统 | C02060500114012033770006213 | C02060500100011033770001128 | 02-血管介入治疗类材料 | 06-外周血管介入治疗材料 | 05-胸主动脉支架 | 胸主动脉支架（单分支型/覆膜） | 14-合金 | 012-覆膜/单分支型 | TAA2331120LP-20 | TAA2331120LP-20 | 06941856009516 | 国械注准20253130305 | 集采范围外 | 新增（2025-06-23)、产品名称变更、国家医保耗材27位编码变更
21e192ed-91ea-11eb-8996-40f2e9990f5b | 先健科技（深圳）有限公司 | 91440300715217115L | 54bc9898-7a6e-11f0-88e5-34735a9d8166 | a0676c65-f006-11ef-94b0-b4055d63f15c | 外周血管支架类 | 主动脉夹层 | 主体覆膜支架系统 | ae480660-ed96-11ef-94b0-b4055d63f15c | 主动脉覆膜支架系统 | 先健科技（深圳）有限公司 |  | 国械注准20253130305 |  | 该产品包括主动脉主体覆膜支架系统和主动脉分支覆膜支架系统。其中，主动脉主体覆膜支架系统由主动脉主体覆膜支架及主动脉主体覆膜支架输送器组成。主动脉分支覆膜支架系统由主动脉分支覆膜支架及主动脉分支覆膜支架输送器组成。产品经环氧乙烷灭菌，一次性使用，货架有效期3年。 | 该产品适用于需要重建左锁骨下动脉血运的Stanford B型夹层患者。其近端锚定区长度应≥15mm。 | 主动脉夹层 |  | b3124b0f-f018-11ef-94b0-b4055d63f15c | b3124b0f-f018-11ef-94b0-b4055d63f15c | 主动脉覆膜支架系统—主体覆膜支架系统 | C02060500114012033770006214 | C02060500100011033770001129 | 02-血管介入治疗类材料 | 06-外周血管介入治疗材料 | 05-胸主动脉支架 | 胸主动脉支架（单分支型/覆膜） | 14-合金 | 012-覆膜/单分支型 | TAA4244180LP-22 | TAA4244180LP-22 | 06941856007789 | 国械注准20253130305 | 集采范围外 | 新增（2025-06-23)、产品名称变更、国家医保耗材27位编码变更
21e192ed-91ea-11eb-8996-40f2e9990f5b | 先健科技（深圳）有限公司 | 91440300715217115L | 54bc9952-7a6e-11f0-88e5-34735a9d8166 | a0676c65-f006-11ef-94b0-b4055d63f15c | 外周血管支架类 | 主动脉夹层 | 主体覆膜支架系统 | ae480660-ed96-11ef-94b0-b4055d63f15c | 主动脉覆膜支架系统 | 先健科技（深圳）有限公司 |  | 国械注准20253130305 |  | 该产品包括主动脉主体覆膜支架系统和主动脉分支覆膜支架系统。其中，主动脉主体覆膜支架系统由主动脉主体覆膜支架及主动脉主体覆膜支架输送器组成。主动脉分支覆膜支架系统由主动脉分支覆膜支架及主动脉分支覆膜支架输送器组成。产品经环氧乙烷灭菌，一次性使用，货架有效期3年。 | 该产品适用于需要重建左锁骨下动脉血运的Stanford B型夹层患者。其近端锚定区长度应≥15mm。 | 主动脉夹层 |  | b3125a8a-f018-11ef-94b0-b4055d63f15c | b3125a8a-f018-11ef-94b0-b4055d63f15c | 主动脉覆膜支架系统—主体覆膜支架系统 | C02060500114012033770006215 | C02060500100011033770001130 | 02-血管介入治疗类材料 | 06-外周血管介入治疗材料 | 05-胸主动脉支架 | 胸主动脉支架（单分支型/覆膜） | 14-合金 | 012-覆膜/单分支型 | TAA2527120LP-18 | TAA2527120LP-18 | 06941856009820 | 国械注准20253130305 | 集采范围外 | 新增（2025-06-23)、产品名称变更、国家医保耗材27位编码变更
21e192ed-91ea-11eb-8996-40f2e9990f5b | 先健科技（深圳）有限公司 | 91440300715217115L | 54bc9a07-7a6e-11f0-88e5-34735a9d8166 | a0676c65-f006-11ef-94b0-b4055d63f15c | 外周血管支架类 | 主动脉夹层 | 主体覆膜支架系统 | ae480660-ed96-11ef-94b0-b4055d63f15c | 主动脉覆膜支架系统 | 先健科技（深圳）有限公司 |  | 国械注准20253130305 |  | 该产品包括主动脉主体覆膜支架系统和主动脉分支覆膜支架系统。其中，主动脉主体覆膜支架系统由主动脉主体覆膜支架及主动脉主体覆膜支架输送器组成。主动脉分支覆膜支架系统由主动脉分支覆膜支架及主动脉分支覆膜支架输送器组成。产品经环氧乙烷灭菌，一次性使用，货架有效期3年。 | 该产品适用于需要重建左锁骨下动脉血运的Stanford B型夹层患者。其近端锚定区长度应≥15mm。 | 主动脉夹层 |  | b3126f37-f018-11ef-94b0-b4055d63f15c | b3126f37-f018-11ef-94b0-b4055d63f15c | 主动脉覆膜支架系统—主体覆膜支架系统 | C02060500114012033770006216 | C02060500100011033770001131 | 02-血管介入治疗类材料 | 06-外周血管介入治疗材料 | 05-胸主动脉支架 | 胸主动脉支架（单分支型/覆膜） | 14-合金 | 012-覆膜/单分支型 | TAA3341140LP-22 | TAA3341140LP-22 | 06941856013506 | 国械注准20253130305 | 集采范围外 | 新增（2025-06-23)、产品名称变更、国家医保耗材27位编码变更
21e192ed-91ea-11eb-8996-40f2e9990f5b | 先健科技（深圳）有限公司 | 91440300715217115L | 54bc9abb-7a6e-11f0-88e5-34735a9d8166 | a0676c65-f006-11ef-94b0-b4055d63f15c | 外周血管支架类 | 主动脉夹层 | 主体覆膜支架系统 | ae480660-ed96-11ef-94b0-b4055d63f15c | 主动脉覆膜支架系统 | 先健科技（深圳）有限公司 |  | 国械注准20253130305 |  | 该产品包括主动脉主体覆膜支架系统和主动脉分支覆膜支架系统。其中，主动脉主体覆膜支架系统由主动脉主体覆膜支架及主动脉主体覆膜支架输送器组成。主动脉分支覆膜支架系统由主动脉分支覆膜支架及主动脉分支覆膜支架输送器组成。产品经环氧乙烷灭菌，一次性使用，货架有效期3年。 | 该产品适用于需要重建左锁骨下动脉血运的Stanford B型夹层患者。其近端锚定区长度应≥15mm。 | 主动脉夹层 |  | b3127fff-f018-11ef-94b0-b4055d63f15c | b3127fff-f018-11ef-94b0-b4055d63f15c | 主动脉覆膜支架系统—主体覆膜支架系统 | C02060500114012033770006217 | C02060500100011033770001132 | 02-血管介入治疗类材料 | 06-外周血管介入治疗材料 | 05-胸主动脉支架 | 胸主动脉支架（单分支型/覆膜） | 14-合金 | 012-覆膜/单分支型 | TAA3034180LP-20 | TAA3034180LP-20 | 06938370183396 | 国械注准20253130305 | 集采范围外 | 新增（2025-06-23)、产品名称变更、国家医保耗材27位编码变更
21e192ed-91ea-11eb-8996-40f2e9990f5b | 先健科技（深圳）有限公司 | 91440300715217115L | 54bc9b70-7a6e-11f0-88e5-34735a9d8166 | a0676c65-f006-11ef-94b0-b4055d63f15c | 外周血管支架类 | 主动脉夹层 | 主体覆膜支架系统 | ae480660-ed96-11ef-94b0-b4055d63f15c | 主动脉覆膜支架系统 | 先健科技（深圳）有限公司 |  | 国械注准20253130305 |  | 该产品包括主动脉主体覆膜支架系统和主动脉分支覆膜支架系统。其中，主动脉主体覆膜支架系统由主动脉主体覆膜支架及主动脉主体覆膜支架输送器组成。主动脉分支覆膜支架系统由主动脉分支覆膜支架及主动脉分支覆膜支架输送器组成。产品经环氧乙烷灭菌，一次性使用，货架有效期3年。 | 该产品适用于需要重建左锁骨下动脉血运的Stanford B型夹层患者。其近端锚定区长度应≥15mm。 | 主动脉夹层 |  | b3128fe1-f018-11ef-94b0-b4055d63f15c | b3128fe1-f018-11ef-94b0-b4055d63f15c | 主动脉覆膜支架系统—主体覆膜支架系统 | C02060500114012033770006218 | C02060500100011033770001133 | 02-血管介入治疗类材料 | 06-外周血管介入治疗材料 | 05-胸主动脉支架 | 胸主动脉支架（单分支型/覆膜） | 14-合金 | 012-覆膜/单分支型 | TAA4234120LP-22 | TAA4234120LP-22 | 06941856007383 | 国械注准20253130305 | 集采范围外 | 新增（2025-06-23)、产品名称变更、国家医保耗材27位编码变更
21e192ed-91ea-11eb-8996-40f2e9990f5b | 先健科技（深圳）有限公司 | 91440300715217115L | 54bc9c34-7a6e-11f0-88e5-34735a9d8166 | a0676c65-f006-11ef-94b0-b4055d63f15c | 外周血管支架类 | 主动脉夹层 | 主体覆膜支架系统 | ae480660-ed96-11ef-94b0-b4055d63f15c | 主动脉覆膜支架系统 | 先健科技（深圳）有限公司 |  | 国械注准20253130305 |  | 该产品包括主动脉主体覆膜支架系统和主动脉分支覆膜支架系统。其中，主动脉主体覆膜支架系统由主动脉主体覆膜支架及主动脉主体覆膜支架输送器组成。主动脉分支覆膜支架系统由主动脉分支覆膜支架及主动脉分支覆膜支架输送器组成。产品经环氧乙烷灭菌，一次性使用，货架有效期3年。 | 该产品适用于需要重建左锁骨下动脉血运的Stanford B型夹层患者。其近端锚定区长度应≥15mm。 | 主动脉夹层 |  | b312a14d-f018-11ef-94b0-b4055d63f15c | b312a14d-f018-11ef-94b0-b4055d63f15c | 主动脉覆膜支架系统—主体覆膜支架系统 | C02060500114012033770006219 | C02060500100011033770001134 | 02-血管介入治疗类材料 | 06-外周血管介入治疗材料 | 05-胸主动脉支架 | 胸主动脉支架（单分支型/覆膜） | 14-合金 | 012-覆膜/单分支型 | TAA3137140LP-22 | TAA3137140LP-22 | 06941856012424 | 国械注准20253130305 | 集采范围外 | 新增（2025-06-23)、产品名称变更、国家医保耗材27位编码变更
21e192ed-91ea-11eb-8996-40f2e9990f5b | 先健科技（深圳）有限公司 | 91440300715217115L | 54bc9ce9-7a6e-11f0-88e5-34735a9d8166 | a0676c65-f006-11ef-94b0-b4055d63f15c | 外周血管支架类 | 主动脉夹层 | 主体覆膜支架系统 | ae480660-ed96-11ef-94b0-b4055d63f15c | 主动脉覆膜支架系统 | 先健科技（深圳）有限公司 |  | 国械注准20253130305 |  | 该产品包括主动脉主体覆膜支架系统和主动脉分支覆膜支架系统。其中，主动脉主体覆膜支架系统由主动脉主体覆膜支架及主动脉主体覆膜支架输送器组成。主动脉分支覆膜支架系统由主动脉分支覆膜支架及主动脉分支覆膜支架输送器组成。产品经环氧乙烷灭菌，一次性使用，货架有效期3年。 | 该产品适用于需要重建左锁骨下动脉血运的Stanford B型夹层患者。其近端锚定区长度应≥15mm。 | 主动脉夹层 |  | b312b34b-f018-11ef-94b0-b4055d63f15c | b312b34b-f018-11ef-94b0-b4055d63f15c | 主动脉覆膜支架系统—主体覆膜支架系统 | C02060500114012033770006220 | C02060500100011033770001135 | 02-血管介入治疗类材料 | 06-外周血管介入治疗材料 | 05-胸主动脉支架 | 胸主动脉支架（单分支型/覆膜） | 14-合金 | 012-覆膜/单分支型 | TAA3026140LP-18 | TAA3026140LP-18 | 06941856002678 | 国械注准20253130305 | 集采范围外 | 新增（2025-06-23)、产品名称变更、国家医保耗材27位编码变更
21e192ed-91ea-11eb-8996-40f2e9990f5b | 先健科技（深圳）有限公司 | 91440300715217115L | 54bc9db6-7a6e-11f0-88e5-34735a9d8166 | a0676c65-f006-11ef-94b0-b4055d63f15c | 外周血管支架类 | 主动脉夹层 | 主体覆膜支架系统 | ae480660-ed96-11ef-94b0-b4055d63f15c | 主动脉覆膜支架系统 | 先健科技（深圳）有限公司 |  | 国械注准20253130305 |  | 该产品包括主动脉主体覆膜支架系统和主动脉分支覆膜支架系统。其中，主动脉主体覆膜支架系统由主动脉主体覆膜支架及主动脉主体覆膜支架输送器组成。主动脉分支覆膜支架系统由主动脉分支覆膜支架及主动脉分支覆膜支架输送器组成。产品经环氧乙烷灭菌，一次性使用，货架有效期3年。 | 该产品适用于需要重建左锁骨下动脉血运的Stanford B型夹层患者。其近端锚定区长度应≥15mm。 | 主动脉夹层 |  | b312c45b-f018-11ef-94b0-b4055d63f15c | b312c45b-f018-11ef-94b0-b4055d63f15c | 主动脉覆膜支架系统—主体覆膜支架系统 | C02060500114012033770006221 | C02060500100011033770001136 | 02-血管介入治疗类材料 | 06-外周血管介入治疗材料 | 05-胸主动脉支架 | 胸主动脉支架（单分支型/覆膜） | 14-合金 | 012-覆膜/单分支型 | TAA3943160LP-22 | TAA3943160LP-22 | 06941856016217 | 国械注准20253130305 | 集采范围外 | 新增（2025-06-23)、产品名称变更、国家医保耗材27位编码变更
21e192ed-91ea-11eb-8996-40f2e9990f5b | 先健科技（深圳）有限公司 | 91440300715217115L | 54bc9e83-7a6e-11f0-88e5-34735a9d8166 | a0676c65-f006-11ef-94b0-b4055d63f15c | 外周血管支架类 | 主动脉夹层 | 主体覆膜支架系统 | ae480660-ed96-11ef-94b0-b4055d63f15c | 主动脉覆膜支架系统 | 先健科技（深圳）有限公司 |  | 国械注准20253130305 |  | 该产品包括主动脉主体覆膜支架系统和主动脉分支覆膜支架系统。其中，主动脉主体覆膜支架系统由主动脉主体覆膜支架及主动脉主体覆膜支架输送器组成。主动脉分支覆膜支架系统由主动脉分支覆膜支架及主动脉分支覆膜支架输送器组成。产品经环氧乙烷灭菌，一次性使用，货架有效期3年。 | 该产品适用于需要重建左锁骨下动脉血运的Stanford B型夹层患者。其近端锚定区长度应≥15mm。 | 主动脉夹层 |  | b312d531-f018-11ef-94b0-b4055d63f15c | b312d531-f018-11ef-94b0-b4055d63f15c | 主动脉覆膜支架系统—主体覆膜支架系统 | C02060500114012033770006222 | C02060500100011033770001137 | 02-血管介入治疗类材料 | 06-外周血管介入治疗材料 | 05-胸主动脉支架 | 胸主动脉支架（单分支型/覆膜） | 14-合金 | 012-覆膜/单分支型 | TAA3234160LP-20 | TAA3234160LP-20 | 06941856003705 | 国械注准20253130305 | 集采范围外 | 新增（2025-06-23)、产品名称变更、国家医保耗材27位编码变更
21e192ed-91ea-11eb-8996-40f2e9990f5b | 先健科技（深圳）有限公司 | 91440300715217115L | 54bc9f3d-7a6e-11f0-88e5-34735a9d8166 | a0676c65-f006-11ef-94b0-b4055d63f15c | 外周血管支架类 | 主动脉夹层 | 主体覆膜支架系统 | ae480660-ed96-11ef-94b0-b4055d63f15c | 主动脉覆膜支架系统 | 先健科技（深圳）有限公司 |  | 国械注准20253130305 |  | 该产品包括主动脉主体覆膜支架系统和主动脉分支覆膜支架系统。其中，主动脉主体覆膜支架系统由主动脉主体覆膜支架及主动脉主体覆膜支架输送器组成。主动脉分支覆膜支架系统由主动脉分支覆膜支架及主动脉分支覆膜支架输送器组成。产品经环氧乙烷灭菌，一次性使用，货架有效期3年。 | 该产品适用于需要重建左锁骨下动脉血运的Stanford B型夹层患者。其近端锚定区长度应≥15mm。 | 主动脉夹层 |  | b312f235-f018-11ef-94b0-b4055d63f15c | b312f235-f018-11ef-94b0-b4055d63f15c | 主动脉覆膜支架系统—主体覆膜支架系统 | C02060500114012033770006223 | C02060500100011033770001138 | 02-血管介入治疗类材料 | 06-外周血管介入治疗材料 | 05-胸主动脉支架 | 胸主动脉支架（单分支型/覆膜） | 14-合金 | 012-覆膜/单分支型 | TAA2432120LP-20 | TAA2432120LP-20 | 06941856001008 | 国械注准20253130305 | 集采范围外 | 新增（2025-06-23)、产品名称变更、国家医保耗材27位编码变更
21e192ed-91ea-11eb-8996-40f2e9990f5b | 先健科技（深圳）有限公司 | 91440300715217115L | 54bc9fed-7a6e-11f0-88e5-34735a9d8166 | a0676c65-f006-11ef-94b0-b4055d63f15c | 外周血管支架类 | 主动脉夹层 | 主体覆膜支架系统 | ae480660-ed96-11ef-94b0-b4055d63f15c | 主动脉覆膜支架系统 | 先健科技（深圳）有限公司 |  | 国械注准20253130305 |  | 该产品包括主动脉主体覆膜支架系统和主动脉分支覆膜支架系统。其中，主动脉主体覆膜支架系统由主动脉主体覆膜支架及主动脉主体覆膜支架输送器组成。主动脉分支覆膜支架系统由主动脉分支覆膜支架及主动脉分支覆膜支架输送器组成。产品经环氧乙烷灭菌，一次性使用，货架有效期3年。 | 该产品适用于需要重建左锁骨下动脉血运的Stanford B型夹层患者。其近端锚定区长度应≥15mm。 | 主动脉夹层 |  | b31304e6-f018-11ef-94b0-b4055d63f15c | b31304e6-f018-11ef-94b0-b4055d63f15c | 主动脉覆膜支架系统—主体覆膜支架系统 | C02060500114012033770006224 | C02060500100011033770001139 | 02-血管介入治疗类材料 | 06-外周血管介入治疗材料 | 05-胸主动脉支架 | 胸主动脉支架（单分支型/覆膜） | 14-合金 | 012-覆膜/单分支型 | TAA3832120LP-22 | TAA3832120LP-22 | 06941856005983 | 国械注准20253130305 | 集采范围外 | 新增（2025-06-23)、产品名称变更、国家医保耗材27位编码变更
21e192ed-91ea-11eb-8996-40f2e9990f5b | 先健科技（深圳）有限公司 | 91440300715217115L | 54bca2e8-7a6e-11f0-88e5-34735a9d8166 | a0676c65-f006-11ef-94b0-b4055d63f15c | 外周血管支架类 | 主动脉夹层 | 主体覆膜支架系统 | ae480660-ed96-11ef-94b0-b4055d63f15c | 主动脉覆膜支架系统 | 先健科技（深圳）有限公司 |  | 国械注准20253130305 |  | 该产品包括主动脉主体覆膜支架系统和主动脉分支覆膜支架系统。其中，主动脉主体覆膜支架系统由主动脉主体覆膜支架及主动脉主体覆膜支架输送器组成。主动脉分支覆膜支架系统由主动脉分支覆膜支架及主动脉分支覆膜支架输送器组成。产品经环氧乙烷灭菌，一次性使用，货架有效期3年。 | 该产品适用于需要重建左锁骨下动脉血运的Stanford B型夹层患者。其近端锚定区长度应≥15mm。 | 主动脉夹层 |  | b313179f-f018-11ef-94b0-b4055d63f15c | b313179f-f018-11ef-94b0-b4055d63f15c | 主动脉覆膜支架系统—主体覆膜支架系统 | C02060500114012033770006225 | C02060500100011033770001140 | 02-血管介入治疗类材料 | 06-外周血管介入治疗材料 | 05-胸主动脉支架 | 胸主动脉支架（单分支型/覆膜） | 14-合金 | 012-覆膜/单分支型 | TAA4539140LP-22 | TAA4539140LP-22 | 06941856017917 | 国械注准20253130305 | 集采范围外 | 新增（2025-06-23)、产品名称变更、国家医保耗材27位编码变更
21e192ed-91ea-11eb-8996-40f2e9990f5b | 先健科技（深圳）有限公司 | 91440300715217115L | 54bca39c-7a6e-11f0-88e5-34735a9d8166 | a0676c65-f006-11ef-94b0-b4055d63f15c | 外周血管支架类 | 主动脉夹层 | 主体覆膜支架系统 | ae480660-ed96-11ef-94b0-b4055d63f15c | 主动脉覆膜支架系统 | 先健科技（深圳）有限公司 |  | 国械注准20253130305 |  | 该产品包括主动脉主体覆膜支架系统和主动脉分支覆膜支架系统。其中，主动脉主体覆膜支架系统由主动脉主体覆膜支架及主动脉主体覆膜支架输送器组成。主动脉分支覆膜支架系统由主动脉分支覆膜支架及主动脉分支覆膜支架输送器组成。产品经环氧乙烷灭菌，一次性使用，货架有效期3年。 | 该产品适用于需要重建左锁骨下动脉血运的Stanford B型夹层患者。其近端锚定区长度应≥15mm。 | 主动脉夹层 |  | b3132c0c-f018-11ef-94b0-b4055d63f15c | b3132c0c-f018-11ef-94b0-b4055d63f15c | 主动脉覆膜支架系统—主体覆膜支架系统 | C02060500114012033770006226 | C02060500100011033770001141 | 02-血管介入治疗类材料 | 06-外周血管介入治疗材料 | 05-胸主动脉支架 | 胸主动脉支架（单分支型/覆膜） | 14-合金 | 012-覆膜/单分支型 | TAA3931160LP-22 | TAA3931160LP-22 | 06941856015678 | 国械注准20253130305 | 集采范围外 | 新增（2025-06-23)、产品名称变更、国家医保耗材27位编码变更
21e192ed-91ea-11eb-8996-40f2e9990f5b | 先健科技（深圳）有限公司 | 91440300715217115L | 54bca451-7a6e-11f0-88e5-34735a9d8166 | a0676c65-f006-11ef-94b0-b4055d63f15c | 外周血管支架类 | 主动脉夹层 | 主体覆膜支架系统 | ae480660-ed96-11ef-94b0-b4055d63f15c | 主动脉覆膜支架系统 | 先健科技（深圳）有限公司 |  | 国械注准20253130305 |  | 该产品包括主动脉主体覆膜支架系统和主动脉分支覆膜支架系统。其中，主动脉主体覆膜支架系统由主动脉主体覆膜支架及主动脉主体覆膜支架输送器组成。主动脉分支覆膜支架系统由主动脉分支覆膜支架及主动脉分支覆膜支架输送器组成。产品经环氧乙烷灭菌，一次性使用，货架有效期3年。 | 该产品适用于需要重建左锁骨下动脉血运的Stanford B型夹层患者。其近端锚定区长度应≥15mm。 | 主动脉夹层 |  | b3134383-f018-11ef-94b0-b4055d63f15c | b3134383-f018-11ef-94b0-b4055d63f15c | 主动脉覆膜支架系统—主体覆膜支架系统 | C02060500114012033770006227 | C02060500100011033770001142 | 02-血管介入治疗类材料 | 06-外周血管介入治疗材料 | 05-胸主动脉支架 | 胸主动脉支架（单分支型/覆膜） | 14-合金 | 012-覆膜/单分支型 | TAA3541180LP-22 | TAA3541180LP-22 | 06941856014428 | 国械注准20253130305 | 集采范围外 | 新增（2025-06-23)、产品名称变更、国家医保耗材27位编码变更
21e192ed-91ea-11eb-8996-40f2e9990f5b | 先健科技（深圳）有限公司 | 91440300715217115L | 54bca50b-7a6e-11f0-88e5-34735a9d8166 | a0676c65-f006-11ef-94b0-b4055d63f15c | 外周血管支架类 | 主动脉夹层 | 主体覆膜支架系统 | ae480660-ed96-11ef-94b0-b4055d63f15c | 主动脉覆膜支架系统 | 先健科技（深圳）有限公司 |  | 国械注准20253130305 |  | 该产品包括主动脉主体覆膜支架系统和主动脉分支覆膜支架系统。其中，主动脉主体覆膜支架系统由主动脉主体覆膜支架及主动脉主体覆膜支架输送器组成。主动脉分支覆膜支架系统由主动脉分支覆膜支架及主动脉分支覆膜支架输送器组成。产品经环氧乙烷灭菌，一次性使用，货架有效期3年。 | 该产品适用于需要重建左锁骨下动脉血运的Stanford B型夹层患者。其近端锚定区长度应≥15mm。 | 主动脉夹层 |  | b3135979-f018-11ef-94b0-b4055d63f15c | b3135979-f018-11ef-94b0-b4055d63f15c | 主动脉覆膜支架系统—主体覆膜支架系统 | C02060500114012033770006228 | C02060500100011033770001143 | 02-血管介入治疗类材料 | 06-外周血管介入治疗材料 | 05-胸主动脉支架 | 胸主动脉支架（单分支型/覆膜） | 14-合金 | 012-覆膜/单分支型 | TAA3727160LP-22 | TAA3727160LP-22 | 06941856014688 | 国械注准20253130305 | 集采范围外 | 新增（2025-06-23)、产品名称变更、国家医保耗材27位编码变更
21e192ed-91ea-11eb-8996-40f2e9990f5b | 先健科技（深圳）有限公司 | 91440300715217115L | 54bca5bb-7a6e-11f0-88e5-34735a9d8166 | a0676c65-f006-11ef-94b0-b4055d63f15c | 外周血管支架类 | 主动脉夹层 | 主体覆膜支架系统 | ae480660-ed96-11ef-94b0-b4055d63f15c | 主动脉覆膜支架系统 | 先健科技（深圳）有限公司 |  | 国械注准20253130305 |  | 该产品包括主动脉主体覆膜支架系统和主动脉分支覆膜支架系统。其中，主动脉主体覆膜支架系统由主动脉主体覆膜支架及主动脉主体覆膜支架输送器组成。主动脉分支覆膜支架系统由主动脉分支覆膜支架及主动脉分支覆膜支架输送器组成。产品经环氧乙烷灭菌，一次性使用，货架有效期3年。 | 该产品适用于需要重建左锁骨下动脉血运的Stanford B型夹层患者。其近端锚定区长度应≥15mm。 | 主动脉夹层 |  | b3138194-f018-11ef-94b0-b4055d63f15c | b3138194-f018-11ef-94b0-b4055d63f15c | 主动脉覆膜支架系统—主体覆膜支架系统 | C02060500114012033770006229 | C02060500100011033770001144 | 02-血管介入治疗类材料 | 06-外周血管介入治疗材料 | 05-胸主动脉支架 | 胸主动脉支架（单分支型/覆膜） | 14-合金 | 012-覆膜/单分支型 | TAA3131180LP-20 | TAA3131180LP-20 | 06941856012172 | 国械注准20253130305 | 集采范围外 | 新增（2025-06-23)、产品名称变更、国家医保耗材27位编码变更
21e192ed-91ea-11eb-8996-40f2e9990f5b | 先健科技（深圳）有限公司 | 91440300715217115L | 54bca670-7a6e-11f0-88e5-34735a9d8166 | a0676c65-f006-11ef-94b0-b4055d63f15c | 外周血管支架类 | 主动脉夹层 | 主体覆膜支架系统 | ae480660-ed96-11ef-94b0-b4055d63f15c | 主动脉覆膜支架系统 | 先健科技（深圳）有限公司 |  | 国械注准20253130305 |  | 该产品包括主动脉主体覆膜支架系统和主动脉分支覆膜支架系统。其中，主动脉主体覆膜支架系统由主动脉主体覆膜支架及主动脉主体覆膜支架输送器组成。主动脉分支覆膜支架系统由主动脉分支覆膜支架及主动脉分支覆膜支架输送器组成。产品经环氧乙烷灭菌，一次性使用，货架有效期3年。 | 该产品适用于需要重建左锁骨下动脉血运的Stanford B型夹层患者。其近端锚定区长度应≥15mm。 | 主动脉夹层 |  | b313a7fa-f018-11ef-94b0-b4055d63f15c | b313a7fa-f018-11ef-94b0-b4055d63f15c | 主动脉覆膜支架系统—主体覆膜支架系统 | C02060500114012033770006230 | C02060500100011033770001145 | 02-血管介入治疗类材料 | 06-外周血管介入治疗材料 | 05-胸主动脉支架 | 胸主动脉支架（单分支型/覆膜） | 14-合金 | 012-覆膜/单分支型 | TAA4036180LP-22 | TAA4036180LP-22 | 06941856006850 | 国械注准20253130305 | 集采范围外 | 新增（2025-06-23)、产品名称变更、国家医保耗材27位编码变更
21e192ed-91ea-11eb-8996-40f2e9990f5b | 先健科技（深圳）有限公司 | 91440300715217115L | 54bca725-7a6e-11f0-88e5-34735a9d8166 | a0676c65-f006-11ef-94b0-b4055d63f15c | 外周血管支架类 | 主动脉夹层 | 主体覆膜支架系统 | ae480660-ed96-11ef-94b0-b4055d63f15c | 主动脉覆膜支架系统 | 先健科技（深圳）有限公司 |  | 国械注准20253130305 |  | 该产品包括主动脉主体覆膜支架系统和主动脉分支覆膜支架系统。其中，主动脉主体覆膜支架系统由主动脉主体覆膜支架及主动脉主体覆膜支架输送器组成。主动脉分支覆膜支架系统由主动脉分支覆膜支架及主动脉分支覆膜支架输送器组成。产品经环氧乙烷灭菌，一次性使用，货架有效期3年。 | 该产品适用于需要重建左锁骨下动脉血运的Stanford B型夹层患者。其近端锚定区长度应≥15mm。 | 主动脉夹层 |  | b313bb98-f018-11ef-94b0-b4055d63f15c | b313bb98-f018-11ef-94b0-b4055d63f15c | 主动脉覆膜支架系统—主体覆膜支架系统 | C02060500114012033770006231 | C02060500100011033770001146 | 02-血管介入治疗类材料 | 06-外周血管介入治疗材料 | 05-胸主动脉支架 | 胸主动脉支架（单分支型/覆膜） | 14-合金 | 012-覆膜/单分支型 | TAA4636120LP-22 | TAA4636120LP-22 | 06941856008472 | 国械注准20253130305 | 集采范围外 | 新增（2025-06-23)、产品名称变更、国家医保耗材27位编码变更
21e192ed-91ea-11eb-8996-40f2e9990f5b | 先健科技（深圳）有限公司 | 91440300715217115L | 54bca7ed-7a6e-11f0-88e5-34735a9d8166 | a0676c65-f006-11ef-94b0-b4055d63f15c | 外周血管支架类 | 主动脉夹层 | 主体覆膜支架系统 | ae480660-ed96-11ef-94b0-b4055d63f15c | 主动脉覆膜支架系统 | 先健科技（深圳）有限公司 |  | 国械注准20253130305 |  | 该产品包括主动脉主体覆膜支架系统和主动脉分支覆膜支架系统。其中，主动脉主体覆膜支架系统由主动脉主体覆膜支架及主动脉主体覆膜支架输送器组成。主动脉分支覆膜支架系统由主动脉分支覆膜支架及主动脉分支覆膜支架输送器组成。产品经环氧乙烷灭菌，一次性使用，货架有效期3年。 | 该产品适用于需要重建左锁骨下动脉血运的Stanford B型夹层患者。其近端锚定区长度应≥15mm。 | 主动脉夹层 |  | b313cb5f-f018-11ef-94b0-b4055d63f15c | b313cb5f-f018-11ef-94b0-b4055d63f15c | 主动脉覆膜支架系统—主体覆膜支架系统 | C02060500114012033770006232 | C02060500100011033770001147 | 02-血管介入治疗类材料 | 06-外周血管介入治疗材料 | 05-胸主动脉支架 | 胸主动脉支架（单分支型/覆膜） | 14-合金 | 012-覆膜/单分支型 | TAA2937140LP-22 | TAA2937140LP-22 | 06941856011526 | 国械注准20253130305 | 集采范围外 | 新增（2025-06-23)、产品名称变更、国家医保耗材27位编码变更
21e192ed-91ea-11eb-8996-40f2e9990f5b | 先健科技（深圳）有限公司 | 91440300715217115L | 54bca8a2-7a6e-11f0-88e5-34735a9d8166 | a0676c65-f006-11ef-94b0-b4055d63f15c | 外周血管支架类 | 主动脉夹层 | 主体覆膜支架系统 | ae480660-ed96-11ef-94b0-b4055d63f15c | 主动脉覆膜支架系统 | 先健科技（深圳）有限公司 |  | 国械注准20253130305 |  | 该产品包括主动脉主体覆膜支架系统和主动脉分支覆膜支架系统。其中，主动脉主体覆膜支架系统由主动脉主体覆膜支架及主动脉主体覆膜支架输送器组成。主动脉分支覆膜支架系统由主动脉分支覆膜支架及主动脉分支覆膜支架输送器组成。产品经环氧乙烷灭菌，一次性使用，货架有效期3年。 | 该产品适用于需要重建左锁骨下动脉血运的Stanford B型夹层患者。其近端锚定区长度应≥15mm。 | 主动脉夹层 |  | b313da16-f018-11ef-94b0-b4055d63f15c | b313da16-f018-11ef-94b0-b4055d63f15c | 主动脉覆膜支架系统—主体覆膜支架系统 | C02060500114012033770006233 | C02060500100011033770001148 | 02-血管介入治疗类材料 | 06-外周血管介入治疗材料 | 05-胸主动脉支架 | 胸主动脉支架（单分支型/覆膜） | 14-合金 | 012-覆膜/单分支型 | TAA3525180LP-20 | TAA3525180LP-20 | 06941856013704 | 国械注准20253130305 | 集采范围外 | 新增（2025-06-23)、产品名称变更、国家医保耗材27位编码变更
21e192ed-91ea-11eb-8996-40f2e9990f5b | 先健科技（深圳）有限公司 | 91440300715217115L | 54bca960-7a6e-11f0-88e5-34735a9d8166 | a0676c65-f006-11ef-94b0-b4055d63f15c | 外周血管支架类 | 主动脉夹层 | 主体覆膜支架系统 | ae480660-ed96-11ef-94b0-b4055d63f15c | 主动脉覆膜支架系统 | 先健科技（深圳）有限公司 |  | 国械注准20253130305 |  | 该产品包括主动脉主体覆膜支架系统和主动脉分支覆膜支架系统。其中，主动脉主体覆膜支架系统由主动脉主体覆膜支架及主动脉主体覆膜支架输送器组成。主动脉分支覆膜支架系统由主动脉分支覆膜支架及主动脉分支覆膜支架输送器组成。产品经环氧乙烷灭菌，一次性使用，货架有效期3年。 | 该产品适用于需要重建左锁骨下动脉血运的Stanford B型夹层患者。其近端锚定区长度应≥15mm。 | 主动脉夹层 |  | b313eb66-f018-11ef-94b0-b4055d63f15c | b313eb66-f018-11ef-94b0-b4055d63f15c | 主动脉覆膜支架系统—主体覆膜支架系统 | C02060500114012033770006234 | C02060500100011033770001149 | 02-血管介入治疗类材料 | 06-外周血管介入治疗材料 | 05-胸主动脉支架 | 胸主动脉支架（单分支型/覆膜） | 14-合金 | 012-覆膜/单分支型 | TAA2422140LP-18 | TAA2422140LP-18 | 06941856000704 | 国械注准20253130305 | 集采范围外 | 新增（2025-06-23)、产品名称变更、国家医保耗材27位编码变更
21e192ed-91ea-11eb-8996-40f2e9990f5b | 先健科技（深圳）有限公司 | 91440300715217115L | 54bcaa1a-7a6e-11f0-88e5-34735a9d8166 | a0676c65-f006-11ef-94b0-b4055d63f15c | 外周血管支架类 | 主动脉夹层 | 主体覆膜支架系统 | ae480660-ed96-11ef-94b0-b4055d63f15c | 主动脉覆膜支架系统 | 先健科技（深圳）有限公司 |  | 国械注准20253130305 |  | 该产品包括主动脉主体覆膜支架系统和主动脉分支覆膜支架系统。其中，主动脉主体覆膜支架系统由主动脉主体覆膜支架及主动脉主体覆膜支架输送器组成。主动脉分支覆膜支架系统由主动脉分支覆膜支架及主动脉分支覆膜支架输送器组成。产品经环氧乙烷灭菌，一次性使用，货架有效期3年。 | 该产品适用于需要重建左锁骨下动脉血运的Stanford B型夹层患者。其近端锚定区长度应≥15mm。 | 主动脉夹层 |  | b3140651-f018-11ef-94b0-b4055d63f15c | b3140651-f018-11ef-94b0-b4055d63f15c | 主动脉覆膜支架系统—主体覆膜支架系统 | C02060500114012033770006235 | C02060500100011033770001150 | 02-血管介入治疗类材料 | 06-外周血管介入治疗材料 | 05-胸主动脉支架 | 胸主动脉支架（单分支型/覆膜） | 14-合金 | 012-覆膜/单分支型 | TAA2832140LP-20 | TAA2832140LP-20 | 06941856002111 | 国械注准20253130305 | 集采范围外 | 新增（2025-06-23)、产品名称变更、国家医保耗材27位编码变更
21e192ed-91ea-11eb-8996-40f2e9990f5b | 先健科技（深圳）有限公司 | 91440300715217115L | 54bcaacf-7a6e-11f0-88e5-34735a9d8166 | a0676c65-f006-11ef-94b0-b4055d63f15c | 外周血管支架类 | 主动脉夹层 | 主体覆膜支架系统 | ae480660-ed96-11ef-94b0-b4055d63f15c | 主动脉覆膜支架系统 | 先健科技（深圳）有限公司 |  | 国械注准20253130305 |  | 该产品包括主动脉主体覆膜支架系统和主动脉分支覆膜支架系统。其中，主动脉主体覆膜支架系统由主动脉主体覆膜支架及主动脉主体覆膜支架输送器组成。主动脉分支覆膜支架系统由主动脉分支覆膜支架及主动脉分支覆膜支架输送器组成。产品经环氧乙烷灭菌，一次性使用，货架有效期3年。 | 该产品适用于需要重建左锁骨下动脉血运的Stanford B型夹层患者。其近端锚定区长度应≥15mm。 | 主动脉夹层 |  | b3141810-f018-11ef-94b0-b4055d63f15c | b3141810-f018-11ef-94b0-b4055d63f15c | 主动脉覆膜支架系统—主体覆膜支架系统 | C02060500114012033770006236 | C02060500100011033770001151 | 02-血管介入治疗类材料 | 06-外周血管介入治疗材料 | 05-胸主动脉支架 | 胸主动脉支架（单分支型/覆膜） | 14-合金 | 012-覆膜/单分支型 | TAA4137140LP-22 | TAA4137140LP-22 | 06941856016651 | 国械注准20253130305 | 集采范围外 | 新增（2025-06-23)、产品名称变更、国家医保耗材27位编码变更
21e192ed-91ea-11eb-8996-40f2e9990f5b | 先健科技（深圳）有限公司 | 91440300715217115L | 54bcae13-7a6e-11f0-88e5-34735a9d8166 | a0676c65-f006-11ef-94b0-b4055d63f15c | 外周血管支架类 | 主动脉夹层 | 主体覆膜支架系统 | ae480660-ed96-11ef-94b0-b4055d63f15c | 主动脉覆膜支架系统 | 先健科技（深圳）有限公司 |  | 国械注准20253130305 |  | 该产品包括主动脉主体覆膜支架系统和主动脉分支覆膜支架系统。其中，主动脉主体覆膜支架系统由主动脉主体覆膜支架及主动脉主体覆膜支架输送器组成。主动脉分支覆膜支架系统由主动脉分支覆膜支架及主动脉分支覆膜支架输送器组成。产品经环氧乙烷灭菌，一次性使用，货架有效期3年。 | 该产品适用于需要重建左锁骨下动脉血运的Stanford B型夹层患者。其近端锚定区长度应≥15mm。 | 主动脉夹层 |  | b3142955-f018-11ef-94b0-b4055d63f15c | b3142955-f018-11ef-94b0-b4055d63f15c | 主动脉覆膜支架系统—主体覆膜支架系统 | C02060500114012033770006237 | C02060500100011033770001152 | 02-血管介入治疗类材料 | 06-外周血管介入治疗材料 | 05-胸主动脉支架 | 胸主动脉支架（单分支型/覆膜） | 14-合金 | 012-覆膜/单分支型 | TAA2430160LP-18 | TAA2430160LP-18 | 06941856000957 | 国械注准20253130305 | 集采范围外 | 新增（2025-06-23)、产品名称变更、国家医保耗材27位编码变更
21e192ed-91ea-11eb-8996-40f2e9990f5b | 先健科技（深圳）有限公司 | 91440300715217115L | 54bcaecd-7a6e-11f0-88e5-34735a9d8166 | a0676c65-f006-11ef-94b0-b4055d63f15c | 外周血管支架类 | 主动脉夹层 | 主体覆膜支架系统 | ae480660-ed96-11ef-94b0-b4055d63f15c | 主动脉覆膜支架系统 | 先健科技（深圳）有限公司 |  | 国械注准20253130305 |  | 该产品包括主动脉主体覆膜支架系统和主动脉分支覆膜支架系统。其中，主动脉主体覆膜支架系统由主动脉主体覆膜支架及主动脉主体覆膜支架输送器组成。主动脉分支覆膜支架系统由主动脉分支覆膜支架及主动脉分支覆膜支架输送器组成。产品经环氧乙烷灭菌，一次性使用，货架有效期3年。 | 该产品适用于需要重建左锁骨下动脉血运的Stanford B型夹层患者。其近端锚定区长度应≥15mm。 | 主动脉夹层 |  | b31439d4-f018-11ef-94b0-b4055d63f15c | b31439d4-f018-11ef-94b0-b4055d63f15c | 主动脉覆膜支架系统—主体覆膜支架系统 | C02060500114012033770006238 | C02060500100011033770001153 | 02-血管介入治疗类材料 | 06-外周血管介入治疗材料 | 05-胸主动脉支架 | 胸主动脉支架（单分支型/覆膜） | 14-合金 | 012-覆膜/单分支型 | TAA3636120LP-20 | TAA3636120LP-20 | 06941856005310 | 国械注准20253130305 | 集采范围外 | 新增（2025-06-23)、产品名称变更、国家医保耗材27位编码变更
21e192ed-91ea-11eb-8996-40f2e9990f5b | 先健科技（深圳）有限公司 | 91440300715217115L | 54bcaf81-7a6e-11f0-88e5-34735a9d8166 | a0676c65-f006-11ef-94b0-b4055d63f15c | 外周血管支架类 | 主动脉夹层 | 主体覆膜支架系统 | ae480660-ed96-11ef-94b0-b4055d63f15c | 主动脉覆膜支架系统 | 先健科技（深圳）有限公司 |  | 国械注准20253130305 |  | 该产品包括主动脉主体覆膜支架系统和主动脉分支覆膜支架系统。其中，主动脉主体覆膜支架系统由主动脉主体覆膜支架及主动脉主体覆膜支架输送器组成。主动脉分支覆膜支架系统由主动脉分支覆膜支架及主动脉分支覆膜支架输送器组成。产品经环氧乙烷灭菌，一次性使用，货架有效期3年。 | 该产品适用于需要重建左锁骨下动脉血运的Stanford B型夹层患者。其近端锚定区长度应≥15mm。 | 主动脉夹层 |  | b31453ed-f018-11ef-94b0-b4055d63f15c | b31453ed-f018-11ef-94b0-b4055d63f15c | 主动脉覆膜支架系统—主体覆膜支架系统 | C02060500114012033770006239 | C02060500100011033770001154 | 02-血管介入治疗类材料 | 06-外周血管介入治疗材料 | 05-胸主动脉支架 | 胸主动脉支架（单分支型/覆膜） | 14-合金 | 012-覆膜/单分支型 | TAA2535140LP-20 | TAA2535140LP-20 | 06941856010116 | 国械注准20253130305 | 集采范围外 | 新增（2025-06-23)、产品名称变更、国家医保耗材27位编码变更
21e192ed-91ea-11eb-8996-40f2e9990f5b | 先健科技（深圳）有限公司 | 91440300715217115L | 54bcb036-7a6e-11f0-88e5-34735a9d8166 | a0676c65-f006-11ef-94b0-b4055d63f15c | 外周血管支架类 | 主动脉夹层 | 主体覆膜支架系统 | ae480660-ed96-11ef-94b0-b4055d63f15c | 主动脉覆膜支架系统 | 先健科技（深圳）有限公司 |  | 国械注准20253130305 |  | 该产品包括主动脉主体覆膜支架系统和主动脉分支覆膜支架系统。其中，主动脉主体覆膜支架系统由主动脉主体覆膜支架及主动脉主体覆膜支架输送器组成。主动脉分支覆膜支架系统由主动脉分支覆膜支架及主动脉分支覆膜支架输送器组成。产品经环氧乙烷灭菌，一次性使用，货架有效期3年。 | 该产品适用于需要重建左锁骨下动脉血运的Stanford B型夹层患者。其近端锚定区长度应≥15mm。 | 主动脉夹层 |  | b31466fa-f018-11ef-94b0-b4055d63f15c | b31466fa-f018-11ef-94b0-b4055d63f15c | 主动脉覆膜支架系统—主体覆膜支架系统 | C02060500114012033770006240 | C02060500100011033770001155 | 02-血管介入治疗类材料 | 06-外周血管介入治疗材料 | 05-胸主动脉支架 | 胸主动脉支架（单分支型/覆膜） | 14-合金 | 012-覆膜/单分支型 | TAA3442160LP-22 | TAA3442160LP-22 | 06941856004801 | 国械注准20253130305 | 集采范围外 | 新增（2025-06-23)、产品名称变更、国家医保耗材27位编码变更
21e192ed-91ea-11eb-8996-40f2e9990f5b | 先健科技（深圳）有限公司 | 91440300715217115L | 54bcb0f5-7a6e-11f0-88e5-34735a9d8166 | a0676c65-f006-11ef-94b0-b4055d63f15c | 外周血管支架类 | 主动脉夹层 | 主体覆膜支架系统 | ae480660-ed96-11ef-94b0-b4055d63f15c | 主动脉覆膜支架系统 | 先健科技（深圳）有限公司 |  | 国械注准20253130305 |  | 该产品包括主动脉主体覆膜支架系统和主动脉分支覆膜支架系统。其中，主动脉主体覆膜支架系统由主动脉主体覆膜支架及主动脉主体覆膜支架输送器组成。主动脉分支覆膜支架系统由主动脉分支覆膜支架及主动脉分支覆膜支架输送器组成。产品经环氧乙烷灭菌，一次性使用，货架有效期3年。 | 该产品适用于需要重建左锁骨下动脉血运的Stanford B型夹层患者。其近端锚定区长度应≥15mm。 | 主动脉夹层 |  | b31477a0-f018-11ef-94b0-b4055d63f15c | b31477a0-f018-11ef-94b0-b4055d63f15c | 主动脉覆膜支架系统—主体覆膜支架系统 | C02060500114012033770006241 | C02060500100011033770001156 | 02-血管介入治疗类材料 | 06-外周血管介入治疗材料 | 05-胸主动脉支架 | 胸主动脉支架（单分支型/覆膜） | 14-合金 | 012-覆膜/单分支型 | TAA3527160LP-20 | TAA3527160LP-20 | 06941856013780 | 国械注准20253130305 | 集采范围外 | 新增（2025-06-23)、产品名称变更、国家医保耗材27位编码变更
21e192ed-91ea-11eb-8996-40f2e9990f5b | 先健科技（深圳）有限公司 | 91440300715217115L | 54bcb1aa-7a6e-11f0-88e5-34735a9d8166 | a0676c65-f006-11ef-94b0-b4055d63f15c | 外周血管支架类 | 主动脉夹层 | 主体覆膜支架系统 | ae480660-ed96-11ef-94b0-b4055d63f15c | 主动脉覆膜支架系统 | 先健科技（深圳）有限公司 |  | 国械注准20253130305 |  | 该产品包括主动脉主体覆膜支架系统和主动脉分支覆膜支架系统。其中，主动脉主体覆膜支架系统由主动脉主体覆膜支架及主动脉主体覆膜支架输送器组成。主动脉分支覆膜支架系统由主动脉分支覆膜支架及主动脉分支覆膜支架输送器组成。产品经环氧乙烷灭菌，一次性使用，货架有效期3年。 | 该产品适用于需要重建左锁骨下动脉血运的Stanford B型夹层患者。其近端锚定区长度应≥15mm。 | 主动脉夹层 |  | b3148805-f018-11ef-94b0-b4055d63f15c | b3148805-f018-11ef-94b0-b4055d63f15c | 主动脉覆膜支架系统—主体覆膜支架系统 | C02060500114012033770006242 | C02060500100011033770001157 | 02-血管介入治疗类材料 | 06-外周血管介入治疗材料 | 05-胸主动脉支架 | 胸主动脉支架（单分支型/覆膜） | 14-合金 | 012-覆膜/单分支型 | TAA4644140LP-22 | TAA4644140LP-22 | 06941856008809 | 国械注准20253130305 | 集采范围外 | 新增（2025-06-23)、产品名称变更、国家医保耗材27位编码变更
21e192ed-91ea-11eb-8996-40f2e9990f5b | 先健科技（深圳）有限公司 | 91440300715217115L | 54bcb25f-7a6e-11f0-88e5-34735a9d8166 | a0676c65-f006-11ef-94b0-b4055d63f15c | 外周血管支架类 | 主动脉夹层 | 主体覆膜支架系统 | ae480660-ed96-11ef-94b0-b4055d63f15c | 主动脉覆膜支架系统 | 先健科技（深圳）有限公司 |  | 国械注准20253130305 |  | 该产品包括主动脉主体覆膜支架系统和主动脉分支覆膜支架系统。其中，主动脉主体覆膜支架系统由主动脉主体覆膜支架及主动脉主体覆膜支架输送器组成。主动脉分支覆膜支架系统由主动脉分支覆膜支架及主动脉分支覆膜支架输送器组成。产品经环氧乙烷灭菌，一次性使用，货架有效期3年。 | 该产品适用于需要重建左锁骨下动脉血运的Stanford B型夹层患者。其近端锚定区长度应≥15mm。 | 主动脉夹层 |  | b3149992-f018-11ef-94b0-b4055d63f15c | b3149992-f018-11ef-94b0-b4055d63f15c | 主动脉覆膜支架系统—主体覆膜支架系统 | C02060500114012033770006243 | C02060500100011033770001158 | 02-血管介入治疗类材料 | 06-外周血管介入治疗材料 | 05-胸主动脉支架 | 胸主动脉支架（单分支型/覆膜） | 14-合金 | 012-覆膜/单分支型 | TAA4238160LP-22 | TAA4238160LP-22 | 06938370187110 | 国械注准20253130305 | 集采范围外 | 新增（2025-06-23)、产品名称变更、国家医保耗材27位编码变更
21e192ed-91ea-11eb-8996-40f2e9990f5b | 先健科技（深圳）有限公司 | 91440300715217115L | 54bcb313-7a6e-11f0-88e5-34735a9d8166 | a0676c65-f006-11ef-94b0-b4055d63f15c | 外周血管支架类 | 主动脉夹层 | 主体覆膜支架系统 | ae480660-ed96-11ef-94b0-b4055d63f15c | 主动脉覆膜支架系统 | 先健科技（深圳）有限公司 |  | 国械注准20253130305 |  | 该产品包括主动脉主体覆膜支架系统和主动脉分支覆膜支架系统。其中，主动脉主体覆膜支架系统由主动脉主体覆膜支架及主动脉主体覆膜支架输送器组成。主动脉分支覆膜支架系统由主动脉分支覆膜支架及主动脉分支覆膜支架输送器组成。产品经环氧乙烷灭菌，一次性使用，货架有效期3年。 | 该产品适用于需要重建左锁骨下动脉血运的Stanford B型夹层患者。其近端锚定区长度应≥15mm。 | 主动脉夹层 |  | b314aa24-f018-11ef-94b0-b4055d63f15c | b314aa24-f018-11ef-94b0-b4055d63f15c | 主动脉覆膜支架系统—主体覆膜支架系统 | C02060500114012033770006244 | C02060500100011033770001159 | 02-血管介入治疗类材料 | 06-外周血管介入治疗材料 | 05-胸主动脉支架 | 胸主动脉支架（单分支型/覆膜） | 14-合金 | 012-覆膜/单分支型 | TAA3135160LP-20 | TAA3135160LP-20 | 06941856012349 | 国械注准20253130305 | 集采范围外 | 新增（2025-06-23)、产品名称变更、国家医保耗材27位编码变更
21e192ed-91ea-11eb-8996-40f2e9990f5b | 先健科技（深圳）有限公司 | 91440300715217115L | 54bcb3d7-7a6e-11f0-88e5-34735a9d8166 | a0676c65-f006-11ef-94b0-b4055d63f15c | 外周血管支架类 | 主动脉夹层 | 主体覆膜支架系统 | ae480660-ed96-11ef-94b0-b4055d63f15c | 主动脉覆膜支架系统 | 先健科技（深圳）有限公司 |  | 国械注准20253130305 |  | 该产品包括主动脉主体覆膜支架系统和主动脉分支覆膜支架系统。其中，主动脉主体覆膜支架系统由主动脉主体覆膜支架及主动脉主体覆膜支架输送器组成。主动脉分支覆膜支架系统由主动脉分支覆膜支架及主动脉分支覆膜支架输送器组成。产品经环氧乙烷灭菌，一次性使用，货架有效期3年。 | 该产品适用于需要重建左锁骨下动脉血运的Stanford B型夹层患者。其近端锚定区长度应≥15mm。 | 主动脉夹层 |  | b314b7df-f018-11ef-94b0-b4055d63f15c | b314b7df-f018-11ef-94b0-b4055d63f15c | 主动脉覆膜支架系统—主体覆膜支架系统 | C02060500114012033770006245 | C02060500100011033770001160 | 02-血管介入治疗类材料 | 06-外周血管介入治疗材料 | 05-胸主动脉支架 | 胸主动脉支架（单分支型/覆膜） | 14-合金 | 012-覆膜/单分支型 | TAA3834180LP-22 | TAA3834180LP-22 | 06941856006072 | 国械注准20253130305 | 集采范围外 | 新增（2025-06-23)、产品名称变更、国家医保耗材27位编码变更
21e192ed-91ea-11eb-8996-40f2e9990f5b | 先健科技（深圳）有限公司 | 91440300715217115L | 54bcb48c-7a6e-11f0-88e5-34735a9d8166 | a0676c65-f006-11ef-94b0-b4055d63f15c | 外周血管支架类 | 主动脉夹层 | 主体覆膜支架系统 | ae480660-ed96-11ef-94b0-b4055d63f15c | 主动脉覆膜支架系统 | 先健科技（深圳）有限公司 |  | 国械注准20253130305 |  | 该产品包括主动脉主体覆膜支架系统和主动脉分支覆膜支架系统。其中，主动脉主体覆膜支架系统由主动脉主体覆膜支架及主动脉主体覆膜支架输送器组成。主动脉分支覆膜支架系统由主动脉分支覆膜支架及主动脉分支覆膜支架输送器组成。产品经环氧乙烷灭菌，一次性使用，货架有效期3年。 | 该产品适用于需要重建左锁骨下动脉血运的Stanford B型夹层患者。其近端锚定区长度应≥15mm。 | 主动脉夹层 |  | b314c462-f018-11ef-94b0-b4055d63f15c | b314c462-f018-11ef-94b0-b4055d63f15c | 主动脉覆膜支架系统—主体覆膜支架系统 | C02060500114012033770006246 | C02060500100011033770001161 | 02-血管介入治疗类材料 | 06-外周血管介入治疗材料 | 05-胸主动脉支架 | 胸主动脉支架（单分支型/覆膜） | 14-合金 | 012-覆膜/单分支型 | TAA4038180LP-22 | TAA4038180LP-22 | 06941856006942 | 国械注准20253130305 | 集采范围外 | 新增（2025-06-23)、产品名称变更、国家医保耗材27位编码变更
21e192ed-91ea-11eb-8996-40f2e9990f5b | 先健科技（深圳）有限公司 | 91440300715217115L | 54bcb541-7a6e-11f0-88e5-34735a9d8166 | a0676c65-f006-11ef-94b0-b4055d63f15c | 外周血管支架类 | 主动脉夹层 | 主体覆膜支架系统 | ae480660-ed96-11ef-94b0-b4055d63f15c | 主动脉覆膜支架系统 | 先健科技（深圳）有限公司 |  | 国械注准20253130305 |  | 该产品包括主动脉主体覆膜支架系统和主动脉分支覆膜支架系统。其中，主动脉主体覆膜支架系统由主动脉主体覆膜支架及主动脉主体覆膜支架输送器组成。主动脉分支覆膜支架系统由主动脉分支覆膜支架及主动脉分支覆膜支架输送器组成。产品经环氧乙烷灭菌，一次性使用，货架有效期3年。 | 该产品适用于需要重建左锁骨下动脉血运的Stanford B型夹层患者。其近端锚定区长度应≥15mm。 | 主动脉夹层 |  | b314d7bd-f018-11ef-94b0-b4055d63f15c | b314d7bd-f018-11ef-94b0-b4055d63f15c | 主动脉覆膜支架系统—主体覆膜支架系统 | C02060500114012033770006247 | C02060500100011033770001162 | 02-血管介入治疗类材料 | 06-外周血管介入治疗材料 | 05-胸主动脉支架 | 胸主动脉支架（单分支型/覆膜） | 14-合金 | 012-覆膜/单分支型 | TAA4434160LP-22 | TAA4434160LP-22 | 06941856007949 | 国械注准20253130305 | 集采范围外 | 新增（2025-06-23)、产品名称变更、国家医保耗材27位编码变更
21e192ed-91ea-11eb-8996-40f2e9990f5b | 先健科技（深圳）有限公司 | 91440300715217115L | 54bcb898-7a6e-11f0-88e5-34735a9d8166 | a0676c65-f006-11ef-94b0-b4055d63f15c | 外周血管支架类 | 主动脉夹层 | 主体覆膜支架系统 | ae480660-ed96-11ef-94b0-b4055d63f15c | 主动脉覆膜支架系统 | 先健科技（深圳）有限公司 |  | 国械注准20253130305 |  | 该产品包括主动脉主体覆膜支架系统和主动脉分支覆膜支架系统。其中，主动脉主体覆膜支架系统由主动脉主体覆膜支架及主动脉主体覆膜支架输送器组成。主动脉分支覆膜支架系统由主动脉分支覆膜支架及主动脉分支覆膜支架输送器组成。产品经环氧乙烷灭菌，一次性使用，货架有效期3年。 | 该产品适用于需要重建左锁骨下动脉血运的Stanford B型夹层患者。其近端锚定区长度应≥15mm。 | 主动脉夹层 |  | b314ec4b-f018-11ef-94b0-b4055d63f15c | b314ec4b-f018-11ef-94b0-b4055d63f15c | 主动脉覆膜支架系统—主体覆膜支架系统 | C02060500114012033770006248 | C02060500100011033770001163 | 02-血管介入治疗类材料 | 06-外周血管介入治疗材料 | 05-胸主动脉支架 | 胸主动脉支架（单分支型/覆膜） | 14-合金 | 012-覆膜/单分支型 | TAA3335140LP-20 | TAA3335140LP-20 | 06941856013230 | 国械注准20253130305 | 集采范围外 | 新增（2025-06-23)、产品名称变更、国家医保耗材27位编码变更
21e192ed-91ea-11eb-8996-40f2e9990f5b | 先健科技（深圳）有限公司 | 91440300715217115L | 54bcb94d-7a6e-11f0-88e5-34735a9d8166 | a0676c65-f006-11ef-94b0-b4055d63f15c | 外周血管支架类 | 主动脉夹层 | 主体覆膜支架系统 | ae480660-ed96-11ef-94b0-b4055d63f15c | 主动脉覆膜支架系统 | 先健科技（深圳）有限公司 |  | 国械注准20253130305 |  | 该产品包括主动脉主体覆膜支架系统和主动脉分支覆膜支架系统。其中，主动脉主体覆膜支架系统由主动脉主体覆膜支架及主动脉主体覆膜支架输送器组成。主动脉分支覆膜支架系统由主动脉分支覆膜支架及主动脉分支覆膜支架输送器组成。产品经环氧乙烷灭菌，一次性使用，货架有效期3年。 | 该产品适用于需要重建左锁骨下动脉血运的Stanford B型夹层患者。其近端锚定区长度应≥15mm。 | 主动脉夹层 |  | b3150154-f018-11ef-94b0-b4055d63f15c | b3150154-f018-11ef-94b0-b4055d63f15c | 主动脉覆膜支架系统—主体覆膜支架系统 | C02060500114012033770006249 | C02060500100011033770001164 | 02-血管介入治疗类材料 | 06-外周血管介入治疗材料 | 05-胸主动脉支架 | 胸主动脉支架（单分支型/覆膜） | 14-合金 | 012-覆膜/单分支型 | TAA3828120LP-22 | TAA3828120LP-22 | 06941856005822 | 国械注准20253130305 | 集采范围外 | 新增（2025-06-23)、产品名称变更、国家医保耗材27位编码变更
21e192ed-91ea-11eb-8996-40f2e9990f5b | 先健科技（深圳）有限公司 | 91440300715217115L | 54bcba15-7a6e-11f0-88e5-34735a9d8166 | a0676c65-f006-11ef-94b0-b4055d63f15c | 外周血管支架类 | 主动脉夹层 | 主体覆膜支架系统 | ae480660-ed96-11ef-94b0-b4055d63f15c | 主动脉覆膜支架系统 | 先健科技（深圳）有限公司 |  | 国械注准20253130305 |  | 该产品包括主动脉主体覆膜支架系统和主动脉分支覆膜支架系统。其中，主动脉主体覆膜支架系统由主动脉主体覆膜支架及主动脉主体覆膜支架输送器组成。主动脉分支覆膜支架系统由主动脉分支覆膜支架及主动脉分支覆膜支架输送器组成。产品经环氧乙烷灭菌，一次性使用，货架有效期3年。 | 该产品适用于需要重建左锁骨下动脉血运的Stanford B型夹层患者。其近端锚定区长度应≥15mm。 | 主动脉夹层 |  | b3151005-f018-11ef-94b0-b4055d63f15c | b3151005-f018-11ef-94b0-b4055d63f15c | 主动脉覆膜支架系统—主体覆膜支架系统 | C02060500114012033770006250 | C02060500100011033770001165 | 02-血管介入治疗类材料 | 06-外周血管介入治疗材料 | 05-胸主动脉支架 | 胸主动脉支架（单分支型/覆膜） | 14-合金 | 012-覆膜/单分支型 | TAA3024120LP-18 | TAA3024120LP-18 | 06941856002616 | 国械注准20253130305 | 集采范围外 | 新增（2025-06-23)、产品名称变更、国家医保耗材27位编码变更
21e192ed-91ea-11eb-8996-40f2e9990f5b | 先健科技（深圳）有限公司 | 91440300715217115L | 54bcbacf-7a6e-11f0-88e5-34735a9d8166 | a0676c65-f006-11ef-94b0-b4055d63f15c | 外周血管支架类 | 主动脉夹层 | 主体覆膜支架系统 | ae480660-ed96-11ef-94b0-b4055d63f15c | 主动脉覆膜支架系统 | 先健科技（深圳）有限公司 |  | 国械注准20253130305 |  | 该产品包括主动脉主体覆膜支架系统和主动脉分支覆膜支架系统。其中，主动脉主体覆膜支架系统由主动脉主体覆膜支架及主动脉主体覆膜支架输送器组成。主动脉分支覆膜支架系统由主动脉分支覆膜支架及主动脉分支覆膜支架输送器组成。产品经环氧乙烷灭菌，一次性使用，货架有效期3年。 | 该产品适用于需要重建左锁骨下动脉血运的Stanford B型夹层患者。其近端锚定区长度应≥15mm。 | 主动脉夹层 |  | b3151ddf-f018-11ef-94b0-b4055d63f15c | b3151ddf-f018-11ef-94b0-b4055d63f15c | 主动脉覆膜支架系统—主体覆膜支架系统 | C02060500114012033770006251 | C02060500100011033770001166 | 02-血管介入治疗类材料 | 06-外周血管介入治疗材料 | 05-胸主动脉支架 | 胸主动脉支架（单分支型/覆膜） | 14-合金 | 012-覆膜/单分支型 | TAA2927180LP-18 | TAA2927180LP-18 | 06941856011106 | 国械注准20253130305 | 集采范围外 | 新增（2025-06-23)、产品名称变更、国家医保耗材27位编码变更
21e192ed-91ea-11eb-8996-40f2e9990f5b | 先健科技（深圳）有限公司 | 91440300715217115L | 54bcbb84-7a6e-11f0-88e5-34735a9d8166 | a0676c65-f006-11ef-94b0-b4055d63f15c | 外周血管支架类 | 主动脉夹层 | 主体覆膜支架系统 | ae480660-ed96-11ef-94b0-b4055d63f15c | 主动脉覆膜支架系统 | 先健科技（深圳）有限公司 |  | 国械注准20253130305 |  | 该产品包括主动脉主体覆膜支架系统和主动脉分支覆膜支架系统。其中，主动脉主体覆膜支架系统由主动脉主体覆膜支架及主动脉主体覆膜支架输送器组成。主动脉分支覆膜支架系统由主动脉分支覆膜支架及主动脉分支覆膜支架输送器组成。产品经环氧乙烷灭菌，一次性使用，货架有效期3年。 | 该产品适用于需要重建左锁骨下动脉血运的Stanford B型夹层患者。其近端锚定区长度应≥15mm。 | 主动脉夹层 |  | b3153031-f018-11ef-94b0-b4055d63f15c | b3153031-f018-11ef-94b0-b4055d63f15c | 主动脉覆膜支架系统—主体覆膜支架系统 | C02060500114012033770006252 | C02060500100011033770001167 | 02-血管介入治疗类材料 | 06-外周血管介入治疗材料 | 05-胸主动脉支架 | 胸主动脉支架（单分支型/覆膜） | 14-合金 | 012-覆膜/单分支型 | TAA3832140LP-22 | TAA3832140LP-22 | 06941856005990 | 国械注准20253130305 | 集采范围外 | 新增（2025-06-23)、产品名称变更、国家医保耗材27位编码变更
21e192ed-91ea-11eb-8996-40f2e9990f5b | 先健科技（深圳）有限公司 | 91440300715217115L | 54bcbc39-7a6e-11f0-88e5-34735a9d8166 | a0676c65-f006-11ef-94b0-b4055d63f15c | 外周血管支架类 | 主动脉夹层 | 主体覆膜支架系统 | ae480660-ed96-11ef-94b0-b4055d63f15c | 主动脉覆膜支架系统 | 先健科技（深圳）有限公司 |  | 国械注准20253130305 |  | 该产品包括主动脉主体覆膜支架系统和主动脉分支覆膜支架系统。其中，主动脉主体覆膜支架系统由主动脉主体覆膜支架及主动脉主体覆膜支架输送器组成。主动脉分支覆膜支架系统由主动脉分支覆膜支架及主动脉分支覆膜支架输送器组成。产品经环氧乙烷灭菌，一次性使用，货架有效期3年。 | 该产品适用于需要重建左锁骨下动脉血运的Stanford B型夹层患者。其近端锚定区长度应≥15mm。 | 主动脉夹层 |  | b3153f64-f018-11ef-94b0-b4055d63f15c | b3153f64-f018-11ef-94b0-b4055d63f15c | 主动脉覆膜支架系统—主体覆膜支架系统 | C02060500114012033770006253 | C02060500100011033770001168 | 02-血管介入治疗类材料 | 06-外周血管介入治疗材料 | 05-胸主动脉支架 | 胸主动脉支架（单分支型/覆膜） | 14-合金 | 012-覆膜/单分支型 | TAA3036120LP-20 | TAA3036120LP-20 | 06941856003019 | 国械注准20253130305 | 集采范围外 | 新增（2025-06-23)、产品名称变更、国家医保耗材27位编码变更
21e192ed-91ea-11eb-8996-40f2e9990f5b | 先健科技（深圳）有限公司 | 91440300715217115L | 54bcbced-7a6e-11f0-88e5-34735a9d8166 | a0676c65-f006-11ef-94b0-b4055d63f15c | 外周血管支架类 | 主动脉夹层 | 主体覆膜支架系统 | ae480660-ed96-11ef-94b0-b4055d63f15c | 主动脉覆膜支架系统 | 先健科技（深圳）有限公司 |  | 国械注准20253130305 |  | 该产品包括主动脉主体覆膜支架系统和主动脉分支覆膜支架系统。其中，主动脉主体覆膜支架系统由主动脉主体覆膜支架及主动脉主体覆膜支架输送器组成。主动脉分支覆膜支架系统由主动脉分支覆膜支架及主动脉分支覆膜支架输送器组成。产品经环氧乙烷灭菌，一次性使用，货架有效期3年。 | 该产品适用于需要重建左锁骨下动脉血运的Stanford B型夹层患者。其近端锚定区长度应≥15mm。 | 主动脉夹层 |  | b31551b1-f018-11ef-94b0-b4055d63f15c | b31551b1-f018-11ef-94b0-b4055d63f15c | 主动脉覆膜支架系统—主体覆膜支架系统 | C02060500114012033770006254 | C02060500100011033770001169 | 02-血管介入治疗类材料 | 06-外周血管介入治疗材料 | 05-胸主动脉支架 | 胸主动脉支架（单分支型/覆膜） | 14-合金 | 012-覆膜/单分支型 | TAA3531180LP-20 | TAA3531180LP-20 | 06941856013971 | 国械注准20253130305 | 集采范围外 | 新增（2025-06-23)、产品名称变更、国家医保耗材27位编码变更
21e192ed-91ea-11eb-8996-40f2e9990f5b | 先健科技（深圳）有限公司 | 91440300715217115L | 54bcbda2-7a6e-11f0-88e5-34735a9d8166 | a0676c65-f006-11ef-94b0-b4055d63f15c | 外周血管支架类 | 主动脉夹层 | 主体覆膜支架系统 | ae480660-ed96-11ef-94b0-b4055d63f15c | 主动脉覆膜支架系统 | 先健科技（深圳）有限公司 |  | 国械注准20253130305 |  | 该产品包括主动脉主体覆膜支架系统和主动脉分支覆膜支架系统。其中，主动脉主体覆膜支架系统由主动脉主体覆膜支架及主动脉主体覆膜支架输送器组成。主动脉分支覆膜支架系统由主动脉分支覆膜支架及主动脉分支覆膜支架输送器组成。产品经环氧乙烷灭菌，一次性使用，货架有效期3年。 | 该产品适用于需要重建左锁骨下动脉血运的Stanford B型夹层患者。其近端锚定区长度应≥15mm。 | 主动脉夹层 |  | b3156496-f018-11ef-94b0-b4055d63f15c | b3156496-f018-11ef-94b0-b4055d63f15c | 主动脉覆膜支架系统—主体覆膜支架系统 | C02060500114012033770006255 | C02060500100011033770001170 | 02-血管介入治疗类材料 | 06-外周血管介入治疗材料 | 05-胸主动脉支架 | 胸主动脉支架（单分支型/覆膜） | 14-合金 | 012-覆膜/单分支型 | TAA3331180LP-20 | TAA3331180LP-20 | 06941856013070 | 国械注准20253130305 | 集采范围外 | 新增（2025-06-23)、产品名称变更、国家医保耗材27位编码变更
21e192ed-91ea-11eb-8996-40f2e9990f5b | 先健科技（深圳）有限公司 | 91440300715217115L | 54bcbe5c-7a6e-11f0-88e5-34735a9d8166 | a0676c65-f006-11ef-94b0-b4055d63f15c | 外周血管支架类 | 主动脉夹层 | 主体覆膜支架系统 | ae480660-ed96-11ef-94b0-b4055d63f15c | 主动脉覆膜支架系统 | 先健科技（深圳）有限公司 |  | 国械注准20253130305 |  | 该产品包括主动脉主体覆膜支架系统和主动脉分支覆膜支架系统。其中，主动脉主体覆膜支架系统由主动脉主体覆膜支架及主动脉主体覆膜支架输送器组成。主动脉分支覆膜支架系统由主动脉分支覆膜支架及主动脉分支覆膜支架输送器组成。产品经环氧乙烷灭菌，一次性使用，货架有效期3年。 | 该产品适用于需要重建左锁骨下动脉血运的Stanford B型夹层患者。其近端锚定区长度应≥15mm。 | 主动脉夹层 |  | b3156f8a-f018-11ef-94b0-b4055d63f15c | b3156f8a-f018-11ef-94b0-b4055d63f15c | 主动脉覆膜支架系统—主体覆膜支架系统 | C02060500114012033770006256 | C02060500100011033770001171 | 02-血管介入治疗类材料 | 06-外周血管介入治疗材料 | 05-胸主动脉支架 | 胸主动脉支架（单分支型/覆膜） | 14-合金 | 012-覆膜/单分支型 | TAA3745160LP-22 | TAA3745160LP-22 | 06941856015494 | 国械注准20253130305 | 集采范围外 | 新增（2025-06-23)、产品名称变更、国家医保耗材27位编码变更
21e192ed-91ea-11eb-8996-40f2e9990f5b | 先健科技（深圳）有限公司 | 91440300715217115L | 54bcbf11-7a6e-11f0-88e5-34735a9d8166 | a0676c65-f006-11ef-94b0-b4055d63f15c | 外周血管支架类 | 主动脉夹层 | 主体覆膜支架系统 | ae480660-ed96-11ef-94b0-b4055d63f15c | 主动脉覆膜支架系统 | 先健科技（深圳）有限公司 |  | 国械注准20253130305 |  | 该产品包括主动脉主体覆膜支架系统和主动脉分支覆膜支架系统。其中，主动脉主体覆膜支架系统由主动脉主体覆膜支架及主动脉主体覆膜支架输送器组成。主动脉分支覆膜支架系统由主动脉分支覆膜支架及主动脉分支覆膜支架输送器组成。产品经环氧乙烷灭菌，一次性使用，货架有效期3年。 | 该产品适用于需要重建左锁骨下动脉血运的Stanford B型夹层患者。其近端锚定区长度应≥15mm。 | 主动脉夹层 |  | b315828f-f018-11ef-94b0-b4055d63f15c | b315828f-f018-11ef-94b0-b4055d63f15c | 主动脉覆膜支架系统—主体覆膜支架系统 | C02060500114012033770006257 | C02060500100011033770001172 | 02-血管介入治疗类材料 | 06-外周血管介入治疗材料 | 05-胸主动脉支架 | 胸主动脉支架（单分支型/覆膜） | 14-合金 | 012-覆膜/单分支型 | TAA2927140LP-18 | TAA2927140LP-18 | 06941856011083 | 国械注准20253130305 | 集采范围外 | 新增（2025-06-23)、产品名称变更、国家医保耗材27位编码变更
21e192ed-91ea-11eb-8996-40f2e9990f5b | 先健科技（深圳）有限公司 | 91440300715217115L | 54bcbfd9-7a6e-11f0-88e5-34735a9d8166 | a0676c65-f006-11ef-94b0-b4055d63f15c | 外周血管支架类 | 主动脉夹层 | 主体覆膜支架系统 | ae480660-ed96-11ef-94b0-b4055d63f15c | 主动脉覆膜支架系统 | 先健科技（深圳）有限公司 |  | 国械注准20253130305 |  | 该产品包括主动脉主体覆膜支架系统和主动脉分支覆膜支架系统。其中，主动脉主体覆膜支架系统由主动脉主体覆膜支架及主动脉主体覆膜支架输送器组成。主动脉分支覆膜支架系统由主动脉分支覆膜支架及主动脉分支覆膜支架输送器组成。产品经环氧乙烷灭菌，一次性使用，货架有效期3年。 | 该产品适用于需要重建左锁骨下动脉血运的Stanford B型夹层患者。其近端锚定区长度应≥15mm。 | 主动脉夹层 |  | b315a321-f018-11ef-94b0-b4055d63f15c | b315a321-f018-11ef-94b0-b4055d63f15c | 主动脉覆膜支架系统—主体覆膜支架系统 | C02060500114012033770006258 | C02060500100011033770001173 | 02-血管介入治疗类材料 | 06-外周血管介入治疗材料 | 05-胸主动脉支架 | 胸主动脉支架（单分支型/覆膜） | 14-合金 | 012-覆膜/单分支型 | TAA3846140LP-22 | TAA3846140LP-22 | 06941856006539 | 国械注准20253130305 | 集采范围外 | 新增（2025-06-23)、产品名称变更、国家医保耗材27位编码变更
21e192ed-91ea-11eb-8996-40f2e9990f5b | 先健科技（深圳）有限公司 | 91440300715217115L | 54bcc08e-7a6e-11f0-88e5-34735a9d8166 | a0676c65-f006-11ef-94b0-b4055d63f15c | 外周血管支架类 | 主动脉夹层 | 主体覆膜支架系统 | ae480660-ed96-11ef-94b0-b4055d63f15c | 主动脉覆膜支架系统 | 先健科技（深圳）有限公司 |  | 国械注准20253130305 |  | 该产品包括主动脉主体覆膜支架系统和主动脉分支覆膜支架系统。其中，主动脉主体覆膜支架系统由主动脉主体覆膜支架及主动脉主体覆膜支架输送器组成。主动脉分支覆膜支架系统由主动脉分支覆膜支架及主动脉分支覆膜支架输送器组成。产品经环氧乙烷灭菌，一次性使用，货架有效期3年。 | 该产品适用于需要重建左锁骨下动脉血运的Stanford B型夹层患者。其近端锚定区长度应≥15mm。 | 主动脉夹层 |  | b315ac54-f018-11ef-94b0-b4055d63f15c | b315ac54-f018-11ef-94b0-b4055d63f15c | 主动脉覆膜支架系统—主体覆膜支架系统 | C02060500114012033770006259 | C02060500100011033770001174 | 02-血管介入治疗类材料 | 06-外周血管介入治疗材料 | 05-胸主动脉支架 | 胸主动脉支架（单分支型/覆膜） | 14-合金 | 012-覆膜/单分支型 | TAA3632120LP-20 | TAA3632120LP-20 | 06941856005174 | 国械注准20253130305 | 集采范围外 | 新增（2025-06-23)、产品名称变更、国家医保耗材27位编码变更
21e192ed-91ea-11eb-8996-40f2e9990f5b | 先健科技（深圳）有限公司 | 91440300715217115L | 54bcc3a1-7a6e-11f0-88e5-34735a9d8166 | a0676c65-f006-11ef-94b0-b4055d63f15c | 外周血管支架类 | 主动脉夹层 | 主体覆膜支架系统 | ae480660-ed96-11ef-94b0-b4055d63f15c | 主动脉覆膜支架系统 | 先健科技（深圳）有限公司 |  | 国械注准20253130305 |  | 该产品包括主动脉主体覆膜支架系统和主动脉分支覆膜支架系统。其中，主动脉主体覆膜支架系统由主动脉主体覆膜支架及主动脉主体覆膜支架输送器组成。主动脉分支覆膜支架系统由主动脉分支覆膜支架及主动脉分支覆膜支架输送器组成。产品经环氧乙烷灭菌，一次性使用，货架有效期3年。 | 该产品适用于需要重建左锁骨下动脉血运的Stanford B型夹层患者。其近端锚定区长度应≥15mm。 | 主动脉夹层 |  | b315b655-f018-11ef-94b0-b4055d63f15c | b315b655-f018-11ef-94b0-b4055d63f15c | 主动脉覆膜支架系统—主体覆膜支架系统 | C02060500114012033770006260 | C02060500100011033770001175 | 02-血管介入治疗类材料 | 06-外周血管介入治疗材料 | 05-胸主动脉支架 | 胸主动脉支架（单分支型/覆膜） | 14-合金 | 012-覆膜/单分支型 | TAA2630160LP-18 | TAA2630160LP-18 | 06941856001459 | 国械注准20253130305 | 集采范围外 | 新增（2025-06-23)、产品名称变更、国家医保耗材27位编码变更
21e192ed-91ea-11eb-8996-40f2e9990f5b | 先健科技（深圳）有限公司 | 91440300715217115L | 54bcc45b-7a6e-11f0-88e5-34735a9d8166 | a0676c65-f006-11ef-94b0-b4055d63f15c | 外周血管支架类 | 主动脉夹层 | 主体覆膜支架系统 | ae480660-ed96-11ef-94b0-b4055d63f15c | 主动脉覆膜支架系统 | 先健科技（深圳）有限公司 |  | 国械注准20253130305 |  | 该产品包括主动脉主体覆膜支架系统和主动脉分支覆膜支架系统。其中，主动脉主体覆膜支架系统由主动脉主体覆膜支架及主动脉主体覆膜支架输送器组成。主动脉分支覆膜支架系统由主动脉分支覆膜支架及主动脉分支覆膜支架输送器组成。产品经环氧乙烷灭菌，一次性使用，货架有效期3年。 | 该产品适用于需要重建左锁骨下动脉血运的Stanford B型夹层患者。其近端锚定区长度应≥15mm。 | 主动脉夹层 |  | b315c84b-f018-11ef-94b0-b4055d63f15c | b315c84b-f018-11ef-94b0-b4055d63f15c | 主动脉覆膜支架系统—主体覆膜支架系统 | C02060500114012033770006261 | C02060500100011033770001176 | 02-血管介入治疗类材料 | 06-外周血管介入治疗材料 | 05-胸主动脉支架 | 胸主动脉支架（单分支型/覆膜） | 14-合金 | 012-覆膜/单分支型 | TAA3830140LP-22 | TAA3830140LP-22 | 06941856005921 | 国械注准20253130305 | 集采范围外 | 新增（2025-06-23)、产品名称变更、国家医保耗材27位编码变更
21e192ed-91ea-11eb-8996-40f2e9990f5b | 先健科技（深圳）有限公司 | 91440300715217115L | 54bcc559-7a6e-11f0-88e5-34735a9d8166 | a0676c65-f006-11ef-94b0-b4055d63f15c | 外周血管支架类 | 主动脉夹层 | 主体覆膜支架系统 | ae480660-ed96-11ef-94b0-b4055d63f15c | 主动脉覆膜支架系统 | 先健科技（深圳）有限公司 |  | 国械注准20253130305 |  | 该产品包括主动脉主体覆膜支架系统和主动脉分支覆膜支架系统。其中，主动脉主体覆膜支架系统由主动脉主体覆膜支架及主动脉主体覆膜支架输送器组成。主动脉分支覆膜支架系统由主动脉分支覆膜支架及主动脉分支覆膜支架输送器组成。产品经环氧乙烷灭菌，一次性使用，货架有效期3年。 | 该产品适用于需要重建左锁骨下动脉血运的Stanford B型夹层患者。其近端锚定区长度应≥15mm。 | 主动脉夹层 |  | b315d3de-f018-11ef-94b0-b4055d63f15c | b315d3de-f018-11ef-94b0-b4055d63f15c | 主动脉覆膜支架系统—主体覆膜支架系统 | C02060500114012033770006262 | C02060500100011033770001177 | 02-血管介入治疗类材料 | 06-外周血管介入治疗材料 | 05-胸主动脉支架 | 胸主动脉支架（单分支型/覆膜） | 14-合金 | 012-覆膜/单分支型 | TAA3836160LP-22 | TAA3836160LP-22 | 06941856006140 | 国械注准20253130305 | 集采范围外 | 新增（2025-06-23)、产品名称变更、国家医保耗材27位编码变更
21e192ed-91ea-11eb-8996-40f2e9990f5b | 先健科技（深圳）有限公司 | 91440300715217115L | 54bcc60e-7a6e-11f0-88e5-34735a9d8166 | a0676c65-f006-11ef-94b0-b4055d63f15c | 外周血管支架类 | 主动脉夹层 | 主体覆膜支架系统 | ae480660-ed96-11ef-94b0-b4055d63f15c | 主动脉覆膜支架系统 | 先健科技（深圳）有限公司 |  | 国械注准20253130305 |  | 该产品包括主动脉主体覆膜支架系统和主动脉分支覆膜支架系统。其中，主动脉主体覆膜支架系统由主动脉主体覆膜支架及主动脉主体覆膜支架输送器组成。主动脉分支覆膜支架系统由主动脉分支覆膜支架及主动脉分支覆膜支架输送器组成。产品经环氧乙烷灭菌，一次性使用，货架有效期3年。 | 该产品适用于需要重建左锁骨下动脉血运的Stanford B型夹层患者。其近端锚定区长度应≥15mm。 | 主动脉夹层 |  | b315e710-f018-11ef-94b0-b4055d63f15c | b315e710-f018-11ef-94b0-b4055d63f15c | 主动脉覆膜支架系统—主体覆膜支架系统 | C02060500114012033770006263 | C02060500100011033770001178 | 02-血管介入治疗类材料 | 06-外周血管介入治疗材料 | 05-胸主动脉支架 | 胸主动脉支架（单分支型/覆膜） | 14-合金 | 012-覆膜/单分支型 | TAA3543160LP-22 | TAA3543160LP-22 | 06941856014503 | 国械注准20253130305 | 集采范围外 | 新增（2025-06-23)、产品名称变更、国家医保耗材27位编码变更
21e192ed-91ea-11eb-8996-40f2e9990f5b | 先健科技（深圳）有限公司 | 91440300715217115L | 54bcc6c7-7a6e-11f0-88e5-34735a9d8166 | a0676c65-f006-11ef-94b0-b4055d63f15c | 外周血管支架类 | 主动脉夹层 | 主体覆膜支架系统 | ae480660-ed96-11ef-94b0-b4055d63f15c | 主动脉覆膜支架系统 | 先健科技（深圳）有限公司 |  | 国械注准20253130305 |  | 该产品包括主动脉主体覆膜支架系统和主动脉分支覆膜支架系统。其中，主动脉主体覆膜支架系统由主动脉主体覆膜支架及主动脉主体覆膜支架输送器组成。主动脉分支覆膜支架系统由主动脉分支覆膜支架及主动脉分支覆膜支架输送器组成。产品经环氧乙烷灭菌，一次性使用，货架有效期3年。 | 该产品适用于需要重建左锁骨下动脉血运的Stanford B型夹层患者。其近端锚定区长度应≥15mm。 | 主动脉夹层 |  | b315fb0b-f018-11ef-94b0-b4055d63f15c | b315fb0b-f018-11ef-94b0-b4055d63f15c | 主动脉覆膜支架系统—主体覆膜支架系统 | C02060500114012033770006264 | C02060500100011033770001179 | 02-血管介入治疗类材料 | 06-外周血管介入治疗材料 | 05-胸主动脉支架 | 胸主动脉支架（单分支型/覆膜） | 14-合金 | 012-覆膜/单分支型 | TAA3539160LP-22 | TAA3539160LP-22 | 06941856014329 | 国械注准20253130305 | 集采范围外 | 新增（2025-06-23)、产品名称变更、国家医保耗材27位编码变更
21e192ed-91ea-11eb-8996-40f2e9990f5b | 先健科技（深圳）有限公司 | 91440300715217115L | 54bcc77c-7a6e-11f0-88e5-34735a9d8166 | a0676c65-f006-11ef-94b0-b4055d63f15c | 外周血管支架类 | 主动脉夹层 | 主体覆膜支架系统 | ae480660-ed96-11ef-94b0-b4055d63f15c | 主动脉覆膜支架系统 | 先健科技（深圳）有限公司 |  | 国械注准20253130305 |  | 该产品包括主动脉主体覆膜支架系统和主动脉分支覆膜支架系统。其中，主动脉主体覆膜支架系统由主动脉主体覆膜支架及主动脉主体覆膜支架输送器组成。主动脉分支覆膜支架系统由主动脉分支覆膜支架及主动脉分支覆膜支架输送器组成。产品经环氧乙烷灭菌，一次性使用，货架有效期3年。 | 该产品适用于需要重建左锁骨下动脉血运的Stanford B型夹层患者。其近端锚定区长度应≥15mm。 | 主动脉夹层 |  | b3160dbb-f018-11ef-94b0-b4055d63f15c | b3160dbb-f018-11ef-94b0-b4055d63f15c | 主动脉覆膜支架系统—主体覆膜支架系统 | C02060500114012033770006265 | C02060500100011033770001180 | 02-血管介入治疗类材料 | 06-外周血管介入治疗材料 | 05-胸主动脉支架 | 胸主动脉支架（单分支型/覆膜） | 14-合金 | 012-覆膜/单分支型 | TAA3242140LP-22 | TAA3242140LP-22 | 06941856004054 | 国械注准20253130305 | 集采范围外 | 新增（2025-06-23)、产品名称变更、国家医保耗材27位编码变更
21e192ed-91ea-11eb-8996-40f2e9990f5b | 先健科技（深圳）有限公司 | 91440300715217115L | 54bcc831-7a6e-11f0-88e5-34735a9d8166 | a0676c65-f006-11ef-94b0-b4055d63f15c | 外周血管支架类 | 主动脉夹层 | 主体覆膜支架系统 | ae480660-ed96-11ef-94b0-b4055d63f15c | 主动脉覆膜支架系统 | 先健科技（深圳）有限公司 |  | 国械注准20253130305 |  | 该产品包括主动脉主体覆膜支架系统和主动脉分支覆膜支架系统。其中，主动脉主体覆膜支架系统由主动脉主体覆膜支架及主动脉主体覆膜支架输送器组成。主动脉分支覆膜支架系统由主动脉分支覆膜支架及主动脉分支覆膜支架输送器组成。产品经环氧乙烷灭菌，一次性使用，货架有效期3年。 | 该产品适用于需要重建左锁骨下动脉血运的Stanford B型夹层患者。其近端锚定区长度应≥15mm。 | 主动脉夹层 |  | b3162d14-f018-11ef-94b0-b4055d63f15c | b3162d14-f018-11ef-94b0-b4055d63f15c | 主动脉覆膜支架系统—主体覆膜支架系统 | C02060500114012033770006266 | C02060500100011033770001181 | 02-血管介入治疗类材料 | 06-外周血管介入治疗材料 | 05-胸主动脉支架 | 胸主动脉支架（单分支型/覆膜） | 14-合金 | 012-覆膜/单分支型 | TAA3139140LP-22 | TAA3139140LP-22 | 06941856012516 | 国械注准20253130305 | 集采范围外 | 新增（2025-06-23)、产品名称变更、国家医保耗材27位编码变更
21e192ed-91ea-11eb-8996-40f2e9990f5b | 先健科技（深圳）有限公司 | 91440300715217115L | 54bcc8f0-7a6e-11f0-88e5-34735a9d8166 | a0676c65-f006-11ef-94b0-b4055d63f15c | 外周血管支架类 | 主动脉夹层 | 主体覆膜支架系统 | ae480660-ed96-11ef-94b0-b4055d63f15c | 主动脉覆膜支架系统 | 先健科技（深圳）有限公司 |  | 国械注准20253130305 |  | 该产品包括主动脉主体覆膜支架系统和主动脉分支覆膜支架系统。其中，主动脉主体覆膜支架系统由主动脉主体覆膜支架及主动脉主体覆膜支架输送器组成。主动脉分支覆膜支架系统由主动脉分支覆膜支架及主动脉分支覆膜支架输送器组成。产品经环氧乙烷灭菌，一次性使用，货架有效期3年。 | 该产品适用于需要重建左锁骨下动脉血运的Stanford B型夹层患者。其近端锚定区长度应≥15mm。 | 主动脉夹层 |  | b3164233-f018-11ef-94b0-b4055d63f15c | b3164233-f018-11ef-94b0-b4055d63f15c | 主动脉覆膜支架系统—主体覆膜支架系统 | C02060500114012033770006267 | C02060500100011033770001182 | 02-血管介入治疗类材料 | 06-外周血管介入治疗材料 | 05-胸主动脉支架 | 胸主动脉支架（单分支型/覆膜） | 14-合金 | 012-覆膜/单分支型 | TAA4034140LP-22 | TAA4034140LP-22 | 06941856006775 | 国械注准20253130305 | 集采范围外 | 新增（2025-06-23)、产品名称变更、国家医保耗材27位编码变更
21e192ed-91ea-11eb-8996-40f2e9990f5b | 先健科技（深圳）有限公司 | 91440300715217115L | 54bcc9a9-7a6e-11f0-88e5-34735a9d8166 | a0676c65-f006-11ef-94b0-b4055d63f15c | 外周血管支架类 | 主动脉夹层 | 主体覆膜支架系统 | ae480660-ed96-11ef-94b0-b4055d63f15c | 主动脉覆膜支架系统 | 先健科技（深圳）有限公司 |  | 国械注准20253130305 |  | 该产品包括主动脉主体覆膜支架系统和主动脉分支覆膜支架系统。其中，主动脉主体覆膜支架系统由主动脉主体覆膜支架及主动脉主体覆膜支架输送器组成。主动脉分支覆膜支架系统由主动脉分支覆膜支架及主动脉分支覆膜支架输送器组成。产品经环氧乙烷灭菌，一次性使用，货架有效期3年。 | 该产品适用于需要重建左锁骨下动脉血运的Stanford B型夹层患者。其近端锚定区长度应≥15mm。 | 主动脉夹层 |  | b3165486-f018-11ef-94b0-b4055d63f15c | b3165486-f018-11ef-94b0-b4055d63f15c | 主动脉覆膜支架系统—主体覆膜支架系统 | C02060500114012033770006268 | C02060500100011033770001183 | 02-血管介入治疗类材料 | 06-外周血管介入治疗材料 | 05-胸主动脉支架 | 胸主动脉支架（单分支型/覆膜） | 14-合金 | 012-覆膜/单分支型 | TAA2834140LP-20 | TAA2834140LP-20 | 06941856002203 | 国械注准20253130305 | 集采范围外 | 新增（2025-06-23)、产品名称变更、国家医保耗材27位编码变更
21e192ed-91ea-11eb-8996-40f2e9990f5b | 先健科技（深圳）有限公司 | 91440300715217115L | 54bcca5e-7a6e-11f0-88e5-34735a9d8166 | a0676c65-f006-11ef-94b0-b4055d63f15c | 外周血管支架类 | 主动脉夹层 | 主体覆膜支架系统 | ae480660-ed96-11ef-94b0-b4055d63f15c | 主动脉覆膜支架系统 | 先健科技（深圳）有限公司 |  | 国械注准20253130305 |  | 该产品包括主动脉主体覆膜支架系统和主动脉分支覆膜支架系统。其中，主动脉主体覆膜支架系统由主动脉主体覆膜支架及主动脉主体覆膜支架输送器组成。主动脉分支覆膜支架系统由主动脉分支覆膜支架及主动脉分支覆膜支架输送器组成。产品经环氧乙烷灭菌，一次性使用，货架有效期3年。 | 该产品适用于需要重建左锁骨下动脉血运的Stanford B型夹层患者。其近端锚定区长度应≥15mm。 | 主动脉夹层 |  | b31665d7-f018-11ef-94b0-b4055d63f15c | b31665d7-f018-11ef-94b0-b4055d63f15c | 主动脉覆膜支架系统—主体覆膜支架系统 | C02060500114012033770006269 | C02060500100011033770001184 | 02-血管介入治疗类材料 | 06-外周血管介入治疗材料 | 05-胸主动脉支架 | 胸主动脉支架（单分支型/覆膜） | 14-合金 | 012-覆膜/单分支型 | TAA3139180LP-22 | TAA3139180LP-22 | 06941856012530 | 国械注准20253130305 | 集采范围外 | 新增（2025-06-23)、产品名称变更、国家医保耗材27位编码变更
21e192ed-91ea-11eb-8996-40f2e9990f5b | 先健科技（深圳）有限公司 | 91440300715217115L | 54bccb18-7a6e-11f0-88e5-34735a9d8166 | a0676c65-f006-11ef-94b0-b4055d63f15c | 外周血管支架类 | 主动脉夹层 | 主体覆膜支架系统 | ae480660-ed96-11ef-94b0-b4055d63f15c | 主动脉覆膜支架系统 | 先健科技（深圳）有限公司 |  | 国械注准20253130305 |  | 该产品包括主动脉主体覆膜支架系统和主动脉分支覆膜支架系统。其中，主动脉主体覆膜支架系统由主动脉主体覆膜支架及主动脉主体覆膜支架输送器组成。主动脉分支覆膜支架系统由主动脉分支覆膜支架及主动脉分支覆膜支架输送器组成。产品经环氧乙烷灭菌，一次性使用，货架有效期3年。 | 该产品适用于需要重建左锁骨下动脉血运的Stanford B型夹层患者。其近端锚定区长度应≥15mm。 | 主动脉夹层 |  | b31678a9-f018-11ef-94b0-b4055d63f15c | b31678a9-f018-11ef-94b0-b4055d63f15c | 主动脉覆膜支架系统—主体覆膜支架系统 | C02060500114012033770006270 | C02060500100011033770001185 | 02-血管介入治疗类材料 | 06-外周血管介入治疗材料 | 05-胸主动脉支架 | 胸主动脉支架（单分支型/覆膜） | 14-合金 | 012-覆膜/单分支型 | TAA4446140LP-22 | TAA4446140LP-22 | 06941856008397 | 国械注准20253130305 | 集采范围外 | 新增（2025-06-23)、产品名称变更、国家医保耗材27位编码变更
21e192ed-91ea-11eb-8996-40f2e9990f5b | 先健科技（深圳）有限公司 | 91440300715217115L | 54bccbe0-7a6e-11f0-88e5-34735a9d8166 | a0676c65-f006-11ef-94b0-b4055d63f15c | 外周血管支架类 | 主动脉夹层 | 主体覆膜支架系统 | ae480660-ed96-11ef-94b0-b4055d63f15c | 主动脉覆膜支架系统 | 先健科技（深圳）有限公司 |  | 国械注准20253130305 |  | 该产品包括主动脉主体覆膜支架系统和主动脉分支覆膜支架系统。其中，主动脉主体覆膜支架系统由主动脉主体覆膜支架及主动脉主体覆膜支架输送器组成。主动脉分支覆膜支架系统由主动脉分支覆膜支架及主动脉分支覆膜支架输送器组成。产品经环氧乙烷灭菌，一次性使用，货架有效期3年。 | 该产品适用于需要重建左锁骨下动脉血运的Stanford B型夹层患者。其近端锚定区长度应≥15mm。 | 主动脉夹层 |  | b3168699-f018-11ef-94b0-b4055d63f15c | b3168699-f018-11ef-94b0-b4055d63f15c | 主动脉覆膜支架系统—主体覆膜支架系统 | C02060500114012033770006271 | C02060500100011033770001186 | 02-血管介入治疗类材料 | 06-外周血管介入治疗材料 | 05-胸主动脉支架 | 胸主动脉支架（单分支型/覆膜） | 14-合金 | 012-覆膜/单分支型 | TAA4040160LP-22 | TAA4040160LP-22 | 06938370187103 | 国械注准20253130305 | 集采范围外 | 新增（2025-06-23)、产品名称变更、国家医保耗材27位编码变更
21e192ed-91ea-11eb-8996-40f2e9990f5b | 先健科技（深圳）有限公司 | 91440300715217115L | 54bccef3-7a6e-11f0-88e5-34735a9d8166 | a0676c65-f006-11ef-94b0-b4055d63f15c | 外周血管支架类 | 主动脉夹层 | 主体覆膜支架系统 | ae480660-ed96-11ef-94b0-b4055d63f15c | 主动脉覆膜支架系统 | 先健科技（深圳）有限公司 |  | 国械注准20253130305 |  | 该产品包括主动脉主体覆膜支架系统和主动脉分支覆膜支架系统。其中，主动脉主体覆膜支架系统由主动脉主体覆膜支架及主动脉主体覆膜支架输送器组成。主动脉分支覆膜支架系统由主动脉分支覆膜支架及主动脉分支覆膜支架输送器组成。产品经环氧乙烷灭菌，一次性使用，货架有效期3年。 | 该产品适用于需要重建左锁骨下动脉血运的Stanford B型夹层患者。其近端锚定区长度应≥15mm。 | 主动脉夹层 |  | b316962e-f018-11ef-94b0-b4055d63f15c | b316962e-f018-11ef-94b0-b4055d63f15c | 主动脉覆膜支架系统—主体覆膜支架系统 | C02060500114012033770006272 | C02060500100011033770001187 | 02-血管介入治疗类材料 | 06-外周血管介入治疗材料 | 05-胸主动脉支架 | 胸主动脉支架（单分支型/覆膜） | 14-合金 | 012-覆膜/单分支型 | TAA3125120LP-20 | TAA3125120LP-20 | 06941856011878 | 国械注准20253130305 | 集采范围外 | 新增（2025-06-23)、产品名称变更、国家医保耗材27位编码变更
21e192ed-91ea-11eb-8996-40f2e9990f5b | 先健科技（深圳）有限公司 | 91440300715217115L | 54bccfad-7a6e-11f0-88e5-34735a9d8166 | a0676c65-f006-11ef-94b0-b4055d63f15c | 外周血管支架类 | 主动脉夹层 | 主体覆膜支架系统 | ae480660-ed96-11ef-94b0-b4055d63f15c | 主动脉覆膜支架系统 | 先健科技（深圳）有限公司 |  | 国械注准20253130305 |  | 该产品包括主动脉主体覆膜支架系统和主动脉分支覆膜支架系统。其中，主动脉主体覆膜支架系统由主动脉主体覆膜支架及主动脉主体覆膜支架输送器组成。主动脉分支覆膜支架系统由主动脉分支覆膜支架及主动脉分支覆膜支架输送器组成。产品经环氧乙烷灭菌，一次性使用，货架有效期3年。 | 该产品适用于需要重建左锁骨下动脉血运的Stanford B型夹层患者。其近端锚定区长度应≥15mm。 | 主动脉夹层 |  | b316a83f-f018-11ef-94b0-b4055d63f15c | b316a83f-f018-11ef-94b0-b4055d63f15c | 主动脉覆膜支架系统—主体覆膜支架系统 | C02060500114012033770006273 | C02060500100011033770001188 | 02-血管介入治疗类材料 | 06-外周血管介入治疗材料 | 05-胸主动脉支架 | 胸主动脉支架（单分支型/覆膜） | 14-合金 | 012-覆膜/单分支型 | TAA3842140LP-22 | TAA3842140LP-22 | 06941856006355 | 国械注准20253130305 | 集采范围外 | 新增（2025-06-23)、产品名称变更、国家医保耗材27位编码变更
21e192ed-91ea-11eb-8996-40f2e9990f5b | 先健科技（深圳）有限公司 | 91440300715217115L | 54bcd067-7a6e-11f0-88e5-34735a9d8166 | a0676c65-f006-11ef-94b0-b4055d63f15c | 外周血管支架类 | 主动脉夹层 | 主体覆膜支架系统 | ae480660-ed96-11ef-94b0-b4055d63f15c | 主动脉覆膜支架系统 | 先健科技（深圳）有限公司 |  | 国械注准20253130305 |  | 该产品包括主动脉主体覆膜支架系统和主动脉分支覆膜支架系统。其中，主动脉主体覆膜支架系统由主动脉主体覆膜支架及主动脉主体覆膜支架输送器组成。主动脉分支覆膜支架系统由主动脉分支覆膜支架及主动脉分支覆膜支架输送器组成。产品经环氧乙烷灭菌，一次性使用，货架有效期3年。 | 该产品适用于需要重建左锁骨下动脉血运的Stanford B型夹层患者。其近端锚定区长度应≥15mm。 | 主动脉夹层 |  | b316b808-f018-11ef-94b0-b4055d63f15c | b316b808-f018-11ef-94b0-b4055d63f15c | 主动脉覆膜支架系统—主体覆膜支架系统 | C02060500114012033770006274 | C02060500100011033770001189 | 02-血管介入治疗类材料 | 06-外周血管介入治疗材料 | 05-胸主动脉支架 | 胸主动脉支架（单分支型/覆膜） | 14-合金 | 012-覆膜/单分支型 | TAA2838180LP-22 | TAA2838180LP-22 | 06941856002401 | 国械注准20253130305 | 集采范围外 | 新增（2025-06-23)、产品名称变更、国家医保耗材27位编码变更
21e192ed-91ea-11eb-8996-40f2e9990f5b | 先健科技（深圳）有限公司 | 91440300715217115L | 54bcd125-7a6e-11f0-88e5-34735a9d8166 | a0676c65-f006-11ef-94b0-b4055d63f15c | 外周血管支架类 | 主动脉夹层 | 主体覆膜支架系统 | ae480660-ed96-11ef-94b0-b4055d63f15c | 主动脉覆膜支架系统 | 先健科技（深圳）有限公司 |  | 国械注准20253130305 |  | 该产品包括主动脉主体覆膜支架系统和主动脉分支覆膜支架系统。其中，主动脉主体覆膜支架系统由主动脉主体覆膜支架及主动脉主体覆膜支架输送器组成。主动脉分支覆膜支架系统由主动脉分支覆膜支架及主动脉分支覆膜支架输送器组成。产品经环氧乙烷灭菌，一次性使用，货架有效期3年。 | 该产品适用于需要重建左锁骨下动脉血运的Stanford B型夹层患者。其近端锚定区长度应≥15mm。 | 主动脉夹层 |  | b316c7cc-f018-11ef-94b0-b4055d63f15c | b316c7cc-f018-11ef-94b0-b4055d63f15c | 主动脉覆膜支架系统—主体覆膜支架系统 | C02060500114012033770006275 | C02060500100011033770001190 | 02-血管介入治疗类材料 | 06-外周血管介入治疗材料 | 05-胸主动脉支架 | 胸主动脉支架（单分支型/覆膜） | 14-合金 | 012-覆膜/单分支型 | TAA3931180LP-22 | TAA3931180LP-22 | 06941856015685 | 国械注准20253130305 | 集采范围外 | 新增（2025-06-23)、产品名称变更、国家医保耗材27位编码变更
21e192ed-91ea-11eb-8996-40f2e9990f5b | 先健科技（深圳）有限公司 | 91440300715217115L | 54bcd1e4-7a6e-11f0-88e5-34735a9d8166 | a0676c65-f006-11ef-94b0-b4055d63f15c | 外周血管支架类 | 主动脉夹层 | 主体覆膜支架系统 | ae480660-ed96-11ef-94b0-b4055d63f15c | 主动脉覆膜支架系统 | 先健科技（深圳）有限公司 |  | 国械注准20253130305 |  | 该产品包括主动脉主体覆膜支架系统和主动脉分支覆膜支架系统。其中，主动脉主体覆膜支架系统由主动脉主体覆膜支架及主动脉主体覆膜支架输送器组成。主动脉分支覆膜支架系统由主动脉分支覆膜支架及主动脉分支覆膜支架输送器组成。产品经环氧乙烷灭菌，一次性使用，货架有效期3年。 | 该产品适用于需要重建左锁骨下动脉血运的Stanford B型夹层患者。其近端锚定区长度应≥15mm。 | 主动脉夹层 |  | b316e4a8-f018-11ef-94b0-b4055d63f15c | b316e4a8-f018-11ef-94b0-b4055d63f15c | 主动脉覆膜支架系统—主体覆膜支架系统 | C02060500114012033770006276 | C02060500100011033770001191 | 02-血管介入治疗类材料 | 06-外周血管介入治疗材料 | 05-胸主动脉支架 | 胸主动脉支架（单分支型/覆膜） | 14-合金 | 012-覆膜/单分支型 | TAA4335160LP-22 | TAA4335160LP-22 | 06941856017207 | 国械注准20253130305 | 集采范围外 | 新增（2025-06-23)、产品名称变更、国家医保耗材27位编码变更
21e192ed-91ea-11eb-8996-40f2e9990f5b | 先健科技（深圳）有限公司 | 91440300715217115L | 54bcd2a3-7a6e-11f0-88e5-34735a9d8166 | a0676c65-f006-11ef-94b0-b4055d63f15c | 外周血管支架类 | 主动脉夹层 | 主体覆膜支架系统 | ae480660-ed96-11ef-94b0-b4055d63f15c | 主动脉覆膜支架系统 | 先健科技（深圳）有限公司 |  | 国械注准20253130305 |  | 该产品包括主动脉主体覆膜支架系统和主动脉分支覆膜支架系统。其中，主动脉主体覆膜支架系统由主动脉主体覆膜支架及主动脉主体覆膜支架输送器组成。主动脉分支覆膜支架系统由主动脉分支覆膜支架及主动脉分支覆膜支架输送器组成。产品经环氧乙烷灭菌，一次性使用，货架有效期3年。 | 该产品适用于需要重建左锁骨下动脉血运的Stanford B型夹层患者。其近端锚定区长度应≥15mm。 | 主动脉夹层 |  | b3170258-f018-11ef-94b0-b4055d63f15c | b3170258-f018-11ef-94b0-b4055d63f15c | 主动脉覆膜支架系统—主体覆膜支架系统 | C02060500114012033770006277 | C02060500100011033770001192 | 02-血管介入治疗类材料 | 06-外周血管介入治疗材料 | 05-胸主动脉支架 | 胸主动脉支架（单分支型/覆膜） | 14-合金 | 012-覆膜/单分支型 | TAA4042180LP-22 | TAA4042180LP-22 | 06941856007079 | 国械注准20253130305 | 集采范围外 | 新增（2025-06-23)、产品名称变更、国家医保耗材27位编码变更
21e192ed-91ea-11eb-8996-40f2e9990f5b | 先健科技（深圳）有限公司 | 91440300715217115L | 54bcd357-7a6e-11f0-88e5-34735a9d8166 | a0676c65-f006-11ef-94b0-b4055d63f15c | 外周血管支架类 | 主动脉夹层 | 主体覆膜支架系统 | ae480660-ed96-11ef-94b0-b4055d63f15c | 主动脉覆膜支架系统 | 先健科技（深圳）有限公司 |  | 国械注准20253130305 |  | 该产品包括主动脉主体覆膜支架系统和主动脉分支覆膜支架系统。其中，主动脉主体覆膜支架系统由主动脉主体覆膜支架及主动脉主体覆膜支架输送器组成。主动脉分支覆膜支架系统由主动脉分支覆膜支架及主动脉分支覆膜支架输送器组成。产品经环氧乙烷灭菌，一次性使用，货架有效期3年。 | 该产品适用于需要重建左锁骨下动脉血运的Stanford B型夹层患者。其近端锚定区长度应≥15mm。 | 主动脉夹层 |  | b3171428-f018-11ef-94b0-b4055d63f15c | b3171428-f018-11ef-94b0-b4055d63f15c | 主动脉覆膜支架系统—主体覆膜支架系统 | C02060500114012033770006278 | C02060500100011033770001193 | 02-血管介入治疗类材料 | 06-外周血管介入治疗材料 | 05-胸主动脉支架 | 胸主动脉支架（单分支型/覆膜） | 14-合金 | 012-覆膜/单分支型 | TAA2935120LP-20 | TAA2935120LP-20 | 06941856011427 | 国械注准20253130305 | 集采范围外 | 新增（2025-06-23)、产品名称变更、国家医保耗材27位编码变更
21e192ed-91ea-11eb-8996-40f2e9990f5b | 先健科技（深圳）有限公司 | 91440300715217115L | 54bcd41b-7a6e-11f0-88e5-34735a9d8166 | a0676c65-f006-11ef-94b0-b4055d63f15c | 外周血管支架类 | 主动脉夹层 | 主体覆膜支架系统 | ae480660-ed96-11ef-94b0-b4055d63f15c | 主动脉覆膜支架系统 | 先健科技（深圳）有限公司 |  | 国械注准20253130305 |  | 该产品包括主动脉主体覆膜支架系统和主动脉分支覆膜支架系统。其中，主动脉主体覆膜支架系统由主动脉主体覆膜支架及主动脉主体覆膜支架输送器组成。主动脉分支覆膜支架系统由主动脉分支覆膜支架及主动脉分支覆膜支架输送器组成。产品经环氧乙烷灭菌，一次性使用，货架有效期3年。 | 该产品适用于需要重建左锁骨下动脉血运的Stanford B型夹层患者。其近端锚定区长度应≥15mm。 | 主动脉夹层 |  | b3172655-f018-11ef-94b0-b4055d63f15c | b3172655-f018-11ef-94b0-b4055d63f15c | 主动脉覆膜支架系统—主体覆膜支架系统 | C02060500114012033770006279 | C02060500100011033770001194 | 02-血管介入治疗类材料 | 06-外周血管介入治疗材料 | 05-胸主动脉支架 | 胸主动脉支架（单分支型/覆膜） | 14-合金 | 012-覆膜/单分支型 | TAA2620140LP-18 | TAA2620140LP-18 | 06941856001152 | 国械注准20253130305 | 集采范围外 | 新增（2025-06-23)、产品名称变更、国家医保耗材27位编码变更
21e192ed-91ea-11eb-8996-40f2e9990f5b | 先健科技（深圳）有限公司 | 91440300715217115L | 54bcd4d5-7a6e-11f0-88e5-34735a9d8166 | a0676c65-f006-11ef-94b0-b4055d63f15c | 外周血管支架类 | 主动脉夹层 | 主体覆膜支架系统 | ae480660-ed96-11ef-94b0-b4055d63f15c | 主动脉覆膜支架系统 | 先健科技（深圳）有限公司 |  | 国械注准20253130305 |  | 该产品包括主动脉主体覆膜支架系统和主动脉分支覆膜支架系统。其中，主动脉主体覆膜支架系统由主动脉主体覆膜支架及主动脉主体覆膜支架输送器组成。主动脉分支覆膜支架系统由主动脉分支覆膜支架及主动脉分支覆膜支架输送器组成。产品经环氧乙烷灭菌，一次性使用，货架有效期3年。 | 该产品适用于需要重建左锁骨下动脉血运的Stanford B型夹层患者。其近端锚定区长度应≥15mm。 | 主动脉夹层 |  | b3173ec6-f018-11ef-94b0-b4055d63f15c | b3173ec6-f018-11ef-94b0-b4055d63f15c | 主动脉覆膜支架系统—主体覆膜支架系统 | C02060500114012033770006280 | C02060500100011033770001195 | 02-血管介入治疗类材料 | 06-外周血管介入治疗材料 | 05-胸主动脉支架 | 胸主动脉支架（单分支型/覆膜） | 14-合金 | 012-覆膜/单分支型 | TAA3232140LP-20 | TAA3232140LP-20 | 06941856003637 | 国械注准20253130305 | 集采范围外 | 新增（2025-06-23)、产品名称变更、国家医保耗材27位编码变更
21e192ed-91ea-11eb-8996-40f2e9990f5b | 先健科技（深圳）有限公司 | 91440300715217115L | 54bcd58e-7a6e-11f0-88e5-34735a9d8166 | a0676c65-f006-11ef-94b0-b4055d63f15c | 外周血管支架类 | 主动脉夹层 | 主体覆膜支架系统 | ae480660-ed96-11ef-94b0-b4055d63f15c | 主动脉覆膜支架系统 | 先健科技（深圳）有限公司 |  | 国械注准20253130305 |  | 该产品包括主动脉主体覆膜支架系统和主动脉分支覆膜支架系统。其中，主动脉主体覆膜支架系统由主动脉主体覆膜支架及主动脉主体覆膜支架输送器组成。主动脉分支覆膜支架系统由主动脉分支覆膜支架及主动脉分支覆膜支架输送器组成。产品经环氧乙烷灭菌，一次性使用，货架有效期3年。 | 该产品适用于需要重建左锁骨下动脉血运的Stanford B型夹层患者。其近端锚定区长度应≥15mm。 | 主动脉夹层 |  | b3175107-f018-11ef-94b0-b4055d63f15c | b3175107-f018-11ef-94b0-b4055d63f15c | 主动脉覆膜支架系统—主体覆膜支架系统 | C02060500114012033770006281 | C02060500100011033770001196 | 02-血管介入治疗类材料 | 06-外周血管介入治疗材料 | 05-胸主动脉支架 | 胸主动脉支架（单分支型/覆膜） | 14-合金 | 012-覆膜/单分支型 | TAA4246160LP-22 | TAA4246160LP-22 | 06941856007864 | 国械注准20253130305 | 集采范围外 | 新增（2025-06-23)、产品名称变更、国家医保耗材27位编码变更
21e192ed-91ea-11eb-8996-40f2e9990f5b | 先健科技（深圳）有限公司 | 91440300715217115L | 54bcd648-7a6e-11f0-88e5-34735a9d8166 | a0676c65-f006-11ef-94b0-b4055d63f15c | 外周血管支架类 | 主动脉夹层 | 主体覆膜支架系统 | ae480660-ed96-11ef-94b0-b4055d63f15c | 主动脉覆膜支架系统 | 先健科技（深圳）有限公司 |  | 国械注准20253130305 |  | 该产品包括主动脉主体覆膜支架系统和主动脉分支覆膜支架系统。其中，主动脉主体覆膜支架系统由主动脉主体覆膜支架及主动脉主体覆膜支架输送器组成。主动脉分支覆膜支架系统由主动脉分支覆膜支架及主动脉分支覆膜支架输送器组成。产品经环氧乙烷灭菌，一次性使用，货架有效期3年。 | 该产品适用于需要重建左锁骨下动脉血运的Stanford B型夹层患者。其近端锚定区长度应≥15mm。 | 主动脉夹层 |  | b317634b-f018-11ef-94b0-b4055d63f15c | b317634b-f018-11ef-94b0-b4055d63f15c | 主动脉覆膜支架系统—主体覆膜支架系统 | C02060500114012033770006282 | C02060500100011033770001197 | 02-血管介入治疗类材料 | 06-外周血管介入治疗材料 | 05-胸主动脉支架 | 胸主动脉支架（单分支型/覆膜） | 14-合金 | 012-覆膜/单分支型 | TAA3036140LP-20 | TAA3036140LP-20 | 06941856003026 | 国械注准20253130305 | 集采范围外 | 新增（2025-06-23)、产品名称变更、国家医保耗材27位编码变更
21e192ed-91ea-11eb-8996-40f2e9990f5b | 先健科技（深圳）有限公司 | 91440300715217115L | 54bcd97d-7a6e-11f0-88e5-34735a9d8166 | a0676c65-f006-11ef-94b0-b4055d63f15c | 外周血管支架类 | 主动脉夹层 | 主体覆膜支架系统 | ae480660-ed96-11ef-94b0-b4055d63f15c | 主动脉覆膜支架系统 | 先健科技（深圳）有限公司 |  | 国械注准20253130305 |  | 该产品包括主动脉主体覆膜支架系统和主动脉分支覆膜支架系统。其中，主动脉主体覆膜支架系统由主动脉主体覆膜支架及主动脉主体覆膜支架输送器组成。主动脉分支覆膜支架系统由主动脉分支覆膜支架及主动脉分支覆膜支架输送器组成。产品经环氧乙烷灭菌，一次性使用，货架有效期3年。 | 该产品适用于需要重建左锁骨下动脉血运的Stanford B型夹层患者。其近端锚定区长度应≥15mm。 | 主动脉夹层 |  | b3177560-f018-11ef-94b0-b4055d63f15c | b3177560-f018-11ef-94b0-b4055d63f15c | 主动脉覆膜支架系统—主体覆膜支架系统 | C02060500114012033770006283 | C02060500100011033770001198 | 02-血管介入治疗类材料 | 06-外周血管介入治疗材料 | 05-胸主动脉支架 | 胸主动脉支架（单分支型/覆膜） | 14-合金 | 012-覆膜/单分支型 | TAA4040120LP-22 | TAA4040120LP-22 | 06941856006980 | 国械注准20253130305 | 集采范围外 | 新增（2025-06-23)、产品名称变更、国家医保耗材27位编码变更
21e192ed-91ea-11eb-8996-40f2e9990f5b | 先健科技（深圳）有限公司 | 91440300715217115L | 54bcda4b-7a6e-11f0-88e5-34735a9d8166 | a0676c65-f006-11ef-94b0-b4055d63f15c | 外周血管支架类 | 主动脉夹层 | 主体覆膜支架系统 | ae480660-ed96-11ef-94b0-b4055d63f15c | 主动脉覆膜支架系统 | 先健科技（深圳）有限公司 |  | 国械注准20253130305 |  | 该产品包括主动脉主体覆膜支架系统和主动脉分支覆膜支架系统。其中，主动脉主体覆膜支架系统由主动脉主体覆膜支架及主动脉主体覆膜支架输送器组成。主动脉分支覆膜支架系统由主动脉分支覆膜支架及主动脉分支覆膜支架输送器组成。产品经环氧乙烷灭菌，一次性使用，货架有效期3年。 | 该产品适用于需要重建左锁骨下动脉血运的Stanford B型夹层患者。其近端锚定区长度应≥15mm。 | 主动脉夹层 |  | b3178818-f018-11ef-94b0-b4055d63f15c | b3178818-f018-11ef-94b0-b4055d63f15c | 主动脉覆膜支架系统—主体覆膜支架系统 | C02060500114012033770006284 | C02060500100011033770001199 | 02-血管介入治疗类材料 | 06-外周血管介入治疗材料 | 05-胸主动脉支架 | 胸主动脉支架（单分支型/覆膜） | 14-合金 | 012-覆膜/单分支型 | TAA3846120LP-22 | TAA3846120LP-22 | 06941856006522 | 国械注准20253130305 | 集采范围外 | 新增（2025-06-23)、产品名称变更、国家医保耗材27位编码变更
21e192ed-91ea-11eb-8996-40f2e9990f5b | 先健科技（深圳）有限公司 | 91440300715217115L | 54bcdb09-7a6e-11f0-88e5-34735a9d8166 | a0676c65-f006-11ef-94b0-b4055d63f15c | 外周血管支架类 | 主动脉夹层 | 主体覆膜支架系统 | ae480660-ed96-11ef-94b0-b4055d63f15c | 主动脉覆膜支架系统 | 先健科技（深圳）有限公司 |  | 国械注准20253130305 |  | 该产品包括主动脉主体覆膜支架系统和主动脉分支覆膜支架系统。其中，主动脉主体覆膜支架系统由主动脉主体覆膜支架及主动脉主体覆膜支架输送器组成。主动脉分支覆膜支架系统由主动脉分支覆膜支架及主动脉分支覆膜支架输送器组成。产品经环氧乙烷灭菌，一次性使用，货架有效期3年。 | 该产品适用于需要重建左锁骨下动脉血运的Stanford B型夹层患者。其近端锚定区长度应≥15mm。 | 主动脉夹层 |  | b3179848-f018-11ef-94b0-b4055d63f15c | b3179848-f018-11ef-94b0-b4055d63f15c | 主动脉覆膜支架系统—主体覆膜支架系统 | C02060500114012033770006285 | C02060500100011033770001200 | 02-血管介入治疗类材料 | 06-外周血管介入治疗材料 | 05-胸主动脉支架 | 胸主动脉支架（单分支型/覆膜） | 14-合金 | 012-覆膜/单分支型 | TAA3727180LP-22 | TAA3727180LP-22 | 06941856014695 | 国械注准20253130305 | 集采范围外 | 新增（2025-06-23)、产品名称变更、国家医保耗材27位编码变更
21e192ed-91ea-11eb-8996-40f2e9990f5b | 先健科技（深圳）有限公司 | 91440300715217115L | 54bcdbbe-7a6e-11f0-88e5-34735a9d8166 | a0676c65-f006-11ef-94b0-b4055d63f15c | 外周血管支架类 | 主动脉夹层 | 主体覆膜支架系统 | ae480660-ed96-11ef-94b0-b4055d63f15c | 主动脉覆膜支架系统 | 先健科技（深圳）有限公司 |  | 国械注准20253130305 |  | 该产品包括主动脉主体覆膜支架系统和主动脉分支覆膜支架系统。其中，主动脉主体覆膜支架系统由主动脉主体覆膜支架及主动脉主体覆膜支架输送器组成。主动脉分支覆膜支架系统由主动脉分支覆膜支架及主动脉分支覆膜支架输送器组成。产品经环氧乙烷灭菌，一次性使用，货架有效期3年。 | 该产品适用于需要重建左锁骨下动脉血运的Stanford B型夹层患者。其近端锚定区长度应≥15mm。 | 主动脉夹层 |  | b317a748-f018-11ef-94b0-b4055d63f15c | b317a748-f018-11ef-94b0-b4055d63f15c | 主动脉覆膜支架系统—主体覆膜支架系统 | C02060500114012033770006286 | C02060500100011033770001201 | 02-血管介入治疗类材料 | 06-外周血管介入治疗材料 | 05-胸主动脉支架 | 胸主动脉支架（单分支型/覆膜） | 14-合金 | 012-覆膜/单分支型 | TAA3430140LP-20 | TAA3430140LP-20 | 06941856004344 | 国械注准20253130305 | 集采范围外 | 新增（2025-06-23)、产品名称变更、国家医保耗材27位编码变更
21e192ed-91ea-11eb-8996-40f2e9990f5b | 先健科技（深圳）有限公司 | 91440300715217115L | 54bcdc86-7a6e-11f0-88e5-34735a9d8166 | a0676c65-f006-11ef-94b0-b4055d63f15c | 外周血管支架类 | 主动脉夹层 | 主体覆膜支架系统 | ae480660-ed96-11ef-94b0-b4055d63f15c | 主动脉覆膜支架系统 | 先健科技（深圳）有限公司 |  | 国械注准20253130305 |  | 该产品包括主动脉主体覆膜支架系统和主动脉分支覆膜支架系统。其中，主动脉主体覆膜支架系统由主动脉主体覆膜支架及主动脉主体覆膜支架输送器组成。主动脉分支覆膜支架系统由主动脉分支覆膜支架及主动脉分支覆膜支架输送器组成。产品经环氧乙烷灭菌，一次性使用，货架有效期3年。 | 该产品适用于需要重建左锁骨下动脉血运的Stanford B型夹层患者。其近端锚定区长度应≥15mm。 | 主动脉夹层 |  | b317b567-f018-11ef-94b0-b4055d63f15c | b317b567-f018-11ef-94b0-b4055d63f15c | 主动脉覆膜支架系统—主体覆膜支架系统 | C02060500114012033770006287 | C02060500100011033770001202 | 02-血管介入治疗类材料 | 06-外周血管介入治疗材料 | 05-胸主动脉支架 | 胸主动脉支架（单分支型/覆膜） | 14-合金 | 012-覆膜/单分支型 | TAA3525120LP-20 | TAA3525120LP-20 | 06941856013674 | 国械注准20253130305 | 集采范围外 | 新增（2025-06-23)、产品名称变更、国家医保耗材27位编码变更
21e192ed-91ea-11eb-8996-40f2e9990f5b | 先健科技（深圳）有限公司 | 91440300715217115L | 54bcdd4a-7a6e-11f0-88e5-34735a9d8166 | a0676c65-f006-11ef-94b0-b4055d63f15c | 外周血管支架类 | 主动脉夹层 | 主体覆膜支架系统 | ae480660-ed96-11ef-94b0-b4055d63f15c | 主动脉覆膜支架系统 | 先健科技（深圳）有限公司 |  | 国械注准20253130305 |  | 该产品包括主动脉主体覆膜支架系统和主动脉分支覆膜支架系统。其中，主动脉主体覆膜支架系统由主动脉主体覆膜支架及主动脉主体覆膜支架输送器组成。主动脉分支覆膜支架系统由主动脉分支覆膜支架及主动脉分支覆膜支架输送器组成。产品经环氧乙烷灭菌，一次性使用，货架有效期3年。 | 该产品适用于需要重建左锁骨下动脉血运的Stanford B型夹层患者。其近端锚定区长度应≥15mm。 | 主动脉夹层 |  | b317d3e8-f018-11ef-94b0-b4055d63f15c | b317d3e8-f018-11ef-94b0-b4055d63f15c | 主动脉覆膜支架系统—主体覆膜支架系统 | C02060500114012033770006288 | C02060500100011033770001203 | 02-血管介入治疗类材料 | 06-外周血管介入治疗材料 | 05-胸主动脉支架 | 胸主动脉支架（单分支型/覆膜） | 14-合金 | 012-覆膜/单分支型 | TAA3040120LP-22 | TAA3040120LP-22 | 06941856003194 | 国械注准20253130305 | 集采范围外 | 新增（2025-06-23)、产品名称变更、国家医保耗材27位编码变更
21e192ed-91ea-11eb-8996-40f2e9990f5b | 先健科技（深圳）有限公司 | 91440300715217115L | 54bcde04-7a6e-11f0-88e5-34735a9d8166 | a0676c65-f006-11ef-94b0-b4055d63f15c | 外周血管支架类 | 主动脉夹层 | 主体覆膜支架系统 | ae480660-ed96-11ef-94b0-b4055d63f15c | 主动脉覆膜支架系统 | 先健科技（深圳）有限公司 |  | 国械注准20253130305 |  | 该产品包括主动脉主体覆膜支架系统和主动脉分支覆膜支架系统。其中，主动脉主体覆膜支架系统由主动脉主体覆膜支架及主动脉主体覆膜支架输送器组成。主动脉分支覆膜支架系统由主动脉分支覆膜支架及主动脉分支覆膜支架输送器组成。产品经环氧乙烷灭菌，一次性使用，货架有效期3年。 | 该产品适用于需要重建左锁骨下动脉血运的Stanford B型夹层患者。其近端锚定区长度应≥15mm。 | 主动脉夹层 |  | b317e585-f018-11ef-94b0-b4055d63f15c | b317e585-f018-11ef-94b0-b4055d63f15c | 主动脉覆膜支架系统—主体覆膜支架系统 | C02060500114012033770006289 | C02060500100011033770001204 | 02-血管介入治疗类材料 | 06-外周血管介入治疗材料 | 05-胸主动脉支架 | 胸主动脉支架（单分支型/覆膜） | 14-合金 | 012-覆膜/单分支型 | TAA3929180LP-22 | TAA3929180LP-22 | 06941856015593 | 国械注准20253130305 | 集采范围外 | 新增（2025-06-23)、产品名称变更、国家医保耗材27位编码变更
21e192ed-91ea-11eb-8996-40f2e9990f5b | 先健科技（深圳）有限公司 | 91440300715217115L | 54bcdebd-7a6e-11f0-88e5-34735a9d8166 | a0676c65-f006-11ef-94b0-b4055d63f15c | 外周血管支架类 | 主动脉夹层 | 主体覆膜支架系统 | ae480660-ed96-11ef-94b0-b4055d63f15c | 主动脉覆膜支架系统 | 先健科技（深圳）有限公司 |  | 国械注准20253130305 |  | 该产品包括主动脉主体覆膜支架系统和主动脉分支覆膜支架系统。其中，主动脉主体覆膜支架系统由主动脉主体覆膜支架及主动脉主体覆膜支架输送器组成。主动脉分支覆膜支架系统由主动脉分支覆膜支架及主动脉分支覆膜支架输送器组成。产品经环氧乙烷灭菌，一次性使用，货架有效期3年。 | 该产品适用于需要重建左锁骨下动脉血运的Stanford B型夹层患者。其近端锚定区长度应≥15mm。 | 主动脉夹层 |  | b318182e-f018-11ef-94b0-b4055d63f15c | b318182e-f018-11ef-94b0-b4055d63f15c | 主动脉覆膜支架系统—主体覆膜支架系统 | C02060500114012033770006290 | C02060500100011033770001205 | 02-血管介入治疗类材料 | 06-外周血管介入治疗材料 | 05-胸主动脉支架 | 胸主动脉支架（单分支型/覆膜） | 14-合金 | 012-覆膜/单分支型 | TAA3040160LP-22 | TAA3040160LP-22 | 06941856003217 | 国械注准20253130305 | 集采范围外 | 新增（2025-06-23)、产品名称变更、国家医保耗材27位编码变更
21e192ed-91ea-11eb-8996-40f2e9990f5b | 先健科技（深圳）有限公司 | 91440300715217115L | 54bcdf77-7a6e-11f0-88e5-34735a9d8166 | a0676c65-f006-11ef-94b0-b4055d63f15c | 外周血管支架类 | 主动脉夹层 | 主体覆膜支架系统 | ae480660-ed96-11ef-94b0-b4055d63f15c | 主动脉覆膜支架系统 | 先健科技（深圳）有限公司 |  | 国械注准20253130305 |  | 该产品包括主动脉主体覆膜支架系统和主动脉分支覆膜支架系统。其中，主动脉主体覆膜支架系统由主动脉主体覆膜支架及主动脉主体覆膜支架输送器组成。主动脉分支覆膜支架系统由主动脉分支覆膜支架及主动脉分支覆膜支架输送器组成。产品经环氧乙烷灭菌，一次性使用，货架有效期3年。 | 该产品适用于需要重建左锁骨下动脉血运的Stanford B型夹层患者。其近端锚定区长度应≥15mm。 | 主动脉夹层 |  | b3183893-f018-11ef-94b0-b4055d63f15c | b3183893-f018-11ef-94b0-b4055d63f15c | 主动脉覆膜支架系统—主体覆膜支架系统 | C02060500114012033770006291 | C02060500100011033770001206 | 02-血管介入治疗类材料 | 06-外周血管介入治疗材料 | 05-胸主动脉支架 | 胸主动脉支架（单分支型/覆膜） | 14-合金 | 012-覆膜/单分支型 | TAA3436140LP-20 | TAA3436140LP-20 | 06941856004542 | 国械注准20253130305 | 集采范围外 | 新增（2025-06-23)、产品名称变更、国家医保耗材27位编码变更
21e192ed-91ea-11eb-8996-40f2e9990f5b | 先健科技（深圳）有限公司 | 91440300715217115L | 54bce03b-7a6e-11f0-88e5-34735a9d8166 | a0676c65-f006-11ef-94b0-b4055d63f15c | 外周血管支架类 | 主动脉夹层 | 主体覆膜支架系统 | ae480660-ed96-11ef-94b0-b4055d63f15c | 主动脉覆膜支架系统 | 先健科技（深圳）有限公司 |  | 国械注准20253130305 |  | 该产品包括主动脉主体覆膜支架系统和主动脉分支覆膜支架系统。其中，主动脉主体覆膜支架系统由主动脉主体覆膜支架及主动脉主体覆膜支架输送器组成。主动脉分支覆膜支架系统由主动脉分支覆膜支架及主动脉分支覆膜支架输送器组成。产品经环氧乙烷灭菌，一次性使用，货架有效期3年。 | 该产品适用于需要重建左锁骨下动脉血运的Stanford B型夹层患者。其近端锚定区长度应≥15mm。 | 主动脉夹层 |  | b3186247-f018-11ef-94b0-b4055d63f15c | b3186247-f018-11ef-94b0-b4055d63f15c | 主动脉覆膜支架系统—主体覆膜支架系统 | C02060500114012033770006292 | C02060500100011033770001207 | 02-血管介入治疗类材料 | 06-外周血管介入治疗材料 | 05-胸主动脉支架 | 胸主动脉支架（单分支型/覆膜） | 14-合金 | 012-覆膜/单分支型 | TAA3442140LP-22 | TAA3442140LP-22 | 06941856004795 | 国械注准20253130305 | 集采范围外 | 新增（2025-06-23)、产品名称变更、国家医保耗材27位编码变更
21e192ed-91ea-11eb-8996-40f2e9990f5b | 先健科技（深圳）有限公司 | 91440300715217115L | 54bce0f4-7a6e-11f0-88e5-34735a9d8166 | a0676c65-f006-11ef-94b0-b4055d63f15c | 外周血管支架类 | 主动脉夹层 | 主体覆膜支架系统 | ae480660-ed96-11ef-94b0-b4055d63f15c | 主动脉覆膜支架系统 | 先健科技（深圳）有限公司 |  | 国械注准20253130305 |  | 该产品包括主动脉主体覆膜支架系统和主动脉分支覆膜支架系统。其中，主动脉主体覆膜支架系统由主动脉主体覆膜支架及主动脉主体覆膜支架输送器组成。主动脉分支覆膜支架系统由主动脉分支覆膜支架及主动脉分支覆膜支架输送器组成。产品经环氧乙烷灭菌，一次性使用，货架有效期3年。 | 该产品适用于需要重建左锁骨下动脉血运的Stanford B型夹层患者。其近端锚定区长度应≥15mm。 | 主动脉夹层 |  | b318726e-f018-11ef-94b0-b4055d63f15c | b318726e-f018-11ef-94b0-b4055d63f15c | 主动脉覆膜支架系统—主体覆膜支架系统 | C02060500114012033770006293 | C02060500100011033770001208 | 02-血管介入治疗类材料 | 06-外周血管介入治疗材料 | 05-胸主动脉支架 | 胸主动脉支架（单分支型/覆膜） | 14-合金 | 012-覆膜/单分支型 | TAA2323120LP-18 | TAA2323120LP-18 | 06941856009301 | 国械注准20253130305 | 集采范围外 | 新增（2025-06-23)、产品名称变更、国家医保耗材27位编码变更
21e192ed-91ea-11eb-8996-40f2e9990f5b | 先健科技（深圳）有限公司 | 91440300715217115L | 54bce1b3-7a6e-11f0-88e5-34735a9d8166 | a0676c65-f006-11ef-94b0-b4055d63f15c | 外周血管支架类 | 主动脉夹层 | 主体覆膜支架系统 | ae480660-ed96-11ef-94b0-b4055d63f15c | 主动脉覆膜支架系统 | 先健科技（深圳）有限公司 |  | 国械注准20253130305 |  | 该产品包括主动脉主体覆膜支架系统和主动脉分支覆膜支架系统。其中，主动脉主体覆膜支架系统由主动脉主体覆膜支架及主动脉主体覆膜支架输送器组成。主动脉分支覆膜支架系统由主动脉分支覆膜支架及主动脉分支覆膜支架输送器组成。产品经环氧乙烷灭菌，一次性使用，货架有效期3年。 | 该产品适用于需要重建左锁骨下动脉血运的Stanford B型夹层患者。其近端锚定区长度应≥15mm。 | 主动脉夹层 |  | b31881a8-f018-11ef-94b0-b4055d63f15c | b31881a8-f018-11ef-94b0-b4055d63f15c | 主动脉覆膜支架系统—主体覆膜支架系统 | C02060500114012033770006294 | C02060500100011033770001209 | 02-血管介入治疗类材料 | 06-外周血管介入治疗材料 | 05-胸主动脉支架 | 胸主动脉支架（单分支型/覆膜） | 14-合金 | 012-覆膜/单分支型 | TAA4034180LP-22 | TAA4034180LP-22 | 06938370183747 | 国械注准20253130305 | 集采范围外 | 新增（2025-06-23)、产品名称变更、国家医保耗材27位编码变更
21e192ed-91ea-11eb-8996-40f2e9990f5b | 先健科技（深圳）有限公司 | 91440300715217115L | 54bce4f2-7a6e-11f0-88e5-34735a9d8166 | a0676c65-f006-11ef-94b0-b4055d63f15c | 外周血管支架类 | 主动脉夹层 | 主体覆膜支架系统 | ae480660-ed96-11ef-94b0-b4055d63f15c | 主动脉覆膜支架系统 | 先健科技（深圳）有限公司 |  | 国械注准20253130305 |  | 该产品包括主动脉主体覆膜支架系统和主动脉分支覆膜支架系统。其中，主动脉主体覆膜支架系统由主动脉主体覆膜支架及主动脉主体覆膜支架输送器组成。主动脉分支覆膜支架系统由主动脉分支覆膜支架及主动脉分支覆膜支架输送器组成。产品经环氧乙烷灭菌，一次性使用，货架有效期3年。 | 该产品适用于需要重建左锁骨下动脉血运的Stanford B型夹层患者。其近端锚定区长度应≥15mm。 | 主动脉夹层 |  | b31892d4-f018-11ef-94b0-b4055d63f15c | b31892d4-f018-11ef-94b0-b4055d63f15c | 主动脉覆膜支架系统—主体覆膜支架系统 | C02060500114012033770006295 | C02060500100011033770001210 | 02-血管介入治疗类材料 | 06-外周血管介入治疗材料 | 05-胸主动脉支架 | 胸主动脉支架（单分支型/覆膜） | 14-合金 | 012-覆膜/单分支型 | TAA2721140LP-18 | TAA2721140LP-18 | 06941856010185 | 国械注准20253130305 | 集采范围外 | 新增（2025-06-23)、产品名称变更、国家医保耗材27位编码变更
21e192ed-91ea-11eb-8996-40f2e9990f5b | 先健科技（深圳）有限公司 | 91440300715217115L | 54bce5b0-7a6e-11f0-88e5-34735a9d8166 | a0676c65-f006-11ef-94b0-b4055d63f15c | 外周血管支架类 | 主动脉夹层 | 主体覆膜支架系统 | ae480660-ed96-11ef-94b0-b4055d63f15c | 主动脉覆膜支架系统 | 先健科技（深圳）有限公司 |  | 国械注准20253130305 |  | 该产品包括主动脉主体覆膜支架系统和主动脉分支覆膜支架系统。其中，主动脉主体覆膜支架系统由主动脉主体覆膜支架及主动脉主体覆膜支架输送器组成。主动脉分支覆膜支架系统由主动脉分支覆膜支架及主动脉分支覆膜支架输送器组成。产品经环氧乙烷灭菌，一次性使用，货架有效期3年。 | 该产品适用于需要重建左锁骨下动脉血运的Stanford B型夹层患者。其近端锚定区长度应≥15mm。 | 主动脉夹层 |  | b318a419-f018-11ef-94b0-b4055d63f15c | b318a419-f018-11ef-94b0-b4055d63f15c | 主动脉覆膜支架系统—主体覆膜支架系统 | C02060500114012033770006296 | C02060500100011033770001211 | 02-血管介入治疗类材料 | 06-外周血管介入治疗材料 | 05-胸主动脉支架 | 胸主动脉支架（单分支型/覆膜） | 14-合金 | 012-覆膜/单分支型 | TAA2430120LP-18 | TAA2430120LP-18 | 06941856000933 | 国械注准20253130305 | 集采范围外 | 新增（2025-06-23)、产品名称变更、国家医保耗材27位编码变更
21e192ed-91ea-11eb-8996-40f2e9990f5b | 先健科技（深圳）有限公司 | 91440300715217115L | 54bce679-7a6e-11f0-88e5-34735a9d8166 | a0676c65-f006-11ef-94b0-b4055d63f15c | 外周血管支架类 | 主动脉夹层 | 主体覆膜支架系统 | ae480660-ed96-11ef-94b0-b4055d63f15c | 主动脉覆膜支架系统 | 先健科技（深圳）有限公司 |  | 国械注准20253130305 |  | 该产品包括主动脉主体覆膜支架系统和主动脉分支覆膜支架系统。其中，主动脉主体覆膜支架系统由主动脉主体覆膜支架及主动脉主体覆膜支架输送器组成。主动脉分支覆膜支架系统由主动脉分支覆膜支架及主动脉分支覆膜支架输送器组成。产品经环氧乙烷灭菌，一次性使用，货架有效期3年。 | 该产品适用于需要重建左锁骨下动脉血运的Stanford B型夹层患者。其近端锚定区长度应≥15mm。 | 主动脉夹层 |  | b318b573-f018-11ef-94b0-b4055d63f15c | b318b573-f018-11ef-94b0-b4055d63f15c | 主动脉覆膜支架系统—主体覆膜支架系统 | C02060500114012033770006297 | C02060500100011033770001212 | 02-血管介入治疗类材料 | 06-外周血管介入治疗材料 | 05-胸主动脉支架 | 胸主动脉支架（单分支型/覆膜） | 14-合金 | 012-覆膜/单分支型 | TAA4145160LP-22 | TAA4145160LP-22 | 06941856017023 | 国械注准20253130305 | 集采范围外 | 新增（2025-06-23)、产品名称变更、国家医保耗材27位编码变更
21e192ed-91ea-11eb-8996-40f2e9990f5b | 先健科技（深圳）有限公司 | 91440300715217115L | 54bce737-7a6e-11f0-88e5-34735a9d8166 | a0676c65-f006-11ef-94b0-b4055d63f15c | 外周血管支架类 | 主动脉夹层 | 主体覆膜支架系统 | ae480660-ed96-11ef-94b0-b4055d63f15c | 主动脉覆膜支架系统 | 先健科技（深圳）有限公司 |  | 国械注准20253130305 |  | 该产品包括主动脉主体覆膜支架系统和主动脉分支覆膜支架系统。其中，主动脉主体覆膜支架系统由主动脉主体覆膜支架及主动脉主体覆膜支架输送器组成。主动脉分支覆膜支架系统由主动脉分支覆膜支架及主动脉分支覆膜支架输送器组成。产品经环氧乙烷灭菌，一次性使用，货架有效期3年。 | 该产品适用于需要重建左锁骨下动脉血运的Stanford B型夹层患者。其近端锚定区长度应≥15mm。 | 主动脉夹层 |  | b318c6ff-f018-11ef-94b0-b4055d63f15c | b318c6ff-f018-11ef-94b0-b4055d63f15c | 主动脉覆膜支架系统—主体覆膜支架系统 | C02060500114012033770006298 | C02060500100011033770001213 | 02-血管介入治疗类材料 | 06-外周血管介入治疗材料 | 05-胸主动脉支架 | 胸主动脉支架（单分支型/覆膜） | 14-合金 | 012-覆膜/单分支型 | TAA3242120LP-22 | TAA3242120LP-22 | 06941856004047 | 国械注准20253130305 | 集采范围外 | 新增（2025-06-23)、产品名称变更、国家医保耗材27位编码变更
21e192ed-91ea-11eb-8996-40f2e9990f5b | 先健科技（深圳）有限公司 | 91440300715217115L | 54bce7ec-7a6e-11f0-88e5-34735a9d8166 | a0676c65-f006-11ef-94b0-b4055d63f15c | 外周血管支架类 | 主动脉夹层 | 主体覆膜支架系统 | ae480660-ed96-11ef-94b0-b4055d63f15c | 主动脉覆膜支架系统 | 先健科技（深圳）有限公司 |  | 国械注准20253130305 |  | 该产品包括主动脉主体覆膜支架系统和主动脉分支覆膜支架系统。其中，主动脉主体覆膜支架系统由主动脉主体覆膜支架及主动脉主体覆膜支架输送器组成。主动脉分支覆膜支架系统由主动脉分支覆膜支架及主动脉分支覆膜支架输送器组成。产品经环氧乙烷灭菌，一次性使用，货架有效期3年。 | 该产品适用于需要重建左锁骨下动脉血运的Stanford B型夹层患者。其近端锚定区长度应≥15mm。 | 主动脉夹层 |  | b318da0b-f018-11ef-94b0-b4055d63f15c | b318da0b-f018-11ef-94b0-b4055d63f15c | 主动脉覆膜支架系统—主体覆膜支架系统 | C02060500114012033770006299 | C02060500100011033770001214 | 02-血管介入治疗类材料 | 06-外周血管介入治疗材料 | 05-胸主动脉支架 | 胸主动脉支架（单分支型/覆膜） | 14-合金 | 012-覆膜/单分支型 | TAA3737160LP-22 | TAA3737160LP-22 | 06941856015135 | 国械注准20253130305 | 集采范围外 | 新增（2025-06-23)、产品名称变更、国家医保耗材27位编码变更
21e192ed-91ea-11eb-8996-40f2e9990f5b | 先健科技（深圳）有限公司 | 91440300715217115L | 54bce8b5-7a6e-11f0-88e5-34735a9d8166 | a0676c65-f006-11ef-94b0-b4055d63f15c | 外周血管支架类 | 主动脉夹层 | 主体覆膜支架系统 | ae480660-ed96-11ef-94b0-b4055d63f15c | 主动脉覆膜支架系统 | 先健科技（深圳）有限公司 |  | 国械注准20253130305 |  | 该产品包括主动脉主体覆膜支架系统和主动脉分支覆膜支架系统。其中，主动脉主体覆膜支架系统由主动脉主体覆膜支架及主动脉主体覆膜支架输送器组成。主动脉分支覆膜支架系统由主动脉分支覆膜支架及主动脉分支覆膜支架输送器组成。产品经环氧乙烷灭菌，一次性使用，货架有效期3年。 | 该产品适用于需要重建左锁骨下动脉血运的Stanford B型夹层患者。其近端锚定区长度应≥15mm。 | 主动脉夹层 |  | b318f3ec-f018-11ef-94b0-b4055d63f15c | b318f3ec-f018-11ef-94b0-b4055d63f15c | 主动脉覆膜支架系统—主体覆膜支架系统 | C02060500114012033770006300 | C02060500100011033770001215 | 02-血管介入治疗类材料 | 06-外周血管介入治疗材料 | 05-胸主动脉支架 | 胸主动脉支架（单分支型/覆膜） | 14-合金 | 012-覆膜/单分支型 | TAA3333120LP-20 | TAA3333120LP-20 | 06941856013131 | 国械注准20253130305 | 集采范围外 | 新增（2025-06-23)、产品名称变更、国家医保耗材27位编码变更
21e192ed-91ea-11eb-8996-40f2e9990f5b | 先健科技（深圳）有限公司 | 91440300715217115L | 54bce96a-7a6e-11f0-88e5-34735a9d8166 | a0676c65-f006-11ef-94b0-b4055d63f15c | 外周血管支架类 | 主动脉夹层 | 主体覆膜支架系统 | ae480660-ed96-11ef-94b0-b4055d63f15c | 主动脉覆膜支架系统 | 先健科技（深圳）有限公司 |  | 国械注准20253130305 |  | 该产品包括主动脉主体覆膜支架系统和主动脉分支覆膜支架系统。其中，主动脉主体覆膜支架系统由主动脉主体覆膜支架及主动脉主体覆膜支架输送器组成。主动脉分支覆膜支架系统由主动脉分支覆膜支架及主动脉分支覆膜支架输送器组成。产品经环氧乙烷灭菌，一次性使用，货架有效期3年。 | 该产品适用于需要重建左锁骨下动脉血运的Stanford B型夹层患者。其近端锚定区长度应≥15mm。 | 主动脉夹层 |  | b3190452-f018-11ef-94b0-b4055d63f15c | b3190452-f018-11ef-94b0-b4055d63f15c | 主动脉覆膜支架系统—主体覆膜支架系统 | C02060500114012033770006301 | C02060500100011033770001216 | 02-血管介入治疗类材料 | 06-外周血管介入治疗材料 | 05-胸主动脉支架 | 胸主动脉支架（单分支型/覆膜） | 14-合金 | 012-覆膜/单分支型 | TAA3935180LP-22 | TAA3935180LP-22 | 06941856015869 | 国械注准20253130305 | 集采范围外 | 新增（2025-06-23)、产品名称变更、国家医保耗材27位编码变更
21e192ed-91ea-11eb-8996-40f2e9990f5b | 先健科技（深圳）有限公司 | 91440300715217115L | 54bcea28-7a6e-11f0-88e5-34735a9d8166 | a0676c65-f006-11ef-94b0-b4055d63f15c | 外周血管支架类 | 主动脉夹层 | 主体覆膜支架系统 | ae480660-ed96-11ef-94b0-b4055d63f15c | 主动脉覆膜支架系统 | 先健科技（深圳）有限公司 |  | 国械注准20253130305 |  | 该产品包括主动脉主体覆膜支架系统和主动脉分支覆膜支架系统。其中，主动脉主体覆膜支架系统由主动脉主体覆膜支架及主动脉主体覆膜支架输送器组成。主动脉分支覆膜支架系统由主动脉分支覆膜支架及主动脉分支覆膜支架输送器组成。产品经环氧乙烷灭菌，一次性使用，货架有效期3年。 | 该产品适用于需要重建左锁骨下动脉血运的Stanford B型夹层患者。其近端锚定区长度应≥15mm。 | 主动脉夹层 |  | b3191e9e-f018-11ef-94b0-b4055d63f15c | b3191e9e-f018-11ef-94b0-b4055d63f15c | 主动脉覆膜支架系统—主体覆膜支架系统 | C02060500114012033770006302 | C02060500100011033770001217 | 02-血管介入治疗类材料 | 06-外周血管介入治疗材料 | 05-胸主动脉支架 | 胸主动脉支架（单分支型/覆膜） | 14-合金 | 012-覆膜/单分支型 | TAA2521140LP-18 | TAA2521140LP-18 | 06941856009622 | 国械注准20253130305 | 集采范围外 | 新增（2025-06-23)、产品名称变更、国家医保耗材27位编码变更
21e192ed-91ea-11eb-8996-40f2e9990f5b | 先健科技（深圳）有限公司 | 91440300715217115L | 54bceae2-7a6e-11f0-88e5-34735a9d8166 | a0676c65-f006-11ef-94b0-b4055d63f15c | 外周血管支架类 | 主动脉夹层 | 主体覆膜支架系统 | ae480660-ed96-11ef-94b0-b4055d63f15c | 主动脉覆膜支架系统 | 先健科技（深圳）有限公司 |  | 国械注准20253130305 |  | 该产品包括主动脉主体覆膜支架系统和主动脉分支覆膜支架系统。其中，主动脉主体覆膜支架系统由主动脉主体覆膜支架及主动脉主体覆膜支架输送器组成。主动脉分支覆膜支架系统由主动脉分支覆膜支架及主动脉分支覆膜支架输送器组成。产品经环氧乙烷灭菌，一次性使用，货架有效期3年。 | 该产品适用于需要重建左锁骨下动脉血运的Stanford B型夹层患者。其近端锚定区长度应≥15mm。 | 主动脉夹层 |  | b3192fd2-f018-11ef-94b0-b4055d63f15c | b3192fd2-f018-11ef-94b0-b4055d63f15c | 主动脉覆膜支架系统—主体覆膜支架系统 | C02060500114012033770006303 | C02060500100011033770001218 | 02-血管介入治疗类材料 | 06-外周血管介入治疗材料 | 05-胸主动脉支架 | 胸主动脉支架（单分支型/覆膜） | 14-合金 | 012-覆膜/单分支型 | TAA3937180LP-22 | TAA3937180LP-22 | 06941856015951 | 国械注准20253130305 | 集采范围外 | 新增（2025-06-23)、产品名称变更、国家医保耗材27位编码变更
21e192ed-91ea-11eb-8996-40f2e9990f5b | 先健科技（深圳）有限公司 | 91440300715217115L | 54bceb9c-7a6e-11f0-88e5-34735a9d8166 | a0676c65-f006-11ef-94b0-b4055d63f15c | 外周血管支架类 | 主动脉夹层 | 主体覆膜支架系统 | ae480660-ed96-11ef-94b0-b4055d63f15c | 主动脉覆膜支架系统 | 先健科技（深圳）有限公司 |  | 国械注准20253130305 |  | 该产品包括主动脉主体覆膜支架系统和主动脉分支覆膜支架系统。其中，主动脉主体覆膜支架系统由主动脉主体覆膜支架及主动脉主体覆膜支架输送器组成。主动脉分支覆膜支架系统由主动脉分支覆膜支架及主动脉分支覆膜支架输送器组成。产品经环氧乙烷灭菌，一次性使用，货架有效期3年。 | 该产品适用于需要重建左锁骨下动脉血运的Stanford B型夹层患者。其近端锚定区长度应≥15mm。 | 主动脉夹层 |  | b3193e21-f018-11ef-94b0-b4055d63f15c | b3193e21-f018-11ef-94b0-b4055d63f15c | 主动脉覆膜支架系统—主体覆膜支架系统 | C02060500114012033770006304 | C02060500100011033770001219 | 02-血管介入治疗类材料 | 06-外周血管介入治疗材料 | 05-胸主动脉支架 | 胸主动脉支架（单分支型/覆膜） | 14-合金 | 012-覆膜/单分支型 | TAA3222160LP-20 | TAA3222160LP-20 | 06941856003309 | 国械注准20253130305 | 集采范围外 | 新增（2025-06-23)、产品名称变更、国家医保耗材27位编码变更
21e192ed-91ea-11eb-8996-40f2e9990f5b | 先健科技（深圳）有限公司 | 91440300715217115L | 54bcec95-7a6e-11f0-88e5-34735a9d8166 | a0676c65-f006-11ef-94b0-b4055d63f15c | 外周血管支架类 | 主动脉夹层 | 主体覆膜支架系统 | ae480660-ed96-11ef-94b0-b4055d63f15c | 主动脉覆膜支架系统 | 先健科技（深圳）有限公司 |  | 国械注准20253130305 |  | 该产品包括主动脉主体覆膜支架系统和主动脉分支覆膜支架系统。其中，主动脉主体覆膜支架系统由主动脉主体覆膜支架及主动脉主体覆膜支架输送器组成。主动脉分支覆膜支架系统由主动脉分支覆膜支架及主动脉分支覆膜支架输送器组成。产品经环氧乙烷灭菌，一次性使用，货架有效期3年。 | 该产品适用于需要重建左锁骨下动脉血运的Stanford B型夹层患者。其近端锚定区长度应≥15mm。 | 主动脉夹层 |  | b3194b26-f018-11ef-94b0-b4055d63f15c | b3194b26-f018-11ef-94b0-b4055d63f15c | 主动脉覆膜支架系统—主体覆膜支架系统 | C02060500114012033770006305 | C02060500100011033770001220 | 02-血管介入治疗类材料 | 06-外周血管介入治疗材料 | 05-胸主动脉支架 | 胸主动脉支架（单分支型/覆膜） | 14-合金 | 012-覆膜/单分支型 | TAA3638140LP-22 | TAA3638140LP-22 | 06941856005389 | 国械注准20253130305 | 集采范围外 | 新增（2025-06-23)、产品名称变更、国家医保耗材27位编码变更
21e192ed-91ea-11eb-8996-40f2e9990f5b | 先健科技（深圳）有限公司 | 91440300715217115L | 54bcefcf-7a6e-11f0-88e5-34735a9d8166 | a0676c65-f006-11ef-94b0-b4055d63f15c | 外周血管支架类 | 主动脉夹层 | 主体覆膜支架系统 | ae480660-ed96-11ef-94b0-b4055d63f15c | 主动脉覆膜支架系统 | 先健科技（深圳）有限公司 |  | 国械注准20253130305 |  | 该产品包括主动脉主体覆膜支架系统和主动脉分支覆膜支架系统。其中，主动脉主体覆膜支架系统由主动脉主体覆膜支架及主动脉主体覆膜支架输送器组成。主动脉分支覆膜支架系统由主动脉分支覆膜支架及主动脉分支覆膜支架输送器组成。产品经环氧乙烷灭菌，一次性使用，货架有效期3年。 | 该产品适用于需要重建左锁骨下动脉血运的Stanford B型夹层患者。其近端锚定区长度应≥15mm。 | 主动脉夹层 |  | b319623e-f018-11ef-94b0-b4055d63f15c | b319623e-f018-11ef-94b0-b4055d63f15c | 主动脉覆膜支架系统—主体覆膜支架系统 | C02060500114012033770006306 | C02060500100011033770001221 | 02-血管介入治疗类材料 | 06-外周血管介入治疗材料 | 05-胸主动脉支架 | 胸主动脉支架（单分支型/覆膜） | 14-合金 | 012-覆膜/单分支型 | TAA3630160LP-20 | TAA3630160LP-20 | 06938370183624 | 国械注准20253130305 | 集采范围外 | 新增（2025-06-23)、产品名称变更、国家医保耗材27位编码变更
21e192ed-91ea-11eb-8996-40f2e9990f5b | 先健科技（深圳）有限公司 | 91440300715217115L | 54bcf08e-7a6e-11f0-88e5-34735a9d8166 | a0676c65-f006-11ef-94b0-b4055d63f15c | 外周血管支架类 | 主动脉夹层 | 主体覆膜支架系统 | ae480660-ed96-11ef-94b0-b4055d63f15c | 主动脉覆膜支架系统 | 先健科技（深圳）有限公司 |  | 国械注准20253130305 |  | 该产品包括主动脉主体覆膜支架系统和主动脉分支覆膜支架系统。其中，主动脉主体覆膜支架系统由主动脉主体覆膜支架及主动脉主体覆膜支架输送器组成。主动脉分支覆膜支架系统由主动脉分支覆膜支架及主动脉分支覆膜支架输送器组成。产品经环氧乙烷灭菌，一次性使用，货架有效期3年。 | 该产品适用于需要重建左锁骨下动脉血运的Stanford B型夹层患者。其近端锚定区长度应≥15mm。 | 主动脉夹层 |  | b3197d63-f018-11ef-94b0-b4055d63f15c | b3197d63-f018-11ef-94b0-b4055d63f15c | 主动脉覆膜支架系统—主体覆膜支架系统 | C02060500114012033770006307 | C02060500100011033770001222 | 02-血管介入治疗类材料 | 06-外周血管介入治疗材料 | 05-胸主动脉支架 | 胸主动脉支架（单分支型/覆膜） | 14-合金 | 012-覆膜/单分支型 | TAA3438160LP-22 | TAA3438160LP-22 | 06941856004641 | 国械注准20253130305 | 集采范围外 | 新增（2025-06-23)、产品名称变更、国家医保耗材27位编码变更
21e192ed-91ea-11eb-8996-40f2e9990f5b | 先健科技（深圳）有限公司 | 91440300715217115L | 54bcf143-7a6e-11f0-88e5-34735a9d8166 | a0676c65-f006-11ef-94b0-b4055d63f15c | 外周血管支架类 | 主动脉夹层 | 主体覆膜支架系统 | ae480660-ed96-11ef-94b0-b4055d63f15c | 主动脉覆膜支架系统 | 先健科技（深圳）有限公司 |  | 国械注准20253130305 |  | 该产品包括主动脉主体覆膜支架系统和主动脉分支覆膜支架系统。其中，主动脉主体覆膜支架系统由主动脉主体覆膜支架及主动脉主体覆膜支架输送器组成。主动脉分支覆膜支架系统由主动脉分支覆膜支架及主动脉分支覆膜支架输送器组成。产品经环氧乙烷灭菌，一次性使用，货架有效期3年。 | 该产品适用于需要重建左锁骨下动脉血运的Stanford B型夹层患者。其近端锚定区长度应≥15mm。 | 主动脉夹层 |  | b3198efe-f018-11ef-94b0-b4055d63f15c | b3198efe-f018-11ef-94b0-b4055d63f15c | 主动脉覆膜支架系统—主体覆膜支架系统 | C02060500114012033770006308 | C02060500100011033770001223 | 02-血管介入治疗类材料 | 06-外周血管介入治疗材料 | 05-胸主动脉支架 | 胸主动脉支架（单分支型/覆膜） | 14-合金 | 012-覆膜/单分支型 | TAA3537140LP-22 | TAA3537140LP-22 | 06941856014220 | 国械注准20253130305 | 集采范围外 | 新增（2025-06-23)、产品名称变更、国家医保耗材27位编码变更
21e192ed-91ea-11eb-8996-40f2e9990f5b | 先健科技（深圳）有限公司 | 91440300715217115L | 54bcf201-7a6e-11f0-88e5-34735a9d8166 | a0676c65-f006-11ef-94b0-b4055d63f15c | 外周血管支架类 | 主动脉夹层 | 主体覆膜支架系统 | ae480660-ed96-11ef-94b0-b4055d63f15c | 主动脉覆膜支架系统 | 先健科技（深圳）有限公司 |  | 国械注准20253130305 |  | 该产品包括主动脉主体覆膜支架系统和主动脉分支覆膜支架系统。其中，主动脉主体覆膜支架系统由主动脉主体覆膜支架及主动脉主体覆膜支架输送器组成。主动脉分支覆膜支架系统由主动脉分支覆膜支架及主动脉分支覆膜支架输送器组成。产品经环氧乙烷灭菌，一次性使用，货架有效期3年。 | 该产品适用于需要重建左锁骨下动脉血运的Stanford B型夹层患者。其近端锚定区长度应≥15mm。 | 主动脉夹层 |  | b319a07a-f018-11ef-94b0-b4055d63f15c | b319a07a-f018-11ef-94b0-b4055d63f15c | 主动脉覆膜支架系统—主体覆膜支架系统 | C02060500114012033770006309 | C02060500100011033770001224 | 02-血管介入治疗类材料 | 06-外周血管介入治疗材料 | 05-胸主动脉支架 | 胸主动脉支架（单分支型/覆膜） | 14-合金 | 012-覆膜/单分支型 | TAA2428160LP-18 | TAA2428160LP-18 | 06941856000889 | 国械注准20253130305 | 集采范围外 | 新增（2025-06-23)、产品名称变更、国家医保耗材27位编码变更
21e192ed-91ea-11eb-8996-40f2e9990f5b | 先健科技（深圳）有限公司 | 91440300715217115L | 54bcf2ca-7a6e-11f0-88e5-34735a9d8166 | a0676c65-f006-11ef-94b0-b4055d63f15c | 外周血管支架类 | 主动脉夹层 | 主体覆膜支架系统 | ae480660-ed96-11ef-94b0-b4055d63f15c | 主动脉覆膜支架系统 | 先健科技（深圳）有限公司 |  | 国械注准20253130305 |  | 该产品包括主动脉主体覆膜支架系统和主动脉分支覆膜支架系统。其中，主动脉主体覆膜支架系统由主动脉主体覆膜支架及主动脉主体覆膜支架输送器组成。主动脉分支覆膜支架系统由主动脉分支覆膜支架及主动脉分支覆膜支架输送器组成。产品经环氧乙烷灭菌，一次性使用，货架有效期3年。 | 该产品适用于需要重建左锁骨下动脉血运的Stanford B型夹层患者。其近端锚定区长度应≥15mm。 | 主动脉夹层 |  | b319a95a-f018-11ef-94b0-b4055d63f15c | b319a95a-f018-11ef-94b0-b4055d63f15c | 主动脉覆膜支架系统—主体覆膜支架系统 | C02060500114012033770006310 | C02060500100011033770001225 | 02-血管介入治疗类材料 | 06-外周血管介入治疗材料 | 05-胸主动脉支架 | 胸主动脉支架（单分支型/覆膜） | 14-合金 | 012-覆膜/单分支型 | TAA3735120LP-22 | TAA3735120LP-22 | 06941856015029 | 国械注准20253130305 | 集采范围外 | 新增（2025-06-23)、产品名称变更、国家医保耗材27位编码变更
21e192ed-91ea-11eb-8996-40f2e9990f5b | 先健科技（深圳）有限公司 | 91440300715217115L | 54bcf383-7a6e-11f0-88e5-34735a9d8166 | a0676c65-f006-11ef-94b0-b4055d63f15c | 外周血管支架类 | 主动脉夹层 | 主体覆膜支架系统 | ae480660-ed96-11ef-94b0-b4055d63f15c | 主动脉覆膜支架系统 | 先健科技（深圳）有限公司 |  | 国械注准20253130305 |  | 该产品包括主动脉主体覆膜支架系统和主动脉分支覆膜支架系统。其中，主动脉主体覆膜支架系统由主动脉主体覆膜支架及主动脉主体覆膜支架输送器组成。主动脉分支覆膜支架系统由主动脉分支覆膜支架及主动脉分支覆膜支架输送器组成。产品经环氧乙烷灭菌，一次性使用，货架有效期3年。 | 该产品适用于需要重建左锁骨下动脉血运的Stanford B型夹层患者。其近端锚定区长度应≥15mm。 | 主动脉夹层 |  | b319ba70-f018-11ef-94b0-b4055d63f15c | b319ba70-f018-11ef-94b0-b4055d63f15c | 主动脉覆膜支架系统—主体覆膜支架系统 | C02060500114012033770006311 | C02060500100011033770001226 | 02-血管介入治疗类材料 | 06-外周血管介入治疗材料 | 05-胸主动脉支架 | 胸主动脉支架（单分支型/覆膜） | 14-合金 | 012-覆膜/单分支型 | TAA3638160LP-22 | TAA3638160LP-22 | 06941856005396 | 国械注准20253130305 | 集采范围外 | 新增（2025-06-23)、产品名称变更、国家医保耗材27位编码变更
21e192ed-91ea-11eb-8996-40f2e9990f5b | 先健科技（深圳）有限公司 | 91440300715217115L | 54bcf43d-7a6e-11f0-88e5-34735a9d8166 | a0676c65-f006-11ef-94b0-b4055d63f15c | 外周血管支架类 | 主动脉夹层 | 主体覆膜支架系统 | ae480660-ed96-11ef-94b0-b4055d63f15c | 主动脉覆膜支架系统 | 先健科技（深圳）有限公司 |  | 国械注准20253130305 |  | 该产品包括主动脉主体覆膜支架系统和主动脉分支覆膜支架系统。其中，主动脉主体覆膜支架系统由主动脉主体覆膜支架及主动脉主体覆膜支架输送器组成。主动脉分支覆膜支架系统由主动脉分支覆膜支架及主动脉分支覆膜支架输送器组成。产品经环氧乙烷灭菌，一次性使用，货架有效期3年。 | 该产品适用于需要重建左锁骨下动脉血运的Stanford B型夹层患者。其近端锚定区长度应≥15mm。 | 主动脉夹层 |  | b319cf35-f018-11ef-94b0-b4055d63f15c | b319cf35-f018-11ef-94b0-b4055d63f15c | 主动脉覆膜支架系统—主体覆膜支架系统 | C02060500114012033770006312 | C02060500100011033770001227 | 02-血管介入治疗类材料 | 06-外周血管介入治疗材料 | 05-胸主动脉支架 | 胸主动脉支架（单分支型/覆膜） | 14-合金 | 012-覆膜/单分支型 | TAA3024140LP-18 | TAA3024140LP-18 | 06941856002623 | 国械注准20253130305 | 集采范围外 | 新增（2025-06-23)、产品名称变更、国家医保耗材27位编码变更
21e192ed-91ea-11eb-8996-40f2e9990f5b | 先健科技（深圳）有限公司 | 91440300715217115L | 54bcf4f2-7a6e-11f0-88e5-34735a9d8166 | a0676c65-f006-11ef-94b0-b4055d63f15c | 外周血管支架类 | 主动脉夹层 | 主体覆膜支架系统 | ae480660-ed96-11ef-94b0-b4055d63f15c | 主动脉覆膜支架系统 | 先健科技（深圳）有限公司 |  | 国械注准20253130305 |  | 该产品包括主动脉主体覆膜支架系统和主动脉分支覆膜支架系统。其中，主动脉主体覆膜支架系统由主动脉主体覆膜支架及主动脉主体覆膜支架输送器组成。主动脉分支覆膜支架系统由主动脉分支覆膜支架及主动脉分支覆膜支架输送器组成。产品经环氧乙烷灭菌，一次性使用，货架有效期3年。 | 该产品适用于需要重建左锁骨下动脉血运的Stanford B型夹层患者。其近端锚定区长度应≥15mm。 | 主动脉夹层 |  | b319e2cd-f018-11ef-94b0-b4055d63f15c | b319e2cd-f018-11ef-94b0-b4055d63f15c | 主动脉覆膜支架系统—主体覆膜支架系统 | C02060500114012033770006313 | C02060500100011033770001228 | 02-血管介入治疗类材料 | 06-外周血管介入治疗材料 | 05-胸主动脉支架 | 胸主动脉支架（单分支型/覆膜） | 14-合金 | 012-覆膜/单分支型 | TAA3743140LP-22 | TAA3743140LP-22 | 06941856015395 | 国械注准20253130305 | 集采范围外 | 新增（2025-06-23)、产品名称变更、国家医保耗材27位编码变更
21e192ed-91ea-11eb-8996-40f2e9990f5b | 先健科技（深圳）有限公司 | 91440300715217115L | 54bcf5a7-7a6e-11f0-88e5-34735a9d8166 | a0676c65-f006-11ef-94b0-b4055d63f15c | 外周血管支架类 | 主动脉夹层 | 主体覆膜支架系统 | ae480660-ed96-11ef-94b0-b4055d63f15c | 主动脉覆膜支架系统 | 先健科技（深圳）有限公司 |  | 国械注准20253130305 |  | 该产品包括主动脉主体覆膜支架系统和主动脉分支覆膜支架系统。其中，主动脉主体覆膜支架系统由主动脉主体覆膜支架及主动脉主体覆膜支架输送器组成。主动脉分支覆膜支架系统由主动脉分支覆膜支架及主动脉分支覆膜支架输送器组成。产品经环氧乙烷灭菌，一次性使用，货架有效期3年。 | 该产品适用于需要重建左锁骨下动脉血运的Stanford B型夹层患者。其近端锚定区长度应≥15mm。 | 主动脉夹层 |  | b319f1ed-f018-11ef-94b0-b4055d63f15c | b319f1ed-f018-11ef-94b0-b4055d63f15c | 主动脉覆膜支架系统—主体覆膜支架系统 | C02060500114012033770006314 | C02060500100011033770001229 | 02-血管介入治疗类材料 | 06-外周血管介入治疗材料 | 05-胸主动脉支架 | 胸主动脉支架（单分支型/覆膜） | 14-合金 | 012-覆膜/单分支型 | TAA4636140LP-22 | TAA4636140LP-22 | 06941856008489 | 国械注准20253130305 | 集采范围外 | 新增（2025-06-23)、产品名称变更、国家医保耗材27位编码变更
21e192ed-91ea-11eb-8996-40f2e9990f5b | 先健科技（深圳）有限公司 | 91440300715217115L | 54bcf65c-7a6e-11f0-88e5-34735a9d8166 | a0676c65-f006-11ef-94b0-b4055d63f15c | 外周血管支架类 | 主动脉夹层 | 主体覆膜支架系统 | ae480660-ed96-11ef-94b0-b4055d63f15c | 主动脉覆膜支架系统 | 先健科技（深圳）有限公司 |  | 国械注准20253130305 |  | 该产品包括主动脉主体覆膜支架系统和主动脉分支覆膜支架系统。其中，主动脉主体覆膜支架系统由主动脉主体覆膜支架及主动脉主体覆膜支架输送器组成。主动脉分支覆膜支架系统由主动脉分支覆膜支架及主动脉分支覆膜支架输送器组成。产品经环氧乙烷灭菌，一次性使用，货架有效期3年。 | 该产品适用于需要重建左锁骨下动脉血运的Stanford B型夹层患者。其近端锚定区长度应≥15mm。 | 主动脉夹层 |  | b31a034b-f018-11ef-94b0-b4055d63f15c | b31a034b-f018-11ef-94b0-b4055d63f15c | 主动脉覆膜支架系统—主体覆膜支架系统 | C02060500114012033770006315 | C02060500100011033770001230 | 02-血管介入治疗类材料 | 06-外周血管介入治疗材料 | 05-胸主动脉支架 | 胸主动脉支架（单分支型/覆膜） | 14-合金 | 012-覆膜/单分支型 | TAA4343120LP-22 | TAA4343120LP-22 | 06941856017542 | 国械注准20253130305 | 集采范围外 | 新增（2025-06-23)、产品名称变更、国家医保耗材27位编码变更
21e192ed-91ea-11eb-8996-40f2e9990f5b | 先健科技（深圳）有限公司 | 91440300715217115L | 54bcf710-7a6e-11f0-88e5-34735a9d8166 | a0676c65-f006-11ef-94b0-b4055d63f15c | 外周血管支架类 | 主动脉夹层 | 主体覆膜支架系统 | ae480660-ed96-11ef-94b0-b4055d63f15c | 主动脉覆膜支架系统 | 先健科技（深圳）有限公司 |  | 国械注准20253130305 |  | 该产品包括主动脉主体覆膜支架系统和主动脉分支覆膜支架系统。其中，主动脉主体覆膜支架系统由主动脉主体覆膜支架及主动脉主体覆膜支架输送器组成。主动脉分支覆膜支架系统由主动脉分支覆膜支架及主动脉分支覆膜支架输送器组成。产品经环氧乙烷灭菌，一次性使用，货架有效期3年。 | 该产品适用于需要重建左锁骨下动脉血运的Stanford B型夹层患者。其近端锚定区长度应≥15mm。 | 主动脉夹层 |  | b31a1465-f018-11ef-94b0-b4055d63f15c | b31a1465-f018-11ef-94b0-b4055d63f15c | 主动脉覆膜支架系统—主体覆膜支架系统 | C02060500114012033770006316 | C02060500100011033770001231 | 02-血管介入治疗类材料 | 06-外周血管介入治疗材料 | 05-胸主动脉支架 | 胸主动脉支架（单分支型/覆膜） | 14-合金 | 012-覆膜/单分支型 | TAA4442180LP-22 | TAA4442180LP-22 | 06941856008267 | 国械注准20253130305 | 集采范围外 | 新增（2025-06-23)、产品名称变更、国家医保耗材27位编码变更
21e192ed-91ea-11eb-8996-40f2e9990f5b | 先健科技（深圳）有限公司 | 91440300715217115L | 54bcf7c5-7a6e-11f0-88e5-34735a9d8166 | a0676c65-f006-11ef-94b0-b4055d63f15c | 外周血管支架类 | 主动脉夹层 | 主体覆膜支架系统 | ae480660-ed96-11ef-94b0-b4055d63f15c | 主动脉覆膜支架系统 | 先健科技（深圳）有限公司 |  | 国械注准20253130305 |  | 该产品包括主动脉主体覆膜支架系统和主动脉分支覆膜支架系统。其中，主动脉主体覆膜支架系统由主动脉主体覆膜支架及主动脉主体覆膜支架输送器组成。主动脉分支覆膜支架系统由主动脉分支覆膜支架及主动脉分支覆膜支架输送器组成。产品经环氧乙烷灭菌，一次性使用，货架有效期3年。 | 该产品适用于需要重建左锁骨下动脉血运的Stanford B型夹层患者。其近端锚定区长度应≥15mm。 | 主动脉夹层 |  | b31a3089-f018-11ef-94b0-b4055d63f15c | b31a3089-f018-11ef-94b0-b4055d63f15c | 主动脉覆膜支架系统—主体覆膜支架系统 | C02060500114012033770006317 | C02060500100011033770001232 | 02-血管介入治疗类材料 | 06-外周血管介入治疗材料 | 05-胸主动脉支架 | 胸主动脉支架（单分支型/覆膜） | 14-合金 | 012-覆膜/单分支型 | TAA4537140LP-22 | TAA4537140LP-22 | 06941856017825 | 国械注准20253130305 | 集采范围外 | 新增（2025-06-23)、产品名称变更、国家医保耗材27位编码变更
21e192ed-91ea-11eb-8996-40f2e9990f5b | 先健科技（深圳）有限公司 | 91440300715217115L | 54bcfb09-7a6e-11f0-88e5-34735a9d8166 | a0676c65-f006-11ef-94b0-b4055d63f15c | 外周血管支架类 | 主动脉夹层 | 主体覆膜支架系统 | ae480660-ed96-11ef-94b0-b4055d63f15c | 主动脉覆膜支架系统 | 先健科技（深圳）有限公司 |  | 国械注准20253130305 |  | 该产品包括主动脉主体覆膜支架系统和主动脉分支覆膜支架系统。其中，主动脉主体覆膜支架系统由主动脉主体覆膜支架及主动脉主体覆膜支架输送器组成。主动脉分支覆膜支架系统由主动脉分支覆膜支架及主动脉分支覆膜支架输送器组成。产品经环氧乙烷灭菌，一次性使用，货架有效期3年。 | 该产品适用于需要重建左锁骨下动脉血运的Stanford B型夹层患者。其近端锚定区长度应≥15mm。 | 主动脉夹层 |  | b31a3d97-f018-11ef-94b0-b4055d63f15c | b31a3d97-f018-11ef-94b0-b4055d63f15c | 主动脉覆膜支架系统—主体覆膜支架系统 | C02060500114012033770006318 | C02060500100011033770001233 | 02-血管介入治疗类材料 | 06-外周血管介入治疗材料 | 05-胸主动脉支架 | 胸主动脉支架（单分支型/覆膜） | 14-合金 | 012-覆膜/单分支型 | TAA3440120LP-22 | TAA3440120LP-22 | 06941856004696 | 国械注准20253130305 | 集采范围外 | 新增（2025-06-23)、产品名称变更、国家医保耗材27位编码变更
21e192ed-91ea-11eb-8996-40f2e9990f5b | 先健科技（深圳）有限公司 | 91440300715217115L | 54bcfbc3-7a6e-11f0-88e5-34735a9d8166 | a0676c65-f006-11ef-94b0-b4055d63f15c | 外周血管支架类 | 主动脉夹层 | 主体覆膜支架系统 | ae480660-ed96-11ef-94b0-b4055d63f15c | 主动脉覆膜支架系统 | 先健科技（深圳）有限公司 |  | 国械注准20253130305 |  | 该产品包括主动脉主体覆膜支架系统和主动脉分支覆膜支架系统。其中，主动脉主体覆膜支架系统由主动脉主体覆膜支架及主动脉主体覆膜支架输送器组成。主动脉分支覆膜支架系统由主动脉分支覆膜支架及主动脉分支覆膜支架输送器组成。产品经环氧乙烷灭菌，一次性使用，货架有效期3年。 | 该产品适用于需要重建左锁骨下动脉血运的Stanford B型夹层患者。其近端锚定区长度应≥15mm。 | 主动脉夹层 |  | b31a537c-f018-11ef-94b0-b4055d63f15c | b31a537c-f018-11ef-94b0-b4055d63f15c | 主动脉覆膜支架系统—主体覆膜支架系统 | C02060500114012033770006319 | C02060500100011033770001234 | 02-血管介入治疗类材料 | 06-外周血管介入治疗材料 | 05-胸主动脉支架 | 胸主动脉支架（单分支型/覆膜） | 14-合金 | 012-覆膜/单分支型 | TAA4143140LP-22 | TAA4143140LP-22 | 06941856016927 | 国械注准20253130305 | 集采范围外 | 新增（2025-06-23)、产品名称变更、国家医保耗材27位编码变更
21e192ed-91ea-11eb-8996-40f2e9990f5b | 先健科技（深圳）有限公司 | 91440300715217115L | 54bcfc73-7a6e-11f0-88e5-34735a9d8166 | a0676c65-f006-11ef-94b0-b4055d63f15c | 外周血管支架类 | 主动脉夹层 | 主体覆膜支架系统 | ae480660-ed96-11ef-94b0-b4055d63f15c | 主动脉覆膜支架系统 | 先健科技（深圳）有限公司 |  | 国械注准20253130305 |  | 该产品包括主动脉主体覆膜支架系统和主动脉分支覆膜支架系统。其中，主动脉主体覆膜支架系统由主动脉主体覆膜支架及主动脉主体覆膜支架输送器组成。主动脉分支覆膜支架系统由主动脉分支覆膜支架及主动脉分支覆膜支架输送器组成。产品经环氧乙烷灭菌，一次性使用，货架有效期3年。 | 该产品适用于需要重建左锁骨下动脉血运的Stanford B型夹层患者。其近端锚定区长度应≥15mm。 | 主动脉夹层 |  | b31a60a9-f018-11ef-94b0-b4055d63f15c | b31a60a9-f018-11ef-94b0-b4055d63f15c | 主动脉覆膜支架系统—主体覆膜支架系统 | C02060500114012033770006320 | C02060500100011033770001235 | 02-血管介入治疗类材料 | 06-外周血管介入治疗材料 | 05-胸主动脉支架 | 胸主动脉支架（单分支型/覆膜） | 14-合金 | 012-覆膜/单分支型 | TAA3329160LP-20 | TAA3329160LP-20 | 06941856012974 | 国械注准20253130305 | 集采范围外 | 新增（2025-06-23)、产品名称变更、国家医保耗材27位编码变更
21e192ed-91ea-11eb-8996-40f2e9990f5b | 先健科技（深圳）有限公司 | 91440300715217115L | 54bcfd28-7a6e-11f0-88e5-34735a9d8166 | a0676c65-f006-11ef-94b0-b4055d63f15c | 外周血管支架类 | 主动脉夹层 | 主体覆膜支架系统 | ae480660-ed96-11ef-94b0-b4055d63f15c | 主动脉覆膜支架系统 | 先健科技（深圳）有限公司 |  | 国械注准20253130305 |  | 该产品包括主动脉主体覆膜支架系统和主动脉分支覆膜支架系统。其中，主动脉主体覆膜支架系统由主动脉主体覆膜支架及主动脉主体覆膜支架输送器组成。主动脉分支覆膜支架系统由主动脉分支覆膜支架及主动脉分支覆膜支架输送器组成。产品经环氧乙烷灭菌，一次性使用，货架有效期3年。 | 该产品适用于需要重建左锁骨下动脉血运的Stanford B型夹层患者。其近端锚定区长度应≥15mm。 | 主动脉夹层 |  | b31a7705-f018-11ef-94b0-b4055d63f15c | b31a7705-f018-11ef-94b0-b4055d63f15c | 主动脉覆膜支架系统—主体覆膜支架系统 | C02060500114012033770006321 | C02060500100011033770001236 | 02-血管介入治疗类材料 | 06-外周血管介入治疗材料 | 05-胸主动脉支架 | 胸主动脉支架（单分支型/覆膜） | 14-合金 | 012-覆膜/单分支型 | TAA4139160LP-22 | TAA4139160LP-22 | 06941856016750 | 国械注准20253130305 | 集采范围外 | 新增（2025-06-23)、产品名称变更、国家医保耗材27位编码变更
21e192ed-91ea-11eb-8996-40f2e9990f5b | 先健科技（深圳）有限公司 | 91440300715217115L | 54bcfddc-7a6e-11f0-88e5-34735a9d8166 | a0676c65-f006-11ef-94b0-b4055d63f15c | 外周血管支架类 | 主动脉夹层 | 主体覆膜支架系统 | ae480660-ed96-11ef-94b0-b4055d63f15c | 主动脉覆膜支架系统 | 先健科技（深圳）有限公司 |  | 国械注准20253130305 |  | 该产品包括主动脉主体覆膜支架系统和主动脉分支覆膜支架系统。其中，主动脉主体覆膜支架系统由主动脉主体覆膜支架及主动脉主体覆膜支架输送器组成。主动脉分支覆膜支架系统由主动脉分支覆膜支架及主动脉分支覆膜支架输送器组成。产品经环氧乙烷灭菌，一次性使用，货架有效期3年。 | 该产品适用于需要重建左锁骨下动脉血运的Stanford B型夹层患者。其近端锚定区长度应≥15mm。 | 主动脉夹层 |  | b31a8b88-f018-11ef-94b0-b4055d63f15c | b31a8b88-f018-11ef-94b0-b4055d63f15c | 主动脉覆膜支架系统—主体覆膜支架系统 | C02060500114012033770006322 | C02060500100011033770001237 | 02-血管介入治疗类材料 | 06-外周血管介入治疗材料 | 05-胸主动脉支架 | 胸主动脉支架（单分支型/覆膜） | 14-合金 | 012-覆膜/单分支型 | TAA3224180LP-20 | TAA3224180LP-20 | 06938370183426 | 国械注准20253130305 | 集采范围外 | 新增（2025-06-23)、产品名称变更、国家医保耗材27位编码变更
21e192ed-91ea-11eb-8996-40f2e9990f5b | 先健科技（深圳）有限公司 | 91440300715217115L | 54bcfea0-7a6e-11f0-88e5-34735a9d8166 | a0676c65-f006-11ef-94b0-b4055d63f15c | 外周血管支架类 | 主动脉夹层 | 主体覆膜支架系统 | ae480660-ed96-11ef-94b0-b4055d63f15c | 主动脉覆膜支架系统 | 先健科技（深圳）有限公司 |  | 国械注准20253130305 |  | 该产品包括主动脉主体覆膜支架系统和主动脉分支覆膜支架系统。其中，主动脉主体覆膜支架系统由主动脉主体覆膜支架及主动脉主体覆膜支架输送器组成。主动脉分支覆膜支架系统由主动脉分支覆膜支架及主动脉分支覆膜支架输送器组成。产品经环氧乙烷灭菌，一次性使用，货架有效期3年。 | 该产品适用于需要重建左锁骨下动脉血运的Stanford B型夹层患者。其近端锚定区长度应≥15mm。 | 主动脉夹层 |  | b31aa248-f018-11ef-94b0-b4055d63f15c | b31aa248-f018-11ef-94b0-b4055d63f15c | 主动脉覆膜支架系统—主体覆膜支架系统 | C02060500114012033770006323 | C02060500100011033770001238 | 02-血管介入治疗类材料 | 06-外周血管介入治疗材料 | 05-胸主动脉支架 | 胸主动脉支架（单分支型/覆膜） | 14-合金 | 012-覆膜/单分支型 | TAA3024180LP-18 | TAA3024180LP-18 | 06938370187516 | 国械注准20253130305 | 集采范围外 | 新增（2025-06-23)、产品名称变更、国家医保耗材27位编码变更
21e192ed-91ea-11eb-8996-40f2e9990f5b | 先健科技（深圳）有限公司 | 91440300715217115L | 54bcff5e-7a6e-11f0-88e5-34735a9d8166 | a0676c65-f006-11ef-94b0-b4055d63f15c | 外周血管支架类 | 主动脉夹层 | 主体覆膜支架系统 | ae480660-ed96-11ef-94b0-b4055d63f15c | 主动脉覆膜支架系统 | 先健科技（深圳）有限公司 |  | 国械注准20253130305 |  | 该产品包括主动脉主体覆膜支架系统和主动脉分支覆膜支架系统。其中，主动脉主体覆膜支架系统由主动脉主体覆膜支架及主动脉主体覆膜支架输送器组成。主动脉分支覆膜支架系统由主动脉分支覆膜支架及主动脉分支覆膜支架输送器组成。产品经环氧乙烷灭菌，一次性使用，货架有效期3年。 | 该产品适用于需要重建左锁骨下动脉血运的Stanford B型夹层患者。其近端锚定区长度应≥15mm。 | 主动脉夹层 |  | b31ab7d1-f018-11ef-94b0-b4055d63f15c | b31ab7d1-f018-11ef-94b0-b4055d63f15c | 主动脉覆膜支架系统—主体覆膜支架系统 | C02060500114012033770006324 | C02060500100011033770001239 | 02-血管介入治疗类材料 | 06-外周血管介入治疗材料 | 05-胸主动脉支架 | 胸主动脉支架（单分支型/覆膜） | 14-合金 | 012-覆膜/单分支型 | TAA3834120LP-22 | TAA3834120LP-22 | 06941856006058 | 国械注准20253130305 | 集采范围外 | 新增（2025-06-23)、产品名称变更、国家医保耗材27位编码变更
21e192ed-91ea-11eb-8996-40f2e9990f5b | 先健科技（深圳）有限公司 | 91440300715217115L | 54bd0018-7a6e-11f0-88e5-34735a9d8166 | a0676c65-f006-11ef-94b0-b4055d63f15c | 外周血管支架类 | 主动脉夹层 | 主体覆膜支架系统 | ae480660-ed96-11ef-94b0-b4055d63f15c | 主动脉覆膜支架系统 | 先健科技（深圳）有限公司 |  | 国械注准20253130305 |  | 该产品包括主动脉主体覆膜支架系统和主动脉分支覆膜支架系统。其中，主动脉主体覆膜支架系统由主动脉主体覆膜支架及主动脉主体覆膜支架输送器组成。主动脉分支覆膜支架系统由主动脉分支覆膜支架及主动脉分支覆膜支架输送器组成。产品经环氧乙烷灭菌，一次性使用，货架有效期3年。 | 该产品适用于需要重建左锁骨下动脉血运的Stanford B型夹层患者。其近端锚定区长度应≥15mm。 | 主动脉夹层 |  | b31acd3d-f018-11ef-94b0-b4055d63f15c | b31acd3d-f018-11ef-94b0-b4055d63f15c | 主动脉覆膜支架系统—主体覆膜支架系统 | C02060500114012033770006325 | C02060500100011033770001240 | 02-血管介入治疗类材料 | 06-外周血管介入治疗材料 | 05-胸主动脉支架 | 胸主动脉支架（单分支型/覆膜） | 14-合金 | 012-覆膜/单分支型 | TAA3533140LP-20 | TAA3533140LP-20 | 06941856014046 | 国械注准20253130305 | 集采范围外 | 新增（2025-06-23)、产品名称变更、国家医保耗材27位编码变更
21e192ed-91ea-11eb-8996-40f2e9990f5b | 先健科技（深圳）有限公司 | 91440300715217115L | 54bd00cd-7a6e-11f0-88e5-34735a9d8166 | a0676c65-f006-11ef-94b0-b4055d63f15c | 外周血管支架类 | 主动脉夹层 | 主体覆膜支架系统 | ae480660-ed96-11ef-94b0-b4055d63f15c | 主动脉覆膜支架系统 | 先健科技（深圳）有限公司 |  | 国械注准20253130305 |  | 该产品包括主动脉主体覆膜支架系统和主动脉分支覆膜支架系统。其中，主动脉主体覆膜支架系统由主动脉主体覆膜支架及主动脉主体覆膜支架输送器组成。主动脉分支覆膜支架系统由主动脉分支覆膜支架及主动脉分支覆膜支架输送器组成。产品经环氧乙烷灭菌，一次性使用，货架有效期3年。 | 该产品适用于需要重建左锁骨下动脉血运的Stanford B型夹层患者。其近端锚定区长度应≥15mm。 | 主动脉夹层 |  | b31ae42c-f018-11ef-94b0-b4055d63f15c | b31ae42c-f018-11ef-94b0-b4055d63f15c | 主动脉覆膜支架系统—主体覆膜支架系统 | C02060500114012033770006326 | C02060500100011033770001241 | 02-血管介入治疗类材料 | 06-外周血管介入治疗材料 | 05-胸主动脉支架 | 胸主动脉支架（单分支型/覆膜） | 14-合金 | 012-覆膜/单分支型 | TAA2921140LP-18 | TAA2921140LP-18 | 06941856010819 | 国械注准20253130305 | 集采范围外 | 新增（2025-06-23)、产品名称变更、国家医保耗材27位编码变更
21e192ed-91ea-11eb-8996-40f2e9990f5b | 先健科技（深圳）有限公司 | 91440300715217115L | 54bd0182-7a6e-11f0-88e5-34735a9d8166 | a0676c65-f006-11ef-94b0-b4055d63f15c | 外周血管支架类 | 主动脉夹层 | 主体覆膜支架系统 | ae480660-ed96-11ef-94b0-b4055d63f15c | 主动脉覆膜支架系统 | 先健科技（深圳）有限公司 |  | 国械注准20253130305 |  | 该产品包括主动脉主体覆膜支架系统和主动脉分支覆膜支架系统。其中，主动脉主体覆膜支架系统由主动脉主体覆膜支架及主动脉主体覆膜支架输送器组成。主动脉分支覆膜支架系统由主动脉分支覆膜支架及主动脉分支覆膜支架输送器组成。产品经环氧乙烷灭菌，一次性使用，货架有效期3年。 | 该产品适用于需要重建左锁骨下动脉血运的Stanford B型夹层患者。其近端锚定区长度应≥15mm。 | 主动脉夹层 |  | b31af843-f018-11ef-94b0-b4055d63f15c | b31af843-f018-11ef-94b0-b4055d63f15c | 主动脉覆膜支架系统—主体覆膜支架系统 | C02060500114012033770006327 | C02060500100011033770001242 | 02-血管介入治疗类材料 | 06-外周血管介入治疗材料 | 05-胸主动脉支架 | 胸主动脉支架（单分支型/覆膜） | 14-合金 | 012-覆膜/单分支型 | TAA3020140LP-18 | TAA3020140LP-18 | 06941856002470 | 国械注准20253130305 | 集采范围外 | 新增（2025-06-23)、产品名称变更、国家医保耗材27位编码变更
21e192ed-91ea-11eb-8996-40f2e9990f5b | 先健科技（深圳）有限公司 | 91440300715217115L | 54bd0237-7a6e-11f0-88e5-34735a9d8166 | a0676c65-f006-11ef-94b0-b4055d63f15c | 外周血管支架类 | 主动脉夹层 | 主体覆膜支架系统 | ae480660-ed96-11ef-94b0-b4055d63f15c | 主动脉覆膜支架系统 | 先健科技（深圳）有限公司 |  | 国械注准20253130305 |  | 该产品包括主动脉主体覆膜支架系统和主动脉分支覆膜支架系统。其中，主动脉主体覆膜支架系统由主动脉主体覆膜支架及主动脉主体覆膜支架输送器组成。主动脉分支覆膜支架系统由主动脉分支覆膜支架及主动脉分支覆膜支架输送器组成。产品经环氧乙烷灭菌，一次性使用，货架有效期3年。 | 该产品适用于需要重建左锁骨下动脉血运的Stanford B型夹层患者。其近端锚定区长度应≥15mm。 | 主动脉夹层 |  | b31b076d-f018-11ef-94b0-b4055d63f15c | b31b076d-f018-11ef-94b0-b4055d63f15c | 主动脉覆膜支架系统—主体覆膜支架系统 | C02060500114012033770006328 | C02060500100011033770001243 | 02-血管介入治疗类材料 | 06-外周血管介入治疗材料 | 05-胸主动脉支架 | 胸主动脉支架（单分支型/覆膜） | 14-合金 | 012-覆膜/单分支型 | TAA3028140LP-18 | TAA3028140LP-18 | 06941856002739 | 国械注准20253130305 | 集采范围外 | 新增（2025-06-23)、产品名称变更、国家医保耗材27位编码变更
21e192ed-91ea-11eb-8996-40f2e9990f5b | 先健科技（深圳）有限公司 | 91440300715217115L | 54bd0545-7a6e-11f0-88e5-34735a9d8166 | a0676c65-f006-11ef-94b0-b4055d63f15c | 外周血管支架类 | 主动脉夹层 | 主体覆膜支架系统 | ae480660-ed96-11ef-94b0-b4055d63f15c | 主动脉覆膜支架系统 | 先健科技（深圳）有限公司 |  | 国械注准20253130305 |  | 该产品包括主动脉主体覆膜支架系统和主动脉分支覆膜支架系统。其中，主动脉主体覆膜支架系统由主动脉主体覆膜支架及主动脉主体覆膜支架输送器组成。主动脉分支覆膜支架系统由主动脉分支覆膜支架及主动脉分支覆膜支架输送器组成。产品经环氧乙烷灭菌，一次性使用，货架有效期3年。 | 该产品适用于需要重建左锁骨下动脉血运的Stanford B型夹层患者。其近端锚定区长度应≥15mm。 | 主动脉夹层 |  | b31b224e-f018-11ef-94b0-b4055d63f15c | b31b224e-f018-11ef-94b0-b4055d63f15c | 主动脉覆膜支架系统—主体覆膜支架系统 | C02060500114012033770006329 | C02060500100011033770001244 | 02-血管介入治疗类材料 | 06-外周血管介入治疗材料 | 05-胸主动脉支架 | 胸主动脉支架（单分支型/覆膜） | 14-合金 | 012-覆膜/单分支型 | TAA4240140LP-22 | TAA4240140LP-22 | 06941856007611 | 国械注准20253130305 | 集采范围外 | 新增（2025-06-23)、产品名称变更、国家医保耗材27位编码变更
21e192ed-91ea-11eb-8996-40f2e9990f5b | 先健科技（深圳）有限公司 | 91440300715217115L | 54bd05fe-7a6e-11f0-88e5-34735a9d8166 | a0676c65-f006-11ef-94b0-b4055d63f15c | 外周血管支架类 | 主动脉夹层 | 主体覆膜支架系统 | ae480660-ed96-11ef-94b0-b4055d63f15c | 主动脉覆膜支架系统 | 先健科技（深圳）有限公司 |  | 国械注准20253130305 |  | 该产品包括主动脉主体覆膜支架系统和主动脉分支覆膜支架系统。其中，主动脉主体覆膜支架系统由主动脉主体覆膜支架及主动脉主体覆膜支架输送器组成。主动脉分支覆膜支架系统由主动脉分支覆膜支架及主动脉分支覆膜支架输送器组成。产品经环氧乙烷灭菌，一次性使用，货架有效期3年。 | 该产品适用于需要重建左锁骨下动脉血运的Stanford B型夹层患者。其近端锚定区长度应≥15mm。 | 主动脉夹层 |  | b31b39cc-f018-11ef-94b0-b4055d63f15c | b31b39cc-f018-11ef-94b0-b4055d63f15c | 主动脉覆膜支架系统—主体覆膜支架系统 | C02060500114012033770006330 | C02060500100011033770001245 | 02-血管介入治疗类材料 | 06-外周血管介入治疗材料 | 05-胸主动脉支架 | 胸主动脉支架（单分支型/覆膜） | 14-合金 | 012-覆膜/单分支型 | TAA4137160LP-22 | TAA4137160LP-22 | 06941856016668 | 国械注准20253130305 | 集采范围外 | 新增（2025-06-23)、产品名称变更、国家医保耗材27位编码变更
21e192ed-91ea-11eb-8996-40f2e9990f5b | 先健科技（深圳）有限公司 | 91440300715217115L | 54bd06ae-7a6e-11f0-88e5-34735a9d8166 | a0676c65-f006-11ef-94b0-b4055d63f15c | 外周血管支架类 | 主动脉夹层 | 主体覆膜支架系统 | ae480660-ed96-11ef-94b0-b4055d63f15c | 主动脉覆膜支架系统 | 先健科技（深圳）有限公司 |  | 国械注准20253130305 |  | 该产品包括主动脉主体覆膜支架系统和主动脉分支覆膜支架系统。其中，主动脉主体覆膜支架系统由主动脉主体覆膜支架及主动脉主体覆膜支架输送器组成。主动脉分支覆膜支架系统由主动脉分支覆膜支架及主动脉分支覆膜支架输送器组成。产品经环氧乙烷灭菌，一次性使用，货架有效期3年。 | 该产品适用于需要重建左锁骨下动脉血运的Stanford B型夹层患者。其近端锚定区长度应≥15mm。 | 主动脉夹层 |  | b31b4c23-f018-11ef-94b0-b4055d63f15c | b31b4c23-f018-11ef-94b0-b4055d63f15c | 主动脉覆膜支架系统—主体覆膜支架系统 | C02060500114012033770006331 | C02060500100011033770001246 | 02-血管介入治疗类材料 | 06-外周血管介入治疗材料 | 05-胸主动脉支架 | 胸主动脉支架（单分支型/覆膜） | 14-合金 | 012-覆膜/单分支型 | TAA4642140LP-22 | TAA4642140LP-22 | 06941856008717 | 国械注准20253130305 | 集采范围外 | 新增（2025-06-23)、产品名称变更、国家医保耗材27位编码变更
21e192ed-91ea-11eb-8996-40f2e9990f5b | 先健科技（深圳）有限公司 | 91440300715217115L | 54bd0768-7a6e-11f0-88e5-34735a9d8166 | a0676c65-f006-11ef-94b0-b4055d63f15c | 外周血管支架类 | 主动脉夹层 | 主体覆膜支架系统 | ae480660-ed96-11ef-94b0-b4055d63f15c | 主动脉覆膜支架系统 | 先健科技（深圳）有限公司 |  | 国械注准20253130305 |  | 该产品包括主动脉主体覆膜支架系统和主动脉分支覆膜支架系统。其中，主动脉主体覆膜支架系统由主动脉主体覆膜支架及主动脉主体覆膜支架输送器组成。主动脉分支覆膜支架系统由主动脉分支覆膜支架及主动脉分支覆膜支架输送器组成。产品经环氧乙烷灭菌，一次性使用，货架有效期3年。 | 该产品适用于需要重建左锁骨下动脉血运的Stanford B型夹层患者。其近端锚定区长度应≥15mm。 | 主动脉夹层 |  | b31b5d5b-f018-11ef-94b0-b4055d63f15c | b31b5d5b-f018-11ef-94b0-b4055d63f15c | 主动脉覆膜支架系统—主体覆膜支架系统 | C02060500114012033770006332 | C02060500100011033770001247 | 02-血管介入治疗类材料 | 06-外周血管介入治疗材料 | 05-胸主动脉支架 | 胸主动脉支架（单分支型/覆膜） | 14-合金 | 012-覆膜/单分支型 | TAA2925160LP-18 | TAA2925160LP-18 | 06941856011007 | 国械注准20253130305 | 集采范围外 | 新增（2025-06-23)、产品名称变更、国家医保耗材27位编码变更
21e192ed-91ea-11eb-8996-40f2e9990f5b | 先健科技（深圳）有限公司 | 91440300715217115L | 54bd0822-7a6e-11f0-88e5-34735a9d8166 | a0676c65-f006-11ef-94b0-b4055d63f15c | 外周血管支架类 | 主动脉夹层 | 主体覆膜支架系统 | ae480660-ed96-11ef-94b0-b4055d63f15c | 主动脉覆膜支架系统 | 先健科技（深圳）有限公司 |  | 国械注准20253130305 |  | 该产品包括主动脉主体覆膜支架系统和主动脉分支覆膜支架系统。其中，主动脉主体覆膜支架系统由主动脉主体覆膜支架及主动脉主体覆膜支架输送器组成。主动脉分支覆膜支架系统由主动脉分支覆膜支架及主动脉分支覆膜支架输送器组成。产品经环氧乙烷灭菌，一次性使用，货架有效期3年。 | 该产品适用于需要重建左锁骨下动脉血运的Stanford B型夹层患者。其近端锚定区长度应≥15mm。 | 主动脉夹层 |  | b31b71e8-f018-11ef-94b0-b4055d63f15c | b31b71e8-f018-11ef-94b0-b4055d63f15c | 主动脉覆膜支架系统—主体覆膜支架系统 | C02060500114012033770006333 | C02060500100011033770001248 | 02-血管介入治疗类材料 | 06-外周血管介入治疗材料 | 05-胸主动脉支架 | 胸主动脉支架（单分支型/覆膜） | 14-合金 | 012-覆膜/单分支型 | TAA3020180LP-18 | TAA3020180LP-18 | 06941856002494 | 国械注准20253130305 | 集采范围外 | 新增（2025-06-23)、产品名称变更、国家医保耗材27位编码变更
21e192ed-91ea-11eb-8996-40f2e9990f5b | 先健科技（深圳）有限公司 | 91440300715217115L | 54bd08d7-7a6e-11f0-88e5-34735a9d8166 | a0676c65-f006-11ef-94b0-b4055d63f15c | 外周血管支架类 | 主动脉夹层 | 主体覆膜支架系统 | ae480660-ed96-11ef-94b0-b4055d63f15c | 主动脉覆膜支架系统 | 先健科技（深圳）有限公司 |  | 国械注准20253130305 |  | 该产品包括主动脉主体覆膜支架系统和主动脉分支覆膜支架系统。其中，主动脉主体覆膜支架系统由主动脉主体覆膜支架及主动脉主体覆膜支架输送器组成。主动脉分支覆膜支架系统由主动脉分支覆膜支架及主动脉分支覆膜支架输送器组成。产品经环氧乙烷灭菌，一次性使用，货架有效期3年。 | 该产品适用于需要重建左锁骨下动脉血运的Stanford B型夹层患者。其近端锚定区长度应≥15mm。 | 主动脉夹层 |  | b31b8265-f018-11ef-94b0-b4055d63f15c | b31b8265-f018-11ef-94b0-b4055d63f15c | 主动脉覆膜支架系统—主体覆膜支架系统 | C02060500114012033770006334 | C02060500100011033770001249 | 02-血管介入治疗类材料 | 06-外周血管介入治疗材料 | 05-胸主动脉支架 | 胸主动脉支架（单分支型/覆膜） | 14-合金 | 012-覆膜/单分支型 | TAA4036140LP-22 | TAA4036140LP-22 | 06941856006843 | 国械注准20253130305 | 集采范围外 | 新增（2025-06-23)、产品名称变更、国家医保耗材27位编码变更
21e192ed-91ea-11eb-8996-40f2e9990f5b | 先健科技（深圳）有限公司 | 91440300715217115L | 54bd0995-7a6e-11f0-88e5-34735a9d8166 | a0676c65-f006-11ef-94b0-b4055d63f15c | 外周血管支架类 | 主动脉夹层 | 主体覆膜支架系统 | ae480660-ed96-11ef-94b0-b4055d63f15c | 主动脉覆膜支架系统 | 先健科技（深圳）有限公司 |  | 国械注准20253130305 |  | 该产品包括主动脉主体覆膜支架系统和主动脉分支覆膜支架系统。其中，主动脉主体覆膜支架系统由主动脉主体覆膜支架及主动脉主体覆膜支架输送器组成。主动脉分支覆膜支架系统由主动脉分支覆膜支架及主动脉分支覆膜支架输送器组成。产品经环氧乙烷灭菌，一次性使用，货架有效期3年。 | 该产品适用于需要重建左锁骨下动脉血运的Stanford B型夹层患者。其近端锚定区长度应≥15mm。 | 主动脉夹层 |  | b31b9322-f018-11ef-94b0-b4055d63f15c | b31b9322-f018-11ef-94b0-b4055d63f15c | 主动脉覆膜支架系统—主体覆膜支架系统 | C02060500114012033770006335 | C02060500100011033770001250 | 02-血管介入治疗类材料 | 06-外周血管介入治疗材料 | 05-胸主动脉支架 | 胸主动脉支架（单分支型/覆膜） | 14-合金 | 012-覆膜/单分支型 | TAA4644120LP-22 | TAA4644120LP-22 | 06941856008793 | 国械注准20253130305 | 集采范围外 | 新增（2025-06-23)、产品名称变更、国家医保耗材27位编码变更
21e192ed-91ea-11eb-8996-40f2e9990f5b | 先健科技（深圳）有限公司 | 91440300715217115L | 54bd0a4f-7a6e-11f0-88e5-34735a9d8166 | a0676c65-f006-11ef-94b0-b4055d63f15c | 外周血管支架类 | 主动脉夹层 | 主体覆膜支架系统 | ae480660-ed96-11ef-94b0-b4055d63f15c | 主动脉覆膜支架系统 | 先健科技（深圳）有限公司 |  | 国械注准20253130305 |  | 该产品包括主动脉主体覆膜支架系统和主动脉分支覆膜支架系统。其中，主动脉主体覆膜支架系统由主动脉主体覆膜支架及主动脉主体覆膜支架输送器组成。主动脉分支覆膜支架系统由主动脉分支覆膜支架及主动脉分支覆膜支架输送器组成。产品经环氧乙烷灭菌，一次性使用，货架有效期3年。 | 该产品适用于需要重建左锁骨下动脉血运的Stanford B型夹层患者。其近端锚定区长度应≥15mm。 | 主动脉夹层 |  | b31ba30a-f018-11ef-94b0-b4055d63f15c | b31ba30a-f018-11ef-94b0-b4055d63f15c | 主动脉覆膜支架系统—主体覆膜支架系统 | C02060500114012033770006336 | C02060500100011033770001251 | 02-血管介入治疗类材料 | 06-外周血管介入治疗材料 | 05-胸主动脉支架 | 胸主动脉支架（单分支型/覆膜） | 14-合金 | 012-覆膜/单分支型 | TAA2737120LP-22 | TAA2737120LP-22 | 06941856010734 | 国械注准20253130305 | 集采范围外 | 新增（2025-06-23)、产品名称变更、国家医保耗材27位编码变更
21e192ed-91ea-11eb-8996-40f2e9990f5b | 先健科技（深圳）有限公司 | 91440300715217115L | 54bd0b09-7a6e-11f0-88e5-34735a9d8166 | a0676c65-f006-11ef-94b0-b4055d63f15c | 外周血管支架类 | 主动脉夹层 | 主体覆膜支架系统 | ae480660-ed96-11ef-94b0-b4055d63f15c | 主动脉覆膜支架系统 | 先健科技（深圳）有限公司 |  | 国械注准20253130305 |  | 该产品包括主动脉主体覆膜支架系统和主动脉分支覆膜支架系统。其中，主动脉主体覆膜支架系统由主动脉主体覆膜支架及主动脉主体覆膜支架输送器组成。主动脉分支覆膜支架系统由主动脉分支覆膜支架及主动脉分支覆膜支架输送器组成。产品经环氧乙烷灭菌，一次性使用，货架有效期3年。 | 该产品适用于需要重建左锁骨下动脉血运的Stanford B型夹层患者。其近端锚定区长度应≥15mm。 | 主动脉夹层 |  | b31bb234-f018-11ef-94b0-b4055d63f15c | b31bb234-f018-11ef-94b0-b4055d63f15c | 主动脉覆膜支架系统—主体覆膜支架系统 | C02060500114012033770006337 | C02060500100011033770001252 | 02-血管介入治疗类材料 | 06-外周血管介入治疗材料 | 05-胸主动脉支架 | 胸主动脉支架（单分支型/覆膜） | 14-合金 | 012-覆膜/单分支型 | TAA2826140LP-18 | TAA2826140LP-18 | 06941856001893 | 国械注准20253130305 | 集采范围外 | 新增（2025-06-23)、产品名称变更、国家医保耗材27位编码变更
21e192ed-91ea-11eb-8996-40f2e9990f5b | 先健科技（深圳）有限公司 | 91440300715217115L | 54bd0bc7-7a6e-11f0-88e5-34735a9d8166 | a0676c65-f006-11ef-94b0-b4055d63f15c | 外周血管支架类 | 主动脉夹层 | 主体覆膜支架系统 | ae480660-ed96-11ef-94b0-b4055d63f15c | 主动脉覆膜支架系统 | 先健科技（深圳）有限公司 |  | 国械注准20253130305 |  | 该产品包括主动脉主体覆膜支架系统和主动脉分支覆膜支架系统。其中，主动脉主体覆膜支架系统由主动脉主体覆膜支架及主动脉主体覆膜支架输送器组成。主动脉分支覆膜支架系统由主动脉分支覆膜支架及主动脉分支覆膜支架输送器组成。产品经环氧乙烷灭菌，一次性使用，货架有效期3年。 | 该产品适用于需要重建左锁骨下动脉血运的Stanford B型夹层患者。其近端锚定区长度应≥15mm。 | 主动脉夹层 |  | b31bc1a5-f018-11ef-94b0-b4055d63f15c | b31bc1a5-f018-11ef-94b0-b4055d63f15c | 主动脉覆膜支架系统—主体覆膜支架系统 | C02060500114012033770006338 | C02060500100011033770001253 | 02-血管介入治疗类材料 | 06-外周血管介入治疗材料 | 05-胸主动脉支架 | 胸主动脉支架（单分支型/覆膜） | 14-合金 | 012-覆膜/单分支型 | TAA3430120LP-20 | TAA3430120LP-20 | 06938370186939 | 国械注准20253130305 | 集采范围外 | 新增（2025-06-23)、产品名称变更、国家医保耗材27位编码变更
21e192ed-91ea-11eb-8996-40f2e9990f5b | 先健科技（深圳）有限公司 | 91440300715217115L | 54bd0c86-7a6e-11f0-88e5-34735a9d8166 | a0676c65-f006-11ef-94b0-b4055d63f15c | 外周血管支架类 | 主动脉夹层 | 主体覆膜支架系统 | ae480660-ed96-11ef-94b0-b4055d63f15c | 主动脉覆膜支架系统 | 先健科技（深圳）有限公司 |  | 国械注准20253130305 |  | 该产品包括主动脉主体覆膜支架系统和主动脉分支覆膜支架系统。其中，主动脉主体覆膜支架系统由主动脉主体覆膜支架及主动脉主体覆膜支架输送器组成。主动脉分支覆膜支架系统由主动脉分支覆膜支架及主动脉分支覆膜支架输送器组成。产品经环氧乙烷灭菌，一次性使用，货架有效期3年。 | 该产品适用于需要重建左锁骨下动脉血运的Stanford B型夹层患者。其近端锚定区长度应≥15mm。 | 主动脉夹层 |  | b31bd335-f018-11ef-94b0-b4055d63f15c | b31bd335-f018-11ef-94b0-b4055d63f15c | 主动脉覆膜支架系统—主体覆膜支架系统 | C02060500114012033770006339 | C02060500100011033770001254 | 02-血管介入治疗类材料 | 06-外周血管介入治疗材料 | 05-胸主动脉支架 | 胸主动脉支架（单分支型/覆膜） | 14-合金 | 012-覆膜/单分支型 | TAA3030180LP-18 | TAA3030180LP-18 | 06938370187530 | 国械注准20253130305 | 集采范围外 | 新增（2025-06-23)、产品名称变更、国家医保耗材27位编码变更
21e192ed-91ea-11eb-8996-40f2e9990f5b | 先健科技（深圳）有限公司 | 91440300715217115L | 54bd0d3b-7a6e-11f0-88e5-34735a9d8166 | a0676c65-f006-11ef-94b0-b4055d63f15c | 外周血管支架类 | 主动脉夹层 | 主体覆膜支架系统 | ae480660-ed96-11ef-94b0-b4055d63f15c | 主动脉覆膜支架系统 | 先健科技（深圳）有限公司 |  | 国械注准20253130305 |  | 该产品包括主动脉主体覆膜支架系统和主动脉分支覆膜支架系统。其中，主动脉主体覆膜支架系统由主动脉主体覆膜支架及主动脉主体覆膜支架输送器组成。主动脉分支覆膜支架系统由主动脉分支覆膜支架及主动脉分支覆膜支架输送器组成。产品经环氧乙烷灭菌，一次性使用，货架有效期3年。 | 该产品适用于需要重建左锁骨下动脉血运的Stanford B型夹层患者。其近端锚定区长度应≥15mm。 | 主动脉夹层 |  | b31bf002-f018-11ef-94b0-b4055d63f15c | b31bf002-f018-11ef-94b0-b4055d63f15c | 主动脉覆膜支架系统—主体覆膜支架系统 | C02060500114012033770006340 | C02060500100011033770001255 | 02-血管介入治疗类材料 | 06-外周血管介入治疗材料 | 05-胸主动脉支架 | 胸主动脉支架（单分支型/覆膜） | 14-合金 | 012-覆膜/单分支型 | TAA3838140LP-22 | TAA3838140LP-22 | 06941856006201 | 国械注准20253130305 | 集采范围外 | 新增（2025-06-23)、产品名称变更、国家医保耗材27位编码变更
21e192ed-91ea-11eb-8996-40f2e9990f5b | 先健科技（深圳）有限公司 | 91440300715217115L | 54bd106b-7a6e-11f0-88e5-34735a9d8166 | a0676c65-f006-11ef-94b0-b4055d63f15c | 外周血管支架类 | 主动脉夹层 | 主体覆膜支架系统 | ae480660-ed96-11ef-94b0-b4055d63f15c | 主动脉覆膜支架系统 | 先健科技（深圳）有限公司 |  | 国械注准20253130305 |  | 该产品包括主动脉主体覆膜支架系统和主动脉分支覆膜支架系统。其中，主动脉主体覆膜支架系统由主动脉主体覆膜支架及主动脉主体覆膜支架输送器组成。主动脉分支覆膜支架系统由主动脉分支覆膜支架及主动脉分支覆膜支架输送器组成。产品经环氧乙烷灭菌，一次性使用，货架有效期3年。 | 该产品适用于需要重建左锁骨下动脉血运的Stanford B型夹层患者。其近端锚定区长度应≥15mm。 | 主动脉夹层 |  | b31c03ca-f018-11ef-94b0-b4055d63f15c | b31c03ca-f018-11ef-94b0-b4055d63f15c | 主动脉覆膜支架系统—主体覆膜支架系统 | C02060500114012033770006341 | C02060500100011033770001256 | 02-血管介入治疗类材料 | 06-外周血管介入治疗材料 | 05-胸主动脉支架 | 胸主动脉支架（单分支型/覆膜） | 14-合金 | 012-覆膜/单分支型 | TAA4032140LP-22 | TAA4032140LP-22 | 06941856006706 | 国械注准20253130305 | 集采范围外 | 新增（2025-06-23)、产品名称变更、国家医保耗材27位编码变更
21e192ed-91ea-11eb-8996-40f2e9990f5b | 先健科技（深圳）有限公司 | 91440300715217115L | 54bd1125-7a6e-11f0-88e5-34735a9d8166 | a0676c65-f006-11ef-94b0-b4055d63f15c | 外周血管支架类 | 主动脉夹层 | 主体覆膜支架系统 | ae480660-ed96-11ef-94b0-b4055d63f15c | 主动脉覆膜支架系统 | 先健科技（深圳）有限公司 |  | 国械注准20253130305 |  | 该产品包括主动脉主体覆膜支架系统和主动脉分支覆膜支架系统。其中，主动脉主体覆膜支架系统由主动脉主体覆膜支架及主动脉主体覆膜支架输送器组成。主动脉分支覆膜支架系统由主动脉分支覆膜支架及主动脉分支覆膜支架输送器组成。产品经环氧乙烷灭菌，一次性使用，货架有效期3年。 | 该产品适用于需要重建左锁骨下动脉血运的Stanford B型夹层患者。其近端锚定区长度应≥15mm。 | 主动脉夹层 |  | b31c269c-f018-11ef-94b0-b4055d63f15c | b31c269c-f018-11ef-94b0-b4055d63f15c | 主动脉覆膜支架系统—主体覆膜支架系统 | C02060500114012033770006342 | C02060500100011033770001257 | 02-血管介入治疗类材料 | 06-外周血管介入治疗材料 | 05-胸主动脉支架 | 胸主动脉支架（单分支型/覆膜） | 14-合金 | 012-覆膜/单分支型 | TAA2820180LP-18 | TAA2820180LP-18 | 06938370187462 | 国械注准20253130305 | 集采范围外 | 新增（2025-06-23)、产品名称变更、国家医保耗材27位编码变更
21e192ed-91ea-11eb-8996-40f2e9990f5b | 先健科技（深圳）有限公司 | 91440300715217115L | 54bd11df-7a6e-11f0-88e5-34735a9d8166 | a0676c65-f006-11ef-94b0-b4055d63f15c | 外周血管支架类 | 主动脉夹层 | 主体覆膜支架系统 | ae480660-ed96-11ef-94b0-b4055d63f15c | 主动脉覆膜支架系统 | 先健科技（深圳）有限公司 |  | 国械注准20253130305 |  | 该产品包括主动脉主体覆膜支架系统和主动脉分支覆膜支架系统。其中，主动脉主体覆膜支架系统由主动脉主体覆膜支架及主动脉主体覆膜支架输送器组成。主动脉分支覆膜支架系统由主动脉分支覆膜支架及主动脉分支覆膜支架输送器组成。产品经环氧乙烷灭菌，一次性使用，货架有效期3年。 | 该产品适用于需要重建左锁骨下动脉血运的Stanford B型夹层患者。其近端锚定区长度应≥15mm。 | 主动脉夹层 |  | b31c39bb-f018-11ef-94b0-b4055d63f15c | b31c39bb-f018-11ef-94b0-b4055d63f15c | 主动脉覆膜支架系统—主体覆膜支架系统 | C02060500114012033770006343 | C02060500100011033770001258 | 02-血管介入治疗类材料 | 06-外周血管介入治疗材料 | 05-胸主动脉支架 | 胸主动脉支架（单分支型/覆膜） | 14-合金 | 012-覆膜/单分支型 | TAA3125160LP-20 | TAA3125160LP-20 | 06941856011892 | 国械注准20253130305 | 集采范围外 | 新增（2025-06-23)、产品名称变更、国家医保耗材27位编码变更
21e192ed-91ea-11eb-8996-40f2e9990f5b | 先健科技（深圳）有限公司 | 91440300715217115L | 54bd1293-7a6e-11f0-88e5-34735a9d8166 | a0676c65-f006-11ef-94b0-b4055d63f15c | 外周血管支架类 | 主动脉夹层 | 主体覆膜支架系统 | ae480660-ed96-11ef-94b0-b4055d63f15c | 主动脉覆膜支架系统 | 先健科技（深圳）有限公司 |  | 国械注准20253130305 |  | 该产品包括主动脉主体覆膜支架系统和主动脉分支覆膜支架系统。其中，主动脉主体覆膜支架系统由主动脉主体覆膜支架及主动脉主体覆膜支架输送器组成。主动脉分支覆膜支架系统由主动脉分支覆膜支架及主动脉分支覆膜支架输送器组成。产品经环氧乙烷灭菌，一次性使用，货架有效期3年。 | 该产品适用于需要重建左锁骨下动脉血运的Stanford B型夹层患者。其近端锚定区长度应≥15mm。 | 主动脉夹层 |  | b31c4bb9-f018-11ef-94b0-b4055d63f15c | b31c4bb9-f018-11ef-94b0-b4055d63f15c | 主动脉覆膜支架系统—主体覆膜支架系统 | C02060500114012033770006344 | C02060500100011033770001259 | 02-血管介入治疗类材料 | 06-外周血管介入治疗材料 | 05-胸主动脉支架 | 胸主动脉支架（单分支型/覆膜） | 14-合金 | 012-覆膜/单分支型 | TAA4343160LP-22 | TAA4343160LP-22 | 06941856017566 | 国械注准20253130305 | 集采范围外 | 新增（2025-06-23)、产品名称变更、国家医保耗材27位编码变更
21e192ed-91ea-11eb-8996-40f2e9990f5b | 先健科技（深圳）有限公司 | 91440300715217115L | 54bd137e-7a6e-11f0-88e5-34735a9d8166 | a0676c65-f006-11ef-94b0-b4055d63f15c | 外周血管支架类 | 主动脉夹层 | 主体覆膜支架系统 | ae480660-ed96-11ef-94b0-b4055d63f15c | 主动脉覆膜支架系统 | 先健科技（深圳）有限公司 |  | 国械注准20253130305 |  | 该产品包括主动脉主体覆膜支架系统和主动脉分支覆膜支架系统。其中，主动脉主体覆膜支架系统由主动脉主体覆膜支架及主动脉主体覆膜支架输送器组成。主动脉分支覆膜支架系统由主动脉分支覆膜支架及主动脉分支覆膜支架输送器组成。产品经环氧乙烷灭菌，一次性使用，货架有效期3年。 | 该产品适用于需要重建左锁骨下动脉血运的Stanford B型夹层患者。其近端锚定区长度应≥15mm。 | 主动脉夹层 |  | b31c5d36-f018-11ef-94b0-b4055d63f15c | b31c5d36-f018-11ef-94b0-b4055d63f15c | 主动脉覆膜支架系统—主体覆膜支架系统 | C02060500114012033770006345 | C02060500100011033770001260 | 02-血管介入治疗类材料 | 06-外周血管介入治疗材料 | 05-胸主动脉支架 | 胸主动脉支架（单分支型/覆膜） | 14-合金 | 012-覆膜/单分支型 | TAA2422160LP-18 | TAA2422160LP-18 | 06938370187332 | 国械注准20253130305 | 集采范围外 | 新增（2025-06-23)、产品名称变更、国家医保耗材27位编码变更
21e192ed-91ea-11eb-8996-40f2e9990f5b | 先健科技（深圳）有限公司 | 91440300715217115L | 54bd1438-7a6e-11f0-88e5-34735a9d8166 | a0676c65-f006-11ef-94b0-b4055d63f15c | 外周血管支架类 | 主动脉夹层 | 主体覆膜支架系统 | ae480660-ed96-11ef-94b0-b4055d63f15c | 主动脉覆膜支架系统 | 先健科技（深圳）有限公司 |  | 国械注准20253130305 |  | 该产品包括主动脉主体覆膜支架系统和主动脉分支覆膜支架系统。其中，主动脉主体覆膜支架系统由主动脉主体覆膜支架及主动脉主体覆膜支架输送器组成。主动脉分支覆膜支架系统由主动脉分支覆膜支架及主动脉分支覆膜支架输送器组成。产品经环氧乙烷灭菌，一次性使用，货架有效期3年。 | 该产品适用于需要重建左锁骨下动脉血运的Stanford B型夹层患者。其近端锚定区长度应≥15mm。 | 主动脉夹层 |  | b31c6979-f018-11ef-94b0-b4055d63f15c | b31c6979-f018-11ef-94b0-b4055d63f15c | 主动脉覆膜支架系统—主体覆膜支架系统 | C02060500114012033770006346 | C02060500100011033770001261 | 02-血管介入治疗类材料 | 06-外周血管介入治疗材料 | 05-胸主动脉支架 | 胸主动脉支架（单分支型/覆膜） | 14-合金 | 012-覆膜/单分支型 | TAA2727120LP-18 | TAA2727120LP-18 | 06941856010383 | 国械注准20253130305 | 集采范围外 | 新增（2025-06-23)、产品名称变更、国家医保耗材27位编码变更
21e192ed-91ea-11eb-8996-40f2e9990f5b | 先健科技（深圳）有限公司 | 91440300715217115L | 54bd14ed-7a6e-11f0-88e5-34735a9d8166 | a0676c65-f006-11ef-94b0-b4055d63f15c | 外周血管支架类 | 主动脉夹层 | 主体覆膜支架系统 | ae480660-ed96-11ef-94b0-b4055d63f15c | 主动脉覆膜支架系统 | 先健科技（深圳）有限公司 |  | 国械注准20253130305 |  | 该产品包括主动脉主体覆膜支架系统和主动脉分支覆膜支架系统。其中，主动脉主体覆膜支架系统由主动脉主体覆膜支架及主动脉主体覆膜支架输送器组成。主动脉分支覆膜支架系统由主动脉分支覆膜支架及主动脉分支覆膜支架输送器组成。产品经环氧乙烷灭菌，一次性使用，货架有效期3年。 | 该产品适用于需要重建左锁骨下动脉血运的Stanford B型夹层患者。其近端锚定区长度应≥15mm。 | 主动脉夹层 |  | b31c7b0d-f018-11ef-94b0-b4055d63f15c | b31c7b0d-f018-11ef-94b0-b4055d63f15c | 主动脉覆膜支架系统—主体覆膜支架系统 | C02060500114012033770006347 | C02060500100011033770001262 | 02-血管介入治疗类材料 | 06-外周血管介入治疗材料 | 05-胸主动脉支架 | 胸主动脉支架（单分支型/覆膜） | 14-合金 | 012-覆膜/单分支型 | TAA3127120LP-20 | TAA3127120LP-20 | 06941856011960 | 国械注准20253130305 | 集采范围外 | 新增（2025-06-23)、产品名称变更、国家医保耗材27位编码变更
21e192ed-91ea-11eb-8996-40f2e9990f5b | 先健科技（深圳）有限公司 | 91440300715217115L | 54bd15a6-7a6e-11f0-88e5-34735a9d8166 | a0676c65-f006-11ef-94b0-b4055d63f15c | 外周血管支架类 | 主动脉夹层 | 主体覆膜支架系统 | ae480660-ed96-11ef-94b0-b4055d63f15c | 主动脉覆膜支架系统 | 先健科技（深圳）有限公司 |  | 国械注准20253130305 |  | 该产品包括主动脉主体覆膜支架系统和主动脉分支覆膜支架系统。其中，主动脉主体覆膜支架系统由主动脉主体覆膜支架及主动脉主体覆膜支架输送器组成。主动脉分支覆膜支架系统由主动脉分支覆膜支架及主动脉分支覆膜支架输送器组成。产品经环氧乙烷灭菌，一次性使用，货架有效期3年。 | 该产品适用于需要重建左锁骨下动脉血运的Stanford B型夹层患者。其近端锚定区长度应≥15mm。 | 主动脉夹层 |  | b31c8df1-f018-11ef-94b0-b4055d63f15c | b31c8df1-f018-11ef-94b0-b4055d63f15c | 主动脉覆膜支架系统—主体覆膜支架系统 | C02060500114012033770006348 | C02060500100011033770001263 | 02-血管介入治疗类材料 | 06-外周血管介入治疗材料 | 05-胸主动脉支架 | 胸主动脉支架（单分支型/覆膜） | 14-合金 | 012-覆膜/单分支型 | TAA2533140LP-20 | TAA2533140LP-20 | 06941856010048 | 国械注准20253130305 | 集采范围外 | 新增（2025-06-23)、产品名称变更、国家医保耗材27位编码变更
21e192ed-91ea-11eb-8996-40f2e9990f5b | 先健科技（深圳）有限公司 | 91440300715217115L | 54bd1665-7a6e-11f0-88e5-34735a9d8166 | a0676c65-f006-11ef-94b0-b4055d63f15c | 外周血管支架类 | 主动脉夹层 | 主体覆膜支架系统 | ae480660-ed96-11ef-94b0-b4055d63f15c | 主动脉覆膜支架系统 | 先健科技（深圳）有限公司 |  | 国械注准20253130305 |  | 该产品包括主动脉主体覆膜支架系统和主动脉分支覆膜支架系统。其中，主动脉主体覆膜支架系统由主动脉主体覆膜支架及主动脉主体覆膜支架输送器组成。主动脉分支覆膜支架系统由主动脉分支覆膜支架及主动脉分支覆膜支架输送器组成。产品经环氧乙烷灭菌，一次性使用，货架有效期3年。 | 该产品适用于需要重建左锁骨下动脉血运的Stanford B型夹层患者。其近端锚定区长度应≥15mm。 | 主动脉夹层 |  | b31ca1d3-f018-11ef-94b0-b4055d63f15c | b31ca1d3-f018-11ef-94b0-b4055d63f15c | 主动脉覆膜支架系统—主体覆膜支架系统 | C02060500114012033770006349 | C02060500100011033770001264 | 02-血管介入治疗类材料 | 06-外周血管介入治疗材料 | 05-胸主动脉支架 | 胸主动脉支架（单分支型/覆膜） | 14-合金 | 012-覆膜/单分支型 | TAA2737140LP-22 | TAA2737140LP-22 | 06941856010741 | 国械注准20253130305 | 集采范围外 | 新增（2025-06-23)、产品名称变更、国家医保耗材27位编码变更
21e192ed-91ea-11eb-8996-40f2e9990f5b | 先健科技（深圳）有限公司 | 91440300715217115L | 54bd1729-7a6e-11f0-88e5-34735a9d8166 | a0676c65-f006-11ef-94b0-b4055d63f15c | 外周血管支架类 | 主动脉夹层 | 主体覆膜支架系统 | ae480660-ed96-11ef-94b0-b4055d63f15c | 主动脉覆膜支架系统 | 先健科技（深圳）有限公司 |  | 国械注准20253130305 |  | 该产品包括主动脉主体覆膜支架系统和主动脉分支覆膜支架系统。其中，主动脉主体覆膜支架系统由主动脉主体覆膜支架及主动脉主体覆膜支架输送器组成。主动脉分支覆膜支架系统由主动脉分支覆膜支架及主动脉分支覆膜支架输送器组成。产品经环氧乙烷灭菌，一次性使用，货架有效期3年。 | 该产品适用于需要重建左锁骨下动脉血运的Stanford B型夹层患者。其近端锚定区长度应≥15mm。 | 主动脉夹层 |  | b31cafb9-f018-11ef-94b0-b4055d63f15c | b31cafb9-f018-11ef-94b0-b4055d63f15c | 主动脉覆膜支架系统—主体覆膜支架系统 | C02060500114012033770006350 | C02060500100011033770001265 | 02-血管介入治疗类材料 | 06-外周血管介入治疗材料 | 05-胸主动脉支架 | 胸主动脉支架（单分支型/覆膜） | 14-合金 | 012-覆膜/单分支型 | TAA2129120LP-18 | TAA2129120LP-18 | 06941856009158 | 国械注准20253130305 | 集采范围外 | 新增（2025-06-23)、产品名称变更、国家医保耗材27位编码变更
21e192ed-91ea-11eb-8996-40f2e9990f5b | 先健科技（深圳）有限公司 | 91440300715217115L | 54bd17e2-7a6e-11f0-88e5-34735a9d8166 | a0676c65-f006-11ef-94b0-b4055d63f15c | 外周血管支架类 | 主动脉夹层 | 主体覆膜支架系统 | ae480660-ed96-11ef-94b0-b4055d63f15c | 主动脉覆膜支架系统 | 先健科技（深圳）有限公司 |  | 国械注准20253130305 |  | 该产品包括主动脉主体覆膜支架系统和主动脉分支覆膜支架系统。其中，主动脉主体覆膜支架系统由主动脉主体覆膜支架及主动脉主体覆膜支架输送器组成。主动脉分支覆膜支架系统由主动脉分支覆膜支架及主动脉分支覆膜支架输送器组成。产品经环氧乙烷灭菌，一次性使用，货架有效期3年。 | 该产品适用于需要重建左锁骨下动脉血运的Stanford B型夹层患者。其近端锚定区长度应≥15mm。 | 主动脉夹层 |  | b31cc5f7-f018-11ef-94b0-b4055d63f15c | b31cc5f7-f018-11ef-94b0-b4055d63f15c | 主动脉覆膜支架系统—主体覆膜支架系统 | C02060500114012033770006351 | C02060500100011033770001266 | 02-血管介入治疗类材料 | 06-外周血管介入治疗材料 | 05-胸主动脉支架 | 胸主动脉支架（单分支型/覆膜） | 14-合金 | 012-覆膜/单分支型 | TAA3535160LP-20 | TAA3535160LP-20 | 06941856014145 | 国械注准20253130305 | 集采范围外 | 新增（2025-06-23)、产品名称变更、国家医保耗材27位编码变更
21e192ed-91ea-11eb-8996-40f2e9990f5b | 先健科技（深圳）有限公司 | 91440300715217115L | 54bd1b3e-7a6e-11f0-88e5-34735a9d8166 | a0676c65-f006-11ef-94b0-b4055d63f15c | 外周血管支架类 | 主动脉夹层 | 主体覆膜支架系统 | ae480660-ed96-11ef-94b0-b4055d63f15c | 主动脉覆膜支架系统 | 先健科技（深圳）有限公司 |  | 国械注准20253130305 |  | 该产品包括主动脉主体覆膜支架系统和主动脉分支覆膜支架系统。其中，主动脉主体覆膜支架系统由主动脉主体覆膜支架及主动脉主体覆膜支架输送器组成。主动脉分支覆膜支架系统由主动脉分支覆膜支架及主动脉分支覆膜支架输送器组成。产品经环氧乙烷灭菌，一次性使用，货架有效期3年。 | 该产品适用于需要重建左锁骨下动脉血运的Stanford B型夹层患者。其近端锚定区长度应≥15mm。 | 主动脉夹层 |  | b31cd7af-f018-11ef-94b0-b4055d63f15c | b31cd7af-f018-11ef-94b0-b4055d63f15c | 主动脉覆膜支架系统—主体覆膜支架系统 | C02060500114012033770006352 | C02060500100011033770001267 | 02-血管介入治疗类材料 | 06-外周血管介入治疗材料 | 05-胸主动脉支架 | 胸主动脉支架（单分支型/覆膜） | 14-合金 | 012-覆膜/单分支型 | TAA2822140LP-18 | TAA2822140LP-18 | 06941856001787 | 国械注准20253130305 | 集采范围外 | 新增（2025-06-23)、产品名称变更、国家医保耗材27位编码变更
21e192ed-91ea-11eb-8996-40f2e9990f5b | 先健科技（深圳）有限公司 | 91440300715217115L | 54bd1bf3-7a6e-11f0-88e5-34735a9d8166 | a0676c65-f006-11ef-94b0-b4055d63f15c | 外周血管支架类 | 主动脉夹层 | 主体覆膜支架系统 | ae480660-ed96-11ef-94b0-b4055d63f15c | 主动脉覆膜支架系统 | 先健科技（深圳）有限公司 |  | 国械注准20253130305 |  | 该产品包括主动脉主体覆膜支架系统和主动脉分支覆膜支架系统。其中，主动脉主体覆膜支架系统由主动脉主体覆膜支架及主动脉主体覆膜支架输送器组成。主动脉分支覆膜支架系统由主动脉分支覆膜支架及主动脉分支覆膜支架输送器组成。产品经环氧乙烷灭菌，一次性使用，货架有效期3年。 | 该产品适用于需要重建左锁骨下动脉血运的Stanford B型夹层患者。其近端锚定区长度应≥15mm。 | 主动脉夹层 |  | b31ceaf8-f018-11ef-94b0-b4055d63f15c | b31ceaf8-f018-11ef-94b0-b4055d63f15c | 主动脉覆膜支架系统—主体覆膜支架系统 | C02060500114012033770006353 | C02060500100011033770001268 | 02-血管介入治疗类材料 | 06-外周血管介入治疗材料 | 05-胸主动脉支架 | 胸主动脉支架（单分支型/覆膜） | 14-合金 | 012-覆膜/单分支型 | TAA3424160LP-20 | TAA3424160LP-20 | 06941856004153 | 国械注准20253130305 | 集采范围外 | 新增（2025-06-23)、产品名称变更、国家医保耗材27位编码变更
21e192ed-91ea-11eb-8996-40f2e9990f5b | 先健科技（深圳）有限公司 | 91440300715217115L | 54bd1cad-7a6e-11f0-88e5-34735a9d8166 | a0676c65-f006-11ef-94b0-b4055d63f15c | 外周血管支架类 | 主动脉夹层 | 主体覆膜支架系统 | ae480660-ed96-11ef-94b0-b4055d63f15c | 主动脉覆膜支架系统 | 先健科技（深圳）有限公司 |  | 国械注准20253130305 |  | 该产品包括主动脉主体覆膜支架系统和主动脉分支覆膜支架系统。其中，主动脉主体覆膜支架系统由主动脉主体覆膜支架及主动脉主体覆膜支架输送器组成。主动脉分支覆膜支架系统由主动脉分支覆膜支架及主动脉分支覆膜支架输送器组成。产品经环氧乙烷灭菌，一次性使用，货架有效期3年。 | 该产品适用于需要重建左锁骨下动脉血运的Stanford B型夹层患者。其近端锚定区长度应≥15mm。 | 主动脉夹层 |  | b31cfa1a-f018-11ef-94b0-b4055d63f15c | b31cfa1a-f018-11ef-94b0-b4055d63f15c | 主动脉覆膜支架系统—主体覆膜支架系统 | C02060500114012033770006354 | C02060500100011033770001269 | 02-血管介入治疗类材料 | 06-外周血管介入治疗材料 | 05-胸主动脉支架 | 胸主动脉支架（单分支型/覆膜） | 14-合金 | 012-覆膜/单分支型 | TAA2527160LP-18 | TAA2527160LP-18 | 06941856009844 | 国械注准20253130305 | 集采范围外 | 新增（2025-06-23)、产品名称变更、国家医保耗材27位编码变更
21e192ed-91ea-11eb-8996-40f2e9990f5b | 先健科技（深圳）有限公司 | 91440300715217115L | 54bd1d62-7a6e-11f0-88e5-34735a9d8166 | a0676c65-f006-11ef-94b0-b4055d63f15c | 外周血管支架类 | 主动脉夹层 | 主体覆膜支架系统 | ae480660-ed96-11ef-94b0-b4055d63f15c | 主动脉覆膜支架系统 | 先健科技（深圳）有限公司 |  | 国械注准20253130305 |  | 该产品包括主动脉主体覆膜支架系统和主动脉分支覆膜支架系统。其中，主动脉主体覆膜支架系统由主动脉主体覆膜支架及主动脉主体覆膜支架输送器组成。主动脉分支覆膜支架系统由主动脉分支覆膜支架及主动脉分支覆膜支架输送器组成。产品经环氧乙烷灭菌，一次性使用，货架有效期3年。 | 该产品适用于需要重建左锁骨下动脉血运的Stanford B型夹层患者。其近端锚定区长度应≥15mm。 | 主动脉夹层 |  | b31d0f04-f018-11ef-94b0-b4055d63f15c | b31d0f04-f018-11ef-94b0-b4055d63f15c | 主动脉覆膜支架系统—主体覆膜支架系统 | C02060500114012033770006355 | C02060500100011033770001270 | 02-血管介入治疗类材料 | 06-外周血管介入治疗材料 | 05-胸主动脉支架 | 胸主动脉支架（单分支型/覆膜） | 14-合金 | 012-覆膜/单分支型 | TAA3331160LP-20 | TAA3331160LP-20 | 06941856013063 | 国械注准20253130305 | 集采范围外 | 新增（2025-06-23)、产品名称变更、国家医保耗材27位编码变更
21e192ed-91ea-11eb-8996-40f2e9990f5b | 先健科技（深圳）有限公司 | 91440300715217115L | 54bd1e17-7a6e-11f0-88e5-34735a9d8166 | a0676c65-f006-11ef-94b0-b4055d63f15c | 外周血管支架类 | 主动脉夹层 | 主体覆膜支架系统 | ae480660-ed96-11ef-94b0-b4055d63f15c | 主动脉覆膜支架系统 | 先健科技（深圳）有限公司 |  | 国械注准20253130305 |  | 该产品包括主动脉主体覆膜支架系统和主动脉分支覆膜支架系统。其中，主动脉主体覆膜支架系统由主动脉主体覆膜支架及主动脉主体覆膜支架输送器组成。主动脉分支覆膜支架系统由主动脉分支覆膜支架及主动脉分支覆膜支架输送器组成。产品经环氧乙烷灭菌，一次性使用，货架有效期3年。 | 该产品适用于需要重建左锁骨下动脉血运的Stanford B型夹层患者。其近端锚定区长度应≥15mm。 | 主动脉夹层 |  | b31d1dea-f018-11ef-94b0-b4055d63f15c | b31d1dea-f018-11ef-94b0-b4055d63f15c | 主动脉覆膜支架系统—主体覆膜支架系统 | C02060500114012033770006356 | C02060500100011033770001271 | 02-血管介入治疗类材料 | 06-外周血管介入治疗材料 | 05-胸主动脉支架 | 胸主动脉支架（单分支型/覆膜） | 14-合金 | 012-覆膜/单分支型 | TAA3329120LP-20 | TAA3329120LP-20 | 06941856012950 | 国械注准20253130305 | 集采范围外 | 新增（2025-06-23)、产品名称变更、国家医保耗材27位编码变更
21e192ed-91ea-11eb-8996-40f2e9990f5b | 先健科技（深圳）有限公司 | 91440300715217115L | 54bd1ec7-7a6e-11f0-88e5-34735a9d8166 | a0676c65-f006-11ef-94b0-b4055d63f15c | 外周血管支架类 | 主动脉夹层 | 主体覆膜支架系统 | ae480660-ed96-11ef-94b0-b4055d63f15c | 主动脉覆膜支架系统 | 先健科技（深圳）有限公司 |  | 国械注准20253130305 |  | 该产品包括主动脉主体覆膜支架系统和主动脉分支覆膜支架系统。其中，主动脉主体覆膜支架系统由主动脉主体覆膜支架及主动脉主体覆膜支架输送器组成。主动脉分支覆膜支架系统由主动脉分支覆膜支架及主动脉分支覆膜支架输送器组成。产品经环氧乙烷灭菌，一次性使用，货架有效期3年。 | 该产品适用于需要重建左锁骨下动脉血运的Stanford B型夹层患者。其近端锚定区长度应≥15mm。 | 主动脉夹层 |  | b31d2e06-f018-11ef-94b0-b4055d63f15c | b31d2e06-f018-11ef-94b0-b4055d63f15c | 主动脉覆膜支架系统—主体覆膜支架系统 | C02060500114012033770006357 | C02060500100011033770001272 | 02-血管介入治疗类材料 | 06-外周血管介入治疗材料 | 05-胸主动脉支架 | 胸主动脉支架（单分支型/覆膜） | 14-合金 | 012-覆膜/单分支型 | TAA3434120LP-20 | TAA3434120LP-20 | 06941856004474 | 国械注准20253130305 | 集采范围外 | 新增（2025-06-23)、产品名称变更、国家医保耗材27位编码变更
21e192ed-91ea-11eb-8996-40f2e9990f5b | 先健科技（深圳）有限公司 | 91440300715217115L | 54bd1f7c-7a6e-11f0-88e5-34735a9d8166 | a0676c65-f006-11ef-94b0-b4055d63f15c | 外周血管支架类 | 主动脉夹层 | 主体覆膜支架系统 | ae480660-ed96-11ef-94b0-b4055d63f15c | 主动脉覆膜支架系统 | 先健科技（深圳）有限公司 |  | 国械注准20253130305 |  | 该产品包括主动脉主体覆膜支架系统和主动脉分支覆膜支架系统。其中，主动脉主体覆膜支架系统由主动脉主体覆膜支架及主动脉主体覆膜支架输送器组成。主动脉分支覆膜支架系统由主动脉分支覆膜支架及主动脉分支覆膜支架输送器组成。产品经环氧乙烷灭菌，一次性使用，货架有效期3年。 | 该产品适用于需要重建左锁骨下动脉血运的Stanford B型夹层患者。其近端锚定区长度应≥15mm。 | 主动脉夹层 |  | b31d3830-f018-11ef-94b0-b4055d63f15c | b31d3830-f018-11ef-94b0-b4055d63f15c | 主动脉覆膜支架系统—主体覆膜支架系统 | C02060500114012033770006358 | C02060500100011033770001273 | 02-血管介入治疗类材料 | 06-外周血管介入治疗材料 | 05-胸主动脉支架 | 胸主动脉支架（单分支型/覆膜） | 14-合金 | 012-覆膜/单分支型 | TAA3038120LP-22 | TAA3038120LP-22 | 06941856003101 | 国械注准20253130305 | 集采范围外 | 新增（2025-06-23)、产品名称变更、国家医保耗材27位编码变更
21e192ed-91ea-11eb-8996-40f2e9990f5b | 先健科技（深圳）有限公司 | 91440300715217115L | 54bd2030-7a6e-11f0-88e5-34735a9d8166 | a0676c65-f006-11ef-94b0-b4055d63f15c | 外周血管支架类 | 主动脉夹层 | 主体覆膜支架系统 | ae480660-ed96-11ef-94b0-b4055d63f15c | 主动脉覆膜支架系统 | 先健科技（深圳）有限公司 |  | 国械注准20253130305 |  | 该产品包括主动脉主体覆膜支架系统和主动脉分支覆膜支架系统。其中，主动脉主体覆膜支架系统由主动脉主体覆膜支架及主动脉主体覆膜支架输送器组成。主动脉分支覆膜支架系统由主动脉分支覆膜支架及主动脉分支覆膜支架输送器组成。产品经环氧乙烷灭菌，一次性使用，货架有效期3年。 | 该产品适用于需要重建左锁骨下动脉血运的Stanford B型夹层患者。其近端锚定区长度应≥15mm。 | 主动脉夹层 |  | b31d4861-f018-11ef-94b0-b4055d63f15c | b31d4861-f018-11ef-94b0-b4055d63f15c | 主动脉覆膜支架系统—主体覆膜支架系统 | C02060500114012033770006359 | C02060500100011033770001274 | 02-血管介入治疗类材料 | 06-外周血管介入治疗材料 | 05-胸主动脉支架 | 胸主动脉支架（单分支型/覆膜） | 14-合金 | 012-覆膜/单分支型 | TAA4636160LP-22 | TAA4636160LP-22 | 06941856008496 | 国械注准20253130305 | 集采范围外 | 新增（2025-06-23)、产品名称变更、国家医保耗材27位编码变更
21e192ed-91ea-11eb-8996-40f2e9990f5b | 先健科技（深圳）有限公司 | 91440300715217115L | 54bd20e5-7a6e-11f0-88e5-34735a9d8166 | a0676c65-f006-11ef-94b0-b4055d63f15c | 外周血管支架类 | 主动脉夹层 | 主体覆膜支架系统 | ae480660-ed96-11ef-94b0-b4055d63f15c | 主动脉覆膜支架系统 | 先健科技（深圳）有限公司 |  | 国械注准20253130305 |  | 该产品包括主动脉主体覆膜支架系统和主动脉分支覆膜支架系统。其中，主动脉主体覆膜支架系统由主动脉主体覆膜支架及主动脉主体覆膜支架输送器组成。主动脉分支覆膜支架系统由主动脉分支覆膜支架及主动脉分支覆膜支架输送器组成。产品经环氧乙烷灭菌，一次性使用，货架有效期3年。 | 该产品适用于需要重建左锁骨下动脉血运的Stanford B型夹层患者。其近端锚定区长度应≥15mm。 | 主动脉夹层 |  | b31d5503-f018-11ef-94b0-b4055d63f15c | b31d5503-f018-11ef-94b0-b4055d63f15c | 主动脉覆膜支架系统—主体覆膜支架系统 | C02060500114012033770006360 | C02060500100011033770001275 | 02-血管介入治疗类材料 | 06-外周血管介入治疗材料 | 05-胸主动脉支架 | 胸主动脉支架（单分支型/覆膜） | 14-合金 | 012-覆膜/单分支型 | TAA3945180LP-22 | TAA3945180LP-22 | 06941856016316 | 国械注准20253130305 | 集采范围外 | 新增（2025-06-23)、产品名称变更、国家医保耗材27位编码变更
21e192ed-91ea-11eb-8996-40f2e9990f5b | 先健科技（深圳）有限公司 | 91440300715217115L | 54bd219a-7a6e-11f0-88e5-34735a9d8166 | a0676c65-f006-11ef-94b0-b4055d63f15c | 外周血管支架类 | 主动脉夹层 | 主体覆膜支架系统 | ae480660-ed96-11ef-94b0-b4055d63f15c | 主动脉覆膜支架系统 | 先健科技（深圳）有限公司 |  | 国械注准20253130305 |  | 该产品包括主动脉主体覆膜支架系统和主动脉分支覆膜支架系统。其中，主动脉主体覆膜支架系统由主动脉主体覆膜支架及主动脉主体覆膜支架输送器组成。主动脉分支覆膜支架系统由主动脉分支覆膜支架及主动脉分支覆膜支架输送器组成。产品经环氧乙烷灭菌，一次性使用，货架有效期3年。 | 该产品适用于需要重建左锁骨下动脉血运的Stanford B型夹层患者。其近端锚定区长度应≥15mm。 | 主动脉夹层 |  | b31d6734-f018-11ef-94b0-b4055d63f15c | b31d6734-f018-11ef-94b0-b4055d63f15c | 主动脉覆膜支架系统—主体覆膜支架系统 | C02060500114012033770006361 | C02060500100011033770001276 | 02-血管介入治疗类材料 | 06-外周血管介入治疗材料 | 05-胸主动脉支架 | 胸主动脉支架（单分支型/覆膜） | 14-合金 | 012-覆膜/单分支型 | TAA3032160LP-20 | TAA3032160LP-20 | 06941856002876 | 国械注准20253130305 | 集采范围外 | 新增（2025-06-23)、产品名称变更、国家医保耗材27位编码变更
21e192ed-91ea-11eb-8996-40f2e9990f5b | 先健科技（深圳）有限公司 | 91440300715217115L | 54bd2259-7a6e-11f0-88e5-34735a9d8166 | a0676c65-f006-11ef-94b0-b4055d63f15c | 外周血管支架类 | 主动脉夹层 | 主体覆膜支架系统 | ae480660-ed96-11ef-94b0-b4055d63f15c | 主动脉覆膜支架系统 | 先健科技（深圳）有限公司 |  | 国械注准20253130305 |  | 该产品包括主动脉主体覆膜支架系统和主动脉分支覆膜支架系统。其中，主动脉主体覆膜支架系统由主动脉主体覆膜支架及主动脉主体覆膜支架输送器组成。主动脉分支覆膜支架系统由主动脉分支覆膜支架及主动脉分支覆膜支架输送器组成。产品经环氧乙烷灭菌，一次性使用，货架有效期3年。 | 该产品适用于需要重建左锁骨下动脉血运的Stanford B型夹层患者。其近端锚定区长度应≥15mm。 | 主动脉夹层 |  | b31d7885-f018-11ef-94b0-b4055d63f15c | b31d7885-f018-11ef-94b0-b4055d63f15c | 主动脉覆膜支架系统—主体覆膜支架系统 | C02060500114012033770006362 | C02060500100011033770001277 | 02-血管介入治疗类材料 | 06-外周血管介入治疗材料 | 05-胸主动脉支架 | 胸主动脉支架（单分支型/覆膜） | 14-合金 | 012-覆膜/单分支型 | TAA3745140LP-22 | TAA3745140LP-22 | 06941856015487 | 国械注准20253130305 | 集采范围外 | 新增（2025-06-23)、产品名称变更、国家医保耗材27位编码变更
21e192ed-91ea-11eb-8996-40f2e9990f5b | 先健科技（深圳）有限公司 | 91440300715217115L | 54bd230d-7a6e-11f0-88e5-34735a9d8166 | a0676c65-f006-11ef-94b0-b4055d63f15c | 外周血管支架类 | 主动脉夹层 | 主体覆膜支架系统 | ae480660-ed96-11ef-94b0-b4055d63f15c | 主动脉覆膜支架系统 | 先健科技（深圳）有限公司 |  | 国械注准20253130305 |  | 该产品包括主动脉主体覆膜支架系统和主动脉分支覆膜支架系统。其中，主动脉主体覆膜支架系统由主动脉主体覆膜支架及主动脉主体覆膜支架输送器组成。主动脉分支覆膜支架系统由主动脉分支覆膜支架及主动脉分支覆膜支架输送器组成。产品经环氧乙烷灭菌，一次性使用，货架有效期3年。 | 该产品适用于需要重建左锁骨下动脉血运的Stanford B型夹层患者。其近端锚定区长度应≥15mm。 | 主动脉夹层 |  | b31d896d-f018-11ef-94b0-b4055d63f15c | b31d896d-f018-11ef-94b0-b4055d63f15c | 主动脉覆膜支架系统—主体覆膜支架系统 | C02060500114012033770006363 | C02060500100011033770001278 | 02-血管介入治疗类材料 | 06-外周血管介入治疗材料 | 05-胸主动脉支架 | 胸主动脉支架（单分支型/覆膜） | 14-合金 | 012-覆膜/单分支型 | TAA2523140LP-18 | TAA2523140LP-18 | 06941856009691 | 国械注准20253130305 | 集采范围外 | 新增（2025-06-23)、产品名称变更、国家医保耗材27位编码变更
21e192ed-91ea-11eb-8996-40f2e9990f5b | 先健科技（深圳）有限公司 | 91440300715217115L | 54bd2651-7a6e-11f0-88e5-34735a9d8166 | a0676c65-f006-11ef-94b0-b4055d63f15c | 外周血管支架类 | 主动脉夹层 | 主体覆膜支架系统 | ae480660-ed96-11ef-94b0-b4055d63f15c | 主动脉覆膜支架系统 | 先健科技（深圳）有限公司 |  | 国械注准20253130305 |  | 该产品包括主动脉主体覆膜支架系统和主动脉分支覆膜支架系统。其中，主动脉主体覆膜支架系统由主动脉主体覆膜支架及主动脉主体覆膜支架输送器组成。主动脉分支覆膜支架系统由主动脉分支覆膜支架及主动脉分支覆膜支架输送器组成。产品经环氧乙烷灭菌，一次性使用，货架有效期3年。 | 该产品适用于需要重建左锁骨下动脉血运的Stanford B型夹层患者。其近端锚定区长度应≥15mm。 | 主动脉夹层 |  | b31d9ef1-f018-11ef-94b0-b4055d63f15c | b31d9ef1-f018-11ef-94b0-b4055d63f15c | 主动脉覆膜支架系统—主体覆膜支架系统 | C02060500114012033770006364 | C02060500100011033770001279 | 02-血管介入治疗类材料 | 06-外周血管介入治疗材料 | 05-胸主动脉支架 | 胸主动脉支架（单分支型/覆膜） | 14-合金 | 012-覆膜/单分支型 | TAA3228180LP-20 | TAA3228180LP-20 | 06941856003507 | 国械注准20253130305 | 集采范围外 | 新增（2025-06-23)、产品名称变更、国家医保耗材27位编码变更
21e192ed-91ea-11eb-8996-40f2e9990f5b | 先健科技（深圳）有限公司 | 91440300715217115L | 54bd2715-7a6e-11f0-88e5-34735a9d8166 | a0676c65-f006-11ef-94b0-b4055d63f15c | 外周血管支架类 | 主动脉夹层 | 主体覆膜支架系统 | ae480660-ed96-11ef-94b0-b4055d63f15c | 主动脉覆膜支架系统 | 先健科技（深圳）有限公司 |  | 国械注准20253130305 |  | 该产品包括主动脉主体覆膜支架系统和主动脉分支覆膜支架系统。其中，主动脉主体覆膜支架系统由主动脉主体覆膜支架及主动脉主体覆膜支架输送器组成。主动脉分支覆膜支架系统由主动脉分支覆膜支架及主动脉分支覆膜支架输送器组成。产品经环氧乙烷灭菌，一次性使用，货架有效期3年。 | 该产品适用于需要重建左锁骨下动脉血运的Stanford B型夹层患者。其近端锚定区长度应≥15mm。 | 主动脉夹层 |  | b31db16f-f018-11ef-94b0-b4055d63f15c | b31db16f-f018-11ef-94b0-b4055d63f15c | 主动脉覆膜支架系统—主体覆膜支架系统 | C02060500114012033770006365 | C02060500100011033770001280 | 02-血管介入治疗类材料 | 06-外周血管介入治疗材料 | 05-胸主动脉支架 | 胸主动脉支架（单分支型/覆膜） | 14-合金 | 012-覆膜/单分支型 | TAA3121140LP-20 | TAA3121140LP-20 | 06941856011700 | 国械注准20253130305 | 集采范围外 | 新增（2025-06-23)、产品名称变更、国家医保耗材27位编码变更
21e192ed-91ea-11eb-8996-40f2e9990f5b | 先健科技（深圳）有限公司 | 91440300715217115L | 54bd27cf-7a6e-11f0-88e5-34735a9d8166 | a0676c65-f006-11ef-94b0-b4055d63f15c | 外周血管支架类 | 主动脉夹层 | 主体覆膜支架系统 | ae480660-ed96-11ef-94b0-b4055d63f15c | 主动脉覆膜支架系统 | 先健科技（深圳）有限公司 |  | 国械注准20253130305 |  | 该产品包括主动脉主体覆膜支架系统和主动脉分支覆膜支架系统。其中，主动脉主体覆膜支架系统由主动脉主体覆膜支架及主动脉主体覆膜支架输送器组成。主动脉分支覆膜支架系统由主动脉分支覆膜支架及主动脉分支覆膜支架输送器组成。产品经环氧乙烷灭菌，一次性使用，货架有效期3年。 | 该产品适用于需要重建左锁骨下动脉血运的Stanford B型夹层患者。其近端锚定区长度应≥15mm。 | 主动脉夹层 |  | b31dc322-f018-11ef-94b0-b4055d63f15c | b31dc322-f018-11ef-94b0-b4055d63f15c | 主动脉覆膜支架系统—主体覆膜支架系统 | C02060500114012033770006366 | C02060500100011033770001281 | 02-血管介入治疗类材料 | 06-外周血管介入治疗材料 | 05-胸主动脉支架 | 胸主动脉支架（单分支型/覆膜） | 14-合金 | 012-覆膜/单分支型 | TAA3034160LP-20 | TAA3034160LP-20 | 06941856002968 | 国械注准20253130305 | 集采范围外 | 新增（2025-06-23)、产品名称变更、国家医保耗材27位编码变更
21e192ed-91ea-11eb-8996-40f2e9990f5b | 先健科技（深圳）有限公司 | 91440300715217115L | 54bd2883-7a6e-11f0-88e5-34735a9d8166 | a0676c65-f006-11ef-94b0-b4055d63f15c | 外周血管支架类 | 主动脉夹层 | 主体覆膜支架系统 | ae480660-ed96-11ef-94b0-b4055d63f15c | 主动脉覆膜支架系统 | 先健科技（深圳）有限公司 |  | 国械注准20253130305 |  | 该产品包括主动脉主体覆膜支架系统和主动脉分支覆膜支架系统。其中，主动脉主体覆膜支架系统由主动脉主体覆膜支架及主动脉主体覆膜支架输送器组成。主动脉分支覆膜支架系统由主动脉分支覆膜支架及主动脉分支覆膜支架输送器组成。产品经环氧乙烷灭菌，一次性使用，货架有效期3年。 | 该产品适用于需要重建左锁骨下动脉血运的Stanford B型夹层患者。其近端锚定区长度应≥15mm。 | 主动脉夹层 |  | b31dd694-f018-11ef-94b0-b4055d63f15c | b31dd694-f018-11ef-94b0-b4055d63f15c | 主动脉覆膜支架系统—主体覆膜支架系统 | C02060500114012033770006367 | C02060500100011033770001282 | 02-血管介入治疗类材料 | 06-外周血管介入治疗材料 | 05-胸主动脉支架 | 胸主动脉支架（单分支型/覆膜） | 14-合金 | 012-覆膜/单分支型 | TAA4234180LP-22 | TAA4234180LP-22 | 06938370183808 | 国械注准20253130305 | 集采范围外 | 新增（2025-06-23)、产品名称变更、国家医保耗材27位编码变更
21e192ed-91ea-11eb-8996-40f2e9990f5b | 先健科技（深圳）有限公司 | 91440300715217115L | 54bd293d-7a6e-11f0-88e5-34735a9d8166 | a0676c65-f006-11ef-94b0-b4055d63f15c | 外周血管支架类 | 主动脉夹层 | 主体覆膜支架系统 | ae480660-ed96-11ef-94b0-b4055d63f15c | 主动脉覆膜支架系统 | 先健科技（深圳）有限公司 |  | 国械注准20253130305 |  | 该产品包括主动脉主体覆膜支架系统和主动脉分支覆膜支架系统。其中，主动脉主体覆膜支架系统由主动脉主体覆膜支架及主动脉主体覆膜支架输送器组成。主动脉分支覆膜支架系统由主动脉分支覆膜支架及主动脉分支覆膜支架输送器组成。产品经环氧乙烷灭菌，一次性使用，货架有效期3年。 | 该产品适用于需要重建左锁骨下动脉血运的Stanford B型夹层患者。其近端锚定区长度应≥15mm。 | 主动脉夹层 |  | b31dea71-f018-11ef-94b0-b4055d63f15c | b31dea71-f018-11ef-94b0-b4055d63f15c | 主动脉覆膜支架系统—主体覆膜支架系统 | C02060500114012033770006368 | C02060500100011033770001283 | 02-血管介入治疗类材料 | 06-外周血管介入治疗材料 | 05-胸主动脉支架 | 胸主动脉支架（单分支型/覆膜） | 14-合金 | 012-覆膜/单分支型 | TAA2838140LP-22 | TAA2838140LP-22 | 06941856002388 | 国械注准20253130305 | 集采范围外 | 新增（2025-06-23)、产品名称变更、国家医保耗材27位编码变更
21e192ed-91ea-11eb-8996-40f2e9990f5b | 先健科技（深圳）有限公司 | 91440300715217115L | 54bd29f2-7a6e-11f0-88e5-34735a9d8166 | a0676c65-f006-11ef-94b0-b4055d63f15c | 外周血管支架类 | 主动脉夹层 | 主体覆膜支架系统 | ae480660-ed96-11ef-94b0-b4055d63f15c | 主动脉覆膜支架系统 | 先健科技（深圳）有限公司 |  | 国械注准20253130305 |  | 该产品包括主动脉主体覆膜支架系统和主动脉分支覆膜支架系统。其中，主动脉主体覆膜支架系统由主动脉主体覆膜支架及主动脉主体覆膜支架输送器组成。主动脉分支覆膜支架系统由主动脉分支覆膜支架及主动脉分支覆膜支架输送器组成。产品经环氧乙烷灭菌，一次性使用，货架有效期3年。 | 该产品适用于需要重建左锁骨下动脉血运的Stanford B型夹层患者。其近端锚定区长度应≥15mm。 | 主动脉夹层 |  | b31dfec8-f018-11ef-94b0-b4055d63f15c | b31dfec8-f018-11ef-94b0-b4055d63f15c | 主动脉覆膜支架系统—主体覆膜支架系统 | C02060500114012033770006369 | C02060500100011033770001284 | 02-血管介入治疗类材料 | 06-外周血管介入治疗材料 | 05-胸主动脉支架 | 胸主动脉支架（单分支型/覆膜） | 14-合金 | 012-覆膜/单分支型 | TAA3440180LP-22 | TAA3440180LP-22 | 06941856004726 | 国械注准20253130305 | 集采范围外 | 新增（2025-06-23)、产品名称变更、国家医保耗材27位编码变更
21e192ed-91ea-11eb-8996-40f2e9990f5b | 先健科技（深圳）有限公司 | 91440300715217115L | 54bd2aa7-7a6e-11f0-88e5-34735a9d8166 | a0676c65-f006-11ef-94b0-b4055d63f15c | 外周血管支架类 | 主动脉夹层 | 主体覆膜支架系统 | ae480660-ed96-11ef-94b0-b4055d63f15c | 主动脉覆膜支架系统 | 先健科技（深圳）有限公司 |  | 国械注准20253130305 |  | 该产品包括主动脉主体覆膜支架系统和主动脉分支覆膜支架系统。其中，主动脉主体覆膜支架系统由主动脉主体覆膜支架及主动脉主体覆膜支架输送器组成。主动脉分支覆膜支架系统由主动脉分支覆膜支架及主动脉分支覆膜支架输送器组成。产品经环氧乙烷灭菌，一次性使用，货架有效期3年。 | 该产品适用于需要重建左锁骨下动脉血运的Stanford B型夹层患者。其近端锚定区长度应≥15mm。 | 主动脉夹层 |  | b31e1550-f018-11ef-94b0-b4055d63f15c | b31e1550-f018-11ef-94b0-b4055d63f15c | 主动脉覆膜支架系统—主体覆膜支架系统 | C02060500114012033770006370 | C02060500100011033770001285 | 02-血管介入治疗类材料 | 06-外周血管介入治疗材料 | 05-胸主动脉支架 | 胸主动脉支架（单分支型/覆膜） | 14-合金 | 012-覆膜/单分支型 | TAA4034160LP-22 | TAA4034160LP-22 | 06941856006782 | 国械注准20253130305 | 集采范围外 | 新增（2025-06-23)、产品名称变更、国家医保耗材27位编码变更
21e192ed-91ea-11eb-8996-40f2e9990f5b | 先健科技（深圳）有限公司 | 91440300715217115L | 54bd2b5c-7a6e-11f0-88e5-34735a9d8166 | a0676c65-f006-11ef-94b0-b4055d63f15c | 外周血管支架类 | 主动脉夹层 | 主体覆膜支架系统 | ae480660-ed96-11ef-94b0-b4055d63f15c | 主动脉覆膜支架系统 | 先健科技（深圳）有限公司 |  | 国械注准20253130305 |  | 该产品包括主动脉主体覆膜支架系统和主动脉分支覆膜支架系统。其中，主动脉主体覆膜支架系统由主动脉主体覆膜支架及主动脉主体覆膜支架输送器组成。主动脉分支覆膜支架系统由主动脉分支覆膜支架及主动脉分支覆膜支架输送器组成。产品经环氧乙烷灭菌，一次性使用，货架有效期3年。 | 该产品适用于需要重建左锁骨下动脉血运的Stanford B型夹层患者。其近端锚定区长度应≥15mm。 | 主动脉夹层 |  | b31e2a51-f018-11ef-94b0-b4055d63f15c | b31e2a51-f018-11ef-94b0-b4055d63f15c | 主动脉覆膜支架系统—主体覆膜支架系统 | C02060500114012033770006371 | C02060500100011033770001286 | 02-血管介入治疗类材料 | 06-外周血管介入治疗材料 | 05-胸主动脉支架 | 胸主动脉支架（单分支型/覆膜） | 14-合金 | 012-覆膜/单分支型 | TAA3541160LP-22 | TAA3541160LP-22 | 06941856014411 | 国械注准20253130305 | 集采范围外 | 新增（2025-06-23)、产品名称变更、国家医保耗材27位编码变更
21e192ed-91ea-11eb-8996-40f2e9990f5b | 先健科技（深圳）有限公司 | 91440300715217115L | 54bd2c24-7a6e-11f0-88e5-34735a9d8166 | a0676c65-f006-11ef-94b0-b4055d63f15c | 外周血管支架类 | 主动脉夹层 | 主体覆膜支架系统 | ae480660-ed96-11ef-94b0-b4055d63f15c | 主动脉覆膜支架系统 | 先健科技（深圳）有限公司 |  | 国械注准20253130305 |  | 该产品包括主动脉主体覆膜支架系统和主动脉分支覆膜支架系统。其中，主动脉主体覆膜支架系统由主动脉主体覆膜支架及主动脉主体覆膜支架输送器组成。主动脉分支覆膜支架系统由主动脉分支覆膜支架及主动脉分支覆膜支架输送器组成。产品经环氧乙烷灭菌，一次性使用，货架有效期3年。 | 该产品适用于需要重建左锁骨下动脉血运的Stanford B型夹层患者。其近端锚定区长度应≥15mm。 | 主动脉夹层 |  | b31e40a2-f018-11ef-94b0-b4055d63f15c | b31e40a2-f018-11ef-94b0-b4055d63f15c | 主动脉覆膜支架系统—主体覆膜支架系统 | C02060500114012033770006372 | C02060500100011033770001287 | 02-血管介入治疗类材料 | 06-外周血管介入治疗材料 | 05-胸主动脉支架 | 胸主动脉支架（单分支型/覆膜） | 14-合金 | 012-覆膜/单分支型 | TAA3525160LP-20 | TAA3525160LP-20 | 06941856013698 | 国械注准20253130305 | 集采范围外 | 新增（2025-06-23)、产品名称变更、国家医保耗材27位编码变更
21e192ed-91ea-11eb-8996-40f2e9990f5b | 先健科技（深圳）有限公司 | 91440300715217115L | 54bd2cde-7a6e-11f0-88e5-34735a9d8166 | a0676c65-f006-11ef-94b0-b4055d63f15c | 外周血管支架类 | 主动脉夹层 | 主体覆膜支架系统 | ae480660-ed96-11ef-94b0-b4055d63f15c | 主动脉覆膜支架系统 | 先健科技（深圳）有限公司 |  | 国械注准20253130305 |  | 该产品包括主动脉主体覆膜支架系统和主动脉分支覆膜支架系统。其中，主动脉主体覆膜支架系统由主动脉主体覆膜支架及主动脉主体覆膜支架输送器组成。主动脉分支覆膜支架系统由主动脉分支覆膜支架及主动脉分支覆膜支架输送器组成。产品经环氧乙烷灭菌，一次性使用，货架有效期3年。 | 该产品适用于需要重建左锁骨下动脉血运的Stanford B型夹层患者。其近端锚定区长度应≥15mm。 | 主动脉夹层 |  | b31e6a2b-f018-11ef-94b0-b4055d63f15c | b31e6a2b-f018-11ef-94b0-b4055d63f15c | 主动脉覆膜支架系统—主体覆膜支架系统 | C02060500114012033770006373 | C02060500100011033770001288 | 02-血管介入治疗类材料 | 06-外周血管介入治疗材料 | 05-胸主动脉支架 | 胸主动脉支架（单分支型/覆膜） | 14-合金 | 012-覆膜/单分支型 | TAA4133180LP-22 | TAA4133180LP-22 | 06941856016491 | 国械注准20253130305 | 集采范围外 | 新增（2025-06-23)、产品名称变更、国家医保耗材27位编码变更
21e192ed-91ea-11eb-8996-40f2e9990f5b | 先健科技（深圳）有限公司 | 91440300715217115L | 54bd2da1-7a6e-11f0-88e5-34735a9d8166 | a0676c65-f006-11ef-94b0-b4055d63f15c | 外周血管支架类 | 主动脉夹层 | 主体覆膜支架系统 | ae480660-ed96-11ef-94b0-b4055d63f15c | 主动脉覆膜支架系统 | 先健科技（深圳）有限公司 |  | 国械注准20253130305 |  | 该产品包括主动脉主体覆膜支架系统和主动脉分支覆膜支架系统。其中，主动脉主体覆膜支架系统由主动脉主体覆膜支架及主动脉主体覆膜支架输送器组成。主动脉分支覆膜支架系统由主动脉分支覆膜支架及主动脉分支覆膜支架输送器组成。产品经环氧乙烷灭菌，一次性使用，货架有效期3年。 | 该产品适用于需要重建左锁骨下动脉血运的Stanford B型夹层患者。其近端锚定区长度应≥15mm。 | 主动脉夹层 |  | b31e7ed9-f018-11ef-94b0-b4055d63f15c | b31e7ed9-f018-11ef-94b0-b4055d63f15c | 主动脉覆膜支架系统—主体覆膜支架系统 | C02060500114012033770006374 | C02060500100011033770001289 | 02-血管介入治疗类材料 | 06-外周血管介入治疗材料 | 05-胸主动脉支架 | 胸主动脉支架（单分支型/覆膜） | 14-合金 | 012-覆膜/单分支型 | TAA3028160LP-18 | TAA3028160LP-18 | 06941856002746 | 国械注准20253130305 | 集采范围外 | 新增（2025-06-23)、产品名称变更、国家医保耗材27位编码变更
21e192ed-91ea-11eb-8996-40f2e9990f5b | 先健科技（深圳）有限公司 | 91440300715217115L | 54bd30f9-7a6e-11f0-88e5-34735a9d8166 | a0676c65-f006-11ef-94b0-b4055d63f15c | 外周血管支架类 | 主动脉夹层 | 主体覆膜支架系统 | ae480660-ed96-11ef-94b0-b4055d63f15c | 主动脉覆膜支架系统 | 先健科技（深圳）有限公司 |  | 国械注准20253130305 |  | 该产品包括主动脉主体覆膜支架系统和主动脉分支覆膜支架系统。其中，主动脉主体覆膜支架系统由主动脉主体覆膜支架及主动脉主体覆膜支架输送器组成。主动脉分支覆膜支架系统由主动脉分支覆膜支架及主动脉分支覆膜支架输送器组成。产品经环氧乙烷灭菌，一次性使用，货架有效期3年。 | 该产品适用于需要重建左锁骨下动脉血运的Stanford B型夹层患者。其近端锚定区长度应≥15mm。 | 主动脉夹层 |  | b31e8fec-f018-11ef-94b0-b4055d63f15c | b31e8fec-f018-11ef-94b0-b4055d63f15c | 主动脉覆膜支架系统—主体覆膜支架系统 | C02060500114012033770006375 | C02060500100011033770001290 | 02-血管介入治疗类材料 | 06-外周血管介入治疗材料 | 05-胸主动脉支架 | 胸主动脉支架（单分支型/覆膜） | 14-合金 | 012-覆膜/单分支型 | TAA2925120LP-18 | TAA2925120LP-18 | 06941856010987 | 国械注准20253130305 | 集采范围外 | 新增（2025-06-23)、产品名称变更、国家医保耗材27位编码变更
21e192ed-91ea-11eb-8996-40f2e9990f5b | 先健科技（深圳）有限公司 | 91440300715217115L | 54bd31ad-7a6e-11f0-88e5-34735a9d8166 | a0676c65-f006-11ef-94b0-b4055d63f15c | 外周血管支架类 | 主动脉夹层 | 主体覆膜支架系统 | ae480660-ed96-11ef-94b0-b4055d63f15c | 主动脉覆膜支架系统 | 先健科技（深圳）有限公司 |  | 国械注准20253130305 |  | 该产品包括主动脉主体覆膜支架系统和主动脉分支覆膜支架系统。其中，主动脉主体覆膜支架系统由主动脉主体覆膜支架及主动脉主体覆膜支架输送器组成。主动脉分支覆膜支架系统由主动脉分支覆膜支架及主动脉分支覆膜支架输送器组成。产品经环氧乙烷灭菌，一次性使用，货架有效期3年。 | 该产品适用于需要重建左锁骨下动脉血运的Stanford B型夹层患者。其近端锚定区长度应≥15mm。 | 主动脉夹层 |  | b31ea400-f018-11ef-94b0-b4055d63f15c | b31ea400-f018-11ef-94b0-b4055d63f15c | 主动脉覆膜支架系统—主体覆膜支架系统 | C02060500114012033770006376 | C02060500100011033770001291 | 02-血管介入治疗类材料 | 06-外周血管介入治疗材料 | 05-胸主动脉支架 | 胸主动脉支架（单分支型/覆膜） | 14-合金 | 012-覆膜/单分支型 | TAA3426160LP-20 | TAA3426160LP-20 | 06938370183495 | 国械注准20253130305 | 集采范围外 | 新增（2025-06-23)、产品名称变更、国家医保耗材27位编码变更
21e192ed-91ea-11eb-8996-40f2e9990f5b | 先健科技（深圳）有限公司 | 91440300715217115L | 54bd3262-7a6e-11f0-88e5-34735a9d8166 | a0676c65-f006-11ef-94b0-b4055d63f15c | 外周血管支架类 | 主动脉夹层 | 主体覆膜支架系统 | ae480660-ed96-11ef-94b0-b4055d63f15c | 主动脉覆膜支架系统 | 先健科技（深圳）有限公司 |  | 国械注准20253130305 |  | 该产品包括主动脉主体覆膜支架系统和主动脉分支覆膜支架系统。其中，主动脉主体覆膜支架系统由主动脉主体覆膜支架及主动脉主体覆膜支架输送器组成。主动脉分支覆膜支架系统由主动脉分支覆膜支架及主动脉分支覆膜支架输送器组成。产品经环氧乙烷灭菌，一次性使用，货架有效期3年。 | 该产品适用于需要重建左锁骨下动脉血运的Stanford B型夹层患者。其近端锚定区长度应≥15mm。 | 主动脉夹层 |  | b31eac7d-f018-11ef-94b0-b4055d63f15c | b31eac7d-f018-11ef-94b0-b4055d63f15c | 主动脉覆膜支架系统—主体覆膜支架系统 | C02060500114012033770006377 | C02060500100011033770001292 | 02-血管介入治疗类材料 | 06-外周血管介入治疗材料 | 05-胸主动脉支架 | 胸主动脉支架（单分支型/覆膜） | 14-合金 | 012-覆膜/单分支型 | TAA2535120LP-20 | TAA2535120LP-20 | 06941856010109 | 国械注准20253130305 | 集采范围外 | 新增（2025-06-23)、产品名称变更、国家医保耗材27位编码变更
21e192ed-91ea-11eb-8996-40f2e9990f5b | 先健科技（深圳）有限公司 | 91440300715217115L | 54bd331c-7a6e-11f0-88e5-34735a9d8166 | a0676c65-f006-11ef-94b0-b4055d63f15c | 外周血管支架类 | 主动脉夹层 | 主体覆膜支架系统 | ae480660-ed96-11ef-94b0-b4055d63f15c | 主动脉覆膜支架系统 | 先健科技（深圳）有限公司 |  | 国械注准20253130305 |  | 该产品包括主动脉主体覆膜支架系统和主动脉分支覆膜支架系统。其中，主动脉主体覆膜支架系统由主动脉主体覆膜支架及主动脉主体覆膜支架输送器组成。主动脉分支覆膜支架系统由主动脉分支覆膜支架及主动脉分支覆膜支架输送器组成。产品经环氧乙烷灭菌，一次性使用，货架有效期3年。 | 该产品适用于需要重建左锁骨下动脉血运的Stanford B型夹层患者。其近端锚定区长度应≥15mm。 | 主动脉夹层 |  | b31eb813-f018-11ef-94b0-b4055d63f15c | b31eb813-f018-11ef-94b0-b4055d63f15c | 主动脉覆膜支架系统—主体覆膜支架系统 | C02060500114012033770006378 | C02060500100011033770001293 | 02-血管介入治疗类材料 | 06-外周血管介入治疗材料 | 05-胸主动脉支架 | 胸主动脉支架（单分支型/覆膜） | 14-合金 | 012-覆膜/单分支型 | TAA3525140LP-20 | TAA3525140LP-20 | 06941856013681 | 国械注准20253130305 | 集采范围外 | 新增（2025-06-23)、产品名称变更、国家医保耗材27位编码变更
21e192ed-91ea-11eb-8996-40f2e9990f5b | 先健科技（深圳）有限公司 | 91440300715217115L | 54bd33df-7a6e-11f0-88e5-34735a9d8166 | a0676c65-f006-11ef-94b0-b4055d63f15c | 外周血管支架类 | 主动脉夹层 | 主体覆膜支架系统 | ae480660-ed96-11ef-94b0-b4055d63f15c | 主动脉覆膜支架系统 | 先健科技（深圳）有限公司 |  | 国械注准20253130305 |  | 该产品包括主动脉主体覆膜支架系统和主动脉分支覆膜支架系统。其中，主动脉主体覆膜支架系统由主动脉主体覆膜支架及主动脉主体覆膜支架输送器组成。主动脉分支覆膜支架系统由主动脉分支覆膜支架及主动脉分支覆膜支架输送器组成。产品经环氧乙烷灭菌，一次性使用，货架有效期3年。 | 该产品适用于需要重建左锁骨下动脉血运的Stanford B型夹层患者。其近端锚定区长度应≥15mm。 | 主动脉夹层 |  | b31ec101-f018-11ef-94b0-b4055d63f15c | b31ec101-f018-11ef-94b0-b4055d63f15c | 主动脉覆膜支架系统—主体覆膜支架系统 | C02060500114012033770006379 | C02060500100011033770001294 | 02-血管介入治疗类材料 | 06-外周血管介入治疗材料 | 05-胸主动脉支架 | 胸主动脉支架（单分支型/覆膜） | 14-合金 | 012-覆膜/单分支型 | TAA4135180LP-22 | TAA4135180LP-22 | 06941856016583 | 国械注准20253130305 | 集采范围外 | 新增（2025-06-23)、产品名称变更、国家医保耗材27位编码变更
21e192ed-91ea-11eb-8996-40f2e9990f5b | 先健科技（深圳）有限公司 | 91440300715217115L | 54bd3494-7a6e-11f0-88e5-34735a9d8166 | a0676c65-f006-11ef-94b0-b4055d63f15c | 外周血管支架类 | 主动脉夹层 | 主体覆膜支架系统 | ae480660-ed96-11ef-94b0-b4055d63f15c | 主动脉覆膜支架系统 | 先健科技（深圳）有限公司 |  | 国械注准20253130305 |  | 该产品包括主动脉主体覆膜支架系统和主动脉分支覆膜支架系统。其中，主动脉主体覆膜支架系统由主动脉主体覆膜支架及主动脉主体覆膜支架输送器组成。主动脉分支覆膜支架系统由主动脉分支覆膜支架及主动脉分支覆膜支架输送器组成。产品经环氧乙烷灭菌，一次性使用，货架有效期3年。 | 该产品适用于需要重建左锁骨下动脉血运的Stanford B型夹层患者。其近端锚定区长度应≥15mm。 | 主动脉夹层 |  | b31ed118-f018-11ef-94b0-b4055d63f15c | b31ed118-f018-11ef-94b0-b4055d63f15c | 主动脉覆膜支架系统—主体覆膜支架系统 | C02060500114012033770006380 | C02060500100011033770001295 | 02-血管介入治疗类材料 | 06-外周血管介入治疗材料 | 05-胸主动脉支架 | 胸主动脉支架（单分支型/覆膜） | 14-合金 | 012-覆膜/单分支型 | TAA4131140LP-22 | TAA4131140LP-22 | 06941856016385 | 国械注准20253130305 | 集采范围外 | 新增（2025-06-23)、产品名称变更、国家医保耗材27位编码变更
21e192ed-91ea-11eb-8996-40f2e9990f5b | 先健科技（深圳）有限公司 | 91440300715217115L | 54bd3553-7a6e-11f0-88e5-34735a9d8166 | a0676c65-f006-11ef-94b0-b4055d63f15c | 外周血管支架类 | 主动脉夹层 | 主体覆膜支架系统 | ae480660-ed96-11ef-94b0-b4055d63f15c | 主动脉覆膜支架系统 | 先健科技（深圳）有限公司 |  | 国械注准20253130305 |  | 该产品包括主动脉主体覆膜支架系统和主动脉分支覆膜支架系统。其中，主动脉主体覆膜支架系统由主动脉主体覆膜支架及主动脉主体覆膜支架输送器组成。主动脉分支覆膜支架系统由主动脉分支覆膜支架及主动脉分支覆膜支架输送器组成。产品经环氧乙烷灭菌，一次性使用，货架有效期3年。 | 该产品适用于需要重建左锁骨下动脉血运的Stanford B型夹层患者。其近端锚定区长度应≥15mm。 | 主动脉夹层 |  | b31ee2b5-f018-11ef-94b0-b4055d63f15c | b31ee2b5-f018-11ef-94b0-b4055d63f15c | 主动脉覆膜支架系统—主体覆膜支架系统 | C02060500114012033770006381 | C02060500100011033770001296 | 02-血管介入治疗类材料 | 06-外周血管介入治疗材料 | 05-胸主动脉支架 | 胸主动脉支架（单分支型/覆膜） | 14-合金 | 012-覆膜/单分支型 | TAA4044180LP-22 | TAA4044180LP-22 | 06941856007161 | 国械注准20253130305 | 集采范围外 | 新增（2025-06-23)、产品名称变更、国家医保耗材27位编码变更
21e192ed-91ea-11eb-8996-40f2e9990f5b | 先健科技（深圳）有限公司 | 91440300715217115L | 54bd3608-7a6e-11f0-88e5-34735a9d8166 | a0676c65-f006-11ef-94b0-b4055d63f15c | 外周血管支架类 | 主动脉夹层 | 主体覆膜支架系统 | ae480660-ed96-11ef-94b0-b4055d63f15c | 主动脉覆膜支架系统 | 先健科技（深圳）有限公司 |  | 国械注准20253130305 |  | 该产品包括主动脉主体覆膜支架系统和主动脉分支覆膜支架系统。其中，主动脉主体覆膜支架系统由主动脉主体覆膜支架及主动脉主体覆膜支架输送器组成。主动脉分支覆膜支架系统由主动脉分支覆膜支架及主动脉分支覆膜支架输送器组成。产品经环氧乙烷灭菌，一次性使用，货架有效期3年。 | 该产品适用于需要重建左锁骨下动脉血运的Stanford B型夹层患者。其近端锚定区长度应≥15mm。 | 主动脉夹层 |  | b31ef4f0-f018-11ef-94b0-b4055d63f15c | b31ef4f0-f018-11ef-94b0-b4055d63f15c | 主动脉覆膜支架系统—主体覆膜支架系统 | C02060500114012033770006382 | C02060500100011033770001297 | 02-血管介入治疗类材料 | 06-外周血管介入治疗材料 | 05-胸主动脉支架 | 胸主动脉支架（单分支型/覆膜） | 14-合金 | 012-覆膜/单分支型 | TAA3141180LP-22 | TAA3141180LP-22 | 06941856012622 | 国械注准20253130305 | 集采范围外 | 新增（2025-06-23)、产品名称变更、国家医保耗材27位编码变更
21e192ed-91ea-11eb-8996-40f2e9990f5b | 先健科技（深圳）有限公司 | 91440300715217115L | 54bd36c1-7a6e-11f0-88e5-34735a9d8166 | a0676c65-f006-11ef-94b0-b4055d63f15c | 外周血管支架类 | 主动脉夹层 | 主体覆膜支架系统 | ae480660-ed96-11ef-94b0-b4055d63f15c | 主动脉覆膜支架系统 | 先健科技（深圳）有限公司 |  | 国械注准20253130305 |  | 该产品包括主动脉主体覆膜支架系统和主动脉分支覆膜支架系统。其中，主动脉主体覆膜支架系统由主动脉主体覆膜支架及主动脉主体覆膜支架输送器组成。主动脉分支覆膜支架系统由主动脉分支覆膜支架及主动脉分支覆膜支架输送器组成。产品经环氧乙烷灭菌，一次性使用，货架有效期3年。 | 该产品适用于需要重建左锁骨下动脉血运的Stanford B型夹层患者。其近端锚定区长度应≥15mm。 | 主动脉夹层 |  | b31f0bd6-f018-11ef-94b0-b4055d63f15c | b31f0bd6-f018-11ef-94b0-b4055d63f15c | 主动脉覆膜支架系统—主体覆膜支架系统 | C02060500114012033770006383 | C02060500100011033770001298 | 02-血管介入治疗类材料 | 06-外周血管介入治疗材料 | 05-胸主动脉支架 | 胸主动脉支架（单分支型/覆膜） | 14-合金 | 012-覆膜/单分支型 | TAA4137180LP-22 | TAA4137180LP-22 | 06941856016675 | 国械注准20253130305 | 集采范围外 | 新增（2025-06-23)、产品名称变更、国家医保耗材27位编码变更
21e192ed-91ea-11eb-8996-40f2e9990f5b | 先健科技（深圳）有限公司 | 91440300715217115L | 54bd3776-7a6e-11f0-88e5-34735a9d8166 | a0676c65-f006-11ef-94b0-b4055d63f15c | 外周血管支架类 | 主动脉夹层 | 主体覆膜支架系统 | ae480660-ed96-11ef-94b0-b4055d63f15c | 主动脉覆膜支架系统 | 先健科技（深圳）有限公司 |  | 国械注准20253130305 |  | 该产品包括主动脉主体覆膜支架系统和主动脉分支覆膜支架系统。其中，主动脉主体覆膜支架系统由主动脉主体覆膜支架及主动脉主体覆膜支架输送器组成。主动脉分支覆膜支架系统由主动脉分支覆膜支架及主动脉分支覆膜支架输送器组成。产品经环氧乙烷灭菌，一次性使用，货架有效期3年。 | 该产品适用于需要重建左锁骨下动脉血运的Stanford B型夹层患者。其近端锚定区长度应≥15mm。 | 主动脉夹层 |  | b31f1edd-f018-11ef-94b0-b4055d63f15c | b31f1edd-f018-11ef-94b0-b4055d63f15c | 主动脉覆膜支架系统—主体覆膜支架系统 | C02060500114012033770006384 | C02060500100011033770001299 | 02-血管介入治疗类材料 | 06-外周血管介入治疗材料 | 05-胸主动脉支架 | 胸主动脉支架（单分支型/覆膜） | 14-合金 | 012-覆膜/单分支型 | TAA3137180LP-22 | TAA3137180LP-22 | 06941856012448 | 国械注准20253130305 | 集采范围外 | 新增（2025-06-23)、产品名称变更、国家医保耗材27位编码变更
21e192ed-91ea-11eb-8996-40f2e9990f5b | 先健科技（深圳）有限公司 | 91440300715217115L | 54bd3830-7a6e-11f0-88e5-34735a9d8166 | a0676c65-f006-11ef-94b0-b4055d63f15c | 外周血管支架类 | 主动脉夹层 | 主体覆膜支架系统 | ae480660-ed96-11ef-94b0-b4055d63f15c | 主动脉覆膜支架系统 | 先健科技（深圳）有限公司 |  | 国械注准20253130305 |  | 该产品包括主动脉主体覆膜支架系统和主动脉分支覆膜支架系统。其中，主动脉主体覆膜支架系统由主动脉主体覆膜支架及主动脉主体覆膜支架输送器组成。主动脉分支覆膜支架系统由主动脉分支覆膜支架及主动脉分支覆膜支架输送器组成。产品经环氧乙烷灭菌，一次性使用，货架有效期3年。 | 该产品适用于需要重建左锁骨下动脉血运的Stanford B型夹层患者。其近端锚定区长度应≥15mm。 | 主动脉夹层 |  | b31f35a3-f018-11ef-94b0-b4055d63f15c | b31f35a3-f018-11ef-94b0-b4055d63f15c | 主动脉覆膜支架系统—主体覆膜支架系统 | C02060500114012033770006385 | C02060500100011033770001300 | 02-血管介入治疗类材料 | 06-外周血管介入治疗材料 | 05-胸主动脉支架 | 胸主动脉支架（单分支型/覆膜） | 14-合金 | 012-覆膜/单分支型 | TAA2222120LP-18 | TAA2222120LP-18 | 06938370187271 | 国械注准20253130305 | 集采范围外 | 新增（2025-06-23)、产品名称变更、国家医保耗材27位编码变更
21e192ed-91ea-11eb-8996-40f2e9990f5b | 先健科技（深圳）有限公司 | 91440300715217115L | 54bd38ea-7a6e-11f0-88e5-34735a9d8166 | a0676c65-f006-11ef-94b0-b4055d63f15c | 外周血管支架类 | 主动脉夹层 | 主体覆膜支架系统 | ae480660-ed96-11ef-94b0-b4055d63f15c | 主动脉覆膜支架系统 | 先健科技（深圳）有限公司 |  | 国械注准20253130305 |  | 该产品包括主动脉主体覆膜支架系统和主动脉分支覆膜支架系统。其中，主动脉主体覆膜支架系统由主动脉主体覆膜支架及主动脉主体覆膜支架输送器组成。主动脉分支覆膜支架系统由主动脉分支覆膜支架及主动脉分支覆膜支架输送器组成。产品经环氧乙烷灭菌，一次性使用，货架有效期3年。 | 该产品适用于需要重建左锁骨下动脉血运的Stanford B型夹层患者。其近端锚定区长度应≥15mm。 | 主动脉夹层 |  | b31f4e41-f018-11ef-94b0-b4055d63f15c | b31f4e41-f018-11ef-94b0-b4055d63f15c | 主动脉覆膜支架系统—主体覆膜支架系统 | C02060500114012033770006386 | C02060500100011033770001301 | 02-血管介入治疗类材料 | 06-外周血管介入治疗材料 | 05-胸主动脉支架 | 胸主动脉支架（单分支型/覆膜） | 14-合金 | 012-覆膜/单分支型 | TAA3739120LP-22 | TAA3739120LP-22 | 06941856015203 | 国械注准20253130305 | 集采范围外 | 新增（2025-06-23)、产品名称变更、国家医保耗材27位编码变更
21e192ed-91ea-11eb-8996-40f2e9990f5b | 先健科技（深圳）有限公司 | 91440300715217115L | 54bd3c5f-7a6e-11f0-88e5-34735a9d8166 | a0676c65-f006-11ef-94b0-b4055d63f15c | 外周血管支架类 | 主动脉夹层 | 主体覆膜支架系统 | ae480660-ed96-11ef-94b0-b4055d63f15c | 主动脉覆膜支架系统 | 先健科技（深圳）有限公司 |  | 国械注准20253130305 |  | 该产品包括主动脉主体覆膜支架系统和主动脉分支覆膜支架系统。其中，主动脉主体覆膜支架系统由主动脉主体覆膜支架及主动脉主体覆膜支架输送器组成。主动脉分支覆膜支架系统由主动脉分支覆膜支架及主动脉分支覆膜支架输送器组成。产品经环氧乙烷灭菌，一次性使用，货架有效期3年。 | 该产品适用于需要重建左锁骨下动脉血运的Stanford B型夹层患者。其近端锚定区长度应≥15mm。 | 主动脉夹层 |  | b31f61e7-f018-11ef-94b0-b4055d63f15c | b31f61e7-f018-11ef-94b0-b4055d63f15c | 主动脉覆膜支架系统—主体覆膜支架系统 | C02060500114012033770006387 | C02060500100011033770001302 | 02-血管介入治疗类材料 | 06-外周血管介入治疗材料 | 05-胸主动脉支架 | 胸主动脉支架（单分支型/覆膜） | 14-合金 | 012-覆膜/单分支型 | TAA3838180LP-22 | TAA3838180LP-22 | 06938370183709 | 国械注准20253130305 | 集采范围外 | 新增（2025-06-23)、产品名称变更、国家医保耗材27位编码变更
21e192ed-91ea-11eb-8996-40f2e9990f5b | 先健科技（深圳）有限公司 | 91440300715217115L | 54bd3d22-7a6e-11f0-88e5-34735a9d8166 | a0676c65-f006-11ef-94b0-b4055d63f15c | 外周血管支架类 | 主动脉夹层 | 主体覆膜支架系统 | ae480660-ed96-11ef-94b0-b4055d63f15c | 主动脉覆膜支架系统 | 先健科技（深圳）有限公司 |  | 国械注准20253130305 |  | 该产品包括主动脉主体覆膜支架系统和主动脉分支覆膜支架系统。其中，主动脉主体覆膜支架系统由主动脉主体覆膜支架及主动脉主体覆膜支架输送器组成。主动脉分支覆膜支架系统由主动脉分支覆膜支架及主动脉分支覆膜支架输送器组成。产品经环氧乙烷灭菌，一次性使用，货架有效期3年。 | 该产品适用于需要重建左锁骨下动脉血运的Stanford B型夹层患者。其近端锚定区长度应≥15mm。 | 主动脉夹层 |  | b31f776b-f018-11ef-94b0-b4055d63f15c | b31f776b-f018-11ef-94b0-b4055d63f15c | 主动脉覆膜支架系统—主体覆膜支架系统 | C02060500114012033770006388 | C02060500100011033770001303 | 02-血管介入治疗类材料 | 06-外周血管介入治疗材料 | 05-胸主动脉支架 | 胸主动脉支架（单分支型/覆膜） | 14-合金 | 012-覆膜/单分支型 | TAA3937160LP-22 | TAA3937160LP-22 | 06941856015944 | 国械注准20253130305 | 集采范围外 | 新增（2025-06-23)、产品名称变更、国家医保耗材27位编码变更
21e192ed-91ea-11eb-8996-40f2e9990f5b | 先健科技（深圳）有限公司 | 91440300715217115L | 54bd3dd7-7a6e-11f0-88e5-34735a9d8166 | a0676c65-f006-11ef-94b0-b4055d63f15c | 外周血管支架类 | 主动脉夹层 | 主体覆膜支架系统 | ae480660-ed96-11ef-94b0-b4055d63f15c | 主动脉覆膜支架系统 | 先健科技（深圳）有限公司 |  | 国械注准20253130305 |  | 该产品包括主动脉主体覆膜支架系统和主动脉分支覆膜支架系统。其中，主动脉主体覆膜支架系统由主动脉主体覆膜支架及主动脉主体覆膜支架输送器组成。主动脉分支覆膜支架系统由主动脉分支覆膜支架及主动脉分支覆膜支架输送器组成。产品经环氧乙烷灭菌，一次性使用，货架有效期3年。 | 该产品适用于需要重建左锁骨下动脉血运的Stanford B型夹层患者。其近端锚定区长度应≥15mm。 | 主动脉夹层 |  | b31f8adc-f018-11ef-94b0-b4055d63f15c | b31f8adc-f018-11ef-94b0-b4055d63f15c | 主动脉覆膜支架系统—主体覆膜支架系统 | C02060500114012033770006389 | C02060500100011033770001304 | 02-血管介入治疗类材料 | 06-外周血管介入治疗材料 | 05-胸主动脉支架 | 胸主动脉支架（单分支型/覆膜） | 14-合金 | 012-覆膜/单分支型 | TAA3832160LP-22 | TAA3832160LP-22 | 06941856006003 | 国械注准20253130305 | 集采范围外 | 新增（2025-06-23)、产品名称变更、国家医保耗材27位编码变更
21e192ed-91ea-11eb-8996-40f2e9990f5b | 先健科技（深圳）有限公司 | 91440300715217115L | 54bd3e8c-7a6e-11f0-88e5-34735a9d8166 | a0676c65-f006-11ef-94b0-b4055d63f15c | 外周血管支架类 | 主动脉夹层 | 主体覆膜支架系统 | ae480660-ed96-11ef-94b0-b4055d63f15c | 主动脉覆膜支架系统 | 先健科技（深圳）有限公司 |  | 国械注准20253130305 |  | 该产品包括主动脉主体覆膜支架系统和主动脉分支覆膜支架系统。其中，主动脉主体覆膜支架系统由主动脉主体覆膜支架及主动脉主体覆膜支架输送器组成。主动脉分支覆膜支架系统由主动脉分支覆膜支架及主动脉分支覆膜支架输送器组成。产品经环氧乙烷灭菌，一次性使用，货架有效期3年。 | 该产品适用于需要重建左锁骨下动脉血运的Stanford B型夹层患者。其近端锚定区长度应≥15mm。 | 主动脉夹层 |  | b31f9ffc-f018-11ef-94b0-b4055d63f15c | b31f9ffc-f018-11ef-94b0-b4055d63f15c | 主动脉覆膜支架系统—主体覆膜支架系统 | C02060500114012033770006390 | C02060500100011033770001305 | 02-血管介入治疗类材料 | 06-外周血管介入治疗材料 | 05-胸主动脉支架 | 胸主动脉支架（单分支型/覆膜） | 14-合金 | 012-覆膜/单分支型 | TAA3531140LP-20 | TAA3531140LP-20 | 06941856013957 | 国械注准20253130305 | 集采范围外 | 新增（2025-06-23)、产品名称变更、国家医保耗材27位编码变更
21e192ed-91ea-11eb-8996-40f2e9990f5b | 先健科技（深圳）有限公司 | 91440300715217115L | 54bd3f41-7a6e-11f0-88e5-34735a9d8166 | a0676c65-f006-11ef-94b0-b4055d63f15c | 外周血管支架类 | 主动脉夹层 | 主体覆膜支架系统 | ae480660-ed96-11ef-94b0-b4055d63f15c | 主动脉覆膜支架系统 | 先健科技（深圳）有限公司 |  | 国械注准20253130305 |  | 该产品包括主动脉主体覆膜支架系统和主动脉分支覆膜支架系统。其中，主动脉主体覆膜支架系统由主动脉主体覆膜支架及主动脉主体覆膜支架输送器组成。主动脉分支覆膜支架系统由主动脉分支覆膜支架及主动脉分支覆膜支架输送器组成。产品经环氧乙烷灭菌，一次性使用，货架有效期3年。 | 该产品适用于需要重建左锁骨下动脉血运的Stanford B型夹层患者。其近端锚定区长度应≥15mm。 | 主动脉夹层 |  | b31fc858-f018-11ef-94b0-b4055d63f15c | b31fc858-f018-11ef-94b0-b4055d63f15c | 主动脉覆膜支架系统—主体覆膜支架系统 | C02060500114012033770006391 | C02060500100011033770001306 | 02-血管介入治疗类材料 | 06-外周血管介入治疗材料 | 05-胸主动脉支架 | 胸主动脉支架（单分支型/覆膜） | 14-合金 | 012-覆膜/单分支型 | TAA4339180LP-22 | TAA4339180LP-22 | 06941856017399 | 国械注准20253130305 | 集采范围外 | 新增（2025-06-23)、产品名称变更、国家医保耗材27位编码变更
21e192ed-91ea-11eb-8996-40f2e9990f5b | 先健科技（深圳）有限公司 | 91440300715217115L | 54bd3ff5-7a6e-11f0-88e5-34735a9d8166 | a0676c65-f006-11ef-94b0-b4055d63f15c | 外周血管支架类 | 主动脉夹层 | 主体覆膜支架系统 | ae480660-ed96-11ef-94b0-b4055d63f15c | 主动脉覆膜支架系统 | 先健科技（深圳）有限公司 |  | 国械注准20253130305 |  | 该产品包括主动脉主体覆膜支架系统和主动脉分支覆膜支架系统。其中，主动脉主体覆膜支架系统由主动脉主体覆膜支架及主动脉主体覆膜支架输送器组成。主动脉分支覆膜支架系统由主动脉分支覆膜支架及主动脉分支覆膜支架输送器组成。产品经环氧乙烷灭菌，一次性使用，货架有效期3年。 | 该产品适用于需要重建左锁骨下动脉血运的Stanford B型夹层患者。其近端锚定区长度应≥15mm。 | 主动脉夹层 |  | b31fd246-f018-11ef-94b0-b4055d63f15c | b31fd246-f018-11ef-94b0-b4055d63f15c | 主动脉覆膜支架系统—主体覆膜支架系统 | C02060500114012033770006392 | C02060500100011033770001307 | 02-血管介入治疗类材料 | 06-外周血管介入治疗材料 | 05-胸主动脉支架 | 胸主动脉支架（单分支型/覆膜） | 14-合金 | 012-覆膜/单分支型 | TAA3638120LP-22 | TAA3638120LP-22 | 06941856005372 | 国械注准20253130305 | 集采范围外 | 新增（2025-06-23)、产品名称变更、国家医保耗材27位编码变更
21e192ed-91ea-11eb-8996-40f2e9990f5b | 先健科技（深圳）有限公司 | 91440300715217115L | 54bd40aa-7a6e-11f0-88e5-34735a9d8166 | a0676c65-f006-11ef-94b0-b4055d63f15c | 外周血管支架类 | 主动脉夹层 | 主体覆膜支架系统 | ae480660-ed96-11ef-94b0-b4055d63f15c | 主动脉覆膜支架系统 | 先健科技（深圳）有限公司 |  | 国械注准20253130305 |  | 该产品包括主动脉主体覆膜支架系统和主动脉分支覆膜支架系统。其中，主动脉主体覆膜支架系统由主动脉主体覆膜支架及主动脉主体覆膜支架输送器组成。主动脉分支覆膜支架系统由主动脉分支覆膜支架及主动脉分支覆膜支架输送器组成。产品经环氧乙烷灭菌，一次性使用，货架有效期3年。 | 该产品适用于需要重建左锁骨下动脉血运的Stanford B型夹层患者。其近端锚定区长度应≥15mm。 | 主动脉夹层 |  | b31fe4f8-f018-11ef-94b0-b4055d63f15c | b31fe4f8-f018-11ef-94b0-b4055d63f15c | 主动脉覆膜支架系统—主体覆膜支架系统 | C02060500114012033770006393 | C02060500100011033770001308 | 02-血管介入治疗类材料 | 06-外周血管介入治疗材料 | 05-胸主动脉支架 | 胸主动脉支架（单分支型/覆膜） | 14-合金 | 012-覆膜/单分支型 | TAA2531140LP-20 | TAA2531140LP-20 | 06941856009974 | 国械注准20253130305 | 集采范围外 | 新增（2025-06-23)、产品名称变更、国家医保耗材27位编码变更
21e192ed-91ea-11eb-8996-40f2e9990f5b | 先健科技（深圳）有限公司 | 91440300715217115L | 54bd415f-7a6e-11f0-88e5-34735a9d8166 | a0676c65-f006-11ef-94b0-b4055d63f15c | 外周血管支架类 | 主动脉夹层 | 主体覆膜支架系统 | ae480660-ed96-11ef-94b0-b4055d63f15c | 主动脉覆膜支架系统 | 先健科技（深圳）有限公司 |  | 国械注准20253130305 |  | 该产品包括主动脉主体覆膜支架系统和主动脉分支覆膜支架系统。其中，主动脉主体覆膜支架系统由主动脉主体覆膜支架及主动脉主体覆膜支架输送器组成。主动脉分支覆膜支架系统由主动脉分支覆膜支架及主动脉分支覆膜支架输送器组成。产品经环氧乙烷灭菌，一次性使用，货架有效期3年。 | 该产品适用于需要重建左锁骨下动脉血运的Stanford B型夹层患者。其近端锚定区长度应≥15mm。 | 主动脉夹层 |  | b31ffb26-f018-11ef-94b0-b4055d63f15c | b31ffb26-f018-11ef-94b0-b4055d63f15c | 主动脉覆膜支架系统—主体覆膜支架系统 | C02060500114012033770006394 | C02060500100011033770001309 | 02-血管介入治疗类材料 | 06-外周血管介入治疗材料 | 05-胸主动脉支架 | 胸主动脉支架（单分支型/覆膜） | 14-合金 | 012-覆膜/单分支型 | TAA3634140LP-20 | TAA3634140LP-20 | 06941856005259 | 国械注准20253130305 | 集采范围外 | 新增（2025-06-23)、产品名称变更、国家医保耗材27位编码变更
21e192ed-91ea-11eb-8996-40f2e9990f5b | 先健科技（深圳）有限公司 | 91440300715217115L | 54bd4214-7a6e-11f0-88e5-34735a9d8166 | a0676c65-f006-11ef-94b0-b4055d63f15c | 外周血管支架类 | 主动脉夹层 | 主体覆膜支架系统 | ae480660-ed96-11ef-94b0-b4055d63f15c | 主动脉覆膜支架系统 | 先健科技（深圳）有限公司 |  | 国械注准20253130305 |  | 该产品包括主动脉主体覆膜支架系统和主动脉分支覆膜支架系统。其中，主动脉主体覆膜支架系统由主动脉主体覆膜支架及主动脉主体覆膜支架输送器组成。主动脉分支覆膜支架系统由主动脉分支覆膜支架及主动脉分支覆膜支架输送器组成。产品经环氧乙烷灭菌，一次性使用，货架有效期3年。 | 该产品适用于需要重建左锁骨下动脉血运的Stanford B型夹层患者。其近端锚定区长度应≥15mm。 | 主动脉夹层 |  | b320071a-f018-11ef-94b0-b4055d63f15c | b320071a-f018-11ef-94b0-b4055d63f15c | 主动脉覆膜支架系统—主体覆膜支架系统 | C02060500114012033770006395 | C02060500100011033770001310 | 02-血管介入治疗类材料 | 06-外周血管介入治疗材料 | 05-胸主动脉支架 | 胸主动脉支架（单分支型/覆膜） | 14-合金 | 012-覆膜/单分支型 | TAA3238180LP-22 | TAA3238180LP-22 | 06941856003880 | 国械注准20253130305 | 集采范围外 | 新增（2025-06-23)、产品名称变更、国家医保耗材27位编码变更
21e192ed-91ea-11eb-8996-40f2e9990f5b | 先健科技（深圳）有限公司 | 91440300715217115L | 54bd42c4-7a6e-11f0-88e5-34735a9d8166 | a0676c65-f006-11ef-94b0-b4055d63f15c | 外周血管支架类 | 主动脉夹层 | 主体覆膜支架系统 | ae480660-ed96-11ef-94b0-b4055d63f15c | 主动脉覆膜支架系统 | 先健科技（深圳）有限公司 |  | 国械注准20253130305 |  | 该产品包括主动脉主体覆膜支架系统和主动脉分支覆膜支架系统。其中，主动脉主体覆膜支架系统由主动脉主体覆膜支架及主动脉主体覆膜支架输送器组成。主动脉分支覆膜支架系统由主动脉分支覆膜支架及主动脉分支覆膜支架输送器组成。产品经环氧乙烷灭菌，一次性使用，货架有效期3年。 | 该产品适用于需要重建左锁骨下动脉血运的Stanford B型夹层患者。其近端锚定区长度应≥15mm。 | 主动脉夹层 |  | b3201cfc-f018-11ef-94b0-b4055d63f15c | b3201cfc-f018-11ef-94b0-b4055d63f15c | 主动脉覆膜支架系统—主体覆膜支架系统 | C02060500114012033770006396 | C02060500100011033770001311 | 02-血管介入治疗类材料 | 06-外周血管介入治疗材料 | 05-胸主动脉支架 | 胸主动脉支架（单分支型/覆膜） | 14-合金 | 012-覆膜/单分支型 | TAA4040180LP-22 | TAA4040180LP-22 | 06938370183761 | 国械注准20253130305 | 集采范围外 | 新增（2025-06-23)、产品名称变更、国家医保耗材27位编码变更
21e192ed-91ea-11eb-8996-40f2e9990f5b | 先健科技（深圳）有限公司 | 91440300715217115L | 54bd4382-7a6e-11f0-88e5-34735a9d8166 | a0676c65-f006-11ef-94b0-b4055d63f15c | 外周血管支架类 | 主动脉夹层 | 主体覆膜支架系统 | ae480660-ed96-11ef-94b0-b4055d63f15c | 主动脉覆膜支架系统 | 先健科技（深圳）有限公司 |  | 国械注准20253130305 |  | 该产品包括主动脉主体覆膜支架系统和主动脉分支覆膜支架系统。其中，主动脉主体覆膜支架系统由主动脉主体覆膜支架及主动脉主体覆膜支架输送器组成。主动脉分支覆膜支架系统由主动脉分支覆膜支架及主动脉分支覆膜支架输送器组成。产品经环氧乙烷灭菌，一次性使用，货架有效期3年。 | 该产品适用于需要重建左锁骨下动脉血运的Stanford B型夹层患者。其近端锚定区长度应≥15mm。 | 主动脉夹层 |  | b3203aff-f018-11ef-94b0-b4055d63f15c | b3203aff-f018-11ef-94b0-b4055d63f15c | 主动脉覆膜支架系统—主体覆膜支架系统 | C02060500114012033770006397 | C02060500100011033770001312 | 02-血管介入治疗类材料 | 06-外周血管介入治疗材料 | 05-胸主动脉支架 | 胸主动脉支架（单分支型/覆膜） | 14-合金 | 012-覆膜/单分支型 | TAA4036160LP-22 | TAA4036160LP-22 | 06938370187073 | 国械注准20253130305 | 集采范围外 | 新增（2025-06-23)、产品名称变更、国家医保耗材27位编码变更
21e192ed-91ea-11eb-8996-40f2e9990f5b | 先健科技（深圳）有限公司 | 91440300715217115L | 54bd46cb-7a6e-11f0-88e5-34735a9d8166 | a0676c65-f006-11ef-94b0-b4055d63f15c | 外周血管支架类 | 主动脉夹层 | 主体覆膜支架系统 | ae480660-ed96-11ef-94b0-b4055d63f15c | 主动脉覆膜支架系统 | 先健科技（深圳）有限公司 |  | 国械注准20253130305 |  | 该产品包括主动脉主体覆膜支架系统和主动脉分支覆膜支架系统。其中，主动脉主体覆膜支架系统由主动脉主体覆膜支架及主动脉主体覆膜支架输送器组成。主动脉分支覆膜支架系统由主动脉分支覆膜支架及主动脉分支覆膜支架输送器组成。产品经环氧乙烷灭菌，一次性使用，货架有效期3年。 | 该产品适用于需要重建左锁骨下动脉血运的Stanford B型夹层患者。其近端锚定区长度应≥15mm。 | 主动脉夹层 |  | b3205094-f018-11ef-94b0-b4055d63f15c | b3205094-f018-11ef-94b0-b4055d63f15c | 主动脉覆膜支架系统—主体覆膜支架系统 | C02060500114012033770006398 | C02060500100011033770001313 | 02-血管介入治疗类材料 | 06-外周血管介入治疗材料 | 05-胸主动脉支架 | 胸主动脉支架（单分支型/覆膜） | 14-合金 | 012-覆膜/单分支型 | TAA4537160LP-22 | TAA4537160LP-22 | 06941856017832 | 国械注准20253130305 | 集采范围外 | 新增（2025-06-23)、产品名称变更、国家医保耗材27位编码变更
21e192ed-91ea-11eb-8996-40f2e9990f5b | 先健科技（深圳）有限公司 | 91440300715217115L | 54bd4780-7a6e-11f0-88e5-34735a9d8166 | a0676c65-f006-11ef-94b0-b4055d63f15c | 外周血管支架类 | 主动脉夹层 | 主体覆膜支架系统 | ae480660-ed96-11ef-94b0-b4055d63f15c | 主动脉覆膜支架系统 | 先健科技（深圳）有限公司 |  | 国械注准20253130305 |  | 该产品包括主动脉主体覆膜支架系统和主动脉分支覆膜支架系统。其中，主动脉主体覆膜支架系统由主动脉主体覆膜支架及主动脉主体覆膜支架输送器组成。主动脉分支覆膜支架系统由主动脉分支覆膜支架及主动脉分支覆膜支架输送器组成。产品经环氧乙烷灭菌，一次性使用，货架有效期3年。 | 该产品适用于需要重建左锁骨下动脉血运的Stanford B型夹层患者。其近端锚定区长度应≥15mm。 | 主动脉夹层 |  | b3207b6b-f018-11ef-94b0-b4055d63f15c | b3207b6b-f018-11ef-94b0-b4055d63f15c | 主动脉覆膜支架系统—主体覆膜支架系统 | C02060500114012033770006399 | C02060500100011033770001314 | 02-血管介入治疗类材料 | 06-外周血管介入治疗材料 | 05-胸主动脉支架 | 胸主动脉支架（单分支型/覆膜） | 14-合金 | 012-覆膜/单分支型 | TAA3139120LP-22 | TAA3139120LP-22 | 06941856012509 | 国械注准20253130305 | 集采范围外 | 新增（2025-06-23)、产品名称变更、国家医保耗材27位编码变更
21e192ed-91ea-11eb-8996-40f2e9990f5b | 先健科技（深圳）有限公司 | 91440300715217115L | 54bd4835-7a6e-11f0-88e5-34735a9d8166 | a0676c65-f006-11ef-94b0-b4055d63f15c | 外周血管支架类 | 主动脉夹层 | 主体覆膜支架系统 | ae480660-ed96-11ef-94b0-b4055d63f15c | 主动脉覆膜支架系统 | 先健科技（深圳）有限公司 |  | 国械注准20253130305 |  | 该产品包括主动脉主体覆膜支架系统和主动脉分支覆膜支架系统。其中，主动脉主体覆膜支架系统由主动脉主体覆膜支架及主动脉主体覆膜支架输送器组成。主动脉分支覆膜支架系统由主动脉分支覆膜支架及主动脉分支覆膜支架输送器组成。产品经环氧乙烷灭菌，一次性使用，货架有效期3年。 | 该产品适用于需要重建左锁骨下动脉血运的Stanford B型夹层患者。其近端锚定区长度应≥15mm。 | 主动脉夹层 |  | b3209f42-f018-11ef-94b0-b4055d63f15c | b3209f42-f018-11ef-94b0-b4055d63f15c | 主动脉覆膜支架系统—主体覆膜支架系统 | C02060500114012033770006400 | C02060500100011033770001315 | 02-血管介入治疗类材料 | 06-外周血管介入治疗材料 | 05-胸主动脉支架 | 胸主动脉支架（单分支型/覆膜） | 14-合金 | 012-覆膜/单分支型 | TAA4337160LP-22 | TAA4337160LP-22 | 06941856017290 | 国械注准20253130305 | 集采范围外 | 新增（2025-06-23)、产品名称变更、国家医保耗材27位编码变更
21e192ed-91ea-11eb-8996-40f2e9990f5b | 先健科技（深圳）有限公司 | 91440300715217115L | 54bd48f8-7a6e-11f0-88e5-34735a9d8166 | a0676c65-f006-11ef-94b0-b4055d63f15c | 外周血管支架类 | 主动脉夹层 | 主体覆膜支架系统 | ae480660-ed96-11ef-94b0-b4055d63f15c | 主动脉覆膜支架系统 | 先健科技（深圳）有限公司 |  | 国械注准20253130305 |  | 该产品包括主动脉主体覆膜支架系统和主动脉分支覆膜支架系统。其中，主动脉主体覆膜支架系统由主动脉主体覆膜支架及主动脉主体覆膜支架输送器组成。主动脉分支覆膜支架系统由主动脉分支覆膜支架及主动脉分支覆膜支架输送器组成。产品经环氧乙烷灭菌，一次性使用，货架有效期3年。 | 该产品适用于需要重建左锁骨下动脉血运的Stanford B型夹层患者。其近端锚定区长度应≥15mm。 | 主动脉夹层 |  | b320b82d-f018-11ef-94b0-b4055d63f15c | b320b82d-f018-11ef-94b0-b4055d63f15c | 主动脉覆膜支架系统—主体覆膜支架系统 | C02060500114012033770006401 | C02060500100011033770001316 | 02-血管介入治疗类材料 | 06-外周血管介入治疗材料 | 05-胸主动脉支架 | 胸主动脉支架（单分支型/覆膜） | 14-合金 | 012-覆膜/单分支型 | TAA4133140LP-22 | TAA4133140LP-22 | 06941856016477 | 国械注准20253130305 | 集采范围外 | 新增（2025-06-23)、产品名称变更、国家医保耗材27位编码变更
21e192ed-91ea-11eb-8996-40f2e9990f5b | 先健科技（深圳）有限公司 | 91440300715217115L | 54bd49b2-7a6e-11f0-88e5-34735a9d8166 | a0676c65-f006-11ef-94b0-b4055d63f15c | 外周血管支架类 | 主动脉夹层 | 主体覆膜支架系统 | ae480660-ed96-11ef-94b0-b4055d63f15c | 主动脉覆膜支架系统 | 先健科技（深圳）有限公司 |  | 国械注准20253130305 |  | 该产品包括主动脉主体覆膜支架系统和主动脉分支覆膜支架系统。其中，主动脉主体覆膜支架系统由主动脉主体覆膜支架及主动脉主体覆膜支架输送器组成。主动脉分支覆膜支架系统由主动脉分支覆膜支架及主动脉分支覆膜支架输送器组成。产品经环氧乙烷灭菌，一次性使用，货架有效期3年。 | 该产品适用于需要重建左锁骨下动脉血运的Stanford B型夹层患者。其近端锚定区长度应≥15mm。 | 主动脉夹层 |  | b320c97b-f018-11ef-94b0-b4055d63f15c | b320c97b-f018-11ef-94b0-b4055d63f15c | 主动脉覆膜支架系统—主体覆膜支架系统 | C02060500114012033770006402 | C02060500100011033770001317 | 02-血管介入治疗类材料 | 06-外周血管介入治疗材料 | 05-胸主动脉支架 | 胸主动脉支架（单分支型/覆膜） | 14-合金 | 012-覆膜/单分支型 | TAA3240160LP-22 | TAA3240160LP-22 | 06941856003972 | 国械注准20253130305 | 集采范围外 | 新增（2025-06-23)、产品名称变更、国家医保耗材27位编码变更
21e192ed-91ea-11eb-8996-40f2e9990f5b | 先健科技（深圳）有限公司 | 91440300715217115L | 54bd4a67-7a6e-11f0-88e5-34735a9d8166 | a0676c65-f006-11ef-94b0-b4055d63f15c | 外周血管支架类 | 主动脉夹层 | 主体覆膜支架系统 | ae480660-ed96-11ef-94b0-b4055d63f15c | 主动脉覆膜支架系统 | 先健科技（深圳）有限公司 |  | 国械注准20253130305 |  | 该产品包括主动脉主体覆膜支架系统和主动脉分支覆膜支架系统。其中，主动脉主体覆膜支架系统由主动脉主体覆膜支架及主动脉主体覆膜支架输送器组成。主动脉分支覆膜支架系统由主动脉分支覆膜支架及主动脉分支覆膜支架输送器组成。产品经环氧乙烷灭菌，一次性使用，货架有效期3年。 | 该产品适用于需要重建左锁骨下动脉血运的Stanford B型夹层患者。其近端锚定区长度应≥15mm。 | 主动脉夹层 |  | b320d807-f018-11ef-94b0-b4055d63f15c | b320d807-f018-11ef-94b0-b4055d63f15c | 主动脉覆膜支架系统—主体覆膜支架系统 | C02060500114012033770006403 | C02060500100011033770001318 | 02-血管介入治疗类材料 | 06-外周血管介入治疗材料 | 05-胸主动脉支架 | 胸主动脉支架（单分支型/覆膜） | 14-合金 | 012-覆膜/单分支型 | TAA4539180LP-22 | TAA4539180LP-22 | 06941856017931 | 国械注准20253130305 | 集采范围外 | 新增（2025-06-23)、产品名称变更、国家医保耗材27位编码变更
21e192ed-91ea-11eb-8996-40f2e9990f5b | 先健科技（深圳）有限公司 | 91440300715217115L | 54bd4b25-7a6e-11f0-88e5-34735a9d8166 | a0676c65-f006-11ef-94b0-b4055d63f15c | 外周血管支架类 | 主动脉夹层 | 主体覆膜支架系统 | ae480660-ed96-11ef-94b0-b4055d63f15c | 主动脉覆膜支架系统 | 先健科技（深圳）有限公司 |  | 国械注准20253130305 |  | 该产品包括主动脉主体覆膜支架系统和主动脉分支覆膜支架系统。其中，主动脉主体覆膜支架系统由主动脉主体覆膜支架及主动脉主体覆膜支架输送器组成。主动脉分支覆膜支架系统由主动脉分支覆膜支架及主动脉分支覆膜支架输送器组成。产品经环氧乙烷灭菌，一次性使用，货架有效期3年。 | 该产品适用于需要重建左锁骨下动脉血运的Stanford B型夹层患者。其近端锚定区长度应≥15mm。 | 主动脉夹层 |  | b320e6ed-f018-11ef-94b0-b4055d63f15c | b320e6ed-f018-11ef-94b0-b4055d63f15c | 主动脉覆膜支架系统—主体覆膜支架系统 | C02060500114012033770006404 | C02060500100011033770001319 | 02-血管介入治疗类材料 | 06-外周血管介入治疗材料 | 05-胸主动脉支架 | 胸主动脉支架（单分支型/覆膜） | 14-合金 | 012-覆膜/单分支型 | TAA2632120LP-20 | TAA2632120LP-20 | 06941856001503 | 国械注准20253130305 | 集采范围外 | 新增（2025-06-23)、产品名称变更、国家医保耗材27位编码变更
21e192ed-91ea-11eb-8996-40f2e9990f5b | 先健科技（深圳）有限公司 | 91440300715217115L | 54bd4bda-7a6e-11f0-88e5-34735a9d8166 | a0676c65-f006-11ef-94b0-b4055d63f15c | 外周血管支架类 | 主动脉夹层 | 主体覆膜支架系统 | ae480660-ed96-11ef-94b0-b4055d63f15c | 主动脉覆膜支架系统 | 先健科技（深圳）有限公司 |  | 国械注准20253130305 |  | 该产品包括主动脉主体覆膜支架系统和主动脉分支覆膜支架系统。其中，主动脉主体覆膜支架系统由主动脉主体覆膜支架及主动脉主体覆膜支架输送器组成。主动脉分支覆膜支架系统由主动脉分支覆膜支架及主动脉分支覆膜支架输送器组成。产品经环氧乙烷灭菌，一次性使用，货架有效期3年。 | 该产品适用于需要重建左锁骨下动脉血运的Stanford B型夹层患者。其近端锚定区长度应≥15mm。 | 主动脉夹层 |  | b320f8f0-f018-11ef-94b0-b4055d63f15c | b320f8f0-f018-11ef-94b0-b4055d63f15c | 主动脉覆膜支架系统—主体覆膜支架系统 | C02060500114012033770006405 | C02060500100011033770001320 | 02-血管介入治疗类材料 | 06-外周血管介入治疗材料 | 05-胸主动脉支架 | 胸主动脉支架（单分支型/覆膜） | 14-合金 | 012-覆膜/单分支型 | TAA3444160LP-22 | TAA3444160LP-22 | 06941856004894 | 国械注准20253130305 | 集采范围外 | 新增（2025-06-23)、产品名称变更、国家医保耗材27位编码变更
21e192ed-91ea-11eb-8996-40f2e9990f5b | 先健科技（深圳）有限公司 | 91440300715217115L | 54bd4c8f-7a6e-11f0-88e5-34735a9d8166 | a0676c65-f006-11ef-94b0-b4055d63f15c | 外周血管支架类 | 主动脉夹层 | 主体覆膜支架系统 | ae480660-ed96-11ef-94b0-b4055d63f15c | 主动脉覆膜支架系统 | 先健科技（深圳）有限公司 |  | 国械注准20253130305 |  | 该产品包括主动脉主体覆膜支架系统和主动脉分支覆膜支架系统。其中，主动脉主体覆膜支架系统由主动脉主体覆膜支架及主动脉主体覆膜支架输送器组成。主动脉分支覆膜支架系统由主动脉分支覆膜支架及主动脉分支覆膜支架输送器组成。产品经环氧乙烷灭菌，一次性使用，货架有效期3年。 | 该产品适用于需要重建左锁骨下动脉血运的Stanford B型夹层患者。其近端锚定区长度应≥15mm。 | 主动脉夹层 |  | b32109c4-f018-11ef-94b0-b4055d63f15c | b32109c4-f018-11ef-94b0-b4055d63f15c | 主动脉覆膜支架系统—主体覆膜支架系统 | C02060500114012033770006406 | C02060500100011033770001321 | 02-血管介入治疗类材料 | 06-外周血管介入治疗材料 | 05-胸主动脉支架 | 胸主动脉支架（单分支型/覆膜） | 14-合金 | 012-覆膜/单分支型 | TAA2329120LP-18 | TAA2329120LP-18 | 06941856009462 | 国械注准20253130305 | 集采范围外 | 新增（2025-06-23)、产品名称变更、国家医保耗材27位编码变更
21e192ed-91ea-11eb-8996-40f2e9990f5b | 先健科技（深圳）有限公司 | 91440300715217115L | 54bd4d44-7a6e-11f0-88e5-34735a9d8166 | a0676c65-f006-11ef-94b0-b4055d63f15c | 外周血管支架类 | 主动脉夹层 | 主体覆膜支架系统 | ae480660-ed96-11ef-94b0-b4055d63f15c | 主动脉覆膜支架系统 | 先健科技（深圳）有限公司 |  | 国械注准20253130305 |  | 该产品包括主动脉主体覆膜支架系统和主动脉分支覆膜支架系统。其中，主动脉主体覆膜支架系统由主动脉主体覆膜支架及主动脉主体覆膜支架输送器组成。主动脉分支覆膜支架系统由主动脉分支覆膜支架及主动脉分支覆膜支架输送器组成。产品经环氧乙烷灭菌，一次性使用，货架有效期3年。 | 该产品适用于需要重建左锁骨下动脉血运的Stanford B型夹层患者。其近端锚定区长度应≥15mm。 | 主动脉夹层 |  | b3211b4c-f018-11ef-94b0-b4055d63f15c | b3211b4c-f018-11ef-94b0-b4055d63f15c | 主动脉覆膜支架系统—主体覆膜支架系统 | C02060500114012033770006407 | C02060500100011033770001322 | 02-血管介入治疗类材料 | 06-外周血管介入治疗材料 | 05-胸主动脉支架 | 胸主动脉支架（单分支型/覆膜） | 14-合金 | 012-覆膜/单分支型 | TAA3731180LP-22 | TAA3731180LP-22 | 06941856014879 | 国械注准20253130305 | 集采范围外 | 新增（2025-06-23)、产品名称变更、国家医保耗材27位编码变更
21e192ed-91ea-11eb-8996-40f2e9990f5b | 先健科技（深圳）有限公司 | 91440300715217115L | 54bd4df9-7a6e-11f0-88e5-34735a9d8166 | a0676c65-f006-11ef-94b0-b4055d63f15c | 外周血管支架类 | 主动脉夹层 | 主体覆膜支架系统 | ae480660-ed96-11ef-94b0-b4055d63f15c | 主动脉覆膜支架系统 | 先健科技（深圳）有限公司 |  | 国械注准20253130305 |  | 该产品包括主动脉主体覆膜支架系统和主动脉分支覆膜支架系统。其中，主动脉主体覆膜支架系统由主动脉主体覆膜支架及主动脉主体覆膜支架输送器组成。主动脉分支覆膜支架系统由主动脉分支覆膜支架及主动脉分支覆膜支架输送器组成。产品经环氧乙烷灭菌，一次性使用，货架有效期3年。 | 该产品适用于需要重建左锁骨下动脉血运的Stanford B型夹层患者。其近端锚定区长度应≥15mm。 | 主动脉夹层 |  | b3212dac-f018-11ef-94b0-b4055d63f15c | b3212dac-f018-11ef-94b0-b4055d63f15c | 主动脉覆膜支架系统—主体覆膜支架系统 | C02060500114012033770006408 | C02060500100011033770001323 | 02-血管介入治疗类材料 | 06-外周血管介入治疗材料 | 05-胸主动脉支架 | 胸主动脉支架（单分支型/覆膜） | 14-合金 | 012-覆膜/单分支型 | TAA3644140LP-22 | TAA3644140LP-22 | 06941856005655 | 国械注准20253130305 | 集采范围外 | 新增（2025-06-23)、产品名称变更、国家医保耗材27位编码变更
21e192ed-91ea-11eb-8996-40f2e9990f5b | 先健科技（深圳）有限公司 | 91440300715217115L | 54bd4eae-7a6e-11f0-88e5-34735a9d8166 | a0676c65-f006-11ef-94b0-b4055d63f15c | 外周血管支架类 | 主动脉夹层 | 主体覆膜支架系统 | ae480660-ed96-11ef-94b0-b4055d63f15c | 主动脉覆膜支架系统 | 先健科技（深圳）有限公司 |  | 国械注准20253130305 |  | 该产品包括主动脉主体覆膜支架系统和主动脉分支覆膜支架系统。其中，主动脉主体覆膜支架系统由主动脉主体覆膜支架及主动脉主体覆膜支架输送器组成。主动脉分支覆膜支架系统由主动脉分支覆膜支架及主动脉分支覆膜支架输送器组成。产品经环氧乙烷灭菌，一次性使用，货架有效期3年。 | 该产品适用于需要重建左锁骨下动脉血运的Stanford B型夹层患者。其近端锚定区长度应≥15mm。 | 主动脉夹层 |  | b321491d-f018-11ef-94b0-b4055d63f15c | b321491d-f018-11ef-94b0-b4055d63f15c | 主动脉覆膜支架系统—主体覆膜支架系统 | C02060500114012033770006409 | C02060500100011033770001324 | 02-血管介入治疗类材料 | 06-外周血管介入治疗材料 | 05-胸主动脉支架 | 胸主动脉支架（单分支型/覆膜） | 14-合金 | 012-覆膜/单分支型 | TAA2939120LP-22 | TAA2939120LP-22 | 06941856011601 | 国械注准20253130305 | 集采范围外 | 新增（2025-06-23)、产品名称变更、国家医保耗材27位编码变更
21e192ed-91ea-11eb-8996-40f2e9990f5b | 先健科技（深圳）有限公司 | 91440300715217115L | 54bd51de-7a6e-11f0-88e5-34735a9d8166 | a0676c65-f006-11ef-94b0-b4055d63f15c | 外周血管支架类 | 主动脉夹层 | 主体覆膜支架系统 | ae480660-ed96-11ef-94b0-b4055d63f15c | 主动脉覆膜支架系统 | 先健科技（深圳）有限公司 |  | 国械注准20253130305 |  | 该产品包括主动脉主体覆膜支架系统和主动脉分支覆膜支架系统。其中，主动脉主体覆膜支架系统由主动脉主体覆膜支架及主动脉主体覆膜支架输送器组成。主动脉分支覆膜支架系统由主动脉分支覆膜支架及主动脉分支覆膜支架输送器组成。产品经环氧乙烷灭菌，一次性使用，货架有效期3年。 | 该产品适用于需要重建左锁骨下动脉血运的Stanford B型夹层患者。其近端锚定区长度应≥15mm。 | 主动脉夹层 |  | b3215bc1-f018-11ef-94b0-b4055d63f15c | b3215bc1-f018-11ef-94b0-b4055d63f15c | 主动脉覆膜支架系统—主体覆膜支架系统 | C02060500114012033770006410 | C02060500100011033770001325 | 02-血管介入治疗类材料 | 06-外周血管介入治疗材料 | 05-胸主动脉支架 | 胸主动脉支架（单分支型/覆膜） | 14-合金 | 012-覆膜/单分支型 | TAA3731160LP-22 | TAA3731160LP-22 | 06941856014862 | 国械注准20253130305 | 集采范围外 | 新增（2025-06-23)、产品名称变更、国家医保耗材27位编码变更
21e192ed-91ea-11eb-8996-40f2e9990f5b | 先健科技（深圳）有限公司 | 91440300715217115L | 54bd5293-7a6e-11f0-88e5-34735a9d8166 | a0676c65-f006-11ef-94b0-b4055d63f15c | 外周血管支架类 | 主动脉夹层 | 主体覆膜支架系统 | ae480660-ed96-11ef-94b0-b4055d63f15c | 主动脉覆膜支架系统 | 先健科技（深圳）有限公司 |  | 国械注准20253130305 |  | 该产品包括主动脉主体覆膜支架系统和主动脉分支覆膜支架系统。其中，主动脉主体覆膜支架系统由主动脉主体覆膜支架及主动脉主体覆膜支架输送器组成。主动脉分支覆膜支架系统由主动脉分支覆膜支架及主动脉分支覆膜支架输送器组成。产品经环氧乙烷灭菌，一次性使用，货架有效期3年。 | 该产品适用于需要重建左锁骨下动脉血运的Stanford B型夹层患者。其近端锚定区长度应≥15mm。 | 主动脉夹层 |  | b3216d75-f018-11ef-94b0-b4055d63f15c | b3216d75-f018-11ef-94b0-b4055d63f15c | 主动脉覆膜支架系统—主体覆膜支架系统 | C02060500114012033770006411 | C02060500100011033770001326 | 02-血管介入治疗类材料 | 06-外周血管介入治疗材料 | 05-胸主动脉支架 | 胸主动脉支架（单分支型/覆膜） | 14-合金 | 012-覆膜/单分支型 | TAA3339120LP-22 | TAA3339120LP-22 | 06941856013407 | 国械注准20253130305 | 集采范围外 | 新增（2025-06-23)、产品名称变更、国家医保耗材27位编码变更
21e192ed-91ea-11eb-8996-40f2e9990f5b | 先健科技（深圳）有限公司 | 91440300715217115L | 54bd5348-7a6e-11f0-88e5-34735a9d8166 | a0676c65-f006-11ef-94b0-b4055d63f15c | 外周血管支架类 | 主动脉夹层 | 主体覆膜支架系统 | ae480660-ed96-11ef-94b0-b4055d63f15c | 主动脉覆膜支架系统 | 先健科技（深圳）有限公司 |  | 国械注准20253130305 |  | 该产品包括主动脉主体覆膜支架系统和主动脉分支覆膜支架系统。其中，主动脉主体覆膜支架系统由主动脉主体覆膜支架及主动脉主体覆膜支架输送器组成。主动脉分支覆膜支架系统由主动脉分支覆膜支架及主动脉分支覆膜支架输送器组成。产品经环氧乙烷灭菌，一次性使用，货架有效期3年。 | 该产品适用于需要重建左锁骨下动脉血运的Stanford B型夹层患者。其近端锚定区长度应≥15mm。 | 主动脉夹层 |  | b3218465-f018-11ef-94b0-b4055d63f15c | b3218465-f018-11ef-94b0-b4055d63f15c | 主动脉覆膜支架系统—主体覆膜支架系统 | C02060500114012033770006412 | C02060500100011033770001327 | 02-血管介入治疗类材料 | 06-外周血管介入治疗材料 | 05-胸主动脉支架 | 胸主动脉支架（单分支型/覆膜） | 14-合金 | 012-覆膜/单分支型 | TAA4337120LP-22 | TAA4337120LP-22 | 06941856017276 | 国械注准20253130305 | 集采范围外 | 新增（2025-06-23)、产品名称变更、国家医保耗材27位编码变更
21e192ed-91ea-11eb-8996-40f2e9990f5b | 先健科技（深圳）有限公司 | 91440300715217115L | 54bd53fc-7a6e-11f0-88e5-34735a9d8166 | a0676c65-f006-11ef-94b0-b4055d63f15c | 外周血管支架类 | 主动脉夹层 | 主体覆膜支架系统 | ae480660-ed96-11ef-94b0-b4055d63f15c | 主动脉覆膜支架系统 | 先健科技（深圳）有限公司 |  | 国械注准20253130305 |  | 该产品包括主动脉主体覆膜支架系统和主动脉分支覆膜支架系统。其中，主动脉主体覆膜支架系统由主动脉主体覆膜支架及主动脉主体覆膜支架输送器组成。主动脉分支覆膜支架系统由主动脉分支覆膜支架及主动脉分支覆膜支架输送器组成。产品经环氧乙烷灭菌，一次性使用，货架有效期3年。 | 该产品适用于需要重建左锁骨下动脉血运的Stanford B型夹层患者。其近端锚定区长度应≥15mm。 | 主动脉夹层 |  | b321981b-f018-11ef-94b0-b4055d63f15c | b321981b-f018-11ef-94b0-b4055d63f15c | 主动脉覆膜支架系统—主体覆膜支架系统 | C02060500114012033770006413 | C02060500100011033770001328 | 02-血管介入治疗类材料 | 06-外周血管介入治疗材料 | 05-胸主动脉支架 | 胸主动脉支架（单分支型/覆膜） | 14-合金 | 012-覆膜/单分支型 | TAA2725140LP-18 | TAA2725140LP-18 | 06941856010321 | 国械注准20253130305 | 集采范围外 | 新增（2025-06-23)、产品名称变更、国家医保耗材27位编码变更
21e192ed-91ea-11eb-8996-40f2e9990f5b | 先健科技（深圳）有限公司 | 91440300715217115L | 54bd54c0-7a6e-11f0-88e5-34735a9d8166 | a0676c65-f006-11ef-94b0-b4055d63f15c | 外周血管支架类 | 主动脉夹层 | 主体覆膜支架系统 | ae480660-ed96-11ef-94b0-b4055d63f15c | 主动脉覆膜支架系统 | 先健科技（深圳）有限公司 |  | 国械注准20253130305 |  | 该产品包括主动脉主体覆膜支架系统和主动脉分支覆膜支架系统。其中，主动脉主体覆膜支架系统由主动脉主体覆膜支架及主动脉主体覆膜支架输送器组成。主动脉分支覆膜支架系统由主动脉分支覆膜支架及主动脉分支覆膜支架输送器组成。产品经环氧乙烷灭菌，一次性使用，货架有效期3年。 | 该产品适用于需要重建左锁骨下动脉血运的Stanford B型夹层患者。其近端锚定区长度应≥15mm。 | 主动脉夹层 |  | b321aaba-f018-11ef-94b0-b4055d63f15c | b321aaba-f018-11ef-94b0-b4055d63f15c | 主动脉覆膜支架系统—主体覆膜支架系统 | C02060500114012033770006414 | C02060500100011033770001329 | 02-血管介入治疗类材料 | 06-外周血管介入治疗材料 | 05-胸主动脉支架 | 胸主动脉支架（单分支型/覆膜） | 14-合金 | 012-覆膜/单分支型 | TAA3630140LP-20 | TAA3630140LP-20 | 06941856005129 | 国械注准20253130305 | 集采范围外 | 新增（2025-06-23)、产品名称变更、国家医保耗材27位编码变更
21e192ed-91ea-11eb-8996-40f2e9990f5b | 先健科技（深圳）有限公司 | 91440300715217115L | 54bd5575-7a6e-11f0-88e5-34735a9d8166 | a0676c65-f006-11ef-94b0-b4055d63f15c | 外周血管支架类 | 主动脉夹层 | 主体覆膜支架系统 | ae480660-ed96-11ef-94b0-b4055d63f15c | 主动脉覆膜支架系统 | 先健科技（深圳）有限公司 |  | 国械注准20253130305 |  | 该产品包括主动脉主体覆膜支架系统和主动脉分支覆膜支架系统。其中，主动脉主体覆膜支架系统由主动脉主体覆膜支架及主动脉主体覆膜支架输送器组成。主动脉分支覆膜支架系统由主动脉分支覆膜支架及主动脉分支覆膜支架输送器组成。产品经环氧乙烷灭菌，一次性使用，货架有效期3年。 | 该产品适用于需要重建左锁骨下动脉血运的Stanford B型夹层患者。其近端锚定区长度应≥15mm。 | 主动脉夹层 |  | b321bd8b-f018-11ef-94b0-b4055d63f15c | b321bd8b-f018-11ef-94b0-b4055d63f15c | 主动脉覆膜支架系统—主体覆膜支架系统 | C02060500114012033770006415 | C02060500100011033770001330 | 02-血管介入治疗类材料 | 06-外周血管介入治疗材料 | 05-胸主动脉支架 | 胸主动脉支架（单分支型/覆膜） | 14-合金 | 012-覆膜/单分支型 | TAA4030180LP-22 | TAA4030180LP-22 | 06941856006638 | 国械注准20253130305 | 集采范围外 | 新增（2025-06-23)、产品名称变更、国家医保耗材27位编码变更
21e192ed-91ea-11eb-8996-40f2e9990f5b | 先健科技（深圳）有限公司 | 91440300715217115L | 54bd562a-7a6e-11f0-88e5-34735a9d8166 | a0676c65-f006-11ef-94b0-b4055d63f15c | 外周血管支架类 | 主动脉夹层 | 主体覆膜支架系统 | ae480660-ed96-11ef-94b0-b4055d63f15c | 主动脉覆膜支架系统 | 先健科技（深圳）有限公司 |  | 国械注准20253130305 |  | 该产品包括主动脉主体覆膜支架系统和主动脉分支覆膜支架系统。其中，主动脉主体覆膜支架系统由主动脉主体覆膜支架及主动脉主体覆膜支架输送器组成。主动脉分支覆膜支架系统由主动脉分支覆膜支架及主动脉分支覆膜支架输送器组成。产品经环氧乙烷灭菌，一次性使用，货架有效期3年。 | 该产品适用于需要重建左锁骨下动脉血运的Stanford B型夹层患者。其近端锚定区长度应≥15mm。 | 主动脉夹层 |  | b321ce30-f018-11ef-94b0-b4055d63f15c | b321ce30-f018-11ef-94b0-b4055d63f15c | 主动脉覆膜支架系统—主体覆膜支架系统 | C02060500114012033770006416 | C02060500100011033770001331 | 02-血管介入治疗类材料 | 06-外周血管介入治疗材料 | 05-胸主动脉支架 | 胸主动脉支架（单分支型/覆膜） | 14-合金 | 012-覆膜/单分支型 | TAA3325180LP-20 | TAA3325180LP-20 | 06941856012806 | 国械注准20253130305 | 集采范围外 | 新增（2025-06-23)、产品名称变更、国家医保耗材27位编码变更
21e192ed-91ea-11eb-8996-40f2e9990f5b | 先健科技（深圳）有限公司 | 91440300715217115L | 54bd56ed-7a6e-11f0-88e5-34735a9d8166 | a0676c65-f006-11ef-94b0-b4055d63f15c | 外周血管支架类 | 主动脉夹层 | 主体覆膜支架系统 | ae480660-ed96-11ef-94b0-b4055d63f15c | 主动脉覆膜支架系统 | 先健科技（深圳）有限公司 |  | 国械注准20253130305 |  | 该产品包括主动脉主体覆膜支架系统和主动脉分支覆膜支架系统。其中，主动脉主体覆膜支架系统由主动脉主体覆膜支架及主动脉主体覆膜支架输送器组成。主动脉分支覆膜支架系统由主动脉分支覆膜支架及主动脉分支覆膜支架输送器组成。产品经环氧乙烷灭菌，一次性使用，货架有效期3年。 | 该产品适用于需要重建左锁骨下动脉血运的Stanford B型夹层患者。其近端锚定区长度应≥15mm。 | 主动脉夹层 |  | b321e050-f018-11ef-94b0-b4055d63f15c | b321e050-f018-11ef-94b0-b4055d63f15c | 主动脉覆膜支架系统—主体覆膜支架系统 | C02060500114012033770006417 | C02060500100011033770001332 | 02-血管介入治疗类材料 | 06-外周血管介入治疗材料 | 05-胸主动脉支架 | 胸主动脉支架（单分支型/覆膜） | 14-合金 | 012-覆膜/单分支型 | TAA3022120LP-18 | TAA3022120LP-18 | 06941856002555 | 国械注准20253130305 | 集采范围外 | 新增（2025-06-23)、产品名称变更、国家医保耗材27位编码变更
21e192ed-91ea-11eb-8996-40f2e9990f5b | 先健科技（深圳）有限公司 | 91440300715217115L | 54bd57a7-7a6e-11f0-88e5-34735a9d8166 | a0676c65-f006-11ef-94b0-b4055d63f15c | 外周血管支架类 | 主动脉夹层 | 主体覆膜支架系统 | ae480660-ed96-11ef-94b0-b4055d63f15c | 主动脉覆膜支架系统 | 先健科技（深圳）有限公司 |  | 国械注准20253130305 |  | 该产品包括主动脉主体覆膜支架系统和主动脉分支覆膜支架系统。其中，主动脉主体覆膜支架系统由主动脉主体覆膜支架及主动脉主体覆膜支架输送器组成。主动脉分支覆膜支架系统由主动脉分支覆膜支架及主动脉分支覆膜支架输送器组成。产品经环氧乙烷灭菌，一次性使用，货架有效期3年。 | 该产品适用于需要重建左锁骨下动脉血运的Stanford B型夹层患者。其近端锚定区长度应≥15mm。 | 主动脉夹层 |  | b321f30c-f018-11ef-94b0-b4055d63f15c | b321f30c-f018-11ef-94b0-b4055d63f15c | 主动脉覆膜支架系统—主体覆膜支架系统 | C02060500114012033770006418 | C02060500100011033770001333 | 02-血管介入治疗类材料 | 06-外周血管介入治疗材料 | 05-胸主动脉支架 | 胸主动脉支架（单分支型/覆膜） | 14-合金 | 012-覆膜/单分支型 | TAA3842160LP-22 | TAA3842160LP-22 | 06941856006362 | 国械注准20253130305 | 集采范围外 | 新增（2025-06-23)、产品名称变更、国家医保耗材27位编码变更
21e192ed-91ea-11eb-8996-40f2e9990f5b | 先健科技（深圳）有限公司 | 91440300715217115L | 54bd585c-7a6e-11f0-88e5-34735a9d8166 | a0676c65-f006-11ef-94b0-b4055d63f15c | 外周血管支架类 | 主动脉夹层 | 主体覆膜支架系统 | ae480660-ed96-11ef-94b0-b4055d63f15c | 主动脉覆膜支架系统 | 先健科技（深圳）有限公司 |  | 国械注准20253130305 |  | 该产品包括主动脉主体覆膜支架系统和主动脉分支覆膜支架系统。其中，主动脉主体覆膜支架系统由主动脉主体覆膜支架及主动脉主体覆膜支架输送器组成。主动脉分支覆膜支架系统由主动脉分支覆膜支架及主动脉分支覆膜支架输送器组成。产品经环氧乙烷灭菌，一次性使用，货架有效期3年。 | 该产品适用于需要重建左锁骨下动脉血运的Stanford B型夹层患者。其近端锚定区长度应≥15mm。 | 主动脉夹层 |  | b322050c-f018-11ef-94b0-b4055d63f15c | b322050c-f018-11ef-94b0-b4055d63f15c | 主动脉覆膜支架系统—主体覆膜支架系统 | C02060500114012033770006419 | C02060500100011033770001334 | 02-血管介入治疗类材料 | 06-外周血管介入治疗材料 | 05-胸主动脉支架 | 胸主动脉支架（单分支型/覆膜） | 14-合金 | 012-覆膜/单分支型 | TAA4345180LP-22 | TAA4345180LP-22 | 06941856017665 | 国械注准20253130305 | 集采范围外 | 新增（2025-06-23)、产品名称变更、国家医保耗材27位编码变更
21e192ed-91ea-11eb-8996-40f2e9990f5b | 先健科技（深圳）有限公司 | 91440300715217115L | 54bd5911-7a6e-11f0-88e5-34735a9d8166 | a0676c65-f006-11ef-94b0-b4055d63f15c | 外周血管支架类 | 主动脉夹层 | 主体覆膜支架系统 | ae480660-ed96-11ef-94b0-b4055d63f15c | 主动脉覆膜支架系统 | 先健科技（深圳）有限公司 |  | 国械注准20253130305 |  | 该产品包括主动脉主体覆膜支架系统和主动脉分支覆膜支架系统。其中，主动脉主体覆膜支架系统由主动脉主体覆膜支架及主动脉主体覆膜支架输送器组成。主动脉分支覆膜支架系统由主动脉分支覆膜支架及主动脉分支覆膜支架输送器组成。产品经环氧乙烷灭菌，一次性使用，货架有效期3年。 | 该产品适用于需要重建左锁骨下动脉血运的Stanford B型夹层患者。其近端锚定区长度应≥15mm。 | 主动脉夹层 |  | b32217bd-f018-11ef-94b0-b4055d63f15c | b32217bd-f018-11ef-94b0-b4055d63f15c | 主动脉覆膜支架系统—主体覆膜支架系统 | C02060500114012033770006420 | C02060500100011033770001335 | 02-血管介入治疗类材料 | 06-外周血管介入治疗材料 | 05-胸主动脉支架 | 胸主动脉支架（单分支型/覆膜） | 14-合金 | 012-覆膜/单分支型 | TAA2420120LP-18 | TAA2420120LP-18 | 06938370187288 | 国械注准20253130305 | 集采范围外 | 新增（2025-06-23)、产品名称变更、国家医保耗材27位编码变更
21e192ed-91ea-11eb-8996-40f2e9990f5b | 先健科技（深圳）有限公司 | 91440300715217115L | 54bd59c5-7a6e-11f0-88e5-34735a9d8166 | a0676c65-f006-11ef-94b0-b4055d63f15c | 外周血管支架类 | 主动脉夹层 | 主体覆膜支架系统 | ae480660-ed96-11ef-94b0-b4055d63f15c | 主动脉覆膜支架系统 | 先健科技（深圳）有限公司 |  | 国械注准20253130305 |  | 该产品包括主动脉主体覆膜支架系统和主动脉分支覆膜支架系统。其中，主动脉主体覆膜支架系统由主动脉主体覆膜支架及主动脉主体覆膜支架输送器组成。主动脉分支覆膜支架系统由主动脉分支覆膜支架及主动脉分支覆膜支架输送器组成。产品经环氧乙烷灭菌，一次性使用，货架有效期3年。 | 该产品适用于需要重建左锁骨下动脉血运的Stanford B型夹层患者。其近端锚定区长度应≥15mm。 | 主动脉夹层 |  | b3223153-f018-11ef-94b0-b4055d63f15c | b3223153-f018-11ef-94b0-b4055d63f15c | 主动脉覆膜支架系统—主体覆膜支架系统 | C02060500114012033770006421 | C02060500100011033770001336 | 02-血管介入治疗类材料 | 06-外周血管介入治疗材料 | 05-胸主动脉支架 | 胸主动脉支架（单分支型/覆膜） | 14-合金 | 012-覆膜/单分支型 | TAA2430140LP-18 | TAA2430140LP-18 | 06941856000940 | 国械注准20253130305 | 集采范围外 | 新增（2025-06-23)、产品名称变更、国家医保耗材27位编码变更
21e192ed-91ea-11eb-8996-40f2e9990f5b | 先健科技（深圳）有限公司 | 91440300715217115L | 54bd5cec-7a6e-11f0-88e5-34735a9d8166 | a0676c65-f006-11ef-94b0-b4055d63f15c | 外周血管支架类 | 主动脉夹层 | 主体覆膜支架系统 | ae480660-ed96-11ef-94b0-b4055d63f15c | 主动脉覆膜支架系统 | 先健科技（深圳）有限公司 |  | 国械注准20253130305 |  | 该产品包括主动脉主体覆膜支架系统和主动脉分支覆膜支架系统。其中，主动脉主体覆膜支架系统由主动脉主体覆膜支架及主动脉主体覆膜支架输送器组成。主动脉分支覆膜支架系统由主动脉分支覆膜支架及主动脉分支覆膜支架输送器组成。产品经环氧乙烷灭菌，一次性使用，货架有效期3年。 | 该产品适用于需要重建左锁骨下动脉血运的Stanford B型夹层患者。其近端锚定区长度应≥15mm。 | 主动脉夹层 |  | b3224464-f018-11ef-94b0-b4055d63f15c | b3224464-f018-11ef-94b0-b4055d63f15c | 主动脉覆膜支架系统—主体覆膜支架系统 | C02060500114012033770006422 | C02060500100011033770001337 | 02-血管介入治疗类材料 | 06-外周血管介入治疗材料 | 05-胸主动脉支架 | 胸主动脉支架（单分支型/覆膜） | 14-合金 | 012-覆膜/单分支型 | TAA4232120LP-22 | TAA4232120LP-22 | 06941856007314 | 国械注准20253130305 | 集采范围外 | 新增（2025-06-23)、产品名称变更、国家医保耗材27位编码变更
21e192ed-91ea-11eb-8996-40f2e9990f5b | 先健科技（深圳）有限公司 | 91440300715217115L | 54bd5da6-7a6e-11f0-88e5-34735a9d8166 | a0676c65-f006-11ef-94b0-b4055d63f15c | 外周血管支架类 | 主动脉夹层 | 主体覆膜支架系统 | ae480660-ed96-11ef-94b0-b4055d63f15c | 主动脉覆膜支架系统 | 先健科技（深圳）有限公司 |  | 国械注准20253130305 |  | 该产品包括主动脉主体覆膜支架系统和主动脉分支覆膜支架系统。其中，主动脉主体覆膜支架系统由主动脉主体覆膜支架及主动脉主体覆膜支架输送器组成。主动脉分支覆膜支架系统由主动脉分支覆膜支架及主动脉分支覆膜支架输送器组成。产品经环氧乙烷灭菌，一次性使用，货架有效期3年。 | 该产品适用于需要重建左锁骨下动脉血运的Stanford B型夹层患者。其近端锚定区长度应≥15mm。 | 主动脉夹层 |  | b32254b4-f018-11ef-94b0-b4055d63f15c | b32254b4-f018-11ef-94b0-b4055d63f15c | 主动脉覆膜支架系统—主体覆膜支架系统 | C02060500114012033770006423 | C02060500100011033770001338 | 02-血管介入治疗类材料 | 06-外周血管介入治疗材料 | 05-胸主动脉支架 | 胸主动脉支架（单分支型/覆膜） | 14-合金 | 012-覆膜/单分支型 | TAA2531160LP-20 | TAA2531160LP-20 | 06941856009981 | 国械注准20253130305 | 集采范围外 | 新增（2025-06-23)、产品名称变更、国家医保耗材27位编码变更
21e192ed-91ea-11eb-8996-40f2e9990f5b | 先健科技（深圳）有限公司 | 91440300715217115L | 54bd5e5a-7a6e-11f0-88e5-34735a9d8166 | a0676c65-f006-11ef-94b0-b4055d63f15c | 外周血管支架类 | 主动脉夹层 | 主体覆膜支架系统 | ae480660-ed96-11ef-94b0-b4055d63f15c | 主动脉覆膜支架系统 | 先健科技（深圳）有限公司 |  | 国械注准20253130305 |  | 该产品包括主动脉主体覆膜支架系统和主动脉分支覆膜支架系统。其中，主动脉主体覆膜支架系统由主动脉主体覆膜支架及主动脉主体覆膜支架输送器组成。主动脉分支覆膜支架系统由主动脉分支覆膜支架及主动脉分支覆膜支架输送器组成。产品经环氧乙烷灭菌，一次性使用，货架有效期3年。 | 该产品适用于需要重建左锁骨下动脉血运的Stanford B型夹层患者。其近端锚定区长度应≥15mm。 | 主动脉夹层 |  | b3226782-f018-11ef-94b0-b4055d63f15c | b3226782-f018-11ef-94b0-b4055d63f15c | 主动脉覆膜支架系统—主体覆膜支架系统 | C02060500114012033770006424 | C02060500100011033770001339 | 02-血管介入治疗类材料 | 06-外周血管介入治疗材料 | 05-胸主动脉支架 | 胸主动脉支架（单分支型/覆膜） | 14-合金 | 012-覆膜/单分支型 | TAA2925140LP-18 | TAA2925140LP-18 | 06941856010994 | 国械注准20253130305 | 集采范围外 | 新增（2025-06-23)、产品名称变更、国家医保耗材27位编码变更
21e192ed-91ea-11eb-8996-40f2e9990f5b | 先健科技（深圳）有限公司 | 91440300715217115L | 54bd5f0f-7a6e-11f0-88e5-34735a9d8166 | a0676c65-f006-11ef-94b0-b4055d63f15c | 外周血管支架类 | 主动脉夹层 | 主体覆膜支架系统 | ae480660-ed96-11ef-94b0-b4055d63f15c | 主动脉覆膜支架系统 | 先健科技（深圳）有限公司 |  | 国械注准20253130305 |  | 该产品包括主动脉主体覆膜支架系统和主动脉分支覆膜支架系统。其中，主动脉主体覆膜支架系统由主动脉主体覆膜支架及主动脉主体覆膜支架输送器组成。主动脉分支覆膜支架系统由主动脉分支覆膜支架及主动脉分支覆膜支架输送器组成。产品经环氧乙烷灭菌，一次性使用，货架有效期3年。 | 该产品适用于需要重建左锁骨下动脉血运的Stanford B型夹层患者。其近端锚定区长度应≥15mm。 | 主动脉夹层 |  | b3227b67-f018-11ef-94b0-b4055d63f15c | b3227b67-f018-11ef-94b0-b4055d63f15c | 主动脉覆膜支架系统—主体覆膜支架系统 | C02060500114012033770006425 | C02060500100011033770001340 | 02-血管介入治疗类材料 | 06-外周血管介入治疗材料 | 05-胸主动脉支架 | 胸主动脉支架（单分支型/覆膜） | 14-合金 | 012-覆膜/单分支型 | TAA3533160LP-20 | TAA3533160LP-20 | 06941856014053 | 国械注准20253130305 | 集采范围外 | 新增（2025-06-23)、产品名称变更、国家医保耗材27位编码变更
21e192ed-91ea-11eb-8996-40f2e9990f5b | 先健科技（深圳）有限公司 | 91440300715217115L | 54bd5fc4-7a6e-11f0-88e5-34735a9d8166 | a0676c65-f006-11ef-94b0-b4055d63f15c | 外周血管支架类 | 主动脉夹层 | 主体覆膜支架系统 | ae480660-ed96-11ef-94b0-b4055d63f15c | 主动脉覆膜支架系统 | 先健科技（深圳）有限公司 |  | 国械注准20253130305 |  | 该产品包括主动脉主体覆膜支架系统和主动脉分支覆膜支架系统。其中，主动脉主体覆膜支架系统由主动脉主体覆膜支架及主动脉主体覆膜支架输送器组成。主动脉分支覆膜支架系统由主动脉分支覆膜支架及主动脉分支覆膜支架输送器组成。产品经环氧乙烷灭菌，一次性使用，货架有效期3年。 | 该产品适用于需要重建左锁骨下动脉血运的Stanford B型夹层患者。其近端锚定区长度应≥15mm。 | 主动脉夹层 |  | b3228e76-f018-11ef-94b0-b4055d63f15c | b3228e76-f018-11ef-94b0-b4055d63f15c | 主动脉覆膜支架系统—主体覆膜支架系统 | C02060500114012033770006426 | C02060500100011033770001341 | 02-血管介入治疗类材料 | 06-外周血管介入治疗材料 | 05-胸主动脉支架 | 胸主动脉支架（单分支型/覆膜） | 14-合金 | 012-覆膜/单分支型 | TAA3840120LP-22 | TAA3840120LP-22 | 06941856006256 | 国械注准20253130305 | 集采范围外 | 新增（2025-06-23)、产品名称变更、国家医保耗材27位编码变更
21e192ed-91ea-11eb-8996-40f2e9990f5b | 先健科技（深圳）有限公司 | 91440300715217115L | 54bd6088-7a6e-11f0-88e5-34735a9d8166 | a0676c65-f006-11ef-94b0-b4055d63f15c | 外周血管支架类 | 主动脉夹层 | 主体覆膜支架系统 | ae480660-ed96-11ef-94b0-b4055d63f15c | 主动脉覆膜支架系统 | 先健科技（深圳）有限公司 |  | 国械注准20253130305 |  | 该产品包括主动脉主体覆膜支架系统和主动脉分支覆膜支架系统。其中，主动脉主体覆膜支架系统由主动脉主体覆膜支架及主动脉主体覆膜支架输送器组成。主动脉分支覆膜支架系统由主动脉分支覆膜支架及主动脉分支覆膜支架输送器组成。产品经环氧乙烷灭菌，一次性使用，货架有效期3年。 | 该产品适用于需要重建左锁骨下动脉血运的Stanford B型夹层患者。其近端锚定区长度应≥15mm。 | 主动脉夹层 |  | b322a14f-f018-11ef-94b0-b4055d63f15c | b322a14f-f018-11ef-94b0-b4055d63f15c | 主动脉覆膜支架系统—主体覆膜支架系统 | C02060500114012033770006427 | C02060500100011033770001342 | 02-血管介入治疗类材料 | 06-外周血管介入治疗材料 | 05-胸主动脉支架 | 胸主动脉支架（单分支型/覆膜） | 14-合金 | 012-覆膜/单分支型 | TAA3545180LP-22 | TAA3545180LP-22 | 06941856014602 | 国械注准20253130305 | 集采范围外 | 新增（2025-06-23)、产品名称变更、国家医保耗材27位编码变更
21e192ed-91ea-11eb-8996-40f2e9990f5b | 先健科技（深圳）有限公司 | 91440300715217115L | 54bd6168-7a6e-11f0-88e5-34735a9d8166 | a0676c65-f006-11ef-94b0-b4055d63f15c | 外周血管支架类 | 主动脉夹层 | 主体覆膜支架系统 | ae480660-ed96-11ef-94b0-b4055d63f15c | 主动脉覆膜支架系统 | 先健科技（深圳）有限公司 |  | 国械注准20253130305 |  | 该产品包括主动脉主体覆膜支架系统和主动脉分支覆膜支架系统。其中，主动脉主体覆膜支架系统由主动脉主体覆膜支架及主动脉主体覆膜支架输送器组成。主动脉分支覆膜支架系统由主动脉分支覆膜支架及主动脉分支覆膜支架输送器组成。产品经环氧乙烷灭菌，一次性使用，货架有效期3年。 | 该产品适用于需要重建左锁骨下动脉血运的Stanford B型夹层患者。其近端锚定区长度应≥15mm。 | 主动脉夹层 |  | b322b50f-f018-11ef-94b0-b4055d63f15c | b322b50f-f018-11ef-94b0-b4055d63f15c | 主动脉覆膜支架系统—主体覆膜支架系统 | C02060500114012033770006428 | C02060500100011033770001343 | 02-血管介入治疗类材料 | 06-外周血管介入治疗材料 | 05-胸主动脉支架 | 胸主动脉支架（单分支型/覆膜） | 14-合金 | 012-覆膜/单分支型 | TAA2925180LP-18 | TAA2925180LP-18 | 06941856011014 | 国械注准20253130305 | 集采范围外 | 新增（2025-06-23)、产品名称变更、国家医保耗材27位编码变更
21e192ed-91ea-11eb-8996-40f2e9990f5b | 先健科技（深圳）有限公司 | 91440300715217115L | 54bd6230-7a6e-11f0-88e5-34735a9d8166 | a0676c65-f006-11ef-94b0-b4055d63f15c | 外周血管支架类 | 主动脉夹层 | 主体覆膜支架系统 | ae480660-ed96-11ef-94b0-b4055d63f15c | 主动脉覆膜支架系统 | 先健科技（深圳）有限公司 |  | 国械注准20253130305 |  | 该产品包括主动脉主体覆膜支架系统和主动脉分支覆膜支架系统。其中，主动脉主体覆膜支架系统由主动脉主体覆膜支架及主动脉主体覆膜支架输送器组成。主动脉分支覆膜支架系统由主动脉分支覆膜支架及主动脉分支覆膜支架输送器组成。产品经环氧乙烷灭菌，一次性使用，货架有效期3年。 | 该产品适用于需要重建左锁骨下动脉血运的Stanford B型夹层患者。其近端锚定区长度应≥15mm。 | 主动脉夹层 |  | b322ca78-f018-11ef-94b0-b4055d63f15c | b322ca78-f018-11ef-94b0-b4055d63f15c | 主动脉覆膜支架系统—主体覆膜支架系统 | C02060500114012033770006429 | C02060500100011033770001344 | 02-血管介入治疗类材料 | 06-外周血管介入治疗材料 | 05-胸主动脉支架 | 胸主动脉支架（单分支型/覆膜） | 14-合金 | 012-覆膜/单分支型 | TAA3642160LP-22 | TAA3642160LP-22 | 06941856005570 | 国械注准20253130305 | 集采范围外 | 新增（2025-06-23)、产品名称变更、国家医保耗材27位编码变更
21e192ed-91ea-11eb-8996-40f2e9990f5b | 先健科技（深圳）有限公司 | 91440300715217115L | 54bd62ea-7a6e-11f0-88e5-34735a9d8166 | a0676c65-f006-11ef-94b0-b4055d63f15c | 外周血管支架类 | 主动脉夹层 | 主体覆膜支架系统 | ae480660-ed96-11ef-94b0-b4055d63f15c | 主动脉覆膜支架系统 | 先健科技（深圳）有限公司 |  | 国械注准20253130305 |  | 该产品包括主动脉主体覆膜支架系统和主动脉分支覆膜支架系统。其中，主动脉主体覆膜支架系统由主动脉主体覆膜支架及主动脉主体覆膜支架输送器组成。主动脉分支覆膜支架系统由主动脉分支覆膜支架及主动脉分支覆膜支架输送器组成。产品经环氧乙烷灭菌，一次性使用，货架有效期3年。 | 该产品适用于需要重建左锁骨下动脉血运的Stanford B型夹层患者。其近端锚定区长度应≥15mm。 | 主动脉夹层 |  | b322d9cb-f018-11ef-94b0-b4055d63f15c | b322d9cb-f018-11ef-94b0-b4055d63f15c | 主动脉覆膜支架系统—主体覆膜支架系统 | C02060500114012033770006430 | C02060500100011033770001345 | 02-血管介入治疗类材料 | 06-外周血管介入治疗材料 | 05-胸主动脉支架 | 胸主动脉支架（单分支型/覆膜） | 14-合金 | 012-覆膜/单分支型 | TAA3634160LP-20 | TAA3634160LP-20 | 06941856005266 | 国械注准20253130305 | 集采范围外 | 新增（2025-06-23)、产品名称变更、国家医保耗材27位编码变更
21e192ed-91ea-11eb-8996-40f2e9990f5b | 先健科技（深圳）有限公司 | 91440300715217115L | 54bd639f-7a6e-11f0-88e5-34735a9d8166 | a0676c65-f006-11ef-94b0-b4055d63f15c | 外周血管支架类 | 主动脉夹层 | 主体覆膜支架系统 | ae480660-ed96-11ef-94b0-b4055d63f15c | 主动脉覆膜支架系统 | 先健科技（深圳）有限公司 |  | 国械注准20253130305 |  | 该产品包括主动脉主体覆膜支架系统和主动脉分支覆膜支架系统。其中，主动脉主体覆膜支架系统由主动脉主体覆膜支架及主动脉主体覆膜支架输送器组成。主动脉分支覆膜支架系统由主动脉分支覆膜支架及主动脉分支覆膜支架输送器组成。产品经环氧乙烷灭菌，一次性使用，货架有效期3年。 | 该产品适用于需要重建左锁骨下动脉血运的Stanford B型夹层患者。其近端锚定区长度应≥15mm。 | 主动脉夹层 |  | b322ebbe-f018-11ef-94b0-b4055d63f15c | b322ebbe-f018-11ef-94b0-b4055d63f15c | 主动脉覆膜支架系统—主体覆膜支架系统 | C02060500114012033770006431 | C02060500100011033770001346 | 02-血管介入治疗类材料 | 06-外周血管介入治疗材料 | 05-胸主动脉支架 | 胸主动脉支架（单分支型/覆膜） | 14-合金 | 012-覆膜/单分支型 | TAA4537120LP-22 | TAA4537120LP-22 | 06941856017818 | 国械注准20253130305 | 集采范围外 | 新增（2025-06-23)、产品名称变更、国家医保耗材27位编码变更
21e192ed-91ea-11eb-8996-40f2e9990f5b | 先健科技（深圳）有限公司 | 91440300715217115L | 54bd6453-7a6e-11f0-88e5-34735a9d8166 | a0676c65-f006-11ef-94b0-b4055d63f15c | 外周血管支架类 | 主动脉夹层 | 主体覆膜支架系统 | ae480660-ed96-11ef-94b0-b4055d63f15c | 主动脉覆膜支架系统 | 先健科技（深圳）有限公司 |  | 国械注准20253130305 |  | 该产品包括主动脉主体覆膜支架系统和主动脉分支覆膜支架系统。其中，主动脉主体覆膜支架系统由主动脉主体覆膜支架及主动脉主体覆膜支架输送器组成。主动脉分支覆膜支架系统由主动脉分支覆膜支架及主动脉分支覆膜支架输送器组成。产品经环氧乙烷灭菌，一次性使用，货架有效期3年。 | 该产品适用于需要重建左锁骨下动脉血运的Stanford B型夹层患者。其近端锚定区长度应≥15mm。 | 主动脉夹层 |  | b322fe67-f018-11ef-94b0-b4055d63f15c | b322fe67-f018-11ef-94b0-b4055d63f15c | 主动脉覆膜支架系统—主体覆膜支架系统 | C02060500114012033770006432 | C02060500100011033770001347 | 02-血管介入治疗类材料 | 06-外周血管介入治疗材料 | 05-胸主动脉支架 | 胸主动脉支架（单分支型/覆膜） | 14-合金 | 012-覆膜/单分支型 | TAA2820160LP-18 | TAA2820160LP-18 | 06938370187387 | 国械注准20253130305 | 集采范围外 | 新增（2025-06-23)、产品名称变更、国家医保耗材27位编码变更
21e192ed-91ea-11eb-8996-40f2e9990f5b | 先健科技（深圳）有限公司 | 91440300715217115L | 54bd6789-7a6e-11f0-88e5-34735a9d8166 | a0676c65-f006-11ef-94b0-b4055d63f15c | 外周血管支架类 | 主动脉夹层 | 主体覆膜支架系统 | ae480660-ed96-11ef-94b0-b4055d63f15c | 主动脉覆膜支架系统 | 先健科技（深圳）有限公司 |  | 国械注准20253130305 |  | 该产品包括主动脉主体覆膜支架系统和主动脉分支覆膜支架系统。其中，主动脉主体覆膜支架系统由主动脉主体覆膜支架及主动脉主体覆膜支架输送器组成。主动脉分支覆膜支架系统由主动脉分支覆膜支架及主动脉分支覆膜支架输送器组成。产品经环氧乙烷灭菌，一次性使用，货架有效期3年。 | 该产品适用于需要重建左锁骨下动脉血运的Stanford B型夹层患者。其近端锚定区长度应≥15mm。 | 主动脉夹层 |  | b3230eef-f018-11ef-94b0-b4055d63f15c | b3230eef-f018-11ef-94b0-b4055d63f15c | 主动脉覆膜支架系统—主体覆膜支架系统 | C02060500114012033770006433 | C02060500100011033770001348 | 02-血管介入治疗类材料 | 06-外周血管介入治疗材料 | 05-胸主动脉支架 | 胸主动脉支架（单分支型/覆膜） | 14-合金 | 012-覆膜/单分支型 | TAA2630140LP-18 | TAA2630140LP-18 | 06941856001442 | 国械注准20253130305 | 集采范围外 | 新增（2025-06-23)、产品名称变更、国家医保耗材27位编码变更
21e192ed-91ea-11eb-8996-40f2e9990f5b | 先健科技（深圳）有限公司 | 91440300715217115L | 54bd6842-7a6e-11f0-88e5-34735a9d8166 | a0676c65-f006-11ef-94b0-b4055d63f15c | 外周血管支架类 | 主动脉夹层 | 主体覆膜支架系统 | ae480660-ed96-11ef-94b0-b4055d63f15c | 主动脉覆膜支架系统 | 先健科技（深圳）有限公司 |  | 国械注准20253130305 |  | 该产品包括主动脉主体覆膜支架系统和主动脉分支覆膜支架系统。其中，主动脉主体覆膜支架系统由主动脉主体覆膜支架及主动脉主体覆膜支架输送器组成。主动脉分支覆膜支架系统由主动脉分支覆膜支架及主动脉分支覆膜支架输送器组成。产品经环氧乙烷灭菌，一次性使用，货架有效期3年。 | 该产品适用于需要重建左锁骨下动脉血运的Stanford B型夹层患者。其近端锚定区长度应≥15mm。 | 主动脉夹层 |  | b3232253-f018-11ef-94b0-b4055d63f15c | b3232253-f018-11ef-94b0-b4055d63f15c | 主动脉覆膜支架系统—主体覆膜支架系统 | C02060500114012033770006434 | C02060500100011033770001349 | 02-血管介入治疗类材料 | 06-外周血管介入治疗材料 | 05-胸主动脉支架 | 胸主动脉支架（单分支型/覆膜） | 14-合金 | 012-覆膜/单分支型 | TAA3939160LP-22 | TAA3939160LP-22 | 06941856016033 | 国械注准20253130305 | 集采范围外 | 新增（2025-06-23)、产品名称变更、国家医保耗材27位编码变更
21e192ed-91ea-11eb-8996-40f2e9990f5b | 先健科技（深圳）有限公司 | 91440300715217115L | 54bd68f7-7a6e-11f0-88e5-34735a9d8166 | a0676c65-f006-11ef-94b0-b4055d63f15c | 外周血管支架类 | 主动脉夹层 | 主体覆膜支架系统 | ae480660-ed96-11ef-94b0-b4055d63f15c | 主动脉覆膜支架系统 | 先健科技（深圳）有限公司 |  | 国械注准20253130305 |  | 该产品包括主动脉主体覆膜支架系统和主动脉分支覆膜支架系统。其中，主动脉主体覆膜支架系统由主动脉主体覆膜支架及主动脉主体覆膜支架输送器组成。主动脉分支覆膜支架系统由主动脉分支覆膜支架及主动脉分支覆膜支架输送器组成。产品经环氧乙烷灭菌，一次性使用，货架有效期3年。 | 该产品适用于需要重建左锁骨下动脉血运的Stanford B型夹层患者。其近端锚定区长度应≥15mm。 | 主动脉夹层 |  | b32333e9-f018-11ef-94b0-b4055d63f15c | b32333e9-f018-11ef-94b0-b4055d63f15c | 主动脉覆膜支架系统—主体覆膜支架系统 | C02060500114012033770006435 | C02060500100011033770001350 | 02-血管介入治疗类材料 | 06-外周血管介入治疗材料 | 05-胸主动脉支架 | 胸主动脉支架（单分支型/覆膜） | 14-合金 | 012-覆膜/单分支型 | TAA3842180LP-22 | TAA3842180LP-22 | 06941856006379 | 国械注准20253130305 | 集采范围外 | 新增（2025-06-23)、产品名称变更、国家医保耗材27位编码变更
21e192ed-91ea-11eb-8996-40f2e9990f5b | 先健科技（深圳）有限公司 | 91440300715217115L | 54bd69a7-7a6e-11f0-88e5-34735a9d8166 | a0676c65-f006-11ef-94b0-b4055d63f15c | 外周血管支架类 | 主动脉夹层 | 主体覆膜支架系统 | ae480660-ed96-11ef-94b0-b4055d63f15c | 主动脉覆膜支架系统 | 先健科技（深圳）有限公司 |  | 国械注准20253130305 |  | 该产品包括主动脉主体覆膜支架系统和主动脉分支覆膜支架系统。其中，主动脉主体覆膜支架系统由主动脉主体覆膜支架及主动脉主体覆膜支架输送器组成。主动脉分支覆膜支架系统由主动脉分支覆膜支架及主动脉分支覆膜支架输送器组成。产品经环氧乙烷灭菌，一次性使用，货架有效期3年。 | 该产品适用于需要重建左锁骨下动脉血运的Stanford B型夹层患者。其近端锚定区长度应≥15mm。 | 主动脉夹层 |  | b32345de-f018-11ef-94b0-b4055d63f15c | b32345de-f018-11ef-94b0-b4055d63f15c | 主动脉覆膜支架系统—主体覆膜支架系统 | C02060500114012033770006436 | C02060500100011033770001351 | 02-血管介入治疗类材料 | 06-外周血管介入治疗材料 | 05-胸主动脉支架 | 胸主动脉支架（单分支型/覆膜） | 14-合金 | 012-覆膜/单分支型 | TAA3838160LP-22 | TAA3838160LP-22 | 06938370187066 | 国械注准20253130305 | 集采范围外 | 新增（2025-06-23)、产品名称变更、国家医保耗材27位编码变更
21e192ed-91ea-11eb-8996-40f2e9990f5b | 先健科技（深圳）有限公司 | 91440300715217115L | 54bd6a61-7a6e-11f0-88e5-34735a9d8166 | a0676c65-f006-11ef-94b0-b4055d63f15c | 外周血管支架类 | 主动脉夹层 | 主体覆膜支架系统 | ae480660-ed96-11ef-94b0-b4055d63f15c | 主动脉覆膜支架系统 | 先健科技（深圳）有限公司 |  | 国械注准20253130305 |  | 该产品包括主动脉主体覆膜支架系统和主动脉分支覆膜支架系统。其中，主动脉主体覆膜支架系统由主动脉主体覆膜支架及主动脉主体覆膜支架输送器组成。主动脉分支覆膜支架系统由主动脉分支覆膜支架及主动脉分支覆膜支架输送器组成。产品经环氧乙烷灭菌，一次性使用，货架有效期3年。 | 该产品适用于需要重建左锁骨下动脉血运的Stanford B型夹层患者。其近端锚定区长度应≥15mm。 | 主动脉夹层 |  | b32357d7-f018-11ef-94b0-b4055d63f15c | b32357d7-f018-11ef-94b0-b4055d63f15c | 主动脉覆膜支架系统—主体覆膜支架系统 | C02060500114012033770006437 | C02060500100011033770001352 | 02-血管介入治疗类材料 | 06-外周血管介入治疗材料 | 05-胸主动脉支架 | 胸主动脉支架（单分支型/覆膜） | 14-合金 | 012-覆膜/单分支型 | TAA4040140LP-22 | TAA4040140LP-22 | 06941856006997 | 国械注准20253130305 | 集采范围外 | 新增（2025-06-23)、产品名称变更、国家医保耗材27位编码变更
21e192ed-91ea-11eb-8996-40f2e9990f5b | 先健科技（深圳）有限公司 | 91440300715217115L | 54bd6b16-7a6e-11f0-88e5-34735a9d8166 | a0676c65-f006-11ef-94b0-b4055d63f15c | 外周血管支架类 | 主动脉夹层 | 主体覆膜支架系统 | ae480660-ed96-11ef-94b0-b4055d63f15c | 主动脉覆膜支架系统 | 先健科技（深圳）有限公司 |  | 国械注准20253130305 |  | 该产品包括主动脉主体覆膜支架系统和主动脉分支覆膜支架系统。其中，主动脉主体覆膜支架系统由主动脉主体覆膜支架及主动脉主体覆膜支架输送器组成。主动脉分支覆膜支架系统由主动脉分支覆膜支架及主动脉分支覆膜支架输送器组成。产品经环氧乙烷灭菌，一次性使用，货架有效期3年。 | 该产品适用于需要重建左锁骨下动脉血运的Stanford B型夹层患者。其近端锚定区长度应≥15mm。 | 主动脉夹层 |  | b3236d2f-f018-11ef-94b0-b4055d63f15c | b3236d2f-f018-11ef-94b0-b4055d63f15c | 主动脉覆膜支架系统—主体覆膜支架系统 | C02060500114012033770006438 | C02060500100011033770001353 | 02-血管介入治疗类材料 | 06-外周血管介入治疗材料 | 05-胸主动脉支架 | 胸主动脉支架（单分支型/覆膜） | 14-合金 | 012-覆膜/单分支型 | TAA2927120LP-18 | TAA2927120LP-18 | 06941856011076 | 国械注准20253130305 | 集采范围外 | 新增（2025-06-23)、产品名称变更、国家医保耗材27位编码变更
21e192ed-91ea-11eb-8996-40f2e9990f5b | 先健科技（深圳）有限公司 | 91440300715217115L | 54bd6bcb-7a6e-11f0-88e5-34735a9d8166 | a0676c65-f006-11ef-94b0-b4055d63f15c | 外周血管支架类 | 主动脉夹层 | 主体覆膜支架系统 | ae480660-ed96-11ef-94b0-b4055d63f15c | 主动脉覆膜支架系统 | 先健科技（深圳）有限公司 |  | 国械注准20253130305 |  | 该产品包括主动脉主体覆膜支架系统和主动脉分支覆膜支架系统。其中，主动脉主体覆膜支架系统由主动脉主体覆膜支架及主动脉主体覆膜支架输送器组成。主动脉分支覆膜支架系统由主动脉分支覆膜支架及主动脉分支覆膜支架输送器组成。产品经环氧乙烷灭菌，一次性使用，货架有效期3年。 | 该产品适用于需要重建左锁骨下动脉血运的Stanford B型夹层患者。其近端锚定区长度应≥15mm。 | 主动脉夹层 |  | b323829a-f018-11ef-94b0-b4055d63f15c | b323829a-f018-11ef-94b0-b4055d63f15c | 主动脉覆膜支架系统—主体覆膜支架系统 | C02060500114012033770006439 | C02060500100011033770001354 | 02-血管介入治疗类材料 | 06-外周血管介入治疗材料 | 05-胸主动脉支架 | 胸主动脉支架（单分支型/覆膜） | 14-合金 | 012-覆膜/单分支型 | TAA4335180LP-22 | TAA4335180LP-22 | 06941856017214 | 国械注准20253130305 | 集采范围外 | 新增（2025-06-23)、产品名称变更、国家医保耗材27位编码变更
21e192ed-91ea-11eb-8996-40f2e9990f5b | 先健科技（深圳）有限公司 | 91440300715217115L | 54bd6c93-7a6e-11f0-88e5-34735a9d8166 | a0676c65-f006-11ef-94b0-b4055d63f15c | 外周血管支架类 | 主动脉夹层 | 主体覆膜支架系统 | ae480660-ed96-11ef-94b0-b4055d63f15c | 主动脉覆膜支架系统 | 先健科技（深圳）有限公司 |  | 国械注准20253130305 |  | 该产品包括主动脉主体覆膜支架系统和主动脉分支覆膜支架系统。其中，主动脉主体覆膜支架系统由主动脉主体覆膜支架及主动脉主体覆膜支架输送器组成。主动脉分支覆膜支架系统由主动脉分支覆膜支架及主动脉分支覆膜支架输送器组成。产品经环氧乙烷灭菌，一次性使用，货架有效期3年。 | 该产品适用于需要重建左锁骨下动脉血运的Stanford B型夹层患者。其近端锚定区长度应≥15mm。 | 主动脉夹层 |  | b3239217-f018-11ef-94b0-b4055d63f15c | b3239217-f018-11ef-94b0-b4055d63f15c | 主动脉覆膜支架系统—主体覆膜支架系统 | C02060500114012033770006440 | C02060500100011033770001355 | 02-血管介入治疗类材料 | 06-外周血管介入治疗材料 | 05-胸主动脉支架 | 胸主动脉支架（单分支型/覆膜） | 14-合金 | 012-覆膜/单分支型 | TAA4042120LP-22 | TAA4042120LP-22 | 06941856007048 | 国械注准20253130305 | 集采范围外 | 新增（2025-06-23)、产品名称变更、国家医保耗材27位编码变更
21e192ed-91ea-11eb-8996-40f2e9990f5b | 先健科技（深圳）有限公司 | 91440300715217115L | 54bd6d48-7a6e-11f0-88e5-34735a9d8166 | a0676c65-f006-11ef-94b0-b4055d63f15c | 外周血管支架类 | 主动脉夹层 | 主体覆膜支架系统 | ae480660-ed96-11ef-94b0-b4055d63f15c | 主动脉覆膜支架系统 | 先健科技（深圳）有限公司 |  | 国械注准20253130305 |  | 该产品包括主动脉主体覆膜支架系统和主动脉分支覆膜支架系统。其中，主动脉主体覆膜支架系统由主动脉主体覆膜支架及主动脉主体覆膜支架输送器组成。主动脉分支覆膜支架系统由主动脉分支覆膜支架及主动脉分支覆膜支架输送器组成。产品经环氧乙烷灭菌，一次性使用，货架有效期3年。 | 该产品适用于需要重建左锁骨下动脉血运的Stanford B型夹层患者。其近端锚定区长度应≥15mm。 | 主动脉夹层 |  | b323a427-f018-11ef-94b0-b4055d63f15c | b323a427-f018-11ef-94b0-b4055d63f15c | 主动脉覆膜支架系统—主体覆膜支架系统 | C02060500114012033770006441 | C02060500100011033770001356 | 02-血管介入治疗类材料 | 06-外周血管介入治疗材料 | 05-胸主动脉支架 | 胸主动脉支架（单分支型/覆膜） | 14-合金 | 012-覆膜/单分支型 | TAA3428140LP-20 | TAA3428140LP-20 | 06941856004290 | 国械注准20253130305 | 集采范围外 | 新增（2025-06-23)、产品名称变更、国家医保耗材27位编码变更
21e192ed-91ea-11eb-8996-40f2e9990f5b | 先健科技（深圳）有限公司 | 91440300715217115L | 54bd6dfd-7a6e-11f0-88e5-34735a9d8166 | a0676c65-f006-11ef-94b0-b4055d63f15c | 外周血管支架类 | 主动脉夹层 | 主体覆膜支架系统 | ae480660-ed96-11ef-94b0-b4055d63f15c | 主动脉覆膜支架系统 | 先健科技（深圳）有限公司 |  | 国械注准20253130305 |  | 该产品包括主动脉主体覆膜支架系统和主动脉分支覆膜支架系统。其中，主动脉主体覆膜支架系统由主动脉主体覆膜支架及主动脉主体覆膜支架输送器组成。主动脉分支覆膜支架系统由主动脉分支覆膜支架及主动脉分支覆膜支架输送器组成。产品经环氧乙烷灭菌，一次性使用，货架有效期3年。 | 该产品适用于需要重建左锁骨下动脉血运的Stanford B型夹层患者。其近端锚定区长度应≥15mm。 | 主动脉夹层 |  | b323b79c-f018-11ef-94b0-b4055d63f15c | b323b79c-f018-11ef-94b0-b4055d63f15c | 主动脉覆膜支架系统—主体覆膜支架系统 | C02060500114012033770006442 | C02060500100011033770001357 | 02-血管介入治疗类材料 | 06-外周血管介入治疗材料 | 05-胸主动脉支架 | 胸主动脉支架（单分支型/覆膜） | 14-合金 | 012-覆膜/单分支型 | TAA3135140LP-20 | TAA3135140LP-20 | 06941856012332 | 国械注准20253130305 | 集采范围外 | 新增（2025-06-23)、产品名称变更、国家医保耗材27位编码变更
21e192ed-91ea-11eb-8996-40f2e9990f5b | 先健科技（深圳）有限公司 | 91440300715217115L | 54bd6eb6-7a6e-11f0-88e5-34735a9d8166 | a0676c65-f006-11ef-94b0-b4055d63f15c | 外周血管支架类 | 主动脉夹层 | 主体覆膜支架系统 | ae480660-ed96-11ef-94b0-b4055d63f15c | 主动脉覆膜支架系统 | 先健科技（深圳）有限公司 |  | 国械注准20253130305 |  | 该产品包括主动脉主体覆膜支架系统和主动脉分支覆膜支架系统。其中，主动脉主体覆膜支架系统由主动脉主体覆膜支架及主动脉主体覆膜支架输送器组成。主动脉分支覆膜支架系统由主动脉分支覆膜支架及主动脉分支覆膜支架输送器组成。产品经环氧乙烷灭菌，一次性使用，货架有效期3年。 | 该产品适用于需要重建左锁骨下动脉血运的Stanford B型夹层患者。其近端锚定区长度应≥15mm。 | 主动脉夹层 |  | b323c99c-f018-11ef-94b0-b4055d63f15c | b323c99c-f018-11ef-94b0-b4055d63f15c | 主动脉覆膜支架系统—主体覆膜支架系统 | C02060500114012033770006443 | C02060500100011033770001358 | 02-血管介入治疗类材料 | 06-外周血管介入治疗材料 | 05-胸主动脉支架 | 胸主动脉支架（单分支型/覆膜） | 14-合金 | 012-覆膜/单分支型 | TAA4046160LP-22 | TAA4046160LP-22 | 06941856007246 | 国械注准20253130305 | 集采范围外 | 新增（2025-06-23)、产品名称变更、国家医保耗材27位编码变更
21e192ed-91ea-11eb-8996-40f2e9990f5b | 先健科技（深圳）有限公司 | 91440300715217115L | 54bd6f6b-7a6e-11f0-88e5-34735a9d8166 | a0676c65-f006-11ef-94b0-b4055d63f15c | 外周血管支架类 | 主动脉夹层 | 主体覆膜支架系统 | ae480660-ed96-11ef-94b0-b4055d63f15c | 主动脉覆膜支架系统 | 先健科技（深圳）有限公司 |  | 国械注准20253130305 |  | 该产品包括主动脉主体覆膜支架系统和主动脉分支覆膜支架系统。其中，主动脉主体覆膜支架系统由主动脉主体覆膜支架及主动脉主体覆膜支架输送器组成。主动脉分支覆膜支架系统由主动脉分支覆膜支架及主动脉分支覆膜支架输送器组成。产品经环氧乙烷灭菌，一次性使用，货架有效期3年。 | 该产品适用于需要重建左锁骨下动脉血运的Stanford B型夹层患者。其近端锚定区长度应≥15mm。 | 主动脉夹层 |  | b323db4a-f018-11ef-94b0-b4055d63f15c | b323db4a-f018-11ef-94b0-b4055d63f15c | 主动脉覆膜支架系统—主体覆膜支架系统 | C02060500114012033770006444 | C02060500100011033770001359 | 02-血管介入治疗类材料 | 06-外周血管介入治疗材料 | 05-胸主动脉支架 | 胸主动脉支架（单分支型/覆膜） | 14-合金 | 012-覆膜/单分支型 | TAA3943140LP-22 | TAA3943140LP-22 | 06941856016200 | 国械注准20253130305 | 集采范围外 | 新增（2025-06-23)、产品名称变更、国家医保耗材27位编码变更
21e192ed-91ea-11eb-8996-40f2e9990f5b | 先健科技（深圳）有限公司 | 91440300715217115L | 54bd72aa-7a6e-11f0-88e5-34735a9d8166 | a0676c65-f006-11ef-94b0-b4055d63f15c | 外周血管支架类 | 主动脉夹层 | 主体覆膜支架系统 | ae480660-ed96-11ef-94b0-b4055d63f15c | 主动脉覆膜支架系统 | 先健科技（深圳）有限公司 |  | 国械注准20253130305 |  | 该产品包括主动脉主体覆膜支架系统和主动脉分支覆膜支架系统。其中，主动脉主体覆膜支架系统由主动脉主体覆膜支架及主动脉主体覆膜支架输送器组成。主动脉分支覆膜支架系统由主动脉分支覆膜支架及主动脉分支覆膜支架输送器组成。产品经环氧乙烷灭菌，一次性使用，货架有效期3年。 | 该产品适用于需要重建左锁骨下动脉血运的Stanford B型夹层患者。其近端锚定区长度应≥15mm。 | 主动脉夹层 |  | b323ec8b-f018-11ef-94b0-b4055d63f15c | b323ec8b-f018-11ef-94b0-b4055d63f15c | 主动脉覆膜支架系统—主体覆膜支架系统 | C02060500114012033770006445 | C02060500100011033770001360 | 02-血管介入治疗类材料 | 06-外周血管介入治疗材料 | 05-胸主动脉支架 | 胸主动脉支架（单分支型/覆膜） | 14-合金 | 012-覆膜/单分支型 | TAA2024120LP-18 | TAA2024120LP-18 | 06941856000124 | 国械注准20253130305 | 集采范围外 | 新增（2025-06-23)、产品名称变更、国家医保耗材27位编码变更
21e192ed-91ea-11eb-8996-40f2e9990f5b | 先健科技（深圳）有限公司 | 91440300715217115L | 54bd735f-7a6e-11f0-88e5-34735a9d8166 | a0676c65-f006-11ef-94b0-b4055d63f15c | 外周血管支架类 | 主动脉夹层 | 主体覆膜支架系统 | ae480660-ed96-11ef-94b0-b4055d63f15c | 主动脉覆膜支架系统 | 先健科技（深圳）有限公司 |  | 国械注准20253130305 |  | 该产品包括主动脉主体覆膜支架系统和主动脉分支覆膜支架系统。其中，主动脉主体覆膜支架系统由主动脉主体覆膜支架及主动脉主体覆膜支架输送器组成。主动脉分支覆膜支架系统由主动脉分支覆膜支架及主动脉分支覆膜支架输送器组成。产品经环氧乙烷灭菌，一次性使用，货架有效期3年。 | 该产品适用于需要重建左锁骨下动脉血运的Stanford B型夹层患者。其近端锚定区长度应≥15mm。 | 主动脉夹层 |  | b323fa63-f018-11ef-94b0-b4055d63f15c | b323fa63-f018-11ef-94b0-b4055d63f15c | 主动脉覆膜支架系统—主体覆膜支架系统 | C02060500114012033770006446 | C02060500100011033770001361 | 02-血管介入治疗类材料 | 06-外周血管介入治疗材料 | 05-胸主动脉支架 | 胸主动脉支架（单分支型/覆膜） | 14-合金 | 012-覆膜/单分支型 | TAA4335140LP-22 | TAA4335140LP-22 | 06941856017191 | 国械注准20253130305 | 集采范围外 | 新增（2025-06-23)、产品名称变更、国家医保耗材27位编码变更
21e192ed-91ea-11eb-8996-40f2e9990f5b | 先健科技（深圳）有限公司 | 91440300715217115L | 54bd7419-7a6e-11f0-88e5-34735a9d8166 | a0676c65-f006-11ef-94b0-b4055d63f15c | 外周血管支架类 | 主动脉夹层 | 主体覆膜支架系统 | ae480660-ed96-11ef-94b0-b4055d63f15c | 主动脉覆膜支架系统 | 先健科技（深圳）有限公司 |  | 国械注准20253130305 |  | 该产品包括主动脉主体覆膜支架系统和主动脉分支覆膜支架系统。其中，主动脉主体覆膜支架系统由主动脉主体覆膜支架及主动脉主体覆膜支架输送器组成。主动脉分支覆膜支架系统由主动脉分支覆膜支架及主动脉分支覆膜支架输送器组成。产品经环氧乙烷灭菌，一次性使用，货架有效期3年。 | 该产品适用于需要重建左锁骨下动脉血运的Stanford B型夹层患者。其近端锚定区长度应≥15mm。 | 主动脉夹层 |  | b3240b85-f018-11ef-94b0-b4055d63f15c | b3240b85-f018-11ef-94b0-b4055d63f15c | 主动脉覆膜支架系统—主体覆膜支架系统 | C02060500114012033770006447 | C02060500100011033770001362 | 02-血管介入治疗类材料 | 06-外周血管介入治疗材料 | 05-胸主动脉支架 | 胸主动脉支架（单分支型/覆膜） | 14-合金 | 012-覆膜/单分支型 | TAA3137160LP-22 | TAA3137160LP-22 | 06941856012431 | 国械注准20253130305 | 集采范围外 | 新增（2025-06-23)、产品名称变更、国家医保耗材27位编码变更
21e192ed-91ea-11eb-8996-40f2e9990f5b | 先健科技（深圳）有限公司 | 91440300715217115L | 54bd74c9-7a6e-11f0-88e5-34735a9d8166 | a0676c65-f006-11ef-94b0-b4055d63f15c | 外周血管支架类 | 主动脉夹层 | 主体覆膜支架系统 | ae480660-ed96-11ef-94b0-b4055d63f15c | 主动脉覆膜支架系统 | 先健科技（深圳）有限公司 |  | 国械注准20253130305 |  | 该产品包括主动脉主体覆膜支架系统和主动脉分支覆膜支架系统。其中，主动脉主体覆膜支架系统由主动脉主体覆膜支架及主动脉主体覆膜支架输送器组成。主动脉分支覆膜支架系统由主动脉分支覆膜支架及主动脉分支覆膜支架输送器组成。产品经环氧乙烷灭菌，一次性使用，货架有效期3年。 | 该产品适用于需要重建左锁骨下动脉血运的Stanford B型夹层患者。其近端锚定区长度应≥15mm。 | 主动脉夹层 |  | b3241e81-f018-11ef-94b0-b4055d63f15c | b3241e81-f018-11ef-94b0-b4055d63f15c | 主动脉覆膜支架系统—主体覆膜支架系统 | C02060500114012033770006448 | C02060500100011033770001363 | 02-血管介入治疗类材料 | 06-外周血管介入治疗材料 | 05-胸主动脉支架 | 胸主动脉支架（单分支型/覆膜） | 14-合金 | 012-覆膜/单分支型 | TAA3232180LP-20 | TAA3232180LP-20 | 06938370183471 | 国械注准20253130305 | 集采范围外 | 新增（2025-06-23)、产品名称变更、国家医保耗材27位编码变更
21e192ed-91ea-11eb-8996-40f2e9990f5b | 先健科技（深圳）有限公司 | 91440300715217115L | 54bd757d-7a6e-11f0-88e5-34735a9d8166 | a0676c65-f006-11ef-94b0-b4055d63f15c | 外周血管支架类 | 主动脉夹层 | 主体覆膜支架系统 | ae480660-ed96-11ef-94b0-b4055d63f15c | 主动脉覆膜支架系统 | 先健科技（深圳）有限公司 |  | 国械注准20253130305 |  | 该产品包括主动脉主体覆膜支架系统和主动脉分支覆膜支架系统。其中，主动脉主体覆膜支架系统由主动脉主体覆膜支架及主动脉主体覆膜支架输送器组成。主动脉分支覆膜支架系统由主动脉分支覆膜支架及主动脉分支覆膜支架输送器组成。产品经环氧乙烷灭菌，一次性使用，货架有效期3年。 | 该产品适用于需要重建左锁骨下动脉血运的Stanford B型夹层患者。其近端锚定区长度应≥15mm。 | 主动脉夹层 |  | b3243277-f018-11ef-94b0-b4055d63f15c | b3243277-f018-11ef-94b0-b4055d63f15c | 主动脉覆膜支架系统—主体覆膜支架系统 | C02060500114012033770006449 | C02060500100011033770001364 | 02-血管介入治疗类材料 | 06-外周血管介入治疗材料 | 05-胸主动脉支架 | 胸主动脉支架（单分支型/覆膜） | 14-合金 | 012-覆膜/单分支型 | TAA3830120LP-22 | TAA3830120LP-22 | 06941856005914 | 国械注准20253130305 | 集采范围外 | 新增（2025-06-23)、产品名称变更、国家医保耗材27位编码变更
21e192ed-91ea-11eb-8996-40f2e9990f5b | 先健科技（深圳）有限公司 | 91440300715217115L | 54bd7632-7a6e-11f0-88e5-34735a9d8166 | a0676c65-f006-11ef-94b0-b4055d63f15c | 外周血管支架类 | 主动脉夹层 | 主体覆膜支架系统 | ae480660-ed96-11ef-94b0-b4055d63f15c | 主动脉覆膜支架系统 | 先健科技（深圳）有限公司 |  | 国械注准20253130305 |  | 该产品包括主动脉主体覆膜支架系统和主动脉分支覆膜支架系统。其中，主动脉主体覆膜支架系统由主动脉主体覆膜支架及主动脉主体覆膜支架输送器组成。主动脉分支覆膜支架系统由主动脉分支覆膜支架及主动脉分支覆膜支架输送器组成。产品经环氧乙烷灭菌，一次性使用，货架有效期3年。 | 该产品适用于需要重建左锁骨下动脉血运的Stanford B型夹层患者。其近端锚定区长度应≥15mm。 | 主动脉夹层 |  | b32442d1-f018-11ef-94b0-b4055d63f15c | b32442d1-f018-11ef-94b0-b4055d63f15c | 主动脉覆膜支架系统—主体覆膜支架系统 | C02060500114012033770006450 | C02060500100011033770001365 | 02-血管介入治疗类材料 | 06-外周血管介入治疗材料 | 05-胸主动脉支架 | 胸主动脉支架（单分支型/覆膜） | 14-合金 | 012-覆膜/单分支型 | TAA4232160LP-22 | TAA4232160LP-22 | 06941856007338 | 国械注准20253130305 | 集采范围外 | 新增（2025-06-23)、产品名称变更、国家医保耗材27位编码变更
21e192ed-91ea-11eb-8996-40f2e9990f5b | 先健科技（深圳）有限公司 | 91440300715217115L | 54bd76ec-7a6e-11f0-88e5-34735a9d8166 | a0676c65-f006-11ef-94b0-b4055d63f15c | 外周血管支架类 | 主动脉夹层 | 主体覆膜支架系统 | ae480660-ed96-11ef-94b0-b4055d63f15c | 主动脉覆膜支架系统 | 先健科技（深圳）有限公司 |  | 国械注准20253130305 |  | 该产品包括主动脉主体覆膜支架系统和主动脉分支覆膜支架系统。其中，主动脉主体覆膜支架系统由主动脉主体覆膜支架及主动脉主体覆膜支架输送器组成。主动脉分支覆膜支架系统由主动脉分支覆膜支架及主动脉分支覆膜支架输送器组成。产品经环氧乙烷灭菌，一次性使用，货架有效期3年。 | 该产品适用于需要重建左锁骨下动脉血运的Stanford B型夹层患者。其近端锚定区长度应≥15mm。 | 主动脉夹层 |  | b3245464-f018-11ef-94b0-b4055d63f15c | b3245464-f018-11ef-94b0-b4055d63f15c | 主动脉覆膜支架系统—主体覆膜支架系统 | C02060500114012033770006451 | C02060500100011033770001366 | 02-血管介入治疗类材料 | 06-外周血管介入治疗材料 | 05-胸主动脉支架 | 胸主动脉支架（单分支型/覆膜） | 14-合金 | 012-覆膜/单分支型 | TAA4543140LP-22 | TAA4543140LP-22 | 06941856018099 | 国械注准20253130305 | 集采范围外 | 新增（2025-06-23)、产品名称变更、国家医保耗材27位编码变更
21e192ed-91ea-11eb-8996-40f2e9990f5b | 先健科技（深圳）有限公司 | 91440300715217115L | 54bd779c-7a6e-11f0-88e5-34735a9d8166 | a0676c65-f006-11ef-94b0-b4055d63f15c | 外周血管支架类 | 主动脉夹层 | 主体覆膜支架系统 | ae480660-ed96-11ef-94b0-b4055d63f15c | 主动脉覆膜支架系统 | 先健科技（深圳）有限公司 |  | 国械注准20253130305 |  | 该产品包括主动脉主体覆膜支架系统和主动脉分支覆膜支架系统。其中，主动脉主体覆膜支架系统由主动脉主体覆膜支架及主动脉主体覆膜支架输送器组成。主动脉分支覆膜支架系统由主动脉分支覆膜支架及主动脉分支覆膜支架输送器组成。产品经环氧乙烷灭菌，一次性使用，货架有效期3年。 | 该产品适用于需要重建左锁骨下动脉血运的Stanford B型夹层患者。其近端锚定区长度应≥15mm。 | 主动脉夹层 |  | b3246155-f018-11ef-94b0-b4055d63f15c | b3246155-f018-11ef-94b0-b4055d63f15c | 主动脉覆膜支架系统—主体覆膜支架系统 | C02060500114012033770006452 | C02060500100011033770001367 | 02-血管介入治疗类材料 | 06-外周血管介入治疗材料 | 05-胸主动脉支架 | 胸主动脉支架（单分支型/覆膜） | 14-合金 | 012-覆膜/单分支型 | TAA3638180LP-22 | TAA3638180LP-22 | 06941856005402 | 国械注准20253130305 | 集采范围外 | 新增（2025-06-23)、产品名称变更、国家医保耗材27位编码变更
21e192ed-91ea-11eb-8996-40f2e9990f5b | 先健科技（深圳）有限公司 | 91440300715217115L | 54bd785f-7a6e-11f0-88e5-34735a9d8166 | a0676c65-f006-11ef-94b0-b4055d63f15c | 外周血管支架类 | 主动脉夹层 | 主体覆膜支架系统 | ae480660-ed96-11ef-94b0-b4055d63f15c | 主动脉覆膜支架系统 | 先健科技（深圳）有限公司 |  | 国械注准20253130305 |  | 该产品包括主动脉主体覆膜支架系统和主动脉分支覆膜支架系统。其中，主动脉主体覆膜支架系统由主动脉主体覆膜支架及主动脉主体覆膜支架输送器组成。主动脉分支覆膜支架系统由主动脉分支覆膜支架及主动脉分支覆膜支架输送器组成。产品经环氧乙烷灭菌，一次性使用，货架有效期3年。 | 该产品适用于需要重建左锁骨下动脉血运的Stanford B型夹层患者。其近端锚定区长度应≥15mm。 | 主动脉夹层 |  | b324731a-f018-11ef-94b0-b4055d63f15c | b324731a-f018-11ef-94b0-b4055d63f15c | 主动脉覆膜支架系统—主体覆膜支架系统 | C02060500114012033770006453 | C02060500100011033770001368 | 02-血管介入治疗类材料 | 06-外周血管介入治疗材料 | 05-胸主动脉支架 | 胸主动脉支架（单分支型/覆膜） | 14-合金 | 012-覆膜/单分支型 | TAA3137120LP-22 | TAA3137120LP-22 | 06941856012417 | 国械注准20253130305 | 集采范围外 | 新增（2025-06-23)、产品名称变更、国家医保耗材27位编码变更
21e192ed-91ea-11eb-8996-40f2e9990f5b | 先健科技（深圳）有限公司 | 91440300715217115L | 54bd7923-7a6e-11f0-88e5-34735a9d8166 | a0676c65-f006-11ef-94b0-b4055d63f15c | 外周血管支架类 | 主动脉夹层 | 主体覆膜支架系统 | ae480660-ed96-11ef-94b0-b4055d63f15c | 主动脉覆膜支架系统 | 先健科技（深圳）有限公司 |  | 国械注准20253130305 |  | 该产品包括主动脉主体覆膜支架系统和主动脉分支覆膜支架系统。其中，主动脉主体覆膜支架系统由主动脉主体覆膜支架及主动脉主体覆膜支架输送器组成。主动脉分支覆膜支架系统由主动脉分支覆膜支架及主动脉分支覆膜支架输送器组成。产品经环氧乙烷灭菌，一次性使用，货架有效期3年。 | 该产品适用于需要重建左锁骨下动脉血运的Stanford B型夹层患者。其近端锚定区长度应≥15mm。 | 主动脉夹层 |  | b32484ac-f018-11ef-94b0-b4055d63f15c | b32484ac-f018-11ef-94b0-b4055d63f15c | 主动脉覆膜支架系统—主体覆膜支架系统 | C02060500114012033770006454 | C02060500100011033770001369 | 02-血管介入治疗类材料 | 06-外周血管介入治疗材料 | 05-胸主动脉支架 | 胸主动脉支架（单分支型/覆膜） | 14-合金 | 012-覆膜/单分支型 | TAA4135140LP-22 | TAA4135140LP-22 | 06941856016569 | 国械注准20253130305 | 集采范围外 | 新增（2025-06-23)、产品名称变更、国家医保耗材27位编码变更
21e192ed-91ea-11eb-8996-40f2e9990f5b | 先健科技（深圳）有限公司 | 91440300715217115L | 54bd79d8-7a6e-11f0-88e5-34735a9d8166 | a0676c65-f006-11ef-94b0-b4055d63f15c | 外周血管支架类 | 主动脉夹层 | 主体覆膜支架系统 | ae480660-ed96-11ef-94b0-b4055d63f15c | 主动脉覆膜支架系统 | 先健科技（深圳）有限公司 |  | 国械注准20253130305 |  | 该产品包括主动脉主体覆膜支架系统和主动脉分支覆膜支架系统。其中，主动脉主体覆膜支架系统由主动脉主体覆膜支架及主动脉主体覆膜支架输送器组成。主动脉分支覆膜支架系统由主动脉分支覆膜支架及主动脉分支覆膜支架输送器组成。产品经环氧乙烷灭菌，一次性使用，货架有效期3年。 | 该产品适用于需要重建左锁骨下动脉血运的Stanford B型夹层患者。其近端锚定区长度应≥15mm。 | 主动脉夹层 |  | b32497c8-f018-11ef-94b0-b4055d63f15c | b32497c8-f018-11ef-94b0-b4055d63f15c | 主动脉覆膜支架系统—主体覆膜支架系统 | C02060500114012033770006455 | C02060500100011033770001370 | 02-血管介入治疗类材料 | 06-外周血管介入治疗材料 | 05-胸主动脉支架 | 胸主动脉支架（单分支型/覆膜） | 14-合金 | 012-覆膜/单分支型 | TAA3844120LP-22 | TAA3844120LP-22 | 06941856006430 | 国械注准20253130305 | 集采范围外 | 新增（2025-06-23)、产品名称变更、国家医保耗材27位编码变更
21e192ed-91ea-11eb-8996-40f2e9990f5b | 先健科技（深圳）有限公司 | 91440300715217115L | 54bd7d08-7a6e-11f0-88e5-34735a9d8166 | a0676c65-f006-11ef-94b0-b4055d63f15c | 外周血管支架类 | 主动脉夹层 | 主体覆膜支架系统 | ae480660-ed96-11ef-94b0-b4055d63f15c | 主动脉覆膜支架系统 | 先健科技（深圳）有限公司 |  | 国械注准20253130305 |  | 该产品包括主动脉主体覆膜支架系统和主动脉分支覆膜支架系统。其中，主动脉主体覆膜支架系统由主动脉主体覆膜支架及主动脉主体覆膜支架输送器组成。主动脉分支覆膜支架系统由主动脉分支覆膜支架及主动脉分支覆膜支架输送器组成。产品经环氧乙烷灭菌，一次性使用，货架有效期3年。 | 该产品适用于需要重建左锁骨下动脉血运的Stanford B型夹层患者。其近端锚定区长度应≥15mm。 | 主动脉夹层 |  | b324a8f7-f018-11ef-94b0-b4055d63f15c | b324a8f7-f018-11ef-94b0-b4055d63f15c | 主动脉覆膜支架系统—主体覆膜支架系统 | C02060500114012033770006456 | C02060500100011033770001371 | 02-血管介入治疗类材料 | 06-外周血管介入治疗材料 | 05-胸主动脉支架 | 胸主动脉支架（单分支型/覆膜） | 14-合金 | 012-覆膜/单分支型 | TAA3941180LP-22 | TAA3941180LP-22 | 06941856016132 | 国械注准20253130305 | 集采范围外 | 新增（2025-06-23)、产品名称变更、国家医保耗材27位编码变更
21e192ed-91ea-11eb-8996-40f2e9990f5b | 先健科技（深圳）有限公司 | 91440300715217115L | 54bd7dc2-7a6e-11f0-88e5-34735a9d8166 | a0676c65-f006-11ef-94b0-b4055d63f15c | 外周血管支架类 | 主动脉夹层 | 主体覆膜支架系统 | ae480660-ed96-11ef-94b0-b4055d63f15c | 主动脉覆膜支架系统 | 先健科技（深圳）有限公司 |  | 国械注准20253130305 |  | 该产品包括主动脉主体覆膜支架系统和主动脉分支覆膜支架系统。其中，主动脉主体覆膜支架系统由主动脉主体覆膜支架及主动脉主体覆膜支架输送器组成。主动脉分支覆膜支架系统由主动脉分支覆膜支架及主动脉分支覆膜支架输送器组成。产品经环氧乙烷灭菌，一次性使用，货架有效期3年。 | 该产品适用于需要重建左锁骨下动脉血运的Stanford B型夹层患者。其近端锚定区长度应≥15mm。 | 主动脉夹层 |  | b324b8e6-f018-11ef-94b0-b4055d63f15c | b324b8e6-f018-11ef-94b0-b4055d63f15c | 主动脉覆膜支架系统—主体覆膜支架系统 | C02060500114012033770006457 | C02060500100011033770001372 | 02-血管介入治疗类材料 | 06-外周血管介入治疗材料 | 05-胸主动脉支架 | 胸主动脉支架（单分支型/覆膜） | 14-合金 | 012-覆膜/单分支型 | TAA3545140LP-22 | TAA3545140LP-22 | 06941856014589 | 国械注准20253130305 | 集采范围外 | 新增（2025-06-23)、产品名称变更、国家医保耗材27位编码变更
21e192ed-91ea-11eb-8996-40f2e9990f5b | 先健科技（深圳）有限公司 | 91440300715217115L | 54bd7e7b-7a6e-11f0-88e5-34735a9d8166 | a0676c65-f006-11ef-94b0-b4055d63f15c | 外周血管支架类 | 主动脉夹层 | 主体覆膜支架系统 | ae480660-ed96-11ef-94b0-b4055d63f15c | 主动脉覆膜支架系统 | 先健科技（深圳）有限公司 |  | 国械注准20253130305 |  | 该产品包括主动脉主体覆膜支架系统和主动脉分支覆膜支架系统。其中，主动脉主体覆膜支架系统由主动脉主体覆膜支架及主动脉主体覆膜支架输送器组成。主动脉分支覆膜支架系统由主动脉分支覆膜支架及主动脉分支覆膜支架输送器组成。产品经环氧乙烷灭菌，一次性使用，货架有效期3年。 | 该产品适用于需要重建左锁骨下动脉血运的Stanford B型夹层患者。其近端锚定区长度应≥15mm。 | 主动脉夹层 |  | b324c70e-f018-11ef-94b0-b4055d63f15c | b324c70e-f018-11ef-94b0-b4055d63f15c | 主动脉覆膜支架系统—主体覆膜支架系统 | C02060500114012033770006458 | C02060500100011033770001373 | 02-血管介入治疗类材料 | 06-外周血管介入治疗材料 | 05-胸主动脉支架 | 胸主动脉支架（单分支型/覆膜） | 14-合金 | 012-覆膜/单分支型 | TAA4436140LP-22 | TAA4436140LP-22 | 06941856008021 | 国械注准20253130305 | 集采范围外 | 新增（2025-06-23)、产品名称变更、国家医保耗材27位编码变更
21e192ed-91ea-11eb-8996-40f2e9990f5b | 先健科技（深圳）有限公司 | 91440300715217115L | 54bd7f35-7a6e-11f0-88e5-34735a9d8166 | a0676c65-f006-11ef-94b0-b4055d63f15c | 外周血管支架类 | 主动脉夹层 | 主体覆膜支架系统 | ae480660-ed96-11ef-94b0-b4055d63f15c | 主动脉覆膜支架系统 | 先健科技（深圳）有限公司 |  | 国械注准20253130305 |  | 该产品包括主动脉主体覆膜支架系统和主动脉分支覆膜支架系统。其中，主动脉主体覆膜支架系统由主动脉主体覆膜支架及主动脉主体覆膜支架输送器组成。主动脉分支覆膜支架系统由主动脉分支覆膜支架及主动脉分支覆膜支架输送器组成。产品经环氧乙烷灭菌，一次性使用，货架有效期3年。 | 该产品适用于需要重建左锁骨下动脉血运的Stanford B型夹层患者。其近端锚定区长度应≥15mm。 | 主动脉夹层 |  | b324d92d-f018-11ef-94b0-b4055d63f15c | b324d92d-f018-11ef-94b0-b4055d63f15c | 主动脉覆膜支架系统—主体覆膜支架系统 | C02060500114012033770006459 | C02060500100011033770001374 | 02-血管介入治疗类材料 | 06-外周血管介入治疗材料 | 05-胸主动脉支架 | 胸主动脉支架（单分支型/覆膜） | 14-合金 | 012-覆膜/单分支型 | TAA2434140LP-20 | TAA2434140LP-20 | 06941856001084 | 国械注准20253130305 | 集采范围外 | 新增（2025-06-23)、产品名称变更、国家医保耗材27位编码变更
21e192ed-91ea-11eb-8996-40f2e9990f5b | 先健科技（深圳）有限公司 | 91440300715217115L | 54bd7fef-7a6e-11f0-88e5-34735a9d8166 | a0676c65-f006-11ef-94b0-b4055d63f15c | 外周血管支架类 | 主动脉夹层 | 主体覆膜支架系统 | ae480660-ed96-11ef-94b0-b4055d63f15c | 主动脉覆膜支架系统 | 先健科技（深圳）有限公司 |  | 国械注准20253130305 |  | 该产品包括主动脉主体覆膜支架系统和主动脉分支覆膜支架系统。其中，主动脉主体覆膜支架系统由主动脉主体覆膜支架及主动脉主体覆膜支架输送器组成。主动脉分支覆膜支架系统由主动脉分支覆膜支架及主动脉分支覆膜支架输送器组成。产品经环氧乙烷灭菌，一次性使用，货架有效期3年。 | 该产品适用于需要重建左锁骨下动脉血运的Stanford B型夹层患者。其近端锚定区长度应≥15mm。 | 主动脉夹层 |  | b324e878-f018-11ef-94b0-b4055d63f15c | b324e878-f018-11ef-94b0-b4055d63f15c | 主动脉覆膜支架系统—主体覆膜支架系统 | C02060500114012033770006460 | C02060500100011033770001375 | 02-血管介入治疗类材料 | 06-外周血管介入治疗材料 | 05-胸主动脉支架 | 胸主动脉支架（单分支型/覆膜） | 14-合金 | 012-覆膜/单分支型 | TAA3634120LP-20 | TAA3634120LP-20 | 06941856005242 | 国械注准20253130305 | 集采范围外 | 新增（2025-06-23)、产品名称变更、国家医保耗材27位编码变更
21e192ed-91ea-11eb-8996-40f2e9990f5b | 先健科技（深圳）有限公司 | 91440300715217115L | 54bd80a9-7a6e-11f0-88e5-34735a9d8166 | a0676c65-f006-11ef-94b0-b4055d63f15c | 外周血管支架类 | 主动脉夹层 | 主体覆膜支架系统 | ae480660-ed96-11ef-94b0-b4055d63f15c | 主动脉覆膜支架系统 | 先健科技（深圳）有限公司 |  | 国械注准20253130305 |  | 该产品包括主动脉主体覆膜支架系统和主动脉分支覆膜支架系统。其中，主动脉主体覆膜支架系统由主动脉主体覆膜支架及主动脉主体覆膜支架输送器组成。主动脉分支覆膜支架系统由主动脉分支覆膜支架及主动脉分支覆膜支架输送器组成。产品经环氧乙烷灭菌，一次性使用，货架有效期3年。 | 该产品适用于需要重建左锁骨下动脉血运的Stanford B型夹层患者。其近端锚定区长度应≥15mm。 | 主动脉夹层 |  | b324f89f-f018-11ef-94b0-b4055d63f15c | b324f89f-f018-11ef-94b0-b4055d63f15c | 主动脉覆膜支架系统—主体覆膜支架系统 | C02060500114012033770006461 | C02060500100011033770001376 | 02-血管介入治疗类材料 | 06-外周血管介入治疗材料 | 05-胸主动脉支架 | 胸主动脉支架（单分支型/覆膜） | 14-合金 | 012-覆膜/单分支型 | TAA4438140LP-22 | TAA4438140LP-22 | 06941856008090 | 国械注准20253130305 | 集采范围外 | 新增（2025-06-23)、产品名称变更、国家医保耗材27位编码变更
21e192ed-91ea-11eb-8996-40f2e9990f5b | 先健科技（深圳）有限公司 | 91440300715217115L | 54bd8162-7a6e-11f0-88e5-34735a9d8166 | a0676c65-f006-11ef-94b0-b4055d63f15c | 外周血管支架类 | 主动脉夹层 | 主体覆膜支架系统 | ae480660-ed96-11ef-94b0-b4055d63f15c | 主动脉覆膜支架系统 | 先健科技（深圳）有限公司 |  | 国械注准20253130305 |  | 该产品包括主动脉主体覆膜支架系统和主动脉分支覆膜支架系统。其中，主动脉主体覆膜支架系统由主动脉主体覆膜支架及主动脉主体覆膜支架输送器组成。主动脉分支覆膜支架系统由主动脉分支覆膜支架及主动脉分支覆膜支架输送器组成。产品经环氧乙烷灭菌，一次性使用，货架有效期3年。 | 该产品适用于需要重建左锁骨下动脉血运的Stanford B型夹层患者。其近端锚定区长度应≥15mm。 | 主动脉夹层 |  | b3250905-f018-11ef-94b0-b4055d63f15c | b3250905-f018-11ef-94b0-b4055d63f15c | 主动脉覆膜支架系统—主体覆膜支架系统 | C02060500114012033770006462 | C02060500100011033770001377 | 02-血管介入治疗类材料 | 06-外周血管介入治疗材料 | 05-胸主动脉支架 | 胸主动脉支架（单分支型/覆膜） | 14-合金 | 012-覆膜/单分支型 | TAA3034120LP-20 | TAA3034120LP-20 | 06941856002944 | 国械注准20253130305 | 集采范围外 | 新增（2025-06-23)、产品名称变更、国家医保耗材27位编码变更
21e192ed-91ea-11eb-8996-40f2e9990f5b | 先健科技（深圳）有限公司 | 91440300715217115L | 54bd821c-7a6e-11f0-88e5-34735a9d8166 | a0676c65-f006-11ef-94b0-b4055d63f15c | 外周血管支架类 | 主动脉夹层 | 主体覆膜支架系统 | ae480660-ed96-11ef-94b0-b4055d63f15c | 主动脉覆膜支架系统 | 先健科技（深圳）有限公司 |  | 国械注准20253130305 |  | 该产品包括主动脉主体覆膜支架系统和主动脉分支覆膜支架系统。其中，主动脉主体覆膜支架系统由主动脉主体覆膜支架及主动脉主体覆膜支架输送器组成。主动脉分支覆膜支架系统由主动脉分支覆膜支架及主动脉分支覆膜支架输送器组成。产品经环氧乙烷灭菌，一次性使用，货架有效期3年。 | 该产品适用于需要重建左锁骨下动脉血运的Stanford B型夹层患者。其近端锚定区长度应≥15mm。 | 主动脉夹层 |  | b32519c4-f018-11ef-94b0-b4055d63f15c | b32519c4-f018-11ef-94b0-b4055d63f15c | 主动脉覆膜支架系统—主体覆膜支架系统 | C02060500114012033770006463 | C02060500100011033770001378 | 02-血管介入治疗类材料 | 06-外周血管介入治疗材料 | 05-胸主动脉支架 | 胸主动脉支架（单分支型/覆膜） | 14-合金 | 012-覆膜/单分支型 | TAA2937180LP-22 | TAA2937180LP-22 | 06941856011540 | 国械注准20253130305 | 集采范围外 | 新增（2025-06-23)、产品名称变更、国家医保耗材27位编码变更
21e192ed-91ea-11eb-8996-40f2e9990f5b | 先健科技（深圳）有限公司 | 91440300715217115L | 54bd82d1-7a6e-11f0-88e5-34735a9d8166 | a0676c65-f006-11ef-94b0-b4055d63f15c | 外周血管支架类 | 主动脉夹层 | 主体覆膜支架系统 | ae480660-ed96-11ef-94b0-b4055d63f15c | 主动脉覆膜支架系统 | 先健科技（深圳）有限公司 |  | 国械注准20253130305 |  | 该产品包括主动脉主体覆膜支架系统和主动脉分支覆膜支架系统。其中，主动脉主体覆膜支架系统由主动脉主体覆膜支架及主动脉主体覆膜支架输送器组成。主动脉分支覆膜支架系统由主动脉分支覆膜支架及主动脉分支覆膜支架输送器组成。产品经环氧乙烷灭菌，一次性使用，货架有效期3年。 | 该产品适用于需要重建左锁骨下动脉血运的Stanford B型夹层患者。其近端锚定区长度应≥15mm。 | 主动脉夹层 |  | b3252942-f018-11ef-94b0-b4055d63f15c | b3252942-f018-11ef-94b0-b4055d63f15c | 主动脉覆膜支架系统—主体覆膜支架系统 | C02060500114012033770006464 | C02060500100011033770001379 | 02-血管介入治疗类材料 | 06-外周血管介入治疗材料 | 05-胸主动脉支架 | 胸主动脉支架（单分支型/覆膜） | 14-合金 | 012-覆膜/单分支型 | TAA4143120LP-22 | TAA4143120LP-22 | 06941856016910 | 国械注准20253130305 | 集采范围外 | 新增（2025-06-23)、产品名称变更、国家医保耗材27位编码变更
21e192ed-91ea-11eb-8996-40f2e9990f5b | 先健科技（深圳）有限公司 | 91440300715217115L | 54bd8390-7a6e-11f0-88e5-34735a9d8166 | a0676c65-f006-11ef-94b0-b4055d63f15c | 外周血管支架类 | 主动脉夹层 | 主体覆膜支架系统 | ae480660-ed96-11ef-94b0-b4055d63f15c | 主动脉覆膜支架系统 | 先健科技（深圳）有限公司 |  | 国械注准20253130305 |  | 该产品包括主动脉主体覆膜支架系统和主动脉分支覆膜支架系统。其中，主动脉主体覆膜支架系统由主动脉主体覆膜支架及主动脉主体覆膜支架输送器组成。主动脉分支覆膜支架系统由主动脉分支覆膜支架及主动脉分支覆膜支架输送器组成。产品经环氧乙烷灭菌，一次性使用，货架有效期3年。 | 该产品适用于需要重建左锁骨下动脉血运的Stanford B型夹层患者。其近端锚定区长度应≥15mm。 | 主动脉夹层 |  | b3254a59-f018-11ef-94b0-b4055d63f15c | b3254a59-f018-11ef-94b0-b4055d63f15c | 主动脉覆膜支架系统—主体覆膜支架系统 | C02060500114012033770006465 | C02060500100011033770001380 | 02-血管介入治疗类材料 | 06-外周血管介入治疗材料 | 05-胸主动脉支架 | 胸主动脉支架（单分支型/覆膜） | 14-合金 | 012-覆膜/单分支型 | TAA3941120LP-22 | TAA3941120LP-22 | 06941856016101 | 国械注准20253130305 | 集采范围外 | 新增（2025-06-23)、产品名称变更、国家医保耗材27位编码变更
21e192ed-91ea-11eb-8996-40f2e9990f5b | 先健科技（深圳）有限公司 | 91440300715217115L | 54bd8453-7a6e-11f0-88e5-34735a9d8166 | a0676c65-f006-11ef-94b0-b4055d63f15c | 外周血管支架类 | 主动脉夹层 | 主体覆膜支架系统 | ae480660-ed96-11ef-94b0-b4055d63f15c | 主动脉覆膜支架系统 | 先健科技（深圳）有限公司 |  | 国械注准20253130305 |  | 该产品包括主动脉主体覆膜支架系统和主动脉分支覆膜支架系统。其中，主动脉主体覆膜支架系统由主动脉主体覆膜支架及主动脉主体覆膜支架输送器组成。主动脉分支覆膜支架系统由主动脉分支覆膜支架及主动脉分支覆膜支架输送器组成。产品经环氧乙烷灭菌，一次性使用，货架有效期3年。 | 该产品适用于需要重建左锁骨下动脉血运的Stanford B型夹层患者。其近端锚定区长度应≥15mm。 | 主动脉夹层 |  | b325703a-f018-11ef-94b0-b4055d63f15c | b325703a-f018-11ef-94b0-b4055d63f15c | 主动脉覆膜支架系统—主体覆膜支架系统 | C02060500114012033770006466 | C02060500100011033770001381 | 02-血管介入治疗类材料 | 06-外周血管介入治疗材料 | 05-胸主动脉支架 | 胸主动脉支架（单分支型/覆膜） | 14-合金 | 012-覆膜/单分支型 | TAA2533120LP-20 | TAA2533120LP-20 | 06941856010031 | 国械注准20253130305 | 集采范围外 | 新增（2025-06-23)、产品名称变更、国家医保耗材27位编码变更
21e192ed-91ea-11eb-8996-40f2e9990f5b | 先健科技（深圳）有限公司 | 91440300715217115L | 54bd8508-7a6e-11f0-88e5-34735a9d8166 | a0676c65-f006-11ef-94b0-b4055d63f15c | 外周血管支架类 | 主动脉夹层 | 主体覆膜支架系统 | ae480660-ed96-11ef-94b0-b4055d63f15c | 主动脉覆膜支架系统 | 先健科技（深圳）有限公司 |  | 国械注准20253130305 |  | 该产品包括主动脉主体覆膜支架系统和主动脉分支覆膜支架系统。其中，主动脉主体覆膜支架系统由主动脉主体覆膜支架及主动脉主体覆膜支架输送器组成。主动脉分支覆膜支架系统由主动脉分支覆膜支架及主动脉分支覆膜支架输送器组成。产品经环氧乙烷灭菌，一次性使用，货架有效期3年。 | 该产品适用于需要重建左锁骨下动脉血运的Stanford B型夹层患者。其近端锚定区长度应≥15mm。 | 主动脉夹层 |  | b3257848-f018-11ef-94b0-b4055d63f15c | b3257848-f018-11ef-94b0-b4055d63f15c | 主动脉覆膜支架系统—主体覆膜支架系统 | C02060500114012033770006467 | C02060500100011033770001382 | 02-血管介入治疗类材料 | 06-外周血管介入治疗材料 | 05-胸主动脉支架 | 胸主动脉支架（单分支型/覆膜） | 14-合金 | 012-覆膜/单分支型 | TAA4640180LP-22 | TAA4640180LP-22 | 06938370183921 | 国械注准20253130305 | 集采范围外 | 新增（2025-06-23)、产品名称变更、国家医保耗材27位编码变更
21e192ed-91ea-11eb-8996-40f2e9990f5b | 先健科技（深圳）有限公司 | 91440300715217115L | 54bd8890-7a6e-11f0-88e5-34735a9d8166 | a0676c65-f006-11ef-94b0-b4055d63f15c | 外周血管支架类 | 主动脉夹层 | 主体覆膜支架系统 | ae480660-ed96-11ef-94b0-b4055d63f15c | 主动脉覆膜支架系统 | 先健科技（深圳）有限公司 |  | 国械注准20253130305 |  | 该产品包括主动脉主体覆膜支架系统和主动脉分支覆膜支架系统。其中，主动脉主体覆膜支架系统由主动脉主体覆膜支架及主动脉主体覆膜支架输送器组成。主动脉分支覆膜支架系统由主动脉分支覆膜支架及主动脉分支覆膜支架输送器组成。产品经环氧乙烷灭菌，一次性使用，货架有效期3年。 | 该产品适用于需要重建左锁骨下动脉血运的Stanford B型夹层患者。其近端锚定区长度应≥15mm。 | 主动脉夹层 |  | b3258756-f018-11ef-94b0-b4055d63f15c | b3258756-f018-11ef-94b0-b4055d63f15c | 主动脉覆膜支架系统—主体覆膜支架系统 | C02060500114012033770006468 | C02060500100011033770001383 | 02-血管介入治疗类材料 | 06-外周血管介入治疗材料 | 05-胸主动脉支架 | 胸主动脉支架（单分支型/覆膜） | 14-合金 | 012-覆膜/单分支型 | TAA2923120LP-18 | TAA2923120LP-18 | 06941856010895 | 国械注准20253130305 | 集采范围外 | 新增（2025-06-23)、产品名称变更、国家医保耗材27位编码变更
21e192ed-91ea-11eb-8996-40f2e9990f5b | 先健科技（深圳）有限公司 | 91440300715217115L | 54bd894a-7a6e-11f0-88e5-34735a9d8166 | a0676c65-f006-11ef-94b0-b4055d63f15c | 外周血管支架类 | 主动脉夹层 | 主体覆膜支架系统 | ae480660-ed96-11ef-94b0-b4055d63f15c | 主动脉覆膜支架系统 | 先健科技（深圳）有限公司 |  | 国械注准20253130305 |  | 该产品包括主动脉主体覆膜支架系统和主动脉分支覆膜支架系统。其中，主动脉主体覆膜支架系统由主动脉主体覆膜支架及主动脉主体覆膜支架输送器组成。主动脉分支覆膜支架系统由主动脉分支覆膜支架及主动脉分支覆膜支架输送器组成。产品经环氧乙烷灭菌，一次性使用，货架有效期3年。 | 该产品适用于需要重建左锁骨下动脉血运的Stanford B型夹层患者。其近端锚定区长度应≥15mm。 | 主动脉夹层 |  | b325985e-f018-11ef-94b0-b4055d63f15c | b325985e-f018-11ef-94b0-b4055d63f15c | 主动脉覆膜支架系统—主体覆膜支架系统 | C02060500114012033770006469 | C02060500100011033770001384 | 02-血管介入治疗类材料 | 06-外周血管介入治疗材料 | 05-胸主动脉支架 | 胸主动脉支架（单分支型/覆膜） | 14-合金 | 012-覆膜/单分支型 | TAA2937120LP-22 | TAA2937120LP-22 | 06941856011519 | 国械注准20253130305 | 集采范围外 | 新增（2025-06-23)、产品名称变更、国家医保耗材27位编码变更
21e192ed-91ea-11eb-8996-40f2e9990f5b | 先健科技（深圳）有限公司 | 91440300715217115L | 54bd89ff-7a6e-11f0-88e5-34735a9d8166 | a0676c65-f006-11ef-94b0-b4055d63f15c | 外周血管支架类 | 主动脉夹层 | 主体覆膜支架系统 | ae480660-ed96-11ef-94b0-b4055d63f15c | 主动脉覆膜支架系统 | 先健科技（深圳）有限公司 |  | 国械注准20253130305 |  | 该产品包括主动脉主体覆膜支架系统和主动脉分支覆膜支架系统。其中，主动脉主体覆膜支架系统由主动脉主体覆膜支架及主动脉主体覆膜支架输送器组成。主动脉分支覆膜支架系统由主动脉分支覆膜支架及主动脉分支覆膜支架输送器组成。产品经环氧乙烷灭菌，一次性使用，货架有效期3年。 | 该产品适用于需要重建左锁骨下动脉血运的Stanford B型夹层患者。其近端锚定区长度应≥15mm。 | 主动脉夹层 |  | b325ad6e-f018-11ef-94b0-b4055d63f15c | b325ad6e-f018-11ef-94b0-b4055d63f15c | 主动脉覆膜支架系统—主体覆膜支架系统 | C02060500114012033770006470 | C02060500100011033770001385 | 02-血管介入治疗类材料 | 06-外周血管介入治疗材料 | 05-胸主动脉支架 | 胸主动脉支架（单分支型/覆膜） | 14-合金 | 012-覆膜/单分支型 | TAA2624160LP-18 | TAA2624160LP-18 | 06941856001275 | 国械注准20253130305 | 集采范围外 | 新增（2025-06-23)、产品名称变更、国家医保耗材27位编码变更
21e192ed-91ea-11eb-8996-40f2e9990f5b | 先健科技（深圳）有限公司 | 91440300715217115L | 54bd8ab4-7a6e-11f0-88e5-34735a9d8166 | a0676c65-f006-11ef-94b0-b4055d63f15c | 外周血管支架类 | 主动脉夹层 | 主体覆膜支架系统 | ae480660-ed96-11ef-94b0-b4055d63f15c | 主动脉覆膜支架系统 | 先健科技（深圳）有限公司 |  | 国械注准20253130305 |  | 该产品包括主动脉主体覆膜支架系统和主动脉分支覆膜支架系统。其中，主动脉主体覆膜支架系统由主动脉主体覆膜支架及主动脉主体覆膜支架输送器组成。主动脉分支覆膜支架系统由主动脉分支覆膜支架及主动脉分支覆膜支架输送器组成。产品经环氧乙烷灭菌，一次性使用，货架有效期3年。 | 该产品适用于需要重建左锁骨下动脉血运的Stanford B型夹层患者。其近端锚定区长度应≥15mm。 | 主动脉夹层 |  | b325bf71-f018-11ef-94b0-b4055d63f15c | b325bf71-f018-11ef-94b0-b4055d63f15c | 主动脉覆膜支架系统—主体覆膜支架系统 | C02060500114012033770006471 | C02060500100011033770001386 | 02-血管介入治疗类材料 | 06-外周血管介入治疗材料 | 05-胸主动脉支架 | 胸主动脉支架（单分支型/覆膜） | 14-合金 | 012-覆膜/单分支型 | TAA2123120LP-18 | TAA2123120LP-18 | 06941856009004 | 国械注准20253130305 | 集采范围外 | 新增（2025-06-23)、产品名称变更、国家医保耗材27位编码变更
21e192ed-91ea-11eb-8996-40f2e9990f5b | 先健科技（深圳）有限公司 | 91440300715217115L | 54bd8b69-7a6e-11f0-88e5-34735a9d8166 | a0676c65-f006-11ef-94b0-b4055d63f15c | 外周血管支架类 | 主动脉夹层 | 主体覆膜支架系统 | ae480660-ed96-11ef-94b0-b4055d63f15c | 主动脉覆膜支架系统 | 先健科技（深圳）有限公司 |  | 国械注准20253130305 |  | 该产品包括主动脉主体覆膜支架系统和主动脉分支覆膜支架系统。其中，主动脉主体覆膜支架系统由主动脉主体覆膜支架及主动脉主体覆膜支架输送器组成。主动脉分支覆膜支架系统由主动脉分支覆膜支架及主动脉分支覆膜支架输送器组成。产品经环氧乙烷灭菌，一次性使用，货架有效期3年。 | 该产品适用于需要重建左锁骨下动脉血运的Stanford B型夹层患者。其近端锚定区长度应≥15mm。 | 主动脉夹层 |  | b325d117-f018-11ef-94b0-b4055d63f15c | b325d117-f018-11ef-94b0-b4055d63f15c | 主动脉覆膜支架系统—主体覆膜支架系统 | C02060500114012033770006472 | C02060500100011033770001387 | 02-血管介入治疗类材料 | 06-外周血管介入治疗材料 | 05-胸主动脉支架 | 胸主动脉支架（单分支型/覆膜） | 14-合金 | 012-覆膜/单分支型 | TAA4642120LP-22 | TAA4642120LP-22 | 06941856008700 | 国械注准20253130305 | 集采范围外 | 新增（2025-06-23)、产品名称变更、国家医保耗材27位编码变更
21e192ed-91ea-11eb-8996-40f2e9990f5b | 先健科技（深圳）有限公司 | 91440300715217115L | 54bd8c1d-7a6e-11f0-88e5-34735a9d8166 | a0676c65-f006-11ef-94b0-b4055d63f15c | 外周血管支架类 | 主动脉夹层 | 主体覆膜支架系统 | ae480660-ed96-11ef-94b0-b4055d63f15c | 主动脉覆膜支架系统 | 先健科技（深圳）有限公司 |  | 国械注准20253130305 |  | 该产品包括主动脉主体覆膜支架系统和主动脉分支覆膜支架系统。其中，主动脉主体覆膜支架系统由主动脉主体覆膜支架及主动脉主体覆膜支架输送器组成。主动脉分支覆膜支架系统由主动脉分支覆膜支架及主动脉分支覆膜支架输送器组成。产品经环氧乙烷灭菌，一次性使用，货架有效期3年。 | 该产品适用于需要重建左锁骨下动脉血运的Stanford B型夹层患者。其近端锚定区长度应≥15mm。 | 主动脉夹层 |  | b325e434-f018-11ef-94b0-b4055d63f15c | b325e434-f018-11ef-94b0-b4055d63f15c | 主动脉覆膜支架系统—主体覆膜支架系统 | C02060500114012033770006473 | C02060500100011033770001388 | 02-血管介入治疗类材料 | 06-外周血管介入治疗材料 | 05-胸主动脉支架 | 胸主动脉支架（单分支型/覆膜） | 14-合金 | 012-覆膜/单分支型 | TAA3327160LP-20 | TAA3327160LP-20 | 06941856012882 | 国械注准20253130305 | 集采范围外 | 新增（2025-06-23)、产品名称变更、国家医保耗材27位编码变更
21e192ed-91ea-11eb-8996-40f2e9990f5b | 先健科技（深圳）有限公司 | 91440300715217115L | 54bd8ccd-7a6e-11f0-88e5-34735a9d8166 | a0676c65-f006-11ef-94b0-b4055d63f15c | 外周血管支架类 | 主动脉夹层 | 主体覆膜支架系统 | ae480660-ed96-11ef-94b0-b4055d63f15c | 主动脉覆膜支架系统 | 先健科技（深圳）有限公司 |  | 国械注准20253130305 |  | 该产品包括主动脉主体覆膜支架系统和主动脉分支覆膜支架系统。其中，主动脉主体覆膜支架系统由主动脉主体覆膜支架及主动脉主体覆膜支架输送器组成。主动脉分支覆膜支架系统由主动脉分支覆膜支架及主动脉分支覆膜支架输送器组成。产品经环氧乙烷灭菌，一次性使用，货架有效期3年。 | 该产品适用于需要重建左锁骨下动脉血运的Stanford B型夹层患者。其近端锚定区长度应≥15mm。 | 主动脉夹层 |  | b325f647-f018-11ef-94b0-b4055d63f15c | b325f647-f018-11ef-94b0-b4055d63f15c | 主动脉覆膜支架系统—主体覆膜支架系统 | C02060500114012033770006474 | C02060500100011033770001389 | 02-血管介入治疗类材料 | 06-外周血管介入治疗材料 | 05-胸主动脉支架 | 胸主动脉支架（单分支型/覆膜） | 14-合金 | 012-覆膜/单分支型 | TAA3943120LP-22 | TAA3943120LP-22 | 06941856016194 | 国械注准20253130305 | 集采范围外 | 新增（2025-06-23)、产品名称变更、国家医保耗材27位编码变更
21e192ed-91ea-11eb-8996-40f2e9990f5b | 先健科技（深圳）有限公司 | 91440300715217115L | 54bd8d87-7a6e-11f0-88e5-34735a9d8166 | a0676c65-f006-11ef-94b0-b4055d63f15c | 外周血管支架类 | 主动脉夹层 | 主体覆膜支架系统 | ae480660-ed96-11ef-94b0-b4055d63f15c | 主动脉覆膜支架系统 | 先健科技（深圳）有限公司 |  | 国械注准20253130305 |  | 该产品包括主动脉主体覆膜支架系统和主动脉分支覆膜支架系统。其中，主动脉主体覆膜支架系统由主动脉主体覆膜支架及主动脉主体覆膜支架输送器组成。主动脉分支覆膜支架系统由主动脉分支覆膜支架及主动脉分支覆膜支架输送器组成。产品经环氧乙烷灭菌，一次性使用，货架有效期3年。 | 该产品适用于需要重建左锁骨下动脉血运的Stanford B型夹层患者。其近端锚定区长度应≥15mm。 | 主动脉夹层 |  | b32609eb-f018-11ef-94b0-b4055d63f15c | b32609eb-f018-11ef-94b0-b4055d63f15c | 主动脉覆膜支架系统—主体覆膜支架系统 | C02060500114012033770006475 | C02060500100011033770001390 | 02-血管介入治疗类材料 | 06-外周血管介入治疗材料 | 05-胸主动脉支架 | 胸主动脉支架（单分支型/覆膜） | 14-合金 | 012-覆膜/单分支型 | TAA3735160LP-22 | TAA3735160LP-22 | 06941856015043 | 国械注准20253130305 | 集采范围外 | 新增（2025-06-23)、产品名称变更、国家医保耗材27位编码变更
21e192ed-91ea-11eb-8996-40f2e9990f5b | 先健科技（深圳）有限公司 | 91440300715217115L | 54bd8e3c-7a6e-11f0-88e5-34735a9d8166 | a0676c65-f006-11ef-94b0-b4055d63f15c | 外周血管支架类 | 主动脉夹层 | 主体覆膜支架系统 | ae480660-ed96-11ef-94b0-b4055d63f15c | 主动脉覆膜支架系统 | 先健科技（深圳）有限公司 |  | 国械注准20253130305 |  | 该产品包括主动脉主体覆膜支架系统和主动脉分支覆膜支架系统。其中，主动脉主体覆膜支架系统由主动脉主体覆膜支架及主动脉主体覆膜支架输送器组成。主动脉分支覆膜支架系统由主动脉分支覆膜支架及主动脉分支覆膜支架输送器组成。产品经环氧乙烷灭菌，一次性使用，货架有效期3年。 | 该产品适用于需要重建左锁骨下动脉血运的Stanford B型夹层患者。其近端锚定区长度应≥15mm。 | 主动脉夹层 |  | b3261e5a-f018-11ef-94b0-b4055d63f15c | b3261e5a-f018-11ef-94b0-b4055d63f15c | 主动脉覆膜支架系统—主体覆膜支架系统 | C02060500114012033770006476 | C02060500100011033770001391 | 02-血管介入治疗类材料 | 06-外周血管介入治疗材料 | 05-胸主动脉支架 | 胸主动脉支架（单分支型/覆膜） | 14-合金 | 012-覆膜/单分支型 | TAA2521160LP-18 | TAA2521160LP-18 | 06941856009639 | 国械注准20253130305 | 集采范围外 | 新增（2025-06-23)、产品名称变更、国家医保耗材27位编码变更
21e192ed-91ea-11eb-8996-40f2e9990f5b | 先健科技（深圳）有限公司 | 91440300715217115L | 54bd8eec-7a6e-11f0-88e5-34735a9d8166 | a0676c65-f006-11ef-94b0-b4055d63f15c | 外周血管支架类 | 主动脉夹层 | 主体覆膜支架系统 | ae480660-ed96-11ef-94b0-b4055d63f15c | 主动脉覆膜支架系统 | 先健科技（深圳）有限公司 |  | 国械注准20253130305 |  | 该产品包括主动脉主体覆膜支架系统和主动脉分支覆膜支架系统。其中，主动脉主体覆膜支架系统由主动脉主体覆膜支架及主动脉主体覆膜支架输送器组成。主动脉分支覆膜支架系统由主动脉分支覆膜支架及主动脉分支覆膜支架输送器组成。产品经环氧乙烷灭菌，一次性使用，货架有效期3年。 | 该产品适用于需要重建左锁骨下动脉血运的Stanford B型夹层患者。其近端锚定区长度应≥15mm。 | 主动脉夹层 |  | b3262e0a-f018-11ef-94b0-b4055d63f15c | b3262e0a-f018-11ef-94b0-b4055d63f15c | 主动脉覆膜支架系统—主体覆膜支架系统 | C02060500114012033770006477 | C02060500100011033770001392 | 02-血管介入治疗类材料 | 06-外周血管介入治疗材料 | 05-胸主动脉支架 | 胸主动脉支架（单分支型/覆膜） | 14-合金 | 012-覆膜/单分支型 | TAA4436120LP-22 | TAA4436120LP-22 | 06941856008014 | 国械注准20253130305 | 集采范围外 | 新增（2025-06-23)、产品名称变更、国家医保耗材27位编码变更
21e192ed-91ea-11eb-8996-40f2e9990f5b | 先健科技（深圳）有限公司 | 91440300715217115L | 54bd8fa1-7a6e-11f0-88e5-34735a9d8166 | a0676c65-f006-11ef-94b0-b4055d63f15c | 外周血管支架类 | 主动脉夹层 | 主体覆膜支架系统 | ae480660-ed96-11ef-94b0-b4055d63f15c | 主动脉覆膜支架系统 | 先健科技（深圳）有限公司 |  | 国械注准20253130305 |  | 该产品包括主动脉主体覆膜支架系统和主动脉分支覆膜支架系统。其中，主动脉主体覆膜支架系统由主动脉主体覆膜支架及主动脉主体覆膜支架输送器组成。主动脉分支覆膜支架系统由主动脉分支覆膜支架及主动脉分支覆膜支架输送器组成。产品经环氧乙烷灭菌，一次性使用，货架有效期3年。 | 该产品适用于需要重建左锁骨下动脉血运的Stanford B型夹层患者。其近端锚定区长度应≥15mm。 | 主动脉夹层 |  | b3263ff4-f018-11ef-94b0-b4055d63f15c | b3263ff4-f018-11ef-94b0-b4055d63f15c | 主动脉覆膜支架系统—主体覆膜支架系统 | C02060500114012033770006478 | C02060500100011033770001393 | 02-血管介入治疗类材料 | 06-外周血管介入治疗材料 | 05-胸主动脉支架 | 胸主动脉支架（单分支型/覆膜） | 14-合金 | 012-覆膜/单分支型 | TAA4345120LP-22 | TAA4345120LP-22 | 06941856017634 | 国械注准20253130305 | 集采范围外 | 新增（2025-06-23)、产品名称变更、国家医保耗材27位编码变更
21e192ed-91ea-11eb-8996-40f2e9990f5b | 先健科技（深圳）有限公司 | 91440300715217115L | 54bd931a-7a6e-11f0-88e5-34735a9d8166 | a0676c65-f006-11ef-94b0-b4055d63f15c | 外周血管支架类 | 主动脉夹层 | 主体覆膜支架系统 | ae480660-ed96-11ef-94b0-b4055d63f15c | 主动脉覆膜支架系统 | 先健科技（深圳）有限公司 |  | 国械注准20253130305 |  | 该产品包括主动脉主体覆膜支架系统和主动脉分支覆膜支架系统。其中，主动脉主体覆膜支架系统由主动脉主体覆膜支架及主动脉主体覆膜支架输送器组成。主动脉分支覆膜支架系统由主动脉分支覆膜支架及主动脉分支覆膜支架输送器组成。产品经环氧乙烷灭菌，一次性使用，货架有效期3年。 | 该产品适用于需要重建左锁骨下动脉血运的Stanford B型夹层患者。其近端锚定区长度应≥15mm。 | 主动脉夹层 |  | b32651ce-f018-11ef-94b0-b4055d63f15c | b32651ce-f018-11ef-94b0-b4055d63f15c | 主动脉覆膜支架系统—主体覆膜支架系统 | C02060500114012033770006479 | C02060500100011033770001394 | 02-血管介入治疗类材料 | 06-外周血管介入治疗材料 | 05-胸主动脉支架 | 胸主动脉支架（单分支型/覆膜） | 14-合金 | 012-覆膜/单分支型 | TAA2420140LP-18 | TAA2420140LP-18 | 06941856000643 | 国械注准20253130305 | 集采范围外 | 新增（2025-06-23)、产品名称变更、国家医保耗材27位编码变更
21e192ed-91ea-11eb-8996-40f2e9990f5b | 先健科技（深圳）有限公司 | 91440300715217115L | 54bd93d4-7a6e-11f0-88e5-34735a9d8166 | a0676c65-f006-11ef-94b0-b4055d63f15c | 外周血管支架类 | 主动脉夹层 | 主体覆膜支架系统 | ae480660-ed96-11ef-94b0-b4055d63f15c | 主动脉覆膜支架系统 | 先健科技（深圳）有限公司 |  | 国械注准20253130305 |  | 该产品包括主动脉主体覆膜支架系统和主动脉分支覆膜支架系统。其中，主动脉主体覆膜支架系统由主动脉主体覆膜支架及主动脉主体覆膜支架输送器组成。主动脉分支覆膜支架系统由主动脉分支覆膜支架及主动脉分支覆膜支架输送器组成。产品经环氧乙烷灭菌，一次性使用，货架有效期3年。 | 该产品适用于需要重建左锁骨下动脉血运的Stanford B型夹层患者。其近端锚定区长度应≥15mm。 | 主动脉夹层 |  | b32662de-f018-11ef-94b0-b4055d63f15c | b32662de-f018-11ef-94b0-b4055d63f15c | 主动脉覆膜支架系统—主体覆膜支架系统 | C02060500114012033770006480 | C02060500100011033770001395 | 02-血管介入治疗类材料 | 06-外周血管介入治疗材料 | 05-胸主动脉支架 | 胸主动脉支架（单分支型/覆膜） | 14-合金 | 012-覆膜/单分支型 | TAA2721160LP-18 | TAA2721160LP-18 | 06941856010192 | 国械注准20253130305 | 集采范围外 | 新增（2025-06-23)、产品名称变更、国家医保耗材27位编码变更
21e192ed-91ea-11eb-8996-40f2e9990f5b | 先健科技（深圳）有限公司 | 91440300715217115L | 54bd9489-7a6e-11f0-88e5-34735a9d8166 | a0676c65-f006-11ef-94b0-b4055d63f15c | 外周血管支架类 | 主动脉夹层 | 主体覆膜支架系统 | ae480660-ed96-11ef-94b0-b4055d63f15c | 主动脉覆膜支架系统 | 先健科技（深圳）有限公司 |  | 国械注准20253130305 |  | 该产品包括主动脉主体覆膜支架系统和主动脉分支覆膜支架系统。其中，主动脉主体覆膜支架系统由主动脉主体覆膜支架及主动脉主体覆膜支架输送器组成。主动脉分支覆膜支架系统由主动脉分支覆膜支架及主动脉分支覆膜支架输送器组成。产品经环氧乙烷灭菌，一次性使用，货架有效期3年。 | 该产品适用于需要重建左锁骨下动脉血运的Stanford B型夹层患者。其近端锚定区长度应≥15mm。 | 主动脉夹层 |  | b3267126-f018-11ef-94b0-b4055d63f15c | b3267126-f018-11ef-94b0-b4055d63f15c | 主动脉覆膜支架系统—主体覆膜支架系统 | C02060500114012033770006481 | C02060500100011033770001396 | 02-血管介入治疗类材料 | 06-外周血管介入治疗材料 | 05-胸主动脉支架 | 胸主动脉支架（单分支型/覆膜） | 14-合金 | 012-覆膜/单分支型 | TAA3531120LP-20 | TAA3531120LP-20 | 06941856013940 | 国械注准20253130305 | 集采范围外 | 新增（2025-06-23)、产品名称变更、国家医保耗材27位编码变更
21e192ed-91ea-11eb-8996-40f2e9990f5b | 先健科技（深圳）有限公司 | 91440300715217115L | 54bd9543-7a6e-11f0-88e5-34735a9d8166 | a0676c65-f006-11ef-94b0-b4055d63f15c | 外周血管支架类 | 主动脉夹层 | 主体覆膜支架系统 | ae480660-ed96-11ef-94b0-b4055d63f15c | 主动脉覆膜支架系统 | 先健科技（深圳）有限公司 |  | 国械注准20253130305 |  | 该产品包括主动脉主体覆膜支架系统和主动脉分支覆膜支架系统。其中，主动脉主体覆膜支架系统由主动脉主体覆膜支架及主动脉主体覆膜支架输送器组成。主动脉分支覆膜支架系统由主动脉分支覆膜支架及主动脉分支覆膜支架输送器组成。产品经环氧乙烷灭菌，一次性使用，货架有效期3年。 | 该产品适用于需要重建左锁骨下动脉血运的Stanford B型夹层患者。其近端锚定区长度应≥15mm。 | 主动脉夹层 |  | b3268321-f018-11ef-94b0-b4055d63f15c | b3268321-f018-11ef-94b0-b4055d63f15c | 主动脉覆膜支架系统—主体覆膜支架系统 | C02060500114012033770006482 | C02060500100011033770001397 | 02-血管介入治疗类材料 | 06-外周血管介入治疗材料 | 05-胸主动脉支架 | 胸主动脉支架（单分支型/覆膜） | 14-合金 | 012-覆膜/单分支型 | TAA3339180LP-22 | TAA3339180LP-22 | 06941856013438 | 国械注准20253130305 | 集采范围外 | 新增（2025-06-23)、产品名称变更、国家医保耗材27位编码变更
21e192ed-91ea-11eb-8996-40f2e9990f5b | 先健科技（深圳）有限公司 | 91440300715217115L | 54bd95f7-7a6e-11f0-88e5-34735a9d8166 | a0676c65-f006-11ef-94b0-b4055d63f15c | 外周血管支架类 | 主动脉夹层 | 主体覆膜支架系统 | ae480660-ed96-11ef-94b0-b4055d63f15c | 主动脉覆膜支架系统 | 先健科技（深圳）有限公司 |  | 国械注准20253130305 |  | 该产品包括主动脉主体覆膜支架系统和主动脉分支覆膜支架系统。其中，主动脉主体覆膜支架系统由主动脉主体覆膜支架及主动脉主体覆膜支架输送器组成。主动脉分支覆膜支架系统由主动脉分支覆膜支架及主动脉分支覆膜支架输送器组成。产品经环氧乙烷灭菌，一次性使用，货架有效期3年。 | 该产品适用于需要重建左锁骨下动脉血运的Stanford B型夹层患者。其近端锚定区长度应≥15mm。 | 主动脉夹层 |  | b32695a6-f018-11ef-94b0-b4055d63f15c | b32695a6-f018-11ef-94b0-b4055d63f15c | 主动脉覆膜支架系统—主体覆膜支架系统 | C02060500114012033770006483 | C02060500100011033770001398 | 02-血管介入治疗类材料 | 06-外周血管介入治疗材料 | 05-胸主动脉支架 | 胸主动脉支架（单分支型/覆膜） | 14-合金 | 012-覆膜/单分支型 | TAA3541120LP-22 | TAA3541120LP-22 | 06941856014398 | 国械注准20253130305 | 集采范围外 | 新增（2025-06-23)、产品名称变更、国家医保耗材27位编码变更
21e192ed-91ea-11eb-8996-40f2e9990f5b | 先健科技（深圳）有限公司 | 91440300715217115L | 54bd96ac-7a6e-11f0-88e5-34735a9d8166 | a0676c65-f006-11ef-94b0-b4055d63f15c | 外周血管支架类 | 主动脉夹层 | 主体覆膜支架系统 | ae480660-ed96-11ef-94b0-b4055d63f15c | 主动脉覆膜支架系统 | 先健科技（深圳）有限公司 |  | 国械注准20253130305 |  | 该产品包括主动脉主体覆膜支架系统和主动脉分支覆膜支架系统。其中，主动脉主体覆膜支架系统由主动脉主体覆膜支架及主动脉主体覆膜支架输送器组成。主动脉分支覆膜支架系统由主动脉分支覆膜支架及主动脉分支覆膜支架输送器组成。产品经环氧乙烷灭菌，一次性使用，货架有效期3年。 | 该产品适用于需要重建左锁骨下动脉血运的Stanford B型夹层患者。其近端锚定区长度应≥15mm。 | 主动脉夹层 |  | b326a62a-f018-11ef-94b0-b4055d63f15c | b326a62a-f018-11ef-94b0-b4055d63f15c | 主动脉覆膜支架系统—主体覆膜支架系统 | C02060500114012033770006484 | C02060500100011033770001399 | 02-血管介入治疗类材料 | 06-外周血管介入治疗材料 | 05-胸主动脉支架 | 胸主动脉支架（单分支型/覆膜） | 14-合金 | 012-覆膜/单分支型 | TAA3739160LP-22 | TAA3739160LP-22 | 06941856015227 | 国械注准20253130305 | 集采范围外 | 新增（2025-06-23)、产品名称变更、国家医保耗材27位编码变更
21e192ed-91ea-11eb-8996-40f2e9990f5b | 先健科技（深圳）有限公司 | 91440300715217115L | 54bd9766-7a6e-11f0-88e5-34735a9d8166 | a0676c65-f006-11ef-94b0-b4055d63f15c | 外周血管支架类 | 主动脉夹层 | 主体覆膜支架系统 | ae480660-ed96-11ef-94b0-b4055d63f15c | 主动脉覆膜支架系统 | 先健科技（深圳）有限公司 |  | 国械注准20253130305 |  | 该产品包括主动脉主体覆膜支架系统和主动脉分支覆膜支架系统。其中，主动脉主体覆膜支架系统由主动脉主体覆膜支架及主动脉主体覆膜支架输送器组成。主动脉分支覆膜支架系统由主动脉分支覆膜支架及主动脉分支覆膜支架输送器组成。产品经环氧乙烷灭菌，一次性使用，货架有效期3年。 | 该产品适用于需要重建左锁骨下动脉血运的Stanford B型夹层患者。其近端锚定区长度应≥15mm。 | 主动脉夹层 |  | b326b77d-f018-11ef-94b0-b4055d63f15c | b326b77d-f018-11ef-94b0-b4055d63f15c | 主动脉覆膜支架系统—主体覆膜支架系统 | C02060500114012033770006485 | C02060500100011033770001400 | 02-血管介入治疗类材料 | 06-外周血管介入治疗材料 | 05-胸主动脉支架 | 胸主动脉支架（单分支型/覆膜） | 14-合金 | 012-覆膜/单分支型 | TAA4145180LP-22 | TAA4145180LP-22 | 06941856017030 | 国械注准20253130305 | 集采范围外 | 新增（2025-06-23)、产品名称变更、国家医保耗材27位编码变更
21e192ed-91ea-11eb-8996-40f2e9990f5b | 先健科技（深圳）有限公司 | 91440300715217115L | 54bd9820-7a6e-11f0-88e5-34735a9d8166 | a0676c65-f006-11ef-94b0-b4055d63f15c | 外周血管支架类 | 主动脉夹层 | 主体覆膜支架系统 | ae480660-ed96-11ef-94b0-b4055d63f15c | 主动脉覆膜支架系统 | 先健科技（深圳）有限公司 |  | 国械注准20253130305 |  | 该产品包括主动脉主体覆膜支架系统和主动脉分支覆膜支架系统。其中，主动脉主体覆膜支架系统由主动脉主体覆膜支架及主动脉主体覆膜支架输送器组成。主动脉分支覆膜支架系统由主动脉分支覆膜支架及主动脉分支覆膜支架输送器组成。产品经环氧乙烷灭菌，一次性使用，货架有效期3年。 | 该产品适用于需要重建左锁骨下动脉血运的Stanford B型夹层患者。其近端锚定区长度应≥15mm。 | 主动脉夹层 |  | b326cbc9-f018-11ef-94b0-b4055d63f15c | b326cbc9-f018-11ef-94b0-b4055d63f15c | 主动脉覆膜支架系统—主体覆膜支架系统 | C02060500114012033770006486 | C02060500100011033770001401 | 02-血管介入治疗类材料 | 06-外周血管介入治疗材料 | 05-胸主动脉支架 | 胸主动脉支架（单分支型/覆膜） | 14-合金 | 012-覆膜/单分支型 | TAA4638120LP-22 | TAA4638120LP-22 | 06941856008564 | 国械注准20253130305 | 集采范围外 | 新增（2025-06-23)、产品名称变更、国家医保耗材27位编码变更
21e192ed-91ea-11eb-8996-40f2e9990f5b | 先健科技（深圳）有限公司 | 91440300715217115L | 54bd98d9-7a6e-11f0-88e5-34735a9d8166 | a0676c65-f006-11ef-94b0-b4055d63f15c | 外周血管支架类 | 主动脉夹层 | 主体覆膜支架系统 | ae480660-ed96-11ef-94b0-b4055d63f15c | 主动脉覆膜支架系统 | 先健科技（深圳）有限公司 |  | 国械注准20253130305 |  | 该产品包括主动脉主体覆膜支架系统和主动脉分支覆膜支架系统。其中，主动脉主体覆膜支架系统由主动脉主体覆膜支架及主动脉主体覆膜支架输送器组成。主动脉分支覆膜支架系统由主动脉分支覆膜支架及主动脉分支覆膜支架输送器组成。产品经环氧乙烷灭菌，一次性使用，货架有效期3年。 | 该产品适用于需要重建左锁骨下动脉血运的Stanford B型夹层患者。其近端锚定区长度应≥15mm。 | 主动脉夹层 |  | b326de92-f018-11ef-94b0-b4055d63f15c | b326de92-f018-11ef-94b0-b4055d63f15c | 主动脉覆膜支架系统—主体覆膜支架系统 | C02060500114012033770006487 | C02060500100011033770001402 | 02-血管介入治疗类材料 | 06-外周血管介入治疗材料 | 05-胸主动脉支架 | 胸主动脉支架（单分支型/覆膜） | 14-合金 | 012-覆膜/单分支型 | TAA3022160LP-18 | TAA3022160LP-18 | 06938370187424 | 国械注准20253130305 | 集采范围外 | 新增（2025-06-23)、产品名称变更、国家医保耗材27位编码变更
21e192ed-91ea-11eb-8996-40f2e9990f5b | 先健科技（深圳）有限公司 | 91440300715217115L | 54bd998e-7a6e-11f0-88e5-34735a9d8166 | a0676c65-f006-11ef-94b0-b4055d63f15c | 外周血管支架类 | 主动脉夹层 | 主体覆膜支架系统 | ae480660-ed96-11ef-94b0-b4055d63f15c | 主动脉覆膜支架系统 | 先健科技（深圳）有限公司 |  | 国械注准20253130305 |  | 该产品包括主动脉主体覆膜支架系统和主动脉分支覆膜支架系统。其中，主动脉主体覆膜支架系统由主动脉主体覆膜支架及主动脉主体覆膜支架输送器组成。主动脉分支覆膜支架系统由主动脉分支覆膜支架及主动脉分支覆膜支架输送器组成。产品经环氧乙烷灭菌，一次性使用，货架有效期3年。 | 该产品适用于需要重建左锁骨下动脉血运的Stanford B型夹层患者。其近端锚定区长度应≥15mm。 | 主动脉夹层 |  | b326f282-f018-11ef-94b0-b4055d63f15c | b326f282-f018-11ef-94b0-b4055d63f15c | 主动脉覆膜支架系统—主体覆膜支架系统 | C02060500114012033770006488 | C02060500100011033770001403 | 02-血管介入治疗类材料 | 06-外周血管介入治疗材料 | 05-胸主动脉支架 | 胸主动脉支架（单分支型/覆膜） | 14-合金 | 012-覆膜/单分支型 | TAA3133120LP-20 | TAA3133120LP-20 | 06941856012233 | 国械注准20253130305 | 集采范围外 | 新增（2025-06-23)、产品名称变更、国家医保耗材27位编码变更
21e192ed-91ea-11eb-8996-40f2e9990f5b | 先健科技（深圳）有限公司 | 91440300715217115L | 54bd9a48-7a6e-11f0-88e5-34735a9d8166 | a0676c65-f006-11ef-94b0-b4055d63f15c | 外周血管支架类 | 主动脉夹层 | 主体覆膜支架系统 | ae480660-ed96-11ef-94b0-b4055d63f15c | 主动脉覆膜支架系统 | 先健科技（深圳）有限公司 |  | 国械注准20253130305 |  | 该产品包括主动脉主体覆膜支架系统和主动脉分支覆膜支架系统。其中，主动脉主体覆膜支架系统由主动脉主体覆膜支架及主动脉主体覆膜支架输送器组成。主动脉分支覆膜支架系统由主动脉分支覆膜支架及主动脉分支覆膜支架输送器组成。产品经环氧乙烷灭菌，一次性使用，货架有效期3年。 | 该产品适用于需要重建左锁骨下动脉血运的Stanford B型夹层患者。其近端锚定区长度应≥15mm。 | 主动脉夹层 |  | b327059f-f018-11ef-94b0-b4055d63f15c | b327059f-f018-11ef-94b0-b4055d63f15c | 主动脉覆膜支架系统—主体覆膜支架系统 | C02060500114012033770006489 | C02060500100011033770001404 | 02-血管介入治疗类材料 | 06-外周血管介入治疗材料 | 05-胸主动脉支架 | 胸主动脉支架（单分支型/覆膜） | 14-合金 | 012-覆膜/单分支型 | TAA3127160LP-20 | TAA3127160LP-20 | 06941856011984 | 国械注准20253130305 | 集采范围外 | 新增（2025-06-23)、产品名称变更、国家医保耗材27位编码变更
21e192ed-91ea-11eb-8996-40f2e9990f5b | 先健科技（深圳）有限公司 | 91440300715217115L | 54bd9afd-7a6e-11f0-88e5-34735a9d8166 | a0676c65-f006-11ef-94b0-b4055d63f15c | 外周血管支架类 | 主动脉夹层 | 主体覆膜支架系统 | ae480660-ed96-11ef-94b0-b4055d63f15c | 主动脉覆膜支架系统 | 先健科技（深圳）有限公司 |  | 国械注准20253130305 |  | 该产品包括主动脉主体覆膜支架系统和主动脉分支覆膜支架系统。其中，主动脉主体覆膜支架系统由主动脉主体覆膜支架及主动脉主体覆膜支架输送器组成。主动脉分支覆膜支架系统由主动脉分支覆膜支架及主动脉分支覆膜支架输送器组成。产品经环氧乙烷灭菌，一次性使用，货架有效期3年。 | 该产品适用于需要重建左锁骨下动脉血运的Stanford B型夹层患者。其近端锚定区长度应≥15mm。 | 主动脉夹层 |  | b32719b5-f018-11ef-94b0-b4055d63f15c | b32719b5-f018-11ef-94b0-b4055d63f15c | 主动脉覆膜支架系统—主体覆膜支架系统 | C02060500114012033770006490 | C02060500100011033770001405 | 02-血管介入治疗类材料 | 06-外周血管介入治疗材料 | 05-胸主动脉支架 | 胸主动脉支架（单分支型/覆膜） | 14-合金 | 012-覆膜/单分支型 | TAA2634140LP-20 | TAA2634140LP-20 | 06941856001589 | 国械注准20253130305 | 集采范围外 | 新增（2025-06-23)、产品名称变更、国家医保耗材27位编码变更
21e192ed-91ea-11eb-8996-40f2e9990f5b | 先健科技（深圳）有限公司 | 91440300715217115L | 54bd9e15-7a6e-11f0-88e5-34735a9d8166 | a0676c65-f006-11ef-94b0-b4055d63f15c | 外周血管支架类 | 主动脉夹层 | 主体覆膜支架系统 | ae480660-ed96-11ef-94b0-b4055d63f15c | 主动脉覆膜支架系统 | 先健科技（深圳）有限公司 |  | 国械注准20253130305 |  | 该产品包括主动脉主体覆膜支架系统和主动脉分支覆膜支架系统。其中，主动脉主体覆膜支架系统由主动脉主体覆膜支架及主动脉主体覆膜支架输送器组成。主动脉分支覆膜支架系统由主动脉分支覆膜支架及主动脉分支覆膜支架输送器组成。产品经环氧乙烷灭菌，一次性使用，货架有效期3年。 | 该产品适用于需要重建左锁骨下动脉血运的Stanford B型夹层患者。其近端锚定区长度应≥15mm。 | 主动脉夹层 |  | b3273744-f018-11ef-94b0-b4055d63f15c | b3273744-f018-11ef-94b0-b4055d63f15c | 主动脉覆膜支架系统—主体覆膜支架系统 | C02060500114012033770006491 | C02060500100011033770001406 | 02-血管介入治疗类材料 | 06-外周血管介入治疗材料 | 05-胸主动脉支架 | 胸主动脉支架（单分支型/覆膜） | 14-合金 | 012-覆膜/单分支型 | TAA4442140LP-22 | TAA4442140LP-22 | 06941856008243 | 国械注准20253130305 | 集采范围外 | 新增（2025-06-23)、产品名称变更、国家医保耗材27位编码变更
21e192ed-91ea-11eb-8996-40f2e9990f5b | 先健科技（深圳）有限公司 | 91440300715217115L | 54bd9ee7-7a6e-11f0-88e5-34735a9d8166 | a0676c65-f006-11ef-94b0-b4055d63f15c | 外周血管支架类 | 主动脉夹层 | 主体覆膜支架系统 | ae480660-ed96-11ef-94b0-b4055d63f15c | 主动脉覆膜支架系统 | 先健科技（深圳）有限公司 |  | 国械注准20253130305 |  | 该产品包括主动脉主体覆膜支架系统和主动脉分支覆膜支架系统。其中，主动脉主体覆膜支架系统由主动脉主体覆膜支架及主动脉主体覆膜支架输送器组成。主动脉分支覆膜支架系统由主动脉分支覆膜支架及主动脉分支覆膜支架输送器组成。产品经环氧乙烷灭菌，一次性使用，货架有效期3年。 | 该产品适用于需要重建左锁骨下动脉血运的Stanford B型夹层患者。其近端锚定区长度应≥15mm。 | 主动脉夹层 |  | b3274b3e-f018-11ef-94b0-b4055d63f15c | b3274b3e-f018-11ef-94b0-b4055d63f15c | 主动脉覆膜支架系统—主体覆膜支架系统 | C02060500114012033770006492 | C02060500100011033770001407 | 02-血管介入治疗类材料 | 06-外周血管介入治疗材料 | 05-胸主动脉支架 | 胸主动脉支架（单分支型/覆膜） | 14-合金 | 012-覆膜/单分支型 | TAA4145140LP-22 | TAA4145140LP-22 | 06941856017016 | 国械注准20253130305 | 集采范围外 | 新增（2025-06-23)、产品名称变更、国家医保耗材27位编码变更
21e192ed-91ea-11eb-8996-40f2e9990f5b | 先健科技（深圳）有限公司 | 91440300715217115L | 54bd9fa5-7a6e-11f0-88e5-34735a9d8166 | a0676c65-f006-11ef-94b0-b4055d63f15c | 外周血管支架类 | 主动脉夹层 | 主体覆膜支架系统 | ae480660-ed96-11ef-94b0-b4055d63f15c | 主动脉覆膜支架系统 | 先健科技（深圳）有限公司 |  | 国械注准20253130305 |  | 该产品包括主动脉主体覆膜支架系统和主动脉分支覆膜支架系统。其中，主动脉主体覆膜支架系统由主动脉主体覆膜支架及主动脉主体覆膜支架输送器组成。主动脉分支覆膜支架系统由主动脉分支覆膜支架及主动脉分支覆膜支架输送器组成。产品经环氧乙烷灭菌，一次性使用，货架有效期3年。 | 该产品适用于需要重建左锁骨下动脉血运的Stanford B型夹层患者。其近端锚定区长度应≥15mm。 | 主动脉夹层 |  | b3276141-f018-11ef-94b0-b4055d63f15c | b3276141-f018-11ef-94b0-b4055d63f15c | 主动脉覆膜支架系统—主体覆膜支架系统 | C02060500114012033770006493 | C02060500100011033770001408 | 02-血管介入治疗类材料 | 06-外周血管介入治疗材料 | 05-胸主动脉支架 | 胸主动脉支架（单分支型/覆膜） | 14-合金 | 012-覆膜/单分支型 | TAA4046180LP-22 | TAA4046180LP-22 | 06941856007253 | 国械注准20253130305 | 集采范围外 | 新增（2025-06-23)、产品名称变更、国家医保耗材27位编码变更
21e192ed-91ea-11eb-8996-40f2e9990f5b | 先健科技（深圳）有限公司 | 91440300715217115L | 54bda05a-7a6e-11f0-88e5-34735a9d8166 | a0676c65-f006-11ef-94b0-b4055d63f15c | 外周血管支架类 | 主动脉夹层 | 主体覆膜支架系统 | ae480660-ed96-11ef-94b0-b4055d63f15c | 主动脉覆膜支架系统 | 先健科技（深圳）有限公司 |  | 国械注准20253130305 |  | 该产品包括主动脉主体覆膜支架系统和主动脉分支覆膜支架系统。其中，主动脉主体覆膜支架系统由主动脉主体覆膜支架及主动脉主体覆膜支架输送器组成。主动脉分支覆膜支架系统由主动脉分支覆膜支架及主动脉分支覆膜支架输送器组成。产品经环氧乙烷灭菌，一次性使用，货架有效期3年。 | 该产品适用于需要重建左锁骨下动脉血运的Stanford B型夹层患者。其近端锚定区长度应≥15mm。 | 主动脉夹层 |  | b327709a-f018-11ef-94b0-b4055d63f15c | b327709a-f018-11ef-94b0-b4055d63f15c | 主动脉覆膜支架系统—主体覆膜支架系统 | C02060500114012033770006494 | C02060500100011033770001409 | 02-血管介入治疗类材料 | 06-外周血管介入治疗材料 | 05-胸主动脉支架 | 胸主动脉支架（单分支型/覆膜） | 14-合金 | 012-覆膜/单分支型 | TAA3329180LP-20 | TAA3329180LP-20 | 06941856012981 | 国械注准20253130305 | 集采范围外 | 新增（2025-06-23)、产品名称变更、国家医保耗材27位编码变更
21e192ed-91ea-11eb-8996-40f2e9990f5b | 先健科技（深圳）有限公司 | 91440300715217115L | 54bda10f-7a6e-11f0-88e5-34735a9d8166 | a0676c65-f006-11ef-94b0-b4055d63f15c | 外周血管支架类 | 主动脉夹层 | 主体覆膜支架系统 | ae480660-ed96-11ef-94b0-b4055d63f15c | 主动脉覆膜支架系统 | 先健科技（深圳）有限公司 |  | 国械注准20253130305 |  | 该产品包括主动脉主体覆膜支架系统和主动脉分支覆膜支架系统。其中，主动脉主体覆膜支架系统由主动脉主体覆膜支架及主动脉主体覆膜支架输送器组成。主动脉分支覆膜支架系统由主动脉分支覆膜支架及主动脉分支覆膜支架输送器组成。产品经环氧乙烷灭菌，一次性使用，货架有效期3年。 | 该产品适用于需要重建左锁骨下动脉血运的Stanford B型夹层患者。其近端锚定区长度应≥15mm。 | 主动脉夹层 |  | b3278477-f018-11ef-94b0-b4055d63f15c | b3278477-f018-11ef-94b0-b4055d63f15c | 主动脉覆膜支架系统—主体覆膜支架系统 | C02060500114012033770006495 | C02060500100011033770001410 | 02-血管介入治疗类材料 | 06-外周血管介入治疗材料 | 05-胸主动脉支架 | 胸主动脉支架（单分支型/覆膜） | 14-合金 | 012-覆膜/单分支型 | TAA2824140LP-18 | TAA2824140LP-18 | 06941856001831 | 国械注准20253130305 | 集采范围外 | 新增（2025-06-23)、产品名称变更、国家医保耗材27位编码变更
21e192ed-91ea-11eb-8996-40f2e9990f5b | 先健科技（深圳）有限公司 | 91440300715217115L | 54bda1c9-7a6e-11f0-88e5-34735a9d8166 | a0676c65-f006-11ef-94b0-b4055d63f15c | 外周血管支架类 | 主动脉夹层 | 主体覆膜支架系统 | ae480660-ed96-11ef-94b0-b4055d63f15c | 主动脉覆膜支架系统 | 先健科技（深圳）有限公司 |  | 国械注准20253130305 |  | 该产品包括主动脉主体覆膜支架系统和主动脉分支覆膜支架系统。其中，主动脉主体覆膜支架系统由主动脉主体覆膜支架及主动脉主体覆膜支架输送器组成。主动脉分支覆膜支架系统由主动脉分支覆膜支架及主动脉分支覆膜支架输送器组成。产品经环氧乙烷灭菌，一次性使用，货架有效期3年。 | 该产品适用于需要重建左锁骨下动脉血运的Stanford B型夹层患者。其近端锚定区长度应≥15mm。 | 主动脉夹层 |  | b3279745-f018-11ef-94b0-b4055d63f15c | b3279745-f018-11ef-94b0-b4055d63f15c | 主动脉覆膜支架系统—主体覆膜支架系统 | C02060500114012033770006496 | C02060500100011033770001411 | 02-血管介入治疗类材料 | 06-外周血管介入治疗材料 | 05-胸主动脉支架 | 胸主动脉支架（单分支型/覆膜） | 14-合金 | 012-覆膜/单分支型 | TAA3731120LP-22 | TAA3731120LP-22 | 06941856014848 | 国械注准20253130305 | 集采范围外 | 新增（2025-06-23)、产品名称变更、国家医保耗材27位编码变更
21e192ed-91ea-11eb-8996-40f2e9990f5b | 先健科技（深圳）有限公司 | 91440300715217115L | 54bda27e-7a6e-11f0-88e5-34735a9d8166 | a0676c65-f006-11ef-94b0-b4055d63f15c | 外周血管支架类 | 主动脉夹层 | 主体覆膜支架系统 | ae480660-ed96-11ef-94b0-b4055d63f15c | 主动脉覆膜支架系统 | 先健科技（深圳）有限公司 |  | 国械注准20253130305 |  | 该产品包括主动脉主体覆膜支架系统和主动脉分支覆膜支架系统。其中，主动脉主体覆膜支架系统由主动脉主体覆膜支架及主动脉主体覆膜支架输送器组成。主动脉分支覆膜支架系统由主动脉分支覆膜支架及主动脉分支覆膜支架输送器组成。产品经环氧乙烷灭菌，一次性使用，货架有效期3年。 | 该产品适用于需要重建左锁骨下动脉血运的Stanford B型夹层患者。其近端锚定区长度应≥15mm。 | 主动脉夹层 |  | b327a91c-f018-11ef-94b0-b4055d63f15c | b327a91c-f018-11ef-94b0-b4055d63f15c | 主动脉覆膜支架系统—主体覆膜支架系统 | C02060500114012033770006497 | C02060500100011033770001412 | 02-血管介入治疗类材料 | 06-外周血管介入治疗材料 | 05-胸主动脉支架 | 胸主动脉支架（单分支型/覆膜） | 14-合金 | 012-覆膜/单分支型 | TAA4139140LP-22 | TAA4139140LP-22 | 06941856016743 | 国械注准20253130305 | 集采范围外 | 新增（2025-06-23)、产品名称变更、国家医保耗材27位编码变更
21e192ed-91ea-11eb-8996-40f2e9990f5b | 先健科技（深圳）有限公司 | 91440300715217115L | 54bda333-7a6e-11f0-88e5-34735a9d8166 | a0676c65-f006-11ef-94b0-b4055d63f15c | 外周血管支架类 | 主动脉夹层 | 主体覆膜支架系统 | ae480660-ed96-11ef-94b0-b4055d63f15c | 主动脉覆膜支架系统 | 先健科技（深圳）有限公司 |  | 国械注准20253130305 |  | 该产品包括主动脉主体覆膜支架系统和主动脉分支覆膜支架系统。其中，主动脉主体覆膜支架系统由主动脉主体覆膜支架及主动脉主体覆膜支架输送器组成。主动脉分支覆膜支架系统由主动脉分支覆膜支架及主动脉分支覆膜支架输送器组成。产品经环氧乙烷灭菌，一次性使用，货架有效期3年。 | 该产品适用于需要重建左锁骨下动脉血运的Stanford B型夹层患者。其近端锚定区长度应≥15mm。 | 主动脉夹层 |  | b327bb05-f018-11ef-94b0-b4055d63f15c | b327bb05-f018-11ef-94b0-b4055d63f15c | 主动脉覆膜支架系统—主体覆膜支架系统 | C02060500114012033770006498 | C02060500100011033770001413 | 02-血管介入治疗类材料 | 06-外周血管介入治疗材料 | 05-胸主动脉支架 | 胸主动脉支架（单分支型/覆膜） | 14-合金 | 012-覆膜/单分支型 | TAA2333120LP-20 | TAA2333120LP-20 | 06941856009561 | 国械注准20253130305 | 集采范围外 | 新增（2025-06-23)、产品名称变更、国家医保耗材27位编码变更
21e192ed-91ea-11eb-8996-40f2e9990f5b | 先健科技（深圳）有限公司 | 91440300715217115L | 54bda3e7-7a6e-11f0-88e5-34735a9d8166 | a0676c65-f006-11ef-94b0-b4055d63f15c | 外周血管支架类 | 主动脉夹层 | 主体覆膜支架系统 | ae480660-ed96-11ef-94b0-b4055d63f15c | 主动脉覆膜支架系统 | 先健科技（深圳）有限公司 |  | 国械注准20253130305 |  | 该产品包括主动脉主体覆膜支架系统和主动脉分支覆膜支架系统。其中，主动脉主体覆膜支架系统由主动脉主体覆膜支架及主动脉主体覆膜支架输送器组成。主动脉分支覆膜支架系统由主动脉分支覆膜支架及主动脉分支覆膜支架输送器组成。产品经环氧乙烷灭菌，一次性使用，货架有效期3年。 | 该产品适用于需要重建左锁骨下动脉血运的Stanford B型夹层患者。其近端锚定区长度应≥15mm。 | 主动脉夹层 |  | b327ccf9-f018-11ef-94b0-b4055d63f15c | b327ccf9-f018-11ef-94b0-b4055d63f15c | 主动脉覆膜支架系统—主体覆膜支架系统 | C02060500114012033770006499 | C02060500100011033770001414 | 02-血管介入治疗类材料 | 06-外周血管介入治疗材料 | 05-胸主动脉支架 | 胸主动脉支架（单分支型/覆膜） | 14-合金 | 012-覆膜/单分支型 | TAA3731140LP-22 | TAA3731140LP-22 | 06941856014855 | 国械注准20253130305 | 集采范围外 | 新增（2025-06-23)、产品名称变更、国家医保耗材27位编码变更
21e192ed-91ea-11eb-8996-40f2e9990f5b | 先健科技（深圳）有限公司 | 91440300715217115L | 54bda4a1-7a6e-11f0-88e5-34735a9d8166 | a0676c65-f006-11ef-94b0-b4055d63f15c | 外周血管支架类 | 主动脉夹层 | 主体覆膜支架系统 | ae480660-ed96-11ef-94b0-b4055d63f15c | 主动脉覆膜支架系统 | 先健科技（深圳）有限公司 |  | 国械注准20253130305 |  | 该产品包括主动脉主体覆膜支架系统和主动脉分支覆膜支架系统。其中，主动脉主体覆膜支架系统由主动脉主体覆膜支架及主动脉主体覆膜支架输送器组成。主动脉分支覆膜支架系统由主动脉分支覆膜支架及主动脉分支覆膜支架输送器组成。产品经环氧乙烷灭菌，一次性使用，货架有效期3年。 | 该产品适用于需要重建左锁骨下动脉血运的Stanford B型夹层患者。其近端锚定区长度应≥15mm。 | 主动脉夹层 |  | b327e766-f018-11ef-94b0-b4055d63f15c | b327e766-f018-11ef-94b0-b4055d63f15c | 主动脉覆膜支架系统—主体覆膜支架系统 | C02060500114012033770006500 | C02060500100011033770001415 | 02-血管介入治疗类材料 | 06-外周血管介入治疗材料 | 05-胸主动脉支架 | 胸主动脉支架（单分支型/覆膜） | 14-合金 | 012-覆膜/单分支型 | TAA3034140LP-20 | TAA3034140LP-20 | 06941856002951 | 国械注准20253130305 | 集采范围外 | 新增（2025-06-23)、产品名称变更、国家医保耗材27位编码变更
21e192ed-91ea-11eb-8996-40f2e9990f5b | 先健科技（深圳）有限公司 | 91440300715217115L | 54bda556-7a6e-11f0-88e5-34735a9d8166 | a0676c65-f006-11ef-94b0-b4055d63f15c | 外周血管支架类 | 主动脉夹层 | 主体覆膜支架系统 | ae480660-ed96-11ef-94b0-b4055d63f15c | 主动脉覆膜支架系统 | 先健科技（深圳）有限公司 |  | 国械注准20253130305 |  | 该产品包括主动脉主体覆膜支架系统和主动脉分支覆膜支架系统。其中，主动脉主体覆膜支架系统由主动脉主体覆膜支架及主动脉主体覆膜支架输送器组成。主动脉分支覆膜支架系统由主动脉分支覆膜支架及主动脉分支覆膜支架输送器组成。产品经环氧乙烷灭菌，一次性使用，货架有效期3年。 | 该产品适用于需要重建左锁骨下动脉血运的Stanford B型夹层患者。其近端锚定区长度应≥15mm。 | 主动脉夹层 |  | b327f96d-f018-11ef-94b0-b4055d63f15c | b327f96d-f018-11ef-94b0-b4055d63f15c | 主动脉覆膜支架系统—主体覆膜支架系统 | C02060500114012033770006501 | C02060500100011033770001416 | 02-血管介入治疗类材料 | 06-外周血管介入治疗材料 | 05-胸主动脉支架 | 胸主动脉支架（单分支型/覆膜） | 14-合金 | 012-覆膜/单分支型 | TAA3933180LP-22 | TAA3933180LP-22 | 06941856015777 | 国械注准20253130305 | 集采范围外 | 新增（2025-06-23)、产品名称变更、国家医保耗材27位编码变更
21e192ed-91ea-11eb-8996-40f2e9990f5b | 先健科技（深圳）有限公司 | 91440300715217115L | 54bda8ad-7a6e-11f0-88e5-34735a9d8166 | a0676c65-f006-11ef-94b0-b4055d63f15c | 外周血管支架类 | 主动脉夹层 | 主体覆膜支架系统 | ae480660-ed96-11ef-94b0-b4055d63f15c | 主动脉覆膜支架系统 | 先健科技（深圳）有限公司 |  | 国械注准20253130305 |  | 该产品包括主动脉主体覆膜支架系统和主动脉分支覆膜支架系统。其中，主动脉主体覆膜支架系统由主动脉主体覆膜支架及主动脉主体覆膜支架输送器组成。主动脉分支覆膜支架系统由主动脉分支覆膜支架及主动脉分支覆膜支架输送器组成。产品经环氧乙烷灭菌，一次性使用，货架有效期3年。 | 该产品适用于需要重建左锁骨下动脉血运的Stanford B型夹层患者。其近端锚定区长度应≥15mm。 | 主动脉夹层 |  | b3280c1c-f018-11ef-94b0-b4055d63f15c | b3280c1c-f018-11ef-94b0-b4055d63f15c | 主动脉覆膜支架系统—主体覆膜支架系统 | C02060500114012033770006502 | C02060500100011033770001417 | 02-血管介入治疗类材料 | 06-外周血管介入治疗材料 | 05-胸主动脉支架 | 胸主动脉支架（单分支型/覆膜） | 14-合金 | 012-覆膜/单分支型 | TAA3743120LP-22 | TAA3743120LP-22 | 06941856015388 | 国械注准20253130305 | 集采范围外 | 新增（2025-06-23)、产品名称变更、国家医保耗材27位编码变更
21e192ed-91ea-11eb-8996-40f2e9990f5b | 先健科技（深圳）有限公司 | 91440300715217115L | 54bda962-7a6e-11f0-88e5-34735a9d8166 | a0676c65-f006-11ef-94b0-b4055d63f15c | 外周血管支架类 | 主动脉夹层 | 主体覆膜支架系统 | ae480660-ed96-11ef-94b0-b4055d63f15c | 主动脉覆膜支架系统 | 先健科技（深圳）有限公司 |  | 国械注准20253130305 |  | 该产品包括主动脉主体覆膜支架系统和主动脉分支覆膜支架系统。其中，主动脉主体覆膜支架系统由主动脉主体覆膜支架及主动脉主体覆膜支架输送器组成。主动脉分支覆膜支架系统由主动脉分支覆膜支架及主动脉分支覆膜支架输送器组成。产品经环氧乙烷灭菌，一次性使用，货架有效期3年。 | 该产品适用于需要重建左锁骨下动脉血运的Stanford B型夹层患者。其近端锚定区长度应≥15mm。 | 主动脉夹层 |  | b3281e92-f018-11ef-94b0-b4055d63f15c | b3281e92-f018-11ef-94b0-b4055d63f15c | 主动脉覆膜支架系统—主体覆膜支架系统 | C02060500114012033770006503 | C02060500100011033770001418 | 02-血管介入治疗类材料 | 06-外周血管介入治疗材料 | 05-胸主动脉支架 | 胸主动脉支架（单分支型/覆膜） | 14-合金 | 012-覆膜/单分支型 | TAA3830160LP-22 | TAA3830160LP-22 | 06941856005938 | 国械注准20253130305 | 集采范围外 | 新增（2025-06-23)、产品名称变更、国家医保耗材27位编码变更
21e192ed-91ea-11eb-8996-40f2e9990f5b | 先健科技（深圳）有限公司 | 91440300715217115L | 54bdaa17-7a6e-11f0-88e5-34735a9d8166 | a0676c65-f006-11ef-94b0-b4055d63f15c | 外周血管支架类 | 主动脉夹层 | 主体覆膜支架系统 | ae480660-ed96-11ef-94b0-b4055d63f15c | 主动脉覆膜支架系统 | 先健科技（深圳）有限公司 |  | 国械注准20253130305 |  | 该产品包括主动脉主体覆膜支架系统和主动脉分支覆膜支架系统。其中，主动脉主体覆膜支架系统由主动脉主体覆膜支架及主动脉主体覆膜支架输送器组成。主动脉分支覆膜支架系统由主动脉分支覆膜支架及主动脉分支覆膜支架输送器组成。产品经环氧乙烷灭菌，一次性使用，货架有效期3年。 | 该产品适用于需要重建左锁骨下动脉血运的Stanford B型夹层患者。其近端锚定区长度应≥15mm。 | 主动脉夹层 |  | b3283165-f018-11ef-94b0-b4055d63f15c | b3283165-f018-11ef-94b0-b4055d63f15c | 主动脉覆膜支架系统—主体覆膜支架系统 | C02060500114012033770006504 | C02060500100011033770001419 | 02-血管介入治疗类材料 | 06-外周血管介入治疗材料 | 05-胸主动脉支架 | 胸主动脉支架（单分支型/覆膜） | 14-合金 | 012-覆膜/单分支型 | TAA3535140LP-20 | TAA3535140LP-20 | 06941856014138 | 国械注准20253130305 | 集采范围外 | 新增（2025-06-23)、产品名称变更、国家医保耗材27位编码变更
21e192ed-91ea-11eb-8996-40f2e9990f5b | 先健科技（深圳）有限公司 | 91440300715217115L | 54bdaadf-7a6e-11f0-88e5-34735a9d8166 | a0676c65-f006-11ef-94b0-b4055d63f15c | 外周血管支架类 | 主动脉夹层 | 主体覆膜支架系统 | ae480660-ed96-11ef-94b0-b4055d63f15c | 主动脉覆膜支架系统 | 先健科技（深圳）有限公司 |  | 国械注准20253130305 |  | 该产品包括主动脉主体覆膜支架系统和主动脉分支覆膜支架系统。其中，主动脉主体覆膜支架系统由主动脉主体覆膜支架及主动脉主体覆膜支架输送器组成。主动脉分支覆膜支架系统由主动脉分支覆膜支架及主动脉分支覆膜支架输送器组成。产品经环氧乙烷灭菌，一次性使用，货架有效期3年。 | 该产品适用于需要重建左锁骨下动脉血运的Stanford B型夹层患者。其近端锚定区长度应≥15mm。 | 主动脉夹层 |  | b328446b-f018-11ef-94b0-b4055d63f15c | b328446b-f018-11ef-94b0-b4055d63f15c | 主动脉覆膜支架系统—主体覆膜支架系统 | C02060500114012033770006505 | C02060500100011033770001420 | 02-血管介入治疗类材料 | 06-外周血管介入治疗材料 | 05-胸主动脉支架 | 胸主动脉支架（单分支型/覆膜） | 14-合金 | 012-覆膜/单分支型 | TAA3129180LP-20 | TAA3129180LP-20 | 06941856012080 | 国械注准20253130305 | 集采范围外 | 新增（2025-06-23)、产品名称变更、国家医保耗材27位编码变更
21e192ed-91ea-11eb-8996-40f2e9990f5b | 先健科技（深圳）有限公司 | 91440300715217115L | 54bdab94-7a6e-11f0-88e5-34735a9d8166 | a0676c65-f006-11ef-94b0-b4055d63f15c | 外周血管支架类 | 主动脉夹层 | 主体覆膜支架系统 | ae480660-ed96-11ef-94b0-b4055d63f15c | 主动脉覆膜支架系统 | 先健科技（深圳）有限公司 |  | 国械注准20253130305 |  | 该产品包括主动脉主体覆膜支架系统和主动脉分支覆膜支架系统。其中，主动脉主体覆膜支架系统由主动脉主体覆膜支架及主动脉主体覆膜支架输送器组成。主动脉分支覆膜支架系统由主动脉分支覆膜支架及主动脉分支覆膜支架输送器组成。产品经环氧乙烷灭菌，一次性使用，货架有效期3年。 | 该产品适用于需要重建左锁骨下动脉血运的Stanford B型夹层患者。其近端锚定区长度应≥15mm。 | 主动脉夹层 |  | b32858c7-f018-11ef-94b0-b4055d63f15c | b32858c7-f018-11ef-94b0-b4055d63f15c | 主动脉覆膜支架系统—主体覆膜支架系统 | C02060500114012033770006506 | C02060500100011033770001421 | 02-血管介入治疗类材料 | 06-外周血管介入治疗材料 | 05-胸主动脉支架 | 胸主动脉支架（单分支型/覆膜） | 14-合金 | 012-覆膜/单分支型 | TAA2733160LP-20 | TAA2733160LP-20 | 06941856010611 | 国械注准20253130305 | 集采范围外 | 新增（2025-06-23)、产品名称变更、国家医保耗材27位编码变更
21e192ed-91ea-11eb-8996-40f2e9990f5b | 先健科技（深圳）有限公司 | 91440300715217115L | 54bdac49-7a6e-11f0-88e5-34735a9d8166 | a0676c65-f006-11ef-94b0-b4055d63f15c | 外周血管支架类 | 主动脉夹层 | 主体覆膜支架系统 | ae480660-ed96-11ef-94b0-b4055d63f15c | 主动脉覆膜支架系统 | 先健科技（深圳）有限公司 |  | 国械注准20253130305 |  | 该产品包括主动脉主体覆膜支架系统和主动脉分支覆膜支架系统。其中，主动脉主体覆膜支架系统由主动脉主体覆膜支架及主动脉主体覆膜支架输送器组成。主动脉分支覆膜支架系统由主动脉分支覆膜支架及主动脉分支覆膜支架输送器组成。产品经环氧乙烷灭菌，一次性使用，货架有效期3年。 | 该产品适用于需要重建左锁骨下动脉血运的Stanford B型夹层患者。其近端锚定区长度应≥15mm。 | 主动脉夹层 |  | b3286e84-f018-11ef-94b0-b4055d63f15c | b3286e84-f018-11ef-94b0-b4055d63f15c | 主动脉覆膜支架系统—主体覆膜支架系统 | C02060500114012033770006507 | C02060500100011033770001422 | 02-血管介入治疗类材料 | 06-外周血管介入治疗材料 | 05-胸主动脉支架 | 胸主动脉支架（单分支型/覆膜） | 14-合金 | 012-覆膜/单分支型 | TAA3123160LP-20 | TAA3123160LP-20 | 06941856011809 | 国械注准20253130305 | 集采范围外 | 新增（2025-06-23)、产品名称变更、国家医保耗材27位编码变更
21e192ed-91ea-11eb-8996-40f2e9990f5b | 先健科技（深圳）有限公司 | 91440300715217115L | 54bdacfe-7a6e-11f0-88e5-34735a9d8166 | a0676c65-f006-11ef-94b0-b4055d63f15c | 外周血管支架类 | 主动脉夹层 | 主体覆膜支架系统 | ae480660-ed96-11ef-94b0-b4055d63f15c | 主动脉覆膜支架系统 | 先健科技（深圳）有限公司 |  | 国械注准20253130305 |  | 该产品包括主动脉主体覆膜支架系统和主动脉分支覆膜支架系统。其中，主动脉主体覆膜支架系统由主动脉主体覆膜支架及主动脉主体覆膜支架输送器组成。主动脉分支覆膜支架系统由主动脉分支覆膜支架及主动脉分支覆膜支架输送器组成。产品经环氧乙烷灭菌，一次性使用，货架有效期3年。 | 该产品适用于需要重建左锁骨下动脉血运的Stanford B型夹层患者。其近端锚定区长度应≥15mm。 | 主动脉夹层 |  | b328812c-f018-11ef-94b0-b4055d63f15c | b328812c-f018-11ef-94b0-b4055d63f15c | 主动脉覆膜支架系统—主体覆膜支架系统 | C02060500114012033770006508 | C02060500100011033770001423 | 02-血管介入治疗类材料 | 06-外周血管介入治疗材料 | 05-胸主动脉支架 | 胸主动脉支架（单分支型/覆膜） | 14-合金 | 012-覆膜/单分支型 | TAA2535160LP-20 | TAA2535160LP-20 | 06941856010123 | 国械注准20253130305 | 集采范围外 | 新增（2025-06-23)、产品名称变更、国家医保耗材27位编码变更
21e192ed-91ea-11eb-8996-40f2e9990f5b | 先健科技（深圳）有限公司 | 91440300715217115L | 54bdadb3-7a6e-11f0-88e5-34735a9d8166 | a0676c65-f006-11ef-94b0-b4055d63f15c | 外周血管支架类 | 主动脉夹层 | 主体覆膜支架系统 | ae480660-ed96-11ef-94b0-b4055d63f15c | 主动脉覆膜支架系统 | 先健科技（深圳）有限公司 |  | 国械注准20253130305 |  | 该产品包括主动脉主体覆膜支架系统和主动脉分支覆膜支架系统。其中，主动脉主体覆膜支架系统由主动脉主体覆膜支架及主动脉主体覆膜支架输送器组成。主动脉分支覆膜支架系统由主动脉分支覆膜支架及主动脉分支覆膜支架输送器组成。产品经环氧乙烷灭菌，一次性使用，货架有效期3年。 | 该产品适用于需要重建左锁骨下动脉血运的Stanford B型夹层患者。其近端锚定区长度应≥15mm。 | 主动脉夹层 |  | b3288f89-f018-11ef-94b0-b4055d63f15c | b3288f89-f018-11ef-94b0-b4055d63f15c | 主动脉覆膜支架系统—主体覆膜支架系统 | C02060500114012033770006509 | C02060500100011033770001424 | 02-血管介入治疗类材料 | 06-外周血管介入治疗材料 | 05-胸主动脉支架 | 胸主动脉支架（单分支型/覆膜） | 14-合金 | 012-覆膜/单分支型 | TAA3129160LP-20 | TAA3129160LP-20 | 06941856012073 | 国械注准20253130305 | 集采范围外 | 新增（2025-06-23)、产品名称变更、国家医保耗材27位编码变更
21e192ed-91ea-11eb-8996-40f2e9990f5b | 先健科技（深圳）有限公司 | 91440300715217115L | 54bdae71-7a6e-11f0-88e5-34735a9d8166 | a0676c65-f006-11ef-94b0-b4055d63f15c | 外周血管支架类 | 主动脉夹层 | 主体覆膜支架系统 | ae480660-ed96-11ef-94b0-b4055d63f15c | 主动脉覆膜支架系统 | 先健科技（深圳）有限公司 |  | 国械注准20253130305 |  | 该产品包括主动脉主体覆膜支架系统和主动脉分支覆膜支架系统。其中，主动脉主体覆膜支架系统由主动脉主体覆膜支架及主动脉主体覆膜支架输送器组成。主动脉分支覆膜支架系统由主动脉分支覆膜支架及主动脉分支覆膜支架输送器组成。产品经环氧乙烷灭菌，一次性使用，货架有效期3年。 | 该产品适用于需要重建左锁骨下动脉血运的Stanford B型夹层患者。其近端锚定区长度应≥15mm。 | 主动脉夹层 |  | b328aa09-f018-11ef-94b0-b4055d63f15c | b328aa09-f018-11ef-94b0-b4055d63f15c | 主动脉覆膜支架系统—主体覆膜支架系统 | C02060500114012033770006510 | C02060500100011033770001425 | 02-血管介入治疗类材料 | 06-外周血管介入治疗材料 | 05-胸主动脉支架 | 胸主动脉支架（单分支型/覆膜） | 14-合金 | 012-覆膜/单分支型 | TAA4339120LP-22 | TAA4339120LP-22 | 06941856017368 | 国械注准20253130305 | 集采范围外 | 新增（2025-06-23)、产品名称变更、国家医保耗材27位编码变更
21e192ed-91ea-11eb-8996-40f2e9990f5b | 先健科技（深圳）有限公司 | 91440300715217115L | 54bdaf3a-7a6e-11f0-88e5-34735a9d8166 | a0676c65-f006-11ef-94b0-b4055d63f15c | 外周血管支架类 | 主动脉夹层 | 主体覆膜支架系统 | ae480660-ed96-11ef-94b0-b4055d63f15c | 主动脉覆膜支架系统 | 先健科技（深圳）有限公司 |  | 国械注准20253130305 |  | 该产品包括主动脉主体覆膜支架系统和主动脉分支覆膜支架系统。其中，主动脉主体覆膜支架系统由主动脉主体覆膜支架及主动脉主体覆膜支架输送器组成。主动脉分支覆膜支架系统由主动脉分支覆膜支架及主动脉分支覆膜支架输送器组成。产品经环氧乙烷灭菌，一次性使用，货架有效期3年。 | 该产品适用于需要重建左锁骨下动脉血运的Stanford B型夹层患者。其近端锚定区长度应≥15mm。 | 主动脉夹层 |  | b328bb93-f018-11ef-94b0-b4055d63f15c | b328bb93-f018-11ef-94b0-b4055d63f15c | 主动脉覆膜支架系统—主体覆膜支架系统 | C02060500114012033770006511 | C02060500100011033770001426 | 02-血管介入治疗类材料 | 06-外周血管介入治疗材料 | 05-胸主动脉支架 | 胸主动脉支架（单分支型/覆膜） | 14-合金 | 012-覆膜/单分支型 | TAA4044120LP-22 | TAA4044120LP-22 | 06941856007130 | 国械注准20253130305 | 集采范围外 | 新增（2025-06-23)、产品名称变更、国家医保耗材27位编码变更
21e192ed-91ea-11eb-8996-40f2e9990f5b | 先健科技（深圳）有限公司 | 91440300715217115L | 54bdb011-7a6e-11f0-88e5-34735a9d8166 | a0676c65-f006-11ef-94b0-b4055d63f15c | 外周血管支架类 | 主动脉夹层 | 主体覆膜支架系统 | ae480660-ed96-11ef-94b0-b4055d63f15c | 主动脉覆膜支架系统 | 先健科技（深圳）有限公司 |  | 国械注准20253130305 |  | 该产品包括主动脉主体覆膜支架系统和主动脉分支覆膜支架系统。其中，主动脉主体覆膜支架系统由主动脉主体覆膜支架及主动脉主体覆膜支架输送器组成。主动脉分支覆膜支架系统由主动脉分支覆膜支架及主动脉分支覆膜支架输送器组成。产品经环氧乙烷灭菌，一次性使用，货架有效期3年。 | 该产品适用于需要重建左锁骨下动脉血运的Stanford B型夹层患者。其近端锚定区长度应≥15mm。 | 主动脉夹层 |  | b328cd23-f018-11ef-94b0-b4055d63f15c | b328cd23-f018-11ef-94b0-b4055d63f15c | 主动脉覆膜支架系统—主体覆膜支架系统 | C02060500114012033770006512 | C02060500100011033770001427 | 02-血管介入治疗类材料 | 06-外周血管介入治疗材料 | 05-胸主动脉支架 | 胸主动脉支架（单分支型/覆膜） | 14-合金 | 012-覆膜/单分支型 | TAA3931120LP-22 | TAA3931120LP-22 | 06941856015654 | 国械注准20253130305 | 集采范围外 | 新增（2025-06-23)、产品名称变更、国家医保耗材27位编码变更
21e192ed-91ea-11eb-8996-40f2e9990f5b | 先健科技（深圳）有限公司 | 91440300715217115L | 54bdb0c6-7a6e-11f0-88e5-34735a9d8166 | a0676c65-f006-11ef-94b0-b4055d63f15c | 外周血管支架类 | 主动脉夹层 | 主体覆膜支架系统 | ae480660-ed96-11ef-94b0-b4055d63f15c | 主动脉覆膜支架系统 | 先健科技（深圳）有限公司 |  | 国械注准20253130305 |  | 该产品包括主动脉主体覆膜支架系统和主动脉分支覆膜支架系统。其中，主动脉主体覆膜支架系统由主动脉主体覆膜支架及主动脉主体覆膜支架输送器组成。主动脉分支覆膜支架系统由主动脉分支覆膜支架及主动脉分支覆膜支架输送器组成。产品经环氧乙烷灭菌，一次性使用，货架有效期3年。 | 该产品适用于需要重建左锁骨下动脉血运的Stanford B型夹层患者。其近端锚定区长度应≥15mm。 | 主动脉夹层 |  | b328dc85-f018-11ef-94b0-b4055d63f15c | b328dc85-f018-11ef-94b0-b4055d63f15c | 主动脉覆膜支架系统—主体覆膜支架系统 | C02060500114012033770006513 | C02060500100011033770001428 | 02-血管介入治疗类材料 | 06-外周血管介入治疗材料 | 05-胸主动脉支架 | 胸主动脉支架（单分支型/覆膜） | 14-合金 | 012-覆膜/单分支型 | TAA3646140LP-22 | TAA3646140LP-22 | 06941856005747 | 国械注准20253130305 | 集采范围外 | 新增（2025-06-23)、产品名称变更、国家医保耗材27位编码变更
21e192ed-91ea-11eb-8996-40f2e9990f5b | 先健科技（深圳）有限公司 | 91440300715217115L | 54bdb3b6-7a6e-11f0-88e5-34735a9d8166 | a0676c65-f006-11ef-94b0-b4055d63f15c | 外周血管支架类 | 主动脉夹层 | 主体覆膜支架系统 | ae480660-ed96-11ef-94b0-b4055d63f15c | 主动脉覆膜支架系统 | 先健科技（深圳）有限公司 |  | 国械注准20253130305 |  | 该产品包括主动脉主体覆膜支架系统和主动脉分支覆膜支架系统。其中，主动脉主体覆膜支架系统由主动脉主体覆膜支架及主动脉主体覆膜支架输送器组成。主动脉分支覆膜支架系统由主动脉分支覆膜支架及主动脉分支覆膜支架输送器组成。产品经环氧乙烷灭菌，一次性使用，货架有效期3年。 | 该产品适用于需要重建左锁骨下动脉血运的Stanford B型夹层患者。其近端锚定区长度应≥15mm。 | 主动脉夹层 |  | b328ecfa-f018-11ef-94b0-b4055d63f15c | b328ecfa-f018-11ef-94b0-b4055d63f15c | 主动脉覆膜支架系统—主体覆膜支架系统 | C02060500114012033770006514 | C02060500100011033770001429 | 02-血管介入治疗类材料 | 06-外周血管介入治疗材料 | 05-胸主动脉支架 | 胸主动脉支架（单分支型/覆膜） | 14-合金 | 012-覆膜/单分支型 | TAA2735120LP-20 | TAA2735120LP-20 | 06941856010666 | 国械注准20253130305 | 集采范围外 | 新增（2025-06-23)、产品名称变更、国家医保耗材27位编码变更
21e192ed-91ea-11eb-8996-40f2e9990f5b | 先健科技（深圳）有限公司 | 91440300715217115L | 54bdb470-7a6e-11f0-88e5-34735a9d8166 | a0676c65-f006-11ef-94b0-b4055d63f15c | 外周血管支架类 | 主动脉夹层 | 主体覆膜支架系统 | ae480660-ed96-11ef-94b0-b4055d63f15c | 主动脉覆膜支架系统 | 先健科技（深圳）有限公司 |  | 国械注准20253130305 |  | 该产品包括主动脉主体覆膜支架系统和主动脉分支覆膜支架系统。其中，主动脉主体覆膜支架系统由主动脉主体覆膜支架及主动脉主体覆膜支架输送器组成。主动脉分支覆膜支架系统由主动脉分支覆膜支架及主动脉分支覆膜支架输送器组成。产品经环氧乙烷灭菌，一次性使用，货架有效期3年。 | 该产品适用于需要重建左锁骨下动脉血运的Stanford B型夹层患者。其近端锚定区长度应≥15mm。 | 主动脉夹层 |  | b328fe83-f018-11ef-94b0-b4055d63f15c | b328fe83-f018-11ef-94b0-b4055d63f15c | 主动脉覆膜支架系统—主体覆膜支架系统 | C02060500114012033770006515 | C02060500100011033770001430 | 02-血管介入治疗类材料 | 06-外周血管介入治疗材料 | 05-胸主动脉支架 | 胸主动脉支架（单分支型/覆膜） | 14-合金 | 012-覆膜/单分支型 | TAA2626160LP-18 | TAA2626160LP-18 | 06938370187370 | 国械注准20253130305 | 集采范围外 | 新增（2025-06-23)、产品名称变更、国家医保耗材27位编码变更
21e192ed-91ea-11eb-8996-40f2e9990f5b | 先健科技（深圳）有限公司 | 91440300715217115L | 54bdb520-7a6e-11f0-88e5-34735a9d8166 | a0676c65-f006-11ef-94b0-b4055d63f15c | 外周血管支架类 | 主动脉夹层 | 主体覆膜支架系统 | ae480660-ed96-11ef-94b0-b4055d63f15c | 主动脉覆膜支架系统 | 先健科技（深圳）有限公司 |  | 国械注准20253130305 |  | 该产品包括主动脉主体覆膜支架系统和主动脉分支覆膜支架系统。其中，主动脉主体覆膜支架系统由主动脉主体覆膜支架及主动脉主体覆膜支架输送器组成。主动脉分支覆膜支架系统由主动脉分支覆膜支架及主动脉分支覆膜支架输送器组成。产品经环氧乙烷灭菌，一次性使用，货架有效期3年。 | 该产品适用于需要重建左锁骨下动脉血运的Stanford B型夹层患者。其近端锚定区长度应≥15mm。 | 主动脉夹层 |  | b32920d2-f018-11ef-94b0-b4055d63f15c | b32920d2-f018-11ef-94b0-b4055d63f15c | 主动脉覆膜支架系统—主体覆膜支架系统 | C02060500114012033770006516 | C02060500100011033770001431 | 02-血管介入治疗类材料 | 06-外周血管介入治疗材料 | 05-胸主动脉支架 | 胸主动脉支架（单分支型/覆膜） | 14-合金 | 012-覆膜/单分支型 | TAA2624120LP-18 | TAA2624120LP-18 | 06941856001251 | 国械注准20253130305 | 集采范围外 | 新增（2025-06-23)、产品名称变更、国家医保耗材27位编码变更
21e192ed-91ea-11eb-8996-40f2e9990f5b | 先健科技（深圳）有限公司 | 91440300715217115L | 54bdb5d5-7a6e-11f0-88e5-34735a9d8166 | a0676c65-f006-11ef-94b0-b4055d63f15c | 外周血管支架类 | 主动脉夹层 | 主体覆膜支架系统 | ae480660-ed96-11ef-94b0-b4055d63f15c | 主动脉覆膜支架系统 | 先健科技（深圳）有限公司 |  | 国械注准20253130305 |  | 该产品包括主动脉主体覆膜支架系统和主动脉分支覆膜支架系统。其中，主动脉主体覆膜支架系统由主动脉主体覆膜支架及主动脉主体覆膜支架输送器组成。主动脉分支覆膜支架系统由主动脉分支覆膜支架及主动脉分支覆膜支架输送器组成。产品经环氧乙烷灭菌，一次性使用，货架有效期3年。 | 该产品适用于需要重建左锁骨下动脉血运的Stanford B型夹层患者。其近端锚定区长度应≥15mm。 | 主动脉夹层 |  | b329316f-f018-11ef-94b0-b4055d63f15c | b329316f-f018-11ef-94b0-b4055d63f15c | 主动脉覆膜支架系统—主体覆膜支架系统 | C02060500114012033770006517 | C02060500100011033770001432 | 02-血管介入治疗类材料 | 06-外周血管介入治疗材料 | 05-胸主动脉支架 | 胸主动脉支架（单分支型/覆膜） | 14-合金 | 012-覆膜/单分支型 | TAA2020120LP-18 | TAA2020120LP-18 | 06938370187264 | 国械注准20253130305 | 集采范围外 | 新增（2025-06-23)、产品名称变更、国家医保耗材27位编码变更
21e192ed-91ea-11eb-8996-40f2e9990f5b | 先健科技（深圳）有限公司 | 91440300715217115L | 54bdb698-7a6e-11f0-88e5-34735a9d8166 | a0676c65-f006-11ef-94b0-b4055d63f15c | 外周血管支架类 | 主动脉夹层 | 主体覆膜支架系统 | ae480660-ed96-11ef-94b0-b4055d63f15c | 主动脉覆膜支架系统 | 先健科技（深圳）有限公司 |  | 国械注准20253130305 |  | 该产品包括主动脉主体覆膜支架系统和主动脉分支覆膜支架系统。其中，主动脉主体覆膜支架系统由主动脉主体覆膜支架及主动脉主体覆膜支架输送器组成。主动脉分支覆膜支架系统由主动脉分支覆膜支架及主动脉分支覆膜支架输送器组成。产品经环氧乙烷灭菌，一次性使用，货架有效期3年。 | 该产品适用于需要重建左锁骨下动脉血运的Stanford B型夹层患者。其近端锚定区长度应≥15mm。 | 主动脉夹层 |  | b32944fd-f018-11ef-94b0-b4055d63f15c | b32944fd-f018-11ef-94b0-b4055d63f15c | 主动脉覆膜支架系统—主体覆膜支架系统 | C02060500114012033770006518 | C02060500100011033770001433 | 02-血管介入治疗类材料 | 06-外周血管介入治疗材料 | 05-胸主动脉支架 | 胸主动脉支架（单分支型/覆膜） | 14-合金 | 012-覆膜/单分支型 | TAA2735160LP-20 | TAA2735160LP-20 | 06941856010680 | 国械注准20253130305 | 集采范围外 | 新增（2025-06-23)、产品名称变更、国家医保耗材27位编码变更
21e192ed-91ea-11eb-8996-40f2e9990f5b | 先健科技（深圳）有限公司 | 91440300715217115L | 54bdb752-7a6e-11f0-88e5-34735a9d8166 | a0676c65-f006-11ef-94b0-b4055d63f15c | 外周血管支架类 | 主动脉夹层 | 主体覆膜支架系统 | ae480660-ed96-11ef-94b0-b4055d63f15c | 主动脉覆膜支架系统 | 先健科技（深圳）有限公司 |  | 国械注准20253130305 |  | 该产品包括主动脉主体覆膜支架系统和主动脉分支覆膜支架系统。其中，主动脉主体覆膜支架系统由主动脉主体覆膜支架及主动脉主体覆膜支架输送器组成。主动脉分支覆膜支架系统由主动脉分支覆膜支架及主动脉分支覆膜支架输送器组成。产品经环氧乙烷灭菌，一次性使用，货架有效期3年。 | 该产品适用于需要重建左锁骨下动脉血运的Stanford B型夹层患者。其近端锚定区长度应≥15mm。 | 主动脉夹层 |  | b3295732-f018-11ef-94b0-b4055d63f15c | b3295732-f018-11ef-94b0-b4055d63f15c | 主动脉覆膜支架系统—主体覆膜支架系统 | C02060500114012033770006519 | C02060500100011033770001434 | 02-血管介入治疗类材料 | 06-外周血管介入治疗材料 | 05-胸主动脉支架 | 胸主动脉支架（单分支型/覆膜） | 14-合金 | 012-覆膜/单分支型 | TAA2836140LP-20 | TAA2836140LP-20 | 06941856002296 | 国械注准20253130305 | 集采范围外 | 新增（2025-06-23)、产品名称变更、国家医保耗材27位编码变更
21e192ed-91ea-11eb-8996-40f2e9990f5b | 先健科技（深圳）有限公司 | 91440300715217115L | 54bdb80c-7a6e-11f0-88e5-34735a9d8166 | a0676c65-f006-11ef-94b0-b4055d63f15c | 外周血管支架类 | 主动脉夹层 | 主体覆膜支架系统 | ae480660-ed96-11ef-94b0-b4055d63f15c | 主动脉覆膜支架系统 | 先健科技（深圳）有限公司 |  | 国械注准20253130305 |  | 该产品包括主动脉主体覆膜支架系统和主动脉分支覆膜支架系统。其中，主动脉主体覆膜支架系统由主动脉主体覆膜支架及主动脉主体覆膜支架输送器组成。主动脉分支覆膜支架系统由主动脉分支覆膜支架及主动脉分支覆膜支架输送器组成。产品经环氧乙烷灭菌，一次性使用，货架有效期3年。 | 该产品适用于需要重建左锁骨下动脉血运的Stanford B型夹层患者。其近端锚定区长度应≥15mm。 | 主动脉夹层 |  | b32969b1-f018-11ef-94b0-b4055d63f15c | b32969b1-f018-11ef-94b0-b4055d63f15c | 主动脉覆膜支架系统—主体覆膜支架系统 | C02060500114012033770006520 | C02060500100011033770001435 | 02-血管介入治疗类材料 | 06-外周血管介入治疗材料 | 05-胸主动脉支架 | 胸主动脉支架（单分支型/覆膜） | 14-合金 | 012-覆膜/单分支型 | TAA3543120LP-22 | TAA3543120LP-22 | 06941856014480 | 国械注准20253130305 | 集采范围外 | 新增（2025-06-23)、产品名称变更、国家医保耗材27位编码变更
21e192ed-91ea-11eb-8996-40f2e9990f5b | 先健科技（深圳）有限公司 | 91440300715217115L | 54bdb8c1-7a6e-11f0-88e5-34735a9d8166 | a0676c65-f006-11ef-94b0-b4055d63f15c | 外周血管支架类 | 主动脉夹层 | 主体覆膜支架系统 | ae480660-ed96-11ef-94b0-b4055d63f15c | 主动脉覆膜支架系统 | 先健科技（深圳）有限公司 |  | 国械注准20253130305 |  | 该产品包括主动脉主体覆膜支架系统和主动脉分支覆膜支架系统。其中，主动脉主体覆膜支架系统由主动脉主体覆膜支架及主动脉主体覆膜支架输送器组成。主动脉分支覆膜支架系统由主动脉分支覆膜支架及主动脉分支覆膜支架输送器组成。产品经环氧乙烷灭菌，一次性使用，货架有效期3年。 | 该产品适用于需要重建左锁骨下动脉血运的Stanford B型夹层患者。其近端锚定区长度应≥15mm。 | 主动脉夹层 |  | b3297b62-f018-11ef-94b0-b4055d63f15c | b3297b62-f018-11ef-94b0-b4055d63f15c | 主动脉覆膜支架系统—主体覆膜支架系统 | C02060500114012033770006521 | C02060500100011033770001436 | 02-血管介入治疗类材料 | 06-外周血管介入治疗材料 | 05-胸主动脉支架 | 胸主动脉支架（单分支型/覆膜） | 14-合金 | 012-覆膜/单分支型 | TAA3230120LP-20 | TAA3230120LP-20 | 06941856003552 | 国械注准20253130305 | 集采范围外 | 新增（2025-06-23)、产品名称变更、国家医保耗材27位编码变更
21e192ed-91ea-11eb-8996-40f2e9990f5b | 先健科技（深圳）有限公司 | 91440300715217115L | 54bdb976-7a6e-11f0-88e5-34735a9d8166 | a0676c65-f006-11ef-94b0-b4055d63f15c | 外周血管支架类 | 主动脉夹层 | 主体覆膜支架系统 | ae480660-ed96-11ef-94b0-b4055d63f15c | 主动脉覆膜支架系统 | 先健科技（深圳）有限公司 |  | 国械注准20253130305 |  | 该产品包括主动脉主体覆膜支架系统和主动脉分支覆膜支架系统。其中，主动脉主体覆膜支架系统由主动脉主体覆膜支架及主动脉主体覆膜支架输送器组成。主动脉分支覆膜支架系统由主动脉分支覆膜支架及主动脉分支覆膜支架输送器组成。产品经环氧乙烷灭菌，一次性使用，货架有效期3年。 | 该产品适用于需要重建左锁骨下动脉血运的Stanford B型夹层患者。其近端锚定区长度应≥15mm。 | 主动脉夹层 |  | b3298d73-f018-11ef-94b0-b4055d63f15c | b3298d73-f018-11ef-94b0-b4055d63f15c | 主动脉覆膜支架系统—主体覆膜支架系统 | C02060500114012033770006522 | C02060500100011033770001437 | 02-血管介入治疗类材料 | 06-外周血管介入治疗材料 | 05-胸主动脉支架 | 胸主动脉支架（单分支型/覆膜） | 14-合金 | 012-覆膜/单分支型 | TAA3646180LP-22 | TAA3646180LP-22 | 06941856005761 | 国械注准20253130305 | 集采范围外 | 新增（2025-06-23)、产品名称变更、国家医保耗材27位编码变更
21e192ed-91ea-11eb-8996-40f2e9990f5b | 先健科技（深圳）有限公司 | 91440300715217115L | 54bdba2f-7a6e-11f0-88e5-34735a9d8166 | a0676c65-f006-11ef-94b0-b4055d63f15c | 外周血管支架类 | 主动脉夹层 | 主体覆膜支架系统 | ae480660-ed96-11ef-94b0-b4055d63f15c | 主动脉覆膜支架系统 | 先健科技（深圳）有限公司 |  | 国械注准20253130305 |  | 该产品包括主动脉主体覆膜支架系统和主动脉分支覆膜支架系统。其中，主动脉主体覆膜支架系统由主动脉主体覆膜支架及主动脉主体覆膜支架输送器组成。主动脉分支覆膜支架系统由主动脉分支覆膜支架及主动脉分支覆膜支架输送器组成。产品经环氧乙烷灭菌，一次性使用，货架有效期3年。 | 该产品适用于需要重建左锁骨下动脉血运的Stanford B型夹层患者。其近端锚定区长度应≥15mm。 | 主动脉夹层 |  | b3299f2b-f018-11ef-94b0-b4055d63f15c | b3299f2b-f018-11ef-94b0-b4055d63f15c | 主动脉覆膜支架系统—主体覆膜支架系统 | C02060500114012033770006523 | C02060500100011033770001438 | 02-血管介入治疗类材料 | 06-外周血管介入治疗材料 | 05-胸主动脉支架 | 胸主动脉支架（单分支型/覆膜） | 14-合金 | 012-覆膜/单分支型 | TAA4535180LP-22 | TAA4535180LP-22 | 06941856017757 | 国械注准20253130305 | 集采范围外 | 新增（2025-06-23)、产品名称变更、国家医保耗材27位编码变更
21e192ed-91ea-11eb-8996-40f2e9990f5b | 先健科技（深圳）有限公司 | 91440300715217115L | 54bdbae9-7a6e-11f0-88e5-34735a9d8166 | a0676c65-f006-11ef-94b0-b4055d63f15c | 外周血管支架类 | 主动脉夹层 | 主体覆膜支架系统 | ae480660-ed96-11ef-94b0-b4055d63f15c | 主动脉覆膜支架系统 | 先健科技（深圳）有限公司 |  | 国械注准20253130305 |  | 该产品包括主动脉主体覆膜支架系统和主动脉分支覆膜支架系统。其中，主动脉主体覆膜支架系统由主动脉主体覆膜支架及主动脉主体覆膜支架输送器组成。主动脉分支覆膜支架系统由主动脉分支覆膜支架及主动脉分支覆膜支架输送器组成。产品经环氧乙烷灭菌，一次性使用，货架有效期3年。 | 该产品适用于需要重建左锁骨下动脉血运的Stanford B型夹层患者。其近端锚定区长度应≥15mm。 | 主动脉夹层 |  | b329ae26-f018-11ef-94b0-b4055d63f15c | b329ae26-f018-11ef-94b0-b4055d63f15c | 主动脉覆膜支架系统—主体覆膜支架系统 | C02060500114012033770006524 | C02060500100011033770001439 | 02-血管介入治疗类材料 | 06-外周血管介入治疗材料 | 05-胸主动脉支架 | 胸主动脉支架（单分支型/覆膜） | 14-合金 | 012-覆膜/单分支型 | TAA4236140LP-22 | TAA4236140LP-22 | 06941856007468 | 国械注准20253130305 | 集采范围外 | 新增（2025-06-23)、产品名称变更、国家医保耗材27位编码变更
21e192ed-91ea-11eb-8996-40f2e9990f5b | 先健科技（深圳）有限公司 | 91440300715217115L | 54bdbdda-7a6e-11f0-88e5-34735a9d8166 | a0676c65-f006-11ef-94b0-b4055d63f15c | 外周血管支架类 | 主动脉夹层 | 主体覆膜支架系统 | ae480660-ed96-11ef-94b0-b4055d63f15c | 主动脉覆膜支架系统 | 先健科技（深圳）有限公司 |  | 国械注准20253130305 |  | 该产品包括主动脉主体覆膜支架系统和主动脉分支覆膜支架系统。其中，主动脉主体覆膜支架系统由主动脉主体覆膜支架及主动脉主体覆膜支架输送器组成。主动脉分支覆膜支架系统由主动脉分支覆膜支架及主动脉分支覆膜支架输送器组成。产品经环氧乙烷灭菌，一次性使用，货架有效期3年。 | 该产品适用于需要重建左锁骨下动脉血运的Stanford B型夹层患者。其近端锚定区长度应≥15mm。 | 主动脉夹层 |  | b329bd77-f018-11ef-94b0-b4055d63f15c | b329bd77-f018-11ef-94b0-b4055d63f15c | 主动脉覆膜支架系统—主体覆膜支架系统 | C02060500114012033770006525 | C02060500100011033770001440 | 02-血管介入治疗类材料 | 06-外周血管介入治疗材料 | 05-胸主动脉支架 | 胸主动脉支架（单分支型/覆膜） | 14-合金 | 012-覆膜/单分支型 | TAA4139120LP-22 | TAA4139120LP-22 | 06941856016736 | 国械注准20253130305 | 集采范围外 | 新增（2025-06-23)、产品名称变更、国家医保耗材27位编码变更
21e192ed-91ea-11eb-8996-40f2e9990f5b | 先健科技（深圳）有限公司 | 91440300715217115L | 54bdbe8f-7a6e-11f0-88e5-34735a9d8166 | a0676c65-f006-11ef-94b0-b4055d63f15c | 外周血管支架类 | 主动脉夹层 | 主体覆膜支架系统 | ae480660-ed96-11ef-94b0-b4055d63f15c | 主动脉覆膜支架系统 | 先健科技（深圳）有限公司 |  | 国械注准20253130305 |  | 该产品包括主动脉主体覆膜支架系统和主动脉分支覆膜支架系统。其中，主动脉主体覆膜支架系统由主动脉主体覆膜支架及主动脉主体覆膜支架输送器组成。主动脉分支覆膜支架系统由主动脉分支覆膜支架及主动脉分支覆膜支架输送器组成。产品经环氧乙烷灭菌，一次性使用，货架有效期3年。 | 该产品适用于需要重建左锁骨下动脉血运的Stanford B型夹层患者。其近端锚定区长度应≥15mm。 | 主动脉夹层 |  | b329ced9-f018-11ef-94b0-b4055d63f15c | b329ced9-f018-11ef-94b0-b4055d63f15c | 主动脉覆膜支架系统—主体覆膜支架系统 | C02060500114012033770006526 | C02060500100011033770001441 | 02-血管介入治疗类材料 | 06-外周血管介入治疗材料 | 05-胸主动脉支架 | 胸主动脉支架（单分支型/覆膜） | 14-合金 | 012-覆膜/单分支型 | TAA3935160LP-22 | TAA3935160LP-22 | 06941856015852 | 国械注准20253130305 | 集采范围外 | 新增（2025-06-23)、产品名称变更、国家医保耗材27位编码变更
21e192ed-91ea-11eb-8996-40f2e9990f5b | 先健科技（深圳）有限公司 | 91440300715217115L | 54bdbf43-7a6e-11f0-88e5-34735a9d8166 | a0676c65-f006-11ef-94b0-b4055d63f15c | 外周血管支架类 | 主动脉夹层 | 主体覆膜支架系统 | ae480660-ed96-11ef-94b0-b4055d63f15c | 主动脉覆膜支架系统 | 先健科技（深圳）有限公司 |  | 国械注准20253130305 |  | 该产品包括主动脉主体覆膜支架系统和主动脉分支覆膜支架系统。其中，主动脉主体覆膜支架系统由主动脉主体覆膜支架及主动脉主体覆膜支架输送器组成。主动脉分支覆膜支架系统由主动脉分支覆膜支架及主动脉分支覆膜支架输送器组成。产品经环氧乙烷灭菌，一次性使用，货架有效期3年。 | 该产品适用于需要重建左锁骨下动脉血运的Stanford B型夹层患者。其近端锚定区长度应≥15mm。 | 主动脉夹层 |  | b329f20b-f018-11ef-94b0-b4055d63f15c | b329f20b-f018-11ef-94b0-b4055d63f15c | 主动脉覆膜支架系统—主体覆膜支架系统 | C02060500114012033770006527 | C02060500100011033770001442 | 02-血管介入治疗类材料 | 06-外周血管介入治疗材料 | 05-胸主动脉支架 | 胸主动脉支架（单分支型/覆膜） | 14-合金 | 012-覆膜/单分支型 | TAA4444120LP-22 | TAA4444120LP-22 | 06941856008328 | 国械注准20253130305 | 集采范围外 | 新增（2025-06-23)、产品名称变更、国家医保耗材27位编码变更
21e192ed-91ea-11eb-8996-40f2e9990f5b | 先健科技（深圳）有限公司 | 91440300715217115L | 54bdbff8-7a6e-11f0-88e5-34735a9d8166 | a0676c65-f006-11ef-94b0-b4055d63f15c | 外周血管支架类 | 主动脉夹层 | 主体覆膜支架系统 | ae480660-ed96-11ef-94b0-b4055d63f15c | 主动脉覆膜支架系统 | 先健科技（深圳）有限公司 |  | 国械注准20253130305 |  | 该产品包括主动脉主体覆膜支架系统和主动脉分支覆膜支架系统。其中，主动脉主体覆膜支架系统由主动脉主体覆膜支架及主动脉主体覆膜支架输送器组成。主动脉分支覆膜支架系统由主动脉分支覆膜支架及主动脉分支覆膜支架输送器组成。产品经环氧乙烷灭菌，一次性使用，货架有效期3年。 | 该产品适用于需要重建左锁骨下动脉血运的Stanford B型夹层患者。其近端锚定区长度应≥15mm。 | 主动脉夹层 |  | b32a066c-f018-11ef-94b0-b4055d63f15c | b32a066c-f018-11ef-94b0-b4055d63f15c | 主动脉覆膜支架系统—主体覆膜支架系统 | C02060500114012033770006528 | C02060500100011033770001443 | 02-血管介入治疗类材料 | 06-外周血管介入治疗材料 | 05-胸主动脉支架 | 胸主动脉支架（单分支型/覆膜） | 14-合金 | 012-覆膜/单分支型 | TAA3139160LP-22 | TAA3139160LP-22 | 06941856012523 | 国械注准20253130305 | 集采范围外 | 新增（2025-06-23)、产品名称变更、国家医保耗材27位编码变更
21e192ed-91ea-11eb-8996-40f2e9990f5b | 先健科技（深圳）有限公司 | 91440300715217115L | 54bdc0ad-7a6e-11f0-88e5-34735a9d8166 | a0676c65-f006-11ef-94b0-b4055d63f15c | 外周血管支架类 | 主动脉夹层 | 主体覆膜支架系统 | ae480660-ed96-11ef-94b0-b4055d63f15c | 主动脉覆膜支架系统 | 先健科技（深圳）有限公司 |  | 国械注准20253130305 |  | 该产品包括主动脉主体覆膜支架系统和主动脉分支覆膜支架系统。其中，主动脉主体覆膜支架系统由主动脉主体覆膜支架及主动脉主体覆膜支架输送器组成。主动脉分支覆膜支架系统由主动脉分支覆膜支架及主动脉分支覆膜支架输送器组成。产品经环氧乙烷灭菌，一次性使用，货架有效期3年。 | 该产品适用于需要重建左锁骨下动脉血运的Stanford B型夹层患者。其近端锚定区长度应≥15mm。 | 主动脉夹层 |  | b32a16ba-f018-11ef-94b0-b4055d63f15c | b32a16ba-f018-11ef-94b0-b4055d63f15c | 主动脉覆膜支架系统—主体覆膜支架系统 | C02060500114012033770006529 | C02060500100011033770001444 | 02-血管介入治疗类材料 | 06-外周血管介入治疗材料 | 05-胸主动脉支架 | 胸主动脉支架（单分支型/覆膜） | 14-合金 | 012-覆膜/单分支型 | TAA3333160LP-20 | TAA3333160LP-20 | 06941856013155 | 国械注准20253130305 | 集采范围外 | 新增（2025-06-23)、产品名称变更、国家医保耗材27位编码变更
21e192ed-91ea-11eb-8996-40f2e9990f5b | 先健科技（深圳）有限公司 | 91440300715217115L | 54bdc171-7a6e-11f0-88e5-34735a9d8166 | a0676c65-f006-11ef-94b0-b4055d63f15c | 外周血管支架类 | 主动脉夹层 | 主体覆膜支架系统 | ae480660-ed96-11ef-94b0-b4055d63f15c | 主动脉覆膜支架系统 | 先健科技（深圳）有限公司 |  | 国械注准20253130305 |  | 该产品包括主动脉主体覆膜支架系统和主动脉分支覆膜支架系统。其中，主动脉主体覆膜支架系统由主动脉主体覆膜支架及主动脉主体覆膜支架输送器组成。主动脉分支覆膜支架系统由主动脉分支覆膜支架及主动脉分支覆膜支架输送器组成。产品经环氧乙烷灭菌，一次性使用，货架有效期3年。 | 该产品适用于需要重建左锁骨下动脉血运的Stanford B型夹层患者。其近端锚定区长度应≥15mm。 | 主动脉夹层 |  | b32a2784-f018-11ef-94b0-b4055d63f15c | b32a2784-f018-11ef-94b0-b4055d63f15c | 主动脉覆膜支架系统—主体覆膜支架系统 | C02060500114012033770006530 | C02060500100011033770001445 | 02-血管介入治疗类材料 | 06-外周血管介入治疗材料 | 05-胸主动脉支架 | 胸主动脉支架（单分支型/覆膜） | 14-合金 | 012-覆膜/单分支型 | TAA2622140LP-18 | TAA2622140LP-18 | 06941856001206 | 国械注准20253130305 | 集采范围外 | 新增（2025-06-23)、产品名称变更、国家医保耗材27位编码变更
21e192ed-91ea-11eb-8996-40f2e9990f5b | 先健科技（深圳）有限公司 | 91440300715217115L | 54bdc22f-7a6e-11f0-88e5-34735a9d8166 | a0676c65-f006-11ef-94b0-b4055d63f15c | 外周血管支架类 | 主动脉夹层 | 主体覆膜支架系统 | ae480660-ed96-11ef-94b0-b4055d63f15c | 主动脉覆膜支架系统 | 先健科技（深圳）有限公司 |  | 国械注准20253130305 |  | 该产品包括主动脉主体覆膜支架系统和主动脉分支覆膜支架系统。其中，主动脉主体覆膜支架系统由主动脉主体覆膜支架及主动脉主体覆膜支架输送器组成。主动脉分支覆膜支架系统由主动脉分支覆膜支架及主动脉分支覆膜支架输送器组成。产品经环氧乙烷灭菌，一次性使用，货架有效期3年。 | 该产品适用于需要重建左锁骨下动脉血运的Stanford B型夹层患者。其近端锚定区长度应≥15mm。 | 主动脉夹层 |  | b32a3963-f018-11ef-94b0-b4055d63f15c | b32a3963-f018-11ef-94b0-b4055d63f15c | 主动脉覆膜支架系统—主体覆膜支架系统 | C02060500114012033770006531 | C02060500100011033770001446 | 02-血管介入治疗类材料 | 06-外周血管介入治疗材料 | 05-胸主动脉支架 | 胸主动脉支架（单分支型/覆膜） | 14-合金 | 012-覆膜/单分支型 | TAA3834160LP-22 | TAA3834160LP-22 | 06938370187028 | 国械注准20253130305 | 集采范围外 | 新增（2025-06-23)、产品名称变更、国家医保耗材27位编码变更
21e192ed-91ea-11eb-8996-40f2e9990f5b | 先健科技（深圳）有限公司 | 91440300715217115L | 54bdc2e9-7a6e-11f0-88e5-34735a9d8166 | a0676c65-f006-11ef-94b0-b4055d63f15c | 外周血管支架类 | 主动脉夹层 | 主体覆膜支架系统 | ae480660-ed96-11ef-94b0-b4055d63f15c | 主动脉覆膜支架系统 | 先健科技（深圳）有限公司 |  | 国械注准20253130305 |  | 该产品包括主动脉主体覆膜支架系统和主动脉分支覆膜支架系统。其中，主动脉主体覆膜支架系统由主动脉主体覆膜支架及主动脉主体覆膜支架输送器组成。主动脉分支覆膜支架系统由主动脉分支覆膜支架及主动脉分支覆膜支架输送器组成。产品经环氧乙烷灭菌，一次性使用，货架有效期3年。 | 该产品适用于需要重建左锁骨下动脉血运的Stanford B型夹层患者。其近端锚定区长度应≥15mm。 | 主动脉夹层 |  | b32a4e13-f018-11ef-94b0-b4055d63f15c | b32a4e13-f018-11ef-94b0-b4055d63f15c | 主动脉覆膜支架系统—主体覆膜支架系统 | C02060500114012033770006532 | C02060500100011033770001447 | 02-血管介入治疗类材料 | 06-外周血管介入治疗材料 | 05-胸主动脉支架 | 胸主动脉支架（单分支型/覆膜） | 14-合金 | 012-覆膜/单分支型 | TAA3224140LP-20 | TAA3224140LP-20 | 06941856003385 | 国械注准20253130305 | 集采范围外 | 新增（2025-06-23)、产品名称变更、国家医保耗材27位编码变更
21e192ed-91ea-11eb-8996-40f2e9990f5b | 先健科技（深圳）有限公司 | 91440300715217115L | 54bdc3a3-7a6e-11f0-88e5-34735a9d8166 | a0676c65-f006-11ef-94b0-b4055d63f15c | 外周血管支架类 | 主动脉夹层 | 主体覆膜支架系统 | ae480660-ed96-11ef-94b0-b4055d63f15c | 主动脉覆膜支架系统 | 先健科技（深圳）有限公司 |  | 国械注准20253130305 |  | 该产品包括主动脉主体覆膜支架系统和主动脉分支覆膜支架系统。其中，主动脉主体覆膜支架系统由主动脉主体覆膜支架及主动脉主体覆膜支架输送器组成。主动脉分支覆膜支架系统由主动脉分支覆膜支架及主动脉分支覆膜支架输送器组成。产品经环氧乙烷灭菌，一次性使用，货架有效期3年。 | 该产品适用于需要重建左锁骨下动脉血运的Stanford B型夹层患者。其近端锚定区长度应≥15mm。 | 主动脉夹层 |  | b32a61e3-f018-11ef-94b0-b4055d63f15c | b32a61e3-f018-11ef-94b0-b4055d63f15c | 主动脉覆膜支架系统—主体覆膜支架系统 | C02060500114012033770006533 | C02060500100011033770001448 | 02-血管介入治疗类材料 | 06-外周血管介入治疗材料 | 05-胸主动脉支架 | 胸主动脉支架（单分支型/覆膜） | 14-合金 | 012-覆膜/单分支型 | TAA4032160LP-22 | TAA4032160LP-22 | 06941856006713 | 国械注准20253130305 | 集采范围外 | 新增（2025-06-23)、产品名称变更、国家医保耗材27位编码变更
21e192ed-91ea-11eb-8996-40f2e9990f5b | 先健科技（深圳）有限公司 | 91440300715217115L | 54bdc45c-7a6e-11f0-88e5-34735a9d8166 | a0676c65-f006-11ef-94b0-b4055d63f15c | 外周血管支架类 | 主动脉夹层 | 主体覆膜支架系统 | ae480660-ed96-11ef-94b0-b4055d63f15c | 主动脉覆膜支架系统 | 先健科技（深圳）有限公司 |  | 国械注准20253130305 |  | 该产品包括主动脉主体覆膜支架系统和主动脉分支覆膜支架系统。其中，主动脉主体覆膜支架系统由主动脉主体覆膜支架及主动脉主体覆膜支架输送器组成。主动脉分支覆膜支架系统由主动脉分支覆膜支架及主动脉分支覆膜支架输送器组成。产品经环氧乙烷灭菌，一次性使用，货架有效期3年。 | 该产品适用于需要重建左锁骨下动脉血运的Stanford B型夹层患者。其近端锚定区长度应≥15mm。 | 主动脉夹层 |  | b32a71f9-f018-11ef-94b0-b4055d63f15c | b32a71f9-f018-11ef-94b0-b4055d63f15c | 主动脉覆膜支架系统—主体覆膜支架系统 | C02060500114012033770006534 | C02060500100011033770001449 | 02-血管介入治疗类材料 | 06-外周血管介入治疗材料 | 05-胸主动脉支架 | 胸主动脉支架（单分支型/覆膜） | 14-合金 | 012-覆膜/单分支型 | TAA3020120LP-18 | TAA3020120LP-18 | 06941856002463 | 国械注准20253130305 | 集采范围外 | 新增（2025-06-23)、产品名称变更、国家医保耗材27位编码变更
21e192ed-91ea-11eb-8996-40f2e9990f5b | 先健科技（深圳）有限公司 | 91440300715217115L | 54bdc50c-7a6e-11f0-88e5-34735a9d8166 | a0676c65-f006-11ef-94b0-b4055d63f15c | 外周血管支架类 | 主动脉夹层 | 主体覆膜支架系统 | ae480660-ed96-11ef-94b0-b4055d63f15c | 主动脉覆膜支架系统 | 先健科技（深圳）有限公司 |  | 国械注准20253130305 |  | 该产品包括主动脉主体覆膜支架系统和主动脉分支覆膜支架系统。其中，主动脉主体覆膜支架系统由主动脉主体覆膜支架及主动脉主体覆膜支架输送器组成。主动脉分支覆膜支架系统由主动脉分支覆膜支架及主动脉分支覆膜支架输送器组成。产品经环氧乙烷灭菌，一次性使用，货架有效期3年。 | 该产品适用于需要重建左锁骨下动脉血运的Stanford B型夹层患者。其近端锚定区长度应≥15mm。 | 主动脉夹层 |  | b32a8439-f018-11ef-94b0-b4055d63f15c | b32a8439-f018-11ef-94b0-b4055d63f15c | 主动脉覆膜支架系统—主体覆膜支架系统 | C02060500114012033770006535 | C02060500100011033770001450 | 02-血管介入治疗类材料 | 06-外周血管介入治疗材料 | 05-胸主动脉支架 | 胸主动脉支架（单分支型/覆膜） | 14-合金 | 012-覆膜/单分支型 | TAA3933160LP-22 | TAA3933160LP-22 | 06941856015760 | 国械注准20253130305 | 集采范围外 | 新增（2025-06-23)、产品名称变更、国家医保耗材27位编码变更
21e192ed-91ea-11eb-8996-40f2e9990f5b | 先健科技（深圳）有限公司 | 91440300715217115L | 54bdc5c6-7a6e-11f0-88e5-34735a9d8166 | a0676c65-f006-11ef-94b0-b4055d63f15c | 外周血管支架类 | 主动脉夹层 | 主体覆膜支架系统 | ae480660-ed96-11ef-94b0-b4055d63f15c | 主动脉覆膜支架系统 | 先健科技（深圳）有限公司 |  | 国械注准20253130305 |  | 该产品包括主动脉主体覆膜支架系统和主动脉分支覆膜支架系统。其中，主动脉主体覆膜支架系统由主动脉主体覆膜支架及主动脉主体覆膜支架输送器组成。主动脉分支覆膜支架系统由主动脉分支覆膜支架及主动脉分支覆膜支架输送器组成。产品经环氧乙烷灭菌，一次性使用，货架有效期3年。 | 该产品适用于需要重建左锁骨下动脉血运的Stanford B型夹层患者。其近端锚定区长度应≥15mm。 | 主动脉夹层 |  | b32a96c4-f018-11ef-94b0-b4055d63f15c | b32a96c4-f018-11ef-94b0-b4055d63f15c | 主动脉覆膜支架系统—主体覆膜支架系统 | C02060500114012033770006536 | C02060500100011033770001451 | 02-血管介入治疗类材料 | 06-外周血管介入治疗材料 | 05-胸主动脉支架 | 胸主动脉支架（单分支型/覆膜） | 14-合金 | 012-覆膜/单分支型 | TAA3226140LP-20 | TAA3226140LP-20 | 06941856003446 | 国械注准20253130305 | 集采范围外 | 新增（2025-06-23)、产品名称变更、国家医保耗材27位编码变更
21e192ed-91ea-11eb-8996-40f2e9990f5b | 先健科技（深圳）有限公司 | 91440300715217115L | 54bdc8e8-7a6e-11f0-88e5-34735a9d8166 | a0676c65-f006-11ef-94b0-b4055d63f15c | 外周血管支架类 | 主动脉夹层 | 主体覆膜支架系统 | ae480660-ed96-11ef-94b0-b4055d63f15c | 主动脉覆膜支架系统 | 先健科技（深圳）有限公司 |  | 国械注准20253130305 |  | 该产品包括主动脉主体覆膜支架系统和主动脉分支覆膜支架系统。其中，主动脉主体覆膜支架系统由主动脉主体覆膜支架及主动脉主体覆膜支架输送器组成。主动脉分支覆膜支架系统由主动脉分支覆膜支架及主动脉分支覆膜支架输送器组成。产品经环氧乙烷灭菌，一次性使用，货架有效期3年。 | 该产品适用于需要重建左锁骨下动脉血运的Stanford B型夹层患者。其近端锚定区长度应≥15mm。 | 主动脉夹层 |  | b32aaab2-f018-11ef-94b0-b4055d63f15c | b32aaab2-f018-11ef-94b0-b4055d63f15c | 主动脉覆膜支架系统—主体覆膜支架系统 | C02060500114012033770006537 | C02060500100011033770001452 | 02-血管介入治疗类材料 | 06-外周血管介入治疗材料 | 05-胸主动脉支架 | 胸主动脉支架（单分支型/覆膜） | 14-合金 | 012-覆膜/单分支型 | TAA3222120LP-20 | TAA3222120LP-20 | 06941856003286 | 国械注准20253130305 | 集采范围外 | 新增（2025-06-23)、产品名称变更、国家医保耗材27位编码变更
21e192ed-91ea-11eb-8996-40f2e9990f5b | 先健科技（深圳）有限公司 | 91440300715217115L | 54bdc99c-7a6e-11f0-88e5-34735a9d8166 | a0676c65-f006-11ef-94b0-b4055d63f15c | 外周血管支架类 | 主动脉夹层 | 主体覆膜支架系统 | ae480660-ed96-11ef-94b0-b4055d63f15c | 主动脉覆膜支架系统 | 先健科技（深圳）有限公司 |  | 国械注准20253130305 |  | 该产品包括主动脉主体覆膜支架系统和主动脉分支覆膜支架系统。其中，主动脉主体覆膜支架系统由主动脉主体覆膜支架及主动脉主体覆膜支架输送器组成。主动脉分支覆膜支架系统由主动脉分支覆膜支架及主动脉分支覆膜支架输送器组成。产品经环氧乙烷灭菌，一次性使用，货架有效期3年。 | 该产品适用于需要重建左锁骨下动脉血运的Stanford B型夹层患者。其近端锚定区长度应≥15mm。 | 主动脉夹层 |  | b32abcc5-f018-11ef-94b0-b4055d63f15c | b32abcc5-f018-11ef-94b0-b4055d63f15c | 主动脉覆膜支架系统—主体覆膜支架系统 | C02060500114012033770006538 | C02060500100011033770001453 | 02-血管介入治疗类材料 | 06-外周血管介入治疗材料 | 05-胸主动脉支架 | 胸主动脉支架（单分支型/覆膜） | 14-合金 | 012-覆膜/单分支型 | TAA3434180LP-20 | TAA3434180LP-20 | 06938370183556 | 国械注准20253130305 | 集采范围外 | 新增（2025-06-23)、产品名称变更、国家医保耗材27位编码变更
21e192ed-91ea-11eb-8996-40f2e9990f5b | 先健科技（深圳）有限公司 | 91440300715217115L | 54bdca56-7a6e-11f0-88e5-34735a9d8166 | a0676c65-f006-11ef-94b0-b4055d63f15c | 外周血管支架类 | 主动脉夹层 | 主体覆膜支架系统 | ae480660-ed96-11ef-94b0-b4055d63f15c | 主动脉覆膜支架系统 | 先健科技（深圳）有限公司 |  | 国械注准20253130305 |  | 该产品包括主动脉主体覆膜支架系统和主动脉分支覆膜支架系统。其中，主动脉主体覆膜支架系统由主动脉主体覆膜支架及主动脉主体覆膜支架输送器组成。主动脉分支覆膜支架系统由主动脉分支覆膜支架及主动脉分支覆膜支架输送器组成。产品经环氧乙烷灭菌，一次性使用，货架有效期3年。 | 该产品适用于需要重建左锁骨下动脉血运的Stanford B型夹层患者。其近端锚定区长度应≥15mm。 | 主动脉夹层 |  | b32acef6-f018-11ef-94b0-b4055d63f15c | b32acef6-f018-11ef-94b0-b4055d63f15c | 主动脉覆膜支架系统—主体覆膜支架系统 | C02060500114012033770006539 | C02060500100011033770001454 | 02-血管介入治疗类材料 | 06-外周血管介入治疗材料 | 05-胸主动脉支架 | 胸主动脉支架（单分支型/覆膜） | 14-合金 | 012-覆膜/单分支型 | TAA3123120LP-20 | TAA3123120LP-20 | 06941856011786 | 国械注准20253130305 | 集采范围外 | 新增（2025-06-23)、产品名称变更、国家医保耗材27位编码变更
21e192ed-91ea-11eb-8996-40f2e9990f5b | 先健科技（深圳）有限公司 | 91440300715217115L | 54bdcb0b-7a6e-11f0-88e5-34735a9d8166 | a0676c65-f006-11ef-94b0-b4055d63f15c | 外周血管支架类 | 主动脉夹层 | 主体覆膜支架系统 | ae480660-ed96-11ef-94b0-b4055d63f15c | 主动脉覆膜支架系统 | 先健科技（深圳）有限公司 |  | 国械注准20253130305 |  | 该产品包括主动脉主体覆膜支架系统和主动脉分支覆膜支架系统。其中，主动脉主体覆膜支架系统由主动脉主体覆膜支架及主动脉主体覆膜支架输送器组成。主动脉分支覆膜支架系统由主动脉分支覆膜支架及主动脉分支覆膜支架输送器组成。产品经环氧乙烷灭菌，一次性使用，货架有效期3年。 | 该产品适用于需要重建左锁骨下动脉血运的Stanford B型夹层患者。其近端锚定区长度应≥15mm。 | 主动脉夹层 |  | b32adf54-f018-11ef-94b0-b4055d63f15c | b32adf54-f018-11ef-94b0-b4055d63f15c | 主动脉覆膜支架系统—主体覆膜支架系统 | C02060500114012033770006540 | C02060500100011033770001455 | 02-血管介入治疗类材料 | 06-外周血管介入治疗材料 | 05-胸主动脉支架 | 胸主动脉支架（单分支型/覆膜） | 14-合金 | 012-覆膜/单分支型 | TAA2828140LP-18 | TAA2828140LP-18 | 06941856001961 | 国械注准20253130305 | 集采范围外 | 新增（2025-06-23)、产品名称变更、国家医保耗材27位编码变更
21e192ed-91ea-11eb-8996-40f2e9990f5b | 先健科技（深圳）有限公司 | 91440300715217115L | 54bdcbca-7a6e-11f0-88e5-34735a9d8166 | a0676c65-f006-11ef-94b0-b4055d63f15c | 外周血管支架类 | 主动脉夹层 | 主体覆膜支架系统 | ae480660-ed96-11ef-94b0-b4055d63f15c | 主动脉覆膜支架系统 | 先健科技（深圳）有限公司 |  | 国械注准20253130305 |  | 该产品包括主动脉主体覆膜支架系统和主动脉分支覆膜支架系统。其中，主动脉主体覆膜支架系统由主动脉主体覆膜支架及主动脉主体覆膜支架输送器组成。主动脉分支覆膜支架系统由主动脉分支覆膜支架及主动脉分支覆膜支架输送器组成。产品经环氧乙烷灭菌，一次性使用，货架有效期3年。 | 该产品适用于需要重建左锁骨下动脉血运的Stanford B型夹层患者。其近端锚定区长度应≥15mm。 | 主动脉夹层 |  | b32af336-f018-11ef-94b0-b4055d63f15c | b32af336-f018-11ef-94b0-b4055d63f15c | 主动脉覆膜支架系统—主体覆膜支架系统 | C02060500114012033770006541 | C02060500100011033770001456 | 02-血管介入治疗类材料 | 06-外周血管介入治疗材料 | 05-胸主动脉支架 | 胸主动脉支架（单分支型/覆膜） | 14-合金 | 012-覆膜/单分支型 | TAA3032180LP-20 | TAA3032180LP-20 | 06941856002883 | 国械注准20253130305 | 集采范围外 | 新增（2025-06-23)、产品名称变更、国家医保耗材27位编码变更
21e192ed-91ea-11eb-8996-40f2e9990f5b | 先健科技（深圳）有限公司 | 91440300715217115L | 54bdcc88-7a6e-11f0-88e5-34735a9d8166 | a0676c65-f006-11ef-94b0-b4055d63f15c | 外周血管支架类 | 主动脉夹层 | 主体覆膜支架系统 | ae480660-ed96-11ef-94b0-b4055d63f15c | 主动脉覆膜支架系统 | 先健科技（深圳）有限公司 |  | 国械注准20253130305 |  | 该产品包括主动脉主体覆膜支架系统和主动脉分支覆膜支架系统。其中，主动脉主体覆膜支架系统由主动脉主体覆膜支架及主动脉主体覆膜支架输送器组成。主动脉分支覆膜支架系统由主动脉分支覆膜支架及主动脉分支覆膜支架输送器组成。产品经环氧乙烷灭菌，一次性使用，货架有效期3年。 | 该产品适用于需要重建左锁骨下动脉血运的Stanford B型夹层患者。其近端锚定区长度应≥15mm。 | 主动脉夹层 |  | b32b0560-f018-11ef-94b0-b4055d63f15c | b32b0560-f018-11ef-94b0-b4055d63f15c | 主动脉覆膜支架系统—主体覆膜支架系统 | C02060500114012033770006542 | C02060500100011033770001457 | 02-血管介入治疗类材料 | 06-外周血管介入治疗材料 | 05-胸主动脉支架 | 胸主动脉支架（单分支型/覆膜） | 14-合金 | 012-覆膜/单分支型 | TAA2131120LP-20 | TAA2131120LP-20 | 06941856009219 | 国械注准20253130305 | 集采范围外 | 新增（2025-06-23)、产品名称变更、国家医保耗材27位编码变更
21e192ed-91ea-11eb-8996-40f2e9990f5b | 先健科技（深圳）有限公司 | 91440300715217115L | 54bdcd3d-7a6e-11f0-88e5-34735a9d8166 | a0676c65-f006-11ef-94b0-b4055d63f15c | 外周血管支架类 | 主动脉夹层 | 主体覆膜支架系统 | ae480660-ed96-11ef-94b0-b4055d63f15c | 主动脉覆膜支架系统 | 先健科技（深圳）有限公司 |  | 国械注准20253130305 |  | 该产品包括主动脉主体覆膜支架系统和主动脉分支覆膜支架系统。其中，主动脉主体覆膜支架系统由主动脉主体覆膜支架及主动脉主体覆膜支架输送器组成。主动脉分支覆膜支架系统由主动脉分支覆膜支架及主动脉分支覆膜支架输送器组成。产品经环氧乙烷灭菌，一次性使用，货架有效期3年。 | 该产品适用于需要重建左锁骨下动脉血运的Stanford B型夹层患者。其近端锚定区长度应≥15mm。 | 主动脉夹层 |  | b32b146d-f018-11ef-94b0-b4055d63f15c | b32b146d-f018-11ef-94b0-b4055d63f15c | 主动脉覆膜支架系统—主体覆膜支架系统 | C02060500114012033770006543 | C02060500100011033770001458 | 02-血管介入治疗类材料 | 06-外周血管介入治疗材料 | 05-胸主动脉支架 | 胸主动脉支架（单分支型/覆膜） | 14-合金 | 012-覆膜/单分支型 | TAA2836120LP-20 | TAA2836120LP-20 | 06941856002289 | 国械注准20253130305 | 集采范围外 | 新增（2025-06-23)、产品名称变更、国家医保耗材27位编码变更
21e192ed-91ea-11eb-8996-40f2e9990f5b | 先健科技（深圳）有限公司 | 91440300715217115L | 54bdce06-7a6e-11f0-88e5-34735a9d8166 | a0676c65-f006-11ef-94b0-b4055d63f15c | 外周血管支架类 | 主动脉夹层 | 主体覆膜支架系统 | ae480660-ed96-11ef-94b0-b4055d63f15c | 主动脉覆膜支架系统 | 先健科技（深圳）有限公司 |  | 国械注准20253130305 |  | 该产品包括主动脉主体覆膜支架系统和主动脉分支覆膜支架系统。其中，主动脉主体覆膜支架系统由主动脉主体覆膜支架及主动脉主体覆膜支架输送器组成。主动脉分支覆膜支架系统由主动脉分支覆膜支架及主动脉分支覆膜支架输送器组成。产品经环氧乙烷灭菌，一次性使用，货架有效期3年。 | 该产品适用于需要重建左锁骨下动脉血运的Stanford B型夹层患者。其近端锚定区长度应≥15mm。 | 主动脉夹层 |  | b32b2433-f018-11ef-94b0-b4055d63f15c | b32b2433-f018-11ef-94b0-b4055d63f15c | 主动脉覆膜支架系统—主体覆膜支架系统 | C02060500114012033770006544 | C02060500100011033770001459 | 02-血管介入治疗类材料 | 06-外周血管介入治疗材料 | 05-胸主动脉支架 | 胸主动脉支架（单分支型/覆膜） | 14-合金 | 012-覆膜/单分支型 | TAA4244140LP-22 | TAA4244140LP-22 | 06941856007765 | 国械注准20253130305 | 集采范围外 | 新增（2025-06-23)、产品名称变更、国家医保耗材27位编码变更
21e192ed-91ea-11eb-8996-40f2e9990f5b | 先健科技（深圳）有限公司 | 91440300715217115L | 54bdceba-7a6e-11f0-88e5-34735a9d8166 | a0676c65-f006-11ef-94b0-b4055d63f15c | 外周血管支架类 | 主动脉夹层 | 主体覆膜支架系统 | ae480660-ed96-11ef-94b0-b4055d63f15c | 主动脉覆膜支架系统 | 先健科技（深圳）有限公司 |  | 国械注准20253130305 |  | 该产品包括主动脉主体覆膜支架系统和主动脉分支覆膜支架系统。其中，主动脉主体覆膜支架系统由主动脉主体覆膜支架及主动脉主体覆膜支架输送器组成。主动脉分支覆膜支架系统由主动脉分支覆膜支架及主动脉分支覆膜支架输送器组成。产品经环氧乙烷灭菌，一次性使用，货架有效期3年。 | 该产品适用于需要重建左锁骨下动脉血运的Stanford B型夹层患者。其近端锚定区长度应≥15mm。 | 主动脉夹层 |  | b32b3558-f018-11ef-94b0-b4055d63f15c | b32b3558-f018-11ef-94b0-b4055d63f15c | 主动脉覆膜支架系统—主体覆膜支架系统 | C02060500114012033770006545 | C02060500100011033770001460 | 02-血管介入治疗类材料 | 06-外周血管介入治疗材料 | 05-胸主动脉支架 | 胸主动脉支架（单分支型/覆膜） | 14-合金 | 012-覆膜/单分支型 | TAA4644160LP-22 | TAA4644160LP-22 | 06941856008816 | 国械注准20253130305 | 集采范围外 | 新增（2025-06-23)、产品名称变更、国家医保耗材27位编码变更
21e192ed-91ea-11eb-8996-40f2e9990f5b | 先健科技（深圳）有限公司 | 91440300715217115L | 54bdcf6f-7a6e-11f0-88e5-34735a9d8166 | a0676c65-f006-11ef-94b0-b4055d63f15c | 外周血管支架类 | 主动脉夹层 | 主体覆膜支架系统 | ae480660-ed96-11ef-94b0-b4055d63f15c | 主动脉覆膜支架系统 | 先健科技（深圳）有限公司 |  | 国械注准20253130305 |  | 该产品包括主动脉主体覆膜支架系统和主动脉分支覆膜支架系统。其中，主动脉主体覆膜支架系统由主动脉主体覆膜支架及主动脉主体覆膜支架输送器组成。主动脉分支覆膜支架系统由主动脉分支覆膜支架及主动脉分支覆膜支架输送器组成。产品经环氧乙烷灭菌，一次性使用，货架有效期3年。 | 该产品适用于需要重建左锁骨下动脉血运的Stanford B型夹层患者。其近端锚定区长度应≥15mm。 | 主动脉夹层 |  | b32b45e2-f018-11ef-94b0-b4055d63f15c | b32b45e2-f018-11ef-94b0-b4055d63f15c | 主动脉覆膜支架系统—主体覆膜支架系统 | C02060500114012033770006546 | C02060500100011033770001461 | 02-血管介入治疗类材料 | 06-外周血管介入治疗材料 | 05-胸主动脉支架 | 胸主动脉支架（单分支型/覆膜） | 14-合金 | 012-覆膜/单分支型 | TAA3828140LP-22 | TAA3828140LP-22 | 06941856005839 | 国械注准20253130305 | 集采范围外 | 新增（2025-06-23)、产品名称变更、国家医保耗材27位编码变更
21e192ed-91ea-11eb-8996-40f2e9990f5b | 先健科技（深圳）有限公司 | 91440300715217115L | 54bdd02e-7a6e-11f0-88e5-34735a9d8166 | a0676c65-f006-11ef-94b0-b4055d63f15c | 外周血管支架类 | 主动脉夹层 | 主体覆膜支架系统 | ae480660-ed96-11ef-94b0-b4055d63f15c | 主动脉覆膜支架系统 | 先健科技（深圳）有限公司 |  | 国械注准20253130305 |  | 该产品包括主动脉主体覆膜支架系统和主动脉分支覆膜支架系统。其中，主动脉主体覆膜支架系统由主动脉主体覆膜支架及主动脉主体覆膜支架输送器组成。主动脉分支覆膜支架系统由主动脉分支覆膜支架及主动脉分支覆膜支架输送器组成。产品经环氧乙烷灭菌，一次性使用，货架有效期3年。 | 该产品适用于需要重建左锁骨下动脉血运的Stanford B型夹层患者。其近端锚定区长度应≥15mm。 | 主动脉夹层 |  | b32b567e-f018-11ef-94b0-b4055d63f15c | b32b567e-f018-11ef-94b0-b4055d63f15c | 主动脉覆膜支架系统—主体覆膜支架系统 | C02060500114012033770006547 | C02060500100011033770001462 | 02-血管介入治疗类材料 | 06-外周血管介入治疗材料 | 05-胸主动脉支架 | 胸主动脉支架（单分支型/覆膜） | 14-合金 | 012-覆膜/单分支型 | TAA2721120LP-18 | TAA2721120LP-18 | 06941856010178 | 国械注准20253130305 | 集采范围外 | 新增（2025-06-23)、产品名称变更、国家医保耗材27位编码变更
21e192ed-91ea-11eb-8996-40f2e9990f5b | 先健科技（深圳）有限公司 | 91440300715217115L | 54bdd36d-7a6e-11f0-88e5-34735a9d8166 | a0676c65-f006-11ef-94b0-b4055d63f15c | 外周血管支架类 | 主动脉夹层 | 主体覆膜支架系统 | ae480660-ed96-11ef-94b0-b4055d63f15c | 主动脉覆膜支架系统 | 先健科技（深圳）有限公司 |  | 国械注准20253130305 |  | 该产品包括主动脉主体覆膜支架系统和主动脉分支覆膜支架系统。其中，主动脉主体覆膜支架系统由主动脉主体覆膜支架及主动脉主体覆膜支架输送器组成。主动脉分支覆膜支架系统由主动脉分支覆膜支架及主动脉分支覆膜支架输送器组成。产品经环氧乙烷灭菌，一次性使用，货架有效期3年。 | 该产品适用于需要重建左锁骨下动脉血运的Stanford B型夹层患者。其近端锚定区长度应≥15mm。 | 主动脉夹层 |  | b32b7b8f-f018-11ef-94b0-b4055d63f15c | b32b7b8f-f018-11ef-94b0-b4055d63f15c | 主动脉覆膜支架系统—主体覆膜支架系统 | C02060500114012033770006548 | C02060500100011033770001463 | 02-血管介入治疗类材料 | 06-外周血管介入治疗材料 | 05-胸主动脉支架 | 胸主动脉支架（单分支型/覆膜） | 14-合金 | 012-覆膜/单分支型 | TAA2933140LP-20 | TAA2933140LP-20 | 06941856011342 | 国械注准20253130305 | 集采范围外 | 新增（2025-06-23)、产品名称变更、国家医保耗材27位编码变更
21e192ed-91ea-11eb-8996-40f2e9990f5b | 先健科技（深圳）有限公司 | 91440300715217115L | 54bdd426-7a6e-11f0-88e5-34735a9d8166 | a0676c65-f006-11ef-94b0-b4055d63f15c | 外周血管支架类 | 主动脉夹层 | 主体覆膜支架系统 | ae480660-ed96-11ef-94b0-b4055d63f15c | 主动脉覆膜支架系统 | 先健科技（深圳）有限公司 |  | 国械注准20253130305 |  | 该产品包括主动脉主体覆膜支架系统和主动脉分支覆膜支架系统。其中，主动脉主体覆膜支架系统由主动脉主体覆膜支架及主动脉主体覆膜支架输送器组成。主动脉分支覆膜支架系统由主动脉分支覆膜支架及主动脉分支覆膜支架输送器组成。产品经环氧乙烷灭菌，一次性使用，货架有效期3年。 | 该产品适用于需要重建左锁骨下动脉血运的Stanford B型夹层患者。其近端锚定区长度应≥15mm。 | 主动脉夹层 |  | b32b8e38-f018-11ef-94b0-b4055d63f15c | b32b8e38-f018-11ef-94b0-b4055d63f15c | 主动脉覆膜支架系统—主体覆膜支架系统 | C02060500114012033770006549 | C02060500100011033770001464 | 02-血管介入治疗类材料 | 06-外周血管介入治疗材料 | 05-胸主动脉支架 | 胸主动脉支架（单分支型/覆膜） | 14-合金 | 012-覆膜/单分支型 | TAA3527180LP-20 | TAA3527180LP-20 | 06941856013797 | 国械注准20253130305 | 集采范围外 | 新增（2025-06-23)、产品名称变更、国家医保耗材27位编码变更
21e192ed-91ea-11eb-8996-40f2e9990f5b | 先健科技（深圳）有限公司 | 91440300715217115L | 54bdd4e0-7a6e-11f0-88e5-34735a9d8166 | a0676c65-f006-11ef-94b0-b4055d63f15c | 外周血管支架类 | 主动脉夹层 | 主体覆膜支架系统 | ae480660-ed96-11ef-94b0-b4055d63f15c | 主动脉覆膜支架系统 | 先健科技（深圳）有限公司 |  | 国械注准20253130305 |  | 该产品包括主动脉主体覆膜支架系统和主动脉分支覆膜支架系统。其中，主动脉主体覆膜支架系统由主动脉主体覆膜支架及主动脉主体覆膜支架输送器组成。主动脉分支覆膜支架系统由主动脉分支覆膜支架及主动脉分支覆膜支架输送器组成。产品经环氧乙烷灭菌，一次性使用，货架有效期3年。 | 该产品适用于需要重建左锁骨下动脉血运的Stanford B型夹层患者。其近端锚定区长度应≥15mm。 | 主动脉夹层 |  | b32ba207-f018-11ef-94b0-b4055d63f15c | b32ba207-f018-11ef-94b0-b4055d63f15c | 主动脉覆膜支架系统—主体覆膜支架系统 | C02060500114012033770006550 | C02060500100011033770001465 | 02-血管介入治疗类材料 | 06-外周血管介入治疗材料 | 05-胸主动脉支架 | 胸主动脉支架（单分支型/覆膜） | 14-合金 | 012-覆膜/单分支型 | TAA2531120LP-20 | TAA2531120LP-20 | 06941856009967 | 国械注准20253130305 | 集采范围外 | 新增（2025-06-23)、产品名称变更、国家医保耗材27位编码变更
21e192ed-91ea-11eb-8996-40f2e9990f5b | 先健科技（深圳）有限公司 | 91440300715217115L | 54bdd595-7a6e-11f0-88e5-34735a9d8166 | a0676c65-f006-11ef-94b0-b4055d63f15c | 外周血管支架类 | 主动脉夹层 | 主体覆膜支架系统 | ae480660-ed96-11ef-94b0-b4055d63f15c | 主动脉覆膜支架系统 | 先健科技（深圳）有限公司 |  | 国械注准20253130305 |  | 该产品包括主动脉主体覆膜支架系统和主动脉分支覆膜支架系统。其中，主动脉主体覆膜支架系统由主动脉主体覆膜支架及主动脉主体覆膜支架输送器组成。主动脉分支覆膜支架系统由主动脉分支覆膜支架及主动脉分支覆膜支架输送器组成。产品经环氧乙烷灭菌，一次性使用，货架有效期3年。 | 该产品适用于需要重建左锁骨下动脉血运的Stanford B型夹层患者。其近端锚定区长度应≥15mm。 | 主动脉夹层 |  | b32bb683-f018-11ef-94b0-b4055d63f15c | b32bb683-f018-11ef-94b0-b4055d63f15c | 主动脉覆膜支架系统—主体覆膜支架系统 | C02060500114012033770006551 | C02060500100011033770001466 | 02-血管介入治疗类材料 | 06-外周血管介入治疗材料 | 05-胸主动脉支架 | 胸主动脉支架（单分支型/覆膜） | 14-合金 | 012-覆膜/单分支型 | TAA3327140LP-20 | TAA3327140LP-20 | 06941856012875 | 国械注准20253130305 | 集采范围外 | 新增（2025-06-23)、产品名称变更、国家医保耗材27位编码变更
21e192ed-91ea-11eb-8996-40f2e9990f5b | 先健科技（深圳）有限公司 | 91440300715217115L | 54bdd65e-7a6e-11f0-88e5-34735a9d8166 | a0676c65-f006-11ef-94b0-b4055d63f15c | 外周血管支架类 | 主动脉夹层 | 主体覆膜支架系统 | ae480660-ed96-11ef-94b0-b4055d63f15c | 主动脉覆膜支架系统 | 先健科技（深圳）有限公司 |  | 国械注准20253130305 |  | 该产品包括主动脉主体覆膜支架系统和主动脉分支覆膜支架系统。其中，主动脉主体覆膜支架系统由主动脉主体覆膜支架及主动脉主体覆膜支架输送器组成。主动脉分支覆膜支架系统由主动脉分支覆膜支架及主动脉分支覆膜支架输送器组成。产品经环氧乙烷灭菌，一次性使用，货架有效期3年。 | 该产品适用于需要重建左锁骨下动脉血运的Stanford B型夹层患者。其近端锚定区长度应≥15mm。 | 主动脉夹层 |  | b32bc9c7-f018-11ef-94b0-b4055d63f15c | b32bc9c7-f018-11ef-94b0-b4055d63f15c | 主动脉覆膜支架系统—主体覆膜支架系统 | C02060500114012033770006552 | C02060500100011033770001467 | 02-血管介入治疗类材料 | 06-外周血管介入治疗材料 | 05-胸主动脉支架 | 胸主动脉支架（单分支型/覆膜） | 14-合金 | 012-覆膜/单分支型 | TAA3141140LP-22 | TAA3141140LP-22 | 06941856012608 | 国械注准20253130305 | 集采范围外 | 新增（2025-06-23)、产品名称变更、国家医保耗材27位编码变更
21e192ed-91ea-11eb-8996-40f2e9990f5b | 先健科技（深圳）有限公司 | 91440300715217115L | 54bdd73e-7a6e-11f0-88e5-34735a9d8166 | a0676c65-f006-11ef-94b0-b4055d63f15c | 外周血管支架类 | 主动脉夹层 | 主体覆膜支架系统 | ae480660-ed96-11ef-94b0-b4055d63f15c | 主动脉覆膜支架系统 | 先健科技（深圳）有限公司 |  | 国械注准20253130305 |  | 该产品包括主动脉主体覆膜支架系统和主动脉分支覆膜支架系统。其中，主动脉主体覆膜支架系统由主动脉主体覆膜支架及主动脉主体覆膜支架输送器组成。主动脉分支覆膜支架系统由主动脉分支覆膜支架及主动脉分支覆膜支架输送器组成。产品经环氧乙烷灭菌，一次性使用，货架有效期3年。 | 该产品适用于需要重建左锁骨下动脉血运的Stanford B型夹层患者。其近端锚定区长度应≥15mm。 | 主动脉夹层 |  | b32bde7c-f018-11ef-94b0-b4055d63f15c | b32bde7c-f018-11ef-94b0-b4055d63f15c | 主动脉覆膜支架系统—主体覆膜支架系统 | C02060500114012033770006553 | C02060500100011033770001468 | 02-血管介入治疗类材料 | 06-外周血管介入治疗材料 | 05-胸主动脉支架 | 胸主动脉支架（单分支型/覆膜） | 14-合金 | 012-覆膜/单分支型 | TAA3545160LP-22 | TAA3545160LP-22 | 06941856014596 | 国械注准20253130305 | 集采范围外 | 新增（2025-06-23)、产品名称变更、国家医保耗材27位编码变更
21e192ed-91ea-11eb-8996-40f2e9990f5b | 先健科技（深圳）有限公司 | 91440300715217115L | 54bdd7fd-7a6e-11f0-88e5-34735a9d8166 | a0676c65-f006-11ef-94b0-b4055d63f15c | 外周血管支架类 | 主动脉夹层 | 主体覆膜支架系统 | ae480660-ed96-11ef-94b0-b4055d63f15c | 主动脉覆膜支架系统 | 先健科技（深圳）有限公司 |  | 国械注准20253130305 |  | 该产品包括主动脉主体覆膜支架系统和主动脉分支覆膜支架系统。其中，主动脉主体覆膜支架系统由主动脉主体覆膜支架及主动脉主体覆膜支架输送器组成。主动脉分支覆膜支架系统由主动脉分支覆膜支架及主动脉分支覆膜支架输送器组成。产品经环氧乙烷灭菌，一次性使用，货架有效期3年。 | 该产品适用于需要重建左锁骨下动脉血运的Stanford B型夹层患者。其近端锚定区长度应≥15mm。 | 主动脉夹层 |  | b32bf2bb-f018-11ef-94b0-b4055d63f15c | b32bf2bb-f018-11ef-94b0-b4055d63f15c | 主动脉覆膜支架系统—主体覆膜支架系统 | C02060500114012033770006554 | C02060500100011033770001469 | 02-血管介入治疗类材料 | 06-外周血管介入治疗材料 | 05-胸主动脉支架 | 胸主动脉支架（单分支型/覆膜） | 14-合金 | 012-覆膜/单分支型 | TAA3529180LP-20 | TAA3529180LP-20 | 06941856013889 | 国械注准20253130305 | 集采范围外 | 新增（2025-06-23)、产品名称变更、国家医保耗材27位编码变更
21e192ed-91ea-11eb-8996-40f2e9990f5b | 先健科技（深圳）有限公司 | 91440300715217115L | 54bdd8b2-7a6e-11f0-88e5-34735a9d8166 | a0676c65-f006-11ef-94b0-b4055d63f15c | 外周血管支架类 | 主动脉夹层 | 主体覆膜支架系统 | ae480660-ed96-11ef-94b0-b4055d63f15c | 主动脉覆膜支架系统 | 先健科技（深圳）有限公司 |  | 国械注准20253130305 |  | 该产品包括主动脉主体覆膜支架系统和主动脉分支覆膜支架系统。其中，主动脉主体覆膜支架系统由主动脉主体覆膜支架及主动脉主体覆膜支架输送器组成。主动脉分支覆膜支架系统由主动脉分支覆膜支架及主动脉分支覆膜支架输送器组成。产品经环氧乙烷灭菌，一次性使用，货架有效期3年。 | 该产品适用于需要重建左锁骨下动脉血运的Stanford B型夹层患者。其近端锚定区长度应≥15mm。 | 主动脉夹层 |  | b32c0320-f018-11ef-94b0-b4055d63f15c | b32c0320-f018-11ef-94b0-b4055d63f15c | 主动脉覆膜支架系统—主体覆膜支架系统 | C02060500114012033770006555 | C02060500100011033770001470 | 02-血管介入治疗类材料 | 06-外周血管介入治疗材料 | 05-胸主动脉支架 | 胸主动脉支架（单分支型/覆膜） | 14-合金 | 012-覆膜/单分支型 | TAA4030140LP-22 | TAA4030140LP-22 | 06941856006614 | 国械注准20253130305 | 集采范围外 | 新增（2025-06-23)、产品名称变更、国家医保耗材27位编码变更
21e192ed-91ea-11eb-8996-40f2e9990f5b | 先健科技（深圳）有限公司 | 91440300715217115L | 54bdd967-7a6e-11f0-88e5-34735a9d8166 | a0676c65-f006-11ef-94b0-b4055d63f15c | 外周血管支架类 | 主动脉夹层 | 主体覆膜支架系统 | ae480660-ed96-11ef-94b0-b4055d63f15c | 主动脉覆膜支架系统 | 先健科技（深圳）有限公司 |  | 国械注准20253130305 |  | 该产品包括主动脉主体覆膜支架系统和主动脉分支覆膜支架系统。其中，主动脉主体覆膜支架系统由主动脉主体覆膜支架及主动脉主体覆膜支架输送器组成。主动脉分支覆膜支架系统由主动脉分支覆膜支架及主动脉分支覆膜支架输送器组成。产品经环氧乙烷灭菌，一次性使用，货架有效期3年。 | 该产品适用于需要重建左锁骨下动脉血运的Stanford B型夹层患者。其近端锚定区长度应≥15mm。 | 主动脉夹层 |  | b32c157b-f018-11ef-94b0-b4055d63f15c | b32c157b-f018-11ef-94b0-b4055d63f15c | 主动脉覆膜支架系统—主体覆膜支架系统 | C02060500114012033770006556 | C02060500100011033770001471 | 02-血管介入治疗类材料 | 06-外周血管介入治疗材料 | 05-胸主动脉支架 | 胸主动脉支架（单分支型/覆膜） | 14-合金 | 012-覆膜/单分支型 | TAA4440160LP-22 | TAA4440160LP-22 | 06938370187134 | 国械注准20253130305 | 集采范围外 | 新增（2025-06-23)、产品名称变更、国家医保耗材27位编码变更
21e192ed-91ea-11eb-8996-40f2e9990f5b | 先健科技（深圳）有限公司 | 91440300715217115L | 54bdda2a-7a6e-11f0-88e5-34735a9d8166 | a0676c65-f006-11ef-94b0-b4055d63f15c | 外周血管支架类 | 主动脉夹层 | 主体覆膜支架系统 | ae480660-ed96-11ef-94b0-b4055d63f15c | 主动脉覆膜支架系统 | 先健科技（深圳）有限公司 |  | 国械注准20253130305 |  | 该产品包括主动脉主体覆膜支架系统和主动脉分支覆膜支架系统。其中，主动脉主体覆膜支架系统由主动脉主体覆膜支架及主动脉主体覆膜支架输送器组成。主动脉分支覆膜支架系统由主动脉分支覆膜支架及主动脉分支覆膜支架输送器组成。产品经环氧乙烷灭菌，一次性使用，货架有效期3年。 | 该产品适用于需要重建左锁骨下动脉血运的Stanford B型夹层患者。其近端锚定区长度应≥15mm。 | 主动脉夹层 |  | b32c2742-f018-11ef-94b0-b4055d63f15c | b32c2742-f018-11ef-94b0-b4055d63f15c | 主动脉覆膜支架系统—主体覆膜支架系统 | C02060500114012033770006557 | C02060500100011033770001472 | 02-血管介入治疗类材料 | 06-外周血管介入治疗材料 | 05-胸主动脉支架 | 胸主动脉支架（单分支型/覆膜） | 14-合金 | 012-覆膜/单分支型 | TAA3123140LP-20 | TAA3123140LP-20 | 06941856011793 | 国械注准20253130305 | 集采范围外 | 新增（2025-06-23)、产品名称变更、国家医保耗材27位编码变更
21e192ed-91ea-11eb-8996-40f2e9990f5b | 先健科技（深圳）有限公司 | 91440300715217115L | 54bddae4-7a6e-11f0-88e5-34735a9d8166 | a0676c65-f006-11ef-94b0-b4055d63f15c | 外周血管支架类 | 主动脉夹层 | 主体覆膜支架系统 | ae480660-ed96-11ef-94b0-b4055d63f15c | 主动脉覆膜支架系统 | 先健科技（深圳）有限公司 |  | 国械注准20253130305 |  | 该产品包括主动脉主体覆膜支架系统和主动脉分支覆膜支架系统。其中，主动脉主体覆膜支架系统由主动脉主体覆膜支架及主动脉主体覆膜支架输送器组成。主动脉分支覆膜支架系统由主动脉分支覆膜支架及主动脉分支覆膜支架输送器组成。产品经环氧乙烷灭菌，一次性使用，货架有效期3年。 | 该产品适用于需要重建左锁骨下动脉血运的Stanford B型夹层患者。其近端锚定区长度应≥15mm。 | 主动脉夹层 |  | b32c393e-f018-11ef-94b0-b4055d63f15c | b32c393e-f018-11ef-94b0-b4055d63f15c | 主动脉覆膜支架系统—主体覆膜支架系统 | C02060500114012033770006558 | C02060500100011033770001473 | 02-血管介入治疗类材料 | 06-外周血管介入治疗材料 | 05-胸主动脉支架 | 胸主动脉支架（单分支型/覆膜） | 14-合金 | 012-覆膜/单分支型 | TAA3442180LP-22 | TAA3442180LP-22 | 06941856004818 | 国械注准20253130305 | 集采范围外 | 新增（2025-06-23)、产品名称变更、国家医保耗材27位编码变更
21e192ed-91ea-11eb-8996-40f2e9990f5b | 先健科技（深圳）有限公司 | 91440300715217115L | 54bddba3-7a6e-11f0-88e5-34735a9d8166 | a0676c65-f006-11ef-94b0-b4055d63f15c | 外周血管支架类 | 主动脉夹层 | 主体覆膜支架系统 | ae480660-ed96-11ef-94b0-b4055d63f15c | 主动脉覆膜支架系统 | 先健科技（深圳）有限公司 |  | 国械注准20253130305 |  | 该产品包括主动脉主体覆膜支架系统和主动脉分支覆膜支架系统。其中，主动脉主体覆膜支架系统由主动脉主体覆膜支架及主动脉主体覆膜支架输送器组成。主动脉分支覆膜支架系统由主动脉分支覆膜支架及主动脉分支覆膜支架输送器组成。产品经环氧乙烷灭菌，一次性使用，货架有效期3年。 | 该产品适用于需要重建左锁骨下动脉血运的Stanford B型夹层患者。其近端锚定区长度应≥15mm。 | 主动脉夹层 |  | b32c47c3-f018-11ef-94b0-b4055d63f15c | b32c47c3-f018-11ef-94b0-b4055d63f15c | 主动脉覆膜支架系统—主体覆膜支架系统 | C02060500114012033770006559 | C02060500100011033770001474 | 02-血管介入治疗类材料 | 06-外周血管介入治疗材料 | 05-胸主动脉支架 | 胸主动脉支架（单分支型/覆膜） | 14-合金 | 012-覆膜/单分支型 | TAA3729140LP-22 | TAA3729140LP-22 | 06941856014763 | 国械注准20253130305 | 集采范围外 | 新增（2025-06-23)、产品名称变更、国家医保耗材27位编码变更
21e192ed-91ea-11eb-8996-40f2e9990f5b | 先健科技（深圳）有限公司 | 91440300715217115L | 54bddeb1-7a6e-11f0-88e5-34735a9d8166 | a0676c65-f006-11ef-94b0-b4055d63f15c | 外周血管支架类 | 主动脉夹层 | 主体覆膜支架系统 | ae480660-ed96-11ef-94b0-b4055d63f15c | 主动脉覆膜支架系统 | 先健科技（深圳）有限公司 |  | 国械注准20253130305 |  | 该产品包括主动脉主体覆膜支架系统和主动脉分支覆膜支架系统。其中，主动脉主体覆膜支架系统由主动脉主体覆膜支架及主动脉主体覆膜支架输送器组成。主动脉分支覆膜支架系统由主动脉分支覆膜支架及主动脉分支覆膜支架输送器组成。产品经环氧乙烷灭菌，一次性使用，货架有效期3年。 | 该产品适用于需要重建左锁骨下动脉血运的Stanford B型夹层患者。其近端锚定区长度应≥15mm。 | 主动脉夹层 |  | b32c586b-f018-11ef-94b0-b4055d63f15c | b32c586b-f018-11ef-94b0-b4055d63f15c | 主动脉覆膜支架系统—主体覆膜支架系统 | C02060500114012033770006560 | C02060500100011033770001475 | 02-血管介入治疗类材料 | 06-外周血管介入治疗材料 | 05-胸主动脉支架 | 胸主动脉支架（单分支型/覆膜） | 14-合金 | 012-覆膜/单分支型 | TAA3628180LP-20 | TAA3628180LP-20 | 06938370183600 | 国械注准20253130305 | 集采范围外 | 新增（2025-06-23)、产品名称变更、国家医保耗材27位编码变更
21e192ed-91ea-11eb-8996-40f2e9990f5b | 先健科技（深圳）有限公司 | 91440300715217115L | 54bddf6a-7a6e-11f0-88e5-34735a9d8166 | a0676c65-f006-11ef-94b0-b4055d63f15c | 外周血管支架类 | 主动脉夹层 | 主体覆膜支架系统 | ae480660-ed96-11ef-94b0-b4055d63f15c | 主动脉覆膜支架系统 | 先健科技（深圳）有限公司 |  | 国械注准20253130305 |  | 该产品包括主动脉主体覆膜支架系统和主动脉分支覆膜支架系统。其中，主动脉主体覆膜支架系统由主动脉主体覆膜支架及主动脉主体覆膜支架输送器组成。主动脉分支覆膜支架系统由主动脉分支覆膜支架及主动脉分支覆膜支架输送器组成。产品经环氧乙烷灭菌，一次性使用，货架有效期3年。 | 该产品适用于需要重建左锁骨下动脉血运的Stanford B型夹层患者。其近端锚定区长度应≥15mm。 | 主动脉夹层 |  | b32c689a-f018-11ef-94b0-b4055d63f15c | b32c689a-f018-11ef-94b0-b4055d63f15c | 主动脉覆膜支架系统—主体覆膜支架系统 | C02060500114012033770006561 | C02060500100011033770001476 | 02-血管介入治疗类材料 | 06-外周血管介入治疗材料 | 05-胸主动脉支架 | 胸主动脉支架（单分支型/覆膜） | 14-合金 | 012-覆膜/单分支型 | TAA3125140LP-20 | TAA3125140LP-20 | 06941856011885 | 国械注准20253130305 | 集采范围外 | 新增（2025-06-23)、产品名称变更、国家医保耗材27位编码变更
21e192ed-91ea-11eb-8996-40f2e9990f5b | 先健科技（深圳）有限公司 | 91440300715217115L | 54bde024-7a6e-11f0-88e5-34735a9d8166 | a0676c65-f006-11ef-94b0-b4055d63f15c | 外周血管支架类 | 主动脉夹层 | 主体覆膜支架系统 | ae480660-ed96-11ef-94b0-b4055d63f15c | 主动脉覆膜支架系统 | 先健科技（深圳）有限公司 |  | 国械注准20253130305 |  | 该产品包括主动脉主体覆膜支架系统和主动脉分支覆膜支架系统。其中，主动脉主体覆膜支架系统由主动脉主体覆膜支架及主动脉主体覆膜支架输送器组成。主动脉分支覆膜支架系统由主动脉分支覆膜支架及主动脉分支覆膜支架输送器组成。产品经环氧乙烷灭菌，一次性使用，货架有效期3年。 | 该产品适用于需要重建左锁骨下动脉血运的Stanford B型夹层患者。其近端锚定区长度应≥15mm。 | 主动脉夹层 |  | b32c9151-f018-11ef-94b0-b4055d63f15c | b32c9151-f018-11ef-94b0-b4055d63f15c | 主动脉覆膜支架系统—主体覆膜支架系统 | C02060500114012033770006562 | C02060500100011033770001477 | 02-血管介入治疗类材料 | 06-外周血管介入治疗材料 | 05-胸主动脉支架 | 胸主动脉支架（单分支型/覆膜） | 14-合金 | 012-覆膜/单分支型 | TAA3236160LP-20 | TAA3236160LP-20 | 06941856003798 | 国械注准20253130305 | 集采范围外 | 新增（2025-06-23)、产品名称变更、国家医保耗材27位编码变更
21e192ed-91ea-11eb-8996-40f2e9990f5b | 先健科技（深圳）有限公司 | 91440300715217115L | 54bde0e3-7a6e-11f0-88e5-34735a9d8166 | a0676c65-f006-11ef-94b0-b4055d63f15c | 外周血管支架类 | 主动脉夹层 | 主体覆膜支架系统 | ae480660-ed96-11ef-94b0-b4055d63f15c | 主动脉覆膜支架系统 | 先健科技（深圳）有限公司 |  | 国械注准20253130305 |  | 该产品包括主动脉主体覆膜支架系统和主动脉分支覆膜支架系统。其中，主动脉主体覆膜支架系统由主动脉主体覆膜支架及主动脉主体覆膜支架输送器组成。主动脉分支覆膜支架系统由主动脉分支覆膜支架及主动脉分支覆膜支架输送器组成。产品经环氧乙烷灭菌，一次性使用，货架有效期3年。 | 该产品适用于需要重建左锁骨下动脉血运的Stanford B型夹层患者。其近端锚定区长度应≥15mm。 | 主动脉夹层 |  | b32cb65a-f018-11ef-94b0-b4055d63f15c | b32cb65a-f018-11ef-94b0-b4055d63f15c | 主动脉覆膜支架系统—主体覆膜支架系统 | C02060500114012033770006563 | C02060500100011033770001478 | 02-血管介入治疗类材料 | 06-外周血管介入治疗材料 | 05-胸主动脉支架 | 胸主动脉支架（单分支型/覆膜） | 14-合金 | 012-覆膜/单分支型 | TAA3543180LP-22 | TAA3543180LP-22 | 06941856014510 | 国械注准20253130305 | 集采范围外 | 新增（2025-06-23)、产品名称变更、国家医保耗材27位编码变更
21e192ed-91ea-11eb-8996-40f2e9990f5b | 先健科技（深圳）有限公司 | 91440300715217115L | 54bde198-7a6e-11f0-88e5-34735a9d8166 | a0676c65-f006-11ef-94b0-b4055d63f15c | 外周血管支架类 | 主动脉夹层 | 主体覆膜支架系统 | ae480660-ed96-11ef-94b0-b4055d63f15c | 主动脉覆膜支架系统 | 先健科技（深圳）有限公司 |  | 国械注准20253130305 |  | 该产品包括主动脉主体覆膜支架系统和主动脉分支覆膜支架系统。其中，主动脉主体覆膜支架系统由主动脉主体覆膜支架及主动脉主体覆膜支架输送器组成。主动脉分支覆膜支架系统由主动脉分支覆膜支架及主动脉分支覆膜支架输送器组成。产品经环氧乙烷灭菌，一次性使用，货架有效期3年。 | 该产品适用于需要重建左锁骨下动脉血运的Stanford B型夹层患者。其近端锚定区长度应≥15mm。 | 主动脉夹层 |  | b32cc3f8-f018-11ef-94b0-b4055d63f15c | b32cc3f8-f018-11ef-94b0-b4055d63f15c | 主动脉覆膜支架系统—主体覆膜支架系统 | C02060500114012033770006564 | C02060500100011033770001479 | 02-血管介入治疗类材料 | 06-外周血管介入治疗材料 | 05-胸主动脉支架 | 胸主动脉支架（单分支型/覆膜） | 14-合金 | 012-覆膜/单分支型 | TAA3234180LP-20 | TAA3234180LP-20 | 06941856003712 | 国械注准20253130305 | 集采范围外 | 新增（2025-06-23)、产品名称变更、国家医保耗材27位编码变更
21e192ed-91ea-11eb-8996-40f2e9990f5b | 先健科技（深圳）有限公司 | 91440300715217115L | 54bde24c-7a6e-11f0-88e5-34735a9d8166 | a0676c65-f006-11ef-94b0-b4055d63f15c | 外周血管支架类 | 主动脉夹层 | 主体覆膜支架系统 | ae480660-ed96-11ef-94b0-b4055d63f15c | 主动脉覆膜支架系统 | 先健科技（深圳）有限公司 |  | 国械注准20253130305 |  | 该产品包括主动脉主体覆膜支架系统和主动脉分支覆膜支架系统。其中，主动脉主体覆膜支架系统由主动脉主体覆膜支架及主动脉主体覆膜支架输送器组成。主动脉分支覆膜支架系统由主动脉分支覆膜支架及主动脉分支覆膜支架输送器组成。产品经环氧乙烷灭菌，一次性使用，货架有效期3年。 | 该产品适用于需要重建左锁骨下动脉血运的Stanford B型夹层患者。其近端锚定区长度应≥15mm。 | 主动脉夹层 |  | b32cdc8d-f018-11ef-94b0-b4055d63f15c | b32cdc8d-f018-11ef-94b0-b4055d63f15c | 主动脉覆膜支架系统—主体覆膜支架系统 | C02060500114012033770006565 | C02060500100011033770001480 | 02-血管介入治疗类材料 | 06-外周血管介入治疗材料 | 05-胸主动脉支架 | 胸主动脉支架（单分支型/覆膜） | 14-合金 | 012-覆膜/单分支型 | TAA4236180LP-22 | TAA4236180LP-22 | 06938370183976 | 国械注准20253130305 | 集采范围外 | 新增（2025-06-23)、产品名称变更、国家医保耗材27位编码变更
21e192ed-91ea-11eb-8996-40f2e9990f5b | 先健科技（深圳）有限公司 | 91440300715217115L | 54bde301-7a6e-11f0-88e5-34735a9d8166 | a0676c65-f006-11ef-94b0-b4055d63f15c | 外周血管支架类 | 主动脉夹层 | 主体覆膜支架系统 | ae480660-ed96-11ef-94b0-b4055d63f15c | 主动脉覆膜支架系统 | 先健科技（深圳）有限公司 |  | 国械注准20253130305 |  | 该产品包括主动脉主体覆膜支架系统和主动脉分支覆膜支架系统。其中，主动脉主体覆膜支架系统由主动脉主体覆膜支架及主动脉主体覆膜支架输送器组成。主动脉分支覆膜支架系统由主动脉分支覆膜支架及主动脉分支覆膜支架输送器组成。产品经环氧乙烷灭菌，一次性使用，货架有效期3年。 | 该产品适用于需要重建左锁骨下动脉血运的Stanford B型夹层患者。其近端锚定区长度应≥15mm。 | 主动脉夹层 |  | b32cec08-f018-11ef-94b0-b4055d63f15c | b32cec08-f018-11ef-94b0-b4055d63f15c | 主动脉覆膜支架系统—主体覆膜支架系统 | C02060500114012033770006566 | C02060500100011033770001481 | 02-血管介入治疗类材料 | 06-外周血管介入治疗材料 | 05-胸主动脉支架 | 胸主动脉支架（单分支型/覆膜） | 14-合金 | 012-覆膜/单分支型 | TAA4434140LP-22 | TAA4434140LP-22 | 06941856007932 | 国械注准20253130305 | 集采范围外 | 新增（2025-06-23)、产品名称变更、国家医保耗材27位编码变更
21e192ed-91ea-11eb-8996-40f2e9990f5b | 先健科技（深圳）有限公司 | 91440300715217115L | 54bde3b6-7a6e-11f0-88e5-34735a9d8166 | a0676c65-f006-11ef-94b0-b4055d63f15c | 外周血管支架类 | 主动脉夹层 | 主体覆膜支架系统 | ae480660-ed96-11ef-94b0-b4055d63f15c | 主动脉覆膜支架系统 | 先健科技（深圳）有限公司 |  | 国械注准20253130305 |  | 该产品包括主动脉主体覆膜支架系统和主动脉分支覆膜支架系统。其中，主动脉主体覆膜支架系统由主动脉主体覆膜支架及主动脉主体覆膜支架输送器组成。主动脉分支覆膜支架系统由主动脉分支覆膜支架及主动脉分支覆膜支架输送器组成。产品经环氧乙烷灭菌，一次性使用，货架有效期3年。 | 该产品适用于需要重建左锁骨下动脉血运的Stanford B型夹层患者。其近端锚定区长度应≥15mm。 | 主动脉夹层 |  | b32cfad9-f018-11ef-94b0-b4055d63f15c | b32cfad9-f018-11ef-94b0-b4055d63f15c | 主动脉覆膜支架系统—主体覆膜支架系统 | C02060500114012033770006567 | C02060500100011033770001482 | 02-血管介入治疗类材料 | 06-外周血管介入治疗材料 | 05-胸主动脉支架 | 胸主动脉支架（单分支型/覆膜） | 14-合金 | 012-覆膜/单分支型 | TAA3224120LP-20 | TAA3224120LP-20 | 06941856003378 | 国械注准20253130305 | 集采范围外 | 新增（2025-06-23)、产品名称变更、国家医保耗材27位编码变更
21e192ed-91ea-11eb-8996-40f2e9990f5b | 先健科技（深圳）有限公司 | 91440300715217115L | 54bde46b-7a6e-11f0-88e5-34735a9d8166 | a0676c65-f006-11ef-94b0-b4055d63f15c | 外周血管支架类 | 主动脉夹层 | 主体覆膜支架系统 | ae480660-ed96-11ef-94b0-b4055d63f15c | 主动脉覆膜支架系统 | 先健科技（深圳）有限公司 |  | 国械注准20253130305 |  | 该产品包括主动脉主体覆膜支架系统和主动脉分支覆膜支架系统。其中，主动脉主体覆膜支架系统由主动脉主体覆膜支架及主动脉主体覆膜支架输送器组成。主动脉分支覆膜支架系统由主动脉分支覆膜支架及主动脉分支覆膜支架输送器组成。产品经环氧乙烷灭菌，一次性使用，货架有效期3年。 | 该产品适用于需要重建左锁骨下动脉血运的Stanford B型夹层患者。其近端锚定区长度应≥15mm。 | 主动脉夹层 |  | b32d0a7c-f018-11ef-94b0-b4055d63f15c | b32d0a7c-f018-11ef-94b0-b4055d63f15c | 主动脉覆膜支架系统—主体覆膜支架系统 | C02060500114012033770006568 | C02060500100011033770001483 | 02-血管介入治疗类材料 | 06-外周血管介入治疗材料 | 05-胸主动脉支架 | 胸主动脉支架（单分支型/覆膜） | 14-合金 | 012-覆膜/单分支型 | TAA3935120LP-22 | TAA3935120LP-22 | 06941856015838 | 国械注准20253130305 | 集采范围外 | 新增（2025-06-23)、产品名称变更、国家医保耗材27位编码变更
21e192ed-91ea-11eb-8996-40f2e9990f5b | 先健科技（深圳）有限公司 | 91440300715217115L | 54bde520-7a6e-11f0-88e5-34735a9d8166 | a0676c65-f006-11ef-94b0-b4055d63f15c | 外周血管支架类 | 主动脉夹层 | 主体覆膜支架系统 | ae480660-ed96-11ef-94b0-b4055d63f15c | 主动脉覆膜支架系统 | 先健科技（深圳）有限公司 |  | 国械注准20253130305 |  | 该产品包括主动脉主体覆膜支架系统和主动脉分支覆膜支架系统。其中，主动脉主体覆膜支架系统由主动脉主体覆膜支架及主动脉主体覆膜支架输送器组成。主动脉分支覆膜支架系统由主动脉分支覆膜支架及主动脉分支覆膜支架输送器组成。产品经环氧乙烷灭菌，一次性使用，货架有效期3年。 | 该产品适用于需要重建左锁骨下动脉血运的Stanford B型夹层患者。其近端锚定区长度应≥15mm。 | 主动脉夹层 |  | b32d1a36-f018-11ef-94b0-b4055d63f15c | b32d1a36-f018-11ef-94b0-b4055d63f15c | 主动脉覆膜支架系统—主体覆膜支架系统 | C02060500114012033770006569 | C02060500100011033770001484 | 02-血管介入治疗类材料 | 06-外周血管介入治疗材料 | 05-胸主动脉支架 | 胸主动脉支架（单分支型/覆膜） | 14-合金 | 012-覆膜/单分支型 | TAA3024160LP-18 | TAA3024160LP-18 | 06938370187431 | 国械注准20253130305 | 集采范围外 | 新增（2025-06-23)、产品名称变更、国家医保耗材27位编码变更
21e192ed-91ea-11eb-8996-40f2e9990f5b | 先健科技（深圳）有限公司 | 91440300715217115L | 54bde5e3-7a6e-11f0-88e5-34735a9d8166 | a0676c65-f006-11ef-94b0-b4055d63f15c | 外周血管支架类 | 主动脉夹层 | 主体覆膜支架系统 | ae480660-ed96-11ef-94b0-b4055d63f15c | 主动脉覆膜支架系统 | 先健科技（深圳）有限公司 |  | 国械注准20253130305 |  | 该产品包括主动脉主体覆膜支架系统和主动脉分支覆膜支架系统。其中，主动脉主体覆膜支架系统由主动脉主体覆膜支架及主动脉主体覆膜支架输送器组成。主动脉分支覆膜支架系统由主动脉分支覆膜支架及主动脉分支覆膜支架输送器组成。产品经环氧乙烷灭菌，一次性使用，货架有效期3年。 | 该产品适用于需要重建左锁骨下动脉血运的Stanford B型夹层患者。其近端锚定区长度应≥15mm。 | 主动脉夹层 |  | b32d28dc-f018-11ef-94b0-b4055d63f15c | b32d28dc-f018-11ef-94b0-b4055d63f15c | 主动脉覆膜支架系统—主体覆膜支架系统 | C02060500114012033770006570 | C02060500100011033770001485 | 02-血管介入治疗类材料 | 06-外周血管介入治疗材料 | 05-胸主动脉支架 | 胸主动脉支架（单分支型/覆膜） | 14-合金 | 012-覆膜/单分支型 | TAA2939180LP-22 | TAA2939180LP-22 | 06941856011632 | 国械注准20253130305 | 集采范围外 | 新增（2025-06-23)、产品名称变更、国家医保耗材27位编码变更
21e192ed-91ea-11eb-8996-40f2e9990f5b | 先健科技（深圳）有限公司 | 91440300715217115L | 54bde698-7a6e-11f0-88e5-34735a9d8166 | a0676c65-f006-11ef-94b0-b4055d63f15c | 外周血管支架类 | 主动脉夹层 | 主体覆膜支架系统 | ae480660-ed96-11ef-94b0-b4055d63f15c | 主动脉覆膜支架系统 | 先健科技（深圳）有限公司 |  | 国械注准20253130305 |  | 该产品包括主动脉主体覆膜支架系统和主动脉分支覆膜支架系统。其中，主动脉主体覆膜支架系统由主动脉主体覆膜支架及主动脉主体覆膜支架输送器组成。主动脉分支覆膜支架系统由主动脉分支覆膜支架及主动脉分支覆膜支架输送器组成。产品经环氧乙烷灭菌，一次性使用，货架有效期3年。 | 该产品适用于需要重建左锁骨下动脉血运的Stanford B型夹层患者。其近端锚定区长度应≥15mm。 | 主动脉夹层 |  | b32d389d-f018-11ef-94b0-b4055d63f15c | b32d389d-f018-11ef-94b0-b4055d63f15c | 主动脉覆膜支架系统—主体覆膜支架系统 | C02060500114012033770006571 | C02060500100011033770001486 | 02-血管介入治疗类材料 | 06-外周血管介入治疗材料 | 05-胸主动脉支架 | 胸主动脉支架（单分支型/覆膜） | 14-合金 | 012-覆膜/单分支型 | TAA3945140LP-22 | TAA3945140LP-22 | 06941856016293 | 国械注准20253130305 | 集采范围外 | 新增（2025-06-23)、产品名称变更、国家医保耗材27位编码变更
21e192ed-91ea-11eb-8996-40f2e9990f5b | 先健科技（深圳）有限公司 | 91440300715217115L | 54bde9d2-7a6e-11f0-88e5-34735a9d8166 | a0676c65-f006-11ef-94b0-b4055d63f15c | 外周血管支架类 | 主动脉夹层 | 主体覆膜支架系统 | ae480660-ed96-11ef-94b0-b4055d63f15c | 主动脉覆膜支架系统 | 先健科技（深圳）有限公司 |  | 国械注准20253130305 |  | 该产品包括主动脉主体覆膜支架系统和主动脉分支覆膜支架系统。其中，主动脉主体覆膜支架系统由主动脉主体覆膜支架及主动脉主体覆膜支架输送器组成。主动脉分支覆膜支架系统由主动脉分支覆膜支架及主动脉分支覆膜支架输送器组成。产品经环氧乙烷灭菌，一次性使用，货架有效期3年。 | 该产品适用于需要重建左锁骨下动脉血运的Stanford B型夹层患者。其近端锚定区长度应≥15mm。 | 主动脉夹层 |  | b32d4b2e-f018-11ef-94b0-b4055d63f15c | b32d4b2e-f018-11ef-94b0-b4055d63f15c | 主动脉覆膜支架系统—主体覆膜支架系统 | C02060500114012033770006572 | C02060500100011033770001487 | 02-血管介入治疗类材料 | 06-外周血管介入治疗材料 | 05-胸主动脉支架 | 胸主动脉支架（单分支型/覆膜） | 14-合金 | 012-覆膜/单分支型 | TAA2828160LP-18 | TAA2828160LP-18 | 06938370187417 | 国械注准20253130305 | 集采范围外 | 新增（2025-06-23)、产品名称变更、国家医保耗材27位编码变更
21e192ed-91ea-11eb-8996-40f2e9990f5b | 先健科技（深圳）有限公司 | 91440300715217115L | 54bdea91-7a6e-11f0-88e5-34735a9d8166 | a0676c65-f006-11ef-94b0-b4055d63f15c | 外周血管支架类 | 主动脉夹层 | 主体覆膜支架系统 | ae480660-ed96-11ef-94b0-b4055d63f15c | 主动脉覆膜支架系统 | 先健科技（深圳）有限公司 |  | 国械注准20253130305 |  | 该产品包括主动脉主体覆膜支架系统和主动脉分支覆膜支架系统。其中，主动脉主体覆膜支架系统由主动脉主体覆膜支架及主动脉主体覆膜支架输送器组成。主动脉分支覆膜支架系统由主动脉分支覆膜支架及主动脉分支覆膜支架输送器组成。产品经环氧乙烷灭菌，一次性使用，货架有效期3年。 | 该产品适用于需要重建左锁骨下动脉血运的Stanford B型夹层患者。其近端锚定区长度应≥15mm。 | 主动脉夹层 |  | b32d5dfc-f018-11ef-94b0-b4055d63f15c | b32d5dfc-f018-11ef-94b0-b4055d63f15c | 主动脉覆膜支架系统—主体覆膜支架系统 | C02060500114012033770006573 | C02060500100011033770001488 | 02-血管介入治疗类材料 | 06-外周血管介入治疗材料 | 05-胸主动脉支架 | 胸主动脉支架（单分支型/覆膜） | 14-合金 | 012-覆膜/单分支型 | TAA2731160LP-20 | TAA2731160LP-20 | 06941856010543 | 国械注准20253130305 | 集采范围外 | 新增（2025-06-23)、产品名称变更、国家医保耗材27位编码变更
21e192ed-91ea-11eb-8996-40f2e9990f5b | 先健科技（深圳）有限公司 | 91440300715217115L | 54bdeb46-7a6e-11f0-88e5-34735a9d8166 | a0676c65-f006-11ef-94b0-b4055d63f15c | 外周血管支架类 | 主动脉夹层 | 主体覆膜支架系统 | ae480660-ed96-11ef-94b0-b4055d63f15c | 主动脉覆膜支架系统 | 先健科技（深圳）有限公司 |  | 国械注准20253130305 |  | 该产品包括主动脉主体覆膜支架系统和主动脉分支覆膜支架系统。其中，主动脉主体覆膜支架系统由主动脉主体覆膜支架及主动脉主体覆膜支架输送器组成。主动脉分支覆膜支架系统由主动脉分支覆膜支架及主动脉分支覆膜支架输送器组成。产品经环氧乙烷灭菌，一次性使用，货架有效期3年。 | 该产品适用于需要重建左锁骨下动脉血运的Stanford B型夹层患者。其近端锚定区长度应≥15mm。 | 主动脉夹层 |  | b32d7e26-f018-11ef-94b0-b4055d63f15c | b32d7e26-f018-11ef-94b0-b4055d63f15c | 主动脉覆膜支架系统—主体覆膜支架系统 | C02060500114012033770006574 | C02060500100011033770001489 | 02-血管介入治疗类材料 | 06-外周血管介入治疗材料 | 05-胸主动脉支架 | 胸主动脉支架（单分支型/覆膜） | 14-合金 | 012-覆膜/单分支型 | TAA2933180LP-20 | TAA2933180LP-20 | 06941856011366 | 国械注准20253130305 | 集采范围外 | 新增（2025-06-23)、产品名称变更、国家医保耗材27位编码变更
21e192ed-91ea-11eb-8996-40f2e9990f5b | 先健科技（深圳）有限公司 | 91440300715217115L | 54bdebfa-7a6e-11f0-88e5-34735a9d8166 | a0676c65-f006-11ef-94b0-b4055d63f15c | 外周血管支架类 | 主动脉夹层 | 主体覆膜支架系统 | ae480660-ed96-11ef-94b0-b4055d63f15c | 主动脉覆膜支架系统 | 先健科技（深圳）有限公司 |  | 国械注准20253130305 |  | 该产品包括主动脉主体覆膜支架系统和主动脉分支覆膜支架系统。其中，主动脉主体覆膜支架系统由主动脉主体覆膜支架及主动脉主体覆膜支架输送器组成。主动脉分支覆膜支架系统由主动脉分支覆膜支架及主动脉分支覆膜支架输送器组成。产品经环氧乙烷灭菌，一次性使用，货架有效期3年。 | 该产品适用于需要重建左锁骨下动脉血运的Stanford B型夹层患者。其近端锚定区长度应≥15mm。 | 主动脉夹层 |  | b32dad00-f018-11ef-94b0-b4055d63f15c | b32dad00-f018-11ef-94b0-b4055d63f15c | 主动脉覆膜支架系统—主体覆膜支架系统 | C02060500114012033770006575 | C02060500100011033770001490 | 02-血管介入治疗类材料 | 06-外周血管介入治疗材料 | 05-胸主动脉支架 | 胸主动脉支架（单分支型/覆膜） | 14-合金 | 012-覆膜/单分支型 | TAA4640160LP-22 | TAA4640160LP-22 | 06941856008656 | 国械注准20253130305 | 集采范围外 | 新增（2025-06-23)、产品名称变更、国家医保耗材27位编码变更
21e192ed-91ea-11eb-8996-40f2e9990f5b | 先健科技（深圳）有限公司 | 91440300715217115L | 54bdecaf-7a6e-11f0-88e5-34735a9d8166 | a0676c65-f006-11ef-94b0-b4055d63f15c | 外周血管支架类 | 主动脉夹层 | 主体覆膜支架系统 | ae480660-ed96-11ef-94b0-b4055d63f15c | 主动脉覆膜支架系统 | 先健科技（深圳）有限公司 |  | 国械注准20253130305 |  | 该产品包括主动脉主体覆膜支架系统和主动脉分支覆膜支架系统。其中，主动脉主体覆膜支架系统由主动脉主体覆膜支架及主动脉主体覆膜支架输送器组成。主动脉分支覆膜支架系统由主动脉分支覆膜支架及主动脉分支覆膜支架输送器组成。产品经环氧乙烷灭菌，一次性使用，货架有效期3年。 | 该产品适用于需要重建左锁骨下动脉血运的Stanford B型夹层患者。其近端锚定区长度应≥15mm。 | 主动脉夹层 |  | b32dd1d0-f018-11ef-94b0-b4055d63f15c | b32dd1d0-f018-11ef-94b0-b4055d63f15c | 主动脉覆膜支架系统—主体覆膜支架系统 | C02060500114012033770006576 | C02060500100011033770001491 | 02-血管介入治疗类材料 | 06-外周血管介入治疗材料 | 05-胸主动脉支架 | 胸主动脉支架（单分支型/覆膜） | 14-合金 | 012-覆膜/单分支型 | TAA4646140LP-22 | TAA4646140LP-22 | 06941856008892 | 国械注准20253130305 | 集采范围外 | 新增（2025-06-23)、产品名称变更、国家医保耗材27位编码变更
21e192ed-91ea-11eb-8996-40f2e9990f5b | 先健科技（深圳）有限公司 | 91440300715217115L | 54bded64-7a6e-11f0-88e5-34735a9d8166 | a0676c65-f006-11ef-94b0-b4055d63f15c | 外周血管支架类 | 主动脉夹层 | 主体覆膜支架系统 | ae480660-ed96-11ef-94b0-b4055d63f15c | 主动脉覆膜支架系统 | 先健科技（深圳）有限公司 |  | 国械注准20253130305 |  | 该产品包括主动脉主体覆膜支架系统和主动脉分支覆膜支架系统。其中，主动脉主体覆膜支架系统由主动脉主体覆膜支架及主动脉主体覆膜支架输送器组成。主动脉分支覆膜支架系统由主动脉分支覆膜支架及主动脉分支覆膜支架输送器组成。产品经环氧乙烷灭菌，一次性使用，货架有效期3年。 | 该产品适用于需要重建左锁骨下动脉血运的Stanford B型夹层患者。其近端锚定区长度应≥15mm。 | 主动脉夹层 |  | b32dfa6c-f018-11ef-94b0-b4055d63f15c | b32dfa6c-f018-11ef-94b0-b4055d63f15c | 主动脉覆膜支架系统—主体覆膜支架系统 | C02060500114012033770006577 | C02060500100011033770001492 | 02-血管介入治疗类材料 | 06-外周血管介入治疗材料 | 05-胸主动脉支架 | 胸主动脉支架（单分支型/覆膜） | 14-合金 | 012-覆膜/单分支型 | TAA3121160LP-20 | TAA3121160LP-20 | 06941856011717 | 国械注准20253130305 | 集采范围外 | 新增（2025-06-23)、产品名称变更、国家医保耗材27位编码变更
21e192ed-91ea-11eb-8996-40f2e9990f5b | 先健科技（深圳）有限公司 | 91440300715217115L | 54bdee19-7a6e-11f0-88e5-34735a9d8166 | a0676c65-f006-11ef-94b0-b4055d63f15c | 外周血管支架类 | 主动脉夹层 | 主体覆膜支架系统 | ae480660-ed96-11ef-94b0-b4055d63f15c | 主动脉覆膜支架系统 | 先健科技（深圳）有限公司 |  | 国械注准20253130305 |  | 该产品包括主动脉主体覆膜支架系统和主动脉分支覆膜支架系统。其中，主动脉主体覆膜支架系统由主动脉主体覆膜支架及主动脉主体覆膜支架输送器组成。主动脉分支覆膜支架系统由主动脉分支覆膜支架及主动脉分支覆膜支架输送器组成。产品经环氧乙烷灭菌，一次性使用，货架有效期3年。 | 该产品适用于需要重建左锁骨下动脉血运的Stanford B型夹层患者。其近端锚定区长度应≥15mm。 | 主动脉夹层 |  | b32e0c59-f018-11ef-94b0-b4055d63f15c | b32e0c59-f018-11ef-94b0-b4055d63f15c | 主动脉覆膜支架系统—主体覆膜支架系统 | C02060500114012033770006578 | C02060500100011033770001493 | 02-血管介入治疗类材料 | 06-外周血管介入治疗材料 | 05-胸主动脉支架 | 胸主动脉支架（单分支型/覆膜） | 14-合金 | 012-覆膜/单分支型 | TAA2632140LP-20 | TAA2632140LP-20 | 06941856001510 | 国械注准20253130305 | 集采范围外 | 新增（2025-06-23)、产品名称变更、国家医保耗材27位编码变更
21e192ed-91ea-11eb-8996-40f2e9990f5b | 先健科技（深圳）有限公司 | 91440300715217115L | 54bdeec9-7a6e-11f0-88e5-34735a9d8166 | a0676c65-f006-11ef-94b0-b4055d63f15c | 外周血管支架类 | 主动脉夹层 | 主体覆膜支架系统 | ae480660-ed96-11ef-94b0-b4055d63f15c | 主动脉覆膜支架系统 | 先健科技（深圳）有限公司 |  | 国械注准20253130305 |  | 该产品包括主动脉主体覆膜支架系统和主动脉分支覆膜支架系统。其中，主动脉主体覆膜支架系统由主动脉主体覆膜支架及主动脉主体覆膜支架输送器组成。主动脉分支覆膜支架系统由主动脉分支覆膜支架及主动脉分支覆膜支架输送器组成。产品经环氧乙烷灭菌，一次性使用，货架有效期3年。 | 该产品适用于需要重建左锁骨下动脉血运的Stanford B型夹层患者。其近端锚定区长度应≥15mm。 | 主动脉夹层 |  | b32e2bb5-f018-11ef-94b0-b4055d63f15c | b32e2bb5-f018-11ef-94b0-b4055d63f15c | 主动脉覆膜支架系统—主体覆膜支架系统 | C02060500114012033770006579 | C02060500100011033770001494 | 02-血管介入治疗类材料 | 06-外周血管介入治疗材料 | 05-胸主动脉支架 | 胸主动脉支架（单分支型/覆膜） | 14-合金 | 012-覆膜/单分支型 | TAA3341180LP-22 | TAA3341180LP-22 | 06941856013520 | 国械注准20253130305 | 集采范围外 | 新增（2025-06-23)、产品名称变更、国家医保耗材27位编码变更
21e192ed-91ea-11eb-8996-40f2e9990f5b | 先健科技（深圳）有限公司 | 91440300715217115L | 54bdef7e-7a6e-11f0-88e5-34735a9d8166 | a0676c65-f006-11ef-94b0-b4055d63f15c | 外周血管支架类 | 主动脉夹层 | 主体覆膜支架系统 | ae480660-ed96-11ef-94b0-b4055d63f15c | 主动脉覆膜支架系统 | 先健科技（深圳）有限公司 |  | 国械注准20253130305 |  | 该产品包括主动脉主体覆膜支架系统和主动脉分支覆膜支架系统。其中，主动脉主体覆膜支架系统由主动脉主体覆膜支架及主动脉主体覆膜支架输送器组成。主动脉分支覆膜支架系统由主动脉分支覆膜支架及主动脉分支覆膜支架输送器组成。产品经环氧乙烷灭菌，一次性使用，货架有效期3年。 | 该产品适用于需要重建左锁骨下动脉血运的Stanford B型夹层患者。其近端锚定区长度应≥15mm。 | 主动脉夹层 |  | b32e40b7-f018-11ef-94b0-b4055d63f15c | b32e40b7-f018-11ef-94b0-b4055d63f15c | 主动脉覆膜支架系统—主体覆膜支架系统 | C02060500114012033770006580 | C02060500100011033770001495 | 02-血管介入治疗类材料 | 06-外周血管介入治疗材料 | 05-胸主动脉支架 | 胸主动脉支架（单分支型/覆膜） | 14-合金 | 012-覆膜/单分支型 | TAA4442160LP-22 | TAA4442160LP-22 | 06941856008250 | 国械注准20253130305 | 集采范围外 | 新增（2025-06-23)、产品名称变更、国家医保耗材27位编码变更
21e192ed-91ea-11eb-8996-40f2e9990f5b | 先健科技（深圳）有限公司 | 91440300715217115L | 54bdf033-7a6e-11f0-88e5-34735a9d8166 | a0676c65-f006-11ef-94b0-b4055d63f15c | 外周血管支架类 | 主动脉夹层 | 主体覆膜支架系统 | ae480660-ed96-11ef-94b0-b4055d63f15c | 主动脉覆膜支架系统 | 先健科技（深圳）有限公司 |  | 国械注准20253130305 |  | 该产品包括主动脉主体覆膜支架系统和主动脉分支覆膜支架系统。其中，主动脉主体覆膜支架系统由主动脉主体覆膜支架及主动脉主体覆膜支架输送器组成。主动脉分支覆膜支架系统由主动脉分支覆膜支架及主动脉分支覆膜支架输送器组成。产品经环氧乙烷灭菌，一次性使用，货架有效期3年。 | 该产品适用于需要重建左锁骨下动脉血运的Stanford B型夹层患者。其近端锚定区长度应≥15mm。 | 主动脉夹层 |  | b32e5312-f018-11ef-94b0-b4055d63f15c | b32e5312-f018-11ef-94b0-b4055d63f15c | 主动脉覆膜支架系统—主体覆膜支架系统 | C02060500114012033770006581 | C02060500100011033770001496 | 02-血管介入治疗类材料 | 06-外周血管介入治疗材料 | 05-胸主动脉支架 | 胸主动脉支架（单分支型/覆膜） | 14-合金 | 012-覆膜/单分支型 | TAA4034120LP-22 | TAA4034120LP-22 | 06941856006768 | 国械注准20253130305 | 集采范围外 | 新增（2025-06-23)、产品名称变更、国家医保耗材27位编码变更
21e192ed-91ea-11eb-8996-40f2e9990f5b | 先健科技（深圳）有限公司 | 91440300715217115L | 54bdf0e7-7a6e-11f0-88e5-34735a9d8166 | a0676c65-f006-11ef-94b0-b4055d63f15c | 外周血管支架类 | 主动脉夹层 | 主体覆膜支架系统 | ae480660-ed96-11ef-94b0-b4055d63f15c | 主动脉覆膜支架系统 | 先健科技（深圳）有限公司 |  | 国械注准20253130305 |  | 该产品包括主动脉主体覆膜支架系统和主动脉分支覆膜支架系统。其中，主动脉主体覆膜支架系统由主动脉主体覆膜支架及主动脉主体覆膜支架输送器组成。主动脉分支覆膜支架系统由主动脉分支覆膜支架及主动脉分支覆膜支架输送器组成。产品经环氧乙烷灭菌，一次性使用，货架有效期3年。 | 该产品适用于需要重建左锁骨下动脉血运的Stanford B型夹层患者。其近端锚定区长度应≥15mm。 | 主动脉夹层 |  | b32e6837-f018-11ef-94b0-b4055d63f15c | b32e6837-f018-11ef-94b0-b4055d63f15c | 主动脉覆膜支架系统—主体覆膜支架系统 | C02060500114012033770006582 | C02060500100011033770001497 | 02-血管介入治疗类材料 | 06-外周血管介入治疗材料 | 05-胸主动脉支架 | 胸主动脉支架（单分支型/覆膜） | 14-合金 | 012-覆膜/单分支型 | TAA4044160LP-22 | TAA4044160LP-22 | 06941856007154 | 国械注准20253130305 | 集采范围外 | 新增（2025-06-23)、产品名称变更、国家医保耗材27位编码变更
21e192ed-91ea-11eb-8996-40f2e9990f5b | 先健科技（深圳）有限公司 | 91440300715217115L | 54bdf418-7a6e-11f0-88e5-34735a9d8166 | a0676c65-f006-11ef-94b0-b4055d63f15c | 外周血管支架类 | 主动脉夹层 | 主体覆膜支架系统 | ae480660-ed96-11ef-94b0-b4055d63f15c | 主动脉覆膜支架系统 | 先健科技（深圳）有限公司 |  | 国械注准20253130305 |  | 该产品包括主动脉主体覆膜支架系统和主动脉分支覆膜支架系统。其中，主动脉主体覆膜支架系统由主动脉主体覆膜支架及主动脉主体覆膜支架输送器组成。主动脉分支覆膜支架系统由主动脉分支覆膜支架及主动脉分支覆膜支架输送器组成。产品经环氧乙烷灭菌，一次性使用，货架有效期3年。 | 该产品适用于需要重建左锁骨下动脉血运的Stanford B型夹层患者。其近端锚定区长度应≥15mm。 | 主动脉夹层 |  | b32ea382-f018-11ef-94b0-b4055d63f15c | b32ea382-f018-11ef-94b0-b4055d63f15c | 主动脉覆膜支架系统—主体覆膜支架系统 | C02060500114012033770006583 | C02060500100011033770001498 | 02-血管介入治疗类材料 | 06-外周血管介入治疗材料 | 05-胸主动脉支架 | 胸主动脉支架（单分支型/覆膜） | 14-合金 | 012-覆膜/单分支型 | TAA3840180LP-22 | TAA3840180LP-22 | 06941856006287 | 国械注准20253130305 | 集采范围外 | 新增（2025-06-23)、产品名称变更、国家医保耗材27位编码变更
21e192ed-91ea-11eb-8996-40f2e9990f5b | 先健科技（深圳）有限公司 | 91440300715217115L | 54bdf4d6-7a6e-11f0-88e5-34735a9d8166 | a0676c65-f006-11ef-94b0-b4055d63f15c | 外周血管支架类 | 主动脉夹层 | 主体覆膜支架系统 | ae480660-ed96-11ef-94b0-b4055d63f15c | 主动脉覆膜支架系统 | 先健科技（深圳）有限公司 |  | 国械注准20253130305 |  | 该产品包括主动脉主体覆膜支架系统和主动脉分支覆膜支架系统。其中，主动脉主体覆膜支架系统由主动脉主体覆膜支架及主动脉主体覆膜支架输送器组成。主动脉分支覆膜支架系统由主动脉分支覆膜支架及主动脉分支覆膜支架输送器组成。产品经环氧乙烷灭菌，一次性使用，货架有效期3年。 | 该产品适用于需要重建左锁骨下动脉血运的Stanford B型夹层患者。其近端锚定区长度应≥15mm。 | 主动脉夹层 |  | b32eb969-f018-11ef-94b0-b4055d63f15c | b32eb969-f018-11ef-94b0-b4055d63f15c | 主动脉覆膜支架系统—主体覆膜支架系统 | C02060500114012033770006584 | C02060500100011033770001499 | 02-血管介入治疗类材料 | 06-外周血管介入治疗材料 | 05-胸主动脉支架 | 胸主动脉支架（单分支型/覆膜） | 14-合金 | 012-覆膜/单分支型 | TAA3830180LP-22 | TAA3830180LP-22 | 06938370183662 | 国械注准20253130305 | 集采范围外 | 新增（2025-06-23)、产品名称变更、国家医保耗材27位编码变更
21e192ed-91ea-11eb-8996-40f2e9990f5b | 先健科技（深圳）有限公司 | 91440300715217115L | 54bdf58b-7a6e-11f0-88e5-34735a9d8166 | a0676c65-f006-11ef-94b0-b4055d63f15c | 外周血管支架类 | 主动脉夹层 | 主体覆膜支架系统 | ae480660-ed96-11ef-94b0-b4055d63f15c | 主动脉覆膜支架系统 | 先健科技（深圳）有限公司 |  | 国械注准20253130305 |  | 该产品包括主动脉主体覆膜支架系统和主动脉分支覆膜支架系统。其中，主动脉主体覆膜支架系统由主动脉主体覆膜支架及主动脉主体覆膜支架输送器组成。主动脉分支覆膜支架系统由主动脉分支覆膜支架及主动脉分支覆膜支架输送器组成。产品经环氧乙烷灭菌，一次性使用，货架有效期3年。 | 该产品适用于需要重建左锁骨下动脉血运的Stanford B型夹层患者。其近端锚定区长度应≥15mm。 | 主动脉夹层 |  | b32eca35-f018-11ef-94b0-b4055d63f15c | b32eca35-f018-11ef-94b0-b4055d63f15c | 主动脉覆膜支架系统—主体覆膜支架系统 | C02060500114012033770006585 | C02060500100011033770001500 | 02-血管介入治疗类材料 | 06-外周血管介入治疗材料 | 05-胸主动脉支架 | 胸主动脉支架（单分支型/覆膜） | 14-合金 | 012-覆膜/单分支型 | TAA4535160LP-22 | TAA4535160LP-22 | 06941856017740 | 国械注准20253130305 | 集采范围外 | 新增（2025-06-23)、产品名称变更、国家医保耗材27位编码变更
21e192ed-91ea-11eb-8996-40f2e9990f5b | 先健科技（深圳）有限公司 | 91440300715217115L | 54bdf640-7a6e-11f0-88e5-34735a9d8166 | a0676c65-f006-11ef-94b0-b4055d63f15c | 外周血管支架类 | 主动脉夹层 | 主体覆膜支架系统 | ae480660-ed96-11ef-94b0-b4055d63f15c | 主动脉覆膜支架系统 | 先健科技（深圳）有限公司 |  | 国械注准20253130305 |  | 该产品包括主动脉主体覆膜支架系统和主动脉分支覆膜支架系统。其中，主动脉主体覆膜支架系统由主动脉主体覆膜支架及主动脉主体覆膜支架输送器组成。主动脉分支覆膜支架系统由主动脉分支覆膜支架及主动脉分支覆膜支架输送器组成。产品经环氧乙烷灭菌，一次性使用，货架有效期3年。 | 该产品适用于需要重建左锁骨下动脉血运的Stanford B型夹层患者。其近端锚定区长度应≥15mm。 | 主动脉夹层 |  | b32ee3e0-f018-11ef-94b0-b4055d63f15c | b32ee3e0-f018-11ef-94b0-b4055d63f15c | 主动脉覆膜支架系统—主体覆膜支架系统 | C02060500114012033770006586 | C02060500100011033770001501 | 02-血管介入治疗类材料 | 06-外周血管介入治疗材料 | 05-胸主动脉支架 | 胸主动脉支架（单分支型/覆膜） | 14-合金 | 012-覆膜/单分支型 | TAA3228140LP-20 | TAA3228140LP-20 | 06941856003491 | 国械注准20253130305 | 集采范围外 | 新增（2025-06-23)、产品名称变更、国家医保耗材27位编码变更
21e192ed-91ea-11eb-8996-40f2e9990f5b | 先健科技（深圳）有限公司 | 91440300715217115L | 54bdf6f5-7a6e-11f0-88e5-34735a9d8166 | a0676c65-f006-11ef-94b0-b4055d63f15c | 外周血管支架类 | 主动脉夹层 | 主体覆膜支架系统 | ae480660-ed96-11ef-94b0-b4055d63f15c | 主动脉覆膜支架系统 | 先健科技（深圳）有限公司 |  | 国械注准20253130305 |  | 该产品包括主动脉主体覆膜支架系统和主动脉分支覆膜支架系统。其中，主动脉主体覆膜支架系统由主动脉主体覆膜支架及主动脉主体覆膜支架输送器组成。主动脉分支覆膜支架系统由主动脉分支覆膜支架及主动脉分支覆膜支架输送器组成。产品经环氧乙烷灭菌，一次性使用，货架有效期3年。 | 该产品适用于需要重建左锁骨下动脉血运的Stanford B型夹层患者。其近端锚定区长度应≥15mm。 | 主动脉夹层 |  | b32f00cb-f018-11ef-94b0-b4055d63f15c | b32f00cb-f018-11ef-94b0-b4055d63f15c | 主动脉覆膜支架系统—主体覆膜支架系统 | C02060500114012033770006587 | C02060500100011033770001502 | 02-血管介入治疗类材料 | 06-外周血管介入治疗材料 | 05-胸主动脉支架 | 胸主动脉支架（单分支型/覆膜） | 14-合金 | 012-覆膜/单分支型 | TAA3022140LP-18 | TAA3022140LP-18 | 06941856002562 | 国械注准20253130305 | 集采范围外 | 新增（2025-06-23)、产品名称变更、国家医保耗材27位编码变更
21e192ed-91ea-11eb-8996-40f2e9990f5b | 先健科技（深圳）有限公司 | 91440300715217115L | 54bdf7aa-7a6e-11f0-88e5-34735a9d8166 | a0676c65-f006-11ef-94b0-b4055d63f15c | 外周血管支架类 | 主动脉夹层 | 主体覆膜支架系统 | ae480660-ed96-11ef-94b0-b4055d63f15c | 主动脉覆膜支架系统 | 先健科技（深圳）有限公司 |  | 国械注准20253130305 |  | 该产品包括主动脉主体覆膜支架系统和主动脉分支覆膜支架系统。其中，主动脉主体覆膜支架系统由主动脉主体覆膜支架及主动脉主体覆膜支架输送器组成。主动脉分支覆膜支架系统由主动脉分支覆膜支架及主动脉分支覆膜支架输送器组成。产品经环氧乙烷灭菌，一次性使用，货架有效期3年。 | 该产品适用于需要重建左锁骨下动脉血运的Stanford B型夹层患者。其近端锚定区长度应≥15mm。 | 主动脉夹层 |  | b32f1008-f018-11ef-94b0-b4055d63f15c | b32f1008-f018-11ef-94b0-b4055d63f15c | 主动脉覆膜支架系统—主体覆膜支架系统 | C02060500114012033770006588 | C02060500100011033770001503 | 02-血管介入治疗类材料 | 06-外周血管介入治疗材料 | 05-胸主动脉支架 | 胸主动脉支架（单分支型/覆膜） | 14-合金 | 012-覆膜/单分支型 | TAA4434120LP-22 | TAA4434120LP-22 | 06941856007925 | 国械注准20253130305 | 集采范围外 | 新增（2025-06-23)、产品名称变更、国家医保耗材27位编码变更
21e192ed-91ea-11eb-8996-40f2e9990f5b | 先健科技（深圳）有限公司 | 91440300715217115L | 54bdf868-7a6e-11f0-88e5-34735a9d8166 | a0676c65-f006-11ef-94b0-b4055d63f15c | 外周血管支架类 | 主动脉夹层 | 主体覆膜支架系统 | ae480660-ed96-11ef-94b0-b4055d63f15c | 主动脉覆膜支架系统 | 先健科技（深圳）有限公司 |  | 国械注准20253130305 |  | 该产品包括主动脉主体覆膜支架系统和主动脉分支覆膜支架系统。其中，主动脉主体覆膜支架系统由主动脉主体覆膜支架及主动脉主体覆膜支架输送器组成。主动脉分支覆膜支架系统由主动脉分支覆膜支架及主动脉分支覆膜支架输送器组成。产品经环氧乙烷灭菌，一次性使用，货架有效期3年。 | 该产品适用于需要重建左锁骨下动脉血运的Stanford B型夹层患者。其近端锚定区长度应≥15mm。 | 主动脉夹层 |  | b32f2cab-f018-11ef-94b0-b4055d63f15c | b32f2cab-f018-11ef-94b0-b4055d63f15c | 主动脉覆膜支架系统—主体覆膜支架系统 | C02060500114012033770006589 | C02060500100011033770001504 | 02-血管介入治疗类材料 | 06-外周血管介入治疗材料 | 05-胸主动脉支架 | 胸主动脉支架（单分支型/覆膜） | 14-合金 | 012-覆膜/单分支型 | TAA3444180LP-22 | TAA3444180LP-22 | 06941856004900 | 国械注准20253130305 | 集采范围外 | 新增（2025-06-23)、产品名称变更、国家医保耗材27位编码变更
21e192ed-91ea-11eb-8996-40f2e9990f5b | 先健科技（深圳）有限公司 | 91440300715217115L | 54bdf927-7a6e-11f0-88e5-34735a9d8166 | a0676c65-f006-11ef-94b0-b4055d63f15c | 外周血管支架类 | 主动脉夹层 | 主体覆膜支架系统 | ae480660-ed96-11ef-94b0-b4055d63f15c | 主动脉覆膜支架系统 | 先健科技（深圳）有限公司 |  | 国械注准20253130305 |  | 该产品包括主动脉主体覆膜支架系统和主动脉分支覆膜支架系统。其中，主动脉主体覆膜支架系统由主动脉主体覆膜支架及主动脉主体覆膜支架输送器组成。主动脉分支覆膜支架系统由主动脉分支覆膜支架及主动脉分支覆膜支架输送器组成。产品经环氧乙烷灭菌，一次性使用，货架有效期3年。 | 该产品适用于需要重建左锁骨下动脉血运的Stanford B型夹层患者。其近端锚定区长度应≥15mm。 | 主动脉夹层 |  | b32f3e21-f018-11ef-94b0-b4055d63f15c | b32f3e21-f018-11ef-94b0-b4055d63f15c | 主动脉覆膜支架系统—主体覆膜支架系统 | C02060500114012033770006590 | C02060500100011033770001505 | 02-血管介入治疗类材料 | 06-外周血管介入治疗材料 | 05-胸主动脉支架 | 胸主动脉支架（单分支型/覆膜） | 14-合金 | 012-覆膜/单分支型 | TAA3038160LP-22 | TAA3038160LP-22 | 06941856003125 | 国械注准20253130305 | 集采范围外 | 新增（2025-06-23)、产品名称变更、国家医保耗材27位编码变更
21e192ed-91ea-11eb-8996-40f2e9990f5b | 先健科技（深圳）有限公司 | 91440300715217115L | 54bdf9e5-7a6e-11f0-88e5-34735a9d8166 | a0676c65-f006-11ef-94b0-b4055d63f15c | 外周血管支架类 | 主动脉夹层 | 主体覆膜支架系统 | ae480660-ed96-11ef-94b0-b4055d63f15c | 主动脉覆膜支架系统 | 先健科技（深圳）有限公司 |  | 国械注准20253130305 |  | 该产品包括主动脉主体覆膜支架系统和主动脉分支覆膜支架系统。其中，主动脉主体覆膜支架系统由主动脉主体覆膜支架及主动脉主体覆膜支架输送器组成。主动脉分支覆膜支架系统由主动脉分支覆膜支架及主动脉分支覆膜支架输送器组成。产品经环氧乙烷灭菌，一次性使用，货架有效期3年。 | 该产品适用于需要重建左锁骨下动脉血运的Stanford B型夹层患者。其近端锚定区长度应≥15mm。 | 主动脉夹层 |  | b32f531f-f018-11ef-94b0-b4055d63f15c | b32f531f-f018-11ef-94b0-b4055d63f15c | 主动脉覆膜支架系统—主体覆膜支架系统 | C02060500114012033770006591 | C02060500100011033770001506 | 02-血管介入治疗类材料 | 06-外周血管介入治疗材料 | 05-胸主动脉支架 | 胸主动脉支架（单分支型/覆膜） | 14-合金 | 012-覆膜/单分支型 | TAA3323120LP-20 | TAA3323120LP-20 | 06941856012684 | 国械注准20253130305 | 集采范围外 | 新增（2025-06-23)、产品名称变更、国家医保耗材27位编码变更
21e192ed-91ea-11eb-8996-40f2e9990f5b | 先健科技（深圳）有限公司 | 91440300715217115L | 54bdfa9a-7a6e-11f0-88e5-34735a9d8166 | a0676c65-f006-11ef-94b0-b4055d63f15c | 外周血管支架类 | 主动脉夹层 | 主体覆膜支架系统 | ae480660-ed96-11ef-94b0-b4055d63f15c | 主动脉覆膜支架系统 | 先健科技（深圳）有限公司 |  | 国械注准20253130305 |  | 该产品包括主动脉主体覆膜支架系统和主动脉分支覆膜支架系统。其中，主动脉主体覆膜支架系统由主动脉主体覆膜支架及主动脉主体覆膜支架输送器组成。主动脉分支覆膜支架系统由主动脉分支覆膜支架及主动脉分支覆膜支架输送器组成。产品经环氧乙烷灭菌，一次性使用，货架有效期3年。 | 该产品适用于需要重建左锁骨下动脉血运的Stanford B型夹层患者。其近端锚定区长度应≥15mm。 | 主动脉夹层 |  | b32f7c54-f018-11ef-94b0-b4055d63f15c | b32f7c54-f018-11ef-94b0-b4055d63f15c | 主动脉覆膜支架系统—主体覆膜支架系统 | C02060500114012033770006592 | C02060500100011033770001507 | 02-血管介入治疗类材料 | 06-外周血管介入治疗材料 | 05-胸主动脉支架 | 胸主动脉支架（单分支型/覆膜） | 14-合金 | 012-覆膜/单分支型 | TAA2826180LP-18 | TAA2826180LP-18 | 06941856001916 | 国械注准20253130305 | 集采范围外 | 新增（2025-06-23)、产品名称变更、国家医保耗材27位编码变更
21e192ed-91ea-11eb-8996-40f2e9990f5b | 先健科技（深圳）有限公司 | 91440300715217115L | 54bdfb54-7a6e-11f0-88e5-34735a9d8166 | a0676c65-f006-11ef-94b0-b4055d63f15c | 外周血管支架类 | 主动脉夹层 | 主体覆膜支架系统 | ae480660-ed96-11ef-94b0-b4055d63f15c | 主动脉覆膜支架系统 | 先健科技（深圳）有限公司 |  | 国械注准20253130305 |  | 该产品包括主动脉主体覆膜支架系统和主动脉分支覆膜支架系统。其中，主动脉主体覆膜支架系统由主动脉主体覆膜支架及主动脉主体覆膜支架输送器组成。主动脉分支覆膜支架系统由主动脉分支覆膜支架及主动脉分支覆膜支架输送器组成。产品经环氧乙烷灭菌，一次性使用，货架有效期3年。 | 该产品适用于需要重建左锁骨下动脉血运的Stanford B型夹层患者。其近端锚定区长度应≥15mm。 | 主动脉夹层 |  | b32f91e9-f018-11ef-94b0-b4055d63f15c | b32f91e9-f018-11ef-94b0-b4055d63f15c | 主动脉覆膜支架系统—主体覆膜支架系统 | C02060500114012033770006593 | C02060500100011033770001508 | 02-血管介入治疗类材料 | 06-外周血管介入治疗材料 | 05-胸主动脉支架 | 胸主动脉支架（单分支型/覆膜） | 14-合金 | 012-覆膜/单分支型 | TAA2527140LP-18 | TAA2527140LP-18 | 06941856009837 | 国械注准20253130305 | 集采范围外 | 新增（2025-06-23)、产品名称变更、国家医保耗材27位编码变更
21e192ed-91ea-11eb-8996-40f2e9990f5b | 先健科技（深圳）有限公司 | 91440300715217115L | 54bdfc09-7a6e-11f0-88e5-34735a9d8166 | a0676c65-f006-11ef-94b0-b4055d63f15c | 外周血管支架类 | 主动脉夹层 | 主体覆膜支架系统 | ae480660-ed96-11ef-94b0-b4055d63f15c | 主动脉覆膜支架系统 | 先健科技（深圳）有限公司 |  | 国械注准20253130305 |  | 该产品包括主动脉主体覆膜支架系统和主动脉分支覆膜支架系统。其中，主动脉主体覆膜支架系统由主动脉主体覆膜支架及主动脉主体覆膜支架输送器组成。主动脉分支覆膜支架系统由主动脉分支覆膜支架及主动脉分支覆膜支架输送器组成。产品经环氧乙烷灭菌，一次性使用，货架有效期3年。 | 该产品适用于需要重建左锁骨下动脉血运的Stanford B型夹层患者。其近端锚定区长度应≥15mm。 | 主动脉夹层 |  | b32fa17d-f018-11ef-94b0-b4055d63f15c | b32fa17d-f018-11ef-94b0-b4055d63f15c | 主动脉覆膜支架系统—主体覆膜支架系统 | C02060500114012033770006594 | C02060500100011033770001509 | 02-血管介入治疗类材料 | 06-外周血管介入治疗材料 | 05-胸主动脉支架 | 胸主动脉支架（单分支型/覆膜） | 14-合金 | 012-覆膜/单分支型 | TAA4644180LP-22 | TAA4644180LP-22 | 06941856008823 | 国械注准20253130305 | 集采范围外 | 新增（2025-06-23)、产品名称变更、国家医保耗材27位编码变更
21e192ed-91ea-11eb-8996-40f2e9990f5b | 先健科技（深圳）有限公司 | 91440300715217115L | 54bdff95-7a6e-11f0-88e5-34735a9d8166 | a0676c65-f006-11ef-94b0-b4055d63f15c | 外周血管支架类 | 主动脉夹层 | 主体覆膜支架系统 | ae480660-ed96-11ef-94b0-b4055d63f15c | 主动脉覆膜支架系统 | 先健科技（深圳）有限公司 |  | 国械注准20253130305 |  | 该产品包括主动脉主体覆膜支架系统和主动脉分支覆膜支架系统。其中，主动脉主体覆膜支架系统由主动脉主体覆膜支架及主动脉主体覆膜支架输送器组成。主动脉分支覆膜支架系统由主动脉分支覆膜支架及主动脉分支覆膜支架输送器组成。产品经环氧乙烷灭菌，一次性使用，货架有效期3年。 | 该产品适用于需要重建左锁骨下动脉血运的Stanford B型夹层患者。其近端锚定区长度应≥15mm。 | 主动脉夹层 |  | b32fb33c-f018-11ef-94b0-b4055d63f15c | b32fb33c-f018-11ef-94b0-b4055d63f15c | 主动脉覆膜支架系统—主体覆膜支架系统 | C02060500114012033770006595 | C02060500100011033770001510 | 02-血管介入治疗类材料 | 06-外周血管介入治疗材料 | 05-胸主动脉支架 | 胸主动脉支架（单分支型/覆膜） | 14-合金 | 012-覆膜/单分支型 | TAA4539160LP-22 | TAA4539160LP-22 | 06941856017924 | 国械注准20253130305 | 集采范围外 | 新增（2025-06-23)、产品名称变更、国家医保耗材27位编码变更
21e192ed-91ea-11eb-8996-40f2e9990f5b | 先健科技（深圳）有限公司 | 91440300715217115L | 54be0059-7a6e-11f0-88e5-34735a9d8166 | a0676c65-f006-11ef-94b0-b4055d63f15c | 外周血管支架类 | 主动脉夹层 | 主体覆膜支架系统 | ae480660-ed96-11ef-94b0-b4055d63f15c | 主动脉覆膜支架系统 | 先健科技（深圳）有限公司 |  | 国械注准20253130305 |  | 该产品包括主动脉主体覆膜支架系统和主动脉分支覆膜支架系统。其中，主动脉主体覆膜支架系统由主动脉主体覆膜支架及主动脉主体覆膜支架输送器组成。主动脉分支覆膜支架系统由主动脉分支覆膜支架及主动脉分支覆膜支架输送器组成。产品经环氧乙烷灭菌，一次性使用，货架有效期3年。 | 该产品适用于需要重建左锁骨下动脉血运的Stanford B型夹层患者。其近端锚定区长度应≥15mm。 | 主动脉夹层 |  | b32fc4e4-f018-11ef-94b0-b4055d63f15c | b32fc4e4-f018-11ef-94b0-b4055d63f15c | 主动脉覆膜支架系统—主体覆膜支架系统 | C02060500114012033770006596 | C02060500100011033770001511 | 02-血管介入治疗类材料 | 06-外周血管介入治疗材料 | 05-胸主动脉支架 | 胸主动脉支架（单分支型/覆膜） | 14-合金 | 012-覆膜/单分支型 | TAA3539120LP-22 | TAA3539120LP-22 | 06941856014305 | 国械注准20253130305 | 集采范围外 | 新增（2025-06-23)、产品名称变更、国家医保耗材27位编码变更
21e192ed-91ea-11eb-8996-40f2e9990f5b | 先健科技（深圳）有限公司 | 91440300715217115L | 54be0118-7a6e-11f0-88e5-34735a9d8166 | a0676c65-f006-11ef-94b0-b4055d63f15c | 外周血管支架类 | 主动脉夹层 | 主体覆膜支架系统 | ae480660-ed96-11ef-94b0-b4055d63f15c | 主动脉覆膜支架系统 | 先健科技（深圳）有限公司 |  | 国械注准20253130305 |  | 该产品包括主动脉主体覆膜支架系统和主动脉分支覆膜支架系统。其中，主动脉主体覆膜支架系统由主动脉主体覆膜支架及主动脉主体覆膜支架输送器组成。主动脉分支覆膜支架系统由主动脉分支覆膜支架及主动脉分支覆膜支架输送器组成。产品经环氧乙烷灭菌，一次性使用，货架有效期3年。 | 该产品适用于需要重建左锁骨下动脉血运的Stanford B型夹层患者。其近端锚定区长度应≥15mm。 | 主动脉夹层 |  | b32fd450-f018-11ef-94b0-b4055d63f15c | b32fd450-f018-11ef-94b0-b4055d63f15c | 主动脉覆膜支架系统—主体覆膜支架系统 | C02060500114012033770006597 | C02060500100011033770001512 | 02-血管介入治疗类材料 | 06-外周血管介入治疗材料 | 05-胸主动脉支架 | 胸主动脉支架（单分支型/覆膜） | 14-合金 | 012-覆膜/单分支型 | TAA2729120LP-18 | TAA2729120LP-18 | 06941856010451 | 国械注准20253130305 | 集采范围外 | 新增（2025-06-23)、产品名称变更、国家医保耗材27位编码变更
21e192ed-91ea-11eb-8996-40f2e9990f5b | 先健科技（深圳）有限公司 | 91440300715217115L | 54be01cc-7a6e-11f0-88e5-34735a9d8166 | a0676c65-f006-11ef-94b0-b4055d63f15c | 外周血管支架类 | 主动脉夹层 | 主体覆膜支架系统 | ae480660-ed96-11ef-94b0-b4055d63f15c | 主动脉覆膜支架系统 | 先健科技（深圳）有限公司 |  | 国械注准20253130305 |  | 该产品包括主动脉主体覆膜支架系统和主动脉分支覆膜支架系统。其中，主动脉主体覆膜支架系统由主动脉主体覆膜支架及主动脉主体覆膜支架输送器组成。主动脉分支覆膜支架系统由主动脉分支覆膜支架及主动脉分支覆膜支架输送器组成。产品经环氧乙烷灭菌，一次性使用，货架有效期3年。 | 该产品适用于需要重建左锁骨下动脉血运的Stanford B型夹层患者。其近端锚定区长度应≥15mm。 | 主动脉夹层 |  | b32fe4bc-f018-11ef-94b0-b4055d63f15c | b32fe4bc-f018-11ef-94b0-b4055d63f15c | 主动脉覆膜支架系统—主体覆膜支架系统 | C02060500114012033770006598 | C02060500100011033770001513 | 02-血管介入治疗类材料 | 06-外周血管介入治疗材料 | 05-胸主动脉支架 | 胸主动脉支架（单分支型/覆膜） | 14-合金 | 012-覆膜/单分支型 | TAA2529140LP-18 | TAA2529140LP-18 | 06941856009905 | 国械注准20253130305 | 集采范围外 | 新增（2025-06-23)、产品名称变更、国家医保耗材27位编码变更
21e192ed-91ea-11eb-8996-40f2e9990f5b | 先健科技（深圳）有限公司 | 91440300715217115L | 54be0281-7a6e-11f0-88e5-34735a9d8166 | a0676c65-f006-11ef-94b0-b4055d63f15c | 外周血管支架类 | 主动脉夹层 | 主体覆膜支架系统 | ae480660-ed96-11ef-94b0-b4055d63f15c | 主动脉覆膜支架系统 | 先健科技（深圳）有限公司 |  | 国械注准20253130305 |  | 该产品包括主动脉主体覆膜支架系统和主动脉分支覆膜支架系统。其中，主动脉主体覆膜支架系统由主动脉主体覆膜支架及主动脉主体覆膜支架输送器组成。主动脉分支覆膜支架系统由主动脉分支覆膜支架及主动脉分支覆膜支架输送器组成。产品经环氧乙烷灭菌，一次性使用，货架有效期3年。 | 该产品适用于需要重建左锁骨下动脉血运的Stanford B型夹层患者。其近端锚定区长度应≥15mm。 | 主动脉夹层 |  | b32ff840-f018-11ef-94b0-b4055d63f15c | b32ff840-f018-11ef-94b0-b4055d63f15c | 主动脉覆膜支架系统—主体覆膜支架系统 | C02060500114012033770006599 | C02060500100011033770001514 | 02-血管介入治疗类材料 | 06-外周血管介入治疗材料 | 05-胸主动脉支架 | 胸主动脉支架（单分支型/覆膜） | 14-合金 | 012-覆膜/单分支型 | TAA2121120LP-18 | TAA2121120LP-18 | 06941856008953 | 国械注准20253130305 | 集采范围外 | 新增（2025-06-23)、产品名称变更、国家医保耗材27位编码变更
21e192ed-91ea-11eb-8996-40f2e9990f5b | 先健科技（深圳）有限公司 | 91440300715217115L | 54be0336-7a6e-11f0-88e5-34735a9d8166 | a0676c65-f006-11ef-94b0-b4055d63f15c | 外周血管支架类 | 主动脉夹层 | 主体覆膜支架系统 | ae480660-ed96-11ef-94b0-b4055d63f15c | 主动脉覆膜支架系统 | 先健科技（深圳）有限公司 |  | 国械注准20253130305 |  | 该产品包括主动脉主体覆膜支架系统和主动脉分支覆膜支架系统。其中，主动脉主体覆膜支架系统由主动脉主体覆膜支架及主动脉主体覆膜支架输送器组成。主动脉分支覆膜支架系统由主动脉分支覆膜支架及主动脉分支覆膜支架输送器组成。产品经环氧乙烷灭菌，一次性使用，货架有效期3年。 | 该产品适用于需要重建左锁骨下动脉血运的Stanford B型夹层患者。其近端锚定区长度应≥15mm。 | 主动脉夹层 |  | b3302a78-f018-11ef-94b0-b4055d63f15c | b3302a78-f018-11ef-94b0-b4055d63f15c | 主动脉覆膜支架系统—主体覆膜支架系统 | C02060500114012033770006600 | C02060500100011033770001515 | 02-血管介入治疗类材料 | 06-外周血管介入治疗材料 | 05-胸主动脉支架 | 胸主动脉支架（单分支型/覆膜） | 14-合金 | 012-覆膜/单分支型 | TAA4246140LP-22 | TAA4246140LP-22 | 06941856007857 | 国械注准20253130305 | 集采范围外 | 新增（2025-06-23)、产品名称变更、国家医保耗材27位编码变更
21e192ed-91ea-11eb-8996-40f2e9990f5b | 先健科技（深圳）有限公司 | 91440300715217115L | 54be03eb-7a6e-11f0-88e5-34735a9d8166 | a0676c65-f006-11ef-94b0-b4055d63f15c | 外周血管支架类 | 主动脉夹层 | 主体覆膜支架系统 | ae480660-ed96-11ef-94b0-b4055d63f15c | 主动脉覆膜支架系统 | 先健科技（深圳）有限公司 |  | 国械注准20253130305 |  | 该产品包括主动脉主体覆膜支架系统和主动脉分支覆膜支架系统。其中，主动脉主体覆膜支架系统由主动脉主体覆膜支架及主动脉主体覆膜支架输送器组成。主动脉分支覆膜支架系统由主动脉分支覆膜支架及主动脉分支覆膜支架输送器组成。产品经环氧乙烷灭菌，一次性使用，货架有效期3年。 | 该产品适用于需要重建左锁骨下动脉血运的Stanford B型夹层患者。其近端锚定区长度应≥15mm。 | 主动脉夹层 |  | b3303975-f018-11ef-94b0-b4055d63f15c | b3303975-f018-11ef-94b0-b4055d63f15c | 主动脉覆膜支架系统—主体覆膜支架系统 | C02060500114012033770006601 | C02060500100011033770001516 | 02-血管介入治疗类材料 | 06-外周血管介入治疗材料 | 05-胸主动脉支架 | 胸主动脉支架（单分支型/覆膜） | 14-合金 | 012-覆膜/单分支型 | TAA3640160LP-22 | TAA3640160LP-22 | 06941856005488 | 国械注准20253130305 | 集采范围外 | 新增（2025-06-23)、产品名称变更、国家医保耗材27位编码变更
21e192ed-91ea-11eb-8996-40f2e9990f5b | 先健科技（深圳）有限公司 | 91440300715217115L | 54be04a0-7a6e-11f0-88e5-34735a9d8166 | a0676c65-f006-11ef-94b0-b4055d63f15c | 外周血管支架类 | 主动脉夹层 | 主体覆膜支架系统 | ae480660-ed96-11ef-94b0-b4055d63f15c | 主动脉覆膜支架系统 | 先健科技（深圳）有限公司 |  | 国械注准20253130305 |  | 该产品包括主动脉主体覆膜支架系统和主动脉分支覆膜支架系统。其中，主动脉主体覆膜支架系统由主动脉主体覆膜支架及主动脉主体覆膜支架输送器组成。主动脉分支覆膜支架系统由主动脉分支覆膜支架及主动脉分支覆膜支架输送器组成。产品经环氧乙烷灭菌，一次性使用，货架有效期3年。 | 该产品适用于需要重建左锁骨下动脉血运的Stanford B型夹层患者。其近端锚定区长度应≥15mm。 | 主动脉夹层 |  | b3304775-f018-11ef-94b0-b4055d63f15c | b3304775-f018-11ef-94b0-b4055d63f15c | 主动脉覆膜支架系统—主体覆膜支架系统 | C02060500114012033770006602 | C02060500100011033770001517 | 02-血管介入治疗类材料 | 06-外周血管介入治疗材料 | 05-胸主动脉支架 | 胸主动脉支架（单分支型/覆膜） | 14-合金 | 012-覆膜/单分支型 | TAA3331140LP-20 | TAA3331140LP-20 | 06941856013056 | 国械注准20253130305 | 集采范围外 | 新增（2025-06-23)、产品名称变更、国家医保耗材27位编码变更
21e192ed-91ea-11eb-8996-40f2e9990f5b | 先健科技（深圳）有限公司 | 91440300715217115L | 54be055a-7a6e-11f0-88e5-34735a9d8166 | a0676c65-f006-11ef-94b0-b4055d63f15c | 外周血管支架类 | 主动脉夹层 | 主体覆膜支架系统 | ae480660-ed96-11ef-94b0-b4055d63f15c | 主动脉覆膜支架系统 | 先健科技（深圳）有限公司 |  | 国械注准20253130305 |  | 该产品包括主动脉主体覆膜支架系统和主动脉分支覆膜支架系统。其中，主动脉主体覆膜支架系统由主动脉主体覆膜支架及主动脉主体覆膜支架输送器组成。主动脉分支覆膜支架系统由主动脉分支覆膜支架及主动脉分支覆膜支架输送器组成。产品经环氧乙烷灭菌，一次性使用，货架有效期3年。 | 该产品适用于需要重建左锁骨下动脉血运的Stanford B型夹层患者。其近端锚定区长度应≥15mm。 | 主动脉夹层 |  | b33055fb-f018-11ef-94b0-b4055d63f15c | b33055fb-f018-11ef-94b0-b4055d63f15c | 主动脉覆膜支架系统—主体覆膜支架系统 | C02060500114012033770006603 | C02060500100011033770001518 | 02-血管介入治疗类材料 | 06-外周血管介入治疗材料 | 05-胸主动脉支架 | 胸主动脉支架（单分支型/覆膜） | 14-合金 | 012-覆膜/单分支型 | TAA2822180LP-18 | TAA2822180LP-18 | 06938370187479 | 国械注准20253130305 | 集采范围外 | 新增（2025-06-23)、产品名称变更、国家医保耗材27位编码变更
21e192ed-91ea-11eb-8996-40f2e9990f5b | 先健科技（深圳）有限公司 | 91440300715217115L | 54be0609-7a6e-11f0-88e5-34735a9d8166 | a0676c65-f006-11ef-94b0-b4055d63f15c | 外周血管支架类 | 主动脉夹层 | 主体覆膜支架系统 | ae480660-ed96-11ef-94b0-b4055d63f15c | 主动脉覆膜支架系统 | 先健科技（深圳）有限公司 |  | 国械注准20253130305 |  | 该产品包括主动脉主体覆膜支架系统和主动脉分支覆膜支架系统。其中，主动脉主体覆膜支架系统由主动脉主体覆膜支架及主动脉主体覆膜支架输送器组成。主动脉分支覆膜支架系统由主动脉分支覆膜支架及主动脉分支覆膜支架输送器组成。产品经环氧乙烷灭菌，一次性使用，货架有效期3年。 | 该产品适用于需要重建左锁骨下动脉血运的Stanford B型夹层患者。其近端锚定区长度应≥15mm。 | 主动脉夹层 |  | b330654f-f018-11ef-94b0-b4055d63f15c | b330654f-f018-11ef-94b0-b4055d63f15c | 主动脉覆膜支架系统—主体覆膜支架系统 | C02060500114012033770006604 | C02060500100011033770001519 | 02-血管介入治疗类材料 | 06-外周血管介入治疗材料 | 05-胸主动脉支架 | 胸主动脉支架（单分支型/覆膜） | 14-合金 | 012-覆膜/单分支型 | TAA4535120LP-22 | TAA4535120LP-22 | 06941856017726 | 国械注准20253130305 | 集采范围外 | 新增（2025-06-23)、产品名称变更、国家医保耗材27位编码变更
21e192ed-91ea-11eb-8996-40f2e9990f5b | 先健科技（深圳）有限公司 | 91440300715217115L | 54be06c3-7a6e-11f0-88e5-34735a9d8166 | a0676c65-f006-11ef-94b0-b4055d63f15c | 外周血管支架类 | 主动脉夹层 | 主体覆膜支架系统 | ae480660-ed96-11ef-94b0-b4055d63f15c | 主动脉覆膜支架系统 | 先健科技（深圳）有限公司 |  | 国械注准20253130305 |  | 该产品包括主动脉主体覆膜支架系统和主动脉分支覆膜支架系统。其中，主动脉主体覆膜支架系统由主动脉主体覆膜支架及主动脉主体覆膜支架输送器组成。主动脉分支覆膜支架系统由主动脉分支覆膜支架及主动脉分支覆膜支架输送器组成。产品经环氧乙烷灭菌，一次性使用，货架有效期3年。 | 该产品适用于需要重建左锁骨下动脉血运的Stanford B型夹层患者。其近端锚定区长度应≥15mm。 | 主动脉夹层 |  | b3308317-f018-11ef-94b0-b4055d63f15c | b3308317-f018-11ef-94b0-b4055d63f15c | 主动脉覆膜支架系统—主体覆膜支架系统 | C02060500114012033770006605 | C02060500100011033770001520 | 02-血管介入治疗类材料 | 06-外周血管介入治疗材料 | 05-胸主动脉支架 | 胸主动脉支架（单分支型/覆膜） | 14-合金 | 012-覆膜/单分支型 | TAA3428180LP-20 | TAA3428180LP-20 | 06938370183532 | 国械注准20253130305 | 集采范围外 | 新增（2025-06-23)、产品名称变更、国家医保耗材27位编码变更
21e192ed-91ea-11eb-8996-40f2e9990f5b | 先健科技（深圳）有限公司 | 91440300715217115L | 54be0a11-7a6e-11f0-88e5-34735a9d8166 | a0676c65-f006-11ef-94b0-b4055d63f15c | 外周血管支架类 | 主动脉夹层 | 主体覆膜支架系统 | ae480660-ed96-11ef-94b0-b4055d63f15c | 主动脉覆膜支架系统 | 先健科技（深圳）有限公司 |  | 国械注准20253130305 |  | 该产品包括主动脉主体覆膜支架系统和主动脉分支覆膜支架系统。其中，主动脉主体覆膜支架系统由主动脉主体覆膜支架及主动脉主体覆膜支架输送器组成。主动脉分支覆膜支架系统由主动脉分支覆膜支架及主动脉分支覆膜支架输送器组成。产品经环氧乙烷灭菌，一次性使用，货架有效期3年。 | 该产品适用于需要重建左锁骨下动脉血运的Stanford B型夹层患者。其近端锚定区长度应≥15mm。 | 主动脉夹层 |  | b330b8d8-f018-11ef-94b0-b4055d63f15c | b330b8d8-f018-11ef-94b0-b4055d63f15c | 主动脉覆膜支架系统—主体覆膜支架系统 | C02060500114012033770006606 | C02060500100011033770001521 | 02-血管介入治疗类材料 | 06-外周血管介入治疗材料 | 05-胸主动脉支架 | 胸主动脉支架（单分支型/覆膜） | 14-合金 | 012-覆膜/单分支型 | TAA4232180LP-22 | TAA4232180LP-22 | 06938370183785 | 国械注准20253130305 | 集采范围外 | 新增（2025-06-23)、产品名称变更、国家医保耗材27位编码变更
21e192ed-91ea-11eb-8996-40f2e9990f5b | 先健科技（深圳）有限公司 | 91440300715217115L | 54be0ac6-7a6e-11f0-88e5-34735a9d8166 | a0676c65-f006-11ef-94b0-b4055d63f15c | 外周血管支架类 | 主动脉夹层 | 主体覆膜支架系统 | ae480660-ed96-11ef-94b0-b4055d63f15c | 主动脉覆膜支架系统 | 先健科技（深圳）有限公司 |  | 国械注准20253130305 |  | 该产品包括主动脉主体覆膜支架系统和主动脉分支覆膜支架系统。其中，主动脉主体覆膜支架系统由主动脉主体覆膜支架及主动脉主体覆膜支架输送器组成。主动脉分支覆膜支架系统由主动脉分支覆膜支架及主动脉分支覆膜支架输送器组成。产品经环氧乙烷灭菌，一次性使用，货架有效期3年。 | 该产品适用于需要重建左锁骨下动脉血运的Stanford B型夹层患者。其近端锚定区长度应≥15mm。 | 主动脉夹层 |  | b330d521-f018-11ef-94b0-b4055d63f15c | b330d521-f018-11ef-94b0-b4055d63f15c | 主动脉覆膜支架系统—主体覆膜支架系统 | C02060500114012033770006607 | C02060500100011033770001522 | 02-血管介入治疗类材料 | 06-外周血管介入治疗材料 | 05-胸主动脉支架 | 胸主动脉支架（单分支型/覆膜） | 14-合金 | 012-覆膜/单分支型 | TAA3529160LP-20 | TAA3529160LP-20 | 06941856013872 | 国械注准20253130305 | 集采范围外 | 新增（2025-06-23)、产品名称变更、国家医保耗材27位编码变更
21e192ed-91ea-11eb-8996-40f2e9990f5b | 先健科技（深圳）有限公司 | 91440300715217115L | 54be0b7a-7a6e-11f0-88e5-34735a9d8166 | a0676c65-f006-11ef-94b0-b4055d63f15c | 外周血管支架类 | 主动脉夹层 | 主体覆膜支架系统 | ae480660-ed96-11ef-94b0-b4055d63f15c | 主动脉覆膜支架系统 | 先健科技（深圳）有限公司 |  | 国械注准20253130305 |  | 该产品包括主动脉主体覆膜支架系统和主动脉分支覆膜支架系统。其中，主动脉主体覆膜支架系统由主动脉主体覆膜支架及主动脉主体覆膜支架输送器组成。主动脉分支覆膜支架系统由主动脉分支覆膜支架及主动脉分支覆膜支架输送器组成。产品经环氧乙烷灭菌，一次性使用，货架有效期3年。 | 该产品适用于需要重建左锁骨下动脉血运的Stanford B型夹层患者。其近端锚定区长度应≥15mm。 | 主动脉夹层 |  | b330e710-f018-11ef-94b0-b4055d63f15c | b330e710-f018-11ef-94b0-b4055d63f15c | 主动脉覆膜支架系统—主体覆膜支架系统 | C02060500114012033770006608 | C02060500100011033770001523 | 02-血管介入治疗类材料 | 06-外周血管介入治疗材料 | 05-胸主动脉支架 | 胸主动脉支架（单分支型/覆膜） | 14-合金 | 012-覆膜/单分支型 | TAA2521120LP-18 | TAA2521120LP-18 | 06941856009615 | 国械注准20253130305 | 集采范围外 | 新增（2025-06-23)、产品名称变更、国家医保耗材27位编码变更
21e192ed-91ea-11eb-8996-40f2e9990f5b | 先健科技（深圳）有限公司 | 91440300715217115L | 54be0c3e-7a6e-11f0-88e5-34735a9d8166 | a0676c65-f006-11ef-94b0-b4055d63f15c | 外周血管支架类 | 主动脉夹层 | 主体覆膜支架系统 | ae480660-ed96-11ef-94b0-b4055d63f15c | 主动脉覆膜支架系统 | 先健科技（深圳）有限公司 |  | 国械注准20253130305 |  | 该产品包括主动脉主体覆膜支架系统和主动脉分支覆膜支架系统。其中，主动脉主体覆膜支架系统由主动脉主体覆膜支架及主动脉主体覆膜支架输送器组成。主动脉分支覆膜支架系统由主动脉分支覆膜支架及主动脉分支覆膜支架输送器组成。产品经环氧乙烷灭菌，一次性使用，货架有效期3年。 | 该产品适用于需要重建左锁骨下动脉血运的Stanford B型夹层患者。其近端锚定区长度应≥15mm。 | 主动脉夹层 |  | b330f662-f018-11ef-94b0-b4055d63f15c | b330f662-f018-11ef-94b0-b4055d63f15c | 主动脉覆膜支架系统—主体覆膜支架系统 | C02060500114012033770006609 | C02060500100011033770001524 | 02-血管介入治疗类材料 | 06-外周血管介入治疗材料 | 05-胸主动脉支架 | 胸主动脉支架（单分支型/覆膜） | 14-合金 | 012-覆膜/单分支型 | TAA2929140LP-18 | TAA2929140LP-18 | 06941856011168 | 国械注准20253130305 | 集采范围外 | 新增（2025-06-23)、产品名称变更、国家医保耗材27位编码变更
21e192ed-91ea-11eb-8996-40f2e9990f5b | 先健科技（深圳）有限公司 | 91440300715217115L | 54be0cf3-7a6e-11f0-88e5-34735a9d8166 | a0676c65-f006-11ef-94b0-b4055d63f15c | 外周血管支架类 | 主动脉夹层 | 主体覆膜支架系统 | ae480660-ed96-11ef-94b0-b4055d63f15c | 主动脉覆膜支架系统 | 先健科技（深圳）有限公司 |  | 国械注准20253130305 |  | 该产品包括主动脉主体覆膜支架系统和主动脉分支覆膜支架系统。其中，主动脉主体覆膜支架系统由主动脉主体覆膜支架及主动脉主体覆膜支架输送器组成。主动脉分支覆膜支架系统由主动脉分支覆膜支架及主动脉分支覆膜支架输送器组成。产品经环氧乙烷灭菌，一次性使用，货架有效期3年。 | 该产品适用于需要重建左锁骨下动脉血运的Stanford B型夹层患者。其近端锚定区长度应≥15mm。 | 主动脉夹层 |  | b331221d-f018-11ef-94b0-b4055d63f15c | b331221d-f018-11ef-94b0-b4055d63f15c | 主动脉覆膜支架系统—主体覆膜支架系统 | C02060500114012033770006610 | C02060500100011033770001525 | 02-血管介入治疗类材料 | 06-外周血管介入治疗材料 | 05-胸主动脉支架 | 胸主动脉支架（单分支型/覆膜） | 14-合金 | 012-覆膜/单分支型 | TAA2028120LP-18 | TAA2028120LP-18 | 06941856000223 | 国械注准20253130305 | 集采范围外 | 新增（2025-06-23)、产品名称变更、国家医保耗材27位编码变更
21e192ed-91ea-11eb-8996-40f2e9990f5b | 先健科技（深圳）有限公司 | 91440300715217115L | 54be0da8-7a6e-11f0-88e5-34735a9d8166 | a0676c65-f006-11ef-94b0-b4055d63f15c | 外周血管支架类 | 主动脉夹层 | 主体覆膜支架系统 | ae480660-ed96-11ef-94b0-b4055d63f15c | 主动脉覆膜支架系统 | 先健科技（深圳）有限公司 |  | 国械注准20253130305 |  | 该产品包括主动脉主体覆膜支架系统和主动脉分支覆膜支架系统。其中，主动脉主体覆膜支架系统由主动脉主体覆膜支架及主动脉主体覆膜支架输送器组成。主动脉分支覆膜支架系统由主动脉分支覆膜支架及主动脉分支覆膜支架输送器组成。产品经环氧乙烷灭菌，一次性使用，货架有效期3年。 | 该产品适用于需要重建左锁骨下动脉血运的Stanford B型夹层患者。其近端锚定区长度应≥15mm。 | 主动脉夹层 |  | b331308c-f018-11ef-94b0-b4055d63f15c | b331308c-f018-11ef-94b0-b4055d63f15c | 主动脉覆膜支架系统—主体覆膜支架系统 | C02060500114012033770006611 | C02060500100011033770001526 | 02-血管介入治疗类材料 | 06-外周血管介入治疗材料 | 05-胸主动脉支架 | 胸主动脉支架（单分支型/覆膜） | 14-合金 | 012-覆膜/单分支型 | TAA4537180LP-22 | TAA4537180LP-22 | 06941856017849 | 国械注准20253130305 | 集采范围外 | 新增（2025-06-23)、产品名称变更、国家医保耗材27位编码变更
21e192ed-91ea-11eb-8996-40f2e9990f5b | 先健科技（深圳）有限公司 | 91440300715217115L | 54be0e66-7a6e-11f0-88e5-34735a9d8166 | a0676c65-f006-11ef-94b0-b4055d63f15c | 外周血管支架类 | 主动脉夹层 | 主体覆膜支架系统 | ae480660-ed96-11ef-94b0-b4055d63f15c | 主动脉覆膜支架系统 | 先健科技（深圳）有限公司 |  | 国械注准20253130305 |  | 该产品包括主动脉主体覆膜支架系统和主动脉分支覆膜支架系统。其中，主动脉主体覆膜支架系统由主动脉主体覆膜支架及主动脉主体覆膜支架输送器组成。主动脉分支覆膜支架系统由主动脉分支覆膜支架及主动脉分支覆膜支架输送器组成。产品经环氧乙烷灭菌，一次性使用，货架有效期3年。 | 该产品适用于需要重建左锁骨下动脉血运的Stanford B型夹层患者。其近端锚定区长度应≥15mm。 | 主动脉夹层 |  | b3313880-f018-11ef-94b0-b4055d63f15c | b3313880-f018-11ef-94b0-b4055d63f15c | 主动脉覆膜支架系统—主体覆膜支架系统 | C02060500114012033770006612 | C02060500100011033770001527 | 02-血管介入治疗类材料 | 06-外周血管介入治疗材料 | 05-胸主动脉支架 | 胸主动脉支架（单分支型/覆膜） | 14-合金 | 012-覆膜/单分支型 | TAA2622120LP-18 | TAA2622120LP-18 | 06938370187295 | 国械注准20253130305 | 集采范围外 | 新增（2025-06-23)、产品名称变更、国家医保耗材27位编码变更
21e192ed-91ea-11eb-8996-40f2e9990f5b | 先健科技（深圳）有限公司 | 91440300715217115L | 54be0f16-7a6e-11f0-88e5-34735a9d8166 | a0676c65-f006-11ef-94b0-b4055d63f15c | 外周血管支架类 | 主动脉夹层 | 主体覆膜支架系统 | ae480660-ed96-11ef-94b0-b4055d63f15c | 主动脉覆膜支架系统 | 先健科技（深圳）有限公司 |  | 国械注准20253130305 |  | 该产品包括主动脉主体覆膜支架系统和主动脉分支覆膜支架系统。其中，主动脉主体覆膜支架系统由主动脉主体覆膜支架及主动脉主体覆膜支架输送器组成。主动脉分支覆膜支架系统由主动脉分支覆膜支架及主动脉分支覆膜支架输送器组成。产品经环氧乙烷灭菌，一次性使用，货架有效期3年。 | 该产品适用于需要重建左锁骨下动脉血运的Stanford B型夹层患者。其近端锚定区长度应≥15mm。 | 主动脉夹层 |  | b3314101-f018-11ef-94b0-b4055d63f15c | b3314101-f018-11ef-94b0-b4055d63f15c | 主动脉覆膜支架系统—主体覆膜支架系统 | C02060500114012033770006613 | C02060500100011033770001528 | 02-血管介入治疗类材料 | 06-外周血管介入治疗材料 | 05-胸主动脉支架 | 胸主动脉支架（单分支型/覆膜） | 14-合金 | 012-覆膜/单分支型 | TAA2327120LP-18 | TAA2327120LP-18 | 06941856009417 | 国械注准20253130305 | 集采范围外 | 新增（2025-06-23)、产品名称变更、国家医保耗材27位编码变更
21e192ed-91ea-11eb-8996-40f2e9990f5b | 先健科技（深圳）有限公司 | 91440300715217115L | 54be0fd0-7a6e-11f0-88e5-34735a9d8166 | a0676c65-f006-11ef-94b0-b4055d63f15c | 外周血管支架类 | 主动脉夹层 | 主体覆膜支架系统 | ae480660-ed96-11ef-94b0-b4055d63f15c | 主动脉覆膜支架系统 | 先健科技（深圳）有限公司 |  | 国械注准20253130305 |  | 该产品包括主动脉主体覆膜支架系统和主动脉分支覆膜支架系统。其中，主动脉主体覆膜支架系统由主动脉主体覆膜支架及主动脉主体覆膜支架输送器组成。主动脉分支覆膜支架系统由主动脉分支覆膜支架及主动脉分支覆膜支架输送器组成。产品经环氧乙烷灭菌，一次性使用，货架有效期3年。 | 该产品适用于需要重建左锁骨下动脉血运的Stanford B型夹层患者。其近端锚定区长度应≥15mm。 | 主动脉夹层 |  | b33149e2-f018-11ef-94b0-b4055d63f15c | b33149e2-f018-11ef-94b0-b4055d63f15c | 主动脉覆膜支架系统—主体覆膜支架系统 | C02060500114012033770006614 | C02060500100011033770001529 | 02-血管介入治疗类材料 | 06-外周血管介入治疗材料 | 05-胸主动脉支架 | 胸主动脉支架（单分支型/覆膜） | 14-合金 | 012-覆膜/单分支型 | TAA3735180LP-22 | TAA3735180LP-22 | 06941856015050 | 国械注准20253130305 | 集采范围外 | 新增（2025-06-23)、产品名称变更、国家医保耗材27位编码变更
21e192ed-91ea-11eb-8996-40f2e9990f5b | 先健科技（深圳）有限公司 | 91440300715217115L | 54be1085-7a6e-11f0-88e5-34735a9d8166 | a0676c65-f006-11ef-94b0-b4055d63f15c | 外周血管支架类 | 主动脉夹层 | 主体覆膜支架系统 | ae480660-ed96-11ef-94b0-b4055d63f15c | 主动脉覆膜支架系统 | 先健科技（深圳）有限公司 |  | 国械注准20253130305 |  | 该产品包括主动脉主体覆膜支架系统和主动脉分支覆膜支架系统。其中，主动脉主体覆膜支架系统由主动脉主体覆膜支架及主动脉主体覆膜支架输送器组成。主动脉分支覆膜支架系统由主动脉分支覆膜支架及主动脉分支覆膜支架输送器组成。产品经环氧乙烷灭菌，一次性使用，货架有效期3年。 | 该产品适用于需要重建左锁骨下动脉血运的Stanford B型夹层患者。其近端锚定区长度应≥15mm。 | 主动脉夹层 |  | b3315e22-f018-11ef-94b0-b4055d63f15c | b3315e22-f018-11ef-94b0-b4055d63f15c | 主动脉覆膜支架系统—主体覆膜支架系统 | C02060500114012033770006615 | C02060500100011033770001530 | 02-血管介入治疗类材料 | 06-外周血管介入治疗材料 | 05-胸主动脉支架 | 胸主动脉支架（单分支型/覆膜） | 14-合金 | 012-覆膜/单分支型 | TAA3642180LP-22 | TAA3642180LP-22 | 06941856005587 | 国械注准20253130305 | 集采范围外 | 新增（2025-06-23)、产品名称变更、国家医保耗材27位编码变更
21e192ed-91ea-11eb-8996-40f2e9990f5b | 先健科技（深圳）有限公司 | 91440300715217115L | 54be113a-7a6e-11f0-88e5-34735a9d8166 | a0676c65-f006-11ef-94b0-b4055d63f15c | 外周血管支架类 | 主动脉夹层 | 主体覆膜支架系统 | ae480660-ed96-11ef-94b0-b4055d63f15c | 主动脉覆膜支架系统 | 先健科技（深圳）有限公司 |  | 国械注准20253130305 |  | 该产品包括主动脉主体覆膜支架系统和主动脉分支覆膜支架系统。其中，主动脉主体覆膜支架系统由主动脉主体覆膜支架及主动脉主体覆膜支架输送器组成。主动脉分支覆膜支架系统由主动脉分支覆膜支架及主动脉分支覆膜支架输送器组成。产品经环氧乙烷灭菌，一次性使用，货架有效期3年。 | 该产品适用于需要重建左锁骨下动脉血运的Stanford B型夹层患者。其近端锚定区长度应≥15mm。 | 主动脉夹层 |  | b33171f4-f018-11ef-94b0-b4055d63f15c | b33171f4-f018-11ef-94b0-b4055d63f15c | 主动脉覆膜支架系统—主体覆膜支架系统 | C02060500114012033770006616 | C02060500100011033770001531 | 02-血管介入治疗类材料 | 06-外周血管介入治疗材料 | 05-胸主动脉支架 | 胸主动脉支架（单分支型/覆膜） | 14-合金 | 012-覆膜/单分支型 | TAA2826120LP-18 | TAA2826120LP-18 | 06941856001886 | 国械注准20253130305 | 集采范围外 | 新增（2025-06-23)、产品名称变更、国家医保耗材27位编码变更
21e192ed-91ea-11eb-8996-40f2e9990f5b | 先健科技（深圳）有限公司 | 91440300715217115L | 54be11ee-7a6e-11f0-88e5-34735a9d8166 | a0676c65-f006-11ef-94b0-b4055d63f15c | 外周血管支架类 | 主动脉夹层 | 主体覆膜支架系统 | ae480660-ed96-11ef-94b0-b4055d63f15c | 主动脉覆膜支架系统 | 先健科技（深圳）有限公司 |  | 国械注准20253130305 |  | 该产品包括主动脉主体覆膜支架系统和主动脉分支覆膜支架系统。其中，主动脉主体覆膜支架系统由主动脉主体覆膜支架及主动脉主体覆膜支架输送器组成。主动脉分支覆膜支架系统由主动脉分支覆膜支架及主动脉分支覆膜支架输送器组成。产品经环氧乙烷灭菌，一次性使用，货架有效期3年。 | 该产品适用于需要重建左锁骨下动脉血运的Stanford B型夹层患者。其近端锚定区长度应≥15mm。 | 主动脉夹层 |  | b3317b51-f018-11ef-94b0-b4055d63f15c | b3317b51-f018-11ef-94b0-b4055d63f15c | 主动脉覆膜支架系统—主体覆膜支架系统 | C02060500114012033770006617 | C02060500100011033770001532 | 02-血管介入治疗类材料 | 06-外周血管介入治疗材料 | 05-胸主动脉支架 | 胸主动脉支架（单分支型/覆膜） | 14-合金 | 012-覆膜/单分支型 | TAA2533160LP-20 | TAA2533160LP-20 | 06941856010055 | 国械注准20253130305 | 集采范围外 | 新增（2025-06-23)、产品名称变更、国家医保耗材27位编码变更
21e192ed-91ea-11eb-8996-40f2e9990f5b | 先健科技（深圳）有限公司 | 91440300715217115L | 54be1541-7a6e-11f0-88e5-34735a9d8166 | a0676c65-f006-11ef-94b0-b4055d63f15c | 外周血管支架类 | 主动脉夹层 | 主体覆膜支架系统 | ae480660-ed96-11ef-94b0-b4055d63f15c | 主动脉覆膜支架系统 | 先健科技（深圳）有限公司 |  | 国械注准20253130305 |  | 该产品包括主动脉主体覆膜支架系统和主动脉分支覆膜支架系统。其中，主动脉主体覆膜支架系统由主动脉主体覆膜支架及主动脉主体覆膜支架输送器组成。主动脉分支覆膜支架系统由主动脉分支覆膜支架及主动脉分支覆膜支架输送器组成。产品经环氧乙烷灭菌，一次性使用，货架有效期3年。 | 该产品适用于需要重建左锁骨下动脉血运的Stanford B型夹层患者。其近端锚定区长度应≥15mm。 | 主动脉夹层 |  | b3318c6d-f018-11ef-94b0-b4055d63f15c | b3318c6d-f018-11ef-94b0-b4055d63f15c | 主动脉覆膜支架系统—主体覆膜支架系统 | C02060500114012033770006618 | C02060500100011033770001533 | 02-血管介入治疗类材料 | 06-外周血管介入治疗材料 | 05-胸主动脉支架 | 胸主动脉支架（单分支型/覆膜） | 14-合金 | 012-覆膜/单分支型 | TAA2525140LP-18 | TAA2525140LP-18 | 06941856009769 | 国械注准20253130305 | 集采范围外 | 新增（2025-06-23)、产品名称变更、国家医保耗材27位编码变更
21e192ed-91ea-11eb-8996-40f2e9990f5b | 先健科技（深圳）有限公司 | 91440300715217115L | 54be15f6-7a6e-11f0-88e5-34735a9d8166 | a0676c65-f006-11ef-94b0-b4055d63f15c | 外周血管支架类 | 主动脉夹层 | 主体覆膜支架系统 | ae480660-ed96-11ef-94b0-b4055d63f15c | 主动脉覆膜支架系统 | 先健科技（深圳）有限公司 |  | 国械注准20253130305 |  | 该产品包括主动脉主体覆膜支架系统和主动脉分支覆膜支架系统。其中，主动脉主体覆膜支架系统由主动脉主体覆膜支架及主动脉主体覆膜支架输送器组成。主动脉分支覆膜支架系统由主动脉分支覆膜支架及主动脉分支覆膜支架输送器组成。产品经环氧乙烷灭菌，一次性使用，货架有效期3年。 | 该产品适用于需要重建左锁骨下动脉血运的Stanford B型夹层患者。其近端锚定区长度应≥15mm。 | 主动脉夹层 |  | b3319f75-f018-11ef-94b0-b4055d63f15c | b3319f75-f018-11ef-94b0-b4055d63f15c | 主动脉覆膜支架系统—主体覆膜支架系统 | C02060500114012033770006619 | C02060500100011033770001534 | 02-血管介入治疗类材料 | 06-外周血管介入治疗材料 | 05-胸主动脉支架 | 胸主动脉支架（单分支型/覆膜） | 14-合金 | 012-覆膜/单分支型 | TAA2929180LP-18 | TAA2929180LP-18 | 06941856011182 | 国械注准20253130305 | 集采范围外 | 新增（2025-06-23)、产品名称变更、国家医保耗材27位编码变更
21e192ed-91ea-11eb-8996-40f2e9990f5b | 先健科技（深圳）有限公司 | 91440300715217115L | 54be16af-7a6e-11f0-88e5-34735a9d8166 | a0676c65-f006-11ef-94b0-b4055d63f15c | 外周血管支架类 | 主动脉夹层 | 主体覆膜支架系统 | ae480660-ed96-11ef-94b0-b4055d63f15c | 主动脉覆膜支架系统 | 先健科技（深圳）有限公司 |  | 国械注准20253130305 |  | 该产品包括主动脉主体覆膜支架系统和主动脉分支覆膜支架系统。其中，主动脉主体覆膜支架系统由主动脉主体覆膜支架及主动脉主体覆膜支架输送器组成。主动脉分支覆膜支架系统由主动脉分支覆膜支架及主动脉分支覆膜支架输送器组成。产品经环氧乙烷灭菌，一次性使用，货架有效期3年。 | 该产品适用于需要重建左锁骨下动脉血运的Stanford B型夹层患者。其近端锚定区长度应≥15mm。 | 主动脉夹层 |  | b331b0e1-f018-11ef-94b0-b4055d63f15c | b331b0e1-f018-11ef-94b0-b4055d63f15c | 主动脉覆膜支架系统—主体覆膜支架系统 | C02060500114012033770006620 | C02060500100011033770001535 | 02-血管介入治疗类材料 | 06-外周血管介入治疗材料 | 05-胸主动脉支架 | 胸主动脉支架（单分支型/覆膜） | 14-合金 | 012-覆膜/单分支型 | TAA4638140LP-22 | TAA4638140LP-22 | 06941856008571 | 国械注准20253130305 | 集采范围外 | 新增（2025-06-23)、产品名称变更、国家医保耗材27位编码变更
21e192ed-91ea-11eb-8996-40f2e9990f5b | 先健科技（深圳）有限公司 | 91440300715217115L | 54be175f-7a6e-11f0-88e5-34735a9d8166 | a0676c65-f006-11ef-94b0-b4055d63f15c | 外周血管支架类 | 主动脉夹层 | 主体覆膜支架系统 | ae480660-ed96-11ef-94b0-b4055d63f15c | 主动脉覆膜支架系统 | 先健科技（深圳）有限公司 |  | 国械注准20253130305 |  | 该产品包括主动脉主体覆膜支架系统和主动脉分支覆膜支架系统。其中，主动脉主体覆膜支架系统由主动脉主体覆膜支架及主动脉主体覆膜支架输送器组成。主动脉分支覆膜支架系统由主动脉分支覆膜支架及主动脉分支覆膜支架输送器组成。产品经环氧乙烷灭菌，一次性使用，货架有效期3年。 | 该产品适用于需要重建左锁骨下动脉血运的Stanford B型夹层患者。其近端锚定区长度应≥15mm。 | 主动脉夹层 |  | b331c49a-f018-11ef-94b0-b4055d63f15c | b331c49a-f018-11ef-94b0-b4055d63f15c | 主动脉覆膜支架系统—主体覆膜支架系统 | C02060500114012033770006621 | C02060500100011033770001536 | 02-血管介入治疗类材料 | 06-外周血管介入治疗材料 | 05-胸主动脉支架 | 胸主动脉支架（单分支型/覆膜） | 14-合金 | 012-覆膜/单分支型 | TAA2921160LP-18 | TAA2921160LP-18 | 06941856010826 | 国械注准20253130305 | 集采范围外 | 新增（2025-06-23)、产品名称变更、国家医保耗材27位编码变更
21e192ed-91ea-11eb-8996-40f2e9990f5b | 先健科技（深圳）有限公司 | 91440300715217115L | 54be1828-7a6e-11f0-88e5-34735a9d8166 | a0676c65-f006-11ef-94b0-b4055d63f15c | 外周血管支架类 | 主动脉夹层 | 主体覆膜支架系统 | ae480660-ed96-11ef-94b0-b4055d63f15c | 主动脉覆膜支架系统 | 先健科技（深圳）有限公司 |  | 国械注准20253130305 |  | 该产品包括主动脉主体覆膜支架系统和主动脉分支覆膜支架系统。其中，主动脉主体覆膜支架系统由主动脉主体覆膜支架及主动脉主体覆膜支架输送器组成。主动脉分支覆膜支架系统由主动脉分支覆膜支架及主动脉分支覆膜支架输送器组成。产品经环氧乙烷灭菌，一次性使用，货架有效期3年。 | 该产品适用于需要重建左锁骨下动脉血运的Stanford B型夹层患者。其近端锚定区长度应≥15mm。 | 主动脉夹层 |  | b331e490-f018-11ef-94b0-b4055d63f15c | b331e490-f018-11ef-94b0-b4055d63f15c | 主动脉覆膜支架系统—主体覆膜支架系统 | C02060500114012033770006622 | C02060500100011033770001537 | 02-血管介入治疗类材料 | 06-外周血管介入治疗材料 | 05-胸主动脉支架 | 胸主动脉支架（单分支型/覆膜） | 14-合金 | 012-覆膜/单分支型 | TAA3432180LP-20 | TAA3432180LP-20 | 06941856004436 | 国械注准20253130305 | 集采范围外 | 新增（2025-06-23)、产品名称变更、国家医保耗材27位编码变更
21e192ed-91ea-11eb-8996-40f2e9990f5b | 先健科技（深圳）有限公司 | 91440300715217115L | 54be18dd-7a6e-11f0-88e5-34735a9d8166 | a0676c65-f006-11ef-94b0-b4055d63f15c | 外周血管支架类 | 主动脉夹层 | 主体覆膜支架系统 | ae480660-ed96-11ef-94b0-b4055d63f15c | 主动脉覆膜支架系统 | 先健科技（深圳）有限公司 |  | 国械注准20253130305 |  | 该产品包括主动脉主体覆膜支架系统和主动脉分支覆膜支架系统。其中，主动脉主体覆膜支架系统由主动脉主体覆膜支架及主动脉主体覆膜支架输送器组成。主动脉分支覆膜支架系统由主动脉分支覆膜支架及主动脉分支覆膜支架输送器组成。产品经环氧乙烷灭菌，一次性使用，货架有效期3年。 | 该产品适用于需要重建左锁骨下动脉血运的Stanford B型夹层患者。其近端锚定区长度应≥15mm。 | 主动脉夹层 |  | b331f2bb-f018-11ef-94b0-b4055d63f15c | b331f2bb-f018-11ef-94b0-b4055d63f15c | 主动脉覆膜支架系统—主体覆膜支架系统 | C02060500114012033770006623 | C02060500100011033770001538 | 02-血管介入治疗类材料 | 06-外周血管介入治疗材料 | 05-胸主动脉支架 | 胸主动脉支架（单分支型/覆膜） | 14-合金 | 012-覆膜/单分支型 | TAA2626120LP-18 | TAA2626120LP-18 | 06941856001305 | 国械注准20253130305 | 集采范围外 | 新增（2025-06-23)、产品名称变更、国家医保耗材27位编码变更
21e192ed-91ea-11eb-8996-40f2e9990f5b | 先健科技（深圳）有限公司 | 91440300715217115L | 54be1991-7a6e-11f0-88e5-34735a9d8166 | a0676c65-f006-11ef-94b0-b4055d63f15c | 外周血管支架类 | 主动脉夹层 | 主体覆膜支架系统 | ae480660-ed96-11ef-94b0-b4055d63f15c | 主动脉覆膜支架系统 | 先健科技（深圳）有限公司 |  | 国械注准20253130305 |  | 该产品包括主动脉主体覆膜支架系统和主动脉分支覆膜支架系统。其中，主动脉主体覆膜支架系统由主动脉主体覆膜支架及主动脉主体覆膜支架输送器组成。主动脉分支覆膜支架系统由主动脉分支覆膜支架及主动脉分支覆膜支架输送器组成。产品经环氧乙烷灭菌，一次性使用，货架有效期3年。 | 该产品适用于需要重建左锁骨下动脉血运的Stanford B型夹层患者。其近端锚定区长度应≥15mm。 | 主动脉夹层 |  | b3320750-f018-11ef-94b0-b4055d63f15c | b3320750-f018-11ef-94b0-b4055d63f15c | 主动脉覆膜支架系统—主体覆膜支架系统 | C02060500114012033770006624 | C02060500100011033770001539 | 02-血管介入治疗类材料 | 06-外周血管介入治疗材料 | 05-胸主动脉支架 | 胸主动脉支架（单分支型/覆膜） | 14-合金 | 012-覆膜/单分支型 | TAA3335120LP-20 | TAA3335120LP-20 | 06941856013223 | 国械注准20253130305 | 集采范围外 | 新增（2025-06-23)、产品名称变更、国家医保耗材27位编码变更
21e192ed-91ea-11eb-8996-40f2e9990f5b | 先健科技（深圳）有限公司 | 91440300715217115L | 54be1a55-7a6e-11f0-88e5-34735a9d8166 | a0676c65-f006-11ef-94b0-b4055d63f15c | 外周血管支架类 | 主动脉夹层 | 主体覆膜支架系统 | ae480660-ed96-11ef-94b0-b4055d63f15c | 主动脉覆膜支架系统 | 先健科技（深圳）有限公司 |  | 国械注准20253130305 |  | 该产品包括主动脉主体覆膜支架系统和主动脉分支覆膜支架系统。其中，主动脉主体覆膜支架系统由主动脉主体覆膜支架及主动脉主体覆膜支架输送器组成。主动脉分支覆膜支架系统由主动脉分支覆膜支架及主动脉分支覆膜支架输送器组成。产品经环氧乙烷灭菌，一次性使用，货架有效期3年。 | 该产品适用于需要重建左锁骨下动脉血运的Stanford B型夹层患者。其近端锚定区长度应≥15mm。 | 主动脉夹层 |  | b3321f74-f018-11ef-94b0-b4055d63f15c | b3321f74-f018-11ef-94b0-b4055d63f15c | 主动脉覆膜支架系统—主体覆膜支架系统 | C02060500114012033770006625 | C02060500100011033770001540 | 02-血管介入治疗类材料 | 06-外周血管介入治疗材料 | 05-胸主动脉支架 | 胸主动脉支架（单分支型/覆膜） | 14-合金 | 012-覆膜/单分支型 | TAA4133120LP-22 | TAA4133120LP-22 | 06941856016460 | 国械注准20253130305 | 集采范围外 | 新增（2025-06-23)、产品名称变更、国家医保耗材27位编码变更
21e192ed-91ea-11eb-8996-40f2e9990f5b | 先健科技（深圳）有限公司 | 91440300715217115L | 54be1b0a-7a6e-11f0-88e5-34735a9d8166 | a0676c65-f006-11ef-94b0-b4055d63f15c | 外周血管支架类 | 主动脉夹层 | 主体覆膜支架系统 | ae480660-ed96-11ef-94b0-b4055d63f15c | 主动脉覆膜支架系统 | 先健科技（深圳）有限公司 |  | 国械注准20253130305 |  | 该产品包括主动脉主体覆膜支架系统和主动脉分支覆膜支架系统。其中，主动脉主体覆膜支架系统由主动脉主体覆膜支架及主动脉主体覆膜支架输送器组成。主动脉分支覆膜支架系统由主动脉分支覆膜支架及主动脉分支覆膜支架输送器组成。产品经环氧乙烷灭菌，一次性使用，货架有效期3年。 | 该产品适用于需要重建左锁骨下动脉血运的Stanford B型夹层患者。其近端锚定区长度应≥15mm。 | 主动脉夹层 |  | b33238bd-f018-11ef-94b0-b4055d63f15c | b33238bd-f018-11ef-94b0-b4055d63f15c | 主动脉覆膜支架系统—主体覆膜支架系统 | C02060500114012033770006626 | C02060500100011033770001541 | 02-血管介入治疗类材料 | 06-外周血管介入治疗材料 | 05-胸主动脉支架 | 胸主动脉支架（单分支型/覆膜） | 14-合金 | 012-覆膜/单分支型 | TAA4545140LP-22 | TAA4545140LP-22 | 06941856018181 | 国械注准20253130305 | 集采范围外 | 新增（2025-06-23)、产品名称变更、国家医保耗材27位编码变更
21e192ed-91ea-11eb-8996-40f2e9990f5b | 先健科技（深圳）有限公司 | 91440300715217115L | 54be1bc4-7a6e-11f0-88e5-34735a9d8166 | a0676c65-f006-11ef-94b0-b4055d63f15c | 外周血管支架类 | 主动脉夹层 | 主体覆膜支架系统 | ae480660-ed96-11ef-94b0-b4055d63f15c | 主动脉覆膜支架系统 | 先健科技（深圳）有限公司 |  | 国械注准20253130305 |  | 该产品包括主动脉主体覆膜支架系统和主动脉分支覆膜支架系统。其中，主动脉主体覆膜支架系统由主动脉主体覆膜支架及主动脉主体覆膜支架输送器组成。主动脉分支覆膜支架系统由主动脉分支覆膜支架及主动脉分支覆膜支架输送器组成。产品经环氧乙烷灭菌，一次性使用，货架有效期3年。 | 该产品适用于需要重建左锁骨下动脉血运的Stanford B型夹层患者。其近端锚定区长度应≥15mm。 | 主动脉夹层 |  | b3325c03-f018-11ef-94b0-b4055d63f15c | b3325c03-f018-11ef-94b0-b4055d63f15c | 主动脉覆膜支架系统—主体覆膜支架系统 | C02060500114012033770006627 | C02060500100011033770001542 | 02-血管介入治疗类材料 | 06-外周血管介入治疗材料 | 05-胸主动脉支架 | 胸主动脉支架（单分支型/覆膜） | 14-合金 | 012-覆膜/单分支型 | TAA3727140LP-22 | TAA3727140LP-22 | 06941856014671 | 国械注准20253130305 | 集采范围外 | 新增（2025-06-23)、产品名称变更、国家医保耗材27位编码变更
21e192ed-91ea-11eb-8996-40f2e9990f5b | 先健科技（深圳）有限公司 | 91440300715217115L | 54be1c7d-7a6e-11f0-88e5-34735a9d8166 | a0676c65-f006-11ef-94b0-b4055d63f15c | 外周血管支架类 | 主动脉夹层 | 主体覆膜支架系统 | ae480660-ed96-11ef-94b0-b4055d63f15c | 主动脉覆膜支架系统 | 先健科技（深圳）有限公司 |  | 国械注准20253130305 |  | 该产品包括主动脉主体覆膜支架系统和主动脉分支覆膜支架系统。其中，主动脉主体覆膜支架系统由主动脉主体覆膜支架及主动脉主体覆膜支架输送器组成。主动脉分支覆膜支架系统由主动脉分支覆膜支架及主动脉分支覆膜支架输送器组成。产品经环氧乙烷灭菌，一次性使用，货架有效期3年。 | 该产品适用于需要重建左锁骨下动脉血运的Stanford B型夹层患者。其近端锚定区长度应≥15mm。 | 主动脉夹层 |  | b3327b6a-f018-11ef-94b0-b4055d63f15c | b3327b6a-f018-11ef-94b0-b4055d63f15c | 主动脉覆膜支架系统—主体覆膜支架系统 | C02060500114012033770006628 | C02060500100011033770001543 | 02-血管介入治疗类材料 | 06-外周血管介入治疗材料 | 05-胸主动脉支架 | 胸主动脉支架（单分支型/覆膜） | 14-合金 | 012-覆膜/单分支型 | TAA4030120LP-22 | TAA4030120LP-22 | 06941856006607 | 国械注准20253130305 | 集采范围外 | 新增（2025-06-23)、产品名称变更、国家医保耗材27位编码变更
21e192ed-91ea-11eb-8996-40f2e9990f5b | 先健科技（深圳）有限公司 | 91440300715217115L | 54be1fad-7a6e-11f0-88e5-34735a9d8166 | a0676c65-f006-11ef-94b0-b4055d63f15c | 外周血管支架类 | 主动脉夹层 | 主体覆膜支架系统 | ae480660-ed96-11ef-94b0-b4055d63f15c | 主动脉覆膜支架系统 | 先健科技（深圳）有限公司 |  | 国械注准20253130305 |  | 该产品包括主动脉主体覆膜支架系统和主动脉分支覆膜支架系统。其中，主动脉主体覆膜支架系统由主动脉主体覆膜支架及主动脉主体覆膜支架输送器组成。主动脉分支覆膜支架系统由主动脉分支覆膜支架及主动脉分支覆膜支架输送器组成。产品经环氧乙烷灭菌，一次性使用，货架有效期3年。 | 该产品适用于需要重建左锁骨下动脉血运的Stanford B型夹层患者。其近端锚定区长度应≥15mm。 | 主动脉夹层 |  | b33292a6-f018-11ef-94b0-b4055d63f15c | b33292a6-f018-11ef-94b0-b4055d63f15c | 主动脉覆膜支架系统—主体覆膜支架系统 | C02060500114012033770006629 | C02060500100011033770001544 | 02-血管介入治疗类材料 | 06-外周血管介入治疗材料 | 05-胸主动脉支架 | 胸主动脉支架（单分支型/覆膜） | 14-合金 | 012-覆膜/单分支型 | TAA3935140LP-22 | TAA3935140LP-22 | 06941856015845 | 国械注准20253130305 | 集采范围外 | 新增（2025-06-23)、产品名称变更、国家医保耗材27位编码变更
21e192ed-91ea-11eb-8996-40f2e9990f5b | 先健科技（深圳）有限公司 | 91440300715217115L | 54be2067-7a6e-11f0-88e5-34735a9d8166 | a0676c65-f006-11ef-94b0-b4055d63f15c | 外周血管支架类 | 主动脉夹层 | 主体覆膜支架系统 | ae480660-ed96-11ef-94b0-b4055d63f15c | 主动脉覆膜支架系统 | 先健科技（深圳）有限公司 |  | 国械注准20253130305 |  | 该产品包括主动脉主体覆膜支架系统和主动脉分支覆膜支架系统。其中，主动脉主体覆膜支架系统由主动脉主体覆膜支架及主动脉主体覆膜支架输送器组成。主动脉分支覆膜支架系统由主动脉分支覆膜支架及主动脉分支覆膜支架输送器组成。产品经环氧乙烷灭菌，一次性使用，货架有效期3年。 | 该产品适用于需要重建左锁骨下动脉血运的Stanford B型夹层患者。其近端锚定区长度应≥15mm。 | 主动脉夹层 |  | b332a883-f018-11ef-94b0-b4055d63f15c | b332a883-f018-11ef-94b0-b4055d63f15c | 主动脉覆膜支架系统—主体覆膜支架系统 | C02060500114012033770006630 | C02060500100011033770001545 | 02-血管介入治疗类材料 | 06-外周血管介入治疗材料 | 05-胸主动脉支架 | 胸主动脉支架（单分支型/覆膜） | 14-合金 | 012-覆膜/单分支型 | TAA3745120LP-22 | TAA3745120LP-22 | 06941856015470 | 国械注准20253130305 | 集采范围外 | 新增（2025-06-23)、产品名称变更、国家医保耗材27位编码变更
21e192ed-91ea-11eb-8996-40f2e9990f5b | 先健科技（深圳）有限公司 | 91440300715217115L | 54be211c-7a6e-11f0-88e5-34735a9d8166 | a0676c65-f006-11ef-94b0-b4055d63f15c | 外周血管支架类 | 主动脉夹层 | 主体覆膜支架系统 | ae480660-ed96-11ef-94b0-b4055d63f15c | 主动脉覆膜支架系统 | 先健科技（深圳）有限公司 |  | 国械注准20253130305 |  | 该产品包括主动脉主体覆膜支架系统和主动脉分支覆膜支架系统。其中，主动脉主体覆膜支架系统由主动脉主体覆膜支架及主动脉主体覆膜支架输送器组成。主动脉分支覆膜支架系统由主动脉分支覆膜支架及主动脉分支覆膜支架输送器组成。产品经环氧乙烷灭菌，一次性使用，货架有效期3年。 | 该产品适用于需要重建左锁骨下动脉血运的Stanford B型夹层患者。其近端锚定区长度应≥15mm。 | 主动脉夹层 |  | b332ba01-f018-11ef-94b0-b4055d63f15c | b332ba01-f018-11ef-94b0-b4055d63f15c | 主动脉覆膜支架系统—主体覆膜支架系统 | C02060500114012033770006631 | C02060500100011033770001546 | 02-血管介入治疗类材料 | 06-外周血管介入治疗材料 | 05-胸主动脉支架 | 胸主动脉支架（单分支型/覆膜） | 14-合金 | 012-覆膜/单分支型 | TAA2729160LP-18 | TAA2729160LP-18 | 06941856010475 | 国械注准20253130305 | 集采范围外 | 新增（2025-06-23)、产品名称变更、国家医保耗材27位编码变更
21e192ed-91ea-11eb-8996-40f2e9990f5b | 先健科技（深圳）有限公司 | 91440300715217115L | 54be21d6-7a6e-11f0-88e5-34735a9d8166 | a0676c65-f006-11ef-94b0-b4055d63f15c | 外周血管支架类 | 主动脉夹层 | 主体覆膜支架系统 | ae480660-ed96-11ef-94b0-b4055d63f15c | 主动脉覆膜支架系统 | 先健科技（深圳）有限公司 |  | 国械注准20253130305 |  | 该产品包括主动脉主体覆膜支架系统和主动脉分支覆膜支架系统。其中，主动脉主体覆膜支架系统由主动脉主体覆膜支架及主动脉主体覆膜支架输送器组成。主动脉分支覆膜支架系统由主动脉分支覆膜支架及主动脉分支覆膜支架输送器组成。产品经环氧乙烷灭菌，一次性使用，货架有效期3年。 | 该产品适用于需要重建左锁骨下动脉血运的Stanford B型夹层患者。其近端锚定区长度应≥15mm。 | 主动脉夹层 |  | b332cb6c-f018-11ef-94b0-b4055d63f15c | b332cb6c-f018-11ef-94b0-b4055d63f15c | 主动脉覆膜支架系统—主体覆膜支架系统 | C02060500114012033770006632 | C02060500100011033770001547 | 02-血管介入治疗类材料 | 06-外周血管介入治疗材料 | 05-胸主动脉支架 | 胸主动脉支架（单分支型/覆膜） | 14-合金 | 012-覆膜/单分支型 | TAA3222180LP-20 | TAA3222180LP-20 | 06941856003316 | 国械注准20253130305 | 集采范围外 | 新增（2025-06-23)、产品名称变更、国家医保耗材27位编码变更
21e192ed-91ea-11eb-8996-40f2e9990f5b | 先健科技（深圳）有限公司 | 91440300715217115L | 54be228b-7a6e-11f0-88e5-34735a9d8166 | a0676c65-f006-11ef-94b0-b4055d63f15c | 外周血管支架类 | 主动脉夹层 | 主体覆膜支架系统 | ae480660-ed96-11ef-94b0-b4055d63f15c | 主动脉覆膜支架系统 | 先健科技（深圳）有限公司 |  | 国械注准20253130305 |  | 该产品包括主动脉主体覆膜支架系统和主动脉分支覆膜支架系统。其中，主动脉主体覆膜支架系统由主动脉主体覆膜支架及主动脉主体覆膜支架输送器组成。主动脉分支覆膜支架系统由主动脉分支覆膜支架及主动脉分支覆膜支架输送器组成。产品经环氧乙烷灭菌，一次性使用，货架有效期3年。 | 该产品适用于需要重建左锁骨下动脉血运的Stanford B型夹层患者。其近端锚定区长度应≥15mm。 | 主动脉夹层 |  | b332dc1a-f018-11ef-94b0-b4055d63f15c | b332dc1a-f018-11ef-94b0-b4055d63f15c | 主动脉覆膜支架系统—主体覆膜支架系统 | C02060500114012033770006633 | C02060500100011033770001548 | 02-血管介入治疗类材料 | 06-外周血管介入治疗材料 | 05-胸主动脉支架 | 胸主动脉支架（单分支型/覆膜） | 14-合金 | 012-覆膜/单分支型 | TAA4541160LP-22 | TAA4541160LP-22 | 06941856018013 | 国械注准20253130305 | 集采范围外 | 新增（2025-06-23)、产品名称变更、国家医保耗材27位编码变更
21e192ed-91ea-11eb-8996-40f2e9990f5b | 先健科技（深圳）有限公司 | 91440300715217115L | 54be233f-7a6e-11f0-88e5-34735a9d8166 | a0676c65-f006-11ef-94b0-b4055d63f15c | 外周血管支架类 | 主动脉夹层 | 主体覆膜支架系统 | ae480660-ed96-11ef-94b0-b4055d63f15c | 主动脉覆膜支架系统 | 先健科技（深圳）有限公司 |  | 国械注准20253130305 |  | 该产品包括主动脉主体覆膜支架系统和主动脉分支覆膜支架系统。其中，主动脉主体覆膜支架系统由主动脉主体覆膜支架及主动脉主体覆膜支架输送器组成。主动脉分支覆膜支架系统由主动脉分支覆膜支架及主动脉分支覆膜支架输送器组成。产品经环氧乙烷灭菌，一次性使用，货架有效期3年。 | 该产品适用于需要重建左锁骨下动脉血运的Stanford B型夹层患者。其近端锚定区长度应≥15mm。 | 主动脉夹层 |  | b332eff6-f018-11ef-94b0-b4055d63f15c | b332eff6-f018-11ef-94b0-b4055d63f15c | 主动脉覆膜支架系统—主体覆膜支架系统 | C02060500114012033770006634 | C02060500100011033770001549 | 02-血管介入治疗类材料 | 06-外周血管介入治疗材料 | 05-胸主动脉支架 | 胸主动脉支架（单分支型/覆膜） | 14-合金 | 012-覆膜/单分支型 | TAA2725160LP-18 | TAA2725160LP-18 | 06941856010338 | 国械注准20253130305 | 集采范围外 | 新增（2025-06-23)、产品名称变更、国家医保耗材27位编码变更
21e192ed-91ea-11eb-8996-40f2e9990f5b | 先健科技（深圳）有限公司 | 91440300715217115L | 54be2403-7a6e-11f0-88e5-34735a9d8166 | a0676c65-f006-11ef-94b0-b4055d63f15c | 外周血管支架类 | 主动脉夹层 | 主体覆膜支架系统 | ae480660-ed96-11ef-94b0-b4055d63f15c | 主动脉覆膜支架系统 | 先健科技（深圳）有限公司 |  | 国械注准20253130305 |  | 该产品包括主动脉主体覆膜支架系统和主动脉分支覆膜支架系统。其中，主动脉主体覆膜支架系统由主动脉主体覆膜支架及主动脉主体覆膜支架输送器组成。主动脉分支覆膜支架系统由主动脉分支覆膜支架及主动脉分支覆膜支架输送器组成。产品经环氧乙烷灭菌，一次性使用，货架有效期3年。 | 该产品适用于需要重建左锁骨下动脉血运的Stanford B型夹层患者。其近端锚定区长度应≥15mm。 | 主动脉夹层 |  | b33303b7-f018-11ef-94b0-b4055d63f15c | b33303b7-f018-11ef-94b0-b4055d63f15c | 主动脉覆膜支架系统—主体覆膜支架系统 | C02060500114012033770006635 | C02060500100011033770001550 | 02-血管介入治疗类材料 | 06-外周血管介入治疗材料 | 05-胸主动脉支架 | 胸主动脉支架（单分支型/覆膜） | 14-合金 | 012-覆膜/单分支型 | TAA4246180LP-22 | TAA4246180LP-22 | 06941856007871 | 国械注准20253130305 | 集采范围外 | 新增（2025-06-23)、产品名称变更、国家医保耗材27位编码变更
21e192ed-91ea-11eb-8996-40f2e9990f5b | 先健科技（深圳）有限公司 | 91440300715217115L | 54be24ee-7a6e-11f0-88e5-34735a9d8166 | a0676c65-f006-11ef-94b0-b4055d63f15c | 外周血管支架类 | 主动脉夹层 | 主体覆膜支架系统 | ae480660-ed96-11ef-94b0-b4055d63f15c | 主动脉覆膜支架系统 | 先健科技（深圳）有限公司 |  | 国械注准20253130305 |  | 该产品包括主动脉主体覆膜支架系统和主动脉分支覆膜支架系统。其中，主动脉主体覆膜支架系统由主动脉主体覆膜支架及主动脉主体覆膜支架输送器组成。主动脉分支覆膜支架系统由主动脉分支覆膜支架及主动脉分支覆膜支架输送器组成。产品经环氧乙烷灭菌，一次性使用，货架有效期3年。 | 该产品适用于需要重建左锁骨下动脉血运的Stanford B型夹层患者。其近端锚定区长度应≥15mm。 | 主动脉夹层 |  | b33317e7-f018-11ef-94b0-b4055d63f15c | b33317e7-f018-11ef-94b0-b4055d63f15c | 主动脉覆膜支架系统—主体覆膜支架系统 | C02060500114012033770006636 | C02060500100011033770001551 | 02-血管介入治疗类材料 | 06-外周血管介入治疗材料 | 05-胸主动脉支架 | 胸主动脉支架（单分支型/覆膜） | 14-合金 | 012-覆膜/单分支型 | TAA3426180LP-20 | TAA3426180LP-20 | 06938370183501 | 国械注准20253130305 | 集采范围外 | 新增（2025-06-23)、产品名称变更、国家医保耗材27位编码变更
21e192ed-91ea-11eb-8996-40f2e9990f5b | 先健科技（深圳）有限公司 | 91440300715217115L | 54be25ad-7a6e-11f0-88e5-34735a9d8166 | a0676c65-f006-11ef-94b0-b4055d63f15c | 外周血管支架类 | 主动脉夹层 | 主体覆膜支架系统 | ae480660-ed96-11ef-94b0-b4055d63f15c | 主动脉覆膜支架系统 | 先健科技（深圳）有限公司 |  | 国械注准20253130305 |  | 该产品包括主动脉主体覆膜支架系统和主动脉分支覆膜支架系统。其中，主动脉主体覆膜支架系统由主动脉主体覆膜支架及主动脉主体覆膜支架输送器组成。主动脉分支覆膜支架系统由主动脉分支覆膜支架及主动脉分支覆膜支架输送器组成。产品经环氧乙烷灭菌，一次性使用，货架有效期3年。 | 该产品适用于需要重建左锁骨下动脉血运的Stanford B型夹层患者。其近端锚定区长度应≥15mm。 | 主动脉夹层 |  | b33329d9-f018-11ef-94b0-b4055d63f15c | b33329d9-f018-11ef-94b0-b4055d63f15c | 主动脉覆膜支架系统—主体覆膜支架系统 | C02060500114012033770006637 | C02060500100011033770001552 | 02-血管介入治疗类材料 | 06-外周血管介入治疗材料 | 05-胸主动脉支架 | 胸主动脉支架（单分支型/覆膜） | 14-合金 | 012-覆膜/单分支型 | TAA3739180LP-22 | TAA3739180LP-22 | 06941856015234 | 国械注准20253130305 | 集采范围外 | 新增（2025-06-23)、产品名称变更、国家医保耗材27位编码变更
21e192ed-91ea-11eb-8996-40f2e9990f5b | 先健科技（深圳）有限公司 | 91440300715217115L | 54be2662-7a6e-11f0-88e5-34735a9d8166 | a0676c65-f006-11ef-94b0-b4055d63f15c | 外周血管支架类 | 主动脉夹层 | 主体覆膜支架系统 | ae480660-ed96-11ef-94b0-b4055d63f15c | 主动脉覆膜支架系统 | 先健科技（深圳）有限公司 |  | 国械注准20253130305 |  | 该产品包括主动脉主体覆膜支架系统和主动脉分支覆膜支架系统。其中，主动脉主体覆膜支架系统由主动脉主体覆膜支架及主动脉主体覆膜支架输送器组成。主动脉分支覆膜支架系统由主动脉分支覆膜支架及主动脉分支覆膜支架输送器组成。产品经环氧乙烷灭菌，一次性使用，货架有效期3年。 | 该产品适用于需要重建左锁骨下动脉血运的Stanford B型夹层患者。其近端锚定区长度应≥15mm。 | 主动脉夹层 |  | b3333b72-f018-11ef-94b0-b4055d63f15c | b3333b72-f018-11ef-94b0-b4055d63f15c | 主动脉覆膜支架系统—主体覆膜支架系统 | C02060500114012033770006638 | C02060500100011033770001553 | 02-血管介入治疗类材料 | 06-外周血管介入治疗材料 | 05-胸主动脉支架 | 胸主动脉支架（单分支型/覆膜） | 14-合金 | 012-覆膜/单分支型 | TAA3727120LP-22 | TAA3727120LP-22 | 06941856014664 | 国械注准20253130305 | 集采范围外 | 新增（2025-06-23)、产品名称变更、国家医保耗材27位编码变更
21e192ed-91ea-11eb-8996-40f2e9990f5b | 先健科技（深圳）有限公司 | 91440300715217115L | 54be2717-7a6e-11f0-88e5-34735a9d8166 | a0676c65-f006-11ef-94b0-b4055d63f15c | 外周血管支架类 | 主动脉夹层 | 主体覆膜支架系统 | ae480660-ed96-11ef-94b0-b4055d63f15c | 主动脉覆膜支架系统 | 先健科技（深圳）有限公司 |  | 国械注准20253130305 |  | 该产品包括主动脉主体覆膜支架系统和主动脉分支覆膜支架系统。其中，主动脉主体覆膜支架系统由主动脉主体覆膜支架及主动脉主体覆膜支架输送器组成。主动脉分支覆膜支架系统由主动脉分支覆膜支架及主动脉分支覆膜支架输送器组成。产品经环氧乙烷灭菌，一次性使用，货架有效期3年。 | 该产品适用于需要重建左锁骨下动脉血运的Stanford B型夹层患者。其近端锚定区长度应≥15mm。 | 主动脉夹层 |  | b3334cc2-f018-11ef-94b0-b4055d63f15c | b3334cc2-f018-11ef-94b0-b4055d63f15c | 主动脉覆膜支架系统—主体覆膜支架系统 | C02060500114012033770006639 | C02060500100011033770001554 | 02-血管介入治疗类材料 | 06-外周血管介入治疗材料 | 05-胸主动脉支架 | 胸主动脉支架（单分支型/覆膜） | 14-合金 | 012-覆膜/单分支型 | TAA4638180LP-22 | TAA4638180LP-22 | 06938370183907 | 国械注准20253130305 | 集采范围外 | 新增（2025-06-23)、产品名称变更、国家医保耗材27位编码变更
21e192ed-91ea-11eb-8996-40f2e9990f5b | 先健科技（深圳）有限公司 | 91440300715217115L | 54be27d0-7a6e-11f0-88e5-34735a9d8166 | a0676c65-f006-11ef-94b0-b4055d63f15c | 外周血管支架类 | 主动脉夹层 | 主体覆膜支架系统 | ae480660-ed96-11ef-94b0-b4055d63f15c | 主动脉覆膜支架系统 | 先健科技（深圳）有限公司 |  | 国械注准20253130305 |  | 该产品包括主动脉主体覆膜支架系统和主动脉分支覆膜支架系统。其中，主动脉主体覆膜支架系统由主动脉主体覆膜支架及主动脉主体覆膜支架输送器组成。主动脉分支覆膜支架系统由主动脉分支覆膜支架及主动脉分支覆膜支架输送器组成。产品经环氧乙烷灭菌，一次性使用，货架有效期3年。 | 该产品适用于需要重建左锁骨下动脉血运的Stanford B型夹层患者。其近端锚定区长度应≥15mm。 | 主动脉夹层 |  | b3335e24-f018-11ef-94b0-b4055d63f15c | b3335e24-f018-11ef-94b0-b4055d63f15c | 主动脉覆膜支架系统—主体覆膜支架系统 | C02060500114012033770006640 | C02060500100011033770001555 | 02-血管介入治疗类材料 | 06-外周血管介入治疗材料 | 05-胸主动脉支架 | 胸主动脉支架（单分支型/覆膜） | 14-合金 | 012-覆膜/单分支型 | TAA4345140LP-22 | TAA4345140LP-22 | 06941856017641 | 国械注准20253130305 | 集采范围外 | 新增（2025-06-23)、产品名称变更、国家医保耗材27位编码变更
21e192ed-91ea-11eb-8996-40f2e9990f5b | 先健科技（深圳）有限公司 | 91440300715217115L | 54be2b1e-7a6e-11f0-88e5-34735a9d8166 | a0676c65-f006-11ef-94b0-b4055d63f15c | 外周血管支架类 | 主动脉夹层 | 主体覆膜支架系统 | ae480660-ed96-11ef-94b0-b4055d63f15c | 主动脉覆膜支架系统 | 先健科技（深圳）有限公司 |  | 国械注准20253130305 |  | 该产品包括主动脉主体覆膜支架系统和主动脉分支覆膜支架系统。其中，主动脉主体覆膜支架系统由主动脉主体覆膜支架及主动脉主体覆膜支架输送器组成。主动脉分支覆膜支架系统由主动脉分支覆膜支架及主动脉分支覆膜支架输送器组成。产品经环氧乙烷灭菌，一次性使用，货架有效期3年。 | 该产品适用于需要重建左锁骨下动脉血运的Stanford B型夹层患者。其近端锚定区长度应≥15mm。 | 主动脉夹层 |  | b33371cd-f018-11ef-94b0-b4055d63f15c | b33371cd-f018-11ef-94b0-b4055d63f15c | 主动脉覆膜支架系统—主体覆膜支架系统 | C02060500114012033770006641 | C02060500100011033770001556 | 02-血管介入治疗类材料 | 06-外周血管介入治疗材料 | 05-胸主动脉支架 | 胸主动脉支架（单分支型/覆膜） | 14-合金 | 012-覆膜/单分支型 | TAA2939160LP-22 | TAA2939160LP-22 | 06941856011625 | 国械注准20253130305 | 集采范围外 | 新增（2025-06-23)、产品名称变更、国家医保耗材27位编码变更
21e192ed-91ea-11eb-8996-40f2e9990f5b | 先健科技（深圳）有限公司 | 91440300715217115L | 54be2be1-7a6e-11f0-88e5-34735a9d8166 | a0676c65-f006-11ef-94b0-b4055d63f15c | 外周血管支架类 | 主动脉夹层 | 主体覆膜支架系统 | ae480660-ed96-11ef-94b0-b4055d63f15c | 主动脉覆膜支架系统 | 先健科技（深圳）有限公司 |  | 国械注准20253130305 |  | 该产品包括主动脉主体覆膜支架系统和主动脉分支覆膜支架系统。其中，主动脉主体覆膜支架系统由主动脉主体覆膜支架及主动脉主体覆膜支架输送器组成。主动脉分支覆膜支架系统由主动脉分支覆膜支架及主动脉分支覆膜支架输送器组成。产品经环氧乙烷灭菌，一次性使用，货架有效期3年。 | 该产品适用于需要重建左锁骨下动脉血运的Stanford B型夹层患者。其近端锚定区长度应≥15mm。 | 主动脉夹层 |  | b3338899-f018-11ef-94b0-b4055d63f15c | b3338899-f018-11ef-94b0-b4055d63f15c | 主动脉覆膜支架系统—主体覆膜支架系统 | C02060500114012033770006642 | C02060500100011033770001557 | 02-血管介入治疗类材料 | 06-外周血管介入治疗材料 | 05-胸主动脉支架 | 胸主动脉支架（单分支型/覆膜） | 14-合金 | 012-覆膜/单分支型 | TAA3745180LP-22 | TAA3745180LP-22 | 06941856015500 | 国械注准20253130305 | 集采范围外 | 新增（2025-06-23)、产品名称变更、国家医保耗材27位编码变更
21e192ed-91ea-11eb-8996-40f2e9990f5b | 先健科技（深圳）有限公司 | 91440300715217115L | 54be2c96-7a6e-11f0-88e5-34735a9d8166 | a0676c65-f006-11ef-94b0-b4055d63f15c | 外周血管支架类 | 主动脉夹层 | 主体覆膜支架系统 | ae480660-ed96-11ef-94b0-b4055d63f15c | 主动脉覆膜支架系统 | 先健科技（深圳）有限公司 |  | 国械注准20253130305 |  | 该产品包括主动脉主体覆膜支架系统和主动脉分支覆膜支架系统。其中，主动脉主体覆膜支架系统由主动脉主体覆膜支架及主动脉主体覆膜支架输送器组成。主动脉分支覆膜支架系统由主动脉分支覆膜支架及主动脉分支覆膜支架输送器组成。产品经环氧乙烷灭菌，一次性使用，货架有效期3年。 | 该产品适用于需要重建左锁骨下动脉血运的Stanford B型夹层患者。其近端锚定区长度应≥15mm。 | 主动脉夹层 |  | b333b59c-f018-11ef-94b0-b4055d63f15c | b333b59c-f018-11ef-94b0-b4055d63f15c | 主动脉覆膜支架系统—主体覆膜支架系统 | C02060500114012033770006643 | C02060500100011033770001558 | 02-血管介入治疗类材料 | 06-外周血管介入治疗材料 | 05-胸主动脉支架 | 胸主动脉支架（单分支型/覆膜） | 14-合金 | 012-覆膜/单分支型 | TAA2632160LP-20 | TAA2632160LP-20 | 06941856001527 | 国械注准20253130305 | 集采范围外 | 新增（2025-06-23)、产品名称变更、国家医保耗材27位编码变更
21e192ed-91ea-11eb-8996-40f2e9990f5b | 先健科技（深圳）有限公司 | 91440300715217115L | 54be2d55-7a6e-11f0-88e5-34735a9d8166 | a0676c65-f006-11ef-94b0-b4055d63f15c | 外周血管支架类 | 主动脉夹层 | 主体覆膜支架系统 | ae480660-ed96-11ef-94b0-b4055d63f15c | 主动脉覆膜支架系统 | 先健科技（深圳）有限公司 |  | 国械注准20253130305 |  | 该产品包括主动脉主体覆膜支架系统和主动脉分支覆膜支架系统。其中，主动脉主体覆膜支架系统由主动脉主体覆膜支架及主动脉主体覆膜支架输送器组成。主动脉分支覆膜支架系统由主动脉分支覆膜支架及主动脉分支覆膜支架输送器组成。产品经环氧乙烷灭菌，一次性使用，货架有效期3年。 | 该产品适用于需要重建左锁骨下动脉血运的Stanford B型夹层患者。其近端锚定区长度应≥15mm。 | 主动脉夹层 |  | b333cbac-f018-11ef-94b0-b4055d63f15c | b333cbac-f018-11ef-94b0-b4055d63f15c | 主动脉覆膜支架系统—主体覆膜支架系统 | C02060500114012033770006644 | C02060500100011033770001559 | 02-血管介入治疗类材料 | 06-外周血管介入治疗材料 | 05-胸主动脉支架 | 胸主动脉支架（单分支型/覆膜） | 14-合金 | 012-覆膜/单分支型 | TAA4541120LP-22 | TAA4541120LP-22 | 06941856017993 | 国械注准20253130305 | 集采范围外 | 新增（2025-06-23)、产品名称变更、国家医保耗材27位编码变更
21e192ed-91ea-11eb-8996-40f2e9990f5b | 先健科技（深圳）有限公司 | 91440300715217115L | 54be2e0a-7a6e-11f0-88e5-34735a9d8166 | a0676c65-f006-11ef-94b0-b4055d63f15c | 外周血管支架类 | 主动脉夹层 | 主体覆膜支架系统 | ae480660-ed96-11ef-94b0-b4055d63f15c | 主动脉覆膜支架系统 | 先健科技（深圳）有限公司 |  | 国械注准20253130305 |  | 该产品包括主动脉主体覆膜支架系统和主动脉分支覆膜支架系统。其中，主动脉主体覆膜支架系统由主动脉主体覆膜支架及主动脉主体覆膜支架输送器组成。主动脉分支覆膜支架系统由主动脉分支覆膜支架及主动脉分支覆膜支架输送器组成。产品经环氧乙烷灭菌，一次性使用，货架有效期3年。 | 该产品适用于需要重建左锁骨下动脉血运的Stanford B型夹层患者。其近端锚定区长度应≥15mm。 | 主动脉夹层 |  | b333df69-f018-11ef-94b0-b4055d63f15c | b333df69-f018-11ef-94b0-b4055d63f15c | 主动脉覆膜支架系统—主体覆膜支架系统 | C02060500114012033770006645 | C02060500100011033770001560 | 02-血管介入治疗类材料 | 06-外周血管介入治疗材料 | 05-胸主动脉支架 | 胸主动脉支架（单分支型/覆膜） | 14-合金 | 012-覆膜/单分支型 | TAA3131160LP-20 | TAA3131160LP-20 | 06941856012165 | 国械注准20253130305 | 集采范围外 | 新增（2025-06-23)、产品名称变更、国家医保耗材27位编码变更
21e192ed-91ea-11eb-8996-40f2e9990f5b | 先健科技（深圳）有限公司 | 91440300715217115L | 54be2ebf-7a6e-11f0-88e5-34735a9d8166 | a0676c65-f006-11ef-94b0-b4055d63f15c | 外周血管支架类 | 主动脉夹层 | 主体覆膜支架系统 | ae480660-ed96-11ef-94b0-b4055d63f15c | 主动脉覆膜支架系统 | 先健科技（深圳）有限公司 |  | 国械注准20253130305 |  | 该产品包括主动脉主体覆膜支架系统和主动脉分支覆膜支架系统。其中，主动脉主体覆膜支架系统由主动脉主体覆膜支架及主动脉主体覆膜支架输送器组成。主动脉分支覆膜支架系统由主动脉分支覆膜支架及主动脉分支覆膜支架输送器组成。产品经环氧乙烷灭菌，一次性使用，货架有效期3年。 | 该产品适用于需要重建左锁骨下动脉血运的Stanford B型夹层患者。其近端锚定区长度应≥15mm。 | 主动脉夹层 |  | b334005f-f018-11ef-94b0-b4055d63f15c | b334005f-f018-11ef-94b0-b4055d63f15c | 主动脉覆膜支架系统—主体覆膜支架系统 | C02060500114012033770006646 | C02060500100011033770001561 | 02-血管介入治疗类材料 | 06-外周血管介入治疗材料 | 05-胸主动脉支架 | 胸主动脉支架（单分支型/覆膜） | 14-合金 | 012-覆膜/单分支型 | TAA3226120LP-20 | TAA3226120LP-20 | 06941856003439 | 国械注准20253130305 | 集采范围外 | 新增（2025-06-23)、产品名称变更、国家医保耗材27位编码变更
21e192ed-91ea-11eb-8996-40f2e9990f5b | 先健科技（深圳）有限公司 | 91440300715217115L | 54be2f73-7a6e-11f0-88e5-34735a9d8166 | a0676c65-f006-11ef-94b0-b4055d63f15c | 外周血管支架类 | 主动脉夹层 | 主体覆膜支架系统 | ae480660-ed96-11ef-94b0-b4055d63f15c | 主动脉覆膜支架系统 | 先健科技（深圳）有限公司 |  | 国械注准20253130305 |  | 该产品包括主动脉主体覆膜支架系统和主动脉分支覆膜支架系统。其中，主动脉主体覆膜支架系统由主动脉主体覆膜支架及主动脉主体覆膜支架输送器组成。主动脉分支覆膜支架系统由主动脉分支覆膜支架及主动脉分支覆膜支架输送器组成。产品经环氧乙烷灭菌，一次性使用，货架有效期3年。 | 该产品适用于需要重建左锁骨下动脉血运的Stanford B型夹层患者。其近端锚定区长度应≥15mm。 | 主动脉夹层 |  | b3341be1-f018-11ef-94b0-b4055d63f15c | b3341be1-f018-11ef-94b0-b4055d63f15c | 主动脉覆膜支架系统—主体覆膜支架系统 | C02060500114012033770006647 | C02060500100011033770001562 | 02-血管介入治疗类材料 | 06-外周血管介入治疗材料 | 05-胸主动脉支架 | 胸主动脉支架（单分支型/覆膜） | 14-合金 | 012-覆膜/单分支型 | TAA3541140LP-22 | TAA3541140LP-22 | 06941856014404 | 国械注准20253130305 | 集采范围外 | 新增（2025-06-23)、产品名称变更、国家医保耗材27位编码变更
21e192ed-91ea-11eb-8996-40f2e9990f5b | 先健科技（深圳）有限公司 | 91440300715217115L | 54be3037-7a6e-11f0-88e5-34735a9d8166 | a0676c65-f006-11ef-94b0-b4055d63f15c | 外周血管支架类 | 主动脉夹层 | 主体覆膜支架系统 | ae480660-ed96-11ef-94b0-b4055d63f15c | 主动脉覆膜支架系统 | 先健科技（深圳）有限公司 |  | 国械注准20253130305 |  | 该产品包括主动脉主体覆膜支架系统和主动脉分支覆膜支架系统。其中，主动脉主体覆膜支架系统由主动脉主体覆膜支架及主动脉主体覆膜支架输送器组成。主动脉分支覆膜支架系统由主动脉分支覆膜支架及主动脉分支覆膜支架输送器组成。产品经环氧乙烷灭菌，一次性使用，货架有效期3年。 | 该产品适用于需要重建左锁骨下动脉血运的Stanford B型夹层患者。其近端锚定区长度应≥15mm。 | 主动脉夹层 |  | b3344dfe-f018-11ef-94b0-b4055d63f15c | b3344dfe-f018-11ef-94b0-b4055d63f15c | 主动脉覆膜支架系统—主体覆膜支架系统 | C02060500114012033770006648 | C02060500100011033770001563 | 02-血管介入治疗类材料 | 06-外周血管介入治疗材料 | 05-胸主动脉支架 | 胸主动脉支架（单分支型/覆膜） | 14-合金 | 012-覆膜/单分支型 | TAA4341120LP-22 | TAA4341120LP-22 | 06941856017450 | 国械注准20253130305 | 集采范围外 | 新增（2025-06-23)、产品名称变更、国家医保耗材27位编码变更
21e192ed-91ea-11eb-8996-40f2e9990f5b | 先健科技（深圳）有限公司 | 91440300715217115L | 54be30ec-7a6e-11f0-88e5-34735a9d8166 | a0676c65-f006-11ef-94b0-b4055d63f15c | 外周血管支架类 | 主动脉夹层 | 主体覆膜支架系统 | ae480660-ed96-11ef-94b0-b4055d63f15c | 主动脉覆膜支架系统 | 先健科技（深圳）有限公司 |  | 国械注准20253130305 |  | 该产品包括主动脉主体覆膜支架系统和主动脉分支覆膜支架系统。其中，主动脉主体覆膜支架系统由主动脉主体覆膜支架及主动脉主体覆膜支架输送器组成。主动脉分支覆膜支架系统由主动脉分支覆膜支架及主动脉分支覆膜支架输送器组成。产品经环氧乙烷灭菌，一次性使用，货架有效期3年。 | 该产品适用于需要重建左锁骨下动脉血运的Stanford B型夹层患者。其近端锚定区长度应≥15mm。 | 主动脉夹层 |  | b3346bd0-f018-11ef-94b0-b4055d63f15c | b3346bd0-f018-11ef-94b0-b4055d63f15c | 主动脉覆膜支架系统—主体覆膜支架系统 | C02060500114012033770006649 | C02060500100011033770001564 | 02-血管介入治疗类材料 | 06-外周血管介入治疗材料 | 05-胸主动脉支架 | 胸主动脉支架（单分支型/覆膜） | 14-合金 | 012-覆膜/单分支型 | TAA2224120LP-18 | TAA2224120LP-18 | 06941856000391 | 国械注准20253130305 | 集采范围外 | 新增（2025-06-23)、产品名称变更、国家医保耗材27位编码变更
21e192ed-91ea-11eb-8996-40f2e9990f5b | 先健科技（深圳）有限公司 | 91440300715217115L | 54be31a1-7a6e-11f0-88e5-34735a9d8166 | a0676c65-f006-11ef-94b0-b4055d63f15c | 外周血管支架类 | 主动脉夹层 | 主体覆膜支架系统 | ae480660-ed96-11ef-94b0-b4055d63f15c | 主动脉覆膜支架系统 | 先健科技（深圳）有限公司 |  | 国械注准20253130305 |  | 该产品包括主动脉主体覆膜支架系统和主动脉分支覆膜支架系统。其中，主动脉主体覆膜支架系统由主动脉主体覆膜支架及主动脉主体覆膜支架输送器组成。主动脉分支覆膜支架系统由主动脉分支覆膜支架及主动脉分支覆膜支架输送器组成。产品经环氧乙烷灭菌，一次性使用，货架有效期3年。 | 该产品适用于需要重建左锁骨下动脉血运的Stanford B型夹层患者。其近端锚定区长度应≥15mm。 | 主动脉夹层 |  | b3347cfe-f018-11ef-94b0-b4055d63f15c | b3347cfe-f018-11ef-94b0-b4055d63f15c | 主动脉覆膜支架系统—主体覆膜支架系统 | C02060500114012033770006650 | C02060500100011033770001565 | 02-血管介入治疗类材料 | 06-外周血管介入治疗材料 | 05-胸主动脉支架 | 胸主动脉支架（单分支型/覆膜） | 14-合金 | 012-覆膜/单分支型 | TAA4341180LP-22 | TAA4341180LP-22 | 06941856017481 | 国械注准20253130305 | 集采范围外 | 新增（2025-06-23)、产品名称变更、国家医保耗材27位编码变更
21e192ed-91ea-11eb-8996-40f2e9990f5b | 先健科技（深圳）有限公司 | 91440300715217115L | 54be325a-7a6e-11f0-88e5-34735a9d8166 | a0676c65-f006-11ef-94b0-b4055d63f15c | 外周血管支架类 | 主动脉夹层 | 主体覆膜支架系统 | ae480660-ed96-11ef-94b0-b4055d63f15c | 主动脉覆膜支架系统 | 先健科技（深圳）有限公司 |  | 国械注准20253130305 |  | 该产品包括主动脉主体覆膜支架系统和主动脉分支覆膜支架系统。其中，主动脉主体覆膜支架系统由主动脉主体覆膜支架及主动脉主体覆膜支架输送器组成。主动脉分支覆膜支架系统由主动脉分支覆膜支架及主动脉分支覆膜支架输送器组成。产品经环氧乙烷灭菌，一次性使用，货架有效期3年。 | 该产品适用于需要重建左锁骨下动脉血运的Stanford B型夹层患者。其近端锚定区长度应≥15mm。 | 主动脉夹层 |  | b3348e5e-f018-11ef-94b0-b4055d63f15c | b3348e5e-f018-11ef-94b0-b4055d63f15c | 主动脉覆膜支架系统—主体覆膜支架系统 | C02060500114012033770006651 | C02060500100011033770001566 | 02-血管介入治疗类材料 | 06-外周血管介入治疗材料 | 05-胸主动脉支架 | 胸主动脉支架（单分支型/覆膜） | 14-合金 | 012-覆膜/单分支型 | TAA3735140LP-22 | TAA3735140LP-22 | 06941856015036 | 国械注准20253130305 | 集采范围外 | 新增（2025-06-23)、产品名称变更、国家医保耗材27位编码变更
21e192ed-91ea-11eb-8996-40f2e9990f5b | 先健科技（深圳）有限公司 | 91440300715217115L | 54be35a3-7a6e-11f0-88e5-34735a9d8166 | a0676c65-f006-11ef-94b0-b4055d63f15c | 外周血管支架类 | 主动脉夹层 | 主体覆膜支架系统 | ae480660-ed96-11ef-94b0-b4055d63f15c | 主动脉覆膜支架系统 | 先健科技（深圳）有限公司 |  | 国械注准20253130305 |  | 该产品包括主动脉主体覆膜支架系统和主动脉分支覆膜支架系统。其中，主动脉主体覆膜支架系统由主动脉主体覆膜支架及主动脉主体覆膜支架输送器组成。主动脉分支覆膜支架系统由主动脉分支覆膜支架及主动脉分支覆膜支架输送器组成。产品经环氧乙烷灭菌，一次性使用，货架有效期3年。 | 该产品适用于需要重建左锁骨下动脉血运的Stanford B型夹层患者。其近端锚定区长度应≥15mm。 | 主动脉夹层 |  | b334a240-f018-11ef-94b0-b4055d63f15c | b334a240-f018-11ef-94b0-b4055d63f15c | 主动脉覆膜支架系统—主体覆膜支架系统 | C02060500114012033770006652 | C02060500100011033770001567 | 02-血管介入治疗类材料 | 06-外周血管介入治疗材料 | 05-胸主动脉支架 | 胸主动脉支架（单分支型/覆膜） | 14-合金 | 012-覆膜/单分支型 | TAA4131180LP-22 | TAA4131180LP-22 | 06941856016408 | 国械注准20253130305 | 集采范围外 | 新增（2025-06-23)、产品名称变更、国家医保耗材27位编码变更
21e192ed-91ea-11eb-8996-40f2e9990f5b | 先健科技（深圳）有限公司 | 91440300715217115L | 54be3666-7a6e-11f0-88e5-34735a9d8166 | a0676c65-f006-11ef-94b0-b4055d63f15c | 外周血管支架类 | 主动脉夹层 | 主体覆膜支架系统 | ae480660-ed96-11ef-94b0-b4055d63f15c | 主动脉覆膜支架系统 | 先健科技（深圳）有限公司 |  | 国械注准20253130305 |  | 该产品包括主动脉主体覆膜支架系统和主动脉分支覆膜支架系统。其中，主动脉主体覆膜支架系统由主动脉主体覆膜支架及主动脉主体覆膜支架输送器组成。主动脉分支覆膜支架系统由主动脉分支覆膜支架及主动脉分支覆膜支架输送器组成。产品经环氧乙烷灭菌，一次性使用，货架有效期3年。 | 该产品适用于需要重建左锁骨下动脉血运的Stanford B型夹层患者。其近端锚定区长度应≥15mm。 | 主动脉夹层 |  | b334b13e-f018-11ef-94b0-b4055d63f15c | b334b13e-f018-11ef-94b0-b4055d63f15c | 主动脉覆膜支架系统—主体覆膜支架系统 | C02060500114012033770006653 | C02060500100011033770001568 | 02-血管介入治疗类材料 | 06-外周血管介入治疗材料 | 05-胸主动脉支架 | 胸主动脉支架（单分支型/覆膜） | 14-合金 | 012-覆膜/单分支型 | TAA3030120LP-18 | TAA3030120LP-18 | 06941856002791 | 国械注准20253130305 | 集采范围外 | 新增（2025-06-23)、产品名称变更、国家医保耗材27位编码变更
21e192ed-91ea-11eb-8996-40f2e9990f5b | 先健科技（深圳）有限公司 | 91440300715217115L | 54be3725-7a6e-11f0-88e5-34735a9d8166 | a0676c65-f006-11ef-94b0-b4055d63f15c | 外周血管支架类 | 主动脉夹层 | 主体覆膜支架系统 | ae480660-ed96-11ef-94b0-b4055d63f15c | 主动脉覆膜支架系统 | 先健科技（深圳）有限公司 |  | 国械注准20253130305 |  | 该产品包括主动脉主体覆膜支架系统和主动脉分支覆膜支架系统。其中，主动脉主体覆膜支架系统由主动脉主体覆膜支架及主动脉主体覆膜支架输送器组成。主动脉分支覆膜支架系统由主动脉分支覆膜支架及主动脉分支覆膜支架输送器组成。产品经环氧乙烷灭菌，一次性使用，货架有效期3年。 | 该产品适用于需要重建左锁骨下动脉血运的Stanford B型夹层患者。其近端锚定区长度应≥15mm。 | 主动脉夹层 |  | b334dbae-f018-11ef-94b0-b4055d63f15c | b334dbae-f018-11ef-94b0-b4055d63f15c | 主动脉覆膜支架系统—主体覆膜支架系统 | C02060500114012033770006654 | C02060500100011033770001569 | 02-血管介入治疗类材料 | 06-外周血管介入治疗材料 | 05-胸主动脉支架 | 胸主动脉支架（单分支型/覆膜） | 14-合金 | 012-覆膜/单分支型 | TAA2834120LP-20 | TAA2834120LP-20 | 06941856002197 | 国械注准20253130305 | 集采范围外 | 新增（2025-06-23)、产品名称变更、国家医保耗材27位编码变更
21e192ed-91ea-11eb-8996-40f2e9990f5b | 先健科技（深圳）有限公司 | 91440300715217115L | 54be37da-7a6e-11f0-88e5-34735a9d8166 | a0676c65-f006-11ef-94b0-b4055d63f15c | 外周血管支架类 | 主动脉夹层 | 主体覆膜支架系统 | ae480660-ed96-11ef-94b0-b4055d63f15c | 主动脉覆膜支架系统 | 先健科技（深圳）有限公司 |  | 国械注准20253130305 |  | 该产品包括主动脉主体覆膜支架系统和主动脉分支覆膜支架系统。其中，主动脉主体覆膜支架系统由主动脉主体覆膜支架及主动脉主体覆膜支架输送器组成。主动脉分支覆膜支架系统由主动脉分支覆膜支架及主动脉分支覆膜支架输送器组成。产品经环氧乙烷灭菌，一次性使用，货架有效期3年。 | 该产品适用于需要重建左锁骨下动脉血运的Stanford B型夹层患者。其近端锚定区长度应≥15mm。 | 主动脉夹层 |  | b334ef61-f018-11ef-94b0-b4055d63f15c | b334ef61-f018-11ef-94b0-b4055d63f15c | 主动脉覆膜支架系统—主体覆膜支架系统 | C02060500114012033770006655 | C02060500100011033770001570 | 02-血管介入治疗类材料 | 06-外周血管介入治疗材料 | 05-胸主动脉支架 | 胸主动脉支架（单分支型/覆膜） | 14-合金 | 012-覆膜/单分支型 | TAA3026120LP-18 | TAA3026120LP-18 | 06938370187318 | 国械注准20253130305 | 集采范围外 | 新增（2025-06-23)、产品名称变更、国家医保耗材27位编码变更
21e192ed-91ea-11eb-8996-40f2e9990f5b | 先健科技（深圳）有限公司 | 91440300715217115L | 54be388f-7a6e-11f0-88e5-34735a9d8166 | a0676c65-f006-11ef-94b0-b4055d63f15c | 外周血管支架类 | 主动脉夹层 | 主体覆膜支架系统 | ae480660-ed96-11ef-94b0-b4055d63f15c | 主动脉覆膜支架系统 | 先健科技（深圳）有限公司 |  | 国械注准20253130305 |  | 该产品包括主动脉主体覆膜支架系统和主动脉分支覆膜支架系统。其中，主动脉主体覆膜支架系统由主动脉主体覆膜支架及主动脉主体覆膜支架输送器组成。主动脉分支覆膜支架系统由主动脉分支覆膜支架及主动脉分支覆膜支架输送器组成。产品经环氧乙烷灭菌，一次性使用，货架有效期3年。 | 该产品适用于需要重建左锁骨下动脉血运的Stanford B型夹层患者。其近端锚定区长度应≥15mm。 | 主动脉夹层 |  | b334fea4-f018-11ef-94b0-b4055d63f15c | b334fea4-f018-11ef-94b0-b4055d63f15c | 主动脉覆膜支架系统—主体覆膜支架系统 | C02060500114012033770006656 | C02060500100011033770001571 | 02-血管介入治疗类材料 | 06-外周血管介入治疗材料 | 05-胸主动脉支架 | 胸主动脉支架（单分支型/覆膜） | 14-合金 | 012-覆膜/单分支型 | TAA4143180LP-22 | TAA4143180LP-22 | 06941856016941 | 国械注准20253130305 | 集采范围外 | 新增（2025-06-23)、产品名称变更、国家医保耗材27位编码变更
21e192ed-91ea-11eb-8996-40f2e9990f5b | 先健科技（深圳）有限公司 | 91440300715217115L | 54be3949-7a6e-11f0-88e5-34735a9d8166 | a0676c65-f006-11ef-94b0-b4055d63f15c | 外周血管支架类 | 主动脉夹层 | 主体覆膜支架系统 | ae480660-ed96-11ef-94b0-b4055d63f15c | 主动脉覆膜支架系统 | 先健科技（深圳）有限公司 |  | 国械注准20253130305 |  | 该产品包括主动脉主体覆膜支架系统和主动脉分支覆膜支架系统。其中，主动脉主体覆膜支架系统由主动脉主体覆膜支架及主动脉主体覆膜支架输送器组成。主动脉分支覆膜支架系统由主动脉分支覆膜支架及主动脉分支覆膜支架输送器组成。产品经环氧乙烷灭菌，一次性使用，货架有效期3年。 | 该产品适用于需要重建左锁骨下动脉血运的Stanford B型夹层患者。其近端锚定区长度应≥15mm。 | 主动脉夹层 |  | b335184a-f018-11ef-94b0-b4055d63f15c | b335184a-f018-11ef-94b0-b4055d63f15c | 主动脉覆膜支架系统—主体覆膜支架系统 | C02060500114012033770006657 | C02060500100011033770001572 | 02-血管介入治疗类材料 | 06-外周血管介入治疗材料 | 05-胸主动脉支架 | 胸主动脉支架（单分支型/覆膜） | 14-合金 | 012-覆膜/单分支型 | TAA3636180LP-20 | TAA3636180LP-20 | 06938370183655 | 国械注准20253130305 | 集采范围外 | 新增（2025-06-23)、产品名称变更、国家医保耗材27位编码变更
21e192ed-91ea-11eb-8996-40f2e9990f5b | 先健科技（深圳）有限公司 | 91440300715217115L | 54be39fd-7a6e-11f0-88e5-34735a9d8166 | a0676c65-f006-11ef-94b0-b4055d63f15c | 外周血管支架类 | 主动脉夹层 | 主体覆膜支架系统 | ae480660-ed96-11ef-94b0-b4055d63f15c | 主动脉覆膜支架系统 | 先健科技（深圳）有限公司 |  | 国械注准20253130305 |  | 该产品包括主动脉主体覆膜支架系统和主动脉分支覆膜支架系统。其中，主动脉主体覆膜支架系统由主动脉主体覆膜支架及主动脉主体覆膜支架输送器组成。主动脉分支覆膜支架系统由主动脉分支覆膜支架及主动脉分支覆膜支架输送器组成。产品经环氧乙烷灭菌，一次性使用，货架有效期3年。 | 该产品适用于需要重建左锁骨下动脉血运的Stanford B型夹层患者。其近端锚定区长度应≥15mm。 | 主动脉夹层 |  | b335246f-f018-11ef-94b0-b4055d63f15c | b335246f-f018-11ef-94b0-b4055d63f15c | 主动脉覆膜支架系统—主体覆膜支架系统 | C02060500114012033770006658 | C02060500100011033770001573 | 02-血管介入治疗类材料 | 06-外周血管介入治疗材料 | 05-胸主动脉支架 | 胸主动脉支架（单分支型/覆膜） | 14-合金 | 012-覆膜/单分支型 | TAA3430180LP-20 | TAA3430180LP-20 | 06941856004351 | 国械注准20253130305 | 集采范围外 | 新增（2025-06-23)、产品名称变更、国家医保耗材27位编码变更
21e192ed-91ea-11eb-8996-40f2e9990f5b | 先健科技（深圳）有限公司 | 91440300715217115L | 54be3ab2-7a6e-11f0-88e5-34735a9d8166 | a0676c65-f006-11ef-94b0-b4055d63f15c | 外周血管支架类 | 主动脉夹层 | 主体覆膜支架系统 | ae480660-ed96-11ef-94b0-b4055d63f15c | 主动脉覆膜支架系统 | 先健科技（深圳）有限公司 |  | 国械注准20253130305 |  | 该产品包括主动脉主体覆膜支架系统和主动脉分支覆膜支架系统。其中，主动脉主体覆膜支架系统由主动脉主体覆膜支架及主动脉主体覆膜支架输送器组成。主动脉分支覆膜支架系统由主动脉分支覆膜支架及主动脉分支覆膜支架输送器组成。产品经环氧乙烷灭菌，一次性使用，货架有效期3年。 | 该产品适用于需要重建左锁骨下动脉血运的Stanford B型夹层患者。其近端锚定区长度应≥15mm。 | 主动脉夹层 |  | b3353844-f018-11ef-94b0-b4055d63f15c | b3353844-f018-11ef-94b0-b4055d63f15c | 主动脉覆膜支架系统—主体覆膜支架系统 | C02060500114012033770006659 | C02060500100011033770001574 | 02-血管介入治疗类材料 | 06-外周血管介入治疗材料 | 05-胸主动脉支架 | 胸主动脉支架（单分支型/覆膜） | 14-合金 | 012-覆膜/单分支型 | TAA2832180LP-20 | TAA2832180LP-20 | 06941856002135 | 国械注准20253130305 | 集采范围外 | 新增（2025-06-23)、产品名称变更、国家医保耗材27位编码变更
21e192ed-91ea-11eb-8996-40f2e9990f5b | 先健科技（深圳）有限公司 | 91440300715217115L | 54be3b71-7a6e-11f0-88e5-34735a9d8166 | a0676c65-f006-11ef-94b0-b4055d63f15c | 外周血管支架类 | 主动脉夹层 | 主体覆膜支架系统 | ae480660-ed96-11ef-94b0-b4055d63f15c | 主动脉覆膜支架系统 | 先健科技（深圳）有限公司 |  | 国械注准20253130305 |  | 该产品包括主动脉主体覆膜支架系统和主动脉分支覆膜支架系统。其中，主动脉主体覆膜支架系统由主动脉主体覆膜支架及主动脉主体覆膜支架输送器组成。主动脉分支覆膜支架系统由主动脉分支覆膜支架及主动脉分支覆膜支架输送器组成。产品经环氧乙烷灭菌，一次性使用，货架有效期3年。 | 该产品适用于需要重建左锁骨下动脉血运的Stanford B型夹层患者。其近端锚定区长度应≥15mm。 | 主动脉夹层 |  | b335411d-f018-11ef-94b0-b4055d63f15c | b335411d-f018-11ef-94b0-b4055d63f15c | 主动脉覆膜支架系统—主体覆膜支架系统 | C02060500114012033770006660 | C02060500100011033770001575 | 02-血管介入治疗类材料 | 06-外周血管介入治疗材料 | 05-胸主动脉支架 | 胸主动脉支架（单分支型/覆膜） | 14-合金 | 012-覆膜/单分支型 | TAA2634160LP-20 | TAA2634160LP-20 | 06941856001596 | 国械注准20253130305 | 集采范围外 | 新增（2025-06-23)、产品名称变更、国家医保耗材27位编码变更
21e192ed-91ea-11eb-8996-40f2e9990f5b | 先健科技（深圳）有限公司 | 91440300715217115L | 54be3c34-7a6e-11f0-88e5-34735a9d8166 | a0676c65-f006-11ef-94b0-b4055d63f15c | 外周血管支架类 | 主动脉夹层 | 主体覆膜支架系统 | ae480660-ed96-11ef-94b0-b4055d63f15c | 主动脉覆膜支架系统 | 先健科技（深圳）有限公司 |  | 国械注准20253130305 |  | 该产品包括主动脉主体覆膜支架系统和主动脉分支覆膜支架系统。其中，主动脉主体覆膜支架系统由主动脉主体覆膜支架及主动脉主体覆膜支架输送器组成。主动脉分支覆膜支架系统由主动脉分支覆膜支架及主动脉分支覆膜支架输送器组成。产品经环氧乙烷灭菌，一次性使用，货架有效期3年。 | 该产品适用于需要重建左锁骨下动脉血运的Stanford B型夹层患者。其近端锚定区长度应≥15mm。 | 主动脉夹层 |  | b335589c-f018-11ef-94b0-b4055d63f15c | b335589c-f018-11ef-94b0-b4055d63f15c | 主动脉覆膜支架系统—主体覆膜支架系统 | C02060500114012033770006661 | C02060500100011033770001576 | 02-血管介入治疗类材料 | 06-外周血管介入治疗材料 | 05-胸主动脉支架 | 胸主动脉支架（单分支型/覆膜） | 14-合金 | 012-覆膜/单分支型 | TAA3325160LP-20 | TAA3325160LP-20 | 06941856012790 | 国械注准20253130305 | 集采范围外 | 新增（2025-06-23)、产品名称变更、国家医保耗材27位编码变更
21e192ed-91ea-11eb-8996-40f2e9990f5b | 先健科技（深圳）有限公司 | 91440300715217115L | 54be3cee-7a6e-11f0-88e5-34735a9d8166 | a0676c65-f006-11ef-94b0-b4055d63f15c | 外周血管支架类 | 主动脉夹层 | 主体覆膜支架系统 | ae480660-ed96-11ef-94b0-b4055d63f15c | 主动脉覆膜支架系统 | 先健科技（深圳）有限公司 |  | 国械注准20253130305 |  | 该产品包括主动脉主体覆膜支架系统和主动脉分支覆膜支架系统。其中，主动脉主体覆膜支架系统由主动脉主体覆膜支架及主动脉主体覆膜支架输送器组成。主动脉分支覆膜支架系统由主动脉分支覆膜支架及主动脉分支覆膜支架输送器组成。产品经环氧乙烷灭菌，一次性使用，货架有效期3年。 | 该产品适用于需要重建左锁骨下动脉血运的Stanford B型夹层患者。其近端锚定区长度应≥15mm。 | 主动脉夹层 |  | b3356372-f018-11ef-94b0-b4055d63f15c | b3356372-f018-11ef-94b0-b4055d63f15c | 主动脉覆膜支架系统—主体覆膜支架系统 | C02060500114012033770006662 | C02060500100011033770001577 | 02-血管介入治疗类材料 | 06-外周血管介入治疗材料 | 05-胸主动脉支架 | 胸主动脉支架（单分支型/覆膜） | 14-合金 | 012-覆膜/单分支型 | TAA4242160LP-22 | TAA4242160LP-22 | 06938370187127 | 国械注准20253130305 | 集采范围外 | 新增（2025-06-23)、产品名称变更、国家医保耗材27位编码变更
21e192ed-91ea-11eb-8996-40f2e9990f5b | 先健科技（深圳）有限公司 | 91440300715217115L | 54be3da3-7a6e-11f0-88e5-34735a9d8166 | a0676c65-f006-11ef-94b0-b4055d63f15c | 外周血管支架类 | 主动脉夹层 | 主体覆膜支架系统 | ae480660-ed96-11ef-94b0-b4055d63f15c | 主动脉覆膜支架系统 | 先健科技（深圳）有限公司 |  | 国械注准20253130305 |  | 该产品包括主动脉主体覆膜支架系统和主动脉分支覆膜支架系统。其中，主动脉主体覆膜支架系统由主动脉主体覆膜支架及主动脉主体覆膜支架输送器组成。主动脉分支覆膜支架系统由主动脉分支覆膜支架及主动脉分支覆膜支架输送器组成。产品经环氧乙烷灭菌，一次性使用，货架有效期3年。 | 该产品适用于需要重建左锁骨下动脉血运的Stanford B型夹层患者。其近端锚定区长度应≥15mm。 | 主动脉夹层 |  | b3357668-f018-11ef-94b0-b4055d63f15c | b3357668-f018-11ef-94b0-b4055d63f15c | 主动脉覆膜支架系统—主体覆膜支架系统 | C02060500114012033770006663 | C02060500100011033770001578 | 02-血管介入治疗类材料 | 06-外周血管介入治疗材料 | 05-胸主动脉支架 | 胸主动脉支架（单分支型/覆膜） | 14-合金 | 012-覆膜/单分支型 | TAA3426120LP-20 | TAA3426120LP-20 | 06941856004221 | 国械注准20253130305 | 集采范围外 | 新增（2025-06-23)、产品名称变更、国家医保耗材27位编码变更
21e192ed-91ea-11eb-8996-40f2e9990f5b | 先健科技（深圳）有限公司 | 91440300715217115L | 54be4109-7a6e-11f0-88e5-34735a9d8166 | a0676c65-f006-11ef-94b0-b4055d63f15c | 外周血管支架类 | 主动脉夹层 | 主体覆膜支架系统 | ae480660-ed96-11ef-94b0-b4055d63f15c | 主动脉覆膜支架系统 | 先健科技（深圳）有限公司 |  | 国械注准20253130305 |  | 该产品包括主动脉主体覆膜支架系统和主动脉分支覆膜支架系统。其中，主动脉主体覆膜支架系统由主动脉主体覆膜支架及主动脉主体覆膜支架输送器组成。主动脉分支覆膜支架系统由主动脉分支覆膜支架及主动脉分支覆膜支架输送器组成。产品经环氧乙烷灭菌，一次性使用，货架有效期3年。 | 该产品适用于需要重建左锁骨下动脉血运的Stanford B型夹层患者。其近端锚定区长度应≥15mm。 | 主动脉夹层 |  | b33587f1-f018-11ef-94b0-b4055d63f15c | b33587f1-f018-11ef-94b0-b4055d63f15c | 主动脉覆膜支架系统—主体覆膜支架系统 | C02060500114012033770006664 | C02060500100011033770001579 | 02-血管介入治疗类材料 | 06-外周血管介入治疗材料 | 05-胸主动脉支架 | 胸主动脉支架（单分支型/覆膜） | 14-合金 | 012-覆膜/单分支型 | TAA3729180LP-22 | TAA3729180LP-22 | 06941856014787 | 国械注准20253130305 | 集采范围外 | 新增（2025-06-23)、产品名称变更、国家医保耗材27位编码变更
21e192ed-91ea-11eb-8996-40f2e9990f5b | 先健科技（深圳）有限公司 | 91440300715217115L | 54be41be-7a6e-11f0-88e5-34735a9d8166 | a0676c65-f006-11ef-94b0-b4055d63f15c | 外周血管支架类 | 主动脉夹层 | 主体覆膜支架系统 | ae480660-ed96-11ef-94b0-b4055d63f15c | 主动脉覆膜支架系统 | 先健科技（深圳）有限公司 |  | 国械注准20253130305 |  | 该产品包括主动脉主体覆膜支架系统和主动脉分支覆膜支架系统。其中，主动脉主体覆膜支架系统由主动脉主体覆膜支架及主动脉主体覆膜支架输送器组成。主动脉分支覆膜支架系统由主动脉分支覆膜支架及主动脉分支覆膜支架输送器组成。产品经环氧乙烷灭菌，一次性使用，货架有效期3年。 | 该产品适用于需要重建左锁骨下动脉血运的Stanford B型夹层患者。其近端锚定区长度应≥15mm。 | 主动脉夹层 |  | b335988c-f018-11ef-94b0-b4055d63f15c | b335988c-f018-11ef-94b0-b4055d63f15c | 主动脉覆膜支架系统—主体覆膜支架系统 | C02060500114012033770006665 | C02060500100011033770001580 | 02-血管介入治疗类材料 | 06-外周血管介入治疗材料 | 05-胸主动脉支架 | 胸主动脉支架（单分支型/覆膜） | 14-合金 | 012-覆膜/单分支型 | TAA4038120LP-22 | TAA4038120LP-22 | 06941856006911 | 国械注准20253130305 | 集采范围外 | 新增（2025-06-23)、产品名称变更、国家医保耗材27位编码变更
21e192ed-91ea-11eb-8996-40f2e9990f5b | 先健科技（深圳）有限公司 | 91440300715217115L | 54be4273-7a6e-11f0-88e5-34735a9d8166 | a0676c65-f006-11ef-94b0-b4055d63f15c | 外周血管支架类 | 主动脉夹层 | 主体覆膜支架系统 | ae480660-ed96-11ef-94b0-b4055d63f15c | 主动脉覆膜支架系统 | 先健科技（深圳）有限公司 |  | 国械注准20253130305 |  | 该产品包括主动脉主体覆膜支架系统和主动脉分支覆膜支架系统。其中，主动脉主体覆膜支架系统由主动脉主体覆膜支架及主动脉主体覆膜支架输送器组成。主动脉分支覆膜支架系统由主动脉分支覆膜支架及主动脉分支覆膜支架输送器组成。产品经环氧乙烷灭菌，一次性使用，货架有效期3年。 | 该产品适用于需要重建左锁骨下动脉血运的Stanford B型夹层患者。其近端锚定区长度应≥15mm。 | 主动脉夹层 |  | b335a7c5-f018-11ef-94b0-b4055d63f15c | b335a7c5-f018-11ef-94b0-b4055d63f15c | 主动脉覆膜支架系统—主体覆膜支架系统 | C02060500114012033770006666 | C02060500100011033770001581 | 02-血管介入治疗类材料 | 06-外周血管介入治疗材料 | 05-胸主动脉支架 | 胸主动脉支架（单分支型/覆膜） | 14-合金 | 012-覆膜/单分支型 | TAA3430160LP-20 | TAA3430160LP-20 | 06938370186946 | 国械注准20253130305 | 集采范围外 | 新增（2025-06-23)、产品名称变更、国家医保耗材27位编码变更
21e192ed-91ea-11eb-8996-40f2e9990f5b | 先健科技（深圳）有限公司 | 91440300715217115L | 54be432c-7a6e-11f0-88e5-34735a9d8166 | a0676c65-f006-11ef-94b0-b4055d63f15c | 外周血管支架类 | 主动脉夹层 | 主体覆膜支架系统 | ae480660-ed96-11ef-94b0-b4055d63f15c | 主动脉覆膜支架系统 | 先健科技（深圳）有限公司 |  | 国械注准20253130305 |  | 该产品包括主动脉主体覆膜支架系统和主动脉分支覆膜支架系统。其中，主动脉主体覆膜支架系统由主动脉主体覆膜支架及主动脉主体覆膜支架输送器组成。主动脉分支覆膜支架系统由主动脉分支覆膜支架及主动脉分支覆膜支架输送器组成。产品经环氧乙烷灭菌，一次性使用，货架有效期3年。 | 该产品适用于需要重建左锁骨下动脉血运的Stanford B型夹层患者。其近端锚定区长度应≥15mm。 | 主动脉夹层 |  | b335bd94-f018-11ef-94b0-b4055d63f15c | b335bd94-f018-11ef-94b0-b4055d63f15c | 主动脉覆膜支架系统—主体覆膜支架系统 | C02060500114012033770006667 | C02060500100011033770001582 | 02-血管介入治疗类材料 | 06-外周血管介入治疗材料 | 05-胸主动脉支架 | 胸主动脉支架（单分支型/覆膜） | 14-合金 | 012-覆膜/单分支型 | TAA2529120LP-18 | TAA2529120LP-18 | 06941856009899 | 国械注准20253130305 | 集采范围外 | 新增（2025-06-23)、产品名称变更、国家医保耗材27位编码变更
21e192ed-91ea-11eb-8996-40f2e9990f5b | 先健科技（深圳）有限公司 | 91440300715217115L | 54be43e1-7a6e-11f0-88e5-34735a9d8166 | a0676c65-f006-11ef-94b0-b4055d63f15c | 外周血管支架类 | 主动脉夹层 | 主体覆膜支架系统 | ae480660-ed96-11ef-94b0-b4055d63f15c | 主动脉覆膜支架系统 | 先健科技（深圳）有限公司 |  | 国械注准20253130305 |  | 该产品包括主动脉主体覆膜支架系统和主动脉分支覆膜支架系统。其中，主动脉主体覆膜支架系统由主动脉主体覆膜支架及主动脉主体覆膜支架输送器组成。主动脉分支覆膜支架系统由主动脉分支覆膜支架及主动脉分支覆膜支架输送器组成。产品经环氧乙烷灭菌，一次性使用，货架有效期3年。 | 该产品适用于需要重建左锁骨下动脉血运的Stanford B型夹层患者。其近端锚定区长度应≥15mm。 | 主动脉夹层 |  | b3360507-f018-11ef-94b0-b4055d63f15c | b3360507-f018-11ef-94b0-b4055d63f15c | 主动脉覆膜支架系统—主体覆膜支架系统 | C02060500114012033770006668 | C02060500100011033770001583 | 02-血管介入治疗类材料 | 06-外周血管介入治疗材料 | 05-胸主动脉支架 | 胸主动脉支架（单分支型/覆膜） | 14-合金 | 012-覆膜/单分支型 | TAA4444160LP-22 | TAA4444160LP-22 | 06938370187141 | 国械注准20253130305 | 集采范围外 | 新增（2025-06-23)、产品名称变更、国家医保耗材27位编码变更
21e192ed-91ea-11eb-8996-40f2e9990f5b | 先健科技（深圳）有限公司 | 91440300715217115L | 54be4496-7a6e-11f0-88e5-34735a9d8166 | a0676c65-f006-11ef-94b0-b4055d63f15c | 外周血管支架类 | 主动脉夹层 | 主体覆膜支架系统 | ae480660-ed96-11ef-94b0-b4055d63f15c | 主动脉覆膜支架系统 | 先健科技（深圳）有限公司 |  | 国械注准20253130305 |  | 该产品包括主动脉主体覆膜支架系统和主动脉分支覆膜支架系统。其中，主动脉主体覆膜支架系统由主动脉主体覆膜支架及主动脉主体覆膜支架输送器组成。主动脉分支覆膜支架系统由主动脉分支覆膜支架及主动脉分支覆膜支架输送器组成。产品经环氧乙烷灭菌，一次性使用，货架有效期3年。 | 该产品适用于需要重建左锁骨下动脉血运的Stanford B型夹层患者。其近端锚定区长度应≥15mm。 | 主动脉夹层 |  | b33620ed-f018-11ef-94b0-b4055d63f15c | b33620ed-f018-11ef-94b0-b4055d63f15c | 主动脉覆膜支架系统—主体覆膜支架系统 | C02060500114012033770006669 | C02060500100011033770001584 | 02-血管介入治疗类材料 | 06-外周血管介入治疗材料 | 05-胸主动脉支架 | 胸主动脉支架（单分支型/覆膜） | 14-合金 | 012-覆膜/单分支型 | TAA4238140LP-22 | TAA4238140LP-22 | 06941856007536 | 国械注准20253130305 | 集采范围外 | 新增（2025-06-23)、产品名称变更、国家医保耗材27位编码变更
21e192ed-91ea-11eb-8996-40f2e9990f5b | 先健科技（深圳）有限公司 | 91440300715217115L | 54be4550-7a6e-11f0-88e5-34735a9d8166 | a0676c65-f006-11ef-94b0-b4055d63f15c | 外周血管支架类 | 主动脉夹层 | 主体覆膜支架系统 | ae480660-ed96-11ef-94b0-b4055d63f15c | 主动脉覆膜支架系统 | 先健科技（深圳）有限公司 |  | 国械注准20253130305 |  | 该产品包括主动脉主体覆膜支架系统和主动脉分支覆膜支架系统。其中，主动脉主体覆膜支架系统由主动脉主体覆膜支架及主动脉主体覆膜支架输送器组成。主动脉分支覆膜支架系统由主动脉分支覆膜支架及主动脉分支覆膜支架输送器组成。产品经环氧乙烷灭菌，一次性使用，货架有效期3年。 | 该产品适用于需要重建左锁骨下动脉血运的Stanford B型夹层患者。其近端锚定区长度应≥15mm。 | 主动脉夹层 |  | b3362ba0-f018-11ef-94b0-b4055d63f15c | b3362ba0-f018-11ef-94b0-b4055d63f15c | 主动脉覆膜支架系统—主体覆膜支架系统 | C02060500114012033770006670 | C02060500100011033770001585 | 02-血管介入治疗类材料 | 06-外周血管介入治疗材料 | 05-胸主动脉支架 | 胸主动脉支架（单分支型/覆膜） | 14-合金 | 012-覆膜/单分支型 | TAA2836160LP-20 | TAA2836160LP-20 | 06941856002302 | 国械注准20253130305 | 集采范围外 | 新增（2025-06-23)、产品名称变更、国家医保耗材27位编码变更
21e192ed-91ea-11eb-8996-40f2e9990f5b | 先健科技（深圳）有限公司 | 91440300715217115L | 54be4613-7a6e-11f0-88e5-34735a9d8166 | a0676c65-f006-11ef-94b0-b4055d63f15c | 外周血管支架类 | 主动脉夹层 | 主体覆膜支架系统 | ae480660-ed96-11ef-94b0-b4055d63f15c | 主动脉覆膜支架系统 | 先健科技（深圳）有限公司 |  | 国械注准20253130305 |  | 该产品包括主动脉主体覆膜支架系统和主动脉分支覆膜支架系统。其中，主动脉主体覆膜支架系统由主动脉主体覆膜支架及主动脉主体覆膜支架输送器组成。主动脉分支覆膜支架系统由主动脉分支覆膜支架及主动脉分支覆膜支架输送器组成。产品经环氧乙烷灭菌，一次性使用，货架有效期3年。 | 该产品适用于需要重建左锁骨下动脉血运的Stanford B型夹层患者。其近端锚定区长度应≥15mm。 | 主动脉夹层 |  | b3363c7b-f018-11ef-94b0-b4055d63f15c | b3363c7b-f018-11ef-94b0-b4055d63f15c | 主动脉覆膜支架系统—主体覆膜支架系统 | C02060500114012033770006671 | C02060500100011033770001586 | 02-血管介入治疗类材料 | 06-外周血管介入治疗材料 | 05-胸主动脉支架 | 胸主动脉支架（单分支型/覆膜） | 14-合金 | 012-覆膜/单分支型 | TAA4440140LP-22 | TAA4440140LP-22 | 06941856008168 | 国械注准20253130305 | 集采范围外 | 新增（2025-06-23)、产品名称变更、国家医保耗材27位编码变更
21e192ed-91ea-11eb-8996-40f2e9990f5b | 先健科技（深圳）有限公司 | 91440300715217115L | 54be46cd-7a6e-11f0-88e5-34735a9d8166 | a0676c65-f006-11ef-94b0-b4055d63f15c | 外周血管支架类 | 主动脉夹层 | 主体覆膜支架系统 | ae480660-ed96-11ef-94b0-b4055d63f15c | 主动脉覆膜支架系统 | 先健科技（深圳）有限公司 |  | 国械注准20253130305 |  | 该产品包括主动脉主体覆膜支架系统和主动脉分支覆膜支架系统。其中，主动脉主体覆膜支架系统由主动脉主体覆膜支架及主动脉主体覆膜支架输送器组成。主动脉分支覆膜支架系统由主动脉分支覆膜支架及主动脉分支覆膜支架输送器组成。产品经环氧乙烷灭菌，一次性使用，货架有效期3年。 | 该产品适用于需要重建左锁骨下动脉血运的Stanford B型夹层患者。其近端锚定区长度应≥15mm。 | 主动脉夹层 |  | b3364bab-f018-11ef-94b0-b4055d63f15c | b3364bab-f018-11ef-94b0-b4055d63f15c | 主动脉覆膜支架系统—主体覆膜支架系统 | C02060500114012033770006672 | C02060500100011033770001587 | 02-血管介入治疗类材料 | 06-外周血管介入治疗材料 | 05-胸主动脉支架 | 胸主动脉支架（单分支型/覆膜） | 14-合金 | 012-覆膜/单分支型 | TAA3327120LP-20 | TAA3327120LP-20 | 06941856012868 | 国械注准20253130305 | 集采范围外 | 新增（2025-06-23)、产品名称变更、国家医保耗材27位编码变更
21e192ed-91ea-11eb-8996-40f2e9990f5b | 先健科技（深圳）有限公司 | 91440300715217115L | 54be4787-7a6e-11f0-88e5-34735a9d8166 | a0676c65-f006-11ef-94b0-b4055d63f15c | 外周血管支架类 | 主动脉夹层 | 主体覆膜支架系统 | ae480660-ed96-11ef-94b0-b4055d63f15c | 主动脉覆膜支架系统 | 先健科技（深圳）有限公司 |  | 国械注准20253130305 |  | 该产品包括主动脉主体覆膜支架系统和主动脉分支覆膜支架系统。其中，主动脉主体覆膜支架系统由主动脉主体覆膜支架及主动脉主体覆膜支架输送器组成。主动脉分支覆膜支架系统由主动脉分支覆膜支架及主动脉分支覆膜支架输送器组成。产品经环氧乙烷灭菌，一次性使用，货架有效期3年。 | 该产品适用于需要重建左锁骨下动脉血运的Stanford B型夹层患者。其近端锚定区长度应≥15mm。 | 主动脉夹层 |  | b3365ee0-f018-11ef-94b0-b4055d63f15c | b3365ee0-f018-11ef-94b0-b4055d63f15c | 主动脉覆膜支架系统—主体覆膜支架系统 | C02060500114012033770006673 | C02060500100011033770001588 | 02-血管介入治疗类材料 | 06-外周血管介入治疗材料 | 05-胸主动脉支架 | 胸主动脉支架（单分支型/覆膜） | 14-合金 | 012-覆膜/单分支型 | TAA3129120LP-20 | TAA3129120LP-20 | 06941856012059 | 国械注准20253130305 | 集采范围外 | 新增（2025-06-23)、产品名称变更、国家医保耗材27位编码变更
21e192ed-91ea-11eb-8996-40f2e9990f5b | 先健科技（深圳）有限公司 | 91440300715217115L | 54be484a-7a6e-11f0-88e5-34735a9d8166 | a0676c65-f006-11ef-94b0-b4055d63f15c | 外周血管支架类 | 主动脉夹层 | 主体覆膜支架系统 | ae480660-ed96-11ef-94b0-b4055d63f15c | 主动脉覆膜支架系统 | 先健科技（深圳）有限公司 |  | 国械注准20253130305 |  | 该产品包括主动脉主体覆膜支架系统和主动脉分支覆膜支架系统。其中，主动脉主体覆膜支架系统由主动脉主体覆膜支架及主动脉主体覆膜支架输送器组成。主动脉分支覆膜支架系统由主动脉分支覆膜支架及主动脉分支覆膜支架输送器组成。产品经环氧乙烷灭菌，一次性使用，货架有效期3年。 | 该产品适用于需要重建左锁骨下动脉血运的Stanford B型夹层患者。其近端锚定区长度应≥15mm。 | 主动脉夹层 |  | b33670eb-f018-11ef-94b0-b4055d63f15c | b33670eb-f018-11ef-94b0-b4055d63f15c | 主动脉覆膜支架系统—主体覆膜支架系统 | C02060500114012033770006674 | C02060500100011033770001589 | 02-血管介入治疗类材料 | 06-外周血管介入治疗材料 | 05-胸主动脉支架 | 胸主动脉支架（单分支型/覆膜） | 14-合金 | 012-覆膜/单分支型 | TAA3127180LP-20 | TAA3127180LP-20 | 06941856011991 | 国械注准20253130305 | 集采范围外 | 新增（2025-06-23)、产品名称变更、国家医保耗材27位编码变更
21e192ed-91ea-11eb-8996-40f2e9990f5b | 先健科技（深圳）有限公司 | 91440300715217115L | 54be4b6c-7a6e-11f0-88e5-34735a9d8166 | a0676c65-f006-11ef-94b0-b4055d63f15c | 外周血管支架类 | 主动脉夹层 | 主体覆膜支架系统 | ae480660-ed96-11ef-94b0-b4055d63f15c | 主动脉覆膜支架系统 | 先健科技（深圳）有限公司 |  | 国械注准20253130305 |  | 该产品包括主动脉主体覆膜支架系统和主动脉分支覆膜支架系统。其中，主动脉主体覆膜支架系统由主动脉主体覆膜支架及主动脉主体覆膜支架输送器组成。主动脉分支覆膜支架系统由主动脉分支覆膜支架及主动脉分支覆膜支架输送器组成。产品经环氧乙烷灭菌，一次性使用，货架有效期3年。 | 该产品适用于需要重建左锁骨下动脉血运的Stanford B型夹层患者。其近端锚定区长度应≥15mm。 | 主动脉夹层 |  | b3368577-f018-11ef-94b0-b4055d63f15c | b3368577-f018-11ef-94b0-b4055d63f15c | 主动脉覆膜支架系统—主体覆膜支架系统 | C02060500114012033770006675 | C02060500100011033770001590 | 02-血管介入治疗类材料 | 06-外周血管介入治疗材料 | 05-胸主动脉支架 | 胸主动脉支架（单分支型/覆膜） | 14-合金 | 012-覆膜/单分支型 | TAA3743160LP-22 | TAA3743160LP-22 | 06941856015401 | 国械注准20253130305 | 集采范围外 | 新增（2025-06-23)、产品名称变更、国家医保耗材27位编码变更
21e192ed-91ea-11eb-8996-40f2e9990f5b | 先健科技（深圳）有限公司 | 91440300715217115L | 54be4c47-7a6e-11f0-88e5-34735a9d8166 | a0676c65-f006-11ef-94b0-b4055d63f15c | 外周血管支架类 | 主动脉夹层 | 主体覆膜支架系统 | ae480660-ed96-11ef-94b0-b4055d63f15c | 主动脉覆膜支架系统 | 先健科技（深圳）有限公司 |  | 国械注准20253130305 |  | 该产品包括主动脉主体覆膜支架系统和主动脉分支覆膜支架系统。其中，主动脉主体覆膜支架系统由主动脉主体覆膜支架及主动脉主体覆膜支架输送器组成。主动脉分支覆膜支架系统由主动脉分支覆膜支架及主动脉分支覆膜支架输送器组成。产品经环氧乙烷灭菌，一次性使用，货架有效期3年。 | 该产品适用于需要重建左锁骨下动脉血运的Stanford B型夹层患者。其近端锚定区长度应≥15mm。 | 主动脉夹层 |  | b33698df-f018-11ef-94b0-b4055d63f15c | b33698df-f018-11ef-94b0-b4055d63f15c | 主动脉覆膜支架系统—主体覆膜支架系统 | C02060500114012033770006676 | C02060500100011033770001591 | 02-血管介入治疗类材料 | 06-外周血管介入治疗材料 | 05-胸主动脉支架 | 胸主动脉支架（单分支型/覆膜） | 14-合金 | 012-覆膜/单分支型 | TAA4234160LP-22 | TAA4234160LP-22 | 06941856007406 | 国械注准20253130305 | 集采范围外 | 新增（2025-06-23)、产品名称变更、国家医保耗材27位编码变更
21e192ed-91ea-11eb-8996-40f2e9990f5b | 先健科技（深圳）有限公司 | 91440300715217115L | 54be4d01-7a6e-11f0-88e5-34735a9d8166 | a0676c65-f006-11ef-94b0-b4055d63f15c | 外周血管支架类 | 主动脉夹层 | 主体覆膜支架系统 | ae480660-ed96-11ef-94b0-b4055d63f15c | 主动脉覆膜支架系统 | 先健科技（深圳）有限公司 |  | 国械注准20253130305 |  | 该产品包括主动脉主体覆膜支架系统和主动脉分支覆膜支架系统。其中，主动脉主体覆膜支架系统由主动脉主体覆膜支架及主动脉主体覆膜支架输送器组成。主动脉分支覆膜支架系统由主动脉分支覆膜支架及主动脉分支覆膜支架输送器组成。产品经环氧乙烷灭菌，一次性使用，货架有效期3年。 | 该产品适用于需要重建左锁骨下动脉血运的Stanford B型夹层患者。其近端锚定区长度应≥15mm。 | 主动脉夹层 |  | b336aad9-f018-11ef-94b0-b4055d63f15c | b336aad9-f018-11ef-94b0-b4055d63f15c | 主动脉覆膜支架系统—主体覆膜支架系统 | C02060500114012033770006677 | C02060500100011033770001592 | 02-血管介入治疗类材料 | 06-外周血管介入治疗材料 | 05-胸主动脉支架 | 胸主动脉支架（单分支型/覆膜） | 14-合金 | 012-覆膜/单分支型 | TAA2822120LP-18 | TAA2822120LP-18 | 06941856001770 | 国械注准20253130305 | 集采范围外 | 新增（2025-06-23)、产品名称变更、国家医保耗材27位编码变更
21e192ed-91ea-11eb-8996-40f2e9990f5b | 先健科技（深圳）有限公司 | 91440300715217115L | 54be4db5-7a6e-11f0-88e5-34735a9d8166 | a0676c65-f006-11ef-94b0-b4055d63f15c | 外周血管支架类 | 主动脉夹层 | 主体覆膜支架系统 | ae480660-ed96-11ef-94b0-b4055d63f15c | 主动脉覆膜支架系统 | 先健科技（深圳）有限公司 |  | 国械注准20253130305 |  | 该产品包括主动脉主体覆膜支架系统和主动脉分支覆膜支架系统。其中，主动脉主体覆膜支架系统由主动脉主体覆膜支架及主动脉主体覆膜支架输送器组成。主动脉分支覆膜支架系统由主动脉分支覆膜支架及主动脉分支覆膜支架输送器组成。产品经环氧乙烷灭菌，一次性使用，货架有效期3年。 | 该产品适用于需要重建左锁骨下动脉血运的Stanford B型夹层患者。其近端锚定区长度应≥15mm。 | 主动脉夹层 |  | b336c9ca-f018-11ef-94b0-b4055d63f15c | b336c9ca-f018-11ef-94b0-b4055d63f15c | 主动脉覆膜支架系统—主体覆膜支架系统 | C02060500114012033770006678 | C02060500100011033770001593 | 02-血管介入治疗类材料 | 06-外周血管介入治疗材料 | 05-胸主动脉支架 | 胸主动脉支架（单分支型/覆膜） | 14-合金 | 012-覆膜/单分支型 | TAA2628160LP-18 | TAA2628160LP-18 | 06941856001381 | 国械注准20253130305 | 集采范围外 | 新增（2025-06-23)、产品名称变更、国家医保耗材27位编码变更
21e192ed-91ea-11eb-8996-40f2e9990f5b | 先健科技（深圳）有限公司 | 91440300715217115L | 54be4e6a-7a6e-11f0-88e5-34735a9d8166 | a0676c65-f006-11ef-94b0-b4055d63f15c | 外周血管支架类 | 主动脉夹层 | 主体覆膜支架系统 | ae480660-ed96-11ef-94b0-b4055d63f15c | 主动脉覆膜支架系统 | 先健科技（深圳）有限公司 |  | 国械注准20253130305 |  | 该产品包括主动脉主体覆膜支架系统和主动脉分支覆膜支架系统。其中，主动脉主体覆膜支架系统由主动脉主体覆膜支架及主动脉主体覆膜支架输送器组成。主动脉分支覆膜支架系统由主动脉分支覆膜支架及主动脉分支覆膜支架输送器组成。产品经环氧乙烷灭菌，一次性使用，货架有效期3年。 | 该产品适用于需要重建左锁骨下动脉血运的Stanford B型夹层患者。其近端锚定区长度应≥15mm。 | 主动脉夹层 |  | b336e948-f018-11ef-94b0-b4055d63f15c | b336e948-f018-11ef-94b0-b4055d63f15c | 主动脉覆膜支架系统—主体覆膜支架系统 | C02060500114012033770006679 | C02060500100011033770001594 | 02-血管介入治疗类材料 | 06-外周血管介入治疗材料 | 05-胸主动脉支架 | 胸主动脉支架（单分支型/覆膜） | 14-合金 | 012-覆膜/单分支型 | TAA4036120LP-22 | TAA4036120LP-22 | 06941856006836 | 国械注准20253130305 | 集采范围外 | 新增（2025-06-23)、产品名称变更、国家医保耗材27位编码变更
21e192ed-91ea-11eb-8996-40f2e9990f5b | 先健科技（深圳）有限公司 | 91440300715217115L | 54be4f24-7a6e-11f0-88e5-34735a9d8166 | a0676c65-f006-11ef-94b0-b4055d63f15c | 外周血管支架类 | 主动脉夹层 | 主体覆膜支架系统 | ae480660-ed96-11ef-94b0-b4055d63f15c | 主动脉覆膜支架系统 | 先健科技（深圳）有限公司 |  | 国械注准20253130305 |  | 该产品包括主动脉主体覆膜支架系统和主动脉分支覆膜支架系统。其中，主动脉主体覆膜支架系统由主动脉主体覆膜支架及主动脉主体覆膜支架输送器组成。主动脉分支覆膜支架系统由主动脉分支覆膜支架及主动脉分支覆膜支架输送器组成。产品经环氧乙烷灭菌，一次性使用，货架有效期3年。 | 该产品适用于需要重建左锁骨下动脉血运的Stanford B型夹层患者。其近端锚定区长度应≥15mm。 | 主动脉夹层 |  | b33707c1-f018-11ef-94b0-b4055d63f15c | b33707c1-f018-11ef-94b0-b4055d63f15c | 主动脉覆膜支架系统—主体覆膜支架系统 | C02060500114012033770006680 | C02060500100011033770001595 | 02-血管介入治疗类材料 | 06-外周血管介入治疗材料 | 05-胸主动脉支架 | 胸主动脉支架（单分支型/覆膜） | 14-合金 | 012-覆膜/单分支型 | TAA3929140LP-22 | TAA3929140LP-22 | 06941856015579 | 国械注准20253130305 | 集采范围外 | 新增（2025-06-23)、产品名称变更、国家医保耗材27位编码变更
21e192ed-91ea-11eb-8996-40f2e9990f5b | 先健科技（深圳）有限公司 | 91440300715217115L | 54be4fde-7a6e-11f0-88e5-34735a9d8166 | a0676c65-f006-11ef-94b0-b4055d63f15c | 外周血管支架类 | 主动脉夹层 | 主体覆膜支架系统 | ae480660-ed96-11ef-94b0-b4055d63f15c | 主动脉覆膜支架系统 | 先健科技（深圳）有限公司 |  | 国械注准20253130305 |  | 该产品包括主动脉主体覆膜支架系统和主动脉分支覆膜支架系统。其中，主动脉主体覆膜支架系统由主动脉主体覆膜支架及主动脉主体覆膜支架输送器组成。主动脉分支覆膜支架系统由主动脉分支覆膜支架及主动脉分支覆膜支架输送器组成。产品经环氧乙烷灭菌，一次性使用，货架有效期3年。 | 该产品适用于需要重建左锁骨下动脉血运的Stanford B型夹层患者。其近端锚定区长度应≥15mm。 | 主动脉夹层 |  | b3371ae7-f018-11ef-94b0-b4055d63f15c | b3371ae7-f018-11ef-94b0-b4055d63f15c | 主动脉覆膜支架系统—主体覆膜支架系统 | C02060500114012033770006681 | C02060500100011033770001596 | 02-血管介入治疗类材料 | 06-外周血管介入治疗材料 | 05-胸主动脉支架 | 胸主动脉支架（单分支型/覆膜） | 14-合金 | 012-覆膜/单分支型 | TAA2523120LP-18 | TAA2523120LP-18 | 06941856009684 | 国械注准20253130305 | 集采范围外 | 新增（2025-06-23)、产品名称变更、国家医保耗材27位编码变更
21e192ed-91ea-11eb-8996-40f2e9990f5b | 先健科技（深圳）有限公司 | 91440300715217115L | 54be508e-7a6e-11f0-88e5-34735a9d8166 | a0676c65-f006-11ef-94b0-b4055d63f15c | 外周血管支架类 | 主动脉夹层 | 主体覆膜支架系统 | ae480660-ed96-11ef-94b0-b4055d63f15c | 主动脉覆膜支架系统 | 先健科技（深圳）有限公司 |  | 国械注准20253130305 |  | 该产品包括主动脉主体覆膜支架系统和主动脉分支覆膜支架系统。其中，主动脉主体覆膜支架系统由主动脉主体覆膜支架及主动脉主体覆膜支架输送器组成。主动脉分支覆膜支架系统由主动脉分支覆膜支架及主动脉分支覆膜支架输送器组成。产品经环氧乙烷灭菌，一次性使用，货架有效期3年。 | 该产品适用于需要重建左锁骨下动脉血运的Stanford B型夹层患者。其近端锚定区长度应≥15mm。 | 主动脉夹层 |  | b3372eb9-f018-11ef-94b0-b4055d63f15c | b3372eb9-f018-11ef-94b0-b4055d63f15c | 主动脉覆膜支架系统—主体覆膜支架系统 | C02060500114012033770006682 | C02060500100011033770001597 | 02-血管介入治疗类材料 | 06-外周血管介入治疗材料 | 05-胸主动脉支架 | 胸主动脉支架（单分支型/覆膜） | 14-合金 | 012-覆膜/单分支型 | TAA3121120LP-20 | TAA3121120LP-20 | 06941856011694 | 国械注准20253130305 | 集采范围外 | 新增（2025-06-23)、产品名称变更、国家医保耗材27位编码变更
21e192ed-91ea-11eb-8996-40f2e9990f5b | 先健科技（深圳）有限公司 | 91440300715217115L | 54be5142-7a6e-11f0-88e5-34735a9d8166 | a0676c65-f006-11ef-94b0-b4055d63f15c | 外周血管支架类 | 主动脉夹层 | 主体覆膜支架系统 | ae480660-ed96-11ef-94b0-b4055d63f15c | 主动脉覆膜支架系统 | 先健科技（深圳）有限公司 |  | 国械注准20253130305 |  | 该产品包括主动脉主体覆膜支架系统和主动脉分支覆膜支架系统。其中，主动脉主体覆膜支架系统由主动脉主体覆膜支架及主动脉主体覆膜支架输送器组成。主动脉分支覆膜支架系统由主动脉分支覆膜支架及主动脉分支覆膜支架输送器组成。产品经环氧乙烷灭菌，一次性使用，货架有效期3年。 | 该产品适用于需要重建左锁骨下动脉血运的Stanford B型夹层患者。其近端锚定区长度应≥15mm。 | 主动脉夹层 |  | b3374099-f018-11ef-94b0-b4055d63f15c | b3374099-f018-11ef-94b0-b4055d63f15c | 主动脉覆膜支架系统—主体覆膜支架系统 | C02060500114012033770006683 | C02060500100011033770001598 | 02-血管介入治疗类材料 | 06-外周血管介入治疗材料 | 05-胸主动脉支架 | 胸主动脉支架（单分支型/覆膜） | 14-合金 | 012-覆膜/单分支型 | TAA2822160LP-18 | TAA2822160LP-18 | 06938370187394 | 国械注准20253130305 | 集采范围外 | 新增（2025-06-23)、产品名称变更、国家医保耗材27位编码变更
21e192ed-91ea-11eb-8996-40f2e9990f5b | 先健科技（深圳）有限公司 | 91440300715217115L | 54be51f7-7a6e-11f0-88e5-34735a9d8166 | a0676c65-f006-11ef-94b0-b4055d63f15c | 外周血管支架类 | 主动脉夹层 | 主体覆膜支架系统 | ae480660-ed96-11ef-94b0-b4055d63f15c | 主动脉覆膜支架系统 | 先健科技（深圳）有限公司 |  | 国械注准20253130305 |  | 该产品包括主动脉主体覆膜支架系统和主动脉分支覆膜支架系统。其中，主动脉主体覆膜支架系统由主动脉主体覆膜支架及主动脉主体覆膜支架输送器组成。主动脉分支覆膜支架系统由主动脉分支覆膜支架及主动脉分支覆膜支架输送器组成。产品经环氧乙烷灭菌，一次性使用，货架有效期3年。 | 该产品适用于需要重建左锁骨下动脉血运的Stanford B型夹层患者。其近端锚定区长度应≥15mm。 | 主动脉夹层 |  | b3375ebe-f018-11ef-94b0-b4055d63f15c | b3375ebe-f018-11ef-94b0-b4055d63f15c | 主动脉覆膜支架系统—主体覆膜支架系统 | C02060500114012033770006684 | C02060500100011033770001599 | 02-血管介入治疗类材料 | 06-外周血管介入治疗材料 | 05-胸主动脉支架 | 胸主动脉支架（单分支型/覆膜） | 14-合金 | 012-覆膜/单分支型 | TAA2830140LP-18 | TAA2830140LP-18 | 06941856002029 | 国械注准20253130305 | 集采范围外 | 新增（2025-06-23)、产品名称变更、国家医保耗材27位编码变更
21e192ed-91ea-11eb-8996-40f2e9990f5b | 先健科技（深圳）有限公司 | 91440300715217115L | 54be52ac-7a6e-11f0-88e5-34735a9d8166 | a0676c65-f006-11ef-94b0-b4055d63f15c | 外周血管支架类 | 主动脉夹层 | 主体覆膜支架系统 | ae480660-ed96-11ef-94b0-b4055d63f15c | 主动脉覆膜支架系统 | 先健科技（深圳）有限公司 |  | 国械注准20253130305 |  | 该产品包括主动脉主体覆膜支架系统和主动脉分支覆膜支架系统。其中，主动脉主体覆膜支架系统由主动脉主体覆膜支架及主动脉主体覆膜支架输送器组成。主动脉分支覆膜支架系统由主动脉分支覆膜支架及主动脉分支覆膜支架输送器组成。产品经环氧乙烷灭菌，一次性使用，货架有效期3年。 | 该产品适用于需要重建左锁骨下动脉血运的Stanford B型夹层患者。其近端锚定区长度应≥15mm。 | 主动脉夹层 |  | b3377ed9-f018-11ef-94b0-b4055d63f15c | b3377ed9-f018-11ef-94b0-b4055d63f15c | 主动脉覆膜支架系统—主体覆膜支架系统 | C02060500114012033770006685 | C02060500100011033770001600 | 02-血管介入治疗类材料 | 06-外周血管介入治疗材料 | 05-胸主动脉支架 | 胸主动脉支架（单分支型/覆膜） | 14-合金 | 012-覆膜/单分支型 | TAA3026160LP-18 | TAA3026160LP-18 | 06938370187448 | 国械注准20253130305 | 集采范围外 | 新增（2025-06-23)、产品名称变更、国家医保耗材27位编码变更
21e192ed-91ea-11eb-8996-40f2e9990f5b | 先健科技（深圳）有限公司 | 91440300715217115L | 54be5361-7a6e-11f0-88e5-34735a9d8166 | a0676c65-f006-11ef-94b0-b4055d63f15c | 外周血管支架类 | 主动脉夹层 | 主体覆膜支架系统 | ae480660-ed96-11ef-94b0-b4055d63f15c | 主动脉覆膜支架系统 | 先健科技（深圳）有限公司 |  | 国械注准20253130305 |  | 该产品包括主动脉主体覆膜支架系统和主动脉分支覆膜支架系统。其中，主动脉主体覆膜支架系统由主动脉主体覆膜支架及主动脉主体覆膜支架输送器组成。主动脉分支覆膜支架系统由主动脉分支覆膜支架及主动脉分支覆膜支架输送器组成。产品经环氧乙烷灭菌，一次性使用，货架有效期3年。 | 该产品适用于需要重建左锁骨下动脉血运的Stanford B型夹层患者。其近端锚定区长度应≥15mm。 | 主动脉夹层 |  | b3378f46-f018-11ef-94b0-b4055d63f15c | b3378f46-f018-11ef-94b0-b4055d63f15c | 主动脉覆膜支架系统—主体覆膜支架系统 | C02060500114012033770006686 | C02060500100011033770001601 | 02-血管介入治疗类材料 | 06-外周血管介入治疗材料 | 05-胸主动脉支架 | 胸主动脉支架（单分支型/覆膜） | 14-合金 | 012-覆膜/单分支型 | TAA3642140LP-22 | TAA3642140LP-22 | 06941856005563 | 国械注准20253130305 | 集采范围外 | 新增（2025-06-23)、产品名称变更、国家医保耗材27位编码变更
21e192ed-91ea-11eb-8996-40f2e9990f5b | 先健科技（深圳）有限公司 | 91440300715217115L | 54be56a0-7a6e-11f0-88e5-34735a9d8166 | a0676c65-f006-11ef-94b0-b4055d63f15c | 外周血管支架类 | 主动脉夹层 | 主体覆膜支架系统 | ae480660-ed96-11ef-94b0-b4055d63f15c | 主动脉覆膜支架系统 | 先健科技（深圳）有限公司 |  | 国械注准20253130305 |  | 该产品包括主动脉主体覆膜支架系统和主动脉分支覆膜支架系统。其中，主动脉主体覆膜支架系统由主动脉主体覆膜支架及主动脉主体覆膜支架输送器组成。主动脉分支覆膜支架系统由主动脉分支覆膜支架及主动脉分支覆膜支架输送器组成。产品经环氧乙烷灭菌，一次性使用，货架有效期3年。 | 该产品适用于需要重建左锁骨下动脉血运的Stanford B型夹层患者。其近端锚定区长度应≥15mm。 | 主动脉夹层 |  | b3379e4b-f018-11ef-94b0-b4055d63f15c | b3379e4b-f018-11ef-94b0-b4055d63f15c | 主动脉覆膜支架系统—主体覆膜支架系统 | C02060500114012033770006687 | C02060500100011033770001602 | 02-血管介入治疗类材料 | 06-外周血管介入治疗材料 | 05-胸主动脉支架 | 胸主动脉支架（单分支型/覆膜） | 14-合金 | 012-覆膜/单分支型 | TAA2432160LP-20 | TAA2432160LP-20 | 06941856001022 | 国械注准20253130305 | 集采范围外 | 新增（2025-06-23)、产品名称变更、国家医保耗材27位编码变更
21e192ed-91ea-11eb-8996-40f2e9990f5b | 先健科技（深圳）有限公司 | 91440300715217115L | 54be575a-7a6e-11f0-88e5-34735a9d8166 | a0676c65-f006-11ef-94b0-b4055d63f15c | 外周血管支架类 | 主动脉夹层 | 主体覆膜支架系统 | ae480660-ed96-11ef-94b0-b4055d63f15c | 主动脉覆膜支架系统 | 先健科技（深圳）有限公司 |  | 国械注准20253130305 |  | 该产品包括主动脉主体覆膜支架系统和主动脉分支覆膜支架系统。其中，主动脉主体覆膜支架系统由主动脉主体覆膜支架及主动脉主体覆膜支架输送器组成。主动脉分支覆膜支架系统由主动脉分支覆膜支架及主动脉分支覆膜支架输送器组成。产品经环氧乙烷灭菌，一次性使用，货架有效期3年。 | 该产品适用于需要重建左锁骨下动脉血运的Stanford B型夹层患者。其近端锚定区长度应≥15mm。 | 主动脉夹层 |  | b337c49d-f018-11ef-94b0-b4055d63f15c | b337c49d-f018-11ef-94b0-b4055d63f15c | 主动脉覆膜支架系统—主体覆膜支架系统 | C02060500114012033770006688 | C02060500100011033770001603 | 02-血管介入治疗类材料 | 06-外周血管介入治疗材料 | 05-胸主动脉支架 | 胸主动脉支架（单分支型/覆膜） | 14-合金 | 012-覆膜/单分支型 | TAA3535180LP-20 | TAA3535180LP-20 | 06941856014152 | 国械注准20253130305 | 集采范围外 | 新增（2025-06-23)、产品名称变更、国家医保耗材27位编码变更
21e192ed-91ea-11eb-8996-40f2e9990f5b | 先健科技（深圳）有限公司 | 91440300715217115L | 54be580e-7a6e-11f0-88e5-34735a9d8166 | a0676c65-f006-11ef-94b0-b4055d63f15c | 外周血管支架类 | 主动脉夹层 | 主体覆膜支架系统 | ae480660-ed96-11ef-94b0-b4055d63f15c | 主动脉覆膜支架系统 | 先健科技（深圳）有限公司 |  | 国械注准20253130305 |  | 该产品包括主动脉主体覆膜支架系统和主动脉分支覆膜支架系统。其中，主动脉主体覆膜支架系统由主动脉主体覆膜支架及主动脉主体覆膜支架输送器组成。主动脉分支覆膜支架系统由主动脉分支覆膜支架及主动脉分支覆膜支架输送器组成。产品经环氧乙烷灭菌，一次性使用，货架有效期3年。 | 该产品适用于需要重建左锁骨下动脉血运的Stanford B型夹层患者。其近端锚定区长度应≥15mm。 | 主动脉夹层 |  | b337d5cd-f018-11ef-94b0-b4055d63f15c | b337d5cd-f018-11ef-94b0-b4055d63f15c | 主动脉覆膜支架系统—主体覆膜支架系统 | C02060500114012033770006689 | C02060500100011033770001604 | 02-血管介入治疗类材料 | 06-外周血管介入治疗材料 | 05-胸主动脉支架 | 胸主动脉支架（单分支型/覆膜） | 14-合金 | 012-覆膜/单分支型 | TAA3834140LP-22 | TAA3834140LP-22 | 06941856006065 | 国械注准20253130305 | 集采范围外 | 新增（2025-06-23)、产品名称变更、国家医保耗材27位编码变更
21e192ed-91ea-11eb-8996-40f2e9990f5b | 先健科技（深圳）有限公司 | 91440300715217115L | 54be58c8-7a6e-11f0-88e5-34735a9d8166 | a0676c65-f006-11ef-94b0-b4055d63f15c | 外周血管支架类 | 主动脉夹层 | 主体覆膜支架系统 | ae480660-ed96-11ef-94b0-b4055d63f15c | 主动脉覆膜支架系统 | 先健科技（深圳）有限公司 |  | 国械注准20253130305 |  | 该产品包括主动脉主体覆膜支架系统和主动脉分支覆膜支架系统。其中，主动脉主体覆膜支架系统由主动脉主体覆膜支架及主动脉主体覆膜支架输送器组成。主动脉分支覆膜支架系统由主动脉分支覆膜支架及主动脉分支覆膜支架输送器组成。产品经环氧乙烷灭菌，一次性使用，货架有效期3年。 | 该产品适用于需要重建左锁骨下动脉血运的Stanford B型夹层患者。其近端锚定区长度应≥15mm。 | 主动脉夹层 |  | b337f2ff-f018-11ef-94b0-b4055d63f15c | b337f2ff-f018-11ef-94b0-b4055d63f15c | 主动脉覆膜支架系统—主体覆膜支架系统 | C02060500114012033770006690 | C02060500100011033770001605 | 02-血管介入治疗类材料 | 06-外周血管介入治疗材料 | 05-胸主动脉支架 | 胸主动脉支架（单分支型/覆膜） | 14-合金 | 012-覆膜/单分支型 | TAA4541180LP-22 | TAA4541180LP-22 | 06941856018020 | 国械注准20253130305 | 集采范围外 | 新增（2025-06-23)、产品名称变更、国家医保耗材27位编码变更
21e192ed-91ea-11eb-8996-40f2e9990f5b | 先健科技（深圳）有限公司 | 91440300715217115L | 54be598c-7a6e-11f0-88e5-34735a9d8166 | a0676c65-f006-11ef-94b0-b4055d63f15c | 外周血管支架类 | 主动脉夹层 | 主体覆膜支架系统 | ae480660-ed96-11ef-94b0-b4055d63f15c | 主动脉覆膜支架系统 | 先健科技（深圳）有限公司 |  | 国械注准20253130305 |  | 该产品包括主动脉主体覆膜支架系统和主动脉分支覆膜支架系统。其中，主动脉主体覆膜支架系统由主动脉主体覆膜支架及主动脉主体覆膜支架输送器组成。主动脉分支覆膜支架系统由主动脉分支覆膜支架及主动脉分支覆膜支架输送器组成。产品经环氧乙烷灭菌，一次性使用，货架有效期3年。 | 该产品适用于需要重建左锁骨下动脉血运的Stanford B型夹层患者。其近端锚定区长度应≥15mm。 | 主动脉夹层 |  | b3380ebf-f018-11ef-94b0-b4055d63f15c | b3380ebf-f018-11ef-94b0-b4055d63f15c | 主动脉覆膜支架系统—主体覆膜支架系统 | C02060500114012033770006691 | C02060500100011033770001606 | 02-血管介入治疗类材料 | 06-外周血管介入治疗材料 | 05-胸主动脉支架 | 胸主动脉支架（单分支型/覆膜） | 14-合金 | 012-覆膜/单分支型 | TAA2424120LP-18 | TAA2424120LP-18 | 06941856000735 | 国械注准20253130305 | 集采范围外 | 新增（2025-06-23)、产品名称变更、国家医保耗材27位编码变更
21e192ed-91ea-11eb-8996-40f2e9990f5b | 先健科技（深圳）有限公司 | 91440300715217115L | 54be5a45-7a6e-11f0-88e5-34735a9d8166 | a0676c65-f006-11ef-94b0-b4055d63f15c | 外周血管支架类 | 主动脉夹层 | 主体覆膜支架系统 | ae480660-ed96-11ef-94b0-b4055d63f15c | 主动脉覆膜支架系统 | 先健科技（深圳）有限公司 |  | 国械注准20253130305 |  | 该产品包括主动脉主体覆膜支架系统和主动脉分支覆膜支架系统。其中，主动脉主体覆膜支架系统由主动脉主体覆膜支架及主动脉主体覆膜支架输送器组成。主动脉分支覆膜支架系统由主动脉分支覆膜支架及主动脉分支覆膜支架输送器组成。产品经环氧乙烷灭菌，一次性使用，货架有效期3年。 | 该产品适用于需要重建左锁骨下动脉血运的Stanford B型夹层患者。其近端锚定区长度应≥15mm。 | 主动脉夹层 |  | b3382c41-f018-11ef-94b0-b4055d63f15c | b3382c41-f018-11ef-94b0-b4055d63f15c | 主动脉覆膜支架系统—主体覆膜支架系统 | C02060500114012033770006692 | C02060500100011033770001607 | 02-血管介入治疗类材料 | 06-外周血管介入治疗材料 | 05-胸主动脉支架 | 胸主动脉支架（单分支型/覆膜） | 14-合金 | 012-覆膜/单分支型 | TAA3844180LP-22 | TAA3844180LP-22 | 06941856006461 | 国械注准20253130305 | 集采范围外 | 新增（2025-06-23)、产品名称变更、国家医保耗材27位编码变更
21e192ed-91ea-11eb-8996-40f2e9990f5b | 先健科技（深圳）有限公司 | 91440300715217115L | 54be5aff-7a6e-11f0-88e5-34735a9d8166 | a0676c65-f006-11ef-94b0-b4055d63f15c | 外周血管支架类 | 主动脉夹层 | 主体覆膜支架系统 | ae480660-ed96-11ef-94b0-b4055d63f15c | 主动脉覆膜支架系统 | 先健科技（深圳）有限公司 |  | 国械注准20253130305 |  | 该产品包括主动脉主体覆膜支架系统和主动脉分支覆膜支架系统。其中，主动脉主体覆膜支架系统由主动脉主体覆膜支架及主动脉主体覆膜支架输送器组成。主动脉分支覆膜支架系统由主动脉分支覆膜支架及主动脉分支覆膜支架输送器组成。产品经环氧乙烷灭菌，一次性使用，货架有效期3年。 | 该产品适用于需要重建左锁骨下动脉血运的Stanford B型夹层患者。其近端锚定区长度应≥15mm。 | 主动脉夹层 |  | b3384c35-f018-11ef-94b0-b4055d63f15c | b3384c35-f018-11ef-94b0-b4055d63f15c | 主动脉覆膜支架系统—主体覆膜支架系统 | C02060500114012033770006693 | C02060500100011033770001608 | 02-血管介入治疗类材料 | 06-外周血管介入治疗材料 | 05-胸主动脉支架 | 胸主动脉支架（单分支型/覆膜） | 14-合金 | 012-覆膜/单分支型 | TAA3236180LP-20 | TAA3236180LP-20 | 06938370183006 | 国械注准20253130305 | 集采范围外 | 新增（2025-06-23)、产品名称变更、国家医保耗材27位编码变更
21e192ed-91ea-11eb-8996-40f2e9990f5b | 先健科技（深圳）有限公司 | 91440300715217115L | 54be5bbe-7a6e-11f0-88e5-34735a9d8166 | a0676c65-f006-11ef-94b0-b4055d63f15c | 外周血管支架类 | 主动脉夹层 | 主体覆膜支架系统 | ae480660-ed96-11ef-94b0-b4055d63f15c | 主动脉覆膜支架系统 | 先健科技（深圳）有限公司 |  | 国械注准20253130305 |  | 该产品包括主动脉主体覆膜支架系统和主动脉分支覆膜支架系统。其中，主动脉主体覆膜支架系统由主动脉主体覆膜支架及主动脉主体覆膜支架输送器组成。主动脉分支覆膜支架系统由主动脉分支覆膜支架及主动脉分支覆膜支架输送器组成。产品经环氧乙烷灭菌，一次性使用，货架有效期3年。 | 该产品适用于需要重建左锁骨下动脉血运的Stanford B型夹层患者。其近端锚定区长度应≥15mm。 | 主动脉夹层 |  | b338738e-f018-11ef-94b0-b4055d63f15c | b338738e-f018-11ef-94b0-b4055d63f15c | 主动脉覆膜支架系统—主体覆膜支架系统 | C02060500114012033770006694 | C02060500100011033770001609 | 02-血管介入治疗类材料 | 06-外周血管介入治疗材料 | 05-胸主动脉支架 | 胸主动脉支架（单分支型/覆膜） | 14-合金 | 012-覆膜/单分支型 | TAA3642120LP-22 | TAA3642120LP-22 | 06941856005556 | 国械注准20253130305 | 集采范围外 | 新增（2025-06-23)、产品名称变更、国家医保耗材27位编码变更
21e192ed-91ea-11eb-8996-40f2e9990f5b | 先健科技（深圳）有限公司 | 91440300715217115L | 54be5c77-7a6e-11f0-88e5-34735a9d8166 | a0676c65-f006-11ef-94b0-b4055d63f15c | 外周血管支架类 | 主动脉夹层 | 主体覆膜支架系统 | ae480660-ed96-11ef-94b0-b4055d63f15c | 主动脉覆膜支架系统 | 先健科技（深圳）有限公司 |  | 国械注准20253130305 |  | 该产品包括主动脉主体覆膜支架系统和主动脉分支覆膜支架系统。其中，主动脉主体覆膜支架系统由主动脉主体覆膜支架及主动脉主体覆膜支架输送器组成。主动脉分支覆膜支架系统由主动脉分支覆膜支架及主动脉分支覆膜支架输送器组成。产品经环氧乙烷灭菌，一次性使用，货架有效期3年。 | 该产品适用于需要重建左锁骨下动脉血运的Stanford B型夹层患者。其近端锚定区长度应≥15mm。 | 主动脉夹层 |  | b33899d9-f018-11ef-94b0-b4055d63f15c | b33899d9-f018-11ef-94b0-b4055d63f15c | 主动脉覆膜支架系统—主体覆膜支架系统 | C02060500114012033770006695 | C02060500100011033770001610 | 02-血管介入治疗类材料 | 06-外周血管介入治疗材料 | 05-胸主动脉支架 | 胸主动脉支架（单分支型/覆膜） | 14-合金 | 012-覆膜/单分支型 | TAA3436120LP-20 | TAA3436120LP-20 | 06941856004535 | 国械注准20253130305 | 集采范围外 | 新增（2025-06-23)、产品名称变更、国家医保耗材27位编码变更
21e192ed-91ea-11eb-8996-40f2e9990f5b | 先健科技（深圳）有限公司 | 91440300715217115L | 54be5d2c-7a6e-11f0-88e5-34735a9d8166 | a0676c65-f006-11ef-94b0-b4055d63f15c | 外周血管支架类 | 主动脉夹层 | 主体覆膜支架系统 | ae480660-ed96-11ef-94b0-b4055d63f15c | 主动脉覆膜支架系统 | 先健科技（深圳）有限公司 |  | 国械注准20253130305 |  | 该产品包括主动脉主体覆膜支架系统和主动脉分支覆膜支架系统。其中，主动脉主体覆膜支架系统由主动脉主体覆膜支架及主动脉主体覆膜支架输送器组成。主动脉分支覆膜支架系统由主动脉分支覆膜支架及主动脉分支覆膜支架输送器组成。产品经环氧乙烷灭菌，一次性使用，货架有效期3年。 | 该产品适用于需要重建左锁骨下动脉血运的Stanford B型夹层患者。其近端锚定区长度应≥15mm。 | 主动脉夹层 |  | b338ac62-f018-11ef-94b0-b4055d63f15c | b338ac62-f018-11ef-94b0-b4055d63f15c | 主动脉覆膜支架系统—主体覆膜支架系统 | C02060500114012033770006696 | C02060500100011033770001611 | 02-血管介入治疗类材料 | 06-外周血管介入治疗材料 | 05-胸主动脉支架 | 胸主动脉支架（单分支型/覆膜） | 14-合金 | 012-覆膜/单分支型 | TAA4333160LP-22 | TAA4333160LP-22 | 06941856017115 | 国械注准20253130305 | 集采范围外 | 新增（2025-06-23)、产品名称变更、国家医保耗材27位编码变更
21e192ed-91ea-11eb-8996-40f2e9990f5b | 先健科技（深圳）有限公司 | 91440300715217115L | 54be5de6-7a6e-11f0-88e5-34735a9d8166 | a0676c65-f006-11ef-94b0-b4055d63f15c | 外周血管支架类 | 主动脉夹层 | 主体覆膜支架系统 | ae480660-ed96-11ef-94b0-b4055d63f15c | 主动脉覆膜支架系统 | 先健科技（深圳）有限公司 |  | 国械注准20253130305 |  | 该产品包括主动脉主体覆膜支架系统和主动脉分支覆膜支架系统。其中，主动脉主体覆膜支架系统由主动脉主体覆膜支架及主动脉主体覆膜支架输送器组成。主动脉分支覆膜支架系统由主动脉分支覆膜支架及主动脉分支覆膜支架输送器组成。产品经环氧乙烷灭菌，一次性使用，货架有效期3年。 | 该产品适用于需要重建左锁骨下动脉血运的Stanford B型夹层患者。其近端锚定区长度应≥15mm。 | 主动脉夹层 |  | b338c089-f018-11ef-94b0-b4055d63f15c | b338c089-f018-11ef-94b0-b4055d63f15c | 主动脉覆膜支架系统—主体覆膜支架系统 | C02060500114012033770006697 | C02060500100011033770001612 | 02-血管介入治疗类材料 | 06-外周血管介入治疗材料 | 05-胸主动脉支架 | 胸主动脉支架（单分支型/覆膜） | 14-合金 | 012-覆膜/单分支型 | TAA4636180LP-22 | TAA4636180LP-22 | 06941856008502 | 国械注准20253130305 | 集采范围外 | 新增（2025-06-23)、产品名称变更、国家医保耗材27位编码变更
21e192ed-91ea-11eb-8996-40f2e9990f5b | 先健科技（深圳）有限公司 | 91440300715217115L | 54be6108-7a6e-11f0-88e5-34735a9d8166 | a0676c65-f006-11ef-94b0-b4055d63f15c | 外周血管支架类 | 主动脉夹层 | 主体覆膜支架系统 | ae480660-ed96-11ef-94b0-b4055d63f15c | 主动脉覆膜支架系统 | 先健科技（深圳）有限公司 |  | 国械注准20253130305 |  | 该产品包括主动脉主体覆膜支架系统和主动脉分支覆膜支架系统。其中，主动脉主体覆膜支架系统由主动脉主体覆膜支架及主动脉主体覆膜支架输送器组成。主动脉分支覆膜支架系统由主动脉分支覆膜支架及主动脉分支覆膜支架输送器组成。产品经环氧乙烷灭菌，一次性使用，货架有效期3年。 | 该产品适用于需要重建左锁骨下动脉血运的Stanford B型夹层患者。其近端锚定区长度应≥15mm。 | 主动脉夹层 |  | b338eb08-f018-11ef-94b0-b4055d63f15c | b338eb08-f018-11ef-94b0-b4055d63f15c | 主动脉覆膜支架系统—主体覆膜支架系统 | C02060500114012033770006698 | C02060500100011033770001613 | 02-血管介入治疗类材料 | 06-外周血管介入治疗材料 | 05-胸主动脉支架 | 胸主动脉支架（单分支型/覆膜） | 14-合金 | 012-覆膜/单分支型 | TAA4638160LP-22 | TAA4638160LP-22 | 06941856008588 | 国械注准20253130305 | 集采范围外 | 新增（2025-06-23)、产品名称变更、国家医保耗材27位编码变更
21e192ed-91ea-11eb-8996-40f2e9990f5b | 先健科技（深圳）有限公司 | 91440300715217115L | 54be61bc-7a6e-11f0-88e5-34735a9d8166 | a0676c65-f006-11ef-94b0-b4055d63f15c | 外周血管支架类 | 主动脉夹层 | 主体覆膜支架系统 | ae480660-ed96-11ef-94b0-b4055d63f15c | 主动脉覆膜支架系统 | 先健科技（深圳）有限公司 |  | 国械注准20253130305 |  | 该产品包括主动脉主体覆膜支架系统和主动脉分支覆膜支架系统。其中，主动脉主体覆膜支架系统由主动脉主体覆膜支架及主动脉主体覆膜支架输送器组成。主动脉分支覆膜支架系统由主动脉分支覆膜支架及主动脉分支覆膜支架输送器组成。产品经环氧乙烷灭菌，一次性使用，货架有效期3年。 | 该产品适用于需要重建左锁骨下动脉血运的Stanford B型夹层患者。其近端锚定区长度应≥15mm。 | 主动脉夹层 |  | b338fb53-f018-11ef-94b0-b4055d63f15c | b338fb53-f018-11ef-94b0-b4055d63f15c | 主动脉覆膜支架系统—主体覆膜支架系统 | C02060500114012033770006699 | C02060500100011033770001614 | 02-血管介入治疗类材料 | 06-外周血管介入治疗材料 | 05-胸主动脉支架 | 胸主动脉支架（单分支型/覆膜） | 14-合金 | 012-覆膜/单分支型 | TAA3545120LP-22 | TAA3545120LP-22 | 06941856014572 | 国械注准20253130305 | 集采范围外 | 新增（2025-06-23)、产品名称变更、国家医保耗材27位编码变更
21e192ed-91ea-11eb-8996-40f2e9990f5b | 先健科技（深圳）有限公司 | 91440300715217115L | 54be628f-7a6e-11f0-88e5-34735a9d8166 | a0676c65-f006-11ef-94b0-b4055d63f15c | 外周血管支架类 | 主动脉夹层 | 主体覆膜支架系统 | ae480660-ed96-11ef-94b0-b4055d63f15c | 主动脉覆膜支架系统 | 先健科技（深圳）有限公司 |  | 国械注准20253130305 |  | 该产品包括主动脉主体覆膜支架系统和主动脉分支覆膜支架系统。其中，主动脉主体覆膜支架系统由主动脉主体覆膜支架及主动脉主体覆膜支架输送器组成。主动脉分支覆膜支架系统由主动脉分支覆膜支架及主动脉分支覆膜支架输送器组成。产品经环氧乙烷灭菌，一次性使用，货架有效期3年。 | 该产品适用于需要重建左锁骨下动脉血运的Stanford B型夹层患者。其近端锚定区长度应≥15mm。 | 主动脉夹层 |  | b3390cd0-f018-11ef-94b0-b4055d63f15c | b3390cd0-f018-11ef-94b0-b4055d63f15c | 主动脉覆膜支架系统—主体覆膜支架系统 | C02060500114012033770006700 | C02060500100011033770001615 | 02-血管介入治疗类材料 | 06-外周血管介入治疗材料 | 05-胸主动脉支架 | 胸主动脉支架（单分支型/覆膜） | 14-合金 | 012-覆膜/单分支型 | TAA4539120LP-22 | TAA4539120LP-22 | 06941856017900 | 国械注准20253130305 | 集采范围外 | 新增（2025-06-23)、产品名称变更、国家医保耗材27位编码变更
21e192ed-91ea-11eb-8996-40f2e9990f5b | 先健科技（深圳）有限公司 | 91440300715217115L | 54be6348-7a6e-11f0-88e5-34735a9d8166 | a0676c65-f006-11ef-94b0-b4055d63f15c | 外周血管支架类 | 主动脉夹层 | 主体覆膜支架系统 | ae480660-ed96-11ef-94b0-b4055d63f15c | 主动脉覆膜支架系统 | 先健科技（深圳）有限公司 |  | 国械注准20253130305 |  | 该产品包括主动脉主体覆膜支架系统和主动脉分支覆膜支架系统。其中，主动脉主体覆膜支架系统由主动脉主体覆膜支架及主动脉主体覆膜支架输送器组成。主动脉分支覆膜支架系统由主动脉分支覆膜支架及主动脉分支覆膜支架输送器组成。产品经环氧乙烷灭菌，一次性使用，货架有效期3年。 | 该产品适用于需要重建左锁骨下动脉血运的Stanford B型夹层患者。其近端锚定区长度应≥15mm。 | 主动脉夹层 |  | b3391ee1-f018-11ef-94b0-b4055d63f15c | b3391ee1-f018-11ef-94b0-b4055d63f15c | 主动脉覆膜支架系统—主体覆膜支架系统 | C02060500114012033770006701 | C02060500100011033770001616 | 02-血管介入治疗类材料 | 06-外周血管介入治疗材料 | 05-胸主动脉支架 | 胸主动脉支架（单分支型/覆膜） | 14-合金 | 012-覆膜/单分支型 | TAA2935180LP-20 | TAA2935180LP-20 | 06941856011458 | 国械注准20253130305 | 集采范围外 | 新增（2025-06-23)、产品名称变更、国家医保耗材27位编码变更
21e192ed-91ea-11eb-8996-40f2e9990f5b | 先健科技（深圳）有限公司 | 91440300715217115L | 54be63fd-7a6e-11f0-88e5-34735a9d8166 | a0676c65-f006-11ef-94b0-b4055d63f15c | 外周血管支架类 | 主动脉夹层 | 主体覆膜支架系统 | ae480660-ed96-11ef-94b0-b4055d63f15c | 主动脉覆膜支架系统 | 先健科技（深圳）有限公司 |  | 国械注准20253130305 |  | 该产品包括主动脉主体覆膜支架系统和主动脉分支覆膜支架系统。其中，主动脉主体覆膜支架系统由主动脉主体覆膜支架及主动脉主体覆膜支架输送器组成。主动脉分支覆膜支架系统由主动脉分支覆膜支架及主动脉分支覆膜支架输送器组成。产品经环氧乙烷灭菌，一次性使用，货架有效期3年。 | 该产品适用于需要重建左锁骨下动脉血运的Stanford B型夹层患者。其近端锚定区长度应≥15mm。 | 主动脉夹层 |  | b3393259-f018-11ef-94b0-b4055d63f15c | b3393259-f018-11ef-94b0-b4055d63f15c | 主动脉覆膜支架系统—主体覆膜支架系统 | C02060500114012033770006702 | C02060500100011033770001617 | 02-血管介入治疗类材料 | 06-外周血管介入治疗材料 | 05-胸主动脉支架 | 胸主动脉支架（单分支型/覆膜） | 14-合金 | 012-覆膜/单分支型 | TAA4543120LP-22 | TAA4543120LP-22 | 06941856018082 | 国械注准20253130305 | 集采范围外 | 新增（2025-06-23)、产品名称变更、国家医保耗材27位编码变更
21e192ed-91ea-11eb-8996-40f2e9990f5b | 先健科技（深圳）有限公司 | 91440300715217115L | 54be64b7-7a6e-11f0-88e5-34735a9d8166 | a0676c65-f006-11ef-94b0-b4055d63f15c | 外周血管支架类 | 主动脉夹层 | 主体覆膜支架系统 | ae480660-ed96-11ef-94b0-b4055d63f15c | 主动脉覆膜支架系统 | 先健科技（深圳）有限公司 |  | 国械注准20253130305 |  | 该产品包括主动脉主体覆膜支架系统和主动脉分支覆膜支架系统。其中，主动脉主体覆膜支架系统由主动脉主体覆膜支架及主动脉主体覆膜支架输送器组成。主动脉分支覆膜支架系统由主动脉分支覆膜支架及主动脉分支覆膜支架输送器组成。产品经环氧乙烷灭菌，一次性使用，货架有效期3年。 | 该产品适用于需要重建左锁骨下动脉血运的Stanford B型夹层患者。其近端锚定区长度应≥15mm。 | 主动脉夹层 |  | b3394fc7-f018-11ef-94b0-b4055d63f15c | b3394fc7-f018-11ef-94b0-b4055d63f15c | 主动脉覆膜支架系统—主体覆膜支架系统 | C02060500114012033770006703 | C02060500100011033770001618 | 02-血管介入治疗类材料 | 06-外周血管介入治疗材料 | 05-胸主动脉支架 | 胸主动脉支架（单分支型/覆膜） | 14-合金 | 012-覆膜/单分支型 | TAA2620160LP-18 | TAA2620160LP-18 | 06938370187356 | 国械注准20253130305 | 集采范围外 | 新增（2025-06-23)、产品名称变更、国家医保耗材27位编码变更
21e192ed-91ea-11eb-8996-40f2e9990f5b | 先健科技（深圳）有限公司 | 91440300715217115L | 54be656c-7a6e-11f0-88e5-34735a9d8166 | a0676c65-f006-11ef-94b0-b4055d63f15c | 外周血管支架类 | 主动脉夹层 | 主体覆膜支架系统 | ae480660-ed96-11ef-94b0-b4055d63f15c | 主动脉覆膜支架系统 | 先健科技（深圳）有限公司 |  | 国械注准20253130305 |  | 该产品包括主动脉主体覆膜支架系统和主动脉分支覆膜支架系统。其中，主动脉主体覆膜支架系统由主动脉主体覆膜支架及主动脉主体覆膜支架输送器组成。主动脉分支覆膜支架系统由主动脉分支覆膜支架及主动脉分支覆膜支架输送器组成。产品经环氧乙烷灭菌，一次性使用，货架有效期3年。 | 该产品适用于需要重建左锁骨下动脉血运的Stanford B型夹层患者。其近端锚定区长度应≥15mm。 | 主动脉夹层 |  | b33970d4-f018-11ef-94b0-b4055d63f15c | b33970d4-f018-11ef-94b0-b4055d63f15c | 主动脉覆膜支架系统—主体覆膜支架系统 | C02060500114012033770006704 | C02060500100011033770001619 | 02-血管介入治疗类材料 | 06-外周血管介入治疗材料 | 05-胸主动脉支架 | 胸主动脉支架（单分支型/覆膜） | 14-合金 | 012-覆膜/单分支型 | TAA3036180LP-20 | TAA3036180LP-20 | 06941856003040 | 国械注准20253130305 | 集采范围外 | 新增（2025-06-23)、产品名称变更、国家医保耗材27位编码变更
21e192ed-91ea-11eb-8996-40f2e9990f5b | 先健科技（深圳）有限公司 | 91440300715217115L | 54be6625-7a6e-11f0-88e5-34735a9d8166 | a0676c65-f006-11ef-94b0-b4055d63f15c | 外周血管支架类 | 主动脉夹层 | 主体覆膜支架系统 | ae480660-ed96-11ef-94b0-b4055d63f15c | 主动脉覆膜支架系统 | 先健科技（深圳）有限公司 |  | 国械注准20253130305 |  | 该产品包括主动脉主体覆膜支架系统和主动脉分支覆膜支架系统。其中，主动脉主体覆膜支架系统由主动脉主体覆膜支架及主动脉主体覆膜支架输送器组成。主动脉分支覆膜支架系统由主动脉分支覆膜支架及主动脉分支覆膜支架输送器组成。产品经环氧乙烷灭菌，一次性使用，货架有效期3年。 | 该产品适用于需要重建左锁骨下动脉血运的Stanford B型夹层患者。其近端锚定区长度应≥15mm。 | 主动脉夹层 |  | b33985ed-f018-11ef-94b0-b4055d63f15c | b33985ed-f018-11ef-94b0-b4055d63f15c | 主动脉覆膜支架系统—主体覆膜支架系统 | C02060500114012033770006705 | C02060500100011033770001620 | 02-血管介入治疗类材料 | 06-外周血管介入治疗材料 | 05-胸主动脉支架 | 胸主动脉支架（单分支型/覆膜） | 14-合金 | 012-覆膜/单分支型 | TAA2931120LP-20 | TAA2931120LP-20 | 06941856011243 | 国械注准20253130305 | 集采范围外 | 新增（2025-06-23)、产品名称变更、国家医保耗材27位编码变更
21e192ed-91ea-11eb-8996-40f2e9990f5b | 先健科技（深圳）有限公司 | 91440300715217115L | 54be66df-7a6e-11f0-88e5-34735a9d8166 | a0676c65-f006-11ef-94b0-b4055d63f15c | 外周血管支架类 | 主动脉夹层 | 主体覆膜支架系统 | ae480660-ed96-11ef-94b0-b4055d63f15c | 主动脉覆膜支架系统 | 先健科技（深圳）有限公司 |  | 国械注准20253130305 |  | 该产品包括主动脉主体覆膜支架系统和主动脉分支覆膜支架系统。其中，主动脉主体覆膜支架系统由主动脉主体覆膜支架及主动脉主体覆膜支架输送器组成。主动脉分支覆膜支架系统由主动脉分支覆膜支架及主动脉分支覆膜支架输送器组成。产品经环氧乙烷灭菌，一次性使用，货架有效期3年。 | 该产品适用于需要重建左锁骨下动脉血运的Stanford B型夹层患者。其近端锚定区长度应≥15mm。 | 主动脉夹层 |  | b339a654-f018-11ef-94b0-b4055d63f15c | b339a654-f018-11ef-94b0-b4055d63f15c | 主动脉覆膜支架系统—主体覆膜支架系统 | C02060500114012033770006706 | C02060500100011033770001621 | 02-血管介入治疗类材料 | 06-外周血管介入治疗材料 | 05-胸主动脉支架 | 胸主动脉支架（单分支型/覆膜） | 14-合金 | 012-覆膜/单分支型 | TAA3333180LP-20 | TAA3333180LP-20 | 06941856013162 | 国械注准20253130305 | 集采范围外 | 新增（2025-06-23)、产品名称变更、国家医保耗材27位编码变更
21e192ed-91ea-11eb-8996-40f2e9990f5b | 先健科技（深圳）有限公司 | 91440300715217115L | 54be6799-7a6e-11f0-88e5-34735a9d8166 | a0676c65-f006-11ef-94b0-b4055d63f15c | 外周血管支架类 | 主动脉夹层 | 主体覆膜支架系统 | ae480660-ed96-11ef-94b0-b4055d63f15c | 主动脉覆膜支架系统 | 先健科技（深圳）有限公司 |  | 国械注准20253130305 |  | 该产品包括主动脉主体覆膜支架系统和主动脉分支覆膜支架系统。其中，主动脉主体覆膜支架系统由主动脉主体覆膜支架及主动脉主体覆膜支架输送器组成。主动脉分支覆膜支架系统由主动脉分支覆膜支架及主动脉分支覆膜支架输送器组成。产品经环氧乙烷灭菌，一次性使用，货架有效期3年。 | 该产品适用于需要重建左锁骨下动脉血运的Stanford B型夹层患者。其近端锚定区长度应≥15mm。 | 主动脉夹层 |  | b339bba9-f018-11ef-94b0-b4055d63f15c | b339bba9-f018-11ef-94b0-b4055d63f15c | 主动脉覆膜支架系统—主体覆膜支架系统 | C02060500114012033770006707 | C02060500100011033770001622 | 02-血管介入治疗类材料 | 06-外周血管介入治疗材料 | 05-胸主动脉支架 | 胸主动脉支架（单分支型/覆膜） | 14-合金 | 012-覆膜/单分支型 | TAA3846180LP-22 | TAA3846180LP-22 | 06941856006553 | 国械注准20253130305 | 集采范围外 | 新增（2025-06-23)、产品名称变更、国家医保耗材27位编码变更
21e192ed-91ea-11eb-8996-40f2e9990f5b | 先健科技（深圳）有限公司 | 91440300715217115L | 54be684e-7a6e-11f0-88e5-34735a9d8166 | a0676c65-f006-11ef-94b0-b4055d63f15c | 外周血管支架类 | 主动脉夹层 | 主体覆膜支架系统 | ae480660-ed96-11ef-94b0-b4055d63f15c | 主动脉覆膜支架系统 | 先健科技（深圳）有限公司 |  | 国械注准20253130305 |  | 该产品包括主动脉主体覆膜支架系统和主动脉分支覆膜支架系统。其中，主动脉主体覆膜支架系统由主动脉主体覆膜支架及主动脉主体覆膜支架输送器组成。主动脉分支覆膜支架系统由主动脉分支覆膜支架及主动脉分支覆膜支架输送器组成。产品经环氧乙烷灭菌，一次性使用，货架有效期3年。 | 该产品适用于需要重建左锁骨下动脉血运的Stanford B型夹层患者。其近端锚定区长度应≥15mm。 | 主动脉夹层 |  | b339ccce-f018-11ef-94b0-b4055d63f15c | b339ccce-f018-11ef-94b0-b4055d63f15c | 主动脉覆膜支架系统—主体覆膜支架系统 | C02060500114012033770006708 | C02060500100011033770001623 | 02-血管介入治疗类材料 | 06-外周血管介入治疗材料 | 05-胸主动脉支架 | 胸主动脉支架（单分支型/覆膜） | 14-合金 | 012-覆膜/单分支型 | TAA4646180LP-22 | TAA4646180LP-22 | 06938370183945 | 国械注准20253130305 | 集采范围外 | 新增（2025-06-23)、产品名称变更、国家医保耗材27位编码变更
21e192ed-91ea-11eb-8996-40f2e9990f5b | 先健科技（深圳）有限公司 | 91440300715217115L | 54be6903-7a6e-11f0-88e5-34735a9d8166 | a0676c65-f006-11ef-94b0-b4055d63f15c | 外周血管支架类 | 主动脉夹层 | 主体覆膜支架系统 | ae480660-ed96-11ef-94b0-b4055d63f15c | 主动脉覆膜支架系统 | 先健科技（深圳）有限公司 |  | 国械注准20253130305 |  | 该产品包括主动脉主体覆膜支架系统和主动脉分支覆膜支架系统。其中，主动脉主体覆膜支架系统由主动脉主体覆膜支架及主动脉主体覆膜支架输送器组成。主动脉分支覆膜支架系统由主动脉分支覆膜支架及主动脉分支覆膜支架输送器组成。产品经环氧乙烷灭菌，一次性使用，货架有效期3年。 | 该产品适用于需要重建左锁骨下动脉血运的Stanford B型夹层患者。其近端锚定区长度应≥15mm。 | 主动脉夹层 |  | b33a18f9-f018-11ef-94b0-b4055d63f15c | b33a18f9-f018-11ef-94b0-b4055d63f15c | 主动脉覆膜支架系统—主体覆膜支架系统 | C02060500114012033770006709 | C02060500100011033770001624 | 02-血管介入治疗类材料 | 06-外周血管介入治疗材料 | 05-胸主动脉支架 | 胸主动脉支架（单分支型/覆膜） | 14-合金 | 012-覆膜/单分支型 | TAA3129140LP-20 | TAA3129140LP-20 | 06941856012066 | 国械注准20253130305 | 集采范围外 | 新增（2025-06-23)、产品名称变更、国家医保耗材27位编码变更
21e192ed-91ea-11eb-8996-40f2e9990f5b | 先健科技（深圳）有限公司 | 91440300715217115L | 54be6c2e-7a6e-11f0-88e5-34735a9d8166 | a0676c65-f006-11ef-94b0-b4055d63f15c | 外周血管支架类 | 主动脉夹层 | 主体覆膜支架系统 | ae480660-ed96-11ef-94b0-b4055d63f15c | 主动脉覆膜支架系统 | 先健科技（深圳）有限公司 |  | 国械注准20253130305 |  | 该产品包括主动脉主体覆膜支架系统和主动脉分支覆膜支架系统。其中，主动脉主体覆膜支架系统由主动脉主体覆膜支架及主动脉主体覆膜支架输送器组成。主动脉分支覆膜支架系统由主动脉分支覆膜支架及主动脉分支覆膜支架输送器组成。产品经环氧乙烷灭菌，一次性使用，货架有效期3年。 | 该产品适用于需要重建左锁骨下动脉血运的Stanford B型夹层患者。其近端锚定区长度应≥15mm。 | 主动脉夹层 |  | b33a2d96-f018-11ef-94b0-b4055d63f15c | b33a2d96-f018-11ef-94b0-b4055d63f15c | 主动脉覆膜支架系统—主体覆膜支架系统 | C02060500114012033770006710 | C02060500100011033770001625 | 02-血管介入治疗类材料 | 06-外周血管介入治疗材料 | 05-胸主动脉支架 | 胸主动脉支架（单分支型/覆膜） | 14-合金 | 012-覆膜/单分支型 | TAA3737180LP-22 | TAA3737180LP-22 | 06941856015142 | 国械注准20253130305 | 集采范围外 | 新增（2025-06-23)、产品名称变更、国家医保耗材27位编码变更
21e192ed-91ea-11eb-8996-40f2e9990f5b | 先健科技（深圳）有限公司 | 91440300715217115L | 54be6ce8-7a6e-11f0-88e5-34735a9d8166 | a0676c65-f006-11ef-94b0-b4055d63f15c | 外周血管支架类 | 主动脉夹层 | 主体覆膜支架系统 | ae480660-ed96-11ef-94b0-b4055d63f15c | 主动脉覆膜支架系统 | 先健科技（深圳）有限公司 |  | 国械注准20253130305 |  | 该产品包括主动脉主体覆膜支架系统和主动脉分支覆膜支架系统。其中，主动脉主体覆膜支架系统由主动脉主体覆膜支架及主动脉主体覆膜支架输送器组成。主动脉分支覆膜支架系统由主动脉分支覆膜支架及主动脉分支覆膜支架输送器组成。产品经环氧乙烷灭菌，一次性使用，货架有效期3年。 | 该产品适用于需要重建左锁骨下动脉血运的Stanford B型夹层患者。其近端锚定区长度应≥15mm。 | 主动脉夹层 |  | b33a4059-f018-11ef-94b0-b4055d63f15c | b33a4059-f018-11ef-94b0-b4055d63f15c | 主动脉覆膜支架系统—主体覆膜支架系统 | C02060500114012033770006711 | C02060500100011033770001626 | 02-血管介入治疗类材料 | 06-外周血管介入治疗材料 | 05-胸主动脉支架 | 胸主动脉支架（单分支型/覆膜） | 14-合金 | 012-覆膜/单分支型 | TAA4234140LP-22 | TAA4234140LP-22 | 06941856007390 | 国械注准20253130305 | 集采范围外 | 新增（2025-06-23)、产品名称变更、国家医保耗材27位编码变更
21e192ed-91ea-11eb-8996-40f2e9990f5b | 先健科技（深圳）有限公司 | 91440300715217115L | 54be6d9d-7a6e-11f0-88e5-34735a9d8166 | a0676c65-f006-11ef-94b0-b4055d63f15c | 外周血管支架类 | 主动脉夹层 | 主体覆膜支架系统 | ae480660-ed96-11ef-94b0-b4055d63f15c | 主动脉覆膜支架系统 | 先健科技（深圳）有限公司 |  | 国械注准20253130305 |  | 该产品包括主动脉主体覆膜支架系统和主动脉分支覆膜支架系统。其中，主动脉主体覆膜支架系统由主动脉主体覆膜支架及主动脉主体覆膜支架输送器组成。主动脉分支覆膜支架系统由主动脉分支覆膜支架及主动脉分支覆膜支架输送器组成。产品经环氧乙烷灭菌，一次性使用，货架有效期3年。 | 该产品适用于需要重建左锁骨下动脉血运的Stanford B型夹层患者。其近端锚定区长度应≥15mm。 | 主动脉夹层 |  | b33a50b3-f018-11ef-94b0-b4055d63f15c | b33a50b3-f018-11ef-94b0-b4055d63f15c | 主动脉覆膜支架系统—主体覆膜支架系统 | C02060500114012033770006712 | C02060500100011033770001627 | 02-血管介入治疗类材料 | 06-外周血管介入治疗材料 | 05-胸主动脉支架 | 胸主动脉支架（单分支型/覆膜） | 14-合金 | 012-覆膜/单分支型 | TAA2230120LP-18 | TAA2230120LP-18 | 06941856000544 | 国械注准20253130305 | 集采范围外 | 新增（2025-06-23)、产品名称变更、国家医保耗材27位编码变更
21e192ed-91ea-11eb-8996-40f2e9990f5b | 先健科技（深圳）有限公司 | 91440300715217115L | 54be6e6a-7a6e-11f0-88e5-34735a9d8166 | a0676c65-f006-11ef-94b0-b4055d63f15c | 外周血管支架类 | 主动脉夹层 | 主体覆膜支架系统 | ae480660-ed96-11ef-94b0-b4055d63f15c | 主动脉覆膜支架系统 | 先健科技（深圳）有限公司 |  | 国械注准20253130305 |  | 该产品包括主动脉主体覆膜支架系统和主动脉分支覆膜支架系统。其中，主动脉主体覆膜支架系统由主动脉主体覆膜支架及主动脉主体覆膜支架输送器组成。主动脉分支覆膜支架系统由主动脉分支覆膜支架及主动脉分支覆膜支架输送器组成。产品经环氧乙烷灭菌，一次性使用，货架有效期3年。 | 该产品适用于需要重建左锁骨下动脉血运的Stanford B型夹层患者。其近端锚定区长度应≥15mm。 | 主动脉夹层 |  | b33a61bd-f018-11ef-94b0-b4055d63f15c | b33a61bd-f018-11ef-94b0-b4055d63f15c | 主动脉覆膜支架系统—主体覆膜支架系统 | C02060500114012033770006713 | C02060500100011033770001628 | 02-血管介入治疗类材料 | 06-外周血管介入治疗材料 | 05-胸主动脉支架 | 胸主动脉支架（单分支型/覆膜） | 14-合金 | 012-覆膜/单分支型 | TAA3428120LP-20 | TAA3428120LP-20 | 06941856004283 | 国械注准20253130305 | 集采范围外 | 新增（2025-06-23)、产品名称变更、国家医保耗材27位编码变更
21e192ed-91ea-11eb-8996-40f2e9990f5b | 先健科技（深圳）有限公司 | 91440300715217115L | 54be6f1f-7a6e-11f0-88e5-34735a9d8166 | a0676c65-f006-11ef-94b0-b4055d63f15c | 外周血管支架类 | 主动脉夹层 | 主体覆膜支架系统 | ae480660-ed96-11ef-94b0-b4055d63f15c | 主动脉覆膜支架系统 | 先健科技（深圳）有限公司 |  | 国械注准20253130305 |  | 该产品包括主动脉主体覆膜支架系统和主动脉分支覆膜支架系统。其中，主动脉主体覆膜支架系统由主动脉主体覆膜支架及主动脉主体覆膜支架输送器组成。主动脉分支覆膜支架系统由主动脉分支覆膜支架及主动脉分支覆膜支架输送器组成。产品经环氧乙烷灭菌，一次性使用，货架有效期3年。 | 该产品适用于需要重建左锁骨下动脉血运的Stanford B型夹层患者。其近端锚定区长度应≥15mm。 | 主动脉夹层 |  | b33a73c4-f018-11ef-94b0-b4055d63f15c | b33a73c4-f018-11ef-94b0-b4055d63f15c | 主动脉覆膜支架系统—主体覆膜支架系统 | C02060500114012033770006714 | C02060500100011033770001629 | 02-血管介入治疗类材料 | 06-外周血管介入治疗材料 | 05-胸主动脉支架 | 胸主动脉支架（单分支型/覆膜） | 14-合金 | 012-覆膜/单分支型 | TAA4135120LP-22 | TAA4135120LP-22 | 06941856016552 | 国械注准20253130305 | 集采范围外 | 新增（2025-06-23)、产品名称变更、国家医保耗材27位编码变更
21e192ed-91ea-11eb-8996-40f2e9990f5b | 先健科技（深圳）有限公司 | 91440300715217115L | 54be6fd3-7a6e-11f0-88e5-34735a9d8166 | a0676c65-f006-11ef-94b0-b4055d63f15c | 外周血管支架类 | 主动脉夹层 | 主体覆膜支架系统 | ae480660-ed96-11ef-94b0-b4055d63f15c | 主动脉覆膜支架系统 | 先健科技（深圳）有限公司 |  | 国械注准20253130305 |  | 该产品包括主动脉主体覆膜支架系统和主动脉分支覆膜支架系统。其中，主动脉主体覆膜支架系统由主动脉主体覆膜支架及主动脉主体覆膜支架输送器组成。主动脉分支覆膜支架系统由主动脉分支覆膜支架及主动脉分支覆膜支架输送器组成。产品经环氧乙烷灭菌，一次性使用，货架有效期3年。 | 该产品适用于需要重建左锁骨下动脉血运的Stanford B型夹层患者。其近端锚定区长度应≥15mm。 | 主动脉夹层 |  | b33a873d-f018-11ef-94b0-b4055d63f15c | b33a873d-f018-11ef-94b0-b4055d63f15c | 主动脉覆膜支架系统—主体覆膜支架系统 | C02060500114012033770006715 | C02060500100011033770001630 | 02-血管介入治疗类材料 | 06-外周血管介入治疗材料 | 05-胸主动脉支架 | 胸主动脉支架（单分支型/覆膜） | 14-合金 | 012-覆膜/单分支型 | TAA2030120LP-18 | TAA2030120LP-18 | 06941856000278 | 国械注准20253130305 | 集采范围外 | 新增（2025-06-23)、产品名称变更、国家医保耗材27位编码变更
21e192ed-91ea-11eb-8996-40f2e9990f5b | 先健科技（深圳）有限公司 | 91440300715217115L | 54be7088-7a6e-11f0-88e5-34735a9d8166 | a0676c65-f006-11ef-94b0-b4055d63f15c | 外周血管支架类 | 主动脉夹层 | 主体覆膜支架系统 | ae480660-ed96-11ef-94b0-b4055d63f15c | 主动脉覆膜支架系统 | 先健科技（深圳）有限公司 |  | 国械注准20253130305 |  | 该产品包括主动脉主体覆膜支架系统和主动脉分支覆膜支架系统。其中，主动脉主体覆膜支架系统由主动脉主体覆膜支架及主动脉主体覆膜支架输送器组成。主动脉分支覆膜支架系统由主动脉分支覆膜支架及主动脉分支覆膜支架输送器组成。产品经环氧乙烷灭菌，一次性使用，货架有效期3年。 | 该产品适用于需要重建左锁骨下动脉血运的Stanford B型夹层患者。其近端锚定区长度应≥15mm。 | 主动脉夹层 |  | b33a9951-f018-11ef-94b0-b4055d63f15c | b33a9951-f018-11ef-94b0-b4055d63f15c | 主动脉覆膜支架系统—主体覆膜支架系统 | C02060500114012033770006716 | C02060500100011033770001631 | 02-血管介入治疗类材料 | 06-外周血管介入治疗材料 | 05-胸主动脉支架 | 胸主动脉支架（单分支型/覆膜） | 14-合金 | 012-覆膜/单分支型 | TAA3032140LP-20 | TAA3032140LP-20 | 06941856002869 | 国械注准20253130305 | 集采范围外 | 新增（2025-06-23)、产品名称变更、国家医保耗材27位编码变更
21e192ed-91ea-11eb-8996-40f2e9990f5b | 先健科技（深圳）有限公司 | 91440300715217115L | 54be713d-7a6e-11f0-88e5-34735a9d8166 | a0676c65-f006-11ef-94b0-b4055d63f15c | 外周血管支架类 | 主动脉夹层 | 主体覆膜支架系统 | ae480660-ed96-11ef-94b0-b4055d63f15c | 主动脉覆膜支架系统 | 先健科技（深圳）有限公司 |  | 国械注准20253130305 |  | 该产品包括主动脉主体覆膜支架系统和主动脉分支覆膜支架系统。其中，主动脉主体覆膜支架系统由主动脉主体覆膜支架及主动脉主体覆膜支架输送器组成。主动脉分支覆膜支架系统由主动脉分支覆膜支架及主动脉分支覆膜支架输送器组成。产品经环氧乙烷灭菌，一次性使用，货架有效期3年。 | 该产品适用于需要重建左锁骨下动脉血运的Stanford B型夹层患者。其近端锚定区长度应≥15mm。 | 主动脉夹层 |  | b33aacb5-f018-11ef-94b0-b4055d63f15c | b33aacb5-f018-11ef-94b0-b4055d63f15c | 主动脉覆膜支架系统—主体覆膜支架系统 | C02060500114012033770006717 | C02060500100011033770001632 | 02-血管介入治疗类材料 | 06-外周血管介入治疗材料 | 05-胸主动脉支架 | 胸主动脉支架（单分支型/覆膜） | 14-合金 | 012-覆膜/单分支型 | TAA4446180LP-22 | TAA4446180LP-22 | 06941856008410 | 国械注准20253130305 | 集采范围外 | 新增（2025-06-23)、产品名称变更、国家医保耗材27位编码变更
21e192ed-91ea-11eb-8996-40f2e9990f5b | 先健科技（深圳）有限公司 | 91440300715217115L | 54be71f7-7a6e-11f0-88e5-34735a9d8166 | a0676c65-f006-11ef-94b0-b4055d63f15c | 外周血管支架类 | 主动脉夹层 | 主体覆膜支架系统 | ae480660-ed96-11ef-94b0-b4055d63f15c | 主动脉覆膜支架系统 | 先健科技（深圳）有限公司 |  | 国械注准20253130305 |  | 该产品包括主动脉主体覆膜支架系统和主动脉分支覆膜支架系统。其中，主动脉主体覆膜支架系统由主动脉主体覆膜支架及主动脉主体覆膜支架输送器组成。主动脉分支覆膜支架系统由主动脉分支覆膜支架及主动脉分支覆膜支架输送器组成。产品经环氧乙烷灭菌，一次性使用，货架有效期3年。 | 该产品适用于需要重建左锁骨下动脉血运的Stanford B型夹层患者。其近端锚定区长度应≥15mm。 | 主动脉夹层 |  | b33abd9d-f018-11ef-94b0-b4055d63f15c | b33abd9d-f018-11ef-94b0-b4055d63f15c | 主动脉覆膜支架系统—主体覆膜支架系统 | C02060500114012033770006718 | C02060500100011033770001633 | 02-血管介入治疗类材料 | 06-外周血管介入治疗材料 | 05-胸主动脉支架 | 胸主动脉支架（单分支型/覆膜） | 14-合金 | 012-覆膜/单分支型 | TAA2125120LP-18 | TAA2125120LP-18 | 06941856009059 | 国械注准20253130305 | 集采范围外 | 新增（2025-06-23)、产品名称变更、国家医保耗材27位编码变更
21e192ed-91ea-11eb-8996-40f2e9990f5b | 先健科技（深圳）有限公司 | 91440300715217115L | 54be72c4-7a6e-11f0-88e5-34735a9d8166 | a0676c65-f006-11ef-94b0-b4055d63f15c | 外周血管支架类 | 主动脉夹层 | 主体覆膜支架系统 | ae480660-ed96-11ef-94b0-b4055d63f15c | 主动脉覆膜支架系统 | 先健科技（深圳）有限公司 |  | 国械注准20253130305 |  | 该产品包括主动脉主体覆膜支架系统和主动脉分支覆膜支架系统。其中，主动脉主体覆膜支架系统由主动脉主体覆膜支架及主动脉主体覆膜支架输送器组成。主动脉分支覆膜支架系统由主动脉分支覆膜支架及主动脉分支覆膜支架输送器组成。产品经环氧乙烷灭菌，一次性使用，货架有效期3年。 | 该产品适用于需要重建左锁骨下动脉血运的Stanford B型夹层患者。其近端锚定区长度应≥15mm。 | 主动脉夹层 |  | b33adae8-f018-11ef-94b0-b4055d63f15c | b33adae8-f018-11ef-94b0-b4055d63f15c | 主动脉覆膜支架系统—主体覆膜支架系统 | C02060500114012033770006719 | C02060500100011033770001634 | 02-血管介入治疗类材料 | 06-外周血管介入治疗材料 | 05-胸主动脉支架 | 胸主动脉支架（单分支型/覆膜） | 14-合金 | 012-覆膜/单分支型 | TAA2727160LP-18 | TAA2727160LP-18 | 06941856010406 | 国械注准20253130305 | 集采范围外 | 新增（2025-06-23)、产品名称变更、国家医保耗材27位编码变更
21e192ed-91ea-11eb-8996-40f2e9990f5b | 先健科技（深圳）有限公司 | 91440300715217115L | 54be7383-7a6e-11f0-88e5-34735a9d8166 | a0676c65-f006-11ef-94b0-b4055d63f15c | 外周血管支架类 | 主动脉夹层 | 主体覆膜支架系统 | ae480660-ed96-11ef-94b0-b4055d63f15c | 主动脉覆膜支架系统 | 先健科技（深圳）有限公司 |  | 国械注准20253130305 |  | 该产品包括主动脉主体覆膜支架系统和主动脉分支覆膜支架系统。其中，主动脉主体覆膜支架系统由主动脉主体覆膜支架及主动脉主体覆膜支架输送器组成。主动脉分支覆膜支架系统由主动脉分支覆膜支架及主动脉分支覆膜支架输送器组成。产品经环氧乙烷灭菌，一次性使用，货架有效期3年。 | 该产品适用于需要重建左锁骨下动脉血运的Stanford B型夹层患者。其近端锚定区长度应≥15mm。 | 主动脉夹层 |  | b33aede0-f018-11ef-94b0-b4055d63f15c | b33aede0-f018-11ef-94b0-b4055d63f15c | 主动脉覆膜支架系统—主体覆膜支架系统 | C02060500114012033770006720 | C02060500100011033770001635 | 02-血管介入治疗类材料 | 06-外周血管介入治疗材料 | 05-胸主动脉支架 | 胸主动脉支架（单分支型/覆膜） | 14-合金 | 012-覆膜/单分支型 | TAA3640180LP-22 | TAA3640180LP-22 | 06941856005495 | 国械注准20253130305 | 集采范围外 | 新增（2025-06-23)、产品名称变更、国家医保耗材27位编码变更
21e192ed-91ea-11eb-8996-40f2e9990f5b | 先健科技（深圳）有限公司 | 91440300715217115L | 54be7438-7a6e-11f0-88e5-34735a9d8166 | a0676c65-f006-11ef-94b0-b4055d63f15c | 外周血管支架类 | 主动脉夹层 | 主体覆膜支架系统 | ae480660-ed96-11ef-94b0-b4055d63f15c | 主动脉覆膜支架系统 | 先健科技（深圳）有限公司 |  | 国械注准20253130305 |  | 该产品包括主动脉主体覆膜支架系统和主动脉分支覆膜支架系统。其中，主动脉主体覆膜支架系统由主动脉主体覆膜支架及主动脉主体覆膜支架输送器组成。主动脉分支覆膜支架系统由主动脉分支覆膜支架及主动脉分支覆膜支架输送器组成。产品经环氧乙烷灭菌，一次性使用，货架有效期3年。 | 该产品适用于需要重建左锁骨下动脉血运的Stanford B型夹层患者。其近端锚定区长度应≥15mm。 | 主动脉夹层 |  | b33b0f83-f018-11ef-94b0-b4055d63f15c | b33b0f83-f018-11ef-94b0-b4055d63f15c | 主动脉覆膜支架系统—主体覆膜支架系统 | C02060500114012033770006721 | C02060500100011033770001636 | 02-血管介入治疗类材料 | 06-外周血管介入治疗材料 | 05-胸主动脉支架 | 胸主动脉支架（单分支型/覆膜） | 14-合金 | 012-覆膜/单分支型 | TAA3133140LP-20 | TAA3133140LP-20 | 06941856012240 | 国械注准20253130305 | 集采范围外 | 新增（2025-06-23)、产品名称变更、国家医保耗材27位编码变更
21e192ed-91ea-11eb-8996-40f2e9990f5b | 先健科技（深圳）有限公司 | 91440300715217115L | 54be77ca-7a6e-11f0-88e5-34735a9d8166 | a0676c65-f006-11ef-94b0-b4055d63f15c | 外周血管支架类 | 主动脉夹层 | 主体覆膜支架系统 | ae480660-ed96-11ef-94b0-b4055d63f15c | 主动脉覆膜支架系统 | 先健科技（深圳）有限公司 |  | 国械注准20253130305 |  | 该产品包括主动脉主体覆膜支架系统和主动脉分支覆膜支架系统。其中，主动脉主体覆膜支架系统由主动脉主体覆膜支架及主动脉主体覆膜支架输送器组成。主动脉分支覆膜支架系统由主动脉分支覆膜支架及主动脉分支覆膜支架输送器组成。产品经环氧乙烷灭菌，一次性使用，货架有效期3年。 | 该产品适用于需要重建左锁骨下动脉血运的Stanford B型夹层患者。其近端锚定区长度应≥15mm。 | 主动脉夹层 |  | b33b230d-f018-11ef-94b0-b4055d63f15c | b33b230d-f018-11ef-94b0-b4055d63f15c | 主动脉覆膜支架系统—主体覆膜支架系统 | C02060500114012033770006722 | C02060500100011033770001637 | 02-血管介入治疗类材料 | 06-外周血管介入治疗材料 | 05-胸主动脉支架 | 胸主动脉支架（单分支型/覆膜） | 14-合金 | 012-覆膜/单分支型 | TAA4242180LP-22 | TAA4242180LP-22 | 06938370183822 | 国械注准20253130305 | 集采范围外 | 新增（2025-06-23)、产品名称变更、国家医保耗材27位编码变更
21e192ed-91ea-11eb-8996-40f2e9990f5b | 先健科技（深圳）有限公司 | 91440300715217115L | 54be7892-7a6e-11f0-88e5-34735a9d8166 | a0676c65-f006-11ef-94b0-b4055d63f15c | 外周血管支架类 | 主动脉夹层 | 主体覆膜支架系统 | ae480660-ed96-11ef-94b0-b4055d63f15c | 主动脉覆膜支架系统 | 先健科技（深圳）有限公司 |  | 国械注准20253130305 |  | 该产品包括主动脉主体覆膜支架系统和主动脉分支覆膜支架系统。其中，主动脉主体覆膜支架系统由主动脉主体覆膜支架及主动脉主体覆膜支架输送器组成。主动脉分支覆膜支架系统由主动脉分支覆膜支架及主动脉分支覆膜支架输送器组成。产品经环氧乙烷灭菌，一次性使用，货架有效期3年。 | 该产品适用于需要重建左锁骨下动脉血运的Stanford B型夹层患者。其近端锚定区长度应≥15mm。 | 主动脉夹层 |  | b33b34e9-f018-11ef-94b0-b4055d63f15c | b33b34e9-f018-11ef-94b0-b4055d63f15c | 主动脉覆膜支架系统—主体覆膜支架系统 | C02060500114012033770006723 | C02060500100011033770001638 | 02-血管介入治疗类材料 | 06-外周血管介入治疗材料 | 05-胸主动脉支架 | 胸主动脉支架（单分支型/覆膜） | 14-合金 | 012-覆膜/单分支型 | TAA4133160LP-22 | TAA4133160LP-22 | 06941856016484 | 国械注准20253130305 | 集采范围外 | 新增（2025-06-23)、产品名称变更、国家医保耗材27位编码变更
21e192ed-91ea-11eb-8996-40f2e9990f5b | 先健科技（深圳）有限公司 | 91440300715217115L | 54be794c-7a6e-11f0-88e5-34735a9d8166 | a0676c65-f006-11ef-94b0-b4055d63f15c | 外周血管支架类 | 主动脉夹层 | 主体覆膜支架系统 | ae480660-ed96-11ef-94b0-b4055d63f15c | 主动脉覆膜支架系统 | 先健科技（深圳）有限公司 |  | 国械注准20253130305 |  | 该产品包括主动脉主体覆膜支架系统和主动脉分支覆膜支架系统。其中，主动脉主体覆膜支架系统由主动脉主体覆膜支架及主动脉主体覆膜支架输送器组成。主动脉分支覆膜支架系统由主动脉分支覆膜支架及主动脉分支覆膜支架输送器组成。产品经环氧乙烷灭菌，一次性使用，货架有效期3年。 | 该产品适用于需要重建左锁骨下动脉血运的Stanford B型夹层患者。其近端锚定区长度应≥15mm。 | 主动脉夹层 |  | b33b706a-f018-11ef-94b0-b4055d63f15c | b33b706a-f018-11ef-94b0-b4055d63f15c | 主动脉覆膜支架系统—主体覆膜支架系统 | C02060500114012033770006724 | C02060500100011033770001639 | 02-血管介入治疗类材料 | 06-外周血管介入治疗材料 | 05-胸主动脉支架 | 胸主动脉支架（单分支型/覆膜） | 14-合金 | 012-覆膜/单分支型 | TAA3836180LP-22 | TAA3836180LP-22 | 06941856006157 | 国械注准20253130305 | 集采范围外 | 新增（2025-06-23)、产品名称变更、国家医保耗材27位编码变更
21e192ed-91ea-11eb-8996-40f2e9990f5b | 先健科技（深圳）有限公司 | 91440300715217115L | 54be7a06-7a6e-11f0-88e5-34735a9d8166 | a0676c65-f006-11ef-94b0-b4055d63f15c | 外周血管支架类 | 主动脉夹层 | 主体覆膜支架系统 | ae480660-ed96-11ef-94b0-b4055d63f15c | 主动脉覆膜支架系统 | 先健科技（深圳）有限公司 |  | 国械注准20253130305 |  | 该产品包括主动脉主体覆膜支架系统和主动脉分支覆膜支架系统。其中，主动脉主体覆膜支架系统由主动脉主体覆膜支架及主动脉主体覆膜支架输送器组成。主动脉分支覆膜支架系统由主动脉分支覆膜支架及主动脉分支覆膜支架输送器组成。产品经环氧乙烷灭菌，一次性使用，货架有效期3年。 | 该产品适用于需要重建左锁骨下动脉血运的Stanford B型夹层患者。其近端锚定区长度应≥15mm。 | 主动脉夹层 |  | b33b8278-f018-11ef-94b0-b4055d63f15c | b33b8278-f018-11ef-94b0-b4055d63f15c | 主动脉覆膜支架系统—主体覆膜支架系统 | C02060500114012033770006725 | C02060500100011033770001640 | 02-血管介入治疗类材料 | 06-外周血管介入治疗材料 | 05-胸主动脉支架 | 胸主动脉支架（单分支型/覆膜） | 14-合金 | 012-覆膜/单分支型 | TAA4341160LP-22 | TAA4341160LP-22 | 06941856017474 | 国械注准20253130305 | 集采范围外 | 新增（2025-06-23)、产品名称变更、国家医保耗材27位编码变更
21e192ed-91ea-11eb-8996-40f2e9990f5b | 先健科技（深圳）有限公司 | 91440300715217115L | 54be7ad3-7a6e-11f0-88e5-34735a9d8166 | a0676c65-f006-11ef-94b0-b4055d63f15c | 外周血管支架类 | 主动脉夹层 | 主体覆膜支架系统 | ae480660-ed96-11ef-94b0-b4055d63f15c | 主动脉覆膜支架系统 | 先健科技（深圳）有限公司 |  | 国械注准20253130305 |  | 该产品包括主动脉主体覆膜支架系统和主动脉分支覆膜支架系统。其中，主动脉主体覆膜支架系统由主动脉主体覆膜支架及主动脉主体覆膜支架输送器组成。主动脉分支覆膜支架系统由主动脉分支覆膜支架及主动脉分支覆膜支架输送器组成。产品经环氧乙烷灭菌，一次性使用，货架有效期3年。 | 该产品适用于需要重建左锁骨下动脉血运的Stanford B型夹层患者。其近端锚定区长度应≥15mm。 | 主动脉夹层 |  | b33b9486-f018-11ef-94b0-b4055d63f15c | b33b9486-f018-11ef-94b0-b4055d63f15c | 主动脉覆膜支架系统—主体覆膜支架系统 | C02060500114012033770006726 | C02060500100011033770001641 | 02-血管介入治疗类材料 | 06-外周血管介入治疗材料 | 05-胸主动脉支架 | 胸主动脉支架（单分支型/覆膜） | 14-合金 | 012-覆膜/单分支型 | TAA3339140LP-22 | TAA3339140LP-22 | 06941856013414 | 国械注准20253130305 | 集采范围外 | 新增（2025-06-23)、产品名称变更、国家医保耗材27位编码变更
21e192ed-91ea-11eb-8996-40f2e9990f5b | 先健科技（深圳）有限公司 | 91440300715217115L | 54be7b88-7a6e-11f0-88e5-34735a9d8166 | a0676c65-f006-11ef-94b0-b4055d63f15c | 外周血管支架类 | 主动脉夹层 | 主体覆膜支架系统 | ae480660-ed96-11ef-94b0-b4055d63f15c | 主动脉覆膜支架系统 | 先健科技（深圳）有限公司 |  | 国械注准20253130305 |  | 该产品包括主动脉主体覆膜支架系统和主动脉分支覆膜支架系统。其中，主动脉主体覆膜支架系统由主动脉主体覆膜支架及主动脉主体覆膜支架输送器组成。主动脉分支覆膜支架系统由主动脉分支覆膜支架及主动脉分支覆膜支架输送器组成。产品经环氧乙烷灭菌，一次性使用，货架有效期3年。 | 该产品适用于需要重建左锁骨下动脉血运的Stanford B型夹层患者。其近端锚定区长度应≥15mm。 | 主动脉夹层 |  | b33ba81b-f018-11ef-94b0-b4055d63f15c | b33ba81b-f018-11ef-94b0-b4055d63f15c | 主动脉覆膜支架系统—主体覆膜支架系统 | C02060500114012033770006727 | C02060500100011033770001642 | 02-血管介入治疗类材料 | 06-外周血管介入治疗材料 | 05-胸主动脉支架 | 胸主动脉支架（单分支型/覆膜） | 14-合金 | 012-覆膜/单分支型 | TAA4438120LP-22 | TAA4438120LP-22 | 06941856008083 | 国械注准20253130305 | 集采范围外 | 新增（2025-06-23)、产品名称变更、国家医保耗材27位编码变更
21e192ed-91ea-11eb-8996-40f2e9990f5b | 先健科技（深圳）有限公司 | 91440300715217115L | 54be7c42-7a6e-11f0-88e5-34735a9d8166 | a0676c65-f006-11ef-94b0-b4055d63f15c | 外周血管支架类 | 主动脉夹层 | 主体覆膜支架系统 | ae480660-ed96-11ef-94b0-b4055d63f15c | 主动脉覆膜支架系统 | 先健科技（深圳）有限公司 |  | 国械注准20253130305 |  | 该产品包括主动脉主体覆膜支架系统和主动脉分支覆膜支架系统。其中，主动脉主体覆膜支架系统由主动脉主体覆膜支架及主动脉主体覆膜支架输送器组成。主动脉分支覆膜支架系统由主动脉分支覆膜支架及主动脉分支覆膜支架输送器组成。产品经环氧乙烷灭菌，一次性使用，货架有效期3年。 | 该产品适用于需要重建左锁骨下动脉血运的Stanford B型夹层患者。其近端锚定区长度应≥15mm。 | 主动脉夹层 |  | b33bc6b8-f018-11ef-94b0-b4055d63f15c | b33bc6b8-f018-11ef-94b0-b4055d63f15c | 主动脉覆膜支架系统—主体覆膜支架系统 | C02060500114012033770006728 | C02060500100011033770001643 | 02-血管介入治疗类材料 | 06-外周血管介入治疗材料 | 05-胸主动脉支架 | 胸主动脉支架（单分支型/覆膜） | 14-合金 | 012-覆膜/单分支型 | TAA3141120LP-22 | TAA3141120LP-22 | 06941856012592 | 国械注准20253130305 | 集采范围外 | 新增（2025-06-23)、产品名称变更、国家医保耗材27位编码变更
21e192ed-91ea-11eb-8996-40f2e9990f5b | 先健科技（深圳）有限公司 | 91440300715217115L | 54be7d05-7a6e-11f0-88e5-34735a9d8166 | a0676c65-f006-11ef-94b0-b4055d63f15c | 外周血管支架类 | 主动脉夹层 | 主体覆膜支架系统 | ae480660-ed96-11ef-94b0-b4055d63f15c | 主动脉覆膜支架系统 | 先健科技（深圳）有限公司 |  | 国械注准20253130305 |  | 该产品包括主动脉主体覆膜支架系统和主动脉分支覆膜支架系统。其中，主动脉主体覆膜支架系统由主动脉主体覆膜支架及主动脉主体覆膜支架输送器组成。主动脉分支覆膜支架系统由主动脉分支覆膜支架及主动脉分支覆膜支架输送器组成。产品经环氧乙烷灭菌，一次性使用，货架有效期3年。 | 该产品适用于需要重建左锁骨下动脉血运的Stanford B型夹层患者。其近端锚定区长度应≥15mm。 | 主动脉夹层 |  | b33bdbc9-f018-11ef-94b0-b4055d63f15c | b33bdbc9-f018-11ef-94b0-b4055d63f15c | 主动脉覆膜支架系统—主体覆膜支架系统 | C02060500114012033770006729 | C02060500100011033770001644 | 02-血管介入治疗类材料 | 06-外周血管介入治疗材料 | 05-胸主动脉支架 | 胸主动脉支架（单分支型/覆膜） | 14-合金 | 012-覆膜/单分支型 | TAA2220120LP-18 | TAA2220120LP-18 | 06941856000322 | 国械注准20253130305 | 集采范围外 | 新增（2025-06-23)、产品名称变更、国家医保耗材27位编码变更
21e192ed-91ea-11eb-8996-40f2e9990f5b | 先健科技（深圳）有限公司 | 91440300715217115L | 54be7dba-7a6e-11f0-88e5-34735a9d8166 | a0676c65-f006-11ef-94b0-b4055d63f15c | 外周血管支架类 | 主动脉夹层 | 主体覆膜支架系统 | ae480660-ed96-11ef-94b0-b4055d63f15c | 主动脉覆膜支架系统 | 先健科技（深圳）有限公司 |  | 国械注准20253130305 |  | 该产品包括主动脉主体覆膜支架系统和主动脉分支覆膜支架系统。其中，主动脉主体覆膜支架系统由主动脉主体覆膜支架及主动脉主体覆膜支架输送器组成。主动脉分支覆膜支架系统由主动脉分支覆膜支架及主动脉分支覆膜支架输送器组成。产品经环氧乙烷灭菌，一次性使用，货架有效期3年。 | 该产品适用于需要重建左锁骨下动脉血运的Stanford B型夹层患者。其近端锚定区长度应≥15mm。 | 主动脉夹层 |  | b33bf066-f018-11ef-94b0-b4055d63f15c | b33bf066-f018-11ef-94b0-b4055d63f15c | 主动脉覆膜支架系统—主体覆膜支架系统 | C02060500114012033770006730 | C02060500100011033770001645 | 02-血管介入治疗类材料 | 06-外周血管介入治疗材料 | 05-胸主动脉支架 | 胸主动脉支架（单分支型/覆膜） | 14-合金 | 012-覆膜/单分支型 | TAA4442120LP-22 | TAA4442120LP-22 | 06941856008236 | 国械注准20253130305 | 集采范围外 | 新增（2025-06-23)、产品名称变更、国家医保耗材27位编码变更
21e192ed-91ea-11eb-8996-40f2e9990f5b | 先健科技（深圳）有限公司 | 91440300715217115L | 54be7e74-7a6e-11f0-88e5-34735a9d8166 | a0676c65-f006-11ef-94b0-b4055d63f15c | 外周血管支架类 | 主动脉夹层 | 主体覆膜支架系统 | ae480660-ed96-11ef-94b0-b4055d63f15c | 主动脉覆膜支架系统 | 先健科技（深圳）有限公司 |  | 国械注准20253130305 |  | 该产品包括主动脉主体覆膜支架系统和主动脉分支覆膜支架系统。其中，主动脉主体覆膜支架系统由主动脉主体覆膜支架及主动脉主体覆膜支架输送器组成。主动脉分支覆膜支架系统由主动脉分支覆膜支架及主动脉分支覆膜支架输送器组成。产品经环氧乙烷灭菌，一次性使用，货架有效期3年。 | 该产品适用于需要重建左锁骨下动脉血运的Stanford B型夹层患者。其近端锚定区长度应≥15mm。 | 主动脉夹层 |  | b33c0f35-f018-11ef-94b0-b4055d63f15c | b33c0f35-f018-11ef-94b0-b4055d63f15c | 主动脉覆膜支架系统—主体覆膜支架系统 | C02060500114012033770006731 | C02060500100011033770001646 | 02-血管介入治疗类材料 | 06-外周血管介入治疗材料 | 05-胸主动脉支架 | 胸主动脉支架（单分支型/覆膜） | 14-合金 | 012-覆膜/单分支型 | TAA3646120LP-22 | TAA3646120LP-22 | 06941856005730 | 国械注准20253130305 | 集采范围外 | 新增（2025-06-23)、产品名称变更、国家医保耗材27位编码变更
21e192ed-91ea-11eb-8996-40f2e9990f5b | 先健科技（深圳）有限公司 | 91440300715217115L | 54be7f32-7a6e-11f0-88e5-34735a9d8166 | a0676c65-f006-11ef-94b0-b4055d63f15c | 外周血管支架类 | 主动脉夹层 | 主体覆膜支架系统 | ae480660-ed96-11ef-94b0-b4055d63f15c | 主动脉覆膜支架系统 | 先健科技（深圳）有限公司 |  | 国械注准20253130305 |  | 该产品包括主动脉主体覆膜支架系统和主动脉分支覆膜支架系统。其中，主动脉主体覆膜支架系统由主动脉主体覆膜支架及主动脉主体覆膜支架输送器组成。主动脉分支覆膜支架系统由主动脉分支覆膜支架及主动脉分支覆膜支架输送器组成。产品经环氧乙烷灭菌，一次性使用，货架有效期3年。 | 该产品适用于需要重建左锁骨下动脉血运的Stanford B型夹层患者。其近端锚定区长度应≥15mm。 | 主动脉夹层 |  | b33c2598-f018-11ef-94b0-b4055d63f15c | b33c2598-f018-11ef-94b0-b4055d63f15c | 主动脉覆膜支架系统—主体覆膜支架系统 | C02060500114012033770006732 | C02060500100011033770001647 | 02-血管介入治疗类材料 | 06-外周血管介入治疗材料 | 05-胸主动脉支架 | 胸主动脉支架（单分支型/覆膜） | 14-合金 | 012-覆膜/单分支型 | TAA3131120LP-20 | TAA3131120LP-20 | 06941856012141 | 国械注准20253130305 | 集采范围外 | 新增（2025-06-23)、产品名称变更、国家医保耗材27位编码变更
21e192ed-91ea-11eb-8996-40f2e9990f5b | 先健科技（深圳）有限公司 | 91440300715217115L | 54be8271-7a6e-11f0-88e5-34735a9d8166 | a0676c65-f006-11ef-94b0-b4055d63f15c | 外周血管支架类 | 主动脉夹层 | 主体覆膜支架系统 | ae480660-ed96-11ef-94b0-b4055d63f15c | 主动脉覆膜支架系统 | 先健科技（深圳）有限公司 |  | 国械注准20253130305 |  | 该产品包括主动脉主体覆膜支架系统和主动脉分支覆膜支架系统。其中，主动脉主体覆膜支架系统由主动脉主体覆膜支架及主动脉主体覆膜支架输送器组成。主动脉分支覆膜支架系统由主动脉分支覆膜支架及主动脉分支覆膜支架输送器组成。产品经环氧乙烷灭菌，一次性使用，货架有效期3年。 | 该产品适用于需要重建左锁骨下动脉血运的Stanford B型夹层患者。其近端锚定区长度应≥15mm。 | 主动脉夹层 |  | b33c3133-f018-11ef-94b0-b4055d63f15c | b33c3133-f018-11ef-94b0-b4055d63f15c | 主动脉覆膜支架系统—主体覆膜支架系统 | C02060500114012033770006733 | C02060500100011033770001648 | 02-血管介入治疗类材料 | 06-外周血管介入治疗材料 | 05-胸主动脉支架 | 胸主动脉支架（单分支型/覆膜） | 14-合金 | 012-覆膜/单分支型 | TAA3537120LP-22 | TAA3537120LP-22 | 06941856014213 | 国械注准20253130305 | 集采范围外 | 新增（2025-06-23)、产品名称变更、国家医保耗材27位编码变更
21e192ed-91ea-11eb-8996-40f2e9990f5b | 先健科技（深圳）有限公司 | 91440300715217115L | 54be8326-7a6e-11f0-88e5-34735a9d8166 | a0676c65-f006-11ef-94b0-b4055d63f15c | 外周血管支架类 | 主动脉夹层 | 主体覆膜支架系统 | ae480660-ed96-11ef-94b0-b4055d63f15c | 主动脉覆膜支架系统 | 先健科技（深圳）有限公司 |  | 国械注准20253130305 |  | 该产品包括主动脉主体覆膜支架系统和主动脉分支覆膜支架系统。其中，主动脉主体覆膜支架系统由主动脉主体覆膜支架及主动脉主体覆膜支架输送器组成。主动脉分支覆膜支架系统由主动脉分支覆膜支架及主动脉分支覆膜支架输送器组成。产品经环氧乙烷灭菌，一次性使用，货架有效期3年。 | 该产品适用于需要重建左锁骨下动脉血运的Stanford B型夹层患者。其近端锚定区长度应≥15mm。 | 主动脉夹层 |  | b33c3b03-f018-11ef-94b0-b4055d63f15c | b33c3b03-f018-11ef-94b0-b4055d63f15c | 主动脉覆膜支架系统—主体覆膜支架系统 | C02060500114012033770006734 | C02060500100011033770001649 | 02-血管介入治疗类材料 | 06-外周血管介入治疗材料 | 05-胸主动脉支架 | 胸主动脉支架（单分支型/覆膜） | 14-合金 | 012-覆膜/单分支型 | TAA4333180LP-22 | TAA4333180LP-22 | 06941856017122 | 国械注准20253130305 | 集采范围外 | 新增（2025-06-23)、产品名称变更、国家医保耗材27位编码变更
21e192ed-91ea-11eb-8996-40f2e9990f5b | 先健科技（深圳）有限公司 | 91440300715217115L | 54be83e5-7a6e-11f0-88e5-34735a9d8166 | a0676c65-f006-11ef-94b0-b4055d63f15c | 外周血管支架类 | 主动脉夹层 | 主体覆膜支架系统 | ae480660-ed96-11ef-94b0-b4055d63f15c | 主动脉覆膜支架系统 | 先健科技（深圳）有限公司 |  | 国械注准20253130305 |  | 该产品包括主动脉主体覆膜支架系统和主动脉分支覆膜支架系统。其中，主动脉主体覆膜支架系统由主动脉主体覆膜支架及主动脉主体覆膜支架输送器组成。主动脉分支覆膜支架系统由主动脉分支覆膜支架及主动脉分支覆膜支架输送器组成。产品经环氧乙烷灭菌，一次性使用，货架有效期3年。 | 该产品适用于需要重建左锁骨下动脉血运的Stanford B型夹层患者。其近端锚定区长度应≥15mm。 | 主动脉夹层 |  | b33c4671-f018-11ef-94b0-b4055d63f15c | b33c4671-f018-11ef-94b0-b4055d63f15c | 主动脉覆膜支架系统—主体覆膜支架系统 | C02060500114012033770006735 | C02060500100011033770001650 | 02-血管介入治疗类材料 | 06-外周血管介入治疗材料 | 05-胸主动脉支架 | 胸主动脉支架（单分支型/覆膜） | 14-合金 | 012-覆膜/单分支型 | TAA4438160LP-22 | TAA4438160LP-22 | 06941856008106 | 国械注准20253130305 | 集采范围外 | 新增（2025-06-23)、产品名称变更、国家医保耗材27位编码变更
21e192ed-91ea-11eb-8996-40f2e9990f5b | 先健科技（深圳）有限公司 | 91440300715217115L | 54be8499-7a6e-11f0-88e5-34735a9d8166 | a0676c65-f006-11ef-94b0-b4055d63f15c | 外周血管支架类 | 主动脉夹层 | 主体覆膜支架系统 | ae480660-ed96-11ef-94b0-b4055d63f15c | 主动脉覆膜支架系统 | 先健科技（深圳）有限公司 |  | 国械注准20253130305 |  | 该产品包括主动脉主体覆膜支架系统和主动脉分支覆膜支架系统。其中，主动脉主体覆膜支架系统由主动脉主体覆膜支架及主动脉主体覆膜支架输送器组成。主动脉分支覆膜支架系统由主动脉分支覆膜支架及主动脉分支覆膜支架输送器组成。产品经环氧乙烷灭菌，一次性使用，货架有效期3年。 | 该产品适用于需要重建左锁骨下动脉血运的Stanford B型夹层患者。其近端锚定区长度应≥15mm。 | 主动脉夹层 |  | b33c560c-f018-11ef-94b0-b4055d63f15c | b33c560c-f018-11ef-94b0-b4055d63f15c | 主动脉覆膜支架系统—主体覆膜支架系统 | C02060500114012033770006736 | C02060500100011033770001651 | 02-血管介入治疗类材料 | 06-外周血管介入治疗材料 | 05-胸主动脉支架 | 胸主动脉支架（单分支型/覆膜） | 14-合金 | 012-覆膜/单分支型 | TAA2931180LP-20 | TAA2931180LP-20 | 06941856011274 | 国械注准20253130305 | 集采范围外 | 新增（2025-06-23)、产品名称变更、国家医保耗材27位编码变更
21e192ed-91ea-11eb-8996-40f2e9990f5b | 先健科技（深圳）有限公司 | 91440300715217115L | 54be8558-7a6e-11f0-88e5-34735a9d8166 | a0676c65-f006-11ef-94b0-b4055d63f15c | 外周血管支架类 | 主动脉夹层 | 主体覆膜支架系统 | ae480660-ed96-11ef-94b0-b4055d63f15c | 主动脉覆膜支架系统 | 先健科技（深圳）有限公司 |  | 国械注准20253130305 |  | 该产品包括主动脉主体覆膜支架系统和主动脉分支覆膜支架系统。其中，主动脉主体覆膜支架系统由主动脉主体覆膜支架及主动脉主体覆膜支架输送器组成。主动脉分支覆膜支架系统由主动脉分支覆膜支架及主动脉分支覆膜支架输送器组成。产品经环氧乙烷灭菌，一次性使用，货架有效期3年。 | 该产品适用于需要重建左锁骨下动脉血运的Stanford B型夹层患者。其近端锚定区长度应≥15mm。 | 主动脉夹层 |  | b33c6269-f018-11ef-94b0-b4055d63f15c | b33c6269-f018-11ef-94b0-b4055d63f15c | 主动脉覆膜支架系统—主体覆膜支架系统 | C02060500114012033770006737 | C02060500100011033770001652 | 02-血管介入治疗类材料 | 06-外周血管介入治疗材料 | 05-胸主动脉支架 | 胸主动脉支架（单分支型/覆膜） | 14-合金 | 012-覆膜/单分支型 | TAA3945160LP-22 | TAA3945160LP-22 | 06941856016309 | 国械注准20253130305 | 集采范围外 | 新增（2025-06-23)、产品名称变更、国家医保耗材27位编码变更
21e192ed-91ea-11eb-8996-40f2e9990f5b | 先健科技（深圳）有限公司 | 91440300715217115L | 54be8612-7a6e-11f0-88e5-34735a9d8166 | a0676c65-f006-11ef-94b0-b4055d63f15c | 外周血管支架类 | 主动脉夹层 | 主体覆膜支架系统 | ae480660-ed96-11ef-94b0-b4055d63f15c | 主动脉覆膜支架系统 | 先健科技（深圳）有限公司 |  | 国械注准20253130305 |  | 该产品包括主动脉主体覆膜支架系统和主动脉分支覆膜支架系统。其中，主动脉主体覆膜支架系统由主动脉主体覆膜支架及主动脉主体覆膜支架输送器组成。主动脉分支覆膜支架系统由主动脉分支覆膜支架及主动脉分支覆膜支架输送器组成。产品经环氧乙烷灭菌，一次性使用，货架有效期3年。 | 该产品适用于需要重建左锁骨下动脉血运的Stanford B型夹层患者。其近端锚定区长度应≥15mm。 | 主动脉夹层 |  | b33c7bd5-f018-11ef-94b0-b4055d63f15c | b33c7bd5-f018-11ef-94b0-b4055d63f15c | 主动脉覆膜支架系统—主体覆膜支架系统 | C02060500114012033770006738 | C02060500100011033770001653 | 02-血管介入治疗类材料 | 06-外周血管介入治疗材料 | 05-胸主动脉支架 | 胸主动脉支架（单分支型/覆膜） | 14-合金 | 012-覆膜/单分支型 | TAA4640120LP-22 | TAA4640120LP-22 | 06941856008632 | 国械注准20253130305 | 集采范围外 | 新增（2025-06-23)、产品名称变更、国家医保耗材27位编码变更
21e192ed-91ea-11eb-8996-40f2e9990f5b | 先健科技（深圳）有限公司 | 91440300715217115L | 54be86da-7a6e-11f0-88e5-34735a9d8166 | a0676c65-f006-11ef-94b0-b4055d63f15c | 外周血管支架类 | 主动脉夹层 | 主体覆膜支架系统 | ae480660-ed96-11ef-94b0-b4055d63f15c | 主动脉覆膜支架系统 | 先健科技（深圳）有限公司 |  | 国械注准20253130305 |  | 该产品包括主动脉主体覆膜支架系统和主动脉分支覆膜支架系统。其中，主动脉主体覆膜支架系统由主动脉主体覆膜支架及主动脉主体覆膜支架输送器组成。主动脉分支覆膜支架系统由主动脉分支覆膜支架及主动脉分支覆膜支架输送器组成。产品经环氧乙烷灭菌，一次性使用，货架有效期3年。 | 该产品适用于需要重建左锁骨下动脉血运的Stanford B型夹层患者。其近端锚定区长度应≥15mm。 | 主动脉夹层 |  | b33c8c34-f018-11ef-94b0-b4055d63f15c | b33c8c34-f018-11ef-94b0-b4055d63f15c | 主动脉覆膜支架系统—主体覆膜支架系统 | C02060500114012033770006739 | C02060500100011033770001654 | 02-血管介入治疗类材料 | 06-外周血管介入治疗材料 | 05-胸主动脉支架 | 胸主动脉支架（单分支型/覆膜） | 14-合金 | 012-覆膜/单分支型 | TAA2426160LP-18 | TAA2426160LP-18 | 06941856000810 | 国械注准20253130305 | 集采范围外 | 新增（2025-06-23)、产品名称变更、国家医保耗材27位编码变更
21e192ed-91ea-11eb-8996-40f2e9990f5b | 先健科技（深圳）有限公司 | 91440300715217115L | 54be8799-7a6e-11f0-88e5-34735a9d8166 | a0676c65-f006-11ef-94b0-b4055d63f15c | 外周血管支架类 | 主动脉夹层 | 主体覆膜支架系统 | ae480660-ed96-11ef-94b0-b4055d63f15c | 主动脉覆膜支架系统 | 先健科技（深圳）有限公司 |  | 国械注准20253130305 |  | 该产品包括主动脉主体覆膜支架系统和主动脉分支覆膜支架系统。其中，主动脉主体覆膜支架系统由主动脉主体覆膜支架及主动脉主体覆膜支架输送器组成。主动脉分支覆膜支架系统由主动脉分支覆膜支架及主动脉分支覆膜支架输送器组成。产品经环氧乙烷灭菌，一次性使用，货架有效期3年。 | 该产品适用于需要重建左锁骨下动脉血运的Stanford B型夹层患者。其近端锚定区长度应≥15mm。 | 主动脉夹层 |  | b33ca59b-f018-11ef-94b0-b4055d63f15c | b33ca59b-f018-11ef-94b0-b4055d63f15c | 主动脉覆膜支架系统—主体覆膜支架系统 | C02060500114012033770006740 | C02060500100011033770001655 | 02-血管介入治疗类材料 | 06-外周血管介入治疗材料 | 05-胸主动脉支架 | 胸主动脉支架（单分支型/覆膜） | 14-合金 | 012-覆膜/单分支型 | TAA4236160LP-22 | TAA4236160LP-22 | 06941856007475 | 国械注准20253130305 | 集采范围外 | 新增（2025-06-23)、产品名称变更、国家医保耗材27位编码变更
21e192ed-91ea-11eb-8996-40f2e9990f5b | 先健科技（深圳）有限公司 | 91440300715217115L | 54be8852-7a6e-11f0-88e5-34735a9d8166 | a0676c65-f006-11ef-94b0-b4055d63f15c | 外周血管支架类 | 主动脉夹层 | 主体覆膜支架系统 | ae480660-ed96-11ef-94b0-b4055d63f15c | 主动脉覆膜支架系统 | 先健科技（深圳）有限公司 |  | 国械注准20253130305 |  | 该产品包括主动脉主体覆膜支架系统和主动脉分支覆膜支架系统。其中，主动脉主体覆膜支架系统由主动脉主体覆膜支架及主动脉主体覆膜支架输送器组成。主动脉分支覆膜支架系统由主动脉分支覆膜支架及主动脉分支覆膜支架输送器组成。产品经环氧乙烷灭菌，一次性使用，货架有效期3年。 | 该产品适用于需要重建左锁骨下动脉血运的Stanford B型夹层患者。其近端锚定区长度应≥15mm。 | 主动脉夹层 |  | b33cc02f-f018-11ef-94b0-b4055d63f15c | b33cc02f-f018-11ef-94b0-b4055d63f15c | 主动脉覆膜支架系统—主体覆膜支架系统 | C02060500114012033770006741 | C02060500100011033770001656 | 02-血管介入治疗类材料 | 06-外周血管介入治疗材料 | 05-胸主动脉支架 | 胸主动脉支架（单分支型/覆膜） | 14-合金 | 012-覆膜/单分支型 | TAA2636120LP-20 | TAA2636120LP-20 | 06941856001640 | 国械注准20253130305 | 集采范围外 | 新增（2025-06-23)、产品名称变更、国家医保耗材27位编码变更
21e192ed-91ea-11eb-8996-40f2e9990f5b | 先健科技（深圳）有限公司 | 91440300715217115L | 54be8911-7a6e-11f0-88e5-34735a9d8166 | a0676c65-f006-11ef-94b0-b4055d63f15c | 外周血管支架类 | 主动脉夹层 | 主体覆膜支架系统 | ae480660-ed96-11ef-94b0-b4055d63f15c | 主动脉覆膜支架系统 | 先健科技（深圳）有限公司 |  | 国械注准20253130305 |  | 该产品包括主动脉主体覆膜支架系统和主动脉分支覆膜支架系统。其中，主动脉主体覆膜支架系统由主动脉主体覆膜支架及主动脉主体覆膜支架输送器组成。主动脉分支覆膜支架系统由主动脉分支覆膜支架及主动脉分支覆膜支架输送器组成。产品经环氧乙烷灭菌，一次性使用，货架有效期3年。 | 该产品适用于需要重建左锁骨下动脉血运的Stanford B型夹层患者。其近端锚定区长度应≥15mm。 | 主动脉夹层 |  | b33ce464-f018-11ef-94b0-b4055d63f15c | b33ce464-f018-11ef-94b0-b4055d63f15c | 主动脉覆膜支架系统—主体覆膜支架系统 | C02060500114012033770006742 | C02060500100011033770001657 | 02-血管介入治疗类材料 | 06-外周血管介入治疗材料 | 05-胸主动脉支架 | 胸主动脉支架（单分支型/覆膜） | 14-合金 | 012-覆膜/单分支型 | TAA3232160LP-20 | TAA3232160LP-20 | 06938370183464 | 国械注准20253130305 | 集采范围外 | 新增（2025-06-23)、产品名称变更、国家医保耗材27位编码变更
21e192ed-91ea-11eb-8996-40f2e9990f5b | 先健科技（深圳）有限公司 | 91440300715217115L | 54be89c6-7a6e-11f0-88e5-34735a9d8166 | a0676c65-f006-11ef-94b0-b4055d63f15c | 外周血管支架类 | 主动脉夹层 | 主体覆膜支架系统 | ae480660-ed96-11ef-94b0-b4055d63f15c | 主动脉覆膜支架系统 | 先健科技（深圳）有限公司 |  | 国械注准20253130305 |  | 该产品包括主动脉主体覆膜支架系统和主动脉分支覆膜支架系统。其中，主动脉主体覆膜支架系统由主动脉主体覆膜支架及主动脉主体覆膜支架输送器组成。主动脉分支覆膜支架系统由主动脉分支覆膜支架及主动脉分支覆膜支架输送器组成。产品经环氧乙烷灭菌，一次性使用，货架有效期3年。 | 该产品适用于需要重建左锁骨下动脉血运的Stanford B型夹层患者。其近端锚定区长度应≥15mm。 | 主动脉夹层 |  | b33cf512-f018-11ef-94b0-b4055d63f15c | b33cf512-f018-11ef-94b0-b4055d63f15c | 主动脉覆膜支架系统—主体覆膜支架系统 | C02060500114012033770006743 | C02060500100011033770001658 | 02-血管介入治疗类材料 | 06-外周血管介入治疗材料 | 05-胸主动脉支架 | 胸主动脉支架（单分支型/覆膜） | 14-合金 | 012-覆膜/单分支型 | TAA3943180LP-22 | TAA3943180LP-22 | 06941856016224 | 国械注准20253130305 | 集采范围外 | 新增（2025-06-23)、产品名称变更、国家医保耗材27位编码变更
21e192ed-91ea-11eb-8996-40f2e9990f5b | 先健科技（深圳）有限公司 | 91440300715217115L | 54be8a85-7a6e-11f0-88e5-34735a9d8166 | a0676c65-f006-11ef-94b0-b4055d63f15c | 外周血管支架类 | 主动脉夹层 | 主体覆膜支架系统 | ae480660-ed96-11ef-94b0-b4055d63f15c | 主动脉覆膜支架系统 | 先健科技（深圳）有限公司 |  | 国械注准20253130305 |  | 该产品包括主动脉主体覆膜支架系统和主动脉分支覆膜支架系统。其中，主动脉主体覆膜支架系统由主动脉主体覆膜支架及主动脉主体覆膜支架输送器组成。主动脉分支覆膜支架系统由主动脉分支覆膜支架及主动脉分支覆膜支架输送器组成。产品经环氧乙烷灭菌，一次性使用，货架有效期3年。 | 该产品适用于需要重建左锁骨下动脉血运的Stanford B型夹层患者。其近端锚定区长度应≥15mm。 | 主动脉夹层 |  | b33d0814-f018-11ef-94b0-b4055d63f15c | b33d0814-f018-11ef-94b0-b4055d63f15c | 主动脉覆膜支架系统—主体覆膜支架系统 | C02060500114012033770006744 | C02060500100011033770001659 | 02-血管介入治疗类材料 | 06-外周血管介入治疗材料 | 05-胸主动脉支架 | 胸主动脉支架（单分支型/覆膜） | 14-合金 | 012-覆膜/单分支型 | TAA3341160LP-22 | TAA3341160LP-22 | 06941856013513 | 国械注准20253130305 | 集采范围外 | 新增（2025-06-23)、产品名称变更、国家医保耗材27位编码变更
21e192ed-91ea-11eb-8996-40f2e9990f5b | 先健科技（深圳）有限公司 | 91440300715217115L | 54be8e20-7a6e-11f0-88e5-34735a9d8166 | a0676c65-f006-11ef-94b0-b4055d63f15c | 外周血管支架类 | 主动脉夹层 | 主体覆膜支架系统 | ae480660-ed96-11ef-94b0-b4055d63f15c | 主动脉覆膜支架系统 | 先健科技（深圳）有限公司 |  | 国械注准20253130305 |  | 该产品包括主动脉主体覆膜支架系统和主动脉分支覆膜支架系统。其中，主动脉主体覆膜支架系统由主动脉主体覆膜支架及主动脉主体覆膜支架输送器组成。主动脉分支覆膜支架系统由主动脉分支覆膜支架及主动脉分支覆膜支架输送器组成。产品经环氧乙烷灭菌，一次性使用，货架有效期3年。 | 该产品适用于需要重建左锁骨下动脉血运的Stanford B型夹层患者。其近端锚定区长度应≥15mm。 | 主动脉夹层 |  | b33d1edb-f018-11ef-94b0-b4055d63f15c | b33d1edb-f018-11ef-94b0-b4055d63f15c | 主动脉覆膜支架系统—主体覆膜支架系统 | C02060500114012033770006745 | C02060500100011033770001660 | 02-血管介入治疗类材料 | 06-外周血管介入治疗材料 | 05-胸主动脉支架 | 胸主动脉支架（单分支型/覆膜） | 14-合金 | 012-覆膜/单分支型 | TAA3828160LP-22 | TAA3828160LP-22 | 06941856005846 | 国械注准20253130305 | 集采范围外 | 新增（2025-06-23)、产品名称变更、国家医保耗材27位编码变更
21e192ed-91ea-11eb-8996-40f2e9990f5b | 先健科技（深圳）有限公司 | 91440300715217115L | 54be8edf-7a6e-11f0-88e5-34735a9d8166 | a0676c65-f006-11ef-94b0-b4055d63f15c | 外周血管支架类 | 主动脉夹层 | 主体覆膜支架系统 | ae480660-ed96-11ef-94b0-b4055d63f15c | 主动脉覆膜支架系统 | 先健科技（深圳）有限公司 |  | 国械注准20253130305 |  | 该产品包括主动脉主体覆膜支架系统和主动脉分支覆膜支架系统。其中，主动脉主体覆膜支架系统由主动脉主体覆膜支架及主动脉主体覆膜支架输送器组成。主动脉分支覆膜支架系统由主动脉分支覆膜支架及主动脉分支覆膜支架输送器组成。产品经环氧乙烷灭菌，一次性使用，货架有效期3年。 | 该产品适用于需要重建左锁骨下动脉血运的Stanford B型夹层患者。其近端锚定区长度应≥15mm。 | 主动脉夹层 |  | b33d3aea-f018-11ef-94b0-b4055d63f15c | b33d3aea-f018-11ef-94b0-b4055d63f15c | 主动脉覆膜支架系统—主体覆膜支架系统 | C02060500114012033770006746 | C02060500100011033770001661 | 02-血管介入治疗类材料 | 06-外周血管介入治疗材料 | 05-胸主动脉支架 | 胸主动脉支架（单分支型/覆膜） | 14-合金 | 012-覆膜/单分支型 | TAA3238160LP-22 | TAA3238160LP-22 | 06941856003873 | 国械注准20253130305 | 集采范围外 | 新增（2025-06-23)、产品名称变更、国家医保耗材27位编码变更
21e192ed-91ea-11eb-8996-40f2e9990f5b | 先健科技（深圳）有限公司 | 91440300715217115L | 54be8f99-7a6e-11f0-88e5-34735a9d8166 | a0676c65-f006-11ef-94b0-b4055d63f15c | 外周血管支架类 | 主动脉夹层 | 主体覆膜支架系统 | ae480660-ed96-11ef-94b0-b4055d63f15c | 主动脉覆膜支架系统 | 先健科技（深圳）有限公司 |  | 国械注准20253130305 |  | 该产品包括主动脉主体覆膜支架系统和主动脉分支覆膜支架系统。其中，主动脉主体覆膜支架系统由主动脉主体覆膜支架及主动脉主体覆膜支架输送器组成。主动脉分支覆膜支架系统由主动脉分支覆膜支架及主动脉分支覆膜支架输送器组成。产品经环氧乙烷灭菌，一次性使用，货架有效期3年。 | 该产品适用于需要重建左锁骨下动脉血运的Stanford B型夹层患者。其近端锚定区长度应≥15mm。 | 主动脉夹层 |  | b33d6ce0-f018-11ef-94b0-b4055d63f15c | b33d6ce0-f018-11ef-94b0-b4055d63f15c | 主动脉覆膜支架系统—主体覆膜支架系统 | C02060500114012033770006747 | C02060500100011033770001662 | 02-血管介入治疗类材料 | 06-外周血管介入治疗材料 | 05-胸主动脉支架 | 胸主动脉支架（单分支型/覆膜） | 14-合金 | 012-覆膜/单分支型 | TAA4137120LP-22 | TAA4137120LP-22 | 06941856016644 | 国械注准20253130305 | 集采范围外 | 新增（2025-06-23)、产品名称变更、国家医保耗材27位编码变更
21e192ed-91ea-11eb-8996-40f2e9990f5b | 先健科技（深圳）有限公司 | 91440300715217115L | 54be9057-7a6e-11f0-88e5-34735a9d8166 | a0676c65-f006-11ef-94b0-b4055d63f15c | 外周血管支架类 | 主动脉夹层 | 主体覆膜支架系统 | ae480660-ed96-11ef-94b0-b4055d63f15c | 主动脉覆膜支架系统 | 先健科技（深圳）有限公司 |  | 国械注准20253130305 |  | 该产品包括主动脉主体覆膜支架系统和主动脉分支覆膜支架系统。其中，主动脉主体覆膜支架系统由主动脉主体覆膜支架及主动脉主体覆膜支架输送器组成。主动脉分支覆膜支架系统由主动脉分支覆膜支架及主动脉分支覆膜支架输送器组成。产品经环氧乙烷灭菌，一次性使用，货架有效期3年。 | 该产品适用于需要重建左锁骨下动脉血运的Stanford B型夹层患者。其近端锚定区长度应≥15mm。 | 主动脉夹层 |  | b33d8fa4-f018-11ef-94b0-b4055d63f15c | b33d8fa4-f018-11ef-94b0-b4055d63f15c | 主动脉覆膜支架系统—主体覆膜支架系统 | C02060500114012033770006748 | C02060500100011033770001663 | 02-血管介入治疗类材料 | 06-外周血管介入治疗材料 | 05-胸主动脉支架 | 胸主动脉支架（单分支型/覆膜） | 14-合金 | 012-覆膜/单分支型 | TAA3537160LP-22 | TAA3537160LP-22 | 06941856014237 | 国械注准20253130305 | 集采范围外 | 新增（2025-06-23)、产品名称变更、国家医保耗材27位编码变更
21e192ed-91ea-11eb-8996-40f2e9990f5b | 先健科技（深圳）有限公司 | 91440300715217115L | 54be910c-7a6e-11f0-88e5-34735a9d8166 | a0676c65-f006-11ef-94b0-b4055d63f15c | 外周血管支架类 | 主动脉夹层 | 主体覆膜支架系统 | ae480660-ed96-11ef-94b0-b4055d63f15c | 主动脉覆膜支架系统 | 先健科技（深圳）有限公司 |  | 国械注准20253130305 |  | 该产品包括主动脉主体覆膜支架系统和主动脉分支覆膜支架系统。其中，主动脉主体覆膜支架系统由主动脉主体覆膜支架及主动脉主体覆膜支架输送器组成。主动脉分支覆膜支架系统由主动脉分支覆膜支架及主动脉分支覆膜支架输送器组成。产品经环氧乙烷灭菌，一次性使用，货架有效期3年。 | 该产品适用于需要重建左锁骨下动脉血运的Stanford B型夹层患者。其近端锚定区长度应≥15mm。 | 主动脉夹层 |  | b33da012-f018-11ef-94b0-b4055d63f15c | b33da012-f018-11ef-94b0-b4055d63f15c | 主动脉覆膜支架系统—主体覆膜支架系统 | C02060500114012033770006749 | C02060500100011033770001664 | 02-血管介入治疗类材料 | 06-外周血管介入治疗材料 | 05-胸主动脉支架 | 胸主动脉支架（单分支型/覆膜） | 14-合金 | 012-覆膜/单分支型 | TAA4242120LP-22 | TAA4242120LP-22 | 06941856007697 | 国械注准20253130305 | 集采范围外 | 新增（2025-06-23)、产品名称变更、国家医保耗材27位编码变更
21e192ed-91ea-11eb-8996-40f2e9990f5b | 先健科技（深圳）有限公司 | 91440300715217115L | 54be91d0-7a6e-11f0-88e5-34735a9d8166 | a0676c65-f006-11ef-94b0-b4055d63f15c | 外周血管支架类 | 主动脉夹层 | 主体覆膜支架系统 | ae480660-ed96-11ef-94b0-b4055d63f15c | 主动脉覆膜支架系统 | 先健科技（深圳）有限公司 |  | 国械注准20253130305 |  | 该产品包括主动脉主体覆膜支架系统和主动脉分支覆膜支架系统。其中，主动脉主体覆膜支架系统由主动脉主体覆膜支架及主动脉主体覆膜支架输送器组成。主动脉分支覆膜支架系统由主动脉分支覆膜支架及主动脉分支覆膜支架输送器组成。产品经环氧乙烷灭菌，一次性使用，货架有效期3年。 | 该产品适用于需要重建左锁骨下动脉血运的Stanford B型夹层患者。其近端锚定区长度应≥15mm。 | 主动脉夹层 |  | b33db55e-f018-11ef-94b0-b4055d63f15c | b33db55e-f018-11ef-94b0-b4055d63f15c | 主动脉覆膜支架系统—主体覆膜支架系统 | C02060500114012033770006750 | C02060500100011033770001665 | 02-血管介入治疗类材料 | 06-外周血管介入治疗材料 | 05-胸主动脉支架 | 胸主动脉支架（单分支型/覆膜） | 14-合金 | 012-覆膜/单分支型 | TAA3739140LP-22 | TAA3739140LP-22 | 06941856015210 | 国械注准20253130305 | 集采范围外 | 新增（2025-06-23)、产品名称变更、国家医保耗材27位编码变更
21e192ed-91ea-11eb-8996-40f2e9990f5b | 先健科技（深圳）有限公司 | 91440300715217115L | 54be928e-7a6e-11f0-88e5-34735a9d8166 | a0676c65-f006-11ef-94b0-b4055d63f15c | 外周血管支架类 | 主动脉夹层 | 主体覆膜支架系统 | ae480660-ed96-11ef-94b0-b4055d63f15c | 主动脉覆膜支架系统 | 先健科技（深圳）有限公司 |  | 国械注准20253130305 |  | 该产品包括主动脉主体覆膜支架系统和主动脉分支覆膜支架系统。其中，主动脉主体覆膜支架系统由主动脉主体覆膜支架及主动脉主体覆膜支架输送器组成。主动脉分支覆膜支架系统由主动脉分支覆膜支架及主动脉分支覆膜支架输送器组成。产品经环氧乙烷灭菌，一次性使用，货架有效期3年。 | 该产品适用于需要重建左锁骨下动脉血运的Stanford B型夹层患者。其近端锚定区长度应≥15mm。 | 主动脉夹层 |  | b33dc364-f018-11ef-94b0-b4055d63f15c | b33dc364-f018-11ef-94b0-b4055d63f15c | 主动脉覆膜支架系统—主体覆膜支架系统 | C02060500114012033770006751 | C02060500100011033770001666 | 02-血管介入治疗类材料 | 06-外周血管介入治疗材料 | 05-胸主动脉支架 | 胸主动脉支架（单分支型/覆膜） | 14-合金 | 012-覆膜/单分支型 | TAA4337140LP-22 | TAA4337140LP-22 | 06941856017283 | 国械注准20253130305 | 集采范围外 | 新增（2025-06-23)、产品名称变更、国家医保耗材27位编码变更
21e192ed-91ea-11eb-8996-40f2e9990f5b | 先健科技（深圳）有限公司 | 91440300715217115L | 54be935b-7a6e-11f0-88e5-34735a9d8166 | a0676c65-f006-11ef-94b0-b4055d63f15c | 外周血管支架类 | 主动脉夹层 | 主体覆膜支架系统 | ae480660-ed96-11ef-94b0-b4055d63f15c | 主动脉覆膜支架系统 | 先健科技（深圳）有限公司 |  | 国械注准20253130305 |  | 该产品包括主动脉主体覆膜支架系统和主动脉分支覆膜支架系统。其中，主动脉主体覆膜支架系统由主动脉主体覆膜支架及主动脉主体覆膜支架输送器组成。主动脉分支覆膜支架系统由主动脉分支覆膜支架及主动脉分支覆膜支架输送器组成。产品经环氧乙烷灭菌，一次性使用，货架有效期3年。 | 该产品适用于需要重建左锁骨下动脉血运的Stanford B型夹层患者。其近端锚定区长度应≥15mm。 | 主动脉夹层 |  | b33de539-f018-11ef-94b0-b4055d63f15c | b33de539-f018-11ef-94b0-b4055d63f15c | 主动脉覆膜支架系统—主体覆膜支架系统 | C02060500114012033770006752 | C02060500100011033770001667 | 02-血管介入治疗类材料 | 06-外周血管介入治疗材料 | 05-胸主动脉支架 | 胸主动脉支架（单分支型/覆膜） | 14-合金 | 012-覆膜/单分支型 | TAA2929160LP-18 | TAA2929160LP-18 | 06941856011175 | 国械注准20253130305 | 集采范围外 | 新增（2025-06-23)、产品名称变更、国家医保耗材27位编码变更
21e192ed-91ea-11eb-8996-40f2e9990f5b | 先健科技（深圳）有限公司 | 91440300715217115L | 54be941a-7a6e-11f0-88e5-34735a9d8166 | a0676c65-f006-11ef-94b0-b4055d63f15c | 外周血管支架类 | 主动脉夹层 | 主体覆膜支架系统 | ae480660-ed96-11ef-94b0-b4055d63f15c | 主动脉覆膜支架系统 | 先健科技（深圳）有限公司 |  | 国械注准20253130305 |  | 该产品包括主动脉主体覆膜支架系统和主动脉分支覆膜支架系统。其中，主动脉主体覆膜支架系统由主动脉主体覆膜支架及主动脉主体覆膜支架输送器组成。主动脉分支覆膜支架系统由主动脉分支覆膜支架及主动脉分支覆膜支架输送器组成。产品经环氧乙烷灭菌，一次性使用，货架有效期3年。 | 该产品适用于需要重建左锁骨下动脉血运的Stanford B型夹层患者。其近端锚定区长度应≥15mm。 | 主动脉夹层 |  | b33df62f-f018-11ef-94b0-b4055d63f15c | b33df62f-f018-11ef-94b0-b4055d63f15c | 主动脉覆膜支架系统—主体覆膜支架系统 | C02060500114012033770006753 | C02060500100011033770001668 | 02-血管介入治疗类材料 | 06-外周血管介入治疗材料 | 05-胸主动脉支架 | 胸主动脉支架（单分支型/覆膜） | 14-合金 | 012-覆膜/单分支型 | TAA2426120LP-18 | TAA2426120LP-18 | 06941856000797 | 国械注准20253130305 | 集采范围外 | 新增（2025-06-23)、产品名称变更、国家医保耗材27位编码变更
21e192ed-91ea-11eb-8996-40f2e9990f5b | 先健科技（深圳）有限公司 | 91440300715217115L | 54be94d4-7a6e-11f0-88e5-34735a9d8166 | a0676c65-f006-11ef-94b0-b4055d63f15c | 外周血管支架类 | 主动脉夹层 | 主体覆膜支架系统 | ae480660-ed96-11ef-94b0-b4055d63f15c | 主动脉覆膜支架系统 | 先健科技（深圳）有限公司 |  | 国械注准20253130305 |  | 该产品包括主动脉主体覆膜支架系统和主动脉分支覆膜支架系统。其中，主动脉主体覆膜支架系统由主动脉主体覆膜支架及主动脉主体覆膜支架输送器组成。主动脉分支覆膜支架系统由主动脉分支覆膜支架及主动脉分支覆膜支架输送器组成。产品经环氧乙烷灭菌，一次性使用，货架有效期3年。 | 该产品适用于需要重建左锁骨下动脉血运的Stanford B型夹层患者。其近端锚定区长度应≥15mm。 | 主动脉夹层 |  | b33e04de-f018-11ef-94b0-b4055d63f15c | b33e04de-f018-11ef-94b0-b4055d63f15c | 主动脉覆膜支架系统—主体覆膜支架系统 | C02060500114012033770006754 | C02060500100011033770001669 | 02-血管介入治疗类材料 | 06-外周血管介入治疗材料 | 05-胸主动脉支架 | 胸主动脉支架（单分支型/覆膜） | 14-合金 | 012-覆膜/单分支型 | TAA2523160LP-18 | TAA2523160LP-18 | 06941856009707 | 国械注准20253130305 | 集采范围外 | 新增（2025-06-23)、产品名称变更、国家医保耗材27位编码变更
21e192ed-91ea-11eb-8996-40f2e9990f5b | 先健科技（深圳）有限公司 | 91440300715217115L | 54be9597-7a6e-11f0-88e5-34735a9d8166 | a0676c65-f006-11ef-94b0-b4055d63f15c | 外周血管支架类 | 主动脉夹层 | 主体覆膜支架系统 | ae480660-ed96-11ef-94b0-b4055d63f15c | 主动脉覆膜支架系统 | 先健科技（深圳）有限公司 |  | 国械注准20253130305 |  | 该产品包括主动脉主体覆膜支架系统和主动脉分支覆膜支架系统。其中，主动脉主体覆膜支架系统由主动脉主体覆膜支架及主动脉主体覆膜支架输送器组成。主动脉分支覆膜支架系统由主动脉分支覆膜支架及主动脉分支覆膜支架输送器组成。产品经环氧乙烷灭菌，一次性使用，货架有效期3年。 | 该产品适用于需要重建左锁骨下动脉血运的Stanford B型夹层患者。其近端锚定区长度应≥15mm。 | 主动脉夹层 |  | b33e14b4-f018-11ef-94b0-b4055d63f15c | b33e14b4-f018-11ef-94b0-b4055d63f15c | 主动脉覆膜支架系统—主体覆膜支架系统 | C02060500114012033770006755 | C02060500100011033770001670 | 02-血管介入治疗类材料 | 06-外周血管介入治疗材料 | 05-胸主动脉支架 | 胸主动脉支架（单分支型/覆膜） | 14-合金 | 012-覆膜/单分支型 | TAA3828180LP-22 | TAA3828180LP-22 | 06941856005853 | 国械注准20253130305 | 集采范围外 | 新增（2025-06-23)、产品名称变更、国家医保耗材27位编码变更
21e192ed-91ea-11eb-8996-40f2e9990f5b | 先健科技（深圳）有限公司 | 91440300715217115L | 54be98e0-7a6e-11f0-88e5-34735a9d8166 | a0676c65-f006-11ef-94b0-b4055d63f15c | 外周血管支架类 | 主动脉夹层 | 主体覆膜支架系统 | ae480660-ed96-11ef-94b0-b4055d63f15c | 主动脉覆膜支架系统 | 先健科技（深圳）有限公司 |  | 国械注准20253130305 |  | 该产品包括主动脉主体覆膜支架系统和主动脉分支覆膜支架系统。其中，主动脉主体覆膜支架系统由主动脉主体覆膜支架及主动脉主体覆膜支架输送器组成。主动脉分支覆膜支架系统由主动脉分支覆膜支架及主动脉分支覆膜支架输送器组成。产品经环氧乙烷灭菌，一次性使用，货架有效期3年。 | 该产品适用于需要重建左锁骨下动脉血运的Stanford B型夹层患者。其近端锚定区长度应≥15mm。 | 主动脉夹层 |  | b33e2d32-f018-11ef-94b0-b4055d63f15c | b33e2d32-f018-11ef-94b0-b4055d63f15c | 主动脉覆膜支架系统—主体覆膜支架系统 | C02060500114012033770006756 | C02060500100011033770001671 | 02-血管介入治疗类材料 | 06-外周血管介入治疗材料 | 05-胸主动脉支架 | 胸主动脉支架（单分支型/覆膜） | 14-合金 | 012-覆膜/单分支型 | TAA2832120LP-20 | TAA2832120LP-20 | 06941856002104 | 国械注准20253130305 | 集采范围外 | 新增（2025-06-23)、产品名称变更、国家医保耗材27位编码变更
21e192ed-91ea-11eb-8996-40f2e9990f5b | 先健科技（深圳）有限公司 | 91440300715217115L | 54be999f-7a6e-11f0-88e5-34735a9d8166 | a0676c65-f006-11ef-94b0-b4055d63f15c | 外周血管支架类 | 主动脉夹层 | 主体覆膜支架系统 | ae480660-ed96-11ef-94b0-b4055d63f15c | 主动脉覆膜支架系统 | 先健科技（深圳）有限公司 |  | 国械注准20253130305 |  | 该产品包括主动脉主体覆膜支架系统和主动脉分支覆膜支架系统。其中，主动脉主体覆膜支架系统由主动脉主体覆膜支架及主动脉主体覆膜支架输送器组成。主动脉分支覆膜支架系统由主动脉分支覆膜支架及主动脉分支覆膜支架输送器组成。产品经环氧乙烷灭菌，一次性使用，货架有效期3年。 | 该产品适用于需要重建左锁骨下动脉血运的Stanford B型夹层患者。其近端锚定区长度应≥15mm。 | 主动脉夹层 |  | b33e3e16-f018-11ef-94b0-b4055d63f15c | b33e3e16-f018-11ef-94b0-b4055d63f15c | 主动脉覆膜支架系统—主体覆膜支架系统 | C02060500114012033770006757 | C02060500100011033770001672 | 02-血管介入治疗类材料 | 06-外周血管介入治疗材料 | 05-胸主动脉支架 | 胸主动脉支架（单分支型/覆膜） | 14-合金 | 012-覆膜/单分支型 | TAA4438180LP-22 | TAA4438180LP-22 | 06938370183860 | 国械注准20253130305 | 集采范围外 | 新增（2025-06-23)、产品名称变更、国家医保耗材27位编码变更
21e192ed-91ea-11eb-8996-40f2e9990f5b | 先健科技（深圳）有限公司 | 91440300715217115L | 54be9a7b-7a6e-11f0-88e5-34735a9d8166 | a0676c65-f006-11ef-94b0-b4055d63f15c | 外周血管支架类 | 主动脉夹层 | 主体覆膜支架系统 | ae480660-ed96-11ef-94b0-b4055d63f15c | 主动脉覆膜支架系统 | 先健科技（深圳）有限公司 |  | 国械注准20253130305 |  | 该产品包括主动脉主体覆膜支架系统和主动脉分支覆膜支架系统。其中，主动脉主体覆膜支架系统由主动脉主体覆膜支架及主动脉主体覆膜支架输送器组成。主动脉分支覆膜支架系统由主动脉分支覆膜支架及主动脉分支覆膜支架输送器组成。产品经环氧乙烷灭菌，一次性使用，货架有效期3年。 | 该产品适用于需要重建左锁骨下动脉血运的Stanford B型夹层患者。其近端锚定区长度应≥15mm。 | 主动脉夹层 |  | b33e5a80-f018-11ef-94b0-b4055d63f15c | b33e5a80-f018-11ef-94b0-b4055d63f15c | 主动脉覆膜支架系统—主体覆膜支架系统 | C02060500114012033770006758 | C02060500100011033770001673 | 02-血管介入治疗类材料 | 06-外周血管介入治疗材料 | 05-胸主动脉支架 | 胸主动脉支架（单分支型/覆膜） | 14-合金 | 012-覆膜/单分支型 | TAA2838160LP-22 | TAA2838160LP-22 | 06941856002395 | 国械注准20253130305 | 集采范围外 | 新增（2025-06-23)、产品名称变更、国家医保耗材27位编码变更
21e192ed-91ea-11eb-8996-40f2e9990f5b | 先健科技（深圳）有限公司 | 91440300715217115L | 54be9b30-7a6e-11f0-88e5-34735a9d8166 | a0676c65-f006-11ef-94b0-b4055d63f15c | 外周血管支架类 | 主动脉夹层 | 主体覆膜支架系统 | ae480660-ed96-11ef-94b0-b4055d63f15c | 主动脉覆膜支架系统 | 先健科技（深圳）有限公司 |  | 国械注准20253130305 |  | 该产品包括主动脉主体覆膜支架系统和主动脉分支覆膜支架系统。其中，主动脉主体覆膜支架系统由主动脉主体覆膜支架及主动脉主体覆膜支架输送器组成。主动脉分支覆膜支架系统由主动脉分支覆膜支架及主动脉分支覆膜支架输送器组成。产品经环氧乙烷灭菌，一次性使用，货架有效期3年。 | 该产品适用于需要重建左锁骨下动脉血运的Stanford B型夹层患者。其近端锚定区长度应≥15mm。 | 主动脉夹层 |  | b33e67c4-f018-11ef-94b0-b4055d63f15c | b33e67c4-f018-11ef-94b0-b4055d63f15c | 主动脉覆膜支架系统—主体覆膜支架系统 | C02060500114012033770006759 | C02060500100011033770001674 | 02-血管介入治疗类材料 | 06-外周血管介入治疗材料 | 05-胸主动脉支架 | 胸主动脉支架（单分支型/覆膜） | 14-合金 | 012-覆膜/单分支型 | TAA3434140LP-20 | TAA3434140LP-20 | 06941856004481 | 国械注准20253130305 | 集采范围外 | 新增（2025-06-23)、产品名称变更、国家医保耗材27位编码变更
21e192ed-91ea-11eb-8996-40f2e9990f5b | 先健科技（深圳）有限公司 | 91440300715217115L | 54be9bee-7a6e-11f0-88e5-34735a9d8166 | a0676c65-f006-11ef-94b0-b4055d63f15c | 外周血管支架类 | 主动脉夹层 | 主体覆膜支架系统 | ae480660-ed96-11ef-94b0-b4055d63f15c | 主动脉覆膜支架系统 | 先健科技（深圳）有限公司 |  | 国械注准20253130305 |  | 该产品包括主动脉主体覆膜支架系统和主动脉分支覆膜支架系统。其中，主动脉主体覆膜支架系统由主动脉主体覆膜支架及主动脉主体覆膜支架输送器组成。主动脉分支覆膜支架系统由主动脉分支覆膜支架及主动脉分支覆膜支架输送器组成。产品经环氧乙烷灭菌，一次性使用，货架有效期3年。 | 该产品适用于需要重建左锁骨下动脉血运的Stanford B型夹层患者。其近端锚定区长度应≥15mm。 | 主动脉夹层 |  | b33e76c5-f018-11ef-94b0-b4055d63f15c | b33e76c5-f018-11ef-94b0-b4055d63f15c | 主动脉覆膜支架系统—主体覆膜支架系统 | C02060500114012033770006760 | C02060500100011033770001675 | 02-血管介入治疗类材料 | 06-外周血管介入治疗材料 | 05-胸主动脉支架 | 胸主动脉支架（单分支型/覆膜） | 14-合金 | 012-覆膜/单分支型 | TAA2723120LP-18 | TAA2723120LP-18 | 06941856010246 | 国械注准20253130305 | 集采范围外 | 新增（2025-06-23)、产品名称变更、国家医保耗材27位编码变更
21e192ed-91ea-11eb-8996-40f2e9990f5b | 先健科技（深圳）有限公司 | 91440300715217115L | 54be9ca8-7a6e-11f0-88e5-34735a9d8166 | a0676c65-f006-11ef-94b0-b4055d63f15c | 外周血管支架类 | 主动脉夹层 | 主体覆膜支架系统 | ae480660-ed96-11ef-94b0-b4055d63f15c | 主动脉覆膜支架系统 | 先健科技（深圳）有限公司 |  | 国械注准20253130305 |  | 该产品包括主动脉主体覆膜支架系统和主动脉分支覆膜支架系统。其中，主动脉主体覆膜支架系统由主动脉主体覆膜支架及主动脉主体覆膜支架输送器组成。主动脉分支覆膜支架系统由主动脉分支覆膜支架及主动脉分支覆膜支架输送器组成。产品经环氧乙烷灭菌，一次性使用，货架有效期3年。 | 该产品适用于需要重建左锁骨下动脉血运的Stanford B型夹层患者。其近端锚定区长度应≥15mm。 | 主动脉夹层 |  | b33e8441-f018-11ef-94b0-b4055d63f15c | b33e8441-f018-11ef-94b0-b4055d63f15c | 主动脉覆膜支架系统—主体覆膜支架系统 | C02060500114012033770006761 | C02060500100011033770001676 | 02-血管介入治疗类材料 | 06-外周血管介入治疗材料 | 05-胸主动脉支架 | 胸主动脉支架（单分支型/覆膜） | 14-合金 | 012-覆膜/单分支型 | TAA3240180LP-22 | TAA3240180LP-22 | 06941856003989 | 国械注准20253130305 | 集采范围外 | 新增（2025-06-23)、产品名称变更、国家医保耗材27位编码变更
21e192ed-91ea-11eb-8996-40f2e9990f5b | 先健科技（深圳）有限公司 | 91440300715217115L | 54be9d62-7a6e-11f0-88e5-34735a9d8166 | a0676c65-f006-11ef-94b0-b4055d63f15c | 外周血管支架类 | 主动脉夹层 | 主体覆膜支架系统 | ae480660-ed96-11ef-94b0-b4055d63f15c | 主动脉覆膜支架系统 | 先健科技（深圳）有限公司 |  | 国械注准20253130305 |  | 该产品包括主动脉主体覆膜支架系统和主动脉分支覆膜支架系统。其中，主动脉主体覆膜支架系统由主动脉主体覆膜支架及主动脉主体覆膜支架输送器组成。主动脉分支覆膜支架系统由主动脉分支覆膜支架及主动脉分支覆膜支架输送器组成。产品经环氧乙烷灭菌，一次性使用，货架有效期3年。 | 该产品适用于需要重建左锁骨下动脉血运的Stanford B型夹层患者。其近端锚定区长度应≥15mm。 | 主动脉夹层 |  | b33e9d05-f018-11ef-94b0-b4055d63f15c | b33e9d05-f018-11ef-94b0-b4055d63f15c | 主动脉覆膜支架系统—主体覆膜支架系统 | C02060500114012033770006762 | C02060500100011033770001677 | 02-血管介入治疗类材料 | 06-外周血管介入治疗材料 | 05-胸主动脉支架 | 胸主动脉支架（单分支型/覆膜） | 14-合金 | 012-覆膜/单分支型 | TAA2127120LP-18 | TAA2127120LP-18 | 06941856009103 | 国械注准20253130305 | 集采范围外 | 新增（2025-06-23)、产品名称变更、国家医保耗材27位编码变更
21e192ed-91ea-11eb-8996-40f2e9990f5b | 先健科技（深圳）有限公司 | 91440300715217115L | 54be9e20-7a6e-11f0-88e5-34735a9d8166 | a0676c65-f006-11ef-94b0-b4055d63f15c | 外周血管支架类 | 主动脉夹层 | 主体覆膜支架系统 | ae480660-ed96-11ef-94b0-b4055d63f15c | 主动脉覆膜支架系统 | 先健科技（深圳）有限公司 |  | 国械注准20253130305 |  | 该产品包括主动脉主体覆膜支架系统和主动脉分支覆膜支架系统。其中，主动脉主体覆膜支架系统由主动脉主体覆膜支架及主动脉主体覆膜支架输送器组成。主动脉分支覆膜支架系统由主动脉分支覆膜支架及主动脉分支覆膜支架输送器组成。产品经环氧乙烷灭菌，一次性使用，货架有效期3年。 | 该产品适用于需要重建左锁骨下动脉血运的Stanford B型夹层患者。其近端锚定区长度应≥15mm。 | 主动脉夹层 |  | b33eac54-f018-11ef-94b0-b4055d63f15c | b33eac54-f018-11ef-94b0-b4055d63f15c | 主动脉覆膜支架系统—主体覆膜支架系统 | C02060500114012033770006763 | C02060500100011033770001678 | 02-血管介入治疗类材料 | 06-外周血管介入治疗材料 | 05-胸主动脉支架 | 胸主动脉支架（单分支型/覆膜） | 14-合金 | 012-覆膜/单分支型 | TAA3628160LP-20 | TAA3628160LP-20 | 06938370183594 | 国械注准20253130305 | 集采范围外 | 新增（2025-06-23)、产品名称变更、国家医保耗材27位编码变更
21e192ed-91ea-11eb-8996-40f2e9990f5b | 先健科技（深圳）有限公司 | 91440300715217115L | 54be9eda-7a6e-11f0-88e5-34735a9d8166 | a0676c65-f006-11ef-94b0-b4055d63f15c | 外周血管支架类 | 主动脉夹层 | 主体覆膜支架系统 | ae480660-ed96-11ef-94b0-b4055d63f15c | 主动脉覆膜支架系统 | 先健科技（深圳）有限公司 |  | 国械注准20253130305 |  | 该产品包括主动脉主体覆膜支架系统和主动脉分支覆膜支架系统。其中，主动脉主体覆膜支架系统由主动脉主体覆膜支架及主动脉主体覆膜支架输送器组成。主动脉分支覆膜支架系统由主动脉分支覆膜支架及主动脉分支覆膜支架输送器组成。产品经环氧乙烷灭菌，一次性使用，货架有效期3年。 | 该产品适用于需要重建左锁骨下动脉血运的Stanford B型夹层患者。其近端锚定区长度应≥15mm。 | 主动脉夹层 |  | b33ebefa-f018-11ef-94b0-b4055d63f15c | b33ebefa-f018-11ef-94b0-b4055d63f15c | 主动脉覆膜支架系统—主体覆膜支架系统 | C02060500114012033770006764 | C02060500100011033770001679 | 02-血管介入治疗类材料 | 06-外周血管介入治疗材料 | 05-胸主动脉支架 | 胸主动脉支架（单分支型/覆膜） | 14-合金 | 012-覆膜/单分支型 | TAA2836180LP-20 | TAA2836180LP-20 | 06941856002319 | 国械注准20253130305 | 集采范围外 | 新增（2025-06-23)、产品名称变更、国家医保耗材27位编码变更
21e192ed-91ea-11eb-8996-40f2e9990f5b | 先健科技（深圳）有限公司 | 91440300715217115L | 54be9fa7-7a6e-11f0-88e5-34735a9d8166 | a0676c65-f006-11ef-94b0-b4055d63f15c | 外周血管支架类 | 主动脉夹层 | 主体覆膜支架系统 | ae480660-ed96-11ef-94b0-b4055d63f15c | 主动脉覆膜支架系统 | 先健科技（深圳）有限公司 |  | 国械注准20253130305 |  | 该产品包括主动脉主体覆膜支架系统和主动脉分支覆膜支架系统。其中，主动脉主体覆膜支架系统由主动脉主体覆膜支架及主动脉主体覆膜支架输送器组成。主动脉分支覆膜支架系统由主动脉分支覆膜支架及主动脉分支覆膜支架输送器组成。产品经环氧乙烷灭菌，一次性使用，货架有效期3年。 | 该产品适用于需要重建左锁骨下动脉血运的Stanford B型夹层患者。其近端锚定区长度应≥15mm。 | 主动脉夹层 |  | b33ee161-f018-11ef-94b0-b4055d63f15c | b33ee161-f018-11ef-94b0-b4055d63f15c | 主动脉覆膜支架系统—主体覆膜支架系统 | C02060500114012033770006765 | C02060500100011033770001680 | 02-血管介入治疗类材料 | 06-外周血管介入治疗材料 | 05-胸主动脉支架 | 胸主动脉支架（单分支型/覆膜） | 14-合金 | 012-覆膜/单分支型 | TAA3432140LP-20 | TAA3432140LP-20 | 06941856004412 | 国械注准20253130305 | 集采范围外 | 新增（2025-06-23)、产品名称变更、国家医保耗材27位编码变更
21e192ed-91ea-11eb-8996-40f2e9990f5b | 先健科技（深圳）有限公司 | 91440300715217115L | 54bea066-7a6e-11f0-88e5-34735a9d8166 | a0676c65-f006-11ef-94b0-b4055d63f15c | 外周血管支架类 | 主动脉夹层 | 主体覆膜支架系统 | ae480660-ed96-11ef-94b0-b4055d63f15c | 主动脉覆膜支架系统 | 先健科技（深圳）有限公司 |  | 国械注准20253130305 |  | 该产品包括主动脉主体覆膜支架系统和主动脉分支覆膜支架系统。其中，主动脉主体覆膜支架系统由主动脉主体覆膜支架及主动脉主体覆膜支架输送器组成。主动脉分支覆膜支架系统由主动脉分支覆膜支架及主动脉分支覆膜支架输送器组成。产品经环氧乙烷灭菌，一次性使用，货架有效期3年。 | 该产品适用于需要重建左锁骨下动脉血运的Stanford B型夹层患者。其近端锚定区长度应≥15mm。 | 主动脉夹层 |  | b33ef63d-f018-11ef-94b0-b4055d63f15c | b33ef63d-f018-11ef-94b0-b4055d63f15c | 主动脉覆膜支架系统—主体覆膜支架系统 | C02060500114012033770006766 | C02060500100011033770001681 | 02-血管介入治疗类材料 | 06-外周血管介入治疗材料 | 05-胸主动脉支架 | 胸主动脉支架（单分支型/覆膜） | 14-合金 | 012-覆膜/单分支型 | TAA3038180LP-22 | TAA3038180LP-22 | 06941856003132 | 国械注准20253130305 | 集采范围外 | 新增（2025-06-23)、产品名称变更、国家医保耗材27位编码变更
21e192ed-91ea-11eb-8996-40f2e9990f5b | 先健科技（深圳）有限公司 | 91440300715217115L | 54bea124-7a6e-11f0-88e5-34735a9d8166 | a0676c65-f006-11ef-94b0-b4055d63f15c | 外周血管支架类 | 主动脉夹层 | 主体覆膜支架系统 | ae480660-ed96-11ef-94b0-b4055d63f15c | 主动脉覆膜支架系统 | 先健科技（深圳）有限公司 |  | 国械注准20253130305 |  | 该产品包括主动脉主体覆膜支架系统和主动脉分支覆膜支架系统。其中，主动脉主体覆膜支架系统由主动脉主体覆膜支架及主动脉主体覆膜支架输送器组成。主动脉分支覆膜支架系统由主动脉分支覆膜支架及主动脉分支覆膜支架输送器组成。产品经环氧乙烷灭菌，一次性使用，货架有效期3年。 | 该产品适用于需要重建左锁骨下动脉血运的Stanford B型夹层患者。其近端锚定区长度应≥15mm。 | 主动脉夹层 |  | b33f065e-f018-11ef-94b0-b4055d63f15c | b33f065e-f018-11ef-94b0-b4055d63f15c | 主动脉覆膜支架系统—主体覆膜支架系统 | C02060500114012033770006767 | C02060500100011033770001682 | 02-血管介入治疗类材料 | 06-外周血管介入治疗材料 | 05-胸主动脉支架 | 胸主动脉支架（单分支型/覆膜） | 14-合金 | 012-覆膜/单分支型 | TAA3026180LP-18 | TAA3026180LP-18 | 06938370187523 | 国械注准20253130305 | 集采范围外 | 新增（2025-06-23)、产品名称变更、国家医保耗材27位编码变更
21e192ed-91ea-11eb-8996-40f2e9990f5b | 先健科技（深圳）有限公司 | 91440300715217115L | 54d0f02f-7a6e-11f0-88e5-34735a9d8166 | 28e73e5b-f007-11ef-94b0-b4055d63f15c | 外周血管支架类 | 主动脉夹层 | 主体覆膜支架系统 | ae480660-ed96-11ef-94b0-b4055d63f15c | 主动脉覆膜支架系统 | 先健科技（深圳）有限公司 |  | 国械注准20253130305 |  | 该产品包括主动脉主体覆膜支架系统和主动脉分支覆膜支架系统。其中，主动脉主体覆膜支架系统由主动脉主体覆膜支架及主动脉主体覆膜支架输送器组成。主动脉分支覆膜支架系统由主动脉分支覆膜支架及主动脉分支覆膜支架输送器组成。产品经环氧乙烷灭菌，一次性使用，货架有效期3年。 | 该产品适用于需要重建左锁骨下动脉血运的Stanford B型夹层患者。其近端锚定区长度应≥15mm。 | 主动脉夹层 |  | f6e06a68-f018-11ef-94b0-b4055d63f15c | f6e06a68-f018-11ef-94b0-b4055d63f15c | 主动脉覆膜支架系统—主体覆膜支架系统 | C02060500114012033770006768 | C02060500100012033770000208 | 02-血管介入治疗类材料 | 06-外周血管介入治疗材料 | 05-胸主动脉支架 | 胸主动脉支架（单分支型/覆膜） | 14-合金 | 012-覆膜/单分支型 | TAA3339200LP-22 | TAA3339200LP-22 | 06941856013445 | 国械注准20253130305 | 集采范围外 | 新增（2025-06-23)、产品名称变更、国家医保耗材27位编码变更
21e192ed-91ea-11eb-8996-40f2e9990f5b | 先健科技（深圳）有限公司 | 91440300715217115L | 54d0f0f8-7a6e-11f0-88e5-34735a9d8166 | 28e73e5b-f007-11ef-94b0-b4055d63f15c | 外周血管支架类 | 主动脉夹层 | 主体覆膜支架系统 | ae480660-ed96-11ef-94b0-b4055d63f15c | 主动脉覆膜支架系统 | 先健科技（深圳）有限公司 |  | 国械注准20253130305 |  | 该产品包括主动脉主体覆膜支架系统和主动脉分支覆膜支架系统。其中，主动脉主体覆膜支架系统由主动脉主体覆膜支架及主动脉主体覆膜支架输送器组成。主动脉分支覆膜支架系统由主动脉分支覆膜支架及主动脉分支覆膜支架输送器组成。产品经环氧乙烷灭菌，一次性使用，货架有效期3年。 | 该产品适用于需要重建左锁骨下动脉血运的Stanford B型夹层患者。其近端锚定区长度应≥15mm。 | 主动脉夹层 |  | f6e0d6b2-f018-11ef-94b0-b4055d63f15c | f6e0d6b2-f018-11ef-94b0-b4055d63f15c | 主动脉覆膜支架系统—主体覆膜支架系统 | C02060500114012033770006769 | C02060500100012033770000209 | 02-血管介入治疗类材料 | 06-外周血管介入治疗材料 | 05-胸主动脉支架 | 胸主动脉支架（单分支型/覆膜） | 14-合金 | 012-覆膜/单分支型 | TAA3727200LP-22 | TAA3727200LP-22 | 06941856014701 | 国械注准20253130305 | 集采范围外 | 新增（2025-06-23)、产品名称变更、国家医保耗材27位编码变更
21e192ed-91ea-11eb-8996-40f2e9990f5b | 先健科技（深圳）有限公司 | 91440300715217115L | 54d0f1b6-7a6e-11f0-88e5-34735a9d8166 | 28e73e5b-f007-11ef-94b0-b4055d63f15c | 外周血管支架类 | 主动脉夹层 | 主体覆膜支架系统 | ae480660-ed96-11ef-94b0-b4055d63f15c | 主动脉覆膜支架系统 | 先健科技（深圳）有限公司 |  | 国械注准20253130305 |  | 该产品包括主动脉主体覆膜支架系统和主动脉分支覆膜支架系统。其中，主动脉主体覆膜支架系统由主动脉主体覆膜支架及主动脉主体覆膜支架输送器组成。主动脉分支覆膜支架系统由主动脉分支覆膜支架及主动脉分支覆膜支架输送器组成。产品经环氧乙烷灭菌，一次性使用，货架有效期3年。 | 该产品适用于需要重建左锁骨下动脉血运的Stanford B型夹层患者。其近端锚定区长度应≥15mm。 | 主动脉夹层 |  | f6e11171-f018-11ef-94b0-b4055d63f15c | f6e11171-f018-11ef-94b0-b4055d63f15c | 主动脉覆膜支架系统—主体覆膜支架系统 | C02060500114012033770006770 | C02060500100012033770000210 | 02-血管介入治疗类材料 | 06-外周血管介入治疗材料 | 05-胸主动脉支架 | 胸主动脉支架（单分支型/覆膜） | 14-合金 | 012-覆膜/单分支型 | TAA3630200LP-20 | TAA3630200LP-20 | 06938370183037 | 国械注准20253130305 | 集采范围外 | 新增（2025-06-23)、产品名称变更、国家医保耗材27位编码变更
21e192ed-91ea-11eb-8996-40f2e9990f5b | 先健科技（深圳）有限公司 | 91440300715217115L | 54d0f26b-7a6e-11f0-88e5-34735a9d8166 | 28e73e5b-f007-11ef-94b0-b4055d63f15c | 外周血管支架类 | 主动脉夹层 | 主体覆膜支架系统 | ae480660-ed96-11ef-94b0-b4055d63f15c | 主动脉覆膜支架系统 | 先健科技（深圳）有限公司 |  | 国械注准20253130305 |  | 该产品包括主动脉主体覆膜支架系统和主动脉分支覆膜支架系统。其中，主动脉主体覆膜支架系统由主动脉主体覆膜支架及主动脉主体覆膜支架输送器组成。主动脉分支覆膜支架系统由主动脉分支覆膜支架及主动脉分支覆膜支架输送器组成。产品经环氧乙烷灭菌，一次性使用，货架有效期3年。 | 该产品适用于需要重建左锁骨下动脉血运的Stanford B型夹层患者。其近端锚定区长度应≥15mm。 | 主动脉夹层 |  | f6e13e85-f018-11ef-94b0-b4055d63f15c | f6e13e85-f018-11ef-94b0-b4055d63f15c | 主动脉覆膜支架系统—主体覆膜支架系统 | C02060500114012033770006771 | C02060500100012033770000211 | 02-血管介入治疗类材料 | 06-外周血管介入治疗材料 | 05-胸主动脉支架 | 胸主动脉支架（单分支型/覆膜） | 14-合金 | 012-覆膜/单分支型 | TAA4545200LP-22 | TAA4545200LP-22 | 06941856018211 | 国械注准20253130305 | 集采范围外 | 新增（2025-06-23)、产品名称变更、国家医保耗材27位编码变更
21e192ed-91ea-11eb-8996-40f2e9990f5b | 先健科技（深圳）有限公司 | 91440300715217115L | 54d0f5d1-7a6e-11f0-88e5-34735a9d8166 | 28e73e5b-f007-11ef-94b0-b4055d63f15c | 外周血管支架类 | 主动脉夹层 | 主体覆膜支架系统 | ae480660-ed96-11ef-94b0-b4055d63f15c | 主动脉覆膜支架系统 | 先健科技（深圳）有限公司 |  | 国械注准20253130305 |  | 该产品包括主动脉主体覆膜支架系统和主动脉分支覆膜支架系统。其中，主动脉主体覆膜支架系统由主动脉主体覆膜支架及主动脉主体覆膜支架输送器组成。主动脉分支覆膜支架系统由主动脉分支覆膜支架及主动脉分支覆膜支架输送器组成。产品经环氧乙烷灭菌，一次性使用，货架有效期3年。 | 该产品适用于需要重建左锁骨下动脉血运的Stanford B型夹层患者。其近端锚定区长度应≥15mm。 | 主动脉夹层 |  | f6e14ed2-f018-11ef-94b0-b4055d63f15c | f6e14ed2-f018-11ef-94b0-b4055d63f15c | 主动脉覆膜支架系统—主体覆膜支架系统 | C02060500114012033770006772 | C02060500100012033770000212 | 02-血管介入治疗类材料 | 06-外周血管介入治疗材料 | 05-胸主动脉支架 | 胸主动脉支架（单分支型/覆膜） | 14-合金 | 012-覆膜/单分支型 | TAA3840200LP-22 | TAA3840200LP-22 | 06941856006294 | 国械注准20253130305 | 集采范围外 | 新增（2025-06-23)、产品名称变更、国家医保耗材27位编码变更
21e192ed-91ea-11eb-8996-40f2e9990f5b | 先健科技（深圳）有限公司 | 91440300715217115L | 54d0f68b-7a6e-11f0-88e5-34735a9d8166 | 28e73e5b-f007-11ef-94b0-b4055d63f15c | 外周血管支架类 | 主动脉夹层 | 主体覆膜支架系统 | ae480660-ed96-11ef-94b0-b4055d63f15c | 主动脉覆膜支架系统 | 先健科技（深圳）有限公司 |  | 国械注准20253130305 |  | 该产品包括主动脉主体覆膜支架系统和主动脉分支覆膜支架系统。其中，主动脉主体覆膜支架系统由主动脉主体覆膜支架及主动脉主体覆膜支架输送器组成。主动脉分支覆膜支架系统由主动脉分支覆膜支架及主动脉分支覆膜支架输送器组成。产品经环氧乙烷灭菌，一次性使用，货架有效期3年。 | 该产品适用于需要重建左锁骨下动脉血运的Stanford B型夹层患者。其近端锚定区长度应≥15mm。 | 主动脉夹层 |  | f6e15f9d-f018-11ef-94b0-b4055d63f15c | f6e15f9d-f018-11ef-94b0-b4055d63f15c | 主动脉覆膜支架系统—主体覆膜支架系统 | C02060500114012033770006773 | C02060500100012033770000213 | 02-血管介入治疗类材料 | 06-外周血管介入治疗材料 | 05-胸主动脉支架 | 胸主动脉支架（单分支型/覆膜） | 14-合金 | 012-覆膜/单分支型 | TAA3846200LP-22 | TAA3846200LP-22 | 06938370183969 | 国械注准20253130305 | 集采范围外 | 新增（2025-06-23)、产品名称变更、国家医保耗材27位编码变更
21e192ed-91ea-11eb-8996-40f2e9990f5b | 先健科技（深圳）有限公司 | 91440300715217115L | 54d0f740-7a6e-11f0-88e5-34735a9d8166 | 28e73e5b-f007-11ef-94b0-b4055d63f15c | 外周血管支架类 | 主动脉夹层 | 主体覆膜支架系统 | ae480660-ed96-11ef-94b0-b4055d63f15c | 主动脉覆膜支架系统 | 先健科技（深圳）有限公司 |  | 国械注准20253130305 |  | 该产品包括主动脉主体覆膜支架系统和主动脉分支覆膜支架系统。其中，主动脉主体覆膜支架系统由主动脉主体覆膜支架及主动脉主体覆膜支架输送器组成。主动脉分支覆膜支架系统由主动脉分支覆膜支架及主动脉分支覆膜支架输送器组成。产品经环氧乙烷灭菌，一次性使用，货架有效期3年。 | 该产品适用于需要重建左锁骨下动脉血运的Stanford B型夹层患者。其近端锚定区长度应≥15mm。 | 主动脉夹层 |  | f6e17070-f018-11ef-94b0-b4055d63f15c | f6e17070-f018-11ef-94b0-b4055d63f15c | 主动脉覆膜支架系统—主体覆膜支架系统 | C02060500114012033770006774 | C02060500100012033770000214 | 02-血管介入治疗类材料 | 06-外周血管介入治疗材料 | 05-胸主动脉支架 | 胸主动脉支架（单分支型/覆膜） | 14-合金 | 012-覆膜/单分支型 | TAA3125200LP-20 | TAA3125200LP-20 | 06941856011915 | 国械注准20253130305 | 集采范围外 | 新增（2025-06-23)、产品名称变更、国家医保耗材27位编码变更
21e192ed-91ea-11eb-8996-40f2e9990f5b | 先健科技（深圳）有限公司 | 91440300715217115L | 54d0f7f5-7a6e-11f0-88e5-34735a9d8166 | 28e73e5b-f007-11ef-94b0-b4055d63f15c | 外周血管支架类 | 主动脉夹层 | 主体覆膜支架系统 | ae480660-ed96-11ef-94b0-b4055d63f15c | 主动脉覆膜支架系统 | 先健科技（深圳）有限公司 |  | 国械注准20253130305 |  | 该产品包括主动脉主体覆膜支架系统和主动脉分支覆膜支架系统。其中，主动脉主体覆膜支架系统由主动脉主体覆膜支架及主动脉主体覆膜支架输送器组成。主动脉分支覆膜支架系统由主动脉分支覆膜支架及主动脉分支覆膜支架输送器组成。产品经环氧乙烷灭菌，一次性使用，货架有效期3年。 | 该产品适用于需要重建左锁骨下动脉血运的Stanford B型夹层患者。其近端锚定区长度应≥15mm。 | 主动脉夹层 |  | f6e181c8-f018-11ef-94b0-b4055d63f15c | f6e181c8-f018-11ef-94b0-b4055d63f15c | 主动脉覆膜支架系统—主体覆膜支架系统 | C02060500114012033770006775 | C02060500100012033770000215 | 02-血管介入治疗类材料 | 06-外周血管介入治疗材料 | 05-胸主动脉支架 | 胸主动脉支架（单分支型/覆膜） | 14-合金 | 012-覆膜/单分支型 | TAA3133200LP-20 | TAA3133200LP-20 | 06941856012271 | 国械注准20253130305 | 集采范围外 | 新增（2025-06-23)、产品名称变更、国家医保耗材27位编码变更
21e192ed-91ea-11eb-8996-40f2e9990f5b | 先健科技（深圳）有限公司 | 91440300715217115L | 54d0f8ae-7a6e-11f0-88e5-34735a9d8166 | 28e73e5b-f007-11ef-94b0-b4055d63f15c | 外周血管支架类 | 主动脉夹层 | 主体覆膜支架系统 | ae480660-ed96-11ef-94b0-b4055d63f15c | 主动脉覆膜支架系统 | 先健科技（深圳）有限公司 |  | 国械注准20253130305 |  | 该产品包括主动脉主体覆膜支架系统和主动脉分支覆膜支架系统。其中，主动脉主体覆膜支架系统由主动脉主体覆膜支架及主动脉主体覆膜支架输送器组成。主动脉分支覆膜支架系统由主动脉分支覆膜支架及主动脉分支覆膜支架输送器组成。产品经环氧乙烷灭菌，一次性使用，货架有效期3年。 | 该产品适用于需要重建左锁骨下动脉血运的Stanford B型夹层患者。其近端锚定区长度应≥15mm。 | 主动脉夹层 |  | f6e1a06d-f018-11ef-94b0-b4055d63f15c | f6e1a06d-f018-11ef-94b0-b4055d63f15c | 主动脉覆膜支架系统—主体覆膜支架系统 | C02060500114012033770006776 | C02060500100012033770000216 | 02-血管介入治疗类材料 | 06-外周血管介入治疗材料 | 05-胸主动脉支架 | 胸主动脉支架（单分支型/覆膜） | 14-合金 | 012-覆膜/单分支型 | TAA4240200LP-22 | TAA4240200LP-22 | 06941856007642 | 国械注准20253130305 | 集采范围外 | 新增（2025-06-23)、产品名称变更、国家医保耗材27位编码变更
21e192ed-91ea-11eb-8996-40f2e9990f5b | 先健科技（深圳）有限公司 | 91440300715217115L | 54d0f963-7a6e-11f0-88e5-34735a9d8166 | 28e73e5b-f007-11ef-94b0-b4055d63f15c | 外周血管支架类 | 主动脉夹层 | 主体覆膜支架系统 | ae480660-ed96-11ef-94b0-b4055d63f15c | 主动脉覆膜支架系统 | 先健科技（深圳）有限公司 |  | 国械注准20253130305 |  | 该产品包括主动脉主体覆膜支架系统和主动脉分支覆膜支架系统。其中，主动脉主体覆膜支架系统由主动脉主体覆膜支架及主动脉主体覆膜支架输送器组成。主动脉分支覆膜支架系统由主动脉分支覆膜支架及主动脉分支覆膜支架输送器组成。产品经环氧乙烷灭菌，一次性使用，货架有效期3年。 | 该产品适用于需要重建左锁骨下动脉血运的Stanford B型夹层患者。其近端锚定区长度应≥15mm。 | 主动脉夹层 |  | f6e1b3e9-f018-11ef-94b0-b4055d63f15c | f6e1b3e9-f018-11ef-94b0-b4055d63f15c | 主动脉覆膜支架系统—主体覆膜支架系统 | C02060500114012033770006777 | C02060500100012033770000217 | 02-血管介入治疗类材料 | 06-外周血管介入治疗材料 | 05-胸主动脉支架 | 胸主动脉支架（单分支型/覆膜） | 14-合金 | 012-覆膜/单分支型 | TAA4434200LP-22 | TAA4434200LP-22 | 06941856007963 | 国械注准20253130305 | 集采范围外 | 新增（2025-06-23)、产品名称变更、国家医保耗材27位编码变更
21e192ed-91ea-11eb-8996-40f2e9990f5b | 先健科技（深圳）有限公司 | 91440300715217115L | 54d0fa1d-7a6e-11f0-88e5-34735a9d8166 | 28e73e5b-f007-11ef-94b0-b4055d63f15c | 外周血管支架类 | 主动脉夹层 | 主体覆膜支架系统 | ae480660-ed96-11ef-94b0-b4055d63f15c | 主动脉覆膜支架系统 | 先健科技（深圳）有限公司 |  | 国械注准20253130305 |  | 该产品包括主动脉主体覆膜支架系统和主动脉分支覆膜支架系统。其中，主动脉主体覆膜支架系统由主动脉主体覆膜支架及主动脉主体覆膜支架输送器组成。主动脉分支覆膜支架系统由主动脉分支覆膜支架及主动脉分支覆膜支架输送器组成。产品经环氧乙烷灭菌，一次性使用，货架有效期3年。 | 该产品适用于需要重建左锁骨下动脉血运的Stanford B型夹层患者。其近端锚定区长度应≥15mm。 | 主动脉夹层 |  | f6e1cbcf-f018-11ef-94b0-b4055d63f15c | f6e1cbcf-f018-11ef-94b0-b4055d63f15c | 主动脉覆膜支架系统—主体覆膜支架系统 | C02060500114012033770006778 | C02060500100012033770000218 | 02-血管介入治疗类材料 | 06-外周血管介入治疗材料 | 05-胸主动脉支架 | 胸主动脉支架（单分支型/覆膜） | 14-合金 | 012-覆膜/单分支型 | TAA3842200LP-22 | TAA3842200LP-22 | 06941856006386 | 国械注准20253130305 | 集采范围外 | 新增（2025-06-23)、产品名称变更、国家医保耗材27位编码变更
21e192ed-91ea-11eb-8996-40f2e9990f5b | 先健科技（深圳）有限公司 | 91440300715217115L | 54d0fad7-7a6e-11f0-88e5-34735a9d8166 | 28e73e5b-f007-11ef-94b0-b4055d63f15c | 外周血管支架类 | 主动脉夹层 | 主体覆膜支架系统 | ae480660-ed96-11ef-94b0-b4055d63f15c | 主动脉覆膜支架系统 | 先健科技（深圳）有限公司 |  | 国械注准20253130305 |  | 该产品包括主动脉主体覆膜支架系统和主动脉分支覆膜支架系统。其中，主动脉主体覆膜支架系统由主动脉主体覆膜支架及主动脉主体覆膜支架输送器组成。主动脉分支覆膜支架系统由主动脉分支覆膜支架及主动脉分支覆膜支架输送器组成。产品经环氧乙烷灭菌，一次性使用，货架有效期3年。 | 该产品适用于需要重建左锁骨下动脉血运的Stanford B型夹层患者。其近端锚定区长度应≥15mm。 | 主动脉夹层 |  | f6e1df64-f018-11ef-94b0-b4055d63f15c | f6e1df64-f018-11ef-94b0-b4055d63f15c | 主动脉覆膜支架系统—主体覆膜支架系统 | C02060500114012033770006779 | C02060500100012033770000219 | 02-血管介入治疗类材料 | 06-外周血管介入治疗材料 | 05-胸主动脉支架 | 胸主动脉支架（单分支型/覆膜） | 14-合金 | 012-覆膜/单分支型 | TAA4438200LP-22 | TAA4438200LP-22 | 06938370183877 | 国械注准20253130305 | 集采范围外 | 新增（2025-06-23)、产品名称变更、国家医保耗材27位编码变更
21e192ed-91ea-11eb-8996-40f2e9990f5b | 先健科技（深圳）有限公司 | 91440300715217115L | 54d0fb90-7a6e-11f0-88e5-34735a9d8166 | 28e73e5b-f007-11ef-94b0-b4055d63f15c | 外周血管支架类 | 主动脉夹层 | 主体覆膜支架系统 | ae480660-ed96-11ef-94b0-b4055d63f15c | 主动脉覆膜支架系统 | 先健科技（深圳）有限公司 |  | 国械注准20253130305 |  | 该产品包括主动脉主体覆膜支架系统和主动脉分支覆膜支架系统。其中，主动脉主体覆膜支架系统由主动脉主体覆膜支架及主动脉主体覆膜支架输送器组成。主动脉分支覆膜支架系统由主动脉分支覆膜支架及主动脉分支覆膜支架输送器组成。产品经环氧乙烷灭菌，一次性使用，货架有效期3年。 | 该产品适用于需要重建左锁骨下动脉血运的Stanford B型夹层患者。其近端锚定区长度应≥15mm。 | 主动脉夹层 |  | f6e1f403-f018-11ef-94b0-b4055d63f15c | f6e1f403-f018-11ef-94b0-b4055d63f15c | 主动脉覆膜支架系统—主体覆膜支架系统 | C02060500114012033770006780 | C02060500100012033770000220 | 02-血管介入治疗类材料 | 06-外周血管介入治疗材料 | 05-胸主动脉支架 | 胸主动脉支架（单分支型/覆膜） | 14-合金 | 012-覆膜/单分支型 | TAA3228200LP-20 | TAA3228200LP-20 | 06938370186908 | 国械注准20253130305 | 集采范围外 | 新增（2025-06-23)、产品名称变更、国家医保耗材27位编码变更
21e192ed-91ea-11eb-8996-40f2e9990f5b | 先健科技（深圳）有限公司 | 91440300715217115L | 54d0fc45-7a6e-11f0-88e5-34735a9d8166 | 28e73e5b-f007-11ef-94b0-b4055d63f15c | 外周血管支架类 | 主动脉夹层 | 主体覆膜支架系统 | ae480660-ed96-11ef-94b0-b4055d63f15c | 主动脉覆膜支架系统 | 先健科技（深圳）有限公司 |  | 国械注准20253130305 |  | 该产品包括主动脉主体覆膜支架系统和主动脉分支覆膜支架系统。其中，主动脉主体覆膜支架系统由主动脉主体覆膜支架及主动脉主体覆膜支架输送器组成。主动脉分支覆膜支架系统由主动脉分支覆膜支架及主动脉分支覆膜支架输送器组成。产品经环氧乙烷灭菌，一次性使用，货架有效期3年。 | 该产品适用于需要重建左锁骨下动脉血运的Stanford B型夹层患者。其近端锚定区长度应≥15mm。 | 主动脉夹层 |  | f6e209a1-f018-11ef-94b0-b4055d63f15c | f6e209a1-f018-11ef-94b0-b4055d63f15c | 主动脉覆膜支架系统—主体覆膜支架系统 | C02060500114012033770006781 | C02060500100012033770000221 | 02-血管介入治疗类材料 | 06-外周血管介入治疗材料 | 05-胸主动脉支架 | 胸主动脉支架（单分支型/覆膜） | 14-合金 | 012-覆膜/单分支型 | TAA4333200LP-22 | TAA4333200LP-22 | 06941856017139 | 国械注准20253130305 | 集采范围外 | 新增（2025-06-23)、产品名称变更、国家医保耗材27位编码变更
21e192ed-91ea-11eb-8996-40f2e9990f5b | 先健科技（深圳）有限公司 | 91440300715217115L | 54d0fd17-7a6e-11f0-88e5-34735a9d8166 | 28e73e5b-f007-11ef-94b0-b4055d63f15c | 外周血管支架类 | 主动脉夹层 | 主体覆膜支架系统 | ae480660-ed96-11ef-94b0-b4055d63f15c | 主动脉覆膜支架系统 | 先健科技（深圳）有限公司 |  | 国械注准20253130305 |  | 该产品包括主动脉主体覆膜支架系统和主动脉分支覆膜支架系统。其中，主动脉主体覆膜支架系统由主动脉主体覆膜支架及主动脉主体覆膜支架输送器组成。主动脉分支覆膜支架系统由主动脉分支覆膜支架及主动脉分支覆膜支架输送器组成。产品经环氧乙烷灭菌，一次性使用，货架有效期3年。 | 该产品适用于需要重建左锁骨下动脉血运的Stanford B型夹层患者。其近端锚定区长度应≥15mm。 | 主动脉夹层 |  | f6e22ef4-f018-11ef-94b0-b4055d63f15c | f6e22ef4-f018-11ef-94b0-b4055d63f15c | 主动脉覆膜支架系统—主体覆膜支架系统 | C02060500114012033770006782 | C02060500100012033770000222 | 02-血管介入治疗类材料 | 06-外周血管介入治疗材料 | 05-胸主动脉支架 | 胸主动脉支架（单分支型/覆膜） | 14-合金 | 012-覆膜/单分支型 | TAA4539200LP-22 | TAA4539200LP-22 | 06941856017948 | 国械注准20253130305 | 集采范围外 | 新增（2025-06-23)、产品名称变更、国家医保耗材27位编码变更
21e192ed-91ea-11eb-8996-40f2e9990f5b | 先健科技（深圳）有限公司 | 91440300715217115L | 54d0fdd1-7a6e-11f0-88e5-34735a9d8166 | 28e73e5b-f007-11ef-94b0-b4055d63f15c | 外周血管支架类 | 主动脉夹层 | 主体覆膜支架系统 | ae480660-ed96-11ef-94b0-b4055d63f15c | 主动脉覆膜支架系统 | 先健科技（深圳）有限公司 |  | 国械注准20253130305 |  | 该产品包括主动脉主体覆膜支架系统和主动脉分支覆膜支架系统。其中，主动脉主体覆膜支架系统由主动脉主体覆膜支架及主动脉主体覆膜支架输送器组成。主动脉分支覆膜支架系统由主动脉分支覆膜支架及主动脉分支覆膜支架输送器组成。产品经环氧乙烷灭菌，一次性使用，货架有效期3年。 | 该产品适用于需要重建左锁骨下动脉血运的Stanford B型夹层患者。其近端锚定区长度应≥15mm。 | 主动脉夹层 |  | f6e2530c-f018-11ef-94b0-b4055d63f15c | f6e2530c-f018-11ef-94b0-b4055d63f15c | 主动脉覆膜支架系统—主体覆膜支架系统 | C02060500114012033770006783 | C02060500100012033770000223 | 02-血管介入治疗类材料 | 06-外周血管介入治疗材料 | 05-胸主动脉支架 | 胸主动脉支架（单分支型/覆膜） | 14-合金 | 012-覆膜/单分支型 | TAA4446200LP-22 | TAA4446200LP-22 | 06941856008427 | 国械注准20253130305 | 集采范围外 | 新增（2025-06-23)、产品名称变更、国家医保耗材27位编码变更
21e192ed-91ea-11eb-8996-40f2e9990f5b | 先健科技（深圳）有限公司 | 91440300715217115L | 54d1010b-7a6e-11f0-88e5-34735a9d8166 | 28e73e5b-f007-11ef-94b0-b4055d63f15c | 外周血管支架类 | 主动脉夹层 | 主体覆膜支架系统 | ae480660-ed96-11ef-94b0-b4055d63f15c | 主动脉覆膜支架系统 | 先健科技（深圳）有限公司 |  | 国械注准20253130305 |  | 该产品包括主动脉主体覆膜支架系统和主动脉分支覆膜支架系统。其中，主动脉主体覆膜支架系统由主动脉主体覆膜支架及主动脉主体覆膜支架输送器组成。主动脉分支覆膜支架系统由主动脉分支覆膜支架及主动脉分支覆膜支架输送器组成。产品经环氧乙烷灭菌，一次性使用，货架有效期3年。 | 该产品适用于需要重建左锁骨下动脉血运的Stanford B型夹层患者。其近端锚定区长度应≥15mm。 | 主动脉夹层 |  | f6e26a2d-f018-11ef-94b0-b4055d63f15c | f6e26a2d-f018-11ef-94b0-b4055d63f15c | 主动脉覆膜支架系统—主体覆膜支架系统 | C02060500114012033770006784 | C02060500100012033770000224 | 02-血管介入治疗类材料 | 06-外周血管介入治疗材料 | 05-胸主动脉支架 | 胸主动脉支架（单分支型/覆膜） | 14-合金 | 012-覆膜/单分支型 | TAA3224200LP-20 | TAA3224200LP-20 | 06938370183433 | 国械注准20253130305 | 集采范围外 | 新增（2025-06-23)、产品名称变更、国家医保耗材27位编码变更
21e192ed-91ea-11eb-8996-40f2e9990f5b | 先健科技（深圳）有限公司 | 91440300715217115L | 54d101cf-7a6e-11f0-88e5-34735a9d8166 | 28e73e5b-f007-11ef-94b0-b4055d63f15c | 外周血管支架类 | 主动脉夹层 | 主体覆膜支架系统 | ae480660-ed96-11ef-94b0-b4055d63f15c | 主动脉覆膜支架系统 | 先健科技（深圳）有限公司 |  | 国械注准20253130305 |  | 该产品包括主动脉主体覆膜支架系统和主动脉分支覆膜支架系统。其中，主动脉主体覆膜支架系统由主动脉主体覆膜支架及主动脉主体覆膜支架输送器组成。主动脉分支覆膜支架系统由主动脉分支覆膜支架及主动脉分支覆膜支架输送器组成。产品经环氧乙烷灭菌，一次性使用，货架有效期3年。 | 该产品适用于需要重建左锁骨下动脉血运的Stanford B型夹层患者。其近端锚定区长度应≥15mm。 | 主动脉夹层 |  | f6e2a626-f018-11ef-94b0-b4055d63f15c | f6e2a626-f018-11ef-94b0-b4055d63f15c | 主动脉覆膜支架系统—主体覆膜支架系统 | C02060500114012033770006785 | C02060500100012033770000225 | 02-血管介入治疗类材料 | 06-外周血管介入治疗材料 | 05-胸主动脉支架 | 胸主动脉支架（单分支型/覆膜） | 14-合金 | 012-覆膜/单分支型 | TAA3935200LP-22 | TAA3935200LP-22 | 06941856015876 | 国械注准20253130305 | 集采范围外 | 新增（2025-06-23)、产品名称变更、国家医保耗材27位编码变更
21e192ed-91ea-11eb-8996-40f2e9990f5b | 先健科技（深圳）有限公司 | 91440300715217115L | 54d10288-7a6e-11f0-88e5-34735a9d8166 | 28e73e5b-f007-11ef-94b0-b4055d63f15c | 外周血管支架类 | 主动脉夹层 | 主体覆膜支架系统 | ae480660-ed96-11ef-94b0-b4055d63f15c | 主动脉覆膜支架系统 | 先健科技（深圳）有限公司 |  | 国械注准20253130305 |  | 该产品包括主动脉主体覆膜支架系统和主动脉分支覆膜支架系统。其中，主动脉主体覆膜支架系统由主动脉主体覆膜支架及主动脉主体覆膜支架输送器组成。主动脉分支覆膜支架系统由主动脉分支覆膜支架及主动脉分支覆膜支架输送器组成。产品经环氧乙烷灭菌，一次性使用，货架有效期3年。 | 该产品适用于需要重建左锁骨下动脉血运的Stanford B型夹层患者。其近端锚定区长度应≥15mm。 | 主动脉夹层 |  | f6e2da2d-f018-11ef-94b0-b4055d63f15c | f6e2da2d-f018-11ef-94b0-b4055d63f15c | 主动脉覆膜支架系统—主体覆膜支架系统 | C02060500114012033770006786 | C02060500100012033770000226 | 02-血管介入治疗类材料 | 06-外周血管介入治疗材料 | 05-胸主动脉支架 | 胸主动脉支架（单分支型/覆膜） | 14-合金 | 012-覆膜/单分支型 | TAA3232200LP-20 | TAA3232200LP-20 | 06938370183488 | 国械注准20253130305 | 集采范围外 | 新增（2025-06-23)、产品名称变更、国家医保耗材27位编码变更
21e192ed-91ea-11eb-8996-40f2e9990f5b | 先健科技（深圳）有限公司 | 91440300715217115L | 54d10342-7a6e-11f0-88e5-34735a9d8166 | 28e73e5b-f007-11ef-94b0-b4055d63f15c | 外周血管支架类 | 主动脉夹层 | 主体覆膜支架系统 | ae480660-ed96-11ef-94b0-b4055d63f15c | 主动脉覆膜支架系统 | 先健科技（深圳）有限公司 |  | 国械注准20253130305 |  | 该产品包括主动脉主体覆膜支架系统和主动脉分支覆膜支架系统。其中，主动脉主体覆膜支架系统由主动脉主体覆膜支架及主动脉主体覆膜支架输送器组成。主动脉分支覆膜支架系统由主动脉分支覆膜支架及主动脉分支覆膜支架输送器组成。产品经环氧乙烷灭菌，一次性使用，货架有效期3年。 | 该产品适用于需要重建左锁骨下动脉血运的Stanford B型夹层患者。其近端锚定区长度应≥15mm。 | 主动脉夹层 |  | f6e2f71e-f018-11ef-94b0-b4055d63f15c | f6e2f71e-f018-11ef-94b0-b4055d63f15c | 主动脉覆膜支架系统—主体覆膜支架系统 | C02060500114012033770006787 | C02060500100012033770000227 | 02-血管介入治疗类材料 | 06-外周血管介入治疗材料 | 05-胸主动脉支架 | 胸主动脉支架（单分支型/覆膜） | 14-合金 | 012-覆膜/单分支型 | TAA3836200LP-22 | TAA3836200LP-22 | 06941856006164 | 国械注准20253130305 | 集采范围外 | 新增（2025-06-23)、产品名称变更、国家医保耗材27位编码变更
21e192ed-91ea-11eb-8996-40f2e9990f5b | 先健科技（深圳）有限公司 | 91440300715217115L | 54d103fc-7a6e-11f0-88e5-34735a9d8166 | 28e73e5b-f007-11ef-94b0-b4055d63f15c | 外周血管支架类 | 主动脉夹层 | 主体覆膜支架系统 | ae480660-ed96-11ef-94b0-b4055d63f15c | 主动脉覆膜支架系统 | 先健科技（深圳）有限公司 |  | 国械注准20253130305 |  | 该产品包括主动脉主体覆膜支架系统和主动脉分支覆膜支架系统。其中，主动脉主体覆膜支架系统由主动脉主体覆膜支架及主动脉主体覆膜支架输送器组成。主动脉分支覆膜支架系统由主动脉分支覆膜支架及主动脉分支覆膜支架输送器组成。产品经环氧乙烷灭菌，一次性使用，货架有效期3年。 | 该产品适用于需要重建左锁骨下动脉血运的Stanford B型夹层患者。其近端锚定区长度应≥15mm。 | 主动脉夹层 |  | f6e31bfe-f018-11ef-94b0-b4055d63f15c | f6e31bfe-f018-11ef-94b0-b4055d63f15c | 主动脉覆膜支架系统—主体覆膜支架系统 | C02060500114012033770006788 | C02060500100012033770000228 | 02-血管介入治疗类材料 | 06-外周血管介入治疗材料 | 05-胸主动脉支架 | 胸主动脉支架（单分支型/覆膜） | 14-合金 | 012-覆膜/单分支型 | TAA4137200LP-22 | TAA4137200LP-22 | 06941856016682 | 国械注准20253130305 | 集采范围外 | 新增（2025-06-23)、产品名称变更、国家医保耗材27位编码变更
21e192ed-91ea-11eb-8996-40f2e9990f5b | 先健科技（深圳）有限公司 | 91440300715217115L | 54d104b1-7a6e-11f0-88e5-34735a9d8166 | 28e73e5b-f007-11ef-94b0-b4055d63f15c | 外周血管支架类 | 主动脉夹层 | 主体覆膜支架系统 | ae480660-ed96-11ef-94b0-b4055d63f15c | 主动脉覆膜支架系统 | 先健科技（深圳）有限公司 |  | 国械注准20253130305 |  | 该产品包括主动脉主体覆膜支架系统和主动脉分支覆膜支架系统。其中，主动脉主体覆膜支架系统由主动脉主体覆膜支架及主动脉主体覆膜支架输送器组成。主动脉分支覆膜支架系统由主动脉分支覆膜支架及主动脉分支覆膜支架输送器组成。产品经环氧乙烷灭菌，一次性使用，货架有效期3年。 | 该产品适用于需要重建左锁骨下动脉血运的Stanford B型夹层患者。其近端锚定区长度应≥15mm。 | 主动脉夹层 |  | f6e34962-f018-11ef-94b0-b4055d63f15c | f6e34962-f018-11ef-94b0-b4055d63f15c | 主动脉覆膜支架系统—主体覆膜支架系统 | C02060500114012033770006789 | C02060500100012033770000229 | 02-血管介入治疗类材料 | 06-外周血管介入治疗材料 | 05-胸主动脉支架 | 胸主动脉支架（单分支型/覆膜） | 14-合金 | 012-覆膜/单分支型 | TAA3032200LP-20 | TAA3032200LP-20 | 06941856002890 | 国械注准20253130305 | 集采范围外 | 新增（2025-06-23)、产品名称变更、国家医保耗材27位编码变更
21e192ed-91ea-11eb-8996-40f2e9990f5b | 先健科技（深圳）有限公司 | 91440300715217115L | 54d1056a-7a6e-11f0-88e5-34735a9d8166 | 28e73e5b-f007-11ef-94b0-b4055d63f15c | 外周血管支架类 | 主动脉夹层 | 主体覆膜支架系统 | ae480660-ed96-11ef-94b0-b4055d63f15c | 主动脉覆膜支架系统 | 先健科技（深圳）有限公司 |  | 国械注准20253130305 |  | 该产品包括主动脉主体覆膜支架系统和主动脉分支覆膜支架系统。其中，主动脉主体覆膜支架系统由主动脉主体覆膜支架及主动脉主体覆膜支架输送器组成。主动脉分支覆膜支架系统由主动脉分支覆膜支架及主动脉分支覆膜支架输送器组成。产品经环氧乙烷灭菌，一次性使用，货架有效期3年。 | 该产品适用于需要重建左锁骨下动脉血运的Stanford B型夹层患者。其近端锚定区长度应≥15mm。 | 主动脉夹层 |  | f6e38a76-f018-11ef-94b0-b4055d63f15c | f6e38a76-f018-11ef-94b0-b4055d63f15c | 主动脉覆膜支架系统—主体覆膜支架系统 | C02060500114012033770006790 | C02060500100012033770000230 | 02-血管介入治疗类材料 | 06-外周血管介入治疗材料 | 05-胸主动脉支架 | 胸主动脉支架（单分支型/覆膜） | 14-合金 | 012-覆膜/单分支型 | TAA3226200LP-20 | TAA3226200LP-20 | 06938370183020 | 国械注准20253130305 | 集采范围外 | 新增（2025-06-23)、产品名称变更、国家医保耗材27位编码变更
21e192ed-91ea-11eb-8996-40f2e9990f5b | 先健科技（深圳）有限公司 | 91440300715217115L | 54d10624-7a6e-11f0-88e5-34735a9d8166 | 28e73e5b-f007-11ef-94b0-b4055d63f15c | 外周血管支架类 | 主动脉夹层 | 主体覆膜支架系统 | ae480660-ed96-11ef-94b0-b4055d63f15c | 主动脉覆膜支架系统 | 先健科技（深圳）有限公司 |  | 国械注准20253130305 |  | 该产品包括主动脉主体覆膜支架系统和主动脉分支覆膜支架系统。其中，主动脉主体覆膜支架系统由主动脉主体覆膜支架及主动脉主体覆膜支架输送器组成。主动脉分支覆膜支架系统由主动脉分支覆膜支架及主动脉分支覆膜支架输送器组成。产品经环氧乙烷灭菌，一次性使用，货架有效期3年。 | 该产品适用于需要重建左锁骨下动脉血运的Stanford B型夹层患者。其近端锚定区长度应≥15mm。 | 主动脉夹层 |  | f6e411f2-f018-11ef-94b0-b4055d63f15c | f6e411f2-f018-11ef-94b0-b4055d63f15c | 主动脉覆膜支架系统—主体覆膜支架系统 | C02060500114012033770006791 | C02060500100012033770000231 | 02-血管介入治疗类材料 | 06-外周血管介入治疗材料 | 05-胸主动脉支架 | 胸主动脉支架（单分支型/覆膜） | 14-合金 | 012-覆膜/单分支型 | TAA3141200LP-22 | TAA3141200LP-22 | 06941856012639 | 国械注准20253130305 | 集采范围外 | 新增（2025-06-23)、产品名称变更、国家医保耗材27位编码变更
21e192ed-91ea-11eb-8996-40f2e9990f5b | 先健科技（深圳）有限公司 | 91440300715217115L | 54d106de-7a6e-11f0-88e5-34735a9d8166 | 28e73e5b-f007-11ef-94b0-b4055d63f15c | 外周血管支架类 | 主动脉夹层 | 主体覆膜支架系统 | ae480660-ed96-11ef-94b0-b4055d63f15c | 主动脉覆膜支架系统 | 先健科技（深圳）有限公司 |  | 国械注准20253130305 |  | 该产品包括主动脉主体覆膜支架系统和主动脉分支覆膜支架系统。其中，主动脉主体覆膜支架系统由主动脉主体覆膜支架及主动脉主体覆膜支架输送器组成。主动脉分支覆膜支架系统由主动脉分支覆膜支架及主动脉分支覆膜支架输送器组成。产品经环氧乙烷灭菌，一次性使用，货架有效期3年。 | 该产品适用于需要重建左锁骨下动脉血运的Stanford B型夹层患者。其近端锚定区长度应≥15mm。 | 主动脉夹层 |  | f6e45c53-f018-11ef-94b0-b4055d63f15c | f6e45c53-f018-11ef-94b0-b4055d63f15c | 主动脉覆膜支架系统—主体覆膜支架系统 | C02060500114012033770006792 | C02060500100012033770000232 | 02-血管介入治疗类材料 | 06-外周血管介入治疗材料 | 05-胸主动脉支架 | 胸主动脉支架（单分支型/覆膜） | 14-合金 | 012-覆膜/单分支型 | TAA3424200LP-20 | TAA3424200LP-20 | 06941856004177 | 国械注准20253130305 | 集采范围外 | 新增（2025-06-23)、产品名称变更、国家医保耗材27位编码变更
21e192ed-91ea-11eb-8996-40f2e9990f5b | 先健科技（深圳）有限公司 | 91440300715217115L | 54d10798-7a6e-11f0-88e5-34735a9d8166 | 28e73e5b-f007-11ef-94b0-b4055d63f15c | 外周血管支架类 | 主动脉夹层 | 主体覆膜支架系统 | ae480660-ed96-11ef-94b0-b4055d63f15c | 主动脉覆膜支架系统 | 先健科技（深圳）有限公司 |  | 国械注准20253130305 |  | 该产品包括主动脉主体覆膜支架系统和主动脉分支覆膜支架系统。其中，主动脉主体覆膜支架系统由主动脉主体覆膜支架及主动脉主体覆膜支架输送器组成。主动脉分支覆膜支架系统由主动脉分支覆膜支架及主动脉分支覆膜支架输送器组成。产品经环氧乙烷灭菌，一次性使用，货架有效期3年。 | 该产品适用于需要重建左锁骨下动脉血运的Stanford B型夹层患者。其近端锚定区长度应≥15mm。 | 主动脉夹层 |  | f6e4b41d-f018-11ef-94b0-b4055d63f15c | f6e4b41d-f018-11ef-94b0-b4055d63f15c | 主动脉覆膜支架系统—主体覆膜支架系统 | C02060500114012033770006793 | C02060500100012033770000233 | 02-血管介入治疗类材料 | 06-外周血管介入治疗材料 | 05-胸主动脉支架 | 胸主动脉支架（单分支型/覆膜） | 14-合金 | 012-覆膜/单分支型 | TAA4238200LP-22 | TAA4238200LP-22 | 06941856007550 | 国械注准20253130305 | 集采范围外 | 新增（2025-06-23)、产品名称变更、国家医保耗材27位编码变更
21e192ed-91ea-11eb-8996-40f2e9990f5b | 先健科技（深圳）有限公司 | 91440300715217115L | 54d10856-7a6e-11f0-88e5-34735a9d8166 | 28e73e5b-f007-11ef-94b0-b4055d63f15c | 外周血管支架类 | 主动脉夹层 | 主体覆膜支架系统 | ae480660-ed96-11ef-94b0-b4055d63f15c | 主动脉覆膜支架系统 | 先健科技（深圳）有限公司 |  | 国械注准20253130305 |  | 该产品包括主动脉主体覆膜支架系统和主动脉分支覆膜支架系统。其中，主动脉主体覆膜支架系统由主动脉主体覆膜支架及主动脉主体覆膜支架输送器组成。主动脉分支覆膜支架系统由主动脉分支覆膜支架及主动脉分支覆膜支架输送器组成。产品经环氧乙烷灭菌，一次性使用，货架有效期3年。 | 该产品适用于需要重建左锁骨下动脉血运的Stanford B型夹层患者。其近端锚定区长度应≥15mm。 | 主动脉夹层 |  | f6e52001-f018-11ef-94b0-b4055d63f15c | f6e52001-f018-11ef-94b0-b4055d63f15c | 主动脉覆膜支架系统—主体覆膜支架系统 | C02060500114012033770006794 | C02060500100012033770000234 | 02-血管介入治疗类材料 | 06-外周血管介入治疗材料 | 05-胸主动脉支架 | 胸主动脉支架（单分支型/覆膜） | 14-合金 | 012-覆膜/单分支型 | TAA3638200LP-22 | TAA3638200LP-22 | 06941856005419 | 国械注准20253130305 | 集采范围外 | 新增（2025-06-23)、产品名称变更、国家医保耗材27位编码变更
21e192ed-91ea-11eb-8996-40f2e9990f5b | 先健科技（深圳）有限公司 | 91440300715217115L | 54d10bd5-7a6e-11f0-88e5-34735a9d8166 | 28e73e5b-f007-11ef-94b0-b4055d63f15c | 外周血管支架类 | 主动脉夹层 | 主体覆膜支架系统 | ae480660-ed96-11ef-94b0-b4055d63f15c | 主动脉覆膜支架系统 | 先健科技（深圳）有限公司 |  | 国械注准20253130305 |  | 该产品包括主动脉主体覆膜支架系统和主动脉分支覆膜支架系统。其中，主动脉主体覆膜支架系统由主动脉主体覆膜支架及主动脉主体覆膜支架输送器组成。主动脉分支覆膜支架系统由主动脉分支覆膜支架及主动脉分支覆膜支架输送器组成。产品经环氧乙烷灭菌，一次性使用，货架有效期3年。 | 该产品适用于需要重建左锁骨下动脉血运的Stanford B型夹层患者。其近端锚定区长度应≥15mm。 | 主动脉夹层 |  | f6e53b43-f018-11ef-94b0-b4055d63f15c | f6e53b43-f018-11ef-94b0-b4055d63f15c | 主动脉覆膜支架系统—主体覆膜支架系统 | C02060500114012033770006795 | C02060500100012033770000235 | 02-血管介入治疗类材料 | 06-外周血管介入治疗材料 | 05-胸主动脉支架 | 胸主动脉支架（单分支型/覆膜） | 14-合金 | 012-覆膜/单分支型 | TAA4535200LP-22 | TAA4535200LP-22 | 06941856017764 | 国械注准20253130305 | 集采范围外 | 新增（2025-06-23)、产品名称变更、国家医保耗材27位编码变更
21e192ed-91ea-11eb-8996-40f2e9990f5b | 先健科技（深圳）有限公司 | 91440300715217115L | 54d10c89-7a6e-11f0-88e5-34735a9d8166 | 28e73e5b-f007-11ef-94b0-b4055d63f15c | 外周血管支架类 | 主动脉夹层 | 主体覆膜支架系统 | ae480660-ed96-11ef-94b0-b4055d63f15c | 主动脉覆膜支架系统 | 先健科技（深圳）有限公司 |  | 国械注准20253130305 |  | 该产品包括主动脉主体覆膜支架系统和主动脉分支覆膜支架系统。其中，主动脉主体覆膜支架系统由主动脉主体覆膜支架及主动脉主体覆膜支架输送器组成。主动脉分支覆膜支架系统由主动脉分支覆膜支架及主动脉分支覆膜支架输送器组成。产品经环氧乙烷灭菌，一次性使用，货架有效期3年。 | 该产品适用于需要重建左锁骨下动脉血运的Stanford B型夹层患者。其近端锚定区长度应≥15mm。 | 主动脉夹层 |  | f6e56297-f018-11ef-94b0-b4055d63f15c | f6e56297-f018-11ef-94b0-b4055d63f15c | 主动脉覆膜支架系统—主体覆膜支架系统 | C02060500114012033770006796 | C02060500100012033770000236 | 02-血管介入治疗类材料 | 06-外周血管介入治疗材料 | 05-胸主动脉支架 | 胸主动脉支架（单分支型/覆膜） | 14-合金 | 012-覆膜/单分支型 | TAA4440200LP-22 | TAA4440200LP-22 | 06941856008182 | 国械注准20253130305 | 集采范围外 | 新增（2025-06-23)、产品名称变更、国家医保耗材27位编码变更
21e192ed-91ea-11eb-8996-40f2e9990f5b | 先健科技（深圳）有限公司 | 91440300715217115L | 54d10d48-7a6e-11f0-88e5-34735a9d8166 | 28e73e5b-f007-11ef-94b0-b4055d63f15c | 外周血管支架类 | 主动脉夹层 | 主体覆膜支架系统 | ae480660-ed96-11ef-94b0-b4055d63f15c | 主动脉覆膜支架系统 | 先健科技（深圳）有限公司 |  | 国械注准20253130305 |  | 该产品包括主动脉主体覆膜支架系统和主动脉分支覆膜支架系统。其中，主动脉主体覆膜支架系统由主动脉主体覆膜支架及主动脉主体覆膜支架输送器组成。主动脉分支覆膜支架系统由主动脉分支覆膜支架及主动脉分支覆膜支架输送器组成。产品经环氧乙烷灭菌，一次性使用，货架有效期3年。 | 该产品适用于需要重建左锁骨下动脉血运的Stanford B型夹层患者。其近端锚定区长度应≥15mm。 | 主动脉夹层 |  | f6e571a8-f018-11ef-94b0-b4055d63f15c | f6e571a8-f018-11ef-94b0-b4055d63f15c | 主动脉覆膜支架系统—主体覆膜支架系统 | C02060500114012033770006797 | C02060500100012033770000237 | 02-血管介入治疗类材料 | 06-外周血管介入治疗材料 | 05-胸主动脉支架 | 胸主动脉支架（单分支型/覆膜） | 14-合金 | 012-覆膜/单分支型 | TAA4246200LP-22 | TAA4246200LP-22 | 06941856007888 | 国械注准20253130305 | 集采范围外 | 新增（2025-06-23)、产品名称变更、国家医保耗材27位编码变更
21e192ed-91ea-11eb-8996-40f2e9990f5b | 先健科技（深圳）有限公司 | 91440300715217115L | 54d10e02-7a6e-11f0-88e5-34735a9d8166 | 28e73e5b-f007-11ef-94b0-b4055d63f15c | 外周血管支架类 | 主动脉夹层 | 主体覆膜支架系统 | ae480660-ed96-11ef-94b0-b4055d63f15c | 主动脉覆膜支架系统 | 先健科技（深圳）有限公司 |  | 国械注准20253130305 |  | 该产品包括主动脉主体覆膜支架系统和主动脉分支覆膜支架系统。其中，主动脉主体覆膜支架系统由主动脉主体覆膜支架及主动脉主体覆膜支架输送器组成。主动脉分支覆膜支架系统由主动脉分支覆膜支架及主动脉分支覆膜支架输送器组成。产品经环氧乙烷灭菌，一次性使用，货架有效期3年。 | 该产品适用于需要重建左锁骨下动脉血运的Stanford B型夹层患者。其近端锚定区长度应≥15mm。 | 主动脉夹层 |  | f6e58059-f018-11ef-94b0-b4055d63f15c | f6e58059-f018-11ef-94b0-b4055d63f15c | 主动脉覆膜支架系统—主体覆膜支架系统 | C02060500114012033770006798 | C02060500100012033770000238 | 02-血管介入治疗类材料 | 06-外周血管介入治疗材料 | 05-胸主动脉支架 | 胸主动脉支架（单分支型/覆膜） | 14-合金 | 012-覆膜/单分支型 | TAA3741200LP-22 | TAA3741200LP-22 | 06941856015333 | 国械注准20253130305 | 集采范围外 | 新增（2025-06-23)、产品名称变更、国家医保耗材27位编码变更
21e192ed-91ea-11eb-8996-40f2e9990f5b | 先健科技（深圳）有限公司 | 91440300715217115L | 54d10eb7-7a6e-11f0-88e5-34735a9d8166 | 28e73e5b-f007-11ef-94b0-b4055d63f15c | 外周血管支架类 | 主动脉夹层 | 主体覆膜支架系统 | ae480660-ed96-11ef-94b0-b4055d63f15c | 主动脉覆膜支架系统 | 先健科技（深圳）有限公司 |  | 国械注准20253130305 |  | 该产品包括主动脉主体覆膜支架系统和主动脉分支覆膜支架系统。其中，主动脉主体覆膜支架系统由主动脉主体覆膜支架及主动脉主体覆膜支架输送器组成。主动脉分支覆膜支架系统由主动脉分支覆膜支架及主动脉分支覆膜支架输送器组成。产品经环氧乙烷灭菌，一次性使用，货架有效期3年。 | 该产品适用于需要重建左锁骨下动脉血运的Stanford B型夹层患者。其近端锚定区长度应≥15mm。 | 主动脉夹层 |  | f6e5a14a-f018-11ef-94b0-b4055d63f15c | f6e5a14a-f018-11ef-94b0-b4055d63f15c | 主动脉覆膜支架系统—主体覆膜支架系统 | C02060500114012033770006799 | C02060500100012033770000239 | 02-血管介入治疗类材料 | 06-外周血管介入治疗材料 | 05-胸主动脉支架 | 胸主动脉支架（单分支型/覆膜） | 14-合金 | 012-覆膜/单分支型 | TAA4339200LP-22 | TAA4339200LP-22 | 06941856017405 | 国械注准20253130305 | 集采范围外 | 新增（2025-06-23)、产品名称变更、国家医保耗材27位编码变更
21e192ed-91ea-11eb-8996-40f2e9990f5b | 先健科技（深圳）有限公司 | 91440300715217115L | 54d10f6b-7a6e-11f0-88e5-34735a9d8166 | 28e73e5b-f007-11ef-94b0-b4055d63f15c | 外周血管支架类 | 主动脉夹层 | 主体覆膜支架系统 | ae480660-ed96-11ef-94b0-b4055d63f15c | 主动脉覆膜支架系统 | 先健科技（深圳）有限公司 |  | 国械注准20253130305 |  | 该产品包括主动脉主体覆膜支架系统和主动脉分支覆膜支架系统。其中，主动脉主体覆膜支架系统由主动脉主体覆膜支架及主动脉主体覆膜支架输送器组成。主动脉分支覆膜支架系统由主动脉分支覆膜支架及主动脉分支覆膜支架输送器组成。产品经环氧乙烷灭菌，一次性使用，货架有效期3年。 | 该产品适用于需要重建左锁骨下动脉血运的Stanford B型夹层患者。其近端锚定区长度应≥15mm。 | 主动脉夹层 |  | f6e5be07-f018-11ef-94b0-b4055d63f15c | f6e5be07-f018-11ef-94b0-b4055d63f15c | 主动脉覆膜支架系统—主体覆膜支架系统 | C02060500114012033770006800 | C02060500100012033770000240 | 02-血管介入治疗类材料 | 06-外周血管介入治疗材料 | 05-胸主动脉支架 | 胸主动脉支架（单分支型/覆膜） | 14-合金 | 012-覆膜/单分支型 | TAA4244200LP-22 | TAA4244200LP-22 | 06941856007796 | 国械注准20253130305 | 集采范围外 | 新增（2025-06-23)、产品名称变更、国家医保耗材27位编码变更
21e192ed-91ea-11eb-8996-40f2e9990f5b | 先健科技（深圳）有限公司 | 91440300715217115L | 54d11025-7a6e-11f0-88e5-34735a9d8166 | 28e73e5b-f007-11ef-94b0-b4055d63f15c | 外周血管支架类 | 主动脉夹层 | 主体覆膜支架系统 | ae480660-ed96-11ef-94b0-b4055d63f15c | 主动脉覆膜支架系统 | 先健科技（深圳）有限公司 |  | 国械注准20253130305 |  | 该产品包括主动脉主体覆膜支架系统和主动脉分支覆膜支架系统。其中，主动脉主体覆膜支架系统由主动脉主体覆膜支架及主动脉主体覆膜支架输送器组成。主动脉分支覆膜支架系统由主动脉分支覆膜支架及主动脉分支覆膜支架输送器组成。产品经环氧乙烷灭菌，一次性使用，货架有效期3年。 | 该产品适用于需要重建左锁骨下动脉血运的Stanford B型夹层患者。其近端锚定区长度应≥15mm。 | 主动脉夹层 |  | f6e5cd56-f018-11ef-94b0-b4055d63f15c | f6e5cd56-f018-11ef-94b0-b4055d63f15c | 主动脉覆膜支架系统—主体覆膜支架系统 | C02060500114012033770006801 | C02060500100012033770000241 | 02-血管介入治疗类材料 | 06-外周血管介入治疗材料 | 05-胸主动脉支架 | 胸主动脉支架（单分支型/覆膜） | 14-合金 | 012-覆膜/单分支型 | TAA3337200LP-22 | TAA3337200LP-22 | 06941856013353 | 国械注准20253130305 | 集采范围外 | 新增（2025-06-23)、产品名称变更、国家医保耗材27位编码变更
21e192ed-91ea-11eb-8996-40f2e9990f5b | 先健科技（深圳）有限公司 | 91440300715217115L | 54d110d5-7a6e-11f0-88e5-34735a9d8166 | 28e73e5b-f007-11ef-94b0-b4055d63f15c | 外周血管支架类 | 主动脉夹层 | 主体覆膜支架系统 | ae480660-ed96-11ef-94b0-b4055d63f15c | 主动脉覆膜支架系统 | 先健科技（深圳）有限公司 |  | 国械注准20253130305 |  | 该产品包括主动脉主体覆膜支架系统和主动脉分支覆膜支架系统。其中，主动脉主体覆膜支架系统由主动脉主体覆膜支架及主动脉主体覆膜支架输送器组成。主动脉分支覆膜支架系统由主动脉分支覆膜支架及主动脉分支覆膜支架输送器组成。产品经环氧乙烷灭菌，一次性使用，货架有效期3年。 | 该产品适用于需要重建左锁骨下动脉血运的Stanford B型夹层患者。其近端锚定区长度应≥15mm。 | 主动脉夹层 |  | f6e5ec7c-f018-11ef-94b0-b4055d63f15c | f6e5ec7c-f018-11ef-94b0-b4055d63f15c | 主动脉覆膜支架系统—主体覆膜支架系统 | C02060500114012033770006802 | C02060500100012033770000242 | 02-血管介入治疗类材料 | 06-外周血管介入治疗材料 | 05-胸主动脉支架 | 胸主动脉支架（单分支型/覆膜） | 14-合金 | 012-覆膜/单分支型 | TAA3333200LP-20 | TAA3333200LP-20 | 06941856013179 | 国械注准20253130305 | 集采范围外 | 新增（2025-06-23)、产品名称变更、国家医保耗材27位编码变更
21e192ed-91ea-11eb-8996-40f2e9990f5b | 先健科技（深圳）有限公司 | 91440300715217115L | 54d1118a-7a6e-11f0-88e5-34735a9d8166 | 28e73e5b-f007-11ef-94b0-b4055d63f15c | 外周血管支架类 | 主动脉夹层 | 主体覆膜支架系统 | ae480660-ed96-11ef-94b0-b4055d63f15c | 主动脉覆膜支架系统 | 先健科技（深圳）有限公司 |  | 国械注准20253130305 |  | 该产品包括主动脉主体覆膜支架系统和主动脉分支覆膜支架系统。其中，主动脉主体覆膜支架系统由主动脉主体覆膜支架及主动脉主体覆膜支架输送器组成。主动脉分支覆膜支架系统由主动脉分支覆膜支架及主动脉分支覆膜支架输送器组成。产品经环氧乙烷灭菌，一次性使用，货架有效期3年。 | 该产品适用于需要重建左锁骨下动脉血运的Stanford B型夹层患者。其近端锚定区长度应≥15mm。 | 主动脉夹层 |  | f6e60644-f018-11ef-94b0-b4055d63f15c | f6e60644-f018-11ef-94b0-b4055d63f15c | 主动脉覆膜支架系统—主体覆膜支架系统 | C02060500114012033770006803 | C02060500100012033770000243 | 02-血管介入治疗类材料 | 06-外周血管介入治疗材料 | 05-胸主动脉支架 | 胸主动脉支架（单分支型/覆膜） | 14-合金 | 012-覆膜/单分支型 | TAA3230200LP-20 | TAA3230200LP-20 | 06941856003590 | 国械注准20253130305 | 集采范围外 | 新增（2025-06-23)、产品名称变更、国家医保耗材27位编码变更
21e192ed-91ea-11eb-8996-40f2e9990f5b | 先健科技（深圳）有限公司 | 91440300715217115L | 54d11249-7a6e-11f0-88e5-34735a9d8166 | 28e73e5b-f007-11ef-94b0-b4055d63f15c | 外周血管支架类 | 主动脉夹层 | 主体覆膜支架系统 | ae480660-ed96-11ef-94b0-b4055d63f15c | 主动脉覆膜支架系统 | 先健科技（深圳）有限公司 |  | 国械注准20253130305 |  | 该产品包括主动脉主体覆膜支架系统和主动脉分支覆膜支架系统。其中，主动脉主体覆膜支架系统由主动脉主体覆膜支架及主动脉主体覆膜支架输送器组成。主动脉分支覆膜支架系统由主动脉分支覆膜支架及主动脉分支覆膜支架输送器组成。产品经环氧乙烷灭菌，一次性使用，货架有效期3年。 | 该产品适用于需要重建左锁骨下动脉血运的Stanford B型夹层患者。其近端锚定区长度应≥15mm。 | 主动脉夹层 |  | f6e62d7e-f018-11ef-94b0-b4055d63f15c | f6e62d7e-f018-11ef-94b0-b4055d63f15c | 主动脉覆膜支架系统—主体覆膜支架系统 | C02060500114012033770006804 | C02060500100012033770000244 | 02-血管介入治疗类材料 | 06-外周血管介入治疗材料 | 05-胸主动脉支架 | 胸主动脉支架（单分支型/覆膜） | 14-合金 | 012-覆膜/单分支型 | TAA3129200LP-20 | TAA3129200LP-20 | 06941856012097 | 国械注准20253130305 | 集采范围外 | 新增（2025-06-23)、产品名称变更、国家医保耗材27位编码变更
21e192ed-91ea-11eb-8996-40f2e9990f5b | 先健科技（深圳）有限公司 | 91440300715217115L | 54d112fd-7a6e-11f0-88e5-34735a9d8166 | 28e73e5b-f007-11ef-94b0-b4055d63f15c | 外周血管支架类 | 主动脉夹层 | 主体覆膜支架系统 | ae480660-ed96-11ef-94b0-b4055d63f15c | 主动脉覆膜支架系统 | 先健科技（深圳）有限公司 |  | 国械注准20253130305 |  | 该产品包括主动脉主体覆膜支架系统和主动脉分支覆膜支架系统。其中，主动脉主体覆膜支架系统由主动脉主体覆膜支架及主动脉主体覆膜支架输送器组成。主动脉分支覆膜支架系统由主动脉分支覆膜支架及主动脉分支覆膜支架输送器组成。产品经环氧乙烷灭菌，一次性使用，货架有效期3年。 | 该产品适用于需要重建左锁骨下动脉血运的Stanford B型夹层患者。其近端锚定区长度应≥15mm。 | 主动脉夹层 |  | f6e654b6-f018-11ef-94b0-b4055d63f15c | f6e654b6-f018-11ef-94b0-b4055d63f15c | 主动脉覆膜支架系统—主体覆膜支架系统 | C02060500114012033770006805 | C02060500100012033770000245 | 02-血管介入治疗类材料 | 06-外周血管介入治疗材料 | 05-胸主动脉支架 | 胸主动脉支架（单分支型/覆膜） | 14-合金 | 012-覆膜/单分支型 | TAA3222200LP-20 | TAA3222200LP-20 | 06941856003323 | 国械注准20253130305 | 集采范围外 | 新增（2025-06-23)、产品名称变更、国家医保耗材27位编码变更
21e192ed-91ea-11eb-8996-40f2e9990f5b | 先健科技（深圳）有限公司 | 91440300715217115L | 54d113bc-7a6e-11f0-88e5-34735a9d8166 | 28e73e5b-f007-11ef-94b0-b4055d63f15c | 外周血管支架类 | 主动脉夹层 | 主体覆膜支架系统 | ae480660-ed96-11ef-94b0-b4055d63f15c | 主动脉覆膜支架系统 | 先健科技（深圳）有限公司 |  | 国械注准20253130305 |  | 该产品包括主动脉主体覆膜支架系统和主动脉分支覆膜支架系统。其中，主动脉主体覆膜支架系统由主动脉主体覆膜支架及主动脉主体覆膜支架输送器组成。主动脉分支覆膜支架系统由主动脉分支覆膜支架及主动脉分支覆膜支架输送器组成。产品经环氧乙烷灭菌，一次性使用，货架有效期3年。 | 该产品适用于需要重建左锁骨下动脉血运的Stanford B型夹层患者。其近端锚定区长度应≥15mm。 | 主动脉夹层 |  | f6e66baf-f018-11ef-94b0-b4055d63f15c | f6e66baf-f018-11ef-94b0-b4055d63f15c | 主动脉覆膜支架系统—主体覆膜支架系统 | C02060500114012033770006806 | C02060500100012033770000246 | 02-血管介入治疗类材料 | 06-外周血管介入治疗材料 | 05-胸主动脉支架 | 胸主动脉支架（单分支型/覆膜） | 14-合金 | 012-覆膜/单分支型 | TAA3733200LP-22 | TAA3733200LP-22 | 06941856014978 | 国械注准20253130305 | 集采范围外 | 新增（2025-06-23)、产品名称变更、国家医保耗材27位编码变更
21e192ed-91ea-11eb-8996-40f2e9990f5b | 先健科技（深圳）有限公司 | 91440300715217115L | 54d116fb-7a6e-11f0-88e5-34735a9d8166 | 28e73e5b-f007-11ef-94b0-b4055d63f15c | 外周血管支架类 | 主动脉夹层 | 主体覆膜支架系统 | ae480660-ed96-11ef-94b0-b4055d63f15c | 主动脉覆膜支架系统 | 先健科技（深圳）有限公司 |  | 国械注准20253130305 |  | 该产品包括主动脉主体覆膜支架系统和主动脉分支覆膜支架系统。其中，主动脉主体覆膜支架系统由主动脉主体覆膜支架及主动脉主体覆膜支架输送器组成。主动脉分支覆膜支架系统由主动脉分支覆膜支架及主动脉分支覆膜支架输送器组成。产品经环氧乙烷灭菌，一次性使用，货架有效期3年。 | 该产品适用于需要重建左锁骨下动脉血运的Stanford B型夹层患者。其近端锚定区长度应≥15mm。 | 主动脉夹层 |  | f6e6a145-f018-11ef-94b0-b4055d63f15c | f6e6a145-f018-11ef-94b0-b4055d63f15c | 主动脉覆膜支架系统—主体覆膜支架系统 | C02060500114012033770006807 | C02060500100012033770000247 | 02-血管介入治疗类材料 | 06-外周血管介入治疗材料 | 05-胸主动脉支架 | 胸主动脉支架（单分支型/覆膜） | 14-合金 | 012-覆膜/单分支型 | TAA2830200LP-18 | TAA2830200LP-18 | 06941856002050 | 国械注准20253130305 | 集采范围外 | 新增（2025-06-23)、产品名称变更、国家医保耗材27位编码变更
21e192ed-91ea-11eb-8996-40f2e9990f5b | 先健科技（深圳）有限公司 | 91440300715217115L | 54d117c4-7a6e-11f0-88e5-34735a9d8166 | 28e73e5b-f007-11ef-94b0-b4055d63f15c | 外周血管支架类 | 主动脉夹层 | 主体覆膜支架系统 | ae480660-ed96-11ef-94b0-b4055d63f15c | 主动脉覆膜支架系统 | 先健科技（深圳）有限公司 |  | 国械注准20253130305 |  | 该产品包括主动脉主体覆膜支架系统和主动脉分支覆膜支架系统。其中，主动脉主体覆膜支架系统由主动脉主体覆膜支架及主动脉主体覆膜支架输送器组成。主动脉分支覆膜支架系统由主动脉分支覆膜支架及主动脉分支覆膜支架输送器组成。产品经环氧乙烷灭菌，一次性使用，货架有效期3年。 | 该产品适用于需要重建左锁骨下动脉血运的Stanford B型夹层患者。其近端锚定区长度应≥15mm。 | 主动脉夹层 |  | f6e6bb41-f018-11ef-94b0-b4055d63f15c | f6e6bb41-f018-11ef-94b0-b4055d63f15c | 主动脉覆膜支架系统—主体覆膜支架系统 | C02060500114012033770006808 | C02060500100012033770000248 | 02-血管介入治疗类材料 | 06-外周血管介入治疗材料 | 05-胸主动脉支架 | 胸主动脉支架（单分支型/覆膜） | 14-合金 | 012-覆膜/单分支型 | TAA3123200LP-20 | TAA3123200LP-20 | 06941856011823 | 国械注准20253130305 | 集采范围外 | 新增（2025-06-23)、产品名称变更、国家医保耗材27位编码变更
21e192ed-91ea-11eb-8996-40f2e9990f5b | 先健科技（深圳）有限公司 | 91440300715217115L | 54d11878-7a6e-11f0-88e5-34735a9d8166 | 28e73e5b-f007-11ef-94b0-b4055d63f15c | 外周血管支架类 | 主动脉夹层 | 主体覆膜支架系统 | ae480660-ed96-11ef-94b0-b4055d63f15c | 主动脉覆膜支架系统 | 先健科技（深圳）有限公司 |  | 国械注准20253130305 |  | 该产品包括主动脉主体覆膜支架系统和主动脉分支覆膜支架系统。其中，主动脉主体覆膜支架系统由主动脉主体覆膜支架及主动脉主体覆膜支架输送器组成。主动脉分支覆膜支架系统由主动脉分支覆膜支架及主动脉分支覆膜支架输送器组成。产品经环氧乙烷灭菌，一次性使用，货架有效期3年。 | 该产品适用于需要重建左锁骨下动脉血运的Stanford B型夹层患者。其近端锚定区长度应≥15mm。 | 主动脉夹层 |  | f6e6d1d9-f018-11ef-94b0-b4055d63f15c | f6e6d1d9-f018-11ef-94b0-b4055d63f15c | 主动脉覆膜支架系统—主体覆膜支架系统 | C02060500114012033770006809 | C02060500100012033770000249 | 02-血管介入治疗类材料 | 06-外周血管介入治疗材料 | 05-胸主动脉支架 | 胸主动脉支架（单分支型/覆膜） | 14-合金 | 012-覆膜/单分支型 | TAA3327200LP-20 | TAA3327200LP-20 | 06941856012905 | 国械注准20253130305 | 集采范围外 | 新增（2025-06-23)、产品名称变更、国家医保耗材27位编码变更
21e192ed-91ea-11eb-8996-40f2e9990f5b | 先健科技（深圳）有限公司 | 91440300715217115L | 54d1192d-7a6e-11f0-88e5-34735a9d8166 | 28e73e5b-f007-11ef-94b0-b4055d63f15c | 外周血管支架类 | 主动脉夹层 | 主体覆膜支架系统 | ae480660-ed96-11ef-94b0-b4055d63f15c | 主动脉覆膜支架系统 | 先健科技（深圳）有限公司 |  | 国械注准20253130305 |  | 该产品包括主动脉主体覆膜支架系统和主动脉分支覆膜支架系统。其中，主动脉主体覆膜支架系统由主动脉主体覆膜支架及主动脉主体覆膜支架输送器组成。主动脉分支覆膜支架系统由主动脉分支覆膜支架及主动脉分支覆膜支架输送器组成。产品经环氧乙烷灭菌，一次性使用，货架有效期3年。 | 该产品适用于需要重建左锁骨下动脉血运的Stanford B型夹层患者。其近端锚定区长度应≥15mm。 | 主动脉夹层 |  | f6e6e4b5-f018-11ef-94b0-b4055d63f15c | f6e6e4b5-f018-11ef-94b0-b4055d63f15c | 主动脉覆膜支架系统—主体覆膜支架系统 | C02060500114012033770006810 | C02060500100012033770000250 | 02-血管介入治疗类材料 | 06-外周血管介入治疗材料 | 05-胸主动脉支架 | 胸主动脉支架（单分支型/覆膜） | 14-合金 | 012-覆膜/单分支型 | TAA4343200LP-22 | TAA4343200LP-22 | 06941856017580 | 国械注准20253130305 | 集采范围外 | 新增（2025-06-23)、产品名称变更、国家医保耗材27位编码变更
21e192ed-91ea-11eb-8996-40f2e9990f5b | 先健科技（深圳）有限公司 | 91440300715217115L | 54d119e7-7a6e-11f0-88e5-34735a9d8166 | 28e73e5b-f007-11ef-94b0-b4055d63f15c | 外周血管支架类 | 主动脉夹层 | 主体覆膜支架系统 | ae480660-ed96-11ef-94b0-b4055d63f15c | 主动脉覆膜支架系统 | 先健科技（深圳）有限公司 |  | 国械注准20253130305 |  | 该产品包括主动脉主体覆膜支架系统和主动脉分支覆膜支架系统。其中，主动脉主体覆膜支架系统由主动脉主体覆膜支架及主动脉主体覆膜支架输送器组成。主动脉分支覆膜支架系统由主动脉分支覆膜支架及主动脉分支覆膜支架输送器组成。产品经环氧乙烷灭菌，一次性使用，货架有效期3年。 | 该产品适用于需要重建左锁骨下动脉血运的Stanford B型夹层患者。其近端锚定区长度应≥15mm。 | 主动脉夹层 |  | f6e6fa0e-f018-11ef-94b0-b4055d63f15c | f6e6fa0e-f018-11ef-94b0-b4055d63f15c | 主动脉覆膜支架系统—主体覆膜支架系统 | C02060500114012033770006811 | C02060500100012033770000251 | 02-血管介入治疗类材料 | 06-外周血管介入治疗材料 | 05-胸主动脉支架 | 胸主动脉支架（单分支型/覆膜） | 14-合金 | 012-覆膜/单分支型 | TAA3731200LP-22 | TAA3731200LP-22 | 06941856014886 | 国械注准20253130305 | 集采范围外 | 新增（2025-06-23)、产品名称变更、国家医保耗材27位编码变更
21e192ed-91ea-11eb-8996-40f2e9990f5b | 先健科技（深圳）有限公司 | 91440300715217115L | 54d11a9c-7a6e-11f0-88e5-34735a9d8166 | 28e73e5b-f007-11ef-94b0-b4055d63f15c | 外周血管支架类 | 主动脉夹层 | 主体覆膜支架系统 | ae480660-ed96-11ef-94b0-b4055d63f15c | 主动脉覆膜支架系统 | 先健科技（深圳）有限公司 |  | 国械注准20253130305 |  | 该产品包括主动脉主体覆膜支架系统和主动脉分支覆膜支架系统。其中，主动脉主体覆膜支架系统由主动脉主体覆膜支架及主动脉主体覆膜支架输送器组成。主动脉分支覆膜支架系统由主动脉分支覆膜支架及主动脉分支覆膜支架输送器组成。产品经环氧乙烷灭菌，一次性使用，货架有效期3年。 | 该产品适用于需要重建左锁骨下动脉血运的Stanford B型夹层患者。其近端锚定区长度应≥15mm。 | 主动脉夹层 |  | f6e71ac2-f018-11ef-94b0-b4055d63f15c | f6e71ac2-f018-11ef-94b0-b4055d63f15c | 主动脉覆膜支架系统—主体覆膜支架系统 | C02060500114012033770006812 | C02060500100012033770000252 | 02-血管介入治疗类材料 | 06-外周血管介入治疗材料 | 05-胸主动脉支架 | 胸主动脉支架（单分支型/覆膜） | 14-合金 | 012-覆膜/单分支型 | TAA3135200LP-20 | TAA3135200LP-20 | 06941856012363 | 国械注准20253130305 | 集采范围外 | 新增（2025-06-23)、产品名称变更、国家医保耗材27位编码变更
21e192ed-91ea-11eb-8996-40f2e9990f5b | 先健科技（深圳）有限公司 | 91440300715217115L | 54d11b4c-7a6e-11f0-88e5-34735a9d8166 | 28e73e5b-f007-11ef-94b0-b4055d63f15c | 外周血管支架类 | 主动脉夹层 | 主体覆膜支架系统 | ae480660-ed96-11ef-94b0-b4055d63f15c | 主动脉覆膜支架系统 | 先健科技（深圳）有限公司 |  | 国械注准20253130305 |  | 该产品包括主动脉主体覆膜支架系统和主动脉分支覆膜支架系统。其中，主动脉主体覆膜支架系统由主动脉主体覆膜支架及主动脉主体覆膜支架输送器组成。主动脉分支覆膜支架系统由主动脉分支覆膜支架及主动脉分支覆膜支架输送器组成。产品经环氧乙烷灭菌，一次性使用，货架有效期3年。 | 该产品适用于需要重建左锁骨下动脉血运的Stanford B型夹层患者。其近端锚定区长度应≥15mm。 | 主动脉夹层 |  | f6e751cc-f018-11ef-94b0-b4055d63f15c | f6e751cc-f018-11ef-94b0-b4055d63f15c | 主动脉覆膜支架系统—主体覆膜支架系统 | C02060500114012033770006813 | C02060500100012033770000253 | 02-血管介入治疗类材料 | 06-外周血管介入治疗材料 | 05-胸主动脉支架 | 胸主动脉支架（单分支型/覆膜） | 14-合金 | 012-覆膜/单分支型 | TAA3945200LP-22 | TAA3945200LP-22 | 06941856016323 | 国械注准20253130305 | 集采范围外 | 新增（2025-06-23)、产品名称变更、国家医保耗材27位编码变更
21e192ed-91ea-11eb-8996-40f2e9990f5b | 先健科技（深圳）有限公司 | 91440300715217115L | 54d11c01-7a6e-11f0-88e5-34735a9d8166 | 28e73e5b-f007-11ef-94b0-b4055d63f15c | 外周血管支架类 | 主动脉夹层 | 主体覆膜支架系统 | ae480660-ed96-11ef-94b0-b4055d63f15c | 主动脉覆膜支架系统 | 先健科技（深圳）有限公司 |  | 国械注准20253130305 |  | 该产品包括主动脉主体覆膜支架系统和主动脉分支覆膜支架系统。其中，主动脉主体覆膜支架系统由主动脉主体覆膜支架及主动脉主体覆膜支架输送器组成。主动脉分支覆膜支架系统由主动脉分支覆膜支架及主动脉分支覆膜支架输送器组成。产品经环氧乙烷灭菌，一次性使用，货架有效期3年。 | 该产品适用于需要重建左锁骨下动脉血运的Stanford B型夹层患者。其近端锚定区长度应≥15mm。 | 主动脉夹层 |  | f6e78679-f018-11ef-94b0-b4055d63f15c | f6e78679-f018-11ef-94b0-b4055d63f15c | 主动脉覆膜支架系统—主体覆膜支架系统 | C02060500114012033770006814 | C02060500100012033770000254 | 02-血管介入治疗类材料 | 06-外周血管介入治疗材料 | 05-胸主动脉支架 | 胸主动脉支架（单分支型/覆膜） | 14-合金 | 012-覆膜/单分支型 | TAA3442200LP-22 | TAA3442200LP-22 | 06941856004825 | 国械注准20253130305 | 集采范围外 | 新增（2025-06-23)、产品名称变更、国家医保耗材27位编码变更
21e192ed-91ea-11eb-8996-40f2e9990f5b | 先健科技（深圳）有限公司 | 91440300715217115L | 54d11cba-7a6e-11f0-88e5-34735a9d8166 | 28e73e5b-f007-11ef-94b0-b4055d63f15c | 外周血管支架类 | 主动脉夹层 | 主体覆膜支架系统 | ae480660-ed96-11ef-94b0-b4055d63f15c | 主动脉覆膜支架系统 | 先健科技（深圳）有限公司 |  | 国械注准20253130305 |  | 该产品包括主动脉主体覆膜支架系统和主动脉分支覆膜支架系统。其中，主动脉主体覆膜支架系统由主动脉主体覆膜支架及主动脉主体覆膜支架输送器组成。主动脉分支覆膜支架系统由主动脉分支覆膜支架及主动脉分支覆膜支架输送器组成。产品经环氧乙烷灭菌，一次性使用，货架有效期3年。 | 该产品适用于需要重建左锁骨下动脉血运的Stanford B型夹层患者。其近端锚定区长度应≥15mm。 | 主动脉夹层 |  | f6e7a386-f018-11ef-94b0-b4055d63f15c | f6e7a386-f018-11ef-94b0-b4055d63f15c | 主动脉覆膜支架系统—主体覆膜支架系统 | C02060500114012033770006815 | C02060500100012033770000255 | 02-血管介入治疗类材料 | 06-外周血管介入治疗材料 | 05-胸主动脉支架 | 胸主动脉支架（单分支型/覆膜） | 14-合金 | 012-覆膜/单分支型 | TAA4040200LP-22 | TAA4040200LP-22 | 06938370183778 | 国械注准20253130305 | 集采范围外 | 新增（2025-06-23)、产品名称变更、国家医保耗材27位编码变更
21e192ed-91ea-11eb-8996-40f2e9990f5b | 先健科技（深圳）有限公司 | 91440300715217115L | 54d11d6a-7a6e-11f0-88e5-34735a9d8166 | 28e73e5b-f007-11ef-94b0-b4055d63f15c | 外周血管支架类 | 主动脉夹层 | 主体覆膜支架系统 | ae480660-ed96-11ef-94b0-b4055d63f15c | 主动脉覆膜支架系统 | 先健科技（深圳）有限公司 |  | 国械注准20253130305 |  | 该产品包括主动脉主体覆膜支架系统和主动脉分支覆膜支架系统。其中，主动脉主体覆膜支架系统由主动脉主体覆膜支架及主动脉主体覆膜支架输送器组成。主动脉分支覆膜支架系统由主动脉分支覆膜支架及主动脉分支覆膜支架输送器组成。产品经环氧乙烷灭菌，一次性使用，货架有效期3年。 | 该产品适用于需要重建左锁骨下动脉血运的Stanford B型夹层患者。其近端锚定区长度应≥15mm。 | 主动脉夹层 |  | f6e7b294-f018-11ef-94b0-b4055d63f15c | f6e7b294-f018-11ef-94b0-b4055d63f15c | 主动脉覆膜支架系统—主体覆膜支架系统 | C02060500114012033770006816 | C02060500100012033770000256 | 02-血管介入治疗类材料 | 06-外周血管介入治疗材料 | 05-胸主动脉支架 | 胸主动脉支架（单分支型/覆膜） | 14-合金 | 012-覆膜/单分支型 | TAA2822200LP-18 | TAA2822200LP-18 | 06938370187554 | 国械注准20253130305 | 集采范围外 | 新增（2025-06-23)、产品名称变更、国家医保耗材27位编码变更
21e192ed-91ea-11eb-8996-40f2e9990f5b | 先健科技（深圳）有限公司 | 91440300715217115L | 54d11e1f-7a6e-11f0-88e5-34735a9d8166 | 28e73e5b-f007-11ef-94b0-b4055d63f15c | 外周血管支架类 | 主动脉夹层 | 主体覆膜支架系统 | ae480660-ed96-11ef-94b0-b4055d63f15c | 主动脉覆膜支架系统 | 先健科技（深圳）有限公司 |  | 国械注准20253130305 |  | 该产品包括主动脉主体覆膜支架系统和主动脉分支覆膜支架系统。其中，主动脉主体覆膜支架系统由主动脉主体覆膜支架及主动脉主体覆膜支架输送器组成。主动脉分支覆膜支架系统由主动脉分支覆膜支架及主动脉分支覆膜支架输送器组成。产品经环氧乙烷灭菌，一次性使用，货架有效期3年。 | 该产品适用于需要重建左锁骨下动脉血运的Stanford B型夹层患者。其近端锚定区长度应≥15mm。 | 主动脉夹层 |  | f6e7c822-f018-11ef-94b0-b4055d63f15c | f6e7c822-f018-11ef-94b0-b4055d63f15c | 主动脉覆膜支架系统—主体覆膜支架系统 | C02060500114012033770006817 | C02060500100012033770000257 | 02-血管介入治疗类材料 | 06-外周血管介入治疗材料 | 05-胸主动脉支架 | 胸主动脉支架（单分支型/覆膜） | 14-合金 | 012-覆膜/单分支型 | TAA3430200LP-20 | TAA3430200LP-20 | 06938370186953 | 国械注准20253130305 | 集采范围外 | 新增（2025-06-23)、产品名称变更、国家医保耗材27位编码变更
21e192ed-91ea-11eb-8996-40f2e9990f5b | 先健科技（深圳）有限公司 | 91440300715217115L | 54d12146-7a6e-11f0-88e5-34735a9d8166 | 28e73e5b-f007-11ef-94b0-b4055d63f15c | 外周血管支架类 | 主动脉夹层 | 主体覆膜支架系统 | ae480660-ed96-11ef-94b0-b4055d63f15c | 主动脉覆膜支架系统 | 先健科技（深圳）有限公司 |  | 国械注准20253130305 |  | 该产品包括主动脉主体覆膜支架系统和主动脉分支覆膜支架系统。其中，主动脉主体覆膜支架系统由主动脉主体覆膜支架及主动脉主体覆膜支架输送器组成。主动脉分支覆膜支架系统由主动脉分支覆膜支架及主动脉分支覆膜支架输送器组成。产品经环氧乙烷灭菌，一次性使用，货架有效期3年。 | 该产品适用于需要重建左锁骨下动脉血运的Stanford B型夹层患者。其近端锚定区长度应≥15mm。 | 主动脉夹层 |  | f6e7d9ab-f018-11ef-94b0-b4055d63f15c | f6e7d9ab-f018-11ef-94b0-b4055d63f15c | 主动脉覆膜支架系统—主体覆膜支架系统 | C02060500114012033770006818 | C02060500100012033770000258 | 02-血管介入治疗类材料 | 06-外周血管介入治疗材料 | 05-胸主动脉支架 | 胸主动脉支架（单分支型/覆膜） | 14-合金 | 012-覆膜/单分支型 | TAA3537200LP-22 | TAA3537200LP-22 | 06941856014251 | 国械注准20253130305 | 集采范围外 | 新增（2025-06-23)、产品名称变更、国家医保耗材27位编码变更
21e192ed-91ea-11eb-8996-40f2e9990f5b | 先健科技（深圳）有限公司 | 91440300715217115L | 54d12209-7a6e-11f0-88e5-34735a9d8166 | 28e73e5b-f007-11ef-94b0-b4055d63f15c | 外周血管支架类 | 主动脉夹层 | 主体覆膜支架系统 | ae480660-ed96-11ef-94b0-b4055d63f15c | 主动脉覆膜支架系统 | 先健科技（深圳）有限公司 |  | 国械注准20253130305 |  | 该产品包括主动脉主体覆膜支架系统和主动脉分支覆膜支架系统。其中，主动脉主体覆膜支架系统由主动脉主体覆膜支架及主动脉主体覆膜支架输送器组成。主动脉分支覆膜支架系统由主动脉分支覆膜支架及主动脉分支覆膜支架输送器组成。产品经环氧乙烷灭菌，一次性使用，货架有效期3年。 | 该产品适用于需要重建左锁骨下动脉血运的Stanford B型夹层患者。其近端锚定区长度应≥15mm。 | 主动脉夹层 |  | f6e7f61c-f018-11ef-94b0-b4055d63f15c | f6e7f61c-f018-11ef-94b0-b4055d63f15c | 主动脉覆膜支架系统—主体覆膜支架系统 | C02060500114012033770006819 | C02060500100012033770000259 | 02-血管介入治疗类材料 | 06-外周血管介入治疗材料 | 05-胸主动脉支架 | 胸主动脉支架（单分支型/覆膜） | 14-合金 | 012-覆膜/单分支型 | TAA3941200LP-22 | TAA3941200LP-22 | 06941856016149 | 国械注准20253130305 | 集采范围外 | 新增（2025-06-23)、产品名称变更、国家医保耗材27位编码变更
21e192ed-91ea-11eb-8996-40f2e9990f5b | 先健科技（深圳）有限公司 | 91440300715217115L | 54d122c3-7a6e-11f0-88e5-34735a9d8166 | 28e73e5b-f007-11ef-94b0-b4055d63f15c | 外周血管支架类 | 主动脉夹层 | 主体覆膜支架系统 | ae480660-ed96-11ef-94b0-b4055d63f15c | 主动脉覆膜支架系统 | 先健科技（深圳）有限公司 |  | 国械注准20253130305 |  | 该产品包括主动脉主体覆膜支架系统和主动脉分支覆膜支架系统。其中，主动脉主体覆膜支架系统由主动脉主体覆膜支架及主动脉主体覆膜支架输送器组成。主动脉分支覆膜支架系统由主动脉分支覆膜支架及主动脉分支覆膜支架输送器组成。产品经环氧乙烷灭菌，一次性使用，货架有效期3年。 | 该产品适用于需要重建左锁骨下动脉血运的Stanford B型夹层患者。其近端锚定区长度应≥15mm。 | 主动脉夹层 |  | f6e817e4-f018-11ef-94b0-b4055d63f15c | f6e817e4-f018-11ef-94b0-b4055d63f15c | 主动脉覆膜支架系统—主体覆膜支架系统 | C02060500114012033770006820 | C02060500100012033770000260 | 02-血管介入治疗类材料 | 06-外周血管介入治疗材料 | 05-胸主动脉支架 | 胸主动脉支架（单分支型/覆膜） | 14-合金 | 012-覆膜/单分支型 | TAA3828200LP-22 | TAA3828200LP-22 | 06941856005860 | 国械注准20253130305 | 集采范围外 | 新增（2025-06-23)、产品名称变更、国家医保耗材27位编码变更
21e192ed-91ea-11eb-8996-40f2e9990f5b | 先健科技（深圳）有限公司 | 91440300715217115L | 54d12381-7a6e-11f0-88e5-34735a9d8166 | 28e73e5b-f007-11ef-94b0-b4055d63f15c | 外周血管支架类 | 主动脉夹层 | 主体覆膜支架系统 | ae480660-ed96-11ef-94b0-b4055d63f15c | 主动脉覆膜支架系统 | 先健科技（深圳）有限公司 |  | 国械注准20253130305 |  | 该产品包括主动脉主体覆膜支架系统和主动脉分支覆膜支架系统。其中，主动脉主体覆膜支架系统由主动脉主体覆膜支架及主动脉主体覆膜支架输送器组成。主动脉分支覆膜支架系统由主动脉分支覆膜支架及主动脉分支覆膜支架输送器组成。产品经环氧乙烷灭菌，一次性使用，货架有效期3年。 | 该产品适用于需要重建左锁骨下动脉血运的Stanford B型夹层患者。其近端锚定区长度应≥15mm。 | 主动脉夹层 |  | f6e836fd-f018-11ef-94b0-b4055d63f15c | f6e836fd-f018-11ef-94b0-b4055d63f15c | 主动脉覆膜支架系统—主体覆膜支架系统 | C02060500114012033770006821 | C02060500100012033770000261 | 02-血管介入治疗类材料 | 06-外周血管介入治疗材料 | 05-胸主动脉支架 | 胸主动脉支架（单分支型/覆膜） | 14-合金 | 012-覆膜/单分支型 | TAA3527200LP-20 | TAA3527200LP-20 | 06941856013803 | 国械注准20253130305 | 集采范围外 | 新增（2025-06-23)、产品名称变更、国家医保耗材27位编码变更
21e192ed-91ea-11eb-8996-40f2e9990f5b | 先健科技（深圳）有限公司 | 91440300715217115L | 54d12440-7a6e-11f0-88e5-34735a9d8166 | 28e73e5b-f007-11ef-94b0-b4055d63f15c | 外周血管支架类 | 主动脉夹层 | 主体覆膜支架系统 | ae480660-ed96-11ef-94b0-b4055d63f15c | 主动脉覆膜支架系统 | 先健科技（深圳）有限公司 |  | 国械注准20253130305 |  | 该产品包括主动脉主体覆膜支架系统和主动脉分支覆膜支架系统。其中，主动脉主体覆膜支架系统由主动脉主体覆膜支架及主动脉主体覆膜支架输送器组成。主动脉分支覆膜支架系统由主动脉分支覆膜支架及主动脉分支覆膜支架输送器组成。产品经环氧乙烷灭菌，一次性使用，货架有效期3年。 | 该产品适用于需要重建左锁骨下动脉血运的Stanford B型夹层患者。其近端锚定区长度应≥15mm。 | 主动脉夹层 |  | f6e849f2-f018-11ef-94b0-b4055d63f15c | f6e849f2-f018-11ef-94b0-b4055d63f15c | 主动脉覆膜支架系统—主体覆膜支架系统 | C02060500114012033770006822 | C02060500100012033770000262 | 02-血管介入治疗类材料 | 06-外周血管介入治疗材料 | 05-胸主动脉支架 | 胸主动脉支架（单分支型/覆膜） | 14-合金 | 012-覆膜/单分支型 | TAA4131200LP-22 | TAA4131200LP-22 | 06941856016415 | 国械注准20253130305 | 集采范围外 | 新增（2025-06-23)、产品名称变更、国家医保耗材27位编码变更
21e192ed-91ea-11eb-8996-40f2e9990f5b | 先健科技（深圳）有限公司 | 91440300715217115L | 54d124fa-7a6e-11f0-88e5-34735a9d8166 | 28e73e5b-f007-11ef-94b0-b4055d63f15c | 外周血管支架类 | 主动脉夹层 | 主体覆膜支架系统 | ae480660-ed96-11ef-94b0-b4055d63f15c | 主动脉覆膜支架系统 | 先健科技（深圳）有限公司 |  | 国械注准20253130305 |  | 该产品包括主动脉主体覆膜支架系统和主动脉分支覆膜支架系统。其中，主动脉主体覆膜支架系统由主动脉主体覆膜支架及主动脉主体覆膜支架输送器组成。主动脉分支覆膜支架系统由主动脉分支覆膜支架及主动脉分支覆膜支架输送器组成。产品经环氧乙烷灭菌，一次性使用，货架有效期3年。 | 该产品适用于需要重建左锁骨下动脉血运的Stanford B型夹层患者。其近端锚定区长度应≥15mm。 | 主动脉夹层 |  | f6e86d20-f018-11ef-94b0-b4055d63f15c | f6e86d20-f018-11ef-94b0-b4055d63f15c | 主动脉覆膜支架系统—主体覆膜支架系统 | C02060500114012033770006823 | C02060500100012033770000263 | 02-血管介入治疗类材料 | 06-外周血管介入治疗材料 | 05-胸主动脉支架 | 胸主动脉支架（单分支型/覆膜） | 14-合金 | 012-覆膜/单分支型 | TAA3440200LP-22 | TAA3440200LP-22 | 06941856004733 | 国械注准20253130305 | 集采范围外 | 新增（2025-06-23)、产品名称变更、国家医保耗材27位编码变更
21e192ed-91ea-11eb-8996-40f2e9990f5b | 先健科技（深圳）有限公司 | 91440300715217115L | 54d125b3-7a6e-11f0-88e5-34735a9d8166 | 28e73e5b-f007-11ef-94b0-b4055d63f15c | 外周血管支架类 | 主动脉夹层 | 主体覆膜支架系统 | ae480660-ed96-11ef-94b0-b4055d63f15c | 主动脉覆膜支架系统 | 先健科技（深圳）有限公司 |  | 国械注准20253130305 |  | 该产品包括主动脉主体覆膜支架系统和主动脉分支覆膜支架系统。其中，主动脉主体覆膜支架系统由主动脉主体覆膜支架及主动脉主体覆膜支架输送器组成。主动脉分支覆膜支架系统由主动脉分支覆膜支架及主动脉分支覆膜支架输送器组成。产品经环氧乙烷灭菌，一次性使用，货架有效期3年。 | 该产品适用于需要重建左锁骨下动脉血运的Stanford B型夹层患者。其近端锚定区长度应≥15mm。 | 主动脉夹层 |  | f6e88cf8-f018-11ef-94b0-b4055d63f15c | f6e88cf8-f018-11ef-94b0-b4055d63f15c | 主动脉覆膜支架系统—主体覆膜支架系统 | C02060500114012033770006824 | C02060500100012033770000264 | 02-血管介入治疗类材料 | 06-外周血管介入治疗材料 | 05-胸主动脉支架 | 胸主动脉支架（单分支型/覆膜） | 14-合金 | 012-覆膜/单分支型 | TAA3335200LP-20 | TAA3335200LP-20 | 06941856013261 | 国械注准20253130305 | 集采范围外 | 新增（2025-06-23)、产品名称变更、国家医保耗材27位编码变更
21e192ed-91ea-11eb-8996-40f2e9990f5b | 先健科技（深圳）有限公司 | 91440300715217115L | 54d12677-7a6e-11f0-88e5-34735a9d8166 | 28e73e5b-f007-11ef-94b0-b4055d63f15c | 外周血管支架类 | 主动脉夹层 | 主体覆膜支架系统 | ae480660-ed96-11ef-94b0-b4055d63f15c | 主动脉覆膜支架系统 | 先健科技（深圳）有限公司 |  | 国械注准20253130305 |  | 该产品包括主动脉主体覆膜支架系统和主动脉分支覆膜支架系统。其中，主动脉主体覆膜支架系统由主动脉主体覆膜支架及主动脉主体覆膜支架输送器组成。主动脉分支覆膜支架系统由主动脉分支覆膜支架及主动脉分支覆膜支架输送器组成。产品经环氧乙烷灭菌，一次性使用，货架有效期3年。 | 该产品适用于需要重建左锁骨下动脉血运的Stanford B型夹层患者。其近端锚定区长度应≥15mm。 | 主动脉夹层 |  | f6e8a44d-f018-11ef-94b0-b4055d63f15c | f6e8a44d-f018-11ef-94b0-b4055d63f15c | 主动脉覆膜支架系统—主体覆膜支架系统 | C02060500114012033770006825 | C02060500100012033770000265 | 02-血管介入治疗类材料 | 06-外周血管介入治疗材料 | 05-胸主动脉支架 | 胸主动脉支架（单分支型/覆膜） | 14-合金 | 012-覆膜/单分支型 | TAA3838200LP-22 | TAA3838200LP-22 | 06938370183716 | 国械注准20253130305 | 集采范围外 | 新增（2025-06-23)、产品名称变更、国家医保耗材27位编码变更
21e192ed-91ea-11eb-8996-40f2e9990f5b | 先健科技（深圳）有限公司 | 91440300715217115L | 54d12731-7a6e-11f0-88e5-34735a9d8166 | 28e73e5b-f007-11ef-94b0-b4055d63f15c | 外周血管支架类 | 主动脉夹层 | 主体覆膜支架系统 | ae480660-ed96-11ef-94b0-b4055d63f15c | 主动脉覆膜支架系统 | 先健科技（深圳）有限公司 |  | 国械注准20253130305 |  | 该产品包括主动脉主体覆膜支架系统和主动脉分支覆膜支架系统。其中，主动脉主体覆膜支架系统由主动脉主体覆膜支架及主动脉主体覆膜支架输送器组成。主动脉分支覆膜支架系统由主动脉分支覆膜支架及主动脉分支覆膜支架输送器组成。产品经环氧乙烷灭菌，一次性使用，货架有效期3年。 | 该产品适用于需要重建左锁骨下动脉血运的Stanford B型夹层患者。其近端锚定区长度应≥15mm。 | 主动脉夹层 |  | f6e8be7c-f018-11ef-94b0-b4055d63f15c | f6e8be7c-f018-11ef-94b0-b4055d63f15c | 主动脉覆膜支架系统—主体覆膜支架系统 | C02060500114012033770006826 | C02060500100012033770000266 | 02-血管介入治疗类材料 | 06-外周血管介入治疗材料 | 05-胸主动脉支架 | 胸主动脉支架（单分支型/覆膜） | 14-合金 | 012-覆膜/单分支型 | TAA2824200LP-18 | TAA2824200LP-18 | 06938370187561 | 国械注准20253130305 | 集采范围外 | 新增（2025-06-23)、产品名称变更、国家医保耗材27位编码变更
21e192ed-91ea-11eb-8996-40f2e9990f5b | 先健科技（深圳）有限公司 | 91440300715217115L | 54d127ea-7a6e-11f0-88e5-34735a9d8166 | 28e73e5b-f007-11ef-94b0-b4055d63f15c | 外周血管支架类 | 主动脉夹层 | 主体覆膜支架系统 | ae480660-ed96-11ef-94b0-b4055d63f15c | 主动脉覆膜支架系统 | 先健科技（深圳）有限公司 |  | 国械注准20253130305 |  | 该产品包括主动脉主体覆膜支架系统和主动脉分支覆膜支架系统。其中，主动脉主体覆膜支架系统由主动脉主体覆膜支架及主动脉主体覆膜支架输送器组成。主动脉分支覆膜支架系统由主动脉分支覆膜支架及主动脉分支覆膜支架输送器组成。产品经环氧乙烷灭菌，一次性使用，货架有效期3年。 | 该产品适用于需要重建左锁骨下动脉血运的Stanford B型夹层患者。其近端锚定区长度应≥15mm。 | 主动脉夹层 |  | f6e8e453-f018-11ef-94b0-b4055d63f15c | f6e8e453-f018-11ef-94b0-b4055d63f15c | 主动脉覆膜支架系统—主体覆膜支架系统 | C02060500114012033770006827 | C02060500100012033770000267 | 02-血管介入治疗类材料 | 06-外周血管介入治疗材料 | 05-胸主动脉支架 | 胸主动脉支架（单分支型/覆膜） | 14-合金 | 012-覆膜/单分支型 | TAA3127200LP-20 | TAA3127200LP-20 | 06941856012004 | 国械注准20253130305 | 集采范围外 | 新增（2025-06-23)、产品名称变更、国家医保耗材27位编码变更
21e192ed-91ea-11eb-8996-40f2e9990f5b | 先健科技（深圳）有限公司 | 91440300715217115L | 54d128a4-7a6e-11f0-88e5-34735a9d8166 | 28e73e5b-f007-11ef-94b0-b4055d63f15c | 外周血管支架类 | 主动脉夹层 | 主体覆膜支架系统 | ae480660-ed96-11ef-94b0-b4055d63f15c | 主动脉覆膜支架系统 | 先健科技（深圳）有限公司 |  | 国械注准20253130305 |  | 该产品包括主动脉主体覆膜支架系统和主动脉分支覆膜支架系统。其中，主动脉主体覆膜支架系统由主动脉主体覆膜支架及主动脉主体覆膜支架输送器组成。主动脉分支覆膜支架系统由主动脉分支覆膜支架及主动脉分支覆膜支架输送器组成。产品经环氧乙烷灭菌，一次性使用，货架有效期3年。 | 该产品适用于需要重建左锁骨下动脉血运的Stanford B型夹层患者。其近端锚定区长度应≥15mm。 | 主动脉夹层 |  | f6e8fa97-f018-11ef-94b0-b4055d63f15c | f6e8fa97-f018-11ef-94b0-b4055d63f15c | 主动脉覆膜支架系统—主体覆膜支架系统 | C02060500114012033770006828 | C02060500100012033770000268 | 02-血管介入治疗类材料 | 06-外周血管介入治疗材料 | 05-胸主动脉支架 | 胸主动脉支架（单分支型/覆膜） | 14-合金 | 012-覆膜/单分支型 | TAA3444200LP-22 | TAA3444200LP-22 | 06941856004917 | 国械注准20253130305 | 集采范围外 | 新增（2025-06-23)、产品名称变更、国家医保耗材27位编码变更
21e192ed-91ea-11eb-8996-40f2e9990f5b | 先健科技（深圳）有限公司 | 91440300715217115L | 54d12959-7a6e-11f0-88e5-34735a9d8166 | 28e73e5b-f007-11ef-94b0-b4055d63f15c | 外周血管支架类 | 主动脉夹层 | 主体覆膜支架系统 | ae480660-ed96-11ef-94b0-b4055d63f15c | 主动脉覆膜支架系统 | 先健科技（深圳）有限公司 |  | 国械注准20253130305 |  | 该产品包括主动脉主体覆膜支架系统和主动脉分支覆膜支架系统。其中，主动脉主体覆膜支架系统由主动脉主体覆膜支架及主动脉主体覆膜支架输送器组成。主动脉分支覆膜支架系统由主动脉分支覆膜支架及主动脉分支覆膜支架输送器组成。产品经环氧乙烷灭菌，一次性使用，货架有效期3年。 | 该产品适用于需要重建左锁骨下动脉血运的Stanford B型夹层患者。其近端锚定区长度应≥15mm。 | 主动脉夹层 |  | f6e90d99-f018-11ef-94b0-b4055d63f15c | f6e90d99-f018-11ef-94b0-b4055d63f15c | 主动脉覆膜支架系统—主体覆膜支架系统 | C02060500114012033770006829 | C02060500100012033770000269 | 02-血管介入治疗类材料 | 06-外周血管介入治疗材料 | 05-胸主动脉支架 | 胸主动脉支架（单分支型/覆膜） | 14-合金 | 012-覆膜/单分支型 | TAA3937200LP-22 | TAA3937200LP-22 | 06941856015968 | 国械注准20253130305 | 集采范围外 | 新增（2025-06-23)、产品名称变更、国家医保耗材27位编码变更
21e192ed-91ea-11eb-8996-40f2e9990f5b | 先健科技（深圳）有限公司 | 91440300715217115L | 54d12cb0-7a6e-11f0-88e5-34735a9d8166 | 28e73e5b-f007-11ef-94b0-b4055d63f15c | 外周血管支架类 | 主动脉夹层 | 主体覆膜支架系统 | ae480660-ed96-11ef-94b0-b4055d63f15c | 主动脉覆膜支架系统 | 先健科技（深圳）有限公司 |  | 国械注准20253130305 |  | 该产品包括主动脉主体覆膜支架系统和主动脉分支覆膜支架系统。其中，主动脉主体覆膜支架系统由主动脉主体覆膜支架及主动脉主体覆膜支架输送器组成。主动脉分支覆膜支架系统由主动脉分支覆膜支架及主动脉分支覆膜支架输送器组成。产品经环氧乙烷灭菌，一次性使用，货架有效期3年。 | 该产品适用于需要重建左锁骨下动脉血运的Stanford B型夹层患者。其近端锚定区长度应≥15mm。 | 主动脉夹层 |  | f6e922e8-f018-11ef-94b0-b4055d63f15c | f6e922e8-f018-11ef-94b0-b4055d63f15c | 主动脉覆膜支架系统—主体覆膜支架系统 | C02060500114012033770006830 | C02060500100012033770000270 | 02-血管介入治疗类材料 | 06-外周血管介入治疗材料 | 05-胸主动脉支架 | 胸主动脉支架（单分支型/覆膜） | 14-合金 | 012-覆膜/单分支型 | TAA2836200LP-20 | TAA2836200LP-20 | 06941856002326 | 国械注准20253130305 | 集采范围外 | 新增（2025-06-23)、产品名称变更、国家医保耗材27位编码变更
21e192ed-91ea-11eb-8996-40f2e9990f5b | 先健科技（深圳）有限公司 | 91440300715217115L | 54d12d6a-7a6e-11f0-88e5-34735a9d8166 | 28e73e5b-f007-11ef-94b0-b4055d63f15c | 外周血管支架类 | 主动脉夹层 | 主体覆膜支架系统 | ae480660-ed96-11ef-94b0-b4055d63f15c | 主动脉覆膜支架系统 | 先健科技（深圳）有限公司 |  | 国械注准20253130305 |  | 该产品包括主动脉主体覆膜支架系统和主动脉分支覆膜支架系统。其中，主动脉主体覆膜支架系统由主动脉主体覆膜支架及主动脉主体覆膜支架输送器组成。主动脉分支覆膜支架系统由主动脉分支覆膜支架及主动脉分支覆膜支架输送器组成。产品经环氧乙烷灭菌，一次性使用，货架有效期3年。 | 该产品适用于需要重建左锁骨下动脉血运的Stanford B型夹层患者。其近端锚定区长度应≥15mm。 | 主动脉夹层 |  | f6e950bd-f018-11ef-94b0-b4055d63f15c | f6e950bd-f018-11ef-94b0-b4055d63f15c | 主动脉覆膜支架系统—主体覆膜支架系统 | C02060500114012033770006831 | C02060500100012033770000271 | 02-血管介入治疗类材料 | 06-外周血管介入治疗材料 | 05-胸主动脉支架 | 胸主动脉支架（单分支型/覆膜） | 14-合金 | 012-覆膜/单分支型 | TAA3644200LP-22 | TAA3644200LP-22 | 06941856005686 | 国械注准20253130305 | 集采范围外 | 新增（2025-06-23)、产品名称变更、国家医保耗材27位编码变更
21e192ed-91ea-11eb-8996-40f2e9990f5b | 先健科技（深圳）有限公司 | 91440300715217115L | 54d12e1f-7a6e-11f0-88e5-34735a9d8166 | 28e73e5b-f007-11ef-94b0-b4055d63f15c | 外周血管支架类 | 主动脉夹层 | 主体覆膜支架系统 | ae480660-ed96-11ef-94b0-b4055d63f15c | 主动脉覆膜支架系统 | 先健科技（深圳）有限公司 |  | 国械注准20253130305 |  | 该产品包括主动脉主体覆膜支架系统和主动脉分支覆膜支架系统。其中，主动脉主体覆膜支架系统由主动脉主体覆膜支架及主动脉主体覆膜支架输送器组成。主动脉分支覆膜支架系统由主动脉分支覆膜支架及主动脉分支覆膜支架输送器组成。产品经环氧乙烷灭菌，一次性使用，货架有效期3年。 | 该产品适用于需要重建左锁骨下动脉血运的Stanford B型夹层患者。其近端锚定区长度应≥15mm。 | 主动脉夹层 |  | f6e974dc-f018-11ef-94b0-b4055d63f15c | f6e974dc-f018-11ef-94b0-b4055d63f15c | 主动脉覆膜支架系统—主体覆膜支架系统 | C02060500114012033770006832 | C02060500100012033770000272 | 02-血管介入治疗类材料 | 06-外周血管介入治疗材料 | 05-胸主动脉支架 | 胸主动脉支架（单分支型/覆膜） | 14-合金 | 012-覆膜/单分支型 | TAA4133200LP-22 | TAA4133200LP-22 | 06941856016507 | 国械注准20253130305 | 集采范围外 | 新增（2025-06-23)、产品名称变更、国家医保耗材27位编码变更
21e192ed-91ea-11eb-8996-40f2e9990f5b | 先健科技（深圳）有限公司 | 91440300715217115L | 54d12ed4-7a6e-11f0-88e5-34735a9d8166 | 28e73e5b-f007-11ef-94b0-b4055d63f15c | 外周血管支架类 | 主动脉夹层 | 主体覆膜支架系统 | ae480660-ed96-11ef-94b0-b4055d63f15c | 主动脉覆膜支架系统 | 先健科技（深圳）有限公司 |  | 国械注准20253130305 |  | 该产品包括主动脉主体覆膜支架系统和主动脉分支覆膜支架系统。其中，主动脉主体覆膜支架系统由主动脉主体覆膜支架及主动脉主体覆膜支架输送器组成。主动脉分支覆膜支架系统由主动脉分支覆膜支架及主动脉分支覆膜支架输送器组成。产品经环氧乙烷灭菌，一次性使用，货架有效期3年。 | 该产品适用于需要重建左锁骨下动脉血运的Stanford B型夹层患者。其近端锚定区长度应≥15mm。 | 主动脉夹层 |  | f6e9acca-f018-11ef-94b0-b4055d63f15c | f6e9acca-f018-11ef-94b0-b4055d63f15c | 主动脉覆膜支架系统—主体覆膜支架系统 | C02060500114012033770006833 | C02060500100012033770000273 | 02-血管介入治疗类材料 | 06-外周血管介入治疗材料 | 05-胸主动脉支架 | 胸主动脉支架（单分支型/覆膜） | 14-合金 | 012-覆膜/单分支型 | TAA2939200LP-22 | TAA2939200LP-22 | 06941856011649 | 国械注准20253130305 | 集采范围外 | 新增（2025-06-23)、产品名称变更、国家医保耗材27位编码变更
21e192ed-91ea-11eb-8996-40f2e9990f5b | 先健科技（深圳）有限公司 | 91440300715217115L | 54d12fa6-7a6e-11f0-88e5-34735a9d8166 | 28e73e5b-f007-11ef-94b0-b4055d63f15c | 外周血管支架类 | 主动脉夹层 | 主体覆膜支架系统 | ae480660-ed96-11ef-94b0-b4055d63f15c | 主动脉覆膜支架系统 | 先健科技（深圳）有限公司 |  | 国械注准20253130305 |  | 该产品包括主动脉主体覆膜支架系统和主动脉分支覆膜支架系统。其中，主动脉主体覆膜支架系统由主动脉主体覆膜支架及主动脉主体覆膜支架输送器组成。主动脉分支覆膜支架系统由主动脉分支覆膜支架及主动脉分支覆膜支架输送器组成。产品经环氧乙烷灭菌，一次性使用，货架有效期3年。 | 该产品适用于需要重建左锁骨下动脉血运的Stanford B型夹层患者。其近端锚定区长度应≥15mm。 | 主动脉夹层 |  | f6ea5530-f018-11ef-94b0-b4055d63f15c | f6ea5530-f018-11ef-94b0-b4055d63f15c | 主动脉覆膜支架系统—主体覆膜支架系统 | C02060500114012033770006834 | C02060500100012033770000274 | 02-血管介入治疗类材料 | 06-外周血管介入治疗材料 | 05-胸主动脉支架 | 胸主动脉支架（单分支型/覆膜） | 14-合金 | 012-覆膜/单分支型 | TAA3240200LP-22 | TAA3240200LP-22 | 06941856003996 | 国械注准20253130305 | 集采范围外 | 新增（2025-06-23)、产品名称变更、国家医保耗材27位编码变更
21e192ed-91ea-11eb-8996-40f2e9990f5b | 先健科技（深圳）有限公司 | 91440300715217115L | 54d1305b-7a6e-11f0-88e5-34735a9d8166 | 28e73e5b-f007-11ef-94b0-b4055d63f15c | 外周血管支架类 | 主动脉夹层 | 主体覆膜支架系统 | ae480660-ed96-11ef-94b0-b4055d63f15c | 主动脉覆膜支架系统 | 先健科技（深圳）有限公司 |  | 国械注准20253130305 |  | 该产品包括主动脉主体覆膜支架系统和主动脉分支覆膜支架系统。其中，主动脉主体覆膜支架系统由主动脉主体覆膜支架及主动脉主体覆膜支架输送器组成。主动脉分支覆膜支架系统由主动脉分支覆膜支架及主动脉分支覆膜支架输送器组成。产品经环氧乙烷灭菌，一次性使用，货架有效期3年。 | 该产品适用于需要重建左锁骨下动脉血运的Stanford B型夹层患者。其近端锚定区长度应≥15mm。 | 主动脉夹层 |  | f6ea8484-f018-11ef-94b0-b4055d63f15c | f6ea8484-f018-11ef-94b0-b4055d63f15c | 主动脉覆膜支架系统—主体覆膜支架系统 | C02060500114012033770006835 | C02060500100012033770000275 | 02-血管介入治疗类材料 | 06-外周血管介入治疗材料 | 05-胸主动脉支架 | 胸主动脉支架（单分支型/覆膜） | 14-合金 | 012-覆膜/单分支型 | TAA3325200LP-20 | TAA3325200LP-20 | 06941856012813 | 国械注准20253130305 | 集采范围外 | 新增（2025-06-23)、产品名称变更、国家医保耗材27位编码变更
21e192ed-91ea-11eb-8996-40f2e9990f5b | 先健科技（深圳）有限公司 | 91440300715217115L | 54d1311e-7a6e-11f0-88e5-34735a9d8166 | 28e73e5b-f007-11ef-94b0-b4055d63f15c | 外周血管支架类 | 主动脉夹层 | 主体覆膜支架系统 | ae480660-ed96-11ef-94b0-b4055d63f15c | 主动脉覆膜支架系统 | 先健科技（深圳）有限公司 |  | 国械注准20253130305 |  | 该产品包括主动脉主体覆膜支架系统和主动脉分支覆膜支架系统。其中，主动脉主体覆膜支架系统由主动脉主体覆膜支架及主动脉主体覆膜支架输送器组成。主动脉分支覆膜支架系统由主动脉分支覆膜支架及主动脉分支覆膜支架输送器组成。产品经环氧乙烷灭菌，一次性使用，货架有效期3年。 | 该产品适用于需要重建左锁骨下动脉血运的Stanford B型夹层患者。其近端锚定区长度应≥15mm。 | 主动脉夹层 |  | f6eac00f-f018-11ef-94b0-b4055d63f15c | f6eac00f-f018-11ef-94b0-b4055d63f15c | 主动脉覆膜支架系统—主体覆膜支架系统 | C02060500114012033770006836 | C02060500100012033770000276 | 02-血管介入治疗类材料 | 06-外周血管介入治疗材料 | 05-胸主动脉支架 | 胸主动脉支架（单分支型/覆膜） | 14-合金 | 012-覆膜/单分支型 | TAA3036200LP-20 | TAA3036200LP-20 | 06941856003057 | 国械注准20253130305 | 集采范围外 | 新增（2025-06-23)、产品名称变更、国家医保耗材27位编码变更
21e192ed-91ea-11eb-8996-40f2e9990f5b | 先健科技（深圳）有限公司 | 91440300715217115L | 54d131d8-7a6e-11f0-88e5-34735a9d8166 | 28e73e5b-f007-11ef-94b0-b4055d63f15c | 外周血管支架类 | 主动脉夹层 | 主体覆膜支架系统 | ae480660-ed96-11ef-94b0-b4055d63f15c | 主动脉覆膜支架系统 | 先健科技（深圳）有限公司 |  | 国械注准20253130305 |  | 该产品包括主动脉主体覆膜支架系统和主动脉分支覆膜支架系统。其中，主动脉主体覆膜支架系统由主动脉主体覆膜支架及主动脉主体覆膜支架输送器组成。主动脉分支覆膜支架系统由主动脉分支覆膜支架及主动脉分支覆膜支架输送器组成。产品经环氧乙烷灭菌，一次性使用，货架有效期3年。 | 该产品适用于需要重建左锁骨下动脉血运的Stanford B型夹层患者。其近端锚定区长度应≥15mm。 | 主动脉夹层 |  | f6ead90e-f018-11ef-94b0-b4055d63f15c | f6ead90e-f018-11ef-94b0-b4055d63f15c | 主动脉覆膜支架系统—主体覆膜支架系统 | C02060500114012033770006837 | C02060500100012033770000277 | 02-血管介入治疗类材料 | 06-外周血管介入治疗材料 | 05-胸主动脉支架 | 胸主动脉支架（单分支型/覆膜） | 14-合金 | 012-覆膜/单分支型 | TAA2820200LP-18 | TAA2820200LP-18 | 06938370187547 | 国械注准20253130305 | 集采范围外 | 新增（2025-06-23)、产品名称变更、国家医保耗材27位编码变更
21e192ed-91ea-11eb-8996-40f2e9990f5b | 先健科技（深圳）有限公司 | 91440300715217115L | 54d1328d-7a6e-11f0-88e5-34735a9d8166 | 28e73e5b-f007-11ef-94b0-b4055d63f15c | 外周血管支架类 | 主动脉夹层 | 主体覆膜支架系统 | ae480660-ed96-11ef-94b0-b4055d63f15c | 主动脉覆膜支架系统 | 先健科技（深圳）有限公司 |  | 国械注准20253130305 |  | 该产品包括主动脉主体覆膜支架系统和主动脉分支覆膜支架系统。其中，主动脉主体覆膜支架系统由主动脉主体覆膜支架及主动脉主体覆膜支架输送器组成。主动脉分支覆膜支架系统由主动脉分支覆膜支架及主动脉分支覆膜支架输送器组成。产品经环氧乙烷灭菌，一次性使用，货架有效期3年。 | 该产品适用于需要重建左锁骨下动脉血运的Stanford B型夹层患者。其近端锚定区长度应≥15mm。 | 主动脉夹层 |  | f6eaeded-f018-11ef-94b0-b4055d63f15c | f6eaeded-f018-11ef-94b0-b4055d63f15c | 主动脉覆膜支架系统—主体覆膜支架系统 | C02060500114012033770006838 | C02060500100012033770000278 | 02-血管介入治疗类材料 | 06-外周血管介入治疗材料 | 05-胸主动脉支架 | 胸主动脉支架（单分支型/覆膜） | 14-合金 | 012-覆膜/单分支型 | TAA3020200LP-18 | TAA3020200LP-18 | 06941856002500 | 国械注准20253130305 | 集采范围外 | 新增（2025-06-23)、产品名称变更、国家医保耗材27位编码变更
21e192ed-91ea-11eb-8996-40f2e9990f5b | 先健科技（深圳）有限公司 | 91440300715217115L | 54d13342-7a6e-11f0-88e5-34735a9d8166 | 28e73e5b-f007-11ef-94b0-b4055d63f15c | 外周血管支架类 | 主动脉夹层 | 主体覆膜支架系统 | ae480660-ed96-11ef-94b0-b4055d63f15c | 主动脉覆膜支架系统 | 先健科技（深圳）有限公司 |  | 国械注准20253130305 |  | 该产品包括主动脉主体覆膜支架系统和主动脉分支覆膜支架系统。其中，主动脉主体覆膜支架系统由主动脉主体覆膜支架及主动脉主体覆膜支架输送器组成。主动脉分支覆膜支架系统由主动脉分支覆膜支架及主动脉分支覆膜支架输送器组成。产品经环氧乙烷灭菌，一次性使用，货架有效期3年。 | 该产品适用于需要重建左锁骨下动脉血运的Stanford B型夹层患者。其近端锚定区长度应≥15mm。 | 主动脉夹层 |  | f6eb001b-f018-11ef-94b0-b4055d63f15c | f6eb001b-f018-11ef-94b0-b4055d63f15c | 主动脉覆膜支架系统—主体覆膜支架系统 | C02060500114012033770006839 | C02060500100012033770000279 | 02-血管介入治疗类材料 | 06-外周血管介入治疗材料 | 05-胸主动脉支架 | 胸主动脉支架（单分支型/覆膜） | 14-合金 | 012-覆膜/单分支型 | TAA2838200LP-22 | TAA2838200LP-22 | 06941856002418 | 国械注准20253130305 | 集采范围外 | 新增（2025-06-23)、产品名称变更、国家医保耗材27位编码变更
21e192ed-91ea-11eb-8996-40f2e9990f5b | 先健科技（深圳）有限公司 | 91440300715217115L | 54d13400-7a6e-11f0-88e5-34735a9d8166 | 28e73e5b-f007-11ef-94b0-b4055d63f15c | 外周血管支架类 | 主动脉夹层 | 主体覆膜支架系统 | ae480660-ed96-11ef-94b0-b4055d63f15c | 主动脉覆膜支架系统 | 先健科技（深圳）有限公司 |  | 国械注准20253130305 |  | 该产品包括主动脉主体覆膜支架系统和主动脉分支覆膜支架系统。其中，主动脉主体覆膜支架系统由主动脉主体覆膜支架及主动脉主体覆膜支架输送器组成。主动脉分支覆膜支架系统由主动脉分支覆膜支架及主动脉分支覆膜支架输送器组成。产品经环氧乙烷灭菌，一次性使用，货架有效期3年。 | 该产品适用于需要重建左锁骨下动脉血运的Stanford B型夹层患者。其近端锚定区长度应≥15mm。 | 主动脉夹层 |  | f6eb114d-f018-11ef-94b0-b4055d63f15c | f6eb114d-f018-11ef-94b0-b4055d63f15c | 主动脉覆膜支架系统—主体覆膜支架系统 | C02060500114012033770006840 | C02060500100012033770000280 | 02-血管介入治疗类材料 | 06-外周血管介入治疗材料 | 05-胸主动脉支架 | 胸主动脉支架（单分支型/覆膜） | 14-合金 | 012-覆膜/单分支型 | TAA3745200LP-22 | TAA3745200LP-22 | 06941856015517 | 国械注准20253130305 | 集采范围外 | 新增（2025-06-23)、产品名称变更、国家医保耗材27位编码变更
21e192ed-91ea-11eb-8996-40f2e9990f5b | 先健科技（深圳）有限公司 | 91440300715217115L | 54d1373a-7a6e-11f0-88e5-34735a9d8166 | 28e73e5b-f007-11ef-94b0-b4055d63f15c | 外周血管支架类 | 主动脉夹层 | 主体覆膜支架系统 | ae480660-ed96-11ef-94b0-b4055d63f15c | 主动脉覆膜支架系统 | 先健科技（深圳）有限公司 |  | 国械注准20253130305 |  | 该产品包括主动脉主体覆膜支架系统和主动脉分支覆膜支架系统。其中，主动脉主体覆膜支架系统由主动脉主体覆膜支架及主动脉主体覆膜支架输送器组成。主动脉分支覆膜支架系统由主动脉分支覆膜支架及主动脉分支覆膜支架输送器组成。产品经环氧乙烷灭菌，一次性使用，货架有效期3年。 | 该产品适用于需要重建左锁骨下动脉血运的Stanford B型夹层患者。其近端锚定区长度应≥15mm。 | 主动脉夹层 |  | f6eb25bf-f018-11ef-94b0-b4055d63f15c | f6eb25bf-f018-11ef-94b0-b4055d63f15c | 主动脉覆膜支架系统—主体覆膜支架系统 | C02060500114012033770006841 | C02060500100012033770000281 | 02-血管介入治疗类材料 | 06-外周血管介入治疗材料 | 05-胸主动脉支架 | 胸主动脉支架（单分支型/覆膜） | 14-合金 | 012-覆膜/单分支型 | TAA3543200LP-22 | TAA3543200LP-22 | 06941856014527 | 国械注准20253130305 | 集采范围外 | 新增（2025-06-23)、产品名称变更、国家医保耗材27位编码变更
21e192ed-91ea-11eb-8996-40f2e9990f5b | 先健科技（深圳）有限公司 | 91440300715217115L | 54d137f9-7a6e-11f0-88e5-34735a9d8166 | 28e73e5b-f007-11ef-94b0-b4055d63f15c | 外周血管支架类 | 主动脉夹层 | 主体覆膜支架系统 | ae480660-ed96-11ef-94b0-b4055d63f15c | 主动脉覆膜支架系统 | 先健科技（深圳）有限公司 |  | 国械注准20253130305 |  | 该产品包括主动脉主体覆膜支架系统和主动脉分支覆膜支架系统。其中，主动脉主体覆膜支架系统由主动脉主体覆膜支架及主动脉主体覆膜支架输送器组成。主动脉分支覆膜支架系统由主动脉分支覆膜支架及主动脉分支覆膜支架输送器组成。产品经环氧乙烷灭菌，一次性使用，货架有效期3年。 | 该产品适用于需要重建左锁骨下动脉血运的Stanford B型夹层患者。其近端锚定区长度应≥15mm。 | 主动脉夹层 |  | f6eb3e5c-f018-11ef-94b0-b4055d63f15c | f6eb3e5c-f018-11ef-94b0-b4055d63f15c | 主动脉覆膜支架系统—主体覆膜支架系统 | C02060500114012033770006842 | C02060500100012033770000282 | 02-血管介入治疗类材料 | 06-外周血管介入治疗材料 | 05-胸主动脉支架 | 胸主动脉支架（单分支型/覆膜） | 14-合金 | 012-覆膜/单分支型 | TAA4139200LP-22 | TAA4139200LP-22 | 06941856016774 | 国械注准20253130305 | 集采范围外 | 新增（2025-06-23)、产品名称变更、国家医保耗材27位编码变更
21e192ed-91ea-11eb-8996-40f2e9990f5b | 先健科技（深圳）有限公司 | 91440300715217115L | 54d138bc-7a6e-11f0-88e5-34735a9d8166 | 28e73e5b-f007-11ef-94b0-b4055d63f15c | 外周血管支架类 | 主动脉夹层 | 主体覆膜支架系统 | ae480660-ed96-11ef-94b0-b4055d63f15c | 主动脉覆膜支架系统 | 先健科技（深圳）有限公司 |  | 国械注准20253130305 |  | 该产品包括主动脉主体覆膜支架系统和主动脉分支覆膜支架系统。其中，主动脉主体覆膜支架系统由主动脉主体覆膜支架及主动脉主体覆膜支架输送器组成。主动脉分支覆膜支架系统由主动脉分支覆膜支架及主动脉分支覆膜支架输送器组成。产品经环氧乙烷灭菌，一次性使用，货架有效期3年。 | 该产品适用于需要重建左锁骨下动脉血运的Stanford B型夹层患者。其近端锚定区长度应≥15mm。 | 主动脉夹层 |  | f6eb536e-f018-11ef-94b0-b4055d63f15c | f6eb536e-f018-11ef-94b0-b4055d63f15c | 主动脉覆膜支架系统—主体覆膜支架系统 | C02060500114012033770006843 | C02060500100012033770000283 | 02-血管介入治疗类材料 | 06-外周血管介入治疗材料 | 05-胸主动脉支架 | 胸主动脉支架（单分支型/覆膜） | 14-合金 | 012-覆膜/单分支型 | TAA3743200LP-22 | TAA3743200LP-22 | 06941856015425 | 国械注准20253130305 | 集采范围外 | 新增（2025-06-23)、产品名称变更、国家医保耗材27位编码变更
21e192ed-91ea-11eb-8996-40f2e9990f5b | 先健科技（深圳）有限公司 | 91440300715217115L | 54d1397b-7a6e-11f0-88e5-34735a9d8166 | 28e73e5b-f007-11ef-94b0-b4055d63f15c | 外周血管支架类 | 主动脉夹层 | 主体覆膜支架系统 | ae480660-ed96-11ef-94b0-b4055d63f15c | 主动脉覆膜支架系统 | 先健科技（深圳）有限公司 |  | 国械注准20253130305 |  | 该产品包括主动脉主体覆膜支架系统和主动脉分支覆膜支架系统。其中，主动脉主体覆膜支架系统由主动脉主体覆膜支架及主动脉主体覆膜支架输送器组成。主动脉分支覆膜支架系统由主动脉分支覆膜支架及主动脉分支覆膜支架输送器组成。产品经环氧乙烷灭菌，一次性使用，货架有效期3年。 | 该产品适用于需要重建左锁骨下动脉血运的Stanford B型夹层患者。其近端锚定区长度应≥15mm。 | 主动脉夹层 |  | f6eb6962-f018-11ef-94b0-b4055d63f15c | f6eb6962-f018-11ef-94b0-b4055d63f15c | 主动脉覆膜支架系统—主体覆膜支架系统 | C02060500114012033770006844 | C02060500100012033770000284 | 02-血管介入治疗类材料 | 06-外周血管介入治疗材料 | 05-胸主动脉支架 | 胸主动脉支架（单分支型/覆膜） | 14-合金 | 012-覆膜/单分支型 | TAA3329200LP-20 | TAA3329200LP-20 | 06941856012998 | 国械注准20253130305 | 集采范围外 | 新增（2025-06-23)、产品名称变更、国家医保耗材27位编码变更
21e192ed-91ea-11eb-8996-40f2e9990f5b | 先健科技（深圳）有限公司 | 91440300715217115L | 54d13a30-7a6e-11f0-88e5-34735a9d8166 | 28e73e5b-f007-11ef-94b0-b4055d63f15c | 外周血管支架类 | 主动脉夹层 | 主体覆膜支架系统 | ae480660-ed96-11ef-94b0-b4055d63f15c | 主动脉覆膜支架系统 | 先健科技（深圳）有限公司 |  | 国械注准20253130305 |  | 该产品包括主动脉主体覆膜支架系统和主动脉分支覆膜支架系统。其中，主动脉主体覆膜支架系统由主动脉主体覆膜支架及主动脉主体覆膜支架输送器组成。主动脉分支覆膜支架系统由主动脉分支覆膜支架及主动脉分支覆膜支架输送器组成。产品经环氧乙烷灭菌，一次性使用，货架有效期3年。 | 该产品适用于需要重建左锁骨下动脉血运的Stanford B型夹层患者。其近端锚定区长度应≥15mm。 | 主动脉夹层 |  | f6eb7b5e-f018-11ef-94b0-b4055d63f15c | f6eb7b5e-f018-11ef-94b0-b4055d63f15c | 主动脉覆膜支架系统—主体覆膜支架系统 | C02060500114012033770006845 | C02060500100012033770000285 | 02-血管介入治疗类材料 | 06-外周血管介入治疗材料 | 05-胸主动脉支架 | 胸主动脉支架（单分支型/覆膜） | 14-合金 | 012-覆膜/单分支型 | TAA4345200LP-22 | TAA4345200LP-22 | 06941856017672 | 国械注准20253130305 | 集采范围外 | 新增（2025-06-23)、产品名称变更、国家医保耗材27位编码变更
21e192ed-91ea-11eb-8996-40f2e9990f5b | 先健科技（深圳）有限公司 | 91440300715217115L | 54d13b02-7a6e-11f0-88e5-34735a9d8166 | 28e73e5b-f007-11ef-94b0-b4055d63f15c | 外周血管支架类 | 主动脉夹层 | 主体覆膜支架系统 | ae480660-ed96-11ef-94b0-b4055d63f15c | 主动脉覆膜支架系统 | 先健科技（深圳）有限公司 |  | 国械注准20253130305 |  | 该产品包括主动脉主体覆膜支架系统和主动脉分支覆膜支架系统。其中，主动脉主体覆膜支架系统由主动脉主体覆膜支架及主动脉主体覆膜支架输送器组成。主动脉分支覆膜支架系统由主动脉分支覆膜支架及主动脉分支覆膜支架输送器组成。产品经环氧乙烷灭菌，一次性使用，货架有效期3年。 | 该产品适用于需要重建左锁骨下动脉血运的Stanford B型夹层患者。其近端锚定区长度应≥15mm。 | 主动脉夹层 |  | f6eb8e9c-f018-11ef-94b0-b4055d63f15c | f6eb8e9c-f018-11ef-94b0-b4055d63f15c | 主动脉覆膜支架系统—主体覆膜支架系统 | C02060500114012033770006846 | C02060500100012033770000286 | 02-血管介入治疗类材料 | 06-外周血管介入治疗材料 | 05-胸主动脉支架 | 胸主动脉支架（单分支型/覆膜） | 14-合金 | 012-覆膜/单分支型 | TAA3331200LP-20 | TAA3331200LP-20 | 06941856013087 | 国械注准20253130305 | 集采范围外 | 新增（2025-06-23)、产品名称变更、国家医保耗材27位编码变更
21e192ed-91ea-11eb-8996-40f2e9990f5b | 先健科技（深圳）有限公司 | 91440300715217115L | 54d13bed-7a6e-11f0-88e5-34735a9d8166 | 28e73e5b-f007-11ef-94b0-b4055d63f15c | 外周血管支架类 | 主动脉夹层 | 主体覆膜支架系统 | ae480660-ed96-11ef-94b0-b4055d63f15c | 主动脉覆膜支架系统 | 先健科技（深圳）有限公司 |  | 国械注准20253130305 |  | 该产品包括主动脉主体覆膜支架系统和主动脉分支覆膜支架系统。其中，主动脉主体覆膜支架系统由主动脉主体覆膜支架及主动脉主体覆膜支架输送器组成。主动脉分支覆膜支架系统由主动脉分支覆膜支架及主动脉分支覆膜支架输送器组成。产品经环氧乙烷灭菌，一次性使用，货架有效期3年。 | 该产品适用于需要重建左锁骨下动脉血运的Stanford B型夹层患者。其近端锚定区长度应≥15mm。 | 主动脉夹层 |  | f6eb98e8-f018-11ef-94b0-b4055d63f15c | f6eb98e8-f018-11ef-94b0-b4055d63f15c | 主动脉覆膜支架系统—主体覆膜支架系统 | C02060500114012033770006847 | C02060500100012033770000287 | 02-血管介入治疗类材料 | 06-外周血管介入治疗材料 | 05-胸主动脉支架 | 胸主动脉支架（单分支型/覆膜） | 14-合金 | 012-覆膜/单分支型 | TAA3121200LP-20 | TAA3121200LP-20 | 06941856011731 | 国械注准20253130305 | 集采范围外 | 新增（2025-06-23)、产品名称变更、国家医保耗材27位编码变更
21e192ed-91ea-11eb-8996-40f2e9990f5b | 先健科技（深圳）有限公司 | 91440300715217115L | 54d13ca2-7a6e-11f0-88e5-34735a9d8166 | 28e73e5b-f007-11ef-94b0-b4055d63f15c | 外周血管支架类 | 主动脉夹层 | 主体覆膜支架系统 | ae480660-ed96-11ef-94b0-b4055d63f15c | 主动脉覆膜支架系统 | 先健科技（深圳）有限公司 |  | 国械注准20253130305 |  | 该产品包括主动脉主体覆膜支架系统和主动脉分支覆膜支架系统。其中，主动脉主体覆膜支架系统由主动脉主体覆膜支架及主动脉主体覆膜支架输送器组成。主动脉分支覆膜支架系统由主动脉分支覆膜支架及主动脉分支覆膜支架输送器组成。产品经环氧乙烷灭菌，一次性使用，货架有效期3年。 | 该产品适用于需要重建左锁骨下动脉血运的Stanford B型夹层患者。其近端锚定区长度应≥15mm。 | 主动脉夹层 |  | f6ebb6bc-f018-11ef-94b0-b4055d63f15c | f6ebb6bc-f018-11ef-94b0-b4055d63f15c | 主动脉覆膜支架系统—主体覆膜支架系统 | C02060500114012033770006848 | C02060500100012033770000288 | 02-血管介入治疗类材料 | 06-外周血管介入治疗材料 | 05-胸主动脉支架 | 胸主动脉支架（单分支型/覆膜） | 14-合金 | 012-覆膜/单分支型 | TAA3238200LP-22 | TAA3238200LP-22 | 06941856003897 | 国械注准20253130305 | 集采范围外 | 新增（2025-06-23)、产品名称变更、国家医保耗材27位编码变更
21e192ed-91ea-11eb-8996-40f2e9990f5b | 先健科技（深圳）有限公司 | 91440300715217115L | 54d13d56-7a6e-11f0-88e5-34735a9d8166 | 28e73e5b-f007-11ef-94b0-b4055d63f15c | 外周血管支架类 | 主动脉夹层 | 主体覆膜支架系统 | ae480660-ed96-11ef-94b0-b4055d63f15c | 主动脉覆膜支架系统 | 先健科技（深圳）有限公司 |  | 国械注准20253130305 |  | 该产品包括主动脉主体覆膜支架系统和主动脉分支覆膜支架系统。其中，主动脉主体覆膜支架系统由主动脉主体覆膜支架及主动脉主体覆膜支架输送器组成。主动脉分支覆膜支架系统由主动脉分支覆膜支架及主动脉分支覆膜支架输送器组成。产品经环氧乙烷灭菌，一次性使用，货架有效期3年。 | 该产品适用于需要重建左锁骨下动脉血运的Stanford B型夹层患者。其近端锚定区长度应≥15mm。 | 主动脉夹层 |  | f6ebcdc5-f018-11ef-94b0-b4055d63f15c | f6ebcdc5-f018-11ef-94b0-b4055d63f15c | 主动脉覆膜支架系统—主体覆膜支架系统 | C02060500114012033770006849 | C02060500100012033770000289 | 02-血管介入治疗类材料 | 06-外周血管介入治疗材料 | 05-胸主动脉支架 | 胸主动脉支架（单分支型/覆膜） | 14-合金 | 012-覆膜/单分支型 | TAA3343200LP-22 | TAA3343200LP-22 | 06941856013629 | 国械注准20253130305 | 集采范围外 | 新增（2025-06-23)、产品名称变更、国家医保耗材27位编码变更
21e192ed-91ea-11eb-8996-40f2e9990f5b | 先健科技（深圳）有限公司 | 91440300715217115L | 54d13e0b-7a6e-11f0-88e5-34735a9d8166 | 28e73e5b-f007-11ef-94b0-b4055d63f15c | 外周血管支架类 | 主动脉夹层 | 主体覆膜支架系统 | ae480660-ed96-11ef-94b0-b4055d63f15c | 主动脉覆膜支架系统 | 先健科技（深圳）有限公司 |  | 国械注准20253130305 |  | 该产品包括主动脉主体覆膜支架系统和主动脉分支覆膜支架系统。其中，主动脉主体覆膜支架系统由主动脉主体覆膜支架及主动脉主体覆膜支架输送器组成。主动脉分支覆膜支架系统由主动脉分支覆膜支架及主动脉分支覆膜支架输送器组成。产品经环氧乙烷灭菌，一次性使用，货架有效期3年。 | 该产品适用于需要重建左锁骨下动脉血运的Stanford B型夹层患者。其近端锚定区长度应≥15mm。 | 主动脉夹层 |  | f6ebe271-f018-11ef-94b0-b4055d63f15c | f6ebe271-f018-11ef-94b0-b4055d63f15c | 主动脉覆膜支架系统—主体覆膜支架系统 | C02060500114012033770006850 | C02060500100012033770000290 | 02-血管介入治疗类材料 | 06-外周血管介入治疗材料 | 05-胸主动脉支架 | 胸主动脉支架（单分支型/覆膜） | 14-合金 | 012-覆膜/单分支型 | TAA4436200LP-22 | TAA4436200LP-22 | 06938370183853 | 国械注准20253130305 | 集采范围外 | 新增（2025-06-23)、产品名称变更、国家医保耗材27位编码变更
21e192ed-91ea-11eb-8996-40f2e9990f5b | 先健科技（深圳）有限公司 | 91440300715217115L | 54d13ec5-7a6e-11f0-88e5-34735a9d8166 | 28e73e5b-f007-11ef-94b0-b4055d63f15c | 外周血管支架类 | 主动脉夹层 | 主体覆膜支架系统 | ae480660-ed96-11ef-94b0-b4055d63f15c | 主动脉覆膜支架系统 | 先健科技（深圳）有限公司 |  | 国械注准20253130305 |  | 该产品包括主动脉主体覆膜支架系统和主动脉分支覆膜支架系统。其中，主动脉主体覆膜支架系统由主动脉主体覆膜支架及主动脉主体覆膜支架输送器组成。主动脉分支覆膜支架系统由主动脉分支覆膜支架及主动脉分支覆膜支架输送器组成。产品经环氧乙烷灭菌，一次性使用，货架有效期3年。 | 该产品适用于需要重建左锁骨下动脉血运的Stanford B型夹层患者。其近端锚定区长度应≥15mm。 | 主动脉夹层 |  | f6ebf5de-f018-11ef-94b0-b4055d63f15c | f6ebf5de-f018-11ef-94b0-b4055d63f15c | 主动脉覆膜支架系统—主体覆膜支架系统 | C02060500114012033770006851 | C02060500100012033770000291 | 02-血管介入治疗类材料 | 06-外周血管介入治疗材料 | 05-胸主动脉支架 | 胸主动脉支架（单分支型/覆膜） | 14-合金 | 012-覆膜/单分支型 | TAA3646200LP-22 | TAA3646200LP-22 | 06941856005778 | 国械注准20253130305 | 集采范围外 | 新增（2025-06-23)、产品名称变更、国家医保耗材27位编码变更
21e192ed-91ea-11eb-8996-40f2e9990f5b | 先健科技（深圳）有限公司 | 91440300715217115L | 54d13f7a-7a6e-11f0-88e5-34735a9d8166 | 28e73e5b-f007-11ef-94b0-b4055d63f15c | 外周血管支架类 | 主动脉夹层 | 主体覆膜支架系统 | ae480660-ed96-11ef-94b0-b4055d63f15c | 主动脉覆膜支架系统 | 先健科技（深圳）有限公司 |  | 国械注准20253130305 |  | 该产品包括主动脉主体覆膜支架系统和主动脉分支覆膜支架系统。其中，主动脉主体覆膜支架系统由主动脉主体覆膜支架及主动脉主体覆膜支架输送器组成。主动脉分支覆膜支架系统由主动脉分支覆膜支架及主动脉分支覆膜支架输送器组成。产品经环氧乙烷灭菌，一次性使用，货架有效期3年。 | 该产品适用于需要重建左锁骨下动脉血运的Stanford B型夹层患者。其近端锚定区长度应≥15mm。 | 主动脉夹层 |  | f6ec0a1e-f018-11ef-94b0-b4055d63f15c | f6ec0a1e-f018-11ef-94b0-b4055d63f15c | 主动脉覆膜支架系统—主体覆膜支架系统 | C02060500114012033770006852 | C02060500100012033770000292 | 02-血管介入治疗类材料 | 06-外周血管介入治疗材料 | 05-胸主动脉支架 | 胸主动脉支架（单分支型/覆膜） | 14-合金 | 012-覆膜/单分支型 | TAA4042200LP-22 | TAA4042200LP-22 | 06941856007086 | 国械注准20253130305 | 集采范围外 | 新增（2025-06-23)、产品名称变更、国家医保耗材27位编码变更
21e192ed-91ea-11eb-8996-40f2e9990f5b | 先健科技（深圳）有限公司 | 91440300715217115L | 54d14297-7a6e-11f0-88e5-34735a9d8166 | 28e73e5b-f007-11ef-94b0-b4055d63f15c | 外周血管支架类 | 主动脉夹层 | 主体覆膜支架系统 | ae480660-ed96-11ef-94b0-b4055d63f15c | 主动脉覆膜支架系统 | 先健科技（深圳）有限公司 |  | 国械注准20253130305 |  | 该产品包括主动脉主体覆膜支架系统和主动脉分支覆膜支架系统。其中，主动脉主体覆膜支架系统由主动脉主体覆膜支架及主动脉主体覆膜支架输送器组成。主动脉分支覆膜支架系统由主动脉分支覆膜支架及主动脉分支覆膜支架输送器组成。产品经环氧乙烷灭菌，一次性使用，货架有效期3年。 | 该产品适用于需要重建左锁骨下动脉血运的Stanford B型夹层患者。其近端锚定区长度应≥15mm。 | 主动脉夹层 |  | f6ec19a9-f018-11ef-94b0-b4055d63f15c | f6ec19a9-f018-11ef-94b0-b4055d63f15c | 主动脉覆膜支架系统—主体覆膜支架系统 | C02060500114012033770006853 | C02060500100012033770000293 | 02-血管介入治疗类材料 | 06-外周血管介入治疗材料 | 05-胸主动脉支架 | 胸主动脉支架（单分支型/覆膜） | 14-合金 | 012-覆膜/单分支型 | TAA3832200LP-22 | TAA3832200LP-22 | 06938370183693 | 国械注准20253130305 | 集采范围外 | 新增（2025-06-23)、产品名称变更、国家医保耗材27位编码变更
21e192ed-91ea-11eb-8996-40f2e9990f5b | 先健科技（深圳）有限公司 | 91440300715217115L | 54d14350-7a6e-11f0-88e5-34735a9d8166 | 28e73e5b-f007-11ef-94b0-b4055d63f15c | 外周血管支架类 | 主动脉夹层 | 主体覆膜支架系统 | ae480660-ed96-11ef-94b0-b4055d63f15c | 主动脉覆膜支架系统 | 先健科技（深圳）有限公司 |  | 国械注准20253130305 |  | 该产品包括主动脉主体覆膜支架系统和主动脉分支覆膜支架系统。其中，主动脉主体覆膜支架系统由主动脉主体覆膜支架及主动脉主体覆膜支架输送器组成。主动脉分支覆膜支架系统由主动脉分支覆膜支架及主动脉分支覆膜支架输送器组成。产品经环氧乙烷灭菌，一次性使用，货架有效期3年。 | 该产品适用于需要重建左锁骨下动脉血运的Stanford B型夹层患者。其近端锚定区长度应≥15mm。 | 主动脉夹层 |  | f6ec2a17-f018-11ef-94b0-b4055d63f15c | f6ec2a17-f018-11ef-94b0-b4055d63f15c | 主动脉覆膜支架系统—主体覆膜支架系统 | C02060500114012033770006854 | C02060500100012033770000294 | 02-血管介入治疗类材料 | 06-外周血管介入治疗材料 | 05-胸主动脉支架 | 胸主动脉支架（单分支型/覆膜） | 14-合金 | 012-覆膜/单分支型 | TAA3438200LP-22 | TAA3438200LP-22 | 06938370183587 | 国械注准20253130305 | 集采范围外 | 新增（2025-06-23)、产品名称变更、国家医保耗材27位编码变更
21e192ed-91ea-11eb-8996-40f2e9990f5b | 先健科技（深圳）有限公司 | 91440300715217115L | 54d14405-7a6e-11f0-88e5-34735a9d8166 | 28e73e5b-f007-11ef-94b0-b4055d63f15c | 外周血管支架类 | 主动脉夹层 | 主体覆膜支架系统 | ae480660-ed96-11ef-94b0-b4055d63f15c | 主动脉覆膜支架系统 | 先健科技（深圳）有限公司 |  | 国械注准20253130305 |  | 该产品包括主动脉主体覆膜支架系统和主动脉分支覆膜支架系统。其中，主动脉主体覆膜支架系统由主动脉主体覆膜支架及主动脉主体覆膜支架输送器组成。主动脉分支覆膜支架系统由主动脉分支覆膜支架及主动脉分支覆膜支架输送器组成。产品经环氧乙烷灭菌，一次性使用，货架有效期3年。 | 该产品适用于需要重建左锁骨下动脉血运的Stanford B型夹层患者。其近端锚定区长度应≥15mm。 | 主动脉夹层 |  | f6ec408b-f018-11ef-94b0-b4055d63f15c | f6ec408b-f018-11ef-94b0-b4055d63f15c | 主动脉覆膜支架系统—主体覆膜支架系统 | C02060500114012033770006855 | C02060500100012033770000295 | 02-血管介入治疗类材料 | 06-外周血管介入治疗材料 | 05-胸主动脉支架 | 胸主动脉支架（单分支型/覆膜） | 14-合金 | 012-覆膜/单分支型 | TAA2923200LP-18 | TAA2923200LP-18 | 06941856010932 | 国械注准20253130305 | 集采范围外 | 新增（2025-06-23)、产品名称变更、国家医保耗材27位编码变更
21e192ed-91ea-11eb-8996-40f2e9990f5b | 先健科技（深圳）有限公司 | 91440300715217115L | 54d144ba-7a6e-11f0-88e5-34735a9d8166 | 28e73e5b-f007-11ef-94b0-b4055d63f15c | 外周血管支架类 | 主动脉夹层 | 主体覆膜支架系统 | ae480660-ed96-11ef-94b0-b4055d63f15c | 主动脉覆膜支架系统 | 先健科技（深圳）有限公司 |  | 国械注准20253130305 |  | 该产品包括主动脉主体覆膜支架系统和主动脉分支覆膜支架系统。其中，主动脉主体覆膜支架系统由主动脉主体覆膜支架及主动脉主体覆膜支架输送器组成。主动脉分支覆膜支架系统由主动脉分支覆膜支架及主动脉分支覆膜支架输送器组成。产品经环氧乙烷灭菌，一次性使用，货架有效期3年。 | 该产品适用于需要重建左锁骨下动脉血运的Stanford B型夹层患者。其近端锚定区长度应≥15mm。 | 主动脉夹层 |  | f6ec53b0-f018-11ef-94b0-b4055d63f15c | f6ec53b0-f018-11ef-94b0-b4055d63f15c | 主动脉覆膜支架系统—主体覆膜支架系统 | C02060500114012033770006856 | C02060500100012033770000296 | 02-血管介入治疗类材料 | 06-外周血管介入治疗材料 | 05-胸主动脉支架 | 胸主动脉支架（单分支型/覆膜） | 14-合金 | 012-覆膜/单分支型 | TAA3739200LP-22 | TAA3739200LP-22 | 06941856015241 | 国械注准20253130305 | 集采范围外 | 新增（2025-06-23)、产品名称变更、国家医保耗材27位编码变更
21e192ed-91ea-11eb-8996-40f2e9990f5b | 先健科技（深圳）有限公司 | 91440300715217115L | 54d14574-7a6e-11f0-88e5-34735a9d8166 | 28e73e5b-f007-11ef-94b0-b4055d63f15c | 外周血管支架类 | 主动脉夹层 | 主体覆膜支架系统 | ae480660-ed96-11ef-94b0-b4055d63f15c | 主动脉覆膜支架系统 | 先健科技（深圳）有限公司 |  | 国械注准20253130305 |  | 该产品包括主动脉主体覆膜支架系统和主动脉分支覆膜支架系统。其中，主动脉主体覆膜支架系统由主动脉主体覆膜支架及主动脉主体覆膜支架输送器组成。主动脉分支覆膜支架系统由主动脉分支覆膜支架及主动脉分支覆膜支架输送器组成。产品经环氧乙烷灭菌，一次性使用，货架有效期3年。 | 该产品适用于需要重建左锁骨下动脉血运的Stanford B型夹层患者。其近端锚定区长度应≥15mm。 | 主动脉夹层 |  | f6ec64d0-f018-11ef-94b0-b4055d63f15c | f6ec64d0-f018-11ef-94b0-b4055d63f15c | 主动脉覆膜支架系统—主体覆膜支架系统 | C02060500114012033770006857 | C02060500100012033770000297 | 02-血管介入治疗类材料 | 06-外周血管介入治疗材料 | 05-胸主动脉支架 | 胸主动脉支架（单分支型/覆膜） | 14-合金 | 012-覆膜/单分支型 | TAA3434200LP-20 | TAA3434200LP-20 | 06938370183563 | 国械注准20253130305 | 集采范围外 | 新增（2025-06-23)、产品名称变更、国家医保耗材27位编码变更
21e192ed-91ea-11eb-8996-40f2e9990f5b | 先健科技（深圳）有限公司 | 91440300715217115L | 54d14629-7a6e-11f0-88e5-34735a9d8166 | 28e73e5b-f007-11ef-94b0-b4055d63f15c | 外周血管支架类 | 主动脉夹层 | 主体覆膜支架系统 | ae480660-ed96-11ef-94b0-b4055d63f15c | 主动脉覆膜支架系统 | 先健科技（深圳）有限公司 |  | 国械注准20253130305 |  | 该产品包括主动脉主体覆膜支架系统和主动脉分支覆膜支架系统。其中，主动脉主体覆膜支架系统由主动脉主体覆膜支架及主动脉主体覆膜支架输送器组成。主动脉分支覆膜支架系统由主动脉分支覆膜支架及主动脉分支覆膜支架输送器组成。产品经环氧乙烷灭菌，一次性使用，货架有效期3年。 | 该产品适用于需要重建左锁骨下动脉血运的Stanford B型夹层患者。其近端锚定区长度应≥15mm。 | 主动脉夹层 |  | f6ec6de7-f018-11ef-94b0-b4055d63f15c | f6ec6de7-f018-11ef-94b0-b4055d63f15c | 主动脉覆膜支架系统—主体覆膜支架系统 | C02060500114012033770006858 | C02060500100012033770000298 | 02-血管介入治疗类材料 | 06-外周血管介入治疗材料 | 05-胸主动脉支架 | 胸主动脉支架（单分支型/覆膜） | 14-合金 | 012-覆膜/单分支型 | TAA3024200LP-18 | TAA3024200LP-18 | 06938370187592 | 国械注准20253130305 | 集采范围外 | 新增（2025-06-23)、产品名称变更、国家医保耗材27位编码变更
21e192ed-91ea-11eb-8996-40f2e9990f5b | 先健科技（深圳）有限公司 | 91440300715217115L | 54d146dd-7a6e-11f0-88e5-34735a9d8166 | 28e73e5b-f007-11ef-94b0-b4055d63f15c | 外周血管支架类 | 主动脉夹层 | 主体覆膜支架系统 | ae480660-ed96-11ef-94b0-b4055d63f15c | 主动脉覆膜支架系统 | 先健科技（深圳）有限公司 |  | 国械注准20253130305 |  | 该产品包括主动脉主体覆膜支架系统和主动脉分支覆膜支架系统。其中，主动脉主体覆膜支架系统由主动脉主体覆膜支架及主动脉主体覆膜支架输送器组成。主动脉分支覆膜支架系统由主动脉分支覆膜支架及主动脉分支覆膜支架输送器组成。产品经环氧乙烷灭菌，一次性使用，货架有效期3年。 | 该产品适用于需要重建左锁骨下动脉血运的Stanford B型夹层患者。其近端锚定区长度应≥15mm。 | 主动脉夹层 |  | f6ec862f-f018-11ef-94b0-b4055d63f15c | f6ec862f-f018-11ef-94b0-b4055d63f15c | 主动脉覆膜支架系统—主体覆膜支架系统 | C02060500114012033770006859 | C02060500100012033770000299 | 02-血管介入治疗类材料 | 06-外周血管介入治疗材料 | 05-胸主动脉支架 | 胸主动脉支架（单分支型/覆膜） | 14-合金 | 012-覆膜/单分支型 | TAA3939200LP-22 | TAA3939200LP-22 | 06941856016057 | 国械注准20253130305 | 集采范围外 | 新增（2025-06-23)、产品名称变更、国家医保耗材27位编码变更
21e192ed-91ea-11eb-8996-40f2e9990f5b | 先健科技（深圳）有限公司 | 91440300715217115L | 54d147a1-7a6e-11f0-88e5-34735a9d8166 | 28e73e5b-f007-11ef-94b0-b4055d63f15c | 外周血管支架类 | 主动脉夹层 | 主体覆膜支架系统 | ae480660-ed96-11ef-94b0-b4055d63f15c | 主动脉覆膜支架系统 | 先健科技（深圳）有限公司 |  | 国械注准20253130305 |  | 该产品包括主动脉主体覆膜支架系统和主动脉分支覆膜支架系统。其中，主动脉主体覆膜支架系统由主动脉主体覆膜支架及主动脉主体覆膜支架输送器组成。主动脉分支覆膜支架系统由主动脉分支覆膜支架及主动脉分支覆膜支架输送器组成。产品经环氧乙烷灭菌，一次性使用，货架有效期3年。 | 该产品适用于需要重建左锁骨下动脉血运的Stanford B型夹层患者。其近端锚定区长度应≥15mm。 | 主动脉夹层 |  | f6ec9b14-f018-11ef-94b0-b4055d63f15c | f6ec9b14-f018-11ef-94b0-b4055d63f15c | 主动脉覆膜支架系统—主体覆膜支架系统 | C02060500114012033770006860 | C02060500100012033770000300 | 02-血管介入治疗类材料 | 06-外周血管介入治疗材料 | 05-胸主动脉支架 | 胸主动脉支架（单分支型/覆膜） | 14-合金 | 012-覆膜/单分支型 | TAA2929200LP-18 | TAA2929200LP-18 | 06941856011199 | 国械注准20253130305 | 集采范围外 | 新增（2025-06-23)、产品名称变更、国家医保耗材27位编码变更
21e192ed-91ea-11eb-8996-40f2e9990f5b | 先健科技（深圳）有限公司 | 91440300715217115L | 54d1485f-7a6e-11f0-88e5-34735a9d8166 | 28e73e5b-f007-11ef-94b0-b4055d63f15c | 外周血管支架类 | 主动脉夹层 | 主体覆膜支架系统 | ae480660-ed96-11ef-94b0-b4055d63f15c | 主动脉覆膜支架系统 | 先健科技（深圳）有限公司 |  | 国械注准20253130305 |  | 该产品包括主动脉主体覆膜支架系统和主动脉分支覆膜支架系统。其中，主动脉主体覆膜支架系统由主动脉主体覆膜支架及主动脉主体覆膜支架输送器组成。主动脉分支覆膜支架系统由主动脉分支覆膜支架及主动脉分支覆膜支架输送器组成。产品经环氧乙烷灭菌，一次性使用，货架有效期3年。 | 该产品适用于需要重建左锁骨下动脉血运的Stanford B型夹层患者。其近端锚定区长度应≥15mm。 | 主动脉夹层 |  | f6ecaefb-f018-11ef-94b0-b4055d63f15c | f6ecaefb-f018-11ef-94b0-b4055d63f15c | 主动脉覆膜支架系统—主体覆膜支架系统 | C02060500114012033770006861 | C02060500100012033770000301 | 02-血管介入治疗类材料 | 06-外周血管介入治疗材料 | 05-胸主动脉支架 | 胸主动脉支架（单分支型/覆膜） | 14-合金 | 012-覆膜/单分支型 | TAA3545200LP-22 | TAA3545200LP-22 | 06941856014619 | 国械注准20253130305 | 集采范围外 | 新增（2025-06-23)、产品名称变更、国家医保耗材27位编码变更
21e192ed-91ea-11eb-8996-40f2e9990f5b | 先健科技（深圳）有限公司 | 91440300715217115L | 54d14919-7a6e-11f0-88e5-34735a9d8166 | 28e73e5b-f007-11ef-94b0-b4055d63f15c | 外周血管支架类 | 主动脉夹层 | 主体覆膜支架系统 | ae480660-ed96-11ef-94b0-b4055d63f15c | 主动脉覆膜支架系统 | 先健科技（深圳）有限公司 |  | 国械注准20253130305 |  | 该产品包括主动脉主体覆膜支架系统和主动脉分支覆膜支架系统。其中，主动脉主体覆膜支架系统由主动脉主体覆膜支架及主动脉主体覆膜支架输送器组成。主动脉分支覆膜支架系统由主动脉分支覆膜支架及主动脉分支覆膜支架输送器组成。产品经环氧乙烷灭菌，一次性使用，货架有效期3年。 | 该产品适用于需要重建左锁骨下动脉血运的Stanford B型夹层患者。其近端锚定区长度应≥15mm。 | 主动脉夹层 |  | f6ecc732-f018-11ef-94b0-b4055d63f15c | f6ecc732-f018-11ef-94b0-b4055d63f15c | 主动脉覆膜支架系统—主体覆膜支架系统 | C02060500114012033770006862 | C02060500100012033770000302 | 02-血管介入治疗类材料 | 06-外周血管介入治疗材料 | 05-胸主动脉支架 | 胸主动脉支架（单分支型/覆膜） | 14-合金 | 012-覆膜/单分支型 | TAA3428200LP-20 | TAA3428200LP-20 | 06938370183013 | 国械注准20253130305 | 集采范围外 | 新增（2025-06-23)、产品名称变更、国家医保耗材27位编码变更
21e192ed-91ea-11eb-8996-40f2e9990f5b | 先健科技（深圳）有限公司 | 91440300715217115L | 54d149d3-7a6e-11f0-88e5-34735a9d8166 | 28e73e5b-f007-11ef-94b0-b4055d63f15c | 外周血管支架类 | 主动脉夹层 | 主体覆膜支架系统 | ae480660-ed96-11ef-94b0-b4055d63f15c | 主动脉覆膜支架系统 | 先健科技（深圳）有限公司 |  | 国械注准20253130305 |  | 该产品包括主动脉主体覆膜支架系统和主动脉分支覆膜支架系统。其中，主动脉主体覆膜支架系统由主动脉主体覆膜支架及主动脉主体覆膜支架输送器组成。主动脉分支覆膜支架系统由主动脉分支覆膜支架及主动脉分支覆膜支架输送器组成。产品经环氧乙烷灭菌，一次性使用，货架有效期3年。 | 该产品适用于需要重建左锁骨下动脉血运的Stanford B型夹层患者。其近端锚定区长度应≥15mm。 | 主动脉夹层 |  | f6ecdb31-f018-11ef-94b0-b4055d63f15c | f6ecdb31-f018-11ef-94b0-b4055d63f15c | 主动脉覆膜支架系统—主体覆膜支架系统 | C02060500114012033770006863 | C02060500100012033770000303 | 02-血管介入治疗类材料 | 06-外周血管介入治疗材料 | 05-胸主动脉支架 | 胸主动脉支架（单分支型/覆膜） | 14-合金 | 012-覆膜/单分支型 | TAA4044200LP-22 | TAA4044200LP-22 | 06941856007178 | 国械注准20253130305 | 集采范围外 | 新增（2025-06-23)、产品名称变更、国家医保耗材27位编码变更
21e192ed-91ea-11eb-8996-40f2e9990f5b | 先健科技（深圳）有限公司 | 91440300715217115L | 54d14d34-7a6e-11f0-88e5-34735a9d8166 | 28e73e5b-f007-11ef-94b0-b4055d63f15c | 外周血管支架类 | 主动脉夹层 | 主体覆膜支架系统 | ae480660-ed96-11ef-94b0-b4055d63f15c | 主动脉覆膜支架系统 | 先健科技（深圳）有限公司 |  | 国械注准20253130305 |  | 该产品包括主动脉主体覆膜支架系统和主动脉分支覆膜支架系统。其中，主动脉主体覆膜支架系统由主动脉主体覆膜支架及主动脉主体覆膜支架输送器组成。主动脉分支覆膜支架系统由主动脉分支覆膜支架及主动脉分支覆膜支架输送器组成。产品经环氧乙烷灭菌，一次性使用，货架有效期3年。 | 该产品适用于需要重建左锁骨下动脉血运的Stanford B型夹层患者。其近端锚定区长度应≥15mm。 | 主动脉夹层 |  | f6ecf0cf-f018-11ef-94b0-b4055d63f15c | f6ecf0cf-f018-11ef-94b0-b4055d63f15c | 主动脉覆膜支架系统—主体覆膜支架系统 | C02060500114012033770006864 | C02060500100012033770000304 | 02-血管介入治疗类材料 | 06-外周血管介入治疗材料 | 05-胸主动脉支架 | 胸主动脉支架（单分支型/覆膜） | 14-合金 | 012-覆膜/单分支型 | TAA3426200LP-20 | TAA3426200LP-20 | 06938370183518 | 国械注准20253130305 | 集采范围外 | 新增（2025-06-23)、产品名称变更、国家医保耗材27位编码变更
21e192ed-91ea-11eb-8996-40f2e9990f5b | 先健科技（深圳）有限公司 | 91440300715217115L | 54d14de9-7a6e-11f0-88e5-34735a9d8166 | 28e73e5b-f007-11ef-94b0-b4055d63f15c | 外周血管支架类 | 主动脉夹层 | 主体覆膜支架系统 | ae480660-ed96-11ef-94b0-b4055d63f15c | 主动脉覆膜支架系统 | 先健科技（深圳）有限公司 |  | 国械注准20253130305 |  | 该产品包括主动脉主体覆膜支架系统和主动脉分支覆膜支架系统。其中，主动脉主体覆膜支架系统由主动脉主体覆膜支架及主动脉主体覆膜支架输送器组成。主动脉分支覆膜支架系统由主动脉分支覆膜支架及主动脉分支覆膜支架输送器组成。产品经环氧乙烷灭菌，一次性使用，货架有效期3年。 | 该产品适用于需要重建左锁骨下动脉血运的Stanford B型夹层患者。其近端锚定区长度应≥15mm。 | 主动脉夹层 |  | f6ed0660-f018-11ef-94b0-b4055d63f15c | f6ed0660-f018-11ef-94b0-b4055d63f15c | 主动脉覆膜支架系统—主体覆膜支架系统 | C02060500114012033770006865 | C02060500100012033770000305 | 02-血管介入治疗类材料 | 06-外周血管介入治疗材料 | 05-胸主动脉支架 | 胸主动脉支架（单分支型/覆膜） | 14-合金 | 012-覆膜/单分支型 | TAA3642200LP-22 | TAA3642200LP-22 | 06941856005594 | 国械注准20253130305 | 集采范围外 | 新增（2025-06-23)、产品名称变更、国家医保耗材27位编码变更
21e192ed-91ea-11eb-8996-40f2e9990f5b | 先健科技（深圳）有限公司 | 91440300715217115L | 54d14ea3-7a6e-11f0-88e5-34735a9d8166 | 28e73e5b-f007-11ef-94b0-b4055d63f15c | 外周血管支架类 | 主动脉夹层 | 主体覆膜支架系统 | ae480660-ed96-11ef-94b0-b4055d63f15c | 主动脉覆膜支架系统 | 先健科技（深圳）有限公司 |  | 国械注准20253130305 |  | 该产品包括主动脉主体覆膜支架系统和主动脉分支覆膜支架系统。其中，主动脉主体覆膜支架系统由主动脉主体覆膜支架及主动脉主体覆膜支架输送器组成。主动脉分支覆膜支架系统由主动脉分支覆膜支架及主动脉分支覆膜支架输送器组成。产品经环氧乙烷灭菌，一次性使用，货架有效期3年。 | 该产品适用于需要重建左锁骨下动脉血运的Stanford B型夹层患者。其近端锚定区长度应≥15mm。 | 主动脉夹层 |  | f6ed22f7-f018-11ef-94b0-b4055d63f15c | f6ed22f7-f018-11ef-94b0-b4055d63f15c | 主动脉覆膜支架系统—主体覆膜支架系统 | C02060500114012033770006866 | C02060500100012033770000306 | 02-血管介入治疗类材料 | 06-外周血管介入治疗材料 | 05-胸主动脉支架 | 胸主动脉支架（单分支型/覆膜） | 14-合金 | 012-覆膜/单分支型 | TAA4341200LP-22 | TAA4341200LP-22 | 06941856017498 | 国械注准20253130305 | 集采范围外 | 新增（2025-06-23)、产品名称变更、国家医保耗材27位编码变更
21e192ed-91ea-11eb-8996-40f2e9990f5b | 先健科技（深圳）有限公司 | 91440300715217115L | 54d14f57-7a6e-11f0-88e5-34735a9d8166 | 28e73e5b-f007-11ef-94b0-b4055d63f15c | 外周血管支架类 | 主动脉夹层 | 主体覆膜支架系统 | ae480660-ed96-11ef-94b0-b4055d63f15c | 主动脉覆膜支架系统 | 先健科技（深圳）有限公司 |  | 国械注准20253130305 |  | 该产品包括主动脉主体覆膜支架系统和主动脉分支覆膜支架系统。其中，主动脉主体覆膜支架系统由主动脉主体覆膜支架及主动脉主体覆膜支架输送器组成。主动脉分支覆膜支架系统由主动脉分支覆膜支架及主动脉分支覆膜支架输送器组成。产品经环氧乙烷灭菌，一次性使用，货架有效期3年。 | 该产品适用于需要重建左锁骨下动脉血运的Stanford B型夹层患者。其近端锚定区长度应≥15mm。 | 主动脉夹层 |  | f6ed34a0-f018-11ef-94b0-b4055d63f15c | f6ed34a0-f018-11ef-94b0-b4055d63f15c | 主动脉覆膜支架系统—主体覆膜支架系统 | C02060500114012033770006867 | C02060500100012033770000307 | 02-血管介入治疗类材料 | 06-外周血管介入治疗材料 | 05-胸主动脉支架 | 胸主动脉支架（单分支型/覆膜） | 14-合金 | 012-覆膜/单分支型 | TAA3834200LP-22 | TAA3834200LP-22 | 06938370187035 | 国械注准20253130305 | 集采范围外 | 新增（2025-06-23)、产品名称变更、国家医保耗材27位编码变更
21e192ed-91ea-11eb-8996-40f2e9990f5b | 先健科技（深圳）有限公司 | 91440300715217115L | 54d1500c-7a6e-11f0-88e5-34735a9d8166 | 28e73e5b-f007-11ef-94b0-b4055d63f15c | 外周血管支架类 | 主动脉夹层 | 主体覆膜支架系统 | ae480660-ed96-11ef-94b0-b4055d63f15c | 主动脉覆膜支架系统 | 先健科技（深圳）有限公司 |  | 国械注准20253130305 |  | 该产品包括主动脉主体覆膜支架系统和主动脉分支覆膜支架系统。其中，主动脉主体覆膜支架系统由主动脉主体覆膜支架及主动脉主体覆膜支架输送器组成。主动脉分支覆膜支架系统由主动脉分支覆膜支架及主动脉分支覆膜支架输送器组成。产品经环氧乙烷灭菌，一次性使用，货架有效期3年。 | 该产品适用于需要重建左锁骨下动脉血运的Stanford B型夹层患者。其近端锚定区长度应≥15mm。 | 主动脉夹层 |  | f6ed45c2-f018-11ef-94b0-b4055d63f15c | f6ed45c2-f018-11ef-94b0-b4055d63f15c | 主动脉覆膜支架系统—主体覆膜支架系统 | C02060500114012033770006868 | C02060500100012033770000308 | 02-血管介入治疗类材料 | 06-外周血管介入治疗材料 | 05-胸主动脉支架 | 胸主动脉支架（单分支型/覆膜） | 14-合金 | 012-覆膜/单分支型 | TAA4036200LP-22 | TAA4036200LP-22 | 06941856006867 | 国械注准20253130305 | 集采范围外 | 新增（2025-06-23)、产品名称变更、国家医保耗材27位编码变更
21e192ed-91ea-11eb-8996-40f2e9990f5b | 先健科技（深圳）有限公司 | 91440300715217115L | 54d150c1-7a6e-11f0-88e5-34735a9d8166 | 28e73e5b-f007-11ef-94b0-b4055d63f15c | 外周血管支架类 | 主动脉夹层 | 主体覆膜支架系统 | ae480660-ed96-11ef-94b0-b4055d63f15c | 主动脉覆膜支架系统 | 先健科技（深圳）有限公司 |  | 国械注准20253130305 |  | 该产品包括主动脉主体覆膜支架系统和主动脉分支覆膜支架系统。其中，主动脉主体覆膜支架系统由主动脉主体覆膜支架及主动脉主体覆膜支架输送器组成。主动脉分支覆膜支架系统由主动脉分支覆膜支架及主动脉分支覆膜支架输送器组成。产品经环氧乙烷灭菌，一次性使用，货架有效期3年。 | 该产品适用于需要重建左锁骨下动脉血运的Stanford B型夹层患者。其近端锚定区长度应≥15mm。 | 主动脉夹层 |  | f6ed4fb8-f018-11ef-94b0-b4055d63f15c | f6ed4fb8-f018-11ef-94b0-b4055d63f15c | 主动脉覆膜支架系统—主体覆膜支架系统 | C02060500114012033770006869 | C02060500100012033770000309 | 02-血管介入治疗类材料 | 06-外周血管介入治疗材料 | 05-胸主动脉支架 | 胸主动脉支架（单分支型/覆膜） | 14-合金 | 012-覆膜/单分支型 | TAA3038200LP-22 | TAA3038200LP-22 | 06941856003149 | 国械注准20253130305 | 集采范围外 | 新增（2025-06-23)、产品名称变更、国家医保耗材27位编码变更
21e192ed-91ea-11eb-8996-40f2e9990f5b | 先健科技（深圳）有限公司 | 91440300715217115L | 54d15176-7a6e-11f0-88e5-34735a9d8166 | 28e73e5b-f007-11ef-94b0-b4055d63f15c | 外周血管支架类 | 主动脉夹层 | 主体覆膜支架系统 | ae480660-ed96-11ef-94b0-b4055d63f15c | 主动脉覆膜支架系统 | 先健科技（深圳）有限公司 |  | 国械注准20253130305 |  | 该产品包括主动脉主体覆膜支架系统和主动脉分支覆膜支架系统。其中，主动脉主体覆膜支架系统由主动脉主体覆膜支架及主动脉主体覆膜支架输送器组成。主动脉分支覆膜支架系统由主动脉分支覆膜支架及主动脉分支覆膜支架输送器组成。产品经环氧乙烷灭菌，一次性使用，货架有效期3年。 | 该产品适用于需要重建左锁骨下动脉血运的Stanford B型夹层患者。其近端锚定区长度应≥15mm。 | 主动脉夹层 |  | f6ed5aef-f018-11ef-94b0-b4055d63f15c | f6ed5aef-f018-11ef-94b0-b4055d63f15c | 主动脉覆膜支架系统—主体覆膜支架系统 | C02060500114012033770006870 | C02060500100012033770000310 | 02-血管介入治疗类材料 | 06-外周血管介入治疗材料 | 05-胸主动脉支架 | 胸主动脉支架（单分支型/覆膜） | 14-合金 | 012-覆膜/单分支型 | TAA4242200LP-22 | TAA4242200LP-22 | 06938370183839 | 国械注准20253130305 | 集采范围外 | 新增（2025-06-23)、产品名称变更、国家医保耗材27位编码变更
21e192ed-91ea-11eb-8996-40f2e9990f5b | 先健科技（深圳）有限公司 | 91440300715217115L | 54d15226-7a6e-11f0-88e5-34735a9d8166 | 28e73e5b-f007-11ef-94b0-b4055d63f15c | 外周血管支架类 | 主动脉夹层 | 主体覆膜支架系统 | ae480660-ed96-11ef-94b0-b4055d63f15c | 主动脉覆膜支架系统 | 先健科技（深圳）有限公司 |  | 国械注准20253130305 |  | 该产品包括主动脉主体覆膜支架系统和主动脉分支覆膜支架系统。其中，主动脉主体覆膜支架系统由主动脉主体覆膜支架及主动脉主体覆膜支架输送器组成。主动脉分支覆膜支架系统由主动脉分支覆膜支架及主动脉分支覆膜支架输送器组成。产品经环氧乙烷灭菌，一次性使用，货架有效期3年。 | 该产品适用于需要重建左锁骨下动脉血运的Stanford B型夹层患者。其近端锚定区长度应≥15mm。 | 主动脉夹层 |  | f6ed6638-f018-11ef-94b0-b4055d63f15c | f6ed6638-f018-11ef-94b0-b4055d63f15c | 主动脉覆膜支架系统—主体覆膜支架系统 | C02060500114012033770006871 | C02060500100012033770000311 | 02-血管介入治疗类材料 | 06-外周血管介入治疗材料 | 05-胸主动脉支架 | 胸主动脉支架（单分支型/覆膜） | 14-合金 | 012-覆膜/单分支型 | TAA3531200LP-20 | TAA3531200LP-20 | 06941856013988 | 国械注准20253130305 | 集采范围外 | 新增（2025-06-23)、产品名称变更、国家医保耗材27位编码变更
21e192ed-91ea-11eb-8996-40f2e9990f5b | 先健科技（深圳）有限公司 | 91440300715217115L | 54d152db-7a6e-11f0-88e5-34735a9d8166 | 28e73e5b-f007-11ef-94b0-b4055d63f15c | 外周血管支架类 | 主动脉夹层 | 主体覆膜支架系统 | ae480660-ed96-11ef-94b0-b4055d63f15c | 主动脉覆膜支架系统 | 先健科技（深圳）有限公司 |  | 国械注准20253130305 |  | 该产品包括主动脉主体覆膜支架系统和主动脉分支覆膜支架系统。其中，主动脉主体覆膜支架系统由主动脉主体覆膜支架及主动脉主体覆膜支架输送器组成。主动脉分支覆膜支架系统由主动脉分支覆膜支架及主动脉分支覆膜支架输送器组成。产品经环氧乙烷灭菌，一次性使用，货架有效期3年。 | 该产品适用于需要重建左锁骨下动脉血运的Stanford B型夹层患者。其近端锚定区长度应≥15mm。 | 主动脉夹层 |  | f6ed9366-f018-11ef-94b0-b4055d63f15c | f6ed9366-f018-11ef-94b0-b4055d63f15c | 主动脉覆膜支架系统—主体覆膜支架系统 | C02060500114012033770006872 | C02060500100012033770000312 | 02-血管介入治疗类材料 | 06-外周血管介入治疗材料 | 05-胸主动脉支架 | 胸主动脉支架（单分支型/覆膜） | 14-合金 | 012-覆膜/单分支型 | TAA4034200LP-22 | TAA4034200LP-22 | 06938370183754 | 国械注准20253130305 | 集采范围外 | 新增（2025-06-23)、产品名称变更、国家医保耗材27位编码变更
21e192ed-91ea-11eb-8996-40f2e9990f5b | 先健科技（深圳）有限公司 | 91440300715217115L | 54d15399-7a6e-11f0-88e5-34735a9d8166 | 28e73e5b-f007-11ef-94b0-b4055d63f15c | 外周血管支架类 | 主动脉夹层 | 主体覆膜支架系统 | ae480660-ed96-11ef-94b0-b4055d63f15c | 主动脉覆膜支架系统 | 先健科技（深圳）有限公司 |  | 国械注准20253130305 |  | 该产品包括主动脉主体覆膜支架系统和主动脉分支覆膜支架系统。其中，主动脉主体覆膜支架系统由主动脉主体覆膜支架及主动脉主体覆膜支架输送器组成。主动脉分支覆膜支架系统由主动脉分支覆膜支架及主动脉分支覆膜支架输送器组成。产品经环氧乙烷灭菌，一次性使用，货架有效期3年。 | 该产品适用于需要重建左锁骨下动脉血运的Stanford B型夹层患者。其近端锚定区长度应≥15mm。 | 主动脉夹层 |  | f6edab69-f018-11ef-94b0-b4055d63f15c | f6edab69-f018-11ef-94b0-b4055d63f15c | 主动脉覆膜支架系统—主体覆膜支架系统 | C02060500114012033770006873 | C02060500100012033770000313 | 02-血管介入治疗类材料 | 06-外周血管介入治疗材料 | 05-胸主动脉支架 | 胸主动脉支架（单分支型/覆膜） | 14-合金 | 012-覆膜/单分支型 | TAA3040200LP-22 | TAA3040200LP-22 | 06941856003231 | 国械注准20253130305 | 集采范围外 | 新增（2025-06-23)、产品名称变更、国家医保耗材27位编码变更
21e192ed-91ea-11eb-8996-40f2e9990f5b | 先健科技（深圳）有限公司 | 91440300715217115L | 54d1544e-7a6e-11f0-88e5-34735a9d8166 | 28e73e5b-f007-11ef-94b0-b4055d63f15c | 外周血管支架类 | 主动脉夹层 | 主体覆膜支架系统 | ae480660-ed96-11ef-94b0-b4055d63f15c | 主动脉覆膜支架系统 | 先健科技（深圳）有限公司 |  | 国械注准20253130305 |  | 该产品包括主动脉主体覆膜支架系统和主动脉分支覆膜支架系统。其中，主动脉主体覆膜支架系统由主动脉主体覆膜支架及主动脉主体覆膜支架输送器组成。主动脉分支覆膜支架系统由主动脉分支覆膜支架及主动脉分支覆膜支架输送器组成。产品经环氧乙烷灭菌，一次性使用，货架有效期3年。 | 该产品适用于需要重建左锁骨下动脉血运的Stanford B型夹层患者。其近端锚定区长度应≥15mm。 | 主动脉夹层 |  | f6edbfa3-f018-11ef-94b0-b4055d63f15c | f6edbfa3-f018-11ef-94b0-b4055d63f15c | 主动脉覆膜支架系统—主体覆膜支架系统 | C02060500114012033770006874 | C02060500100012033770000314 | 02-血管介入治疗类材料 | 06-外周血管介入治疗材料 | 05-胸主动脉支架 | 胸主动脉支架（单分支型/覆膜） | 14-合金 | 012-覆膜/单分支型 | TAA3929200LP-22 | TAA3929200LP-22 | 06941856015609 | 国械注准20253130305 | 集采范围外 | 新增（2025-06-23)、产品名称变更、国家医保耗材27位编码变更
21e192ed-91ea-11eb-8996-40f2e9990f5b | 先健科技（深圳）有限公司 | 91440300715217115L | 54d15503-7a6e-11f0-88e5-34735a9d8166 | 28e73e5b-f007-11ef-94b0-b4055d63f15c | 外周血管支架类 | 主动脉夹层 | 主体覆膜支架系统 | ae480660-ed96-11ef-94b0-b4055d63f15c | 主动脉覆膜支架系统 | 先健科技（深圳）有限公司 |  | 国械注准20253130305 |  | 该产品包括主动脉主体覆膜支架系统和主动脉分支覆膜支架系统。其中，主动脉主体覆膜支架系统由主动脉主体覆膜支架及主动脉主体覆膜支架输送器组成。主动脉分支覆膜支架系统由主动脉分支覆膜支架及主动脉分支覆膜支架输送器组成。产品经环氧乙烷灭菌，一次性使用，货架有效期3年。 | 该产品适用于需要重建左锁骨下动脉血运的Stanford B型夹层患者。其近端锚定区长度应≥15mm。 | 主动脉夹层 |  | f6edd477-f018-11ef-94b0-b4055d63f15c | f6edd477-f018-11ef-94b0-b4055d63f15c | 主动脉覆膜支架系统—主体覆膜支架系统 | C02060500114012033770006875 | C02060500100012033770000315 | 02-血管介入治疗类材料 | 06-外周血管介入治疗材料 | 05-胸主动脉支架 | 胸主动脉支架（单分支型/覆膜） | 14-合金 | 012-覆膜/单分支型 | TAA4640200LP-22 | TAA4640200LP-22 | 06938370183938 | 国械注准20253130305 | 集采范围外 | 新增（2025-06-23)、产品名称变更、国家医保耗材27位编码变更
21e192ed-91ea-11eb-8996-40f2e9990f5b | 先健科技（深圳）有限公司 | 91440300715217115L | 54d15847-7a6e-11f0-88e5-34735a9d8166 | 28e73e5b-f007-11ef-94b0-b4055d63f15c | 外周血管支架类 | 主动脉夹层 | 主体覆膜支架系统 | ae480660-ed96-11ef-94b0-b4055d63f15c | 主动脉覆膜支架系统 | 先健科技（深圳）有限公司 |  | 国械注准20253130305 |  | 该产品包括主动脉主体覆膜支架系统和主动脉分支覆膜支架系统。其中，主动脉主体覆膜支架系统由主动脉主体覆膜支架及主动脉主体覆膜支架输送器组成。主动脉分支覆膜支架系统由主动脉分支覆膜支架及主动脉分支覆膜支架输送器组成。产品经环氧乙烷灭菌，一次性使用，货架有效期3年。 | 该产品适用于需要重建左锁骨下动脉血运的Stanford B型夹层患者。其近端锚定区长度应≥15mm。 | 主动脉夹层 |  | f6edee98-f018-11ef-94b0-b4055d63f15c | f6edee98-f018-11ef-94b0-b4055d63f15c | 主动脉覆膜支架系统—主体覆膜支架系统 | C02060500114012033770006876 | C02060500100012033770000316 | 02-血管介入治疗类材料 | 06-外周血管介入治疗材料 | 05-胸主动脉支架 | 胸主动脉支架（单分支型/覆膜） | 14-合金 | 012-覆膜/单分支型 | TAA2937200LP-22 | TAA2937200LP-22 | 06941856011557 | 国械注准20253130305 | 集采范围外 | 新增（2025-06-23)、产品名称变更、国家医保耗材27位编码变更
21e192ed-91ea-11eb-8996-40f2e9990f5b | 先健科技（深圳）有限公司 | 91440300715217115L | 54d158fc-7a6e-11f0-88e5-34735a9d8166 | 28e73e5b-f007-11ef-94b0-b4055d63f15c | 外周血管支架类 | 主动脉夹层 | 主体覆膜支架系统 | ae480660-ed96-11ef-94b0-b4055d63f15c | 主动脉覆膜支架系统 | 先健科技（深圳）有限公司 |  | 国械注准20253130305 |  | 该产品包括主动脉主体覆膜支架系统和主动脉分支覆膜支架系统。其中，主动脉主体覆膜支架系统由主动脉主体覆膜支架及主动脉主体覆膜支架输送器组成。主动脉分支覆膜支架系统由主动脉分支覆膜支架及主动脉分支覆膜支架输送器组成。产品经环氧乙烷灭菌，一次性使用，货架有效期3年。 | 该产品适用于需要重建左锁骨下动脉血运的Stanford B型夹层患者。其近端锚定区长度应≥15mm。 | 主动脉夹层 |  | f6ee0496-f018-11ef-94b0-b4055d63f15c | f6ee0496-f018-11ef-94b0-b4055d63f15c | 主动脉覆膜支架系统—主体覆膜支架系统 | C02060500114012033770006877 | C02060500100012033770000317 | 02-血管介入治疗类材料 | 06-外周血管介入治疗材料 | 05-胸主动脉支架 | 胸主动脉支架（单分支型/覆膜） | 14-合金 | 012-覆膜/单分支型 | TAA4141200LP-22 | TAA4141200LP-22 | 06941856016866 | 国械注准20253130305 | 集采范围外 | 新增（2025-06-23)、产品名称变更、国家医保耗材27位编码变更
21e192ed-91ea-11eb-8996-40f2e9990f5b | 先健科技（深圳）有限公司 | 91440300715217115L | 54d159b1-7a6e-11f0-88e5-34735a9d8166 | 28e73e5b-f007-11ef-94b0-b4055d63f15c | 外周血管支架类 | 主动脉夹层 | 主体覆膜支架系统 | ae480660-ed96-11ef-94b0-b4055d63f15c | 主动脉覆膜支架系统 | 先健科技（深圳）有限公司 |  | 国械注准20253130305 |  | 该产品包括主动脉主体覆膜支架系统和主动脉分支覆膜支架系统。其中，主动脉主体覆膜支架系统由主动脉主体覆膜支架及主动脉主体覆膜支架输送器组成。主动脉分支覆膜支架系统由主动脉分支覆膜支架及主动脉分支覆膜支架输送器组成。产品经环氧乙烷灭菌，一次性使用，货架有效期3年。 | 该产品适用于需要重建左锁骨下动脉血运的Stanford B型夹层患者。其近端锚定区长度应≥15mm。 | 主动脉夹层 |  | f6ee1914-f018-11ef-94b0-b4055d63f15c | f6ee1914-f018-11ef-94b0-b4055d63f15c | 主动脉覆膜支架系统—主体覆膜支架系统 | C02060500114012033770006878 | C02060500100012033770000318 | 02-血管介入治疗类材料 | 06-外周血管介入治疗材料 | 05-胸主动脉支架 | 胸主动脉支架（单分支型/覆膜） | 14-合金 | 012-覆膜/单分支型 | TAA3931200LP-22 | TAA3931200LP-22 | 06941856015692 | 国械注准20253130305 | 集采范围外 | 新增（2025-06-23)、产品名称变更、国家医保耗材27位编码变更
21e192ed-91ea-11eb-8996-40f2e9990f5b | 先健科技（深圳）有限公司 | 91440300715217115L | 54d15a6a-7a6e-11f0-88e5-34735a9d8166 | 28e73e5b-f007-11ef-94b0-b4055d63f15c | 外周血管支架类 | 主动脉夹层 | 主体覆膜支架系统 | ae480660-ed96-11ef-94b0-b4055d63f15c | 主动脉覆膜支架系统 | 先健科技（深圳）有限公司 |  | 国械注准20253130305 |  | 该产品包括主动脉主体覆膜支架系统和主动脉分支覆膜支架系统。其中，主动脉主体覆膜支架系统由主动脉主体覆膜支架及主动脉主体覆膜支架输送器组成。主动脉分支覆膜支架系统由主动脉分支覆膜支架及主动脉分支覆膜支架输送器组成。产品经环氧乙烷灭菌，一次性使用，货架有效期3年。 | 该产品适用于需要重建左锁骨下动脉血运的Stanford B型夹层患者。其近端锚定区长度应≥15mm。 | 主动脉夹层 |  | f6ee42f5-f018-11ef-94b0-b4055d63f15c | f6ee42f5-f018-11ef-94b0-b4055d63f15c | 主动脉覆膜支架系统—主体覆膜支架系统 | C02060500114012033770006879 | C02060500100012033770000319 | 02-血管介入治疗类材料 | 06-外周血管介入治疗材料 | 05-胸主动脉支架 | 胸主动脉支架（单分支型/覆膜） | 14-合金 | 012-覆膜/单分支型 | TAA3541200LP-22 | TAA3541200LP-22 | 06941856014435 | 国械注准20253130305 | 集采范围外 | 新增（2025-06-23)、产品名称变更、国家医保耗材27位编码变更
21e192ed-91ea-11eb-8996-40f2e9990f5b | 先健科技（深圳）有限公司 | 91440300715217115L | 54d15b1f-7a6e-11f0-88e5-34735a9d8166 | 28e73e5b-f007-11ef-94b0-b4055d63f15c | 外周血管支架类 | 主动脉夹层 | 主体覆膜支架系统 | ae480660-ed96-11ef-94b0-b4055d63f15c | 主动脉覆膜支架系统 | 先健科技（深圳）有限公司 |  | 国械注准20253130305 |  | 该产品包括主动脉主体覆膜支架系统和主动脉分支覆膜支架系统。其中，主动脉主体覆膜支架系统由主动脉主体覆膜支架及主动脉主体覆膜支架输送器组成。主动脉分支覆膜支架系统由主动脉分支覆膜支架及主动脉分支覆膜支架输送器组成。产品经环氧乙烷灭菌，一次性使用，货架有效期3年。 | 该产品适用于需要重建左锁骨下动脉血运的Stanford B型夹层患者。其近端锚定区长度应≥15mm。 | 主动脉夹层 |  | f6ee5789-f018-11ef-94b0-b4055d63f15c | f6ee5789-f018-11ef-94b0-b4055d63f15c | 主动脉覆膜支架系统—主体覆膜支架系统 | C02060500114012033770006880 | C02060500100012033770000320 | 02-血管介入治疗类材料 | 06-外周血管介入治疗材料 | 05-胸主动脉支架 | 胸主动脉支架（单分支型/覆膜） | 14-合金 | 012-覆膜/单分支型 | TAA3636200LP-20 | TAA3636200LP-20 | 06938370183044 | 国械注准20253130305 | 集采范围外 | 新增（2025-06-23)、产品名称变更、国家医保耗材27位编码变更
21e192ed-91ea-11eb-8996-40f2e9990f5b | 先健科技（深圳）有限公司 | 91440300715217115L | 54d15bd4-7a6e-11f0-88e5-34735a9d8166 | 28e73e5b-f007-11ef-94b0-b4055d63f15c | 外周血管支架类 | 主动脉夹层 | 主体覆膜支架系统 | ae480660-ed96-11ef-94b0-b4055d63f15c | 主动脉覆膜支架系统 | 先健科技（深圳）有限公司 |  | 国械注准20253130305 |  | 该产品包括主动脉主体覆膜支架系统和主动脉分支覆膜支架系统。其中，主动脉主体覆膜支架系统由主动脉主体覆膜支架及主动脉主体覆膜支架输送器组成。主动脉分支覆膜支架系统由主动脉分支覆膜支架及主动脉分支覆膜支架输送器组成。产品经环氧乙烷灭菌，一次性使用，货架有效期3年。 | 该产品适用于需要重建左锁骨下动脉血运的Stanford B型夹层患者。其近端锚定区长度应≥15mm。 | 主动脉夹层 |  | f6ee6c98-f018-11ef-94b0-b4055d63f15c | f6ee6c98-f018-11ef-94b0-b4055d63f15c | 主动脉覆膜支架系统—主体覆膜支架系统 | C02060500114012033770006881 | C02060500100012033770000321 | 02-血管介入治疗类材料 | 06-外周血管介入治疗材料 | 05-胸主动脉支架 | 胸主动脉支架（单分支型/覆膜） | 14-合金 | 012-覆膜/单分支型 | TAA3735200LP-22 | TAA3735200LP-22 | 06941856015067 | 国械注准20253130305 | 集采范围外 | 新增（2025-06-23)、产品名称变更、国家医保耗材27位编码变更
21e192ed-91ea-11eb-8996-40f2e9990f5b | 先健科技（深圳）有限公司 | 91440300715217115L | 54d15c84-7a6e-11f0-88e5-34735a9d8166 | 28e73e5b-f007-11ef-94b0-b4055d63f15c | 外周血管支架类 | 主动脉夹层 | 主体覆膜支架系统 | ae480660-ed96-11ef-94b0-b4055d63f15c | 主动脉覆膜支架系统 | 先健科技（深圳）有限公司 |  | 国械注准20253130305 |  | 该产品包括主动脉主体覆膜支架系统和主动脉分支覆膜支架系统。其中，主动脉主体覆膜支架系统由主动脉主体覆膜支架及主动脉主体覆膜支架输送器组成。主动脉分支覆膜支架系统由主动脉分支覆膜支架及主动脉分支覆膜支架输送器组成。产品经环氧乙烷灭菌，一次性使用，货架有效期3年。 | 该产品适用于需要重建左锁骨下动脉血运的Stanford B型夹层患者。其近端锚定区长度应≥15mm。 | 主动脉夹层 |  | f6ee7e5a-f018-11ef-94b0-b4055d63f15c | f6ee7e5a-f018-11ef-94b0-b4055d63f15c | 主动脉覆膜支架系统—主体覆膜支架系统 | C02060500114012033770006882 | C02060500100012033770000322 | 02-血管介入治疗类材料 | 06-外周血管介入治疗材料 | 05-胸主动脉支架 | 胸主动脉支架（单分支型/覆膜） | 14-合金 | 012-覆膜/单分支型 | TAA4543200LP-22 | TAA4543200LP-22 | 06941856018129 | 国械注准20253130305 | 集采范围外 | 新增（2025-06-23)、产品名称变更、国家医保耗材27位编码变更
21e192ed-91ea-11eb-8996-40f2e9990f5b | 先健科技（深圳）有限公司 | 91440300715217115L | 54d15d39-7a6e-11f0-88e5-34735a9d8166 | 28e73e5b-f007-11ef-94b0-b4055d63f15c | 外周血管支架类 | 主动脉夹层 | 主体覆膜支架系统 | ae480660-ed96-11ef-94b0-b4055d63f15c | 主动脉覆膜支架系统 | 先健科技（深圳）有限公司 |  | 国械注准20253130305 |  | 该产品包括主动脉主体覆膜支架系统和主动脉分支覆膜支架系统。其中，主动脉主体覆膜支架系统由主动脉主体覆膜支架及主动脉主体覆膜支架输送器组成。主动脉分支覆膜支架系统由主动脉分支覆膜支架及主动脉分支覆膜支架输送器组成。产品经环氧乙烷灭菌，一次性使用，货架有效期3年。 | 该产品适用于需要重建左锁骨下动脉血运的Stanford B型夹层患者。其近端锚定区长度应≥15mm。 | 主动脉夹层 |  | f6ee9be1-f018-11ef-94b0-b4055d63f15c | f6ee9be1-f018-11ef-94b0-b4055d63f15c | 主动脉覆膜支架系统—主体覆膜支架系统 | C02060500114012033770006883 | C02060500100012033770000323 | 02-血管介入治疗类材料 | 06-外周血管介入治疗材料 | 05-胸主动脉支架 | 胸主动脉支架（单分支型/覆膜） | 14-合金 | 012-覆膜/单分支型 | TAA3028200LP-18 | TAA3028200LP-18 | 06941856002760 | 国械注准20253130305 | 集采范围外 | 新增（2025-06-23)、产品名称变更、国家医保耗材27位编码变更
21e192ed-91ea-11eb-8996-40f2e9990f5b | 先健科技（深圳）有限公司 | 91440300715217115L | 54d15dee-7a6e-11f0-88e5-34735a9d8166 | 28e73e5b-f007-11ef-94b0-b4055d63f15c | 外周血管支架类 | 主动脉夹层 | 主体覆膜支架系统 | ae480660-ed96-11ef-94b0-b4055d63f15c | 主动脉覆膜支架系统 | 先健科技（深圳）有限公司 |  | 国械注准20253130305 |  | 该产品包括主动脉主体覆膜支架系统和主动脉分支覆膜支架系统。其中，主动脉主体覆膜支架系统由主动脉主体覆膜支架及主动脉主体覆膜支架输送器组成。主动脉分支覆膜支架系统由主动脉分支覆膜支架及主动脉分支覆膜支架输送器组成。产品经环氧乙烷灭菌，一次性使用，货架有效期3年。 | 该产品适用于需要重建左锁骨下动脉血运的Stanford B型夹层患者。其近端锚定区长度应≥15mm。 | 主动脉夹层 |  | f6eeb43e-f018-11ef-94b0-b4055d63f15c | f6eeb43e-f018-11ef-94b0-b4055d63f15c | 主动脉覆膜支架系统—主体覆膜支架系统 | C02060500114012033770006884 | C02060500100012033770000324 | 02-血管介入治疗类材料 | 06-外周血管介入治疗材料 | 05-胸主动脉支架 | 胸主动脉支架（单分支型/覆膜） | 14-合金 | 012-覆膜/单分支型 | TAA2921200LP-18 | TAA2921200LP-18 | 06941856010840 | 国械注准20253130305 | 集采范围外 | 新增（2025-06-23)、产品名称变更、国家医保耗材27位编码变更
21e192ed-91ea-11eb-8996-40f2e9990f5b | 先健科技（深圳）有限公司 | 91440300715217115L | 54d15ea2-7a6e-11f0-88e5-34735a9d8166 | 28e73e5b-f007-11ef-94b0-b4055d63f15c | 外周血管支架类 | 主动脉夹层 | 主体覆膜支架系统 | ae480660-ed96-11ef-94b0-b4055d63f15c | 主动脉覆膜支架系统 | 先健科技（深圳）有限公司 |  | 国械注准20253130305 |  | 该产品包括主动脉主体覆膜支架系统和主动脉分支覆膜支架系统。其中，主动脉主体覆膜支架系统由主动脉主体覆膜支架及主动脉主体覆膜支架输送器组成。主动脉分支覆膜支架系统由主动脉分支覆膜支架及主动脉分支覆膜支架输送器组成。产品经环氧乙烷灭菌，一次性使用，货架有效期3年。 | 该产品适用于需要重建左锁骨下动脉血运的Stanford B型夹层患者。其近端锚定区长度应≥15mm。 | 主动脉夹层 |  | f6eece4f-f018-11ef-94b0-b4055d63f15c | f6eece4f-f018-11ef-94b0-b4055d63f15c | 主动脉覆膜支架系统—主体覆膜支架系统 | C02060500114012033770006885 | C02060500100012033770000325 | 02-血管介入治疗类材料 | 06-外周血管介入治疗材料 | 05-胸主动脉支架 | 胸主动脉支架（单分支型/覆膜） | 14-合金 | 012-覆膜/单分支型 | TAA3943200LP-22 | TAA3943200LP-22 | 06941856016231 | 国械注准20253130305 | 集采范围外 | 新增（2025-06-23)、产品名称变更、国家医保耗材27位编码变更
21e192ed-91ea-11eb-8996-40f2e9990f5b | 先健科技（深圳）有限公司 | 91440300715217115L | 54d15f5c-7a6e-11f0-88e5-34735a9d8166 | 28e73e5b-f007-11ef-94b0-b4055d63f15c | 外周血管支架类 | 主动脉夹层 | 主体覆膜支架系统 | ae480660-ed96-11ef-94b0-b4055d63f15c | 主动脉覆膜支架系统 | 先健科技（深圳）有限公司 |  | 国械注准20253130305 |  | 该产品包括主动脉主体覆膜支架系统和主动脉分支覆膜支架系统。其中，主动脉主体覆膜支架系统由主动脉主体覆膜支架及主动脉主体覆膜支架输送器组成。主动脉分支覆膜支架系统由主动脉分支覆膜支架及主动脉分支覆膜支架输送器组成。产品经环氧乙烷灭菌，一次性使用，货架有效期3年。 | 该产品适用于需要重建左锁骨下动脉血运的Stanford B型夹层患者。其近端锚定区长度应≥15mm。 | 主动脉夹层 |  | f6eee5b2-f018-11ef-94b0-b4055d63f15c | f6eee5b2-f018-11ef-94b0-b4055d63f15c | 主动脉覆膜支架系统—主体覆膜支架系统 | C02060500114012033770006886 | C02060500100012033770000326 | 02-血管介入治疗类材料 | 06-外周血管介入治疗材料 | 05-胸主动脉支架 | 胸主动脉支架（单分支型/覆膜） | 14-合金 | 012-覆膜/单分支型 | TAA2834200LP-20 | TAA2834200LP-20 | 06941856002234 | 国械注准20253130305 | 集采范围外 | 新增（2025-06-23)、产品名称变更、国家医保耗材27位编码变更
21e192ed-91ea-11eb-8996-40f2e9990f5b | 先健科技（深圳）有限公司 | 91440300715217115L | 54d1601b-7a6e-11f0-88e5-34735a9d8166 | 28e73e5b-f007-11ef-94b0-b4055d63f15c | 外周血管支架类 | 主动脉夹层 | 主体覆膜支架系统 | ae480660-ed96-11ef-94b0-b4055d63f15c | 主动脉覆膜支架系统 | 先健科技（深圳）有限公司 |  | 国械注准20253130305 |  | 该产品包括主动脉主体覆膜支架系统和主动脉分支覆膜支架系统。其中，主动脉主体覆膜支架系统由主动脉主体覆膜支架及主动脉主体覆膜支架输送器组成。主动脉分支覆膜支架系统由主动脉分支覆膜支架及主动脉分支覆膜支架输送器组成。产品经环氧乙烷灭菌，一次性使用，货架有效期3年。 | 该产品适用于需要重建左锁骨下动脉血运的Stanford B型夹层患者。其近端锚定区长度应≥15mm。 | 主动脉夹层 |  | f6ef0484-f018-11ef-94b0-b4055d63f15c | f6ef0484-f018-11ef-94b0-b4055d63f15c | 主动脉覆膜支架系统—主体覆膜支架系统 | C02060500114012033770006887 | C02060500100012033770000327 | 02-血管介入治疗类材料 | 06-外周血管介入治疗材料 | 05-胸主动脉支架 | 胸主动脉支架（单分支型/覆膜） | 14-合金 | 012-覆膜/单分支型 | TAA2925200LP-18 | TAA2925200LP-18 | 06941856011021 | 国械注准20253130305 | 集采范围外 | 新增（2025-06-23)、产品名称变更、国家医保耗材27位编码变更
21e192ed-91ea-11eb-8996-40f2e9990f5b | 先健科技（深圳）有限公司 | 91440300715217115L | 54d1635e-7a6e-11f0-88e5-34735a9d8166 | 28e73e5b-f007-11ef-94b0-b4055d63f15c | 外周血管支架类 | 主动脉夹层 | 主体覆膜支架系统 | ae480660-ed96-11ef-94b0-b4055d63f15c | 主动脉覆膜支架系统 | 先健科技（深圳）有限公司 |  | 国械注准20253130305 |  | 该产品包括主动脉主体覆膜支架系统和主动脉分支覆膜支架系统。其中，主动脉主体覆膜支架系统由主动脉主体覆膜支架及主动脉主体覆膜支架输送器组成。主动脉分支覆膜支架系统由主动脉分支覆膜支架及主动脉分支覆膜支架输送器组成。产品经环氧乙烷灭菌，一次性使用，货架有效期3年。 | 该产品适用于需要重建左锁骨下动脉血运的Stanford B型夹层患者。其近端锚定区长度应≥15mm。 | 主动脉夹层 |  | f6ef1bae-f018-11ef-94b0-b4055d63f15c | f6ef1bae-f018-11ef-94b0-b4055d63f15c | 主动脉覆膜支架系统—主体覆膜支架系统 | C02060500114012033770006888 | C02060500100012033770000328 | 02-血管介入治疗类材料 | 06-外周血管介入治疗材料 | 05-胸主动脉支架 | 胸主动脉支架（单分支型/覆膜） | 14-合金 | 012-覆膜/单分支型 | TAA3830200LP-22 | TAA3830200LP-22 | 06938370183679 | 国械注准20253130305 | 集采范围外 | 新增（2025-06-23)、产品名称变更、国家医保耗材27位编码变更
21e192ed-91ea-11eb-8996-40f2e9990f5b | 先健科技（深圳）有限公司 | 91440300715217115L | 54d16417-7a6e-11f0-88e5-34735a9d8166 | 28e73e5b-f007-11ef-94b0-b4055d63f15c | 外周血管支架类 | 主动脉夹层 | 主体覆膜支架系统 | ae480660-ed96-11ef-94b0-b4055d63f15c | 主动脉覆膜支架系统 | 先健科技（深圳）有限公司 |  | 国械注准20253130305 |  | 该产品包括主动脉主体覆膜支架系统和主动脉分支覆膜支架系统。其中，主动脉主体覆膜支架系统由主动脉主体覆膜支架及主动脉主体覆膜支架输送器组成。主动脉分支覆膜支架系统由主动脉分支覆膜支架及主动脉分支覆膜支架输送器组成。产品经环氧乙烷灭菌，一次性使用，货架有效期3年。 | 该产品适用于需要重建左锁骨下动脉血运的Stanford B型夹层患者。其近端锚定区长度应≥15mm。 | 主动脉夹层 |  | f6ef324a-f018-11ef-94b0-b4055d63f15c | f6ef324a-f018-11ef-94b0-b4055d63f15c | 主动脉覆膜支架系统—主体覆膜支架系统 | C02060500114012033770006889 | C02060500100012033770000329 | 02-血管介入治疗类材料 | 06-外周血管介入治疗材料 | 05-胸主动脉支架 | 胸主动脉支架（单分支型/覆膜） | 14-合金 | 012-覆膜/单分支型 | TAA4135200LP-22 | TAA4135200LP-22 | 06941856016590 | 国械注准20253130305 | 集采范围外 | 新增（2025-06-23)、产品名称变更、国家医保耗材27位编码变更
21e192ed-91ea-11eb-8996-40f2e9990f5b | 先健科技（深圳）有限公司 | 91440300715217115L | 54d164cc-7a6e-11f0-88e5-34735a9d8166 | 28e73e5b-f007-11ef-94b0-b4055d63f15c | 外周血管支架类 | 主动脉夹层 | 主体覆膜支架系统 | ae480660-ed96-11ef-94b0-b4055d63f15c | 主动脉覆膜支架系统 | 先健科技（深圳）有限公司 |  | 国械注准20253130305 |  | 该产品包括主动脉主体覆膜支架系统和主动脉分支覆膜支架系统。其中，主动脉主体覆膜支架系统由主动脉主体覆膜支架及主动脉主体覆膜支架输送器组成。主动脉分支覆膜支架系统由主动脉分支覆膜支架及主动脉分支覆膜支架输送器组成。产品经环氧乙烷灭菌，一次性使用，货架有效期3年。 | 该产品适用于需要重建左锁骨下动脉血运的Stanford B型夹层患者。其近端锚定区长度应≥15mm。 | 主动脉夹层 |  | f6ef4715-f018-11ef-94b0-b4055d63f15c | f6ef4715-f018-11ef-94b0-b4055d63f15c | 主动脉覆膜支架系统—主体覆膜支架系统 | C02060500114012033770006890 | C02060500100012033770000330 | 02-血管介入治疗类材料 | 06-外周血管介入治疗材料 | 05-胸主动脉支架 | 胸主动脉支架（单分支型/覆膜） | 14-合金 | 012-覆膜/单分支型 | TAA3729200LP-22 | TAA3729200LP-22 | 06941856014794 | 国械注准20253130305 | 集采范围外 | 新增（2025-06-23)、产品名称变更、国家医保耗材27位编码变更
21e192ed-91ea-11eb-8996-40f2e9990f5b | 先健科技（深圳）有限公司 | 91440300715217115L | 54d16581-7a6e-11f0-88e5-34735a9d8166 | 28e73e5b-f007-11ef-94b0-b4055d63f15c | 外周血管支架类 | 主动脉夹层 | 主体覆膜支架系统 | ae480660-ed96-11ef-94b0-b4055d63f15c | 主动脉覆膜支架系统 | 先健科技（深圳）有限公司 |  | 国械注准20253130305 |  | 该产品包括主动脉主体覆膜支架系统和主动脉分支覆膜支架系统。其中，主动脉主体覆膜支架系统由主动脉主体覆膜支架及主动脉主体覆膜支架输送器组成。主动脉分支覆膜支架系统由主动脉分支覆膜支架及主动脉分支覆膜支架输送器组成。产品经环氧乙烷灭菌，一次性使用，货架有效期3年。 | 该产品适用于需要重建左锁骨下动脉血运的Stanford B型夹层患者。其近端锚定区长度应≥15mm。 | 主动脉夹层 |  | f6ef5e63-f018-11ef-94b0-b4055d63f15c | f6ef5e63-f018-11ef-94b0-b4055d63f15c | 主动脉覆膜支架系统—主体覆膜支架系统 | C02060500114012033770006891 | C02060500100012033770000331 | 02-血管介入治疗类材料 | 06-外周血管介入治疗材料 | 05-胸主动脉支架 | 胸主动脉支架（单分支型/覆膜） | 14-合金 | 012-覆膜/单分支型 | TAA4143200LP-22 | TAA4143200LP-22 | 06941856016958 | 国械注准20253130305 | 集采范围外 | 新增（2025-06-23)、产品名称变更、国家医保耗材27位编码变更
21e192ed-91ea-11eb-8996-40f2e9990f5b | 先健科技（深圳）有限公司 | 91440300715217115L | 54d16636-7a6e-11f0-88e5-34735a9d8166 | 28e73e5b-f007-11ef-94b0-b4055d63f15c | 外周血管支架类 | 主动脉夹层 | 主体覆膜支架系统 | ae480660-ed96-11ef-94b0-b4055d63f15c | 主动脉覆膜支架系统 | 先健科技（深圳）有限公司 |  | 国械注准20253130305 |  | 该产品包括主动脉主体覆膜支架系统和主动脉分支覆膜支架系统。其中，主动脉主体覆膜支架系统由主动脉主体覆膜支架及主动脉主体覆膜支架输送器组成。主动脉分支覆膜支架系统由主动脉分支覆膜支架及主动脉分支覆膜支架输送器组成。产品经环氧乙烷灭菌，一次性使用，货架有效期3年。 | 该产品适用于需要重建左锁骨下动脉血运的Stanford B型夹层患者。其近端锚定区长度应≥15mm。 | 主动脉夹层 |  | f6ef74ce-f018-11ef-94b0-b4055d63f15c | f6ef74ce-f018-11ef-94b0-b4055d63f15c | 主动脉覆膜支架系统—主体覆膜支架系统 | C02060500114012033770006892 | C02060500100012033770000332 | 02-血管介入治疗类材料 | 06-外周血管介入治疗材料 | 05-胸主动脉支架 | 胸主动脉支架（单分支型/覆膜） | 14-合金 | 012-覆膜/单分支型 | TAA3432200LP-20 | TAA3432200LP-20 | 06941856004443 | 国械注准20253130305 | 集采范围外 | 新增（2025-06-23)、产品名称变更、国家医保耗材27位编码变更
21e192ed-91ea-11eb-8996-40f2e9990f5b | 先健科技（深圳）有限公司 | 91440300715217115L | 54d166f0-7a6e-11f0-88e5-34735a9d8166 | 28e73e5b-f007-11ef-94b0-b4055d63f15c | 外周血管支架类 | 主动脉夹层 | 主体覆膜支架系统 | ae480660-ed96-11ef-94b0-b4055d63f15c | 主动脉覆膜支架系统 | 先健科技（深圳）有限公司 |  | 国械注准20253130305 |  | 该产品包括主动脉主体覆膜支架系统和主动脉分支覆膜支架系统。其中，主动脉主体覆膜支架系统由主动脉主体覆膜支架及主动脉主体覆膜支架输送器组成。主动脉分支覆膜支架系统由主动脉分支覆膜支架及主动脉分支覆膜支架输送器组成。产品经环氧乙烷灭菌，一次性使用，货架有效期3年。 | 该产品适用于需要重建左锁骨下动脉血运的Stanford B型夹层患者。其近端锚定区长度应≥15mm。 | 主动脉夹层 |  | f6ef87cf-f018-11ef-94b0-b4055d63f15c | f6ef87cf-f018-11ef-94b0-b4055d63f15c | 主动脉覆膜支架系统—主体覆膜支架系统 | C02060500114012033770006893 | C02060500100012033770000333 | 02-血管介入治疗类材料 | 06-外周血管介入治疗材料 | 05-胸主动脉支架 | 胸主动脉支架（单分支型/覆膜） | 14-合金 | 012-覆膜/单分支型 | TAA4236200LP-22 | TAA4236200LP-22 | 06938370183983 | 国械注准20253130305 | 集采范围外 | 新增（2025-06-23)、产品名称变更、国家医保耗材27位编码变更
21e192ed-91ea-11eb-8996-40f2e9990f5b | 先健科技（深圳）有限公司 | 91440300715217115L | 54d167a9-7a6e-11f0-88e5-34735a9d8166 | 28e73e5b-f007-11ef-94b0-b4055d63f15c | 外周血管支架类 | 主动脉夹层 | 主体覆膜支架系统 | ae480660-ed96-11ef-94b0-b4055d63f15c | 主动脉覆膜支架系统 | 先健科技（深圳）有限公司 |  | 国械注准20253130305 |  | 该产品包括主动脉主体覆膜支架系统和主动脉分支覆膜支架系统。其中，主动脉主体覆膜支架系统由主动脉主体覆膜支架及主动脉主体覆膜支架输送器组成。主动脉分支覆膜支架系统由主动脉分支覆膜支架及主动脉分支覆膜支架输送器组成。产品经环氧乙烷灭菌，一次性使用，货架有效期3年。 | 该产品适用于需要重建左锁骨下动脉血运的Stanford B型夹层患者。其近端锚定区长度应≥15mm。 | 主动脉夹层 |  | f6ef9d2a-f018-11ef-94b0-b4055d63f15c | f6ef9d2a-f018-11ef-94b0-b4055d63f15c | 主动脉覆膜支架系统—主体覆膜支架系统 | C02060500114012033770006894 | C02060500100012033770000334 | 02-血管介入治疗类材料 | 06-外周血管介入治疗材料 | 05-胸主动脉支架 | 胸主动脉支架（单分支型/覆膜） | 14-合金 | 012-覆膜/单分支型 | TAA4638200LP-22 | TAA4638200LP-22 | 06938370183914 | 国械注准20253130305 | 集采范围外 | 新增（2025-06-23)、产品名称变更、国家医保耗材27位编码变更
21e192ed-91ea-11eb-8996-40f2e9990f5b | 先健科技（深圳）有限公司 | 91440300715217115L | 54d1685e-7a6e-11f0-88e5-34735a9d8166 | 28e73e5b-f007-11ef-94b0-b4055d63f15c | 外周血管支架类 | 主动脉夹层 | 主体覆膜支架系统 | ae480660-ed96-11ef-94b0-b4055d63f15c | 主动脉覆膜支架系统 | 先健科技（深圳）有限公司 |  | 国械注准20253130305 |  | 该产品包括主动脉主体覆膜支架系统和主动脉分支覆膜支架系统。其中，主动脉主体覆膜支架系统由主动脉主体覆膜支架及主动脉主体覆膜支架输送器组成。主动脉分支覆膜支架系统由主动脉分支覆膜支架及主动脉分支覆膜支架输送器组成。产品经环氧乙烷灭菌，一次性使用，货架有效期3年。 | 该产品适用于需要重建左锁骨下动脉血运的Stanford B型夹层患者。其近端锚定区长度应≥15mm。 | 主动脉夹层 |  | f6efb0a7-f018-11ef-94b0-b4055d63f15c | f6efb0a7-f018-11ef-94b0-b4055d63f15c | 主动脉覆膜支架系统—主体覆膜支架系统 | C02060500114012033770006895 | C02060500100012033770000335 | 02-血管介入治疗类材料 | 06-外周血管介入治疗材料 | 05-胸主动脉支架 | 胸主动脉支架（单分支型/覆膜） | 14-合金 | 012-覆膜/单分支型 | TAA4038200LP-22 | TAA4038200LP-22 | 06941856006959 | 国械注准20253130305 | 集采范围外 | 新增（2025-06-23)、产品名称变更、国家医保耗材27位编码变更
21e192ed-91ea-11eb-8996-40f2e9990f5b | 先健科技（深圳）有限公司 | 91440300715217115L | 54d1690e-7a6e-11f0-88e5-34735a9d8166 | 28e73e5b-f007-11ef-94b0-b4055d63f15c | 外周血管支架类 | 主动脉夹层 | 主体覆膜支架系统 | ae480660-ed96-11ef-94b0-b4055d63f15c | 主动脉覆膜支架系统 | 先健科技（深圳）有限公司 |  | 国械注准20253130305 |  | 该产品包括主动脉主体覆膜支架系统和主动脉分支覆膜支架系统。其中，主动脉主体覆膜支架系统由主动脉主体覆膜支架及主动脉主体覆膜支架输送器组成。主动脉分支覆膜支架系统由主动脉分支覆膜支架及主动脉分支覆膜支架输送器组成。产品经环氧乙烷灭菌，一次性使用，货架有效期3年。 | 该产品适用于需要重建左锁骨下动脉血运的Stanford B型夹层患者。其近端锚定区长度应≥15mm。 | 主动脉夹层 |  | f6efd9a2-f018-11ef-94b0-b4055d63f15c | f6efd9a2-f018-11ef-94b0-b4055d63f15c | 主动脉覆膜支架系统—主体覆膜支架系统 | C02060500114012033770006896 | C02060500100012033770000336 | 02-血管介入治疗类材料 | 06-外周血管介入治疗材料 | 05-胸主动脉支架 | 胸主动脉支架（单分支型/覆膜） | 14-合金 | 012-覆膜/单分支型 | TAA4642200LP-22 | TAA4642200LP-22 | 06941856008748 | 国械注准20253130305 | 集采范围外 | 新增（2025-06-23)、产品名称变更、国家医保耗材27位编码变更
21e192ed-91ea-11eb-8996-40f2e9990f5b | 先健科技（深圳）有限公司 | 91440300715217115L | 54d169c3-7a6e-11f0-88e5-34735a9d8166 | 28e73e5b-f007-11ef-94b0-b4055d63f15c | 外周血管支架类 | 主动脉夹层 | 主体覆膜支架系统 | ae480660-ed96-11ef-94b0-b4055d63f15c | 主动脉覆膜支架系统 | 先健科技（深圳）有限公司 |  | 国械注准20253130305 |  | 该产品包括主动脉主体覆膜支架系统和主动脉分支覆膜支架系统。其中，主动脉主体覆膜支架系统由主动脉主体覆膜支架及主动脉主体覆膜支架输送器组成。主动脉分支覆膜支架系统由主动脉分支覆膜支架及主动脉分支覆膜支架输送器组成。产品经环氧乙烷灭菌，一次性使用，货架有效期3年。 | 该产品适用于需要重建左锁骨下动脉血运的Stanford B型夹层患者。其近端锚定区长度应≥15mm。 | 主动脉夹层 |  | f6f0075b-f018-11ef-94b0-b4055d63f15c | f6f0075b-f018-11ef-94b0-b4055d63f15c | 主动脉覆膜支架系统—主体覆膜支架系统 | C02060500114012033770006897 | C02060500100012033770000337 | 02-血管介入治疗类材料 | 06-外周血管介入治疗材料 | 05-胸主动脉支架 | 胸主动脉支架（单分支型/覆膜） | 14-合金 | 012-覆膜/单分支型 | TAA2826200LP-18 | TAA2826200LP-18 | 06941856001923 | 国械注准20253130305 | 集采范围外 | 新增（2025-06-23)、产品名称变更、国家医保耗材27位编码变更
21e192ed-91ea-11eb-8996-40f2e9990f5b | 先健科技（深圳）有限公司 | 91440300715217115L | 54d16a78-7a6e-11f0-88e5-34735a9d8166 | 28e73e5b-f007-11ef-94b0-b4055d63f15c | 外周血管支架类 | 主动脉夹层 | 主体覆膜支架系统 | ae480660-ed96-11ef-94b0-b4055d63f15c | 主动脉覆膜支架系统 | 先健科技（深圳）有限公司 |  | 国械注准20253130305 |  | 该产品包括主动脉主体覆膜支架系统和主动脉分支覆膜支架系统。其中，主动脉主体覆膜支架系统由主动脉主体覆膜支架及主动脉主体覆膜支架输送器组成。主动脉分支覆膜支架系统由主动脉分支覆膜支架及主动脉分支覆膜支架输送器组成。产品经环氧乙烷灭菌，一次性使用，货架有效期3年。 | 该产品适用于需要重建左锁骨下动脉血运的Stanford B型夹层患者。其近端锚定区长度应≥15mm。 | 主动脉夹层 |  | f6f0702f-f018-11ef-94b0-b4055d63f15c | f6f0702f-f018-11ef-94b0-b4055d63f15c | 主动脉覆膜支架系统—主体覆膜支架系统 | C02060500114012033770006898 | C02060500100012033770000338 | 02-血管介入治疗类材料 | 06-外周血管介入治疗材料 | 05-胸主动脉支架 | 胸主动脉支架（单分支型/覆膜） | 14-合金 | 012-覆膜/单分支型 | TAA3236200LP-20 | TAA3236200LP-20 | 06941856003804 | 国械注准20253130305 | 集采范围外 | 新增（2025-06-23)、产品名称变更、国家医保耗材27位编码变更
21e192ed-91ea-11eb-8996-40f2e9990f5b | 先健科技（深圳）有限公司 | 91440300715217115L | 54d16d99-7a6e-11f0-88e5-34735a9d8166 | 28e73e5b-f007-11ef-94b0-b4055d63f15c | 外周血管支架类 | 主动脉夹层 | 主体覆膜支架系统 | ae480660-ed96-11ef-94b0-b4055d63f15c | 主动脉覆膜支架系统 | 先健科技（深圳）有限公司 |  | 国械注准20253130305 |  | 该产品包括主动脉主体覆膜支架系统和主动脉分支覆膜支架系统。其中，主动脉主体覆膜支架系统由主动脉主体覆膜支架及主动脉主体覆膜支架输送器组成。主动脉分支覆膜支架系统由主动脉分支覆膜支架及主动脉分支覆膜支架输送器组成。产品经环氧乙烷灭菌，一次性使用，货架有效期3年。 | 该产品适用于需要重建左锁骨下动脉血运的Stanford B型夹层患者。其近端锚定区长度应≥15mm。 | 主动脉夹层 |  | f6f09172-f018-11ef-94b0-b4055d63f15c | f6f09172-f018-11ef-94b0-b4055d63f15c | 主动脉覆膜支架系统—主体覆膜支架系统 | C02060500114012033770006899 | C02060500100012033770000339 | 02-血管介入治疗类材料 | 06-外周血管介入治疗材料 | 05-胸主动脉支架 | 胸主动脉支架（单分支型/覆膜） | 14-合金 | 012-覆膜/单分支型 | TAA3034200LP-20 | TAA3034200LP-20 | 06938370183402 | 国械注准20253130305 | 集采范围外 | 新增（2025-06-23)、产品名称变更、国家医保耗材27位编码变更
21e192ed-91ea-11eb-8996-40f2e9990f5b | 先健科技（深圳）有限公司 | 91440300715217115L | 54d16e4e-7a6e-11f0-88e5-34735a9d8166 | 28e73e5b-f007-11ef-94b0-b4055d63f15c | 外周血管支架类 | 主动脉夹层 | 主体覆膜支架系统 | ae480660-ed96-11ef-94b0-b4055d63f15c | 主动脉覆膜支架系统 | 先健科技（深圳）有限公司 |  | 国械注准20253130305 |  | 该产品包括主动脉主体覆膜支架系统和主动脉分支覆膜支架系统。其中，主动脉主体覆膜支架系统由主动脉主体覆膜支架及主动脉主体覆膜支架输送器组成。主动脉分支覆膜支架系统由主动脉分支覆膜支架及主动脉分支覆膜支架输送器组成。产品经环氧乙烷灭菌，一次性使用，货架有效期3年。 | 该产品适用于需要重建左锁骨下动脉血运的Stanford B型夹层患者。其近端锚定区长度应≥15mm。 | 主动脉夹层 |  | f6f0b032-f018-11ef-94b0-b4055d63f15c | f6f0b032-f018-11ef-94b0-b4055d63f15c | 主动脉覆膜支架系统—主体覆膜支架系统 | C02060500114012033770006900 | C02060500100012033770000340 | 02-血管介入治疗类材料 | 06-外周血管介入治疗材料 | 05-胸主动脉支架 | 胸主动脉支架（单分支型/覆膜） | 14-合金 | 012-覆膜/单分支型 | TAA4537200LP-22 | TAA4537200LP-22 | 06941856017856 | 国械注准20253130305 | 集采范围外 | 新增（2025-06-23)、产品名称变更、国家医保耗材27位编码变更
21e192ed-91ea-11eb-8996-40f2e9990f5b | 先健科技（深圳）有限公司 | 91440300715217115L | 54d16f08-7a6e-11f0-88e5-34735a9d8166 | 28e73e5b-f007-11ef-94b0-b4055d63f15c | 外周血管支架类 | 主动脉夹层 | 主体覆膜支架系统 | ae480660-ed96-11ef-94b0-b4055d63f15c | 主动脉覆膜支架系统 | 先健科技（深圳）有限公司 |  | 国械注准20253130305 |  | 该产品包括主动脉主体覆膜支架系统和主动脉分支覆膜支架系统。其中，主动脉主体覆膜支架系统由主动脉主体覆膜支架及主动脉主体覆膜支架输送器组成。主动脉分支覆膜支架系统由主动脉分支覆膜支架及主动脉分支覆膜支架输送器组成。产品经环氧乙烷灭菌，一次性使用，货架有效期3年。 | 该产品适用于需要重建左锁骨下动脉血运的Stanford B型夹层患者。其近端锚定区长度应≥15mm。 | 主动脉夹层 |  | f6f0c6f6-f018-11ef-94b0-b4055d63f15c | f6f0c6f6-f018-11ef-94b0-b4055d63f15c | 主动脉覆膜支架系统—主体覆膜支架系统 | C02060500114012033770006901 | C02060500100012033770000341 | 02-血管介入治疗类材料 | 06-外周血管介入治疗材料 | 05-胸主动脉支架 | 胸主动脉支架（单分支型/覆膜） | 14-合金 | 012-覆膜/单分支型 | TAA3436200LP-20 | TAA3436200LP-20 | 06941856004573 | 国械注准20253130305 | 集采范围外 | 新增（2025-06-23)、产品名称变更、国家医保耗材27位编码变更
21e192ed-91ea-11eb-8996-40f2e9990f5b | 先健科技（深圳）有限公司 | 91440300715217115L | 54d16fbd-7a6e-11f0-88e5-34735a9d8166 | 28e73e5b-f007-11ef-94b0-b4055d63f15c | 外周血管支架类 | 主动脉夹层 | 主体覆膜支架系统 | ae480660-ed96-11ef-94b0-b4055d63f15c | 主动脉覆膜支架系统 | 先健科技（深圳）有限公司 |  | 国械注准20253130305 |  | 该产品包括主动脉主体覆膜支架系统和主动脉分支覆膜支架系统。其中，主动脉主体覆膜支架系统由主动脉主体覆膜支架及主动脉主体覆膜支架输送器组成。主动脉分支覆膜支架系统由主动脉分支覆膜支架及主动脉分支覆膜支架输送器组成。产品经环氧乙烷灭菌，一次性使用，货架有效期3年。 | 该产品适用于需要重建左锁骨下动脉血运的Stanford B型夹层患者。其近端锚定区长度应≥15mm。 | 主动脉夹层 |  | f6f0dd6c-f018-11ef-94b0-b4055d63f15c | f6f0dd6c-f018-11ef-94b0-b4055d63f15c | 主动脉覆膜支架系统—主体覆膜支架系统 | C02060500114012033770006902 | C02060500100012033770000342 | 02-血管介入治疗类材料 | 06-外周血管介入治疗材料 | 05-胸主动脉支架 | 胸主动脉支架（单分支型/覆膜） | 14-合金 | 012-覆膜/单分支型 | TAA3533200LP-20 | TAA3533200LP-20 | 06941856014077 | 国械注准20253130305 | 集采范围外 | 新增（2025-06-23)、产品名称变更、国家医保耗材27位编码变更
21e192ed-91ea-11eb-8996-40f2e9990f5b | 先健科技（深圳）有限公司 | 91440300715217115L | 54d1707c-7a6e-11f0-88e5-34735a9d8166 | 28e73e5b-f007-11ef-94b0-b4055d63f15c | 外周血管支架类 | 主动脉夹层 | 主体覆膜支架系统 | ae480660-ed96-11ef-94b0-b4055d63f15c | 主动脉覆膜支架系统 | 先健科技（深圳）有限公司 |  | 国械注准20253130305 |  | 该产品包括主动脉主体覆膜支架系统和主动脉分支覆膜支架系统。其中，主动脉主体覆膜支架系统由主动脉主体覆膜支架及主动脉主体覆膜支架输送器组成。主动脉分支覆膜支架系统由主动脉分支覆膜支架及主动脉分支覆膜支架输送器组成。产品经环氧乙烷灭菌，一次性使用，货架有效期3年。 | 该产品适用于需要重建左锁骨下动脉血运的Stanford B型夹层患者。其近端锚定区长度应≥15mm。 | 主动脉夹层 |  | f6f0f9af-f018-11ef-94b0-b4055d63f15c | f6f0f9af-f018-11ef-94b0-b4055d63f15c | 主动脉覆膜支架系统—主体覆膜支架系统 | C02060500114012033770006903 | C02060500100012033770000343 | 02-血管介入治疗类材料 | 06-外周血管介入治疗材料 | 05-胸主动脉支架 | 胸主动脉支架（单分支型/覆膜） | 14-合金 | 012-覆膜/单分支型 | TAA3137200LP-22 | TAA3137200LP-22 | 06941856012455 | 国械注准20253130305 | 集采范围外 | 新增（2025-06-23)、产品名称变更、国家医保耗材27位编码变更
21e192ed-91ea-11eb-8996-40f2e9990f5b | 先健科技（深圳）有限公司 | 91440300715217115L | 54d1713a-7a6e-11f0-88e5-34735a9d8166 | 28e73e5b-f007-11ef-94b0-b4055d63f15c | 外周血管支架类 | 主动脉夹层 | 主体覆膜支架系统 | ae480660-ed96-11ef-94b0-b4055d63f15c | 主动脉覆膜支架系统 | 先健科技（深圳）有限公司 |  | 国械注准20253130305 |  | 该产品包括主动脉主体覆膜支架系统和主动脉分支覆膜支架系统。其中，主动脉主体覆膜支架系统由主动脉主体覆膜支架及主动脉主体覆膜支架输送器组成。主动脉分支覆膜支架系统由主动脉分支覆膜支架及主动脉分支覆膜支架输送器组成。产品经环氧乙烷灭菌，一次性使用，货架有效期3年。 | 该产品适用于需要重建左锁骨下动脉血运的Stanford B型夹层患者。其近端锚定区长度应≥15mm。 | 主动脉夹层 |  | f6f110a1-f018-11ef-94b0-b4055d63f15c | f6f110a1-f018-11ef-94b0-b4055d63f15c | 主动脉覆膜支架系统—主体覆膜支架系统 | C02060500114012033770006904 | C02060500100012033770000344 | 02-血管介入治疗类材料 | 06-外周血管介入治疗材料 | 05-胸主动脉支架 | 胸主动脉支架（单分支型/覆膜） | 14-合金 | 012-覆膜/单分支型 | TAA4337200LP-22 | TAA4337200LP-22 | 06941856017313 | 国械注准20253130305 | 集采范围外 | 新增（2025-06-23)、产品名称变更、国家医保耗材27位编码变更
21e192ed-91ea-11eb-8996-40f2e9990f5b | 先健科技（深圳）有限公司 | 91440300715217115L | 54d171f4-7a6e-11f0-88e5-34735a9d8166 | 28e73e5b-f007-11ef-94b0-b4055d63f15c | 外周血管支架类 | 主动脉夹层 | 主体覆膜支架系统 | ae480660-ed96-11ef-94b0-b4055d63f15c | 主动脉覆膜支架系统 | 先健科技（深圳）有限公司 |  | 国械注准20253130305 |  | 该产品包括主动脉主体覆膜支架系统和主动脉分支覆膜支架系统。其中，主动脉主体覆膜支架系统由主动脉主体覆膜支架及主动脉主体覆膜支架输送器组成。主动脉分支覆膜支架系统由主动脉分支覆膜支架及主动脉分支覆膜支架输送器组成。产品经环氧乙烷灭菌，一次性使用，货架有效期3年。 | 该产品适用于需要重建左锁骨下动脉血运的Stanford B型夹层患者。其近端锚定区长度应≥15mm。 | 主动脉夹层 |  | f6f12af2-f018-11ef-94b0-b4055d63f15c | f6f12af2-f018-11ef-94b0-b4055d63f15c | 主动脉覆膜支架系统—主体覆膜支架系统 | C02060500114012033770006905 | C02060500100012033770000345 | 02-血管介入治疗类材料 | 06-外周血管介入治疗材料 | 05-胸主动脉支架 | 胸主动脉支架（单分支型/覆膜） | 14-合金 | 012-覆膜/单分支型 | TAA2935200LP-20 | TAA2935200LP-20 | 06941856011465 | 国械注准20253130305 | 集采范围外 | 新增（2025-06-23)、产品名称变更、国家医保耗材27位编码变更
21e192ed-91ea-11eb-8996-40f2e9990f5b | 先健科技（深圳）有限公司 | 91440300715217115L | 54d172ae-7a6e-11f0-88e5-34735a9d8166 | 28e73e5b-f007-11ef-94b0-b4055d63f15c | 外周血管支架类 | 主动脉夹层 | 主体覆膜支架系统 | ae480660-ed96-11ef-94b0-b4055d63f15c | 主动脉覆膜支架系统 | 先健科技（深圳）有限公司 |  | 国械注准20253130305 |  | 该产品包括主动脉主体覆膜支架系统和主动脉分支覆膜支架系统。其中，主动脉主体覆膜支架系统由主动脉主体覆膜支架及主动脉主体覆膜支架输送器组成。主动脉分支覆膜支架系统由主动脉分支覆膜支架及主动脉分支覆膜支架输送器组成。产品经环氧乙烷灭菌，一次性使用，货架有效期3年。 | 该产品适用于需要重建左锁骨下动脉血运的Stanford B型夹层患者。其近端锚定区长度应≥15mm。 | 主动脉夹层 |  | f6f144ad-f018-11ef-94b0-b4055d63f15c | f6f144ad-f018-11ef-94b0-b4055d63f15c | 主动脉覆膜支架系统—主体覆膜支架系统 | C02060500114012033770006906 | C02060500100012033770000346 | 02-血管介入治疗类材料 | 06-外周血管介入治疗材料 | 05-胸主动脉支架 | 胸主动脉支架（单分支型/覆膜） | 14-合金 | 012-覆膜/单分支型 | TAA4444200LP-22 | TAA4444200LP-22 | 06938370183891 | 国械注准20253130305 | 集采范围外 | 新增（2025-06-23)、产品名称变更、国家医保耗材27位编码变更
21e192ed-91ea-11eb-8996-40f2e9990f5b | 先健科技（深圳）有限公司 | 91440300715217115L | 54d17367-7a6e-11f0-88e5-34735a9d8166 | 28e73e5b-f007-11ef-94b0-b4055d63f15c | 外周血管支架类 | 主动脉夹层 | 主体覆膜支架系统 | ae480660-ed96-11ef-94b0-b4055d63f15c | 主动脉覆膜支架系统 | 先健科技（深圳）有限公司 |  | 国械注准20253130305 |  | 该产品包括主动脉主体覆膜支架系统和主动脉分支覆膜支架系统。其中，主动脉主体覆膜支架系统由主动脉主体覆膜支架及主动脉主体覆膜支架输送器组成。主动脉分支覆膜支架系统由主动脉分支覆膜支架及主动脉分支覆膜支架输送器组成。产品经环氧乙烷灭菌，一次性使用，货架有效期3年。 | 该产品适用于需要重建左锁骨下动脉血运的Stanford B型夹层患者。其近端锚定区长度应≥15mm。 | 主动脉夹层 |  | f6f1584a-f018-11ef-94b0-b4055d63f15c | f6f1584a-f018-11ef-94b0-b4055d63f15c | 主动脉覆膜支架系统—主体覆膜支架系统 | C02060500114012033770006907 | C02060500100012033770000347 | 02-血管介入治疗类材料 | 06-外周血管介入治疗材料 | 05-胸主动脉支架 | 胸主动脉支架（单分支型/覆膜） | 14-合金 | 012-覆膜/单分支型 | TAA2931200LP-20 | TAA2931200LP-20 | 06941856011281 | 国械注准20253130305 | 集采范围外 | 新增（2025-06-23)、产品名称变更、国家医保耗材27位编码变更
21e192ed-91ea-11eb-8996-40f2e9990f5b | 先健科技（深圳）有限公司 | 91440300715217115L | 54d1741c-7a6e-11f0-88e5-34735a9d8166 | 28e73e5b-f007-11ef-94b0-b4055d63f15c | 外周血管支架类 | 主动脉夹层 | 主体覆膜支架系统 | ae480660-ed96-11ef-94b0-b4055d63f15c | 主动脉覆膜支架系统 | 先健科技（深圳）有限公司 |  | 国械注准20253130305 |  | 该产品包括主动脉主体覆膜支架系统和主动脉分支覆膜支架系统。其中，主动脉主体覆膜支架系统由主动脉主体覆膜支架及主动脉主体覆膜支架输送器组成。主动脉分支覆膜支架系统由主动脉分支覆膜支架及主动脉分支覆膜支架输送器组成。产品经环氧乙烷灭菌，一次性使用，货架有效期3年。 | 该产品适用于需要重建左锁骨下动脉血运的Stanford B型夹层患者。其近端锚定区长度应≥15mm。 | 主动脉夹层 |  | f6f168de-f018-11ef-94b0-b4055d63f15c | f6f168de-f018-11ef-94b0-b4055d63f15c | 主动脉覆膜支架系统—主体覆膜支架系统 | C02060500114012033770006908 | C02060500100012033770000348 | 02-血管介入治疗类材料 | 06-外周血管介入治疗材料 | 05-胸主动脉支架 | 胸主动脉支架（单分支型/覆膜） | 14-合金 | 012-覆膜/单分支型 | TAA4541200LP-22 | TAA4541200LP-22 | 06941856018037 | 国械注准20253130305 | 集采范围外 | 新增（2025-06-23)、产品名称变更、国家医保耗材27位编码变更
21e192ed-91ea-11eb-8996-40f2e9990f5b | 先健科技（深圳）有限公司 | 91440300715217115L | 54d174d1-7a6e-11f0-88e5-34735a9d8166 | 28e73e5b-f007-11ef-94b0-b4055d63f15c | 外周血管支架类 | 主动脉夹层 | 主体覆膜支架系统 | ae480660-ed96-11ef-94b0-b4055d63f15c | 主动脉覆膜支架系统 | 先健科技（深圳）有限公司 |  | 国械注准20253130305 |  | 该产品包括主动脉主体覆膜支架系统和主动脉分支覆膜支架系统。其中，主动脉主体覆膜支架系统由主动脉主体覆膜支架及主动脉主体覆膜支架输送器组成。主动脉分支覆膜支架系统由主动脉分支覆膜支架及主动脉分支覆膜支架输送器组成。产品经环氧乙烷灭菌，一次性使用，货架有效期3年。 | 该产品适用于需要重建左锁骨下动脉血运的Stanford B型夹层患者。其近端锚定区长度应≥15mm。 | 主动脉夹层 |  | f6f17d9b-f018-11ef-94b0-b4055d63f15c | f6f17d9b-f018-11ef-94b0-b4055d63f15c | 主动脉覆膜支架系统—主体覆膜支架系统 | C02060500114012033770006909 | C02060500100012033770000349 | 02-血管介入治疗类材料 | 06-外周血管介入治疗材料 | 05-胸主动脉支架 | 胸主动脉支架（单分支型/覆膜） | 14-合金 | 012-覆膜/单分支型 | TAA4636200LP-22 | TAA4636200LP-22 | 06941856008519 | 国械注准20253130305 | 集采范围外 | 新增（2025-06-23)、产品名称变更、国家医保耗材27位编码变更
21e192ed-91ea-11eb-8996-40f2e9990f5b | 先健科技（深圳）有限公司 | 91440300715217115L | 54d17590-7a6e-11f0-88e5-34735a9d8166 | 28e73e5b-f007-11ef-94b0-b4055d63f15c | 外周血管支架类 | 主动脉夹层 | 主体覆膜支架系统 | ae480660-ed96-11ef-94b0-b4055d63f15c | 主动脉覆膜支架系统 | 先健科技（深圳）有限公司 |  | 国械注准20253130305 |  | 该产品包括主动脉主体覆膜支架系统和主动脉分支覆膜支架系统。其中，主动脉主体覆膜支架系统由主动脉主体覆膜支架及主动脉主体覆膜支架输送器组成。主动脉分支覆膜支架系统由主动脉分支覆膜支架及主动脉分支覆膜支架输送器组成。产品经环氧乙烷灭菌，一次性使用，货架有效期3年。 | 该产品适用于需要重建左锁骨下动脉血运的Stanford B型夹层患者。其近端锚定区长度应≥15mm。 | 主动脉夹层 |  | f6f1afff-f018-11ef-94b0-b4055d63f15c | f6f1afff-f018-11ef-94b0-b4055d63f15c | 主动脉覆膜支架系统—主体覆膜支架系统 | C02060500114012033770006910 | C02060500100012033770000350 | 02-血管介入治疗类材料 | 06-外周血管介入治疗材料 | 05-胸主动脉支架 | 胸主动脉支架（单分支型/覆膜） | 14-合金 | 012-覆膜/单分支型 | TAA3626200LP-20 | TAA3626200LP-20 | 06941856005006 | 国械注准20253130305 | 集采范围外 | 新增（2025-06-23)、产品名称变更、国家医保耗材27位编码变更
21e192ed-91ea-11eb-8996-40f2e9990f5b | 先健科技（深圳）有限公司 | 91440300715217115L | 54d178ce-7a6e-11f0-88e5-34735a9d8166 | 28e73e5b-f007-11ef-94b0-b4055d63f15c | 外周血管支架类 | 主动脉夹层 | 主体覆膜支架系统 | ae480660-ed96-11ef-94b0-b4055d63f15c | 主动脉覆膜支架系统 | 先健科技（深圳）有限公司 |  | 国械注准20253130305 |  | 该产品包括主动脉主体覆膜支架系统和主动脉分支覆膜支架系统。其中，主动脉主体覆膜支架系统由主动脉主体覆膜支架及主动脉主体覆膜支架输送器组成。主动脉分支覆膜支架系统由主动脉分支覆膜支架及主动脉分支覆膜支架输送器组成。产品经环氧乙烷灭菌，一次性使用，货架有效期3年。 | 该产品适用于需要重建左锁骨下动脉血运的Stanford B型夹层患者。其近端锚定区长度应≥15mm。 | 主动脉夹层 |  | f6f1d6d7-f018-11ef-94b0-b4055d63f15c | f6f1d6d7-f018-11ef-94b0-b4055d63f15c | 主动脉覆膜支架系统—主体覆膜支架系统 | C02060500114012033770006911 | C02060500100012033770000351 | 02-血管介入治疗类材料 | 06-外周血管介入治疗材料 | 05-胸主动脉支架 | 胸主动脉支架（单分支型/覆膜） | 14-合金 | 012-覆膜/单分支型 | TAA3933200LP-22 | TAA3933200LP-22 | 06941856015784 | 国械注准20253130305 | 集采范围外 | 新增（2025-06-23)、产品名称变更、国家医保耗材27位编码变更
21e192ed-91ea-11eb-8996-40f2e9990f5b | 先健科技（深圳）有限公司 | 91440300715217115L | 54d1799c-7a6e-11f0-88e5-34735a9d8166 | 28e73e5b-f007-11ef-94b0-b4055d63f15c | 外周血管支架类 | 主动脉夹层 | 主体覆膜支架系统 | ae480660-ed96-11ef-94b0-b4055d63f15c | 主动脉覆膜支架系统 | 先健科技（深圳）有限公司 |  | 国械注准20253130305 |  | 该产品包括主动脉主体覆膜支架系统和主动脉分支覆膜支架系统。其中，主动脉主体覆膜支架系统由主动脉主体覆膜支架及主动脉主体覆膜支架输送器组成。主动脉分支覆膜支架系统由主动脉分支覆膜支架及主动脉分支覆膜支架输送器组成。产品经环氧乙烷灭菌，一次性使用，货架有效期3年。 | 该产品适用于需要重建左锁骨下动脉血运的Stanford B型夹层患者。其近端锚定区长度应≥15mm。 | 主动脉夹层 |  | f6f201a7-f018-11ef-94b0-b4055d63f15c | f6f201a7-f018-11ef-94b0-b4055d63f15c | 主动脉覆膜支架系统—主体覆膜支架系统 | C02060500114012033770006912 | C02060500100012033770000352 | 02-血管介入治疗类材料 | 06-外周血管介入治疗材料 | 05-胸主动脉支架 | 胸主动脉支架（单分支型/覆膜） | 14-合金 | 012-覆膜/单分支型 | TAA4232200LP-22 | TAA4232200LP-22 | 06938370183792 | 国械注准20253130305 | 集采范围外 | 新增（2025-06-23)、产品名称变更、国家医保耗材27位编码变更
21e192ed-91ea-11eb-8996-40f2e9990f5b | 先健科技（深圳）有限公司 | 91440300715217115L | 54d17a55-7a6e-11f0-88e5-34735a9d8166 | 28e73e5b-f007-11ef-94b0-b4055d63f15c | 外周血管支架类 | 主动脉夹层 | 主体覆膜支架系统 | ae480660-ed96-11ef-94b0-b4055d63f15c | 主动脉覆膜支架系统 | 先健科技（深圳）有限公司 |  | 国械注准20253130305 |  | 该产品包括主动脉主体覆膜支架系统和主动脉分支覆膜支架系统。其中，主动脉主体覆膜支架系统由主动脉主体覆膜支架及主动脉主体覆膜支架输送器组成。主动脉分支覆膜支架系统由主动脉分支覆膜支架及主动脉分支覆膜支架输送器组成。产品经环氧乙烷灭菌，一次性使用，货架有效期3年。 | 该产品适用于需要重建左锁骨下动脉血运的Stanford B型夹层患者。其近端锚定区长度应≥15mm。 | 主动脉夹层 |  | f6f2155a-f018-11ef-94b0-b4055d63f15c | f6f2155a-f018-11ef-94b0-b4055d63f15c | 主动脉覆膜支架系统—主体覆膜支架系统 | C02060500114012033770006913 | C02060500100012033770000353 | 02-血管介入治疗类材料 | 06-外周血管介入治疗材料 | 05-胸主动脉支架 | 胸主动脉支架（单分支型/覆膜） | 14-合金 | 012-覆膜/单分支型 | TAA4030200LP-22 | TAA4030200LP-22 | 06941856006645 | 国械注准20253130305 | 集采范围外 | 新增（2025-06-23)、产品名称变更、国家医保耗材27位编码变更
21e192ed-91ea-11eb-8996-40f2e9990f5b | 先健科技（深圳）有限公司 | 91440300715217115L | 54d17b14-7a6e-11f0-88e5-34735a9d8166 | 28e73e5b-f007-11ef-94b0-b4055d63f15c | 外周血管支架类 | 主动脉夹层 | 主体覆膜支架系统 | ae480660-ed96-11ef-94b0-b4055d63f15c | 主动脉覆膜支架系统 | 先健科技（深圳）有限公司 |  | 国械注准20253130305 |  | 该产品包括主动脉主体覆膜支架系统和主动脉分支覆膜支架系统。其中，主动脉主体覆膜支架系统由主动脉主体覆膜支架及主动脉主体覆膜支架输送器组成。主动脉分支覆膜支架系统由主动脉分支覆膜支架及主动脉分支覆膜支架输送器组成。产品经环氧乙烷灭菌，一次性使用，货架有效期3年。 | 该产品适用于需要重建左锁骨下动脉血运的Stanford B型夹层患者。其近端锚定区长度应≥15mm。 | 主动脉夹层 |  | f6f224e3-f018-11ef-94b0-b4055d63f15c | f6f224e3-f018-11ef-94b0-b4055d63f15c | 主动脉覆膜支架系统—主体覆膜支架系统 | C02060500114012033770006914 | C02060500100012033770000354 | 02-血管介入治疗类材料 | 06-外周血管介入治疗材料 | 05-胸主动脉支架 | 胸主动脉支架（单分支型/覆膜） | 14-合金 | 012-覆膜/单分支型 | TAA3131200LP-20 | TAA3131200LP-20 | 06941856012189 | 国械注准20253130305 | 集采范围外 | 新增（2025-06-23)、产品名称变更、国家医保耗材27位编码变更
21e192ed-91ea-11eb-8996-40f2e9990f5b | 先健科技（深圳）有限公司 | 91440300715217115L | 54d17bd3-7a6e-11f0-88e5-34735a9d8166 | 28e73e5b-f007-11ef-94b0-b4055d63f15c | 外周血管支架类 | 主动脉夹层 | 主体覆膜支架系统 | ae480660-ed96-11ef-94b0-b4055d63f15c | 主动脉覆膜支架系统 | 先健科技（深圳）有限公司 |  | 国械注准20253130305 |  | 该产品包括主动脉主体覆膜支架系统和主动脉分支覆膜支架系统。其中，主动脉主体覆膜支架系统由主动脉主体覆膜支架及主动脉主体覆膜支架输送器组成。主动脉分支覆膜支架系统由主动脉分支覆膜支架及主动脉分支覆膜支架输送器组成。产品经环氧乙烷灭菌，一次性使用，货架有效期3年。 | 该产品适用于需要重建左锁骨下动脉血运的Stanford B型夹层患者。其近端锚定区长度应≥15mm。 | 主动脉夹层 |  | f6f2353a-f018-11ef-94b0-b4055d63f15c | f6f2353a-f018-11ef-94b0-b4055d63f15c | 主动脉覆膜支架系统—主体覆膜支架系统 | C02060500114012033770006915 | C02060500100012033770000355 | 02-血管介入治疗类材料 | 06-外周血管介入治疗材料 | 05-胸主动脉支架 | 胸主动脉支架（单分支型/覆膜） | 14-合金 | 012-覆膜/单分支型 | TAA3026200LP-18 | TAA3026200LP-18 | 06938370187608 | 国械注准20253130305 | 集采范围外 | 新增（2025-06-23)、产品名称变更、国家医保耗材27位编码变更
21e192ed-91ea-11eb-8996-40f2e9990f5b | 先健科技（深圳）有限公司 | 91440300715217115L | 54d17c83-7a6e-11f0-88e5-34735a9d8166 | 28e73e5b-f007-11ef-94b0-b4055d63f15c | 外周血管支架类 | 主动脉夹层 | 主体覆膜支架系统 | ae480660-ed96-11ef-94b0-b4055d63f15c | 主动脉覆膜支架系统 | 先健科技（深圳）有限公司 |  | 国械注准20253130305 |  | 该产品包括主动脉主体覆膜支架系统和主动脉分支覆膜支架系统。其中，主动脉主体覆膜支架系统由主动脉主体覆膜支架及主动脉主体覆膜支架输送器组成。主动脉分支覆膜支架系统由主动脉分支覆膜支架及主动脉分支覆膜支架输送器组成。产品经环氧乙烷灭菌，一次性使用，货架有效期3年。 | 该产品适用于需要重建左锁骨下动脉血运的Stanford B型夹层患者。其近端锚定区长度应≥15mm。 | 主动脉夹层 |  | f6f2470b-f018-11ef-94b0-b4055d63f15c | f6f2470b-f018-11ef-94b0-b4055d63f15c | 主动脉覆膜支架系统—主体覆膜支架系统 | C02060500114012033770006916 | C02060500100012033770000356 | 02-血管介入治疗类材料 | 06-外周血管介入治疗材料 | 05-胸主动脉支架 | 胸主动脉支架（单分支型/覆膜） | 14-合金 | 012-覆膜/单分支型 | TAA3640200LP-22 | TAA3640200LP-22 | 06941856005501 | 国械注准20253130305 | 集采范围外 | 新增（2025-06-23)、产品名称变更、国家医保耗材27位编码变更
21e192ed-91ea-11eb-8996-40f2e9990f5b | 先健科技（深圳）有限公司 | 91440300715217115L | 54d17d38-7a6e-11f0-88e5-34735a9d8166 | 28e73e5b-f007-11ef-94b0-b4055d63f15c | 外周血管支架类 | 主动脉夹层 | 主体覆膜支架系统 | ae480660-ed96-11ef-94b0-b4055d63f15c | 主动脉覆膜支架系统 | 先健科技（深圳）有限公司 |  | 国械注准20253130305 |  | 该产品包括主动脉主体覆膜支架系统和主动脉分支覆膜支架系统。其中，主动脉主体覆膜支架系统由主动脉主体覆膜支架及主动脉主体覆膜支架输送器组成。主动脉分支覆膜支架系统由主动脉分支覆膜支架及主动脉分支覆膜支架输送器组成。产品经环氧乙烷灭菌，一次性使用，货架有效期3年。 | 该产品适用于需要重建左锁骨下动脉血运的Stanford B型夹层患者。其近端锚定区长度应≥15mm。 | 主动脉夹层 |  | f6f25842-f018-11ef-94b0-b4055d63f15c | f6f25842-f018-11ef-94b0-b4055d63f15c | 主动脉覆膜支架系统—主体覆膜支架系统 | C02060500114012033770006917 | C02060500100012033770000357 | 02-血管介入治疗类材料 | 06-外周血管介入治疗材料 | 05-胸主动脉支架 | 胸主动脉支架（单分支型/覆膜） | 14-合金 | 012-覆膜/单分支型 | TAA3022200LP-18 | TAA3022200LP-18 | 06938370187585 | 国械注准20253130305 | 集采范围外 | 新增（2025-06-23)、产品名称变更、国家医保耗材27位编码变更
21e192ed-91ea-11eb-8996-40f2e9990f5b | 先健科技（深圳）有限公司 | 91440300715217115L | 54d17dec-7a6e-11f0-88e5-34735a9d8166 | 28e73e5b-f007-11ef-94b0-b4055d63f15c | 外周血管支架类 | 主动脉夹层 | 主体覆膜支架系统 | ae480660-ed96-11ef-94b0-b4055d63f15c | 主动脉覆膜支架系统 | 先健科技（深圳）有限公司 |  | 国械注准20253130305 |  | 该产品包括主动脉主体覆膜支架系统和主动脉分支覆膜支架系统。其中，主动脉主体覆膜支架系统由主动脉主体覆膜支架及主动脉主体覆膜支架输送器组成。主动脉分支覆膜支架系统由主动脉分支覆膜支架及主动脉分支覆膜支架输送器组成。产品经环氧乙烷灭菌，一次性使用，货架有效期3年。 | 该产品适用于需要重建左锁骨下动脉血运的Stanford B型夹层患者。其近端锚定区长度应≥15mm。 | 主动脉夹层 |  | f6f27050-f018-11ef-94b0-b4055d63f15c | f6f27050-f018-11ef-94b0-b4055d63f15c | 主动脉覆膜支架系统—主体覆膜支架系统 | C02060500114012033770006918 | C02060500100012033770000358 | 02-血管介入治疗类材料 | 06-外周血管介入治疗材料 | 05-胸主动脉支架 | 胸主动脉支架（单分支型/覆膜） | 14-合金 | 012-覆膜/单分支型 | TAA3323200LP-20 | TAA3323200LP-20 | 06941856012721 | 国械注准20253130305 | 集采范围外 | 新增（2025-06-23)、产品名称变更、国家医保耗材27位编码变更
21e192ed-91ea-11eb-8996-40f2e9990f5b | 先健科技（深圳）有限公司 | 91440300715217115L | 54d17ea1-7a6e-11f0-88e5-34735a9d8166 | 28e73e5b-f007-11ef-94b0-b4055d63f15c | 外周血管支架类 | 主动脉夹层 | 主体覆膜支架系统 | ae480660-ed96-11ef-94b0-b4055d63f15c | 主动脉覆膜支架系统 | 先健科技（深圳）有限公司 |  | 国械注准20253130305 |  | 该产品包括主动脉主体覆膜支架系统和主动脉分支覆膜支架系统。其中，主动脉主体覆膜支架系统由主动脉主体覆膜支架及主动脉主体覆膜支架输送器组成。主动脉分支覆膜支架系统由主动脉分支覆膜支架及主动脉分支覆膜支架输送器组成。产品经环氧乙烷灭菌，一次性使用，货架有效期3年。 | 该产品适用于需要重建左锁骨下动脉血运的Stanford B型夹层患者。其近端锚定区长度应≥15mm。 | 主动脉夹层 |  | f6f296a0-f018-11ef-94b0-b4055d63f15c | f6f296a0-f018-11ef-94b0-b4055d63f15c | 主动脉覆膜支架系统—主体覆膜支架系统 | C02060500114012033770006919 | C02060500100012033770000359 | 02-血管介入治疗类材料 | 06-外周血管介入治疗材料 | 05-胸主动脉支架 | 胸主动脉支架（单分支型/覆膜） | 14-合金 | 012-覆膜/单分支型 | TAA3634200LP-20 | TAA3634200LP-20 | 06941856005280 | 国械注准20253130305 | 集采范围外 | 新增（2025-06-23)、产品名称变更、国家医保耗材27位编码变更
21e192ed-91ea-11eb-8996-40f2e9990f5b | 先健科技（深圳）有限公司 | 91440300715217115L | 54d17f56-7a6e-11f0-88e5-34735a9d8166 | 28e73e5b-f007-11ef-94b0-b4055d63f15c | 外周血管支架类 | 主动脉夹层 | 主体覆膜支架系统 | ae480660-ed96-11ef-94b0-b4055d63f15c | 主动脉覆膜支架系统 | 先健科技（深圳）有限公司 |  | 国械注准20253130305 |  | 该产品包括主动脉主体覆膜支架系统和主动脉分支覆膜支架系统。其中，主动脉主体覆膜支架系统由主动脉主体覆膜支架及主动脉主体覆膜支架输送器组成。主动脉分支覆膜支架系统由主动脉分支覆膜支架及主动脉分支覆膜支架输送器组成。产品经环氧乙烷灭菌，一次性使用，货架有效期3年。 | 该产品适用于需要重建左锁骨下动脉血运的Stanford B型夹层患者。其近端锚定区长度应≥15mm。 | 主动脉夹层 |  | f6f2a974-f018-11ef-94b0-b4055d63f15c | f6f2a974-f018-11ef-94b0-b4055d63f15c | 主动脉覆膜支架系统—主体覆膜支架系统 | C02060500114012033770006920 | C02060500100012033770000360 | 02-血管介入治疗类材料 | 06-外周血管介入治疗材料 | 05-胸主动脉支架 | 胸主动脉支架（单分支型/覆膜） | 14-合金 | 012-覆膜/单分支型 | TAA3539200LP-22 | TAA3539200LP-22 | 06941856014343 | 国械注准20253130305 | 集采范围外 | 新增（2025-06-23)、产品名称变更、国家医保耗材27位编码变更
21e192ed-91ea-11eb-8996-40f2e9990f5b | 先健科技（深圳）有限公司 | 91440300715217115L | 54d1800b-7a6e-11f0-88e5-34735a9d8166 | 28e73e5b-f007-11ef-94b0-b4055d63f15c | 外周血管支架类 | 主动脉夹层 | 主体覆膜支架系统 | ae480660-ed96-11ef-94b0-b4055d63f15c | 主动脉覆膜支架系统 | 先健科技（深圳）有限公司 |  | 国械注准20253130305 |  | 该产品包括主动脉主体覆膜支架系统和主动脉分支覆膜支架系统。其中，主动脉主体覆膜支架系统由主动脉主体覆膜支架及主动脉主体覆膜支架输送器组成。主动脉分支覆膜支架系统由主动脉分支覆膜支架及主动脉分支覆膜支架输送器组成。产品经环氧乙烷灭菌，一次性使用，货架有效期3年。 | 该产品适用于需要重建左锁骨下动脉血运的Stanford B型夹层患者。其近端锚定区长度应≥15mm。 | 主动脉夹层 |  | f6f2c4ae-f018-11ef-94b0-b4055d63f15c | f6f2c4ae-f018-11ef-94b0-b4055d63f15c | 主动脉覆膜支架系统—主体覆膜支架系统 | C02060500114012033770006921 | C02060500100012033770000361 | 02-血管介入治疗类材料 | 06-外周血管介入治疗材料 | 05-胸主动脉支架 | 胸主动脉支架（单分支型/覆膜） | 14-合金 | 012-覆膜/单分支型 | TAA4145200LP-22 | TAA4145200LP-22 | 06941856017047 | 国械注准20253130305 | 集采范围外 | 新增（2025-06-23)、产品名称变更、国家医保耗材27位编码变更
21e192ed-91ea-11eb-8996-40f2e9990f5b | 先健科技（深圳）有限公司 | 91440300715217115L | 54d1834f-7a6e-11f0-88e5-34735a9d8166 | 28e73e5b-f007-11ef-94b0-b4055d63f15c | 外周血管支架类 | 主动脉夹层 | 主体覆膜支架系统 | ae480660-ed96-11ef-94b0-b4055d63f15c | 主动脉覆膜支架系统 | 先健科技（深圳）有限公司 |  | 国械注准20253130305 |  | 该产品包括主动脉主体覆膜支架系统和主动脉分支覆膜支架系统。其中，主动脉主体覆膜支架系统由主动脉主体覆膜支架及主动脉主体覆膜支架输送器组成。主动脉分支覆膜支架系统由主动脉分支覆膜支架及主动脉分支覆膜支架输送器组成。产品经环氧乙烷灭菌，一次性使用，货架有效期3年。 | 该产品适用于需要重建左锁骨下动脉血运的Stanford B型夹层患者。其近端锚定区长度应≥15mm。 | 主动脉夹层 |  | f6f2d912-f018-11ef-94b0-b4055d63f15c | f6f2d912-f018-11ef-94b0-b4055d63f15c | 主动脉覆膜支架系统—主体覆膜支架系统 | C02060500114012033770006922 | C02060500100012033770000362 | 02-血管介入治疗类材料 | 06-外周血管介入治疗材料 | 05-胸主动脉支架 | 胸主动脉支架（单分支型/覆膜） | 14-合金 | 012-覆膜/单分支型 | TAA3525200LP-20 | TAA3525200LP-20 | 06941856013711 | 国械注准20253130305 | 集采范围外 | 新增（2025-06-23)、产品名称变更、国家医保耗材27位编码变更
21e192ed-91ea-11eb-8996-40f2e9990f5b | 先健科技（深圳）有限公司 | 91440300715217115L | 54d18404-7a6e-11f0-88e5-34735a9d8166 | 28e73e5b-f007-11ef-94b0-b4055d63f15c | 外周血管支架类 | 主动脉夹层 | 主体覆膜支架系统 | ae480660-ed96-11ef-94b0-b4055d63f15c | 主动脉覆膜支架系统 | 先健科技（深圳）有限公司 |  | 国械注准20253130305 |  | 该产品包括主动脉主体覆膜支架系统和主动脉分支覆膜支架系统。其中，主动脉主体覆膜支架系统由主动脉主体覆膜支架及主动脉主体覆膜支架输送器组成。主动脉分支覆膜支架系统由主动脉分支覆膜支架及主动脉分支覆膜支架输送器组成。产品经环氧乙烷灭菌，一次性使用，货架有效期3年。 | 该产品适用于需要重建左锁骨下动脉血运的Stanford B型夹层患者。其近端锚定区长度应≥15mm。 | 主动脉夹层 |  | f6f2ed1d-f018-11ef-94b0-b4055d63f15c | f6f2ed1d-f018-11ef-94b0-b4055d63f15c | 主动脉覆膜支架系统—主体覆膜支架系统 | C02060500114012033770006923 | C02060500100012033770000363 | 02-血管介入治疗类材料 | 06-外周血管介入治疗材料 | 05-胸主动脉支架 | 胸主动脉支架（单分支型/覆膜） | 14-合金 | 012-覆膜/单分支型 | TAA2832200LP-20 | TAA2832200LP-20 | 06941856002142 | 国械注准20253130305 | 集采范围外 | 新增（2025-06-23)、产品名称变更、国家医保耗材27位编码变更
21e192ed-91ea-11eb-8996-40f2e9990f5b | 先健科技（深圳）有限公司 | 91440300715217115L | 54d184b8-7a6e-11f0-88e5-34735a9d8166 | 28e73e5b-f007-11ef-94b0-b4055d63f15c | 外周血管支架类 | 主动脉夹层 | 主体覆膜支架系统 | ae480660-ed96-11ef-94b0-b4055d63f15c | 主动脉覆膜支架系统 | 先健科技（深圳）有限公司 |  | 国械注准20253130305 |  | 该产品包括主动脉主体覆膜支架系统和主动脉分支覆膜支架系统。其中，主动脉主体覆膜支架系统由主动脉主体覆膜支架及主动脉主体覆膜支架输送器组成。主动脉分支覆膜支架系统由主动脉分支覆膜支架及主动脉分支覆膜支架输送器组成。产品经环氧乙烷灭菌，一次性使用，货架有效期3年。 | 该产品适用于需要重建左锁骨下动脉血运的Stanford B型夹层患者。其近端锚定区长度应≥15mm。 | 主动脉夹层 |  | f6f305bc-f018-11ef-94b0-b4055d63f15c | f6f305bc-f018-11ef-94b0-b4055d63f15c | 主动脉覆膜支架系统—主体覆膜支架系统 | C02060500114012033770006924 | C02060500100012033770000364 | 02-血管介入治疗类材料 | 06-外周血管介入治疗材料 | 05-胸主动脉支架 | 胸主动脉支架（单分支型/覆膜） | 14-合金 | 012-覆膜/单分支型 | TAA3529200LP-20 | TAA3529200LP-20 | 06941856013896 | 国械注准20253130305 | 集采范围外 | 新增（2025-06-23)、产品名称变更、国家医保耗材27位编码变更
21e192ed-91ea-11eb-8996-40f2e9990f5b | 先健科技（深圳）有限公司 | 91440300715217115L | 54d18577-7a6e-11f0-88e5-34735a9d8166 | 28e73e5b-f007-11ef-94b0-b4055d63f15c | 外周血管支架类 | 主动脉夹层 | 主体覆膜支架系统 | ae480660-ed96-11ef-94b0-b4055d63f15c | 主动脉覆膜支架系统 | 先健科技（深圳）有限公司 |  | 国械注准20253130305 |  | 该产品包括主动脉主体覆膜支架系统和主动脉分支覆膜支架系统。其中，主动脉主体覆膜支架系统由主动脉主体覆膜支架及主动脉主体覆膜支架输送器组成。主动脉分支覆膜支架系统由主动脉分支覆膜支架及主动脉分支覆膜支架输送器组成。产品经环氧乙烷灭菌，一次性使用，货架有效期3年。 | 该产品适用于需要重建左锁骨下动脉血运的Stanford B型夹层患者。其近端锚定区长度应≥15mm。 | 主动脉夹层 |  | f6f31ca4-f018-11ef-94b0-b4055d63f15c | f6f31ca4-f018-11ef-94b0-b4055d63f15c | 主动脉覆膜支架系统—主体覆膜支架系统 | C02060500114012033770006925 | C02060500100012033770000365 | 02-血管介入治疗类材料 | 06-外周血管介入治疗材料 | 05-胸主动脉支架 | 胸主动脉支架（单分支型/覆膜） | 14-合金 | 012-覆膜/单分支型 | TAA3737200LP-22 | TAA3737200LP-22 | 06941856015159 | 国械注准20253130305 | 集采范围外 | 新增（2025-06-23)、产品名称变更、国家医保耗材27位编码变更
21e192ed-91ea-11eb-8996-40f2e9990f5b | 先健科技（深圳）有限公司 | 91440300715217115L | 54d1862c-7a6e-11f0-88e5-34735a9d8166 | 28e73e5b-f007-11ef-94b0-b4055d63f15c | 外周血管支架类 | 主动脉夹层 | 主体覆膜支架系统 | ae480660-ed96-11ef-94b0-b4055d63f15c | 主动脉覆膜支架系统 | 先健科技（深圳）有限公司 |  | 国械注准20253130305 |  | 该产品包括主动脉主体覆膜支架系统和主动脉分支覆膜支架系统。其中，主动脉主体覆膜支架系统由主动脉主体覆膜支架及主动脉主体覆膜支架输送器组成。主动脉分支覆膜支架系统由主动脉分支覆膜支架及主动脉分支覆膜支架输送器组成。产品经环氧乙烷灭菌，一次性使用，货架有效期3年。 | 该产品适用于需要重建左锁骨下动脉血运的Stanford B型夹层患者。其近端锚定区长度应≥15mm。 | 主动脉夹层 |  | f6f34bfd-f018-11ef-94b0-b4055d63f15c | f6f34bfd-f018-11ef-94b0-b4055d63f15c | 主动脉覆膜支架系统—主体覆膜支架系统 | C02060500114012033770006926 | C02060500100012033770000366 | 02-血管介入治疗类材料 | 06-外周血管介入治疗材料 | 05-胸主动脉支架 | 胸主动脉支架（单分支型/覆膜） | 14-合金 | 012-覆膜/单分支型 | TAA3628200LP-20 | TAA3628200LP-20 | 06938370183617 | 国械注准20253130305 | 集采范围外 | 新增（2025-06-23)、产品名称变更、国家医保耗材27位编码变更
21e192ed-91ea-11eb-8996-40f2e9990f5b | 先健科技（深圳）有限公司 | 91440300715217115L | 54d186e1-7a6e-11f0-88e5-34735a9d8166 | 28e73e5b-f007-11ef-94b0-b4055d63f15c | 外周血管支架类 | 主动脉夹层 | 主体覆膜支架系统 | ae480660-ed96-11ef-94b0-b4055d63f15c | 主动脉覆膜支架系统 | 先健科技（深圳）有限公司 |  | 国械注准20253130305 |  | 该产品包括主动脉主体覆膜支架系统和主动脉分支覆膜支架系统。其中，主动脉主体覆膜支架系统由主动脉主体覆膜支架及主动脉主体覆膜支架输送器组成。主动脉分支覆膜支架系统由主动脉分支覆膜支架及主动脉分支覆膜支架输送器组成。产品经环氧乙烷灭菌，一次性使用，货架有效期3年。 | 该产品适用于需要重建左锁骨下动脉血运的Stanford B型夹层患者。其近端锚定区长度应≥15mm。 | 主动脉夹层 |  | f6f35d98-f018-11ef-94b0-b4055d63f15c | f6f35d98-f018-11ef-94b0-b4055d63f15c | 主动脉覆膜支架系统—主体覆膜支架系统 | C02060500114012033770006927 | C02060500100012033770000367 | 02-血管介入治疗类材料 | 06-外周血管介入治疗材料 | 05-胸主动脉支架 | 胸主动脉支架（单分支型/覆膜） | 14-合金 | 012-覆膜/单分支型 | TAA4335200LP-22 | TAA4335200LP-22 | 06941856017221 | 国械注准20253130305 | 集采范围外 | 新增（2025-06-23)、产品名称变更、国家医保耗材27位编码变更
21e192ed-91ea-11eb-8996-40f2e9990f5b | 先健科技（深圳）有限公司 | 91440300715217115L | 54d18795-7a6e-11f0-88e5-34735a9d8166 | 28e73e5b-f007-11ef-94b0-b4055d63f15c | 外周血管支架类 | 主动脉夹层 | 主体覆膜支架系统 | ae480660-ed96-11ef-94b0-b4055d63f15c | 主动脉覆膜支架系统 | 先健科技（深圳）有限公司 |  | 国械注准20253130305 |  | 该产品包括主动脉主体覆膜支架系统和主动脉分支覆膜支架系统。其中，主动脉主体覆膜支架系统由主动脉主体覆膜支架及主动脉主体覆膜支架输送器组成。主动脉分支覆膜支架系统由主动脉分支覆膜支架及主动脉分支覆膜支架输送器组成。产品经环氧乙烷灭菌，一次性使用，货架有效期3年。 | 该产品适用于需要重建左锁骨下动脉血运的Stanford B型夹层患者。其近端锚定区长度应≥15mm。 | 主动脉夹层 |  | f6f372ed-f018-11ef-94b0-b4055d63f15c | f6f372ed-f018-11ef-94b0-b4055d63f15c | 主动脉覆膜支架系统—主体覆膜支架系统 | C02060500114012033770006928 | C02060500100012033770000368 | 02-血管介入治疗类材料 | 06-外周血管介入治疗材料 | 05-胸主动脉支架 | 胸主动脉支架（单分支型/覆膜） | 14-合金 | 012-覆膜/单分支型 | TAA2927200LP-18 | TAA2927200LP-18 | 06941856011113 | 国械注准20253130305 | 集采范围外 | 新增（2025-06-23)、产品名称变更、国家医保耗材27位编码变更
21e192ed-91ea-11eb-8996-40f2e9990f5b | 先健科技（深圳）有限公司 | 91440300715217115L | 54d1884a-7a6e-11f0-88e5-34735a9d8166 | 28e73e5b-f007-11ef-94b0-b4055d63f15c | 外周血管支架类 | 主动脉夹层 | 主体覆膜支架系统 | ae480660-ed96-11ef-94b0-b4055d63f15c | 主动脉覆膜支架系统 | 先健科技（深圳）有限公司 |  | 国械注准20253130305 |  | 该产品包括主动脉主体覆膜支架系统和主动脉分支覆膜支架系统。其中，主动脉主体覆膜支架系统由主动脉主体覆膜支架及主动脉主体覆膜支架输送器组成。主动脉分支覆膜支架系统由主动脉分支覆膜支架及主动脉分支覆膜支架输送器组成。产品经环氧乙烷灭菌，一次性使用，货架有效期3年。 | 该产品适用于需要重建左锁骨下动脉血运的Stanford B型夹层患者。其近端锚定区长度应≥15mm。 | 主动脉夹层 |  | f6f38af8-f018-11ef-94b0-b4055d63f15c | f6f38af8-f018-11ef-94b0-b4055d63f15c | 主动脉覆膜支架系统—主体覆膜支架系统 | C02060500114012033770006929 | C02060500100012033770000369 | 02-血管介入治疗类材料 | 06-外周血管介入治疗材料 | 05-胸主动脉支架 | 胸主动脉支架（单分支型/覆膜） | 14-合金 | 012-覆膜/单分支型 | TAA4644200LP-22 | TAA4644200LP-22 | 06941856008830 | 国械注准20253130305 | 集采范围外 | 新增（2025-06-23)、产品名称变更、国家医保耗材27位编码变更
21e192ed-91ea-11eb-8996-40f2e9990f5b | 先健科技（深圳）有限公司 | 91440300715217115L | 54d18909-7a6e-11f0-88e5-34735a9d8166 | 28e73e5b-f007-11ef-94b0-b4055d63f15c | 外周血管支架类 | 主动脉夹层 | 主体覆膜支架系统 | ae480660-ed96-11ef-94b0-b4055d63f15c | 主动脉覆膜支架系统 | 先健科技（深圳）有限公司 |  | 国械注准20253130305 |  | 该产品包括主动脉主体覆膜支架系统和主动脉分支覆膜支架系统。其中，主动脉主体覆膜支架系统由主动脉主体覆膜支架及主动脉主体覆膜支架输送器组成。主动脉分支覆膜支架系统由主动脉分支覆膜支架及主动脉分支覆膜支架输送器组成。产品经环氧乙烷灭菌，一次性使用，货架有效期3年。 | 该产品适用于需要重建左锁骨下动脉血运的Stanford B型夹层患者。其近端锚定区长度应≥15mm。 | 主动脉夹层 |  | f6f39ec4-f018-11ef-94b0-b4055d63f15c | f6f39ec4-f018-11ef-94b0-b4055d63f15c | 主动脉覆膜支架系统—主体覆膜支架系统 | C02060500114012033770006930 | C02060500100012033770000370 | 02-血管介入治疗类材料 | 06-外周血管介入治疗材料 | 05-胸主动脉支架 | 胸主动脉支架（单分支型/覆膜） | 14-合金 | 012-覆膜/单分支型 | TAA4032200LP-22 | TAA4032200LP-22 | 06938370183730 | 国械注准20253130305 | 集采范围外 | 新增（2025-06-23)、产品名称变更、国家医保耗材27位编码变更
21e192ed-91ea-11eb-8996-40f2e9990f5b | 先健科技（深圳）有限公司 | 91440300715217115L | 54d189db-7a6e-11f0-88e5-34735a9d8166 | 28e73e5b-f007-11ef-94b0-b4055d63f15c | 外周血管支架类 | 主动脉夹层 | 主体覆膜支架系统 | ae480660-ed96-11ef-94b0-b4055d63f15c | 主动脉覆膜支架系统 | 先健科技（深圳）有限公司 |  | 国械注准20253130305 |  | 该产品包括主动脉主体覆膜支架系统和主动脉分支覆膜支架系统。其中，主动脉主体覆膜支架系统由主动脉主体覆膜支架及主动脉主体覆膜支架输送器组成。主动脉分支覆膜支架系统由主动脉分支覆膜支架及主动脉分支覆膜支架输送器组成。产品经环氧乙烷灭菌，一次性使用，货架有效期3年。 | 该产品适用于需要重建左锁骨下动脉血运的Stanford B型夹层患者。其近端锚定区长度应≥15mm。 | 主动脉夹层 |  | f6f3b117-f018-11ef-94b0-b4055d63f15c | f6f3b117-f018-11ef-94b0-b4055d63f15c | 主动脉覆膜支架系统—主体覆膜支架系统 | C02060500114012033770006931 | C02060500100012033770000371 | 02-血管介入治疗类材料 | 06-外周血管介入治疗材料 | 05-胸主动脉支架 | 胸主动脉支架（单分支型/覆膜） | 14-合金 | 012-覆膜/单分支型 | TAA3139200LP-22 | TAA3139200LP-22 | 06941856012547 | 国械注准20253130305 | 集采范围外 | 新增（2025-06-23)、产品名称变更、国家医保耗材27位编码变更
21e192ed-91ea-11eb-8996-40f2e9990f5b | 先健科技（深圳）有限公司 | 91440300715217115L | 54d18a90-7a6e-11f0-88e5-34735a9d8166 | 28e73e5b-f007-11ef-94b0-b4055d63f15c | 外周血管支架类 | 主动脉夹层 | 主体覆膜支架系统 | ae480660-ed96-11ef-94b0-b4055d63f15c | 主动脉覆膜支架系统 | 先健科技（深圳）有限公司 |  | 国械注准20253130305 |  | 该产品包括主动脉主体覆膜支架系统和主动脉分支覆膜支架系统。其中，主动脉主体覆膜支架系统由主动脉主体覆膜支架及主动脉主体覆膜支架输送器组成。主动脉分支覆膜支架系统由主动脉分支覆膜支架及主动脉分支覆膜支架输送器组成。产品经环氧乙烷灭菌，一次性使用，货架有效期3年。 | 该产品适用于需要重建左锁骨下动脉血运的Stanford B型夹层患者。其近端锚定区长度应≥15mm。 | 主动脉夹层 |  | f6f3d4f7-f018-11ef-94b0-b4055d63f15c | f6f3d4f7-f018-11ef-94b0-b4055d63f15c | 主动脉覆膜支架系统—主体覆膜支架系统 | C02060500114012033770006932 | C02060500100012033770000372 | 02-血管介入治疗类材料 | 06-外周血管介入治疗材料 | 05-胸主动脉支架 | 胸主动脉支架（单分支型/覆膜） | 14-合金 | 012-覆膜/单分支型 | TAA3030200LP-18 | TAA3030200LP-18 | 06938370187615 | 国械注准20253130305 | 集采范围外 | 新增（2025-06-23)、产品名称变更、国家医保耗材27位编码变更
21e192ed-91ea-11eb-8996-40f2e9990f5b | 先健科技（深圳）有限公司 | 91440300715217115L | 54d18b4a-7a6e-11f0-88e5-34735a9d8166 | 28e73e5b-f007-11ef-94b0-b4055d63f15c | 外周血管支架类 | 主动脉夹层 | 主体覆膜支架系统 | ae480660-ed96-11ef-94b0-b4055d63f15c | 主动脉覆膜支架系统 | 先健科技（深圳）有限公司 |  | 国械注准20253130305 |  | 该产品包括主动脉主体覆膜支架系统和主动脉分支覆膜支架系统。其中，主动脉主体覆膜支架系统由主动脉主体覆膜支架及主动脉主体覆膜支架输送器组成。主动脉分支覆膜支架系统由主动脉分支覆膜支架及主动脉分支覆膜支架输送器组成。产品经环氧乙烷灭菌，一次性使用，货架有效期3年。 | 该产品适用于需要重建左锁骨下动脉血运的Stanford B型夹层患者。其近端锚定区长度应≥15mm。 | 主动脉夹层 |  | f6f3ecda-f018-11ef-94b0-b4055d63f15c | f6f3ecda-f018-11ef-94b0-b4055d63f15c | 主动脉覆膜支架系统—主体覆膜支架系统 | C02060500114012033770006933 | C02060500100012033770000373 | 02-血管介入治疗类材料 | 06-外周血管介入治疗材料 | 05-胸主动脉支架 | 胸主动脉支架（单分支型/覆膜） | 14-合金 | 012-覆膜/单分支型 | TAA4234200LP-22 | TAA4234200LP-22 | 06938370183815 | 国械注准20253130305 | 集采范围外 | 新增（2025-06-23)、产品名称变更、国家医保耗材27位编码变更
21e192ed-91ea-11eb-8996-40f2e9990f5b | 先健科技（深圳）有限公司 | 91440300715217115L | 54d18e8e-7a6e-11f0-88e5-34735a9d8166 | 28e73e5b-f007-11ef-94b0-b4055d63f15c | 外周血管支架类 | 主动脉夹层 | 主体覆膜支架系统 | ae480660-ed96-11ef-94b0-b4055d63f15c | 主动脉覆膜支架系统 | 先健科技（深圳）有限公司 |  | 国械注准20253130305 |  | 该产品包括主动脉主体覆膜支架系统和主动脉分支覆膜支架系统。其中，主动脉主体覆膜支架系统由主动脉主体覆膜支架及主动脉主体覆膜支架输送器组成。主动脉分支覆膜支架系统由主动脉分支覆膜支架及主动脉分支覆膜支架输送器组成。产品经环氧乙烷灭菌，一次性使用，货架有效期3年。 | 该产品适用于需要重建左锁骨下动脉血运的Stanford B型夹层患者。其近端锚定区长度应≥15mm。 | 主动脉夹层 |  | f6f4174d-f018-11ef-94b0-b4055d63f15c | f6f4174d-f018-11ef-94b0-b4055d63f15c | 主动脉覆膜支架系统—主体覆膜支架系统 | C02060500114012033770006934 | C02060500100012033770000374 | 02-血管介入治疗类材料 | 06-外周血管介入治疗材料 | 05-胸主动脉支架 | 胸主动脉支架（单分支型/覆膜） | 14-合金 | 012-覆膜/单分支型 | TAA3341200LP-22 | TAA3341200LP-22 | 06941856013537 | 国械注准20253130305 | 集采范围外 | 新增（2025-06-23)、产品名称变更、国家医保耗材27位编码变更
21e192ed-91ea-11eb-8996-40f2e9990f5b | 先健科技（深圳）有限公司 | 91440300715217115L | 54d18f47-7a6e-11f0-88e5-34735a9d8166 | 28e73e5b-f007-11ef-94b0-b4055d63f15c | 外周血管支架类 | 主动脉夹层 | 主体覆膜支架系统 | ae480660-ed96-11ef-94b0-b4055d63f15c | 主动脉覆膜支架系统 | 先健科技（深圳）有限公司 |  | 国械注准20253130305 |  | 该产品包括主动脉主体覆膜支架系统和主动脉分支覆膜支架系统。其中，主动脉主体覆膜支架系统由主动脉主体覆膜支架及主动脉主体覆膜支架输送器组成。主动脉分支覆膜支架系统由主动脉分支覆膜支架及主动脉分支覆膜支架输送器组成。产品经环氧乙烷灭菌，一次性使用，货架有效期3年。 | 该产品适用于需要重建左锁骨下动脉血运的Stanford B型夹层患者。其近端锚定区长度应≥15mm。 | 主动脉夹层 |  | f6f42adb-f018-11ef-94b0-b4055d63f15c | f6f42adb-f018-11ef-94b0-b4055d63f15c | 主动脉覆膜支架系统—主体覆膜支架系统 | C02060500114012033770006935 | C02060500100012033770000375 | 02-血管介入治疗类材料 | 06-外周血管介入治疗材料 | 05-胸主动脉支架 | 胸主动脉支架（单分支型/覆膜） | 14-合金 | 012-覆膜/单分支型 | TAA2933200LP-20 | TAA2933200LP-20 | 06941856011373 | 国械注准20253130305 | 集采范围外 | 新增（2025-06-23)、产品名称变更、国家医保耗材27位编码变更
21e192ed-91ea-11eb-8996-40f2e9990f5b | 先健科技（深圳）有限公司 | 91440300715217115L | 54d18ffc-7a6e-11f0-88e5-34735a9d8166 | 28e73e5b-f007-11ef-94b0-b4055d63f15c | 外周血管支架类 | 主动脉夹层 | 主体覆膜支架系统 | ae480660-ed96-11ef-94b0-b4055d63f15c | 主动脉覆膜支架系统 | 先健科技（深圳）有限公司 |  | 国械注准20253130305 |  | 该产品包括主动脉主体覆膜支架系统和主动脉分支覆膜支架系统。其中，主动脉主体覆膜支架系统由主动脉主体覆膜支架及主动脉主体覆膜支架输送器组成。主动脉分支覆膜支架系统由主动脉分支覆膜支架及主动脉分支覆膜支架输送器组成。产品经环氧乙烷灭菌，一次性使用，货架有效期3年。 | 该产品适用于需要重建左锁骨下动脉血运的Stanford B型夹层患者。其近端锚定区长度应≥15mm。 | 主动脉夹层 |  | f6f43b1b-f018-11ef-94b0-b4055d63f15c | f6f43b1b-f018-11ef-94b0-b4055d63f15c | 主动脉覆膜支架系统—主体覆膜支架系统 | C02060500114012033770006936 | C02060500100012033770000376 | 02-血管介入治疗类材料 | 06-外周血管介入治疗材料 | 05-胸主动脉支架 | 胸主动脉支架（单分支型/覆膜） | 14-合金 | 012-覆膜/单分支型 | TAA2828200LP-18 | TAA2828200LP-18 | 06938370187578 | 国械注准20253130305 | 集采范围外 | 新增（2025-06-23)、产品名称变更、国家医保耗材27位编码变更
21e192ed-91ea-11eb-8996-40f2e9990f5b | 先健科技（深圳）有限公司 | 91440300715217115L | 54d190b1-7a6e-11f0-88e5-34735a9d8166 | 28e73e5b-f007-11ef-94b0-b4055d63f15c | 外周血管支架类 | 主动脉夹层 | 主体覆膜支架系统 | ae480660-ed96-11ef-94b0-b4055d63f15c | 主动脉覆膜支架系统 | 先健科技（深圳）有限公司 |  | 国械注准20253130305 |  | 该产品包括主动脉主体覆膜支架系统和主动脉分支覆膜支架系统。其中，主动脉主体覆膜支架系统由主动脉主体覆膜支架及主动脉主体覆膜支架输送器组成。主动脉分支覆膜支架系统由主动脉分支覆膜支架及主动脉分支覆膜支架输送器组成。产品经环氧乙烷灭菌，一次性使用，货架有效期3年。 | 该产品适用于需要重建左锁骨下动脉血运的Stanford B型夹层患者。其近端锚定区长度应≥15mm。 | 主动脉夹层 |  | f6f4537b-f018-11ef-94b0-b4055d63f15c | f6f4537b-f018-11ef-94b0-b4055d63f15c | 主动脉覆膜支架系统—主体覆膜支架系统 | C02060500114012033770006937 | C02060500100012033770000377 | 02-血管介入治疗类材料 | 06-外周血管介入治疗材料 | 05-胸主动脉支架 | 胸主动脉支架（单分支型/覆膜） | 14-合金 | 012-覆膜/单分支型 | TAA4046200LP-22 | TAA4046200LP-22 | 06941856007260 | 国械注准20253130305 | 集采范围外 | 新增（2025-06-23)、产品名称变更、国家医保耗材27位编码变更
21e192ed-91ea-11eb-8996-40f2e9990f5b | 先健科技（深圳）有限公司 | 91440300715217115L | 54d19174-7a6e-11f0-88e5-34735a9d8166 | 28e73e5b-f007-11ef-94b0-b4055d63f15c | 外周血管支架类 | 主动脉夹层 | 主体覆膜支架系统 | ae480660-ed96-11ef-94b0-b4055d63f15c | 主动脉覆膜支架系统 | 先健科技（深圳）有限公司 |  | 国械注准20253130305 |  | 该产品包括主动脉主体覆膜支架系统和主动脉分支覆膜支架系统。其中，主动脉主体覆膜支架系统由主动脉主体覆膜支架及主动脉主体覆膜支架输送器组成。主动脉分支覆膜支架系统由主动脉分支覆膜支架及主动脉分支覆膜支架输送器组成。产品经环氧乙烷灭菌，一次性使用，货架有效期3年。 | 该产品适用于需要重建左锁骨下动脉血运的Stanford B型夹层患者。其近端锚定区长度应≥15mm。 | 主动脉夹层 |  | f6f47283-f018-11ef-94b0-b4055d63f15c | f6f47283-f018-11ef-94b0-b4055d63f15c | 主动脉覆膜支架系统—主体覆膜支架系统 | C02060500114012033770006938 | C02060500100012033770000378 | 02-血管介入治疗类材料 | 06-外周血管介入治疗材料 | 05-胸主动脉支架 | 胸主动脉支架（单分支型/覆膜） | 14-合金 | 012-覆膜/单分支型 | TAA3844200LP-22 | TAA3844200LP-22 | 06941856006478 | 国械注准20253130305 | 集采范围外 | 新增（2025-06-23)、产品名称变更、国家医保耗材27位编码变更
21e192ed-91ea-11eb-8996-40f2e9990f5b | 先健科技（深圳）有限公司 | 91440300715217115L | 54d19229-7a6e-11f0-88e5-34735a9d8166 | 28e73e5b-f007-11ef-94b0-b4055d63f15c | 外周血管支架类 | 主动脉夹层 | 主体覆膜支架系统 | ae480660-ed96-11ef-94b0-b4055d63f15c | 主动脉覆膜支架系统 | 先健科技（深圳）有限公司 |  | 国械注准20253130305 |  | 该产品包括主动脉主体覆膜支架系统和主动脉分支覆膜支架系统。其中，主动脉主体覆膜支架系统由主动脉主体覆膜支架及主动脉主体覆膜支架输送器组成。主动脉分支覆膜支架系统由主动脉分支覆膜支架及主动脉分支覆膜支架输送器组成。产品经环氧乙烷灭菌，一次性使用，货架有效期3年。 | 该产品适用于需要重建左锁骨下动脉血运的Stanford B型夹层患者。其近端锚定区长度应≥15mm。 | 主动脉夹层 |  | f6f48556-f018-11ef-94b0-b4055d63f15c | f6f48556-f018-11ef-94b0-b4055d63f15c | 主动脉覆膜支架系统—主体覆膜支架系统 | C02060500114012033770006939 | C02060500100012033770000379 | 02-血管介入治疗类材料 | 06-外周血管介入治疗材料 | 05-胸主动脉支架 | 胸主动脉支架（单分支型/覆膜） | 14-合金 | 012-覆膜/单分支型 | TAA3632200LP-20 | TAA3632200LP-20 | 06938370186991 | 国械注准20253130305 | 集采范围外 | 新增（2025-06-23)、产品名称变更、国家医保耗材27位编码变更
21e192ed-91ea-11eb-8996-40f2e9990f5b | 先健科技（深圳）有限公司 | 91440300715217115L | 54d192de-7a6e-11f0-88e5-34735a9d8166 | 28e73e5b-f007-11ef-94b0-b4055d63f15c | 外周血管支架类 | 主动脉夹层 | 主体覆膜支架系统 | ae480660-ed96-11ef-94b0-b4055d63f15c | 主动脉覆膜支架系统 | 先健科技（深圳）有限公司 |  | 国械注准20253130305 |  | 该产品包括主动脉主体覆膜支架系统和主动脉分支覆膜支架系统。其中，主动脉主体覆膜支架系统由主动脉主体覆膜支架及主动脉主体覆膜支架输送器组成。主动脉分支覆膜支架系统由主动脉分支覆膜支架及主动脉分支覆膜支架输送器组成。产品经环氧乙烷灭菌，一次性使用，货架有效期3年。 | 该产品适用于需要重建左锁骨下动脉血运的Stanford B型夹层患者。其近端锚定区长度应≥15mm。 | 主动脉夹层 |  | f6f49deb-f018-11ef-94b0-b4055d63f15c | f6f49deb-f018-11ef-94b0-b4055d63f15c | 主动脉覆膜支架系统—主体覆膜支架系统 | C02060500114012033770006940 | C02060500100012033770000380 | 02-血管介入治疗类材料 | 06-外周血管介入治疗材料 | 05-胸主动脉支架 | 胸主动脉支架（单分支型/覆膜） | 14-合金 | 012-覆膜/单分支型 | TAA4646200LP-22 | TAA4646200LP-22 | 06938370183068 | 国械注准20253130305 | 集采范围外 | 新增（2025-06-23)、产品名称变更、国家医保耗材27位编码变更
21e192ed-91ea-11eb-8996-40f2e9990f5b | 先健科技（深圳）有限公司 | 91440300715217115L | 54d19398-7a6e-11f0-88e5-34735a9d8166 | 28e73e5b-f007-11ef-94b0-b4055d63f15c | 外周血管支架类 | 主动脉夹层 | 主体覆膜支架系统 | ae480660-ed96-11ef-94b0-b4055d63f15c | 主动脉覆膜支架系统 | 先健科技（深圳）有限公司 |  | 国械注准20253130305 |  | 该产品包括主动脉主体覆膜支架系统和主动脉分支覆膜支架系统。其中，主动脉主体覆膜支架系统由主动脉主体覆膜支架及主动脉主体覆膜支架输送器组成。主动脉分支覆膜支架系统由主动脉分支覆膜支架及主动脉分支覆膜支架输送器组成。产品经环氧乙烷灭菌，一次性使用，货架有效期3年。 | 该产品适用于需要重建左锁骨下动脉血运的Stanford B型夹层患者。其近端锚定区长度应≥15mm。 | 主动脉夹层 |  | f6f4b798-f018-11ef-94b0-b4055d63f15c | f6f4b798-f018-11ef-94b0-b4055d63f15c | 主动脉覆膜支架系统—主体覆膜支架系统 | C02060500114012033770006941 | C02060500100012033770000381 | 02-血管介入治疗类材料 | 06-外周血管介入治疗材料 | 05-胸主动脉支架 | 胸主动脉支架（单分支型/覆膜） | 14-合金 | 012-覆膜/单分支型 | TAA3535200LP-20 | TAA3535200LP-20 | 06941856014169 | 国械注准20253130305 | 集采范围外 | 新增（2025-06-23)、产品名称变更、国家医保耗材27位编码变更
21e192ed-91ea-11eb-8996-40f2e9990f5b | 先健科技（深圳）有限公司 | 91440300715217115L | 54d1944d-7a6e-11f0-88e5-34735a9d8166 | 28e73e5b-f007-11ef-94b0-b4055d63f15c | 外周血管支架类 | 主动脉夹层 | 主体覆膜支架系统 | ae480660-ed96-11ef-94b0-b4055d63f15c | 主动脉覆膜支架系统 | 先健科技（深圳）有限公司 |  | 国械注准20253130305 |  | 该产品包括主动脉主体覆膜支架系统和主动脉分支覆膜支架系统。其中，主动脉主体覆膜支架系统由主动脉主体覆膜支架及主动脉主体覆膜支架输送器组成。主动脉分支覆膜支架系统由主动脉分支覆膜支架及主动脉分支覆膜支架输送器组成。产品经环氧乙烷灭菌，一次性使用，货架有效期3年。 | 该产品适用于需要重建左锁骨下动脉血运的Stanford B型夹层患者。其近端锚定区长度应≥15mm。 | 主动脉夹层 |  | f6f4d192-f018-11ef-94b0-b4055d63f15c | f6f4d192-f018-11ef-94b0-b4055d63f15c | 主动脉覆膜支架系统—主体覆膜支架系统 | C02060500114012033770006942 | C02060500100012033770000382 | 02-血管介入治疗类材料 | 06-外周血管介入治疗材料 | 05-胸主动脉支架 | 胸主动脉支架（单分支型/覆膜） | 14-合金 | 012-覆膜/单分支型 | TAA3234200LP-20 | TAA3234200LP-20 | 06941856003729 | 国械注准20253130305 | 集采范围外 | 新增（2025-06-23)、产品名称变更、国家医保耗材27位编码变更
21e192ed-91ea-11eb-8996-40f2e9990f5b | 先健科技（深圳）有限公司 | 91440300715217115L | 54d194fd-7a6e-11f0-88e5-34735a9d8166 | 28e73e5b-f007-11ef-94b0-b4055d63f15c | 外周血管支架类 | 主动脉夹层 | 主体覆膜支架系统 | ae480660-ed96-11ef-94b0-b4055d63f15c | 主动脉覆膜支架系统 | 先健科技（深圳）有限公司 |  | 国械注准20253130305 |  | 该产品包括主动脉主体覆膜支架系统和主动脉分支覆膜支架系统。其中，主动脉主体覆膜支架系统由主动脉主体覆膜支架及主动脉主体覆膜支架输送器组成。主动脉分支覆膜支架系统由主动脉分支覆膜支架及主动脉分支覆膜支架输送器组成。产品经环氧乙烷灭菌，一次性使用，货架有效期3年。 | 该产品适用于需要重建左锁骨下动脉血运的Stanford B型夹层患者。其近端锚定区长度应≥15mm。 | 主动脉夹层 |  | f6f4e5c6-f018-11ef-94b0-b4055d63f15c | f6f4e5c6-f018-11ef-94b0-b4055d63f15c | 主动脉覆膜支架系统—主体覆膜支架系统 | C02060500114012033770006943 | C02060500100012033770000383 | 02-血管介入治疗类材料 | 06-外周血管介入治疗材料 | 05-胸主动脉支架 | 胸主动脉支架（单分支型/覆膜） | 14-合金 | 012-覆膜/单分支型 | TAA4442200LP-22 | TAA4442200LP-22 | 06941856008274 | 国械注准20253130305 | 集采范围外 | 新增（2025-06-23)、产品名称变更、国家医保耗材27位编码变更
21e192ed-91ea-11eb-8996-40f2e9990f5b | 先健科技（深圳）有限公司 | 91440300715217115L | 54d195c5-7a6e-11f0-88e5-34735a9d8166 | 28e73e5b-f007-11ef-94b0-b4055d63f15c | 外周血管支架类 | 主动脉夹层 | 主体覆膜支架系统 | ae480660-ed96-11ef-94b0-b4055d63f15c | 主动脉覆膜支架系统 | 先健科技（深圳）有限公司 |  | 国械注准20253130305 |  | 该产品包括主动脉主体覆膜支架系统和主动脉分支覆膜支架系统。其中，主动脉主体覆膜支架系统由主动脉主体覆膜支架及主动脉主体覆膜支架输送器组成。主动脉分支覆膜支架系统由主动脉分支覆膜支架及主动脉分支覆膜支架输送器组成。产品经环氧乙烷灭菌，一次性使用，货架有效期3年。 | 该产品适用于需要重建左锁骨下动脉血运的Stanford B型夹层患者。其近端锚定区长度应≥15mm。 | 主动脉夹层 |  | f6f4fb5a-f018-11ef-94b0-b4055d63f15c | f6f4fb5a-f018-11ef-94b0-b4055d63f15c | 主动脉覆膜支架系统—主体覆膜支架系统 | C02060500114012033770006944 | C02060500100012033770000384 | 02-血管介入治疗类材料 | 06-外周血管介入治疗材料 | 05-胸主动脉支架 | 胸主动脉支架（单分支型/覆膜） | 14-合金 | 012-覆膜/单分支型 | TAA3242200LP-22 | TAA3242200LP-22 | 06941856004085 | 国械注准20253130305 | 集采范围外 | 新增（2025-06-23)、产品名称变更、国家医保耗材27位编码变更
| 香港大学深圳医院(深圳市滨海医院) |  | 548cf80e-7a6e-11f0-88e5-34735a9d8166 | 4e56b14e-415c-11ee-9447-b4055d63f15c | 外周血管支架类 | 主动脉弓、降主动脉 | 四分支人工血管带支架 | a2a91339-3c9a-11ee-9447-b4055d63f15c | 四分支人工血管带支架 | 香港大学深圳医院(深圳市滨海医院) |  | 粤械通20220008 |  | Vascutek 公司 Thoraflex™ 混合系統包括 Thoraflex™ 混合裝置，隨同圖 1 所示之輸送系統同時交付。Thoraflex™ 混合裝置由凝膠密封織物聚酯纖維製成，其中一個部分附加如圖 2 和圖 3 所示的鎳鈦合金環形支架。混合裝置專門設計用於修復或更換由動脈瘤和/或開放式外科修復手術剝離引起的主動脈弓及降主動脈(甚至延伸至升主動脈)的損傷或病害血管。提供血管叢 4 條分支(圖 2)，以便於在採用順行灌注技術的體外心肺循環期間重建主要主動脈分支血管和術中灌注套管附接。混合裝置的支架植入部分可用於治療病灶降胸腔動脈，無需藉由外科吻合術使植入支架和未植入支架的裝置吻合。 | Thoraflex™ 混合裝置旨在用於單階段開放式外科修復手術，以修復或取代由動脈瘤和/或剝離引起的主動脈弓及降主動脈 (甚至延伸至升主動脈) 的損傷或病害血管。 | 主动脉弓、降主动脉 |  | 5bba2fc1-415c-11ee-9447-b4055d63f15c | 5bba2fc1-415c-11ee-9447-b4055d63f15c | 四分支人工血管带支架 |  | C02061300100001205970000040 | 02-血管介入治疗类材料 | 06-外周血管介入 | 13-外周血管支架 | 支架 | 00-不区分 | 001-药物/有聚合物涂层/长度≤15cm | THA2224X150B | THA2224X150B |  | 粤械通20220008 | 集采范围外 | 国家医保耗材27位编码变更、未匹配到医保编码
| 香港大学深圳医院(深圳市滨海医院) |  | 548cf8af-7a6e-11f0-88e5-34735a9d8166 | 4e56b14e-415c-11ee-9447-b4055d63f15c | 外周血管支架类 | 主动脉弓、降主动脉 | 四分支人工血管带支架 | a2a91339-3c9a-11ee-9447-b4055d63f15c | 四分支人工血管带支架 | 香港大学深圳医院(深圳市滨海医院) |  | 粤械通20220008 |  | Vascutek 公司 Thoraflex™ 混合系統包括 Thoraflex™ 混合裝置，隨同圖 1 所示之輸送系統同時交付。Thoraflex™ 混合裝置由凝膠密封織物聚酯纖維製成，其中一個部分附加如圖 2 和圖 3 所示的鎳鈦合金環形支架。混合裝置專門設計用於修復或更換由動脈瘤和/或開放式外科修復手術剝離引起的主動脈弓及降主動脈(甚至延伸至升主動脈)的損傷或病害血管。提供血管叢 4 條分支(圖 2)，以便於在採用順行灌注技術的體外心肺循環期間重建主要主動脈分支血管和術中灌注套管附接。混合裝置的支架植入部分可用於治療病灶降胸腔動脈，無需藉由外科吻合術使植入支架和未植入支架的裝置吻合。 | Thoraflex™ 混合裝置旨在用於單階段開放式外科修復手術，以修復或取代由動脈瘤和/或剝離引起的主動脈弓及降主動脈 (甚至延伸至升主動脈) 的損傷或病害血管。 | 主动脉弓、降主动脉 |  | 5bba21a7-415c-11ee-9447-b4055d63f15c | 5bba21a7-415c-11ee-9447-b4055d63f15c | 四分支人工血管带支架 |  | C02061300100001205970000039 | 02-血管介入治疗类材料 | 06-外周血管介入 | 13-外周血管支架 | 支架 | 00-不区分 | 001-药物/有聚合物涂层/长度≤15cm | THP2830X100B | THP2830X100B |  | 粤械通20220008 | 集采范围外 | 国家医保耗材27位编码变更、未匹配到医保编码
| 香港大学深圳医院(深圳市滨海医院) |  | 548cf960-7a6e-11f0-88e5-34735a9d8166 | 4e56b14e-415c-11ee-9447-b4055d63f15c | 外周血管支架类 | 主动脉弓、降主动脉 | 四分支人工血管带支架 | a2a91339-3c9a-11ee-9447-b4055d63f15c | 四分支人工血管带支架 | 香港大学深圳医院(深圳市滨海医院) |  | 粤械通20220008 |  | Vascutek 公司 Thoraflex™ 混合系統包括 Thoraflex™ 混合裝置，隨同圖 1 所示之輸送系統同時交付。Thoraflex™ 混合裝置由凝膠密封織物聚酯纖維製成，其中一個部分附加如圖 2 和圖 3 所示的鎳鈦合金環形支架。混合裝置專門設計用於修復或更換由動脈瘤和/或開放式外科修復手術剝離引起的主動脈弓及降主動脈(甚至延伸至升主動脈)的損傷或病害血管。提供血管叢 4 條分支(圖 2)，以便於在採用順行灌注技術的體外心肺循環期間重建主要主動脈分支血管和術中灌注套管附接。混合裝置的支架植入部分可用於治療病灶降胸腔動脈，無需藉由外科吻合術使植入支架和未植入支架的裝置吻合。 | Thoraflex™ 混合裝置旨在用於單階段開放式外科修復手術，以修復或取代由動脈瘤和/或剝離引起的主動脈弓及降主動脈 (甚至延伸至升主動脈) 的損傷或病害血管。 | 主动脉弓、降主动脉 |  | 5bba1385-415c-11ee-9447-b4055d63f15c | 5bba1385-415c-11ee-9447-b4055d63f15c | 四分支人工血管带支架 |  | C02061300100001205970000038 | 02-血管介入治疗类材料 | 06-外周血管介入 | 13-外周血管支架 | 支架 | 00-不区分 | 001-药物/有聚合物涂层/长度≤15cm | THA3240X100B | THA3240X100B |  | 粤械通20220008 | 集采范围外 | 国家医保耗材27位编码变更、未匹配到医保编码
| 香港大学深圳医院(深圳市滨海医院) |  | 548cfcb7-7a6e-11f0-88e5-34735a9d8166 | 4e56b14e-415c-11ee-9447-b4055d63f15c | 外周血管支架类 | 主动脉弓、降主动脉 | 四分支人工血管带支架 | a2a91339-3c9a-11ee-9447-b4055d63f15c | 四分支人工血管带支架 | 香港大学深圳医院(深圳市滨海医院) |  | 粤械通20220008 |  | Vascutek 公司 Thoraflex™ 混合系統包括 Thoraflex™ 混合裝置，隨同圖 1 所示之輸送系統同時交付。Thoraflex™ 混合裝置由凝膠密封織物聚酯纖維製成，其中一個部分附加如圖 2 和圖 3 所示的鎳鈦合金環形支架。混合裝置專門設計用於修復或更換由動脈瘤和/或開放式外科修復手術剝離引起的主動脈弓及降主動脈(甚至延伸至升主動脈)的損傷或病害血管。提供血管叢 4 條分支(圖 2)，以便於在採用順行灌注技術的體外心肺循環期間重建主要主動脈分支血管和術中灌注套管附接。混合裝置的支架植入部分可用於治療病灶降胸腔動脈，無需藉由外科吻合術使植入支架和未植入支架的裝置吻合。 | Thoraflex™ 混合裝置旨在用於單階段開放式外科修復手術，以修復或取代由動脈瘤和/或剝離引起的主動脈弓及降主動脈 (甚至延伸至升主動脈) 的損傷或病害血管。 | 主动脉弓、降主动脉 |  | 5bba04b0-415c-11ee-9447-b4055d63f15c | 5bba04b0-415c-11ee-9447-b4055d63f15c | 四分支人工血管带支架 |  | C02061300100001205970000037 | 02-血管介入治疗类材料 | 06-外周血管介入 | 13-外周血管支架 | 支架 | 00-不区分 | 001-药物/有聚合物涂层/长度≤15cm | THA3040X150B | THA3040X150B |  | 粤械通20220008 | 集采范围外 | 国家医保耗材27位编码变更、未匹配到医保编码
| 香港大学深圳医院(深圳市滨海医院) |  | 548cfd53-7a6e-11f0-88e5-34735a9d8166 | 4e56b14e-415c-11ee-9447-b4055d63f15c | 外周血管支架类 | 主动脉弓、降主动脉 | 四分支人工血管带支架 | a2a91339-3c9a-11ee-9447-b4055d63f15c | 四分支人工血管带支架 | 香港大学深圳医院(深圳市滨海医院) |  | 粤械通20220008 |  | Vascutek 公司 Thoraflex™ 混合系統包括 Thoraflex™ 混合裝置，隨同圖 1 所示之輸送系統同時交付。Thoraflex™ 混合裝置由凝膠密封織物聚酯纖維製成，其中一個部分附加如圖 2 和圖 3 所示的鎳鈦合金環形支架。混合裝置專門設計用於修復或更換由動脈瘤和/或開放式外科修復手術剝離引起的主動脈弓及降主動脈(甚至延伸至升主動脈)的損傷或病害血管。提供血管叢 4 條分支(圖 2)，以便於在採用順行灌注技術的體外心肺循環期間重建主要主動脈分支血管和術中灌注套管附接。混合裝置的支架植入部分可用於治療病灶降胸腔動脈，無需藉由外科吻合術使植入支架和未植入支架的裝置吻合。 | Thoraflex™ 混合裝置旨在用於單階段開放式外科修復手術，以修復或取代由動脈瘤和/或剝離引起的主動脈弓及降主動脈 (甚至延伸至升主動脈) 的損傷或病害血管。 | 主动脉弓、降主动脉 |  | 5bb9e211-415c-11ee-9447-b4055d63f15c | 5bb9e211-415c-11ee-9447-b4055d63f15c | 四分支人工血管带支架 |  | C02061300100001205970000036 | 02-血管介入治疗类材料 | 06-外周血管介入 | 13-外周血管支架 | 支架 | 00-不区分 | 001-药物/有聚合物涂层/长度≤15cm | THP3240X100B | THP3240X100B |  | 粤械通20220008 | 集采范围外 | 国家医保耗材27位编码变更、未匹配到医保编码
| 香港大学深圳医院(深圳市滨海医院) |  | 548cfdf5-7a6e-11f0-88e5-34735a9d8166 | 4e56b14e-415c-11ee-9447-b4055d63f15c | 外周血管支架类 | 主动脉弓、降主动脉 | 四分支人工血管带支架 | a2a91339-3c9a-11ee-9447-b4055d63f15c | 四分支人工血管带支架 | 香港大学深圳医院(深圳市滨海医院) |  | 粤械通20220008 |  | Vascutek 公司 Thoraflex™ 混合系統包括 Thoraflex™ 混合裝置，隨同圖 1 所示之輸送系統同時交付。Thoraflex™ 混合裝置由凝膠密封織物聚酯纖維製成，其中一個部分附加如圖 2 和圖 3 所示的鎳鈦合金環形支架。混合裝置專門設計用於修復或更換由動脈瘤和/或開放式外科修復手術剝離引起的主動脈弓及降主動脈(甚至延伸至升主動脈)的損傷或病害血管。提供血管叢 4 條分支(圖 2)，以便於在採用順行灌注技術的體外心肺循環期間重建主要主動脈分支血管和術中灌注套管附接。混合裝置的支架植入部分可用於治療病灶降胸腔動脈，無需藉由外科吻合術使植入支架和未植入支架的裝置吻合。 | Thoraflex™ 混合裝置旨在用於單階段開放式外科修復手術，以修復或取代由動脈瘤和/或剝離引起的主動脈弓及降主動脈 (甚至延伸至升主動脈) 的損傷或病害血管。 | 主动脉弓、降主动脉 |  | 5bb9b14d-415c-11ee-9447-b4055d63f15c | 5bb9b14d-415c-11ee-9447-b4055d63f15c | 四分支人工血管带支架 |  | C02061300100001205970000035 | 02-血管介入治疗类材料 | 06-外周血管介入 | 13-外周血管支架 | 支架 | 00-不区分 | 001-药物/有聚合物涂层/长度≤15cm | THA3034X100B | THA3034X100B |  | 粤械通20220008 | 集采范围外 | 国家医保耗材27位编码变更、未匹配到医保编码
| 香港大学深圳医院(深圳市滨海医院) |  | 548cfe91-7a6e-11f0-88e5-34735a9d8166 | 4e56b14e-415c-11ee-9447-b4055d63f15c | 外周血管支架类 | 主动脉弓、降主动脉 | 四分支人工血管带支架 | a2a91339-3c9a-11ee-9447-b4055d63f15c | 四分支人工血管带支架 | 香港大学深圳医院(深圳市滨海医院) |  | 粤械通20220008 |  | Vascutek 公司 Thoraflex™ 混合系統包括 Thoraflex™ 混合裝置，隨同圖 1 所示之輸送系統同時交付。Thoraflex™ 混合裝置由凝膠密封織物聚酯纖維製成，其中一個部分附加如圖 2 和圖 3 所示的鎳鈦合金環形支架。混合裝置專門設計用於修復或更換由動脈瘤和/或開放式外科修復手術剝離引起的主動脈弓及降主動脈(甚至延伸至升主動脈)的損傷或病害血管。提供血管叢 4 條分支(圖 2)，以便於在採用順行灌注技術的體外心肺循環期間重建主要主動脈分支血管和術中灌注套管附接。混合裝置的支架植入部分可用於治療病灶降胸腔動脈，無需藉由外科吻合術使植入支架和未植入支架的裝置吻合。 | Thoraflex™ 混合裝置旨在用於單階段開放式外科修復手術，以修復或取代由動脈瘤和/或剝離引起的主動脈弓及降主動脈 (甚至延伸至升主動脈) 的損傷或病害血管。 | 主动脉弓、降主动脉 |  | 5bb9a4ce-415c-11ee-9447-b4055d63f15c | 5bb9a4ce-415c-11ee-9447-b4055d63f15c | 四分支人工血管带支架 |  | C02061300100001205970000034 | 02-血管介入治疗类材料 | 06-外周血管介入 | 13-外周血管支架 | 支架 | 00-不区分 | 001-药物/有聚合物涂层/长度≤15cm | THP3040X150B | THP3040X150B |  | 粤械通20220008 | 集采范围外 | 国家医保耗材27位编码变更、未匹配到医保编码
| 香港大学深圳医院(深圳市滨海医院) |  | 548cff3c-7a6e-11f0-88e5-34735a9d8166 | 4e56b14e-415c-11ee-9447-b4055d63f15c | 外周血管支架类 | 主动脉弓、降主动脉 | 四分支人工血管带支架 | a2a91339-3c9a-11ee-9447-b4055d63f15c | 四分支人工血管带支架 | 香港大学深圳医院(深圳市滨海医院) |  | 粤械通20220008 |  | Vascutek 公司 Thoraflex™ 混合系統包括 Thoraflex™ 混合裝置，隨同圖 1 所示之輸送系統同時交付。Thoraflex™ 混合裝置由凝膠密封織物聚酯纖維製成，其中一個部分附加如圖 2 和圖 3 所示的鎳鈦合金環形支架。混合裝置專門設計用於修復或更換由動脈瘤和/或開放式外科修復手術剝離引起的主動脈弓及降主動脈(甚至延伸至升主動脈)的損傷或病害血管。提供血管叢 4 條分支(圖 2)，以便於在採用順行灌注技術的體外心肺循環期間重建主要主動脈分支血管和術中灌注套管附接。混合裝置的支架植入部分可用於治療病灶降胸腔動脈，無需藉由外科吻合術使植入支架和未植入支架的裝置吻合。 | Thoraflex™ 混合裝置旨在用於單階段開放式外科修復手術，以修復或取代由動脈瘤和/或剝離引起的主動脈弓及降主動脈 (甚至延伸至升主動脈) 的損傷或病害血管。 | 主动脉弓、降主动脉 |  | 5bb995a7-415c-11ee-9447-b4055d63f15c | 5bb995a7-415c-11ee-9447-b4055d63f15c | 四分支人工血管带支架 |  | C02061300100001205970000033 | 02-血管介入治疗类材料 | 06-外周血管介入 | 13-外周血管支架 | 支架 | 00-不区分 | 001-药物/有聚合物涂层/长度≤15cm | THA3036X100B | THA3036X100B |  | 粤械通20220008 | 集采范围外 | 国家医保耗材27位编码变更、未匹配到医保编码
| 香港大学深圳医院(深圳市滨海医院) |  | 548cffdd-7a6e-11f0-88e5-34735a9d8166 | 4e56b14e-415c-11ee-9447-b4055d63f15c | 外周血管支架类 | 主动脉弓、降主动脉 | 四分支人工血管带支架 | a2a91339-3c9a-11ee-9447-b4055d63f15c | 四分支人工血管带支架 | 香港大学深圳医院(深圳市滨海医院) |  | 粤械通20220008 |  | Vascutek 公司 Thoraflex™ 混合系統包括 Thoraflex™ 混合裝置，隨同圖 1 所示之輸送系統同時交付。Thoraflex™ 混合裝置由凝膠密封織物聚酯纖維製成，其中一個部分附加如圖 2 和圖 3 所示的鎳鈦合金環形支架。混合裝置專門設計用於修復或更換由動脈瘤和/或開放式外科修復手術剝離引起的主動脈弓及降主動脈(甚至延伸至升主動脈)的損傷或病害血管。提供血管叢 4 條分支(圖 2)，以便於在採用順行灌注技術的體外心肺循環期間重建主要主動脈分支血管和術中灌注套管附接。混合裝置的支架植入部分可用於治療病灶降胸腔動脈，無需藉由外科吻合術使植入支架和未植入支架的裝置吻合。 | Thoraflex™ 混合裝置旨在用於單階段開放式外科修復手術，以修復或取代由動脈瘤和/或剝離引起的主動脈弓及降主動脈 (甚至延伸至升主動脈) 的損傷或病害血管。 | 主动脉弓、降主动脉 |  | 5bb967ee-415c-11ee-9447-b4055d63f15c | 5bb967ee-415c-11ee-9447-b4055d63f15c | 四分支人工血管带支架 |  | C02061300100001205970000032 | 02-血管介入治疗类材料 | 06-外周血管介入 | 13-外周血管支架 | 支架 | 00-不区分 | 001-药物/有聚合物涂层/长度≤15cm | THA2830X100B | THA2830X100B |  | 粤械通20220008 | 集采范围外 | 国家医保耗材27位编码变更、未匹配到医保编码
| 香港大学深圳医院(深圳市滨海医院) |  | 548d007f-7a6e-11f0-88e5-34735a9d8166 | 4e56b14e-415c-11ee-9447-b4055d63f15c | 外周血管支架类 | 主动脉弓、降主动脉 | 四分支人工血管带支架 | a2a91339-3c9a-11ee-9447-b4055d63f15c | 四分支人工血管带支架 | 香港大学深圳医院(深圳市滨海医院) |  | 粤械通20220008 |  | Vascutek 公司 Thoraflex™ 混合系統包括 Thoraflex™ 混合裝置，隨同圖 1 所示之輸送系統同時交付。Thoraflex™ 混合裝置由凝膠密封織物聚酯纖維製成，其中一個部分附加如圖 2 和圖 3 所示的鎳鈦合金環形支架。混合裝置專門設計用於修復或更換由動脈瘤和/或開放式外科修復手術剝離引起的主動脈弓及降主動脈(甚至延伸至升主動脈)的損傷或病害血管。提供血管叢 4 條分支(圖 2)，以便於在採用順行灌注技術的體外心肺循環期間重建主要主動脈分支血管和術中灌注套管附接。混合裝置的支架植入部分可用於治療病灶降胸腔動脈，無需藉由外科吻合術使植入支架和未植入支架的裝置吻合。 | Thoraflex™ 混合裝置旨在用於單階段開放式外科修復手術，以修復或取代由動脈瘤和/或剝離引起的主動脈弓及降主動脈 (甚至延伸至升主動脈) 的損傷或病害血管。 | 主动脉弓、降主动脉 |  | 5bb95867-415c-11ee-9447-b4055d63f15c | 5bb95867-415c-11ee-9447-b4055d63f15c | 四分支人工血管带支架 |  | C02061300100001205970000031 | 02-血管介入治疗类材料 | 06-外周血管介入 | 13-外周血管支架 | 支架 | 00-不区分 | 001-药物/有聚合物涂层/长度≤15cm | THA2628X100B | THA2628X100B |  | 粤械通20220008 | 集采范围外 | 国家医保耗材27位编码变更、未匹配到医保编码
| 香港大学深圳医院(深圳市滨海医院) |  | 548d0125-7a6e-11f0-88e5-34735a9d8166 | 4e56b14e-415c-11ee-9447-b4055d63f15c | 外周血管支架类 | 主动脉弓、降主动脉 | 四分支人工血管带支架 | a2a91339-3c9a-11ee-9447-b4055d63f15c | 四分支人工血管带支架 | 香港大学深圳医院(深圳市滨海医院) |  | 粤械通20220008 |  | Vascutek 公司 Thoraflex™ 混合系統包括 Thoraflex™ 混合裝置，隨同圖 1 所示之輸送系統同時交付。Thoraflex™ 混合裝置由凝膠密封織物聚酯纖維製成，其中一個部分附加如圖 2 和圖 3 所示的鎳鈦合金環形支架。混合裝置專門設計用於修復或更換由動脈瘤和/或開放式外科修復手術剝離引起的主動脈弓及降主動脈(甚至延伸至升主動脈)的損傷或病害血管。提供血管叢 4 條分支(圖 2)，以便於在採用順行灌注技術的體外心肺循環期間重建主要主動脈分支血管和術中灌注套管附接。混合裝置的支架植入部分可用於治療病灶降胸腔動脈，無需藉由外科吻合術使植入支架和未植入支架的裝置吻合。 | Thoraflex™ 混合裝置旨在用於單階段開放式外科修復手術，以修復或取代由動脈瘤和/或剝離引起的主動脈弓及降主動脈 (甚至延伸至升主動脈) 的損傷或病害血管。 | 主动脉弓、降主动脉 |  | 5bb94715-415c-11ee-9447-b4055d63f15c | 5bb94715-415c-11ee-9447-b4055d63f15c | 四分支人工血管带支架 |  | C02061300100001205970000030 | 02-血管介入治疗类材料 | 06-外周血管介入 | 13-外周血管支架 | 支架 | 00-不区分 | 001-药物/有聚合物涂层/长度≤15cm | THA3038X100B | THA3038X100B |  | 粤械通20220008 | 集采范围外 | 国家医保耗材27位编码变更、未匹配到医保编码
| 香港大学深圳医院(深圳市滨海医院) |  | 548d01c6-7a6e-11f0-88e5-34735a9d8166 | 4e56b14e-415c-11ee-9447-b4055d63f15c | 外周血管支架类 | 主动脉弓、降主动脉 | 四分支人工血管带支架 | a2a91339-3c9a-11ee-9447-b4055d63f15c | 四分支人工血管带支架 | 香港大学深圳医院(深圳市滨海医院) |  | 粤械通20220008 |  | Vascutek 公司 Thoraflex™ 混合系統包括 Thoraflex™ 混合裝置，隨同圖 1 所示之輸送系統同時交付。Thoraflex™ 混合裝置由凝膠密封織物聚酯纖維製成，其中一個部分附加如圖 2 和圖 3 所示的鎳鈦合金環形支架。混合裝置專門設計用於修復或更換由動脈瘤和/或開放式外科修復手術剝離引起的主動脈弓及降主動脈(甚至延伸至升主動脈)的損傷或病害血管。提供血管叢 4 條分支(圖 2)，以便於在採用順行灌注技術的體外心肺循環期間重建主要主動脈分支血管和術中灌注套管附接。混合裝置的支架植入部分可用於治療病灶降胸腔動脈，無需藉由外科吻合術使植入支架和未植入支架的裝置吻合。 | Thoraflex™ 混合裝置旨在用於單階段開放式外科修復手術，以修復或取代由動脈瘤和/或剝離引起的主動脈弓及降主動脈 (甚至延伸至升主動脈) 的損傷或病害血管。 | 主动脉弓、降主动脉 |  | 5bb92869-415c-11ee-9447-b4055d63f15c | 5bb92869-415c-11ee-9447-b4055d63f15c | 四分支人工血管带支架 |  | C02061300100001205970000029 | 02-血管介入治疗类材料 | 06-外周血管介入 | 13-外周血管支架 | 支架 | 00-不区分 | 001-药物/有聚合物涂层/长度≤15cm | THA3038X150B | THA3038X150B |  | 粤械通20220008 | 集采范围外 | 国家医保耗材27位编码变更、未匹配到医保编码
| 香港大学深圳医院(深圳市滨海医院) |  | 548d0267-7a6e-11f0-88e5-34735a9d8166 | 4e56b14e-415c-11ee-9447-b4055d63f15c | 外周血管支架类 | 主动脉弓、降主动脉 | 四分支人工血管带支架 | a2a91339-3c9a-11ee-9447-b4055d63f15c | 四分支人工血管带支架 | 香港大学深圳医院(深圳市滨海医院) |  | 粤械通20220008 |  | Vascutek 公司 Thoraflex™ 混合系統包括 Thoraflex™ 混合裝置，隨同圖 1 所示之輸送系統同時交付。Thoraflex™ 混合裝置由凝膠密封織物聚酯纖維製成，其中一個部分附加如圖 2 和圖 3 所示的鎳鈦合金環形支架。混合裝置專門設計用於修復或更換由動脈瘤和/或開放式外科修復手術剝離引起的主動脈弓及降主動脈(甚至延伸至升主動脈)的損傷或病害血管。提供血管叢 4 條分支(圖 2)，以便於在採用順行灌注技術的體外心肺循環期間重建主要主動脈分支血管和術中灌注套管附接。混合裝置的支架植入部分可用於治療病灶降胸腔動脈，無需藉由外科吻合術使植入支架和未植入支架的裝置吻合。 | Thoraflex™ 混合裝置旨在用於單階段開放式外科修復手術，以修復或取代由動脈瘤和/或剝離引起的主動脈弓及降主動脈 (甚至延伸至升主動脈) 的損傷或病害血管。 | 主动脉弓、降主动脉 |  | 5bb910a9-415c-11ee-9447-b4055d63f15c | 5bb910a9-415c-11ee-9447-b4055d63f15c | 四分支人工血管带支架 |  | C02061300100001205970000028 | 02-血管介入治疗类材料 | 06-外周血管介入 | 13-外周血管支架 | 支架 | 00-不区分 | 001-药物/有聚合物涂层/长度≤15cm | THP2426X150B | THP2426X150B |  | 粤械通20220008 | 集采范围外 | 国家医保耗材27位编码变更、未匹配到医保编码
| 香港大学深圳医院(深圳市滨海医院) |  | 548d05a6-7a6e-11f0-88e5-34735a9d8166 | 4e56b14e-415c-11ee-9447-b4055d63f15c | 外周血管支架类 | 主动脉弓、降主动脉 | 四分支人工血管带支架 | a2a91339-3c9a-11ee-9447-b4055d63f15c | 四分支人工血管带支架 | 香港大学深圳医院(深圳市滨海医院) |  | 粤械通20220008 |  | Vascutek 公司 Thoraflex™ 混合系統包括 Thoraflex™ 混合裝置，隨同圖 1 所示之輸送系統同時交付。Thoraflex™ 混合裝置由凝膠密封織物聚酯纖維製成，其中一個部分附加如圖 2 和圖 3 所示的鎳鈦合金環形支架。混合裝置專門設計用於修復或更換由動脈瘤和/或開放式外科修復手術剝離引起的主動脈弓及降主動脈(甚至延伸至升主動脈)的損傷或病害血管。提供血管叢 4 條分支(圖 2)，以便於在採用順行灌注技術的體外心肺循環期間重建主要主動脈分支血管和術中灌注套管附接。混合裝置的支架植入部分可用於治療病灶降胸腔動脈，無需藉由外科吻合術使植入支架和未植入支架的裝置吻合。 | Thoraflex™ 混合裝置旨在用於單階段開放式外科修復手術，以修復或取代由動脈瘤和/或剝離引起的主動脈弓及降主動脈 (甚至延伸至升主動脈) 的損傷或病害血管。 | 主动脉弓、降主动脉 |  | 5bb905a0-415c-11ee-9447-b4055d63f15c | 5bb905a0-415c-11ee-9447-b4055d63f15c | 四分支人工血管带支架 |  | C02061300100001205970000027 | 02-血管介入治疗类材料 | 06-外周血管介入 | 13-外周血管支架 | 支架 | 00-不区分 | 001-药物/有聚合物涂层/长度≤15cm | THP2224X150B | THP2224X150B |  | 粤械通20220008 | 集采范围外 | 国家医保耗材27位编码变更、未匹配到医保编码
| 香港大学深圳医院(深圳市滨海医院) |  | 548d0648-7a6e-11f0-88e5-34735a9d8166 | 4e56b14e-415c-11ee-9447-b4055d63f15c | 外周血管支架类 | 主动脉弓、降主动脉 | 四分支人工血管带支架 | a2a91339-3c9a-11ee-9447-b4055d63f15c | 四分支人工血管带支架 | 香港大学深圳医院(深圳市滨海医院) |  | 粤械通20220008 |  | Vascutek 公司 Thoraflex™ 混合系統包括 Thoraflex™ 混合裝置，隨同圖 1 所示之輸送系統同時交付。Thoraflex™ 混合裝置由凝膠密封織物聚酯纖維製成，其中一個部分附加如圖 2 和圖 3 所示的鎳鈦合金環形支架。混合裝置專門設計用於修復或更換由動脈瘤和/或開放式外科修復手術剝離引起的主動脈弓及降主動脈(甚至延伸至升主動脈)的損傷或病害血管。提供血管叢 4 條分支(圖 2)，以便於在採用順行灌注技術的體外心肺循環期間重建主要主動脈分支血管和術中灌注套管附接。混合裝置的支架植入部分可用於治療病灶降胸腔動脈，無需藉由外科吻合術使植入支架和未植入支架的裝置吻合。 | Thoraflex™ 混合裝置旨在用於單階段開放式外科修復手術，以修復或取代由動脈瘤和/或剝離引起的主動脈弓及降主動脈 (甚至延伸至升主動脈) 的損傷或病害血管。 | 主动脉弓、降主动脉 |  | 5bb8f29e-415c-11ee-9447-b4055d63f15c | 5bb8f29e-415c-11ee-9447-b4055d63f15c | 四分支人工血管带支架 |  | C02061300100001205970000026 | 02-血管介入治疗类材料 | 06-外周血管介入 | 13-外周血管支架 | 支架 | 00-不区分 | 001-药物/有聚合物涂层/长度≤15cm | THP3032X100B | THP3032X100B |  | 粤械通20220008 | 集采范围外 | 国家医保耗材27位编码变更、未匹配到医保编码
| 香港大学深圳医院(深圳市滨海医院) |  | 548d06e9-7a6e-11f0-88e5-34735a9d8166 | 4e56b14e-415c-11ee-9447-b4055d63f15c | 外周血管支架类 | 主动脉弓、降主动脉 | 四分支人工血管带支架 | a2a91339-3c9a-11ee-9447-b4055d63f15c | 四分支人工血管带支架 | 香港大学深圳医院(深圳市滨海医院) |  | 粤械通20220008 |  | Vascutek 公司 Thoraflex™ 混合系統包括 Thoraflex™ 混合裝置，隨同圖 1 所示之輸送系統同時交付。Thoraflex™ 混合裝置由凝膠密封織物聚酯纖維製成，其中一個部分附加如圖 2 和圖 3 所示的鎳鈦合金環形支架。混合裝置專門設計用於修復或更換由動脈瘤和/或開放式外科修復手術剝離引起的主動脈弓及降主動脈(甚至延伸至升主動脈)的損傷或病害血管。提供血管叢 4 條分支(圖 2)，以便於在採用順行灌注技術的體外心肺循環期間重建主要主動脈分支血管和術中灌注套管附接。混合裝置的支架植入部分可用於治療病灶降胸腔動脈，無需藉由外科吻合術使植入支架和未植入支架的裝置吻合。 | Thoraflex™ 混合裝置旨在用於單階段開放式外科修復手術，以修復或取代由動脈瘤和/或剝離引起的主動脈弓及降主動脈 (甚至延伸至升主動脈) 的損傷或病害血管。 | 主动脉弓、降主动脉 |  | 5bb8cd07-415c-11ee-9447-b4055d63f15c | 5bb8cd07-415c-11ee-9447-b4055d63f15c | 四分支人工血管带支架 |  | C02061300100001205970000024 | 02-血管介入治疗类材料 | 06-外周血管介入 | 13-外周血管支架 | 支架 | 00-不区分 | 001-药物/有聚合物涂层/长度≤15cm | THA3032X150B | THA3032X150B |  | 粤械通20220008 | 集采范围外 | 国家医保耗材27位编码变更、未匹配到医保编码
| 香港大学深圳医院(深圳市滨海医院) |  | 548d0794-7a6e-11f0-88e5-34735a9d8166 | 4e56b14e-415c-11ee-9447-b4055d63f15c | 外周血管支架类 | 主动脉弓、降主动脉 | 四分支人工血管带支架 | a2a91339-3c9a-11ee-9447-b4055d63f15c | 四分支人工血管带支架 | 香港大学深圳医院(深圳市滨海医院) |  | 粤械通20220008 |  | Vascutek 公司 Thoraflex™ 混合系統包括 Thoraflex™ 混合裝置，隨同圖 1 所示之輸送系統同時交付。Thoraflex™ 混合裝置由凝膠密封織物聚酯纖維製成，其中一個部分附加如圖 2 和圖 3 所示的鎳鈦合金環形支架。混合裝置專門設計用於修復或更換由動脈瘤和/或開放式外科修復手術剝離引起的主動脈弓及降主動脈(甚至延伸至升主動脈)的損傷或病害血管。提供血管叢 4 條分支(圖 2)，以便於在採用順行灌注技術的體外心肺循環期間重建主要主動脈分支血管和術中灌注套管附接。混合裝置的支架植入部分可用於治療病灶降胸腔動脈，無需藉由外科吻合術使植入支架和未植入支架的裝置吻合。 | Thoraflex™ 混合裝置旨在用於單階段開放式外科修復手術，以修復或取代由動脈瘤和/或剝離引起的主動脈弓及降主動脈 (甚至延伸至升主動脈) 的損傷或病害血管。 | 主动脉弓、降主动脉 |  | 5bb8bc89-415c-11ee-9447-b4055d63f15c | 5bb8bc89-415c-11ee-9447-b4055d63f15c | 四分支人工血管带支架 |  | C02061300100001205970000023 | 02-血管介入治疗类材料 | 06-外周血管介入 | 13-外周血管支架 | 支架 | 00-不区分 | 001-药物/有聚合物涂层/长度≤15cm | THP2628X150B | THP2628X150B |  | 粤械通20220008 | 集采范围外 | 国家医保耗材27位编码变更、未匹配到医保编码
| 香港大学深圳医院(深圳市滨海医院) |  | 548d0835-7a6e-11f0-88e5-34735a9d8166 | 4e56b14e-415c-11ee-9447-b4055d63f15c | 外周血管支架类 | 主动脉弓、降主动脉 | 四分支人工血管带支架 | a2a91339-3c9a-11ee-9447-b4055d63f15c | 四分支人工血管带支架 | 香港大学深圳医院(深圳市滨海医院) |  | 粤械通20220008 |  | Vascutek 公司 Thoraflex™ 混合系統包括 Thoraflex™ 混合裝置，隨同圖 1 所示之輸送系統同時交付。Thoraflex™ 混合裝置由凝膠密封織物聚酯纖維製成，其中一個部分附加如圖 2 和圖 3 所示的鎳鈦合金環形支架。混合裝置專門設計用於修復或更換由動脈瘤和/或開放式外科修復手術剝離引起的主動脈弓及降主動脈(甚至延伸至升主動脈)的損傷或病害血管。提供血管叢 4 條分支(圖 2)，以便於在採用順行灌注技術的體外心肺循環期間重建主要主動脈分支血管和術中灌注套管附接。混合裝置的支架植入部分可用於治療病灶降胸腔動脈，無需藉由外科吻合術使植入支架和未植入支架的裝置吻合。 | Thoraflex™ 混合裝置旨在用於單階段開放式外科修復手術，以修復或取代由動脈瘤和/或剝離引起的主動脈弓及降主動脈 (甚至延伸至升主動脈) 的損傷或病害血管。 | 主动脉弓、降主动脉 |  | 5bb8b291-415c-11ee-9447-b4055d63f15c | 5bb8b291-415c-11ee-9447-b4055d63f15c | 四分支人工血管带支架 |  | C02061300100001205970000022 | 02-血管介入治疗类材料 | 06-外周血管介入 | 13-外周血管支架 | 支架 | 00-不区分 | 001-药物/有聚合物涂层/长度≤15cm | THP3038X100B | THP3038X100B |  | 粤械通20220008 | 集采范围外 | 国家医保耗材27位编码变更、未匹配到医保编码
| 香港大学深圳医院(深圳市滨海医院) |  | 548d08d2-7a6e-11f0-88e5-34735a9d8166 | 4e56b14e-415c-11ee-9447-b4055d63f15c | 外周血管支架类 | 主动脉弓、降主动脉 | 四分支人工血管带支架 | a2a91339-3c9a-11ee-9447-b4055d63f15c | 四分支人工血管带支架 | 香港大学深圳医院(深圳市滨海医院) |  | 粤械通20220008 |  | Vascutek 公司 Thoraflex™ 混合系統包括 Thoraflex™ 混合裝置，隨同圖 1 所示之輸送系統同時交付。Thoraflex™ 混合裝置由凝膠密封織物聚酯纖維製成，其中一個部分附加如圖 2 和圖 3 所示的鎳鈦合金環形支架。混合裝置專門設計用於修復或更換由動脈瘤和/或開放式外科修復手術剝離引起的主動脈弓及降主動脈(甚至延伸至升主動脈)的損傷或病害血管。提供血管叢 4 條分支(圖 2)，以便於在採用順行灌注技術的體外心肺循環期間重建主要主動脈分支血管和術中灌注套管附接。混合裝置的支架植入部分可用於治療病灶降胸腔動脈，無需藉由外科吻合術使植入支架和未植入支架的裝置吻合。 | Thoraflex™ 混合裝置旨在用於單階段開放式外科修復手術，以修復或取代由動脈瘤和/或剝離引起的主動脈弓及降主動脈 (甚至延伸至升主動脈) 的損傷或病害血管。 | 主动脉弓、降主动脉 |  | 5bb8a039-415c-11ee-9447-b4055d63f15c | 5bb8a039-415c-11ee-9447-b4055d63f15c | 四分支人工血管带支架 |  | C02061300100001205970000021 | 02-血管介入治疗类材料 | 06-外周血管介入 | 13-外周血管支架 | 支架 | 00-不区分 | 001-药物/有聚合物涂层/长度≤15cm | THP3032X150B | THP3032X150B |  | 粤械通20220008 | 集采范围外 | 国家医保耗材27位编码变更、未匹配到医保编码
| 香港大学深圳医院(深圳市滨海医院) |  | 548d0973-7a6e-11f0-88e5-34735a9d8166 | 4e56b14e-415c-11ee-9447-b4055d63f15c | 外周血管支架类 | 主动脉弓、降主动脉 | 四分支人工血管带支架 | a2a91339-3c9a-11ee-9447-b4055d63f15c | 四分支人工血管带支架 | 香港大学深圳医院(深圳市滨海医院) |  | 粤械通20220008 |  | Vascutek 公司 Thoraflex™ 混合系統包括 Thoraflex™ 混合裝置，隨同圖 1 所示之輸送系統同時交付。Thoraflex™ 混合裝置由凝膠密封織物聚酯纖維製成，其中一個部分附加如圖 2 和圖 3 所示的鎳鈦合金環形支架。混合裝置專門設計用於修復或更換由動脈瘤和/或開放式外科修復手術剝離引起的主動脈弓及降主動脈(甚至延伸至升主動脈)的損傷或病害血管。提供血管叢 4 條分支(圖 2)，以便於在採用順行灌注技術的體外心肺循環期間重建主要主動脈分支血管和術中灌注套管附接。混合裝置的支架植入部分可用於治療病灶降胸腔動脈，無需藉由外科吻合術使植入支架和未植入支架的裝置吻合。 | Thoraflex™ 混合裝置旨在用於單階段開放式外科修復手術，以修復或取代由動脈瘤和/或剝離引起的主動脈弓及降主動脈 (甚至延伸至升主動脈) 的損傷或病害血管。 | 主动脉弓、降主动脉 |  | 5bb873b2-415c-11ee-9447-b4055d63f15c | 5bb873b2-415c-11ee-9447-b4055d63f15c | 四分支人工血管带支架 |  | C02061300100001205970000020 | 02-血管介入治疗类材料 | 06-外周血管介入 | 13-外周血管支架 | 支架 | 00-不区分 | 001-药物/有聚合物涂层/长度≤15cm | THA3240X150B | THA3240X150B |  | 粤械通20220008 | 集采范围外 | 国家医保耗材27位编码变更、未匹配到医保编码
| 香港大学深圳医院(深圳市滨海医院) |  | 548d0a0f-7a6e-11f0-88e5-34735a9d8166 | 4e56b14e-415c-11ee-9447-b4055d63f15c | 外周血管支架类 | 主动脉弓、降主动脉 | 四分支人工血管带支架 | a2a91339-3c9a-11ee-9447-b4055d63f15c | 四分支人工血管带支架 | 香港大学深圳医院(深圳市滨海医院) |  | 粤械通20220008 |  | Vascutek 公司 Thoraflex™ 混合系統包括 Thoraflex™ 混合裝置，隨同圖 1 所示之輸送系統同時交付。Thoraflex™ 混合裝置由凝膠密封織物聚酯纖維製成，其中一個部分附加如圖 2 和圖 3 所示的鎳鈦合金環形支架。混合裝置專門設計用於修復或更換由動脈瘤和/或開放式外科修復手術剝離引起的主動脈弓及降主動脈(甚至延伸至升主動脈)的損傷或病害血管。提供血管叢 4 條分支(圖 2)，以便於在採用順行灌注技術的體外心肺循環期間重建主要主動脈分支血管和術中灌注套管附接。混合裝置的支架植入部分可用於治療病灶降胸腔動脈，無需藉由外科吻合術使植入支架和未植入支架的裝置吻合。 | Thoraflex™ 混合裝置旨在用於單階段開放式外科修復手術，以修復或取代由動脈瘤和/或剝離引起的主動脈弓及降主動脈 (甚至延伸至升主動脈) 的損傷或病害血管。 | 主动脉弓、降主动脉 |  | 5bb8611e-415c-11ee-9447-b4055d63f15c | 5bb8611e-415c-11ee-9447-b4055d63f15c | 四分支人工血管带支架 |  | C02061300100001205970000019 | 02-血管介入治疗类材料 | 06-外周血管介入 | 13-外周血管支架 | 支架 | 00-不区分 | 001-药物/有聚合物涂层/长度≤15cm | THP2830X150B | THP2830X150B |  | 粤械通20220008 | 集采范围外 | 国家医保耗材27位编码变更、未匹配到医保编码
| 香港大学深圳医院(深圳市滨海医院) |  | 548d0aba-7a6e-11f0-88e5-34735a9d8166 | 4e56b14e-415c-11ee-9447-b4055d63f15c | 外周血管支架类 | 主动脉弓、降主动脉 | 四分支人工血管带支架 | a2a91339-3c9a-11ee-9447-b4055d63f15c | 四分支人工血管带支架 | 香港大学深圳医院(深圳市滨海医院) |  | 粤械通20220008 |  | Vascutek 公司 Thoraflex™ 混合系統包括 Thoraflex™ 混合裝置，隨同圖 1 所示之輸送系統同時交付。Thoraflex™ 混合裝置由凝膠密封織物聚酯纖維製成，其中一個部分附加如圖 2 和圖 3 所示的鎳鈦合金環形支架。混合裝置專門設計用於修復或更換由動脈瘤和/或開放式外科修復手術剝離引起的主動脈弓及降主動脈(甚至延伸至升主動脈)的損傷或病害血管。提供血管叢 4 條分支(圖 2)，以便於在採用順行灌注技術的體外心肺循環期間重建主要主動脈分支血管和術中灌注套管附接。混合裝置的支架植入部分可用於治療病灶降胸腔動脈，無需藉由外科吻合術使植入支架和未植入支架的裝置吻合。 | Thoraflex™ 混合裝置旨在用於單階段開放式外科修復手術，以修復或取代由動脈瘤和/或剝離引起的主動脈弓及降主動脈 (甚至延伸至升主動脈) 的損傷或病害血管。 | 主动脉弓、降主动脉 |  | 5bb841d2-415c-11ee-9447-b4055d63f15c | 5bb841d2-415c-11ee-9447-b4055d63f15c | 四分支人工血管带支架 |  | C02061300100001205970000018 | 02-血管介入治疗类材料 | 06-外周血管介入 | 13-外周血管支架 | 支架 | 00-不区分 | 001-药物/有聚合物涂层/长度≤15cm | THA2830X150B | THA2830X150B |  | 粤械通20220008 | 集采范围外 | 国家医保耗材27位编码变更、未匹配到医保编码
| 香港大学深圳医院(深圳市滨海医院) |  | 548d0df9-7a6e-11f0-88e5-34735a9d8166 | 4e56b14e-415c-11ee-9447-b4055d63f15c | 外周血管支架类 | 主动脉弓、降主动脉 | 四分支人工血管带支架 | a2a91339-3c9a-11ee-9447-b4055d63f15c | 四分支人工血管带支架 | 香港大学深圳医院(深圳市滨海医院) |  | 粤械通20220008 |  | Vascutek 公司 Thoraflex™ 混合系統包括 Thoraflex™ 混合裝置，隨同圖 1 所示之輸送系統同時交付。Thoraflex™ 混合裝置由凝膠密封織物聚酯纖維製成，其中一個部分附加如圖 2 和圖 3 所示的鎳鈦合金環形支架。混合裝置專門設計用於修復或更換由動脈瘤和/或開放式外科修復手術剝離引起的主動脈弓及降主動脈(甚至延伸至升主動脈)的損傷或病害血管。提供血管叢 4 條分支(圖 2)，以便於在採用順行灌注技術的體外心肺循環期間重建主要主動脈分支血管和術中灌注套管附接。混合裝置的支架植入部分可用於治療病灶降胸腔動脈，無需藉由外科吻合術使植入支架和未植入支架的裝置吻合。 | Thoraflex™ 混合裝置旨在用於單階段開放式外科修復手術，以修復或取代由動脈瘤和/或剝離引起的主動脈弓及降主動脈 (甚至延伸至升主動脈) 的損傷或病害血管。 | 主动脉弓、降主动脉 |  | 5bb832b5-415c-11ee-9447-b4055d63f15c | 5bb832b5-415c-11ee-9447-b4055d63f15c | 四分支人工血管带支架 |  | C02061300100001205970000017 | 02-血管介入治疗类材料 | 06-外周血管介入 | 13-外周血管支架 | 支架 | 00-不区分 | 001-药物/有聚合物涂层/长度≤15cm | THP3036X150B | THP3036X150B |  | 粤械通20220008 | 集采范围外 | 国家医保耗材27位编码变更、未匹配到医保编码
| 香港大学深圳医院(深圳市滨海医院) |  | 548d0e9b-7a6e-11f0-88e5-34735a9d8166 | 4e56b14e-415c-11ee-9447-b4055d63f15c | 外周血管支架类 | 主动脉弓、降主动脉 | 四分支人工血管带支架 | a2a91339-3c9a-11ee-9447-b4055d63f15c | 四分支人工血管带支架 | 香港大学深圳医院(深圳市滨海医院) |  | 粤械通20220008 |  | Vascutek 公司 Thoraflex™ 混合系統包括 Thoraflex™ 混合裝置，隨同圖 1 所示之輸送系統同時交付。Thoraflex™ 混合裝置由凝膠密封織物聚酯纖維製成，其中一個部分附加如圖 2 和圖 3 所示的鎳鈦合金環形支架。混合裝置專門設計用於修復或更換由動脈瘤和/或開放式外科修復手術剝離引起的主動脈弓及降主動脈(甚至延伸至升主動脈)的損傷或病害血管。提供血管叢 4 條分支(圖 2)，以便於在採用順行灌注技術的體外心肺循環期間重建主要主動脈分支血管和術中灌注套管附接。混合裝置的支架植入部分可用於治療病灶降胸腔動脈，無需藉由外科吻合術使植入支架和未植入支架的裝置吻合。 | Thoraflex™ 混合裝置旨在用於單階段開放式外科修復手術，以修復或取代由動脈瘤和/或剝離引起的主動脈弓及降主動脈 (甚至延伸至升主動脈) 的損傷或病害血管。 | 主动脉弓、降主动脉 |  | 5bb812b5-415c-11ee-9447-b4055d63f15c | 5bb812b5-415c-11ee-9447-b4055d63f15c | 四分支人工血管带支架 |  | C02061300100001205970000016 | 02-血管介入治疗类材料 | 06-外周血管介入 | 13-外周血管支架 | 支架 | 00-不区分 | 001-药物/有聚合物涂层/长度≤15cm | THA2628X150B | THA2628X150B |  | 粤械通20220008 | 集采范围外 | 国家医保耗材27位编码变更、未匹配到医保编码
| 香港大学深圳医院(深圳市滨海医院) |  | 548d0f37-7a6e-11f0-88e5-34735a9d8166 | 4e56b14e-415c-11ee-9447-b4055d63f15c | 外周血管支架类 | 主动脉弓、降主动脉 | 四分支人工血管带支架 | a2a91339-3c9a-11ee-9447-b4055d63f15c | 四分支人工血管带支架 | 香港大学深圳医院(深圳市滨海医院) |  | 粤械通20220008 |  | Vascutek 公司 Thoraflex™ 混合系統包括 Thoraflex™ 混合裝置，隨同圖 1 所示之輸送系統同時交付。Thoraflex™ 混合裝置由凝膠密封織物聚酯纖維製成，其中一個部分附加如圖 2 和圖 3 所示的鎳鈦合金環形支架。混合裝置專門設計用於修復或更換由動脈瘤和/或開放式外科修復手術剝離引起的主動脈弓及降主動脈(甚至延伸至升主動脈)的損傷或病害血管。提供血管叢 4 條分支(圖 2)，以便於在採用順行灌注技術的體外心肺循環期間重建主要主動脈分支血管和術中灌注套管附接。混合裝置的支架植入部分可用於治療病灶降胸腔動脈，無需藉由外科吻合術使植入支架和未植入支架的裝置吻合。 | Thoraflex™ 混合裝置旨在用於單階段開放式外科修復手術，以修復或取代由動脈瘤和/或剝離引起的主動脈弓及降主動脈 (甚至延伸至升主動脈) 的損傷或病害血管。 | 主动脉弓、降主动脉 |  | 5bb804ec-415c-11ee-9447-b4055d63f15c | 5bb804ec-415c-11ee-9447-b4055d63f15c | 四分支人工血管带支架 |  | C02061300100001205970000015 | 02-血管介入治疗类材料 | 06-外周血管介入 | 13-外周血管支架 | 支架 | 00-不区分 | 001-药物/有聚合物涂层/长度≤15cm | THA3040X100B | THA3040X100B |  | 粤械通20220008 | 集采范围外 | 国家医保耗材27位编码变更、未匹配到医保编码
| 香港大学深圳医院(深圳市滨海医院) |  | 548d0fe2-7a6e-11f0-88e5-34735a9d8166 | 4e56b14e-415c-11ee-9447-b4055d63f15c | 外周血管支架类 | 主动脉弓、降主动脉 | 四分支人工血管带支架 | a2a91339-3c9a-11ee-9447-b4055d63f15c | 四分支人工血管带支架 | 香港大学深圳医院(深圳市滨海医院) |  | 粤械通20220008 |  | Vascutek 公司 Thoraflex™ 混合系統包括 Thoraflex™ 混合裝置，隨同圖 1 所示之輸送系統同時交付。Thoraflex™ 混合裝置由凝膠密封織物聚酯纖維製成，其中一個部分附加如圖 2 和圖 3 所示的鎳鈦合金環形支架。混合裝置專門設計用於修復或更換由動脈瘤和/或開放式外科修復手術剝離引起的主動脈弓及降主動脈(甚至延伸至升主動脈)的損傷或病害血管。提供血管叢 4 條分支(圖 2)，以便於在採用順行灌注技術的體外心肺循環期間重建主要主動脈分支血管和術中灌注套管附接。混合裝置的支架植入部分可用於治療病灶降胸腔動脈，無需藉由外科吻合術使植入支架和未植入支架的裝置吻合。 | Thoraflex™ 混合裝置旨在用於單階段開放式外科修復手術，以修復或取代由動脈瘤和/或剝離引起的主動脈弓及降主動脈 (甚至延伸至升主動脈) 的損傷或病害血管。 | 主动脉弓、降主动脉 |  | 5bb7f617-415c-11ee-9447-b4055d63f15c | 5bb7f617-415c-11ee-9447-b4055d63f15c | 四分支人工血管带支架 |  | C02061300100001205970000014 | 02-血管介入治疗类材料 | 06-外周血管介入 | 13-外周血管支架 | 支架 | 00-不区分 | 001-药物/有聚合物涂层/长度≤15cm | THP3038X150B | THP3038X150B |  | 粤械通20220008 | 集采范围外 | 国家医保耗材27位编码变更、未匹配到医保编码
| 香港大学深圳医院(深圳市滨海医院) |  | 548d107e-7a6e-11f0-88e5-34735a9d8166 | 4e56b14e-415c-11ee-9447-b4055d63f15c | 外周血管支架类 | 主动脉弓、降主动脉 | 四分支人工血管带支架 | a2a91339-3c9a-11ee-9447-b4055d63f15c | 四分支人工血管带支架 | 香港大学深圳医院(深圳市滨海医院) |  | 粤械通20220008 |  | Vascutek 公司 Thoraflex™ 混合系統包括 Thoraflex™ 混合裝置，隨同圖 1 所示之輸送系統同時交付。Thoraflex™ 混合裝置由凝膠密封織物聚酯纖維製成，其中一個部分附加如圖 2 和圖 3 所示的鎳鈦合金環形支架。混合裝置專門設計用於修復或更換由動脈瘤和/或開放式外科修復手術剝離引起的主動脈弓及降主動脈(甚至延伸至升主動脈)的損傷或病害血管。提供血管叢 4 條分支(圖 2)，以便於在採用順行灌注技術的體外心肺循環期間重建主要主動脈分支血管和術中灌注套管附接。混合裝置的支架植入部分可用於治療病灶降胸腔動脈，無需藉由外科吻合術使植入支架和未植入支架的裝置吻合。 | Thoraflex™ 混合裝置旨在用於單階段開放式外科修復手術，以修復或取代由動脈瘤和/或剝離引起的主動脈弓及降主動脈 (甚至延伸至升主動脈) 的損傷或病害血管。 | 主动脉弓、降主动脉 |  | 5bb7ddb7-415c-11ee-9447-b4055d63f15c | 5bb7ddb7-415c-11ee-9447-b4055d63f15c | 四分支人工血管带支架 |  | C02061300100001205970000013 | 02-血管介入治疗类材料 | 06-外周血管介入 | 13-外周血管支架 | 支架 | 00-不区分 | 001-药物/有聚合物涂层/长度≤15cm | THP3034X150B | THP3034X150B |  | 粤械通20220008 | 集采范围外 | 国家医保耗材27位编码变更、未匹配到医保编码
| 香港大学深圳医院(深圳市滨海医院) |  | 548d1120-7a6e-11f0-88e5-34735a9d8166 | 4e56b14e-415c-11ee-9447-b4055d63f15c | 外周血管支架类 | 主动脉弓、降主动脉 | 四分支人工血管带支架 | a2a91339-3c9a-11ee-9447-b4055d63f15c | 四分支人工血管带支架 | 香港大学深圳医院(深圳市滨海医院) |  | 粤械通20220008 |  | Vascutek 公司 Thoraflex™ 混合系統包括 Thoraflex™ 混合裝置，隨同圖 1 所示之輸送系統同時交付。Thoraflex™ 混合裝置由凝膠密封織物聚酯纖維製成，其中一個部分附加如圖 2 和圖 3 所示的鎳鈦合金環形支架。混合裝置專門設計用於修復或更換由動脈瘤和/或開放式外科修復手術剝離引起的主動脈弓及降主動脈(甚至延伸至升主動脈)的損傷或病害血管。提供血管叢 4 條分支(圖 2)，以便於在採用順行灌注技術的體外心肺循環期間重建主要主動脈分支血管和術中灌注套管附接。混合裝置的支架植入部分可用於治療病灶降胸腔動脈，無需藉由外科吻合術使植入支架和未植入支架的裝置吻合。 | Thoraflex™ 混合裝置旨在用於單階段開放式外科修復手術，以修復或取代由動脈瘤和/或剝離引起的主動脈弓及降主動脈 (甚至延伸至升主動脈) 的損傷或病害血管。 | 主动脉弓、降主动脉 |  | 5bb7a317-415c-11ee-9447-b4055d63f15c | 5bb7a317-415c-11ee-9447-b4055d63f15c | 四分支人工血管带支架 |  | C02061300100001205970000012 | 02-血管介入治疗类材料 | 06-外周血管介入 | 13-外周血管支架 | 支架 | 00-不区分 | 001-药物/有聚合物涂层/长度≤15cm | THP2426X100B | THP2426X100B |  | 粤械通20220008 | 集采范围外 | 国家医保耗材27位编码变更、未匹配到医保编码
| 香港大学深圳医院(深圳市滨海医院) |  | 548d11c1-7a6e-11f0-88e5-34735a9d8166 | 4e56b14e-415c-11ee-9447-b4055d63f15c | 外周血管支架类 | 主动脉弓、降主动脉 | 四分支人工血管带支架 | a2a91339-3c9a-11ee-9447-b4055d63f15c | 四分支人工血管带支架 | 香港大学深圳医院(深圳市滨海医院) |  | 粤械通20220008 |  | Vascutek 公司 Thoraflex™ 混合系統包括 Thoraflex™ 混合裝置，隨同圖 1 所示之輸送系統同時交付。Thoraflex™ 混合裝置由凝膠密封織物聚酯纖維製成，其中一個部分附加如圖 2 和圖 3 所示的鎳鈦合金環形支架。混合裝置專門設計用於修復或更換由動脈瘤和/或開放式外科修復手術剝離引起的主動脈弓及降主動脈(甚至延伸至升主動脈)的損傷或病害血管。提供血管叢 4 條分支(圖 2)，以便於在採用順行灌注技術的體外心肺循環期間重建主要主動脈分支血管和術中灌注套管附接。混合裝置的支架植入部分可用於治療病灶降胸腔動脈，無需藉由外科吻合術使植入支架和未植入支架的裝置吻合。 | Thoraflex™ 混合裝置旨在用於單階段開放式外科修復手術，以修復或取代由動脈瘤和/或剝離引起的主動脈弓及降主動脈 (甚至延伸至升主動脈) 的損傷或病害血管。 | 主动脉弓、降主动脉 |  | 5bb792a8-415c-11ee-9447-b4055d63f15c | 5bb792a8-415c-11ee-9447-b4055d63f15c | 四分支人工血管带支架 |  | C02061300100001205970000011 | 02-血管介入治疗类材料 | 06-外周血管介入 | 13-外周血管支架 | 支架 | 00-不区分 | 001-药物/有聚合物涂层/长度≤15cm | THA2426X150B | THA2426X150B |  | 粤械通20220008 | 集采范围外 | 国家医保耗材27位编码变更、未匹配到医保编码
| 香港大学深圳医院(深圳市滨海医院) |  | 548d125d-7a6e-11f0-88e5-34735a9d8166 | 4e56b14e-415c-11ee-9447-b4055d63f15c | 外周血管支架类 | 主动脉弓、降主动脉 | 四分支人工血管带支架 | a2a91339-3c9a-11ee-9447-b4055d63f15c | 四分支人工血管带支架 | 香港大学深圳医院(深圳市滨海医院) |  | 粤械通20220008 |  | Vascutek 公司 Thoraflex™ 混合系統包括 Thoraflex™ 混合裝置，隨同圖 1 所示之輸送系統同時交付。Thoraflex™ 混合裝置由凝膠密封織物聚酯纖維製成，其中一個部分附加如圖 2 和圖 3 所示的鎳鈦合金環形支架。混合裝置專門設計用於修復或更換由動脈瘤和/或開放式外科修復手術剝離引起的主動脈弓及降主動脈(甚至延伸至升主動脈)的損傷或病害血管。提供血管叢 4 條分支(圖 2)，以便於在採用順行灌注技術的體外心肺循環期間重建主要主動脈分支血管和術中灌注套管附接。混合裝置的支架植入部分可用於治療病灶降胸腔動脈，無需藉由外科吻合術使植入支架和未植入支架的裝置吻合。 | Thoraflex™ 混合裝置旨在用於單階段開放式外科修復手術，以修復或取代由動脈瘤和/或剝離引起的主動脈弓及降主動脈 (甚至延伸至升主動脈) 的損傷或病害血管。 | 主动脉弓、降主动脉 |  | 5bb78bb1-415c-11ee-9447-b4055d63f15c | 5bb78bb1-415c-11ee-9447-b4055d63f15c | 四分支人工血管带支架 |  | C02061300100001205970000010 | 02-血管介入治疗类材料 | 06-外周血管介入 | 13-外周血管支架 | 支架 | 00-不区分 | 001-药物/有聚合物涂层/长度≤15cm | THA3034X150B | THA3034X150B |  | 粤械通20220008 | 集采范围外 | 国家医保耗材27位编码变更、未匹配到医保编码
| 香港大学深圳医院(深圳市滨海医院) |  | 548d12ff-7a6e-11f0-88e5-34735a9d8166 | 4e56b14e-415c-11ee-9447-b4055d63f15c | 外周血管支架类 | 主动脉弓、降主动脉 | 四分支人工血管带支架 | a2a91339-3c9a-11ee-9447-b4055d63f15c | 四分支人工血管带支架 | 香港大学深圳医院(深圳市滨海医院) |  | 粤械通20220008 |  | Vascutek 公司 Thoraflex™ 混合系統包括 Thoraflex™ 混合裝置，隨同圖 1 所示之輸送系統同時交付。Thoraflex™ 混合裝置由凝膠密封織物聚酯纖維製成，其中一個部分附加如圖 2 和圖 3 所示的鎳鈦合金環形支架。混合裝置專門設計用於修復或更換由動脈瘤和/或開放式外科修復手術剝離引起的主動脈弓及降主動脈(甚至延伸至升主動脈)的損傷或病害血管。提供血管叢 4 條分支(圖 2)，以便於在採用順行灌注技術的體外心肺循環期間重建主要主動脈分支血管和術中灌注套管附接。混合裝置的支架植入部分可用於治療病灶降胸腔動脈，無需藉由外科吻合術使植入支架和未植入支架的裝置吻合。 | Thoraflex™ 混合裝置旨在用於單階段開放式外科修復手術，以修復或取代由動脈瘤和/或剝離引起的主動脈弓及降主動脈 (甚至延伸至升主動脈) 的損傷或病害血管。 | 主动脉弓、降主动脉 |  | 5bb78405-415c-11ee-9447-b4055d63f15c | 5bb78405-415c-11ee-9447-b4055d63f15c | 四分支人工血管带支架 |  | C02061300100001205970000009 | 02-血管介入治疗类材料 | 06-外周血管介入 | 13-外周血管支架 | 支架 | 00-不区分 | 001-药物/有聚合物涂层/长度≤15cm | THA3032X100B | THA3032X100B |  | 粤械通20220008 | 集采范围外 | 国家医保耗材27位编码变更、未匹配到医保编码
| 香港大学深圳医院(深圳市滨海医院) |  | 548d162a-7a6e-11f0-88e5-34735a9d8166 | 4e56b14e-415c-11ee-9447-b4055d63f15c | 外周血管支架类 | 主动脉弓、降主动脉 | 四分支人工血管带支架 | a2a91339-3c9a-11ee-9447-b4055d63f15c | 四分支人工血管带支架 | 香港大学深圳医院(深圳市滨海医院) |  | 粤械通20220008 |  | Vascutek 公司 Thoraflex™ 混合系統包括 Thoraflex™ 混合裝置，隨同圖 1 所示之輸送系統同時交付。Thoraflex™ 混合裝置由凝膠密封織物聚酯纖維製成，其中一個部分附加如圖 2 和圖 3 所示的鎳鈦合金環形支架。混合裝置專門設計用於修復或更換由動脈瘤和/或開放式外科修復手術剝離引起的主動脈弓及降主動脈(甚至延伸至升主動脈)的損傷或病害血管。提供血管叢 4 條分支(圖 2)，以便於在採用順行灌注技術的體外心肺循環期間重建主要主動脈分支血管和術中灌注套管附接。混合裝置的支架植入部分可用於治療病灶降胸腔動脈，無需藉由外科吻合術使植入支架和未植入支架的裝置吻合。 | Thoraflex™ 混合裝置旨在用於單階段開放式外科修復手術，以修復或取代由動脈瘤和/或剝離引起的主動脈弓及降主動脈 (甚至延伸至升主動脈) 的損傷或病害血管。 | 主动脉弓、降主动脉 |  | 5bb777d5-415c-11ee-9447-b4055d63f15c | 5bb777d5-415c-11ee-9447-b4055d63f15c | 四分支人工血管带支架 |  | C02061300100001205970000008 | 02-血管介入治疗类材料 | 06-外周血管介入 | 13-外周血管支架 | 支架 | 00-不区分 | 001-药物/有聚合物涂层/长度≤15cm | THP2224X100B | THP2224X100B |  | 粤械通20220008 | 集采范围外 | 国家医保耗材27位编码变更、未匹配到医保编码
| 香港大学深圳医院(深圳市滨海医院) |  | 548d16cb-7a6e-11f0-88e5-34735a9d8166 | 4e56b14e-415c-11ee-9447-b4055d63f15c | 外周血管支架类 | 主动脉弓、降主动脉 | 四分支人工血管带支架 | a2a91339-3c9a-11ee-9447-b4055d63f15c | 四分支人工血管带支架 | 香港大学深圳医院(深圳市滨海医院) |  | 粤械通20220008 |  | Vascutek 公司 Thoraflex™ 混合系統包括 Thoraflex™ 混合裝置，隨同圖 1 所示之輸送系統同時交付。Thoraflex™ 混合裝置由凝膠密封織物聚酯纖維製成，其中一個部分附加如圖 2 和圖 3 所示的鎳鈦合金環形支架。混合裝置專門設計用於修復或更換由動脈瘤和/或開放式外科修復手術剝離引起的主動脈弓及降主動脈(甚至延伸至升主動脈)的損傷或病害血管。提供血管叢 4 條分支(圖 2)，以便於在採用順行灌注技術的體外心肺循環期間重建主要主動脈分支血管和術中灌注套管附接。混合裝置的支架植入部分可用於治療病灶降胸腔動脈，無需藉由外科吻合術使植入支架和未植入支架的裝置吻合。 | Thoraflex™ 混合裝置旨在用於單階段開放式外科修復手術，以修復或取代由動脈瘤和/或剝離引起的主動脈弓及降主動脈 (甚至延伸至升主動脈) 的損傷或病害血管。 | 主动脉弓、降主动脉 |  | 5bb7720c-415c-11ee-9447-b4055d63f15c | 5bb7720c-415c-11ee-9447-b4055d63f15c | 四分支人工血管带支架 |  | C02061300100001205970000007 | 02-血管介入治疗类材料 | 06-外周血管介入 | 13-外周血管支架 | 支架 | 00-不区分 | 001-药物/有聚合物涂层/长度≤15cm | THP3036X100B | THP3036X100B |  | 粤械通20220008 | 集采范围外 | 国家医保耗材27位编码变更、未匹配到医保编码
| 香港大学深圳医院(深圳市滨海医院) |  | 548d1768-7a6e-11f0-88e5-34735a9d8166 | 4e56b14e-415c-11ee-9447-b4055d63f15c | 外周血管支架类 | 主动脉弓、降主动脉 | 四分支人工血管带支架 | a2a91339-3c9a-11ee-9447-b4055d63f15c | 四分支人工血管带支架 | 香港大学深圳医院(深圳市滨海医院) |  | 粤械通20220008 |  | Vascutek 公司 Thoraflex™ 混合系統包括 Thoraflex™ 混合裝置，隨同圖 1 所示之輸送系統同時交付。Thoraflex™ 混合裝置由凝膠密封織物聚酯纖維製成，其中一個部分附加如圖 2 和圖 3 所示的鎳鈦合金環形支架。混合裝置專門設計用於修復或更換由動脈瘤和/或開放式外科修復手術剝離引起的主動脈弓及降主動脈(甚至延伸至升主動脈)的損傷或病害血管。提供血管叢 4 條分支(圖 2)，以便於在採用順行灌注技術的體外心肺循環期間重建主要主動脈分支血管和術中灌注套管附接。混合裝置的支架植入部分可用於治療病灶降胸腔動脈，無需藉由外科吻合術使植入支架和未植入支架的裝置吻合。 | Thoraflex™ 混合裝置旨在用於單階段開放式外科修復手術，以修復或取代由動脈瘤和/或剝離引起的主動脈弓及降主動脈 (甚至延伸至升主動脈) 的損傷或病害血管。 | 主动脉弓、降主动脉 |  | 5bb764bd-415c-11ee-9447-b4055d63f15c | 5bb764bd-415c-11ee-9447-b4055d63f15c | 四分支人工血管带支架 |  | C02061300100001205970000006 | 02-血管介入治疗类材料 | 06-外周血管介入 | 13-外周血管支架 | 支架 | 00-不区分 | 001-药物/有聚合物涂层/长度≤15cm | THA2426X100B | THA2426X100B |  | 粤械通20220008 | 集采范围外 | 国家医保耗材27位编码变更、未匹配到医保编码
| 香港大学深圳医院(深圳市滨海医院) |  | 548d1813-7a6e-11f0-88e5-34735a9d8166 | 4e56b14e-415c-11ee-9447-b4055d63f15c | 外周血管支架类 | 主动脉弓、降主动脉 | 四分支人工血管带支架 | a2a91339-3c9a-11ee-9447-b4055d63f15c | 四分支人工血管带支架 | 香港大学深圳医院(深圳市滨海医院) |  | 粤械通20220008 |  | Vascutek 公司 Thoraflex™ 混合系統包括 Thoraflex™ 混合裝置，隨同圖 1 所示之輸送系統同時交付。Thoraflex™ 混合裝置由凝膠密封織物聚酯纖維製成，其中一個部分附加如圖 2 和圖 3 所示的鎳鈦合金環形支架。混合裝置專門設計用於修復或更換由動脈瘤和/或開放式外科修復手術剝離引起的主動脈弓及降主動脈(甚至延伸至升主動脈)的損傷或病害血管。提供血管叢 4 條分支(圖 2)，以便於在採用順行灌注技術的體外心肺循環期間重建主要主動脈分支血管和術中灌注套管附接。混合裝置的支架植入部分可用於治療病灶降胸腔動脈，無需藉由外科吻合術使植入支架和未植入支架的裝置吻合。 | Thoraflex™ 混合裝置旨在用於單階段開放式外科修復手術，以修復或取代由動脈瘤和/或剝離引起的主動脈弓及降主動脈 (甚至延伸至升主動脈) 的損傷或病害血管。 | 主动脉弓、降主动脉 |  | 5bb755d7-415c-11ee-9447-b4055d63f15c | 5bb755d7-415c-11ee-9447-b4055d63f15c | 四分支人工血管带支架 |  | C02061300100001205970000005 | 02-血管介入治疗类材料 | 06-外周血管介入 | 13-外周血管支架 | 支架 | 00-不区分 | 001-药物/有聚合物涂层/长度≤15cm | THP3240X150B | THP3240X150B |  | 粤械通20220008 | 集采范围外 | 国家医保耗材27位编码变更、未匹配到医保编码
| 香港大学深圳医院(深圳市滨海医院) |  | 548d18af-7a6e-11f0-88e5-34735a9d8166 | 4e56b14e-415c-11ee-9447-b4055d63f15c | 外周血管支架类 | 主动脉弓、降主动脉 | 四分支人工血管带支架 | a2a91339-3c9a-11ee-9447-b4055d63f15c | 四分支人工血管带支架 | 香港大学深圳医院(深圳市滨海医院) |  | 粤械通20220008 |  | Vascutek 公司 Thoraflex™ 混合系統包括 Thoraflex™ 混合裝置，隨同圖 1 所示之輸送系統同時交付。Thoraflex™ 混合裝置由凝膠密封織物聚酯纖維製成，其中一個部分附加如圖 2 和圖 3 所示的鎳鈦合金環形支架。混合裝置專門設計用於修復或更換由動脈瘤和/或開放式外科修復手術剝離引起的主動脈弓及降主動脈(甚至延伸至升主動脈)的損傷或病害血管。提供血管叢 4 條分支(圖 2)，以便於在採用順行灌注技術的體外心肺循環期間重建主要主動脈分支血管和術中灌注套管附接。混合裝置的支架植入部分可用於治療病灶降胸腔動脈，無需藉由外科吻合術使植入支架和未植入支架的裝置吻合。 | Thoraflex™ 混合裝置旨在用於單階段開放式外科修復手術，以修復或取代由動脈瘤和/或剝離引起的主動脈弓及降主動脈 (甚至延伸至升主動脈) 的損傷或病害血管。 | 主动脉弓、降主动脉 |  | 5bb7461e-415c-11ee-9447-b4055d63f15c | 5bb7461e-415c-11ee-9447-b4055d63f15c | 四分支人工血管带支架 |  | C02061300100001205970000004 | 02-血管介入治疗类材料 | 06-外周血管介入 | 13-外周血管支架 | 支架 | 00-不区分 | 001-药物/有聚合物涂层/长度≤15cm | THA2224X100B | THA2224X100B |  | 粤械通20220008 | 集采范围外 | 国家医保耗材27位编码变更、未匹配到医保编码
| 香港大学深圳医院(深圳市滨海医院) |  | 548d1951-7a6e-11f0-88e5-34735a9d8166 | 4e56b14e-415c-11ee-9447-b4055d63f15c | 外周血管支架类 | 主动脉弓、降主动脉 | 四分支人工血管带支架 | a2a91339-3c9a-11ee-9447-b4055d63f15c | 四分支人工血管带支架 | 香港大学深圳医院(深圳市滨海医院) |  | 粤械通20220008 |  | Vascutek 公司 Thoraflex™ 混合系統包括 Thoraflex™ 混合裝置，隨同圖 1 所示之輸送系統同時交付。Thoraflex™ 混合裝置由凝膠密封織物聚酯纖維製成，其中一個部分附加如圖 2 和圖 3 所示的鎳鈦合金環形支架。混合裝置專門設計用於修復或更換由動脈瘤和/或開放式外科修復手術剝離引起的主動脈弓及降主動脈(甚至延伸至升主動脈)的損傷或病害血管。提供血管叢 4 條分支(圖 2)，以便於在採用順行灌注技術的體外心肺循環期間重建主要主動脈分支血管和術中灌注套管附接。混合裝置的支架植入部分可用於治療病灶降胸腔動脈，無需藉由外科吻合術使植入支架和未植入支架的裝置吻合。 | Thoraflex™ 混合裝置旨在用於單階段開放式外科修復手術，以修復或取代由動脈瘤和/或剝離引起的主動脈弓及降主動脈 (甚至延伸至升主動脈) 的損傷或病害血管。 | 主动脉弓、降主动脉 |  | 5bb739fd-415c-11ee-9447-b4055d63f15c | 5bb739fd-415c-11ee-9447-b4055d63f15c | 四分支人工血管带支架 |  | C02061300100001205970000003 | 02-血管介入治疗类材料 | 06-外周血管介入 | 13-外周血管支架 | 支架 | 00-不区分 | 001-药物/有聚合物涂层/长度≤15cm | THP2628X100B | THP2628X100B |  | 粤械通20220008 | 集采范围外 | 国家医保耗材27位编码变更、未匹配到医保编码
| 香港大学深圳医院(深圳市滨海医院) |  | 548d19ed-7a6e-11f0-88e5-34735a9d8166 | 4e56b14e-415c-11ee-9447-b4055d63f15c | 外周血管支架类 | 主动脉弓、降主动脉 | 四分支人工血管带支架 | a2a91339-3c9a-11ee-9447-b4055d63f15c | 四分支人工血管带支架 | 香港大学深圳医院(深圳市滨海医院) |  | 粤械通20220008 |  | Vascutek 公司 Thoraflex™ 混合系統包括 Thoraflex™ 混合裝置，隨同圖 1 所示之輸送系統同時交付。Thoraflex™ 混合裝置由凝膠密封織物聚酯纖維製成，其中一個部分附加如圖 2 和圖 3 所示的鎳鈦合金環形支架。混合裝置專門設計用於修復或更換由動脈瘤和/或開放式外科修復手術剝離引起的主動脈弓及降主動脈(甚至延伸至升主動脈)的損傷或病害血管。提供血管叢 4 條分支(圖 2)，以便於在採用順行灌注技術的體外心肺循環期間重建主要主動脈分支血管和術中灌注套管附接。混合裝置的支架植入部分可用於治療病灶降胸腔動脈，無需藉由外科吻合術使植入支架和未植入支架的裝置吻合。 | Thoraflex™ 混合裝置旨在用於單階段開放式外科修復手術，以修復或取代由動脈瘤和/或剝離引起的主動脈弓及降主動脈 (甚至延伸至升主動脈) 的損傷或病害血管。 | 主动脉弓、降主动脉 |  | 5bb72c44-415c-11ee-9447-b4055d63f15c | 5bb72c44-415c-11ee-9447-b4055d63f15c | 四分支人工血管带支架 |  | C02061300100001205970000002 | 02-血管介入治疗类材料 | 06-外周血管介入 | 13-外周血管支架 | 支架 | 00-不区分 | 001-药物/有聚合物涂层/长度≤15cm | THP3040X100B | THP3040X100B |  | 粤械通20220008 | 集采范围外 | 国家医保耗材27位编码变更、未匹配到医保编码
| 香港大学深圳医院(深圳市滨海医院) |  | 548d1a89-7a6e-11f0-88e5-34735a9d8166 | 4e56b14e-415c-11ee-9447-b4055d63f15c | 外周血管支架类 | 主动脉弓、降主动脉 | 四分支人工血管带支架 | a2a91339-3c9a-11ee-9447-b4055d63f15c | 四分支人工血管带支架 | 香港大学深圳医院(深圳市滨海医院) |  | 粤械通20220008 |  | Vascutek 公司 Thoraflex™ 混合系統包括 Thoraflex™ 混合裝置，隨同圖 1 所示之輸送系統同時交付。Thoraflex™ 混合裝置由凝膠密封織物聚酯纖維製成，其中一個部分附加如圖 2 和圖 3 所示的鎳鈦合金環形支架。混合裝置專門設計用於修復或更換由動脈瘤和/或開放式外科修復手術剝離引起的主動脈弓及降主動脈(甚至延伸至升主動脈)的損傷或病害血管。提供血管叢 4 條分支(圖 2)，以便於在採用順行灌注技術的體外心肺循環期間重建主要主動脈分支血管和術中灌注套管附接。混合裝置的支架植入部分可用於治療病灶降胸腔動脈，無需藉由外科吻合術使植入支架和未植入支架的裝置吻合。 | Thoraflex™ 混合裝置旨在用於單階段開放式外科修復手術，以修復或取代由動脈瘤和/或剝離引起的主動脈弓及降主動脈 (甚至延伸至升主動脈) 的損傷或病害血管。 | 主动脉弓、降主动脉 |  | 5bb6eb4e-415c-11ee-9447-b4055d63f15c | 5bb6eb4e-415c-11ee-9447-b4055d63f15c | 四分支人工血管带支架 |  | C02061300100001205970000001 | 02-血管介入治疗类材料 | 06-外周血管介入 | 13-外周血管支架 | 支架 | 00-不区分 | 001-药物/有聚合物涂层/长度≤15cm | THA3036X150B | THA3036X150B |  | 粤械通20220008 | 集采范围外 | 国家医保耗材27位编码变更、未匹配到医保编码
| 香港大学深圳医院(深圳市滨海医院) |  | 548d3d49-7a6e-11f0-88e5-34735a9d8166 | 4e56b14e-415c-11ee-9447-b4055d63f15c | 外周血管支架类 | 主动脉弓、降主动脉 | 四分支人工血管带支架 | a2a91339-3c9a-11ee-9447-b4055d63f15c | 四分支人工血管带支架 | 香港大学深圳医院(深圳市滨海医院) |  | 粤械通20220008 |  | Vascutek 公司 Thoraflex™ 混合系統包括 Thoraflex™ 混合裝置，隨同圖 1 所示之輸送系統同時交付。Thoraflex™ 混合裝置由凝膠密封織物聚酯纖維製成，其中一個部分附加如圖 2 和圖 3 所示的鎳鈦合金環形支架。混合裝置專門設計用於修復或更換由動脈瘤和/或開放式外科修復手術剝離引起的主動脈弓及降主動脈(甚至延伸至升主動脈)的損傷或病害血管。提供血管叢 4 條分支(圖 2)，以便於在採用順行灌注技術的體外心肺循環期間重建主要主動脈分支血管和術中灌注套管附接。混合裝置的支架植入部分可用於治療病灶降胸腔動脈，無需藉由外科吻合術使植入支架和未植入支架的裝置吻合。 | Thoraflex™ 混合裝置旨在用於單階段開放式外科修復手術，以修復或取代由動脈瘤和/或剝離引起的主動脈弓及降主動脈 (甚至延伸至升主動脈) 的損傷或病害血管。 | 主动脉弓、降主动脉 |  | 5bb8e7f5-415c-11ee-9447-b4055d63f15c | 5bb8e7f5-415c-11ee-9447-b4055d63f15c | 四分支人工血管带支架 |  | C02061300100001205970000025 | 02-血管介入治疗类材料 | 06-外周血管介入 | 13-外周血管支架 | 支架 | 00-不区分 | 001-药物/有聚合物涂层/长度≤15cm | THP3034X100B | THP3034X100B |  | 粤械通20220008 | 集采范围外 | 国家医保耗材27位编码变更、未匹配到医保编码
| 香港大学深圳医院(深圳市滨海医院) |  | 548cf53b-7a6e-11f0-88e5-34735a9d8166 | 07aa3fb3-dc4a-11ee-9447-b4055d63f15c | 外周血管支架类 | 主动脉弓、降主动脉 | 四分支人工血管带支架 | 6ef3a366-d6d2-11ee-9447-b4055d63f15c | 四分支人工血管带支架 | 香港大学深圳医院(深圳市滨海医院) |  | 粤械通20230019 |  | Vascutek 公司 Thoraflex™ 混合系統包括 Thoraflex™ 混合裝置，隨同圖 1 所示之輸送系統同時交付。Thoraflex™ 混合裝置由凝膠密封織物聚酯纖維製成，其中一個部分附加如圖 2 和圖 3 所示的鎳鈦合金環形支架。混合裝置專門設計用於修復或更換由動脈瘤和/或開放式外科修復手術剝離引起的主動脈弓及降主動脈(甚至延伸至升主動脈)的損傷或病害血管。提供血管叢 4 條分支(圖 2)，以便於在採用順行灌注技術的體外心肺循環期間重建主要主動脈分支血管和術中灌注套管附接。混合裝置的支架植入部分可用於治療病灶降胸腔動脈，無需藉由外科吻合術使植入支架和未植入支架的裝置吻合。 | Thoraflex™ 混合裝置旨在用於單階段開放式外科修復手術，以修復或取代由動脈瘤和/或剝離引起的主動脈弓及降主動脈 (甚至延伸至升主動脈) 的損傷或病害血管。 | 主动脉弓、降主动脉 |  | 1bcf7a62-dc4a-11ee-9447-b4055d63f15c | 1bcf7a62-dc4a-11ee-9447-b4055d63f15c | 四分支人工血管带支架 | C06020213310005205970000004 | C02061300100001205970000016 | 06-人工器官、组织及配套材料 | 02-血液循环、净化系统人工器官、组织及配套材料 | 02-人工血管 | 人工血管（分支型） | 10-不区分 | 005-带涂层/分支型 | THA2628X150B | THA2628X150B |  | 粤械通20230019 | 集采范围外 | 未匹配到医保编码、国家医保编码（27位）变更
| 香港大学深圳医院(深圳市滨海医院) |  | 548cf5f0-7a6e-11f0-88e5-34735a9d8166 | 07aa3fb3-dc4a-11ee-9447-b4055d63f15c | 外周血管支架类 | 主动脉弓、降主动脉 | 四分支人工血管带支架 | 6ef3a366-d6d2-11ee-9447-b4055d63f15c | 四分支人工血管带支架 | 香港大学深圳医院(深圳市滨海医院) |  | 粤械通20230019 |  | Vascutek 公司 Thoraflex™ 混合系統包括 Thoraflex™ 混合裝置，隨同圖 1 所示之輸送系統同時交付。Thoraflex™ 混合裝置由凝膠密封織物聚酯纖維製成，其中一個部分附加如圖 2 和圖 3 所示的鎳鈦合金環形支架。混合裝置專門設計用於修復或更換由動脈瘤和/或開放式外科修復手術剝離引起的主動脈弓及降主動脈(甚至延伸至升主動脈)的損傷或病害血管。提供血管叢 4 條分支(圖 2)，以便於在採用順行灌注技術的體外心肺循環期間重建主要主動脈分支血管和術中灌注套管附接。混合裝置的支架植入部分可用於治療病灶降胸腔動脈，無需藉由外科吻合術使植入支架和未植入支架的裝置吻合。 | Thoraflex™ 混合裝置旨在用於單階段開放式外科修復手術，以修復或取代由動脈瘤和/或剝離引起的主動脈弓及降主動脈 (甚至延伸至升主動脈) 的損傷或病害血管。 | 主动脉弓、降主动脉 |  | 1bcf62a3-dc4a-11ee-9447-b4055d63f15c | 1bcf62a3-dc4a-11ee-9447-b4055d63f15c | 四分支人工血管带支架 | C06020213310005205970000003 | C02061300100001205970000010 | 06-人工器官、组织及配套材料 | 02-血液循环、净化系统人工器官、组织及配套材料 | 02-人工血管 | 人工血管（分支型） | 10-不区分 | 005-带涂层/分支型 | THA3034X150B | THA3034X150B |  | 粤械通20230019 | 集采范围外 | 未匹配到医保编码、国家医保编码（27位）变更
| 香港大学深圳医院(深圳市滨海医院) |  | 548cf6a9-7a6e-11f0-88e5-34735a9d8166 | 07aa3fb3-dc4a-11ee-9447-b4055d63f15c | 外周血管支架类 | 主动脉弓、降主动脉 | 四分支人工血管带支架 | 6ef3a366-d6d2-11ee-9447-b4055d63f15c | 四分支人工血管带支架 | 香港大学深圳医院(深圳市滨海医院) |  | 粤械通20230019 |  | Vascutek 公司 Thoraflex™ 混合系統包括 Thoraflex™ 混合裝置，隨同圖 1 所示之輸送系統同時交付。Thoraflex™ 混合裝置由凝膠密封織物聚酯纖維製成，其中一個部分附加如圖 2 和圖 3 所示的鎳鈦合金環形支架。混合裝置專門設計用於修復或更換由動脈瘤和/或開放式外科修復手術剝離引起的主動脈弓及降主動脈(甚至延伸至升主動脈)的損傷或病害血管。提供血管叢 4 條分支(圖 2)，以便於在採用順行灌注技術的體外心肺循環期間重建主要主動脈分支血管和術中灌注套管附接。混合裝置的支架植入部分可用於治療病灶降胸腔動脈，無需藉由外科吻合術使植入支架和未植入支架的裝置吻合。 | Thoraflex™ 混合裝置旨在用於單階段開放式外科修復手術，以修復或取代由動脈瘤和/或剝離引起的主動脈弓及降主動脈 (甚至延伸至升主動脈) 的損傷或病害血管。 | 主动脉弓、降主动脉 |  | 1bcf3983-dc4a-11ee-9447-b4055d63f15c | 1bcf3983-dc4a-11ee-9447-b4055d63f15c | 四分支人工血管带支架 | C06020213310005205970000002 | C02061300100001205970000009 | 06-人工器官、组织及配套材料 | 02-血液循环、净化系统人工器官、组织及配套材料 | 02-人工血管 | 人工血管（分支型） | 10-不区分 | 005-带涂层/分支型 | THA3032X100B | THA3032X100B |  | 粤械通20230019 | 集采范围外 | 未匹配到医保编码、国家医保编码（27位）变更
| 香港大学深圳医院(深圳市滨海医院) |  | 548cf750-7a6e-11f0-88e5-34735a9d8166 | 07aa3fb3-dc4a-11ee-9447-b4055d63f15c | 外周血管支架类 | 主动脉弓、降主动脉 | 四分支人工血管带支架 | 6ef3a366-d6d2-11ee-9447-b4055d63f15c | 四分支人工血管带支架 | 香港大学深圳医院(深圳市滨海医院) |  | 粤械通20230019 |  | Vascutek 公司 Thoraflex™ 混合系統包括 Thoraflex™ 混合裝置，隨同圖 1 所示之輸送系統同時交付。Thoraflex™ 混合裝置由凝膠密封織物聚酯纖維製成，其中一個部分附加如圖 2 和圖 3 所示的鎳鈦合金環形支架。混合裝置專門設計用於修復或更換由動脈瘤和/或開放式外科修復手術剝離引起的主動脈弓及降主動脈(甚至延伸至升主動脈)的損傷或病害血管。提供血管叢 4 條分支(圖 2)，以便於在採用順行灌注技術的體外心肺循環期間重建主要主動脈分支血管和術中灌注套管附接。混合裝置的支架植入部分可用於治療病灶降胸腔動脈，無需藉由外科吻合術使植入支架和未植入支架的裝置吻合。 | Thoraflex™ 混合裝置旨在用於單階段開放式外科修復手術，以修復或取代由動脈瘤和/或剝離引起的主動脈弓及降主動脈 (甚至延伸至升主動脈) 的損傷或病害血管。 | 主动脉弓、降主动脉 |  | 1bceb69e-dc4a-11ee-9447-b4055d63f15c | 1bceb69e-dc4a-11ee-9447-b4055d63f15c | 四分支人工血管带支架 | C06020213310005205970000001 | C02061300100001205970000039 | 06-人工器官、组织及配套材料 | 02-血液循环、净化系统人工器官、组织及配套材料 | 02-人工血管 | 人工血管（分支型） | 10-不区分 | 005-带涂层/分支型 | THP2830X100B | THP2830X100B |  | 粤械通20230019 | 集采范围外 | 未匹配到医保编码、国家医保编码（27位）变更
| 香港大学深圳医院(深圳市滨海医院) |  | 548d1b30-7a6e-11f0-88e5-34735a9d8166 | 07aa3fb3-dc4a-11ee-9447-b4055d63f15c | 外周血管支架类 | 主动脉弓、降主动脉 | 四分支人工血管带支架 | 6ef3a366-d6d2-11ee-9447-b4055d63f15c | 四分支人工血管带支架 | 香港大学深圳医院(深圳市滨海医院) |  | 粤械通20230019 |  | Vascutek 公司 Thoraflex™ 混合系統包括 Thoraflex™ 混合裝置，隨同圖 1 所示之輸送系統同時交付。Thoraflex™ 混合裝置由凝膠密封織物聚酯纖維製成，其中一個部分附加如圖 2 和圖 3 所示的鎳鈦合金環形支架。混合裝置專門設計用於修復或更換由動脈瘤和/或開放式外科修復手術剝離引起的主動脈弓及降主動脈(甚至延伸至升主動脈)的損傷或病害血管。提供血管叢 4 條分支(圖 2)，以便於在採用順行灌注技術的體外心肺循環期間重建主要主動脈分支血管和術中灌注套管附接。混合裝置的支架植入部分可用於治療病灶降胸腔動脈，無需藉由外科吻合術使植入支架和未植入支架的裝置吻合。 | Thoraflex™ 混合裝置旨在用於單階段開放式外科修復手術，以修復或取代由動脈瘤和/或剝離引起的主動脈弓及降主動脈 (甚至延伸至升主動脈) 的損傷或病害血管。 | 主动脉弓、降主动脉 |  | 1bd0e464-dc4a-11ee-9447-b4055d63f15c | 1bd0e464-dc4a-11ee-9447-b4055d63f15c | 四分支人工血管带支架 | C06020213310005205970000020 | C02061300100001205970000032 | 06-人工器官、组织及配套材料 | 02-血液循环、净化系统人工器官、组织及配套材料 | 02-人工血管 | 人工血管（分支型） | 10-不区分 | 005-带涂层/分支型 | THA2830X100B | THA2830X100B |  | 粤械通20230019 | 集采范围外 | 未匹配到医保编码、国家医保编码（27位）变更
| 香港大学深圳医院(深圳市滨海医院) |  | 548d1e8c-7a6e-11f0-88e5-34735a9d8166 | 07aa3fb3-dc4a-11ee-9447-b4055d63f15c | 外周血管支架类 | 主动脉弓、降主动脉 | 四分支人工血管带支架 | 6ef3a366-d6d2-11ee-9447-b4055d63f15c | 四分支人工血管带支架 | 香港大学深圳医院(深圳市滨海医院) |  | 粤械通20230019 |  | Vascutek 公司 Thoraflex™ 混合系統包括 Thoraflex™ 混合裝置，隨同圖 1 所示之輸送系統同時交付。Thoraflex™ 混合裝置由凝膠密封織物聚酯纖維製成，其中一個部分附加如圖 2 和圖 3 所示的鎳鈦合金環形支架。混合裝置專門設計用於修復或更換由動脈瘤和/或開放式外科修復手術剝離引起的主動脈弓及降主動脈(甚至延伸至升主動脈)的損傷或病害血管。提供血管叢 4 條分支(圖 2)，以便於在採用順行灌注技術的體外心肺循環期間重建主要主動脈分支血管和術中灌注套管附接。混合裝置的支架植入部分可用於治療病灶降胸腔動脈，無需藉由外科吻合術使植入支架和未植入支架的裝置吻合。 | Thoraflex™ 混合裝置旨在用於單階段開放式外科修復手術，以修復或取代由動脈瘤和/或剝離引起的主動脈弓及降主動脈 (甚至延伸至升主動脈) 的損傷或病害血管。 | 主动脉弓、降主动脉 |  | 1bd0cbb2-dc4a-11ee-9447-b4055d63f15c | 1bd0cbb2-dc4a-11ee-9447-b4055d63f15c | 四分支人工血管带支架 | C06020213310005205970000019 | C02061300100001205970000040 | 06-人工器官、组织及配套材料 | 02-血液循环、净化系统人工器官、组织及配套材料 | 02-人工血管 | 人工血管（分支型） | 10-不区分 | 005-带涂层/分支型 | THA2224X150B | THA2224X150B |  | 粤械通20230019 | 集采范围外 | 未匹配到医保编码、国家医保编码（27位）变更
| 香港大学深圳医院(深圳市滨海医院) |  | 548d1f37-7a6e-11f0-88e5-34735a9d8166 | 07aa3fb3-dc4a-11ee-9447-b4055d63f15c | 外周血管支架类 | 主动脉弓、降主动脉 | 四分支人工血管带支架 | 6ef3a366-d6d2-11ee-9447-b4055d63f15c | 四分支人工血管带支架 | 香港大学深圳医院(深圳市滨海医院) |  | 粤械通20230019 |  | Vascutek 公司 Thoraflex™ 混合系統包括 Thoraflex™ 混合裝置，隨同圖 1 所示之輸送系統同時交付。Thoraflex™ 混合裝置由凝膠密封織物聚酯纖維製成，其中一個部分附加如圖 2 和圖 3 所示的鎳鈦合金環形支架。混合裝置專門設計用於修復或更換由動脈瘤和/或開放式外科修復手術剝離引起的主動脈弓及降主動脈(甚至延伸至升主動脈)的損傷或病害血管。提供血管叢 4 條分支(圖 2)，以便於在採用順行灌注技術的體外心肺循環期間重建主要主動脈分支血管和術中灌注套管附接。混合裝置的支架植入部分可用於治療病灶降胸腔動脈，無需藉由外科吻合術使植入支架和未植入支架的裝置吻合。 | Thoraflex™ 混合裝置旨在用於單階段開放式外科修復手術，以修復或取代由動脈瘤和/或剝離引起的主動脈弓及降主動脈 (甚至延伸至升主動脈) 的損傷或病害血管。 | 主动脉弓、降主动脉 |  | 1bd03ac4-dc4a-11ee-9447-b4055d63f15c | 1bd03ac4-dc4a-11ee-9447-b4055d63f15c | 四分支人工血管带支架 | C06020213310005205970000015 | C02061300100001205970000012 | 06-人工器官、组织及配套材料 | 02-血液循环、净化系统人工器官、组织及配套材料 | 02-人工血管 | 人工血管（分支型） | 10-不区分 | 005-带涂层/分支型 | THP2426X100B | THP2426X100B |  | 粤械通20230019 | 集采范围外 | 未匹配到医保编码、国家医保编码（27位）变更
| 香港大学深圳医院(深圳市滨海医院) |  | 548d1fdd-7a6e-11f0-88e5-34735a9d8166 | 07aa3fb3-dc4a-11ee-9447-b4055d63f15c | 外周血管支架类 | 主动脉弓、降主动脉 | 四分支人工血管带支架 | 6ef3a366-d6d2-11ee-9447-b4055d63f15c | 四分支人工血管带支架 | 香港大学深圳医院(深圳市滨海医院) |  | 粤械通20230019 |  | Vascutek 公司 Thoraflex™ 混合系統包括 Thoraflex™ 混合裝置，隨同圖 1 所示之輸送系統同時交付。Thoraflex™ 混合裝置由凝膠密封織物聚酯纖維製成，其中一個部分附加如圖 2 和圖 3 所示的鎳鈦合金環形支架。混合裝置專門設計用於修復或更換由動脈瘤和/或開放式外科修復手術剝離引起的主動脈弓及降主動脈(甚至延伸至升主動脈)的損傷或病害血管。提供血管叢 4 條分支(圖 2)，以便於在採用順行灌注技術的體外心肺循環期間重建主要主動脈分支血管和術中灌注套管附接。混合裝置的支架植入部分可用於治療病灶降胸腔動脈，無需藉由外科吻合術使植入支架和未植入支架的裝置吻合。 | Thoraflex™ 混合裝置旨在用於單階段開放式外科修復手術，以修復或取代由動脈瘤和/或剝離引起的主動脈弓及降主動脈 (甚至延伸至升主動脈) 的損傷或病害血管。 | 主动脉弓、降主动脉 |  | 1bd0aba8-dc4a-11ee-9447-b4055d63f15c | 1bd0aba8-dc4a-11ee-9447-b4055d63f15c | 四分支人工血管带支架 | C06020213310005205970000018 | C02061300100001205970000038 | 06-人工器官、组织及配套材料 | 02-血液循环、净化系统人工器官、组织及配套材料 | 02-人工血管 | 人工血管（分支型） | 10-不区分 | 005-带涂层/分支型 | THA3240X100B | THA3240X100B |  | 粤械通20230019 | 集采范围外 | 未匹配到医保编码、国家医保编码（27位）变更
| 香港大学深圳医院(深圳市滨海医院) |  | 548d20a1-7a6e-11f0-88e5-34735a9d8166 | 07aa3fb3-dc4a-11ee-9447-b4055d63f15c | 外周血管支架类 | 主动脉弓、降主动脉 | 四分支人工血管带支架 | 6ef3a366-d6d2-11ee-9447-b4055d63f15c | 四分支人工血管带支架 | 香港大学深圳医院(深圳市滨海医院) |  | 粤械通20230019 |  | Vascutek 公司 Thoraflex™ 混合系統包括 Thoraflex™ 混合裝置，隨同圖 1 所示之輸送系統同時交付。Thoraflex™ 混合裝置由凝膠密封織物聚酯纖維製成，其中一個部分附加如圖 2 和圖 3 所示的鎳鈦合金環形支架。混合裝置專門設計用於修復或更換由動脈瘤和/或開放式外科修復手術剝離引起的主動脈弓及降主動脈(甚至延伸至升主動脈)的損傷或病害血管。提供血管叢 4 條分支(圖 2)，以便於在採用順行灌注技術的體外心肺循環期間重建主要主動脈分支血管和術中灌注套管附接。混合裝置的支架植入部分可用於治療病灶降胸腔動脈，無需藉由外科吻合術使植入支架和未植入支架的裝置吻合。 | Thoraflex™ 混合裝置旨在用於單階段開放式外科修復手術，以修復或取代由動脈瘤和/或剝離引起的主動脈弓及降主動脈 (甚至延伸至升主動脈) 的損傷或病害血管。 | 主动脉弓、降主动脉 |  | 1bd0795b-dc4a-11ee-9447-b4055d63f15c | 1bd0795b-dc4a-11ee-9447-b4055d63f15c | 四分支人工血管带支架 | C06020213310005205970000017 | C02061300100001205970000024 | 06-人工器官、组织及配套材料 | 02-血液循环、净化系统人工器官、组织及配套材料 | 02-人工血管 | 人工血管（分支型） | 10-不区分 | 005-带涂层/分支型 | THA3032X150B | THA3032X150B |  | 粤械通20230019 | 集采范围外 | 未匹配到医保编码、国家医保编码（27位）变更
| 香港大学深圳医院(深圳市滨海医院) |  | 548d2142-7a6e-11f0-88e5-34735a9d8166 | 07aa3fb3-dc4a-11ee-9447-b4055d63f15c | 外周血管支架类 | 主动脉弓、降主动脉 | 四分支人工血管带支架 | 6ef3a366-d6d2-11ee-9447-b4055d63f15c | 四分支人工血管带支架 | 香港大学深圳医院(深圳市滨海医院) |  | 粤械通20230019 |  | Vascutek 公司 Thoraflex™ 混合系統包括 Thoraflex™ 混合裝置，隨同圖 1 所示之輸送系統同時交付。Thoraflex™ 混合裝置由凝膠密封織物聚酯纖維製成，其中一個部分附加如圖 2 和圖 3 所示的鎳鈦合金環形支架。混合裝置專門設計用於修復或更換由動脈瘤和/或開放式外科修復手術剝離引起的主動脈弓及降主動脈(甚至延伸至升主動脈)的損傷或病害血管。提供血管叢 4 條分支(圖 2)，以便於在採用順行灌注技術的體外心肺循環期間重建主要主動脈分支血管和術中灌注套管附接。混合裝置的支架植入部分可用於治療病灶降胸腔動脈，無需藉由外科吻合術使植入支架和未植入支架的裝置吻合。 | Thoraflex™ 混合裝置旨在用於單階段開放式外科修復手術，以修復或取代由動脈瘤和/或剝離引起的主動脈弓及降主動脈 (甚至延伸至升主動脈) 的損傷或病害血管。 | 主动脉弓、降主动脉 |  | 1bd04859-dc4a-11ee-9447-b4055d63f15c | 1bd04859-dc4a-11ee-9447-b4055d63f15c | 四分支人工血管带支架 | C06020213310005205970000016 | C02061300100001205970000008 | 06-人工器官、组织及配套材料 | 02-血液循环、净化系统人工器官、组织及配套材料 | 02-人工血管 | 人工血管（分支型） | 10-不区分 | 005-带涂层/分支型 | THP2224X100B | THP2224X100B |  | 粤械通20230019 | 集采范围外 | 未匹配到医保编码、国家医保编码（27位）变更
| 香港大学深圳医院(深圳市滨海医院) |  | 548d21e8-7a6e-11f0-88e5-34735a9d8166 | 07aa3fb3-dc4a-11ee-9447-b4055d63f15c | 外周血管支架类 | 主动脉弓、降主动脉 | 四分支人工血管带支架 | 6ef3a366-d6d2-11ee-9447-b4055d63f15c | 四分支人工血管带支架 | 香港大学深圳医院(深圳市滨海医院) |  | 粤械通20230019 |  | Vascutek 公司 Thoraflex™ 混合系統包括 Thoraflex™ 混合裝置，隨同圖 1 所示之輸送系統同時交付。Thoraflex™ 混合裝置由凝膠密封織物聚酯纖維製成，其中一個部分附加如圖 2 和圖 3 所示的鎳鈦合金環形支架。混合裝置專門設計用於修復或更換由動脈瘤和/或開放式外科修復手術剝離引起的主動脈弓及降主動脈(甚至延伸至升主動脈)的損傷或病害血管。提供血管叢 4 條分支(圖 2)，以便於在採用順行灌注技術的體外心肺循環期間重建主要主動脈分支血管和術中灌注套管附接。混合裝置的支架植入部分可用於治療病灶降胸腔動脈，無需藉由外科吻合術使植入支架和未植入支架的裝置吻合。 | Thoraflex™ 混合裝置旨在用於單階段開放式外科修復手術，以修復或取代由動脈瘤和/或剝離引起的主動脈弓及降主動脈 (甚至延伸至升主動脈) 的損傷或病害血管。 | 主动脉弓、降主动脉 |  | 1bd02d17-dc4a-11ee-9447-b4055d63f15c | 1bd02d17-dc4a-11ee-9447-b4055d63f15c | 四分支人工血管带支架 | C06020213310005205970000014 | C02061300100001205970000021 | 06-人工器官、组织及配套材料 | 02-血液循环、净化系统人工器官、组织及配套材料 | 02-人工血管 | 人工血管（分支型） | 10-不区分 | 005-带涂层/分支型 | THP3032X150B | THP3032X150B |  | 粤械通20230019 | 集采范围外 | 未匹配到医保编码、国家医保编码（27位）变更
| 香港大学深圳医院(深圳市滨海医院) |  | 548d228e-7a6e-11f0-88e5-34735a9d8166 | 07aa3fb3-dc4a-11ee-9447-b4055d63f15c | 外周血管支架类 | 主动脉弓、降主动脉 | 四分支人工血管带支架 | 6ef3a366-d6d2-11ee-9447-b4055d63f15c | 四分支人工血管带支架 | 香港大学深圳医院(深圳市滨海医院) |  | 粤械通20230019 |  | Vascutek 公司 Thoraflex™ 混合系統包括 Thoraflex™ 混合裝置，隨同圖 1 所示之輸送系統同時交付。Thoraflex™ 混合裝置由凝膠密封織物聚酯纖維製成，其中一個部分附加如圖 2 和圖 3 所示的鎳鈦合金環形支架。混合裝置專門設計用於修復或更換由動脈瘤和/或開放式外科修復手術剝離引起的主動脈弓及降主動脈(甚至延伸至升主動脈)的損傷或病害血管。提供血管叢 4 條分支(圖 2)，以便於在採用順行灌注技術的體外心肺循環期間重建主要主動脈分支血管和術中灌注套管附接。混合裝置的支架植入部分可用於治療病灶降胸腔動脈，無需藉由外科吻合術使植入支架和未植入支架的裝置吻合。 | Thoraflex™ 混合裝置旨在用於單階段開放式外科修復手術，以修復或取代由動脈瘤和/或剝離引起的主動脈弓及降主動脈 (甚至延伸至升主動脈) 的損傷或病害血管。 | 主动脉弓、降主动脉 |  | 1bd01d61-dc4a-11ee-9447-b4055d63f15c | 1bd01d61-dc4a-11ee-9447-b4055d63f15c | 四分支人工血管带支架 | C06020213310005205970000013 | C02061300100001205970000007 | 06-人工器官、组织及配套材料 | 02-血液循环、净化系统人工器官、组织及配套材料 | 02-人工血管 | 人工血管（分支型） | 10-不区分 | 005-带涂层/分支型 | THP3036X100B | THP3036X100B |  | 粤械通20230019 | 集采范围外 | 未匹配到医保编码、国家医保编码（27位）变更
| 香港大学深圳医院(深圳市滨海医院) |  | 548d2330-7a6e-11f0-88e5-34735a9d8166 | 07aa3fb3-dc4a-11ee-9447-b4055d63f15c | 外周血管支架类 | 主动脉弓、降主动脉 | 四分支人工血管带支架 | 6ef3a366-d6d2-11ee-9447-b4055d63f15c | 四分支人工血管带支架 | 香港大学深圳医院(深圳市滨海医院) |  | 粤械通20230019 |  | Vascutek 公司 Thoraflex™ 混合系統包括 Thoraflex™ 混合裝置，隨同圖 1 所示之輸送系統同時交付。Thoraflex™ 混合裝置由凝膠密封織物聚酯纖維製成，其中一個部分附加如圖 2 和圖 3 所示的鎳鈦合金環形支架。混合裝置專門設計用於修復或更換由動脈瘤和/或開放式外科修復手術剝離引起的主動脈弓及降主動脈(甚至延伸至升主動脈)的損傷或病害血管。提供血管叢 4 條分支(圖 2)，以便於在採用順行灌注技術的體外心肺循環期間重建主要主動脈分支血管和術中灌注套管附接。混合裝置的支架植入部分可用於治療病灶降胸腔動脈，無需藉由外科吻合術使植入支架和未植入支架的裝置吻合。 | Thoraflex™ 混合裝置旨在用於單階段開放式外科修復手術，以修復或取代由動脈瘤和/或剝離引起的主動脈弓及降主動脈 (甚至延伸至升主動脈) 的損傷或病害血管。 | 主动脉弓、降主动脉 |  | 1bd0072b-dc4a-11ee-9447-b4055d63f15c | 1bd0072b-dc4a-11ee-9447-b4055d63f15c | 四分支人工血管带支架 | C06020213310005205970000012 | C02061300100001205970000037 | 06-人工器官、组织及配套材料 | 02-血液循环、净化系统人工器官、组织及配套材料 | 02-人工血管 | 人工血管（分支型） | 10-不区分 | 005-带涂层/分支型 | THA3040X150B | THA3040X150B |  | 粤械通20230019 | 集采范围外 | 未匹配到医保编码、国家医保编码（27位）变更
| 香港大学深圳医院(深圳市滨海医院) |  | 548d23d6-7a6e-11f0-88e5-34735a9d8166 | 07aa3fb3-dc4a-11ee-9447-b4055d63f15c | 外周血管支架类 | 主动脉弓、降主动脉 | 四分支人工血管带支架 | 6ef3a366-d6d2-11ee-9447-b4055d63f15c | 四分支人工血管带支架 | 香港大学深圳医院(深圳市滨海医院) |  | 粤械通20230019 |  | Vascutek 公司 Thoraflex™ 混合系統包括 Thoraflex™ 混合裝置，隨同圖 1 所示之輸送系統同時交付。Thoraflex™ 混合裝置由凝膠密封織物聚酯纖維製成，其中一個部分附加如圖 2 和圖 3 所示的鎳鈦合金環形支架。混合裝置專門設計用於修復或更換由動脈瘤和/或開放式外科修復手術剝離引起的主動脈弓及降主動脈(甚至延伸至升主動脈)的損傷或病害血管。提供血管叢 4 條分支(圖 2)，以便於在採用順行灌注技術的體外心肺循環期間重建主要主動脈分支血管和術中灌注套管附接。混合裝置的支架植入部分可用於治療病灶降胸腔動脈，無需藉由外科吻合術使植入支架和未植入支架的裝置吻合。 | Thoraflex™ 混合裝置旨在用於單階段開放式外科修復手術，以修復或取代由動脈瘤和/或剝離引起的主動脈弓及降主動脈 (甚至延伸至升主動脈) 的損傷或病害血管。 | 主动脉弓、降主动脉 |  | 1bcff0e1-dc4a-11ee-9447-b4055d63f15c | 1bcff0e1-dc4a-11ee-9447-b4055d63f15c | 四分支人工血管带支架 | C06020213310005205970000011 | C02061300100001205970000027 | 06-人工器官、组织及配套材料 | 02-血液循环、净化系统人工器官、组织及配套材料 | 02-人工血管 | 人工血管（分支型） | 10-不区分 | 005-带涂层/分支型 | THP2224X150B | THP2224X150B |  | 粤械通20230019 | 集采范围外 | 未匹配到医保编码、国家医保编码（27位）变更
| 香港大学深圳医院(深圳市滨海医院) |  | 548d247c-7a6e-11f0-88e5-34735a9d8166 | 07aa3fb3-dc4a-11ee-9447-b4055d63f15c | 外周血管支架类 | 主动脉弓、降主动脉 | 四分支人工血管带支架 | 6ef3a366-d6d2-11ee-9447-b4055d63f15c | 四分支人工血管带支架 | 香港大学深圳医院(深圳市滨海医院) |  | 粤械通20230019 |  | Vascutek 公司 Thoraflex™ 混合系統包括 Thoraflex™ 混合裝置，隨同圖 1 所示之輸送系統同時交付。Thoraflex™ 混合裝置由凝膠密封織物聚酯纖維製成，其中一個部分附加如圖 2 和圖 3 所示的鎳鈦合金環形支架。混合裝置專門設計用於修復或更換由動脈瘤和/或開放式外科修復手術剝離引起的主動脈弓及降主動脈(甚至延伸至升主動脈)的損傷或病害血管。提供血管叢 4 條分支(圖 2)，以便於在採用順行灌注技術的體外心肺循環期間重建主要主動脈分支血管和術中灌注套管附接。混合裝置的支架植入部分可用於治療病灶降胸腔動脈，無需藉由外科吻合術使植入支架和未植入支架的裝置吻合。 | Thoraflex™ 混合裝置旨在用於單階段開放式外科修復手術，以修復或取代由動脈瘤和/或剝離引起的主動脈弓及降主動脈 (甚至延伸至升主動脈) 的損傷或病害血管。 | 主动脉弓、降主动脉 |  | 1bcfe43d-dc4a-11ee-9447-b4055d63f15c | 1bcfe43d-dc4a-11ee-9447-b4055d63f15c | 四分支人工血管带支架 | C06020213310005205970000010 | C02061300100001205970000015 | 06-人工器官、组织及配套材料 | 02-血液循环、净化系统人工器官、组织及配套材料 | 02-人工血管 | 人工血管（分支型） | 10-不区分 | 005-带涂层/分支型 | THA3040X100B | THA3040X100B |  | 粤械通20230019 | 集采范围外 | 未匹配到医保编码、国家医保编码（27位）变更
| 香港大学深圳医院(深圳市滨海医院) |  | 548d27c0-7a6e-11f0-88e5-34735a9d8166 | 07aa3fb3-dc4a-11ee-9447-b4055d63f15c | 外周血管支架类 | 主动脉弓、降主动脉 | 四分支人工血管带支架 | 6ef3a366-d6d2-11ee-9447-b4055d63f15c | 四分支人工血管带支架 | 香港大学深圳医院(深圳市滨海医院) |  | 粤械通20230019 |  | Vascutek 公司 Thoraflex™ 混合系統包括 Thoraflex™ 混合裝置，隨同圖 1 所示之輸送系統同時交付。Thoraflex™ 混合裝置由凝膠密封織物聚酯纖維製成，其中一個部分附加如圖 2 和圖 3 所示的鎳鈦合金環形支架。混合裝置專門設計用於修復或更換由動脈瘤和/或開放式外科修復手術剝離引起的主動脈弓及降主動脈(甚至延伸至升主動脈)的損傷或病害血管。提供血管叢 4 條分支(圖 2)，以便於在採用順行灌注技術的體外心肺循環期間重建主要主動脈分支血管和術中灌注套管附接。混合裝置的支架植入部分可用於治療病灶降胸腔動脈，無需藉由外科吻合術使植入支架和未植入支架的裝置吻合。 | Thoraflex™ 混合裝置旨在用於單階段開放式外科修復手術，以修復或取代由動脈瘤和/或剝離引起的主動脈弓及降主動脈 (甚至延伸至升主動脈) 的損傷或病害血管。 | 主动脉弓、降主动脉 |  | 1bcfd79d-dc4a-11ee-9447-b4055d63f15c | 1bcfd79d-dc4a-11ee-9447-b4055d63f15c | 四分支人工血管带支架 | C06020213310005205970000009 | C02061300100001205970000014 | 06-人工器官、组织及配套材料 | 02-血液循环、净化系统人工器官、组织及配套材料 | 02-人工血管 | 人工血管（分支型） | 10-不区分 | 005-带涂层/分支型 | THP3038X150B | THP3038X150B |  | 粤械通20230019 | 集采范围外 | 未匹配到医保编码、国家医保编码（27位）变更
| 香港大学深圳医院(深圳市滨海医院) |  | 548d2861-7a6e-11f0-88e5-34735a9d8166 | 07aa3fb3-dc4a-11ee-9447-b4055d63f15c | 外周血管支架类 | 主动脉弓、降主动脉 | 四分支人工血管带支架 | 6ef3a366-d6d2-11ee-9447-b4055d63f15c | 四分支人工血管带支架 | 香港大学深圳医院(深圳市滨海医院) |  | 粤械通20230019 |  | Vascutek 公司 Thoraflex™ 混合系統包括 Thoraflex™ 混合裝置，隨同圖 1 所示之輸送系統同時交付。Thoraflex™ 混合裝置由凝膠密封織物聚酯纖維製成，其中一個部分附加如圖 2 和圖 3 所示的鎳鈦合金環形支架。混合裝置專門設計用於修復或更換由動脈瘤和/或開放式外科修復手術剝離引起的主動脈弓及降主動脈(甚至延伸至升主動脈)的損傷或病害血管。提供血管叢 4 條分支(圖 2)，以便於在採用順行灌注技術的體外心肺循環期間重建主要主動脈分支血管和術中灌注套管附接。混合裝置的支架植入部分可用於治療病灶降胸腔動脈，無需藉由外科吻合術使植入支架和未植入支架的裝置吻合。 | Thoraflex™ 混合裝置旨在用於單階段開放式外科修復手術，以修復或取代由動脈瘤和/或剝離引起的主動脈弓及降主動脈 (甚至延伸至升主動脈) 的損傷或病害血管。 | 主动脉弓、降主动脉 |  | 1bcfc8a9-dc4a-11ee-9447-b4055d63f15c | 1bcfc8a9-dc4a-11ee-9447-b4055d63f15c | 四分支人工血管带支架 | C06020213310005205970000008 | C02061300100001205970000005 | 06-人工器官、组织及配套材料 | 02-血液循环、净化系统人工器官、组织及配套材料 | 02-人工血管 | 人工血管（分支型） | 10-不区分 | 005-带涂层/分支型 | THP3240X150B | THP3240X150B |  | 粤械通20230019 | 集采范围外 | 未匹配到医保编码、国家医保编码（27位）变更
| 香港大学深圳医院(深圳市滨海医院) |  | 548d2916-7a6e-11f0-88e5-34735a9d8166 | 07aa3fb3-dc4a-11ee-9447-b4055d63f15c | 外周血管支架类 | 主动脉弓、降主动脉 | 四分支人工血管带支架 | 6ef3a366-d6d2-11ee-9447-b4055d63f15c | 四分支人工血管带支架 | 香港大学深圳医院(深圳市滨海医院) |  | 粤械通20230019 |  | Vascutek 公司 Thoraflex™ 混合系統包括 Thoraflex™ 混合裝置，隨同圖 1 所示之輸送系統同時交付。Thoraflex™ 混合裝置由凝膠密封織物聚酯纖維製成，其中一個部分附加如圖 2 和圖 3 所示的鎳鈦合金環形支架。混合裝置專門設計用於修復或更換由動脈瘤和/或開放式外科修復手術剝離引起的主動脈弓及降主動脈(甚至延伸至升主動脈)的損傷或病害血管。提供血管叢 4 條分支(圖 2)，以便於在採用順行灌注技術的體外心肺循環期間重建主要主動脈分支血管和術中灌注套管附接。混合裝置的支架植入部分可用於治療病灶降胸腔動脈，無需藉由外科吻合術使植入支架和未植入支架的裝置吻合。 | Thoraflex™ 混合裝置旨在用於單階段開放式外科修復手術，以修復或取代由動脈瘤和/或剝離引起的主動脈弓及降主動脈 (甚至延伸至升主動脈) 的損傷或病害血管。 | 主动脉弓、降主动脉 |  | 1bcfb18a-dc4a-11ee-9447-b4055d63f15c | 1bcfb18a-dc4a-11ee-9447-b4055d63f15c | 四分支人工血管带支架 | C06020213310005205970000007 | C02061300100001205970000002 | 06-人工器官、组织及配套材料 | 02-血液循环、净化系统人工器官、组织及配套材料 | 02-人工血管 | 人工血管（分支型） | 10-不区分 | 005-带涂层/分支型 | THP3040X100B | THP3040X100B |  | 粤械通20230019 | 集采范围外 | 未匹配到医保编码、国家医保编码（27位）变更
| 香港大学深圳医院(深圳市滨海医院) |  | 548d29b7-7a6e-11f0-88e5-34735a9d8166 | 07aa3fb3-dc4a-11ee-9447-b4055d63f15c | 外周血管支架类 | 主动脉弓、降主动脉 | 四分支人工血管带支架 | 6ef3a366-d6d2-11ee-9447-b4055d63f15c | 四分支人工血管带支架 | 香港大学深圳医院(深圳市滨海医院) |  | 粤械通20230019 |  | Vascutek 公司 Thoraflex™ 混合系統包括 Thoraflex™ 混合裝置，隨同圖 1 所示之輸送系統同時交付。Thoraflex™ 混合裝置由凝膠密封織物聚酯纖維製成，其中一個部分附加如圖 2 和圖 3 所示的鎳鈦合金環形支架。混合裝置專門設計用於修復或更換由動脈瘤和/或開放式外科修復手術剝離引起的主動脈弓及降主動脈(甚至延伸至升主動脈)的損傷或病害血管。提供血管叢 4 條分支(圖 2)，以便於在採用順行灌注技術的體外心肺循環期間重建主要主動脈分支血管和術中灌注套管附接。混合裝置的支架植入部分可用於治療病灶降胸腔動脈，無需藉由外科吻合術使植入支架和未植入支架的裝置吻合。 | Thoraflex™ 混合裝置旨在用於單階段開放式外科修復手術，以修復或取代由動脈瘤和/或剝離引起的主動脈弓及降主動脈 (甚至延伸至升主動脈) 的損傷或病害血管。 | 主动脉弓、降主动脉 |  | 1bcf9941-dc4a-11ee-9447-b4055d63f15c | 1bcf9941-dc4a-11ee-9447-b4055d63f15c | 四分支人工血管带支架 | C06020213310005205970000006 | C02061300100001205970000028 | 06-人工器官、组织及配套材料 | 02-血液循环、净化系统人工器官、组织及配套材料 | 02-人工血管 | 人工血管（分支型） | 10-不区分 | 005-带涂层/分支型 | THP2426X150B | THP2426X150B |  | 粤械通20230019 | 集采范围外 | 未匹配到医保编码、国家医保编码（27位）变更
| 香港大学深圳医院(深圳市滨海医院) |  | 548d2a5d-7a6e-11f0-88e5-34735a9d8166 | 07aa3fb3-dc4a-11ee-9447-b4055d63f15c | 外周血管支架类 | 主动脉弓、降主动脉 | 四分支人工血管带支架 | 6ef3a366-d6d2-11ee-9447-b4055d63f15c | 四分支人工血管带支架 | 香港大学深圳医院(深圳市滨海医院) |  | 粤械通20230019 |  | Vascutek 公司 Thoraflex™ 混合系統包括 Thoraflex™ 混合裝置，隨同圖 1 所示之輸送系統同時交付。Thoraflex™ 混合裝置由凝膠密封織物聚酯纖維製成，其中一個部分附加如圖 2 和圖 3 所示的鎳鈦合金環形支架。混合裝置專門設計用於修復或更換由動脈瘤和/或開放式外科修復手術剝離引起的主動脈弓及降主動脈(甚至延伸至升主動脈)的損傷或病害血管。提供血管叢 4 條分支(圖 2)，以便於在採用順行灌注技術的體外心肺循環期間重建主要主動脈分支血管和術中灌注套管附接。混合裝置的支架植入部分可用於治療病灶降胸腔動脈，無需藉由外科吻合術使植入支架和未植入支架的裝置吻合。 | Thoraflex™ 混合裝置旨在用於單階段開放式外科修復手術，以修復或取代由動脈瘤和/或剝離引起的主動脈弓及降主動脈 (甚至延伸至升主動脈) 的損傷或病害血管。 | 主动脉弓、降主动脉 |  | 1bcf8bb4-dc4a-11ee-9447-b4055d63f15c | 1bcf8bb4-dc4a-11ee-9447-b4055d63f15c | 四分支人工血管带支架 | C06020213310005205970000005 | C02061300100001205970000020 | 06-人工器官、组织及配套材料 | 02-血液循环、净化系统人工器官、组织及配套材料 | 02-人工血管 | 人工血管（分支型） | 10-不区分 | 005-带涂层/分支型 | THA3240X150B | THA3240X150B |  | 粤械通20230019 | 集采范围外 | 未匹配到医保编码、国家医保编码（27位）变更
| 香港大学深圳医院(深圳市滨海医院) |  | 548d2b03-7a6e-11f0-88e5-34735a9d8166 | 07aa3fb3-dc4a-11ee-9447-b4055d63f15c | 外周血管支架类 | 主动脉弓、降主动脉 | 四分支人工血管带支架 | 6ef3a366-d6d2-11ee-9447-b4055d63f15c | 四分支人工血管带支架 | 香港大学深圳医院(深圳市滨海医院) |  | 粤械通20230019 |  | Vascutek 公司 Thoraflex™ 混合系統包括 Thoraflex™ 混合裝置，隨同圖 1 所示之輸送系統同時交付。Thoraflex™ 混合裝置由凝膠密封織物聚酯纖維製成，其中一個部分附加如圖 2 和圖 3 所示的鎳鈦合金環形支架。混合裝置專門設計用於修復或更換由動脈瘤和/或開放式外科修復手術剝離引起的主動脈弓及降主動脈(甚至延伸至升主動脈)的損傷或病害血管。提供血管叢 4 條分支(圖 2)，以便於在採用順行灌注技術的體外心肺循環期間重建主要主動脈分支血管和術中灌注套管附接。混合裝置的支架植入部分可用於治療病灶降胸腔動脈，無需藉由外科吻合術使植入支架和未植入支架的裝置吻合。 | Thoraflex™ 混合裝置旨在用於單階段開放式外科修復手術，以修復或取代由動脈瘤和/或剝離引起的主動脈弓及降主動脈 (甚至延伸至升主動脈) 的損傷或病害血管。 | 主动脉弓、降主动脉 |  | 1bd27979-dc4a-11ee-9447-b4055d63f15c | 1bd27979-dc4a-11ee-9447-b4055d63f15c | 四分支人工血管带支架 | C06020213310005205970000040 | C02061300100001205970000013 | 06-人工器官、组织及配套材料 | 02-血液循环、净化系统人工器官、组织及配套材料 | 02-人工血管 | 人工血管（分支型） | 10-不区分 | 005-带涂层/分支型 | THP3034X150B | THP3034X150B |  | 粤械通20230019 | 集采范围外 | 未匹配到医保编码、国家医保编码（27位）变更
| 香港大学深圳医院(深圳市滨海医院) |  | 548d2ba5-7a6e-11f0-88e5-34735a9d8166 | 07aa3fb3-dc4a-11ee-9447-b4055d63f15c | 外周血管支架类 | 主动脉弓、降主动脉 | 四分支人工血管带支架 | 6ef3a366-d6d2-11ee-9447-b4055d63f15c | 四分支人工血管带支架 | 香港大学深圳医院(深圳市滨海医院) |  | 粤械通20230019 |  | Vascutek 公司 Thoraflex™ 混合系統包括 Thoraflex™ 混合裝置，隨同圖 1 所示之輸送系統同時交付。Thoraflex™ 混合裝置由凝膠密封織物聚酯纖維製成，其中一個部分附加如圖 2 和圖 3 所示的鎳鈦合金環形支架。混合裝置專門設計用於修復或更換由動脈瘤和/或開放式外科修復手術剝離引起的主動脈弓及降主動脈(甚至延伸至升主動脈)的損傷或病害血管。提供血管叢 4 條分支(圖 2)，以便於在採用順行灌注技術的體外心肺循環期間重建主要主動脈分支血管和術中灌注套管附接。混合裝置的支架植入部分可用於治療病灶降胸腔動脈，無需藉由外科吻合術使植入支架和未植入支架的裝置吻合。 | Thoraflex™ 混合裝置旨在用於單階段開放式外科修復手術，以修復或取代由動脈瘤和/或剝離引起的主動脈弓及降主動脈 (甚至延伸至升主動脈) 的損傷或病害血管。 | 主动脉弓、降主动脉 |  | 1bd26796-dc4a-11ee-9447-b4055d63f15c | 1bd26796-dc4a-11ee-9447-b4055d63f15c | 四分支人工血管带支架 | C06020213310005205970000039 | C02061300100001205970000011 | 06-人工器官、组织及配套材料 | 02-血液循环、净化系统人工器官、组织及配套材料 | 02-人工血管 | 人工血管（分支型） | 10-不区分 | 005-带涂层/分支型 | THA2426X150B | THA2426X150B |  | 粤械通20230019 | 集采范围外 | 未匹配到医保编码、国家医保编码（27位）变更
| 香港大学深圳医院(深圳市滨海医院) |  | 548d2c4b-7a6e-11f0-88e5-34735a9d8166 | 07aa3fb3-dc4a-11ee-9447-b4055d63f15c | 外周血管支架类 | 主动脉弓、降主动脉 | 四分支人工血管带支架 | 6ef3a366-d6d2-11ee-9447-b4055d63f15c | 四分支人工血管带支架 | 香港大学深圳医院(深圳市滨海医院) |  | 粤械通20230019 |  | Vascutek 公司 Thoraflex™ 混合系統包括 Thoraflex™ 混合裝置，隨同圖 1 所示之輸送系統同時交付。Thoraflex™ 混合裝置由凝膠密封織物聚酯纖維製成，其中一個部分附加如圖 2 和圖 3 所示的鎳鈦合金環形支架。混合裝置專門設計用於修復或更換由動脈瘤和/或開放式外科修復手術剝離引起的主動脈弓及降主動脈(甚至延伸至升主動脈)的損傷或病害血管。提供血管叢 4 條分支(圖 2)，以便於在採用順行灌注技術的體外心肺循環期間重建主要主動脈分支血管和術中灌注套管附接。混合裝置的支架植入部分可用於治療病灶降胸腔動脈，無需藉由外科吻合術使植入支架和未植入支架的裝置吻合。 | Thoraflex™ 混合裝置旨在用於單階段開放式外科修復手術，以修復或取代由動脈瘤和/或剝離引起的主動脈弓及降主動脈 (甚至延伸至升主動脈) 的損傷或病害血管。 | 主动脉弓、降主动脉 |  | 1bd25ac3-dc4a-11ee-9447-b4055d63f15c | 1bd25ac3-dc4a-11ee-9447-b4055d63f15c | 四分支人工血管带支架 | C06020213310005205970000038 | C02061300100001205970000004 | 06-人工器官、组织及配套材料 | 02-血液循环、净化系统人工器官、组织及配套材料 | 02-人工血管 | 人工血管（分支型） | 10-不区分 | 005-带涂层/分支型 | THA2224X100B | THA2224X100B |  | 粤械通20230019 | 集采范围外 | 未匹配到医保编码、国家医保编码（27位）变更
| 香港大学深圳医院(深圳市滨海医院) |  | 548d2cec-7a6e-11f0-88e5-34735a9d8166 | 07aa3fb3-dc4a-11ee-9447-b4055d63f15c | 外周血管支架类 | 主动脉弓、降主动脉 | 四分支人工血管带支架 | 6ef3a366-d6d2-11ee-9447-b4055d63f15c | 四分支人工血管带支架 | 香港大学深圳医院(深圳市滨海医院) |  | 粤械通20230019 |  | Vascutek 公司 Thoraflex™ 混合系統包括 Thoraflex™ 混合裝置，隨同圖 1 所示之輸送系統同時交付。Thoraflex™ 混合裝置由凝膠密封織物聚酯纖維製成，其中一個部分附加如圖 2 和圖 3 所示的鎳鈦合金環形支架。混合裝置專門設計用於修復或更換由動脈瘤和/或開放式外科修復手術剝離引起的主動脈弓及降主動脈(甚至延伸至升主動脈)的損傷或病害血管。提供血管叢 4 條分支(圖 2)，以便於在採用順行灌注技術的體外心肺循環期間重建主要主動脈分支血管和術中灌注套管附接。混合裝置的支架植入部分可用於治療病灶降胸腔動脈，無需藉由外科吻合術使植入支架和未植入支架的裝置吻合。 | Thoraflex™ 混合裝置旨在用於單階段開放式外科修復手術，以修復或取代由動脈瘤和/或剝離引起的主動脈弓及降主動脈 (甚至延伸至升主動脈) 的損傷或病害血管。 | 主动脉弓、降主动脉 |  | 1bd24784-dc4a-11ee-9447-b4055d63f15c | 1bd24784-dc4a-11ee-9447-b4055d63f15c | 四分支人工血管带支架 | C06020213310005205970000037 | C02061300100001205970000030 | 06-人工器官、组织及配套材料 | 02-血液循环、净化系统人工器官、组织及配套材料 | 02-人工血管 | 人工血管（分支型） | 10-不区分 | 005-带涂层/分支型 | THA3038X100B | THA3038X100B |  | 粤械通20230019 | 集采范围外 | 未匹配到医保编码、国家医保编码（27位）变更
| 香港大学深圳医院(深圳市滨海医院) |  | 548d3009-7a6e-11f0-88e5-34735a9d8166 | 07aa3fb3-dc4a-11ee-9447-b4055d63f15c | 外周血管支架类 | 主动脉弓、降主动脉 | 四分支人工血管带支架 | 6ef3a366-d6d2-11ee-9447-b4055d63f15c | 四分支人工血管带支架 | 香港大学深圳医院(深圳市滨海医院) |  | 粤械通20230019 |  | Vascutek 公司 Thoraflex™ 混合系統包括 Thoraflex™ 混合裝置，隨同圖 1 所示之輸送系統同時交付。Thoraflex™ 混合裝置由凝膠密封織物聚酯纖維製成，其中一個部分附加如圖 2 和圖 3 所示的鎳鈦合金環形支架。混合裝置專門設計用於修復或更換由動脈瘤和/或開放式外科修復手術剝離引起的主動脈弓及降主動脈(甚至延伸至升主動脈)的損傷或病害血管。提供血管叢 4 條分支(圖 2)，以便於在採用順行灌注技術的體外心肺循環期間重建主要主動脈分支血管和術中灌注套管附接。混合裝置的支架植入部分可用於治療病灶降胸腔動脈，無需藉由外科吻合術使植入支架和未植入支架的裝置吻合。 | Thoraflex™ 混合裝置旨在用於單階段開放式外科修復手術，以修復或取代由動脈瘤和/或剝離引起的主動脈弓及降主動脈 (甚至延伸至升主動脈) 的損傷或病害血管。 | 主动脉弓、降主动脉 |  | 1bd23aa7-dc4a-11ee-9447-b4055d63f15c | 1bd23aa7-dc4a-11ee-9447-b4055d63f15c | 四分支人工血管带支架 | C06020213310005205970000036 | C02061300100001205970000031 | 06-人工器官、组织及配套材料 | 02-血液循环、净化系统人工器官、组织及配套材料 | 02-人工血管 | 人工血管（分支型） | 10-不区分 | 005-带涂层/分支型 | THA2628X100B | THA2628X100B |  | 粤械通20230019 | 集采范围外 | 未匹配到医保编码、国家医保编码（27位）变更
| 香港大学深圳医院(深圳市滨海医院) |  | 548d30af-7a6e-11f0-88e5-34735a9d8166 | 07aa3fb3-dc4a-11ee-9447-b4055d63f15c | 外周血管支架类 | 主动脉弓、降主动脉 | 四分支人工血管带支架 | 6ef3a366-d6d2-11ee-9447-b4055d63f15c | 四分支人工血管带支架 | 香港大学深圳医院(深圳市滨海医院) |  | 粤械通20230019 |  | Vascutek 公司 Thoraflex™ 混合系統包括 Thoraflex™ 混合裝置，隨同圖 1 所示之輸送系統同時交付。Thoraflex™ 混合裝置由凝膠密封織物聚酯纖維製成，其中一個部分附加如圖 2 和圖 3 所示的鎳鈦合金環形支架。混合裝置專門設計用於修復或更換由動脈瘤和/或開放式外科修復手術剝離引起的主動脈弓及降主動脈(甚至延伸至升主動脈)的損傷或病害血管。提供血管叢 4 條分支(圖 2)，以便於在採用順行灌注技術的體外心肺循環期間重建主要主動脈分支血管和術中灌注套管附接。混合裝置的支架植入部分可用於治療病灶降胸腔動脈，無需藉由外科吻合術使植入支架和未植入支架的裝置吻合。 | Thoraflex™ 混合裝置旨在用於單階段開放式外科修復手術，以修復或取代由動脈瘤和/或剝離引起的主動脈弓及降主動脈 (甚至延伸至升主動脈) 的損傷或病害血管。 | 主动脉弓、降主动脉 |  | 1bd22f2c-dc4a-11ee-9447-b4055d63f15c | 1bd22f2c-dc4a-11ee-9447-b4055d63f15c | 四分支人工血管带支架 | C06020213310005205970000035 | C02061300100001205970000033 | 06-人工器官、组织及配套材料 | 02-血液循环、净化系统人工器官、组织及配套材料 | 02-人工血管 | 人工血管（分支型） | 10-不区分 | 005-带涂层/分支型 | THA3036X100B | THA3036X100B |  | 粤械通20230019 | 集采范围外 | 未匹配到医保编码、国家医保编码（27位）变更
| 香港大学深圳医院(深圳市滨海医院) |  | 548d3164-7a6e-11f0-88e5-34735a9d8166 | 07aa3fb3-dc4a-11ee-9447-b4055d63f15c | 外周血管支架类 | 主动脉弓、降主动脉 | 四分支人工血管带支架 | 6ef3a366-d6d2-11ee-9447-b4055d63f15c | 四分支人工血管带支架 | 香港大学深圳医院(深圳市滨海医院) |  | 粤械通20230019 |  | Vascutek 公司 Thoraflex™ 混合系統包括 Thoraflex™ 混合裝置，隨同圖 1 所示之輸送系統同時交付。Thoraflex™ 混合裝置由凝膠密封織物聚酯纖維製成，其中一個部分附加如圖 2 和圖 3 所示的鎳鈦合金環形支架。混合裝置專門設計用於修復或更換由動脈瘤和/或開放式外科修復手術剝離引起的主動脈弓及降主動脈(甚至延伸至升主動脈)的損傷或病害血管。提供血管叢 4 條分支(圖 2)，以便於在採用順行灌注技術的體外心肺循環期間重建主要主動脈分支血管和術中灌注套管附接。混合裝置的支架植入部分可用於治療病灶降胸腔動脈，無需藉由外科吻合術使植入支架和未植入支架的裝置吻合。 | Thoraflex™ 混合裝置旨在用於單階段開放式外科修復手術，以修復或取代由動脈瘤和/或剝離引起的主動脈弓及降主動脈 (甚至延伸至升主動脈) 的損傷或病害血管。 | 主动脉弓、降主动脉 |  | 1bd21e81-dc4a-11ee-9447-b4055d63f15c | 1bd21e81-dc4a-11ee-9447-b4055d63f15c | 四分支人工血管带支架 | C06020213310005205970000034 | C02061300100001205970000006 | 06-人工器官、组织及配套材料 | 02-血液循环、净化系统人工器官、组织及配套材料 | 02-人工血管 | 人工血管（分支型） | 10-不区分 | 005-带涂层/分支型 | THA2426X100B | THA2426X100B |  | 粤械通20230019 | 集采范围外 | 未匹配到医保编码、国家医保编码（27位）变更
| 香港大学深圳医院(深圳市滨海医院) |  | 548d3205-7a6e-11f0-88e5-34735a9d8166 | 07aa3fb3-dc4a-11ee-9447-b4055d63f15c | 外周血管支架类 | 主动脉弓、降主动脉 | 四分支人工血管带支架 | 6ef3a366-d6d2-11ee-9447-b4055d63f15c | 四分支人工血管带支架 | 香港大学深圳医院(深圳市滨海医院) |  | 粤械通20230019 |  | Vascutek 公司 Thoraflex™ 混合系統包括 Thoraflex™ 混合裝置，隨同圖 1 所示之輸送系統同時交付。Thoraflex™ 混合裝置由凝膠密封織物聚酯纖維製成，其中一個部分附加如圖 2 和圖 3 所示的鎳鈦合金環形支架。混合裝置專門設計用於修復或更換由動脈瘤和/或開放式外科修復手術剝離引起的主動脈弓及降主動脈(甚至延伸至升主動脈)的損傷或病害血管。提供血管叢 4 條分支(圖 2)，以便於在採用順行灌注技術的體外心肺循環期間重建主要主動脈分支血管和術中灌注套管附接。混合裝置的支架植入部分可用於治療病灶降胸腔動脈，無需藉由外科吻合術使植入支架和未植入支架的裝置吻合。 | Thoraflex™ 混合裝置旨在用於單階段開放式外科修復手術，以修復或取代由動脈瘤和/或剝離引起的主動脈弓及降主動脈 (甚至延伸至升主動脈) 的損傷或病害血管。 | 主动脉弓、降主动脉 |  | 1bd21238-dc4a-11ee-9447-b4055d63f15c | 1bd21238-dc4a-11ee-9447-b4055d63f15c | 四分支人工血管带支架 | C06020213310005205970000033 | C02061300100001205970000003 | 06-人工器官、组织及配套材料 | 02-血液循环、净化系统人工器官、组织及配套材料 | 02-人工血管 | 人工血管（分支型） | 10-不区分 | 005-带涂层/分支型 | THP2628X100B | THP2628X100B |  | 粤械通20230019 | 集采范围外 | 未匹配到医保编码、国家医保编码（27位）变更
| 香港大学深圳医院(深圳市滨海医院) |  | 548d32a6-7a6e-11f0-88e5-34735a9d8166 | 07aa3fb3-dc4a-11ee-9447-b4055d63f15c | 外周血管支架类 | 主动脉弓、降主动脉 | 四分支人工血管带支架 | 6ef3a366-d6d2-11ee-9447-b4055d63f15c | 四分支人工血管带支架 | 香港大学深圳医院(深圳市滨海医院) |  | 粤械通20230019 |  | Vascutek 公司 Thoraflex™ 混合系統包括 Thoraflex™ 混合裝置，隨同圖 1 所示之輸送系統同時交付。Thoraflex™ 混合裝置由凝膠密封織物聚酯纖維製成，其中一個部分附加如圖 2 和圖 3 所示的鎳鈦合金環形支架。混合裝置專門設計用於修復或更換由動脈瘤和/或開放式外科修復手術剝離引起的主動脈弓及降主動脈(甚至延伸至升主動脈)的損傷或病害血管。提供血管叢 4 條分支(圖 2)，以便於在採用順行灌注技術的體外心肺循環期間重建主要主動脈分支血管和術中灌注套管附接。混合裝置的支架植入部分可用於治療病灶降胸腔動脈，無需藉由外科吻合術使植入支架和未植入支架的裝置吻合。 | Thoraflex™ 混合裝置旨在用於單階段開放式外科修復手術，以修復或取代由動脈瘤和/或剝離引起的主動脈弓及降主動脈 (甚至延伸至升主動脈) 的損傷或病害血管。 | 主动脉弓、降主动脉 |  | 1bd20617-dc4a-11ee-9447-b4055d63f15c | 1bd20617-dc4a-11ee-9447-b4055d63f15c | 四分支人工血管带支架 | C06020213310005205970000032 | C02061300100001205970000018 | 06-人工器官、组织及配套材料 | 02-血液循环、净化系统人工器官、组织及配套材料 | 02-人工血管 | 人工血管（分支型） | 10-不区分 | 005-带涂层/分支型 | THA2830X150B | THA2830X150B |  | 粤械通20230019 | 集采范围外 | 未匹配到医保编码、国家医保编码（27位）变更
| 香港大学深圳医院(深圳市滨海医院) |  | 548d3352-7a6e-11f0-88e5-34735a9d8166 | 07aa3fb3-dc4a-11ee-9447-b4055d63f15c | 外周血管支架类 | 主动脉弓、降主动脉 | 四分支人工血管带支架 | 6ef3a366-d6d2-11ee-9447-b4055d63f15c | 四分支人工血管带支架 | 香港大学深圳医院(深圳市滨海医院) |  | 粤械通20230019 |  | Vascutek 公司 Thoraflex™ 混合系統包括 Thoraflex™ 混合裝置，隨同圖 1 所示之輸送系統同時交付。Thoraflex™ 混合裝置由凝膠密封織物聚酯纖維製成，其中一個部分附加如圖 2 和圖 3 所示的鎳鈦合金環形支架。混合裝置專門設計用於修復或更換由動脈瘤和/或開放式外科修復手術剝離引起的主動脈弓及降主動脈(甚至延伸至升主動脈)的損傷或病害血管。提供血管叢 4 條分支(圖 2)，以便於在採用順行灌注技術的體外心肺循環期間重建主要主動脈分支血管和術中灌注套管附接。混合裝置的支架植入部分可用於治療病灶降胸腔動脈，無需藉由外科吻合術使植入支架和未植入支架的裝置吻合。 | Thoraflex™ 混合裝置旨在用於單階段開放式外科修復手術，以修復或取代由動脈瘤和/或剝離引起的主動脈弓及降主動脈 (甚至延伸至升主動脈) 的損傷或病害血管。 | 主动脉弓、降主动脉 |  | 1bd1f835-dc4a-11ee-9447-b4055d63f15c | 1bd1f835-dc4a-11ee-9447-b4055d63f15c | 四分支人工血管带支架 | C06020213310005205970000031 | C02061300100001205970000025 | 06-人工器官、组织及配套材料 | 02-血液循环、净化系统人工器官、组织及配套材料 | 02-人工血管 | 人工血管（分支型） | 10-不区分 | 005-带涂层/分支型 | THP3034X100B | THP3034X100B |  | 粤械通20230019 | 集采范围外 | 未匹配到医保编码、国家医保编码（27位）变更
| 香港大学深圳医院(深圳市滨海医院) |  | 548d33fd-7a6e-11f0-88e5-34735a9d8166 | 07aa3fb3-dc4a-11ee-9447-b4055d63f15c | 外周血管支架类 | 主动脉弓、降主动脉 | 四分支人工血管带支架 | 6ef3a366-d6d2-11ee-9447-b4055d63f15c | 四分支人工血管带支架 | 香港大学深圳医院(深圳市滨海医院) |  | 粤械通20230019 |  | Vascutek 公司 Thoraflex™ 混合系統包括 Thoraflex™ 混合裝置，隨同圖 1 所示之輸送系統同時交付。Thoraflex™ 混合裝置由凝膠密封織物聚酯纖維製成，其中一個部分附加如圖 2 和圖 3 所示的鎳鈦合金環形支架。混合裝置專門設計用於修復或更換由動脈瘤和/或開放式外科修復手術剝離引起的主動脈弓及降主動脈(甚至延伸至升主動脈)的損傷或病害血管。提供血管叢 4 條分支(圖 2)，以便於在採用順行灌注技術的體外心肺循環期間重建主要主動脈分支血管和術中灌注套管附接。混合裝置的支架植入部分可用於治療病灶降胸腔動脈，無需藉由外科吻合術使植入支架和未植入支架的裝置吻合。 | Thoraflex™ 混合裝置旨在用於單階段開放式外科修復手術，以修復或取代由動脈瘤和/或剝離引起的主動脈弓及降主動脈 (甚至延伸至升主動脈) 的損傷或病害血管。 | 主动脉弓、降主动脉 |  | 1bd1e993-dc4a-11ee-9447-b4055d63f15c | 1bd1e993-dc4a-11ee-9447-b4055d63f15c | 四分支人工血管带支架 | C06020213310005205970000030 | C02061300100001205970000029 | 06-人工器官、组织及配套材料 | 02-血液循环、净化系统人工器官、组织及配套材料 | 02-人工血管 | 人工血管（分支型） | 10-不区分 | 005-带涂层/分支型 | THA3038X150B | THA3038X150B |  | 粤械通20230019 | 集采范围外 | 未匹配到医保编码、国家医保编码（27位）变更
| 香港大学深圳医院(深圳市滨海医院) |  | 548d349e-7a6e-11f0-88e5-34735a9d8166 | 07aa3fb3-dc4a-11ee-9447-b4055d63f15c | 外周血管支架类 | 主动脉弓、降主动脉 | 四分支人工血管带支架 | 6ef3a366-d6d2-11ee-9447-b4055d63f15c | 四分支人工血管带支架 | 香港大学深圳医院(深圳市滨海医院) |  | 粤械通20230019 |  | Vascutek 公司 Thoraflex™ 混合系統包括 Thoraflex™ 混合裝置，隨同圖 1 所示之輸送系統同時交付。Thoraflex™ 混合裝置由凝膠密封織物聚酯纖維製成，其中一個部分附加如圖 2 和圖 3 所示的鎳鈦合金環形支架。混合裝置專門設計用於修復或更換由動脈瘤和/或開放式外科修復手術剝離引起的主動脈弓及降主動脈(甚至延伸至升主動脈)的損傷或病害血管。提供血管叢 4 條分支(圖 2)，以便於在採用順行灌注技術的體外心肺循環期間重建主要主動脈分支血管和術中灌注套管附接。混合裝置的支架植入部分可用於治療病灶降胸腔動脈，無需藉由外科吻合術使植入支架和未植入支架的裝置吻合。 | Thoraflex™ 混合裝置旨在用於單階段開放式外科修復手術，以修復或取代由動脈瘤和/或剝離引起的主動脈弓及降主動脈 (甚至延伸至升主動脈) 的損傷或病害血管。 | 主动脉弓、降主动脉 |  | 1bd1c6fb-dc4a-11ee-9447-b4055d63f15c | 1bd1c6fb-dc4a-11ee-9447-b4055d63f15c | 四分支人工血管带支架 | C06020213310005205970000029 | C02061300100001205970000026 | 06-人工器官、组织及配套材料 | 02-血液循环、净化系统人工器官、组织及配套材料 | 02-人工血管 | 人工血管（分支型） | 10-不区分 | 005-带涂层/分支型 | THP3032X100B | THP3032X100B |  | 粤械通20230019 | 集采范围外 | 未匹配到医保编码、国家医保编码（27位）变更
| 香港大学深圳医院(深圳市滨海医院) |  | 548d3549-7a6e-11f0-88e5-34735a9d8166 | 07aa3fb3-dc4a-11ee-9447-b4055d63f15c | 外周血管支架类 | 主动脉弓、降主动脉 | 四分支人工血管带支架 | 6ef3a366-d6d2-11ee-9447-b4055d63f15c | 四分支人工血管带支架 | 香港大学深圳医院(深圳市滨海医院) |  | 粤械通20230019 |  | Vascutek 公司 Thoraflex™ 混合系統包括 Thoraflex™ 混合裝置，隨同圖 1 所示之輸送系統同時交付。Thoraflex™ 混合裝置由凝膠密封織物聚酯纖維製成，其中一個部分附加如圖 2 和圖 3 所示的鎳鈦合金環形支架。混合裝置專門設計用於修復或更換由動脈瘤和/或開放式外科修復手術剝離引起的主動脈弓及降主動脈(甚至延伸至升主動脈)的損傷或病害血管。提供血管叢 4 條分支(圖 2)，以便於在採用順行灌注技術的體外心肺循環期間重建主要主動脈分支血管和術中灌注套管附接。混合裝置的支架植入部分可用於治療病灶降胸腔動脈，無需藉由外科吻合術使植入支架和未植入支架的裝置吻合。 | Thoraflex™ 混合裝置旨在用於單階段開放式外科修復手術，以修復或取代由動脈瘤和/或剝離引起的主動脈弓及降主動脈 (甚至延伸至升主動脈) 的損傷或病害血管。 | 主动脉弓、降主动脉 |  | 1bd1b99f-dc4a-11ee-9447-b4055d63f15c | 1bd1b99f-dc4a-11ee-9447-b4055d63f15c | 四分支人工血管带支架 | C06020213310005205970000028 | C02061300100001205970000034 | 06-人工器官、组织及配套材料 | 02-血液循环、净化系统人工器官、组织及配套材料 | 02-人工血管 | 人工血管（分支型） | 10-不区分 | 005-带涂层/分支型 | THP3040X150B | THP3040X150B |  | 粤械通20230019 | 集采范围外 | 未匹配到医保编码、国家医保编码（27位）变更
| 香港大学深圳医院(深圳市滨海医院) |  | 548d38c2-7a6e-11f0-88e5-34735a9d8166 | 07aa3fb3-dc4a-11ee-9447-b4055d63f15c | 外周血管支架类 | 主动脉弓、降主动脉 | 四分支人工血管带支架 | 6ef3a366-d6d2-11ee-9447-b4055d63f15c | 四分支人工血管带支架 | 香港大学深圳医院(深圳市滨海医院) |  | 粤械通20230019 |  | Vascutek 公司 Thoraflex™ 混合系統包括 Thoraflex™ 混合裝置，隨同圖 1 所示之輸送系統同時交付。Thoraflex™ 混合裝置由凝膠密封織物聚酯纖維製成，其中一個部分附加如圖 2 和圖 3 所示的鎳鈦合金環形支架。混合裝置專門設計用於修復或更換由動脈瘤和/或開放式外科修復手術剝離引起的主動脈弓及降主動脈(甚至延伸至升主動脈)的損傷或病害血管。提供血管叢 4 條分支(圖 2)，以便於在採用順行灌注技術的體外心肺循環期間重建主要主動脈分支血管和術中灌注套管附接。混合裝置的支架植入部分可用於治療病灶降胸腔動脈，無需藉由外科吻合術使植入支架和未植入支架的裝置吻合。 | Thoraflex™ 混合裝置旨在用於單階段開放式外科修復手術，以修復或取代由動脈瘤和/或剝離引起的主動脈弓及降主動脈 (甚至延伸至升主動脈) 的損傷或病害血管。 | 主动脉弓、降主动脉 |  | 1bd1a5cc-dc4a-11ee-9447-b4055d63f15c | 1bd1a5cc-dc4a-11ee-9447-b4055d63f15c | 四分支人工血管带支架 | C06020213310005205970000027 | C02061300100001205970000035 | 06-人工器官、组织及配套材料 | 02-血液循环、净化系统人工器官、组织及配套材料 | 02-人工血管 | 人工血管（分支型） | 10-不区分 | 005-带涂层/分支型 | THA3034X100B | THA3034X100B |  | 粤械通20230019 | 集采范围外 | 未匹配到医保编码、国家医保编码（27位）变更
| 香港大学深圳医院(深圳市滨海医院) |  | 548d3969-7a6e-11f0-88e5-34735a9d8166 | 07aa3fb3-dc4a-11ee-9447-b4055d63f15c | 外周血管支架类 | 主动脉弓、降主动脉 | 四分支人工血管带支架 | 6ef3a366-d6d2-11ee-9447-b4055d63f15c | 四分支人工血管带支架 | 香港大学深圳医院(深圳市滨海医院) |  | 粤械通20230019 |  | Vascutek 公司 Thoraflex™ 混合系統包括 Thoraflex™ 混合裝置，隨同圖 1 所示之輸送系統同時交付。Thoraflex™ 混合裝置由凝膠密封織物聚酯纖維製成，其中一個部分附加如圖 2 和圖 3 所示的鎳鈦合金環形支架。混合裝置專門設計用於修復或更換由動脈瘤和/或開放式外科修復手術剝離引起的主動脈弓及降主動脈(甚至延伸至升主動脈)的損傷或病害血管。提供血管叢 4 條分支(圖 2)，以便於在採用順行灌注技術的體外心肺循環期間重建主要主動脈分支血管和術中灌注套管附接。混合裝置的支架植入部分可用於治療病灶降胸腔動脈，無需藉由外科吻合術使植入支架和未植入支架的裝置吻合。 | Thoraflex™ 混合裝置旨在用於單階段開放式外科修復手術，以修復或取代由動脈瘤和/或剝離引起的主動脈弓及降主動脈 (甚至延伸至升主動脈) 的損傷或病害血管。 | 主动脉弓、降主动脉 |  | 1bd18167-dc4a-11ee-9447-b4055d63f15c | 1bd18167-dc4a-11ee-9447-b4055d63f15c | 四分支人工血管带支架 | C06020213310005205970000026 | C02061300100001205970000023 | 06-人工器官、组织及配套材料 | 02-血液循环、净化系统人工器官、组织及配套材料 | 02-人工血管 | 人工血管（分支型） | 10-不区分 | 005-带涂层/分支型 | THP2628X150B | THP2628X150B |  | 粤械通20230019 | 集采范围外 | 未匹配到医保编码、国家医保编码（27位）变更
| 香港大学深圳医院(深圳市滨海医院) |  | 548d3a14-7a6e-11f0-88e5-34735a9d8166 | 07aa3fb3-dc4a-11ee-9447-b4055d63f15c | 外周血管支架类 | 主动脉弓、降主动脉 | 四分支人工血管带支架 | 6ef3a366-d6d2-11ee-9447-b4055d63f15c | 四分支人工血管带支架 | 香港大学深圳医院(深圳市滨海医院) |  | 粤械通20230019 |  | Vascutek 公司 Thoraflex™ 混合系統包括 Thoraflex™ 混合裝置，隨同圖 1 所示之輸送系統同時交付。Thoraflex™ 混合裝置由凝膠密封織物聚酯纖維製成，其中一個部分附加如圖 2 和圖 3 所示的鎳鈦合金環形支架。混合裝置專門設計用於修復或更換由動脈瘤和/或開放式外科修復手術剝離引起的主動脈弓及降主動脈(甚至延伸至升主動脈)的損傷或病害血管。提供血管叢 4 條分支(圖 2)，以便於在採用順行灌注技術的體外心肺循環期間重建主要主動脈分支血管和術中灌注套管附接。混合裝置的支架植入部分可用於治療病灶降胸腔動脈，無需藉由外科吻合術使植入支架和未植入支架的裝置吻合。 | Thoraflex™ 混合裝置旨在用於單階段開放式外科修復手術，以修復或取代由動脈瘤和/或剝離引起的主動脈弓及降主動脈 (甚至延伸至升主動脈) 的損傷或病害血管。 | 主动脉弓、降主动脉 |  | 1bd171e6-dc4a-11ee-9447-b4055d63f15c | 1bd171e6-dc4a-11ee-9447-b4055d63f15c | 四分支人工血管带支架 | C06020213310005205970000025 | C02061300100001205970000019 | 06-人工器官、组织及配套材料 | 02-血液循环、净化系统人工器官、组织及配套材料 | 02-人工血管 | 人工血管（分支型） | 10-不区分 | 005-带涂层/分支型 | THP2830X150B | THP2830X150B |  | 粤械通20230019 | 集采范围外 | 未匹配到医保编码、国家医保编码（27位）变更
| 香港大学深圳医院(深圳市滨海医院) |  | 548d3aba-7a6e-11f0-88e5-34735a9d8166 | 07aa3fb3-dc4a-11ee-9447-b4055d63f15c | 外周血管支架类 | 主动脉弓、降主动脉 | 四分支人工血管带支架 | 6ef3a366-d6d2-11ee-9447-b4055d63f15c | 四分支人工血管带支架 | 香港大学深圳医院(深圳市滨海医院) |  | 粤械通20230019 |  | Vascutek 公司 Thoraflex™ 混合系統包括 Thoraflex™ 混合裝置，隨同圖 1 所示之輸送系統同時交付。Thoraflex™ 混合裝置由凝膠密封織物聚酯纖維製成，其中一個部分附加如圖 2 和圖 3 所示的鎳鈦合金環形支架。混合裝置專門設計用於修復或更換由動脈瘤和/或開放式外科修復手術剝離引起的主動脈弓及降主動脈(甚至延伸至升主動脈)的損傷或病害血管。提供血管叢 4 條分支(圖 2)，以便於在採用順行灌注技術的體外心肺循環期間重建主要主動脈分支血管和術中灌注套管附接。混合裝置的支架植入部分可用於治療病灶降胸腔動脈，無需藉由外科吻合術使植入支架和未植入支架的裝置吻合。 | Thoraflex™ 混合裝置旨在用於單階段開放式外科修復手術，以修復或取代由動脈瘤和/或剝離引起的主動脈弓及降主動脈 (甚至延伸至升主動脈) 的損傷或病害血管。 | 主动脉弓、降主动脉 |  | 1bd15e83-dc4a-11ee-9447-b4055d63f15c | 1bd15e83-dc4a-11ee-9447-b4055d63f15c | 四分支人工血管带支架 | C06020213310005205970000024 | C02061300100001205970000017 | 06-人工器官、组织及配套材料 | 02-血液循环、净化系统人工器官、组织及配套材料 | 02-人工血管 | 人工血管（分支型） | 10-不区分 | 005-带涂层/分支型 | THP3036X150B | THP3036X150B |  | 粤械通20230019 | 集采范围外 | 未匹配到医保编码、国家医保编码（27位）变更
| 香港大学深圳医院(深圳市滨海医院) |  | 548d3b60-7a6e-11f0-88e5-34735a9d8166 | 07aa3fb3-dc4a-11ee-9447-b4055d63f15c | 外周血管支架类 | 主动脉弓、降主动脉 | 四分支人工血管带支架 | 6ef3a366-d6d2-11ee-9447-b4055d63f15c | 四分支人工血管带支架 | 香港大学深圳医院(深圳市滨海医院) |  | 粤械通20230019 |  | Vascutek 公司 Thoraflex™ 混合系統包括 Thoraflex™ 混合裝置，隨同圖 1 所示之輸送系統同時交付。Thoraflex™ 混合裝置由凝膠密封織物聚酯纖維製成，其中一個部分附加如圖 2 和圖 3 所示的鎳鈦合金環形支架。混合裝置專門設計用於修復或更換由動脈瘤和/或開放式外科修復手術剝離引起的主動脈弓及降主動脈(甚至延伸至升主動脈)的損傷或病害血管。提供血管叢 4 條分支(圖 2)，以便於在採用順行灌注技術的體外心肺循環期間重建主要主動脈分支血管和術中灌注套管附接。混合裝置的支架植入部分可用於治療病灶降胸腔動脈，無需藉由外科吻合術使植入支架和未植入支架的裝置吻合。 | Thoraflex™ 混合裝置旨在用於單階段開放式外科修復手術，以修復或取代由動脈瘤和/或剝離引起的主動脈弓及降主動脈 (甚至延伸至升主動脈) 的損傷或病害血管。 | 主动脉弓、降主动脉 |  | 1bd14ebf-dc4a-11ee-9447-b4055d63f15c | 1bd14ebf-dc4a-11ee-9447-b4055d63f15c | 四分支人工血管带支架 | C06020213310005205970000023 | C02061300100001205970000036 | 06-人工器官、组织及配套材料 | 02-血液循环、净化系统人工器官、组织及配套材料 | 02-人工血管 | 人工血管（分支型） | 10-不区分 | 005-带涂层/分支型 | THP3240X100B | THP3240X100B |  | 粤械通20230019 | 集采范围外 | 未匹配到医保编码、国家医保编码（27位）变更
| 香港大学深圳医院(深圳市滨海医院) |  | 548d3c01-7a6e-11f0-88e5-34735a9d8166 | 07aa3fb3-dc4a-11ee-9447-b4055d63f15c | 外周血管支架类 | 主动脉弓、降主动脉 | 四分支人工血管带支架 | 6ef3a366-d6d2-11ee-9447-b4055d63f15c | 四分支人工血管带支架 | 香港大学深圳医院(深圳市滨海医院) |  | 粤械通20230019 |  | Vascutek 公司 Thoraflex™ 混合系統包括 Thoraflex™ 混合裝置，隨同圖 1 所示之輸送系統同時交付。Thoraflex™ 混合裝置由凝膠密封織物聚酯纖維製成，其中一個部分附加如圖 2 和圖 3 所示的鎳鈦合金環形支架。混合裝置專門設計用於修復或更換由動脈瘤和/或開放式外科修復手術剝離引起的主動脈弓及降主動脈(甚至延伸至升主動脈)的損傷或病害血管。提供血管叢 4 條分支(圖 2)，以便於在採用順行灌注技術的體外心肺循環期間重建主要主動脈分支血管和術中灌注套管附接。混合裝置的支架植入部分可用於治療病灶降胸腔動脈，無需藉由外科吻合術使植入支架和未植入支架的裝置吻合。 | Thoraflex™ 混合裝置旨在用於單階段開放式外科修復手術，以修復或取代由動脈瘤和/或剝離引起的主動脈弓及降主動脈 (甚至延伸至升主動脈) 的損傷或病害血管。 | 主动脉弓、降主动脉 |  | 1bd13915-dc4a-11ee-9447-b4055d63f15c | 1bd13915-dc4a-11ee-9447-b4055d63f15c | 四分支人工血管带支架 | C06020213310005205970000022 | C02061300100001205970000001 | 06-人工器官、组织及配套材料 | 02-血液循环、净化系统人工器官、组织及配套材料 | 02-人工血管 | 人工血管（分支型） | 10-不区分 | 005-带涂层/分支型 | THA3036X150B | THA3036X150B |  | 粤械通20230019 | 集采范围外 | 未匹配到医保编码、国家医保编码（27位）变更
| 香港大学深圳医院(深圳市滨海医院) |  | 548d3ca3-7a6e-11f0-88e5-34735a9d8166 | 07aa3fb3-dc4a-11ee-9447-b4055d63f15c | 外周血管支架类 | 主动脉弓、降主动脉 | 四分支人工血管带支架 | 6ef3a366-d6d2-11ee-9447-b4055d63f15c | 四分支人工血管带支架 | 香港大学深圳医院(深圳市滨海医院) |  | 粤械通20230019 |  | Vascutek 公司 Thoraflex™ 混合系統包括 Thoraflex™ 混合裝置，隨同圖 1 所示之輸送系統同時交付。Thoraflex™ 混合裝置由凝膠密封織物聚酯纖維製成，其中一個部分附加如圖 2 和圖 3 所示的鎳鈦合金環形支架。混合裝置專門設計用於修復或更換由動脈瘤和/或開放式外科修復手術剝離引起的主動脈弓及降主動脈(甚至延伸至升主動脈)的損傷或病害血管。提供血管叢 4 條分支(圖 2)，以便於在採用順行灌注技術的體外心肺循環期間重建主要主動脈分支血管和術中灌注套管附接。混合裝置的支架植入部分可用於治療病灶降胸腔動脈，無需藉由外科吻合術使植入支架和未植入支架的裝置吻合。 | Thoraflex™ 混合裝置旨在用於單階段開放式外科修復手術，以修復或取代由動脈瘤和/或剝離引起的主動脈弓及降主動脈 (甚至延伸至升主動脈) 的損傷或病害血管。 | 主动脉弓、降主动脉 |  | 1bd10276-dc4a-11ee-9447-b4055d63f15c | 1bd10276-dc4a-11ee-9447-b4055d63f15c | 四分支人工血管带支架 | C06020213310005205970000021 | C02061300100001205970000022 | 06-人工器官、组织及配套材料 | 02-血液循环、净化系统人工器官、组织及配套材料 | 02-人工血管 | 人工血管（分支型） | 10-不区分 | 005-带涂层/分支型 | THP3038X100B | THP3038X100B |  | 粤械通20230019 | 集采范围外 | 未匹配到医保编码、国家医保编码（27位）变更
6efffe5b-955c-11ed-bda4-34735a9d8166 | 北京信立泰医疗器械有限公司 | 9111011559772465XH | 548d3e64-7a6e-11f0-88e5-34735a9d8166 | 68622449-352b-11eb-abe2-fa163e311f19 | 外周血管支架类 | 椎动脉 | 雷帕霉素药物洗脱椎动脉支架系统-支架 | 9b8b450d-27de-11eb-ac2d-fa163e0a8baf | 雷帕霉素药物洗脱椎动脉支架系统 | 北京信立泰医疗器械有限公司 |  | 国械注准20203130645 |  | 该产品由药物涂层支架和输送系统组成，其中支架材料选用钴铬合金L605，药物涂层由载有雷帕霉素（西罗莫司）的聚偏氟乙烯六氟丙烯共聚物载体及聚丙烯酸酯底涂层组成，药物密度8.5±2.1μg/mm。输送系统由导管座、应力扩散管、球囊组成。支架安装在球囊上。产品经环氧乙烷灭菌，一次性使用。产品货架有效期2年。 | 该产品使用于症状性椎动脉颅外段狭窄的扩张。 | 椎动脉 |  | 3517535c-352f-11eb-abe2-fa163e311f19 | 3517535c-352f-11eb-abe2-fa163e311f19 | 雷帕霉素药物洗脱椎动脉支架系统-支架 | C02060300114010124760000001 | C02060300100001124760000001 | 02-血管介入治疗类材料 | 06-外周血管介入治疗材料 | 03-椎动脉支架 | 椎动脉支架 | 14-合金 | 010-非自膨 | 3.50mm*12mm | A35012 | （01）06973583580082 | 国械注准20203130645 | 集采范围外 | 新增（2025-05-14）、申报企业变更、国家医保耗材27位编码变更
6efffe5b-955c-11ed-bda4-34735a9d8166 | 北京信立泰医疗器械有限公司 | 9111011559772465XH | 548d3f4f-7a6e-11f0-88e5-34735a9d8166 | 68622449-352b-11eb-abe2-fa163e311f19 | 外周血管支架类 | 椎动脉 | 雷帕霉素药物洗脱椎动脉支架系统-支架 | 9b8b450d-27de-11eb-ac2d-fa163e0a8baf | 雷帕霉素药物洗脱椎动脉支架系统 | 北京信立泰医疗器械有限公司 |  | 国械注准20203130645 |  | 该产品由药物涂层支架和输送系统组成，其中支架材料选用钴铬合金L605，药物涂层由载有雷帕霉素（西罗莫司）的聚偏氟乙烯六氟丙烯共聚物载体及聚丙烯酸酯底涂层组成，药物密度8.5±2.1μg/mm。输送系统由导管座、应力扩散管、球囊组成。支架安装在球囊上。产品经环氧乙烷灭菌，一次性使用。产品货架有效期2年。 | 该产品使用于症状性椎动脉颅外段狭窄的扩张。 | 椎动脉 |  | 351bbf87-352f-11eb-abe2-fa163e311f19 | 351bbf87-352f-11eb-abe2-fa163e311f19 | 雷帕霉素药物洗脱椎动脉支架系统-支架 | C02060300114010124760000002 | C02060300100001124760000002 | 02-血管介入治疗类材料 | 06-外周血管介入治疗材料 | 03-椎动脉支架 | 椎动脉支架 | 14-合金 | 010-非自膨 | 5.00mm*12mm | A50012 | （01）06973583580204 | 国械注准20203130645 | 集采范围外 | 新增（2025-05-14）、申报企业变更、国家医保耗材27位编码变更
6efffe5b-955c-11ed-bda4-34735a9d8166 | 北京信立泰医疗器械有限公司 | 9111011559772465XH | 548d42d2-7a6e-11f0-88e5-34735a9d8166 | 68622449-352b-11eb-abe2-fa163e311f19 | 外周血管支架类 | 椎动脉 | 雷帕霉素药物洗脱椎动脉支架系统-支架 | 9b8b450d-27de-11eb-ac2d-fa163e0a8baf | 雷帕霉素药物洗脱椎动脉支架系统 | 北京信立泰医疗器械有限公司 |  | 国械注准20203130645 |  | 该产品由药物涂层支架和输送系统组成，其中支架材料选用钴铬合金L605，药物涂层由载有雷帕霉素（西罗莫司）的聚偏氟乙烯六氟丙烯共聚物载体及聚丙烯酸酯底涂层组成，药物密度8.5±2.1μg/mm。输送系统由导管座、应力扩散管、球囊组成。支架安装在球囊上。产品经环氧乙烷灭菌，一次性使用。产品货架有效期2年。 | 该产品使用于症状性椎动脉颅外段狭窄的扩张。 | 椎动脉 |  | 351dfa85-352f-11eb-abe2-fa163e311f19 | 351dfa85-352f-11eb-abe2-fa163e311f19 | 雷帕霉素药物洗脱椎动脉支架系统-支架 | C02060300114010124760000003 | C02060300100001124760000003 | 02-血管介入治疗类材料 | 06-外周血管介入治疗材料 | 03-椎动脉支架 | 椎动脉支架 | 14-合金 | 010-非自膨 | 3.00mm*20mm | A30020 | （01）06973583580068 | 国械注准20203130645 | 集采范围外 | 新增（2025-05-14）、申报企业变更、国家医保耗材27位编码变更
6efffe5b-955c-11ed-bda4-34735a9d8166 | 北京信立泰医疗器械有限公司 | 9111011559772465XH | 548d43bd-7a6e-11f0-88e5-34735a9d8166 | 68622449-352b-11eb-abe2-fa163e311f19 | 外周血管支架类 | 椎动脉 | 雷帕霉素药物洗脱椎动脉支架系统-支架 | 9b8b450d-27de-11eb-ac2d-fa163e0a8baf | 雷帕霉素药物洗脱椎动脉支架系统 | 北京信立泰医疗器械有限公司 |  | 国械注准20203130645 |  | 该产品由药物涂层支架和输送系统组成，其中支架材料选用钴铬合金L605，药物涂层由载有雷帕霉素（西罗莫司）的聚偏氟乙烯六氟丙烯共聚物载体及聚丙烯酸酯底涂层组成，药物密度8.5±2.1μg/mm。输送系统由导管座、应力扩散管、球囊组成。支架安装在球囊上。产品经环氧乙烷灭菌，一次性使用。产品货架有效期2年。 | 该产品使用于症状性椎动脉颅外段狭窄的扩张。 | 椎动脉 |  | 351e572b-352f-11eb-abe2-fa163e311f19 | 351e572b-352f-11eb-abe2-fa163e311f19 | 雷帕霉素药物洗脱椎动脉支架系统-支架 | C02060300114010124760000004 | C02060300100001124760000004 | 02-血管介入治疗类材料 | 06-外周血管介入治疗材料 | 03-椎动脉支架 | 椎动脉支架 | 14-合金 | 010-非自膨 | 4.50mm*20mm | A45020 | （01）06973583580181 | 国械注准20203130645 | 集采范围外 | 新增（2025-05-14）、申报企业变更、国家医保耗材27位编码变更
6efffe5b-955c-11ed-bda4-34735a9d8166 | 北京信立泰医疗器械有限公司 | 9111011559772465XH | 548d4494-7a6e-11f0-88e5-34735a9d8166 | 68622449-352b-11eb-abe2-fa163e311f19 | 外周血管支架类 | 椎动脉 | 雷帕霉素药物洗脱椎动脉支架系统-支架 | 9b8b450d-27de-11eb-ac2d-fa163e0a8baf | 雷帕霉素药物洗脱椎动脉支架系统 | 北京信立泰医疗器械有限公司 |  | 国械注准20203130645 |  | 该产品由药物涂层支架和输送系统组成，其中支架材料选用钴铬合金L605，药物涂层由载有雷帕霉素（西罗莫司）的聚偏氟乙烯六氟丙烯共聚物载体及聚丙烯酸酯底涂层组成，药物密度8.5±2.1μg/mm。输送系统由导管座、应力扩散管、球囊组成。支架安装在球囊上。产品经环氧乙烷灭菌，一次性使用。产品货架有效期2年。 | 该产品使用于症状性椎动脉颅外段狭窄的扩张。 | 椎动脉 |  | 35211e17-352f-11eb-abe2-fa163e311f19 | 35211e17-352f-11eb-abe2-fa163e311f19 | 雷帕霉素药物洗脱椎动脉支架系统-支架 | C02060300114010124760000005 | C02060300100001124760000005 | 02-血管介入治疗类材料 | 06-外周血管介入治疗材料 | 03-椎动脉支架 | 椎动脉支架 | 14-合金 | 010-非自膨 | 4.00mm*12mm | A40012 | （01）06973583580129 | 国械注准20203130645 | 集采范围外 | 新增（2025-05-14）、申报企业变更、国家医保耗材27位编码变更
6efffe5b-955c-11ed-bda4-34735a9d8166 | 北京信立泰医疗器械有限公司 | 9111011559772465XH | 548d457f-7a6e-11f0-88e5-34735a9d8166 | 68622449-352b-11eb-abe2-fa163e311f19 | 外周血管支架类 | 椎动脉 | 雷帕霉素药物洗脱椎动脉支架系统-支架 | 9b8b450d-27de-11eb-ac2d-fa163e0a8baf | 雷帕霉素药物洗脱椎动脉支架系统 | 北京信立泰医疗器械有限公司 |  | 国械注准20203130645 |  | 该产品由药物涂层支架和输送系统组成，其中支架材料选用钴铬合金L605，药物涂层由载有雷帕霉素（西罗莫司）的聚偏氟乙烯六氟丙烯共聚物载体及聚丙烯酸酯底涂层组成，药物密度8.5±2.1μg/mm。输送系统由导管座、应力扩散管、球囊组成。支架安装在球囊上。产品经环氧乙烷灭菌，一次性使用。产品货架有效期2年。 | 该产品使用于症状性椎动脉颅外段狭窄的扩张。 | 椎动脉 |  | 352b061d-352f-11eb-abe2-fa163e311f19 | 352b061d-352f-11eb-abe2-fa163e311f19 | 雷帕霉素药物洗脱椎动脉支架系统-支架 | C02060300114010124760000006 | C02060300100001124760000006 | 02-血管介入治疗类材料 | 06-外周血管介入治疗材料 | 03-椎动脉支架 | 椎动脉支架 | 14-合金 | 010-非自膨 | 5.00mm*8mm | A50008 | （01）06973583580198 | 国械注准20203130645 | 集采范围外 | 新增（2025-05-14）、申报企业变更、国家医保耗材27位编码变更
6efffe5b-955c-11ed-bda4-34735a9d8166 | 北京信立泰医疗器械有限公司 | 9111011559772465XH | 548d46a9-7a6e-11f0-88e5-34735a9d8166 | 68622449-352b-11eb-abe2-fa163e311f19 | 外周血管支架类 | 椎动脉 | 雷帕霉素药物洗脱椎动脉支架系统-支架 | 9b8b450d-27de-11eb-ac2d-fa163e0a8baf | 雷帕霉素药物洗脱椎动脉支架系统 | 北京信立泰医疗器械有限公司 |  | 国械注准20203130645 |  | 该产品由药物涂层支架和输送系统组成，其中支架材料选用钴铬合金L605，药物涂层由载有雷帕霉素（西罗莫司）的聚偏氟乙烯六氟丙烯共聚物载体及聚丙烯酸酯底涂层组成，药物密度8.5±2.1μg/mm。输送系统由导管座、应力扩散管、球囊组成。支架安装在球囊上。产品经环氧乙烷灭菌，一次性使用。产品货架有效期2年。 | 该产品使用于症状性椎动脉颅外段狭窄的扩张。 | 椎动脉 |  | 352b3a35-352f-11eb-abe2-fa163e311f19 | 352b3a35-352f-11eb-abe2-fa163e311f19 | 雷帕霉素药物洗脱椎动脉支架系统-支架 | C02060300114010124760000007 | C02060300100001124760000007 | 02-血管介入治疗类材料 | 06-外周血管介入治疗材料 | 03-椎动脉支架 | 椎动脉支架 | 14-合金 | 010-非自膨 | 2.50mm*16mm | A25016 | （01）06973583580044 | 国械注准20203130645 | 集采范围外 | 新增（2025-05-14）、申报企业变更、国家医保耗材27位编码变更
6efffe5b-955c-11ed-bda4-34735a9d8166 | 北京信立泰医疗器械有限公司 | 9111011559772465XH | 548d4775-7a6e-11f0-88e5-34735a9d8166 | 68622449-352b-11eb-abe2-fa163e311f19 | 外周血管支架类 | 椎动脉 | 雷帕霉素药物洗脱椎动脉支架系统-支架 | 9b8b450d-27de-11eb-ac2d-fa163e0a8baf | 雷帕霉素药物洗脱椎动脉支架系统 | 北京信立泰医疗器械有限公司 |  | 国械注准20203130645 |  | 该产品由药物涂层支架和输送系统组成，其中支架材料选用钴铬合金L605，药物涂层由载有雷帕霉素（西罗莫司）的聚偏氟乙烯六氟丙烯共聚物载体及聚丙烯酸酯底涂层组成，药物密度8.5±2.1μg/mm。输送系统由导管座、应力扩散管、球囊组成。支架安装在球囊上。产品经环氧乙烷灭菌，一次性使用。产品货架有效期2年。 | 该产品使用于症状性椎动脉颅外段狭窄的扩张。 | 椎动脉 |  | 3553c5c2-352f-11eb-abe2-fa163e311f19 | 3553c5c2-352f-11eb-abe2-fa163e311f19 | 雷帕霉素药物洗脱椎动脉支架系统-支架 | C02060300114010124760000008 | C02060300100001124760000008 | 02-血管介入治疗类材料 | 06-外周血管介入治疗材料 | 03-椎动脉支架 | 椎动脉支架 | 14-合金 | 010-非自膨 | 5.00mm*20mm | A50020 | （01）06973583580228 | 国械注准20203130645 | 集采范围外 | 新增（2025-05-14）、申报企业变更、国家医保耗材27位编码变更
6efffe5b-955c-11ed-bda4-34735a9d8166 | 北京信立泰医疗器械有限公司 | 9111011559772465XH | 548d483e-7a6e-11f0-88e5-34735a9d8166 | 68622449-352b-11eb-abe2-fa163e311f19 | 外周血管支架类 | 椎动脉 | 雷帕霉素药物洗脱椎动脉支架系统-支架 | 9b8b450d-27de-11eb-ac2d-fa163e0a8baf | 雷帕霉素药物洗脱椎动脉支架系统 | 北京信立泰医疗器械有限公司 |  | 国械注准20203130645 |  | 该产品由药物涂层支架和输送系统组成，其中支架材料选用钴铬合金L605，药物涂层由载有雷帕霉素（西罗莫司）的聚偏氟乙烯六氟丙烯共聚物载体及聚丙烯酸酯底涂层组成，药物密度8.5±2.1μg/mm。输送系统由导管座、应力扩散管、球囊组成。支架安装在球囊上。产品经环氧乙烷灭菌，一次性使用。产品货架有效期2年。 | 该产品使用于症状性椎动脉颅外段狭窄的扩张。 | 椎动脉 |  | 35568577-352f-11eb-abe2-fa163e311f19 | 35568577-352f-11eb-abe2-fa163e311f19 | 雷帕霉素药物洗脱椎动脉支架系统-支架 | C02060300114010124760000009 | C02060300100001124760000009 | 02-血管介入治疗类材料 | 06-外周血管介入治疗材料 | 03-椎动脉支架 | 椎动脉支架 | 14-合金 | 010-非自膨 | 3.00mm*8mm | A30008 | （01）06973583580020 | 国械注准20203130645 | 集采范围外 | 新增（2025-05-14）、申报企业变更、国家医保耗材27位编码变更
6efffe5b-955c-11ed-bda4-34735a9d8166 | 北京信立泰医疗器械有限公司 | 9111011559772465XH | 548d4901-7a6e-11f0-88e5-34735a9d8166 | 68622449-352b-11eb-abe2-fa163e311f19 | 外周血管支架类 | 椎动脉 | 雷帕霉素药物洗脱椎动脉支架系统-支架 | 9b8b450d-27de-11eb-ac2d-fa163e0a8baf | 雷帕霉素药物洗脱椎动脉支架系统 | 北京信立泰医疗器械有限公司 |  | 国械注准20203130645 |  | 该产品由药物涂层支架和输送系统组成，其中支架材料选用钴铬合金L605，药物涂层由载有雷帕霉素（西罗莫司）的聚偏氟乙烯六氟丙烯共聚物载体及聚丙烯酸酯底涂层组成，药物密度8.5±2.1μg/mm。输送系统由导管座、应力扩散管、球囊组成。支架安装在球囊上。产品经环氧乙烷灭菌，一次性使用。产品货架有效期2年。 | 该产品使用于症状性椎动脉颅外段狭窄的扩张。 | 椎动脉 |  | 3559bb5c-352f-11eb-abe2-fa163e311f19 | 3559bb5c-352f-11eb-abe2-fa163e311f19 | 雷帕霉素药物洗脱椎动脉支架系统-支架 | C02060300114010124760000010 | C02060300100001124760000010 | 02-血管介入治疗类材料 | 06-外周血管介入治疗材料 | 03-椎动脉支架 | 椎动脉支架 | 14-合金 | 010-非自膨 | 3.50mm*8mm | A35008 | （01）06973583580075 | 国械注准20203130645 | 集采范围外 | 新增（2025-05-14）、申报企业变更、国家医保耗材27位编码变更
6efffe5b-955c-11ed-bda4-34735a9d8166 | 北京信立泰医疗器械有限公司 | 9111011559772465XH | 548d49bb-7a6e-11f0-88e5-34735a9d8166 | 68622449-352b-11eb-abe2-fa163e311f19 | 外周血管支架类 | 椎动脉 | 雷帕霉素药物洗脱椎动脉支架系统-支架 | 9b8b450d-27de-11eb-ac2d-fa163e0a8baf | 雷帕霉素药物洗脱椎动脉支架系统 | 北京信立泰医疗器械有限公司 |  | 国械注准20203130645 |  | 该产品由药物涂层支架和输送系统组成，其中支架材料选用钴铬合金L605，药物涂层由载有雷帕霉素（西罗莫司）的聚偏氟乙烯六氟丙烯共聚物载体及聚丙烯酸酯底涂层组成，药物密度8.5±2.1μg/mm。输送系统由导管座、应力扩散管、球囊组成。支架安装在球囊上。产品经环氧乙烷灭菌，一次性使用。产品货架有效期2年。 | 该产品使用于症状性椎动脉颅外段狭窄的扩张。 | 椎动脉 |  | 3559f168-352f-11eb-abe2-fa163e311f19 | 3559f168-352f-11eb-abe2-fa163e311f19 | 雷帕霉素药物洗脱椎动脉支架系统-支架 | C02060300114010124760000011 | C02060300100001124760000011 | 02-血管介入治疗类材料 | 06-外周血管介入治疗材料 | 03-椎动脉支架 | 椎动脉支架 | 14-合金 | 010-非自膨 | 2.50mm*12mm | A25012 | （01）06973583582512 | 国械注准20203130645 | 集采范围外 | 新增（2025-05-14）、申报企业变更、国家医保耗材27位编码变更
6efffe5b-955c-11ed-bda4-34735a9d8166 | 北京信立泰医疗器械有限公司 | 9111011559772465XH | 548d4a79-7a6e-11f0-88e5-34735a9d8166 | 68622449-352b-11eb-abe2-fa163e311f19 | 外周血管支架类 | 椎动脉 | 雷帕霉素药物洗脱椎动脉支架系统-支架 | 9b8b450d-27de-11eb-ac2d-fa163e0a8baf | 雷帕霉素药物洗脱椎动脉支架系统 | 北京信立泰医疗器械有限公司 |  | 国械注准20203130645 |  | 该产品由药物涂层支架和输送系统组成，其中支架材料选用钴铬合金L605，药物涂层由载有雷帕霉素（西罗莫司）的聚偏氟乙烯六氟丙烯共聚物载体及聚丙烯酸酯底涂层组成，药物密度8.5±2.1μg/mm。输送系统由导管座、应力扩散管、球囊组成。支架安装在球囊上。产品经环氧乙烷灭菌，一次性使用。产品货架有效期2年。 | 该产品使用于症状性椎动脉颅外段狭窄的扩张。 | 椎动脉 |  | 355a102a-352f-11eb-abe2-fa163e311f19 | 355a102a-352f-11eb-abe2-fa163e311f19 | 雷帕霉素药物洗脱椎动脉支架系统-支架 | C02060300114010124760000012 | C02060300100001124760000012 | 02-血管介入治疗类材料 | 06-外周血管介入治疗材料 | 03-椎动脉支架 | 椎动脉支架 | 14-合金 | 010-非自膨 | 4.50mm*8mm | A45008 | （01）06973583580150 | 国械注准20203130645 | 集采范围外 | 新增（2025-05-14）、申报企业变更、国家医保耗材27位编码变更
6efffe5b-955c-11ed-bda4-34735a9d8166 | 北京信立泰医疗器械有限公司 | 9111011559772465XH | 548d4b38-7a6e-11f0-88e5-34735a9d8166 | 68622449-352b-11eb-abe2-fa163e311f19 | 外周血管支架类 | 椎动脉 | 雷帕霉素药物洗脱椎动脉支架系统-支架 | 9b8b450d-27de-11eb-ac2d-fa163e0a8baf | 雷帕霉素药物洗脱椎动脉支架系统 | 北京信立泰医疗器械有限公司 |  | 国械注准20203130645 |  | 该产品由药物涂层支架和输送系统组成，其中支架材料选用钴铬合金L605，药物涂层由载有雷帕霉素（西罗莫司）的聚偏氟乙烯六氟丙烯共聚物载体及聚丙烯酸酯底涂层组成，药物密度8.5±2.1μg/mm。输送系统由导管座、应力扩散管、球囊组成。支架安装在球囊上。产品经环氧乙烷灭菌，一次性使用。产品货架有效期2年。 | 该产品使用于症状性椎动脉颅外段狭窄的扩张。 | 椎动脉 |  | 355a148b-352f-11eb-abe2-fa163e311f19 | 355a148b-352f-11eb-abe2-fa163e311f19 | 雷帕霉素药物洗脱椎动脉支架系统-支架 | C02060300114010124760000013 | C02060300100001124760000013 | 02-血管介入治疗类材料 | 06-外周血管介入治疗材料 | 03-椎动脉支架 | 椎动脉支架 | 14-合金 | 010-非自膨 | 4.00mm*8mm | A40008 | （01）06973583580112 | 国械注准20203130645 | 集采范围外 | 新增（2025-05-14）、申报企业变更、国家医保耗材27位编码变更
6efffe5b-955c-11ed-bda4-34735a9d8166 | 北京信立泰医疗器械有限公司 | 9111011559772465XH | 548d4e94-7a6e-11f0-88e5-34735a9d8166 | 68622449-352b-11eb-abe2-fa163e311f19 | 外周血管支架类 | 椎动脉 | 雷帕霉素药物洗脱椎动脉支架系统-支架 | 9b8b450d-27de-11eb-ac2d-fa163e0a8baf | 雷帕霉素药物洗脱椎动脉支架系统 | 北京信立泰医疗器械有限公司 |  | 国械注准20203130645 |  | 该产品由药物涂层支架和输送系统组成，其中支架材料选用钴铬合金L605，药物涂层由载有雷帕霉素（西罗莫司）的聚偏氟乙烯六氟丙烯共聚物载体及聚丙烯酸酯底涂层组成，药物密度8.5±2.1μg/mm。输送系统由导管座、应力扩散管、球囊组成。支架安装在球囊上。产品经环氧乙烷灭菌，一次性使用。产品货架有效期2年。 | 该产品使用于症状性椎动脉颅外段狭窄的扩张。 | 椎动脉 |  | 355a5283-352f-11eb-abe2-fa163e311f19 | 355a5283-352f-11eb-abe2-fa163e311f19 | 雷帕霉素药物洗脱椎动脉支架系统-支架 | C02060300114010124760000014 | C02060300100001124760000014 | 02-血管介入治疗类材料 | 06-外周血管介入治疗材料 | 03-椎动脉支架 | 椎动脉支架 | 14-合金 | 010-非自膨 | 5.00mm*16mm | A50016 | （01）06973583580211 | 国械注准20203130645 | 集采范围外 | 新增（2025-05-14）、申报企业变更、国家医保耗材27位编码变更
6efffe5b-955c-11ed-bda4-34735a9d8166 | 北京信立泰医疗器械有限公司 | 9111011559772465XH | 548d4f58-7a6e-11f0-88e5-34735a9d8166 | 68622449-352b-11eb-abe2-fa163e311f19 | 外周血管支架类 | 椎动脉 | 雷帕霉素药物洗脱椎动脉支架系统-支架 | 9b8b450d-27de-11eb-ac2d-fa163e0a8baf | 雷帕霉素药物洗脱椎动脉支架系统 | 北京信立泰医疗器械有限公司 |  | 国械注准20203130645 |  | 该产品由药物涂层支架和输送系统组成，其中支架材料选用钴铬合金L605，药物涂层由载有雷帕霉素（西罗莫司）的聚偏氟乙烯六氟丙烯共聚物载体及聚丙烯酸酯底涂层组成，药物密度8.5±2.1μg/mm。输送系统由导管座、应力扩散管、球囊组成。支架安装在球囊上。产品经环氧乙烷灭菌，一次性使用。产品货架有效期2年。 | 该产品使用于症状性椎动脉颅外段狭窄的扩张。 | 椎动脉 |  | 355a6912-352f-11eb-abe2-fa163e311f19 | 355a6912-352f-11eb-abe2-fa163e311f19 | 雷帕霉素药物洗脱椎动脉支架系统-支架 | C02060300114010124760000015 | C02060300100001124760000015 | 02-血管介入治疗类材料 | 06-外周血管介入治疗材料 | 03-椎动脉支架 | 椎动脉支架 | 14-合金 | 010-非自膨 | 4.00mm*16mm | A40016 | （01）06973583580136 | 国械注准20203130645 | 集采范围外 | 新增（2025-05-14）、申报企业变更、国家医保耗材27位编码变更
6efffe5b-955c-11ed-bda4-34735a9d8166 | 北京信立泰医疗器械有限公司 | 9111011559772465XH | 548d5011-7a6e-11f0-88e5-34735a9d8166 | 68622449-352b-11eb-abe2-fa163e311f19 | 外周血管支架类 | 椎动脉 | 雷帕霉素药物洗脱椎动脉支架系统-支架 | 9b8b450d-27de-11eb-ac2d-fa163e0a8baf | 雷帕霉素药物洗脱椎动脉支架系统 | 北京信立泰医疗器械有限公司 |  | 国械注准20203130645 |  | 该产品由药物涂层支架和输送系统组成，其中支架材料选用钴铬合金L605，药物涂层由载有雷帕霉素（西罗莫司）的聚偏氟乙烯六氟丙烯共聚物载体及聚丙烯酸酯底涂层组成，药物密度8.5±2.1μg/mm。输送系统由导管座、应力扩散管、球囊组成。支架安装在球囊上。产品经环氧乙烷灭菌，一次性使用。产品货架有效期2年。 | 该产品使用于症状性椎动脉颅外段狭窄的扩张。 | 椎动脉 |  | 355a7db6-352f-11eb-abe2-fa163e311f19 | 355a7db6-352f-11eb-abe2-fa163e311f19 | 雷帕霉素药物洗脱椎动脉支架系统-支架 | C02060300114010124760000016 | C02060300100001124760000016 | 02-血管介入治疗类材料 | 06-外周血管介入治疗材料 | 03-椎动脉支架 | 椎动脉支架 | 14-合金 | 010-非自膨 | 4.00mm*20mm | A40020 | （01）06973583580143 | 国械注准20203130645 | 集采范围外 | 新增（2025-05-14）、申报企业变更、国家医保耗材27位编码变更
6efffe5b-955c-11ed-bda4-34735a9d8166 | 北京信立泰医疗器械有限公司 | 9111011559772465XH | 548d50d0-7a6e-11f0-88e5-34735a9d8166 | 68622449-352b-11eb-abe2-fa163e311f19 | 外周血管支架类 | 椎动脉 | 雷帕霉素药物洗脱椎动脉支架系统-支架 | 9b8b450d-27de-11eb-ac2d-fa163e0a8baf | 雷帕霉素药物洗脱椎动脉支架系统 | 北京信立泰医疗器械有限公司 |  | 国械注准20203130645 |  | 该产品由药物涂层支架和输送系统组成，其中支架材料选用钴铬合金L605，药物涂层由载有雷帕霉素（西罗莫司）的聚偏氟乙烯六氟丙烯共聚物载体及聚丙烯酸酯底涂层组成，药物密度8.5±2.1μg/mm。输送系统由导管座、应力扩散管、球囊组成。支架安装在球囊上。产品经环氧乙烷灭菌，一次性使用。产品货架有效期2年。 | 该产品使用于症状性椎动脉颅外段狭窄的扩张。 | 椎动脉 |  | 355ea39c-352f-11eb-abe2-fa163e311f19 | 355ea39c-352f-11eb-abe2-fa163e311f19 | 雷帕霉素药物洗脱椎动脉支架系统-支架 | C02060300114010124760000017 | C02060300100001124760000017 | 02-血管介入治疗类材料 | 06-外周血管介入治疗材料 | 03-椎动脉支架 | 椎动脉支架 | 14-合金 | 010-非自膨 | 3.00mm*16mm | A30016 | （01）06973583580051 | 国械注准20203130645 | 集采范围外 | 新增（2025-05-14）、申报企业变更、国家医保耗材27位编码变更
6efffe5b-955c-11ed-bda4-34735a9d8166 | 北京信立泰医疗器械有限公司 | 9111011559772465XH | 548d5185-7a6e-11f0-88e5-34735a9d8166 | 68622449-352b-11eb-abe2-fa163e311f19 | 外周血管支架类 | 椎动脉 | 雷帕霉素药物洗脱椎动脉支架系统-支架 | 9b8b450d-27de-11eb-ac2d-fa163e0a8baf | 雷帕霉素药物洗脱椎动脉支架系统 | 北京信立泰医疗器械有限公司 |  | 国械注准20203130645 |  | 该产品由药物涂层支架和输送系统组成，其中支架材料选用钴铬合金L605，药物涂层由载有雷帕霉素（西罗莫司）的聚偏氟乙烯六氟丙烯共聚物载体及聚丙烯酸酯底涂层组成，药物密度8.5±2.1μg/mm。输送系统由导管座、应力扩散管、球囊组成。支架安装在球囊上。产品经环氧乙烷灭菌，一次性使用。产品货架有效期2年。 | 该产品使用于症状性椎动脉颅外段狭窄的扩张。 | 椎动脉 |  | 355ed4da-352f-11eb-abe2-fa163e311f19 | 355ed4da-352f-11eb-abe2-fa163e311f19 | 雷帕霉素药物洗脱椎动脉支架系统-支架 | C02060300114010124760000018 | C02060300100001124760000018 | 02-血管介入治疗类材料 | 06-外周血管介入治疗材料 | 03-椎动脉支架 | 椎动脉支架 | 14-合金 | 010-非自膨 | 4.50mm*12mm | A45012 | （01）06973583580167 | 国械注准20203130645 | 集采范围外 | 新增（2025-05-14）、申报企业变更、国家医保耗材27位编码变更
6efffe5b-955c-11ed-bda4-34735a9d8166 | 北京信立泰医疗器械有限公司 | 9111011559772465XH | 548d5248-7a6e-11f0-88e5-34735a9d8166 | 68622449-352b-11eb-abe2-fa163e311f19 | 外周血管支架类 | 椎动脉 | 雷帕霉素药物洗脱椎动脉支架系统-支架 | 9b8b450d-27de-11eb-ac2d-fa163e0a8baf | 雷帕霉素药物洗脱椎动脉支架系统 | 北京信立泰医疗器械有限公司 |  | 国械注准20203130645 |  | 该产品由药物涂层支架和输送系统组成，其中支架材料选用钴铬合金L605，药物涂层由载有雷帕霉素（西罗莫司）的聚偏氟乙烯六氟丙烯共聚物载体及聚丙烯酸酯底涂层组成，药物密度8.5±2.1μg/mm。输送系统由导管座、应力扩散管、球囊组成。支架安装在球囊上。产品经环氧乙烷灭菌，一次性使用。产品货架有效期2年。 | 该产品使用于症状性椎动脉颅外段狭窄的扩张。 | 椎动脉 |  | 355ed835-352f-11eb-abe2-fa163e311f19 | 355ed835-352f-11eb-abe2-fa163e311f19 | 雷帕霉素药物洗脱椎动脉支架系统-支架 | C02060300114010124760000019 | C02060300100001124760000019 | 02-血管介入治疗类材料 | 06-外周血管介入治疗材料 | 03-椎动脉支架 | 椎动脉支架 | 14-合金 | 010-非自膨 | 3.00mm*12mm | A30012 | （01）06973583580037 | 国械注准20203130645 | 集采范围外 | 新增（2025-05-14）、申报企业变更、国家医保耗材27位编码变更
6efffe5b-955c-11ed-bda4-34735a9d8166 | 北京信立泰医疗器械有限公司 | 9111011559772465XH | 548d530c-7a6e-11f0-88e5-34735a9d8166 | 68622449-352b-11eb-abe2-fa163e311f19 | 外周血管支架类 | 椎动脉 | 雷帕霉素药物洗脱椎动脉支架系统-支架 | 9b8b450d-27de-11eb-ac2d-fa163e0a8baf | 雷帕霉素药物洗脱椎动脉支架系统 | 北京信立泰医疗器械有限公司 |  | 国械注准20203130645 |  | 该产品由药物涂层支架和输送系统组成，其中支架材料选用钴铬合金L605，药物涂层由载有雷帕霉素（西罗莫司）的聚偏氟乙烯六氟丙烯共聚物载体及聚丙烯酸酯底涂层组成，药物密度8.5±2.1μg/mm。输送系统由导管座、应力扩散管、球囊组成。支架安装在球囊上。产品经环氧乙烷灭菌，一次性使用。产品货架有效期2年。 | 该产品使用于症状性椎动脉颅外段狭窄的扩张。 | 椎动脉 |  | 355edb4a-352f-11eb-abe2-fa163e311f19 | 355edb4a-352f-11eb-abe2-fa163e311f19 | 雷帕霉素药物洗脱椎动脉支架系统-支架 | C02060300114010124760000020 | C02060300100001124760000020 | 02-血管介入治疗类材料 | 06-外周血管介入治疗材料 | 03-椎动脉支架 | 椎动脉支架 | 14-合金 | 010-非自膨 | 3.50mm*20mm | A35020 | （01）06973583580105 | 国械注准20203130645 | 集采范围外 | 新增（2025-05-14）、申报企业变更、国家医保耗材27位编码变更
6efffe5b-955c-11ed-bda4-34735a9d8166 | 北京信立泰医疗器械有限公司 | 9111011559772465XH | 548d53c6-7a6e-11f0-88e5-34735a9d8166 | 68622449-352b-11eb-abe2-fa163e311f19 | 外周血管支架类 | 椎动脉 | 雷帕霉素药物洗脱椎动脉支架系统-支架 | 9b8b450d-27de-11eb-ac2d-fa163e0a8baf | 雷帕霉素药物洗脱椎动脉支架系统 | 北京信立泰医疗器械有限公司 |  | 国械注准20203130645 |  | 该产品由药物涂层支架和输送系统组成，其中支架材料选用钴铬合金L605，药物涂层由载有雷帕霉素（西罗莫司）的聚偏氟乙烯六氟丙烯共聚物载体及聚丙烯酸酯底涂层组成，药物密度8.5±2.1μg/mm。输送系统由导管座、应力扩散管、球囊组成。支架安装在球囊上。产品经环氧乙烷灭菌，一次性使用。产品货架有效期2年。 | 该产品使用于症状性椎动脉颅外段狭窄的扩张。 | 椎动脉 |  | 355ede26-352f-11eb-abe2-fa163e311f19 | 355ede26-352f-11eb-abe2-fa163e311f19 | 雷帕霉素药物洗脱椎动脉支架系统-支架 | C02060300114010124760000021 | C02060300100001124760000021 | 02-血管介入治疗类材料 | 06-外周血管介入治疗材料 | 03-椎动脉支架 | 椎动脉支架 | 14-合金 | 010-非自膨 | 4.50mm*16mm | A45016 | （01）06973583580174 | 国械注准20203130645 | 集采范围外 | 新增（2025-05-14）、申报企业变更、国家医保耗材27位编码变更
6efffe5b-955c-11ed-bda4-34735a9d8166 | 北京信立泰医疗器械有限公司 | 9111011559772465XH | 548d547f-7a6e-11f0-88e5-34735a9d8166 | 68622449-352b-11eb-abe2-fa163e311f19 | 外周血管支架类 | 椎动脉 | 雷帕霉素药物洗脱椎动脉支架系统-支架 | 9b8b450d-27de-11eb-ac2d-fa163e0a8baf | 雷帕霉素药物洗脱椎动脉支架系统 | 北京信立泰医疗器械有限公司 |  | 国械注准20203130645 |  | 该产品由药物涂层支架和输送系统组成，其中支架材料选用钴铬合金L605，药物涂层由载有雷帕霉素（西罗莫司）的聚偏氟乙烯六氟丙烯共聚物载体及聚丙烯酸酯底涂层组成，药物密度8.5±2.1μg/mm。输送系统由导管座、应力扩散管、球囊组成。支架安装在球囊上。产品经环氧乙烷灭菌，一次性使用。产品货架有效期2年。 | 该产品使用于症状性椎动脉颅外段狭窄的扩张。 | 椎动脉 |  | 355ee113-352f-11eb-abe2-fa163e311f19 | 355ee113-352f-11eb-abe2-fa163e311f19 | 雷帕霉素药物洗脱椎动脉支架系统-支架 | C02060300114010124760000022 | C02060300100001124760000022 | 02-血管介入治疗类材料 | 06-外周血管介入治疗材料 | 03-椎动脉支架 | 椎动脉支架 | 14-合金 | 010-非自膨 | 2.50mm*8mm | A25008 | （01）06973583580006 | 国械注准20203130645 | 集采范围外 | 新增（2025-05-14）、申报企业变更、国家医保耗材27位编码变更
6efffe5b-955c-11ed-bda4-34735a9d8166 | 北京信立泰医疗器械有限公司 | 9111011559772465XH | 548d553e-7a6e-11f0-88e5-34735a9d8166 | 68622449-352b-11eb-abe2-fa163e311f19 | 外周血管支架类 | 椎动脉 | 雷帕霉素药物洗脱椎动脉支架系统-支架 | 9b8b450d-27de-11eb-ac2d-fa163e0a8baf | 雷帕霉素药物洗脱椎动脉支架系统 | 北京信立泰医疗器械有限公司 |  | 国械注准20203130645 |  | 该产品由药物涂层支架和输送系统组成，其中支架材料选用钴铬合金L605，药物涂层由载有雷帕霉素（西罗莫司）的聚偏氟乙烯六氟丙烯共聚物载体及聚丙烯酸酯底涂层组成，药物密度8.5±2.1μg/mm。输送系统由导管座、应力扩散管、球囊组成。支架安装在球囊上。产品经环氧乙烷灭菌，一次性使用。产品货架有效期2年。 | 该产品使用于症状性椎动脉颅外段狭窄的扩张。 | 椎动脉 |  | 355ee3ea-352f-11eb-abe2-fa163e311f19 | 355ee3ea-352f-11eb-abe2-fa163e311f19 | 雷帕霉素药物洗脱椎动脉支架系统-支架 | C02060300114010124760000023 | C02060300100001124760000023 | 02-血管介入治疗类材料 | 06-外周血管介入治疗材料 | 03-椎动脉支架 | 椎动脉支架 | 14-合金 | 010-非自膨 | 2.50mm*20mm | A25020 | （01）06973583580013 | 国械注准20203130645 | 集采范围外 | 新增（2025-05-14）、申报企业变更、国家医保耗材27位编码变更
6efffe5b-955c-11ed-bda4-34735a9d8166 | 北京信立泰医疗器械有限公司 | 9111011559772465XH | 548d55f8-7a6e-11f0-88e5-34735a9d8166 | 68622449-352b-11eb-abe2-fa163e311f19 | 外周血管支架类 | 椎动脉 | 雷帕霉素药物洗脱椎动脉支架系统-支架 | 9b8b450d-27de-11eb-ac2d-fa163e0a8baf | 雷帕霉素药物洗脱椎动脉支架系统 | 北京信立泰医疗器械有限公司 |  | 国械注准20203130645 |  | 该产品由药物涂层支架和输送系统组成，其中支架材料选用钴铬合金L605，药物涂层由载有雷帕霉素（西罗莫司）的聚偏氟乙烯六氟丙烯共聚物载体及聚丙烯酸酯底涂层组成，药物密度8.5±2.1μg/mm。输送系统由导管座、应力扩散管、球囊组成。支架安装在球囊上。产品经环氧乙烷灭菌，一次性使用。产品货架有效期2年。 | 该产品使用于症状性椎动脉颅外段狭窄的扩张。 | 椎动脉 |  | 355ee80c-352f-11eb-abe2-fa163e311f19 | 355ee80c-352f-11eb-abe2-fa163e311f19 | 雷帕霉素药物洗脱椎动脉支架系统-支架 | C02060300114010124760000024 | C02060300100001124760000024 | 02-血管介入治疗类材料 | 06-外周血管介入治疗材料 | 03-椎动脉支架 | 椎动脉支架 | 14-合金 | 010-非自膨 | 3.50mm*16mm | A35016 | （01）06973583580099 | 国械注准20203130645 | 集采范围外 | 新增（2025-05-14）、申报企业变更、国家医保耗材27位编码变更
| 即通医疗科技（上海）有限公司 |  | 293962c2-982b-11f0-88e5-34735a9d8166 | dabc6755-6205-11f0-af4a-b4055d63f15c | 外周血管支架类 | 取栓支架 | 肺动脉取栓系统-取栓支架 | f5a336f4-517d-11f0-af4a-b4055d63f15c | 肺动脉取栓系统FlowTriever Retrieval/Aspiration System | 英纳瑞医疗股份有限公司Inari Medical, Inc. |  | 国械注进20253030265 |  | 该产品由FlowTriever取栓支架，Triever抽吸导管，FlowSaver血液回收装置, 大口径抽吸注射器和FlowStasis可调节静脉压迫止血器组成。产品经环氧乙烷灭菌。一次性使用，产品货架有效期2年。 | 该产品适用于有下述情况之一的急性高危肺栓塞或伴临床恶化的中危肺栓塞的经导管血栓清除治疗：（1）有肺动脉主干或主要分支血栓，并存在高出血风险或溶栓禁忌的患者；（2）有肺动脉主干或主要分支血栓，并经溶栓或积极的内科治疗无效的患者。 |  |  | 8b4e9e28-620a-11f0-af4a-b4055d63f15c | 8b4e9e28-620a-11f0-af4a-b4055d63f15c | 肺动脉取栓系统-取栓支架 | C02061300114036243390000001 |  | 02-血管介入治疗类材料 | 06-外周血管介入治疗材料 | 13-外周血管支架 | 外周血管支架（不含药/非覆膜） | 14-合金 | 036-不含药/非覆膜/自膨 | 10-104 | 10-104 | 00850291007055 | 国械注进20253030265 | 集采范围外 | 新增（2025-09-23处理）
| 即通医疗科技（上海）有限公司 |  | 2939650c-982b-11f0-88e5-34735a9d8166 | dabc6755-6205-11f0-af4a-b4055d63f15c | 外周血管支架类 | 取栓支架 | 肺动脉取栓系统-取栓支架 | f5a336f4-517d-11f0-af4a-b4055d63f15c | 肺动脉取栓系统FlowTriever Retrieval/Aspiration System | 英纳瑞医疗股份有限公司Inari Medical, Inc. |  | 国械注进20253030265 |  | 该产品由FlowTriever取栓支架，Triever抽吸导管，FlowSaver血液回收装置, 大口径抽吸注射器和FlowStasis可调节静脉压迫止血器组成。产品经环氧乙烷灭菌。一次性使用，产品货架有效期2年。 | 该产品适用于有下述情况之一的急性高危肺栓塞或伴临床恶化的中危肺栓塞的经导管血栓清除治疗：（1）有肺动脉主干或主要分支血栓，并存在高出血风险或溶栓禁忌的患者；（2）有肺动脉主干或主要分支血栓，并经溶栓或积极的内科治疗无效的患者。 |  |  | 8b4f222b-620a-11f0-af4a-b4055d63f15c | 8b4f222b-620a-11f0-af4a-b4055d63f15c | 肺动脉取栓系统-取栓支架 | C02061300114036243390000002 |  | 02-血管介入治疗类材料 | 06-外周血管介入治疗材料 | 13-外周血管支架 | 外周血管支架（不含药/非覆膜） | 14-合金 | 036-不含药/非覆膜/自膨 | 10-102 | 10-102 | 00850291007017 | 国械注进20253030265 | 集采范围外 | 新增（2025-09-23处理）
| 即通医疗科技（上海）有限公司 |  | 29396698-982b-11f0-88e5-34735a9d8166 | dabc6755-6205-11f0-af4a-b4055d63f15c | 外周血管支架类 | 取栓支架 | 肺动脉取栓系统-取栓支架 | f5a336f4-517d-11f0-af4a-b4055d63f15c | 肺动脉取栓系统FlowTriever Retrieval/Aspiration System | 英纳瑞医疗股份有限公司Inari Medical, Inc. |  | 国械注进20253030265 |  | 该产品由FlowTriever取栓支架，Triever抽吸导管，FlowSaver血液回收装置, 大口径抽吸注射器和FlowStasis可调节静脉压迫止血器组成。产品经环氧乙烷灭菌。一次性使用，产品货架有效期2年。 | 该产品适用于有下述情况之一的急性高危肺栓塞或伴临床恶化的中危肺栓塞的经导管血栓清除治疗：（1）有肺动脉主干或主要分支血栓，并存在高出血风险或溶栓禁忌的患者；（2）有肺动脉主干或主要分支血栓，并经溶栓或积极的内科治疗无效的患者。 |  |  | 8b4f324d-620a-11f0-af4a-b4055d63f15c | 8b4f324d-620a-11f0-af4a-b4055d63f15c | 肺动脉取栓系统-取栓支架 | C02061300114036243390000003 |  | 02-血管介入治疗类材料 | 06-外周血管介入治疗材料 | 13-外周血管支架 | 外周血管支架（不含药/非覆膜） | 14-合金 | 036-不含药/非覆膜/自膨 | 10-101 | 10-101 | 00850291007000 | 国械注进20253030265 | 集采范围外 | 新增（2025-09-23处理）
| 即通医疗科技（上海）有限公司 |  | 293967fd-982b-11f0-88e5-34735a9d8166 | dabc6755-6205-11f0-af4a-b4055d63f15c | 外周血管支架类 | 取栓支架 | 肺动脉取栓系统-取栓支架 | f5a336f4-517d-11f0-af4a-b4055d63f15c | 肺动脉取栓系统FlowTriever Retrieval/Aspiration System | 英纳瑞医疗股份有限公司Inari Medical, Inc. |  | 国械注进20253030265 |  | 该产品由FlowTriever取栓支架，Triever抽吸导管，FlowSaver血液回收装置, 大口径抽吸注射器和FlowStasis可调节静脉压迫止血器组成。产品经环氧乙烷灭菌。一次性使用，产品货架有效期2年。 | 该产品适用于有下述情况之一的急性高危肺栓塞或伴临床恶化的中危肺栓塞的经导管血栓清除治疗：（1）有肺动脉主干或主要分支血栓，并存在高出血风险或溶栓禁忌的患者；（2）有肺动脉主干或主要分支血栓，并经溶栓或积极的内科治疗无效的患者。 |  |  | 8b4f4104-620a-11f0-af4a-b4055d63f15c | 8b4f4104-620a-11f0-af4a-b4055d63f15c | 肺动脉取栓系统-取栓支架 | C02061300114036243390000004 |  | 02-血管介入治疗类材料 | 06-外周血管介入治疗材料 | 13-外周血管支架 | 外周血管支架（不含药/非覆膜） | 14-合金 | 036-不含药/非覆膜/自膨 | 10-103 | 10-103 | 00850291007024 | 国械注进20253030265 | 集采范围外 | 新增（2025-09-23处理）
| 上海融脉医疗科技有限公司 |  | 293969ba-982b-11f0-88e5-34735a9d8166 | a31be9cb-2bc9-11f0-af4a-b4055d63f15c | 外周血管支架类 | 取栓支架 | 肺动脉血栓清除系统-取栓支架导管 | 4ce4ff8e-2b0b-11f0-af4a-b4055d63f15c | 肺动脉血栓清除系统 | 上海融脉医疗科技有限公司 |  | 国械注准20253030908 |  | 肺动脉血栓清除系统由抽吸导管和取栓支架导管两部分组成。抽吸导管包括抽吸管、导引管、抽吸器、穿刺扩张器和Y型连接阀；取栓支架导管包括输送导管和支架导管。环氧乙烷灭菌，一次性使用，货架有效期3年。 | 产品适用于有下述情况之一的急性高危肺栓塞或伴临床恶化的中危肺栓塞的经导管血栓清除治疗：(1)有肺动脉主干或主要分支血栓，并存在高出血风险或溶栓禁忌的患者；(2)有肺动脉主干或主要分支血栓，并经溶栓或积极的内科治疗无效的患者。 |  |  | b234971d-2bca-11f0-af4a-b4055d63f15c | b234971d-2bca-11f0-af4a-b4055d63f15c | 肺动脉血栓清除系统-取栓支架导管 | C02061300114036246520000001 |  | 02-血管介入治疗类材料 | 06-外周血管介入治疗材料 | 13-外周血管支架 | 外周血管支架（不含药/非覆膜） | 14-合金 | 036-不含药/非覆膜/自膨 | FVS-06-10 | FVS-06-10 | 0106975003640031 | 国械注准20253030908 | 集采范围外 | 新增（2025-09-23处理）
| 上海融脉医疗科技有限公司 |  | 29396afc-982b-11f0-88e5-34735a9d8166 | a31be9cb-2bc9-11f0-af4a-b4055d63f15c | 外周血管支架类 | 取栓支架 | 肺动脉血栓清除系统-取栓支架导管 | 4ce4ff8e-2b0b-11f0-af4a-b4055d63f15c | 肺动脉血栓清除系统 | 上海融脉医疗科技有限公司 |  | 国械注准20253030908 |  | 肺动脉血栓清除系统由抽吸导管和取栓支架导管两部分组成。抽吸导管包括抽吸管、导引管、抽吸器、穿刺扩张器和Y型连接阀；取栓支架导管包括输送导管和支架导管。环氧乙烷灭菌，一次性使用，货架有效期3年。 | 产品适用于有下述情况之一的急性高危肺栓塞或伴临床恶化的中危肺栓塞的经导管血栓清除治疗：(1)有肺动脉主干或主要分支血栓，并存在高出血风险或溶栓禁忌的患者；(2)有肺动脉主干或主要分支血栓，并经溶栓或积极的内科治疗无效的患者。 |  |  | b2351387-2bca-11f0-af4a-b4055d63f15c | b2351387-2bca-11f0-af4a-b4055d63f15c | 肺动脉血栓清除系统-取栓支架导管 | C02061300114036246520000002 |  | 02-血管介入治疗类材料 | 06-外周血管介入治疗材料 | 13-外周血管支架 | 外周血管支架（不含药/非覆膜） | 14-合金 | 036-不含药/非覆膜/自膨 | FVS-10-14 | FVS-10-14 | 0106975003640048 | 国械注准20253030908 | 集采范围外 | 新增（2025-09-23处理）
| 上海融脉医疗科技有限公司 |  | 29396c4e-982b-11f0-88e5-34735a9d8166 | a31be9cb-2bc9-11f0-af4a-b4055d63f15c | 外周血管支架类 | 取栓支架 | 肺动脉血栓清除系统-取栓支架导管 | 4ce4ff8e-2b0b-11f0-af4a-b4055d63f15c | 肺动脉血栓清除系统 | 上海融脉医疗科技有限公司 |  | 国械注准20253030908 |  | 肺动脉血栓清除系统由抽吸导管和取栓支架导管两部分组成。抽吸导管包括抽吸管、导引管、抽吸器、穿刺扩张器和Y型连接阀；取栓支架导管包括输送导管和支架导管。环氧乙烷灭菌，一次性使用，货架有效期3年。 | 产品适用于有下述情况之一的急性高危肺栓塞或伴临床恶化的中危肺栓塞的经导管血栓清除治疗：(1)有肺动脉主干或主要分支血栓，并存在高出血风险或溶栓禁忌的患者；(2)有肺动脉主干或主要分支血栓，并经溶栓或积极的内科治疗无效的患者。 |  |  | b2354bdd-2bca-11f0-af4a-b4055d63f15c | b2354bdd-2bca-11f0-af4a-b4055d63f15c | 肺动脉血栓清除系统-取栓支架导管 | C02061300114036246520000003 |  | 02-血管介入治疗类材料 | 06-外周血管介入治疗材料 | 13-外周血管支架 | 外周血管支架（不含药/非覆膜） | 14-合金 | 036-不含药/非覆膜/自膨 | FVS-14-19 | FVS-14-19 | 0106975003640055 | 国械注准20253030908 | 集采范围外 | 新增（2025-09-23处理）
| 博顿医疗有限公司Bolton Medical, Inc. |  | e13f84ec-c2a1-11f0-88e5-34735a9d8166 | 06ad80c5-951f-11f0-8a99-90e2ba8dbaac | 外周血管支架类 | 腹主动脉支架 | 腹主动脉覆膜支架系统 | ef5308c4-939f-11f0-8a99-90e2ba8dbaac | 腹主动脉覆膜支架系统 | 博顿医疗有限公司Bolton Medical, Inc. |  | 国械注进20253130393 | 博顿医疗有限公司Bolton Medical, Inc. | 该产品由自膨式覆膜支架和输送系统组成。覆膜支架由镍钛合金支架、聚酯覆膜、铂铱合金不透射线标记和PTFE缝线组成，分为主体分叉覆膜支架、近端袖套覆膜支架、腿部延长覆膜支架和直型髂支延长覆膜支架。输送系统由尖端、导入鞘组件、控制管组件、支撑件组件、止血阀组件、手柄、操作杆和鲁尔接头等组成，尖端和导入鞘外表面涂覆亲水涂层。产品经伽马辐射灭菌，一次性使用。货架有效期3年。 | 该产品适用于肾下腹主动脉和主髂动脉瘤患者的血管内治疗，符合以下条件：1.足够的髂动脉或股动脉通路，与所需的输送系统和附件兼容；2.近端主动脉锚定区，包括：（1）肾下瘤颈长度≥ 15mm（2）主动脉瘤颈直径≥ 17mm和≤ 32mm（3）肾上角≤ 45°（4）肾下角≤ 60°；3.髂动脉远端锚定区，包括：内径为8 mm–13 mm，长度为≥ 10mm或内径＞13 mm–20 mm，长度为≥ 15mm；4.腹主动脉瘤治疗的最小总长度（近端锚定位置到远端锚定位置）为13cm；5.从最低肾动脉到主动脉分叉的最小总长度为9 cm。 | 腹主动脉支架 |  | 6b4b61d3-9a88-11f0-8a99-90e2ba8dbaac | 6b4b61d3-9a88-11f0-8a99-90e2ba8dbaac | 腹主动脉覆膜支架系统 | C02060700114018031330000001 |  | 02-血管介入治疗类材料 | 06-外周血管介入治疗材料 | 07-腹主动脉支架 | 腹主动脉支架（非分支型） | 14-合金 | 018-非分支型/延长型 | 28-S2-09-080U | 28-S2-09-080U |  | 国械注进20253130393 | 集采范围外 | 新增（2025-11-16处理）
| 博顿医疗有限公司Bolton Medical, Inc. |  | e13f8803-c2a1-11f0-88e5-34735a9d8166 | 06ad80c5-951f-11f0-8a99-90e2ba8dbaac | 外周血管支架类 | 腹主动脉支架 | 腹主动脉覆膜支架系统 | ef5308c4-939f-11f0-8a99-90e2ba8dbaac | 腹主动脉覆膜支架系统 | 博顿医疗有限公司Bolton Medical, Inc. |  | 国械注进20253130393 | 博顿医疗有限公司Bolton Medical, Inc. | 该产品由自膨式覆膜支架和输送系统组成。覆膜支架由镍钛合金支架、聚酯覆膜、铂铱合金不透射线标记和PTFE缝线组成，分为主体分叉覆膜支架、近端袖套覆膜支架、腿部延长覆膜支架和直型髂支延长覆膜支架。输送系统由尖端、导入鞘组件、控制管组件、支撑件组件、止血阀组件、手柄、操作杆和鲁尔接头等组成，尖端和导入鞘外表面涂覆亲水涂层。产品经伽马辐射灭菌，一次性使用。货架有效期3年。 | 该产品适用于肾下腹主动脉和主髂动脉瘤患者的血管内治疗，符合以下条件：1.足够的髂动脉或股动脉通路，与所需的输送系统和附件兼容；2.近端主动脉锚定区，包括：（1）肾下瘤颈长度≥ 15mm（2）主动脉瘤颈直径≥ 17mm和≤ 32mm（3）肾上角≤ 45°（4）肾下角≤ 60°；3.髂动脉远端锚定区，包括：内径为8 mm–13 mm，长度为≥ 10mm或内径＞13 mm–20 mm，长度为≥ 15mm；4.腹主动脉瘤治疗的最小总长度（近端锚定位置到远端锚定位置）为13cm；5.从最低肾动脉到主动脉分叉的最小总长度为9 cm。 | 腹主动脉支架 |  | 74f75cd9-9a88-11f0-8a99-90e2ba8dbaac | 74f75cd9-9a88-11f0-8a99-90e2ba8dbaac | 腹主动脉覆膜支架系统 | C02060700114018031330000002 |  | 02-血管介入治疗类材料 | 06-外周血管介入治疗材料 | 07-腹主动脉支架 | 腹主动脉支架（非分支型） | 14-合金 | 018-非分支型/延长型 | 28-S2-11-080U | 28-S2-11-080U |  | 国械注进20253130393 | 集采范围外 | 新增（2025-11-16处理）
| 博顿医疗有限公司Bolton Medical, Inc. |  | e13f8a3a-c2a1-11f0-88e5-34735a9d8166 | 06ad80c5-951f-11f0-8a99-90e2ba8dbaac | 外周血管支架类 | 腹主动脉支架 | 腹主动脉覆膜支架系统 | ef5308c4-939f-11f0-8a99-90e2ba8dbaac | 腹主动脉覆膜支架系统 | 博顿医疗有限公司Bolton Medical, Inc. |  | 国械注进20253130393 | 博顿医疗有限公司Bolton Medical, Inc. | 该产品由自膨式覆膜支架和输送系统组成。覆膜支架由镍钛合金支架、聚酯覆膜、铂铱合金不透射线标记和PTFE缝线组成，分为主体分叉覆膜支架、近端袖套覆膜支架、腿部延长覆膜支架和直型髂支延长覆膜支架。输送系统由尖端、导入鞘组件、控制管组件、支撑件组件、止血阀组件、手柄、操作杆和鲁尔接头等组成，尖端和导入鞘外表面涂覆亲水涂层。产品经伽马辐射灭菌，一次性使用。货架有效期3年。 | 该产品适用于肾下腹主动脉和主髂动脉瘤患者的血管内治疗，符合以下条件：1.足够的髂动脉或股动脉通路，与所需的输送系统和附件兼容；2.近端主动脉锚定区，包括：（1）肾下瘤颈长度≥ 15mm（2）主动脉瘤颈直径≥ 17mm和≤ 32mm（3）肾上角≤ 45°（4）肾下角≤ 60°；3.髂动脉远端锚定区，包括：内径为8 mm–13 mm，长度为≥ 10mm或内径＞13 mm–20 mm，长度为≥ 15mm；4.腹主动脉瘤治疗的最小总长度（近端锚定位置到远端锚定位置）为13cm；5.从最低肾动脉到主动脉分叉的最小总长度为9 cm。 | 腹主动脉支架 |  | 78c14eaf-9a88-11f0-8a99-90e2ba8dbaac | 78c14eaf-9a88-11f0-8a99-90e2ba8dbaac | 腹主动脉覆膜支架系统 | C02060700114018031330000003 |  | 02-血管介入治疗类材料 | 06-外周血管介入治疗材料 | 07-腹主动脉支架 | 腹主动脉支架（非分支型） | 14-合金 | 018-非分支型/延长型 | 28-S2-13-080U | 28-S2-13-080U |  | 国械注进20253130393 | 集采范围外 | 新增（2025-11-16处理）
| 博顿医疗有限公司Bolton Medical, Inc. |  | e13f8c8e-c2a1-11f0-88e5-34735a9d8166 | 06ad80c5-951f-11f0-8a99-90e2ba8dbaac | 外周血管支架类 | 腹主动脉支架 | 腹主动脉覆膜支架系统 | ef5308c4-939f-11f0-8a99-90e2ba8dbaac | 腹主动脉覆膜支架系统 | 博顿医疗有限公司Bolton Medical, Inc. |  | 国械注进20253130393 | 博顿医疗有限公司Bolton Medical, Inc. | 该产品由自膨式覆膜支架和输送系统组成。覆膜支架由镍钛合金支架、聚酯覆膜、铂铱合金不透射线标记和PTFE缝线组成，分为主体分叉覆膜支架、近端袖套覆膜支架、腿部延长覆膜支架和直型髂支延长覆膜支架。输送系统由尖端、导入鞘组件、控制管组件、支撑件组件、止血阀组件、手柄、操作杆和鲁尔接头等组成，尖端和导入鞘外表面涂覆亲水涂层。产品经伽马辐射灭菌，一次性使用。货架有效期3年。 | 该产品适用于肾下腹主动脉和主髂动脉瘤患者的血管内治疗，符合以下条件：1.足够的髂动脉或股动脉通路，与所需的输送系统和附件兼容；2.近端主动脉锚定区，包括：（1）肾下瘤颈长度≥ 15mm（2）主动脉瘤颈直径≥ 17mm和≤ 32mm（3）肾上角≤ 45°（4）肾下角≤ 60°；3.髂动脉远端锚定区，包括：内径为8 mm–13 mm，长度为≥ 10mm或内径＞13 mm–20 mm，长度为≥ 15mm；4.腹主动脉瘤治疗的最小总长度（近端锚定位置到远端锚定位置）为13cm；5.从最低肾动脉到主动脉分叉的最小总长度为9 cm。 | 腹主动脉支架 |  | be42f05c-9521-11f0-8a99-90e2ba8dbaac | be42f05c-9521-11f0-8a99-90e2ba8dbaac | 腹主动脉覆膜支架系统 | C02060700114018031330000004 |  | 02-血管介入治疗类材料 | 06-外周血管介入治疗材料 | 07-腹主动脉支架 | 腹主动脉支架（非分支型） | 14-合金 | 018-非分支型/延长型 | 28-L2-11-100U | 28-L2-11-100U |  | 国械注进20253130393 | 集采范围外 | 新增（2025-11-16处理）
| 博顿医疗有限公司Bolton Medical, Inc. |  | e13f8dd5-c2a1-11f0-88e5-34735a9d8166 | 06ad80c5-951f-11f0-8a99-90e2ba8dbaac | 外周血管支架类 | 腹主动脉支架 | 腹主动脉覆膜支架系统 | ef5308c4-939f-11f0-8a99-90e2ba8dbaac | 腹主动脉覆膜支架系统 | 博顿医疗有限公司Bolton Medical, Inc. |  | 国械注进20253130393 | 博顿医疗有限公司Bolton Medical, Inc. | 该产品由自膨式覆膜支架和输送系统组成。覆膜支架由镍钛合金支架、聚酯覆膜、铂铱合金不透射线标记和PTFE缝线组成，分为主体分叉覆膜支架、近端袖套覆膜支架、腿部延长覆膜支架和直型髂支延长覆膜支架。输送系统由尖端、导入鞘组件、控制管组件、支撑件组件、止血阀组件、手柄、操作杆和鲁尔接头等组成，尖端和导入鞘外表面涂覆亲水涂层。产品经伽马辐射灭菌，一次性使用。货架有效期3年。 | 该产品适用于肾下腹主动脉和主髂动脉瘤患者的血管内治疗，符合以下条件：1.足够的髂动脉或股动脉通路，与所需的输送系统和附件兼容；2.近端主动脉锚定区，包括：（1）肾下瘤颈长度≥ 15mm（2）主动脉瘤颈直径≥ 17mm和≤ 32mm（3）肾上角≤ 45°（4）肾下角≤ 60°；3.髂动脉远端锚定区，包括：内径为8 mm–13 mm，长度为≥ 10mm或内径＞13 mm–20 mm，长度为≥ 15mm；4.腹主动脉瘤治疗的最小总长度（近端锚定位置到远端锚定位置）为13cm；5.从最低肾动脉到主动脉分叉的最小总长度为9 cm。 | 腹主动脉支架 |  | be43d76a-9521-11f0-8a99-90e2ba8dbaac | be43d76a-9521-11f0-8a99-90e2ba8dbaac | 腹主动脉覆膜支架系统 | C02060700114018031330000005 |  | 02-血管介入治疗类材料 | 06-外周血管介入治疗材料 | 07-腹主动脉支架 | 腹主动脉支架（非分支型） | 14-合金 | 018-非分支型/延长型 | 28-L2-09-080U | 28-L2-09-080U |  | 国械注进20253130393 | 集采范围外 | 新增（2025-11-16处理）
| 博顿医疗有限公司Bolton Medical, Inc. |  | e13f8edd-c2a1-11f0-88e5-34735a9d8166 | 06ad80c5-951f-11f0-8a99-90e2ba8dbaac | 外周血管支架类 | 腹主动脉支架 | 腹主动脉覆膜支架系统 | ef5308c4-939f-11f0-8a99-90e2ba8dbaac | 腹主动脉覆膜支架系统 | 博顿医疗有限公司Bolton Medical, Inc. |  | 国械注进20253130393 | 博顿医疗有限公司Bolton Medical, Inc. | 该产品由自膨式覆膜支架和输送系统组成。覆膜支架由镍钛合金支架、聚酯覆膜、铂铱合金不透射线标记和PTFE缝线组成，分为主体分叉覆膜支架、近端袖套覆膜支架、腿部延长覆膜支架和直型髂支延长覆膜支架。输送系统由尖端、导入鞘组件、控制管组件、支撑件组件、止血阀组件、手柄、操作杆和鲁尔接头等组成，尖端和导入鞘外表面涂覆亲水涂层。产品经伽马辐射灭菌，一次性使用。货架有效期3年。 | 该产品适用于肾下腹主动脉和主髂动脉瘤患者的血管内治疗，符合以下条件：1.足够的髂动脉或股动脉通路，与所需的输送系统和附件兼容；2.近端主动脉锚定区，包括：（1）肾下瘤颈长度≥ 15mm（2）主动脉瘤颈直径≥ 17mm和≤ 32mm（3）肾上角≤ 45°（4）肾下角≤ 60°；3.髂动脉远端锚定区，包括：内径为8 mm–13 mm，长度为≥ 10mm或内径＞13 mm–20 mm，长度为≥ 15mm；4.腹主动脉瘤治疗的最小总长度（近端锚定位置到远端锚定位置）为13cm；5.从最低肾动脉到主动脉分叉的最小总长度为9 cm。 | 腹主动脉支架 |  | be4423f2-9521-11f0-8a99-90e2ba8dbaac | be4423f2-9521-11f0-8a99-90e2ba8dbaac | 腹主动脉覆膜支架系统 | C02060700114018031330000006 |  | 02-血管介入治疗类材料 | 06-外周血管介入治疗材料 | 07-腹主动脉支架 | 腹主动脉支架（非分支型） | 14-合金 | 018-非分支型/延长型 | 28-L2-13-080U | 28-L2-13-080U |  | 国械注进20253130393 | 集采范围外 | 新增（2025-11-16处理）
| 博顿医疗有限公司Bolton Medical, Inc. |  | e13f8fdb-c2a1-11f0-88e5-34735a9d8166 | 06ad80c5-951f-11f0-8a99-90e2ba8dbaac | 外周血管支架类 | 腹主动脉支架 | 腹主动脉覆膜支架系统 | ef5308c4-939f-11f0-8a99-90e2ba8dbaac | 腹主动脉覆膜支架系统 | 博顿医疗有限公司Bolton Medical, Inc. |  | 国械注进20253130393 | 博顿医疗有限公司Bolton Medical, Inc. | 该产品由自膨式覆膜支架和输送系统组成。覆膜支架由镍钛合金支架、聚酯覆膜、铂铱合金不透射线标记和PTFE缝线组成，分为主体分叉覆膜支架、近端袖套覆膜支架、腿部延长覆膜支架和直型髂支延长覆膜支架。输送系统由尖端、导入鞘组件、控制管组件、支撑件组件、止血阀组件、手柄、操作杆和鲁尔接头等组成，尖端和导入鞘外表面涂覆亲水涂层。产品经伽马辐射灭菌，一次性使用。货架有效期3年。 | 该产品适用于肾下腹主动脉和主髂动脉瘤患者的血管内治疗，符合以下条件：1.足够的髂动脉或股动脉通路，与所需的输送系统和附件兼容；2.近端主动脉锚定区，包括：（1）肾下瘤颈长度≥ 15mm（2）主动脉瘤颈直径≥ 17mm和≤ 32mm（3）肾上角≤ 45°（4）肾下角≤ 60°；3.髂动脉远端锚定区，包括：内径为8 mm–13 mm，长度为≥ 10mm或内径＞13 mm–20 mm，长度为≥ 15mm；4.腹主动脉瘤治疗的最小总长度（近端锚定位置到远端锚定位置）为13cm；5.从最低肾动脉到主动脉分叉的最小总长度为9 cm。 | 腹主动脉支架 |  | be4450d2-9521-11f0-8a99-90e2ba8dbaac | be4450d2-9521-11f0-8a99-90e2ba8dbaac | 腹主动脉覆膜支架系统 | C02060700114018031330000007 |  | 02-血管介入治疗类材料 | 06-外周血管介入治疗材料 | 07-腹主动脉支架 | 腹主动脉支架（非分支型） | 14-合金 | 018-非分支型/延长型 | 28-L2-17-160U | 28-L2-17-160U |  | 国械注进20253130393 | 集采范围外 | 新增（2025-11-16处理）
| 博顿医疗有限公司Bolton Medical, Inc. |  | e13f90d5-c2a1-11f0-88e5-34735a9d8166 | 06ad80c5-951f-11f0-8a99-90e2ba8dbaac | 外周血管支架类 | 腹主动脉支架 | 腹主动脉覆膜支架系统 | ef5308c4-939f-11f0-8a99-90e2ba8dbaac | 腹主动脉覆膜支架系统 | 博顿医疗有限公司Bolton Medical, Inc. |  | 国械注进20253130393 | 博顿医疗有限公司Bolton Medical, Inc. | 该产品由自膨式覆膜支架和输送系统组成。覆膜支架由镍钛合金支架、聚酯覆膜、铂铱合金不透射线标记和PTFE缝线组成，分为主体分叉覆膜支架、近端袖套覆膜支架、腿部延长覆膜支架和直型髂支延长覆膜支架。输送系统由尖端、导入鞘组件、控制管组件、支撑件组件、止血阀组件、手柄、操作杆和鲁尔接头等组成，尖端和导入鞘外表面涂覆亲水涂层。产品经伽马辐射灭菌，一次性使用。货架有效期3年。 | 该产品适用于肾下腹主动脉和主髂动脉瘤患者的血管内治疗，符合以下条件：1.足够的髂动脉或股动脉通路，与所需的输送系统和附件兼容；2.近端主动脉锚定区，包括：（1）肾下瘤颈长度≥ 15mm（2）主动脉瘤颈直径≥ 17mm和≤ 32mm（3）肾上角≤ 45°（4）肾下角≤ 60°；3.髂动脉远端锚定区，包括：内径为8 mm–13 mm，长度为≥ 10mm或内径＞13 mm–20 mm，长度为≥ 15mm；4.腹主动脉瘤治疗的最小总长度（近端锚定位置到远端锚定位置）为13cm；5.从最低肾动脉到主动脉分叉的最小总长度为9 cm。 | 腹主动脉支架 |  | be447873-9521-11f0-8a99-90e2ba8dbaac | be447873-9521-11f0-8a99-90e2ba8dbaac | 腹主动脉覆膜支架系统 | C02060700114018031330000008 |  | 02-血管介入治疗类材料 | 06-外周血管介入治疗材料 | 07-腹主动脉支架 | 腹主动脉支架（非分支型） | 14-合金 | 018-非分支型/延长型 | 28-L2-09-160U | 28-L2-09-160U |  | 国械注进20253130393 | 集采范围外 | 新增（2025-11-16处理）
| 博顿医疗有限公司Bolton Medical, Inc. |  | e13f91dd-c2a1-11f0-88e5-34735a9d8166 | 06ad80c5-951f-11f0-8a99-90e2ba8dbaac | 外周血管支架类 | 腹主动脉支架 | 腹主动脉覆膜支架系统 | ef5308c4-939f-11f0-8a99-90e2ba8dbaac | 腹主动脉覆膜支架系统 | 博顿医疗有限公司Bolton Medical, Inc. |  | 国械注进20253130393 | 博顿医疗有限公司Bolton Medical, Inc. | 该产品由自膨式覆膜支架和输送系统组成。覆膜支架由镍钛合金支架、聚酯覆膜、铂铱合金不透射线标记和PTFE缝线组成，分为主体分叉覆膜支架、近端袖套覆膜支架、腿部延长覆膜支架和直型髂支延长覆膜支架。输送系统由尖端、导入鞘组件、控制管组件、支撑件组件、止血阀组件、手柄、操作杆和鲁尔接头等组成，尖端和导入鞘外表面涂覆亲水涂层。产品经伽马辐射灭菌，一次性使用。货架有效期3年。 | 该产品适用于肾下腹主动脉和主髂动脉瘤患者的血管内治疗，符合以下条件：1.足够的髂动脉或股动脉通路，与所需的输送系统和附件兼容；2.近端主动脉锚定区，包括：（1）肾下瘤颈长度≥ 15mm（2）主动脉瘤颈直径≥ 17mm和≤ 32mm（3）肾上角≤ 45°（4）肾下角≤ 60°；3.髂动脉远端锚定区，包括：内径为8 mm–13 mm，长度为≥ 10mm或内径＞13 mm–20 mm，长度为≥ 15mm；4.腹主动脉瘤治疗的最小总长度（近端锚定位置到远端锚定位置）为13cm；5.从最低肾动脉到主动脉分叉的最小总长度为9 cm。 | 腹主动脉支架 |  | be448568-9521-11f0-8a99-90e2ba8dbaac | be448568-9521-11f0-8a99-90e2ba8dbaac | 腹主动脉覆膜支架系统 | C02060700114018031330000009 |  | 02-血管介入治疗类材料 | 06-外周血管介入治疗材料 | 07-腹主动脉支架 | 腹主动脉支架（非分支型） | 14-合金 | 018-非分支型/延长型 | 28-L2-15-120U | 28-L2-15-120U |  | 国械注进20253130393 | 集采范围外 | 新增（2025-11-16处理）
| 博顿医疗有限公司Bolton Medical, Inc. |  | e13f9338-c2a1-11f0-88e5-34735a9d8166 | 06ad80c5-951f-11f0-8a99-90e2ba8dbaac | 外周血管支架类 | 腹主动脉支架 | 腹主动脉覆膜支架系统 | ef5308c4-939f-11f0-8a99-90e2ba8dbaac | 腹主动脉覆膜支架系统 | 博顿医疗有限公司Bolton Medical, Inc. |  | 国械注进20253130393 | 博顿医疗有限公司Bolton Medical, Inc. | 该产品由自膨式覆膜支架和输送系统组成。覆膜支架由镍钛合金支架、聚酯覆膜、铂铱合金不透射线标记和PTFE缝线组成，分为主体分叉覆膜支架、近端袖套覆膜支架、腿部延长覆膜支架和直型髂支延长覆膜支架。输送系统由尖端、导入鞘组件、控制管组件、支撑件组件、止血阀组件、手柄、操作杆和鲁尔接头等组成，尖端和导入鞘外表面涂覆亲水涂层。产品经伽马辐射灭菌，一次性使用。货架有效期3年。 | 该产品适用于肾下腹主动脉和主髂动脉瘤患者的血管内治疗，符合以下条件：1.足够的髂动脉或股动脉通路，与所需的输送系统和附件兼容；2.近端主动脉锚定区，包括：（1）肾下瘤颈长度≥ 15mm（2）主动脉瘤颈直径≥ 17mm和≤ 32mm（3）肾上角≤ 45°（4）肾下角≤ 60°；3.髂动脉远端锚定区，包括：内径为8 mm–13 mm，长度为≥ 10mm或内径＞13 mm–20 mm，长度为≥ 15mm；4.腹主动脉瘤治疗的最小总长度（近端锚定位置到远端锚定位置）为13cm；5.从最低肾动脉到主动脉分叉的最小总长度为9 cm。 | 腹主动脉支架 |  | be449916-9521-11f0-8a99-90e2ba8dbaac | be449916-9521-11f0-8a99-90e2ba8dbaac | 腹主动脉覆膜支架系统 | C02060700114018031330000010 |  | 02-血管介入治疗类材料 | 06-外周血管介入治疗材料 | 07-腹主动脉支架 | 腹主动脉支架（非分支型） | 14-合金 | 018-非分支型/延长型 | 28-L2-17-140U | 28-L2-17-140U |  | 国械注进20253130393 | 集采范围外 | 新增（2025-11-16处理）
| 博顿医疗有限公司Bolton Medical, Inc. |  | e13f9449-c2a1-11f0-88e5-34735a9d8166 | 06ad80c5-951f-11f0-8a99-90e2ba8dbaac | 外周血管支架类 | 腹主动脉支架 | 腹主动脉覆膜支架系统 | ef5308c4-939f-11f0-8a99-90e2ba8dbaac | 腹主动脉覆膜支架系统 | 博顿医疗有限公司Bolton Medical, Inc. |  | 国械注进20253130393 | 博顿医疗有限公司Bolton Medical, Inc. | 该产品由自膨式覆膜支架和输送系统组成。覆膜支架由镍钛合金支架、聚酯覆膜、铂铱合金不透射线标记和PTFE缝线组成，分为主体分叉覆膜支架、近端袖套覆膜支架、腿部延长覆膜支架和直型髂支延长覆膜支架。输送系统由尖端、导入鞘组件、控制管组件、支撑件组件、止血阀组件、手柄、操作杆和鲁尔接头等组成，尖端和导入鞘外表面涂覆亲水涂层。产品经伽马辐射灭菌，一次性使用。货架有效期3年。 | 该产品适用于肾下腹主动脉和主髂动脉瘤患者的血管内治疗，符合以下条件：1.足够的髂动脉或股动脉通路，与所需的输送系统和附件兼容；2.近端主动脉锚定区，包括：（1）肾下瘤颈长度≥ 15mm（2）主动脉瘤颈直径≥ 17mm和≤ 32mm（3）肾上角≤ 45°（4）肾下角≤ 60°；3.髂动脉远端锚定区，包括：内径为8 mm–13 mm，长度为≥ 10mm或内径＞13 mm–20 mm，长度为≥ 15mm；4.腹主动脉瘤治疗的最小总长度（近端锚定位置到远端锚定位置）为13cm；5.从最低肾动脉到主动脉分叉的最小总长度为9 cm。 | 腹主动脉支架 |  | be44c7cd-9521-11f0-8a99-90e2ba8dbaac | be44c7cd-9521-11f0-8a99-90e2ba8dbaac | 腹主动脉覆膜支架系统 | C02060700114018031330000011 |  | 02-血管介入治疗类材料 | 06-外周血管介入治疗材料 | 07-腹主动脉支架 | 腹主动脉支架（非分支型） | 14-合金 | 018-非分支型/延长型 | 28-L2-24-120U | 28-L2-24-120U |  | 国械注进20253130393 | 集采范围外 | 新增（2025-11-16处理）
| 博顿医疗有限公司Bolton Medical, Inc. |  | e13f9539-c2a1-11f0-88e5-34735a9d8166 | 06ad80c5-951f-11f0-8a99-90e2ba8dbaac | 外周血管支架类 | 腹主动脉支架 | 腹主动脉覆膜支架系统 | ef5308c4-939f-11f0-8a99-90e2ba8dbaac | 腹主动脉覆膜支架系统 | 博顿医疗有限公司Bolton Medical, Inc. |  | 国械注进20253130393 | 博顿医疗有限公司Bolton Medical, Inc. | 该产品由自膨式覆膜支架和输送系统组成。覆膜支架由镍钛合金支架、聚酯覆膜、铂铱合金不透射线标记和PTFE缝线组成，分为主体分叉覆膜支架、近端袖套覆膜支架、腿部延长覆膜支架和直型髂支延长覆膜支架。输送系统由尖端、导入鞘组件、控制管组件、支撑件组件、止血阀组件、手柄、操作杆和鲁尔接头等组成，尖端和导入鞘外表面涂覆亲水涂层。产品经伽马辐射灭菌，一次性使用。货架有效期3年。 | 该产品适用于肾下腹主动脉和主髂动脉瘤患者的血管内治疗，符合以下条件：1.足够的髂动脉或股动脉通路，与所需的输送系统和附件兼容；2.近端主动脉锚定区，包括：（1）肾下瘤颈长度≥ 15mm（2）主动脉瘤颈直径≥ 17mm和≤ 32mm（3）肾上角≤ 45°（4）肾下角≤ 60°；3.髂动脉远端锚定区，包括：内径为8 mm–13 mm，长度为≥ 10mm或内径＞13 mm–20 mm，长度为≥ 15mm；4.腹主动脉瘤治疗的最小总长度（近端锚定位置到远端锚定位置）为13cm；5.从最低肾动脉到主动脉分叉的最小总长度为9 cm。 | 腹主动脉支架 |  | be44d4d0-9521-11f0-8a99-90e2ba8dbaac | be44d4d0-9521-11f0-8a99-90e2ba8dbaac | 腹主动脉覆膜支架系统 | C02060700114018031330000012 |  | 02-血管介入治疗类材料 | 06-外周血管介入治疗材料 | 07-腹主动脉支架 | 腹主动脉支架（非分支型） | 14-合金 | 018-非分支型/延长型 | 28-L2-20-120U | 28-L2-20-120U |  | 国械注进20253130393 | 集采范围外 | 新增（2025-11-16处理）
| 博顿医疗有限公司Bolton Medical, Inc. |  | e13f961f-c2a1-11f0-88e5-34735a9d8166 | 06ad80c5-951f-11f0-8a99-90e2ba8dbaac | 外周血管支架类 | 腹主动脉支架 | 腹主动脉覆膜支架系统 | ef5308c4-939f-11f0-8a99-90e2ba8dbaac | 腹主动脉覆膜支架系统 | 博顿医疗有限公司Bolton Medical, Inc. |  | 国械注进20253130393 | 博顿医疗有限公司Bolton Medical, Inc. | 该产品由自膨式覆膜支架和输送系统组成。覆膜支架由镍钛合金支架、聚酯覆膜、铂铱合金不透射线标记和PTFE缝线组成，分为主体分叉覆膜支架、近端袖套覆膜支架、腿部延长覆膜支架和直型髂支延长覆膜支架。输送系统由尖端、导入鞘组件、控制管组件、支撑件组件、止血阀组件、手柄、操作杆和鲁尔接头等组成，尖端和导入鞘外表面涂覆亲水涂层。产品经伽马辐射灭菌，一次性使用。货架有效期3年。 | 该产品适用于肾下腹主动脉和主髂动脉瘤患者的血管内治疗，符合以下条件：1.足够的髂动脉或股动脉通路，与所需的输送系统和附件兼容；2.近端主动脉锚定区，包括：（1）肾下瘤颈长度≥ 15mm（2）主动脉瘤颈直径≥ 17mm和≤ 32mm（3）肾上角≤ 45°（4）肾下角≤ 60°；3.髂动脉远端锚定区，包括：内径为8 mm–13 mm，长度为≥ 10mm或内径＞13 mm–20 mm，长度为≥ 15mm；4.腹主动脉瘤治疗的最小总长度（近端锚定位置到远端锚定位置）为13cm；5.从最低肾动脉到主动脉分叉的最小总长度为9 cm。 | 腹主动脉支架 |  | be44ded8-9521-11f0-8a99-90e2ba8dbaac | be44ded8-9521-11f0-8a99-90e2ba8dbaac | 腹主动脉覆膜支架系统 | C02060700114018031330000013 |  | 02-血管介入治疗类材料 | 06-外周血管介入治疗材料 | 07-腹主动脉支架 | 腹主动脉支架（非分支型） | 14-合金 | 018-非分支型/延长型 | 28-L2-24-160U | 28-L2-24-160U |  | 国械注进20253130393 | 集采范围外 | 新增（2025-11-16处理）
| 博顿医疗有限公司Bolton Medical, Inc. |  | e13f9709-c2a1-11f0-88e5-34735a9d8166 | 06ad80c5-951f-11f0-8a99-90e2ba8dbaac | 外周血管支架类 | 腹主动脉支架 | 腹主动脉覆膜支架系统 | ef5308c4-939f-11f0-8a99-90e2ba8dbaac | 腹主动脉覆膜支架系统 | 博顿医疗有限公司Bolton Medical, Inc. |  | 国械注进20253130393 | 博顿医疗有限公司Bolton Medical, Inc. | 该产品由自膨式覆膜支架和输送系统组成。覆膜支架由镍钛合金支架、聚酯覆膜、铂铱合金不透射线标记和PTFE缝线组成，分为主体分叉覆膜支架、近端袖套覆膜支架、腿部延长覆膜支架和直型髂支延长覆膜支架。输送系统由尖端、导入鞘组件、控制管组件、支撑件组件、止血阀组件、手柄、操作杆和鲁尔接头等组成，尖端和导入鞘外表面涂覆亲水涂层。产品经伽马辐射灭菌，一次性使用。货架有效期3年。 | 该产品适用于肾下腹主动脉和主髂动脉瘤患者的血管内治疗，符合以下条件：1.足够的髂动脉或股动脉通路，与所需的输送系统和附件兼容；2.近端主动脉锚定区，包括：（1）肾下瘤颈长度≥ 15mm（2）主动脉瘤颈直径≥ 17mm和≤ 32mm（3）肾上角≤ 45°（4）肾下角≤ 60°；3.髂动脉远端锚定区，包括：内径为8 mm–13 mm，长度为≥ 10mm或内径＞13 mm–20 mm，长度为≥ 15mm；4.腹主动脉瘤治疗的最小总长度（近端锚定位置到远端锚定位置）为13cm；5.从最低肾动脉到主动脉分叉的最小总长度为9 cm。 | 腹主动脉支架 |  | be44e981-9521-11f0-8a99-90e2ba8dbaac | be44e981-9521-11f0-8a99-90e2ba8dbaac | 腹主动脉覆膜支架系统 | C02060700114018031330000014 |  | 02-血管介入治疗类材料 | 06-外周血管介入治疗材料 | 07-腹主动脉支架 | 腹主动脉支架（非分支型） | 14-合金 | 018-非分支型/延长型 | 28-L2-09-120U | 28-L2-09-120U |  | 国械注进20253130393 | 集采范围外 | 新增（2025-11-16处理）
| 博顿医疗有限公司Bolton Medical, Inc. |  | e13f9855-c2a1-11f0-88e5-34735a9d8166 | 06ad80c5-951f-11f0-8a99-90e2ba8dbaac | 外周血管支架类 | 腹主动脉支架 | 腹主动脉覆膜支架系统 | ef5308c4-939f-11f0-8a99-90e2ba8dbaac | 腹主动脉覆膜支架系统 | 博顿医疗有限公司Bolton Medical, Inc. |  | 国械注进20253130393 | 博顿医疗有限公司Bolton Medical, Inc. | 该产品由自膨式覆膜支架和输送系统组成。覆膜支架由镍钛合金支架、聚酯覆膜、铂铱合金不透射线标记和PTFE缝线组成，分为主体分叉覆膜支架、近端袖套覆膜支架、腿部延长覆膜支架和直型髂支延长覆膜支架。输送系统由尖端、导入鞘组件、控制管组件、支撑件组件、止血阀组件、手柄、操作杆和鲁尔接头等组成，尖端和导入鞘外表面涂覆亲水涂层。产品经伽马辐射灭菌，一次性使用。货架有效期3年。 | 该产品适用于肾下腹主动脉和主髂动脉瘤患者的血管内治疗，符合以下条件：1.足够的髂动脉或股动脉通路，与所需的输送系统和附件兼容；2.近端主动脉锚定区，包括：（1）肾下瘤颈长度≥ 15mm（2）主动脉瘤颈直径≥ 17mm和≤ 32mm（3）肾上角≤ 45°（4）肾下角≤ 60°；3.髂动脉远端锚定区，包括：内径为8 mm–13 mm，长度为≥ 10mm或内径＞13 mm–20 mm，长度为≥ 15mm；4.腹主动脉瘤治疗的最小总长度（近端锚定位置到远端锚定位置）为13cm；5.从最低肾动脉到主动脉分叉的最小总长度为9 cm。 | 腹主动脉支架 |  | be44f9ce-9521-11f0-8a99-90e2ba8dbaac | be44f9ce-9521-11f0-8a99-90e2ba8dbaac | 腹主动脉覆膜支架系统 | C02060700114018031330000015 |  | 02-血管介入治疗类材料 | 06-外周血管介入治疗材料 | 07-腹主动脉支架 | 腹主动脉支架（非分支型） | 14-合金 | 018-非分支型/延长型 | 28-L2-20-160U | 28-L2-20-160U |  | 国械注进20253130393 | 集采范围外 | 新增（2025-11-16处理）
| 博顿医疗有限公司Bolton Medical, Inc. |  | e13f99a2-c2a1-11f0-88e5-34735a9d8166 | 06ad80c5-951f-11f0-8a99-90e2ba8dbaac | 外周血管支架类 | 腹主动脉支架 | 腹主动脉覆膜支架系统 | ef5308c4-939f-11f0-8a99-90e2ba8dbaac | 腹主动脉覆膜支架系统 | 博顿医疗有限公司Bolton Medical, Inc. |  | 国械注进20253130393 | 博顿医疗有限公司Bolton Medical, Inc. | 该产品由自膨式覆膜支架和输送系统组成。覆膜支架由镍钛合金支架、聚酯覆膜、铂铱合金不透射线标记和PTFE缝线组成，分为主体分叉覆膜支架、近端袖套覆膜支架、腿部延长覆膜支架和直型髂支延长覆膜支架。输送系统由尖端、导入鞘组件、控制管组件、支撑件组件、止血阀组件、手柄、操作杆和鲁尔接头等组成，尖端和导入鞘外表面涂覆亲水涂层。产品经伽马辐射灭菌，一次性使用。货架有效期3年。 | 该产品适用于肾下腹主动脉和主髂动脉瘤患者的血管内治疗，符合以下条件：1.足够的髂动脉或股动脉通路，与所需的输送系统和附件兼容；2.近端主动脉锚定区，包括：（1）肾下瘤颈长度≥ 15mm（2）主动脉瘤颈直径≥ 17mm和≤ 32mm（3）肾上角≤ 45°（4）肾下角≤ 60°；3.髂动脉远端锚定区，包括：内径为8 mm–13 mm，长度为≥ 10mm或内径＞13 mm–20 mm，长度为≥ 15mm；4.腹主动脉瘤治疗的最小总长度（近端锚定位置到远端锚定位置）为13cm；5.从最低肾动脉到主动脉分叉的最小总长度为9 cm。 | 腹主动脉支架 |  | be45043e-9521-11f0-8a99-90e2ba8dbaac | be45043e-9521-11f0-8a99-90e2ba8dbaac | 腹主动脉覆膜支架系统 | C02060700114018031330000016 |  | 02-血管介入治疗类材料 | 06-外周血管介入治疗材料 | 07-腹主动脉支架 | 腹主动脉支架（非分支型） | 14-合金 | 018-非分支型/延长型 | 28-L2-24-140U | 28-L2-24-140U |  | 国械注进20253130393 | 集采范围外 | 新增（2025-11-16处理）
| 博顿医疗有限公司Bolton Medical, Inc. |  | e13f9aa0-c2a1-11f0-88e5-34735a9d8166 | 06ad80c5-951f-11f0-8a99-90e2ba8dbaac | 外周血管支架类 | 腹主动脉支架 | 腹主动脉覆膜支架系统 | ef5308c4-939f-11f0-8a99-90e2ba8dbaac | 腹主动脉覆膜支架系统 | 博顿医疗有限公司Bolton Medical, Inc. |  | 国械注进20253130393 | 博顿医疗有限公司Bolton Medical, Inc. | 该产品由自膨式覆膜支架和输送系统组成。覆膜支架由镍钛合金支架、聚酯覆膜、铂铱合金不透射线标记和PTFE缝线组成，分为主体分叉覆膜支架、近端袖套覆膜支架、腿部延长覆膜支架和直型髂支延长覆膜支架。输送系统由尖端、导入鞘组件、控制管组件、支撑件组件、止血阀组件、手柄、操作杆和鲁尔接头等组成，尖端和导入鞘外表面涂覆亲水涂层。产品经伽马辐射灭菌，一次性使用。货架有效期3年。 | 该产品适用于肾下腹主动脉和主髂动脉瘤患者的血管内治疗，符合以下条件：1.足够的髂动脉或股动脉通路，与所需的输送系统和附件兼容；2.近端主动脉锚定区，包括：（1）肾下瘤颈长度≥ 15mm（2）主动脉瘤颈直径≥ 17mm和≤ 32mm（3）肾上角≤ 45°（4）肾下角≤ 60°；3.髂动脉远端锚定区，包括：内径为8 mm–13 mm，长度为≥ 10mm或内径＞13 mm–20 mm，长度为≥ 15mm；4.腹主动脉瘤治疗的最小总长度（近端锚定位置到远端锚定位置）为13cm；5.从最低肾动脉到主动脉分叉的最小总长度为9 cm。 | 腹主动脉支架 |  | be451a75-9521-11f0-8a99-90e2ba8dbaac | be451a75-9521-11f0-8a99-90e2ba8dbaac | 腹主动脉覆膜支架系统 | C02060700114018031330000017 |  | 02-血管介入治疗类材料 | 06-外周血管介入治疗材料 | 07-腹主动脉支架 | 腹主动脉支架（非分支型） | 14-合金 | 018-非分支型/延长型 | 28-L2-15-160U | 28-L2-15-160U |  | 国械注进20253130393 | 集采范围外 | 新增（2025-11-16处理）
| 博顿医疗有限公司Bolton Medical, Inc. |  | e13f9bec-c2a1-11f0-88e5-34735a9d8166 | 06ad80c5-951f-11f0-8a99-90e2ba8dbaac | 外周血管支架类 | 腹主动脉支架 | 腹主动脉覆膜支架系统 | ef5308c4-939f-11f0-8a99-90e2ba8dbaac | 腹主动脉覆膜支架系统 | 博顿医疗有限公司Bolton Medical, Inc. |  | 国械注进20253130393 | 博顿医疗有限公司Bolton Medical, Inc. | 该产品由自膨式覆膜支架和输送系统组成。覆膜支架由镍钛合金支架、聚酯覆膜、铂铱合金不透射线标记和PTFE缝线组成，分为主体分叉覆膜支架、近端袖套覆膜支架、腿部延长覆膜支架和直型髂支延长覆膜支架。输送系统由尖端、导入鞘组件、控制管组件、支撑件组件、止血阀组件、手柄、操作杆和鲁尔接头等组成，尖端和导入鞘外表面涂覆亲水涂层。产品经伽马辐射灭菌，一次性使用。货架有效期3年。 | 该产品适用于肾下腹主动脉和主髂动脉瘤患者的血管内治疗，符合以下条件：1.足够的髂动脉或股动脉通路，与所需的输送系统和附件兼容；2.近端主动脉锚定区，包括：（1）肾下瘤颈长度≥ 15mm（2）主动脉瘤颈直径≥ 17mm和≤ 32mm（3）肾上角≤ 45°（4）肾下角≤ 60°；3.髂动脉远端锚定区，包括：内径为8 mm–13 mm，长度为≥ 10mm或内径＞13 mm–20 mm，长度为≥ 15mm；4.腹主动脉瘤治疗的最小总长度（近端锚定位置到远端锚定位置）为13cm；5.从最低肾动脉到主动脉分叉的最小总长度为9 cm。 | 腹主动脉支架 |  | be453196-9521-11f0-8a99-90e2ba8dbaac | be453196-9521-11f0-8a99-90e2ba8dbaac | 腹主动脉覆膜支架系统 | C02060700114018031330000018 |  | 02-血管介入治疗类材料 | 06-外周血管介入治疗材料 | 07-腹主动脉支架 | 腹主动脉支架（非分支型） | 14-合金 | 018-非分支型/延长型 | 28-L2-11-160U | 28-L2-11-160U |  | 国械注进20253130393 | 集采范围外 | 新增（2025-11-16处理）
| 博顿医疗有限公司Bolton Medical, Inc. |  | e13f9ce6-c2a1-11f0-88e5-34735a9d8166 | 06ad80c5-951f-11f0-8a99-90e2ba8dbaac | 外周血管支架类 | 腹主动脉支架 | 腹主动脉覆膜支架系统 | ef5308c4-939f-11f0-8a99-90e2ba8dbaac | 腹主动脉覆膜支架系统 | 博顿医疗有限公司Bolton Medical, Inc. |  | 国械注进20253130393 | 博顿医疗有限公司Bolton Medical, Inc. | 该产品由自膨式覆膜支架和输送系统组成。覆膜支架由镍钛合金支架、聚酯覆膜、铂铱合金不透射线标记和PTFE缝线组成，分为主体分叉覆膜支架、近端袖套覆膜支架、腿部延长覆膜支架和直型髂支延长覆膜支架。输送系统由尖端、导入鞘组件、控制管组件、支撑件组件、止血阀组件、手柄、操作杆和鲁尔接头等组成，尖端和导入鞘外表面涂覆亲水涂层。产品经伽马辐射灭菌，一次性使用。货架有效期3年。 | 该产品适用于肾下腹主动脉和主髂动脉瘤患者的血管内治疗，符合以下条件：1.足够的髂动脉或股动脉通路，与所需的输送系统和附件兼容；2.近端主动脉锚定区，包括：（1）肾下瘤颈长度≥ 15mm（2）主动脉瘤颈直径≥ 17mm和≤ 32mm（3）肾上角≤ 45°（4）肾下角≤ 60°；3.髂动脉远端锚定区，包括：内径为8 mm–13 mm，长度为≥ 10mm或内径＞13 mm–20 mm，长度为≥ 15mm；4.腹主动脉瘤治疗的最小总长度（近端锚定位置到远端锚定位置）为13cm；5.从最低肾动脉到主动脉分叉的最小总长度为9 cm。 | 腹主动脉支架 |  | be4549a8-9521-11f0-8a99-90e2ba8dbaac | be4549a8-9521-11f0-8a99-90e2ba8dbaac | 腹主动脉覆膜支架系统 | C02060700114018031330000019 |  | 02-血管介入治疗类材料 | 06-外周血管介入治疗材料 | 07-腹主动脉支架 | 腹主动脉支架（非分支型） | 14-合金 | 018-非分支型/延长型 | 28-L2-24-080U | 28-L2-24-080U |  | 国械注进20253130393 | 集采范围外 | 新增（2025-11-16处理）
| 博顿医疗有限公司Bolton Medical, Inc. |  | e13f9e2d-c2a1-11f0-88e5-34735a9d8166 | 06ad80c5-951f-11f0-8a99-90e2ba8dbaac | 外周血管支架类 | 腹主动脉支架 | 腹主动脉覆膜支架系统 | ef5308c4-939f-11f0-8a99-90e2ba8dbaac | 腹主动脉覆膜支架系统 | 博顿医疗有限公司Bolton Medical, Inc. |  | 国械注进20253130393 | 博顿医疗有限公司Bolton Medical, Inc. | 该产品由自膨式覆膜支架和输送系统组成。覆膜支架由镍钛合金支架、聚酯覆膜、铂铱合金不透射线标记和PTFE缝线组成，分为主体分叉覆膜支架、近端袖套覆膜支架、腿部延长覆膜支架和直型髂支延长覆膜支架。输送系统由尖端、导入鞘组件、控制管组件、支撑件组件、止血阀组件、手柄、操作杆和鲁尔接头等组成，尖端和导入鞘外表面涂覆亲水涂层。产品经伽马辐射灭菌，一次性使用。货架有效期3年。 | 该产品适用于肾下腹主动脉和主髂动脉瘤患者的血管内治疗，符合以下条件：1.足够的髂动脉或股动脉通路，与所需的输送系统和附件兼容；2.近端主动脉锚定区，包括：（1）肾下瘤颈长度≥ 15mm（2）主动脉瘤颈直径≥ 17mm和≤ 32mm（3）肾上角≤ 45°（4）肾下角≤ 60°；3.髂动脉远端锚定区，包括：内径为8 mm–13 mm，长度为≥ 10mm或内径＞13 mm–20 mm，长度为≥ 15mm；4.腹主动脉瘤治疗的最小总长度（近端锚定位置到远端锚定位置）为13cm；5.从最低肾动脉到主动脉分叉的最小总长度为9 cm。 | 腹主动脉支架 |  | be455a79-9521-11f0-8a99-90e2ba8dbaac | be455a79-9521-11f0-8a99-90e2ba8dbaac | 腹主动脉覆膜支架系统 | C02060700114018031330000020 |  | 02-血管介入治疗类材料 | 06-外周血管介入治疗材料 | 07-腹主动脉支架 | 腹主动脉支架（非分支型） | 14-合金 | 018-非分支型/延长型 | 28-L2-20-140U | 28-L2-20-140U |  | 国械注进20253130393 | 集采范围外 | 新增（2025-11-16处理）
| 博顿医疗有限公司Bolton Medical, Inc. |  | e13f9f6b-c2a1-11f0-88e5-34735a9d8166 | 06ad80c5-951f-11f0-8a99-90e2ba8dbaac | 外周血管支架类 | 腹主动脉支架 | 腹主动脉覆膜支架系统 | ef5308c4-939f-11f0-8a99-90e2ba8dbaac | 腹主动脉覆膜支架系统 | 博顿医疗有限公司Bolton Medical, Inc. |  | 国械注进20253130393 | 博顿医疗有限公司Bolton Medical, Inc. | 该产品由自膨式覆膜支架和输送系统组成。覆膜支架由镍钛合金支架、聚酯覆膜、铂铱合金不透射线标记和PTFE缝线组成，分为主体分叉覆膜支架、近端袖套覆膜支架、腿部延长覆膜支架和直型髂支延长覆膜支架。输送系统由尖端、导入鞘组件、控制管组件、支撑件组件、止血阀组件、手柄、操作杆和鲁尔接头等组成，尖端和导入鞘外表面涂覆亲水涂层。产品经伽马辐射灭菌，一次性使用。货架有效期3年。 | 该产品适用于肾下腹主动脉和主髂动脉瘤患者的血管内治疗，符合以下条件：1.足够的髂动脉或股动脉通路，与所需的输送系统和附件兼容；2.近端主动脉锚定区，包括：（1）肾下瘤颈长度≥ 15mm（2）主动脉瘤颈直径≥ 17mm和≤ 32mm（3）肾上角≤ 45°（4）肾下角≤ 60°；3.髂动脉远端锚定区，包括：内径为8 mm–13 mm，长度为≥ 10mm或内径＞13 mm–20 mm，长度为≥ 15mm；4.腹主动脉瘤治疗的最小总长度（近端锚定位置到远端锚定位置）为13cm；5.从最低肾动脉到主动脉分叉的最小总长度为9 cm。 | 腹主动脉支架 |  | be45956d-9521-11f0-8a99-90e2ba8dbaac | be45956d-9521-11f0-8a99-90e2ba8dbaac | 腹主动脉覆膜支架系统 | C02060700114018031330000021 |  | 02-血管介入治疗类材料 | 06-外周血管介入治疗材料 | 07-腹主动脉支架 | 腹主动脉支架（非分支型） | 14-合金 | 018-非分支型/延长型 | 28-L2-17-080U | 28-L2-17-080U |  | 国械注进20253130393 | 集采范围外 | 新增（2025-11-16处理）
| 博顿医疗有限公司Bolton Medical, Inc. |  | e13fa0ad-c2a1-11f0-88e5-34735a9d8166 | 06ad80c5-951f-11f0-8a99-90e2ba8dbaac | 外周血管支架类 | 腹主动脉支架 | 腹主动脉覆膜支架系统 | ef5308c4-939f-11f0-8a99-90e2ba8dbaac | 腹主动脉覆膜支架系统 | 博顿医疗有限公司Bolton Medical, Inc. |  | 国械注进20253130393 | 博顿医疗有限公司Bolton Medical, Inc. | 该产品由自膨式覆膜支架和输送系统组成。覆膜支架由镍钛合金支架、聚酯覆膜、铂铱合金不透射线标记和PTFE缝线组成，分为主体分叉覆膜支架、近端袖套覆膜支架、腿部延长覆膜支架和直型髂支延长覆膜支架。输送系统由尖端、导入鞘组件、控制管组件、支撑件组件、止血阀组件、手柄、操作杆和鲁尔接头等组成，尖端和导入鞘外表面涂覆亲水涂层。产品经伽马辐射灭菌，一次性使用。货架有效期3年。 | 该产品适用于肾下腹主动脉和主髂动脉瘤患者的血管内治疗，符合以下条件：1.足够的髂动脉或股动脉通路，与所需的输送系统和附件兼容；2.近端主动脉锚定区，包括：（1）肾下瘤颈长度≥ 15mm（2）主动脉瘤颈直径≥ 17mm和≤ 32mm（3）肾上角≤ 45°（4）肾下角≤ 60°；3.髂动脉远端锚定区，包括：内径为8 mm–13 mm，长度为≥ 10mm或内径＞13 mm–20 mm，长度为≥ 15mm；4.腹主动脉瘤治疗的最小总长度（近端锚定位置到远端锚定位置）为13cm；5.从最低肾动脉到主动脉分叉的最小总长度为9 cm。 | 腹主动脉支架 |  | be45d5e4-9521-11f0-8a99-90e2ba8dbaac | be45d5e4-9521-11f0-8a99-90e2ba8dbaac | 腹主动脉覆膜支架系统 | C02060700114018031330000022 |  | 02-血管介入治疗类材料 | 06-外周血管介入治疗材料 | 07-腹主动脉支架 | 腹主动脉支架（非分支型） | 14-合金 | 018-非分支型/延长型 | 28-L2-09-140U | 28-L2-09-140U |  | 国械注进20253130393 | 集采范围外 | 新增（2025-11-16处理）
| 博顿医疗有限公司Bolton Medical, Inc. |  | e13fa22f-c2a1-11f0-88e5-34735a9d8166 | 06ad80c5-951f-11f0-8a99-90e2ba8dbaac | 外周血管支架类 | 腹主动脉支架 | 腹主动脉覆膜支架系统 | ef5308c4-939f-11f0-8a99-90e2ba8dbaac | 腹主动脉覆膜支架系统 | 博顿医疗有限公司Bolton Medical, Inc. |  | 国械注进20253130393 | 博顿医疗有限公司Bolton Medical, Inc. | 该产品由自膨式覆膜支架和输送系统组成。覆膜支架由镍钛合金支架、聚酯覆膜、铂铱合金不透射线标记和PTFE缝线组成，分为主体分叉覆膜支架、近端袖套覆膜支架、腿部延长覆膜支架和直型髂支延长覆膜支架。输送系统由尖端、导入鞘组件、控制管组件、支撑件组件、止血阀组件、手柄、操作杆和鲁尔接头等组成，尖端和导入鞘外表面涂覆亲水涂层。产品经伽马辐射灭菌，一次性使用。货架有效期3年。 | 该产品适用于肾下腹主动脉和主髂动脉瘤患者的血管内治疗，符合以下条件：1.足够的髂动脉或股动脉通路，与所需的输送系统和附件兼容；2.近端主动脉锚定区，包括：（1）肾下瘤颈长度≥ 15mm（2）主动脉瘤颈直径≥ 17mm和≤ 32mm（3）肾上角≤ 45°（4）肾下角≤ 60°；3.髂动脉远端锚定区，包括：内径为8 mm–13 mm，长度为≥ 10mm或内径＞13 mm–20 mm，长度为≥ 15mm；4.腹主动脉瘤治疗的最小总长度（近端锚定位置到远端锚定位置）为13cm；5.从最低肾动脉到主动脉分叉的最小总长度为9 cm。 | 腹主动脉支架 |  | be45f2f0-9521-11f0-8a99-90e2ba8dbaac | be45f2f0-9521-11f0-8a99-90e2ba8dbaac | 腹主动脉覆膜支架系统 | C02060700114018031330000023 |  | 02-血管介入治疗类材料 | 06-外周血管介入治疗材料 | 07-腹主动脉支架 | 腹主动脉支架（非分支型） | 14-合金 | 018-非分支型/延长型 | 28-L2-20-100U | 28-L2-20-100U |  | 国械注进20253130393 | 集采范围外 | 新增（2025-11-16处理）
| 博顿医疗有限公司Bolton Medical, Inc. |  | e13fa31a-c2a1-11f0-88e5-34735a9d8166 | 06ad80c5-951f-11f0-8a99-90e2ba8dbaac | 外周血管支架类 | 腹主动脉支架 | 腹主动脉覆膜支架系统 | ef5308c4-939f-11f0-8a99-90e2ba8dbaac | 腹主动脉覆膜支架系统 | 博顿医疗有限公司Bolton Medical, Inc. |  | 国械注进20253130393 | 博顿医疗有限公司Bolton Medical, Inc. | 该产品由自膨式覆膜支架和输送系统组成。覆膜支架由镍钛合金支架、聚酯覆膜、铂铱合金不透射线标记和PTFE缝线组成，分为主体分叉覆膜支架、近端袖套覆膜支架、腿部延长覆膜支架和直型髂支延长覆膜支架。输送系统由尖端、导入鞘组件、控制管组件、支撑件组件、止血阀组件、手柄、操作杆和鲁尔接头等组成，尖端和导入鞘外表面涂覆亲水涂层。产品经伽马辐射灭菌，一次性使用。货架有效期3年。 | 该产品适用于肾下腹主动脉和主髂动脉瘤患者的血管内治疗，符合以下条件：1.足够的髂动脉或股动脉通路，与所需的输送系统和附件兼容；2.近端主动脉锚定区，包括：（1）肾下瘤颈长度≥ 15mm（2）主动脉瘤颈直径≥ 17mm和≤ 32mm（3）肾上角≤ 45°（4）肾下角≤ 60°；3.髂动脉远端锚定区，包括：内径为8 mm–13 mm，长度为≥ 10mm或内径＞13 mm–20 mm，长度为≥ 15mm；4.腹主动脉瘤治疗的最小总长度（近端锚定位置到远端锚定位置）为13cm；5.从最低肾动脉到主动脉分叉的最小总长度为9 cm。 | 腹主动脉支架 |  | be460147-9521-11f0-8a99-90e2ba8dbaac | be460147-9521-11f0-8a99-90e2ba8dbaac | 腹主动脉覆膜支架系统 | C02060700114018031330000024 |  | 02-血管介入治疗类材料 | 06-外周血管介入治疗材料 | 07-腹主动脉支架 | 腹主动脉支架（非分支型） | 14-合金 | 018-非分支型/延长型 | 28-L2-13-160U | 28-L2-13-160U |  | 国械注进20253130393 | 集采范围外 | 新增（2025-11-16处理）
| 博顿医疗有限公司Bolton Medical, Inc. |  | e13fa45d-c2a1-11f0-88e5-34735a9d8166 | 06ad80c5-951f-11f0-8a99-90e2ba8dbaac | 外周血管支架类 | 腹主动脉支架 | 腹主动脉覆膜支架系统 | ef5308c4-939f-11f0-8a99-90e2ba8dbaac | 腹主动脉覆膜支架系统 | 博顿医疗有限公司Bolton Medical, Inc. |  | 国械注进20253130393 | 博顿医疗有限公司Bolton Medical, Inc. | 该产品由自膨式覆膜支架和输送系统组成。覆膜支架由镍钛合金支架、聚酯覆膜、铂铱合金不透射线标记和PTFE缝线组成，分为主体分叉覆膜支架、近端袖套覆膜支架、腿部延长覆膜支架和直型髂支延长覆膜支架。输送系统由尖端、导入鞘组件、控制管组件、支撑件组件、止血阀组件、手柄、操作杆和鲁尔接头等组成，尖端和导入鞘外表面涂覆亲水涂层。产品经伽马辐射灭菌，一次性使用。货架有效期3年。 | 该产品适用于肾下腹主动脉和主髂动脉瘤患者的血管内治疗，符合以下条件：1.足够的髂动脉或股动脉通路，与所需的输送系统和附件兼容；2.近端主动脉锚定区，包括：（1）肾下瘤颈长度≥ 15mm（2）主动脉瘤颈直径≥ 17mm和≤ 32mm（3）肾上角≤ 45°（4）肾下角≤ 60°；3.髂动脉远端锚定区，包括：内径为8 mm–13 mm，长度为≥ 10mm或内径＞13 mm–20 mm，长度为≥ 15mm；4.腹主动脉瘤治疗的最小总长度（近端锚定位置到远端锚定位置）为13cm；5.从最低肾动脉到主动脉分叉的最小总长度为9 cm。 | 腹主动脉支架 |  | be464d55-9521-11f0-8a99-90e2ba8dbaac | be464d55-9521-11f0-8a99-90e2ba8dbaac | 腹主动脉覆膜支架系统 | C02060700114018031330000025 |  | 02-血管介入治疗类材料 | 06-外周血管介入治疗材料 | 07-腹主动脉支架 | 腹主动脉支架（非分支型） | 14-合金 | 018-非分支型/延长型 | 28-L2-13-120U | 28-L2-13-120U |  | 国械注进20253130393 | 集采范围外 | 新增（2025-11-16处理）
| 博顿医疗有限公司Bolton Medical, Inc. |  | e13fa5b3-c2a1-11f0-88e5-34735a9d8166 | 06ad80c5-951f-11f0-8a99-90e2ba8dbaac | 外周血管支架类 | 腹主动脉支架 | 腹主动脉覆膜支架系统 | ef5308c4-939f-11f0-8a99-90e2ba8dbaac | 腹主动脉覆膜支架系统 | 博顿医疗有限公司Bolton Medical, Inc. |  | 国械注进20253130393 | 博顿医疗有限公司Bolton Medical, Inc. | 该产品由自膨式覆膜支架和输送系统组成。覆膜支架由镍钛合金支架、聚酯覆膜、铂铱合金不透射线标记和PTFE缝线组成，分为主体分叉覆膜支架、近端袖套覆膜支架、腿部延长覆膜支架和直型髂支延长覆膜支架。输送系统由尖端、导入鞘组件、控制管组件、支撑件组件、止血阀组件、手柄、操作杆和鲁尔接头等组成，尖端和导入鞘外表面涂覆亲水涂层。产品经伽马辐射灭菌，一次性使用。货架有效期3年。 | 该产品适用于肾下腹主动脉和主髂动脉瘤患者的血管内治疗，符合以下条件：1.足够的髂动脉或股动脉通路，与所需的输送系统和附件兼容；2.近端主动脉锚定区，包括：（1）肾下瘤颈长度≥ 15mm（2）主动脉瘤颈直径≥ 17mm和≤ 32mm（3）肾上角≤ 45°（4）肾下角≤ 60°；3.髂动脉远端锚定区，包括：内径为8 mm–13 mm，长度为≥ 10mm或内径＞13 mm–20 mm，长度为≥ 15mm；4.腹主动脉瘤治疗的最小总长度（近端锚定位置到远端锚定位置）为13cm；5.从最低肾动脉到主动脉分叉的最小总长度为9 cm。 | 腹主动脉支架 |  | be467986-9521-11f0-8a99-90e2ba8dbaac | be467986-9521-11f0-8a99-90e2ba8dbaac | 腹主动脉覆膜支架系统 | C02060700114018031330000026 |  | 02-血管介入治疗类材料 | 06-外周血管介入治疗材料 | 07-腹主动脉支架 | 腹主动脉支架（非分支型） | 14-合金 | 018-非分支型/延长型 | 28-L2-15-140U | 28-L2-15-140U |  | 国械注进20253130393 | 集采范围外 | 新增（2025-11-16处理）
| 博顿医疗有限公司Bolton Medical, Inc. |  | e13fa694-c2a1-11f0-88e5-34735a9d8166 | 06ad80c5-951f-11f0-8a99-90e2ba8dbaac | 外周血管支架类 | 腹主动脉支架 | 腹主动脉覆膜支架系统 | ef5308c4-939f-11f0-8a99-90e2ba8dbaac | 腹主动脉覆膜支架系统 | 博顿医疗有限公司Bolton Medical, Inc. |  | 国械注进20253130393 | 博顿医疗有限公司Bolton Medical, Inc. | 该产品由自膨式覆膜支架和输送系统组成。覆膜支架由镍钛合金支架、聚酯覆膜、铂铱合金不透射线标记和PTFE缝线组成，分为主体分叉覆膜支架、近端袖套覆膜支架、腿部延长覆膜支架和直型髂支延长覆膜支架。输送系统由尖端、导入鞘组件、控制管组件、支撑件组件、止血阀组件、手柄、操作杆和鲁尔接头等组成，尖端和导入鞘外表面涂覆亲水涂层。产品经伽马辐射灭菌，一次性使用。货架有效期3年。 | 该产品适用于肾下腹主动脉和主髂动脉瘤患者的血管内治疗，符合以下条件：1.足够的髂动脉或股动脉通路，与所需的输送系统和附件兼容；2.近端主动脉锚定区，包括：（1）肾下瘤颈长度≥ 15mm（2）主动脉瘤颈直径≥ 17mm和≤ 32mm（3）肾上角≤ 45°（4）肾下角≤ 60°；3.髂动脉远端锚定区，包括：内径为8 mm–13 mm，长度为≥ 10mm或内径＞13 mm–20 mm，长度为≥ 15mm；4.腹主动脉瘤治疗的最小总长度（近端锚定位置到远端锚定位置）为13cm；5.从最低肾动脉到主动脉分叉的最小总长度为9 cm。 | 腹主动脉支架 |  | be468907-9521-11f0-8a99-90e2ba8dbaac | be468907-9521-11f0-8a99-90e2ba8dbaac | 腹主动脉覆膜支架系统 | C02060700114018031330000027 |  | 02-血管介入治疗类材料 | 06-外周血管介入治疗材料 | 07-腹主动脉支架 | 腹主动脉支架（非分支型） | 14-合金 | 018-非分支型/延长型 | 28-L2-13-100U | 28-L2-13-100U |  | 国械注进20253130393 | 集采范围外 | 新增（2025-11-16处理）
| 博顿医疗有限公司Bolton Medical, Inc. |  | e13fa77e-c2a1-11f0-88e5-34735a9d8166 | 06ad80c5-951f-11f0-8a99-90e2ba8dbaac | 外周血管支架类 | 腹主动脉支架 | 腹主动脉覆膜支架系统 | ef5308c4-939f-11f0-8a99-90e2ba8dbaac | 腹主动脉覆膜支架系统 | 博顿医疗有限公司Bolton Medical, Inc. |  | 国械注进20253130393 | 博顿医疗有限公司Bolton Medical, Inc. | 该产品由自膨式覆膜支架和输送系统组成。覆膜支架由镍钛合金支架、聚酯覆膜、铂铱合金不透射线标记和PTFE缝线组成，分为主体分叉覆膜支架、近端袖套覆膜支架、腿部延长覆膜支架和直型髂支延长覆膜支架。输送系统由尖端、导入鞘组件、控制管组件、支撑件组件、止血阀组件、手柄、操作杆和鲁尔接头等组成，尖端和导入鞘外表面涂覆亲水涂层。产品经伽马辐射灭菌，一次性使用。货架有效期3年。 | 该产品适用于肾下腹主动脉和主髂动脉瘤患者的血管内治疗，符合以下条件：1.足够的髂动脉或股动脉通路，与所需的输送系统和附件兼容；2.近端主动脉锚定区，包括：（1）肾下瘤颈长度≥ 15mm（2）主动脉瘤颈直径≥ 17mm和≤ 32mm（3）肾上角≤ 45°（4）肾下角≤ 60°；3.髂动脉远端锚定区，包括：内径为8 mm–13 mm，长度为≥ 10mm或内径＞13 mm–20 mm，长度为≥ 15mm；4.腹主动脉瘤治疗的最小总长度（近端锚定位置到远端锚定位置）为13cm；5.从最低肾动脉到主动脉分叉的最小总长度为9 cm。 | 腹主动脉支架 |  | be4694dc-9521-11f0-8a99-90e2ba8dbaac | be4694dc-9521-11f0-8a99-90e2ba8dbaac | 腹主动脉覆膜支架系统 | C02060700114018031330000028 |  | 02-血管介入治疗类材料 | 06-外周血管介入治疗材料 | 07-腹主动脉支架 | 腹主动脉支架（非分支型） | 14-合金 | 018-非分支型/延长型 | 28-L2-11-080U | 28-L2-11-080U |  | 国械注进20253130393 | 集采范围外 | 新增（2025-11-16处理）
| 博顿医疗有限公司Bolton Medical, Inc. |  | e13fa8a8-c2a1-11f0-88e5-34735a9d8166 | 06ad80c5-951f-11f0-8a99-90e2ba8dbaac | 外周血管支架类 | 腹主动脉支架 | 腹主动脉覆膜支架系统 | ef5308c4-939f-11f0-8a99-90e2ba8dbaac | 腹主动脉覆膜支架系统 | 博顿医疗有限公司Bolton Medical, Inc. |  | 国械注进20253130393 | 博顿医疗有限公司Bolton Medical, Inc. | 该产品由自膨式覆膜支架和输送系统组成。覆膜支架由镍钛合金支架、聚酯覆膜、铂铱合金不透射线标记和PTFE缝线组成，分为主体分叉覆膜支架、近端袖套覆膜支架、腿部延长覆膜支架和直型髂支延长覆膜支架。输送系统由尖端、导入鞘组件、控制管组件、支撑件组件、止血阀组件、手柄、操作杆和鲁尔接头等组成，尖端和导入鞘外表面涂覆亲水涂层。产品经伽马辐射灭菌，一次性使用。货架有效期3年。 | 该产品适用于肾下腹主动脉和主髂动脉瘤患者的血管内治疗，符合以下条件：1.足够的髂动脉或股动脉通路，与所需的输送系统和附件兼容；2.近端主动脉锚定区，包括：（1）肾下瘤颈长度≥ 15mm（2）主动脉瘤颈直径≥ 17mm和≤ 32mm（3）肾上角≤ 45°（4）肾下角≤ 60°；3.髂动脉远端锚定区，包括：内径为8 mm–13 mm，长度为≥ 10mm或内径＞13 mm–20 mm，长度为≥ 15mm；4.腹主动脉瘤治疗的最小总长度（近端锚定位置到远端锚定位置）为13cm；5.从最低肾动脉到主动脉分叉的最小总长度为9 cm。 | 腹主动脉支架 |  | be469991-9521-11f0-8a99-90e2ba8dbaac | be469991-9521-11f0-8a99-90e2ba8dbaac | 腹主动脉覆膜支架系统 | C02060700114018031330000029 |  | 02-血管介入治疗类材料 | 06-外周血管介入治疗材料 | 07-腹主动脉支架 | 腹主动脉支架（非分支型） | 14-合金 | 018-非分支型/延长型 | 28-L2-11-140U | 28-L2-11-140U |  | 国械注进20253130393 | 集采范围外 | 新增（2025-11-16处理）
| 博顿医疗有限公司Bolton Medical, Inc. |  | e13fa98e-c2a1-11f0-88e5-34735a9d8166 | 06ad80c5-951f-11f0-8a99-90e2ba8dbaac | 外周血管支架类 | 腹主动脉支架 | 腹主动脉覆膜支架系统 | ef5308c4-939f-11f0-8a99-90e2ba8dbaac | 腹主动脉覆膜支架系统 | 博顿医疗有限公司Bolton Medical, Inc. |  | 国械注进20253130393 | 博顿医疗有限公司Bolton Medical, Inc. | 该产品由自膨式覆膜支架和输送系统组成。覆膜支架由镍钛合金支架、聚酯覆膜、铂铱合金不透射线标记和PTFE缝线组成，分为主体分叉覆膜支架、近端袖套覆膜支架、腿部延长覆膜支架和直型髂支延长覆膜支架。输送系统由尖端、导入鞘组件、控制管组件、支撑件组件、止血阀组件、手柄、操作杆和鲁尔接头等组成，尖端和导入鞘外表面涂覆亲水涂层。产品经伽马辐射灭菌，一次性使用。货架有效期3年。 | 该产品适用于肾下腹主动脉和主髂动脉瘤患者的血管内治疗，符合以下条件：1.足够的髂动脉或股动脉通路，与所需的输送系统和附件兼容；2.近端主动脉锚定区，包括：（1）肾下瘤颈长度≥ 15mm（2）主动脉瘤颈直径≥ 17mm和≤ 32mm（3）肾上角≤ 45°（4）肾下角≤ 60°；3.髂动脉远端锚定区，包括：内径为8 mm–13 mm，长度为≥ 10mm或内径＞13 mm–20 mm，长度为≥ 15mm；4.腹主动脉瘤治疗的最小总长度（近端锚定位置到远端锚定位置）为13cm；5.从最低肾动脉到主动脉分叉的最小总长度为9 cm。 | 腹主动脉支架 |  | be46d122-9521-11f0-8a99-90e2ba8dbaac | be46d122-9521-11f0-8a99-90e2ba8dbaac | 腹主动脉覆膜支架系统 | C02060700114018031330000030 |  | 02-血管介入治疗类材料 | 06-外周血管介入治疗材料 | 07-腹主动脉支架 | 腹主动脉支架（非分支型） | 14-合金 | 018-非分支型/延长型 | 28-L2-13-140U | 28-L2-13-140U |  | 国械注进20253130393 | 集采范围外 | 新增（2025-11-16处理）
| 博顿医疗有限公司Bolton Medical, Inc. |  | e13faa6f-c2a1-11f0-88e5-34735a9d8166 | 06ad80c5-951f-11f0-8a99-90e2ba8dbaac | 外周血管支架类 | 腹主动脉支架 | 腹主动脉覆膜支架系统 | ef5308c4-939f-11f0-8a99-90e2ba8dbaac | 腹主动脉覆膜支架系统 | 博顿医疗有限公司Bolton Medical, Inc. |  | 国械注进20253130393 | 博顿医疗有限公司Bolton Medical, Inc. | 该产品由自膨式覆膜支架和输送系统组成。覆膜支架由镍钛合金支架、聚酯覆膜、铂铱合金不透射线标记和PTFE缝线组成，分为主体分叉覆膜支架、近端袖套覆膜支架、腿部延长覆膜支架和直型髂支延长覆膜支架。输送系统由尖端、导入鞘组件、控制管组件、支撑件组件、止血阀组件、手柄、操作杆和鲁尔接头等组成，尖端和导入鞘外表面涂覆亲水涂层。产品经伽马辐射灭菌，一次性使用。货架有效期3年。 | 该产品适用于肾下腹主动脉和主髂动脉瘤患者的血管内治疗，符合以下条件：1.足够的髂动脉或股动脉通路，与所需的输送系统和附件兼容；2.近端主动脉锚定区，包括：（1）肾下瘤颈长度≥ 15mm（2）主动脉瘤颈直径≥ 17mm和≤ 32mm（3）肾上角≤ 45°（4）肾下角≤ 60°；3.髂动脉远端锚定区，包括：内径为8 mm–13 mm，长度为≥ 10mm或内径＞13 mm–20 mm，长度为≥ 15mm；4.腹主动脉瘤治疗的最小总长度（近端锚定位置到远端锚定位置）为13cm；5.从最低肾动脉到主动脉分叉的最小总长度为9 cm。 | 腹主动脉支架 |  | be46df9f-9521-11f0-8a99-90e2ba8dbaac | be46df9f-9521-11f0-8a99-90e2ba8dbaac | 腹主动脉覆膜支架系统 | C02060700114018031330000031 |  | 02-血管介入治疗类材料 | 06-外周血管介入治疗材料 | 07-腹主动脉支架 | 腹主动脉支架（非分支型） | 14-合金 | 018-非分支型/延长型 | 28-L2-15-100U | 28-L2-15-100U |  | 国械注进20253130393 | 集采范围外 | 新增（2025-11-16处理）
| 博顿医疗有限公司Bolton Medical, Inc. |  | e13fabbb-c2a1-11f0-88e5-34735a9d8166 | 06ad80c5-951f-11f0-8a99-90e2ba8dbaac | 外周血管支架类 | 腹主动脉支架 | 腹主动脉覆膜支架系统 | ef5308c4-939f-11f0-8a99-90e2ba8dbaac | 腹主动脉覆膜支架系统 | 博顿医疗有限公司Bolton Medical, Inc. |  | 国械注进20253130393 | 博顿医疗有限公司Bolton Medical, Inc. | 该产品由自膨式覆膜支架和输送系统组成。覆膜支架由镍钛合金支架、聚酯覆膜、铂铱合金不透射线标记和PTFE缝线组成，分为主体分叉覆膜支架、近端袖套覆膜支架、腿部延长覆膜支架和直型髂支延长覆膜支架。输送系统由尖端、导入鞘组件、控制管组件、支撑件组件、止血阀组件、手柄、操作杆和鲁尔接头等组成，尖端和导入鞘外表面涂覆亲水涂层。产品经伽马辐射灭菌，一次性使用。货架有效期3年。 | 该产品适用于肾下腹主动脉和主髂动脉瘤患者的血管内治疗，符合以下条件：1.足够的髂动脉或股动脉通路，与所需的输送系统和附件兼容；2.近端主动脉锚定区，包括：（1）肾下瘤颈长度≥ 15mm（2）主动脉瘤颈直径≥ 17mm和≤ 32mm（3）肾上角≤ 45°（4）肾下角≤ 60°；3.髂动脉远端锚定区，包括：内径为8 mm–13 mm，长度为≥ 10mm或内径＞13 mm–20 mm，长度为≥ 15mm；4.腹主动脉瘤治疗的最小总长度（近端锚定位置到远端锚定位置）为13cm；5.从最低肾动脉到主动脉分叉的最小总长度为9 cm。 | 腹主动脉支架 |  | be470cc2-9521-11f0-8a99-90e2ba8dbaac | be470cc2-9521-11f0-8a99-90e2ba8dbaac | 腹主动脉覆膜支架系统 | C02060700114018031330000032 |  | 02-血管介入治疗类材料 | 06-外周血管介入治疗材料 | 07-腹主动脉支架 | 腹主动脉支架（非分支型） | 14-合金 | 018-非分支型/延长型 | 28-L2-11-120U | 28-L2-11-120U |  | 国械注进20253130393 | 集采范围外 | 新增（2025-11-16处理）
| 博顿医疗有限公司Bolton Medical, Inc. |  | e13facb9-c2a1-11f0-88e5-34735a9d8166 | 06ad80c5-951f-11f0-8a99-90e2ba8dbaac | 外周血管支架类 | 腹主动脉支架 | 腹主动脉覆膜支架系统 | ef5308c4-939f-11f0-8a99-90e2ba8dbaac | 腹主动脉覆膜支架系统 | 博顿医疗有限公司Bolton Medical, Inc. |  | 国械注进20253130393 | 博顿医疗有限公司Bolton Medical, Inc. | 该产品由自膨式覆膜支架和输送系统组成。覆膜支架由镍钛合金支架、聚酯覆膜、铂铱合金不透射线标记和PTFE缝线组成，分为主体分叉覆膜支架、近端袖套覆膜支架、腿部延长覆膜支架和直型髂支延长覆膜支架。输送系统由尖端、导入鞘组件、控制管组件、支撑件组件、止血阀组件、手柄、操作杆和鲁尔接头等组成，尖端和导入鞘外表面涂覆亲水涂层。产品经伽马辐射灭菌，一次性使用。货架有效期3年。 | 该产品适用于肾下腹主动脉和主髂动脉瘤患者的血管内治疗，符合以下条件：1.足够的髂动脉或股动脉通路，与所需的输送系统和附件兼容；2.近端主动脉锚定区，包括：（1）肾下瘤颈长度≥ 15mm（2）主动脉瘤颈直径≥ 17mm和≤ 32mm（3）肾上角≤ 45°（4）肾下角≤ 60°；3.髂动脉远端锚定区，包括：内径为8 mm–13 mm，长度为≥ 10mm或内径＞13 mm–20 mm，长度为≥ 15mm；4.腹主动脉瘤治疗的最小总长度（近端锚定位置到远端锚定位置）为13cm；5.从最低肾动脉到主动脉分叉的最小总长度为9 cm。 | 腹主动脉支架 |  | be4721bb-9521-11f0-8a99-90e2ba8dbaac | be4721bb-9521-11f0-8a99-90e2ba8dbaac | 腹主动脉覆膜支架系统 | C02060700114018031330000033 |  | 02-血管介入治疗类材料 | 06-外周血管介入治疗材料 | 07-腹主动脉支架 | 腹主动脉支架（非分支型） | 14-合金 | 018-非分支型/延长型 | 28-L2-17-120U | 28-L2-17-120U |  | 国械注进20253130393 | 集采范围外 | 新增（2025-11-16处理）
| 博顿医疗有限公司Bolton Medical, Inc. |  | e13fadae-c2a1-11f0-88e5-34735a9d8166 | 06ad80c5-951f-11f0-8a99-90e2ba8dbaac | 外周血管支架类 | 腹主动脉支架 | 腹主动脉覆膜支架系统 | ef5308c4-939f-11f0-8a99-90e2ba8dbaac | 腹主动脉覆膜支架系统 | 博顿医疗有限公司Bolton Medical, Inc. |  | 国械注进20253130393 | 博顿医疗有限公司Bolton Medical, Inc. | 该产品由自膨式覆膜支架和输送系统组成。覆膜支架由镍钛合金支架、聚酯覆膜、铂铱合金不透射线标记和PTFE缝线组成，分为主体分叉覆膜支架、近端袖套覆膜支架、腿部延长覆膜支架和直型髂支延长覆膜支架。输送系统由尖端、导入鞘组件、控制管组件、支撑件组件、止血阀组件、手柄、操作杆和鲁尔接头等组成，尖端和导入鞘外表面涂覆亲水涂层。产品经伽马辐射灭菌，一次性使用。货架有效期3年。 | 该产品适用于肾下腹主动脉和主髂动脉瘤患者的血管内治疗，符合以下条件：1.足够的髂动脉或股动脉通路，与所需的输送系统和附件兼容；2.近端主动脉锚定区，包括：（1）肾下瘤颈长度≥ 15mm（2）主动脉瘤颈直径≥ 17mm和≤ 32mm（3）肾上角≤ 45°（4）肾下角≤ 60°；3.髂动脉远端锚定区，包括：内径为8 mm–13 mm，长度为≥ 10mm或内径＞13 mm–20 mm，长度为≥ 15mm；4.腹主动脉瘤治疗的最小总长度（近端锚定位置到远端锚定位置）为13cm；5.从最低肾动脉到主动脉分叉的最小总长度为9 cm。 | 腹主动脉支架 |  | be472d4a-9521-11f0-8a99-90e2ba8dbaac | be472d4a-9521-11f0-8a99-90e2ba8dbaac | 腹主动脉覆膜支架系统 | C02060700114018031330000034 |  | 02-血管介入治疗类材料 | 06-外周血管介入治疗材料 | 07-腹主动脉支架 | 腹主动脉支架（非分支型） | 14-合金 | 018-非分支型/延长型 | 28-L2-17-100U | 28-L2-17-100U |  | 国械注进20253130393 | 集采范围外 | 新增（2025-11-16处理）
| 博顿医疗有限公司Bolton Medical, Inc. |  | e13faef5-c2a1-11f0-88e5-34735a9d8166 | 06ad80c5-951f-11f0-8a99-90e2ba8dbaac | 外周血管支架类 | 腹主动脉支架 | 腹主动脉覆膜支架系统 | ef5308c4-939f-11f0-8a99-90e2ba8dbaac | 腹主动脉覆膜支架系统 | 博顿医疗有限公司Bolton Medical, Inc. |  | 国械注进20253130393 | 博顿医疗有限公司Bolton Medical, Inc. | 该产品由自膨式覆膜支架和输送系统组成。覆膜支架由镍钛合金支架、聚酯覆膜、铂铱合金不透射线标记和PTFE缝线组成，分为主体分叉覆膜支架、近端袖套覆膜支架、腿部延长覆膜支架和直型髂支延长覆膜支架。输送系统由尖端、导入鞘组件、控制管组件、支撑件组件、止血阀组件、手柄、操作杆和鲁尔接头等组成，尖端和导入鞘外表面涂覆亲水涂层。产品经伽马辐射灭菌，一次性使用。货架有效期3年。 | 该产品适用于肾下腹主动脉和主髂动脉瘤患者的血管内治疗，符合以下条件：1.足够的髂动脉或股动脉通路，与所需的输送系统和附件兼容；2.近端主动脉锚定区，包括：（1）肾下瘤颈长度≥ 15mm（2）主动脉瘤颈直径≥ 17mm和≤ 32mm（3）肾上角≤ 45°（4）肾下角≤ 60°；3.髂动脉远端锚定区，包括：内径为8 mm–13 mm，长度为≥ 10mm或内径＞13 mm–20 mm，长度为≥ 15mm；4.腹主动脉瘤治疗的最小总长度（近端锚定位置到远端锚定位置）为13cm；5.从最低肾动脉到主动脉分叉的最小总长度为9 cm。 | 腹主动脉支架 |  | be474152-9521-11f0-8a99-90e2ba8dbaac | be474152-9521-11f0-8a99-90e2ba8dbaac | 腹主动脉覆膜支架系统 | C02060700114018031330000035 |  | 02-血管介入治疗类材料 | 06-外周血管介入治疗材料 | 07-腹主动脉支架 | 腹主动脉支架（非分支型） | 14-合金 | 018-非分支型/延长型 | 28-L2-24-100U | 28-L2-24-100U |  | 国械注进20253130393 | 集采范围外 | 新增（2025-11-16处理）
| 博顿医疗有限公司Bolton Medical, Inc. |  | e13fafdb-c2a1-11f0-88e5-34735a9d8166 | 06ad80c5-951f-11f0-8a99-90e2ba8dbaac | 外周血管支架类 | 腹主动脉支架 | 腹主动脉覆膜支架系统 | ef5308c4-939f-11f0-8a99-90e2ba8dbaac | 腹主动脉覆膜支架系统 | 博顿医疗有限公司Bolton Medical, Inc. |  | 国械注进20253130393 | 博顿医疗有限公司Bolton Medical, Inc. | 该产品由自膨式覆膜支架和输送系统组成。覆膜支架由镍钛合金支架、聚酯覆膜、铂铱合金不透射线标记和PTFE缝线组成，分为主体分叉覆膜支架、近端袖套覆膜支架、腿部延长覆膜支架和直型髂支延长覆膜支架。输送系统由尖端、导入鞘组件、控制管组件、支撑件组件、止血阀组件、手柄、操作杆和鲁尔接头等组成，尖端和导入鞘外表面涂覆亲水涂层。产品经伽马辐射灭菌，一次性使用。货架有效期3年。 | 该产品适用于肾下腹主动脉和主髂动脉瘤患者的血管内治疗，符合以下条件：1.足够的髂动脉或股动脉通路，与所需的输送系统和附件兼容；2.近端主动脉锚定区，包括：（1）肾下瘤颈长度≥ 15mm（2）主动脉瘤颈直径≥ 17mm和≤ 32mm（3）肾上角≤ 45°（4）肾下角≤ 60°；3.髂动脉远端锚定区，包括：内径为8 mm–13 mm，长度为≥ 10mm或内径＞13 mm–20 mm，长度为≥ 15mm；4.腹主动脉瘤治疗的最小总长度（近端锚定位置到远端锚定位置）为13cm；5.从最低肾动脉到主动脉分叉的最小总长度为9 cm。 | 腹主动脉支架 |  | be47553c-9521-11f0-8a99-90e2ba8dbaac | be47553c-9521-11f0-8a99-90e2ba8dbaac | 腹主动脉覆膜支架系统 | C02060700114018031330000036 |  | 02-血管介入治疗类材料 | 06-外周血管介入治疗材料 | 07-腹主动脉支架 | 腹主动脉支架（非分支型） | 14-合金 | 018-非分支型/延长型 | 28-L2-20-080U | 28-L2-20-080U |  | 国械注进20253130393 | 集采范围外 | 新增（2025-11-16处理）
| 博顿医疗有限公司Bolton Medical, Inc. |  | e13fb119-c2a1-11f0-88e5-34735a9d8166 | 06ad80c5-951f-11f0-8a99-90e2ba8dbaac | 外周血管支架类 | 腹主动脉支架 | 腹主动脉覆膜支架系统 | ef5308c4-939f-11f0-8a99-90e2ba8dbaac | 腹主动脉覆膜支架系统 | 博顿医疗有限公司Bolton Medical, Inc. |  | 国械注进20253130393 | 博顿医疗有限公司Bolton Medical, Inc. | 该产品由自膨式覆膜支架和输送系统组成。覆膜支架由镍钛合金支架、聚酯覆膜、铂铱合金不透射线标记和PTFE缝线组成，分为主体分叉覆膜支架、近端袖套覆膜支架、腿部延长覆膜支架和直型髂支延长覆膜支架。输送系统由尖端、导入鞘组件、控制管组件、支撑件组件、止血阀组件、手柄、操作杆和鲁尔接头等组成，尖端和导入鞘外表面涂覆亲水涂层。产品经伽马辐射灭菌，一次性使用。货架有效期3年。 | 该产品适用于肾下腹主动脉和主髂动脉瘤患者的血管内治疗，符合以下条件：1.足够的髂动脉或股动脉通路，与所需的输送系统和附件兼容；2.近端主动脉锚定区，包括：（1）肾下瘤颈长度≥ 15mm（2）主动脉瘤颈直径≥ 17mm和≤ 32mm（3）肾上角≤ 45°（4）肾下角≤ 60°；3.髂动脉远端锚定区，包括：内径为8 mm–13 mm，长度为≥ 10mm或内径＞13 mm–20 mm，长度为≥ 15mm；4.腹主动脉瘤治疗的最小总长度（近端锚定位置到远端锚定位置）为13cm；5.从最低肾动脉到主动脉分叉的最小总长度为9 cm。 | 腹主动脉支架 |  | be476816-9521-11f0-8a99-90e2ba8dbaac | be476816-9521-11f0-8a99-90e2ba8dbaac | 腹主动脉覆膜支架系统 | C02060700114018031330000037 |  | 02-血管介入治疗类材料 | 06-外周血管介入治疗材料 | 07-腹主动脉支架 | 腹主动脉支架（非分支型） | 14-合金 | 018-非分支型/延长型 | 28-L2-15-080U | 28-L2-15-080U |  | 国械注进20253130393 | 集采范围外 | 新增（2025-11-16处理）
| 博顿医疗有限公司Bolton Medical, Inc. |  | e13fb203-c2a1-11f0-88e5-34735a9d8166 | 06ad80c5-951f-11f0-8a99-90e2ba8dbaac | 外周血管支架类 | 腹主动脉支架 | 腹主动脉覆膜支架系统 | ef5308c4-939f-11f0-8a99-90e2ba8dbaac | 腹主动脉覆膜支架系统 | 博顿医疗有限公司Bolton Medical, Inc. |  | 国械注进20253130393 | 博顿医疗有限公司Bolton Medical, Inc. | 该产品由自膨式覆膜支架和输送系统组成。覆膜支架由镍钛合金支架、聚酯覆膜、铂铱合金不透射线标记和PTFE缝线组成，分为主体分叉覆膜支架、近端袖套覆膜支架、腿部延长覆膜支架和直型髂支延长覆膜支架。输送系统由尖端、导入鞘组件、控制管组件、支撑件组件、止血阀组件、手柄、操作杆和鲁尔接头等组成，尖端和导入鞘外表面涂覆亲水涂层。产品经伽马辐射灭菌，一次性使用。货架有效期3年。 | 该产品适用于肾下腹主动脉和主髂动脉瘤患者的血管内治疗，符合以下条件：1.足够的髂动脉或股动脉通路，与所需的输送系统和附件兼容；2.近端主动脉锚定区，包括：（1）肾下瘤颈长度≥ 15mm（2）主动脉瘤颈直径≥ 17mm和≤ 32mm（3）肾上角≤ 45°（4）肾下角≤ 60°；3.髂动脉远端锚定区，包括：内径为8 mm–13 mm，长度为≥ 10mm或内径＞13 mm–20 mm，长度为≥ 15mm；4.腹主动脉瘤治疗的最小总长度（近端锚定位置到远端锚定位置）为13cm；5.从最低肾动脉到主动脉分叉的最小总长度为9 cm。 | 腹主动脉支架 |  | be477674-9521-11f0-8a99-90e2ba8dbaac | be477674-9521-11f0-8a99-90e2ba8dbaac | 腹主动脉覆膜支架系统 | C02060700114018031330000038 |  | 02-血管介入治疗类材料 | 06-外周血管介入治疗材料 | 07-腹主动脉支架 | 腹主动脉支架（非分支型） | 14-合金 | 018-非分支型/延长型 | 28-L2-09-100U | 28-L2-09-100U |  | 国械注进20253130393 | 集采范围外 | 新增（2025-11-16处理）
| 深圳佰特微医疗科技有限公司 |  | 5074f847-1c8a-11f1-8448-34735a9d8166 | dea81dff-c126-11f0-8a99-90e2ba8dbaac | 外周血管支架类 | 取栓支架 | 肺动脉取栓系统-取栓装置 | 775ee340-bbaf-11f0-8a99-90e2ba8dbaac | 肺动脉取栓系统-取栓装置 | 深圳佰特微医疗科技有限公司 |  | 国械注准20253032249 |  | 肺动脉取栓系统由取栓装置和输送鞘组成。取栓装置由取栓组件和外管组件组成；输送鞘由输送鞘管、扩张器和抽吸装置等组成。产品经环氧乙烷灭菌，一次性使用，货架有效期3年。 | 有下述情况之一的急性高危肺栓塞或伴临床恶化的中危肺栓塞的经导管血栓清除治疗：（1）有肺动脉主干或主要分支血栓，并存在高出血风险或溶栓禁忌的患者；（2）有肺动脉主干或主要分支血栓，并经溶栓或积极的内科治疗无效的患者。 | 取栓支架 |  | 9257e38d-c127-11f0-8a99-90e2ba8dbaac | 9257e38d-c127-11f0-8a99-90e2ba8dbaac | 肺动脉取栓系统-取栓装置 | C02061300114036209580000001 |  | 02-血管介入治疗类材料 | 06-外周血管介入治疗材料 | 13-外周血管支架 | 外周血管支架（不含药/非覆膜） | 14-合金 | 036-不含药/非覆膜/自膨 | BTW-PT-25 | BTW-PT-25 | 06974958720010 | 国械注准20253032249 | 集采范围外 | 新增（2026-03-10处理）