3f3e5518-97b7-11ed-bda4-34735a9d8166 | 杭州唯强医疗科技有限公司 | 91330108MA27XGPC8A | 54966172-7a6e-11f0-88e5-34735a9d8166 | b289747d-f49f-11ee-9447-b4055d63f15c | 外周血管支架类 | 主动脉夹层 | 分体式分支型胸主动脉覆膜支架系统 | 2a85ee91-f488-11ee-9447-b4055d63f15c | 分体式分支型胸主动脉覆膜支架系统 | 杭州唯强医疗科技有限公司 |  | 国械注准20243130650 |  | 分体式分支型胸主动脉覆膜支架系统由胸主内嵌覆膜支架系统和分支支架系统组成。其中胸主内嵌覆膜支架系统由胸主内嵌覆膜支架和胸主内嵌覆膜支架系统输送器组成，分支支架系统由分支支架和分支支架系统输送器组成。输送器鞘管表面涂有亲水涂层（涂层成分为聚乙烯吡咯烷酮），涂层长度为输送器鞘管的有效长度。胸主内嵌覆膜支架的结构包括主体支架结构和内嵌分支结构，由多圈镍钛合金支架和PET覆膜组成，其中镍钛合金支架由镍钛丝和不锈钢套固定而成，如图1所示；分支支架由多圈镍钛金属支架和ePTFE 膜热压而成；胸主内嵌覆膜支架系统输送器，由鞘管组件、内鞘芯组件、外鞘芯组件、推杆组件和手柄组件等部件组成；分支支架系统输送器，由鞘管组件、鞘芯组件、止血阀和手柄组件等部件组成。环氧乙烷灭菌，一次性使用。货架有效期3年。 | 该产品适用治疗近左锁骨下动脉的需要重建左锁骨下动脉血运的Stanford B型夹层患者。其近端锚定区长度应≥15mm；左锁骨下动脉距离左颈总动脉≥5mm。 | 主动脉夹层 |  | 25725c69-f4a2-11ee-9447-b4055d63f15c | 25725c69-f4a2-11ee-9447-b4055d63f15c | 分体式分支型胸主动脉覆膜支架系统 | C02060500114012101560000211 | C02060500100008101560000258 | 02-血管介入治疗类材料 | 06-外周血管介入治疗材料 | 05-胸主动脉支架 | 胸主动脉支架（单分支型/覆膜） | 14-合金 | 012-覆膜/单分支型 | WFT-TE-3226180-1005 | WFT-TE-3226180-1005 | 06942138402834 | 国械注准20243130650 | 集采范围外 | 新增（2025-06-23)、国家医保耗材27位编码变更
3f3e5518-97b7-11ed-bda4-34735a9d8166 | 杭州唯强医疗科技有限公司 | 91330108MA27XGPC8A | 5496622c-7a6e-11f0-88e5-34735a9d8166 | b289747d-f49f-11ee-9447-b4055d63f15c | 外周血管支架类 | 主动脉夹层 | 分体式分支型胸主动脉覆膜支架系统 | 2a85ee91-f488-11ee-9447-b4055d63f15c | 分体式分支型胸主动脉覆膜支架系统 | 杭州唯强医疗科技有限公司 |  | 国械注准20243130650 |  | 分体式分支型胸主动脉覆膜支架系统由胸主内嵌覆膜支架系统和分支支架系统组成。其中胸主内嵌覆膜支架系统由胸主内嵌覆膜支架和胸主内嵌覆膜支架系统输送器组成，分支支架系统由分支支架和分支支架系统输送器组成。输送器鞘管表面涂有亲水涂层（涂层成分为聚乙烯吡咯烷酮），涂层长度为输送器鞘管的有效长度。胸主内嵌覆膜支架的结构包括主体支架结构和内嵌分支结构，由多圈镍钛合金支架和PET覆膜组成，其中镍钛合金支架由镍钛丝和不锈钢套固定而成，如图1所示；分支支架由多圈镍钛金属支架和ePTFE 膜热压而成；胸主内嵌覆膜支架系统输送器，由鞘管组件、内鞘芯组件、外鞘芯组件、推杆组件和手柄组件等部件组成；分支支架系统输送器，由鞘管组件、鞘芯组件、止血阀和手柄组件等部件组成。环氧乙烷灭菌，一次性使用。货架有效期3年。 | 该产品适用治疗近左锁骨下动脉的需要重建左锁骨下动脉血运的Stanford B型夹层患者。其近端锚定区长度应≥15mm；左锁骨下动脉距离左颈总动脉≥5mm。 | 主动脉夹层 |  | 257262d6-f4a2-11ee-9447-b4055d63f15c | 257262d6-f4a2-11ee-9447-b4055d63f15c | 分体式分支型胸主动脉覆膜支架系统 | C02060500114012101560000212 | C02060500100008101560000259 | 02-血管介入治疗类材料 | 06-外周血管介入治疗材料 | 05-胸主动脉支架 | 胸主动脉支架（单分支型/覆膜） | 14-合金 | 012-覆膜/单分支型 | WFT-TE-4234180-1025 | WFT-TE-4234180-1025 | 06942138410853 | 国械注准20243130650 | 集采范围外 | 新增（2025-06-23)、国家医保耗材27位编码变更
3f3e5518-97b7-11ed-bda4-34735a9d8166 | 杭州唯强医疗科技有限公司 | 91330108MA27XGPC8A | 549662ea-7a6e-11f0-88e5-34735a9d8166 | b289747d-f49f-11ee-9447-b4055d63f15c | 外周血管支架类 | 主动脉夹层 | 分体式分支型胸主动脉覆膜支架系统 | 2a85ee91-f488-11ee-9447-b4055d63f15c | 分体式分支型胸主动脉覆膜支架系统 | 杭州唯强医疗科技有限公司 |  | 国械注准20243130650 |  | 分体式分支型胸主动脉覆膜支架系统由胸主内嵌覆膜支架系统和分支支架系统组成。其中胸主内嵌覆膜支架系统由胸主内嵌覆膜支架和胸主内嵌覆膜支架系统输送器组成，分支支架系统由分支支架和分支支架系统输送器组成。输送器鞘管表面涂有亲水涂层（涂层成分为聚乙烯吡咯烷酮），涂层长度为输送器鞘管的有效长度。胸主内嵌覆膜支架的结构包括主体支架结构和内嵌分支结构，由多圈镍钛合金支架和PET覆膜组成，其中镍钛合金支架由镍钛丝和不锈钢套固定而成，如图1所示；分支支架由多圈镍钛金属支架和ePTFE 膜热压而成；胸主内嵌覆膜支架系统输送器，由鞘管组件、内鞘芯组件、外鞘芯组件、推杆组件和手柄组件等部件组成；分支支架系统输送器，由鞘管组件、鞘芯组件、止血阀和手柄组件等部件组成。环氧乙烷灭菌，一次性使用。货架有效期3年。 | 该产品适用治疗近左锁骨下动脉的需要重建左锁骨下动脉血运的Stanford B型夹层患者。其近端锚定区长度应≥15mm；左锁骨下动脉距离左颈总动脉≥5mm。 | 主动脉夹层 |  | 257268ff-f4a2-11ee-9447-b4055d63f15c | 257268ff-f4a2-11ee-9447-b4055d63f15c | 分体式分支型胸主动脉覆膜支架系统 | C02060500114012101560000213 | C02060500100008101560000260 | 02-血管介入治疗类材料 | 06-外周血管介入治疗材料 | 05-胸主动脉支架 | 胸主动脉支架（单分支型/覆膜） | 14-合金 | 012-覆膜/单分支型 | WFT-TE-3030160-1005 | WFT-TE-3030160-1005 | 06942138401066 | 国械注准20243130650 | 集采范围外 | 新增（2025-06-23)、国家医保耗材27位编码变更
3f3e5518-97b7-11ed-bda4-34735a9d8166 | 杭州唯强医疗科技有限公司 | 91330108MA27XGPC8A | 54966633-7a6e-11f0-88e5-34735a9d8166 | b289747d-f49f-11ee-9447-b4055d63f15c | 外周血管支架类 | 主动脉夹层 | 分体式分支型胸主动脉覆膜支架系统 | 2a85ee91-f488-11ee-9447-b4055d63f15c | 分体式分支型胸主动脉覆膜支架系统 | 杭州唯强医疗科技有限公司 |  | 国械注准20243130650 |  | 分体式分支型胸主动脉覆膜支架系统由胸主内嵌覆膜支架系统和分支支架系统组成。其中胸主内嵌覆膜支架系统由胸主内嵌覆膜支架和胸主内嵌覆膜支架系统输送器组成，分支支架系统由分支支架和分支支架系统输送器组成。输送器鞘管表面涂有亲水涂层（涂层成分为聚乙烯吡咯烷酮），涂层长度为输送器鞘管的有效长度。胸主内嵌覆膜支架的结构包括主体支架结构和内嵌分支结构，由多圈镍钛合金支架和PET覆膜组成，其中镍钛合金支架由镍钛丝和不锈钢套固定而成，如图1所示；分支支架由多圈镍钛金属支架和ePTFE 膜热压而成；胸主内嵌覆膜支架系统输送器，由鞘管组件、内鞘芯组件、外鞘芯组件、推杆组件和手柄组件等部件组成；分支支架系统输送器，由鞘管组件、鞘芯组件、止血阀和手柄组件等部件组成。环氧乙烷灭菌，一次性使用。货架有效期3年。 | 该产品适用治疗近左锁骨下动脉的需要重建左锁骨下动脉血运的Stanford B型夹层患者。其近端锚定区长度应≥15mm；左锁骨下动脉距离左颈总动脉≥5mm。 | 主动脉夹层 |  | 25726f3a-f4a2-11ee-9447-b4055d63f15c | 25726f3a-f4a2-11ee-9447-b4055d63f15c | 分体式分支型胸主动脉覆膜支架系统 | C02060500114012101560000214 | C02060500100008101560000261 | 02-血管介入治疗类材料 | 06-外周血管介入治疗材料 | 05-胸主动脉支架 | 胸主动脉支架（单分支型/覆膜） | 14-合金 | 012-覆膜/单分支型 | WFT-TE-4034180-1010 | WFT-TE-4034180-1010 | 06942138409444 | 国械注准20243130650 | 集采范围外 | 新增（2025-06-23)、国家医保耗材27位编码变更
3f3e5518-97b7-11ed-bda4-34735a9d8166 | 杭州唯强医疗科技有限公司 | 91330108MA27XGPC8A | 549666fb-7a6e-11f0-88e5-34735a9d8166 | b289747d-f49f-11ee-9447-b4055d63f15c | 外周血管支架类 | 主动脉夹层 | 分体式分支型胸主动脉覆膜支架系统 | 2a85ee91-f488-11ee-9447-b4055d63f15c | 分体式分支型胸主动脉覆膜支架系统 | 杭州唯强医疗科技有限公司 |  | 国械注准20243130650 |  | 分体式分支型胸主动脉覆膜支架系统由胸主内嵌覆膜支架系统和分支支架系统组成。其中胸主内嵌覆膜支架系统由胸主内嵌覆膜支架和胸主内嵌覆膜支架系统输送器组成，分支支架系统由分支支架和分支支架系统输送器组成。输送器鞘管表面涂有亲水涂层（涂层成分为聚乙烯吡咯烷酮），涂层长度为输送器鞘管的有效长度。胸主内嵌覆膜支架的结构包括主体支架结构和内嵌分支结构，由多圈镍钛合金支架和PET覆膜组成，其中镍钛合金支架由镍钛丝和不锈钢套固定而成，如图1所示；分支支架由多圈镍钛金属支架和ePTFE 膜热压而成；胸主内嵌覆膜支架系统输送器，由鞘管组件、内鞘芯组件、外鞘芯组件、推杆组件和手柄组件等部件组成；分支支架系统输送器，由鞘管组件、鞘芯组件、止血阀和手柄组件等部件组成。环氧乙烷灭菌，一次性使用。货架有效期3年。 | 该产品适用治疗近左锁骨下动脉的需要重建左锁骨下动脉血运的Stanford B型夹层患者。其近端锚定区长度应≥15mm；左锁骨下动脉距离左颈总动脉≥5mm。 | 主动脉夹层 |  | 25727f66-f4a2-11ee-9447-b4055d63f15c | 25727f66-f4a2-11ee-9447-b4055d63f15c | 分体式分支型胸主动脉覆膜支架系统 | C02060500114012101560000215 | C02060500100008101560000262 | 02-血管介入治疗类材料 | 06-外周血管介入治疗材料 | 05-胸主动脉支架 | 胸主动脉支架（单分支型/覆膜） | 14-合金 | 012-覆膜/单分支型 | WFT-TE-3232180-1040 | WFT-TE-3232180-1040 | 06942138403114 | 国械注准20243130650 | 集采范围外 | 新增（2025-06-23)、国家医保耗材27位编码变更
3f3e5518-97b7-11ed-bda4-34735a9d8166 | 杭州唯强医疗科技有限公司 | 91330108MA27XGPC8A | 549667bf-7a6e-11f0-88e5-34735a9d8166 | b289747d-f49f-11ee-9447-b4055d63f15c | 外周血管支架类 | 主动脉夹层 | 分体式分支型胸主动脉覆膜支架系统 | 2a85ee91-f488-11ee-9447-b4055d63f15c | 分体式分支型胸主动脉覆膜支架系统 | 杭州唯强医疗科技有限公司 |  | 国械注准20243130650 |  | 分体式分支型胸主动脉覆膜支架系统由胸主内嵌覆膜支架系统和分支支架系统组成。其中胸主内嵌覆膜支架系统由胸主内嵌覆膜支架和胸主内嵌覆膜支架系统输送器组成，分支支架系统由分支支架和分支支架系统输送器组成。输送器鞘管表面涂有亲水涂层（涂层成分为聚乙烯吡咯烷酮），涂层长度为输送器鞘管的有效长度。胸主内嵌覆膜支架的结构包括主体支架结构和内嵌分支结构，由多圈镍钛合金支架和PET覆膜组成，其中镍钛合金支架由镍钛丝和不锈钢套固定而成，如图1所示；分支支架由多圈镍钛金属支架和ePTFE 膜热压而成；胸主内嵌覆膜支架系统输送器，由鞘管组件、内鞘芯组件、外鞘芯组件、推杆组件和手柄组件等部件组成；分支支架系统输送器，由鞘管组件、鞘芯组件、止血阀和手柄组件等部件组成。环氧乙烷灭菌，一次性使用。货架有效期3年。 | 该产品适用治疗近左锁骨下动脉的需要重建左锁骨下动脉血运的Stanford B型夹层患者。其近端锚定区长度应≥15mm；左锁骨下动脉距离左颈总动脉≥5mm。 | 主动脉夹层 |  | 2572941d-f4a2-11ee-9447-b4055d63f15c | 2572941d-f4a2-11ee-9447-b4055d63f15c | 分体式分支型胸主动脉覆膜支架系统 | C02060500114012101560000216 | C02060500100008101560000263 | 02-血管介入治疗类材料 | 06-外周血管介入治疗材料 | 05-胸主动脉支架 | 胸主动脉支架（单分支型/覆膜） | 14-合金 | 012-覆膜/单分支型 | WFT-TE-3030180-1025 | WFT-TE-3030180-1025 | 06942138401509 | 国械注准20243130650 | 集采范围外 | 新增（2025-06-23)、国家医保耗材27位编码变更
3f3e5518-97b7-11ed-bda4-34735a9d8166 | 杭州唯强医疗科技有限公司 | 91330108MA27XGPC8A | 5496687e-7a6e-11f0-88e5-34735a9d8166 | b289747d-f49f-11ee-9447-b4055d63f15c | 外周血管支架类 | 主动脉夹层 | 分体式分支型胸主动脉覆膜支架系统 | 2a85ee91-f488-11ee-9447-b4055d63f15c | 分体式分支型胸主动脉覆膜支架系统 | 杭州唯强医疗科技有限公司 |  | 国械注准20243130650 |  | 分体式分支型胸主动脉覆膜支架系统由胸主内嵌覆膜支架系统和分支支架系统组成。其中胸主内嵌覆膜支架系统由胸主内嵌覆膜支架和胸主内嵌覆膜支架系统输送器组成，分支支架系统由分支支架和分支支架系统输送器组成。输送器鞘管表面涂有亲水涂层（涂层成分为聚乙烯吡咯烷酮），涂层长度为输送器鞘管的有效长度。胸主内嵌覆膜支架的结构包括主体支架结构和内嵌分支结构，由多圈镍钛合金支架和PET覆膜组成，其中镍钛合金支架由镍钛丝和不锈钢套固定而成，如图1所示；分支支架由多圈镍钛金属支架和ePTFE 膜热压而成；胸主内嵌覆膜支架系统输送器，由鞘管组件、内鞘芯组件、外鞘芯组件、推杆组件和手柄组件等部件组成；分支支架系统输送器，由鞘管组件、鞘芯组件、止血阀和手柄组件等部件组成。环氧乙烷灭菌，一次性使用。货架有效期3年。 | 该产品适用治疗近左锁骨下动脉的需要重建左锁骨下动脉血运的Stanford B型夹层患者。其近端锚定区长度应≥15mm；左锁骨下动脉距离左颈总动脉≥5mm。 | 主动脉夹层 |  | 2572adfe-f4a2-11ee-9447-b4055d63f15c | 2572adfe-f4a2-11ee-9447-b4055d63f15c | 分体式分支型胸主动脉覆膜支架系统 | C02060500114012101560000217 | C02060500100008101560000264 | 02-血管介入治疗类材料 | 06-外周血管介入治疗材料 | 05-胸主动脉支架 | 胸主动脉支架（单分支型/覆膜） | 14-合金 | 012-覆膜/单分支型 | WFT-TE-3222180-1010 | WFT-TE-3222180-1010 | 06942138402902 | 国械注准20243130650 | 集采范围外 | 新增（2025-06-23)、国家医保耗材27位编码变更
3f3e5518-97b7-11ed-bda4-34735a9d8166 | 杭州唯强医疗科技有限公司 | 91330108MA27XGPC8A | 5496694b-7a6e-11f0-88e5-34735a9d8166 | b289747d-f49f-11ee-9447-b4055d63f15c | 外周血管支架类 | 主动脉夹层 | 分体式分支型胸主动脉覆膜支架系统 | 2a85ee91-f488-11ee-9447-b4055d63f15c | 分体式分支型胸主动脉覆膜支架系统 | 杭州唯强医疗科技有限公司 |  | 国械注准20243130650 |  | 分体式分支型胸主动脉覆膜支架系统由胸主内嵌覆膜支架系统和分支支架系统组成。其中胸主内嵌覆膜支架系统由胸主内嵌覆膜支架和胸主内嵌覆膜支架系统输送器组成，分支支架系统由分支支架和分支支架系统输送器组成。输送器鞘管表面涂有亲水涂层（涂层成分为聚乙烯吡咯烷酮），涂层长度为输送器鞘管的有效长度。胸主内嵌覆膜支架的结构包括主体支架结构和内嵌分支结构，由多圈镍钛合金支架和PET覆膜组成，其中镍钛合金支架由镍钛丝和不锈钢套固定而成，如图1所示；分支支架由多圈镍钛金属支架和ePTFE 膜热压而成；胸主内嵌覆膜支架系统输送器，由鞘管组件、内鞘芯组件、外鞘芯组件、推杆组件和手柄组件等部件组成；分支支架系统输送器，由鞘管组件、鞘芯组件、止血阀和手柄组件等部件组成。环氧乙烷灭菌，一次性使用。货架有效期3年。 | 该产品适用治疗近左锁骨下动脉的需要重建左锁骨下动脉血运的Stanford B型夹层患者。其近端锚定区长度应≥15mm；左锁骨下动脉距离左颈总动脉≥5mm。 | 主动脉夹层 |  | 2572b9aa-f4a2-11ee-9447-b4055d63f15c | 2572b9aa-f4a2-11ee-9447-b4055d63f15c | 分体式分支型胸主动脉覆膜支架系统 | C02060500114012101560000218 | C02060500100008101560000265 | 02-血管介入治疗类材料 | 06-外周血管介入治疗材料 | 05-胸主动脉支架 | 胸主动脉支架（单分支型/覆膜） | 14-合金 | 012-覆膜/单分支型 | WFT-TE-3228160-1005 | WFT-TE-3228160-1005 | 06942138402476 | 国械注准20243130650 | 集采范围外 | 新增（2025-06-23)、国家医保耗材27位编码变更
3f3e5518-97b7-11ed-bda4-34735a9d8166 | 杭州唯强医疗科技有限公司 | 91330108MA27XGPC8A | 54966a0a-7a6e-11f0-88e5-34735a9d8166 | b289747d-f49f-11ee-9447-b4055d63f15c | 外周血管支架类 | 主动脉夹层 | 分体式分支型胸主动脉覆膜支架系统 | 2a85ee91-f488-11ee-9447-b4055d63f15c | 分体式分支型胸主动脉覆膜支架系统 | 杭州唯强医疗科技有限公司 |  | 国械注准20243130650 |  | 分体式分支型胸主动脉覆膜支架系统由胸主内嵌覆膜支架系统和分支支架系统组成。其中胸主内嵌覆膜支架系统由胸主内嵌覆膜支架和胸主内嵌覆膜支架系统输送器组成，分支支架系统由分支支架和分支支架系统输送器组成。输送器鞘管表面涂有亲水涂层（涂层成分为聚乙烯吡咯烷酮），涂层长度为输送器鞘管的有效长度。胸主内嵌覆膜支架的结构包括主体支架结构和内嵌分支结构，由多圈镍钛合金支架和PET覆膜组成，其中镍钛合金支架由镍钛丝和不锈钢套固定而成，如图1所示；分支支架由多圈镍钛金属支架和ePTFE 膜热压而成；胸主内嵌覆膜支架系统输送器，由鞘管组件、内鞘芯组件、外鞘芯组件、推杆组件和手柄组件等部件组成；分支支架系统输送器，由鞘管组件、鞘芯组件、止血阀和手柄组件等部件组成。环氧乙烷灭菌，一次性使用。货架有效期3年。 | 该产品适用治疗近左锁骨下动脉的需要重建左锁骨下动脉血运的Stanford B型夹层患者。其近端锚定区长度应≥15mm；左锁骨下动脉距离左颈总动脉≥5mm。 | 主动脉夹层 |  | 2572c33a-f4a2-11ee-9447-b4055d63f15c | 2572c33a-f4a2-11ee-9447-b4055d63f15c | 分体式分支型胸主动脉覆膜支架系统 | C02060500114012101560000219 | C02060500100008101560000266 | 02-血管介入治疗类材料 | 06-外周血管介入治疗材料 | 05-胸主动脉支架 | 胸主动脉支架（单分支型/覆膜） | 14-合金 | 012-覆膜/单分支型 | WFT-TE-3022180-1010 | WFT-TE-3022180-1010 | 06942138401417 | 国械注准20243130650 | 集采范围外 | 新增（2025-06-23)、国家医保耗材27位编码变更
3f3e5518-97b7-11ed-bda4-34735a9d8166 | 杭州唯强医疗科技有限公司 | 91330108MA27XGPC8A | 54966ac8-7a6e-11f0-88e5-34735a9d8166 | b289747d-f49f-11ee-9447-b4055d63f15c | 外周血管支架类 | 主动脉夹层 | 分体式分支型胸主动脉覆膜支架系统 | 2a85ee91-f488-11ee-9447-b4055d63f15c | 分体式分支型胸主动脉覆膜支架系统 | 杭州唯强医疗科技有限公司 |  | 国械注准20243130650 |  | 分体式分支型胸主动脉覆膜支架系统由胸主内嵌覆膜支架系统和分支支架系统组成。其中胸主内嵌覆膜支架系统由胸主内嵌覆膜支架和胸主内嵌覆膜支架系统输送器组成，分支支架系统由分支支架和分支支架系统输送器组成。输送器鞘管表面涂有亲水涂层（涂层成分为聚乙烯吡咯烷酮），涂层长度为输送器鞘管的有效长度。胸主内嵌覆膜支架的结构包括主体支架结构和内嵌分支结构，由多圈镍钛合金支架和PET覆膜组成，其中镍钛合金支架由镍钛丝和不锈钢套固定而成，如图1所示；分支支架由多圈镍钛金属支架和ePTFE 膜热压而成；胸主内嵌覆膜支架系统输送器，由鞘管组件、内鞘芯组件、外鞘芯组件、推杆组件和手柄组件等部件组成；分支支架系统输送器，由鞘管组件、鞘芯组件、止血阀和手柄组件等部件组成。环氧乙烷灭菌，一次性使用。货架有效期3年。 | 该产品适用治疗近左锁骨下动脉的需要重建左锁骨下动脉血运的Stanford B型夹层患者。其近端锚定区长度应≥15mm；左锁骨下动脉距离左颈总动脉≥5mm。 | 主动脉夹层 |  | 2572cc4f-f4a2-11ee-9447-b4055d63f15c | 2572cc4f-f4a2-11ee-9447-b4055d63f15c | 分体式分支型胸主动脉覆膜支架系统 | C02060500114012101560000220 | C02060500100008101560000267 | 02-血管介入治疗类材料 | 06-外周血管介入治疗材料 | 05-胸主动脉支架 | 胸主动脉支架（单分支型/覆膜） | 14-合金 | 012-覆膜/单分支型 | WFT-TE-3226180-1010 | WFT-TE-3226180-1010 | 06942138402889 | 国械注准20243130650 | 集采范围外 | 新增（2025-06-23)、国家医保耗材27位编码变更
3f3e5518-97b7-11ed-bda4-34735a9d8166 | 杭州唯强医疗科技有限公司 | 91330108MA27XGPC8A | 54966b87-7a6e-11f0-88e5-34735a9d8166 | b289747d-f49f-11ee-9447-b4055d63f15c | 外周血管支架类 | 主动脉夹层 | 分体式分支型胸主动脉覆膜支架系统 | 2a85ee91-f488-11ee-9447-b4055d63f15c | 分体式分支型胸主动脉覆膜支架系统 | 杭州唯强医疗科技有限公司 |  | 国械注准20243130650 |  | 分体式分支型胸主动脉覆膜支架系统由胸主内嵌覆膜支架系统和分支支架系统组成。其中胸主内嵌覆膜支架系统由胸主内嵌覆膜支架和胸主内嵌覆膜支架系统输送器组成，分支支架系统由分支支架和分支支架系统输送器组成。输送器鞘管表面涂有亲水涂层（涂层成分为聚乙烯吡咯烷酮），涂层长度为输送器鞘管的有效长度。胸主内嵌覆膜支架的结构包括主体支架结构和内嵌分支结构，由多圈镍钛合金支架和PET覆膜组成，其中镍钛合金支架由镍钛丝和不锈钢套固定而成，如图1所示；分支支架由多圈镍钛金属支架和ePTFE 膜热压而成；胸主内嵌覆膜支架系统输送器，由鞘管组件、内鞘芯组件、外鞘芯组件、推杆组件和手柄组件等部件组成；分支支架系统输送器，由鞘管组件、鞘芯组件、止血阀和手柄组件等部件组成。环氧乙烷灭菌，一次性使用。货架有效期3年。 | 该产品适用治疗近左锁骨下动脉的需要重建左锁骨下动脉血运的Stanford B型夹层患者。其近端锚定区长度应≥15mm；左锁骨下动脉距离左颈总动脉≥5mm。 | 主动脉夹层 |  | 2572d516-f4a2-11ee-9447-b4055d63f15c | 2572d516-f4a2-11ee-9447-b4055d63f15c | 分体式分支型胸主动脉覆膜支架系统 | C02060500114012101560000221 | C02060500100008101560000268 | 02-血管介入治疗类材料 | 06-外周血管介入治疗材料 | 05-胸主动脉支架 | 胸主动脉支架（单分支型/覆膜） | 14-合金 | 012-覆膜/单分支型 | WFT-TE-3222180-1040 | WFT-TE-3222180-1040 | 06942138403152 | 国械注准20243130650 | 集采范围外 | 新增（2025-06-23)、国家医保耗材27位编码变更
3f3e5518-97b7-11ed-bda4-34735a9d8166 | 杭州唯强医疗科技有限公司 | 91330108MA27XGPC8A | 54966ee8-7a6e-11f0-88e5-34735a9d8166 | b289747d-f49f-11ee-9447-b4055d63f15c | 外周血管支架类 | 主动脉夹层 | 分体式分支型胸主动脉覆膜支架系统 | 2a85ee91-f488-11ee-9447-b4055d63f15c | 分体式分支型胸主动脉覆膜支架系统 | 杭州唯强医疗科技有限公司 |  | 国械注准20243130650 |  | 分体式分支型胸主动脉覆膜支架系统由胸主内嵌覆膜支架系统和分支支架系统组成。其中胸主内嵌覆膜支架系统由胸主内嵌覆膜支架和胸主内嵌覆膜支架系统输送器组成，分支支架系统由分支支架和分支支架系统输送器组成。输送器鞘管表面涂有亲水涂层（涂层成分为聚乙烯吡咯烷酮），涂层长度为输送器鞘管的有效长度。胸主内嵌覆膜支架的结构包括主体支架结构和内嵌分支结构，由多圈镍钛合金支架和PET覆膜组成，其中镍钛合金支架由镍钛丝和不锈钢套固定而成，如图1所示；分支支架由多圈镍钛金属支架和ePTFE 膜热压而成；胸主内嵌覆膜支架系统输送器，由鞘管组件、内鞘芯组件、外鞘芯组件、推杆组件和手柄组件等部件组成；分支支架系统输送器，由鞘管组件、鞘芯组件、止血阀和手柄组件等部件组成。环氧乙烷灭菌，一次性使用。货架有效期3年。 | 该产品适用治疗近左锁骨下动脉的需要重建左锁骨下动脉血运的Stanford B型夹层患者。其近端锚定区长度应≥15mm；左锁骨下动脉距离左颈总动脉≥5mm。 | 主动脉夹层 |  | 2572eea7-f4a2-11ee-9447-b4055d63f15c | 2572eea7-f4a2-11ee-9447-b4055d63f15c | 分体式分支型胸主动脉覆膜支架系统 | C02060500114012101560000222 | C02060500100008101560000269 | 02-血管介入治疗类材料 | 06-外周血管介入治疗材料 | 05-胸主动脉支架 | 胸主动脉支架（单分支型/覆膜） | 14-合金 | 012-覆膜/单分支型 | WFT-TE-2828160-1040 | WFT-TE-2828160-1040 | 06942138400199 | 国械注准20243130650 | 集采范围外 | 新增（2025-06-23)、国家医保耗材27位编码变更
3f3e5518-97b7-11ed-bda4-34735a9d8166 | 杭州唯强医疗科技有限公司 | 91330108MA27XGPC8A | 54966fab-7a6e-11f0-88e5-34735a9d8166 | b289747d-f49f-11ee-9447-b4055d63f15c | 外周血管支架类 | 主动脉夹层 | 分体式分支型胸主动脉覆膜支架系统 | 2a85ee91-f488-11ee-9447-b4055d63f15c | 分体式分支型胸主动脉覆膜支架系统 | 杭州唯强医疗科技有限公司 |  | 国械注准20243130650 |  | 分体式分支型胸主动脉覆膜支架系统由胸主内嵌覆膜支架系统和分支支架系统组成。其中胸主内嵌覆膜支架系统由胸主内嵌覆膜支架和胸主内嵌覆膜支架系统输送器组成，分支支架系统由分支支架和分支支架系统输送器组成。输送器鞘管表面涂有亲水涂层（涂层成分为聚乙烯吡咯烷酮），涂层长度为输送器鞘管的有效长度。胸主内嵌覆膜支架的结构包括主体支架结构和内嵌分支结构，由多圈镍钛合金支架和PET覆膜组成，其中镍钛合金支架由镍钛丝和不锈钢套固定而成，如图1所示；分支支架由多圈镍钛金属支架和ePTFE 膜热压而成；胸主内嵌覆膜支架系统输送器，由鞘管组件、内鞘芯组件、外鞘芯组件、推杆组件和手柄组件等部件组成；分支支架系统输送器，由鞘管组件、鞘芯组件、止血阀和手柄组件等部件组成。环氧乙烷灭菌，一次性使用。货架有效期3年。 | 该产品适用治疗近左锁骨下动脉的需要重建左锁骨下动脉血运的Stanford B型夹层患者。其近端锚定区长度应≥15mm；左锁骨下动脉距离左颈总动脉≥5mm。 | 主动脉夹层 |  | 257305f6-f4a2-11ee-9447-b4055d63f15c | 257305f6-f4a2-11ee-9447-b4055d63f15c | 分体式分支型胸主动脉覆膜支架系统 | C02060500114012101560000223 | C02060500100008101560000270 | 02-血管介入治疗类材料 | 06-外周血管介入治疗材料 | 05-胸主动脉支架 | 胸主动脉支架（单分支型/覆膜） | 14-合金 | 012-覆膜/单分支型 | WFT-TE-3022160-1005 | WFT-TE-3022160-1005 | 06942138401097 | 国械注准20243130650 | 集采范围外 | 新增（2025-06-23)、国家医保耗材27位编码变更
3f3e5518-97b7-11ed-bda4-34735a9d8166 | 杭州唯强医疗科技有限公司 | 91330108MA27XGPC8A | 54967074-7a6e-11f0-88e5-34735a9d8166 | b289747d-f49f-11ee-9447-b4055d63f15c | 外周血管支架类 | 主动脉夹层 | 分体式分支型胸主动脉覆膜支架系统 | 2a85ee91-f488-11ee-9447-b4055d63f15c | 分体式分支型胸主动脉覆膜支架系统 | 杭州唯强医疗科技有限公司 |  | 国械注准20243130650 |  | 分体式分支型胸主动脉覆膜支架系统由胸主内嵌覆膜支架系统和分支支架系统组成。其中胸主内嵌覆膜支架系统由胸主内嵌覆膜支架和胸主内嵌覆膜支架系统输送器组成，分支支架系统由分支支架和分支支架系统输送器组成。输送器鞘管表面涂有亲水涂层（涂层成分为聚乙烯吡咯烷酮），涂层长度为输送器鞘管的有效长度。胸主内嵌覆膜支架的结构包括主体支架结构和内嵌分支结构，由多圈镍钛合金支架和PET覆膜组成，其中镍钛合金支架由镍钛丝和不锈钢套固定而成，如图1所示；分支支架由多圈镍钛金属支架和ePTFE 膜热压而成；胸主内嵌覆膜支架系统输送器，由鞘管组件、内鞘芯组件、外鞘芯组件、推杆组件和手柄组件等部件组成；分支支架系统输送器，由鞘管组件、鞘芯组件、止血阀和手柄组件等部件组成。环氧乙烷灭菌，一次性使用。货架有效期3年。 | 该产品适用治疗近左锁骨下动脉的需要重建左锁骨下动脉血运的Stanford B型夹层患者。其近端锚定区长度应≥15mm；左锁骨下动脉距离左颈总动脉≥5mm。 | 主动脉夹层 |  | 25730f4c-f4a2-11ee-9447-b4055d63f15c | 25730f4c-f4a2-11ee-9447-b4055d63f15c | 分体式分支型胸主动脉覆膜支架系统 | C02060500114012101560000224 | C02060500100008101560000271 | 02-血管介入治疗类材料 | 06-外周血管介入治疗材料 | 05-胸主动脉支架 | 胸主动脉支架（单分支型/覆膜） | 14-合金 | 012-覆膜/单分支型 | WFT-TE-3428180-1025 | WFT-TE-3428180-1025 | 06942138404784 | 国械注准20243130650 | 集采范围外 | 新增（2025-06-23)、国家医保耗材27位编码变更
3f3e5518-97b7-11ed-bda4-34735a9d8166 | 杭州唯强医疗科技有限公司 | 91330108MA27XGPC8A | 5496714f-7a6e-11f0-88e5-34735a9d8166 | b289747d-f49f-11ee-9447-b4055d63f15c | 外周血管支架类 | 主动脉夹层 | 分体式分支型胸主动脉覆膜支架系统 | 2a85ee91-f488-11ee-9447-b4055d63f15c | 分体式分支型胸主动脉覆膜支架系统 | 杭州唯强医疗科技有限公司 |  | 国械注准20243130650 |  | 分体式分支型胸主动脉覆膜支架系统由胸主内嵌覆膜支架系统和分支支架系统组成。其中胸主内嵌覆膜支架系统由胸主内嵌覆膜支架和胸主内嵌覆膜支架系统输送器组成，分支支架系统由分支支架和分支支架系统输送器组成。输送器鞘管表面涂有亲水涂层（涂层成分为聚乙烯吡咯烷酮），涂层长度为输送器鞘管的有效长度。胸主内嵌覆膜支架的结构包括主体支架结构和内嵌分支结构，由多圈镍钛合金支架和PET覆膜组成，其中镍钛合金支架由镍钛丝和不锈钢套固定而成，如图1所示；分支支架由多圈镍钛金属支架和ePTFE 膜热压而成；胸主内嵌覆膜支架系统输送器，由鞘管组件、内鞘芯组件、外鞘芯组件、推杆组件和手柄组件等部件组成；分支支架系统输送器，由鞘管组件、鞘芯组件、止血阀和手柄组件等部件组成。环氧乙烷灭菌，一次性使用。货架有效期3年。 | 该产品适用治疗近左锁骨下动脉的需要重建左锁骨下动脉血运的Stanford B型夹层患者。其近端锚定区长度应≥15mm；左锁骨下动脉距离左颈总动脉≥5mm。 | 主动脉夹层 |  | 25731334-f4a2-11ee-9447-b4055d63f15c | 25731334-f4a2-11ee-9447-b4055d63f15c | 分体式分支型胸主动脉覆膜支架系统 | C02060500114012101560000225 | C02060500100008101560000272 | 02-血管介入治疗类材料 | 06-外周血管介入治疗材料 | 05-胸主动脉支架 | 胸主动脉支架（单分支型/覆膜） | 14-合金 | 012-覆膜/单分支型 | WFT-TE-3828180-1040 | WFT-TE-3828180-1040 | 06942138408263 | 国械注准20243130650 | 集采范围外 | 新增（2025-06-23)、国家医保耗材27位编码变更
3f3e5518-97b7-11ed-bda4-34735a9d8166 | 杭州唯强医疗科技有限公司 | 91330108MA27XGPC8A | 54967217-7a6e-11f0-88e5-34735a9d8166 | b289747d-f49f-11ee-9447-b4055d63f15c | 外周血管支架类 | 主动脉夹层 | 分体式分支型胸主动脉覆膜支架系统 | 2a85ee91-f488-11ee-9447-b4055d63f15c | 分体式分支型胸主动脉覆膜支架系统 | 杭州唯强医疗科技有限公司 |  | 国械注准20243130650 |  | 分体式分支型胸主动脉覆膜支架系统由胸主内嵌覆膜支架系统和分支支架系统组成。其中胸主内嵌覆膜支架系统由胸主内嵌覆膜支架和胸主内嵌覆膜支架系统输送器组成，分支支架系统由分支支架和分支支架系统输送器组成。输送器鞘管表面涂有亲水涂层（涂层成分为聚乙烯吡咯烷酮），涂层长度为输送器鞘管的有效长度。胸主内嵌覆膜支架的结构包括主体支架结构和内嵌分支结构，由多圈镍钛合金支架和PET覆膜组成，其中镍钛合金支架由镍钛丝和不锈钢套固定而成，如图1所示；分支支架由多圈镍钛金属支架和ePTFE 膜热压而成；胸主内嵌覆膜支架系统输送器，由鞘管组件、内鞘芯组件、外鞘芯组件、推杆组件和手柄组件等部件组成；分支支架系统输送器，由鞘管组件、鞘芯组件、止血阀和手柄组件等部件组成。环氧乙烷灭菌，一次性使用。货架有效期3年。 | 该产品适用治疗近左锁骨下动脉的需要重建左锁骨下动脉血运的Stanford B型夹层患者。其近端锚定区长度应≥15mm；左锁骨下动脉距离左颈总动脉≥5mm。 | 主动脉夹层 |  | 25731c56-f4a2-11ee-9447-b4055d63f15c | 25731c56-f4a2-11ee-9447-b4055d63f15c | 分体式分支型胸主动脉覆膜支架系统 | C02060500114012101560000226 | C02060500100008101560000273 | 02-血管介入治疗类材料 | 06-外周血管介入治疗材料 | 05-胸主动脉支架 | 胸主动脉支架（单分支型/覆膜） | 14-合金 | 012-覆膜/单分支型 | WFT-TE-3626160-1005 | WFT-TE-3626160-1005 | 06942138406009 | 国械注准20243130650 | 集采范围外 | 新增（2025-06-23)、国家医保耗材27位编码变更
3f3e5518-97b7-11ed-bda4-34735a9d8166 | 杭州唯强医疗科技有限公司 | 91330108MA27XGPC8A | 549672d1-7a6e-11f0-88e5-34735a9d8166 | b289747d-f49f-11ee-9447-b4055d63f15c | 外周血管支架类 | 主动脉夹层 | 分体式分支型胸主动脉覆膜支架系统 | 2a85ee91-f488-11ee-9447-b4055d63f15c | 分体式分支型胸主动脉覆膜支架系统 | 杭州唯强医疗科技有限公司 |  | 国械注准20243130650 |  | 分体式分支型胸主动脉覆膜支架系统由胸主内嵌覆膜支架系统和分支支架系统组成。其中胸主内嵌覆膜支架系统由胸主内嵌覆膜支架和胸主内嵌覆膜支架系统输送器组成，分支支架系统由分支支架和分支支架系统输送器组成。输送器鞘管表面涂有亲水涂层（涂层成分为聚乙烯吡咯烷酮），涂层长度为输送器鞘管的有效长度。胸主内嵌覆膜支架的结构包括主体支架结构和内嵌分支结构，由多圈镍钛合金支架和PET覆膜组成，其中镍钛合金支架由镍钛丝和不锈钢套固定而成，如图1所示；分支支架由多圈镍钛金属支架和ePTFE 膜热压而成；胸主内嵌覆膜支架系统输送器，由鞘管组件、内鞘芯组件、外鞘芯组件、推杆组件和手柄组件等部件组成；分支支架系统输送器，由鞘管组件、鞘芯组件、止血阀和手柄组件等部件组成。环氧乙烷灭菌，一次性使用。货架有效期3年。 | 该产品适用治疗近左锁骨下动脉的需要重建左锁骨下动脉血运的Stanford B型夹层患者。其近端锚定区长度应≥15mm；左锁骨下动脉距离左颈总动脉≥5mm。 | 主动脉夹层 |  | 257327f4-f4a2-11ee-9447-b4055d63f15c | 257327f4-f4a2-11ee-9447-b4055d63f15c | 分体式分支型胸主动脉覆膜支架系统 | C02060500114012101560000227 | C02060500100008101560000274 | 02-血管介入治疗类材料 | 06-外周血管介入治疗材料 | 05-胸主动脉支架 | 胸主动脉支架（单分支型/覆膜） | 14-合金 | 012-覆膜/单分支型 | WFT-TE-3828180-1025 | WFT-TE-3828180-1025 | 06942138408188 | 国械注准20243130650 | 集采范围外 | 新增（2025-06-23)、国家医保耗材27位编码变更
3f3e5518-97b7-11ed-bda4-34735a9d8166 | 杭州唯强医疗科技有限公司 | 91330108MA27XGPC8A | 5496739e-7a6e-11f0-88e5-34735a9d8166 | b289747d-f49f-11ee-9447-b4055d63f15c | 外周血管支架类 | 主动脉夹层 | 分体式分支型胸主动脉覆膜支架系统 | 2a85ee91-f488-11ee-9447-b4055d63f15c | 分体式分支型胸主动脉覆膜支架系统 | 杭州唯强医疗科技有限公司 |  | 国械注准20243130650 |  | 分体式分支型胸主动脉覆膜支架系统由胸主内嵌覆膜支架系统和分支支架系统组成。其中胸主内嵌覆膜支架系统由胸主内嵌覆膜支架和胸主内嵌覆膜支架系统输送器组成，分支支架系统由分支支架和分支支架系统输送器组成。输送器鞘管表面涂有亲水涂层（涂层成分为聚乙烯吡咯烷酮），涂层长度为输送器鞘管的有效长度。胸主内嵌覆膜支架的结构包括主体支架结构和内嵌分支结构，由多圈镍钛合金支架和PET覆膜组成，其中镍钛合金支架由镍钛丝和不锈钢套固定而成，如图1所示；分支支架由多圈镍钛金属支架和ePTFE 膜热压而成；胸主内嵌覆膜支架系统输送器，由鞘管组件、内鞘芯组件、外鞘芯组件、推杆组件和手柄组件等部件组成；分支支架系统输送器，由鞘管组件、鞘芯组件、止血阀和手柄组件等部件组成。环氧乙烷灭菌，一次性使用。货架有效期3年。 | 该产品适用治疗近左锁骨下动脉的需要重建左锁骨下动脉血运的Stanford B型夹层患者。其近端锚定区长度应≥15mm；左锁骨下动脉距离左颈总动脉≥5mm。 | 主动脉夹层 |  | 2573310f-f4a2-11ee-9447-b4055d63f15c | 2573310f-f4a2-11ee-9447-b4055d63f15c | 分体式分支型胸主动脉覆膜支架系统 | C02060500114012101560000228 | C02060500100008101560000275 | 02-血管介入治疗类材料 | 06-外周血管介入治疗材料 | 05-胸主动脉支架 | 胸主动脉支架（单分支型/覆膜） | 14-合金 | 012-覆膜/单分支型 | WFT-TE-3626160-1040 | WFT-TE-3626160-1040 | 06942138406306 | 国械注准20243130650 | 集采范围外 | 新增（2025-06-23)、国家医保耗材27位编码变更
3f3e5518-97b7-11ed-bda4-34735a9d8166 | 杭州唯强医疗科技有限公司 | 91330108MA27XGPC8A | 549676d3-7a6e-11f0-88e5-34735a9d8166 | b289747d-f49f-11ee-9447-b4055d63f15c | 外周血管支架类 | 主动脉夹层 | 分体式分支型胸主动脉覆膜支架系统 | 2a85ee91-f488-11ee-9447-b4055d63f15c | 分体式分支型胸主动脉覆膜支架系统 | 杭州唯强医疗科技有限公司 |  | 国械注准20243130650 |  | 分体式分支型胸主动脉覆膜支架系统由胸主内嵌覆膜支架系统和分支支架系统组成。其中胸主内嵌覆膜支架系统由胸主内嵌覆膜支架和胸主内嵌覆膜支架系统输送器组成，分支支架系统由分支支架和分支支架系统输送器组成。输送器鞘管表面涂有亲水涂层（涂层成分为聚乙烯吡咯烷酮），涂层长度为输送器鞘管的有效长度。胸主内嵌覆膜支架的结构包括主体支架结构和内嵌分支结构，由多圈镍钛合金支架和PET覆膜组成，其中镍钛合金支架由镍钛丝和不锈钢套固定而成，如图1所示；分支支架由多圈镍钛金属支架和ePTFE 膜热压而成；胸主内嵌覆膜支架系统输送器，由鞘管组件、内鞘芯组件、外鞘芯组件、推杆组件和手柄组件等部件组成；分支支架系统输送器，由鞘管组件、鞘芯组件、止血阀和手柄组件等部件组成。环氧乙烷灭菌，一次性使用。货架有效期3年。 | 该产品适用治疗近左锁骨下动脉的需要重建左锁骨下动脉血运的Stanford B型夹层患者。其近端锚定区长度应≥15mm；左锁骨下动脉距离左颈总动脉≥5mm。 | 主动脉夹层 |  | 257333ae-f4a2-11ee-9447-b4055d63f15c | 257333ae-f4a2-11ee-9447-b4055d63f15c | 分体式分支型胸主动脉覆膜支架系统 | C02060500114012101560000229 | C02060500100008101560000276 | 02-血管介入治疗类材料 | 06-外周血管介入治疗材料 | 05-胸主动脉支架 | 胸主动脉支架（单分支型/覆膜） | 14-合金 | 012-覆膜/单分支型 | WFT-TE-4032180-1025 | WFT-TE-4032180-1025 | 06942138409574 | 国械注准20243130650 | 集采范围外 | 新增（2025-06-23)、国家医保耗材27位编码变更
3f3e5518-97b7-11ed-bda4-34735a9d8166 | 杭州唯强医疗科技有限公司 | 91330108MA27XGPC8A | 54967797-7a6e-11f0-88e5-34735a9d8166 | b289747d-f49f-11ee-9447-b4055d63f15c | 外周血管支架类 | 主动脉夹层 | 分体式分支型胸主动脉覆膜支架系统 | 2a85ee91-f488-11ee-9447-b4055d63f15c | 分体式分支型胸主动脉覆膜支架系统 | 杭州唯强医疗科技有限公司 |  | 国械注准20243130650 |  | 分体式分支型胸主动脉覆膜支架系统由胸主内嵌覆膜支架系统和分支支架系统组成。其中胸主内嵌覆膜支架系统由胸主内嵌覆膜支架和胸主内嵌覆膜支架系统输送器组成，分支支架系统由分支支架和分支支架系统输送器组成。输送器鞘管表面涂有亲水涂层（涂层成分为聚乙烯吡咯烷酮），涂层长度为输送器鞘管的有效长度。胸主内嵌覆膜支架的结构包括主体支架结构和内嵌分支结构，由多圈镍钛合金支架和PET覆膜组成，其中镍钛合金支架由镍钛丝和不锈钢套固定而成，如图1所示；分支支架由多圈镍钛金属支架和ePTFE 膜热压而成；胸主内嵌覆膜支架系统输送器，由鞘管组件、内鞘芯组件、外鞘芯组件、推杆组件和手柄组件等部件组成；分支支架系统输送器，由鞘管组件、鞘芯组件、止血阀和手柄组件等部件组成。环氧乙烷灭菌，一次性使用。货架有效期3年。 | 该产品适用治疗近左锁骨下动脉的需要重建左锁骨下动脉血运的Stanford B型夹层患者。其近端锚定区长度应≥15mm；左锁骨下动脉距离左颈总动脉≥5mm。 | 主动脉夹层 |  | 25733631-f4a2-11ee-9447-b4055d63f15c | 25733631-f4a2-11ee-9447-b4055d63f15c | 分体式分支型胸主动脉覆膜支架系统 | C02060500114012101560000230 | C02060500100008101560000277 | 02-血管介入治疗类材料 | 06-外周血管介入治疗材料 | 05-胸主动脉支架 | 胸主动脉支架（单分支型/覆膜） | 14-合金 | 012-覆膜/单分支型 | WFT-TE-3830160-1040 | WFT-TE-3830160-1040 | 06942138407976 | 国械注准20243130650 | 集采范围外 | 新增（2025-06-23)、国家医保耗材27位编码变更
3f3e5518-97b7-11ed-bda4-34735a9d8166 | 杭州唯强医疗科技有限公司 | 91330108MA27XGPC8A | 5496784c-7a6e-11f0-88e5-34735a9d8166 | b289747d-f49f-11ee-9447-b4055d63f15c | 外周血管支架类 | 主动脉夹层 | 分体式分支型胸主动脉覆膜支架系统 | 2a85ee91-f488-11ee-9447-b4055d63f15c | 分体式分支型胸主动脉覆膜支架系统 | 杭州唯强医疗科技有限公司 |  | 国械注准20243130650 |  | 分体式分支型胸主动脉覆膜支架系统由胸主内嵌覆膜支架系统和分支支架系统组成。其中胸主内嵌覆膜支架系统由胸主内嵌覆膜支架和胸主内嵌覆膜支架系统输送器组成，分支支架系统由分支支架和分支支架系统输送器组成。输送器鞘管表面涂有亲水涂层（涂层成分为聚乙烯吡咯烷酮），涂层长度为输送器鞘管的有效长度。胸主内嵌覆膜支架的结构包括主体支架结构和内嵌分支结构，由多圈镍钛合金支架和PET覆膜组成，其中镍钛合金支架由镍钛丝和不锈钢套固定而成，如图1所示；分支支架由多圈镍钛金属支架和ePTFE 膜热压而成；胸主内嵌覆膜支架系统输送器，由鞘管组件、内鞘芯组件、外鞘芯组件、推杆组件和手柄组件等部件组成；分支支架系统输送器，由鞘管组件、鞘芯组件、止血阀和手柄组件等部件组成。环氧乙烷灭菌，一次性使用。货架有效期3年。 | 该产品适用治疗近左锁骨下动脉的需要重建左锁骨下动脉血运的Stanford B型夹层患者。其近端锚定区长度应≥15mm；左锁骨下动脉距离左颈总动脉≥5mm。 | 主动脉夹层 |  | 257338ec-f4a2-11ee-9447-b4055d63f15c | 257338ec-f4a2-11ee-9447-b4055d63f15c | 分体式分支型胸主动脉覆膜支架系统 | C02060500114012101560000231 | C02060500100008101560000278 | 02-血管介入治疗类材料 | 06-外周血管介入治疗材料 | 05-胸主动脉支架 | 胸主动脉支架（单分支型/覆膜） | 14-合金 | 012-覆膜/单分支型 | WFT-TE-3024180-1010 | WFT-TE-3024180-1010 | 06942138401400 | 国械注准20243130650 | 集采范围外 | 新增（2025-06-23)、国家医保耗材27位编码变更
3f3e5518-97b7-11ed-bda4-34735a9d8166 | 杭州唯强医疗科技有限公司 | 91330108MA27XGPC8A | 5496790a-7a6e-11f0-88e5-34735a9d8166 | b289747d-f49f-11ee-9447-b4055d63f15c | 外周血管支架类 | 主动脉夹层 | 分体式分支型胸主动脉覆膜支架系统 | 2a85ee91-f488-11ee-9447-b4055d63f15c | 分体式分支型胸主动脉覆膜支架系统 | 杭州唯强医疗科技有限公司 |  | 国械注准20243130650 |  | 分体式分支型胸主动脉覆膜支架系统由胸主内嵌覆膜支架系统和分支支架系统组成。其中胸主内嵌覆膜支架系统由胸主内嵌覆膜支架和胸主内嵌覆膜支架系统输送器组成，分支支架系统由分支支架和分支支架系统输送器组成。输送器鞘管表面涂有亲水涂层（涂层成分为聚乙烯吡咯烷酮），涂层长度为输送器鞘管的有效长度。胸主内嵌覆膜支架的结构包括主体支架结构和内嵌分支结构，由多圈镍钛合金支架和PET覆膜组成，其中镍钛合金支架由镍钛丝和不锈钢套固定而成，如图1所示；分支支架由多圈镍钛金属支架和ePTFE 膜热压而成；胸主内嵌覆膜支架系统输送器，由鞘管组件、内鞘芯组件、外鞘芯组件、推杆组件和手柄组件等部件组成；分支支架系统输送器，由鞘管组件、鞘芯组件、止血阀和手柄组件等部件组成。环氧乙烷灭菌，一次性使用。货架有效期3年。 | 该产品适用治疗近左锁骨下动脉的需要重建左锁骨下动脉血运的Stanford B型夹层患者。其近端锚定区长度应≥15mm；左锁骨下动脉距离左颈总动脉≥5mm。 | 主动脉夹层 |  | 257343c0-f4a2-11ee-9447-b4055d63f15c | 257343c0-f4a2-11ee-9447-b4055d63f15c | 分体式分支型胸主动脉覆膜支架系统 | C02060500114012101560000232 | C02060500100008101560000279 | 02-血管介入治疗类材料 | 06-外周血管介入治疗材料 | 05-胸主动脉支架 | 胸主动脉支架（单分支型/覆膜） | 14-合金 | 012-覆膜/单分支型 | WFT-TE-3428180-1005 | WFT-TE-3428180-1005 | 06942138404586 | 国械注准20243130650 | 集采范围外 | 新增（2025-06-23)、国家医保耗材27位编码变更
3f3e5518-97b7-11ed-bda4-34735a9d8166 | 杭州唯强医疗科技有限公司 | 91330108MA27XGPC8A | 549679c4-7a6e-11f0-88e5-34735a9d8166 | b289747d-f49f-11ee-9447-b4055d63f15c | 外周血管支架类 | 主动脉夹层 | 分体式分支型胸主动脉覆膜支架系统 | 2a85ee91-f488-11ee-9447-b4055d63f15c | 分体式分支型胸主动脉覆膜支架系统 | 杭州唯强医疗科技有限公司 |  | 国械注准20243130650 |  | 分体式分支型胸主动脉覆膜支架系统由胸主内嵌覆膜支架系统和分支支架系统组成。其中胸主内嵌覆膜支架系统由胸主内嵌覆膜支架和胸主内嵌覆膜支架系统输送器组成，分支支架系统由分支支架和分支支架系统输送器组成。输送器鞘管表面涂有亲水涂层（涂层成分为聚乙烯吡咯烷酮），涂层长度为输送器鞘管的有效长度。胸主内嵌覆膜支架的结构包括主体支架结构和内嵌分支结构，由多圈镍钛合金支架和PET覆膜组成，其中镍钛合金支架由镍钛丝和不锈钢套固定而成，如图1所示；分支支架由多圈镍钛金属支架和ePTFE 膜热压而成；胸主内嵌覆膜支架系统输送器，由鞘管组件、内鞘芯组件、外鞘芯组件、推杆组件和手柄组件等部件组成；分支支架系统输送器，由鞘管组件、鞘芯组件、止血阀和手柄组件等部件组成。环氧乙烷灭菌，一次性使用。货架有效期3年。 | 该产品适用治疗近左锁骨下动脉的需要重建左锁骨下动脉血运的Stanford B型夹层患者。其近端锚定区长度应≥15mm；左锁骨下动脉距离左颈总动脉≥5mm。 | 主动脉夹层 |  | 2573466b-f4a2-11ee-9447-b4055d63f15c | 2573466b-f4a2-11ee-9447-b4055d63f15c | 分体式分支型胸主动脉覆膜支架系统 | C02060500114012101560000233 | C02060500100008101560000280 | 02-血管介入治疗类材料 | 06-外周血管介入治疗材料 | 05-胸主动脉支架 | 胸主动脉支架（单分支型/覆膜） | 14-合金 | 012-覆膜/单分支型 | WFT-TE-3224180-1025 | WFT-TE-3224180-1025 | 06942138403046 | 国械注准20243130650 | 集采范围外 | 新增（2025-06-23)、国家医保耗材27位编码变更
3f3e5518-97b7-11ed-bda4-34735a9d8166 | 杭州唯强医疗科技有限公司 | 91330108MA27XGPC8A | 54967a8c-7a6e-11f0-88e5-34735a9d8166 | b289747d-f49f-11ee-9447-b4055d63f15c | 外周血管支架类 | 主动脉夹层 | 分体式分支型胸主动脉覆膜支架系统 | 2a85ee91-f488-11ee-9447-b4055d63f15c | 分体式分支型胸主动脉覆膜支架系统 | 杭州唯强医疗科技有限公司 |  | 国械注准20243130650 |  | 分体式分支型胸主动脉覆膜支架系统由胸主内嵌覆膜支架系统和分支支架系统组成。其中胸主内嵌覆膜支架系统由胸主内嵌覆膜支架和胸主内嵌覆膜支架系统输送器组成，分支支架系统由分支支架和分支支架系统输送器组成。输送器鞘管表面涂有亲水涂层（涂层成分为聚乙烯吡咯烷酮），涂层长度为输送器鞘管的有效长度。胸主内嵌覆膜支架的结构包括主体支架结构和内嵌分支结构，由多圈镍钛合金支架和PET覆膜组成，其中镍钛合金支架由镍钛丝和不锈钢套固定而成，如图1所示；分支支架由多圈镍钛金属支架和ePTFE 膜热压而成；胸主内嵌覆膜支架系统输送器，由鞘管组件、内鞘芯组件、外鞘芯组件、推杆组件和手柄组件等部件组成；分支支架系统输送器，由鞘管组件、鞘芯组件、止血阀和手柄组件等部件组成。环氧乙烷灭菌，一次性使用。货架有效期3年。 | 该产品适用治疗近左锁骨下动脉的需要重建左锁骨下动脉血运的Stanford B型夹层患者。其近端锚定区长度应≥15mm；左锁骨下动脉距离左颈总动脉≥5mm。 | 主动脉夹层 |  | 25734915-f4a2-11ee-9447-b4055d63f15c | 25734915-f4a2-11ee-9447-b4055d63f15c | 分体式分支型胸主动脉覆膜支架系统 | C02060500114012101560000234 | C02060500100008101560000281 | 02-血管介入治疗类材料 | 06-外周血管介入治疗材料 | 05-胸主动脉支架 | 胸主动脉支架（单分支型/覆膜） | 14-合金 | 012-覆膜/单分支型 | WFT-TE-3832180-1005 | WFT-TE-3832180-1005 | 06942138408003 | 国械注准20243130650 | 集采范围外 | 新增（2025-06-23)、国家医保耗材27位编码变更
3f3e5518-97b7-11ed-bda4-34735a9d8166 | 杭州唯强医疗科技有限公司 | 91330108MA27XGPC8A | 54967b46-7a6e-11f0-88e5-34735a9d8166 | b289747d-f49f-11ee-9447-b4055d63f15c | 外周血管支架类 | 主动脉夹层 | 分体式分支型胸主动脉覆膜支架系统 | 2a85ee91-f488-11ee-9447-b4055d63f15c | 分体式分支型胸主动脉覆膜支架系统 | 杭州唯强医疗科技有限公司 |  | 国械注准20243130650 |  | 分体式分支型胸主动脉覆膜支架系统由胸主内嵌覆膜支架系统和分支支架系统组成。其中胸主内嵌覆膜支架系统由胸主内嵌覆膜支架和胸主内嵌覆膜支架系统输送器组成，分支支架系统由分支支架和分支支架系统输送器组成。输送器鞘管表面涂有亲水涂层（涂层成分为聚乙烯吡咯烷酮），涂层长度为输送器鞘管的有效长度。胸主内嵌覆膜支架的结构包括主体支架结构和内嵌分支结构，由多圈镍钛合金支架和PET覆膜组成，其中镍钛合金支架由镍钛丝和不锈钢套固定而成，如图1所示；分支支架由多圈镍钛金属支架和ePTFE 膜热压而成；胸主内嵌覆膜支架系统输送器，由鞘管组件、内鞘芯组件、外鞘芯组件、推杆组件和手柄组件等部件组成；分支支架系统输送器，由鞘管组件、鞘芯组件、止血阀和手柄组件等部件组成。环氧乙烷灭菌，一次性使用。货架有效期3年。 | 该产品适用治疗近左锁骨下动脉的需要重建左锁骨下动脉血运的Stanford B型夹层患者。其近端锚定区长度应≥15mm；左锁骨下动脉距离左颈总动脉≥5mm。 | 主动脉夹层 |  | 25734bb9-f4a2-11ee-9447-b4055d63f15c | 25734bb9-f4a2-11ee-9447-b4055d63f15c | 分体式分支型胸主动脉覆膜支架系统 | C02060500114012101560000235 | C02060500100008101560000282 | 02-血管介入治疗类材料 | 06-外周血管介入治疗材料 | 05-胸主动脉支架 | 胸主动脉支架（单分支型/覆膜） | 14-合金 | 012-覆膜/单分支型 | WFT-TE-2822180-1040 | WFT-TE-2822180-1040 | 06942138400427 | 国械注准20243130650 | 集采范围外 | 新增（2025-06-23)、国家医保耗材27位编码变更
3f3e5518-97b7-11ed-bda4-34735a9d8166 | 杭州唯强医疗科技有限公司 | 91330108MA27XGPC8A | 54967c00-7a6e-11f0-88e5-34735a9d8166 | b289747d-f49f-11ee-9447-b4055d63f15c | 外周血管支架类 | 主动脉夹层 | 分体式分支型胸主动脉覆膜支架系统 | 2a85ee91-f488-11ee-9447-b4055d63f15c | 分体式分支型胸主动脉覆膜支架系统 | 杭州唯强医疗科技有限公司 |  | 国械注准20243130650 |  | 分体式分支型胸主动脉覆膜支架系统由胸主内嵌覆膜支架系统和分支支架系统组成。其中胸主内嵌覆膜支架系统由胸主内嵌覆膜支架和胸主内嵌覆膜支架系统输送器组成，分支支架系统由分支支架和分支支架系统输送器组成。输送器鞘管表面涂有亲水涂层（涂层成分为聚乙烯吡咯烷酮），涂层长度为输送器鞘管的有效长度。胸主内嵌覆膜支架的结构包括主体支架结构和内嵌分支结构，由多圈镍钛合金支架和PET覆膜组成，其中镍钛合金支架由镍钛丝和不锈钢套固定而成，如图1所示；分支支架由多圈镍钛金属支架和ePTFE 膜热压而成；胸主内嵌覆膜支架系统输送器，由鞘管组件、内鞘芯组件、外鞘芯组件、推杆组件和手柄组件等部件组成；分支支架系统输送器，由鞘管组件、鞘芯组件、止血阀和手柄组件等部件组成。环氧乙烷灭菌，一次性使用。货架有效期3年。 | 该产品适用治疗近左锁骨下动脉的需要重建左锁骨下动脉血运的Stanford B型夹层患者。其近端锚定区长度应≥15mm；左锁骨下动脉距离左颈总动脉≥5mm。 | 主动脉夹层 |  | 257356c1-f4a2-11ee-9447-b4055d63f15c | 257356c1-f4a2-11ee-9447-b4055d63f15c | 分体式分支型胸主动脉覆膜支架系统 | C02060500114012101560000236 | C02060500100008101560000283 | 02-血管介入治疗类材料 | 06-外周血管介入治疗材料 | 05-胸主动脉支架 | 胸主动脉支架（单分支型/覆膜） | 14-合金 | 012-覆膜/单分支型 | WFT-TE-3832180-1040 | WFT-TE-3832180-1040 | 06942138408249 | 国械注准20243130650 | 集采范围外 | 新增（2025-06-23)、国家医保耗材27位编码变更
3f3e5518-97b7-11ed-bda4-34735a9d8166 | 杭州唯强医疗科技有限公司 | 91330108MA27XGPC8A | 54967f52-7a6e-11f0-88e5-34735a9d8166 | b289747d-f49f-11ee-9447-b4055d63f15c | 外周血管支架类 | 主动脉夹层 | 分体式分支型胸主动脉覆膜支架系统 | 2a85ee91-f488-11ee-9447-b4055d63f15c | 分体式分支型胸主动脉覆膜支架系统 | 杭州唯强医疗科技有限公司 |  | 国械注准20243130650 |  | 分体式分支型胸主动脉覆膜支架系统由胸主内嵌覆膜支架系统和分支支架系统组成。其中胸主内嵌覆膜支架系统由胸主内嵌覆膜支架和胸主内嵌覆膜支架系统输送器组成，分支支架系统由分支支架和分支支架系统输送器组成。输送器鞘管表面涂有亲水涂层（涂层成分为聚乙烯吡咯烷酮），涂层长度为输送器鞘管的有效长度。胸主内嵌覆膜支架的结构包括主体支架结构和内嵌分支结构，由多圈镍钛合金支架和PET覆膜组成，其中镍钛合金支架由镍钛丝和不锈钢套固定而成，如图1所示；分支支架由多圈镍钛金属支架和ePTFE 膜热压而成；胸主内嵌覆膜支架系统输送器，由鞘管组件、内鞘芯组件、外鞘芯组件、推杆组件和手柄组件等部件组成；分支支架系统输送器，由鞘管组件、鞘芯组件、止血阀和手柄组件等部件组成。环氧乙烷灭菌，一次性使用。货架有效期3年。 | 该产品适用治疗近左锁骨下动脉的需要重建左锁骨下动脉血运的Stanford B型夹层患者。其近端锚定区长度应≥15mm；左锁骨下动脉距离左颈总动脉≥5mm。 | 主动脉夹层 |  | 25735ff1-f4a2-11ee-9447-b4055d63f15c | 25735ff1-f4a2-11ee-9447-b4055d63f15c | 分体式分支型胸主动脉覆膜支架系统 | C02060500114012101560000237 | C02060500100008101560000284 | 02-血管介入治疗类材料 | 06-外周血管介入治疗材料 | 05-胸主动脉支架 | 胸主动脉支架（单分支型/覆膜） | 14-合金 | 012-覆膜/单分支型 | WFT-TE-3428160-1040 | WFT-TE-3428160-1040 | 06942138404531 | 国械注准20243130650 | 集采范围外 | 新增（2025-06-23)、国家医保耗材27位编码变更
3f3e5518-97b7-11ed-bda4-34735a9d8166 | 杭州唯强医疗科技有限公司 | 91330108MA27XGPC8A | 54968011-7a6e-11f0-88e5-34735a9d8166 | b289747d-f49f-11ee-9447-b4055d63f15c | 外周血管支架类 | 主动脉夹层 | 分体式分支型胸主动脉覆膜支架系统 | 2a85ee91-f488-11ee-9447-b4055d63f15c | 分体式分支型胸主动脉覆膜支架系统 | 杭州唯强医疗科技有限公司 |  | 国械注准20243130650 |  | 分体式分支型胸主动脉覆膜支架系统由胸主内嵌覆膜支架系统和分支支架系统组成。其中胸主内嵌覆膜支架系统由胸主内嵌覆膜支架和胸主内嵌覆膜支架系统输送器组成，分支支架系统由分支支架和分支支架系统输送器组成。输送器鞘管表面涂有亲水涂层（涂层成分为聚乙烯吡咯烷酮），涂层长度为输送器鞘管的有效长度。胸主内嵌覆膜支架的结构包括主体支架结构和内嵌分支结构，由多圈镍钛合金支架和PET覆膜组成，其中镍钛合金支架由镍钛丝和不锈钢套固定而成，如图1所示；分支支架由多圈镍钛金属支架和ePTFE 膜热压而成；胸主内嵌覆膜支架系统输送器，由鞘管组件、内鞘芯组件、外鞘芯组件、推杆组件和手柄组件等部件组成；分支支架系统输送器，由鞘管组件、鞘芯组件、止血阀和手柄组件等部件组成。环氧乙烷灭菌，一次性使用。货架有效期3年。 | 该产品适用治疗近左锁骨下动脉的需要重建左锁骨下动脉血运的Stanford B型夹层患者。其近端锚定区长度应≥15mm；左锁骨下动脉距离左颈总动脉≥5mm。 | 主动脉夹层 |  | 257362ad-f4a2-11ee-9447-b4055d63f15c | 257362ad-f4a2-11ee-9447-b4055d63f15c | 分体式分支型胸主动脉覆膜支架系统 | C02060500114012101560000238 | C02060500100008101560000285 | 02-血管介入治疗类材料 | 06-外周血管介入治疗材料 | 05-胸主动脉支架 | 胸主动脉支架（单分支型/覆膜） | 14-合金 | 012-覆膜/单分支型 | WFT-TE-3828160-1005 | WFT-TE-3828160-1005 | 06942138407747 | 国械注准20243130650 | 集采范围外 | 新增（2025-06-23)、国家医保耗材27位编码变更
3f3e5518-97b7-11ed-bda4-34735a9d8166 | 杭州唯强医疗科技有限公司 | 91330108MA27XGPC8A | 549680cb-7a6e-11f0-88e5-34735a9d8166 | b289747d-f49f-11ee-9447-b4055d63f15c | 外周血管支架类 | 主动脉夹层 | 分体式分支型胸主动脉覆膜支架系统 | 2a85ee91-f488-11ee-9447-b4055d63f15c | 分体式分支型胸主动脉覆膜支架系统 | 杭州唯强医疗科技有限公司 |  | 国械注准20243130650 |  | 分体式分支型胸主动脉覆膜支架系统由胸主内嵌覆膜支架系统和分支支架系统组成。其中胸主内嵌覆膜支架系统由胸主内嵌覆膜支架和胸主内嵌覆膜支架系统输送器组成，分支支架系统由分支支架和分支支架系统输送器组成。输送器鞘管表面涂有亲水涂层（涂层成分为聚乙烯吡咯烷酮），涂层长度为输送器鞘管的有效长度。胸主内嵌覆膜支架的结构包括主体支架结构和内嵌分支结构，由多圈镍钛合金支架和PET覆膜组成，其中镍钛合金支架由镍钛丝和不锈钢套固定而成，如图1所示；分支支架由多圈镍钛金属支架和ePTFE 膜热压而成；胸主内嵌覆膜支架系统输送器，由鞘管组件、内鞘芯组件、外鞘芯组件、推杆组件和手柄组件等部件组成；分支支架系统输送器，由鞘管组件、鞘芯组件、止血阀和手柄组件等部件组成。环氧乙烷灭菌，一次性使用。货架有效期3年。 | 该产品适用治疗近左锁骨下动脉的需要重建左锁骨下动脉血运的Stanford B型夹层患者。其近端锚定区长度应≥15mm；左锁骨下动脉距离左颈总动脉≥5mm。 | 主动脉夹层 |  | 25736fc2-f4a2-11ee-9447-b4055d63f15c | 25736fc2-f4a2-11ee-9447-b4055d63f15c | 分体式分支型胸主动脉覆膜支架系统 | C02060500114012101560000239 | C02060500100008101560000286 | 02-血管介入治疗类材料 | 06-外周血管介入治疗材料 | 05-胸主动脉支架 | 胸主动脉支架（单分支型/覆膜） | 14-合金 | 012-覆膜/单分支型 | WFT-TE-4034160-1025 | WFT-TE-4034160-1025 | 06942138409284 | 国械注准20243130650 | 集采范围外 | 新增（2025-06-23)、国家医保耗材27位编码变更
3f3e5518-97b7-11ed-bda4-34735a9d8166 | 杭州唯强医疗科技有限公司 | 91330108MA27XGPC8A | 5496818e-7a6e-11f0-88e5-34735a9d8166 | b289747d-f49f-11ee-9447-b4055d63f15c | 外周血管支架类 | 主动脉夹层 | 分体式分支型胸主动脉覆膜支架系统 | 2a85ee91-f488-11ee-9447-b4055d63f15c | 分体式分支型胸主动脉覆膜支架系统 | 杭州唯强医疗科技有限公司 |  | 国械注准20243130650 |  | 分体式分支型胸主动脉覆膜支架系统由胸主内嵌覆膜支架系统和分支支架系统组成。其中胸主内嵌覆膜支架系统由胸主内嵌覆膜支架和胸主内嵌覆膜支架系统输送器组成，分支支架系统由分支支架和分支支架系统输送器组成。输送器鞘管表面涂有亲水涂层（涂层成分为聚乙烯吡咯烷酮），涂层长度为输送器鞘管的有效长度。胸主内嵌覆膜支架的结构包括主体支架结构和内嵌分支结构，由多圈镍钛合金支架和PET覆膜组成，其中镍钛合金支架由镍钛丝和不锈钢套固定而成，如图1所示；分支支架由多圈镍钛金属支架和ePTFE 膜热压而成；胸主内嵌覆膜支架系统输送器，由鞘管组件、内鞘芯组件、外鞘芯组件、推杆组件和手柄组件等部件组成；分支支架系统输送器，由鞘管组件、鞘芯组件、止血阀和手柄组件等部件组成。环氧乙烷灭菌，一次性使用。货架有效期3年。 | 该产品适用治疗近左锁骨下动脉的需要重建左锁骨下动脉血运的Stanford B型夹层患者。其近端锚定区长度应≥15mm；左锁骨下动脉距离左颈总动脉≥5mm。 | 主动脉夹层 |  | 257379bd-f4a2-11ee-9447-b4055d63f15c | 257379bd-f4a2-11ee-9447-b4055d63f15c | 分体式分支型胸主动脉覆膜支架系统 | C02060500114012101560000240 | C02060500100008101560000287 | 02-血管介入治疗类材料 | 06-外周血管介入治疗材料 | 05-胸主动脉支架 | 胸主动脉支架（单分支型/覆膜） | 14-合金 | 012-覆膜/单分支型 | WFT-TE-3626180-1040 | WFT-TE-3626180-1040 | 06942138406658 | 国械注准20243130650 | 集采范围外 | 新增（2025-06-23)、国家医保耗材27位编码变更
3f3e5518-97b7-11ed-bda4-34735a9d8166 | 杭州唯强医疗科技有限公司 | 91330108MA27XGPC8A | 5496824d-7a6e-11f0-88e5-34735a9d8166 | b289747d-f49f-11ee-9447-b4055d63f15c | 外周血管支架类 | 主动脉夹层 | 分体式分支型胸主动脉覆膜支架系统 | 2a85ee91-f488-11ee-9447-b4055d63f15c | 分体式分支型胸主动脉覆膜支架系统 | 杭州唯强医疗科技有限公司 |  | 国械注准20243130650 |  | 分体式分支型胸主动脉覆膜支架系统由胸主内嵌覆膜支架系统和分支支架系统组成。其中胸主内嵌覆膜支架系统由胸主内嵌覆膜支架和胸主内嵌覆膜支架系统输送器组成，分支支架系统由分支支架和分支支架系统输送器组成。输送器鞘管表面涂有亲水涂层（涂层成分为聚乙烯吡咯烷酮），涂层长度为输送器鞘管的有效长度。胸主内嵌覆膜支架的结构包括主体支架结构和内嵌分支结构，由多圈镍钛合金支架和PET覆膜组成，其中镍钛合金支架由镍钛丝和不锈钢套固定而成，如图1所示；分支支架由多圈镍钛金属支架和ePTFE 膜热压而成；胸主内嵌覆膜支架系统输送器，由鞘管组件、内鞘芯组件、外鞘芯组件、推杆组件和手柄组件等部件组成；分支支架系统输送器，由鞘管组件、鞘芯组件、止血阀和手柄组件等部件组成。环氧乙烷灭菌，一次性使用。货架有效期3年。 | 该产品适用治疗近左锁骨下动脉的需要重建左锁骨下动脉血运的Stanford B型夹层患者。其近端锚定区长度应≥15mm；左锁骨下动脉距离左颈总动脉≥5mm。 | 主动脉夹层 |  | 257383d6-f4a2-11ee-9447-b4055d63f15c | 257383d6-f4a2-11ee-9447-b4055d63f15c | 分体式分支型胸主动脉覆膜支架系统 | C02060500114012101560000241 | C02060500100008101560000288 | 02-血管介入治疗类材料 | 06-外周血管介入治疗材料 | 05-胸主动脉支架 | 胸主动脉支架（单分支型/覆膜） | 14-合金 | 012-覆膜/单分支型 | WFT-TE-3626180-1010 | WFT-TE-3626180-1010 | 06942138406405 | 国械注准20243130650 | 集采范围外 | 新增（2025-06-23)、国家医保耗材27位编码变更
3f3e5518-97b7-11ed-bda4-34735a9d8166 | 杭州唯强医疗科技有限公司 | 91330108MA27XGPC8A | 54968310-7a6e-11f0-88e5-34735a9d8166 | b289747d-f49f-11ee-9447-b4055d63f15c | 外周血管支架类 | 主动脉夹层 | 分体式分支型胸主动脉覆膜支架系统 | 2a85ee91-f488-11ee-9447-b4055d63f15c | 分体式分支型胸主动脉覆膜支架系统 | 杭州唯强医疗科技有限公司 |  | 国械注准20243130650 |  | 分体式分支型胸主动脉覆膜支架系统由胸主内嵌覆膜支架系统和分支支架系统组成。其中胸主内嵌覆膜支架系统由胸主内嵌覆膜支架和胸主内嵌覆膜支架系统输送器组成，分支支架系统由分支支架和分支支架系统输送器组成。输送器鞘管表面涂有亲水涂层（涂层成分为聚乙烯吡咯烷酮），涂层长度为输送器鞘管的有效长度。胸主内嵌覆膜支架的结构包括主体支架结构和内嵌分支结构，由多圈镍钛合金支架和PET覆膜组成，其中镍钛合金支架由镍钛丝和不锈钢套固定而成，如图1所示；分支支架由多圈镍钛金属支架和ePTFE 膜热压而成；胸主内嵌覆膜支架系统输送器，由鞘管组件、内鞘芯组件、外鞘芯组件、推杆组件和手柄组件等部件组成；分支支架系统输送器，由鞘管组件、鞘芯组件、止血阀和手柄组件等部件组成。环氧乙烷灭菌，一次性使用。货架有效期3年。 | 该产品适用治疗近左锁骨下动脉的需要重建左锁骨下动脉血运的Stanford B型夹层患者。其近端锚定区长度应≥15mm；左锁骨下动脉距离左颈总动脉≥5mm。 | 主动脉夹层 |  | 2573973a-f4a2-11ee-9447-b4055d63f15c | 2573973a-f4a2-11ee-9447-b4055d63f15c | 分体式分支型胸主动脉覆膜支架系统 | C02060500114012101560000242 | C02060500100008101560000290 | 02-血管介入治疗类材料 | 06-外周血管介入治疗材料 | 05-胸主动脉支架 | 胸主动脉支架（单分支型/覆膜） | 14-合金 | 012-覆膜/单分支型 | WFT-TE-3434180-1025 | WFT-TE-3434180-1025 | 06942138404760 | 国械注准20243130650 | 集采范围外 | 新增（2025-06-23)、国家医保耗材27位编码变更
3f3e5518-97b7-11ed-bda4-34735a9d8166 | 杭州唯强医疗科技有限公司 | 91330108MA27XGPC8A | 549683cf-7a6e-11f0-88e5-34735a9d8166 | b289747d-f49f-11ee-9447-b4055d63f15c | 外周血管支架类 | 主动脉夹层 | 分体式分支型胸主动脉覆膜支架系统 | 2a85ee91-f488-11ee-9447-b4055d63f15c | 分体式分支型胸主动脉覆膜支架系统 | 杭州唯强医疗科技有限公司 |  | 国械注准20243130650 |  | 分体式分支型胸主动脉覆膜支架系统由胸主内嵌覆膜支架系统和分支支架系统组成。其中胸主内嵌覆膜支架系统由胸主内嵌覆膜支架和胸主内嵌覆膜支架系统输送器组成，分支支架系统由分支支架和分支支架系统输送器组成。输送器鞘管表面涂有亲水涂层（涂层成分为聚乙烯吡咯烷酮），涂层长度为输送器鞘管的有效长度。胸主内嵌覆膜支架的结构包括主体支架结构和内嵌分支结构，由多圈镍钛合金支架和PET覆膜组成，其中镍钛合金支架由镍钛丝和不锈钢套固定而成，如图1所示；分支支架由多圈镍钛金属支架和ePTFE 膜热压而成；胸主内嵌覆膜支架系统输送器，由鞘管组件、内鞘芯组件、外鞘芯组件、推杆组件和手柄组件等部件组成；分支支架系统输送器，由鞘管组件、鞘芯组件、止血阀和手柄组件等部件组成。环氧乙烷灭菌，一次性使用。货架有效期3年。 | 该产品适用治疗近左锁骨下动脉的需要重建左锁骨下动脉血运的Stanford B型夹层患者。其近端锚定区长度应≥15mm；左锁骨下动脉距离左颈总动脉≥5mm。 | 主动脉夹层 |  | 2573a12a-f4a2-11ee-9447-b4055d63f15c | 2573a12a-f4a2-11ee-9447-b4055d63f15c | 分体式分支型胸主动脉覆膜支架系统 | C02060500114012101560000243 | C02060500100008101560000291 | 02-血管介入治疗类材料 | 06-外周血管介入治疗材料 | 05-胸主动脉支架 | 胸主动脉支架（单分支型/覆膜） | 14-合金 | 012-覆膜/单分支型 | WFT-TE-3828160-1040 | WFT-TE-3828160-1040 | 06942138407983 | 国械注准20243130650 | 集采范围外 | 新增（2025-06-23)、国家医保耗材27位编码变更
3f3e5518-97b7-11ed-bda4-34735a9d8166 | 杭州唯强医疗科技有限公司 | 91330108MA27XGPC8A | 54968492-7a6e-11f0-88e5-34735a9d8166 | b289747d-f49f-11ee-9447-b4055d63f15c | 外周血管支架类 | 主动脉夹层 | 分体式分支型胸主动脉覆膜支架系统 | 2a85ee91-f488-11ee-9447-b4055d63f15c | 分体式分支型胸主动脉覆膜支架系统 | 杭州唯强医疗科技有限公司 |  | 国械注准20243130650 |  | 分体式分支型胸主动脉覆膜支架系统由胸主内嵌覆膜支架系统和分支支架系统组成。其中胸主内嵌覆膜支架系统由胸主内嵌覆膜支架和胸主内嵌覆膜支架系统输送器组成，分支支架系统由分支支架和分支支架系统输送器组成。输送器鞘管表面涂有亲水涂层（涂层成分为聚乙烯吡咯烷酮），涂层长度为输送器鞘管的有效长度。胸主内嵌覆膜支架的结构包括主体支架结构和内嵌分支结构，由多圈镍钛合金支架和PET覆膜组成，其中镍钛合金支架由镍钛丝和不锈钢套固定而成，如图1所示；分支支架由多圈镍钛金属支架和ePTFE 膜热压而成；胸主内嵌覆膜支架系统输送器，由鞘管组件、内鞘芯组件、外鞘芯组件、推杆组件和手柄组件等部件组成；分支支架系统输送器，由鞘管组件、鞘芯组件、止血阀和手柄组件等部件组成。环氧乙烷灭菌，一次性使用。货架有效期3年。 | 该产品适用治疗近左锁骨下动脉的需要重建左锁骨下动脉血运的Stanford B型夹层患者。其近端锚定区长度应≥15mm；左锁骨下动脉距离左颈总动脉≥5mm。 | 主动脉夹层 |  | 2573bae3-f4a2-11ee-9447-b4055d63f15c | 2573bae3-f4a2-11ee-9447-b4055d63f15c | 分体式分支型胸主动脉覆膜支架系统 | C02060500114012101560000244 | C02060500100008101560000293 | 02-血管介入治疗类材料 | 06-外周血管介入治疗材料 | 05-胸主动脉支架 | 胸主动脉支架（单分支型/覆膜） | 14-合金 | 012-覆膜/单分支型 | WFT-TE-3228160-1040 | WFT-TE-3228160-1040 | 06942138402773 | 国械注准20243130650 | 集采范围外 | 新增（2025-06-23)、国家医保耗材27位编码变更
3f3e5518-97b7-11ed-bda4-34735a9d8166 | 杭州唯强医疗科技有限公司 | 91330108MA27XGPC8A | 549687c3-7a6e-11f0-88e5-34735a9d8166 | b289747d-f49f-11ee-9447-b4055d63f15c | 外周血管支架类 | 主动脉夹层 | 分体式分支型胸主动脉覆膜支架系统 | 2a85ee91-f488-11ee-9447-b4055d63f15c | 分体式分支型胸主动脉覆膜支架系统 | 杭州唯强医疗科技有限公司 |  | 国械注准20243130650 |  | 分体式分支型胸主动脉覆膜支架系统由胸主内嵌覆膜支架系统和分支支架系统组成。其中胸主内嵌覆膜支架系统由胸主内嵌覆膜支架和胸主内嵌覆膜支架系统输送器组成，分支支架系统由分支支架和分支支架系统输送器组成。输送器鞘管表面涂有亲水涂层（涂层成分为聚乙烯吡咯烷酮），涂层长度为输送器鞘管的有效长度。胸主内嵌覆膜支架的结构包括主体支架结构和内嵌分支结构，由多圈镍钛合金支架和PET覆膜组成，其中镍钛合金支架由镍钛丝和不锈钢套固定而成，如图1所示；分支支架由多圈镍钛金属支架和ePTFE 膜热压而成；胸主内嵌覆膜支架系统输送器，由鞘管组件、内鞘芯组件、外鞘芯组件、推杆组件和手柄组件等部件组成；分支支架系统输送器，由鞘管组件、鞘芯组件、止血阀和手柄组件等部件组成。环氧乙烷灭菌，一次性使用。货架有效期3年。 | 该产品适用治疗近左锁骨下动脉的需要重建左锁骨下动脉血运的Stanford B型夹层患者。其近端锚定区长度应≥15mm；左锁骨下动脉距离左颈总动脉≥5mm。 | 主动脉夹层 |  | 2573c443-f4a2-11ee-9447-b4055d63f15c | 2573c443-f4a2-11ee-9447-b4055d63f15c | 分体式分支型胸主动脉覆膜支架系统 | C02060500114012101560000245 | C02060500100008101560000294 | 02-血管介入治疗类材料 | 06-外周血管介入治疗材料 | 05-胸主动脉支架 | 胸主动脉支架（单分支型/覆膜） | 14-合金 | 012-覆膜/单分支型 | WFT-TE-3424180-1025 | WFT-TE-3424180-1025 | 06942138404807 | 国械注准20243130650 | 集采范围外 | 新增（2025-06-23)、国家医保耗材27位编码变更
3f3e5518-97b7-11ed-bda4-34735a9d8166 | 杭州唯强医疗科技有限公司 | 91330108MA27XGPC8A | 54968886-7a6e-11f0-88e5-34735a9d8166 | b289747d-f49f-11ee-9447-b4055d63f15c | 外周血管支架类 | 主动脉夹层 | 分体式分支型胸主动脉覆膜支架系统 | 2a85ee91-f488-11ee-9447-b4055d63f15c | 分体式分支型胸主动脉覆膜支架系统 | 杭州唯强医疗科技有限公司 |  | 国械注准20243130650 |  | 分体式分支型胸主动脉覆膜支架系统由胸主内嵌覆膜支架系统和分支支架系统组成。其中胸主内嵌覆膜支架系统由胸主内嵌覆膜支架和胸主内嵌覆膜支架系统输送器组成，分支支架系统由分支支架和分支支架系统输送器组成。输送器鞘管表面涂有亲水涂层（涂层成分为聚乙烯吡咯烷酮），涂层长度为输送器鞘管的有效长度。胸主内嵌覆膜支架的结构包括主体支架结构和内嵌分支结构，由多圈镍钛合金支架和PET覆膜组成，其中镍钛合金支架由镍钛丝和不锈钢套固定而成，如图1所示；分支支架由多圈镍钛金属支架和ePTFE 膜热压而成；胸主内嵌覆膜支架系统输送器，由鞘管组件、内鞘芯组件、外鞘芯组件、推杆组件和手柄组件等部件组成；分支支架系统输送器，由鞘管组件、鞘芯组件、止血阀和手柄组件等部件组成。环氧乙烷灭菌，一次性使用。货架有效期3年。 | 该产品适用治疗近左锁骨下动脉的需要重建左锁骨下动脉血运的Stanford B型夹层患者。其近端锚定区长度应≥15mm；左锁骨下动脉距离左颈总动脉≥5mm。 | 主动脉夹层 |  | 2573df8d-f4a2-11ee-9447-b4055d63f15c | 2573df8d-f4a2-11ee-9447-b4055d63f15c | 分体式分支型胸主动脉覆膜支架系统 | C02060500114012101560000246 | C02060500100008101560000296 | 02-血管介入治疗类材料 | 06-外周血管介入治疗材料 | 05-胸主动脉支架 | 胸主动脉支架（单分支型/覆膜） | 14-合金 | 012-覆膜/单分支型 | WFT-TE-3830160-1005 | WFT-TE-3830160-1005 | 06942138407730 | 国械注准20243130650 | 集采范围外 | 新增（2025-06-23)、国家医保耗材27位编码变更
3f3e5518-97b7-11ed-bda4-34735a9d8166 | 杭州唯强医疗科技有限公司 | 91330108MA27XGPC8A | 54968945-7a6e-11f0-88e5-34735a9d8166 | b289747d-f49f-11ee-9447-b4055d63f15c | 外周血管支架类 | 主动脉夹层 | 分体式分支型胸主动脉覆膜支架系统 | 2a85ee91-f488-11ee-9447-b4055d63f15c | 分体式分支型胸主动脉覆膜支架系统 | 杭州唯强医疗科技有限公司 |  | 国械注准20243130650 |  | 分体式分支型胸主动脉覆膜支架系统由胸主内嵌覆膜支架系统和分支支架系统组成。其中胸主内嵌覆膜支架系统由胸主内嵌覆膜支架和胸主内嵌覆膜支架系统输送器组成，分支支架系统由分支支架和分支支架系统输送器组成。输送器鞘管表面涂有亲水涂层（涂层成分为聚乙烯吡咯烷酮），涂层长度为输送器鞘管的有效长度。胸主内嵌覆膜支架的结构包括主体支架结构和内嵌分支结构，由多圈镍钛合金支架和PET覆膜组成，其中镍钛合金支架由镍钛丝和不锈钢套固定而成，如图1所示；分支支架由多圈镍钛金属支架和ePTFE 膜热压而成；胸主内嵌覆膜支架系统输送器，由鞘管组件、内鞘芯组件、外鞘芯组件、推杆组件和手柄组件等部件组成；分支支架系统输送器，由鞘管组件、鞘芯组件、止血阀和手柄组件等部件组成。环氧乙烷灭菌，一次性使用。货架有效期3年。 | 该产品适用治疗近左锁骨下动脉的需要重建左锁骨下动脉血运的Stanford B型夹层患者。其近端锚定区长度应≥15mm；左锁骨下动脉距离左颈总动脉≥5mm。 | 主动脉夹层 |  | 2573e896-f4a2-11ee-9447-b4055d63f15c | 2573e896-f4a2-11ee-9447-b4055d63f15c | 分体式分支型胸主动脉覆膜支架系统 | C02060500114012101560000247 | C02060500100008101560000297 | 02-血管介入治疗类材料 | 06-外周血管介入治疗材料 | 05-胸主动脉支架 | 胸主动脉支架（单分支型/覆膜） | 14-合金 | 012-覆膜/单分支型 | WFT-TE-3426180-1010 | WFT-TE-3426180-1010 | 06942138404647 | 国械注准20243130650 | 集采范围外 | 新增（2025-06-23)、国家医保耗材27位编码变更
3f3e5518-97b7-11ed-bda4-34735a9d8166 | 杭州唯强医疗科技有限公司 | 91330108MA27XGPC8A | 549689ff-7a6e-11f0-88e5-34735a9d8166 | b289747d-f49f-11ee-9447-b4055d63f15c | 外周血管支架类 | 主动脉夹层 | 分体式分支型胸主动脉覆膜支架系统 | 2a85ee91-f488-11ee-9447-b4055d63f15c | 分体式分支型胸主动脉覆膜支架系统 | 杭州唯强医疗科技有限公司 |  | 国械注准20243130650 |  | 分体式分支型胸主动脉覆膜支架系统由胸主内嵌覆膜支架系统和分支支架系统组成。其中胸主内嵌覆膜支架系统由胸主内嵌覆膜支架和胸主内嵌覆膜支架系统输送器组成，分支支架系统由分支支架和分支支架系统输送器组成。输送器鞘管表面涂有亲水涂层（涂层成分为聚乙烯吡咯烷酮），涂层长度为输送器鞘管的有效长度。胸主内嵌覆膜支架的结构包括主体支架结构和内嵌分支结构，由多圈镍钛合金支架和PET覆膜组成，其中镍钛合金支架由镍钛丝和不锈钢套固定而成，如图1所示；分支支架由多圈镍钛金属支架和ePTFE 膜热压而成；胸主内嵌覆膜支架系统输送器，由鞘管组件、内鞘芯组件、外鞘芯组件、推杆组件和手柄组件等部件组成；分支支架系统输送器，由鞘管组件、鞘芯组件、止血阀和手柄组件等部件组成。环氧乙烷灭菌，一次性使用。货架有效期3年。 | 该产品适用治疗近左锁骨下动脉的需要重建左锁骨下动脉血运的Stanford B型夹层患者。其近端锚定区长度应≥15mm；左锁骨下动脉距离左颈总动脉≥5mm。 | 主动脉夹层 |  | 2573ee91-f4a2-11ee-9447-b4055d63f15c | 2573ee91-f4a2-11ee-9447-b4055d63f15c | 分体式分支型胸主动脉覆膜支架系统 | C02060500114012101560000248 | C02060500100008101560000298 | 02-血管介入治疗类材料 | 06-外周血管介入治疗材料 | 05-胸主动脉支架 | 胸主动脉支架（单分支型/覆膜） | 14-合金 | 012-覆膜/单分支型 | WFT-TE-3022160-1040 | WFT-TE-3022160-1040 | 06942138401332 | 国械注准20243130650 | 集采范围外 | 新增（2025-06-23)、国家医保耗材27位编码变更
3f3e5518-97b7-11ed-bda4-34735a9d8166 | 杭州唯强医疗科技有限公司 | 91330108MA27XGPC8A | 54968ab8-7a6e-11f0-88e5-34735a9d8166 | b289747d-f49f-11ee-9447-b4055d63f15c | 外周血管支架类 | 主动脉夹层 | 分体式分支型胸主动脉覆膜支架系统 | 2a85ee91-f488-11ee-9447-b4055d63f15c | 分体式分支型胸主动脉覆膜支架系统 | 杭州唯强医疗科技有限公司 |  | 国械注准20243130650 |  | 分体式分支型胸主动脉覆膜支架系统由胸主内嵌覆膜支架系统和分支支架系统组成。其中胸主内嵌覆膜支架系统由胸主内嵌覆膜支架和胸主内嵌覆膜支架系统输送器组成，分支支架系统由分支支架和分支支架系统输送器组成。输送器鞘管表面涂有亲水涂层（涂层成分为聚乙烯吡咯烷酮），涂层长度为输送器鞘管的有效长度。胸主内嵌覆膜支架的结构包括主体支架结构和内嵌分支结构，由多圈镍钛合金支架和PET覆膜组成，其中镍钛合金支架由镍钛丝和不锈钢套固定而成，如图1所示；分支支架由多圈镍钛金属支架和ePTFE 膜热压而成；胸主内嵌覆膜支架系统输送器，由鞘管组件、内鞘芯组件、外鞘芯组件、推杆组件和手柄组件等部件组成；分支支架系统输送器，由鞘管组件、鞘芯组件、止血阀和手柄组件等部件组成。环氧乙烷灭菌，一次性使用。货架有效期3年。 | 该产品适用治疗近左锁骨下动脉的需要重建左锁骨下动脉血运的Stanford B型夹层患者。其近端锚定区长度应≥15mm；左锁骨下动脉距离左颈总动脉≥5mm。 | 主动脉夹层 |  | 2573f81f-f4a2-11ee-9447-b4055d63f15c | 2573f81f-f4a2-11ee-9447-b4055d63f15c | 分体式分支型胸主动脉覆膜支架系统 | C02060500114012101560000249 | C02060500100008101560000299 | 02-血管介入治疗类材料 | 06-外周血管介入治疗材料 | 05-胸主动脉支架 | 胸主动脉支架（单分支型/覆膜） | 14-合金 | 012-覆膜/单分支型 | WFT-TE-3228160-1025 | WFT-TE-3228160-1025 | 06942138402674 | 国械注准20243130650 | 集采范围外 | 新增（2025-06-23)、国家医保耗材27位编码变更
3f3e5518-97b7-11ed-bda4-34735a9d8166 | 杭州唯强医疗科技有限公司 | 91330108MA27XGPC8A | 54968b86-7a6e-11f0-88e5-34735a9d8166 | b289747d-f49f-11ee-9447-b4055d63f15c | 外周血管支架类 | 主动脉夹层 | 分体式分支型胸主动脉覆膜支架系统 | 2a85ee91-f488-11ee-9447-b4055d63f15c | 分体式分支型胸主动脉覆膜支架系统 | 杭州唯强医疗科技有限公司 |  | 国械注准20243130650 |  | 分体式分支型胸主动脉覆膜支架系统由胸主内嵌覆膜支架系统和分支支架系统组成。其中胸主内嵌覆膜支架系统由胸主内嵌覆膜支架和胸主内嵌覆膜支架系统输送器组成，分支支架系统由分支支架和分支支架系统输送器组成。输送器鞘管表面涂有亲水涂层（涂层成分为聚乙烯吡咯烷酮），涂层长度为输送器鞘管的有效长度。胸主内嵌覆膜支架的结构包括主体支架结构和内嵌分支结构，由多圈镍钛合金支架和PET覆膜组成，其中镍钛合金支架由镍钛丝和不锈钢套固定而成，如图1所示；分支支架由多圈镍钛金属支架和ePTFE 膜热压而成；胸主内嵌覆膜支架系统输送器，由鞘管组件、内鞘芯组件、外鞘芯组件、推杆组件和手柄组件等部件组成；分支支架系统输送器，由鞘管组件、鞘芯组件、止血阀和手柄组件等部件组成。环氧乙烷灭菌，一次性使用。货架有效期3年。 | 该产品适用治疗近左锁骨下动脉的需要重建左锁骨下动脉血运的Stanford B型夹层患者。其近端锚定区长度应≥15mm；左锁骨下动脉距离左颈总动脉≥5mm。 | 主动脉夹层 |  | 2574052c-f4a2-11ee-9447-b4055d63f15c | 2574052c-f4a2-11ee-9447-b4055d63f15c | 分体式分支型胸主动脉覆膜支架系统 | C02060500114012101560000250 | C02060500100008101560000300 | 02-血管介入治疗类材料 | 06-外周血管介入治疗材料 | 05-胸主动脉支架 | 胸主动脉支架（单分支型/覆膜） | 14-合金 | 012-覆膜/单分支型 | WFT-TE-2822160-1025 | WFT-TE-2822160-1025 | 06942138400151 | 国械注准20243130650 | 集采范围外 | 新增（2025-06-23)、国家医保耗材27位编码变更
3f3e5518-97b7-11ed-bda4-34735a9d8166 | 杭州唯强医疗科技有限公司 | 91330108MA27XGPC8A | 54ab7ec5-7a6e-11f0-88e5-34735a9d8166 | f25934eb-f49f-11ee-9447-b4055d63f15c | 外周血管支架类 | 主动脉夹层 | 分体式分支型胸主动脉覆膜支架系统 | 2a85ee91-f488-11ee-9447-b4055d63f15c | 分体式分支型胸主动脉覆膜支架系统 | 杭州唯强医疗科技有限公司 |  | 国械注准20243130650 |  | 分体式分支型胸主动脉覆膜支架系统由胸主内嵌覆膜支架系统和分支支架系统组成。其中胸主内嵌覆膜支架系统由胸主内嵌覆膜支架和胸主内嵌覆膜支架系统输送器组成，分支支架系统由分支支架和分支支架系统输送器组成。输送器鞘管表面涂有亲水涂层（涂层成分为聚乙烯吡咯烷酮），涂层长度为输送器鞘管的有效长度。胸主内嵌覆膜支架的结构包括主体支架结构和内嵌分支结构，由多圈镍钛合金支架和PET覆膜组成，其中镍钛合金支架由镍钛丝和不锈钢套固定而成，如图1所示；分支支架由多圈镍钛金属支架和ePTFE 膜热压而成；胸主内嵌覆膜支架系统输送器，由鞘管组件、内鞘芯组件、外鞘芯组件、推杆组件和手柄组件等部件组成；分支支架系统输送器，由鞘管组件、鞘芯组件、止血阀和手柄组件等部件组成。环氧乙烷灭菌，一次性使用。货架有效期3年。 | 该产品适用治疗近左锁骨下动脉的需要重建左锁骨下动脉血运的Stanford B型夹层患者。其近端锚定区长度应≥15mm；左锁骨下动脉距离左颈总动脉≥5mm。 | 主动脉夹层 |  | 7f323602-2885-11ef-9db7-b4055d63f15c | 7f323602-2885-11ef-9db7-b4055d63f15c | 分体式分支型胸主动脉覆膜支架系统 | C02060500114012101560000251 | C02060500100009101560000397 | 02-血管介入治疗类材料 | 06-外周血管介入治疗材料 | 05-胸主动脉支架 | 胸主动脉支架（单分支型/覆膜） | 14-合金 | 012-覆膜/单分支型 | WFT-TE-3426220-1020 | WFT-TE-3426220-1020 | 06942138405446 | 国械注准20243130650 | 集采范围外 | 新增（2025-06-23)、国家医保耗材27位编码变更
3f3e5518-97b7-11ed-bda4-34735a9d8166 | 杭州唯强医疗科技有限公司 | 91330108MA27XGPC8A | 54ab804c-7a6e-11f0-88e5-34735a9d8166 | f25934eb-f49f-11ee-9447-b4055d63f15c | 外周血管支架类 | 主动脉夹层 | 分体式分支型胸主动脉覆膜支架系统 | 2a85ee91-f488-11ee-9447-b4055d63f15c | 分体式分支型胸主动脉覆膜支架系统 | 杭州唯强医疗科技有限公司 |  | 国械注准20243130650 |  | 分体式分支型胸主动脉覆膜支架系统由胸主内嵌覆膜支架系统和分支支架系统组成。其中胸主内嵌覆膜支架系统由胸主内嵌覆膜支架和胸主内嵌覆膜支架系统输送器组成，分支支架系统由分支支架和分支支架系统输送器组成。输送器鞘管表面涂有亲水涂层（涂层成分为聚乙烯吡咯烷酮），涂层长度为输送器鞘管的有效长度。胸主内嵌覆膜支架的结构包括主体支架结构和内嵌分支结构，由多圈镍钛合金支架和PET覆膜组成，其中镍钛合金支架由镍钛丝和不锈钢套固定而成，如图1所示；分支支架由多圈镍钛金属支架和ePTFE 膜热压而成；胸主内嵌覆膜支架系统输送器，由鞘管组件、内鞘芯组件、外鞘芯组件、推杆组件和手柄组件等部件组成；分支支架系统输送器，由鞘管组件、鞘芯组件、止血阀和手柄组件等部件组成。环氧乙烷灭菌，一次性使用。货架有效期3年。 | 该产品适用治疗近左锁骨下动脉的需要重建左锁骨下动脉血运的Stanford B型夹层患者。其近端锚定区长度应≥15mm；左锁骨下动脉距离左颈总动脉≥5mm。 | 主动脉夹层 |  | 7f3291e6-2885-11ef-9db7-b4055d63f15c | 7f3291e6-2885-11ef-9db7-b4055d63f15c | 分体式分支型胸主动脉覆膜支架系统 | C02060500114012101560000252 | C02060500100009101560000398 | 02-血管介入治疗类材料 | 06-外周血管介入治疗材料 | 05-胸主动脉支架 | 胸主动脉支架（单分支型/覆膜） | 14-合金 | 012-覆膜/单分支型 | WFT-TE-3434240-1015 | WFT-TE-3434240-1015 | 06942138405712 | 国械注准20243130650 | 集采范围外 | 新增（2025-06-23)、国家医保耗材27位编码变更
3f3e5518-97b7-11ed-bda4-34735a9d8166 | 杭州唯强医疗科技有限公司 | 91330108MA27XGPC8A | 54ab81ce-7a6e-11f0-88e5-34735a9d8166 | f25934eb-f49f-11ee-9447-b4055d63f15c | 外周血管支架类 | 主动脉夹层 | 分体式分支型胸主动脉覆膜支架系统 | 2a85ee91-f488-11ee-9447-b4055d63f15c | 分体式分支型胸主动脉覆膜支架系统 | 杭州唯强医疗科技有限公司 |  | 国械注准20243130650 |  | 分体式分支型胸主动脉覆膜支架系统由胸主内嵌覆膜支架系统和分支支架系统组成。其中胸主内嵌覆膜支架系统由胸主内嵌覆膜支架和胸主内嵌覆膜支架系统输送器组成，分支支架系统由分支支架和分支支架系统输送器组成。输送器鞘管表面涂有亲水涂层（涂层成分为聚乙烯吡咯烷酮），涂层长度为输送器鞘管的有效长度。胸主内嵌覆膜支架的结构包括主体支架结构和内嵌分支结构，由多圈镍钛合金支架和PET覆膜组成，其中镍钛合金支架由镍钛丝和不锈钢套固定而成，如图1所示；分支支架由多圈镍钛金属支架和ePTFE 膜热压而成；胸主内嵌覆膜支架系统输送器，由鞘管组件、内鞘芯组件、外鞘芯组件、推杆组件和手柄组件等部件组成；分支支架系统输送器，由鞘管组件、鞘芯组件、止血阀和手柄组件等部件组成。环氧乙烷灭菌，一次性使用。货架有效期3年。 | 该产品适用治疗近左锁骨下动脉的需要重建左锁骨下动脉血运的Stanford B型夹层患者。其近端锚定区长度应≥15mm；左锁骨下动脉距离左颈总动脉≥5mm。 | 主动脉夹层 |  | 7f32abd1-2885-11ef-9db7-b4055d63f15c | 7f32abd1-2885-11ef-9db7-b4055d63f15c | 分体式分支型胸主动脉覆膜支架系统 | C02060500114012101560000253 | C02060500100009101560000399 | 02-血管介入治疗类材料 | 06-外周血管介入治疗材料 | 05-胸主动脉支架 | 胸主动脉支架（单分支型/覆膜） | 14-合金 | 012-覆膜/单分支型 | WFT-TE-3222240-1020 | WFT-TE-3222240-1020 | 06942138404050 | 国械注准20243130650 | 集采范围外 | 新增（2025-06-23)、国家医保耗材27位编码变更
3f3e5518-97b7-11ed-bda4-34735a9d8166 | 杭州唯强医疗科技有限公司 | 91330108MA27XGPC8A | 54ab8369-7a6e-11f0-88e5-34735a9d8166 | f25934eb-f49f-11ee-9447-b4055d63f15c | 外周血管支架类 | 主动脉夹层 | 分体式分支型胸主动脉覆膜支架系统 | 2a85ee91-f488-11ee-9447-b4055d63f15c | 分体式分支型胸主动脉覆膜支架系统 | 杭州唯强医疗科技有限公司 |  | 国械注准20243130650 |  | 分体式分支型胸主动脉覆膜支架系统由胸主内嵌覆膜支架系统和分支支架系统组成。其中胸主内嵌覆膜支架系统由胸主内嵌覆膜支架和胸主内嵌覆膜支架系统输送器组成，分支支架系统由分支支架和分支支架系统输送器组成。输送器鞘管表面涂有亲水涂层（涂层成分为聚乙烯吡咯烷酮），涂层长度为输送器鞘管的有效长度。胸主内嵌覆膜支架的结构包括主体支架结构和内嵌分支结构，由多圈镍钛合金支架和PET覆膜组成，其中镍钛合金支架由镍钛丝和不锈钢套固定而成，如图1所示；分支支架由多圈镍钛金属支架和ePTFE 膜热压而成；胸主内嵌覆膜支架系统输送器，由鞘管组件、内鞘芯组件、外鞘芯组件、推杆组件和手柄组件等部件组成；分支支架系统输送器，由鞘管组件、鞘芯组件、止血阀和手柄组件等部件组成。环氧乙烷灭菌，一次性使用。货架有效期3年。 | 该产品适用治疗近左锁骨下动脉的需要重建左锁骨下动脉血运的Stanford B型夹层患者。其近端锚定区长度应≥15mm；左锁骨下动脉距离左颈总动脉≥5mm。 | 主动脉夹层 |  | 7f32cec0-2885-11ef-9db7-b4055d63f15c | 7f32cec0-2885-11ef-9db7-b4055d63f15c | 分体式分支型胸主动脉覆膜支架系统 | C02060500114012101560000254 | C02060500100009101560000400 | 02-血管介入治疗类材料 | 06-外周血管介入治疗材料 | 05-胸主动脉支架 | 胸主动脉支架（单分支型/覆膜） | 14-合金 | 012-覆膜/单分支型 | WFT-TE-3430240-1015 | WFT-TE-3430240-1015 | 06942138405729 | 国械注准20243130650 | 集采范围外 | 新增（2025-06-23)、国家医保耗材27位编码变更
3f3e5518-97b7-11ed-bda4-34735a9d8166 | 杭州唯强医疗科技有限公司 | 91330108MA27XGPC8A | 54ab843b-7a6e-11f0-88e5-34735a9d8166 | f25934eb-f49f-11ee-9447-b4055d63f15c | 外周血管支架类 | 主动脉夹层 | 分体式分支型胸主动脉覆膜支架系统 | 2a85ee91-f488-11ee-9447-b4055d63f15c | 分体式分支型胸主动脉覆膜支架系统 | 杭州唯强医疗科技有限公司 |  | 国械注准20243130650 |  | 分体式分支型胸主动脉覆膜支架系统由胸主内嵌覆膜支架系统和分支支架系统组成。其中胸主内嵌覆膜支架系统由胸主内嵌覆膜支架和胸主内嵌覆膜支架系统输送器组成，分支支架系统由分支支架和分支支架系统输送器组成。输送器鞘管表面涂有亲水涂层（涂层成分为聚乙烯吡咯烷酮），涂层长度为输送器鞘管的有效长度。胸主内嵌覆膜支架的结构包括主体支架结构和内嵌分支结构，由多圈镍钛合金支架和PET覆膜组成，其中镍钛合金支架由镍钛丝和不锈钢套固定而成，如图1所示；分支支架由多圈镍钛金属支架和ePTFE 膜热压而成；胸主内嵌覆膜支架系统输送器，由鞘管组件、内鞘芯组件、外鞘芯组件、推杆组件和手柄组件等部件组成；分支支架系统输送器，由鞘管组件、鞘芯组件、止血阀和手柄组件等部件组成。环氧乙烷灭菌，一次性使用。货架有效期3年。 | 该产品适用治疗近左锁骨下动脉的需要重建左锁骨下动脉血运的Stanford B型夹层患者。其近端锚定区长度应≥15mm；左锁骨下动脉距离左颈总动脉≥5mm。 | 主动脉夹层 |  | 7f32e5b6-2885-11ef-9db7-b4055d63f15c | 7f32e5b6-2885-11ef-9db7-b4055d63f15c | 分体式分支型胸主动脉覆膜支架系统 | C02060500114012101560000255 | C02060500100009101560000401 | 02-血管介入治疗类材料 | 06-外周血管介入治疗材料 | 05-胸主动脉支架 | 胸主动脉支架（单分支型/覆膜） | 14-合金 | 012-覆膜/单分支型 | WFT-TE-4232200-1020 | WFT-TE-4232200-1020 | 06942138411041 | 国械注准20243130650 | 集采范围外 | 新增（2025-06-23)、国家医保耗材27位编码变更
3f3e5518-97b7-11ed-bda4-34735a9d8166 | 杭州唯强医疗科技有限公司 | 91330108MA27XGPC8A | 54ab8508-7a6e-11f0-88e5-34735a9d8166 | f25934eb-f49f-11ee-9447-b4055d63f15c | 外周血管支架类 | 主动脉夹层 | 分体式分支型胸主动脉覆膜支架系统 | 2a85ee91-f488-11ee-9447-b4055d63f15c | 分体式分支型胸主动脉覆膜支架系统 | 杭州唯强医疗科技有限公司 |  | 国械注准20243130650 |  | 分体式分支型胸主动脉覆膜支架系统由胸主内嵌覆膜支架系统和分支支架系统组成。其中胸主内嵌覆膜支架系统由胸主内嵌覆膜支架和胸主内嵌覆膜支架系统输送器组成，分支支架系统由分支支架和分支支架系统输送器组成。输送器鞘管表面涂有亲水涂层（涂层成分为聚乙烯吡咯烷酮），涂层长度为输送器鞘管的有效长度。胸主内嵌覆膜支架的结构包括主体支架结构和内嵌分支结构，由多圈镍钛合金支架和PET覆膜组成，其中镍钛合金支架由镍钛丝和不锈钢套固定而成，如图1所示；分支支架由多圈镍钛金属支架和ePTFE 膜热压而成；胸主内嵌覆膜支架系统输送器，由鞘管组件、内鞘芯组件、外鞘芯组件、推杆组件和手柄组件等部件组成；分支支架系统输送器，由鞘管组件、鞘芯组件、止血阀和手柄组件等部件组成。环氧乙烷灭菌，一次性使用。货架有效期3年。 | 该产品适用治疗近左锁骨下动脉的需要重建左锁骨下动脉血运的Stanford B型夹层患者。其近端锚定区长度应≥15mm；左锁骨下动脉距离左颈总动脉≥5mm。 | 主动脉夹层 |  | 7f32f62a-2885-11ef-9db7-b4055d63f15c | 7f32f62a-2885-11ef-9db7-b4055d63f15c | 分体式分支型胸主动脉覆膜支架系统 | C02060500114012101560000256 | C02060500100009101560000402 | 02-血管介入治疗类材料 | 06-外周血管介入治疗材料 | 05-胸主动脉支架 | 胸主动脉支架（单分支型/覆膜） | 14-合金 | 012-覆膜/单分支型 | WFT-TE-2828220-1020 | WFT-TE-2828220-1020 | 06942138400731 | 国械注准20243130650 | 集采范围外 | 新增（2025-06-23)、国家医保耗材27位编码变更
3f3e5518-97b7-11ed-bda4-34735a9d8166 | 杭州唯强医疗科技有限公司 | 91330108MA27XGPC8A | 54ab8873-7a6e-11f0-88e5-34735a9d8166 | f25934eb-f49f-11ee-9447-b4055d63f15c | 外周血管支架类 | 主动脉夹层 | 分体式分支型胸主动脉覆膜支架系统 | 2a85ee91-f488-11ee-9447-b4055d63f15c | 分体式分支型胸主动脉覆膜支架系统 | 杭州唯强医疗科技有限公司 |  | 国械注准20243130650 |  | 分体式分支型胸主动脉覆膜支架系统由胸主内嵌覆膜支架系统和分支支架系统组成。其中胸主内嵌覆膜支架系统由胸主内嵌覆膜支架和胸主内嵌覆膜支架系统输送器组成，分支支架系统由分支支架和分支支架系统输送器组成。输送器鞘管表面涂有亲水涂层（涂层成分为聚乙烯吡咯烷酮），涂层长度为输送器鞘管的有效长度。胸主内嵌覆膜支架的结构包括主体支架结构和内嵌分支结构，由多圈镍钛合金支架和PET覆膜组成，其中镍钛合金支架由镍钛丝和不锈钢套固定而成，如图1所示；分支支架由多圈镍钛金属支架和ePTFE 膜热压而成；胸主内嵌覆膜支架系统输送器，由鞘管组件、内鞘芯组件、外鞘芯组件、推杆组件和手柄组件等部件组成；分支支架系统输送器，由鞘管组件、鞘芯组件、止血阀和手柄组件等部件组成。环氧乙烷灭菌，一次性使用。货架有效期3年。 | 该产品适用治疗近左锁骨下动脉的需要重建左锁骨下动脉血运的Stanford B型夹层患者。其近端锚定区长度应≥15mm；左锁骨下动脉距离左颈总动脉≥5mm。 | 主动脉夹层 |  | 7f330718-2885-11ef-9db7-b4055d63f15c | 7f330718-2885-11ef-9db7-b4055d63f15c | 分体式分支型胸主动脉覆膜支架系统 | C02060500114012101560000257 | C02060500100009101560000403 | 02-血管介入治疗类材料 | 06-外周血管介入治疗材料 | 05-胸主动脉支架 | 胸主动脉支架（单分支型/覆膜） | 14-合金 | 012-覆膜/单分支型 | WFT-TE-3226200-1020 | WFT-TE-3226200-1020 | 06942138403336 | 国械注准20243130650 | 集采范围外 | 新增（2025-06-23)、国家医保耗材27位编码变更
3f3e5518-97b7-11ed-bda4-34735a9d8166 | 杭州唯强医疗科技有限公司 | 91330108MA27XGPC8A | 54ab8932-7a6e-11f0-88e5-34735a9d8166 | f25934eb-f49f-11ee-9447-b4055d63f15c | 外周血管支架类 | 主动脉夹层 | 分体式分支型胸主动脉覆膜支架系统 | 2a85ee91-f488-11ee-9447-b4055d63f15c | 分体式分支型胸主动脉覆膜支架系统 | 杭州唯强医疗科技有限公司 |  | 国械注准20243130650 |  | 分体式分支型胸主动脉覆膜支架系统由胸主内嵌覆膜支架系统和分支支架系统组成。其中胸主内嵌覆膜支架系统由胸主内嵌覆膜支架和胸主内嵌覆膜支架系统输送器组成，分支支架系统由分支支架和分支支架系统输送器组成。输送器鞘管表面涂有亲水涂层（涂层成分为聚乙烯吡咯烷酮），涂层长度为输送器鞘管的有效长度。胸主内嵌覆膜支架的结构包括主体支架结构和内嵌分支结构，由多圈镍钛合金支架和PET覆膜组成，其中镍钛合金支架由镍钛丝和不锈钢套固定而成，如图1所示；分支支架由多圈镍钛金属支架和ePTFE 膜热压而成；胸主内嵌覆膜支架系统输送器，由鞘管组件、内鞘芯组件、外鞘芯组件、推杆组件和手柄组件等部件组成；分支支架系统输送器，由鞘管组件、鞘芯组件、止血阀和手柄组件等部件组成。环氧乙烷灭菌，一次性使用。货架有效期3年。 | 该产品适用治疗近左锁骨下动脉的需要重建左锁骨下动脉血运的Stanford B型夹层患者。其近端锚定区长度应≥15mm；左锁骨下动脉距离左颈总动脉≥5mm。 | 主动脉夹层 |  | 7f331eaf-2885-11ef-9db7-b4055d63f15c | 7f331eaf-2885-11ef-9db7-b4055d63f15c | 分体式分支型胸主动脉覆膜支架系统 | C02060500114012101560000258 | C02060500100009101560000404 | 02-血管介入治疗类材料 | 06-外周血管介入治疗材料 | 05-胸主动脉支架 | 胸主动脉支架（单分支型/覆膜） | 14-合金 | 012-覆膜/单分支型 | WFT-TE-4034240-1020 | WFT-TE-4034240-1020 | 06942138410365 | 国械注准20243130650 | 集采范围外 | 新增（2025-06-23)、国家医保耗材27位编码变更
3f3e5518-97b7-11ed-bda4-34735a9d8166 | 杭州唯强医疗科技有限公司 | 91330108MA27XGPC8A | 54ab89f0-7a6e-11f0-88e5-34735a9d8166 | f25934eb-f49f-11ee-9447-b4055d63f15c | 外周血管支架类 | 主动脉夹层 | 分体式分支型胸主动脉覆膜支架系统 | 2a85ee91-f488-11ee-9447-b4055d63f15c | 分体式分支型胸主动脉覆膜支架系统 | 杭州唯强医疗科技有限公司 |  | 国械注准20243130650 |  | 分体式分支型胸主动脉覆膜支架系统由胸主内嵌覆膜支架系统和分支支架系统组成。其中胸主内嵌覆膜支架系统由胸主内嵌覆膜支架和胸主内嵌覆膜支架系统输送器组成，分支支架系统由分支支架和分支支架系统输送器组成。输送器鞘管表面涂有亲水涂层（涂层成分为聚乙烯吡咯烷酮），涂层长度为输送器鞘管的有效长度。胸主内嵌覆膜支架的结构包括主体支架结构和内嵌分支结构，由多圈镍钛合金支架和PET覆膜组成，其中镍钛合金支架由镍钛丝和不锈钢套固定而成，如图1所示；分支支架由多圈镍钛金属支架和ePTFE 膜热压而成；胸主内嵌覆膜支架系统输送器，由鞘管组件、内鞘芯组件、外鞘芯组件、推杆组件和手柄组件等部件组成；分支支架系统输送器，由鞘管组件、鞘芯组件、止血阀和手柄组件等部件组成。环氧乙烷灭菌，一次性使用。货架有效期3年。 | 该产品适用治疗近左锁骨下动脉的需要重建左锁骨下动脉血运的Stanford B型夹层患者。其近端锚定区长度应≥15mm；左锁骨下动脉距离左颈总动脉≥5mm。 | 主动脉夹层 |  | 7f332cbe-2885-11ef-9db7-b4055d63f15c | 7f332cbe-2885-11ef-9db7-b4055d63f15c | 分体式分支型胸主动脉覆膜支架系统 | C02060500114012101560000259 | C02060500100009101560000405 | 02-血管介入治疗类材料 | 06-外周血管介入治疗材料 | 05-胸主动脉支架 | 胸主动脉支架（单分支型/覆膜） | 14-合金 | 012-覆膜/单分支型 | WFT-TE-2824200-1030 | WFT-TE-2824200-1030 | 06942138400595 | 国械注准20243130650 | 集采范围外 | 新增（2025-06-23)、国家医保耗材27位编码变更
3f3e5518-97b7-11ed-bda4-34735a9d8166 | 杭州唯强医疗科技有限公司 | 91330108MA27XGPC8A | 54ab8ab4-7a6e-11f0-88e5-34735a9d8166 | f25934eb-f49f-11ee-9447-b4055d63f15c | 外周血管支架类 | 主动脉夹层 | 分体式分支型胸主动脉覆膜支架系统 | 2a85ee91-f488-11ee-9447-b4055d63f15c | 分体式分支型胸主动脉覆膜支架系统 | 杭州唯强医疗科技有限公司 |  | 国械注准20243130650 |  | 分体式分支型胸主动脉覆膜支架系统由胸主内嵌覆膜支架系统和分支支架系统组成。其中胸主内嵌覆膜支架系统由胸主内嵌覆膜支架和胸主内嵌覆膜支架系统输送器组成，分支支架系统由分支支架和分支支架系统输送器组成。输送器鞘管表面涂有亲水涂层（涂层成分为聚乙烯吡咯烷酮），涂层长度为输送器鞘管的有效长度。胸主内嵌覆膜支架的结构包括主体支架结构和内嵌分支结构，由多圈镍钛合金支架和PET覆膜组成，其中镍钛合金支架由镍钛丝和不锈钢套固定而成，如图1所示；分支支架由多圈镍钛金属支架和ePTFE 膜热压而成；胸主内嵌覆膜支架系统输送器，由鞘管组件、内鞘芯组件、外鞘芯组件、推杆组件和手柄组件等部件组成；分支支架系统输送器，由鞘管组件、鞘芯组件、止血阀和手柄组件等部件组成。环氧乙烷灭菌，一次性使用。货架有效期3年。 | 该产品适用治疗近左锁骨下动脉的需要重建左锁骨下动脉血运的Stanford B型夹层患者。其近端锚定区长度应≥15mm；左锁骨下动脉距离左颈总动脉≥5mm。 | 主动脉夹层 |  | 7f33442d-2885-11ef-9db7-b4055d63f15c | 7f33442d-2885-11ef-9db7-b4055d63f15c | 分体式分支型胸主动脉覆膜支架系统 | C02060500114012101560000260 | C02060500100009101560000406 | 02-血管介入治疗类材料 | 06-外周血管介入治疗材料 | 05-胸主动脉支架 | 胸主动脉支架（单分支型/覆膜） | 14-合金 | 012-覆膜/单分支型 | WFT-TE-4032240-1015 | WFT-TE-4032240-1015 | 06942138410334 | 国械注准20243130650 | 集采范围外 | 新增（2025-06-23)、国家医保耗材27位编码变更
3f3e5518-97b7-11ed-bda4-34735a9d8166 | 杭州唯强医疗科技有限公司 | 91330108MA27XGPC8A | 54ab8b72-7a6e-11f0-88e5-34735a9d8166 | f25934eb-f49f-11ee-9447-b4055d63f15c | 外周血管支架类 | 主动脉夹层 | 分体式分支型胸主动脉覆膜支架系统 | 2a85ee91-f488-11ee-9447-b4055d63f15c | 分体式分支型胸主动脉覆膜支架系统 | 杭州唯强医疗科技有限公司 |  | 国械注准20243130650 |  | 分体式分支型胸主动脉覆膜支架系统由胸主内嵌覆膜支架系统和分支支架系统组成。其中胸主内嵌覆膜支架系统由胸主内嵌覆膜支架和胸主内嵌覆膜支架系统输送器组成，分支支架系统由分支支架和分支支架系统输送器组成。输送器鞘管表面涂有亲水涂层（涂层成分为聚乙烯吡咯烷酮），涂层长度为输送器鞘管的有效长度。胸主内嵌覆膜支架的结构包括主体支架结构和内嵌分支结构，由多圈镍钛合金支架和PET覆膜组成，其中镍钛合金支架由镍钛丝和不锈钢套固定而成，如图1所示；分支支架由多圈镍钛金属支架和ePTFE 膜热压而成；胸主内嵌覆膜支架系统输送器，由鞘管组件、内鞘芯组件、外鞘芯组件、推杆组件和手柄组件等部件组成；分支支架系统输送器，由鞘管组件、鞘芯组件、止血阀和手柄组件等部件组成。环氧乙烷灭菌，一次性使用。货架有效期3年。 | 该产品适用治疗近左锁骨下动脉的需要重建左锁骨下动脉血运的Stanford B型夹层患者。其近端锚定区长度应≥15mm；左锁骨下动脉距离左颈总动脉≥5mm。 | 主动脉夹层 |  | 7f3351c5-2885-11ef-9db7-b4055d63f15c | 7f3351c5-2885-11ef-9db7-b4055d63f15c | 分体式分支型胸主动脉覆膜支架系统 | C02060500114012101560000261 | C02060500100009101560000407 | 02-血管介入治疗类材料 | 06-外周血管介入治疗材料 | 05-胸主动脉支架 | 胸主动脉支架（单分支型/覆膜） | 14-合金 | 012-覆膜/单分支型 | WFT-TE-3224240-1015 | WFT-TE-3224240-1015 | 06942138403992 | 国械注准20243130650 | 集采范围外 | 新增（2025-06-23)、国家医保耗材27位编码变更
3f3e5518-97b7-11ed-bda4-34735a9d8166 | 杭州唯强医疗科技有限公司 | 91330108MA27XGPC8A | 54ab8c36-7a6e-11f0-88e5-34735a9d8166 | f25934eb-f49f-11ee-9447-b4055d63f15c | 外周血管支架类 | 主动脉夹层 | 分体式分支型胸主动脉覆膜支架系统 | 2a85ee91-f488-11ee-9447-b4055d63f15c | 分体式分支型胸主动脉覆膜支架系统 | 杭州唯强医疗科技有限公司 |  | 国械注准20243130650 |  | 分体式分支型胸主动脉覆膜支架系统由胸主内嵌覆膜支架系统和分支支架系统组成。其中胸主内嵌覆膜支架系统由胸主内嵌覆膜支架和胸主内嵌覆膜支架系统输送器组成，分支支架系统由分支支架和分支支架系统输送器组成。输送器鞘管表面涂有亲水涂层（涂层成分为聚乙烯吡咯烷酮），涂层长度为输送器鞘管的有效长度。胸主内嵌覆膜支架的结构包括主体支架结构和内嵌分支结构，由多圈镍钛合金支架和PET覆膜组成，其中镍钛合金支架由镍钛丝和不锈钢套固定而成，如图1所示；分支支架由多圈镍钛金属支架和ePTFE 膜热压而成；胸主内嵌覆膜支架系统输送器，由鞘管组件、内鞘芯组件、外鞘芯组件、推杆组件和手柄组件等部件组成；分支支架系统输送器，由鞘管组件、鞘芯组件、止血阀和手柄组件等部件组成。环氧乙烷灭菌，一次性使用。货架有效期3年。 | 该产品适用治疗近左锁骨下动脉的需要重建左锁骨下动脉血运的Stanford B型夹层患者。其近端锚定区长度应≥15mm；左锁骨下动脉距离左颈总动脉≥5mm。 | 主动脉夹层 |  | 7f336958-2885-11ef-9db7-b4055d63f15c | 7f336958-2885-11ef-9db7-b4055d63f15c | 分体式分支型胸主动脉覆膜支架系统 | C02060500114012101560000262 | C02060500100009101560000408 | 02-血管介入治疗类材料 | 06-外周血管介入治疗材料 | 05-胸主动脉支架 | 胸主动脉支架（单分支型/覆膜） | 14-合金 | 012-覆膜/单分支型 | WFT-TE-3024220-1030 | WFT-TE-3024220-1030 | 06942138402124 | 国械注准20243130650 | 集采范围外 | 新增（2025-06-23)、国家医保耗材27位编码变更
3f3e5518-97b7-11ed-bda4-34735a9d8166 | 杭州唯强医疗科技有限公司 | 91330108MA27XGPC8A | 54ab8cf0-7a6e-11f0-88e5-34735a9d8166 | f25934eb-f49f-11ee-9447-b4055d63f15c | 外周血管支架类 | 主动脉夹层 | 分体式分支型胸主动脉覆膜支架系统 | 2a85ee91-f488-11ee-9447-b4055d63f15c | 分体式分支型胸主动脉覆膜支架系统 | 杭州唯强医疗科技有限公司 |  | 国械注准20243130650 |  | 分体式分支型胸主动脉覆膜支架系统由胸主内嵌覆膜支架系统和分支支架系统组成。其中胸主内嵌覆膜支架系统由胸主内嵌覆膜支架和胸主内嵌覆膜支架系统输送器组成，分支支架系统由分支支架和分支支架系统输送器组成。输送器鞘管表面涂有亲水涂层（涂层成分为聚乙烯吡咯烷酮），涂层长度为输送器鞘管的有效长度。胸主内嵌覆膜支架的结构包括主体支架结构和内嵌分支结构，由多圈镍钛合金支架和PET覆膜组成，其中镍钛合金支架由镍钛丝和不锈钢套固定而成，如图1所示；分支支架由多圈镍钛金属支架和ePTFE 膜热压而成；胸主内嵌覆膜支架系统输送器，由鞘管组件、内鞘芯组件、外鞘芯组件、推杆组件和手柄组件等部件组成；分支支架系统输送器，由鞘管组件、鞘芯组件、止血阀和手柄组件等部件组成。环氧乙烷灭菌，一次性使用。货架有效期3年。 | 该产品适用治疗近左锁骨下动脉的需要重建左锁骨下动脉血运的Stanford B型夹层患者。其近端锚定区长度应≥15mm；左锁骨下动脉距离左颈总动脉≥5mm。 | 主动脉夹层 |  | 7f33771f-2885-11ef-9db7-b4055d63f15c | 7f33771f-2885-11ef-9db7-b4055d63f15c | 分体式分支型胸主动脉覆膜支架系统 | C02060500114012101560000263 | C02060500100009101560000409 | 02-血管介入治疗类材料 | 06-外周血管介入治疗材料 | 05-胸主动脉支架 | 胸主动脉支架（单分支型/覆膜） | 14-合金 | 012-覆膜/单分支型 | WFT-TE-3430200-1020 | WFT-TE-3430200-1020 | 06942138405071 | 国械注准20243130650 | 集采范围外 | 新增（2025-06-23)、国家医保耗材27位编码变更
3f3e5518-97b7-11ed-bda4-34735a9d8166 | 杭州唯强医疗科技有限公司 | 91330108MA27XGPC8A | 54ab8dbd-7a6e-11f0-88e5-34735a9d8166 | f25934eb-f49f-11ee-9447-b4055d63f15c | 外周血管支架类 | 主动脉夹层 | 分体式分支型胸主动脉覆膜支架系统 | 2a85ee91-f488-11ee-9447-b4055d63f15c | 分体式分支型胸主动脉覆膜支架系统 | 杭州唯强医疗科技有限公司 |  | 国械注准20243130650 |  | 分体式分支型胸主动脉覆膜支架系统由胸主内嵌覆膜支架系统和分支支架系统组成。其中胸主内嵌覆膜支架系统由胸主内嵌覆膜支架和胸主内嵌覆膜支架系统输送器组成，分支支架系统由分支支架和分支支架系统输送器组成。输送器鞘管表面涂有亲水涂层（涂层成分为聚乙烯吡咯烷酮），涂层长度为输送器鞘管的有效长度。胸主内嵌覆膜支架的结构包括主体支架结构和内嵌分支结构，由多圈镍钛合金支架和PET覆膜组成，其中镍钛合金支架由镍钛丝和不锈钢套固定而成，如图1所示；分支支架由多圈镍钛金属支架和ePTFE 膜热压而成；胸主内嵌覆膜支架系统输送器，由鞘管组件、内鞘芯组件、外鞘芯组件、推杆组件和手柄组件等部件组成；分支支架系统输送器，由鞘管组件、鞘芯组件、止血阀和手柄组件等部件组成。环氧乙烷灭菌，一次性使用。货架有效期3年。 | 该产品适用治疗近左锁骨下动脉的需要重建左锁骨下动脉血运的Stanford B型夹层患者。其近端锚定区长度应≥15mm；左锁骨下动脉距离左颈总动脉≥5mm。 | 主动脉夹层 |  | 7f3385a8-2885-11ef-9db7-b4055d63f15c | 7f3385a8-2885-11ef-9db7-b4055d63f15c | 分体式分支型胸主动脉覆膜支架系统 | C02060500114012101560000264 | C02060500100009101560000410 | 02-血管介入治疗类材料 | 06-外周血管介入治疗材料 | 05-胸主动脉支架 | 胸主动脉支架（单分支型/覆膜） | 14-合金 | 012-覆膜/单分支型 | WFT-TE-3630200-1015 | WFT-TE-3630200-1015 | 06942138406788 | 国械注准20243130650 | 集采范围外 | 新增（2025-06-23)、国家医保耗材27位编码变更
3f3e5518-97b7-11ed-bda4-34735a9d8166 | 杭州唯强医疗科技有限公司 | 91330108MA27XGPC8A | 54ab9123-7a6e-11f0-88e5-34735a9d8166 | f25934eb-f49f-11ee-9447-b4055d63f15c | 外周血管支架类 | 主动脉夹层 | 分体式分支型胸主动脉覆膜支架系统 | 2a85ee91-f488-11ee-9447-b4055d63f15c | 分体式分支型胸主动脉覆膜支架系统 | 杭州唯强医疗科技有限公司 |  | 国械注准20243130650 |  | 分体式分支型胸主动脉覆膜支架系统由胸主内嵌覆膜支架系统和分支支架系统组成。其中胸主内嵌覆膜支架系统由胸主内嵌覆膜支架和胸主内嵌覆膜支架系统输送器组成，分支支架系统由分支支架和分支支架系统输送器组成。输送器鞘管表面涂有亲水涂层（涂层成分为聚乙烯吡咯烷酮），涂层长度为输送器鞘管的有效长度。胸主内嵌覆膜支架的结构包括主体支架结构和内嵌分支结构，由多圈镍钛合金支架和PET覆膜组成，其中镍钛合金支架由镍钛丝和不锈钢套固定而成，如图1所示；分支支架由多圈镍钛金属支架和ePTFE 膜热压而成；胸主内嵌覆膜支架系统输送器，由鞘管组件、内鞘芯组件、外鞘芯组件、推杆组件和手柄组件等部件组成；分支支架系统输送器，由鞘管组件、鞘芯组件、止血阀和手柄组件等部件组成。环氧乙烷灭菌，一次性使用。货架有效期3年。 | 该产品适用治疗近左锁骨下动脉的需要重建左锁骨下动脉血运的Stanford B型夹层患者。其近端锚定区长度应≥15mm；左锁骨下动脉距离左颈总动脉≥5mm。 | 主动脉夹层 |  | 7f33946d-2885-11ef-9db7-b4055d63f15c | 7f33946d-2885-11ef-9db7-b4055d63f15c | 分体式分支型胸主动脉覆膜支架系统 | C02060500114012101560000265 | C02060500100009101560000411 | 02-血管介入治疗类材料 | 06-外周血管介入治疗材料 | 05-胸主动脉支架 | 胸主动脉支架（单分支型/覆膜） | 14-合金 | 012-覆膜/单分支型 | WFT-TE-3022200-1030 | WFT-TE-3022200-1030 | 06942138401851 | 国械注准20243130650 | 集采范围外 | 新增（2025-06-23)、国家医保耗材27位编码变更
3f3e5518-97b7-11ed-bda4-34735a9d8166 | 杭州唯强医疗科技有限公司 | 91330108MA27XGPC8A | 54ab91e6-7a6e-11f0-88e5-34735a9d8166 | f25934eb-f49f-11ee-9447-b4055d63f15c | 外周血管支架类 | 主动脉夹层 | 分体式分支型胸主动脉覆膜支架系统 | 2a85ee91-f488-11ee-9447-b4055d63f15c | 分体式分支型胸主动脉覆膜支架系统 | 杭州唯强医疗科技有限公司 |  | 国械注准20243130650 |  | 分体式分支型胸主动脉覆膜支架系统由胸主内嵌覆膜支架系统和分支支架系统组成。其中胸主内嵌覆膜支架系统由胸主内嵌覆膜支架和胸主内嵌覆膜支架系统输送器组成，分支支架系统由分支支架和分支支架系统输送器组成。输送器鞘管表面涂有亲水涂层（涂层成分为聚乙烯吡咯烷酮），涂层长度为输送器鞘管的有效长度。胸主内嵌覆膜支架的结构包括主体支架结构和内嵌分支结构，由多圈镍钛合金支架和PET覆膜组成，其中镍钛合金支架由镍钛丝和不锈钢套固定而成，如图1所示；分支支架由多圈镍钛金属支架和ePTFE 膜热压而成；胸主内嵌覆膜支架系统输送器，由鞘管组件、内鞘芯组件、外鞘芯组件、推杆组件和手柄组件等部件组成；分支支架系统输送器，由鞘管组件、鞘芯组件、止血阀和手柄组件等部件组成。环氧乙烷灭菌，一次性使用。货架有效期3年。 | 该产品适用治疗近左锁骨下动脉的需要重建左锁骨下动脉血运的Stanford B型夹层患者。其近端锚定区长度应≥15mm；左锁骨下动脉距离左颈总动脉≥5mm。 | 主动脉夹层 |  | 7f33ae09-2885-11ef-9db7-b4055d63f15c | 7f33ae09-2885-11ef-9db7-b4055d63f15c | 分体式分支型胸主动脉覆膜支架系统 | C02060500114012101560000266 | C02060500100009101560000412 | 02-血管介入治疗类材料 | 06-外周血管介入治疗材料 | 05-胸主动脉支架 | 胸主动脉支架（单分支型/覆膜） | 14-合金 | 012-覆膜/单分支型 | WFT-TE-2828200-1015 | WFT-TE-2828200-1015 | 06942138400496 | 国械注准20243130650 | 集采范围外 | 新增（2025-06-23)、国家医保耗材27位编码变更
3f3e5518-97b7-11ed-bda4-34735a9d8166 | 杭州唯强医疗科技有限公司 | 91330108MA27XGPC8A | 54ab92a0-7a6e-11f0-88e5-34735a9d8166 | f25934eb-f49f-11ee-9447-b4055d63f15c | 外周血管支架类 | 主动脉夹层 | 分体式分支型胸主动脉覆膜支架系统 | 2a85ee91-f488-11ee-9447-b4055d63f15c | 分体式分支型胸主动脉覆膜支架系统 | 杭州唯强医疗科技有限公司 |  | 国械注准20243130650 |  | 分体式分支型胸主动脉覆膜支架系统由胸主内嵌覆膜支架系统和分支支架系统组成。其中胸主内嵌覆膜支架系统由胸主内嵌覆膜支架和胸主内嵌覆膜支架系统输送器组成，分支支架系统由分支支架和分支支架系统输送器组成。输送器鞘管表面涂有亲水涂层（涂层成分为聚乙烯吡咯烷酮），涂层长度为输送器鞘管的有效长度。胸主内嵌覆膜支架的结构包括主体支架结构和内嵌分支结构，由多圈镍钛合金支架和PET覆膜组成，其中镍钛合金支架由镍钛丝和不锈钢套固定而成，如图1所示；分支支架由多圈镍钛金属支架和ePTFE 膜热压而成；胸主内嵌覆膜支架系统输送器，由鞘管组件、内鞘芯组件、外鞘芯组件、推杆组件和手柄组件等部件组成；分支支架系统输送器，由鞘管组件、鞘芯组件、止血阀和手柄组件等部件组成。环氧乙烷灭菌，一次性使用。货架有效期3年。 | 该产品适用治疗近左锁骨下动脉的需要重建左锁骨下动脉血运的Stanford B型夹层患者。其近端锚定区长度应≥15mm；左锁骨下动脉距离左颈总动脉≥5mm。 | 主动脉夹层 |  | 7f33c6ef-2885-11ef-9db7-b4055d63f15c | 7f33c6ef-2885-11ef-9db7-b4055d63f15c | 分体式分支型胸主动脉覆膜支架系统 | C02060500114012101560000267 | C02060500100009101560000413 | 02-血管介入治疗类材料 | 06-外周血管介入治疗材料 | 05-胸主动脉支架 | 胸主动脉支架（单分支型/覆膜） | 14-合金 | 012-覆膜/单分支型 | WFT-TE-3636240-1030 | WFT-TE-3636240-1030 | 06942138407617 | 国械注准20243130650 | 集采范围外 | 新增（2025-06-23)、国家医保耗材27位编码变更
3f3e5518-97b7-11ed-bda4-34735a9d8166 | 杭州唯强医疗科技有限公司 | 91330108MA27XGPC8A | 54ab9364-7a6e-11f0-88e5-34735a9d8166 | f25934eb-f49f-11ee-9447-b4055d63f15c | 外周血管支架类 | 主动脉夹层 | 分体式分支型胸主动脉覆膜支架系统 | 2a85ee91-f488-11ee-9447-b4055d63f15c | 分体式分支型胸主动脉覆膜支架系统 | 杭州唯强医疗科技有限公司 |  | 国械注准20243130650 |  | 分体式分支型胸主动脉覆膜支架系统由胸主内嵌覆膜支架系统和分支支架系统组成。其中胸主内嵌覆膜支架系统由胸主内嵌覆膜支架和胸主内嵌覆膜支架系统输送器组成，分支支架系统由分支支架和分支支架系统输送器组成。输送器鞘管表面涂有亲水涂层（涂层成分为聚乙烯吡咯烷酮），涂层长度为输送器鞘管的有效长度。胸主内嵌覆膜支架的结构包括主体支架结构和内嵌分支结构，由多圈镍钛合金支架和PET覆膜组成，其中镍钛合金支架由镍钛丝和不锈钢套固定而成，如图1所示；分支支架由多圈镍钛金属支架和ePTFE 膜热压而成；胸主内嵌覆膜支架系统输送器，由鞘管组件、内鞘芯组件、外鞘芯组件、推杆组件和手柄组件等部件组成；分支支架系统输送器，由鞘管组件、鞘芯组件、止血阀和手柄组件等部件组成。环氧乙烷灭菌，一次性使用。货架有效期3年。 | 该产品适用治疗近左锁骨下动脉的需要重建左锁骨下动脉血运的Stanford B型夹层患者。其近端锚定区长度应≥15mm；左锁骨下动脉距离左颈总动脉≥5mm。 | 主动脉夹层 |  | 7f33e300-2885-11ef-9db7-b4055d63f15c | 7f33e300-2885-11ef-9db7-b4055d63f15c | 分体式分支型胸主动脉覆膜支架系统 | C02060500114012101560000268 | C02060500100009101560000414 | 02-血管介入治疗类材料 | 06-外周血管介入治疗材料 | 05-胸主动脉支架 | 胸主动脉支架（单分支型/覆膜） | 14-合金 | 012-覆膜/单分支型 | WFT-TE-4036240-1015 | WFT-TE-4036240-1015 | 06942138410310 | 国械注准20243130650 | 集采范围外 | 新增（2025-06-23)、国家医保耗材27位编码变更
3f3e5518-97b7-11ed-bda4-34735a9d8166 | 杭州唯强医疗科技有限公司 | 91330108MA27XGPC8A | 54ab941d-7a6e-11f0-88e5-34735a9d8166 | f25934eb-f49f-11ee-9447-b4055d63f15c | 外周血管支架类 | 主动脉夹层 | 分体式分支型胸主动脉覆膜支架系统 | 2a85ee91-f488-11ee-9447-b4055d63f15c | 分体式分支型胸主动脉覆膜支架系统 | 杭州唯强医疗科技有限公司 |  | 国械注准20243130650 |  | 分体式分支型胸主动脉覆膜支架系统由胸主内嵌覆膜支架系统和分支支架系统组成。其中胸主内嵌覆膜支架系统由胸主内嵌覆膜支架和胸主内嵌覆膜支架系统输送器组成，分支支架系统由分支支架和分支支架系统输送器组成。输送器鞘管表面涂有亲水涂层（涂层成分为聚乙烯吡咯烷酮），涂层长度为输送器鞘管的有效长度。胸主内嵌覆膜支架的结构包括主体支架结构和内嵌分支结构，由多圈镍钛合金支架和PET覆膜组成，其中镍钛合金支架由镍钛丝和不锈钢套固定而成，如图1所示；分支支架由多圈镍钛金属支架和ePTFE 膜热压而成；胸主内嵌覆膜支架系统输送器，由鞘管组件、内鞘芯组件、外鞘芯组件、推杆组件和手柄组件等部件组成；分支支架系统输送器，由鞘管组件、鞘芯组件、止血阀和手柄组件等部件组成。环氧乙烷灭菌，一次性使用。货架有效期3年。 | 该产品适用治疗近左锁骨下动脉的需要重建左锁骨下动脉血运的Stanford B型夹层患者。其近端锚定区长度应≥15mm；左锁骨下动脉距离左颈总动脉≥5mm。 | 主动脉夹层 |  | 7f33f79e-2885-11ef-9db7-b4055d63f15c | 7f33f79e-2885-11ef-9db7-b4055d63f15c | 分体式分支型胸主动脉覆膜支架系统 | C02060500114012101560000269 | C02060500100009101560000415 | 02-血管介入治疗类材料 | 06-外周血管介入治疗材料 | 05-胸主动脉支架 | 胸主动脉支架（单分支型/覆膜） | 14-合金 | 012-覆膜/单分支型 | WFT-TE-4036240-1020 | WFT-TE-4036240-1020 | 06942138410358 | 国械注准20243130650 | 集采范围外 | 新增（2025-06-23)、国家医保耗材27位编码变更
3f3e5518-97b7-11ed-bda4-34735a9d8166 | 杭州唯强医疗科技有限公司 | 91330108MA27XGPC8A | 54ab94d7-7a6e-11f0-88e5-34735a9d8166 | f25934eb-f49f-11ee-9447-b4055d63f15c | 外周血管支架类 | 主动脉夹层 | 分体式分支型胸主动脉覆膜支架系统 | 2a85ee91-f488-11ee-9447-b4055d63f15c | 分体式分支型胸主动脉覆膜支架系统 | 杭州唯强医疗科技有限公司 |  | 国械注准20243130650 |  | 分体式分支型胸主动脉覆膜支架系统由胸主内嵌覆膜支架系统和分支支架系统组成。其中胸主内嵌覆膜支架系统由胸主内嵌覆膜支架和胸主内嵌覆膜支架系统输送器组成，分支支架系统由分支支架和分支支架系统输送器组成。输送器鞘管表面涂有亲水涂层（涂层成分为聚乙烯吡咯烷酮），涂层长度为输送器鞘管的有效长度。胸主内嵌覆膜支架的结构包括主体支架结构和内嵌分支结构，由多圈镍钛合金支架和PET覆膜组成，其中镍钛合金支架由镍钛丝和不锈钢套固定而成，如图1所示；分支支架由多圈镍钛金属支架和ePTFE 膜热压而成；胸主内嵌覆膜支架系统输送器，由鞘管组件、内鞘芯组件、外鞘芯组件、推杆组件和手柄组件等部件组成；分支支架系统输送器，由鞘管组件、鞘芯组件、止血阀和手柄组件等部件组成。环氧乙烷灭菌，一次性使用。货架有效期3年。 | 该产品适用治疗近左锁骨下动脉的需要重建左锁骨下动脉血运的Stanford B型夹层患者。其近端锚定区长度应≥15mm；左锁骨下动脉距离左颈总动脉≥5mm。 | 主动脉夹层 |  | 7f340417-2885-11ef-9db7-b4055d63f15c | 7f340417-2885-11ef-9db7-b4055d63f15c | 分体式分支型胸主动脉覆膜支架系统 | C02060500114012101560000270 | C02060500100009101560000416 | 02-血管介入治疗类材料 | 06-外周血管介入治疗材料 | 05-胸主动脉支架 | 胸主动脉支架（单分支型/覆膜） | 14-合金 | 012-覆膜/单分支型 | WFT-TE-3434220-1030 | WFT-TE-3434220-1030 | 06942138405514 | 国械注准20243130650 | 集采范围外 | 新增（2025-06-23)、国家医保耗材27位编码变更
3f3e5518-97b7-11ed-bda4-34735a9d8166 | 杭州唯强医疗科技有限公司 | 91330108MA27XGPC8A | 54ab9591-7a6e-11f0-88e5-34735a9d8166 | f25934eb-f49f-11ee-9447-b4055d63f15c | 外周血管支架类 | 主动脉夹层 | 分体式分支型胸主动脉覆膜支架系统 | 2a85ee91-f488-11ee-9447-b4055d63f15c | 分体式分支型胸主动脉覆膜支架系统 | 杭州唯强医疗科技有限公司 |  | 国械注准20243130650 |  | 分体式分支型胸主动脉覆膜支架系统由胸主内嵌覆膜支架系统和分支支架系统组成。其中胸主内嵌覆膜支架系统由胸主内嵌覆膜支架和胸主内嵌覆膜支架系统输送器组成，分支支架系统由分支支架和分支支架系统输送器组成。输送器鞘管表面涂有亲水涂层（涂层成分为聚乙烯吡咯烷酮），涂层长度为输送器鞘管的有效长度。胸主内嵌覆膜支架的结构包括主体支架结构和内嵌分支结构，由多圈镍钛合金支架和PET覆膜组成，其中镍钛合金支架由镍钛丝和不锈钢套固定而成，如图1所示；分支支架由多圈镍钛金属支架和ePTFE 膜热压而成；胸主内嵌覆膜支架系统输送器，由鞘管组件、内鞘芯组件、外鞘芯组件、推杆组件和手柄组件等部件组成；分支支架系统输送器，由鞘管组件、鞘芯组件、止血阀和手柄组件等部件组成。环氧乙烷灭菌，一次性使用。货架有效期3年。 | 该产品适用治疗近左锁骨下动脉的需要重建左锁骨下动脉血运的Stanford B型夹层患者。其近端锚定区长度应≥15mm；左锁骨下动脉距离左颈总动脉≥5mm。 | 主动脉夹层 |  | 7f34118f-2885-11ef-9db7-b4055d63f15c | 7f34118f-2885-11ef-9db7-b4055d63f15c | 分体式分支型胸主动脉覆膜支架系统 | C02060500114012101560000271 | C02060500100009101560000417 | 02-血管介入治疗类材料 | 06-外周血管介入治疗材料 | 05-胸主动脉支架 | 胸主动脉支架（单分支型/覆膜） | 14-合金 | 012-覆膜/单分支型 | WFT-TE-3828240-1015 | WFT-TE-3828240-1015 | 06942138408942 | 国械注准20243130650 | 集采范围外 | 新增（2025-06-23)、国家医保耗材27位编码变更
3f3e5518-97b7-11ed-bda4-34735a9d8166 | 杭州唯强医疗科技有限公司 | 91330108MA27XGPC8A | 54ab98d5-7a6e-11f0-88e5-34735a9d8166 | f25934eb-f49f-11ee-9447-b4055d63f15c | 外周血管支架类 | 主动脉夹层 | 分体式分支型胸主动脉覆膜支架系统 | 2a85ee91-f488-11ee-9447-b4055d63f15c | 分体式分支型胸主动脉覆膜支架系统 | 杭州唯强医疗科技有限公司 |  | 国械注准20243130650 |  | 分体式分支型胸主动脉覆膜支架系统由胸主内嵌覆膜支架系统和分支支架系统组成。其中胸主内嵌覆膜支架系统由胸主内嵌覆膜支架和胸主内嵌覆膜支架系统输送器组成，分支支架系统由分支支架和分支支架系统输送器组成。输送器鞘管表面涂有亲水涂层（涂层成分为聚乙烯吡咯烷酮），涂层长度为输送器鞘管的有效长度。胸主内嵌覆膜支架的结构包括主体支架结构和内嵌分支结构，由多圈镍钛合金支架和PET覆膜组成，其中镍钛合金支架由镍钛丝和不锈钢套固定而成，如图1所示；分支支架由多圈镍钛金属支架和ePTFE 膜热压而成；胸主内嵌覆膜支架系统输送器，由鞘管组件、内鞘芯组件、外鞘芯组件、推杆组件和手柄组件等部件组成；分支支架系统输送器，由鞘管组件、鞘芯组件、止血阀和手柄组件等部件组成。环氧乙烷灭菌，一次性使用。货架有效期3年。 | 该产品适用治疗近左锁骨下动脉的需要重建左锁骨下动脉血运的Stanford B型夹层患者。其近端锚定区长度应≥15mm；左锁骨下动脉距离左颈总动脉≥5mm。 | 主动脉夹层 |  | 7f341dfc-2885-11ef-9db7-b4055d63f15c | 7f341dfc-2885-11ef-9db7-b4055d63f15c | 分体式分支型胸主动脉覆膜支架系统 | C02060500114012101560000272 | C02060500100009101560000418 | 02-血管介入治疗类材料 | 06-外周血管介入治疗材料 | 05-胸主动脉支架 | 胸主动脉支架（单分支型/覆膜） | 14-合金 | 012-覆膜/单分支型 | WFT-TE-3224200-1030 | WFT-TE-3224200-1030 | 06942138403442 | 国械注准20243130650 | 集采范围外 | 新增（2025-06-23)、国家医保耗材27位编码变更
3f3e5518-97b7-11ed-bda4-34735a9d8166 | 杭州唯强医疗科技有限公司 | 91330108MA27XGPC8A | 54ab9993-7a6e-11f0-88e5-34735a9d8166 | f25934eb-f49f-11ee-9447-b4055d63f15c | 外周血管支架类 | 主动脉夹层 | 分体式分支型胸主动脉覆膜支架系统 | 2a85ee91-f488-11ee-9447-b4055d63f15c | 分体式分支型胸主动脉覆膜支架系统 | 杭州唯强医疗科技有限公司 |  | 国械注准20243130650 |  | 分体式分支型胸主动脉覆膜支架系统由胸主内嵌覆膜支架系统和分支支架系统组成。其中胸主内嵌覆膜支架系统由胸主内嵌覆膜支架和胸主内嵌覆膜支架系统输送器组成，分支支架系统由分支支架和分支支架系统输送器组成。输送器鞘管表面涂有亲水涂层（涂层成分为聚乙烯吡咯烷酮），涂层长度为输送器鞘管的有效长度。胸主内嵌覆膜支架的结构包括主体支架结构和内嵌分支结构，由多圈镍钛合金支架和PET覆膜组成，其中镍钛合金支架由镍钛丝和不锈钢套固定而成，如图1所示；分支支架由多圈镍钛金属支架和ePTFE 膜热压而成；胸主内嵌覆膜支架系统输送器，由鞘管组件、内鞘芯组件、外鞘芯组件、推杆组件和手柄组件等部件组成；分支支架系统输送器，由鞘管组件、鞘芯组件、止血阀和手柄组件等部件组成。环氧乙烷灭菌，一次性使用。货架有效期3年。 | 该产品适用治疗近左锁骨下动脉的需要重建左锁骨下动脉血运的Stanford B型夹层患者。其近端锚定区长度应≥15mm；左锁骨下动脉距离左颈总动脉≥5mm。 | 主动脉夹层 |  | 7f342aaf-2885-11ef-9db7-b4055d63f15c | 7f342aaf-2885-11ef-9db7-b4055d63f15c | 分体式分支型胸主动脉覆膜支架系统 | C02060500114012101560000273 | C02060500100009101560000419 | 02-血管介入治疗类材料 | 06-外周血管介入治疗材料 | 05-胸主动脉支架 | 胸主动脉支架（单分支型/覆膜） | 14-合金 | 012-覆膜/单分支型 | WFT-TE-3428200-1015 | WFT-TE-3428200-1015 | 06942138405033 | 国械注准20243130650 | 集采范围外 | 新增（2025-06-23)、国家医保耗材27位编码变更
3f3e5518-97b7-11ed-bda4-34735a9d8166 | 杭州唯强医疗科技有限公司 | 91330108MA27XGPC8A | 54ab9a4d-7a6e-11f0-88e5-34735a9d8166 | f25934eb-f49f-11ee-9447-b4055d63f15c | 外周血管支架类 | 主动脉夹层 | 分体式分支型胸主动脉覆膜支架系统 | 2a85ee91-f488-11ee-9447-b4055d63f15c | 分体式分支型胸主动脉覆膜支架系统 | 杭州唯强医疗科技有限公司 |  | 国械注准20243130650 |  | 分体式分支型胸主动脉覆膜支架系统由胸主内嵌覆膜支架系统和分支支架系统组成。其中胸主内嵌覆膜支架系统由胸主内嵌覆膜支架和胸主内嵌覆膜支架系统输送器组成，分支支架系统由分支支架和分支支架系统输送器组成。输送器鞘管表面涂有亲水涂层（涂层成分为聚乙烯吡咯烷酮），涂层长度为输送器鞘管的有效长度。胸主内嵌覆膜支架的结构包括主体支架结构和内嵌分支结构，由多圈镍钛合金支架和PET覆膜组成，其中镍钛合金支架由镍钛丝和不锈钢套固定而成，如图1所示；分支支架由多圈镍钛金属支架和ePTFE 膜热压而成；胸主内嵌覆膜支架系统输送器，由鞘管组件、内鞘芯组件、外鞘芯组件、推杆组件和手柄组件等部件组成；分支支架系统输送器，由鞘管组件、鞘芯组件、止血阀和手柄组件等部件组成。环氧乙烷灭菌，一次性使用。货架有效期3年。 | 该产品适用治疗近左锁骨下动脉的需要重建左锁骨下动脉血运的Stanford B型夹层患者。其近端锚定区长度应≥15mm；左锁骨下动脉距离左颈总动脉≥5mm。 | 主动脉夹层 |  | 7f343d97-2885-11ef-9db7-b4055d63f15c | 7f343d97-2885-11ef-9db7-b4055d63f15c | 分体式分支型胸主动脉覆膜支架系统 | C02060500114012101560000274 | C02060500100009101560000420 | 02-血管介入治疗类材料 | 06-外周血管介入治疗材料 | 05-胸主动脉支架 | 胸主动脉支架（单分支型/覆膜） | 14-合金 | 012-覆膜/单分支型 | WFT-TE-2824200-1015 | WFT-TE-2824200-1015 | 06942138400502 | 国械注准20243130650 | 集采范围外 | 新增（2025-06-23)、国家医保耗材27位编码变更
3f3e5518-97b7-11ed-bda4-34735a9d8166 | 杭州唯强医疗科技有限公司 | 91330108MA27XGPC8A | 54ab9b0c-7a6e-11f0-88e5-34735a9d8166 | f25934eb-f49f-11ee-9447-b4055d63f15c | 外周血管支架类 | 主动脉夹层 | 分体式分支型胸主动脉覆膜支架系统 | 2a85ee91-f488-11ee-9447-b4055d63f15c | 分体式分支型胸主动脉覆膜支架系统 | 杭州唯强医疗科技有限公司 |  | 国械注准20243130650 |  | 分体式分支型胸主动脉覆膜支架系统由胸主内嵌覆膜支架系统和分支支架系统组成。其中胸主内嵌覆膜支架系统由胸主内嵌覆膜支架和胸主内嵌覆膜支架系统输送器组成，分支支架系统由分支支架和分支支架系统输送器组成。输送器鞘管表面涂有亲水涂层（涂层成分为聚乙烯吡咯烷酮），涂层长度为输送器鞘管的有效长度。胸主内嵌覆膜支架的结构包括主体支架结构和内嵌分支结构，由多圈镍钛合金支架和PET覆膜组成，其中镍钛合金支架由镍钛丝和不锈钢套固定而成，如图1所示；分支支架由多圈镍钛金属支架和ePTFE 膜热压而成；胸主内嵌覆膜支架系统输送器，由鞘管组件、内鞘芯组件、外鞘芯组件、推杆组件和手柄组件等部件组成；分支支架系统输送器，由鞘管组件、鞘芯组件、止血阀和手柄组件等部件组成。环氧乙烷灭菌，一次性使用。货架有效期3年。 | 该产品适用治疗近左锁骨下动脉的需要重建左锁骨下动脉血运的Stanford B型夹层患者。其近端锚定区长度应≥15mm；左锁骨下动脉距离左颈总动脉≥5mm。 | 主动脉夹层 |  | 7f344c43-2885-11ef-9db7-b4055d63f15c | 7f344c43-2885-11ef-9db7-b4055d63f15c | 分体式分支型胸主动脉覆膜支架系统 | C02060500114012101560000275 | C02060500100009101560000421 | 02-血管介入治疗类材料 | 06-外周血管介入治疗材料 | 05-胸主动脉支架 | 胸主动脉支架（单分支型/覆膜） | 14-合金 | 012-覆膜/单分支型 | WFT-TE-3024240-1015 | WFT-TE-3024240-1015 | 06942138402285 | 国械注准20243130650 | 集采范围外 | 新增（2025-06-23)、国家医保耗材27位编码变更
3f3e5518-97b7-11ed-bda4-34735a9d8166 | 杭州唯强医疗科技有限公司 | 91330108MA27XGPC8A | 54ab9bc5-7a6e-11f0-88e5-34735a9d8166 | f25934eb-f49f-11ee-9447-b4055d63f15c | 外周血管支架类 | 主动脉夹层 | 分体式分支型胸主动脉覆膜支架系统 | 2a85ee91-f488-11ee-9447-b4055d63f15c | 分体式分支型胸主动脉覆膜支架系统 | 杭州唯强医疗科技有限公司 |  | 国械注准20243130650 |  | 分体式分支型胸主动脉覆膜支架系统由胸主内嵌覆膜支架系统和分支支架系统组成。其中胸主内嵌覆膜支架系统由胸主内嵌覆膜支架和胸主内嵌覆膜支架系统输送器组成，分支支架系统由分支支架和分支支架系统输送器组成。输送器鞘管表面涂有亲水涂层（涂层成分为聚乙烯吡咯烷酮），涂层长度为输送器鞘管的有效长度。胸主内嵌覆膜支架的结构包括主体支架结构和内嵌分支结构，由多圈镍钛合金支架和PET覆膜组成，其中镍钛合金支架由镍钛丝和不锈钢套固定而成，如图1所示；分支支架由多圈镍钛金属支架和ePTFE 膜热压而成；胸主内嵌覆膜支架系统输送器，由鞘管组件、内鞘芯组件、外鞘芯组件、推杆组件和手柄组件等部件组成；分支支架系统输送器，由鞘管组件、鞘芯组件、止血阀和手柄组件等部件组成。环氧乙烷灭菌，一次性使用。货架有效期3年。 | 该产品适用治疗近左锁骨下动脉的需要重建左锁骨下动脉血运的Stanford B型夹层患者。其近端锚定区长度应≥15mm；左锁骨下动脉距离左颈总动脉≥5mm。 | 主动脉夹层 |  | 7f345a51-2885-11ef-9db7-b4055d63f15c | 7f345a51-2885-11ef-9db7-b4055d63f15c | 分体式分支型胸主动脉覆膜支架系统 | C02060500114012101560000276 | C02060500100009101560000422 | 02-血管介入治疗类材料 | 06-外周血管介入治疗材料 | 05-胸主动脉支架 | 胸主动脉支架（单分支型/覆膜） | 14-合金 | 012-覆膜/单分支型 | WFT-TE-2822240-1030 | WFT-TE-2822240-1030 | 06942138401028 | 国械注准20243130650 | 集采范围外 | 新增（2025-06-23)、国家医保耗材27位编码变更
3f3e5518-97b7-11ed-bda4-34735a9d8166 | 杭州唯强医疗科技有限公司 | 91330108MA27XGPC8A | 54ab9c7f-7a6e-11f0-88e5-34735a9d8166 | f25934eb-f49f-11ee-9447-b4055d63f15c | 外周血管支架类 | 主动脉夹层 | 分体式分支型胸主动脉覆膜支架系统 | 2a85ee91-f488-11ee-9447-b4055d63f15c | 分体式分支型胸主动脉覆膜支架系统 | 杭州唯强医疗科技有限公司 |  | 国械注准20243130650 |  | 分体式分支型胸主动脉覆膜支架系统由胸主内嵌覆膜支架系统和分支支架系统组成。其中胸主内嵌覆膜支架系统由胸主内嵌覆膜支架和胸主内嵌覆膜支架系统输送器组成，分支支架系统由分支支架和分支支架系统输送器组成。输送器鞘管表面涂有亲水涂层（涂层成分为聚乙烯吡咯烷酮），涂层长度为输送器鞘管的有效长度。胸主内嵌覆膜支架的结构包括主体支架结构和内嵌分支结构，由多圈镍钛合金支架和PET覆膜组成，其中镍钛合金支架由镍钛丝和不锈钢套固定而成，如图1所示；分支支架由多圈镍钛金属支架和ePTFE 膜热压而成；胸主内嵌覆膜支架系统输送器，由鞘管组件、内鞘芯组件、外鞘芯组件、推杆组件和手柄组件等部件组成；分支支架系统输送器，由鞘管组件、鞘芯组件、止血阀和手柄组件等部件组成。环氧乙烷灭菌，一次性使用。货架有效期3年。 | 该产品适用治疗近左锁骨下动脉的需要重建左锁骨下动脉血运的Stanford B型夹层患者。其近端锚定区长度应≥15mm；左锁骨下动脉距离左颈总动脉≥5mm。 | 主动脉夹层 |  | 7f3468a2-2885-11ef-9db7-b4055d63f15c | 7f3468a2-2885-11ef-9db7-b4055d63f15c | 分体式分支型胸主动脉覆膜支架系统 | C02060500114012101560000277 | C02060500100009101560000423 | 02-血管介入治疗类材料 | 06-外周血管介入治疗材料 | 05-胸主动脉支架 | 胸主动脉支架（单分支型/覆膜） | 14-合金 | 012-覆膜/单分支型 | WFT-TE-2824220-1015 | WFT-TE-2824220-1015 | 06942138400717 | 国械注准20243130650 | 集采范围外 | 新增（2025-06-23)、国家医保耗材27位编码变更
3f3e5518-97b7-11ed-bda4-34735a9d8166 | 杭州唯强医疗科技有限公司 | 91330108MA27XGPC8A | 54ab9d39-7a6e-11f0-88e5-34735a9d8166 | f25934eb-f49f-11ee-9447-b4055d63f15c | 外周血管支架类 | 主动脉夹层 | 分体式分支型胸主动脉覆膜支架系统 | 2a85ee91-f488-11ee-9447-b4055d63f15c | 分体式分支型胸主动脉覆膜支架系统 | 杭州唯强医疗科技有限公司 |  | 国械注准20243130650 |  | 分体式分支型胸主动脉覆膜支架系统由胸主内嵌覆膜支架系统和分支支架系统组成。其中胸主内嵌覆膜支架系统由胸主内嵌覆膜支架和胸主内嵌覆膜支架系统输送器组成，分支支架系统由分支支架和分支支架系统输送器组成。输送器鞘管表面涂有亲水涂层（涂层成分为聚乙烯吡咯烷酮），涂层长度为输送器鞘管的有效长度。胸主内嵌覆膜支架的结构包括主体支架结构和内嵌分支结构，由多圈镍钛合金支架和PET覆膜组成，其中镍钛合金支架由镍钛丝和不锈钢套固定而成，如图1所示；分支支架由多圈镍钛金属支架和ePTFE 膜热压而成；胸主内嵌覆膜支架系统输送器，由鞘管组件、内鞘芯组件、外鞘芯组件、推杆组件和手柄组件等部件组成；分支支架系统输送器，由鞘管组件、鞘芯组件、止血阀和手柄组件等部件组成。环氧乙烷灭菌，一次性使用。货架有效期3年。 | 该产品适用治疗近左锁骨下动脉的需要重建左锁骨下动脉血运的Stanford B型夹层患者。其近端锚定区长度应≥15mm；左锁骨下动脉距离左颈总动脉≥5mm。 | 主动脉夹层 |  | 7f34787c-2885-11ef-9db7-b4055d63f15c | 7f34787c-2885-11ef-9db7-b4055d63f15c | 分体式分支型胸主动脉覆膜支架系统 | C02060500114012101560000278 | C02060500100009101560000424 | 02-血管介入治疗类材料 | 06-外周血管介入治疗材料 | 05-胸主动脉支架 | 胸主动脉支架（单分支型/覆膜） | 14-合金 | 012-覆膜/单分支型 | WFT-TE-3630200-1030 | WFT-TE-3630200-1030 | 06942138406931 | 国械注准20243130650 | 集采范围外 | 新增（2025-06-23)、国家医保耗材27位编码变更
3f3e5518-97b7-11ed-bda4-34735a9d8166 | 杭州唯强医疗科技有限公司 | 91330108MA27XGPC8A | 54ab9df2-7a6e-11f0-88e5-34735a9d8166 | f25934eb-f49f-11ee-9447-b4055d63f15c | 外周血管支架类 | 主动脉夹层 | 分体式分支型胸主动脉覆膜支架系统 | 2a85ee91-f488-11ee-9447-b4055d63f15c | 分体式分支型胸主动脉覆膜支架系统 | 杭州唯强医疗科技有限公司 |  | 国械注准20243130650 |  | 分体式分支型胸主动脉覆膜支架系统由胸主内嵌覆膜支架系统和分支支架系统组成。其中胸主内嵌覆膜支架系统由胸主内嵌覆膜支架和胸主内嵌覆膜支架系统输送器组成，分支支架系统由分支支架和分支支架系统输送器组成。输送器鞘管表面涂有亲水涂层（涂层成分为聚乙烯吡咯烷酮），涂层长度为输送器鞘管的有效长度。胸主内嵌覆膜支架的结构包括主体支架结构和内嵌分支结构，由多圈镍钛合金支架和PET覆膜组成，其中镍钛合金支架由镍钛丝和不锈钢套固定而成，如图1所示；分支支架由多圈镍钛金属支架和ePTFE 膜热压而成；胸主内嵌覆膜支架系统输送器，由鞘管组件、内鞘芯组件、外鞘芯组件、推杆组件和手柄组件等部件组成；分支支架系统输送器，由鞘管组件、鞘芯组件、止血阀和手柄组件等部件组成。环氧乙烷灭菌，一次性使用。货架有效期3年。 | 该产品适用治疗近左锁骨下动脉的需要重建左锁骨下动脉血运的Stanford B型夹层患者。其近端锚定区长度应≥15mm；左锁骨下动脉距离左颈总动脉≥5mm。 | 主动脉夹层 |  | 7f34a74e-2885-11ef-9db7-b4055d63f15c | 7f34a74e-2885-11ef-9db7-b4055d63f15c | 分体式分支型胸主动脉覆膜支架系统 | C02060500114012101560000279 | C02060500100009101560000425 | 02-血管介入治疗类材料 | 06-外周血管介入治疗材料 | 05-胸主动脉支架 | 胸主动脉支架（单分支型/覆膜） | 14-合金 | 012-覆膜/单分支型 | WFT-TE-3424220-1030 | WFT-TE-3424220-1030 | 06942138405552 | 国械注准20243130650 | 集采范围外 | 新增（2025-06-23)、国家医保耗材27位编码变更
3f3e5518-97b7-11ed-bda4-34735a9d8166 | 杭州唯强医疗科技有限公司 | 91330108MA27XGPC8A | 54aba176-7a6e-11f0-88e5-34735a9d8166 | f25934eb-f49f-11ee-9447-b4055d63f15c | 外周血管支架类 | 主动脉夹层 | 分体式分支型胸主动脉覆膜支架系统 | 2a85ee91-f488-11ee-9447-b4055d63f15c | 分体式分支型胸主动脉覆膜支架系统 | 杭州唯强医疗科技有限公司 |  | 国械注准20243130650 |  | 分体式分支型胸主动脉覆膜支架系统由胸主内嵌覆膜支架系统和分支支架系统组成。其中胸主内嵌覆膜支架系统由胸主内嵌覆膜支架和胸主内嵌覆膜支架系统输送器组成，分支支架系统由分支支架和分支支架系统输送器组成。输送器鞘管表面涂有亲水涂层（涂层成分为聚乙烯吡咯烷酮），涂层长度为输送器鞘管的有效长度。胸主内嵌覆膜支架的结构包括主体支架结构和内嵌分支结构，由多圈镍钛合金支架和PET覆膜组成，其中镍钛合金支架由镍钛丝和不锈钢套固定而成，如图1所示；分支支架由多圈镍钛金属支架和ePTFE 膜热压而成；胸主内嵌覆膜支架系统输送器，由鞘管组件、内鞘芯组件、外鞘芯组件、推杆组件和手柄组件等部件组成；分支支架系统输送器，由鞘管组件、鞘芯组件、止血阀和手柄组件等部件组成。环氧乙烷灭菌，一次性使用。货架有效期3年。 | 该产品适用治疗近左锁骨下动脉的需要重建左锁骨下动脉血运的Stanford B型夹层患者。其近端锚定区长度应≥15mm；左锁骨下动脉距离左颈总动脉≥5mm。 | 主动脉夹层 |  | 7f34c4bd-2885-11ef-9db7-b4055d63f15c | 7f34c4bd-2885-11ef-9db7-b4055d63f15c | 分体式分支型胸主动脉覆膜支架系统 | C02060500114012101560000280 | C02060500100009101560000426 | 02-血管介入治疗类材料 | 06-外周血管介入治疗材料 | 05-胸主动脉支架 | 胸主动脉支架（单分支型/覆膜） | 14-合金 | 012-覆膜/单分支型 | WFT-TE-3428220-1015 | WFT-TE-3428220-1015 | 06942138405385 | 国械注准20243130650 | 集采范围外 | 新增（2025-06-23)、国家医保耗材27位编码变更
3f3e5518-97b7-11ed-bda4-34735a9d8166 | 杭州唯强医疗科技有限公司 | 91330108MA27XGPC8A | 54aba230-7a6e-11f0-88e5-34735a9d8166 | f25934eb-f49f-11ee-9447-b4055d63f15c | 外周血管支架类 | 主动脉夹层 | 分体式分支型胸主动脉覆膜支架系统 | 2a85ee91-f488-11ee-9447-b4055d63f15c | 分体式分支型胸主动脉覆膜支架系统 | 杭州唯强医疗科技有限公司 |  | 国械注准20243130650 |  | 分体式分支型胸主动脉覆膜支架系统由胸主内嵌覆膜支架系统和分支支架系统组成。其中胸主内嵌覆膜支架系统由胸主内嵌覆膜支架和胸主内嵌覆膜支架系统输送器组成，分支支架系统由分支支架和分支支架系统输送器组成。输送器鞘管表面涂有亲水涂层（涂层成分为聚乙烯吡咯烷酮），涂层长度为输送器鞘管的有效长度。胸主内嵌覆膜支架的结构包括主体支架结构和内嵌分支结构，由多圈镍钛合金支架和PET覆膜组成，其中镍钛合金支架由镍钛丝和不锈钢套固定而成，如图1所示；分支支架由多圈镍钛金属支架和ePTFE 膜热压而成；胸主内嵌覆膜支架系统输送器，由鞘管组件、内鞘芯组件、外鞘芯组件、推杆组件和手柄组件等部件组成；分支支架系统输送器，由鞘管组件、鞘芯组件、止血阀和手柄组件等部件组成。环氧乙烷灭菌，一次性使用。货架有效期3年。 | 该产品适用治疗近左锁骨下动脉的需要重建左锁骨下动脉血运的Stanford B型夹层患者。其近端锚定区长度应≥15mm；左锁骨下动脉距离左颈总动脉≥5mm。 | 主动脉夹层 |  | 7f34d2f9-2885-11ef-9db7-b4055d63f15c | 7f34d2f9-2885-11ef-9db7-b4055d63f15c | 分体式分支型胸主动脉覆膜支架系统 | C02060500114012101560000281 | C02060500100009101560000427 | 02-血管介入治疗类材料 | 06-外周血管介入治疗材料 | 05-胸主动脉支架 | 胸主动脉支架（单分支型/覆膜） | 14-合金 | 012-覆膜/单分支型 | WFT-TE-3428200-1020 | WFT-TE-3428200-1020 | 06942138405088 | 国械注准20243130650 | 集采范围外 | 新增（2025-06-23)、国家医保耗材27位编码变更
3f3e5518-97b7-11ed-bda4-34735a9d8166 | 杭州唯强医疗科技有限公司 | 91330108MA27XGPC8A | 54aba2ee-7a6e-11f0-88e5-34735a9d8166 | f25934eb-f49f-11ee-9447-b4055d63f15c | 外周血管支架类 | 主动脉夹层 | 分体式分支型胸主动脉覆膜支架系统 | 2a85ee91-f488-11ee-9447-b4055d63f15c | 分体式分支型胸主动脉覆膜支架系统 | 杭州唯强医疗科技有限公司 |  | 国械注准20243130650 |  | 分体式分支型胸主动脉覆膜支架系统由胸主内嵌覆膜支架系统和分支支架系统组成。其中胸主内嵌覆膜支架系统由胸主内嵌覆膜支架和胸主内嵌覆膜支架系统输送器组成，分支支架系统由分支支架和分支支架系统输送器组成。输送器鞘管表面涂有亲水涂层（涂层成分为聚乙烯吡咯烷酮），涂层长度为输送器鞘管的有效长度。胸主内嵌覆膜支架的结构包括主体支架结构和内嵌分支结构，由多圈镍钛合金支架和PET覆膜组成，其中镍钛合金支架由镍钛丝和不锈钢套固定而成，如图1所示；分支支架由多圈镍钛金属支架和ePTFE 膜热压而成；胸主内嵌覆膜支架系统输送器，由鞘管组件、内鞘芯组件、外鞘芯组件、推杆组件和手柄组件等部件组成；分支支架系统输送器，由鞘管组件、鞘芯组件、止血阀和手柄组件等部件组成。环氧乙烷灭菌，一次性使用。货架有效期3年。 | 该产品适用治疗近左锁骨下动脉的需要重建左锁骨下动脉血运的Stanford B型夹层患者。其近端锚定区长度应≥15mm；左锁骨下动脉距离左颈总动脉≥5mm。 | 主动脉夹层 |  | 7f34fe56-2885-11ef-9db7-b4055d63f15c | 7f34fe56-2885-11ef-9db7-b4055d63f15c | 分体式分支型胸主动脉覆膜支架系统 | C02060500114012101560000282 | C02060500100009101560000428 | 02-血管介入治疗类材料 | 06-外周血管介入治疗材料 | 05-胸主动脉支架 | 胸主动脉支架（单分支型/覆膜） | 14-合金 | 012-覆膜/单分支型 | WFT-TE-2828220-1015 | WFT-TE-2828220-1015 | 06942138400700 | 国械注准20243130650 | 集采范围外 | 新增（2025-06-23)、国家医保耗材27位编码变更
3f3e5518-97b7-11ed-bda4-34735a9d8166 | 杭州唯强医疗科技有限公司 | 91330108MA27XGPC8A | 54aba3a8-7a6e-11f0-88e5-34735a9d8166 | f25934eb-f49f-11ee-9447-b4055d63f15c | 外周血管支架类 | 主动脉夹层 | 分体式分支型胸主动脉覆膜支架系统 | 2a85ee91-f488-11ee-9447-b4055d63f15c | 分体式分支型胸主动脉覆膜支架系统 | 杭州唯强医疗科技有限公司 |  | 国械注准20243130650 |  | 分体式分支型胸主动脉覆膜支架系统由胸主内嵌覆膜支架系统和分支支架系统组成。其中胸主内嵌覆膜支架系统由胸主内嵌覆膜支架和胸主内嵌覆膜支架系统输送器组成，分支支架系统由分支支架和分支支架系统输送器组成。输送器鞘管表面涂有亲水涂层（涂层成分为聚乙烯吡咯烷酮），涂层长度为输送器鞘管的有效长度。胸主内嵌覆膜支架的结构包括主体支架结构和内嵌分支结构，由多圈镍钛合金支架和PET覆膜组成，其中镍钛合金支架由镍钛丝和不锈钢套固定而成，如图1所示；分支支架由多圈镍钛金属支架和ePTFE 膜热压而成；胸主内嵌覆膜支架系统输送器，由鞘管组件、内鞘芯组件、外鞘芯组件、推杆组件和手柄组件等部件组成；分支支架系统输送器，由鞘管组件、鞘芯组件、止血阀和手柄组件等部件组成。环氧乙烷灭菌，一次性使用。货架有效期3年。 | 该产品适用治疗近左锁骨下动脉的需要重建左锁骨下动脉血运的Stanford B型夹层患者。其近端锚定区长度应≥15mm；左锁骨下动脉距离左颈总动脉≥5mm。 | 主动脉夹层 |  | 7f350d3b-2885-11ef-9db7-b4055d63f15c | 7f350d3b-2885-11ef-9db7-b4055d63f15c | 分体式分支型胸主动脉覆膜支架系统 | C02060500114012101560000283 | C02060500100009101560000429 | 02-血管介入治疗类材料 | 06-外周血管介入治疗材料 | 05-胸主动脉支架 | 胸主动脉支架（单分支型/覆膜） | 14-合金 | 012-覆膜/单分支型 | WFT-TE-3224240-1030 | WFT-TE-3224240-1030 | 06942138404142 | 国械注准20243130650 | 集采范围外 | 新增（2025-06-23)、国家医保耗材27位编码变更
3f3e5518-97b7-11ed-bda4-34735a9d8166 | 杭州唯强医疗科技有限公司 | 91330108MA27XGPC8A | 54aba462-7a6e-11f0-88e5-34735a9d8166 | f25934eb-f49f-11ee-9447-b4055d63f15c | 外周血管支架类 | 主动脉夹层 | 分体式分支型胸主动脉覆膜支架系统 | 2a85ee91-f488-11ee-9447-b4055d63f15c | 分体式分支型胸主动脉覆膜支架系统 | 杭州唯强医疗科技有限公司 |  | 国械注准20243130650 |  | 分体式分支型胸主动脉覆膜支架系统由胸主内嵌覆膜支架系统和分支支架系统组成。其中胸主内嵌覆膜支架系统由胸主内嵌覆膜支架和胸主内嵌覆膜支架系统输送器组成，分支支架系统由分支支架和分支支架系统输送器组成。输送器鞘管表面涂有亲水涂层（涂层成分为聚乙烯吡咯烷酮），涂层长度为输送器鞘管的有效长度。胸主内嵌覆膜支架的结构包括主体支架结构和内嵌分支结构，由多圈镍钛合金支架和PET覆膜组成，其中镍钛合金支架由镍钛丝和不锈钢套固定而成，如图1所示；分支支架由多圈镍钛金属支架和ePTFE 膜热压而成；胸主内嵌覆膜支架系统输送器，由鞘管组件、内鞘芯组件、外鞘芯组件、推杆组件和手柄组件等部件组成；分支支架系统输送器，由鞘管组件、鞘芯组件、止血阀和手柄组件等部件组成。环氧乙烷灭菌，一次性使用。货架有效期3年。 | 该产品适用治疗近左锁骨下动脉的需要重建左锁骨下动脉血运的Stanford B型夹层患者。其近端锚定区长度应≥15mm；左锁骨下动脉距离左颈总动脉≥5mm。 | 主动脉夹层 |  | 7f351c14-2885-11ef-9db7-b4055d63f15c | 7f351c14-2885-11ef-9db7-b4055d63f15c | 分体式分支型胸主动脉覆膜支架系统 | C02060500114012101560000284 | C02060500100009101560000430 | 02-血管介入治疗类材料 | 06-外周血管介入治疗材料 | 05-胸主动脉支架 | 胸主动脉支架（单分支型/覆膜） | 14-合金 | 012-覆膜/单分支型 | WFT-TE-4030220-1030 | WFT-TE-4030220-1030 | 06942138410181 | 国械注准20243130650 | 集采范围外 | 新增（2025-06-23)、国家医保耗材27位编码变更
3f3e5518-97b7-11ed-bda4-34735a9d8166 | 杭州唯强医疗科技有限公司 | 91330108MA27XGPC8A | 54aba51b-7a6e-11f0-88e5-34735a9d8166 | f25934eb-f49f-11ee-9447-b4055d63f15c | 外周血管支架类 | 主动脉夹层 | 分体式分支型胸主动脉覆膜支架系统 | 2a85ee91-f488-11ee-9447-b4055d63f15c | 分体式分支型胸主动脉覆膜支架系统 | 杭州唯强医疗科技有限公司 |  | 国械注准20243130650 |  | 分体式分支型胸主动脉覆膜支架系统由胸主内嵌覆膜支架系统和分支支架系统组成。其中胸主内嵌覆膜支架系统由胸主内嵌覆膜支架和胸主内嵌覆膜支架系统输送器组成，分支支架系统由分支支架和分支支架系统输送器组成。输送器鞘管表面涂有亲水涂层（涂层成分为聚乙烯吡咯烷酮），涂层长度为输送器鞘管的有效长度。胸主内嵌覆膜支架的结构包括主体支架结构和内嵌分支结构，由多圈镍钛合金支架和PET覆膜组成，其中镍钛合金支架由镍钛丝和不锈钢套固定而成，如图1所示；分支支架由多圈镍钛金属支架和ePTFE 膜热压而成；胸主内嵌覆膜支架系统输送器，由鞘管组件、内鞘芯组件、外鞘芯组件、推杆组件和手柄组件等部件组成；分支支架系统输送器，由鞘管组件、鞘芯组件、止血阀和手柄组件等部件组成。环氧乙烷灭菌，一次性使用。货架有效期3年。 | 该产品适用治疗近左锁骨下动脉的需要重建左锁骨下动脉血运的Stanford B型夹层患者。其近端锚定区长度应≥15mm；左锁骨下动脉距离左颈总动脉≥5mm。 | 主动脉夹层 |  | 7f3534c2-2885-11ef-9db7-b4055d63f15c | 7f3534c2-2885-11ef-9db7-b4055d63f15c | 分体式分支型胸主动脉覆膜支架系统 | C02060500114012101560000285 | C02060500100009101560000431 | 02-血管介入治疗类材料 | 06-外周血管介入治疗材料 | 05-胸主动脉支架 | 胸主动脉支架（单分支型/覆膜） | 14-合金 | 012-覆膜/单分支型 | WFT-TE-3828220-1020 | WFT-TE-3828220-1020 | 06942138408706 | 国械注准20243130650 | 集采范围外 | 新增（2025-06-23)、国家医保耗材27位编码变更
3f3e5518-97b7-11ed-bda4-34735a9d8166 | 杭州唯强医疗科技有限公司 | 91330108MA27XGPC8A | 54aba5d5-7a6e-11f0-88e5-34735a9d8166 | f25934eb-f49f-11ee-9447-b4055d63f15c | 外周血管支架类 | 主动脉夹层 | 分体式分支型胸主动脉覆膜支架系统 | 2a85ee91-f488-11ee-9447-b4055d63f15c | 分体式分支型胸主动脉覆膜支架系统 | 杭州唯强医疗科技有限公司 |  | 国械注准20243130650 |  | 分体式分支型胸主动脉覆膜支架系统由胸主内嵌覆膜支架系统和分支支架系统组成。其中胸主内嵌覆膜支架系统由胸主内嵌覆膜支架和胸主内嵌覆膜支架系统输送器组成，分支支架系统由分支支架和分支支架系统输送器组成。输送器鞘管表面涂有亲水涂层（涂层成分为聚乙烯吡咯烷酮），涂层长度为输送器鞘管的有效长度。胸主内嵌覆膜支架的结构包括主体支架结构和内嵌分支结构，由多圈镍钛合金支架和PET覆膜组成，其中镍钛合金支架由镍钛丝和不锈钢套固定而成，如图1所示；分支支架由多圈镍钛金属支架和ePTFE 膜热压而成；胸主内嵌覆膜支架系统输送器，由鞘管组件、内鞘芯组件、外鞘芯组件、推杆组件和手柄组件等部件组成；分支支架系统输送器，由鞘管组件、鞘芯组件、止血阀和手柄组件等部件组成。环氧乙烷灭菌，一次性使用。货架有效期3年。 | 该产品适用治疗近左锁骨下动脉的需要重建左锁骨下动脉血运的Stanford B型夹层患者。其近端锚定区长度应≥15mm；左锁骨下动脉距离左颈总动脉≥5mm。 | 主动脉夹层 |  | 7f354421-2885-11ef-9db7-b4055d63f15c | 7f354421-2885-11ef-9db7-b4055d63f15c | 分体式分支型胸主动脉覆膜支架系统 | C02060500114012101560000286 | C02060500100009101560000432 | 02-血管介入治疗类材料 | 06-外周血管介入治疗材料 | 05-胸主动脉支架 | 胸主动脉支架（单分支型/覆膜） | 14-合金 | 012-覆膜/单分支型 | WFT-TE-3024200-1015 | WFT-TE-3024200-1015 | 06942138401721 | 国械注准20243130650 | 集采范围外 | 新增（2025-06-23)、国家医保耗材27位编码变更
3f3e5518-97b7-11ed-bda4-34735a9d8166 | 杭州唯强医疗科技有限公司 | 91330108MA27XGPC8A | 54aba68f-7a6e-11f0-88e5-34735a9d8166 | f25934eb-f49f-11ee-9447-b4055d63f15c | 外周血管支架类 | 主动脉夹层 | 分体式分支型胸主动脉覆膜支架系统 | 2a85ee91-f488-11ee-9447-b4055d63f15c | 分体式分支型胸主动脉覆膜支架系统 | 杭州唯强医疗科技有限公司 |  | 国械注准20243130650 |  | 分体式分支型胸主动脉覆膜支架系统由胸主内嵌覆膜支架系统和分支支架系统组成。其中胸主内嵌覆膜支架系统由胸主内嵌覆膜支架和胸主内嵌覆膜支架系统输送器组成，分支支架系统由分支支架和分支支架系统输送器组成。输送器鞘管表面涂有亲水涂层（涂层成分为聚乙烯吡咯烷酮），涂层长度为输送器鞘管的有效长度。胸主内嵌覆膜支架的结构包括主体支架结构和内嵌分支结构，由多圈镍钛合金支架和PET覆膜组成，其中镍钛合金支架由镍钛丝和不锈钢套固定而成，如图1所示；分支支架由多圈镍钛金属支架和ePTFE 膜热压而成；胸主内嵌覆膜支架系统输送器，由鞘管组件、内鞘芯组件、外鞘芯组件、推杆组件和手柄组件等部件组成；分支支架系统输送器，由鞘管组件、鞘芯组件、止血阀和手柄组件等部件组成。环氧乙烷灭菌，一次性使用。货架有效期3年。 | 该产品适用治疗近左锁骨下动脉的需要重建左锁骨下动脉血运的Stanford B型夹层患者。其近端锚定区长度应≥15mm；左锁骨下动脉距离左颈总动脉≥5mm。 | 主动脉夹层 |  | 7f355488-2885-11ef-9db7-b4055d63f15c | 7f355488-2885-11ef-9db7-b4055d63f15c | 分体式分支型胸主动脉覆膜支架系统 | C02060500114012101560000287 | C02060500100009101560000433 | 02-血管介入治疗类材料 | 06-外周血管介入治疗材料 | 05-胸主动脉支架 | 胸主动脉支架（单分支型/覆膜） | 14-合金 | 012-覆膜/单分支型 | WFT-TE-3228200-1020 | WFT-TE-3228200-1020 | 06942138403329 | 国械注准20243130650 | 集采范围外 | 新增（2025-06-23)、国家医保耗材27位编码变更
3f3e5518-97b7-11ed-bda4-34735a9d8166 | 杭州唯强医疗科技有限公司 | 91330108MA27XGPC8A | 54aba9d3-7a6e-11f0-88e5-34735a9d8166 | f25934eb-f49f-11ee-9447-b4055d63f15c | 外周血管支架类 | 主动脉夹层 | 分体式分支型胸主动脉覆膜支架系统 | 2a85ee91-f488-11ee-9447-b4055d63f15c | 分体式分支型胸主动脉覆膜支架系统 | 杭州唯强医疗科技有限公司 |  | 国械注准20243130650 |  | 分体式分支型胸主动脉覆膜支架系统由胸主内嵌覆膜支架系统和分支支架系统组成。其中胸主内嵌覆膜支架系统由胸主内嵌覆膜支架和胸主内嵌覆膜支架系统输送器组成，分支支架系统由分支支架和分支支架系统输送器组成。输送器鞘管表面涂有亲水涂层（涂层成分为聚乙烯吡咯烷酮），涂层长度为输送器鞘管的有效长度。胸主内嵌覆膜支架的结构包括主体支架结构和内嵌分支结构，由多圈镍钛合金支架和PET覆膜组成，其中镍钛合金支架由镍钛丝和不锈钢套固定而成，如图1所示；分支支架由多圈镍钛金属支架和ePTFE 膜热压而成；胸主内嵌覆膜支架系统输送器，由鞘管组件、内鞘芯组件、外鞘芯组件、推杆组件和手柄组件等部件组成；分支支架系统输送器，由鞘管组件、鞘芯组件、止血阀和手柄组件等部件组成。环氧乙烷灭菌，一次性使用。货架有效期3年。 | 该产品适用治疗近左锁骨下动脉的需要重建左锁骨下动脉血运的Stanford B型夹层患者。其近端锚定区长度应≥15mm；左锁骨下动脉距离左颈总动脉≥5mm。 | 主动脉夹层 |  | 7f35643f-2885-11ef-9db7-b4055d63f15c | 7f35643f-2885-11ef-9db7-b4055d63f15c | 分体式分支型胸主动脉覆膜支架系统 | C02060500114012101560000288 | C02060500100009101560000434 | 02-血管介入治疗类材料 | 06-外周血管介入治疗材料 | 05-胸主动脉支架 | 胸主动脉支架（单分支型/覆膜） | 14-合金 | 012-覆膜/单分支型 | WFT-TE-3426200-1015 | WFT-TE-3426200-1015 | 06942138405040 | 国械注准20243130650 | 集采范围外 | 新增（2025-06-23)、国家医保耗材27位编码变更
3f3e5518-97b7-11ed-bda4-34735a9d8166 | 杭州唯强医疗科技有限公司 | 91330108MA27XGPC8A | 54abaaaf-7a6e-11f0-88e5-34735a9d8166 | f25934eb-f49f-11ee-9447-b4055d63f15c | 外周血管支架类 | 主动脉夹层 | 分体式分支型胸主动脉覆膜支架系统 | 2a85ee91-f488-11ee-9447-b4055d63f15c | 分体式分支型胸主动脉覆膜支架系统 | 杭州唯强医疗科技有限公司 |  | 国械注准20243130650 |  | 分体式分支型胸主动脉覆膜支架系统由胸主内嵌覆膜支架系统和分支支架系统组成。其中胸主内嵌覆膜支架系统由胸主内嵌覆膜支架和胸主内嵌覆膜支架系统输送器组成，分支支架系统由分支支架和分支支架系统输送器组成。输送器鞘管表面涂有亲水涂层（涂层成分为聚乙烯吡咯烷酮），涂层长度为输送器鞘管的有效长度。胸主内嵌覆膜支架的结构包括主体支架结构和内嵌分支结构，由多圈镍钛合金支架和PET覆膜组成，其中镍钛合金支架由镍钛丝和不锈钢套固定而成，如图1所示；分支支架由多圈镍钛金属支架和ePTFE 膜热压而成；胸主内嵌覆膜支架系统输送器，由鞘管组件、内鞘芯组件、外鞘芯组件、推杆组件和手柄组件等部件组成；分支支架系统输送器，由鞘管组件、鞘芯组件、止血阀和手柄组件等部件组成。环氧乙烷灭菌，一次性使用。货架有效期3年。 | 该产品适用治疗近左锁骨下动脉的需要重建左锁骨下动脉血运的Stanford B型夹层患者。其近端锚定区长度应≥15mm；左锁骨下动脉距离左颈总动脉≥5mm。 | 主动脉夹层 |  | 7f35751f-2885-11ef-9db7-b4055d63f15c | 7f35751f-2885-11ef-9db7-b4055d63f15c | 分体式分支型胸主动脉覆膜支架系统 | C02060500114012101560000289 | C02060500100009101560000435 | 02-血管介入治疗类材料 | 06-外周血管介入治疗材料 | 05-胸主动脉支架 | 胸主动脉支架（单分支型/覆膜） | 14-合金 | 012-覆膜/单分支型 | WFT-TE-3636220-1020 | WFT-TE-3636220-1020 | 06942138407167 | 国械注准20243130650 | 集采范围外 | 新增（2025-06-23)、国家医保耗材27位编码变更
3f3e5518-97b7-11ed-bda4-34735a9d8166 | 杭州唯强医疗科技有限公司 | 91330108MA27XGPC8A | 54abab6d-7a6e-11f0-88e5-34735a9d8166 | f25934eb-f49f-11ee-9447-b4055d63f15c | 外周血管支架类 | 主动脉夹层 | 分体式分支型胸主动脉覆膜支架系统 | 2a85ee91-f488-11ee-9447-b4055d63f15c | 分体式分支型胸主动脉覆膜支架系统 | 杭州唯强医疗科技有限公司 |  | 国械注准20243130650 |  | 分体式分支型胸主动脉覆膜支架系统由胸主内嵌覆膜支架系统和分支支架系统组成。其中胸主内嵌覆膜支架系统由胸主内嵌覆膜支架和胸主内嵌覆膜支架系统输送器组成，分支支架系统由分支支架和分支支架系统输送器组成。输送器鞘管表面涂有亲水涂层（涂层成分为聚乙烯吡咯烷酮），涂层长度为输送器鞘管的有效长度。胸主内嵌覆膜支架的结构包括主体支架结构和内嵌分支结构，由多圈镍钛合金支架和PET覆膜组成，其中镍钛合金支架由镍钛丝和不锈钢套固定而成，如图1所示；分支支架由多圈镍钛金属支架和ePTFE 膜热压而成；胸主内嵌覆膜支架系统输送器，由鞘管组件、内鞘芯组件、外鞘芯组件、推杆组件和手柄组件等部件组成；分支支架系统输送器，由鞘管组件、鞘芯组件、止血阀和手柄组件等部件组成。环氧乙烷灭菌，一次性使用。货架有效期3年。 | 该产品适用治疗近左锁骨下动脉的需要重建左锁骨下动脉血运的Stanford B型夹层患者。其近端锚定区长度应≥15mm；左锁骨下动脉距离左颈总动脉≥5mm。 | 主动脉夹层 |  | 7f358dea-2885-11ef-9db7-b4055d63f15c | 7f358dea-2885-11ef-9db7-b4055d63f15c | 分体式分支型胸主动脉覆膜支架系统 | C02060500114012101560000290 | C02060500100009101560000436 | 02-血管介入治疗类材料 | 06-外周血管介入治疗材料 | 05-胸主动脉支架 | 胸主动脉支架（单分支型/覆膜） | 14-合金 | 012-覆膜/单分支型 | WFT-TE-3232200-1015 | WFT-TE-3232200-1015 | 06942138403268 | 国械注准20243130650 | 集采范围外 | 新增（2025-06-23)、国家医保耗材27位编码变更
3f3e5518-97b7-11ed-bda4-34735a9d8166 | 杭州唯强医疗科技有限公司 | 91330108MA27XGPC8A | 54abac27-7a6e-11f0-88e5-34735a9d8166 | f25934eb-f49f-11ee-9447-b4055d63f15c | 外周血管支架类 | 主动脉夹层 | 分体式分支型胸主动脉覆膜支架系统 | 2a85ee91-f488-11ee-9447-b4055d63f15c | 分体式分支型胸主动脉覆膜支架系统 | 杭州唯强医疗科技有限公司 |  | 国械注准20243130650 |  | 分体式分支型胸主动脉覆膜支架系统由胸主内嵌覆膜支架系统和分支支架系统组成。其中胸主内嵌覆膜支架系统由胸主内嵌覆膜支架和胸主内嵌覆膜支架系统输送器组成，分支支架系统由分支支架和分支支架系统输送器组成。输送器鞘管表面涂有亲水涂层（涂层成分为聚乙烯吡咯烷酮），涂层长度为输送器鞘管的有效长度。胸主内嵌覆膜支架的结构包括主体支架结构和内嵌分支结构，由多圈镍钛合金支架和PET覆膜组成，其中镍钛合金支架由镍钛丝和不锈钢套固定而成，如图1所示；分支支架由多圈镍钛金属支架和ePTFE 膜热压而成；胸主内嵌覆膜支架系统输送器，由鞘管组件、内鞘芯组件、外鞘芯组件、推杆组件和手柄组件等部件组成；分支支架系统输送器，由鞘管组件、鞘芯组件、止血阀和手柄组件等部件组成。环氧乙烷灭菌，一次性使用。货架有效期3年。 | 该产品适用治疗近左锁骨下动脉的需要重建左锁骨下动脉血运的Stanford B型夹层患者。其近端锚定区长度应≥15mm；左锁骨下动脉距离左颈总动脉≥5mm。 | 主动脉夹层 |  | 7f35a0d5-2885-11ef-9db7-b4055d63f15c | 7f35a0d5-2885-11ef-9db7-b4055d63f15c | 分体式分支型胸主动脉覆膜支架系统 | C02060500114012101560000291 | C02060500100009101560000437 | 02-血管介入治疗类材料 | 06-外周血管介入治疗材料 | 05-胸主动脉支架 | 胸主动脉支架（单分支型/覆膜） | 14-合金 | 012-覆膜/单分支型 | WFT-TE-3426240-1020 | WFT-TE-3426240-1020 | 06942138405798 | 国械注准20243130650 | 集采范围外 | 新增（2025-06-23)、国家医保耗材27位编码变更
3f3e5518-97b7-11ed-bda4-34735a9d8166 | 杭州唯强医疗科技有限公司 | 91330108MA27XGPC8A | 54abace6-7a6e-11f0-88e5-34735a9d8166 | f25934eb-f49f-11ee-9447-b4055d63f15c | 外周血管支架类 | 主动脉夹层 | 分体式分支型胸主动脉覆膜支架系统 | 2a85ee91-f488-11ee-9447-b4055d63f15c | 分体式分支型胸主动脉覆膜支架系统 | 杭州唯强医疗科技有限公司 |  | 国械注准20243130650 |  | 分体式分支型胸主动脉覆膜支架系统由胸主内嵌覆膜支架系统和分支支架系统组成。其中胸主内嵌覆膜支架系统由胸主内嵌覆膜支架和胸主内嵌覆膜支架系统输送器组成，分支支架系统由分支支架和分支支架系统输送器组成。输送器鞘管表面涂有亲水涂层（涂层成分为聚乙烯吡咯烷酮），涂层长度为输送器鞘管的有效长度。胸主内嵌覆膜支架的结构包括主体支架结构和内嵌分支结构，由多圈镍钛合金支架和PET覆膜组成，其中镍钛合金支架由镍钛丝和不锈钢套固定而成，如图1所示；分支支架由多圈镍钛金属支架和ePTFE 膜热压而成；胸主内嵌覆膜支架系统输送器，由鞘管组件、内鞘芯组件、外鞘芯组件、推杆组件和手柄组件等部件组成；分支支架系统输送器，由鞘管组件、鞘芯组件、止血阀和手柄组件等部件组成。环氧乙烷灭菌，一次性使用。货架有效期3年。 | 该产品适用治疗近左锁骨下动脉的需要重建左锁骨下动脉血运的Stanford B型夹层患者。其近端锚定区长度应≥15mm；左锁骨下动脉距离左颈总动脉≥5mm。 | 主动脉夹层 |  | 7f35b11a-2885-11ef-9db7-b4055d63f15c | 7f35b11a-2885-11ef-9db7-b4055d63f15c | 分体式分支型胸主动脉覆膜支架系统 | C02060500114012101560000292 | C02060500100009101560000438 | 02-血管介入治疗类材料 | 06-外周血管介入治疗材料 | 05-胸主动脉支架 | 胸主动脉支架（单分支型/覆膜） | 14-合金 | 012-覆膜/单分支型 | WFT-TE-3830200-1030 | WFT-TE-3830200-1030 | 06942138408492 | 国械注准20243130650 | 集采范围外 | 新增（2025-06-23)、国家医保耗材27位编码变更
3f3e5518-97b7-11ed-bda4-34735a9d8166 | 杭州唯强医疗科技有限公司 | 91330108MA27XGPC8A | 54abad9f-7a6e-11f0-88e5-34735a9d8166 | f25934eb-f49f-11ee-9447-b4055d63f15c | 外周血管支架类 | 主动脉夹层 | 分体式分支型胸主动脉覆膜支架系统 | 2a85ee91-f488-11ee-9447-b4055d63f15c | 分体式分支型胸主动脉覆膜支架系统 | 杭州唯强医疗科技有限公司 |  | 国械注准20243130650 |  | 分体式分支型胸主动脉覆膜支架系统由胸主内嵌覆膜支架系统和分支支架系统组成。其中胸主内嵌覆膜支架系统由胸主内嵌覆膜支架和胸主内嵌覆膜支架系统输送器组成，分支支架系统由分支支架和分支支架系统输送器组成。输送器鞘管表面涂有亲水涂层（涂层成分为聚乙烯吡咯烷酮），涂层长度为输送器鞘管的有效长度。胸主内嵌覆膜支架的结构包括主体支架结构和内嵌分支结构，由多圈镍钛合金支架和PET覆膜组成，其中镍钛合金支架由镍钛丝和不锈钢套固定而成，如图1所示；分支支架由多圈镍钛金属支架和ePTFE 膜热压而成；胸主内嵌覆膜支架系统输送器，由鞘管组件、内鞘芯组件、外鞘芯组件、推杆组件和手柄组件等部件组成；分支支架系统输送器，由鞘管组件、鞘芯组件、止血阀和手柄组件等部件组成。环氧乙烷灭菌，一次性使用。货架有效期3年。 | 该产品适用治疗近左锁骨下动脉的需要重建左锁骨下动脉血运的Stanford B型夹层患者。其近端锚定区长度应≥15mm；左锁骨下动脉距离左颈总动脉≥5mm。 | 主动脉夹层 |  | 7f35c363-2885-11ef-9db7-b4055d63f15c | 7f35c363-2885-11ef-9db7-b4055d63f15c | 分体式分支型胸主动脉覆膜支架系统 | C02060500114012101560000293 | C02060500100009101560000439 | 02-血管介入治疗类材料 | 06-外周血管介入治疗材料 | 05-胸主动脉支架 | 胸主动脉支架（单分支型/覆膜） | 14-合金 | 012-覆膜/单分支型 | WFT-TE-3426200-1020 | WFT-TE-3426200-1020 | 06942138405095 | 国械注准20243130650 | 集采范围外 | 新增（2025-06-23)、国家医保耗材27位编码变更
3f3e5518-97b7-11ed-bda4-34735a9d8166 | 杭州唯强医疗科技有限公司 | 91330108MA27XGPC8A | 54abae59-7a6e-11f0-88e5-34735a9d8166 | f25934eb-f49f-11ee-9447-b4055d63f15c | 外周血管支架类 | 主动脉夹层 | 分体式分支型胸主动脉覆膜支架系统 | 2a85ee91-f488-11ee-9447-b4055d63f15c | 分体式分支型胸主动脉覆膜支架系统 | 杭州唯强医疗科技有限公司 |  | 国械注准20243130650 |  | 分体式分支型胸主动脉覆膜支架系统由胸主内嵌覆膜支架系统和分支支架系统组成。其中胸主内嵌覆膜支架系统由胸主内嵌覆膜支架和胸主内嵌覆膜支架系统输送器组成，分支支架系统由分支支架和分支支架系统输送器组成。输送器鞘管表面涂有亲水涂层（涂层成分为聚乙烯吡咯烷酮），涂层长度为输送器鞘管的有效长度。胸主内嵌覆膜支架的结构包括主体支架结构和内嵌分支结构，由多圈镍钛合金支架和PET覆膜组成，其中镍钛合金支架由镍钛丝和不锈钢套固定而成，如图1所示；分支支架由多圈镍钛金属支架和ePTFE 膜热压而成；胸主内嵌覆膜支架系统输送器，由鞘管组件、内鞘芯组件、外鞘芯组件、推杆组件和手柄组件等部件组成；分支支架系统输送器，由鞘管组件、鞘芯组件、止血阀和手柄组件等部件组成。环氧乙烷灭菌，一次性使用。货架有效期3年。 | 该产品适用治疗近左锁骨下动脉的需要重建左锁骨下动脉血运的Stanford B型夹层患者。其近端锚定区长度应≥15mm；左锁骨下动脉距离左颈总动脉≥5mm。 | 主动脉夹层 |  | 7f35d62c-2885-11ef-9db7-b4055d63f15c | 7f35d62c-2885-11ef-9db7-b4055d63f15c | 分体式分支型胸主动脉覆膜支架系统 | C02060500114012101560000294 | C02060500100009101560000440 | 02-血管介入治疗类材料 | 06-外周血管介入治疗材料 | 05-胸主动脉支架 | 胸主动脉支架（单分支型/覆膜） | 14-合金 | 012-覆膜/单分支型 | WFT-TE-3232220-1020 | WFT-TE-3232220-1020 | 06942138403664 | 国械注准20243130650 | 集采范围外 | 新增（2025-06-23)、国家医保耗材27位编码变更
3f3e5518-97b7-11ed-bda4-34735a9d8166 | 杭州唯强医疗科技有限公司 | 91330108MA27XGPC8A | 54abb17b-7a6e-11f0-88e5-34735a9d8166 | f25934eb-f49f-11ee-9447-b4055d63f15c | 外周血管支架类 | 主动脉夹层 | 分体式分支型胸主动脉覆膜支架系统 | 2a85ee91-f488-11ee-9447-b4055d63f15c | 分体式分支型胸主动脉覆膜支架系统 | 杭州唯强医疗科技有限公司 |  | 国械注准20243130650 |  | 分体式分支型胸主动脉覆膜支架系统由胸主内嵌覆膜支架系统和分支支架系统组成。其中胸主内嵌覆膜支架系统由胸主内嵌覆膜支架和胸主内嵌覆膜支架系统输送器组成，分支支架系统由分支支架和分支支架系统输送器组成。输送器鞘管表面涂有亲水涂层（涂层成分为聚乙烯吡咯烷酮），涂层长度为输送器鞘管的有效长度。胸主内嵌覆膜支架的结构包括主体支架结构和内嵌分支结构，由多圈镍钛合金支架和PET覆膜组成，其中镍钛合金支架由镍钛丝和不锈钢套固定而成，如图1所示；分支支架由多圈镍钛金属支架和ePTFE 膜热压而成；胸主内嵌覆膜支架系统输送器，由鞘管组件、内鞘芯组件、外鞘芯组件、推杆组件和手柄组件等部件组成；分支支架系统输送器，由鞘管组件、鞘芯组件、止血阀和手柄组件等部件组成。环氧乙烷灭菌，一次性使用。货架有效期3年。 | 该产品适用治疗近左锁骨下动脉的需要重建左锁骨下动脉血运的Stanford B型夹层患者。其近端锚定区长度应≥15mm；左锁骨下动脉距离左颈总动脉≥5mm。 | 主动脉夹层 |  | 7f35f289-2885-11ef-9db7-b4055d63f15c | 7f35f289-2885-11ef-9db7-b4055d63f15c | 分体式分支型胸主动脉覆膜支架系统 | C02060500114012101560000295 | C02060500100009101560000441 | 02-血管介入治疗类材料 | 06-外周血管介入治疗材料 | 05-胸主动脉支架 | 胸主动脉支架（单分支型/覆膜） | 14-合金 | 012-覆膜/单分支型 | WFT-TE-2822200-1015 | WFT-TE-2822200-1015 | 06942138400519 | 国械注准20243130650 | 集采范围外 | 新增（2025-06-23)、国家医保耗材27位编码变更
3f3e5518-97b7-11ed-bda4-34735a9d8166 | 杭州唯强医疗科技有限公司 | 91330108MA27XGPC8A | 54abb248-7a6e-11f0-88e5-34735a9d8166 | f25934eb-f49f-11ee-9447-b4055d63f15c | 外周血管支架类 | 主动脉夹层 | 分体式分支型胸主动脉覆膜支架系统 | 2a85ee91-f488-11ee-9447-b4055d63f15c | 分体式分支型胸主动脉覆膜支架系统 | 杭州唯强医疗科技有限公司 |  | 国械注准20243130650 |  | 分体式分支型胸主动脉覆膜支架系统由胸主内嵌覆膜支架系统和分支支架系统组成。其中胸主内嵌覆膜支架系统由胸主内嵌覆膜支架和胸主内嵌覆膜支架系统输送器组成，分支支架系统由分支支架和分支支架系统输送器组成。输送器鞘管表面涂有亲水涂层（涂层成分为聚乙烯吡咯烷酮），涂层长度为输送器鞘管的有效长度。胸主内嵌覆膜支架的结构包括主体支架结构和内嵌分支结构，由多圈镍钛合金支架和PET覆膜组成，其中镍钛合金支架由镍钛丝和不锈钢套固定而成，如图1所示；分支支架由多圈镍钛金属支架和ePTFE 膜热压而成；胸主内嵌覆膜支架系统输送器，由鞘管组件、内鞘芯组件、外鞘芯组件、推杆组件和手柄组件等部件组成；分支支架系统输送器，由鞘管组件、鞘芯组件、止血阀和手柄组件等部件组成。环氧乙烷灭菌，一次性使用。货架有效期3年。 | 该产品适用治疗近左锁骨下动脉的需要重建左锁骨下动脉血运的Stanford B型夹层患者。其近端锚定区长度应≥15mm；左锁骨下动脉距离左颈总动脉≥5mm。 | 主动脉夹层 |  | 7f3603ed-2885-11ef-9db7-b4055d63f15c | 7f3603ed-2885-11ef-9db7-b4055d63f15c | 分体式分支型胸主动脉覆膜支架系统 | C02060500114012101560000296 | C02060500100009101560000442 | 02-血管介入治疗类材料 | 06-外周血管介入治疗材料 | 05-胸主动脉支架 | 胸主动脉支架（单分支型/覆膜） | 14-合金 | 012-覆膜/单分支型 | WFT-TE-2822240-1020 | WFT-TE-2822240-1020 | 06942138400960 | 国械注准20243130650 | 集采范围外 | 新增（2025-06-23)、国家医保耗材27位编码变更
3f3e5518-97b7-11ed-bda4-34735a9d8166 | 杭州唯强医疗科技有限公司 | 91330108MA27XGPC8A | 54abb30b-7a6e-11f0-88e5-34735a9d8166 | f25934eb-f49f-11ee-9447-b4055d63f15c | 外周血管支架类 | 主动脉夹层 | 分体式分支型胸主动脉覆膜支架系统 | 2a85ee91-f488-11ee-9447-b4055d63f15c | 分体式分支型胸主动脉覆膜支架系统 | 杭州唯强医疗科技有限公司 |  | 国械注准20243130650 |  | 分体式分支型胸主动脉覆膜支架系统由胸主内嵌覆膜支架系统和分支支架系统组成。其中胸主内嵌覆膜支架系统由胸主内嵌覆膜支架和胸主内嵌覆膜支架系统输送器组成，分支支架系统由分支支架和分支支架系统输送器组成。输送器鞘管表面涂有亲水涂层（涂层成分为聚乙烯吡咯烷酮），涂层长度为输送器鞘管的有效长度。胸主内嵌覆膜支架的结构包括主体支架结构和内嵌分支结构，由多圈镍钛合金支架和PET覆膜组成，其中镍钛合金支架由镍钛丝和不锈钢套固定而成，如图1所示；分支支架由多圈镍钛金属支架和ePTFE 膜热压而成；胸主内嵌覆膜支架系统输送器，由鞘管组件、内鞘芯组件、外鞘芯组件、推杆组件和手柄组件等部件组成；分支支架系统输送器，由鞘管组件、鞘芯组件、止血阀和手柄组件等部件组成。环氧乙烷灭菌，一次性使用。货架有效期3年。 | 该产品适用治疗近左锁骨下动脉的需要重建左锁骨下动脉血运的Stanford B型夹层患者。其近端锚定区长度应≥15mm；左锁骨下动脉距离左颈总动脉≥5mm。 | 主动脉夹层 |  | 7f362b71-2885-11ef-9db7-b4055d63f15c | 7f362b71-2885-11ef-9db7-b4055d63f15c | 分体式分支型胸主动脉覆膜支架系统 | C02060500114012101560000297 | C02060500100009101560000443 | 02-血管介入治疗类材料 | 06-外周血管介入治疗材料 | 05-胸主动脉支架 | 胸主动脉支架（单分支型/覆膜） | 14-合金 | 012-覆膜/单分支型 | WFT-TE-3232240-1030 | WFT-TE-3232240-1030 | 06942138404111 | 国械注准20243130650 | 集采范围外 | 新增（2025-06-23)、国家医保耗材27位编码变更
3f3e5518-97b7-11ed-bda4-34735a9d8166 | 杭州唯强医疗科技有限公司 | 91330108MA27XGPC8A | 54abb3c5-7a6e-11f0-88e5-34735a9d8166 | f25934eb-f49f-11ee-9447-b4055d63f15c | 外周血管支架类 | 主动脉夹层 | 分体式分支型胸主动脉覆膜支架系统 | 2a85ee91-f488-11ee-9447-b4055d63f15c | 分体式分支型胸主动脉覆膜支架系统 | 杭州唯强医疗科技有限公司 |  | 国械注准20243130650 |  | 分体式分支型胸主动脉覆膜支架系统由胸主内嵌覆膜支架系统和分支支架系统组成。其中胸主内嵌覆膜支架系统由胸主内嵌覆膜支架和胸主内嵌覆膜支架系统输送器组成，分支支架系统由分支支架和分支支架系统输送器组成。输送器鞘管表面涂有亲水涂层（涂层成分为聚乙烯吡咯烷酮），涂层长度为输送器鞘管的有效长度。胸主内嵌覆膜支架的结构包括主体支架结构和内嵌分支结构，由多圈镍钛合金支架和PET覆膜组成，其中镍钛合金支架由镍钛丝和不锈钢套固定而成，如图1所示；分支支架由多圈镍钛金属支架和ePTFE 膜热压而成；胸主内嵌覆膜支架系统输送器，由鞘管组件、内鞘芯组件、外鞘芯组件、推杆组件和手柄组件等部件组成；分支支架系统输送器，由鞘管组件、鞘芯组件、止血阀和手柄组件等部件组成。环氧乙烷灭菌，一次性使用。货架有效期3年。 | 该产品适用治疗近左锁骨下动脉的需要重建左锁骨下动脉血运的Stanford B型夹层患者。其近端锚定区长度应≥15mm；左锁骨下动脉距离左颈总动脉≥5mm。 | 主动脉夹层 |  | 7f363f79-2885-11ef-9db7-b4055d63f15c | 7f363f79-2885-11ef-9db7-b4055d63f15c | 分体式分支型胸主动脉覆膜支架系统 | C02060500114012101560000298 | C02060500100009101560000444 | 02-血管介入治疗类材料 | 06-外周血管介入治疗材料 | 05-胸主动脉支架 | 胸主动脉支架（单分支型/覆膜） | 14-合金 | 012-覆膜/单分支型 | WFT-TE-4234240-1015 | WFT-TE-4234240-1015 | 06942138411423 | 国械注准20243130650 | 集采范围外 | 新增（2025-06-23)、国家医保耗材27位编码变更
3f3e5518-97b7-11ed-bda4-34735a9d8166 | 杭州唯强医疗科技有限公司 | 91330108MA27XGPC8A | 54abb47f-7a6e-11f0-88e5-34735a9d8166 | f25934eb-f49f-11ee-9447-b4055d63f15c | 外周血管支架类 | 主动脉夹层 | 分体式分支型胸主动脉覆膜支架系统 | 2a85ee91-f488-11ee-9447-b4055d63f15c | 分体式分支型胸主动脉覆膜支架系统 | 杭州唯强医疗科技有限公司 |  | 国械注准20243130650 |  | 分体式分支型胸主动脉覆膜支架系统由胸主内嵌覆膜支架系统和分支支架系统组成。其中胸主内嵌覆膜支架系统由胸主内嵌覆膜支架和胸主内嵌覆膜支架系统输送器组成，分支支架系统由分支支架和分支支架系统输送器组成。输送器鞘管表面涂有亲水涂层（涂层成分为聚乙烯吡咯烷酮），涂层长度为输送器鞘管的有效长度。胸主内嵌覆膜支架的结构包括主体支架结构和内嵌分支结构，由多圈镍钛合金支架和PET覆膜组成，其中镍钛合金支架由镍钛丝和不锈钢套固定而成，如图1所示；分支支架由多圈镍钛金属支架和ePTFE 膜热压而成；胸主内嵌覆膜支架系统输送器，由鞘管组件、内鞘芯组件、外鞘芯组件、推杆组件和手柄组件等部件组成；分支支架系统输送器，由鞘管组件、鞘芯组件、止血阀和手柄组件等部件组成。环氧乙烷灭菌，一次性使用。货架有效期3年。 | 该产品适用治疗近左锁骨下动脉的需要重建左锁骨下动脉血运的Stanford B型夹层患者。其近端锚定区长度应≥15mm；左锁骨下动脉距离左颈总动脉≥5mm。 | 主动脉夹层 |  | 7f365868-2885-11ef-9db7-b4055d63f15c | 7f365868-2885-11ef-9db7-b4055d63f15c | 分体式分支型胸主动脉覆膜支架系统 | C02060500114012101560000299 | C02060500100009101560000445 | 02-血管介入治疗类材料 | 06-外周血管介入治疗材料 | 05-胸主动脉支架 | 胸主动脉支架（单分支型/覆膜） | 14-合金 | 012-覆膜/单分支型 | WFT-TE-2824200-1020 | WFT-TE-2824200-1020 | 06942138400533 | 国械注准20243130650 | 集采范围外 | 新增（2025-06-23)、国家医保耗材27位编码变更
3f3e5518-97b7-11ed-bda4-34735a9d8166 | 杭州唯强医疗科技有限公司 | 91330108MA27XGPC8A | 54abb53d-7a6e-11f0-88e5-34735a9d8166 | f25934eb-f49f-11ee-9447-b4055d63f15c | 外周血管支架类 | 主动脉夹层 | 分体式分支型胸主动脉覆膜支架系统 | 2a85ee91-f488-11ee-9447-b4055d63f15c | 分体式分支型胸主动脉覆膜支架系统 | 杭州唯强医疗科技有限公司 |  | 国械注准20243130650 |  | 分体式分支型胸主动脉覆膜支架系统由胸主内嵌覆膜支架系统和分支支架系统组成。其中胸主内嵌覆膜支架系统由胸主内嵌覆膜支架和胸主内嵌覆膜支架系统输送器组成，分支支架系统由分支支架和分支支架系统输送器组成。输送器鞘管表面涂有亲水涂层（涂层成分为聚乙烯吡咯烷酮），涂层长度为输送器鞘管的有效长度。胸主内嵌覆膜支架的结构包括主体支架结构和内嵌分支结构，由多圈镍钛合金支架和PET覆膜组成，其中镍钛合金支架由镍钛丝和不锈钢套固定而成，如图1所示；分支支架由多圈镍钛金属支架和ePTFE 膜热压而成；胸主内嵌覆膜支架系统输送器，由鞘管组件、内鞘芯组件、外鞘芯组件、推杆组件和手柄组件等部件组成；分支支架系统输送器，由鞘管组件、鞘芯组件、止血阀和手柄组件等部件组成。环氧乙烷灭菌，一次性使用。货架有效期3年。 | 该产品适用治疗近左锁骨下动脉的需要重建左锁骨下动脉血运的Stanford B型夹层患者。其近端锚定区长度应≥15mm；左锁骨下动脉距离左颈总动脉≥5mm。 | 主动脉夹层 |  | 7f367694-2885-11ef-9db7-b4055d63f15c | 7f367694-2885-11ef-9db7-b4055d63f15c | 分体式分支型胸主动脉覆膜支架系统 | C02060500114012101560000300 | C02060500100009101560000446 | 02-血管介入治疗类材料 | 06-外周血管介入治疗材料 | 05-胸主动脉支架 | 胸主动脉支架（单分支型/覆膜） | 14-合金 | 012-覆膜/单分支型 | WFT-TE-4232200-1030 | WFT-TE-4232200-1030 | 06942138411102 | 国械注准20243130650 | 集采范围外 | 新增（2025-06-23)、国家医保耗材27位编码变更
3f3e5518-97b7-11ed-bda4-34735a9d8166 | 杭州唯强医疗科技有限公司 | 91330108MA27XGPC8A | 54abb5f2-7a6e-11f0-88e5-34735a9d8166 | f25934eb-f49f-11ee-9447-b4055d63f15c | 外周血管支架类 | 主动脉夹层 | 分体式分支型胸主动脉覆膜支架系统 | 2a85ee91-f488-11ee-9447-b4055d63f15c | 分体式分支型胸主动脉覆膜支架系统 | 杭州唯强医疗科技有限公司 |  | 国械注准20243130650 |  | 分体式分支型胸主动脉覆膜支架系统由胸主内嵌覆膜支架系统和分支支架系统组成。其中胸主内嵌覆膜支架系统由胸主内嵌覆膜支架和胸主内嵌覆膜支架系统输送器组成，分支支架系统由分支支架和分支支架系统输送器组成。输送器鞘管表面涂有亲水涂层（涂层成分为聚乙烯吡咯烷酮），涂层长度为输送器鞘管的有效长度。胸主内嵌覆膜支架的结构包括主体支架结构和内嵌分支结构，由多圈镍钛合金支架和PET覆膜组成，其中镍钛合金支架由镍钛丝和不锈钢套固定而成，如图1所示；分支支架由多圈镍钛金属支架和ePTFE 膜热压而成；胸主内嵌覆膜支架系统输送器，由鞘管组件、内鞘芯组件、外鞘芯组件、推杆组件和手柄组件等部件组成；分支支架系统输送器，由鞘管组件、鞘芯组件、止血阀和手柄组件等部件组成。环氧乙烷灭菌，一次性使用。货架有效期3年。 | 该产品适用治疗近左锁骨下动脉的需要重建左锁骨下动脉血运的Stanford B型夹层患者。其近端锚定区长度应≥15mm；左锁骨下动脉距离左颈总动脉≥5mm。 | 主动脉夹层 |  | 7f3686b2-2885-11ef-9db7-b4055d63f15c | 7f3686b2-2885-11ef-9db7-b4055d63f15c | 分体式分支型胸主动脉覆膜支架系统 | C02060500114012101560000301 | C02060500100009101560000447 | 02-血管介入治疗类材料 | 06-外周血管介入治疗材料 | 05-胸主动脉支架 | 胸主动脉支架（单分支型/覆膜） | 14-合金 | 012-覆膜/单分支型 | WFT-TE-3834240-1020 | WFT-TE-3834240-1020 | 06942138408959 | 国械注准20243130650 | 集采范围外 | 新增（2025-06-23)、国家医保耗材27位编码变更
3f3e5518-97b7-11ed-bda4-34735a9d8166 | 杭州唯强医疗科技有限公司 | 91330108MA27XGPC8A | 54abb6b6-7a6e-11f0-88e5-34735a9d8166 | f25934eb-f49f-11ee-9447-b4055d63f15c | 外周血管支架类 | 主动脉夹层 | 分体式分支型胸主动脉覆膜支架系统 | 2a85ee91-f488-11ee-9447-b4055d63f15c | 分体式分支型胸主动脉覆膜支架系统 | 杭州唯强医疗科技有限公司 |  | 国械注准20243130650 |  | 分体式分支型胸主动脉覆膜支架系统由胸主内嵌覆膜支架系统和分支支架系统组成。其中胸主内嵌覆膜支架系统由胸主内嵌覆膜支架和胸主内嵌覆膜支架系统输送器组成，分支支架系统由分支支架和分支支架系统输送器组成。输送器鞘管表面涂有亲水涂层（涂层成分为聚乙烯吡咯烷酮），涂层长度为输送器鞘管的有效长度。胸主内嵌覆膜支架的结构包括主体支架结构和内嵌分支结构，由多圈镍钛合金支架和PET覆膜组成，其中镍钛合金支架由镍钛丝和不锈钢套固定而成，如图1所示；分支支架由多圈镍钛金属支架和ePTFE 膜热压而成；胸主内嵌覆膜支架系统输送器，由鞘管组件、内鞘芯组件、外鞘芯组件、推杆组件和手柄组件等部件组成；分支支架系统输送器，由鞘管组件、鞘芯组件、止血阀和手柄组件等部件组成。环氧乙烷灭菌，一次性使用。货架有效期3年。 | 该产品适用治疗近左锁骨下动脉的需要重建左锁骨下动脉血运的Stanford B型夹层患者。其近端锚定区长度应≥15mm；左锁骨下动脉距离左颈总动脉≥5mm。 | 主动脉夹层 |  | 7f3696ba-2885-11ef-9db7-b4055d63f15c | 7f3696ba-2885-11ef-9db7-b4055d63f15c | 分体式分支型胸主动脉覆膜支架系统 | C02060500114012101560000302 | C02060500100009101560000448 | 02-血管介入治疗类材料 | 06-外周血管介入治疗材料 | 05-胸主动脉支架 | 胸主动脉支架（单分支型/覆膜） | 14-合金 | 012-覆膜/单分支型 | WFT-TE-3428240-1030 | WFT-TE-3428240-1030 | 06942138405880 | 国械注准20243130650 | 集采范围外 | 新增（2025-06-23)、国家医保耗材27位编码变更
3f3e5518-97b7-11ed-bda4-34735a9d8166 | 杭州唯强医疗科技有限公司 | 91330108MA27XGPC8A | 54abb9f0-7a6e-11f0-88e5-34735a9d8166 | f25934eb-f49f-11ee-9447-b4055d63f15c | 外周血管支架类 | 主动脉夹层 | 分体式分支型胸主动脉覆膜支架系统 | 2a85ee91-f488-11ee-9447-b4055d63f15c | 分体式分支型胸主动脉覆膜支架系统 | 杭州唯强医疗科技有限公司 |  | 国械注准20243130650 |  | 分体式分支型胸主动脉覆膜支架系统由胸主内嵌覆膜支架系统和分支支架系统组成。其中胸主内嵌覆膜支架系统由胸主内嵌覆膜支架和胸主内嵌覆膜支架系统输送器组成，分支支架系统由分支支架和分支支架系统输送器组成。输送器鞘管表面涂有亲水涂层（涂层成分为聚乙烯吡咯烷酮），涂层长度为输送器鞘管的有效长度。胸主内嵌覆膜支架的结构包括主体支架结构和内嵌分支结构，由多圈镍钛合金支架和PET覆膜组成，其中镍钛合金支架由镍钛丝和不锈钢套固定而成，如图1所示；分支支架由多圈镍钛金属支架和ePTFE 膜热压而成；胸主内嵌覆膜支架系统输送器，由鞘管组件、内鞘芯组件、外鞘芯组件、推杆组件和手柄组件等部件组成；分支支架系统输送器，由鞘管组件、鞘芯组件、止血阀和手柄组件等部件组成。环氧乙烷灭菌，一次性使用。货架有效期3年。 | 该产品适用治疗近左锁骨下动脉的需要重建左锁骨下动脉血运的Stanford B型夹层患者。其近端锚定区长度应≥15mm；左锁骨下动脉距离左颈总动脉≥5mm。 | 主动脉夹层 |  | 7f36ad91-2885-11ef-9db7-b4055d63f15c | 7f36ad91-2885-11ef-9db7-b4055d63f15c | 分体式分支型胸主动脉覆膜支架系统 | C02060500114012101560000303 | C02060500100009101560000449 | 02-血管介入治疗类材料 | 06-外周血管介入治疗材料 | 05-胸主动脉支架 | 胸主动脉支架（单分支型/覆膜） | 14-合金 | 012-覆膜/单分支型 | WFT-TE-3424240-1020 | WFT-TE-3424240-1020 | 06942138405804 | 国械注准20243130650 | 集采范围外 | 新增（2025-06-23)、国家医保耗材27位编码变更
3f3e5518-97b7-11ed-bda4-34735a9d8166 | 杭州唯强医疗科技有限公司 | 91330108MA27XGPC8A | 54abbabd-7a6e-11f0-88e5-34735a9d8166 | f25934eb-f49f-11ee-9447-b4055d63f15c | 外周血管支架类 | 主动脉夹层 | 分体式分支型胸主动脉覆膜支架系统 | 2a85ee91-f488-11ee-9447-b4055d63f15c | 分体式分支型胸主动脉覆膜支架系统 | 杭州唯强医疗科技有限公司 |  | 国械注准20243130650 |  | 分体式分支型胸主动脉覆膜支架系统由胸主内嵌覆膜支架系统和分支支架系统组成。其中胸主内嵌覆膜支架系统由胸主内嵌覆膜支架和胸主内嵌覆膜支架系统输送器组成，分支支架系统由分支支架和分支支架系统输送器组成。输送器鞘管表面涂有亲水涂层（涂层成分为聚乙烯吡咯烷酮），涂层长度为输送器鞘管的有效长度。胸主内嵌覆膜支架的结构包括主体支架结构和内嵌分支结构，由多圈镍钛合金支架和PET覆膜组成，其中镍钛合金支架由镍钛丝和不锈钢套固定而成，如图1所示；分支支架由多圈镍钛金属支架和ePTFE 膜热压而成；胸主内嵌覆膜支架系统输送器，由鞘管组件、内鞘芯组件、外鞘芯组件、推杆组件和手柄组件等部件组成；分支支架系统输送器，由鞘管组件、鞘芯组件、止血阀和手柄组件等部件组成。环氧乙烷灭菌，一次性使用。货架有效期3年。 | 该产品适用治疗近左锁骨下动脉的需要重建左锁骨下动脉血运的Stanford B型夹层患者。其近端锚定区长度应≥15mm；左锁骨下动脉距离左颈总动脉≥5mm。 | 主动脉夹层 |  | 7f36bd3e-2885-11ef-9db7-b4055d63f15c | 7f36bd3e-2885-11ef-9db7-b4055d63f15c | 分体式分支型胸主动脉覆膜支架系统 | C02060500114012101560000304 | C02060500100009101560000450 | 02-血管介入治疗类材料 | 06-外周血管介入治疗材料 | 05-胸主动脉支架 | 胸主动脉支架（单分支型/覆膜） | 14-合金 | 012-覆膜/单分支型 | WFT-TE-4032240-1020 | WFT-TE-4032240-1020 | 06942138410372 | 国械注准20243130650 | 集采范围外 | 新增（2025-06-23)、国家医保耗材27位编码变更
3f3e5518-97b7-11ed-bda4-34735a9d8166 | 杭州唯强医疗科技有限公司 | 91330108MA27XGPC8A | 54abbb7c-7a6e-11f0-88e5-34735a9d8166 | f25934eb-f49f-11ee-9447-b4055d63f15c | 外周血管支架类 | 主动脉夹层 | 分体式分支型胸主动脉覆膜支架系统 | 2a85ee91-f488-11ee-9447-b4055d63f15c | 分体式分支型胸主动脉覆膜支架系统 | 杭州唯强医疗科技有限公司 |  | 国械注准20243130650 |  | 分体式分支型胸主动脉覆膜支架系统由胸主内嵌覆膜支架系统和分支支架系统组成。其中胸主内嵌覆膜支架系统由胸主内嵌覆膜支架和胸主内嵌覆膜支架系统输送器组成，分支支架系统由分支支架和分支支架系统输送器组成。输送器鞘管表面涂有亲水涂层（涂层成分为聚乙烯吡咯烷酮），涂层长度为输送器鞘管的有效长度。胸主内嵌覆膜支架的结构包括主体支架结构和内嵌分支结构，由多圈镍钛合金支架和PET覆膜组成，其中镍钛合金支架由镍钛丝和不锈钢套固定而成，如图1所示；分支支架由多圈镍钛金属支架和ePTFE 膜热压而成；胸主内嵌覆膜支架系统输送器，由鞘管组件、内鞘芯组件、外鞘芯组件、推杆组件和手柄组件等部件组成；分支支架系统输送器，由鞘管组件、鞘芯组件、止血阀和手柄组件等部件组成。环氧乙烷灭菌，一次性使用。货架有效期3年。 | 该产品适用治疗近左锁骨下动脉的需要重建左锁骨下动脉血运的Stanford B型夹层患者。其近端锚定区长度应≥15mm；左锁骨下动脉距离左颈总动脉≥5mm。 | 主动脉夹层 |  | 7f36cc8f-2885-11ef-9db7-b4055d63f15c | 7f36cc8f-2885-11ef-9db7-b4055d63f15c | 分体式分支型胸主动脉覆膜支架系统 | C02060500114012101560000305 | C02060500100009101560000451 | 02-血管介入治疗类材料 | 06-外周血管介入治疗材料 | 05-胸主动脉支架 | 胸主动脉支架（单分支型/覆膜） | 14-合金 | 012-覆膜/单分支型 | WFT-TE-3022200-1020 | WFT-TE-3022200-1020 | 06942138401776 | 国械注准20243130650 | 集采范围外 | 新增（2025-06-23)、国家医保耗材27位编码变更
3f3e5518-97b7-11ed-bda4-34735a9d8166 | 杭州唯强医疗科技有限公司 | 91330108MA27XGPC8A | 54abbc3a-7a6e-11f0-88e5-34735a9d8166 | f25934eb-f49f-11ee-9447-b4055d63f15c | 外周血管支架类 | 主动脉夹层 | 分体式分支型胸主动脉覆膜支架系统 | 2a85ee91-f488-11ee-9447-b4055d63f15c | 分体式分支型胸主动脉覆膜支架系统 | 杭州唯强医疗科技有限公司 |  | 国械注准20243130650 |  | 分体式分支型胸主动脉覆膜支架系统由胸主内嵌覆膜支架系统和分支支架系统组成。其中胸主内嵌覆膜支架系统由胸主内嵌覆膜支架和胸主内嵌覆膜支架系统输送器组成，分支支架系统由分支支架和分支支架系统输送器组成。输送器鞘管表面涂有亲水涂层（涂层成分为聚乙烯吡咯烷酮），涂层长度为输送器鞘管的有效长度。胸主内嵌覆膜支架的结构包括主体支架结构和内嵌分支结构，由多圈镍钛合金支架和PET覆膜组成，其中镍钛合金支架由镍钛丝和不锈钢套固定而成，如图1所示；分支支架由多圈镍钛金属支架和ePTFE 膜热压而成；胸主内嵌覆膜支架系统输送器，由鞘管组件、内鞘芯组件、外鞘芯组件、推杆组件和手柄组件等部件组成；分支支架系统输送器，由鞘管组件、鞘芯组件、止血阀和手柄组件等部件组成。环氧乙烷灭菌，一次性使用。货架有效期3年。 | 该产品适用治疗近左锁骨下动脉的需要重建左锁骨下动脉血运的Stanford B型夹层患者。其近端锚定区长度应≥15mm；左锁骨下动脉距离左颈总动脉≥5mm。 | 主动脉夹层 |  | 7f36dce1-2885-11ef-9db7-b4055d63f15c | 7f36dce1-2885-11ef-9db7-b4055d63f15c | 分体式分支型胸主动脉覆膜支架系统 | C02060500114012101560000306 | C02060500100009101560000452 | 02-血管介入治疗类材料 | 06-外周血管介入治疗材料 | 05-胸主动脉支架 | 胸主动脉支架（单分支型/覆膜） | 14-合金 | 012-覆膜/单分支型 | WFT-TE-3026220-1015 | WFT-TE-3026220-1015 | 06942138401998 | 国械注准20243130650 | 集采范围外 | 新增（2025-06-23)、国家医保耗材27位编码变更
3f3e5518-97b7-11ed-bda4-34735a9d8166 | 杭州唯强医疗科技有限公司 | 91330108MA27XGPC8A | 54abbcf4-7a6e-11f0-88e5-34735a9d8166 | f25934eb-f49f-11ee-9447-b4055d63f15c | 外周血管支架类 | 主动脉夹层 | 分体式分支型胸主动脉覆膜支架系统 | 2a85ee91-f488-11ee-9447-b4055d63f15c | 分体式分支型胸主动脉覆膜支架系统 | 杭州唯强医疗科技有限公司 |  | 国械注准20243130650 |  | 分体式分支型胸主动脉覆膜支架系统由胸主内嵌覆膜支架系统和分支支架系统组成。其中胸主内嵌覆膜支架系统由胸主内嵌覆膜支架和胸主内嵌覆膜支架系统输送器组成，分支支架系统由分支支架和分支支架系统输送器组成。输送器鞘管表面涂有亲水涂层（涂层成分为聚乙烯吡咯烷酮），涂层长度为输送器鞘管的有效长度。胸主内嵌覆膜支架的结构包括主体支架结构和内嵌分支结构，由多圈镍钛合金支架和PET覆膜组成，其中镍钛合金支架由镍钛丝和不锈钢套固定而成，如图1所示；分支支架由多圈镍钛金属支架和ePTFE 膜热压而成；胸主内嵌覆膜支架系统输送器，由鞘管组件、内鞘芯组件、外鞘芯组件、推杆组件和手柄组件等部件组成；分支支架系统输送器，由鞘管组件、鞘芯组件、止血阀和手柄组件等部件组成。环氧乙烷灭菌，一次性使用。货架有效期3年。 | 该产品适用治疗近左锁骨下动脉的需要重建左锁骨下动脉血运的Stanford B型夹层患者。其近端锚定区长度应≥15mm；左锁骨下动脉距离左颈总动脉≥5mm。 | 主动脉夹层 |  | 7f36eb3c-2885-11ef-9db7-b4055d63f15c | 7f36eb3c-2885-11ef-9db7-b4055d63f15c | 分体式分支型胸主动脉覆膜支架系统 | C02060500114012101560000307 | C02060500100009101560000453 | 02-血管介入治疗类材料 | 06-外周血管介入治疗材料 | 05-胸主动脉支架 | 胸主动脉支架（单分支型/覆膜） | 14-合金 | 012-覆膜/单分支型 | WFT-TE-2824220-1030 | WFT-TE-2824220-1030 | 06942138400809 | 国械注准20243130650 | 集采范围外 | 新增（2025-06-23)、国家医保耗材27位编码变更
3f3e5518-97b7-11ed-bda4-34735a9d8166 | 杭州唯强医疗科技有限公司 | 91330108MA27XGPC8A | 54abbdb3-7a6e-11f0-88e5-34735a9d8166 | f25934eb-f49f-11ee-9447-b4055d63f15c | 外周血管支架类 | 主动脉夹层 | 分体式分支型胸主动脉覆膜支架系统 | 2a85ee91-f488-11ee-9447-b4055d63f15c | 分体式分支型胸主动脉覆膜支架系统 | 杭州唯强医疗科技有限公司 |  | 国械注准20243130650 |  | 分体式分支型胸主动脉覆膜支架系统由胸主内嵌覆膜支架系统和分支支架系统组成。其中胸主内嵌覆膜支架系统由胸主内嵌覆膜支架和胸主内嵌覆膜支架系统输送器组成，分支支架系统由分支支架和分支支架系统输送器组成。输送器鞘管表面涂有亲水涂层（涂层成分为聚乙烯吡咯烷酮），涂层长度为输送器鞘管的有效长度。胸主内嵌覆膜支架的结构包括主体支架结构和内嵌分支结构，由多圈镍钛合金支架和PET覆膜组成，其中镍钛合金支架由镍钛丝和不锈钢套固定而成，如图1所示；分支支架由多圈镍钛金属支架和ePTFE 膜热压而成；胸主内嵌覆膜支架系统输送器，由鞘管组件、内鞘芯组件、外鞘芯组件、推杆组件和手柄组件等部件组成；分支支架系统输送器，由鞘管组件、鞘芯组件、止血阀和手柄组件等部件组成。环氧乙烷灭菌，一次性使用。货架有效期3年。 | 该产品适用治疗近左锁骨下动脉的需要重建左锁骨下动脉血运的Stanford B型夹层患者。其近端锚定区长度应≥15mm；左锁骨下动脉距离左颈总动脉≥5mm。 | 主动脉夹层 |  | 7f37096f-2885-11ef-9db7-b4055d63f15c | 7f37096f-2885-11ef-9db7-b4055d63f15c | 分体式分支型胸主动脉覆膜支架系统 | C02060500114012101560000308 | C02060500100009101560000454 | 02-血管介入治疗类材料 | 06-外周血管介入治疗材料 | 05-胸主动脉支架 | 胸主动脉支架（单分支型/覆膜） | 14-合金 | 012-覆膜/单分支型 | WFT-TE-4034220-1030 | WFT-TE-4034220-1030 | 06942138410167 | 国械注准20243130650 | 集采范围外 | 新增（2025-06-23)、国家医保耗材27位编码变更
3f3e5518-97b7-11ed-bda4-34735a9d8166 | 杭州唯强医疗科技有限公司 | 91330108MA27XGPC8A | 54abbe6c-7a6e-11f0-88e5-34735a9d8166 | f25934eb-f49f-11ee-9447-b4055d63f15c | 外周血管支架类 | 主动脉夹层 | 分体式分支型胸主动脉覆膜支架系统 | 2a85ee91-f488-11ee-9447-b4055d63f15c | 分体式分支型胸主动脉覆膜支架系统 | 杭州唯强医疗科技有限公司 |  | 国械注准20243130650 |  | 分体式分支型胸主动脉覆膜支架系统由胸主内嵌覆膜支架系统和分支支架系统组成。其中胸主内嵌覆膜支架系统由胸主内嵌覆膜支架和胸主内嵌覆膜支架系统输送器组成，分支支架系统由分支支架和分支支架系统输送器组成。输送器鞘管表面涂有亲水涂层（涂层成分为聚乙烯吡咯烷酮），涂层长度为输送器鞘管的有效长度。胸主内嵌覆膜支架的结构包括主体支架结构和内嵌分支结构，由多圈镍钛合金支架和PET覆膜组成，其中镍钛合金支架由镍钛丝和不锈钢套固定而成，如图1所示；分支支架由多圈镍钛金属支架和ePTFE 膜热压而成；胸主内嵌覆膜支架系统输送器，由鞘管组件、内鞘芯组件、外鞘芯组件、推杆组件和手柄组件等部件组成；分支支架系统输送器，由鞘管组件、鞘芯组件、止血阀和手柄组件等部件组成。环氧乙烷灭菌，一次性使用。货架有效期3年。 | 该产品适用治疗近左锁骨下动脉的需要重建左锁骨下动脉血运的Stanford B型夹层患者。其近端锚定区长度应≥15mm；左锁骨下动脉距离左颈总动脉≥5mm。 | 主动脉夹层 |  | 7f371886-2885-11ef-9db7-b4055d63f15c | 7f371886-2885-11ef-9db7-b4055d63f15c | 分体式分支型胸主动脉覆膜支架系统 | C02060500114012101560000309 | C02060500100009101560000455 | 02-血管介入治疗类材料 | 06-外周血管介入治疗材料 | 05-胸主动脉支架 | 胸主动脉支架（单分支型/覆膜） | 14-合金 | 012-覆膜/单分支型 | WFT-TE-3632240-1015 | WFT-TE-3632240-1015 | 06942138407471 | 国械注准20243130650 | 集采范围外 | 新增（2025-06-23)、国家医保耗材27位编码变更
3f3e5518-97b7-11ed-bda4-34735a9d8166 | 杭州唯强医疗科技有限公司 | 91330108MA27XGPC8A | 54abbf26-7a6e-11f0-88e5-34735a9d8166 | f25934eb-f49f-11ee-9447-b4055d63f15c | 外周血管支架类 | 主动脉夹层 | 分体式分支型胸主动脉覆膜支架系统 | 2a85ee91-f488-11ee-9447-b4055d63f15c | 分体式分支型胸主动脉覆膜支架系统 | 杭州唯强医疗科技有限公司 |  | 国械注准20243130650 |  | 分体式分支型胸主动脉覆膜支架系统由胸主内嵌覆膜支架系统和分支支架系统组成。其中胸主内嵌覆膜支架系统由胸主内嵌覆膜支架和胸主内嵌覆膜支架系统输送器组成，分支支架系统由分支支架和分支支架系统输送器组成。输送器鞘管表面涂有亲水涂层（涂层成分为聚乙烯吡咯烷酮），涂层长度为输送器鞘管的有效长度。胸主内嵌覆膜支架的结构包括主体支架结构和内嵌分支结构，由多圈镍钛合金支架和PET覆膜组成，其中镍钛合金支架由镍钛丝和不锈钢套固定而成，如图1所示；分支支架由多圈镍钛金属支架和ePTFE 膜热压而成；胸主内嵌覆膜支架系统输送器，由鞘管组件、内鞘芯组件、外鞘芯组件、推杆组件和手柄组件等部件组成；分支支架系统输送器，由鞘管组件、鞘芯组件、止血阀和手柄组件等部件组成。环氧乙烷灭菌，一次性使用。货架有效期3年。 | 该产品适用治疗近左锁骨下动脉的需要重建左锁骨下动脉血运的Stanford B型夹层患者。其近端锚定区长度应≥15mm；左锁骨下动脉距离左颈总动脉≥5mm。 | 主动脉夹层 |  | 7f37272a-2885-11ef-9db7-b4055d63f15c | 7f37272a-2885-11ef-9db7-b4055d63f15c | 分体式分支型胸主动脉覆膜支架系统 | C02060500114012101560000310 | C02060500100009101560000456 | 02-血管介入治疗类材料 | 06-外周血管介入治疗材料 | 05-胸主动脉支架 | 胸主动脉支架（单分支型/覆膜） | 14-合金 | 012-覆膜/单分支型 | WFT-TE-3224220-1030 | WFT-TE-3224220-1030 | 06942138403794 | 国械注准20243130650 | 集采范围外 | 新增（2025-06-23)、国家医保耗材27位编码变更
3f3e5518-97b7-11ed-bda4-34735a9d8166 | 杭州唯强医疗科技有限公司 | 91330108MA27XGPC8A | 54abc274-7a6e-11f0-88e5-34735a9d8166 | f25934eb-f49f-11ee-9447-b4055d63f15c | 外周血管支架类 | 主动脉夹层 | 分体式分支型胸主动脉覆膜支架系统 | 2a85ee91-f488-11ee-9447-b4055d63f15c | 分体式分支型胸主动脉覆膜支架系统 | 杭州唯强医疗科技有限公司 |  | 国械注准20243130650 |  | 分体式分支型胸主动脉覆膜支架系统由胸主内嵌覆膜支架系统和分支支架系统组成。其中胸主内嵌覆膜支架系统由胸主内嵌覆膜支架和胸主内嵌覆膜支架系统输送器组成，分支支架系统由分支支架和分支支架系统输送器组成。输送器鞘管表面涂有亲水涂层（涂层成分为聚乙烯吡咯烷酮），涂层长度为输送器鞘管的有效长度。胸主内嵌覆膜支架的结构包括主体支架结构和内嵌分支结构，由多圈镍钛合金支架和PET覆膜组成，其中镍钛合金支架由镍钛丝和不锈钢套固定而成，如图1所示；分支支架由多圈镍钛金属支架和ePTFE 膜热压而成；胸主内嵌覆膜支架系统输送器，由鞘管组件、内鞘芯组件、外鞘芯组件、推杆组件和手柄组件等部件组成；分支支架系统输送器，由鞘管组件、鞘芯组件、止血阀和手柄组件等部件组成。环氧乙烷灭菌，一次性使用。货架有效期3年。 | 该产品适用治疗近左锁骨下动脉的需要重建左锁骨下动脉血运的Stanford B型夹层患者。其近端锚定区长度应≥15mm；左锁骨下动脉距离左颈总动脉≥5mm。 | 主动脉夹层 |  | 7f373597-2885-11ef-9db7-b4055d63f15c | 7f373597-2885-11ef-9db7-b4055d63f15c | 分体式分支型胸主动脉覆膜支架系统 | C02060500114012101560000311 | C02060500100009101560000457 | 02-血管介入治疗类材料 | 06-外周血管介入治疗材料 | 05-胸主动脉支架 | 胸主动脉支架（单分支型/覆膜） | 14-合金 | 012-覆膜/单分支型 | WFT-TE-3428240-1020 | WFT-TE-3428240-1020 | 06942138405781 | 国械注准20243130650 | 集采范围外 | 新增（2025-06-23)、国家医保耗材27位编码变更
3f3e5518-97b7-11ed-bda4-34735a9d8166 | 杭州唯强医疗科技有限公司 | 91330108MA27XGPC8A | 54abc341-7a6e-11f0-88e5-34735a9d8166 | f25934eb-f49f-11ee-9447-b4055d63f15c | 外周血管支架类 | 主动脉夹层 | 分体式分支型胸主动脉覆膜支架系统 | 2a85ee91-f488-11ee-9447-b4055d63f15c | 分体式分支型胸主动脉覆膜支架系统 | 杭州唯强医疗科技有限公司 |  | 国械注准20243130650 |  | 分体式分支型胸主动脉覆膜支架系统由胸主内嵌覆膜支架系统和分支支架系统组成。其中胸主内嵌覆膜支架系统由胸主内嵌覆膜支架和胸主内嵌覆膜支架系统输送器组成，分支支架系统由分支支架和分支支架系统输送器组成。输送器鞘管表面涂有亲水涂层（涂层成分为聚乙烯吡咯烷酮），涂层长度为输送器鞘管的有效长度。胸主内嵌覆膜支架的结构包括主体支架结构和内嵌分支结构，由多圈镍钛合金支架和PET覆膜组成，其中镍钛合金支架由镍钛丝和不锈钢套固定而成，如图1所示；分支支架由多圈镍钛金属支架和ePTFE 膜热压而成；胸主内嵌覆膜支架系统输送器，由鞘管组件、内鞘芯组件、外鞘芯组件、推杆组件和手柄组件等部件组成；分支支架系统输送器，由鞘管组件、鞘芯组件、止血阀和手柄组件等部件组成。环氧乙烷灭菌，一次性使用。货架有效期3年。 | 该产品适用治疗近左锁骨下动脉的需要重建左锁骨下动脉血运的Stanford B型夹层患者。其近端锚定区长度应≥15mm；左锁骨下动脉距离左颈总动脉≥5mm。 | 主动脉夹层 |  | 7f375925-2885-11ef-9db7-b4055d63f15c | 7f375925-2885-11ef-9db7-b4055d63f15c | 分体式分支型胸主动脉覆膜支架系统 | C02060500114012101560000312 | C02060500100009101560000458 | 02-血管介入治疗类材料 | 06-外周血管介入治疗材料 | 05-胸主动脉支架 | 胸主动脉支架（单分支型/覆膜） | 14-合金 | 012-覆膜/单分支型 | WFT-TE-3630240-1015 | WFT-TE-3630240-1015 | 06942138407488 | 国械注准20243130650 | 集采范围外 | 新增（2025-06-23)、国家医保耗材27位编码变更
3f3e5518-97b7-11ed-bda4-34735a9d8166 | 杭州唯强医疗科技有限公司 | 91330108MA27XGPC8A | 54abc400-7a6e-11f0-88e5-34735a9d8166 | f25934eb-f49f-11ee-9447-b4055d63f15c | 外周血管支架类 | 主动脉夹层 | 分体式分支型胸主动脉覆膜支架系统 | 2a85ee91-f488-11ee-9447-b4055d63f15c | 分体式分支型胸主动脉覆膜支架系统 | 杭州唯强医疗科技有限公司 |  | 国械注准20243130650 |  | 分体式分支型胸主动脉覆膜支架系统由胸主内嵌覆膜支架系统和分支支架系统组成。其中胸主内嵌覆膜支架系统由胸主内嵌覆膜支架和胸主内嵌覆膜支架系统输送器组成，分支支架系统由分支支架和分支支架系统输送器组成。输送器鞘管表面涂有亲水涂层（涂层成分为聚乙烯吡咯烷酮），涂层长度为输送器鞘管的有效长度。胸主内嵌覆膜支架的结构包括主体支架结构和内嵌分支结构，由多圈镍钛合金支架和PET覆膜组成，其中镍钛合金支架由镍钛丝和不锈钢套固定而成，如图1所示；分支支架由多圈镍钛金属支架和ePTFE 膜热压而成；胸主内嵌覆膜支架系统输送器，由鞘管组件、内鞘芯组件、外鞘芯组件、推杆组件和手柄组件等部件组成；分支支架系统输送器，由鞘管组件、鞘芯组件、止血阀和手柄组件等部件组成。环氧乙烷灭菌，一次性使用。货架有效期3年。 | 该产品适用治疗近左锁骨下动脉的需要重建左锁骨下动脉血运的Stanford B型夹层患者。其近端锚定区长度应≥15mm；左锁骨下动脉距离左颈总动脉≥5mm。 | 主动脉夹层 |  | 7f377354-2885-11ef-9db7-b4055d63f15c | 7f377354-2885-11ef-9db7-b4055d63f15c | 分体式分支型胸主动脉覆膜支架系统 | C02060500114012101560000313 | C02060500100009101560000459 | 02-血管介入治疗类材料 | 06-外周血管介入治疗材料 | 05-胸主动脉支架 | 胸主动脉支架（单分支型/覆膜） | 14-合金 | 012-覆膜/单分支型 | WFT-TE-2822220-1020 | WFT-TE-2822220-1020 | 06942138400755 | 国械注准20243130650 | 集采范围外 | 新增（2025-06-23)、国家医保耗材27位编码变更
3f3e5518-97b7-11ed-bda4-34735a9d8166 | 杭州唯强医疗科技有限公司 | 91330108MA27XGPC8A | 54abc4be-7a6e-11f0-88e5-34735a9d8166 | f25934eb-f49f-11ee-9447-b4055d63f15c | 外周血管支架类 | 主动脉夹层 | 分体式分支型胸主动脉覆膜支架系统 | 2a85ee91-f488-11ee-9447-b4055d63f15c | 分体式分支型胸主动脉覆膜支架系统 | 杭州唯强医疗科技有限公司 |  | 国械注准20243130650 |  | 分体式分支型胸主动脉覆膜支架系统由胸主内嵌覆膜支架系统和分支支架系统组成。其中胸主内嵌覆膜支架系统由胸主内嵌覆膜支架和胸主内嵌覆膜支架系统输送器组成，分支支架系统由分支支架和分支支架系统输送器组成。输送器鞘管表面涂有亲水涂层（涂层成分为聚乙烯吡咯烷酮），涂层长度为输送器鞘管的有效长度。胸主内嵌覆膜支架的结构包括主体支架结构和内嵌分支结构，由多圈镍钛合金支架和PET覆膜组成，其中镍钛合金支架由镍钛丝和不锈钢套固定而成，如图1所示；分支支架由多圈镍钛金属支架和ePTFE 膜热压而成；胸主内嵌覆膜支架系统输送器，由鞘管组件、内鞘芯组件、外鞘芯组件、推杆组件和手柄组件等部件组成；分支支架系统输送器，由鞘管组件、鞘芯组件、止血阀和手柄组件等部件组成。环氧乙烷灭菌，一次性使用。货架有效期3年。 | 该产品适用治疗近左锁骨下动脉的需要重建左锁骨下动脉血运的Stanford B型夹层患者。其近端锚定区长度应≥15mm；左锁骨下动脉距离左颈总动脉≥5mm。 | 主动脉夹层 |  | 7f378ce7-2885-11ef-9db7-b4055d63f15c | 7f378ce7-2885-11ef-9db7-b4055d63f15c | 分体式分支型胸主动脉覆膜支架系统 | C02060500114012101560000314 | C02060500100009101560000460 | 02-血管介入治疗类材料 | 06-外周血管介入治疗材料 | 05-胸主动脉支架 | 胸主动脉支架（单分支型/覆膜） | 14-合金 | 012-覆膜/单分支型 | WFT-TE-3430240-1020 | WFT-TE-3430240-1020 | 06942138405774 | 国械注准20243130650 | 集采范围外 | 新增（2025-06-23)、国家医保耗材27位编码变更
3f3e5518-97b7-11ed-bda4-34735a9d8166 | 杭州唯强医疗科技有限公司 | 91330108MA27XGPC8A | 54abc578-7a6e-11f0-88e5-34735a9d8166 | f25934eb-f49f-11ee-9447-b4055d63f15c | 外周血管支架类 | 主动脉夹层 | 分体式分支型胸主动脉覆膜支架系统 | 2a85ee91-f488-11ee-9447-b4055d63f15c | 分体式分支型胸主动脉覆膜支架系统 | 杭州唯强医疗科技有限公司 |  | 国械注准20243130650 |  | 分体式分支型胸主动脉覆膜支架系统由胸主内嵌覆膜支架系统和分支支架系统组成。其中胸主内嵌覆膜支架系统由胸主内嵌覆膜支架和胸主内嵌覆膜支架系统输送器组成，分支支架系统由分支支架和分支支架系统输送器组成。输送器鞘管表面涂有亲水涂层（涂层成分为聚乙烯吡咯烷酮），涂层长度为输送器鞘管的有效长度。胸主内嵌覆膜支架的结构包括主体支架结构和内嵌分支结构，由多圈镍钛合金支架和PET覆膜组成，其中镍钛合金支架由镍钛丝和不锈钢套固定而成，如图1所示；分支支架由多圈镍钛金属支架和ePTFE 膜热压而成；胸主内嵌覆膜支架系统输送器，由鞘管组件、内鞘芯组件、外鞘芯组件、推杆组件和手柄组件等部件组成；分支支架系统输送器，由鞘管组件、鞘芯组件、止血阀和手柄组件等部件组成。环氧乙烷灭菌，一次性使用。货架有效期3年。 | 该产品适用治疗近左锁骨下动脉的需要重建左锁骨下动脉血运的Stanford B型夹层患者。其近端锚定区长度应≥15mm；左锁骨下动脉距离左颈总动脉≥5mm。 | 主动脉夹层 |  | 7f379bd7-2885-11ef-9db7-b4055d63f15c | 7f379bd7-2885-11ef-9db7-b4055d63f15c | 分体式分支型胸主动脉覆膜支架系统 | C02060500114012101560000315 | C02060500100009101560000461 | 02-血管介入治疗类材料 | 06-外周血管介入治疗材料 | 05-胸主动脉支架 | 胸主动脉支架（单分支型/覆膜） | 14-合金 | 012-覆膜/单分支型 | WFT-TE-3636220-1015 | WFT-TE-3636220-1015 | 06942138407112 | 国械注准20243130650 | 集采范围外 | 新增（2025-06-23)、国家医保耗材27位编码变更
3f3e5518-97b7-11ed-bda4-34735a9d8166 | 杭州唯强医疗科技有限公司 | 91330108MA27XGPC8A | 54abc640-7a6e-11f0-88e5-34735a9d8166 | f25934eb-f49f-11ee-9447-b4055d63f15c | 外周血管支架类 | 主动脉夹层 | 分体式分支型胸主动脉覆膜支架系统 | 2a85ee91-f488-11ee-9447-b4055d63f15c | 分体式分支型胸主动脉覆膜支架系统 | 杭州唯强医疗科技有限公司 |  | 国械注准20243130650 |  | 分体式分支型胸主动脉覆膜支架系统由胸主内嵌覆膜支架系统和分支支架系统组成。其中胸主内嵌覆膜支架系统由胸主内嵌覆膜支架和胸主内嵌覆膜支架系统输送器组成，分支支架系统由分支支架和分支支架系统输送器组成。输送器鞘管表面涂有亲水涂层（涂层成分为聚乙烯吡咯烷酮），涂层长度为输送器鞘管的有效长度。胸主内嵌覆膜支架的结构包括主体支架结构和内嵌分支结构，由多圈镍钛合金支架和PET覆膜组成，其中镍钛合金支架由镍钛丝和不锈钢套固定而成，如图1所示；分支支架由多圈镍钛金属支架和ePTFE 膜热压而成；胸主内嵌覆膜支架系统输送器，由鞘管组件、内鞘芯组件、外鞘芯组件、推杆组件和手柄组件等部件组成；分支支架系统输送器，由鞘管组件、鞘芯组件、止血阀和手柄组件等部件组成。环氧乙烷灭菌，一次性使用。货架有效期3年。 | 该产品适用治疗近左锁骨下动脉的需要重建左锁骨下动脉血运的Stanford B型夹层患者。其近端锚定区长度应≥15mm；左锁骨下动脉距离左颈总动脉≥5mm。 | 主动脉夹层 |  | 7f37b41b-2885-11ef-9db7-b4055d63f15c | 7f37b41b-2885-11ef-9db7-b4055d63f15c | 分体式分支型胸主动脉覆膜支架系统 | C02060500114012101560000316 | C02060500100009101560000462 | 02-血管介入治疗类材料 | 06-外周血管介入治疗材料 | 05-胸主动脉支架 | 胸主动脉支架（单分支型/覆膜） | 14-合金 | 012-覆膜/单分支型 | WFT-TE-4032200-1030 | WFT-TE-4032200-1030 | 06942138409895 | 国械注准20243130650 | 集采范围外 | 新增（2025-06-23)、国家医保耗材27位编码变更
3f3e5518-97b7-11ed-bda4-34735a9d8166 | 杭州唯强医疗科技有限公司 | 91330108MA27XGPC8A | 54abc6ff-7a6e-11f0-88e5-34735a9d8166 | f25934eb-f49f-11ee-9447-b4055d63f15c | 外周血管支架类 | 主动脉夹层 | 分体式分支型胸主动脉覆膜支架系统 | 2a85ee91-f488-11ee-9447-b4055d63f15c | 分体式分支型胸主动脉覆膜支架系统 | 杭州唯强医疗科技有限公司 |  | 国械注准20243130650 |  | 分体式分支型胸主动脉覆膜支架系统由胸主内嵌覆膜支架系统和分支支架系统组成。其中胸主内嵌覆膜支架系统由胸主内嵌覆膜支架和胸主内嵌覆膜支架系统输送器组成，分支支架系统由分支支架和分支支架系统输送器组成。输送器鞘管表面涂有亲水涂层（涂层成分为聚乙烯吡咯烷酮），涂层长度为输送器鞘管的有效长度。胸主内嵌覆膜支架的结构包括主体支架结构和内嵌分支结构，由多圈镍钛合金支架和PET覆膜组成，其中镍钛合金支架由镍钛丝和不锈钢套固定而成，如图1所示；分支支架由多圈镍钛金属支架和ePTFE 膜热压而成；胸主内嵌覆膜支架系统输送器，由鞘管组件、内鞘芯组件、外鞘芯组件、推杆组件和手柄组件等部件组成；分支支架系统输送器，由鞘管组件、鞘芯组件、止血阀和手柄组件等部件组成。环氧乙烷灭菌，一次性使用。货架有效期3年。 | 该产品适用治疗近左锁骨下动脉的需要重建左锁骨下动脉血运的Stanford B型夹层患者。其近端锚定区长度应≥15mm；左锁骨下动脉距离左颈总动脉≥5mm。 | 主动脉夹层 |  | 7f37eb31-2885-11ef-9db7-b4055d63f15c | 7f37eb31-2885-11ef-9db7-b4055d63f15c | 分体式分支型胸主动脉覆膜支架系统 | C02060500114012101560000317 | C02060500100009101560000463 | 02-血管介入治疗类材料 | 06-外周血管介入治疗材料 | 05-胸主动脉支架 | 胸主动脉支架（单分支型/覆膜） | 14-合金 | 012-覆膜/单分支型 | WFT-TE-3426220-1030 | WFT-TE-3426220-1030 | 06942138405545 | 国械注准20243130650 | 集采范围外 | 新增（2025-06-23)、国家医保耗材27位编码变更
3f3e5518-97b7-11ed-bda4-34735a9d8166 | 杭州唯强医疗科技有限公司 | 91330108MA27XGPC8A | 54abca65-7a6e-11f0-88e5-34735a9d8166 | f25934eb-f49f-11ee-9447-b4055d63f15c | 外周血管支架类 | 主动脉夹层 | 分体式分支型胸主动脉覆膜支架系统 | 2a85ee91-f488-11ee-9447-b4055d63f15c | 分体式分支型胸主动脉覆膜支架系统 | 杭州唯强医疗科技有限公司 |  | 国械注准20243130650 |  | 分体式分支型胸主动脉覆膜支架系统由胸主内嵌覆膜支架系统和分支支架系统组成。其中胸主内嵌覆膜支架系统由胸主内嵌覆膜支架和胸主内嵌覆膜支架系统输送器组成，分支支架系统由分支支架和分支支架系统输送器组成。输送器鞘管表面涂有亲水涂层（涂层成分为聚乙烯吡咯烷酮），涂层长度为输送器鞘管的有效长度。胸主内嵌覆膜支架的结构包括主体支架结构和内嵌分支结构，由多圈镍钛合金支架和PET覆膜组成，其中镍钛合金支架由镍钛丝和不锈钢套固定而成，如图1所示；分支支架由多圈镍钛金属支架和ePTFE 膜热压而成；胸主内嵌覆膜支架系统输送器，由鞘管组件、内鞘芯组件、外鞘芯组件、推杆组件和手柄组件等部件组成；分支支架系统输送器，由鞘管组件、鞘芯组件、止血阀和手柄组件等部件组成。环氧乙烷灭菌，一次性使用。货架有效期3年。 | 该产品适用治疗近左锁骨下动脉的需要重建左锁骨下动脉血运的Stanford B型夹层患者。其近端锚定区长度应≥15mm；左锁骨下动脉距离左颈总动脉≥5mm。 | 主动脉夹层 |  | 7f380789-2885-11ef-9db7-b4055d63f15c | 7f380789-2885-11ef-9db7-b4055d63f15c | 分体式分支型胸主动脉覆膜支架系统 | C02060500114012101560000318 | C02060500100009101560000464 | 02-血管介入治疗类材料 | 06-外周血管介入治疗材料 | 05-胸主动脉支架 | 胸主动脉支架（单分支型/覆膜） | 14-合金 | 012-覆膜/单分支型 | WFT-TE-3430200-1030 | WFT-TE-3430200-1030 | 06942138405170 | 国械注准20243130650 | 集采范围外 | 新增（2025-06-23)、国家医保耗材27位编码变更
3f3e5518-97b7-11ed-bda4-34735a9d8166 | 杭州唯强医疗科技有限公司 | 91330108MA27XGPC8A | 54abcb23-7a6e-11f0-88e5-34735a9d8166 | f25934eb-f49f-11ee-9447-b4055d63f15c | 外周血管支架类 | 主动脉夹层 | 分体式分支型胸主动脉覆膜支架系统 | 2a85ee91-f488-11ee-9447-b4055d63f15c | 分体式分支型胸主动脉覆膜支架系统 | 杭州唯强医疗科技有限公司 |  | 国械注准20243130650 |  | 分体式分支型胸主动脉覆膜支架系统由胸主内嵌覆膜支架系统和分支支架系统组成。其中胸主内嵌覆膜支架系统由胸主内嵌覆膜支架和胸主内嵌覆膜支架系统输送器组成，分支支架系统由分支支架和分支支架系统输送器组成。输送器鞘管表面涂有亲水涂层（涂层成分为聚乙烯吡咯烷酮），涂层长度为输送器鞘管的有效长度。胸主内嵌覆膜支架的结构包括主体支架结构和内嵌分支结构，由多圈镍钛合金支架和PET覆膜组成，其中镍钛合金支架由镍钛丝和不锈钢套固定而成，如图1所示；分支支架由多圈镍钛金属支架和ePTFE 膜热压而成；胸主内嵌覆膜支架系统输送器，由鞘管组件、内鞘芯组件、外鞘芯组件、推杆组件和手柄组件等部件组成；分支支架系统输送器，由鞘管组件、鞘芯组件、止血阀和手柄组件等部件组成。环氧乙烷灭菌，一次性使用。货架有效期3年。 | 该产品适用治疗近左锁骨下动脉的需要重建左锁骨下动脉血运的Stanford B型夹层患者。其近端锚定区长度应≥15mm；左锁骨下动脉距离左颈总动脉≥5mm。 | 主动脉夹层 |  | 7f381ff2-2885-11ef-9db7-b4055d63f15c | 7f381ff2-2885-11ef-9db7-b4055d63f15c | 分体式分支型胸主动脉覆膜支架系统 | C02060500114012101560000319 | C02060500100009101560000465 | 02-血管介入治疗类材料 | 06-外周血管介入治疗材料 | 05-胸主动脉支架 | 胸主动脉支架（单分支型/覆膜） | 14-合金 | 012-覆膜/单分支型 | WFT-TE-4034240-1015 | WFT-TE-4034240-1015 | 06942138410327 | 国械注准20243130650 | 集采范围外 | 新增（2025-06-23)、国家医保耗材27位编码变更
3f3e5518-97b7-11ed-bda4-34735a9d8166 | 杭州唯强医疗科技有限公司 | 91330108MA27XGPC8A | 54abcbf1-7a6e-11f0-88e5-34735a9d8166 | f25934eb-f49f-11ee-9447-b4055d63f15c | 外周血管支架类 | 主动脉夹层 | 分体式分支型胸主动脉覆膜支架系统 | 2a85ee91-f488-11ee-9447-b4055d63f15c | 分体式分支型胸主动脉覆膜支架系统 | 杭州唯强医疗科技有限公司 |  | 国械注准20243130650 |  | 分体式分支型胸主动脉覆膜支架系统由胸主内嵌覆膜支架系统和分支支架系统组成。其中胸主内嵌覆膜支架系统由胸主内嵌覆膜支架和胸主内嵌覆膜支架系统输送器组成，分支支架系统由分支支架和分支支架系统输送器组成。输送器鞘管表面涂有亲水涂层（涂层成分为聚乙烯吡咯烷酮），涂层长度为输送器鞘管的有效长度。胸主内嵌覆膜支架的结构包括主体支架结构和内嵌分支结构，由多圈镍钛合金支架和PET覆膜组成，其中镍钛合金支架由镍钛丝和不锈钢套固定而成，如图1所示；分支支架由多圈镍钛金属支架和ePTFE 膜热压而成；胸主内嵌覆膜支架系统输送器，由鞘管组件、内鞘芯组件、外鞘芯组件、推杆组件和手柄组件等部件组成；分支支架系统输送器，由鞘管组件、鞘芯组件、止血阀和手柄组件等部件组成。环氧乙烷灭菌，一次性使用。货架有效期3年。 | 该产品适用治疗近左锁骨下动脉的需要重建左锁骨下动脉血运的Stanford B型夹层患者。其近端锚定区长度应≥15mm；左锁骨下动脉距离左颈总动脉≥5mm。 | 主动脉夹层 |  | 7f38370c-2885-11ef-9db7-b4055d63f15c | 7f38370c-2885-11ef-9db7-b4055d63f15c | 分体式分支型胸主动脉覆膜支架系统 | C02060500114012101560000320 | C02060500100009101560000466 | 02-血管介入治疗类材料 | 06-外周血管介入治疗材料 | 05-胸主动脉支架 | 胸主动脉支架（单分支型/覆膜） | 14-合金 | 012-覆膜/单分支型 | WFT-TE-3030240-1030 | WFT-TE-3030240-1030 | 06942138402384 | 国械注准20243130650 | 集采范围外 | 新增（2025-06-23)、国家医保耗材27位编码变更
3f3e5518-97b7-11ed-bda4-34735a9d8166 | 杭州唯强医疗科技有限公司 | 91330108MA27XGPC8A | 54abccaa-7a6e-11f0-88e5-34735a9d8166 | f25934eb-f49f-11ee-9447-b4055d63f15c | 外周血管支架类 | 主动脉夹层 | 分体式分支型胸主动脉覆膜支架系统 | 2a85ee91-f488-11ee-9447-b4055d63f15c | 分体式分支型胸主动脉覆膜支架系统 | 杭州唯强医疗科技有限公司 |  | 国械注准20243130650 |  | 分体式分支型胸主动脉覆膜支架系统由胸主内嵌覆膜支架系统和分支支架系统组成。其中胸主内嵌覆膜支架系统由胸主内嵌覆膜支架和胸主内嵌覆膜支架系统输送器组成，分支支架系统由分支支架和分支支架系统输送器组成。输送器鞘管表面涂有亲水涂层（涂层成分为聚乙烯吡咯烷酮），涂层长度为输送器鞘管的有效长度。胸主内嵌覆膜支架的结构包括主体支架结构和内嵌分支结构，由多圈镍钛合金支架和PET覆膜组成，其中镍钛合金支架由镍钛丝和不锈钢套固定而成，如图1所示；分支支架由多圈镍钛金属支架和ePTFE 膜热压而成；胸主内嵌覆膜支架系统输送器，由鞘管组件、内鞘芯组件、外鞘芯组件、推杆组件和手柄组件等部件组成；分支支架系统输送器，由鞘管组件、鞘芯组件、止血阀和手柄组件等部件组成。环氧乙烷灭菌，一次性使用。货架有效期3年。 | 该产品适用治疗近左锁骨下动脉的需要重建左锁骨下动脉血运的Stanford B型夹层患者。其近端锚定区长度应≥15mm；左锁骨下动脉距离左颈总动脉≥5mm。 | 主动脉夹层 |  | 7f384c92-2885-11ef-9db7-b4055d63f15c | 7f384c92-2885-11ef-9db7-b4055d63f15c | 分体式分支型胸主动脉覆膜支架系统 | C02060500114012101560000321 | C02060500100009101560000467 | 02-血管介入治疗类材料 | 06-外周血管介入治疗材料 | 05-胸主动脉支架 | 胸主动脉支架（单分支型/覆膜） | 14-合金 | 012-覆膜/单分支型 | WFT-TE-3636200-1020 | WFT-TE-3636200-1020 | 06942138406818 | 国械注准20243130650 | 集采范围外 | 新增（2025-06-23)、国家医保耗材27位编码变更
3f3e5518-97b7-11ed-bda4-34735a9d8166 | 杭州唯强医疗科技有限公司 | 91330108MA27XGPC8A | 54abcd6e-7a6e-11f0-88e5-34735a9d8166 | f25934eb-f49f-11ee-9447-b4055d63f15c | 外周血管支架类 | 主动脉夹层 | 分体式分支型胸主动脉覆膜支架系统 | 2a85ee91-f488-11ee-9447-b4055d63f15c | 分体式分支型胸主动脉覆膜支架系统 | 杭州唯强医疗科技有限公司 |  | 国械注准20243130650 |  | 分体式分支型胸主动脉覆膜支架系统由胸主内嵌覆膜支架系统和分支支架系统组成。其中胸主内嵌覆膜支架系统由胸主内嵌覆膜支架和胸主内嵌覆膜支架系统输送器组成，分支支架系统由分支支架和分支支架系统输送器组成。输送器鞘管表面涂有亲水涂层（涂层成分为聚乙烯吡咯烷酮），涂层长度为输送器鞘管的有效长度。胸主内嵌覆膜支架的结构包括主体支架结构和内嵌分支结构，由多圈镍钛合金支架和PET覆膜组成，其中镍钛合金支架由镍钛丝和不锈钢套固定而成，如图1所示；分支支架由多圈镍钛金属支架和ePTFE 膜热压而成；胸主内嵌覆膜支架系统输送器，由鞘管组件、内鞘芯组件、外鞘芯组件、推杆组件和手柄组件等部件组成；分支支架系统输送器，由鞘管组件、鞘芯组件、止血阀和手柄组件等部件组成。环氧乙烷灭菌，一次性使用。货架有效期3年。 | 该产品适用治疗近左锁骨下动脉的需要重建左锁骨下动脉血运的Stanford B型夹层患者。其近端锚定区长度应≥15mm；左锁骨下动脉距离左颈总动脉≥5mm。 | 主动脉夹层 |  | 7f3861e9-2885-11ef-9db7-b4055d63f15c | 7f3861e9-2885-11ef-9db7-b4055d63f15c | 分体式分支型胸主动脉覆膜支架系统 | C02060500114012101560000322 | C02060500100009101560000468 | 02-血管介入治疗类材料 | 06-外周血管介入治疗材料 | 05-胸主动脉支架 | 胸主动脉支架（单分支型/覆膜） | 14-合金 | 012-覆膜/单分支型 | WFT-TE-3228240-1020 | WFT-TE-3228240-1020 | 06942138404029 | 国械注准20243130650 | 集采范围外 | 新增（2025-06-23)、国家医保耗材27位编码变更
3f3e5518-97b7-11ed-bda4-34735a9d8166 | 杭州唯强医疗科技有限公司 | 91330108MA27XGPC8A | 54abce2d-7a6e-11f0-88e5-34735a9d8166 | f25934eb-f49f-11ee-9447-b4055d63f15c | 外周血管支架类 | 主动脉夹层 | 分体式分支型胸主动脉覆膜支架系统 | 2a85ee91-f488-11ee-9447-b4055d63f15c | 分体式分支型胸主动脉覆膜支架系统 | 杭州唯强医疗科技有限公司 |  | 国械注准20243130650 |  | 分体式分支型胸主动脉覆膜支架系统由胸主内嵌覆膜支架系统和分支支架系统组成。其中胸主内嵌覆膜支架系统由胸主内嵌覆膜支架和胸主内嵌覆膜支架系统输送器组成，分支支架系统由分支支架和分支支架系统输送器组成。输送器鞘管表面涂有亲水涂层（涂层成分为聚乙烯吡咯烷酮），涂层长度为输送器鞘管的有效长度。胸主内嵌覆膜支架的结构包括主体支架结构和内嵌分支结构，由多圈镍钛合金支架和PET覆膜组成，其中镍钛合金支架由镍钛丝和不锈钢套固定而成，如图1所示；分支支架由多圈镍钛金属支架和ePTFE 膜热压而成；胸主内嵌覆膜支架系统输送器，由鞘管组件、内鞘芯组件、外鞘芯组件、推杆组件和手柄组件等部件组成；分支支架系统输送器，由鞘管组件、鞘芯组件、止血阀和手柄组件等部件组成。环氧乙烷灭菌，一次性使用。货架有效期3年。 | 该产品适用治疗近左锁骨下动脉的需要重建左锁骨下动脉血运的Stanford B型夹层患者。其近端锚定区长度应≥15mm；左锁骨下动脉距离左颈总动脉≥5mm。 | 主动脉夹层 |  | 7f387beb-2885-11ef-9db7-b4055d63f15c | 7f387beb-2885-11ef-9db7-b4055d63f15c | 分体式分支型胸主动脉覆膜支架系统 | C02060500114012101560000323 | C02060500100009101560000469 | 02-血管介入治疗类材料 | 06-外周血管介入治疗材料 | 05-胸主动脉支架 | 胸主动脉支架（单分支型/覆膜） | 14-合金 | 012-覆膜/单分支型 | WFT-TE-3026220-1020 | WFT-TE-3026220-1020 | 06942138402032 | 国械注准20243130650 | 集采范围外 | 新增（2025-06-23)、国家医保耗材27位编码变更
3f3e5518-97b7-11ed-bda4-34735a9d8166 | 杭州唯强医疗科技有限公司 | 91330108MA27XGPC8A | 54abcef0-7a6e-11f0-88e5-34735a9d8166 | f25934eb-f49f-11ee-9447-b4055d63f15c | 外周血管支架类 | 主动脉夹层 | 分体式分支型胸主动脉覆膜支架系统 | 2a85ee91-f488-11ee-9447-b4055d63f15c | 分体式分支型胸主动脉覆膜支架系统 | 杭州唯强医疗科技有限公司 |  | 国械注准20243130650 |  | 分体式分支型胸主动脉覆膜支架系统由胸主内嵌覆膜支架系统和分支支架系统组成。其中胸主内嵌覆膜支架系统由胸主内嵌覆膜支架和胸主内嵌覆膜支架系统输送器组成，分支支架系统由分支支架和分支支架系统输送器组成。输送器鞘管表面涂有亲水涂层（涂层成分为聚乙烯吡咯烷酮），涂层长度为输送器鞘管的有效长度。胸主内嵌覆膜支架的结构包括主体支架结构和内嵌分支结构，由多圈镍钛合金支架和PET覆膜组成，其中镍钛合金支架由镍钛丝和不锈钢套固定而成，如图1所示；分支支架由多圈镍钛金属支架和ePTFE 膜热压而成；胸主内嵌覆膜支架系统输送器，由鞘管组件、内鞘芯组件、外鞘芯组件、推杆组件和手柄组件等部件组成；分支支架系统输送器，由鞘管组件、鞘芯组件、止血阀和手柄组件等部件组成。环氧乙烷灭菌，一次性使用。货架有效期3年。 | 该产品适用治疗近左锁骨下动脉的需要重建左锁骨下动脉血运的Stanford B型夹层患者。其近端锚定区长度应≥15mm；左锁骨下动脉距离左颈总动脉≥5mm。 | 主动脉夹层 |  | 7f38899f-2885-11ef-9db7-b4055d63f15c | 7f38899f-2885-11ef-9db7-b4055d63f15c | 分体式分支型胸主动脉覆膜支架系统 | C02060500114012101560000324 | C02060500100009101560000470 | 02-血管介入治疗类材料 | 06-外周血管介入治疗材料 | 05-胸主动脉支架 | 胸主动脉支架（单分支型/覆膜） | 14-合金 | 012-覆膜/单分支型 | WFT-TE-3834220-1030 | WFT-TE-3834220-1030 | 06942138408751 | 国械注准20243130650 | 集采范围外 | 新增（2025-06-23)、国家医保耗材27位编码变更
3f3e5518-97b7-11ed-bda4-34735a9d8166 | 杭州唯强医疗科技有限公司 | 91330108MA27XGPC8A | 54abcfaa-7a6e-11f0-88e5-34735a9d8166 | f25934eb-f49f-11ee-9447-b4055d63f15c | 外周血管支架类 | 主动脉夹层 | 分体式分支型胸主动脉覆膜支架系统 | 2a85ee91-f488-11ee-9447-b4055d63f15c | 分体式分支型胸主动脉覆膜支架系统 | 杭州唯强医疗科技有限公司 |  | 国械注准20243130650 |  | 分体式分支型胸主动脉覆膜支架系统由胸主内嵌覆膜支架系统和分支支架系统组成。其中胸主内嵌覆膜支架系统由胸主内嵌覆膜支架和胸主内嵌覆膜支架系统输送器组成，分支支架系统由分支支架和分支支架系统输送器组成。输送器鞘管表面涂有亲水涂层（涂层成分为聚乙烯吡咯烷酮），涂层长度为输送器鞘管的有效长度。胸主内嵌覆膜支架的结构包括主体支架结构和内嵌分支结构，由多圈镍钛合金支架和PET覆膜组成，其中镍钛合金支架由镍钛丝和不锈钢套固定而成，如图1所示；分支支架由多圈镍钛金属支架和ePTFE 膜热压而成；胸主内嵌覆膜支架系统输送器，由鞘管组件、内鞘芯组件、外鞘芯组件、推杆组件和手柄组件等部件组成；分支支架系统输送器，由鞘管组件、鞘芯组件、止血阀和手柄组件等部件组成。环氧乙烷灭菌，一次性使用。货架有效期3年。 | 该产品适用治疗近左锁骨下动脉的需要重建左锁骨下动脉血运的Stanford B型夹层患者。其近端锚定区长度应≥15mm；左锁骨下动脉距离左颈总动脉≥5mm。 | 主动脉夹层 |  | 7f389715-2885-11ef-9db7-b4055d63f15c | 7f389715-2885-11ef-9db7-b4055d63f15c | 分体式分支型胸主动脉覆膜支架系统 | C02060500114012101560000325 | C02060500100009101560000471 | 02-血管介入治疗类材料 | 06-外周血管介入治疗材料 | 05-胸主动脉支架 | 胸主动脉支架（单分支型/覆膜） | 14-合金 | 012-覆膜/单分支型 | WFT-TE-3428220-1020 | WFT-TE-3428220-1020 | 06942138405439 | 国械注准20243130650 | 集采范围外 | 新增（2025-06-23)、国家医保耗材27位编码变更
3f3e5518-97b7-11ed-bda4-34735a9d8166 | 杭州唯强医疗科技有限公司 | 91330108MA27XGPC8A | 54abd2fd-7a6e-11f0-88e5-34735a9d8166 | f25934eb-f49f-11ee-9447-b4055d63f15c | 外周血管支架类 | 主动脉夹层 | 分体式分支型胸主动脉覆膜支架系统 | 2a85ee91-f488-11ee-9447-b4055d63f15c | 分体式分支型胸主动脉覆膜支架系统 | 杭州唯强医疗科技有限公司 |  | 国械注准20243130650 |  | 分体式分支型胸主动脉覆膜支架系统由胸主内嵌覆膜支架系统和分支支架系统组成。其中胸主内嵌覆膜支架系统由胸主内嵌覆膜支架和胸主内嵌覆膜支架系统输送器组成，分支支架系统由分支支架和分支支架系统输送器组成。输送器鞘管表面涂有亲水涂层（涂层成分为聚乙烯吡咯烷酮），涂层长度为输送器鞘管的有效长度。胸主内嵌覆膜支架的结构包括主体支架结构和内嵌分支结构，由多圈镍钛合金支架和PET覆膜组成，其中镍钛合金支架由镍钛丝和不锈钢套固定而成，如图1所示；分支支架由多圈镍钛金属支架和ePTFE 膜热压而成；胸主内嵌覆膜支架系统输送器，由鞘管组件、内鞘芯组件、外鞘芯组件、推杆组件和手柄组件等部件组成；分支支架系统输送器，由鞘管组件、鞘芯组件、止血阀和手柄组件等部件组成。环氧乙烷灭菌，一次性使用。货架有效期3年。 | 该产品适用治疗近左锁骨下动脉的需要重建左锁骨下动脉血运的Stanford B型夹层患者。其近端锚定区长度应≥15mm；左锁骨下动脉距离左颈总动脉≥5mm。 | 主动脉夹层 |  | 7f38ab26-2885-11ef-9db7-b4055d63f15c | 7f38ab26-2885-11ef-9db7-b4055d63f15c | 分体式分支型胸主动脉覆膜支架系统 | C02060500114012101560000326 | C02060500100009101560000472 | 02-血管介入治疗类材料 | 06-外周血管介入治疗材料 | 05-胸主动脉支架 | 胸主动脉支架（单分支型/覆膜） | 14-合金 | 012-覆膜/单分支型 | WFT-TE-3426220-1015 | WFT-TE-3426220-1015 | 06942138405392 | 国械注准20243130650 | 集采范围外 | 新增（2025-06-23)、国家医保耗材27位编码变更
3f3e5518-97b7-11ed-bda4-34735a9d8166 | 杭州唯强医疗科技有限公司 | 91330108MA27XGPC8A | 54abd3c0-7a6e-11f0-88e5-34735a9d8166 | f25934eb-f49f-11ee-9447-b4055d63f15c | 外周血管支架类 | 主动脉夹层 | 分体式分支型胸主动脉覆膜支架系统 | 2a85ee91-f488-11ee-9447-b4055d63f15c | 分体式分支型胸主动脉覆膜支架系统 | 杭州唯强医疗科技有限公司 |  | 国械注准20243130650 |  | 分体式分支型胸主动脉覆膜支架系统由胸主内嵌覆膜支架系统和分支支架系统组成。其中胸主内嵌覆膜支架系统由胸主内嵌覆膜支架和胸主内嵌覆膜支架系统输送器组成，分支支架系统由分支支架和分支支架系统输送器组成。输送器鞘管表面涂有亲水涂层（涂层成分为聚乙烯吡咯烷酮），涂层长度为输送器鞘管的有效长度。胸主内嵌覆膜支架的结构包括主体支架结构和内嵌分支结构，由多圈镍钛合金支架和PET覆膜组成，其中镍钛合金支架由镍钛丝和不锈钢套固定而成，如图1所示；分支支架由多圈镍钛金属支架和ePTFE 膜热压而成；胸主内嵌覆膜支架系统输送器，由鞘管组件、内鞘芯组件、外鞘芯组件、推杆组件和手柄组件等部件组成；分支支架系统输送器，由鞘管组件、鞘芯组件、止血阀和手柄组件等部件组成。环氧乙烷灭菌，一次性使用。货架有效期3年。 | 该产品适用治疗近左锁骨下动脉的需要重建左锁骨下动脉血运的Stanford B型夹层患者。其近端锚定区长度应≥15mm；左锁骨下动脉距离左颈总动脉≥5mm。 | 主动脉夹层 |  | 7f38c146-2885-11ef-9db7-b4055d63f15c | 7f38c146-2885-11ef-9db7-b4055d63f15c | 分体式分支型胸主动脉覆膜支架系统 | C02060500114012101560000327 | C02060500100009101560000473 | 02-血管介入治疗类材料 | 06-外周血管介入治疗材料 | 05-胸主动脉支架 | 胸主动脉支架（单分支型/覆膜） | 14-合金 | 012-覆膜/单分支型 | WFT-TE-3222220-1030 | WFT-TE-3222220-1030 | 06942138403800 | 国械注准20243130650 | 集采范围外 | 新增（2025-06-23)、国家医保耗材27位编码变更
3f3e5518-97b7-11ed-bda4-34735a9d8166 | 杭州唯强医疗科技有限公司 | 91330108MA27XGPC8A | 54abd484-7a6e-11f0-88e5-34735a9d8166 | f25934eb-f49f-11ee-9447-b4055d63f15c | 外周血管支架类 | 主动脉夹层 | 分体式分支型胸主动脉覆膜支架系统 | 2a85ee91-f488-11ee-9447-b4055d63f15c | 分体式分支型胸主动脉覆膜支架系统 | 杭州唯强医疗科技有限公司 |  | 国械注准20243130650 |  | 分体式分支型胸主动脉覆膜支架系统由胸主内嵌覆膜支架系统和分支支架系统组成。其中胸主内嵌覆膜支架系统由胸主内嵌覆膜支架和胸主内嵌覆膜支架系统输送器组成，分支支架系统由分支支架和分支支架系统输送器组成。输送器鞘管表面涂有亲水涂层（涂层成分为聚乙烯吡咯烷酮），涂层长度为输送器鞘管的有效长度。胸主内嵌覆膜支架的结构包括主体支架结构和内嵌分支结构，由多圈镍钛合金支架和PET覆膜组成，其中镍钛合金支架由镍钛丝和不锈钢套固定而成，如图1所示；分支支架由多圈镍钛金属支架和ePTFE 膜热压而成；胸主内嵌覆膜支架系统输送器，由鞘管组件、内鞘芯组件、外鞘芯组件、推杆组件和手柄组件等部件组成；分支支架系统输送器，由鞘管组件、鞘芯组件、止血阀和手柄组件等部件组成。环氧乙烷灭菌，一次性使用。货架有效期3年。 | 该产品适用治疗近左锁骨下动脉的需要重建左锁骨下动脉血运的Stanford B型夹层患者。其近端锚定区长度应≥15mm；左锁骨下动脉距离左颈总动脉≥5mm。 | 主动脉夹层 |  | 7f38cdfc-2885-11ef-9db7-b4055d63f15c | 7f38cdfc-2885-11ef-9db7-b4055d63f15c | 分体式分支型胸主动脉覆膜支架系统 | C02060500114012101560000328 | C02060500100009101560000474 | 02-血管介入治疗类材料 | 06-外周血管介入治疗材料 | 05-胸主动脉支架 | 胸主动脉支架（单分支型/覆膜） | 14-合金 | 012-覆膜/单分支型 | WFT-TE-4232240-1015 | WFT-TE-4232240-1015 | 06942138411430 | 国械注准20243130650 | 集采范围外 | 新增（2025-06-23)、国家医保耗材27位编码变更
3f3e5518-97b7-11ed-bda4-34735a9d8166 | 杭州唯强医疗科技有限公司 | 91330108MA27XGPC8A | 54abd542-7a6e-11f0-88e5-34735a9d8166 | f25934eb-f49f-11ee-9447-b4055d63f15c | 外周血管支架类 | 主动脉夹层 | 分体式分支型胸主动脉覆膜支架系统 | 2a85ee91-f488-11ee-9447-b4055d63f15c | 分体式分支型胸主动脉覆膜支架系统 | 杭州唯强医疗科技有限公司 |  | 国械注准20243130650 |  | 分体式分支型胸主动脉覆膜支架系统由胸主内嵌覆膜支架系统和分支支架系统组成。其中胸主内嵌覆膜支架系统由胸主内嵌覆膜支架和胸主内嵌覆膜支架系统输送器组成，分支支架系统由分支支架和分支支架系统输送器组成。输送器鞘管表面涂有亲水涂层（涂层成分为聚乙烯吡咯烷酮），涂层长度为输送器鞘管的有效长度。胸主内嵌覆膜支架的结构包括主体支架结构和内嵌分支结构，由多圈镍钛合金支架和PET覆膜组成，其中镍钛合金支架由镍钛丝和不锈钢套固定而成，如图1所示；分支支架由多圈镍钛金属支架和ePTFE 膜热压而成；胸主内嵌覆膜支架系统输送器，由鞘管组件、内鞘芯组件、外鞘芯组件、推杆组件和手柄组件等部件组成；分支支架系统输送器，由鞘管组件、鞘芯组件、止血阀和手柄组件等部件组成。环氧乙烷灭菌，一次性使用。货架有效期3年。 | 该产品适用治疗近左锁骨下动脉的需要重建左锁骨下动脉血运的Stanford B型夹层患者。其近端锚定区长度应≥15mm；左锁骨下动脉距离左颈总动脉≥5mm。 | 主动脉夹层 |  | 7f38da7a-2885-11ef-9db7-b4055d63f15c | 7f38da7a-2885-11ef-9db7-b4055d63f15c | 分体式分支型胸主动脉覆膜支架系统 | C02060500114012101560000329 | C02060500100009101560000475 | 02-血管介入治疗类材料 | 06-外周血管介入治疗材料 | 05-胸主动脉支架 | 胸主动脉支架（单分支型/覆膜） | 14-合金 | 012-覆膜/单分支型 | WFT-TE-4232220-1030 | WFT-TE-4232220-1030 | 06942138411317 | 国械注准20243130650 | 集采范围外 | 新增（2025-06-23)、国家医保耗材27位编码变更
3f3e5518-97b7-11ed-bda4-34735a9d8166 | 杭州唯强医疗科技有限公司 | 91330108MA27XGPC8A | 54abd601-7a6e-11f0-88e5-34735a9d8166 | f25934eb-f49f-11ee-9447-b4055d63f15c | 外周血管支架类 | 主动脉夹层 | 分体式分支型胸主动脉覆膜支架系统 | 2a85ee91-f488-11ee-9447-b4055d63f15c | 分体式分支型胸主动脉覆膜支架系统 | 杭州唯强医疗科技有限公司 |  | 国械注准20243130650 |  | 分体式分支型胸主动脉覆膜支架系统由胸主内嵌覆膜支架系统和分支支架系统组成。其中胸主内嵌覆膜支架系统由胸主内嵌覆膜支架和胸主内嵌覆膜支架系统输送器组成，分支支架系统由分支支架和分支支架系统输送器组成。输送器鞘管表面涂有亲水涂层（涂层成分为聚乙烯吡咯烷酮），涂层长度为输送器鞘管的有效长度。胸主内嵌覆膜支架的结构包括主体支架结构和内嵌分支结构，由多圈镍钛合金支架和PET覆膜组成，其中镍钛合金支架由镍钛丝和不锈钢套固定而成，如图1所示；分支支架由多圈镍钛金属支架和ePTFE 膜热压而成；胸主内嵌覆膜支架系统输送器，由鞘管组件、内鞘芯组件、外鞘芯组件、推杆组件和手柄组件等部件组成；分支支架系统输送器，由鞘管组件、鞘芯组件、止血阀和手柄组件等部件组成。环氧乙烷灭菌，一次性使用。货架有效期3年。 | 该产品适用治疗近左锁骨下动脉的需要重建左锁骨下动脉血运的Stanford B型夹层患者。其近端锚定区长度应≥15mm；左锁骨下动脉距离左颈总动脉≥5mm。 | 主动脉夹层 |  | 7f38ea80-2885-11ef-9db7-b4055d63f15c | 7f38ea80-2885-11ef-9db7-b4055d63f15c | 分体式分支型胸主动脉覆膜支架系统 | C02060500114012101560000330 | C02060500100009101560000476 | 02-血管介入治疗类材料 | 06-外周血管介入治疗材料 | 05-胸主动脉支架 | 胸主动脉支架（单分支型/覆膜） | 14-合金 | 012-覆膜/单分支型 | WFT-TE-3628240-1020 | WFT-TE-3628240-1020 | 06942138407549 | 国械注准20243130650 | 集采范围外 | 新增（2025-06-23)、国家医保耗材27位编码变更
3f3e5518-97b7-11ed-bda4-34735a9d8166 | 杭州唯强医疗科技有限公司 | 91330108MA27XGPC8A | 54abd6c0-7a6e-11f0-88e5-34735a9d8166 | f25934eb-f49f-11ee-9447-b4055d63f15c | 外周血管支架类 | 主动脉夹层 | 分体式分支型胸主动脉覆膜支架系统 | 2a85ee91-f488-11ee-9447-b4055d63f15c | 分体式分支型胸主动脉覆膜支架系统 | 杭州唯强医疗科技有限公司 |  | 国械注准20243130650 |  | 分体式分支型胸主动脉覆膜支架系统由胸主内嵌覆膜支架系统和分支支架系统组成。其中胸主内嵌覆膜支架系统由胸主内嵌覆膜支架和胸主内嵌覆膜支架系统输送器组成，分支支架系统由分支支架和分支支架系统输送器组成。输送器鞘管表面涂有亲水涂层（涂层成分为聚乙烯吡咯烷酮），涂层长度为输送器鞘管的有效长度。胸主内嵌覆膜支架的结构包括主体支架结构和内嵌分支结构，由多圈镍钛合金支架和PET覆膜组成，其中镍钛合金支架由镍钛丝和不锈钢套固定而成，如图1所示；分支支架由多圈镍钛金属支架和ePTFE 膜热压而成；胸主内嵌覆膜支架系统输送器，由鞘管组件、内鞘芯组件、外鞘芯组件、推杆组件和手柄组件等部件组成；分支支架系统输送器，由鞘管组件、鞘芯组件、止血阀和手柄组件等部件组成。环氧乙烷灭菌，一次性使用。货架有效期3年。 | 该产品适用治疗近左锁骨下动脉的需要重建左锁骨下动脉血运的Stanford B型夹层患者。其近端锚定区长度应≥15mm；左锁骨下动脉距离左颈总动脉≥5mm。 | 主动脉夹层 |  | 7f3900ef-2885-11ef-9db7-b4055d63f15c | 7f3900ef-2885-11ef-9db7-b4055d63f15c | 分体式分支型胸主动脉覆膜支架系统 | C02060500114012101560000331 | C02060500100009101560000477 | 02-血管介入治疗类材料 | 06-外周血管介入治疗材料 | 05-胸主动脉支架 | 胸主动脉支架（单分支型/覆膜） | 14-合金 | 012-覆膜/单分支型 | WFT-TE-3430220-1030 | WFT-TE-3430220-1030 | 06942138405521 | 国械注准20243130650 | 集采范围外 | 新增（2025-06-23)、国家医保耗材27位编码变更
3f3e5518-97b7-11ed-bda4-34735a9d8166 | 杭州唯强医疗科技有限公司 | 91330108MA27XGPC8A | 54abd77e-7a6e-11f0-88e5-34735a9d8166 | f25934eb-f49f-11ee-9447-b4055d63f15c | 外周血管支架类 | 主动脉夹层 | 分体式分支型胸主动脉覆膜支架系统 | 2a85ee91-f488-11ee-9447-b4055d63f15c | 分体式分支型胸主动脉覆膜支架系统 | 杭州唯强医疗科技有限公司 |  | 国械注准20243130650 |  | 分体式分支型胸主动脉覆膜支架系统由胸主内嵌覆膜支架系统和分支支架系统组成。其中胸主内嵌覆膜支架系统由胸主内嵌覆膜支架和胸主内嵌覆膜支架系统输送器组成，分支支架系统由分支支架和分支支架系统输送器组成。输送器鞘管表面涂有亲水涂层（涂层成分为聚乙烯吡咯烷酮），涂层长度为输送器鞘管的有效长度。胸主内嵌覆膜支架的结构包括主体支架结构和内嵌分支结构，由多圈镍钛合金支架和PET覆膜组成，其中镍钛合金支架由镍钛丝和不锈钢套固定而成，如图1所示；分支支架由多圈镍钛金属支架和ePTFE 膜热压而成；胸主内嵌覆膜支架系统输送器，由鞘管组件、内鞘芯组件、外鞘芯组件、推杆组件和手柄组件等部件组成；分支支架系统输送器，由鞘管组件、鞘芯组件、止血阀和手柄组件等部件组成。环氧乙烷灭菌，一次性使用。货架有效期3年。 | 该产品适用治疗近左锁骨下动脉的需要重建左锁骨下动脉血运的Stanford B型夹层患者。其近端锚定区长度应≥15mm；左锁骨下动脉距离左颈总动脉≥5mm。 | 主动脉夹层 |  | 7f390f11-2885-11ef-9db7-b4055d63f15c | 7f390f11-2885-11ef-9db7-b4055d63f15c | 分体式分支型胸主动脉覆膜支架系统 | C02060500114012101560000332 | C02060500100009101560000478 | 02-血管介入治疗类材料 | 06-外周血管介入治疗材料 | 05-胸主动脉支架 | 胸主动脉支架（单分支型/覆膜） | 14-合金 | 012-覆膜/单分支型 | WFT-TE-3832200-1030 | WFT-TE-3832200-1030 | 06942138408485 | 国械注准20243130650 | 集采范围外 | 新增（2025-06-23)、国家医保耗材27位编码变更
3f3e5518-97b7-11ed-bda4-34735a9d8166 | 杭州唯强医疗科技有限公司 | 91330108MA27XGPC8A | 54abd838-7a6e-11f0-88e5-34735a9d8166 | f25934eb-f49f-11ee-9447-b4055d63f15c | 外周血管支架类 | 主动脉夹层 | 分体式分支型胸主动脉覆膜支架系统 | 2a85ee91-f488-11ee-9447-b4055d63f15c | 分体式分支型胸主动脉覆膜支架系统 | 杭州唯强医疗科技有限公司 |  | 国械注准20243130650 |  | 分体式分支型胸主动脉覆膜支架系统由胸主内嵌覆膜支架系统和分支支架系统组成。其中胸主内嵌覆膜支架系统由胸主内嵌覆膜支架和胸主内嵌覆膜支架系统输送器组成，分支支架系统由分支支架和分支支架系统输送器组成。输送器鞘管表面涂有亲水涂层（涂层成分为聚乙烯吡咯烷酮），涂层长度为输送器鞘管的有效长度。胸主内嵌覆膜支架的结构包括主体支架结构和内嵌分支结构，由多圈镍钛合金支架和PET覆膜组成，其中镍钛合金支架由镍钛丝和不锈钢套固定而成，如图1所示；分支支架由多圈镍钛金属支架和ePTFE 膜热压而成；胸主内嵌覆膜支架系统输送器，由鞘管组件、内鞘芯组件、外鞘芯组件、推杆组件和手柄组件等部件组成；分支支架系统输送器，由鞘管组件、鞘芯组件、止血阀和手柄组件等部件组成。环氧乙烷灭菌，一次性使用。货架有效期3年。 | 该产品适用治疗近左锁骨下动脉的需要重建左锁骨下动脉血运的Stanford B型夹层患者。其近端锚定区长度应≥15mm；左锁骨下动脉距离左颈总动脉≥5mm。 | 主动脉夹层 |  | 7f391f23-2885-11ef-9db7-b4055d63f15c | 7f391f23-2885-11ef-9db7-b4055d63f15c | 分体式分支型胸主动脉覆膜支架系统 | C02060500114012101560000333 | C02060500100009101560000479 | 02-血管介入治疗类材料 | 06-外周血管介入治疗材料 | 05-胸主动脉支架 | 胸主动脉支架（单分支型/覆膜） | 14-合金 | 012-覆膜/单分支型 | WFT-TE-2824220-1020 | WFT-TE-2824220-1020 | 06942138400748 | 国械注准20243130650 | 集采范围外 | 新增（2025-06-23)、国家医保耗材27位编码变更
3f3e5518-97b7-11ed-bda4-34735a9d8166 | 杭州唯强医疗科技有限公司 | 91330108MA27XGPC8A | 54abdb8a-7a6e-11f0-88e5-34735a9d8166 | f25934eb-f49f-11ee-9447-b4055d63f15c | 外周血管支架类 | 主动脉夹层 | 分体式分支型胸主动脉覆膜支架系统 | 2a85ee91-f488-11ee-9447-b4055d63f15c | 分体式分支型胸主动脉覆膜支架系统 | 杭州唯强医疗科技有限公司 |  | 国械注准20243130650 |  | 分体式分支型胸主动脉覆膜支架系统由胸主内嵌覆膜支架系统和分支支架系统组成。其中胸主内嵌覆膜支架系统由胸主内嵌覆膜支架和胸主内嵌覆膜支架系统输送器组成，分支支架系统由分支支架和分支支架系统输送器组成。输送器鞘管表面涂有亲水涂层（涂层成分为聚乙烯吡咯烷酮），涂层长度为输送器鞘管的有效长度。胸主内嵌覆膜支架的结构包括主体支架结构和内嵌分支结构，由多圈镍钛合金支架和PET覆膜组成，其中镍钛合金支架由镍钛丝和不锈钢套固定而成，如图1所示；分支支架由多圈镍钛金属支架和ePTFE 膜热压而成；胸主内嵌覆膜支架系统输送器，由鞘管组件、内鞘芯组件、外鞘芯组件、推杆组件和手柄组件等部件组成；分支支架系统输送器，由鞘管组件、鞘芯组件、止血阀和手柄组件等部件组成。环氧乙烷灭菌，一次性使用。货架有效期3年。 | 该产品适用治疗近左锁骨下动脉的需要重建左锁骨下动脉血运的Stanford B型夹层患者。其近端锚定区长度应≥15mm；左锁骨下动脉距离左颈总动脉≥5mm。 | 主动脉夹层 |  | 7f392e39-2885-11ef-9db7-b4055d63f15c | 7f392e39-2885-11ef-9db7-b4055d63f15c | 分体式分支型胸主动脉覆膜支架系统 | C02060500114012101560000334 | C02060500100009101560000480 | 02-血管介入治疗类材料 | 06-外周血管介入治疗材料 | 05-胸主动脉支架 | 胸主动脉支架（单分支型/覆膜） | 14-合金 | 012-覆膜/单分支型 | WFT-TE-3232200-1030 | WFT-TE-3232200-1030 | 06942138403411 | 国械注准20243130650 | 集采范围外 | 新增（2025-06-23)、国家医保耗材27位编码变更
3f3e5518-97b7-11ed-bda4-34735a9d8166 | 杭州唯强医疗科技有限公司 | 91330108MA27XGPC8A | 54abdc49-7a6e-11f0-88e5-34735a9d8166 | f25934eb-f49f-11ee-9447-b4055d63f15c | 外周血管支架类 | 主动脉夹层 | 分体式分支型胸主动脉覆膜支架系统 | 2a85ee91-f488-11ee-9447-b4055d63f15c | 分体式分支型胸主动脉覆膜支架系统 | 杭州唯强医疗科技有限公司 |  | 国械注准20243130650 |  | 分体式分支型胸主动脉覆膜支架系统由胸主内嵌覆膜支架系统和分支支架系统组成。其中胸主内嵌覆膜支架系统由胸主内嵌覆膜支架和胸主内嵌覆膜支架系统输送器组成，分支支架系统由分支支架和分支支架系统输送器组成。输送器鞘管表面涂有亲水涂层（涂层成分为聚乙烯吡咯烷酮），涂层长度为输送器鞘管的有效长度。胸主内嵌覆膜支架的结构包括主体支架结构和内嵌分支结构，由多圈镍钛合金支架和PET覆膜组成，其中镍钛合金支架由镍钛丝和不锈钢套固定而成，如图1所示；分支支架由多圈镍钛金属支架和ePTFE 膜热压而成；胸主内嵌覆膜支架系统输送器，由鞘管组件、内鞘芯组件、外鞘芯组件、推杆组件和手柄组件等部件组成；分支支架系统输送器，由鞘管组件、鞘芯组件、止血阀和手柄组件等部件组成。环氧乙烷灭菌，一次性使用。货架有效期3年。 | 该产品适用治疗近左锁骨下动脉的需要重建左锁骨下动脉血运的Stanford B型夹层患者。其近端锚定区长度应≥15mm；左锁骨下动脉距离左颈总动脉≥5mm。 | 主动脉夹层 |  | 7f393b8f-2885-11ef-9db7-b4055d63f15c | 7f393b8f-2885-11ef-9db7-b4055d63f15c | 分体式分支型胸主动脉覆膜支架系统 | C02060500114012101560000335 | C02060500100009101560000481 | 02-血管介入治疗类材料 | 06-外周血管介入治疗材料 | 05-胸主动脉支架 | 胸主动脉支架（单分支型/覆膜） | 14-合金 | 012-覆膜/单分支型 | WFT-TE-3030240-1020 | WFT-TE-3030240-1020 | 06942138402308 | 国械注准20243130650 | 集采范围外 | 新增（2025-06-23)、国家医保耗材27位编码变更
3f3e5518-97b7-11ed-bda4-34735a9d8166 | 杭州唯强医疗科技有限公司 | 91330108MA27XGPC8A | 54abdd16-7a6e-11f0-88e5-34735a9d8166 | f25934eb-f49f-11ee-9447-b4055d63f15c | 外周血管支架类 | 主动脉夹层 | 分体式分支型胸主动脉覆膜支架系统 | 2a85ee91-f488-11ee-9447-b4055d63f15c | 分体式分支型胸主动脉覆膜支架系统 | 杭州唯强医疗科技有限公司 |  | 国械注准20243130650 |  | 分体式分支型胸主动脉覆膜支架系统由胸主内嵌覆膜支架系统和分支支架系统组成。其中胸主内嵌覆膜支架系统由胸主内嵌覆膜支架和胸主内嵌覆膜支架系统输送器组成，分支支架系统由分支支架和分支支架系统输送器组成。输送器鞘管表面涂有亲水涂层（涂层成分为聚乙烯吡咯烷酮），涂层长度为输送器鞘管的有效长度。胸主内嵌覆膜支架的结构包括主体支架结构和内嵌分支结构，由多圈镍钛合金支架和PET覆膜组成，其中镍钛合金支架由镍钛丝和不锈钢套固定而成，如图1所示；分支支架由多圈镍钛金属支架和ePTFE 膜热压而成；胸主内嵌覆膜支架系统输送器，由鞘管组件、内鞘芯组件、外鞘芯组件、推杆组件和手柄组件等部件组成；分支支架系统输送器，由鞘管组件、鞘芯组件、止血阀和手柄组件等部件组成。环氧乙烷灭菌，一次性使用。货架有效期3年。 | 该产品适用治疗近左锁骨下动脉的需要重建左锁骨下动脉血运的Stanford B型夹层患者。其近端锚定区长度应≥15mm；左锁骨下动脉距离左颈总动脉≥5mm。 | 主动脉夹层 |  | 7f394918-2885-11ef-9db7-b4055d63f15c | 7f394918-2885-11ef-9db7-b4055d63f15c | 分体式分支型胸主动脉覆膜支架系统 | C02060500114012101560000336 | C02060500100009101560000482 | 02-血管介入治疗类材料 | 06-外周血管介入治疗材料 | 05-胸主动脉支架 | 胸主动脉支架（单分支型/覆膜） | 14-合金 | 012-覆膜/单分支型 | WFT-TE-2822240-1015 | WFT-TE-2822240-1015 | 06942138400939 | 国械注准20243130650 | 集采范围外 | 新增（2025-06-23)、国家医保耗材27位编码变更
3f3e5518-97b7-11ed-bda4-34735a9d8166 | 杭州唯强医疗科技有限公司 | 91330108MA27XGPC8A | 54abdddf-7a6e-11f0-88e5-34735a9d8166 | f25934eb-f49f-11ee-9447-b4055d63f15c | 外周血管支架类 | 主动脉夹层 | 分体式分支型胸主动脉覆膜支架系统 | 2a85ee91-f488-11ee-9447-b4055d63f15c | 分体式分支型胸主动脉覆膜支架系统 | 杭州唯强医疗科技有限公司 |  | 国械注准20243130650 |  | 分体式分支型胸主动脉覆膜支架系统由胸主内嵌覆膜支架系统和分支支架系统组成。其中胸主内嵌覆膜支架系统由胸主内嵌覆膜支架和胸主内嵌覆膜支架系统输送器组成，分支支架系统由分支支架和分支支架系统输送器组成。输送器鞘管表面涂有亲水涂层（涂层成分为聚乙烯吡咯烷酮），涂层长度为输送器鞘管的有效长度。胸主内嵌覆膜支架的结构包括主体支架结构和内嵌分支结构，由多圈镍钛合金支架和PET覆膜组成，其中镍钛合金支架由镍钛丝和不锈钢套固定而成，如图1所示；分支支架由多圈镍钛金属支架和ePTFE 膜热压而成；胸主内嵌覆膜支架系统输送器，由鞘管组件、内鞘芯组件、外鞘芯组件、推杆组件和手柄组件等部件组成；分支支架系统输送器，由鞘管组件、鞘芯组件、止血阀和手柄组件等部件组成。环氧乙烷灭菌，一次性使用。货架有效期3年。 | 该产品适用治疗近左锁骨下动脉的需要重建左锁骨下动脉血运的Stanford B型夹层患者。其近端锚定区长度应≥15mm；左锁骨下动脉距离左颈总动脉≥5mm。 | 主动脉夹层 |  | 7f396222-2885-11ef-9db7-b4055d63f15c | 7f396222-2885-11ef-9db7-b4055d63f15c | 分体式分支型胸主动脉覆膜支架系统 | C02060500114012101560000337 | C02060500100009101560000483 | 02-血管介入治疗类材料 | 06-外周血管介入治疗材料 | 05-胸主动脉支架 | 胸主动脉支架（单分支型/覆膜） | 14-合金 | 012-覆膜/单分支型 | WFT-TE-3222220-1015 | WFT-TE-3222220-1015 | 06942138403657 | 国械注准20243130650 | 集采范围外 | 新增（2025-06-23)、国家医保耗材27位编码变更
3f3e5518-97b7-11ed-bda4-34735a9d8166 | 杭州唯强医疗科技有限公司 | 91330108MA27XGPC8A | 54abde9d-7a6e-11f0-88e5-34735a9d8166 | f25934eb-f49f-11ee-9447-b4055d63f15c | 外周血管支架类 | 主动脉夹层 | 分体式分支型胸主动脉覆膜支架系统 | 2a85ee91-f488-11ee-9447-b4055d63f15c | 分体式分支型胸主动脉覆膜支架系统 | 杭州唯强医疗科技有限公司 |  | 国械注准20243130650 |  | 分体式分支型胸主动脉覆膜支架系统由胸主内嵌覆膜支架系统和分支支架系统组成。其中胸主内嵌覆膜支架系统由胸主内嵌覆膜支架和胸主内嵌覆膜支架系统输送器组成，分支支架系统由分支支架和分支支架系统输送器组成。输送器鞘管表面涂有亲水涂层（涂层成分为聚乙烯吡咯烷酮），涂层长度为输送器鞘管的有效长度。胸主内嵌覆膜支架的结构包括主体支架结构和内嵌分支结构，由多圈镍钛合金支架和PET覆膜组成，其中镍钛合金支架由镍钛丝和不锈钢套固定而成，如图1所示；分支支架由多圈镍钛金属支架和ePTFE 膜热压而成；胸主内嵌覆膜支架系统输送器，由鞘管组件、内鞘芯组件、外鞘芯组件、推杆组件和手柄组件等部件组成；分支支架系统输送器，由鞘管组件、鞘芯组件、止血阀和手柄组件等部件组成。环氧乙烷灭菌，一次性使用。货架有效期3年。 | 该产品适用治疗近左锁骨下动脉的需要重建左锁骨下动脉血运的Stanford B型夹层患者。其近端锚定区长度应≥15mm；左锁骨下动脉距离左颈总动脉≥5mm。 | 主动脉夹层 |  | 7f397aa1-2885-11ef-9db7-b4055d63f15c | 7f397aa1-2885-11ef-9db7-b4055d63f15c | 分体式分支型胸主动脉覆膜支架系统 | C02060500114012101560000338 | C02060500100009101560000484 | 02-血管介入治疗类材料 | 06-外周血管介入治疗材料 | 05-胸主动脉支架 | 胸主动脉支架（单分支型/覆膜） | 14-合金 | 012-覆膜/单分支型 | WFT-TE-3024200-1020 | WFT-TE-3024200-1020 | 06942138401769 | 国械注准20243130650 | 集采范围外 | 新增（2025-06-23)、国家医保耗材27位编码变更
3f3e5518-97b7-11ed-bda4-34735a9d8166 | 杭州唯强医疗科技有限公司 | 91330108MA27XGPC8A | 54abdf5c-7a6e-11f0-88e5-34735a9d8166 | f25934eb-f49f-11ee-9447-b4055d63f15c | 外周血管支架类 | 主动脉夹层 | 分体式分支型胸主动脉覆膜支架系统 | 2a85ee91-f488-11ee-9447-b4055d63f15c | 分体式分支型胸主动脉覆膜支架系统 | 杭州唯强医疗科技有限公司 |  | 国械注准20243130650 |  | 分体式分支型胸主动脉覆膜支架系统由胸主内嵌覆膜支架系统和分支支架系统组成。其中胸主内嵌覆膜支架系统由胸主内嵌覆膜支架和胸主内嵌覆膜支架系统输送器组成，分支支架系统由分支支架和分支支架系统输送器组成。输送器鞘管表面涂有亲水涂层（涂层成分为聚乙烯吡咯烷酮），涂层长度为输送器鞘管的有效长度。胸主内嵌覆膜支架的结构包括主体支架结构和内嵌分支结构，由多圈镍钛合金支架和PET覆膜组成，其中镍钛合金支架由镍钛丝和不锈钢套固定而成，如图1所示；分支支架由多圈镍钛金属支架和ePTFE 膜热压而成；胸主内嵌覆膜支架系统输送器，由鞘管组件、内鞘芯组件、外鞘芯组件、推杆组件和手柄组件等部件组成；分支支架系统输送器，由鞘管组件、鞘芯组件、止血阀和手柄组件等部件组成。环氧乙烷灭菌，一次性使用。货架有效期3年。 | 该产品适用治疗近左锁骨下动脉的需要重建左锁骨下动脉血运的Stanford B型夹层患者。其近端锚定区长度应≥15mm；左锁骨下动脉距离左颈总动脉≥5mm。 | 主动脉夹层 |  | 7f399043-2885-11ef-9db7-b4055d63f15c | 7f399043-2885-11ef-9db7-b4055d63f15c | 分体式分支型胸主动脉覆膜支架系统 | C02060500114012101560000339 | C02060500100009101560000485 | 02-血管介入治疗类材料 | 06-外周血管介入治疗材料 | 05-胸主动脉支架 | 胸主动脉支架（单分支型/覆膜） | 14-合金 | 012-覆膜/单分支型 | WFT-TE-2828240-1015 | WFT-TE-2828240-1015 | 06942138400915 | 国械注准20243130650 | 集采范围外 | 新增（2025-06-23)、国家医保耗材27位编码变更
3f3e5518-97b7-11ed-bda4-34735a9d8166 | 杭州唯强医疗科技有限公司 | 91330108MA27XGPC8A | 54abe01b-7a6e-11f0-88e5-34735a9d8166 | f25934eb-f49f-11ee-9447-b4055d63f15c | 外周血管支架类 | 主动脉夹层 | 分体式分支型胸主动脉覆膜支架系统 | 2a85ee91-f488-11ee-9447-b4055d63f15c | 分体式分支型胸主动脉覆膜支架系统 | 杭州唯强医疗科技有限公司 |  | 国械注准20243130650 |  | 分体式分支型胸主动脉覆膜支架系统由胸主内嵌覆膜支架系统和分支支架系统组成。其中胸主内嵌覆膜支架系统由胸主内嵌覆膜支架和胸主内嵌覆膜支架系统输送器组成，分支支架系统由分支支架和分支支架系统输送器组成。输送器鞘管表面涂有亲水涂层（涂层成分为聚乙烯吡咯烷酮），涂层长度为输送器鞘管的有效长度。胸主内嵌覆膜支架的结构包括主体支架结构和内嵌分支结构，由多圈镍钛合金支架和PET覆膜组成，其中镍钛合金支架由镍钛丝和不锈钢套固定而成，如图1所示；分支支架由多圈镍钛金属支架和ePTFE 膜热压而成；胸主内嵌覆膜支架系统输送器，由鞘管组件、内鞘芯组件、外鞘芯组件、推杆组件和手柄组件等部件组成；分支支架系统输送器，由鞘管组件、鞘芯组件、止血阀和手柄组件等部件组成。环氧乙烷灭菌，一次性使用。货架有效期3年。 | 该产品适用治疗近左锁骨下动脉的需要重建左锁骨下动脉血运的Stanford B型夹层患者。其近端锚定区长度应≥15mm；左锁骨下动脉距离左颈总动脉≥5mm。 | 主动脉夹层 |  | 7f399c77-2885-11ef-9db7-b4055d63f15c | 7f399c77-2885-11ef-9db7-b4055d63f15c | 分体式分支型胸主动脉覆膜支架系统 | C02060500114012101560000340 | C02060500100009101560000486 | 02-血管介入治疗类材料 | 06-外周血管介入治疗材料 | 05-胸主动脉支架 | 胸主动脉支架（单分支型/覆膜） | 14-合金 | 012-覆膜/单分支型 | WFT-TE-3830200-1020 | WFT-TE-3830200-1020 | 06942138408416 | 国械注准20243130650 | 集采范围外 | 新增（2025-06-23)、国家医保耗材27位编码变更
3f3e5518-97b7-11ed-bda4-34735a9d8166 | 杭州唯强医疗科技有限公司 | 91330108MA27XGPC8A | 54abe363-7a6e-11f0-88e5-34735a9d8166 | f25934eb-f49f-11ee-9447-b4055d63f15c | 外周血管支架类 | 主动脉夹层 | 分体式分支型胸主动脉覆膜支架系统 | 2a85ee91-f488-11ee-9447-b4055d63f15c | 分体式分支型胸主动脉覆膜支架系统 | 杭州唯强医疗科技有限公司 |  | 国械注准20243130650 |  | 分体式分支型胸主动脉覆膜支架系统由胸主内嵌覆膜支架系统和分支支架系统组成。其中胸主内嵌覆膜支架系统由胸主内嵌覆膜支架和胸主内嵌覆膜支架系统输送器组成，分支支架系统由分支支架和分支支架系统输送器组成。输送器鞘管表面涂有亲水涂层（涂层成分为聚乙烯吡咯烷酮），涂层长度为输送器鞘管的有效长度。胸主内嵌覆膜支架的结构包括主体支架结构和内嵌分支结构，由多圈镍钛合金支架和PET覆膜组成，其中镍钛合金支架由镍钛丝和不锈钢套固定而成，如图1所示；分支支架由多圈镍钛金属支架和ePTFE 膜热压而成；胸主内嵌覆膜支架系统输送器，由鞘管组件、内鞘芯组件、外鞘芯组件、推杆组件和手柄组件等部件组成；分支支架系统输送器，由鞘管组件、鞘芯组件、止血阀和手柄组件等部件组成。环氧乙烷灭菌，一次性使用。货架有效期3年。 | 该产品适用治疗近左锁骨下动脉的需要重建左锁骨下动脉血运的Stanford B型夹层患者。其近端锚定区长度应≥15mm；左锁骨下动脉距离左颈总动脉≥5mm。 | 主动脉夹层 |  | 7f39aa7e-2885-11ef-9db7-b4055d63f15c | 7f39aa7e-2885-11ef-9db7-b4055d63f15c | 分体式分支型胸主动脉覆膜支架系统 | C02060500114012101560000341 | C02060500100009101560000487 | 02-血管介入治疗类材料 | 06-外周血管介入治疗材料 | 05-胸主动脉支架 | 胸主动脉支架（单分支型/覆膜） | 14-合金 | 012-覆膜/单分支型 | WFT-TE-3834200-1020 | WFT-TE-3834200-1020 | 06942138408393 | 国械注准20243130650 | 集采范围外 | 新增（2025-06-23)、国家医保耗材27位编码变更
3f3e5518-97b7-11ed-bda4-34735a9d8166 | 杭州唯强医疗科技有限公司 | 91330108MA27XGPC8A | 54abe422-7a6e-11f0-88e5-34735a9d8166 | f25934eb-f49f-11ee-9447-b4055d63f15c | 外周血管支架类 | 主动脉夹层 | 分体式分支型胸主动脉覆膜支架系统 | 2a85ee91-f488-11ee-9447-b4055d63f15c | 分体式分支型胸主动脉覆膜支架系统 | 杭州唯强医疗科技有限公司 |  | 国械注准20243130650 |  | 分体式分支型胸主动脉覆膜支架系统由胸主内嵌覆膜支架系统和分支支架系统组成。其中胸主内嵌覆膜支架系统由胸主内嵌覆膜支架和胸主内嵌覆膜支架系统输送器组成，分支支架系统由分支支架和分支支架系统输送器组成。输送器鞘管表面涂有亲水涂层（涂层成分为聚乙烯吡咯烷酮），涂层长度为输送器鞘管的有效长度。胸主内嵌覆膜支架的结构包括主体支架结构和内嵌分支结构，由多圈镍钛合金支架和PET覆膜组成，其中镍钛合金支架由镍钛丝和不锈钢套固定而成，如图1所示；分支支架由多圈镍钛金属支架和ePTFE 膜热压而成；胸主内嵌覆膜支架系统输送器，由鞘管组件、内鞘芯组件、外鞘芯组件、推杆组件和手柄组件等部件组成；分支支架系统输送器，由鞘管组件、鞘芯组件、止血阀和手柄组件等部件组成。环氧乙烷灭菌，一次性使用。货架有效期3年。 | 该产品适用治疗近左锁骨下动脉的需要重建左锁骨下动脉血运的Stanford B型夹层患者。其近端锚定区长度应≥15mm；左锁骨下动脉距离左颈总动脉≥5mm。 | 主动脉夹层 |  | 7f39bc2f-2885-11ef-9db7-b4055d63f15c | 7f39bc2f-2885-11ef-9db7-b4055d63f15c | 分体式分支型胸主动脉覆膜支架系统 | C02060500114012101560000342 | C02060500100009101560000488 | 02-血管介入治疗类材料 | 06-外周血管介入治疗材料 | 05-胸主动脉支架 | 胸主动脉支架（单分支型/覆膜） | 14-合金 | 012-覆膜/单分支型 | WFT-TE-3626220-1020 | WFT-TE-3626220-1020 | 06942138407204 | 国械注准20243130650 | 集采范围外 | 新增（2025-06-23)、国家医保耗材27位编码变更
3f3e5518-97b7-11ed-bda4-34735a9d8166 | 杭州唯强医疗科技有限公司 | 91330108MA27XGPC8A | 54abe4e0-7a6e-11f0-88e5-34735a9d8166 | f25934eb-f49f-11ee-9447-b4055d63f15c | 外周血管支架类 | 主动脉夹层 | 分体式分支型胸主动脉覆膜支架系统 | 2a85ee91-f488-11ee-9447-b4055d63f15c | 分体式分支型胸主动脉覆膜支架系统 | 杭州唯强医疗科技有限公司 |  | 国械注准20243130650 |  | 分体式分支型胸主动脉覆膜支架系统由胸主内嵌覆膜支架系统和分支支架系统组成。其中胸主内嵌覆膜支架系统由胸主内嵌覆膜支架和胸主内嵌覆膜支架系统输送器组成，分支支架系统由分支支架和分支支架系统输送器组成。输送器鞘管表面涂有亲水涂层（涂层成分为聚乙烯吡咯烷酮），涂层长度为输送器鞘管的有效长度。胸主内嵌覆膜支架的结构包括主体支架结构和内嵌分支结构，由多圈镍钛合金支架和PET覆膜组成，其中镍钛合金支架由镍钛丝和不锈钢套固定而成，如图1所示；分支支架由多圈镍钛金属支架和ePTFE 膜热压而成；胸主内嵌覆膜支架系统输送器，由鞘管组件、内鞘芯组件、外鞘芯组件、推杆组件和手柄组件等部件组成；分支支架系统输送器，由鞘管组件、鞘芯组件、止血阀和手柄组件等部件组成。环氧乙烷灭菌，一次性使用。货架有效期3年。 | 该产品适用治疗近左锁骨下动脉的需要重建左锁骨下动脉血运的Stanford B型夹层患者。其近端锚定区长度应≥15mm；左锁骨下动脉距离左颈总动脉≥5mm。 | 主动脉夹层 |  | 7f39d768-2885-11ef-9db7-b4055d63f15c | 7f39d768-2885-11ef-9db7-b4055d63f15c | 分体式分支型胸主动脉覆膜支架系统 | C02060500114012101560000343 | C02060500100009101560000489 | 02-血管介入治疗类材料 | 06-外周血管介入治疗材料 | 05-胸主动脉支架 | 胸主动脉支架（单分支型/覆膜） | 14-合金 | 012-覆膜/单分支型 | WFT-TE-3832220-1030 | WFT-TE-3832220-1030 | 06942138408768 | 国械注准20243130650 | 集采范围外 | 新增（2025-06-23)、国家医保耗材27位编码变更
3f3e5518-97b7-11ed-bda4-34735a9d8166 | 杭州唯强医疗科技有限公司 | 91330108MA27XGPC8A | 54abe5a9-7a6e-11f0-88e5-34735a9d8166 | f25934eb-f49f-11ee-9447-b4055d63f15c | 外周血管支架类 | 主动脉夹层 | 分体式分支型胸主动脉覆膜支架系统 | 2a85ee91-f488-11ee-9447-b4055d63f15c | 分体式分支型胸主动脉覆膜支架系统 | 杭州唯强医疗科技有限公司 |  | 国械注准20243130650 |  | 分体式分支型胸主动脉覆膜支架系统由胸主内嵌覆膜支架系统和分支支架系统组成。其中胸主内嵌覆膜支架系统由胸主内嵌覆膜支架和胸主内嵌覆膜支架系统输送器组成，分支支架系统由分支支架和分支支架系统输送器组成。输送器鞘管表面涂有亲水涂层（涂层成分为聚乙烯吡咯烷酮），涂层长度为输送器鞘管的有效长度。胸主内嵌覆膜支架的结构包括主体支架结构和内嵌分支结构，由多圈镍钛合金支架和PET覆膜组成，其中镍钛合金支架由镍钛丝和不锈钢套固定而成，如图1所示；分支支架由多圈镍钛金属支架和ePTFE 膜热压而成；胸主内嵌覆膜支架系统输送器，由鞘管组件、内鞘芯组件、外鞘芯组件、推杆组件和手柄组件等部件组成；分支支架系统输送器，由鞘管组件、鞘芯组件、止血阀和手柄组件等部件组成。环氧乙烷灭菌，一次性使用。货架有效期3年。 | 该产品适用治疗近左锁骨下动脉的需要重建左锁骨下动脉血运的Stanford B型夹层患者。其近端锚定区长度应≥15mm；左锁骨下动脉距离左颈总动脉≥5mm。 | 主动脉夹层 |  | 7f39ebe1-2885-11ef-9db7-b4055d63f15c | 7f39ebe1-2885-11ef-9db7-b4055d63f15c | 分体式分支型胸主动脉覆膜支架系统 | C02060500114012101560000344 | C02060500100009101560000490 | 02-血管介入治疗类材料 | 06-外周血管介入治疗材料 | 05-胸主动脉支架 | 胸主动脉支架（单分支型/覆膜） | 14-合金 | 012-覆膜/单分支型 | WFT-TE-3224240-1020 | WFT-TE-3224240-1020 | 06942138404043 | 国械注准20243130650 | 集采范围外 | 新增（2025-06-23)、国家医保耗材27位编码变更
3f3e5518-97b7-11ed-bda4-34735a9d8166 | 杭州唯强医疗科技有限公司 | 91330108MA27XGPC8A | 54abe667-7a6e-11f0-88e5-34735a9d8166 | f25934eb-f49f-11ee-9447-b4055d63f15c | 外周血管支架类 | 主动脉夹层 | 分体式分支型胸主动脉覆膜支架系统 | 2a85ee91-f488-11ee-9447-b4055d63f15c | 分体式分支型胸主动脉覆膜支架系统 | 杭州唯强医疗科技有限公司 |  | 国械注准20243130650 |  | 分体式分支型胸主动脉覆膜支架系统由胸主内嵌覆膜支架系统和分支支架系统组成。其中胸主内嵌覆膜支架系统由胸主内嵌覆膜支架和胸主内嵌覆膜支架系统输送器组成，分支支架系统由分支支架和分支支架系统输送器组成。输送器鞘管表面涂有亲水涂层（涂层成分为聚乙烯吡咯烷酮），涂层长度为输送器鞘管的有效长度。胸主内嵌覆膜支架的结构包括主体支架结构和内嵌分支结构，由多圈镍钛合金支架和PET覆膜组成，其中镍钛合金支架由镍钛丝和不锈钢套固定而成，如图1所示；分支支架由多圈镍钛金属支架和ePTFE 膜热压而成；胸主内嵌覆膜支架系统输送器，由鞘管组件、内鞘芯组件、外鞘芯组件、推杆组件和手柄组件等部件组成；分支支架系统输送器，由鞘管组件、鞘芯组件、止血阀和手柄组件等部件组成。环氧乙烷灭菌，一次性使用。货架有效期3年。 | 该产品适用治疗近左锁骨下动脉的需要重建左锁骨下动脉血运的Stanford B型夹层患者。其近端锚定区长度应≥15mm；左锁骨下动脉距离左颈总动脉≥5mm。 | 主动脉夹层 |  | 7f3a0897-2885-11ef-9db7-b4055d63f15c | 7f3a0897-2885-11ef-9db7-b4055d63f15c | 分体式分支型胸主动脉覆膜支架系统 | C02060500114012101560000345 | C02060500100009101560000491 | 02-血管介入治疗类材料 | 06-外周血管介入治疗材料 | 05-胸主动脉支架 | 胸主动脉支架（单分支型/覆膜） | 14-合金 | 012-覆膜/单分支型 | WFT-TE-3424200-1020 | WFT-TE-3424200-1020 | 06942138405101 | 国械注准20243130650 | 集采范围外 | 新增（2025-06-23)、国家医保耗材27位编码变更
3f3e5518-97b7-11ed-bda4-34735a9d8166 | 杭州唯强医疗科技有限公司 | 91330108MA27XGPC8A | 54abe726-7a6e-11f0-88e5-34735a9d8166 | f25934eb-f49f-11ee-9447-b4055d63f15c | 外周血管支架类 | 主动脉夹层 | 分体式分支型胸主动脉覆膜支架系统 | 2a85ee91-f488-11ee-9447-b4055d63f15c | 分体式分支型胸主动脉覆膜支架系统 | 杭州唯强医疗科技有限公司 |  | 国械注准20243130650 |  | 分体式分支型胸主动脉覆膜支架系统由胸主内嵌覆膜支架系统和分支支架系统组成。其中胸主内嵌覆膜支架系统由胸主内嵌覆膜支架和胸主内嵌覆膜支架系统输送器组成，分支支架系统由分支支架和分支支架系统输送器组成。输送器鞘管表面涂有亲水涂层（涂层成分为聚乙烯吡咯烷酮），涂层长度为输送器鞘管的有效长度。胸主内嵌覆膜支架的结构包括主体支架结构和内嵌分支结构，由多圈镍钛合金支架和PET覆膜组成，其中镍钛合金支架由镍钛丝和不锈钢套固定而成，如图1所示；分支支架由多圈镍钛金属支架和ePTFE 膜热压而成；胸主内嵌覆膜支架系统输送器，由鞘管组件、内鞘芯组件、外鞘芯组件、推杆组件和手柄组件等部件组成；分支支架系统输送器，由鞘管组件、鞘芯组件、止血阀和手柄组件等部件组成。环氧乙烷灭菌，一次性使用。货架有效期3年。 | 该产品适用治疗近左锁骨下动脉的需要重建左锁骨下动脉血运的Stanford B型夹层患者。其近端锚定区长度应≥15mm；左锁骨下动脉距离左颈总动脉≥5mm。 | 主动脉夹层 |  | 7f3a1593-2885-11ef-9db7-b4055d63f15c | 7f3a1593-2885-11ef-9db7-b4055d63f15c | 分体式分支型胸主动脉覆膜支架系统 | C02060500114012101560000346 | C02060500100009101560000492 | 02-血管介入治疗类材料 | 06-外周血管介入治疗材料 | 05-胸主动脉支架 | 胸主动脉支架（单分支型/覆膜） | 14-合金 | 012-覆膜/单分支型 | WFT-TE-4236220-1015 | WFT-TE-4236220-1015 | 06942138411201 | 国械注准20243130650 | 集采范围外 | 新增（2025-06-23)、国家医保耗材27位编码变更
3f3e5518-97b7-11ed-bda4-34735a9d8166 | 杭州唯强医疗科技有限公司 | 91330108MA27XGPC8A | 54abe7e0-7a6e-11f0-88e5-34735a9d8166 | f25934eb-f49f-11ee-9447-b4055d63f15c | 外周血管支架类 | 主动脉夹层 | 分体式分支型胸主动脉覆膜支架系统 | 2a85ee91-f488-11ee-9447-b4055d63f15c | 分体式分支型胸主动脉覆膜支架系统 | 杭州唯强医疗科技有限公司 |  | 国械注准20243130650 |  | 分体式分支型胸主动脉覆膜支架系统由胸主内嵌覆膜支架系统和分支支架系统组成。其中胸主内嵌覆膜支架系统由胸主内嵌覆膜支架和胸主内嵌覆膜支架系统输送器组成，分支支架系统由分支支架和分支支架系统输送器组成。输送器鞘管表面涂有亲水涂层（涂层成分为聚乙烯吡咯烷酮），涂层长度为输送器鞘管的有效长度。胸主内嵌覆膜支架的结构包括主体支架结构和内嵌分支结构，由多圈镍钛合金支架和PET覆膜组成，其中镍钛合金支架由镍钛丝和不锈钢套固定而成，如图1所示；分支支架由多圈镍钛金属支架和ePTFE 膜热压而成；胸主内嵌覆膜支架系统输送器，由鞘管组件、内鞘芯组件、外鞘芯组件、推杆组件和手柄组件等部件组成；分支支架系统输送器，由鞘管组件、鞘芯组件、止血阀和手柄组件等部件组成。环氧乙烷灭菌，一次性使用。货架有效期3年。 | 该产品适用治疗近左锁骨下动脉的需要重建左锁骨下动脉血运的Stanford B型夹层患者。其近端锚定区长度应≥15mm；左锁骨下动脉距离左颈总动脉≥5mm。 | 主动脉夹层 |  | 7f3a239e-2885-11ef-9db7-b4055d63f15c | 7f3a239e-2885-11ef-9db7-b4055d63f15c | 分体式分支型胸主动脉覆膜支架系统 | C02060500114012101560000347 | C02060500100009101560000493 | 02-血管介入治疗类材料 | 06-外周血管介入治疗材料 | 05-胸主动脉支架 | 胸主动脉支架（单分支型/覆膜） | 14-合金 | 012-覆膜/单分支型 | WFT-TE-4232200-1015 | WFT-TE-4232200-1015 | 06942138411010 | 国械注准20243130650 | 集采范围外 | 新增（2025-06-23)、国家医保耗材27位编码变更
3f3e5518-97b7-11ed-bda4-34735a9d8166 | 杭州唯强医疗科技有限公司 | 91330108MA27XGPC8A | 54abe8a3-7a6e-11f0-88e5-34735a9d8166 | f25934eb-f49f-11ee-9447-b4055d63f15c | 外周血管支架类 | 主动脉夹层 | 分体式分支型胸主动脉覆膜支架系统 | 2a85ee91-f488-11ee-9447-b4055d63f15c | 分体式分支型胸主动脉覆膜支架系统 | 杭州唯强医疗科技有限公司 |  | 国械注准20243130650 |  | 分体式分支型胸主动脉覆膜支架系统由胸主内嵌覆膜支架系统和分支支架系统组成。其中胸主内嵌覆膜支架系统由胸主内嵌覆膜支架和胸主内嵌覆膜支架系统输送器组成，分支支架系统由分支支架和分支支架系统输送器组成。输送器鞘管表面涂有亲水涂层（涂层成分为聚乙烯吡咯烷酮），涂层长度为输送器鞘管的有效长度。胸主内嵌覆膜支架的结构包括主体支架结构和内嵌分支结构，由多圈镍钛合金支架和PET覆膜组成，其中镍钛合金支架由镍钛丝和不锈钢套固定而成，如图1所示；分支支架由多圈镍钛金属支架和ePTFE 膜热压而成；胸主内嵌覆膜支架系统输送器，由鞘管组件、内鞘芯组件、外鞘芯组件、推杆组件和手柄组件等部件组成；分支支架系统输送器，由鞘管组件、鞘芯组件、止血阀和手柄组件等部件组成。环氧乙烷灭菌，一次性使用。货架有效期3年。 | 该产品适用治疗近左锁骨下动脉的需要重建左锁骨下动脉血运的Stanford B型夹层患者。其近端锚定区长度应≥15mm；左锁骨下动脉距离左颈总动脉≥5mm。 | 主动脉夹层 |  | 7f3a3529-2885-11ef-9db7-b4055d63f15c | 7f3a3529-2885-11ef-9db7-b4055d63f15c | 分体式分支型胸主动脉覆膜支架系统 | C02060500114012101560000348 | C02060500100009101560000494 | 02-血管介入治疗类材料 | 06-外周血管介入治疗材料 | 05-胸主动脉支架 | 胸主动脉支架（单分支型/覆膜） | 14-合金 | 012-覆膜/单分支型 | WFT-TE-2822220-1030 | WFT-TE-2822220-1030 | 06942138400816 | 国械注准20243130650 | 集采范围外 | 新增（2025-06-23)、国家医保耗材27位编码变更
3f3e5518-97b7-11ed-bda4-34735a9d8166 | 杭州唯强医疗科技有限公司 | 91330108MA27XGPC8A | 54abec18-7a6e-11f0-88e5-34735a9d8166 | f25934eb-f49f-11ee-9447-b4055d63f15c | 外周血管支架类 | 主动脉夹层 | 分体式分支型胸主动脉覆膜支架系统 | 2a85ee91-f488-11ee-9447-b4055d63f15c | 分体式分支型胸主动脉覆膜支架系统 | 杭州唯强医疗科技有限公司 |  | 国械注准20243130650 |  | 分体式分支型胸主动脉覆膜支架系统由胸主内嵌覆膜支架系统和分支支架系统组成。其中胸主内嵌覆膜支架系统由胸主内嵌覆膜支架和胸主内嵌覆膜支架系统输送器组成，分支支架系统由分支支架和分支支架系统输送器组成。输送器鞘管表面涂有亲水涂层（涂层成分为聚乙烯吡咯烷酮），涂层长度为输送器鞘管的有效长度。胸主内嵌覆膜支架的结构包括主体支架结构和内嵌分支结构，由多圈镍钛合金支架和PET覆膜组成，其中镍钛合金支架由镍钛丝和不锈钢套固定而成，如图1所示；分支支架由多圈镍钛金属支架和ePTFE 膜热压而成；胸主内嵌覆膜支架系统输送器，由鞘管组件、内鞘芯组件、外鞘芯组件、推杆组件和手柄组件等部件组成；分支支架系统输送器，由鞘管组件、鞘芯组件、止血阀和手柄组件等部件组成。环氧乙烷灭菌，一次性使用。货架有效期3年。 | 该产品适用治疗近左锁骨下动脉的需要重建左锁骨下动脉血运的Stanford B型夹层患者。其近端锚定区长度应≥15mm；左锁骨下动脉距离左颈总动脉≥5mm。 | 主动脉夹层 |  | 7f3a43b6-2885-11ef-9db7-b4055d63f15c | 7f3a43b6-2885-11ef-9db7-b4055d63f15c | 分体式分支型胸主动脉覆膜支架系统 | C02060500114012101560000349 | C02060500100009101560000495 | 02-血管介入治疗类材料 | 06-外周血管介入治疗材料 | 05-胸主动脉支架 | 胸主动脉支架（单分支型/覆膜） | 14-合金 | 012-覆膜/单分支型 | WFT-TE-4036220-1020 | WFT-TE-4036220-1020 | 06942138410075 | 国械注准20243130650 | 集采范围外 | 新增（2025-06-23)、国家医保耗材27位编码变更
3f3e5518-97b7-11ed-bda4-34735a9d8166 | 杭州唯强医疗科技有限公司 | 91330108MA27XGPC8A | 54abecd7-7a6e-11f0-88e5-34735a9d8166 | f25934eb-f49f-11ee-9447-b4055d63f15c | 外周血管支架类 | 主动脉夹层 | 分体式分支型胸主动脉覆膜支架系统 | 2a85ee91-f488-11ee-9447-b4055d63f15c | 分体式分支型胸主动脉覆膜支架系统 | 杭州唯强医疗科技有限公司 |  | 国械注准20243130650 |  | 分体式分支型胸主动脉覆膜支架系统由胸主内嵌覆膜支架系统和分支支架系统组成。其中胸主内嵌覆膜支架系统由胸主内嵌覆膜支架和胸主内嵌覆膜支架系统输送器组成，分支支架系统由分支支架和分支支架系统输送器组成。输送器鞘管表面涂有亲水涂层（涂层成分为聚乙烯吡咯烷酮），涂层长度为输送器鞘管的有效长度。胸主内嵌覆膜支架的结构包括主体支架结构和内嵌分支结构，由多圈镍钛合金支架和PET覆膜组成，其中镍钛合金支架由镍钛丝和不锈钢套固定而成，如图1所示；分支支架由多圈镍钛金属支架和ePTFE 膜热压而成；胸主内嵌覆膜支架系统输送器，由鞘管组件、内鞘芯组件、外鞘芯组件、推杆组件和手柄组件等部件组成；分支支架系统输送器，由鞘管组件、鞘芯组件、止血阀和手柄组件等部件组成。环氧乙烷灭菌，一次性使用。货架有效期3年。 | 该产品适用治疗近左锁骨下动脉的需要重建左锁骨下动脉血运的Stanford B型夹层患者。其近端锚定区长度应≥15mm；左锁骨下动脉距离左颈总动脉≥5mm。 | 主动脉夹层 |  | 7f3a5037-2885-11ef-9db7-b4055d63f15c | 7f3a5037-2885-11ef-9db7-b4055d63f15c | 分体式分支型胸主动脉覆膜支架系统 | C02060500114012101560000350 | C02060500100009101560000496 | 02-血管介入治疗类材料 | 06-外周血管介入治疗材料 | 05-胸主动脉支架 | 胸主动脉支架（单分支型/覆膜） | 14-合金 | 012-覆膜/单分支型 | WFT-TE-3626200-1030 | WFT-TE-3626200-1030 | 06942138406955 | 国械注准20243130650 | 集采范围外 | 新增（2025-06-23)、国家医保耗材27位编码变更
3f3e5518-97b7-11ed-bda4-34735a9d8166 | 杭州唯强医疗科技有限公司 | 91330108MA27XGPC8A | 54abed9f-7a6e-11f0-88e5-34735a9d8166 | f25934eb-f49f-11ee-9447-b4055d63f15c | 外周血管支架类 | 主动脉夹层 | 分体式分支型胸主动脉覆膜支架系统 | 2a85ee91-f488-11ee-9447-b4055d63f15c | 分体式分支型胸主动脉覆膜支架系统 | 杭州唯强医疗科技有限公司 |  | 国械注准20243130650 |  | 分体式分支型胸主动脉覆膜支架系统由胸主内嵌覆膜支架系统和分支支架系统组成。其中胸主内嵌覆膜支架系统由胸主内嵌覆膜支架和胸主内嵌覆膜支架系统输送器组成，分支支架系统由分支支架和分支支架系统输送器组成。输送器鞘管表面涂有亲水涂层（涂层成分为聚乙烯吡咯烷酮），涂层长度为输送器鞘管的有效长度。胸主内嵌覆膜支架的结构包括主体支架结构和内嵌分支结构，由多圈镍钛合金支架和PET覆膜组成，其中镍钛合金支架由镍钛丝和不锈钢套固定而成，如图1所示；分支支架由多圈镍钛金属支架和ePTFE 膜热压而成；胸主内嵌覆膜支架系统输送器，由鞘管组件、内鞘芯组件、外鞘芯组件、推杆组件和手柄组件等部件组成；分支支架系统输送器，由鞘管组件、鞘芯组件、止血阀和手柄组件等部件组成。环氧乙烷灭菌，一次性使用。货架有效期3年。 | 该产品适用治疗近左锁骨下动脉的需要重建左锁骨下动脉血运的Stanford B型夹层患者。其近端锚定区长度应≥15mm；左锁骨下动脉距离左颈总动脉≥5mm。 | 主动脉夹层 |  | 7f3a5dfb-2885-11ef-9db7-b4055d63f15c | 7f3a5dfb-2885-11ef-9db7-b4055d63f15c | 分体式分支型胸主动脉覆膜支架系统 | C02060500114012101560000351 | C02060500100009101560000497 | 02-血管介入治疗类材料 | 06-外周血管介入治疗材料 | 05-胸主动脉支架 | 胸主动脉支架（单分支型/覆膜） | 14-合金 | 012-覆膜/单分支型 | WFT-TE-3628220-1015 | WFT-TE-3628220-1015 | 06942138407143 | 国械注准20243130650 | 集采范围外 | 新增（2025-06-23)、国家医保耗材27位编码变更
3f3e5518-97b7-11ed-bda4-34735a9d8166 | 杭州唯强医疗科技有限公司 | 91330108MA27XGPC8A | 54abee6c-7a6e-11f0-88e5-34735a9d8166 | f25934eb-f49f-11ee-9447-b4055d63f15c | 外周血管支架类 | 主动脉夹层 | 分体式分支型胸主动脉覆膜支架系统 | 2a85ee91-f488-11ee-9447-b4055d63f15c | 分体式分支型胸主动脉覆膜支架系统 | 杭州唯强医疗科技有限公司 |  | 国械注准20243130650 |  | 分体式分支型胸主动脉覆膜支架系统由胸主内嵌覆膜支架系统和分支支架系统组成。其中胸主内嵌覆膜支架系统由胸主内嵌覆膜支架和胸主内嵌覆膜支架系统输送器组成，分支支架系统由分支支架和分支支架系统输送器组成。输送器鞘管表面涂有亲水涂层（涂层成分为聚乙烯吡咯烷酮），涂层长度为输送器鞘管的有效长度。胸主内嵌覆膜支架的结构包括主体支架结构和内嵌分支结构，由多圈镍钛合金支架和PET覆膜组成，其中镍钛合金支架由镍钛丝和不锈钢套固定而成，如图1所示；分支支架由多圈镍钛金属支架和ePTFE 膜热压而成；胸主内嵌覆膜支架系统输送器，由鞘管组件、内鞘芯组件、外鞘芯组件、推杆组件和手柄组件等部件组成；分支支架系统输送器，由鞘管组件、鞘芯组件、止血阀和手柄组件等部件组成。环氧乙烷灭菌，一次性使用。货架有效期3年。 | 该产品适用治疗近左锁骨下动脉的需要重建左锁骨下动脉血运的Stanford B型夹层患者。其近端锚定区长度应≥15mm；左锁骨下动脉距离左颈总动脉≥5mm。 | 主动脉夹层 |  | 7f3a78ab-2885-11ef-9db7-b4055d63f15c | 7f3a78ab-2885-11ef-9db7-b4055d63f15c | 分体式分支型胸主动脉覆膜支架系统 | C02060500114012101560000352 | C02060500100009101560000498 | 02-血管介入治疗类材料 | 06-外周血管介入治疗材料 | 05-胸主动脉支架 | 胸主动脉支架（单分支型/覆膜） | 14-合金 | 012-覆膜/单分支型 | WFT-TE-3030240-1015 | WFT-TE-3030240-1015 | 06942138402261 | 国械注准20243130650 | 集采范围外 | 新增（2025-06-23)、国家医保耗材27位编码变更
3f3e5518-97b7-11ed-bda4-34735a9d8166 | 杭州唯强医疗科技有限公司 | 91330108MA27XGPC8A | 54abef30-7a6e-11f0-88e5-34735a9d8166 | f25934eb-f49f-11ee-9447-b4055d63f15c | 外周血管支架类 | 主动脉夹层 | 分体式分支型胸主动脉覆膜支架系统 | 2a85ee91-f488-11ee-9447-b4055d63f15c | 分体式分支型胸主动脉覆膜支架系统 | 杭州唯强医疗科技有限公司 |  | 国械注准20243130650 |  | 分体式分支型胸主动脉覆膜支架系统由胸主内嵌覆膜支架系统和分支支架系统组成。其中胸主内嵌覆膜支架系统由胸主内嵌覆膜支架和胸主内嵌覆膜支架系统输送器组成，分支支架系统由分支支架和分支支架系统输送器组成。输送器鞘管表面涂有亲水涂层（涂层成分为聚乙烯吡咯烷酮），涂层长度为输送器鞘管的有效长度。胸主内嵌覆膜支架的结构包括主体支架结构和内嵌分支结构，由多圈镍钛合金支架和PET覆膜组成，其中镍钛合金支架由镍钛丝和不锈钢套固定而成，如图1所示；分支支架由多圈镍钛金属支架和ePTFE 膜热压而成；胸主内嵌覆膜支架系统输送器，由鞘管组件、内鞘芯组件、外鞘芯组件、推杆组件和手柄组件等部件组成；分支支架系统输送器，由鞘管组件、鞘芯组件、止血阀和手柄组件等部件组成。环氧乙烷灭菌，一次性使用。货架有效期3年。 | 该产品适用治疗近左锁骨下动脉的需要重建左锁骨下动脉血运的Stanford B型夹层患者。其近端锚定区长度应≥15mm；左锁骨下动脉距离左颈总动脉≥5mm。 | 主动脉夹层 |  | 7f3a9123-2885-11ef-9db7-b4055d63f15c | 7f3a9123-2885-11ef-9db7-b4055d63f15c | 分体式分支型胸主动脉覆膜支架系统 | C02060500114012101560000353 | C02060500100009101560000499 | 02-血管介入治疗类材料 | 06-外周血管介入治疗材料 | 05-胸主动脉支架 | 胸主动脉支架（单分支型/覆膜） | 14-合金 | 012-覆膜/单分支型 | WFT-TE-4236240-1015 | WFT-TE-4236240-1015 | 06942138411416 | 国械注准20243130650 | 集采范围外 | 新增（2025-06-23)、国家医保耗材27位编码变更
3f3e5518-97b7-11ed-bda4-34735a9d8166 | 杭州唯强医疗科技有限公司 | 91330108MA27XGPC8A | 54abefee-7a6e-11f0-88e5-34735a9d8166 | f25934eb-f49f-11ee-9447-b4055d63f15c | 外周血管支架类 | 主动脉夹层 | 分体式分支型胸主动脉覆膜支架系统 | 2a85ee91-f488-11ee-9447-b4055d63f15c | 分体式分支型胸主动脉覆膜支架系统 | 杭州唯强医疗科技有限公司 |  | 国械注准20243130650 |  | 分体式分支型胸主动脉覆膜支架系统由胸主内嵌覆膜支架系统和分支支架系统组成。其中胸主内嵌覆膜支架系统由胸主内嵌覆膜支架和胸主内嵌覆膜支架系统输送器组成，分支支架系统由分支支架和分支支架系统输送器组成。输送器鞘管表面涂有亲水涂层（涂层成分为聚乙烯吡咯烷酮），涂层长度为输送器鞘管的有效长度。胸主内嵌覆膜支架的结构包括主体支架结构和内嵌分支结构，由多圈镍钛合金支架和PET覆膜组成，其中镍钛合金支架由镍钛丝和不锈钢套固定而成，如图1所示；分支支架由多圈镍钛金属支架和ePTFE 膜热压而成；胸主内嵌覆膜支架系统输送器，由鞘管组件、内鞘芯组件、外鞘芯组件、推杆组件和手柄组件等部件组成；分支支架系统输送器，由鞘管组件、鞘芯组件、止血阀和手柄组件等部件组成。环氧乙烷灭菌，一次性使用。货架有效期3年。 | 该产品适用治疗近左锁骨下动脉的需要重建左锁骨下动脉血运的Stanford B型夹层患者。其近端锚定区长度应≥15mm；左锁骨下动脉距离左颈总动脉≥5mm。 | 主动脉夹层 |  | 7f3aab49-2885-11ef-9db7-b4055d63f15c | 7f3aab49-2885-11ef-9db7-b4055d63f15c | 分体式分支型胸主动脉覆膜支架系统 | C02060500114012101560000354 | C02060500100009101560000500 | 02-血管介入治疗类材料 | 06-外周血管介入治疗材料 | 05-胸主动脉支架 | 胸主动脉支架（单分支型/覆膜） | 14-合金 | 012-覆膜/单分支型 | WFT-TE-3030220-1030 | WFT-TE-3030220-1030 | 06942138402100 | 国械注准20243130650 | 集采范围外 | 新增（2025-06-23)、国家医保耗材27位编码变更
3f3e5518-97b7-11ed-bda4-34735a9d8166 | 杭州唯强医疗科技有限公司 | 91330108MA27XGPC8A | 54abf0a8-7a6e-11f0-88e5-34735a9d8166 | f25934eb-f49f-11ee-9447-b4055d63f15c | 外周血管支架类 | 主动脉夹层 | 分体式分支型胸主动脉覆膜支架系统 | 2a85ee91-f488-11ee-9447-b4055d63f15c | 分体式分支型胸主动脉覆膜支架系统 | 杭州唯强医疗科技有限公司 |  | 国械注准20243130650 |  | 分体式分支型胸主动脉覆膜支架系统由胸主内嵌覆膜支架系统和分支支架系统组成。其中胸主内嵌覆膜支架系统由胸主内嵌覆膜支架和胸主内嵌覆膜支架系统输送器组成，分支支架系统由分支支架和分支支架系统输送器组成。输送器鞘管表面涂有亲水涂层（涂层成分为聚乙烯吡咯烷酮），涂层长度为输送器鞘管的有效长度。胸主内嵌覆膜支架的结构包括主体支架结构和内嵌分支结构，由多圈镍钛合金支架和PET覆膜组成，其中镍钛合金支架由镍钛丝和不锈钢套固定而成，如图1所示；分支支架由多圈镍钛金属支架和ePTFE 膜热压而成；胸主内嵌覆膜支架系统输送器，由鞘管组件、内鞘芯组件、外鞘芯组件、推杆组件和手柄组件等部件组成；分支支架系统输送器，由鞘管组件、鞘芯组件、止血阀和手柄组件等部件组成。环氧乙烷灭菌，一次性使用。货架有效期3年。 | 该产品适用治疗近左锁骨下动脉的需要重建左锁骨下动脉血运的Stanford B型夹层患者。其近端锚定区长度应≥15mm；左锁骨下动脉距离左颈总动脉≥5mm。 | 主动脉夹层 |  | 7f3abc17-2885-11ef-9db7-b4055d63f15c | 7f3abc17-2885-11ef-9db7-b4055d63f15c | 分体式分支型胸主动脉覆膜支架系统 | C02060500114012101560000355 | C02060500100009101560000501 | 02-血管介入治疗类材料 | 06-外周血管介入治疗材料 | 05-胸主动脉支架 | 胸主动脉支架（单分支型/覆膜） | 14-合金 | 012-覆膜/单分支型 | WFT-TE-3834200-1030 | WFT-TE-3834200-1030 | 06942138408478 | 国械注准20243130650 | 集采范围外 | 新增（2025-06-23)、国家医保耗材27位编码变更
3f3e5518-97b7-11ed-bda4-34735a9d8166 | 杭州唯强医疗科技有限公司 | 91330108MA27XGPC8A | 54abf3ec-7a6e-11f0-88e5-34735a9d8166 | f25934eb-f49f-11ee-9447-b4055d63f15c | 外周血管支架类 | 主动脉夹层 | 分体式分支型胸主动脉覆膜支架系统 | 2a85ee91-f488-11ee-9447-b4055d63f15c | 分体式分支型胸主动脉覆膜支架系统 | 杭州唯强医疗科技有限公司 |  | 国械注准20243130650 |  | 分体式分支型胸主动脉覆膜支架系统由胸主内嵌覆膜支架系统和分支支架系统组成。其中胸主内嵌覆膜支架系统由胸主内嵌覆膜支架和胸主内嵌覆膜支架系统输送器组成，分支支架系统由分支支架和分支支架系统输送器组成。输送器鞘管表面涂有亲水涂层（涂层成分为聚乙烯吡咯烷酮），涂层长度为输送器鞘管的有效长度。胸主内嵌覆膜支架的结构包括主体支架结构和内嵌分支结构，由多圈镍钛合金支架和PET覆膜组成，其中镍钛合金支架由镍钛丝和不锈钢套固定而成，如图1所示；分支支架由多圈镍钛金属支架和ePTFE 膜热压而成；胸主内嵌覆膜支架系统输送器，由鞘管组件、内鞘芯组件、外鞘芯组件、推杆组件和手柄组件等部件组成；分支支架系统输送器，由鞘管组件、鞘芯组件、止血阀和手柄组件等部件组成。环氧乙烷灭菌，一次性使用。货架有效期3年。 | 该产品适用治疗近左锁骨下动脉的需要重建左锁骨下动脉血运的Stanford B型夹层患者。其近端锚定区长度应≥15mm；左锁骨下动脉距离左颈总动脉≥5mm。 | 主动脉夹层 |  | 7f3acaf5-2885-11ef-9db7-b4055d63f15c | 7f3acaf5-2885-11ef-9db7-b4055d63f15c | 分体式分支型胸主动脉覆膜支架系统 | C02060500114012101560000356 | C02060500100009101560000502 | 02-血管介入治疗类材料 | 06-外周血管介入治疗材料 | 05-胸主动脉支架 | 胸主动脉支架（单分支型/覆膜） | 14-合金 | 012-覆膜/单分支型 | WFT-TE-2824240-1030 | WFT-TE-2824240-1030 | 06942138401011 | 国械注准20243130650 | 集采范围外 | 新增（2025-06-23)、国家医保耗材27位编码变更
3f3e5518-97b7-11ed-bda4-34735a9d8166 | 杭州唯强医疗科技有限公司 | 91330108MA27XGPC8A | 54abf4aa-7a6e-11f0-88e5-34735a9d8166 | f25934eb-f49f-11ee-9447-b4055d63f15c | 外周血管支架类 | 主动脉夹层 | 分体式分支型胸主动脉覆膜支架系统 | 2a85ee91-f488-11ee-9447-b4055d63f15c | 分体式分支型胸主动脉覆膜支架系统 | 杭州唯强医疗科技有限公司 |  | 国械注准20243130650 |  | 分体式分支型胸主动脉覆膜支架系统由胸主内嵌覆膜支架系统和分支支架系统组成。其中胸主内嵌覆膜支架系统由胸主内嵌覆膜支架和胸主内嵌覆膜支架系统输送器组成，分支支架系统由分支支架和分支支架系统输送器组成。输送器鞘管表面涂有亲水涂层（涂层成分为聚乙烯吡咯烷酮），涂层长度为输送器鞘管的有效长度。胸主内嵌覆膜支架的结构包括主体支架结构和内嵌分支结构，由多圈镍钛合金支架和PET覆膜组成，其中镍钛合金支架由镍钛丝和不锈钢套固定而成，如图1所示；分支支架由多圈镍钛金属支架和ePTFE 膜热压而成；胸主内嵌覆膜支架系统输送器，由鞘管组件、内鞘芯组件、外鞘芯组件、推杆组件和手柄组件等部件组成；分支支架系统输送器，由鞘管组件、鞘芯组件、止血阀和手柄组件等部件组成。环氧乙烷灭菌，一次性使用。货架有效期3年。 | 该产品适用治疗近左锁骨下动脉的需要重建左锁骨下动脉血运的Stanford B型夹层患者。其近端锚定区长度应≥15mm；左锁骨下动脉距离左颈总动脉≥5mm。 | 主动脉夹层 |  | 7f3ada7c-2885-11ef-9db7-b4055d63f15c | 7f3ada7c-2885-11ef-9db7-b4055d63f15c | 分体式分支型胸主动脉覆膜支架系统 | C02060500114012101560000357 | C02060500100009101560000503 | 02-血管介入治疗类材料 | 06-外周血管介入治疗材料 | 05-胸主动脉支架 | 胸主动脉支架（单分支型/覆膜） | 14-合金 | 012-覆膜/单分支型 | WFT-TE-3022240-1015 | WFT-TE-3022240-1015 | 06942138402292 | 国械注准20243130650 | 集采范围外 | 新增（2025-06-23)、国家医保耗材27位编码变更
3f3e5518-97b7-11ed-bda4-34735a9d8166 | 杭州唯强医疗科技有限公司 | 91330108MA27XGPC8A | 54abf56e-7a6e-11f0-88e5-34735a9d8166 | f25934eb-f49f-11ee-9447-b4055d63f15c | 外周血管支架类 | 主动脉夹层 | 分体式分支型胸主动脉覆膜支架系统 | 2a85ee91-f488-11ee-9447-b4055d63f15c | 分体式分支型胸主动脉覆膜支架系统 | 杭州唯强医疗科技有限公司 |  | 国械注准20243130650 |  | 分体式分支型胸主动脉覆膜支架系统由胸主内嵌覆膜支架系统和分支支架系统组成。其中胸主内嵌覆膜支架系统由胸主内嵌覆膜支架和胸主内嵌覆膜支架系统输送器组成，分支支架系统由分支支架和分支支架系统输送器组成。输送器鞘管表面涂有亲水涂层（涂层成分为聚乙烯吡咯烷酮），涂层长度为输送器鞘管的有效长度。胸主内嵌覆膜支架的结构包括主体支架结构和内嵌分支结构，由多圈镍钛合金支架和PET覆膜组成，其中镍钛合金支架由镍钛丝和不锈钢套固定而成，如图1所示；分支支架由多圈镍钛金属支架和ePTFE 膜热压而成；胸主内嵌覆膜支架系统输送器，由鞘管组件、内鞘芯组件、外鞘芯组件、推杆组件和手柄组件等部件组成；分支支架系统输送器，由鞘管组件、鞘芯组件、止血阀和手柄组件等部件组成。环氧乙烷灭菌，一次性使用。货架有效期3年。 | 该产品适用治疗近左锁骨下动脉的需要重建左锁骨下动脉血运的Stanford B型夹层患者。其近端锚定区长度应≥15mm；左锁骨下动脉距离左颈总动脉≥5mm。 | 主动脉夹层 |  | 7f3ae9d2-2885-11ef-9db7-b4055d63f15c | 7f3ae9d2-2885-11ef-9db7-b4055d63f15c | 分体式分支型胸主动脉覆膜支架系统 | C02060500114012101560000358 | C02060500100009101560000504 | 02-血管介入治疗类材料 | 06-外周血管介入治疗材料 | 05-胸主动脉支架 | 胸主动脉支架（单分支型/覆膜） | 14-合金 | 012-覆膜/单分支型 | WFT-TE-3232240-1015 | WFT-TE-3232240-1015 | 06942138403961 | 国械注准20243130650 | 集采范围外 | 新增（2025-06-23)、国家医保耗材27位编码变更
3f3e5518-97b7-11ed-bda4-34735a9d8166 | 杭州唯强医疗科技有限公司 | 91330108MA27XGPC8A | 54abf62d-7a6e-11f0-88e5-34735a9d8166 | f25934eb-f49f-11ee-9447-b4055d63f15c | 外周血管支架类 | 主动脉夹层 | 分体式分支型胸主动脉覆膜支架系统 | 2a85ee91-f488-11ee-9447-b4055d63f15c | 分体式分支型胸主动脉覆膜支架系统 | 杭州唯强医疗科技有限公司 |  | 国械注准20243130650 |  | 分体式分支型胸主动脉覆膜支架系统由胸主内嵌覆膜支架系统和分支支架系统组成。其中胸主内嵌覆膜支架系统由胸主内嵌覆膜支架和胸主内嵌覆膜支架系统输送器组成，分支支架系统由分支支架和分支支架系统输送器组成。输送器鞘管表面涂有亲水涂层（涂层成分为聚乙烯吡咯烷酮），涂层长度为输送器鞘管的有效长度。胸主内嵌覆膜支架的结构包括主体支架结构和内嵌分支结构，由多圈镍钛合金支架和PET覆膜组成，其中镍钛合金支架由镍钛丝和不锈钢套固定而成，如图1所示；分支支架由多圈镍钛金属支架和ePTFE 膜热压而成；胸主内嵌覆膜支架系统输送器，由鞘管组件、内鞘芯组件、外鞘芯组件、推杆组件和手柄组件等部件组成；分支支架系统输送器，由鞘管组件、鞘芯组件、止血阀和手柄组件等部件组成。环氧乙烷灭菌，一次性使用。货架有效期3年。 | 该产品适用治疗近左锁骨下动脉的需要重建左锁骨下动脉血运的Stanford B型夹层患者。其近端锚定区长度应≥15mm；左锁骨下动脉距离左颈总动脉≥5mm。 | 主动脉夹层 |  | 7f3af951-2885-11ef-9db7-b4055d63f15c | 7f3af951-2885-11ef-9db7-b4055d63f15c | 分体式分支型胸主动脉覆膜支架系统 | C02060500114012101560000359 | C02060500100009101560000505 | 02-血管介入治疗类材料 | 06-外周血管介入治疗材料 | 05-胸主动脉支架 | 胸主动脉支架（单分支型/覆膜） | 14-合金 | 012-覆膜/单分支型 | WFT-TE-3024220-1015 | WFT-TE-3024220-1015 | 06942138402001 | 国械注准20243130650 | 集采范围外 | 新增（2025-06-23)、国家医保耗材27位编码变更
3f3e5518-97b7-11ed-bda4-34735a9d8166 | 杭州唯强医疗科技有限公司 | 91330108MA27XGPC8A | 54abf6f5-7a6e-11f0-88e5-34735a9d8166 | f25934eb-f49f-11ee-9447-b4055d63f15c | 外周血管支架类 | 主动脉夹层 | 分体式分支型胸主动脉覆膜支架系统 | 2a85ee91-f488-11ee-9447-b4055d63f15c | 分体式分支型胸主动脉覆膜支架系统 | 杭州唯强医疗科技有限公司 |  | 国械注准20243130650 |  | 分体式分支型胸主动脉覆膜支架系统由胸主内嵌覆膜支架系统和分支支架系统组成。其中胸主内嵌覆膜支架系统由胸主内嵌覆膜支架和胸主内嵌覆膜支架系统输送器组成，分支支架系统由分支支架和分支支架系统输送器组成。输送器鞘管表面涂有亲水涂层（涂层成分为聚乙烯吡咯烷酮），涂层长度为输送器鞘管的有效长度。胸主内嵌覆膜支架的结构包括主体支架结构和内嵌分支结构，由多圈镍钛合金支架和PET覆膜组成，其中镍钛合金支架由镍钛丝和不锈钢套固定而成，如图1所示；分支支架由多圈镍钛金属支架和ePTFE 膜热压而成；胸主内嵌覆膜支架系统输送器，由鞘管组件、内鞘芯组件、外鞘芯组件、推杆组件和手柄组件等部件组成；分支支架系统输送器，由鞘管组件、鞘芯组件、止血阀和手柄组件等部件组成。环氧乙烷灭菌，一次性使用。货架有效期3年。 | 该产品适用治疗近左锁骨下动脉的需要重建左锁骨下动脉血运的Stanford B型夹层患者。其近端锚定区长度应≥15mm；左锁骨下动脉距离左颈总动脉≥5mm。 | 主动脉夹层 |  | 7f3b0864-2885-11ef-9db7-b4055d63f15c | 7f3b0864-2885-11ef-9db7-b4055d63f15c | 分体式分支型胸主动脉覆膜支架系统 | C02060500114012101560000360 | C02060500100009101560000506 | 02-血管介入治疗类材料 | 06-外周血管介入治疗材料 | 05-胸主动脉支架 | 胸主动脉支架（单分支型/覆膜） | 14-合金 | 012-覆膜/单分支型 | WFT-TE-3226240-1030 | WFT-TE-3226240-1030 | 06942138404135 | 国械注准20243130650 | 集采范围外 | 新增（2025-06-23)、国家医保耗材27位编码变更
3f3e5518-97b7-11ed-bda4-34735a9d8166 | 杭州唯强医疗科技有限公司 | 91330108MA27XGPC8A | 54abf7af-7a6e-11f0-88e5-34735a9d8166 | f25934eb-f49f-11ee-9447-b4055d63f15c | 外周血管支架类 | 主动脉夹层 | 分体式分支型胸主动脉覆膜支架系统 | 2a85ee91-f488-11ee-9447-b4055d63f15c | 分体式分支型胸主动脉覆膜支架系统 | 杭州唯强医疗科技有限公司 |  | 国械注准20243130650 |  | 分体式分支型胸主动脉覆膜支架系统由胸主内嵌覆膜支架系统和分支支架系统组成。其中胸主内嵌覆膜支架系统由胸主内嵌覆膜支架和胸主内嵌覆膜支架系统输送器组成，分支支架系统由分支支架和分支支架系统输送器组成。输送器鞘管表面涂有亲水涂层（涂层成分为聚乙烯吡咯烷酮），涂层长度为输送器鞘管的有效长度。胸主内嵌覆膜支架的结构包括主体支架结构和内嵌分支结构，由多圈镍钛合金支架和PET覆膜组成，其中镍钛合金支架由镍钛丝和不锈钢套固定而成，如图1所示；分支支架由多圈镍钛金属支架和ePTFE 膜热压而成；胸主内嵌覆膜支架系统输送器，由鞘管组件、内鞘芯组件、外鞘芯组件、推杆组件和手柄组件等部件组成；分支支架系统输送器，由鞘管组件、鞘芯组件、止血阀和手柄组件等部件组成。环氧乙烷灭菌，一次性使用。货架有效期3年。 | 该产品适用治疗近左锁骨下动脉的需要重建左锁骨下动脉血运的Stanford B型夹层患者。其近端锚定区长度应≥15mm；左锁骨下动脉距离左颈总动脉≥5mm。 | 主动脉夹层 |  | 7f3b1819-2885-11ef-9db7-b4055d63f15c | 7f3b1819-2885-11ef-9db7-b4055d63f15c | 分体式分支型胸主动脉覆膜支架系统 | C02060500114012101560000361 | C02060500100009101560000507 | 02-血管介入治疗类材料 | 06-外周血管介入治疗材料 | 05-胸主动脉支架 | 胸主动脉支架（单分支型/覆膜） | 14-合金 | 012-覆膜/单分支型 | WFT-TE-3424200-1030 | WFT-TE-3424200-1030 | 06942138405200 | 国械注准20243130650 | 集采范围外 | 新增（2025-06-23)、国家医保耗材27位编码变更
3f3e5518-97b7-11ed-bda4-34735a9d8166 | 杭州唯强医疗科技有限公司 | 91330108MA27XGPC8A | 54abf86d-7a6e-11f0-88e5-34735a9d8166 | f25934eb-f49f-11ee-9447-b4055d63f15c | 外周血管支架类 | 主动脉夹层 | 分体式分支型胸主动脉覆膜支架系统 | 2a85ee91-f488-11ee-9447-b4055d63f15c | 分体式分支型胸主动脉覆膜支架系统 | 杭州唯强医疗科技有限公司 |  | 国械注准20243130650 |  | 分体式分支型胸主动脉覆膜支架系统由胸主内嵌覆膜支架系统和分支支架系统组成。其中胸主内嵌覆膜支架系统由胸主内嵌覆膜支架和胸主内嵌覆膜支架系统输送器组成，分支支架系统由分支支架和分支支架系统输送器组成。输送器鞘管表面涂有亲水涂层（涂层成分为聚乙烯吡咯烷酮），涂层长度为输送器鞘管的有效长度。胸主内嵌覆膜支架的结构包括主体支架结构和内嵌分支结构，由多圈镍钛合金支架和PET覆膜组成，其中镍钛合金支架由镍钛丝和不锈钢套固定而成，如图1所示；分支支架由多圈镍钛金属支架和ePTFE 膜热压而成；胸主内嵌覆膜支架系统输送器，由鞘管组件、内鞘芯组件、外鞘芯组件、推杆组件和手柄组件等部件组成；分支支架系统输送器，由鞘管组件、鞘芯组件、止血阀和手柄组件等部件组成。环氧乙烷灭菌，一次性使用。货架有效期3年。 | 该产品适用治疗近左锁骨下动脉的需要重建左锁骨下动脉血运的Stanford B型夹层患者。其近端锚定区长度应≥15mm；左锁骨下动脉距离左颈总动脉≥5mm。 | 主动脉夹层 |  | 7f3b27cd-2885-11ef-9db7-b4055d63f15c | 7f3b27cd-2885-11ef-9db7-b4055d63f15c | 分体式分支型胸主动脉覆膜支架系统 | C02060500114012101560000362 | C02060500100009101560000508 | 02-血管介入治疗类材料 | 06-外周血管介入治疗材料 | 05-胸主动脉支架 | 胸主动脉支架（单分支型/覆膜） | 14-合金 | 012-覆膜/单分支型 | WFT-TE-3224220-1015 | WFT-TE-3224220-1015 | 06942138403640 | 国械注准20243130650 | 集采范围外 | 新增（2025-06-23)、国家医保耗材27位编码变更
3f3e5518-97b7-11ed-bda4-34735a9d8166 | 杭州唯强医疗科技有限公司 | 91330108MA27XGPC8A | 54abf936-7a6e-11f0-88e5-34735a9d8166 | f25934eb-f49f-11ee-9447-b4055d63f15c | 外周血管支架类 | 主动脉夹层 | 分体式分支型胸主动脉覆膜支架系统 | 2a85ee91-f488-11ee-9447-b4055d63f15c | 分体式分支型胸主动脉覆膜支架系统 | 杭州唯强医疗科技有限公司 |  | 国械注准20243130650 |  | 分体式分支型胸主动脉覆膜支架系统由胸主内嵌覆膜支架系统和分支支架系统组成。其中胸主内嵌覆膜支架系统由胸主内嵌覆膜支架和胸主内嵌覆膜支架系统输送器组成，分支支架系统由分支支架和分支支架系统输送器组成。输送器鞘管表面涂有亲水涂层（涂层成分为聚乙烯吡咯烷酮），涂层长度为输送器鞘管的有效长度。胸主内嵌覆膜支架的结构包括主体支架结构和内嵌分支结构，由多圈镍钛合金支架和PET覆膜组成，其中镍钛合金支架由镍钛丝和不锈钢套固定而成，如图1所示；分支支架由多圈镍钛金属支架和ePTFE 膜热压而成；胸主内嵌覆膜支架系统输送器，由鞘管组件、内鞘芯组件、外鞘芯组件、推杆组件和手柄组件等部件组成；分支支架系统输送器，由鞘管组件、鞘芯组件、止血阀和手柄组件等部件组成。环氧乙烷灭菌，一次性使用。货架有效期3年。 | 该产品适用治疗近左锁骨下动脉的需要重建左锁骨下动脉血运的Stanford B型夹层患者。其近端锚定区长度应≥15mm；左锁骨下动脉距离左颈总动脉≥5mm。 | 主动脉夹层 |  | 7f3b37c9-2885-11ef-9db7-b4055d63f15c | 7f3b37c9-2885-11ef-9db7-b4055d63f15c | 分体式分支型胸主动脉覆膜支架系统 | C02060500114012101560000363 | C02060500100009101560000509 | 02-血管介入治疗类材料 | 06-外周血管介入治疗材料 | 05-胸主动脉支架 | 胸主动脉支架（单分支型/覆膜） | 14-合金 | 012-覆膜/单分支型 | WFT-TE-4034220-1015 | WFT-TE-4034220-1015 | 06942138410044 | 国械注准20243130650 | 集采范围外 | 新增（2025-06-23)、国家医保耗材27位编码变更
3f3e5518-97b7-11ed-bda4-34735a9d8166 | 杭州唯强医疗科技有限公司 | 91330108MA27XGPC8A | 54abfc97-7a6e-11f0-88e5-34735a9d8166 | f25934eb-f49f-11ee-9447-b4055d63f15c | 外周血管支架类 | 主动脉夹层 | 分体式分支型胸主动脉覆膜支架系统 | 2a85ee91-f488-11ee-9447-b4055d63f15c | 分体式分支型胸主动脉覆膜支架系统 | 杭州唯强医疗科技有限公司 |  | 国械注准20243130650 |  | 分体式分支型胸主动脉覆膜支架系统由胸主内嵌覆膜支架系统和分支支架系统组成。其中胸主内嵌覆膜支架系统由胸主内嵌覆膜支架和胸主内嵌覆膜支架系统输送器组成，分支支架系统由分支支架和分支支架系统输送器组成。输送器鞘管表面涂有亲水涂层（涂层成分为聚乙烯吡咯烷酮），涂层长度为输送器鞘管的有效长度。胸主内嵌覆膜支架的结构包括主体支架结构和内嵌分支结构，由多圈镍钛合金支架和PET覆膜组成，其中镍钛合金支架由镍钛丝和不锈钢套固定而成，如图1所示；分支支架由多圈镍钛金属支架和ePTFE 膜热压而成；胸主内嵌覆膜支架系统输送器，由鞘管组件、内鞘芯组件、外鞘芯组件、推杆组件和手柄组件等部件组成；分支支架系统输送器，由鞘管组件、鞘芯组件、止血阀和手柄组件等部件组成。环氧乙烷灭菌，一次性使用。货架有效期3年。 | 该产品适用治疗近左锁骨下动脉的需要重建左锁骨下动脉血运的Stanford B型夹层患者。其近端锚定区长度应≥15mm；左锁骨下动脉距离左颈总动脉≥5mm。 | 主动脉夹层 |  | 7f3b4830-2885-11ef-9db7-b4055d63f15c | 7f3b4830-2885-11ef-9db7-b4055d63f15c | 分体式分支型胸主动脉覆膜支架系统 | C02060500114012101560000364 | C02060500100009101560000510 | 02-血管介入治疗类材料 | 06-外周血管介入治疗材料 | 05-胸主动脉支架 | 胸主动脉支架（单分支型/覆膜） | 14-合金 | 012-覆膜/单分支型 | WFT-TE-3222200-1030 | WFT-TE-3222200-1030 | 06942138403459 | 国械注准20243130650 | 集采范围外 | 新增（2025-06-23)、国家医保耗材27位编码变更
3f3e5518-97b7-11ed-bda4-34735a9d8166 | 杭州唯强医疗科技有限公司 | 91330108MA27XGPC8A | 54abfd5a-7a6e-11f0-88e5-34735a9d8166 | f25934eb-f49f-11ee-9447-b4055d63f15c | 外周血管支架类 | 主动脉夹层 | 分体式分支型胸主动脉覆膜支架系统 | 2a85ee91-f488-11ee-9447-b4055d63f15c | 分体式分支型胸主动脉覆膜支架系统 | 杭州唯强医疗科技有限公司 |  | 国械注准20243130650 |  | 分体式分支型胸主动脉覆膜支架系统由胸主内嵌覆膜支架系统和分支支架系统组成。其中胸主内嵌覆膜支架系统由胸主内嵌覆膜支架和胸主内嵌覆膜支架系统输送器组成，分支支架系统由分支支架和分支支架系统输送器组成。输送器鞘管表面涂有亲水涂层（涂层成分为聚乙烯吡咯烷酮），涂层长度为输送器鞘管的有效长度。胸主内嵌覆膜支架的结构包括主体支架结构和内嵌分支结构，由多圈镍钛合金支架和PET覆膜组成，其中镍钛合金支架由镍钛丝和不锈钢套固定而成，如图1所示；分支支架由多圈镍钛金属支架和ePTFE 膜热压而成；胸主内嵌覆膜支架系统输送器，由鞘管组件、内鞘芯组件、外鞘芯组件、推杆组件和手柄组件等部件组成；分支支架系统输送器，由鞘管组件、鞘芯组件、止血阀和手柄组件等部件组成。环氧乙烷灭菌，一次性使用。货架有效期3年。 | 该产品适用治疗近左锁骨下动脉的需要重建左锁骨下动脉血运的Stanford B型夹层患者。其近端锚定区长度应≥15mm；左锁骨下动脉距离左颈总动脉≥5mm。 | 主动脉夹层 |  | 7f3b5cd7-2885-11ef-9db7-b4055d63f15c | 7f3b5cd7-2885-11ef-9db7-b4055d63f15c | 分体式分支型胸主动脉覆膜支架系统 | C02060500114012101560000365 | C02060500100009101560000511 | 02-血管介入治疗类材料 | 06-外周血管介入治疗材料 | 05-胸主动脉支架 | 胸主动脉支架（单分支型/覆膜） | 14-合金 | 012-覆膜/单分支型 | WFT-TE-3632200-1015 | WFT-TE-3632200-1015 | 06942138406771 | 国械注准20243130650 | 集采范围外 | 新增（2025-06-23)、国家医保耗材27位编码变更
3f3e5518-97b7-11ed-bda4-34735a9d8166 | 杭州唯强医疗科技有限公司 | 91330108MA27XGPC8A | 54abfe14-7a6e-11f0-88e5-34735a9d8166 | f25934eb-f49f-11ee-9447-b4055d63f15c | 外周血管支架类 | 主动脉夹层 | 分体式分支型胸主动脉覆膜支架系统 | 2a85ee91-f488-11ee-9447-b4055d63f15c | 分体式分支型胸主动脉覆膜支架系统 | 杭州唯强医疗科技有限公司 |  | 国械注准20243130650 |  | 分体式分支型胸主动脉覆膜支架系统由胸主内嵌覆膜支架系统和分支支架系统组成。其中胸主内嵌覆膜支架系统由胸主内嵌覆膜支架和胸主内嵌覆膜支架系统输送器组成，分支支架系统由分支支架和分支支架系统输送器组成。输送器鞘管表面涂有亲水涂层（涂层成分为聚乙烯吡咯烷酮），涂层长度为输送器鞘管的有效长度。胸主内嵌覆膜支架的结构包括主体支架结构和内嵌分支结构，由多圈镍钛合金支架和PET覆膜组成，其中镍钛合金支架由镍钛丝和不锈钢套固定而成，如图1所示；分支支架由多圈镍钛金属支架和ePTFE 膜热压而成；胸主内嵌覆膜支架系统输送器，由鞘管组件、内鞘芯组件、外鞘芯组件、推杆组件和手柄组件等部件组成；分支支架系统输送器，由鞘管组件、鞘芯组件、止血阀和手柄组件等部件组成。环氧乙烷灭菌，一次性使用。货架有效期3年。 | 该产品适用治疗近左锁骨下动脉的需要重建左锁骨下动脉血运的Stanford B型夹层患者。其近端锚定区长度应≥15mm；左锁骨下动脉距离左颈总动脉≥5mm。 | 主动脉夹层 |  | 7f3b6f07-2885-11ef-9db7-b4055d63f15c | 7f3b6f07-2885-11ef-9db7-b4055d63f15c | 分体式分支型胸主动脉覆膜支架系统 | C02060500114012101560000366 | C02060500100009101560000512 | 02-血管介入治疗类材料 | 06-外周血管介入治疗材料 | 05-胸主动脉支架 | 胸主动脉支架（单分支型/覆膜） | 14-合金 | 012-覆膜/单分支型 | WFT-TE-3228220-1020 | WFT-TE-3228220-1020 | 06942138403671 | 国械注准20243130650 | 集采范围外 | 新增（2025-06-23)、国家医保耗材27位编码变更
3f3e5518-97b7-11ed-bda4-34735a9d8166 | 杭州唯强医疗科技有限公司 | 91330108MA27XGPC8A | 54abfece-7a6e-11f0-88e5-34735a9d8166 | f25934eb-f49f-11ee-9447-b4055d63f15c | 外周血管支架类 | 主动脉夹层 | 分体式分支型胸主动脉覆膜支架系统 | 2a85ee91-f488-11ee-9447-b4055d63f15c | 分体式分支型胸主动脉覆膜支架系统 | 杭州唯强医疗科技有限公司 |  | 国械注准20243130650 |  | 分体式分支型胸主动脉覆膜支架系统由胸主内嵌覆膜支架系统和分支支架系统组成。其中胸主内嵌覆膜支架系统由胸主内嵌覆膜支架和胸主内嵌覆膜支架系统输送器组成，分支支架系统由分支支架和分支支架系统输送器组成。输送器鞘管表面涂有亲水涂层（涂层成分为聚乙烯吡咯烷酮），涂层长度为输送器鞘管的有效长度。胸主内嵌覆膜支架的结构包括主体支架结构和内嵌分支结构，由多圈镍钛合金支架和PET覆膜组成，其中镍钛合金支架由镍钛丝和不锈钢套固定而成，如图1所示；分支支架由多圈镍钛金属支架和ePTFE 膜热压而成；胸主内嵌覆膜支架系统输送器，由鞘管组件、内鞘芯组件、外鞘芯组件、推杆组件和手柄组件等部件组成；分支支架系统输送器，由鞘管组件、鞘芯组件、止血阀和手柄组件等部件组成。环氧乙烷灭菌，一次性使用。货架有效期3年。 | 该产品适用治疗近左锁骨下动脉的需要重建左锁骨下动脉血运的Stanford B型夹层患者。其近端锚定区长度应≥15mm；左锁骨下动脉距离左颈总动脉≥5mm。 | 主动脉夹层 |  | 7f3b940d-2885-11ef-9db7-b4055d63f15c | 7f3b940d-2885-11ef-9db7-b4055d63f15c | 分体式分支型胸主动脉覆膜支架系统 | C02060500114012101560000367 | C02060500100009101560000513 | 02-血管介入治疗类材料 | 06-外周血管介入治疗材料 | 05-胸主动脉支架 | 胸主动脉支架（单分支型/覆膜） | 14-合金 | 012-覆膜/单分支型 | WFT-TE-3828200-1030 | WFT-TE-3828200-1030 | 06942138408508 | 国械注准20243130650 | 集采范围外 | 新增（2025-06-23)、国家医保耗材27位编码变更
3f3e5518-97b7-11ed-bda4-34735a9d8166 | 杭州唯强医疗科技有限公司 | 91330108MA27XGPC8A | 54abff9b-7a6e-11f0-88e5-34735a9d8166 | f25934eb-f49f-11ee-9447-b4055d63f15c | 外周血管支架类 | 主动脉夹层 | 分体式分支型胸主动脉覆膜支架系统 | 2a85ee91-f488-11ee-9447-b4055d63f15c | 分体式分支型胸主动脉覆膜支架系统 | 杭州唯强医疗科技有限公司 |  | 国械注准20243130650 |  | 分体式分支型胸主动脉覆膜支架系统由胸主内嵌覆膜支架系统和分支支架系统组成。其中胸主内嵌覆膜支架系统由胸主内嵌覆膜支架和胸主内嵌覆膜支架系统输送器组成，分支支架系统由分支支架和分支支架系统输送器组成。输送器鞘管表面涂有亲水涂层（涂层成分为聚乙烯吡咯烷酮），涂层长度为输送器鞘管的有效长度。胸主内嵌覆膜支架的结构包括主体支架结构和内嵌分支结构，由多圈镍钛合金支架和PET覆膜组成，其中镍钛合金支架由镍钛丝和不锈钢套固定而成，如图1所示；分支支架由多圈镍钛金属支架和ePTFE 膜热压而成；胸主内嵌覆膜支架系统输送器，由鞘管组件、内鞘芯组件、外鞘芯组件、推杆组件和手柄组件等部件组成；分支支架系统输送器，由鞘管组件、鞘芯组件、止血阀和手柄组件等部件组成。环氧乙烷灭菌，一次性使用。货架有效期3年。 | 该产品适用治疗近左锁骨下动脉的需要重建左锁骨下动脉血运的Stanford B型夹层患者。其近端锚定区长度应≥15mm；左锁骨下动脉距离左颈总动脉≥5mm。 | 主动脉夹层 |  | 7f3bb7a1-2885-11ef-9db7-b4055d63f15c | 7f3bb7a1-2885-11ef-9db7-b4055d63f15c | 分体式分支型胸主动脉覆膜支架系统 | C02060500114012101560000368 | C02060500100009101560000514 | 02-血管介入治疗类材料 | 06-外周血管介入治疗材料 | 05-胸主动脉支架 | 胸主动脉支架（单分支型/覆膜） | 14-合金 | 012-覆膜/单分支型 | WFT-TE-2828200-1020 | WFT-TE-2828200-1020 | 06942138400526 | 国械注准20243130650 | 集采范围外 | 新增（2025-06-23)、国家医保耗材27位编码变更
3f3e5518-97b7-11ed-bda4-34735a9d8166 | 杭州唯强医疗科技有限公司 | 91330108MA27XGPC8A | 54ac005a-7a6e-11f0-88e5-34735a9d8166 | f25934eb-f49f-11ee-9447-b4055d63f15c | 外周血管支架类 | 主动脉夹层 | 分体式分支型胸主动脉覆膜支架系统 | 2a85ee91-f488-11ee-9447-b4055d63f15c | 分体式分支型胸主动脉覆膜支架系统 | 杭州唯强医疗科技有限公司 |  | 国械注准20243130650 |  | 分体式分支型胸主动脉覆膜支架系统由胸主内嵌覆膜支架系统和分支支架系统组成。其中胸主内嵌覆膜支架系统由胸主内嵌覆膜支架和胸主内嵌覆膜支架系统输送器组成，分支支架系统由分支支架和分支支架系统输送器组成。输送器鞘管表面涂有亲水涂层（涂层成分为聚乙烯吡咯烷酮），涂层长度为输送器鞘管的有效长度。胸主内嵌覆膜支架的结构包括主体支架结构和内嵌分支结构，由多圈镍钛合金支架和PET覆膜组成，其中镍钛合金支架由镍钛丝和不锈钢套固定而成，如图1所示；分支支架由多圈镍钛金属支架和ePTFE 膜热压而成；胸主内嵌覆膜支架系统输送器，由鞘管组件、内鞘芯组件、外鞘芯组件、推杆组件和手柄组件等部件组成；分支支架系统输送器，由鞘管组件、鞘芯组件、止血阀和手柄组件等部件组成。环氧乙烷灭菌，一次性使用。货架有效期3年。 | 该产品适用治疗近左锁骨下动脉的需要重建左锁骨下动脉血运的Stanford B型夹层患者。其近端锚定区长度应≥15mm；左锁骨下动脉距离左颈总动脉≥5mm。 | 主动脉夹层 |  | 7f3bca9d-2885-11ef-9db7-b4055d63f15c | 7f3bca9d-2885-11ef-9db7-b4055d63f15c | 分体式分支型胸主动脉覆膜支架系统 | C02060500114012101560000369 | C02060500100009101560000515 | 02-血管介入治疗类材料 | 06-外周血管介入治疗材料 | 05-胸主动脉支架 | 胸主动脉支架（单分支型/覆膜） | 14-合金 | 012-覆膜/单分支型 | WFT-TE-3632220-1015 | WFT-TE-3632220-1015 | 06942138407129 | 国械注准20243130650 | 集采范围外 | 新增（2025-06-23)、国家医保耗材27位编码变更
3f3e5518-97b7-11ed-bda4-34735a9d8166 | 杭州唯强医疗科技有限公司 | 91330108MA27XGPC8A | 54ac0118-7a6e-11f0-88e5-34735a9d8166 | f25934eb-f49f-11ee-9447-b4055d63f15c | 外周血管支架类 | 主动脉夹层 | 分体式分支型胸主动脉覆膜支架系统 | 2a85ee91-f488-11ee-9447-b4055d63f15c | 分体式分支型胸主动脉覆膜支架系统 | 杭州唯强医疗科技有限公司 |  | 国械注准20243130650 |  | 分体式分支型胸主动脉覆膜支架系统由胸主内嵌覆膜支架系统和分支支架系统组成。其中胸主内嵌覆膜支架系统由胸主内嵌覆膜支架和胸主内嵌覆膜支架系统输送器组成，分支支架系统由分支支架和分支支架系统输送器组成。输送器鞘管表面涂有亲水涂层（涂层成分为聚乙烯吡咯烷酮），涂层长度为输送器鞘管的有效长度。胸主内嵌覆膜支架的结构包括主体支架结构和内嵌分支结构，由多圈镍钛合金支架和PET覆膜组成，其中镍钛合金支架由镍钛丝和不锈钢套固定而成，如图1所示；分支支架由多圈镍钛金属支架和ePTFE 膜热压而成；胸主内嵌覆膜支架系统输送器，由鞘管组件、内鞘芯组件、外鞘芯组件、推杆组件和手柄组件等部件组成；分支支架系统输送器，由鞘管组件、鞘芯组件、止血阀和手柄组件等部件组成。环氧乙烷灭菌，一次性使用。货架有效期3年。 | 该产品适用治疗近左锁骨下动脉的需要重建左锁骨下动脉血运的Stanford B型夹层患者。其近端锚定区长度应≥15mm；左锁骨下动脉距离左颈总动脉≥5mm。 | 主动脉夹层 |  | 7f3bd90b-2885-11ef-9db7-b4055d63f15c | 7f3bd90b-2885-11ef-9db7-b4055d63f15c | 分体式分支型胸主动脉覆膜支架系统 | C02060500114012101560000370 | C02060500100009101560000516 | 02-血管介入治疗类材料 | 06-外周血管介入治疗材料 | 05-胸主动脉支架 | 胸主动脉支架（单分支型/覆膜） | 14-合金 | 012-覆膜/单分支型 | WFT-TE-4030240-1015 | WFT-TE-4030240-1015 | 06942138410341 | 国械注准20243130650 | 集采范围外 | 新增（2025-06-23)、国家医保耗材27位编码变更
3f3e5518-97b7-11ed-bda4-34735a9d8166 | 杭州唯强医疗科技有限公司 | 91330108MA27XGPC8A | 54ac01d2-7a6e-11f0-88e5-34735a9d8166 | f25934eb-f49f-11ee-9447-b4055d63f15c | 外周血管支架类 | 主动脉夹层 | 分体式分支型胸主动脉覆膜支架系统 | 2a85ee91-f488-11ee-9447-b4055d63f15c | 分体式分支型胸主动脉覆膜支架系统 | 杭州唯强医疗科技有限公司 |  | 国械注准20243130650 |  | 分体式分支型胸主动脉覆膜支架系统由胸主内嵌覆膜支架系统和分支支架系统组成。其中胸主内嵌覆膜支架系统由胸主内嵌覆膜支架和胸主内嵌覆膜支架系统输送器组成，分支支架系统由分支支架和分支支架系统输送器组成。输送器鞘管表面涂有亲水涂层（涂层成分为聚乙烯吡咯烷酮），涂层长度为输送器鞘管的有效长度。胸主内嵌覆膜支架的结构包括主体支架结构和内嵌分支结构，由多圈镍钛合金支架和PET覆膜组成，其中镍钛合金支架由镍钛丝和不锈钢套固定而成，如图1所示；分支支架由多圈镍钛金属支架和ePTFE 膜热压而成；胸主内嵌覆膜支架系统输送器，由鞘管组件、内鞘芯组件、外鞘芯组件、推杆组件和手柄组件等部件组成；分支支架系统输送器，由鞘管组件、鞘芯组件、止血阀和手柄组件等部件组成。环氧乙烷灭菌，一次性使用。货架有效期3年。 | 该产品适用治疗近左锁骨下动脉的需要重建左锁骨下动脉血运的Stanford B型夹层患者。其近端锚定区长度应≥15mm；左锁骨下动脉距离左颈总动脉≥5mm。 | 主动脉夹层 |  | 7f3bea04-2885-11ef-9db7-b4055d63f15c | 7f3bea04-2885-11ef-9db7-b4055d63f15c | 分体式分支型胸主动脉覆膜支架系统 | C02060500114012101560000371 | C02060500100009101560000517 | 02-血管介入治疗类材料 | 06-外周血管介入治疗材料 | 05-胸主动脉支架 | 胸主动脉支架（单分支型/覆膜） | 14-合金 | 012-覆膜/单分支型 | WFT-TE-3228200-1015 | WFT-TE-3228200-1015 | 06942138403275 | 国械注准20243130650 | 集采范围外 | 新增（2025-06-23)、国家医保耗材27位编码变更
3f3e5518-97b7-11ed-bda4-34735a9d8166 | 杭州唯强医疗科技有限公司 | 91330108MA27XGPC8A | 54ac0524-7a6e-11f0-88e5-34735a9d8166 | f25934eb-f49f-11ee-9447-b4055d63f15c | 外周血管支架类 | 主动脉夹层 | 分体式分支型胸主动脉覆膜支架系统 | 2a85ee91-f488-11ee-9447-b4055d63f15c | 分体式分支型胸主动脉覆膜支架系统 | 杭州唯强医疗科技有限公司 |  | 国械注准20243130650 |  | 分体式分支型胸主动脉覆膜支架系统由胸主内嵌覆膜支架系统和分支支架系统组成。其中胸主内嵌覆膜支架系统由胸主内嵌覆膜支架和胸主内嵌覆膜支架系统输送器组成，分支支架系统由分支支架和分支支架系统输送器组成。输送器鞘管表面涂有亲水涂层（涂层成分为聚乙烯吡咯烷酮），涂层长度为输送器鞘管的有效长度。胸主内嵌覆膜支架的结构包括主体支架结构和内嵌分支结构，由多圈镍钛合金支架和PET覆膜组成，其中镍钛合金支架由镍钛丝和不锈钢套固定而成，如图1所示；分支支架由多圈镍钛金属支架和ePTFE 膜热压而成；胸主内嵌覆膜支架系统输送器，由鞘管组件、内鞘芯组件、外鞘芯组件、推杆组件和手柄组件等部件组成；分支支架系统输送器，由鞘管组件、鞘芯组件、止血阀和手柄组件等部件组成。环氧乙烷灭菌，一次性使用。货架有效期3年。 | 该产品适用治疗近左锁骨下动脉的需要重建左锁骨下动脉血运的Stanford B型夹层患者。其近端锚定区长度应≥15mm；左锁骨下动脉距离左颈总动脉≥5mm。 | 主动脉夹层 |  | 7f3bf924-2885-11ef-9db7-b4055d63f15c | 7f3bf924-2885-11ef-9db7-b4055d63f15c | 分体式分支型胸主动脉覆膜支架系统 | C02060500114012101560000372 | C02060500100009101560000518 | 02-血管介入治疗类材料 | 06-外周血管介入治疗材料 | 05-胸主动脉支架 | 胸主动脉支架（单分支型/覆膜） | 14-合金 | 012-覆膜/单分支型 | WFT-TE-3434200-1020 | WFT-TE-3434200-1020 | 06942138405064 | 国械注准20243130650 | 集采范围外 | 新增（2025-06-23)、国家医保耗材27位编码变更
3f3e5518-97b7-11ed-bda4-34735a9d8166 | 杭州唯强医疗科技有限公司 | 91330108MA27XGPC8A | 54ac05de-7a6e-11f0-88e5-34735a9d8166 | f25934eb-f49f-11ee-9447-b4055d63f15c | 外周血管支架类 | 主动脉夹层 | 分体式分支型胸主动脉覆膜支架系统 | 2a85ee91-f488-11ee-9447-b4055d63f15c | 分体式分支型胸主动脉覆膜支架系统 | 杭州唯强医疗科技有限公司 |  | 国械注准20243130650 |  | 分体式分支型胸主动脉覆膜支架系统由胸主内嵌覆膜支架系统和分支支架系统组成。其中胸主内嵌覆膜支架系统由胸主内嵌覆膜支架和胸主内嵌覆膜支架系统输送器组成，分支支架系统由分支支架和分支支架系统输送器组成。输送器鞘管表面涂有亲水涂层（涂层成分为聚乙烯吡咯烷酮），涂层长度为输送器鞘管的有效长度。胸主内嵌覆膜支架的结构包括主体支架结构和内嵌分支结构，由多圈镍钛合金支架和PET覆膜组成，其中镍钛合金支架由镍钛丝和不锈钢套固定而成，如图1所示；分支支架由多圈镍钛金属支架和ePTFE 膜热压而成；胸主内嵌覆膜支架系统输送器，由鞘管组件、内鞘芯组件、外鞘芯组件、推杆组件和手柄组件等部件组成；分支支架系统输送器，由鞘管组件、鞘芯组件、止血阀和手柄组件等部件组成。环氧乙烷灭菌，一次性使用。货架有效期3年。 | 该产品适用治疗近左锁骨下动脉的需要重建左锁骨下动脉血运的Stanford B型夹层患者。其近端锚定区长度应≥15mm；左锁骨下动脉距离左颈总动脉≥5mm。 | 主动脉夹层 |  | 7f3c1279-2885-11ef-9db7-b4055d63f15c | 7f3c1279-2885-11ef-9db7-b4055d63f15c | 分体式分支型胸主动脉覆膜支架系统 | C02060500114012101560000373 | C02060500100009101560000519 | 02-血管介入治疗类材料 | 06-外周血管介入治疗材料 | 05-胸主动脉支架 | 胸主动脉支架（单分支型/覆膜） | 14-合金 | 012-覆膜/单分支型 | WFT-TE-3226220-1015 | WFT-TE-3226220-1015 | 06942138403633 | 国械注准20243130650 | 集采范围外 | 新增（2025-06-23)、国家医保耗材27位编码变更
3f3e5518-97b7-11ed-bda4-34735a9d8166 | 杭州唯强医疗科技有限公司 | 91330108MA27XGPC8A | 54ac069d-7a6e-11f0-88e5-34735a9d8166 | f25934eb-f49f-11ee-9447-b4055d63f15c | 外周血管支架类 | 主动脉夹层 | 分体式分支型胸主动脉覆膜支架系统 | 2a85ee91-f488-11ee-9447-b4055d63f15c | 分体式分支型胸主动脉覆膜支架系统 | 杭州唯强医疗科技有限公司 |  | 国械注准20243130650 |  | 分体式分支型胸主动脉覆膜支架系统由胸主内嵌覆膜支架系统和分支支架系统组成。其中胸主内嵌覆膜支架系统由胸主内嵌覆膜支架和胸主内嵌覆膜支架系统输送器组成，分支支架系统由分支支架和分支支架系统输送器组成。输送器鞘管表面涂有亲水涂层（涂层成分为聚乙烯吡咯烷酮），涂层长度为输送器鞘管的有效长度。胸主内嵌覆膜支架的结构包括主体支架结构和内嵌分支结构，由多圈镍钛合金支架和PET覆膜组成，其中镍钛合金支架由镍钛丝和不锈钢套固定而成，如图1所示；分支支架由多圈镍钛金属支架和ePTFE 膜热压而成；胸主内嵌覆膜支架系统输送器，由鞘管组件、内鞘芯组件、外鞘芯组件、推杆组件和手柄组件等部件组成；分支支架系统输送器，由鞘管组件、鞘芯组件、止血阀和手柄组件等部件组成。环氧乙烷灭菌，一次性使用。货架有效期3年。 | 该产品适用治疗近左锁骨下动脉的需要重建左锁骨下动脉血运的Stanford B型夹层患者。其近端锚定区长度应≥15mm；左锁骨下动脉距离左颈总动脉≥5mm。 | 主动脉夹层 |  | 7f3c277e-2885-11ef-9db7-b4055d63f15c | 7f3c277e-2885-11ef-9db7-b4055d63f15c | 分体式分支型胸主动脉覆膜支架系统 | C02060500114012101560000374 | C02060500100009101560000520 | 02-血管介入治疗类材料 | 06-外周血管介入治疗材料 | 05-胸主动脉支架 | 胸主动脉支架（单分支型/覆膜） | 14-合金 | 012-覆膜/单分支型 | WFT-TE-2828240-1030 | WFT-TE-2828240-1030 | 06942138401004 | 国械注准20243130650 | 集采范围外 | 新增（2025-06-23)、国家医保耗材27位编码变更
3f3e5518-97b7-11ed-bda4-34735a9d8166 | 杭州唯强医疗科技有限公司 | 91330108MA27XGPC8A | 54ac0760-7a6e-11f0-88e5-34735a9d8166 | f25934eb-f49f-11ee-9447-b4055d63f15c | 外周血管支架类 | 主动脉夹层 | 分体式分支型胸主动脉覆膜支架系统 | 2a85ee91-f488-11ee-9447-b4055d63f15c | 分体式分支型胸主动脉覆膜支架系统 | 杭州唯强医疗科技有限公司 |  | 国械注准20243130650 |  | 分体式分支型胸主动脉覆膜支架系统由胸主内嵌覆膜支架系统和分支支架系统组成。其中胸主内嵌覆膜支架系统由胸主内嵌覆膜支架和胸主内嵌覆膜支架系统输送器组成，分支支架系统由分支支架和分支支架系统输送器组成。输送器鞘管表面涂有亲水涂层（涂层成分为聚乙烯吡咯烷酮），涂层长度为输送器鞘管的有效长度。胸主内嵌覆膜支架的结构包括主体支架结构和内嵌分支结构，由多圈镍钛合金支架和PET覆膜组成，其中镍钛合金支架由镍钛丝和不锈钢套固定而成，如图1所示；分支支架由多圈镍钛金属支架和ePTFE 膜热压而成；胸主内嵌覆膜支架系统输送器，由鞘管组件、内鞘芯组件、外鞘芯组件、推杆组件和手柄组件等部件组成；分支支架系统输送器，由鞘管组件、鞘芯组件、止血阀和手柄组件等部件组成。环氧乙烷灭菌，一次性使用。货架有效期3年。 | 该产品适用治疗近左锁骨下动脉的需要重建左锁骨下动脉血运的Stanford B型夹层患者。其近端锚定区长度应≥15mm；左锁骨下动脉距离左颈总动脉≥5mm。 | 主动脉夹层 |  | 7f3c359a-2885-11ef-9db7-b4055d63f15c | 7f3c359a-2885-11ef-9db7-b4055d63f15c | 分体式分支型胸主动脉覆膜支架系统 | C02060500114012101560000375 | C02060500100009101560000521 | 02-血管介入治疗类材料 | 06-外周血管介入治疗材料 | 05-胸主动脉支架 | 胸主动脉支架（单分支型/覆膜） | 14-合金 | 012-覆膜/单分支型 | WFT-TE-4036240-1030 | WFT-TE-4036240-1030 | 06942138410433 | 国械注准20243130650 | 集采范围外 | 新增（2025-06-23)、国家医保耗材27位编码变更
3f3e5518-97b7-11ed-bda4-34735a9d8166 | 杭州唯强医疗科技有限公司 | 91330108MA27XGPC8A | 54ac082d-7a6e-11f0-88e5-34735a9d8166 | f25934eb-f49f-11ee-9447-b4055d63f15c | 外周血管支架类 | 主动脉夹层 | 分体式分支型胸主动脉覆膜支架系统 | 2a85ee91-f488-11ee-9447-b4055d63f15c | 分体式分支型胸主动脉覆膜支架系统 | 杭州唯强医疗科技有限公司 |  | 国械注准20243130650 |  | 分体式分支型胸主动脉覆膜支架系统由胸主内嵌覆膜支架系统和分支支架系统组成。其中胸主内嵌覆膜支架系统由胸主内嵌覆膜支架和胸主内嵌覆膜支架系统输送器组成，分支支架系统由分支支架和分支支架系统输送器组成。输送器鞘管表面涂有亲水涂层（涂层成分为聚乙烯吡咯烷酮），涂层长度为输送器鞘管的有效长度。胸主内嵌覆膜支架的结构包括主体支架结构和内嵌分支结构，由多圈镍钛合金支架和PET覆膜组成，其中镍钛合金支架由镍钛丝和不锈钢套固定而成，如图1所示；分支支架由多圈镍钛金属支架和ePTFE 膜热压而成；胸主内嵌覆膜支架系统输送器，由鞘管组件、内鞘芯组件、外鞘芯组件、推杆组件和手柄组件等部件组成；分支支架系统输送器，由鞘管组件、鞘芯组件、止血阀和手柄组件等部件组成。环氧乙烷灭菌，一次性使用。货架有效期3年。 | 该产品适用治疗近左锁骨下动脉的需要重建左锁骨下动脉血运的Stanford B型夹层患者。其近端锚定区长度应≥15mm；左锁骨下动脉距离左颈总动脉≥5mm。 | 主动脉夹层 |  | 7f3c4f73-2885-11ef-9db7-b4055d63f15c | 7f3c4f73-2885-11ef-9db7-b4055d63f15c | 分体式分支型胸主动脉覆膜支架系统 | C02060500114012101560000376 | C02060500100009101560000522 | 02-血管介入治疗类材料 | 06-外周血管介入治疗材料 | 05-胸主动脉支架 | 胸主动脉支架（单分支型/覆膜） | 14-合金 | 012-覆膜/单分支型 | WFT-TE-3832200-1020 | WFT-TE-3832200-1020 | 06942138408409 | 国械注准20243130650 | 集采范围外 | 新增（2025-06-23)、国家医保耗材27位编码变更
3f3e5518-97b7-11ed-bda4-34735a9d8166 | 杭州唯强医疗科技有限公司 | 91330108MA27XGPC8A | 54ac08e7-7a6e-11f0-88e5-34735a9d8166 | f25934eb-f49f-11ee-9447-b4055d63f15c | 外周血管支架类 | 主动脉夹层 | 分体式分支型胸主动脉覆膜支架系统 | 2a85ee91-f488-11ee-9447-b4055d63f15c | 分体式分支型胸主动脉覆膜支架系统 | 杭州唯强医疗科技有限公司 |  | 国械注准20243130650 |  | 分体式分支型胸主动脉覆膜支架系统由胸主内嵌覆膜支架系统和分支支架系统组成。其中胸主内嵌覆膜支架系统由胸主内嵌覆膜支架和胸主内嵌覆膜支架系统输送器组成，分支支架系统由分支支架和分支支架系统输送器组成。输送器鞘管表面涂有亲水涂层（涂层成分为聚乙烯吡咯烷酮），涂层长度为输送器鞘管的有效长度。胸主内嵌覆膜支架的结构包括主体支架结构和内嵌分支结构，由多圈镍钛合金支架和PET覆膜组成，其中镍钛合金支架由镍钛丝和不锈钢套固定而成，如图1所示；分支支架由多圈镍钛金属支架和ePTFE 膜热压而成；胸主内嵌覆膜支架系统输送器，由鞘管组件、内鞘芯组件、外鞘芯组件、推杆组件和手柄组件等部件组成；分支支架系统输送器，由鞘管组件、鞘芯组件、止血阀和手柄组件等部件组成。环氧乙烷灭菌，一次性使用。货架有效期3年。 | 该产品适用治疗近左锁骨下动脉的需要重建左锁骨下动脉血运的Stanford B型夹层患者。其近端锚定区长度应≥15mm；左锁骨下动脉距离左颈总动脉≥5mm。 | 主动脉夹层 |  | 7f3c5ed2-2885-11ef-9db7-b4055d63f15c | 7f3c5ed2-2885-11ef-9db7-b4055d63f15c | 分体式分支型胸主动脉覆膜支架系统 | C02060500114012101560000377 | C02060500100009101560000523 | 02-血管介入治疗类材料 | 06-外周血管介入治疗材料 | 05-胸主动脉支架 | 胸主动脉支架（单分支型/覆膜） | 14-合金 | 012-覆膜/单分支型 | WFT-TE-3636240-1015 | WFT-TE-3636240-1015 | 06942138407464 | 国械注准20243130650 | 集采范围外 | 新增（2025-06-23)、国家医保耗材27位编码变更
3f3e5518-97b7-11ed-bda4-34735a9d8166 | 杭州唯强医疗科技有限公司 | 91330108MA27XGPC8A | 54ac09ab-7a6e-11f0-88e5-34735a9d8166 | f25934eb-f49f-11ee-9447-b4055d63f15c | 外周血管支架类 | 主动脉夹层 | 分体式分支型胸主动脉覆膜支架系统 | 2a85ee91-f488-11ee-9447-b4055d63f15c | 分体式分支型胸主动脉覆膜支架系统 | 杭州唯强医疗科技有限公司 |  | 国械注准20243130650 |  | 分体式分支型胸主动脉覆膜支架系统由胸主内嵌覆膜支架系统和分支支架系统组成。其中胸主内嵌覆膜支架系统由胸主内嵌覆膜支架和胸主内嵌覆膜支架系统输送器组成，分支支架系统由分支支架和分支支架系统输送器组成。输送器鞘管表面涂有亲水涂层（涂层成分为聚乙烯吡咯烷酮），涂层长度为输送器鞘管的有效长度。胸主内嵌覆膜支架的结构包括主体支架结构和内嵌分支结构，由多圈镍钛合金支架和PET覆膜组成，其中镍钛合金支架由镍钛丝和不锈钢套固定而成，如图1所示；分支支架由多圈镍钛金属支架和ePTFE 膜热压而成；胸主内嵌覆膜支架系统输送器，由鞘管组件、内鞘芯组件、外鞘芯组件、推杆组件和手柄组件等部件组成；分支支架系统输送器，由鞘管组件、鞘芯组件、止血阀和手柄组件等部件组成。环氧乙烷灭菌，一次性使用。货架有效期3年。 | 该产品适用治疗近左锁骨下动脉的需要重建左锁骨下动脉血运的Stanford B型夹层患者。其近端锚定区长度应≥15mm；左锁骨下动脉距离左颈总动脉≥5mm。 | 主动脉夹层 |  | 7f3c6f9d-2885-11ef-9db7-b4055d63f15c | 7f3c6f9d-2885-11ef-9db7-b4055d63f15c | 分体式分支型胸主动脉覆膜支架系统 | C02060500114012101560000378 | C02060500100009101560000524 | 02-血管介入治疗类材料 | 06-外周血管介入治疗材料 | 05-胸主动脉支架 | 胸主动脉支架（单分支型/覆膜） | 14-合金 | 012-覆膜/单分支型 | WFT-TE-3630240-1030 | WFT-TE-3630240-1030 | 06942138407631 | 国械注准20243130650 | 集采范围外 | 新增（2025-06-23)、国家医保耗材27位编码变更
3f3e5518-97b7-11ed-bda4-34735a9d8166 | 杭州唯强医疗科技有限公司 | 91330108MA27XGPC8A | 54ac0d33-7a6e-11f0-88e5-34735a9d8166 | f25934eb-f49f-11ee-9447-b4055d63f15c | 外周血管支架类 | 主动脉夹层 | 分体式分支型胸主动脉覆膜支架系统 | 2a85ee91-f488-11ee-9447-b4055d63f15c | 分体式分支型胸主动脉覆膜支架系统 | 杭州唯强医疗科技有限公司 |  | 国械注准20243130650 |  | 分体式分支型胸主动脉覆膜支架系统由胸主内嵌覆膜支架系统和分支支架系统组成。其中胸主内嵌覆膜支架系统由胸主内嵌覆膜支架和胸主内嵌覆膜支架系统输送器组成，分支支架系统由分支支架和分支支架系统输送器组成。输送器鞘管表面涂有亲水涂层（涂层成分为聚乙烯吡咯烷酮），涂层长度为输送器鞘管的有效长度。胸主内嵌覆膜支架的结构包括主体支架结构和内嵌分支结构，由多圈镍钛合金支架和PET覆膜组成，其中镍钛合金支架由镍钛丝和不锈钢套固定而成，如图1所示；分支支架由多圈镍钛金属支架和ePTFE 膜热压而成；胸主内嵌覆膜支架系统输送器，由鞘管组件、内鞘芯组件、外鞘芯组件、推杆组件和手柄组件等部件组成；分支支架系统输送器，由鞘管组件、鞘芯组件、止血阀和手柄组件等部件组成。环氧乙烷灭菌，一次性使用。货架有效期3年。 | 该产品适用治疗近左锁骨下动脉的需要重建左锁骨下动脉血运的Stanford B型夹层患者。其近端锚定区长度应≥15mm；左锁骨下动脉距离左颈总动脉≥5mm。 | 主动脉夹层 |  | 7f3c9631-2885-11ef-9db7-b4055d63f15c | 7f3c9631-2885-11ef-9db7-b4055d63f15c | 分体式分支型胸主动脉覆膜支架系统 | C02060500114012101560000379 | C02060500100009101560000525 | 02-血管介入治疗类材料 | 06-外周血管介入治疗材料 | 05-胸主动脉支架 | 胸主动脉支架（单分支型/覆膜） | 14-合金 | 012-覆膜/单分支型 | WFT-TE-3030200-1020 | WFT-TE-3030200-1020 | 06942138401745 | 国械注准20243130650 | 集采范围外 | 新增（2025-06-23)、国家医保耗材27位编码变更
3f3e5518-97b7-11ed-bda4-34735a9d8166 | 杭州唯强医疗科技有限公司 | 91330108MA27XGPC8A | 54ac0df1-7a6e-11f0-88e5-34735a9d8166 | f25934eb-f49f-11ee-9447-b4055d63f15c | 外周血管支架类 | 主动脉夹层 | 分体式分支型胸主动脉覆膜支架系统 | 2a85ee91-f488-11ee-9447-b4055d63f15c | 分体式分支型胸主动脉覆膜支架系统 | 杭州唯强医疗科技有限公司 |  | 国械注准20243130650 |  | 分体式分支型胸主动脉覆膜支架系统由胸主内嵌覆膜支架系统和分支支架系统组成。其中胸主内嵌覆膜支架系统由胸主内嵌覆膜支架和胸主内嵌覆膜支架系统输送器组成，分支支架系统由分支支架和分支支架系统输送器组成。输送器鞘管表面涂有亲水涂层（涂层成分为聚乙烯吡咯烷酮），涂层长度为输送器鞘管的有效长度。胸主内嵌覆膜支架的结构包括主体支架结构和内嵌分支结构，由多圈镍钛合金支架和PET覆膜组成，其中镍钛合金支架由镍钛丝和不锈钢套固定而成，如图1所示；分支支架由多圈镍钛金属支架和ePTFE 膜热压而成；胸主内嵌覆膜支架系统输送器，由鞘管组件、内鞘芯组件、外鞘芯组件、推杆组件和手柄组件等部件组成；分支支架系统输送器，由鞘管组件、鞘芯组件、止血阀和手柄组件等部件组成。环氧乙烷灭菌，一次性使用。货架有效期3年。 | 该产品适用治疗近左锁骨下动脉的需要重建左锁骨下动脉血运的Stanford B型夹层患者。其近端锚定区长度应≥15mm；左锁骨下动脉距离左颈总动脉≥5mm。 | 主动脉夹层 |  | 7f3ca6db-2885-11ef-9db7-b4055d63f15c | 7f3ca6db-2885-11ef-9db7-b4055d63f15c | 分体式分支型胸主动脉覆膜支架系统 | C02060500114012101560000380 | C02060500100009101560000526 | 02-血管介入治疗类材料 | 06-外周血管介入治疗材料 | 05-胸主动脉支架 | 胸主动脉支架（单分支型/覆膜） | 14-合金 | 012-覆膜/单分支型 | WFT-TE-3830240-1015 | WFT-TE-3830240-1015 | 06942138408935 | 国械注准20243130650 | 集采范围外 | 新增（2025-06-23)、国家医保耗材27位编码变更
3f3e5518-97b7-11ed-bda4-34735a9d8166 | 杭州唯强医疗科技有限公司 | 91330108MA27XGPC8A | 54ac0eb5-7a6e-11f0-88e5-34735a9d8166 | f25934eb-f49f-11ee-9447-b4055d63f15c | 外周血管支架类 | 主动脉夹层 | 分体式分支型胸主动脉覆膜支架系统 | 2a85ee91-f488-11ee-9447-b4055d63f15c | 分体式分支型胸主动脉覆膜支架系统 | 杭州唯强医疗科技有限公司 |  | 国械注准20243130650 |  | 分体式分支型胸主动脉覆膜支架系统由胸主内嵌覆膜支架系统和分支支架系统组成。其中胸主内嵌覆膜支架系统由胸主内嵌覆膜支架和胸主内嵌覆膜支架系统输送器组成，分支支架系统由分支支架和分支支架系统输送器组成。输送器鞘管表面涂有亲水涂层（涂层成分为聚乙烯吡咯烷酮），涂层长度为输送器鞘管的有效长度。胸主内嵌覆膜支架的结构包括主体支架结构和内嵌分支结构，由多圈镍钛合金支架和PET覆膜组成，其中镍钛合金支架由镍钛丝和不锈钢套固定而成，如图1所示；分支支架由多圈镍钛金属支架和ePTFE 膜热压而成；胸主内嵌覆膜支架系统输送器，由鞘管组件、内鞘芯组件、外鞘芯组件、推杆组件和手柄组件等部件组成；分支支架系统输送器，由鞘管组件、鞘芯组件、止血阀和手柄组件等部件组成。环氧乙烷灭菌，一次性使用。货架有效期3年。 | 该产品适用治疗近左锁骨下动脉的需要重建左锁骨下动脉血运的Stanford B型夹层患者。其近端锚定区长度应≥15mm；左锁骨下动脉距离左颈总动脉≥5mm。 | 主动脉夹层 |  | 7f3cc2f8-2885-11ef-9db7-b4055d63f15c | 7f3cc2f8-2885-11ef-9db7-b4055d63f15c | 分体式分支型胸主动脉覆膜支架系统 | C02060500114012101560000381 | C02060500100009101560000527 | 02-血管介入治疗类材料 | 06-外周血管介入治疗材料 | 05-胸主动脉支架 | 胸主动脉支架（单分支型/覆膜） | 14-合金 | 012-覆膜/单分支型 | WFT-TE-3626240-1020 | WFT-TE-3626240-1020 | 06942138407556 | 国械注准20243130650 | 集采范围外 | 新增（2025-06-23)、国家医保耗材27位编码变更
3f3e5518-97b7-11ed-bda4-34735a9d8166 | 杭州唯强医疗科技有限公司 | 91330108MA27XGPC8A | 54ac0f78-7a6e-11f0-88e5-34735a9d8166 | f25934eb-f49f-11ee-9447-b4055d63f15c | 外周血管支架类 | 主动脉夹层 | 分体式分支型胸主动脉覆膜支架系统 | 2a85ee91-f488-11ee-9447-b4055d63f15c | 分体式分支型胸主动脉覆膜支架系统 | 杭州唯强医疗科技有限公司 |  | 国械注准20243130650 |  | 分体式分支型胸主动脉覆膜支架系统由胸主内嵌覆膜支架系统和分支支架系统组成。其中胸主内嵌覆膜支架系统由胸主内嵌覆膜支架和胸主内嵌覆膜支架系统输送器组成，分支支架系统由分支支架和分支支架系统输送器组成。输送器鞘管表面涂有亲水涂层（涂层成分为聚乙烯吡咯烷酮），涂层长度为输送器鞘管的有效长度。胸主内嵌覆膜支架的结构包括主体支架结构和内嵌分支结构，由多圈镍钛合金支架和PET覆膜组成，其中镍钛合金支架由镍钛丝和不锈钢套固定而成，如图1所示；分支支架由多圈镍钛金属支架和ePTFE 膜热压而成；胸主内嵌覆膜支架系统输送器，由鞘管组件、内鞘芯组件、外鞘芯组件、推杆组件和手柄组件等部件组成；分支支架系统输送器，由鞘管组件、鞘芯组件、止血阀和手柄组件等部件组成。环氧乙烷灭菌，一次性使用。货架有效期3年。 | 该产品适用治疗近左锁骨下动脉的需要重建左锁骨下动脉血运的Stanford B型夹层患者。其近端锚定区长度应≥15mm；左锁骨下动脉距离左颈总动脉≥5mm。 | 主动脉夹层 |  | 7f3ccff4-2885-11ef-9db7-b4055d63f15c | 7f3ccff4-2885-11ef-9db7-b4055d63f15c | 分体式分支型胸主动脉覆膜支架系统 | C02060500114012101560000382 | C02060500100009101560000528 | 02-血管介入治疗类材料 | 06-外周血管介入治疗材料 | 05-胸主动脉支架 | 胸主动脉支架（单分支型/覆膜） | 14-合金 | 012-覆膜/单分支型 | WFT-TE-3636220-1030 | WFT-TE-3636220-1030 | 06942138407266 | 国械注准20243130650 | 集采范围外 | 新增（2025-06-23)、国家医保耗材27位编码变更
3f3e5518-97b7-11ed-bda4-34735a9d8166 | 杭州唯强医疗科技有限公司 | 91330108MA27XGPC8A | 54ac103c-7a6e-11f0-88e5-34735a9d8166 | f25934eb-f49f-11ee-9447-b4055d63f15c | 外周血管支架类 | 主动脉夹层 | 分体式分支型胸主动脉覆膜支架系统 | 2a85ee91-f488-11ee-9447-b4055d63f15c | 分体式分支型胸主动脉覆膜支架系统 | 杭州唯强医疗科技有限公司 |  | 国械注准20243130650 |  | 分体式分支型胸主动脉覆膜支架系统由胸主内嵌覆膜支架系统和分支支架系统组成。其中胸主内嵌覆膜支架系统由胸主内嵌覆膜支架和胸主内嵌覆膜支架系统输送器组成，分支支架系统由分支支架和分支支架系统输送器组成。输送器鞘管表面涂有亲水涂层（涂层成分为聚乙烯吡咯烷酮），涂层长度为输送器鞘管的有效长度。胸主内嵌覆膜支架的结构包括主体支架结构和内嵌分支结构，由多圈镍钛合金支架和PET覆膜组成，其中镍钛合金支架由镍钛丝和不锈钢套固定而成，如图1所示；分支支架由多圈镍钛金属支架和ePTFE 膜热压而成；胸主内嵌覆膜支架系统输送器，由鞘管组件、内鞘芯组件、外鞘芯组件、推杆组件和手柄组件等部件组成；分支支架系统输送器，由鞘管组件、鞘芯组件、止血阀和手柄组件等部件组成。环氧乙烷灭菌，一次性使用。货架有效期3年。 | 该产品适用治疗近左锁骨下动脉的需要重建左锁骨下动脉血运的Stanford B型夹层患者。其近端锚定区长度应≥15mm；左锁骨下动脉距离左颈总动脉≥5mm。 | 主动脉夹层 |  | 7f3ce4cd-2885-11ef-9db7-b4055d63f15c | 7f3ce4cd-2885-11ef-9db7-b4055d63f15c | 分体式分支型胸主动脉覆膜支架系统 | C02060500114012101560000383 | C02060500100009101560000529 | 02-血管介入治疗类材料 | 06-外周血管介入治疗材料 | 05-胸主动脉支架 | 胸主动脉支架（单分支型/覆膜） | 14-合金 | 012-覆膜/单分支型 | WFT-TE-3026200-1030 | WFT-TE-3026200-1030 | 06942138401837 | 国械注准20243130650 | 集采范围外 | 新增（2025-06-23)、国家医保耗材27位编码变更
3f3e5518-97b7-11ed-bda4-34735a9d8166 | 杭州唯强医疗科技有限公司 | 91330108MA27XGPC8A | 54ac1109-7a6e-11f0-88e5-34735a9d8166 | f25934eb-f49f-11ee-9447-b4055d63f15c | 外周血管支架类 | 主动脉夹层 | 分体式分支型胸主动脉覆膜支架系统 | 2a85ee91-f488-11ee-9447-b4055d63f15c | 分体式分支型胸主动脉覆膜支架系统 | 杭州唯强医疗科技有限公司 |  | 国械注准20243130650 |  | 分体式分支型胸主动脉覆膜支架系统由胸主内嵌覆膜支架系统和分支支架系统组成。其中胸主内嵌覆膜支架系统由胸主内嵌覆膜支架和胸主内嵌覆膜支架系统输送器组成，分支支架系统由分支支架和分支支架系统输送器组成。输送器鞘管表面涂有亲水涂层（涂层成分为聚乙烯吡咯烷酮），涂层长度为输送器鞘管的有效长度。胸主内嵌覆膜支架的结构包括主体支架结构和内嵌分支结构，由多圈镍钛合金支架和PET覆膜组成，其中镍钛合金支架由镍钛丝和不锈钢套固定而成，如图1所示；分支支架由多圈镍钛金属支架和ePTFE 膜热压而成；胸主内嵌覆膜支架系统输送器，由鞘管组件、内鞘芯组件、外鞘芯组件、推杆组件和手柄组件等部件组成；分支支架系统输送器，由鞘管组件、鞘芯组件、止血阀和手柄组件等部件组成。环氧乙烷灭菌，一次性使用。货架有效期3年。 | 该产品适用治疗近左锁骨下动脉的需要重建左锁骨下动脉血运的Stanford B型夹层患者。其近端锚定区长度应≥15mm；左锁骨下动脉距离左颈总动脉≥5mm。 | 主动脉夹层 |  | 7f3cfd53-2885-11ef-9db7-b4055d63f15c | 7f3cfd53-2885-11ef-9db7-b4055d63f15c | 分体式分支型胸主动脉覆膜支架系统 | C02060500114012101560000384 | C02060500100009101560000530 | 02-血管介入治疗类材料 | 06-外周血管介入治疗材料 | 05-胸主动脉支架 | 胸主动脉支架（单分支型/覆膜） | 14-合金 | 012-覆膜/单分支型 | WFT-TE-4030200-1030 | WFT-TE-4030200-1030 | 06942138409901 | 国械注准20243130650 | 集采范围外 | 新增（2025-06-23)、国家医保耗材27位编码变更
3f3e5518-97b7-11ed-bda4-34735a9d8166 | 杭州唯强医疗科技有限公司 | 91330108MA27XGPC8A | 54ac11c8-7a6e-11f0-88e5-34735a9d8166 | f25934eb-f49f-11ee-9447-b4055d63f15c | 外周血管支架类 | 主动脉夹层 | 分体式分支型胸主动脉覆膜支架系统 | 2a85ee91-f488-11ee-9447-b4055d63f15c | 分体式分支型胸主动脉覆膜支架系统 | 杭州唯强医疗科技有限公司 |  | 国械注准20243130650 |  | 分体式分支型胸主动脉覆膜支架系统由胸主内嵌覆膜支架系统和分支支架系统组成。其中胸主内嵌覆膜支架系统由胸主内嵌覆膜支架和胸主内嵌覆膜支架系统输送器组成，分支支架系统由分支支架和分支支架系统输送器组成。输送器鞘管表面涂有亲水涂层（涂层成分为聚乙烯吡咯烷酮），涂层长度为输送器鞘管的有效长度。胸主内嵌覆膜支架的结构包括主体支架结构和内嵌分支结构，由多圈镍钛合金支架和PET覆膜组成，其中镍钛合金支架由镍钛丝和不锈钢套固定而成，如图1所示；分支支架由多圈镍钛金属支架和ePTFE 膜热压而成；胸主内嵌覆膜支架系统输送器，由鞘管组件、内鞘芯组件、外鞘芯组件、推杆组件和手柄组件等部件组成；分支支架系统输送器，由鞘管组件、鞘芯组件、止血阀和手柄组件等部件组成。环氧乙烷灭菌，一次性使用。货架有效期3年。 | 该产品适用治疗近左锁骨下动脉的需要重建左锁骨下动脉血运的Stanford B型夹层患者。其近端锚定区长度应≥15mm；左锁骨下动脉距离左颈总动脉≥5mm。 | 主动脉夹层 |  | 7f3d0be9-2885-11ef-9db7-b4055d63f15c | 7f3d0be9-2885-11ef-9db7-b4055d63f15c | 分体式分支型胸主动脉覆膜支架系统 | C02060500114012101560000385 | C02060500100009101560000531 | 02-血管介入治疗类材料 | 06-外周血管介入治疗材料 | 05-胸主动脉支架 | 胸主动脉支架（单分支型/覆膜） | 14-合金 | 012-覆膜/单分支型 | WFT-TE-3224220-1020 | WFT-TE-3224220-1020 | 06942138403695 | 国械注准20243130650 | 集采范围外 | 新增（2025-06-23)、国家医保耗材27位编码变更
3f3e5518-97b7-11ed-bda4-34735a9d8166 | 杭州唯强医疗科技有限公司 | 91330108MA27XGPC8A | 54ac1287-7a6e-11f0-88e5-34735a9d8166 | f25934eb-f49f-11ee-9447-b4055d63f15c | 外周血管支架类 | 主动脉夹层 | 分体式分支型胸主动脉覆膜支架系统 | 2a85ee91-f488-11ee-9447-b4055d63f15c | 分体式分支型胸主动脉覆膜支架系统 | 杭州唯强医疗科技有限公司 |  | 国械注准20243130650 |  | 分体式分支型胸主动脉覆膜支架系统由胸主内嵌覆膜支架系统和分支支架系统组成。其中胸主内嵌覆膜支架系统由胸主内嵌覆膜支架和胸主内嵌覆膜支架系统输送器组成，分支支架系统由分支支架和分支支架系统输送器组成。输送器鞘管表面涂有亲水涂层（涂层成分为聚乙烯吡咯烷酮），涂层长度为输送器鞘管的有效长度。胸主内嵌覆膜支架的结构包括主体支架结构和内嵌分支结构，由多圈镍钛合金支架和PET覆膜组成，其中镍钛合金支架由镍钛丝和不锈钢套固定而成，如图1所示；分支支架由多圈镍钛金属支架和ePTFE 膜热压而成；胸主内嵌覆膜支架系统输送器，由鞘管组件、内鞘芯组件、外鞘芯组件、推杆组件和手柄组件等部件组成；分支支架系统输送器，由鞘管组件、鞘芯组件、止血阀和手柄组件等部件组成。环氧乙烷灭菌，一次性使用。货架有效期3年。 | 该产品适用治疗近左锁骨下动脉的需要重建左锁骨下动脉血运的Stanford B型夹层患者。其近端锚定区长度应≥15mm；左锁骨下动脉距离左颈总动脉≥5mm。 | 主动脉夹层 |  | 7f3d1cb8-2885-11ef-9db7-b4055d63f15c | 7f3d1cb8-2885-11ef-9db7-b4055d63f15c | 分体式分支型胸主动脉覆膜支架系统 | C02060500114012101560000386 | C02060500100009101560000532 | 02-血管介入治疗类材料 | 06-外周血管介入治疗材料 | 05-胸主动脉支架 | 胸主动脉支架（单分支型/覆膜） | 14-合金 | 012-覆膜/单分支型 | WFT-TE-3030200-1015 | WFT-TE-3030200-1015 | 06942138401707 | 国械注准20243130650 | 集采范围外 | 新增（2025-06-23)、国家医保耗材27位编码变更
3f3e5518-97b7-11ed-bda4-34735a9d8166 | 杭州唯强医疗科技有限公司 | 91330108MA27XGPC8A | 54ac15de-7a6e-11f0-88e5-34735a9d8166 | f25934eb-f49f-11ee-9447-b4055d63f15c | 外周血管支架类 | 主动脉夹层 | 分体式分支型胸主动脉覆膜支架系统 | 2a85ee91-f488-11ee-9447-b4055d63f15c | 分体式分支型胸主动脉覆膜支架系统 | 杭州唯强医疗科技有限公司 |  | 国械注准20243130650 |  | 分体式分支型胸主动脉覆膜支架系统由胸主内嵌覆膜支架系统和分支支架系统组成。其中胸主内嵌覆膜支架系统由胸主内嵌覆膜支架和胸主内嵌覆膜支架系统输送器组成，分支支架系统由分支支架和分支支架系统输送器组成。输送器鞘管表面涂有亲水涂层（涂层成分为聚乙烯吡咯烷酮），涂层长度为输送器鞘管的有效长度。胸主内嵌覆膜支架的结构包括主体支架结构和内嵌分支结构，由多圈镍钛合金支架和PET覆膜组成，其中镍钛合金支架由镍钛丝和不锈钢套固定而成，如图1所示；分支支架由多圈镍钛金属支架和ePTFE 膜热压而成；胸主内嵌覆膜支架系统输送器，由鞘管组件、内鞘芯组件、外鞘芯组件、推杆组件和手柄组件等部件组成；分支支架系统输送器，由鞘管组件、鞘芯组件、止血阀和手柄组件等部件组成。环氧乙烷灭菌，一次性使用。货架有效期3年。 | 该产品适用治疗近左锁骨下动脉的需要重建左锁骨下动脉血运的Stanford B型夹层患者。其近端锚定区长度应≥15mm；左锁骨下动脉距离左颈总动脉≥5mm。 | 主动脉夹层 |  | 7f3d37a4-2885-11ef-9db7-b4055d63f15c | 7f3d37a4-2885-11ef-9db7-b4055d63f15c | 分体式分支型胸主动脉覆膜支架系统 | C02060500114012101560000387 | C02060500100009101560000533 | 02-血管介入治疗类材料 | 06-外周血管介入治疗材料 | 05-胸主动脉支架 | 胸主动脉支架（单分支型/覆膜） | 14-合金 | 012-覆膜/单分支型 | WFT-TE-3630240-1020 | WFT-TE-3630240-1020 | 06942138407532 | 国械注准20243130650 | 集采范围外 | 新增（2025-06-23)、国家医保耗材27位编码变更
3f3e5518-97b7-11ed-bda4-34735a9d8166 | 杭州唯强医疗科技有限公司 | 91330108MA27XGPC8A | 54ac16a1-7a6e-11f0-88e5-34735a9d8166 | f25934eb-f49f-11ee-9447-b4055d63f15c | 外周血管支架类 | 主动脉夹层 | 分体式分支型胸主动脉覆膜支架系统 | 2a85ee91-f488-11ee-9447-b4055d63f15c | 分体式分支型胸主动脉覆膜支架系统 | 杭州唯强医疗科技有限公司 |  | 国械注准20243130650 |  | 分体式分支型胸主动脉覆膜支架系统由胸主内嵌覆膜支架系统和分支支架系统组成。其中胸主内嵌覆膜支架系统由胸主内嵌覆膜支架和胸主内嵌覆膜支架系统输送器组成，分支支架系统由分支支架和分支支架系统输送器组成。输送器鞘管表面涂有亲水涂层（涂层成分为聚乙烯吡咯烷酮），涂层长度为输送器鞘管的有效长度。胸主内嵌覆膜支架的结构包括主体支架结构和内嵌分支结构，由多圈镍钛合金支架和PET覆膜组成，其中镍钛合金支架由镍钛丝和不锈钢套固定而成，如图1所示；分支支架由多圈镍钛金属支架和ePTFE 膜热压而成；胸主内嵌覆膜支架系统输送器，由鞘管组件、内鞘芯组件、外鞘芯组件、推杆组件和手柄组件等部件组成；分支支架系统输送器，由鞘管组件、鞘芯组件、止血阀和手柄组件等部件组成。环氧乙烷灭菌，一次性使用。货架有效期3年。 | 该产品适用治疗近左锁骨下动脉的需要重建左锁骨下动脉血运的Stanford B型夹层患者。其近端锚定区长度应≥15mm；左锁骨下动脉距离左颈总动脉≥5mm。 | 主动脉夹层 |  | 7f3d5232-2885-11ef-9db7-b4055d63f15c | 7f3d5232-2885-11ef-9db7-b4055d63f15c | 分体式分支型胸主动脉覆膜支架系统 | C02060500114012101560000388 | C02060500100009101560000534 | 02-血管介入治疗类材料 | 06-外周血管介入治疗材料 | 05-胸主动脉支架 | 胸主动脉支架（单分支型/覆膜） | 14-合金 | 012-覆膜/单分支型 | WFT-TE-3626240-1030 | WFT-TE-3626240-1030 | 06942138407655 | 国械注准20243130650 | 集采范围外 | 新增（2025-06-23)、国家医保耗材27位编码变更
3f3e5518-97b7-11ed-bda4-34735a9d8166 | 杭州唯强医疗科技有限公司 | 91330108MA27XGPC8A | 54ac175b-7a6e-11f0-88e5-34735a9d8166 | f25934eb-f49f-11ee-9447-b4055d63f15c | 外周血管支架类 | 主动脉夹层 | 分体式分支型胸主动脉覆膜支架系统 | 2a85ee91-f488-11ee-9447-b4055d63f15c | 分体式分支型胸主动脉覆膜支架系统 | 杭州唯强医疗科技有限公司 |  | 国械注准20243130650 |  | 分体式分支型胸主动脉覆膜支架系统由胸主内嵌覆膜支架系统和分支支架系统组成。其中胸主内嵌覆膜支架系统由胸主内嵌覆膜支架和胸主内嵌覆膜支架系统输送器组成，分支支架系统由分支支架和分支支架系统输送器组成。输送器鞘管表面涂有亲水涂层（涂层成分为聚乙烯吡咯烷酮），涂层长度为输送器鞘管的有效长度。胸主内嵌覆膜支架的结构包括主体支架结构和内嵌分支结构，由多圈镍钛合金支架和PET覆膜组成，其中镍钛合金支架由镍钛丝和不锈钢套固定而成，如图1所示；分支支架由多圈镍钛金属支架和ePTFE 膜热压而成；胸主内嵌覆膜支架系统输送器，由鞘管组件、内鞘芯组件、外鞘芯组件、推杆组件和手柄组件等部件组成；分支支架系统输送器，由鞘管组件、鞘芯组件、止血阀和手柄组件等部件组成。环氧乙烷灭菌，一次性使用。货架有效期3年。 | 该产品适用治疗近左锁骨下动脉的需要重建左锁骨下动脉血运的Stanford B型夹层患者。其近端锚定区长度应≥15mm；左锁骨下动脉距离左颈总动脉≥5mm。 | 主动脉夹层 |  | 7f3d6012-2885-11ef-9db7-b4055d63f15c | 7f3d6012-2885-11ef-9db7-b4055d63f15c | 分体式分支型胸主动脉覆膜支架系统 | C02060500114012101560000389 | C02060500100009101560000535 | 02-血管介入治疗类材料 | 06-外周血管介入治疗材料 | 05-胸主动脉支架 | 胸主动脉支架（单分支型/覆膜） | 14-合金 | 012-覆膜/单分支型 | WFT-TE-3030220-1020 | WFT-TE-3030220-1020 | 06942138402025 | 国械注准20243130650 | 集采范围外 | 新增（2025-06-23)、国家医保耗材27位编码变更
3f3e5518-97b7-11ed-bda4-34735a9d8166 | 杭州唯强医疗科技有限公司 | 91330108MA27XGPC8A | 54ac181f-7a6e-11f0-88e5-34735a9d8166 | f25934eb-f49f-11ee-9447-b4055d63f15c | 外周血管支架类 | 主动脉夹层 | 分体式分支型胸主动脉覆膜支架系统 | 2a85ee91-f488-11ee-9447-b4055d63f15c | 分体式分支型胸主动脉覆膜支架系统 | 杭州唯强医疗科技有限公司 |  | 国械注准20243130650 |  | 分体式分支型胸主动脉覆膜支架系统由胸主内嵌覆膜支架系统和分支支架系统组成。其中胸主内嵌覆膜支架系统由胸主内嵌覆膜支架和胸主内嵌覆膜支架系统输送器组成，分支支架系统由分支支架和分支支架系统输送器组成。输送器鞘管表面涂有亲水涂层（涂层成分为聚乙烯吡咯烷酮），涂层长度为输送器鞘管的有效长度。胸主内嵌覆膜支架的结构包括主体支架结构和内嵌分支结构，由多圈镍钛合金支架和PET覆膜组成，其中镍钛合金支架由镍钛丝和不锈钢套固定而成，如图1所示；分支支架由多圈镍钛金属支架和ePTFE 膜热压而成；胸主内嵌覆膜支架系统输送器，由鞘管组件、内鞘芯组件、外鞘芯组件、推杆组件和手柄组件等部件组成；分支支架系统输送器，由鞘管组件、鞘芯组件、止血阀和手柄组件等部件组成。环氧乙烷灭菌，一次性使用。货架有效期3年。 | 该产品适用治疗近左锁骨下动脉的需要重建左锁骨下动脉血运的Stanford B型夹层患者。其近端锚定区长度应≥15mm；左锁骨下动脉距离左颈总动脉≥5mm。 | 主动脉夹层 |  | 7f3d78be-2885-11ef-9db7-b4055d63f15c | 7f3d78be-2885-11ef-9db7-b4055d63f15c | 分体式分支型胸主动脉覆膜支架系统 | C02060500114012101560000390 | C02060500100009101560000536 | 02-血管介入治疗类材料 | 06-外周血管介入治疗材料 | 05-胸主动脉支架 | 胸主动脉支架（单分支型/覆膜） | 14-合金 | 012-覆膜/单分支型 | WFT-TE-4032220-1015 | WFT-TE-4032220-1015 | 06942138410051 | 国械注准20243130650 | 集采范围外 | 新增（2025-06-23)、国家医保耗材27位编码变更
3f3e5518-97b7-11ed-bda4-34735a9d8166 | 杭州唯强医疗科技有限公司 | 91330108MA27XGPC8A | 54ac18dd-7a6e-11f0-88e5-34735a9d8166 | f25934eb-f49f-11ee-9447-b4055d63f15c | 外周血管支架类 | 主动脉夹层 | 分体式分支型胸主动脉覆膜支架系统 | 2a85ee91-f488-11ee-9447-b4055d63f15c | 分体式分支型胸主动脉覆膜支架系统 | 杭州唯强医疗科技有限公司 |  | 国械注准20243130650 |  | 分体式分支型胸主动脉覆膜支架系统由胸主内嵌覆膜支架系统和分支支架系统组成。其中胸主内嵌覆膜支架系统由胸主内嵌覆膜支架和胸主内嵌覆膜支架系统输送器组成，分支支架系统由分支支架和分支支架系统输送器组成。输送器鞘管表面涂有亲水涂层（涂层成分为聚乙烯吡咯烷酮），涂层长度为输送器鞘管的有效长度。胸主内嵌覆膜支架的结构包括主体支架结构和内嵌分支结构，由多圈镍钛合金支架和PET覆膜组成，其中镍钛合金支架由镍钛丝和不锈钢套固定而成，如图1所示；分支支架由多圈镍钛金属支架和ePTFE 膜热压而成；胸主内嵌覆膜支架系统输送器，由鞘管组件、内鞘芯组件、外鞘芯组件、推杆组件和手柄组件等部件组成；分支支架系统输送器，由鞘管组件、鞘芯组件、止血阀和手柄组件等部件组成。环氧乙烷灭菌，一次性使用。货架有效期3年。 | 该产品适用治疗近左锁骨下动脉的需要重建左锁骨下动脉血运的Stanford B型夹层患者。其近端锚定区长度应≥15mm；左锁骨下动脉距离左颈总动脉≥5mm。 | 主动脉夹层 |  | 7f3d9565-2885-11ef-9db7-b4055d63f15c | 7f3d9565-2885-11ef-9db7-b4055d63f15c | 分体式分支型胸主动脉覆膜支架系统 | C02060500114012101560000391 | C02060500100009101560000537 | 02-血管介入治疗类材料 | 06-外周血管介入治疗材料 | 05-胸主动脉支架 | 胸主动脉支架（单分支型/覆膜） | 14-合金 | 012-覆膜/单分支型 | WFT-TE-3224200-1015 | WFT-TE-3224200-1015 | 06942138403299 | 国械注准20243130650 | 集采范围外 | 新增（2025-06-23)、国家医保耗材27位编码变更
3f3e5518-97b7-11ed-bda4-34735a9d8166 | 杭州唯强医疗科技有限公司 | 91330108MA27XGPC8A | 54ac19a6-7a6e-11f0-88e5-34735a9d8166 | f25934eb-f49f-11ee-9447-b4055d63f15c | 外周血管支架类 | 主动脉夹层 | 分体式分支型胸主动脉覆膜支架系统 | 2a85ee91-f488-11ee-9447-b4055d63f15c | 分体式分支型胸主动脉覆膜支架系统 | 杭州唯强医疗科技有限公司 |  | 国械注准20243130650 |  | 分体式分支型胸主动脉覆膜支架系统由胸主内嵌覆膜支架系统和分支支架系统组成。其中胸主内嵌覆膜支架系统由胸主内嵌覆膜支架和胸主内嵌覆膜支架系统输送器组成，分支支架系统由分支支架和分支支架系统输送器组成。输送器鞘管表面涂有亲水涂层（涂层成分为聚乙烯吡咯烷酮），涂层长度为输送器鞘管的有效长度。胸主内嵌覆膜支架的结构包括主体支架结构和内嵌分支结构，由多圈镍钛合金支架和PET覆膜组成，其中镍钛合金支架由镍钛丝和不锈钢套固定而成，如图1所示；分支支架由多圈镍钛金属支架和ePTFE 膜热压而成；胸主内嵌覆膜支架系统输送器，由鞘管组件、内鞘芯组件、外鞘芯组件、推杆组件和手柄组件等部件组成；分支支架系统输送器，由鞘管组件、鞘芯组件、止血阀和手柄组件等部件组成。环氧乙烷灭菌，一次性使用。货架有效期3年。 | 该产品适用治疗近左锁骨下动脉的需要重建左锁骨下动脉血运的Stanford B型夹层患者。其近端锚定区长度应≥15mm；左锁骨下动脉距离左颈总动脉≥5mm。 | 主动脉夹层 |  | 7f3da27f-2885-11ef-9db7-b4055d63f15c | 7f3da27f-2885-11ef-9db7-b4055d63f15c | 分体式分支型胸主动脉覆膜支架系统 | C02060500114012101560000392 | C02060500100009101560000538 | 02-血管介入治疗类材料 | 06-外周血管介入治疗材料 | 05-胸主动脉支架 | 胸主动脉支架（单分支型/覆膜） | 14-合金 | 012-覆膜/单分支型 | WFT-TE-3434200-1015 | WFT-TE-3434200-1015 | 06942138405019 | 国械注准20243130650 | 集采范围外 | 新增（2025-06-23)、国家医保耗材27位编码变更
3f3e5518-97b7-11ed-bda4-34735a9d8166 | 杭州唯强医疗科技有限公司 | 91330108MA27XGPC8A | 54ac1a5f-7a6e-11f0-88e5-34735a9d8166 | f25934eb-f49f-11ee-9447-b4055d63f15c | 外周血管支架类 | 主动脉夹层 | 分体式分支型胸主动脉覆膜支架系统 | 2a85ee91-f488-11ee-9447-b4055d63f15c | 分体式分支型胸主动脉覆膜支架系统 | 杭州唯强医疗科技有限公司 |  | 国械注准20243130650 |  | 分体式分支型胸主动脉覆膜支架系统由胸主内嵌覆膜支架系统和分支支架系统组成。其中胸主内嵌覆膜支架系统由胸主内嵌覆膜支架和胸主内嵌覆膜支架系统输送器组成，分支支架系统由分支支架和分支支架系统输送器组成。输送器鞘管表面涂有亲水涂层（涂层成分为聚乙烯吡咯烷酮），涂层长度为输送器鞘管的有效长度。胸主内嵌覆膜支架的结构包括主体支架结构和内嵌分支结构，由多圈镍钛合金支架和PET覆膜组成，其中镍钛合金支架由镍钛丝和不锈钢套固定而成，如图1所示；分支支架由多圈镍钛金属支架和ePTFE 膜热压而成；胸主内嵌覆膜支架系统输送器，由鞘管组件、内鞘芯组件、外鞘芯组件、推杆组件和手柄组件等部件组成；分支支架系统输送器，由鞘管组件、鞘芯组件、止血阀和手柄组件等部件组成。环氧乙烷灭菌，一次性使用。货架有效期3年。 | 该产品适用治疗近左锁骨下动脉的需要重建左锁骨下动脉血运的Stanford B型夹层患者。其近端锚定区长度应≥15mm；左锁骨下动脉距离左颈总动脉≥5mm。 | 主动脉夹层 |  | 7f3daed6-2885-11ef-9db7-b4055d63f15c | 7f3daed6-2885-11ef-9db7-b4055d63f15c | 分体式分支型胸主动脉覆膜支架系统 | C02060500114012101560000393 | C02060500100009101560000539 | 02-血管介入治疗类材料 | 06-外周血管介入治疗材料 | 05-胸主动脉支架 | 胸主动脉支架（单分支型/覆膜） | 14-合金 | 012-覆膜/单分支型 | WFT-TE-3434220-1020 | WFT-TE-3434220-1020 | 06942138405415 | 国械注准20243130650 | 集采范围外 | 新增（2025-06-23)、国家医保耗材27位编码变更
3f3e5518-97b7-11ed-bda4-34735a9d8166 | 杭州唯强医疗科技有限公司 | 91330108MA27XGPC8A | 54ac1b23-7a6e-11f0-88e5-34735a9d8166 | f25934eb-f49f-11ee-9447-b4055d63f15c | 外周血管支架类 | 主动脉夹层 | 分体式分支型胸主动脉覆膜支架系统 | 2a85ee91-f488-11ee-9447-b4055d63f15c | 分体式分支型胸主动脉覆膜支架系统 | 杭州唯强医疗科技有限公司 |  | 国械注准20243130650 |  | 分体式分支型胸主动脉覆膜支架系统由胸主内嵌覆膜支架系统和分支支架系统组成。其中胸主内嵌覆膜支架系统由胸主内嵌覆膜支架和胸主内嵌覆膜支架系统输送器组成，分支支架系统由分支支架和分支支架系统输送器组成。输送器鞘管表面涂有亲水涂层（涂层成分为聚乙烯吡咯烷酮），涂层长度为输送器鞘管的有效长度。胸主内嵌覆膜支架的结构包括主体支架结构和内嵌分支结构，由多圈镍钛合金支架和PET覆膜组成，其中镍钛合金支架由镍钛丝和不锈钢套固定而成，如图1所示；分支支架由多圈镍钛金属支架和ePTFE 膜热压而成；胸主内嵌覆膜支架系统输送器，由鞘管组件、内鞘芯组件、外鞘芯组件、推杆组件和手柄组件等部件组成；分支支架系统输送器，由鞘管组件、鞘芯组件、止血阀和手柄组件等部件组成。环氧乙烷灭菌，一次性使用。货架有效期3年。 | 该产品适用治疗近左锁骨下动脉的需要重建左锁骨下动脉血运的Stanford B型夹层患者。其近端锚定区长度应≥15mm；左锁骨下动脉距离左颈总动脉≥5mm。 | 主动脉夹层 |  | 7f3dbfdf-2885-11ef-9db7-b4055d63f15c | 7f3dbfdf-2885-11ef-9db7-b4055d63f15c | 分体式分支型胸主动脉覆膜支架系统 | C02060500114012101560000394 | C02060500100009101560000540 | 02-血管介入治疗类材料 | 06-外周血管介入治疗材料 | 05-胸主动脉支架 | 胸主动脉支架（单分支型/覆膜） | 14-合金 | 012-覆膜/单分支型 | WFT-TE-3426240-1030 | WFT-TE-3426240-1030 | 06942138405897 | 国械注准20243130650 | 集采范围外 | 新增（2025-06-23)、国家医保耗材27位编码变更
3f3e5518-97b7-11ed-bda4-34735a9d8166 | 杭州唯强医疗科技有限公司 | 91330108MA27XGPC8A | 54ac1e7a-7a6e-11f0-88e5-34735a9d8166 | f25934eb-f49f-11ee-9447-b4055d63f15c | 外周血管支架类 | 主动脉夹层 | 分体式分支型胸主动脉覆膜支架系统 | 2a85ee91-f488-11ee-9447-b4055d63f15c | 分体式分支型胸主动脉覆膜支架系统 | 杭州唯强医疗科技有限公司 |  | 国械注准20243130650 |  | 分体式分支型胸主动脉覆膜支架系统由胸主内嵌覆膜支架系统和分支支架系统组成。其中胸主内嵌覆膜支架系统由胸主内嵌覆膜支架和胸主内嵌覆膜支架系统输送器组成，分支支架系统由分支支架和分支支架系统输送器组成。输送器鞘管表面涂有亲水涂层（涂层成分为聚乙烯吡咯烷酮），涂层长度为输送器鞘管的有效长度。胸主内嵌覆膜支架的结构包括主体支架结构和内嵌分支结构，由多圈镍钛合金支架和PET覆膜组成，其中镍钛合金支架由镍钛丝和不锈钢套固定而成，如图1所示；分支支架由多圈镍钛金属支架和ePTFE 膜热压而成；胸主内嵌覆膜支架系统输送器，由鞘管组件、内鞘芯组件、外鞘芯组件、推杆组件和手柄组件等部件组成；分支支架系统输送器，由鞘管组件、鞘芯组件、止血阀和手柄组件等部件组成。环氧乙烷灭菌，一次性使用。货架有效期3年。 | 该产品适用治疗近左锁骨下动脉的需要重建左锁骨下动脉血运的Stanford B型夹层患者。其近端锚定区长度应≥15mm；左锁骨下动脉距离左颈总动脉≥5mm。 | 主动脉夹层 |  | 7f3dd87b-2885-11ef-9db7-b4055d63f15c | 7f3dd87b-2885-11ef-9db7-b4055d63f15c | 分体式分支型胸主动脉覆膜支架系统 | C02060500114012101560000395 | C02060500100009101560000541 | 02-血管介入治疗类材料 | 06-外周血管介入治疗材料 | 05-胸主动脉支架 | 胸主动脉支架（单分支型/覆膜） | 14-合金 | 012-覆膜/单分支型 | WFT-TE-3022220-1015 | WFT-TE-3022220-1015 | 06942138402018 | 国械注准20243130650 | 集采范围外 | 新增（2025-06-23)、国家医保耗材27位编码变更
3f3e5518-97b7-11ed-bda4-34735a9d8166 | 杭州唯强医疗科技有限公司 | 91330108MA27XGPC8A | 54ac1f43-7a6e-11f0-88e5-34735a9d8166 | f25934eb-f49f-11ee-9447-b4055d63f15c | 外周血管支架类 | 主动脉夹层 | 分体式分支型胸主动脉覆膜支架系统 | 2a85ee91-f488-11ee-9447-b4055d63f15c | 分体式分支型胸主动脉覆膜支架系统 | 杭州唯强医疗科技有限公司 |  | 国械注准20243130650 |  | 分体式分支型胸主动脉覆膜支架系统由胸主内嵌覆膜支架系统和分支支架系统组成。其中胸主内嵌覆膜支架系统由胸主内嵌覆膜支架和胸主内嵌覆膜支架系统输送器组成，分支支架系统由分支支架和分支支架系统输送器组成。输送器鞘管表面涂有亲水涂层（涂层成分为聚乙烯吡咯烷酮），涂层长度为输送器鞘管的有效长度。胸主内嵌覆膜支架的结构包括主体支架结构和内嵌分支结构，由多圈镍钛合金支架和PET覆膜组成，其中镍钛合金支架由镍钛丝和不锈钢套固定而成，如图1所示；分支支架由多圈镍钛金属支架和ePTFE 膜热压而成；胸主内嵌覆膜支架系统输送器，由鞘管组件、内鞘芯组件、外鞘芯组件、推杆组件和手柄组件等部件组成；分支支架系统输送器，由鞘管组件、鞘芯组件、止血阀和手柄组件等部件组成。环氧乙烷灭菌，一次性使用。货架有效期3年。 | 该产品适用治疗近左锁骨下动脉的需要重建左锁骨下动脉血运的Stanford B型夹层患者。其近端锚定区长度应≥15mm；左锁骨下动脉距离左颈总动脉≥5mm。 | 主动脉夹层 |  | 7f3df0cd-2885-11ef-9db7-b4055d63f15c | 7f3df0cd-2885-11ef-9db7-b4055d63f15c | 分体式分支型胸主动脉覆膜支架系统 | C02060500114012101560000396 | C02060500100009101560000542 | 02-血管介入治疗类材料 | 06-外周血管介入治疗材料 | 05-胸主动脉支架 | 胸主动脉支架（单分支型/覆膜） | 14-合金 | 012-覆膜/单分支型 | WFT-TE-2828220-1030 | WFT-TE-2828220-1030 | 06942138400793 | 国械注准20243130650 | 集采范围外 | 新增（2025-06-23)、国家医保耗材27位编码变更
3f3e5518-97b7-11ed-bda4-34735a9d8166 | 杭州唯强医疗科技有限公司 | 91330108MA27XGPC8A | 54ac2005-7a6e-11f0-88e5-34735a9d8166 | f25934eb-f49f-11ee-9447-b4055d63f15c | 外周血管支架类 | 主动脉夹层 | 分体式分支型胸主动脉覆膜支架系统 | 2a85ee91-f488-11ee-9447-b4055d63f15c | 分体式分支型胸主动脉覆膜支架系统 | 杭州唯强医疗科技有限公司 |  | 国械注准20243130650 |  | 分体式分支型胸主动脉覆膜支架系统由胸主内嵌覆膜支架系统和分支支架系统组成。其中胸主内嵌覆膜支架系统由胸主内嵌覆膜支架和胸主内嵌覆膜支架系统输送器组成，分支支架系统由分支支架和分支支架系统输送器组成。输送器鞘管表面涂有亲水涂层（涂层成分为聚乙烯吡咯烷酮），涂层长度为输送器鞘管的有效长度。胸主内嵌覆膜支架的结构包括主体支架结构和内嵌分支结构，由多圈镍钛合金支架和PET覆膜组成，其中镍钛合金支架由镍钛丝和不锈钢套固定而成，如图1所示；分支支架由多圈镍钛金属支架和ePTFE 膜热压而成；胸主内嵌覆膜支架系统输送器，由鞘管组件、内鞘芯组件、外鞘芯组件、推杆组件和手柄组件等部件组成；分支支架系统输送器，由鞘管组件、鞘芯组件、止血阀和手柄组件等部件组成。环氧乙烷灭菌，一次性使用。货架有效期3年。 | 该产品适用治疗近左锁骨下动脉的需要重建左锁骨下动脉血运的Stanford B型夹层患者。其近端锚定区长度应≥15mm；左锁骨下动脉距离左颈总动脉≥5mm。 | 主动脉夹层 |  | 7f3e08f3-2885-11ef-9db7-b4055d63f15c | 7f3e08f3-2885-11ef-9db7-b4055d63f15c | 分体式分支型胸主动脉覆膜支架系统 | C02060500114012101560000397 | C02060500100009101560000543 | 02-血管介入治疗类材料 | 06-外周血管介入治疗材料 | 05-胸主动脉支架 | 胸主动脉支架（单分支型/覆膜） | 14-合金 | 012-覆膜/单分支型 | WFT-TE-4032240-1030 | WFT-TE-4032240-1030 | 06942138410457 | 国械注准20243130650 | 集采范围外 | 新增（2025-06-23)、国家医保耗材27位编码变更
3f3e5518-97b7-11ed-bda4-34735a9d8166 | 杭州唯强医疗科技有限公司 | 91330108MA27XGPC8A | 54ac20c4-7a6e-11f0-88e5-34735a9d8166 | f25934eb-f49f-11ee-9447-b4055d63f15c | 外周血管支架类 | 主动脉夹层 | 分体式分支型胸主动脉覆膜支架系统 | 2a85ee91-f488-11ee-9447-b4055d63f15c | 分体式分支型胸主动脉覆膜支架系统 | 杭州唯强医疗科技有限公司 |  | 国械注准20243130650 |  | 分体式分支型胸主动脉覆膜支架系统由胸主内嵌覆膜支架系统和分支支架系统组成。其中胸主内嵌覆膜支架系统由胸主内嵌覆膜支架和胸主内嵌覆膜支架系统输送器组成，分支支架系统由分支支架和分支支架系统输送器组成。输送器鞘管表面涂有亲水涂层（涂层成分为聚乙烯吡咯烷酮），涂层长度为输送器鞘管的有效长度。胸主内嵌覆膜支架的结构包括主体支架结构和内嵌分支结构，由多圈镍钛合金支架和PET覆膜组成，其中镍钛合金支架由镍钛丝和不锈钢套固定而成，如图1所示；分支支架由多圈镍钛金属支架和ePTFE 膜热压而成；胸主内嵌覆膜支架系统输送器，由鞘管组件、内鞘芯组件、外鞘芯组件、推杆组件和手柄组件等部件组成；分支支架系统输送器，由鞘管组件、鞘芯组件、止血阀和手柄组件等部件组成。环氧乙烷灭菌，一次性使用。货架有效期3年。 | 该产品适用治疗近左锁骨下动脉的需要重建左锁骨下动脉血运的Stanford B型夹层患者。其近端锚定区长度应≥15mm；左锁骨下动脉距离左颈总动脉≥5mm。 | 主动脉夹层 |  | 7f3e16dc-2885-11ef-9db7-b4055d63f15c | 7f3e16dc-2885-11ef-9db7-b4055d63f15c | 分体式分支型胸主动脉覆膜支架系统 | C02060500114012101560000398 | C02060500100009101560000544 | 02-血管介入治疗类材料 | 06-外周血管介入治疗材料 | 05-胸主动脉支架 | 胸主动脉支架（单分支型/覆膜） | 14-合金 | 012-覆膜/单分支型 | WFT-TE-4030240-1020 | WFT-TE-4030240-1020 | 06942138410389 | 国械注准20243130650 | 集采范围外 | 新增（2025-06-23)、国家医保耗材27位编码变更
3f3e5518-97b7-11ed-bda4-34735a9d8166 | 杭州唯强医疗科技有限公司 | 91330108MA27XGPC8A | 54ac217e-7a6e-11f0-88e5-34735a9d8166 | f25934eb-f49f-11ee-9447-b4055d63f15c | 外周血管支架类 | 主动脉夹层 | 分体式分支型胸主动脉覆膜支架系统 | 2a85ee91-f488-11ee-9447-b4055d63f15c | 分体式分支型胸主动脉覆膜支架系统 | 杭州唯强医疗科技有限公司 |  | 国械注准20243130650 |  | 分体式分支型胸主动脉覆膜支架系统由胸主内嵌覆膜支架系统和分支支架系统组成。其中胸主内嵌覆膜支架系统由胸主内嵌覆膜支架和胸主内嵌覆膜支架系统输送器组成，分支支架系统由分支支架和分支支架系统输送器组成。输送器鞘管表面涂有亲水涂层（涂层成分为聚乙烯吡咯烷酮），涂层长度为输送器鞘管的有效长度。胸主内嵌覆膜支架的结构包括主体支架结构和内嵌分支结构，由多圈镍钛合金支架和PET覆膜组成，其中镍钛合金支架由镍钛丝和不锈钢套固定而成，如图1所示；分支支架由多圈镍钛金属支架和ePTFE 膜热压而成；胸主内嵌覆膜支架系统输送器，由鞘管组件、内鞘芯组件、外鞘芯组件、推杆组件和手柄组件等部件组成；分支支架系统输送器，由鞘管组件、鞘芯组件、止血阀和手柄组件等部件组成。环氧乙烷灭菌，一次性使用。货架有效期3年。 | 该产品适用治疗近左锁骨下动脉的需要重建左锁骨下动脉血运的Stanford B型夹层患者。其近端锚定区长度应≥15mm；左锁骨下动脉距离左颈总动脉≥5mm。 | 主动脉夹层 |  | 7f3e2c53-2885-11ef-9db7-b4055d63f15c | 7f3e2c53-2885-11ef-9db7-b4055d63f15c | 分体式分支型胸主动脉覆膜支架系统 | C02060500114012101560000399 | C02060500100009101560000545 | 02-血管介入治疗类材料 | 06-外周血管介入治疗材料 | 05-胸主动脉支架 | 胸主动脉支架（单分支型/覆膜） | 14-合金 | 012-覆膜/单分支型 | WFT-TE-4236240-1020 | WFT-TE-4236240-1020 | 06942138411447 | 国械注准20243130650 | 集采范围外 | 新增（2025-06-23)、国家医保耗材27位编码变更
3f3e5518-97b7-11ed-bda4-34735a9d8166 | 杭州唯强医疗科技有限公司 | 91330108MA27XGPC8A | 54ac2250-7a6e-11f0-88e5-34735a9d8166 | f25934eb-f49f-11ee-9447-b4055d63f15c | 外周血管支架类 | 主动脉夹层 | 分体式分支型胸主动脉覆膜支架系统 | 2a85ee91-f488-11ee-9447-b4055d63f15c | 分体式分支型胸主动脉覆膜支架系统 | 杭州唯强医疗科技有限公司 |  | 国械注准20243130650 |  | 分体式分支型胸主动脉覆膜支架系统由胸主内嵌覆膜支架系统和分支支架系统组成。其中胸主内嵌覆膜支架系统由胸主内嵌覆膜支架和胸主内嵌覆膜支架系统输送器组成，分支支架系统由分支支架和分支支架系统输送器组成。输送器鞘管表面涂有亲水涂层（涂层成分为聚乙烯吡咯烷酮），涂层长度为输送器鞘管的有效长度。胸主内嵌覆膜支架的结构包括主体支架结构和内嵌分支结构，由多圈镍钛合金支架和PET覆膜组成，其中镍钛合金支架由镍钛丝和不锈钢套固定而成，如图1所示；分支支架由多圈镍钛金属支架和ePTFE 膜热压而成；胸主内嵌覆膜支架系统输送器，由鞘管组件、内鞘芯组件、外鞘芯组件、推杆组件和手柄组件等部件组成；分支支架系统输送器，由鞘管组件、鞘芯组件、止血阀和手柄组件等部件组成。环氧乙烷灭菌，一次性使用。货架有效期3年。 | 该产品适用治疗近左锁骨下动脉的需要重建左锁骨下动脉血运的Stanford B型夹层患者。其近端锚定区长度应≥15mm；左锁骨下动脉距离左颈总动脉≥5mm。 | 主动脉夹层 |  | 7f3e394b-2885-11ef-9db7-b4055d63f15c | 7f3e394b-2885-11ef-9db7-b4055d63f15c | 分体式分支型胸主动脉覆膜支架系统 | C02060500114012101560000400 | C02060500100009101560000546 | 02-血管介入治疗类材料 | 06-外周血管介入治疗材料 | 05-胸主动脉支架 | 胸主动脉支架（单分支型/覆膜） | 14-合金 | 012-覆膜/单分支型 | WFT-TE-3222240-1030 | WFT-TE-3222240-1030 | 06942138404159 | 国械注准20243130650 | 集采范围外 | 新增（2025-06-23)、国家医保耗材27位编码变更
3f3e5518-97b7-11ed-bda4-34735a9d8166 | 杭州唯强医疗科技有限公司 | 91330108MA27XGPC8A | 54ac2309-7a6e-11f0-88e5-34735a9d8166 | f25934eb-f49f-11ee-9447-b4055d63f15c | 外周血管支架类 | 主动脉夹层 | 分体式分支型胸主动脉覆膜支架系统 | 2a85ee91-f488-11ee-9447-b4055d63f15c | 分体式分支型胸主动脉覆膜支架系统 | 杭州唯强医疗科技有限公司 |  | 国械注准20243130650 |  | 分体式分支型胸主动脉覆膜支架系统由胸主内嵌覆膜支架系统和分支支架系统组成。其中胸主内嵌覆膜支架系统由胸主内嵌覆膜支架和胸主内嵌覆膜支架系统输送器组成，分支支架系统由分支支架和分支支架系统输送器组成。输送器鞘管表面涂有亲水涂层（涂层成分为聚乙烯吡咯烷酮），涂层长度为输送器鞘管的有效长度。胸主内嵌覆膜支架的结构包括主体支架结构和内嵌分支结构，由多圈镍钛合金支架和PET覆膜组成，其中镍钛合金支架由镍钛丝和不锈钢套固定而成，如图1所示；分支支架由多圈镍钛金属支架和ePTFE 膜热压而成；胸主内嵌覆膜支架系统输送器，由鞘管组件、内鞘芯组件、外鞘芯组件、推杆组件和手柄组件等部件组成；分支支架系统输送器，由鞘管组件、鞘芯组件、止血阀和手柄组件等部件组成。环氧乙烷灭菌，一次性使用。货架有效期3年。 | 该产品适用治疗近左锁骨下动脉的需要重建左锁骨下动脉血运的Stanford B型夹层患者。其近端锚定区长度应≥15mm；左锁骨下动脉距离左颈总动脉≥5mm。 | 主动脉夹层 |  | 7f3e48f2-2885-11ef-9db7-b4055d63f15c | 7f3e48f2-2885-11ef-9db7-b4055d63f15c | 分体式分支型胸主动脉覆膜支架系统 | C02060500114012101560000401 | C02060500100009101560000547 | 02-血管介入治疗类材料 | 06-外周血管介入治疗材料 | 05-胸主动脉支架 | 胸主动脉支架（单分支型/覆膜） | 14-合金 | 012-覆膜/单分支型 | WFT-TE-4032200-1020 | WFT-TE-4032200-1020 | 06942138409819 | 国械注准20243130650 | 集采范围外 | 新增（2025-06-23)、国家医保耗材27位编码变更
3f3e5518-97b7-11ed-bda4-34735a9d8166 | 杭州唯强医疗科技有限公司 | 91330108MA27XGPC8A | 54ac263f-7a6e-11f0-88e5-34735a9d8166 | f25934eb-f49f-11ee-9447-b4055d63f15c | 外周血管支架类 | 主动脉夹层 | 分体式分支型胸主动脉覆膜支架系统 | 2a85ee91-f488-11ee-9447-b4055d63f15c | 分体式分支型胸主动脉覆膜支架系统 | 杭州唯强医疗科技有限公司 |  | 国械注准20243130650 |  | 分体式分支型胸主动脉覆膜支架系统由胸主内嵌覆膜支架系统和分支支架系统组成。其中胸主内嵌覆膜支架系统由胸主内嵌覆膜支架和胸主内嵌覆膜支架系统输送器组成，分支支架系统由分支支架和分支支架系统输送器组成。输送器鞘管表面涂有亲水涂层（涂层成分为聚乙烯吡咯烷酮），涂层长度为输送器鞘管的有效长度。胸主内嵌覆膜支架的结构包括主体支架结构和内嵌分支结构，由多圈镍钛合金支架和PET覆膜组成，其中镍钛合金支架由镍钛丝和不锈钢套固定而成，如图1所示；分支支架由多圈镍钛金属支架和ePTFE 膜热压而成；胸主内嵌覆膜支架系统输送器，由鞘管组件、内鞘芯组件、外鞘芯组件、推杆组件和手柄组件等部件组成；分支支架系统输送器，由鞘管组件、鞘芯组件、止血阀和手柄组件等部件组成。环氧乙烷灭菌，一次性使用。货架有效期3年。 | 该产品适用治疗近左锁骨下动脉的需要重建左锁骨下动脉血运的Stanford B型夹层患者。其近端锚定区长度应≥15mm；左锁骨下动脉距离左颈总动脉≥5mm。 | 主动脉夹层 |  | 7f3e54df-2885-11ef-9db7-b4055d63f15c | 7f3e54df-2885-11ef-9db7-b4055d63f15c | 分体式分支型胸主动脉覆膜支架系统 | C02060500114012101560000402 | C02060500100009101560000548 | 02-血管介入治疗类材料 | 06-外周血管介入治疗材料 | 05-胸主动脉支架 | 胸主动脉支架（单分支型/覆膜） | 14-合金 | 012-覆膜/单分支型 | WFT-TE-3232240-1020 | WFT-TE-3232240-1020 | 06942138404012 | 国械注准20243130650 | 集采范围外 | 新增（2025-06-23)、国家医保耗材27位编码变更
3f3e5518-97b7-11ed-bda4-34735a9d8166 | 杭州唯强医疗科技有限公司 | 91330108MA27XGPC8A | 54ac26f8-7a6e-11f0-88e5-34735a9d8166 | f25934eb-f49f-11ee-9447-b4055d63f15c | 外周血管支架类 | 主动脉夹层 | 分体式分支型胸主动脉覆膜支架系统 | 2a85ee91-f488-11ee-9447-b4055d63f15c | 分体式分支型胸主动脉覆膜支架系统 | 杭州唯强医疗科技有限公司 |  | 国械注准20243130650 |  | 分体式分支型胸主动脉覆膜支架系统由胸主内嵌覆膜支架系统和分支支架系统组成。其中胸主内嵌覆膜支架系统由胸主内嵌覆膜支架和胸主内嵌覆膜支架系统输送器组成，分支支架系统由分支支架和分支支架系统输送器组成。输送器鞘管表面涂有亲水涂层（涂层成分为聚乙烯吡咯烷酮），涂层长度为输送器鞘管的有效长度。胸主内嵌覆膜支架的结构包括主体支架结构和内嵌分支结构，由多圈镍钛合金支架和PET覆膜组成，其中镍钛合金支架由镍钛丝和不锈钢套固定而成，如图1所示；分支支架由多圈镍钛金属支架和ePTFE 膜热压而成；胸主内嵌覆膜支架系统输送器，由鞘管组件、内鞘芯组件、外鞘芯组件、推杆组件和手柄组件等部件组成；分支支架系统输送器，由鞘管组件、鞘芯组件、止血阀和手柄组件等部件组成。环氧乙烷灭菌，一次性使用。货架有效期3年。 | 该产品适用治疗近左锁骨下动脉的需要重建左锁骨下动脉血运的Stanford B型夹层患者。其近端锚定区长度应≥15mm；左锁骨下动脉距离左颈总动脉≥5mm。 | 主动脉夹层 |  | 7f3e63b6-2885-11ef-9db7-b4055d63f15c | 7f3e63b6-2885-11ef-9db7-b4055d63f15c | 分体式分支型胸主动脉覆膜支架系统 | C02060500114012101560000403 | C02060500100009101560000549 | 02-血管介入治疗类材料 | 06-外周血管介入治疗材料 | 05-胸主动脉支架 | 胸主动脉支架（单分支型/覆膜） | 14-合金 | 012-覆膜/单分支型 | WFT-TE-3628200-1020 | WFT-TE-3628200-1020 | 06942138406849 | 国械注准20243130650 | 集采范围外 | 新增（2025-06-23)、国家医保耗材27位编码变更
3f3e5518-97b7-11ed-bda4-34735a9d8166 | 杭州唯强医疗科技有限公司 | 91330108MA27XGPC8A | 54ac27b7-7a6e-11f0-88e5-34735a9d8166 | f25934eb-f49f-11ee-9447-b4055d63f15c | 外周血管支架类 | 主动脉夹层 | 分体式分支型胸主动脉覆膜支架系统 | 2a85ee91-f488-11ee-9447-b4055d63f15c | 分体式分支型胸主动脉覆膜支架系统 | 杭州唯强医疗科技有限公司 |  | 国械注准20243130650 |  | 分体式分支型胸主动脉覆膜支架系统由胸主内嵌覆膜支架系统和分支支架系统组成。其中胸主内嵌覆膜支架系统由胸主内嵌覆膜支架和胸主内嵌覆膜支架系统输送器组成，分支支架系统由分支支架和分支支架系统输送器组成。输送器鞘管表面涂有亲水涂层（涂层成分为聚乙烯吡咯烷酮），涂层长度为输送器鞘管的有效长度。胸主内嵌覆膜支架的结构包括主体支架结构和内嵌分支结构，由多圈镍钛合金支架和PET覆膜组成，其中镍钛合金支架由镍钛丝和不锈钢套固定而成，如图1所示；分支支架由多圈镍钛金属支架和ePTFE 膜热压而成；胸主内嵌覆膜支架系统输送器，由鞘管组件、内鞘芯组件、外鞘芯组件、推杆组件和手柄组件等部件组成；分支支架系统输送器，由鞘管组件、鞘芯组件、止血阀和手柄组件等部件组成。环氧乙烷灭菌，一次性使用。货架有效期3年。 | 该产品适用治疗近左锁骨下动脉的需要重建左锁骨下动脉血运的Stanford B型夹层患者。其近端锚定区长度应≥15mm；左锁骨下动脉距离左颈总动脉≥5mm。 | 主动脉夹层 |  | 7f3e70e4-2885-11ef-9db7-b4055d63f15c | 7f3e70e4-2885-11ef-9db7-b4055d63f15c | 分体式分支型胸主动脉覆膜支架系统 | C02060500114012101560000404 | C02060500100009101560000550 | 02-血管介入治疗类材料 | 06-外周血管介入治疗材料 | 05-胸主动脉支架 | 胸主动脉支架（单分支型/覆膜） | 14-合金 | 012-覆膜/单分支型 | WFT-TE-3632240-1030 | WFT-TE-3632240-1030 | 06942138407624 | 国械注准20243130650 | 集采范围外 | 新增（2025-06-23)、国家医保耗材27位编码变更
3f3e5518-97b7-11ed-bda4-34735a9d8166 | 杭州唯强医疗科技有限公司 | 91330108MA27XGPC8A | 54ac2871-7a6e-11f0-88e5-34735a9d8166 | f25934eb-f49f-11ee-9447-b4055d63f15c | 外周血管支架类 | 主动脉夹层 | 分体式分支型胸主动脉覆膜支架系统 | 2a85ee91-f488-11ee-9447-b4055d63f15c | 分体式分支型胸主动脉覆膜支架系统 | 杭州唯强医疗科技有限公司 |  | 国械注准20243130650 |  | 分体式分支型胸主动脉覆膜支架系统由胸主内嵌覆膜支架系统和分支支架系统组成。其中胸主内嵌覆膜支架系统由胸主内嵌覆膜支架和胸主内嵌覆膜支架系统输送器组成，分支支架系统由分支支架和分支支架系统输送器组成。输送器鞘管表面涂有亲水涂层（涂层成分为聚乙烯吡咯烷酮），涂层长度为输送器鞘管的有效长度。胸主内嵌覆膜支架的结构包括主体支架结构和内嵌分支结构，由多圈镍钛合金支架和PET覆膜组成，其中镍钛合金支架由镍钛丝和不锈钢套固定而成，如图1所示；分支支架由多圈镍钛金属支架和ePTFE 膜热压而成；胸主内嵌覆膜支架系统输送器，由鞘管组件、内鞘芯组件、外鞘芯组件、推杆组件和手柄组件等部件组成；分支支架系统输送器，由鞘管组件、鞘芯组件、止血阀和手柄组件等部件组成。环氧乙烷灭菌，一次性使用。货架有效期3年。 | 该产品适用治疗近左锁骨下动脉的需要重建左锁骨下动脉血运的Stanford B型夹层患者。其近端锚定区长度应≥15mm；左锁骨下动脉距离左颈总动脉≥5mm。 | 主动脉夹层 |  | 7f3e9282-2885-11ef-9db7-b4055d63f15c | 7f3e9282-2885-11ef-9db7-b4055d63f15c | 分体式分支型胸主动脉覆膜支架系统 | C02060500114012101560000405 | C02060500100009101560000551 | 02-血管介入治疗类材料 | 06-外周血管介入治疗材料 | 05-胸主动脉支架 | 胸主动脉支架（单分支型/覆膜） | 14-合金 | 012-覆膜/单分支型 | WFT-TE-3022220-1030 | WFT-TE-3022220-1030 | 06942138402131 | 国械注准20243130650 | 集采范围外 | 新增（2025-06-23)、国家医保耗材27位编码变更
3f3e5518-97b7-11ed-bda4-34735a9d8166 | 杭州唯强医疗科技有限公司 | 91330108MA27XGPC8A | 54ac292f-7a6e-11f0-88e5-34735a9d8166 | f25934eb-f49f-11ee-9447-b4055d63f15c | 外周血管支架类 | 主动脉夹层 | 分体式分支型胸主动脉覆膜支架系统 | 2a85ee91-f488-11ee-9447-b4055d63f15c | 分体式分支型胸主动脉覆膜支架系统 | 杭州唯强医疗科技有限公司 |  | 国械注准20243130650 |  | 分体式分支型胸主动脉覆膜支架系统由胸主内嵌覆膜支架系统和分支支架系统组成。其中胸主内嵌覆膜支架系统由胸主内嵌覆膜支架和胸主内嵌覆膜支架系统输送器组成，分支支架系统由分支支架和分支支架系统输送器组成。输送器鞘管表面涂有亲水涂层（涂层成分为聚乙烯吡咯烷酮），涂层长度为输送器鞘管的有效长度。胸主内嵌覆膜支架的结构包括主体支架结构和内嵌分支结构，由多圈镍钛合金支架和PET覆膜组成，其中镍钛合金支架由镍钛丝和不锈钢套固定而成，如图1所示；分支支架由多圈镍钛金属支架和ePTFE 膜热压而成；胸主内嵌覆膜支架系统输送器，由鞘管组件、内鞘芯组件、外鞘芯组件、推杆组件和手柄组件等部件组成；分支支架系统输送器，由鞘管组件、鞘芯组件、止血阀和手柄组件等部件组成。环氧乙烷灭菌，一次性使用。货架有效期3年。 | 该产品适用治疗近左锁骨下动脉的需要重建左锁骨下动脉血运的Stanford B型夹层患者。其近端锚定区长度应≥15mm；左锁骨下动脉距离左颈总动脉≥5mm。 | 主动脉夹层 |  | 7f3eac78-2885-11ef-9db7-b4055d63f15c | 7f3eac78-2885-11ef-9db7-b4055d63f15c | 分体式分支型胸主动脉覆膜支架系统 | C02060500114012101560000406 | C02060500100009101560000552 | 02-血管介入治疗类材料 | 06-外周血管介入治疗材料 | 05-胸主动脉支架 | 胸主动脉支架（单分支型/覆膜） | 14-合金 | 012-覆膜/单分支型 | WFT-TE-3632220-1020 | WFT-TE-3632220-1020 | 06942138407174 | 国械注准20243130650 | 集采范围外 | 新增（2025-06-23)、国家医保耗材27位编码变更
3f3e5518-97b7-11ed-bda4-34735a9d8166 | 杭州唯强医疗科技有限公司 | 91330108MA27XGPC8A | 54ac29e9-7a6e-11f0-88e5-34735a9d8166 | f25934eb-f49f-11ee-9447-b4055d63f15c | 外周血管支架类 | 主动脉夹层 | 分体式分支型胸主动脉覆膜支架系统 | 2a85ee91-f488-11ee-9447-b4055d63f15c | 分体式分支型胸主动脉覆膜支架系统 | 杭州唯强医疗科技有限公司 |  | 国械注准20243130650 |  | 分体式分支型胸主动脉覆膜支架系统由胸主内嵌覆膜支架系统和分支支架系统组成。其中胸主内嵌覆膜支架系统由胸主内嵌覆膜支架和胸主内嵌覆膜支架系统输送器组成，分支支架系统由分支支架和分支支架系统输送器组成。输送器鞘管表面涂有亲水涂层（涂层成分为聚乙烯吡咯烷酮），涂层长度为输送器鞘管的有效长度。胸主内嵌覆膜支架的结构包括主体支架结构和内嵌分支结构，由多圈镍钛合金支架和PET覆膜组成，其中镍钛合金支架由镍钛丝和不锈钢套固定而成，如图1所示；分支支架由多圈镍钛金属支架和ePTFE 膜热压而成；胸主内嵌覆膜支架系统输送器，由鞘管组件、内鞘芯组件、外鞘芯组件、推杆组件和手柄组件等部件组成；分支支架系统输送器，由鞘管组件、鞘芯组件、止血阀和手柄组件等部件组成。环氧乙烷灭菌，一次性使用。货架有效期3年。 | 该产品适用治疗近左锁骨下动脉的需要重建左锁骨下动脉血运的Stanford B型夹层患者。其近端锚定区长度应≥15mm；左锁骨下动脉距离左颈总动脉≥5mm。 | 主动脉夹层 |  | 7f3ebce3-2885-11ef-9db7-b4055d63f15c | 7f3ebce3-2885-11ef-9db7-b4055d63f15c | 分体式分支型胸主动脉覆膜支架系统 | C02060500114012101560000407 | C02060500100009101560000553 | 02-血管介入治疗类材料 | 06-外周血管介入治疗材料 | 05-胸主动脉支架 | 胸主动脉支架（单分支型/覆膜） | 14-合金 | 012-覆膜/单分支型 | WFT-TE-2824240-1015 | WFT-TE-2824240-1015 | 06942138400922 | 国械注准20243130650 | 集采范围外 | 新增（2025-06-23)、国家医保耗材27位编码变更
3f3e5518-97b7-11ed-bda4-34735a9d8166 | 杭州唯强医疗科技有限公司 | 91330108MA27XGPC8A | 54ac2ab6-7a6e-11f0-88e5-34735a9d8166 | f25934eb-f49f-11ee-9447-b4055d63f15c | 外周血管支架类 | 主动脉夹层 | 分体式分支型胸主动脉覆膜支架系统 | 2a85ee91-f488-11ee-9447-b4055d63f15c | 分体式分支型胸主动脉覆膜支架系统 | 杭州唯强医疗科技有限公司 |  | 国械注准20243130650 |  | 分体式分支型胸主动脉覆膜支架系统由胸主内嵌覆膜支架系统和分支支架系统组成。其中胸主内嵌覆膜支架系统由胸主内嵌覆膜支架和胸主内嵌覆膜支架系统输送器组成，分支支架系统由分支支架和分支支架系统输送器组成。输送器鞘管表面涂有亲水涂层（涂层成分为聚乙烯吡咯烷酮），涂层长度为输送器鞘管的有效长度。胸主内嵌覆膜支架的结构包括主体支架结构和内嵌分支结构，由多圈镍钛合金支架和PET覆膜组成，其中镍钛合金支架由镍钛丝和不锈钢套固定而成，如图1所示；分支支架由多圈镍钛金属支架和ePTFE 膜热压而成；胸主内嵌覆膜支架系统输送器，由鞘管组件、内鞘芯组件、外鞘芯组件、推杆组件和手柄组件等部件组成；分支支架系统输送器，由鞘管组件、鞘芯组件、止血阀和手柄组件等部件组成。环氧乙烷灭菌，一次性使用。货架有效期3年。 | 该产品适用治疗近左锁骨下动脉的需要重建左锁骨下动脉血运的Stanford B型夹层患者。其近端锚定区长度应≥15mm；左锁骨下动脉距离左颈总动脉≥5mm。 | 主动脉夹层 |  | 7f3eca5d-2885-11ef-9db7-b4055d63f15c | 7f3eca5d-2885-11ef-9db7-b4055d63f15c | 分体式分支型胸主动脉覆膜支架系统 | C02060500114012101560000408 | C02060500100009101560000554 | 02-血管介入治疗类材料 | 06-外周血管介入治疗材料 | 05-胸主动脉支架 | 胸主动脉支架（单分支型/覆膜） | 14-合金 | 012-覆膜/单分支型 | WFT-TE-4234200-1020 | WFT-TE-4234200-1020 | 06942138411034 | 国械注准20243130650 | 集采范围外 | 新增（2025-06-23)、国家医保耗材27位编码变更
3f3e5518-97b7-11ed-bda4-34735a9d8166 | 杭州唯强医疗科技有限公司 | 91330108MA27XGPC8A | 54ac2b70-7a6e-11f0-88e5-34735a9d8166 | f25934eb-f49f-11ee-9447-b4055d63f15c | 外周血管支架类 | 主动脉夹层 | 分体式分支型胸主动脉覆膜支架系统 | 2a85ee91-f488-11ee-9447-b4055d63f15c | 分体式分支型胸主动脉覆膜支架系统 | 杭州唯强医疗科技有限公司 |  | 国械注准20243130650 |  | 分体式分支型胸主动脉覆膜支架系统由胸主内嵌覆膜支架系统和分支支架系统组成。其中胸主内嵌覆膜支架系统由胸主内嵌覆膜支架和胸主内嵌覆膜支架系统输送器组成，分支支架系统由分支支架和分支支架系统输送器组成。输送器鞘管表面涂有亲水涂层（涂层成分为聚乙烯吡咯烷酮），涂层长度为输送器鞘管的有效长度。胸主内嵌覆膜支架的结构包括主体支架结构和内嵌分支结构，由多圈镍钛合金支架和PET覆膜组成，其中镍钛合金支架由镍钛丝和不锈钢套固定而成，如图1所示；分支支架由多圈镍钛金属支架和ePTFE 膜热压而成；胸主内嵌覆膜支架系统输送器，由鞘管组件、内鞘芯组件、外鞘芯组件、推杆组件和手柄组件等部件组成；分支支架系统输送器，由鞘管组件、鞘芯组件、止血阀和手柄组件等部件组成。环氧乙烷灭菌，一次性使用。货架有效期3年。 | 该产品适用治疗近左锁骨下动脉的需要重建左锁骨下动脉血运的Stanford B型夹层患者。其近端锚定区长度应≥15mm；左锁骨下动脉距离左颈总动脉≥5mm。 | 主动脉夹层 |  | 7f3ee075-2885-11ef-9db7-b4055d63f15c | 7f3ee075-2885-11ef-9db7-b4055d63f15c | 分体式分支型胸主动脉覆膜支架系统 | C02060500114012101560000409 | C02060500100009101560000555 | 02-血管介入治疗类材料 | 06-外周血管介入治疗材料 | 05-胸主动脉支架 | 胸主动脉支架（单分支型/覆膜） | 14-合金 | 012-覆膜/单分支型 | WFT-TE-3626220-1030 | WFT-TE-3626220-1030 | 06942138407303 | 国械注准20243130650 | 集采范围外 | 新增（2025-06-23)、国家医保耗材27位编码变更
3f3e5518-97b7-11ed-bda4-34735a9d8166 | 杭州唯强医疗科技有限公司 | 91330108MA27XGPC8A | 54ac2ec2-7a6e-11f0-88e5-34735a9d8166 | f25934eb-f49f-11ee-9447-b4055d63f15c | 外周血管支架类 | 主动脉夹层 | 分体式分支型胸主动脉覆膜支架系统 | 2a85ee91-f488-11ee-9447-b4055d63f15c | 分体式分支型胸主动脉覆膜支架系统 | 杭州唯强医疗科技有限公司 |  | 国械注准20243130650 |  | 分体式分支型胸主动脉覆膜支架系统由胸主内嵌覆膜支架系统和分支支架系统组成。其中胸主内嵌覆膜支架系统由胸主内嵌覆膜支架和胸主内嵌覆膜支架系统输送器组成，分支支架系统由分支支架和分支支架系统输送器组成。输送器鞘管表面涂有亲水涂层（涂层成分为聚乙烯吡咯烷酮），涂层长度为输送器鞘管的有效长度。胸主内嵌覆膜支架的结构包括主体支架结构和内嵌分支结构，由多圈镍钛合金支架和PET覆膜组成，其中镍钛合金支架由镍钛丝和不锈钢套固定而成，如图1所示；分支支架由多圈镍钛金属支架和ePTFE 膜热压而成；胸主内嵌覆膜支架系统输送器，由鞘管组件、内鞘芯组件、外鞘芯组件、推杆组件和手柄组件等部件组成；分支支架系统输送器，由鞘管组件、鞘芯组件、止血阀和手柄组件等部件组成。环氧乙烷灭菌，一次性使用。货架有效期3年。 | 该产品适用治疗近左锁骨下动脉的需要重建左锁骨下动脉血运的Stanford B型夹层患者。其近端锚定区长度应≥15mm；左锁骨下动脉距离左颈总动脉≥5mm。 | 主动脉夹层 |  | 7f3ef024-2885-11ef-9db7-b4055d63f15c | 7f3ef024-2885-11ef-9db7-b4055d63f15c | 分体式分支型胸主动脉覆膜支架系统 | C02060500114012101560000410 | C02060500100009101560000556 | 02-血管介入治疗类材料 | 06-外周血管介入治疗材料 | 05-胸主动脉支架 | 胸主动脉支架（单分支型/覆膜） | 14-合金 | 012-覆膜/单分支型 | WFT-TE-4232220-1015 | WFT-TE-4232220-1015 | 06942138411225 | 国械注准20243130650 | 集采范围外 | 新增（2025-06-23)、国家医保耗材27位编码变更
3f3e5518-97b7-11ed-bda4-34735a9d8166 | 杭州唯强医疗科技有限公司 | 91330108MA27XGPC8A | 54ac2f81-7a6e-11f0-88e5-34735a9d8166 | f25934eb-f49f-11ee-9447-b4055d63f15c | 外周血管支架类 | 主动脉夹层 | 分体式分支型胸主动脉覆膜支架系统 | 2a85ee91-f488-11ee-9447-b4055d63f15c | 分体式分支型胸主动脉覆膜支架系统 | 杭州唯强医疗科技有限公司 |  | 国械注准20243130650 |  | 分体式分支型胸主动脉覆膜支架系统由胸主内嵌覆膜支架系统和分支支架系统组成。其中胸主内嵌覆膜支架系统由胸主内嵌覆膜支架和胸主内嵌覆膜支架系统输送器组成，分支支架系统由分支支架和分支支架系统输送器组成。输送器鞘管表面涂有亲水涂层（涂层成分为聚乙烯吡咯烷酮），涂层长度为输送器鞘管的有效长度。胸主内嵌覆膜支架的结构包括主体支架结构和内嵌分支结构，由多圈镍钛合金支架和PET覆膜组成，其中镍钛合金支架由镍钛丝和不锈钢套固定而成，如图1所示；分支支架由多圈镍钛金属支架和ePTFE 膜热压而成；胸主内嵌覆膜支架系统输送器，由鞘管组件、内鞘芯组件、外鞘芯组件、推杆组件和手柄组件等部件组成；分支支架系统输送器，由鞘管组件、鞘芯组件、止血阀和手柄组件等部件组成。环氧乙烷灭菌，一次性使用。货架有效期3年。 | 该产品适用治疗近左锁骨下动脉的需要重建左锁骨下动脉血运的Stanford B型夹层患者。其近端锚定区长度应≥15mm；左锁骨下动脉距离左颈总动脉≥5mm。 | 主动脉夹层 |  | 7f3efd15-2885-11ef-9db7-b4055d63f15c | 7f3efd15-2885-11ef-9db7-b4055d63f15c | 分体式分支型胸主动脉覆膜支架系统 | C02060500114012101560000411 | C02060500100009101560000557 | 02-血管介入治疗类材料 | 06-外周血管介入治疗材料 | 05-胸主动脉支架 | 胸主动脉支架（单分支型/覆膜） | 14-合金 | 012-覆膜/单分支型 | WFT-TE-3428240-1015 | WFT-TE-3428240-1015 | 06942138405736 | 国械注准20243130650 | 集采范围外 | 新增（2025-06-23)、国家医保耗材27位编码变更
3f3e5518-97b7-11ed-bda4-34735a9d8166 | 杭州唯强医疗科技有限公司 | 91330108MA27XGPC8A | 54ac3040-7a6e-11f0-88e5-34735a9d8166 | f25934eb-f49f-11ee-9447-b4055d63f15c | 外周血管支架类 | 主动脉夹层 | 分体式分支型胸主动脉覆膜支架系统 | 2a85ee91-f488-11ee-9447-b4055d63f15c | 分体式分支型胸主动脉覆膜支架系统 | 杭州唯强医疗科技有限公司 |  | 国械注准20243130650 |  | 分体式分支型胸主动脉覆膜支架系统由胸主内嵌覆膜支架系统和分支支架系统组成。其中胸主内嵌覆膜支架系统由胸主内嵌覆膜支架和胸主内嵌覆膜支架系统输送器组成，分支支架系统由分支支架和分支支架系统输送器组成。输送器鞘管表面涂有亲水涂层（涂层成分为聚乙烯吡咯烷酮），涂层长度为输送器鞘管的有效长度。胸主内嵌覆膜支架的结构包括主体支架结构和内嵌分支结构，由多圈镍钛合金支架和PET覆膜组成，其中镍钛合金支架由镍钛丝和不锈钢套固定而成，如图1所示；分支支架由多圈镍钛金属支架和ePTFE 膜热压而成；胸主内嵌覆膜支架系统输送器，由鞘管组件、内鞘芯组件、外鞘芯组件、推杆组件和手柄组件等部件组成；分支支架系统输送器，由鞘管组件、鞘芯组件、止血阀和手柄组件等部件组成。环氧乙烷灭菌，一次性使用。货架有效期3年。 | 该产品适用治疗近左锁骨下动脉的需要重建左锁骨下动脉血运的Stanford B型夹层患者。其近端锚定区长度应≥15mm；左锁骨下动脉距离左颈总动脉≥5mm。 | 主动脉夹层 |  | 7f3f1425-2885-11ef-9db7-b4055d63f15c | 7f3f1425-2885-11ef-9db7-b4055d63f15c | 分体式分支型胸主动脉覆膜支架系统 | C02060500114012101560000412 | C02060500100009101560000558 | 02-血管介入治疗类材料 | 06-外周血管介入治疗材料 | 05-胸主动脉支架 | 胸主动脉支架（单分支型/覆膜） | 14-合金 | 012-覆膜/单分支型 | WFT-TE-3834220-1015 | WFT-TE-3834220-1015 | 06942138408638 | 国械注准20243130650 | 集采范围外 | 新增（2025-06-23)、国家医保耗材27位编码变更
3f3e5518-97b7-11ed-bda4-34735a9d8166 | 杭州唯强医疗科技有限公司 | 91330108MA27XGPC8A | 54ac3103-7a6e-11f0-88e5-34735a9d8166 | f25934eb-f49f-11ee-9447-b4055d63f15c | 外周血管支架类 | 主动脉夹层 | 分体式分支型胸主动脉覆膜支架系统 | 2a85ee91-f488-11ee-9447-b4055d63f15c | 分体式分支型胸主动脉覆膜支架系统 | 杭州唯强医疗科技有限公司 |  | 国械注准20243130650 |  | 分体式分支型胸主动脉覆膜支架系统由胸主内嵌覆膜支架系统和分支支架系统组成。其中胸主内嵌覆膜支架系统由胸主内嵌覆膜支架和胸主内嵌覆膜支架系统输送器组成，分支支架系统由分支支架和分支支架系统输送器组成。输送器鞘管表面涂有亲水涂层（涂层成分为聚乙烯吡咯烷酮），涂层长度为输送器鞘管的有效长度。胸主内嵌覆膜支架的结构包括主体支架结构和内嵌分支结构，由多圈镍钛合金支架和PET覆膜组成，其中镍钛合金支架由镍钛丝和不锈钢套固定而成，如图1所示；分支支架由多圈镍钛金属支架和ePTFE 膜热压而成；胸主内嵌覆膜支架系统输送器，由鞘管组件、内鞘芯组件、外鞘芯组件、推杆组件和手柄组件等部件组成；分支支架系统输送器，由鞘管组件、鞘芯组件、止血阀和手柄组件等部件组成。环氧乙烷灭菌，一次性使用。货架有效期3年。 | 该产品适用治疗近左锁骨下动脉的需要重建左锁骨下动脉血运的Stanford B型夹层患者。其近端锚定区长度应≥15mm；左锁骨下动脉距离左颈总动脉≥5mm。 | 主动脉夹层 |  | 7f3f21b4-2885-11ef-9db7-b4055d63f15c | 7f3f21b4-2885-11ef-9db7-b4055d63f15c | 分体式分支型胸主动脉覆膜支架系统 | C02060500114012101560000413 | C02060500100009101560000559 | 02-血管介入治疗类材料 | 06-外周血管介入治疗材料 | 05-胸主动脉支架 | 胸主动脉支架（单分支型/覆膜） | 14-合金 | 012-覆膜/单分支型 | WFT-TE-3228220-1030 | WFT-TE-3228220-1030 | 06942138403770 | 国械注准20243130650 | 集采范围外 | 新增（2025-06-23)、国家医保耗材27位编码变更
3f3e5518-97b7-11ed-bda4-34735a9d8166 | 杭州唯强医疗科技有限公司 | 91330108MA27XGPC8A | 54ac31c2-7a6e-11f0-88e5-34735a9d8166 | f25934eb-f49f-11ee-9447-b4055d63f15c | 外周血管支架类 | 主动脉夹层 | 分体式分支型胸主动脉覆膜支架系统 | 2a85ee91-f488-11ee-9447-b4055d63f15c | 分体式分支型胸主动脉覆膜支架系统 | 杭州唯强医疗科技有限公司 |  | 国械注准20243130650 |  | 分体式分支型胸主动脉覆膜支架系统由胸主内嵌覆膜支架系统和分支支架系统组成。其中胸主内嵌覆膜支架系统由胸主内嵌覆膜支架和胸主内嵌覆膜支架系统输送器组成，分支支架系统由分支支架和分支支架系统输送器组成。输送器鞘管表面涂有亲水涂层（涂层成分为聚乙烯吡咯烷酮），涂层长度为输送器鞘管的有效长度。胸主内嵌覆膜支架的结构包括主体支架结构和内嵌分支结构，由多圈镍钛合金支架和PET覆膜组成，其中镍钛合金支架由镍钛丝和不锈钢套固定而成，如图1所示；分支支架由多圈镍钛金属支架和ePTFE 膜热压而成；胸主内嵌覆膜支架系统输送器，由鞘管组件、内鞘芯组件、外鞘芯组件、推杆组件和手柄组件等部件组成；分支支架系统输送器，由鞘管组件、鞘芯组件、止血阀和手柄组件等部件组成。环氧乙烷灭菌，一次性使用。货架有效期3年。 | 该产品适用治疗近左锁骨下动脉的需要重建左锁骨下动脉血运的Stanford B型夹层患者。其近端锚定区长度应≥15mm；左锁骨下动脉距离左颈总动脉≥5mm。 | 主动脉夹层 |  | 7f3f40ab-2885-11ef-9db7-b4055d63f15c | 7f3f40ab-2885-11ef-9db7-b4055d63f15c | 分体式分支型胸主动脉覆膜支架系统 | C02060500114012101560000414 | C02060500100009101560000560 | 02-血管介入治疗类材料 | 06-外周血管介入治疗材料 | 05-胸主动脉支架 | 胸主动脉支架（单分支型/覆膜） | 14-合金 | 012-覆膜/单分支型 | WFT-TE-3630200-1020 | WFT-TE-3630200-1020 | 06942138406832 | 国械注准20243130650 | 集采范围外 | 新增（2025-06-23)、国家医保耗材27位编码变更
3f3e5518-97b7-11ed-bda4-34735a9d8166 | 杭州唯强医疗科技有限公司 | 91330108MA27XGPC8A | 54ac3277-7a6e-11f0-88e5-34735a9d8166 | f25934eb-f49f-11ee-9447-b4055d63f15c | 外周血管支架类 | 主动脉夹层 | 分体式分支型胸主动脉覆膜支架系统 | 2a85ee91-f488-11ee-9447-b4055d63f15c | 分体式分支型胸主动脉覆膜支架系统 | 杭州唯强医疗科技有限公司 |  | 国械注准20243130650 |  | 分体式分支型胸主动脉覆膜支架系统由胸主内嵌覆膜支架系统和分支支架系统组成。其中胸主内嵌覆膜支架系统由胸主内嵌覆膜支架和胸主内嵌覆膜支架系统输送器组成，分支支架系统由分支支架和分支支架系统输送器组成。输送器鞘管表面涂有亲水涂层（涂层成分为聚乙烯吡咯烷酮），涂层长度为输送器鞘管的有效长度。胸主内嵌覆膜支架的结构包括主体支架结构和内嵌分支结构，由多圈镍钛合金支架和PET覆膜组成，其中镍钛合金支架由镍钛丝和不锈钢套固定而成，如图1所示；分支支架由多圈镍钛金属支架和ePTFE 膜热压而成；胸主内嵌覆膜支架系统输送器，由鞘管组件、内鞘芯组件、外鞘芯组件、推杆组件和手柄组件等部件组成；分支支架系统输送器，由鞘管组件、鞘芯组件、止血阀和手柄组件等部件组成。环氧乙烷灭菌，一次性使用。货架有效期3年。 | 该产品适用治疗近左锁骨下动脉的需要重建左锁骨下动脉血运的Stanford B型夹层患者。其近端锚定区长度应≥15mm；左锁骨下动脉距离左颈总动脉≥5mm。 | 主动脉夹层 |  | 7f3f4d25-2885-11ef-9db7-b4055d63f15c | 7f3f4d25-2885-11ef-9db7-b4055d63f15c | 分体式分支型胸主动脉覆膜支架系统 | C02060500114012101560000415 | C02060500100009101560000561 | 02-血管介入治疗类材料 | 06-外周血管介入治疗材料 | 05-胸主动脉支架 | 胸主动脉支架（单分支型/覆膜） | 14-合金 | 012-覆膜/单分支型 | WFT-TE-4234240-1030 | WFT-TE-4234240-1030 | 06942138411515 | 国械注准20243130650 | 集采范围外 | 新增（2025-06-23)、国家医保耗材27位编码变更
3f3e5518-97b7-11ed-bda4-34735a9d8166 | 杭州唯强医疗科技有限公司 | 91330108MA27XGPC8A | 54ac3344-7a6e-11f0-88e5-34735a9d8166 | f25934eb-f49f-11ee-9447-b4055d63f15c | 外周血管支架类 | 主动脉夹层 | 分体式分支型胸主动脉覆膜支架系统 | 2a85ee91-f488-11ee-9447-b4055d63f15c | 分体式分支型胸主动脉覆膜支架系统 | 杭州唯强医疗科技有限公司 |  | 国械注准20243130650 |  | 分体式分支型胸主动脉覆膜支架系统由胸主内嵌覆膜支架系统和分支支架系统组成。其中胸主内嵌覆膜支架系统由胸主内嵌覆膜支架和胸主内嵌覆膜支架系统输送器组成，分支支架系统由分支支架和分支支架系统输送器组成。输送器鞘管表面涂有亲水涂层（涂层成分为聚乙烯吡咯烷酮），涂层长度为输送器鞘管的有效长度。胸主内嵌覆膜支架的结构包括主体支架结构和内嵌分支结构，由多圈镍钛合金支架和PET覆膜组成，其中镍钛合金支架由镍钛丝和不锈钢套固定而成，如图1所示；分支支架由多圈镍钛金属支架和ePTFE 膜热压而成；胸主内嵌覆膜支架系统输送器，由鞘管组件、内鞘芯组件、外鞘芯组件、推杆组件和手柄组件等部件组成；分支支架系统输送器，由鞘管组件、鞘芯组件、止血阀和手柄组件等部件组成。环氧乙烷灭菌，一次性使用。货架有效期3年。 | 该产品适用治疗近左锁骨下动脉的需要重建左锁骨下动脉血运的Stanford B型夹层患者。其近端锚定区长度应≥15mm；左锁骨下动脉距离左颈总动脉≥5mm。 | 主动脉夹层 |  | 7f3f5939-2885-11ef-9db7-b4055d63f15c | 7f3f5939-2885-11ef-9db7-b4055d63f15c | 分体式分支型胸主动脉覆膜支架系统 | C02060500114012101560000416 | C02060500100009101560000562 | 02-血管介入治疗类材料 | 06-外周血管介入治疗材料 | 05-胸主动脉支架 | 胸主动脉支架（单分支型/覆膜） | 14-合金 | 012-覆膜/单分支型 | WFT-TE-3222220-1020 | WFT-TE-3222220-1020 | 06942138403701 | 国械注准20243130650 | 集采范围外 | 新增（2025-06-23)、国家医保耗材27位编码变更
3f3e5518-97b7-11ed-bda4-34735a9d8166 | 杭州唯强医疗科技有限公司 | 91330108MA27XGPC8A | 54ac33fe-7a6e-11f0-88e5-34735a9d8166 | f25934eb-f49f-11ee-9447-b4055d63f15c | 外周血管支架类 | 主动脉夹层 | 分体式分支型胸主动脉覆膜支架系统 | 2a85ee91-f488-11ee-9447-b4055d63f15c | 分体式分支型胸主动脉覆膜支架系统 | 杭州唯强医疗科技有限公司 |  | 国械注准20243130650 |  | 分体式分支型胸主动脉覆膜支架系统由胸主内嵌覆膜支架系统和分支支架系统组成。其中胸主内嵌覆膜支架系统由胸主内嵌覆膜支架和胸主内嵌覆膜支架系统输送器组成，分支支架系统由分支支架和分支支架系统输送器组成。输送器鞘管表面涂有亲水涂层（涂层成分为聚乙烯吡咯烷酮），涂层长度为输送器鞘管的有效长度。胸主内嵌覆膜支架的结构包括主体支架结构和内嵌分支结构，由多圈镍钛合金支架和PET覆膜组成，其中镍钛合金支架由镍钛丝和不锈钢套固定而成，如图1所示；分支支架由多圈镍钛金属支架和ePTFE 膜热压而成；胸主内嵌覆膜支架系统输送器，由鞘管组件、内鞘芯组件、外鞘芯组件、推杆组件和手柄组件等部件组成；分支支架系统输送器，由鞘管组件、鞘芯组件、止血阀和手柄组件等部件组成。环氧乙烷灭菌，一次性使用。货架有效期3年。 | 该产品适用治疗近左锁骨下动脉的需要重建左锁骨下动脉血运的Stanford B型夹层患者。其近端锚定区长度应≥15mm；左锁骨下动脉距离左颈总动脉≥5mm。 | 主动脉夹层 |  | 7f3f64d2-2885-11ef-9db7-b4055d63f15c | 7f3f64d2-2885-11ef-9db7-b4055d63f15c | 分体式分支型胸主动脉覆膜支架系统 | C02060500114012101560000417 | C02060500100009101560000563 | 02-血管介入治疗类材料 | 06-外周血管介入治疗材料 | 05-胸主动脉支架 | 胸主动脉支架（单分支型/覆膜） | 14-合金 | 012-覆膜/单分支型 | WFT-TE-3424240-1030 | WFT-TE-3424240-1030 | 06942138405903 | 国械注准20243130650 | 集采范围外 | 新增（2025-06-23)、国家医保耗材27位编码变更
3f3e5518-97b7-11ed-bda4-34735a9d8166 | 杭州唯强医疗科技有限公司 | 91330108MA27XGPC8A | 54ac374b-7a6e-11f0-88e5-34735a9d8166 | f25934eb-f49f-11ee-9447-b4055d63f15c | 外周血管支架类 | 主动脉夹层 | 分体式分支型胸主动脉覆膜支架系统 | 2a85ee91-f488-11ee-9447-b4055d63f15c | 分体式分支型胸主动脉覆膜支架系统 | 杭州唯强医疗科技有限公司 |  | 国械注准20243130650 |  | 分体式分支型胸主动脉覆膜支架系统由胸主内嵌覆膜支架系统和分支支架系统组成。其中胸主内嵌覆膜支架系统由胸主内嵌覆膜支架和胸主内嵌覆膜支架系统输送器组成，分支支架系统由分支支架和分支支架系统输送器组成。输送器鞘管表面涂有亲水涂层（涂层成分为聚乙烯吡咯烷酮），涂层长度为输送器鞘管的有效长度。胸主内嵌覆膜支架的结构包括主体支架结构和内嵌分支结构，由多圈镍钛合金支架和PET覆膜组成，其中镍钛合金支架由镍钛丝和不锈钢套固定而成，如图1所示；分支支架由多圈镍钛金属支架和ePTFE 膜热压而成；胸主内嵌覆膜支架系统输送器，由鞘管组件、内鞘芯组件、外鞘芯组件、推杆组件和手柄组件等部件组成；分支支架系统输送器，由鞘管组件、鞘芯组件、止血阀和手柄组件等部件组成。环氧乙烷灭菌，一次性使用。货架有效期3年。 | 该产品适用治疗近左锁骨下动脉的需要重建左锁骨下动脉血运的Stanford B型夹层患者。其近端锚定区长度应≥15mm；左锁骨下动脉距离左颈总动脉≥5mm。 | 主动脉夹层 |  | 7f3f7486-2885-11ef-9db7-b4055d63f15c | 7f3f7486-2885-11ef-9db7-b4055d63f15c | 分体式分支型胸主动脉覆膜支架系统 | C02060500114012101560000418 | C02060500100009101560000564 | 02-血管介入治疗类材料 | 06-外周血管介入治疗材料 | 05-胸主动脉支架 | 胸主动脉支架（单分支型/覆膜） | 14-合金 | 012-覆膜/单分支型 | WFT-TE-3832220-1020 | WFT-TE-3832220-1020 | 06942138408683 | 国械注准20243130650 | 集采范围外 | 新增（2025-06-23)、国家医保耗材27位编码变更
3f3e5518-97b7-11ed-bda4-34735a9d8166 | 杭州唯强医疗科技有限公司 | 91330108MA27XGPC8A | 54ac380f-7a6e-11f0-88e5-34735a9d8166 | f25934eb-f49f-11ee-9447-b4055d63f15c | 外周血管支架类 | 主动脉夹层 | 分体式分支型胸主动脉覆膜支架系统 | 2a85ee91-f488-11ee-9447-b4055d63f15c | 分体式分支型胸主动脉覆膜支架系统 | 杭州唯强医疗科技有限公司 |  | 国械注准20243130650 |  | 分体式分支型胸主动脉覆膜支架系统由胸主内嵌覆膜支架系统和分支支架系统组成。其中胸主内嵌覆膜支架系统由胸主内嵌覆膜支架和胸主内嵌覆膜支架系统输送器组成，分支支架系统由分支支架和分支支架系统输送器组成。输送器鞘管表面涂有亲水涂层（涂层成分为聚乙烯吡咯烷酮），涂层长度为输送器鞘管的有效长度。胸主内嵌覆膜支架的结构包括主体支架结构和内嵌分支结构，由多圈镍钛合金支架和PET覆膜组成，其中镍钛合金支架由镍钛丝和不锈钢套固定而成，如图1所示；分支支架由多圈镍钛金属支架和ePTFE 膜热压而成；胸主内嵌覆膜支架系统输送器，由鞘管组件、内鞘芯组件、外鞘芯组件、推杆组件和手柄组件等部件组成；分支支架系统输送器，由鞘管组件、鞘芯组件、止血阀和手柄组件等部件组成。环氧乙烷灭菌，一次性使用。货架有效期3年。 | 该产品适用治疗近左锁骨下动脉的需要重建左锁骨下动脉血运的Stanford B型夹层患者。其近端锚定区长度应≥15mm；左锁骨下动脉距离左颈总动脉≥5mm。 | 主动脉夹层 |  | 7f3f81c9-2885-11ef-9db7-b4055d63f15c | 7f3f81c9-2885-11ef-9db7-b4055d63f15c | 分体式分支型胸主动脉覆膜支架系统 | C02060500114012101560000419 | C02060500100009101560000565 | 02-血管介入治疗类材料 | 06-外周血管介入治疗材料 | 05-胸主动脉支架 | 胸主动脉支架（单分支型/覆膜） | 14-合金 | 012-覆膜/单分支型 | WFT-TE-3430240-1030 | WFT-TE-3430240-1030 | 06942138405873 | 国械注准20243130650 | 集采范围外 | 新增（2025-06-23)、国家医保耗材27位编码变更
3f3e5518-97b7-11ed-bda4-34735a9d8166 | 杭州唯强医疗科技有限公司 | 91330108MA27XGPC8A | 54ac38cd-7a6e-11f0-88e5-34735a9d8166 | f25934eb-f49f-11ee-9447-b4055d63f15c | 外周血管支架类 | 主动脉夹层 | 分体式分支型胸主动脉覆膜支架系统 | 2a85ee91-f488-11ee-9447-b4055d63f15c | 分体式分支型胸主动脉覆膜支架系统 | 杭州唯强医疗科技有限公司 |  | 国械注准20243130650 |  | 分体式分支型胸主动脉覆膜支架系统由胸主内嵌覆膜支架系统和分支支架系统组成。其中胸主内嵌覆膜支架系统由胸主内嵌覆膜支架和胸主内嵌覆膜支架系统输送器组成，分支支架系统由分支支架和分支支架系统输送器组成。输送器鞘管表面涂有亲水涂层（涂层成分为聚乙烯吡咯烷酮），涂层长度为输送器鞘管的有效长度。胸主内嵌覆膜支架的结构包括主体支架结构和内嵌分支结构，由多圈镍钛合金支架和PET覆膜组成，其中镍钛合金支架由镍钛丝和不锈钢套固定而成，如图1所示；分支支架由多圈镍钛金属支架和ePTFE 膜热压而成；胸主内嵌覆膜支架系统输送器，由鞘管组件、内鞘芯组件、外鞘芯组件、推杆组件和手柄组件等部件组成；分支支架系统输送器，由鞘管组件、鞘芯组件、止血阀和手柄组件等部件组成。环氧乙烷灭菌，一次性使用。货架有效期3年。 | 该产品适用治疗近左锁骨下动脉的需要重建左锁骨下动脉血运的Stanford B型夹层患者。其近端锚定区长度应≥15mm；左锁骨下动脉距离左颈总动脉≥5mm。 | 主动脉夹层 |  | 7f3f8f06-2885-11ef-9db7-b4055d63f15c | 7f3f8f06-2885-11ef-9db7-b4055d63f15c | 分体式分支型胸主动脉覆膜支架系统 | C02060500114012101560000420 | C02060500100009101560000566 | 02-血管介入治疗类材料 | 06-外周血管介入治疗材料 | 05-胸主动脉支架 | 胸主动脉支架（单分支型/覆膜） | 14-合金 | 012-覆膜/单分支型 | WFT-TE-3026200-1015 | WFT-TE-3026200-1015 | 06942138401714 | 国械注准20243130650 | 集采范围外 | 新增（2025-06-23)、国家医保耗材27位编码变更
3f3e5518-97b7-11ed-bda4-34735a9d8166 | 杭州唯强医疗科技有限公司 | 91330108MA27XGPC8A | 54ac3991-7a6e-11f0-88e5-34735a9d8166 | f25934eb-f49f-11ee-9447-b4055d63f15c | 外周血管支架类 | 主动脉夹层 | 分体式分支型胸主动脉覆膜支架系统 | 2a85ee91-f488-11ee-9447-b4055d63f15c | 分体式分支型胸主动脉覆膜支架系统 | 杭州唯强医疗科技有限公司 |  | 国械注准20243130650 |  | 分体式分支型胸主动脉覆膜支架系统由胸主内嵌覆膜支架系统和分支支架系统组成。其中胸主内嵌覆膜支架系统由胸主内嵌覆膜支架和胸主内嵌覆膜支架系统输送器组成，分支支架系统由分支支架和分支支架系统输送器组成。输送器鞘管表面涂有亲水涂层（涂层成分为聚乙烯吡咯烷酮），涂层长度为输送器鞘管的有效长度。胸主内嵌覆膜支架的结构包括主体支架结构和内嵌分支结构，由多圈镍钛合金支架和PET覆膜组成，其中镍钛合金支架由镍钛丝和不锈钢套固定而成，如图1所示；分支支架由多圈镍钛金属支架和ePTFE 膜热压而成；胸主内嵌覆膜支架系统输送器，由鞘管组件、内鞘芯组件、外鞘芯组件、推杆组件和手柄组件等部件组成；分支支架系统输送器，由鞘管组件、鞘芯组件、止血阀和手柄组件等部件组成。环氧乙烷灭菌，一次性使用。货架有效期3年。 | 该产品适用治疗近左锁骨下动脉的需要重建左锁骨下动脉血运的Stanford B型夹层患者。其近端锚定区长度应≥15mm；左锁骨下动脉距离左颈总动脉≥5mm。 | 主动脉夹层 |  | 7f3f9f11-2885-11ef-9db7-b4055d63f15c | 7f3f9f11-2885-11ef-9db7-b4055d63f15c | 分体式分支型胸主动脉覆膜支架系统 | C02060500114012101560000421 | C02060500100009101560000567 | 02-血管介入治疗类材料 | 06-外周血管介入治疗材料 | 05-胸主动脉支架 | 胸主动脉支架（单分支型/覆膜） | 14-合金 | 012-覆膜/单分支型 | WFT-TE-3626200-1020 | WFT-TE-3626200-1020 | 06942138406856 | 国械注准20243130650 | 集采范围外 | 新增（2025-06-23)、国家医保耗材27位编码变更
3f3e5518-97b7-11ed-bda4-34735a9d8166 | 杭州唯强医疗科技有限公司 | 91330108MA27XGPC8A | 54ac3a4b-7a6e-11f0-88e5-34735a9d8166 | f25934eb-f49f-11ee-9447-b4055d63f15c | 外周血管支架类 | 主动脉夹层 | 分体式分支型胸主动脉覆膜支架系统 | 2a85ee91-f488-11ee-9447-b4055d63f15c | 分体式分支型胸主动脉覆膜支架系统 | 杭州唯强医疗科技有限公司 |  | 国械注准20243130650 |  | 分体式分支型胸主动脉覆膜支架系统由胸主内嵌覆膜支架系统和分支支架系统组成。其中胸主内嵌覆膜支架系统由胸主内嵌覆膜支架和胸主内嵌覆膜支架系统输送器组成，分支支架系统由分支支架和分支支架系统输送器组成。输送器鞘管表面涂有亲水涂层（涂层成分为聚乙烯吡咯烷酮），涂层长度为输送器鞘管的有效长度。胸主内嵌覆膜支架的结构包括主体支架结构和内嵌分支结构，由多圈镍钛合金支架和PET覆膜组成，其中镍钛合金支架由镍钛丝和不锈钢套固定而成，如图1所示；分支支架由多圈镍钛金属支架和ePTFE 膜热压而成；胸主内嵌覆膜支架系统输送器，由鞘管组件、内鞘芯组件、外鞘芯组件、推杆组件和手柄组件等部件组成；分支支架系统输送器，由鞘管组件、鞘芯组件、止血阀和手柄组件等部件组成。环氧乙烷灭菌，一次性使用。货架有效期3年。 | 该产品适用治疗近左锁骨下动脉的需要重建左锁骨下动脉血运的Stanford B型夹层患者。其近端锚定区长度应≥15mm；左锁骨下动脉距离左颈总动脉≥5mm。 | 主动脉夹层 |  | 7f3fad85-2885-11ef-9db7-b4055d63f15c | 7f3fad85-2885-11ef-9db7-b4055d63f15c | 分体式分支型胸主动脉覆膜支架系统 | C02060500114012101560000422 | C02060500100009101560000568 | 02-血管介入治疗类材料 | 06-外周血管介入治疗材料 | 05-胸主动脉支架 | 胸主动脉支架（单分支型/覆膜） | 14-合金 | 012-覆膜/单分支型 | WFT-TE-2822200-1020 | WFT-TE-2822200-1020 | 06942138400540 | 国械注准20243130650 | 集采范围外 | 新增（2025-06-23)、国家医保耗材27位编码变更
3f3e5518-97b7-11ed-bda4-34735a9d8166 | 杭州唯强医疗科技有限公司 | 91330108MA27XGPC8A | 54ac3b04-7a6e-11f0-88e5-34735a9d8166 | f25934eb-f49f-11ee-9447-b4055d63f15c | 外周血管支架类 | 主动脉夹层 | 分体式分支型胸主动脉覆膜支架系统 | 2a85ee91-f488-11ee-9447-b4055d63f15c | 分体式分支型胸主动脉覆膜支架系统 | 杭州唯强医疗科技有限公司 |  | 国械注准20243130650 |  | 分体式分支型胸主动脉覆膜支架系统由胸主内嵌覆膜支架系统和分支支架系统组成。其中胸主内嵌覆膜支架系统由胸主内嵌覆膜支架和胸主内嵌覆膜支架系统输送器组成，分支支架系统由分支支架和分支支架系统输送器组成。输送器鞘管表面涂有亲水涂层（涂层成分为聚乙烯吡咯烷酮），涂层长度为输送器鞘管的有效长度。胸主内嵌覆膜支架的结构包括主体支架结构和内嵌分支结构，由多圈镍钛合金支架和PET覆膜组成，其中镍钛合金支架由镍钛丝和不锈钢套固定而成，如图1所示；分支支架由多圈镍钛金属支架和ePTFE 膜热压而成；胸主内嵌覆膜支架系统输送器，由鞘管组件、内鞘芯组件、外鞘芯组件、推杆组件和手柄组件等部件组成；分支支架系统输送器，由鞘管组件、鞘芯组件、止血阀和手柄组件等部件组成。环氧乙烷灭菌，一次性使用。货架有效期3年。 | 该产品适用治疗近左锁骨下动脉的需要重建左锁骨下动脉血运的Stanford B型夹层患者。其近端锚定区长度应≥15mm；左锁骨下动脉距离左颈总动脉≥5mm。 | 主动脉夹层 |  | 7f3fbf78-2885-11ef-9db7-b4055d63f15c | 7f3fbf78-2885-11ef-9db7-b4055d63f15c | 分体式分支型胸主动脉覆膜支架系统 | C02060500114012101560000423 | C02060500100009101560000569 | 02-血管介入治疗类材料 | 06-外周血管介入治疗材料 | 05-胸主动脉支架 | 胸主动脉支架（单分支型/覆膜） | 14-合金 | 012-覆膜/单分支型 | WFT-TE-3226220-1030 | WFT-TE-3226220-1030 | 06942138403787 | 国械注准20243130650 | 集采范围外 | 新增（2025-06-23)、国家医保耗材27位编码变更
3f3e5518-97b7-11ed-bda4-34735a9d8166 | 杭州唯强医疗科技有限公司 | 91330108MA27XGPC8A | 54ac3bcd-7a6e-11f0-88e5-34735a9d8166 | f25934eb-f49f-11ee-9447-b4055d63f15c | 外周血管支架类 | 主动脉夹层 | 分体式分支型胸主动脉覆膜支架系统 | 2a85ee91-f488-11ee-9447-b4055d63f15c | 分体式分支型胸主动脉覆膜支架系统 | 杭州唯强医疗科技有限公司 |  | 国械注准20243130650 |  | 分体式分支型胸主动脉覆膜支架系统由胸主内嵌覆膜支架系统和分支支架系统组成。其中胸主内嵌覆膜支架系统由胸主内嵌覆膜支架和胸主内嵌覆膜支架系统输送器组成，分支支架系统由分支支架和分支支架系统输送器组成。输送器鞘管表面涂有亲水涂层（涂层成分为聚乙烯吡咯烷酮），涂层长度为输送器鞘管的有效长度。胸主内嵌覆膜支架的结构包括主体支架结构和内嵌分支结构，由多圈镍钛合金支架和PET覆膜组成，其中镍钛合金支架由镍钛丝和不锈钢套固定而成，如图1所示；分支支架由多圈镍钛金属支架和ePTFE 膜热压而成；胸主内嵌覆膜支架系统输送器，由鞘管组件、内鞘芯组件、外鞘芯组件、推杆组件和手柄组件等部件组成；分支支架系统输送器，由鞘管组件、鞘芯组件、止血阀和手柄组件等部件组成。环氧乙烷灭菌，一次性使用。货架有效期3年。 | 该产品适用治疗近左锁骨下动脉的需要重建左锁骨下动脉血运的Stanford B型夹层患者。其近端锚定区长度应≥15mm；左锁骨下动脉距离左颈总动脉≥5mm。 | 主动脉夹层 |  | 7f3fd199-2885-11ef-9db7-b4055d63f15c | 7f3fd199-2885-11ef-9db7-b4055d63f15c | 分体式分支型胸主动脉覆膜支架系统 | C02060500114012101560000424 | C02060500100009101560000570 | 02-血管介入治疗类材料 | 06-外周血管介入治疗材料 | 05-胸主动脉支架 | 胸主动脉支架（单分支型/覆膜） | 14-合金 | 012-覆膜/单分支型 | WFT-TE-3030200-1030 | WFT-TE-3030200-1030 | 06942138401820 | 国械注准20243130650 | 集采范围外 | 新增（2025-06-23)、国家医保耗材27位编码变更
3f3e5518-97b7-11ed-bda4-34735a9d8166 | 杭州唯强医疗科技有限公司 | 91330108MA27XGPC8A | 54ac3f1f-7a6e-11f0-88e5-34735a9d8166 | f25934eb-f49f-11ee-9447-b4055d63f15c | 外周血管支架类 | 主动脉夹层 | 分体式分支型胸主动脉覆膜支架系统 | 2a85ee91-f488-11ee-9447-b4055d63f15c | 分体式分支型胸主动脉覆膜支架系统 | 杭州唯强医疗科技有限公司 |  | 国械注准20243130650 |  | 分体式分支型胸主动脉覆膜支架系统由胸主内嵌覆膜支架系统和分支支架系统组成。其中胸主内嵌覆膜支架系统由胸主内嵌覆膜支架和胸主内嵌覆膜支架系统输送器组成，分支支架系统由分支支架和分支支架系统输送器组成。输送器鞘管表面涂有亲水涂层（涂层成分为聚乙烯吡咯烷酮），涂层长度为输送器鞘管的有效长度。胸主内嵌覆膜支架的结构包括主体支架结构和内嵌分支结构，由多圈镍钛合金支架和PET覆膜组成，其中镍钛合金支架由镍钛丝和不锈钢套固定而成，如图1所示；分支支架由多圈镍钛金属支架和ePTFE 膜热压而成；胸主内嵌覆膜支架系统输送器，由鞘管组件、内鞘芯组件、外鞘芯组件、推杆组件和手柄组件等部件组成；分支支架系统输送器，由鞘管组件、鞘芯组件、止血阀和手柄组件等部件组成。环氧乙烷灭菌，一次性使用。货架有效期3年。 | 该产品适用治疗近左锁骨下动脉的需要重建左锁骨下动脉血运的Stanford B型夹层患者。其近端锚定区长度应≥15mm；左锁骨下动脉距离左颈总动脉≥5mm。 | 主动脉夹层 |  | 7f3fe244-2885-11ef-9db7-b4055d63f15c | 7f3fe244-2885-11ef-9db7-b4055d63f15c | 分体式分支型胸主动脉覆膜支架系统 | C02060500114012101560000425 | C02060500100009101560000571 | 02-血管介入治疗类材料 | 06-外周血管介入治疗材料 | 05-胸主动脉支架 | 胸主动脉支架（单分支型/覆膜） | 14-合金 | 012-覆膜/单分支型 | WFT-TE-3024240-1030 | WFT-TE-3024240-1030 | 06942138402407 | 国械注准20243130650 | 集采范围外 | 新增（2025-06-23)、国家医保耗材27位编码变更
3f3e5518-97b7-11ed-bda4-34735a9d8166 | 杭州唯强医疗科技有限公司 | 91330108MA27XGPC8A | 54ac3fe8-7a6e-11f0-88e5-34735a9d8166 | f25934eb-f49f-11ee-9447-b4055d63f15c | 外周血管支架类 | 主动脉夹层 | 分体式分支型胸主动脉覆膜支架系统 | 2a85ee91-f488-11ee-9447-b4055d63f15c | 分体式分支型胸主动脉覆膜支架系统 | 杭州唯强医疗科技有限公司 |  | 国械注准20243130650 |  | 分体式分支型胸主动脉覆膜支架系统由胸主内嵌覆膜支架系统和分支支架系统组成。其中胸主内嵌覆膜支架系统由胸主内嵌覆膜支架和胸主内嵌覆膜支架系统输送器组成，分支支架系统由分支支架和分支支架系统输送器组成。输送器鞘管表面涂有亲水涂层（涂层成分为聚乙烯吡咯烷酮），涂层长度为输送器鞘管的有效长度。胸主内嵌覆膜支架的结构包括主体支架结构和内嵌分支结构，由多圈镍钛合金支架和PET覆膜组成，其中镍钛合金支架由镍钛丝和不锈钢套固定而成，如图1所示；分支支架由多圈镍钛金属支架和ePTFE 膜热压而成；胸主内嵌覆膜支架系统输送器，由鞘管组件、内鞘芯组件、外鞘芯组件、推杆组件和手柄组件等部件组成；分支支架系统输送器，由鞘管组件、鞘芯组件、止血阀和手柄组件等部件组成。环氧乙烷灭菌，一次性使用。货架有效期3年。 | 该产品适用治疗近左锁骨下动脉的需要重建左锁骨下动脉血运的Stanford B型夹层患者。其近端锚定区长度应≥15mm；左锁骨下动脉距离左颈总动脉≥5mm。 | 主动脉夹层 |  | 7f4002fe-2885-11ef-9db7-b4055d63f15c | 7f4002fe-2885-11ef-9db7-b4055d63f15c | 分体式分支型胸主动脉覆膜支架系统 | C02060500114012101560000426 | C02060500100009101560000572 | 02-血管介入治疗类材料 | 06-外周血管介入治疗材料 | 05-胸主动脉支架 | 胸主动脉支架（单分支型/覆膜） | 14-合金 | 012-覆膜/单分支型 | WFT-TE-3428220-1030 | WFT-TE-3428220-1030 | 06942138405538 | 国械注准20243130650 | 集采范围外 | 新增（2025-06-23)、国家医保耗材27位编码变更
3f3e5518-97b7-11ed-bda4-34735a9d8166 | 杭州唯强医疗科技有限公司 | 91330108MA27XGPC8A | 54ac40a6-7a6e-11f0-88e5-34735a9d8166 | f25934eb-f49f-11ee-9447-b4055d63f15c | 外周血管支架类 | 主动脉夹层 | 分体式分支型胸主动脉覆膜支架系统 | 2a85ee91-f488-11ee-9447-b4055d63f15c | 分体式分支型胸主动脉覆膜支架系统 | 杭州唯强医疗科技有限公司 |  | 国械注准20243130650 |  | 分体式分支型胸主动脉覆膜支架系统由胸主内嵌覆膜支架系统和分支支架系统组成。其中胸主内嵌覆膜支架系统由胸主内嵌覆膜支架和胸主内嵌覆膜支架系统输送器组成，分支支架系统由分支支架和分支支架系统输送器组成。输送器鞘管表面涂有亲水涂层（涂层成分为聚乙烯吡咯烷酮），涂层长度为输送器鞘管的有效长度。胸主内嵌覆膜支架的结构包括主体支架结构和内嵌分支结构，由多圈镍钛合金支架和PET覆膜组成，其中镍钛合金支架由镍钛丝和不锈钢套固定而成，如图1所示；分支支架由多圈镍钛金属支架和ePTFE 膜热压而成；胸主内嵌覆膜支架系统输送器，由鞘管组件、内鞘芯组件、外鞘芯组件、推杆组件和手柄组件等部件组成；分支支架系统输送器，由鞘管组件、鞘芯组件、止血阀和手柄组件等部件组成。环氧乙烷灭菌，一次性使用。货架有效期3年。 | 该产品适用治疗近左锁骨下动脉的需要重建左锁骨下动脉血运的Stanford B型夹层患者。其近端锚定区长度应≥15mm；左锁骨下动脉距离左颈总动脉≥5mm。 | 主动脉夹层 |  | 7f402c82-2885-11ef-9db7-b4055d63f15c | 7f402c82-2885-11ef-9db7-b4055d63f15c | 分体式分支型胸主动脉覆膜支架系统 | C02060500114012101560000427 | C02060500100009101560000573 | 02-血管介入治疗类材料 | 06-外周血管介入治疗材料 | 05-胸主动脉支架 | 胸主动脉支架（单分支型/覆膜） | 14-合金 | 012-覆膜/单分支型 | WFT-TE-4030220-1015 | WFT-TE-4030220-1015 | 06942138410068 | 国械注准20243130650 | 集采范围外 | 新增（2025-06-23)、国家医保耗材27位编码变更
3f3e5518-97b7-11ed-bda4-34735a9d8166 | 杭州唯强医疗科技有限公司 | 91330108MA27XGPC8A | 54ac4160-7a6e-11f0-88e5-34735a9d8166 | f25934eb-f49f-11ee-9447-b4055d63f15c | 外周血管支架类 | 主动脉夹层 | 分体式分支型胸主动脉覆膜支架系统 | 2a85ee91-f488-11ee-9447-b4055d63f15c | 分体式分支型胸主动脉覆膜支架系统 | 杭州唯强医疗科技有限公司 |  | 国械注准20243130650 |  | 分体式分支型胸主动脉覆膜支架系统由胸主内嵌覆膜支架系统和分支支架系统组成。其中胸主内嵌覆膜支架系统由胸主内嵌覆膜支架和胸主内嵌覆膜支架系统输送器组成，分支支架系统由分支支架和分支支架系统输送器组成。输送器鞘管表面涂有亲水涂层（涂层成分为聚乙烯吡咯烷酮），涂层长度为输送器鞘管的有效长度。胸主内嵌覆膜支架的结构包括主体支架结构和内嵌分支结构，由多圈镍钛合金支架和PET覆膜组成，其中镍钛合金支架由镍钛丝和不锈钢套固定而成，如图1所示；分支支架由多圈镍钛金属支架和ePTFE 膜热压而成；胸主内嵌覆膜支架系统输送器，由鞘管组件、内鞘芯组件、外鞘芯组件、推杆组件和手柄组件等部件组成；分支支架系统输送器，由鞘管组件、鞘芯组件、止血阀和手柄组件等部件组成。环氧乙烷灭菌，一次性使用。货架有效期3年。 | 该产品适用治疗近左锁骨下动脉的需要重建左锁骨下动脉血运的Stanford B型夹层患者。其近端锚定区长度应≥15mm；左锁骨下动脉距离左颈总动脉≥5mm。 | 主动脉夹层 |  | 7f403c41-2885-11ef-9db7-b4055d63f15c | 7f403c41-2885-11ef-9db7-b4055d63f15c | 分体式分支型胸主动脉覆膜支架系统 | C02060500114012101560000428 | C02060500100009101560000574 | 02-血管介入治疗类材料 | 06-外周血管介入治疗材料 | 05-胸主动脉支架 | 胸主动脉支架（单分支型/覆膜） | 14-合金 | 012-覆膜/单分支型 | WFT-TE-3630220-1015 | WFT-TE-3630220-1015 | 06942138407136 | 国械注准20243130650 | 集采范围外 | 新增（2025-06-23)、国家医保耗材27位编码变更
3f3e5518-97b7-11ed-bda4-34735a9d8166 | 杭州唯强医疗科技有限公司 | 91330108MA27XGPC8A | 54ac4223-7a6e-11f0-88e5-34735a9d8166 | f25934eb-f49f-11ee-9447-b4055d63f15c | 外周血管支架类 | 主动脉夹层 | 分体式分支型胸主动脉覆膜支架系统 | 2a85ee91-f488-11ee-9447-b4055d63f15c | 分体式分支型胸主动脉覆膜支架系统 | 杭州唯强医疗科技有限公司 |  | 国械注准20243130650 |  | 分体式分支型胸主动脉覆膜支架系统由胸主内嵌覆膜支架系统和分支支架系统组成。其中胸主内嵌覆膜支架系统由胸主内嵌覆膜支架和胸主内嵌覆膜支架系统输送器组成，分支支架系统由分支支架和分支支架系统输送器组成。输送器鞘管表面涂有亲水涂层（涂层成分为聚乙烯吡咯烷酮），涂层长度为输送器鞘管的有效长度。胸主内嵌覆膜支架的结构包括主体支架结构和内嵌分支结构，由多圈镍钛合金支架和PET覆膜组成，其中镍钛合金支架由镍钛丝和不锈钢套固定而成，如图1所示；分支支架由多圈镍钛金属支架和ePTFE 膜热压而成；胸主内嵌覆膜支架系统输送器，由鞘管组件、内鞘芯组件、外鞘芯组件、推杆组件和手柄组件等部件组成；分支支架系统输送器，由鞘管组件、鞘芯组件、止血阀和手柄组件等部件组成。环氧乙烷灭菌，一次性使用。货架有效期3年。 | 该产品适用治疗近左锁骨下动脉的需要重建左锁骨下动脉血运的Stanford B型夹层患者。其近端锚定区长度应≥15mm；左锁骨下动脉距离左颈总动脉≥5mm。 | 主动脉夹层 |  | 7f4054b6-2885-11ef-9db7-b4055d63f15c | 7f4054b6-2885-11ef-9db7-b4055d63f15c | 分体式分支型胸主动脉覆膜支架系统 | C02060500114012101560000429 | C02060500100009101560000575 | 02-血管介入治疗类材料 | 06-外周血管介入治疗材料 | 05-胸主动脉支架 | 胸主动脉支架（单分支型/覆膜） | 14-合金 | 012-覆膜/单分支型 | WFT-TE-4034200-1015 | WFT-TE-4034200-1015 | 06942138409765 | 国械注准20243130650 | 集采范围外 | 新增（2025-06-23)、国家医保耗材27位编码变更
3f3e5518-97b7-11ed-bda4-34735a9d8166 | 杭州唯强医疗科技有限公司 | 91330108MA27XGPC8A | 54ac42e2-7a6e-11f0-88e5-34735a9d8166 | f25934eb-f49f-11ee-9447-b4055d63f15c | 外周血管支架类 | 主动脉夹层 | 分体式分支型胸主动脉覆膜支架系统 | 2a85ee91-f488-11ee-9447-b4055d63f15c | 分体式分支型胸主动脉覆膜支架系统 | 杭州唯强医疗科技有限公司 |  | 国械注准20243130650 |  | 分体式分支型胸主动脉覆膜支架系统由胸主内嵌覆膜支架系统和分支支架系统组成。其中胸主内嵌覆膜支架系统由胸主内嵌覆膜支架和胸主内嵌覆膜支架系统输送器组成，分支支架系统由分支支架和分支支架系统输送器组成。输送器鞘管表面涂有亲水涂层（涂层成分为聚乙烯吡咯烷酮），涂层长度为输送器鞘管的有效长度。胸主内嵌覆膜支架的结构包括主体支架结构和内嵌分支结构，由多圈镍钛合金支架和PET覆膜组成，其中镍钛合金支架由镍钛丝和不锈钢套固定而成，如图1所示；分支支架由多圈镍钛金属支架和ePTFE 膜热压而成；胸主内嵌覆膜支架系统输送器，由鞘管组件、内鞘芯组件、外鞘芯组件、推杆组件和手柄组件等部件组成；分支支架系统输送器，由鞘管组件、鞘芯组件、止血阀和手柄组件等部件组成。环氧乙烷灭菌，一次性使用。货架有效期3年。 | 该产品适用治疗近左锁骨下动脉的需要重建左锁骨下动脉血运的Stanford B型夹层患者。其近端锚定区长度应≥15mm；左锁骨下动脉距离左颈总动脉≥5mm。 | 主动脉夹层 |  | 7f40636a-2885-11ef-9db7-b4055d63f15c | 7f40636a-2885-11ef-9db7-b4055d63f15c | 分体式分支型胸主动脉覆膜支架系统 | C02060500114012101560000430 | C02060500100009101560000576 | 02-血管介入治疗类材料 | 06-外周血管介入治疗材料 | 05-胸主动脉支架 | 胸主动脉支架（单分支型/覆膜） | 14-合金 | 012-覆膜/单分支型 | WFT-TE-3426200-1030 | WFT-TE-3426200-1030 | 06942138405194 | 国械注准20243130650 | 集采范围外 | 新增（2025-06-23)、国家医保耗材27位编码变更
3f3e5518-97b7-11ed-bda4-34735a9d8166 | 杭州唯强医疗科技有限公司 | 91330108MA27XGPC8A | 54ac439c-7a6e-11f0-88e5-34735a9d8166 | f25934eb-f49f-11ee-9447-b4055d63f15c | 外周血管支架类 | 主动脉夹层 | 分体式分支型胸主动脉覆膜支架系统 | 2a85ee91-f488-11ee-9447-b4055d63f15c | 分体式分支型胸主动脉覆膜支架系统 | 杭州唯强医疗科技有限公司 |  | 国械注准20243130650 |  | 分体式分支型胸主动脉覆膜支架系统由胸主内嵌覆膜支架系统和分支支架系统组成。其中胸主内嵌覆膜支架系统由胸主内嵌覆膜支架和胸主内嵌覆膜支架系统输送器组成，分支支架系统由分支支架和分支支架系统输送器组成。输送器鞘管表面涂有亲水涂层（涂层成分为聚乙烯吡咯烷酮），涂层长度为输送器鞘管的有效长度。胸主内嵌覆膜支架的结构包括主体支架结构和内嵌分支结构，由多圈镍钛合金支架和PET覆膜组成，其中镍钛合金支架由镍钛丝和不锈钢套固定而成，如图1所示；分支支架由多圈镍钛金属支架和ePTFE 膜热压而成；胸主内嵌覆膜支架系统输送器，由鞘管组件、内鞘芯组件、外鞘芯组件、推杆组件和手柄组件等部件组成；分支支架系统输送器，由鞘管组件、鞘芯组件、止血阀和手柄组件等部件组成。环氧乙烷灭菌，一次性使用。货架有效期3年。 | 该产品适用治疗近左锁骨下动脉的需要重建左锁骨下动脉血运的Stanford B型夹层患者。其近端锚定区长度应≥15mm；左锁骨下动脉距离左颈总动脉≥5mm。 | 主动脉夹层 |  | 7f408fb0-2885-11ef-9db7-b4055d63f15c | 7f408fb0-2885-11ef-9db7-b4055d63f15c | 分体式分支型胸主动脉覆膜支架系统 | C02060500114012101560000431 | C02060500100009101560000577 | 02-血管介入治疗类材料 | 06-外周血管介入治疗材料 | 05-胸主动脉支架 | 胸主动脉支架（单分支型/覆膜） | 14-合金 | 012-覆膜/单分支型 | WFT-TE-3832220-1015 | WFT-TE-3832220-1015 | 06942138408645 | 国械注准20243130650 | 集采范围外 | 新增（2025-06-23)、国家医保耗材27位编码变更
3f3e5518-97b7-11ed-bda4-34735a9d8166 | 杭州唯强医疗科技有限公司 | 91330108MA27XGPC8A | 54ac4469-7a6e-11f0-88e5-34735a9d8166 | f25934eb-f49f-11ee-9447-b4055d63f15c | 外周血管支架类 | 主动脉夹层 | 分体式分支型胸主动脉覆膜支架系统 | 2a85ee91-f488-11ee-9447-b4055d63f15c | 分体式分支型胸主动脉覆膜支架系统 | 杭州唯强医疗科技有限公司 |  | 国械注准20243130650 |  | 分体式分支型胸主动脉覆膜支架系统由胸主内嵌覆膜支架系统和分支支架系统组成。其中胸主内嵌覆膜支架系统由胸主内嵌覆膜支架和胸主内嵌覆膜支架系统输送器组成，分支支架系统由分支支架和分支支架系统输送器组成。输送器鞘管表面涂有亲水涂层（涂层成分为聚乙烯吡咯烷酮），涂层长度为输送器鞘管的有效长度。胸主内嵌覆膜支架的结构包括主体支架结构和内嵌分支结构，由多圈镍钛合金支架和PET覆膜组成，其中镍钛合金支架由镍钛丝和不锈钢套固定而成，如图1所示；分支支架由多圈镍钛金属支架和ePTFE 膜热压而成；胸主内嵌覆膜支架系统输送器，由鞘管组件、内鞘芯组件、外鞘芯组件、推杆组件和手柄组件等部件组成；分支支架系统输送器，由鞘管组件、鞘芯组件、止血阀和手柄组件等部件组成。环氧乙烷灭菌，一次性使用。货架有效期3年。 | 该产品适用治疗近左锁骨下动脉的需要重建左锁骨下动脉血运的Stanford B型夹层患者。其近端锚定区长度应≥15mm；左锁骨下动脉距离左颈总动脉≥5mm。 | 主动脉夹层 |  | 7f409e86-2885-11ef-9db7-b4055d63f15c | 7f409e86-2885-11ef-9db7-b4055d63f15c | 分体式分支型胸主动脉覆膜支架系统 | C02060500114012101560000432 | C02060500100009101560000578 | 02-血管介入治疗类材料 | 06-外周血管介入治疗材料 | 05-胸主动脉支架 | 胸主动脉支架（单分支型/覆膜） | 14-合金 | 012-覆膜/单分支型 | WFT-TE-4236220-1020 | WFT-TE-4236220-1020 | 06942138411232 | 国械注准20243130650 | 集采范围外 | 新增（2025-06-23)、国家医保耗材27位编码变更
3f3e5518-97b7-11ed-bda4-34735a9d8166 | 杭州唯强医疗科技有限公司 | 91330108MA27XGPC8A | 54ac47e8-7a6e-11f0-88e5-34735a9d8166 | f25934eb-f49f-11ee-9447-b4055d63f15c | 外周血管支架类 | 主动脉夹层 | 分体式分支型胸主动脉覆膜支架系统 | 2a85ee91-f488-11ee-9447-b4055d63f15c | 分体式分支型胸主动脉覆膜支架系统 | 杭州唯强医疗科技有限公司 |  | 国械注准20243130650 |  | 分体式分支型胸主动脉覆膜支架系统由胸主内嵌覆膜支架系统和分支支架系统组成。其中胸主内嵌覆膜支架系统由胸主内嵌覆膜支架和胸主内嵌覆膜支架系统输送器组成，分支支架系统由分支支架和分支支架系统输送器组成。输送器鞘管表面涂有亲水涂层（涂层成分为聚乙烯吡咯烷酮），涂层长度为输送器鞘管的有效长度。胸主内嵌覆膜支架的结构包括主体支架结构和内嵌分支结构，由多圈镍钛合金支架和PET覆膜组成，其中镍钛合金支架由镍钛丝和不锈钢套固定而成，如图1所示；分支支架由多圈镍钛金属支架和ePTFE 膜热压而成；胸主内嵌覆膜支架系统输送器，由鞘管组件、内鞘芯组件、外鞘芯组件、推杆组件和手柄组件等部件组成；分支支架系统输送器，由鞘管组件、鞘芯组件、止血阀和手柄组件等部件组成。环氧乙烷灭菌，一次性使用。货架有效期3年。 | 该产品适用治疗近左锁骨下动脉的需要重建左锁骨下动脉血运的Stanford B型夹层患者。其近端锚定区长度应≥15mm；左锁骨下动脉距离左颈总动脉≥5mm。 | 主动脉夹层 |  | 7f40ad45-2885-11ef-9db7-b4055d63f15c | 7f40ad45-2885-11ef-9db7-b4055d63f15c | 分体式分支型胸主动脉覆膜支架系统 | C02060500114012101560000433 | C02060500100009101560000579 | 02-血管介入治疗类材料 | 06-外周血管介入治疗材料 | 05-胸主动脉支架 | 胸主动脉支架（单分支型/覆膜） | 14-合金 | 012-覆膜/单分支型 | WFT-TE-3222200-1015 | WFT-TE-3222200-1015 | 06942138403305 | 国械注准20243130650 | 集采范围外 | 新增（2025-06-23)、国家医保耗材27位编码变更
3f3e5518-97b7-11ed-bda4-34735a9d8166 | 杭州唯强医疗科技有限公司 | 91330108MA27XGPC8A | 54ac48a6-7a6e-11f0-88e5-34735a9d8166 | f25934eb-f49f-11ee-9447-b4055d63f15c | 外周血管支架类 | 主动脉夹层 | 分体式分支型胸主动脉覆膜支架系统 | 2a85ee91-f488-11ee-9447-b4055d63f15c | 分体式分支型胸主动脉覆膜支架系统 | 杭州唯强医疗科技有限公司 |  | 国械注准20243130650 |  | 分体式分支型胸主动脉覆膜支架系统由胸主内嵌覆膜支架系统和分支支架系统组成。其中胸主内嵌覆膜支架系统由胸主内嵌覆膜支架和胸主内嵌覆膜支架系统输送器组成，分支支架系统由分支支架和分支支架系统输送器组成。输送器鞘管表面涂有亲水涂层（涂层成分为聚乙烯吡咯烷酮），涂层长度为输送器鞘管的有效长度。胸主内嵌覆膜支架的结构包括主体支架结构和内嵌分支结构，由多圈镍钛合金支架和PET覆膜组成，其中镍钛合金支架由镍钛丝和不锈钢套固定而成，如图1所示；分支支架由多圈镍钛金属支架和ePTFE 膜热压而成；胸主内嵌覆膜支架系统输送器，由鞘管组件、内鞘芯组件、外鞘芯组件、推杆组件和手柄组件等部件组成；分支支架系统输送器，由鞘管组件、鞘芯组件、止血阀和手柄组件等部件组成。环氧乙烷灭菌，一次性使用。货架有效期3年。 | 该产品适用治疗近左锁骨下动脉的需要重建左锁骨下动脉血运的Stanford B型夹层患者。其近端锚定区长度应≥15mm；左锁骨下动脉距离左颈总动脉≥5mm。 | 主动脉夹层 |  | 7f40baac-2885-11ef-9db7-b4055d63f15c | 7f40baac-2885-11ef-9db7-b4055d63f15c | 分体式分支型胸主动脉覆膜支架系统 | C02060500114012101560000434 | C02060500100009101560000580 | 02-血管介入治疗类材料 | 06-外周血管介入治疗材料 | 05-胸主动脉支架 | 胸主动脉支架（单分支型/覆膜） | 14-合金 | 012-覆膜/单分支型 | WFT-TE-3628220-1030 | WFT-TE-3628220-1030 | 06942138407297 | 国械注准20243130650 | 集采范围外 | 新增（2025-06-23)、国家医保耗材27位编码变更
3f3e5518-97b7-11ed-bda4-34735a9d8166 | 杭州唯强医疗科技有限公司 | 91330108MA27XGPC8A | 54ac4960-7a6e-11f0-88e5-34735a9d8166 | f25934eb-f49f-11ee-9447-b4055d63f15c | 外周血管支架类 | 主动脉夹层 | 分体式分支型胸主动脉覆膜支架系统 | 2a85ee91-f488-11ee-9447-b4055d63f15c | 分体式分支型胸主动脉覆膜支架系统 | 杭州唯强医疗科技有限公司 |  | 国械注准20243130650 |  | 分体式分支型胸主动脉覆膜支架系统由胸主内嵌覆膜支架系统和分支支架系统组成。其中胸主内嵌覆膜支架系统由胸主内嵌覆膜支架和胸主内嵌覆膜支架系统输送器组成，分支支架系统由分支支架和分支支架系统输送器组成。输送器鞘管表面涂有亲水涂层（涂层成分为聚乙烯吡咯烷酮），涂层长度为输送器鞘管的有效长度。胸主内嵌覆膜支架的结构包括主体支架结构和内嵌分支结构，由多圈镍钛合金支架和PET覆膜组成，其中镍钛合金支架由镍钛丝和不锈钢套固定而成，如图1所示；分支支架由多圈镍钛金属支架和ePTFE 膜热压而成；胸主内嵌覆膜支架系统输送器，由鞘管组件、内鞘芯组件、外鞘芯组件、推杆组件和手柄组件等部件组成；分支支架系统输送器，由鞘管组件、鞘芯组件、止血阀和手柄组件等部件组成。环氧乙烷灭菌，一次性使用。货架有效期3年。 | 该产品适用治疗近左锁骨下动脉的需要重建左锁骨下动脉血运的Stanford B型夹层患者。其近端锚定区长度应≥15mm；左锁骨下动脉距离左颈总动脉≥5mm。 | 主动脉夹层 |  | 7f40c919-2885-11ef-9db7-b4055d63f15c | 7f40c919-2885-11ef-9db7-b4055d63f15c | 分体式分支型胸主动脉覆膜支架系统 | C02060500114012101560000435 | C02060500100009101560000581 | 02-血管介入治疗类材料 | 06-外周血管介入治疗材料 | 05-胸主动脉支架 | 胸主动脉支架（单分支型/覆膜） | 14-合金 | 012-覆膜/单分支型 | WFT-TE-3630220-1020 | WFT-TE-3630220-1020 | 06942138407181 | 国械注准20243130650 | 集采范围外 | 新增（2025-06-23)、国家医保耗材27位编码变更
3f3e5518-97b7-11ed-bda4-34735a9d8166 | 杭州唯强医疗科技有限公司 | 91330108MA27XGPC8A | 54ac4a1a-7a6e-11f0-88e5-34735a9d8166 | f25934eb-f49f-11ee-9447-b4055d63f15c | 外周血管支架类 | 主动脉夹层 | 分体式分支型胸主动脉覆膜支架系统 | 2a85ee91-f488-11ee-9447-b4055d63f15c | 分体式分支型胸主动脉覆膜支架系统 | 杭州唯强医疗科技有限公司 |  | 国械注准20243130650 |  | 分体式分支型胸主动脉覆膜支架系统由胸主内嵌覆膜支架系统和分支支架系统组成。其中胸主内嵌覆膜支架系统由胸主内嵌覆膜支架和胸主内嵌覆膜支架系统输送器组成，分支支架系统由分支支架和分支支架系统输送器组成。输送器鞘管表面涂有亲水涂层（涂层成分为聚乙烯吡咯烷酮），涂层长度为输送器鞘管的有效长度。胸主内嵌覆膜支架的结构包括主体支架结构和内嵌分支结构，由多圈镍钛合金支架和PET覆膜组成，其中镍钛合金支架由镍钛丝和不锈钢套固定而成，如图1所示；分支支架由多圈镍钛金属支架和ePTFE 膜热压而成；胸主内嵌覆膜支架系统输送器，由鞘管组件、内鞘芯组件、外鞘芯组件、推杆组件和手柄组件等部件组成；分支支架系统输送器，由鞘管组件、鞘芯组件、止血阀和手柄组件等部件组成。环氧乙烷灭菌，一次性使用。货架有效期3年。 | 该产品适用治疗近左锁骨下动脉的需要重建左锁骨下动脉血运的Stanford B型夹层患者。其近端锚定区长度应≥15mm；左锁骨下动脉距离左颈总动脉≥5mm。 | 主动脉夹层 |  | 7f40d8ce-2885-11ef-9db7-b4055d63f15c | 7f40d8ce-2885-11ef-9db7-b4055d63f15c | 分体式分支型胸主动脉覆膜支架系统 | C02060500114012101560000436 | C02060500100009101560000582 | 02-血管介入治疗类材料 | 06-外周血管介入治疗材料 | 05-胸主动脉支架 | 胸主动脉支架（单分支型/覆膜） | 14-合金 | 012-覆膜/单分支型 | WFT-TE-3022220-1020 | WFT-TE-3022220-1020 | 06942138402056 | 国械注准20243130650 | 集采范围外 | 新增（2025-06-23)、国家医保耗材27位编码变更
3f3e5518-97b7-11ed-bda4-34735a9d8166 | 杭州唯强医疗科技有限公司 | 91330108MA27XGPC8A | 54ac4add-7a6e-11f0-88e5-34735a9d8166 | f25934eb-f49f-11ee-9447-b4055d63f15c | 外周血管支架类 | 主动脉夹层 | 分体式分支型胸主动脉覆膜支架系统 | 2a85ee91-f488-11ee-9447-b4055d63f15c | 分体式分支型胸主动脉覆膜支架系统 | 杭州唯强医疗科技有限公司 |  | 国械注准20243130650 |  | 分体式分支型胸主动脉覆膜支架系统由胸主内嵌覆膜支架系统和分支支架系统组成。其中胸主内嵌覆膜支架系统由胸主内嵌覆膜支架和胸主内嵌覆膜支架系统输送器组成，分支支架系统由分支支架和分支支架系统输送器组成。输送器鞘管表面涂有亲水涂层（涂层成分为聚乙烯吡咯烷酮），涂层长度为输送器鞘管的有效长度。胸主内嵌覆膜支架的结构包括主体支架结构和内嵌分支结构，由多圈镍钛合金支架和PET覆膜组成，其中镍钛合金支架由镍钛丝和不锈钢套固定而成，如图1所示；分支支架由多圈镍钛金属支架和ePTFE 膜热压而成；胸主内嵌覆膜支架系统输送器，由鞘管组件、内鞘芯组件、外鞘芯组件、推杆组件和手柄组件等部件组成；分支支架系统输送器，由鞘管组件、鞘芯组件、止血阀和手柄组件等部件组成。环氧乙烷灭菌，一次性使用。货架有效期3年。 | 该产品适用治疗近左锁骨下动脉的需要重建左锁骨下动脉血运的Stanford B型夹层患者。其近端锚定区长度应≥15mm；左锁骨下动脉距离左颈总动脉≥5mm。 | 主动脉夹层 |  | 7f40f4a5-2885-11ef-9db7-b4055d63f15c | 7f40f4a5-2885-11ef-9db7-b4055d63f15c | 分体式分支型胸主动脉覆膜支架系统 | C02060500114012101560000437 | C02060500100009101560000583 | 02-血管介入治疗类材料 | 06-外周血管介入治疗材料 | 05-胸主动脉支架 | 胸主动脉支架（单分支型/覆膜） | 14-合金 | 012-覆膜/单分支型 | WFT-TE-3626240-1015 | WFT-TE-3626240-1015 | 06942138407501 | 国械注准20243130650 | 集采范围外 | 新增（2025-06-23)、国家医保耗材27位编码变更
3f3e5518-97b7-11ed-bda4-34735a9d8166 | 杭州唯强医疗科技有限公司 | 91330108MA27XGPC8A | 54ac4b9c-7a6e-11f0-88e5-34735a9d8166 | f25934eb-f49f-11ee-9447-b4055d63f15c | 外周血管支架类 | 主动脉夹层 | 分体式分支型胸主动脉覆膜支架系统 | 2a85ee91-f488-11ee-9447-b4055d63f15c | 分体式分支型胸主动脉覆膜支架系统 | 杭州唯强医疗科技有限公司 |  | 国械注准20243130650 |  | 分体式分支型胸主动脉覆膜支架系统由胸主内嵌覆膜支架系统和分支支架系统组成。其中胸主内嵌覆膜支架系统由胸主内嵌覆膜支架和胸主内嵌覆膜支架系统输送器组成，分支支架系统由分支支架和分支支架系统输送器组成。输送器鞘管表面涂有亲水涂层（涂层成分为聚乙烯吡咯烷酮），涂层长度为输送器鞘管的有效长度。胸主内嵌覆膜支架的结构包括主体支架结构和内嵌分支结构，由多圈镍钛合金支架和PET覆膜组成，其中镍钛合金支架由镍钛丝和不锈钢套固定而成，如图1所示；分支支架由多圈镍钛金属支架和ePTFE 膜热压而成；胸主内嵌覆膜支架系统输送器，由鞘管组件、内鞘芯组件、外鞘芯组件、推杆组件和手柄组件等部件组成；分支支架系统输送器，由鞘管组件、鞘芯组件、止血阀和手柄组件等部件组成。环氧乙烷灭菌，一次性使用。货架有效期3年。 | 该产品适用治疗近左锁骨下动脉的需要重建左锁骨下动脉血运的Stanford B型夹层患者。其近端锚定区长度应≥15mm；左锁骨下动脉距离左颈总动脉≥5mm。 | 主动脉夹层 |  | 7f4109a1-2885-11ef-9db7-b4055d63f15c | 7f4109a1-2885-11ef-9db7-b4055d63f15c | 分体式分支型胸主动脉覆膜支架系统 | C02060500114012101560000438 | C02060500100009101560000584 | 02-血管介入治疗类材料 | 06-外周血管介入治疗材料 | 05-胸主动脉支架 | 胸主动脉支架（单分支型/覆膜） | 14-合金 | 012-覆膜/单分支型 | WFT-TE-4030200-1015 | WFT-TE-4030200-1015 | 06942138409789 | 国械注准20243130650 | 集采范围外 | 新增（2025-06-23)、国家医保耗材27位编码变更
3f3e5518-97b7-11ed-bda4-34735a9d8166 | 杭州唯强医疗科技有限公司 | 91330108MA27XGPC8A | 54ac4c51-7a6e-11f0-88e5-34735a9d8166 | f25934eb-f49f-11ee-9447-b4055d63f15c | 外周血管支架类 | 主动脉夹层 | 分体式分支型胸主动脉覆膜支架系统 | 2a85ee91-f488-11ee-9447-b4055d63f15c | 分体式分支型胸主动脉覆膜支架系统 | 杭州唯强医疗科技有限公司 |  | 国械注准20243130650 |  | 分体式分支型胸主动脉覆膜支架系统由胸主内嵌覆膜支架系统和分支支架系统组成。其中胸主内嵌覆膜支架系统由胸主内嵌覆膜支架和胸主内嵌覆膜支架系统输送器组成，分支支架系统由分支支架和分支支架系统输送器组成。输送器鞘管表面涂有亲水涂层（涂层成分为聚乙烯吡咯烷酮），涂层长度为输送器鞘管的有效长度。胸主内嵌覆膜支架的结构包括主体支架结构和内嵌分支结构，由多圈镍钛合金支架和PET覆膜组成，其中镍钛合金支架由镍钛丝和不锈钢套固定而成，如图1所示；分支支架由多圈镍钛金属支架和ePTFE 膜热压而成；胸主内嵌覆膜支架系统输送器，由鞘管组件、内鞘芯组件、外鞘芯组件、推杆组件和手柄组件等部件组成；分支支架系统输送器，由鞘管组件、鞘芯组件、止血阀和手柄组件等部件组成。环氧乙烷灭菌，一次性使用。货架有效期3年。 | 该产品适用治疗近左锁骨下动脉的需要重建左锁骨下动脉血运的Stanford B型夹层患者。其近端锚定区长度应≥15mm；左锁骨下动脉距离左颈总动脉≥5mm。 | 主动脉夹层 |  | 7f411a29-2885-11ef-9db7-b4055d63f15c | 7f411a29-2885-11ef-9db7-b4055d63f15c | 分体式分支型胸主动脉覆膜支架系统 | C02060500114012101560000439 | C02060500100009101560000585 | 02-血管介入治疗类材料 | 06-外周血管介入治疗材料 | 05-胸主动脉支架 | 胸主动脉支架（单分支型/覆膜） | 14-合金 | 012-覆膜/单分支型 | WFT-TE-3026200-1020 | WFT-TE-3026200-1020 | 06942138401752 | 国械注准20243130650 | 集采范围外 | 新增（2025-06-23)、国家医保耗材27位编码变更
3f3e5518-97b7-11ed-bda4-34735a9d8166 | 杭州唯强医疗科技有限公司 | 91330108MA27XGPC8A | 54ac4fe3-7a6e-11f0-88e5-34735a9d8166 | f25934eb-f49f-11ee-9447-b4055d63f15c | 外周血管支架类 | 主动脉夹层 | 分体式分支型胸主动脉覆膜支架系统 | 2a85ee91-f488-11ee-9447-b4055d63f15c | 分体式分支型胸主动脉覆膜支架系统 | 杭州唯强医疗科技有限公司 |  | 国械注准20243130650 |  | 分体式分支型胸主动脉覆膜支架系统由胸主内嵌覆膜支架系统和分支支架系统组成。其中胸主内嵌覆膜支架系统由胸主内嵌覆膜支架和胸主内嵌覆膜支架系统输送器组成，分支支架系统由分支支架和分支支架系统输送器组成。输送器鞘管表面涂有亲水涂层（涂层成分为聚乙烯吡咯烷酮），涂层长度为输送器鞘管的有效长度。胸主内嵌覆膜支架的结构包括主体支架结构和内嵌分支结构，由多圈镍钛合金支架和PET覆膜组成，其中镍钛合金支架由镍钛丝和不锈钢套固定而成，如图1所示；分支支架由多圈镍钛金属支架和ePTFE 膜热压而成；胸主内嵌覆膜支架系统输送器，由鞘管组件、内鞘芯组件、外鞘芯组件、推杆组件和手柄组件等部件组成；分支支架系统输送器，由鞘管组件、鞘芯组件、止血阀和手柄组件等部件组成。环氧乙烷灭菌，一次性使用。货架有效期3年。 | 该产品适用治疗近左锁骨下动脉的需要重建左锁骨下动脉血运的Stanford B型夹层患者。其近端锚定区长度应≥15mm；左锁骨下动脉距离左颈总动脉≥5mm。 | 主动脉夹层 |  | 7f413615-2885-11ef-9db7-b4055d63f15c | 7f413615-2885-11ef-9db7-b4055d63f15c | 分体式分支型胸主动脉覆膜支架系统 | C02060500114012101560000440 | C02060500100009101560000586 | 02-血管介入治疗类材料 | 06-外周血管介入治疗材料 | 05-胸主动脉支架 | 胸主动脉支架（单分支型/覆膜） | 14-合金 | 012-覆膜/单分支型 | WFT-TE-3424240-1015 | WFT-TE-3424240-1015 | 06942138405750 | 国械注准20243130650 | 集采范围外 | 新增（2025-06-23)、国家医保耗材27位编码变更
3f3e5518-97b7-11ed-bda4-34735a9d8166 | 杭州唯强医疗科技有限公司 | 91330108MA27XGPC8A | 54ac509c-7a6e-11f0-88e5-34735a9d8166 | f25934eb-f49f-11ee-9447-b4055d63f15c | 外周血管支架类 | 主动脉夹层 | 分体式分支型胸主动脉覆膜支架系统 | 2a85ee91-f488-11ee-9447-b4055d63f15c | 分体式分支型胸主动脉覆膜支架系统 | 杭州唯强医疗科技有限公司 |  | 国械注准20243130650 |  | 分体式分支型胸主动脉覆膜支架系统由胸主内嵌覆膜支架系统和分支支架系统组成。其中胸主内嵌覆膜支架系统由胸主内嵌覆膜支架和胸主内嵌覆膜支架系统输送器组成，分支支架系统由分支支架和分支支架系统输送器组成。输送器鞘管表面涂有亲水涂层（涂层成分为聚乙烯吡咯烷酮），涂层长度为输送器鞘管的有效长度。胸主内嵌覆膜支架的结构包括主体支架结构和内嵌分支结构，由多圈镍钛合金支架和PET覆膜组成，其中镍钛合金支架由镍钛丝和不锈钢套固定而成，如图1所示；分支支架由多圈镍钛金属支架和ePTFE 膜热压而成；胸主内嵌覆膜支架系统输送器，由鞘管组件、内鞘芯组件、外鞘芯组件、推杆组件和手柄组件等部件组成；分支支架系统输送器，由鞘管组件、鞘芯组件、止血阀和手柄组件等部件组成。环氧乙烷灭菌，一次性使用。货架有效期3年。 | 该产品适用治疗近左锁骨下动脉的需要重建左锁骨下动脉血运的Stanford B型夹层患者。其近端锚定区长度应≥15mm；左锁骨下动脉距离左颈总动脉≥5mm。 | 主动脉夹层 |  | 7f414372-2885-11ef-9db7-b4055d63f15c | 7f414372-2885-11ef-9db7-b4055d63f15c | 分体式分支型胸主动脉覆膜支架系统 | C02060500114012101560000441 | C02060500100009101560000587 | 02-血管介入治疗类材料 | 06-外周血管介入治疗材料 | 05-胸主动脉支架 | 胸主动脉支架（单分支型/覆膜） | 14-合金 | 012-覆膜/单分支型 | WFT-TE-3830220-1015 | WFT-TE-3830220-1015 | 06942138408652 | 国械注准20243130650 | 集采范围外 | 新增（2025-06-23)、国家医保耗材27位编码变更
3f3e5518-97b7-11ed-bda4-34735a9d8166 | 杭州唯强医疗科技有限公司 | 91330108MA27XGPC8A | 54ac5160-7a6e-11f0-88e5-34735a9d8166 | f25934eb-f49f-11ee-9447-b4055d63f15c | 外周血管支架类 | 主动脉夹层 | 分体式分支型胸主动脉覆膜支架系统 | 2a85ee91-f488-11ee-9447-b4055d63f15c | 分体式分支型胸主动脉覆膜支架系统 | 杭州唯强医疗科技有限公司 |  | 国械注准20243130650 |  | 分体式分支型胸主动脉覆膜支架系统由胸主内嵌覆膜支架系统和分支支架系统组成。其中胸主内嵌覆膜支架系统由胸主内嵌覆膜支架和胸主内嵌覆膜支架系统输送器组成，分支支架系统由分支支架和分支支架系统输送器组成。输送器鞘管表面涂有亲水涂层（涂层成分为聚乙烯吡咯烷酮），涂层长度为输送器鞘管的有效长度。胸主内嵌覆膜支架的结构包括主体支架结构和内嵌分支结构，由多圈镍钛合金支架和PET覆膜组成，其中镍钛合金支架由镍钛丝和不锈钢套固定而成，如图1所示；分支支架由多圈镍钛金属支架和ePTFE 膜热压而成；胸主内嵌覆膜支架系统输送器，由鞘管组件、内鞘芯组件、外鞘芯组件、推杆组件和手柄组件等部件组成；分支支架系统输送器，由鞘管组件、鞘芯组件、止血阀和手柄组件等部件组成。环氧乙烷灭菌，一次性使用。货架有效期3年。 | 该产品适用治疗近左锁骨下动脉的需要重建左锁骨下动脉血运的Stanford B型夹层患者。其近端锚定区长度应≥15mm；左锁骨下动脉距离左颈总动脉≥5mm。 | 主动脉夹层 |  | 7f415d51-2885-11ef-9db7-b4055d63f15c | 7f415d51-2885-11ef-9db7-b4055d63f15c | 分体式分支型胸主动脉覆膜支架系统 | C02060500114012101560000442 | C02060500100009101560000588 | 02-血管介入治疗类材料 | 06-外周血管介入治疗材料 | 05-胸主动脉支架 | 胸主动脉支架（单分支型/覆膜） | 14-合金 | 012-覆膜/单分支型 | WFT-TE-3632200-1020 | WFT-TE-3632200-1020 | 06942138406825 | 国械注准20243130650 | 集采范围外 | 新增（2025-06-23)、国家医保耗材27位编码变更
3f3e5518-97b7-11ed-bda4-34735a9d8166 | 杭州唯强医疗科技有限公司 | 91330108MA27XGPC8A | 54ac521a-7a6e-11f0-88e5-34735a9d8166 | f25934eb-f49f-11ee-9447-b4055d63f15c | 外周血管支架类 | 主动脉夹层 | 分体式分支型胸主动脉覆膜支架系统 | 2a85ee91-f488-11ee-9447-b4055d63f15c | 分体式分支型胸主动脉覆膜支架系统 | 杭州唯强医疗科技有限公司 |  | 国械注准20243130650 |  | 分体式分支型胸主动脉覆膜支架系统由胸主内嵌覆膜支架系统和分支支架系统组成。其中胸主内嵌覆膜支架系统由胸主内嵌覆膜支架和胸主内嵌覆膜支架系统输送器组成，分支支架系统由分支支架和分支支架系统输送器组成。输送器鞘管表面涂有亲水涂层（涂层成分为聚乙烯吡咯烷酮），涂层长度为输送器鞘管的有效长度。胸主内嵌覆膜支架的结构包括主体支架结构和内嵌分支结构，由多圈镍钛合金支架和PET覆膜组成，其中镍钛合金支架由镍钛丝和不锈钢套固定而成，如图1所示；分支支架由多圈镍钛金属支架和ePTFE 膜热压而成；胸主内嵌覆膜支架系统输送器，由鞘管组件、内鞘芯组件、外鞘芯组件、推杆组件和手柄组件等部件组成；分支支架系统输送器，由鞘管组件、鞘芯组件、止血阀和手柄组件等部件组成。环氧乙烷灭菌，一次性使用。货架有效期3年。 | 该产品适用治疗近左锁骨下动脉的需要重建左锁骨下动脉血运的Stanford B型夹层患者。其近端锚定区长度应≥15mm；左锁骨下动脉距离左颈总动脉≥5mm。 | 主动脉夹层 |  | 7f416d7e-2885-11ef-9db7-b4055d63f15c | 7f416d7e-2885-11ef-9db7-b4055d63f15c | 分体式分支型胸主动脉覆膜支架系统 | C02060500114012101560000443 | C02060500100009101560000589 | 02-血管介入治疗类材料 | 06-外周血管介入治疗材料 | 05-胸主动脉支架 | 胸主动脉支架（单分支型/覆膜） | 14-合金 | 012-覆膜/单分支型 | WFT-TE-4032220-1020 | WFT-TE-4032220-1020 | 06942138410099 | 国械注准20243130650 | 集采范围外 | 新增（2025-06-23)、国家医保耗材27位编码变更
3f3e5518-97b7-11ed-bda4-34735a9d8166 | 杭州唯强医疗科技有限公司 | 91330108MA27XGPC8A | 54ac52d8-7a6e-11f0-88e5-34735a9d8166 | f25934eb-f49f-11ee-9447-b4055d63f15c | 外周血管支架类 | 主动脉夹层 | 分体式分支型胸主动脉覆膜支架系统 | 2a85ee91-f488-11ee-9447-b4055d63f15c | 分体式分支型胸主动脉覆膜支架系统 | 杭州唯强医疗科技有限公司 |  | 国械注准20243130650 |  | 分体式分支型胸主动脉覆膜支架系统由胸主内嵌覆膜支架系统和分支支架系统组成。其中胸主内嵌覆膜支架系统由胸主内嵌覆膜支架和胸主内嵌覆膜支架系统输送器组成，分支支架系统由分支支架和分支支架系统输送器组成。输送器鞘管表面涂有亲水涂层（涂层成分为聚乙烯吡咯烷酮），涂层长度为输送器鞘管的有效长度。胸主内嵌覆膜支架的结构包括主体支架结构和内嵌分支结构，由多圈镍钛合金支架和PET覆膜组成，其中镍钛合金支架由镍钛丝和不锈钢套固定而成，如图1所示；分支支架由多圈镍钛金属支架和ePTFE 膜热压而成；胸主内嵌覆膜支架系统输送器，由鞘管组件、内鞘芯组件、外鞘芯组件、推杆组件和手柄组件等部件组成；分支支架系统输送器，由鞘管组件、鞘芯组件、止血阀和手柄组件等部件组成。环氧乙烷灭菌，一次性使用。货架有效期3年。 | 该产品适用治疗近左锁骨下动脉的需要重建左锁骨下动脉血运的Stanford B型夹层患者。其近端锚定区长度应≥15mm；左锁骨下动脉距离左颈总动脉≥5mm。 | 主动脉夹层 |  | 7f417b8a-2885-11ef-9db7-b4055d63f15c | 7f417b8a-2885-11ef-9db7-b4055d63f15c | 分体式分支型胸主动脉覆膜支架系统 | C02060500114012101560000444 | C02060500100009101560000590 | 02-血管介入治疗类材料 | 06-外周血管介入治疗材料 | 05-胸主动脉支架 | 胸主动脉支架（单分支型/覆膜） | 14-合金 | 012-覆膜/单分支型 | WFT-TE-3430220-1020 | WFT-TE-3430220-1020 | 06942138405422 | 国械注准20243130650 | 集采范围外 | 新增（2025-06-23)、国家医保耗材27位编码变更
3f3e5518-97b7-11ed-bda4-34735a9d8166 | 杭州唯强医疗科技有限公司 | 91330108MA27XGPC8A | 54ac5392-7a6e-11f0-88e5-34735a9d8166 | f25934eb-f49f-11ee-9447-b4055d63f15c | 外周血管支架类 | 主动脉夹层 | 分体式分支型胸主动脉覆膜支架系统 | 2a85ee91-f488-11ee-9447-b4055d63f15c | 分体式分支型胸主动脉覆膜支架系统 | 杭州唯强医疗科技有限公司 |  | 国械注准20243130650 |  | 分体式分支型胸主动脉覆膜支架系统由胸主内嵌覆膜支架系统和分支支架系统组成。其中胸主内嵌覆膜支架系统由胸主内嵌覆膜支架和胸主内嵌覆膜支架系统输送器组成，分支支架系统由分支支架和分支支架系统输送器组成。输送器鞘管表面涂有亲水涂层（涂层成分为聚乙烯吡咯烷酮），涂层长度为输送器鞘管的有效长度。胸主内嵌覆膜支架的结构包括主体支架结构和内嵌分支结构，由多圈镍钛合金支架和PET覆膜组成，其中镍钛合金支架由镍钛丝和不锈钢套固定而成，如图1所示；分支支架由多圈镍钛金属支架和ePTFE 膜热压而成；胸主内嵌覆膜支架系统输送器，由鞘管组件、内鞘芯组件、外鞘芯组件、推杆组件和手柄组件等部件组成；分支支架系统输送器，由鞘管组件、鞘芯组件、止血阀和手柄组件等部件组成。环氧乙烷灭菌，一次性使用。货架有效期3年。 | 该产品适用治疗近左锁骨下动脉的需要重建左锁骨下动脉血运的Stanford B型夹层患者。其近端锚定区长度应≥15mm；左锁骨下动脉距离左颈总动脉≥5mm。 | 主动脉夹层 |  | 7f418aed-2885-11ef-9db7-b4055d63f15c | 7f418aed-2885-11ef-9db7-b4055d63f15c | 分体式分支型胸主动脉覆膜支架系统 | C02060500114012101560000445 | C02060500100009101560000591 | 02-血管介入治疗类材料 | 06-外周血管介入治疗材料 | 05-胸主动脉支架 | 胸主动脉支架（单分支型/覆膜） | 14-合金 | 012-覆膜/单分支型 | WFT-TE-4036220-1015 | WFT-TE-4036220-1015 | 06942138410037 | 国械注准20243130650 | 集采范围外 | 新增（2025-06-23)、国家医保耗材27位编码变更
3f3e5518-97b7-11ed-bda4-34735a9d8166 | 杭州唯强医疗科技有限公司 | 91330108MA27XGPC8A | 54ac544c-7a6e-11f0-88e5-34735a9d8166 | f25934eb-f49f-11ee-9447-b4055d63f15c | 外周血管支架类 | 主动脉夹层 | 分体式分支型胸主动脉覆膜支架系统 | 2a85ee91-f488-11ee-9447-b4055d63f15c | 分体式分支型胸主动脉覆膜支架系统 | 杭州唯强医疗科技有限公司 |  | 国械注准20243130650 |  | 分体式分支型胸主动脉覆膜支架系统由胸主内嵌覆膜支架系统和分支支架系统组成。其中胸主内嵌覆膜支架系统由胸主内嵌覆膜支架和胸主内嵌覆膜支架系统输送器组成，分支支架系统由分支支架和分支支架系统输送器组成。输送器鞘管表面涂有亲水涂层（涂层成分为聚乙烯吡咯烷酮），涂层长度为输送器鞘管的有效长度。胸主内嵌覆膜支架的结构包括主体支架结构和内嵌分支结构，由多圈镍钛合金支架和PET覆膜组成，其中镍钛合金支架由镍钛丝和不锈钢套固定而成，如图1所示；分支支架由多圈镍钛金属支架和ePTFE 膜热压而成；胸主内嵌覆膜支架系统输送器，由鞘管组件、内鞘芯组件、外鞘芯组件、推杆组件和手柄组件等部件组成；分支支架系统输送器，由鞘管组件、鞘芯组件、止血阀和手柄组件等部件组成。环氧乙烷灭菌，一次性使用。货架有效期3年。 | 该产品适用治疗近左锁骨下动脉的需要重建左锁骨下动脉血运的Stanford B型夹层患者。其近端锚定区长度应≥15mm；左锁骨下动脉距离左颈总动脉≥5mm。 | 主动脉夹层 |  | 7f419a96-2885-11ef-9db7-b4055d63f15c | 7f419a96-2885-11ef-9db7-b4055d63f15c | 分体式分支型胸主动脉覆膜支架系统 | C02060500114012101560000446 | C02060500100009101560000592 | 02-血管介入治疗类材料 | 06-外周血管介入治疗材料 | 05-胸主动脉支架 | 胸主动脉支架（单分支型/覆膜） | 14-合金 | 012-覆膜/单分支型 | WFT-TE-4232240-1020 | WFT-TE-4232240-1020 | 06942138411461 | 国械注准20243130650 | 集采范围外 | 新增（2025-06-23)、国家医保耗材27位编码变更
3f3e5518-97b7-11ed-bda4-34735a9d8166 | 杭州唯强医疗科技有限公司 | 91330108MA27XGPC8A | 54ac5505-7a6e-11f0-88e5-34735a9d8166 | f25934eb-f49f-11ee-9447-b4055d63f15c | 外周血管支架类 | 主动脉夹层 | 分体式分支型胸主动脉覆膜支架系统 | 2a85ee91-f488-11ee-9447-b4055d63f15c | 分体式分支型胸主动脉覆膜支架系统 | 杭州唯强医疗科技有限公司 |  | 国械注准20243130650 |  | 分体式分支型胸主动脉覆膜支架系统由胸主内嵌覆膜支架系统和分支支架系统组成。其中胸主内嵌覆膜支架系统由胸主内嵌覆膜支架和胸主内嵌覆膜支架系统输送器组成，分支支架系统由分支支架和分支支架系统输送器组成。输送器鞘管表面涂有亲水涂层（涂层成分为聚乙烯吡咯烷酮），涂层长度为输送器鞘管的有效长度。胸主内嵌覆膜支架的结构包括主体支架结构和内嵌分支结构，由多圈镍钛合金支架和PET覆膜组成，其中镍钛合金支架由镍钛丝和不锈钢套固定而成，如图1所示；分支支架由多圈镍钛金属支架和ePTFE 膜热压而成；胸主内嵌覆膜支架系统输送器，由鞘管组件、内鞘芯组件、外鞘芯组件、推杆组件和手柄组件等部件组成；分支支架系统输送器，由鞘管组件、鞘芯组件、止血阀和手柄组件等部件组成。环氧乙烷灭菌，一次性使用。货架有效期3年。 | 该产品适用治疗近左锁骨下动脉的需要重建左锁骨下动脉血运的Stanford B型夹层患者。其近端锚定区长度应≥15mm；左锁骨下动脉距离左颈总动脉≥5mm。 | 主动脉夹层 |  | 7f41b62c-2885-11ef-9db7-b4055d63f15c | 7f41b62c-2885-11ef-9db7-b4055d63f15c | 分体式分支型胸主动脉覆膜支架系统 | C02060500114012101560000447 | C02060500100009101560000593 | 02-血管介入治疗类材料 | 06-外周血管介入治疗材料 | 05-胸主动脉支架 | 胸主动脉支架（单分支型/覆膜） | 14-合金 | 012-覆膜/单分支型 | WFT-TE-3024240-1020 | WFT-TE-3024240-1020 | 06942138402322 | 国械注准20243130650 | 集采范围外 | 新增（2025-06-23)、国家医保耗材27位编码变更
3f3e5518-97b7-11ed-bda4-34735a9d8166 | 杭州唯强医疗科技有限公司 | 91330108MA27XGPC8A | 54ac5870-7a6e-11f0-88e5-34735a9d8166 | f25934eb-f49f-11ee-9447-b4055d63f15c | 外周血管支架类 | 主动脉夹层 | 分体式分支型胸主动脉覆膜支架系统 | 2a85ee91-f488-11ee-9447-b4055d63f15c | 分体式分支型胸主动脉覆膜支架系统 | 杭州唯强医疗科技有限公司 |  | 国械注准20243130650 |  | 分体式分支型胸主动脉覆膜支架系统由胸主内嵌覆膜支架系统和分支支架系统组成。其中胸主内嵌覆膜支架系统由胸主内嵌覆膜支架和胸主内嵌覆膜支架系统输送器组成，分支支架系统由分支支架和分支支架系统输送器组成。输送器鞘管表面涂有亲水涂层（涂层成分为聚乙烯吡咯烷酮），涂层长度为输送器鞘管的有效长度。胸主内嵌覆膜支架的结构包括主体支架结构和内嵌分支结构，由多圈镍钛合金支架和PET覆膜组成，其中镍钛合金支架由镍钛丝和不锈钢套固定而成，如图1所示；分支支架由多圈镍钛金属支架和ePTFE 膜热压而成；胸主内嵌覆膜支架系统输送器，由鞘管组件、内鞘芯组件、外鞘芯组件、推杆组件和手柄组件等部件组成；分支支架系统输送器，由鞘管组件、鞘芯组件、止血阀和手柄组件等部件组成。环氧乙烷灭菌，一次性使用。货架有效期3年。 | 该产品适用治疗近左锁骨下动脉的需要重建左锁骨下动脉血运的Stanford B型夹层患者。其近端锚定区长度应≥15mm；左锁骨下动脉距离左颈总动脉≥5mm。 | 主动脉夹层 |  | 7f41c8ba-2885-11ef-9db7-b4055d63f15c | 7f41c8ba-2885-11ef-9db7-b4055d63f15c | 分体式分支型胸主动脉覆膜支架系统 | C02060500114012101560000448 | C02060500100009101560000594 | 02-血管介入治疗类材料 | 06-外周血管介入治疗材料 | 05-胸主动脉支架 | 胸主动脉支架（单分支型/覆膜） | 14-合金 | 012-覆膜/单分支型 | WFT-TE-3030220-1015 | WFT-TE-3030220-1015 | 06942138401981 | 国械注准20243130650 | 集采范围外 | 新增（2025-06-23)、国家医保耗材27位编码变更
3f3e5518-97b7-11ed-bda4-34735a9d8166 | 杭州唯强医疗科技有限公司 | 91330108MA27XGPC8A | 54ac592a-7a6e-11f0-88e5-34735a9d8166 | f25934eb-f49f-11ee-9447-b4055d63f15c | 外周血管支架类 | 主动脉夹层 | 分体式分支型胸主动脉覆膜支架系统 | 2a85ee91-f488-11ee-9447-b4055d63f15c | 分体式分支型胸主动脉覆膜支架系统 | 杭州唯强医疗科技有限公司 |  | 国械注准20243130650 |  | 分体式分支型胸主动脉覆膜支架系统由胸主内嵌覆膜支架系统和分支支架系统组成。其中胸主内嵌覆膜支架系统由胸主内嵌覆膜支架和胸主内嵌覆膜支架系统输送器组成，分支支架系统由分支支架和分支支架系统输送器组成。输送器鞘管表面涂有亲水涂层（涂层成分为聚乙烯吡咯烷酮），涂层长度为输送器鞘管的有效长度。胸主内嵌覆膜支架的结构包括主体支架结构和内嵌分支结构，由多圈镍钛合金支架和PET覆膜组成，其中镍钛合金支架由镍钛丝和不锈钢套固定而成，如图1所示；分支支架由多圈镍钛金属支架和ePTFE 膜热压而成；胸主内嵌覆膜支架系统输送器，由鞘管组件、内鞘芯组件、外鞘芯组件、推杆组件和手柄组件等部件组成；分支支架系统输送器，由鞘管组件、鞘芯组件、止血阀和手柄组件等部件组成。环氧乙烷灭菌，一次性使用。货架有效期3年。 | 该产品适用治疗近左锁骨下动脉的需要重建左锁骨下动脉血运的Stanford B型夹层患者。其近端锚定区长度应≥15mm；左锁骨下动脉距离左颈总动脉≥5mm。 | 主动脉夹层 |  | 7f41dd69-2885-11ef-9db7-b4055d63f15c | 7f41dd69-2885-11ef-9db7-b4055d63f15c | 分体式分支型胸主动脉覆膜支架系统 | C02060500114012101560000449 | C02060500100009101560000595 | 02-血管介入治疗类材料 | 06-外周血管介入治疗材料 | 05-胸主动脉支架 | 胸主动脉支架（单分支型/覆膜） | 14-合金 | 012-覆膜/单分支型 | WFT-TE-3830240-1020 | WFT-TE-3830240-1020 | 06942138408973 | 国械注准20243130650 | 集采范围外 | 新增（2025-06-23)、国家医保耗材27位编码变更
3f3e5518-97b7-11ed-bda4-34735a9d8166 | 杭州唯强医疗科技有限公司 | 91330108MA27XGPC8A | 54ac59e9-7a6e-11f0-88e5-34735a9d8166 | f25934eb-f49f-11ee-9447-b4055d63f15c | 外周血管支架类 | 主动脉夹层 | 分体式分支型胸主动脉覆膜支架系统 | 2a85ee91-f488-11ee-9447-b4055d63f15c | 分体式分支型胸主动脉覆膜支架系统 | 杭州唯强医疗科技有限公司 |  | 国械注准20243130650 |  | 分体式分支型胸主动脉覆膜支架系统由胸主内嵌覆膜支架系统和分支支架系统组成。其中胸主内嵌覆膜支架系统由胸主内嵌覆膜支架和胸主内嵌覆膜支架系统输送器组成，分支支架系统由分支支架和分支支架系统输送器组成。输送器鞘管表面涂有亲水涂层（涂层成分为聚乙烯吡咯烷酮），涂层长度为输送器鞘管的有效长度。胸主内嵌覆膜支架的结构包括主体支架结构和内嵌分支结构，由多圈镍钛合金支架和PET覆膜组成，其中镍钛合金支架由镍钛丝和不锈钢套固定而成，如图1所示；分支支架由多圈镍钛金属支架和ePTFE 膜热压而成；胸主内嵌覆膜支架系统输送器，由鞘管组件、内鞘芯组件、外鞘芯组件、推杆组件和手柄组件等部件组成；分支支架系统输送器，由鞘管组件、鞘芯组件、止血阀和手柄组件等部件组成。环氧乙烷灭菌，一次性使用。货架有效期3年。 | 该产品适用治疗近左锁骨下动脉的需要重建左锁骨下动脉血运的Stanford B型夹层患者。其近端锚定区长度应≥15mm；左锁骨下动脉距离左颈总动脉≥5mm。 | 主动脉夹层 |  | 7f420a34-2885-11ef-9db7-b4055d63f15c | 7f420a34-2885-11ef-9db7-b4055d63f15c | 分体式分支型胸主动脉覆膜支架系统 | C02060500114012101560000450 | C02060500100009101560000596 | 02-血管介入治疗类材料 | 06-外周血管介入治疗材料 | 05-胸主动脉支架 | 胸主动脉支架（单分支型/覆膜） | 14-合金 | 012-覆膜/单分支型 | WFT-TE-4234200-1030 | WFT-TE-4234200-1030 | 06942138411096 | 国械注准20243130650 | 集采范围外 | 新增（2025-06-23)、国家医保耗材27位编码变更
3f3e5518-97b7-11ed-bda4-34735a9d8166 | 杭州唯强医疗科技有限公司 | 91330108MA27XGPC8A | 54ac5aa7-7a6e-11f0-88e5-34735a9d8166 | f25934eb-f49f-11ee-9447-b4055d63f15c | 外周血管支架类 | 主动脉夹层 | 分体式分支型胸主动脉覆膜支架系统 | 2a85ee91-f488-11ee-9447-b4055d63f15c | 分体式分支型胸主动脉覆膜支架系统 | 杭州唯强医疗科技有限公司 |  | 国械注准20243130650 |  | 分体式分支型胸主动脉覆膜支架系统由胸主内嵌覆膜支架系统和分支支架系统组成。其中胸主内嵌覆膜支架系统由胸主内嵌覆膜支架和胸主内嵌覆膜支架系统输送器组成，分支支架系统由分支支架和分支支架系统输送器组成。输送器鞘管表面涂有亲水涂层（涂层成分为聚乙烯吡咯烷酮），涂层长度为输送器鞘管的有效长度。胸主内嵌覆膜支架的结构包括主体支架结构和内嵌分支结构，由多圈镍钛合金支架和PET覆膜组成，其中镍钛合金支架由镍钛丝和不锈钢套固定而成，如图1所示；分支支架由多圈镍钛金属支架和ePTFE 膜热压而成；胸主内嵌覆膜支架系统输送器，由鞘管组件、内鞘芯组件、外鞘芯组件、推杆组件和手柄组件等部件组成；分支支架系统输送器，由鞘管组件、鞘芯组件、止血阀和手柄组件等部件组成。环氧乙烷灭菌，一次性使用。货架有效期3年。 | 该产品适用治疗近左锁骨下动脉的需要重建左锁骨下动脉血运的Stanford B型夹层患者。其近端锚定区长度应≥15mm；左锁骨下动脉距离左颈总动脉≥5mm。 | 主动脉夹层 |  | 7f423d4c-2885-11ef-9db7-b4055d63f15c | 7f423d4c-2885-11ef-9db7-b4055d63f15c | 分体式分支型胸主动脉覆膜支架系统 | C02060500114012101560000451 | C02060500100009101560000597 | 02-血管介入治疗类材料 | 06-外周血管介入治疗材料 | 05-胸主动脉支架 | 胸主动脉支架（单分支型/覆膜） | 14-合金 | 012-覆膜/单分支型 | WFT-TE-3828240-1020 | WFT-TE-3828240-1020 | 06942138408980 | 国械注准20243130650 | 集采范围外 | 新增（2025-06-23)、国家医保耗材27位编码变更
3f3e5518-97b7-11ed-bda4-34735a9d8166 | 杭州唯强医疗科技有限公司 | 91330108MA27XGPC8A | 54ac5b6b-7a6e-11f0-88e5-34735a9d8166 | f25934eb-f49f-11ee-9447-b4055d63f15c | 外周血管支架类 | 主动脉夹层 | 分体式分支型胸主动脉覆膜支架系统 | 2a85ee91-f488-11ee-9447-b4055d63f15c | 分体式分支型胸主动脉覆膜支架系统 | 杭州唯强医疗科技有限公司 |  | 国械注准20243130650 |  | 分体式分支型胸主动脉覆膜支架系统由胸主内嵌覆膜支架系统和分支支架系统组成。其中胸主内嵌覆膜支架系统由胸主内嵌覆膜支架和胸主内嵌覆膜支架系统输送器组成，分支支架系统由分支支架和分支支架系统输送器组成。输送器鞘管表面涂有亲水涂层（涂层成分为聚乙烯吡咯烷酮），涂层长度为输送器鞘管的有效长度。胸主内嵌覆膜支架的结构包括主体支架结构和内嵌分支结构，由多圈镍钛合金支架和PET覆膜组成，其中镍钛合金支架由镍钛丝和不锈钢套固定而成，如图1所示；分支支架由多圈镍钛金属支架和ePTFE 膜热压而成；胸主内嵌覆膜支架系统输送器，由鞘管组件、内鞘芯组件、外鞘芯组件、推杆组件和手柄组件等部件组成；分支支架系统输送器，由鞘管组件、鞘芯组件、止血阀和手柄组件等部件组成。环氧乙烷灭菌，一次性使用。货架有效期3年。 | 该产品适用治疗近左锁骨下动脉的需要重建左锁骨下动脉血运的Stanford B型夹层患者。其近端锚定区长度应≥15mm；左锁骨下动脉距离左颈总动脉≥5mm。 | 主动脉夹层 |  | 7f4294d1-2885-11ef-9db7-b4055d63f15c | 7f4294d1-2885-11ef-9db7-b4055d63f15c | 分体式分支型胸主动脉覆膜支架系统 | C02060500114012101560000452 | C02060500100009101560000598 | 02-血管介入治疗类材料 | 06-外周血管介入治疗材料 | 05-胸主动脉支架 | 胸主动脉支架（单分支型/覆膜） | 14-合金 | 012-覆膜/单分支型 | WFT-TE-2824240-1020 | WFT-TE-2824240-1020 | 06942138400953 | 国械注准20243130650 | 集采范围外 | 新增（2025-06-23)、国家医保耗材27位编码变更
3f3e5518-97b7-11ed-bda4-34735a9d8166 | 杭州唯强医疗科技有限公司 | 91330108MA27XGPC8A | 54ac5c29-7a6e-11f0-88e5-34735a9d8166 | f25934eb-f49f-11ee-9447-b4055d63f15c | 外周血管支架类 | 主动脉夹层 | 分体式分支型胸主动脉覆膜支架系统 | 2a85ee91-f488-11ee-9447-b4055d63f15c | 分体式分支型胸主动脉覆膜支架系统 | 杭州唯强医疗科技有限公司 |  | 国械注准20243130650 |  | 分体式分支型胸主动脉覆膜支架系统由胸主内嵌覆膜支架系统和分支支架系统组成。其中胸主内嵌覆膜支架系统由胸主内嵌覆膜支架和胸主内嵌覆膜支架系统输送器组成，分支支架系统由分支支架和分支支架系统输送器组成。输送器鞘管表面涂有亲水涂层（涂层成分为聚乙烯吡咯烷酮），涂层长度为输送器鞘管的有效长度。胸主内嵌覆膜支架的结构包括主体支架结构和内嵌分支结构，由多圈镍钛合金支架和PET覆膜组成，其中镍钛合金支架由镍钛丝和不锈钢套固定而成，如图1所示；分支支架由多圈镍钛金属支架和ePTFE 膜热压而成；胸主内嵌覆膜支架系统输送器，由鞘管组件、内鞘芯组件、外鞘芯组件、推杆组件和手柄组件等部件组成；分支支架系统输送器，由鞘管组件、鞘芯组件、止血阀和手柄组件等部件组成。环氧乙烷灭菌，一次性使用。货架有效期3年。 | 该产品适用治疗近左锁骨下动脉的需要重建左锁骨下动脉血运的Stanford B型夹层患者。其近端锚定区长度应≥15mm；左锁骨下动脉距离左颈总动脉≥5mm。 | 主动脉夹层 |  | 7f42a31b-2885-11ef-9db7-b4055d63f15c | 7f42a31b-2885-11ef-9db7-b4055d63f15c | 分体式分支型胸主动脉覆膜支架系统 | C02060500114012101560000453 | C02060500100009101560000599 | 02-血管介入治疗类材料 | 06-外周血管介入治疗材料 | 05-胸主动脉支架 | 胸主动脉支架（单分支型/覆膜） | 14-合金 | 012-覆膜/单分支型 | WFT-TE-3828200-1020 | WFT-TE-3828200-1020 | 06942138408423 | 国械注准20243130650 | 集采范围外 | 新增（2025-06-23)、国家医保耗材27位编码变更
3f3e5518-97b7-11ed-bda4-34735a9d8166 | 杭州唯强医疗科技有限公司 | 91330108MA27XGPC8A | 54ac5ced-7a6e-11f0-88e5-34735a9d8166 | f25934eb-f49f-11ee-9447-b4055d63f15c | 外周血管支架类 | 主动脉夹层 | 分体式分支型胸主动脉覆膜支架系统 | 2a85ee91-f488-11ee-9447-b4055d63f15c | 分体式分支型胸主动脉覆膜支架系统 | 杭州唯强医疗科技有限公司 |  | 国械注准20243130650 |  | 分体式分支型胸主动脉覆膜支架系统由胸主内嵌覆膜支架系统和分支支架系统组成。其中胸主内嵌覆膜支架系统由胸主内嵌覆膜支架和胸主内嵌覆膜支架系统输送器组成，分支支架系统由分支支架和分支支架系统输送器组成。输送器鞘管表面涂有亲水涂层（涂层成分为聚乙烯吡咯烷酮），涂层长度为输送器鞘管的有效长度。胸主内嵌覆膜支架的结构包括主体支架结构和内嵌分支结构，由多圈镍钛合金支架和PET覆膜组成，其中镍钛合金支架由镍钛丝和不锈钢套固定而成，如图1所示；分支支架由多圈镍钛金属支架和ePTFE 膜热压而成；胸主内嵌覆膜支架系统输送器，由鞘管组件、内鞘芯组件、外鞘芯组件、推杆组件和手柄组件等部件组成；分支支架系统输送器，由鞘管组件、鞘芯组件、止血阀和手柄组件等部件组成。环氧乙烷灭菌，一次性使用。货架有效期3年。 | 该产品适用治疗近左锁骨下动脉的需要重建左锁骨下动脉血运的Stanford B型夹层患者。其近端锚定区长度应≥15mm；左锁骨下动脉距离左颈总动脉≥5mm。 | 主动脉夹层 |  | 7f42b65a-2885-11ef-9db7-b4055d63f15c | 7f42b65a-2885-11ef-9db7-b4055d63f15c | 分体式分支型胸主动脉覆膜支架系统 | C02060500114012101560000454 | C02060500100009101560000600 | 02-血管介入治疗类材料 | 06-外周血管介入治疗材料 | 05-胸主动脉支架 | 胸主动脉支架（单分支型/覆膜） | 14-合金 | 012-覆膜/单分支型 | WFT-TE-4030200-1020 | WFT-TE-4030200-1020 | 06942138409826 | 国械注准20243130650 | 集采范围外 | 新增（2025-06-23)、国家医保耗材27位编码变更
3f3e5518-97b7-11ed-bda4-34735a9d8166 | 杭州唯强医疗科技有限公司 | 91330108MA27XGPC8A | 54ac5da6-7a6e-11f0-88e5-34735a9d8166 | f25934eb-f49f-11ee-9447-b4055d63f15c | 外周血管支架类 | 主动脉夹层 | 分体式分支型胸主动脉覆膜支架系统 | 2a85ee91-f488-11ee-9447-b4055d63f15c | 分体式分支型胸主动脉覆膜支架系统 | 杭州唯强医疗科技有限公司 |  | 国械注准20243130650 |  | 分体式分支型胸主动脉覆膜支架系统由胸主内嵌覆膜支架系统和分支支架系统组成。其中胸主内嵌覆膜支架系统由胸主内嵌覆膜支架和胸主内嵌覆膜支架系统输送器组成，分支支架系统由分支支架和分支支架系统输送器组成。输送器鞘管表面涂有亲水涂层（涂层成分为聚乙烯吡咯烷酮），涂层长度为输送器鞘管的有效长度。胸主内嵌覆膜支架的结构包括主体支架结构和内嵌分支结构，由多圈镍钛合金支架和PET覆膜组成，其中镍钛合金支架由镍钛丝和不锈钢套固定而成，如图1所示；分支支架由多圈镍钛金属支架和ePTFE 膜热压而成；胸主内嵌覆膜支架系统输送器，由鞘管组件、内鞘芯组件、外鞘芯组件、推杆组件和手柄组件等部件组成；分支支架系统输送器，由鞘管组件、鞘芯组件、止血阀和手柄组件等部件组成。环氧乙烷灭菌，一次性使用。货架有效期3年。 | 该产品适用治疗近左锁骨下动脉的需要重建左锁骨下动脉血运的Stanford B型夹层患者。其近端锚定区长度应≥15mm；左锁骨下动脉距离左颈总动脉≥5mm。 | 主动脉夹层 |  | 7f42c6d3-2885-11ef-9db7-b4055d63f15c | 7f42c6d3-2885-11ef-9db7-b4055d63f15c | 分体式分支型胸主动脉覆膜支架系统 | C02060500114012101560000455 | C02060500100009101560000601 | 02-血管介入治疗类材料 | 06-外周血管介入治疗材料 | 05-胸主动脉支架 | 胸主动脉支架（单分支型/覆膜） | 14-合金 | 012-覆膜/单分支型 | WFT-TE-3226200-1030 | WFT-TE-3226200-1030 | 06942138403435 | 国械注准20243130650 | 集采范围外 | 新增（2025-06-23)、国家医保耗材27位编码变更
3f3e5518-97b7-11ed-bda4-34735a9d8166 | 杭州唯强医疗科技有限公司 | 91330108MA27XGPC8A | 54ac60c3-7a6e-11f0-88e5-34735a9d8166 | f25934eb-f49f-11ee-9447-b4055d63f15c | 外周血管支架类 | 主动脉夹层 | 分体式分支型胸主动脉覆膜支架系统 | 2a85ee91-f488-11ee-9447-b4055d63f15c | 分体式分支型胸主动脉覆膜支架系统 | 杭州唯强医疗科技有限公司 |  | 国械注准20243130650 |  | 分体式分支型胸主动脉覆膜支架系统由胸主内嵌覆膜支架系统和分支支架系统组成。其中胸主内嵌覆膜支架系统由胸主内嵌覆膜支架和胸主内嵌覆膜支架系统输送器组成，分支支架系统由分支支架和分支支架系统输送器组成。输送器鞘管表面涂有亲水涂层（涂层成分为聚乙烯吡咯烷酮），涂层长度为输送器鞘管的有效长度。胸主内嵌覆膜支架的结构包括主体支架结构和内嵌分支结构，由多圈镍钛合金支架和PET覆膜组成，其中镍钛合金支架由镍钛丝和不锈钢套固定而成，如图1所示；分支支架由多圈镍钛金属支架和ePTFE 膜热压而成；胸主内嵌覆膜支架系统输送器，由鞘管组件、内鞘芯组件、外鞘芯组件、推杆组件和手柄组件等部件组成；分支支架系统输送器，由鞘管组件、鞘芯组件、止血阀和手柄组件等部件组成。环氧乙烷灭菌，一次性使用。货架有效期3年。 | 该产品适用治疗近左锁骨下动脉的需要重建左锁骨下动脉血运的Stanford B型夹层患者。其近端锚定区长度应≥15mm；左锁骨下动脉距离左颈总动脉≥5mm。 | 主动脉夹层 |  | 7f42d58b-2885-11ef-9db7-b4055d63f15c | 7f42d58b-2885-11ef-9db7-b4055d63f15c | 分体式分支型胸主动脉覆膜支架系统 | C02060500114012101560000456 | C02060500100009101560000602 | 02-血管介入治疗类材料 | 06-外周血管介入治疗材料 | 05-胸主动脉支架 | 胸主动脉支架（单分支型/覆膜） | 14-合金 | 012-覆膜/单分支型 | WFT-TE-3228200-1030 | WFT-TE-3228200-1030 | 06942138403428 | 国械注准20243130650 | 集采范围外 | 新增（2025-06-23)、国家医保耗材27位编码变更
3f3e5518-97b7-11ed-bda4-34735a9d8166 | 杭州唯强医疗科技有限公司 | 91330108MA27XGPC8A | 54ac6187-7a6e-11f0-88e5-34735a9d8166 | f25934eb-f49f-11ee-9447-b4055d63f15c | 外周血管支架类 | 主动脉夹层 | 分体式分支型胸主动脉覆膜支架系统 | 2a85ee91-f488-11ee-9447-b4055d63f15c | 分体式分支型胸主动脉覆膜支架系统 | 杭州唯强医疗科技有限公司 |  | 国械注准20243130650 |  | 分体式分支型胸主动脉覆膜支架系统由胸主内嵌覆膜支架系统和分支支架系统组成。其中胸主内嵌覆膜支架系统由胸主内嵌覆膜支架和胸主内嵌覆膜支架系统输送器组成，分支支架系统由分支支架和分支支架系统输送器组成。输送器鞘管表面涂有亲水涂层（涂层成分为聚乙烯吡咯烷酮），涂层长度为输送器鞘管的有效长度。胸主内嵌覆膜支架的结构包括主体支架结构和内嵌分支结构，由多圈镍钛合金支架和PET覆膜组成，其中镍钛合金支架由镍钛丝和不锈钢套固定而成，如图1所示；分支支架由多圈镍钛金属支架和ePTFE 膜热压而成；胸主内嵌覆膜支架系统输送器，由鞘管组件、内鞘芯组件、外鞘芯组件、推杆组件和手柄组件等部件组成；分支支架系统输送器，由鞘管组件、鞘芯组件、止血阀和手柄组件等部件组成。环氧乙烷灭菌，一次性使用。货架有效期3年。 | 该产品适用治疗近左锁骨下动脉的需要重建左锁骨下动脉血运的Stanford B型夹层患者。其近端锚定区长度应≥15mm；左锁骨下动脉距离左颈总动脉≥5mm。 | 主动脉夹层 |  | 7f42e4c6-2885-11ef-9db7-b4055d63f15c | 7f42e4c6-2885-11ef-9db7-b4055d63f15c | 分体式分支型胸主动脉覆膜支架系统 | C02060500114012101560000457 | C02060500100009101560000603 | 02-血管介入治疗类材料 | 06-外周血管介入治疗材料 | 05-胸主动脉支架 | 胸主动脉支架（单分支型/覆膜） | 14-合金 | 012-覆膜/单分支型 | WFT-TE-4232240-1030 | WFT-TE-4232240-1030 | 06942138411522 | 国械注准20243130650 | 集采范围外 | 新增（2025-06-23)、国家医保耗材27位编码变更
3f3e5518-97b7-11ed-bda4-34735a9d8166 | 杭州唯强医疗科技有限公司 | 91330108MA27XGPC8A | 54ac6240-7a6e-11f0-88e5-34735a9d8166 | f25934eb-f49f-11ee-9447-b4055d63f15c | 外周血管支架类 | 主动脉夹层 | 分体式分支型胸主动脉覆膜支架系统 | 2a85ee91-f488-11ee-9447-b4055d63f15c | 分体式分支型胸主动脉覆膜支架系统 | 杭州唯强医疗科技有限公司 |  | 国械注准20243130650 |  | 分体式分支型胸主动脉覆膜支架系统由胸主内嵌覆膜支架系统和分支支架系统组成。其中胸主内嵌覆膜支架系统由胸主内嵌覆膜支架和胸主内嵌覆膜支架系统输送器组成，分支支架系统由分支支架和分支支架系统输送器组成。输送器鞘管表面涂有亲水涂层（涂层成分为聚乙烯吡咯烷酮），涂层长度为输送器鞘管的有效长度。胸主内嵌覆膜支架的结构包括主体支架结构和内嵌分支结构，由多圈镍钛合金支架和PET覆膜组成，其中镍钛合金支架由镍钛丝和不锈钢套固定而成，如图1所示；分支支架由多圈镍钛金属支架和ePTFE 膜热压而成；胸主内嵌覆膜支架系统输送器，由鞘管组件、内鞘芯组件、外鞘芯组件、推杆组件和手柄组件等部件组成；分支支架系统输送器，由鞘管组件、鞘芯组件、止血阀和手柄组件等部件组成。环氧乙烷灭菌，一次性使用。货架有效期3年。 | 该产品适用治疗近左锁骨下动脉的需要重建左锁骨下动脉血运的Stanford B型夹层患者。其近端锚定区长度应≥15mm；左锁骨下动脉距离左颈总动脉≥5mm。 | 主动脉夹层 |  | 7f430056-2885-11ef-9db7-b4055d63f15c | 7f430056-2885-11ef-9db7-b4055d63f15c | 分体式分支型胸主动脉覆膜支架系统 | C02060500114012101560000458 | C02060500100009101560000604 | 02-血管介入治疗类材料 | 06-外周血管介入治疗材料 | 05-胸主动脉支架 | 胸主动脉支架（单分支型/覆膜） | 14-合金 | 012-覆膜/单分支型 | WFT-TE-3830220-1020 | WFT-TE-3830220-1020 | 06942138408690 | 国械注准20243130650 | 集采范围外 | 新增（2025-06-23)、国家医保耗材27位编码变更
3f3e5518-97b7-11ed-bda4-34735a9d8166 | 杭州唯强医疗科技有限公司 | 91330108MA27XGPC8A | 54ac62fa-7a6e-11f0-88e5-34735a9d8166 | f25934eb-f49f-11ee-9447-b4055d63f15c | 外周血管支架类 | 主动脉夹层 | 分体式分支型胸主动脉覆膜支架系统 | 2a85ee91-f488-11ee-9447-b4055d63f15c | 分体式分支型胸主动脉覆膜支架系统 | 杭州唯强医疗科技有限公司 |  | 国械注准20243130650 |  | 分体式分支型胸主动脉覆膜支架系统由胸主内嵌覆膜支架系统和分支支架系统组成。其中胸主内嵌覆膜支架系统由胸主内嵌覆膜支架和胸主内嵌覆膜支架系统输送器组成，分支支架系统由分支支架和分支支架系统输送器组成。输送器鞘管表面涂有亲水涂层（涂层成分为聚乙烯吡咯烷酮），涂层长度为输送器鞘管的有效长度。胸主内嵌覆膜支架的结构包括主体支架结构和内嵌分支结构，由多圈镍钛合金支架和PET覆膜组成，其中镍钛合金支架由镍钛丝和不锈钢套固定而成，如图1所示；分支支架由多圈镍钛金属支架和ePTFE 膜热压而成；胸主内嵌覆膜支架系统输送器，由鞘管组件、内鞘芯组件、外鞘芯组件、推杆组件和手柄组件等部件组成；分支支架系统输送器，由鞘管组件、鞘芯组件、止血阀和手柄组件等部件组成。环氧乙烷灭菌，一次性使用。货架有效期3年。 | 该产品适用治疗近左锁骨下动脉的需要重建左锁骨下动脉血运的Stanford B型夹层患者。其近端锚定区长度应≥15mm；左锁骨下动脉距离左颈总动脉≥5mm。 | 主动脉夹层 |  | 7f430e2d-2885-11ef-9db7-b4055d63f15c | 7f430e2d-2885-11ef-9db7-b4055d63f15c | 分体式分支型胸主动脉覆膜支架系统 | C02060500114012101560000459 | C02060500100009101560000605 | 02-血管介入治疗类材料 | 06-外周血管介入治疗材料 | 05-胸主动脉支架 | 胸主动脉支架（单分支型/覆膜） | 14-合金 | 012-覆膜/单分支型 | WFT-TE-3430200-1015 | WFT-TE-3430200-1015 | 06942138405026 | 国械注准20243130650 | 集采范围外 | 新增（2025-06-23)、国家医保耗材27位编码变更
3f3e5518-97b7-11ed-bda4-34735a9d8166 | 杭州唯强医疗科技有限公司 | 91330108MA27XGPC8A | 54ac63c3-7a6e-11f0-88e5-34735a9d8166 | f25934eb-f49f-11ee-9447-b4055d63f15c | 外周血管支架类 | 主动脉夹层 | 分体式分支型胸主动脉覆膜支架系统 | 2a85ee91-f488-11ee-9447-b4055d63f15c | 分体式分支型胸主动脉覆膜支架系统 | 杭州唯强医疗科技有限公司 |  | 国械注准20243130650 |  | 分体式分支型胸主动脉覆膜支架系统由胸主内嵌覆膜支架系统和分支支架系统组成。其中胸主内嵌覆膜支架系统由胸主内嵌覆膜支架和胸主内嵌覆膜支架系统输送器组成，分支支架系统由分支支架和分支支架系统输送器组成。输送器鞘管表面涂有亲水涂层（涂层成分为聚乙烯吡咯烷酮），涂层长度为输送器鞘管的有效长度。胸主内嵌覆膜支架的结构包括主体支架结构和内嵌分支结构，由多圈镍钛合金支架和PET覆膜组成，其中镍钛合金支架由镍钛丝和不锈钢套固定而成，如图1所示；分支支架由多圈镍钛金属支架和ePTFE 膜热压而成；胸主内嵌覆膜支架系统输送器，由鞘管组件、内鞘芯组件、外鞘芯组件、推杆组件和手柄组件等部件组成；分支支架系统输送器，由鞘管组件、鞘芯组件、止血阀和手柄组件等部件组成。环氧乙烷灭菌，一次性使用。货架有效期3年。 | 该产品适用治疗近左锁骨下动脉的需要重建左锁骨下动脉血运的Stanford B型夹层患者。其近端锚定区长度应≥15mm；左锁骨下动脉距离左颈总动脉≥5mm。 | 主动脉夹层 |  | 7f432779-2885-11ef-9db7-b4055d63f15c | 7f432779-2885-11ef-9db7-b4055d63f15c | 分体式分支型胸主动脉覆膜支架系统 | C02060500114012101560000460 | C02060500100009101560000606 | 02-血管介入治疗类材料 | 06-外周血管介入治疗材料 | 05-胸主动脉支架 | 胸主动脉支架（单分支型/覆膜） | 14-合金 | 012-覆膜/单分支型 | WFT-TE-4234240-1020 | WFT-TE-4234240-1020 | 06942138411454 | 国械注准20243130650 | 集采范围外 | 新增（2025-06-23)、国家医保耗材27位编码变更
3f3e5518-97b7-11ed-bda4-34735a9d8166 | 杭州唯强医疗科技有限公司 | 91330108MA27XGPC8A | 54ac647c-7a6e-11f0-88e5-34735a9d8166 | f25934eb-f49f-11ee-9447-b4055d63f15c | 外周血管支架类 | 主动脉夹层 | 分体式分支型胸主动脉覆膜支架系统 | 2a85ee91-f488-11ee-9447-b4055d63f15c | 分体式分支型胸主动脉覆膜支架系统 | 杭州唯强医疗科技有限公司 |  | 国械注准20243130650 |  | 分体式分支型胸主动脉覆膜支架系统由胸主内嵌覆膜支架系统和分支支架系统组成。其中胸主内嵌覆膜支架系统由胸主内嵌覆膜支架和胸主内嵌覆膜支架系统输送器组成，分支支架系统由分支支架和分支支架系统输送器组成。输送器鞘管表面涂有亲水涂层（涂层成分为聚乙烯吡咯烷酮），涂层长度为输送器鞘管的有效长度。胸主内嵌覆膜支架的结构包括主体支架结构和内嵌分支结构，由多圈镍钛合金支架和PET覆膜组成，其中镍钛合金支架由镍钛丝和不锈钢套固定而成，如图1所示；分支支架由多圈镍钛金属支架和ePTFE 膜热压而成；胸主内嵌覆膜支架系统输送器，由鞘管组件、内鞘芯组件、外鞘芯组件、推杆组件和手柄组件等部件组成；分支支架系统输送器，由鞘管组件、鞘芯组件、止血阀和手柄组件等部件组成。环氧乙烷灭菌，一次性使用。货架有效期3年。 | 该产品适用治疗近左锁骨下动脉的需要重建左锁骨下动脉血运的Stanford B型夹层患者。其近端锚定区长度应≥15mm；左锁骨下动脉距离左颈总动脉≥5mm。 | 主动脉夹层 |  | 7f43357f-2885-11ef-9db7-b4055d63f15c | 7f43357f-2885-11ef-9db7-b4055d63f15c | 分体式分支型胸主动脉覆膜支架系统 | C02060500114012101560000461 | C02060500100009101560000607 | 02-血管介入治疗类材料 | 06-外周血管介入治疗材料 | 05-胸主动脉支架 | 胸主动脉支架（单分支型/覆膜） | 14-合金 | 012-覆膜/单分支型 | WFT-TE-4234220-1015 | WFT-TE-4234220-1015 | 06942138411218 | 国械注准20243130650 | 集采范围外 | 新增（2025-06-23)、国家医保耗材27位编码变更
3f3e5518-97b7-11ed-bda4-34735a9d8166 | 杭州唯强医疗科技有限公司 | 91330108MA27XGPC8A | 54ac6536-7a6e-11f0-88e5-34735a9d8166 | f25934eb-f49f-11ee-9447-b4055d63f15c | 外周血管支架类 | 主动脉夹层 | 分体式分支型胸主动脉覆膜支架系统 | 2a85ee91-f488-11ee-9447-b4055d63f15c | 分体式分支型胸主动脉覆膜支架系统 | 杭州唯强医疗科技有限公司 |  | 国械注准20243130650 |  | 分体式分支型胸主动脉覆膜支架系统由胸主内嵌覆膜支架系统和分支支架系统组成。其中胸主内嵌覆膜支架系统由胸主内嵌覆膜支架和胸主内嵌覆膜支架系统输送器组成，分支支架系统由分支支架和分支支架系统输送器组成。输送器鞘管表面涂有亲水涂层（涂层成分为聚乙烯吡咯烷酮），涂层长度为输送器鞘管的有效长度。胸主内嵌覆膜支架的结构包括主体支架结构和内嵌分支结构，由多圈镍钛合金支架和PET覆膜组成，其中镍钛合金支架由镍钛丝和不锈钢套固定而成，如图1所示；分支支架由多圈镍钛金属支架和ePTFE 膜热压而成；胸主内嵌覆膜支架系统输送器，由鞘管组件、内鞘芯组件、外鞘芯组件、推杆组件和手柄组件等部件组成；分支支架系统输送器，由鞘管组件、鞘芯组件、止血阀和手柄组件等部件组成。环氧乙烷灭菌，一次性使用。货架有效期3年。 | 该产品适用治疗近左锁骨下动脉的需要重建左锁骨下动脉血运的Stanford B型夹层患者。其近端锚定区长度应≥15mm；左锁骨下动脉距离左颈总动脉≥5mm。 | 主动脉夹层 |  | 7f434327-2885-11ef-9db7-b4055d63f15c | 7f434327-2885-11ef-9db7-b4055d63f15c | 分体式分支型胸主动脉覆膜支架系统 | C02060500114012101560000462 | C02060500100009101560000608 | 02-血管介入治疗类材料 | 06-外周血管介入治疗材料 | 05-胸主动脉支架 | 胸主动脉支架（单分支型/覆膜） | 14-合金 | 012-覆膜/单分支型 | WFT-TE-3022240-1030 | WFT-TE-3022240-1030 | 06942138402414 | 国械注准20243130650 | 集采范围外 | 新增（2025-06-23)、国家医保耗材27位编码变更
3f3e5518-97b7-11ed-bda4-34735a9d8166 | 杭州唯强医疗科技有限公司 | 91330108MA27XGPC8A | 54ac6858-7a6e-11f0-88e5-34735a9d8166 | f25934eb-f49f-11ee-9447-b4055d63f15c | 外周血管支架类 | 主动脉夹层 | 分体式分支型胸主动脉覆膜支架系统 | 2a85ee91-f488-11ee-9447-b4055d63f15c | 分体式分支型胸主动脉覆膜支架系统 | 杭州唯强医疗科技有限公司 |  | 国械注准20243130650 |  | 分体式分支型胸主动脉覆膜支架系统由胸主内嵌覆膜支架系统和分支支架系统组成。其中胸主内嵌覆膜支架系统由胸主内嵌覆膜支架和胸主内嵌覆膜支架系统输送器组成，分支支架系统由分支支架和分支支架系统输送器组成。输送器鞘管表面涂有亲水涂层（涂层成分为聚乙烯吡咯烷酮），涂层长度为输送器鞘管的有效长度。胸主内嵌覆膜支架的结构包括主体支架结构和内嵌分支结构，由多圈镍钛合金支架和PET覆膜组成，其中镍钛合金支架由镍钛丝和不锈钢套固定而成，如图1所示；分支支架由多圈镍钛金属支架和ePTFE 膜热压而成；胸主内嵌覆膜支架系统输送器，由鞘管组件、内鞘芯组件、外鞘芯组件、推杆组件和手柄组件等部件组成；分支支架系统输送器，由鞘管组件、鞘芯组件、止血阀和手柄组件等部件组成。环氧乙烷灭菌，一次性使用。货架有效期3年。 | 该产品适用治疗近左锁骨下动脉的需要重建左锁骨下动脉血运的Stanford B型夹层患者。其近端锚定区长度应≥15mm；左锁骨下动脉距离左颈总动脉≥5mm。 | 主动脉夹层 |  | 7f43514b-2885-11ef-9db7-b4055d63f15c | 7f43514b-2885-11ef-9db7-b4055d63f15c | 分体式分支型胸主动脉覆膜支架系统 | C02060500114012101560000463 | C02060500100009101560000609 | 02-血管介入治疗类材料 | 06-外周血管介入治疗材料 | 05-胸主动脉支架 | 胸主动脉支架（单分支型/覆膜） | 14-合金 | 012-覆膜/单分支型 | WFT-TE-3628240-1030 | WFT-TE-3628240-1030 | 06942138407648 | 国械注准20243130650 | 集采范围外 | 新增（2025-06-23)、国家医保耗材27位编码变更
3f3e5518-97b7-11ed-bda4-34735a9d8166 | 杭州唯强医疗科技有限公司 | 91330108MA27XGPC8A | 54ac692a-7a6e-11f0-88e5-34735a9d8166 | f25934eb-f49f-11ee-9447-b4055d63f15c | 外周血管支架类 | 主动脉夹层 | 分体式分支型胸主动脉覆膜支架系统 | 2a85ee91-f488-11ee-9447-b4055d63f15c | 分体式分支型胸主动脉覆膜支架系统 | 杭州唯强医疗科技有限公司 |  | 国械注准20243130650 |  | 分体式分支型胸主动脉覆膜支架系统由胸主内嵌覆膜支架系统和分支支架系统组成。其中胸主内嵌覆膜支架系统由胸主内嵌覆膜支架和胸主内嵌覆膜支架系统输送器组成，分支支架系统由分支支架和分支支架系统输送器组成。输送器鞘管表面涂有亲水涂层（涂层成分为聚乙烯吡咯烷酮），涂层长度为输送器鞘管的有效长度。胸主内嵌覆膜支架的结构包括主体支架结构和内嵌分支结构，由多圈镍钛合金支架和PET覆膜组成，其中镍钛合金支架由镍钛丝和不锈钢套固定而成，如图1所示；分支支架由多圈镍钛金属支架和ePTFE 膜热压而成；胸主内嵌覆膜支架系统输送器，由鞘管组件、内鞘芯组件、外鞘芯组件、推杆组件和手柄组件等部件组成；分支支架系统输送器，由鞘管组件、鞘芯组件、止血阀和手柄组件等部件组成。环氧乙烷灭菌，一次性使用。货架有效期3年。 | 该产品适用治疗近左锁骨下动脉的需要重建左锁骨下动脉血运的Stanford B型夹层患者。其近端锚定区长度应≥15mm；左锁骨下动脉距离左颈总动脉≥5mm。 | 主动脉夹层 |  | 7f4366cb-2885-11ef-9db7-b4055d63f15c | 7f4366cb-2885-11ef-9db7-b4055d63f15c | 分体式分支型胸主动脉覆膜支架系统 | C02060500114012101560000464 | C02060500100009101560000610 | 02-血管介入治疗类材料 | 06-外周血管介入治疗材料 | 05-胸主动脉支架 | 胸主动脉支架（单分支型/覆膜） | 14-合金 | 012-覆膜/单分支型 | WFT-TE-4236200-1030 | WFT-TE-4236200-1030 | 06942138411089 | 国械注准20243130650 | 集采范围外 | 新增（2025-06-23)、国家医保耗材27位编码变更
3f3e5518-97b7-11ed-bda4-34735a9d8166 | 杭州唯强医疗科技有限公司 | 91330108MA27XGPC8A | 54ac69e3-7a6e-11f0-88e5-34735a9d8166 | f25934eb-f49f-11ee-9447-b4055d63f15c | 外周血管支架类 | 主动脉夹层 | 分体式分支型胸主动脉覆膜支架系统 | 2a85ee91-f488-11ee-9447-b4055d63f15c | 分体式分支型胸主动脉覆膜支架系统 | 杭州唯强医疗科技有限公司 |  | 国械注准20243130650 |  | 分体式分支型胸主动脉覆膜支架系统由胸主内嵌覆膜支架系统和分支支架系统组成。其中胸主内嵌覆膜支架系统由胸主内嵌覆膜支架和胸主内嵌覆膜支架系统输送器组成，分支支架系统由分支支架和分支支架系统输送器组成。输送器鞘管表面涂有亲水涂层（涂层成分为聚乙烯吡咯烷酮），涂层长度为输送器鞘管的有效长度。胸主内嵌覆膜支架的结构包括主体支架结构和内嵌分支结构，由多圈镍钛合金支架和PET覆膜组成，其中镍钛合金支架由镍钛丝和不锈钢套固定而成，如图1所示；分支支架由多圈镍钛金属支架和ePTFE 膜热压而成；胸主内嵌覆膜支架系统输送器，由鞘管组件、内鞘芯组件、外鞘芯组件、推杆组件和手柄组件等部件组成；分支支架系统输送器，由鞘管组件、鞘芯组件、止血阀和手柄组件等部件组成。环氧乙烷灭菌，一次性使用。货架有效期3年。 | 该产品适用治疗近左锁骨下动脉的需要重建左锁骨下动脉血运的Stanford B型夹层患者。其近端锚定区长度应≥15mm；左锁骨下动脉距离左颈总动脉≥5mm。 | 主动脉夹层 |  | 7f43764a-2885-11ef-9db7-b4055d63f15c | 7f43764a-2885-11ef-9db7-b4055d63f15c | 分体式分支型胸主动脉覆膜支架系统 | C02060500114012101560000465 | C02060500100009101560000611 | 02-血管介入治疗类材料 | 06-外周血管介入治疗材料 | 05-胸主动脉支架 | 胸主动脉支架（单分支型/覆膜） | 14-合金 | 012-覆膜/单分支型 | WFT-TE-3632240-1020 | WFT-TE-3632240-1020 | 06942138407525 | 国械注准20243130650 | 集采范围外 | 新增（2025-06-23)、国家医保耗材27位编码变更
3f3e5518-97b7-11ed-bda4-34735a9d8166 | 杭州唯强医疗科技有限公司 | 91330108MA27XGPC8A | 54ac6aa2-7a6e-11f0-88e5-34735a9d8166 | f25934eb-f49f-11ee-9447-b4055d63f15c | 外周血管支架类 | 主动脉夹层 | 分体式分支型胸主动脉覆膜支架系统 | 2a85ee91-f488-11ee-9447-b4055d63f15c | 分体式分支型胸主动脉覆膜支架系统 | 杭州唯强医疗科技有限公司 |  | 国械注准20243130650 |  | 分体式分支型胸主动脉覆膜支架系统由胸主内嵌覆膜支架系统和分支支架系统组成。其中胸主内嵌覆膜支架系统由胸主内嵌覆膜支架和胸主内嵌覆膜支架系统输送器组成，分支支架系统由分支支架和分支支架系统输送器组成。输送器鞘管表面涂有亲水涂层（涂层成分为聚乙烯吡咯烷酮），涂层长度为输送器鞘管的有效长度。胸主内嵌覆膜支架的结构包括主体支架结构和内嵌分支结构，由多圈镍钛合金支架和PET覆膜组成，其中镍钛合金支架由镍钛丝和不锈钢套固定而成，如图1所示；分支支架由多圈镍钛金属支架和ePTFE 膜热压而成；胸主内嵌覆膜支架系统输送器，由鞘管组件、内鞘芯组件、外鞘芯组件、推杆组件和手柄组件等部件组成；分支支架系统输送器，由鞘管组件、鞘芯组件、止血阀和手柄组件等部件组成。环氧乙烷灭菌，一次性使用。货架有效期3年。 | 该产品适用治疗近左锁骨下动脉的需要重建左锁骨下动脉血运的Stanford B型夹层患者。其近端锚定区长度应≥15mm；左锁骨下动脉距离左颈总动脉≥5mm。 | 主动脉夹层 |  | 7f439835-2885-11ef-9db7-b4055d63f15c | 7f439835-2885-11ef-9db7-b4055d63f15c | 分体式分支型胸主动脉覆膜支架系统 | C02060500114012101560000466 | C02060500100009101560000612 | 02-血管介入治疗类材料 | 06-外周血管介入治疗材料 | 05-胸主动脉支架 | 胸主动脉支架（单分支型/覆膜） | 14-合金 | 012-覆膜/单分支型 | WFT-TE-3228240-1015 | WFT-TE-3228240-1015 | 06942138403978 | 国械注准20243130650 | 集采范围外 | 新增（2025-06-23)、国家医保耗材27位编码变更
3f3e5518-97b7-11ed-bda4-34735a9d8166 | 杭州唯强医疗科技有限公司 | 91330108MA27XGPC8A | 54ac6b66-7a6e-11f0-88e5-34735a9d8166 | f25934eb-f49f-11ee-9447-b4055d63f15c | 外周血管支架类 | 主动脉夹层 | 分体式分支型胸主动脉覆膜支架系统 | 2a85ee91-f488-11ee-9447-b4055d63f15c | 分体式分支型胸主动脉覆膜支架系统 | 杭州唯强医疗科技有限公司 |  | 国械注准20243130650 |  | 分体式分支型胸主动脉覆膜支架系统由胸主内嵌覆膜支架系统和分支支架系统组成。其中胸主内嵌覆膜支架系统由胸主内嵌覆膜支架和胸主内嵌覆膜支架系统输送器组成，分支支架系统由分支支架和分支支架系统输送器组成。输送器鞘管表面涂有亲水涂层（涂层成分为聚乙烯吡咯烷酮），涂层长度为输送器鞘管的有效长度。胸主内嵌覆膜支架的结构包括主体支架结构和内嵌分支结构，由多圈镍钛合金支架和PET覆膜组成，其中镍钛合金支架由镍钛丝和不锈钢套固定而成，如图1所示；分支支架由多圈镍钛金属支架和ePTFE 膜热压而成；胸主内嵌覆膜支架系统输送器，由鞘管组件、内鞘芯组件、外鞘芯组件、推杆组件和手柄组件等部件组成；分支支架系统输送器，由鞘管组件、鞘芯组件、止血阀和手柄组件等部件组成。环氧乙烷灭菌，一次性使用。货架有效期3年。 | 该产品适用治疗近左锁骨下动脉的需要重建左锁骨下动脉血运的Stanford B型夹层患者。其近端锚定区长度应≥15mm；左锁骨下动脉距离左颈总动脉≥5mm。 | 主动脉夹层 |  | 7f43b861-2885-11ef-9db7-b4055d63f15c | 7f43b861-2885-11ef-9db7-b4055d63f15c | 分体式分支型胸主动脉覆膜支架系统 | C02060500114012101560000467 | C02060500100009101560000613 | 02-血管介入治疗类材料 | 06-外周血管介入治疗材料 | 05-胸主动脉支架 | 胸主动脉支架（单分支型/覆膜） | 14-合金 | 012-覆膜/单分支型 | WFT-TE-3832240-1015 | WFT-TE-3832240-1015 | 06942138408928 | 国械注准20243130650 | 集采范围外 | 新增（2025-06-23)、国家医保耗材27位编码变更
3f3e5518-97b7-11ed-bda4-34735a9d8166 | 杭州唯强医疗科技有限公司 | 91330108MA27XGPC8A | 54ac6c1f-7a6e-11f0-88e5-34735a9d8166 | f25934eb-f49f-11ee-9447-b4055d63f15c | 外周血管支架类 | 主动脉夹层 | 分体式分支型胸主动脉覆膜支架系统 | 2a85ee91-f488-11ee-9447-b4055d63f15c | 分体式分支型胸主动脉覆膜支架系统 | 杭州唯强医疗科技有限公司 |  | 国械注准20243130650 |  | 分体式分支型胸主动脉覆膜支架系统由胸主内嵌覆膜支架系统和分支支架系统组成。其中胸主内嵌覆膜支架系统由胸主内嵌覆膜支架和胸主内嵌覆膜支架系统输送器组成，分支支架系统由分支支架和分支支架系统输送器组成。输送器鞘管表面涂有亲水涂层（涂层成分为聚乙烯吡咯烷酮），涂层长度为输送器鞘管的有效长度。胸主内嵌覆膜支架的结构包括主体支架结构和内嵌分支结构，由多圈镍钛合金支架和PET覆膜组成，其中镍钛合金支架由镍钛丝和不锈钢套固定而成，如图1所示；分支支架由多圈镍钛金属支架和ePTFE 膜热压而成；胸主内嵌覆膜支架系统输送器，由鞘管组件、内鞘芯组件、外鞘芯组件、推杆组件和手柄组件等部件组成；分支支架系统输送器，由鞘管组件、鞘芯组件、止血阀和手柄组件等部件组成。环氧乙烷灭菌，一次性使用。货架有效期3年。 | 该产品适用治疗近左锁骨下动脉的需要重建左锁骨下动脉血运的Stanford B型夹层患者。其近端锚定区长度应≥15mm；左锁骨下动脉距离左颈总动脉≥5mm。 | 主动脉夹层 |  | 7f43c7a2-2885-11ef-9db7-b4055d63f15c | 7f43c7a2-2885-11ef-9db7-b4055d63f15c | 分体式分支型胸主动脉覆膜支架系统 | C02060500114012101560000468 | C02060500100009101560000614 | 02-血管介入治疗类材料 | 06-外周血管介入治疗材料 | 05-胸主动脉支架 | 胸主动脉支架（单分支型/覆膜） | 14-合金 | 012-覆膜/单分支型 | WFT-TE-3834240-1030 | WFT-TE-3834240-1030 | 06942138409031 | 国械注准20243130650 | 集采范围外 | 新增（2025-06-23)、国家医保耗材27位编码变更
3f3e5518-97b7-11ed-bda4-34735a9d8166 | 杭州唯强医疗科技有限公司 | 91330108MA27XGPC8A | 54ac6cd9-7a6e-11f0-88e5-34735a9d8166 | f25934eb-f49f-11ee-9447-b4055d63f15c | 外周血管支架类 | 主动脉夹层 | 分体式分支型胸主动脉覆膜支架系统 | 2a85ee91-f488-11ee-9447-b4055d63f15c | 分体式分支型胸主动脉覆膜支架系统 | 杭州唯强医疗科技有限公司 |  | 国械注准20243130650 |  | 分体式分支型胸主动脉覆膜支架系统由胸主内嵌覆膜支架系统和分支支架系统组成。其中胸主内嵌覆膜支架系统由胸主内嵌覆膜支架和胸主内嵌覆膜支架系统输送器组成，分支支架系统由分支支架和分支支架系统输送器组成。输送器鞘管表面涂有亲水涂层（涂层成分为聚乙烯吡咯烷酮），涂层长度为输送器鞘管的有效长度。胸主内嵌覆膜支架的结构包括主体支架结构和内嵌分支结构，由多圈镍钛合金支架和PET覆膜组成，其中镍钛合金支架由镍钛丝和不锈钢套固定而成，如图1所示；分支支架由多圈镍钛金属支架和ePTFE 膜热压而成；胸主内嵌覆膜支架系统输送器，由鞘管组件、内鞘芯组件、外鞘芯组件、推杆组件和手柄组件等部件组成；分支支架系统输送器，由鞘管组件、鞘芯组件、止血阀和手柄组件等部件组成。环氧乙烷灭菌，一次性使用。货架有效期3年。 | 该产品适用治疗近左锁骨下动脉的需要重建左锁骨下动脉血运的Stanford B型夹层患者。其近端锚定区长度应≥15mm；左锁骨下动脉距离左颈总动脉≥5mm。 | 主动脉夹层 |  | 7f43d923-2885-11ef-9db7-b4055d63f15c | 7f43d923-2885-11ef-9db7-b4055d63f15c | 分体式分支型胸主动脉覆膜支架系统 | C02060500114012101560000469 | C02060500100009101560000615 | 02-血管介入治疗类材料 | 06-外周血管介入治疗材料 | 05-胸主动脉支架 | 胸主动脉支架（单分支型/覆膜） | 14-合金 | 012-覆膜/单分支型 | WFT-TE-2822200-1030 | WFT-TE-2822200-1030 | 06942138400601 | 国械注准20243130650 | 集采范围外 | 新增（2025-06-23)、国家医保耗材27位编码变更
3f3e5518-97b7-11ed-bda4-34735a9d8166 | 杭州唯强医疗科技有限公司 | 91330108MA27XGPC8A | 54ac6d93-7a6e-11f0-88e5-34735a9d8166 | f25934eb-f49f-11ee-9447-b4055d63f15c | 外周血管支架类 | 主动脉夹层 | 分体式分支型胸主动脉覆膜支架系统 | 2a85ee91-f488-11ee-9447-b4055d63f15c | 分体式分支型胸主动脉覆膜支架系统 | 杭州唯强医疗科技有限公司 |  | 国械注准20243130650 |  | 分体式分支型胸主动脉覆膜支架系统由胸主内嵌覆膜支架系统和分支支架系统组成。其中胸主内嵌覆膜支架系统由胸主内嵌覆膜支架和胸主内嵌覆膜支架系统输送器组成，分支支架系统由分支支架和分支支架系统输送器组成。输送器鞘管表面涂有亲水涂层（涂层成分为聚乙烯吡咯烷酮），涂层长度为输送器鞘管的有效长度。胸主内嵌覆膜支架的结构包括主体支架结构和内嵌分支结构，由多圈镍钛合金支架和PET覆膜组成，其中镍钛合金支架由镍钛丝和不锈钢套固定而成，如图1所示；分支支架由多圈镍钛金属支架和ePTFE 膜热压而成；胸主内嵌覆膜支架系统输送器，由鞘管组件、内鞘芯组件、外鞘芯组件、推杆组件和手柄组件等部件组成；分支支架系统输送器，由鞘管组件、鞘芯组件、止血阀和手柄组件等部件组成。环氧乙烷灭菌，一次性使用。货架有效期3年。 | 该产品适用治疗近左锁骨下动脉的需要重建左锁骨下动脉血运的Stanford B型夹层患者。其近端锚定区长度应≥15mm；左锁骨下动脉距离左颈总动脉≥5mm。 | 主动脉夹层 |  | 7f43ea1d-2885-11ef-9db7-b4055d63f15c | 7f43ea1d-2885-11ef-9db7-b4055d63f15c | 分体式分支型胸主动脉覆膜支架系统 | C02060500114012101560000470 | C02060500100009101560000616 | 02-血管介入治疗类材料 | 06-外周血管介入治疗材料 | 05-胸主动脉支架 | 胸主动脉支架（单分支型/覆膜） | 14-合金 | 012-覆膜/单分支型 | WFT-TE-4236220-1030 | WFT-TE-4236220-1030 | 06942138411294 | 国械注准20243130650 | 集采范围外 | 新增（2025-06-23)、国家医保耗材27位编码变更
3f3e5518-97b7-11ed-bda4-34735a9d8166 | 杭州唯强医疗科技有限公司 | 91330108MA27XGPC8A | 54ac7103-7a6e-11f0-88e5-34735a9d8166 | f25934eb-f49f-11ee-9447-b4055d63f15c | 外周血管支架类 | 主动脉夹层 | 分体式分支型胸主动脉覆膜支架系统 | 2a85ee91-f488-11ee-9447-b4055d63f15c | 分体式分支型胸主动脉覆膜支架系统 | 杭州唯强医疗科技有限公司 |  | 国械注准20243130650 |  | 分体式分支型胸主动脉覆膜支架系统由胸主内嵌覆膜支架系统和分支支架系统组成。其中胸主内嵌覆膜支架系统由胸主内嵌覆膜支架和胸主内嵌覆膜支架系统输送器组成，分支支架系统由分支支架和分支支架系统输送器组成。输送器鞘管表面涂有亲水涂层（涂层成分为聚乙烯吡咯烷酮），涂层长度为输送器鞘管的有效长度。胸主内嵌覆膜支架的结构包括主体支架结构和内嵌分支结构，由多圈镍钛合金支架和PET覆膜组成，其中镍钛合金支架由镍钛丝和不锈钢套固定而成，如图1所示；分支支架由多圈镍钛金属支架和ePTFE 膜热压而成；胸主内嵌覆膜支架系统输送器，由鞘管组件、内鞘芯组件、外鞘芯组件、推杆组件和手柄组件等部件组成；分支支架系统输送器，由鞘管组件、鞘芯组件、止血阀和手柄组件等部件组成。环氧乙烷灭菌，一次性使用。货架有效期3年。 | 该产品适用治疗近左锁骨下动脉的需要重建左锁骨下动脉血运的Stanford B型夹层患者。其近端锚定区长度应≥15mm；左锁骨下动脉距离左颈总动脉≥5mm。 | 主动脉夹层 |  | 7f440a25-2885-11ef-9db7-b4055d63f15c | 7f440a25-2885-11ef-9db7-b4055d63f15c | 分体式分支型胸主动脉覆膜支架系统 | C02060500114012101560000471 | C02060500100009101560000617 | 02-血管介入治疗类材料 | 06-外周血管介入治疗材料 | 05-胸主动脉支架 | 胸主动脉支架（单分支型/覆膜） | 14-合金 | 012-覆膜/单分支型 | WFT-TE-3832240-1020 | WFT-TE-3832240-1020 | 06942138408966 | 国械注准20243130650 | 集采范围外 | 新增（2025-06-23)、国家医保耗材27位编码变更
3f3e5518-97b7-11ed-bda4-34735a9d8166 | 杭州唯强医疗科技有限公司 | 91330108MA27XGPC8A | 54ac71c6-7a6e-11f0-88e5-34735a9d8166 | f25934eb-f49f-11ee-9447-b4055d63f15c | 外周血管支架类 | 主动脉夹层 | 分体式分支型胸主动脉覆膜支架系统 | 2a85ee91-f488-11ee-9447-b4055d63f15c | 分体式分支型胸主动脉覆膜支架系统 | 杭州唯强医疗科技有限公司 |  | 国械注准20243130650 |  | 分体式分支型胸主动脉覆膜支架系统由胸主内嵌覆膜支架系统和分支支架系统组成。其中胸主内嵌覆膜支架系统由胸主内嵌覆膜支架和胸主内嵌覆膜支架系统输送器组成，分支支架系统由分支支架和分支支架系统输送器组成。输送器鞘管表面涂有亲水涂层（涂层成分为聚乙烯吡咯烷酮），涂层长度为输送器鞘管的有效长度。胸主内嵌覆膜支架的结构包括主体支架结构和内嵌分支结构，由多圈镍钛合金支架和PET覆膜组成，其中镍钛合金支架由镍钛丝和不锈钢套固定而成，如图1所示；分支支架由多圈镍钛金属支架和ePTFE 膜热压而成；胸主内嵌覆膜支架系统输送器，由鞘管组件、内鞘芯组件、外鞘芯组件、推杆组件和手柄组件等部件组成；分支支架系统输送器，由鞘管组件、鞘芯组件、止血阀和手柄组件等部件组成。环氧乙烷灭菌，一次性使用。货架有效期3年。 | 该产品适用治疗近左锁骨下动脉的需要重建左锁骨下动脉血运的Stanford B型夹层患者。其近端锚定区长度应≥15mm；左锁骨下动脉距离左颈总动脉≥5mm。 | 主动脉夹层 |  | 7f441ee7-2885-11ef-9db7-b4055d63f15c | 7f441ee7-2885-11ef-9db7-b4055d63f15c | 分体式分支型胸主动脉覆膜支架系统 | C02060500114012101560000472 | C02060500100009101560000618 | 02-血管介入治疗类材料 | 06-外周血管介入治疗材料 | 05-胸主动脉支架 | 胸主动脉支架（单分支型/覆膜） | 14-合金 | 012-覆膜/单分支型 | WFT-TE-3434240-1030 | WFT-TE-3434240-1030 | 06942138405866 | 国械注准20243130650 | 集采范围外 | 新增（2025-06-23)、国家医保耗材27位编码变更
3f3e5518-97b7-11ed-bda4-34735a9d8166 | 杭州唯强医疗科技有限公司 | 91330108MA27XGPC8A | 54ac7280-7a6e-11f0-88e5-34735a9d8166 | f25934eb-f49f-11ee-9447-b4055d63f15c | 外周血管支架类 | 主动脉夹层 | 分体式分支型胸主动脉覆膜支架系统 | 2a85ee91-f488-11ee-9447-b4055d63f15c | 分体式分支型胸主动脉覆膜支架系统 | 杭州唯强医疗科技有限公司 |  | 国械注准20243130650 |  | 分体式分支型胸主动脉覆膜支架系统由胸主内嵌覆膜支架系统和分支支架系统组成。其中胸主内嵌覆膜支架系统由胸主内嵌覆膜支架和胸主内嵌覆膜支架系统输送器组成，分支支架系统由分支支架和分支支架系统输送器组成。输送器鞘管表面涂有亲水涂层（涂层成分为聚乙烯吡咯烷酮），涂层长度为输送器鞘管的有效长度。胸主内嵌覆膜支架的结构包括主体支架结构和内嵌分支结构，由多圈镍钛合金支架和PET覆膜组成，其中镍钛合金支架由镍钛丝和不锈钢套固定而成，如图1所示；分支支架由多圈镍钛金属支架和ePTFE 膜热压而成；胸主内嵌覆膜支架系统输送器，由鞘管组件、内鞘芯组件、外鞘芯组件、推杆组件和手柄组件等部件组成；分支支架系统输送器，由鞘管组件、鞘芯组件、止血阀和手柄组件等部件组成。环氧乙烷灭菌，一次性使用。货架有效期3年。 | 该产品适用治疗近左锁骨下动脉的需要重建左锁骨下动脉血运的Stanford B型夹层患者。其近端锚定区长度应≥15mm；左锁骨下动脉距离左颈总动脉≥5mm。 | 主动脉夹层 |  | 7f442d38-2885-11ef-9db7-b4055d63f15c | 7f442d38-2885-11ef-9db7-b4055d63f15c | 分体式分支型胸主动脉覆膜支架系统 | C02060500114012101560000473 | C02060500100009101560000619 | 02-血管介入治疗类材料 | 06-外周血管介入治疗材料 | 05-胸主动脉支架 | 胸主动脉支架（单分支型/覆膜） | 14-合金 | 012-覆膜/单分支型 | WFT-TE-4034240-1030 | WFT-TE-4034240-1030 | 06942138410440 | 国械注准20243130650 | 集采范围外 | 新增（2025-06-23)、国家医保耗材27位编码变更
3f3e5518-97b7-11ed-bda4-34735a9d8166 | 杭州唯强医疗科技有限公司 | 91330108MA27XGPC8A | 54ac733a-7a6e-11f0-88e5-34735a9d8166 | f25934eb-f49f-11ee-9447-b4055d63f15c | 外周血管支架类 | 主动脉夹层 | 分体式分支型胸主动脉覆膜支架系统 | 2a85ee91-f488-11ee-9447-b4055d63f15c | 分体式分支型胸主动脉覆膜支架系统 | 杭州唯强医疗科技有限公司 |  | 国械注准20243130650 |  | 分体式分支型胸主动脉覆膜支架系统由胸主内嵌覆膜支架系统和分支支架系统组成。其中胸主内嵌覆膜支架系统由胸主内嵌覆膜支架和胸主内嵌覆膜支架系统输送器组成，分支支架系统由分支支架和分支支架系统输送器组成。输送器鞘管表面涂有亲水涂层（涂层成分为聚乙烯吡咯烷酮），涂层长度为输送器鞘管的有效长度。胸主内嵌覆膜支架的结构包括主体支架结构和内嵌分支结构，由多圈镍钛合金支架和PET覆膜组成，其中镍钛合金支架由镍钛丝和不锈钢套固定而成，如图1所示；分支支架由多圈镍钛金属支架和ePTFE 膜热压而成；胸主内嵌覆膜支架系统输送器，由鞘管组件、内鞘芯组件、外鞘芯组件、推杆组件和手柄组件等部件组成；分支支架系统输送器，由鞘管组件、鞘芯组件、止血阀和手柄组件等部件组成。环氧乙烷灭菌，一次性使用。货架有效期3年。 | 该产品适用治疗近左锁骨下动脉的需要重建左锁骨下动脉血运的Stanford B型夹层患者。其近端锚定区长度应≥15mm；左锁骨下动脉距离左颈总动脉≥5mm。 | 主动脉夹层 |  | 7f443b4c-2885-11ef-9db7-b4055d63f15c | 7f443b4c-2885-11ef-9db7-b4055d63f15c | 分体式分支型胸主动脉覆膜支架系统 | C02060500114012101560000474 | C02060500100009101560000620 | 02-血管介入治疗类材料 | 06-外周血管介入治疗材料 | 05-胸主动脉支架 | 胸主动脉支架（单分支型/覆膜） | 14-合金 | 012-覆膜/单分支型 | WFT-TE-3828200-1015 | WFT-TE-3828200-1015 | 06942138408386 | 国械注准20243130650 | 集采范围外 | 新增（2025-06-23)、国家医保耗材27位编码变更
3f3e5518-97b7-11ed-bda4-34735a9d8166 | 杭州唯强医疗科技有限公司 | 91330108MA27XGPC8A | 54ac73fd-7a6e-11f0-88e5-34735a9d8166 | f25934eb-f49f-11ee-9447-b4055d63f15c | 外周血管支架类 | 主动脉夹层 | 分体式分支型胸主动脉覆膜支架系统 | 2a85ee91-f488-11ee-9447-b4055d63f15c | 分体式分支型胸主动脉覆膜支架系统 | 杭州唯强医疗科技有限公司 |  | 国械注准20243130650 |  | 分体式分支型胸主动脉覆膜支架系统由胸主内嵌覆膜支架系统和分支支架系统组成。其中胸主内嵌覆膜支架系统由胸主内嵌覆膜支架和胸主内嵌覆膜支架系统输送器组成，分支支架系统由分支支架和分支支架系统输送器组成。输送器鞘管表面涂有亲水涂层（涂层成分为聚乙烯吡咯烷酮），涂层长度为输送器鞘管的有效长度。胸主内嵌覆膜支架的结构包括主体支架结构和内嵌分支结构，由多圈镍钛合金支架和PET覆膜组成，其中镍钛合金支架由镍钛丝和不锈钢套固定而成，如图1所示；分支支架由多圈镍钛金属支架和ePTFE 膜热压而成；胸主内嵌覆膜支架系统输送器，由鞘管组件、内鞘芯组件、外鞘芯组件、推杆组件和手柄组件等部件组成；分支支架系统输送器，由鞘管组件、鞘芯组件、止血阀和手柄组件等部件组成。环氧乙烷灭菌，一次性使用。货架有效期3年。 | 该产品适用治疗近左锁骨下动脉的需要重建左锁骨下动脉血运的Stanford B型夹层患者。其近端锚定区长度应≥15mm；左锁骨下动脉距离左颈总动脉≥5mm。 | 主动脉夹层 |  | 7f444a9f-2885-11ef-9db7-b4055d63f15c | 7f444a9f-2885-11ef-9db7-b4055d63f15c | 分体式分支型胸主动脉覆膜支架系统 | C02060500114012101560000475 | C02060500100009101560000621 | 02-血管介入治疗类材料 | 06-外周血管介入治疗材料 | 05-胸主动脉支架 | 胸主动脉支架（单分支型/覆膜） | 14-合金 | 012-覆膜/单分支型 | WFT-TE-3632200-1030 | WFT-TE-3632200-1030 | 06942138406924 | 国械注准20243130650 | 集采范围外 | 新增（2025-06-23)、国家医保耗材27位编码变更
3f3e5518-97b7-11ed-bda4-34735a9d8166 | 杭州唯强医疗科技有限公司 | 91330108MA27XGPC8A | 54ac74bc-7a6e-11f0-88e5-34735a9d8166 | f25934eb-f49f-11ee-9447-b4055d63f15c | 外周血管支架类 | 主动脉夹层 | 分体式分支型胸主动脉覆膜支架系统 | 2a85ee91-f488-11ee-9447-b4055d63f15c | 分体式分支型胸主动脉覆膜支架系统 | 杭州唯强医疗科技有限公司 |  | 国械注准20243130650 |  | 分体式分支型胸主动脉覆膜支架系统由胸主内嵌覆膜支架系统和分支支架系统组成。其中胸主内嵌覆膜支架系统由胸主内嵌覆膜支架和胸主内嵌覆膜支架系统输送器组成，分支支架系统由分支支架和分支支架系统输送器组成。输送器鞘管表面涂有亲水涂层（涂层成分为聚乙烯吡咯烷酮），涂层长度为输送器鞘管的有效长度。胸主内嵌覆膜支架的结构包括主体支架结构和内嵌分支结构，由多圈镍钛合金支架和PET覆膜组成，其中镍钛合金支架由镍钛丝和不锈钢套固定而成，如图1所示；分支支架由多圈镍钛金属支架和ePTFE 膜热压而成；胸主内嵌覆膜支架系统输送器，由鞘管组件、内鞘芯组件、外鞘芯组件、推杆组件和手柄组件等部件组成；分支支架系统输送器，由鞘管组件、鞘芯组件、止血阀和手柄组件等部件组成。环氧乙烷灭菌，一次性使用。货架有效期3年。 | 该产品适用治疗近左锁骨下动脉的需要重建左锁骨下动脉血运的Stanford B型夹层患者。其近端锚定区长度应≥15mm；左锁骨下动脉距离左颈总动脉≥5mm。 | 主动脉夹层 |  | 7f4467aa-2885-11ef-9db7-b4055d63f15c | 7f4467aa-2885-11ef-9db7-b4055d63f15c | 分体式分支型胸主动脉覆膜支架系统 | C02060500114012101560000476 | C02060500100009101560000622 | 02-血管介入治疗类材料 | 06-外周血管介入治疗材料 | 05-胸主动脉支架 | 胸主动脉支架（单分支型/覆膜） | 14-合金 | 012-覆膜/单分支型 | WFT-TE-4232220-1020 | WFT-TE-4232220-1020 | 06942138411256 | 国械注准20243130650 | 集采范围外 | 新增（2025-06-23)、国家医保耗材27位编码变更
3f3e5518-97b7-11ed-bda4-34735a9d8166 | 杭州唯强医疗科技有限公司 | 91330108MA27XGPC8A | 54ac7576-7a6e-11f0-88e5-34735a9d8166 | f25934eb-f49f-11ee-9447-b4055d63f15c | 外周血管支架类 | 主动脉夹层 | 分体式分支型胸主动脉覆膜支架系统 | 2a85ee91-f488-11ee-9447-b4055d63f15c | 分体式分支型胸主动脉覆膜支架系统 | 杭州唯强医疗科技有限公司 |  | 国械注准20243130650 |  | 分体式分支型胸主动脉覆膜支架系统由胸主内嵌覆膜支架系统和分支支架系统组成。其中胸主内嵌覆膜支架系统由胸主内嵌覆膜支架和胸主内嵌覆膜支架系统输送器组成，分支支架系统由分支支架和分支支架系统输送器组成。输送器鞘管表面涂有亲水涂层（涂层成分为聚乙烯吡咯烷酮），涂层长度为输送器鞘管的有效长度。胸主内嵌覆膜支架的结构包括主体支架结构和内嵌分支结构，由多圈镍钛合金支架和PET覆膜组成，其中镍钛合金支架由镍钛丝和不锈钢套固定而成，如图1所示；分支支架由多圈镍钛金属支架和ePTFE 膜热压而成；胸主内嵌覆膜支架系统输送器，由鞘管组件、内鞘芯组件、外鞘芯组件、推杆组件和手柄组件等部件组成；分支支架系统输送器，由鞘管组件、鞘芯组件、止血阀和手柄组件等部件组成。环氧乙烷灭菌，一次性使用。货架有效期3年。 | 该产品适用治疗近左锁骨下动脉的需要重建左锁骨下动脉血运的Stanford B型夹层患者。其近端锚定区长度应≥15mm；左锁骨下动脉距离左颈总动脉≥5mm。 | 主动脉夹层 |  | 7f447949-2885-11ef-9db7-b4055d63f15c | 7f447949-2885-11ef-9db7-b4055d63f15c | 分体式分支型胸主动脉覆膜支架系统 | C02060500114012101560000477 | C02060500100009101560000623 | 02-血管介入治疗类材料 | 06-外周血管介入治疗材料 | 05-胸主动脉支架 | 胸主动脉支架（单分支型/覆膜） | 14-合金 | 012-覆膜/单分支型 | WFT-TE-4234200-1015 | WFT-TE-4234200-1015 | 06942138411003 | 国械注准20243130650 | 集采范围外 | 新增（2025-06-23)、国家医保耗材27位编码变更
3f3e5518-97b7-11ed-bda4-34735a9d8166 | 杭州唯强医疗科技有限公司 | 91330108MA27XGPC8A | 54ac762f-7a6e-11f0-88e5-34735a9d8166 | f25934eb-f49f-11ee-9447-b4055d63f15c | 外周血管支架类 | 主动脉夹层 | 分体式分支型胸主动脉覆膜支架系统 | 2a85ee91-f488-11ee-9447-b4055d63f15c | 分体式分支型胸主动脉覆膜支架系统 | 杭州唯强医疗科技有限公司 |  | 国械注准20243130650 |  | 分体式分支型胸主动脉覆膜支架系统由胸主内嵌覆膜支架系统和分支支架系统组成。其中胸主内嵌覆膜支架系统由胸主内嵌覆膜支架和胸主内嵌覆膜支架系统输送器组成，分支支架系统由分支支架和分支支架系统输送器组成。输送器鞘管表面涂有亲水涂层（涂层成分为聚乙烯吡咯烷酮），涂层长度为输送器鞘管的有效长度。胸主内嵌覆膜支架的结构包括主体支架结构和内嵌分支结构，由多圈镍钛合金支架和PET覆膜组成，其中镍钛合金支架由镍钛丝和不锈钢套固定而成，如图1所示；分支支架由多圈镍钛金属支架和ePTFE 膜热压而成；胸主内嵌覆膜支架系统输送器，由鞘管组件、内鞘芯组件、外鞘芯组件、推杆组件和手柄组件等部件组成；分支支架系统输送器，由鞘管组件、鞘芯组件、止血阀和手柄组件等部件组成。环氧乙烷灭菌，一次性使用。货架有效期3年。 | 该产品适用治疗近左锁骨下动脉的需要重建左锁骨下动脉血运的Stanford B型夹层患者。其近端锚定区长度应≥15mm；左锁骨下动脉距离左颈总动脉≥5mm。 | 主动脉夹层 |  | 7f448e10-2885-11ef-9db7-b4055d63f15c | 7f448e10-2885-11ef-9db7-b4055d63f15c | 分体式分支型胸主动脉覆膜支架系统 | C02060500114012101560000478 | C02060500100009101560000624 | 02-血管介入治疗类材料 | 06-外周血管介入治疗材料 | 05-胸主动脉支架 | 胸主动脉支架（单分支型/覆膜） | 14-合金 | 012-覆膜/单分支型 | WFT-TE-3026240-1015 | WFT-TE-3026240-1015 | 06942138402278 | 国械注准20243130650 | 集采范围外 | 新增（2025-06-23)、国家医保耗材27位编码变更
3f3e5518-97b7-11ed-bda4-34735a9d8166 | 杭州唯强医疗科技有限公司 | 91330108MA27XGPC8A | 54ac795b-7a6e-11f0-88e5-34735a9d8166 | f25934eb-f49f-11ee-9447-b4055d63f15c | 外周血管支架类 | 主动脉夹层 | 分体式分支型胸主动脉覆膜支架系统 | 2a85ee91-f488-11ee-9447-b4055d63f15c | 分体式分支型胸主动脉覆膜支架系统 | 杭州唯强医疗科技有限公司 |  | 国械注准20243130650 |  | 分体式分支型胸主动脉覆膜支架系统由胸主内嵌覆膜支架系统和分支支架系统组成。其中胸主内嵌覆膜支架系统由胸主内嵌覆膜支架和胸主内嵌覆膜支架系统输送器组成，分支支架系统由分支支架和分支支架系统输送器组成。输送器鞘管表面涂有亲水涂层（涂层成分为聚乙烯吡咯烷酮），涂层长度为输送器鞘管的有效长度。胸主内嵌覆膜支架的结构包括主体支架结构和内嵌分支结构，由多圈镍钛合金支架和PET覆膜组成，其中镍钛合金支架由镍钛丝和不锈钢套固定而成，如图1所示；分支支架由多圈镍钛金属支架和ePTFE 膜热压而成；胸主内嵌覆膜支架系统输送器，由鞘管组件、内鞘芯组件、外鞘芯组件、推杆组件和手柄组件等部件组成；分支支架系统输送器，由鞘管组件、鞘芯组件、止血阀和手柄组件等部件组成。环氧乙烷灭菌，一次性使用。货架有效期3年。 | 该产品适用治疗近左锁骨下动脉的需要重建左锁骨下动脉血运的Stanford B型夹层患者。其近端锚定区长度应≥15mm；左锁骨下动脉距离左颈总动脉≥5mm。 | 主动脉夹层 |  | 7f44a052-2885-11ef-9db7-b4055d63f15c | 7f44a052-2885-11ef-9db7-b4055d63f15c | 分体式分支型胸主动脉覆膜支架系统 | C02060500114012101560000479 | C02060500100009101560000625 | 02-血管介入治疗类材料 | 06-外周血管介入治疗材料 | 05-胸主动脉支架 | 胸主动脉支架（单分支型/覆膜） | 14-合金 | 012-覆膜/单分支型 | WFT-TE-3628240-1015 | WFT-TE-3628240-1015 | 06942138407495 | 国械注准20243130650 | 集采范围外 | 新增（2025-06-23)、国家医保耗材27位编码变更
3f3e5518-97b7-11ed-bda4-34735a9d8166 | 杭州唯强医疗科技有限公司 | 91330108MA27XGPC8A | 54ac7a23-7a6e-11f0-88e5-34735a9d8166 | f25934eb-f49f-11ee-9447-b4055d63f15c | 外周血管支架类 | 主动脉夹层 | 分体式分支型胸主动脉覆膜支架系统 | 2a85ee91-f488-11ee-9447-b4055d63f15c | 分体式分支型胸主动脉覆膜支架系统 | 杭州唯强医疗科技有限公司 |  | 国械注准20243130650 |  | 分体式分支型胸主动脉覆膜支架系统由胸主内嵌覆膜支架系统和分支支架系统组成。其中胸主内嵌覆膜支架系统由胸主内嵌覆膜支架和胸主内嵌覆膜支架系统输送器组成，分支支架系统由分支支架和分支支架系统输送器组成。输送器鞘管表面涂有亲水涂层（涂层成分为聚乙烯吡咯烷酮），涂层长度为输送器鞘管的有效长度。胸主内嵌覆膜支架的结构包括主体支架结构和内嵌分支结构，由多圈镍钛合金支架和PET覆膜组成，其中镍钛合金支架由镍钛丝和不锈钢套固定而成，如图1所示；分支支架由多圈镍钛金属支架和ePTFE 膜热压而成；胸主内嵌覆膜支架系统输送器，由鞘管组件、内鞘芯组件、外鞘芯组件、推杆组件和手柄组件等部件组成；分支支架系统输送器，由鞘管组件、鞘芯组件、止血阀和手柄组件等部件组成。环氧乙烷灭菌，一次性使用。货架有效期3年。 | 该产品适用治疗近左锁骨下动脉的需要重建左锁骨下动脉血运的Stanford B型夹层患者。其近端锚定区长度应≥15mm；左锁骨下动脉距离左颈总动脉≥5mm。 | 主动脉夹层 |  | 7f44b384-2885-11ef-9db7-b4055d63f15c | 7f44b384-2885-11ef-9db7-b4055d63f15c | 分体式分支型胸主动脉覆膜支架系统 | C02060500114012101560000480 | C02060500100009101560000626 | 02-血管介入治疗类材料 | 06-外周血管介入治疗材料 | 05-胸主动脉支架 | 胸主动脉支架（单分支型/覆膜） | 14-合金 | 012-覆膜/单分支型 | WFT-TE-3632220-1030 | WFT-TE-3632220-1030 | 06942138407273 | 国械注准20243130650 | 集采范围外 | 新增（2025-06-23)、国家医保耗材27位编码变更
3f3e5518-97b7-11ed-bda4-34735a9d8166 | 杭州唯强医疗科技有限公司 | 91330108MA27XGPC8A | 54ac7add-7a6e-11f0-88e5-34735a9d8166 | f25934eb-f49f-11ee-9447-b4055d63f15c | 外周血管支架类 | 主动脉夹层 | 分体式分支型胸主动脉覆膜支架系统 | 2a85ee91-f488-11ee-9447-b4055d63f15c | 分体式分支型胸主动脉覆膜支架系统 | 杭州唯强医疗科技有限公司 |  | 国械注准20243130650 |  | 分体式分支型胸主动脉覆膜支架系统由胸主内嵌覆膜支架系统和分支支架系统组成。其中胸主内嵌覆膜支架系统由胸主内嵌覆膜支架和胸主内嵌覆膜支架系统输送器组成，分支支架系统由分支支架和分支支架系统输送器组成。输送器鞘管表面涂有亲水涂层（涂层成分为聚乙烯吡咯烷酮），涂层长度为输送器鞘管的有效长度。胸主内嵌覆膜支架的结构包括主体支架结构和内嵌分支结构，由多圈镍钛合金支架和PET覆膜组成，其中镍钛合金支架由镍钛丝和不锈钢套固定而成，如图1所示；分支支架由多圈镍钛金属支架和ePTFE 膜热压而成；胸主内嵌覆膜支架系统输送器，由鞘管组件、内鞘芯组件、外鞘芯组件、推杆组件和手柄组件等部件组成；分支支架系统输送器，由鞘管组件、鞘芯组件、止血阀和手柄组件等部件组成。环氧乙烷灭菌，一次性使用。货架有效期3年。 | 该产品适用治疗近左锁骨下动脉的需要重建左锁骨下动脉血运的Stanford B型夹层患者。其近端锚定区长度应≥15mm；左锁骨下动脉距离左颈总动脉≥5mm。 | 主动脉夹层 |  | 7f44c6e7-2885-11ef-9db7-b4055d63f15c | 7f44c6e7-2885-11ef-9db7-b4055d63f15c | 分体式分支型胸主动脉覆膜支架系统 | C02060500114012101560000481 | C02060500100009101560000627 | 02-血管介入治疗类材料 | 06-外周血管介入治疗材料 | 05-胸主动脉支架 | 胸主动脉支架（单分支型/覆膜） | 14-合金 | 012-覆膜/单分支型 | WFT-TE-3828220-1015 | WFT-TE-3828220-1015 | 06942138408669 | 国械注准20243130650 | 集采范围外 | 新增（2025-06-23)、国家医保耗材27位编码变更
3f3e5518-97b7-11ed-bda4-34735a9d8166 | 杭州唯强医疗科技有限公司 | 91330108MA27XGPC8A | 54ac7ba0-7a6e-11f0-88e5-34735a9d8166 | f25934eb-f49f-11ee-9447-b4055d63f15c | 外周血管支架类 | 主动脉夹层 | 分体式分支型胸主动脉覆膜支架系统 | 2a85ee91-f488-11ee-9447-b4055d63f15c | 分体式分支型胸主动脉覆膜支架系统 | 杭州唯强医疗科技有限公司 |  | 国械注准20243130650 |  | 分体式分支型胸主动脉覆膜支架系统由胸主内嵌覆膜支架系统和分支支架系统组成。其中胸主内嵌覆膜支架系统由胸主内嵌覆膜支架和胸主内嵌覆膜支架系统输送器组成，分支支架系统由分支支架和分支支架系统输送器组成。输送器鞘管表面涂有亲水涂层（涂层成分为聚乙烯吡咯烷酮），涂层长度为输送器鞘管的有效长度。胸主内嵌覆膜支架的结构包括主体支架结构和内嵌分支结构，由多圈镍钛合金支架和PET覆膜组成，其中镍钛合金支架由镍钛丝和不锈钢套固定而成，如图1所示；分支支架由多圈镍钛金属支架和ePTFE 膜热压而成；胸主内嵌覆膜支架系统输送器，由鞘管组件、内鞘芯组件、外鞘芯组件、推杆组件和手柄组件等部件组成；分支支架系统输送器，由鞘管组件、鞘芯组件、止血阀和手柄组件等部件组成。环氧乙烷灭菌，一次性使用。货架有效期3年。 | 该产品适用治疗近左锁骨下动脉的需要重建左锁骨下动脉血运的Stanford B型夹层患者。其近端锚定区长度应≥15mm；左锁骨下动脉距离左颈总动脉≥5mm。 | 主动脉夹层 |  | 7f44eba6-2885-11ef-9db7-b4055d63f15c | 7f44eba6-2885-11ef-9db7-b4055d63f15c | 分体式分支型胸主动脉覆膜支架系统 | C02060500114012101560000482 | C02060500100009101560000628 | 02-血管介入治疗类材料 | 06-外周血管介入治疗材料 | 05-胸主动脉支架 | 胸主动脉支架（单分支型/覆膜） | 14-合金 | 012-覆膜/单分支型 | WFT-TE-3424200-1015 | WFT-TE-3424200-1015 | 06942138405057 | 国械注准20243130650 | 集采范围外 | 新增（2025-06-23)、国家医保耗材27位编码变更
3f3e5518-97b7-11ed-bda4-34735a9d8166 | 杭州唯强医疗科技有限公司 | 91330108MA27XGPC8A | 54ac7c5f-7a6e-11f0-88e5-34735a9d8166 | f25934eb-f49f-11ee-9447-b4055d63f15c | 外周血管支架类 | 主动脉夹层 | 分体式分支型胸主动脉覆膜支架系统 | 2a85ee91-f488-11ee-9447-b4055d63f15c | 分体式分支型胸主动脉覆膜支架系统 | 杭州唯强医疗科技有限公司 |  | 国械注准20243130650 |  | 分体式分支型胸主动脉覆膜支架系统由胸主内嵌覆膜支架系统和分支支架系统组成。其中胸主内嵌覆膜支架系统由胸主内嵌覆膜支架和胸主内嵌覆膜支架系统输送器组成，分支支架系统由分支支架和分支支架系统输送器组成。输送器鞘管表面涂有亲水涂层（涂层成分为聚乙烯吡咯烷酮），涂层长度为输送器鞘管的有效长度。胸主内嵌覆膜支架的结构包括主体支架结构和内嵌分支结构，由多圈镍钛合金支架和PET覆膜组成，其中镍钛合金支架由镍钛丝和不锈钢套固定而成，如图1所示；分支支架由多圈镍钛金属支架和ePTFE 膜热压而成；胸主内嵌覆膜支架系统输送器，由鞘管组件、内鞘芯组件、外鞘芯组件、推杆组件和手柄组件等部件组成；分支支架系统输送器，由鞘管组件、鞘芯组件、止血阀和手柄组件等部件组成。环氧乙烷灭菌，一次性使用。货架有效期3年。 | 该产品适用治疗近左锁骨下动脉的需要重建左锁骨下动脉血运的Stanford B型夹层患者。其近端锚定区长度应≥15mm；左锁骨下动脉距离左颈总动脉≥5mm。 | 主动脉夹层 |  | 7f44fde2-2885-11ef-9db7-b4055d63f15c | 7f44fde2-2885-11ef-9db7-b4055d63f15c | 分体式分支型胸主动脉覆膜支架系统 | C02060500114012101560000483 | C02060500100009101560000629 | 02-血管介入治疗类材料 | 06-外周血管介入治疗材料 | 05-胸主动脉支架 | 胸主动脉支架（单分支型/覆膜） | 14-合金 | 012-覆膜/单分支型 | WFT-TE-4036200-1030 | WFT-TE-4036200-1030 | 06942138409871 | 国械注准20243130650 | 集采范围外 | 新增（2025-06-23)、国家医保耗材27位编码变更
3f3e5518-97b7-11ed-bda4-34735a9d8166 | 杭州唯强医疗科技有限公司 | 91330108MA27XGPC8A | 54ac7d19-7a6e-11f0-88e5-34735a9d8166 | f25934eb-f49f-11ee-9447-b4055d63f15c | 外周血管支架类 | 主动脉夹层 | 分体式分支型胸主动脉覆膜支架系统 | 2a85ee91-f488-11ee-9447-b4055d63f15c | 分体式分支型胸主动脉覆膜支架系统 | 杭州唯强医疗科技有限公司 |  | 国械注准20243130650 |  | 分体式分支型胸主动脉覆膜支架系统由胸主内嵌覆膜支架系统和分支支架系统组成。其中胸主内嵌覆膜支架系统由胸主内嵌覆膜支架和胸主内嵌覆膜支架系统输送器组成，分支支架系统由分支支架和分支支架系统输送器组成。输送器鞘管表面涂有亲水涂层（涂层成分为聚乙烯吡咯烷酮），涂层长度为输送器鞘管的有效长度。胸主内嵌覆膜支架的结构包括主体支架结构和内嵌分支结构，由多圈镍钛合金支架和PET覆膜组成，其中镍钛合金支架由镍钛丝和不锈钢套固定而成，如图1所示；分支支架由多圈镍钛金属支架和ePTFE 膜热压而成；胸主内嵌覆膜支架系统输送器，由鞘管组件、内鞘芯组件、外鞘芯组件、推杆组件和手柄组件等部件组成；分支支架系统输送器，由鞘管组件、鞘芯组件、止血阀和手柄组件等部件组成。环氧乙烷灭菌，一次性使用。货架有效期3年。 | 该产品适用治疗近左锁骨下动脉的需要重建左锁骨下动脉血运的Stanford B型夹层患者。其近端锚定区长度应≥15mm；左锁骨下动脉距离左颈总动脉≥5mm。 | 主动脉夹层 |  | 7f450d87-2885-11ef-9db7-b4055d63f15c | 7f450d87-2885-11ef-9db7-b4055d63f15c | 分体式分支型胸主动脉覆膜支架系统 | C02060500114012101560000484 | C02060500100009101560000630 | 02-血管介入治疗类材料 | 06-外周血管介入治疗材料 | 05-胸主动脉支架 | 胸主动脉支架（单分支型/覆膜） | 14-合金 | 012-覆膜/单分支型 | WFT-TE-3430220-1015 | WFT-TE-3430220-1015 | 06942138405378 | 国械注准20243130650 | 集采范围外 | 新增（2025-06-23)、国家医保耗材27位编码变更
3f3e5518-97b7-11ed-bda4-34735a9d8166 | 杭州唯强医疗科技有限公司 | 91330108MA27XGPC8A | 54ac7dd7-7a6e-11f0-88e5-34735a9d8166 | f25934eb-f49f-11ee-9447-b4055d63f15c | 外周血管支架类 | 主动脉夹层 | 分体式分支型胸主动脉覆膜支架系统 | 2a85ee91-f488-11ee-9447-b4055d63f15c | 分体式分支型胸主动脉覆膜支架系统 | 杭州唯强医疗科技有限公司 |  | 国械注准20243130650 |  | 分体式分支型胸主动脉覆膜支架系统由胸主内嵌覆膜支架系统和分支支架系统组成。其中胸主内嵌覆膜支架系统由胸主内嵌覆膜支架和胸主内嵌覆膜支架系统输送器组成，分支支架系统由分支支架和分支支架系统输送器组成。输送器鞘管表面涂有亲水涂层（涂层成分为聚乙烯吡咯烷酮），涂层长度为输送器鞘管的有效长度。胸主内嵌覆膜支架的结构包括主体支架结构和内嵌分支结构，由多圈镍钛合金支架和PET覆膜组成，其中镍钛合金支架由镍钛丝和不锈钢套固定而成，如图1所示；分支支架由多圈镍钛金属支架和ePTFE 膜热压而成；胸主内嵌覆膜支架系统输送器，由鞘管组件、内鞘芯组件、外鞘芯组件、推杆组件和手柄组件等部件组成；分支支架系统输送器，由鞘管组件、鞘芯组件、止血阀和手柄组件等部件组成。环氧乙烷灭菌，一次性使用。货架有效期3年。 | 该产品适用治疗近左锁骨下动脉的需要重建左锁骨下动脉血运的Stanford B型夹层患者。其近端锚定区长度应≥15mm；左锁骨下动脉距离左颈总动脉≥5mm。 | 主动脉夹层 |  | 7f451e27-2885-11ef-9db7-b4055d63f15c | 7f451e27-2885-11ef-9db7-b4055d63f15c | 分体式分支型胸主动脉覆膜支架系统 | C02060500114012101560000485 | C02060500100009101560000631 | 02-血管介入治疗类材料 | 06-外周血管介入治疗材料 | 05-胸主动脉支架 | 胸主动脉支架（单分支型/覆膜） | 14-合金 | 012-覆膜/单分支型 | WFT-TE-2822220-1015 | WFT-TE-2822220-1015 | 06942138400724 | 国械注准20243130650 | 集采范围外 | 新增（2025-06-23)、国家医保耗材27位编码变更
3f3e5518-97b7-11ed-bda4-34735a9d8166 | 杭州唯强医疗科技有限公司 | 91330108MA27XGPC8A | 54ac8111-7a6e-11f0-88e5-34735a9d8166 | f25934eb-f49f-11ee-9447-b4055d63f15c | 外周血管支架类 | 主动脉夹层 | 分体式分支型胸主动脉覆膜支架系统 | 2a85ee91-f488-11ee-9447-b4055d63f15c | 分体式分支型胸主动脉覆膜支架系统 | 杭州唯强医疗科技有限公司 |  | 国械注准20243130650 |  | 分体式分支型胸主动脉覆膜支架系统由胸主内嵌覆膜支架系统和分支支架系统组成。其中胸主内嵌覆膜支架系统由胸主内嵌覆膜支架和胸主内嵌覆膜支架系统输送器组成，分支支架系统由分支支架和分支支架系统输送器组成。输送器鞘管表面涂有亲水涂层（涂层成分为聚乙烯吡咯烷酮），涂层长度为输送器鞘管的有效长度。胸主内嵌覆膜支架的结构包括主体支架结构和内嵌分支结构，由多圈镍钛合金支架和PET覆膜组成，其中镍钛合金支架由镍钛丝和不锈钢套固定而成，如图1所示；分支支架由多圈镍钛金属支架和ePTFE 膜热压而成；胸主内嵌覆膜支架系统输送器，由鞘管组件、内鞘芯组件、外鞘芯组件、推杆组件和手柄组件等部件组成；分支支架系统输送器，由鞘管组件、鞘芯组件、止血阀和手柄组件等部件组成。环氧乙烷灭菌，一次性使用。货架有效期3年。 | 该产品适用治疗近左锁骨下动脉的需要重建左锁骨下动脉血运的Stanford B型夹层患者。其近端锚定区长度应≥15mm；左锁骨下动脉距离左颈总动脉≥5mm。 | 主动脉夹层 |  | 7f452fa8-2885-11ef-9db7-b4055d63f15c | 7f452fa8-2885-11ef-9db7-b4055d63f15c | 分体式分支型胸主动脉覆膜支架系统 | C02060500114012101560000486 | C02060500100009101560000632 | 02-血管介入治疗类材料 | 06-外周血管介入治疗材料 | 05-胸主动脉支架 | 胸主动脉支架（单分支型/覆膜） | 14-合金 | 012-覆膜/单分支型 | WFT-TE-3024200-1030 | WFT-TE-3024200-1030 | 06942138401844 | 国械注准20243130650 | 集采范围外 | 新增（2025-06-23)、国家医保耗材27位编码变更
3f3e5518-97b7-11ed-bda4-34735a9d8166 | 杭州唯强医疗科技有限公司 | 91330108MA27XGPC8A | 54ac81d0-7a6e-11f0-88e5-34735a9d8166 | f25934eb-f49f-11ee-9447-b4055d63f15c | 外周血管支架类 | 主动脉夹层 | 分体式分支型胸主动脉覆膜支架系统 | 2a85ee91-f488-11ee-9447-b4055d63f15c | 分体式分支型胸主动脉覆膜支架系统 | 杭州唯强医疗科技有限公司 |  | 国械注准20243130650 |  | 分体式分支型胸主动脉覆膜支架系统由胸主内嵌覆膜支架系统和分支支架系统组成。其中胸主内嵌覆膜支架系统由胸主内嵌覆膜支架和胸主内嵌覆膜支架系统输送器组成，分支支架系统由分支支架和分支支架系统输送器组成。输送器鞘管表面涂有亲水涂层（涂层成分为聚乙烯吡咯烷酮），涂层长度为输送器鞘管的有效长度。胸主内嵌覆膜支架的结构包括主体支架结构和内嵌分支结构，由多圈镍钛合金支架和PET覆膜组成，其中镍钛合金支架由镍钛丝和不锈钢套固定而成，如图1所示；分支支架由多圈镍钛金属支架和ePTFE 膜热压而成；胸主内嵌覆膜支架系统输送器，由鞘管组件、内鞘芯组件、外鞘芯组件、推杆组件和手柄组件等部件组成；分支支架系统输送器，由鞘管组件、鞘芯组件、止血阀和手柄组件等部件组成。环氧乙烷灭菌，一次性使用。货架有效期3年。 | 该产品适用治疗近左锁骨下动脉的需要重建左锁骨下动脉血运的Stanford B型夹层患者。其近端锚定区长度应≥15mm；左锁骨下动脉距离左颈总动脉≥5mm。 | 主动脉夹层 |  | 7f45425f-2885-11ef-9db7-b4055d63f15c | 7f45425f-2885-11ef-9db7-b4055d63f15c | 分体式分支型胸主动脉覆膜支架系统 | C02060500114012101560000487 | C02060500100009101560000633 | 02-血管介入治疗类材料 | 06-外周血管介入治疗材料 | 05-胸主动脉支架 | 胸主动脉支架（单分支型/覆膜） | 14-合金 | 012-覆膜/单分支型 | WFT-TE-3636240-1020 | WFT-TE-3636240-1020 | 06942138407518 | 国械注准20243130650 | 集采范围外 | 新增（2025-06-23)、国家医保耗材27位编码变更
3f3e5518-97b7-11ed-bda4-34735a9d8166 | 杭州唯强医疗科技有限公司 | 91330108MA27XGPC8A | 54ac82a2-7a6e-11f0-88e5-34735a9d8166 | f25934eb-f49f-11ee-9447-b4055d63f15c | 外周血管支架类 | 主动脉夹层 | 分体式分支型胸主动脉覆膜支架系统 | 2a85ee91-f488-11ee-9447-b4055d63f15c | 分体式分支型胸主动脉覆膜支架系统 | 杭州唯强医疗科技有限公司 |  | 国械注准20243130650 |  | 分体式分支型胸主动脉覆膜支架系统由胸主内嵌覆膜支架系统和分支支架系统组成。其中胸主内嵌覆膜支架系统由胸主内嵌覆膜支架和胸主内嵌覆膜支架系统输送器组成，分支支架系统由分支支架和分支支架系统输送器组成。输送器鞘管表面涂有亲水涂层（涂层成分为聚乙烯吡咯烷酮），涂层长度为输送器鞘管的有效长度。胸主内嵌覆膜支架的结构包括主体支架结构和内嵌分支结构，由多圈镍钛合金支架和PET覆膜组成，其中镍钛合金支架由镍钛丝和不锈钢套固定而成，如图1所示；分支支架由多圈镍钛金属支架和ePTFE 膜热压而成；胸主内嵌覆膜支架系统输送器，由鞘管组件、内鞘芯组件、外鞘芯组件、推杆组件和手柄组件等部件组成；分支支架系统输送器，由鞘管组件、鞘芯组件、止血阀和手柄组件等部件组成。环氧乙烷灭菌，一次性使用。货架有效期3年。 | 该产品适用治疗近左锁骨下动脉的需要重建左锁骨下动脉血运的Stanford B型夹层患者。其近端锚定区长度应≥15mm；左锁骨下动脉距离左颈总动脉≥5mm。 | 主动脉夹层 |  | 7f455057-2885-11ef-9db7-b4055d63f15c | 7f455057-2885-11ef-9db7-b4055d63f15c | 分体式分支型胸主动脉覆膜支架系统 | C02060500114012101560000488 | C02060500100009101560000634 | 02-血管介入治疗类材料 | 06-外周血管介入治疗材料 | 05-胸主动脉支架 | 胸主动脉支架（单分支型/覆膜） | 14-合金 | 012-覆膜/单分支型 | WFT-TE-3434240-1020 | WFT-TE-3434240-1020 | 06942138405767 | 国械注准20243130650 | 集采范围外 | 新增（2025-06-23)、国家医保耗材27位编码变更
3f3e5518-97b7-11ed-bda4-34735a9d8166 | 杭州唯强医疗科技有限公司 | 91330108MA27XGPC8A | 54ac835c-7a6e-11f0-88e5-34735a9d8166 | f25934eb-f49f-11ee-9447-b4055d63f15c | 外周血管支架类 | 主动脉夹层 | 分体式分支型胸主动脉覆膜支架系统 | 2a85ee91-f488-11ee-9447-b4055d63f15c | 分体式分支型胸主动脉覆膜支架系统 | 杭州唯强医疗科技有限公司 |  | 国械注准20243130650 |  | 分体式分支型胸主动脉覆膜支架系统由胸主内嵌覆膜支架系统和分支支架系统组成。其中胸主内嵌覆膜支架系统由胸主内嵌覆膜支架和胸主内嵌覆膜支架系统输送器组成，分支支架系统由分支支架和分支支架系统输送器组成。输送器鞘管表面涂有亲水涂层（涂层成分为聚乙烯吡咯烷酮），涂层长度为输送器鞘管的有效长度。胸主内嵌覆膜支架的结构包括主体支架结构和内嵌分支结构，由多圈镍钛合金支架和PET覆膜组成，其中镍钛合金支架由镍钛丝和不锈钢套固定而成，如图1所示；分支支架由多圈镍钛金属支架和ePTFE 膜热压而成；胸主内嵌覆膜支架系统输送器，由鞘管组件、内鞘芯组件、外鞘芯组件、推杆组件和手柄组件等部件组成；分支支架系统输送器，由鞘管组件、鞘芯组件、止血阀和手柄组件等部件组成。环氧乙烷灭菌，一次性使用。货架有效期3年。 | 该产品适用治疗近左锁骨下动脉的需要重建左锁骨下动脉血运的Stanford B型夹层患者。其近端锚定区长度应≥15mm；左锁骨下动脉距离左颈总动脉≥5mm。 | 主动脉夹层 |  | 7f455f62-2885-11ef-9db7-b4055d63f15c | 7f455f62-2885-11ef-9db7-b4055d63f15c | 分体式分支型胸主动脉覆膜支架系统 | C02060500114012101560000489 | C02060500100009101560000635 | 02-血管介入治疗类材料 | 06-外周血管介入治疗材料 | 05-胸主动脉支架 | 胸主动脉支架（单分支型/覆膜） | 14-合金 | 012-覆膜/单分支型 | WFT-TE-3626200-1015 | WFT-TE-3626200-1015 | 06942138406801 | 国械注准20243130650 | 集采范围外 | 新增（2025-06-23)、国家医保耗材27位编码变更
3f3e5518-97b7-11ed-bda4-34735a9d8166 | 杭州唯强医疗科技有限公司 | 91330108MA27XGPC8A | 54ac841f-7a6e-11f0-88e5-34735a9d8166 | f25934eb-f49f-11ee-9447-b4055d63f15c | 外周血管支架类 | 主动脉夹层 | 分体式分支型胸主动脉覆膜支架系统 | 2a85ee91-f488-11ee-9447-b4055d63f15c | 分体式分支型胸主动脉覆膜支架系统 | 杭州唯强医疗科技有限公司 |  | 国械注准20243130650 |  | 分体式分支型胸主动脉覆膜支架系统由胸主内嵌覆膜支架系统和分支支架系统组成。其中胸主内嵌覆膜支架系统由胸主内嵌覆膜支架和胸主内嵌覆膜支架系统输送器组成，分支支架系统由分支支架和分支支架系统输送器组成。输送器鞘管表面涂有亲水涂层（涂层成分为聚乙烯吡咯烷酮），涂层长度为输送器鞘管的有效长度。胸主内嵌覆膜支架的结构包括主体支架结构和内嵌分支结构，由多圈镍钛合金支架和PET覆膜组成，其中镍钛合金支架由镍钛丝和不锈钢套固定而成，如图1所示；分支支架由多圈镍钛金属支架和ePTFE 膜热压而成；胸主内嵌覆膜支架系统输送器，由鞘管组件、内鞘芯组件、外鞘芯组件、推杆组件和手柄组件等部件组成；分支支架系统输送器，由鞘管组件、鞘芯组件、止血阀和手柄组件等部件组成。环氧乙烷灭菌，一次性使用。货架有效期3年。 | 该产品适用治疗近左锁骨下动脉的需要重建左锁骨下动脉血运的Stanford B型夹层患者。其近端锚定区长度应≥15mm；左锁骨下动脉距离左颈总动脉≥5mm。 | 主动脉夹层 |  | 7f457c60-2885-11ef-9db7-b4055d63f15c | 7f457c60-2885-11ef-9db7-b4055d63f15c | 分体式分支型胸主动脉覆膜支架系统 | C02060500114012101560000490 | C02060500100009101560000636 | 02-血管介入治疗类材料 | 06-外周血管介入治疗材料 | 05-胸主动脉支架 | 胸主动脉支架（单分支型/覆膜） | 14-合金 | 012-覆膜/单分支型 | WFT-TE-3628200-1015 | WFT-TE-3628200-1015 | 06942138406795 | 国械注准20243130650 | 集采范围外 | 新增（2025-06-23)、国家医保耗材27位编码变更
3f3e5518-97b7-11ed-bda4-34735a9d8166 | 杭州唯强医疗科技有限公司 | 91330108MA27XGPC8A | 54ac84d4-7a6e-11f0-88e5-34735a9d8166 | f25934eb-f49f-11ee-9447-b4055d63f15c | 外周血管支架类 | 主动脉夹层 | 分体式分支型胸主动脉覆膜支架系统 | 2a85ee91-f488-11ee-9447-b4055d63f15c | 分体式分支型胸主动脉覆膜支架系统 | 杭州唯强医疗科技有限公司 |  | 国械注准20243130650 |  | 分体式分支型胸主动脉覆膜支架系统由胸主内嵌覆膜支架系统和分支支架系统组成。其中胸主内嵌覆膜支架系统由胸主内嵌覆膜支架和胸主内嵌覆膜支架系统输送器组成，分支支架系统由分支支架和分支支架系统输送器组成。输送器鞘管表面涂有亲水涂层（涂层成分为聚乙烯吡咯烷酮），涂层长度为输送器鞘管的有效长度。胸主内嵌覆膜支架的结构包括主体支架结构和内嵌分支结构，由多圈镍钛合金支架和PET覆膜组成，其中镍钛合金支架由镍钛丝和不锈钢套固定而成，如图1所示；分支支架由多圈镍钛金属支架和ePTFE 膜热压而成；胸主内嵌覆膜支架系统输送器，由鞘管组件、内鞘芯组件、外鞘芯组件、推杆组件和手柄组件等部件组成；分支支架系统输送器，由鞘管组件、鞘芯组件、止血阀和手柄组件等部件组成。环氧乙烷灭菌，一次性使用。货架有效期3年。 | 该产品适用治疗近左锁骨下动脉的需要重建左锁骨下动脉血运的Stanford B型夹层患者。其近端锚定区长度应≥15mm；左锁骨下动脉距离左颈总动脉≥5mm。 | 主动脉夹层 |  | 7f458d96-2885-11ef-9db7-b4055d63f15c | 7f458d96-2885-11ef-9db7-b4055d63f15c | 分体式分支型胸主动脉覆膜支架系统 | C02060500114012101560000491 | C02060500100009101560000637 | 02-血管介入治疗类材料 | 06-外周血管介入治疗材料 | 05-胸主动脉支架 | 胸主动脉支架（单分支型/覆膜） | 14-合金 | 012-覆膜/单分支型 | WFT-TE-4034200-1030 | WFT-TE-4034200-1030 | 06942138409888 | 国械注准20243130650 | 集采范围外 | 新增（2025-06-23)、国家医保耗材27位编码变更
3f3e5518-97b7-11ed-bda4-34735a9d8166 | 杭州唯强医疗科技有限公司 | 91330108MA27XGPC8A | 54ac859c-7a6e-11f0-88e5-34735a9d8166 | f25934eb-f49f-11ee-9447-b4055d63f15c | 外周血管支架类 | 主动脉夹层 | 分体式分支型胸主动脉覆膜支架系统 | 2a85ee91-f488-11ee-9447-b4055d63f15c | 分体式分支型胸主动脉覆膜支架系统 | 杭州唯强医疗科技有限公司 |  | 国械注准20243130650 |  | 分体式分支型胸主动脉覆膜支架系统由胸主内嵌覆膜支架系统和分支支架系统组成。其中胸主内嵌覆膜支架系统由胸主内嵌覆膜支架和胸主内嵌覆膜支架系统输送器组成，分支支架系统由分支支架和分支支架系统输送器组成。输送器鞘管表面涂有亲水涂层（涂层成分为聚乙烯吡咯烷酮），涂层长度为输送器鞘管的有效长度。胸主内嵌覆膜支架的结构包括主体支架结构和内嵌分支结构，由多圈镍钛合金支架和PET覆膜组成，其中镍钛合金支架由镍钛丝和不锈钢套固定而成，如图1所示；分支支架由多圈镍钛金属支架和ePTFE 膜热压而成；胸主内嵌覆膜支架系统输送器，由鞘管组件、内鞘芯组件、外鞘芯组件、推杆组件和手柄组件等部件组成；分支支架系统输送器，由鞘管组件、鞘芯组件、止血阀和手柄组件等部件组成。环氧乙烷灭菌，一次性使用。货架有效期3年。 | 该产品适用治疗近左锁骨下动脉的需要重建左锁骨下动脉血运的Stanford B型夹层患者。其近端锚定区长度应≥15mm；左锁骨下动脉距离左颈总动脉≥5mm。 | 主动脉夹层 |  | 7f45a9f4-2885-11ef-9db7-b4055d63f15c | 7f45a9f4-2885-11ef-9db7-b4055d63f15c | 分体式分支型胸主动脉覆膜支架系统 | C02060500114012101560000492 | C02060500100009101560000638 | 02-血管介入治疗类材料 | 06-外周血管介入治疗材料 | 05-胸主动脉支架 | 胸主动脉支架（单分支型/覆膜） | 14-合金 | 012-覆膜/单分支型 | WFT-TE-4032220-1030 | WFT-TE-4032220-1030 | 06942138410174 | 国械注准20243130650 | 集采范围外 | 新增（2025-06-23)、国家医保耗材27位编码变更
3f3e5518-97b7-11ed-bda4-34735a9d8166 | 杭州唯强医疗科技有限公司 | 91330108MA27XGPC8A | 54ac8656-7a6e-11f0-88e5-34735a9d8166 | f25934eb-f49f-11ee-9447-b4055d63f15c | 外周血管支架类 | 主动脉夹层 | 分体式分支型胸主动脉覆膜支架系统 | 2a85ee91-f488-11ee-9447-b4055d63f15c | 分体式分支型胸主动脉覆膜支架系统 | 杭州唯强医疗科技有限公司 |  | 国械注准20243130650 |  | 分体式分支型胸主动脉覆膜支架系统由胸主内嵌覆膜支架系统和分支支架系统组成。其中胸主内嵌覆膜支架系统由胸主内嵌覆膜支架和胸主内嵌覆膜支架系统输送器组成，分支支架系统由分支支架和分支支架系统输送器组成。输送器鞘管表面涂有亲水涂层（涂层成分为聚乙烯吡咯烷酮），涂层长度为输送器鞘管的有效长度。胸主内嵌覆膜支架的结构包括主体支架结构和内嵌分支结构，由多圈镍钛合金支架和PET覆膜组成，其中镍钛合金支架由镍钛丝和不锈钢套固定而成，如图1所示；分支支架由多圈镍钛金属支架和ePTFE 膜热压而成；胸主内嵌覆膜支架系统输送器，由鞘管组件、内鞘芯组件、外鞘芯组件、推杆组件和手柄组件等部件组成；分支支架系统输送器，由鞘管组件、鞘芯组件、止血阀和手柄组件等部件组成。环氧乙烷灭菌，一次性使用。货架有效期3年。 | 该产品适用治疗近左锁骨下动脉的需要重建左锁骨下动脉血运的Stanford B型夹层患者。其近端锚定区长度应≥15mm；左锁骨下动脉距离左颈总动脉≥5mm。 | 主动脉夹层 |  | 7f45bbc7-2885-11ef-9db7-b4055d63f15c | 7f45bbc7-2885-11ef-9db7-b4055d63f15c | 分体式分支型胸主动脉覆膜支架系统 | C02060500114012101560000493 | C02060500100009101560000639 | 02-血管介入治疗类材料 | 06-外周血管介入治疗材料 | 05-胸主动脉支架 | 胸主动脉支架（单分支型/覆膜） | 14-合金 | 012-覆膜/单分支型 | WFT-TE-3022240-1020 | WFT-TE-3022240-1020 | 06942138402339 | 国械注准20243130650 | 集采范围外 | 新增（2025-06-23)、国家医保耗材27位编码变更
3f3e5518-97b7-11ed-bda4-34735a9d8166 | 杭州唯强医疗科技有限公司 | 91330108MA27XGPC8A | 54ac8990-7a6e-11f0-88e5-34735a9d8166 | f25934eb-f49f-11ee-9447-b4055d63f15c | 外周血管支架类 | 主动脉夹层 | 分体式分支型胸主动脉覆膜支架系统 | 2a85ee91-f488-11ee-9447-b4055d63f15c | 分体式分支型胸主动脉覆膜支架系统 | 杭州唯强医疗科技有限公司 |  | 国械注准20243130650 |  | 分体式分支型胸主动脉覆膜支架系统由胸主内嵌覆膜支架系统和分支支架系统组成。其中胸主内嵌覆膜支架系统由胸主内嵌覆膜支架和胸主内嵌覆膜支架系统输送器组成，分支支架系统由分支支架和分支支架系统输送器组成。输送器鞘管表面涂有亲水涂层（涂层成分为聚乙烯吡咯烷酮），涂层长度为输送器鞘管的有效长度。胸主内嵌覆膜支架的结构包括主体支架结构和内嵌分支结构，由多圈镍钛合金支架和PET覆膜组成，其中镍钛合金支架由镍钛丝和不锈钢套固定而成，如图1所示；分支支架由多圈镍钛金属支架和ePTFE 膜热压而成；胸主内嵌覆膜支架系统输送器，由鞘管组件、内鞘芯组件、外鞘芯组件、推杆组件和手柄组件等部件组成；分支支架系统输送器，由鞘管组件、鞘芯组件、止血阀和手柄组件等部件组成。环氧乙烷灭菌，一次性使用。货架有效期3年。 | 该产品适用治疗近左锁骨下动脉的需要重建左锁骨下动脉血运的Stanford B型夹层患者。其近端锚定区长度应≥15mm；左锁骨下动脉距离左颈总动脉≥5mm。 | 主动脉夹层 |  | 7f45cd54-2885-11ef-9db7-b4055d63f15c | 7f45cd54-2885-11ef-9db7-b4055d63f15c | 分体式分支型胸主动脉覆膜支架系统 | C02060500114012101560000494 | C02060500100009101560000640 | 02-血管介入治疗类材料 | 06-外周血管介入治疗材料 | 05-胸主动脉支架 | 胸主动脉支架（单分支型/覆膜） | 14-合金 | 012-覆膜/单分支型 | WFT-TE-3830220-1030 | WFT-TE-3830220-1030 | 06942138408775 | 国械注准20243130650 | 集采范围外 | 新增（2025-06-23)、国家医保耗材27位编码变更
3f3e5518-97b7-11ed-bda4-34735a9d8166 | 杭州唯强医疗科技有限公司 | 91330108MA27XGPC8A | 54ac8a59-7a6e-11f0-88e5-34735a9d8166 | f25934eb-f49f-11ee-9447-b4055d63f15c | 外周血管支架类 | 主动脉夹层 | 分体式分支型胸主动脉覆膜支架系统 | 2a85ee91-f488-11ee-9447-b4055d63f15c | 分体式分支型胸主动脉覆膜支架系统 | 杭州唯强医疗科技有限公司 |  | 国械注准20243130650 |  | 分体式分支型胸主动脉覆膜支架系统由胸主内嵌覆膜支架系统和分支支架系统组成。其中胸主内嵌覆膜支架系统由胸主内嵌覆膜支架和胸主内嵌覆膜支架系统输送器组成，分支支架系统由分支支架和分支支架系统输送器组成。输送器鞘管表面涂有亲水涂层（涂层成分为聚乙烯吡咯烷酮），涂层长度为输送器鞘管的有效长度。胸主内嵌覆膜支架的结构包括主体支架结构和内嵌分支结构，由多圈镍钛合金支架和PET覆膜组成，其中镍钛合金支架由镍钛丝和不锈钢套固定而成，如图1所示；分支支架由多圈镍钛金属支架和ePTFE 膜热压而成；胸主内嵌覆膜支架系统输送器，由鞘管组件、内鞘芯组件、外鞘芯组件、推杆组件和手柄组件等部件组成；分支支架系统输送器，由鞘管组件、鞘芯组件、止血阀和手柄组件等部件组成。环氧乙烷灭菌，一次性使用。货架有效期3年。 | 该产品适用治疗近左锁骨下动脉的需要重建左锁骨下动脉血运的Stanford B型夹层患者。其近端锚定区长度应≥15mm；左锁骨下动脉距离左颈总动脉≥5mm。 | 主动脉夹层 |  | 7f45dd8e-2885-11ef-9db7-b4055d63f15c | 7f45dd8e-2885-11ef-9db7-b4055d63f15c | 分体式分支型胸主动脉覆膜支架系统 | C02060500114012101560000495 | C02060500100009101560000641 | 02-血管介入治疗类材料 | 06-外周血管介入治疗材料 | 05-胸主动脉支架 | 胸主动脉支架（单分支型/覆膜） | 14-合金 | 012-覆膜/单分支型 | WFT-TE-4234220-1030 | WFT-TE-4234220-1030 | 06942138411300 | 国械注准20243130650 | 集采范围外 | 新增（2025-06-23)、国家医保耗材27位编码变更
3f3e5518-97b7-11ed-bda4-34735a9d8166 | 杭州唯强医疗科技有限公司 | 91330108MA27XGPC8A | 54ac8b1c-7a6e-11f0-88e5-34735a9d8166 | f25934eb-f49f-11ee-9447-b4055d63f15c | 外周血管支架类 | 主动脉夹层 | 分体式分支型胸主动脉覆膜支架系统 | 2a85ee91-f488-11ee-9447-b4055d63f15c | 分体式分支型胸主动脉覆膜支架系统 | 杭州唯强医疗科技有限公司 |  | 国械注准20243130650 |  | 分体式分支型胸主动脉覆膜支架系统由胸主内嵌覆膜支架系统和分支支架系统组成。其中胸主内嵌覆膜支架系统由胸主内嵌覆膜支架和胸主内嵌覆膜支架系统输送器组成，分支支架系统由分支支架和分支支架系统输送器组成。输送器鞘管表面涂有亲水涂层（涂层成分为聚乙烯吡咯烷酮），涂层长度为输送器鞘管的有效长度。胸主内嵌覆膜支架的结构包括主体支架结构和内嵌分支结构，由多圈镍钛合金支架和PET覆膜组成，其中镍钛合金支架由镍钛丝和不锈钢套固定而成，如图1所示；分支支架由多圈镍钛金属支架和ePTFE 膜热压而成；胸主内嵌覆膜支架系统输送器，由鞘管组件、内鞘芯组件、外鞘芯组件、推杆组件和手柄组件等部件组成；分支支架系统输送器，由鞘管组件、鞘芯组件、止血阀和手柄组件等部件组成。环氧乙烷灭菌，一次性使用。货架有效期3年。 | 该产品适用治疗近左锁骨下动脉的需要重建左锁骨下动脉血运的Stanford B型夹层患者。其近端锚定区长度应≥15mm；左锁骨下动脉距离左颈总动脉≥5mm。 | 主动脉夹层 |  | 7f45edb2-2885-11ef-9db7-b4055d63f15c | 7f45edb2-2885-11ef-9db7-b4055d63f15c | 分体式分支型胸主动脉覆膜支架系统 | C02060500114012101560000496 | C02060500100009101560000642 | 02-血管介入治疗类材料 | 06-外周血管介入治疗材料 | 05-胸主动脉支架 | 胸主动脉支架（单分支型/覆膜） | 14-合金 | 012-覆膜/单分支型 | WFT-TE-3232220-1030 | WFT-TE-3232220-1030 | 06942138403763 | 国械注准20243130650 | 集采范围外 | 新增（2025-06-23)、国家医保耗材27位编码变更
3f3e5518-97b7-11ed-bda4-34735a9d8166 | 杭州唯强医疗科技有限公司 | 91330108MA27XGPC8A | 54ac8bd6-7a6e-11f0-88e5-34735a9d8166 | f25934eb-f49f-11ee-9447-b4055d63f15c | 外周血管支架类 | 主动脉夹层 | 分体式分支型胸主动脉覆膜支架系统 | 2a85ee91-f488-11ee-9447-b4055d63f15c | 分体式分支型胸主动脉覆膜支架系统 | 杭州唯强医疗科技有限公司 |  | 国械注准20243130650 |  | 分体式分支型胸主动脉覆膜支架系统由胸主内嵌覆膜支架系统和分支支架系统组成。其中胸主内嵌覆膜支架系统由胸主内嵌覆膜支架和胸主内嵌覆膜支架系统输送器组成，分支支架系统由分支支架和分支支架系统输送器组成。输送器鞘管表面涂有亲水涂层（涂层成分为聚乙烯吡咯烷酮），涂层长度为输送器鞘管的有效长度。胸主内嵌覆膜支架的结构包括主体支架结构和内嵌分支结构，由多圈镍钛合金支架和PET覆膜组成，其中镍钛合金支架由镍钛丝和不锈钢套固定而成，如图1所示；分支支架由多圈镍钛金属支架和ePTFE 膜热压而成；胸主内嵌覆膜支架系统输送器，由鞘管组件、内鞘芯组件、外鞘芯组件、推杆组件和手柄组件等部件组成；分支支架系统输送器，由鞘管组件、鞘芯组件、止血阀和手柄组件等部件组成。环氧乙烷灭菌，一次性使用。货架有效期3年。 | 该产品适用治疗近左锁骨下动脉的需要重建左锁骨下动脉血运的Stanford B型夹层患者。其近端锚定区长度应≥15mm；左锁骨下动脉距离左颈总动脉≥5mm。 | 主动脉夹层 |  | 7f45fd62-2885-11ef-9db7-b4055d63f15c | 7f45fd62-2885-11ef-9db7-b4055d63f15c | 分体式分支型胸主动脉覆膜支架系统 | C02060500114012101560000497 | C02060500100009101560000643 | 02-血管介入治疗类材料 | 06-外周血管介入治疗材料 | 05-胸主动脉支架 | 胸主动脉支架（单分支型/覆膜） | 14-合金 | 012-覆膜/单分支型 | WFT-TE-3024220-1020 | WFT-TE-3024220-1020 | 06942138402049 | 国械注准20243130650 | 集采范围外 | 新增（2025-06-23)、国家医保耗材27位编码变更
3f3e5518-97b7-11ed-bda4-34735a9d8166 | 杭州唯强医疗科技有限公司 | 91330108MA27XGPC8A | 54ac8c94-7a6e-11f0-88e5-34735a9d8166 | f25934eb-f49f-11ee-9447-b4055d63f15c | 外周血管支架类 | 主动脉夹层 | 分体式分支型胸主动脉覆膜支架系统 | 2a85ee91-f488-11ee-9447-b4055d63f15c | 分体式分支型胸主动脉覆膜支架系统 | 杭州唯强医疗科技有限公司 |  | 国械注准20243130650 |  | 分体式分支型胸主动脉覆膜支架系统由胸主内嵌覆膜支架系统和分支支架系统组成。其中胸主内嵌覆膜支架系统由胸主内嵌覆膜支架和胸主内嵌覆膜支架系统输送器组成，分支支架系统由分支支架和分支支架系统输送器组成。输送器鞘管表面涂有亲水涂层（涂层成分为聚乙烯吡咯烷酮），涂层长度为输送器鞘管的有效长度。胸主内嵌覆膜支架的结构包括主体支架结构和内嵌分支结构，由多圈镍钛合金支架和PET覆膜组成，其中镍钛合金支架由镍钛丝和不锈钢套固定而成，如图1所示；分支支架由多圈镍钛金属支架和ePTFE 膜热压而成；胸主内嵌覆膜支架系统输送器，由鞘管组件、内鞘芯组件、外鞘芯组件、推杆组件和手柄组件等部件组成；分支支架系统输送器，由鞘管组件、鞘芯组件、止血阀和手柄组件等部件组成。环氧乙烷灭菌，一次性使用。货架有效期3年。 | 该产品适用治疗近左锁骨下动脉的需要重建左锁骨下动脉血运的Stanford B型夹层患者。其近端锚定区长度应≥15mm；左锁骨下动脉距离左颈总动脉≥5mm。 | 主动脉夹层 |  | 7f460d64-2885-11ef-9db7-b4055d63f15c | 7f460d64-2885-11ef-9db7-b4055d63f15c | 分体式分支型胸主动脉覆膜支架系统 | C02060500114012101560000498 | C02060500100009101560000644 | 02-血管介入治疗类材料 | 06-外周血管介入治疗材料 | 05-胸主动脉支架 | 胸主动脉支架（单分支型/覆膜） | 14-合金 | 012-覆膜/单分支型 | WFT-TE-3226200-1015 | WFT-TE-3226200-1015 | 06942138403282 | 国械注准20243130650 | 集采范围外 | 新增（2025-06-23)、国家医保耗材27位编码变更
3f3e5518-97b7-11ed-bda4-34735a9d8166 | 杭州唯强医疗科技有限公司 | 91330108MA27XGPC8A | 54ac8d4e-7a6e-11f0-88e5-34735a9d8166 | f25934eb-f49f-11ee-9447-b4055d63f15c | 外周血管支架类 | 主动脉夹层 | 分体式分支型胸主动脉覆膜支架系统 | 2a85ee91-f488-11ee-9447-b4055d63f15c | 分体式分支型胸主动脉覆膜支架系统 | 杭州唯强医疗科技有限公司 |  | 国械注准20243130650 |  | 分体式分支型胸主动脉覆膜支架系统由胸主内嵌覆膜支架系统和分支支架系统组成。其中胸主内嵌覆膜支架系统由胸主内嵌覆膜支架和胸主内嵌覆膜支架系统输送器组成，分支支架系统由分支支架和分支支架系统输送器组成。输送器鞘管表面涂有亲水涂层（涂层成分为聚乙烯吡咯烷酮），涂层长度为输送器鞘管的有效长度。胸主内嵌覆膜支架的结构包括主体支架结构和内嵌分支结构，由多圈镍钛合金支架和PET覆膜组成，其中镍钛合金支架由镍钛丝和不锈钢套固定而成，如图1所示；分支支架由多圈镍钛金属支架和ePTFE 膜热压而成；胸主内嵌覆膜支架系统输送器，由鞘管组件、内鞘芯组件、外鞘芯组件、推杆组件和手柄组件等部件组成；分支支架系统输送器，由鞘管组件、鞘芯组件、止血阀和手柄组件等部件组成。环氧乙烷灭菌，一次性使用。货架有效期3年。 | 该产品适用治疗近左锁骨下动脉的需要重建左锁骨下动脉血运的Stanford B型夹层患者。其近端锚定区长度应≥15mm；左锁骨下动脉距离左颈总动脉≥5mm。 | 主动脉夹层 |  | 7f461d17-2885-11ef-9db7-b4055d63f15c | 7f461d17-2885-11ef-9db7-b4055d63f15c | 分体式分支型胸主动脉覆膜支架系统 | C02060500114012101560000499 | C02060500100009101560000645 | 02-血管介入治疗类材料 | 06-外周血管介入治疗材料 | 05-胸主动脉支架 | 胸主动脉支架（单分支型/覆膜） | 14-合金 | 012-覆膜/单分支型 | WFT-TE-3228240-1030 | WFT-TE-3228240-1030 | 06942138404128 | 国械注准20243130650 | 集采范围外 | 新增（2025-06-23)、国家医保耗材27位编码变更
3f3e5518-97b7-11ed-bda4-34735a9d8166 | 杭州唯强医疗科技有限公司 | 91330108MA27XGPC8A | 54ac8e0d-7a6e-11f0-88e5-34735a9d8166 | f25934eb-f49f-11ee-9447-b4055d63f15c | 外周血管支架类 | 主动脉夹层 | 分体式分支型胸主动脉覆膜支架系统 | 2a85ee91-f488-11ee-9447-b4055d63f15c | 分体式分支型胸主动脉覆膜支架系统 | 杭州唯强医疗科技有限公司 |  | 国械注准20243130650 |  | 分体式分支型胸主动脉覆膜支架系统由胸主内嵌覆膜支架系统和分支支架系统组成。其中胸主内嵌覆膜支架系统由胸主内嵌覆膜支架和胸主内嵌覆膜支架系统输送器组成，分支支架系统由分支支架和分支支架系统输送器组成。输送器鞘管表面涂有亲水涂层（涂层成分为聚乙烯吡咯烷酮），涂层长度为输送器鞘管的有效长度。胸主内嵌覆膜支架的结构包括主体支架结构和内嵌分支结构，由多圈镍钛合金支架和PET覆膜组成，其中镍钛合金支架由镍钛丝和不锈钢套固定而成，如图1所示；分支支架由多圈镍钛金属支架和ePTFE 膜热压而成；胸主内嵌覆膜支架系统输送器，由鞘管组件、内鞘芯组件、外鞘芯组件、推杆组件和手柄组件等部件组成；分支支架系统输送器，由鞘管组件、鞘芯组件、止血阀和手柄组件等部件组成。环氧乙烷灭菌，一次性使用。货架有效期3年。 | 该产品适用治疗近左锁骨下动脉的需要重建左锁骨下动脉血运的Stanford B型夹层患者。其近端锚定区长度应≥15mm；左锁骨下动脉距离左颈总动脉≥5mm。 | 主动脉夹层 |  | 7f463607-2885-11ef-9db7-b4055d63f15c | 7f463607-2885-11ef-9db7-b4055d63f15c | 分体式分支型胸主动脉覆膜支架系统 | C02060500114012101560000500 | C02060500100009101560000646 | 02-血管介入治疗类材料 | 06-外周血管介入治疗材料 | 05-胸主动脉支架 | 胸主动脉支架（单分支型/覆膜） | 14-合金 | 012-覆膜/单分支型 | WFT-TE-4030220-1020 | WFT-TE-4030220-1020 | 06942138410105 | 国械注准20243130650 | 集采范围外 | 新增（2025-06-23)、国家医保耗材27位编码变更
3f3e5518-97b7-11ed-bda4-34735a9d8166 | 杭州唯强医疗科技有限公司 | 91330108MA27XGPC8A | 54ac8ec6-7a6e-11f0-88e5-34735a9d8166 | f25934eb-f49f-11ee-9447-b4055d63f15c | 外周血管支架类 | 主动脉夹层 | 分体式分支型胸主动脉覆膜支架系统 | 2a85ee91-f488-11ee-9447-b4055d63f15c | 分体式分支型胸主动脉覆膜支架系统 | 杭州唯强医疗科技有限公司 |  | 国械注准20243130650 |  | 分体式分支型胸主动脉覆膜支架系统由胸主内嵌覆膜支架系统和分支支架系统组成。其中胸主内嵌覆膜支架系统由胸主内嵌覆膜支架和胸主内嵌覆膜支架系统输送器组成，分支支架系统由分支支架和分支支架系统输送器组成。输送器鞘管表面涂有亲水涂层（涂层成分为聚乙烯吡咯烷酮），涂层长度为输送器鞘管的有效长度。胸主内嵌覆膜支架的结构包括主体支架结构和内嵌分支结构，由多圈镍钛合金支架和PET覆膜组成，其中镍钛合金支架由镍钛丝和不锈钢套固定而成，如图1所示；分支支架由多圈镍钛金属支架和ePTFE 膜热压而成；胸主内嵌覆膜支架系统输送器，由鞘管组件、内鞘芯组件、外鞘芯组件、推杆组件和手柄组件等部件组成；分支支架系统输送器，由鞘管组件、鞘芯组件、止血阀和手柄组件等部件组成。环氧乙烷灭菌，一次性使用。货架有效期3年。 | 该产品适用治疗近左锁骨下动脉的需要重建左锁骨下动脉血运的Stanford B型夹层患者。其近端锚定区长度应≥15mm；左锁骨下动脉距离左颈总动脉≥5mm。 | 主动脉夹层 |  | 7f464667-2885-11ef-9db7-b4055d63f15c | 7f464667-2885-11ef-9db7-b4055d63f15c | 分体式分支型胸主动脉覆膜支架系统 | C02060500114012101560000501 | C02060500100009101560000647 | 02-血管介入治疗类材料 | 06-外周血管介入治疗材料 | 05-胸主动脉支架 | 胸主动脉支架（单分支型/覆膜） | 14-合金 | 012-覆膜/单分支型 | WFT-TE-3832200-1015 | WFT-TE-3832200-1015 | 06942138408362 | 国械注准20243130650 | 集采范围外 | 新增（2025-06-23)、国家医保耗材27位编码变更
3f3e5518-97b7-11ed-bda4-34735a9d8166 | 杭州唯强医疗科技有限公司 | 91330108MA27XGPC8A | 54ac91fc-7a6e-11f0-88e5-34735a9d8166 | f25934eb-f49f-11ee-9447-b4055d63f15c | 外周血管支架类 | 主动脉夹层 | 分体式分支型胸主动脉覆膜支架系统 | 2a85ee91-f488-11ee-9447-b4055d63f15c | 分体式分支型胸主动脉覆膜支架系统 | 杭州唯强医疗科技有限公司 |  | 国械注准20243130650 |  | 分体式分支型胸主动脉覆膜支架系统由胸主内嵌覆膜支架系统和分支支架系统组成。其中胸主内嵌覆膜支架系统由胸主内嵌覆膜支架和胸主内嵌覆膜支架系统输送器组成，分支支架系统由分支支架和分支支架系统输送器组成。输送器鞘管表面涂有亲水涂层（涂层成分为聚乙烯吡咯烷酮），涂层长度为输送器鞘管的有效长度。胸主内嵌覆膜支架的结构包括主体支架结构和内嵌分支结构，由多圈镍钛合金支架和PET覆膜组成，其中镍钛合金支架由镍钛丝和不锈钢套固定而成，如图1所示；分支支架由多圈镍钛金属支架和ePTFE 膜热压而成；胸主内嵌覆膜支架系统输送器，由鞘管组件、内鞘芯组件、外鞘芯组件、推杆组件和手柄组件等部件组成；分支支架系统输送器，由鞘管组件、鞘芯组件、止血阀和手柄组件等部件组成。环氧乙烷灭菌，一次性使用。货架有效期3年。 | 该产品适用治疗近左锁骨下动脉的需要重建左锁骨下动脉血运的Stanford B型夹层患者。其近端锚定区长度应≥15mm；左锁骨下动脉距离左颈总动脉≥5mm。 | 主动脉夹层 |  | 7f465560-2885-11ef-9db7-b4055d63f15c | 7f465560-2885-11ef-9db7-b4055d63f15c | 分体式分支型胸主动脉覆膜支架系统 | C02060500114012101560000502 | C02060500100009101560000648 | 02-血管介入治疗类材料 | 06-外周血管介入治疗材料 | 05-胸主动脉支架 | 胸主动脉支架（单分支型/覆膜） | 14-合金 | 012-覆膜/单分支型 | WFT-TE-3834240-1015 | WFT-TE-3834240-1015 | 06942138408911 | 国械注准20243130650 | 集采范围外 | 新增（2025-06-23)、国家医保耗材27位编码变更
3f3e5518-97b7-11ed-bda4-34735a9d8166 | 杭州唯强医疗科技有限公司 | 91330108MA27XGPC8A | 54ac92bf-7a6e-11f0-88e5-34735a9d8166 | f25934eb-f49f-11ee-9447-b4055d63f15c | 外周血管支架类 | 主动脉夹层 | 分体式分支型胸主动脉覆膜支架系统 | 2a85ee91-f488-11ee-9447-b4055d63f15c | 分体式分支型胸主动脉覆膜支架系统 | 杭州唯强医疗科技有限公司 |  | 国械注准20243130650 |  | 分体式分支型胸主动脉覆膜支架系统由胸主内嵌覆膜支架系统和分支支架系统组成。其中胸主内嵌覆膜支架系统由胸主内嵌覆膜支架和胸主内嵌覆膜支架系统输送器组成，分支支架系统由分支支架和分支支架系统输送器组成。输送器鞘管表面涂有亲水涂层（涂层成分为聚乙烯吡咯烷酮），涂层长度为输送器鞘管的有效长度。胸主内嵌覆膜支架的结构包括主体支架结构和内嵌分支结构，由多圈镍钛合金支架和PET覆膜组成，其中镍钛合金支架由镍钛丝和不锈钢套固定而成，如图1所示；分支支架由多圈镍钛金属支架和ePTFE 膜热压而成；胸主内嵌覆膜支架系统输送器，由鞘管组件、内鞘芯组件、外鞘芯组件、推杆组件和手柄组件等部件组成；分支支架系统输送器，由鞘管组件、鞘芯组件、止血阀和手柄组件等部件组成。环氧乙烷灭菌，一次性使用。货架有效期3年。 | 该产品适用治疗近左锁骨下动脉的需要重建左锁骨下动脉血运的Stanford B型夹层患者。其近端锚定区长度应≥15mm；左锁骨下动脉距离左颈总动脉≥5mm。 | 主动脉夹层 |  | 7f4664f2-2885-11ef-9db7-b4055d63f15c | 7f4664f2-2885-11ef-9db7-b4055d63f15c | 分体式分支型胸主动脉覆膜支架系统 | C02060500114012101560000503 | C02060500100009101560000649 | 02-血管介入治疗类材料 | 06-外周血管介入治疗材料 | 05-胸主动脉支架 | 胸主动脉支架（单分支型/覆膜） | 14-合金 | 012-覆膜/单分支型 | WFT-TE-3026220-1030 | WFT-TE-3026220-1030 | 06942138402117 | 国械注准20243130650 | 集采范围外 | 新增（2025-06-23)、国家医保耗材27位编码变更
3f3e5518-97b7-11ed-bda4-34735a9d8166 | 杭州唯强医疗科技有限公司 | 91330108MA27XGPC8A | 54ac9383-7a6e-11f0-88e5-34735a9d8166 | f25934eb-f49f-11ee-9447-b4055d63f15c | 外周血管支架类 | 主动脉夹层 | 分体式分支型胸主动脉覆膜支架系统 | 2a85ee91-f488-11ee-9447-b4055d63f15c | 分体式分支型胸主动脉覆膜支架系统 | 杭州唯强医疗科技有限公司 |  | 国械注准20243130650 |  | 分体式分支型胸主动脉覆膜支架系统由胸主内嵌覆膜支架系统和分支支架系统组成。其中胸主内嵌覆膜支架系统由胸主内嵌覆膜支架和胸主内嵌覆膜支架系统输送器组成，分支支架系统由分支支架和分支支架系统输送器组成。输送器鞘管表面涂有亲水涂层（涂层成分为聚乙烯吡咯烷酮），涂层长度为输送器鞘管的有效长度。胸主内嵌覆膜支架的结构包括主体支架结构和内嵌分支结构，由多圈镍钛合金支架和PET覆膜组成，其中镍钛合金支架由镍钛丝和不锈钢套固定而成，如图1所示；分支支架由多圈镍钛金属支架和ePTFE 膜热压而成；胸主内嵌覆膜支架系统输送器，由鞘管组件、内鞘芯组件、外鞘芯组件、推杆组件和手柄组件等部件组成；分支支架系统输送器，由鞘管组件、鞘芯组件、止血阀和手柄组件等部件组成。环氧乙烷灭菌，一次性使用。货架有效期3年。 | 该产品适用治疗近左锁骨下动脉的需要重建左锁骨下动脉血运的Stanford B型夹层患者。其近端锚定区长度应≥15mm；左锁骨下动脉距离左颈总动脉≥5mm。 | 主动脉夹层 |  | 7f4686b6-2885-11ef-9db7-b4055d63f15c | 7f4686b6-2885-11ef-9db7-b4055d63f15c | 分体式分支型胸主动脉覆膜支架系统 | C02060500114012101560000504 | C02060500100009101560000650 | 02-血管介入治疗类材料 | 06-外周血管介入治疗材料 | 05-胸主动脉支架 | 胸主动脉支架（单分支型/覆膜） | 14-合金 | 012-覆膜/单分支型 | WFT-TE-3628200-1030 | WFT-TE-3628200-1030 | 06942138406948 | 国械注准20243130650 | 集采范围外 | 新增（2025-06-23)、国家医保耗材27位编码变更
3f3e5518-97b7-11ed-bda4-34735a9d8166 | 杭州唯强医疗科技有限公司 | 91330108MA27XGPC8A | 54ac9450-7a6e-11f0-88e5-34735a9d8166 | f25934eb-f49f-11ee-9447-b4055d63f15c | 外周血管支架类 | 主动脉夹层 | 分体式分支型胸主动脉覆膜支架系统 | 2a85ee91-f488-11ee-9447-b4055d63f15c | 分体式分支型胸主动脉覆膜支架系统 | 杭州唯强医疗科技有限公司 |  | 国械注准20243130650 |  | 分体式分支型胸主动脉覆膜支架系统由胸主内嵌覆膜支架系统和分支支架系统组成。其中胸主内嵌覆膜支架系统由胸主内嵌覆膜支架和胸主内嵌覆膜支架系统输送器组成，分支支架系统由分支支架和分支支架系统输送器组成。输送器鞘管表面涂有亲水涂层（涂层成分为聚乙烯吡咯烷酮），涂层长度为输送器鞘管的有效长度。胸主内嵌覆膜支架的结构包括主体支架结构和内嵌分支结构，由多圈镍钛合金支架和PET覆膜组成，其中镍钛合金支架由镍钛丝和不锈钢套固定而成，如图1所示；分支支架由多圈镍钛金属支架和ePTFE 膜热压而成；胸主内嵌覆膜支架系统输送器，由鞘管组件、内鞘芯组件、外鞘芯组件、推杆组件和手柄组件等部件组成；分支支架系统输送器，由鞘管组件、鞘芯组件、止血阀和手柄组件等部件组成。环氧乙烷灭菌，一次性使用。货架有效期3年。 | 该产品适用治疗近左锁骨下动脉的需要重建左锁骨下动脉血运的Stanford B型夹层患者。其近端锚定区长度应≥15mm；左锁骨下动脉距离左颈总动脉≥5mm。 | 主动脉夹层 |  | 7f469817-2885-11ef-9db7-b4055d63f15c | 7f469817-2885-11ef-9db7-b4055d63f15c | 分体式分支型胸主动脉覆膜支架系统 | C02060500114012101560000505 | C02060500100009101560000651 | 02-血管介入治疗类材料 | 06-外周血管介入治疗材料 | 05-胸主动脉支架 | 胸主动脉支架（单分支型/覆膜） | 14-合金 | 012-覆膜/单分支型 | WFT-TE-4036200-1020 | WFT-TE-4036200-1020 | 06942138409796 | 国械注准20243130650 | 集采范围外 | 新增（2025-06-23)、国家医保耗材27位编码变更
3f3e5518-97b7-11ed-bda4-34735a9d8166 | 杭州唯强医疗科技有限公司 | 91330108MA27XGPC8A | 54ac9513-7a6e-11f0-88e5-34735a9d8166 | f25934eb-f49f-11ee-9447-b4055d63f15c | 外周血管支架类 | 主动脉夹层 | 分体式分支型胸主动脉覆膜支架系统 | 2a85ee91-f488-11ee-9447-b4055d63f15c | 分体式分支型胸主动脉覆膜支架系统 | 杭州唯强医疗科技有限公司 |  | 国械注准20243130650 |  | 分体式分支型胸主动脉覆膜支架系统由胸主内嵌覆膜支架系统和分支支架系统组成。其中胸主内嵌覆膜支架系统由胸主内嵌覆膜支架和胸主内嵌覆膜支架系统输送器组成，分支支架系统由分支支架和分支支架系统输送器组成。输送器鞘管表面涂有亲水涂层（涂层成分为聚乙烯吡咯烷酮），涂层长度为输送器鞘管的有效长度。胸主内嵌覆膜支架的结构包括主体支架结构和内嵌分支结构，由多圈镍钛合金支架和PET覆膜组成，其中镍钛合金支架由镍钛丝和不锈钢套固定而成，如图1所示；分支支架由多圈镍钛金属支架和ePTFE 膜热压而成；胸主内嵌覆膜支架系统输送器，由鞘管组件、内鞘芯组件、外鞘芯组件、推杆组件和手柄组件等部件组成；分支支架系统输送器，由鞘管组件、鞘芯组件、止血阀和手柄组件等部件组成。环氧乙烷灭菌，一次性使用。货架有效期3年。 | 该产品适用治疗近左锁骨下动脉的需要重建左锁骨下动脉血运的Stanford B型夹层患者。其近端锚定区长度应≥15mm；左锁骨下动脉距离左颈总动脉≥5mm。 | 主动脉夹层 |  | 7f46b476-2885-11ef-9db7-b4055d63f15c | 7f46b476-2885-11ef-9db7-b4055d63f15c | 分体式分支型胸主动脉覆膜支架系统 | C02060500114012101560000506 | C02060500100009101560000652 | 02-血管介入治疗类材料 | 06-外周血管介入治疗材料 | 05-胸主动脉支架 | 胸主动脉支架（单分支型/覆膜） | 14-合金 | 012-覆膜/单分支型 | WFT-TE-3834220-1020 | WFT-TE-3834220-1020 | 06942138408676 | 国械注准20243130650 | 集采范围外 | 新增（2025-06-23)、国家医保耗材27位编码变更
3f3e5518-97b7-11ed-bda4-34735a9d8166 | 杭州唯强医疗科技有限公司 | 91330108MA27XGPC8A | 54ac95d7-7a6e-11f0-88e5-34735a9d8166 | f25934eb-f49f-11ee-9447-b4055d63f15c | 外周血管支架类 | 主动脉夹层 | 分体式分支型胸主动脉覆膜支架系统 | 2a85ee91-f488-11ee-9447-b4055d63f15c | 分体式分支型胸主动脉覆膜支架系统 | 杭州唯强医疗科技有限公司 |  | 国械注准20243130650 |  | 分体式分支型胸主动脉覆膜支架系统由胸主内嵌覆膜支架系统和分支支架系统组成。其中胸主内嵌覆膜支架系统由胸主内嵌覆膜支架和胸主内嵌覆膜支架系统输送器组成，分支支架系统由分支支架和分支支架系统输送器组成。输送器鞘管表面涂有亲水涂层（涂层成分为聚乙烯吡咯烷酮），涂层长度为输送器鞘管的有效长度。胸主内嵌覆膜支架的结构包括主体支架结构和内嵌分支结构，由多圈镍钛合金支架和PET覆膜组成，其中镍钛合金支架由镍钛丝和不锈钢套固定而成，如图1所示；分支支架由多圈镍钛金属支架和ePTFE 膜热压而成；胸主内嵌覆膜支架系统输送器，由鞘管组件、内鞘芯组件、外鞘芯组件、推杆组件和手柄组件等部件组成；分支支架系统输送器，由鞘管组件、鞘芯组件、止血阀和手柄组件等部件组成。环氧乙烷灭菌，一次性使用。货架有效期3年。 | 该产品适用治疗近左锁骨下动脉的需要重建左锁骨下动脉血运的Stanford B型夹层患者。其近端锚定区长度应≥15mm；左锁骨下动脉距离左颈总动脉≥5mm。 | 主动脉夹层 |  | 7f46d2e8-2885-11ef-9db7-b4055d63f15c | 7f46d2e8-2885-11ef-9db7-b4055d63f15c | 分体式分支型胸主动脉覆膜支架系统 | C02060500114012101560000507 | C02060500100009101560000653 | 02-血管介入治疗类材料 | 06-外周血管介入治疗材料 | 05-胸主动脉支架 | 胸主动脉支架（单分支型/覆膜） | 14-合金 | 012-覆膜/单分支型 | WFT-TE-3626220-1015 | WFT-TE-3626220-1015 | 06942138407150 | 国械注准20243130650 | 集采范围外 | 新增（2025-06-23)、国家医保耗材27位编码变更
3f3e5518-97b7-11ed-bda4-34735a9d8166 | 杭州唯强医疗科技有限公司 | 91330108MA27XGPC8A | 54ac969f-7a6e-11f0-88e5-34735a9d8166 | f25934eb-f49f-11ee-9447-b4055d63f15c | 外周血管支架类 | 主动脉夹层 | 分体式分支型胸主动脉覆膜支架系统 | 2a85ee91-f488-11ee-9447-b4055d63f15c | 分体式分支型胸主动脉覆膜支架系统 | 杭州唯强医疗科技有限公司 |  | 国械注准20243130650 |  | 分体式分支型胸主动脉覆膜支架系统由胸主内嵌覆膜支架系统和分支支架系统组成。其中胸主内嵌覆膜支架系统由胸主内嵌覆膜支架和胸主内嵌覆膜支架系统输送器组成，分支支架系统由分支支架和分支支架系统输送器组成。输送器鞘管表面涂有亲水涂层（涂层成分为聚乙烯吡咯烷酮），涂层长度为输送器鞘管的有效长度。胸主内嵌覆膜支架的结构包括主体支架结构和内嵌分支结构，由多圈镍钛合金支架和PET覆膜组成，其中镍钛合金支架由镍钛丝和不锈钢套固定而成，如图1所示；分支支架由多圈镍钛金属支架和ePTFE 膜热压而成；胸主内嵌覆膜支架系统输送器，由鞘管组件、内鞘芯组件、外鞘芯组件、推杆组件和手柄组件等部件组成；分支支架系统输送器，由鞘管组件、鞘芯组件、止血阀和手柄组件等部件组成。环氧乙烷灭菌，一次性使用。货架有效期3年。 | 该产品适用治疗近左锁骨下动脉的需要重建左锁骨下动脉血运的Stanford B型夹层患者。其近端锚定区长度应≥15mm；左锁骨下动脉距离左颈总动脉≥5mm。 | 主动脉夹层 |  | 7f46eed3-2885-11ef-9db7-b4055d63f15c | 7f46eed3-2885-11ef-9db7-b4055d63f15c | 分体式分支型胸主动脉覆膜支架系统 | C02060500114012101560000508 | C02060500100009101560000654 | 02-血管介入治疗类材料 | 06-外周血管介入治疗材料 | 05-胸主动脉支架 | 胸主动脉支架（单分支型/覆膜） | 14-合金 | 012-覆膜/单分支型 | WFT-TE-3228220-1015 | WFT-TE-3228220-1015 | 06942138403626 | 国械注准20243130650 | 集采范围外 | 新增（2025-06-23)、国家医保耗材27位编码变更
3f3e5518-97b7-11ed-bda4-34735a9d8166 | 杭州唯强医疗科技有限公司 | 91330108MA27XGPC8A | 54ac99d9-7a6e-11f0-88e5-34735a9d8166 | f25934eb-f49f-11ee-9447-b4055d63f15c | 外周血管支架类 | 主动脉夹层 | 分体式分支型胸主动脉覆膜支架系统 | 2a85ee91-f488-11ee-9447-b4055d63f15c | 分体式分支型胸主动脉覆膜支架系统 | 杭州唯强医疗科技有限公司 |  | 国械注准20243130650 |  | 分体式分支型胸主动脉覆膜支架系统由胸主内嵌覆膜支架系统和分支支架系统组成。其中胸主内嵌覆膜支架系统由胸主内嵌覆膜支架和胸主内嵌覆膜支架系统输送器组成，分支支架系统由分支支架和分支支架系统输送器组成。输送器鞘管表面涂有亲水涂层（涂层成分为聚乙烯吡咯烷酮），涂层长度为输送器鞘管的有效长度。胸主内嵌覆膜支架的结构包括主体支架结构和内嵌分支结构，由多圈镍钛合金支架和PET覆膜组成，其中镍钛合金支架由镍钛丝和不锈钢套固定而成，如图1所示；分支支架由多圈镍钛金属支架和ePTFE 膜热压而成；胸主内嵌覆膜支架系统输送器，由鞘管组件、内鞘芯组件、外鞘芯组件、推杆组件和手柄组件等部件组成；分支支架系统输送器，由鞘管组件、鞘芯组件、止血阀和手柄组件等部件组成。环氧乙烷灭菌，一次性使用。货架有效期3年。 | 该产品适用治疗近左锁骨下动脉的需要重建左锁骨下动脉血运的Stanford B型夹层患者。其近端锚定区长度应≥15mm；左锁骨下动脉距离左颈总动脉≥5mm。 | 主动脉夹层 |  | 7f47113c-2885-11ef-9db7-b4055d63f15c | 7f47113c-2885-11ef-9db7-b4055d63f15c | 分体式分支型胸主动脉覆膜支架系统 | C02060500114012101560000509 | C02060500100009101560000655 | 02-血管介入治疗类材料 | 06-外周血管介入治疗材料 | 05-胸主动脉支架 | 胸主动脉支架（单分支型/覆膜） | 14-合金 | 012-覆膜/单分支型 | WFT-TE-3828220-1030 | WFT-TE-3828220-1030 | 06942138408782 | 国械注准20243130650 | 集采范围外 | 新增（2025-06-23)、国家医保耗材27位编码变更
3f3e5518-97b7-11ed-bda4-34735a9d8166 | 杭州唯强医疗科技有限公司 | 91330108MA27XGPC8A | 54ac9aa2-7a6e-11f0-88e5-34735a9d8166 | f25934eb-f49f-11ee-9447-b4055d63f15c | 外周血管支架类 | 主动脉夹层 | 分体式分支型胸主动脉覆膜支架系统 | 2a85ee91-f488-11ee-9447-b4055d63f15c | 分体式分支型胸主动脉覆膜支架系统 | 杭州唯强医疗科技有限公司 |  | 国械注准20243130650 |  | 分体式分支型胸主动脉覆膜支架系统由胸主内嵌覆膜支架系统和分支支架系统组成。其中胸主内嵌覆膜支架系统由胸主内嵌覆膜支架和胸主内嵌覆膜支架系统输送器组成，分支支架系统由分支支架和分支支架系统输送器组成。输送器鞘管表面涂有亲水涂层（涂层成分为聚乙烯吡咯烷酮），涂层长度为输送器鞘管的有效长度。胸主内嵌覆膜支架的结构包括主体支架结构和内嵌分支结构，由多圈镍钛合金支架和PET覆膜组成，其中镍钛合金支架由镍钛丝和不锈钢套固定而成，如图1所示；分支支架由多圈镍钛金属支架和ePTFE 膜热压而成；胸主内嵌覆膜支架系统输送器，由鞘管组件、内鞘芯组件、外鞘芯组件、推杆组件和手柄组件等部件组成；分支支架系统输送器，由鞘管组件、鞘芯组件、止血阀和手柄组件等部件组成。环氧乙烷灭菌，一次性使用。货架有效期3年。 | 该产品适用治疗近左锁骨下动脉的需要重建左锁骨下动脉血运的Stanford B型夹层患者。其近端锚定区长度应≥15mm；左锁骨下动脉距离左颈总动脉≥5mm。 | 主动脉夹层 |  | 7f472c19-2885-11ef-9db7-b4055d63f15c | 7f472c19-2885-11ef-9db7-b4055d63f15c | 分体式分支型胸主动脉覆膜支架系统 | C02060500114012101560000510 | C02060500100009101560000656 | 02-血管介入治疗类材料 | 06-外周血管介入治疗材料 | 05-胸主动脉支架 | 胸主动脉支架（单分支型/覆膜） | 14-合金 | 012-覆膜/单分支型 | WFT-TE-3828240-1030 | WFT-TE-3828240-1030 | 06942138409062 | 国械注准20243130650 | 集采范围外 | 新增（2025-06-23)、国家医保耗材27位编码变更
3f3e5518-97b7-11ed-bda4-34735a9d8166 | 杭州唯强医疗科技有限公司 | 91330108MA27XGPC8A | 54ac9b5c-7a6e-11f0-88e5-34735a9d8166 | f25934eb-f49f-11ee-9447-b4055d63f15c | 外周血管支架类 | 主动脉夹层 | 分体式分支型胸主动脉覆膜支架系统 | 2a85ee91-f488-11ee-9447-b4055d63f15c | 分体式分支型胸主动脉覆膜支架系统 | 杭州唯强医疗科技有限公司 |  | 国械注准20243130650 |  | 分体式分支型胸主动脉覆膜支架系统由胸主内嵌覆膜支架系统和分支支架系统组成。其中胸主内嵌覆膜支架系统由胸主内嵌覆膜支架和胸主内嵌覆膜支架系统输送器组成，分支支架系统由分支支架和分支支架系统输送器组成。输送器鞘管表面涂有亲水涂层（涂层成分为聚乙烯吡咯烷酮），涂层长度为输送器鞘管的有效长度。胸主内嵌覆膜支架的结构包括主体支架结构和内嵌分支结构，由多圈镍钛合金支架和PET覆膜组成，其中镍钛合金支架由镍钛丝和不锈钢套固定而成，如图1所示；分支支架由多圈镍钛金属支架和ePTFE 膜热压而成；胸主内嵌覆膜支架系统输送器，由鞘管组件、内鞘芯组件、外鞘芯组件、推杆组件和手柄组件等部件组成；分支支架系统输送器，由鞘管组件、鞘芯组件、止血阀和手柄组件等部件组成。环氧乙烷灭菌，一次性使用。货架有效期3年。 | 该产品适用治疗近左锁骨下动脉的需要重建左锁骨下动脉血运的Stanford B型夹层患者。其近端锚定区长度应≥15mm；左锁骨下动脉距离左颈总动脉≥5mm。 | 主动脉夹层 |  | 7f473c0d-2885-11ef-9db7-b4055d63f15c | 7f473c0d-2885-11ef-9db7-b4055d63f15c | 分体式分支型胸主动脉覆膜支架系统 | C02060500114012101560000511 | C02060500100009101560000657 | 02-血管介入治疗类材料 | 06-外周血管介入治疗材料 | 05-胸主动脉支架 | 胸主动脉支架（单分支型/覆膜） | 14-合金 | 012-覆膜/单分支型 | WFT-TE-3434220-1015 | WFT-TE-3434220-1015 | 06942138405361 | 国械注准20243130650 | 集采范围外 | 新增（2025-06-23)、国家医保耗材27位编码变更
3f3e5518-97b7-11ed-bda4-34735a9d8166 | 杭州唯强医疗科技有限公司 | 91330108MA27XGPC8A | 54ac9c24-7a6e-11f0-88e5-34735a9d8166 | f25934eb-f49f-11ee-9447-b4055d63f15c | 外周血管支架类 | 主动脉夹层 | 分体式分支型胸主动脉覆膜支架系统 | 2a85ee91-f488-11ee-9447-b4055d63f15c | 分体式分支型胸主动脉覆膜支架系统 | 杭州唯强医疗科技有限公司 |  | 国械注准20243130650 |  | 分体式分支型胸主动脉覆膜支架系统由胸主内嵌覆膜支架系统和分支支架系统组成。其中胸主内嵌覆膜支架系统由胸主内嵌覆膜支架和胸主内嵌覆膜支架系统输送器组成，分支支架系统由分支支架和分支支架系统输送器组成。输送器鞘管表面涂有亲水涂层（涂层成分为聚乙烯吡咯烷酮），涂层长度为输送器鞘管的有效长度。胸主内嵌覆膜支架的结构包括主体支架结构和内嵌分支结构，由多圈镍钛合金支架和PET覆膜组成，其中镍钛合金支架由镍钛丝和不锈钢套固定而成，如图1所示；分支支架由多圈镍钛金属支架和ePTFE 膜热压而成；胸主内嵌覆膜支架系统输送器，由鞘管组件、内鞘芯组件、外鞘芯组件、推杆组件和手柄组件等部件组成；分支支架系统输送器，由鞘管组件、鞘芯组件、止血阀和手柄组件等部件组成。环氧乙烷灭菌，一次性使用。货架有效期3年。 | 该产品适用治疗近左锁骨下动脉的需要重建左锁骨下动脉血运的Stanford B型夹层患者。其近端锚定区长度应≥15mm；左锁骨下动脉距离左颈总动脉≥5mm。 | 主动脉夹层 |  | 7f474aa9-2885-11ef-9db7-b4055d63f15c | 7f474aa9-2885-11ef-9db7-b4055d63f15c | 分体式分支型胸主动脉覆膜支架系统 | C02060500114012101560000512 | C02060500100009101560000658 | 02-血管介入治疗类材料 | 06-外周血管介入治疗材料 | 05-胸主动脉支架 | 胸主动脉支架（单分支型/覆膜） | 14-合金 | 012-覆膜/单分支型 | WFT-TE-3424220-1020 | WFT-TE-3424220-1020 | 06942138405453 | 国械注准20243130650 | 集采范围外 | 新增（2025-06-23)、国家医保耗材27位编码变更
3f3e5518-97b7-11ed-bda4-34735a9d8166 | 杭州唯强医疗科技有限公司 | 91330108MA27XGPC8A | 54ac9cde-7a6e-11f0-88e5-34735a9d8166 | f25934eb-f49f-11ee-9447-b4055d63f15c | 外周血管支架类 | 主动脉夹层 | 分体式分支型胸主动脉覆膜支架系统 | 2a85ee91-f488-11ee-9447-b4055d63f15c | 分体式分支型胸主动脉覆膜支架系统 | 杭州唯强医疗科技有限公司 |  | 国械注准20243130650 |  | 分体式分支型胸主动脉覆膜支架系统由胸主内嵌覆膜支架系统和分支支架系统组成。其中胸主内嵌覆膜支架系统由胸主内嵌覆膜支架和胸主内嵌覆膜支架系统输送器组成，分支支架系统由分支支架和分支支架系统输送器组成。输送器鞘管表面涂有亲水涂层（涂层成分为聚乙烯吡咯烷酮），涂层长度为输送器鞘管的有效长度。胸主内嵌覆膜支架的结构包括主体支架结构和内嵌分支结构，由多圈镍钛合金支架和PET覆膜组成，其中镍钛合金支架由镍钛丝和不锈钢套固定而成，如图1所示；分支支架由多圈镍钛金属支架和ePTFE 膜热压而成；胸主内嵌覆膜支架系统输送器，由鞘管组件、内鞘芯组件、外鞘芯组件、推杆组件和手柄组件等部件组成；分支支架系统输送器，由鞘管组件、鞘芯组件、止血阀和手柄组件等部件组成。环氧乙烷灭菌，一次性使用。货架有效期3年。 | 该产品适用治疗近左锁骨下动脉的需要重建左锁骨下动脉血运的Stanford B型夹层患者。其近端锚定区长度应≥15mm；左锁骨下动脉距离左颈总动脉≥5mm。 | 主动脉夹层 |  | 7f4758df-2885-11ef-9db7-b4055d63f15c | 7f4758df-2885-11ef-9db7-b4055d63f15c | 分体式分支型胸主动脉覆膜支架系统 | C02060500114012101560000513 | C02060500100009101560000659 | 02-血管介入治疗类材料 | 06-外周血管介入治疗材料 | 05-胸主动脉支架 | 胸主动脉支架（单分支型/覆膜） | 14-合金 | 012-覆膜/单分支型 | WFT-TE-3424220-1015 | WFT-TE-3424220-1015 | 06942138405408 | 国械注准20243130650 | 集采范围外 | 新增（2025-06-23)、国家医保耗材27位编码变更
3f3e5518-97b7-11ed-bda4-34735a9d8166 | 杭州唯强医疗科技有限公司 | 91330108MA27XGPC8A | 54ac9d9c-7a6e-11f0-88e5-34735a9d8166 | f25934eb-f49f-11ee-9447-b4055d63f15c | 外周血管支架类 | 主动脉夹层 | 分体式分支型胸主动脉覆膜支架系统 | 2a85ee91-f488-11ee-9447-b4055d63f15c | 分体式分支型胸主动脉覆膜支架系统 | 杭州唯强医疗科技有限公司 |  | 国械注准20243130650 |  | 分体式分支型胸主动脉覆膜支架系统由胸主内嵌覆膜支架系统和分支支架系统组成。其中胸主内嵌覆膜支架系统由胸主内嵌覆膜支架和胸主内嵌覆膜支架系统输送器组成，分支支架系统由分支支架和分支支架系统输送器组成。输送器鞘管表面涂有亲水涂层（涂层成分为聚乙烯吡咯烷酮），涂层长度为输送器鞘管的有效长度。胸主内嵌覆膜支架的结构包括主体支架结构和内嵌分支结构，由多圈镍钛合金支架和PET覆膜组成，其中镍钛合金支架由镍钛丝和不锈钢套固定而成，如图1所示；分支支架由多圈镍钛金属支架和ePTFE 膜热压而成；胸主内嵌覆膜支架系统输送器，由鞘管组件、内鞘芯组件、外鞘芯组件、推杆组件和手柄组件等部件组成；分支支架系统输送器，由鞘管组件、鞘芯组件、止血阀和手柄组件等部件组成。环氧乙烷灭菌，一次性使用。货架有效期3年。 | 该产品适用治疗近左锁骨下动脉的需要重建左锁骨下动脉血运的Stanford B型夹层患者。其近端锚定区长度应≥15mm；左锁骨下动脉距离左颈总动脉≥5mm。 | 主动脉夹层 |  | 7f476b25-2885-11ef-9db7-b4055d63f15c | 7f476b25-2885-11ef-9db7-b4055d63f15c | 分体式分支型胸主动脉覆膜支架系统 | C02060500114012101560000514 | C02060500100009101560000660 | 02-血管介入治疗类材料 | 06-外周血管介入治疗材料 | 05-胸主动脉支架 | 胸主动脉支架（单分支型/覆膜） | 14-合金 | 012-覆膜/单分支型 | WFT-TE-3222200-1020 | WFT-TE-3222200-1020 | 06942138403350 | 国械注准20243130650 | 集采范围外 | 新增（2025-06-23)、国家医保耗材27位编码变更
3f3e5518-97b7-11ed-bda4-34735a9d8166 | 杭州唯强医疗科技有限公司 | 91330108MA27XGPC8A | 54ac9e60-7a6e-11f0-88e5-34735a9d8166 | f25934eb-f49f-11ee-9447-b4055d63f15c | 外周血管支架类 | 主动脉夹层 | 分体式分支型胸主动脉覆膜支架系统 | 2a85ee91-f488-11ee-9447-b4055d63f15c | 分体式分支型胸主动脉覆膜支架系统 | 杭州唯强医疗科技有限公司 |  | 国械注准20243130650 |  | 分体式分支型胸主动脉覆膜支架系统由胸主内嵌覆膜支架系统和分支支架系统组成。其中胸主内嵌覆膜支架系统由胸主内嵌覆膜支架和胸主内嵌覆膜支架系统输送器组成，分支支架系统由分支支架和分支支架系统输送器组成。输送器鞘管表面涂有亲水涂层（涂层成分为聚乙烯吡咯烷酮），涂层长度为输送器鞘管的有效长度。胸主内嵌覆膜支架的结构包括主体支架结构和内嵌分支结构，由多圈镍钛合金支架和PET覆膜组成，其中镍钛合金支架由镍钛丝和不锈钢套固定而成，如图1所示；分支支架由多圈镍钛金属支架和ePTFE 膜热压而成；胸主内嵌覆膜支架系统输送器，由鞘管组件、内鞘芯组件、外鞘芯组件、推杆组件和手柄组件等部件组成；分支支架系统输送器，由鞘管组件、鞘芯组件、止血阀和手柄组件等部件组成。环氧乙烷灭菌，一次性使用。货架有效期3年。 | 该产品适用治疗近左锁骨下动脉的需要重建左锁骨下动脉血运的Stanford B型夹层患者。其近端锚定区长度应≥15mm；左锁骨下动脉距离左颈总动脉≥5mm。 | 主动脉夹层 |  | 7f478836-2885-11ef-9db7-b4055d63f15c | 7f478836-2885-11ef-9db7-b4055d63f15c | 分体式分支型胸主动脉覆膜支架系统 | C02060500114012101560000515 | C02060500100009101560000661 | 02-血管介入治疗类材料 | 06-外周血管介入治疗材料 | 05-胸主动脉支架 | 胸主动脉支架（单分支型/覆膜） | 14-合金 | 012-覆膜/单分支型 | WFT-TE-4030240-1030 | WFT-TE-4030240-1030 | 06942138410464 | 国械注准20243130650 | 集采范围外 | 新增（2025-06-23)、国家医保耗材27位编码变更
3f3e5518-97b7-11ed-bda4-34735a9d8166 | 杭州唯强医疗科技有限公司 | 91330108MA27XGPC8A | 54ac9f23-7a6e-11f0-88e5-34735a9d8166 | f25934eb-f49f-11ee-9447-b4055d63f15c | 外周血管支架类 | 主动脉夹层 | 分体式分支型胸主动脉覆膜支架系统 | 2a85ee91-f488-11ee-9447-b4055d63f15c | 分体式分支型胸主动脉覆膜支架系统 | 杭州唯强医疗科技有限公司 |  | 国械注准20243130650 |  | 分体式分支型胸主动脉覆膜支架系统由胸主内嵌覆膜支架系统和分支支架系统组成。其中胸主内嵌覆膜支架系统由胸主内嵌覆膜支架和胸主内嵌覆膜支架系统输送器组成，分支支架系统由分支支架和分支支架系统输送器组成。输送器鞘管表面涂有亲水涂层（涂层成分为聚乙烯吡咯烷酮），涂层长度为输送器鞘管的有效长度。胸主内嵌覆膜支架的结构包括主体支架结构和内嵌分支结构，由多圈镍钛合金支架和PET覆膜组成，其中镍钛合金支架由镍钛丝和不锈钢套固定而成，如图1所示；分支支架由多圈镍钛金属支架和ePTFE 膜热压而成；胸主内嵌覆膜支架系统输送器，由鞘管组件、内鞘芯组件、外鞘芯组件、推杆组件和手柄组件等部件组成；分支支架系统输送器，由鞘管组件、鞘芯组件、止血阀和手柄组件等部件组成。环氧乙烷灭菌，一次性使用。货架有效期3年。 | 该产品适用治疗近左锁骨下动脉的需要重建左锁骨下动脉血运的Stanford B型夹层患者。其近端锚定区长度应≥15mm；左锁骨下动脉距离左颈总动脉≥5mm。 | 主动脉夹层 |  | 7f47a1e7-2885-11ef-9db7-b4055d63f15c | 7f47a1e7-2885-11ef-9db7-b4055d63f15c | 分体式分支型胸主动脉覆膜支架系统 | C02060500114012101560000516 | C02060500100009101560000662 | 02-血管介入治疗类材料 | 06-外周血管介入治疗材料 | 05-胸主动脉支架 | 胸主动脉支架（单分支型/覆膜） | 14-合金 | 012-覆膜/单分支型 | WFT-TE-4236200-1020 | WFT-TE-4236200-1020 | 06942138411027 | 国械注准20243130650 | 集采范围外 | 新增（2025-06-23)、国家医保耗材27位编码变更
3f3e5518-97b7-11ed-bda4-34735a9d8166 | 杭州唯强医疗科技有限公司 | 91330108MA27XGPC8A | 54aca26c-7a6e-11f0-88e5-34735a9d8166 | f25934eb-f49f-11ee-9447-b4055d63f15c | 外周血管支架类 | 主动脉夹层 | 分体式分支型胸主动脉覆膜支架系统 | 2a85ee91-f488-11ee-9447-b4055d63f15c | 分体式分支型胸主动脉覆膜支架系统 | 杭州唯强医疗科技有限公司 |  | 国械注准20243130650 |  | 分体式分支型胸主动脉覆膜支架系统由胸主内嵌覆膜支架系统和分支支架系统组成。其中胸主内嵌覆膜支架系统由胸主内嵌覆膜支架和胸主内嵌覆膜支架系统输送器组成，分支支架系统由分支支架和分支支架系统输送器组成。输送器鞘管表面涂有亲水涂层（涂层成分为聚乙烯吡咯烷酮），涂层长度为输送器鞘管的有效长度。胸主内嵌覆膜支架的结构包括主体支架结构和内嵌分支结构，由多圈镍钛合金支架和PET覆膜组成，其中镍钛合金支架由镍钛丝和不锈钢套固定而成，如图1所示；分支支架由多圈镍钛金属支架和ePTFE 膜热压而成；胸主内嵌覆膜支架系统输送器，由鞘管组件、内鞘芯组件、外鞘芯组件、推杆组件和手柄组件等部件组成；分支支架系统输送器，由鞘管组件、鞘芯组件、止血阀和手柄组件等部件组成。环氧乙烷灭菌，一次性使用。货架有效期3年。 | 该产品适用治疗近左锁骨下动脉的需要重建左锁骨下动脉血运的Stanford B型夹层患者。其近端锚定区长度应≥15mm；左锁骨下动脉距离左颈总动脉≥5mm。 | 主动脉夹层 |  | 7f47b1c5-2885-11ef-9db7-b4055d63f15c | 7f47b1c5-2885-11ef-9db7-b4055d63f15c | 分体式分支型胸主动脉覆膜支架系统 | C02060500114012101560000517 | C02060500100009101560000663 | 02-血管介入治疗类材料 | 06-外周血管介入治疗材料 | 05-胸主动脉支架 | 胸主动脉支架（单分支型/覆膜） | 14-合金 | 012-覆膜/单分支型 | WFT-TE-2828240-1020 | WFT-TE-2828240-1020 | 06942138400946 | 国械注准20243130650 | 集采范围外 | 新增（2025-06-23)、国家医保耗材27位编码变更
3f3e5518-97b7-11ed-bda4-34735a9d8166 | 杭州唯强医疗科技有限公司 | 91330108MA27XGPC8A | 54aca32b-7a6e-11f0-88e5-34735a9d8166 | f25934eb-f49f-11ee-9447-b4055d63f15c | 外周血管支架类 | 主动脉夹层 | 分体式分支型胸主动脉覆膜支架系统 | 2a85ee91-f488-11ee-9447-b4055d63f15c | 分体式分支型胸主动脉覆膜支架系统 | 杭州唯强医疗科技有限公司 |  | 国械注准20243130650 |  | 分体式分支型胸主动脉覆膜支架系统由胸主内嵌覆膜支架系统和分支支架系统组成。其中胸主内嵌覆膜支架系统由胸主内嵌覆膜支架和胸主内嵌覆膜支架系统输送器组成，分支支架系统由分支支架和分支支架系统输送器组成。输送器鞘管表面涂有亲水涂层（涂层成分为聚乙烯吡咯烷酮），涂层长度为输送器鞘管的有效长度。胸主内嵌覆膜支架的结构包括主体支架结构和内嵌分支结构，由多圈镍钛合金支架和PET覆膜组成，其中镍钛合金支架由镍钛丝和不锈钢套固定而成，如图1所示；分支支架由多圈镍钛金属支架和ePTFE 膜热压而成；胸主内嵌覆膜支架系统输送器，由鞘管组件、内鞘芯组件、外鞘芯组件、推杆组件和手柄组件等部件组成；分支支架系统输送器，由鞘管组件、鞘芯组件、止血阀和手柄组件等部件组成。环氧乙烷灭菌，一次性使用。货架有效期3年。 | 该产品适用治疗近左锁骨下动脉的需要重建左锁骨下动脉血运的Stanford B型夹层患者。其近端锚定区长度应≥15mm；左锁骨下动脉距离左颈总动脉≥5mm。 | 主动脉夹层 |  | 7f47ca4a-2885-11ef-9db7-b4055d63f15c | 7f47ca4a-2885-11ef-9db7-b4055d63f15c | 分体式分支型胸主动脉覆膜支架系统 | C02060500114012101560000518 | C02060500100009101560000664 | 02-血管介入治疗类材料 | 06-外周血管介入治疗材料 | 05-胸主动脉支架 | 胸主动脉支架（单分支型/覆膜） | 14-合金 | 012-覆膜/单分支型 | WFT-TE-3830240-1030 | WFT-TE-3830240-1030 | 06942138409055 | 国械注准20243130650 | 集采范围外 | 新增（2025-06-23)、国家医保耗材27位编码变更
3f3e5518-97b7-11ed-bda4-34735a9d8166 | 杭州唯强医疗科技有限公司 | 91330108MA27XGPC8A | 54aca3ee-7a6e-11f0-88e5-34735a9d8166 | f25934eb-f49f-11ee-9447-b4055d63f15c | 外周血管支架类 | 主动脉夹层 | 分体式分支型胸主动脉覆膜支架系统 | 2a85ee91-f488-11ee-9447-b4055d63f15c | 分体式分支型胸主动脉覆膜支架系统 | 杭州唯强医疗科技有限公司 |  | 国械注准20243130650 |  | 分体式分支型胸主动脉覆膜支架系统由胸主内嵌覆膜支架系统和分支支架系统组成。其中胸主内嵌覆膜支架系统由胸主内嵌覆膜支架和胸主内嵌覆膜支架系统输送器组成，分支支架系统由分支支架和分支支架系统输送器组成。输送器鞘管表面涂有亲水涂层（涂层成分为聚乙烯吡咯烷酮），涂层长度为输送器鞘管的有效长度。胸主内嵌覆膜支架的结构包括主体支架结构和内嵌分支结构，由多圈镍钛合金支架和PET覆膜组成，其中镍钛合金支架由镍钛丝和不锈钢套固定而成，如图1所示；分支支架由多圈镍钛金属支架和ePTFE 膜热压而成；胸主内嵌覆膜支架系统输送器，由鞘管组件、内鞘芯组件、外鞘芯组件、推杆组件和手柄组件等部件组成；分支支架系统输送器，由鞘管组件、鞘芯组件、止血阀和手柄组件等部件组成。环氧乙烷灭菌，一次性使用。货架有效期3年。 | 该产品适用治疗近左锁骨下动脉的需要重建左锁骨下动脉血运的Stanford B型夹层患者。其近端锚定区长度应≥15mm；左锁骨下动脉距离左颈总动脉≥5mm。 | 主动脉夹层 |  | 7f47e312-2885-11ef-9db7-b4055d63f15c | 7f47e312-2885-11ef-9db7-b4055d63f15c | 分体式分支型胸主动脉覆膜支架系统 | C02060500114012101560000519 | C02060500100009101560000665 | 02-血管介入治疗类材料 | 06-外周血管介入治疗材料 | 05-胸主动脉支架 | 胸主动脉支架（单分支型/覆膜） | 14-合金 | 012-覆膜/单分支型 | WFT-TE-3226240-1015 | WFT-TE-3226240-1015 | 06942138403985 | 国械注准20243130650 | 集采范围外 | 新增（2025-06-23)、国家医保耗材27位编码变更
3f3e5518-97b7-11ed-bda4-34735a9d8166 | 杭州唯强医疗科技有限公司 | 91330108MA27XGPC8A | 54aca4c0-7a6e-11f0-88e5-34735a9d8166 | f25934eb-f49f-11ee-9447-b4055d63f15c | 外周血管支架类 | 主动脉夹层 | 分体式分支型胸主动脉覆膜支架系统 | 2a85ee91-f488-11ee-9447-b4055d63f15c | 分体式分支型胸主动脉覆膜支架系统 | 杭州唯强医疗科技有限公司 |  | 国械注准20243130650 |  | 分体式分支型胸主动脉覆膜支架系统由胸主内嵌覆膜支架系统和分支支架系统组成。其中胸主内嵌覆膜支架系统由胸主内嵌覆膜支架和胸主内嵌覆膜支架系统输送器组成，分支支架系统由分支支架和分支支架系统输送器组成。输送器鞘管表面涂有亲水涂层（涂层成分为聚乙烯吡咯烷酮），涂层长度为输送器鞘管的有效长度。胸主内嵌覆膜支架的结构包括主体支架结构和内嵌分支结构，由多圈镍钛合金支架和PET覆膜组成，其中镍钛合金支架由镍钛丝和不锈钢套固定而成，如图1所示；分支支架由多圈镍钛金属支架和ePTFE 膜热压而成；胸主内嵌覆膜支架系统输送器，由鞘管组件、内鞘芯组件、外鞘芯组件、推杆组件和手柄组件等部件组成；分支支架系统输送器，由鞘管组件、鞘芯组件、止血阀和手柄组件等部件组成。环氧乙烷灭菌，一次性使用。货架有效期3年。 | 该产品适用治疗近左锁骨下动脉的需要重建左锁骨下动脉血运的Stanford B型夹层患者。其近端锚定区长度应≥15mm；左锁骨下动脉距离左颈总动脉≥5mm。 | 主动脉夹层 |  | 7f47fd55-2885-11ef-9db7-b4055d63f15c | 7f47fd55-2885-11ef-9db7-b4055d63f15c | 分体式分支型胸主动脉覆膜支架系统 | C02060500114012101560000520 | C02060500100009101560000666 | 02-血管介入治疗类材料 | 06-外周血管介入治疗材料 | 05-胸主动脉支架 | 胸主动脉支架（单分支型/覆膜） | 14-合金 | 012-覆膜/单分支型 | WFT-TE-3222240-1015 | WFT-TE-3222240-1015 | 06942138404005 | 国械注准20243130650 | 集采范围外 | 新增（2025-06-23)、国家医保耗材27位编码变更
3f3e5518-97b7-11ed-bda4-34735a9d8166 | 杭州唯强医疗科技有限公司 | 91330108MA27XGPC8A | 54aca57a-7a6e-11f0-88e5-34735a9d8166 | f25934eb-f49f-11ee-9447-b4055d63f15c | 外周血管支架类 | 主动脉夹层 | 分体式分支型胸主动脉覆膜支架系统 | 2a85ee91-f488-11ee-9447-b4055d63f15c | 分体式分支型胸主动脉覆膜支架系统 | 杭州唯强医疗科技有限公司 |  | 国械注准20243130650 |  | 分体式分支型胸主动脉覆膜支架系统由胸主内嵌覆膜支架系统和分支支架系统组成。其中胸主内嵌覆膜支架系统由胸主内嵌覆膜支架和胸主内嵌覆膜支架系统输送器组成，分支支架系统由分支支架和分支支架系统输送器组成。输送器鞘管表面涂有亲水涂层（涂层成分为聚乙烯吡咯烷酮），涂层长度为输送器鞘管的有效长度。胸主内嵌覆膜支架的结构包括主体支架结构和内嵌分支结构，由多圈镍钛合金支架和PET覆膜组成，其中镍钛合金支架由镍钛丝和不锈钢套固定而成，如图1所示；分支支架由多圈镍钛金属支架和ePTFE 膜热压而成；胸主内嵌覆膜支架系统输送器，由鞘管组件、内鞘芯组件、外鞘芯组件、推杆组件和手柄组件等部件组成；分支支架系统输送器，由鞘管组件、鞘芯组件、止血阀和手柄组件等部件组成。环氧乙烷灭菌，一次性使用。货架有效期3年。 | 该产品适用治疗近左锁骨下动脉的需要重建左锁骨下动脉血运的Stanford B型夹层患者。其近端锚定区长度应≥15mm；左锁骨下动脉距离左颈总动脉≥5mm。 | 主动脉夹层 |  | 7f480abc-2885-11ef-9db7-b4055d63f15c | 7f480abc-2885-11ef-9db7-b4055d63f15c | 分体式分支型胸主动脉覆膜支架系统 | C02060500114012101560000521 | C02060500100009101560000667 | 02-血管介入治疗类材料 | 06-外周血管介入治疗材料 | 05-胸主动脉支架 | 胸主动脉支架（单分支型/覆膜） | 14-合金 | 012-覆膜/单分支型 | WFT-TE-4036200-1015 | WFT-TE-4036200-1015 | 06942138409758 | 国械注准20243130650 | 集采范围外 | 新增（2025-06-23)、国家医保耗材27位编码变更
3f3e5518-97b7-11ed-bda4-34735a9d8166 | 杭州唯强医疗科技有限公司 | 91330108MA27XGPC8A | 54aca639-7a6e-11f0-88e5-34735a9d8166 | f25934eb-f49f-11ee-9447-b4055d63f15c | 外周血管支架类 | 主动脉夹层 | 分体式分支型胸主动脉覆膜支架系统 | 2a85ee91-f488-11ee-9447-b4055d63f15c | 分体式分支型胸主动脉覆膜支架系统 | 杭州唯强医疗科技有限公司 |  | 国械注准20243130650 |  | 分体式分支型胸主动脉覆膜支架系统由胸主内嵌覆膜支架系统和分支支架系统组成。其中胸主内嵌覆膜支架系统由胸主内嵌覆膜支架和胸主内嵌覆膜支架系统输送器组成，分支支架系统由分支支架和分支支架系统输送器组成。输送器鞘管表面涂有亲水涂层（涂层成分为聚乙烯吡咯烷酮），涂层长度为输送器鞘管的有效长度。胸主内嵌覆膜支架的结构包括主体支架结构和内嵌分支结构，由多圈镍钛合金支架和PET覆膜组成，其中镍钛合金支架由镍钛丝和不锈钢套固定而成，如图1所示；分支支架由多圈镍钛金属支架和ePTFE 膜热压而成；胸主内嵌覆膜支架系统输送器，由鞘管组件、内鞘芯组件、外鞘芯组件、推杆组件和手柄组件等部件组成；分支支架系统输送器，由鞘管组件、鞘芯组件、止血阀和手柄组件等部件组成。环氧乙烷灭菌，一次性使用。货架有效期3年。 | 该产品适用治疗近左锁骨下动脉的需要重建左锁骨下动脉血运的Stanford B型夹层患者。其近端锚定区长度应≥15mm；左锁骨下动脉距离左颈总动脉≥5mm。 | 主动脉夹层 |  | 7f481933-2885-11ef-9db7-b4055d63f15c | 7f481933-2885-11ef-9db7-b4055d63f15c | 分体式分支型胸主动脉覆膜支架系统 | C02060500114012101560000522 | C02060500100009101560000668 | 02-血管介入治疗类材料 | 06-外周血管介入治疗材料 | 05-胸主动脉支架 | 胸主动脉支架（单分支型/覆膜） | 14-合金 | 012-覆膜/单分支型 | WFT-TE-4234220-1020 | WFT-TE-4234220-1020 | 06942138411249 | 国械注准20243130650 | 集采范围外 | 新增（2025-06-23)、国家医保耗材27位编码变更
3f3e5518-97b7-11ed-bda4-34735a9d8166 | 杭州唯强医疗科技有限公司 | 91330108MA27XGPC8A | 54aca6f7-7a6e-11f0-88e5-34735a9d8166 | f25934eb-f49f-11ee-9447-b4055d63f15c | 外周血管支架类 | 主动脉夹层 | 分体式分支型胸主动脉覆膜支架系统 | 2a85ee91-f488-11ee-9447-b4055d63f15c | 分体式分支型胸主动脉覆膜支架系统 | 杭州唯强医疗科技有限公司 |  | 国械注准20243130650 |  | 分体式分支型胸主动脉覆膜支架系统由胸主内嵌覆膜支架系统和分支支架系统组成。其中胸主内嵌覆膜支架系统由胸主内嵌覆膜支架和胸主内嵌覆膜支架系统输送器组成，分支支架系统由分支支架和分支支架系统输送器组成。输送器鞘管表面涂有亲水涂层（涂层成分为聚乙烯吡咯烷酮），涂层长度为输送器鞘管的有效长度。胸主内嵌覆膜支架的结构包括主体支架结构和内嵌分支结构，由多圈镍钛合金支架和PET覆膜组成，其中镍钛合金支架由镍钛丝和不锈钢套固定而成，如图1所示；分支支架由多圈镍钛金属支架和ePTFE 膜热压而成；胸主内嵌覆膜支架系统输送器，由鞘管组件、内鞘芯组件、外鞘芯组件、推杆组件和手柄组件等部件组成；分支支架系统输送器，由鞘管组件、鞘芯组件、止血阀和手柄组件等部件组成。环氧乙烷灭菌，一次性使用。货架有效期3年。 | 该产品适用治疗近左锁骨下动脉的需要重建左锁骨下动脉血运的Stanford B型夹层患者。其近端锚定区长度应≥15mm；左锁骨下动脉距离左颈总动脉≥5mm。 | 主动脉夹层 |  | 7f4828a5-2885-11ef-9db7-b4055d63f15c | 7f4828a5-2885-11ef-9db7-b4055d63f15c | 分体式分支型胸主动脉覆膜支架系统 | C02060500114012101560000523 | C02060500100009101560000669 | 02-血管介入治疗类材料 | 06-外周血管介入治疗材料 | 05-胸主动脉支架 | 胸主动脉支架（单分支型/覆膜） | 14-合金 | 012-覆膜/单分支型 | WFT-TE-3026240-1030 | WFT-TE-3026240-1030 | 06942138402391 | 国械注准20243130650 | 集采范围外 | 新增（2025-06-23)、国家医保耗材27位编码变更
3f3e5518-97b7-11ed-bda4-34735a9d8166 | 杭州唯强医疗科技有限公司 | 91330108MA27XGPC8A | 54acaa5d-7a6e-11f0-88e5-34735a9d8166 | f25934eb-f49f-11ee-9447-b4055d63f15c | 外周血管支架类 | 主动脉夹层 | 分体式分支型胸主动脉覆膜支架系统 | 2a85ee91-f488-11ee-9447-b4055d63f15c | 分体式分支型胸主动脉覆膜支架系统 | 杭州唯强医疗科技有限公司 |  | 国械注准20243130650 |  | 分体式分支型胸主动脉覆膜支架系统由胸主内嵌覆膜支架系统和分支支架系统组成。其中胸主内嵌覆膜支架系统由胸主内嵌覆膜支架和胸主内嵌覆膜支架系统输送器组成，分支支架系统由分支支架和分支支架系统输送器组成。输送器鞘管表面涂有亲水涂层（涂层成分为聚乙烯吡咯烷酮），涂层长度为输送器鞘管的有效长度。胸主内嵌覆膜支架的结构包括主体支架结构和内嵌分支结构，由多圈镍钛合金支架和PET覆膜组成，其中镍钛合金支架由镍钛丝和不锈钢套固定而成，如图1所示；分支支架由多圈镍钛金属支架和ePTFE 膜热压而成；胸主内嵌覆膜支架系统输送器，由鞘管组件、内鞘芯组件、外鞘芯组件、推杆组件和手柄组件等部件组成；分支支架系统输送器，由鞘管组件、鞘芯组件、止血阀和手柄组件等部件组成。环氧乙烷灭菌，一次性使用。货架有效期3年。 | 该产品适用治疗近左锁骨下动脉的需要重建左锁骨下动脉血运的Stanford B型夹层患者。其近端锚定区长度应≥15mm；左锁骨下动脉距离左颈总动脉≥5mm。 | 主动脉夹层 |  | 7f48395a-2885-11ef-9db7-b4055d63f15c | 7f48395a-2885-11ef-9db7-b4055d63f15c | 分体式分支型胸主动脉覆膜支架系统 | C02060500114012101560000524 | C02060500100009101560000670 | 02-血管介入治疗类材料 | 06-外周血管介入治疗材料 | 05-胸主动脉支架 | 胸主动脉支架（单分支型/覆膜） | 14-合金 | 012-覆膜/单分支型 | WFT-TE-3830200-1015 | WFT-TE-3830200-1015 | 06942138408379 | 国械注准20243130650 | 集采范围外 | 新增（2025-06-23)、国家医保耗材27位编码变更
3f3e5518-97b7-11ed-bda4-34735a9d8166 | 杭州唯强医疗科技有限公司 | 91330108MA27XGPC8A | 54acab1c-7a6e-11f0-88e5-34735a9d8166 | f25934eb-f49f-11ee-9447-b4055d63f15c | 外周血管支架类 | 主动脉夹层 | 分体式分支型胸主动脉覆膜支架系统 | 2a85ee91-f488-11ee-9447-b4055d63f15c | 分体式分支型胸主动脉覆膜支架系统 | 杭州唯强医疗科技有限公司 |  | 国械注准20243130650 |  | 分体式分支型胸主动脉覆膜支架系统由胸主内嵌覆膜支架系统和分支支架系统组成。其中胸主内嵌覆膜支架系统由胸主内嵌覆膜支架和胸主内嵌覆膜支架系统输送器组成，分支支架系统由分支支架和分支支架系统输送器组成。输送器鞘管表面涂有亲水涂层（涂层成分为聚乙烯吡咯烷酮），涂层长度为输送器鞘管的有效长度。胸主内嵌覆膜支架的结构包括主体支架结构和内嵌分支结构，由多圈镍钛合金支架和PET覆膜组成，其中镍钛合金支架由镍钛丝和不锈钢套固定而成，如图1所示；分支支架由多圈镍钛金属支架和ePTFE 膜热压而成；胸主内嵌覆膜支架系统输送器，由鞘管组件、内鞘芯组件、外鞘芯组件、推杆组件和手柄组件等部件组成；分支支架系统输送器，由鞘管组件、鞘芯组件、止血阀和手柄组件等部件组成。环氧乙烷灭菌，一次性使用。货架有效期3年。 | 该产品适用治疗近左锁骨下动脉的需要重建左锁骨下动脉血运的Stanford B型夹层患者。其近端锚定区长度应≥15mm；左锁骨下动脉距离左颈总动脉≥5mm。 | 主动脉夹层 |  | 7f484bf5-2885-11ef-9db7-b4055d63f15c | 7f484bf5-2885-11ef-9db7-b4055d63f15c | 分体式分支型胸主动脉覆膜支架系统 | C02060500114012101560000525 | C02060500100009101560000671 | 02-血管介入治疗类材料 | 06-外周血管介入治疗材料 | 05-胸主动脉支架 | 胸主动脉支架（单分支型/覆膜） | 14-合金 | 012-覆膜/单分支型 | WFT-TE-4236240-1030 | WFT-TE-4236240-1030 | 06942138411508 | 国械注准20243130650 | 集采范围外 | 新增（2025-06-23)、国家医保耗材27位编码变更
3f3e5518-97b7-11ed-bda4-34735a9d8166 | 杭州唯强医疗科技有限公司 | 91330108MA27XGPC8A | 54acabd5-7a6e-11f0-88e5-34735a9d8166 | f25934eb-f49f-11ee-9447-b4055d63f15c | 外周血管支架类 | 主动脉夹层 | 分体式分支型胸主动脉覆膜支架系统 | 2a85ee91-f488-11ee-9447-b4055d63f15c | 分体式分支型胸主动脉覆膜支架系统 | 杭州唯强医疗科技有限公司 |  | 国械注准20243130650 |  | 分体式分支型胸主动脉覆膜支架系统由胸主内嵌覆膜支架系统和分支支架系统组成。其中胸主内嵌覆膜支架系统由胸主内嵌覆膜支架和胸主内嵌覆膜支架系统输送器组成，分支支架系统由分支支架和分支支架系统输送器组成。输送器鞘管表面涂有亲水涂层（涂层成分为聚乙烯吡咯烷酮），涂层长度为输送器鞘管的有效长度。胸主内嵌覆膜支架的结构包括主体支架结构和内嵌分支结构，由多圈镍钛合金支架和PET覆膜组成，其中镍钛合金支架由镍钛丝和不锈钢套固定而成，如图1所示；分支支架由多圈镍钛金属支架和ePTFE 膜热压而成；胸主内嵌覆膜支架系统输送器，由鞘管组件、内鞘芯组件、外鞘芯组件、推杆组件和手柄组件等部件组成；分支支架系统输送器，由鞘管组件、鞘芯组件、止血阀和手柄组件等部件组成。环氧乙烷灭菌，一次性使用。货架有效期3年。 | 该产品适用治疗近左锁骨下动脉的需要重建左锁骨下动脉血运的Stanford B型夹层患者。其近端锚定区长度应≥15mm；左锁骨下动脉距离左颈总动脉≥5mm。 | 主动脉夹层 |  | 7f485cd7-2885-11ef-9db7-b4055d63f15c | 7f485cd7-2885-11ef-9db7-b4055d63f15c | 分体式分支型胸主动脉覆膜支架系统 | C02060500114012101560000526 | C02060500100009101560000672 | 02-血管介入治疗类材料 | 06-外周血管介入治疗材料 | 05-胸主动脉支架 | 胸主动脉支架（单分支型/覆膜） | 14-合金 | 012-覆膜/单分支型 | WFT-TE-4034200-1020 | WFT-TE-4034200-1020 | 06942138409802 | 国械注准20243130650 | 集采范围外 | 新增（2025-06-23)、国家医保耗材27位编码变更
3f3e5518-97b7-11ed-bda4-34735a9d8166 | 杭州唯强医疗科技有限公司 | 91330108MA27XGPC8A | 54acac8f-7a6e-11f0-88e5-34735a9d8166 | f25934eb-f49f-11ee-9447-b4055d63f15c | 外周血管支架类 | 主动脉夹层 | 分体式分支型胸主动脉覆膜支架系统 | 2a85ee91-f488-11ee-9447-b4055d63f15c | 分体式分支型胸主动脉覆膜支架系统 | 杭州唯强医疗科技有限公司 |  | 国械注准20243130650 |  | 分体式分支型胸主动脉覆膜支架系统由胸主内嵌覆膜支架系统和分支支架系统组成。其中胸主内嵌覆膜支架系统由胸主内嵌覆膜支架和胸主内嵌覆膜支架系统输送器组成，分支支架系统由分支支架和分支支架系统输送器组成。输送器鞘管表面涂有亲水涂层（涂层成分为聚乙烯吡咯烷酮），涂层长度为输送器鞘管的有效长度。胸主内嵌覆膜支架的结构包括主体支架结构和内嵌分支结构，由多圈镍钛合金支架和PET覆膜组成，其中镍钛合金支架由镍钛丝和不锈钢套固定而成，如图1所示；分支支架由多圈镍钛金属支架和ePTFE 膜热压而成；胸主内嵌覆膜支架系统输送器，由鞘管组件、内鞘芯组件、外鞘芯组件、推杆组件和手柄组件等部件组成；分支支架系统输送器，由鞘管组件、鞘芯组件、止血阀和手柄组件等部件组成。环氧乙烷灭菌，一次性使用。货架有效期3年。 | 该产品适用治疗近左锁骨下动脉的需要重建左锁骨下动脉血运的Stanford B型夹层患者。其近端锚定区长度应≥15mm；左锁骨下动脉距离左颈总动脉≥5mm。 | 主动脉夹层 |  | 7f487a3c-2885-11ef-9db7-b4055d63f15c | 7f487a3c-2885-11ef-9db7-b4055d63f15c | 分体式分支型胸主动脉覆膜支架系统 | C02060500114012101560000527 | C02060500100009101560000673 | 02-血管介入治疗类材料 | 06-外周血管介入治疗材料 | 05-胸主动脉支架 | 胸主动脉支架（单分支型/覆膜） | 14-合金 | 012-覆膜/单分支型 | WFT-TE-3636200-1030 | WFT-TE-3636200-1030 | 06942138406917 | 国械注准20243130650 | 集采范围外 | 新增（2025-06-23)、国家医保耗材27位编码变更
3f3e5518-97b7-11ed-bda4-34735a9d8166 | 杭州唯强医疗科技有限公司 | 91330108MA27XGPC8A | 54acad58-7a6e-11f0-88e5-34735a9d8166 | f25934eb-f49f-11ee-9447-b4055d63f15c | 外周血管支架类 | 主动脉夹层 | 分体式分支型胸主动脉覆膜支架系统 | 2a85ee91-f488-11ee-9447-b4055d63f15c | 分体式分支型胸主动脉覆膜支架系统 | 杭州唯强医疗科技有限公司 |  | 国械注准20243130650 |  | 分体式分支型胸主动脉覆膜支架系统由胸主内嵌覆膜支架系统和分支支架系统组成。其中胸主内嵌覆膜支架系统由胸主内嵌覆膜支架和胸主内嵌覆膜支架系统输送器组成，分支支架系统由分支支架和分支支架系统输送器组成。输送器鞘管表面涂有亲水涂层（涂层成分为聚乙烯吡咯烷酮），涂层长度为输送器鞘管的有效长度。胸主内嵌覆膜支架的结构包括主体支架结构和内嵌分支结构，由多圈镍钛合金支架和PET覆膜组成，其中镍钛合金支架由镍钛丝和不锈钢套固定而成，如图1所示；分支支架由多圈镍钛金属支架和ePTFE 膜热压而成；胸主内嵌覆膜支架系统输送器，由鞘管组件、内鞘芯组件、外鞘芯组件、推杆组件和手柄组件等部件组成；分支支架系统输送器，由鞘管组件、鞘芯组件、止血阀和手柄组件等部件组成。环氧乙烷灭菌，一次性使用。货架有效期3年。 | 该产品适用治疗近左锁骨下动脉的需要重建左锁骨下动脉血运的Stanford B型夹层患者。其近端锚定区长度应≥15mm；左锁骨下动脉距离左颈总动脉≥5mm。 | 主动脉夹层 |  | 7f488b6f-2885-11ef-9db7-b4055d63f15c | 7f488b6f-2885-11ef-9db7-b4055d63f15c | 分体式分支型胸主动脉覆膜支架系统 | C02060500114012101560000528 | C02060500100009101560000674 | 02-血管介入治疗类材料 | 06-外周血管介入治疗材料 | 05-胸主动脉支架 | 胸主动脉支架（单分支型/覆膜） | 14-合金 | 012-覆膜/单分支型 | WFT-TE-3226220-1020 | WFT-TE-3226220-1020 | 06942138403688 | 国械注准20243130650 | 集采范围外 | 新增（2025-06-23)、国家医保耗材27位编码变更
3f3e5518-97b7-11ed-bda4-34735a9d8166 | 杭州唯强医疗科技有限公司 | 91330108MA27XGPC8A | 54acae11-7a6e-11f0-88e5-34735a9d8166 | f25934eb-f49f-11ee-9447-b4055d63f15c | 外周血管支架类 | 主动脉夹层 | 分体式分支型胸主动脉覆膜支架系统 | 2a85ee91-f488-11ee-9447-b4055d63f15c | 分体式分支型胸主动脉覆膜支架系统 | 杭州唯强医疗科技有限公司 |  | 国械注准20243130650 |  | 分体式分支型胸主动脉覆膜支架系统由胸主内嵌覆膜支架系统和分支支架系统组成。其中胸主内嵌覆膜支架系统由胸主内嵌覆膜支架和胸主内嵌覆膜支架系统输送器组成，分支支架系统由分支支架和分支支架系统输送器组成。输送器鞘管表面涂有亲水涂层（涂层成分为聚乙烯吡咯烷酮），涂层长度为输送器鞘管的有效长度。胸主内嵌覆膜支架的结构包括主体支架结构和内嵌分支结构，由多圈镍钛合金支架和PET覆膜组成，其中镍钛合金支架由镍钛丝和不锈钢套固定而成，如图1所示；分支支架由多圈镍钛金属支架和ePTFE 膜热压而成；胸主内嵌覆膜支架系统输送器，由鞘管组件、内鞘芯组件、外鞘芯组件、推杆组件和手柄组件等部件组成；分支支架系统输送器，由鞘管组件、鞘芯组件、止血阀和手柄组件等部件组成。环氧乙烷灭菌，一次性使用。货架有效期3年。 | 该产品适用治疗近左锁骨下动脉的需要重建左锁骨下动脉血运的Stanford B型夹层患者。其近端锚定区长度应≥15mm；左锁骨下动脉距离左颈总动脉≥5mm。 | 主动脉夹层 |  | 7f489fca-2885-11ef-9db7-b4055d63f15c | 7f489fca-2885-11ef-9db7-b4055d63f15c | 分体式分支型胸主动脉覆膜支架系统 | C02060500114012101560000529 | C02060500100009101560000675 | 02-血管介入治疗类材料 | 06-外周血管介入治疗材料 | 05-胸主动脉支架 | 胸主动脉支架（单分支型/覆膜） | 14-合金 | 012-覆膜/单分支型 | WFT-TE-3224200-1020 | WFT-TE-3224200-1020 | 06942138403343 | 国械注准20243130650 | 集采范围外 | 新增（2025-06-23)、国家医保耗材27位编码变更
3f3e5518-97b7-11ed-bda4-34735a9d8166 | 杭州唯强医疗科技有限公司 | 91330108MA27XGPC8A | 54acaed0-7a6e-11f0-88e5-34735a9d8166 | f25934eb-f49f-11ee-9447-b4055d63f15c | 外周血管支架类 | 主动脉夹层 | 分体式分支型胸主动脉覆膜支架系统 | 2a85ee91-f488-11ee-9447-b4055d63f15c | 分体式分支型胸主动脉覆膜支架系统 | 杭州唯强医疗科技有限公司 |  | 国械注准20243130650 |  | 分体式分支型胸主动脉覆膜支架系统由胸主内嵌覆膜支架系统和分支支架系统组成。其中胸主内嵌覆膜支架系统由胸主内嵌覆膜支架和胸主内嵌覆膜支架系统输送器组成，分支支架系统由分支支架和分支支架系统输送器组成。输送器鞘管表面涂有亲水涂层（涂层成分为聚乙烯吡咯烷酮），涂层长度为输送器鞘管的有效长度。胸主内嵌覆膜支架的结构包括主体支架结构和内嵌分支结构，由多圈镍钛合金支架和PET覆膜组成，其中镍钛合金支架由镍钛丝和不锈钢套固定而成，如图1所示；分支支架由多圈镍钛金属支架和ePTFE 膜热压而成；胸主内嵌覆膜支架系统输送器，由鞘管组件、内鞘芯组件、外鞘芯组件、推杆组件和手柄组件等部件组成；分支支架系统输送器，由鞘管组件、鞘芯组件、止血阀和手柄组件等部件组成。环氧乙烷灭菌，一次性使用。货架有效期3年。 | 该产品适用治疗近左锁骨下动脉的需要重建左锁骨下动脉血运的Stanford B型夹层患者。其近端锚定区长度应≥15mm；左锁骨下动脉距离左颈总动脉≥5mm。 | 主动脉夹层 |  | 7f48b284-2885-11ef-9db7-b4055d63f15c | 7f48b284-2885-11ef-9db7-b4055d63f15c | 分体式分支型胸主动脉覆膜支架系统 | C02060500114012101560000530 | C02060500100009101560000676 | 02-血管介入治疗类材料 | 06-外周血管介入治疗材料 | 05-胸主动脉支架 | 胸主动脉支架（单分支型/覆膜） | 14-合金 | 012-覆膜/单分支型 | WFT-TE-3434200-1030 | WFT-TE-3434200-1030 | 06942138405163 | 国械注准20243130650 | 集采范围外 | 新增（2025-06-23)、国家医保耗材27位编码变更
3f3e5518-97b7-11ed-bda4-34735a9d8166 | 杭州唯强医疗科技有限公司 | 91330108MA27XGPC8A | 54acaf8a-7a6e-11f0-88e5-34735a9d8166 | f25934eb-f49f-11ee-9447-b4055d63f15c | 外周血管支架类 | 主动脉夹层 | 分体式分支型胸主动脉覆膜支架系统 | 2a85ee91-f488-11ee-9447-b4055d63f15c | 分体式分支型胸主动脉覆膜支架系统 | 杭州唯强医疗科技有限公司 |  | 国械注准20243130650 |  | 分体式分支型胸主动脉覆膜支架系统由胸主内嵌覆膜支架系统和分支支架系统组成。其中胸主内嵌覆膜支架系统由胸主内嵌覆膜支架和胸主内嵌覆膜支架系统输送器组成，分支支架系统由分支支架和分支支架系统输送器组成。输送器鞘管表面涂有亲水涂层（涂层成分为聚乙烯吡咯烷酮），涂层长度为输送器鞘管的有效长度。胸主内嵌覆膜支架的结构包括主体支架结构和内嵌分支结构，由多圈镍钛合金支架和PET覆膜组成，其中镍钛合金支架由镍钛丝和不锈钢套固定而成，如图1所示；分支支架由多圈镍钛金属支架和ePTFE 膜热压而成；胸主内嵌覆膜支架系统输送器，由鞘管组件、内鞘芯组件、外鞘芯组件、推杆组件和手柄组件等部件组成；分支支架系统输送器，由鞘管组件、鞘芯组件、止血阀和手柄组件等部件组成。环氧乙烷灭菌，一次性使用。货架有效期3年。 | 该产品适用治疗近左锁骨下动脉的需要重建左锁骨下动脉血运的Stanford B型夹层患者。其近端锚定区长度应≥15mm；左锁骨下动脉距离左颈总动脉≥5mm。 | 主动脉夹层 |  | 7f48c1e0-2885-11ef-9db7-b4055d63f15c | 7f48c1e0-2885-11ef-9db7-b4055d63f15c | 分体式分支型胸主动脉覆膜支架系统 | C02060500114012101560000531 | C02060500100009101560000677 | 02-血管介入治疗类材料 | 06-外周血管介入治疗材料 | 05-胸主动脉支架 | 胸主动脉支架（单分支型/覆膜） | 14-合金 | 012-覆膜/单分支型 | WFT-TE-3022200-1015 | WFT-TE-3022200-1015 | 06942138401738 | 国械注准20243130650 | 集采范围外 | 新增（2025-06-23)、国家医保耗材27位编码变更
3f3e5518-97b7-11ed-bda4-34735a9d8166 | 杭州唯强医疗科技有限公司 | 91330108MA27XGPC8A | 54acb293-7a6e-11f0-88e5-34735a9d8166 | f25934eb-f49f-11ee-9447-b4055d63f15c | 外周血管支架类 | 主动脉夹层 | 分体式分支型胸主动脉覆膜支架系统 | 2a85ee91-f488-11ee-9447-b4055d63f15c | 分体式分支型胸主动脉覆膜支架系统 | 杭州唯强医疗科技有限公司 |  | 国械注准20243130650 |  | 分体式分支型胸主动脉覆膜支架系统由胸主内嵌覆膜支架系统和分支支架系统组成。其中胸主内嵌覆膜支架系统由胸主内嵌覆膜支架和胸主内嵌覆膜支架系统输送器组成，分支支架系统由分支支架和分支支架系统输送器组成。输送器鞘管表面涂有亲水涂层（涂层成分为聚乙烯吡咯烷酮），涂层长度为输送器鞘管的有效长度。胸主内嵌覆膜支架的结构包括主体支架结构和内嵌分支结构，由多圈镍钛合金支架和PET覆膜组成，其中镍钛合金支架由镍钛丝和不锈钢套固定而成，如图1所示；分支支架由多圈镍钛金属支架和ePTFE 膜热压而成；胸主内嵌覆膜支架系统输送器，由鞘管组件、内鞘芯组件、外鞘芯组件、推杆组件和手柄组件等部件组成；分支支架系统输送器，由鞘管组件、鞘芯组件、止血阀和手柄组件等部件组成。环氧乙烷灭菌，一次性使用。货架有效期3年。 | 该产品适用治疗近左锁骨下动脉的需要重建左锁骨下动脉血运的Stanford B型夹层患者。其近端锚定区长度应≥15mm；左锁骨下动脉距离左颈总动脉≥5mm。 | 主动脉夹层 |  | 7f48d068-2885-11ef-9db7-b4055d63f15c | 7f48d068-2885-11ef-9db7-b4055d63f15c | 分体式分支型胸主动脉覆膜支架系统 | C02060500114012101560000532 | C02060500100009101560000678 | 02-血管介入治疗类材料 | 06-外周血管介入治疗材料 | 05-胸主动脉支架 | 胸主动脉支架（单分支型/覆膜） | 14-合金 | 012-覆膜/单分支型 | WFT-TE-3832240-1030 | WFT-TE-3832240-1030 | 06942138409048 | 国械注准20243130650 | 集采范围外 | 新增（2025-06-23)、国家医保耗材27位编码变更
3f3e5518-97b7-11ed-bda4-34735a9d8166 | 杭州唯强医疗科技有限公司 | 91330108MA27XGPC8A | 54acb351-7a6e-11f0-88e5-34735a9d8166 | f25934eb-f49f-11ee-9447-b4055d63f15c | 外周血管支架类 | 主动脉夹层 | 分体式分支型胸主动脉覆膜支架系统 | 2a85ee91-f488-11ee-9447-b4055d63f15c | 分体式分支型胸主动脉覆膜支架系统 | 杭州唯强医疗科技有限公司 |  | 国械注准20243130650 |  | 分体式分支型胸主动脉覆膜支架系统由胸主内嵌覆膜支架系统和分支支架系统组成。其中胸主内嵌覆膜支架系统由胸主内嵌覆膜支架和胸主内嵌覆膜支架系统输送器组成，分支支架系统由分支支架和分支支架系统输送器组成。输送器鞘管表面涂有亲水涂层（涂层成分为聚乙烯吡咯烷酮），涂层长度为输送器鞘管的有效长度。胸主内嵌覆膜支架的结构包括主体支架结构和内嵌分支结构，由多圈镍钛合金支架和PET覆膜组成，其中镍钛合金支架由镍钛丝和不锈钢套固定而成，如图1所示；分支支架由多圈镍钛金属支架和ePTFE 膜热压而成；胸主内嵌覆膜支架系统输送器，由鞘管组件、内鞘芯组件、外鞘芯组件、推杆组件和手柄组件等部件组成；分支支架系统输送器，由鞘管组件、鞘芯组件、止血阀和手柄组件等部件组成。环氧乙烷灭菌，一次性使用。货架有效期3年。 | 该产品适用治疗近左锁骨下动脉的需要重建左锁骨下动脉血运的Stanford B型夹层患者。其近端锚定区长度应≥15mm；左锁骨下动脉距离左颈总动脉≥5mm。 | 主动脉夹层 |  | 7f48df9c-2885-11ef-9db7-b4055d63f15c | 7f48df9c-2885-11ef-9db7-b4055d63f15c | 分体式分支型胸主动脉覆膜支架系统 | C02060500114012101560000533 | C02060500100009101560000679 | 02-血管介入治疗类材料 | 06-外周血管介入治疗材料 | 05-胸主动脉支架 | 胸主动脉支架（单分支型/覆膜） | 14-合金 | 012-覆膜/单分支型 | WFT-TE-4032200-1015 | WFT-TE-4032200-1015 | 06942138409772 | 国械注准20243130650 | 集采范围外 | 新增（2025-06-23)、国家医保耗材27位编码变更
3f3e5518-97b7-11ed-bda4-34735a9d8166 | 杭州唯强医疗科技有限公司 | 91330108MA27XGPC8A | 54acb410-7a6e-11f0-88e5-34735a9d8166 | f25934eb-f49f-11ee-9447-b4055d63f15c | 外周血管支架类 | 主动脉夹层 | 分体式分支型胸主动脉覆膜支架系统 | 2a85ee91-f488-11ee-9447-b4055d63f15c | 分体式分支型胸主动脉覆膜支架系统 | 杭州唯强医疗科技有限公司 |  | 国械注准20243130650 |  | 分体式分支型胸主动脉覆膜支架系统由胸主内嵌覆膜支架系统和分支支架系统组成。其中胸主内嵌覆膜支架系统由胸主内嵌覆膜支架和胸主内嵌覆膜支架系统输送器组成，分支支架系统由分支支架和分支支架系统输送器组成。输送器鞘管表面涂有亲水涂层（涂层成分为聚乙烯吡咯烷酮），涂层长度为输送器鞘管的有效长度。胸主内嵌覆膜支架的结构包括主体支架结构和内嵌分支结构，由多圈镍钛合金支架和PET覆膜组成，其中镍钛合金支架由镍钛丝和不锈钢套固定而成，如图1所示；分支支架由多圈镍钛金属支架和ePTFE 膜热压而成；胸主内嵌覆膜支架系统输送器，由鞘管组件、内鞘芯组件、外鞘芯组件、推杆组件和手柄组件等部件组成；分支支架系统输送器，由鞘管组件、鞘芯组件、止血阀和手柄组件等部件组成。环氧乙烷灭菌，一次性使用。货架有效期3年。 | 该产品适用治疗近左锁骨下动脉的需要重建左锁骨下动脉血运的Stanford B型夹层患者。其近端锚定区长度应≥15mm；左锁骨下动脉距离左颈总动脉≥5mm。 | 主动脉夹层 |  | 7f48f07b-2885-11ef-9db7-b4055d63f15c | 7f48f07b-2885-11ef-9db7-b4055d63f15c | 分体式分支型胸主动脉覆膜支架系统 | C02060500114012101560000534 | C02060500100009101560000680 | 02-血管介入治疗类材料 | 06-外周血管介入治疗材料 | 05-胸主动脉支架 | 胸主动脉支架（单分支型/覆膜） | 14-合金 | 012-覆膜/单分支型 | WFT-TE-2828200-1030 | WFT-TE-2828200-1030 | 06942138400588 | 国械注准20243130650 | 集采范围外 | 新增（2025-06-23)、国家医保耗材27位编码变更
3f3e5518-97b7-11ed-bda4-34735a9d8166 | 杭州唯强医疗科技有限公司 | 91330108MA27XGPC8A | 54acb4ca-7a6e-11f0-88e5-34735a9d8166 | f25934eb-f49f-11ee-9447-b4055d63f15c | 外周血管支架类 | 主动脉夹层 | 分体式分支型胸主动脉覆膜支架系统 | 2a85ee91-f488-11ee-9447-b4055d63f15c | 分体式分支型胸主动脉覆膜支架系统 | 杭州唯强医疗科技有限公司 |  | 国械注准20243130650 |  | 分体式分支型胸主动脉覆膜支架系统由胸主内嵌覆膜支架系统和分支支架系统组成。其中胸主内嵌覆膜支架系统由胸主内嵌覆膜支架和胸主内嵌覆膜支架系统输送器组成，分支支架系统由分支支架和分支支架系统输送器组成。输送器鞘管表面涂有亲水涂层（涂层成分为聚乙烯吡咯烷酮），涂层长度为输送器鞘管的有效长度。胸主内嵌覆膜支架的结构包括主体支架结构和内嵌分支结构，由多圈镍钛合金支架和PET覆膜组成，其中镍钛合金支架由镍钛丝和不锈钢套固定而成，如图1所示；分支支架由多圈镍钛金属支架和ePTFE 膜热压而成；胸主内嵌覆膜支架系统输送器，由鞘管组件、内鞘芯组件、外鞘芯组件、推杆组件和手柄组件等部件组成；分支支架系统输送器，由鞘管组件、鞘芯组件、止血阀和手柄组件等部件组成。环氧乙烷灭菌，一次性使用。货架有效期3年。 | 该产品适用治疗近左锁骨下动脉的需要重建左锁骨下动脉血运的Stanford B型夹层患者。其近端锚定区长度应≥15mm；左锁骨下动脉距离左颈总动脉≥5mm。 | 主动脉夹层 |  | 7f4901f2-2885-11ef-9db7-b4055d63f15c | 7f4901f2-2885-11ef-9db7-b4055d63f15c | 分体式分支型胸主动脉覆膜支架系统 | C02060500114012101560000535 | C02060500100009101560000681 | 02-血管介入治疗类材料 | 06-外周血管介入治疗材料 | 05-胸主动脉支架 | 胸主动脉支架（单分支型/覆膜） | 14-合金 | 012-覆膜/单分支型 | WFT-TE-3426240-1015 | WFT-TE-3426240-1015 | 06942138405743 | 国械注准20243130650 | 集采范围外 | 新增（2025-06-23)、国家医保耗材27位编码变更
3f3e5518-97b7-11ed-bda4-34735a9d8166 | 杭州唯强医疗科技有限公司 | 91330108MA27XGPC8A | 54acb588-7a6e-11f0-88e5-34735a9d8166 | f25934eb-f49f-11ee-9447-b4055d63f15c | 外周血管支架类 | 主动脉夹层 | 分体式分支型胸主动脉覆膜支架系统 | 2a85ee91-f488-11ee-9447-b4055d63f15c | 分体式分支型胸主动脉覆膜支架系统 | 杭州唯强医疗科技有限公司 |  | 国械注准20243130650 |  | 分体式分支型胸主动脉覆膜支架系统由胸主内嵌覆膜支架系统和分支支架系统组成。其中胸主内嵌覆膜支架系统由胸主内嵌覆膜支架和胸主内嵌覆膜支架系统输送器组成，分支支架系统由分支支架和分支支架系统输送器组成。输送器鞘管表面涂有亲水涂层（涂层成分为聚乙烯吡咯烷酮），涂层长度为输送器鞘管的有效长度。胸主内嵌覆膜支架的结构包括主体支架结构和内嵌分支结构，由多圈镍钛合金支架和PET覆膜组成，其中镍钛合金支架由镍钛丝和不锈钢套固定而成，如图1所示；分支支架由多圈镍钛金属支架和ePTFE 膜热压而成；胸主内嵌覆膜支架系统输送器，由鞘管组件、内鞘芯组件、外鞘芯组件、推杆组件和手柄组件等部件组成；分支支架系统输送器，由鞘管组件、鞘芯组件、止血阀和手柄组件等部件组成。环氧乙烷灭菌，一次性使用。货架有效期3年。 | 该产品适用治疗近左锁骨下动脉的需要重建左锁骨下动脉血运的Stanford B型夹层患者。其近端锚定区长度应≥15mm；左锁骨下动脉距离左颈总动脉≥5mm。 | 主动脉夹层 |  | 7f492b72-2885-11ef-9db7-b4055d63f15c | 7f492b72-2885-11ef-9db7-b4055d63f15c | 分体式分支型胸主动脉覆膜支架系统 | C02060500114012101560000536 | C02060500100009101560000682 | 02-血管介入治疗类材料 | 06-外周血管介入治疗材料 | 05-胸主动脉支架 | 胸主动脉支架（单分支型/覆膜） | 14-合金 | 012-覆膜/单分支型 | WFT-TE-3636200-1015 | WFT-TE-3636200-1015 | 06942138406764 | 国械注准20243130650 | 集采范围外 | 新增（2025-06-23)、国家医保耗材27位编码变更
3f3e5518-97b7-11ed-bda4-34735a9d8166 | 杭州唯强医疗科技有限公司 | 91330108MA27XGPC8A | 54acb64c-7a6e-11f0-88e5-34735a9d8166 | f25934eb-f49f-11ee-9447-b4055d63f15c | 外周血管支架类 | 主动脉夹层 | 分体式分支型胸主动脉覆膜支架系统 | 2a85ee91-f488-11ee-9447-b4055d63f15c | 分体式分支型胸主动脉覆膜支架系统 | 杭州唯强医疗科技有限公司 |  | 国械注准20243130650 |  | 分体式分支型胸主动脉覆膜支架系统由胸主内嵌覆膜支架系统和分支支架系统组成。其中胸主内嵌覆膜支架系统由胸主内嵌覆膜支架和胸主内嵌覆膜支架系统输送器组成，分支支架系统由分支支架和分支支架系统输送器组成。输送器鞘管表面涂有亲水涂层（涂层成分为聚乙烯吡咯烷酮），涂层长度为输送器鞘管的有效长度。胸主内嵌覆膜支架的结构包括主体支架结构和内嵌分支结构，由多圈镍钛合金支架和PET覆膜组成，其中镍钛合金支架由镍钛丝和不锈钢套固定而成，如图1所示；分支支架由多圈镍钛金属支架和ePTFE 膜热压而成；胸主内嵌覆膜支架系统输送器，由鞘管组件、内鞘芯组件、外鞘芯组件、推杆组件和手柄组件等部件组成；分支支架系统输送器，由鞘管组件、鞘芯组件、止血阀和手柄组件等部件组成。环氧乙烷灭菌，一次性使用。货架有效期3年。 | 该产品适用治疗近左锁骨下动脉的需要重建左锁骨下动脉血运的Stanford B型夹层患者。其近端锚定区长度应≥15mm；左锁骨下动脉距离左颈总动脉≥5mm。 | 主动脉夹层 |  | 7f495120-2885-11ef-9db7-b4055d63f15c | 7f495120-2885-11ef-9db7-b4055d63f15c | 分体式分支型胸主动脉覆膜支架系统 | C02060500114012101560000537 | C02060500100009101560000683 | 02-血管介入治疗类材料 | 06-外周血管介入治疗材料 | 05-胸主动脉支架 | 胸主动脉支架（单分支型/覆膜） | 14-合金 | 012-覆膜/单分支型 | WFT-TE-4036220-1030 | WFT-TE-4036220-1030 | 06942138410150 | 国械注准20243130650 | 集采范围外 | 新增（2025-06-23)、国家医保耗材27位编码变更
3f3e5518-97b7-11ed-bda4-34735a9d8166 | 杭州唯强医疗科技有限公司 | 91330108MA27XGPC8A | 54acb706-7a6e-11f0-88e5-34735a9d8166 | f25934eb-f49f-11ee-9447-b4055d63f15c | 外周血管支架类 | 主动脉夹层 | 分体式分支型胸主动脉覆膜支架系统 | 2a85ee91-f488-11ee-9447-b4055d63f15c | 分体式分支型胸主动脉覆膜支架系统 | 杭州唯强医疗科技有限公司 |  | 国械注准20243130650 |  | 分体式分支型胸主动脉覆膜支架系统由胸主内嵌覆膜支架系统和分支支架系统组成。其中胸主内嵌覆膜支架系统由胸主内嵌覆膜支架和胸主内嵌覆膜支架系统输送器组成，分支支架系统由分支支架和分支支架系统输送器组成。输送器鞘管表面涂有亲水涂层（涂层成分为聚乙烯吡咯烷酮），涂层长度为输送器鞘管的有效长度。胸主内嵌覆膜支架的结构包括主体支架结构和内嵌分支结构，由多圈镍钛合金支架和PET覆膜组成，其中镍钛合金支架由镍钛丝和不锈钢套固定而成，如图1所示；分支支架由多圈镍钛金属支架和ePTFE 膜热压而成；胸主内嵌覆膜支架系统输送器，由鞘管组件、内鞘芯组件、外鞘芯组件、推杆组件和手柄组件等部件组成；分支支架系统输送器，由鞘管组件、鞘芯组件、止血阀和手柄组件等部件组成。环氧乙烷灭菌，一次性使用。货架有效期3年。 | 该产品适用治疗近左锁骨下动脉的需要重建左锁骨下动脉血运的Stanford B型夹层患者。其近端锚定区长度应≥15mm；左锁骨下动脉距离左颈总动脉≥5mm。 | 主动脉夹层 |  | 7f495fef-2885-11ef-9db7-b4055d63f15c | 7f495fef-2885-11ef-9db7-b4055d63f15c | 分体式分支型胸主动脉覆膜支架系统 | C02060500114012101560000538 | C02060500100009101560000684 | 02-血管介入治疗类材料 | 06-外周血管介入治疗材料 | 05-胸主动脉支架 | 胸主动脉支架（单分支型/覆膜） | 14-合金 | 012-覆膜/单分支型 | WFT-TE-3026240-1020 | WFT-TE-3026240-1020 | 06942138402315 | 国械注准20243130650 | 集采范围外 | 新增（2025-06-23)、国家医保耗材27位编码变更
3f3e5518-97b7-11ed-bda4-34735a9d8166 | 杭州唯强医疗科技有限公司 | 91330108MA27XGPC8A | 54acb7c4-7a6e-11f0-88e5-34735a9d8166 | f25934eb-f49f-11ee-9447-b4055d63f15c | 外周血管支架类 | 主动脉夹层 | 分体式分支型胸主动脉覆膜支架系统 | 2a85ee91-f488-11ee-9447-b4055d63f15c | 分体式分支型胸主动脉覆膜支架系统 | 杭州唯强医疗科技有限公司 |  | 国械注准20243130650 |  | 分体式分支型胸主动脉覆膜支架系统由胸主内嵌覆膜支架系统和分支支架系统组成。其中胸主内嵌覆膜支架系统由胸主内嵌覆膜支架和胸主内嵌覆膜支架系统输送器组成，分支支架系统由分支支架和分支支架系统输送器组成。输送器鞘管表面涂有亲水涂层（涂层成分为聚乙烯吡咯烷酮），涂层长度为输送器鞘管的有效长度。胸主内嵌覆膜支架的结构包括主体支架结构和内嵌分支结构，由多圈镍钛合金支架和PET覆膜组成，其中镍钛合金支架由镍钛丝和不锈钢套固定而成，如图1所示；分支支架由多圈镍钛金属支架和ePTFE 膜热压而成；胸主内嵌覆膜支架系统输送器，由鞘管组件、内鞘芯组件、外鞘芯组件、推杆组件和手柄组件等部件组成；分支支架系统输送器，由鞘管组件、鞘芯组件、止血阀和手柄组件等部件组成。环氧乙烷灭菌，一次性使用。货架有效期3年。 | 该产品适用治疗近左锁骨下动脉的需要重建左锁骨下动脉血运的Stanford B型夹层患者。其近端锚定区长度应≥15mm；左锁骨下动脉距离左颈总动脉≥5mm。 | 主动脉夹层 |  | 7f4974f0-2885-11ef-9db7-b4055d63f15c | 7f4974f0-2885-11ef-9db7-b4055d63f15c | 分体式分支型胸主动脉覆膜支架系统 | C02060500114012101560000539 | C02060500100009101560000685 | 02-血管介入治疗类材料 | 06-外周血管介入治疗材料 | 05-胸主动脉支架 | 胸主动脉支架（单分支型/覆膜） | 14-合金 | 012-覆膜/单分支型 | WFT-TE-3226240-1020 | WFT-TE-3226240-1020 | 06942138404036 | 国械注准20243130650 | 集采范围外 | 新增（2025-06-23)、国家医保耗材27位编码变更
3f3e5518-97b7-11ed-bda4-34735a9d8166 | 杭州唯强医疗科技有限公司 | 91330108MA27XGPC8A | 54acbb20-7a6e-11f0-88e5-34735a9d8166 | f25934eb-f49f-11ee-9447-b4055d63f15c | 外周血管支架类 | 主动脉夹层 | 分体式分支型胸主动脉覆膜支架系统 | 2a85ee91-f488-11ee-9447-b4055d63f15c | 分体式分支型胸主动脉覆膜支架系统 | 杭州唯强医疗科技有限公司 |  | 国械注准20243130650 |  | 分体式分支型胸主动脉覆膜支架系统由胸主内嵌覆膜支架系统和分支支架系统组成。其中胸主内嵌覆膜支架系统由胸主内嵌覆膜支架和胸主内嵌覆膜支架系统输送器组成，分支支架系统由分支支架和分支支架系统输送器组成。输送器鞘管表面涂有亲水涂层（涂层成分为聚乙烯吡咯烷酮），涂层长度为输送器鞘管的有效长度。胸主内嵌覆膜支架的结构包括主体支架结构和内嵌分支结构，由多圈镍钛合金支架和PET覆膜组成，其中镍钛合金支架由镍钛丝和不锈钢套固定而成，如图1所示；分支支架由多圈镍钛金属支架和ePTFE 膜热压而成；胸主内嵌覆膜支架系统输送器，由鞘管组件、内鞘芯组件、外鞘芯组件、推杆组件和手柄组件等部件组成；分支支架系统输送器，由鞘管组件、鞘芯组件、止血阀和手柄组件等部件组成。环氧乙烷灭菌，一次性使用。货架有效期3年。 | 该产品适用治疗近左锁骨下动脉的需要重建左锁骨下动脉血运的Stanford B型夹层患者。其近端锚定区长度应≥15mm；左锁骨下动脉距离左颈总动脉≥5mm。 | 主动脉夹层 |  | 7f49958f-2885-11ef-9db7-b4055d63f15c | 7f49958f-2885-11ef-9db7-b4055d63f15c | 分体式分支型胸主动脉覆膜支架系统 | C02060500114012101560000540 | C02060500100009101560000686 | 02-血管介入治疗类材料 | 06-外周血管介入治疗材料 | 05-胸主动脉支架 | 胸主动脉支架（单分支型/覆膜） | 14-合金 | 012-覆膜/单分支型 | WFT-TE-3628220-1020 | WFT-TE-3628220-1020 | 06942138407198 | 国械注准20243130650 | 集采范围外 | 新增（2025-06-23)、国家医保耗材27位编码变更
3f3e5518-97b7-11ed-bda4-34735a9d8166 | 杭州唯强医疗科技有限公司 | 91330108MA27XGPC8A | 54acbbdf-7a6e-11f0-88e5-34735a9d8166 | f25934eb-f49f-11ee-9447-b4055d63f15c | 外周血管支架类 | 主动脉夹层 | 分体式分支型胸主动脉覆膜支架系统 | 2a85ee91-f488-11ee-9447-b4055d63f15c | 分体式分支型胸主动脉覆膜支架系统 | 杭州唯强医疗科技有限公司 |  | 国械注准20243130650 |  | 分体式分支型胸主动脉覆膜支架系统由胸主内嵌覆膜支架系统和分支支架系统组成。其中胸主内嵌覆膜支架系统由胸主内嵌覆膜支架和胸主内嵌覆膜支架系统输送器组成，分支支架系统由分支支架和分支支架系统输送器组成。输送器鞘管表面涂有亲水涂层（涂层成分为聚乙烯吡咯烷酮），涂层长度为输送器鞘管的有效长度。胸主内嵌覆膜支架的结构包括主体支架结构和内嵌分支结构，由多圈镍钛合金支架和PET覆膜组成，其中镍钛合金支架由镍钛丝和不锈钢套固定而成，如图1所示；分支支架由多圈镍钛金属支架和ePTFE 膜热压而成；胸主内嵌覆膜支架系统输送器，由鞘管组件、内鞘芯组件、外鞘芯组件、推杆组件和手柄组件等部件组成；分支支架系统输送器，由鞘管组件、鞘芯组件、止血阀和手柄组件等部件组成。环氧乙烷灭菌，一次性使用。货架有效期3年。 | 该产品适用治疗近左锁骨下动脉的需要重建左锁骨下动脉血运的Stanford B型夹层患者。其近端锚定区长度应≥15mm；左锁骨下动脉距离左颈总动脉≥5mm。 | 主动脉夹层 |  | 7f49afc9-2885-11ef-9db7-b4055d63f15c | 7f49afc9-2885-11ef-9db7-b4055d63f15c | 分体式分支型胸主动脉覆膜支架系统 | C02060500114012101560000541 | C02060500100009101560000687 | 02-血管介入治疗类材料 | 06-外周血管介入治疗材料 | 05-胸主动脉支架 | 胸主动脉支架（单分支型/覆膜） | 14-合金 | 012-覆膜/单分支型 | WFT-TE-3232200-1020 | WFT-TE-3232200-1020 | 06942138403312 | 国械注准20243130650 | 集采范围外 | 新增（2025-06-23)、国家医保耗材27位编码变更
3f3e5518-97b7-11ed-bda4-34735a9d8166 | 杭州唯强医疗科技有限公司 | 91330108MA27XGPC8A | 54acbca3-7a6e-11f0-88e5-34735a9d8166 | f25934eb-f49f-11ee-9447-b4055d63f15c | 外周血管支架类 | 主动脉夹层 | 分体式分支型胸主动脉覆膜支架系统 | 2a85ee91-f488-11ee-9447-b4055d63f15c | 分体式分支型胸主动脉覆膜支架系统 | 杭州唯强医疗科技有限公司 |  | 国械注准20243130650 |  | 分体式分支型胸主动脉覆膜支架系统由胸主内嵌覆膜支架系统和分支支架系统组成。其中胸主内嵌覆膜支架系统由胸主内嵌覆膜支架和胸主内嵌覆膜支架系统输送器组成，分支支架系统由分支支架和分支支架系统输送器组成。输送器鞘管表面涂有亲水涂层（涂层成分为聚乙烯吡咯烷酮），涂层长度为输送器鞘管的有效长度。胸主内嵌覆膜支架的结构包括主体支架结构和内嵌分支结构，由多圈镍钛合金支架和PET覆膜组成，其中镍钛合金支架由镍钛丝和不锈钢套固定而成，如图1所示；分支支架由多圈镍钛金属支架和ePTFE 膜热压而成；胸主内嵌覆膜支架系统输送器，由鞘管组件、内鞘芯组件、外鞘芯组件、推杆组件和手柄组件等部件组成；分支支架系统输送器，由鞘管组件、鞘芯组件、止血阀和手柄组件等部件组成。环氧乙烷灭菌，一次性使用。货架有效期3年。 | 该产品适用治疗近左锁骨下动脉的需要重建左锁骨下动脉血运的Stanford B型夹层患者。其近端锚定区长度应≥15mm；左锁骨下动脉距离左颈总动脉≥5mm。 | 主动脉夹层 |  | 7f49c04a-2885-11ef-9db7-b4055d63f15c | 7f49c04a-2885-11ef-9db7-b4055d63f15c | 分体式分支型胸主动脉覆膜支架系统 | C02060500114012101560000542 | C02060500100009101560000688 | 02-血管介入治疗类材料 | 06-外周血管介入治疗材料 | 05-胸主动脉支架 | 胸主动脉支架（单分支型/覆膜） | 14-合金 | 012-覆膜/单分支型 | WFT-TE-4034220-1020 | WFT-TE-4034220-1020 | 06942138410082 | 国械注准20243130650 | 集采范围外 | 新增（2025-06-23)、国家医保耗材27位编码变更
3f3e5518-97b7-11ed-bda4-34735a9d8166 | 杭州唯强医疗科技有限公司 | 91330108MA27XGPC8A | 54acbd5d-7a6e-11f0-88e5-34735a9d8166 | f25934eb-f49f-11ee-9447-b4055d63f15c | 外周血管支架类 | 主动脉夹层 | 分体式分支型胸主动脉覆膜支架系统 | 2a85ee91-f488-11ee-9447-b4055d63f15c | 分体式分支型胸主动脉覆膜支架系统 | 杭州唯强医疗科技有限公司 |  | 国械注准20243130650 |  | 分体式分支型胸主动脉覆膜支架系统由胸主内嵌覆膜支架系统和分支支架系统组成。其中胸主内嵌覆膜支架系统由胸主内嵌覆膜支架和胸主内嵌覆膜支架系统输送器组成，分支支架系统由分支支架和分支支架系统输送器组成。输送器鞘管表面涂有亲水涂层（涂层成分为聚乙烯吡咯烷酮），涂层长度为输送器鞘管的有效长度。胸主内嵌覆膜支架的结构包括主体支架结构和内嵌分支结构，由多圈镍钛合金支架和PET覆膜组成，其中镍钛合金支架由镍钛丝和不锈钢套固定而成，如图1所示；分支支架由多圈镍钛金属支架和ePTFE 膜热压而成；胸主内嵌覆膜支架系统输送器，由鞘管组件、内鞘芯组件、外鞘芯组件、推杆组件和手柄组件等部件组成；分支支架系统输送器，由鞘管组件、鞘芯组件、止血阀和手柄组件等部件组成。环氧乙烷灭菌，一次性使用。货架有效期3年。 | 该产品适用治疗近左锁骨下动脉的需要重建左锁骨下动脉血运的Stanford B型夹层患者。其近端锚定区长度应≥15mm；左锁骨下动脉距离左颈总动脉≥5mm。 | 主动脉夹层 |  | 7f49d5b8-2885-11ef-9db7-b4055d63f15c | 7f49d5b8-2885-11ef-9db7-b4055d63f15c | 分体式分支型胸主动脉覆膜支架系统 | C02060500114012101560000543 | C02060500100009101560000689 | 02-血管介入治疗类材料 | 06-外周血管介入治疗材料 | 05-胸主动脉支架 | 胸主动脉支架（单分支型/覆膜） | 14-合金 | 012-覆膜/单分支型 | WFT-TE-4236200-1015 | WFT-TE-4236200-1015 | 06942138410990 | 国械注准20243130650 | 集采范围外 | 新增（2025-06-23)、国家医保耗材27位编码变更
3f3e5518-97b7-11ed-bda4-34735a9d8166 | 杭州唯强医疗科技有限公司 | 91330108MA27XGPC8A | 54acbe20-7a6e-11f0-88e5-34735a9d8166 | f25934eb-f49f-11ee-9447-b4055d63f15c | 外周血管支架类 | 主动脉夹层 | 分体式分支型胸主动脉覆膜支架系统 | 2a85ee91-f488-11ee-9447-b4055d63f15c | 分体式分支型胸主动脉覆膜支架系统 | 杭州唯强医疗科技有限公司 |  | 国械注准20243130650 |  | 分体式分支型胸主动脉覆膜支架系统由胸主内嵌覆膜支架系统和分支支架系统组成。其中胸主内嵌覆膜支架系统由胸主内嵌覆膜支架和胸主内嵌覆膜支架系统输送器组成，分支支架系统由分支支架和分支支架系统输送器组成。输送器鞘管表面涂有亲水涂层（涂层成分为聚乙烯吡咯烷酮），涂层长度为输送器鞘管的有效长度。胸主内嵌覆膜支架的结构包括主体支架结构和内嵌分支结构，由多圈镍钛合金支架和PET覆膜组成，其中镍钛合金支架由镍钛丝和不锈钢套固定而成，如图1所示；分支支架由多圈镍钛金属支架和ePTFE 膜热压而成；胸主内嵌覆膜支架系统输送器，由鞘管组件、内鞘芯组件、外鞘芯组件、推杆组件和手柄组件等部件组成；分支支架系统输送器，由鞘管组件、鞘芯组件、止血阀和手柄组件等部件组成。环氧乙烷灭菌，一次性使用。货架有效期3年。 | 该产品适用治疗近左锁骨下动脉的需要重建左锁骨下动脉血运的Stanford B型夹层患者。其近端锚定区长度应≥15mm；左锁骨下动脉距离左颈总动脉≥5mm。 | 主动脉夹层 |  | 7f49e422-2885-11ef-9db7-b4055d63f15c | 7f49e422-2885-11ef-9db7-b4055d63f15c | 分体式分支型胸主动脉覆膜支架系统 | C02060500114012101560000544 | C02060500100009101560000690 | 02-血管介入治疗类材料 | 06-外周血管介入治疗材料 | 05-胸主动脉支架 | 胸主动脉支架（单分支型/覆膜） | 14-合金 | 012-覆膜/单分支型 | WFT-TE-3428200-1030 | WFT-TE-3428200-1030 | 06942138405187 | 国械注准20243130650 | 集采范围外 | 新增（2025-06-23)、国家医保耗材27位编码变更
3f3e5518-97b7-11ed-bda4-34735a9d8166 | 杭州唯强医疗科技有限公司 | 91330108MA27XGPC8A | 54acbeda-7a6e-11f0-88e5-34735a9d8166 | f25934eb-f49f-11ee-9447-b4055d63f15c | 外周血管支架类 | 主动脉夹层 | 分体式分支型胸主动脉覆膜支架系统 | 2a85ee91-f488-11ee-9447-b4055d63f15c | 分体式分支型胸主动脉覆膜支架系统 | 杭州唯强医疗科技有限公司 |  | 国械注准20243130650 |  | 分体式分支型胸主动脉覆膜支架系统由胸主内嵌覆膜支架系统和分支支架系统组成。其中胸主内嵌覆膜支架系统由胸主内嵌覆膜支架和胸主内嵌覆膜支架系统输送器组成，分支支架系统由分支支架和分支支架系统输送器组成。输送器鞘管表面涂有亲水涂层（涂层成分为聚乙烯吡咯烷酮），涂层长度为输送器鞘管的有效长度。胸主内嵌覆膜支架的结构包括主体支架结构和内嵌分支结构，由多圈镍钛合金支架和PET覆膜组成，其中镍钛合金支架由镍钛丝和不锈钢套固定而成，如图1所示；分支支架由多圈镍钛金属支架和ePTFE 膜热压而成；胸主内嵌覆膜支架系统输送器，由鞘管组件、内鞘芯组件、外鞘芯组件、推杆组件和手柄组件等部件组成；分支支架系统输送器，由鞘管组件、鞘芯组件、止血阀和手柄组件等部件组成。环氧乙烷灭菌，一次性使用。货架有效期3年。 | 该产品适用治疗近左锁骨下动脉的需要重建左锁骨下动脉血运的Stanford B型夹层患者。其近端锚定区长度应≥15mm；左锁骨下动脉距离左颈总动脉≥5mm。 | 主动脉夹层 |  | 7f49f207-2885-11ef-9db7-b4055d63f15c | 7f49f207-2885-11ef-9db7-b4055d63f15c | 分体式分支型胸主动脉覆膜支架系统 | C02060500114012101560000545 | C02060500100009101560000691 | 02-血管介入治疗类材料 | 06-外周血管介入治疗材料 | 05-胸主动脉支架 | 胸主动脉支架（单分支型/覆膜） | 14-合金 | 012-覆膜/单分支型 | WFT-TE-3834200-1015 | WFT-TE-3834200-1015 | 06942138408355 | 国械注准20243130650 | 集采范围外 | 新增（2025-06-23)、国家医保耗材27位编码变更
3f3e5518-97b7-11ed-bda4-34735a9d8166 | 杭州唯强医疗科技有限公司 | 91330108MA27XGPC8A | 54acbf9d-7a6e-11f0-88e5-34735a9d8166 | f25934eb-f49f-11ee-9447-b4055d63f15c | 外周血管支架类 | 主动脉夹层 | 分体式分支型胸主动脉覆膜支架系统 | 2a85ee91-f488-11ee-9447-b4055d63f15c | 分体式分支型胸主动脉覆膜支架系统 | 杭州唯强医疗科技有限公司 |  | 国械注准20243130650 |  | 分体式分支型胸主动脉覆膜支架系统由胸主内嵌覆膜支架系统和分支支架系统组成。其中胸主内嵌覆膜支架系统由胸主内嵌覆膜支架和胸主内嵌覆膜支架系统输送器组成，分支支架系统由分支支架和分支支架系统输送器组成。输送器鞘管表面涂有亲水涂层（涂层成分为聚乙烯吡咯烷酮），涂层长度为输送器鞘管的有效长度。胸主内嵌覆膜支架的结构包括主体支架结构和内嵌分支结构，由多圈镍钛合金支架和PET覆膜组成，其中镍钛合金支架由镍钛丝和不锈钢套固定而成，如图1所示；分支支架由多圈镍钛金属支架和ePTFE 膜热压而成；胸主内嵌覆膜支架系统输送器，由鞘管组件、内鞘芯组件、外鞘芯组件、推杆组件和手柄组件等部件组成；分支支架系统输送器，由鞘管组件、鞘芯组件、止血阀和手柄组件等部件组成。环氧乙烷灭菌，一次性使用。货架有效期3年。 | 该产品适用治疗近左锁骨下动脉的需要重建左锁骨下动脉血运的Stanford B型夹层患者。其近端锚定区长度应≥15mm；左锁骨下动脉距离左颈总动脉≥5mm。 | 主动脉夹层 |  | 7f49ffbe-2885-11ef-9db7-b4055d63f15c | 7f49ffbe-2885-11ef-9db7-b4055d63f15c | 分体式分支型胸主动脉覆膜支架系统 | C02060500114012101560000546 | C02060500100009101560000692 | 02-血管介入治疗类材料 | 06-外周血管介入治疗材料 | 05-胸主动脉支架 | 胸主动脉支架（单分支型/覆膜） | 14-合金 | 012-覆膜/单分支型 | WFT-TE-3232220-1015 | WFT-TE-3232220-1015 | 06942138403619 | 国械注准20243130650 | 集采范围外 | 新增（2025-06-23)、国家医保耗材27位编码变更
3f3e5518-97b7-11ed-bda4-34735a9d8166 | 杭州唯强医疗科技有限公司 | 91330108MA27XGPC8A | 54acc325-7a6e-11f0-88e5-34735a9d8166 | f25934eb-f49f-11ee-9447-b4055d63f15c | 外周血管支架类 | 主动脉夹层 | 分体式分支型胸主动脉覆膜支架系统 | 2a85ee91-f488-11ee-9447-b4055d63f15c | 分体式分支型胸主动脉覆膜支架系统 | 杭州唯强医疗科技有限公司 |  | 国械注准20243130650 |  | 分体式分支型胸主动脉覆膜支架系统由胸主内嵌覆膜支架系统和分支支架系统组成。其中胸主内嵌覆膜支架系统由胸主内嵌覆膜支架和胸主内嵌覆膜支架系统输送器组成，分支支架系统由分支支架和分支支架系统输送器组成。输送器鞘管表面涂有亲水涂层（涂层成分为聚乙烯吡咯烷酮），涂层长度为输送器鞘管的有效长度。胸主内嵌覆膜支架的结构包括主体支架结构和内嵌分支结构，由多圈镍钛合金支架和PET覆膜组成，其中镍钛合金支架由镍钛丝和不锈钢套固定而成，如图1所示；分支支架由多圈镍钛金属支架和ePTFE 膜热压而成；胸主内嵌覆膜支架系统输送器，由鞘管组件、内鞘芯组件、外鞘芯组件、推杆组件和手柄组件等部件组成；分支支架系统输送器，由鞘管组件、鞘芯组件、止血阀和手柄组件等部件组成。环氧乙烷灭菌，一次性使用。货架有效期3年。 | 该产品适用治疗近左锁骨下动脉的需要重建左锁骨下动脉血运的Stanford B型夹层患者。其近端锚定区长度应≥15mm；左锁骨下动脉距离左颈总动脉≥5mm。 | 主动脉夹层 |  | 7f4a0f52-2885-11ef-9db7-b4055d63f15c | 7f4a0f52-2885-11ef-9db7-b4055d63f15c | 分体式分支型胸主动脉覆膜支架系统 | C02060500114012101560000547 | C02060500100009101560000693 | 02-血管介入治疗类材料 | 06-外周血管介入治疗材料 | 05-胸主动脉支架 | 胸主动脉支架（单分支型/覆膜） | 14-合金 | 012-覆膜/单分支型 | WFT-TE-3630220-1030 | WFT-TE-3630220-1030 | 06942138407280 | 国械注准20243130650 | 集采范围外 | 新增（2025-06-23)、国家医保耗材27位编码变更
3f3e5518-97b7-11ed-bda4-34735a9d8166 | 杭州唯强医疗科技有限公司 | 91330108MA27XGPC8A | 54b0c64d-7a6e-11f0-88e5-34735a9d8166 | 91ec5c0e-bd21-11ef-94b0-b4055d63f15c | 外周血管支架类 | 主动脉夹层 | 分体式分支型胸主动脉覆膜支架系统 | 2a85ee91-f488-11ee-9447-b4055d63f15c | 分体式分支型胸主动脉覆膜支架系统 | 杭州唯强医疗科技有限公司 |  | 国械注准20243130650 |  | 分体式分支型胸主动脉覆膜支架系统由胸主内嵌覆膜支架系统和分支支架系统组成。其中胸主内嵌覆膜支架系统由胸主内嵌覆膜支架和胸主内嵌覆膜支架系统输送器组成，分支支架系统由分支支架和分支支架系统输送器组成。输送器鞘管表面涂有亲水涂层（涂层成分为聚乙烯吡咯烷酮），涂层长度为输送器鞘管的有效长度。胸主内嵌覆膜支架的结构包括主体支架结构和内嵌分支结构，由多圈镍钛合金支架和PET覆膜组成，其中镍钛合金支架由镍钛丝和不锈钢套固定而成，如图1所示；分支支架由多圈镍钛金属支架和ePTFE 膜热压而成；胸主内嵌覆膜支架系统输送器，由鞘管组件、内鞘芯组件、外鞘芯组件、推杆组件和手柄组件等部件组成；分支支架系统输送器，由鞘管组件、鞘芯组件、止血阀和手柄组件等部件组成。环氧乙烷灭菌，一次性使用。货架有效期3年。 | 该产品适用治疗近左锁骨下动脉的需要重建左锁骨下动脉血运的Stanford B型夹层患者。其近端锚定区长度应≥15mm；左锁骨下动脉距离左颈总动脉≥5mm。 | 主动脉夹层 |  | 885b401e-bd22-11ef-94b0-b4055d63f15c | 885b401e-bd22-11ef-94b0-b4055d63f15c | 分体式分支型胸主动脉覆膜支架系统 | C02060500114012101560000548 | C02060500100003101560000001 | 02-血管介入治疗类材料 | 06-外周血管介入治疗材料 | 05-胸主动脉支架 | 胸主动脉支架（单分支型/覆膜） | 14-合金 | 012-覆膜/单分支型 | WFT-TE-4232220-1005 | WFT-TE-4232220-1005 | 06942138411164 | 国械注准20243130650 | 集采范围外 | 新增（2025-06-23)、国家医保耗材27位编码变更
3f3e5518-97b7-11ed-bda4-34735a9d8166 | 杭州唯强医疗科技有限公司 | 91330108MA27XGPC8A | 54b0c715-7a6e-11f0-88e5-34735a9d8166 | 91ec5c0e-bd21-11ef-94b0-b4055d63f15c | 外周血管支架类 | 主动脉夹层 | 分体式分支型胸主动脉覆膜支架系统 | 2a85ee91-f488-11ee-9447-b4055d63f15c | 分体式分支型胸主动脉覆膜支架系统 | 杭州唯强医疗科技有限公司 |  | 国械注准20243130650 |  | 分体式分支型胸主动脉覆膜支架系统由胸主内嵌覆膜支架系统和分支支架系统组成。其中胸主内嵌覆膜支架系统由胸主内嵌覆膜支架和胸主内嵌覆膜支架系统输送器组成，分支支架系统由分支支架和分支支架系统输送器组成。输送器鞘管表面涂有亲水涂层（涂层成分为聚乙烯吡咯烷酮），涂层长度为输送器鞘管的有效长度。胸主内嵌覆膜支架的结构包括主体支架结构和内嵌分支结构，由多圈镍钛合金支架和PET覆膜组成，其中镍钛合金支架由镍钛丝和不锈钢套固定而成，如图1所示；分支支架由多圈镍钛金属支架和ePTFE 膜热压而成；胸主内嵌覆膜支架系统输送器，由鞘管组件、内鞘芯组件、外鞘芯组件、推杆组件和手柄组件等部件组成；分支支架系统输送器，由鞘管组件、鞘芯组件、止血阀和手柄组件等部件组成。环氧乙烷灭菌，一次性使用。货架有效期3年。 | 该产品适用治疗近左锁骨下动脉的需要重建左锁骨下动脉血运的Stanford B型夹层患者。其近端锚定区长度应≥15mm；左锁骨下动脉距离左颈总动脉≥5mm。 | 主动脉夹层 |  | 885ba5a7-bd22-11ef-94b0-b4055d63f15c | 885ba5a7-bd22-11ef-94b0-b4055d63f15c | 分体式分支型胸主动脉覆膜支架系统 | C02060500114012101560000549 | C02060500100003101560000002 | 02-血管介入治疗类材料 | 06-外周血管介入治疗材料 | 05-胸主动脉支架 | 胸主动脉支架（单分支型/覆膜） | 14-合金 | 012-覆膜/单分支型 | WFT-TE-3222220-1005 | WFT-TE-3222220-1005 | 06942138403558 | 国械注准20243130650 | 集采范围外 | 新增（2025-06-23)、国家医保耗材27位编码变更
3f3e5518-97b7-11ed-bda4-34735a9d8166 | 杭州唯强医疗科技有限公司 | 91330108MA27XGPC8A | 54b0c7ec-7a6e-11f0-88e5-34735a9d8166 | 91ec5c0e-bd21-11ef-94b0-b4055d63f15c | 外周血管支架类 | 主动脉夹层 | 分体式分支型胸主动脉覆膜支架系统 | 2a85ee91-f488-11ee-9447-b4055d63f15c | 分体式分支型胸主动脉覆膜支架系统 | 杭州唯强医疗科技有限公司 |  | 国械注准20243130650 |  | 分体式分支型胸主动脉覆膜支架系统由胸主内嵌覆膜支架系统和分支支架系统组成。其中胸主内嵌覆膜支架系统由胸主内嵌覆膜支架和胸主内嵌覆膜支架系统输送器组成，分支支架系统由分支支架和分支支架系统输送器组成。输送器鞘管表面涂有亲水涂层（涂层成分为聚乙烯吡咯烷酮），涂层长度为输送器鞘管的有效长度。胸主内嵌覆膜支架的结构包括主体支架结构和内嵌分支结构，由多圈镍钛合金支架和PET覆膜组成，其中镍钛合金支架由镍钛丝和不锈钢套固定而成，如图1所示；分支支架由多圈镍钛金属支架和ePTFE 膜热压而成；胸主内嵌覆膜支架系统输送器，由鞘管组件、内鞘芯组件、外鞘芯组件、推杆组件和手柄组件等部件组成；分支支架系统输送器，由鞘管组件、鞘芯组件、止血阀和手柄组件等部件组成。环氧乙烷灭菌，一次性使用。货架有效期3年。 | 该产品适用治疗近左锁骨下动脉的需要重建左锁骨下动脉血运的Stanford B型夹层患者。其近端锚定区长度应≥15mm；左锁骨下动脉距离左颈总动脉≥5mm。 | 主动脉夹层 |  | 885bb5a4-bd22-11ef-94b0-b4055d63f15c | 885bb5a4-bd22-11ef-94b0-b4055d63f15c | 分体式分支型胸主动脉覆膜支架系统 | C02060500114012101560000550 | C02060500100003101560000003 | 02-血管介入治疗类材料 | 06-外周血管介入治疗材料 | 05-胸主动脉支架 | 胸主动脉支架（单分支型/覆膜） | 14-合金 | 012-覆膜/单分支型 | WFT-TE-3222220-1010 | WFT-TE-3222220-1010 | 06942138403602 | 国械注准20243130650 | 集采范围外 | 新增（2025-06-23)、国家医保耗材27位编码变更
3f3e5518-97b7-11ed-bda4-34735a9d8166 | 杭州唯强医疗科技有限公司 | 91330108MA27XGPC8A | 54b0cb3a-7a6e-11f0-88e5-34735a9d8166 | 91ec5c0e-bd21-11ef-94b0-b4055d63f15c | 外周血管支架类 | 主动脉夹层 | 分体式分支型胸主动脉覆膜支架系统 | 2a85ee91-f488-11ee-9447-b4055d63f15c | 分体式分支型胸主动脉覆膜支架系统 | 杭州唯强医疗科技有限公司 |  | 国械注准20243130650 |  | 分体式分支型胸主动脉覆膜支架系统由胸主内嵌覆膜支架系统和分支支架系统组成。其中胸主内嵌覆膜支架系统由胸主内嵌覆膜支架和胸主内嵌覆膜支架系统输送器组成，分支支架系统由分支支架和分支支架系统输送器组成。输送器鞘管表面涂有亲水涂层（涂层成分为聚乙烯吡咯烷酮），涂层长度为输送器鞘管的有效长度。胸主内嵌覆膜支架的结构包括主体支架结构和内嵌分支结构，由多圈镍钛合金支架和PET覆膜组成，其中镍钛合金支架由镍钛丝和不锈钢套固定而成，如图1所示；分支支架由多圈镍钛金属支架和ePTFE 膜热压而成；胸主内嵌覆膜支架系统输送器，由鞘管组件、内鞘芯组件、外鞘芯组件、推杆组件和手柄组件等部件组成；分支支架系统输送器，由鞘管组件、鞘芯组件、止血阀和手柄组件等部件组成。环氧乙烷灭菌，一次性使用。货架有效期3年。 | 该产品适用治疗近左锁骨下动脉的需要重建左锁骨下动脉血运的Stanford B型夹层患者。其近端锚定区长度应≥15mm；左锁骨下动脉距离左颈总动脉≥5mm。 | 主动脉夹层 |  | 885bc491-bd22-11ef-94b0-b4055d63f15c | 885bc491-bd22-11ef-94b0-b4055d63f15c | 分体式分支型胸主动脉覆膜支架系统 | C02060500114012101560000551 | C02060500100003101560000004 | 02-血管介入治疗类材料 | 06-外周血管介入治疗材料 | 05-胸主动脉支架 | 胸主动脉支架（单分支型/覆膜） | 14-合金 | 012-覆膜/单分支型 | WFT-TL-1211050-S | WFT-TL-1211050-S | 06942138411812 | 国械注准20243130650 | 集采范围外 | 新增（2025-06-23)、国家医保耗材27位编码变更
3f3e5518-97b7-11ed-bda4-34735a9d8166 | 杭州唯强医疗科技有限公司 | 91330108MA27XGPC8A | 54b0cc11-7a6e-11f0-88e5-34735a9d8166 | 91ec5c0e-bd21-11ef-94b0-b4055d63f15c | 外周血管支架类 | 主动脉夹层 | 分体式分支型胸主动脉覆膜支架系统 | 2a85ee91-f488-11ee-9447-b4055d63f15c | 分体式分支型胸主动脉覆膜支架系统 | 杭州唯强医疗科技有限公司 |  | 国械注准20243130650 |  | 分体式分支型胸主动脉覆膜支架系统由胸主内嵌覆膜支架系统和分支支架系统组成。其中胸主内嵌覆膜支架系统由胸主内嵌覆膜支架和胸主内嵌覆膜支架系统输送器组成，分支支架系统由分支支架和分支支架系统输送器组成。输送器鞘管表面涂有亲水涂层（涂层成分为聚乙烯吡咯烷酮），涂层长度为输送器鞘管的有效长度。胸主内嵌覆膜支架的结构包括主体支架结构和内嵌分支结构，由多圈镍钛合金支架和PET覆膜组成，其中镍钛合金支架由镍钛丝和不锈钢套固定而成，如图1所示；分支支架由多圈镍钛金属支架和ePTFE 膜热压而成；胸主内嵌覆膜支架系统输送器，由鞘管组件、内鞘芯组件、外鞘芯组件、推杆组件和手柄组件等部件组成；分支支架系统输送器，由鞘管组件、鞘芯组件、止血阀和手柄组件等部件组成。环氧乙烷灭菌，一次性使用。货架有效期3年。 | 该产品适用治疗近左锁骨下动脉的需要重建左锁骨下动脉血运的Stanford B型夹层患者。其近端锚定区长度应≥15mm；左锁骨下动脉距离左颈总动脉≥5mm。 | 主动脉夹层 |  | 885bd72e-bd22-11ef-94b0-b4055d63f15c | 885bd72e-bd22-11ef-94b0-b4055d63f15c | 分体式分支型胸主动脉覆膜支架系统 | C02060500114012101560000552 | C02060500100003101560000005 | 02-血管介入治疗类材料 | 06-外周血管介入治疗材料 | 05-胸主动脉支架 | 胸主动脉支架（单分支型/覆膜） | 14-合金 | 012-覆膜/单分支型 | WFT-TE-3424220-1040 | WFT-TE-3424220-1040 | 06942138405606 | 国械注准20243130650 | 集采范围外 | 新增（2025-06-23)、国家医保耗材27位编码变更
3f3e5518-97b7-11ed-bda4-34735a9d8166 | 杭州唯强医疗科技有限公司 | 91330108MA27XGPC8A | 54b0cccb-7a6e-11f0-88e5-34735a9d8166 | 91ec5c0e-bd21-11ef-94b0-b4055d63f15c | 外周血管支架类 | 主动脉夹层 | 分体式分支型胸主动脉覆膜支架系统 | 2a85ee91-f488-11ee-9447-b4055d63f15c | 分体式分支型胸主动脉覆膜支架系统 | 杭州唯强医疗科技有限公司 |  | 国械注准20243130650 |  | 分体式分支型胸主动脉覆膜支架系统由胸主内嵌覆膜支架系统和分支支架系统组成。其中胸主内嵌覆膜支架系统由胸主内嵌覆膜支架和胸主内嵌覆膜支架系统输送器组成，分支支架系统由分支支架和分支支架系统输送器组成。输送器鞘管表面涂有亲水涂层（涂层成分为聚乙烯吡咯烷酮），涂层长度为输送器鞘管的有效长度。胸主内嵌覆膜支架的结构包括主体支架结构和内嵌分支结构，由多圈镍钛合金支架和PET覆膜组成，其中镍钛合金支架由镍钛丝和不锈钢套固定而成，如图1所示；分支支架由多圈镍钛金属支架和ePTFE 膜热压而成；胸主内嵌覆膜支架系统输送器，由鞘管组件、内鞘芯组件、外鞘芯组件、推杆组件和手柄组件等部件组成；分支支架系统输送器，由鞘管组件、鞘芯组件、止血阀和手柄组件等部件组成。环氧乙烷灭菌，一次性使用。货架有效期3年。 | 该产品适用治疗近左锁骨下动脉的需要重建左锁骨下动脉血运的Stanford B型夹层患者。其近端锚定区长度应≥15mm；左锁骨下动脉距离左颈总动脉≥5mm。 | 主动脉夹层 |  | 885befb9-bd22-11ef-94b0-b4055d63f15c | 885befb9-bd22-11ef-94b0-b4055d63f15c | 分体式分支型胸主动脉覆膜支架系统 | C02060500114012101560000553 | C02060500100003101560000006 | 02-血管介入治疗类材料 | 06-外周血管介入治疗材料 | 05-胸主动脉支架 | 胸主动脉支架（单分支型/覆膜） | 14-合金 | 012-覆膜/单分支型 | WFT-TE-3424220-1025 | WFT-TE-3424220-1025 | 06942138405507 | 国械注准20243130650 | 集采范围外 | 新增（2025-06-23)、国家医保耗材27位编码变更
3f3e5518-97b7-11ed-bda4-34735a9d8166 | 杭州唯强医疗科技有限公司 | 91330108MA27XGPC8A | 54b0cd8e-7a6e-11f0-88e5-34735a9d8166 | 91ec5c0e-bd21-11ef-94b0-b4055d63f15c | 外周血管支架类 | 主动脉夹层 | 分体式分支型胸主动脉覆膜支架系统 | 2a85ee91-f488-11ee-9447-b4055d63f15c | 分体式分支型胸主动脉覆膜支架系统 | 杭州唯强医疗科技有限公司 |  | 国械注准20243130650 |  | 分体式分支型胸主动脉覆膜支架系统由胸主内嵌覆膜支架系统和分支支架系统组成。其中胸主内嵌覆膜支架系统由胸主内嵌覆膜支架和胸主内嵌覆膜支架系统输送器组成，分支支架系统由分支支架和分支支架系统输送器组成。输送器鞘管表面涂有亲水涂层（涂层成分为聚乙烯吡咯烷酮），涂层长度为输送器鞘管的有效长度。胸主内嵌覆膜支架的结构包括主体支架结构和内嵌分支结构，由多圈镍钛合金支架和PET覆膜组成，其中镍钛合金支架由镍钛丝和不锈钢套固定而成，如图1所示；分支支架由多圈镍钛金属支架和ePTFE 膜热压而成；胸主内嵌覆膜支架系统输送器，由鞘管组件、内鞘芯组件、外鞘芯组件、推杆组件和手柄组件等部件组成；分支支架系统输送器，由鞘管组件、鞘芯组件、止血阀和手柄组件等部件组成。环氧乙烷灭菌，一次性使用。货架有效期3年。 | 该产品适用治疗近左锁骨下动脉的需要重建左锁骨下动脉血运的Stanford B型夹层患者。其近端锚定区长度应≥15mm；左锁骨下动脉距离左颈总动脉≥5mm。 | 主动脉夹层 |  | 885c028e-bd22-11ef-94b0-b4055d63f15c | 885c028e-bd22-11ef-94b0-b4055d63f15c | 分体式分支型胸主动脉覆膜支架系统 | C02060500114012101560000554 | C02060500100003101560000007 | 02-血管介入治疗类材料 | 06-外周血管介入治疗材料 | 05-胸主动脉支架 | 胸主动脉支架（单分支型/覆膜） | 14-合金 | 012-覆膜/单分支型 | WFT-TE-3222220-1025 | WFT-TE-3222220-1025 | 06942138403756 | 国械注准20243130650 | 集采范围外 | 新增（2025-06-23)、国家医保耗材27位编码变更
3f3e5518-97b7-11ed-bda4-34735a9d8166 | 杭州唯强医疗科技有限公司 | 91330108MA27XGPC8A | 54b0ce52-7a6e-11f0-88e5-34735a9d8166 | 91ec5c0e-bd21-11ef-94b0-b4055d63f15c | 外周血管支架类 | 主动脉夹层 | 分体式分支型胸主动脉覆膜支架系统 | 2a85ee91-f488-11ee-9447-b4055d63f15c | 分体式分支型胸主动脉覆膜支架系统 | 杭州唯强医疗科技有限公司 |  | 国械注准20243130650 |  | 分体式分支型胸主动脉覆膜支架系统由胸主内嵌覆膜支架系统和分支支架系统组成。其中胸主内嵌覆膜支架系统由胸主内嵌覆膜支架和胸主内嵌覆膜支架系统输送器组成，分支支架系统由分支支架和分支支架系统输送器组成。输送器鞘管表面涂有亲水涂层（涂层成分为聚乙烯吡咯烷酮），涂层长度为输送器鞘管的有效长度。胸主内嵌覆膜支架的结构包括主体支架结构和内嵌分支结构，由多圈镍钛合金支架和PET覆膜组成，其中镍钛合金支架由镍钛丝和不锈钢套固定而成，如图1所示；分支支架由多圈镍钛金属支架和ePTFE 膜热压而成；胸主内嵌覆膜支架系统输送器，由鞘管组件、内鞘芯组件、外鞘芯组件、推杆组件和手柄组件等部件组成；分支支架系统输送器，由鞘管组件、鞘芯组件、止血阀和手柄组件等部件组成。环氧乙烷灭菌，一次性使用。货架有效期3年。 | 该产品适用治疗近左锁骨下动脉的需要重建左锁骨下动脉血运的Stanford B型夹层患者。其近端锚定区长度应≥15mm；左锁骨下动脉距离左颈总动脉≥5mm。 | 主动脉夹层 |  | 885c1412-bd22-11ef-94b0-b4055d63f15c | 885c1412-bd22-11ef-94b0-b4055d63f15c | 分体式分支型胸主动脉覆膜支架系统 | C02060500114012101560000555 | C02060500100003101560000008 | 02-血管介入治疗类材料 | 06-外周血管介入治疗材料 | 05-胸主动脉支架 | 胸主动脉支架（单分支型/覆膜） | 14-合金 | 012-覆膜/单分支型 | WFT-TE-4030220-1010 | WFT-TE-4030220-1010 | 06942138410020 | 国械注准20243130650 | 集采范围外 | 新增（2025-06-23)、国家医保耗材27位编码变更
3f3e5518-97b7-11ed-bda4-34735a9d8166 | 杭州唯强医疗科技有限公司 | 91330108MA27XGPC8A | 54b0cf15-7a6e-11f0-88e5-34735a9d8166 | 91ec5c0e-bd21-11ef-94b0-b4055d63f15c | 外周血管支架类 | 主动脉夹层 | 分体式分支型胸主动脉覆膜支架系统 | 2a85ee91-f488-11ee-9447-b4055d63f15c | 分体式分支型胸主动脉覆膜支架系统 | 杭州唯强医疗科技有限公司 |  | 国械注准20243130650 |  | 分体式分支型胸主动脉覆膜支架系统由胸主内嵌覆膜支架系统和分支支架系统组成。其中胸主内嵌覆膜支架系统由胸主内嵌覆膜支架和胸主内嵌覆膜支架系统输送器组成，分支支架系统由分支支架和分支支架系统输送器组成。输送器鞘管表面涂有亲水涂层（涂层成分为聚乙烯吡咯烷酮），涂层长度为输送器鞘管的有效长度。胸主内嵌覆膜支架的结构包括主体支架结构和内嵌分支结构，由多圈镍钛合金支架和PET覆膜组成，其中镍钛合金支架由镍钛丝和不锈钢套固定而成，如图1所示；分支支架由多圈镍钛金属支架和ePTFE 膜热压而成；胸主内嵌覆膜支架系统输送器，由鞘管组件、内鞘芯组件、外鞘芯组件、推杆组件和手柄组件等部件组成；分支支架系统输送器，由鞘管组件、鞘芯组件、止血阀和手柄组件等部件组成。环氧乙烷灭菌，一次性使用。货架有效期3年。 | 该产品适用治疗近左锁骨下动脉的需要重建左锁骨下动脉血运的Stanford B型夹层患者。其近端锚定区长度应≥15mm；左锁骨下动脉距离左颈总动脉≥5mm。 | 主动脉夹层 |  | 885c3aa8-bd22-11ef-94b0-b4055d63f15c | 885c3aa8-bd22-11ef-94b0-b4055d63f15c | 分体式分支型胸主动脉覆膜支架系统 | C02060500114012101560000556 | C02060500100003101560000009 | 02-血管介入治疗类材料 | 06-外周血管介入治疗材料 | 05-胸主动脉支架 | 胸主动脉支架（单分支型/覆膜） | 14-合金 | 012-覆膜/单分支型 | WFT-TE-3626220-1010 | WFT-TE-3626220-1010 | 06942138407105 | 国械注准20243130650 | 集采范围外 | 新增（2025-06-23)、国家医保耗材27位编码变更
3f3e5518-97b7-11ed-bda4-34735a9d8166 | 杭州唯强医疗科技有限公司 | 91330108MA27XGPC8A | 54b0cfd4-7a6e-11f0-88e5-34735a9d8166 | 91ec5c0e-bd21-11ef-94b0-b4055d63f15c | 外周血管支架类 | 主动脉夹层 | 分体式分支型胸主动脉覆膜支架系统 | 2a85ee91-f488-11ee-9447-b4055d63f15c | 分体式分支型胸主动脉覆膜支架系统 | 杭州唯强医疗科技有限公司 |  | 国械注准20243130650 |  | 分体式分支型胸主动脉覆膜支架系统由胸主内嵌覆膜支架系统和分支支架系统组成。其中胸主内嵌覆膜支架系统由胸主内嵌覆膜支架和胸主内嵌覆膜支架系统输送器组成，分支支架系统由分支支架和分支支架系统输送器组成。输送器鞘管表面涂有亲水涂层（涂层成分为聚乙烯吡咯烷酮），涂层长度为输送器鞘管的有效长度。胸主内嵌覆膜支架的结构包括主体支架结构和内嵌分支结构，由多圈镍钛合金支架和PET覆膜组成，其中镍钛合金支架由镍钛丝和不锈钢套固定而成，如图1所示；分支支架由多圈镍钛金属支架和ePTFE 膜热压而成；胸主内嵌覆膜支架系统输送器，由鞘管组件、内鞘芯组件、外鞘芯组件、推杆组件和手柄组件等部件组成；分支支架系统输送器，由鞘管组件、鞘芯组件、止血阀和手柄组件等部件组成。环氧乙烷灭菌，一次性使用。货架有效期3年。 | 该产品适用治疗近左锁骨下动脉的需要重建左锁骨下动脉血运的Stanford B型夹层患者。其近端锚定区长度应≥15mm；左锁骨下动脉距离左颈总动脉≥5mm。 | 主动脉夹层 |  | 885c6362-bd22-11ef-94b0-b4055d63f15c | 885c6362-bd22-11ef-94b0-b4055d63f15c | 分体式分支型胸主动脉覆膜支架系统 | C02060500114012101560000557 | C02060500100003101560000010 | 02-血管介入治疗类材料 | 06-外周血管介入治疗材料 | 05-胸主动脉支架 | 胸主动脉支架（单分支型/覆膜） | 14-合金 | 012-覆膜/单分支型 | WFT-TE-3022220-1040 | WFT-TE-3022220-1040 | 06942138402179 | 国械注准20243130650 | 集采范围外 | 新增（2025-06-23)、国家医保耗材27位编码变更
3f3e5518-97b7-11ed-bda4-34735a9d8166 | 杭州唯强医疗科技有限公司 | 91330108MA27XGPC8A | 54b0d09c-7a6e-11f0-88e5-34735a9d8166 | 91ec5c0e-bd21-11ef-94b0-b4055d63f15c | 外周血管支架类 | 主动脉夹层 | 分体式分支型胸主动脉覆膜支架系统 | 2a85ee91-f488-11ee-9447-b4055d63f15c | 分体式分支型胸主动脉覆膜支架系统 | 杭州唯强医疗科技有限公司 |  | 国械注准20243130650 |  | 分体式分支型胸主动脉覆膜支架系统由胸主内嵌覆膜支架系统和分支支架系统组成。其中胸主内嵌覆膜支架系统由胸主内嵌覆膜支架和胸主内嵌覆膜支架系统输送器组成，分支支架系统由分支支架和分支支架系统输送器组成。输送器鞘管表面涂有亲水涂层（涂层成分为聚乙烯吡咯烷酮），涂层长度为输送器鞘管的有效长度。胸主内嵌覆膜支架的结构包括主体支架结构和内嵌分支结构，由多圈镍钛合金支架和PET覆膜组成，其中镍钛合金支架由镍钛丝和不锈钢套固定而成，如图1所示；分支支架由多圈镍钛金属支架和ePTFE 膜热压而成；胸主内嵌覆膜支架系统输送器，由鞘管组件、内鞘芯组件、外鞘芯组件、推杆组件和手柄组件等部件组成；分支支架系统输送器，由鞘管组件、鞘芯组件、止血阀和手柄组件等部件组成。环氧乙烷灭菌，一次性使用。货架有效期3年。 | 该产品适用治疗近左锁骨下动脉的需要重建左锁骨下动脉血运的Stanford B型夹层患者。其近端锚定区长度应≥15mm；左锁骨下动脉距离左颈总动脉≥5mm。 | 主动脉夹层 |  | 885c7c9c-bd22-11ef-94b0-b4055d63f15c | 885c7c9c-bd22-11ef-94b0-b4055d63f15c | 分体式分支型胸主动脉覆膜支架系统 | C02060500114012101560000558 | C02060500100003101560000011 | 02-血管介入治疗类材料 | 06-外周血管介入治疗材料 | 05-胸主动脉支架 | 胸主动脉支架（单分支型/覆膜） | 14-合金 | 012-覆膜/单分支型 | WFT-TL-0911050-S | WFT-TL-0911050-S | 06942138411638 | 国械注准20243130650 | 集采范围外 | 新增（2025-06-23)、国家医保耗材27位编码变更
3f3e5518-97b7-11ed-bda4-34735a9d8166 | 杭州唯强医疗科技有限公司 | 91330108MA27XGPC8A | 54b0d392-7a6e-11f0-88e5-34735a9d8166 | 91ec5c0e-bd21-11ef-94b0-b4055d63f15c | 外周血管支架类 | 主动脉夹层 | 分体式分支型胸主动脉覆膜支架系统 | 2a85ee91-f488-11ee-9447-b4055d63f15c | 分体式分支型胸主动脉覆膜支架系统 | 杭州唯强医疗科技有限公司 |  | 国械注准20243130650 |  | 分体式分支型胸主动脉覆膜支架系统由胸主内嵌覆膜支架系统和分支支架系统组成。其中胸主内嵌覆膜支架系统由胸主内嵌覆膜支架和胸主内嵌覆膜支架系统输送器组成，分支支架系统由分支支架和分支支架系统输送器组成。输送器鞘管表面涂有亲水涂层（涂层成分为聚乙烯吡咯烷酮），涂层长度为输送器鞘管的有效长度。胸主内嵌覆膜支架的结构包括主体支架结构和内嵌分支结构，由多圈镍钛合金支架和PET覆膜组成，其中镍钛合金支架由镍钛丝和不锈钢套固定而成，如图1所示；分支支架由多圈镍钛金属支架和ePTFE 膜热压而成；胸主内嵌覆膜支架系统输送器，由鞘管组件、内鞘芯组件、外鞘芯组件、推杆组件和手柄组件等部件组成；分支支架系统输送器，由鞘管组件、鞘芯组件、止血阀和手柄组件等部件组成。环氧乙烷灭菌，一次性使用。货架有效期3年。 | 该产品适用治疗近左锁骨下动脉的需要重建左锁骨下动脉血运的Stanford B型夹层患者。其近端锚定区长度应≥15mm；左锁骨下动脉距离左颈总动脉≥5mm。 | 主动脉夹层 |  | 885c8f55-bd22-11ef-94b0-b4055d63f15c | 885c8f55-bd22-11ef-94b0-b4055d63f15c | 分体式分支型胸主动脉覆膜支架系统 | C02060500114012101560000559 | C02060500100003101560000012 | 02-血管介入治疗类材料 | 06-外周血管介入治疗材料 | 05-胸主动脉支架 | 胸主动脉支架（单分支型/覆膜） | 14-合金 | 012-覆膜/单分支型 | WFT-TE-3426220-1025 | WFT-TE-3426220-1025 | 06942138405491 | 国械注准20243130650 | 集采范围外 | 新增（2025-06-23)、国家医保耗材27位编码变更
3f3e5518-97b7-11ed-bda4-34735a9d8166 | 杭州唯强医疗科技有限公司 | 91330108MA27XGPC8A | 54b0d464-7a6e-11f0-88e5-34735a9d8166 | 91ec5c0e-bd21-11ef-94b0-b4055d63f15c | 外周血管支架类 | 主动脉夹层 | 分体式分支型胸主动脉覆膜支架系统 | 2a85ee91-f488-11ee-9447-b4055d63f15c | 分体式分支型胸主动脉覆膜支架系统 | 杭州唯强医疗科技有限公司 |  | 国械注准20243130650 |  | 分体式分支型胸主动脉覆膜支架系统由胸主内嵌覆膜支架系统和分支支架系统组成。其中胸主内嵌覆膜支架系统由胸主内嵌覆膜支架和胸主内嵌覆膜支架系统输送器组成，分支支架系统由分支支架和分支支架系统输送器组成。输送器鞘管表面涂有亲水涂层（涂层成分为聚乙烯吡咯烷酮），涂层长度为输送器鞘管的有效长度。胸主内嵌覆膜支架的结构包括主体支架结构和内嵌分支结构，由多圈镍钛合金支架和PET覆膜组成，其中镍钛合金支架由镍钛丝和不锈钢套固定而成，如图1所示；分支支架由多圈镍钛金属支架和ePTFE 膜热压而成；胸主内嵌覆膜支架系统输送器，由鞘管组件、内鞘芯组件、外鞘芯组件、推杆组件和手柄组件等部件组成；分支支架系统输送器，由鞘管组件、鞘芯组件、止血阀和手柄组件等部件组成。环氧乙烷灭菌，一次性使用。货架有效期3年。 | 该产品适用治疗近左锁骨下动脉的需要重建左锁骨下动脉血运的Stanford B型夹层患者。其近端锚定区长度应≥15mm；左锁骨下动脉距离左颈总动脉≥5mm。 | 主动脉夹层 |  | 885ca1c3-bd22-11ef-94b0-b4055d63f15c | 885ca1c3-bd22-11ef-94b0-b4055d63f15c | 分体式分支型胸主动脉覆膜支架系统 | C02060500114012101560000560 | C02060500100003101560000013 | 02-血管介入治疗类材料 | 06-外周血管介入治疗材料 | 05-胸主动脉支架 | 胸主动脉支架（单分支型/覆膜） | 14-合金 | 012-覆膜/单分支型 | WFT-TE-3224220-1040 | WFT-TE-3224220-1040 | 06942138403848 | 国械注准20243130650 | 集采范围外 | 新增（2025-06-23)、国家医保耗材27位编码变更
3f3e5518-97b7-11ed-bda4-34735a9d8166 | 杭州唯强医疗科技有限公司 | 91330108MA27XGPC8A | 54b0d51e-7a6e-11f0-88e5-34735a9d8166 | 91ec5c0e-bd21-11ef-94b0-b4055d63f15c | 外周血管支架类 | 主动脉夹层 | 分体式分支型胸主动脉覆膜支架系统 | 2a85ee91-f488-11ee-9447-b4055d63f15c | 分体式分支型胸主动脉覆膜支架系统 | 杭州唯强医疗科技有限公司 |  | 国械注准20243130650 |  | 分体式分支型胸主动脉覆膜支架系统由胸主内嵌覆膜支架系统和分支支架系统组成。其中胸主内嵌覆膜支架系统由胸主内嵌覆膜支架和胸主内嵌覆膜支架系统输送器组成，分支支架系统由分支支架和分支支架系统输送器组成。输送器鞘管表面涂有亲水涂层（涂层成分为聚乙烯吡咯烷酮），涂层长度为输送器鞘管的有效长度。胸主内嵌覆膜支架的结构包括主体支架结构和内嵌分支结构，由多圈镍钛合金支架和PET覆膜组成，其中镍钛合金支架由镍钛丝和不锈钢套固定而成，如图1所示；分支支架由多圈镍钛金属支架和ePTFE 膜热压而成；胸主内嵌覆膜支架系统输送器，由鞘管组件、内鞘芯组件、外鞘芯组件、推杆组件和手柄组件等部件组成；分支支架系统输送器，由鞘管组件、鞘芯组件、止血阀和手柄组件等部件组成。环氧乙烷灭菌，一次性使用。货架有效期3年。 | 该产品适用治疗近左锁骨下动脉的需要重建左锁骨下动脉血运的Stanford B型夹层患者。其近端锚定区长度应≥15mm；左锁骨下动脉距离左颈总动脉≥5mm。 | 主动脉夹层 |  | 885cb544-bd22-11ef-94b0-b4055d63f15c | 885cb544-bd22-11ef-94b0-b4055d63f15c | 分体式分支型胸主动脉覆膜支架系统 | C02060500114012101560000561 | C02060500100003101560000014 | 02-血管介入治疗类材料 | 06-外周血管介入治疗材料 | 05-胸主动脉支架 | 胸主动脉支架（单分支型/覆膜） | 14-合金 | 012-覆膜/单分支型 | WFT-TE-4234220-1040 | WFT-TE-4234220-1040 | 06942138411331 | 国械注准20243130650 | 集采范围外 | 新增（2025-06-23)、国家医保耗材27位编码变更
3f3e5518-97b7-11ed-bda4-34735a9d8166 | 杭州唯强医疗科技有限公司 | 91330108MA27XGPC8A | 54b0d5e1-7a6e-11f0-88e5-34735a9d8166 | 91ec5c0e-bd21-11ef-94b0-b4055d63f15c | 外周血管支架类 | 主动脉夹层 | 分体式分支型胸主动脉覆膜支架系统 | 2a85ee91-f488-11ee-9447-b4055d63f15c | 分体式分支型胸主动脉覆膜支架系统 | 杭州唯强医疗科技有限公司 |  | 国械注准20243130650 |  | 分体式分支型胸主动脉覆膜支架系统由胸主内嵌覆膜支架系统和分支支架系统组成。其中胸主内嵌覆膜支架系统由胸主内嵌覆膜支架和胸主内嵌覆膜支架系统输送器组成，分支支架系统由分支支架和分支支架系统输送器组成。输送器鞘管表面涂有亲水涂层（涂层成分为聚乙烯吡咯烷酮），涂层长度为输送器鞘管的有效长度。胸主内嵌覆膜支架的结构包括主体支架结构和内嵌分支结构，由多圈镍钛合金支架和PET覆膜组成，其中镍钛合金支架由镍钛丝和不锈钢套固定而成，如图1所示；分支支架由多圈镍钛金属支架和ePTFE 膜热压而成；胸主内嵌覆膜支架系统输送器，由鞘管组件、内鞘芯组件、外鞘芯组件、推杆组件和手柄组件等部件组成；分支支架系统输送器，由鞘管组件、鞘芯组件、止血阀和手柄组件等部件组成。环氧乙烷灭菌，一次性使用。货架有效期3年。 | 该产品适用治疗近左锁骨下动脉的需要重建左锁骨下动脉血运的Stanford B型夹层患者。其近端锚定区长度应≥15mm；左锁骨下动脉距离左颈总动脉≥5mm。 | 主动脉夹层 |  | 885cc823-bd22-11ef-94b0-b4055d63f15c | 885cc823-bd22-11ef-94b0-b4055d63f15c | 分体式分支型胸主动脉覆膜支架系统 | C02060500114012101560000562 | C02060500100003101560000015 | 02-血管介入治疗类材料 | 06-外周血管介入治疗材料 | 05-胸主动脉支架 | 胸主动脉支架（单分支型/覆膜） | 14-合金 | 012-覆膜/单分支型 | WFT-TE-4030220-1005 | WFT-TE-4030220-1005 | 06942138409987 | 国械注准20243130650 | 集采范围外 | 新增（2025-06-23)、国家医保耗材27位编码变更
3f3e5518-97b7-11ed-bda4-34735a9d8166 | 杭州唯强医疗科技有限公司 | 91330108MA27XGPC8A | 54b0d696-7a6e-11f0-88e5-34735a9d8166 | 91ec5c0e-bd21-11ef-94b0-b4055d63f15c | 外周血管支架类 | 主动脉夹层 | 分体式分支型胸主动脉覆膜支架系统 | 2a85ee91-f488-11ee-9447-b4055d63f15c | 分体式分支型胸主动脉覆膜支架系统 | 杭州唯强医疗科技有限公司 |  | 国械注准20243130650 |  | 分体式分支型胸主动脉覆膜支架系统由胸主内嵌覆膜支架系统和分支支架系统组成。其中胸主内嵌覆膜支架系统由胸主内嵌覆膜支架和胸主内嵌覆膜支架系统输送器组成，分支支架系统由分支支架和分支支架系统输送器组成。输送器鞘管表面涂有亲水涂层（涂层成分为聚乙烯吡咯烷酮），涂层长度为输送器鞘管的有效长度。胸主内嵌覆膜支架的结构包括主体支架结构和内嵌分支结构，由多圈镍钛合金支架和PET覆膜组成，其中镍钛合金支架由镍钛丝和不锈钢套固定而成，如图1所示；分支支架由多圈镍钛金属支架和ePTFE 膜热压而成；胸主内嵌覆膜支架系统输送器，由鞘管组件、内鞘芯组件、外鞘芯组件、推杆组件和手柄组件等部件组成；分支支架系统输送器，由鞘管组件、鞘芯组件、止血阀和手柄组件等部件组成。环氧乙烷灭菌，一次性使用。货架有效期3年。 | 该产品适用治疗近左锁骨下动脉的需要重建左锁骨下动脉血运的Stanford B型夹层患者。其近端锚定区长度应≥15mm；左锁骨下动脉距离左颈总动脉≥5mm。 | 主动脉夹层 |  | 885cdc6d-bd22-11ef-94b0-b4055d63f15c | 885cdc6d-bd22-11ef-94b0-b4055d63f15c | 分体式分支型胸主动脉覆膜支架系统 | C02060500114012101560000563 | C02060500100003101560000016 | 02-血管介入治疗类材料 | 06-外周血管介入治疗材料 | 05-胸主动脉支架 | 胸主动脉支架（单分支型/覆膜） | 14-合金 | 012-覆膜/单分支型 | WFT-TE-3022220-1010 | WFT-TE-3022220-1010 | 06942138401974 | 国械注准20243130650 | 集采范围外 | 新增（2025-06-23)、国家医保耗材27位编码变更
3f3e5518-97b7-11ed-bda4-34735a9d8166 | 杭州唯强医疗科技有限公司 | 91330108MA27XGPC8A | 54b0d750-7a6e-11f0-88e5-34735a9d8166 | 91ec5c0e-bd21-11ef-94b0-b4055d63f15c | 外周血管支架类 | 主动脉夹层 | 分体式分支型胸主动脉覆膜支架系统 | 2a85ee91-f488-11ee-9447-b4055d63f15c | 分体式分支型胸主动脉覆膜支架系统 | 杭州唯强医疗科技有限公司 |  | 国械注准20243130650 |  | 分体式分支型胸主动脉覆膜支架系统由胸主内嵌覆膜支架系统和分支支架系统组成。其中胸主内嵌覆膜支架系统由胸主内嵌覆膜支架和胸主内嵌覆膜支架系统输送器组成，分支支架系统由分支支架和分支支架系统输送器组成。输送器鞘管表面涂有亲水涂层（涂层成分为聚乙烯吡咯烷酮），涂层长度为输送器鞘管的有效长度。胸主内嵌覆膜支架的结构包括主体支架结构和内嵌分支结构，由多圈镍钛合金支架和PET覆膜组成，其中镍钛合金支架由镍钛丝和不锈钢套固定而成，如图1所示；分支支架由多圈镍钛金属支架和ePTFE 膜热压而成；胸主内嵌覆膜支架系统输送器，由鞘管组件、内鞘芯组件、外鞘芯组件、推杆组件和手柄组件等部件组成；分支支架系统输送器，由鞘管组件、鞘芯组件、止血阀和手柄组件等部件组成。环氧乙烷灭菌，一次性使用。货架有效期3年。 | 该产品适用治疗近左锁骨下动脉的需要重建左锁骨下动脉血运的Stanford B型夹层患者。其近端锚定区长度应≥15mm；左锁骨下动脉距离左颈总动脉≥5mm。 | 主动脉夹层 |  | 885cefa0-bd22-11ef-94b0-b4055d63f15c | 885cefa0-bd22-11ef-94b0-b4055d63f15c | 分体式分支型胸主动脉覆膜支架系统 | C02060500114012101560000564 | C02060500100003101560000017 | 02-血管介入治疗类材料 | 06-外周血管介入治疗材料 | 05-胸主动脉支架 | 胸主动脉支架（单分支型/覆膜） | 14-合金 | 012-覆膜/单分支型 | WFT-TE-3222220-1040 | WFT-TE-3222220-1040 | 06942138403855 | 国械注准20243130650 | 集采范围外 | 新增（2025-06-23)、国家医保耗材27位编码变更
3f3e5518-97b7-11ed-bda4-34735a9d8166 | 杭州唯强医疗科技有限公司 | 91330108MA27XGPC8A | 54b0d80e-7a6e-11f0-88e5-34735a9d8166 | 91ec5c0e-bd21-11ef-94b0-b4055d63f15c | 外周血管支架类 | 主动脉夹层 | 分体式分支型胸主动脉覆膜支架系统 | 2a85ee91-f488-11ee-9447-b4055d63f15c | 分体式分支型胸主动脉覆膜支架系统 | 杭州唯强医疗科技有限公司 |  | 国械注准20243130650 |  | 分体式分支型胸主动脉覆膜支架系统由胸主内嵌覆膜支架系统和分支支架系统组成。其中胸主内嵌覆膜支架系统由胸主内嵌覆膜支架和胸主内嵌覆膜支架系统输送器组成，分支支架系统由分支支架和分支支架系统输送器组成。输送器鞘管表面涂有亲水涂层（涂层成分为聚乙烯吡咯烷酮），涂层长度为输送器鞘管的有效长度。胸主内嵌覆膜支架的结构包括主体支架结构和内嵌分支结构，由多圈镍钛合金支架和PET覆膜组成，其中镍钛合金支架由镍钛丝和不锈钢套固定而成，如图1所示；分支支架由多圈镍钛金属支架和ePTFE 膜热压而成；胸主内嵌覆膜支架系统输送器，由鞘管组件、内鞘芯组件、外鞘芯组件、推杆组件和手柄组件等部件组成；分支支架系统输送器，由鞘管组件、鞘芯组件、止血阀和手柄组件等部件组成。环氧乙烷灭菌，一次性使用。货架有效期3年。 | 该产品适用治疗近左锁骨下动脉的需要重建左锁骨下动脉血运的Stanford B型夹层患者。其近端锚定区长度应≥15mm；左锁骨下动脉距离左颈总动脉≥5mm。 | 主动脉夹层 |  | 885d2216-bd22-11ef-94b0-b4055d63f15c | 885d2216-bd22-11ef-94b0-b4055d63f15c | 分体式分支型胸主动脉覆膜支架系统 | C02060500114012101560000565 | C02060500100003101560000018 | 02-血管介入治疗类材料 | 06-外周血管介入治疗材料 | 05-胸主动脉支架 | 胸主动脉支架（单分支型/覆膜） | 14-合金 | 012-覆膜/单分支型 | WFT-TE-4030220-1025 | WFT-TE-4030220-1025 | 06942138410143 | 国械注准20243130650 | 集采范围外 | 新增（2025-06-23)、国家医保耗材27位编码变更
3f3e5518-97b7-11ed-bda4-34735a9d8166 | 杭州唯强医疗科技有限公司 | 91330108MA27XGPC8A | 54b0db61-7a6e-11f0-88e5-34735a9d8166 | 91ec5c0e-bd21-11ef-94b0-b4055d63f15c | 外周血管支架类 | 主动脉夹层 | 分体式分支型胸主动脉覆膜支架系统 | 2a85ee91-f488-11ee-9447-b4055d63f15c | 分体式分支型胸主动脉覆膜支架系统 | 杭州唯强医疗科技有限公司 |  | 国械注准20243130650 |  | 分体式分支型胸主动脉覆膜支架系统由胸主内嵌覆膜支架系统和分支支架系统组成。其中胸主内嵌覆膜支架系统由胸主内嵌覆膜支架和胸主内嵌覆膜支架系统输送器组成，分支支架系统由分支支架和分支支架系统输送器组成。输送器鞘管表面涂有亲水涂层（涂层成分为聚乙烯吡咯烷酮），涂层长度为输送器鞘管的有效长度。胸主内嵌覆膜支架的结构包括主体支架结构和内嵌分支结构，由多圈镍钛合金支架和PET覆膜组成，其中镍钛合金支架由镍钛丝和不锈钢套固定而成，如图1所示；分支支架由多圈镍钛金属支架和ePTFE 膜热压而成；胸主内嵌覆膜支架系统输送器，由鞘管组件、内鞘芯组件、外鞘芯组件、推杆组件和手柄组件等部件组成；分支支架系统输送器，由鞘管组件、鞘芯组件、止血阀和手柄组件等部件组成。环氧乙烷灭菌，一次性使用。货架有效期3年。 | 该产品适用治疗近左锁骨下动脉的需要重建左锁骨下动脉血运的Stanford B型夹层患者。其近端锚定区长度应≥15mm；左锁骨下动脉距离左颈总动脉≥5mm。 | 主动脉夹层 |  | 885d369c-bd22-11ef-94b0-b4055d63f15c | 885d369c-bd22-11ef-94b0-b4055d63f15c | 分体式分支型胸主动脉覆膜支架系统 | C02060500114012101560000566 | C02060500100003101560000019 | 02-血管介入治疗类材料 | 06-外周血管介入治疗材料 | 05-胸主动脉支架 | 胸主动脉支架（单分支型/覆膜） | 14-合金 | 012-覆膜/单分支型 | WFT-TE-3828220-1005 | WFT-TE-3828220-1005 | 06942138408584 | 国械注准20243130650 | 集采范围外 | 新增（2025-06-23)、国家医保耗材27位编码变更
3f3e5518-97b7-11ed-bda4-34735a9d8166 | 杭州唯强医疗科技有限公司 | 91330108MA27XGPC8A | 54b0dc5a-7a6e-11f0-88e5-34735a9d8166 | 91ec5c0e-bd21-11ef-94b0-b4055d63f15c | 外周血管支架类 | 主动脉夹层 | 分体式分支型胸主动脉覆膜支架系统 | 2a85ee91-f488-11ee-9447-b4055d63f15c | 分体式分支型胸主动脉覆膜支架系统 | 杭州唯强医疗科技有限公司 |  | 国械注准20243130650 |  | 分体式分支型胸主动脉覆膜支架系统由胸主内嵌覆膜支架系统和分支支架系统组成。其中胸主内嵌覆膜支架系统由胸主内嵌覆膜支架和胸主内嵌覆膜支架系统输送器组成，分支支架系统由分支支架和分支支架系统输送器组成。输送器鞘管表面涂有亲水涂层（涂层成分为聚乙烯吡咯烷酮），涂层长度为输送器鞘管的有效长度。胸主内嵌覆膜支架的结构包括主体支架结构和内嵌分支结构，由多圈镍钛合金支架和PET覆膜组成，其中镍钛合金支架由镍钛丝和不锈钢套固定而成，如图1所示；分支支架由多圈镍钛金属支架和ePTFE 膜热压而成；胸主内嵌覆膜支架系统输送器，由鞘管组件、内鞘芯组件、外鞘芯组件、推杆组件和手柄组件等部件组成；分支支架系统输送器，由鞘管组件、鞘芯组件、止血阀和手柄组件等部件组成。环氧乙烷灭菌，一次性使用。货架有效期3年。 | 该产品适用治疗近左锁骨下动脉的需要重建左锁骨下动脉血运的Stanford B型夹层患者。其近端锚定区长度应≥15mm；左锁骨下动脉距离左颈总动脉≥5mm。 | 主动脉夹层 |  | 885d49d2-bd22-11ef-94b0-b4055d63f15c | 885d49d2-bd22-11ef-94b0-b4055d63f15c | 分体式分支型胸主动脉覆膜支架系统 | C02060500114012101560000567 | C02060500100003101560000020 | 02-血管介入治疗类材料 | 06-外周血管介入治疗材料 | 05-胸主动脉支架 | 胸主动脉支架（单分支型/覆膜） | 14-合金 | 012-覆膜/单分支型 | WFT-TE-4232220-1025 | WFT-TE-4232220-1025 | 06942138411287 | 国械注准20243130650 | 集采范围外 | 新增（2025-06-23)、国家医保耗材27位编码变更
3f3e5518-97b7-11ed-bda4-34735a9d8166 | 杭州唯强医疗科技有限公司 | 91330108MA27XGPC8A | 54b0dd23-7a6e-11f0-88e5-34735a9d8166 | 91ec5c0e-bd21-11ef-94b0-b4055d63f15c | 外周血管支架类 | 主动脉夹层 | 分体式分支型胸主动脉覆膜支架系统 | 2a85ee91-f488-11ee-9447-b4055d63f15c | 分体式分支型胸主动脉覆膜支架系统 | 杭州唯强医疗科技有限公司 |  | 国械注准20243130650 |  | 分体式分支型胸主动脉覆膜支架系统由胸主内嵌覆膜支架系统和分支支架系统组成。其中胸主内嵌覆膜支架系统由胸主内嵌覆膜支架和胸主内嵌覆膜支架系统输送器组成，分支支架系统由分支支架和分支支架系统输送器组成。输送器鞘管表面涂有亲水涂层（涂层成分为聚乙烯吡咯烷酮），涂层长度为输送器鞘管的有效长度。胸主内嵌覆膜支架的结构包括主体支架结构和内嵌分支结构，由多圈镍钛合金支架和PET覆膜组成，其中镍钛合金支架由镍钛丝和不锈钢套固定而成，如图1所示；分支支架由多圈镍钛金属支架和ePTFE 膜热压而成；胸主内嵌覆膜支架系统输送器，由鞘管组件、内鞘芯组件、外鞘芯组件、推杆组件和手柄组件等部件组成；分支支架系统输送器，由鞘管组件、鞘芯组件、止血阀和手柄组件等部件组成。环氧乙烷灭菌，一次性使用。货架有效期3年。 | 该产品适用治疗近左锁骨下动脉的需要重建左锁骨下动脉血运的Stanford B型夹层患者。其近端锚定区长度应≥15mm；左锁骨下动脉距离左颈总动脉≥5mm。 | 主动脉夹层 |  | 885d83be-bd22-11ef-94b0-b4055d63f15c | 885d83be-bd22-11ef-94b0-b4055d63f15c | 分体式分支型胸主动脉覆膜支架系统 | C02060500114012101560000568 | C02060500100003101560000021 | 02-血管介入治疗类材料 | 06-外周血管介入治疗材料 | 05-胸主动脉支架 | 胸主动脉支架（单分支型/覆膜） | 14-合金 | 012-覆膜/单分支型 | WFT-TE-4030220-1040 | WFT-TE-4030220-1040 | 06942138410228 | 国械注准20243130650 | 集采范围外 | 新增（2025-06-23)、国家医保耗材27位编码变更
3f3e5518-97b7-11ed-bda4-34735a9d8166 | 杭州唯强医疗科技有限公司 | 91330108MA27XGPC8A | 54b0dddc-7a6e-11f0-88e5-34735a9d8166 | 91ec5c0e-bd21-11ef-94b0-b4055d63f15c | 外周血管支架类 | 主动脉夹层 | 分体式分支型胸主动脉覆膜支架系统 | 2a85ee91-f488-11ee-9447-b4055d63f15c | 分体式分支型胸主动脉覆膜支架系统 | 杭州唯强医疗科技有限公司 |  | 国械注准20243130650 |  | 分体式分支型胸主动脉覆膜支架系统由胸主内嵌覆膜支架系统和分支支架系统组成。其中胸主内嵌覆膜支架系统由胸主内嵌覆膜支架和胸主内嵌覆膜支架系统输送器组成，分支支架系统由分支支架和分支支架系统输送器组成。输送器鞘管表面涂有亲水涂层（涂层成分为聚乙烯吡咯烷酮），涂层长度为输送器鞘管的有效长度。胸主内嵌覆膜支架的结构包括主体支架结构和内嵌分支结构，由多圈镍钛合金支架和PET覆膜组成，其中镍钛合金支架由镍钛丝和不锈钢套固定而成，如图1所示；分支支架由多圈镍钛金属支架和ePTFE 膜热压而成；胸主内嵌覆膜支架系统输送器，由鞘管组件、内鞘芯组件、外鞘芯组件、推杆组件和手柄组件等部件组成；分支支架系统输送器，由鞘管组件、鞘芯组件、止血阀和手柄组件等部件组成。环氧乙烷灭菌，一次性使用。货架有效期3年。 | 该产品适用治疗近左锁骨下动脉的需要重建左锁骨下动脉血运的Stanford B型夹层患者。其近端锚定区长度应≥15mm；左锁骨下动脉距离左颈总动脉≥5mm。 | 主动脉夹层 |  | 885d97d3-bd22-11ef-94b0-b4055d63f15c | 885d97d3-bd22-11ef-94b0-b4055d63f15c | 分体式分支型胸主动脉覆膜支架系统 | C02060500114012101560000569 | C02060500100003101560000022 | 02-血管介入治疗类材料 | 06-外周血管介入治疗材料 | 05-胸主动脉支架 | 胸主动脉支架（单分支型/覆膜） | 14-合金 | 012-覆膜/单分支型 | WFT-TE-4232220-1010 | WFT-TE-4232220-1010 | 06942138411195 | 国械注准20243130650 | 集采范围外 | 新增（2025-06-23)、国家医保耗材27位编码变更
3f3e5518-97b7-11ed-bda4-34735a9d8166 | 杭州唯强医疗科技有限公司 | 91330108MA27XGPC8A | 54b0dea0-7a6e-11f0-88e5-34735a9d8166 | 91ec5c0e-bd21-11ef-94b0-b4055d63f15c | 外周血管支架类 | 主动脉夹层 | 分体式分支型胸主动脉覆膜支架系统 | 2a85ee91-f488-11ee-9447-b4055d63f15c | 分体式分支型胸主动脉覆膜支架系统 | 杭州唯强医疗科技有限公司 |  | 国械注准20243130650 |  | 分体式分支型胸主动脉覆膜支架系统由胸主内嵌覆膜支架系统和分支支架系统组成。其中胸主内嵌覆膜支架系统由胸主内嵌覆膜支架和胸主内嵌覆膜支架系统输送器组成，分支支架系统由分支支架和分支支架系统输送器组成。输送器鞘管表面涂有亲水涂层（涂层成分为聚乙烯吡咯烷酮），涂层长度为输送器鞘管的有效长度。胸主内嵌覆膜支架的结构包括主体支架结构和内嵌分支结构，由多圈镍钛合金支架和PET覆膜组成，其中镍钛合金支架由镍钛丝和不锈钢套固定而成，如图1所示；分支支架由多圈镍钛金属支架和ePTFE 膜热压而成；胸主内嵌覆膜支架系统输送器，由鞘管组件、内鞘芯组件、外鞘芯组件、推杆组件和手柄组件等部件组成；分支支架系统输送器，由鞘管组件、鞘芯组件、止血阀和手柄组件等部件组成。环氧乙烷灭菌，一次性使用。货架有效期3年。 | 该产品适用治疗近左锁骨下动脉的需要重建左锁骨下动脉血运的Stanford B型夹层患者。其近端锚定区长度应≥15mm；左锁骨下动脉距离左颈总动脉≥5mm。 | 主动脉夹层 |  | 885daa66-bd22-11ef-94b0-b4055d63f15c | 885daa66-bd22-11ef-94b0-b4055d63f15c | 分体式分支型胸主动脉覆膜支架系统 | C02060500114012101560000570 | C02060500100003101560000023 | 02-血管介入治疗类材料 | 06-外周血管介入治疗材料 | 05-胸主动脉支架 | 胸主动脉支架（单分支型/覆膜） | 14-合金 | 012-覆膜/单分支型 | WFT-TE-3626220-1005 | WFT-TE-3626220-1005 | 06942138407051 | 国械注准20243130650 | 集采范围外 | 新增（2025-06-23)、国家医保耗材27位编码变更
3f3e5518-97b7-11ed-bda4-34735a9d8166 | 杭州唯强医疗科技有限公司 | 91330108MA27XGPC8A | 54b0df63-7a6e-11f0-88e5-34735a9d8166 | 91ec5c0e-bd21-11ef-94b0-b4055d63f15c | 外周血管支架类 | 主动脉夹层 | 分体式分支型胸主动脉覆膜支架系统 | 2a85ee91-f488-11ee-9447-b4055d63f15c | 分体式分支型胸主动脉覆膜支架系统 | 杭州唯强医疗科技有限公司 |  | 国械注准20243130650 |  | 分体式分支型胸主动脉覆膜支架系统由胸主内嵌覆膜支架系统和分支支架系统组成。其中胸主内嵌覆膜支架系统由胸主内嵌覆膜支架和胸主内嵌覆膜支架系统输送器组成，分支支架系统由分支支架和分支支架系统输送器组成。输送器鞘管表面涂有亲水涂层（涂层成分为聚乙烯吡咯烷酮），涂层长度为输送器鞘管的有效长度。胸主内嵌覆膜支架的结构包括主体支架结构和内嵌分支结构，由多圈镍钛合金支架和PET覆膜组成，其中镍钛合金支架由镍钛丝和不锈钢套固定而成，如图1所示；分支支架由多圈镍钛金属支架和ePTFE 膜热压而成；胸主内嵌覆膜支架系统输送器，由鞘管组件、内鞘芯组件、外鞘芯组件、推杆组件和手柄组件等部件组成；分支支架系统输送器，由鞘管组件、鞘芯组件、止血阀和手柄组件等部件组成。环氧乙烷灭菌，一次性使用。货架有效期3年。 | 该产品适用治疗近左锁骨下动脉的需要重建左锁骨下动脉血运的Stanford B型夹层患者。其近端锚定区长度应≥15mm；左锁骨下动脉距离左颈总动脉≥5mm。 | 主动脉夹层 |  | 885dbfb9-bd22-11ef-94b0-b4055d63f15c | 885dbfb9-bd22-11ef-94b0-b4055d63f15c | 分体式分支型胸主动脉覆膜支架系统 | C02060500114012101560000571 | C02060500100003101560000024 | 02-血管介入治疗类材料 | 06-外周血管介入治疗材料 | 05-胸主动脉支架 | 胸主动脉支架（单分支型/覆膜） | 14-合金 | 012-覆膜/单分支型 | WFT-TE-4032220-1010 | WFT-TE-4032220-1010 | 06942138410013 | 国械注准20243130650 | 集采范围外 | 新增（2025-06-23)、国家医保耗材27位编码变更
3f3e5518-97b7-11ed-bda4-34735a9d8166 | 杭州唯强医疗科技有限公司 | 91330108MA27XGPC8A | 54b0e022-7a6e-11f0-88e5-34735a9d8166 | 91ec5c0e-bd21-11ef-94b0-b4055d63f15c | 外周血管支架类 | 主动脉夹层 | 分体式分支型胸主动脉覆膜支架系统 | 2a85ee91-f488-11ee-9447-b4055d63f15c | 分体式分支型胸主动脉覆膜支架系统 | 杭州唯强医疗科技有限公司 |  | 国械注准20243130650 |  | 分体式分支型胸主动脉覆膜支架系统由胸主内嵌覆膜支架系统和分支支架系统组成。其中胸主内嵌覆膜支架系统由胸主内嵌覆膜支架和胸主内嵌覆膜支架系统输送器组成，分支支架系统由分支支架和分支支架系统输送器组成。输送器鞘管表面涂有亲水涂层（涂层成分为聚乙烯吡咯烷酮），涂层长度为输送器鞘管的有效长度。胸主内嵌覆膜支架的结构包括主体支架结构和内嵌分支结构，由多圈镍钛合金支架和PET覆膜组成，其中镍钛合金支架由镍钛丝和不锈钢套固定而成，如图1所示；分支支架由多圈镍钛金属支架和ePTFE 膜热压而成；胸主内嵌覆膜支架系统输送器，由鞘管组件、内鞘芯组件、外鞘芯组件、推杆组件和手柄组件等部件组成；分支支架系统输送器，由鞘管组件、鞘芯组件、止血阀和手柄组件等部件组成。环氧乙烷灭菌，一次性使用。货架有效期3年。 | 该产品适用治疗近左锁骨下动脉的需要重建左锁骨下动脉血运的Stanford B型夹层患者。其近端锚定区长度应≥15mm；左锁骨下动脉距离左颈总动脉≥5mm。 | 主动脉夹层 |  | 885dd24e-bd22-11ef-94b0-b4055d63f15c | 885dd24e-bd22-11ef-94b0-b4055d63f15c | 分体式分支型胸主动脉覆膜支架系统 | C02060500114012101560000572 | C02060500100003101560000025 | 02-血管介入治疗类材料 | 06-外周血管介入治疗材料 | 05-胸主动脉支架 | 胸主动脉支架（单分支型/覆膜） | 14-合金 | 012-覆膜/单分支型 | WFT-TE-3626220-1040 | WFT-TE-3626220-1040 | 06942138407358 | 国械注准20243130650 | 集采范围外 | 新增（2025-06-23)、国家医保耗材27位编码变更
3f3e5518-97b7-11ed-bda4-34735a9d8166 | 杭州唯强医疗科技有限公司 | 91330108MA27XGPC8A | 54b0e0e1-7a6e-11f0-88e5-34735a9d8166 | 91ec5c0e-bd21-11ef-94b0-b4055d63f15c | 外周血管支架类 | 主动脉夹层 | 分体式分支型胸主动脉覆膜支架系统 | 2a85ee91-f488-11ee-9447-b4055d63f15c | 分体式分支型胸主动脉覆膜支架系统 | 杭州唯强医疗科技有限公司 |  | 国械注准20243130650 |  | 分体式分支型胸主动脉覆膜支架系统由胸主内嵌覆膜支架系统和分支支架系统组成。其中胸主内嵌覆膜支架系统由胸主内嵌覆膜支架和胸主内嵌覆膜支架系统输送器组成，分支支架系统由分支支架和分支支架系统输送器组成。输送器鞘管表面涂有亲水涂层（涂层成分为聚乙烯吡咯烷酮），涂层长度为输送器鞘管的有效长度。胸主内嵌覆膜支架的结构包括主体支架结构和内嵌分支结构，由多圈镍钛合金支架和PET覆膜组成，其中镍钛合金支架由镍钛丝和不锈钢套固定而成，如图1所示；分支支架由多圈镍钛金属支架和ePTFE 膜热压而成；胸主内嵌覆膜支架系统输送器，由鞘管组件、内鞘芯组件、外鞘芯组件、推杆组件和手柄组件等部件组成；分支支架系统输送器，由鞘管组件、鞘芯组件、止血阀和手柄组件等部件组成。环氧乙烷灭菌，一次性使用。货架有效期3年。 | 该产品适用治疗近左锁骨下动脉的需要重建左锁骨下动脉血运的Stanford B型夹层患者。其近端锚定区长度应≥15mm；左锁骨下动脉距离左颈总动脉≥5mm。 | 主动脉夹层 |  | 885de497-bd22-11ef-94b0-b4055d63f15c | 885de497-bd22-11ef-94b0-b4055d63f15c | 分体式分支型胸主动脉覆膜支架系统 | C02060500114012101560000573 | C02060500100003101560000026 | 02-血管介入治疗类材料 | 06-外周血管介入治疗材料 | 05-胸主动脉支架 | 胸主动脉支架（单分支型/覆膜） | 14-合金 | 012-覆膜/单分支型 | WFT-TE-3626220-1025 | WFT-TE-3626220-1025 | 06942138407259 | 国械注准20243130650 | 集采范围外 | 新增（2025-06-23)、国家医保耗材27位编码变更
3f3e5518-97b7-11ed-bda4-34735a9d8166 | 杭州唯强医疗科技有限公司 | 91330108MA27XGPC8A | 54b0e3e0-7a6e-11f0-88e5-34735a9d8166 | 91ec5c0e-bd21-11ef-94b0-b4055d63f15c | 外周血管支架类 | 主动脉夹层 | 分体式分支型胸主动脉覆膜支架系统 | 2a85ee91-f488-11ee-9447-b4055d63f15c | 分体式分支型胸主动脉覆膜支架系统 | 杭州唯强医疗科技有限公司 |  | 国械注准20243130650 |  | 分体式分支型胸主动脉覆膜支架系统由胸主内嵌覆膜支架系统和分支支架系统组成。其中胸主内嵌覆膜支架系统由胸主内嵌覆膜支架和胸主内嵌覆膜支架系统输送器组成，分支支架系统由分支支架和分支支架系统输送器组成。输送器鞘管表面涂有亲水涂层（涂层成分为聚乙烯吡咯烷酮），涂层长度为输送器鞘管的有效长度。胸主内嵌覆膜支架的结构包括主体支架结构和内嵌分支结构，由多圈镍钛合金支架和PET覆膜组成，其中镍钛合金支架由镍钛丝和不锈钢套固定而成，如图1所示；分支支架由多圈镍钛金属支架和ePTFE 膜热压而成；胸主内嵌覆膜支架系统输送器，由鞘管组件、内鞘芯组件、外鞘芯组件、推杆组件和手柄组件等部件组成；分支支架系统输送器，由鞘管组件、鞘芯组件、止血阀和手柄组件等部件组成。环氧乙烷灭菌，一次性使用。货架有效期3年。 | 该产品适用治疗近左锁骨下动脉的需要重建左锁骨下动脉血运的Stanford B型夹层患者。其近端锚定区长度应≥15mm；左锁骨下动脉距离左颈总动脉≥5mm。 | 主动脉夹层 |  | 885df904-bd22-11ef-94b0-b4055d63f15c | 885df904-bd22-11ef-94b0-b4055d63f15c | 分体式分支型胸主动脉覆膜支架系统 | C02060500114012101560000574 | C02060500100003101560000027 | 02-血管介入治疗类材料 | 06-外周血管介入治疗材料 | 05-胸主动脉支架 | 胸主动脉支架（单分支型/覆膜） | 14-合金 | 012-覆膜/单分支型 | WFT-TE-3022220-1005 | WFT-TE-3022220-1005 | 06942138401936 | 国械注准20243130650 | 集采范围外 | 新增（2025-06-23)、国家医保耗材27位编码变更
3f3e5518-97b7-11ed-bda4-34735a9d8166 | 杭州唯强医疗科技有限公司 | 91330108MA27XGPC8A | 54b0e4a3-7a6e-11f0-88e5-34735a9d8166 | 91ec5c0e-bd21-11ef-94b0-b4055d63f15c | 外周血管支架类 | 主动脉夹层 | 分体式分支型胸主动脉覆膜支架系统 | 2a85ee91-f488-11ee-9447-b4055d63f15c | 分体式分支型胸主动脉覆膜支架系统 | 杭州唯强医疗科技有限公司 |  | 国械注准20243130650 |  | 分体式分支型胸主动脉覆膜支架系统由胸主内嵌覆膜支架系统和分支支架系统组成。其中胸主内嵌覆膜支架系统由胸主内嵌覆膜支架和胸主内嵌覆膜支架系统输送器组成，分支支架系统由分支支架和分支支架系统输送器组成。输送器鞘管表面涂有亲水涂层（涂层成分为聚乙烯吡咯烷酮），涂层长度为输送器鞘管的有效长度。胸主内嵌覆膜支架的结构包括主体支架结构和内嵌分支结构，由多圈镍钛合金支架和PET覆膜组成，其中镍钛合金支架由镍钛丝和不锈钢套固定而成，如图1所示；分支支架由多圈镍钛金属支架和ePTFE 膜热压而成；胸主内嵌覆膜支架系统输送器，由鞘管组件、内鞘芯组件、外鞘芯组件、推杆组件和手柄组件等部件组成；分支支架系统输送器，由鞘管组件、鞘芯组件、止血阀和手柄组件等部件组成。环氧乙烷灭菌，一次性使用。货架有效期3年。 | 该产品适用治疗近左锁骨下动脉的需要重建左锁骨下动脉血运的Stanford B型夹层患者。其近端锚定区长度应≥15mm；左锁骨下动脉距离左颈总动脉≥5mm。 | 主动脉夹层 |  | 885e0b49-bd22-11ef-94b0-b4055d63f15c | 885e0b49-bd22-11ef-94b0-b4055d63f15c | 分体式分支型胸主动脉覆膜支架系统 | C02060500114012101560000575 | C02060500100003101560000028 | 02-血管介入治疗类材料 | 06-外周血管介入治疗材料 | 05-胸主动脉支架 | 胸主动脉支架（单分支型/覆膜） | 14-合金 | 012-覆膜/单分支型 | WFT-TE-3830220-1040 | WFT-TE-3830220-1040 | 06942138408812 | 国械注准20243130650 | 集采范围外 | 新增（2025-06-23)、国家医保耗材27位编码变更
3f3e5518-97b7-11ed-bda4-34735a9d8166 | 杭州唯强医疗科技有限公司 | 91330108MA27XGPC8A | 54b0e571-7a6e-11f0-88e5-34735a9d8166 | 91ec5c0e-bd21-11ef-94b0-b4055d63f15c | 外周血管支架类 | 主动脉夹层 | 分体式分支型胸主动脉覆膜支架系统 | 2a85ee91-f488-11ee-9447-b4055d63f15c | 分体式分支型胸主动脉覆膜支架系统 | 杭州唯强医疗科技有限公司 |  | 国械注准20243130650 |  | 分体式分支型胸主动脉覆膜支架系统由胸主内嵌覆膜支架系统和分支支架系统组成。其中胸主内嵌覆膜支架系统由胸主内嵌覆膜支架和胸主内嵌覆膜支架系统输送器组成，分支支架系统由分支支架和分支支架系统输送器组成。输送器鞘管表面涂有亲水涂层（涂层成分为聚乙烯吡咯烷酮），涂层长度为输送器鞘管的有效长度。胸主内嵌覆膜支架的结构包括主体支架结构和内嵌分支结构，由多圈镍钛合金支架和PET覆膜组成，其中镍钛合金支架由镍钛丝和不锈钢套固定而成，如图1所示；分支支架由多圈镍钛金属支架和ePTFE 膜热压而成；胸主内嵌覆膜支架系统输送器，由鞘管组件、内鞘芯组件、外鞘芯组件、推杆组件和手柄组件等部件组成；分支支架系统输送器，由鞘管组件、鞘芯组件、止血阀和手柄组件等部件组成。环氧乙烷灭菌，一次性使用。货架有效期3年。 | 该产品适用治疗近左锁骨下动脉的需要重建左锁骨下动脉血运的Stanford B型夹层患者。其近端锚定区长度应≥15mm；左锁骨下动脉距离左颈总动脉≥5mm。 | 主动脉夹层 |  | 885e20a4-bd22-11ef-94b0-b4055d63f15c | 885e20a4-bd22-11ef-94b0-b4055d63f15c | 分体式分支型胸主动脉覆膜支架系统 | C02060500114012101560000576 | C02060500100003101560000029 | 02-血管介入治疗类材料 | 06-外周血管介入治疗材料 | 05-胸主动脉支架 | 胸主动脉支架（单分支型/覆膜） | 14-合金 | 012-覆膜/单分支型 | WFT-TE-4232220-1040 | WFT-TE-4232220-1040 | 06942138411348 | 国械注准20243130650 | 集采范围外 | 新增（2025-06-23)、国家医保耗材27位编码变更
3f3e5518-97b7-11ed-bda4-34735a9d8166 | 杭州唯强医疗科技有限公司 | 91330108MA27XGPC8A | 54b0e62f-7a6e-11f0-88e5-34735a9d8166 | 91ec5c0e-bd21-11ef-94b0-b4055d63f15c | 外周血管支架类 | 主动脉夹层 | 分体式分支型胸主动脉覆膜支架系统 | 2a85ee91-f488-11ee-9447-b4055d63f15c | 分体式分支型胸主动脉覆膜支架系统 | 杭州唯强医疗科技有限公司 |  | 国械注准20243130650 |  | 分体式分支型胸主动脉覆膜支架系统由胸主内嵌覆膜支架系统和分支支架系统组成。其中胸主内嵌覆膜支架系统由胸主内嵌覆膜支架和胸主内嵌覆膜支架系统输送器组成，分支支架系统由分支支架和分支支架系统输送器组成。输送器鞘管表面涂有亲水涂层（涂层成分为聚乙烯吡咯烷酮），涂层长度为输送器鞘管的有效长度。胸主内嵌覆膜支架的结构包括主体支架结构和内嵌分支结构，由多圈镍钛合金支架和PET覆膜组成，其中镍钛合金支架由镍钛丝和不锈钢套固定而成，如图1所示；分支支架由多圈镍钛金属支架和ePTFE 膜热压而成；胸主内嵌覆膜支架系统输送器，由鞘管组件、内鞘芯组件、外鞘芯组件、推杆组件和手柄组件等部件组成；分支支架系统输送器，由鞘管组件、鞘芯组件、止血阀和手柄组件等部件组成。环氧乙烷灭菌，一次性使用。货架有效期3年。 | 该产品适用治疗近左锁骨下动脉的需要重建左锁骨下动脉血运的Stanford B型夹层患者。其近端锚定区长度应≥15mm；左锁骨下动脉距离左颈总动脉≥5mm。 | 主动脉夹层 |  | 885e3c32-bd22-11ef-94b0-b4055d63f15c | 885e3c32-bd22-11ef-94b0-b4055d63f15c | 分体式分支型胸主动脉覆膜支架系统 | C02060500114012101560000577 | C02060500100003101560000030 | 02-血管介入治疗类材料 | 06-外周血管介入治疗材料 | 05-胸主动脉支架 | 胸主动脉支架（单分支型/覆膜） | 14-合金 | 012-覆膜/单分支型 | WFT-TE-3424220-1005 | WFT-TE-3424220-1005 | 06942138405309 | 国械注准20243130650 | 集采范围外 | 新增（2025-06-23)、国家医保耗材27位编码变更
3f3e5518-97b7-11ed-bda4-34735a9d8166 | 杭州唯强医疗科技有限公司 | 91330108MA27XGPC8A | 54b0e6f3-7a6e-11f0-88e5-34735a9d8166 | 91ec5c0e-bd21-11ef-94b0-b4055d63f15c | 外周血管支架类 | 主动脉夹层 | 分体式分支型胸主动脉覆膜支架系统 | 2a85ee91-f488-11ee-9447-b4055d63f15c | 分体式分支型胸主动脉覆膜支架系统 | 杭州唯强医疗科技有限公司 |  | 国械注准20243130650 |  | 分体式分支型胸主动脉覆膜支架系统由胸主内嵌覆膜支架系统和分支支架系统组成。其中胸主内嵌覆膜支架系统由胸主内嵌覆膜支架和胸主内嵌覆膜支架系统输送器组成，分支支架系统由分支支架和分支支架系统输送器组成。输送器鞘管表面涂有亲水涂层（涂层成分为聚乙烯吡咯烷酮），涂层长度为输送器鞘管的有效长度。胸主内嵌覆膜支架的结构包括主体支架结构和内嵌分支结构，由多圈镍钛合金支架和PET覆膜组成，其中镍钛合金支架由镍钛丝和不锈钢套固定而成，如图1所示；分支支架由多圈镍钛金属支架和ePTFE 膜热压而成；胸主内嵌覆膜支架系统输送器，由鞘管组件、内鞘芯组件、外鞘芯组件、推杆组件和手柄组件等部件组成；分支支架系统输送器，由鞘管组件、鞘芯组件、止血阀和手柄组件等部件组成。环氧乙烷灭菌，一次性使用。货架有效期3年。 | 该产品适用治疗近左锁骨下动脉的需要重建左锁骨下动脉血运的Stanford B型夹层患者。其近端锚定区长度应≥15mm；左锁骨下动脉距离左颈总动脉≥5mm。 | 主动脉夹层 |  | 885e5a80-bd22-11ef-94b0-b4055d63f15c | 885e5a80-bd22-11ef-94b0-b4055d63f15c | 分体式分支型胸主动脉覆膜支架系统 | C02060500114012101560000578 | C02060500100003101560000031 | 02-血管介入治疗类材料 | 06-外周血管介入治疗材料 | 05-胸主动脉支架 | 胸主动脉支架（单分支型/覆膜） | 14-合金 | 012-覆膜/单分支型 | WFT-TE-4032220-1025 | WFT-TE-4032220-1025 | 06942138410136 | 国械注准20243130650 | 集采范围外 | 新增（2025-06-23)、国家医保耗材27位编码变更
3f3e5518-97b7-11ed-bda4-34735a9d8166 | 杭州唯强医疗科技有限公司 | 91330108MA27XGPC8A | 54b0e7ad-7a6e-11f0-88e5-34735a9d8166 | 91ec5c0e-bd21-11ef-94b0-b4055d63f15c | 外周血管支架类 | 主动脉夹层 | 分体式分支型胸主动脉覆膜支架系统 | 2a85ee91-f488-11ee-9447-b4055d63f15c | 分体式分支型胸主动脉覆膜支架系统 | 杭州唯强医疗科技有限公司 |  | 国械注准20243130650 |  | 分体式分支型胸主动脉覆膜支架系统由胸主内嵌覆膜支架系统和分支支架系统组成。其中胸主内嵌覆膜支架系统由胸主内嵌覆膜支架和胸主内嵌覆膜支架系统输送器组成，分支支架系统由分支支架和分支支架系统输送器组成。输送器鞘管表面涂有亲水涂层（涂层成分为聚乙烯吡咯烷酮），涂层长度为输送器鞘管的有效长度。胸主内嵌覆膜支架的结构包括主体支架结构和内嵌分支结构，由多圈镍钛合金支架和PET覆膜组成，其中镍钛合金支架由镍钛丝和不锈钢套固定而成，如图1所示；分支支架由多圈镍钛金属支架和ePTFE 膜热压而成；胸主内嵌覆膜支架系统输送器，由鞘管组件、内鞘芯组件、外鞘芯组件、推杆组件和手柄组件等部件组成；分支支架系统输送器，由鞘管组件、鞘芯组件、止血阀和手柄组件等部件组成。环氧乙烷灭菌，一次性使用。货架有效期3年。 | 该产品适用治疗近左锁骨下动脉的需要重建左锁骨下动脉血运的Stanford B型夹层患者。其近端锚定区长度应≥15mm；左锁骨下动脉距离左颈总动脉≥5mm。 | 主动脉夹层 |  | 885e6f61-bd22-11ef-94b0-b4055d63f15c | 885e6f61-bd22-11ef-94b0-b4055d63f15c | 分体式分支型胸主动脉覆膜支架系统 | C02060500114012101560000579 | C02060500100003101560000032 | 02-血管介入治疗类材料 | 06-外周血管介入治疗材料 | 05-胸主动脉支架 | 胸主动脉支架（单分支型/覆膜） | 14-合金 | 012-覆膜/单分支型 | WFT-TE-3828220-1025 | WFT-TE-3828220-1025 | 06942138408744 | 国械注准20243130650 | 集采范围外 | 新增（2025-06-23)、国家医保耗材27位编码变更
3f3e5518-97b7-11ed-bda4-34735a9d8166 | 杭州唯强医疗科技有限公司 | 91330108MA27XGPC8A | 54b0e86b-7a6e-11f0-88e5-34735a9d8166 | 91ec5c0e-bd21-11ef-94b0-b4055d63f15c | 外周血管支架类 | 主动脉夹层 | 分体式分支型胸主动脉覆膜支架系统 | 2a85ee91-f488-11ee-9447-b4055d63f15c | 分体式分支型胸主动脉覆膜支架系统 | 杭州唯强医疗科技有限公司 |  | 国械注准20243130650 |  | 分体式分支型胸主动脉覆膜支架系统由胸主内嵌覆膜支架系统和分支支架系统组成。其中胸主内嵌覆膜支架系统由胸主内嵌覆膜支架和胸主内嵌覆膜支架系统输送器组成，分支支架系统由分支支架和分支支架系统输送器组成。输送器鞘管表面涂有亲水涂层（涂层成分为聚乙烯吡咯烷酮），涂层长度为输送器鞘管的有效长度。胸主内嵌覆膜支架的结构包括主体支架结构和内嵌分支结构，由多圈镍钛合金支架和PET覆膜组成，其中镍钛合金支架由镍钛丝和不锈钢套固定而成，如图1所示；分支支架由多圈镍钛金属支架和ePTFE 膜热压而成；胸主内嵌覆膜支架系统输送器，由鞘管组件、内鞘芯组件、外鞘芯组件、推杆组件和手柄组件等部件组成；分支支架系统输送器，由鞘管组件、鞘芯组件、止血阀和手柄组件等部件组成。环氧乙烷灭菌，一次性使用。货架有效期3年。 | 该产品适用治疗近左锁骨下动脉的需要重建左锁骨下动脉血运的Stanford B型夹层患者。其近端锚定区长度应≥15mm；左锁骨下动脉距离左颈总动脉≥5mm。 | 主动脉夹层 |  | 885e824c-bd22-11ef-94b0-b4055d63f15c | 885e824c-bd22-11ef-94b0-b4055d63f15c | 分体式分支型胸主动脉覆膜支架系统 | C02060500114012101560000580 | C02060500100003101560000033 | 02-血管介入治疗类材料 | 06-外周血管介入治疗材料 | 05-胸主动脉支架 | 胸主动脉支架（单分支型/覆膜） | 14-合金 | 012-覆膜/单分支型 | WFT-TE-3830220-1005 | WFT-TE-3830220-1005 | 06942138408577 | 国械注准20243130650 | 集采范围外 | 新增（2025-06-23)、国家医保耗材27位编码变更
3f3e5518-97b7-11ed-bda4-34735a9d8166 | 杭州唯强医疗科技有限公司 | 91330108MA27XGPC8A | 54b0ebd1-7a6e-11f0-88e5-34735a9d8166 | 91ec5c0e-bd21-11ef-94b0-b4055d63f15c | 外周血管支架类 | 主动脉夹层 | 分体式分支型胸主动脉覆膜支架系统 | 2a85ee91-f488-11ee-9447-b4055d63f15c | 分体式分支型胸主动脉覆膜支架系统 | 杭州唯强医疗科技有限公司 |  | 国械注准20243130650 |  | 分体式分支型胸主动脉覆膜支架系统由胸主内嵌覆膜支架系统和分支支架系统组成。其中胸主内嵌覆膜支架系统由胸主内嵌覆膜支架和胸主内嵌覆膜支架系统输送器组成，分支支架系统由分支支架和分支支架系统输送器组成。输送器鞘管表面涂有亲水涂层（涂层成分为聚乙烯吡咯烷酮），涂层长度为输送器鞘管的有效长度。胸主内嵌覆膜支架的结构包括主体支架结构和内嵌分支结构，由多圈镍钛合金支架和PET覆膜组成，其中镍钛合金支架由镍钛丝和不锈钢套固定而成，如图1所示；分支支架由多圈镍钛金属支架和ePTFE 膜热压而成；胸主内嵌覆膜支架系统输送器，由鞘管组件、内鞘芯组件、外鞘芯组件、推杆组件和手柄组件等部件组成；分支支架系统输送器，由鞘管组件、鞘芯组件、止血阀和手柄组件等部件组成。环氧乙烷灭菌，一次性使用。货架有效期3年。 | 该产品适用治疗近左锁骨下动脉的需要重建左锁骨下动脉血运的Stanford B型夹层患者。其近端锚定区长度应≥15mm；左锁骨下动脉距离左颈总动脉≥5mm。 | 主动脉夹层 |  | 885e9665-bd22-11ef-94b0-b4055d63f15c | 885e9665-bd22-11ef-94b0-b4055d63f15c | 分体式分支型胸主动脉覆膜支架系统 | C02060500114012101560000581 | C02060500100003101560000034 | 02-血管介入治疗类材料 | 06-外周血管介入治疗材料 | 05-胸主动脉支架 | 胸主动脉支架（单分支型/覆膜） | 14-合金 | 012-覆膜/单分支型 | WFT-TL-1111050-S | WFT-TL-1111050-S | 06942138411751 | 国械注准20243130650 | 集采范围外 | 新增（2025-06-23)、国家医保耗材27位编码变更
3f3e5518-97b7-11ed-bda4-34735a9d8166 | 杭州唯强医疗科技有限公司 | 91330108MA27XGPC8A | 54b0ec90-7a6e-11f0-88e5-34735a9d8166 | 91ec5c0e-bd21-11ef-94b0-b4055d63f15c | 外周血管支架类 | 主动脉夹层 | 分体式分支型胸主动脉覆膜支架系统 | 2a85ee91-f488-11ee-9447-b4055d63f15c | 分体式分支型胸主动脉覆膜支架系统 | 杭州唯强医疗科技有限公司 |  | 国械注准20243130650 |  | 分体式分支型胸主动脉覆膜支架系统由胸主内嵌覆膜支架系统和分支支架系统组成。其中胸主内嵌覆膜支架系统由胸主内嵌覆膜支架和胸主内嵌覆膜支架系统输送器组成，分支支架系统由分支支架和分支支架系统输送器组成。输送器鞘管表面涂有亲水涂层（涂层成分为聚乙烯吡咯烷酮），涂层长度为输送器鞘管的有效长度。胸主内嵌覆膜支架的结构包括主体支架结构和内嵌分支结构，由多圈镍钛合金支架和PET覆膜组成，其中镍钛合金支架由镍钛丝和不锈钢套固定而成，如图1所示；分支支架由多圈镍钛金属支架和ePTFE 膜热压而成；胸主内嵌覆膜支架系统输送器，由鞘管组件、内鞘芯组件、外鞘芯组件、推杆组件和手柄组件等部件组成；分支支架系统输送器，由鞘管组件、鞘芯组件、止血阀和手柄组件等部件组成。环氧乙烷灭菌，一次性使用。货架有效期3年。 | 该产品适用治疗近左锁骨下动脉的需要重建左锁骨下动脉血运的Stanford B型夹层患者。其近端锚定区长度应≥15mm；左锁骨下动脉距离左颈总动脉≥5mm。 | 主动脉夹层 |  | 885eb8f1-bd22-11ef-94b0-b4055d63f15c | 885eb8f1-bd22-11ef-94b0-b4055d63f15c | 分体式分支型胸主动脉覆膜支架系统 | C02060500114012101560000582 | C02060500100003101560000035 | 02-血管介入治疗类材料 | 06-外周血管介入治疗材料 | 05-胸主动脉支架 | 胸主动脉支架（单分支型/覆膜） | 14-合金 | 012-覆膜/单分支型 | WFT-TE-4234220-1025 | WFT-TE-4234220-1025 | 06942138411270 | 国械注准20243130650 | 集采范围外 | 新增（2025-06-23)、国家医保耗材27位编码变更
3f3e5518-97b7-11ed-bda4-34735a9d8166 | 杭州唯强医疗科技有限公司 | 91330108MA27XGPC8A | 54b0ed53-7a6e-11f0-88e5-34735a9d8166 | 91ec5c0e-bd21-11ef-94b0-b4055d63f15c | 外周血管支架类 | 主动脉夹层 | 分体式分支型胸主动脉覆膜支架系统 | 2a85ee91-f488-11ee-9447-b4055d63f15c | 分体式分支型胸主动脉覆膜支架系统 | 杭州唯强医疗科技有限公司 |  | 国械注准20243130650 |  | 分体式分支型胸主动脉覆膜支架系统由胸主内嵌覆膜支架系统和分支支架系统组成。其中胸主内嵌覆膜支架系统由胸主内嵌覆膜支架和胸主内嵌覆膜支架系统输送器组成，分支支架系统由分支支架和分支支架系统输送器组成。输送器鞘管表面涂有亲水涂层（涂层成分为聚乙烯吡咯烷酮），涂层长度为输送器鞘管的有效长度。胸主内嵌覆膜支架的结构包括主体支架结构和内嵌分支结构，由多圈镍钛合金支架和PET覆膜组成，其中镍钛合金支架由镍钛丝和不锈钢套固定而成，如图1所示；分支支架由多圈镍钛金属支架和ePTFE 膜热压而成；胸主内嵌覆膜支架系统输送器，由鞘管组件、内鞘芯组件、外鞘芯组件、推杆组件和手柄组件等部件组成；分支支架系统输送器，由鞘管组件、鞘芯组件、止血阀和手柄组件等部件组成。环氧乙烷灭菌，一次性使用。货架有效期3年。 | 该产品适用治疗近左锁骨下动脉的需要重建左锁骨下动脉血运的Stanford B型夹层患者。其近端锚定区长度应≥15mm；左锁骨下动脉距离左颈总动脉≥5mm。 | 主动脉夹层 |  | 885ef28e-bd22-11ef-94b0-b4055d63f15c | 885ef28e-bd22-11ef-94b0-b4055d63f15c | 分体式分支型胸主动脉覆膜支架系统 | C02060500114012101560000583 | C02060500100003101560000036 | 02-血管介入治疗类材料 | 06-外周血管介入治疗材料 | 05-胸主动脉支架 | 胸主动脉支架（单分支型/覆膜） | 14-合金 | 012-覆膜/单分支型 | WFT-TL-1011050-S | WFT-TL-1011050-S | 06942138411690 | 国械注准20243130650 | 集采范围外 | 新增（2025-06-23)、国家医保耗材27位编码变更
3f3e5518-97b7-11ed-bda4-34735a9d8166 | 杭州唯强医疗科技有限公司 | 91330108MA27XGPC8A | 54b0ee1c-7a6e-11f0-88e5-34735a9d8166 | 91ec5c0e-bd21-11ef-94b0-b4055d63f15c | 外周血管支架类 | 主动脉夹层 | 分体式分支型胸主动脉覆膜支架系统 | 2a85ee91-f488-11ee-9447-b4055d63f15c | 分体式分支型胸主动脉覆膜支架系统 | 杭州唯强医疗科技有限公司 |  | 国械注准20243130650 |  | 分体式分支型胸主动脉覆膜支架系统由胸主内嵌覆膜支架系统和分支支架系统组成。其中胸主内嵌覆膜支架系统由胸主内嵌覆膜支架和胸主内嵌覆膜支架系统输送器组成，分支支架系统由分支支架和分支支架系统输送器组成。输送器鞘管表面涂有亲水涂层（涂层成分为聚乙烯吡咯烷酮），涂层长度为输送器鞘管的有效长度。胸主内嵌覆膜支架的结构包括主体支架结构和内嵌分支结构，由多圈镍钛合金支架和PET覆膜组成，其中镍钛合金支架由镍钛丝和不锈钢套固定而成，如图1所示；分支支架由多圈镍钛金属支架和ePTFE 膜热压而成；胸主内嵌覆膜支架系统输送器，由鞘管组件、内鞘芯组件、外鞘芯组件、推杆组件和手柄组件等部件组成；分支支架系统输送器，由鞘管组件、鞘芯组件、止血阀和手柄组件等部件组成。环氧乙烷灭菌，一次性使用。货架有效期3年。 | 该产品适用治疗近左锁骨下动脉的需要重建左锁骨下动脉血运的Stanford B型夹层患者。其近端锚定区长度应≥15mm；左锁骨下动脉距离左颈总动脉≥5mm。 | 主动脉夹层 |  | 885f06d0-bd22-11ef-94b0-b4055d63f15c | 885f06d0-bd22-11ef-94b0-b4055d63f15c | 分体式分支型胸主动脉覆膜支架系统 | C02060500114012101560000584 | C02060500100003101560000037 | 02-血管介入治疗类材料 | 06-外周血管介入治疗材料 | 05-胸主动脉支架 | 胸主动脉支架（单分支型/覆膜） | 14-合金 | 012-覆膜/单分支型 | WFT-TE-3628220-1040 | WFT-TE-3628220-1040 | 06942138407341 | 国械注准20243130650 | 集采范围外 | 新增（2025-06-23)、国家医保耗材27位编码变更
3f3e5518-97b7-11ed-bda4-34735a9d8166 | 杭州唯强医疗科技有限公司 | 91330108MA27XGPC8A | 54b0eedf-7a6e-11f0-88e5-34735a9d8166 | 91ec5c0e-bd21-11ef-94b0-b4055d63f15c | 外周血管支架类 | 主动脉夹层 | 分体式分支型胸主动脉覆膜支架系统 | 2a85ee91-f488-11ee-9447-b4055d63f15c | 分体式分支型胸主动脉覆膜支架系统 | 杭州唯强医疗科技有限公司 |  | 国械注准20243130650 |  | 分体式分支型胸主动脉覆膜支架系统由胸主内嵌覆膜支架系统和分支支架系统组成。其中胸主内嵌覆膜支架系统由胸主内嵌覆膜支架和胸主内嵌覆膜支架系统输送器组成，分支支架系统由分支支架和分支支架系统输送器组成。输送器鞘管表面涂有亲水涂层（涂层成分为聚乙烯吡咯烷酮），涂层长度为输送器鞘管的有效长度。胸主内嵌覆膜支架的结构包括主体支架结构和内嵌分支结构，由多圈镍钛合金支架和PET覆膜组成，其中镍钛合金支架由镍钛丝和不锈钢套固定而成，如图1所示；分支支架由多圈镍钛金属支架和ePTFE 膜热压而成；胸主内嵌覆膜支架系统输送器，由鞘管组件、内鞘芯组件、外鞘芯组件、推杆组件和手柄组件等部件组成；分支支架系统输送器，由鞘管组件、鞘芯组件、止血阀和手柄组件等部件组成。环氧乙烷灭菌，一次性使用。货架有效期3年。 | 该产品适用治疗近左锁骨下动脉的需要重建左锁骨下动脉血运的Stanford B型夹层患者。其近端锚定区长度应≥15mm；左锁骨下动脉距离左颈总动脉≥5mm。 | 主动脉夹层 |  | 885f1ff3-bd22-11ef-94b0-b4055d63f15c | 885f1ff3-bd22-11ef-94b0-b4055d63f15c | 分体式分支型胸主动脉覆膜支架系统 | C02060500114012101560000585 | C02060500100003101560000038 | 02-血管介入治疗类材料 | 06-外周血管介入治疗材料 | 05-胸主动脉支架 | 胸主动脉支架（单分支型/覆膜） | 14-合金 | 012-覆膜/单分支型 | WFT-TE-3828220-1010 | WFT-TE-3828220-1010 | 06942138408621 | 国械注准20243130650 | 集采范围外 | 新增（2025-06-23)、国家医保耗材27位编码变更
3f3e5518-97b7-11ed-bda4-34735a9d8166 | 杭州唯强医疗科技有限公司 | 91330108MA27XGPC8A | 54b0efa3-7a6e-11f0-88e5-34735a9d8166 | 91ec5c0e-bd21-11ef-94b0-b4055d63f15c | 外周血管支架类 | 主动脉夹层 | 分体式分支型胸主动脉覆膜支架系统 | 2a85ee91-f488-11ee-9447-b4055d63f15c | 分体式分支型胸主动脉覆膜支架系统 | 杭州唯强医疗科技有限公司 |  | 国械注准20243130650 |  | 分体式分支型胸主动脉覆膜支架系统由胸主内嵌覆膜支架系统和分支支架系统组成。其中胸主内嵌覆膜支架系统由胸主内嵌覆膜支架和胸主内嵌覆膜支架系统输送器组成，分支支架系统由分支支架和分支支架系统输送器组成。输送器鞘管表面涂有亲水涂层（涂层成分为聚乙烯吡咯烷酮），涂层长度为输送器鞘管的有效长度。胸主内嵌覆膜支架的结构包括主体支架结构和内嵌分支结构，由多圈镍钛合金支架和PET覆膜组成，其中镍钛合金支架由镍钛丝和不锈钢套固定而成，如图1所示；分支支架由多圈镍钛金属支架和ePTFE 膜热压而成；胸主内嵌覆膜支架系统输送器，由鞘管组件、内鞘芯组件、外鞘芯组件、推杆组件和手柄组件等部件组成；分支支架系统输送器，由鞘管组件、鞘芯组件、止血阀和手柄组件等部件组成。环氧乙烷灭菌，一次性使用。货架有效期3年。 | 该产品适用治疗近左锁骨下动脉的需要重建左锁骨下动脉血运的Stanford B型夹层患者。其近端锚定区长度应≥15mm；左锁骨下动脉距离左颈总动脉≥5mm。 | 主动脉夹层 |  | 885f4e6f-bd22-11ef-94b0-b4055d63f15c | 885f4e6f-bd22-11ef-94b0-b4055d63f15c | 分体式分支型胸主动脉覆膜支架系统 | C02060500114012101560000586 | C02060500100003101560000039 | 02-血管介入治疗类材料 | 06-外周血管介入治疗材料 | 05-胸主动脉支架 | 胸主动脉支架（单分支型/覆膜） | 14-合金 | 012-覆膜/单分支型 | WFT-TE-3224220-1010 | WFT-TE-3224220-1010 | 06942138403596 | 国械注准20243130650 | 集采范围外 | 新增（2025-06-23)、国家医保耗材27位编码变更
3f3e5518-97b7-11ed-bda4-34735a9d8166 | 杭州唯强医疗科技有限公司 | 91330108MA27XGPC8A | 54b0f061-7a6e-11f0-88e5-34735a9d8166 | 91ec5c0e-bd21-11ef-94b0-b4055d63f15c | 外周血管支架类 | 主动脉夹层 | 分体式分支型胸主动脉覆膜支架系统 | 2a85ee91-f488-11ee-9447-b4055d63f15c | 分体式分支型胸主动脉覆膜支架系统 | 杭州唯强医疗科技有限公司 |  | 国械注准20243130650 |  | 分体式分支型胸主动脉覆膜支架系统由胸主内嵌覆膜支架系统和分支支架系统组成。其中胸主内嵌覆膜支架系统由胸主内嵌覆膜支架和胸主内嵌覆膜支架系统输送器组成，分支支架系统由分支支架和分支支架系统输送器组成。输送器鞘管表面涂有亲水涂层（涂层成分为聚乙烯吡咯烷酮），涂层长度为输送器鞘管的有效长度。胸主内嵌覆膜支架的结构包括主体支架结构和内嵌分支结构，由多圈镍钛合金支架和PET覆膜组成，其中镍钛合金支架由镍钛丝和不锈钢套固定而成，如图1所示；分支支架由多圈镍钛金属支架和ePTFE 膜热压而成；胸主内嵌覆膜支架系统输送器，由鞘管组件、内鞘芯组件、外鞘芯组件、推杆组件和手柄组件等部件组成；分支支架系统输送器，由鞘管组件、鞘芯组件、止血阀和手柄组件等部件组成。环氧乙烷灭菌，一次性使用。货架有效期3年。 | 该产品适用治疗近左锁骨下动脉的需要重建左锁骨下动脉血运的Stanford B型夹层患者。其近端锚定区长度应≥15mm；左锁骨下动脉距离左颈总动脉≥5mm。 | 主动脉夹层 |  | 885f7797-bd22-11ef-94b0-b4055d63f15c | 885f7797-bd22-11ef-94b0-b4055d63f15c | 分体式分支型胸主动脉覆膜支架系统 | C02060500114012101560000587 | C02060500100003101560000040 | 02-血管介入治疗类材料 | 06-外周血管介入治疗材料 | 05-胸主动脉支架 | 胸主动脉支架（单分支型/覆膜） | 14-合金 | 012-覆膜/单分支型 | WFT-TE-3828220-1040 | WFT-TE-3828220-1040 | 06942138408829 | 国械注准20243130650 | 集采范围外 | 新增（2025-06-23)、国家医保耗材27位编码变更
3f3e5518-97b7-11ed-bda4-34735a9d8166 | 杭州唯强医疗科技有限公司 | 91330108MA27XGPC8A | 54b0f125-7a6e-11f0-88e5-34735a9d8166 | 91ec5c0e-bd21-11ef-94b0-b4055d63f15c | 外周血管支架类 | 主动脉夹层 | 分体式分支型胸主动脉覆膜支架系统 | 2a85ee91-f488-11ee-9447-b4055d63f15c | 分体式分支型胸主动脉覆膜支架系统 | 杭州唯强医疗科技有限公司 |  | 国械注准20243130650 |  | 分体式分支型胸主动脉覆膜支架系统由胸主内嵌覆膜支架系统和分支支架系统组成。其中胸主内嵌覆膜支架系统由胸主内嵌覆膜支架和胸主内嵌覆膜支架系统输送器组成，分支支架系统由分支支架和分支支架系统输送器组成。输送器鞘管表面涂有亲水涂层（涂层成分为聚乙烯吡咯烷酮），涂层长度为输送器鞘管的有效长度。胸主内嵌覆膜支架的结构包括主体支架结构和内嵌分支结构，由多圈镍钛合金支架和PET覆膜组成，其中镍钛合金支架由镍钛丝和不锈钢套固定而成，如图1所示；分支支架由多圈镍钛金属支架和ePTFE 膜热压而成；胸主内嵌覆膜支架系统输送器，由鞘管组件、内鞘芯组件、外鞘芯组件、推杆组件和手柄组件等部件组成；分支支架系统输送器，由鞘管组件、鞘芯组件、止血阀和手柄组件等部件组成。环氧乙烷灭菌，一次性使用。货架有效期3年。 | 该产品适用治疗近左锁骨下动脉的需要重建左锁骨下动脉血运的Stanford B型夹层患者。其近端锚定区长度应≥15mm；左锁骨下动脉距离左颈总动脉≥5mm。 | 主动脉夹层 |  | 885fa0de-bd22-11ef-94b0-b4055d63f15c | 885fa0de-bd22-11ef-94b0-b4055d63f15c | 分体式分支型胸主动脉覆膜支架系统 | C02060500114012101560000588 | C02060500100003101560000041 | 02-血管介入治疗类材料 | 06-外周血管介入治疗材料 | 05-胸主动脉支架 | 胸主动脉支架（单分支型/覆膜） | 14-合金 | 012-覆膜/单分支型 | WFT-TE-3628220-1005 | WFT-TE-3628220-1005 | 06942138407044 | 国械注准20243130650 | 集采范围外 | 新增（2025-06-23)、国家医保耗材27位编码变更
3f3e5518-97b7-11ed-bda4-34735a9d8166 | 杭州唯强医疗科技有限公司 | 91330108MA27XGPC8A | 54b0f499-7a6e-11f0-88e5-34735a9d8166 | 91ec5c0e-bd21-11ef-94b0-b4055d63f15c | 外周血管支架类 | 主动脉夹层 | 分体式分支型胸主动脉覆膜支架系统 | 2a85ee91-f488-11ee-9447-b4055d63f15c | 分体式分支型胸主动脉覆膜支架系统 | 杭州唯强医疗科技有限公司 |  | 国械注准20243130650 |  | 分体式分支型胸主动脉覆膜支架系统由胸主内嵌覆膜支架系统和分支支架系统组成。其中胸主内嵌覆膜支架系统由胸主内嵌覆膜支架和胸主内嵌覆膜支架系统输送器组成，分支支架系统由分支支架和分支支架系统输送器组成。输送器鞘管表面涂有亲水涂层（涂层成分为聚乙烯吡咯烷酮），涂层长度为输送器鞘管的有效长度。胸主内嵌覆膜支架的结构包括主体支架结构和内嵌分支结构，由多圈镍钛合金支架和PET覆膜组成，其中镍钛合金支架由镍钛丝和不锈钢套固定而成，如图1所示；分支支架由多圈镍钛金属支架和ePTFE 膜热压而成；胸主内嵌覆膜支架系统输送器，由鞘管组件、内鞘芯组件、外鞘芯组件、推杆组件和手柄组件等部件组成；分支支架系统输送器，由鞘管组件、鞘芯组件、止血阀和手柄组件等部件组成。环氧乙烷灭菌，一次性使用。货架有效期3年。 | 该产品适用治疗近左锁骨下动脉的需要重建左锁骨下动脉血运的Stanford B型夹层患者。其近端锚定区长度应≥15mm；左锁骨下动脉距离左颈总动脉≥5mm。 | 主动脉夹层 |  | 885fb1e6-bd22-11ef-94b0-b4055d63f15c | 885fb1e6-bd22-11ef-94b0-b4055d63f15c | 分体式分支型胸主动脉覆膜支架系统 | C02060500114012101560000589 | C02060500100003101560000042 | 02-血管介入治疗类材料 | 06-外周血管介入治疗材料 | 05-胸主动脉支架 | 胸主动脉支架（单分支型/覆膜） | 14-合金 | 012-覆膜/单分支型 | WFT-TE-3224220-1025 | WFT-TE-3224220-1025 | 06942138403749 | 国械注准20243130650 | 集采范围外 | 新增（2025-06-23)、国家医保耗材27位编码变更
3f3e5518-97b7-11ed-bda4-34735a9d8166 | 杭州唯强医疗科技有限公司 | 91330108MA27XGPC8A | 54b0f562-7a6e-11f0-88e5-34735a9d8166 | 91ec5c0e-bd21-11ef-94b0-b4055d63f15c | 外周血管支架类 | 主动脉夹层 | 分体式分支型胸主动脉覆膜支架系统 | 2a85ee91-f488-11ee-9447-b4055d63f15c | 分体式分支型胸主动脉覆膜支架系统 | 杭州唯强医疗科技有限公司 |  | 国械注准20243130650 |  | 分体式分支型胸主动脉覆膜支架系统由胸主内嵌覆膜支架系统和分支支架系统组成。其中胸主内嵌覆膜支架系统由胸主内嵌覆膜支架和胸主内嵌覆膜支架系统输送器组成，分支支架系统由分支支架和分支支架系统输送器组成。输送器鞘管表面涂有亲水涂层（涂层成分为聚乙烯吡咯烷酮），涂层长度为输送器鞘管的有效长度。胸主内嵌覆膜支架的结构包括主体支架结构和内嵌分支结构，由多圈镍钛合金支架和PET覆膜组成，其中镍钛合金支架由镍钛丝和不锈钢套固定而成，如图1所示；分支支架由多圈镍钛金属支架和ePTFE 膜热压而成；胸主内嵌覆膜支架系统输送器，由鞘管组件、内鞘芯组件、外鞘芯组件、推杆组件和手柄组件等部件组成；分支支架系统输送器，由鞘管组件、鞘芯组件、止血阀和手柄组件等部件组成。环氧乙烷灭菌，一次性使用。货架有效期3年。 | 该产品适用治疗近左锁骨下动脉的需要重建左锁骨下动脉血运的Stanford B型夹层患者。其近端锚定区长度应≥15mm；左锁骨下动脉距离左颈总动脉≥5mm。 | 主动脉夹层 |  | 885fc8e6-bd22-11ef-94b0-b4055d63f15c | 885fc8e6-bd22-11ef-94b0-b4055d63f15c | 分体式分支型胸主动脉覆膜支架系统 | C02060500114012101560000590 | C02060500100003101560000043 | 02-血管介入治疗类材料 | 06-外周血管介入治疗材料 | 05-胸主动脉支架 | 胸主动脉支架（单分支型/覆膜） | 14-合金 | 012-覆膜/单分支型 | WFT-TE-4234220-1005 | WFT-TE-4234220-1005 | 06942138411157 | 国械注准20243130650 | 集采范围外 | 新增（2025-06-23)、国家医保耗材27位编码变更
3f3e5518-97b7-11ed-bda4-34735a9d8166 | 杭州唯强医疗科技有限公司 | 91330108MA27XGPC8A | 54b0f61c-7a6e-11f0-88e5-34735a9d8166 | 91ec5c0e-bd21-11ef-94b0-b4055d63f15c | 外周血管支架类 | 主动脉夹层 | 分体式分支型胸主动脉覆膜支架系统 | 2a85ee91-f488-11ee-9447-b4055d63f15c | 分体式分支型胸主动脉覆膜支架系统 | 杭州唯强医疗科技有限公司 |  | 国械注准20243130650 |  | 分体式分支型胸主动脉覆膜支架系统由胸主内嵌覆膜支架系统和分支支架系统组成。其中胸主内嵌覆膜支架系统由胸主内嵌覆膜支架和胸主内嵌覆膜支架系统输送器组成，分支支架系统由分支支架和分支支架系统输送器组成。输送器鞘管表面涂有亲水涂层（涂层成分为聚乙烯吡咯烷酮），涂层长度为输送器鞘管的有效长度。胸主内嵌覆膜支架的结构包括主体支架结构和内嵌分支结构，由多圈镍钛合金支架和PET覆膜组成，其中镍钛合金支架由镍钛丝和不锈钢套固定而成，如图1所示；分支支架由多圈镍钛金属支架和ePTFE 膜热压而成；胸主内嵌覆膜支架系统输送器，由鞘管组件、内鞘芯组件、外鞘芯组件、推杆组件和手柄组件等部件组成；分支支架系统输送器，由鞘管组件、鞘芯组件、止血阀和手柄组件等部件组成。环氧乙烷灭菌，一次性使用。货架有效期3年。 | 该产品适用治疗近左锁骨下动脉的需要重建左锁骨下动脉血运的Stanford B型夹层患者。其近端锚定区长度应≥15mm；左锁骨下动脉距离左颈总动脉≥5mm。 | 主动脉夹层 |  | 885fee8e-bd22-11ef-94b0-b4055d63f15c | 885fee8e-bd22-11ef-94b0-b4055d63f15c | 分体式分支型胸主动脉覆膜支架系统 | C02060500114012101560000591 | C02060500100003101560000044 | 02-血管介入治疗类材料 | 06-外周血管介入治疗材料 | 05-胸主动脉支架 | 胸主动脉支架（单分支型/覆膜） | 14-合金 | 012-覆膜/单分支型 | WFT-TL-1411050-S | WFT-TL-1411050-S | 06942138411935 | 国械注准20243130650 | 集采范围外 | 新增（2025-06-23)、国家医保耗材27位编码变更
3f3e5518-97b7-11ed-bda4-34735a9d8166 | 杭州唯强医疗科技有限公司 | 91330108MA27XGPC8A | 54b0f6df-7a6e-11f0-88e5-34735a9d8166 | 91ec5c0e-bd21-11ef-94b0-b4055d63f15c | 外周血管支架类 | 主动脉夹层 | 分体式分支型胸主动脉覆膜支架系统 | 2a85ee91-f488-11ee-9447-b4055d63f15c | 分体式分支型胸主动脉覆膜支架系统 | 杭州唯强医疗科技有限公司 |  | 国械注准20243130650 |  | 分体式分支型胸主动脉覆膜支架系统由胸主内嵌覆膜支架系统和分支支架系统组成。其中胸主内嵌覆膜支架系统由胸主内嵌覆膜支架和胸主内嵌覆膜支架系统输送器组成，分支支架系统由分支支架和分支支架系统输送器组成。输送器鞘管表面涂有亲水涂层（涂层成分为聚乙烯吡咯烷酮），涂层长度为输送器鞘管的有效长度。胸主内嵌覆膜支架的结构包括主体支架结构和内嵌分支结构，由多圈镍钛合金支架和PET覆膜组成，其中镍钛合金支架由镍钛丝和不锈钢套固定而成，如图1所示；分支支架由多圈镍钛金属支架和ePTFE 膜热压而成；胸主内嵌覆膜支架系统输送器，由鞘管组件、内鞘芯组件、外鞘芯组件、推杆组件和手柄组件等部件组成；分支支架系统输送器，由鞘管组件、鞘芯组件、止血阀和手柄组件等部件组成。环氧乙烷灭菌，一次性使用。货架有效期3年。 | 该产品适用治疗近左锁骨下动脉的需要重建左锁骨下动脉血运的Stanford B型夹层患者。其近端锚定区长度应≥15mm；左锁骨下动脉距离左颈总动脉≥5mm。 | 主动脉夹层 |  | 88600130-bd22-11ef-94b0-b4055d63f15c | 88600130-bd22-11ef-94b0-b4055d63f15c | 分体式分支型胸主动脉覆膜支架系统 | C02060500114012101560000592 | C02060500100003101560000045 | 02-血管介入治疗类材料 | 06-外周血管介入治疗材料 | 05-胸主动脉支架 | 胸主动脉支架（单分支型/覆膜） | 14-合金 | 012-覆膜/单分支型 | WFT-TE-4032220-1040 | WFT-TE-4032220-1040 | 06942138410211 | 国械注准20243130650 | 集采范围外 | 新增（2025-06-23)、国家医保耗材27位编码变更
3f3e5518-97b7-11ed-bda4-34735a9d8166 | 杭州唯强医疗科技有限公司 | 91330108MA27XGPC8A | 54b0f799-7a6e-11f0-88e5-34735a9d8166 | 91ec5c0e-bd21-11ef-94b0-b4055d63f15c | 外周血管支架类 | 主动脉夹层 | 分体式分支型胸主动脉覆膜支架系统 | 2a85ee91-f488-11ee-9447-b4055d63f15c | 分体式分支型胸主动脉覆膜支架系统 | 杭州唯强医疗科技有限公司 |  | 国械注准20243130650 |  | 分体式分支型胸主动脉覆膜支架系统由胸主内嵌覆膜支架系统和分支支架系统组成。其中胸主内嵌覆膜支架系统由胸主内嵌覆膜支架和胸主内嵌覆膜支架系统输送器组成，分支支架系统由分支支架和分支支架系统输送器组成。输送器鞘管表面涂有亲水涂层（涂层成分为聚乙烯吡咯烷酮），涂层长度为输送器鞘管的有效长度。胸主内嵌覆膜支架的结构包括主体支架结构和内嵌分支结构，由多圈镍钛合金支架和PET覆膜组成，其中镍钛合金支架由镍钛丝和不锈钢套固定而成，如图1所示；分支支架由多圈镍钛金属支架和ePTFE 膜热压而成；胸主内嵌覆膜支架系统输送器，由鞘管组件、内鞘芯组件、外鞘芯组件、推杆组件和手柄组件等部件组成；分支支架系统输送器，由鞘管组件、鞘芯组件、止血阀和手柄组件等部件组成。环氧乙烷灭菌，一次性使用。货架有效期3年。 | 该产品适用治疗近左锁骨下动脉的需要重建左锁骨下动脉血运的Stanford B型夹层患者。其近端锚定区长度应≥15mm；左锁骨下动脉距离左颈总动脉≥5mm。 | 主动脉夹层 |  | 88601367-bd22-11ef-94b0-b4055d63f15c | 88601367-bd22-11ef-94b0-b4055d63f15c | 分体式分支型胸主动脉覆膜支架系统 | C02060500114012101560000593 | C02060500100003101560000046 | 02-血管介入治疗类材料 | 06-外周血管介入治疗材料 | 05-胸主动脉支架 | 胸主动脉支架（单分支型/覆膜） | 14-合金 | 012-覆膜/单分支型 | WFT-TL-1311050-S | WFT-TL-1311050-S | 06942138411874 | 国械注准20243130650 | 集采范围外 | 新增（2025-06-23)、国家医保耗材27位编码变更
3f3e5518-97b7-11ed-bda4-34735a9d8166 | 杭州唯强医疗科技有限公司 | 91330108MA27XGPC8A | 54b0f861-7a6e-11f0-88e5-34735a9d8166 | 91ec5c0e-bd21-11ef-94b0-b4055d63f15c | 外周血管支架类 | 主动脉夹层 | 分体式分支型胸主动脉覆膜支架系统 | 2a85ee91-f488-11ee-9447-b4055d63f15c | 分体式分支型胸主动脉覆膜支架系统 | 杭州唯强医疗科技有限公司 |  | 国械注准20243130650 |  | 分体式分支型胸主动脉覆膜支架系统由胸主内嵌覆膜支架系统和分支支架系统组成。其中胸主内嵌覆膜支架系统由胸主内嵌覆膜支架和胸主内嵌覆膜支架系统输送器组成，分支支架系统由分支支架和分支支架系统输送器组成。输送器鞘管表面涂有亲水涂层（涂层成分为聚乙烯吡咯烷酮），涂层长度为输送器鞘管的有效长度。胸主内嵌覆膜支架的结构包括主体支架结构和内嵌分支结构，由多圈镍钛合金支架和PET覆膜组成，其中镍钛合金支架由镍钛丝和不锈钢套固定而成，如图1所示；分支支架由多圈镍钛金属支架和ePTFE 膜热压而成；胸主内嵌覆膜支架系统输送器，由鞘管组件、内鞘芯组件、外鞘芯组件、推杆组件和手柄组件等部件组成；分支支架系统输送器，由鞘管组件、鞘芯组件、止血阀和手柄组件等部件组成。环氧乙烷灭菌，一次性使用。货架有效期3年。 | 该产品适用治疗近左锁骨下动脉的需要重建左锁骨下动脉血运的Stanford B型夹层患者。其近端锚定区长度应≥15mm；左锁骨下动脉距离左颈总动脉≥5mm。 | 主动脉夹层 |  | 8860246a-bd22-11ef-94b0-b4055d63f15c | 8860246a-bd22-11ef-94b0-b4055d63f15c | 分体式分支型胸主动脉覆膜支架系统 | C02060500114012101560000594 | C02060500100003101560000047 | 02-血管介入治疗类材料 | 06-外周血管介入治疗材料 | 05-胸主动脉支架 | 胸主动脉支架（单分支型/覆膜） | 14-合金 | 012-覆膜/单分支型 | WFT-TE-3830220-1010 | WFT-TE-3830220-1010 | 06942138408614 | 国械注准20243130650 | 集采范围外 | 新增（2025-06-23)、国家医保耗材27位编码变更
3f3e5518-97b7-11ed-bda4-34735a9d8166 | 杭州唯强医疗科技有限公司 | 91330108MA27XGPC8A | 54b0f91b-7a6e-11f0-88e5-34735a9d8166 | 91ec5c0e-bd21-11ef-94b0-b4055d63f15c | 外周血管支架类 | 主动脉夹层 | 分体式分支型胸主动脉覆膜支架系统 | 2a85ee91-f488-11ee-9447-b4055d63f15c | 分体式分支型胸主动脉覆膜支架系统 | 杭州唯强医疗科技有限公司 |  | 国械注准20243130650 |  | 分体式分支型胸主动脉覆膜支架系统由胸主内嵌覆膜支架系统和分支支架系统组成。其中胸主内嵌覆膜支架系统由胸主内嵌覆膜支架和胸主内嵌覆膜支架系统输送器组成，分支支架系统由分支支架和分支支架系统输送器组成。输送器鞘管表面涂有亲水涂层（涂层成分为聚乙烯吡咯烷酮），涂层长度为输送器鞘管的有效长度。胸主内嵌覆膜支架的结构包括主体支架结构和内嵌分支结构，由多圈镍钛合金支架和PET覆膜组成，其中镍钛合金支架由镍钛丝和不锈钢套固定而成，如图1所示；分支支架由多圈镍钛金属支架和ePTFE 膜热压而成；胸主内嵌覆膜支架系统输送器，由鞘管组件、内鞘芯组件、外鞘芯组件、推杆组件和手柄组件等部件组成；分支支架系统输送器，由鞘管组件、鞘芯组件、止血阀和手柄组件等部件组成。环氧乙烷灭菌，一次性使用。货架有效期3年。 | 该产品适用治疗近左锁骨下动脉的需要重建左锁骨下动脉血运的Stanford B型夹层患者。其近端锚定区长度应≥15mm；左锁骨下动脉距离左颈总动脉≥5mm。 | 主动脉夹层 |  | 8860383d-bd22-11ef-94b0-b4055d63f15c | 8860383d-bd22-11ef-94b0-b4055d63f15c | 分体式分支型胸主动脉覆膜支架系统 | C02060500114012101560000595 | C02060500100003101560000048 | 02-血管介入治疗类材料 | 06-外周血管介入治疗材料 | 05-胸主动脉支架 | 胸主动脉支架（单分支型/覆膜） | 14-合金 | 012-覆膜/单分支型 | WFT-TE-3424220-1010 | WFT-TE-3424220-1010 | 06942138405354 | 国械注准20243130650 | 集采范围外 | 新增（2025-06-23)、国家医保耗材27位编码变更
3f3e5518-97b7-11ed-bda4-34735a9d8166 | 杭州唯强医疗科技有限公司 | 91330108MA27XGPC8A | 54b0f9da-7a6e-11f0-88e5-34735a9d8166 | 91ec5c0e-bd21-11ef-94b0-b4055d63f15c | 外周血管支架类 | 主动脉夹层 | 分体式分支型胸主动脉覆膜支架系统 | 2a85ee91-f488-11ee-9447-b4055d63f15c | 分体式分支型胸主动脉覆膜支架系统 | 杭州唯强医疗科技有限公司 |  | 国械注准20243130650 |  | 分体式分支型胸主动脉覆膜支架系统由胸主内嵌覆膜支架系统和分支支架系统组成。其中胸主内嵌覆膜支架系统由胸主内嵌覆膜支架和胸主内嵌覆膜支架系统输送器组成，分支支架系统由分支支架和分支支架系统输送器组成。输送器鞘管表面涂有亲水涂层（涂层成分为聚乙烯吡咯烷酮），涂层长度为输送器鞘管的有效长度。胸主内嵌覆膜支架的结构包括主体支架结构和内嵌分支结构，由多圈镍钛合金支架和PET覆膜组成，其中镍钛合金支架由镍钛丝和不锈钢套固定而成，如图1所示；分支支架由多圈镍钛金属支架和ePTFE 膜热压而成；胸主内嵌覆膜支架系统输送器，由鞘管组件、内鞘芯组件、外鞘芯组件、推杆组件和手柄组件等部件组成；分支支架系统输送器，由鞘管组件、鞘芯组件、止血阀和手柄组件等部件组成。环氧乙烷灭菌，一次性使用。货架有效期3年。 | 该产品适用治疗近左锁骨下动脉的需要重建左锁骨下动脉血运的Stanford B型夹层患者。其近端锚定区长度应≥15mm；左锁骨下动脉距离左颈总动脉≥5mm。 | 主动脉夹层 |  | 88604aa8-bd22-11ef-94b0-b4055d63f15c | 88604aa8-bd22-11ef-94b0-b4055d63f15c | 分体式分支型胸主动脉覆膜支架系统 | C02060500114012101560000596 | C02060500100003101560000049 | 02-血管介入治疗类材料 | 06-外周血管介入治疗材料 | 05-胸主动脉支架 | 胸主动脉支架（单分支型/覆膜） | 14-合金 | 012-覆膜/单分支型 | WFT-TE-3830220-1025 | WFT-TE-3830220-1025 | 06942138408737 | 国械注准20243130650 | 集采范围外 | 新增（2025-06-23)、国家医保耗材27位编码变更
3f3e5518-97b7-11ed-bda4-34735a9d8166 | 杭州唯强医疗科技有限公司 | 91330108MA27XGPC8A | 54b0fd2c-7a6e-11f0-88e5-34735a9d8166 | 91ec5c0e-bd21-11ef-94b0-b4055d63f15c | 外周血管支架类 | 主动脉夹层 | 分体式分支型胸主动脉覆膜支架系统 | 2a85ee91-f488-11ee-9447-b4055d63f15c | 分体式分支型胸主动脉覆膜支架系统 | 杭州唯强医疗科技有限公司 |  | 国械注准20243130650 |  | 分体式分支型胸主动脉覆膜支架系统由胸主内嵌覆膜支架系统和分支支架系统组成。其中胸主内嵌覆膜支架系统由胸主内嵌覆膜支架和胸主内嵌覆膜支架系统输送器组成，分支支架系统由分支支架和分支支架系统输送器组成。输送器鞘管表面涂有亲水涂层（涂层成分为聚乙烯吡咯烷酮），涂层长度为输送器鞘管的有效长度。胸主内嵌覆膜支架的结构包括主体支架结构和内嵌分支结构，由多圈镍钛合金支架和PET覆膜组成，其中镍钛合金支架由镍钛丝和不锈钢套固定而成，如图1所示；分支支架由多圈镍钛金属支架和ePTFE 膜热压而成；胸主内嵌覆膜支架系统输送器，由鞘管组件、内鞘芯组件、外鞘芯组件、推杆组件和手柄组件等部件组成；分支支架系统输送器，由鞘管组件、鞘芯组件、止血阀和手柄组件等部件组成。环氧乙烷灭菌，一次性使用。货架有效期3年。 | 该产品适用治疗近左锁骨下动脉的需要重建左锁骨下动脉血运的Stanford B型夹层患者。其近端锚定区长度应≥15mm；左锁骨下动脉距离左颈总动脉≥5mm。 | 主动脉夹层 |  | 8860694b-bd22-11ef-94b0-b4055d63f15c | 8860694b-bd22-11ef-94b0-b4055d63f15c | 分体式分支型胸主动脉覆膜支架系统 | C02060500114012101560000597 | C02060500100003101560000050 | 02-血管介入治疗类材料 | 06-外周血管介入治疗材料 | 05-胸主动脉支架 | 胸主动脉支架（单分支型/覆膜） | 14-合金 | 012-覆膜/单分支型 | WFT-TE-3426220-1040 | WFT-TE-3426220-1040 | 06942138405590 | 国械注准20243130650 | 集采范围外 | 新增（2025-06-23)、国家医保耗材27位编码变更
3f3e5518-97b7-11ed-bda4-34735a9d8166 | 杭州唯强医疗科技有限公司 | 91330108MA27XGPC8A | 54b0fdeb-7a6e-11f0-88e5-34735a9d8166 | 91ec5c0e-bd21-11ef-94b0-b4055d63f15c | 外周血管支架类 | 主动脉夹层 | 分体式分支型胸主动脉覆膜支架系统 | 2a85ee91-f488-11ee-9447-b4055d63f15c | 分体式分支型胸主动脉覆膜支架系统 | 杭州唯强医疗科技有限公司 |  | 国械注准20243130650 |  | 分体式分支型胸主动脉覆膜支架系统由胸主内嵌覆膜支架系统和分支支架系统组成。其中胸主内嵌覆膜支架系统由胸主内嵌覆膜支架和胸主内嵌覆膜支架系统输送器组成，分支支架系统由分支支架和分支支架系统输送器组成。输送器鞘管表面涂有亲水涂层（涂层成分为聚乙烯吡咯烷酮），涂层长度为输送器鞘管的有效长度。胸主内嵌覆膜支架的结构包括主体支架结构和内嵌分支结构，由多圈镍钛合金支架和PET覆膜组成，其中镍钛合金支架由镍钛丝和不锈钢套固定而成，如图1所示；分支支架由多圈镍钛金属支架和ePTFE 膜热压而成；胸主内嵌覆膜支架系统输送器，由鞘管组件、内鞘芯组件、外鞘芯组件、推杆组件和手柄组件等部件组成；分支支架系统输送器，由鞘管组件、鞘芯组件、止血阀和手柄组件等部件组成。环氧乙烷灭菌，一次性使用。货架有效期3年。 | 该产品适用治疗近左锁骨下动脉的需要重建左锁骨下动脉血运的Stanford B型夹层患者。其近端锚定区长度应≥15mm；左锁骨下动脉距离左颈总动脉≥5mm。 | 主动脉夹层 |  | 88607dd0-bd22-11ef-94b0-b4055d63f15c | 88607dd0-bd22-11ef-94b0-b4055d63f15c | 分体式分支型胸主动脉覆膜支架系统 | C02060500114012101560000598 | C02060500100003101560000051 | 02-血管介入治疗类材料 | 06-外周血管介入治疗材料 | 05-胸主动脉支架 | 胸主动脉支架（单分支型/覆膜） | 14-合金 | 012-覆膜/单分支型 | WFT-TE-3628220-1010 | WFT-TE-3628220-1010 | 06942138407099 | 国械注准20243130650 | 集采范围外 | 新增（2025-06-23)、国家医保耗材27位编码变更
3f3e5518-97b7-11ed-bda4-34735a9d8166 | 杭州唯强医疗科技有限公司 | 91330108MA27XGPC8A | 54b0fea4-7a6e-11f0-88e5-34735a9d8166 | 91ec5c0e-bd21-11ef-94b0-b4055d63f15c | 外周血管支架类 | 主动脉夹层 | 分体式分支型胸主动脉覆膜支架系统 | 2a85ee91-f488-11ee-9447-b4055d63f15c | 分体式分支型胸主动脉覆膜支架系统 | 杭州唯强医疗科技有限公司 |  | 国械注准20243130650 |  | 分体式分支型胸主动脉覆膜支架系统由胸主内嵌覆膜支架系统和分支支架系统组成。其中胸主内嵌覆膜支架系统由胸主内嵌覆膜支架和胸主内嵌覆膜支架系统输送器组成，分支支架系统由分支支架和分支支架系统输送器组成。输送器鞘管表面涂有亲水涂层（涂层成分为聚乙烯吡咯烷酮），涂层长度为输送器鞘管的有效长度。胸主内嵌覆膜支架的结构包括主体支架结构和内嵌分支结构，由多圈镍钛合金支架和PET覆膜组成，其中镍钛合金支架由镍钛丝和不锈钢套固定而成，如图1所示；分支支架由多圈镍钛金属支架和ePTFE 膜热压而成；胸主内嵌覆膜支架系统输送器，由鞘管组件、内鞘芯组件、外鞘芯组件、推杆组件和手柄组件等部件组成；分支支架系统输送器，由鞘管组件、鞘芯组件、止血阀和手柄组件等部件组成。环氧乙烷灭菌，一次性使用。货架有效期3年。 | 该产品适用治疗近左锁骨下动脉的需要重建左锁骨下动脉血运的Stanford B型夹层患者。其近端锚定区长度应≥15mm；左锁骨下动脉距离左颈总动脉≥5mm。 | 主动脉夹层 |  | 88609002-bd22-11ef-94b0-b4055d63f15c | 88609002-bd22-11ef-94b0-b4055d63f15c | 分体式分支型胸主动脉覆膜支架系统 | C02060500114012101560000599 | C02060500100003101560000052 | 02-血管介入治疗类材料 | 06-外周血管介入治疗材料 | 05-胸主动脉支架 | 胸主动脉支架（单分支型/覆膜） | 14-合金 | 012-覆膜/单分支型 | WFT-TE-3022220-1025 | WFT-TE-3022220-1025 | 06942138402094 | 国械注准20243130650 | 集采范围外 | 新增（2025-06-23)、国家医保耗材27位编码变更
3f3e5518-97b7-11ed-bda4-34735a9d8166 | 杭州唯强医疗科技有限公司 | 91330108MA27XGPC8A | 54b0ff68-7a6e-11f0-88e5-34735a9d8166 | 91ec5c0e-bd21-11ef-94b0-b4055d63f15c | 外周血管支架类 | 主动脉夹层 | 分体式分支型胸主动脉覆膜支架系统 | 2a85ee91-f488-11ee-9447-b4055d63f15c | 分体式分支型胸主动脉覆膜支架系统 | 杭州唯强医疗科技有限公司 |  | 国械注准20243130650 |  | 分体式分支型胸主动脉覆膜支架系统由胸主内嵌覆膜支架系统和分支支架系统组成。其中胸主内嵌覆膜支架系统由胸主内嵌覆膜支架和胸主内嵌覆膜支架系统输送器组成，分支支架系统由分支支架和分支支架系统输送器组成。输送器鞘管表面涂有亲水涂层（涂层成分为聚乙烯吡咯烷酮），涂层长度为输送器鞘管的有效长度。胸主内嵌覆膜支架的结构包括主体支架结构和内嵌分支结构，由多圈镍钛合金支架和PET覆膜组成，其中镍钛合金支架由镍钛丝和不锈钢套固定而成，如图1所示；分支支架由多圈镍钛金属支架和ePTFE 膜热压而成；胸主内嵌覆膜支架系统输送器，由鞘管组件、内鞘芯组件、外鞘芯组件、推杆组件和手柄组件等部件组成；分支支架系统输送器，由鞘管组件、鞘芯组件、止血阀和手柄组件等部件组成。环氧乙烷灭菌，一次性使用。货架有效期3年。 | 该产品适用治疗近左锁骨下动脉的需要重建左锁骨下动脉血运的Stanford B型夹层患者。其近端锚定区长度应≥15mm；左锁骨下动脉距离左颈总动脉≥5mm。 | 主动脉夹层 |  | 8860a46b-bd22-11ef-94b0-b4055d63f15c | 8860a46b-bd22-11ef-94b0-b4055d63f15c | 分体式分支型胸主动脉覆膜支架系统 | C02060500114012101560000600 | C02060500100003101560000053 | 02-血管介入治疗类材料 | 06-外周血管介入治疗材料 | 05-胸主动脉支架 | 胸主动脉支架（单分支型/覆膜） | 14-合金 | 012-覆膜/单分支型 | WFT-TE-3426220-1010 | WFT-TE-3426220-1010 | 06942138405347 | 国械注准20243130650 | 集采范围外 | 新增（2025-06-23)、国家医保耗材27位编码变更
3f3e5518-97b7-11ed-bda4-34735a9d8166 | 杭州唯强医疗科技有限公司 | 91330108MA27XGPC8A | 54b10022-7a6e-11f0-88e5-34735a9d8166 | 91ec5c0e-bd21-11ef-94b0-b4055d63f15c | 外周血管支架类 | 主动脉夹层 | 分体式分支型胸主动脉覆膜支架系统 | 2a85ee91-f488-11ee-9447-b4055d63f15c | 分体式分支型胸主动脉覆膜支架系统 | 杭州唯强医疗科技有限公司 |  | 国械注准20243130650 |  | 分体式分支型胸主动脉覆膜支架系统由胸主内嵌覆膜支架系统和分支支架系统组成。其中胸主内嵌覆膜支架系统由胸主内嵌覆膜支架和胸主内嵌覆膜支架系统输送器组成，分支支架系统由分支支架和分支支架系统输送器组成。输送器鞘管表面涂有亲水涂层（涂层成分为聚乙烯吡咯烷酮），涂层长度为输送器鞘管的有效长度。胸主内嵌覆膜支架的结构包括主体支架结构和内嵌分支结构，由多圈镍钛合金支架和PET覆膜组成，其中镍钛合金支架由镍钛丝和不锈钢套固定而成，如图1所示；分支支架由多圈镍钛金属支架和ePTFE 膜热压而成；胸主内嵌覆膜支架系统输送器，由鞘管组件、内鞘芯组件、外鞘芯组件、推杆组件和手柄组件等部件组成；分支支架系统输送器，由鞘管组件、鞘芯组件、止血阀和手柄组件等部件组成。环氧乙烷灭菌，一次性使用。货架有效期3年。 | 该产品适用治疗近左锁骨下动脉的需要重建左锁骨下动脉血运的Stanford B型夹层患者。其近端锚定区长度应≥15mm；左锁骨下动脉距离左颈总动脉≥5mm。 | 主动脉夹层 |  | 8860eeed-bd22-11ef-94b0-b4055d63f15c | 8860eeed-bd22-11ef-94b0-b4055d63f15c | 分体式分支型胸主动脉覆膜支架系统 | C02060500114012101560000601 | C02060500100003101560000054 | 02-血管介入治疗类材料 | 06-外周血管介入治疗材料 | 05-胸主动脉支架 | 胸主动脉支架（单分支型/覆膜） | 14-合金 | 012-覆膜/单分支型 | WFT-TE-3628220-1025 | WFT-TE-3628220-1025 | 06942138407242 | 国械注准20243130650 | 集采范围外 | 新增（2025-06-23)、国家医保耗材27位编码变更
3f3e5518-97b7-11ed-bda4-34735a9d8166 | 杭州唯强医疗科技有限公司 | 91330108MA27XGPC8A | 54b100db-7a6e-11f0-88e5-34735a9d8166 | 91ec5c0e-bd21-11ef-94b0-b4055d63f15c | 外周血管支架类 | 主动脉夹层 | 分体式分支型胸主动脉覆膜支架系统 | 2a85ee91-f488-11ee-9447-b4055d63f15c | 分体式分支型胸主动脉覆膜支架系统 | 杭州唯强医疗科技有限公司 |  | 国械注准20243130650 |  | 分体式分支型胸主动脉覆膜支架系统由胸主内嵌覆膜支架系统和分支支架系统组成。其中胸主内嵌覆膜支架系统由胸主内嵌覆膜支架和胸主内嵌覆膜支架系统输送器组成，分支支架系统由分支支架和分支支架系统输送器组成。输送器鞘管表面涂有亲水涂层（涂层成分为聚乙烯吡咯烷酮），涂层长度为输送器鞘管的有效长度。胸主内嵌覆膜支架的结构包括主体支架结构和内嵌分支结构，由多圈镍钛合金支架和PET覆膜组成，其中镍钛合金支架由镍钛丝和不锈钢套固定而成，如图1所示；分支支架由多圈镍钛金属支架和ePTFE 膜热压而成；胸主内嵌覆膜支架系统输送器，由鞘管组件、内鞘芯组件、外鞘芯组件、推杆组件和手柄组件等部件组成；分支支架系统输送器，由鞘管组件、鞘芯组件、止血阀和手柄组件等部件组成。环氧乙烷灭菌，一次性使用。货架有效期3年。 | 该产品适用治疗近左锁骨下动脉的需要重建左锁骨下动脉血运的Stanford B型夹层患者。其近端锚定区长度应≥15mm；左锁骨下动脉距离左颈总动脉≥5mm。 | 主动脉夹层 |  | 88611075-bd22-11ef-94b0-b4055d63f15c | 88611075-bd22-11ef-94b0-b4055d63f15c | 分体式分支型胸主动脉覆膜支架系统 | C02060500114012101560000602 | C02060500100003101560000055 | 02-血管介入治疗类材料 | 06-外周血管介入治疗材料 | 05-胸主动脉支架 | 胸主动脉支架（单分支型/覆膜） | 14-合金 | 012-覆膜/单分支型 | WFT-TE-3426220-1005 | WFT-TE-3426220-1005 | 06942138405293 | 国械注准20243130650 | 集采范围外 | 新增（2025-06-23)、国家医保耗材27位编码变更
3f3e5518-97b7-11ed-bda4-34735a9d8166 | 杭州唯强医疗科技有限公司 | 91330108MA27XGPC8A | 54b10190-7a6e-11f0-88e5-34735a9d8166 | 91ec5c0e-bd21-11ef-94b0-b4055d63f15c | 外周血管支架类 | 主动脉夹层 | 分体式分支型胸主动脉覆膜支架系统 | 2a85ee91-f488-11ee-9447-b4055d63f15c | 分体式分支型胸主动脉覆膜支架系统 | 杭州唯强医疗科技有限公司 |  | 国械注准20243130650 |  | 分体式分支型胸主动脉覆膜支架系统由胸主内嵌覆膜支架系统和分支支架系统组成。其中胸主内嵌覆膜支架系统由胸主内嵌覆膜支架和胸主内嵌覆膜支架系统输送器组成，分支支架系统由分支支架和分支支架系统输送器组成。输送器鞘管表面涂有亲水涂层（涂层成分为聚乙烯吡咯烷酮），涂层长度为输送器鞘管的有效长度。胸主内嵌覆膜支架的结构包括主体支架结构和内嵌分支结构，由多圈镍钛合金支架和PET覆膜组成，其中镍钛合金支架由镍钛丝和不锈钢套固定而成，如图1所示；分支支架由多圈镍钛金属支架和ePTFE 膜热压而成；胸主内嵌覆膜支架系统输送器，由鞘管组件、内鞘芯组件、外鞘芯组件、推杆组件和手柄组件等部件组成；分支支架系统输送器，由鞘管组件、鞘芯组件、止血阀和手柄组件等部件组成。环氧乙烷灭菌，一次性使用。货架有效期3年。 | 该产品适用治疗近左锁骨下动脉的需要重建左锁骨下动脉血运的Stanford B型夹层患者。其近端锚定区长度应≥15mm；左锁骨下动脉距离左颈总动脉≥5mm。 | 主动脉夹层 |  | 88612261-bd22-11ef-94b0-b4055d63f15c | 88612261-bd22-11ef-94b0-b4055d63f15c | 分体式分支型胸主动脉覆膜支架系统 | C02060500114012101560000603 | C02060500100003101560000056 | 02-血管介入治疗类材料 | 06-外周血管介入治疗材料 | 05-胸主动脉支架 | 胸主动脉支架（单分支型/覆膜） | 14-合金 | 012-覆膜/单分支型 | WFT-TL-0811050-S | WFT-TL-0811050-S | 06942138411577 | 国械注准20243130650 | 集采范围外 | 新增（2025-06-23)、国家医保耗材27位编码变更
3f3e5518-97b7-11ed-bda4-34735a9d8166 | 杭州唯强医疗科技有限公司 | 91330108MA27XGPC8A | 54b10584-7a6e-11f0-88e5-34735a9d8166 | 91ec5c0e-bd21-11ef-94b0-b4055d63f15c | 外周血管支架类 | 主动脉夹层 | 分体式分支型胸主动脉覆膜支架系统 | 2a85ee91-f488-11ee-9447-b4055d63f15c | 分体式分支型胸主动脉覆膜支架系统 | 杭州唯强医疗科技有限公司 |  | 国械注准20243130650 |  | 分体式分支型胸主动脉覆膜支架系统由胸主内嵌覆膜支架系统和分支支架系统组成。其中胸主内嵌覆膜支架系统由胸主内嵌覆膜支架和胸主内嵌覆膜支架系统输送器组成，分支支架系统由分支支架和分支支架系统输送器组成。输送器鞘管表面涂有亲水涂层（涂层成分为聚乙烯吡咯烷酮），涂层长度为输送器鞘管的有效长度。胸主内嵌覆膜支架的结构包括主体支架结构和内嵌分支结构，由多圈镍钛合金支架和PET覆膜组成，其中镍钛合金支架由镍钛丝和不锈钢套固定而成，如图1所示；分支支架由多圈镍钛金属支架和ePTFE 膜热压而成；胸主内嵌覆膜支架系统输送器，由鞘管组件、内鞘芯组件、外鞘芯组件、推杆组件和手柄组件等部件组成；分支支架系统输送器，由鞘管组件、鞘芯组件、止血阀和手柄组件等部件组成。环氧乙烷灭菌，一次性使用。货架有效期3年。 | 该产品适用治疗近左锁骨下动脉的需要重建左锁骨下动脉血运的Stanford B型夹层患者。其近端锚定区长度应≥15mm；左锁骨下动脉距离左颈总动脉≥5mm。 | 主动脉夹层 |  | 886132b4-bd22-11ef-94b0-b4055d63f15c | 886132b4-bd22-11ef-94b0-b4055d63f15c | 分体式分支型胸主动脉覆膜支架系统 | C02060500114012101560000604 | C02060500100003101560000057 | 02-血管介入治疗类材料 | 06-外周血管介入治疗材料 | 05-胸主动脉支架 | 胸主动脉支架（单分支型/覆膜） | 14-合金 | 012-覆膜/单分支型 | WFT-TE-4234220-1010 | WFT-TE-4234220-1010 | 06942138411188 | 国械注准20243130650 | 集采范围外 | 新增（2025-06-23)、国家医保耗材27位编码变更
3f3e5518-97b7-11ed-bda4-34735a9d8166 | 杭州唯强医疗科技有限公司 | 91330108MA27XGPC8A | 54b10643-7a6e-11f0-88e5-34735a9d8166 | 91ec5c0e-bd21-11ef-94b0-b4055d63f15c | 外周血管支架类 | 主动脉夹层 | 分体式分支型胸主动脉覆膜支架系统 | 2a85ee91-f488-11ee-9447-b4055d63f15c | 分体式分支型胸主动脉覆膜支架系统 | 杭州唯强医疗科技有限公司 |  | 国械注准20243130650 |  | 分体式分支型胸主动脉覆膜支架系统由胸主内嵌覆膜支架系统和分支支架系统组成。其中胸主内嵌覆膜支架系统由胸主内嵌覆膜支架和胸主内嵌覆膜支架系统输送器组成，分支支架系统由分支支架和分支支架系统输送器组成。输送器鞘管表面涂有亲水涂层（涂层成分为聚乙烯吡咯烷酮），涂层长度为输送器鞘管的有效长度。胸主内嵌覆膜支架的结构包括主体支架结构和内嵌分支结构，由多圈镍钛合金支架和PET覆膜组成，其中镍钛合金支架由镍钛丝和不锈钢套固定而成，如图1所示；分支支架由多圈镍钛金属支架和ePTFE 膜热压而成；胸主内嵌覆膜支架系统输送器，由鞘管组件、内鞘芯组件、外鞘芯组件、推杆组件和手柄组件等部件组成；分支支架系统输送器，由鞘管组件、鞘芯组件、止血阀和手柄组件等部件组成。环氧乙烷灭菌，一次性使用。货架有效期3年。 | 该产品适用治疗近左锁骨下动脉的需要重建左锁骨下动脉血运的Stanford B型夹层患者。其近端锚定区长度应≥15mm；左锁骨下动脉距离左颈总动脉≥5mm。 | 主动脉夹层 |  | 8861452e-bd22-11ef-94b0-b4055d63f15c | 8861452e-bd22-11ef-94b0-b4055d63f15c | 分体式分支型胸主动脉覆膜支架系统 | C02060500114012101560000605 | C02060500100003101560000058 | 02-血管介入治疗类材料 | 06-外周血管介入治疗材料 | 05-胸主动脉支架 | 胸主动脉支架（单分支型/覆膜） | 14-合金 | 012-覆膜/单分支型 | WFT-TL-1611050-S | WFT-TL-1611050-S | 06942138411997 | 国械注准20243130650 | 集采范围外 | 新增（2025-06-23)、国家医保耗材27位编码变更
3f3e5518-97b7-11ed-bda4-34735a9d8166 | 杭州唯强医疗科技有限公司 | 91330108MA27XGPC8A | 54b10701-7a6e-11f0-88e5-34735a9d8166 | 91ec5c0e-bd21-11ef-94b0-b4055d63f15c | 外周血管支架类 | 主动脉夹层 | 分体式分支型胸主动脉覆膜支架系统 | 2a85ee91-f488-11ee-9447-b4055d63f15c | 分体式分支型胸主动脉覆膜支架系统 | 杭州唯强医疗科技有限公司 |  | 国械注准20243130650 |  | 分体式分支型胸主动脉覆膜支架系统由胸主内嵌覆膜支架系统和分支支架系统组成。其中胸主内嵌覆膜支架系统由胸主内嵌覆膜支架和胸主内嵌覆膜支架系统输送器组成，分支支架系统由分支支架和分支支架系统输送器组成。输送器鞘管表面涂有亲水涂层（涂层成分为聚乙烯吡咯烷酮），涂层长度为输送器鞘管的有效长度。胸主内嵌覆膜支架的结构包括主体支架结构和内嵌分支结构，由多圈镍钛合金支架和PET覆膜组成，其中镍钛合金支架由镍钛丝和不锈钢套固定而成，如图1所示；分支支架由多圈镍钛金属支架和ePTFE 膜热压而成；胸主内嵌覆膜支架系统输送器，由鞘管组件、内鞘芯组件、外鞘芯组件、推杆组件和手柄组件等部件组成；分支支架系统输送器，由鞘管组件、鞘芯组件、止血阀和手柄组件等部件组成。环氧乙烷灭菌，一次性使用。货架有效期3年。 | 该产品适用治疗近左锁骨下动脉的需要重建左锁骨下动脉血运的Stanford B型夹层患者。其近端锚定区长度应≥15mm；左锁骨下动脉距离左颈总动脉≥5mm。 | 主动脉夹层 |  | 88615809-bd22-11ef-94b0-b4055d63f15c | 88615809-bd22-11ef-94b0-b4055d63f15c | 分体式分支型胸主动脉覆膜支架系统 | C02060500114012101560000606 | C02060500100003101560000059 | 02-血管介入治疗类材料 | 06-外周血管介入治疗材料 | 05-胸主动脉支架 | 胸主动脉支架（单分支型/覆膜） | 14-合金 | 012-覆膜/单分支型 | WFT-TE-4032220-1005 | WFT-TE-4032220-1005 | 06942138409970 | 国械注准20243130650 | 集采范围外 | 新增（2025-06-23)、国家医保耗材27位编码变更
3f3e5518-97b7-11ed-bda4-34735a9d8166 | 杭州唯强医疗科技有限公司 | 91330108MA27XGPC8A | 54b107bb-7a6e-11f0-88e5-34735a9d8166 | 91ec5c0e-bd21-11ef-94b0-b4055d63f15c | 外周血管支架类 | 主动脉夹层 | 分体式分支型胸主动脉覆膜支架系统 | 2a85ee91-f488-11ee-9447-b4055d63f15c | 分体式分支型胸主动脉覆膜支架系统 | 杭州唯强医疗科技有限公司 |  | 国械注准20243130650 |  | 分体式分支型胸主动脉覆膜支架系统由胸主内嵌覆膜支架系统和分支支架系统组成。其中胸主内嵌覆膜支架系统由胸主内嵌覆膜支架和胸主内嵌覆膜支架系统输送器组成，分支支架系统由分支支架和分支支架系统输送器组成。输送器鞘管表面涂有亲水涂层（涂层成分为聚乙烯吡咯烷酮），涂层长度为输送器鞘管的有效长度。胸主内嵌覆膜支架的结构包括主体支架结构和内嵌分支结构，由多圈镍钛合金支架和PET覆膜组成，其中镍钛合金支架由镍钛丝和不锈钢套固定而成，如图1所示；分支支架由多圈镍钛金属支架和ePTFE 膜热压而成；胸主内嵌覆膜支架系统输送器，由鞘管组件、内鞘芯组件、外鞘芯组件、推杆组件和手柄组件等部件组成；分支支架系统输送器，由鞘管组件、鞘芯组件、止血阀和手柄组件等部件组成。环氧乙烷灭菌，一次性使用。货架有效期3年。 | 该产品适用治疗近左锁骨下动脉的需要重建左锁骨下动脉血运的Stanford B型夹层患者。其近端锚定区长度应≥15mm；左锁骨下动脉距离左颈总动脉≥5mm。 | 主动脉夹层 |  | 88616c49-bd22-11ef-94b0-b4055d63f15c | 88616c49-bd22-11ef-94b0-b4055d63f15c | 分体式分支型胸主动脉覆膜支架系统 | C02060500114012101560000607 | C02060500100003101560000060 | 02-血管介入治疗类材料 | 06-外周血管介入治疗材料 | 05-胸主动脉支架 | 胸主动脉支架（单分支型/覆膜） | 14-合金 | 012-覆膜/单分支型 | WFT-TE-3224220-1005 | WFT-TE-3224220-1005 | 06942138403541 | 国械注准20243130650 | 集采范围外 | 新增（2025-06-23)、国家医保耗材27位编码变更
3f3e5518-97b7-11ed-bda4-34735a9d8166 | 杭州唯强医疗科技有限公司 | 91330108MA27XGPC8A | 54bf7992-7a6e-11f0-88e5-34735a9d8166 | f25934eb-f49f-11ee-9447-b4055d63f15c | 外周血管支架类 | 主动脉夹层 | 分体式分支型胸主动脉覆膜支架系统 | 2a85ee91-f488-11ee-9447-b4055d63f15c | 分体式分支型胸主动脉覆膜支架系统 | 杭州唯强医疗科技有限公司 |  | 国械注准20243130650 |  | 分体式分支型胸主动脉覆膜支架系统由胸主内嵌覆膜支架系统和分支支架系统组成。其中胸主内嵌覆膜支架系统由胸主内嵌覆膜支架和胸主内嵌覆膜支架系统输送器组成，分支支架系统由分支支架和分支支架系统输送器组成。输送器鞘管表面涂有亲水涂层（涂层成分为聚乙烯吡咯烷酮），涂层长度为输送器鞘管的有效长度。胸主内嵌覆膜支架的结构包括主体支架结构和内嵌分支结构，由多圈镍钛合金支架和PET覆膜组成，其中镍钛合金支架由镍钛丝和不锈钢套固定而成，如图1所示；分支支架由多圈镍钛金属支架和ePTFE 膜热压而成；胸主内嵌覆膜支架系统输送器，由鞘管组件、内鞘芯组件、外鞘芯组件、推杆组件和手柄组件等部件组成；分支支架系统输送器，由鞘管组件、鞘芯组件、止血阀和手柄组件等部件组成。环氧乙烷灭菌，一次性使用。货架有效期3年。 | 该产品适用治疗近左锁骨下动脉的需要重建左锁骨下动脉血运的Stanford B型夹层患者。其近端锚定区长度应≥15mm；左锁骨下动脉距离左颈总动脉≥5mm。 | 主动脉夹层 |  | b522e08d-f4a2-11ee-9447-b4055d63f15c | b522e08d-f4a2-11ee-9447-b4055d63f15c | 分体式分支型胸主动脉覆膜支架系统 | C02060500114012101560000608 | C02060500100009101560000001 | 02-血管介入治疗类材料 | 06-外周血管介入治疗材料 | 05-胸主动脉支架 | 胸主动脉支架（单分支型/覆膜） | 14-合金 | 012-覆膜/单分支型 | WFT-TE-2824240-1010 | WFT-TE-2824240-1010 | 06942138400892 | 国械注准20243130650 | 集采范围外 | 新增（2025-06-23)、国家医保耗材27位编码变更
3f3e5518-97b7-11ed-bda4-34735a9d8166 | 杭州唯强医疗科技有限公司 | 91330108MA27XGPC8A | 54bf7a56-7a6e-11f0-88e5-34735a9d8166 | f25934eb-f49f-11ee-9447-b4055d63f15c | 外周血管支架类 | 主动脉夹层 | 分体式分支型胸主动脉覆膜支架系统 | 2a85ee91-f488-11ee-9447-b4055d63f15c | 分体式分支型胸主动脉覆膜支架系统 | 杭州唯强医疗科技有限公司 |  | 国械注准20243130650 |  | 分体式分支型胸主动脉覆膜支架系统由胸主内嵌覆膜支架系统和分支支架系统组成。其中胸主内嵌覆膜支架系统由胸主内嵌覆膜支架和胸主内嵌覆膜支架系统输送器组成，分支支架系统由分支支架和分支支架系统输送器组成。输送器鞘管表面涂有亲水涂层（涂层成分为聚乙烯吡咯烷酮），涂层长度为输送器鞘管的有效长度。胸主内嵌覆膜支架的结构包括主体支架结构和内嵌分支结构，由多圈镍钛合金支架和PET覆膜组成，其中镍钛合金支架由镍钛丝和不锈钢套固定而成，如图1所示；分支支架由多圈镍钛金属支架和ePTFE 膜热压而成；胸主内嵌覆膜支架系统输送器，由鞘管组件、内鞘芯组件、外鞘芯组件、推杆组件和手柄组件等部件组成；分支支架系统输送器，由鞘管组件、鞘芯组件、止血阀和手柄组件等部件组成。环氧乙烷灭菌，一次性使用。货架有效期3年。 | 该产品适用治疗近左锁骨下动脉的需要重建左锁骨下动脉血运的Stanford B型夹层患者。其近端锚定区长度应≥15mm；左锁骨下动脉距离左颈总动脉≥5mm。 | 主动脉夹层 |  | b52330fb-f4a2-11ee-9447-b4055d63f15c | b52330fb-f4a2-11ee-9447-b4055d63f15c | 分体式分支型胸主动脉覆膜支架系统 | C02060500114012101560000609 | C02060500100009101560000002 | 02-血管介入治疗类材料 | 06-外周血管介入治疗材料 | 05-胸主动脉支架 | 胸主动脉支架（单分支型/覆膜） | 14-合金 | 012-覆膜/单分支型 | WFT-TE-3228220-1025 | WFT-TE-3228220-1025 | 06942138403725 | 国械注准20243130650 | 集采范围外 | 新增（2025-06-23)、国家医保耗材27位编码变更
3f3e5518-97b7-11ed-bda4-34735a9d8166 | 杭州唯强医疗科技有限公司 | 91330108MA27XGPC8A | 54bf7b14-7a6e-11f0-88e5-34735a9d8166 | f25934eb-f49f-11ee-9447-b4055d63f15c | 外周血管支架类 | 主动脉夹层 | 分体式分支型胸主动脉覆膜支架系统 | 2a85ee91-f488-11ee-9447-b4055d63f15c | 分体式分支型胸主动脉覆膜支架系统 | 杭州唯强医疗科技有限公司 |  | 国械注准20243130650 |  | 分体式分支型胸主动脉覆膜支架系统由胸主内嵌覆膜支架系统和分支支架系统组成。其中胸主内嵌覆膜支架系统由胸主内嵌覆膜支架和胸主内嵌覆膜支架系统输送器组成，分支支架系统由分支支架和分支支架系统输送器组成。输送器鞘管表面涂有亲水涂层（涂层成分为聚乙烯吡咯烷酮），涂层长度为输送器鞘管的有效长度。胸主内嵌覆膜支架的结构包括主体支架结构和内嵌分支结构，由多圈镍钛合金支架和PET覆膜组成，其中镍钛合金支架由镍钛丝和不锈钢套固定而成，如图1所示；分支支架由多圈镍钛金属支架和ePTFE 膜热压而成；胸主内嵌覆膜支架系统输送器，由鞘管组件、内鞘芯组件、外鞘芯组件、推杆组件和手柄组件等部件组成；分支支架系统输送器，由鞘管组件、鞘芯组件、止血阀和手柄组件等部件组成。环氧乙烷灭菌，一次性使用。货架有效期3年。 | 该产品适用治疗近左锁骨下动脉的需要重建左锁骨下动脉血运的Stanford B型夹层患者。其近端锚定区长度应≥15mm；左锁骨下动脉距离左颈总动脉≥5mm。 | 主动脉夹层 |  | b5235495-f4a2-11ee-9447-b4055d63f15c | b5235495-f4a2-11ee-9447-b4055d63f15c | 分体式分支型胸主动脉覆膜支架系统 | C02060500114012101560000610 | C02060500100009101560000003 | 02-血管介入治疗类材料 | 06-外周血管介入治疗材料 | 05-胸主动脉支架 | 胸主动脉支架（单分支型/覆膜） | 14-合金 | 012-覆膜/单分支型 | WFT-TE-4232200-1040 | WFT-TE-4232200-1040 | 06942138411133 | 国械注准20243130650 | 集采范围外 | 新增（2025-06-23)、国家医保耗材27位编码变更
3f3e5518-97b7-11ed-bda4-34735a9d8166 | 杭州唯强医疗科技有限公司 | 91330108MA27XGPC8A | 54bf7bce-7a6e-11f0-88e5-34735a9d8166 | f25934eb-f49f-11ee-9447-b4055d63f15c | 外周血管支架类 | 主动脉夹层 | 分体式分支型胸主动脉覆膜支架系统 | 2a85ee91-f488-11ee-9447-b4055d63f15c | 分体式分支型胸主动脉覆膜支架系统 | 杭州唯强医疗科技有限公司 |  | 国械注准20243130650 |  | 分体式分支型胸主动脉覆膜支架系统由胸主内嵌覆膜支架系统和分支支架系统组成。其中胸主内嵌覆膜支架系统由胸主内嵌覆膜支架和胸主内嵌覆膜支架系统输送器组成，分支支架系统由分支支架和分支支架系统输送器组成。输送器鞘管表面涂有亲水涂层（涂层成分为聚乙烯吡咯烷酮），涂层长度为输送器鞘管的有效长度。胸主内嵌覆膜支架的结构包括主体支架结构和内嵌分支结构，由多圈镍钛合金支架和PET覆膜组成，其中镍钛合金支架由镍钛丝和不锈钢套固定而成，如图1所示；分支支架由多圈镍钛金属支架和ePTFE 膜热压而成；胸主内嵌覆膜支架系统输送器，由鞘管组件、内鞘芯组件、外鞘芯组件、推杆组件和手柄组件等部件组成；分支支架系统输送器，由鞘管组件、鞘芯组件、止血阀和手柄组件等部件组成。环氧乙烷灭菌，一次性使用。货架有效期3年。 | 该产品适用治疗近左锁骨下动脉的需要重建左锁骨下动脉血运的Stanford B型夹层患者。其近端锚定区长度应≥15mm；左锁骨下动脉距离左颈总动脉≥5mm。 | 主动脉夹层 |  | b52358f7-f4a2-11ee-9447-b4055d63f15c | b52358f7-f4a2-11ee-9447-b4055d63f15c | 分体式分支型胸主动脉覆膜支架系统 | C02060500114012101560000611 | C02060500100009101560000004 | 02-血管介入治疗类材料 | 06-外周血管介入治疗材料 | 05-胸主动脉支架 | 胸主动脉支架（单分支型/覆膜） | 14-合金 | 012-覆膜/单分支型 | WFT-TE-3628240-1005 | WFT-TE-3628240-1005 | 06942138407396 | 国械注准20243130650 | 集采范围外 | 新增（2025-06-23)、国家医保耗材27位编码变更
3f3e5518-97b7-11ed-bda4-34735a9d8166 | 杭州唯强医疗科技有限公司 | 91330108MA27XGPC8A | 54bf7c96-7a6e-11f0-88e5-34735a9d8166 | f25934eb-f49f-11ee-9447-b4055d63f15c | 外周血管支架类 | 主动脉夹层 | 分体式分支型胸主动脉覆膜支架系统 | 2a85ee91-f488-11ee-9447-b4055d63f15c | 分体式分支型胸主动脉覆膜支架系统 | 杭州唯强医疗科技有限公司 |  | 国械注准20243130650 |  | 分体式分支型胸主动脉覆膜支架系统由胸主内嵌覆膜支架系统和分支支架系统组成。其中胸主内嵌覆膜支架系统由胸主内嵌覆膜支架和胸主内嵌覆膜支架系统输送器组成，分支支架系统由分支支架和分支支架系统输送器组成。输送器鞘管表面涂有亲水涂层（涂层成分为聚乙烯吡咯烷酮），涂层长度为输送器鞘管的有效长度。胸主内嵌覆膜支架的结构包括主体支架结构和内嵌分支结构，由多圈镍钛合金支架和PET覆膜组成，其中镍钛合金支架由镍钛丝和不锈钢套固定而成，如图1所示；分支支架由多圈镍钛金属支架和ePTFE 膜热压而成；胸主内嵌覆膜支架系统输送器，由鞘管组件、内鞘芯组件、外鞘芯组件、推杆组件和手柄组件等部件组成；分支支架系统输送器，由鞘管组件、鞘芯组件、止血阀和手柄组件等部件组成。环氧乙烷灭菌，一次性使用。货架有效期3年。 | 该产品适用治疗近左锁骨下动脉的需要重建左锁骨下动脉血运的Stanford B型夹层患者。其近端锚定区长度应≥15mm；左锁骨下动脉距离左颈总动脉≥5mm。 | 主动脉夹层 |  | b52363f1-f4a2-11ee-9447-b4055d63f15c | b52363f1-f4a2-11ee-9447-b4055d63f15c | 分体式分支型胸主动脉覆膜支架系统 | C02060500114012101560000612 | C02060500100009101560000005 | 02-血管介入治疗类材料 | 06-外周血管介入治疗材料 | 05-胸主动脉支架 | 胸主动脉支架（单分支型/覆膜） | 14-合金 | 012-覆膜/单分支型 | WFT-TE-2822220-1005 | WFT-TE-2822220-1005 | 06942138400663 | 国械注准20243130650 | 集采范围外 | 新增（2025-06-23)、国家医保耗材27位编码变更
3f3e5518-97b7-11ed-bda4-34735a9d8166 | 杭州唯强医疗科技有限公司 | 91330108MA27XGPC8A | 54bf801e-7a6e-11f0-88e5-34735a9d8166 | f25934eb-f49f-11ee-9447-b4055d63f15c | 外周血管支架类 | 主动脉夹层 | 分体式分支型胸主动脉覆膜支架系统 | 2a85ee91-f488-11ee-9447-b4055d63f15c | 分体式分支型胸主动脉覆膜支架系统 | 杭州唯强医疗科技有限公司 |  | 国械注准20243130650 |  | 分体式分支型胸主动脉覆膜支架系统由胸主内嵌覆膜支架系统和分支支架系统组成。其中胸主内嵌覆膜支架系统由胸主内嵌覆膜支架和胸主内嵌覆膜支架系统输送器组成，分支支架系统由分支支架和分支支架系统输送器组成。输送器鞘管表面涂有亲水涂层（涂层成分为聚乙烯吡咯烷酮），涂层长度为输送器鞘管的有效长度。胸主内嵌覆膜支架的结构包括主体支架结构和内嵌分支结构，由多圈镍钛合金支架和PET覆膜组成，其中镍钛合金支架由镍钛丝和不锈钢套固定而成，如图1所示；分支支架由多圈镍钛金属支架和ePTFE 膜热压而成；胸主内嵌覆膜支架系统输送器，由鞘管组件、内鞘芯组件、外鞘芯组件、推杆组件和手柄组件等部件组成；分支支架系统输送器，由鞘管组件、鞘芯组件、止血阀和手柄组件等部件组成。环氧乙烷灭菌，一次性使用。货架有效期3年。 | 该产品适用治疗近左锁骨下动脉的需要重建左锁骨下动脉血运的Stanford B型夹层患者。其近端锚定区长度应≥15mm；左锁骨下动脉距离左颈总动脉≥5mm。 | 主动脉夹层 |  | b52368ac-f4a2-11ee-9447-b4055d63f15c | b52368ac-f4a2-11ee-9447-b4055d63f15c | 分体式分支型胸主动脉覆膜支架系统 | C02060500114012101560000613 | C02060500100009101560000006 | 02-血管介入治疗类材料 | 06-外周血管介入治疗材料 | 05-胸主动脉支架 | 胸主动脉支架（单分支型/覆膜） | 14-合金 | 012-覆膜/单分支型 | WFT-TE-3224200-1005 | WFT-TE-3224200-1005 | 06942138403190 | 国械注准20243130650 | 集采范围外 | 新增（2025-06-23)、国家医保耗材27位编码变更
3f3e5518-97b7-11ed-bda4-34735a9d8166 | 杭州唯强医疗科技有限公司 | 91330108MA27XGPC8A | 54bf80e7-7a6e-11f0-88e5-34735a9d8166 | f25934eb-f49f-11ee-9447-b4055d63f15c | 外周血管支架类 | 主动脉夹层 | 分体式分支型胸主动脉覆膜支架系统 | 2a85ee91-f488-11ee-9447-b4055d63f15c | 分体式分支型胸主动脉覆膜支架系统 | 杭州唯强医疗科技有限公司 |  | 国械注准20243130650 |  | 分体式分支型胸主动脉覆膜支架系统由胸主内嵌覆膜支架系统和分支支架系统组成。其中胸主内嵌覆膜支架系统由胸主内嵌覆膜支架和胸主内嵌覆膜支架系统输送器组成，分支支架系统由分支支架和分支支架系统输送器组成。输送器鞘管表面涂有亲水涂层（涂层成分为聚乙烯吡咯烷酮），涂层长度为输送器鞘管的有效长度。胸主内嵌覆膜支架的结构包括主体支架结构和内嵌分支结构，由多圈镍钛合金支架和PET覆膜组成，其中镍钛合金支架由镍钛丝和不锈钢套固定而成，如图1所示；分支支架由多圈镍钛金属支架和ePTFE 膜热压而成；胸主内嵌覆膜支架系统输送器，由鞘管组件、内鞘芯组件、外鞘芯组件、推杆组件和手柄组件等部件组成；分支支架系统输送器，由鞘管组件、鞘芯组件、止血阀和手柄组件等部件组成。环氧乙烷灭菌，一次性使用。货架有效期3年。 | 该产品适用治疗近左锁骨下动脉的需要重建左锁骨下动脉血运的Stanford B型夹层患者。其近端锚定区长度应≥15mm；左锁骨下动脉距离左颈总动脉≥5mm。 | 主动脉夹层 |  | b52373d6-f4a2-11ee-9447-b4055d63f15c | b52373d6-f4a2-11ee-9447-b4055d63f15c | 分体式分支型胸主动脉覆膜支架系统 | C02060500114012101560000614 | C02060500100009101560000007 | 02-血管介入治疗类材料 | 06-外周血管介入治疗材料 | 05-胸主动脉支架 | 胸主动脉支架（单分支型/覆膜） | 14-合金 | 012-覆膜/单分支型 | WFT-TE-3226200-1025 | WFT-TE-3226200-1025 | 06942138403381 | 国械注准20243130650 | 集采范围外 | 新增（2025-06-23)、国家医保耗材27位编码变更
3f3e5518-97b7-11ed-bda4-34735a9d8166 | 杭州唯强医疗科技有限公司 | 91330108MA27XGPC8A | 54bf81aa-7a6e-11f0-88e5-34735a9d8166 | f25934eb-f49f-11ee-9447-b4055d63f15c | 外周血管支架类 | 主动脉夹层 | 分体式分支型胸主动脉覆膜支架系统 | 2a85ee91-f488-11ee-9447-b4055d63f15c | 分体式分支型胸主动脉覆膜支架系统 | 杭州唯强医疗科技有限公司 |  | 国械注准20243130650 |  | 分体式分支型胸主动脉覆膜支架系统由胸主内嵌覆膜支架系统和分支支架系统组成。其中胸主内嵌覆膜支架系统由胸主内嵌覆膜支架和胸主内嵌覆膜支架系统输送器组成，分支支架系统由分支支架和分支支架系统输送器组成。输送器鞘管表面涂有亲水涂层（涂层成分为聚乙烯吡咯烷酮），涂层长度为输送器鞘管的有效长度。胸主内嵌覆膜支架的结构包括主体支架结构和内嵌分支结构，由多圈镍钛合金支架和PET覆膜组成，其中镍钛合金支架由镍钛丝和不锈钢套固定而成，如图1所示；分支支架由多圈镍钛金属支架和ePTFE 膜热压而成；胸主内嵌覆膜支架系统输送器，由鞘管组件、内鞘芯组件、外鞘芯组件、推杆组件和手柄组件等部件组成；分支支架系统输送器，由鞘管组件、鞘芯组件、止血阀和手柄组件等部件组成。环氧乙烷灭菌，一次性使用。货架有效期3年。 | 该产品适用治疗近左锁骨下动脉的需要重建左锁骨下动脉血运的Stanford B型夹层患者。其近端锚定区长度应≥15mm；左锁骨下动脉距离左颈总动脉≥5mm。 | 主动脉夹层 |  | b5238d1e-f4a2-11ee-9447-b4055d63f15c | b5238d1e-f4a2-11ee-9447-b4055d63f15c | 分体式分支型胸主动脉覆膜支架系统 | C02060500114012101560000615 | C02060500100009101560000008 | 02-血管介入治疗类材料 | 06-外周血管介入治疗材料 | 05-胸主动脉支架 | 胸主动脉支架（单分支型/覆膜） | 14-合金 | 012-覆膜/单分支型 | WFT-TE-3636200-1040 | WFT-TE-3636200-1040 | 06942138406962 | 国械注准20243130650 | 集采范围外 | 新增（2025-06-23)、国家医保耗材27位编码变更
3f3e5518-97b7-11ed-bda4-34735a9d8166 | 杭州唯强医疗科技有限公司 | 91330108MA27XGPC8A | 54bf8269-7a6e-11f0-88e5-34735a9d8166 | f25934eb-f49f-11ee-9447-b4055d63f15c | 外周血管支架类 | 主动脉夹层 | 分体式分支型胸主动脉覆膜支架系统 | 2a85ee91-f488-11ee-9447-b4055d63f15c | 分体式分支型胸主动脉覆膜支架系统 | 杭州唯强医疗科技有限公司 |  | 国械注准20243130650 |  | 分体式分支型胸主动脉覆膜支架系统由胸主内嵌覆膜支架系统和分支支架系统组成。其中胸主内嵌覆膜支架系统由胸主内嵌覆膜支架和胸主内嵌覆膜支架系统输送器组成，分支支架系统由分支支架和分支支架系统输送器组成。输送器鞘管表面涂有亲水涂层（涂层成分为聚乙烯吡咯烷酮），涂层长度为输送器鞘管的有效长度。胸主内嵌覆膜支架的结构包括主体支架结构和内嵌分支结构，由多圈镍钛合金支架和PET覆膜组成，其中镍钛合金支架由镍钛丝和不锈钢套固定而成，如图1所示；分支支架由多圈镍钛金属支架和ePTFE 膜热压而成；胸主内嵌覆膜支架系统输送器，由鞘管组件、内鞘芯组件、外鞘芯组件、推杆组件和手柄组件等部件组成；分支支架系统输送器，由鞘管组件、鞘芯组件、止血阀和手柄组件等部件组成。环氧乙烷灭菌，一次性使用。货架有效期3年。 | 该产品适用治疗近左锁骨下动脉的需要重建左锁骨下动脉血运的Stanford B型夹层患者。其近端锚定区长度应≥15mm；左锁骨下动脉距离左颈总动脉≥5mm。 | 主动脉夹层 |  | b5239ba8-f4a2-11ee-9447-b4055d63f15c | b5239ba8-f4a2-11ee-9447-b4055d63f15c | 分体式分支型胸主动脉覆膜支架系统 | C02060500114012101560000616 | C02060500100009101560000009 | 02-血管介入治疗类材料 | 06-外周血管介入治疗材料 | 05-胸主动脉支架 | 胸主动脉支架（单分支型/覆膜） | 14-合金 | 012-覆膜/单分支型 | WFT-TE-3222240-1025 | WFT-TE-3222240-1025 | 06942138404104 | 国械注准20243130650 | 集采范围外 | 新增（2025-06-23)、国家医保耗材27位编码变更
3f3e5518-97b7-11ed-bda4-34735a9d8166 | 杭州唯强医疗科技有限公司 | 91330108MA27XGPC8A | 54bf8323-7a6e-11f0-88e5-34735a9d8166 | f25934eb-f49f-11ee-9447-b4055d63f15c | 外周血管支架类 | 主动脉夹层 | 分体式分支型胸主动脉覆膜支架系统 | 2a85ee91-f488-11ee-9447-b4055d63f15c | 分体式分支型胸主动脉覆膜支架系统 | 杭州唯强医疗科技有限公司 |  | 国械注准20243130650 |  | 分体式分支型胸主动脉覆膜支架系统由胸主内嵌覆膜支架系统和分支支架系统组成。其中胸主内嵌覆膜支架系统由胸主内嵌覆膜支架和胸主内嵌覆膜支架系统输送器组成，分支支架系统由分支支架和分支支架系统输送器组成。输送器鞘管表面涂有亲水涂层（涂层成分为聚乙烯吡咯烷酮），涂层长度为输送器鞘管的有效长度。胸主内嵌覆膜支架的结构包括主体支架结构和内嵌分支结构，由多圈镍钛合金支架和PET覆膜组成，其中镍钛合金支架由镍钛丝和不锈钢套固定而成，如图1所示；分支支架由多圈镍钛金属支架和ePTFE 膜热压而成；胸主内嵌覆膜支架系统输送器，由鞘管组件、内鞘芯组件、外鞘芯组件、推杆组件和手柄组件等部件组成；分支支架系统输送器，由鞘管组件、鞘芯组件、止血阀和手柄组件等部件组成。环氧乙烷灭菌，一次性使用。货架有效期3年。 | 该产品适用治疗近左锁骨下动脉的需要重建左锁骨下动脉血运的Stanford B型夹层患者。其近端锚定区长度应≥15mm；左锁骨下动脉距离左颈总动脉≥5mm。 | 主动脉夹层 |  | b523a6e2-f4a2-11ee-9447-b4055d63f15c | b523a6e2-f4a2-11ee-9447-b4055d63f15c | 分体式分支型胸主动脉覆膜支架系统 | C02060500114012101560000617 | C02060500100009101560000010 | 02-血管介入治疗类材料 | 06-外周血管介入治疗材料 | 05-胸主动脉支架 | 胸主动脉支架（单分支型/覆膜） | 14-合金 | 012-覆膜/单分支型 | WFT-TE-3030220-1010 | WFT-TE-3030220-1010 | 06942138401943 | 国械注准20243130650 | 集采范围外 | 新增（2025-06-23)、国家医保耗材27位编码变更
3f3e5518-97b7-11ed-bda4-34735a9d8166 | 杭州唯强医疗科技有限公司 | 91330108MA27XGPC8A | 54bf83e1-7a6e-11f0-88e5-34735a9d8166 | f25934eb-f49f-11ee-9447-b4055d63f15c | 外周血管支架类 | 主动脉夹层 | 分体式分支型胸主动脉覆膜支架系统 | 2a85ee91-f488-11ee-9447-b4055d63f15c | 分体式分支型胸主动脉覆膜支架系统 | 杭州唯强医疗科技有限公司 |  | 国械注准20243130650 |  | 分体式分支型胸主动脉覆膜支架系统由胸主内嵌覆膜支架系统和分支支架系统组成。其中胸主内嵌覆膜支架系统由胸主内嵌覆膜支架和胸主内嵌覆膜支架系统输送器组成，分支支架系统由分支支架和分支支架系统输送器组成。输送器鞘管表面涂有亲水涂层（涂层成分为聚乙烯吡咯烷酮），涂层长度为输送器鞘管的有效长度。胸主内嵌覆膜支架的结构包括主体支架结构和内嵌分支结构，由多圈镍钛合金支架和PET覆膜组成，其中镍钛合金支架由镍钛丝和不锈钢套固定而成，如图1所示；分支支架由多圈镍钛金属支架和ePTFE 膜热压而成；胸主内嵌覆膜支架系统输送器，由鞘管组件、内鞘芯组件、外鞘芯组件、推杆组件和手柄组件等部件组成；分支支架系统输送器，由鞘管组件、鞘芯组件、止血阀和手柄组件等部件组成。环氧乙烷灭菌，一次性使用。货架有效期3年。 | 该产品适用治疗近左锁骨下动脉的需要重建左锁骨下动脉血运的Stanford B型夹层患者。其近端锚定区长度应≥15mm；左锁骨下动脉距离左颈总动脉≥5mm。 | 主动脉夹层 |  | b523b698-f4a2-11ee-9447-b4055d63f15c | b523b698-f4a2-11ee-9447-b4055d63f15c | 分体式分支型胸主动脉覆膜支架系统 | C02060500114012101560000618 | C02060500100009101560000011 | 02-血管介入治疗类材料 | 06-外周血管介入治疗材料 | 05-胸主动脉支架 | 胸主动脉支架（单分支型/覆膜） | 14-合金 | 012-覆膜/单分支型 | WFT-TE-4236200-1040 | WFT-TE-4236200-1040 | 06942138411119 | 国械注准20243130650 | 集采范围外 | 新增（2025-06-23)、国家医保耗材27位编码变更
3f3e5518-97b7-11ed-bda4-34735a9d8166 | 杭州唯强医疗科技有限公司 | 91330108MA27XGPC8A | 54bf84c2-7a6e-11f0-88e5-34735a9d8166 | f25934eb-f49f-11ee-9447-b4055d63f15c | 外周血管支架类 | 主动脉夹层 | 分体式分支型胸主动脉覆膜支架系统 | 2a85ee91-f488-11ee-9447-b4055d63f15c | 分体式分支型胸主动脉覆膜支架系统 | 杭州唯强医疗科技有限公司 |  | 国械注准20243130650 |  | 分体式分支型胸主动脉覆膜支架系统由胸主内嵌覆膜支架系统和分支支架系统组成。其中胸主内嵌覆膜支架系统由胸主内嵌覆膜支架和胸主内嵌覆膜支架系统输送器组成，分支支架系统由分支支架和分支支架系统输送器组成。输送器鞘管表面涂有亲水涂层（涂层成分为聚乙烯吡咯烷酮），涂层长度为输送器鞘管的有效长度。胸主内嵌覆膜支架的结构包括主体支架结构和内嵌分支结构，由多圈镍钛合金支架和PET覆膜组成，其中镍钛合金支架由镍钛丝和不锈钢套固定而成，如图1所示；分支支架由多圈镍钛金属支架和ePTFE 膜热压而成；胸主内嵌覆膜支架系统输送器，由鞘管组件、内鞘芯组件、外鞘芯组件、推杆组件和手柄组件等部件组成；分支支架系统输送器，由鞘管组件、鞘芯组件、止血阀和手柄组件等部件组成。环氧乙烷灭菌，一次性使用。货架有效期3年。 | 该产品适用治疗近左锁骨下动脉的需要重建左锁骨下动脉血运的Stanford B型夹层患者。其近端锚定区长度应≥15mm；左锁骨下动脉距离左颈总动脉≥5mm。 | 主动脉夹层 |  | b523cc5e-f4a2-11ee-9447-b4055d63f15c | b523cc5e-f4a2-11ee-9447-b4055d63f15c | 分体式分支型胸主动脉覆膜支架系统 | C02060500114012101560000619 | C02060500100009101560000012 | 02-血管介入治疗类材料 | 06-外周血管介入治疗材料 | 05-胸主动脉支架 | 胸主动脉支架（单分支型/覆膜） | 14-合金 | 012-覆膜/单分支型 | WFT-TE-3428220-1040 | WFT-TE-3428220-1040 | 06942138405583 | 国械注准20243130650 | 集采范围外 | 新增（2025-06-23)、国家医保耗材27位编码变更
3f3e5518-97b7-11ed-bda4-34735a9d8166 | 杭州唯强医疗科技有限公司 | 91330108MA27XGPC8A | 54bf858b-7a6e-11f0-88e5-34735a9d8166 | f25934eb-f49f-11ee-9447-b4055d63f15c | 外周血管支架类 | 主动脉夹层 | 分体式分支型胸主动脉覆膜支架系统 | 2a85ee91-f488-11ee-9447-b4055d63f15c | 分体式分支型胸主动脉覆膜支架系统 | 杭州唯强医疗科技有限公司 |  | 国械注准20243130650 |  | 分体式分支型胸主动脉覆膜支架系统由胸主内嵌覆膜支架系统和分支支架系统组成。其中胸主内嵌覆膜支架系统由胸主内嵌覆膜支架和胸主内嵌覆膜支架系统输送器组成，分支支架系统由分支支架和分支支架系统输送器组成。输送器鞘管表面涂有亲水涂层（涂层成分为聚乙烯吡咯烷酮），涂层长度为输送器鞘管的有效长度。胸主内嵌覆膜支架的结构包括主体支架结构和内嵌分支结构，由多圈镍钛合金支架和PET覆膜组成，其中镍钛合金支架由镍钛丝和不锈钢套固定而成，如图1所示；分支支架由多圈镍钛金属支架和ePTFE 膜热压而成；胸主内嵌覆膜支架系统输送器，由鞘管组件、内鞘芯组件、外鞘芯组件、推杆组件和手柄组件等部件组成；分支支架系统输送器，由鞘管组件、鞘芯组件、止血阀和手柄组件等部件组成。环氧乙烷灭菌，一次性使用。货架有效期3年。 | 该产品适用治疗近左锁骨下动脉的需要重建左锁骨下动脉血运的Stanford B型夹层患者。其近端锚定区长度应≥15mm；左锁骨下动脉距离左颈总动脉≥5mm。 | 主动脉夹层 |  | b523d211-f4a2-11ee-9447-b4055d63f15c | b523d211-f4a2-11ee-9447-b4055d63f15c | 分体式分支型胸主动脉覆膜支架系统 | C02060500114012101560000620 | C02060500100009101560000013 | 02-血管介入治疗类材料 | 06-外周血管介入治疗材料 | 05-胸主动脉支架 | 胸主动脉支架（单分支型/覆膜） | 14-合金 | 012-覆膜/单分支型 | WFT-TE-3828200-1025 | WFT-TE-3828200-1025 | 06942138408461 | 国械注准20243130650 | 集采范围外 | 新增（2025-06-23)、国家医保耗材27位编码变更
3f3e5518-97b7-11ed-bda4-34735a9d8166 | 杭州唯强医疗科技有限公司 | 91330108MA27XGPC8A | 54bf88e7-7a6e-11f0-88e5-34735a9d8166 | f25934eb-f49f-11ee-9447-b4055d63f15c | 外周血管支架类 | 主动脉夹层 | 分体式分支型胸主动脉覆膜支架系统 | 2a85ee91-f488-11ee-9447-b4055d63f15c | 分体式分支型胸主动脉覆膜支架系统 | 杭州唯强医疗科技有限公司 |  | 国械注准20243130650 |  | 分体式分支型胸主动脉覆膜支架系统由胸主内嵌覆膜支架系统和分支支架系统组成。其中胸主内嵌覆膜支架系统由胸主内嵌覆膜支架和胸主内嵌覆膜支架系统输送器组成，分支支架系统由分支支架和分支支架系统输送器组成。输送器鞘管表面涂有亲水涂层（涂层成分为聚乙烯吡咯烷酮），涂层长度为输送器鞘管的有效长度。胸主内嵌覆膜支架的结构包括主体支架结构和内嵌分支结构，由多圈镍钛合金支架和PET覆膜组成，其中镍钛合金支架由镍钛丝和不锈钢套固定而成，如图1所示；分支支架由多圈镍钛金属支架和ePTFE 膜热压而成；胸主内嵌覆膜支架系统输送器，由鞘管组件、内鞘芯组件、外鞘芯组件、推杆组件和手柄组件等部件组成；分支支架系统输送器，由鞘管组件、鞘芯组件、止血阀和手柄组件等部件组成。环氧乙烷灭菌，一次性使用。货架有效期3年。 | 该产品适用治疗近左锁骨下动脉的需要重建左锁骨下动脉血运的Stanford B型夹层患者。其近端锚定区长度应≥15mm；左锁骨下动脉距离左颈总动脉≥5mm。 | 主动脉夹层 |  | b523dac1-f4a2-11ee-9447-b4055d63f15c | b523dac1-f4a2-11ee-9447-b4055d63f15c | 分体式分支型胸主动脉覆膜支架系统 | C02060500114012101560000621 | C02060500100009101560000014 | 02-血管介入治疗类材料 | 06-外周血管介入治疗材料 | 05-胸主动脉支架 | 胸主动脉支架（单分支型/覆膜） | 14-合金 | 012-覆膜/单分支型 | WFT-TE-4036240-1005 | WFT-TE-4036240-1005 | 06942138410235 | 国械注准20243130650 | 集采范围外 | 新增（2025-06-23)、国家医保耗材27位编码变更
3f3e5518-97b7-11ed-bda4-34735a9d8166 | 杭州唯强医疗科技有限公司 | 91330108MA27XGPC8A | 54bf89af-7a6e-11f0-88e5-34735a9d8166 | f25934eb-f49f-11ee-9447-b4055d63f15c | 外周血管支架类 | 主动脉夹层 | 分体式分支型胸主动脉覆膜支架系统 | 2a85ee91-f488-11ee-9447-b4055d63f15c | 分体式分支型胸主动脉覆膜支架系统 | 杭州唯强医疗科技有限公司 |  | 国械注准20243130650 |  | 分体式分支型胸主动脉覆膜支架系统由胸主内嵌覆膜支架系统和分支支架系统组成。其中胸主内嵌覆膜支架系统由胸主内嵌覆膜支架和胸主内嵌覆膜支架系统输送器组成，分支支架系统由分支支架和分支支架系统输送器组成。输送器鞘管表面涂有亲水涂层（涂层成分为聚乙烯吡咯烷酮），涂层长度为输送器鞘管的有效长度。胸主内嵌覆膜支架的结构包括主体支架结构和内嵌分支结构，由多圈镍钛合金支架和PET覆膜组成，其中镍钛合金支架由镍钛丝和不锈钢套固定而成，如图1所示；分支支架由多圈镍钛金属支架和ePTFE 膜热压而成；胸主内嵌覆膜支架系统输送器，由鞘管组件、内鞘芯组件、外鞘芯组件、推杆组件和手柄组件等部件组成；分支支架系统输送器，由鞘管组件、鞘芯组件、止血阀和手柄组件等部件组成。环氧乙烷灭菌，一次性使用。货架有效期3年。 | 该产品适用治疗近左锁骨下动脉的需要重建左锁骨下动脉血运的Stanford B型夹层患者。其近端锚定区长度应≥15mm；左锁骨下动脉距离左颈总动脉≥5mm。 | 主动脉夹层 |  | b523ebe3-f4a2-11ee-9447-b4055d63f15c | b523ebe3-f4a2-11ee-9447-b4055d63f15c | 分体式分支型胸主动脉覆膜支架系统 | C02060500114012101560000622 | C02060500100009101560000015 | 02-血管介入治疗类材料 | 06-外周血管介入治疗材料 | 05-胸主动脉支架 | 胸主动脉支架（单分支型/覆膜） | 14-合金 | 012-覆膜/单分支型 | WFT-TE-3632220-1025 | WFT-TE-3632220-1025 | 06942138407228 | 国械注准20243130650 | 集采范围外 | 新增（2025-06-23)、国家医保耗材27位编码变更
3f3e5518-97b7-11ed-bda4-34735a9d8166 | 杭州唯强医疗科技有限公司 | 91330108MA27XGPC8A | 54bf8a6e-7a6e-11f0-88e5-34735a9d8166 | f25934eb-f49f-11ee-9447-b4055d63f15c | 外周血管支架类 | 主动脉夹层 | 分体式分支型胸主动脉覆膜支架系统 | 2a85ee91-f488-11ee-9447-b4055d63f15c | 分体式分支型胸主动脉覆膜支架系统 | 杭州唯强医疗科技有限公司 |  | 国械注准20243130650 |  | 分体式分支型胸主动脉覆膜支架系统由胸主内嵌覆膜支架系统和分支支架系统组成。其中胸主内嵌覆膜支架系统由胸主内嵌覆膜支架和胸主内嵌覆膜支架系统输送器组成，分支支架系统由分支支架和分支支架系统输送器组成。输送器鞘管表面涂有亲水涂层（涂层成分为聚乙烯吡咯烷酮），涂层长度为输送器鞘管的有效长度。胸主内嵌覆膜支架的结构包括主体支架结构和内嵌分支结构，由多圈镍钛合金支架和PET覆膜组成，其中镍钛合金支架由镍钛丝和不锈钢套固定而成，如图1所示；分支支架由多圈镍钛金属支架和ePTFE 膜热压而成；胸主内嵌覆膜支架系统输送器，由鞘管组件、内鞘芯组件、外鞘芯组件、推杆组件和手柄组件等部件组成；分支支架系统输送器，由鞘管组件、鞘芯组件、止血阀和手柄组件等部件组成。环氧乙烷灭菌，一次性使用。货架有效期3年。 | 该产品适用治疗近左锁骨下动脉的需要重建左锁骨下动脉血运的Stanford B型夹层患者。其近端锚定区长度应≥15mm；左锁骨下动脉距离左颈总动脉≥5mm。 | 主动脉夹层 |  | b523f243-f4a2-11ee-9447-b4055d63f15c | b523f243-f4a2-11ee-9447-b4055d63f15c | 分体式分支型胸主动脉覆膜支架系统 | C02060500114012101560000623 | C02060500100009101560000016 | 02-血管介入治疗类材料 | 06-外周血管介入治疗材料 | 05-胸主动脉支架 | 胸主动脉支架（单分支型/覆膜） | 14-合金 | 012-覆膜/单分支型 | WFT-TE-3832200-1025 | WFT-TE-3832200-1025 | 06942138408447 | 国械注准20243130650 | 集采范围外 | 新增（2025-06-23)、国家医保耗材27位编码变更
3f3e5518-97b7-11ed-bda4-34735a9d8166 | 杭州唯强医疗科技有限公司 | 91330108MA27XGPC8A | 54bf8b31-7a6e-11f0-88e5-34735a9d8166 | f25934eb-f49f-11ee-9447-b4055d63f15c | 外周血管支架类 | 主动脉夹层 | 分体式分支型胸主动脉覆膜支架系统 | 2a85ee91-f488-11ee-9447-b4055d63f15c | 分体式分支型胸主动脉覆膜支架系统 | 杭州唯强医疗科技有限公司 |  | 国械注准20243130650 |  | 分体式分支型胸主动脉覆膜支架系统由胸主内嵌覆膜支架系统和分支支架系统组成。其中胸主内嵌覆膜支架系统由胸主内嵌覆膜支架和胸主内嵌覆膜支架系统输送器组成，分支支架系统由分支支架和分支支架系统输送器组成。输送器鞘管表面涂有亲水涂层（涂层成分为聚乙烯吡咯烷酮），涂层长度为输送器鞘管的有效长度。胸主内嵌覆膜支架的结构包括主体支架结构和内嵌分支结构，由多圈镍钛合金支架和PET覆膜组成，其中镍钛合金支架由镍钛丝和不锈钢套固定而成，如图1所示；分支支架由多圈镍钛金属支架和ePTFE 膜热压而成；胸主内嵌覆膜支架系统输送器，由鞘管组件、内鞘芯组件、外鞘芯组件、推杆组件和手柄组件等部件组成；分支支架系统输送器，由鞘管组件、鞘芯组件、止血阀和手柄组件等部件组成。环氧乙烷灭菌，一次性使用。货架有效期3年。 | 该产品适用治疗近左锁骨下动脉的需要重建左锁骨下动脉血运的Stanford B型夹层患者。其近端锚定区长度应≥15mm；左锁骨下动脉距离左颈总动脉≥5mm。 | 主动脉夹层 |  | b523f823-f4a2-11ee-9447-b4055d63f15c | b523f823-f4a2-11ee-9447-b4055d63f15c | 分体式分支型胸主动脉覆膜支架系统 | C02060500114012101560000624 | C02060500100009101560000017 | 02-血管介入治疗类材料 | 06-外周血管介入治疗材料 | 05-胸主动脉支架 | 胸主动脉支架（单分支型/覆膜） | 14-合金 | 012-覆膜/单分支型 | WFT-TE-3830200-1040 | WFT-TE-3830200-1040 | 06942138408539 | 国械注准20243130650 | 集采范围外 | 新增（2025-06-23)、国家医保耗材27位编码变更
3f3e5518-97b7-11ed-bda4-34735a9d8166 | 杭州唯强医疗科技有限公司 | 91330108MA27XGPC8A | 54bf8beb-7a6e-11f0-88e5-34735a9d8166 | f25934eb-f49f-11ee-9447-b4055d63f15c | 外周血管支架类 | 主动脉夹层 | 分体式分支型胸主动脉覆膜支架系统 | 2a85ee91-f488-11ee-9447-b4055d63f15c | 分体式分支型胸主动脉覆膜支架系统 | 杭州唯强医疗科技有限公司 |  | 国械注准20243130650 |  | 分体式分支型胸主动脉覆膜支架系统由胸主内嵌覆膜支架系统和分支支架系统组成。其中胸主内嵌覆膜支架系统由胸主内嵌覆膜支架和胸主内嵌覆膜支架系统输送器组成，分支支架系统由分支支架和分支支架系统输送器组成。输送器鞘管表面涂有亲水涂层（涂层成分为聚乙烯吡咯烷酮），涂层长度为输送器鞘管的有效长度。胸主内嵌覆膜支架的结构包括主体支架结构和内嵌分支结构，由多圈镍钛合金支架和PET覆膜组成，其中镍钛合金支架由镍钛丝和不锈钢套固定而成，如图1所示；分支支架由多圈镍钛金属支架和ePTFE 膜热压而成；胸主内嵌覆膜支架系统输送器，由鞘管组件、内鞘芯组件、外鞘芯组件、推杆组件和手柄组件等部件组成；分支支架系统输送器，由鞘管组件、鞘芯组件、止血阀和手柄组件等部件组成。环氧乙烷灭菌，一次性使用。货架有效期3年。 | 该产品适用治疗近左锁骨下动脉的需要重建左锁骨下动脉血运的Stanford B型夹层患者。其近端锚定区长度应≥15mm；左锁骨下动脉距离左颈总动脉≥5mm。 | 主动脉夹层 |  | b524263c-f4a2-11ee-9447-b4055d63f15c | b524263c-f4a2-11ee-9447-b4055d63f15c | 分体式分支型胸主动脉覆膜支架系统 | C02060500114012101560000625 | C02060500100009101560000018 | 02-血管介入治疗类材料 | 06-外周血管介入治疗材料 | 05-胸主动脉支架 | 胸主动脉支架（单分支型/覆膜） | 14-合金 | 012-覆膜/单分支型 | WFT-TE-3632240-1005 | WFT-TE-3632240-1005 | 06942138407372 | 国械注准20243130650 | 集采范围外 | 新增（2025-06-23)、国家医保耗材27位编码变更
3f3e5518-97b7-11ed-bda4-34735a9d8166 | 杭州唯强医疗科技有限公司 | 91330108MA27XGPC8A | 54bf8ca5-7a6e-11f0-88e5-34735a9d8166 | f25934eb-f49f-11ee-9447-b4055d63f15c | 外周血管支架类 | 主动脉夹层 | 分体式分支型胸主动脉覆膜支架系统 | 2a85ee91-f488-11ee-9447-b4055d63f15c | 分体式分支型胸主动脉覆膜支架系统 | 杭州唯强医疗科技有限公司 |  | 国械注准20243130650 |  | 分体式分支型胸主动脉覆膜支架系统由胸主内嵌覆膜支架系统和分支支架系统组成。其中胸主内嵌覆膜支架系统由胸主内嵌覆膜支架和胸主内嵌覆膜支架系统输送器组成，分支支架系统由分支支架和分支支架系统输送器组成。输送器鞘管表面涂有亲水涂层（涂层成分为聚乙烯吡咯烷酮），涂层长度为输送器鞘管的有效长度。胸主内嵌覆膜支架的结构包括主体支架结构和内嵌分支结构，由多圈镍钛合金支架和PET覆膜组成，其中镍钛合金支架由镍钛丝和不锈钢套固定而成，如图1所示；分支支架由多圈镍钛金属支架和ePTFE 膜热压而成；胸主内嵌覆膜支架系统输送器，由鞘管组件、内鞘芯组件、外鞘芯组件、推杆组件和手柄组件等部件组成；分支支架系统输送器，由鞘管组件、鞘芯组件、止血阀和手柄组件等部件组成。环氧乙烷灭菌，一次性使用。货架有效期3年。 | 该产品适用治疗近左锁骨下动脉的需要重建左锁骨下动脉血运的Stanford B型夹层患者。其近端锚定区长度应≥15mm；左锁骨下动脉距离左颈总动脉≥5mm。 | 主动脉夹层 |  | b52436c6-f4a2-11ee-9447-b4055d63f15c | b52436c6-f4a2-11ee-9447-b4055d63f15c | 分体式分支型胸主动脉覆膜支架系统 | C02060500114012101560000626 | C02060500100009101560000019 | 02-血管介入治疗类材料 | 06-外周血管介入治疗材料 | 05-胸主动脉支架 | 胸主动脉支架（单分支型/覆膜） | 14-合金 | 012-覆膜/单分支型 | WFT-TE-3024200-1025 | WFT-TE-3024200-1025 | 06942138401806 | 国械注准20243130650 | 集采范围外 | 新增（2025-06-23)、国家医保耗材27位编码变更
3f3e5518-97b7-11ed-bda4-34735a9d8166 | 杭州唯强医疗科技有限公司 | 91330108MA27XGPC8A | 54bf8d5f-7a6e-11f0-88e5-34735a9d8166 | f25934eb-f49f-11ee-9447-b4055d63f15c | 外周血管支架类 | 主动脉夹层 | 分体式分支型胸主动脉覆膜支架系统 | 2a85ee91-f488-11ee-9447-b4055d63f15c | 分体式分支型胸主动脉覆膜支架系统 | 杭州唯强医疗科技有限公司 |  | 国械注准20243130650 |  | 分体式分支型胸主动脉覆膜支架系统由胸主内嵌覆膜支架系统和分支支架系统组成。其中胸主内嵌覆膜支架系统由胸主内嵌覆膜支架和胸主内嵌覆膜支架系统输送器组成，分支支架系统由分支支架和分支支架系统输送器组成。输送器鞘管表面涂有亲水涂层（涂层成分为聚乙烯吡咯烷酮），涂层长度为输送器鞘管的有效长度。胸主内嵌覆膜支架的结构包括主体支架结构和内嵌分支结构，由多圈镍钛合金支架和PET覆膜组成，其中镍钛合金支架由镍钛丝和不锈钢套固定而成，如图1所示；分支支架由多圈镍钛金属支架和ePTFE 膜热压而成；胸主内嵌覆膜支架系统输送器，由鞘管组件、内鞘芯组件、外鞘芯组件、推杆组件和手柄组件等部件组成；分支支架系统输送器，由鞘管组件、鞘芯组件、止血阀和手柄组件等部件组成。环氧乙烷灭菌，一次性使用。货架有效期3年。 | 该产品适用治疗近左锁骨下动脉的需要重建左锁骨下动脉血运的Stanford B型夹层患者。其近端锚定区长度应≥15mm；左锁骨下动脉距离左颈总动脉≥5mm。 | 主动脉夹层 |  | b5243e7f-f4a2-11ee-9447-b4055d63f15c | b5243e7f-f4a2-11ee-9447-b4055d63f15c | 分体式分支型胸主动脉覆膜支架系统 | C02060500114012101560000627 | C02060500100009101560000020 | 02-血管介入治疗类材料 | 06-外周血管介入治疗材料 | 05-胸主动脉支架 | 胸主动脉支架（单分支型/覆膜） | 14-合金 | 012-覆膜/单分支型 | WFT-TE-3828240-1005 | WFT-TE-3828240-1005 | 06942138408867 | 国械注准20243130650 | 集采范围外 | 新增（2025-06-23)、国家医保耗材27位编码变更
3f3e5518-97b7-11ed-bda4-34735a9d8166 | 杭州唯强医疗科技有限公司 | 91330108MA27XGPC8A | 54bf909d-7a6e-11f0-88e5-34735a9d8166 | f25934eb-f49f-11ee-9447-b4055d63f15c | 外周血管支架类 | 主动脉夹层 | 分体式分支型胸主动脉覆膜支架系统 | 2a85ee91-f488-11ee-9447-b4055d63f15c | 分体式分支型胸主动脉覆膜支架系统 | 杭州唯强医疗科技有限公司 |  | 国械注准20243130650 |  | 分体式分支型胸主动脉覆膜支架系统由胸主内嵌覆膜支架系统和分支支架系统组成。其中胸主内嵌覆膜支架系统由胸主内嵌覆膜支架和胸主内嵌覆膜支架系统输送器组成，分支支架系统由分支支架和分支支架系统输送器组成。输送器鞘管表面涂有亲水涂层（涂层成分为聚乙烯吡咯烷酮），涂层长度为输送器鞘管的有效长度。胸主内嵌覆膜支架的结构包括主体支架结构和内嵌分支结构，由多圈镍钛合金支架和PET覆膜组成，其中镍钛合金支架由镍钛丝和不锈钢套固定而成，如图1所示；分支支架由多圈镍钛金属支架和ePTFE 膜热压而成；胸主内嵌覆膜支架系统输送器，由鞘管组件、内鞘芯组件、外鞘芯组件、推杆组件和手柄组件等部件组成；分支支架系统输送器，由鞘管组件、鞘芯组件、止血阀和手柄组件等部件组成。环氧乙烷灭菌，一次性使用。货架有效期3年。 | 该产品适用治疗近左锁骨下动脉的需要重建左锁骨下动脉血运的Stanford B型夹层患者。其近端锚定区长度应≥15mm；左锁骨下动脉距离左颈总动脉≥5mm。 | 主动脉夹层 |  | b5245f30-f4a2-11ee-9447-b4055d63f15c | b5245f30-f4a2-11ee-9447-b4055d63f15c | 分体式分支型胸主动脉覆膜支架系统 | C02060500114012101560000628 | C02060500100009101560000022 | 02-血管介入治疗类材料 | 06-外周血管介入治疗材料 | 05-胸主动脉支架 | 胸主动脉支架（单分支型/覆膜） | 14-合金 | 012-覆膜/单分支型 | WFT-TE-3022240-1025 | WFT-TE-3022240-1025 | 06942138402377 | 国械注准20243130650 | 集采范围外 | 新增（2025-06-23)、国家医保耗材27位编码变更
3f3e5518-97b7-11ed-bda4-34735a9d8166 | 杭州唯强医疗科技有限公司 | 91330108MA27XGPC8A | 54bf9161-7a6e-11f0-88e5-34735a9d8166 | f25934eb-f49f-11ee-9447-b4055d63f15c | 外周血管支架类 | 主动脉夹层 | 分体式分支型胸主动脉覆膜支架系统 | 2a85ee91-f488-11ee-9447-b4055d63f15c | 分体式分支型胸主动脉覆膜支架系统 | 杭州唯强医疗科技有限公司 |  | 国械注准20243130650 |  | 分体式分支型胸主动脉覆膜支架系统由胸主内嵌覆膜支架系统和分支支架系统组成。其中胸主内嵌覆膜支架系统由胸主内嵌覆膜支架和胸主内嵌覆膜支架系统输送器组成，分支支架系统由分支支架和分支支架系统输送器组成。输送器鞘管表面涂有亲水涂层（涂层成分为聚乙烯吡咯烷酮），涂层长度为输送器鞘管的有效长度。胸主内嵌覆膜支架的结构包括主体支架结构和内嵌分支结构，由多圈镍钛合金支架和PET覆膜组成，其中镍钛合金支架由镍钛丝和不锈钢套固定而成，如图1所示；分支支架由多圈镍钛金属支架和ePTFE 膜热压而成；胸主内嵌覆膜支架系统输送器，由鞘管组件、内鞘芯组件、外鞘芯组件、推杆组件和手柄组件等部件组成；分支支架系统输送器，由鞘管组件、鞘芯组件、止血阀和手柄组件等部件组成。环氧乙烷灭菌，一次性使用。货架有效期3年。 | 该产品适用治疗近左锁骨下动脉的需要重建左锁骨下动脉血运的Stanford B型夹层患者。其近端锚定区长度应≥15mm；左锁骨下动脉距离左颈总动脉≥5mm。 | 主动脉夹层 |  | b5246791-f4a2-11ee-9447-b4055d63f15c | b5246791-f4a2-11ee-9447-b4055d63f15c | 分体式分支型胸主动脉覆膜支架系统 | C02060500114012101560000629 | C02060500100009101560000023 | 02-血管介入治疗类材料 | 06-外周血管介入治疗材料 | 05-胸主动脉支架 | 胸主动脉支架（单分支型/覆膜） | 14-合金 | 012-覆膜/单分支型 | WFT-TE-3430240-1005 | WFT-TE-3430240-1005 | 06942138405620 | 国械注准20243130650 | 集采范围外 | 新增（2025-06-23)、国家医保耗材27位编码变更
3f3e5518-97b7-11ed-bda4-34735a9d8166 | 杭州唯强医疗科技有限公司 | 91330108MA27XGPC8A | 54bf921b-7a6e-11f0-88e5-34735a9d8166 | f25934eb-f49f-11ee-9447-b4055d63f15c | 外周血管支架类 | 主动脉夹层 | 分体式分支型胸主动脉覆膜支架系统 | 2a85ee91-f488-11ee-9447-b4055d63f15c | 分体式分支型胸主动脉覆膜支架系统 | 杭州唯强医疗科技有限公司 |  | 国械注准20243130650 |  | 分体式分支型胸主动脉覆膜支架系统由胸主内嵌覆膜支架系统和分支支架系统组成。其中胸主内嵌覆膜支架系统由胸主内嵌覆膜支架和胸主内嵌覆膜支架系统输送器组成，分支支架系统由分支支架和分支支架系统输送器组成。输送器鞘管表面涂有亲水涂层（涂层成分为聚乙烯吡咯烷酮），涂层长度为输送器鞘管的有效长度。胸主内嵌覆膜支架的结构包括主体支架结构和内嵌分支结构，由多圈镍钛合金支架和PET覆膜组成，其中镍钛合金支架由镍钛丝和不锈钢套固定而成，如图1所示；分支支架由多圈镍钛金属支架和ePTFE 膜热压而成；胸主内嵌覆膜支架系统输送器，由鞘管组件、内鞘芯组件、外鞘芯组件、推杆组件和手柄组件等部件组成；分支支架系统输送器，由鞘管组件、鞘芯组件、止血阀和手柄组件等部件组成。环氧乙烷灭菌，一次性使用。货架有效期3年。 | 该产品适用治疗近左锁骨下动脉的需要重建左锁骨下动脉血运的Stanford B型夹层患者。其近端锚定区长度应≥15mm；左锁骨下动脉距离左颈总动脉≥5mm。 | 主动脉夹层 |  | b52477bc-f4a2-11ee-9447-b4055d63f15c | b52477bc-f4a2-11ee-9447-b4055d63f15c | 分体式分支型胸主动脉覆膜支架系统 | C02060500114012101560000630 | C02060500100009101560000024 | 02-血管介入治疗类材料 | 06-外周血管介入治疗材料 | 05-胸主动脉支架 | 胸主动脉支架（单分支型/覆膜） | 14-合金 | 012-覆膜/单分支型 | WFT-TE-3226200-1005 | WFT-TE-3226200-1005 | 06942138403183 | 国械注准20243130650 | 集采范围外 | 新增（2025-06-23)、国家医保耗材27位编码变更
3f3e5518-97b7-11ed-bda4-34735a9d8166 | 杭州唯强医疗科技有限公司 | 91330108MA27XGPC8A | 54bf92d4-7a6e-11f0-88e5-34735a9d8166 | f25934eb-f49f-11ee-9447-b4055d63f15c | 外周血管支架类 | 主动脉夹层 | 分体式分支型胸主动脉覆膜支架系统 | 2a85ee91-f488-11ee-9447-b4055d63f15c | 分体式分支型胸主动脉覆膜支架系统 | 杭州唯强医疗科技有限公司 |  | 国械注准20243130650 |  | 分体式分支型胸主动脉覆膜支架系统由胸主内嵌覆膜支架系统和分支支架系统组成。其中胸主内嵌覆膜支架系统由胸主内嵌覆膜支架和胸主内嵌覆膜支架系统输送器组成，分支支架系统由分支支架和分支支架系统输送器组成。输送器鞘管表面涂有亲水涂层（涂层成分为聚乙烯吡咯烷酮），涂层长度为输送器鞘管的有效长度。胸主内嵌覆膜支架的结构包括主体支架结构和内嵌分支结构，由多圈镍钛合金支架和PET覆膜组成，其中镍钛合金支架由镍钛丝和不锈钢套固定而成，如图1所示；分支支架由多圈镍钛金属支架和ePTFE 膜热压而成；胸主内嵌覆膜支架系统输送器，由鞘管组件、内鞘芯组件、外鞘芯组件、推杆组件和手柄组件等部件组成；分支支架系统输送器，由鞘管组件、鞘芯组件、止血阀和手柄组件等部件组成。环氧乙烷灭菌，一次性使用。货架有效期3年。 | 该产品适用治疗近左锁骨下动脉的需要重建左锁骨下动脉血运的Stanford B型夹层患者。其近端锚定区长度应≥15mm；左锁骨下动脉距离左颈总动脉≥5mm。 | 主动脉夹层 |  | b5248fbf-f4a2-11ee-9447-b4055d63f15c | b5248fbf-f4a2-11ee-9447-b4055d63f15c | 分体式分支型胸主动脉覆膜支架系统 | C02060500114012101560000631 | C02060500100009101560000025 | 02-血管介入治疗类材料 | 06-外周血管介入治疗材料 | 05-胸主动脉支架 | 胸主动脉支架（单分支型/覆膜） | 14-合金 | 012-覆膜/单分支型 | WFT-TE-4232240-1005 | WFT-TE-4232240-1005 | 06942138411379 | 国械注准20243130650 | 集采范围外 | 新增（2025-06-23)、国家医保耗材27位编码变更
3f3e5518-97b7-11ed-bda4-34735a9d8166 | 杭州唯强医疗科技有限公司 | 91330108MA27XGPC8A | 54bf9393-7a6e-11f0-88e5-34735a9d8166 | f25934eb-f49f-11ee-9447-b4055d63f15c | 外周血管支架类 | 主动脉夹层 | 分体式分支型胸主动脉覆膜支架系统 | 2a85ee91-f488-11ee-9447-b4055d63f15c | 分体式分支型胸主动脉覆膜支架系统 | 杭州唯强医疗科技有限公司 |  | 国械注准20243130650 |  | 分体式分支型胸主动脉覆膜支架系统由胸主内嵌覆膜支架系统和分支支架系统组成。其中胸主内嵌覆膜支架系统由胸主内嵌覆膜支架和胸主内嵌覆膜支架系统输送器组成，分支支架系统由分支支架和分支支架系统输送器组成。输送器鞘管表面涂有亲水涂层（涂层成分为聚乙烯吡咯烷酮），涂层长度为输送器鞘管的有效长度。胸主内嵌覆膜支架的结构包括主体支架结构和内嵌分支结构，由多圈镍钛合金支架和PET覆膜组成，其中镍钛合金支架由镍钛丝和不锈钢套固定而成，如图1所示；分支支架由多圈镍钛金属支架和ePTFE 膜热压而成；胸主内嵌覆膜支架系统输送器，由鞘管组件、内鞘芯组件、外鞘芯组件、推杆组件和手柄组件等部件组成；分支支架系统输送器，由鞘管组件、鞘芯组件、止血阀和手柄组件等部件组成。环氧乙烷灭菌，一次性使用。货架有效期3年。 | 该产品适用治疗近左锁骨下动脉的需要重建左锁骨下动脉血运的Stanford B型夹层患者。其近端锚定区长度应≥15mm；左锁骨下动脉距离左颈总动脉≥5mm。 | 主动脉夹层 |  | b5249db8-f4a2-11ee-9447-b4055d63f15c | b5249db8-f4a2-11ee-9447-b4055d63f15c | 分体式分支型胸主动脉覆膜支架系统 | C02060500114012101560000632 | C02060500100009101560000026 | 02-血管介入治疗类材料 | 06-外周血管介入治疗材料 | 05-胸主动脉支架 | 胸主动脉支架（单分支型/覆膜） | 14-合金 | 012-覆膜/单分支型 | WFT-TE-3430220-1010 | WFT-TE-3430220-1010 | 06942138405323 | 国械注准20243130650 | 集采范围外 | 新增（2025-06-23)、国家医保耗材27位编码变更
3f3e5518-97b7-11ed-bda4-34735a9d8166 | 杭州唯强医疗科技有限公司 | 91330108MA27XGPC8A | 54bf944d-7a6e-11f0-88e5-34735a9d8166 | f25934eb-f49f-11ee-9447-b4055d63f15c | 外周血管支架类 | 主动脉夹层 | 分体式分支型胸主动脉覆膜支架系统 | 2a85ee91-f488-11ee-9447-b4055d63f15c | 分体式分支型胸主动脉覆膜支架系统 | 杭州唯强医疗科技有限公司 |  | 国械注准20243130650 |  | 分体式分支型胸主动脉覆膜支架系统由胸主内嵌覆膜支架系统和分支支架系统组成。其中胸主内嵌覆膜支架系统由胸主内嵌覆膜支架和胸主内嵌覆膜支架系统输送器组成，分支支架系统由分支支架和分支支架系统输送器组成。输送器鞘管表面涂有亲水涂层（涂层成分为聚乙烯吡咯烷酮），涂层长度为输送器鞘管的有效长度。胸主内嵌覆膜支架的结构包括主体支架结构和内嵌分支结构，由多圈镍钛合金支架和PET覆膜组成，其中镍钛合金支架由镍钛丝和不锈钢套固定而成，如图1所示；分支支架由多圈镍钛金属支架和ePTFE 膜热压而成；胸主内嵌覆膜支架系统输送器，由鞘管组件、内鞘芯组件、外鞘芯组件、推杆组件和手柄组件等部件组成；分支支架系统输送器，由鞘管组件、鞘芯组件、止血阀和手柄组件等部件组成。环氧乙烷灭菌，一次性使用。货架有效期3年。 | 该产品适用治疗近左锁骨下动脉的需要重建左锁骨下动脉血运的Stanford B型夹层患者。其近端锚定区长度应≥15mm；左锁骨下动脉距离左颈总动脉≥5mm。 | 主动脉夹层 |  | b524a7ee-f4a2-11ee-9447-b4055d63f15c | b524a7ee-f4a2-11ee-9447-b4055d63f15c | 分体式分支型胸主动脉覆膜支架系统 | C02060500114012101560000633 | C02060500100009101560000027 | 02-血管介入治疗类材料 | 06-外周血管介入治疗材料 | 05-胸主动脉支架 | 胸主动脉支架（单分支型/覆膜） | 14-合金 | 012-覆膜/单分支型 | WFT-TE-3228200-1005 | WFT-TE-3228200-1005 | 06942138403176 | 国械注准20243130650 | 集采范围外 | 新增（2025-06-23)、国家医保耗材27位编码变更
3f3e5518-97b7-11ed-bda4-34735a9d8166 | 杭州唯强医疗科技有限公司 | 91330108MA27XGPC8A | 54bf950b-7a6e-11f0-88e5-34735a9d8166 | f25934eb-f49f-11ee-9447-b4055d63f15c | 外周血管支架类 | 主动脉夹层 | 分体式分支型胸主动脉覆膜支架系统 | 2a85ee91-f488-11ee-9447-b4055d63f15c | 分体式分支型胸主动脉覆膜支架系统 | 杭州唯强医疗科技有限公司 |  | 国械注准20243130650 |  | 分体式分支型胸主动脉覆膜支架系统由胸主内嵌覆膜支架系统和分支支架系统组成。其中胸主内嵌覆膜支架系统由胸主内嵌覆膜支架和胸主内嵌覆膜支架系统输送器组成，分支支架系统由分支支架和分支支架系统输送器组成。输送器鞘管表面涂有亲水涂层（涂层成分为聚乙烯吡咯烷酮），涂层长度为输送器鞘管的有效长度。胸主内嵌覆膜支架的结构包括主体支架结构和内嵌分支结构，由多圈镍钛合金支架和PET覆膜组成，其中镍钛合金支架由镍钛丝和不锈钢套固定而成，如图1所示；分支支架由多圈镍钛金属支架和ePTFE 膜热压而成；胸主内嵌覆膜支架系统输送器，由鞘管组件、内鞘芯组件、外鞘芯组件、推杆组件和手柄组件等部件组成；分支支架系统输送器，由鞘管组件、鞘芯组件、止血阀和手柄组件等部件组成。环氧乙烷灭菌，一次性使用。货架有效期3年。 | 该产品适用治疗近左锁骨下动脉的需要重建左锁骨下动脉血运的Stanford B型夹层患者。其近端锚定区长度应≥15mm；左锁骨下动脉距离左颈总动脉≥5mm。 | 主动脉夹层 |  | b524b6c2-f4a2-11ee-9447-b4055d63f15c | b524b6c2-f4a2-11ee-9447-b4055d63f15c | 分体式分支型胸主动脉覆膜支架系统 | C02060500114012101560000634 | C02060500100009101560000028 | 02-血管介入治疗类材料 | 06-外周血管介入治疗材料 | 05-胸主动脉支架 | 胸主动脉支架（单分支型/覆膜） | 14-合金 | 012-覆膜/单分支型 | WFT-TE-4236220-1040 | WFT-TE-4236220-1040 | 06942138411324 | 国械注准20243130650 | 集采范围外 | 新增（2025-06-23)、国家医保耗材27位编码变更
3f3e5518-97b7-11ed-bda4-34735a9d8166 | 杭州唯强医疗科技有限公司 | 91330108MA27XGPC8A | 54bf95c5-7a6e-11f0-88e5-34735a9d8166 | f25934eb-f49f-11ee-9447-b4055d63f15c | 外周血管支架类 | 主动脉夹层 | 分体式分支型胸主动脉覆膜支架系统 | 2a85ee91-f488-11ee-9447-b4055d63f15c | 分体式分支型胸主动脉覆膜支架系统 | 杭州唯强医疗科技有限公司 |  | 国械注准20243130650 |  | 分体式分支型胸主动脉覆膜支架系统由胸主内嵌覆膜支架系统和分支支架系统组成。其中胸主内嵌覆膜支架系统由胸主内嵌覆膜支架和胸主内嵌覆膜支架系统输送器组成，分支支架系统由分支支架和分支支架系统输送器组成。输送器鞘管表面涂有亲水涂层（涂层成分为聚乙烯吡咯烷酮），涂层长度为输送器鞘管的有效长度。胸主内嵌覆膜支架的结构包括主体支架结构和内嵌分支结构，由多圈镍钛合金支架和PET覆膜组成，其中镍钛合金支架由镍钛丝和不锈钢套固定而成，如图1所示；分支支架由多圈镍钛金属支架和ePTFE 膜热压而成；胸主内嵌覆膜支架系统输送器，由鞘管组件、内鞘芯组件、外鞘芯组件、推杆组件和手柄组件等部件组成；分支支架系统输送器，由鞘管组件、鞘芯组件、止血阀和手柄组件等部件组成。环氧乙烷灭菌，一次性使用。货架有效期3年。 | 该产品适用治疗近左锁骨下动脉的需要重建左锁骨下动脉血运的Stanford B型夹层患者。其近端锚定区长度应≥15mm；左锁骨下动脉距离左颈总动脉≥5mm。 | 主动脉夹层 |  | b524c13f-f4a2-11ee-9447-b4055d63f15c | b524c13f-f4a2-11ee-9447-b4055d63f15c | 分体式分支型胸主动脉覆膜支架系统 | C02060500114012101560000635 | C02060500100009101560000029 | 02-血管介入治疗类材料 | 06-外周血管介入治疗材料 | 05-胸主动脉支架 | 胸主动脉支架（单分支型/覆膜） | 14-合金 | 012-覆膜/单分支型 | WFT-TE-4036200-1025 | WFT-TE-4036200-1025 | 06942138409833 | 国械注准20243130650 | 集采范围外 | 新增（2025-06-23)、国家医保耗材27位编码变更
3f3e5518-97b7-11ed-bda4-34735a9d8166 | 杭州唯强医疗科技有限公司 | 91330108MA27XGPC8A | 54bf991c-7a6e-11f0-88e5-34735a9d8166 | f25934eb-f49f-11ee-9447-b4055d63f15c | 外周血管支架类 | 主动脉夹层 | 分体式分支型胸主动脉覆膜支架系统 | 2a85ee91-f488-11ee-9447-b4055d63f15c | 分体式分支型胸主动脉覆膜支架系统 | 杭州唯强医疗科技有限公司 |  | 国械注准20243130650 |  | 分体式分支型胸主动脉覆膜支架系统由胸主内嵌覆膜支架系统和分支支架系统组成。其中胸主内嵌覆膜支架系统由胸主内嵌覆膜支架和胸主内嵌覆膜支架系统输送器组成，分支支架系统由分支支架和分支支架系统输送器组成。输送器鞘管表面涂有亲水涂层（涂层成分为聚乙烯吡咯烷酮），涂层长度为输送器鞘管的有效长度。胸主内嵌覆膜支架的结构包括主体支架结构和内嵌分支结构，由多圈镍钛合金支架和PET覆膜组成，其中镍钛合金支架由镍钛丝和不锈钢套固定而成，如图1所示；分支支架由多圈镍钛金属支架和ePTFE 膜热压而成；胸主内嵌覆膜支架系统输送器，由鞘管组件、内鞘芯组件、外鞘芯组件、推杆组件和手柄组件等部件组成；分支支架系统输送器，由鞘管组件、鞘芯组件、止血阀和手柄组件等部件组成。环氧乙烷灭菌，一次性使用。货架有效期3年。 | 该产品适用治疗近左锁骨下动脉的需要重建左锁骨下动脉血运的Stanford B型夹层患者。其近端锚定区长度应≥15mm；左锁骨下动脉距离左颈总动脉≥5mm。 | 主动脉夹层 |  | b524c4e9-f4a2-11ee-9447-b4055d63f15c | b524c4e9-f4a2-11ee-9447-b4055d63f15c | 分体式分支型胸主动脉覆膜支架系统 | C02060500114012101560000636 | C02060500100009101560000030 | 02-血管介入治疗类材料 | 06-外周血管介入治疗材料 | 05-胸主动脉支架 | 胸主动脉支架（单分支型/覆膜） | 14-合金 | 012-覆膜/单分支型 | WFT-TE-3434220-1005 | WFT-TE-3434220-1005 | 06942138405262 | 国械注准20243130650 | 集采范围外 | 新增（2025-06-23)、国家医保耗材27位编码变更
3f3e5518-97b7-11ed-bda4-34735a9d8166 | 杭州唯强医疗科技有限公司 | 91330108MA27XGPC8A | 54bf99db-7a6e-11f0-88e5-34735a9d8166 | f25934eb-f49f-11ee-9447-b4055d63f15c | 外周血管支架类 | 主动脉夹层 | 分体式分支型胸主动脉覆膜支架系统 | 2a85ee91-f488-11ee-9447-b4055d63f15c | 分体式分支型胸主动脉覆膜支架系统 | 杭州唯强医疗科技有限公司 |  | 国械注准20243130650 |  | 分体式分支型胸主动脉覆膜支架系统由胸主内嵌覆膜支架系统和分支支架系统组成。其中胸主内嵌覆膜支架系统由胸主内嵌覆膜支架和胸主内嵌覆膜支架系统输送器组成，分支支架系统由分支支架和分支支架系统输送器组成。输送器鞘管表面涂有亲水涂层（涂层成分为聚乙烯吡咯烷酮），涂层长度为输送器鞘管的有效长度。胸主内嵌覆膜支架的结构包括主体支架结构和内嵌分支结构，由多圈镍钛合金支架和PET覆膜组成，其中镍钛合金支架由镍钛丝和不锈钢套固定而成，如图1所示；分支支架由多圈镍钛金属支架和ePTFE 膜热压而成；胸主内嵌覆膜支架系统输送器，由鞘管组件、内鞘芯组件、外鞘芯组件、推杆组件和手柄组件等部件组成；分支支架系统输送器，由鞘管组件、鞘芯组件、止血阀和手柄组件等部件组成。环氧乙烷灭菌，一次性使用。货架有效期3年。 | 该产品适用治疗近左锁骨下动脉的需要重建左锁骨下动脉血运的Stanford B型夹层患者。其近端锚定区长度应≥15mm；左锁骨下动脉距离左颈总动脉≥5mm。 | 主动脉夹层 |  | b524d210-f4a2-11ee-9447-b4055d63f15c | b524d210-f4a2-11ee-9447-b4055d63f15c | 分体式分支型胸主动脉覆膜支架系统 | C02060500114012101560000637 | C02060500100009101560000031 | 02-血管介入治疗类材料 | 06-外周血管介入治疗材料 | 05-胸主动脉支架 | 胸主动脉支架（单分支型/覆膜） | 14-合金 | 012-覆膜/单分支型 | WFT-TE-3434220-1010 | WFT-TE-3434220-1010 | 06942138405316 | 国械注准20243130650 | 集采范围外 | 新增（2025-06-23)、国家医保耗材27位编码变更
3f3e5518-97b7-11ed-bda4-34735a9d8166 | 杭州唯强医疗科技有限公司 | 91330108MA27XGPC8A | 54bf9a9a-7a6e-11f0-88e5-34735a9d8166 | f25934eb-f49f-11ee-9447-b4055d63f15c | 外周血管支架类 | 主动脉夹层 | 分体式分支型胸主动脉覆膜支架系统 | 2a85ee91-f488-11ee-9447-b4055d63f15c | 分体式分支型胸主动脉覆膜支架系统 | 杭州唯强医疗科技有限公司 |  | 国械注准20243130650 |  | 分体式分支型胸主动脉覆膜支架系统由胸主内嵌覆膜支架系统和分支支架系统组成。其中胸主内嵌覆膜支架系统由胸主内嵌覆膜支架和胸主内嵌覆膜支架系统输送器组成，分支支架系统由分支支架和分支支架系统输送器组成。输送器鞘管表面涂有亲水涂层（涂层成分为聚乙烯吡咯烷酮），涂层长度为输送器鞘管的有效长度。胸主内嵌覆膜支架的结构包括主体支架结构和内嵌分支结构，由多圈镍钛合金支架和PET覆膜组成，其中镍钛合金支架由镍钛丝和不锈钢套固定而成，如图1所示；分支支架由多圈镍钛金属支架和ePTFE 膜热压而成；胸主内嵌覆膜支架系统输送器，由鞘管组件、内鞘芯组件、外鞘芯组件、推杆组件和手柄组件等部件组成；分支支架系统输送器，由鞘管组件、鞘芯组件、止血阀和手柄组件等部件组成。环氧乙烷灭菌，一次性使用。货架有效期3年。 | 该产品适用治疗近左锁骨下动脉的需要重建左锁骨下动脉血运的Stanford B型夹层患者。其近端锚定区长度应≥15mm；左锁骨下动脉距离左颈总动脉≥5mm。 | 主动脉夹层 |  | b524d5ca-f4a2-11ee-9447-b4055d63f15c | b524d5ca-f4a2-11ee-9447-b4055d63f15c | 分体式分支型胸主动脉覆膜支架系统 | C02060500114012101560000638 | C02060500100009101560000032 | 02-血管介入治疗类材料 | 06-外周血管介入治疗材料 | 05-胸主动脉支架 | 胸主动脉支架（单分支型/覆膜） | 14-合金 | 012-覆膜/单分支型 | WFT-TE-3224240-1005 | WFT-TE-3224240-1005 | 06942138403893 | 国械注准20243130650 | 集采范围外 | 新增（2025-06-23)、国家医保耗材27位编码变更
3f3e5518-97b7-11ed-bda4-34735a9d8166 | 杭州唯强医疗科技有限公司 | 91330108MA27XGPC8A | 54bf9b53-7a6e-11f0-88e5-34735a9d8166 | f25934eb-f49f-11ee-9447-b4055d63f15c | 外周血管支架类 | 主动脉夹层 | 分体式分支型胸主动脉覆膜支架系统 | 2a85ee91-f488-11ee-9447-b4055d63f15c | 分体式分支型胸主动脉覆膜支架系统 | 杭州唯强医疗科技有限公司 |  | 国械注准20243130650 |  | 分体式分支型胸主动脉覆膜支架系统由胸主内嵌覆膜支架系统和分支支架系统组成。其中胸主内嵌覆膜支架系统由胸主内嵌覆膜支架和胸主内嵌覆膜支架系统输送器组成，分支支架系统由分支支架和分支支架系统输送器组成。输送器鞘管表面涂有亲水涂层（涂层成分为聚乙烯吡咯烷酮），涂层长度为输送器鞘管的有效长度。胸主内嵌覆膜支架的结构包括主体支架结构和内嵌分支结构，由多圈镍钛合金支架和PET覆膜组成，其中镍钛合金支架由镍钛丝和不锈钢套固定而成，如图1所示；分支支架由多圈镍钛金属支架和ePTFE 膜热压而成；胸主内嵌覆膜支架系统输送器，由鞘管组件、内鞘芯组件、外鞘芯组件、推杆组件和手柄组件等部件组成；分支支架系统输送器，由鞘管组件、鞘芯组件、止血阀和手柄组件等部件组成。环氧乙烷灭菌，一次性使用。货架有效期3年。 | 该产品适用治疗近左锁骨下动脉的需要重建左锁骨下动脉血运的Stanford B型夹层患者。其近端锚定区长度应≥15mm；左锁骨下动脉距离左颈总动脉≥5mm。 | 主动脉夹层 |  | b524daa3-f4a2-11ee-9447-b4055d63f15c | b524daa3-f4a2-11ee-9447-b4055d63f15c | 分体式分支型胸主动脉覆膜支架系统 | C02060500114012101560000639 | C02060500100009101560000033 | 02-血管介入治疗类材料 | 06-外周血管介入治疗材料 | 05-胸主动脉支架 | 胸主动脉支架（单分支型/覆膜） | 14-合金 | 012-覆膜/单分支型 | WFT-TE-4234200-1040 | WFT-TE-4234200-1040 | 06942138411126 | 国械注准20243130650 | 集采范围外 | 新增（2025-06-23)、国家医保耗材27位编码变更
3f3e5518-97b7-11ed-bda4-34735a9d8166 | 杭州唯强医疗科技有限公司 | 91330108MA27XGPC8A | 54bf9c12-7a6e-11f0-88e5-34735a9d8166 | f25934eb-f49f-11ee-9447-b4055d63f15c | 外周血管支架类 | 主动脉夹层 | 分体式分支型胸主动脉覆膜支架系统 | 2a85ee91-f488-11ee-9447-b4055d63f15c | 分体式分支型胸主动脉覆膜支架系统 | 杭州唯强医疗科技有限公司 |  | 国械注准20243130650 |  | 分体式分支型胸主动脉覆膜支架系统由胸主内嵌覆膜支架系统和分支支架系统组成。其中胸主内嵌覆膜支架系统由胸主内嵌覆膜支架和胸主内嵌覆膜支架系统输送器组成，分支支架系统由分支支架和分支支架系统输送器组成。输送器鞘管表面涂有亲水涂层（涂层成分为聚乙烯吡咯烷酮），涂层长度为输送器鞘管的有效长度。胸主内嵌覆膜支架的结构包括主体支架结构和内嵌分支结构，由多圈镍钛合金支架和PET覆膜组成，其中镍钛合金支架由镍钛丝和不锈钢套固定而成，如图1所示；分支支架由多圈镍钛金属支架和ePTFE 膜热压而成；胸主内嵌覆膜支架系统输送器，由鞘管组件、内鞘芯组件、外鞘芯组件、推杆组件和手柄组件等部件组成；分支支架系统输送器，由鞘管组件、鞘芯组件、止血阀和手柄组件等部件组成。环氧乙烷灭菌，一次性使用。货架有效期3年。 | 该产品适用治疗近左锁骨下动脉的需要重建左锁骨下动脉血运的Stanford B型夹层患者。其近端锚定区长度应≥15mm；左锁骨下动脉距离左颈总动脉≥5mm。 | 主动脉夹层 |  | b524de4c-f4a2-11ee-9447-b4055d63f15c | b524de4c-f4a2-11ee-9447-b4055d63f15c | 分体式分支型胸主动脉覆膜支架系统 | C02060500114012101560000640 | C02060500100009101560000034 | 02-血管介入治疗类材料 | 06-外周血管介入治疗材料 | 05-胸主动脉支架 | 胸主动脉支架（单分支型/覆膜） | 14-合金 | 012-覆膜/单分支型 | WFT-TE-3434220-1040 | WFT-TE-3434220-1040 | 06942138405569 | 国械注准20243130650 | 集采范围外 | 新增（2025-06-23)、国家医保耗材27位编码变更
3f3e5518-97b7-11ed-bda4-34735a9d8166 | 杭州唯强医疗科技有限公司 | 91330108MA27XGPC8A | 54bf9cc7-7a6e-11f0-88e5-34735a9d8166 | f25934eb-f49f-11ee-9447-b4055d63f15c | 外周血管支架类 | 主动脉夹层 | 分体式分支型胸主动脉覆膜支架系统 | 2a85ee91-f488-11ee-9447-b4055d63f15c | 分体式分支型胸主动脉覆膜支架系统 | 杭州唯强医疗科技有限公司 |  | 国械注准20243130650 |  | 分体式分支型胸主动脉覆膜支架系统由胸主内嵌覆膜支架系统和分支支架系统组成。其中胸主内嵌覆膜支架系统由胸主内嵌覆膜支架和胸主内嵌覆膜支架系统输送器组成，分支支架系统由分支支架和分支支架系统输送器组成。输送器鞘管表面涂有亲水涂层（涂层成分为聚乙烯吡咯烷酮），涂层长度为输送器鞘管的有效长度。胸主内嵌覆膜支架的结构包括主体支架结构和内嵌分支结构，由多圈镍钛合金支架和PET覆膜组成，其中镍钛合金支架由镍钛丝和不锈钢套固定而成，如图1所示；分支支架由多圈镍钛金属支架和ePTFE 膜热压而成；胸主内嵌覆膜支架系统输送器，由鞘管组件、内鞘芯组件、外鞘芯组件、推杆组件和手柄组件等部件组成；分支支架系统输送器，由鞘管组件、鞘芯组件、止血阀和手柄组件等部件组成。环氧乙烷灭菌，一次性使用。货架有效期3年。 | 该产品适用治疗近左锁骨下动脉的需要重建左锁骨下动脉血运的Stanford B型夹层患者。其近端锚定区长度应≥15mm；左锁骨下动脉距离左颈总动脉≥5mm。 | 主动脉夹层 |  | b524e7dc-f4a2-11ee-9447-b4055d63f15c | b524e7dc-f4a2-11ee-9447-b4055d63f15c | 分体式分支型胸主动脉覆膜支架系统 | C02060500114012101560000641 | C02060500100009101560000035 | 02-血管介入治疗类材料 | 06-外周血管介入治疗材料 | 05-胸主动脉支架 | 胸主动脉支架（单分支型/覆膜） | 14-合金 | 012-覆膜/单分支型 | WFT-TE-3626200-1025 | WFT-TE-3626200-1025 | 06942138406900 | 国械注准20243130650 | 集采范围外 | 新增（2025-06-23)、国家医保耗材27位编码变更
3f3e5518-97b7-11ed-bda4-34735a9d8166 | 杭州唯强医疗科技有限公司 | 91330108MA27XGPC8A | 54bf9d85-7a6e-11f0-88e5-34735a9d8166 | f25934eb-f49f-11ee-9447-b4055d63f15c | 外周血管支架类 | 主动脉夹层 | 分体式分支型胸主动脉覆膜支架系统 | 2a85ee91-f488-11ee-9447-b4055d63f15c | 分体式分支型胸主动脉覆膜支架系统 | 杭州唯强医疗科技有限公司 |  | 国械注准20243130650 |  | 分体式分支型胸主动脉覆膜支架系统由胸主内嵌覆膜支架系统和分支支架系统组成。其中胸主内嵌覆膜支架系统由胸主内嵌覆膜支架和胸主内嵌覆膜支架系统输送器组成，分支支架系统由分支支架和分支支架系统输送器组成。输送器鞘管表面涂有亲水涂层（涂层成分为聚乙烯吡咯烷酮），涂层长度为输送器鞘管的有效长度。胸主内嵌覆膜支架的结构包括主体支架结构和内嵌分支结构，由多圈镍钛合金支架和PET覆膜组成，其中镍钛合金支架由镍钛丝和不锈钢套固定而成，如图1所示；分支支架由多圈镍钛金属支架和ePTFE 膜热压而成；胸主内嵌覆膜支架系统输送器，由鞘管组件、内鞘芯组件、外鞘芯组件、推杆组件和手柄组件等部件组成；分支支架系统输送器，由鞘管组件、鞘芯组件、止血阀和手柄组件等部件组成。环氧乙烷灭菌，一次性使用。货架有效期3年。 | 该产品适用治疗近左锁骨下动脉的需要重建左锁骨下动脉血运的Stanford B型夹层患者。其近端锚定区长度应≥15mm；左锁骨下动脉距离左颈总动脉≥5mm。 | 主动脉夹层 |  | b524ec42-f4a2-11ee-9447-b4055d63f15c | b524ec42-f4a2-11ee-9447-b4055d63f15c | 分体式分支型胸主动脉覆膜支架系统 | C02060500114012101560000642 | C02060500100009101560000036 | 02-血管介入治疗类材料 | 06-外周血管介入治疗材料 | 05-胸主动脉支架 | 胸主动脉支架（单分支型/覆膜） | 14-合金 | 012-覆膜/单分支型 | WFT-TE-3022240-1010 | WFT-TE-3022240-1010 | 06942138402254 | 国械注准20243130650 | 集采范围外 | 新增（2025-06-23)、国家医保耗材27位编码变更
3f3e5518-97b7-11ed-bda4-34735a9d8166 | 杭州唯强医疗科技有限公司 | 91330108MA27XGPC8A | 54bf9e3a-7a6e-11f0-88e5-34735a9d8166 | f25934eb-f49f-11ee-9447-b4055d63f15c | 外周血管支架类 | 主动脉夹层 | 分体式分支型胸主动脉覆膜支架系统 | 2a85ee91-f488-11ee-9447-b4055d63f15c | 分体式分支型胸主动脉覆膜支架系统 | 杭州唯强医疗科技有限公司 |  | 国械注准20243130650 |  | 分体式分支型胸主动脉覆膜支架系统由胸主内嵌覆膜支架系统和分支支架系统组成。其中胸主内嵌覆膜支架系统由胸主内嵌覆膜支架和胸主内嵌覆膜支架系统输送器组成，分支支架系统由分支支架和分支支架系统输送器组成。输送器鞘管表面涂有亲水涂层（涂层成分为聚乙烯吡咯烷酮），涂层长度为输送器鞘管的有效长度。胸主内嵌覆膜支架的结构包括主体支架结构和内嵌分支结构，由多圈镍钛合金支架和PET覆膜组成，其中镍钛合金支架由镍钛丝和不锈钢套固定而成，如图1所示；分支支架由多圈镍钛金属支架和ePTFE 膜热压而成；胸主内嵌覆膜支架系统输送器，由鞘管组件、内鞘芯组件、外鞘芯组件、推杆组件和手柄组件等部件组成；分支支架系统输送器，由鞘管组件、鞘芯组件、止血阀和手柄组件等部件组成。环氧乙烷灭菌，一次性使用。货架有效期3年。 | 该产品适用治疗近左锁骨下动脉的需要重建左锁骨下动脉血运的Stanford B型夹层患者。其近端锚定区长度应≥15mm；左锁骨下动脉距离左颈总动脉≥5mm。 | 主动脉夹层 |  | b524f1bf-f4a2-11ee-9447-b4055d63f15c | b524f1bf-f4a2-11ee-9447-b4055d63f15c | 分体式分支型胸主动脉覆膜支架系统 | C02060500114012101560000643 | C02060500100009101560000037 | 02-血管介入治疗类材料 | 06-外周血管介入治疗材料 | 05-胸主动脉支架 | 胸主动脉支架（单分支型/覆膜） | 14-合金 | 012-覆膜/单分支型 | WFT-TE-3424240-1040 | WFT-TE-3424240-1040 | 06942138405958 | 国械注准20243130650 | 集采范围外 | 新增（2025-06-23)、国家医保耗材27位编码变更
3f3e5518-97b7-11ed-bda4-34735a9d8166 | 杭州唯强医疗科技有限公司 | 91330108MA27XGPC8A | 54bfa19b-7a6e-11f0-88e5-34735a9d8166 | f25934eb-f49f-11ee-9447-b4055d63f15c | 外周血管支架类 | 主动脉夹层 | 分体式分支型胸主动脉覆膜支架系统 | 2a85ee91-f488-11ee-9447-b4055d63f15c | 分体式分支型胸主动脉覆膜支架系统 | 杭州唯强医疗科技有限公司 |  | 国械注准20243130650 |  | 分体式分支型胸主动脉覆膜支架系统由胸主内嵌覆膜支架系统和分支支架系统组成。其中胸主内嵌覆膜支架系统由胸主内嵌覆膜支架和胸主内嵌覆膜支架系统输送器组成，分支支架系统由分支支架和分支支架系统输送器组成。输送器鞘管表面涂有亲水涂层（涂层成分为聚乙烯吡咯烷酮），涂层长度为输送器鞘管的有效长度。胸主内嵌覆膜支架的结构包括主体支架结构和内嵌分支结构，由多圈镍钛合金支架和PET覆膜组成，其中镍钛合金支架由镍钛丝和不锈钢套固定而成，如图1所示；分支支架由多圈镍钛金属支架和ePTFE 膜热压而成；胸主内嵌覆膜支架系统输送器，由鞘管组件、内鞘芯组件、外鞘芯组件、推杆组件和手柄组件等部件组成；分支支架系统输送器，由鞘管组件、鞘芯组件、止血阀和手柄组件等部件组成。环氧乙烷灭菌，一次性使用。货架有效期3年。 | 该产品适用治疗近左锁骨下动脉的需要重建左锁骨下动脉血运的Stanford B型夹层患者。其近端锚定区长度应≥15mm；左锁骨下动脉距离左颈总动脉≥5mm。 | 主动脉夹层 |  | b524ffc9-f4a2-11ee-9447-b4055d63f15c | b524ffc9-f4a2-11ee-9447-b4055d63f15c | 分体式分支型胸主动脉覆膜支架系统 | C02060500114012101560000644 | C02060500100009101560000038 | 02-血管介入治疗类材料 | 06-外周血管介入治疗材料 | 05-胸主动脉支架 | 胸主动脉支架（单分支型/覆膜） | 14-合金 | 012-覆膜/单分支型 | WFT-TE-3228240-1010 | WFT-TE-3228240-1010 | 06942138403923 | 国械注准20243130650 | 集采范围外 | 新增（2025-06-23)、国家医保耗材27位编码变更
3f3e5518-97b7-11ed-bda4-34735a9d8166 | 杭州唯强医疗科技有限公司 | 91330108MA27XGPC8A | 54bfa25a-7a6e-11f0-88e5-34735a9d8166 | f25934eb-f49f-11ee-9447-b4055d63f15c | 外周血管支架类 | 主动脉夹层 | 分体式分支型胸主动脉覆膜支架系统 | 2a85ee91-f488-11ee-9447-b4055d63f15c | 分体式分支型胸主动脉覆膜支架系统 | 杭州唯强医疗科技有限公司 |  | 国械注准20243130650 |  | 分体式分支型胸主动脉覆膜支架系统由胸主内嵌覆膜支架系统和分支支架系统组成。其中胸主内嵌覆膜支架系统由胸主内嵌覆膜支架和胸主内嵌覆膜支架系统输送器组成，分支支架系统由分支支架和分支支架系统输送器组成。输送器鞘管表面涂有亲水涂层（涂层成分为聚乙烯吡咯烷酮），涂层长度为输送器鞘管的有效长度。胸主内嵌覆膜支架的结构包括主体支架结构和内嵌分支结构，由多圈镍钛合金支架和PET覆膜组成，其中镍钛合金支架由镍钛丝和不锈钢套固定而成，如图1所示；分支支架由多圈镍钛金属支架和ePTFE 膜热压而成；胸主内嵌覆膜支架系统输送器，由鞘管组件、内鞘芯组件、外鞘芯组件、推杆组件和手柄组件等部件组成；分支支架系统输送器，由鞘管组件、鞘芯组件、止血阀和手柄组件等部件组成。环氧乙烷灭菌，一次性使用。货架有效期3年。 | 该产品适用治疗近左锁骨下动脉的需要重建左锁骨下动脉血运的Stanford B型夹层患者。其近端锚定区长度应≥15mm；左锁骨下动脉距离左颈总动脉≥5mm。 | 主动脉夹层 |  | b52504bb-f4a2-11ee-9447-b4055d63f15c | b52504bb-f4a2-11ee-9447-b4055d63f15c | 分体式分支型胸主动脉覆膜支架系统 | C02060500114012101560000645 | C02060500100009101560000039 | 02-血管介入治疗类材料 | 06-外周血管介入治疗材料 | 05-胸主动脉支架 | 胸主动脉支架（单分支型/覆膜） | 14-合金 | 012-覆膜/单分支型 | WFT-TE-2828240-1005 | WFT-TE-2828240-1005 | 06942138400854 | 国械注准20243130650 | 集采范围外 | 新增（2025-06-23)、国家医保耗材27位编码变更
3f3e5518-97b7-11ed-bda4-34735a9d8166 | 杭州唯强医疗科技有限公司 | 91330108MA27XGPC8A | 54bfa319-7a6e-11f0-88e5-34735a9d8166 | f25934eb-f49f-11ee-9447-b4055d63f15c | 外周血管支架类 | 主动脉夹层 | 分体式分支型胸主动脉覆膜支架系统 | 2a85ee91-f488-11ee-9447-b4055d63f15c | 分体式分支型胸主动脉覆膜支架系统 | 杭州唯强医疗科技有限公司 |  | 国械注准20243130650 |  | 分体式分支型胸主动脉覆膜支架系统由胸主内嵌覆膜支架系统和分支支架系统组成。其中胸主内嵌覆膜支架系统由胸主内嵌覆膜支架和胸主内嵌覆膜支架系统输送器组成，分支支架系统由分支支架和分支支架系统输送器组成。输送器鞘管表面涂有亲水涂层（涂层成分为聚乙烯吡咯烷酮），涂层长度为输送器鞘管的有效长度。胸主内嵌覆膜支架的结构包括主体支架结构和内嵌分支结构，由多圈镍钛合金支架和PET覆膜组成，其中镍钛合金支架由镍钛丝和不锈钢套固定而成，如图1所示；分支支架由多圈镍钛金属支架和ePTFE 膜热压而成；胸主内嵌覆膜支架系统输送器，由鞘管组件、内鞘芯组件、外鞘芯组件、推杆组件和手柄组件等部件组成；分支支架系统输送器，由鞘管组件、鞘芯组件、止血阀和手柄组件等部件组成。环氧乙烷灭菌，一次性使用。货架有效期3年。 | 该产品适用治疗近左锁骨下动脉的需要重建左锁骨下动脉血运的Stanford B型夹层患者。其近端锚定区长度应≥15mm；左锁骨下动脉距离左颈总动脉≥5mm。 | 主动脉夹层 |  | b5253430-f4a2-11ee-9447-b4055d63f15c | b5253430-f4a2-11ee-9447-b4055d63f15c | 分体式分支型胸主动脉覆膜支架系统 | C02060500114012101560000646 | C02060500100009101560000041 | 02-血管介入治疗类材料 | 06-外周血管介入治疗材料 | 05-胸主动脉支架 | 胸主动脉支架（单分支型/覆膜） | 14-合金 | 012-覆膜/单分支型 | WFT-TE-3434240-1005 | WFT-TE-3434240-1005 | 06942138405613 | 国械注准20243130650 | 集采范围外 | 新增（2025-06-23)、国家医保耗材27位编码变更
3f3e5518-97b7-11ed-bda4-34735a9d8166 | 杭州唯强医疗科技有限公司 | 91330108MA27XGPC8A | 54bfa3d7-7a6e-11f0-88e5-34735a9d8166 | f25934eb-f49f-11ee-9447-b4055d63f15c | 外周血管支架类 | 主动脉夹层 | 分体式分支型胸主动脉覆膜支架系统 | 2a85ee91-f488-11ee-9447-b4055d63f15c | 分体式分支型胸主动脉覆膜支架系统 | 杭州唯强医疗科技有限公司 |  | 国械注准20243130650 |  | 分体式分支型胸主动脉覆膜支架系统由胸主内嵌覆膜支架系统和分支支架系统组成。其中胸主内嵌覆膜支架系统由胸主内嵌覆膜支架和胸主内嵌覆膜支架系统输送器组成，分支支架系统由分支支架和分支支架系统输送器组成。输送器鞘管表面涂有亲水涂层（涂层成分为聚乙烯吡咯烷酮），涂层长度为输送器鞘管的有效长度。胸主内嵌覆膜支架的结构包括主体支架结构和内嵌分支结构，由多圈镍钛合金支架和PET覆膜组成，其中镍钛合金支架由镍钛丝和不锈钢套固定而成，如图1所示；分支支架由多圈镍钛金属支架和ePTFE 膜热压而成；胸主内嵌覆膜支架系统输送器，由鞘管组件、内鞘芯组件、外鞘芯组件、推杆组件和手柄组件等部件组成；分支支架系统输送器，由鞘管组件、鞘芯组件、止血阀和手柄组件等部件组成。环氧乙烷灭菌，一次性使用。货架有效期3年。 | 该产品适用治疗近左锁骨下动脉的需要重建左锁骨下动脉血运的Stanford B型夹层患者。其近端锚定区长度应≥15mm；左锁骨下动脉距离左颈总动脉≥5mm。 | 主动脉夹层 |  | b5255bcc-f4a2-11ee-9447-b4055d63f15c | b5255bcc-f4a2-11ee-9447-b4055d63f15c | 分体式分支型胸主动脉覆膜支架系统 | C02060500114012101560000647 | C02060500100009101560000044 | 02-血管介入治疗类材料 | 06-外周血管介入治疗材料 | 05-胸主动脉支架 | 胸主动脉支架（单分支型/覆膜） | 14-合金 | 012-覆膜/单分支型 | WFT-TE-3428200-1005 | WFT-TE-3428200-1005 | 06942138404937 | 国械注准20243130650 | 集采范围外 | 新增（2025-06-23)、国家医保耗材27位编码变更
3f3e5518-97b7-11ed-bda4-34735a9d8166 | 杭州唯强医疗科技有限公司 | 91330108MA27XGPC8A | 54bfa496-7a6e-11f0-88e5-34735a9d8166 | f25934eb-f49f-11ee-9447-b4055d63f15c | 外周血管支架类 | 主动脉夹层 | 分体式分支型胸主动脉覆膜支架系统 | 2a85ee91-f488-11ee-9447-b4055d63f15c | 分体式分支型胸主动脉覆膜支架系统 | 杭州唯强医疗科技有限公司 |  | 国械注准20243130650 |  | 分体式分支型胸主动脉覆膜支架系统由胸主内嵌覆膜支架系统和分支支架系统组成。其中胸主内嵌覆膜支架系统由胸主内嵌覆膜支架和胸主内嵌覆膜支架系统输送器组成，分支支架系统由分支支架和分支支架系统输送器组成。输送器鞘管表面涂有亲水涂层（涂层成分为聚乙烯吡咯烷酮），涂层长度为输送器鞘管的有效长度。胸主内嵌覆膜支架的结构包括主体支架结构和内嵌分支结构，由多圈镍钛合金支架和PET覆膜组成，其中镍钛合金支架由镍钛丝和不锈钢套固定而成，如图1所示；分支支架由多圈镍钛金属支架和ePTFE 膜热压而成；胸主内嵌覆膜支架系统输送器，由鞘管组件、内鞘芯组件、外鞘芯组件、推杆组件和手柄组件等部件组成；分支支架系统输送器，由鞘管组件、鞘芯组件、止血阀和手柄组件等部件组成。环氧乙烷灭菌，一次性使用。货架有效期3年。 | 该产品适用治疗近左锁骨下动脉的需要重建左锁骨下动脉血运的Stanford B型夹层患者。其近端锚定区长度应≥15mm；左锁骨下动脉距离左颈总动脉≥5mm。 | 主动脉夹层 |  | b52572c9-f4a2-11ee-9447-b4055d63f15c | b52572c9-f4a2-11ee-9447-b4055d63f15c | 分体式分支型胸主动脉覆膜支架系统 | C02060500114012101560000648 | C02060500100009101560000046 | 02-血管介入治疗类材料 | 06-外周血管介入治疗材料 | 05-胸主动脉支架 | 胸主动脉支架（单分支型/覆膜） | 14-合金 | 012-覆膜/单分支型 | WFT-TE-3636240-1040 | WFT-TE-3636240-1040 | 06942138407662 | 国械注准20243130650 | 集采范围外 | 新增（2025-06-23)、国家医保耗材27位编码变更
3f3e5518-97b7-11ed-bda4-34735a9d8166 | 杭州唯强医疗科技有限公司 | 91330108MA27XGPC8A | 54bfa550-7a6e-11f0-88e5-34735a9d8166 | f25934eb-f49f-11ee-9447-b4055d63f15c | 外周血管支架类 | 主动脉夹层 | 分体式分支型胸主动脉覆膜支架系统 | 2a85ee91-f488-11ee-9447-b4055d63f15c | 分体式分支型胸主动脉覆膜支架系统 | 杭州唯强医疗科技有限公司 |  | 国械注准20243130650 |  | 分体式分支型胸主动脉覆膜支架系统由胸主内嵌覆膜支架系统和分支支架系统组成。其中胸主内嵌覆膜支架系统由胸主内嵌覆膜支架和胸主内嵌覆膜支架系统输送器组成，分支支架系统由分支支架和分支支架系统输送器组成。输送器鞘管表面涂有亲水涂层（涂层成分为聚乙烯吡咯烷酮），涂层长度为输送器鞘管的有效长度。胸主内嵌覆膜支架的结构包括主体支架结构和内嵌分支结构，由多圈镍钛合金支架和PET覆膜组成，其中镍钛合金支架由镍钛丝和不锈钢套固定而成，如图1所示；分支支架由多圈镍钛金属支架和ePTFE 膜热压而成；胸主内嵌覆膜支架系统输送器，由鞘管组件、内鞘芯组件、外鞘芯组件、推杆组件和手柄组件等部件组成；分支支架系统输送器，由鞘管组件、鞘芯组件、止血阀和手柄组件等部件组成。环氧乙烷灭菌，一次性使用。货架有效期3年。 | 该产品适用治疗近左锁骨下动脉的需要重建左锁骨下动脉血运的Stanford B型夹层患者。其近端锚定区长度应≥15mm；左锁骨下动脉距离左颈总动脉≥5mm。 | 主动脉夹层 |  | b5259550-f4a2-11ee-9447-b4055d63f15c | b5259550-f4a2-11ee-9447-b4055d63f15c | 分体式分支型胸主动脉覆膜支架系统 | C02060500114012101560000649 | C02060500100009101560000047 | 02-血管介入治疗类材料 | 06-外周血管介入治疗材料 | 05-胸主动脉支架 | 胸主动脉支架（单分支型/覆膜） | 14-合金 | 012-覆膜/单分支型 | WFT-TE-3426240-1025 | WFT-TE-3426240-1025 | 06942138405842 | 国械注准20243130650 | 集采范围外 | 新增（2025-06-23)、国家医保耗材27位编码变更
3f3e5518-97b7-11ed-bda4-34735a9d8166 | 杭州唯强医疗科技有限公司 | 91330108MA27XGPC8A | 54bfa609-7a6e-11f0-88e5-34735a9d8166 | f25934eb-f49f-11ee-9447-b4055d63f15c | 外周血管支架类 | 主动脉夹层 | 分体式分支型胸主动脉覆膜支架系统 | 2a85ee91-f488-11ee-9447-b4055d63f15c | 分体式分支型胸主动脉覆膜支架系统 | 杭州唯强医疗科技有限公司 |  | 国械注准20243130650 |  | 分体式分支型胸主动脉覆膜支架系统由胸主内嵌覆膜支架系统和分支支架系统组成。其中胸主内嵌覆膜支架系统由胸主内嵌覆膜支架和胸主内嵌覆膜支架系统输送器组成，分支支架系统由分支支架和分支支架系统输送器组成。输送器鞘管表面涂有亲水涂层（涂层成分为聚乙烯吡咯烷酮），涂层长度为输送器鞘管的有效长度。胸主内嵌覆膜支架的结构包括主体支架结构和内嵌分支结构，由多圈镍钛合金支架和PET覆膜组成，其中镍钛合金支架由镍钛丝和不锈钢套固定而成，如图1所示；分支支架由多圈镍钛金属支架和ePTFE 膜热压而成；胸主内嵌覆膜支架系统输送器，由鞘管组件、内鞘芯组件、外鞘芯组件、推杆组件和手柄组件等部件组成；分支支架系统输送器，由鞘管组件、鞘芯组件、止血阀和手柄组件等部件组成。环氧乙烷灭菌，一次性使用。货架有效期3年。 | 该产品适用治疗近左锁骨下动脉的需要重建左锁骨下动脉血运的Stanford B型夹层患者。其近端锚定区长度应≥15mm；左锁骨下动脉距离左颈总动脉≥5mm。 | 主动脉夹层 |  | b5259b9c-f4a2-11ee-9447-b4055d63f15c | b5259b9c-f4a2-11ee-9447-b4055d63f15c | 分体式分支型胸主动脉覆膜支架系统 | C02060500114012101560000650 | C02060500100009101560000048 | 02-血管介入治疗类材料 | 06-外周血管介入治疗材料 | 05-胸主动脉支架 | 胸主动脉支架（单分支型/覆膜） | 14-合金 | 012-覆膜/单分支型 | WFT-TE-2824200-1025 | WFT-TE-2824200-1025 | 06942138400564 | 国械注准20243130650 | 集采范围外 | 新增（2025-06-23)、国家医保耗材27位编码变更
3f3e5518-97b7-11ed-bda4-34735a9d8166 | 杭州唯强医疗科技有限公司 | 91330108MA27XGPC8A | 54bfa935-7a6e-11f0-88e5-34735a9d8166 | f25934eb-f49f-11ee-9447-b4055d63f15c | 外周血管支架类 | 主动脉夹层 | 分体式分支型胸主动脉覆膜支架系统 | 2a85ee91-f488-11ee-9447-b4055d63f15c | 分体式分支型胸主动脉覆膜支架系统 | 杭州唯强医疗科技有限公司 |  | 国械注准20243130650 |  | 分体式分支型胸主动脉覆膜支架系统由胸主内嵌覆膜支架系统和分支支架系统组成。其中胸主内嵌覆膜支架系统由胸主内嵌覆膜支架和胸主内嵌覆膜支架系统输送器组成，分支支架系统由分支支架和分支支架系统输送器组成。输送器鞘管表面涂有亲水涂层（涂层成分为聚乙烯吡咯烷酮），涂层长度为输送器鞘管的有效长度。胸主内嵌覆膜支架的结构包括主体支架结构和内嵌分支结构，由多圈镍钛合金支架和PET覆膜组成，其中镍钛合金支架由镍钛丝和不锈钢套固定而成，如图1所示；分支支架由多圈镍钛金属支架和ePTFE 膜热压而成；胸主内嵌覆膜支架系统输送器，由鞘管组件、内鞘芯组件、外鞘芯组件、推杆组件和手柄组件等部件组成；分支支架系统输送器，由鞘管组件、鞘芯组件、止血阀和手柄组件等部件组成。环氧乙烷灭菌，一次性使用。货架有效期3年。 | 该产品适用治疗近左锁骨下动脉的需要重建左锁骨下动脉血运的Stanford B型夹层患者。其近端锚定区长度应≥15mm；左锁骨下动脉距离左颈总动脉≥5mm。 | 主动脉夹层 |  | b525a1a0-f4a2-11ee-9447-b4055d63f15c | b525a1a0-f4a2-11ee-9447-b4055d63f15c | 分体式分支型胸主动脉覆膜支架系统 | C02060500114012101560000651 | C02060500100009101560000049 | 02-血管介入治疗类材料 | 06-外周血管介入治疗材料 | 05-胸主动脉支架 | 胸主动脉支架（单分支型/覆膜） | 14-合金 | 012-覆膜/单分支型 | WFT-TE-4036240-1010 | WFT-TE-4036240-1010 | 06942138410273 | 国械注准20243130650 | 集采范围外 | 新增（2025-06-23)、国家医保耗材27位编码变更
3f3e5518-97b7-11ed-bda4-34735a9d8166 | 杭州唯强医疗科技有限公司 | 91330108MA27XGPC8A | 54bfaa07-7a6e-11f0-88e5-34735a9d8166 | f25934eb-f49f-11ee-9447-b4055d63f15c | 外周血管支架类 | 主动脉夹层 | 分体式分支型胸主动脉覆膜支架系统 | 2a85ee91-f488-11ee-9447-b4055d63f15c | 分体式分支型胸主动脉覆膜支架系统 | 杭州唯强医疗科技有限公司 |  | 国械注准20243130650 |  | 分体式分支型胸主动脉覆膜支架系统由胸主内嵌覆膜支架系统和分支支架系统组成。其中胸主内嵌覆膜支架系统由胸主内嵌覆膜支架和胸主内嵌覆膜支架系统输送器组成，分支支架系统由分支支架和分支支架系统输送器组成。输送器鞘管表面涂有亲水涂层（涂层成分为聚乙烯吡咯烷酮），涂层长度为输送器鞘管的有效长度。胸主内嵌覆膜支架的结构包括主体支架结构和内嵌分支结构，由多圈镍钛合金支架和PET覆膜组成，其中镍钛合金支架由镍钛丝和不锈钢套固定而成，如图1所示；分支支架由多圈镍钛金属支架和ePTFE 膜热压而成；胸主内嵌覆膜支架系统输送器，由鞘管组件、内鞘芯组件、外鞘芯组件、推杆组件和手柄组件等部件组成；分支支架系统输送器，由鞘管组件、鞘芯组件、止血阀和手柄组件等部件组成。环氧乙烷灭菌，一次性使用。货架有效期3年。 | 该产品适用治疗近左锁骨下动脉的需要重建左锁骨下动脉血运的Stanford B型夹层患者。其近端锚定区长度应≥15mm；左锁骨下动脉距离左颈总动脉≥5mm。 | 主动脉夹层 |  | b525bab1-f4a2-11ee-9447-b4055d63f15c | b525bab1-f4a2-11ee-9447-b4055d63f15c | 分体式分支型胸主动脉覆膜支架系统 | C02060500114012101560000652 | C02060500100009101560000050 | 02-血管介入治疗类材料 | 06-外周血管介入治疗材料 | 05-胸主动脉支架 | 胸主动脉支架（单分支型/覆膜） | 14-合金 | 012-覆膜/单分支型 | WFT-TE-3626240-1010 | WFT-TE-3626240-1010 | 06942138407457 | 国械注准20243130650 | 集采范围外 | 新增（2025-06-23)、国家医保耗材27位编码变更
3f3e5518-97b7-11ed-bda4-34735a9d8166 | 杭州唯强医疗科技有限公司 | 91330108MA27XGPC8A | 54bfaac1-7a6e-11f0-88e5-34735a9d8166 | f25934eb-f49f-11ee-9447-b4055d63f15c | 外周血管支架类 | 主动脉夹层 | 分体式分支型胸主动脉覆膜支架系统 | 2a85ee91-f488-11ee-9447-b4055d63f15c | 分体式分支型胸主动脉覆膜支架系统 | 杭州唯强医疗科技有限公司 |  | 国械注准20243130650 |  | 分体式分支型胸主动脉覆膜支架系统由胸主内嵌覆膜支架系统和分支支架系统组成。其中胸主内嵌覆膜支架系统由胸主内嵌覆膜支架和胸主内嵌覆膜支架系统输送器组成，分支支架系统由分支支架和分支支架系统输送器组成。输送器鞘管表面涂有亲水涂层（涂层成分为聚乙烯吡咯烷酮），涂层长度为输送器鞘管的有效长度。胸主内嵌覆膜支架的结构包括主体支架结构和内嵌分支结构，由多圈镍钛合金支架和PET覆膜组成，其中镍钛合金支架由镍钛丝和不锈钢套固定而成，如图1所示；分支支架由多圈镍钛金属支架和ePTFE 膜热压而成；胸主内嵌覆膜支架系统输送器，由鞘管组件、内鞘芯组件、外鞘芯组件、推杆组件和手柄组件等部件组成；分支支架系统输送器，由鞘管组件、鞘芯组件、止血阀和手柄组件等部件组成。环氧乙烷灭菌，一次性使用。货架有效期3年。 | 该产品适用治疗近左锁骨下动脉的需要重建左锁骨下动脉血运的Stanford B型夹层患者。其近端锚定区长度应≥15mm；左锁骨下动脉距离左颈总动脉≥5mm。 | 主动脉夹层 |  | b525c4bc-f4a2-11ee-9447-b4055d63f15c | b525c4bc-f4a2-11ee-9447-b4055d63f15c | 分体式分支型胸主动脉覆膜支架系统 | C02060500114012101560000653 | C02060500100009101560000051 | 02-血管介入治疗类材料 | 06-外周血管介入治疗材料 | 05-胸主动脉支架 | 胸主动脉支架（单分支型/覆膜） | 14-合金 | 012-覆膜/单分支型 | WFT-TE-3630220-1005 | WFT-TE-3630220-1005 | 06942138407037 | 国械注准20243130650 | 集采范围外 | 新增（2025-06-23)、国家医保耗材27位编码变更
3f3e5518-97b7-11ed-bda4-34735a9d8166 | 杭州唯强医疗科技有限公司 | 91330108MA27XGPC8A | 54bfab8e-7a6e-11f0-88e5-34735a9d8166 | f25934eb-f49f-11ee-9447-b4055d63f15c | 外周血管支架类 | 主动脉夹层 | 分体式分支型胸主动脉覆膜支架系统 | 2a85ee91-f488-11ee-9447-b4055d63f15c | 分体式分支型胸主动脉覆膜支架系统 | 杭州唯强医疗科技有限公司 |  | 国械注准20243130650 |  | 分体式分支型胸主动脉覆膜支架系统由胸主内嵌覆膜支架系统和分支支架系统组成。其中胸主内嵌覆膜支架系统由胸主内嵌覆膜支架和胸主内嵌覆膜支架系统输送器组成，分支支架系统由分支支架和分支支架系统输送器组成。输送器鞘管表面涂有亲水涂层（涂层成分为聚乙烯吡咯烷酮），涂层长度为输送器鞘管的有效长度。胸主内嵌覆膜支架的结构包括主体支架结构和内嵌分支结构，由多圈镍钛合金支架和PET覆膜组成，其中镍钛合金支架由镍钛丝和不锈钢套固定而成，如图1所示；分支支架由多圈镍钛金属支架和ePTFE 膜热压而成；胸主内嵌覆膜支架系统输送器，由鞘管组件、内鞘芯组件、外鞘芯组件、推杆组件和手柄组件等部件组成；分支支架系统输送器，由鞘管组件、鞘芯组件、止血阀和手柄组件等部件组成。环氧乙烷灭菌，一次性使用。货架有效期3年。 | 该产品适用治疗近左锁骨下动脉的需要重建左锁骨下动脉血运的Stanford B型夹层患者。其近端锚定区长度应≥15mm；左锁骨下动脉距离左颈总动脉≥5mm。 | 主动脉夹层 |  | b525d23e-f4a2-11ee-9447-b4055d63f15c | b525d23e-f4a2-11ee-9447-b4055d63f15c | 分体式分支型胸主动脉覆膜支架系统 | C02060500114012101560000654 | C02060500100009101560000052 | 02-血管介入治疗类材料 | 06-外周血管介入治疗材料 | 05-胸主动脉支架 | 胸主动脉支架（单分支型/覆膜） | 14-合金 | 012-覆膜/单分支型 | WFT-TE-3434220-1025 | WFT-TE-3434220-1025 | 06942138405460 | 国械注准20243130650 | 集采范围外 | 新增（2025-06-23)、国家医保耗材27位编码变更
3f3e5518-97b7-11ed-bda4-34735a9d8166 | 杭州唯强医疗科技有限公司 | 91330108MA27XGPC8A | 54bfac48-7a6e-11f0-88e5-34735a9d8166 | f25934eb-f49f-11ee-9447-b4055d63f15c | 外周血管支架类 | 主动脉夹层 | 分体式分支型胸主动脉覆膜支架系统 | 2a85ee91-f488-11ee-9447-b4055d63f15c | 分体式分支型胸主动脉覆膜支架系统 | 杭州唯强医疗科技有限公司 |  | 国械注准20243130650 |  | 分体式分支型胸主动脉覆膜支架系统由胸主内嵌覆膜支架系统和分支支架系统组成。其中胸主内嵌覆膜支架系统由胸主内嵌覆膜支架和胸主内嵌覆膜支架系统输送器组成，分支支架系统由分支支架和分支支架系统输送器组成。输送器鞘管表面涂有亲水涂层（涂层成分为聚乙烯吡咯烷酮），涂层长度为输送器鞘管的有效长度。胸主内嵌覆膜支架的结构包括主体支架结构和内嵌分支结构，由多圈镍钛合金支架和PET覆膜组成，其中镍钛合金支架由镍钛丝和不锈钢套固定而成，如图1所示；分支支架由多圈镍钛金属支架和ePTFE 膜热压而成；胸主内嵌覆膜支架系统输送器，由鞘管组件、内鞘芯组件、外鞘芯组件、推杆组件和手柄组件等部件组成；分支支架系统输送器，由鞘管组件、鞘芯组件、止血阀和手柄组件等部件组成。环氧乙烷灭菌，一次性使用。货架有效期3年。 | 该产品适用治疗近左锁骨下动脉的需要重建左锁骨下动脉血运的Stanford B型夹层患者。其近端锚定区长度应≥15mm；左锁骨下动脉距离左颈总动脉≥5mm。 | 主动脉夹层 |  | b525e294-f4a2-11ee-9447-b4055d63f15c | b525e294-f4a2-11ee-9447-b4055d63f15c | 分体式分支型胸主动脉覆膜支架系统 | C02060500114012101560000655 | C02060500100009101560000053 | 02-血管介入治疗类材料 | 06-外周血管介入治疗材料 | 05-胸主动脉支架 | 胸主动脉支架（单分支型/覆膜） | 14-合金 | 012-覆膜/单分支型 | WFT-TE-3628240-1025 | WFT-TE-3628240-1025 | 06942138407594 | 国械注准20243130650 | 集采范围外 | 新增（2025-06-23)、国家医保耗材27位编码变更
3f3e5518-97b7-11ed-bda4-34735a9d8166 | 杭州唯强医疗科技有限公司 | 91330108MA27XGPC8A | 54bfad06-7a6e-11f0-88e5-34735a9d8166 | f25934eb-f49f-11ee-9447-b4055d63f15c | 外周血管支架类 | 主动脉夹层 | 分体式分支型胸主动脉覆膜支架系统 | 2a85ee91-f488-11ee-9447-b4055d63f15c | 分体式分支型胸主动脉覆膜支架系统 | 杭州唯强医疗科技有限公司 |  | 国械注准20243130650 |  | 分体式分支型胸主动脉覆膜支架系统由胸主内嵌覆膜支架系统和分支支架系统组成。其中胸主内嵌覆膜支架系统由胸主内嵌覆膜支架和胸主内嵌覆膜支架系统输送器组成，分支支架系统由分支支架和分支支架系统输送器组成。输送器鞘管表面涂有亲水涂层（涂层成分为聚乙烯吡咯烷酮），涂层长度为输送器鞘管的有效长度。胸主内嵌覆膜支架的结构包括主体支架结构和内嵌分支结构，由多圈镍钛合金支架和PET覆膜组成，其中镍钛合金支架由镍钛丝和不锈钢套固定而成，如图1所示；分支支架由多圈镍钛金属支架和ePTFE 膜热压而成；胸主内嵌覆膜支架系统输送器，由鞘管组件、内鞘芯组件、外鞘芯组件、推杆组件和手柄组件等部件组成；分支支架系统输送器，由鞘管组件、鞘芯组件、止血阀和手柄组件等部件组成。环氧乙烷灭菌，一次性使用。货架有效期3年。 | 该产品适用治疗近左锁骨下动脉的需要重建左锁骨下动脉血运的Stanford B型夹层患者。其近端锚定区长度应≥15mm；左锁骨下动脉距离左颈总动脉≥5mm。 | 主动脉夹层 |  | b525e900-f4a2-11ee-9447-b4055d63f15c | b525e900-f4a2-11ee-9447-b4055d63f15c | 分体式分支型胸主动脉覆膜支架系统 | C02060500114012101560000656 | C02060500100009101560000054 | 02-血管介入治疗类材料 | 06-外周血管介入治疗材料 | 05-胸主动脉支架 | 胸主动脉支架（单分支型/覆膜） | 14-合金 | 012-覆膜/单分支型 | WFT-TE-3424200-1005 | WFT-TE-3424200-1005 | 06942138404951 | 国械注准20243130650 | 集采范围外 | 新增（2025-06-23)、国家医保耗材27位编码变更
3f3e5518-97b7-11ed-bda4-34735a9d8166 | 杭州唯强医疗科技有限公司 | 91330108MA27XGPC8A | 54bfadc0-7a6e-11f0-88e5-34735a9d8166 | f25934eb-f49f-11ee-9447-b4055d63f15c | 外周血管支架类 | 主动脉夹层 | 分体式分支型胸主动脉覆膜支架系统 | 2a85ee91-f488-11ee-9447-b4055d63f15c | 分体式分支型胸主动脉覆膜支架系统 | 杭州唯强医疗科技有限公司 |  | 国械注准20243130650 |  | 分体式分支型胸主动脉覆膜支架系统由胸主内嵌覆膜支架系统和分支支架系统组成。其中胸主内嵌覆膜支架系统由胸主内嵌覆膜支架和胸主内嵌覆膜支架系统输送器组成，分支支架系统由分支支架和分支支架系统输送器组成。输送器鞘管表面涂有亲水涂层（涂层成分为聚乙烯吡咯烷酮），涂层长度为输送器鞘管的有效长度。胸主内嵌覆膜支架的结构包括主体支架结构和内嵌分支结构，由多圈镍钛合金支架和PET覆膜组成，其中镍钛合金支架由镍钛丝和不锈钢套固定而成，如图1所示；分支支架由多圈镍钛金属支架和ePTFE 膜热压而成；胸主内嵌覆膜支架系统输送器，由鞘管组件、内鞘芯组件、外鞘芯组件、推杆组件和手柄组件等部件组成；分支支架系统输送器，由鞘管组件、鞘芯组件、止血阀和手柄组件等部件组成。环氧乙烷灭菌，一次性使用。货架有效期3年。 | 该产品适用治疗近左锁骨下动脉的需要重建左锁骨下动脉血运的Stanford B型夹层患者。其近端锚定区长度应≥15mm；左锁骨下动脉距离左颈总动脉≥5mm。 | 主动脉夹层 |  | b525ef38-f4a2-11ee-9447-b4055d63f15c | b525ef38-f4a2-11ee-9447-b4055d63f15c | 分体式分支型胸主动脉覆膜支架系统 | C02060500114012101560000657 | C02060500100009101560000055 | 02-血管介入治疗类材料 | 06-外周血管介入治疗材料 | 05-胸主动脉支架 | 胸主动脉支架（单分支型/覆膜） | 14-合金 | 012-覆膜/单分支型 | WFT-TE-3628240-1040 | WFT-TE-3628240-1040 | 06942138407693 | 国械注准20243130650 | 集采范围外 | 新增（2025-06-23)、国家医保耗材27位编码变更
3f3e5518-97b7-11ed-bda4-34735a9d8166 | 杭州唯强医疗科技有限公司 | 91330108MA27XGPC8A | 54bfae84-7a6e-11f0-88e5-34735a9d8166 | f25934eb-f49f-11ee-9447-b4055d63f15c | 外周血管支架类 | 主动脉夹层 | 分体式分支型胸主动脉覆膜支架系统 | 2a85ee91-f488-11ee-9447-b4055d63f15c | 分体式分支型胸主动脉覆膜支架系统 | 杭州唯强医疗科技有限公司 |  | 国械注准20243130650 |  | 分体式分支型胸主动脉覆膜支架系统由胸主内嵌覆膜支架系统和分支支架系统组成。其中胸主内嵌覆膜支架系统由胸主内嵌覆膜支架和胸主内嵌覆膜支架系统输送器组成，分支支架系统由分支支架和分支支架系统输送器组成。输送器鞘管表面涂有亲水涂层（涂层成分为聚乙烯吡咯烷酮），涂层长度为输送器鞘管的有效长度。胸主内嵌覆膜支架的结构包括主体支架结构和内嵌分支结构，由多圈镍钛合金支架和PET覆膜组成，其中镍钛合金支架由镍钛丝和不锈钢套固定而成，如图1所示；分支支架由多圈镍钛金属支架和ePTFE 膜热压而成；胸主内嵌覆膜支架系统输送器，由鞘管组件、内鞘芯组件、外鞘芯组件、推杆组件和手柄组件等部件组成；分支支架系统输送器，由鞘管组件、鞘芯组件、止血阀和手柄组件等部件组成。环氧乙烷灭菌，一次性使用。货架有效期3年。 | 该产品适用治疗近左锁骨下动脉的需要重建左锁骨下动脉血运的Stanford B型夹层患者。其近端锚定区长度应≥15mm；左锁骨下动脉距离左颈总动脉≥5mm。 | 主动脉夹层 |  | b5260151-f4a2-11ee-9447-b4055d63f15c | b5260151-f4a2-11ee-9447-b4055d63f15c | 分体式分支型胸主动脉覆膜支架系统 | C02060500114012101560000658 | C02060500100009101560000057 | 02-血管介入治疗类材料 | 06-外周血管介入治疗材料 | 05-胸主动脉支架 | 胸主动脉支架（单分支型/覆膜） | 14-合金 | 012-覆膜/单分支型 | WFT-TE-3636200-1010 | WFT-TE-3636200-1010 | 06942138406719 | 国械注准20243130650 | 集采范围外 | 新增（2025-06-23)、国家医保耗材27位编码变更
3f3e5518-97b7-11ed-bda4-34735a9d8166 | 杭州唯强医疗科技有限公司 | 91330108MA27XGPC8A | 54bfb1ea-7a6e-11f0-88e5-34735a9d8166 | f25934eb-f49f-11ee-9447-b4055d63f15c | 外周血管支架类 | 主动脉夹层 | 分体式分支型胸主动脉覆膜支架系统 | 2a85ee91-f488-11ee-9447-b4055d63f15c | 分体式分支型胸主动脉覆膜支架系统 | 杭州唯强医疗科技有限公司 |  | 国械注准20243130650 |  | 分体式分支型胸主动脉覆膜支架系统由胸主内嵌覆膜支架系统和分支支架系统组成。其中胸主内嵌覆膜支架系统由胸主内嵌覆膜支架和胸主内嵌覆膜支架系统输送器组成，分支支架系统由分支支架和分支支架系统输送器组成。输送器鞘管表面涂有亲水涂层（涂层成分为聚乙烯吡咯烷酮），涂层长度为输送器鞘管的有效长度。胸主内嵌覆膜支架的结构包括主体支架结构和内嵌分支结构，由多圈镍钛合金支架和PET覆膜组成，其中镍钛合金支架由镍钛丝和不锈钢套固定而成，如图1所示；分支支架由多圈镍钛金属支架和ePTFE 膜热压而成；胸主内嵌覆膜支架系统输送器，由鞘管组件、内鞘芯组件、外鞘芯组件、推杆组件和手柄组件等部件组成；分支支架系统输送器，由鞘管组件、鞘芯组件、止血阀和手柄组件等部件组成。环氧乙烷灭菌，一次性使用。货架有效期3年。 | 该产品适用治疗近左锁骨下动脉的需要重建左锁骨下动脉血运的Stanford B型夹层患者。其近端锚定区长度应≥15mm；左锁骨下动脉距离左颈总动脉≥5mm。 | 主动脉夹层 |  | b52605fb-f4a2-11ee-9447-b4055d63f15c | b52605fb-f4a2-11ee-9447-b4055d63f15c | 分体式分支型胸主动脉覆膜支架系统 | C02060500114012101560000659 | C02060500100009101560000058 | 02-血管介入治疗类材料 | 06-外周血管介入治疗材料 | 05-胸主动脉支架 | 胸主动脉支架（单分支型/覆膜） | 14-合金 | 012-覆膜/单分支型 | WFT-TE-3626200-1005 | WFT-TE-3626200-1005 | 06942138406702 | 国械注准20243130650 | 集采范围外 | 新增（2025-06-23)、国家医保耗材27位编码变更
3f3e5518-97b7-11ed-bda4-34735a9d8166 | 杭州唯强医疗科技有限公司 | 91330108MA27XGPC8A | 54bfb2b7-7a6e-11f0-88e5-34735a9d8166 | f25934eb-f49f-11ee-9447-b4055d63f15c | 外周血管支架类 | 主动脉夹层 | 分体式分支型胸主动脉覆膜支架系统 | 2a85ee91-f488-11ee-9447-b4055d63f15c | 分体式分支型胸主动脉覆膜支架系统 | 杭州唯强医疗科技有限公司 |  | 国械注准20243130650 |  | 分体式分支型胸主动脉覆膜支架系统由胸主内嵌覆膜支架系统和分支支架系统组成。其中胸主内嵌覆膜支架系统由胸主内嵌覆膜支架和胸主内嵌覆膜支架系统输送器组成，分支支架系统由分支支架和分支支架系统输送器组成。输送器鞘管表面涂有亲水涂层（涂层成分为聚乙烯吡咯烷酮），涂层长度为输送器鞘管的有效长度。胸主内嵌覆膜支架的结构包括主体支架结构和内嵌分支结构，由多圈镍钛合金支架和PET覆膜组成，其中镍钛合金支架由镍钛丝和不锈钢套固定而成，如图1所示；分支支架由多圈镍钛金属支架和ePTFE 膜热压而成；胸主内嵌覆膜支架系统输送器，由鞘管组件、内鞘芯组件、外鞘芯组件、推杆组件和手柄组件等部件组成；分支支架系统输送器，由鞘管组件、鞘芯组件、止血阀和手柄组件等部件组成。环氧乙烷灭菌，一次性使用。货架有效期3年。 | 该产品适用治疗近左锁骨下动脉的需要重建左锁骨下动脉血运的Stanford B型夹层患者。其近端锚定区长度应≥15mm；左锁骨下动脉距离左颈总动脉≥5mm。 | 主动脉夹层 |  | b5261600-f4a2-11ee-9447-b4055d63f15c | b5261600-f4a2-11ee-9447-b4055d63f15c | 分体式分支型胸主动脉覆膜支架系统 | C02060500114012101560000660 | C02060500100009101560000059 | 02-血管介入治疗类材料 | 06-外周血管介入治疗材料 | 05-胸主动脉支架 | 胸主动脉支架（单分支型/覆膜） | 14-合金 | 012-覆膜/单分支型 | WFT-TE-3830240-1040 | WFT-TE-3830240-1040 | 06942138409093 | 国械注准20243130650 | 集采范围外 | 新增（2025-06-23)、国家医保耗材27位编码变更
3f3e5518-97b7-11ed-bda4-34735a9d8166 | 杭州唯强医疗科技有限公司 | 91330108MA27XGPC8A | 54bfb371-7a6e-11f0-88e5-34735a9d8166 | f25934eb-f49f-11ee-9447-b4055d63f15c | 外周血管支架类 | 主动脉夹层 | 分体式分支型胸主动脉覆膜支架系统 | 2a85ee91-f488-11ee-9447-b4055d63f15c | 分体式分支型胸主动脉覆膜支架系统 | 杭州唯强医疗科技有限公司 |  | 国械注准20243130650 |  | 分体式分支型胸主动脉覆膜支架系统由胸主内嵌覆膜支架系统和分支支架系统组成。其中胸主内嵌覆膜支架系统由胸主内嵌覆膜支架和胸主内嵌覆膜支架系统输送器组成，分支支架系统由分支支架和分支支架系统输送器组成。输送器鞘管表面涂有亲水涂层（涂层成分为聚乙烯吡咯烷酮），涂层长度为输送器鞘管的有效长度。胸主内嵌覆膜支架的结构包括主体支架结构和内嵌分支结构，由多圈镍钛合金支架和PET覆膜组成，其中镍钛合金支架由镍钛丝和不锈钢套固定而成，如图1所示；分支支架由多圈镍钛金属支架和ePTFE 膜热压而成；胸主内嵌覆膜支架系统输送器，由鞘管组件、内鞘芯组件、外鞘芯组件、推杆组件和手柄组件等部件组成；分支支架系统输送器，由鞘管组件、鞘芯组件、止血阀和手柄组件等部件组成。环氧乙烷灭菌，一次性使用。货架有效期3年。 | 该产品适用治疗近左锁骨下动脉的需要重建左锁骨下动脉血运的Stanford B型夹层患者。其近端锚定区长度应≥15mm；左锁骨下动脉距离左颈总动脉≥5mm。 | 主动脉夹层 |  | b52623c1-f4a2-11ee-9447-b4055d63f15c | b52623c1-f4a2-11ee-9447-b4055d63f15c | 分体式分支型胸主动脉覆膜支架系统 | C02060500114012101560000661 | C02060500100009101560000060 | 02-血管介入治疗类材料 | 06-外周血管介入治疗材料 | 05-胸主动脉支架 | 胸主动脉支架（单分支型/覆膜） | 14-合金 | 012-覆膜/单分支型 | WFT-TE-3224240-1010 | WFT-TE-3224240-1010 | 06942138403947 | 国械注准20243130650 | 集采范围外 | 新增（2025-06-23)、国家医保耗材27位编码变更
3f3e5518-97b7-11ed-bda4-34735a9d8166 | 杭州唯强医疗科技有限公司 | 91330108MA27XGPC8A | 54bfb42f-7a6e-11f0-88e5-34735a9d8166 | f25934eb-f49f-11ee-9447-b4055d63f15c | 外周血管支架类 | 主动脉夹层 | 分体式分支型胸主动脉覆膜支架系统 | 2a85ee91-f488-11ee-9447-b4055d63f15c | 分体式分支型胸主动脉覆膜支架系统 | 杭州唯强医疗科技有限公司 |  | 国械注准20243130650 |  | 分体式分支型胸主动脉覆膜支架系统由胸主内嵌覆膜支架系统和分支支架系统组成。其中胸主内嵌覆膜支架系统由胸主内嵌覆膜支架和胸主内嵌覆膜支架系统输送器组成，分支支架系统由分支支架和分支支架系统输送器组成。输送器鞘管表面涂有亲水涂层（涂层成分为聚乙烯吡咯烷酮），涂层长度为输送器鞘管的有效长度。胸主内嵌覆膜支架的结构包括主体支架结构和内嵌分支结构，由多圈镍钛合金支架和PET覆膜组成，其中镍钛合金支架由镍钛丝和不锈钢套固定而成，如图1所示；分支支架由多圈镍钛金属支架和ePTFE 膜热压而成；胸主内嵌覆膜支架系统输送器，由鞘管组件、内鞘芯组件、外鞘芯组件、推杆组件和手柄组件等部件组成；分支支架系统输送器，由鞘管组件、鞘芯组件、止血阀和手柄组件等部件组成。环氧乙烷灭菌，一次性使用。货架有效期3年。 | 该产品适用治疗近左锁骨下动脉的需要重建左锁骨下动脉血运的Stanford B型夹层患者。其近端锚定区长度应≥15mm；左锁骨下动脉距离左颈总动脉≥5mm。 | 主动脉夹层 |  | b5263300-f4a2-11ee-9447-b4055d63f15c | b5263300-f4a2-11ee-9447-b4055d63f15c | 分体式分支型胸主动脉覆膜支架系统 | C02060500114012101560000662 | C02060500100009101560000061 | 02-血管介入治疗类材料 | 06-外周血管介入治疗材料 | 05-胸主动脉支架 | 胸主动脉支架（单分支型/覆膜） | 14-合金 | 012-覆膜/单分支型 | WFT-TE-4034200-1025 | WFT-TE-4034200-1025 | 06942138409840 | 国械注准20243130650 | 集采范围外 | 新增（2025-06-23)、国家医保耗材27位编码变更
3f3e5518-97b7-11ed-bda4-34735a9d8166 | 杭州唯强医疗科技有限公司 | 91330108MA27XGPC8A | 54bfb4e9-7a6e-11f0-88e5-34735a9d8166 | f25934eb-f49f-11ee-9447-b4055d63f15c | 外周血管支架类 | 主动脉夹层 | 分体式分支型胸主动脉覆膜支架系统 | 2a85ee91-f488-11ee-9447-b4055d63f15c | 分体式分支型胸主动脉覆膜支架系统 | 杭州唯强医疗科技有限公司 |  | 国械注准20243130650 |  | 分体式分支型胸主动脉覆膜支架系统由胸主内嵌覆膜支架系统和分支支架系统组成。其中胸主内嵌覆膜支架系统由胸主内嵌覆膜支架和胸主内嵌覆膜支架系统输送器组成，分支支架系统由分支支架和分支支架系统输送器组成。输送器鞘管表面涂有亲水涂层（涂层成分为聚乙烯吡咯烷酮），涂层长度为输送器鞘管的有效长度。胸主内嵌覆膜支架的结构包括主体支架结构和内嵌分支结构，由多圈镍钛合金支架和PET覆膜组成，其中镍钛合金支架由镍钛丝和不锈钢套固定而成，如图1所示；分支支架由多圈镍钛金属支架和ePTFE 膜热压而成；胸主内嵌覆膜支架系统输送器，由鞘管组件、内鞘芯组件、外鞘芯组件、推杆组件和手柄组件等部件组成；分支支架系统输送器，由鞘管组件、鞘芯组件、止血阀和手柄组件等部件组成。环氧乙烷灭菌，一次性使用。货架有效期3年。 | 该产品适用治疗近左锁骨下动脉的需要重建左锁骨下动脉血运的Stanford B型夹层患者。其近端锚定区长度应≥15mm；左锁骨下动脉距离左颈总动脉≥5mm。 | 主动脉夹层 |  | b5263892-f4a2-11ee-9447-b4055d63f15c | b5263892-f4a2-11ee-9447-b4055d63f15c | 分体式分支型胸主动脉覆膜支架系统 | C02060500114012101560000663 | C02060500100009101560000062 | 02-血管介入治疗类材料 | 06-外周血管介入治疗材料 | 05-胸主动脉支架 | 胸主动脉支架（单分支型/覆膜） | 14-合金 | 012-覆膜/单分支型 | WFT-TE-3030220-1005 | WFT-TE-3030220-1005 | 06942138401905 | 国械注准20243130650 | 集采范围外 | 新增（2025-06-23)、国家医保耗材27位编码变更
3f3e5518-97b7-11ed-bda4-34735a9d8166 | 杭州唯强医疗科技有限公司 | 91330108MA27XGPC8A | 54bfb5a3-7a6e-11f0-88e5-34735a9d8166 | f25934eb-f49f-11ee-9447-b4055d63f15c | 外周血管支架类 | 主动脉夹层 | 分体式分支型胸主动脉覆膜支架系统 | 2a85ee91-f488-11ee-9447-b4055d63f15c | 分体式分支型胸主动脉覆膜支架系统 | 杭州唯强医疗科技有限公司 |  | 国械注准20243130650 |  | 分体式分支型胸主动脉覆膜支架系统由胸主内嵌覆膜支架系统和分支支架系统组成。其中胸主内嵌覆膜支架系统由胸主内嵌覆膜支架和胸主内嵌覆膜支架系统输送器组成，分支支架系统由分支支架和分支支架系统输送器组成。输送器鞘管表面涂有亲水涂层（涂层成分为聚乙烯吡咯烷酮），涂层长度为输送器鞘管的有效长度。胸主内嵌覆膜支架的结构包括主体支架结构和内嵌分支结构，由多圈镍钛合金支架和PET覆膜组成，其中镍钛合金支架由镍钛丝和不锈钢套固定而成，如图1所示；分支支架由多圈镍钛金属支架和ePTFE 膜热压而成；胸主内嵌覆膜支架系统输送器，由鞘管组件、内鞘芯组件、外鞘芯组件、推杆组件和手柄组件等部件组成；分支支架系统输送器，由鞘管组件、鞘芯组件、止血阀和手柄组件等部件组成。环氧乙烷灭菌，一次性使用。货架有效期3年。 | 该产品适用治疗近左锁骨下动脉的需要重建左锁骨下动脉血运的Stanford B型夹层患者。其近端锚定区长度应≥15mm；左锁骨下动脉距离左颈总动脉≥5mm。 | 主动脉夹层 |  | b5263c58-f4a2-11ee-9447-b4055d63f15c | b5263c58-f4a2-11ee-9447-b4055d63f15c | 分体式分支型胸主动脉覆膜支架系统 | C02060500114012101560000664 | C02060500100009101560000063 | 02-血管介入治疗类材料 | 06-外周血管介入治疗材料 | 05-胸主动脉支架 | 胸主动脉支架（单分支型/覆膜） | 14-合金 | 012-覆膜/单分支型 | WFT-TE-3226240-1005 | WFT-TE-3226240-1005 | 06942138403886 | 国械注准20243130650 | 集采范围外 | 新增（2025-06-23)、国家医保耗材27位编码变更
3f3e5518-97b7-11ed-bda4-34735a9d8166 | 杭州唯强医疗科技有限公司 | 91330108MA27XGPC8A | 54bfb65c-7a6e-11f0-88e5-34735a9d8166 | f25934eb-f49f-11ee-9447-b4055d63f15c | 外周血管支架类 | 主动脉夹层 | 分体式分支型胸主动脉覆膜支架系统 | 2a85ee91-f488-11ee-9447-b4055d63f15c | 分体式分支型胸主动脉覆膜支架系统 | 杭州唯强医疗科技有限公司 |  | 国械注准20243130650 |  | 分体式分支型胸主动脉覆膜支架系统由胸主内嵌覆膜支架系统和分支支架系统组成。其中胸主内嵌覆膜支架系统由胸主内嵌覆膜支架和胸主内嵌覆膜支架系统输送器组成，分支支架系统由分支支架和分支支架系统输送器组成。输送器鞘管表面涂有亲水涂层（涂层成分为聚乙烯吡咯烷酮），涂层长度为输送器鞘管的有效长度。胸主内嵌覆膜支架的结构包括主体支架结构和内嵌分支结构，由多圈镍钛合金支架和PET覆膜组成，其中镍钛合金支架由镍钛丝和不锈钢套固定而成，如图1所示；分支支架由多圈镍钛金属支架和ePTFE 膜热压而成；胸主内嵌覆膜支架系统输送器，由鞘管组件、内鞘芯组件、外鞘芯组件、推杆组件和手柄组件等部件组成；分支支架系统输送器，由鞘管组件、鞘芯组件、止血阀和手柄组件等部件组成。环氧乙烷灭菌，一次性使用。货架有效期3年。 | 该产品适用治疗近左锁骨下动脉的需要重建左锁骨下动脉血运的Stanford B型夹层患者。其近端锚定区长度应≥15mm；左锁骨下动脉距离左颈总动脉≥5mm。 | 主动脉夹层 |  | b5264033-f4a2-11ee-9447-b4055d63f15c | b5264033-f4a2-11ee-9447-b4055d63f15c | 分体式分支型胸主动脉覆膜支架系统 | C02060500114012101560000665 | C02060500100009101560000064 | 02-血管介入治疗类材料 | 06-外周血管介入治疗材料 | 05-胸主动脉支架 | 胸主动脉支架（单分支型/覆膜） | 14-合金 | 012-覆膜/单分支型 | WFT-TE-3632240-1025 | WFT-TE-3632240-1025 | 06942138407570 | 国械注准20243130650 | 集采范围外 | 新增（2025-06-23)、国家医保耗材27位编码变更
3f3e5518-97b7-11ed-bda4-34735a9d8166 | 杭州唯强医疗科技有限公司 | 91330108MA27XGPC8A | 54bfb97e-7a6e-11f0-88e5-34735a9d8166 | f25934eb-f49f-11ee-9447-b4055d63f15c | 外周血管支架类 | 主动脉夹层 | 分体式分支型胸主动脉覆膜支架系统 | 2a85ee91-f488-11ee-9447-b4055d63f15c | 分体式分支型胸主动脉覆膜支架系统 | 杭州唯强医疗科技有限公司 |  | 国械注准20243130650 |  | 分体式分支型胸主动脉覆膜支架系统由胸主内嵌覆膜支架系统和分支支架系统组成。其中胸主内嵌覆膜支架系统由胸主内嵌覆膜支架和胸主内嵌覆膜支架系统输送器组成，分支支架系统由分支支架和分支支架系统输送器组成。输送器鞘管表面涂有亲水涂层（涂层成分为聚乙烯吡咯烷酮），涂层长度为输送器鞘管的有效长度。胸主内嵌覆膜支架的结构包括主体支架结构和内嵌分支结构，由多圈镍钛合金支架和PET覆膜组成，其中镍钛合金支架由镍钛丝和不锈钢套固定而成，如图1所示；分支支架由多圈镍钛金属支架和ePTFE 膜热压而成；胸主内嵌覆膜支架系统输送器，由鞘管组件、内鞘芯组件、外鞘芯组件、推杆组件和手柄组件等部件组成；分支支架系统输送器，由鞘管组件、鞘芯组件、止血阀和手柄组件等部件组成。环氧乙烷灭菌，一次性使用。货架有效期3年。 | 该产品适用治疗近左锁骨下动脉的需要重建左锁骨下动脉血运的Stanford B型夹层患者。其近端锚定区长度应≥15mm；左锁骨下动脉距离左颈总动脉≥5mm。 | 主动脉夹层 |  | b52657fd-f4a2-11ee-9447-b4055d63f15c | b52657fd-f4a2-11ee-9447-b4055d63f15c | 分体式分支型胸主动脉覆膜支架系统 | C02060500114012101560000666 | C02060500100009101560000067 | 02-血管介入治疗类材料 | 06-外周血管介入治疗材料 | 05-胸主动脉支架 | 胸主动脉支架（单分支型/覆膜） | 14-合金 | 012-覆膜/单分支型 | WFT-TE-3828200-1040 | WFT-TE-3828200-1040 | 06942138408546 | 国械注准20243130650 | 集采范围外 | 新增（2025-06-23)、国家医保耗材27位编码变更
3f3e5518-97b7-11ed-bda4-34735a9d8166 | 杭州唯强医疗科技有限公司 | 91330108MA27XGPC8A | 54bfba3d-7a6e-11f0-88e5-34735a9d8166 | f25934eb-f49f-11ee-9447-b4055d63f15c | 外周血管支架类 | 主动脉夹层 | 分体式分支型胸主动脉覆膜支架系统 | 2a85ee91-f488-11ee-9447-b4055d63f15c | 分体式分支型胸主动脉覆膜支架系统 | 杭州唯强医疗科技有限公司 |  | 国械注准20243130650 |  | 分体式分支型胸主动脉覆膜支架系统由胸主内嵌覆膜支架系统和分支支架系统组成。其中胸主内嵌覆膜支架系统由胸主内嵌覆膜支架和胸主内嵌覆膜支架系统输送器组成，分支支架系统由分支支架和分支支架系统输送器组成。输送器鞘管表面涂有亲水涂层（涂层成分为聚乙烯吡咯烷酮），涂层长度为输送器鞘管的有效长度。胸主内嵌覆膜支架的结构包括主体支架结构和内嵌分支结构，由多圈镍钛合金支架和PET覆膜组成，其中镍钛合金支架由镍钛丝和不锈钢套固定而成，如图1所示；分支支架由多圈镍钛金属支架和ePTFE 膜热压而成；胸主内嵌覆膜支架系统输送器，由鞘管组件、内鞘芯组件、外鞘芯组件、推杆组件和手柄组件等部件组成；分支支架系统输送器，由鞘管组件、鞘芯组件、止血阀和手柄组件等部件组成。环氧乙烷灭菌，一次性使用。货架有效期3年。 | 该产品适用治疗近左锁骨下动脉的需要重建左锁骨下动脉血运的Stanford B型夹层患者。其近端锚定区长度应≥15mm；左锁骨下动脉距离左颈总动脉≥5mm。 | 主动脉夹层 |  | b5266312-f4a2-11ee-9447-b4055d63f15c | b5266312-f4a2-11ee-9447-b4055d63f15c | 分体式分支型胸主动脉覆膜支架系统 | C02060500114012101560000667 | C02060500100009101560000068 | 02-血管介入治疗类材料 | 06-外周血管介入治疗材料 | 05-胸主动脉支架 | 胸主动脉支架（单分支型/覆膜） | 14-合金 | 012-覆膜/单分支型 | WFT-TE-3630240-1010 | WFT-TE-3630240-1010 | 06942138407433 | 国械注准20243130650 | 集采范围外 | 新增（2025-06-23)、国家医保耗材27位编码变更
3f3e5518-97b7-11ed-bda4-34735a9d8166 | 杭州唯强医疗科技有限公司 | 91330108MA27XGPC8A | 54bfbb05-7a6e-11f0-88e5-34735a9d8166 | f25934eb-f49f-11ee-9447-b4055d63f15c | 外周血管支架类 | 主动脉夹层 | 分体式分支型胸主动脉覆膜支架系统 | 2a85ee91-f488-11ee-9447-b4055d63f15c | 分体式分支型胸主动脉覆膜支架系统 | 杭州唯强医疗科技有限公司 |  | 国械注准20243130650 |  | 分体式分支型胸主动脉覆膜支架系统由胸主内嵌覆膜支架系统和分支支架系统组成。其中胸主内嵌覆膜支架系统由胸主内嵌覆膜支架和胸主内嵌覆膜支架系统输送器组成，分支支架系统由分支支架和分支支架系统输送器组成。输送器鞘管表面涂有亲水涂层（涂层成分为聚乙烯吡咯烷酮），涂层长度为输送器鞘管的有效长度。胸主内嵌覆膜支架的结构包括主体支架结构和内嵌分支结构，由多圈镍钛合金支架和PET覆膜组成，其中镍钛合金支架由镍钛丝和不锈钢套固定而成，如图1所示；分支支架由多圈镍钛金属支架和ePTFE 膜热压而成；胸主内嵌覆膜支架系统输送器，由鞘管组件、内鞘芯组件、外鞘芯组件、推杆组件和手柄组件等部件组成；分支支架系统输送器，由鞘管组件、鞘芯组件、止血阀和手柄组件等部件组成。环氧乙烷灭菌，一次性使用。货架有效期3年。 | 该产品适用治疗近左锁骨下动脉的需要重建左锁骨下动脉血运的Stanford B型夹层患者。其近端锚定区长度应≥15mm；左锁骨下动脉距离左颈总动脉≥5mm。 | 主动脉夹层 |  | b5266d10-f4a2-11ee-9447-b4055d63f15c | b5266d10-f4a2-11ee-9447-b4055d63f15c | 分体式分支型胸主动脉覆膜支架系统 | C02060500114012101560000668 | C02060500100009101560000069 | 02-血管介入治疗类材料 | 06-外周血管介入治疗材料 | 05-胸主动脉支架 | 胸主动脉支架（单分支型/覆膜） | 14-合金 | 012-覆膜/单分支型 | WFT-TE-3628240-1010 | WFT-TE-3628240-1010 | 06942138407440 | 国械注准20243130650 | 集采范围外 | 新增（2025-06-23)、国家医保耗材27位编码变更
3f3e5518-97b7-11ed-bda4-34735a9d8166 | 杭州唯强医疗科技有限公司 | 91330108MA27XGPC8A | 54bfbbbf-7a6e-11f0-88e5-34735a9d8166 | f25934eb-f49f-11ee-9447-b4055d63f15c | 外周血管支架类 | 主动脉夹层 | 分体式分支型胸主动脉覆膜支架系统 | 2a85ee91-f488-11ee-9447-b4055d63f15c | 分体式分支型胸主动脉覆膜支架系统 | 杭州唯强医疗科技有限公司 |  | 国械注准20243130650 |  | 分体式分支型胸主动脉覆膜支架系统由胸主内嵌覆膜支架系统和分支支架系统组成。其中胸主内嵌覆膜支架系统由胸主内嵌覆膜支架和胸主内嵌覆膜支架系统输送器组成，分支支架系统由分支支架和分支支架系统输送器组成。输送器鞘管表面涂有亲水涂层（涂层成分为聚乙烯吡咯烷酮），涂层长度为输送器鞘管的有效长度。胸主内嵌覆膜支架的结构包括主体支架结构和内嵌分支结构，由多圈镍钛合金支架和PET覆膜组成，其中镍钛合金支架由镍钛丝和不锈钢套固定而成，如图1所示；分支支架由多圈镍钛金属支架和ePTFE 膜热压而成；胸主内嵌覆膜支架系统输送器，由鞘管组件、内鞘芯组件、外鞘芯组件、推杆组件和手柄组件等部件组成；分支支架系统输送器，由鞘管组件、鞘芯组件、止血阀和手柄组件等部件组成。环氧乙烷灭菌，一次性使用。货架有效期3年。 | 该产品适用治疗近左锁骨下动脉的需要重建左锁骨下动脉血运的Stanford B型夹层患者。其近端锚定区长度应≥15mm；左锁骨下动脉距离左颈总动脉≥5mm。 | 主动脉夹层 |  | b52671cd-f4a2-11ee-9447-b4055d63f15c | b52671cd-f4a2-11ee-9447-b4055d63f15c | 分体式分支型胸主动脉覆膜支架系统 | C02060500114012101560000669 | C02060500100009101560000070 | 02-血管介入治疗类材料 | 06-外周血管介入治疗材料 | 05-胸主动脉支架 | 胸主动脉支架（单分支型/覆膜） | 14-合金 | 012-覆膜/单分支型 | WFT-TE-3636220-1025 | WFT-TE-3636220-1025 | 06942138407211 | 国械注准20243130650 | 集采范围外 | 新增（2025-06-23)、国家医保耗材27位编码变更
3f3e5518-97b7-11ed-bda4-34735a9d8166 | 杭州唯强医疗科技有限公司 | 91330108MA27XGPC8A | 54bfbc7d-7a6e-11f0-88e5-34735a9d8166 | f25934eb-f49f-11ee-9447-b4055d63f15c | 外周血管支架类 | 主动脉夹层 | 分体式分支型胸主动脉覆膜支架系统 | 2a85ee91-f488-11ee-9447-b4055d63f15c | 分体式分支型胸主动脉覆膜支架系统 | 杭州唯强医疗科技有限公司 |  | 国械注准20243130650 |  | 分体式分支型胸主动脉覆膜支架系统由胸主内嵌覆膜支架系统和分支支架系统组成。其中胸主内嵌覆膜支架系统由胸主内嵌覆膜支架和胸主内嵌覆膜支架系统输送器组成，分支支架系统由分支支架和分支支架系统输送器组成。输送器鞘管表面涂有亲水涂层（涂层成分为聚乙烯吡咯烷酮），涂层长度为输送器鞘管的有效长度。胸主内嵌覆膜支架的结构包括主体支架结构和内嵌分支结构，由多圈镍钛合金支架和PET覆膜组成，其中镍钛合金支架由镍钛丝和不锈钢套固定而成，如图1所示；分支支架由多圈镍钛金属支架和ePTFE 膜热压而成；胸主内嵌覆膜支架系统输送器，由鞘管组件、内鞘芯组件、外鞘芯组件、推杆组件和手柄组件等部件组成；分支支架系统输送器，由鞘管组件、鞘芯组件、止血阀和手柄组件等部件组成。环氧乙烷灭菌，一次性使用。货架有效期3年。 | 该产品适用治疗近左锁骨下动脉的需要重建左锁骨下动脉血运的Stanford B型夹层患者。其近端锚定区长度应≥15mm；左锁骨下动脉距离左颈总动脉≥5mm。 | 主动脉夹层 |  | b5267683-f4a2-11ee-9447-b4055d63f15c | b5267683-f4a2-11ee-9447-b4055d63f15c | 分体式分支型胸主动脉覆膜支架系统 | C02060500114012101560000670 | C02060500100009101560000071 | 02-血管介入治疗类材料 | 06-外周血管介入治疗材料 | 05-胸主动脉支架 | 胸主动脉支架（单分支型/覆膜） | 14-合金 | 012-覆膜/单分支型 | WFT-TE-3428240-1025 | WFT-TE-3428240-1025 | 06942138405835 | 国械注准20243130650 | 集采范围外 | 新增（2025-06-23)、国家医保耗材27位编码变更
3f3e5518-97b7-11ed-bda4-34735a9d8166 | 杭州唯强医疗科技有限公司 | 91330108MA27XGPC8A | 54bfbd32-7a6e-11f0-88e5-34735a9d8166 | f25934eb-f49f-11ee-9447-b4055d63f15c | 外周血管支架类 | 主动脉夹层 | 分体式分支型胸主动脉覆膜支架系统 | 2a85ee91-f488-11ee-9447-b4055d63f15c | 分体式分支型胸主动脉覆膜支架系统 | 杭州唯强医疗科技有限公司 |  | 国械注准20243130650 |  | 分体式分支型胸主动脉覆膜支架系统由胸主内嵌覆膜支架系统和分支支架系统组成。其中胸主内嵌覆膜支架系统由胸主内嵌覆膜支架和胸主内嵌覆膜支架系统输送器组成，分支支架系统由分支支架和分支支架系统输送器组成。输送器鞘管表面涂有亲水涂层（涂层成分为聚乙烯吡咯烷酮），涂层长度为输送器鞘管的有效长度。胸主内嵌覆膜支架的结构包括主体支架结构和内嵌分支结构，由多圈镍钛合金支架和PET覆膜组成，其中镍钛合金支架由镍钛丝和不锈钢套固定而成，如图1所示；分支支架由多圈镍钛金属支架和ePTFE 膜热压而成；胸主内嵌覆膜支架系统输送器，由鞘管组件、内鞘芯组件、外鞘芯组件、推杆组件和手柄组件等部件组成；分支支架系统输送器，由鞘管组件、鞘芯组件、止血阀和手柄组件等部件组成。环氧乙烷灭菌，一次性使用。货架有效期3年。 | 该产品适用治疗近左锁骨下动脉的需要重建左锁骨下动脉血运的Stanford B型夹层患者。其近端锚定区长度应≥15mm；左锁骨下动脉距离左颈总动脉≥5mm。 | 主动脉夹层 |  | b5269b04-f4a2-11ee-9447-b4055d63f15c | b5269b04-f4a2-11ee-9447-b4055d63f15c | 分体式分支型胸主动脉覆膜支架系统 | C02060500114012101560000671 | C02060500100009101560000072 | 02-血管介入治疗类材料 | 06-外周血管介入治疗材料 | 05-胸主动脉支架 | 胸主动脉支架（单分支型/覆膜） | 14-合金 | 012-覆膜/单分支型 | WFT-TE-4030240-1040 | WFT-TE-4030240-1040 | 06942138410501 | 国械注准20243130650 | 集采范围外 | 新增（2025-06-23)、国家医保耗材27位编码变更
3f3e5518-97b7-11ed-bda4-34735a9d8166 | 杭州唯强医疗科技有限公司 | 91330108MA27XGPC8A | 54bfbdec-7a6e-11f0-88e5-34735a9d8166 | f25934eb-f49f-11ee-9447-b4055d63f15c | 外周血管支架类 | 主动脉夹层 | 分体式分支型胸主动脉覆膜支架系统 | 2a85ee91-f488-11ee-9447-b4055d63f15c | 分体式分支型胸主动脉覆膜支架系统 | 杭州唯强医疗科技有限公司 |  | 国械注准20243130650 |  | 分体式分支型胸主动脉覆膜支架系统由胸主内嵌覆膜支架系统和分支支架系统组成。其中胸主内嵌覆膜支架系统由胸主内嵌覆膜支架和胸主内嵌覆膜支架系统输送器组成，分支支架系统由分支支架和分支支架系统输送器组成。输送器鞘管表面涂有亲水涂层（涂层成分为聚乙烯吡咯烷酮），涂层长度为输送器鞘管的有效长度。胸主内嵌覆膜支架的结构包括主体支架结构和内嵌分支结构，由多圈镍钛合金支架和PET覆膜组成，其中镍钛合金支架由镍钛丝和不锈钢套固定而成，如图1所示；分支支架由多圈镍钛金属支架和ePTFE 膜热压而成；胸主内嵌覆膜支架系统输送器，由鞘管组件、内鞘芯组件、外鞘芯组件、推杆组件和手柄组件等部件组成；分支支架系统输送器，由鞘管组件、鞘芯组件、止血阀和手柄组件等部件组成。环氧乙烷灭菌，一次性使用。货架有效期3年。 | 该产品适用治疗近左锁骨下动脉的需要重建左锁骨下动脉血运的Stanford B型夹层患者。其近端锚定区长度应≥15mm；左锁骨下动脉距离左颈总动脉≥5mm。 | 主动脉夹层 |  | b526a12b-f4a2-11ee-9447-b4055d63f15c | b526a12b-f4a2-11ee-9447-b4055d63f15c | 分体式分支型胸主动脉覆膜支架系统 | C02060500114012101560000672 | C02060500100009101560000073 | 02-血管介入治疗类材料 | 06-外周血管介入治疗材料 | 05-胸主动脉支架 | 胸主动脉支架（单分支型/覆膜） | 14-合金 | 012-覆膜/单分支型 | WFT-TE-3026220-1040 | WFT-TE-3026220-1040 | 06942138402155 | 国械注准20243130650 | 集采范围外 | 新增（2025-06-23)、国家医保耗材27位编码变更
3f3e5518-97b7-11ed-bda4-34735a9d8166 | 杭州唯强医疗科技有限公司 | 91330108MA27XGPC8A | 54bfbea6-7a6e-11f0-88e5-34735a9d8166 | f25934eb-f49f-11ee-9447-b4055d63f15c | 外周血管支架类 | 主动脉夹层 | 分体式分支型胸主动脉覆膜支架系统 | 2a85ee91-f488-11ee-9447-b4055d63f15c | 分体式分支型胸主动脉覆膜支架系统 | 杭州唯强医疗科技有限公司 |  | 国械注准20243130650 |  | 分体式分支型胸主动脉覆膜支架系统由胸主内嵌覆膜支架系统和分支支架系统组成。其中胸主内嵌覆膜支架系统由胸主内嵌覆膜支架和胸主内嵌覆膜支架系统输送器组成，分支支架系统由分支支架和分支支架系统输送器组成。输送器鞘管表面涂有亲水涂层（涂层成分为聚乙烯吡咯烷酮），涂层长度为输送器鞘管的有效长度。胸主内嵌覆膜支架的结构包括主体支架结构和内嵌分支结构，由多圈镍钛合金支架和PET覆膜组成，其中镍钛合金支架由镍钛丝和不锈钢套固定而成，如图1所示；分支支架由多圈镍钛金属支架和ePTFE 膜热压而成；胸主内嵌覆膜支架系统输送器，由鞘管组件、内鞘芯组件、外鞘芯组件、推杆组件和手柄组件等部件组成；分支支架系统输送器，由鞘管组件、鞘芯组件、止血阀和手柄组件等部件组成。环氧乙烷灭菌，一次性使用。货架有效期3年。 | 该产品适用治疗近左锁骨下动脉的需要重建左锁骨下动脉血运的Stanford B型夹层患者。其近端锚定区长度应≥15mm；左锁骨下动脉距离左颈总动脉≥5mm。 | 主动脉夹层 |  | b526a6da-f4a2-11ee-9447-b4055d63f15c | b526a6da-f4a2-11ee-9447-b4055d63f15c | 分体式分支型胸主动脉覆膜支架系统 | C02060500114012101560000673 | C02060500100009101560000074 | 02-血管介入治疗类材料 | 06-外周血管介入治疗材料 | 05-胸主动脉支架 | 胸主动脉支架（单分支型/覆膜） | 14-合金 | 012-覆膜/单分支型 | WFT-TE-3232240-1005 | WFT-TE-3232240-1005 | 06942138403862 | 国械注准20243130650 | 集采范围外 | 新增（2025-06-23)、国家医保耗材27位编码变更
3f3e5518-97b7-11ed-bda4-34735a9d8166 | 杭州唯强医疗科技有限公司 | 91330108MA27XGPC8A | 54bfc1db-7a6e-11f0-88e5-34735a9d8166 | f25934eb-f49f-11ee-9447-b4055d63f15c | 外周血管支架类 | 主动脉夹层 | 分体式分支型胸主动脉覆膜支架系统 | 2a85ee91-f488-11ee-9447-b4055d63f15c | 分体式分支型胸主动脉覆膜支架系统 | 杭州唯强医疗科技有限公司 |  | 国械注准20243130650 |  | 分体式分支型胸主动脉覆膜支架系统由胸主内嵌覆膜支架系统和分支支架系统组成。其中胸主内嵌覆膜支架系统由胸主内嵌覆膜支架和胸主内嵌覆膜支架系统输送器组成，分支支架系统由分支支架和分支支架系统输送器组成。输送器鞘管表面涂有亲水涂层（涂层成分为聚乙烯吡咯烷酮），涂层长度为输送器鞘管的有效长度。胸主内嵌覆膜支架的结构包括主体支架结构和内嵌分支结构，由多圈镍钛合金支架和PET覆膜组成，其中镍钛合金支架由镍钛丝和不锈钢套固定而成，如图1所示；分支支架由多圈镍钛金属支架和ePTFE 膜热压而成；胸主内嵌覆膜支架系统输送器，由鞘管组件、内鞘芯组件、外鞘芯组件、推杆组件和手柄组件等部件组成；分支支架系统输送器，由鞘管组件、鞘芯组件、止血阀和手柄组件等部件组成。环氧乙烷灭菌，一次性使用。货架有效期3年。 | 该产品适用治疗近左锁骨下动脉的需要重建左锁骨下动脉血运的Stanford B型夹层患者。其近端锚定区长度应≥15mm；左锁骨下动脉距离左颈总动脉≥5mm。 | 主动脉夹层 |  | b526bc87-f4a2-11ee-9447-b4055d63f15c | b526bc87-f4a2-11ee-9447-b4055d63f15c | 分体式分支型胸主动脉覆膜支架系统 | C02060500114012101560000674 | C02060500100009101560000075 | 02-血管介入治疗类材料 | 06-外周血管介入治疗材料 | 05-胸主动脉支架 | 胸主动脉支架（单分支型/覆膜） | 14-合金 | 012-覆膜/单分支型 | WFT-TE-2822220-1010 | WFT-TE-2822220-1010 | 06942138400694 | 国械注准20243130650 | 集采范围外 | 新增（2025-06-23)、国家医保耗材27位编码变更
3f3e5518-97b7-11ed-bda4-34735a9d8166 | 杭州唯强医疗科技有限公司 | 91330108MA27XGPC8A | 54bfc2ad-7a6e-11f0-88e5-34735a9d8166 | f25934eb-f49f-11ee-9447-b4055d63f15c | 外周血管支架类 | 主动脉夹层 | 分体式分支型胸主动脉覆膜支架系统 | 2a85ee91-f488-11ee-9447-b4055d63f15c | 分体式分支型胸主动脉覆膜支架系统 | 杭州唯强医疗科技有限公司 |  | 国械注准20243130650 |  | 分体式分支型胸主动脉覆膜支架系统由胸主内嵌覆膜支架系统和分支支架系统组成。其中胸主内嵌覆膜支架系统由胸主内嵌覆膜支架和胸主内嵌覆膜支架系统输送器组成，分支支架系统由分支支架和分支支架系统输送器组成。输送器鞘管表面涂有亲水涂层（涂层成分为聚乙烯吡咯烷酮），涂层长度为输送器鞘管的有效长度。胸主内嵌覆膜支架的结构包括主体支架结构和内嵌分支结构，由多圈镍钛合金支架和PET覆膜组成，其中镍钛合金支架由镍钛丝和不锈钢套固定而成，如图1所示；分支支架由多圈镍钛金属支架和ePTFE 膜热压而成；胸主内嵌覆膜支架系统输送器，由鞘管组件、内鞘芯组件、外鞘芯组件、推杆组件和手柄组件等部件组成；分支支架系统输送器，由鞘管组件、鞘芯组件、止血阀和手柄组件等部件组成。环氧乙烷灭菌，一次性使用。货架有效期3年。 | 该产品适用治疗近左锁骨下动脉的需要重建左锁骨下动脉血运的Stanford B型夹层患者。其近端锚定区长度应≥15mm；左锁骨下动脉距离左颈总动脉≥5mm。 | 主动脉夹层 |  | b526d247-f4a2-11ee-9447-b4055d63f15c | b526d247-f4a2-11ee-9447-b4055d63f15c | 分体式分支型胸主动脉覆膜支架系统 | C02060500114012101560000675 | C02060500100009101560000076 | 02-血管介入治疗类材料 | 06-外周血管介入治疗材料 | 05-胸主动脉支架 | 胸主动脉支架（单分支型/覆膜） | 14-合金 | 012-覆膜/单分支型 | WFT-TE-3426200-1010 | WFT-TE-3426200-1010 | 06942138404999 | 国械注准20243130650 | 集采范围外 | 新增（2025-06-23)、国家医保耗材27位编码变更
3f3e5518-97b7-11ed-bda4-34735a9d8166 | 杭州唯强医疗科技有限公司 | 91330108MA27XGPC8A | 54bfc37a-7a6e-11f0-88e5-34735a9d8166 | f25934eb-f49f-11ee-9447-b4055d63f15c | 外周血管支架类 | 主动脉夹层 | 分体式分支型胸主动脉覆膜支架系统 | 2a85ee91-f488-11ee-9447-b4055d63f15c | 分体式分支型胸主动脉覆膜支架系统 | 杭州唯强医疗科技有限公司 |  | 国械注准20243130650 |  | 分体式分支型胸主动脉覆膜支架系统由胸主内嵌覆膜支架系统和分支支架系统组成。其中胸主内嵌覆膜支架系统由胸主内嵌覆膜支架和胸主内嵌覆膜支架系统输送器组成，分支支架系统由分支支架和分支支架系统输送器组成。输送器鞘管表面涂有亲水涂层（涂层成分为聚乙烯吡咯烷酮），涂层长度为输送器鞘管的有效长度。胸主内嵌覆膜支架的结构包括主体支架结构和内嵌分支结构，由多圈镍钛合金支架和PET覆膜组成，其中镍钛合金支架由镍钛丝和不锈钢套固定而成，如图1所示；分支支架由多圈镍钛金属支架和ePTFE 膜热压而成；胸主内嵌覆膜支架系统输送器，由鞘管组件、内鞘芯组件、外鞘芯组件、推杆组件和手柄组件等部件组成；分支支架系统输送器，由鞘管组件、鞘芯组件、止血阀和手柄组件等部件组成。环氧乙烷灭菌，一次性使用。货架有效期3年。 | 该产品适用治疗近左锁骨下动脉的需要重建左锁骨下动脉血运的Stanford B型夹层患者。其近端锚定区长度应≥15mm；左锁骨下动脉距离左颈总动脉≥5mm。 | 主动脉夹层 |  | b526df3a-f4a2-11ee-9447-b4055d63f15c | b526df3a-f4a2-11ee-9447-b4055d63f15c | 分体式分支型胸主动脉覆膜支架系统 | C02060500114012101560000676 | C02060500100009101560000077 | 02-血管介入治疗类材料 | 06-外周血管介入治疗材料 | 05-胸主动脉支架 | 胸主动脉支架（单分支型/覆膜） | 14-合金 | 012-覆膜/单分支型 | WFT-TE-4234200-1025 | WFT-TE-4234200-1025 | 06942138411065 | 国械注准20243130650 | 集采范围外 | 新增（2025-06-23)、国家医保耗材27位编码变更
3f3e5518-97b7-11ed-bda4-34735a9d8166 | 杭州唯强医疗科技有限公司 | 91330108MA27XGPC8A | 54bfc439-7a6e-11f0-88e5-34735a9d8166 | f25934eb-f49f-11ee-9447-b4055d63f15c | 外周血管支架类 | 主动脉夹层 | 分体式分支型胸主动脉覆膜支架系统 | 2a85ee91-f488-11ee-9447-b4055d63f15c | 分体式分支型胸主动脉覆膜支架系统 | 杭州唯强医疗科技有限公司 |  | 国械注准20243130650 |  | 分体式分支型胸主动脉覆膜支架系统由胸主内嵌覆膜支架系统和分支支架系统组成。其中胸主内嵌覆膜支架系统由胸主内嵌覆膜支架和胸主内嵌覆膜支架系统输送器组成，分支支架系统由分支支架和分支支架系统输送器组成。输送器鞘管表面涂有亲水涂层（涂层成分为聚乙烯吡咯烷酮），涂层长度为输送器鞘管的有效长度。胸主内嵌覆膜支架的结构包括主体支架结构和内嵌分支结构，由多圈镍钛合金支架和PET覆膜组成，其中镍钛合金支架由镍钛丝和不锈钢套固定而成，如图1所示；分支支架由多圈镍钛金属支架和ePTFE 膜热压而成；胸主内嵌覆膜支架系统输送器，由鞘管组件、内鞘芯组件、外鞘芯组件、推杆组件和手柄组件等部件组成；分支支架系统输送器，由鞘管组件、鞘芯组件、止血阀和手柄组件等部件组成。环氧乙烷灭菌，一次性使用。货架有效期3年。 | 该产品适用治疗近左锁骨下动脉的需要重建左锁骨下动脉血运的Stanford B型夹层患者。其近端锚定区长度应≥15mm；左锁骨下动脉距离左颈总动脉≥5mm。 | 主动脉夹层 |  | b526edfc-f4a2-11ee-9447-b4055d63f15c | b526edfc-f4a2-11ee-9447-b4055d63f15c | 分体式分支型胸主动脉覆膜支架系统 | C02060500114012101560000677 | C02060500100009101560000078 | 02-血管介入治疗类材料 | 06-外周血管介入治疗材料 | 05-胸主动脉支架 | 胸主动脉支架（单分支型/覆膜） | 14-合金 | 012-覆膜/单分支型 | WFT-TE-2822220-1025 | WFT-TE-2822220-1025 | 06942138400786 | 国械注准20243130650 | 集采范围外 | 新增（2025-06-23)、国家医保耗材27位编码变更
3f3e5518-97b7-11ed-bda4-34735a9d8166 | 杭州唯强医疗科技有限公司 | 91330108MA27XGPC8A | 54bfc4f3-7a6e-11f0-88e5-34735a9d8166 | f25934eb-f49f-11ee-9447-b4055d63f15c | 外周血管支架类 | 主动脉夹层 | 分体式分支型胸主动脉覆膜支架系统 | 2a85ee91-f488-11ee-9447-b4055d63f15c | 分体式分支型胸主动脉覆膜支架系统 | 杭州唯强医疗科技有限公司 |  | 国械注准20243130650 |  | 分体式分支型胸主动脉覆膜支架系统由胸主内嵌覆膜支架系统和分支支架系统组成。其中胸主内嵌覆膜支架系统由胸主内嵌覆膜支架和胸主内嵌覆膜支架系统输送器组成，分支支架系统由分支支架和分支支架系统输送器组成。输送器鞘管表面涂有亲水涂层（涂层成分为聚乙烯吡咯烷酮），涂层长度为输送器鞘管的有效长度。胸主内嵌覆膜支架的结构包括主体支架结构和内嵌分支结构，由多圈镍钛合金支架和PET覆膜组成，其中镍钛合金支架由镍钛丝和不锈钢套固定而成，如图1所示；分支支架由多圈镍钛金属支架和ePTFE 膜热压而成；胸主内嵌覆膜支架系统输送器，由鞘管组件、内鞘芯组件、外鞘芯组件、推杆组件和手柄组件等部件组成；分支支架系统输送器，由鞘管组件、鞘芯组件、止血阀和手柄组件等部件组成。环氧乙烷灭菌，一次性使用。货架有效期3年。 | 该产品适用治疗近左锁骨下动脉的需要重建左锁骨下动脉血运的Stanford B型夹层患者。其近端锚定区长度应≥15mm；左锁骨下动脉距离左颈总动脉≥5mm。 | 主动脉夹层 |  | b526fed4-f4a2-11ee-9447-b4055d63f15c | b526fed4-f4a2-11ee-9447-b4055d63f15c | 分体式分支型胸主动脉覆膜支架系统 | C02060500114012101560000678 | C02060500100009101560000079 | 02-血管介入治疗类材料 | 06-外周血管介入治疗材料 | 05-胸主动脉支架 | 胸主动脉支架（单分支型/覆膜） | 14-合金 | 012-覆膜/单分支型 | WFT-TE-3630200-1025 | WFT-TE-3630200-1025 | 06942138406887 | 国械注准20243130650 | 集采范围外 | 新增（2025-06-23)、国家医保耗材27位编码变更
3f3e5518-97b7-11ed-bda4-34735a9d8166 | 杭州唯强医疗科技有限公司 | 91330108MA27XGPC8A | 54bfc5bb-7a6e-11f0-88e5-34735a9d8166 | f25934eb-f49f-11ee-9447-b4055d63f15c | 外周血管支架类 | 主动脉夹层 | 分体式分支型胸主动脉覆膜支架系统 | 2a85ee91-f488-11ee-9447-b4055d63f15c | 分体式分支型胸主动脉覆膜支架系统 | 杭州唯强医疗科技有限公司 |  | 国械注准20243130650 |  | 分体式分支型胸主动脉覆膜支架系统由胸主内嵌覆膜支架系统和分支支架系统组成。其中胸主内嵌覆膜支架系统由胸主内嵌覆膜支架和胸主内嵌覆膜支架系统输送器组成，分支支架系统由分支支架和分支支架系统输送器组成。输送器鞘管表面涂有亲水涂层（涂层成分为聚乙烯吡咯烷酮），涂层长度为输送器鞘管的有效长度。胸主内嵌覆膜支架的结构包括主体支架结构和内嵌分支结构，由多圈镍钛合金支架和PET覆膜组成，其中镍钛合金支架由镍钛丝和不锈钢套固定而成，如图1所示；分支支架由多圈镍钛金属支架和ePTFE 膜热压而成；胸主内嵌覆膜支架系统输送器，由鞘管组件、内鞘芯组件、外鞘芯组件、推杆组件和手柄组件等部件组成；分支支架系统输送器，由鞘管组件、鞘芯组件、止血阀和手柄组件等部件组成。环氧乙烷灭菌，一次性使用。货架有效期3年。 | 该产品适用治疗近左锁骨下动脉的需要重建左锁骨下动脉血运的Stanford B型夹层患者。其近端锚定区长度应≥15mm；左锁骨下动脉距离左颈总动脉≥5mm。 | 主动脉夹层 |  | b5271dd3-f4a2-11ee-9447-b4055d63f15c | b5271dd3-f4a2-11ee-9447-b4055d63f15c | 分体式分支型胸主动脉覆膜支架系统 | C02060500114012101560000679 | C02060500100009101560000080 | 02-血管介入治疗类材料 | 06-外周血管介入治疗材料 | 05-胸主动脉支架 | 胸主动脉支架（单分支型/覆膜） | 14-合金 | 012-覆膜/单分支型 | WFT-TE-3628200-1040 | WFT-TE-3628200-1040 | 06942138406993 | 国械注准20243130650 | 集采范围外 | 新增（2025-06-23)、国家医保耗材27位编码变更
3f3e5518-97b7-11ed-bda4-34735a9d8166 | 杭州唯强医疗科技有限公司 | 91330108MA27XGPC8A | 54bfc67a-7a6e-11f0-88e5-34735a9d8166 | f25934eb-f49f-11ee-9447-b4055d63f15c | 外周血管支架类 | 主动脉夹层 | 分体式分支型胸主动脉覆膜支架系统 | 2a85ee91-f488-11ee-9447-b4055d63f15c | 分体式分支型胸主动脉覆膜支架系统 | 杭州唯强医疗科技有限公司 |  | 国械注准20243130650 |  | 分体式分支型胸主动脉覆膜支架系统由胸主内嵌覆膜支架系统和分支支架系统组成。其中胸主内嵌覆膜支架系统由胸主内嵌覆膜支架和胸主内嵌覆膜支架系统输送器组成，分支支架系统由分支支架和分支支架系统输送器组成。输送器鞘管表面涂有亲水涂层（涂层成分为聚乙烯吡咯烷酮），涂层长度为输送器鞘管的有效长度。胸主内嵌覆膜支架的结构包括主体支架结构和内嵌分支结构，由多圈镍钛合金支架和PET覆膜组成，其中镍钛合金支架由镍钛丝和不锈钢套固定而成，如图1所示；分支支架由多圈镍钛金属支架和ePTFE 膜热压而成；胸主内嵌覆膜支架系统输送器，由鞘管组件、内鞘芯组件、外鞘芯组件、推杆组件和手柄组件等部件组成；分支支架系统输送器，由鞘管组件、鞘芯组件、止血阀和手柄组件等部件组成。环氧乙烷灭菌，一次性使用。货架有效期3年。 | 该产品适用治疗近左锁骨下动脉的需要重建左锁骨下动脉血运的Stanford B型夹层患者。其近端锚定区长度应≥15mm；左锁骨下动脉距离左颈总动脉≥5mm。 | 主动脉夹层 |  | b52731e7-f4a2-11ee-9447-b4055d63f15c | b52731e7-f4a2-11ee-9447-b4055d63f15c | 分体式分支型胸主动脉覆膜支架系统 | C02060500114012101560000680 | C02060500100009101560000081 | 02-血管介入治疗类材料 | 06-外周血管介入治疗材料 | 05-胸主动脉支架 | 胸主动脉支架（单分支型/覆膜） | 14-合金 | 012-覆膜/单分支型 | WFT-TE-4032240-1010 | WFT-TE-4032240-1010 | 06942138410297 | 国械注准20243130650 | 集采范围外 | 新增（2025-06-23)、国家医保耗材27位编码变更
3f3e5518-97b7-11ed-bda4-34735a9d8166 | 杭州唯强医疗科技有限公司 | 91330108MA27XGPC8A | 54bfc738-7a6e-11f0-88e5-34735a9d8166 | f25934eb-f49f-11ee-9447-b4055d63f15c | 外周血管支架类 | 主动脉夹层 | 分体式分支型胸主动脉覆膜支架系统 | 2a85ee91-f488-11ee-9447-b4055d63f15c | 分体式分支型胸主动脉覆膜支架系统 | 杭州唯强医疗科技有限公司 |  | 国械注准20243130650 |  | 分体式分支型胸主动脉覆膜支架系统由胸主内嵌覆膜支架系统和分支支架系统组成。其中胸主内嵌覆膜支架系统由胸主内嵌覆膜支架和胸主内嵌覆膜支架系统输送器组成，分支支架系统由分支支架和分支支架系统输送器组成。输送器鞘管表面涂有亲水涂层（涂层成分为聚乙烯吡咯烷酮），涂层长度为输送器鞘管的有效长度。胸主内嵌覆膜支架的结构包括主体支架结构和内嵌分支结构，由多圈镍钛合金支架和PET覆膜组成，其中镍钛合金支架由镍钛丝和不锈钢套固定而成，如图1所示；分支支架由多圈镍钛金属支架和ePTFE 膜热压而成；胸主内嵌覆膜支架系统输送器，由鞘管组件、内鞘芯组件、外鞘芯组件、推杆组件和手柄组件等部件组成；分支支架系统输送器，由鞘管组件、鞘芯组件、止血阀和手柄组件等部件组成。环氧乙烷灭菌，一次性使用。货架有效期3年。 | 该产品适用治疗近左锁骨下动脉的需要重建左锁骨下动脉血运的Stanford B型夹层患者。其近端锚定区长度应≥15mm；左锁骨下动脉距离左颈总动脉≥5mm。 | 主动脉夹层 |  | b52736fa-f4a2-11ee-9447-b4055d63f15c | b52736fa-f4a2-11ee-9447-b4055d63f15c | 分体式分支型胸主动脉覆膜支架系统 | C02060500114012101560000681 | C02060500100009101560000082 | 02-血管介入治疗类材料 | 06-外周血管介入治疗材料 | 05-胸主动脉支架 | 胸主动脉支架（单分支型/覆膜） | 14-合金 | 012-覆膜/单分支型 | WFT-TE-3222240-1040 | WFT-TE-3222240-1040 | 06942138404203 | 国械注准20243130650 | 集采范围外 | 新增（2025-06-23)、国家医保耗材27位编码变更
3f3e5518-97b7-11ed-bda4-34735a9d8166 | 杭州唯强医疗科技有限公司 | 91330108MA27XGPC8A | 54bfca8f-7a6e-11f0-88e5-34735a9d8166 | f25934eb-f49f-11ee-9447-b4055d63f15c | 外周血管支架类 | 主动脉夹层 | 分体式分支型胸主动脉覆膜支架系统 | 2a85ee91-f488-11ee-9447-b4055d63f15c | 分体式分支型胸主动脉覆膜支架系统 | 杭州唯强医疗科技有限公司 |  | 国械注准20243130650 |  | 分体式分支型胸主动脉覆膜支架系统由胸主内嵌覆膜支架系统和分支支架系统组成。其中胸主内嵌覆膜支架系统由胸主内嵌覆膜支架和胸主内嵌覆膜支架系统输送器组成，分支支架系统由分支支架和分支支架系统输送器组成。输送器鞘管表面涂有亲水涂层（涂层成分为聚乙烯吡咯烷酮），涂层长度为输送器鞘管的有效长度。胸主内嵌覆膜支架的结构包括主体支架结构和内嵌分支结构，由多圈镍钛合金支架和PET覆膜组成，其中镍钛合金支架由镍钛丝和不锈钢套固定而成，如图1所示；分支支架由多圈镍钛金属支架和ePTFE 膜热压而成；胸主内嵌覆膜支架系统输送器，由鞘管组件、内鞘芯组件、外鞘芯组件、推杆组件和手柄组件等部件组成；分支支架系统输送器，由鞘管组件、鞘芯组件、止血阀和手柄组件等部件组成。环氧乙烷灭菌，一次性使用。货架有效期3年。 | 该产品适用治疗近左锁骨下动脉的需要重建左锁骨下动脉血运的Stanford B型夹层患者。其近端锚定区长度应≥15mm；左锁骨下动脉距离左颈总动脉≥5mm。 | 主动脉夹层 |  | b5273f4a-f4a2-11ee-9447-b4055d63f15c | b5273f4a-f4a2-11ee-9447-b4055d63f15c | 分体式分支型胸主动脉覆膜支架系统 | C02060500114012101560000682 | C02060500100009101560000083 | 02-血管介入治疗类材料 | 06-外周血管介入治疗材料 | 05-胸主动脉支架 | 胸主动脉支架（单分支型/覆膜） | 14-合金 | 012-覆膜/单分支型 | WFT-TE-3630240-1025 | WFT-TE-3630240-1025 | 06942138407587 | 国械注准20243130650 | 集采范围外 | 新增（2025-06-23)、国家医保耗材27位编码变更
3f3e5518-97b7-11ed-bda4-34735a9d8166 | 杭州唯强医疗科技有限公司 | 91330108MA27XGPC8A | 54bfcb58-7a6e-11f0-88e5-34735a9d8166 | f25934eb-f49f-11ee-9447-b4055d63f15c | 外周血管支架类 | 主动脉夹层 | 分体式分支型胸主动脉覆膜支架系统 | 2a85ee91-f488-11ee-9447-b4055d63f15c | 分体式分支型胸主动脉覆膜支架系统 | 杭州唯强医疗科技有限公司 |  | 国械注准20243130650 |  | 分体式分支型胸主动脉覆膜支架系统由胸主内嵌覆膜支架系统和分支支架系统组成。其中胸主内嵌覆膜支架系统由胸主内嵌覆膜支架和胸主内嵌覆膜支架系统输送器组成，分支支架系统由分支支架和分支支架系统输送器组成。输送器鞘管表面涂有亲水涂层（涂层成分为聚乙烯吡咯烷酮），涂层长度为输送器鞘管的有效长度。胸主内嵌覆膜支架的结构包括主体支架结构和内嵌分支结构，由多圈镍钛合金支架和PET覆膜组成，其中镍钛合金支架由镍钛丝和不锈钢套固定而成，如图1所示；分支支架由多圈镍钛金属支架和ePTFE 膜热压而成；胸主内嵌覆膜支架系统输送器，由鞘管组件、内鞘芯组件、外鞘芯组件、推杆组件和手柄组件等部件组成；分支支架系统输送器，由鞘管组件、鞘芯组件、止血阀和手柄组件等部件组成。环氧乙烷灭菌，一次性使用。货架有效期3年。 | 该产品适用治疗近左锁骨下动脉的需要重建左锁骨下动脉血运的Stanford B型夹层患者。其近端锚定区长度应≥15mm；左锁骨下动脉距离左颈总动脉≥5mm。 | 主动脉夹层 |  | b5274431-f4a2-11ee-9447-b4055d63f15c | b5274431-f4a2-11ee-9447-b4055d63f15c | 分体式分支型胸主动脉覆膜支架系统 | C02060500114012101560000683 | C02060500100009101560000084 | 02-血管介入治疗类材料 | 06-外周血管介入治疗材料 | 05-胸主动脉支架 | 胸主动脉支架（单分支型/覆膜） | 14-合金 | 012-覆膜/单分支型 | WFT-TE-3430200-1025 | WFT-TE-3430200-1025 | 06942138405125 | 国械注准20243130650 | 集采范围外 | 新增（2025-06-23)、国家医保耗材27位编码变更
3f3e5518-97b7-11ed-bda4-34735a9d8166 | 杭州唯强医疗科技有限公司 | 91330108MA27XGPC8A | 54bfcc25-7a6e-11f0-88e5-34735a9d8166 | f25934eb-f49f-11ee-9447-b4055d63f15c | 外周血管支架类 | 主动脉夹层 | 分体式分支型胸主动脉覆膜支架系统 | 2a85ee91-f488-11ee-9447-b4055d63f15c | 分体式分支型胸主动脉覆膜支架系统 | 杭州唯强医疗科技有限公司 |  | 国械注准20243130650 |  | 分体式分支型胸主动脉覆膜支架系统由胸主内嵌覆膜支架系统和分支支架系统组成。其中胸主内嵌覆膜支架系统由胸主内嵌覆膜支架和胸主内嵌覆膜支架系统输送器组成，分支支架系统由分支支架和分支支架系统输送器组成。输送器鞘管表面涂有亲水涂层（涂层成分为聚乙烯吡咯烷酮），涂层长度为输送器鞘管的有效长度。胸主内嵌覆膜支架的结构包括主体支架结构和内嵌分支结构，由多圈镍钛合金支架和PET覆膜组成，其中镍钛合金支架由镍钛丝和不锈钢套固定而成，如图1所示；分支支架由多圈镍钛金属支架和ePTFE 膜热压而成；胸主内嵌覆膜支架系统输送器，由鞘管组件、内鞘芯组件、外鞘芯组件、推杆组件和手柄组件等部件组成；分支支架系统输送器，由鞘管组件、鞘芯组件、止血阀和手柄组件等部件组成。环氧乙烷灭菌，一次性使用。货架有效期3年。 | 该产品适用治疗近左锁骨下动脉的需要重建左锁骨下动脉血运的Stanford B型夹层患者。其近端锚定区长度应≥15mm；左锁骨下动脉距离左颈总动脉≥5mm。 | 主动脉夹层 |  | b5274e3e-f4a2-11ee-9447-b4055d63f15c | b5274e3e-f4a2-11ee-9447-b4055d63f15c | 分体式分支型胸主动脉覆膜支架系统 | C02060500114012101560000684 | C02060500100009101560000085 | 02-血管介入治疗类材料 | 06-外周血管介入治疗材料 | 05-胸主动脉支架 | 胸主动脉支架（单分支型/覆膜） | 14-合金 | 012-覆膜/单分支型 | WFT-TE-3228220-1005 | WFT-TE-3228220-1005 | 06942138403527 | 国械注准20243130650 | 集采范围外 | 新增（2025-06-23)、国家医保耗材27位编码变更
3f3e5518-97b7-11ed-bda4-34735a9d8166 | 杭州唯强医疗科技有限公司 | 91330108MA27XGPC8A | 54bfccdf-7a6e-11f0-88e5-34735a9d8166 | f25934eb-f49f-11ee-9447-b4055d63f15c | 外周血管支架类 | 主动脉夹层 | 分体式分支型胸主动脉覆膜支架系统 | 2a85ee91-f488-11ee-9447-b4055d63f15c | 分体式分支型胸主动脉覆膜支架系统 | 杭州唯强医疗科技有限公司 |  | 国械注准20243130650 |  | 分体式分支型胸主动脉覆膜支架系统由胸主内嵌覆膜支架系统和分支支架系统组成。其中胸主内嵌覆膜支架系统由胸主内嵌覆膜支架和胸主内嵌覆膜支架系统输送器组成，分支支架系统由分支支架和分支支架系统输送器组成。输送器鞘管表面涂有亲水涂层（涂层成分为聚乙烯吡咯烷酮），涂层长度为输送器鞘管的有效长度。胸主内嵌覆膜支架的结构包括主体支架结构和内嵌分支结构，由多圈镍钛合金支架和PET覆膜组成，其中镍钛合金支架由镍钛丝和不锈钢套固定而成，如图1所示；分支支架由多圈镍钛金属支架和ePTFE 膜热压而成；胸主内嵌覆膜支架系统输送器，由鞘管组件、内鞘芯组件、外鞘芯组件、推杆组件和手柄组件等部件组成；分支支架系统输送器，由鞘管组件、鞘芯组件、止血阀和手柄组件等部件组成。环氧乙烷灭菌，一次性使用。货架有效期3年。 | 该产品适用治疗近左锁骨下动脉的需要重建左锁骨下动脉血运的Stanford B型夹层患者。其近端锚定区长度应≥15mm；左锁骨下动脉距离左颈总动脉≥5mm。 | 主动脉夹层 |  | b52754e1-f4a2-11ee-9447-b4055d63f15c | b52754e1-f4a2-11ee-9447-b4055d63f15c | 分体式分支型胸主动脉覆膜支架系统 | C02060500114012101560000685 | C02060500100009101560000086 | 02-血管介入治疗类材料 | 06-外周血管介入治疗材料 | 05-胸主动脉支架 | 胸主动脉支架（单分支型/覆膜） | 14-合金 | 012-覆膜/单分支型 | WFT-TE-3428240-1040 | WFT-TE-3428240-1040 | 06942138405934 | 国械注准20243130650 | 集采范围外 | 新增（2025-06-23)、国家医保耗材27位编码变更
3f3e5518-97b7-11ed-bda4-34735a9d8166 | 杭州唯强医疗科技有限公司 | 91330108MA27XGPC8A | 54bfcd9d-7a6e-11f0-88e5-34735a9d8166 | f25934eb-f49f-11ee-9447-b4055d63f15c | 外周血管支架类 | 主动脉夹层 | 分体式分支型胸主动脉覆膜支架系统 | 2a85ee91-f488-11ee-9447-b4055d63f15c | 分体式分支型胸主动脉覆膜支架系统 | 杭州唯强医疗科技有限公司 |  | 国械注准20243130650 |  | 分体式分支型胸主动脉覆膜支架系统由胸主内嵌覆膜支架系统和分支支架系统组成。其中胸主内嵌覆膜支架系统由胸主内嵌覆膜支架和胸主内嵌覆膜支架系统输送器组成，分支支架系统由分支支架和分支支架系统输送器组成。输送器鞘管表面涂有亲水涂层（涂层成分为聚乙烯吡咯烷酮），涂层长度为输送器鞘管的有效长度。胸主内嵌覆膜支架的结构包括主体支架结构和内嵌分支结构，由多圈镍钛合金支架和PET覆膜组成，其中镍钛合金支架由镍钛丝和不锈钢套固定而成，如图1所示；分支支架由多圈镍钛金属支架和ePTFE 膜热压而成；胸主内嵌覆膜支架系统输送器，由鞘管组件、内鞘芯组件、外鞘芯组件、推杆组件和手柄组件等部件组成；分支支架系统输送器，由鞘管组件、鞘芯组件、止血阀和手柄组件等部件组成。环氧乙烷灭菌，一次性使用。货架有效期3年。 | 该产品适用治疗近左锁骨下动脉的需要重建左锁骨下动脉血运的Stanford B型夹层患者。其近端锚定区长度应≥15mm；左锁骨下动脉距离左颈总动脉≥5mm。 | 主动脉夹层 |  | b5276346-f4a2-11ee-9447-b4055d63f15c | b5276346-f4a2-11ee-9447-b4055d63f15c | 分体式分支型胸主动脉覆膜支架系统 | C02060500114012101560000686 | C02060500100009101560000088 | 02-血管介入治疗类材料 | 06-外周血管介入治疗材料 | 05-胸主动脉支架 | 胸主动脉支架（单分支型/覆膜） | 14-合金 | 012-覆膜/单分支型 | WFT-TE-4234240-1010 | WFT-TE-4234240-1010 | 06942138411393 | 国械注准20243130650 | 集采范围外 | 新增（2025-06-23)、国家医保耗材27位编码变更
3f3e5518-97b7-11ed-bda4-34735a9d8166 | 杭州唯强医疗科技有限公司 | 91330108MA27XGPC8A | 54bfce5c-7a6e-11f0-88e5-34735a9d8166 | f25934eb-f49f-11ee-9447-b4055d63f15c | 外周血管支架类 | 主动脉夹层 | 分体式分支型胸主动脉覆膜支架系统 | 2a85ee91-f488-11ee-9447-b4055d63f15c | 分体式分支型胸主动脉覆膜支架系统 | 杭州唯强医疗科技有限公司 |  | 国械注准20243130650 |  | 分体式分支型胸主动脉覆膜支架系统由胸主内嵌覆膜支架系统和分支支架系统组成。其中胸主内嵌覆膜支架系统由胸主内嵌覆膜支架和胸主内嵌覆膜支架系统输送器组成，分支支架系统由分支支架和分支支架系统输送器组成。输送器鞘管表面涂有亲水涂层（涂层成分为聚乙烯吡咯烷酮），涂层长度为输送器鞘管的有效长度。胸主内嵌覆膜支架的结构包括主体支架结构和内嵌分支结构，由多圈镍钛合金支架和PET覆膜组成，其中镍钛合金支架由镍钛丝和不锈钢套固定而成，如图1所示；分支支架由多圈镍钛金属支架和ePTFE 膜热压而成；胸主内嵌覆膜支架系统输送器，由鞘管组件、内鞘芯组件、外鞘芯组件、推杆组件和手柄组件等部件组成；分支支架系统输送器，由鞘管组件、鞘芯组件、止血阀和手柄组件等部件组成。环氧乙烷灭菌，一次性使用。货架有效期3年。 | 该产品适用治疗近左锁骨下动脉的需要重建左锁骨下动脉血运的Stanford B型夹层患者。其近端锚定区长度应≥15mm；左锁骨下动脉距离左颈总动脉≥5mm。 | 主动脉夹层 |  | b5276e18-f4a2-11ee-9447-b4055d63f15c | b5276e18-f4a2-11ee-9447-b4055d63f15c | 分体式分支型胸主动脉覆膜支架系统 | C02060500114012101560000687 | C02060500100009101560000089 | 02-血管介入治疗类材料 | 06-外周血管介入治疗材料 | 05-胸主动脉支架 | 胸主动脉支架（单分支型/覆膜） | 14-合金 | 012-覆膜/单分支型 | WFT-TE-3426240-1040 | WFT-TE-3426240-1040 | 06942138405941 | 国械注准20243130650 | 集采范围外 | 新增（2025-06-23)、国家医保耗材27位编码变更
3f3e5518-97b7-11ed-bda4-34735a9d8166 | 杭州唯强医疗科技有限公司 | 91330108MA27XGPC8A | 54bfcf1b-7a6e-11f0-88e5-34735a9d8166 | f25934eb-f49f-11ee-9447-b4055d63f15c | 外周血管支架类 | 主动脉夹层 | 分体式分支型胸主动脉覆膜支架系统 | 2a85ee91-f488-11ee-9447-b4055d63f15c | 分体式分支型胸主动脉覆膜支架系统 | 杭州唯强医疗科技有限公司 |  | 国械注准20243130650 |  | 分体式分支型胸主动脉覆膜支架系统由胸主内嵌覆膜支架系统和分支支架系统组成。其中胸主内嵌覆膜支架系统由胸主内嵌覆膜支架和胸主内嵌覆膜支架系统输送器组成，分支支架系统由分支支架和分支支架系统输送器组成。输送器鞘管表面涂有亲水涂层（涂层成分为聚乙烯吡咯烷酮），涂层长度为输送器鞘管的有效长度。胸主内嵌覆膜支架的结构包括主体支架结构和内嵌分支结构，由多圈镍钛合金支架和PET覆膜组成，其中镍钛合金支架由镍钛丝和不锈钢套固定而成，如图1所示；分支支架由多圈镍钛金属支架和ePTFE 膜热压而成；胸主内嵌覆膜支架系统输送器，由鞘管组件、内鞘芯组件、外鞘芯组件、推杆组件和手柄组件等部件组成；分支支架系统输送器，由鞘管组件、鞘芯组件、止血阀和手柄组件等部件组成。环氧乙烷灭菌，一次性使用。货架有效期3年。 | 该产品适用治疗近左锁骨下动脉的需要重建左锁骨下动脉血运的Stanford B型夹层患者。其近端锚定区长度应≥15mm；左锁骨下动脉距离左颈总动脉≥5mm。 | 主动脉夹层 |  | b527732d-f4a2-11ee-9447-b4055d63f15c | b527732d-f4a2-11ee-9447-b4055d63f15c | 分体式分支型胸主动脉覆膜支架系统 | C02060500114012101560000688 | C02060500100009101560000090 | 02-血管介入治疗类材料 | 06-外周血管介入治疗材料 | 05-胸主动脉支架 | 胸主动脉支架（单分支型/覆膜） | 14-合金 | 012-覆膜/单分支型 | WFT-TE-4032200-1010 | WFT-TE-4032200-1010 | 06942138409734 | 国械注准20243130650 | 集采范围外 | 新增（2025-06-23)、国家医保耗材27位编码变更
3f3e5518-97b7-11ed-bda4-34735a9d8166 | 杭州唯强医疗科技有限公司 | 91330108MA27XGPC8A | 54bfd27c-7a6e-11f0-88e5-34735a9d8166 | f25934eb-f49f-11ee-9447-b4055d63f15c | 外周血管支架类 | 主动脉夹层 | 分体式分支型胸主动脉覆膜支架系统 | 2a85ee91-f488-11ee-9447-b4055d63f15c | 分体式分支型胸主动脉覆膜支架系统 | 杭州唯强医疗科技有限公司 |  | 国械注准20243130650 |  | 分体式分支型胸主动脉覆膜支架系统由胸主内嵌覆膜支架系统和分支支架系统组成。其中胸主内嵌覆膜支架系统由胸主内嵌覆膜支架和胸主内嵌覆膜支架系统输送器组成，分支支架系统由分支支架和分支支架系统输送器组成。输送器鞘管表面涂有亲水涂层（涂层成分为聚乙烯吡咯烷酮），涂层长度为输送器鞘管的有效长度。胸主内嵌覆膜支架的结构包括主体支架结构和内嵌分支结构，由多圈镍钛合金支架和PET覆膜组成，其中镍钛合金支架由镍钛丝和不锈钢套固定而成，如图1所示；分支支架由多圈镍钛金属支架和ePTFE 膜热压而成；胸主内嵌覆膜支架系统输送器，由鞘管组件、内鞘芯组件、外鞘芯组件、推杆组件和手柄组件等部件组成；分支支架系统输送器，由鞘管组件、鞘芯组件、止血阀和手柄组件等部件组成。环氧乙烷灭菌，一次性使用。货架有效期3年。 | 该产品适用治疗近左锁骨下动脉的需要重建左锁骨下动脉血运的Stanford B型夹层患者。其近端锚定区长度应≥15mm；左锁骨下动脉距离左颈总动脉≥5mm。 | 主动脉夹层 |  | b52779c8-f4a2-11ee-9447-b4055d63f15c | b52779c8-f4a2-11ee-9447-b4055d63f15c | 分体式分支型胸主动脉覆膜支架系统 | C02060500114012101560000689 | C02060500100009101560000091 | 02-血管介入治疗类材料 | 06-外周血管介入治疗材料 | 05-胸主动脉支架 | 胸主动脉支架（单分支型/覆膜） | 14-合金 | 012-覆膜/单分支型 | WFT-TE-4236200-1005 | WFT-TE-4236200-1005 | 06942138410938 | 国械注准20243130650 | 集采范围外 | 新增（2025-06-23)、国家医保耗材27位编码变更
3f3e5518-97b7-11ed-bda4-34735a9d8166 | 杭州唯强医疗科技有限公司 | 91330108MA27XGPC8A | 54bfd344-7a6e-11f0-88e5-34735a9d8166 | f25934eb-f49f-11ee-9447-b4055d63f15c | 外周血管支架类 | 主动脉夹层 | 分体式分支型胸主动脉覆膜支架系统 | 2a85ee91-f488-11ee-9447-b4055d63f15c | 分体式分支型胸主动脉覆膜支架系统 | 杭州唯强医疗科技有限公司 |  | 国械注准20243130650 |  | 分体式分支型胸主动脉覆膜支架系统由胸主内嵌覆膜支架系统和分支支架系统组成。其中胸主内嵌覆膜支架系统由胸主内嵌覆膜支架和胸主内嵌覆膜支架系统输送器组成，分支支架系统由分支支架和分支支架系统输送器组成。输送器鞘管表面涂有亲水涂层（涂层成分为聚乙烯吡咯烷酮），涂层长度为输送器鞘管的有效长度。胸主内嵌覆膜支架的结构包括主体支架结构和内嵌分支结构，由多圈镍钛合金支架和PET覆膜组成，其中镍钛合金支架由镍钛丝和不锈钢套固定而成，如图1所示；分支支架由多圈镍钛金属支架和ePTFE 膜热压而成；胸主内嵌覆膜支架系统输送器，由鞘管组件、内鞘芯组件、外鞘芯组件、推杆组件和手柄组件等部件组成；分支支架系统输送器，由鞘管组件、鞘芯组件、止血阀和手柄组件等部件组成。环氧乙烷灭菌，一次性使用。货架有效期3年。 | 该产品适用治疗近左锁骨下动脉的需要重建左锁骨下动脉血运的Stanford B型夹层患者。其近端锚定区长度应≥15mm；左锁骨下动脉距离左颈总动脉≥5mm。 | 主动脉夹层 |  | b527a6db-f4a2-11ee-9447-b4055d63f15c | b527a6db-f4a2-11ee-9447-b4055d63f15c | 分体式分支型胸主动脉覆膜支架系统 | C02060500114012101560000690 | C02060500100009101560000092 | 02-血管介入治疗类材料 | 06-外周血管介入治疗材料 | 05-胸主动脉支架 | 胸主动脉支架（单分支型/覆膜） | 14-合金 | 012-覆膜/单分支型 | WFT-TE-3636220-1010 | WFT-TE-3636220-1010 | 06942138407068 | 国械注准20243130650 | 集采范围外 | 新增（2025-06-23)、国家医保耗材27位编码变更
3f3e5518-97b7-11ed-bda4-34735a9d8166 | 杭州唯强医疗科技有限公司 | 91330108MA27XGPC8A | 54bfd408-7a6e-11f0-88e5-34735a9d8166 | f25934eb-f49f-11ee-9447-b4055d63f15c | 外周血管支架类 | 主动脉夹层 | 分体式分支型胸主动脉覆膜支架系统 | 2a85ee91-f488-11ee-9447-b4055d63f15c | 分体式分支型胸主动脉覆膜支架系统 | 杭州唯强医疗科技有限公司 |  | 国械注准20243130650 |  | 分体式分支型胸主动脉覆膜支架系统由胸主内嵌覆膜支架系统和分支支架系统组成。其中胸主内嵌覆膜支架系统由胸主内嵌覆膜支架和胸主内嵌覆膜支架系统输送器组成，分支支架系统由分支支架和分支支架系统输送器组成。输送器鞘管表面涂有亲水涂层（涂层成分为聚乙烯吡咯烷酮），涂层长度为输送器鞘管的有效长度。胸主内嵌覆膜支架的结构包括主体支架结构和内嵌分支结构，由多圈镍钛合金支架和PET覆膜组成，其中镍钛合金支架由镍钛丝和不锈钢套固定而成，如图1所示；分支支架由多圈镍钛金属支架和ePTFE 膜热压而成；胸主内嵌覆膜支架系统输送器，由鞘管组件、内鞘芯组件、外鞘芯组件、推杆组件和手柄组件等部件组成；分支支架系统输送器，由鞘管组件、鞘芯组件、止血阀和手柄组件等部件组成。环氧乙烷灭菌，一次性使用。货架有效期3年。 | 该产品适用治疗近左锁骨下动脉的需要重建左锁骨下动脉血运的Stanford B型夹层患者。其近端锚定区长度应≥15mm；左锁骨下动脉距离左颈总动脉≥5mm。 | 主动脉夹层 |  | b527bf8a-f4a2-11ee-9447-b4055d63f15c | b527bf8a-f4a2-11ee-9447-b4055d63f15c | 分体式分支型胸主动脉覆膜支架系统 | C02060500114012101560000691 | C02060500100009101560000093 | 02-血管介入治疗类材料 | 06-外周血管介入治疗材料 | 05-胸主动脉支架 | 胸主动脉支架（单分支型/覆膜） | 14-合金 | 012-覆膜/单分支型 | WFT-TE-3632200-1010 | WFT-TE-3632200-1010 | 06942138406726 | 国械注准20243130650 | 集采范围外 | 新增（2025-06-23)、国家医保耗材27位编码变更
3f3e5518-97b7-11ed-bda4-34735a9d8166 | 杭州唯强医疗科技有限公司 | 91330108MA27XGPC8A | 54bfd4d5-7a6e-11f0-88e5-34735a9d8166 | f25934eb-f49f-11ee-9447-b4055d63f15c | 外周血管支架类 | 主动脉夹层 | 分体式分支型胸主动脉覆膜支架系统 | 2a85ee91-f488-11ee-9447-b4055d63f15c | 分体式分支型胸主动脉覆膜支架系统 | 杭州唯强医疗科技有限公司 |  | 国械注准20243130650 |  | 分体式分支型胸主动脉覆膜支架系统由胸主内嵌覆膜支架系统和分支支架系统组成。其中胸主内嵌覆膜支架系统由胸主内嵌覆膜支架和胸主内嵌覆膜支架系统输送器组成，分支支架系统由分支支架和分支支架系统输送器组成。输送器鞘管表面涂有亲水涂层（涂层成分为聚乙烯吡咯烷酮），涂层长度为输送器鞘管的有效长度。胸主内嵌覆膜支架的结构包括主体支架结构和内嵌分支结构，由多圈镍钛合金支架和PET覆膜组成，其中镍钛合金支架由镍钛丝和不锈钢套固定而成，如图1所示；分支支架由多圈镍钛金属支架和ePTFE 膜热压而成；胸主内嵌覆膜支架系统输送器，由鞘管组件、内鞘芯组件、外鞘芯组件、推杆组件和手柄组件等部件组成；分支支架系统输送器，由鞘管组件、鞘芯组件、止血阀和手柄组件等部件组成。环氧乙烷灭菌，一次性使用。货架有效期3年。 | 该产品适用治疗近左锁骨下动脉的需要重建左锁骨下动脉血运的Stanford B型夹层患者。其近端锚定区长度应≥15mm；左锁骨下动脉距离左颈总动脉≥5mm。 | 主动脉夹层 |  | b527dab1-f4a2-11ee-9447-b4055d63f15c | b527dab1-f4a2-11ee-9447-b4055d63f15c | 分体式分支型胸主动脉覆膜支架系统 | C02060500114012101560000692 | C02060500100009101560000095 | 02-血管介入治疗类材料 | 06-外周血管介入治疗材料 | 05-胸主动脉支架 | 胸主动脉支架（单分支型/覆膜） | 14-合金 | 012-覆膜/单分支型 | WFT-TE-4030240-1005 | WFT-TE-4030240-1005 | 06942138410266 | 国械注准20243130650 | 集采范围外 | 新增（2025-06-23)、国家医保耗材27位编码变更
3f3e5518-97b7-11ed-bda4-34735a9d8166 | 杭州唯强医疗科技有限公司 | 91330108MA27XGPC8A | 54bfd58f-7a6e-11f0-88e5-34735a9d8166 | f25934eb-f49f-11ee-9447-b4055d63f15c | 外周血管支架类 | 主动脉夹层 | 分体式分支型胸主动脉覆膜支架系统 | 2a85ee91-f488-11ee-9447-b4055d63f15c | 分体式分支型胸主动脉覆膜支架系统 | 杭州唯强医疗科技有限公司 |  | 国械注准20243130650 |  | 分体式分支型胸主动脉覆膜支架系统由胸主内嵌覆膜支架系统和分支支架系统组成。其中胸主内嵌覆膜支架系统由胸主内嵌覆膜支架和胸主内嵌覆膜支架系统输送器组成，分支支架系统由分支支架和分支支架系统输送器组成。输送器鞘管表面涂有亲水涂层（涂层成分为聚乙烯吡咯烷酮），涂层长度为输送器鞘管的有效长度。胸主内嵌覆膜支架的结构包括主体支架结构和内嵌分支结构，由多圈镍钛合金支架和PET覆膜组成，其中镍钛合金支架由镍钛丝和不锈钢套固定而成，如图1所示；分支支架由多圈镍钛金属支架和ePTFE 膜热压而成；胸主内嵌覆膜支架系统输送器，由鞘管组件、内鞘芯组件、外鞘芯组件、推杆组件和手柄组件等部件组成；分支支架系统输送器，由鞘管组件、鞘芯组件、止血阀和手柄组件等部件组成。环氧乙烷灭菌，一次性使用。货架有效期3年。 | 该产品适用治疗近左锁骨下动脉的需要重建左锁骨下动脉血运的Stanford B型夹层患者。其近端锚定区长度应≥15mm；左锁骨下动脉距离左颈总动脉≥5mm。 | 主动脉夹层 |  | b527e132-f4a2-11ee-9447-b4055d63f15c | b527e132-f4a2-11ee-9447-b4055d63f15c | 分体式分支型胸主动脉覆膜支架系统 | C02060500114012101560000693 | C02060500100009101560000096 | 02-血管介入治疗类材料 | 06-外周血管介入治疗材料 | 05-胸主动脉支架 | 胸主动脉支架（单分支型/覆膜） | 14-合金 | 012-覆膜/单分支型 | WFT-TE-3630200-1040 | WFT-TE-3630200-1040 | 06942138406986 | 国械注准20243130650 | 集采范围外 | 新增（2025-06-23)、国家医保耗材27位编码变更
3f3e5518-97b7-11ed-bda4-34735a9d8166 | 杭州唯强医疗科技有限公司 | 91330108MA27XGPC8A | 54bfd64d-7a6e-11f0-88e5-34735a9d8166 | f25934eb-f49f-11ee-9447-b4055d63f15c | 外周血管支架类 | 主动脉夹层 | 分体式分支型胸主动脉覆膜支架系统 | 2a85ee91-f488-11ee-9447-b4055d63f15c | 分体式分支型胸主动脉覆膜支架系统 | 杭州唯强医疗科技有限公司 |  | 国械注准20243130650 |  | 分体式分支型胸主动脉覆膜支架系统由胸主内嵌覆膜支架系统和分支支架系统组成。其中胸主内嵌覆膜支架系统由胸主内嵌覆膜支架和胸主内嵌覆膜支架系统输送器组成，分支支架系统由分支支架和分支支架系统输送器组成。输送器鞘管表面涂有亲水涂层（涂层成分为聚乙烯吡咯烷酮），涂层长度为输送器鞘管的有效长度。胸主内嵌覆膜支架的结构包括主体支架结构和内嵌分支结构，由多圈镍钛合金支架和PET覆膜组成，其中镍钛合金支架由镍钛丝和不锈钢套固定而成，如图1所示；分支支架由多圈镍钛金属支架和ePTFE 膜热压而成；胸主内嵌覆膜支架系统输送器，由鞘管组件、内鞘芯组件、外鞘芯组件、推杆组件和手柄组件等部件组成；分支支架系统输送器，由鞘管组件、鞘芯组件、止血阀和手柄组件等部件组成。环氧乙烷灭菌，一次性使用。货架有效期3年。 | 该产品适用治疗近左锁骨下动脉的需要重建左锁骨下动脉血运的Stanford B型夹层患者。其近端锚定区长度应≥15mm；左锁骨下动脉距离左颈总动脉≥5mm。 | 主动脉夹层 |  | b527ed0d-f4a2-11ee-9447-b4055d63f15c | b527ed0d-f4a2-11ee-9447-b4055d63f15c | 分体式分支型胸主动脉覆膜支架系统 | C02060500114012101560000694 | C02060500100009101560000097 | 02-血管介入治疗类材料 | 06-外周血管介入治疗材料 | 05-胸主动脉支架 | 胸主动脉支架（单分支型/覆膜） | 14-合金 | 012-覆膜/单分支型 | WFT-TE-3030200-1040 | WFT-TE-3030200-1040 | 06942138401868 | 国械注准20243130650 | 集采范围外 | 新增（2025-06-23)、国家医保耗材27位编码变更
3f3e5518-97b7-11ed-bda4-34735a9d8166 | 杭州唯强医疗科技有限公司 | 91330108MA27XGPC8A | 54bfd702-7a6e-11f0-88e5-34735a9d8166 | f25934eb-f49f-11ee-9447-b4055d63f15c | 外周血管支架类 | 主动脉夹层 | 分体式分支型胸主动脉覆膜支架系统 | 2a85ee91-f488-11ee-9447-b4055d63f15c | 分体式分支型胸主动脉覆膜支架系统 | 杭州唯强医疗科技有限公司 |  | 国械注准20243130650 |  | 分体式分支型胸主动脉覆膜支架系统由胸主内嵌覆膜支架系统和分支支架系统组成。其中胸主内嵌覆膜支架系统由胸主内嵌覆膜支架和胸主内嵌覆膜支架系统输送器组成，分支支架系统由分支支架和分支支架系统输送器组成。输送器鞘管表面涂有亲水涂层（涂层成分为聚乙烯吡咯烷酮），涂层长度为输送器鞘管的有效长度。胸主内嵌覆膜支架的结构包括主体支架结构和内嵌分支结构，由多圈镍钛合金支架和PET覆膜组成，其中镍钛合金支架由镍钛丝和不锈钢套固定而成，如图1所示；分支支架由多圈镍钛金属支架和ePTFE 膜热压而成；胸主内嵌覆膜支架系统输送器，由鞘管组件、内鞘芯组件、外鞘芯组件、推杆组件和手柄组件等部件组成；分支支架系统输送器，由鞘管组件、鞘芯组件、止血阀和手柄组件等部件组成。环氧乙烷灭菌，一次性使用。货架有效期3年。 | 该产品适用治疗近左锁骨下动脉的需要重建左锁骨下动脉血运的Stanford B型夹层患者。其近端锚定区长度应≥15mm；左锁骨下动脉距离左颈总动脉≥5mm。 | 主动脉夹层 |  | b527f2c1-f4a2-11ee-9447-b4055d63f15c | b527f2c1-f4a2-11ee-9447-b4055d63f15c | 分体式分支型胸主动脉覆膜支架系统 | C02060500114012101560000695 | C02060500100009101560000098 | 02-血管介入治疗类材料 | 06-外周血管介入治疗材料 | 05-胸主动脉支架 | 胸主动脉支架（单分支型/覆膜） | 14-合金 | 012-覆膜/单分支型 | WFT-TE-3426240-1005 | WFT-TE-3426240-1005 | 06942138405644 | 国械注准20243130650 | 集采范围外 | 新增（2025-06-23)、国家医保耗材27位编码变更
3f3e5518-97b7-11ed-bda4-34735a9d8166 | 杭州唯强医疗科技有限公司 | 91330108MA27XGPC8A | 54bfd7c6-7a6e-11f0-88e5-34735a9d8166 | f25934eb-f49f-11ee-9447-b4055d63f15c | 外周血管支架类 | 主动脉夹层 | 分体式分支型胸主动脉覆膜支架系统 | 2a85ee91-f488-11ee-9447-b4055d63f15c | 分体式分支型胸主动脉覆膜支架系统 | 杭州唯强医疗科技有限公司 |  | 国械注准20243130650 |  | 分体式分支型胸主动脉覆膜支架系统由胸主内嵌覆膜支架系统和分支支架系统组成。其中胸主内嵌覆膜支架系统由胸主内嵌覆膜支架和胸主内嵌覆膜支架系统输送器组成，分支支架系统由分支支架和分支支架系统输送器组成。输送器鞘管表面涂有亲水涂层（涂层成分为聚乙烯吡咯烷酮），涂层长度为输送器鞘管的有效长度。胸主内嵌覆膜支架的结构包括主体支架结构和内嵌分支结构，由多圈镍钛合金支架和PET覆膜组成，其中镍钛合金支架由镍钛丝和不锈钢套固定而成，如图1所示；分支支架由多圈镍钛金属支架和ePTFE 膜热压而成；胸主内嵌覆膜支架系统输送器，由鞘管组件、内鞘芯组件、外鞘芯组件、推杆组件和手柄组件等部件组成；分支支架系统输送器，由鞘管组件、鞘芯组件、止血阀和手柄组件等部件组成。环氧乙烷灭菌，一次性使用。货架有效期3年。 | 该产品适用治疗近左锁骨下动脉的需要重建左锁骨下动脉血运的Stanford B型夹层患者。其近端锚定区长度应≥15mm；左锁骨下动脉距离左颈总动脉≥5mm。 | 主动脉夹层 |  | b5280078-f4a2-11ee-9447-b4055d63f15c | b5280078-f4a2-11ee-9447-b4055d63f15c | 分体式分支型胸主动脉覆膜支架系统 | C02060500114012101560000696 | C02060500100009101560000099 | 02-血管介入治疗类材料 | 06-外周血管介入治疗材料 | 05-胸主动脉支架 | 胸主动脉支架（单分支型/覆膜） | 14-合金 | 012-覆膜/单分支型 | WFT-TE-3026200-1025 | WFT-TE-3026200-1025 | 06942138401790 | 国械注准20243130650 | 集采范围外 | 新增（2025-06-23)、国家医保耗材27位编码变更
3f3e5518-97b7-11ed-bda4-34735a9d8166 | 杭州唯强医疗科技有限公司 | 91330108MA27XGPC8A | 54bfdb49-7a6e-11f0-88e5-34735a9d8166 | f25934eb-f49f-11ee-9447-b4055d63f15c | 外周血管支架类 | 主动脉夹层 | 分体式分支型胸主动脉覆膜支架系统 | 2a85ee91-f488-11ee-9447-b4055d63f15c | 分体式分支型胸主动脉覆膜支架系统 | 杭州唯强医疗科技有限公司 |  | 国械注准20243130650 |  | 分体式分支型胸主动脉覆膜支架系统由胸主内嵌覆膜支架系统和分支支架系统组成。其中胸主内嵌覆膜支架系统由胸主内嵌覆膜支架和胸主内嵌覆膜支架系统输送器组成，分支支架系统由分支支架和分支支架系统输送器组成。输送器鞘管表面涂有亲水涂层（涂层成分为聚乙烯吡咯烷酮），涂层长度为输送器鞘管的有效长度。胸主内嵌覆膜支架的结构包括主体支架结构和内嵌分支结构，由多圈镍钛合金支架和PET覆膜组成，其中镍钛合金支架由镍钛丝和不锈钢套固定而成，如图1所示；分支支架由多圈镍钛金属支架和ePTFE 膜热压而成；胸主内嵌覆膜支架系统输送器，由鞘管组件、内鞘芯组件、外鞘芯组件、推杆组件和手柄组件等部件组成；分支支架系统输送器，由鞘管组件、鞘芯组件、止血阀和手柄组件等部件组成。环氧乙烷灭菌，一次性使用。货架有效期3年。 | 该产品适用治疗近左锁骨下动脉的需要重建左锁骨下动脉血运的Stanford B型夹层患者。其近端锚定区长度应≥15mm；左锁骨下动脉距离左颈总动脉≥5mm。 | 主动脉夹层 |  | b528142f-f4a2-11ee-9447-b4055d63f15c | b528142f-f4a2-11ee-9447-b4055d63f15c | 分体式分支型胸主动脉覆膜支架系统 | C02060500114012101560000697 | C02060500100009101560000100 | 02-血管介入治疗类材料 | 06-外周血管介入治疗材料 | 05-胸主动脉支架 | 胸主动脉支架（单分支型/覆膜） | 14-合金 | 012-覆膜/单分支型 | WFT-TE-3632220-1040 | WFT-TE-3632220-1040 | 06942138407327 | 国械注准20243130650 | 集采范围外 | 新增（2025-06-23)、国家医保耗材27位编码变更
3f3e5518-97b7-11ed-bda4-34735a9d8166 | 杭州唯强医疗科技有限公司 | 91330108MA27XGPC8A | 54bfdc0d-7a6e-11f0-88e5-34735a9d8166 | f25934eb-f49f-11ee-9447-b4055d63f15c | 外周血管支架类 | 主动脉夹层 | 分体式分支型胸主动脉覆膜支架系统 | 2a85ee91-f488-11ee-9447-b4055d63f15c | 分体式分支型胸主动脉覆膜支架系统 | 杭州唯强医疗科技有限公司 |  | 国械注准20243130650 |  | 分体式分支型胸主动脉覆膜支架系统由胸主内嵌覆膜支架系统和分支支架系统组成。其中胸主内嵌覆膜支架系统由胸主内嵌覆膜支架和胸主内嵌覆膜支架系统输送器组成，分支支架系统由分支支架和分支支架系统输送器组成。输送器鞘管表面涂有亲水涂层（涂层成分为聚乙烯吡咯烷酮），涂层长度为输送器鞘管的有效长度。胸主内嵌覆膜支架的结构包括主体支架结构和内嵌分支结构，由多圈镍钛合金支架和PET覆膜组成，其中镍钛合金支架由镍钛丝和不锈钢套固定而成，如图1所示；分支支架由多圈镍钛金属支架和ePTFE 膜热压而成；胸主内嵌覆膜支架系统输送器，由鞘管组件、内鞘芯组件、外鞘芯组件、推杆组件和手柄组件等部件组成；分支支架系统输送器，由鞘管组件、鞘芯组件、止血阀和手柄组件等部件组成。环氧乙烷灭菌，一次性使用。货架有效期3年。 | 该产品适用治疗近左锁骨下动脉的需要重建左锁骨下动脉血运的Stanford B型夹层患者。其近端锚定区长度应≥15mm；左锁骨下动脉距离左颈总动脉≥5mm。 | 主动脉夹层 |  | b5283203-f4a2-11ee-9447-b4055d63f15c | b5283203-f4a2-11ee-9447-b4055d63f15c | 分体式分支型胸主动脉覆膜支架系统 | C02060500114012101560000698 | C02060500100009101560000102 | 02-血管介入治疗类材料 | 06-外周血管介入治疗材料 | 05-胸主动脉支架 | 胸主动脉支架（单分支型/覆膜） | 14-合金 | 012-覆膜/单分支型 | WFT-TE-2828200-1010 | WFT-TE-2828200-1010 | 06942138400465 | 国械注准20243130650 | 集采范围外 | 新增（2025-06-23)、国家医保耗材27位编码变更
3f3e5518-97b7-11ed-bda4-34735a9d8166 | 杭州唯强医疗科技有限公司 | 91330108MA27XGPC8A | 54bfdcc6-7a6e-11f0-88e5-34735a9d8166 | f25934eb-f49f-11ee-9447-b4055d63f15c | 外周血管支架类 | 主动脉夹层 | 分体式分支型胸主动脉覆膜支架系统 | 2a85ee91-f488-11ee-9447-b4055d63f15c | 分体式分支型胸主动脉覆膜支架系统 | 杭州唯强医疗科技有限公司 |  | 国械注准20243130650 |  | 分体式分支型胸主动脉覆膜支架系统由胸主内嵌覆膜支架系统和分支支架系统组成。其中胸主内嵌覆膜支架系统由胸主内嵌覆膜支架和胸主内嵌覆膜支架系统输送器组成，分支支架系统由分支支架和分支支架系统输送器组成。输送器鞘管表面涂有亲水涂层（涂层成分为聚乙烯吡咯烷酮），涂层长度为输送器鞘管的有效长度。胸主内嵌覆膜支架的结构包括主体支架结构和内嵌分支结构，由多圈镍钛合金支架和PET覆膜组成，其中镍钛合金支架由镍钛丝和不锈钢套固定而成，如图1所示；分支支架由多圈镍钛金属支架和ePTFE 膜热压而成；胸主内嵌覆膜支架系统输送器，由鞘管组件、内鞘芯组件、外鞘芯组件、推杆组件和手柄组件等部件组成；分支支架系统输送器，由鞘管组件、鞘芯组件、止血阀和手柄组件等部件组成。环氧乙烷灭菌，一次性使用。货架有效期3年。 | 该产品适用治疗近左锁骨下动脉的需要重建左锁骨下动脉血运的Stanford B型夹层患者。其近端锚定区长度应≥15mm；左锁骨下动脉距离左颈总动脉≥5mm。 | 主动脉夹层 |  | b5283bec-f4a2-11ee-9447-b4055d63f15c | b5283bec-f4a2-11ee-9447-b4055d63f15c | 分体式分支型胸主动脉覆膜支架系统 | C02060500114012101560000699 | C02060500100009101560000103 | 02-血管介入治疗类材料 | 06-外周血管介入治疗材料 | 05-胸主动脉支架 | 胸主动脉支架（单分支型/覆膜） | 14-合金 | 012-覆膜/单分支型 | WFT-TE-3630220-1010 | WFT-TE-3630220-1010 | 06942138407082 | 国械注准20243130650 | 集采范围外 | 新增（2025-06-23)、国家医保耗材27位编码变更
3f3e5518-97b7-11ed-bda4-34735a9d8166 | 杭州唯强医疗科技有限公司 | 91330108MA27XGPC8A | 54bfdd94-7a6e-11f0-88e5-34735a9d8166 | f25934eb-f49f-11ee-9447-b4055d63f15c | 外周血管支架类 | 主动脉夹层 | 分体式分支型胸主动脉覆膜支架系统 | 2a85ee91-f488-11ee-9447-b4055d63f15c | 分体式分支型胸主动脉覆膜支架系统 | 杭州唯强医疗科技有限公司 |  | 国械注准20243130650 |  | 分体式分支型胸主动脉覆膜支架系统由胸主内嵌覆膜支架系统和分支支架系统组成。其中胸主内嵌覆膜支架系统由胸主内嵌覆膜支架和胸主内嵌覆膜支架系统输送器组成，分支支架系统由分支支架和分支支架系统输送器组成。输送器鞘管表面涂有亲水涂层（涂层成分为聚乙烯吡咯烷酮），涂层长度为输送器鞘管的有效长度。胸主内嵌覆膜支架的结构包括主体支架结构和内嵌分支结构，由多圈镍钛合金支架和PET覆膜组成，其中镍钛合金支架由镍钛丝和不锈钢套固定而成，如图1所示；分支支架由多圈镍钛金属支架和ePTFE 膜热压而成；胸主内嵌覆膜支架系统输送器，由鞘管组件、内鞘芯组件、外鞘芯组件、推杆组件和手柄组件等部件组成；分支支架系统输送器，由鞘管组件、鞘芯组件、止血阀和手柄组件等部件组成。环氧乙烷灭菌，一次性使用。货架有效期3年。 | 该产品适用治疗近左锁骨下动脉的需要重建左锁骨下动脉血运的Stanford B型夹层患者。其近端锚定区长度应≥15mm；左锁骨下动脉距离左颈总动脉≥5mm。 | 主动脉夹层 |  | b5284408-f4a2-11ee-9447-b4055d63f15c | b5284408-f4a2-11ee-9447-b4055d63f15c | 分体式分支型胸主动脉覆膜支架系统 | C02060500114012101560000700 | C02060500100009101560000104 | 02-血管介入治疗类材料 | 06-外周血管介入治疗材料 | 05-胸主动脉支架 | 胸主动脉支架（单分支型/覆膜） | 14-合金 | 012-覆膜/单分支型 | WFT-TE-3024240-1040 | WFT-TE-3024240-1040 | 06942138402445 | 国械注准20243130650 | 集采范围外 | 新增（2025-06-23)、国家医保耗材27位编码变更
3f3e5518-97b7-11ed-bda4-34735a9d8166 | 杭州唯强医疗科技有限公司 | 91330108MA27XGPC8A | 54bfde57-7a6e-11f0-88e5-34735a9d8166 | f25934eb-f49f-11ee-9447-b4055d63f15c | 外周血管支架类 | 主动脉夹层 | 分体式分支型胸主动脉覆膜支架系统 | 2a85ee91-f488-11ee-9447-b4055d63f15c | 分体式分支型胸主动脉覆膜支架系统 | 杭州唯强医疗科技有限公司 |  | 国械注准20243130650 |  | 分体式分支型胸主动脉覆膜支架系统由胸主内嵌覆膜支架系统和分支支架系统组成。其中胸主内嵌覆膜支架系统由胸主内嵌覆膜支架和胸主内嵌覆膜支架系统输送器组成，分支支架系统由分支支架和分支支架系统输送器组成。输送器鞘管表面涂有亲水涂层（涂层成分为聚乙烯吡咯烷酮），涂层长度为输送器鞘管的有效长度。胸主内嵌覆膜支架的结构包括主体支架结构和内嵌分支结构，由多圈镍钛合金支架和PET覆膜组成，其中镍钛合金支架由镍钛丝和不锈钢套固定而成，如图1所示；分支支架由多圈镍钛金属支架和ePTFE 膜热压而成；胸主内嵌覆膜支架系统输送器，由鞘管组件、内鞘芯组件、外鞘芯组件、推杆组件和手柄组件等部件组成；分支支架系统输送器，由鞘管组件、鞘芯组件、止血阀和手柄组件等部件组成。环氧乙烷灭菌，一次性使用。货架有效期3年。 | 该产品适用治疗近左锁骨下动脉的需要重建左锁骨下动脉血运的Stanford B型夹层患者。其近端锚定区长度应≥15mm；左锁骨下动脉距离左颈总动脉≥5mm。 | 主动脉夹层 |  | b5285781-f4a2-11ee-9447-b4055d63f15c | b5285781-f4a2-11ee-9447-b4055d63f15c | 分体式分支型胸主动脉覆膜支架系统 | C02060500114012101560000701 | C02060500100009101560000105 | 02-血管介入治疗类材料 | 06-外周血管介入治疗材料 | 05-胸主动脉支架 | 胸主动脉支架（单分支型/覆膜） | 14-合金 | 012-覆膜/单分支型 | WFT-TE-3632240-1040 | WFT-TE-3632240-1040 | 06942138407679 | 国械注准20243130650 | 集采范围外 | 新增（2025-06-23)、国家医保耗材27位编码变更
3f3e5518-97b7-11ed-bda4-34735a9d8166 | 杭州唯强医疗科技有限公司 | 91330108MA27XGPC8A | 54bfdf11-7a6e-11f0-88e5-34735a9d8166 | f25934eb-f49f-11ee-9447-b4055d63f15c | 外周血管支架类 | 主动脉夹层 | 分体式分支型胸主动脉覆膜支架系统 | 2a85ee91-f488-11ee-9447-b4055d63f15c | 分体式分支型胸主动脉覆膜支架系统 | 杭州唯强医疗科技有限公司 |  | 国械注准20243130650 |  | 分体式分支型胸主动脉覆膜支架系统由胸主内嵌覆膜支架系统和分支支架系统组成。其中胸主内嵌覆膜支架系统由胸主内嵌覆膜支架和胸主内嵌覆膜支架系统输送器组成，分支支架系统由分支支架和分支支架系统输送器组成。输送器鞘管表面涂有亲水涂层（涂层成分为聚乙烯吡咯烷酮），涂层长度为输送器鞘管的有效长度。胸主内嵌覆膜支架的结构包括主体支架结构和内嵌分支结构，由多圈镍钛合金支架和PET覆膜组成，其中镍钛合金支架由镍钛丝和不锈钢套固定而成，如图1所示；分支支架由多圈镍钛金属支架和ePTFE 膜热压而成；胸主内嵌覆膜支架系统输送器，由鞘管组件、内鞘芯组件、外鞘芯组件、推杆组件和手柄组件等部件组成；分支支架系统输送器，由鞘管组件、鞘芯组件、止血阀和手柄组件等部件组成。环氧乙烷灭菌，一次性使用。货架有效期3年。 | 该产品适用治疗近左锁骨下动脉的需要重建左锁骨下动脉血运的Stanford B型夹层患者。其近端锚定区长度应≥15mm；左锁骨下动脉距离左颈总动脉≥5mm。 | 主动脉夹层 |  | b52871b6-f4a2-11ee-9447-b4055d63f15c | b52871b6-f4a2-11ee-9447-b4055d63f15c | 分体式分支型胸主动脉覆膜支架系统 | C02060500114012101560000702 | C02060500100009101560000106 | 02-血管介入治疗类材料 | 06-外周血管介入治疗材料 | 05-胸主动脉支架 | 胸主动脉支架（单分支型/覆膜） | 14-合金 | 012-覆膜/单分支型 | WFT-TE-3834240-1010 | WFT-TE-3834240-1010 | 06942138408874 | 国械注准20243130650 | 集采范围外 | 新增（2025-06-23)、国家医保耗材27位编码变更
3f3e5518-97b7-11ed-bda4-34735a9d8166 | 杭州唯强医疗科技有限公司 | 91330108MA27XGPC8A | 54bfdfd4-7a6e-11f0-88e5-34735a9d8166 | f25934eb-f49f-11ee-9447-b4055d63f15c | 外周血管支架类 | 主动脉夹层 | 分体式分支型胸主动脉覆膜支架系统 | 2a85ee91-f488-11ee-9447-b4055d63f15c | 分体式分支型胸主动脉覆膜支架系统 | 杭州唯强医疗科技有限公司 |  | 国械注准20243130650 |  | 分体式分支型胸主动脉覆膜支架系统由胸主内嵌覆膜支架系统和分支支架系统组成。其中胸主内嵌覆膜支架系统由胸主内嵌覆膜支架和胸主内嵌覆膜支架系统输送器组成，分支支架系统由分支支架和分支支架系统输送器组成。输送器鞘管表面涂有亲水涂层（涂层成分为聚乙烯吡咯烷酮），涂层长度为输送器鞘管的有效长度。胸主内嵌覆膜支架的结构包括主体支架结构和内嵌分支结构，由多圈镍钛合金支架和PET覆膜组成，其中镍钛合金支架由镍钛丝和不锈钢套固定而成，如图1所示；分支支架由多圈镍钛金属支架和ePTFE 膜热压而成；胸主内嵌覆膜支架系统输送器，由鞘管组件、内鞘芯组件、外鞘芯组件、推杆组件和手柄组件等部件组成；分支支架系统输送器，由鞘管组件、鞘芯组件、止血阀和手柄组件等部件组成。环氧乙烷灭菌，一次性使用。货架有效期3年。 | 该产品适用治疗近左锁骨下动脉的需要重建左锁骨下动脉血运的Stanford B型夹层患者。其近端锚定区长度应≥15mm；左锁骨下动脉距离左颈总动脉≥5mm。 | 主动脉夹层 |  | b52889a9-f4a2-11ee-9447-b4055d63f15c | b52889a9-f4a2-11ee-9447-b4055d63f15c | 分体式分支型胸主动脉覆膜支架系统 | C02060500114012101560000703 | C02060500100009101560000109 | 02-血管介入治疗类材料 | 06-外周血管介入治疗材料 | 05-胸主动脉支架 | 胸主动脉支架（单分支型/覆膜） | 14-合金 | 012-覆膜/单分支型 | WFT-TE-3232240-1010 | WFT-TE-3232240-1010 | 06942138403916 | 国械注准20243130650 | 集采范围外 | 新增（2025-06-23)、国家医保耗材27位编码变更
3f3e5518-97b7-11ed-bda4-34735a9d8166 | 杭州唯强医疗科技有限公司 | 91330108MA27XGPC8A | 54bfe093-7a6e-11f0-88e5-34735a9d8166 | f25934eb-f49f-11ee-9447-b4055d63f15c | 外周血管支架类 | 主动脉夹层 | 分体式分支型胸主动脉覆膜支架系统 | 2a85ee91-f488-11ee-9447-b4055d63f15c | 分体式分支型胸主动脉覆膜支架系统 | 杭州唯强医疗科技有限公司 |  | 国械注准20243130650 |  | 分体式分支型胸主动脉覆膜支架系统由胸主内嵌覆膜支架系统和分支支架系统组成。其中胸主内嵌覆膜支架系统由胸主内嵌覆膜支架和胸主内嵌覆膜支架系统输送器组成，分支支架系统由分支支架和分支支架系统输送器组成。输送器鞘管表面涂有亲水涂层（涂层成分为聚乙烯吡咯烷酮），涂层长度为输送器鞘管的有效长度。胸主内嵌覆膜支架的结构包括主体支架结构和内嵌分支结构，由多圈镍钛合金支架和PET覆膜组成，其中镍钛合金支架由镍钛丝和不锈钢套固定而成，如图1所示；分支支架由多圈镍钛金属支架和ePTFE 膜热压而成；胸主内嵌覆膜支架系统输送器，由鞘管组件、内鞘芯组件、外鞘芯组件、推杆组件和手柄组件等部件组成；分支支架系统输送器，由鞘管组件、鞘芯组件、止血阀和手柄组件等部件组成。环氧乙烷灭菌，一次性使用。货架有效期3年。 | 该产品适用治疗近左锁骨下动脉的需要重建左锁骨下动脉血运的Stanford B型夹层患者。其近端锚定区长度应≥15mm；左锁骨下动脉距离左颈总动脉≥5mm。 | 主动脉夹层 |  | b5288f02-f4a2-11ee-9447-b4055d63f15c | b5288f02-f4a2-11ee-9447-b4055d63f15c | 分体式分支型胸主动脉覆膜支架系统 | C02060500114012101560000704 | C02060500100009101560000110 | 02-血管介入治疗类材料 | 06-外周血管介入治疗材料 | 05-胸主动脉支架 | 胸主动脉支架（单分支型/覆膜） | 14-合金 | 012-覆膜/单分支型 | WFT-TE-3632200-1025 | WFT-TE-3632200-1025 | 06942138406870 | 国械注准20243130650 | 集采范围外 | 新增（2025-06-23)、国家医保耗材27位编码变更
3f3e5518-97b7-11ed-bda4-34735a9d8166 | 杭州唯强医疗科技有限公司 | 91330108MA27XGPC8A | 54bfe3ea-7a6e-11f0-88e5-34735a9d8166 | f25934eb-f49f-11ee-9447-b4055d63f15c | 外周血管支架类 | 主动脉夹层 | 分体式分支型胸主动脉覆膜支架系统 | 2a85ee91-f488-11ee-9447-b4055d63f15c | 分体式分支型胸主动脉覆膜支架系统 | 杭州唯强医疗科技有限公司 |  | 国械注准20243130650 |  | 分体式分支型胸主动脉覆膜支架系统由胸主内嵌覆膜支架系统和分支支架系统组成。其中胸主内嵌覆膜支架系统由胸主内嵌覆膜支架和胸主内嵌覆膜支架系统输送器组成，分支支架系统由分支支架和分支支架系统输送器组成。输送器鞘管表面涂有亲水涂层（涂层成分为聚乙烯吡咯烷酮），涂层长度为输送器鞘管的有效长度。胸主内嵌覆膜支架的结构包括主体支架结构和内嵌分支结构，由多圈镍钛合金支架和PET覆膜组成，其中镍钛合金支架由镍钛丝和不锈钢套固定而成，如图1所示；分支支架由多圈镍钛金属支架和ePTFE 膜热压而成；胸主内嵌覆膜支架系统输送器，由鞘管组件、内鞘芯组件、外鞘芯组件、推杆组件和手柄组件等部件组成；分支支架系统输送器，由鞘管组件、鞘芯组件、止血阀和手柄组件等部件组成。环氧乙烷灭菌，一次性使用。货架有效期3年。 | 该产品适用治疗近左锁骨下动脉的需要重建左锁骨下动脉血运的Stanford B型夹层患者。其近端锚定区长度应≥15mm；左锁骨下动脉距离左颈总动脉≥5mm。 | 主动脉夹层 |  | b5289806-f4a2-11ee-9447-b4055d63f15c | b5289806-f4a2-11ee-9447-b4055d63f15c | 分体式分支型胸主动脉覆膜支架系统 | C02060500114012101560000705 | C02060500100009101560000111 | 02-血管介入治疗类材料 | 06-外周血管介入治疗材料 | 05-胸主动脉支架 | 胸主动脉支架（单分支型/覆膜） | 14-合金 | 012-覆膜/单分支型 | WFT-TE-4030200-1005 | WFT-TE-4030200-1005 | 06942138409703 | 国械注准20243130650 | 集采范围外 | 新增（2025-06-23)、国家医保耗材27位编码变更
3f3e5518-97b7-11ed-bda4-34735a9d8166 | 杭州唯强医疗科技有限公司 | 91330108MA27XGPC8A | 54bfe4a9-7a6e-11f0-88e5-34735a9d8166 | f25934eb-f49f-11ee-9447-b4055d63f15c | 外周血管支架类 | 主动脉夹层 | 分体式分支型胸主动脉覆膜支架系统 | 2a85ee91-f488-11ee-9447-b4055d63f15c | 分体式分支型胸主动脉覆膜支架系统 | 杭州唯强医疗科技有限公司 |  | 国械注准20243130650 |  | 分体式分支型胸主动脉覆膜支架系统由胸主内嵌覆膜支架系统和分支支架系统组成。其中胸主内嵌覆膜支架系统由胸主内嵌覆膜支架和胸主内嵌覆膜支架系统输送器组成，分支支架系统由分支支架和分支支架系统输送器组成。输送器鞘管表面涂有亲水涂层（涂层成分为聚乙烯吡咯烷酮），涂层长度为输送器鞘管的有效长度。胸主内嵌覆膜支架的结构包括主体支架结构和内嵌分支结构，由多圈镍钛合金支架和PET覆膜组成，其中镍钛合金支架由镍钛丝和不锈钢套固定而成，如图1所示；分支支架由多圈镍钛金属支架和ePTFE 膜热压而成；胸主内嵌覆膜支架系统输送器，由鞘管组件、内鞘芯组件、外鞘芯组件、推杆组件和手柄组件等部件组成；分支支架系统输送器，由鞘管组件、鞘芯组件、止血阀和手柄组件等部件组成。环氧乙烷灭菌，一次性使用。货架有效期3年。 | 该产品适用治疗近左锁骨下动脉的需要重建左锁骨下动脉血运的Stanford B型夹层患者。其近端锚定区长度应≥15mm；左锁骨下动脉距离左颈总动脉≥5mm。 | 主动脉夹层 |  | b5289db5-f4a2-11ee-9447-b4055d63f15c | b5289db5-f4a2-11ee-9447-b4055d63f15c | 分体式分支型胸主动脉覆膜支架系统 | C02060500114012101560000706 | C02060500100009101560000112 | 02-血管介入治疗类材料 | 06-外周血管介入治疗材料 | 05-胸主动脉支架 | 胸主动脉支架（单分支型/覆膜） | 14-合金 | 012-覆膜/单分支型 | WFT-TE-3632200-1040 | WFT-TE-3632200-1040 | 06942138406979 | 国械注准20243130650 | 集采范围外 | 新增（2025-06-23)、国家医保耗材27位编码变更
3f3e5518-97b7-11ed-bda4-34735a9d8166 | 杭州唯强医疗科技有限公司 | 91330108MA27XGPC8A | 54bfe568-7a6e-11f0-88e5-34735a9d8166 | f25934eb-f49f-11ee-9447-b4055d63f15c | 外周血管支架类 | 主动脉夹层 | 分体式分支型胸主动脉覆膜支架系统 | 2a85ee91-f488-11ee-9447-b4055d63f15c | 分体式分支型胸主动脉覆膜支架系统 | 杭州唯强医疗科技有限公司 |  | 国械注准20243130650 |  | 分体式分支型胸主动脉覆膜支架系统由胸主内嵌覆膜支架系统和分支支架系统组成。其中胸主内嵌覆膜支架系统由胸主内嵌覆膜支架和胸主内嵌覆膜支架系统输送器组成，分支支架系统由分支支架和分支支架系统输送器组成。输送器鞘管表面涂有亲水涂层（涂层成分为聚乙烯吡咯烷酮），涂层长度为输送器鞘管的有效长度。胸主内嵌覆膜支架的结构包括主体支架结构和内嵌分支结构，由多圈镍钛合金支架和PET覆膜组成，其中镍钛合金支架由镍钛丝和不锈钢套固定而成，如图1所示；分支支架由多圈镍钛金属支架和ePTFE 膜热压而成；胸主内嵌覆膜支架系统输送器，由鞘管组件、内鞘芯组件、外鞘芯组件、推杆组件和手柄组件等部件组成；分支支架系统输送器，由鞘管组件、鞘芯组件、止血阀和手柄组件等部件组成。环氧乙烷灭菌，一次性使用。货架有效期3年。 | 该产品适用治疗近左锁骨下动脉的需要重建左锁骨下动脉血运的Stanford B型夹层患者。其近端锚定区长度应≥15mm；左锁骨下动脉距离左颈总动脉≥5mm。 | 主动脉夹层 |  | b528a82a-f4a2-11ee-9447-b4055d63f15c | b528a82a-f4a2-11ee-9447-b4055d63f15c | 分体式分支型胸主动脉覆膜支架系统 | C02060500114012101560000707 | C02060500100009101560000113 | 02-血管介入治疗类材料 | 06-外周血管介入治疗材料 | 05-胸主动脉支架 | 胸主动脉支架（单分支型/覆膜） | 14-合金 | 012-覆膜/单分支型 | WFT-TE-2822240-1010 | WFT-TE-2822240-1010 | 06942138400908 | 国械注准20243130650 | 集采范围外 | 新增（2025-06-23)、国家医保耗材27位编码变更
3f3e5518-97b7-11ed-bda4-34735a9d8166 | 杭州唯强医疗科技有限公司 | 91330108MA27XGPC8A | 54bfe635-7a6e-11f0-88e5-34735a9d8166 | f25934eb-f49f-11ee-9447-b4055d63f15c | 外周血管支架类 | 主动脉夹层 | 分体式分支型胸主动脉覆膜支架系统 | 2a85ee91-f488-11ee-9447-b4055d63f15c | 分体式分支型胸主动脉覆膜支架系统 | 杭州唯强医疗科技有限公司 |  | 国械注准20243130650 |  | 分体式分支型胸主动脉覆膜支架系统由胸主内嵌覆膜支架系统和分支支架系统组成。其中胸主内嵌覆膜支架系统由胸主内嵌覆膜支架和胸主内嵌覆膜支架系统输送器组成，分支支架系统由分支支架和分支支架系统输送器组成。输送器鞘管表面涂有亲水涂层（涂层成分为聚乙烯吡咯烷酮），涂层长度为输送器鞘管的有效长度。胸主内嵌覆膜支架的结构包括主体支架结构和内嵌分支结构，由多圈镍钛合金支架和PET覆膜组成，其中镍钛合金支架由镍钛丝和不锈钢套固定而成，如图1所示；分支支架由多圈镍钛金属支架和ePTFE 膜热压而成；胸主内嵌覆膜支架系统输送器，由鞘管组件、内鞘芯组件、外鞘芯组件、推杆组件和手柄组件等部件组成；分支支架系统输送器，由鞘管组件、鞘芯组件、止血阀和手柄组件等部件组成。环氧乙烷灭菌，一次性使用。货架有效期3年。 | 该产品适用治疗近左锁骨下动脉的需要重建左锁骨下动脉血运的Stanford B型夹层患者。其近端锚定区长度应≥15mm；左锁骨下动脉距离左颈总动脉≥5mm。 | 主动脉夹层 |  | b528c03a-f4a2-11ee-9447-b4055d63f15c | b528c03a-f4a2-11ee-9447-b4055d63f15c | 分体式分支型胸主动脉覆膜支架系统 | C02060500114012101560000708 | C02060500100009101560000115 | 02-血管介入治疗类材料 | 06-外周血管介入治疗材料 | 05-胸主动脉支架 | 胸主动脉支架（单分支型/覆膜） | 14-合金 | 012-覆膜/单分支型 | WFT-TE-3430200-1005 | WFT-TE-3430200-1005 | 06942138404920 | 国械注准20243130650 | 集采范围外 | 新增（2025-06-23)、国家医保耗材27位编码变更
3f3e5518-97b7-11ed-bda4-34735a9d8166 | 杭州唯强医疗科技有限公司 | 91330108MA27XGPC8A | 54bfe6f3-7a6e-11f0-88e5-34735a9d8166 | f25934eb-f49f-11ee-9447-b4055d63f15c | 外周血管支架类 | 主动脉夹层 | 分体式分支型胸主动脉覆膜支架系统 | 2a85ee91-f488-11ee-9447-b4055d63f15c | 分体式分支型胸主动脉覆膜支架系统 | 杭州唯强医疗科技有限公司 |  | 国械注准20243130650 |  | 分体式分支型胸主动脉覆膜支架系统由胸主内嵌覆膜支架系统和分支支架系统组成。其中胸主内嵌覆膜支架系统由胸主内嵌覆膜支架和胸主内嵌覆膜支架系统输送器组成，分支支架系统由分支支架和分支支架系统输送器组成。输送器鞘管表面涂有亲水涂层（涂层成分为聚乙烯吡咯烷酮），涂层长度为输送器鞘管的有效长度。胸主内嵌覆膜支架的结构包括主体支架结构和内嵌分支结构，由多圈镍钛合金支架和PET覆膜组成，其中镍钛合金支架由镍钛丝和不锈钢套固定而成，如图1所示；分支支架由多圈镍钛金属支架和ePTFE 膜热压而成；胸主内嵌覆膜支架系统输送器，由鞘管组件、内鞘芯组件、外鞘芯组件、推杆组件和手柄组件等部件组成；分支支架系统输送器，由鞘管组件、鞘芯组件、止血阀和手柄组件等部件组成。环氧乙烷灭菌，一次性使用。货架有效期3年。 | 该产品适用治疗近左锁骨下动脉的需要重建左锁骨下动脉血运的Stanford B型夹层患者。其近端锚定区长度应≥15mm；左锁骨下动脉距离左颈总动脉≥5mm。 | 主动脉夹层 |  | b528d0e2-f4a2-11ee-9447-b4055d63f15c | b528d0e2-f4a2-11ee-9447-b4055d63f15c | 分体式分支型胸主动脉覆膜支架系统 | C02060500114012101560000709 | C02060500100009101560000116 | 02-血管介入治疗类材料 | 06-外周血管介入治疗材料 | 05-胸主动脉支架 | 胸主动脉支架（单分支型/覆膜） | 14-合金 | 012-覆膜/单分支型 | WFT-TE-4234240-1040 | WFT-TE-4234240-1040 | 06942138411546 | 国械注准20243130650 | 集采范围外 | 新增（2025-06-23)、国家医保耗材27位编码变更
3f3e5518-97b7-11ed-bda4-34735a9d8166 | 杭州唯强医疗科技有限公司 | 91330108MA27XGPC8A | 54bfe7ad-7a6e-11f0-88e5-34735a9d8166 | f25934eb-f49f-11ee-9447-b4055d63f15c | 外周血管支架类 | 主动脉夹层 | 分体式分支型胸主动脉覆膜支架系统 | 2a85ee91-f488-11ee-9447-b4055d63f15c | 分体式分支型胸主动脉覆膜支架系统 | 杭州唯强医疗科技有限公司 |  | 国械注准20243130650 |  | 分体式分支型胸主动脉覆膜支架系统由胸主内嵌覆膜支架系统和分支支架系统组成。其中胸主内嵌覆膜支架系统由胸主内嵌覆膜支架和胸主内嵌覆膜支架系统输送器组成，分支支架系统由分支支架和分支支架系统输送器组成。输送器鞘管表面涂有亲水涂层（涂层成分为聚乙烯吡咯烷酮），涂层长度为输送器鞘管的有效长度。胸主内嵌覆膜支架的结构包括主体支架结构和内嵌分支结构，由多圈镍钛合金支架和PET覆膜组成，其中镍钛合金支架由镍钛丝和不锈钢套固定而成，如图1所示；分支支架由多圈镍钛金属支架和ePTFE 膜热压而成；胸主内嵌覆膜支架系统输送器，由鞘管组件、内鞘芯组件、外鞘芯组件、推杆组件和手柄组件等部件组成；分支支架系统输送器，由鞘管组件、鞘芯组件、止血阀和手柄组件等部件组成。环氧乙烷灭菌，一次性使用。货架有效期3年。 | 该产品适用治疗近左锁骨下动脉的需要重建左锁骨下动脉血运的Stanford B型夹层患者。其近端锚定区长度应≥15mm；左锁骨下动脉距离左颈总动脉≥5mm。 | 主动脉夹层 |  | b528d7ca-f4a2-11ee-9447-b4055d63f15c | b528d7ca-f4a2-11ee-9447-b4055d63f15c | 分体式分支型胸主动脉覆膜支架系统 | C02060500114012101560000710 | C02060500100009101560000117 | 02-血管介入治疗类材料 | 06-外周血管介入治疗材料 | 05-胸主动脉支架 | 胸主动脉支架（单分支型/覆膜） | 14-合金 | 012-覆膜/单分支型 | WFT-TE-2822240-1040 | WFT-TE-2822240-1040 | 06942138401059 | 国械注准20243130650 | 集采范围外 | 新增（2025-06-23)、国家医保耗材27位编码变更
3f3e5518-97b7-11ed-bda4-34735a9d8166 | 杭州唯强医疗科技有限公司 | 91330108MA27XGPC8A | 54bfe871-7a6e-11f0-88e5-34735a9d8166 | f25934eb-f49f-11ee-9447-b4055d63f15c | 外周血管支架类 | 主动脉夹层 | 分体式分支型胸主动脉覆膜支架系统 | 2a85ee91-f488-11ee-9447-b4055d63f15c | 分体式分支型胸主动脉覆膜支架系统 | 杭州唯强医疗科技有限公司 |  | 国械注准20243130650 |  | 分体式分支型胸主动脉覆膜支架系统由胸主内嵌覆膜支架系统和分支支架系统组成。其中胸主内嵌覆膜支架系统由胸主内嵌覆膜支架和胸主内嵌覆膜支架系统输送器组成，分支支架系统由分支支架和分支支架系统输送器组成。输送器鞘管表面涂有亲水涂层（涂层成分为聚乙烯吡咯烷酮），涂层长度为输送器鞘管的有效长度。胸主内嵌覆膜支架的结构包括主体支架结构和内嵌分支结构，由多圈镍钛合金支架和PET覆膜组成，其中镍钛合金支架由镍钛丝和不锈钢套固定而成，如图1所示；分支支架由多圈镍钛金属支架和ePTFE 膜热压而成；胸主内嵌覆膜支架系统输送器，由鞘管组件、内鞘芯组件、外鞘芯组件、推杆组件和手柄组件等部件组成；分支支架系统输送器，由鞘管组件、鞘芯组件、止血阀和手柄组件等部件组成。环氧乙烷灭菌，一次性使用。货架有效期3年。 | 该产品适用治疗近左锁骨下动脉的需要重建左锁骨下动脉血运的Stanford B型夹层患者。其近端锚定区长度应≥15mm；左锁骨下动脉距离左颈总动脉≥5mm。 | 主动脉夹层 |  | b528f268-f4a2-11ee-9447-b4055d63f15c | b528f268-f4a2-11ee-9447-b4055d63f15c | 分体式分支型胸主动脉覆膜支架系统 | C02060500114012101560000711 | C02060500100009101560000118 | 02-血管介入治疗类材料 | 06-外周血管介入治疗材料 | 05-胸主动脉支架 | 胸主动脉支架（单分支型/覆膜） | 14-合金 | 012-覆膜/单分支型 | WFT-TE-3226240-1040 | WFT-TE-3226240-1040 | 06942138404180 | 国械注准20243130650 | 集采范围外 | 新增（2025-06-23)、国家医保耗材27位编码变更
3f3e5518-97b7-11ed-bda4-34735a9d8166 | 杭州唯强医疗科技有限公司 | 91330108MA27XGPC8A | 54bfec03-7a6e-11f0-88e5-34735a9d8166 | f25934eb-f49f-11ee-9447-b4055d63f15c | 外周血管支架类 | 主动脉夹层 | 分体式分支型胸主动脉覆膜支架系统 | 2a85ee91-f488-11ee-9447-b4055d63f15c | 分体式分支型胸主动脉覆膜支架系统 | 杭州唯强医疗科技有限公司 |  | 国械注准20243130650 |  | 分体式分支型胸主动脉覆膜支架系统由胸主内嵌覆膜支架系统和分支支架系统组成。其中胸主内嵌覆膜支架系统由胸主内嵌覆膜支架和胸主内嵌覆膜支架系统输送器组成，分支支架系统由分支支架和分支支架系统输送器组成。输送器鞘管表面涂有亲水涂层（涂层成分为聚乙烯吡咯烷酮），涂层长度为输送器鞘管的有效长度。胸主内嵌覆膜支架的结构包括主体支架结构和内嵌分支结构，由多圈镍钛合金支架和PET覆膜组成，其中镍钛合金支架由镍钛丝和不锈钢套固定而成，如图1所示；分支支架由多圈镍钛金属支架和ePTFE 膜热压而成；胸主内嵌覆膜支架系统输送器，由鞘管组件、内鞘芯组件、外鞘芯组件、推杆组件和手柄组件等部件组成；分支支架系统输送器，由鞘管组件、鞘芯组件、止血阀和手柄组件等部件组成。环氧乙烷灭菌，一次性使用。货架有效期3年。 | 该产品适用治疗近左锁骨下动脉的需要重建左锁骨下动脉血运的Stanford B型夹层患者。其近端锚定区长度应≥15mm；左锁骨下动脉距离左颈总动脉≥5mm。 | 主动脉夹层 |  | b528ffd1-f4a2-11ee-9447-b4055d63f15c | b528ffd1-f4a2-11ee-9447-b4055d63f15c | 分体式分支型胸主动脉覆膜支架系统 | C02060500114012101560000712 | C02060500100009101560000119 | 02-血管介入治疗类材料 | 06-外周血管介入治疗材料 | 05-胸主动脉支架 | 胸主动脉支架（单分支型/覆膜） | 14-合金 | 012-覆膜/单分支型 | WFT-TE-3222200-1040 | WFT-TE-3222200-1040 | 06942138403503 | 国械注准20243130650 | 集采范围外 | 新增（2025-06-23)、国家医保耗材27位编码变更
3f3e5518-97b7-11ed-bda4-34735a9d8166 | 杭州唯强医疗科技有限公司 | 91330108MA27XGPC8A | 54bfecc6-7a6e-11f0-88e5-34735a9d8166 | f25934eb-f49f-11ee-9447-b4055d63f15c | 外周血管支架类 | 主动脉夹层 | 分体式分支型胸主动脉覆膜支架系统 | 2a85ee91-f488-11ee-9447-b4055d63f15c | 分体式分支型胸主动脉覆膜支架系统 | 杭州唯强医疗科技有限公司 |  | 国械注准20243130650 |  | 分体式分支型胸主动脉覆膜支架系统由胸主内嵌覆膜支架系统和分支支架系统组成。其中胸主内嵌覆膜支架系统由胸主内嵌覆膜支架和胸主内嵌覆膜支架系统输送器组成，分支支架系统由分支支架和分支支架系统输送器组成。输送器鞘管表面涂有亲水涂层（涂层成分为聚乙烯吡咯烷酮），涂层长度为输送器鞘管的有效长度。胸主内嵌覆膜支架的结构包括主体支架结构和内嵌分支结构，由多圈镍钛合金支架和PET覆膜组成，其中镍钛合金支架由镍钛丝和不锈钢套固定而成，如图1所示；分支支架由多圈镍钛金属支架和ePTFE 膜热压而成；胸主内嵌覆膜支架系统输送器，由鞘管组件、内鞘芯组件、外鞘芯组件、推杆组件和手柄组件等部件组成；分支支架系统输送器，由鞘管组件、鞘芯组件、止血阀和手柄组件等部件组成。环氧乙烷灭菌，一次性使用。货架有效期3年。 | 该产品适用治疗近左锁骨下动脉的需要重建左锁骨下动脉血运的Stanford B型夹层患者。其近端锚定区长度应≥15mm；左锁骨下动脉距离左颈总动脉≥5mm。 | 主动脉夹层 |  | b5290f14-f4a2-11ee-9447-b4055d63f15c | b5290f14-f4a2-11ee-9447-b4055d63f15c | 分体式分支型胸主动脉覆膜支架系统 | C02060500114012101560000713 | C02060500100009101560000120 | 02-血管介入治疗类材料 | 06-外周血管介入治疗材料 | 05-胸主动脉支架 | 胸主动脉支架（单分支型/覆膜） | 14-合金 | 012-覆膜/单分支型 | WFT-TE-4034200-1005 | WFT-TE-4034200-1005 | 06942138409680 | 国械注准20243130650 | 集采范围外 | 新增（2025-06-23)、国家医保耗材27位编码变更
3f3e5518-97b7-11ed-bda4-34735a9d8166 | 杭州唯强医疗科技有限公司 | 91330108MA27XGPC8A | 54bfed80-7a6e-11f0-88e5-34735a9d8166 | f25934eb-f49f-11ee-9447-b4055d63f15c | 外周血管支架类 | 主动脉夹层 | 分体式分支型胸主动脉覆膜支架系统 | 2a85ee91-f488-11ee-9447-b4055d63f15c | 分体式分支型胸主动脉覆膜支架系统 | 杭州唯强医疗科技有限公司 |  | 国械注准20243130650 |  | 分体式分支型胸主动脉覆膜支架系统由胸主内嵌覆膜支架系统和分支支架系统组成。其中胸主内嵌覆膜支架系统由胸主内嵌覆膜支架和胸主内嵌覆膜支架系统输送器组成，分支支架系统由分支支架和分支支架系统输送器组成。输送器鞘管表面涂有亲水涂层（涂层成分为聚乙烯吡咯烷酮），涂层长度为输送器鞘管的有效长度。胸主内嵌覆膜支架的结构包括主体支架结构和内嵌分支结构，由多圈镍钛合金支架和PET覆膜组成，其中镍钛合金支架由镍钛丝和不锈钢套固定而成，如图1所示；分支支架由多圈镍钛金属支架和ePTFE 膜热压而成；胸主内嵌覆膜支架系统输送器，由鞘管组件、内鞘芯组件、外鞘芯组件、推杆组件和手柄组件等部件组成；分支支架系统输送器，由鞘管组件、鞘芯组件、止血阀和手柄组件等部件组成。环氧乙烷灭菌，一次性使用。货架有效期3年。 | 该产品适用治疗近左锁骨下动脉的需要重建左锁骨下动脉血运的Stanford B型夹层患者。其近端锚定区长度应≥15mm；左锁骨下动脉距离左颈总动脉≥5mm。 | 主动脉夹层 |  | b5291d91-f4a2-11ee-9447-b4055d63f15c | b5291d91-f4a2-11ee-9447-b4055d63f15c | 分体式分支型胸主动脉覆膜支架系统 | C02060500114012101560000714 | C02060500100009101560000121 | 02-血管介入治疗类材料 | 06-外周血管介入治疗材料 | 05-胸主动脉支架 | 胸主动脉支架（单分支型/覆膜） | 14-合金 | 012-覆膜/单分支型 | WFT-TE-4234240-1005 | WFT-TE-4234240-1005 | 06942138411362 | 国械注准20243130650 | 集采范围外 | 新增（2025-06-23)、国家医保耗材27位编码变更
3f3e5518-97b7-11ed-bda4-34735a9d8166 | 杭州唯强医疗科技有限公司 | 91330108MA27XGPC8A | 54bfee3a-7a6e-11f0-88e5-34735a9d8166 | f25934eb-f49f-11ee-9447-b4055d63f15c | 外周血管支架类 | 主动脉夹层 | 分体式分支型胸主动脉覆膜支架系统 | 2a85ee91-f488-11ee-9447-b4055d63f15c | 分体式分支型胸主动脉覆膜支架系统 | 杭州唯强医疗科技有限公司 |  | 国械注准20243130650 |  | 分体式分支型胸主动脉覆膜支架系统由胸主内嵌覆膜支架系统和分支支架系统组成。其中胸主内嵌覆膜支架系统由胸主内嵌覆膜支架和胸主内嵌覆膜支架系统输送器组成，分支支架系统由分支支架和分支支架系统输送器组成。输送器鞘管表面涂有亲水涂层（涂层成分为聚乙烯吡咯烷酮），涂层长度为输送器鞘管的有效长度。胸主内嵌覆膜支架的结构包括主体支架结构和内嵌分支结构，由多圈镍钛合金支架和PET覆膜组成，其中镍钛合金支架由镍钛丝和不锈钢套固定而成，如图1所示；分支支架由多圈镍钛金属支架和ePTFE 膜热压而成；胸主内嵌覆膜支架系统输送器，由鞘管组件、内鞘芯组件、外鞘芯组件、推杆组件和手柄组件等部件组成；分支支架系统输送器，由鞘管组件、鞘芯组件、止血阀和手柄组件等部件组成。环氧乙烷灭菌，一次性使用。货架有效期3年。 | 该产品适用治疗近左锁骨下动脉的需要重建左锁骨下动脉血运的Stanford B型夹层患者。其近端锚定区长度应≥15mm；左锁骨下动脉距离左颈总动脉≥5mm。 | 主动脉夹层 |  | b529340f-f4a2-11ee-9447-b4055d63f15c | b529340f-f4a2-11ee-9447-b4055d63f15c | 分体式分支型胸主动脉覆膜支架系统 | C02060500114012101560000715 | C02060500100009101560000123 | 02-血管介入治疗类材料 | 06-外周血管介入治疗材料 | 05-胸主动脉支架 | 胸主动脉支架（单分支型/覆膜） | 14-合金 | 012-覆膜/单分支型 | WFT-TE-3226220-1010 | WFT-TE-3226220-1010 | 06942138403589 | 国械注准20243130650 | 集采范围外 | 新增（2025-06-23)、国家医保耗材27位编码变更
3f3e5518-97b7-11ed-bda4-34735a9d8166 | 杭州唯强医疗科技有限公司 | 91330108MA27XGPC8A | 54bfef0c-7a6e-11f0-88e5-34735a9d8166 | f25934eb-f49f-11ee-9447-b4055d63f15c | 外周血管支架类 | 主动脉夹层 | 分体式分支型胸主动脉覆膜支架系统 | 2a85ee91-f488-11ee-9447-b4055d63f15c | 分体式分支型胸主动脉覆膜支架系统 | 杭州唯强医疗科技有限公司 |  | 国械注准20243130650 |  | 分体式分支型胸主动脉覆膜支架系统由胸主内嵌覆膜支架系统和分支支架系统组成。其中胸主内嵌覆膜支架系统由胸主内嵌覆膜支架和胸主内嵌覆膜支架系统输送器组成，分支支架系统由分支支架和分支支架系统输送器组成。输送器鞘管表面涂有亲水涂层（涂层成分为聚乙烯吡咯烷酮），涂层长度为输送器鞘管的有效长度。胸主内嵌覆膜支架的结构包括主体支架结构和内嵌分支结构，由多圈镍钛合金支架和PET覆膜组成，其中镍钛合金支架由镍钛丝和不锈钢套固定而成，如图1所示；分支支架由多圈镍钛金属支架和ePTFE 膜热压而成；胸主内嵌覆膜支架系统输送器，由鞘管组件、内鞘芯组件、外鞘芯组件、推杆组件和手柄组件等部件组成；分支支架系统输送器，由鞘管组件、鞘芯组件、止血阀和手柄组件等部件组成。环氧乙烷灭菌，一次性使用。货架有效期3年。 | 该产品适用治疗近左锁骨下动脉的需要重建左锁骨下动脉血运的Stanford B型夹层患者。其近端锚定区长度应≥15mm；左锁骨下动脉距离左颈总动脉≥5mm。 | 主动脉夹层 |  | b5294fd1-f4a2-11ee-9447-b4055d63f15c | b5294fd1-f4a2-11ee-9447-b4055d63f15c | 分体式分支型胸主动脉覆膜支架系统 | C02060500114012101560000716 | C02060500100009101560000124 | 02-血管介入治疗类材料 | 06-外周血管介入治疗材料 | 05-胸主动脉支架 | 胸主动脉支架（单分支型/覆膜） | 14-合金 | 012-覆膜/单分支型 | WFT-TE-2822240-1025 | WFT-TE-2822240-1025 | 06942138400991 | 国械注准20243130650 | 集采范围外 | 新增（2025-06-23)、国家医保耗材27位编码变更
3f3e5518-97b7-11ed-bda4-34735a9d8166 | 杭州唯强医疗科技有限公司 | 91330108MA27XGPC8A | 54bfefc5-7a6e-11f0-88e5-34735a9d8166 | f25934eb-f49f-11ee-9447-b4055d63f15c | 外周血管支架类 | 主动脉夹层 | 分体式分支型胸主动脉覆膜支架系统 | 2a85ee91-f488-11ee-9447-b4055d63f15c | 分体式分支型胸主动脉覆膜支架系统 | 杭州唯强医疗科技有限公司 |  | 国械注准20243130650 |  | 分体式分支型胸主动脉覆膜支架系统由胸主内嵌覆膜支架系统和分支支架系统组成。其中胸主内嵌覆膜支架系统由胸主内嵌覆膜支架和胸主内嵌覆膜支架系统输送器组成，分支支架系统由分支支架和分支支架系统输送器组成。输送器鞘管表面涂有亲水涂层（涂层成分为聚乙烯吡咯烷酮），涂层长度为输送器鞘管的有效长度。胸主内嵌覆膜支架的结构包括主体支架结构和内嵌分支结构，由多圈镍钛合金支架和PET覆膜组成，其中镍钛合金支架由镍钛丝和不锈钢套固定而成，如图1所示；分支支架由多圈镍钛金属支架和ePTFE 膜热压而成；胸主内嵌覆膜支架系统输送器，由鞘管组件、内鞘芯组件、外鞘芯组件、推杆组件和手柄组件等部件组成；分支支架系统输送器，由鞘管组件、鞘芯组件、止血阀和手柄组件等部件组成。环氧乙烷灭菌，一次性使用。货架有效期3年。 | 该产品适用治疗近左锁骨下动脉的需要重建左锁骨下动脉血运的Stanford B型夹层患者。其近端锚定区长度应≥15mm；左锁骨下动脉距离左颈总动脉≥5mm。 | 主动脉夹层 |  | b5295853-f4a2-11ee-9447-b4055d63f15c | b5295853-f4a2-11ee-9447-b4055d63f15c | 分体式分支型胸主动脉覆膜支架系统 | C02060500114012101560000717 | C02060500100009101560000125 | 02-血管介入治疗类材料 | 06-外周血管介入治疗材料 | 05-胸主动脉支架 | 胸主动脉支架（单分支型/覆膜） | 14-合金 | 012-覆膜/单分支型 | WFT-TE-3232200-1025 | WFT-TE-3232200-1025 | 06942138403367 | 国械注准20243130650 | 集采范围外 | 新增（2025-06-23)、国家医保耗材27位编码变更
3f3e5518-97b7-11ed-bda4-34735a9d8166 | 杭州唯强医疗科技有限公司 | 91330108MA27XGPC8A | 54bff07f-7a6e-11f0-88e5-34735a9d8166 | f25934eb-f49f-11ee-9447-b4055d63f15c | 外周血管支架类 | 主动脉夹层 | 分体式分支型胸主动脉覆膜支架系统 | 2a85ee91-f488-11ee-9447-b4055d63f15c | 分体式分支型胸主动脉覆膜支架系统 | 杭州唯强医疗科技有限公司 |  | 国械注准20243130650 |  | 分体式分支型胸主动脉覆膜支架系统由胸主内嵌覆膜支架系统和分支支架系统组成。其中胸主内嵌覆膜支架系统由胸主内嵌覆膜支架和胸主内嵌覆膜支架系统输送器组成，分支支架系统由分支支架和分支支架系统输送器组成。输送器鞘管表面涂有亲水涂层（涂层成分为聚乙烯吡咯烷酮），涂层长度为输送器鞘管的有效长度。胸主内嵌覆膜支架的结构包括主体支架结构和内嵌分支结构，由多圈镍钛合金支架和PET覆膜组成，其中镍钛合金支架由镍钛丝和不锈钢套固定而成，如图1所示；分支支架由多圈镍钛金属支架和ePTFE 膜热压而成；胸主内嵌覆膜支架系统输送器，由鞘管组件、内鞘芯组件、外鞘芯组件、推杆组件和手柄组件等部件组成；分支支架系统输送器，由鞘管组件、鞘芯组件、止血阀和手柄组件等部件组成。环氧乙烷灭菌，一次性使用。货架有效期3年。 | 该产品适用治疗近左锁骨下动脉的需要重建左锁骨下动脉血运的Stanford B型夹层患者。其近端锚定区长度应≥15mm；左锁骨下动脉距离左颈总动脉≥5mm。 | 主动脉夹层 |  | b5296207-f4a2-11ee-9447-b4055d63f15c | b5296207-f4a2-11ee-9447-b4055d63f15c | 分体式分支型胸主动脉覆膜支架系统 | C02060500114012101560000718 | C02060500100009101560000126 | 02-血管介入治疗类材料 | 06-外周血管介入治疗材料 | 05-胸主动脉支架 | 胸主动脉支架（单分支型/覆膜） | 14-合金 | 012-覆膜/单分支型 | WFT-TE-3626240-1025 | WFT-TE-3626240-1025 | 06942138407600 | 国械注准20243130650 | 集采范围外 | 新增（2025-06-23)、国家医保耗材27位编码变更
3f3e5518-97b7-11ed-bda4-34735a9d8166 | 杭州唯强医疗科技有限公司 | 91330108MA27XGPC8A | 54bff134-7a6e-11f0-88e5-34735a9d8166 | f25934eb-f49f-11ee-9447-b4055d63f15c | 外周血管支架类 | 主动脉夹层 | 分体式分支型胸主动脉覆膜支架系统 | 2a85ee91-f488-11ee-9447-b4055d63f15c | 分体式分支型胸主动脉覆膜支架系统 | 杭州唯强医疗科技有限公司 |  | 国械注准20243130650 |  | 分体式分支型胸主动脉覆膜支架系统由胸主内嵌覆膜支架系统和分支支架系统组成。其中胸主内嵌覆膜支架系统由胸主内嵌覆膜支架和胸主内嵌覆膜支架系统输送器组成，分支支架系统由分支支架和分支支架系统输送器组成。输送器鞘管表面涂有亲水涂层（涂层成分为聚乙烯吡咯烷酮），涂层长度为输送器鞘管的有效长度。胸主内嵌覆膜支架的结构包括主体支架结构和内嵌分支结构，由多圈镍钛合金支架和PET覆膜组成，其中镍钛合金支架由镍钛丝和不锈钢套固定而成，如图1所示；分支支架由多圈镍钛金属支架和ePTFE 膜热压而成；胸主内嵌覆膜支架系统输送器，由鞘管组件、内鞘芯组件、外鞘芯组件、推杆组件和手柄组件等部件组成；分支支架系统输送器，由鞘管组件、鞘芯组件、止血阀和手柄组件等部件组成。环氧乙烷灭菌，一次性使用。货架有效期3年。 | 该产品适用治疗近左锁骨下动脉的需要重建左锁骨下动脉血运的Stanford B型夹层患者。其近端锚定区长度应≥15mm；左锁骨下动脉距离左颈总动脉≥5mm。 | 主动脉夹层 |  | b5297fb3-f4a2-11ee-9447-b4055d63f15c | b5297fb3-f4a2-11ee-9447-b4055d63f15c | 分体式分支型胸主动脉覆膜支架系统 | C02060500114012101560000719 | C02060500100009101560000127 | 02-血管介入治疗类材料 | 06-外周血管介入治疗材料 | 05-胸主动脉支架 | 胸主动脉支架（单分支型/覆膜） | 14-合金 | 012-覆膜/单分支型 | WFT-TE-3834200-1010 | WFT-TE-3834200-1010 | 06942138408317 | 国械注准20243130650 | 集采范围外 | 新增（2025-06-23)、国家医保耗材27位编码变更
3f3e5518-97b7-11ed-bda4-34735a9d8166 | 杭州唯强医疗科技有限公司 | 91330108MA27XGPC8A | 54bff45f-7a6e-11f0-88e5-34735a9d8166 | f25934eb-f49f-11ee-9447-b4055d63f15c | 外周血管支架类 | 主动脉夹层 | 分体式分支型胸主动脉覆膜支架系统 | 2a85ee91-f488-11ee-9447-b4055d63f15c | 分体式分支型胸主动脉覆膜支架系统 | 杭州唯强医疗科技有限公司 |  | 国械注准20243130650 |  | 分体式分支型胸主动脉覆膜支架系统由胸主内嵌覆膜支架系统和分支支架系统组成。其中胸主内嵌覆膜支架系统由胸主内嵌覆膜支架和胸主内嵌覆膜支架系统输送器组成，分支支架系统由分支支架和分支支架系统输送器组成。输送器鞘管表面涂有亲水涂层（涂层成分为聚乙烯吡咯烷酮），涂层长度为输送器鞘管的有效长度。胸主内嵌覆膜支架的结构包括主体支架结构和内嵌分支结构，由多圈镍钛合金支架和PET覆膜组成，其中镍钛合金支架由镍钛丝和不锈钢套固定而成，如图1所示；分支支架由多圈镍钛金属支架和ePTFE 膜热压而成；胸主内嵌覆膜支架系统输送器，由鞘管组件、内鞘芯组件、外鞘芯组件、推杆组件和手柄组件等部件组成；分支支架系统输送器，由鞘管组件、鞘芯组件、止血阀和手柄组件等部件组成。环氧乙烷灭菌，一次性使用。货架有效期3年。 | 该产品适用治疗近左锁骨下动脉的需要重建左锁骨下动脉血运的Stanford B型夹层患者。其近端锚定区长度应≥15mm；左锁骨下动脉距离左颈总动脉≥5mm。 | 主动脉夹层 |  | b5298aa5-f4a2-11ee-9447-b4055d63f15c | b5298aa5-f4a2-11ee-9447-b4055d63f15c | 分体式分支型胸主动脉覆膜支架系统 | C02060500114012101560000720 | C02060500100009101560000128 | 02-血管介入治疗类材料 | 06-外周血管介入治疗材料 | 05-胸主动脉支架 | 胸主动脉支架（单分支型/覆膜） | 14-合金 | 012-覆膜/单分支型 | WFT-TE-4036200-1010 | WFT-TE-4036200-1010 | 06942138409710 | 国械注准20243130650 | 集采范围外 | 新增（2025-06-23)、国家医保耗材27位编码变更
3f3e5518-97b7-11ed-bda4-34735a9d8166 | 杭州唯强医疗科技有限公司 | 91330108MA27XGPC8A | 54bff51e-7a6e-11f0-88e5-34735a9d8166 | f25934eb-f49f-11ee-9447-b4055d63f15c | 外周血管支架类 | 主动脉夹层 | 分体式分支型胸主动脉覆膜支架系统 | 2a85ee91-f488-11ee-9447-b4055d63f15c | 分体式分支型胸主动脉覆膜支架系统 | 杭州唯强医疗科技有限公司 |  | 国械注准20243130650 |  | 分体式分支型胸主动脉覆膜支架系统由胸主内嵌覆膜支架系统和分支支架系统组成。其中胸主内嵌覆膜支架系统由胸主内嵌覆膜支架和胸主内嵌覆膜支架系统输送器组成，分支支架系统由分支支架和分支支架系统输送器组成。输送器鞘管表面涂有亲水涂层（涂层成分为聚乙烯吡咯烷酮），涂层长度为输送器鞘管的有效长度。胸主内嵌覆膜支架的结构包括主体支架结构和内嵌分支结构，由多圈镍钛合金支架和PET覆膜组成，其中镍钛合金支架由镍钛丝和不锈钢套固定而成，如图1所示；分支支架由多圈镍钛金属支架和ePTFE 膜热压而成；胸主内嵌覆膜支架系统输送器，由鞘管组件、内鞘芯组件、外鞘芯组件、推杆组件和手柄组件等部件组成；分支支架系统输送器，由鞘管组件、鞘芯组件、止血阀和手柄组件等部件组成。环氧乙烷灭菌，一次性使用。货架有效期3年。 | 该产品适用治疗近左锁骨下动脉的需要重建左锁骨下动脉血运的Stanford B型夹层患者。其近端锚定区长度应≥15mm；左锁骨下动脉距离左颈总动脉≥5mm。 | 主动脉夹层 |  | b529a90b-f4a2-11ee-9447-b4055d63f15c | b529a90b-f4a2-11ee-9447-b4055d63f15c | 分体式分支型胸主动脉覆膜支架系统 | C02060500114012101560000721 | C02060500100009101560000130 | 02-血管介入治疗类材料 | 06-外周血管介入治疗材料 | 05-胸主动脉支架 | 胸主动脉支架（单分支型/覆膜） | 14-合金 | 012-覆膜/单分支型 | WFT-TE-3022200-1010 | WFT-TE-3022200-1010 | 06942138401691 | 国械注准20243130650 | 集采范围外 | 新增（2025-06-23)、国家医保耗材27位编码变更
3f3e5518-97b7-11ed-bda4-34735a9d8166 | 杭州唯强医疗科技有限公司 | 91330108MA27XGPC8A | 54bff5d8-7a6e-11f0-88e5-34735a9d8166 | f25934eb-f49f-11ee-9447-b4055d63f15c | 外周血管支架类 | 主动脉夹层 | 分体式分支型胸主动脉覆膜支架系统 | 2a85ee91-f488-11ee-9447-b4055d63f15c | 分体式分支型胸主动脉覆膜支架系统 | 杭州唯强医疗科技有限公司 |  | 国械注准20243130650 |  | 分体式分支型胸主动脉覆膜支架系统由胸主内嵌覆膜支架系统和分支支架系统组成。其中胸主内嵌覆膜支架系统由胸主内嵌覆膜支架和胸主内嵌覆膜支架系统输送器组成，分支支架系统由分支支架和分支支架系统输送器组成。输送器鞘管表面涂有亲水涂层（涂层成分为聚乙烯吡咯烷酮），涂层长度为输送器鞘管的有效长度。胸主内嵌覆膜支架的结构包括主体支架结构和内嵌分支结构，由多圈镍钛合金支架和PET覆膜组成，其中镍钛合金支架由镍钛丝和不锈钢套固定而成，如图1所示；分支支架由多圈镍钛金属支架和ePTFE 膜热压而成；胸主内嵌覆膜支架系统输送器，由鞘管组件、内鞘芯组件、外鞘芯组件、推杆组件和手柄组件等部件组成；分支支架系统输送器，由鞘管组件、鞘芯组件、止血阀和手柄组件等部件组成。环氧乙烷灭菌，一次性使用。货架有效期3年。 | 该产品适用治疗近左锁骨下动脉的需要重建左锁骨下动脉血运的Stanford B型夹层患者。其近端锚定区长度应≥15mm；左锁骨下动脉距离左颈总动脉≥5mm。 | 主动脉夹层 |  | b529b1bc-f4a2-11ee-9447-b4055d63f15c | b529b1bc-f4a2-11ee-9447-b4055d63f15c | 分体式分支型胸主动脉覆膜支架系统 | C02060500114012101560000722 | C02060500100009101560000131 | 02-血管介入治疗类材料 | 06-外周血管介入治疗材料 | 05-胸主动脉支架 | 胸主动脉支架（单分支型/覆膜） | 14-合金 | 012-覆膜/单分支型 | WFT-TE-2822220-1040 | WFT-TE-2822220-1040 | 06942138400847 | 国械注准20243130650 | 集采范围外 | 新增（2025-06-23)、国家医保耗材27位编码变更
3f3e5518-97b7-11ed-bda4-34735a9d8166 | 杭州唯强医疗科技有限公司 | 91330108MA27XGPC8A | 54bff691-7a6e-11f0-88e5-34735a9d8166 | f25934eb-f49f-11ee-9447-b4055d63f15c | 外周血管支架类 | 主动脉夹层 | 分体式分支型胸主动脉覆膜支架系统 | 2a85ee91-f488-11ee-9447-b4055d63f15c | 分体式分支型胸主动脉覆膜支架系统 | 杭州唯强医疗科技有限公司 |  | 国械注准20243130650 |  | 分体式分支型胸主动脉覆膜支架系统由胸主内嵌覆膜支架系统和分支支架系统组成。其中胸主内嵌覆膜支架系统由胸主内嵌覆膜支架和胸主内嵌覆膜支架系统输送器组成，分支支架系统由分支支架和分支支架系统输送器组成。输送器鞘管表面涂有亲水涂层（涂层成分为聚乙烯吡咯烷酮），涂层长度为输送器鞘管的有效长度。胸主内嵌覆膜支架的结构包括主体支架结构和内嵌分支结构，由多圈镍钛合金支架和PET覆膜组成，其中镍钛合金支架由镍钛丝和不锈钢套固定而成，如图1所示；分支支架由多圈镍钛金属支架和ePTFE 膜热压而成；胸主内嵌覆膜支架系统输送器，由鞘管组件、内鞘芯组件、外鞘芯组件、推杆组件和手柄组件等部件组成；分支支架系统输送器，由鞘管组件、鞘芯组件、止血阀和手柄组件等部件组成。环氧乙烷灭菌，一次性使用。货架有效期3年。 | 该产品适用治疗近左锁骨下动脉的需要重建左锁骨下动脉血运的Stanford B型夹层患者。其近端锚定区长度应≥15mm；左锁骨下动脉距离左颈总动脉≥5mm。 | 主动脉夹层 |  | b529c195-f4a2-11ee-9447-b4055d63f15c | b529c195-f4a2-11ee-9447-b4055d63f15c | 分体式分支型胸主动脉覆膜支架系统 | C02060500114012101560000723 | C02060500100009101560000132 | 02-血管介入治疗类材料 | 06-外周血管介入治疗材料 | 05-胸主动脉支架 | 胸主动脉支架（单分支型/覆膜） | 14-合金 | 012-覆膜/单分支型 | WFT-TE-4232240-1010 | WFT-TE-4232240-1010 | 06942138411409 | 国械注准20243130650 | 集采范围外 | 新增（2025-06-23)、国家医保耗材27位编码变更
3f3e5518-97b7-11ed-bda4-34735a9d8166 | 杭州唯强医疗科技有限公司 | 91330108MA27XGPC8A | 54bff75f-7a6e-11f0-88e5-34735a9d8166 | f25934eb-f49f-11ee-9447-b4055d63f15c | 外周血管支架类 | 主动脉夹层 | 分体式分支型胸主动脉覆膜支架系统 | 2a85ee91-f488-11ee-9447-b4055d63f15c | 分体式分支型胸主动脉覆膜支架系统 | 杭州唯强医疗科技有限公司 |  | 国械注准20243130650 |  | 分体式分支型胸主动脉覆膜支架系统由胸主内嵌覆膜支架系统和分支支架系统组成。其中胸主内嵌覆膜支架系统由胸主内嵌覆膜支架和胸主内嵌覆膜支架系统输送器组成，分支支架系统由分支支架和分支支架系统输送器组成。输送器鞘管表面涂有亲水涂层（涂层成分为聚乙烯吡咯烷酮），涂层长度为输送器鞘管的有效长度。胸主内嵌覆膜支架的结构包括主体支架结构和内嵌分支结构，由多圈镍钛合金支架和PET覆膜组成，其中镍钛合金支架由镍钛丝和不锈钢套固定而成，如图1所示；分支支架由多圈镍钛金属支架和ePTFE 膜热压而成；胸主内嵌覆膜支架系统输送器，由鞘管组件、内鞘芯组件、外鞘芯组件、推杆组件和手柄组件等部件组成；分支支架系统输送器，由鞘管组件、鞘芯组件、止血阀和手柄组件等部件组成。环氧乙烷灭菌，一次性使用。货架有效期3年。 | 该产品适用治疗近左锁骨下动脉的需要重建左锁骨下动脉血运的Stanford B型夹层患者。其近端锚定区长度应≥15mm；左锁骨下动脉距离左颈总动脉≥5mm。 | 主动脉夹层 |  | b529ca3f-f4a2-11ee-9447-b4055d63f15c | b529ca3f-f4a2-11ee-9447-b4055d63f15c | 分体式分支型胸主动脉覆膜支架系统 | C02060500114012101560000724 | C02060500100009101560000133 | 02-血管介入治疗类材料 | 06-外周血管介入治疗材料 | 05-胸主动脉支架 | 胸主动脉支架（单分支型/覆膜） | 14-合金 | 012-覆膜/单分支型 | WFT-TE-3630240-1005 | WFT-TE-3630240-1005 | 06942138407389 | 国械注准20243130650 | 集采范围外 | 新增（2025-06-23)、国家医保耗材27位编码变更
3f3e5518-97b7-11ed-bda4-34735a9d8166 | 杭州唯强医疗科技有限公司 | 91330108MA27XGPC8A | 54bff818-7a6e-11f0-88e5-34735a9d8166 | f25934eb-f49f-11ee-9447-b4055d63f15c | 外周血管支架类 | 主动脉夹层 | 分体式分支型胸主动脉覆膜支架系统 | 2a85ee91-f488-11ee-9447-b4055d63f15c | 分体式分支型胸主动脉覆膜支架系统 | 杭州唯强医疗科技有限公司 |  | 国械注准20243130650 |  | 分体式分支型胸主动脉覆膜支架系统由胸主内嵌覆膜支架系统和分支支架系统组成。其中胸主内嵌覆膜支架系统由胸主内嵌覆膜支架和胸主内嵌覆膜支架系统输送器组成，分支支架系统由分支支架和分支支架系统输送器组成。输送器鞘管表面涂有亲水涂层（涂层成分为聚乙烯吡咯烷酮），涂层长度为输送器鞘管的有效长度。胸主内嵌覆膜支架的结构包括主体支架结构和内嵌分支结构，由多圈镍钛合金支架和PET覆膜组成，其中镍钛合金支架由镍钛丝和不锈钢套固定而成，如图1所示；分支支架由多圈镍钛金属支架和ePTFE 膜热压而成；胸主内嵌覆膜支架系统输送器，由鞘管组件、内鞘芯组件、外鞘芯组件、推杆组件和手柄组件等部件组成；分支支架系统输送器，由鞘管组件、鞘芯组件、止血阀和手柄组件等部件组成。环氧乙烷灭菌，一次性使用。货架有效期3年。 | 该产品适用治疗近左锁骨下动脉的需要重建左锁骨下动脉血运的Stanford B型夹层患者。其近端锚定区长度应≥15mm；左锁骨下动脉距离左颈总动脉≥5mm。 | 主动脉夹层 |  | b529ce23-f4a2-11ee-9447-b4055d63f15c | b529ce23-f4a2-11ee-9447-b4055d63f15c | 分体式分支型胸主动脉覆膜支架系统 | C02060500114012101560000725 | C02060500100009101560000134 | 02-血管介入治疗类材料 | 06-外周血管介入治疗材料 | 05-胸主动脉支架 | 胸主动脉支架（单分支型/覆膜） | 14-合金 | 012-覆膜/单分支型 | WFT-TE-3424200-1040 | WFT-TE-3424200-1040 | 06942138405255 | 国械注准20243130650 | 集采范围外 | 新增（2025-06-23)、国家医保耗材27位编码变更
3f3e5518-97b7-11ed-bda4-34735a9d8166 | 杭州唯强医疗科技有限公司 | 91330108MA27XGPC8A | 54bff8d7-7a6e-11f0-88e5-34735a9d8166 | f25934eb-f49f-11ee-9447-b4055d63f15c | 外周血管支架类 | 主动脉夹层 | 分体式分支型胸主动脉覆膜支架系统 | 2a85ee91-f488-11ee-9447-b4055d63f15c | 分体式分支型胸主动脉覆膜支架系统 | 杭州唯强医疗科技有限公司 |  | 国械注准20243130650 |  | 分体式分支型胸主动脉覆膜支架系统由胸主内嵌覆膜支架系统和分支支架系统组成。其中胸主内嵌覆膜支架系统由胸主内嵌覆膜支架和胸主内嵌覆膜支架系统输送器组成，分支支架系统由分支支架和分支支架系统输送器组成。输送器鞘管表面涂有亲水涂层（涂层成分为聚乙烯吡咯烷酮），涂层长度为输送器鞘管的有效长度。胸主内嵌覆膜支架的结构包括主体支架结构和内嵌分支结构，由多圈镍钛合金支架和PET覆膜组成，其中镍钛合金支架由镍钛丝和不锈钢套固定而成，如图1所示；分支支架由多圈镍钛金属支架和ePTFE 膜热压而成；胸主内嵌覆膜支架系统输送器，由鞘管组件、内鞘芯组件、外鞘芯组件、推杆组件和手柄组件等部件组成；分支支架系统输送器，由鞘管组件、鞘芯组件、止血阀和手柄组件等部件组成。环氧乙烷灭菌，一次性使用。货架有效期3年。 | 该产品适用治疗近左锁骨下动脉的需要重建左锁骨下动脉血运的Stanford B型夹层患者。其近端锚定区长度应≥15mm；左锁骨下动脉距离左颈总动脉≥5mm。 | 主动脉夹层 |  | b529d80a-f4a2-11ee-9447-b4055d63f15c | b529d80a-f4a2-11ee-9447-b4055d63f15c | 分体式分支型胸主动脉覆膜支架系统 | C02060500114012101560000726 | C02060500100009101560000135 | 02-血管介入治疗类材料 | 06-外周血管介入治疗材料 | 05-胸主动脉支架 | 胸主动脉支架（单分支型/覆膜） | 14-合金 | 012-覆膜/单分支型 | WFT-TE-4030240-1010 | WFT-TE-4030240-1010 | 06942138410303 | 国械注准20243130650 | 集采范围外 | 新增（2025-06-23)、国家医保耗材27位编码变更
3f3e5518-97b7-11ed-bda4-34735a9d8166 | 杭州唯强医疗科技有限公司 | 91330108MA27XGPC8A | 54bff99b-7a6e-11f0-88e5-34735a9d8166 | f25934eb-f49f-11ee-9447-b4055d63f15c | 外周血管支架类 | 主动脉夹层 | 分体式分支型胸主动脉覆膜支架系统 | 2a85ee91-f488-11ee-9447-b4055d63f15c | 分体式分支型胸主动脉覆膜支架系统 | 杭州唯强医疗科技有限公司 |  | 国械注准20243130650 |  | 分体式分支型胸主动脉覆膜支架系统由胸主内嵌覆膜支架系统和分支支架系统组成。其中胸主内嵌覆膜支架系统由胸主内嵌覆膜支架和胸主内嵌覆膜支架系统输送器组成，分支支架系统由分支支架和分支支架系统输送器组成。输送器鞘管表面涂有亲水涂层（涂层成分为聚乙烯吡咯烷酮），涂层长度为输送器鞘管的有效长度。胸主内嵌覆膜支架的结构包括主体支架结构和内嵌分支结构，由多圈镍钛合金支架和PET覆膜组成，其中镍钛合金支架由镍钛丝和不锈钢套固定而成，如图1所示；分支支架由多圈镍钛金属支架和ePTFE 膜热压而成；胸主内嵌覆膜支架系统输送器，由鞘管组件、内鞘芯组件、外鞘芯组件、推杆组件和手柄组件等部件组成；分支支架系统输送器，由鞘管组件、鞘芯组件、止血阀和手柄组件等部件组成。环氧乙烷灭菌，一次性使用。货架有效期3年。 | 该产品适用治疗近左锁骨下动脉的需要重建左锁骨下动脉血运的Stanford B型夹层患者。其近端锚定区长度应≥15mm；左锁骨下动脉距离左颈总动脉≥5mm。 | 主动脉夹层 |  | b529e5e5-f4a2-11ee-9447-b4055d63f15c | b529e5e5-f4a2-11ee-9447-b4055d63f15c | 分体式分支型胸主动脉覆膜支架系统 | C02060500114012101560000727 | C02060500100009101560000136 | 02-血管介入治疗类材料 | 06-外周血管介入治疗材料 | 05-胸主动脉支架 | 胸主动脉支架（单分支型/覆膜） | 14-合金 | 012-覆膜/单分支型 | WFT-TE-4236220-1005 | WFT-TE-4236220-1005 | 06942138411140 | 国械注准20243130650 | 集采范围外 | 新增（2025-06-23)、国家医保耗材27位编码变更
3f3e5518-97b7-11ed-bda4-34735a9d8166 | 杭州唯强医疗科技有限公司 | 91330108MA27XGPC8A | 54bffcda-7a6e-11f0-88e5-34735a9d8166 | f25934eb-f49f-11ee-9447-b4055d63f15c | 外周血管支架类 | 主动脉夹层 | 分体式分支型胸主动脉覆膜支架系统 | 2a85ee91-f488-11ee-9447-b4055d63f15c | 分体式分支型胸主动脉覆膜支架系统 | 杭州唯强医疗科技有限公司 |  | 国械注准20243130650 |  | 分体式分支型胸主动脉覆膜支架系统由胸主内嵌覆膜支架系统和分支支架系统组成。其中胸主内嵌覆膜支架系统由胸主内嵌覆膜支架和胸主内嵌覆膜支架系统输送器组成，分支支架系统由分支支架和分支支架系统输送器组成。输送器鞘管表面涂有亲水涂层（涂层成分为聚乙烯吡咯烷酮），涂层长度为输送器鞘管的有效长度。胸主内嵌覆膜支架的结构包括主体支架结构和内嵌分支结构，由多圈镍钛合金支架和PET覆膜组成，其中镍钛合金支架由镍钛丝和不锈钢套固定而成，如图1所示；分支支架由多圈镍钛金属支架和ePTFE 膜热压而成；胸主内嵌覆膜支架系统输送器，由鞘管组件、内鞘芯组件、外鞘芯组件、推杆组件和手柄组件等部件组成；分支支架系统输送器，由鞘管组件、鞘芯组件、止血阀和手柄组件等部件组成。环氧乙烷灭菌，一次性使用。货架有效期3年。 | 该产品适用治疗近左锁骨下动脉的需要重建左锁骨下动脉血运的Stanford B型夹层患者。其近端锚定区长度应≥15mm；左锁骨下动脉距离左颈总动脉≥5mm。 | 主动脉夹层 |  | b529ea56-f4a2-11ee-9447-b4055d63f15c | b529ea56-f4a2-11ee-9447-b4055d63f15c | 分体式分支型胸主动脉覆膜支架系统 | C02060500114012101560000728 | C02060500100009101560000137 | 02-血管介入治疗类材料 | 06-外周血管介入治疗材料 | 05-胸主动脉支架 | 胸主动脉支架（单分支型/覆膜） | 14-合金 | 012-覆膜/单分支型 | WFT-TE-3232240-1025 | WFT-TE-3232240-1025 | 06942138404067 | 国械注准20243130650 | 集采范围外 | 新增（2025-06-23)、国家医保耗材27位编码变更
3f3e5518-97b7-11ed-bda4-34735a9d8166 | 杭州唯强医疗科技有限公司 | 91330108MA27XGPC8A | 54bffd98-7a6e-11f0-88e5-34735a9d8166 | f25934eb-f49f-11ee-9447-b4055d63f15c | 外周血管支架类 | 主动脉夹层 | 分体式分支型胸主动脉覆膜支架系统 | 2a85ee91-f488-11ee-9447-b4055d63f15c | 分体式分支型胸主动脉覆膜支架系统 | 杭州唯强医疗科技有限公司 |  | 国械注准20243130650 |  | 分体式分支型胸主动脉覆膜支架系统由胸主内嵌覆膜支架系统和分支支架系统组成。其中胸主内嵌覆膜支架系统由胸主内嵌覆膜支架和胸主内嵌覆膜支架系统输送器组成，分支支架系统由分支支架和分支支架系统输送器组成。输送器鞘管表面涂有亲水涂层（涂层成分为聚乙烯吡咯烷酮），涂层长度为输送器鞘管的有效长度。胸主内嵌覆膜支架的结构包括主体支架结构和内嵌分支结构，由多圈镍钛合金支架和PET覆膜组成，其中镍钛合金支架由镍钛丝和不锈钢套固定而成，如图1所示；分支支架由多圈镍钛金属支架和ePTFE 膜热压而成；胸主内嵌覆膜支架系统输送器，由鞘管组件、内鞘芯组件、外鞘芯组件、推杆组件和手柄组件等部件组成；分支支架系统输送器，由鞘管组件、鞘芯组件、止血阀和手柄组件等部件组成。环氧乙烷灭菌，一次性使用。货架有效期3年。 | 该产品适用治疗近左锁骨下动脉的需要重建左锁骨下动脉血运的Stanford B型夹层患者。其近端锚定区长度应≥15mm；左锁骨下动脉距离左颈总动脉≥5mm。 | 主动脉夹层 |  | b529f87f-f4a2-11ee-9447-b4055d63f15c | b529f87f-f4a2-11ee-9447-b4055d63f15c | 分体式分支型胸主动脉覆膜支架系统 | C02060500114012101560000729 | C02060500100009101560000139 | 02-血管介入治疗类材料 | 06-外周血管介入治疗材料 | 05-胸主动脉支架 | 胸主动脉支架（单分支型/覆膜） | 14-合金 | 012-覆膜/单分支型 | WFT-TE-2824220-1040 | WFT-TE-2824220-1040 | 06942138400830 | 国械注准20243130650 | 集采范围外 | 新增（2025-06-23)、国家医保耗材27位编码变更
3f3e5518-97b7-11ed-bda4-34735a9d8166 | 杭州唯强医疗科技有限公司 | 91330108MA27XGPC8A | 54bffe52-7a6e-11f0-88e5-34735a9d8166 | f25934eb-f49f-11ee-9447-b4055d63f15c | 外周血管支架类 | 主动脉夹层 | 分体式分支型胸主动脉覆膜支架系统 | 2a85ee91-f488-11ee-9447-b4055d63f15c | 分体式分支型胸主动脉覆膜支架系统 | 杭州唯强医疗科技有限公司 |  | 国械注准20243130650 |  | 分体式分支型胸主动脉覆膜支架系统由胸主内嵌覆膜支架系统和分支支架系统组成。其中胸主内嵌覆膜支架系统由胸主内嵌覆膜支架和胸主内嵌覆膜支架系统输送器组成，分支支架系统由分支支架和分支支架系统输送器组成。输送器鞘管表面涂有亲水涂层（涂层成分为聚乙烯吡咯烷酮），涂层长度为输送器鞘管的有效长度。胸主内嵌覆膜支架的结构包括主体支架结构和内嵌分支结构，由多圈镍钛合金支架和PET覆膜组成，其中镍钛合金支架由镍钛丝和不锈钢套固定而成，如图1所示；分支支架由多圈镍钛金属支架和ePTFE 膜热压而成；胸主内嵌覆膜支架系统输送器，由鞘管组件、内鞘芯组件、外鞘芯组件、推杆组件和手柄组件等部件组成；分支支架系统输送器，由鞘管组件、鞘芯组件、止血阀和手柄组件等部件组成。环氧乙烷灭菌，一次性使用。货架有效期3年。 | 该产品适用治疗近左锁骨下动脉的需要重建左锁骨下动脉血运的Stanford B型夹层患者。其近端锚定区长度应≥15mm；左锁骨下动脉距离左颈总动脉≥5mm。 | 主动脉夹层 |  | b529fc97-f4a2-11ee-9447-b4055d63f15c | b529fc97-f4a2-11ee-9447-b4055d63f15c | 分体式分支型胸主动脉覆膜支架系统 | C02060500114012101560000730 | C02060500100009101560000140 | 02-血管介入治疗类材料 | 06-外周血管介入治疗材料 | 05-胸主动脉支架 | 胸主动脉支架（单分支型/覆膜） | 14-合金 | 012-覆膜/单分支型 | WFT-TE-3834200-1005 | WFT-TE-3834200-1005 | 06942138408270 | 国械注准20243130650 | 集采范围外 | 新增（2025-06-23)、国家医保耗材27位编码变更
3f3e5518-97b7-11ed-bda4-34735a9d8166 | 杭州唯强医疗科技有限公司 | 91330108MA27XGPC8A | 54bfff0c-7a6e-11f0-88e5-34735a9d8166 | f25934eb-f49f-11ee-9447-b4055d63f15c | 外周血管支架类 | 主动脉夹层 | 分体式分支型胸主动脉覆膜支架系统 | 2a85ee91-f488-11ee-9447-b4055d63f15c | 分体式分支型胸主动脉覆膜支架系统 | 杭州唯强医疗科技有限公司 |  | 国械注准20243130650 |  | 分体式分支型胸主动脉覆膜支架系统由胸主内嵌覆膜支架系统和分支支架系统组成。其中胸主内嵌覆膜支架系统由胸主内嵌覆膜支架和胸主内嵌覆膜支架系统输送器组成，分支支架系统由分支支架和分支支架系统输送器组成。输送器鞘管表面涂有亲水涂层（涂层成分为聚乙烯吡咯烷酮），涂层长度为输送器鞘管的有效长度。胸主内嵌覆膜支架的结构包括主体支架结构和内嵌分支结构，由多圈镍钛合金支架和PET覆膜组成，其中镍钛合金支架由镍钛丝和不锈钢套固定而成，如图1所示；分支支架由多圈镍钛金属支架和ePTFE 膜热压而成；胸主内嵌覆膜支架系统输送器，由鞘管组件、内鞘芯组件、外鞘芯组件、推杆组件和手柄组件等部件组成；分支支架系统输送器，由鞘管组件、鞘芯组件、止血阀和手柄组件等部件组成。环氧乙烷灭菌，一次性使用。货架有效期3年。 | 该产品适用治疗近左锁骨下动脉的需要重建左锁骨下动脉血运的Stanford B型夹层患者。其近端锚定区长度应≥15mm；左锁骨下动脉距离左颈总动脉≥5mm。 | 主动脉夹层 |  | b52a01f0-f4a2-11ee-9447-b4055d63f15c | b52a01f0-f4a2-11ee-9447-b4055d63f15c | 分体式分支型胸主动脉覆膜支架系统 | C02060500114012101560000731 | C02060500100009101560000141 | 02-血管介入治疗类材料 | 06-外周血管介入治疗材料 | 05-胸主动脉支架 | 胸主动脉支架（单分支型/覆膜） | 14-合金 | 012-覆膜/单分支型 | WFT-TE-3424200-1025 | WFT-TE-3424200-1025 | 06942138405156 | 国械注准20243130650 | 集采范围外 | 新增（2025-06-23)、国家医保耗材27位编码变更
3f3e5518-97b7-11ed-bda4-34735a9d8166 | 杭州唯强医疗科技有限公司 | 91330108MA27XGPC8A | 54bfffd9-7a6e-11f0-88e5-34735a9d8166 | f25934eb-f49f-11ee-9447-b4055d63f15c | 外周血管支架类 | 主动脉夹层 | 分体式分支型胸主动脉覆膜支架系统 | 2a85ee91-f488-11ee-9447-b4055d63f15c | 分体式分支型胸主动脉覆膜支架系统 | 杭州唯强医疗科技有限公司 |  | 国械注准20243130650 |  | 分体式分支型胸主动脉覆膜支架系统由胸主内嵌覆膜支架系统和分支支架系统组成。其中胸主内嵌覆膜支架系统由胸主内嵌覆膜支架和胸主内嵌覆膜支架系统输送器组成，分支支架系统由分支支架和分支支架系统输送器组成。输送器鞘管表面涂有亲水涂层（涂层成分为聚乙烯吡咯烷酮），涂层长度为输送器鞘管的有效长度。胸主内嵌覆膜支架的结构包括主体支架结构和内嵌分支结构，由多圈镍钛合金支架和PET覆膜组成，其中镍钛合金支架由镍钛丝和不锈钢套固定而成，如图1所示；分支支架由多圈镍钛金属支架和ePTFE 膜热压而成；胸主内嵌覆膜支架系统输送器，由鞘管组件、内鞘芯组件、外鞘芯组件、推杆组件和手柄组件等部件组成；分支支架系统输送器，由鞘管组件、鞘芯组件、止血阀和手柄组件等部件组成。环氧乙烷灭菌，一次性使用。货架有效期3年。 | 该产品适用治疗近左锁骨下动脉的需要重建左锁骨下动脉血运的Stanford B型夹层患者。其近端锚定区长度应≥15mm；左锁骨下动脉距离左颈总动脉≥5mm。 | 主动脉夹层 |  | b52a061d-f4a2-11ee-9447-b4055d63f15c | b52a061d-f4a2-11ee-9447-b4055d63f15c | 分体式分支型胸主动脉覆膜支架系统 | C02060500114012101560000732 | C02060500100009101560000142 | 02-血管介入治疗类材料 | 06-外周血管介入治疗材料 | 05-胸主动脉支架 | 胸主动脉支架（单分支型/覆膜） | 14-合金 | 012-覆膜/单分支型 | WFT-TE-3222240-1010 | WFT-TE-3222240-1010 | 06942138403954 | 国械注准20243130650 | 集采范围外 | 新增（2025-06-23)、国家医保耗材27位编码变更
3f3e5518-97b7-11ed-bda4-34735a9d8166 | 杭州唯强医疗科技有限公司 | 91330108MA27XGPC8A | 54c00093-7a6e-11f0-88e5-34735a9d8166 | f25934eb-f49f-11ee-9447-b4055d63f15c | 外周血管支架类 | 主动脉夹层 | 分体式分支型胸主动脉覆膜支架系统 | 2a85ee91-f488-11ee-9447-b4055d63f15c | 分体式分支型胸主动脉覆膜支架系统 | 杭州唯强医疗科技有限公司 |  | 国械注准20243130650 |  | 分体式分支型胸主动脉覆膜支架系统由胸主内嵌覆膜支架系统和分支支架系统组成。其中胸主内嵌覆膜支架系统由胸主内嵌覆膜支架和胸主内嵌覆膜支架系统输送器组成，分支支架系统由分支支架和分支支架系统输送器组成。输送器鞘管表面涂有亲水涂层（涂层成分为聚乙烯吡咯烷酮），涂层长度为输送器鞘管的有效长度。胸主内嵌覆膜支架的结构包括主体支架结构和内嵌分支结构，由多圈镍钛合金支架和PET覆膜组成，其中镍钛合金支架由镍钛丝和不锈钢套固定而成，如图1所示；分支支架由多圈镍钛金属支架和ePTFE 膜热压而成；胸主内嵌覆膜支架系统输送器，由鞘管组件、内鞘芯组件、外鞘芯组件、推杆组件和手柄组件等部件组成；分支支架系统输送器，由鞘管组件、鞘芯组件、止血阀和手柄组件等部件组成。环氧乙烷灭菌，一次性使用。货架有效期3年。 | 该产品适用治疗近左锁骨下动脉的需要重建左锁骨下动脉血运的Stanford B型夹层患者。其近端锚定区长度应≥15mm；左锁骨下动脉距离左颈总动脉≥5mm。 | 主动脉夹层 |  | b52a0a4d-f4a2-11ee-9447-b4055d63f15c | b52a0a4d-f4a2-11ee-9447-b4055d63f15c | 分体式分支型胸主动脉覆膜支架系统 | C02060500114012101560000733 | C02060500100009101560000143 | 02-血管介入治疗类材料 | 06-外周血管介入治疗材料 | 05-胸主动脉支架 | 胸主动脉支架（单分支型/覆膜） | 14-合金 | 012-覆膜/单分支型 | WFT-TE-3026200-1040 | WFT-TE-3026200-1040 | 06942138401875 | 国械注准20243130650 | 集采范围外 | 新增（2025-06-23)、国家医保耗材27位编码变更
3f3e5518-97b7-11ed-bda4-34735a9d8166 | 杭州唯强医疗科技有限公司 | 91330108MA27XGPC8A | 54c00151-7a6e-11f0-88e5-34735a9d8166 | f25934eb-f49f-11ee-9447-b4055d63f15c | 外周血管支架类 | 主动脉夹层 | 分体式分支型胸主动脉覆膜支架系统 | 2a85ee91-f488-11ee-9447-b4055d63f15c | 分体式分支型胸主动脉覆膜支架系统 | 杭州唯强医疗科技有限公司 |  | 国械注准20243130650 |  | 分体式分支型胸主动脉覆膜支架系统由胸主内嵌覆膜支架系统和分支支架系统组成。其中胸主内嵌覆膜支架系统由胸主内嵌覆膜支架和胸主内嵌覆膜支架系统输送器组成，分支支架系统由分支支架和分支支架系统输送器组成。输送器鞘管表面涂有亲水涂层（涂层成分为聚乙烯吡咯烷酮），涂层长度为输送器鞘管的有效长度。胸主内嵌覆膜支架的结构包括主体支架结构和内嵌分支结构，由多圈镍钛合金支架和PET覆膜组成，其中镍钛合金支架由镍钛丝和不锈钢套固定而成，如图1所示；分支支架由多圈镍钛金属支架和ePTFE 膜热压而成；胸主内嵌覆膜支架系统输送器，由鞘管组件、内鞘芯组件、外鞘芯组件、推杆组件和手柄组件等部件组成；分支支架系统输送器，由鞘管组件、鞘芯组件、止血阀和手柄组件等部件组成。环氧乙烷灭菌，一次性使用。货架有效期3年。 | 该产品适用治疗近左锁骨下动脉的需要重建左锁骨下动脉血运的Stanford B型夹层患者。其近端锚定区长度应≥15mm；左锁骨下动脉距离左颈总动脉≥5mm。 | 主动脉夹层 |  | b52a22c8-f4a2-11ee-9447-b4055d63f15c | b52a22c8-f4a2-11ee-9447-b4055d63f15c | 分体式分支型胸主动脉覆膜支架系统 | C02060500114012101560000734 | C02060500100009101560000144 | 02-血管介入治疗类材料 | 06-外周血管介入治疗材料 | 05-胸主动脉支架 | 胸主动脉支架（单分支型/覆膜） | 14-合金 | 012-覆膜/单分支型 | WFT-TE-4034240-1010 | WFT-TE-4034240-1010 | 06942138410280 | 国械注准20243130650 | 集采范围外 | 新增（2025-06-23)、国家医保耗材27位编码变更
3f3e5518-97b7-11ed-bda4-34735a9d8166 | 杭州唯强医疗科技有限公司 | 91330108MA27XGPC8A | 54c0049f-7a6e-11f0-88e5-34735a9d8166 | f25934eb-f49f-11ee-9447-b4055d63f15c | 外周血管支架类 | 主动脉夹层 | 分体式分支型胸主动脉覆膜支架系统 | 2a85ee91-f488-11ee-9447-b4055d63f15c | 分体式分支型胸主动脉覆膜支架系统 | 杭州唯强医疗科技有限公司 |  | 国械注准20243130650 |  | 分体式分支型胸主动脉覆膜支架系统由胸主内嵌覆膜支架系统和分支支架系统组成。其中胸主内嵌覆膜支架系统由胸主内嵌覆膜支架和胸主内嵌覆膜支架系统输送器组成，分支支架系统由分支支架和分支支架系统输送器组成。输送器鞘管表面涂有亲水涂层（涂层成分为聚乙烯吡咯烷酮），涂层长度为输送器鞘管的有效长度。胸主内嵌覆膜支架的结构包括主体支架结构和内嵌分支结构，由多圈镍钛合金支架和PET覆膜组成，其中镍钛合金支架由镍钛丝和不锈钢套固定而成，如图1所示；分支支架由多圈镍钛金属支架和ePTFE 膜热压而成；胸主内嵌覆膜支架系统输送器，由鞘管组件、内鞘芯组件、外鞘芯组件、推杆组件和手柄组件等部件组成；分支支架系统输送器，由鞘管组件、鞘芯组件、止血阀和手柄组件等部件组成。环氧乙烷灭菌，一次性使用。货架有效期3年。 | 该产品适用治疗近左锁骨下动脉的需要重建左锁骨下动脉血运的Stanford B型夹层患者。其近端锚定区长度应≥15mm；左锁骨下动脉距离左颈总动脉≥5mm。 | 主动脉夹层 |  | b52a2769-f4a2-11ee-9447-b4055d63f15c | b52a2769-f4a2-11ee-9447-b4055d63f15c | 分体式分支型胸主动脉覆膜支架系统 | C02060500114012101560000735 | C02060500100009101560000145 | 02-血管介入治疗类材料 | 06-外周血管介入治疗材料 | 05-胸主动脉支架 | 胸主动脉支架（单分支型/覆膜） | 14-合金 | 012-覆膜/单分支型 | WFT-TE-3222240-1005 | WFT-TE-3222240-1005 | 06942138403909 | 国械注准20243130650 | 集采范围外 | 新增（2025-06-23)、国家医保耗材27位编码变更
3f3e5518-97b7-11ed-bda4-34735a9d8166 | 杭州唯强医疗科技有限公司 | 91330108MA27XGPC8A | 54c0055e-7a6e-11f0-88e5-34735a9d8166 | f25934eb-f49f-11ee-9447-b4055d63f15c | 外周血管支架类 | 主动脉夹层 | 分体式分支型胸主动脉覆膜支架系统 | 2a85ee91-f488-11ee-9447-b4055d63f15c | 分体式分支型胸主动脉覆膜支架系统 | 杭州唯强医疗科技有限公司 |  | 国械注准20243130650 |  | 分体式分支型胸主动脉覆膜支架系统由胸主内嵌覆膜支架系统和分支支架系统组成。其中胸主内嵌覆膜支架系统由胸主内嵌覆膜支架和胸主内嵌覆膜支架系统输送器组成，分支支架系统由分支支架和分支支架系统输送器组成。输送器鞘管表面涂有亲水涂层（涂层成分为聚乙烯吡咯烷酮），涂层长度为输送器鞘管的有效长度。胸主内嵌覆膜支架的结构包括主体支架结构和内嵌分支结构，由多圈镍钛合金支架和PET覆膜组成，其中镍钛合金支架由镍钛丝和不锈钢套固定而成，如图1所示；分支支架由多圈镍钛金属支架和ePTFE 膜热压而成；胸主内嵌覆膜支架系统输送器，由鞘管组件、内鞘芯组件、外鞘芯组件、推杆组件和手柄组件等部件组成；分支支架系统输送器，由鞘管组件、鞘芯组件、止血阀和手柄组件等部件组成。环氧乙烷灭菌，一次性使用。货架有效期3年。 | 该产品适用治疗近左锁骨下动脉的需要重建左锁骨下动脉血运的Stanford B型夹层患者。其近端锚定区长度应≥15mm；左锁骨下动脉距离左颈总动脉≥5mm。 | 主动脉夹层 |  | b52a87b1-f4a2-11ee-9447-b4055d63f15c | b52a87b1-f4a2-11ee-9447-b4055d63f15c | 分体式分支型胸主动脉覆膜支架系统 | C02060500114012101560000736 | C02060500100009101560000148 | 02-血管介入治疗类材料 | 06-外周血管介入治疗材料 | 05-胸主动脉支架 | 胸主动脉支架（单分支型/覆膜） | 14-合金 | 012-覆膜/单分支型 | WFT-TE-3024240-1005 | WFT-TE-3024240-1005 | 06942138402209 | 国械注准20243130650 | 集采范围外 | 新增（2025-06-23)、国家医保耗材27位编码变更
3f3e5518-97b7-11ed-bda4-34735a9d8166 | 杭州唯强医疗科技有限公司 | 91330108MA27XGPC8A | 54c00617-7a6e-11f0-88e5-34735a9d8166 | f25934eb-f49f-11ee-9447-b4055d63f15c | 外周血管支架类 | 主动脉夹层 | 分体式分支型胸主动脉覆膜支架系统 | 2a85ee91-f488-11ee-9447-b4055d63f15c | 分体式分支型胸主动脉覆膜支架系统 | 杭州唯强医疗科技有限公司 |  | 国械注准20243130650 |  | 分体式分支型胸主动脉覆膜支架系统由胸主内嵌覆膜支架系统和分支支架系统组成。其中胸主内嵌覆膜支架系统由胸主内嵌覆膜支架和胸主内嵌覆膜支架系统输送器组成，分支支架系统由分支支架和分支支架系统输送器组成。输送器鞘管表面涂有亲水涂层（涂层成分为聚乙烯吡咯烷酮），涂层长度为输送器鞘管的有效长度。胸主内嵌覆膜支架的结构包括主体支架结构和内嵌分支结构，由多圈镍钛合金支架和PET覆膜组成，其中镍钛合金支架由镍钛丝和不锈钢套固定而成，如图1所示；分支支架由多圈镍钛金属支架和ePTFE 膜热压而成；胸主内嵌覆膜支架系统输送器，由鞘管组件、内鞘芯组件、外鞘芯组件、推杆组件和手柄组件等部件组成；分支支架系统输送器，由鞘管组件、鞘芯组件、止血阀和手柄组件等部件组成。环氧乙烷灭菌，一次性使用。货架有效期3年。 | 该产品适用治疗近左锁骨下动脉的需要重建左锁骨下动脉血运的Stanford B型夹层患者。其近端锚定区长度应≥15mm；左锁骨下动脉距离左颈总动脉≥5mm。 | 主动脉夹层 |  | b52a9441-f4a2-11ee-9447-b4055d63f15c | b52a9441-f4a2-11ee-9447-b4055d63f15c | 分体式分支型胸主动脉覆膜支架系统 | C02060500114012101560000737 | C02060500100009101560000150 | 02-血管介入治疗类材料 | 06-外周血管介入治疗材料 | 05-胸主动脉支架 | 胸主动脉支架（单分支型/覆膜） | 14-合金 | 012-覆膜/单分支型 | WFT-TE-3026220-1005 | WFT-TE-3026220-1005 | 06942138401912 | 国械注准20243130650 | 集采范围外 | 新增（2025-06-23)、国家医保耗材27位编码变更
3f3e5518-97b7-11ed-bda4-34735a9d8166 | 杭州唯强医疗科技有限公司 | 91330108MA27XGPC8A | 54c006d1-7a6e-11f0-88e5-34735a9d8166 | f25934eb-f49f-11ee-9447-b4055d63f15c | 外周血管支架类 | 主动脉夹层 | 分体式分支型胸主动脉覆膜支架系统 | 2a85ee91-f488-11ee-9447-b4055d63f15c | 分体式分支型胸主动脉覆膜支架系统 | 杭州唯强医疗科技有限公司 |  | 国械注准20243130650 |  | 分体式分支型胸主动脉覆膜支架系统由胸主内嵌覆膜支架系统和分支支架系统组成。其中胸主内嵌覆膜支架系统由胸主内嵌覆膜支架和胸主内嵌覆膜支架系统输送器组成，分支支架系统由分支支架和分支支架系统输送器组成。输送器鞘管表面涂有亲水涂层（涂层成分为聚乙烯吡咯烷酮），涂层长度为输送器鞘管的有效长度。胸主内嵌覆膜支架的结构包括主体支架结构和内嵌分支结构，由多圈镍钛合金支架和PET覆膜组成，其中镍钛合金支架由镍钛丝和不锈钢套固定而成，如图1所示；分支支架由多圈镍钛金属支架和ePTFE 膜热压而成；胸主内嵌覆膜支架系统输送器，由鞘管组件、内鞘芯组件、外鞘芯组件、推杆组件和手柄组件等部件组成；分支支架系统输送器，由鞘管组件、鞘芯组件、止血阀和手柄组件等部件组成。环氧乙烷灭菌，一次性使用。货架有效期3年。 | 该产品适用治疗近左锁骨下动脉的需要重建左锁骨下动脉血运的Stanford B型夹层患者。其近端锚定区长度应≥15mm；左锁骨下动脉距离左颈总动脉≥5mm。 | 主动脉夹层 |  | b52a995a-f4a2-11ee-9447-b4055d63f15c | b52a995a-f4a2-11ee-9447-b4055d63f15c | 分体式分支型胸主动脉覆膜支架系统 | C02060500114012101560000738 | C02060500100009101560000151 | 02-血管介入治疗类材料 | 06-外周血管介入治疗材料 | 05-胸主动脉支架 | 胸主动脉支架（单分支型/覆膜） | 14-合金 | 012-覆膜/单分支型 | WFT-TE-3030240-1025 | WFT-TE-3030240-1025 | 06942138402346 | 国械注准20243130650 | 集采范围外 | 新增（2025-06-23)、国家医保耗材27位编码变更
3f3e5518-97b7-11ed-bda4-34735a9d8166 | 杭州唯强医疗科技有限公司 | 91330108MA27XGPC8A | 54c0078b-7a6e-11f0-88e5-34735a9d8166 | f25934eb-f49f-11ee-9447-b4055d63f15c | 外周血管支架类 | 主动脉夹层 | 分体式分支型胸主动脉覆膜支架系统 | 2a85ee91-f488-11ee-9447-b4055d63f15c | 分体式分支型胸主动脉覆膜支架系统 | 杭州唯强医疗科技有限公司 |  | 国械注准20243130650 |  | 分体式分支型胸主动脉覆膜支架系统由胸主内嵌覆膜支架系统和分支支架系统组成。其中胸主内嵌覆膜支架系统由胸主内嵌覆膜支架和胸主内嵌覆膜支架系统输送器组成，分支支架系统由分支支架和分支支架系统输送器组成。输送器鞘管表面涂有亲水涂层（涂层成分为聚乙烯吡咯烷酮），涂层长度为输送器鞘管的有效长度。胸主内嵌覆膜支架的结构包括主体支架结构和内嵌分支结构，由多圈镍钛合金支架和PET覆膜组成，其中镍钛合金支架由镍钛丝和不锈钢套固定而成，如图1所示；分支支架由多圈镍钛金属支架和ePTFE 膜热压而成；胸主内嵌覆膜支架系统输送器，由鞘管组件、内鞘芯组件、外鞘芯组件、推杆组件和手柄组件等部件组成；分支支架系统输送器，由鞘管组件、鞘芯组件、止血阀和手柄组件等部件组成。环氧乙烷灭菌，一次性使用。货架有效期3年。 | 该产品适用治疗近左锁骨下动脉的需要重建左锁骨下动脉血运的Stanford B型夹层患者。其近端锚定区长度应≥15mm；左锁骨下动脉距离左颈总动脉≥5mm。 | 主动脉夹层 |  | b52a9d4f-f4a2-11ee-9447-b4055d63f15c | b52a9d4f-f4a2-11ee-9447-b4055d63f15c | 分体式分支型胸主动脉覆膜支架系统 | C02060500114012101560000739 | C02060500100009101560000152 | 02-血管介入治疗类材料 | 06-外周血管介入治疗材料 | 05-胸主动脉支架 | 胸主动脉支架（单分支型/覆膜） | 14-合金 | 012-覆膜/单分支型 | WFT-TE-4034220-1025 | WFT-TE-4034220-1025 | 06942138410129 | 国械注准20243130650 | 集采范围外 | 新增（2025-06-23)、国家医保耗材27位编码变更
3f3e5518-97b7-11ed-bda4-34735a9d8166 | 杭州唯强医疗科技有限公司 | 91330108MA27XGPC8A | 54c00858-7a6e-11f0-88e5-34735a9d8166 | f25934eb-f49f-11ee-9447-b4055d63f15c | 外周血管支架类 | 主动脉夹层 | 分体式分支型胸主动脉覆膜支架系统 | 2a85ee91-f488-11ee-9447-b4055d63f15c | 分体式分支型胸主动脉覆膜支架系统 | 杭州唯强医疗科技有限公司 |  | 国械注准20243130650 |  | 分体式分支型胸主动脉覆膜支架系统由胸主内嵌覆膜支架系统和分支支架系统组成。其中胸主内嵌覆膜支架系统由胸主内嵌覆膜支架和胸主内嵌覆膜支架系统输送器组成，分支支架系统由分支支架和分支支架系统输送器组成。输送器鞘管表面涂有亲水涂层（涂层成分为聚乙烯吡咯烷酮），涂层长度为输送器鞘管的有效长度。胸主内嵌覆膜支架的结构包括主体支架结构和内嵌分支结构，由多圈镍钛合金支架和PET覆膜组成，其中镍钛合金支架由镍钛丝和不锈钢套固定而成，如图1所示；分支支架由多圈镍钛金属支架和ePTFE 膜热压而成；胸主内嵌覆膜支架系统输送器，由鞘管组件、内鞘芯组件、外鞘芯组件、推杆组件和手柄组件等部件组成；分支支架系统输送器，由鞘管组件、鞘芯组件、止血阀和手柄组件等部件组成。环氧乙烷灭菌，一次性使用。货架有效期3年。 | 该产品适用治疗近左锁骨下动脉的需要重建左锁骨下动脉血运的Stanford B型夹层患者。其近端锚定区长度应≥15mm；左锁骨下动脉距离左颈总动脉≥5mm。 | 主动脉夹层 |  | b52aa135-f4a2-11ee-9447-b4055d63f15c | b52aa135-f4a2-11ee-9447-b4055d63f15c | 分体式分支型胸主动脉覆膜支架系统 | C02060500114012101560000740 | C02060500100009101560000153 | 02-血管介入治疗类材料 | 06-外周血管介入治疗材料 | 05-胸主动脉支架 | 胸主动脉支架（单分支型/覆膜） | 14-合金 | 012-覆膜/单分支型 | WFT-TE-2824220-1005 | WFT-TE-2824220-1005 | 06942138400656 | 国械注准20243130650 | 集采范围外 | 新增（2025-06-23)、国家医保耗材27位编码变更
3f3e5518-97b7-11ed-bda4-34735a9d8166 | 杭州唯强医疗科技有限公司 | 91330108MA27XGPC8A | 54c00912-7a6e-11f0-88e5-34735a9d8166 | f25934eb-f49f-11ee-9447-b4055d63f15c | 外周血管支架类 | 主动脉夹层 | 分体式分支型胸主动脉覆膜支架系统 | 2a85ee91-f488-11ee-9447-b4055d63f15c | 分体式分支型胸主动脉覆膜支架系统 | 杭州唯强医疗科技有限公司 |  | 国械注准20243130650 |  | 分体式分支型胸主动脉覆膜支架系统由胸主内嵌覆膜支架系统和分支支架系统组成。其中胸主内嵌覆膜支架系统由胸主内嵌覆膜支架和胸主内嵌覆膜支架系统输送器组成，分支支架系统由分支支架和分支支架系统输送器组成。输送器鞘管表面涂有亲水涂层（涂层成分为聚乙烯吡咯烷酮），涂层长度为输送器鞘管的有效长度。胸主内嵌覆膜支架的结构包括主体支架结构和内嵌分支结构，由多圈镍钛合金支架和PET覆膜组成，其中镍钛合金支架由镍钛丝和不锈钢套固定而成，如图1所示；分支支架由多圈镍钛金属支架和ePTFE 膜热压而成；胸主内嵌覆膜支架系统输送器，由鞘管组件、内鞘芯组件、外鞘芯组件、推杆组件和手柄组件等部件组成；分支支架系统输送器，由鞘管组件、鞘芯组件、止血阀和手柄组件等部件组成。环氧乙烷灭菌，一次性使用。货架有效期3年。 | 该产品适用治疗近左锁骨下动脉的需要重建左锁骨下动脉血运的Stanford B型夹层患者。其近端锚定区长度应≥15mm；左锁骨下动脉距离左颈总动脉≥5mm。 | 主动脉夹层 |  | b52ab38b-f4a2-11ee-9447-b4055d63f15c | b52ab38b-f4a2-11ee-9447-b4055d63f15c | 分体式分支型胸主动脉覆膜支架系统 | C02060500114012101560000741 | C02060500100009101560000155 | 02-血管介入治疗类材料 | 06-外周血管介入治疗材料 | 05-胸主动脉支架 | 胸主动脉支架（单分支型/覆膜） | 14-合金 | 012-覆膜/单分支型 | WFT-TE-3024200-1005 | WFT-TE-3024200-1005 | 06942138401646 | 国械注准20243130650 | 集采范围外 | 新增（2025-06-23)、国家医保耗材27位编码变更
3f3e5518-97b7-11ed-bda4-34735a9d8166 | 杭州唯强医疗科技有限公司 | 91330108MA27XGPC8A | 54c009cb-7a6e-11f0-88e5-34735a9d8166 | f25934eb-f49f-11ee-9447-b4055d63f15c | 外周血管支架类 | 主动脉夹层 | 分体式分支型胸主动脉覆膜支架系统 | 2a85ee91-f488-11ee-9447-b4055d63f15c | 分体式分支型胸主动脉覆膜支架系统 | 杭州唯强医疗科技有限公司 |  | 国械注准20243130650 |  | 分体式分支型胸主动脉覆膜支架系统由胸主内嵌覆膜支架系统和分支支架系统组成。其中胸主内嵌覆膜支架系统由胸主内嵌覆膜支架和胸主内嵌覆膜支架系统输送器组成，分支支架系统由分支支架和分支支架系统输送器组成。输送器鞘管表面涂有亲水涂层（涂层成分为聚乙烯吡咯烷酮），涂层长度为输送器鞘管的有效长度。胸主内嵌覆膜支架的结构包括主体支架结构和内嵌分支结构，由多圈镍钛合金支架和PET覆膜组成，其中镍钛合金支架由镍钛丝和不锈钢套固定而成，如图1所示；分支支架由多圈镍钛金属支架和ePTFE 膜热压而成；胸主内嵌覆膜支架系统输送器，由鞘管组件、内鞘芯组件、外鞘芯组件、推杆组件和手柄组件等部件组成；分支支架系统输送器，由鞘管组件、鞘芯组件、止血阀和手柄组件等部件组成。环氧乙烷灭菌，一次性使用。货架有效期3年。 | 该产品适用治疗近左锁骨下动脉的需要重建左锁骨下动脉血运的Stanford B型夹层患者。其近端锚定区长度应≥15mm；左锁骨下动脉距离左颈总动脉≥5mm。 | 主动脉夹层 |  | b52ab9fa-f4a2-11ee-9447-b4055d63f15c | b52ab9fa-f4a2-11ee-9447-b4055d63f15c | 分体式分支型胸主动脉覆膜支架系统 | C02060500114012101560000742 | C02060500100009101560000156 | 02-血管介入治疗类材料 | 06-外周血管介入治疗材料 | 05-胸主动脉支架 | 胸主动脉支架（单分支型/覆膜） | 14-合金 | 012-覆膜/单分支型 | WFT-TE-3226220-1025 | WFT-TE-3226220-1025 | 06942138403732 | 国械注准20243130650 | 集采范围外 | 新增（2025-06-23)、国家医保耗材27位编码变更
3f3e5518-97b7-11ed-bda4-34735a9d8166 | 杭州唯强医疗科技有限公司 | 91330108MA27XGPC8A | 54c00d28-7a6e-11f0-88e5-34735a9d8166 | f25934eb-f49f-11ee-9447-b4055d63f15c | 外周血管支架类 | 主动脉夹层 | 分体式分支型胸主动脉覆膜支架系统 | 2a85ee91-f488-11ee-9447-b4055d63f15c | 分体式分支型胸主动脉覆膜支架系统 | 杭州唯强医疗科技有限公司 |  | 国械注准20243130650 |  | 分体式分支型胸主动脉覆膜支架系统由胸主内嵌覆膜支架系统和分支支架系统组成。其中胸主内嵌覆膜支架系统由胸主内嵌覆膜支架和胸主内嵌覆膜支架系统输送器组成，分支支架系统由分支支架和分支支架系统输送器组成。输送器鞘管表面涂有亲水涂层（涂层成分为聚乙烯吡咯烷酮），涂层长度为输送器鞘管的有效长度。胸主内嵌覆膜支架的结构包括主体支架结构和内嵌分支结构，由多圈镍钛合金支架和PET覆膜组成，其中镍钛合金支架由镍钛丝和不锈钢套固定而成，如图1所示；分支支架由多圈镍钛金属支架和ePTFE 膜热压而成；胸主内嵌覆膜支架系统输送器，由鞘管组件、内鞘芯组件、外鞘芯组件、推杆组件和手柄组件等部件组成；分支支架系统输送器，由鞘管组件、鞘芯组件、止血阀和手柄组件等部件组成。环氧乙烷灭菌，一次性使用。货架有效期3年。 | 该产品适用治疗近左锁骨下动脉的需要重建左锁骨下动脉血运的Stanford B型夹层患者。其近端锚定区长度应≥15mm；左锁骨下动脉距离左颈总动脉≥5mm。 | 主动脉夹层 |  | b52abe23-f4a2-11ee-9447-b4055d63f15c | b52abe23-f4a2-11ee-9447-b4055d63f15c | 分体式分支型胸主动脉覆膜支架系统 | C02060500114012101560000743 | C02060500100009101560000157 | 02-血管介入治疗类材料 | 06-外周血管介入治疗材料 | 05-胸主动脉支架 | 胸主动脉支架（单分支型/覆膜） | 14-合金 | 012-覆膜/单分支型 | WFT-TE-4034240-1005 | WFT-TE-4034240-1005 | 06942138410242 | 国械注准20243130650 | 集采范围外 | 新增（2025-06-23)、国家医保耗材27位编码变更
3f3e5518-97b7-11ed-bda4-34735a9d8166 | 杭州唯强医疗科技有限公司 | 91330108MA27XGPC8A | 54c00de6-7a6e-11f0-88e5-34735a9d8166 | f25934eb-f49f-11ee-9447-b4055d63f15c | 外周血管支架类 | 主动脉夹层 | 分体式分支型胸主动脉覆膜支架系统 | 2a85ee91-f488-11ee-9447-b4055d63f15c | 分体式分支型胸主动脉覆膜支架系统 | 杭州唯强医疗科技有限公司 |  | 国械注准20243130650 |  | 分体式分支型胸主动脉覆膜支架系统由胸主内嵌覆膜支架系统和分支支架系统组成。其中胸主内嵌覆膜支架系统由胸主内嵌覆膜支架和胸主内嵌覆膜支架系统输送器组成，分支支架系统由分支支架和分支支架系统输送器组成。输送器鞘管表面涂有亲水涂层（涂层成分为聚乙烯吡咯烷酮），涂层长度为输送器鞘管的有效长度。胸主内嵌覆膜支架的结构包括主体支架结构和内嵌分支结构，由多圈镍钛合金支架和PET覆膜组成，其中镍钛合金支架由镍钛丝和不锈钢套固定而成，如图1所示；分支支架由多圈镍钛金属支架和ePTFE 膜热压而成；胸主内嵌覆膜支架系统输送器，由鞘管组件、内鞘芯组件、外鞘芯组件、推杆组件和手柄组件等部件组成；分支支架系统输送器，由鞘管组件、鞘芯组件、止血阀和手柄组件等部件组成。环氧乙烷灭菌，一次性使用。货架有效期3年。 | 该产品适用治疗近左锁骨下动脉的需要重建左锁骨下动脉血运的Stanford B型夹层患者。其近端锚定区长度应≥15mm；左锁骨下动脉距离左颈总动脉≥5mm。 | 主动脉夹层 |  | b52ac408-f4a2-11ee-9447-b4055d63f15c | b52ac408-f4a2-11ee-9447-b4055d63f15c | 分体式分支型胸主动脉覆膜支架系统 | C02060500114012101560000744 | C02060500100009101560000158 | 02-血管介入治疗类材料 | 06-外周血管介入治疗材料 | 05-胸主动脉支架 | 胸主动脉支架（单分支型/覆膜） | 14-合金 | 012-覆膜/单分支型 | WFT-TE-3424240-1005 | WFT-TE-3424240-1005 | 06942138405651 | 国械注准20243130650 | 集采范围外 | 新增（2025-06-23)、国家医保耗材27位编码变更
3f3e5518-97b7-11ed-bda4-34735a9d8166 | 杭州唯强医疗科技有限公司 | 91330108MA27XGPC8A | 54c00ea0-7a6e-11f0-88e5-34735a9d8166 | f25934eb-f49f-11ee-9447-b4055d63f15c | 外周血管支架类 | 主动脉夹层 | 分体式分支型胸主动脉覆膜支架系统 | 2a85ee91-f488-11ee-9447-b4055d63f15c | 分体式分支型胸主动脉覆膜支架系统 | 杭州唯强医疗科技有限公司 |  | 国械注准20243130650 |  | 分体式分支型胸主动脉覆膜支架系统由胸主内嵌覆膜支架系统和分支支架系统组成。其中胸主内嵌覆膜支架系统由胸主内嵌覆膜支架和胸主内嵌覆膜支架系统输送器组成，分支支架系统由分支支架和分支支架系统输送器组成。输送器鞘管表面涂有亲水涂层（涂层成分为聚乙烯吡咯烷酮），涂层长度为输送器鞘管的有效长度。胸主内嵌覆膜支架的结构包括主体支架结构和内嵌分支结构，由多圈镍钛合金支架和PET覆膜组成，其中镍钛合金支架由镍钛丝和不锈钢套固定而成，如图1所示；分支支架由多圈镍钛金属支架和ePTFE 膜热压而成；胸主内嵌覆膜支架系统输送器，由鞘管组件、内鞘芯组件、外鞘芯组件、推杆组件和手柄组件等部件组成；分支支架系统输送器，由鞘管组件、鞘芯组件、止血阀和手柄组件等部件组成。环氧乙烷灭菌，一次性使用。货架有效期3年。 | 该产品适用治疗近左锁骨下动脉的需要重建左锁骨下动脉血运的Stanford B型夹层患者。其近端锚定区长度应≥15mm；左锁骨下动脉距离左颈总动脉≥5mm。 | 主动脉夹层 |  | b52ac847-f4a2-11ee-9447-b4055d63f15c | b52ac847-f4a2-11ee-9447-b4055d63f15c | 分体式分支型胸主动脉覆膜支架系统 | C02060500114012101560000745 | C02060500100009101560000159 | 02-血管介入治疗类材料 | 06-外周血管介入治疗材料 | 05-胸主动脉支架 | 胸主动脉支架（单分支型/覆膜） | 14-合金 | 012-覆膜/单分支型 | WFT-TE-3226200-1040 | WFT-TE-3226200-1040 | 06942138403480 | 国械注准20243130650 | 集采范围外 | 新增（2025-06-23)、国家医保耗材27位编码变更
3f3e5518-97b7-11ed-bda4-34735a9d8166 | 杭州唯强医疗科技有限公司 | 91330108MA27XGPC8A | 54c00f5f-7a6e-11f0-88e5-34735a9d8166 | f25934eb-f49f-11ee-9447-b4055d63f15c | 外周血管支架类 | 主动脉夹层 | 分体式分支型胸主动脉覆膜支架系统 | 2a85ee91-f488-11ee-9447-b4055d63f15c | 分体式分支型胸主动脉覆膜支架系统 | 杭州唯强医疗科技有限公司 |  | 国械注准20243130650 |  | 分体式分支型胸主动脉覆膜支架系统由胸主内嵌覆膜支架系统和分支支架系统组成。其中胸主内嵌覆膜支架系统由胸主内嵌覆膜支架和胸主内嵌覆膜支架系统输送器组成，分支支架系统由分支支架和分支支架系统输送器组成。输送器鞘管表面涂有亲水涂层（涂层成分为聚乙烯吡咯烷酮），涂层长度为输送器鞘管的有效长度。胸主内嵌覆膜支架的结构包括主体支架结构和内嵌分支结构，由多圈镍钛合金支架和PET覆膜组成，其中镍钛合金支架由镍钛丝和不锈钢套固定而成，如图1所示；分支支架由多圈镍钛金属支架和ePTFE 膜热压而成；胸主内嵌覆膜支架系统输送器，由鞘管组件、内鞘芯组件、外鞘芯组件、推杆组件和手柄组件等部件组成；分支支架系统输送器，由鞘管组件、鞘芯组件、止血阀和手柄组件等部件组成。环氧乙烷灭菌，一次性使用。货架有效期3年。 | 该产品适用治疗近左锁骨下动脉的需要重建左锁骨下动脉血运的Stanford B型夹层患者。其近端锚定区长度应≥15mm；左锁骨下动脉距离左颈总动脉≥5mm。 | 主动脉夹层 |  | b52acc6e-f4a2-11ee-9447-b4055d63f15c | b52acc6e-f4a2-11ee-9447-b4055d63f15c | 分体式分支型胸主动脉覆膜支架系统 | C02060500114012101560000746 | C02060500100009101560000160 | 02-血管介入治疗类材料 | 06-外周血管介入治疗材料 | 05-胸主动脉支架 | 胸主动脉支架（单分支型/覆膜） | 14-合金 | 012-覆膜/单分支型 | WFT-TE-3830200-1005 | WFT-TE-3830200-1005 | 06942138408294 | 国械注准20243130650 | 集采范围外 | 新增（2025-06-23)、国家医保耗材27位编码变更
3f3e5518-97b7-11ed-bda4-34735a9d8166 | 杭州唯强医疗科技有限公司 | 91330108MA27XGPC8A | 54c01018-7a6e-11f0-88e5-34735a9d8166 | f25934eb-f49f-11ee-9447-b4055d63f15c | 外周血管支架类 | 主动脉夹层 | 分体式分支型胸主动脉覆膜支架系统 | 2a85ee91-f488-11ee-9447-b4055d63f15c | 分体式分支型胸主动脉覆膜支架系统 | 杭州唯强医疗科技有限公司 |  | 国械注准20243130650 |  | 分体式分支型胸主动脉覆膜支架系统由胸主内嵌覆膜支架系统和分支支架系统组成。其中胸主内嵌覆膜支架系统由胸主内嵌覆膜支架和胸主内嵌覆膜支架系统输送器组成，分支支架系统由分支支架和分支支架系统输送器组成。输送器鞘管表面涂有亲水涂层（涂层成分为聚乙烯吡咯烷酮），涂层长度为输送器鞘管的有效长度。胸主内嵌覆膜支架的结构包括主体支架结构和内嵌分支结构，由多圈镍钛合金支架和PET覆膜组成，其中镍钛合金支架由镍钛丝和不锈钢套固定而成，如图1所示；分支支架由多圈镍钛金属支架和ePTFE 膜热压而成；胸主内嵌覆膜支架系统输送器，由鞘管组件、内鞘芯组件、外鞘芯组件、推杆组件和手柄组件等部件组成；分支支架系统输送器，由鞘管组件、鞘芯组件、止血阀和手柄组件等部件组成。环氧乙烷灭菌，一次性使用。货架有效期3年。 | 该产品适用治疗近左锁骨下动脉的需要重建左锁骨下动脉血运的Stanford B型夹层患者。其近端锚定区长度应≥15mm；左锁骨下动脉距离左颈总动脉≥5mm。 | 主动脉夹层 |  | b52ad6b5-f4a2-11ee-9447-b4055d63f15c | b52ad6b5-f4a2-11ee-9447-b4055d63f15c | 分体式分支型胸主动脉覆膜支架系统 | C02060500114012101560000747 | C02060500100009101560000161 | 02-血管介入治疗类材料 | 06-外周血管介入治疗材料 | 05-胸主动脉支架 | 胸主动脉支架（单分支型/覆膜） | 14-合金 | 012-覆膜/单分支型 | WFT-TE-3430240-1025 | WFT-TE-3430240-1025 | 06942138405828 | 国械注准20243130650 | 集采范围外 | 新增（2025-06-23)、国家医保耗材27位编码变更
3f3e5518-97b7-11ed-bda4-34735a9d8166 | 杭州唯强医疗科技有限公司 | 91330108MA27XGPC8A | 54c010e6-7a6e-11f0-88e5-34735a9d8166 | f25934eb-f49f-11ee-9447-b4055d63f15c | 外周血管支架类 | 主动脉夹层 | 分体式分支型胸主动脉覆膜支架系统 | 2a85ee91-f488-11ee-9447-b4055d63f15c | 分体式分支型胸主动脉覆膜支架系统 | 杭州唯强医疗科技有限公司 |  | 国械注准20243130650 |  | 分体式分支型胸主动脉覆膜支架系统由胸主内嵌覆膜支架系统和分支支架系统组成。其中胸主内嵌覆膜支架系统由胸主内嵌覆膜支架和胸主内嵌覆膜支架系统输送器组成，分支支架系统由分支支架和分支支架系统输送器组成。输送器鞘管表面涂有亲水涂层（涂层成分为聚乙烯吡咯烷酮），涂层长度为输送器鞘管的有效长度。胸主内嵌覆膜支架的结构包括主体支架结构和内嵌分支结构，由多圈镍钛合金支架和PET覆膜组成，其中镍钛合金支架由镍钛丝和不锈钢套固定而成，如图1所示；分支支架由多圈镍钛金属支架和ePTFE 膜热压而成；胸主内嵌覆膜支架系统输送器，由鞘管组件、内鞘芯组件、外鞘芯组件、推杆组件和手柄组件等部件组成；分支支架系统输送器，由鞘管组件、鞘芯组件、止血阀和手柄组件等部件组成。环氧乙烷灭菌，一次性使用。货架有效期3年。 | 该产品适用治疗近左锁骨下动脉的需要重建左锁骨下动脉血运的Stanford B型夹层患者。其近端锚定区长度应≥15mm；左锁骨下动脉距离左颈总动脉≥5mm。 | 主动脉夹层 |  | b52adb5d-f4a2-11ee-9447-b4055d63f15c | b52adb5d-f4a2-11ee-9447-b4055d63f15c | 分体式分支型胸主动脉覆膜支架系统 | C02060500114012101560000748 | C02060500100009101560000162 | 02-血管介入治疗类材料 | 06-外周血管介入治疗材料 | 05-胸主动脉支架 | 胸主动脉支架（单分支型/覆膜） | 14-合金 | 012-覆膜/单分支型 | WFT-TE-3424200-1010 | WFT-TE-3424200-1010 | 06942138405002 | 国械注准20243130650 | 集采范围外 | 新增（2025-06-23)、国家医保耗材27位编码变更
3f3e5518-97b7-11ed-bda4-34735a9d8166 | 杭州唯强医疗科技有限公司 | 91330108MA27XGPC8A | 54c0119f-7a6e-11f0-88e5-34735a9d8166 | f25934eb-f49f-11ee-9447-b4055d63f15c | 外周血管支架类 | 主动脉夹层 | 分体式分支型胸主动脉覆膜支架系统 | 2a85ee91-f488-11ee-9447-b4055d63f15c | 分体式分支型胸主动脉覆膜支架系统 | 杭州唯强医疗科技有限公司 |  | 国械注准20243130650 |  | 分体式分支型胸主动脉覆膜支架系统由胸主内嵌覆膜支架系统和分支支架系统组成。其中胸主内嵌覆膜支架系统由胸主内嵌覆膜支架和胸主内嵌覆膜支架系统输送器组成，分支支架系统由分支支架和分支支架系统输送器组成。输送器鞘管表面涂有亲水涂层（涂层成分为聚乙烯吡咯烷酮），涂层长度为输送器鞘管的有效长度。胸主内嵌覆膜支架的结构包括主体支架结构和内嵌分支结构，由多圈镍钛合金支架和PET覆膜组成，其中镍钛合金支架由镍钛丝和不锈钢套固定而成，如图1所示；分支支架由多圈镍钛金属支架和ePTFE 膜热压而成；胸主内嵌覆膜支架系统输送器，由鞘管组件、内鞘芯组件、外鞘芯组件、推杆组件和手柄组件等部件组成；分支支架系统输送器，由鞘管组件、鞘芯组件、止血阀和手柄组件等部件组成。环氧乙烷灭菌，一次性使用。货架有效期3年。 | 该产品适用治疗近左锁骨下动脉的需要重建左锁骨下动脉血运的Stanford B型夹层患者。其近端锚定区长度应≥15mm；左锁骨下动脉距离左颈总动脉≥5mm。 | 主动脉夹层 |  | b52aeb73-f4a2-11ee-9447-b4055d63f15c | b52aeb73-f4a2-11ee-9447-b4055d63f15c | 分体式分支型胸主动脉覆膜支架系统 | C02060500114012101560000749 | C02060500100009101560000163 | 02-血管介入治疗类材料 | 06-外周血管介入治疗材料 | 05-胸主动脉支架 | 胸主动脉支架（单分支型/覆膜） | 14-合金 | 012-覆膜/单分支型 | WFT-TE-2824220-1010 | WFT-TE-2824220-1010 | 06942138400687 | 国械注准20243130650 | 集采范围外 | 新增（2025-06-23)、国家医保耗材27位编码变更
3f3e5518-97b7-11ed-bda4-34735a9d8166 | 杭州唯强医疗科技有限公司 | 91330108MA27XGPC8A | 54c014c6-7a6e-11f0-88e5-34735a9d8166 | f25934eb-f49f-11ee-9447-b4055d63f15c | 外周血管支架类 | 主动脉夹层 | 分体式分支型胸主动脉覆膜支架系统 | 2a85ee91-f488-11ee-9447-b4055d63f15c | 分体式分支型胸主动脉覆膜支架系统 | 杭州唯强医疗科技有限公司 |  | 国械注准20243130650 |  | 分体式分支型胸主动脉覆膜支架系统由胸主内嵌覆膜支架系统和分支支架系统组成。其中胸主内嵌覆膜支架系统由胸主内嵌覆膜支架和胸主内嵌覆膜支架系统输送器组成，分支支架系统由分支支架和分支支架系统输送器组成。输送器鞘管表面涂有亲水涂层（涂层成分为聚乙烯吡咯烷酮），涂层长度为输送器鞘管的有效长度。胸主内嵌覆膜支架的结构包括主体支架结构和内嵌分支结构，由多圈镍钛合金支架和PET覆膜组成，其中镍钛合金支架由镍钛丝和不锈钢套固定而成，如图1所示；分支支架由多圈镍钛金属支架和ePTFE 膜热压而成；胸主内嵌覆膜支架系统输送器，由鞘管组件、内鞘芯组件、外鞘芯组件、推杆组件和手柄组件等部件组成；分支支架系统输送器，由鞘管组件、鞘芯组件、止血阀和手柄组件等部件组成。环氧乙烷灭菌，一次性使用。货架有效期3年。 | 该产品适用治疗近左锁骨下动脉的需要重建左锁骨下动脉血运的Stanford B型夹层患者。其近端锚定区长度应≥15mm；左锁骨下动脉距离左颈总动脉≥5mm。 | 主动脉夹层 |  | b52af148-f4a2-11ee-9447-b4055d63f15c | b52af148-f4a2-11ee-9447-b4055d63f15c | 分体式分支型胸主动脉覆膜支架系统 | C02060500114012101560000750 | C02060500100009101560000164 | 02-血管介入治疗类材料 | 06-外周血管介入治疗材料 | 05-胸主动脉支架 | 胸主动脉支架（单分支型/覆膜） | 14-合金 | 012-覆膜/单分支型 | WFT-TE-4034200-1010 | WFT-TE-4034200-1010 | 06942138409727 | 国械注准20243130650 | 集采范围外 | 新增（2025-06-23)、国家医保耗材27位编码变更
3f3e5518-97b7-11ed-bda4-34735a9d8166 | 杭州唯强医疗科技有限公司 | 91330108MA27XGPC8A | 54c01584-7a6e-11f0-88e5-34735a9d8166 | f25934eb-f49f-11ee-9447-b4055d63f15c | 外周血管支架类 | 主动脉夹层 | 分体式分支型胸主动脉覆膜支架系统 | 2a85ee91-f488-11ee-9447-b4055d63f15c | 分体式分支型胸主动脉覆膜支架系统 | 杭州唯强医疗科技有限公司 |  | 国械注准20243130650 |  | 分体式分支型胸主动脉覆膜支架系统由胸主内嵌覆膜支架系统和分支支架系统组成。其中胸主内嵌覆膜支架系统由胸主内嵌覆膜支架和胸主内嵌覆膜支架系统输送器组成，分支支架系统由分支支架和分支支架系统输送器组成。输送器鞘管表面涂有亲水涂层（涂层成分为聚乙烯吡咯烷酮），涂层长度为输送器鞘管的有效长度。胸主内嵌覆膜支架的结构包括主体支架结构和内嵌分支结构，由多圈镍钛合金支架和PET覆膜组成，其中镍钛合金支架由镍钛丝和不锈钢套固定而成，如图1所示；分支支架由多圈镍钛金属支架和ePTFE 膜热压而成；胸主内嵌覆膜支架系统输送器，由鞘管组件、内鞘芯组件、外鞘芯组件、推杆组件和手柄组件等部件组成；分支支架系统输送器，由鞘管组件、鞘芯组件、止血阀和手柄组件等部件组成。环氧乙烷灭菌，一次性使用。货架有效期3年。 | 该产品适用治疗近左锁骨下动脉的需要重建左锁骨下动脉血运的Stanford B型夹层患者。其近端锚定区长度应≥15mm；左锁骨下动脉距离左颈总动脉≥5mm。 | 主动脉夹层 |  | b52af84f-f4a2-11ee-9447-b4055d63f15c | b52af84f-f4a2-11ee-9447-b4055d63f15c | 分体式分支型胸主动脉覆膜支架系统 | C02060500114012101560000751 | C02060500100009101560000165 | 02-血管介入治疗类材料 | 06-外周血管介入治疗材料 | 05-胸主动脉支架 | 胸主动脉支架（单分支型/覆膜） | 14-合金 | 012-覆膜/单分支型 | WFT-TE-3430240-1010 | WFT-TE-3430240-1010 | 06942138405675 | 国械注准20243130650 | 集采范围外 | 新增（2025-06-23)、国家医保耗材27位编码变更
3f3e5518-97b7-11ed-bda4-34735a9d8166 | 杭州唯强医疗科技有限公司 | 91330108MA27XGPC8A | 54c01643-7a6e-11f0-88e5-34735a9d8166 | f25934eb-f49f-11ee-9447-b4055d63f15c | 外周血管支架类 | 主动脉夹层 | 分体式分支型胸主动脉覆膜支架系统 | 2a85ee91-f488-11ee-9447-b4055d63f15c | 分体式分支型胸主动脉覆膜支架系统 | 杭州唯强医疗科技有限公司 |  | 国械注准20243130650 |  | 分体式分支型胸主动脉覆膜支架系统由胸主内嵌覆膜支架系统和分支支架系统组成。其中胸主内嵌覆膜支架系统由胸主内嵌覆膜支架和胸主内嵌覆膜支架系统输送器组成，分支支架系统由分支支架和分支支架系统输送器组成。输送器鞘管表面涂有亲水涂层（涂层成分为聚乙烯吡咯烷酮），涂层长度为输送器鞘管的有效长度。胸主内嵌覆膜支架的结构包括主体支架结构和内嵌分支结构，由多圈镍钛合金支架和PET覆膜组成，其中镍钛合金支架由镍钛丝和不锈钢套固定而成，如图1所示；分支支架由多圈镍钛金属支架和ePTFE 膜热压而成；胸主内嵌覆膜支架系统输送器，由鞘管组件、内鞘芯组件、外鞘芯组件、推杆组件和手柄组件等部件组成；分支支架系统输送器，由鞘管组件、鞘芯组件、止血阀和手柄组件等部件组成。环氧乙烷灭菌，一次性使用。货架有效期3年。 | 该产品适用治疗近左锁骨下动脉的需要重建左锁骨下动脉血运的Stanford B型夹层患者。其近端锚定区长度应≥15mm；左锁骨下动脉距离左颈总动脉≥5mm。 | 主动脉夹层 |  | b52afd96-f4a2-11ee-9447-b4055d63f15c | b52afd96-f4a2-11ee-9447-b4055d63f15c | 分体式分支型胸主动脉覆膜支架系统 | C02060500114012101560000752 | C02060500100009101560000166 | 02-血管介入治疗类材料 | 06-外周血管介入治疗材料 | 05-胸主动脉支架 | 胸主动脉支架（单分支型/覆膜） | 14-合金 | 012-覆膜/单分支型 | WFT-TE-3630220-1040 | WFT-TE-3630220-1040 | 06942138407334 | 国械注准20243130650 | 集采范围外 | 新增（2025-06-23)、国家医保耗材27位编码变更
3f3e5518-97b7-11ed-bda4-34735a9d8166 | 杭州唯强医疗科技有限公司 | 91330108MA27XGPC8A | 54c016fd-7a6e-11f0-88e5-34735a9d8166 | f25934eb-f49f-11ee-9447-b4055d63f15c | 外周血管支架类 | 主动脉夹层 | 分体式分支型胸主动脉覆膜支架系统 | 2a85ee91-f488-11ee-9447-b4055d63f15c | 分体式分支型胸主动脉覆膜支架系统 | 杭州唯强医疗科技有限公司 |  | 国械注准20243130650 |  | 分体式分支型胸主动脉覆膜支架系统由胸主内嵌覆膜支架系统和分支支架系统组成。其中胸主内嵌覆膜支架系统由胸主内嵌覆膜支架和胸主内嵌覆膜支架系统输送器组成，分支支架系统由分支支架和分支支架系统输送器组成。输送器鞘管表面涂有亲水涂层（涂层成分为聚乙烯吡咯烷酮），涂层长度为输送器鞘管的有效长度。胸主内嵌覆膜支架的结构包括主体支架结构和内嵌分支结构，由多圈镍钛合金支架和PET覆膜组成，其中镍钛合金支架由镍钛丝和不锈钢套固定而成，如图1所示；分支支架由多圈镍钛金属支架和ePTFE 膜热压而成；胸主内嵌覆膜支架系统输送器，由鞘管组件、内鞘芯组件、外鞘芯组件、推杆组件和手柄组件等部件组成；分支支架系统输送器，由鞘管组件、鞘芯组件、止血阀和手柄组件等部件组成。环氧乙烷灭菌，一次性使用。货架有效期3年。 | 该产品适用治疗近左锁骨下动脉的需要重建左锁骨下动脉血运的Stanford B型夹层患者。其近端锚定区长度应≥15mm；左锁骨下动脉距离左颈总动脉≥5mm。 | 主动脉夹层 |  | b52b0345-f4a2-11ee-9447-b4055d63f15c | b52b0345-f4a2-11ee-9447-b4055d63f15c | 分体式分支型胸主动脉覆膜支架系统 | C02060500114012101560000753 | C02060500100009101560000167 | 02-血管介入治疗类材料 | 06-外周血管介入治疗材料 | 05-胸主动脉支架 | 胸主动脉支架（单分支型/覆膜） | 14-合金 | 012-覆膜/单分支型 | WFT-TE-3832200-1010 | WFT-TE-3832200-1010 | 06942138408324 | 国械注准20243130650 | 集采范围外 | 新增（2025-06-23)、国家医保耗材27位编码变更
3f3e5518-97b7-11ed-bda4-34735a9d8166 | 杭州唯强医疗科技有限公司 | 91330108MA27XGPC8A | 54c017b2-7a6e-11f0-88e5-34735a9d8166 | f25934eb-f49f-11ee-9447-b4055d63f15c | 外周血管支架类 | 主动脉夹层 | 分体式分支型胸主动脉覆膜支架系统 | 2a85ee91-f488-11ee-9447-b4055d63f15c | 分体式分支型胸主动脉覆膜支架系统 | 杭州唯强医疗科技有限公司 |  | 国械注准20243130650 |  | 分体式分支型胸主动脉覆膜支架系统由胸主内嵌覆膜支架系统和分支支架系统组成。其中胸主内嵌覆膜支架系统由胸主内嵌覆膜支架和胸主内嵌覆膜支架系统输送器组成，分支支架系统由分支支架和分支支架系统输送器组成。输送器鞘管表面涂有亲水涂层（涂层成分为聚乙烯吡咯烷酮），涂层长度为输送器鞘管的有效长度。胸主内嵌覆膜支架的结构包括主体支架结构和内嵌分支结构，由多圈镍钛合金支架和PET覆膜组成，其中镍钛合金支架由镍钛丝和不锈钢套固定而成，如图1所示；分支支架由多圈镍钛金属支架和ePTFE 膜热压而成；胸主内嵌覆膜支架系统输送器，由鞘管组件、内鞘芯组件、外鞘芯组件、推杆组件和手柄组件等部件组成；分支支架系统输送器，由鞘管组件、鞘芯组件、止血阀和手柄组件等部件组成。环氧乙烷灭菌，一次性使用。货架有效期3年。 | 该产品适用治疗近左锁骨下动脉的需要重建左锁骨下动脉血运的Stanford B型夹层患者。其近端锚定区长度应≥15mm；左锁骨下动脉距离左颈总动脉≥5mm。 | 主动脉夹层 |  | b52b0b7c-f4a2-11ee-9447-b4055d63f15c | b52b0b7c-f4a2-11ee-9447-b4055d63f15c | 分体式分支型胸主动脉覆膜支架系统 | C02060500114012101560000754 | C02060500100009101560000168 | 02-血管介入治疗类材料 | 06-外周血管介入治疗材料 | 05-胸主动脉支架 | 胸主动脉支架（单分支型/覆膜） | 14-合金 | 012-覆膜/单分支型 | WFT-TE-3226200-1010 | WFT-TE-3226200-1010 | 06942138403237 | 国械注准20243130650 | 集采范围外 | 新增（2025-06-23)、国家医保耗材27位编码变更
3f3e5518-97b7-11ed-bda4-34735a9d8166 | 杭州唯强医疗科技有限公司 | 91330108MA27XGPC8A | 54c0186b-7a6e-11f0-88e5-34735a9d8166 | f25934eb-f49f-11ee-9447-b4055d63f15c | 外周血管支架类 | 主动脉夹层 | 分体式分支型胸主动脉覆膜支架系统 | 2a85ee91-f488-11ee-9447-b4055d63f15c | 分体式分支型胸主动脉覆膜支架系统 | 杭州唯强医疗科技有限公司 |  | 国械注准20243130650 |  | 分体式分支型胸主动脉覆膜支架系统由胸主内嵌覆膜支架系统和分支支架系统组成。其中胸主内嵌覆膜支架系统由胸主内嵌覆膜支架和胸主内嵌覆膜支架系统输送器组成，分支支架系统由分支支架和分支支架系统输送器组成。输送器鞘管表面涂有亲水涂层（涂层成分为聚乙烯吡咯烷酮），涂层长度为输送器鞘管的有效长度。胸主内嵌覆膜支架的结构包括主体支架结构和内嵌分支结构，由多圈镍钛合金支架和PET覆膜组成，其中镍钛合金支架由镍钛丝和不锈钢套固定而成，如图1所示；分支支架由多圈镍钛金属支架和ePTFE 膜热压而成；胸主内嵌覆膜支架系统输送器，由鞘管组件、内鞘芯组件、外鞘芯组件、推杆组件和手柄组件等部件组成；分支支架系统输送器，由鞘管组件、鞘芯组件、止血阀和手柄组件等部件组成。环氧乙烷灭菌，一次性使用。货架有效期3年。 | 该产品适用治疗近左锁骨下动脉的需要重建左锁骨下动脉血运的Stanford B型夹层患者。其近端锚定区长度应≥15mm；左锁骨下动脉距离左颈总动脉≥5mm。 | 主动脉夹层 |  | b52b1104-f4a2-11ee-9447-b4055d63f15c | b52b1104-f4a2-11ee-9447-b4055d63f15c | 分体式分支型胸主动脉覆膜支架系统 | C02060500114012101560000755 | C02060500100009101560000169 | 02-血管介入治疗类材料 | 06-外周血管介入治疗材料 | 05-胸主动脉支架 | 胸主动脉支架（单分支型/覆膜） | 14-合金 | 012-覆膜/单分支型 | WFT-TE-3430220-1040 | WFT-TE-3430220-1040 | 06942138405576 | 国械注准20243130650 | 集采范围外 | 新增（2025-06-23)、国家医保耗材27位编码变更
3f3e5518-97b7-11ed-bda4-34735a9d8166 | 杭州唯强医疗科技有限公司 | 91330108MA27XGPC8A | 54c01939-7a6e-11f0-88e5-34735a9d8166 | f25934eb-f49f-11ee-9447-b4055d63f15c | 外周血管支架类 | 主动脉夹层 | 分体式分支型胸主动脉覆膜支架系统 | 2a85ee91-f488-11ee-9447-b4055d63f15c | 分体式分支型胸主动脉覆膜支架系统 | 杭州唯强医疗科技有限公司 |  | 国械注准20243130650 |  | 分体式分支型胸主动脉覆膜支架系统由胸主内嵌覆膜支架系统和分支支架系统组成。其中胸主内嵌覆膜支架系统由胸主内嵌覆膜支架和胸主内嵌覆膜支架系统输送器组成，分支支架系统由分支支架和分支支架系统输送器组成。输送器鞘管表面涂有亲水涂层（涂层成分为聚乙烯吡咯烷酮），涂层长度为输送器鞘管的有效长度。胸主内嵌覆膜支架的结构包括主体支架结构和内嵌分支结构，由多圈镍钛合金支架和PET覆膜组成，其中镍钛合金支架由镍钛丝和不锈钢套固定而成，如图1所示；分支支架由多圈镍钛金属支架和ePTFE 膜热压而成；胸主内嵌覆膜支架系统输送器，由鞘管组件、内鞘芯组件、外鞘芯组件、推杆组件和手柄组件等部件组成；分支支架系统输送器，由鞘管组件、鞘芯组件、止血阀和手柄组件等部件组成。环氧乙烷灭菌，一次性使用。货架有效期3年。 | 该产品适用治疗近左锁骨下动脉的需要重建左锁骨下动脉血运的Stanford B型夹层患者。其近端锚定区长度应≥15mm；左锁骨下动脉距离左颈总动脉≥5mm。 | 主动脉夹层 |  | b52b30e8-f4a2-11ee-9447-b4055d63f15c | b52b30e8-f4a2-11ee-9447-b4055d63f15c | 分体式分支型胸主动脉覆膜支架系统 | C02060500114012101560000756 | C02060500100009101560000171 | 02-血管介入治疗类材料 | 06-外周血管介入治疗材料 | 05-胸主动脉支架 | 胸主动脉支架（单分支型/覆膜） | 14-合金 | 012-覆膜/单分支型 | WFT-TE-3228220-1010 | WFT-TE-3228220-1010 | 06942138403572 | 国械注准20243130650 | 集采范围外 | 新增（2025-06-23)、国家医保耗材27位编码变更
3f3e5518-97b7-11ed-bda4-34735a9d8166 | 杭州唯强医疗科技有限公司 | 91330108MA27XGPC8A | 54c019f2-7a6e-11f0-88e5-34735a9d8166 | f25934eb-f49f-11ee-9447-b4055d63f15c | 外周血管支架类 | 主动脉夹层 | 分体式分支型胸主动脉覆膜支架系统 | 2a85ee91-f488-11ee-9447-b4055d63f15c | 分体式分支型胸主动脉覆膜支架系统 | 杭州唯强医疗科技有限公司 |  | 国械注准20243130650 |  | 分体式分支型胸主动脉覆膜支架系统由胸主内嵌覆膜支架系统和分支支架系统组成。其中胸主内嵌覆膜支架系统由胸主内嵌覆膜支架和胸主内嵌覆膜支架系统输送器组成，分支支架系统由分支支架和分支支架系统输送器组成。输送器鞘管表面涂有亲水涂层（涂层成分为聚乙烯吡咯烷酮），涂层长度为输送器鞘管的有效长度。胸主内嵌覆膜支架的结构包括主体支架结构和内嵌分支结构，由多圈镍钛合金支架和PET覆膜组成，其中镍钛合金支架由镍钛丝和不锈钢套固定而成，如图1所示；分支支架由多圈镍钛金属支架和ePTFE 膜热压而成；胸主内嵌覆膜支架系统输送器，由鞘管组件、内鞘芯组件、外鞘芯组件、推杆组件和手柄组件等部件组成；分支支架系统输送器，由鞘管组件、鞘芯组件、止血阀和手柄组件等部件组成。环氧乙烷灭菌，一次性使用。货架有效期3年。 | 该产品适用治疗近左锁骨下动脉的需要重建左锁骨下动脉血运的Stanford B型夹层患者。其近端锚定区长度应≥15mm；左锁骨下动脉距离左颈总动脉≥5mm。 | 主动脉夹层 |  | b52b36f4-f4a2-11ee-9447-b4055d63f15c | b52b36f4-f4a2-11ee-9447-b4055d63f15c | 分体式分支型胸主动脉覆膜支架系统 | C02060500114012101560000757 | C02060500100009101560000172 | 02-血管介入治疗类材料 | 06-外周血管介入治疗材料 | 05-胸主动脉支架 | 胸主动脉支架（单分支型/覆膜） | 14-合金 | 012-覆膜/单分支型 | WFT-TE-3026240-1025 | WFT-TE-3026240-1025 | 06942138402353 | 国械注准20243130650 | 集采范围外 | 新增（2025-06-23)、国家医保耗材27位编码变更
3f3e5518-97b7-11ed-bda4-34735a9d8166 | 杭州唯强医疗科技有限公司 | 91330108MA27XGPC8A | 54c01d28-7a6e-11f0-88e5-34735a9d8166 | f25934eb-f49f-11ee-9447-b4055d63f15c | 外周血管支架类 | 主动脉夹层 | 分体式分支型胸主动脉覆膜支架系统 | 2a85ee91-f488-11ee-9447-b4055d63f15c | 分体式分支型胸主动脉覆膜支架系统 | 杭州唯强医疗科技有限公司 |  | 国械注准20243130650 |  | 分体式分支型胸主动脉覆膜支架系统由胸主内嵌覆膜支架系统和分支支架系统组成。其中胸主内嵌覆膜支架系统由胸主内嵌覆膜支架和胸主内嵌覆膜支架系统输送器组成，分支支架系统由分支支架和分支支架系统输送器组成。输送器鞘管表面涂有亲水涂层（涂层成分为聚乙烯吡咯烷酮），涂层长度为输送器鞘管的有效长度。胸主内嵌覆膜支架的结构包括主体支架结构和内嵌分支结构，由多圈镍钛合金支架和PET覆膜组成，其中镍钛合金支架由镍钛丝和不锈钢套固定而成，如图1所示；分支支架由多圈镍钛金属支架和ePTFE 膜热压而成；胸主内嵌覆膜支架系统输送器，由鞘管组件、内鞘芯组件、外鞘芯组件、推杆组件和手柄组件等部件组成；分支支架系统输送器，由鞘管组件、鞘芯组件、止血阀和手柄组件等部件组成。环氧乙烷灭菌，一次性使用。货架有效期3年。 | 该产品适用治疗近左锁骨下动脉的需要重建左锁骨下动脉血运的Stanford B型夹层患者。其近端锚定区长度应≥15mm；左锁骨下动脉距离左颈总动脉≥5mm。 | 主动脉夹层 |  | b52b3d00-f4a2-11ee-9447-b4055d63f15c | b52b3d00-f4a2-11ee-9447-b4055d63f15c | 分体式分支型胸主动脉覆膜支架系统 | C02060500114012101560000758 | C02060500100009101560000173 | 02-血管介入治疗类材料 | 06-外周血管介入治疗材料 | 05-胸主动脉支架 | 胸主动脉支架（单分支型/覆膜） | 14-合金 | 012-覆膜/单分支型 | WFT-TE-3832200-1040 | WFT-TE-3832200-1040 | 06942138408522 | 国械注准20243130650 | 集采范围外 | 新增（2025-06-23)、国家医保耗材27位编码变更
3f3e5518-97b7-11ed-bda4-34735a9d8166 | 杭州唯强医疗科技有限公司 | 91330108MA27XGPC8A | 54c01de1-7a6e-11f0-88e5-34735a9d8166 | f25934eb-f49f-11ee-9447-b4055d63f15c | 外周血管支架类 | 主动脉夹层 | 分体式分支型胸主动脉覆膜支架系统 | 2a85ee91-f488-11ee-9447-b4055d63f15c | 分体式分支型胸主动脉覆膜支架系统 | 杭州唯强医疗科技有限公司 |  | 国械注准20243130650 |  | 分体式分支型胸主动脉覆膜支架系统由胸主内嵌覆膜支架系统和分支支架系统组成。其中胸主内嵌覆膜支架系统由胸主内嵌覆膜支架和胸主内嵌覆膜支架系统输送器组成，分支支架系统由分支支架和分支支架系统输送器组成。输送器鞘管表面涂有亲水涂层（涂层成分为聚乙烯吡咯烷酮），涂层长度为输送器鞘管的有效长度。胸主内嵌覆膜支架的结构包括主体支架结构和内嵌分支结构，由多圈镍钛合金支架和PET覆膜组成，其中镍钛合金支架由镍钛丝和不锈钢套固定而成，如图1所示；分支支架由多圈镍钛金属支架和ePTFE 膜热压而成；胸主内嵌覆膜支架系统输送器，由鞘管组件、内鞘芯组件、外鞘芯组件、推杆组件和手柄组件等部件组成；分支支架系统输送器，由鞘管组件、鞘芯组件、止血阀和手柄组件等部件组成。环氧乙烷灭菌，一次性使用。货架有效期3年。 | 该产品适用治疗近左锁骨下动脉的需要重建左锁骨下动脉血运的Stanford B型夹层患者。其近端锚定区长度应≥15mm；左锁骨下动脉距离左颈总动脉≥5mm。 | 主动脉夹层 |  | b52b4bb3-f4a2-11ee-9447-b4055d63f15c | b52b4bb3-f4a2-11ee-9447-b4055d63f15c | 分体式分支型胸主动脉覆膜支架系统 | C02060500114012101560000759 | C02060500100009101560000174 | 02-血管介入治疗类材料 | 06-外周血管介入治疗材料 | 05-胸主动脉支架 | 胸主动脉支架（单分支型/覆膜） | 14-合金 | 012-覆膜/单分支型 | WFT-TE-3226220-1005 | WFT-TE-3226220-1005 | 06942138403534 | 国械注准20243130650 | 集采范围外 | 新增（2025-06-23)、国家医保耗材27位编码变更
3f3e5518-97b7-11ed-bda4-34735a9d8166 | 杭州唯强医疗科技有限公司 | 91330108MA27XGPC8A | 54c01ea5-7a6e-11f0-88e5-34735a9d8166 | f25934eb-f49f-11ee-9447-b4055d63f15c | 外周血管支架类 | 主动脉夹层 | 分体式分支型胸主动脉覆膜支架系统 | 2a85ee91-f488-11ee-9447-b4055d63f15c | 分体式分支型胸主动脉覆膜支架系统 | 杭州唯强医疗科技有限公司 |  | 国械注准20243130650 |  | 分体式分支型胸主动脉覆膜支架系统由胸主内嵌覆膜支架系统和分支支架系统组成。其中胸主内嵌覆膜支架系统由胸主内嵌覆膜支架和胸主内嵌覆膜支架系统输送器组成，分支支架系统由分支支架和分支支架系统输送器组成。输送器鞘管表面涂有亲水涂层（涂层成分为聚乙烯吡咯烷酮），涂层长度为输送器鞘管的有效长度。胸主内嵌覆膜支架的结构包括主体支架结构和内嵌分支结构，由多圈镍钛合金支架和PET覆膜组成，其中镍钛合金支架由镍钛丝和不锈钢套固定而成，如图1所示；分支支架由多圈镍钛金属支架和ePTFE 膜热压而成；胸主内嵌覆膜支架系统输送器，由鞘管组件、内鞘芯组件、外鞘芯组件、推杆组件和手柄组件等部件组成；分支支架系统输送器，由鞘管组件、鞘芯组件、止血阀和手柄组件等部件组成。环氧乙烷灭菌，一次性使用。货架有效期3年。 | 该产品适用治疗近左锁骨下动脉的需要重建左锁骨下动脉血运的Stanford B型夹层患者。其近端锚定区长度应≥15mm；左锁骨下动脉距离左颈总动脉≥5mm。 | 主动脉夹层 |  | b52b574e-f4a2-11ee-9447-b4055d63f15c | b52b574e-f4a2-11ee-9447-b4055d63f15c | 分体式分支型胸主动脉覆膜支架系统 | C02060500114012101560000760 | C02060500100009101560000176 | 02-血管介入治疗类材料 | 06-外周血管介入治疗材料 | 05-胸主动脉支架 | 胸主动脉支架（单分支型/覆膜） | 14-合金 | 012-覆膜/单分支型 | WFT-TE-3026240-1005 | WFT-TE-3026240-1005 | 06942138402193 | 国械注准20243130650 | 集采范围外 | 新增（2025-06-23)、国家医保耗材27位编码变更
3f3e5518-97b7-11ed-bda4-34735a9d8166 | 杭州唯强医疗科技有限公司 | 91330108MA27XGPC8A | 54c01f5e-7a6e-11f0-88e5-34735a9d8166 | f25934eb-f49f-11ee-9447-b4055d63f15c | 外周血管支架类 | 主动脉夹层 | 分体式分支型胸主动脉覆膜支架系统 | 2a85ee91-f488-11ee-9447-b4055d63f15c | 分体式分支型胸主动脉覆膜支架系统 | 杭州唯强医疗科技有限公司 |  | 国械注准20243130650 |  | 分体式分支型胸主动脉覆膜支架系统由胸主内嵌覆膜支架系统和分支支架系统组成。其中胸主内嵌覆膜支架系统由胸主内嵌覆膜支架和胸主内嵌覆膜支架系统输送器组成，分支支架系统由分支支架和分支支架系统输送器组成。输送器鞘管表面涂有亲水涂层（涂层成分为聚乙烯吡咯烷酮），涂层长度为输送器鞘管的有效长度。胸主内嵌覆膜支架的结构包括主体支架结构和内嵌分支结构，由多圈镍钛合金支架和PET覆膜组成，其中镍钛合金支架由镍钛丝和不锈钢套固定而成，如图1所示；分支支架由多圈镍钛金属支架和ePTFE 膜热压而成；胸主内嵌覆膜支架系统输送器，由鞘管组件、内鞘芯组件、外鞘芯组件、推杆组件和手柄组件等部件组成；分支支架系统输送器，由鞘管组件、鞘芯组件、止血阀和手柄组件等部件组成。环氧乙烷灭菌，一次性使用。货架有效期3年。 | 该产品适用治疗近左锁骨下动脉的需要重建左锁骨下动脉血运的Stanford B型夹层患者。其近端锚定区长度应≥15mm；左锁骨下动脉距离左颈总动脉≥5mm。 | 主动脉夹层 |  | b52b5b0e-f4a2-11ee-9447-b4055d63f15c | b52b5b0e-f4a2-11ee-9447-b4055d63f15c | 分体式分支型胸主动脉覆膜支架系统 | C02060500114012101560000761 | C02060500100009101560000177 | 02-血管介入治疗类材料 | 06-外周血管介入治疗材料 | 05-胸主动脉支架 | 胸主动脉支架（单分支型/覆膜） | 14-合金 | 012-覆膜/单分支型 | WFT-TE-3434200-1010 | WFT-TE-3434200-1010 | 06942138404968 | 国械注准20243130650 | 集采范围外 | 新增（2025-06-23)、国家医保耗材27位编码变更
3f3e5518-97b7-11ed-bda4-34735a9d8166 | 杭州唯强医疗科技有限公司 | 91330108MA27XGPC8A | 54c02018-7a6e-11f0-88e5-34735a9d8166 | f25934eb-f49f-11ee-9447-b4055d63f15c | 外周血管支架类 | 主动脉夹层 | 分体式分支型胸主动脉覆膜支架系统 | 2a85ee91-f488-11ee-9447-b4055d63f15c | 分体式分支型胸主动脉覆膜支架系统 | 杭州唯强医疗科技有限公司 |  | 国械注准20243130650 |  | 分体式分支型胸主动脉覆膜支架系统由胸主内嵌覆膜支架系统和分支支架系统组成。其中胸主内嵌覆膜支架系统由胸主内嵌覆膜支架和胸主内嵌覆膜支架系统输送器组成，分支支架系统由分支支架和分支支架系统输送器组成。输送器鞘管表面涂有亲水涂层（涂层成分为聚乙烯吡咯烷酮），涂层长度为输送器鞘管的有效长度。胸主内嵌覆膜支架的结构包括主体支架结构和内嵌分支结构，由多圈镍钛合金支架和PET覆膜组成，其中镍钛合金支架由镍钛丝和不锈钢套固定而成，如图1所示；分支支架由多圈镍钛金属支架和ePTFE 膜热压而成；胸主内嵌覆膜支架系统输送器，由鞘管组件、内鞘芯组件、外鞘芯组件、推杆组件和手柄组件等部件组成；分支支架系统输送器，由鞘管组件、鞘芯组件、止血阀和手柄组件等部件组成。环氧乙烷灭菌，一次性使用。货架有效期3年。 | 该产品适用治疗近左锁骨下动脉的需要重建左锁骨下动脉血运的Stanford B型夹层患者。其近端锚定区长度应≥15mm；左锁骨下动脉距离左颈总动脉≥5mm。 | 主动脉夹层 |  | b52b6206-f4a2-11ee-9447-b4055d63f15c | b52b6206-f4a2-11ee-9447-b4055d63f15c | 分体式分支型胸主动脉覆膜支架系统 | C02060500114012101560000762 | C02060500100009101560000178 | 02-血管介入治疗类材料 | 06-外周血管介入治疗材料 | 05-胸主动脉支架 | 胸主动脉支架（单分支型/覆膜） | 14-合金 | 012-覆膜/单分支型 | WFT-TE-3022200-1005 | WFT-TE-3022200-1005 | 06942138401653 | 国械注准20243130650 | 集采范围外 | 新增（2025-06-23)、国家医保耗材27位编码变更
3f3e5518-97b7-11ed-bda4-34735a9d8166 | 杭州唯强医疗科技有限公司 | 91330108MA27XGPC8A | 54c020d6-7a6e-11f0-88e5-34735a9d8166 | f25934eb-f49f-11ee-9447-b4055d63f15c | 外周血管支架类 | 主动脉夹层 | 分体式分支型胸主动脉覆膜支架系统 | 2a85ee91-f488-11ee-9447-b4055d63f15c | 分体式分支型胸主动脉覆膜支架系统 | 杭州唯强医疗科技有限公司 |  | 国械注准20243130650 |  | 分体式分支型胸主动脉覆膜支架系统由胸主内嵌覆膜支架系统和分支支架系统组成。其中胸主内嵌覆膜支架系统由胸主内嵌覆膜支架和胸主内嵌覆膜支架系统输送器组成，分支支架系统由分支支架和分支支架系统输送器组成。输送器鞘管表面涂有亲水涂层（涂层成分为聚乙烯吡咯烷酮），涂层长度为输送器鞘管的有效长度。胸主内嵌覆膜支架的结构包括主体支架结构和内嵌分支结构，由多圈镍钛合金支架和PET覆膜组成，其中镍钛合金支架由镍钛丝和不锈钢套固定而成，如图1所示；分支支架由多圈镍钛金属支架和ePTFE 膜热压而成；胸主内嵌覆膜支架系统输送器，由鞘管组件、内鞘芯组件、外鞘芯组件、推杆组件和手柄组件等部件组成；分支支架系统输送器，由鞘管组件、鞘芯组件、止血阀和手柄组件等部件组成。环氧乙烷灭菌，一次性使用。货架有效期3年。 | 该产品适用治疗近左锁骨下动脉的需要重建左锁骨下动脉血运的Stanford B型夹层患者。其近端锚定区长度应≥15mm；左锁骨下动脉距离左颈总动脉≥5mm。 | 主动脉夹层 |  | b52b67bd-f4a2-11ee-9447-b4055d63f15c | b52b67bd-f4a2-11ee-9447-b4055d63f15c | 分体式分支型胸主动脉覆膜支架系统 | C02060500114012101560000763 | C02060500100009101560000179 | 02-血管介入治疗类材料 | 06-外周血管介入治疗材料 | 05-胸主动脉支架 | 胸主动脉支架（单分支型/覆膜） | 14-合金 | 012-覆膜/单分支型 | WFT-TE-3228220-1040 | WFT-TE-3228220-1040 | 06942138403824 | 国械注准20243130650 | 集采范围外 | 新增（2025-06-23)、国家医保耗材27位编码变更
3f3e5518-97b7-11ed-bda4-34735a9d8166 | 杭州唯强医疗科技有限公司 | 91330108MA27XGPC8A | 54c02199-7a6e-11f0-88e5-34735a9d8166 | f25934eb-f49f-11ee-9447-b4055d63f15c | 外周血管支架类 | 主动脉夹层 | 分体式分支型胸主动脉覆膜支架系统 | 2a85ee91-f488-11ee-9447-b4055d63f15c | 分体式分支型胸主动脉覆膜支架系统 | 杭州唯强医疗科技有限公司 |  | 国械注准20243130650 |  | 分体式分支型胸主动脉覆膜支架系统由胸主内嵌覆膜支架系统和分支支架系统组成。其中胸主内嵌覆膜支架系统由胸主内嵌覆膜支架和胸主内嵌覆膜支架系统输送器组成，分支支架系统由分支支架和分支支架系统输送器组成。输送器鞘管表面涂有亲水涂层（涂层成分为聚乙烯吡咯烷酮），涂层长度为输送器鞘管的有效长度。胸主内嵌覆膜支架的结构包括主体支架结构和内嵌分支结构，由多圈镍钛合金支架和PET覆膜组成，其中镍钛合金支架由镍钛丝和不锈钢套固定而成，如图1所示；分支支架由多圈镍钛金属支架和ePTFE 膜热压而成；胸主内嵌覆膜支架系统输送器，由鞘管组件、内鞘芯组件、外鞘芯组件、推杆组件和手柄组件等部件组成；分支支架系统输送器，由鞘管组件、鞘芯组件、止血阀和手柄组件等部件组成。环氧乙烷灭菌，一次性使用。货架有效期3年。 | 该产品适用治疗近左锁骨下动脉的需要重建左锁骨下动脉血运的Stanford B型夹层患者。其近端锚定区长度应≥15mm；左锁骨下动脉距离左颈总动脉≥5mm。 | 主动脉夹层 |  | b52b7832-f4a2-11ee-9447-b4055d63f15c | b52b7832-f4a2-11ee-9447-b4055d63f15c | 分体式分支型胸主动脉覆膜支架系统 | C02060500114012101560000764 | C02060500100009101560000180 | 02-血管介入治疗类材料 | 06-外周血管介入治疗材料 | 05-胸主动脉支架 | 胸主动脉支架（单分支型/覆膜） | 14-合金 | 012-覆膜/单分支型 | WFT-TE-3632200-1005 | WFT-TE-3632200-1005 | 06942138406672 | 国械注准20243130650 | 集采范围外 | 新增（2025-06-23)、国家医保耗材27位编码变更
3f3e5518-97b7-11ed-bda4-34735a9d8166 | 杭州唯强医疗科技有限公司 | 91330108MA27XGPC8A | 54c02253-7a6e-11f0-88e5-34735a9d8166 | f25934eb-f49f-11ee-9447-b4055d63f15c | 外周血管支架类 | 主动脉夹层 | 分体式分支型胸主动脉覆膜支架系统 | 2a85ee91-f488-11ee-9447-b4055d63f15c | 分体式分支型胸主动脉覆膜支架系统 | 杭州唯强医疗科技有限公司 |  | 国械注准20243130650 |  | 分体式分支型胸主动脉覆膜支架系统由胸主内嵌覆膜支架系统和分支支架系统组成。其中胸主内嵌覆膜支架系统由胸主内嵌覆膜支架和胸主内嵌覆膜支架系统输送器组成，分支支架系统由分支支架和分支支架系统输送器组成。输送器鞘管表面涂有亲水涂层（涂层成分为聚乙烯吡咯烷酮），涂层长度为输送器鞘管的有效长度。胸主内嵌覆膜支架的结构包括主体支架结构和内嵌分支结构，由多圈镍钛合金支架和PET覆膜组成，其中镍钛合金支架由镍钛丝和不锈钢套固定而成，如图1所示；分支支架由多圈镍钛金属支架和ePTFE 膜热压而成；胸主内嵌覆膜支架系统输送器，由鞘管组件、内鞘芯组件、外鞘芯组件、推杆组件和手柄组件等部件组成；分支支架系统输送器，由鞘管组件、鞘芯组件、止血阀和手柄组件等部件组成。环氧乙烷灭菌，一次性使用。货架有效期3年。 | 该产品适用治疗近左锁骨下动脉的需要重建左锁骨下动脉血运的Stanford B型夹层患者。其近端锚定区长度应≥15mm；左锁骨下动脉距离左颈总动脉≥5mm。 | 主动脉夹层 |  | b52b7f27-f4a2-11ee-9447-b4055d63f15c | b52b7f27-f4a2-11ee-9447-b4055d63f15c | 分体式分支型胸主动脉覆膜支架系统 | C02060500114012101560000765 | C02060500100009101560000181 | 02-血管介入治疗类材料 | 06-外周血管介入治疗材料 | 05-胸主动脉支架 | 胸主动脉支架（单分支型/覆膜） | 14-合金 | 012-覆膜/单分支型 | WFT-TE-3828200-1005 | WFT-TE-3828200-1005 | 06942138408300 | 国械注准20243130650 | 集采范围外 | 新增（2025-06-23)、国家医保耗材27位编码变更
3f3e5518-97b7-11ed-bda4-34735a9d8166 | 杭州唯强医疗科技有限公司 | 91330108MA27XGPC8A | 54c0258d-7a6e-11f0-88e5-34735a9d8166 | f25934eb-f49f-11ee-9447-b4055d63f15c | 外周血管支架类 | 主动脉夹层 | 分体式分支型胸主动脉覆膜支架系统 | 2a85ee91-f488-11ee-9447-b4055d63f15c | 分体式分支型胸主动脉覆膜支架系统 | 杭州唯强医疗科技有限公司 |  | 国械注准20243130650 |  | 分体式分支型胸主动脉覆膜支架系统由胸主内嵌覆膜支架系统和分支支架系统组成。其中胸主内嵌覆膜支架系统由胸主内嵌覆膜支架和胸主内嵌覆膜支架系统输送器组成，分支支架系统由分支支架和分支支架系统输送器组成。输送器鞘管表面涂有亲水涂层（涂层成分为聚乙烯吡咯烷酮），涂层长度为输送器鞘管的有效长度。胸主内嵌覆膜支架的结构包括主体支架结构和内嵌分支结构，由多圈镍钛合金支架和PET覆膜组成，其中镍钛合金支架由镍钛丝和不锈钢套固定而成，如图1所示；分支支架由多圈镍钛金属支架和ePTFE 膜热压而成；胸主内嵌覆膜支架系统输送器，由鞘管组件、内鞘芯组件、外鞘芯组件、推杆组件和手柄组件等部件组成；分支支架系统输送器，由鞘管组件、鞘芯组件、止血阀和手柄组件等部件组成。环氧乙烷灭菌，一次性使用。货架有效期3年。 | 该产品适用治疗近左锁骨下动脉的需要重建左锁骨下动脉血运的Stanford B型夹层患者。其近端锚定区长度应≥15mm；左锁骨下动脉距离左颈总动脉≥5mm。 | 主动脉夹层 |  | b52b85c0-f4a2-11ee-9447-b4055d63f15c | b52b85c0-f4a2-11ee-9447-b4055d63f15c | 分体式分支型胸主动脉覆膜支架系统 | C02060500114012101560000766 | C02060500100009101560000182 | 02-血管介入治疗类材料 | 06-外周血管介入治疗材料 | 05-胸主动脉支架 | 胸主动脉支架（单分支型/覆膜） | 14-合金 | 012-覆膜/单分支型 | WFT-TE-3832240-1040 | WFT-TE-3832240-1040 | 06942138409086 | 国械注准20243130650 | 集采范围外 | 新增（2025-06-23)、国家医保耗材27位编码变更
3f3e5518-97b7-11ed-bda4-34735a9d8166 | 杭州唯强医疗科技有限公司 | 91330108MA27XGPC8A | 54c02651-7a6e-11f0-88e5-34735a9d8166 | f25934eb-f49f-11ee-9447-b4055d63f15c | 外周血管支架类 | 主动脉夹层 | 分体式分支型胸主动脉覆膜支架系统 | 2a85ee91-f488-11ee-9447-b4055d63f15c | 分体式分支型胸主动脉覆膜支架系统 | 杭州唯强医疗科技有限公司 |  | 国械注准20243130650 |  | 分体式分支型胸主动脉覆膜支架系统由胸主内嵌覆膜支架系统和分支支架系统组成。其中胸主内嵌覆膜支架系统由胸主内嵌覆膜支架和胸主内嵌覆膜支架系统输送器组成，分支支架系统由分支支架和分支支架系统输送器组成。输送器鞘管表面涂有亲水涂层（涂层成分为聚乙烯吡咯烷酮），涂层长度为输送器鞘管的有效长度。胸主内嵌覆膜支架的结构包括主体支架结构和内嵌分支结构，由多圈镍钛合金支架和PET覆膜组成，其中镍钛合金支架由镍钛丝和不锈钢套固定而成，如图1所示；分支支架由多圈镍钛金属支架和ePTFE 膜热压而成；胸主内嵌覆膜支架系统输送器，由鞘管组件、内鞘芯组件、外鞘芯组件、推杆组件和手柄组件等部件组成；分支支架系统输送器，由鞘管组件、鞘芯组件、止血阀和手柄组件等部件组成。环氧乙烷灭菌，一次性使用。货架有效期3年。 | 该产品适用治疗近左锁骨下动脉的需要重建左锁骨下动脉血运的Stanford B型夹层患者。其近端锚定区长度应≥15mm；左锁骨下动脉距离左颈总动脉≥5mm。 | 主动脉夹层 |  | b52b8a12-f4a2-11ee-9447-b4055d63f15c | b52b8a12-f4a2-11ee-9447-b4055d63f15c | 分体式分支型胸主动脉覆膜支架系统 | C02060500114012101560000767 | C02060500100009101560000183 | 02-血管介入治疗类材料 | 06-外周血管介入治疗材料 | 05-胸主动脉支架 | 胸主动脉支架（单分支型/覆膜） | 14-合金 | 012-覆膜/单分支型 | WFT-TE-3830240-1010 | WFT-TE-3830240-1010 | 06942138408898 | 国械注准20243130650 | 集采范围外 | 新增（2025-06-23)、国家医保耗材27位编码变更
3f3e5518-97b7-11ed-bda4-34735a9d8166 | 杭州唯强医疗科技有限公司 | 91330108MA27XGPC8A | 54c0270f-7a6e-11f0-88e5-34735a9d8166 | f25934eb-f49f-11ee-9447-b4055d63f15c | 外周血管支架类 | 主动脉夹层 | 分体式分支型胸主动脉覆膜支架系统 | 2a85ee91-f488-11ee-9447-b4055d63f15c | 分体式分支型胸主动脉覆膜支架系统 | 杭州唯强医疗科技有限公司 |  | 国械注准20243130650 |  | 分体式分支型胸主动脉覆膜支架系统由胸主内嵌覆膜支架系统和分支支架系统组成。其中胸主内嵌覆膜支架系统由胸主内嵌覆膜支架和胸主内嵌覆膜支架系统输送器组成，分支支架系统由分支支架和分支支架系统输送器组成。输送器鞘管表面涂有亲水涂层（涂层成分为聚乙烯吡咯烷酮），涂层长度为输送器鞘管的有效长度。胸主内嵌覆膜支架的结构包括主体支架结构和内嵌分支结构，由多圈镍钛合金支架和PET覆膜组成，其中镍钛合金支架由镍钛丝和不锈钢套固定而成，如图1所示；分支支架由多圈镍钛金属支架和ePTFE 膜热压而成；胸主内嵌覆膜支架系统输送器，由鞘管组件、内鞘芯组件、外鞘芯组件、推杆组件和手柄组件等部件组成；分支支架系统输送器，由鞘管组件、鞘芯组件、止血阀和手柄组件等部件组成。环氧乙烷灭菌，一次性使用。货架有效期3年。 | 该产品适用治疗近左锁骨下动脉的需要重建左锁骨下动脉血运的Stanford B型夹层患者。其近端锚定区长度应≥15mm；左锁骨下动脉距离左颈总动脉≥5mm。 | 主动脉夹层 |  | b52b9309-f4a2-11ee-9447-b4055d63f15c | b52b9309-f4a2-11ee-9447-b4055d63f15c | 分体式分支型胸主动脉覆膜支架系统 | C02060500114012101560000768 | C02060500100009101560000184 | 02-血管介入治疗类材料 | 06-外周血管介入治疗材料 | 05-胸主动脉支架 | 胸主动脉支架（单分支型/覆膜） | 14-合金 | 012-覆膜/单分支型 | WFT-TE-4036240-1025 | WFT-TE-4036240-1025 | 06942138410396 | 国械注准20243130650 | 集采范围外 | 新增（2025-06-23)、国家医保耗材27位编码变更
3f3e5518-97b7-11ed-bda4-34735a9d8166 | 杭州唯强医疗科技有限公司 | 91330108MA27XGPC8A | 54c027c4-7a6e-11f0-88e5-34735a9d8166 | f25934eb-f49f-11ee-9447-b4055d63f15c | 外周血管支架类 | 主动脉夹层 | 分体式分支型胸主动脉覆膜支架系统 | 2a85ee91-f488-11ee-9447-b4055d63f15c | 分体式分支型胸主动脉覆膜支架系统 | 杭州唯强医疗科技有限公司 |  | 国械注准20243130650 |  | 分体式分支型胸主动脉覆膜支架系统由胸主内嵌覆膜支架系统和分支支架系统组成。其中胸主内嵌覆膜支架系统由胸主内嵌覆膜支架和胸主内嵌覆膜支架系统输送器组成，分支支架系统由分支支架和分支支架系统输送器组成。输送器鞘管表面涂有亲水涂层（涂层成分为聚乙烯吡咯烷酮），涂层长度为输送器鞘管的有效长度。胸主内嵌覆膜支架的结构包括主体支架结构和内嵌分支结构，由多圈镍钛合金支架和PET覆膜组成，其中镍钛合金支架由镍钛丝和不锈钢套固定而成，如图1所示；分支支架由多圈镍钛金属支架和ePTFE 膜热压而成；胸主内嵌覆膜支架系统输送器，由鞘管组件、内鞘芯组件、外鞘芯组件、推杆组件和手柄组件等部件组成；分支支架系统输送器，由鞘管组件、鞘芯组件、止血阀和手柄组件等部件组成。环氧乙烷灭菌，一次性使用。货架有效期3年。 | 该产品适用治疗近左锁骨下动脉的需要重建左锁骨下动脉血运的Stanford B型夹层患者。其近端锚定区长度应≥15mm；左锁骨下动脉距离左颈总动脉≥5mm。 | 主动脉夹层 |  | b52b9787-f4a2-11ee-9447-b4055d63f15c | b52b9787-f4a2-11ee-9447-b4055d63f15c | 分体式分支型胸主动脉覆膜支架系统 | C02060500114012101560000769 | C02060500100009101560000185 | 02-血管介入治疗类材料 | 06-外周血管介入治疗材料 | 05-胸主动脉支架 | 胸主动脉支架（单分支型/覆膜） | 14-合金 | 012-覆膜/单分支型 | WFT-TE-3030200-1005 | WFT-TE-3030200-1005 | 06942138401622 | 国械注准20243130650 | 集采范围外 | 新增（2025-06-23)、国家医保耗材27位编码变更
3f3e5518-97b7-11ed-bda4-34735a9d8166 | 杭州唯强医疗科技有限公司 | 91330108MA27XGPC8A | 54c02883-7a6e-11f0-88e5-34735a9d8166 | f25934eb-f49f-11ee-9447-b4055d63f15c | 外周血管支架类 | 主动脉夹层 | 分体式分支型胸主动脉覆膜支架系统 | 2a85ee91-f488-11ee-9447-b4055d63f15c | 分体式分支型胸主动脉覆膜支架系统 | 杭州唯强医疗科技有限公司 |  | 国械注准20243130650 |  | 分体式分支型胸主动脉覆膜支架系统由胸主内嵌覆膜支架系统和分支支架系统组成。其中胸主内嵌覆膜支架系统由胸主内嵌覆膜支架和胸主内嵌覆膜支架系统输送器组成，分支支架系统由分支支架和分支支架系统输送器组成。输送器鞘管表面涂有亲水涂层（涂层成分为聚乙烯吡咯烷酮），涂层长度为输送器鞘管的有效长度。胸主内嵌覆膜支架的结构包括主体支架结构和内嵌分支结构，由多圈镍钛合金支架和PET覆膜组成，其中镍钛合金支架由镍钛丝和不锈钢套固定而成，如图1所示；分支支架由多圈镍钛金属支架和ePTFE 膜热压而成；胸主内嵌覆膜支架系统输送器，由鞘管组件、内鞘芯组件、外鞘芯组件、推杆组件和手柄组件等部件组成；分支支架系统输送器，由鞘管组件、鞘芯组件、止血阀和手柄组件等部件组成。环氧乙烷灭菌，一次性使用。货架有效期3年。 | 该产品适用治疗近左锁骨下动脉的需要重建左锁骨下动脉血运的Stanford B型夹层患者。其近端锚定区长度应≥15mm；左锁骨下动脉距离左颈总动脉≥5mm。 | 主动脉夹层 |  | b52bb123-f4a2-11ee-9447-b4055d63f15c | b52bb123-f4a2-11ee-9447-b4055d63f15c | 分体式分支型胸主动脉覆膜支架系统 | C02060500114012101560000770 | C02060500100009101560000187 | 02-血管介入治疗类材料 | 06-外周血管介入治疗材料 | 05-胸主动脉支架 | 胸主动脉支架（单分支型/覆膜） | 14-合金 | 012-覆膜/单分支型 | WFT-TE-3434240-1025 | WFT-TE-3434240-1025 | 06942138405811 | 国械注准20243130650 | 集采范围外 | 新增（2025-06-23)、国家医保耗材27位编码变更
3f3e5518-97b7-11ed-bda4-34735a9d8166 | 杭州唯强医疗科技有限公司 | 91330108MA27XGPC8A | 54c0293c-7a6e-11f0-88e5-34735a9d8166 | f25934eb-f49f-11ee-9447-b4055d63f15c | 外周血管支架类 | 主动脉夹层 | 分体式分支型胸主动脉覆膜支架系统 | 2a85ee91-f488-11ee-9447-b4055d63f15c | 分体式分支型胸主动脉覆膜支架系统 | 杭州唯强医疗科技有限公司 |  | 国械注准20243130650 |  | 分体式分支型胸主动脉覆膜支架系统由胸主内嵌覆膜支架系统和分支支架系统组成。其中胸主内嵌覆膜支架系统由胸主内嵌覆膜支架和胸主内嵌覆膜支架系统输送器组成，分支支架系统由分支支架和分支支架系统输送器组成。输送器鞘管表面涂有亲水涂层（涂层成分为聚乙烯吡咯烷酮），涂层长度为输送器鞘管的有效长度。胸主内嵌覆膜支架的结构包括主体支架结构和内嵌分支结构，由多圈镍钛合金支架和PET覆膜组成，其中镍钛合金支架由镍钛丝和不锈钢套固定而成，如图1所示；分支支架由多圈镍钛金属支架和ePTFE 膜热压而成；胸主内嵌覆膜支架系统输送器，由鞘管组件、内鞘芯组件、外鞘芯组件、推杆组件和手柄组件等部件组成；分支支架系统输送器，由鞘管组件、鞘芯组件、止血阀和手柄组件等部件组成。环氧乙烷灭菌，一次性使用。货架有效期3年。 | 该产品适用治疗近左锁骨下动脉的需要重建左锁骨下动脉血运的Stanford B型夹层患者。其近端锚定区长度应≥15mm；左锁骨下动脉距离左颈总动脉≥5mm。 | 主动脉夹层 |  | b52bba82-f4a2-11ee-9447-b4055d63f15c | b52bba82-f4a2-11ee-9447-b4055d63f15c | 分体式分支型胸主动脉覆膜支架系统 | C02060500114012101560000771 | C02060500100009101560000189 | 02-血管介入治疗类材料 | 06-外周血管介入治疗材料 | 05-胸主动脉支架 | 胸主动脉支架（单分支型/覆膜） | 14-合金 | 012-覆膜/单分支型 | WFT-TE-3428220-1010 | WFT-TE-3428220-1010 | 06942138405330 | 国械注准20243130650 | 集采范围外 | 新增（2025-06-23)、国家医保耗材27位编码变更
3f3e5518-97b7-11ed-bda4-34735a9d8166 | 杭州唯强医疗科技有限公司 | 91330108MA27XGPC8A | 54c02a05-7a6e-11f0-88e5-34735a9d8166 | f25934eb-f49f-11ee-9447-b4055d63f15c | 外周血管支架类 | 主动脉夹层 | 分体式分支型胸主动脉覆膜支架系统 | 2a85ee91-f488-11ee-9447-b4055d63f15c | 分体式分支型胸主动脉覆膜支架系统 | 杭州唯强医疗科技有限公司 |  | 国械注准20243130650 |  | 分体式分支型胸主动脉覆膜支架系统由胸主内嵌覆膜支架系统和分支支架系统组成。其中胸主内嵌覆膜支架系统由胸主内嵌覆膜支架和胸主内嵌覆膜支架系统输送器组成，分支支架系统由分支支架和分支支架系统输送器组成。输送器鞘管表面涂有亲水涂层（涂层成分为聚乙烯吡咯烷酮），涂层长度为输送器鞘管的有效长度。胸主内嵌覆膜支架的结构包括主体支架结构和内嵌分支结构，由多圈镍钛合金支架和PET覆膜组成，其中镍钛合金支架由镍钛丝和不锈钢套固定而成，如图1所示；分支支架由多圈镍钛金属支架和ePTFE 膜热压而成；胸主内嵌覆膜支架系统输送器，由鞘管组件、内鞘芯组件、外鞘芯组件、推杆组件和手柄组件等部件组成；分支支架系统输送器，由鞘管组件、鞘芯组件、止血阀和手柄组件等部件组成。环氧乙烷灭菌，一次性使用。货架有效期3年。 | 该产品适用治疗近左锁骨下动脉的需要重建左锁骨下动脉血运的Stanford B型夹层患者。其近端锚定区长度应≥15mm；左锁骨下动脉距离左颈总动脉≥5mm。 | 主动脉夹层 |  | b52bc098-f4a2-11ee-9447-b4055d63f15c | b52bc098-f4a2-11ee-9447-b4055d63f15c | 分体式分支型胸主动脉覆膜支架系统 | C02060500114012101560000772 | C02060500100009101560000190 | 02-血管介入治疗类材料 | 06-外周血管介入治疗材料 | 05-胸主动脉支架 | 胸主动脉支架（单分支型/覆膜） | 14-合金 | 012-覆膜/单分支型 | WFT-TE-3832240-1025 | WFT-TE-3832240-1025 | 06942138409000 | 国械注准20243130650 | 集采范围外 | 新增（2025-06-23)、国家医保耗材27位编码变更
3f3e5518-97b7-11ed-bda4-34735a9d8166 | 杭州唯强医疗科技有限公司 | 91330108MA27XGPC8A | 54c02d66-7a6e-11f0-88e5-34735a9d8166 | f25934eb-f49f-11ee-9447-b4055d63f15c | 外周血管支架类 | 主动脉夹层 | 分体式分支型胸主动脉覆膜支架系统 | 2a85ee91-f488-11ee-9447-b4055d63f15c | 分体式分支型胸主动脉覆膜支架系统 | 杭州唯强医疗科技有限公司 |  | 国械注准20243130650 |  | 分体式分支型胸主动脉覆膜支架系统由胸主内嵌覆膜支架系统和分支支架系统组成。其中胸主内嵌覆膜支架系统由胸主内嵌覆膜支架和胸主内嵌覆膜支架系统输送器组成，分支支架系统由分支支架和分支支架系统输送器组成。输送器鞘管表面涂有亲水涂层（涂层成分为聚乙烯吡咯烷酮），涂层长度为输送器鞘管的有效长度。胸主内嵌覆膜支架的结构包括主体支架结构和内嵌分支结构，由多圈镍钛合金支架和PET覆膜组成，其中镍钛合金支架由镍钛丝和不锈钢套固定而成，如图1所示；分支支架由多圈镍钛金属支架和ePTFE 膜热压而成；胸主内嵌覆膜支架系统输送器，由鞘管组件、内鞘芯组件、外鞘芯组件、推杆组件和手柄组件等部件组成；分支支架系统输送器，由鞘管组件、鞘芯组件、止血阀和手柄组件等部件组成。环氧乙烷灭菌，一次性使用。货架有效期3年。 | 该产品适用治疗近左锁骨下动脉的需要重建左锁骨下动脉血运的Stanford B型夹层患者。其近端锚定区长度应≥15mm；左锁骨下动脉距离左颈总动脉≥5mm。 | 主动脉夹层 |  | b52bc4a7-f4a2-11ee-9447-b4055d63f15c | b52bc4a7-f4a2-11ee-9447-b4055d63f15c | 分体式分支型胸主动脉覆膜支架系统 | C02060500114012101560000773 | C02060500100009101560000191 | 02-血管介入治疗类材料 | 06-外周血管介入治疗材料 | 05-胸主动脉支架 | 胸主动脉支架（单分支型/覆膜） | 14-合金 | 012-覆膜/单分支型 | WFT-TE-3228200-1010 | WFT-TE-3228200-1010 | 06942138403220 | 国械注准20243130650 | 集采范围外 | 新增（2025-06-23)、国家医保耗材27位编码变更
3f3e5518-97b7-11ed-bda4-34735a9d8166 | 杭州唯强医疗科技有限公司 | 91330108MA27XGPC8A | 54c02e29-7a6e-11f0-88e5-34735a9d8166 | f25934eb-f49f-11ee-9447-b4055d63f15c | 外周血管支架类 | 主动脉夹层 | 分体式分支型胸主动脉覆膜支架系统 | 2a85ee91-f488-11ee-9447-b4055d63f15c | 分体式分支型胸主动脉覆膜支架系统 | 杭州唯强医疗科技有限公司 |  | 国械注准20243130650 |  | 分体式分支型胸主动脉覆膜支架系统由胸主内嵌覆膜支架系统和分支支架系统组成。其中胸主内嵌覆膜支架系统由胸主内嵌覆膜支架和胸主内嵌覆膜支架系统输送器组成，分支支架系统由分支支架和分支支架系统输送器组成。输送器鞘管表面涂有亲水涂层（涂层成分为聚乙烯吡咯烷酮），涂层长度为输送器鞘管的有效长度。胸主内嵌覆膜支架的结构包括主体支架结构和内嵌分支结构，由多圈镍钛合金支架和PET覆膜组成，其中镍钛合金支架由镍钛丝和不锈钢套固定而成，如图1所示；分支支架由多圈镍钛金属支架和ePTFE 膜热压而成；胸主内嵌覆膜支架系统输送器，由鞘管组件、内鞘芯组件、外鞘芯组件、推杆组件和手柄组件等部件组成；分支支架系统输送器，由鞘管组件、鞘芯组件、止血阀和手柄组件等部件组成。环氧乙烷灭菌，一次性使用。货架有效期3年。 | 该产品适用治疗近左锁骨下动脉的需要重建左锁骨下动脉血运的Stanford B型夹层患者。其近端锚定区长度应≥15mm；左锁骨下动脉距离左颈总动脉≥5mm。 | 主动脉夹层 |  | b52bd945-f4a2-11ee-9447-b4055d63f15c | b52bd945-f4a2-11ee-9447-b4055d63f15c | 分体式分支型胸主动脉覆膜支架系统 | C02060500114012101560000774 | C02060500100009101560000192 | 02-血管介入治疗类材料 | 06-外周血管介入治疗材料 | 05-胸主动脉支架 | 胸主动脉支架（单分支型/覆膜） | 14-合金 | 012-覆膜/单分支型 | WFT-TE-3834200-1025 | WFT-TE-3834200-1025 | 06942138408430 | 国械注准20243130650 | 集采范围外 | 新增（2025-06-23)、国家医保耗材27位编码变更
3f3e5518-97b7-11ed-bda4-34735a9d8166 | 杭州唯强医疗科技有限公司 | 91330108MA27XGPC8A | 54c02ee8-7a6e-11f0-88e5-34735a9d8166 | f25934eb-f49f-11ee-9447-b4055d63f15c | 外周血管支架类 | 主动脉夹层 | 分体式分支型胸主动脉覆膜支架系统 | 2a85ee91-f488-11ee-9447-b4055d63f15c | 分体式分支型胸主动脉覆膜支架系统 | 杭州唯强医疗科技有限公司 |  | 国械注准20243130650 |  | 分体式分支型胸主动脉覆膜支架系统由胸主内嵌覆膜支架系统和分支支架系统组成。其中胸主内嵌覆膜支架系统由胸主内嵌覆膜支架和胸主内嵌覆膜支架系统输送器组成，分支支架系统由分支支架和分支支架系统输送器组成。输送器鞘管表面涂有亲水涂层（涂层成分为聚乙烯吡咯烷酮），涂层长度为输送器鞘管的有效长度。胸主内嵌覆膜支架的结构包括主体支架结构和内嵌分支结构，由多圈镍钛合金支架和PET覆膜组成，其中镍钛合金支架由镍钛丝和不锈钢套固定而成，如图1所示；分支支架由多圈镍钛金属支架和ePTFE 膜热压而成；胸主内嵌覆膜支架系统输送器，由鞘管组件、内鞘芯组件、外鞘芯组件、推杆组件和手柄组件等部件组成；分支支架系统输送器，由鞘管组件、鞘芯组件、止血阀和手柄组件等部件组成。环氧乙烷灭菌，一次性使用。货架有效期3年。 | 该产品适用治疗近左锁骨下动脉的需要重建左锁骨下动脉血运的Stanford B型夹层患者。其近端锚定区长度应≥15mm；左锁骨下动脉距离左颈总动脉≥5mm。 | 主动脉夹层 |  | b52bfa3f-f4a2-11ee-9447-b4055d63f15c | b52bfa3f-f4a2-11ee-9447-b4055d63f15c | 分体式分支型胸主动脉覆膜支架系统 | C02060500114012101560000775 | C02060500100009101560000194 | 02-血管介入治疗类材料 | 06-外周血管介入治疗材料 | 05-胸主动脉支架 | 胸主动脉支架（单分支型/覆膜） | 14-合金 | 012-覆膜/单分支型 | WFT-TE-3430240-1040 | WFT-TE-3430240-1040 | 06942138405927 | 国械注准20243130650 | 集采范围外 | 新增（2025-06-23)、国家医保耗材27位编码变更
3f3e5518-97b7-11ed-bda4-34735a9d8166 | 杭州唯强医疗科技有限公司 | 91330108MA27XGPC8A | 54c02fa7-7a6e-11f0-88e5-34735a9d8166 | f25934eb-f49f-11ee-9447-b4055d63f15c | 外周血管支架类 | 主动脉夹层 | 分体式分支型胸主动脉覆膜支架系统 | 2a85ee91-f488-11ee-9447-b4055d63f15c | 分体式分支型胸主动脉覆膜支架系统 | 杭州唯强医疗科技有限公司 |  | 国械注准20243130650 |  | 分体式分支型胸主动脉覆膜支架系统由胸主内嵌覆膜支架系统和分支支架系统组成。其中胸主内嵌覆膜支架系统由胸主内嵌覆膜支架和胸主内嵌覆膜支架系统输送器组成，分支支架系统由分支支架和分支支架系统输送器组成。输送器鞘管表面涂有亲水涂层（涂层成分为聚乙烯吡咯烷酮），涂层长度为输送器鞘管的有效长度。胸主内嵌覆膜支架的结构包括主体支架结构和内嵌分支结构，由多圈镍钛合金支架和PET覆膜组成，其中镍钛合金支架由镍钛丝和不锈钢套固定而成，如图1所示；分支支架由多圈镍钛金属支架和ePTFE 膜热压而成；胸主内嵌覆膜支架系统输送器，由鞘管组件、内鞘芯组件、外鞘芯组件、推杆组件和手柄组件等部件组成；分支支架系统输送器，由鞘管组件、鞘芯组件、止血阀和手柄组件等部件组成。环氧乙烷灭菌，一次性使用。货架有效期3年。 | 该产品适用治疗近左锁骨下动脉的需要重建左锁骨下动脉血运的Stanford B型夹层患者。其近端锚定区长度应≥15mm；左锁骨下动脉距离左颈总动脉≥5mm。 | 主动脉夹层 |  | b52c0b70-f4a2-11ee-9447-b4055d63f15c | b52c0b70-f4a2-11ee-9447-b4055d63f15c | 分体式分支型胸主动脉覆膜支架系统 | C02060500114012101560000776 | C02060500100009101560000195 | 02-血管介入治疗类材料 | 06-外周血管介入治疗材料 | 05-胸主动脉支架 | 胸主动脉支架（单分支型/覆膜） | 14-合金 | 012-覆膜/单分支型 | WFT-TE-3030220-1025 | WFT-TE-3030220-1025 | 06942138402063 | 国械注准20243130650 | 集采范围外 | 新增（2025-06-23)、国家医保耗材27位编码变更
3f3e5518-97b7-11ed-bda4-34735a9d8166 | 杭州唯强医疗科技有限公司 | 91330108MA27XGPC8A | 54c03065-7a6e-11f0-88e5-34735a9d8166 | f25934eb-f49f-11ee-9447-b4055d63f15c | 外周血管支架类 | 主动脉夹层 | 分体式分支型胸主动脉覆膜支架系统 | 2a85ee91-f488-11ee-9447-b4055d63f15c | 分体式分支型胸主动脉覆膜支架系统 | 杭州唯强医疗科技有限公司 |  | 国械注准20243130650 |  | 分体式分支型胸主动脉覆膜支架系统由胸主内嵌覆膜支架系统和分支支架系统组成。其中胸主内嵌覆膜支架系统由胸主内嵌覆膜支架和胸主内嵌覆膜支架系统输送器组成，分支支架系统由分支支架和分支支架系统输送器组成。输送器鞘管表面涂有亲水涂层（涂层成分为聚乙烯吡咯烷酮），涂层长度为输送器鞘管的有效长度。胸主内嵌覆膜支架的结构包括主体支架结构和内嵌分支结构，由多圈镍钛合金支架和PET覆膜组成，其中镍钛合金支架由镍钛丝和不锈钢套固定而成，如图1所示；分支支架由多圈镍钛金属支架和ePTFE 膜热压而成；胸主内嵌覆膜支架系统输送器，由鞘管组件、内鞘芯组件、外鞘芯组件、推杆组件和手柄组件等部件组成；分支支架系统输送器，由鞘管组件、鞘芯组件、止血阀和手柄组件等部件组成。环氧乙烷灭菌，一次性使用。货架有效期3年。 | 该产品适用治疗近左锁骨下动脉的需要重建左锁骨下动脉血运的Stanford B型夹层患者。其近端锚定区长度应≥15mm；左锁骨下动脉距离左颈总动脉≥5mm。 | 主动脉夹层 |  | b52c1d9f-f4a2-11ee-9447-b4055d63f15c | b52c1d9f-f4a2-11ee-9447-b4055d63f15c | 分体式分支型胸主动脉覆膜支架系统 | C02060500114012101560000777 | C02060500100009101560000196 | 02-血管介入治疗类材料 | 06-外周血管介入治疗材料 | 05-胸主动脉支架 | 胸主动脉支架（单分支型/覆膜） | 14-合金 | 012-覆膜/单分支型 | WFT-TE-3626200-1040 | WFT-TE-3626200-1040 | 06942138407006 | 国械注准20243130650 | 集采范围外 | 新增（2025-06-23)、国家医保耗材27位编码变更
3f3e5518-97b7-11ed-bda4-34735a9d8166 | 杭州唯强医疗科技有限公司 | 91330108MA27XGPC8A | 54c0311f-7a6e-11f0-88e5-34735a9d8166 | f25934eb-f49f-11ee-9447-b4055d63f15c | 外周血管支架类 | 主动脉夹层 | 分体式分支型胸主动脉覆膜支架系统 | 2a85ee91-f488-11ee-9447-b4055d63f15c | 分体式分支型胸主动脉覆膜支架系统 | 杭州唯强医疗科技有限公司 |  | 国械注准20243130650 |  | 分体式分支型胸主动脉覆膜支架系统由胸主内嵌覆膜支架系统和分支支架系统组成。其中胸主内嵌覆膜支架系统由胸主内嵌覆膜支架和胸主内嵌覆膜支架系统输送器组成，分支支架系统由分支支架和分支支架系统输送器组成。输送器鞘管表面涂有亲水涂层（涂层成分为聚乙烯吡咯烷酮），涂层长度为输送器鞘管的有效长度。胸主内嵌覆膜支架的结构包括主体支架结构和内嵌分支结构，由多圈镍钛合金支架和PET覆膜组成，其中镍钛合金支架由镍钛丝和不锈钢套固定而成，如图1所示；分支支架由多圈镍钛金属支架和ePTFE 膜热压而成；胸主内嵌覆膜支架系统输送器，由鞘管组件、内鞘芯组件、外鞘芯组件、推杆组件和手柄组件等部件组成；分支支架系统输送器，由鞘管组件、鞘芯组件、止血阀和手柄组件等部件组成。环氧乙烷灭菌，一次性使用。货架有效期3年。 | 该产品适用治疗近左锁骨下动脉的需要重建左锁骨下动脉血运的Stanford B型夹层患者。其近端锚定区长度应≥15mm；左锁骨下动脉距离左颈总动脉≥5mm。 | 主动脉夹层 |  | b52c24c7-f4a2-11ee-9447-b4055d63f15c | b52c24c7-f4a2-11ee-9447-b4055d63f15c | 分体式分支型胸主动脉覆膜支架系统 | C02060500114012101560000778 | C02060500100009101560000197 | 02-血管介入治疗类材料 | 06-外周血管介入治疗材料 | 05-胸主动脉支架 | 胸主动脉支架（单分支型/覆膜） | 14-合金 | 012-覆膜/单分支型 | WFT-TE-3628200-1025 | WFT-TE-3628200-1025 | 06942138406894 | 国械注准20243130650 | 集采范围外 | 新增（2025-06-23)、国家医保耗材27位编码变更
3f3e5518-97b7-11ed-bda4-34735a9d8166 | 杭州唯强医疗科技有限公司 | 91330108MA27XGPC8A | 54c031d9-7a6e-11f0-88e5-34735a9d8166 | f25934eb-f49f-11ee-9447-b4055d63f15c | 外周血管支架类 | 主动脉夹层 | 分体式分支型胸主动脉覆膜支架系统 | 2a85ee91-f488-11ee-9447-b4055d63f15c | 分体式分支型胸主动脉覆膜支架系统 | 杭州唯强医疗科技有限公司 |  | 国械注准20243130650 |  | 分体式分支型胸主动脉覆膜支架系统由胸主内嵌覆膜支架系统和分支支架系统组成。其中胸主内嵌覆膜支架系统由胸主内嵌覆膜支架和胸主内嵌覆膜支架系统输送器组成，分支支架系统由分支支架和分支支架系统输送器组成。输送器鞘管表面涂有亲水涂层（涂层成分为聚乙烯吡咯烷酮），涂层长度为输送器鞘管的有效长度。胸主内嵌覆膜支架的结构包括主体支架结构和内嵌分支结构，由多圈镍钛合金支架和PET覆膜组成，其中镍钛合金支架由镍钛丝和不锈钢套固定而成，如图1所示；分支支架由多圈镍钛金属支架和ePTFE 膜热压而成；胸主内嵌覆膜支架系统输送器，由鞘管组件、内鞘芯组件、外鞘芯组件、推杆组件和手柄组件等部件组成；分支支架系统输送器，由鞘管组件、鞘芯组件、止血阀和手柄组件等部件组成。环氧乙烷灭菌，一次性使用。货架有效期3年。 | 该产品适用治疗近左锁骨下动脉的需要重建左锁骨下动脉血运的Stanford B型夹层患者。其近端锚定区长度应≥15mm；左锁骨下动脉距离左颈总动脉≥5mm。 | 主动脉夹层 |  | b52c2dce-f4a2-11ee-9447-b4055d63f15c | b52c2dce-f4a2-11ee-9447-b4055d63f15c | 分体式分支型胸主动脉覆膜支架系统 | C02060500114012101560000779 | C02060500100009101560000199 | 02-血管介入治疗类材料 | 06-外周血管介入治疗材料 | 05-胸主动脉支架 | 胸主动脉支架（单分支型/覆膜） | 14-合金 | 012-覆膜/单分支型 | WFT-TE-3024200-1040 | WFT-TE-3024200-1040 | 06942138401882 | 国械注准20243130650 | 集采范围外 | 新增（2025-06-23)、国家医保耗材27位编码变更
3f3e5518-97b7-11ed-bda4-34735a9d8166 | 杭州唯强医疗科技有限公司 | 91330108MA27XGPC8A | 54c032a6-7a6e-11f0-88e5-34735a9d8166 | f25934eb-f49f-11ee-9447-b4055d63f15c | 外周血管支架类 | 主动脉夹层 | 分体式分支型胸主动脉覆膜支架系统 | 2a85ee91-f488-11ee-9447-b4055d63f15c | 分体式分支型胸主动脉覆膜支架系统 | 杭州唯强医疗科技有限公司 |  | 国械注准20243130650 |  | 分体式分支型胸主动脉覆膜支架系统由胸主内嵌覆膜支架系统和分支支架系统组成。其中胸主内嵌覆膜支架系统由胸主内嵌覆膜支架和胸主内嵌覆膜支架系统输送器组成，分支支架系统由分支支架和分支支架系统输送器组成。输送器鞘管表面涂有亲水涂层（涂层成分为聚乙烯吡咯烷酮），涂层长度为输送器鞘管的有效长度。胸主内嵌覆膜支架的结构包括主体支架结构和内嵌分支结构，由多圈镍钛合金支架和PET覆膜组成，其中镍钛合金支架由镍钛丝和不锈钢套固定而成，如图1所示；分支支架由多圈镍钛金属支架和ePTFE 膜热压而成；胸主内嵌覆膜支架系统输送器，由鞘管组件、内鞘芯组件、外鞘芯组件、推杆组件和手柄组件等部件组成；分支支架系统输送器，由鞘管组件、鞘芯组件、止血阀和手柄组件等部件组成。环氧乙烷灭菌，一次性使用。货架有效期3年。 | 该产品适用治疗近左锁骨下动脉的需要重建左锁骨下动脉血运的Stanford B型夹层患者。其近端锚定区长度应≥15mm；左锁骨下动脉距离左颈总动脉≥5mm。 | 主动脉夹层 |  | b52c343c-f4a2-11ee-9447-b4055d63f15c | b52c343c-f4a2-11ee-9447-b4055d63f15c | 分体式分支型胸主动脉覆膜支架系统 | C02060500114012101560000780 | C02060500100009101560000200 | 02-血管介入治疗类材料 | 06-外周血管介入治疗材料 | 05-胸主动脉支架 | 胸主动脉支架（单分支型/覆膜） | 14-合金 | 012-覆膜/单分支型 | WFT-TE-3632240-1010 | WFT-TE-3632240-1010 | 06942138407426 | 国械注准20243130650 | 集采范围外 | 新增（2025-06-23)、国家医保耗材27位编码变更
3f3e5518-97b7-11ed-bda4-34735a9d8166 | 杭州唯强医疗科技有限公司 | 91330108MA27XGPC8A | 54c03629-7a6e-11f0-88e5-34735a9d8166 | f25934eb-f49f-11ee-9447-b4055d63f15c | 外周血管支架类 | 主动脉夹层 | 分体式分支型胸主动脉覆膜支架系统 | 2a85ee91-f488-11ee-9447-b4055d63f15c | 分体式分支型胸主动脉覆膜支架系统 | 杭州唯强医疗科技有限公司 |  | 国械注准20243130650 |  | 分体式分支型胸主动脉覆膜支架系统由胸主内嵌覆膜支架系统和分支支架系统组成。其中胸主内嵌覆膜支架系统由胸主内嵌覆膜支架和胸主内嵌覆膜支架系统输送器组成，分支支架系统由分支支架和分支支架系统输送器组成。输送器鞘管表面涂有亲水涂层（涂层成分为聚乙烯吡咯烷酮），涂层长度为输送器鞘管的有效长度。胸主内嵌覆膜支架的结构包括主体支架结构和内嵌分支结构，由多圈镍钛合金支架和PET覆膜组成，其中镍钛合金支架由镍钛丝和不锈钢套固定而成，如图1所示；分支支架由多圈镍钛金属支架和ePTFE 膜热压而成；胸主内嵌覆膜支架系统输送器，由鞘管组件、内鞘芯组件、外鞘芯组件、推杆组件和手柄组件等部件组成；分支支架系统输送器，由鞘管组件、鞘芯组件、止血阀和手柄组件等部件组成。环氧乙烷灭菌，一次性使用。货架有效期3年。 | 该产品适用治疗近左锁骨下动脉的需要重建左锁骨下动脉血运的Stanford B型夹层患者。其近端锚定区长度应≥15mm；左锁骨下动脉距离左颈总动脉≥5mm。 | 主动脉夹层 |  | b52c38d9-f4a2-11ee-9447-b4055d63f15c | b52c38d9-f4a2-11ee-9447-b4055d63f15c | 分体式分支型胸主动脉覆膜支架系统 | C02060500114012101560000781 | C02060500100009101560000201 | 02-血管介入治疗类材料 | 06-外周血管介入治疗材料 | 05-胸主动脉支架 | 胸主动脉支架（单分支型/覆膜） | 14-合金 | 012-覆膜/单分支型 | WFT-TE-3424240-1025 | WFT-TE-3424240-1025 | 06942138405859 | 国械注准20243130650 | 集采范围外 | 新增（2025-06-23)、国家医保耗材27位编码变更
3f3e5518-97b7-11ed-bda4-34735a9d8166 | 杭州唯强医疗科技有限公司 | 91330108MA27XGPC8A | 54c036ed-7a6e-11f0-88e5-34735a9d8166 | f25934eb-f49f-11ee-9447-b4055d63f15c | 外周血管支架类 | 主动脉夹层 | 分体式分支型胸主动脉覆膜支架系统 | 2a85ee91-f488-11ee-9447-b4055d63f15c | 分体式分支型胸主动脉覆膜支架系统 | 杭州唯强医疗科技有限公司 |  | 国械注准20243130650 |  | 分体式分支型胸主动脉覆膜支架系统由胸主内嵌覆膜支架系统和分支支架系统组成。其中胸主内嵌覆膜支架系统由胸主内嵌覆膜支架和胸主内嵌覆膜支架系统输送器组成，分支支架系统由分支支架和分支支架系统输送器组成。输送器鞘管表面涂有亲水涂层（涂层成分为聚乙烯吡咯烷酮），涂层长度为输送器鞘管的有效长度。胸主内嵌覆膜支架的结构包括主体支架结构和内嵌分支结构，由多圈镍钛合金支架和PET覆膜组成，其中镍钛合金支架由镍钛丝和不锈钢套固定而成，如图1所示；分支支架由多圈镍钛金属支架和ePTFE 膜热压而成；胸主内嵌覆膜支架系统输送器，由鞘管组件、内鞘芯组件、外鞘芯组件、推杆组件和手柄组件等部件组成；分支支架系统输送器，由鞘管组件、鞘芯组件、止血阀和手柄组件等部件组成。环氧乙烷灭菌，一次性使用。货架有效期3年。 | 该产品适用治疗近左锁骨下动脉的需要重建左锁骨下动脉血运的Stanford B型夹层患者。其近端锚定区长度应≥15mm；左锁骨下动脉距离左颈总动脉≥5mm。 | 主动脉夹层 |  | b52c3ef3-f4a2-11ee-9447-b4055d63f15c | b52c3ef3-f4a2-11ee-9447-b4055d63f15c | 分体式分支型胸主动脉覆膜支架系统 | C02060500114012101560000782 | C02060500100009101560000202 | 02-血管介入治疗类材料 | 06-外周血管介入治疗材料 | 05-胸主动脉支架 | 胸主动脉支架（单分支型/覆膜） | 14-合金 | 012-覆膜/单分支型 | WFT-TE-3628200-1010 | WFT-TE-3628200-1010 | 06942138406740 | 国械注准20243130650 | 集采范围外 | 新增（2025-06-23)、国家医保耗材27位编码变更
3f3e5518-97b7-11ed-bda4-34735a9d8166 | 杭州唯强医疗科技有限公司 | 91330108MA27XGPC8A | 54c037a7-7a6e-11f0-88e5-34735a9d8166 | f25934eb-f49f-11ee-9447-b4055d63f15c | 外周血管支架类 | 主动脉夹层 | 分体式分支型胸主动脉覆膜支架系统 | 2a85ee91-f488-11ee-9447-b4055d63f15c | 分体式分支型胸主动脉覆膜支架系统 | 杭州唯强医疗科技有限公司 |  | 国械注准20243130650 |  | 分体式分支型胸主动脉覆膜支架系统由胸主内嵌覆膜支架系统和分支支架系统组成。其中胸主内嵌覆膜支架系统由胸主内嵌覆膜支架和胸主内嵌覆膜支架系统输送器组成，分支支架系统由分支支架和分支支架系统输送器组成。输送器鞘管表面涂有亲水涂层（涂层成分为聚乙烯吡咯烷酮），涂层长度为输送器鞘管的有效长度。胸主内嵌覆膜支架的结构包括主体支架结构和内嵌分支结构，由多圈镍钛合金支架和PET覆膜组成，其中镍钛合金支架由镍钛丝和不锈钢套固定而成，如图1所示；分支支架由多圈镍钛金属支架和ePTFE 膜热压而成；胸主内嵌覆膜支架系统输送器，由鞘管组件、内鞘芯组件、外鞘芯组件、推杆组件和手柄组件等部件组成；分支支架系统输送器，由鞘管组件、鞘芯组件、止血阀和手柄组件等部件组成。环氧乙烷灭菌，一次性使用。货架有效期3年。 | 该产品适用治疗近左锁骨下动脉的需要重建左锁骨下动脉血运的Stanford B型夹层患者。其近端锚定区长度应≥15mm；左锁骨下动脉距离左颈总动脉≥5mm。 | 主动脉夹层 |  | b52c4568-f4a2-11ee-9447-b4055d63f15c | b52c4568-f4a2-11ee-9447-b4055d63f15c | 分体式分支型胸主动脉覆膜支架系统 | C02060500114012101560000783 | C02060500100009101560000203 | 02-血管介入治疗类材料 | 06-外周血管介入治疗材料 | 05-胸主动脉支架 | 胸主动脉支架（单分支型/覆膜） | 14-合金 | 012-覆膜/单分支型 | WFT-TE-2828200-1025 | WFT-TE-2828200-1025 | 06942138400557 | 国械注准20243130650 | 集采范围外 | 新增（2025-06-23)、国家医保耗材27位编码变更
3f3e5518-97b7-11ed-bda4-34735a9d8166 | 杭州唯强医疗科技有限公司 | 91330108MA27XGPC8A | 54c03865-7a6e-11f0-88e5-34735a9d8166 | f25934eb-f49f-11ee-9447-b4055d63f15c | 外周血管支架类 | 主动脉夹层 | 分体式分支型胸主动脉覆膜支架系统 | 2a85ee91-f488-11ee-9447-b4055d63f15c | 分体式分支型胸主动脉覆膜支架系统 | 杭州唯强医疗科技有限公司 |  | 国械注准20243130650 |  | 分体式分支型胸主动脉覆膜支架系统由胸主内嵌覆膜支架系统和分支支架系统组成。其中胸主内嵌覆膜支架系统由胸主内嵌覆膜支架和胸主内嵌覆膜支架系统输送器组成，分支支架系统由分支支架和分支支架系统输送器组成。输送器鞘管表面涂有亲水涂层（涂层成分为聚乙烯吡咯烷酮），涂层长度为输送器鞘管的有效长度。胸主内嵌覆膜支架的结构包括主体支架结构和内嵌分支结构，由多圈镍钛合金支架和PET覆膜组成，其中镍钛合金支架由镍钛丝和不锈钢套固定而成，如图1所示；分支支架由多圈镍钛金属支架和ePTFE 膜热压而成；胸主内嵌覆膜支架系统输送器，由鞘管组件、内鞘芯组件、外鞘芯组件、推杆组件和手柄组件等部件组成；分支支架系统输送器，由鞘管组件、鞘芯组件、止血阀和手柄组件等部件组成。环氧乙烷灭菌，一次性使用。货架有效期3年。 | 该产品适用治疗近左锁骨下动脉的需要重建左锁骨下动脉血运的Stanford B型夹层患者。其近端锚定区长度应≥15mm；左锁骨下动脉距离左颈总动脉≥5mm。 | 主动脉夹层 |  | b52c4a3c-f4a2-11ee-9447-b4055d63f15c | b52c4a3c-f4a2-11ee-9447-b4055d63f15c | 分体式分支型胸主动脉覆膜支架系统 | C02060500114012101560000784 | C02060500100009101560000204 | 02-血管介入治疗类材料 | 06-外周血管介入治疗材料 | 05-胸主动脉支架 | 胸主动脉支架（单分支型/覆膜） | 14-合金 | 012-覆膜/单分支型 | WFT-TE-3832240-1010 | WFT-TE-3832240-1010 | 06942138408881 | 国械注准20243130650 | 集采范围外 | 新增（2025-06-23)、国家医保耗材27位编码变更
3f3e5518-97b7-11ed-bda4-34735a9d8166 | 杭州唯强医疗科技有限公司 | 91330108MA27XGPC8A | 54c0391a-7a6e-11f0-88e5-34735a9d8166 | f25934eb-f49f-11ee-9447-b4055d63f15c | 外周血管支架类 | 主动脉夹层 | 分体式分支型胸主动脉覆膜支架系统 | 2a85ee91-f488-11ee-9447-b4055d63f15c | 分体式分支型胸主动脉覆膜支架系统 | 杭州唯强医疗科技有限公司 |  | 国械注准20243130650 |  | 分体式分支型胸主动脉覆膜支架系统由胸主内嵌覆膜支架系统和分支支架系统组成。其中胸主内嵌覆膜支架系统由胸主内嵌覆膜支架和胸主内嵌覆膜支架系统输送器组成，分支支架系统由分支支架和分支支架系统输送器组成。输送器鞘管表面涂有亲水涂层（涂层成分为聚乙烯吡咯烷酮），涂层长度为输送器鞘管的有效长度。胸主内嵌覆膜支架的结构包括主体支架结构和内嵌分支结构，由多圈镍钛合金支架和PET覆膜组成，其中镍钛合金支架由镍钛丝和不锈钢套固定而成，如图1所示；分支支架由多圈镍钛金属支架和ePTFE 膜热压而成；胸主内嵌覆膜支架系统输送器，由鞘管组件、内鞘芯组件、外鞘芯组件、推杆组件和手柄组件等部件组成；分支支架系统输送器，由鞘管组件、鞘芯组件、止血阀和手柄组件等部件组成。环氧乙烷灭菌，一次性使用。货架有效期3年。 | 该产品适用治疗近左锁骨下动脉的需要重建左锁骨下动脉血运的Stanford B型夹层患者。其近端锚定区长度应≥15mm；左锁骨下动脉距离左颈总动脉≥5mm。 | 主动脉夹层 |  | b52c53b9-f4a2-11ee-9447-b4055d63f15c | b52c53b9-f4a2-11ee-9447-b4055d63f15c | 分体式分支型胸主动脉覆膜支架系统 | C02060500114012101560000785 | C02060500100009101560000205 | 02-血管介入治疗类材料 | 06-外周血管介入治疗材料 | 05-胸主动脉支架 | 胸主动脉支架（单分支型/覆膜） | 14-合金 | 012-覆膜/单分支型 | WFT-TE-3428220-1025 | WFT-TE-3428220-1025 | 06942138405484 | 国械注准20243130650 | 集采范围外 | 新增（2025-06-23)、国家医保耗材27位编码变更
3f3e5518-97b7-11ed-bda4-34735a9d8166 | 杭州唯强医疗科技有限公司 | 91330108MA27XGPC8A | 54c039d9-7a6e-11f0-88e5-34735a9d8166 | f25934eb-f49f-11ee-9447-b4055d63f15c | 外周血管支架类 | 主动脉夹层 | 分体式分支型胸主动脉覆膜支架系统 | 2a85ee91-f488-11ee-9447-b4055d63f15c | 分体式分支型胸主动脉覆膜支架系统 | 杭州唯强医疗科技有限公司 |  | 国械注准20243130650 |  | 分体式分支型胸主动脉覆膜支架系统由胸主内嵌覆膜支架系统和分支支架系统组成。其中胸主内嵌覆膜支架系统由胸主内嵌覆膜支架和胸主内嵌覆膜支架系统输送器组成，分支支架系统由分支支架和分支支架系统输送器组成。输送器鞘管表面涂有亲水涂层（涂层成分为聚乙烯吡咯烷酮），涂层长度为输送器鞘管的有效长度。胸主内嵌覆膜支架的结构包括主体支架结构和内嵌分支结构，由多圈镍钛合金支架和PET覆膜组成，其中镍钛合金支架由镍钛丝和不锈钢套固定而成，如图1所示；分支支架由多圈镍钛金属支架和ePTFE 膜热压而成；胸主内嵌覆膜支架系统输送器，由鞘管组件、内鞘芯组件、外鞘芯组件、推杆组件和手柄组件等部件组成；分支支架系统输送器，由鞘管组件、鞘芯组件、止血阀和手柄组件等部件组成。环氧乙烷灭菌，一次性使用。货架有效期3年。 | 该产品适用治疗近左锁骨下动脉的需要重建左锁骨下动脉血运的Stanford B型夹层患者。其近端锚定区长度应≥15mm；左锁骨下动脉距离左颈总动脉≥5mm。 | 主动脉夹层 |  | b52c58be-f4a2-11ee-9447-b4055d63f15c | b52c58be-f4a2-11ee-9447-b4055d63f15c | 分体式分支型胸主动脉覆膜支架系统 | C02060500114012101560000786 | C02060500100009101560000206 | 02-血管介入治疗类材料 | 06-外周血管介入治疗材料 | 05-胸主动脉支架 | 胸主动脉支架（单分支型/覆膜） | 14-合金 | 012-覆膜/单分支型 | WFT-TE-4036200-1040 | WFT-TE-4036200-1040 | 06942138409918 | 国械注准20243130650 | 集采范围外 | 新增（2025-06-23)、国家医保耗材27位编码变更
3f3e5518-97b7-11ed-bda4-34735a9d8166 | 杭州唯强医疗科技有限公司 | 91330108MA27XGPC8A | 54c03a92-7a6e-11f0-88e5-34735a9d8166 | f25934eb-f49f-11ee-9447-b4055d63f15c | 外周血管支架类 | 主动脉夹层 | 分体式分支型胸主动脉覆膜支架系统 | 2a85ee91-f488-11ee-9447-b4055d63f15c | 分体式分支型胸主动脉覆膜支架系统 | 杭州唯强医疗科技有限公司 |  | 国械注准20243130650 |  | 分体式分支型胸主动脉覆膜支架系统由胸主内嵌覆膜支架系统和分支支架系统组成。其中胸主内嵌覆膜支架系统由胸主内嵌覆膜支架和胸主内嵌覆膜支架系统输送器组成，分支支架系统由分支支架和分支支架系统输送器组成。输送器鞘管表面涂有亲水涂层（涂层成分为聚乙烯吡咯烷酮），涂层长度为输送器鞘管的有效长度。胸主内嵌覆膜支架的结构包括主体支架结构和内嵌分支结构，由多圈镍钛合金支架和PET覆膜组成，其中镍钛合金支架由镍钛丝和不锈钢套固定而成，如图1所示；分支支架由多圈镍钛金属支架和ePTFE 膜热压而成；胸主内嵌覆膜支架系统输送器，由鞘管组件、内鞘芯组件、外鞘芯组件、推杆组件和手柄组件等部件组成；分支支架系统输送器，由鞘管组件、鞘芯组件、止血阀和手柄组件等部件组成。环氧乙烷灭菌，一次性使用。货架有效期3年。 | 该产品适用治疗近左锁骨下动脉的需要重建左锁骨下动脉血运的Stanford B型夹层患者。其近端锚定区长度应≥15mm；左锁骨下动脉距离左颈总动脉≥5mm。 | 主动脉夹层 |  | b52c5da6-f4a2-11ee-9447-b4055d63f15c | b52c5da6-f4a2-11ee-9447-b4055d63f15c | 分体式分支型胸主动脉覆膜支架系统 | C02060500114012101560000787 | C02060500100009101560000207 | 02-血管介入治疗类材料 | 06-外周血管介入治疗材料 | 05-胸主动脉支架 | 胸主动脉支架（单分支型/覆膜） | 14-合金 | 012-覆膜/单分支型 | WFT-TE-4232240-1025 | WFT-TE-4232240-1025 | 06942138411492 | 国械注准20243130650 | 集采范围外 | 新增（2025-06-23)、国家医保耗材27位编码变更
3f3e5518-97b7-11ed-bda4-34735a9d8166 | 杭州唯强医疗科技有限公司 | 91330108MA27XGPC8A | 54c03b5b-7a6e-11f0-88e5-34735a9d8166 | f25934eb-f49f-11ee-9447-b4055d63f15c | 外周血管支架类 | 主动脉夹层 | 分体式分支型胸主动脉覆膜支架系统 | 2a85ee91-f488-11ee-9447-b4055d63f15c | 分体式分支型胸主动脉覆膜支架系统 | 杭州唯强医疗科技有限公司 |  | 国械注准20243130650 |  | 分体式分支型胸主动脉覆膜支架系统由胸主内嵌覆膜支架系统和分支支架系统组成。其中胸主内嵌覆膜支架系统由胸主内嵌覆膜支架和胸主内嵌覆膜支架系统输送器组成，分支支架系统由分支支架和分支支架系统输送器组成。输送器鞘管表面涂有亲水涂层（涂层成分为聚乙烯吡咯烷酮），涂层长度为输送器鞘管的有效长度。胸主内嵌覆膜支架的结构包括主体支架结构和内嵌分支结构，由多圈镍钛合金支架和PET覆膜组成，其中镍钛合金支架由镍钛丝和不锈钢套固定而成，如图1所示；分支支架由多圈镍钛金属支架和ePTFE 膜热压而成；胸主内嵌覆膜支架系统输送器，由鞘管组件、内鞘芯组件、外鞘芯组件、推杆组件和手柄组件等部件组成；分支支架系统输送器，由鞘管组件、鞘芯组件、止血阀和手柄组件等部件组成。环氧乙烷灭菌，一次性使用。货架有效期3年。 | 该产品适用治疗近左锁骨下动脉的需要重建左锁骨下动脉血运的Stanford B型夹层患者。其近端锚定区长度应≥15mm；左锁骨下动脉距离左颈总动脉≥5mm。 | 主动脉夹层 |  | b52c8d5e-f4a2-11ee-9447-b4055d63f15c | b52c8d5e-f4a2-11ee-9447-b4055d63f15c | 分体式分支型胸主动脉覆膜支架系统 | C02060500114012101560000788 | C02060500100009101560000209 | 02-血管介入治疗类材料 | 06-外周血管介入治疗材料 | 05-胸主动脉支架 | 胸主动脉支架（单分支型/覆膜） | 14-合金 | 012-覆膜/单分支型 | WFT-TE-3222200-1005 | WFT-TE-3222200-1005 | 06942138403206 | 国械注准20243130650 | 集采范围外 | 新增（2025-06-23)、国家医保耗材27位编码变更
3f3e5518-97b7-11ed-bda4-34735a9d8166 | 杭州唯强医疗科技有限公司 | 91330108MA27XGPC8A | 54c03e7c-7a6e-11f0-88e5-34735a9d8166 | f25934eb-f49f-11ee-9447-b4055d63f15c | 外周血管支架类 | 主动脉夹层 | 分体式分支型胸主动脉覆膜支架系统 | 2a85ee91-f488-11ee-9447-b4055d63f15c | 分体式分支型胸主动脉覆膜支架系统 | 杭州唯强医疗科技有限公司 |  | 国械注准20243130650 |  | 分体式分支型胸主动脉覆膜支架系统由胸主内嵌覆膜支架系统和分支支架系统组成。其中胸主内嵌覆膜支架系统由胸主内嵌覆膜支架和胸主内嵌覆膜支架系统输送器组成，分支支架系统由分支支架和分支支架系统输送器组成。输送器鞘管表面涂有亲水涂层（涂层成分为聚乙烯吡咯烷酮），涂层长度为输送器鞘管的有效长度。胸主内嵌覆膜支架的结构包括主体支架结构和内嵌分支结构，由多圈镍钛合金支架和PET覆膜组成，其中镍钛合金支架由镍钛丝和不锈钢套固定而成，如图1所示；分支支架由多圈镍钛金属支架和ePTFE 膜热压而成；胸主内嵌覆膜支架系统输送器，由鞘管组件、内鞘芯组件、外鞘芯组件、推杆组件和手柄组件等部件组成；分支支架系统输送器，由鞘管组件、鞘芯组件、止血阀和手柄组件等部件组成。环氧乙烷灭菌，一次性使用。货架有效期3年。 | 该产品适用治疗近左锁骨下动脉的需要重建左锁骨下动脉血运的Stanford B型夹层患者。其近端锚定区长度应≥15mm；左锁骨下动脉距离左颈总动脉≥5mm。 | 主动脉夹层 |  | b52c92b9-f4a2-11ee-9447-b4055d63f15c | b52c92b9-f4a2-11ee-9447-b4055d63f15c | 分体式分支型胸主动脉覆膜支架系统 | C02060500114012101560000789 | C02060500100009101560000210 | 02-血管介入治疗类材料 | 06-外周血管介入治疗材料 | 05-胸主动脉支架 | 胸主动脉支架（单分支型/覆膜） | 14-合金 | 012-覆膜/单分支型 | WFT-TE-4034220-1040 | WFT-TE-4034220-1040 | 06942138410204 | 国械注准20243130650 | 集采范围外 | 新增（2025-06-23)、国家医保耗材27位编码变更
3f3e5518-97b7-11ed-bda4-34735a9d8166 | 杭州唯强医疗科技有限公司 | 91330108MA27XGPC8A | 54c03f3b-7a6e-11f0-88e5-34735a9d8166 | f25934eb-f49f-11ee-9447-b4055d63f15c | 外周血管支架类 | 主动脉夹层 | 分体式分支型胸主动脉覆膜支架系统 | 2a85ee91-f488-11ee-9447-b4055d63f15c | 分体式分支型胸主动脉覆膜支架系统 | 杭州唯强医疗科技有限公司 |  | 国械注准20243130650 |  | 分体式分支型胸主动脉覆膜支架系统由胸主内嵌覆膜支架系统和分支支架系统组成。其中胸主内嵌覆膜支架系统由胸主内嵌覆膜支架和胸主内嵌覆膜支架系统输送器组成，分支支架系统由分支支架和分支支架系统输送器组成。输送器鞘管表面涂有亲水涂层（涂层成分为聚乙烯吡咯烷酮），涂层长度为输送器鞘管的有效长度。胸主内嵌覆膜支架的结构包括主体支架结构和内嵌分支结构，由多圈镍钛合金支架和PET覆膜组成，其中镍钛合金支架由镍钛丝和不锈钢套固定而成，如图1所示；分支支架由多圈镍钛金属支架和ePTFE 膜热压而成；胸主内嵌覆膜支架系统输送器，由鞘管组件、内鞘芯组件、外鞘芯组件、推杆组件和手柄组件等部件组成；分支支架系统输送器，由鞘管组件、鞘芯组件、止血阀和手柄组件等部件组成。环氧乙烷灭菌，一次性使用。货架有效期3年。 | 该产品适用治疗近左锁骨下动脉的需要重建左锁骨下动脉血运的Stanford B型夹层患者。其近端锚定区长度应≥15mm；左锁骨下动脉距离左颈总动脉≥5mm。 | 主动脉夹层 |  | b52c9564-f4a2-11ee-9447-b4055d63f15c | b52c9564-f4a2-11ee-9447-b4055d63f15c | 分体式分支型胸主动脉覆膜支架系统 | C02060500114012101560000790 | C02060500100009101560000211 | 02-血管介入治疗类材料 | 06-外周血管介入治疗材料 | 05-胸主动脉支架 | 胸主动脉支架（单分支型/覆膜） | 14-合金 | 012-覆膜/单分支型 | WFT-TE-3030200-1010 | WFT-TE-3030200-1010 | 06942138401660 | 国械注准20243130650 | 集采范围外 | 新增（2025-06-23)、国家医保耗材27位编码变更
3f3e5518-97b7-11ed-bda4-34735a9d8166 | 杭州唯强医疗科技有限公司 | 91330108MA27XGPC8A | 54c03ffa-7a6e-11f0-88e5-34735a9d8166 | f25934eb-f49f-11ee-9447-b4055d63f15c | 外周血管支架类 | 主动脉夹层 | 分体式分支型胸主动脉覆膜支架系统 | 2a85ee91-f488-11ee-9447-b4055d63f15c | 分体式分支型胸主动脉覆膜支架系统 | 杭州唯强医疗科技有限公司 |  | 国械注准20243130650 |  | 分体式分支型胸主动脉覆膜支架系统由胸主内嵌覆膜支架系统和分支支架系统组成。其中胸主内嵌覆膜支架系统由胸主内嵌覆膜支架和胸主内嵌覆膜支架系统输送器组成，分支支架系统由分支支架和分支支架系统输送器组成。输送器鞘管表面涂有亲水涂层（涂层成分为聚乙烯吡咯烷酮），涂层长度为输送器鞘管的有效长度。胸主内嵌覆膜支架的结构包括主体支架结构和内嵌分支结构，由多圈镍钛合金支架和PET覆膜组成，其中镍钛合金支架由镍钛丝和不锈钢套固定而成，如图1所示；分支支架由多圈镍钛金属支架和ePTFE 膜热压而成；胸主内嵌覆膜支架系统输送器，由鞘管组件、内鞘芯组件、外鞘芯组件、推杆组件和手柄组件等部件组成；分支支架系统输送器，由鞘管组件、鞘芯组件、止血阀和手柄组件等部件组成。环氧乙烷灭菌，一次性使用。货架有效期3年。 | 该产品适用治疗近左锁骨下动脉的需要重建左锁骨下动脉血运的Stanford B型夹层患者。其近端锚定区长度应≥15mm；左锁骨下动脉距离左颈总动脉≥5mm。 | 主动脉夹层 |  | b52c97e6-f4a2-11ee-9447-b4055d63f15c | b52c97e6-f4a2-11ee-9447-b4055d63f15c | 分体式分支型胸主动脉覆膜支架系统 | C02060500114012101560000791 | C02060500100009101560000212 | 02-血管介入治疗类材料 | 06-外周血管介入治疗材料 | 05-胸主动脉支架 | 胸主动脉支架（单分支型/覆膜） | 14-合金 | 012-覆膜/单分支型 | WFT-TE-3426200-1025 | WFT-TE-3426200-1025 | 06942138405149 | 国械注准20243130650 | 集采范围外 | 新增（2025-06-23)、国家医保耗材27位编码变更
3f3e5518-97b7-11ed-bda4-34735a9d8166 | 杭州唯强医疗科技有限公司 | 91330108MA27XGPC8A | 54c040b3-7a6e-11f0-88e5-34735a9d8166 | f25934eb-f49f-11ee-9447-b4055d63f15c | 外周血管支架类 | 主动脉夹层 | 分体式分支型胸主动脉覆膜支架系统 | 2a85ee91-f488-11ee-9447-b4055d63f15c | 分体式分支型胸主动脉覆膜支架系统 | 杭州唯强医疗科技有限公司 |  | 国械注准20243130650 |  | 分体式分支型胸主动脉覆膜支架系统由胸主内嵌覆膜支架系统和分支支架系统组成。其中胸主内嵌覆膜支架系统由胸主内嵌覆膜支架和胸主内嵌覆膜支架系统输送器组成，分支支架系统由分支支架和分支支架系统输送器组成。输送器鞘管表面涂有亲水涂层（涂层成分为聚乙烯吡咯烷酮），涂层长度为输送器鞘管的有效长度。胸主内嵌覆膜支架的结构包括主体支架结构和内嵌分支结构，由多圈镍钛合金支架和PET覆膜组成，其中镍钛合金支架由镍钛丝和不锈钢套固定而成，如图1所示；分支支架由多圈镍钛金属支架和ePTFE 膜热压而成；胸主内嵌覆膜支架系统输送器，由鞘管组件、内鞘芯组件、外鞘芯组件、推杆组件和手柄组件等部件组成；分支支架系统输送器，由鞘管组件、鞘芯组件、止血阀和手柄组件等部件组成。环氧乙烷灭菌，一次性使用。货架有效期3年。 | 该产品适用治疗近左锁骨下动脉的需要重建左锁骨下动脉血运的Stanford B型夹层患者。其近端锚定区长度应≥15mm；左锁骨下动脉距离左颈总动脉≥5mm。 | 主动脉夹层 |  | b52c9c7d-f4a2-11ee-9447-b4055d63f15c | b52c9c7d-f4a2-11ee-9447-b4055d63f15c | 分体式分支型胸主动脉覆膜支架系统 | C02060500114012101560000792 | C02060500100009101560000213 | 02-血管介入治疗类材料 | 06-外周血管介入治疗材料 | 05-胸主动脉支架 | 胸主动脉支架（单分支型/覆膜） | 14-合金 | 012-覆膜/单分支型 | WFT-TE-3626200-1010 | WFT-TE-3626200-1010 | 06942138406757 | 国械注准20243130650 | 集采范围外 | 新增（2025-06-23)、国家医保耗材27位编码变更
3f3e5518-97b7-11ed-bda4-34735a9d8166 | 杭州唯强医疗科技有限公司 | 91330108MA27XGPC8A | 54c0416d-7a6e-11f0-88e5-34735a9d8166 | f25934eb-f49f-11ee-9447-b4055d63f15c | 外周血管支架类 | 主动脉夹层 | 分体式分支型胸主动脉覆膜支架系统 | 2a85ee91-f488-11ee-9447-b4055d63f15c | 分体式分支型胸主动脉覆膜支架系统 | 杭州唯强医疗科技有限公司 |  | 国械注准20243130650 |  | 分体式分支型胸主动脉覆膜支架系统由胸主内嵌覆膜支架系统和分支支架系统组成。其中胸主内嵌覆膜支架系统由胸主内嵌覆膜支架和胸主内嵌覆膜支架系统输送器组成，分支支架系统由分支支架和分支支架系统输送器组成。输送器鞘管表面涂有亲水涂层（涂层成分为聚乙烯吡咯烷酮），涂层长度为输送器鞘管的有效长度。胸主内嵌覆膜支架的结构包括主体支架结构和内嵌分支结构，由多圈镍钛合金支架和PET覆膜组成，其中镍钛合金支架由镍钛丝和不锈钢套固定而成，如图1所示；分支支架由多圈镍钛金属支架和ePTFE 膜热压而成；胸主内嵌覆膜支架系统输送器，由鞘管组件、内鞘芯组件、外鞘芯组件、推杆组件和手柄组件等部件组成；分支支架系统输送器，由鞘管组件、鞘芯组件、止血阀和手柄组件等部件组成。环氧乙烷灭菌，一次性使用。货架有效期3年。 | 该产品适用治疗近左锁骨下动脉的需要重建左锁骨下动脉血运的Stanford B型夹层患者。其近端锚定区长度应≥15mm；左锁骨下动脉距离左颈总动脉≥5mm。 | 主动脉夹层 |  | b52cdf89-f4a2-11ee-9447-b4055d63f15c | b52cdf89-f4a2-11ee-9447-b4055d63f15c | 分体式分支型胸主动脉覆膜支架系统 | C02060500114012101560000793 | C02060500100009101560000215 | 02-血管介入治疗类材料 | 06-外周血管介入治疗材料 | 05-胸主动脉支架 | 胸主动脉支架（单分支型/覆膜） | 14-合金 | 012-覆膜/单分支型 | WFT-TE-3022240-1040 | WFT-TE-3022240-1040 | 06942138402452 | 国械注准20243130650 | 集采范围外 | 新增（2025-06-23)、国家医保耗材27位编码变更
3f3e5518-97b7-11ed-bda4-34735a9d8166 | 杭州唯强医疗科技有限公司 | 91330108MA27XGPC8A | 54c0422c-7a6e-11f0-88e5-34735a9d8166 | f25934eb-f49f-11ee-9447-b4055d63f15c | 外周血管支架类 | 主动脉夹层 | 分体式分支型胸主动脉覆膜支架系统 | 2a85ee91-f488-11ee-9447-b4055d63f15c | 分体式分支型胸主动脉覆膜支架系统 | 杭州唯强医疗科技有限公司 |  | 国械注准20243130650 |  | 分体式分支型胸主动脉覆膜支架系统由胸主内嵌覆膜支架系统和分支支架系统组成。其中胸主内嵌覆膜支架系统由胸主内嵌覆膜支架和胸主内嵌覆膜支架系统输送器组成，分支支架系统由分支支架和分支支架系统输送器组成。输送器鞘管表面涂有亲水涂层（涂层成分为聚乙烯吡咯烷酮），涂层长度为输送器鞘管的有效长度。胸主内嵌覆膜支架的结构包括主体支架结构和内嵌分支结构，由多圈镍钛合金支架和PET覆膜组成，其中镍钛合金支架由镍钛丝和不锈钢套固定而成，如图1所示；分支支架由多圈镍钛金属支架和ePTFE 膜热压而成；胸主内嵌覆膜支架系统输送器，由鞘管组件、内鞘芯组件、外鞘芯组件、推杆组件和手柄组件等部件组成；分支支架系统输送器，由鞘管组件、鞘芯组件、止血阀和手柄组件等部件组成。环氧乙烷灭菌，一次性使用。货架有效期3年。 | 该产品适用治疗近左锁骨下动脉的需要重建左锁骨下动脉血运的Stanford B型夹层患者。其近端锚定区长度应≥15mm；左锁骨下动脉距离左颈总动脉≥5mm。 | 主动脉夹层 |  | b52cec7b-f4a2-11ee-9447-b4055d63f15c | b52cec7b-f4a2-11ee-9447-b4055d63f15c | 分体式分支型胸主动脉覆膜支架系统 | C02060500114012101560000794 | C02060500100009101560000217 | 02-血管介入治疗类材料 | 06-外周血管介入治疗材料 | 05-胸主动脉支架 | 胸主动脉支架（单分支型/覆膜） | 14-合金 | 012-覆膜/单分支型 | WFT-TE-3024220-1005 | WFT-TE-3024220-1005 | 06942138401929 | 国械注准20243130650 | 集采范围外 | 新增（2025-06-23)、国家医保耗材27位编码变更
3f3e5518-97b7-11ed-bda4-34735a9d8166 | 杭州唯强医疗科技有限公司 | 91330108MA27XGPC8A | 54c042e5-7a6e-11f0-88e5-34735a9d8166 | f25934eb-f49f-11ee-9447-b4055d63f15c | 外周血管支架类 | 主动脉夹层 | 分体式分支型胸主动脉覆膜支架系统 | 2a85ee91-f488-11ee-9447-b4055d63f15c | 分体式分支型胸主动脉覆膜支架系统 | 杭州唯强医疗科技有限公司 |  | 国械注准20243130650 |  | 分体式分支型胸主动脉覆膜支架系统由胸主内嵌覆膜支架系统和分支支架系统组成。其中胸主内嵌覆膜支架系统由胸主内嵌覆膜支架和胸主内嵌覆膜支架系统输送器组成，分支支架系统由分支支架和分支支架系统输送器组成。输送器鞘管表面涂有亲水涂层（涂层成分为聚乙烯吡咯烷酮），涂层长度为输送器鞘管的有效长度。胸主内嵌覆膜支架的结构包括主体支架结构和内嵌分支结构，由多圈镍钛合金支架和PET覆膜组成，其中镍钛合金支架由镍钛丝和不锈钢套固定而成，如图1所示；分支支架由多圈镍钛金属支架和ePTFE 膜热压而成；胸主内嵌覆膜支架系统输送器，由鞘管组件、内鞘芯组件、外鞘芯组件、推杆组件和手柄组件等部件组成；分支支架系统输送器，由鞘管组件、鞘芯组件、止血阀和手柄组件等部件组成。环氧乙烷灭菌，一次性使用。货架有效期3年。 | 该产品适用治疗近左锁骨下动脉的需要重建左锁骨下动脉血运的Stanford B型夹层患者。其近端锚定区长度应≥15mm；左锁骨下动脉距离左颈总动脉≥5mm。 | 主动脉夹层 |  | b52cf372-f4a2-11ee-9447-b4055d63f15c | b52cf372-f4a2-11ee-9447-b4055d63f15c | 分体式分支型胸主动脉覆膜支架系统 | C02060500114012101560000795 | C02060500100009101560000218 | 02-血管介入治疗类材料 | 06-外周血管介入治疗材料 | 05-胸主动脉支架 | 胸主动脉支架（单分支型/覆膜） | 14-合金 | 012-覆膜/单分支型 | WFT-TE-3022200-1025 | WFT-TE-3022200-1025 | 06942138401813 | 国械注准20243130650 | 集采范围外 | 新增（2025-06-23)、国家医保耗材27位编码变更
3f3e5518-97b7-11ed-bda4-34735a9d8166 | 杭州唯强医疗科技有限公司 | 91330108MA27XGPC8A | 54c04672-7a6e-11f0-88e5-34735a9d8166 | f25934eb-f49f-11ee-9447-b4055d63f15c | 外周血管支架类 | 主动脉夹层 | 分体式分支型胸主动脉覆膜支架系统 | 2a85ee91-f488-11ee-9447-b4055d63f15c | 分体式分支型胸主动脉覆膜支架系统 | 杭州唯强医疗科技有限公司 |  | 国械注准20243130650 |  | 分体式分支型胸主动脉覆膜支架系统由胸主内嵌覆膜支架系统和分支支架系统组成。其中胸主内嵌覆膜支架系统由胸主内嵌覆膜支架和胸主内嵌覆膜支架系统输送器组成，分支支架系统由分支支架和分支支架系统输送器组成。输送器鞘管表面涂有亲水涂层（涂层成分为聚乙烯吡咯烷酮），涂层长度为输送器鞘管的有效长度。胸主内嵌覆膜支架的结构包括主体支架结构和内嵌分支结构，由多圈镍钛合金支架和PET覆膜组成，其中镍钛合金支架由镍钛丝和不锈钢套固定而成，如图1所示；分支支架由多圈镍钛金属支架和ePTFE 膜热压而成；胸主内嵌覆膜支架系统输送器，由鞘管组件、内鞘芯组件、外鞘芯组件、推杆组件和手柄组件等部件组成；分支支架系统输送器，由鞘管组件、鞘芯组件、止血阀和手柄组件等部件组成。环氧乙烷灭菌，一次性使用。货架有效期3年。 | 该产品适用治疗近左锁骨下动脉的需要重建左锁骨下动脉血运的Stanford B型夹层患者。其近端锚定区长度应≥15mm；左锁骨下动脉距离左颈总动脉≥5mm。 | 主动脉夹层 |  | b52d03f7-f4a2-11ee-9447-b4055d63f15c | b52d03f7-f4a2-11ee-9447-b4055d63f15c | 分体式分支型胸主动脉覆膜支架系统 | C02060500114012101560000796 | C02060500100009101560000219 | 02-血管介入治疗类材料 | 06-外周血管介入治疗材料 | 05-胸主动脉支架 | 胸主动脉支架（单分支型/覆膜） | 14-合金 | 012-覆膜/单分支型 | WFT-TE-3026200-1010 | WFT-TE-3026200-1010 | 06942138401677 | 国械注准20243130650 | 集采范围外 | 新增（2025-06-23)、国家医保耗材27位编码变更
3f3e5518-97b7-11ed-bda4-34735a9d8166 | 杭州唯强医疗科技有限公司 | 91330108MA27XGPC8A | 54c0472c-7a6e-11f0-88e5-34735a9d8166 | f25934eb-f49f-11ee-9447-b4055d63f15c | 外周血管支架类 | 主动脉夹层 | 分体式分支型胸主动脉覆膜支架系统 | 2a85ee91-f488-11ee-9447-b4055d63f15c | 分体式分支型胸主动脉覆膜支架系统 | 杭州唯强医疗科技有限公司 |  | 国械注准20243130650 |  | 分体式分支型胸主动脉覆膜支架系统由胸主内嵌覆膜支架系统和分支支架系统组成。其中胸主内嵌覆膜支架系统由胸主内嵌覆膜支架和胸主内嵌覆膜支架系统输送器组成，分支支架系统由分支支架和分支支架系统输送器组成。输送器鞘管表面涂有亲水涂层（涂层成分为聚乙烯吡咯烷酮），涂层长度为输送器鞘管的有效长度。胸主内嵌覆膜支架的结构包括主体支架结构和内嵌分支结构，由多圈镍钛合金支架和PET覆膜组成，其中镍钛合金支架由镍钛丝和不锈钢套固定而成，如图1所示；分支支架由多圈镍钛金属支架和ePTFE 膜热压而成；胸主内嵌覆膜支架系统输送器，由鞘管组件、内鞘芯组件、外鞘芯组件、推杆组件和手柄组件等部件组成；分支支架系统输送器，由鞘管组件、鞘芯组件、止血阀和手柄组件等部件组成。环氧乙烷灭菌，一次性使用。货架有效期3年。 | 该产品适用治疗近左锁骨下动脉的需要重建左锁骨下动脉血运的Stanford B型夹层患者。其近端锚定区长度应≥15mm；左锁骨下动脉距离左颈总动脉≥5mm。 | 主动脉夹层 |  | b52d0b69-f4a2-11ee-9447-b4055d63f15c | b52d0b69-f4a2-11ee-9447-b4055d63f15c | 分体式分支型胸主动脉覆膜支架系统 | C02060500114012101560000797 | C02060500100009101560000220 | 02-血管介入治疗类材料 | 06-外周血管介入治疗材料 | 05-胸主动脉支架 | 胸主动脉支架（单分支型/覆膜） | 14-合金 | 012-覆膜/单分支型 | WFT-TE-3632220-1010 | WFT-TE-3632220-1010 | 06942138407075 | 国械注准20243130650 | 集采范围外 | 新增（2025-06-23)、国家医保耗材27位编码变更
3f3e5518-97b7-11ed-bda4-34735a9d8166 | 杭州唯强医疗科技有限公司 | 91330108MA27XGPC8A | 54c04817-7a6e-11f0-88e5-34735a9d8166 | f25934eb-f49f-11ee-9447-b4055d63f15c | 外周血管支架类 | 主动脉夹层 | 分体式分支型胸主动脉覆膜支架系统 | 2a85ee91-f488-11ee-9447-b4055d63f15c | 分体式分支型胸主动脉覆膜支架系统 | 杭州唯强医疗科技有限公司 |  | 国械注准20243130650 |  | 分体式分支型胸主动脉覆膜支架系统由胸主内嵌覆膜支架系统和分支支架系统组成。其中胸主内嵌覆膜支架系统由胸主内嵌覆膜支架和胸主内嵌覆膜支架系统输送器组成，分支支架系统由分支支架和分支支架系统输送器组成。输送器鞘管表面涂有亲水涂层（涂层成分为聚乙烯吡咯烷酮），涂层长度为输送器鞘管的有效长度。胸主内嵌覆膜支架的结构包括主体支架结构和内嵌分支结构，由多圈镍钛合金支架和PET覆膜组成，其中镍钛合金支架由镍钛丝和不锈钢套固定而成，如图1所示；分支支架由多圈镍钛金属支架和ePTFE 膜热压而成；胸主内嵌覆膜支架系统输送器，由鞘管组件、内鞘芯组件、外鞘芯组件、推杆组件和手柄组件等部件组成；分支支架系统输送器，由鞘管组件、鞘芯组件、止血阀和手柄组件等部件组成。环氧乙烷灭菌，一次性使用。货架有效期3年。 | 该产品适用治疗近左锁骨下动脉的需要重建左锁骨下动脉血运的Stanford B型夹层患者。其近端锚定区长度应≥15mm；左锁骨下动脉距离左颈总动脉≥5mm。 | 主动脉夹层 |  | b52d1e16-f4a2-11ee-9447-b4055d63f15c | b52d1e16-f4a2-11ee-9447-b4055d63f15c | 分体式分支型胸主动脉覆膜支架系统 | C02060500114012101560000798 | C02060500100009101560000221 | 02-血管介入治疗类材料 | 06-外周血管介入治疗材料 | 05-胸主动脉支架 | 胸主动脉支架（单分支型/覆膜） | 14-合金 | 012-覆膜/单分支型 | WFT-TE-4232200-1025 | WFT-TE-4232200-1025 | 06942138411072 | 国械注准20243130650 | 集采范围外 | 新增（2025-06-23)、国家医保耗材27位编码变更
3f3e5518-97b7-11ed-bda4-34735a9d8166 | 杭州唯强医疗科技有限公司 | 91330108MA27XGPC8A | 54c048e4-7a6e-11f0-88e5-34735a9d8166 | f25934eb-f49f-11ee-9447-b4055d63f15c | 外周血管支架类 | 主动脉夹层 | 分体式分支型胸主动脉覆膜支架系统 | 2a85ee91-f488-11ee-9447-b4055d63f15c | 分体式分支型胸主动脉覆膜支架系统 | 杭州唯强医疗科技有限公司 |  | 国械注准20243130650 |  | 分体式分支型胸主动脉覆膜支架系统由胸主内嵌覆膜支架系统和分支支架系统组成。其中胸主内嵌覆膜支架系统由胸主内嵌覆膜支架和胸主内嵌覆膜支架系统输送器组成，分支支架系统由分支支架和分支支架系统输送器组成。输送器鞘管表面涂有亲水涂层（涂层成分为聚乙烯吡咯烷酮），涂层长度为输送器鞘管的有效长度。胸主内嵌覆膜支架的结构包括主体支架结构和内嵌分支结构，由多圈镍钛合金支架和PET覆膜组成，其中镍钛合金支架由镍钛丝和不锈钢套固定而成，如图1所示；分支支架由多圈镍钛金属支架和ePTFE 膜热压而成；胸主内嵌覆膜支架系统输送器，由鞘管组件、内鞘芯组件、外鞘芯组件、推杆组件和手柄组件等部件组成；分支支架系统输送器，由鞘管组件、鞘芯组件、止血阀和手柄组件等部件组成。环氧乙烷灭菌，一次性使用。货架有效期3年。 | 该产品适用治疗近左锁骨下动脉的需要重建左锁骨下动脉血运的Stanford B型夹层患者。其近端锚定区长度应≥15mm；左锁骨下动脉距离左颈总动脉≥5mm。 | 主动脉夹层 |  | b52d2dad-f4a2-11ee-9447-b4055d63f15c | b52d2dad-f4a2-11ee-9447-b4055d63f15c | 分体式分支型胸主动脉覆膜支架系统 | C02060500114012101560000799 | C02060500100009101560000223 | 02-血管介入治疗类材料 | 06-外周血管介入治疗材料 | 05-胸主动脉支架 | 胸主动脉支架（单分支型/覆膜） | 14-合金 | 012-覆膜/单分支型 | WFT-TE-3026200-1005 | WFT-TE-3026200-1005 | 06942138401639 | 国械注准20243130650 | 集采范围外 | 新增（2025-06-23)、国家医保耗材27位编码变更
3f3e5518-97b7-11ed-bda4-34735a9d8166 | 杭州唯强医疗科技有限公司 | 91330108MA27XGPC8A | 54c049a3-7a6e-11f0-88e5-34735a9d8166 | f25934eb-f49f-11ee-9447-b4055d63f15c | 外周血管支架类 | 主动脉夹层 | 分体式分支型胸主动脉覆膜支架系统 | 2a85ee91-f488-11ee-9447-b4055d63f15c | 分体式分支型胸主动脉覆膜支架系统 | 杭州唯强医疗科技有限公司 |  | 国械注准20243130650 |  | 分体式分支型胸主动脉覆膜支架系统由胸主内嵌覆膜支架系统和分支支架系统组成。其中胸主内嵌覆膜支架系统由胸主内嵌覆膜支架和胸主内嵌覆膜支架系统输送器组成，分支支架系统由分支支架和分支支架系统输送器组成。输送器鞘管表面涂有亲水涂层（涂层成分为聚乙烯吡咯烷酮），涂层长度为输送器鞘管的有效长度。胸主内嵌覆膜支架的结构包括主体支架结构和内嵌分支结构，由多圈镍钛合金支架和PET覆膜组成，其中镍钛合金支架由镍钛丝和不锈钢套固定而成，如图1所示；分支支架由多圈镍钛金属支架和ePTFE 膜热压而成；胸主内嵌覆膜支架系统输送器，由鞘管组件、内鞘芯组件、外鞘芯组件、推杆组件和手柄组件等部件组成；分支支架系统输送器，由鞘管组件、鞘芯组件、止血阀和手柄组件等部件组成。环氧乙烷灭菌，一次性使用。货架有效期3年。 | 该产品适用治疗近左锁骨下动脉的需要重建左锁骨下动脉血运的Stanford B型夹层患者。其近端锚定区长度应≥15mm；左锁骨下动脉距离左颈总动脉≥5mm。 | 主动脉夹层 |  | b52d32d6-f4a2-11ee-9447-b4055d63f15c | b52d32d6-f4a2-11ee-9447-b4055d63f15c | 分体式分支型胸主动脉覆膜支架系统 | C02060500114012101560000800 | C02060500100009101560000224 | 02-血管介入治疗类材料 | 06-外周血管介入治疗材料 | 05-胸主动脉支架 | 胸主动脉支架（单分支型/覆膜） | 14-合金 | 012-覆膜/单分支型 | WFT-TE-4036220-1040 | WFT-TE-4036220-1040 | 06942138410198 | 国械注准20243130650 | 集采范围外 | 新增（2025-06-23)、国家医保耗材27位编码变更
3f3e5518-97b7-11ed-bda4-34735a9d8166 | 杭州唯强医疗科技有限公司 | 91330108MA27XGPC8A | 54c04a5d-7a6e-11f0-88e5-34735a9d8166 | f25934eb-f49f-11ee-9447-b4055d63f15c | 外周血管支架类 | 主动脉夹层 | 分体式分支型胸主动脉覆膜支架系统 | 2a85ee91-f488-11ee-9447-b4055d63f15c | 分体式分支型胸主动脉覆膜支架系统 | 杭州唯强医疗科技有限公司 |  | 国械注准20243130650 |  | 分体式分支型胸主动脉覆膜支架系统由胸主内嵌覆膜支架系统和分支支架系统组成。其中胸主内嵌覆膜支架系统由胸主内嵌覆膜支架和胸主内嵌覆膜支架系统输送器组成，分支支架系统由分支支架和分支支架系统输送器组成。输送器鞘管表面涂有亲水涂层（涂层成分为聚乙烯吡咯烷酮），涂层长度为输送器鞘管的有效长度。胸主内嵌覆膜支架的结构包括主体支架结构和内嵌分支结构，由多圈镍钛合金支架和PET覆膜组成，其中镍钛合金支架由镍钛丝和不锈钢套固定而成，如图1所示；分支支架由多圈镍钛金属支架和ePTFE 膜热压而成；胸主内嵌覆膜支架系统输送器，由鞘管组件、内鞘芯组件、外鞘芯组件、推杆组件和手柄组件等部件组成；分支支架系统输送器，由鞘管组件、鞘芯组件、止血阀和手柄组件等部件组成。环氧乙烷灭菌，一次性使用。货架有效期3年。 | 该产品适用治疗近左锁骨下动脉的需要重建左锁骨下动脉血运的Stanford B型夹层患者。其近端锚定区长度应≥15mm；左锁骨下动脉距离左颈总动脉≥5mm。 | 主动脉夹层 |  | b52d3a9c-f4a2-11ee-9447-b4055d63f15c | b52d3a9c-f4a2-11ee-9447-b4055d63f15c | 分体式分支型胸主动脉覆膜支架系统 | C02060500114012101560000801 | C02060500100009101560000225 | 02-血管介入治疗类材料 | 06-外周血管介入治疗材料 | 05-胸主动脉支架 | 胸主动脉支架（单分支型/覆膜） | 14-合金 | 012-覆膜/单分支型 | WFT-TE-4234240-1025 | WFT-TE-4234240-1025 | 06942138411485 | 国械注准20243130650 | 集采范围外 | 新增（2025-06-23)、国家医保耗材27位编码变更
3f3e5518-97b7-11ed-bda4-34735a9d8166 | 杭州唯强医疗科技有限公司 | 91330108MA27XGPC8A | 54c04b1b-7a6e-11f0-88e5-34735a9d8166 | f25934eb-f49f-11ee-9447-b4055d63f15c | 外周血管支架类 | 主动脉夹层 | 分体式分支型胸主动脉覆膜支架系统 | 2a85ee91-f488-11ee-9447-b4055d63f15c | 分体式分支型胸主动脉覆膜支架系统 | 杭州唯强医疗科技有限公司 |  | 国械注准20243130650 |  | 分体式分支型胸主动脉覆膜支架系统由胸主内嵌覆膜支架系统和分支支架系统组成。其中胸主内嵌覆膜支架系统由胸主内嵌覆膜支架和胸主内嵌覆膜支架系统输送器组成，分支支架系统由分支支架和分支支架系统输送器组成。输送器鞘管表面涂有亲水涂层（涂层成分为聚乙烯吡咯烷酮），涂层长度为输送器鞘管的有效长度。胸主内嵌覆膜支架的结构包括主体支架结构和内嵌分支结构，由多圈镍钛合金支架和PET覆膜组成，其中镍钛合金支架由镍钛丝和不锈钢套固定而成，如图1所示；分支支架由多圈镍钛金属支架和ePTFE 膜热压而成；胸主内嵌覆膜支架系统输送器，由鞘管组件、内鞘芯组件、外鞘芯组件、推杆组件和手柄组件等部件组成；分支支架系统输送器，由鞘管组件、鞘芯组件、止血阀和手柄组件等部件组成。环氧乙烷灭菌，一次性使用。货架有效期3年。 | 该产品适用治疗近左锁骨下动脉的需要重建左锁骨下动脉血运的Stanford B型夹层患者。其近端锚定区长度应≥15mm；左锁骨下动脉距离左颈总动脉≥5mm。 | 主动脉夹层 |  | b52d4e6d-f4a2-11ee-9447-b4055d63f15c | b52d4e6d-f4a2-11ee-9447-b4055d63f15c | 分体式分支型胸主动脉覆膜支架系统 | C02060500114012101560000802 | C02060500100009101560000226 | 02-血管介入治疗类材料 | 06-外周血管介入治疗材料 | 05-胸主动脉支架 | 胸主动脉支架（单分支型/覆膜） | 14-合金 | 012-覆膜/单分支型 | WFT-TE-3430200-1040 | WFT-TE-3430200-1040 | 06942138405224 | 国械注准20243130650 | 集采范围外 | 新增（2025-06-23)、国家医保耗材27位编码变更
3f3e5518-97b7-11ed-bda4-34735a9d8166 | 杭州唯强医疗科技有限公司 | 91330108MA27XGPC8A | 54c04bd5-7a6e-11f0-88e5-34735a9d8166 | f25934eb-f49f-11ee-9447-b4055d63f15c | 外周血管支架类 | 主动脉夹层 | 分体式分支型胸主动脉覆膜支架系统 | 2a85ee91-f488-11ee-9447-b4055d63f15c | 分体式分支型胸主动脉覆膜支架系统 | 杭州唯强医疗科技有限公司 |  | 国械注准20243130650 |  | 分体式分支型胸主动脉覆膜支架系统由胸主内嵌覆膜支架系统和分支支架系统组成。其中胸主内嵌覆膜支架系统由胸主内嵌覆膜支架和胸主内嵌覆膜支架系统输送器组成，分支支架系统由分支支架和分支支架系统输送器组成。输送器鞘管表面涂有亲水涂层（涂层成分为聚乙烯吡咯烷酮），涂层长度为输送器鞘管的有效长度。胸主内嵌覆膜支架的结构包括主体支架结构和内嵌分支结构，由多圈镍钛合金支架和PET覆膜组成，其中镍钛合金支架由镍钛丝和不锈钢套固定而成，如图1所示；分支支架由多圈镍钛金属支架和ePTFE 膜热压而成；胸主内嵌覆膜支架系统输送器，由鞘管组件、内鞘芯组件、外鞘芯组件、推杆组件和手柄组件等部件组成；分支支架系统输送器，由鞘管组件、鞘芯组件、止血阀和手柄组件等部件组成。环氧乙烷灭菌，一次性使用。货架有效期3年。 | 该产品适用治疗近左锁骨下动脉的需要重建左锁骨下动脉血运的Stanford B型夹层患者。其近端锚定区长度应≥15mm；左锁骨下动脉距离左颈总动脉≥5mm。 | 主动脉夹层 |  | b52d5410-f4a2-11ee-9447-b4055d63f15c | b52d5410-f4a2-11ee-9447-b4055d63f15c | 分体式分支型胸主动脉覆膜支架系统 | C02060500114012101560000803 | C02060500100009101560000227 | 02-血管介入治疗类材料 | 06-外周血管介入治疗材料 | 05-胸主动脉支架 | 胸主动脉支架（单分支型/覆膜） | 14-合金 | 012-覆膜/单分支型 | WFT-TE-4236240-1025 | WFT-TE-4236240-1025 | 06942138411478 | 国械注准20243130650 | 集采范围外 | 新增（2025-06-23)、国家医保耗材27位编码变更
3f3e5518-97b7-11ed-bda4-34735a9d8166 | 杭州唯强医疗科技有限公司 | 91330108MA27XGPC8A | 54c04f0f-7a6e-11f0-88e5-34735a9d8166 | f25934eb-f49f-11ee-9447-b4055d63f15c | 外周血管支架类 | 主动脉夹层 | 分体式分支型胸主动脉覆膜支架系统 | 2a85ee91-f488-11ee-9447-b4055d63f15c | 分体式分支型胸主动脉覆膜支架系统 | 杭州唯强医疗科技有限公司 |  | 国械注准20243130650 |  | 分体式分支型胸主动脉覆膜支架系统由胸主内嵌覆膜支架系统和分支支架系统组成。其中胸主内嵌覆膜支架系统由胸主内嵌覆膜支架和胸主内嵌覆膜支架系统输送器组成，分支支架系统由分支支架和分支支架系统输送器组成。输送器鞘管表面涂有亲水涂层（涂层成分为聚乙烯吡咯烷酮），涂层长度为输送器鞘管的有效长度。胸主内嵌覆膜支架的结构包括主体支架结构和内嵌分支结构，由多圈镍钛合金支架和PET覆膜组成，其中镍钛合金支架由镍钛丝和不锈钢套固定而成，如图1所示；分支支架由多圈镍钛金属支架和ePTFE 膜热压而成；胸主内嵌覆膜支架系统输送器，由鞘管组件、内鞘芯组件、外鞘芯组件、推杆组件和手柄组件等部件组成；分支支架系统输送器，由鞘管组件、鞘芯组件、止血阀和手柄组件等部件组成。环氧乙烷灭菌，一次性使用。货架有效期3年。 | 该产品适用治疗近左锁骨下动脉的需要重建左锁骨下动脉血运的Stanford B型夹层患者。其近端锚定区长度应≥15mm；左锁骨下动脉距离左颈总动脉≥5mm。 | 主动脉夹层 |  | b52d5870-f4a2-11ee-9447-b4055d63f15c | b52d5870-f4a2-11ee-9447-b4055d63f15c | 分体式分支型胸主动脉覆膜支架系统 | C02060500114012101560000804 | C02060500100009101560000228 | 02-血管介入治疗类材料 | 06-外周血管介入治疗材料 | 05-胸主动脉支架 | 胸主动脉支架（单分支型/覆膜） | 14-合金 | 012-覆膜/单分支型 | WFT-TE-3434200-1025 | WFT-TE-3434200-1025 | 06942138405118 | 国械注准20243130650 | 集采范围外 | 新增（2025-06-23)、国家医保耗材27位编码变更
3f3e5518-97b7-11ed-bda4-34735a9d8166 | 杭州唯强医疗科技有限公司 | 91330108MA27XGPC8A | 54c04fce-7a6e-11f0-88e5-34735a9d8166 | f25934eb-f49f-11ee-9447-b4055d63f15c | 外周血管支架类 | 主动脉夹层 | 分体式分支型胸主动脉覆膜支架系统 | 2a85ee91-f488-11ee-9447-b4055d63f15c | 分体式分支型胸主动脉覆膜支架系统 | 杭州唯强医疗科技有限公司 |  | 国械注准20243130650 |  | 分体式分支型胸主动脉覆膜支架系统由胸主内嵌覆膜支架系统和分支支架系统组成。其中胸主内嵌覆膜支架系统由胸主内嵌覆膜支架和胸主内嵌覆膜支架系统输送器组成，分支支架系统由分支支架和分支支架系统输送器组成。输送器鞘管表面涂有亲水涂层（涂层成分为聚乙烯吡咯烷酮），涂层长度为输送器鞘管的有效长度。胸主内嵌覆膜支架的结构包括主体支架结构和内嵌分支结构，由多圈镍钛合金支架和PET覆膜组成，其中镍钛合金支架由镍钛丝和不锈钢套固定而成，如图1所示；分支支架由多圈镍钛金属支架和ePTFE 膜热压而成；胸主内嵌覆膜支架系统输送器，由鞘管组件、内鞘芯组件、外鞘芯组件、推杆组件和手柄组件等部件组成；分支支架系统输送器，由鞘管组件、鞘芯组件、止血阀和手柄组件等部件组成。环氧乙烷灭菌，一次性使用。货架有效期3年。 | 该产品适用治疗近左锁骨下动脉的需要重建左锁骨下动脉血运的Stanford B型夹层患者。其近端锚定区长度应≥15mm；左锁骨下动脉距离左颈总动脉≥5mm。 | 主动脉夹层 |  | b52d5c2d-f4a2-11ee-9447-b4055d63f15c | b52d5c2d-f4a2-11ee-9447-b4055d63f15c | 分体式分支型胸主动脉覆膜支架系统 | C02060500114012101560000805 | C02060500100009101560000229 | 02-血管介入治疗类材料 | 06-外周血管介入治疗材料 | 05-胸主动脉支架 | 胸主动脉支架（单分支型/覆膜） | 14-合金 | 012-覆膜/单分支型 | WFT-TE-4236240-1005 | WFT-TE-4236240-1005 | 06942138411355 | 国械注准20243130650 | 集采范围外 | 新增（2025-06-23)、国家医保耗材27位编码变更
3f3e5518-97b7-11ed-bda4-34735a9d8166 | 杭州唯强医疗科技有限公司 | 91330108MA27XGPC8A | 54c0508c-7a6e-11f0-88e5-34735a9d8166 | f25934eb-f49f-11ee-9447-b4055d63f15c | 外周血管支架类 | 主动脉夹层 | 分体式分支型胸主动脉覆膜支架系统 | 2a85ee91-f488-11ee-9447-b4055d63f15c | 分体式分支型胸主动脉覆膜支架系统 | 杭州唯强医疗科技有限公司 |  | 国械注准20243130650 |  | 分体式分支型胸主动脉覆膜支架系统由胸主内嵌覆膜支架系统和分支支架系统组成。其中胸主内嵌覆膜支架系统由胸主内嵌覆膜支架和胸主内嵌覆膜支架系统输送器组成，分支支架系统由分支支架和分支支架系统输送器组成。输送器鞘管表面涂有亲水涂层（涂层成分为聚乙烯吡咯烷酮），涂层长度为输送器鞘管的有效长度。胸主内嵌覆膜支架的结构包括主体支架结构和内嵌分支结构，由多圈镍钛合金支架和PET覆膜组成，其中镍钛合金支架由镍钛丝和不锈钢套固定而成，如图1所示；分支支架由多圈镍钛金属支架和ePTFE 膜热压而成；胸主内嵌覆膜支架系统输送器，由鞘管组件、内鞘芯组件、外鞘芯组件、推杆组件和手柄组件等部件组成；分支支架系统输送器，由鞘管组件、鞘芯组件、止血阀和手柄组件等部件组成。环氧乙烷灭菌，一次性使用。货架有效期3年。 | 该产品适用治疗近左锁骨下动脉的需要重建左锁骨下动脉血运的Stanford B型夹层患者。其近端锚定区长度应≥15mm；左锁骨下动脉距离左颈总动脉≥5mm。 | 主动脉夹层 |  | b52d6782-f4a2-11ee-9447-b4055d63f15c | b52d6782-f4a2-11ee-9447-b4055d63f15c | 分体式分支型胸主动脉覆膜支架系统 | C02060500114012101560000806 | C02060500100009101560000231 | 02-血管介入治疗类材料 | 06-外周血管介入治疗材料 | 05-胸主动脉支架 | 胸主动脉支架（单分支型/覆膜） | 14-合金 | 012-覆膜/单分支型 | WFT-TE-4236220-1025 | WFT-TE-4236220-1025 | 06942138411263 | 国械注准20243130650 | 集采范围外 | 新增（2025-06-23)、国家医保耗材27位编码变更
3f3e5518-97b7-11ed-bda4-34735a9d8166 | 杭州唯强医疗科技有限公司 | 91330108MA27XGPC8A | 54c05146-7a6e-11f0-88e5-34735a9d8166 | f25934eb-f49f-11ee-9447-b4055d63f15c | 外周血管支架类 | 主动脉夹层 | 分体式分支型胸主动脉覆膜支架系统 | 2a85ee91-f488-11ee-9447-b4055d63f15c | 分体式分支型胸主动脉覆膜支架系统 | 杭州唯强医疗科技有限公司 |  | 国械注准20243130650 |  | 分体式分支型胸主动脉覆膜支架系统由胸主内嵌覆膜支架系统和分支支架系统组成。其中胸主内嵌覆膜支架系统由胸主内嵌覆膜支架和胸主内嵌覆膜支架系统输送器组成，分支支架系统由分支支架和分支支架系统输送器组成。输送器鞘管表面涂有亲水涂层（涂层成分为聚乙烯吡咯烷酮），涂层长度为输送器鞘管的有效长度。胸主内嵌覆膜支架的结构包括主体支架结构和内嵌分支结构，由多圈镍钛合金支架和PET覆膜组成，其中镍钛合金支架由镍钛丝和不锈钢套固定而成，如图1所示；分支支架由多圈镍钛金属支架和ePTFE 膜热压而成；胸主内嵌覆膜支架系统输送器，由鞘管组件、内鞘芯组件、外鞘芯组件、推杆组件和手柄组件等部件组成；分支支架系统输送器，由鞘管组件、鞘芯组件、止血阀和手柄组件等部件组成。环氧乙烷灭菌，一次性使用。货架有效期3年。 | 该产品适用治疗近左锁骨下动脉的需要重建左锁骨下动脉血运的Stanford B型夹层患者。其近端锚定区长度应≥15mm；左锁骨下动脉距离左颈总动脉≥5mm。 | 主动脉夹层 |  | b52d6a0c-f4a2-11ee-9447-b4055d63f15c | b52d6a0c-f4a2-11ee-9447-b4055d63f15c | 分体式分支型胸主动脉覆膜支架系统 | C02060500114012101560000807 | C02060500100009101560000232 | 02-血管介入治疗类材料 | 06-外周血管介入治疗材料 | 05-胸主动脉支架 | 胸主动脉支架（单分支型/覆膜） | 14-合金 | 012-覆膜/单分支型 | WFT-TE-2828220-1010 | WFT-TE-2828220-1010 | 06942138400670 | 国械注准20243130650 | 集采范围外 | 新增（2025-06-23)、国家医保耗材27位编码变更
3f3e5518-97b7-11ed-bda4-34735a9d8166 | 杭州唯强医疗科技有限公司 | 91330108MA27XGPC8A | 54c05209-7a6e-11f0-88e5-34735a9d8166 | f25934eb-f49f-11ee-9447-b4055d63f15c | 外周血管支架类 | 主动脉夹层 | 分体式分支型胸主动脉覆膜支架系统 | 2a85ee91-f488-11ee-9447-b4055d63f15c | 分体式分支型胸主动脉覆膜支架系统 | 杭州唯强医疗科技有限公司 |  | 国械注准20243130650 |  | 分体式分支型胸主动脉覆膜支架系统由胸主内嵌覆膜支架系统和分支支架系统组成。其中胸主内嵌覆膜支架系统由胸主内嵌覆膜支架和胸主内嵌覆膜支架系统输送器组成，分支支架系统由分支支架和分支支架系统输送器组成。输送器鞘管表面涂有亲水涂层（涂层成分为聚乙烯吡咯烷酮），涂层长度为输送器鞘管的有效长度。胸主内嵌覆膜支架的结构包括主体支架结构和内嵌分支结构，由多圈镍钛合金支架和PET覆膜组成，其中镍钛合金支架由镍钛丝和不锈钢套固定而成，如图1所示；分支支架由多圈镍钛金属支架和ePTFE 膜热压而成；胸主内嵌覆膜支架系统输送器，由鞘管组件、内鞘芯组件、外鞘芯组件、推杆组件和手柄组件等部件组成；分支支架系统输送器，由鞘管组件、鞘芯组件、止血阀和手柄组件等部件组成。环氧乙烷灭菌，一次性使用。货架有效期3年。 | 该产品适用治疗近左锁骨下动脉的需要重建左锁骨下动脉血运的Stanford B型夹层患者。其近端锚定区长度应≥15mm；左锁骨下动脉距离左颈总动脉≥5mm。 | 主动脉夹层 |  | b52d74ee-f4a2-11ee-9447-b4055d63f15c | b52d74ee-f4a2-11ee-9447-b4055d63f15c | 分体式分支型胸主动脉覆膜支架系统 | C02060500114012101560000808 | C02060500100009101560000234 | 02-血管介入治疗类材料 | 06-外周血管介入治疗材料 | 05-胸主动脉支架 | 胸主动脉支架（单分支型/覆膜） | 14-合金 | 012-覆膜/单分支型 | WFT-TE-2822200-1010 | WFT-TE-2822200-1010 | 06942138400489 | 国械注准20243130650 | 集采范围外 | 新增（2025-06-23)、国家医保耗材27位编码变更
3f3e5518-97b7-11ed-bda4-34735a9d8166 | 杭州唯强医疗科技有限公司 | 91330108MA27XGPC8A | 54c052c3-7a6e-11f0-88e5-34735a9d8166 | f25934eb-f49f-11ee-9447-b4055d63f15c | 外周血管支架类 | 主动脉夹层 | 分体式分支型胸主动脉覆膜支架系统 | 2a85ee91-f488-11ee-9447-b4055d63f15c | 分体式分支型胸主动脉覆膜支架系统 | 杭州唯强医疗科技有限公司 |  | 国械注准20243130650 |  | 分体式分支型胸主动脉覆膜支架系统由胸主内嵌覆膜支架系统和分支支架系统组成。其中胸主内嵌覆膜支架系统由胸主内嵌覆膜支架和胸主内嵌覆膜支架系统输送器组成，分支支架系统由分支支架和分支支架系统输送器组成。输送器鞘管表面涂有亲水涂层（涂层成分为聚乙烯吡咯烷酮），涂层长度为输送器鞘管的有效长度。胸主内嵌覆膜支架的结构包括主体支架结构和内嵌分支结构，由多圈镍钛合金支架和PET覆膜组成，其中镍钛合金支架由镍钛丝和不锈钢套固定而成，如图1所示；分支支架由多圈镍钛金属支架和ePTFE 膜热压而成；胸主内嵌覆膜支架系统输送器，由鞘管组件、内鞘芯组件、外鞘芯组件、推杆组件和手柄组件等部件组成；分支支架系统输送器，由鞘管组件、鞘芯组件、止血阀和手柄组件等部件组成。环氧乙烷灭菌，一次性使用。货架有效期3年。 | 该产品适用治疗近左锁骨下动脉的需要重建左锁骨下动脉血运的Stanford B型夹层患者。其近端锚定区长度应≥15mm；左锁骨下动脉距离左颈总动脉≥5mm。 | 主动脉夹层 |  | b52d77dd-f4a2-11ee-9447-b4055d63f15c | b52d77dd-f4a2-11ee-9447-b4055d63f15c | 分体式分支型胸主动脉覆膜支架系统 | C02060500114012101560000809 | C02060500100009101560000235 | 02-血管介入治疗类材料 | 06-外周血管介入治疗材料 | 05-胸主动脉支架 | 胸主动脉支架（单分支型/覆膜） | 14-合金 | 012-覆膜/单分支型 | WFT-TE-3232220-1025 | WFT-TE-3232220-1025 | 06942138403718 | 国械注准20243130650 | 集采范围外 | 新增（2025-06-23)、国家医保耗材27位编码变更
3f3e5518-97b7-11ed-bda4-34735a9d8166 | 杭州唯强医疗科技有限公司 | 91330108MA27XGPC8A | 54c05382-7a6e-11f0-88e5-34735a9d8166 | f25934eb-f49f-11ee-9447-b4055d63f15c | 外周血管支架类 | 主动脉夹层 | 分体式分支型胸主动脉覆膜支架系统 | 2a85ee91-f488-11ee-9447-b4055d63f15c | 分体式分支型胸主动脉覆膜支架系统 | 杭州唯强医疗科技有限公司 |  | 国械注准20243130650 |  | 分体式分支型胸主动脉覆膜支架系统由胸主内嵌覆膜支架系统和分支支架系统组成。其中胸主内嵌覆膜支架系统由胸主内嵌覆膜支架和胸主内嵌覆膜支架系统输送器组成，分支支架系统由分支支架和分支支架系统输送器组成。输送器鞘管表面涂有亲水涂层（涂层成分为聚乙烯吡咯烷酮），涂层长度为输送器鞘管的有效长度。胸主内嵌覆膜支架的结构包括主体支架结构和内嵌分支结构，由多圈镍钛合金支架和PET覆膜组成，其中镍钛合金支架由镍钛丝和不锈钢套固定而成，如图1所示；分支支架由多圈镍钛金属支架和ePTFE 膜热压而成；胸主内嵌覆膜支架系统输送器，由鞘管组件、内鞘芯组件、外鞘芯组件、推杆组件和手柄组件等部件组成；分支支架系统输送器，由鞘管组件、鞘芯组件、止血阀和手柄组件等部件组成。环氧乙烷灭菌，一次性使用。货架有效期3年。 | 该产品适用治疗近左锁骨下动脉的需要重建左锁骨下动脉血运的Stanford B型夹层患者。其近端锚定区长度应≥15mm；左锁骨下动脉距离左颈总动脉≥5mm。 | 主动脉夹层 |  | b52d8412-f4a2-11ee-9447-b4055d63f15c | b52d8412-f4a2-11ee-9447-b4055d63f15c | 分体式分支型胸主动脉覆膜支架系统 | C02060500114012101560000810 | C02060500100009101560000237 | 02-血管介入治疗类材料 | 06-外周血管介入治疗材料 | 05-胸主动脉支架 | 胸主动脉支架（单分支型/覆膜） | 14-合金 | 012-覆膜/单分支型 | WFT-TE-3828240-1040 | WFT-TE-3828240-1040 | 06942138409109 | 国械注准20243130650 | 集采范围外 | 新增（2025-06-23)、国家医保耗材27位编码变更
3f3e5518-97b7-11ed-bda4-34735a9d8166 | 杭州唯强医疗科技有限公司 | 91330108MA27XGPC8A | 54c0543c-7a6e-11f0-88e5-34735a9d8166 | f25934eb-f49f-11ee-9447-b4055d63f15c | 外周血管支架类 | 主动脉夹层 | 分体式分支型胸主动脉覆膜支架系统 | 2a85ee91-f488-11ee-9447-b4055d63f15c | 分体式分支型胸主动脉覆膜支架系统 | 杭州唯强医疗科技有限公司 |  | 国械注准20243130650 |  | 分体式分支型胸主动脉覆膜支架系统由胸主内嵌覆膜支架系统和分支支架系统组成。其中胸主内嵌覆膜支架系统由胸主内嵌覆膜支架和胸主内嵌覆膜支架系统输送器组成，分支支架系统由分支支架和分支支架系统输送器组成。输送器鞘管表面涂有亲水涂层（涂层成分为聚乙烯吡咯烷酮），涂层长度为输送器鞘管的有效长度。胸主内嵌覆膜支架的结构包括主体支架结构和内嵌分支结构，由多圈镍钛合金支架和PET覆膜组成，其中镍钛合金支架由镍钛丝和不锈钢套固定而成，如图1所示；分支支架由多圈镍钛金属支架和ePTFE 膜热压而成；胸主内嵌覆膜支架系统输送器，由鞘管组件、内鞘芯组件、外鞘芯组件、推杆组件和手柄组件等部件组成；分支支架系统输送器，由鞘管组件、鞘芯组件、止血阀和手柄组件等部件组成。环氧乙烷灭菌，一次性使用。货架有效期3年。 | 该产品适用治疗近左锁骨下动脉的需要重建左锁骨下动脉血运的Stanford B型夹层患者。其近端锚定区长度应≥15mm；左锁骨下动脉距离左颈总动脉≥5mm。 | 主动脉夹层 |  | b52d88df-f4a2-11ee-9447-b4055d63f15c | b52d88df-f4a2-11ee-9447-b4055d63f15c | 分体式分支型胸主动脉覆膜支架系统 | C02060500114012101560000811 | C02060500100009101560000238 | 02-血管介入治疗类材料 | 06-外周血管介入治疗材料 | 05-胸主动脉支架 | 胸主动脉支架（单分支型/覆膜） | 14-合金 | 012-覆膜/单分支型 | WFT-TE-3228200-1025 | WFT-TE-3228200-1025 | 06942138403374 | 国械注准20243130650 | 集采范围外 | 新增（2025-06-23)、国家医保耗材27位编码变更
3f3e5518-97b7-11ed-bda4-34735a9d8166 | 杭州唯强医疗科技有限公司 | 91330108MA27XGPC8A | 54c05793-7a6e-11f0-88e5-34735a9d8166 | f25934eb-f49f-11ee-9447-b4055d63f15c | 外周血管支架类 | 主动脉夹层 | 分体式分支型胸主动脉覆膜支架系统 | 2a85ee91-f488-11ee-9447-b4055d63f15c | 分体式分支型胸主动脉覆膜支架系统 | 杭州唯强医疗科技有限公司 |  | 国械注准20243130650 |  | 分体式分支型胸主动脉覆膜支架系统由胸主内嵌覆膜支架系统和分支支架系统组成。其中胸主内嵌覆膜支架系统由胸主内嵌覆膜支架和胸主内嵌覆膜支架系统输送器组成，分支支架系统由分支支架和分支支架系统输送器组成。输送器鞘管表面涂有亲水涂层（涂层成分为聚乙烯吡咯烷酮），涂层长度为输送器鞘管的有效长度。胸主内嵌覆膜支架的结构包括主体支架结构和内嵌分支结构，由多圈镍钛合金支架和PET覆膜组成，其中镍钛合金支架由镍钛丝和不锈钢套固定而成，如图1所示；分支支架由多圈镍钛金属支架和ePTFE 膜热压而成；胸主内嵌覆膜支架系统输送器，由鞘管组件、内鞘芯组件、外鞘芯组件、推杆组件和手柄组件等部件组成；分支支架系统输送器，由鞘管组件、鞘芯组件、止血阀和手柄组件等部件组成。环氧乙烷灭菌，一次性使用。货架有效期3年。 | 该产品适用治疗近左锁骨下动脉的需要重建左锁骨下动脉血运的Stanford B型夹层患者。其近端锚定区长度应≥15mm；左锁骨下动脉距离左颈总动脉≥5mm。 | 主动脉夹层 |  | b52d8c99-f4a2-11ee-9447-b4055d63f15c | b52d8c99-f4a2-11ee-9447-b4055d63f15c | 分体式分支型胸主动脉覆膜支架系统 | C02060500114012101560000812 | C02060500100009101560000239 | 02-血管介入治疗类材料 | 06-外周血管介入治疗材料 | 05-胸主动脉支架 | 胸主动脉支架（单分支型/覆膜） | 14-合金 | 012-覆膜/单分支型 | WFT-TE-4036200-1005 | WFT-TE-4036200-1005 | 06942138409673 | 国械注准20243130650 | 集采范围外 | 新增（2025-06-23)、国家医保耗材27位编码变更
3f3e5518-97b7-11ed-bda4-34735a9d8166 | 杭州唯强医疗科技有限公司 | 91330108MA27XGPC8A | 54c05851-7a6e-11f0-88e5-34735a9d8166 | f25934eb-f49f-11ee-9447-b4055d63f15c | 外周血管支架类 | 主动脉夹层 | 分体式分支型胸主动脉覆膜支架系统 | 2a85ee91-f488-11ee-9447-b4055d63f15c | 分体式分支型胸主动脉覆膜支架系统 | 杭州唯强医疗科技有限公司 |  | 国械注准20243130650 |  | 分体式分支型胸主动脉覆膜支架系统由胸主内嵌覆膜支架系统和分支支架系统组成。其中胸主内嵌覆膜支架系统由胸主内嵌覆膜支架和胸主内嵌覆膜支架系统输送器组成，分支支架系统由分支支架和分支支架系统输送器组成。输送器鞘管表面涂有亲水涂层（涂层成分为聚乙烯吡咯烷酮），涂层长度为输送器鞘管的有效长度。胸主内嵌覆膜支架的结构包括主体支架结构和内嵌分支结构，由多圈镍钛合金支架和PET覆膜组成，其中镍钛合金支架由镍钛丝和不锈钢套固定而成，如图1所示；分支支架由多圈镍钛金属支架和ePTFE 膜热压而成；胸主内嵌覆膜支架系统输送器，由鞘管组件、内鞘芯组件、外鞘芯组件、推杆组件和手柄组件等部件组成；分支支架系统输送器，由鞘管组件、鞘芯组件、止血阀和手柄组件等部件组成。环氧乙烷灭菌，一次性使用。货架有效期3年。 | 该产品适用治疗近左锁骨下动脉的需要重建左锁骨下动脉血运的Stanford B型夹层患者。其近端锚定区长度应≥15mm；左锁骨下动脉距离左颈总动脉≥5mm。 | 主动脉夹层 |  | b52d8f00-f4a2-11ee-9447-b4055d63f15c | b52d8f00-f4a2-11ee-9447-b4055d63f15c | 分体式分支型胸主动脉覆膜支架系统 | C02060500114012101560000813 | C02060500100009101560000240 | 02-血管介入治疗类材料 | 06-外周血管介入治疗材料 | 05-胸主动脉支架 | 胸主动脉支架（单分支型/覆膜） | 14-合金 | 012-覆膜/单分支型 | WFT-TE-4234200-1005 | WFT-TE-4234200-1005 | 06942138410945 | 国械注准20243130650 | 集采范围外 | 新增（2025-06-23)、国家医保耗材27位编码变更
3f3e5518-97b7-11ed-bda4-34735a9d8166 | 杭州唯强医疗科技有限公司 | 91330108MA27XGPC8A | 54c05915-7a6e-11f0-88e5-34735a9d8166 | f25934eb-f49f-11ee-9447-b4055d63f15c | 外周血管支架类 | 主动脉夹层 | 分体式分支型胸主动脉覆膜支架系统 | 2a85ee91-f488-11ee-9447-b4055d63f15c | 分体式分支型胸主动脉覆膜支架系统 | 杭州唯强医疗科技有限公司 |  | 国械注准20243130650 |  | 分体式分支型胸主动脉覆膜支架系统由胸主内嵌覆膜支架系统和分支支架系统组成。其中胸主内嵌覆膜支架系统由胸主内嵌覆膜支架和胸主内嵌覆膜支架系统输送器组成，分支支架系统由分支支架和分支支架系统输送器组成。输送器鞘管表面涂有亲水涂层（涂层成分为聚乙烯吡咯烷酮），涂层长度为输送器鞘管的有效长度。胸主内嵌覆膜支架的结构包括主体支架结构和内嵌分支结构，由多圈镍钛合金支架和PET覆膜组成，其中镍钛合金支架由镍钛丝和不锈钢套固定而成，如图1所示；分支支架由多圈镍钛金属支架和ePTFE 膜热压而成；胸主内嵌覆膜支架系统输送器，由鞘管组件、内鞘芯组件、外鞘芯组件、推杆组件和手柄组件等部件组成；分支支架系统输送器，由鞘管组件、鞘芯组件、止血阀和手柄组件等部件组成。环氧乙烷灭菌，一次性使用。货架有效期3年。 | 该产品适用治疗近左锁骨下动脉的需要重建左锁骨下动脉血运的Stanford B型夹层患者。其近端锚定区长度应≥15mm；左锁骨下动脉距离左颈总动脉≥5mm。 | 主动脉夹层 |  | b52d9aa0-f4a2-11ee-9447-b4055d63f15c | b52d9aa0-f4a2-11ee-9447-b4055d63f15c | 分体式分支型胸主动脉覆膜支架系统 | C02060500114012101560000814 | C02060500100009101560000243 | 02-血管介入治疗类材料 | 06-外周血管介入治疗材料 | 05-胸主动脉支架 | 胸主动脉支架（单分支型/覆膜） | 14-合金 | 012-覆膜/单分支型 | WFT-TE-3830240-1005 | WFT-TE-3830240-1005 | 06942138408850 | 国械注准20243130650 | 集采范围外 | 新增（2025-06-23)、国家医保耗材27位编码变更
3f3e5518-97b7-11ed-bda4-34735a9d8166 | 杭州唯强医疗科技有限公司 | 91330108MA27XGPC8A | 54c059cf-7a6e-11f0-88e5-34735a9d8166 | f25934eb-f49f-11ee-9447-b4055d63f15c | 外周血管支架类 | 主动脉夹层 | 分体式分支型胸主动脉覆膜支架系统 | 2a85ee91-f488-11ee-9447-b4055d63f15c | 分体式分支型胸主动脉覆膜支架系统 | 杭州唯强医疗科技有限公司 |  | 国械注准20243130650 |  | 分体式分支型胸主动脉覆膜支架系统由胸主内嵌覆膜支架系统和分支支架系统组成。其中胸主内嵌覆膜支架系统由胸主内嵌覆膜支架和胸主内嵌覆膜支架系统输送器组成，分支支架系统由分支支架和分支支架系统输送器组成。输送器鞘管表面涂有亲水涂层（涂层成分为聚乙烯吡咯烷酮），涂层长度为输送器鞘管的有效长度。胸主内嵌覆膜支架的结构包括主体支架结构和内嵌分支结构，由多圈镍钛合金支架和PET覆膜组成，其中镍钛合金支架由镍钛丝和不锈钢套固定而成，如图1所示；分支支架由多圈镍钛金属支架和ePTFE 膜热压而成；胸主内嵌覆膜支架系统输送器，由鞘管组件、内鞘芯组件、外鞘芯组件、推杆组件和手柄组件等部件组成；分支支架系统输送器，由鞘管组件、鞘芯组件、止血阀和手柄组件等部件组成。环氧乙烷灭菌，一次性使用。货架有效期3年。 | 该产品适用治疗近左锁骨下动脉的需要重建左锁骨下动脉血运的Stanford B型夹层患者。其近端锚定区长度应≥15mm；左锁骨下动脉距离左颈总动脉≥5mm。 | 主动脉夹层 |  | b52d9d04-f4a2-11ee-9447-b4055d63f15c | b52d9d04-f4a2-11ee-9447-b4055d63f15c | 分体式分支型胸主动脉覆膜支架系统 | C02060500114012101560000815 | C02060500100009101560000244 | 02-血管介入治疗类材料 | 06-外周血管介入治疗材料 | 05-胸主动脉支架 | 胸主动脉支架（单分支型/覆膜） | 14-合金 | 012-覆膜/单分支型 | WFT-TE-3026240-1010 | WFT-TE-3026240-1010 | 06942138402230 | 国械注准20243130650 | 集采范围外 | 新增（2025-06-23)、国家医保耗材27位编码变更
3f3e5518-97b7-11ed-bda4-34735a9d8166 | 杭州唯强医疗科技有限公司 | 91330108MA27XGPC8A | 54c05a8d-7a6e-11f0-88e5-34735a9d8166 | f25934eb-f49f-11ee-9447-b4055d63f15c | 外周血管支架类 | 主动脉夹层 | 分体式分支型胸主动脉覆膜支架系统 | 2a85ee91-f488-11ee-9447-b4055d63f15c | 分体式分支型胸主动脉覆膜支架系统 | 杭州唯强医疗科技有限公司 |  | 国械注准20243130650 |  | 分体式分支型胸主动脉覆膜支架系统由胸主内嵌覆膜支架系统和分支支架系统组成。其中胸主内嵌覆膜支架系统由胸主内嵌覆膜支架和胸主内嵌覆膜支架系统输送器组成，分支支架系统由分支支架和分支支架系统输送器组成。输送器鞘管表面涂有亲水涂层（涂层成分为聚乙烯吡咯烷酮），涂层长度为输送器鞘管的有效长度。胸主内嵌覆膜支架的结构包括主体支架结构和内嵌分支结构，由多圈镍钛合金支架和PET覆膜组成，其中镍钛合金支架由镍钛丝和不锈钢套固定而成，如图1所示；分支支架由多圈镍钛金属支架和ePTFE 膜热压而成；胸主内嵌覆膜支架系统输送器，由鞘管组件、内鞘芯组件、外鞘芯组件、推杆组件和手柄组件等部件组成；分支支架系统输送器，由鞘管组件、鞘芯组件、止血阀和手柄组件等部件组成。环氧乙烷灭菌，一次性使用。货架有效期3年。 | 该产品适用治疗近左锁骨下动脉的需要重建左锁骨下动脉血运的Stanford B型夹层患者。其近端锚定区长度应≥15mm；左锁骨下动脉距离左颈总动脉≥5mm。 | 主动脉夹层 |  | b52d9fa9-f4a2-11ee-9447-b4055d63f15c | b52d9fa9-f4a2-11ee-9447-b4055d63f15c | 分体式分支型胸主动脉覆膜支架系统 | C02060500114012101560000816 | C02060500100009101560000245 | 02-血管介入治疗类材料 | 06-外周血管介入治疗材料 | 05-胸主动脉支架 | 胸主动脉支架（单分支型/覆膜） | 14-合金 | 012-覆膜/单分支型 | WFT-TE-3830240-1025 | WFT-TE-3830240-1025 | 06942138409017 | 国械注准20243130650 | 集采范围外 | 新增（2025-06-23)、国家医保耗材27位编码变更
3f3e5518-97b7-11ed-bda4-34735a9d8166 | 杭州唯强医疗科技有限公司 | 91330108MA27XGPC8A | 54c05b51-7a6e-11f0-88e5-34735a9d8166 | f25934eb-f49f-11ee-9447-b4055d63f15c | 外周血管支架类 | 主动脉夹层 | 分体式分支型胸主动脉覆膜支架系统 | 2a85ee91-f488-11ee-9447-b4055d63f15c | 分体式分支型胸主动脉覆膜支架系统 | 杭州唯强医疗科技有限公司 |  | 国械注准20243130650 |  | 分体式分支型胸主动脉覆膜支架系统由胸主内嵌覆膜支架系统和分支支架系统组成。其中胸主内嵌覆膜支架系统由胸主内嵌覆膜支架和胸主内嵌覆膜支架系统输送器组成，分支支架系统由分支支架和分支支架系统输送器组成。输送器鞘管表面涂有亲水涂层（涂层成分为聚乙烯吡咯烷酮），涂层长度为输送器鞘管的有效长度。胸主内嵌覆膜支架的结构包括主体支架结构和内嵌分支结构，由多圈镍钛合金支架和PET覆膜组成，其中镍钛合金支架由镍钛丝和不锈钢套固定而成，如图1所示；分支支架由多圈镍钛金属支架和ePTFE 膜热压而成；胸主内嵌覆膜支架系统输送器，由鞘管组件、内鞘芯组件、外鞘芯组件、推杆组件和手柄组件等部件组成；分支支架系统输送器，由鞘管组件、鞘芯组件、止血阀和手柄组件等部件组成。环氧乙烷灭菌，一次性使用。货架有效期3年。 | 该产品适用治疗近左锁骨下动脉的需要重建左锁骨下动脉血运的Stanford B型夹层患者。其近端锚定区长度应≥15mm；左锁骨下动脉距离左颈总动脉≥5mm。 | 主动脉夹层 |  | b52da420-f4a2-11ee-9447-b4055d63f15c | b52da420-f4a2-11ee-9447-b4055d63f15c | 分体式分支型胸主动脉覆膜支架系统 | C02060500114012101560000817 | C02060500100009101560000246 | 02-血管介入治疗类材料 | 06-外周血管介入治疗材料 | 05-胸主动脉支架 | 胸主动脉支架（单分支型/覆膜） | 14-合金 | 012-覆膜/单分支型 | WFT-TE-3232200-1005 | WFT-TE-3232200-1005 | 06942138403169 | 国械注准20243130650 | 集采范围外 | 新增（2025-06-23)、国家医保耗材27位编码变更
3f3e5518-97b7-11ed-bda4-34735a9d8166 | 杭州唯强医疗科技有限公司 | 91330108MA27XGPC8A | 54c05c0b-7a6e-11f0-88e5-34735a9d8166 | f25934eb-f49f-11ee-9447-b4055d63f15c | 外周血管支架类 | 主动脉夹层 | 分体式分支型胸主动脉覆膜支架系统 | 2a85ee91-f488-11ee-9447-b4055d63f15c | 分体式分支型胸主动脉覆膜支架系统 | 杭州唯强医疗科技有限公司 |  | 国械注准20243130650 |  | 分体式分支型胸主动脉覆膜支架系统由胸主内嵌覆膜支架系统和分支支架系统组成。其中胸主内嵌覆膜支架系统由胸主内嵌覆膜支架和胸主内嵌覆膜支架系统输送器组成，分支支架系统由分支支架和分支支架系统输送器组成。输送器鞘管表面涂有亲水涂层（涂层成分为聚乙烯吡咯烷酮），涂层长度为输送器鞘管的有效长度。胸主内嵌覆膜支架的结构包括主体支架结构和内嵌分支结构，由多圈镍钛合金支架和PET覆膜组成，其中镍钛合金支架由镍钛丝和不锈钢套固定而成，如图1所示；分支支架由多圈镍钛金属支架和ePTFE 膜热压而成；胸主内嵌覆膜支架系统输送器，由鞘管组件、内鞘芯组件、外鞘芯组件、推杆组件和手柄组件等部件组成；分支支架系统输送器，由鞘管组件、鞘芯组件、止血阀和手柄组件等部件组成。环氧乙烷灭菌，一次性使用。货架有效期3年。 | 该产品适用治疗近左锁骨下动脉的需要重建左锁骨下动脉血运的Stanford B型夹层患者。其近端锚定区长度应≥15mm；左锁骨下动脉距离左颈总动脉≥5mm。 | 主动脉夹层 |  | b52da68d-f4a2-11ee-9447-b4055d63f15c | b52da68d-f4a2-11ee-9447-b4055d63f15c | 分体式分支型胸主动脉覆膜支架系统 | C02060500114012101560000818 | C02060500100009101560000247 | 02-血管介入治疗类材料 | 06-外周血管介入治疗材料 | 05-胸主动脉支架 | 胸主动脉支架（单分支型/覆膜） | 14-合金 | 012-覆膜/单分支型 | WFT-TE-3022240-1005 | WFT-TE-3022240-1005 | 06942138402216 | 国械注准20243130650 | 集采范围外 | 新增（2025-06-23)、国家医保耗材27位编码变更
3f3e5518-97b7-11ed-bda4-34735a9d8166 | 杭州唯强医疗科技有限公司 | 91330108MA27XGPC8A | 54c05f2c-7a6e-11f0-88e5-34735a9d8166 | f25934eb-f49f-11ee-9447-b4055d63f15c | 外周血管支架类 | 主动脉夹层 | 分体式分支型胸主动脉覆膜支架系统 | 2a85ee91-f488-11ee-9447-b4055d63f15c | 分体式分支型胸主动脉覆膜支架系统 | 杭州唯强医疗科技有限公司 |  | 国械注准20243130650 |  | 分体式分支型胸主动脉覆膜支架系统由胸主内嵌覆膜支架系统和分支支架系统组成。其中胸主内嵌覆膜支架系统由胸主内嵌覆膜支架和胸主内嵌覆膜支架系统输送器组成，分支支架系统由分支支架和分支支架系统输送器组成。输送器鞘管表面涂有亲水涂层（涂层成分为聚乙烯吡咯烷酮），涂层长度为输送器鞘管的有效长度。胸主内嵌覆膜支架的结构包括主体支架结构和内嵌分支结构，由多圈镍钛合金支架和PET覆膜组成，其中镍钛合金支架由镍钛丝和不锈钢套固定而成，如图1所示；分支支架由多圈镍钛金属支架和ePTFE 膜热压而成；胸主内嵌覆膜支架系统输送器，由鞘管组件、内鞘芯组件、外鞘芯组件、推杆组件和手柄组件等部件组成；分支支架系统输送器，由鞘管组件、鞘芯组件、止血阀和手柄组件等部件组成。环氧乙烷灭菌，一次性使用。货架有效期3年。 | 该产品适用治疗近左锁骨下动脉的需要重建左锁骨下动脉血运的Stanford B型夹层患者。其近端锚定区长度应≥15mm；左锁骨下动脉距离左颈总动脉≥5mm。 | 主动脉夹层 |  | b52da8ed-f4a2-11ee-9447-b4055d63f15c | b52da8ed-f4a2-11ee-9447-b4055d63f15c | 分体式分支型胸主动脉覆膜支架系统 | C02060500114012101560000819 | C02060500100009101560000248 | 02-血管介入治疗类材料 | 06-外周血管介入治疗材料 | 05-胸主动脉支架 | 胸主动脉支架（单分支型/覆膜） | 14-合金 | 012-覆膜/单分支型 | WFT-TE-3224200-1025 | WFT-TE-3224200-1025 | 06942138403398 | 国械注准20243130650 | 集采范围外 | 新增（2025-06-23)、国家医保耗材27位编码变更
3f3e5518-97b7-11ed-bda4-34735a9d8166 | 杭州唯强医疗科技有限公司 | 91330108MA27XGPC8A | 54c05ff9-7a6e-11f0-88e5-34735a9d8166 | f25934eb-f49f-11ee-9447-b4055d63f15c | 外周血管支架类 | 主动脉夹层 | 分体式分支型胸主动脉覆膜支架系统 | 2a85ee91-f488-11ee-9447-b4055d63f15c | 分体式分支型胸主动脉覆膜支架系统 | 杭州唯强医疗科技有限公司 |  | 国械注准20243130650 |  | 分体式分支型胸主动脉覆膜支架系统由胸主内嵌覆膜支架系统和分支支架系统组成。其中胸主内嵌覆膜支架系统由胸主内嵌覆膜支架和胸主内嵌覆膜支架系统输送器组成，分支支架系统由分支支架和分支支架系统输送器组成。输送器鞘管表面涂有亲水涂层（涂层成分为聚乙烯吡咯烷酮），涂层长度为输送器鞘管的有效长度。胸主内嵌覆膜支架的结构包括主体支架结构和内嵌分支结构，由多圈镍钛合金支架和PET覆膜组成，其中镍钛合金支架由镍钛丝和不锈钢套固定而成，如图1所示；分支支架由多圈镍钛金属支架和ePTFE 膜热压而成；胸主内嵌覆膜支架系统输送器，由鞘管组件、内鞘芯组件、外鞘芯组件、推杆组件和手柄组件等部件组成；分支支架系统输送器，由鞘管组件、鞘芯组件、止血阀和手柄组件等部件组成。环氧乙烷灭菌，一次性使用。货架有效期3年。 | 该产品适用治疗近左锁骨下动脉的需要重建左锁骨下动脉血运的Stanford B型夹层患者。其近端锚定区长度应≥15mm；左锁骨下动脉距离左颈总动脉≥5mm。 | 主动脉夹层 |  | b52db9bf-f4a2-11ee-9447-b4055d63f15c | b52db9bf-f4a2-11ee-9447-b4055d63f15c | 分体式分支型胸主动脉覆膜支架系统 | C02060500114012101560000820 | C02060500100009101560000250 | 02-血管介入治疗类材料 | 06-外周血管介入治疗材料 | 05-胸主动脉支架 | 胸主动脉支架（单分支型/覆膜） | 14-合金 | 012-覆膜/单分支型 | WFT-TE-2824200-1040 | WFT-TE-2824200-1040 | 06942138400625 | 国械注准20243130650 | 集采范围外 | 新增（2025-06-23)、国家医保耗材27位编码变更
3f3e5518-97b7-11ed-bda4-34735a9d8166 | 杭州唯强医疗科技有限公司 | 91330108MA27XGPC8A | 54c060b8-7a6e-11f0-88e5-34735a9d8166 | f25934eb-f49f-11ee-9447-b4055d63f15c | 外周血管支架类 | 主动脉夹层 | 分体式分支型胸主动脉覆膜支架系统 | 2a85ee91-f488-11ee-9447-b4055d63f15c | 分体式分支型胸主动脉覆膜支架系统 | 杭州唯强医疗科技有限公司 |  | 国械注准20243130650 |  | 分体式分支型胸主动脉覆膜支架系统由胸主内嵌覆膜支架系统和分支支架系统组成。其中胸主内嵌覆膜支架系统由胸主内嵌覆膜支架和胸主内嵌覆膜支架系统输送器组成，分支支架系统由分支支架和分支支架系统输送器组成。输送器鞘管表面涂有亲水涂层（涂层成分为聚乙烯吡咯烷酮），涂层长度为输送器鞘管的有效长度。胸主内嵌覆膜支架的结构包括主体支架结构和内嵌分支结构，由多圈镍钛合金支架和PET覆膜组成，其中镍钛合金支架由镍钛丝和不锈钢套固定而成，如图1所示；分支支架由多圈镍钛金属支架和ePTFE 膜热压而成；胸主内嵌覆膜支架系统输送器，由鞘管组件、内鞘芯组件、外鞘芯组件、推杆组件和手柄组件等部件组成；分支支架系统输送器，由鞘管组件、鞘芯组件、止血阀和手柄组件等部件组成。环氧乙烷灭菌，一次性使用。货架有效期3年。 | 该产品适用治疗近左锁骨下动脉的需要重建左锁骨下动脉血运的Stanford B型夹层患者。其近端锚定区长度应≥15mm；左锁骨下动脉距离左颈总动脉≥5mm。 | 主动脉夹层 |  | b52dbecf-f4a2-11ee-9447-b4055d63f15c | b52dbecf-f4a2-11ee-9447-b4055d63f15c | 分体式分支型胸主动脉覆膜支架系统 | C02060500114012101560000821 | C02060500100009101560000251 | 02-血管介入治疗类材料 | 06-外周血管介入治疗材料 | 05-胸主动脉支架 | 胸主动脉支架（单分支型/覆膜） | 14-合金 | 012-覆膜/单分支型 | WFT-TE-4236200-1025 | WFT-TE-4236200-1025 | 06942138411058 | 国械注准20243130650 | 集采范围外 | 新增（2025-06-23)、国家医保耗材27位编码变更
3f3e5518-97b7-11ed-bda4-34735a9d8166 | 杭州唯强医疗科技有限公司 | 91330108MA27XGPC8A | 54c06177-7a6e-11f0-88e5-34735a9d8166 | f25934eb-f49f-11ee-9447-b4055d63f15c | 外周血管支架类 | 主动脉夹层 | 分体式分支型胸主动脉覆膜支架系统 | 2a85ee91-f488-11ee-9447-b4055d63f15c | 分体式分支型胸主动脉覆膜支架系统 | 杭州唯强医疗科技有限公司 |  | 国械注准20243130650 |  | 分体式分支型胸主动脉覆膜支架系统由胸主内嵌覆膜支架系统和分支支架系统组成。其中胸主内嵌覆膜支架系统由胸主内嵌覆膜支架和胸主内嵌覆膜支架系统输送器组成，分支支架系统由分支支架和分支支架系统输送器组成。输送器鞘管表面涂有亲水涂层（涂层成分为聚乙烯吡咯烷酮），涂层长度为输送器鞘管的有效长度。胸主内嵌覆膜支架的结构包括主体支架结构和内嵌分支结构，由多圈镍钛合金支架和PET覆膜组成，其中镍钛合金支架由镍钛丝和不锈钢套固定而成，如图1所示；分支支架由多圈镍钛金属支架和ePTFE 膜热压而成；胸主内嵌覆膜支架系统输送器，由鞘管组件、内鞘芯组件、外鞘芯组件、推杆组件和手柄组件等部件组成；分支支架系统输送器，由鞘管组件、鞘芯组件、止血阀和手柄组件等部件组成。环氧乙烷灭菌，一次性使用。货架有效期3年。 | 该产品适用治疗近左锁骨下动脉的需要重建左锁骨下动脉血运的Stanford B型夹层患者。其近端锚定区长度应≥15mm；左锁骨下动脉距离左颈总动脉≥5mm。 | 主动脉夹层 |  | b52dc153-f4a2-11ee-9447-b4055d63f15c | b52dc153-f4a2-11ee-9447-b4055d63f15c | 分体式分支型胸主动脉覆膜支架系统 | C02060500114012101560000822 | C02060500100009101560000252 | 02-血管介入治疗类材料 | 06-外周血管介入治疗材料 | 05-胸主动脉支架 | 胸主动脉支架（单分支型/覆膜） | 14-合金 | 012-覆膜/单分支型 | WFT-TE-3428200-1040 | WFT-TE-3428200-1040 | 06942138405231 | 国械注准20243130650 | 集采范围外 | 新增（2025-06-23)、国家医保耗材27位编码变更
3f3e5518-97b7-11ed-bda4-34735a9d8166 | 杭州唯强医疗科技有限公司 | 91330108MA27XGPC8A | 54c06230-7a6e-11f0-88e5-34735a9d8166 | f25934eb-f49f-11ee-9447-b4055d63f15c | 外周血管支架类 | 主动脉夹层 | 分体式分支型胸主动脉覆膜支架系统 | 2a85ee91-f488-11ee-9447-b4055d63f15c | 分体式分支型胸主动脉覆膜支架系统 | 杭州唯强医疗科技有限公司 |  | 国械注准20243130650 |  | 分体式分支型胸主动脉覆膜支架系统由胸主内嵌覆膜支架系统和分支支架系统组成。其中胸主内嵌覆膜支架系统由胸主内嵌覆膜支架和胸主内嵌覆膜支架系统输送器组成，分支支架系统由分支支架和分支支架系统输送器组成。输送器鞘管表面涂有亲水涂层（涂层成分为聚乙烯吡咯烷酮），涂层长度为输送器鞘管的有效长度。胸主内嵌覆膜支架的结构包括主体支架结构和内嵌分支结构，由多圈镍钛合金支架和PET覆膜组成，其中镍钛合金支架由镍钛丝和不锈钢套固定而成，如图1所示；分支支架由多圈镍钛金属支架和ePTFE 膜热压而成；胸主内嵌覆膜支架系统输送器，由鞘管组件、内鞘芯组件、外鞘芯组件、推杆组件和手柄组件等部件组成；分支支架系统输送器，由鞘管组件、鞘芯组件、止血阀和手柄组件等部件组成。环氧乙烷灭菌，一次性使用。货架有效期3年。 | 该产品适用治疗近左锁骨下动脉的需要重建左锁骨下动脉血运的Stanford B型夹层患者。其近端锚定区长度应≥15mm；左锁骨下动脉距离左颈总动脉≥5mm。 | 主动脉夹层 |  | b52dca3a-f4a2-11ee-9447-b4055d63f15c | b52dca3a-f4a2-11ee-9447-b4055d63f15c | 分体式分支型胸主动脉覆膜支架系统 | C02060500114012101560000823 | C02060500100009101560000253 | 02-血管介入治疗类材料 | 06-外周血管介入治疗材料 | 05-胸主动脉支架 | 胸主动脉支架（单分支型/覆膜） | 14-合金 | 012-覆膜/单分支型 | WFT-TE-4030200-1010 | WFT-TE-4030200-1010 | 06942138409741 | 国械注准20243130650 | 集采范围外 | 新增（2025-06-23)、国家医保耗材27位编码变更
3f3e5518-97b7-11ed-bda4-34735a9d8166 | 杭州唯强医疗科技有限公司 | 91330108MA27XGPC8A | 54c062ea-7a6e-11f0-88e5-34735a9d8166 | f25934eb-f49f-11ee-9447-b4055d63f15c | 外周血管支架类 | 主动脉夹层 | 分体式分支型胸主动脉覆膜支架系统 | 2a85ee91-f488-11ee-9447-b4055d63f15c | 分体式分支型胸主动脉覆膜支架系统 | 杭州唯强医疗科技有限公司 |  | 国械注准20243130650 |  | 分体式分支型胸主动脉覆膜支架系统由胸主内嵌覆膜支架系统和分支支架系统组成。其中胸主内嵌覆膜支架系统由胸主内嵌覆膜支架和胸主内嵌覆膜支架系统输送器组成，分支支架系统由分支支架和分支支架系统输送器组成。输送器鞘管表面涂有亲水涂层（涂层成分为聚乙烯吡咯烷酮），涂层长度为输送器鞘管的有效长度。胸主内嵌覆膜支架的结构包括主体支架结构和内嵌分支结构，由多圈镍钛合金支架和PET覆膜组成，其中镍钛合金支架由镍钛丝和不锈钢套固定而成，如图1所示；分支支架由多圈镍钛金属支架和ePTFE 膜热压而成；胸主内嵌覆膜支架系统输送器，由鞘管组件、内鞘芯组件、外鞘芯组件、推杆组件和手柄组件等部件组成；分支支架系统输送器，由鞘管组件、鞘芯组件、止血阀和手柄组件等部件组成。环氧乙烷灭菌，一次性使用。货架有效期3年。 | 该产品适用治疗近左锁骨下动脉的需要重建左锁骨下动脉血运的Stanford B型夹层患者。其近端锚定区长度应≥15mm；左锁骨下动脉距离左颈总动脉≥5mm。 | 主动脉夹层 |  | b52dcccb-f4a2-11ee-9447-b4055d63f15c | b52dcccb-f4a2-11ee-9447-b4055d63f15c | 分体式分支型胸主动脉覆膜支架系统 | C02060500114012101560000824 | C02060500100009101560000254 | 02-血管介入治疗类材料 | 06-外周血管介入治疗材料 | 05-胸主动脉支架 | 胸主动脉支架（单分支型/覆膜） | 14-合金 | 012-覆膜/单分支型 | WFT-TE-3628200-1005 | WFT-TE-3628200-1005 | 06942138406696 | 国械注准20243130650 | 集采范围外 | 新增（2025-06-23)、国家医保耗材27位编码变更
3f3e5518-97b7-11ed-bda4-34735a9d8166 | 杭州唯强医疗科技有限公司 | 91330108MA27XGPC8A | 54c063a4-7a6e-11f0-88e5-34735a9d8166 | f25934eb-f49f-11ee-9447-b4055d63f15c | 外周血管支架类 | 主动脉夹层 | 分体式分支型胸主动脉覆膜支架系统 | 2a85ee91-f488-11ee-9447-b4055d63f15c | 分体式分支型胸主动脉覆膜支架系统 | 杭州唯强医疗科技有限公司 |  | 国械注准20243130650 |  | 分体式分支型胸主动脉覆膜支架系统由胸主内嵌覆膜支架系统和分支支架系统组成。其中胸主内嵌覆膜支架系统由胸主内嵌覆膜支架和胸主内嵌覆膜支架系统输送器组成，分支支架系统由分支支架和分支支架系统输送器组成。输送器鞘管表面涂有亲水涂层（涂层成分为聚乙烯吡咯烷酮），涂层长度为输送器鞘管的有效长度。胸主内嵌覆膜支架的结构包括主体支架结构和内嵌分支结构，由多圈镍钛合金支架和PET覆膜组成，其中镍钛合金支架由镍钛丝和不锈钢套固定而成，如图1所示；分支支架由多圈镍钛金属支架和ePTFE 膜热压而成；胸主内嵌覆膜支架系统输送器，由鞘管组件、内鞘芯组件、外鞘芯组件、推杆组件和手柄组件等部件组成；分支支架系统输送器，由鞘管组件、鞘芯组件、止血阀和手柄组件等部件组成。环氧乙烷灭菌，一次性使用。货架有效期3年。 | 该产品适用治疗近左锁骨下动脉的需要重建左锁骨下动脉血运的Stanford B型夹层患者。其近端锚定区长度应≥15mm；左锁骨下动脉距离左颈总动脉≥5mm。 | 主动脉夹层 |  | b52dd080-f4a2-11ee-9447-b4055d63f15c | b52dd080-f4a2-11ee-9447-b4055d63f15c | 分体式分支型胸主动脉覆膜支架系统 | C02060500114012101560000825 | C02060500100009101560000255 | 02-血管介入治疗类材料 | 06-外周血管介入治疗材料 | 05-胸主动脉支架 | 胸主动脉支架（单分支型/覆膜） | 14-合金 | 012-覆膜/单分支型 | WFT-TE-3636220-1040 | WFT-TE-3636220-1040 | 06942138407310 | 国械注准20243130650 | 集采范围外 | 新增（2025-06-23)、国家医保耗材27位编码变更
3f3e5518-97b7-11ed-bda4-34735a9d8166 | 杭州唯强医疗科技有限公司 | 91330108MA27XGPC8A | 54c0645e-7a6e-11f0-88e5-34735a9d8166 | f25934eb-f49f-11ee-9447-b4055d63f15c | 外周血管支架类 | 主动脉夹层 | 分体式分支型胸主动脉覆膜支架系统 | 2a85ee91-f488-11ee-9447-b4055d63f15c | 分体式分支型胸主动脉覆膜支架系统 | 杭州唯强医疗科技有限公司 |  | 国械注准20243130650 |  | 分体式分支型胸主动脉覆膜支架系统由胸主内嵌覆膜支架系统和分支支架系统组成。其中胸主内嵌覆膜支架系统由胸主内嵌覆膜支架和胸主内嵌覆膜支架系统输送器组成，分支支架系统由分支支架和分支支架系统输送器组成。输送器鞘管表面涂有亲水涂层（涂层成分为聚乙烯吡咯烷酮），涂层长度为输送器鞘管的有效长度。胸主内嵌覆膜支架的结构包括主体支架结构和内嵌分支结构，由多圈镍钛合金支架和PET覆膜组成，其中镍钛合金支架由镍钛丝和不锈钢套固定而成，如图1所示；分支支架由多圈镍钛金属支架和ePTFE 膜热压而成；胸主内嵌覆膜支架系统输送器，由鞘管组件、内鞘芯组件、外鞘芯组件、推杆组件和手柄组件等部件组成；分支支架系统输送器，由鞘管组件、鞘芯组件、止血阀和手柄组件等部件组成。环氧乙烷灭菌，一次性使用。货架有效期3年。 | 该产品适用治疗近左锁骨下动脉的需要重建左锁骨下动脉血运的Stanford B型夹层患者。其近端锚定区长度应≥15mm；左锁骨下动脉距离左颈总动脉≥5mm。 | 主动脉夹层 |  | b52dd2d7-f4a2-11ee-9447-b4055d63f15c | b52dd2d7-f4a2-11ee-9447-b4055d63f15c | 分体式分支型胸主动脉覆膜支架系统 | C02060500114012101560000826 | C02060500100009101560000256 | 02-血管介入治疗类材料 | 06-外周血管介入治疗材料 | 05-胸主动脉支架 | 胸主动脉支架（单分支型/覆膜） | 14-合金 | 012-覆膜/单分支型 | WFT-TE-3224200-1040 | WFT-TE-3224200-1040 | 06942138403497 | 国械注准20243130650 | 集采范围外 | 新增（2025-06-23)、国家医保耗材27位编码变更
3f3e5518-97b7-11ed-bda4-34735a9d8166 | 杭州唯强医疗科技有限公司 | 91330108MA27XGPC8A | 54c067d7-7a6e-11f0-88e5-34735a9d8166 | f25934eb-f49f-11ee-9447-b4055d63f15c | 外周血管支架类 | 主动脉夹层 | 分体式分支型胸主动脉覆膜支架系统 | 2a85ee91-f488-11ee-9447-b4055d63f15c | 分体式分支型胸主动脉覆膜支架系统 | 杭州唯强医疗科技有限公司 |  | 国械注准20243130650 |  | 分体式分支型胸主动脉覆膜支架系统由胸主内嵌覆膜支架系统和分支支架系统组成。其中胸主内嵌覆膜支架系统由胸主内嵌覆膜支架和胸主内嵌覆膜支架系统输送器组成，分支支架系统由分支支架和分支支架系统输送器组成。输送器鞘管表面涂有亲水涂层（涂层成分为聚乙烯吡咯烷酮），涂层长度为输送器鞘管的有效长度。胸主内嵌覆膜支架的结构包括主体支架结构和内嵌分支结构，由多圈镍钛合金支架和PET覆膜组成，其中镍钛合金支架由镍钛丝和不锈钢套固定而成，如图1所示；分支支架由多圈镍钛金属支架和ePTFE 膜热压而成；胸主内嵌覆膜支架系统输送器，由鞘管组件、内鞘芯组件、外鞘芯组件、推杆组件和手柄组件等部件组成；分支支架系统输送器，由鞘管组件、鞘芯组件、止血阀和手柄组件等部件组成。环氧乙烷灭菌，一次性使用。货架有效期3年。 | 该产品适用治疗近左锁骨下动脉的需要重建左锁骨下动脉血运的Stanford B型夹层患者。其近端锚定区长度应≥15mm；左锁骨下动脉距离左颈总动脉≥5mm。 | 主动脉夹层 |  | b52dd523-f4a2-11ee-9447-b4055d63f15c | b52dd523-f4a2-11ee-9447-b4055d63f15c | 分体式分支型胸主动脉覆膜支架系统 | C02060500114012101560000827 | C02060500100009101560000257 | 02-血管介入治疗类材料 | 06-外周血管介入治疗材料 | 05-胸主动脉支架 | 胸主动脉支架（单分支型/覆膜） | 14-合金 | 012-覆膜/单分支型 | WFT-TE-3834240-1025 | WFT-TE-3834240-1025 | 06942138408997 | 国械注准20243130650 | 集采范围外 | 新增（2025-06-23)、国家医保耗材27位编码变更
3f3e5518-97b7-11ed-bda4-34735a9d8166 | 杭州唯强医疗科技有限公司 | 91330108MA27XGPC8A | 54c0689f-7a6e-11f0-88e5-34735a9d8166 | f25934eb-f49f-11ee-9447-b4055d63f15c | 外周血管支架类 | 主动脉夹层 | 分体式分支型胸主动脉覆膜支架系统 | 2a85ee91-f488-11ee-9447-b4055d63f15c | 分体式分支型胸主动脉覆膜支架系统 | 杭州唯强医疗科技有限公司 |  | 国械注准20243130650 |  | 分体式分支型胸主动脉覆膜支架系统由胸主内嵌覆膜支架系统和分支支架系统组成。其中胸主内嵌覆膜支架系统由胸主内嵌覆膜支架和胸主内嵌覆膜支架系统输送器组成，分支支架系统由分支支架和分支支架系统输送器组成。输送器鞘管表面涂有亲水涂层（涂层成分为聚乙烯吡咯烷酮），涂层长度为输送器鞘管的有效长度。胸主内嵌覆膜支架的结构包括主体支架结构和内嵌分支结构，由多圈镍钛合金支架和PET覆膜组成，其中镍钛合金支架由镍钛丝和不锈钢套固定而成，如图1所示；分支支架由多圈镍钛金属支架和ePTFE 膜热压而成；胸主内嵌覆膜支架系统输送器，由鞘管组件、内鞘芯组件、外鞘芯组件、推杆组件和手柄组件等部件组成；分支支架系统输送器，由鞘管组件、鞘芯组件、止血阀和手柄组件等部件组成。环氧乙烷灭菌，一次性使用。货架有效期3年。 | 该产品适用治疗近左锁骨下动脉的需要重建左锁骨下动脉血运的Stanford B型夹层患者。其近端锚定区长度应≥15mm；左锁骨下动脉距离左颈总动脉≥5mm。 | 主动脉夹层 |  | b52dd778-f4a2-11ee-9447-b4055d63f15c | b52dd778-f4a2-11ee-9447-b4055d63f15c | 分体式分支型胸主动脉覆膜支架系统 | C02060500114012101560000828 | C02060500100009101560000258 | 02-血管介入治疗类材料 | 06-外周血管介入治疗材料 | 05-胸主动脉支架 | 胸主动脉支架（单分支型/覆膜） | 14-合金 | 012-覆膜/单分支型 | WFT-TE-3834220-1005 | WFT-TE-3834220-1005 | 06942138408553 | 国械注准20243130650 | 集采范围外 | 新增（2025-06-23)、国家医保耗材27位编码变更
3f3e5518-97b7-11ed-bda4-34735a9d8166 | 杭州唯强医疗科技有限公司 | 91330108MA27XGPC8A | 54c06968-7a6e-11f0-88e5-34735a9d8166 | f25934eb-f49f-11ee-9447-b4055d63f15c | 外周血管支架类 | 主动脉夹层 | 分体式分支型胸主动脉覆膜支架系统 | 2a85ee91-f488-11ee-9447-b4055d63f15c | 分体式分支型胸主动脉覆膜支架系统 | 杭州唯强医疗科技有限公司 |  | 国械注准20243130650 |  | 分体式分支型胸主动脉覆膜支架系统由胸主内嵌覆膜支架系统和分支支架系统组成。其中胸主内嵌覆膜支架系统由胸主内嵌覆膜支架和胸主内嵌覆膜支架系统输送器组成，分支支架系统由分支支架和分支支架系统输送器组成。输送器鞘管表面涂有亲水涂层（涂层成分为聚乙烯吡咯烷酮），涂层长度为输送器鞘管的有效长度。胸主内嵌覆膜支架的结构包括主体支架结构和内嵌分支结构，由多圈镍钛合金支架和PET覆膜组成，其中镍钛合金支架由镍钛丝和不锈钢套固定而成，如图1所示；分支支架由多圈镍钛金属支架和ePTFE 膜热压而成；胸主内嵌覆膜支架系统输送器，由鞘管组件、内鞘芯组件、外鞘芯组件、推杆组件和手柄组件等部件组成；分支支架系统输送器，由鞘管组件、鞘芯组件、止血阀和手柄组件等部件组成。环氧乙烷灭菌，一次性使用。货架有效期3年。 | 该产品适用治疗近左锁骨下动脉的需要重建左锁骨下动脉血运的Stanford B型夹层患者。其近端锚定区长度应≥15mm；左锁骨下动脉距离左颈总动脉≥5mm。 | 主动脉夹层 |  | b52ddbd6-f4a2-11ee-9447-b4055d63f15c | b52ddbd6-f4a2-11ee-9447-b4055d63f15c | 分体式分支型胸主动脉覆膜支架系统 | C02060500114012101560000829 | C02060500100009101560000259 | 02-血管介入治疗类材料 | 06-外周血管介入治疗材料 | 05-胸主动脉支架 | 胸主动脉支架（单分支型/覆膜） | 14-合金 | 012-覆膜/单分支型 | WFT-TE-4034220-1005 | WFT-TE-4034220-1005 | 06942138409963 | 国械注准20243130650 | 集采范围外 | 新增（2025-06-23)、国家医保耗材27位编码变更
3f3e5518-97b7-11ed-bda4-34735a9d8166 | 杭州唯强医疗科技有限公司 | 91330108MA27XGPC8A | 54c06a26-7a6e-11f0-88e5-34735a9d8166 | f25934eb-f49f-11ee-9447-b4055d63f15c | 外周血管支架类 | 主动脉夹层 | 分体式分支型胸主动脉覆膜支架系统 | 2a85ee91-f488-11ee-9447-b4055d63f15c | 分体式分支型胸主动脉覆膜支架系统 | 杭州唯强医疗科技有限公司 |  | 国械注准20243130650 |  | 分体式分支型胸主动脉覆膜支架系统由胸主内嵌覆膜支架系统和分支支架系统组成。其中胸主内嵌覆膜支架系统由胸主内嵌覆膜支架和胸主内嵌覆膜支架系统输送器组成，分支支架系统由分支支架和分支支架系统输送器组成。输送器鞘管表面涂有亲水涂层（涂层成分为聚乙烯吡咯烷酮），涂层长度为输送器鞘管的有效长度。胸主内嵌覆膜支架的结构包括主体支架结构和内嵌分支结构，由多圈镍钛合金支架和PET覆膜组成，其中镍钛合金支架由镍钛丝和不锈钢套固定而成，如图1所示；分支支架由多圈镍钛金属支架和ePTFE 膜热压而成；胸主内嵌覆膜支架系统输送器，由鞘管组件、内鞘芯组件、外鞘芯组件、推杆组件和手柄组件等部件组成；分支支架系统输送器，由鞘管组件、鞘芯组件、止血阀和手柄组件等部件组成。环氧乙烷灭菌，一次性使用。货架有效期3年。 | 该产品适用治疗近左锁骨下动脉的需要重建左锁骨下动脉血运的Stanford B型夹层患者。其近端锚定区长度应≥15mm；左锁骨下动脉距离左颈总动脉≥5mm。 | 主动脉夹层 |  | b52dde4d-f4a2-11ee-9447-b4055d63f15c | b52dde4d-f4a2-11ee-9447-b4055d63f15c | 分体式分支型胸主动脉覆膜支架系统 | C02060500114012101560000830 | C02060500100009101560000260 | 02-血管介入治疗类材料 | 06-外周血管介入治疗材料 | 05-胸主动脉支架 | 胸主动脉支架（单分支型/覆膜） | 14-合金 | 012-覆膜/单分支型 | WFT-TE-3636200-1025 | WFT-TE-3636200-1025 | 06942138406863 | 国械注准20243130650 | 集采范围外 | 新增（2025-06-23)、国家医保耗材27位编码变更
3f3e5518-97b7-11ed-bda4-34735a9d8166 | 杭州唯强医疗科技有限公司 | 91330108MA27XGPC8A | 54c06ae0-7a6e-11f0-88e5-34735a9d8166 | f25934eb-f49f-11ee-9447-b4055d63f15c | 外周血管支架类 | 主动脉夹层 | 分体式分支型胸主动脉覆膜支架系统 | 2a85ee91-f488-11ee-9447-b4055d63f15c | 分体式分支型胸主动脉覆膜支架系统 | 杭州唯强医疗科技有限公司 |  | 国械注准20243130650 |  | 分体式分支型胸主动脉覆膜支架系统由胸主内嵌覆膜支架系统和分支支架系统组成。其中胸主内嵌覆膜支架系统由胸主内嵌覆膜支架和胸主内嵌覆膜支架系统输送器组成，分支支架系统由分支支架和分支支架系统输送器组成。输送器鞘管表面涂有亲水涂层（涂层成分为聚乙烯吡咯烷酮），涂层长度为输送器鞘管的有效长度。胸主内嵌覆膜支架的结构包括主体支架结构和内嵌分支结构，由多圈镍钛合金支架和PET覆膜组成，其中镍钛合金支架由镍钛丝和不锈钢套固定而成，如图1所示；分支支架由多圈镍钛金属支架和ePTFE 膜热压而成；胸主内嵌覆膜支架系统输送器，由鞘管组件、内鞘芯组件、外鞘芯组件、推杆组件和手柄组件等部件组成；分支支架系统输送器，由鞘管组件、鞘芯组件、止血阀和手柄组件等部件组成。环氧乙烷灭菌，一次性使用。货架有效期3年。 | 该产品适用治疗近左锁骨下动脉的需要重建左锁骨下动脉血运的Stanford B型夹层患者。其近端锚定区长度应≥15mm；左锁骨下动脉距离左颈总动脉≥5mm。 | 主动脉夹层 |  | b52de096-f4a2-11ee-9447-b4055d63f15c | b52de096-f4a2-11ee-9447-b4055d63f15c | 分体式分支型胸主动脉覆膜支架系统 | C02060500114012101560000831 | C02060500100009101560000261 | 02-血管介入治疗类材料 | 06-外周血管介入治疗材料 | 05-胸主动脉支架 | 胸主动脉支架（单分支型/覆膜） | 14-合金 | 012-覆膜/单分支型 | WFT-TE-3428200-1025 | WFT-TE-3428200-1025 | 06942138405132 | 国械注准20243130650 | 集采范围外 | 新增（2025-06-23)、国家医保耗材27位编码变更
3f3e5518-97b7-11ed-bda4-34735a9d8166 | 杭州唯强医疗科技有限公司 | 91330108MA27XGPC8A | 54c06b9f-7a6e-11f0-88e5-34735a9d8166 | f25934eb-f49f-11ee-9447-b4055d63f15c | 外周血管支架类 | 主动脉夹层 | 分体式分支型胸主动脉覆膜支架系统 | 2a85ee91-f488-11ee-9447-b4055d63f15c | 分体式分支型胸主动脉覆膜支架系统 | 杭州唯强医疗科技有限公司 |  | 国械注准20243130650 |  | 分体式分支型胸主动脉覆膜支架系统由胸主内嵌覆膜支架系统和分支支架系统组成。其中胸主内嵌覆膜支架系统由胸主内嵌覆膜支架和胸主内嵌覆膜支架系统输送器组成，分支支架系统由分支支架和分支支架系统输送器组成。输送器鞘管表面涂有亲水涂层（涂层成分为聚乙烯吡咯烷酮），涂层长度为输送器鞘管的有效长度。胸主内嵌覆膜支架的结构包括主体支架结构和内嵌分支结构，由多圈镍钛合金支架和PET覆膜组成，其中镍钛合金支架由镍钛丝和不锈钢套固定而成，如图1所示；分支支架由多圈镍钛金属支架和ePTFE 膜热压而成；胸主内嵌覆膜支架系统输送器，由鞘管组件、内鞘芯组件、外鞘芯组件、推杆组件和手柄组件等部件组成；分支支架系统输送器，由鞘管组件、鞘芯组件、止血阀和手柄组件等部件组成。环氧乙烷灭菌，一次性使用。货架有效期3年。 | 该产品适用治疗近左锁骨下动脉的需要重建左锁骨下动脉血运的Stanford B型夹层患者。其近端锚定区长度应≥15mm；左锁骨下动脉距离左颈总动脉≥5mm。 | 主动脉夹层 |  | b52de2de-f4a2-11ee-9447-b4055d63f15c | b52de2de-f4a2-11ee-9447-b4055d63f15c | 分体式分支型胸主动脉覆膜支架系统 | C02060500114012101560000832 | C02060500100009101560000262 | 02-血管介入治疗类材料 | 06-外周血管介入治疗材料 | 05-胸主动脉支架 | 胸主动脉支架（单分支型/覆膜） | 14-合金 | 012-覆膜/单分支型 | WFT-TE-3022200-1040 | WFT-TE-3022200-1040 | 06942138401899 | 国械注准20243130650 | 集采范围外 | 新增（2025-06-23)、国家医保耗材27位编码变更
3f3e5518-97b7-11ed-bda4-34735a9d8166 | 杭州唯强医疗科技有限公司 | 91330108MA27XGPC8A | 54c06c59-7a6e-11f0-88e5-34735a9d8166 | f25934eb-f49f-11ee-9447-b4055d63f15c | 外周血管支架类 | 主动脉夹层 | 分体式分支型胸主动脉覆膜支架系统 | 2a85ee91-f488-11ee-9447-b4055d63f15c | 分体式分支型胸主动脉覆膜支架系统 | 杭州唯强医疗科技有限公司 |  | 国械注准20243130650 |  | 分体式分支型胸主动脉覆膜支架系统由胸主内嵌覆膜支架系统和分支支架系统组成。其中胸主内嵌覆膜支架系统由胸主内嵌覆膜支架和胸主内嵌覆膜支架系统输送器组成，分支支架系统由分支支架和分支支架系统输送器组成。输送器鞘管表面涂有亲水涂层（涂层成分为聚乙烯吡咯烷酮），涂层长度为输送器鞘管的有效长度。胸主内嵌覆膜支架的结构包括主体支架结构和内嵌分支结构，由多圈镍钛合金支架和PET覆膜组成，其中镍钛合金支架由镍钛丝和不锈钢套固定而成，如图1所示；分支支架由多圈镍钛金属支架和ePTFE 膜热压而成；胸主内嵌覆膜支架系统输送器，由鞘管组件、内鞘芯组件、外鞘芯组件、推杆组件和手柄组件等部件组成；分支支架系统输送器，由鞘管组件、鞘芯组件、止血阀和手柄组件等部件组成。环氧乙烷灭菌，一次性使用。货架有效期3年。 | 该产品适用治疗近左锁骨下动脉的需要重建左锁骨下动脉血运的Stanford B型夹层患者。其近端锚定区长度应≥15mm；左锁骨下动脉距离左颈总动脉≥5mm。 | 主动脉夹层 |  | b52de52e-f4a2-11ee-9447-b4055d63f15c | b52de52e-f4a2-11ee-9447-b4055d63f15c | 分体式分支型胸主动脉覆膜支架系统 | C02060500114012101560000833 | C02060500100009101560000263 | 02-血管介入治疗类材料 | 06-外周血管介入治疗材料 | 05-胸主动脉支架 | 胸主动脉支架（单分支型/覆膜） | 14-合金 | 012-覆膜/单分支型 | WFT-TE-4234200-1010 | WFT-TE-4234200-1010 | 06942138410976 | 国械注准20243130650 | 集采范围外 | 新增（2025-06-23)、国家医保耗材27位编码变更
3f3e5518-97b7-11ed-bda4-34735a9d8166 | 杭州唯强医疗科技有限公司 | 91330108MA27XGPC8A | 54c06fab-7a6e-11f0-88e5-34735a9d8166 | f25934eb-f49f-11ee-9447-b4055d63f15c | 外周血管支架类 | 主动脉夹层 | 分体式分支型胸主动脉覆膜支架系统 | 2a85ee91-f488-11ee-9447-b4055d63f15c | 分体式分支型胸主动脉覆膜支架系统 | 杭州唯强医疗科技有限公司 |  | 国械注准20243130650 |  | 分体式分支型胸主动脉覆膜支架系统由胸主内嵌覆膜支架系统和分支支架系统组成。其中胸主内嵌覆膜支架系统由胸主内嵌覆膜支架和胸主内嵌覆膜支架系统输送器组成，分支支架系统由分支支架和分支支架系统输送器组成。输送器鞘管表面涂有亲水涂层（涂层成分为聚乙烯吡咯烷酮），涂层长度为输送器鞘管的有效长度。胸主内嵌覆膜支架的结构包括主体支架结构和内嵌分支结构，由多圈镍钛合金支架和PET覆膜组成，其中镍钛合金支架由镍钛丝和不锈钢套固定而成，如图1所示；分支支架由多圈镍钛金属支架和ePTFE 膜热压而成；胸主内嵌覆膜支架系统输送器，由鞘管组件、内鞘芯组件、外鞘芯组件、推杆组件和手柄组件等部件组成；分支支架系统输送器，由鞘管组件、鞘芯组件、止血阀和手柄组件等部件组成。环氧乙烷灭菌，一次性使用。货架有效期3年。 | 该产品适用治疗近左锁骨下动脉的需要重建左锁骨下动脉血运的Stanford B型夹层患者。其近端锚定区长度应≥15mm；左锁骨下动脉距离左颈总动脉≥5mm。 | 主动脉夹层 |  | b52debcf-f4a2-11ee-9447-b4055d63f15c | b52debcf-f4a2-11ee-9447-b4055d63f15c | 分体式分支型胸主动脉覆膜支架系统 | C02060500114012101560000834 | C02060500100009101560000264 | 02-血管介入治疗类材料 | 06-外周血管介入治疗材料 | 05-胸主动脉支架 | 胸主动脉支架（单分支型/覆膜） | 14-合金 | 012-覆膜/单分支型 | WFT-TE-4232200-1010 | WFT-TE-4232200-1010 | 06942138410983 | 国械注准20243130650 | 集采范围外 | 新增（2025-06-23)、国家医保耗材27位编码变更
3f3e5518-97b7-11ed-bda4-34735a9d8166 | 杭州唯强医疗科技有限公司 | 91330108MA27XGPC8A | 54c0706a-7a6e-11f0-88e5-34735a9d8166 | f25934eb-f49f-11ee-9447-b4055d63f15c | 外周血管支架类 | 主动脉夹层 | 分体式分支型胸主动脉覆膜支架系统 | 2a85ee91-f488-11ee-9447-b4055d63f15c | 分体式分支型胸主动脉覆膜支架系统 | 杭州唯强医疗科技有限公司 |  | 国械注准20243130650 |  | 分体式分支型胸主动脉覆膜支架系统由胸主内嵌覆膜支架系统和分支支架系统组成。其中胸主内嵌覆膜支架系统由胸主内嵌覆膜支架和胸主内嵌覆膜支架系统输送器组成，分支支架系统由分支支架和分支支架系统输送器组成。输送器鞘管表面涂有亲水涂层（涂层成分为聚乙烯吡咯烷酮），涂层长度为输送器鞘管的有效长度。胸主内嵌覆膜支架的结构包括主体支架结构和内嵌分支结构，由多圈镍钛合金支架和PET覆膜组成，其中镍钛合金支架由镍钛丝和不锈钢套固定而成，如图1所示；分支支架由多圈镍钛金属支架和ePTFE 膜热压而成；胸主内嵌覆膜支架系统输送器，由鞘管组件、内鞘芯组件、外鞘芯组件、推杆组件和手柄组件等部件组成；分支支架系统输送器，由鞘管组件、鞘芯组件、止血阀和手柄组件等部件组成。环氧乙烷灭菌，一次性使用。货架有效期3年。 | 该产品适用治疗近左锁骨下动脉的需要重建左锁骨下动脉血运的Stanford B型夹层患者。其近端锚定区长度应≥15mm；左锁骨下动脉距离左颈总动脉≥5mm。 | 主动脉夹层 |  | b52dee5b-f4a2-11ee-9447-b4055d63f15c | b52dee5b-f4a2-11ee-9447-b4055d63f15c | 分体式分支型胸主动脉覆膜支架系统 | C02060500114012101560000835 | C02060500100009101560000265 | 02-血管介入治疗类材料 | 06-外周血管介入治疗材料 | 05-胸主动脉支架 | 胸主动脉支架（单分支型/覆膜） | 14-合金 | 012-覆膜/单分支型 | WFT-TE-4032200-1005 | WFT-TE-4032200-1005 | 06942138409697 | 国械注准20243130650 | 集采范围外 | 新增（2025-06-23)、国家医保耗材27位编码变更
3f3e5518-97b7-11ed-bda4-34735a9d8166 | 杭州唯强医疗科技有限公司 | 91330108MA27XGPC8A | 54c07132-7a6e-11f0-88e5-34735a9d8166 | f25934eb-f49f-11ee-9447-b4055d63f15c | 外周血管支架类 | 主动脉夹层 | 分体式分支型胸主动脉覆膜支架系统 | 2a85ee91-f488-11ee-9447-b4055d63f15c | 分体式分支型胸主动脉覆膜支架系统 | 杭州唯强医疗科技有限公司 |  | 国械注准20243130650 |  | 分体式分支型胸主动脉覆膜支架系统由胸主内嵌覆膜支架系统和分支支架系统组成。其中胸主内嵌覆膜支架系统由胸主内嵌覆膜支架和胸主内嵌覆膜支架系统输送器组成，分支支架系统由分支支架和分支支架系统输送器组成。输送器鞘管表面涂有亲水涂层（涂层成分为聚乙烯吡咯烷酮），涂层长度为输送器鞘管的有效长度。胸主内嵌覆膜支架的结构包括主体支架结构和内嵌分支结构，由多圈镍钛合金支架和PET覆膜组成，其中镍钛合金支架由镍钛丝和不锈钢套固定而成，如图1所示；分支支架由多圈镍钛金属支架和ePTFE 膜热压而成；胸主内嵌覆膜支架系统输送器，由鞘管组件、内鞘芯组件、外鞘芯组件、推杆组件和手柄组件等部件组成；分支支架系统输送器，由鞘管组件、鞘芯组件、止血阀和手柄组件等部件组成。环氧乙烷灭菌，一次性使用。货架有效期3年。 | 该产品适用治疗近左锁骨下动脉的需要重建左锁骨下动脉血运的Stanford B型夹层患者。其近端锚定区长度应≥15mm；左锁骨下动脉距离左颈总动脉≥5mm。 | 主动脉夹层 |  | b52df239-f4a2-11ee-9447-b4055d63f15c | b52df239-f4a2-11ee-9447-b4055d63f15c | 分体式分支型胸主动脉覆膜支架系统 | C02060500114012101560000836 | C02060500100009101560000266 | 02-血管介入治疗类材料 | 06-外周血管介入治疗材料 | 05-胸主动脉支架 | 胸主动脉支架（单分支型/覆膜） | 14-合金 | 012-覆膜/单分支型 | WFT-TE-3428200-1010 | WFT-TE-3428200-1010 | 06942138404982 | 国械注准20243130650 | 集采范围外 | 新增（2025-06-23)、国家医保耗材27位编码变更
3f3e5518-97b7-11ed-bda4-34735a9d8166 | 杭州唯强医疗科技有限公司 | 91330108MA27XGPC8A | 54c071ec-7a6e-11f0-88e5-34735a9d8166 | f25934eb-f49f-11ee-9447-b4055d63f15c | 外周血管支架类 | 主动脉夹层 | 分体式分支型胸主动脉覆膜支架系统 | 2a85ee91-f488-11ee-9447-b4055d63f15c | 分体式分支型胸主动脉覆膜支架系统 | 杭州唯强医疗科技有限公司 |  | 国械注准20243130650 |  | 分体式分支型胸主动脉覆膜支架系统由胸主内嵌覆膜支架系统和分支支架系统组成。其中胸主内嵌覆膜支架系统由胸主内嵌覆膜支架和胸主内嵌覆膜支架系统输送器组成，分支支架系统由分支支架和分支支架系统输送器组成。输送器鞘管表面涂有亲水涂层（涂层成分为聚乙烯吡咯烷酮），涂层长度为输送器鞘管的有效长度。胸主内嵌覆膜支架的结构包括主体支架结构和内嵌分支结构，由多圈镍钛合金支架和PET覆膜组成，其中镍钛合金支架由镍钛丝和不锈钢套固定而成，如图1所示；分支支架由多圈镍钛金属支架和ePTFE 膜热压而成；胸主内嵌覆膜支架系统输送器，由鞘管组件、内鞘芯组件、外鞘芯组件、推杆组件和手柄组件等部件组成；分支支架系统输送器，由鞘管组件、鞘芯组件、止血阀和手柄组件等部件组成。环氧乙烷灭菌，一次性使用。货架有效期3年。 | 该产品适用治疗近左锁骨下动脉的需要重建左锁骨下动脉血运的Stanford B型夹层患者。其近端锚定区长度应≥15mm；左锁骨下动脉距离左颈总动脉≥5mm。 | 主动脉夹层 |  | b52df48b-f4a2-11ee-9447-b4055d63f15c | b52df48b-f4a2-11ee-9447-b4055d63f15c | 分体式分支型胸主动脉覆膜支架系统 | C02060500114012101560000837 | C02060500100009101560000267 | 02-血管介入治疗类材料 | 06-外周血管介入治疗材料 | 05-胸主动脉支架 | 胸主动脉支架（单分支型/覆膜） | 14-合金 | 012-覆膜/单分支型 | WFT-TE-4032240-1025 | WFT-TE-4032240-1025 | 06942138410419 | 国械注准20243130650 | 集采范围外 | 新增（2025-06-23)、国家医保耗材27位编码变更
3f3e5518-97b7-11ed-bda4-34735a9d8166 | 杭州唯强医疗科技有限公司 | 91330108MA27XGPC8A | 54c072aa-7a6e-11f0-88e5-34735a9d8166 | f25934eb-f49f-11ee-9447-b4055d63f15c | 外周血管支架类 | 主动脉夹层 | 分体式分支型胸主动脉覆膜支架系统 | 2a85ee91-f488-11ee-9447-b4055d63f15c | 分体式分支型胸主动脉覆膜支架系统 | 杭州唯强医疗科技有限公司 |  | 国械注准20243130650 |  | 分体式分支型胸主动脉覆膜支架系统由胸主内嵌覆膜支架系统和分支支架系统组成。其中胸主内嵌覆膜支架系统由胸主内嵌覆膜支架和胸主内嵌覆膜支架系统输送器组成，分支支架系统由分支支架和分支支架系统输送器组成。输送器鞘管表面涂有亲水涂层（涂层成分为聚乙烯吡咯烷酮），涂层长度为输送器鞘管的有效长度。胸主内嵌覆膜支架的结构包括主体支架结构和内嵌分支结构，由多圈镍钛合金支架和PET覆膜组成，其中镍钛合金支架由镍钛丝和不锈钢套固定而成，如图1所示；分支支架由多圈镍钛金属支架和ePTFE 膜热压而成；胸主内嵌覆膜支架系统输送器，由鞘管组件、内鞘芯组件、外鞘芯组件、推杆组件和手柄组件等部件组成；分支支架系统输送器，由鞘管组件、鞘芯组件、止血阀和手柄组件等部件组成。环氧乙烷灭菌，一次性使用。货架有效期3年。 | 该产品适用治疗近左锁骨下动脉的需要重建左锁骨下动脉血运的Stanford B型夹层患者。其近端锚定区长度应≥15mm；左锁骨下动脉距离左颈总动脉≥5mm。 | 主动脉夹层 |  | b52dfabb-f4a2-11ee-9447-b4055d63f15c | b52dfabb-f4a2-11ee-9447-b4055d63f15c | 分体式分支型胸主动脉覆膜支架系统 | C02060500114012101560000838 | C02060500100009101560000268 | 02-血管介入治疗类材料 | 06-外周血管介入治疗材料 | 05-胸主动脉支架 | 胸主动脉支架（单分支型/覆膜） | 14-合金 | 012-覆膜/单分支型 | WFT-TE-3828200-1010 | WFT-TE-3828200-1010 | 06942138408348 | 国械注准20243130650 | 集采范围外 | 新增（2025-06-23)、国家医保耗材27位编码变更
3f3e5518-97b7-11ed-bda4-34735a9d8166 | 杭州唯强医疗科技有限公司 | 91330108MA27XGPC8A | 54c07364-7a6e-11f0-88e5-34735a9d8166 | f25934eb-f49f-11ee-9447-b4055d63f15c | 外周血管支架类 | 主动脉夹层 | 分体式分支型胸主动脉覆膜支架系统 | 2a85ee91-f488-11ee-9447-b4055d63f15c | 分体式分支型胸主动脉覆膜支架系统 | 杭州唯强医疗科技有限公司 |  | 国械注准20243130650 |  | 分体式分支型胸主动脉覆膜支架系统由胸主内嵌覆膜支架系统和分支支架系统组成。其中胸主内嵌覆膜支架系统由胸主内嵌覆膜支架和胸主内嵌覆膜支架系统输送器组成，分支支架系统由分支支架和分支支架系统输送器组成。输送器鞘管表面涂有亲水涂层（涂层成分为聚乙烯吡咯烷酮），涂层长度为输送器鞘管的有效长度。胸主内嵌覆膜支架的结构包括主体支架结构和内嵌分支结构，由多圈镍钛合金支架和PET覆膜组成，其中镍钛合金支架由镍钛丝和不锈钢套固定而成，如图1所示；分支支架由多圈镍钛金属支架和ePTFE 膜热压而成；胸主内嵌覆膜支架系统输送器，由鞘管组件、内鞘芯组件、外鞘芯组件、推杆组件和手柄组件等部件组成；分支支架系统输送器，由鞘管组件、鞘芯组件、止血阀和手柄组件等部件组成。环氧乙烷灭菌，一次性使用。货架有效期3年。 | 该产品适用治疗近左锁骨下动脉的需要重建左锁骨下动脉血运的Stanford B型夹层患者。其近端锚定区长度应≥15mm；左锁骨下动脉距离左颈总动脉≥5mm。 | 主动脉夹层 |  | b52dfd1c-f4a2-11ee-9447-b4055d63f15c | b52dfd1c-f4a2-11ee-9447-b4055d63f15c | 分体式分支型胸主动脉覆膜支架系统 | C02060500114012101560000839 | C02060500100009101560000269 | 02-血管介入治疗类材料 | 06-外周血管介入治疗材料 | 05-胸主动脉支架 | 胸主动脉支架（单分支型/覆膜） | 14-合金 | 012-覆膜/单分支型 | WFT-TE-3226240-1010 | WFT-TE-3226240-1010 | 06942138403930 | 国械注准20243130650 | 集采范围外 | 新增（2025-06-23)、国家医保耗材27位编码变更
3f3e5518-97b7-11ed-bda4-34735a9d8166 | 杭州唯强医疗科技有限公司 | 91330108MA27XGPC8A | 54c0741e-7a6e-11f0-88e5-34735a9d8166 | f25934eb-f49f-11ee-9447-b4055d63f15c | 外周血管支架类 | 主动脉夹层 | 分体式分支型胸主动脉覆膜支架系统 | 2a85ee91-f488-11ee-9447-b4055d63f15c | 分体式分支型胸主动脉覆膜支架系统 | 杭州唯强医疗科技有限公司 |  | 国械注准20243130650 |  | 分体式分支型胸主动脉覆膜支架系统由胸主内嵌覆膜支架系统和分支支架系统组成。其中胸主内嵌覆膜支架系统由胸主内嵌覆膜支架和胸主内嵌覆膜支架系统输送器组成，分支支架系统由分支支架和分支支架系统输送器组成。输送器鞘管表面涂有亲水涂层（涂层成分为聚乙烯吡咯烷酮），涂层长度为输送器鞘管的有效长度。胸主内嵌覆膜支架的结构包括主体支架结构和内嵌分支结构，由多圈镍钛合金支架和PET覆膜组成，其中镍钛合金支架由镍钛丝和不锈钢套固定而成，如图1所示；分支支架由多圈镍钛金属支架和ePTFE 膜热压而成；胸主内嵌覆膜支架系统输送器，由鞘管组件、内鞘芯组件、外鞘芯组件、推杆组件和手柄组件等部件组成；分支支架系统输送器，由鞘管组件、鞘芯组件、止血阀和手柄组件等部件组成。环氧乙烷灭菌，一次性使用。货架有效期3年。 | 该产品适用治疗近左锁骨下动脉的需要重建左锁骨下动脉血运的Stanford B型夹层患者。其近端锚定区长度应≥15mm；左锁骨下动脉距离左颈总动脉≥5mm。 | 主动脉夹层 |  | b52e01db-f4a2-11ee-9447-b4055d63f15c | b52e01db-f4a2-11ee-9447-b4055d63f15c | 分体式分支型胸主动脉覆膜支架系统 | C02060500114012101560000840 | C02060500100009101560000271 | 02-血管介入治疗类材料 | 06-外周血管介入治疗材料 | 05-胸主动脉支架 | 胸主动脉支架（单分支型/覆膜） | 14-合金 | 012-覆膜/单分支型 | WFT-TE-3222200-1010 | WFT-TE-3222200-1010 | 06942138403251 | 国械注准20243130650 | 集采范围外 | 新增（2025-06-23)、国家医保耗材27位编码变更
3f3e5518-97b7-11ed-bda4-34735a9d8166 | 杭州唯强医疗科技有限公司 | 91330108MA27XGPC8A | 54c074d8-7a6e-11f0-88e5-34735a9d8166 | f25934eb-f49f-11ee-9447-b4055d63f15c | 外周血管支架类 | 主动脉夹层 | 分体式分支型胸主动脉覆膜支架系统 | 2a85ee91-f488-11ee-9447-b4055d63f15c | 分体式分支型胸主动脉覆膜支架系统 | 杭州唯强医疗科技有限公司 |  | 国械注准20243130650 |  | 分体式分支型胸主动脉覆膜支架系统由胸主内嵌覆膜支架系统和分支支架系统组成。其中胸主内嵌覆膜支架系统由胸主内嵌覆膜支架和胸主内嵌覆膜支架系统输送器组成，分支支架系统由分支支架和分支支架系统输送器组成。输送器鞘管表面涂有亲水涂层（涂层成分为聚乙烯吡咯烷酮），涂层长度为输送器鞘管的有效长度。胸主内嵌覆膜支架的结构包括主体支架结构和内嵌分支结构，由多圈镍钛合金支架和PET覆膜组成，其中镍钛合金支架由镍钛丝和不锈钢套固定而成，如图1所示；分支支架由多圈镍钛金属支架和ePTFE 膜热压而成；胸主内嵌覆膜支架系统输送器，由鞘管组件、内鞘芯组件、外鞘芯组件、推杆组件和手柄组件等部件组成；分支支架系统输送器，由鞘管组件、鞘芯组件、止血阀和手柄组件等部件组成。环氧乙烷灭菌，一次性使用。货架有效期3年。 | 该产品适用治疗近左锁骨下动脉的需要重建左锁骨下动脉血运的Stanford B型夹层患者。其近端锚定区长度应≥15mm；左锁骨下动脉距离左颈总动脉≥5mm。 | 主动脉夹层 |  | b52e044e-f4a2-11ee-9447-b4055d63f15c | b52e044e-f4a2-11ee-9447-b4055d63f15c | 分体式分支型胸主动脉覆膜支架系统 | C02060500114012101560000841 | C02060500100009101560000272 | 02-血管介入治疗类材料 | 06-外周血管介入治疗材料 | 05-胸主动脉支架 | 胸主动脉支架（单分支型/覆膜） | 14-合金 | 012-覆膜/单分支型 | WFT-TE-3828240-1025 | WFT-TE-3828240-1025 | 06942138409024 | 国械注准20243130650 | 集采范围外 | 新增（2025-06-23)、国家医保耗材27位编码变更
3f3e5518-97b7-11ed-bda4-34735a9d8166 | 杭州唯强医疗科技有限公司 | 91330108MA27XGPC8A | 54c0781b-7a6e-11f0-88e5-34735a9d8166 | f25934eb-f49f-11ee-9447-b4055d63f15c | 外周血管支架类 | 主动脉夹层 | 分体式分支型胸主动脉覆膜支架系统 | 2a85ee91-f488-11ee-9447-b4055d63f15c | 分体式分支型胸主动脉覆膜支架系统 | 杭州唯强医疗科技有限公司 |  | 国械注准20243130650 |  | 分体式分支型胸主动脉覆膜支架系统由胸主内嵌覆膜支架系统和分支支架系统组成。其中胸主内嵌覆膜支架系统由胸主内嵌覆膜支架和胸主内嵌覆膜支架系统输送器组成，分支支架系统由分支支架和分支支架系统输送器组成。输送器鞘管表面涂有亲水涂层（涂层成分为聚乙烯吡咯烷酮），涂层长度为输送器鞘管的有效长度。胸主内嵌覆膜支架的结构包括主体支架结构和内嵌分支结构，由多圈镍钛合金支架和PET覆膜组成，其中镍钛合金支架由镍钛丝和不锈钢套固定而成，如图1所示；分支支架由多圈镍钛金属支架和ePTFE 膜热压而成；胸主内嵌覆膜支架系统输送器，由鞘管组件、内鞘芯组件、外鞘芯组件、推杆组件和手柄组件等部件组成；分支支架系统输送器，由鞘管组件、鞘芯组件、止血阀和手柄组件等部件组成。环氧乙烷灭菌，一次性使用。货架有效期3年。 | 该产品适用治疗近左锁骨下动脉的需要重建左锁骨下动脉血运的Stanford B型夹层患者。其近端锚定区长度应≥15mm；左锁骨下动脉距离左颈总动脉≥5mm。 | 主动脉夹层 |  | b52e06a2-f4a2-11ee-9447-b4055d63f15c | b52e06a2-f4a2-11ee-9447-b4055d63f15c | 分体式分支型胸主动脉覆膜支架系统 | C02060500114012101560000842 | C02060500100009101560000273 | 02-血管介入治疗类材料 | 06-外周血管介入治疗材料 | 05-胸主动脉支架 | 胸主动脉支架（单分支型/覆膜） | 14-合金 | 012-覆膜/单分支型 | WFT-TE-3630220-1025 | WFT-TE-3630220-1025 | 06942138407235 | 国械注准20243130650 | 集采范围外 | 新增（2025-06-23)、国家医保耗材27位编码变更
3f3e5518-97b7-11ed-bda4-34735a9d8166 | 杭州唯强医疗科技有限公司 | 91330108MA27XGPC8A | 54c078da-7a6e-11f0-88e5-34735a9d8166 | f25934eb-f49f-11ee-9447-b4055d63f15c | 外周血管支架类 | 主动脉夹层 | 分体式分支型胸主动脉覆膜支架系统 | 2a85ee91-f488-11ee-9447-b4055d63f15c | 分体式分支型胸主动脉覆膜支架系统 | 杭州唯强医疗科技有限公司 |  | 国械注准20243130650 |  | 分体式分支型胸主动脉覆膜支架系统由胸主内嵌覆膜支架系统和分支支架系统组成。其中胸主内嵌覆膜支架系统由胸主内嵌覆膜支架和胸主内嵌覆膜支架系统输送器组成，分支支架系统由分支支架和分支支架系统输送器组成。输送器鞘管表面涂有亲水涂层（涂层成分为聚乙烯吡咯烷酮），涂层长度为输送器鞘管的有效长度。胸主内嵌覆膜支架的结构包括主体支架结构和内嵌分支结构，由多圈镍钛合金支架和PET覆膜组成，其中镍钛合金支架由镍钛丝和不锈钢套固定而成，如图1所示；分支支架由多圈镍钛金属支架和ePTFE 膜热压而成；胸主内嵌覆膜支架系统输送器，由鞘管组件、内鞘芯组件、外鞘芯组件、推杆组件和手柄组件等部件组成；分支支架系统输送器，由鞘管组件、鞘芯组件、止血阀和手柄组件等部件组成。环氧乙烷灭菌，一次性使用。货架有效期3年。 | 该产品适用治疗近左锁骨下动脉的需要重建左锁骨下动脉血运的Stanford B型夹层患者。其近端锚定区长度应≥15mm；左锁骨下动脉距离左颈总动脉≥5mm。 | 主动脉夹层 |  | b52e08fc-f4a2-11ee-9447-b4055d63f15c | b52e08fc-f4a2-11ee-9447-b4055d63f15c | 分体式分支型胸主动脉覆膜支架系统 | C02060500114012101560000843 | C02060500100009101560000274 | 02-血管介入治疗类材料 | 06-外周血管介入治疗材料 | 05-胸主动脉支架 | 胸主动脉支架（单分支型/覆膜） | 14-合金 | 012-覆膜/单分支型 | WFT-TE-3232220-1005 | WFT-TE-3232220-1005 | 06942138403510 | 国械注准20243130650 | 集采范围外 | 新增（2025-06-23)、国家医保耗材27位编码变更
3f3e5518-97b7-11ed-bda4-34735a9d8166 | 杭州唯强医疗科技有限公司 | 91330108MA27XGPC8A | 54c0799e-7a6e-11f0-88e5-34735a9d8166 | f25934eb-f49f-11ee-9447-b4055d63f15c | 外周血管支架类 | 主动脉夹层 | 分体式分支型胸主动脉覆膜支架系统 | 2a85ee91-f488-11ee-9447-b4055d63f15c | 分体式分支型胸主动脉覆膜支架系统 | 杭州唯强医疗科技有限公司 |  | 国械注准20243130650 |  | 分体式分支型胸主动脉覆膜支架系统由胸主内嵌覆膜支架系统和分支支架系统组成。其中胸主内嵌覆膜支架系统由胸主内嵌覆膜支架和胸主内嵌覆膜支架系统输送器组成，分支支架系统由分支支架和分支支架系统输送器组成。输送器鞘管表面涂有亲水涂层（涂层成分为聚乙烯吡咯烷酮），涂层长度为输送器鞘管的有效长度。胸主内嵌覆膜支架的结构包括主体支架结构和内嵌分支结构，由多圈镍钛合金支架和PET覆膜组成，其中镍钛合金支架由镍钛丝和不锈钢套固定而成，如图1所示；分支支架由多圈镍钛金属支架和ePTFE 膜热压而成；胸主内嵌覆膜支架系统输送器，由鞘管组件、内鞘芯组件、外鞘芯组件、推杆组件和手柄组件等部件组成；分支支架系统输送器，由鞘管组件、鞘芯组件、止血阀和手柄组件等部件组成。环氧乙烷灭菌，一次性使用。货架有效期3年。 | 该产品适用治疗近左锁骨下动脉的需要重建左锁骨下动脉血运的Stanford B型夹层患者。其近端锚定区长度应≥15mm；左锁骨下动脉距离左颈总动脉≥5mm。 | 主动脉夹层 |  | b52e114f-f4a2-11ee-9447-b4055d63f15c | b52e114f-f4a2-11ee-9447-b4055d63f15c | 分体式分支型胸主动脉覆膜支架系统 | C02060500114012101560000844 | C02060500100009101560000275 | 02-血管介入治疗类材料 | 06-外周血管介入治疗材料 | 05-胸主动脉支架 | 胸主动脉支架（单分支型/覆膜） | 14-合金 | 012-覆膜/单分支型 | WFT-TE-2828200-1005 | WFT-TE-2828200-1005 | 06942138400434 | 国械注准20243130650 | 集采范围外 | 新增（2025-06-23)、国家医保耗材27位编码变更
3f3e5518-97b7-11ed-bda4-34735a9d8166 | 杭州唯强医疗科技有限公司 | 91330108MA27XGPC8A | 54c07a57-7a6e-11f0-88e5-34735a9d8166 | f25934eb-f49f-11ee-9447-b4055d63f15c | 外周血管支架类 | 主动脉夹层 | 分体式分支型胸主动脉覆膜支架系统 | 2a85ee91-f488-11ee-9447-b4055d63f15c | 分体式分支型胸主动脉覆膜支架系统 | 杭州唯强医疗科技有限公司 |  | 国械注准20243130650 |  | 分体式分支型胸主动脉覆膜支架系统由胸主内嵌覆膜支架系统和分支支架系统组成。其中胸主内嵌覆膜支架系统由胸主内嵌覆膜支架和胸主内嵌覆膜支架系统输送器组成，分支支架系统由分支支架和分支支架系统输送器组成。输送器鞘管表面涂有亲水涂层（涂层成分为聚乙烯吡咯烷酮），涂层长度为输送器鞘管的有效长度。胸主内嵌覆膜支架的结构包括主体支架结构和内嵌分支结构，由多圈镍钛合金支架和PET覆膜组成，其中镍钛合金支架由镍钛丝和不锈钢套固定而成，如图1所示；分支支架由多圈镍钛金属支架和ePTFE 膜热压而成；胸主内嵌覆膜支架系统输送器，由鞘管组件、内鞘芯组件、外鞘芯组件、推杆组件和手柄组件等部件组成；分支支架系统输送器，由鞘管组件、鞘芯组件、止血阀和手柄组件等部件组成。环氧乙烷灭菌，一次性使用。货架有效期3年。 | 该产品适用治疗近左锁骨下动脉的需要重建左锁骨下动脉血运的Stanford B型夹层患者。其近端锚定区长度应≥15mm；左锁骨下动脉距离左颈总动脉≥5mm。 | 主动脉夹层 |  | b52e140a-f4a2-11ee-9447-b4055d63f15c | b52e140a-f4a2-11ee-9447-b4055d63f15c | 分体式分支型胸主动脉覆膜支架系统 | C02060500114012101560000845 | C02060500100009101560000276 | 02-血管介入治疗类材料 | 06-外周血管介入治疗材料 | 05-胸主动脉支架 | 胸主动脉支架（单分支型/覆膜） | 14-合金 | 012-覆膜/单分支型 | WFT-TE-2828240-1025 | WFT-TE-2828240-1025 | 06942138400977 | 国械注准20243130650 | 集采范围外 | 新增（2025-06-23)、国家医保耗材27位编码变更
3f3e5518-97b7-11ed-bda4-34735a9d8166 | 杭州唯强医疗科技有限公司 | 91330108MA27XGPC8A | 54c07b11-7a6e-11f0-88e5-34735a9d8166 | f25934eb-f49f-11ee-9447-b4055d63f15c | 外周血管支架类 | 主动脉夹层 | 分体式分支型胸主动脉覆膜支架系统 | 2a85ee91-f488-11ee-9447-b4055d63f15c | 分体式分支型胸主动脉覆膜支架系统 | 杭州唯强医疗科技有限公司 |  | 国械注准20243130650 |  | 分体式分支型胸主动脉覆膜支架系统由胸主内嵌覆膜支架系统和分支支架系统组成。其中胸主内嵌覆膜支架系统由胸主内嵌覆膜支架和胸主内嵌覆膜支架系统输送器组成，分支支架系统由分支支架和分支支架系统输送器组成。输送器鞘管表面涂有亲水涂层（涂层成分为聚乙烯吡咯烷酮），涂层长度为输送器鞘管的有效长度。胸主内嵌覆膜支架的结构包括主体支架结构和内嵌分支结构，由多圈镍钛合金支架和PET覆膜组成，其中镍钛合金支架由镍钛丝和不锈钢套固定而成，如图1所示；分支支架由多圈镍钛金属支架和ePTFE 膜热压而成；胸主内嵌覆膜支架系统输送器，由鞘管组件、内鞘芯组件、外鞘芯组件、推杆组件和手柄组件等部件组成；分支支架系统输送器，由鞘管组件、鞘芯组件、止血阀和手柄组件等部件组成。环氧乙烷灭菌，一次性使用。货架有效期3年。 | 该产品适用治疗近左锁骨下动脉的需要重建左锁骨下动脉血运的Stanford B型夹层患者。其近端锚定区长度应≥15mm；左锁骨下动脉距离左颈总动脉≥5mm。 | 主动脉夹层 |  | b52e165d-f4a2-11ee-9447-b4055d63f15c | b52e165d-f4a2-11ee-9447-b4055d63f15c | 分体式分支型胸主动脉覆膜支架系统 | C02060500114012101560000846 | C02060500100009101560000277 | 02-血管介入治疗类材料 | 06-外周血管介入治疗材料 | 05-胸主动脉支架 | 胸主动脉支架（单分支型/覆膜） | 14-合金 | 012-覆膜/单分支型 | WFT-TE-4034200-1040 | WFT-TE-4034200-1040 | 06942138409925 | 国械注准20243130650 | 集采范围外 | 新增（2025-06-23)、国家医保耗材27位编码变更
3f3e5518-97b7-11ed-bda4-34735a9d8166 | 杭州唯强医疗科技有限公司 | 91330108MA27XGPC8A | 54c07bcb-7a6e-11f0-88e5-34735a9d8166 | f25934eb-f49f-11ee-9447-b4055d63f15c | 外周血管支架类 | 主动脉夹层 | 分体式分支型胸主动脉覆膜支架系统 | 2a85ee91-f488-11ee-9447-b4055d63f15c | 分体式分支型胸主动脉覆膜支架系统 | 杭州唯强医疗科技有限公司 |  | 国械注准20243130650 |  | 分体式分支型胸主动脉覆膜支架系统由胸主内嵌覆膜支架系统和分支支架系统组成。其中胸主内嵌覆膜支架系统由胸主内嵌覆膜支架和胸主内嵌覆膜支架系统输送器组成，分支支架系统由分支支架和分支支架系统输送器组成。输送器鞘管表面涂有亲水涂层（涂层成分为聚乙烯吡咯烷酮），涂层长度为输送器鞘管的有效长度。胸主内嵌覆膜支架的结构包括主体支架结构和内嵌分支结构，由多圈镍钛合金支架和PET覆膜组成，其中镍钛合金支架由镍钛丝和不锈钢套固定而成，如图1所示；分支支架由多圈镍钛金属支架和ePTFE 膜热压而成；胸主内嵌覆膜支架系统输送器，由鞘管组件、内鞘芯组件、外鞘芯组件、推杆组件和手柄组件等部件组成；分支支架系统输送器，由鞘管组件、鞘芯组件、止血阀和手柄组件等部件组成。环氧乙烷灭菌，一次性使用。货架有效期3年。 | 该产品适用治疗近左锁骨下动脉的需要重建左锁骨下动脉血运的Stanford B型夹层患者。其近端锚定区长度应≥15mm；左锁骨下动脉距离左颈总动脉≥5mm。 | 主动脉夹层 |  | b52e1c9e-f4a2-11ee-9447-b4055d63f15c | b52e1c9e-f4a2-11ee-9447-b4055d63f15c | 分体式分支型胸主动脉覆膜支架系统 | C02060500114012101560000847 | C02060500100009101560000278 | 02-血管介入治疗类材料 | 06-外周血管介入治疗材料 | 05-胸主动脉支架 | 胸主动脉支架（单分支型/覆膜） | 14-合金 | 012-覆膜/单分支型 | WFT-TE-3834220-1040 | WFT-TE-3834220-1040 | 06942138408799 | 国械注准20243130650 | 集采范围外 | 新增（2025-06-23)、国家医保耗材27位编码变更
3f3e5518-97b7-11ed-bda4-34735a9d8166 | 杭州唯强医疗科技有限公司 | 91330108MA27XGPC8A | 54c07c84-7a6e-11f0-88e5-34735a9d8166 | f25934eb-f49f-11ee-9447-b4055d63f15c | 外周血管支架类 | 主动脉夹层 | 分体式分支型胸主动脉覆膜支架系统 | 2a85ee91-f488-11ee-9447-b4055d63f15c | 分体式分支型胸主动脉覆膜支架系统 | 杭州唯强医疗科技有限公司 |  | 国械注准20243130650 |  | 分体式分支型胸主动脉覆膜支架系统由胸主内嵌覆膜支架系统和分支支架系统组成。其中胸主内嵌覆膜支架系统由胸主内嵌覆膜支架和胸主内嵌覆膜支架系统输送器组成，分支支架系统由分支支架和分支支架系统输送器组成。输送器鞘管表面涂有亲水涂层（涂层成分为聚乙烯吡咯烷酮），涂层长度为输送器鞘管的有效长度。胸主内嵌覆膜支架的结构包括主体支架结构和内嵌分支结构，由多圈镍钛合金支架和PET覆膜组成，其中镍钛合金支架由镍钛丝和不锈钢套固定而成，如图1所示；分支支架由多圈镍钛金属支架和ePTFE 膜热压而成；胸主内嵌覆膜支架系统输送器，由鞘管组件、内鞘芯组件、外鞘芯组件、推杆组件和手柄组件等部件组成；分支支架系统输送器，由鞘管组件、鞘芯组件、止血阀和手柄组件等部件组成。环氧乙烷灭菌，一次性使用。货架有效期3年。 | 该产品适用治疗近左锁骨下动脉的需要重建左锁骨下动脉血运的Stanford B型夹层患者。其近端锚定区长度应≥15mm；左锁骨下动脉距离左颈总动脉≥5mm。 | 主动脉夹层 |  | b52e1ef8-f4a2-11ee-9447-b4055d63f15c | b52e1ef8-f4a2-11ee-9447-b4055d63f15c | 分体式分支型胸主动脉覆膜支架系统 | C02060500114012101560000848 | C02060500100009101560000279 | 02-血管介入治疗类材料 | 06-外周血管介入治疗材料 | 05-胸主动脉支架 | 胸主动脉支架（单分支型/覆膜） | 14-合金 | 012-覆膜/单分支型 | WFT-TE-3232220-1040 | WFT-TE-3232220-1040 | 06942138403817 | 国械注准20243130650 | 集采范围外 | 新增（2025-06-23)、国家医保耗材27位编码变更
3f3e5518-97b7-11ed-bda4-34735a9d8166 | 杭州唯强医疗科技有限公司 | 91330108MA27XGPC8A | 54c07d3e-7a6e-11f0-88e5-34735a9d8166 | f25934eb-f49f-11ee-9447-b4055d63f15c | 外周血管支架类 | 主动脉夹层 | 分体式分支型胸主动脉覆膜支架系统 | 2a85ee91-f488-11ee-9447-b4055d63f15c | 分体式分支型胸主动脉覆膜支架系统 | 杭州唯强医疗科技有限公司 |  | 国械注准20243130650 |  | 分体式分支型胸主动脉覆膜支架系统由胸主内嵌覆膜支架系统和分支支架系统组成。其中胸主内嵌覆膜支架系统由胸主内嵌覆膜支架和胸主内嵌覆膜支架系统输送器组成，分支支架系统由分支支架和分支支架系统输送器组成。输送器鞘管表面涂有亲水涂层（涂层成分为聚乙烯吡咯烷酮），涂层长度为输送器鞘管的有效长度。胸主内嵌覆膜支架的结构包括主体支架结构和内嵌分支结构，由多圈镍钛合金支架和PET覆膜组成，其中镍钛合金支架由镍钛丝和不锈钢套固定而成，如图1所示；分支支架由多圈镍钛金属支架和ePTFE 膜热压而成；胸主内嵌覆膜支架系统输送器，由鞘管组件、内鞘芯组件、外鞘芯组件、推杆组件和手柄组件等部件组成；分支支架系统输送器，由鞘管组件、鞘芯组件、止血阀和手柄组件等部件组成。环氧乙烷灭菌，一次性使用。货架有效期3年。 | 该产品适用治疗近左锁骨下动脉的需要重建左锁骨下动脉血运的Stanford B型夹层患者。其近端锚定区长度应≥15mm；左锁骨下动脉距离左颈总动脉≥5mm。 | 主动脉夹层 |  | b52e229c-f4a2-11ee-9447-b4055d63f15c | b52e229c-f4a2-11ee-9447-b4055d63f15c | 分体式分支型胸主动脉覆膜支架系统 | C02060500114012101560000849 | C02060500100009101560000280 | 02-血管介入治疗类材料 | 06-外周血管介入治疗材料 | 05-胸主动脉支架 | 胸主动脉支架（单分支型/覆膜） | 14-合金 | 012-覆膜/单分支型 | WFT-TE-4036240-1040 | WFT-TE-4036240-1040 | 06942138410471 | 国械注准20243130650 | 集采范围外 | 新增（2025-06-23)、国家医保耗材27位编码变更
3f3e5518-97b7-11ed-bda4-34735a9d8166 | 杭州唯强医疗科技有限公司 | 91330108MA27XGPC8A | 54c0808c-7a6e-11f0-88e5-34735a9d8166 | f25934eb-f49f-11ee-9447-b4055d63f15c | 外周血管支架类 | 主动脉夹层 | 分体式分支型胸主动脉覆膜支架系统 | 2a85ee91-f488-11ee-9447-b4055d63f15c | 分体式分支型胸主动脉覆膜支架系统 | 杭州唯强医疗科技有限公司 |  | 国械注准20243130650 |  | 分体式分支型胸主动脉覆膜支架系统由胸主内嵌覆膜支架系统和分支支架系统组成。其中胸主内嵌覆膜支架系统由胸主内嵌覆膜支架和胸主内嵌覆膜支架系统输送器组成，分支支架系统由分支支架和分支支架系统输送器组成。输送器鞘管表面涂有亲水涂层（涂层成分为聚乙烯吡咯烷酮），涂层长度为输送器鞘管的有效长度。胸主内嵌覆膜支架的结构包括主体支架结构和内嵌分支结构，由多圈镍钛合金支架和PET覆膜组成，其中镍钛合金支架由镍钛丝和不锈钢套固定而成，如图1所示；分支支架由多圈镍钛金属支架和ePTFE 膜热压而成；胸主内嵌覆膜支架系统输送器，由鞘管组件、内鞘芯组件、外鞘芯组件、推杆组件和手柄组件等部件组成；分支支架系统输送器，由鞘管组件、鞘芯组件、止血阀和手柄组件等部件组成。环氧乙烷灭菌，一次性使用。货架有效期3年。 | 该产品适用治疗近左锁骨下动脉的需要重建左锁骨下动脉血运的Stanford B型夹层患者。其近端锚定区长度应≥15mm；左锁骨下动脉距离左颈总动脉≥5mm。 | 主动脉夹层 |  | b52e24f0-f4a2-11ee-9447-b4055d63f15c | b52e24f0-f4a2-11ee-9447-b4055d63f15c | 分体式分支型胸主动脉覆膜支架系统 | C02060500114012101560000850 | C02060500100009101560000281 | 02-血管介入治疗类材料 | 06-外周血管介入治疗材料 | 05-胸主动脉支架 | 胸主动脉支架（单分支型/覆膜） | 14-合金 | 012-覆膜/单分支型 | WFT-TE-4030200-1025 | WFT-TE-4030200-1025 | 06942138409864 | 国械注准20243130650 | 集采范围外 | 新增（2025-06-23)、国家医保耗材27位编码变更
3f3e5518-97b7-11ed-bda4-34735a9d8166 | 杭州唯强医疗科技有限公司 | 91330108MA27XGPC8A | 54c0814a-7a6e-11f0-88e5-34735a9d8166 | f25934eb-f49f-11ee-9447-b4055d63f15c | 外周血管支架类 | 主动脉夹层 | 分体式分支型胸主动脉覆膜支架系统 | 2a85ee91-f488-11ee-9447-b4055d63f15c | 分体式分支型胸主动脉覆膜支架系统 | 杭州唯强医疗科技有限公司 |  | 国械注准20243130650 |  | 分体式分支型胸主动脉覆膜支架系统由胸主内嵌覆膜支架系统和分支支架系统组成。其中胸主内嵌覆膜支架系统由胸主内嵌覆膜支架和胸主内嵌覆膜支架系统输送器组成，分支支架系统由分支支架和分支支架系统输送器组成。输送器鞘管表面涂有亲水涂层（涂层成分为聚乙烯吡咯烷酮），涂层长度为输送器鞘管的有效长度。胸主内嵌覆膜支架的结构包括主体支架结构和内嵌分支结构，由多圈镍钛合金支架和PET覆膜组成，其中镍钛合金支架由镍钛丝和不锈钢套固定而成，如图1所示；分支支架由多圈镍钛金属支架和ePTFE 膜热压而成；胸主内嵌覆膜支架系统输送器，由鞘管组件、内鞘芯组件、外鞘芯组件、推杆组件和手柄组件等部件组成；分支支架系统输送器，由鞘管组件、鞘芯组件、止血阀和手柄组件等部件组成。环氧乙烷灭菌，一次性使用。货架有效期3年。 | 该产品适用治疗近左锁骨下动脉的需要重建左锁骨下动脉血运的Stanford B型夹层患者。其近端锚定区长度应≥15mm；左锁骨下动脉距离左颈总动脉≥5mm。 | 主动脉夹层 |  | b52e3473-f4a2-11ee-9447-b4055d63f15c | b52e3473-f4a2-11ee-9447-b4055d63f15c | 分体式分支型胸主动脉覆膜支架系统 | C02060500114012101560000851 | C02060500100009101560000282 | 02-血管介入治疗类材料 | 06-外周血管介入治疗材料 | 05-胸主动脉支架 | 胸主动脉支架（单分支型/覆膜） | 14-合金 | 012-覆膜/单分支型 | WFT-TE-3232220-1010 | WFT-TE-3232220-1010 | 06942138403565 | 国械注准20243130650 | 集采范围外 | 新增（2025-06-23)、国家医保耗材27位编码变更
3f3e5518-97b7-11ed-bda4-34735a9d8166 | 杭州唯强医疗科技有限公司 | 91330108MA27XGPC8A | 54c08213-7a6e-11f0-88e5-34735a9d8166 | f25934eb-f49f-11ee-9447-b4055d63f15c | 外周血管支架类 | 主动脉夹层 | 分体式分支型胸主动脉覆膜支架系统 | 2a85ee91-f488-11ee-9447-b4055d63f15c | 分体式分支型胸主动脉覆膜支架系统 | 杭州唯强医疗科技有限公司 |  | 国械注准20243130650 |  | 分体式分支型胸主动脉覆膜支架系统由胸主内嵌覆膜支架系统和分支支架系统组成。其中胸主内嵌覆膜支架系统由胸主内嵌覆膜支架和胸主内嵌覆膜支架系统输送器组成，分支支架系统由分支支架和分支支架系统输送器组成。输送器鞘管表面涂有亲水涂层（涂层成分为聚乙烯吡咯烷酮），涂层长度为输送器鞘管的有效长度。胸主内嵌覆膜支架的结构包括主体支架结构和内嵌分支结构，由多圈镍钛合金支架和PET覆膜组成，其中镍钛合金支架由镍钛丝和不锈钢套固定而成，如图1所示；分支支架由多圈镍钛金属支架和ePTFE 膜热压而成；胸主内嵌覆膜支架系统输送器，由鞘管组件、内鞘芯组件、外鞘芯组件、推杆组件和手柄组件等部件组成；分支支架系统输送器，由鞘管组件、鞘芯组件、止血阀和手柄组件等部件组成。环氧乙烷灭菌，一次性使用。货架有效期3年。 | 该产品适用治疗近左锁骨下动脉的需要重建左锁骨下动脉血运的Stanford B型夹层患者。其近端锚定区长度应≥15mm；左锁骨下动脉距离左颈总动脉≥5mm。 | 主动脉夹层 |  | b52e4cc4-f4a2-11ee-9447-b4055d63f15c | b52e4cc4-f4a2-11ee-9447-b4055d63f15c | 分体式分支型胸主动脉覆膜支架系统 | C02060500114012101560000852 | C02060500100009101560000283 | 02-血管介入治疗类材料 | 06-外周血管介入治疗材料 | 05-胸主动脉支架 | 胸主动脉支架（单分支型/覆膜） | 14-合金 | 012-覆膜/单分支型 | WFT-TE-4034240-1040 | WFT-TE-4034240-1040 | 06942138410488 | 国械注准20243130650 | 集采范围外 | 新增（2025-06-23)、国家医保耗材27位编码变更
3f3e5518-97b7-11ed-bda4-34735a9d8166 | 杭州唯强医疗科技有限公司 | 91330108MA27XGPC8A | 54c082cc-7a6e-11f0-88e5-34735a9d8166 | f25934eb-f49f-11ee-9447-b4055d63f15c | 外周血管支架类 | 主动脉夹层 | 分体式分支型胸主动脉覆膜支架系统 | 2a85ee91-f488-11ee-9447-b4055d63f15c | 分体式分支型胸主动脉覆膜支架系统 | 杭州唯强医疗科技有限公司 |  | 国械注准20243130650 |  | 分体式分支型胸主动脉覆膜支架系统由胸主内嵌覆膜支架系统和分支支架系统组成。其中胸主内嵌覆膜支架系统由胸主内嵌覆膜支架和胸主内嵌覆膜支架系统输送器组成，分支支架系统由分支支架和分支支架系统输送器组成。输送器鞘管表面涂有亲水涂层（涂层成分为聚乙烯吡咯烷酮），涂层长度为输送器鞘管的有效长度。胸主内嵌覆膜支架的结构包括主体支架结构和内嵌分支结构，由多圈镍钛合金支架和PET覆膜组成，其中镍钛合金支架由镍钛丝和不锈钢套固定而成，如图1所示；分支支架由多圈镍钛金属支架和ePTFE 膜热压而成；胸主内嵌覆膜支架系统输送器，由鞘管组件、内鞘芯组件、外鞘芯组件、推杆组件和手柄组件等部件组成；分支支架系统输送器，由鞘管组件、鞘芯组件、止血阀和手柄组件等部件组成。环氧乙烷灭菌，一次性使用。货架有效期3年。 | 该产品适用治疗近左锁骨下动脉的需要重建左锁骨下动脉血运的Stanford B型夹层患者。其近端锚定区长度应≥15mm；左锁骨下动脉距离左颈总动脉≥5mm。 | 主动脉夹层 |  | b52e5237-f4a2-11ee-9447-b4055d63f15c | b52e5237-f4a2-11ee-9447-b4055d63f15c | 分体式分支型胸主动脉覆膜支架系统 | C02060500114012101560000853 | C02060500100009101560000284 | 02-血管介入治疗类材料 | 06-外周血管介入治疗材料 | 05-胸主动脉支架 | 胸主动脉支架（单分支型/覆膜） | 14-合金 | 012-覆膜/单分支型 | WFT-TE-2828220-1040 | WFT-TE-2828220-1040 | 06942138400823 | 国械注准20243130650 | 集采范围外 | 新增（2025-06-23)、国家医保耗材27位编码变更
3f3e5518-97b7-11ed-bda4-34735a9d8166 | 杭州唯强医疗科技有限公司 | 91330108MA27XGPC8A | 54c0838b-7a6e-11f0-88e5-34735a9d8166 | f25934eb-f49f-11ee-9447-b4055d63f15c | 外周血管支架类 | 主动脉夹层 | 分体式分支型胸主动脉覆膜支架系统 | 2a85ee91-f488-11ee-9447-b4055d63f15c | 分体式分支型胸主动脉覆膜支架系统 | 杭州唯强医疗科技有限公司 |  | 国械注准20243130650 |  | 分体式分支型胸主动脉覆膜支架系统由胸主内嵌覆膜支架系统和分支支架系统组成。其中胸主内嵌覆膜支架系统由胸主内嵌覆膜支架和胸主内嵌覆膜支架系统输送器组成，分支支架系统由分支支架和分支支架系统输送器组成。输送器鞘管表面涂有亲水涂层（涂层成分为聚乙烯吡咯烷酮），涂层长度为输送器鞘管的有效长度。胸主内嵌覆膜支架的结构包括主体支架结构和内嵌分支结构，由多圈镍钛合金支架和PET覆膜组成，其中镍钛合金支架由镍钛丝和不锈钢套固定而成，如图1所示；分支支架由多圈镍钛金属支架和ePTFE 膜热压而成；胸主内嵌覆膜支架系统输送器，由鞘管组件、内鞘芯组件、外鞘芯组件、推杆组件和手柄组件等部件组成；分支支架系统输送器，由鞘管组件、鞘芯组件、止血阀和手柄组件等部件组成。环氧乙烷灭菌，一次性使用。货架有效期3年。 | 该产品适用治疗近左锁骨下动脉的需要重建左锁骨下动脉血运的Stanford B型夹层患者。其近端锚定区长度应≥15mm；左锁骨下动脉距离左颈总动脉≥5mm。 | 主动脉夹层 |  | b52e54ef-f4a2-11ee-9447-b4055d63f15c | b52e54ef-f4a2-11ee-9447-b4055d63f15c | 分体式分支型胸主动脉覆膜支架系统 | C02060500114012101560000854 | C02060500100009101560000285 | 02-血管介入治疗类材料 | 06-外周血管介入治疗材料 | 05-胸主动脉支架 | 胸主动脉支架（单分支型/覆膜） | 14-合金 | 012-覆膜/单分支型 | WFT-TE-3636240-1025 | WFT-TE-3636240-1025 | 06942138407563 | 国械注准20243130650 | 集采范围外 | 新增（2025-06-23)、国家医保耗材27位编码变更
3f3e5518-97b7-11ed-bda4-34735a9d8166 | 杭州唯强医疗科技有限公司 | 91330108MA27XGPC8A | 54c08440-7a6e-11f0-88e5-34735a9d8166 | f25934eb-f49f-11ee-9447-b4055d63f15c | 外周血管支架类 | 主动脉夹层 | 分体式分支型胸主动脉覆膜支架系统 | 2a85ee91-f488-11ee-9447-b4055d63f15c | 分体式分支型胸主动脉覆膜支架系统 | 杭州唯强医疗科技有限公司 |  | 国械注准20243130650 |  | 分体式分支型胸主动脉覆膜支架系统由胸主内嵌覆膜支架系统和分支支架系统组成。其中胸主内嵌覆膜支架系统由胸主内嵌覆膜支架和胸主内嵌覆膜支架系统输送器组成，分支支架系统由分支支架和分支支架系统输送器组成。输送器鞘管表面涂有亲水涂层（涂层成分为聚乙烯吡咯烷酮），涂层长度为输送器鞘管的有效长度。胸主内嵌覆膜支架的结构包括主体支架结构和内嵌分支结构，由多圈镍钛合金支架和PET覆膜组成，其中镍钛合金支架由镍钛丝和不锈钢套固定而成，如图1所示；分支支架由多圈镍钛金属支架和ePTFE 膜热压而成；胸主内嵌覆膜支架系统输送器，由鞘管组件、内鞘芯组件、外鞘芯组件、推杆组件和手柄组件等部件组成；分支支架系统输送器，由鞘管组件、鞘芯组件、止血阀和手柄组件等部件组成。环氧乙烷灭菌，一次性使用。货架有效期3年。 | 该产品适用治疗近左锁骨下动脉的需要重建左锁骨下动脉血运的Stanford B型夹层患者。其近端锚定区长度应≥15mm；左锁骨下动脉距离左颈总动脉≥5mm。 | 主动脉夹层 |  | b52e5d33-f4a2-11ee-9447-b4055d63f15c | b52e5d33-f4a2-11ee-9447-b4055d63f15c | 分体式分支型胸主动脉覆膜支架系统 | C02060500114012101560000855 | C02060500100009101560000286 | 02-血管介入治疗类材料 | 06-外周血管介入治疗材料 | 05-胸主动脉支架 | 胸主动脉支架（单分支型/覆膜） | 14-合金 | 012-覆膜/单分支型 | WFT-TE-3030200-1025 | WFT-TE-3030200-1025 | 06942138401783 | 国械注准20243130650 | 集采范围外 | 新增（2025-06-23)、国家医保耗材27位编码变更
3f3e5518-97b7-11ed-bda4-34735a9d8166 | 杭州唯强医疗科技有限公司 | 91330108MA27XGPC8A | 54c084ff-7a6e-11f0-88e5-34735a9d8166 | f25934eb-f49f-11ee-9447-b4055d63f15c | 外周血管支架类 | 主动脉夹层 | 分体式分支型胸主动脉覆膜支架系统 | 2a85ee91-f488-11ee-9447-b4055d63f15c | 分体式分支型胸主动脉覆膜支架系统 | 杭州唯强医疗科技有限公司 |  | 国械注准20243130650 |  | 分体式分支型胸主动脉覆膜支架系统由胸主内嵌覆膜支架系统和分支支架系统组成。其中胸主内嵌覆膜支架系统由胸主内嵌覆膜支架和胸主内嵌覆膜支架系统输送器组成，分支支架系统由分支支架和分支支架系统输送器组成。输送器鞘管表面涂有亲水涂层（涂层成分为聚乙烯吡咯烷酮），涂层长度为输送器鞘管的有效长度。胸主内嵌覆膜支架的结构包括主体支架结构和内嵌分支结构，由多圈镍钛合金支架和PET覆膜组成，其中镍钛合金支架由镍钛丝和不锈钢套固定而成，如图1所示；分支支架由多圈镍钛金属支架和ePTFE 膜热压而成；胸主内嵌覆膜支架系统输送器，由鞘管组件、内鞘芯组件、外鞘芯组件、推杆组件和手柄组件等部件组成；分支支架系统输送器，由鞘管组件、鞘芯组件、止血阀和手柄组件等部件组成。环氧乙烷灭菌，一次性使用。货架有效期3年。 | 该产品适用治疗近左锁骨下动脉的需要重建左锁骨下动脉血运的Stanford B型夹层患者。其近端锚定区长度应≥15mm；左锁骨下动脉距离左颈总动脉≥5mm。 | 主动脉夹层 |  | b52e5fab-f4a2-11ee-9447-b4055d63f15c | b52e5fab-f4a2-11ee-9447-b4055d63f15c | 分体式分支型胸主动脉覆膜支架系统 | C02060500114012101560000856 | C02060500100009101560000287 | 02-血管介入治疗类材料 | 06-外周血管介入治疗材料 | 05-胸主动脉支架 | 胸主动脉支架（单分支型/覆膜） | 14-合金 | 012-覆膜/单分支型 | WFT-TE-3830200-1010 | WFT-TE-3830200-1010 | 06942138408331 | 国械注准20243130650 | 集采范围外 | 新增（2025-06-23)、国家医保耗材27位编码变更
3f3e5518-97b7-11ed-bda4-34735a9d8166 | 杭州唯强医疗科技有限公司 | 91330108MA27XGPC8A | 54c0882f-7a6e-11f0-88e5-34735a9d8166 | f25934eb-f49f-11ee-9447-b4055d63f15c | 外周血管支架类 | 主动脉夹层 | 分体式分支型胸主动脉覆膜支架系统 | 2a85ee91-f488-11ee-9447-b4055d63f15c | 分体式分支型胸主动脉覆膜支架系统 | 杭州唯强医疗科技有限公司 |  | 国械注准20243130650 |  | 分体式分支型胸主动脉覆膜支架系统由胸主内嵌覆膜支架系统和分支支架系统组成。其中胸主内嵌覆膜支架系统由胸主内嵌覆膜支架和胸主内嵌覆膜支架系统输送器组成，分支支架系统由分支支架和分支支架系统输送器组成。输送器鞘管表面涂有亲水涂层（涂层成分为聚乙烯吡咯烷酮），涂层长度为输送器鞘管的有效长度。胸主内嵌覆膜支架的结构包括主体支架结构和内嵌分支结构，由多圈镍钛合金支架和PET覆膜组成，其中镍钛合金支架由镍钛丝和不锈钢套固定而成，如图1所示；分支支架由多圈镍钛金属支架和ePTFE 膜热压而成；胸主内嵌覆膜支架系统输送器，由鞘管组件、内鞘芯组件、外鞘芯组件、推杆组件和手柄组件等部件组成；分支支架系统输送器，由鞘管组件、鞘芯组件、止血阀和手柄组件等部件组成。环氧乙烷灭菌，一次性使用。货架有效期3年。 | 该产品适用治疗近左锁骨下动脉的需要重建左锁骨下动脉血运的Stanford B型夹层患者。其近端锚定区长度应≥15mm；左锁骨下动脉距离左颈总动脉≥5mm。 | 主动脉夹层 |  | b52e6390-f4a2-11ee-9447-b4055d63f15c | b52e6390-f4a2-11ee-9447-b4055d63f15c | 分体式分支型胸主动脉覆膜支架系统 | C02060500114012101560000857 | C02060500100009101560000288 | 02-血管介入治疗类材料 | 06-外周血管介入治疗材料 | 05-胸主动脉支架 | 胸主动脉支架（单分支型/覆膜） | 14-合金 | 012-覆膜/单分支型 | WFT-TE-3632220-1005 | WFT-TE-3632220-1005 | 06942138407020 | 国械注准20243130650 | 集采范围外 | 新增（2025-06-23)、国家医保耗材27位编码变更
3f3e5518-97b7-11ed-bda4-34735a9d8166 | 杭州唯强医疗科技有限公司 | 91330108MA27XGPC8A | 54c088fc-7a6e-11f0-88e5-34735a9d8166 | f25934eb-f49f-11ee-9447-b4055d63f15c | 外周血管支架类 | 主动脉夹层 | 分体式分支型胸主动脉覆膜支架系统 | 2a85ee91-f488-11ee-9447-b4055d63f15c | 分体式分支型胸主动脉覆膜支架系统 | 杭州唯强医疗科技有限公司 |  | 国械注准20243130650 |  | 分体式分支型胸主动脉覆膜支架系统由胸主内嵌覆膜支架系统和分支支架系统组成。其中胸主内嵌覆膜支架系统由胸主内嵌覆膜支架和胸主内嵌覆膜支架系统输送器组成，分支支架系统由分支支架和分支支架系统输送器组成。输送器鞘管表面涂有亲水涂层（涂层成分为聚乙烯吡咯烷酮），涂层长度为输送器鞘管的有效长度。胸主内嵌覆膜支架的结构包括主体支架结构和内嵌分支结构，由多圈镍钛合金支架和PET覆膜组成，其中镍钛合金支架由镍钛丝和不锈钢套固定而成，如图1所示；分支支架由多圈镍钛金属支架和ePTFE 膜热压而成；胸主内嵌覆膜支架系统输送器，由鞘管组件、内鞘芯组件、外鞘芯组件、推杆组件和手柄组件等部件组成；分支支架系统输送器，由鞘管组件、鞘芯组件、止血阀和手柄组件等部件组成。环氧乙烷灭菌，一次性使用。货架有效期3年。 | 该产品适用治疗近左锁骨下动脉的需要重建左锁骨下动脉血运的Stanford B型夹层患者。其近端锚定区长度应≥15mm；左锁骨下动脉距离左颈总动脉≥5mm。 | 主动脉夹层 |  | b52e65f4-f4a2-11ee-9447-b4055d63f15c | b52e65f4-f4a2-11ee-9447-b4055d63f15c | 分体式分支型胸主动脉覆膜支架系统 | C02060500114012101560000858 | C02060500100009101560000289 | 02-血管介入治疗类材料 | 06-外周血管介入治疗材料 | 05-胸主动脉支架 | 胸主动脉支架（单分支型/覆膜） | 14-合金 | 012-覆膜/单分支型 | WFT-TE-3834240-1040 | WFT-TE-3834240-1040 | 06942138409079 | 国械注准20243130650 | 集采范围外 | 新增（2025-06-23)、国家医保耗材27位编码变更
3f3e5518-97b7-11ed-bda4-34735a9d8166 | 杭州唯强医疗科技有限公司 | 91330108MA27XGPC8A | 54c089bb-7a6e-11f0-88e5-34735a9d8166 | f25934eb-f49f-11ee-9447-b4055d63f15c | 外周血管支架类 | 主动脉夹层 | 分体式分支型胸主动脉覆膜支架系统 | 2a85ee91-f488-11ee-9447-b4055d63f15c | 分体式分支型胸主动脉覆膜支架系统 | 杭州唯强医疗科技有限公司 |  | 国械注准20243130650 |  | 分体式分支型胸主动脉覆膜支架系统由胸主内嵌覆膜支架系统和分支支架系统组成。其中胸主内嵌覆膜支架系统由胸主内嵌覆膜支架和胸主内嵌覆膜支架系统输送器组成，分支支架系统由分支支架和分支支架系统输送器组成。输送器鞘管表面涂有亲水涂层（涂层成分为聚乙烯吡咯烷酮），涂层长度为输送器鞘管的有效长度。胸主内嵌覆膜支架的结构包括主体支架结构和内嵌分支结构，由多圈镍钛合金支架和PET覆膜组成，其中镍钛合金支架由镍钛丝和不锈钢套固定而成，如图1所示；分支支架由多圈镍钛金属支架和ePTFE 膜热压而成；胸主内嵌覆膜支架系统输送器，由鞘管组件、内鞘芯组件、外鞘芯组件、推杆组件和手柄组件等部件组成；分支支架系统输送器，由鞘管组件、鞘芯组件、止血阀和手柄组件等部件组成。环氧乙烷灭菌，一次性使用。货架有效期3年。 | 该产品适用治疗近左锁骨下动脉的需要重建左锁骨下动脉血运的Stanford B型夹层患者。其近端锚定区长度应≥15mm；左锁骨下动脉距离左颈总动脉≥5mm。 | 主动脉夹层 |  | b52e6c4e-f4a2-11ee-9447-b4055d63f15c | b52e6c4e-f4a2-11ee-9447-b4055d63f15c | 分体式分支型胸主动脉覆膜支架系统 | C02060500114012101560000859 | C02060500100009101560000290 | 02-血管介入治疗类材料 | 06-外周血管介入治疗材料 | 05-胸主动脉支架 | 胸主动脉支架（单分支型/覆膜） | 14-合金 | 012-覆膜/单分支型 | WFT-TE-3426200-1005 | WFT-TE-3426200-1005 | 06942138404944 | 国械注准20243130650 | 集采范围外 | 新增（2025-06-23)、国家医保耗材27位编码变更
3f3e5518-97b7-11ed-bda4-34735a9d8166 | 杭州唯强医疗科技有限公司 | 91330108MA27XGPC8A | 54c08a83-7a6e-11f0-88e5-34735a9d8166 | f25934eb-f49f-11ee-9447-b4055d63f15c | 外周血管支架类 | 主动脉夹层 | 分体式分支型胸主动脉覆膜支架系统 | 2a85ee91-f488-11ee-9447-b4055d63f15c | 分体式分支型胸主动脉覆膜支架系统 | 杭州唯强医疗科技有限公司 |  | 国械注准20243130650 |  | 分体式分支型胸主动脉覆膜支架系统由胸主内嵌覆膜支架系统和分支支架系统组成。其中胸主内嵌覆膜支架系统由胸主内嵌覆膜支架和胸主内嵌覆膜支架系统输送器组成，分支支架系统由分支支架和分支支架系统输送器组成。输送器鞘管表面涂有亲水涂层（涂层成分为聚乙烯吡咯烷酮），涂层长度为输送器鞘管的有效长度。胸主内嵌覆膜支架的结构包括主体支架结构和内嵌分支结构，由多圈镍钛合金支架和PET覆膜组成，其中镍钛合金支架由镍钛丝和不锈钢套固定而成，如图1所示；分支支架由多圈镍钛金属支架和ePTFE 膜热压而成；胸主内嵌覆膜支架系统输送器，由鞘管组件、内鞘芯组件、外鞘芯组件、推杆组件和手柄组件等部件组成；分支支架系统输送器，由鞘管组件、鞘芯组件、止血阀和手柄组件等部件组成。环氧乙烷灭菌，一次性使用。货架有效期3年。 | 该产品适用治疗近左锁骨下动脉的需要重建左锁骨下动脉血运的Stanford B型夹层患者。其近端锚定区长度应≥15mm；左锁骨下动脉距离左颈总动脉≥5mm。 | 主动脉夹层 |  | b52e6ec3-f4a2-11ee-9447-b4055d63f15c | b52e6ec3-f4a2-11ee-9447-b4055d63f15c | 分体式分支型胸主动脉覆膜支架系统 | C02060500114012101560000860 | C02060500100009101560000291 | 02-血管介入治疗类材料 | 06-外周血管介入治疗材料 | 05-胸主动脉支架 | 胸主动脉支架（单分支型/覆膜） | 14-合金 | 012-覆膜/单分支型 | WFT-TE-2824220-1025 | WFT-TE-2824220-1025 | 06942138400779 | 国械注准20243130650 | 集采范围外 | 新增（2025-06-23)、国家医保耗材27位编码变更
3f3e5518-97b7-11ed-bda4-34735a9d8166 | 杭州唯强医疗科技有限公司 | 91330108MA27XGPC8A | 54c08b3d-7a6e-11f0-88e5-34735a9d8166 | f25934eb-f49f-11ee-9447-b4055d63f15c | 外周血管支架类 | 主动脉夹层 | 分体式分支型胸主动脉覆膜支架系统 | 2a85ee91-f488-11ee-9447-b4055d63f15c | 分体式分支型胸主动脉覆膜支架系统 | 杭州唯强医疗科技有限公司 |  | 国械注准20243130650 |  | 分体式分支型胸主动脉覆膜支架系统由胸主内嵌覆膜支架系统和分支支架系统组成。其中胸主内嵌覆膜支架系统由胸主内嵌覆膜支架和胸主内嵌覆膜支架系统输送器组成，分支支架系统由分支支架和分支支架系统输送器组成。输送器鞘管表面涂有亲水涂层（涂层成分为聚乙烯吡咯烷酮），涂层长度为输送器鞘管的有效长度。胸主内嵌覆膜支架的结构包括主体支架结构和内嵌分支结构，由多圈镍钛合金支架和PET覆膜组成，其中镍钛合金支架由镍钛丝和不锈钢套固定而成，如图1所示；分支支架由多圈镍钛金属支架和ePTFE 膜热压而成；胸主内嵌覆膜支架系统输送器，由鞘管组件、内鞘芯组件、外鞘芯组件、推杆组件和手柄组件等部件组成；分支支架系统输送器，由鞘管组件、鞘芯组件、止血阀和手柄组件等部件组成。环氧乙烷灭菌，一次性使用。货架有效期3年。 | 该产品适用治疗近左锁骨下动脉的需要重建左锁骨下动脉血运的Stanford B型夹层患者。其近端锚定区长度应≥15mm；左锁骨下动脉距离左颈总动脉≥5mm。 | 主动脉夹层 |  | b52e711e-f4a2-11ee-9447-b4055d63f15c | b52e711e-f4a2-11ee-9447-b4055d63f15c | 分体式分支型胸主动脉覆膜支架系统 | C02060500114012101560000861 | C02060500100009101560000292 | 02-血管介入治疗类材料 | 06-外周血管介入治疗材料 | 05-胸主动脉支架 | 胸主动脉支架（单分支型/覆膜） | 14-合金 | 012-覆膜/单分支型 | WFT-TE-3832220-1025 | WFT-TE-3832220-1025 | 06942138408720 | 国械注准20243130650 | 集采范围外 | 新增（2025-06-23)、国家医保耗材27位编码变更
3f3e5518-97b7-11ed-bda4-34735a9d8166 | 杭州唯强医疗科技有限公司 | 91330108MA27XGPC8A | 54c08bfb-7a6e-11f0-88e5-34735a9d8166 | f25934eb-f49f-11ee-9447-b4055d63f15c | 外周血管支架类 | 主动脉夹层 | 分体式分支型胸主动脉覆膜支架系统 | 2a85ee91-f488-11ee-9447-b4055d63f15c | 分体式分支型胸主动脉覆膜支架系统 | 杭州唯强医疗科技有限公司 |  | 国械注准20243130650 |  | 分体式分支型胸主动脉覆膜支架系统由胸主内嵌覆膜支架系统和分支支架系统组成。其中胸主内嵌覆膜支架系统由胸主内嵌覆膜支架和胸主内嵌覆膜支架系统输送器组成，分支支架系统由分支支架和分支支架系统输送器组成。输送器鞘管表面涂有亲水涂层（涂层成分为聚乙烯吡咯烷酮），涂层长度为输送器鞘管的有效长度。胸主内嵌覆膜支架的结构包括主体支架结构和内嵌分支结构，由多圈镍钛合金支架和PET覆膜组成，其中镍钛合金支架由镍钛丝和不锈钢套固定而成，如图1所示；分支支架由多圈镍钛金属支架和ePTFE 膜热压而成；胸主内嵌覆膜支架系统输送器，由鞘管组件、内鞘芯组件、外鞘芯组件、推杆组件和手柄组件等部件组成；分支支架系统输送器，由鞘管组件、鞘芯组件、止血阀和手柄组件等部件组成。环氧乙烷灭菌，一次性使用。货架有效期3年。 | 该产品适用治疗近左锁骨下动脉的需要重建左锁骨下动脉血运的Stanford B型夹层患者。其近端锚定区长度应≥15mm；左锁骨下动脉距离左颈总动脉≥5mm。 | 主动脉夹层 |  | b52e7749-f4a2-11ee-9447-b4055d63f15c | b52e7749-f4a2-11ee-9447-b4055d63f15c | 分体式分支型胸主动脉覆膜支架系统 | C02060500114012101560000862 | C02060500100009101560000293 | 02-血管介入治疗类材料 | 06-外周血管介入治疗材料 | 05-胸主动脉支架 | 胸主动脉支架（单分支型/覆膜） | 14-合金 | 012-覆膜/单分支型 | WFT-TE-3434200-1040 | WFT-TE-3434200-1040 | 06942138405217 | 国械注准20243130650 | 集采范围外 | 新增（2025-06-23)、国家医保耗材27位编码变更
3f3e5518-97b7-11ed-bda4-34735a9d8166 | 杭州唯强医疗科技有限公司 | 91330108MA27XGPC8A | 54c08cb5-7a6e-11f0-88e5-34735a9d8166 | f25934eb-f49f-11ee-9447-b4055d63f15c | 外周血管支架类 | 主动脉夹层 | 分体式分支型胸主动脉覆膜支架系统 | 2a85ee91-f488-11ee-9447-b4055d63f15c | 分体式分支型胸主动脉覆膜支架系统 | 杭州唯强医疗科技有限公司 |  | 国械注准20243130650 |  | 分体式分支型胸主动脉覆膜支架系统由胸主内嵌覆膜支架系统和分支支架系统组成。其中胸主内嵌覆膜支架系统由胸主内嵌覆膜支架和胸主内嵌覆膜支架系统输送器组成，分支支架系统由分支支架和分支支架系统输送器组成。输送器鞘管表面涂有亲水涂层（涂层成分为聚乙烯吡咯烷酮），涂层长度为输送器鞘管的有效长度。胸主内嵌覆膜支架的结构包括主体支架结构和内嵌分支结构，由多圈镍钛合金支架和PET覆膜组成，其中镍钛合金支架由镍钛丝和不锈钢套固定而成，如图1所示；分支支架由多圈镍钛金属支架和ePTFE 膜热压而成；胸主内嵌覆膜支架系统输送器，由鞘管组件、内鞘芯组件、外鞘芯组件、推杆组件和手柄组件等部件组成；分支支架系统输送器，由鞘管组件、鞘芯组件、止血阀和手柄组件等部件组成。环氧乙烷灭菌，一次性使用。货架有效期3年。 | 该产品适用治疗近左锁骨下动脉的需要重建左锁骨下动脉血运的Stanford B型夹层患者。其近端锚定区长度应≥15mm；左锁骨下动脉距离左颈总动脉≥5mm。 | 主动脉夹层 |  | b52e7fb1-f4a2-11ee-9447-b4055d63f15c | b52e7fb1-f4a2-11ee-9447-b4055d63f15c | 分体式分支型胸主动脉覆膜支架系统 | C02060500114012101560000863 | C02060500100009101560000294 | 02-血管介入治疗类材料 | 06-外周血管介入治疗材料 | 05-胸主动脉支架 | 胸主动脉支架（单分支型/覆膜） | 14-合金 | 012-覆膜/单分支型 | WFT-TE-2828240-1040 | WFT-TE-2828240-1040 | 06942138401035 | 国械注准20243130650 | 集采范围外 | 新增（2025-06-23)、国家医保耗材27位编码变更
3f3e5518-97b7-11ed-bda4-34735a9d8166 | 杭州唯强医疗科技有限公司 | 91330108MA27XGPC8A | 54c08d74-7a6e-11f0-88e5-34735a9d8166 | f25934eb-f49f-11ee-9447-b4055d63f15c | 外周血管支架类 | 主动脉夹层 | 分体式分支型胸主动脉覆膜支架系统 | 2a85ee91-f488-11ee-9447-b4055d63f15c | 分体式分支型胸主动脉覆膜支架系统 | 杭州唯强医疗科技有限公司 |  | 国械注准20243130650 |  | 分体式分支型胸主动脉覆膜支架系统由胸主内嵌覆膜支架系统和分支支架系统组成。其中胸主内嵌覆膜支架系统由胸主内嵌覆膜支架和胸主内嵌覆膜支架系统输送器组成，分支支架系统由分支支架和分支支架系统输送器组成。输送器鞘管表面涂有亲水涂层（涂层成分为聚乙烯吡咯烷酮），涂层长度为输送器鞘管的有效长度。胸主内嵌覆膜支架的结构包括主体支架结构和内嵌分支结构，由多圈镍钛合金支架和PET覆膜组成，其中镍钛合金支架由镍钛丝和不锈钢套固定而成，如图1所示；分支支架由多圈镍钛金属支架和ePTFE 膜热压而成；胸主内嵌覆膜支架系统输送器，由鞘管组件、内鞘芯组件、外鞘芯组件、推杆组件和手柄组件等部件组成；分支支架系统输送器，由鞘管组件、鞘芯组件、止血阀和手柄组件等部件组成。环氧乙烷灭菌，一次性使用。货架有效期3年。 | 该产品适用治疗近左锁骨下动脉的需要重建左锁骨下动脉血运的Stanford B型夹层患者。其近端锚定区长度应≥15mm；左锁骨下动脉距离左颈总动脉≥5mm。 | 主动脉夹层 |  | b52e8366-f4a2-11ee-9447-b4055d63f15c | b52e8366-f4a2-11ee-9447-b4055d63f15c | 分体式分支型胸主动脉覆膜支架系统 | C02060500114012101560000864 | C02060500100009101560000295 | 02-血管介入治疗类材料 | 06-外周血管介入治疗材料 | 05-胸主动脉支架 | 胸主动脉支架（单分支型/覆膜） | 14-合金 | 012-覆膜/单分支型 | WFT-TE-3026240-1040 | WFT-TE-3026240-1040 | 06942138402438 | 国械注准20243130650 | 集采范围外 | 新增（2025-06-23)、国家医保耗材27位编码变更
3f3e5518-97b7-11ed-bda4-34735a9d8166 | 杭州唯强医疗科技有限公司 | 91330108MA27XGPC8A | 54c090ae-7a6e-11f0-88e5-34735a9d8166 | f25934eb-f49f-11ee-9447-b4055d63f15c | 外周血管支架类 | 主动脉夹层 | 分体式分支型胸主动脉覆膜支架系统 | 2a85ee91-f488-11ee-9447-b4055d63f15c | 分体式分支型胸主动脉覆膜支架系统 | 杭州唯强医疗科技有限公司 |  | 国械注准20243130650 |  | 分体式分支型胸主动脉覆膜支架系统由胸主内嵌覆膜支架系统和分支支架系统组成。其中胸主内嵌覆膜支架系统由胸主内嵌覆膜支架和胸主内嵌覆膜支架系统输送器组成，分支支架系统由分支支架和分支支架系统输送器组成。输送器鞘管表面涂有亲水涂层（涂层成分为聚乙烯吡咯烷酮），涂层长度为输送器鞘管的有效长度。胸主内嵌覆膜支架的结构包括主体支架结构和内嵌分支结构，由多圈镍钛合金支架和PET覆膜组成，其中镍钛合金支架由镍钛丝和不锈钢套固定而成，如图1所示；分支支架由多圈镍钛金属支架和ePTFE 膜热压而成；胸主内嵌覆膜支架系统输送器，由鞘管组件、内鞘芯组件、外鞘芯组件、推杆组件和手柄组件等部件组成；分支支架系统输送器，由鞘管组件、鞘芯组件、止血阀和手柄组件等部件组成。环氧乙烷灭菌，一次性使用。货架有效期3年。 | 该产品适用治疗近左锁骨下动脉的需要重建左锁骨下动脉血运的Stanford B型夹层患者。其近端锚定区长度应≥15mm；左锁骨下动脉距离左颈总动脉≥5mm。 | 主动脉夹层 |  | b52e85c7-f4a2-11ee-9447-b4055d63f15c | b52e85c7-f4a2-11ee-9447-b4055d63f15c | 分体式分支型胸主动脉覆膜支架系统 | C02060500114012101560000865 | C02060500100009101560000296 | 02-血管介入治疗类材料 | 06-外周血管介入治疗材料 | 05-胸主动脉支架 | 胸主动脉支架（单分支型/覆膜） | 14-合金 | 012-覆膜/单分支型 | WFT-TE-3228240-1040 | WFT-TE-3228240-1040 | 06942138404173 | 国械注准20243130650 | 集采范围外 | 新增（2025-06-23)、国家医保耗材27位编码变更
3f3e5518-97b7-11ed-bda4-34735a9d8166 | 杭州唯强医疗科技有限公司 | 91330108MA27XGPC8A | 54c09167-7a6e-11f0-88e5-34735a9d8166 | f25934eb-f49f-11ee-9447-b4055d63f15c | 外周血管支架类 | 主动脉夹层 | 分体式分支型胸主动脉覆膜支架系统 | 2a85ee91-f488-11ee-9447-b4055d63f15c | 分体式分支型胸主动脉覆膜支架系统 | 杭州唯强医疗科技有限公司 |  | 国械注准20243130650 |  | 分体式分支型胸主动脉覆膜支架系统由胸主内嵌覆膜支架系统和分支支架系统组成。其中胸主内嵌覆膜支架系统由胸主内嵌覆膜支架和胸主内嵌覆膜支架系统输送器组成，分支支架系统由分支支架和分支支架系统输送器组成。输送器鞘管表面涂有亲水涂层（涂层成分为聚乙烯吡咯烷酮），涂层长度为输送器鞘管的有效长度。胸主内嵌覆膜支架的结构包括主体支架结构和内嵌分支结构，由多圈镍钛合金支架和PET覆膜组成，其中镍钛合金支架由镍钛丝和不锈钢套固定而成，如图1所示；分支支架由多圈镍钛金属支架和ePTFE 膜热压而成；胸主内嵌覆膜支架系统输送器，由鞘管组件、内鞘芯组件、外鞘芯组件、推杆组件和手柄组件等部件组成；分支支架系统输送器，由鞘管组件、鞘芯组件、止血阀和手柄组件等部件组成。环氧乙烷灭菌，一次性使用。货架有效期3年。 | 该产品适用治疗近左锁骨下动脉的需要重建左锁骨下动脉血运的Stanford B型夹层患者。其近端锚定区长度应≥15mm；左锁骨下动脉距离左颈总动脉≥5mm。 | 主动脉夹层 |  | b52e8c1b-f4a2-11ee-9447-b4055d63f15c | b52e8c1b-f4a2-11ee-9447-b4055d63f15c | 分体式分支型胸主动脉覆膜支架系统 | C02060500114012101560000866 | C02060500100009101560000297 | 02-血管介入治疗类材料 | 06-外周血管介入治疗材料 | 05-胸主动脉支架 | 胸主动脉支架（单分支型/覆膜） | 14-合金 | 012-覆膜/单分支型 | WFT-TE-4236200-1010 | WFT-TE-4236200-1010 | 06942138410969 | 国械注准20243130650 | 集采范围外 | 新增（2025-06-23)、国家医保耗材27位编码变更
3f3e5518-97b7-11ed-bda4-34735a9d8166 | 杭州唯强医疗科技有限公司 | 91330108MA27XGPC8A | 54c09221-7a6e-11f0-88e5-34735a9d8166 | f25934eb-f49f-11ee-9447-b4055d63f15c | 外周血管支架类 | 主动脉夹层 | 分体式分支型胸主动脉覆膜支架系统 | 2a85ee91-f488-11ee-9447-b4055d63f15c | 分体式分支型胸主动脉覆膜支架系统 | 杭州唯强医疗科技有限公司 |  | 国械注准20243130650 |  | 分体式分支型胸主动脉覆膜支架系统由胸主内嵌覆膜支架系统和分支支架系统组成。其中胸主内嵌覆膜支架系统由胸主内嵌覆膜支架和胸主内嵌覆膜支架系统输送器组成，分支支架系统由分支支架和分支支架系统输送器组成。输送器鞘管表面涂有亲水涂层（涂层成分为聚乙烯吡咯烷酮），涂层长度为输送器鞘管的有效长度。胸主内嵌覆膜支架的结构包括主体支架结构和内嵌分支结构，由多圈镍钛合金支架和PET覆膜组成，其中镍钛合金支架由镍钛丝和不锈钢套固定而成，如图1所示；分支支架由多圈镍钛金属支架和ePTFE 膜热压而成；胸主内嵌覆膜支架系统输送器，由鞘管组件、内鞘芯组件、外鞘芯组件、推杆组件和手柄组件等部件组成；分支支架系统输送器，由鞘管组件、鞘芯组件、止血阀和手柄组件等部件组成。环氧乙烷灭菌，一次性使用。货架有效期3年。 | 该产品适用治疗近左锁骨下动脉的需要重建左锁骨下动脉血运的Stanford B型夹层患者。其近端锚定区长度应≥15mm；左锁骨下动脉距离左颈总动脉≥5mm。 | 主动脉夹层 |  | b52e9125-f4a2-11ee-9447-b4055d63f15c | b52e9125-f4a2-11ee-9447-b4055d63f15c | 分体式分支型胸主动脉覆膜支架系统 | C02060500114012101560000867 | C02060500100009101560000299 | 02-血管介入治疗类材料 | 06-外周血管介入治疗材料 | 05-胸主动脉支架 | 胸主动脉支架（单分支型/覆膜） | 14-合金 | 012-覆膜/单分支型 | WFT-TE-3024220-1010 | WFT-TE-3024220-1010 | 06942138401967 | 国械注准20243130650 | 集采范围外 | 新增（2025-06-23)、国家医保耗材27位编码变更
3f3e5518-97b7-11ed-bda4-34735a9d8166 | 杭州唯强医疗科技有限公司 | 91330108MA27XGPC8A | 54c092ee-7a6e-11f0-88e5-34735a9d8166 | f25934eb-f49f-11ee-9447-b4055d63f15c | 外周血管支架类 | 主动脉夹层 | 分体式分支型胸主动脉覆膜支架系统 | 2a85ee91-f488-11ee-9447-b4055d63f15c | 分体式分支型胸主动脉覆膜支架系统 | 杭州唯强医疗科技有限公司 |  | 国械注准20243130650 |  | 分体式分支型胸主动脉覆膜支架系统由胸主内嵌覆膜支架系统和分支支架系统组成。其中胸主内嵌覆膜支架系统由胸主内嵌覆膜支架和胸主内嵌覆膜支架系统输送器组成，分支支架系统由分支支架和分支支架系统输送器组成。输送器鞘管表面涂有亲水涂层（涂层成分为聚乙烯吡咯烷酮），涂层长度为输送器鞘管的有效长度。胸主内嵌覆膜支架的结构包括主体支架结构和内嵌分支结构，由多圈镍钛合金支架和PET覆膜组成，其中镍钛合金支架由镍钛丝和不锈钢套固定而成，如图1所示；分支支架由多圈镍钛金属支架和ePTFE 膜热压而成；胸主内嵌覆膜支架系统输送器，由鞘管组件、内鞘芯组件、外鞘芯组件、推杆组件和手柄组件等部件组成；分支支架系统输送器，由鞘管组件、鞘芯组件、止血阀和手柄组件等部件组成。环氧乙烷灭菌，一次性使用。货架有效期3年。 | 该产品适用治疗近左锁骨下动脉的需要重建左锁骨下动脉血运的Stanford B型夹层患者。其近端锚定区长度应≥15mm；左锁骨下动脉距离左颈总动脉≥5mm。 | 主动脉夹层 |  | b52e93bf-f4a2-11ee-9447-b4055d63f15c | b52e93bf-f4a2-11ee-9447-b4055d63f15c | 分体式分支型胸主动脉覆膜支架系统 | C02060500114012101560000868 | C02060500100009101560000300 | 02-血管介入治疗类材料 | 06-外周血管介入治疗材料 | 05-胸主动脉支架 | 胸主动脉支架（单分支型/覆膜） | 14-合金 | 012-覆膜/单分支型 | WFT-TE-3630240-1040 | WFT-TE-3630240-1040 | 06942138407686 | 国械注准20243130650 | 集采范围外 | 新增（2025-06-23)、国家医保耗材27位编码变更
3f3e5518-97b7-11ed-bda4-34735a9d8166 | 杭州唯强医疗科技有限公司 | 91330108MA27XGPC8A | 54c093a8-7a6e-11f0-88e5-34735a9d8166 | f25934eb-f49f-11ee-9447-b4055d63f15c | 外周血管支架类 | 主动脉夹层 | 分体式分支型胸主动脉覆膜支架系统 | 2a85ee91-f488-11ee-9447-b4055d63f15c | 分体式分支型胸主动脉覆膜支架系统 | 杭州唯强医疗科技有限公司 |  | 国械注准20243130650 |  | 分体式分支型胸主动脉覆膜支架系统由胸主内嵌覆膜支架系统和分支支架系统组成。其中胸主内嵌覆膜支架系统由胸主内嵌覆膜支架和胸主内嵌覆膜支架系统输送器组成，分支支架系统由分支支架和分支支架系统输送器组成。输送器鞘管表面涂有亲水涂层（涂层成分为聚乙烯吡咯烷酮），涂层长度为输送器鞘管的有效长度。胸主内嵌覆膜支架的结构包括主体支架结构和内嵌分支结构，由多圈镍钛合金支架和PET覆膜组成，其中镍钛合金支架由镍钛丝和不锈钢套固定而成，如图1所示；分支支架由多圈镍钛金属支架和ePTFE 膜热压而成；胸主内嵌覆膜支架系统输送器，由鞘管组件、内鞘芯组件、外鞘芯组件、推杆组件和手柄组件等部件组成；分支支架系统输送器，由鞘管组件、鞘芯组件、止血阀和手柄组件等部件组成。环氧乙烷灭菌，一次性使用。货架有效期3年。 | 该产品适用治疗近左锁骨下动脉的需要重建左锁骨下动脉血运的Stanford B型夹层患者。其近端锚定区长度应≥15mm；左锁骨下动脉距离左颈总动脉≥5mm。 | 主动脉夹层 |  | b52e9652-f4a2-11ee-9447-b4055d63f15c | b52e9652-f4a2-11ee-9447-b4055d63f15c | 分体式分支型胸主动脉覆膜支架系统 | C02060500114012101560000869 | C02060500100009101560000301 | 02-血管介入治疗类材料 | 06-外周血管介入治疗材料 | 05-胸主动脉支架 | 胸主动脉支架（单分支型/覆膜） | 14-合金 | 012-覆膜/单分支型 | WFT-TE-3232200-1040 | WFT-TE-3232200-1040 | 06942138403466 | 国械注准20243130650 | 集采范围外 | 新增（2025-06-23)、国家医保耗材27位编码变更
3f3e5518-97b7-11ed-bda4-34735a9d8166 | 杭州唯强医疗科技有限公司 | 91330108MA27XGPC8A | 54c09462-7a6e-11f0-88e5-34735a9d8166 | f25934eb-f49f-11ee-9447-b4055d63f15c | 外周血管支架类 | 主动脉夹层 | 分体式分支型胸主动脉覆膜支架系统 | 2a85ee91-f488-11ee-9447-b4055d63f15c | 分体式分支型胸主动脉覆膜支架系统 | 杭州唯强医疗科技有限公司 |  | 国械注准20243130650 |  | 分体式分支型胸主动脉覆膜支架系统由胸主内嵌覆膜支架系统和分支支架系统组成。其中胸主内嵌覆膜支架系统由胸主内嵌覆膜支架和胸主内嵌覆膜支架系统输送器组成，分支支架系统由分支支架和分支支架系统输送器组成。输送器鞘管表面涂有亲水涂层（涂层成分为聚乙烯吡咯烷酮），涂层长度为输送器鞘管的有效长度。胸主内嵌覆膜支架的结构包括主体支架结构和内嵌分支结构，由多圈镍钛合金支架和PET覆膜组成，其中镍钛合金支架由镍钛丝和不锈钢套固定而成，如图1所示；分支支架由多圈镍钛金属支架和ePTFE 膜热压而成；胸主内嵌覆膜支架系统输送器，由鞘管组件、内鞘芯组件、外鞘芯组件、推杆组件和手柄组件等部件组成；分支支架系统输送器，由鞘管组件、鞘芯组件、止血阀和手柄组件等部件组成。环氧乙烷灭菌，一次性使用。货架有效期3年。 | 该产品适用治疗近左锁骨下动脉的需要重建左锁骨下动脉血运的Stanford B型夹层患者。其近端锚定区长度应≥15mm；左锁骨下动脉距离左颈总动脉≥5mm。 | 主动脉夹层 |  | b52ea6f8-f4a2-11ee-9447-b4055d63f15c | b52ea6f8-f4a2-11ee-9447-b4055d63f15c | 分体式分支型胸主动脉覆膜支架系统 | C02060500114012101560000870 | C02060500100009101560000303 | 02-血管介入治疗类材料 | 06-外周血管介入治疗材料 | 05-胸主动脉支架 | 胸主动脉支架（单分支型/覆膜） | 14-合金 | 012-覆膜/单分支型 | WFT-TE-3232200-1010 | WFT-TE-3232200-1010 | 06942138403213 | 国械注准20243130650 | 集采范围外 | 新增（2025-06-23)、国家医保耗材27位编码变更
3f3e5518-97b7-11ed-bda4-34735a9d8166 | 杭州唯强医疗科技有限公司 | 91330108MA27XGPC8A | 54c0951c-7a6e-11f0-88e5-34735a9d8166 | f25934eb-f49f-11ee-9447-b4055d63f15c | 外周血管支架类 | 主动脉夹层 | 分体式分支型胸主动脉覆膜支架系统 | 2a85ee91-f488-11ee-9447-b4055d63f15c | 分体式分支型胸主动脉覆膜支架系统 | 杭州唯强医疗科技有限公司 |  | 国械注准20243130650 |  | 分体式分支型胸主动脉覆膜支架系统由胸主内嵌覆膜支架系统和分支支架系统组成。其中胸主内嵌覆膜支架系统由胸主内嵌覆膜支架和胸主内嵌覆膜支架系统输送器组成，分支支架系统由分支支架和分支支架系统输送器组成。输送器鞘管表面涂有亲水涂层（涂层成分为聚乙烯吡咯烷酮），涂层长度为输送器鞘管的有效长度。胸主内嵌覆膜支架的结构包括主体支架结构和内嵌分支结构，由多圈镍钛合金支架和PET覆膜组成，其中镍钛合金支架由镍钛丝和不锈钢套固定而成，如图1所示；分支支架由多圈镍钛金属支架和ePTFE 膜热压而成；胸主内嵌覆膜支架系统输送器，由鞘管组件、内鞘芯组件、外鞘芯组件、推杆组件和手柄组件等部件组成；分支支架系统输送器，由鞘管组件、鞘芯组件、止血阀和手柄组件等部件组成。环氧乙烷灭菌，一次性使用。货架有效期3年。 | 该产品适用治疗近左锁骨下动脉的需要重建左锁骨下动脉血运的Stanford B型夹层患者。其近端锚定区长度应≥15mm；左锁骨下动脉距离左颈总动脉≥5mm。 | 主动脉夹层 |  | b52ead88-f4a2-11ee-9447-b4055d63f15c | b52ead88-f4a2-11ee-9447-b4055d63f15c | 分体式分支型胸主动脉覆膜支架系统 | C02060500114012101560000871 | C02060500100009101560000304 | 02-血管介入治疗类材料 | 06-外周血管介入治疗材料 | 05-胸主动脉支架 | 胸主动脉支架（单分支型/覆膜） | 14-合金 | 012-覆膜/单分支型 | WFT-TE-4034240-1025 | WFT-TE-4034240-1025 | 06942138410402 | 国械注准20243130650 | 集采范围外 | 新增（2025-06-23)、国家医保耗材27位编码变更
3f3e5518-97b7-11ed-bda4-34735a9d8166 | 杭州唯强医疗科技有限公司 | 91330108MA27XGPC8A | 54c095db-7a6e-11f0-88e5-34735a9d8166 | f25934eb-f49f-11ee-9447-b4055d63f15c | 外周血管支架类 | 主动脉夹层 | 分体式分支型胸主动脉覆膜支架系统 | 2a85ee91-f488-11ee-9447-b4055d63f15c | 分体式分支型胸主动脉覆膜支架系统 | 杭州唯强医疗科技有限公司 |  | 国械注准20243130650 |  | 分体式分支型胸主动脉覆膜支架系统由胸主内嵌覆膜支架系统和分支支架系统组成。其中胸主内嵌覆膜支架系统由胸主内嵌覆膜支架和胸主内嵌覆膜支架系统输送器组成，分支支架系统由分支支架和分支支架系统输送器组成。输送器鞘管表面涂有亲水涂层（涂层成分为聚乙烯吡咯烷酮），涂层长度为输送器鞘管的有效长度。胸主内嵌覆膜支架的结构包括主体支架结构和内嵌分支结构，由多圈镍钛合金支架和PET覆膜组成，其中镍钛合金支架由镍钛丝和不锈钢套固定而成，如图1所示；分支支架由多圈镍钛金属支架和ePTFE 膜热压而成；胸主内嵌覆膜支架系统输送器，由鞘管组件、内鞘芯组件、外鞘芯组件、推杆组件和手柄组件等部件组成；分支支架系统输送器，由鞘管组件、鞘芯组件、止血阀和手柄组件等部件组成。环氧乙烷灭菌，一次性使用。货架有效期3年。 | 该产品适用治疗近左锁骨下动脉的需要重建左锁骨下动脉血运的Stanford B型夹层患者。其近端锚定区长度应≥15mm；左锁骨下动脉距离左颈总动脉≥5mm。 | 主动脉夹层 |  | b52eb0c8-f4a2-11ee-9447-b4055d63f15c | b52eb0c8-f4a2-11ee-9447-b4055d63f15c | 分体式分支型胸主动脉覆膜支架系统 | C02060500114012101560000872 | C02060500100009101560000305 | 02-血管介入治疗类材料 | 06-外周血管介入治疗材料 | 05-胸主动脉支架 | 胸主动脉支架（单分支型/覆膜） | 14-合金 | 012-覆膜/单分支型 | WFT-TE-3834220-1010 | WFT-TE-3834220-1010 | 06942138408591 | 国械注准20243130650 | 集采范围外 | 新增（2025-06-23)、国家医保耗材27位编码变更
3f3e5518-97b7-11ed-bda4-34735a9d8166 | 杭州唯强医疗科技有限公司 | 91330108MA27XGPC8A | 54c09976-7a6e-11f0-88e5-34735a9d8166 | f25934eb-f49f-11ee-9447-b4055d63f15c | 外周血管支架类 | 主动脉夹层 | 分体式分支型胸主动脉覆膜支架系统 | 2a85ee91-f488-11ee-9447-b4055d63f15c | 分体式分支型胸主动脉覆膜支架系统 | 杭州唯强医疗科技有限公司 |  | 国械注准20243130650 |  | 分体式分支型胸主动脉覆膜支架系统由胸主内嵌覆膜支架系统和分支支架系统组成。其中胸主内嵌覆膜支架系统由胸主内嵌覆膜支架和胸主内嵌覆膜支架系统输送器组成，分支支架系统由分支支架和分支支架系统输送器组成。输送器鞘管表面涂有亲水涂层（涂层成分为聚乙烯吡咯烷酮），涂层长度为输送器鞘管的有效长度。胸主内嵌覆膜支架的结构包括主体支架结构和内嵌分支结构，由多圈镍钛合金支架和PET覆膜组成，其中镍钛合金支架由镍钛丝和不锈钢套固定而成，如图1所示；分支支架由多圈镍钛金属支架和ePTFE 膜热压而成；胸主内嵌覆膜支架系统输送器，由鞘管组件、内鞘芯组件、外鞘芯组件、推杆组件和手柄组件等部件组成；分支支架系统输送器，由鞘管组件、鞘芯组件、止血阀和手柄组件等部件组成。环氧乙烷灭菌，一次性使用。货架有效期3年。 | 该产品适用治疗近左锁骨下动脉的需要重建左锁骨下动脉血运的Stanford B型夹层患者。其近端锚定区长度应≥15mm；左锁骨下动脉距离左颈总动脉≥5mm。 | 主动脉夹层 |  | b52eb96a-f4a2-11ee-9447-b4055d63f15c | b52eb96a-f4a2-11ee-9447-b4055d63f15c | 分体式分支型胸主动脉覆膜支架系统 | C02060500114012101560000873 | C02060500100009101560000306 | 02-血管介入治疗类材料 | 06-外周血管介入治疗材料 | 05-胸主动脉支架 | 胸主动脉支架（单分支型/覆膜） | 14-合金 | 012-覆膜/单分支型 | WFT-TE-4032200-1025 | WFT-TE-4032200-1025 | 06942138409857 | 国械注准20243130650 | 集采范围外 | 新增（2025-06-23)、国家医保耗材27位编码变更
3f3e5518-97b7-11ed-bda4-34735a9d8166 | 杭州唯强医疗科技有限公司 | 91330108MA27XGPC8A | 54c09a3a-7a6e-11f0-88e5-34735a9d8166 | f25934eb-f49f-11ee-9447-b4055d63f15c | 外周血管支架类 | 主动脉夹层 | 分体式分支型胸主动脉覆膜支架系统 | 2a85ee91-f488-11ee-9447-b4055d63f15c | 分体式分支型胸主动脉覆膜支架系统 | 杭州唯强医疗科技有限公司 |  | 国械注准20243130650 |  | 分体式分支型胸主动脉覆膜支架系统由胸主内嵌覆膜支架系统和分支支架系统组成。其中胸主内嵌覆膜支架系统由胸主内嵌覆膜支架和胸主内嵌覆膜支架系统输送器组成，分支支架系统由分支支架和分支支架系统输送器组成。输送器鞘管表面涂有亲水涂层（涂层成分为聚乙烯吡咯烷酮），涂层长度为输送器鞘管的有效长度。胸主内嵌覆膜支架的结构包括主体支架结构和内嵌分支结构，由多圈镍钛合金支架和PET覆膜组成，其中镍钛合金支架由镍钛丝和不锈钢套固定而成，如图1所示；分支支架由多圈镍钛金属支架和ePTFE 膜热压而成；胸主内嵌覆膜支架系统输送器，由鞘管组件、内鞘芯组件、外鞘芯组件、推杆组件和手柄组件等部件组成；分支支架系统输送器，由鞘管组件、鞘芯组件、止血阀和手柄组件等部件组成。环氧乙烷灭菌，一次性使用。货架有效期3年。 | 该产品适用治疗近左锁骨下动脉的需要重建左锁骨下动脉血运的Stanford B型夹层患者。其近端锚定区长度应≥15mm；左锁骨下动脉距离左颈总动脉≥5mm。 | 主动脉夹层 |  | b52ebd94-f4a2-11ee-9447-b4055d63f15c | b52ebd94-f4a2-11ee-9447-b4055d63f15c | 分体式分支型胸主动脉覆膜支架系统 | C02060500114012101560000874 | C02060500100009101560000307 | 02-血管介入治疗类材料 | 06-外周血管介入治疗材料 | 05-胸主动脉支架 | 胸主动脉支架（单分支型/覆膜） | 14-合金 | 012-覆膜/单分支型 | WFT-TE-2828220-1005 | WFT-TE-2828220-1005 | 06942138400649 | 国械注准20243130650 | 集采范围外 | 新增（2025-06-23)、国家医保耗材27位编码变更
3f3e5518-97b7-11ed-bda4-34735a9d8166 | 杭州唯强医疗科技有限公司 | 91330108MA27XGPC8A | 54c09af3-7a6e-11f0-88e5-34735a9d8166 | f25934eb-f49f-11ee-9447-b4055d63f15c | 外周血管支架类 | 主动脉夹层 | 分体式分支型胸主动脉覆膜支架系统 | 2a85ee91-f488-11ee-9447-b4055d63f15c | 分体式分支型胸主动脉覆膜支架系统 | 杭州唯强医疗科技有限公司 |  | 国械注准20243130650 |  | 分体式分支型胸主动脉覆膜支架系统由胸主内嵌覆膜支架系统和分支支架系统组成。其中胸主内嵌覆膜支架系统由胸主内嵌覆膜支架和胸主内嵌覆膜支架系统输送器组成，分支支架系统由分支支架和分支支架系统输送器组成。输送器鞘管表面涂有亲水涂层（涂层成分为聚乙烯吡咯烷酮），涂层长度为输送器鞘管的有效长度。胸主内嵌覆膜支架的结构包括主体支架结构和内嵌分支结构，由多圈镍钛合金支架和PET覆膜组成，其中镍钛合金支架由镍钛丝和不锈钢套固定而成，如图1所示；分支支架由多圈镍钛金属支架和ePTFE 膜热压而成；胸主内嵌覆膜支架系统输送器，由鞘管组件、内鞘芯组件、外鞘芯组件、推杆组件和手柄组件等部件组成；分支支架系统输送器，由鞘管组件、鞘芯组件、止血阀和手柄组件等部件组成。环氧乙烷灭菌，一次性使用。货架有效期3年。 | 该产品适用治疗近左锁骨下动脉的需要重建左锁骨下动脉血运的Stanford B型夹层患者。其近端锚定区长度应≥15mm；左锁骨下动脉距离左颈总动脉≥5mm。 | 主动脉夹层 |  | b52ec074-f4a2-11ee-9447-b4055d63f15c | b52ec074-f4a2-11ee-9447-b4055d63f15c | 分体式分支型胸主动脉覆膜支架系统 | C02060500114012101560000875 | C02060500100009101560000308 | 02-血管介入治疗类材料 | 06-外周血管介入治疗材料 | 05-胸主动脉支架 | 胸主动脉支架（单分支型/覆膜） | 14-合金 | 012-覆膜/单分支型 | WFT-TE-2824240-1025 | WFT-TE-2824240-1025 | 06942138400984 | 国械注准20243130650 | 集采范围外 | 新增（2025-06-23)、国家医保耗材27位编码变更
3f3e5518-97b7-11ed-bda4-34735a9d8166 | 杭州唯强医疗科技有限公司 | 91330108MA27XGPC8A | 54c09bbc-7a6e-11f0-88e5-34735a9d8166 | f25934eb-f49f-11ee-9447-b4055d63f15c | 外周血管支架类 | 主动脉夹层 | 分体式分支型胸主动脉覆膜支架系统 | 2a85ee91-f488-11ee-9447-b4055d63f15c | 分体式分支型胸主动脉覆膜支架系统 | 杭州唯强医疗科技有限公司 |  | 国械注准20243130650 |  | 分体式分支型胸主动脉覆膜支架系统由胸主内嵌覆膜支架系统和分支支架系统组成。其中胸主内嵌覆膜支架系统由胸主内嵌覆膜支架和胸主内嵌覆膜支架系统输送器组成，分支支架系统由分支支架和分支支架系统输送器组成。输送器鞘管表面涂有亲水涂层（涂层成分为聚乙烯吡咯烷酮），涂层长度为输送器鞘管的有效长度。胸主内嵌覆膜支架的结构包括主体支架结构和内嵌分支结构，由多圈镍钛合金支架和PET覆膜组成，其中镍钛合金支架由镍钛丝和不锈钢套固定而成，如图1所示；分支支架由多圈镍钛金属支架和ePTFE 膜热压而成；胸主内嵌覆膜支架系统输送器，由鞘管组件、内鞘芯组件、外鞘芯组件、推杆组件和手柄组件等部件组成；分支支架系统输送器，由鞘管组件、鞘芯组件、止血阀和手柄组件等部件组成。环氧乙烷灭菌，一次性使用。货架有效期3年。 | 该产品适用治疗近左锁骨下动脉的需要重建左锁骨下动脉血运的Stanford B型夹层患者。其近端锚定区长度应≥15mm；左锁骨下动脉距离左颈总动脉≥5mm。 | 主动脉夹层 |  | b52ec356-f4a2-11ee-9447-b4055d63f15c | b52ec356-f4a2-11ee-9447-b4055d63f15c | 分体式分支型胸主动脉覆膜支架系统 | C02060500114012101560000876 | C02060500100009101560000309 | 02-血管介入治疗类材料 | 06-外周血管介入治疗材料 | 05-胸主动脉支架 | 胸主动脉支架（单分支型/覆膜） | 14-合金 | 012-覆膜/单分支型 | WFT-TE-4236240-1040 | WFT-TE-4236240-1040 | 06942138411539 | 国械注准20243130650 | 集采范围外 | 新增（2025-06-23)、国家医保耗材27位编码变更
3f3e5518-97b7-11ed-bda4-34735a9d8166 | 杭州唯强医疗科技有限公司 | 91330108MA27XGPC8A | 54c09c76-7a6e-11f0-88e5-34735a9d8166 | f25934eb-f49f-11ee-9447-b4055d63f15c | 外周血管支架类 | 主动脉夹层 | 分体式分支型胸主动脉覆膜支架系统 | 2a85ee91-f488-11ee-9447-b4055d63f15c | 分体式分支型胸主动脉覆膜支架系统 | 杭州唯强医疗科技有限公司 |  | 国械注准20243130650 |  | 分体式分支型胸主动脉覆膜支架系统由胸主内嵌覆膜支架系统和分支支架系统组成。其中胸主内嵌覆膜支架系统由胸主内嵌覆膜支架和胸主内嵌覆膜支架系统输送器组成，分支支架系统由分支支架和分支支架系统输送器组成。输送器鞘管表面涂有亲水涂层（涂层成分为聚乙烯吡咯烷酮），涂层长度为输送器鞘管的有效长度。胸主内嵌覆膜支架的结构包括主体支架结构和内嵌分支结构，由多圈镍钛合金支架和PET覆膜组成，其中镍钛合金支架由镍钛丝和不锈钢套固定而成，如图1所示；分支支架由多圈镍钛金属支架和ePTFE 膜热压而成；胸主内嵌覆膜支架系统输送器，由鞘管组件、内鞘芯组件、外鞘芯组件、推杆组件和手柄组件等部件组成；分支支架系统输送器，由鞘管组件、鞘芯组件、止血阀和手柄组件等部件组成。环氧乙烷灭菌，一次性使用。货架有效期3年。 | 该产品适用治疗近左锁骨下动脉的需要重建左锁骨下动脉血运的Stanford B型夹层患者。其近端锚定区长度应≥15mm；左锁骨下动脉距离左颈总动脉≥5mm。 | 主动脉夹层 |  | b52eca2c-f4a2-11ee-9447-b4055d63f15c | b52eca2c-f4a2-11ee-9447-b4055d63f15c | 分体式分支型胸主动脉覆膜支架系统 | C02060500114012101560000877 | C02060500100009101560000310 | 02-血管介入治疗类材料 | 06-外周血管介入治疗材料 | 05-胸主动脉支架 | 胸主动脉支架（单分支型/覆膜） | 14-合金 | 012-覆膜/单分支型 | WFT-TE-3426200-1040 | WFT-TE-3426200-1040 | 06942138405248 | 国械注准20243130650 | 集采范围外 | 新增（2025-06-23)、国家医保耗材27位编码变更
3f3e5518-97b7-11ed-bda4-34735a9d8166 | 杭州唯强医疗科技有限公司 | 91330108MA27XGPC8A | 54c09d2f-7a6e-11f0-88e5-34735a9d8166 | f25934eb-f49f-11ee-9447-b4055d63f15c | 外周血管支架类 | 主动脉夹层 | 分体式分支型胸主动脉覆膜支架系统 | 2a85ee91-f488-11ee-9447-b4055d63f15c | 分体式分支型胸主动脉覆膜支架系统 | 杭州唯强医疗科技有限公司 |  | 国械注准20243130650 |  | 分体式分支型胸主动脉覆膜支架系统由胸主内嵌覆膜支架系统和分支支架系统组成。其中胸主内嵌覆膜支架系统由胸主内嵌覆膜支架和胸主内嵌覆膜支架系统输送器组成，分支支架系统由分支支架和分支支架系统输送器组成。输送器鞘管表面涂有亲水涂层（涂层成分为聚乙烯吡咯烷酮），涂层长度为输送器鞘管的有效长度。胸主内嵌覆膜支架的结构包括主体支架结构和内嵌分支结构，由多圈镍钛合金支架和PET覆膜组成，其中镍钛合金支架由镍钛丝和不锈钢套固定而成，如图1所示；分支支架由多圈镍钛金属支架和ePTFE 膜热压而成；胸主内嵌覆膜支架系统输送器，由鞘管组件、内鞘芯组件、外鞘芯组件、推杆组件和手柄组件等部件组成；分支支架系统输送器，由鞘管组件、鞘芯组件、止血阀和手柄组件等部件组成。环氧乙烷灭菌，一次性使用。货架有效期3年。 | 该产品适用治疗近左锁骨下动脉的需要重建左锁骨下动脉血运的Stanford B型夹层患者。其近端锚定区长度应≥15mm；左锁骨下动脉距离左颈总动脉≥5mm。 | 主动脉夹层 |  | b52ecd4b-f4a2-11ee-9447-b4055d63f15c | b52ecd4b-f4a2-11ee-9447-b4055d63f15c | 分体式分支型胸主动脉覆膜支架系统 | C02060500114012101560000878 | C02060500100009101560000311 | 02-血管介入治疗类材料 | 06-外周血管介入治疗材料 | 05-胸主动脉支架 | 胸主动脉支架（单分支型/覆膜） | 14-合金 | 012-覆膜/单分支型 | WFT-TE-3636240-1005 | WFT-TE-3636240-1005 | 06942138407365 | 国械注准20243130650 | 集采范围外 | 新增（2025-06-23)、国家医保耗材27位编码变更
3f3e5518-97b7-11ed-bda4-34735a9d8166 | 杭州唯强医疗科技有限公司 | 91330108MA27XGPC8A | 54c09de9-7a6e-11f0-88e5-34735a9d8166 | f25934eb-f49f-11ee-9447-b4055d63f15c | 外周血管支架类 | 主动脉夹层 | 分体式分支型胸主动脉覆膜支架系统 | 2a85ee91-f488-11ee-9447-b4055d63f15c | 分体式分支型胸主动脉覆膜支架系统 | 杭州唯强医疗科技有限公司 |  | 国械注准20243130650 |  | 分体式分支型胸主动脉覆膜支架系统由胸主内嵌覆膜支架系统和分支支架系统组成。其中胸主内嵌覆膜支架系统由胸主内嵌覆膜支架和胸主内嵌覆膜支架系统输送器组成，分支支架系统由分支支架和分支支架系统输送器组成。输送器鞘管表面涂有亲水涂层（涂层成分为聚乙烯吡咯烷酮），涂层长度为输送器鞘管的有效长度。胸主内嵌覆膜支架的结构包括主体支架结构和内嵌分支结构，由多圈镍钛合金支架和PET覆膜组成，其中镍钛合金支架由镍钛丝和不锈钢套固定而成，如图1所示；分支支架由多圈镍钛金属支架和ePTFE 膜热压而成；胸主内嵌覆膜支架系统输送器，由鞘管组件、内鞘芯组件、外鞘芯组件、推杆组件和手柄组件等部件组成；分支支架系统输送器，由鞘管组件、鞘芯组件、止血阀和手柄组件等部件组成。环氧乙烷灭菌，一次性使用。货架有效期3年。 | 该产品适用治疗近左锁骨下动脉的需要重建左锁骨下动脉血运的Stanford B型夹层患者。其近端锚定区长度应≥15mm；左锁骨下动脉距离左颈总动脉≥5mm。 | 主动脉夹层 |  | b52ed78e-f4a2-11ee-9447-b4055d63f15c | b52ed78e-f4a2-11ee-9447-b4055d63f15c | 分体式分支型胸主动脉覆膜支架系统 | C02060500114012101560000879 | C02060500100009101560000313 | 02-血管介入治疗类材料 | 06-外周血管介入治疗材料 | 05-胸主动脉支架 | 胸主动脉支架（单分支型/覆膜） | 14-合金 | 012-覆膜/单分支型 | WFT-TE-3636220-1005 | WFT-TE-3636220-1005 | 06942138407013 | 国械注准20243130650 | 集采范围外 | 新增（2025-06-23)、国家医保耗材27位编码变更
3f3e5518-97b7-11ed-bda4-34735a9d8166 | 杭州唯强医疗科技有限公司 | 91330108MA27XGPC8A | 54c0a145-7a6e-11f0-88e5-34735a9d8166 | f25934eb-f49f-11ee-9447-b4055d63f15c | 外周血管支架类 | 主动脉夹层 | 分体式分支型胸主动脉覆膜支架系统 | 2a85ee91-f488-11ee-9447-b4055d63f15c | 分体式分支型胸主动脉覆膜支架系统 | 杭州唯强医疗科技有限公司 |  | 国械注准20243130650 |  | 分体式分支型胸主动脉覆膜支架系统由胸主内嵌覆膜支架系统和分支支架系统组成。其中胸主内嵌覆膜支架系统由胸主内嵌覆膜支架和胸主内嵌覆膜支架系统输送器组成，分支支架系统由分支支架和分支支架系统输送器组成。输送器鞘管表面涂有亲水涂层（涂层成分为聚乙烯吡咯烷酮），涂层长度为输送器鞘管的有效长度。胸主内嵌覆膜支架的结构包括主体支架结构和内嵌分支结构，由多圈镍钛合金支架和PET覆膜组成，其中镍钛合金支架由镍钛丝和不锈钢套固定而成，如图1所示；分支支架由多圈镍钛金属支架和ePTFE 膜热压而成；胸主内嵌覆膜支架系统输送器，由鞘管组件、内鞘芯组件、外鞘芯组件、推杆组件和手柄组件等部件组成；分支支架系统输送器，由鞘管组件、鞘芯组件、止血阀和手柄组件等部件组成。环氧乙烷灭菌，一次性使用。货架有效期3年。 | 该产品适用治疗近左锁骨下动脉的需要重建左锁骨下动脉血运的Stanford B型夹层患者。其近端锚定区长度应≥15mm；左锁骨下动脉距离左颈总动脉≥5mm。 | 主动脉夹层 |  | b52edaeb-f4a2-11ee-9447-b4055d63f15c | b52edaeb-f4a2-11ee-9447-b4055d63f15c | 分体式分支型胸主动脉覆膜支架系统 | C02060500114012101560000880 | C02060500100009101560000314 | 02-血管介入治疗类材料 | 06-外周血管介入治疗材料 | 05-胸主动脉支架 | 胸主动脉支架（单分支型/覆膜） | 14-合金 | 012-覆膜/单分支型 | WFT-TE-2828220-1025 | WFT-TE-2828220-1025 | 06942138400762 | 国械注准20243130650 | 集采范围外 | 新增（2025-06-23)、国家医保耗材27位编码变更
3f3e5518-97b7-11ed-bda4-34735a9d8166 | 杭州唯强医疗科技有限公司 | 91330108MA27XGPC8A | 54c0a204-7a6e-11f0-88e5-34735a9d8166 | f25934eb-f49f-11ee-9447-b4055d63f15c | 外周血管支架类 | 主动脉夹层 | 分体式分支型胸主动脉覆膜支架系统 | 2a85ee91-f488-11ee-9447-b4055d63f15c | 分体式分支型胸主动脉覆膜支架系统 | 杭州唯强医疗科技有限公司 |  | 国械注准20243130650 |  | 分体式分支型胸主动脉覆膜支架系统由胸主内嵌覆膜支架系统和分支支架系统组成。其中胸主内嵌覆膜支架系统由胸主内嵌覆膜支架和胸主内嵌覆膜支架系统输送器组成，分支支架系统由分支支架和分支支架系统输送器组成。输送器鞘管表面涂有亲水涂层（涂层成分为聚乙烯吡咯烷酮），涂层长度为输送器鞘管的有效长度。胸主内嵌覆膜支架的结构包括主体支架结构和内嵌分支结构，由多圈镍钛合金支架和PET覆膜组成，其中镍钛合金支架由镍钛丝和不锈钢套固定而成，如图1所示；分支支架由多圈镍钛金属支架和ePTFE 膜热压而成；胸主内嵌覆膜支架系统输送器，由鞘管组件、内鞘芯组件、外鞘芯组件、推杆组件和手柄组件等部件组成；分支支架系统输送器，由鞘管组件、鞘芯组件、止血阀和手柄组件等部件组成。环氧乙烷灭菌，一次性使用。货架有效期3年。 | 该产品适用治疗近左锁骨下动脉的需要重建左锁骨下动脉血运的Stanford B型夹层患者。其近端锚定区长度应≥15mm；左锁骨下动脉距离左颈总动脉≥5mm。 | 主动脉夹层 |  | b52ede26-f4a2-11ee-9447-b4055d63f15c | b52ede26-f4a2-11ee-9447-b4055d63f15c | 分体式分支型胸主动脉覆膜支架系统 | C02060500114012101560000881 | C02060500100009101560000315 | 02-血管介入治疗类材料 | 06-外周血管介入治疗材料 | 05-胸主动脉支架 | 胸主动脉支架（单分支型/覆膜） | 14-合金 | 012-覆膜/单分支型 | WFT-TE-3832240-1005 | WFT-TE-3832240-1005 | 06942138408843 | 国械注准20243130650 | 集采范围外 | 新增（2025-06-23)、国家医保耗材27位编码变更
3f3e5518-97b7-11ed-bda4-34735a9d8166 | 杭州唯强医疗科技有限公司 | 91330108MA27XGPC8A | 54c0a2c7-7a6e-11f0-88e5-34735a9d8166 | f25934eb-f49f-11ee-9447-b4055d63f15c | 外周血管支架类 | 主动脉夹层 | 分体式分支型胸主动脉覆膜支架系统 | 2a85ee91-f488-11ee-9447-b4055d63f15c | 分体式分支型胸主动脉覆膜支架系统 | 杭州唯强医疗科技有限公司 |  | 国械注准20243130650 |  | 分体式分支型胸主动脉覆膜支架系统由胸主内嵌覆膜支架系统和分支支架系统组成。其中胸主内嵌覆膜支架系统由胸主内嵌覆膜支架和胸主内嵌覆膜支架系统输送器组成，分支支架系统由分支支架和分支支架系统输送器组成。输送器鞘管表面涂有亲水涂层（涂层成分为聚乙烯吡咯烷酮），涂层长度为输送器鞘管的有效长度。胸主内嵌覆膜支架的结构包括主体支架结构和内嵌分支结构，由多圈镍钛合金支架和PET覆膜组成，其中镍钛合金支架由镍钛丝和不锈钢套固定而成，如图1所示；分支支架由多圈镍钛金属支架和ePTFE 膜热压而成；胸主内嵌覆膜支架系统输送器，由鞘管组件、内鞘芯组件、外鞘芯组件、推杆组件和手柄组件等部件组成；分支支架系统输送器，由鞘管组件、鞘芯组件、止血阀和手柄组件等部件组成。环氧乙烷灭菌，一次性使用。货架有效期3年。 | 该产品适用治疗近左锁骨下动脉的需要重建左锁骨下动脉血运的Stanford B型夹层患者。其近端锚定区长度应≥15mm；左锁骨下动脉距离左颈总动脉≥5mm。 | 主动脉夹层 |  | b52ee175-f4a2-11ee-9447-b4055d63f15c | b52ee175-f4a2-11ee-9447-b4055d63f15c | 分体式分支型胸主动脉覆膜支架系统 | C02060500114012101560000882 | C02060500100009101560000316 | 02-血管介入治疗类材料 | 06-外周血管介入治疗材料 | 05-胸主动脉支架 | 胸主动脉支架（单分支型/覆膜） | 14-合金 | 012-覆膜/单分支型 | WFT-TE-3024220-1040 | WFT-TE-3024220-1040 | 06942138402162 | 国械注准20243130650 | 集采范围外 | 新增（2025-06-23)、国家医保耗材27位编码变更
3f3e5518-97b7-11ed-bda4-34735a9d8166 | 杭州唯强医疗科技有限公司 | 91330108MA27XGPC8A | 54c0a37c-7a6e-11f0-88e5-34735a9d8166 | f25934eb-f49f-11ee-9447-b4055d63f15c | 外周血管支架类 | 主动脉夹层 | 分体式分支型胸主动脉覆膜支架系统 | 2a85ee91-f488-11ee-9447-b4055d63f15c | 分体式分支型胸主动脉覆膜支架系统 | 杭州唯强医疗科技有限公司 |  | 国械注准20243130650 |  | 分体式分支型胸主动脉覆膜支架系统由胸主内嵌覆膜支架系统和分支支架系统组成。其中胸主内嵌覆膜支架系统由胸主内嵌覆膜支架和胸主内嵌覆膜支架系统输送器组成，分支支架系统由分支支架和分支支架系统输送器组成。输送器鞘管表面涂有亲水涂层（涂层成分为聚乙烯吡咯烷酮），涂层长度为输送器鞘管的有效长度。胸主内嵌覆膜支架的结构包括主体支架结构和内嵌分支结构，由多圈镍钛合金支架和PET覆膜组成，其中镍钛合金支架由镍钛丝和不锈钢套固定而成，如图1所示；分支支架由多圈镍钛金属支架和ePTFE 膜热压而成；胸主内嵌覆膜支架系统输送器，由鞘管组件、内鞘芯组件、外鞘芯组件、推杆组件和手柄组件等部件组成；分支支架系统输送器，由鞘管组件、鞘芯组件、止血阀和手柄组件等部件组成。环氧乙烷灭菌，一次性使用。货架有效期3年。 | 该产品适用治疗近左锁骨下动脉的需要重建左锁骨下动脉血运的Stanford B型夹层患者。其近端锚定区长度应≥15mm；左锁骨下动脉距离左颈总动脉≥5mm。 | 主动脉夹层 |  | b52ee4cf-f4a2-11ee-9447-b4055d63f15c | b52ee4cf-f4a2-11ee-9447-b4055d63f15c | 分体式分支型胸主动脉覆膜支架系统 | C02060500114012101560000883 | C02060500100009101560000317 | 02-血管介入治疗类材料 | 06-外周血管介入治疗材料 | 05-胸主动脉支架 | 胸主动脉支架（单分支型/覆膜） | 14-合金 | 012-覆膜/单分支型 | WFT-TE-4034220-1010 | WFT-TE-4034220-1010 | 06942138410006 | 国械注准20243130650 | 集采范围外 | 新增（2025-06-23)、国家医保耗材27位编码变更
3f3e5518-97b7-11ed-bda4-34735a9d8166 | 杭州唯强医疗科技有限公司 | 91330108MA27XGPC8A | 54c0a44a-7a6e-11f0-88e5-34735a9d8166 | f25934eb-f49f-11ee-9447-b4055d63f15c | 外周血管支架类 | 主动脉夹层 | 分体式分支型胸主动脉覆膜支架系统 | 2a85ee91-f488-11ee-9447-b4055d63f15c | 分体式分支型胸主动脉覆膜支架系统 | 杭州唯强医疗科技有限公司 |  | 国械注准20243130650 |  | 分体式分支型胸主动脉覆膜支架系统由胸主内嵌覆膜支架系统和分支支架系统组成。其中胸主内嵌覆膜支架系统由胸主内嵌覆膜支架和胸主内嵌覆膜支架系统输送器组成，分支支架系统由分支支架和分支支架系统输送器组成。输送器鞘管表面涂有亲水涂层（涂层成分为聚乙烯吡咯烷酮），涂层长度为输送器鞘管的有效长度。胸主内嵌覆膜支架的结构包括主体支架结构和内嵌分支结构，由多圈镍钛合金支架和PET覆膜组成，其中镍钛合金支架由镍钛丝和不锈钢套固定而成，如图1所示；分支支架由多圈镍钛金属支架和ePTFE 膜热压而成；胸主内嵌覆膜支架系统输送器，由鞘管组件、内鞘芯组件、外鞘芯组件、推杆组件和手柄组件等部件组成；分支支架系统输送器，由鞘管组件、鞘芯组件、止血阀和手柄组件等部件组成。环氧乙烷灭菌，一次性使用。货架有效期3年。 | 该产品适用治疗近左锁骨下动脉的需要重建左锁骨下动脉血运的Stanford B型夹层患者。其近端锚定区长度应≥15mm；左锁骨下动脉距离左颈总动脉≥5mm。 | 主动脉夹层 |  | b52ee831-f4a2-11ee-9447-b4055d63f15c | b52ee831-f4a2-11ee-9447-b4055d63f15c | 分体式分支型胸主动脉覆膜支架系统 | C02060500114012101560000884 | C02060500100009101560000318 | 02-血管介入治疗类材料 | 06-外周血管介入治疗材料 | 05-胸主动脉支架 | 胸主动脉支架（单分支型/覆膜） | 14-合金 | 012-覆膜/单分支型 | WFT-TE-3226220-1040 | WFT-TE-3226220-1040 | 06942138403831 | 国械注准20243130650 | 集采范围外 | 新增（2025-06-23)、国家医保耗材27位编码变更
3f3e5518-97b7-11ed-bda4-34735a9d8166 | 杭州唯强医疗科技有限公司 | 91330108MA27XGPC8A | 54c0a503-7a6e-11f0-88e5-34735a9d8166 | f25934eb-f49f-11ee-9447-b4055d63f15c | 外周血管支架类 | 主动脉夹层 | 分体式分支型胸主动脉覆膜支架系统 | 2a85ee91-f488-11ee-9447-b4055d63f15c | 分体式分支型胸主动脉覆膜支架系统 | 杭州唯强医疗科技有限公司 |  | 国械注准20243130650 |  | 分体式分支型胸主动脉覆膜支架系统由胸主内嵌覆膜支架系统和分支支架系统组成。其中胸主内嵌覆膜支架系统由胸主内嵌覆膜支架和胸主内嵌覆膜支架系统输送器组成，分支支架系统由分支支架和分支支架系统输送器组成。输送器鞘管表面涂有亲水涂层（涂层成分为聚乙烯吡咯烷酮），涂层长度为输送器鞘管的有效长度。胸主内嵌覆膜支架的结构包括主体支架结构和内嵌分支结构，由多圈镍钛合金支架和PET覆膜组成，其中镍钛合金支架由镍钛丝和不锈钢套固定而成，如图1所示；分支支架由多圈镍钛金属支架和ePTFE 膜热压而成；胸主内嵌覆膜支架系统输送器，由鞘管组件、内鞘芯组件、外鞘芯组件、推杆组件和手柄组件等部件组成；分支支架系统输送器，由鞘管组件、鞘芯组件、止血阀和手柄组件等部件组成。环氧乙烷灭菌，一次性使用。货架有效期3年。 | 该产品适用治疗近左锁骨下动脉的需要重建左锁骨下动脉血运的Stanford B型夹层患者。其近端锚定区长度应≥15mm；左锁骨下动脉距离左颈总动脉≥5mm。 | 主动脉夹层 |  | b52eece6-f4a2-11ee-9447-b4055d63f15c | b52eece6-f4a2-11ee-9447-b4055d63f15c | 分体式分支型胸主动脉覆膜支架系统 | C02060500114012101560000885 | C02060500100009101560000319 | 02-血管介入治疗类材料 | 06-外周血管介入治疗材料 | 05-胸主动脉支架 | 胸主动脉支架（单分支型/覆膜） | 14-合金 | 012-覆膜/单分支型 | WFT-TE-3228200-1040 | WFT-TE-3228200-1040 | 06942138403473 | 国械注准20243130650 | 集采范围外 | 新增（2025-06-23)、国家医保耗材27位编码变更
3f3e5518-97b7-11ed-bda4-34735a9d8166 | 杭州唯强医疗科技有限公司 | 91330108MA27XGPC8A | 54c0a5bd-7a6e-11f0-88e5-34735a9d8166 | f25934eb-f49f-11ee-9447-b4055d63f15c | 外周血管支架类 | 主动脉夹层 | 分体式分支型胸主动脉覆膜支架系统 | 2a85ee91-f488-11ee-9447-b4055d63f15c | 分体式分支型胸主动脉覆膜支架系统 | 杭州唯强医疗科技有限公司 |  | 国械注准20243130650 |  | 分体式分支型胸主动脉覆膜支架系统由胸主内嵌覆膜支架系统和分支支架系统组成。其中胸主内嵌覆膜支架系统由胸主内嵌覆膜支架和胸主内嵌覆膜支架系统输送器组成，分支支架系统由分支支架和分支支架系统输送器组成。输送器鞘管表面涂有亲水涂层（涂层成分为聚乙烯吡咯烷酮），涂层长度为输送器鞘管的有效长度。胸主内嵌覆膜支架的结构包括主体支架结构和内嵌分支结构，由多圈镍钛合金支架和PET覆膜组成，其中镍钛合金支架由镍钛丝和不锈钢套固定而成，如图1所示；分支支架由多圈镍钛金属支架和ePTFE 膜热压而成；胸主内嵌覆膜支架系统输送器，由鞘管组件、内鞘芯组件、外鞘芯组件、推杆组件和手柄组件等部件组成；分支支架系统输送器，由鞘管组件、鞘芯组件、止血阀和手柄组件等部件组成。环氧乙烷灭菌，一次性使用。货架有效期3年。 | 该产品适用治疗近左锁骨下动脉的需要重建左锁骨下动脉血运的Stanford B型夹层患者。其近端锚定区长度应≥15mm；左锁骨下动脉距离左颈总动脉≥5mm。 | 主动脉夹层 |  | b52ef44d-f4a2-11ee-9447-b4055d63f15c | b52ef44d-f4a2-11ee-9447-b4055d63f15c | 分体式分支型胸主动脉覆膜支架系统 | C02060500114012101560000886 | C02060500100009101560000320 | 02-血管介入治疗类材料 | 06-外周血管介入治疗材料 | 05-胸主动脉支架 | 胸主动脉支架（单分支型/覆膜） | 14-合金 | 012-覆膜/单分支型 | WFT-TE-3834200-1040 | WFT-TE-3834200-1040 | 06942138408515 | 国械注准20243130650 | 集采范围外 | 新增（2025-06-23)、国家医保耗材27位编码变更
3f3e5518-97b7-11ed-bda4-34735a9d8166 | 杭州唯强医疗科技有限公司 | 91330108MA27XGPC8A | 54c0a677-7a6e-11f0-88e5-34735a9d8166 | f25934eb-f49f-11ee-9447-b4055d63f15c | 外周血管支架类 | 主动脉夹层 | 分体式分支型胸主动脉覆膜支架系统 | 2a85ee91-f488-11ee-9447-b4055d63f15c | 分体式分支型胸主动脉覆膜支架系统 | 杭州唯强医疗科技有限公司 |  | 国械注准20243130650 |  | 分体式分支型胸主动脉覆膜支架系统由胸主内嵌覆膜支架系统和分支支架系统组成。其中胸主内嵌覆膜支架系统由胸主内嵌覆膜支架和胸主内嵌覆膜支架系统输送器组成，分支支架系统由分支支架和分支支架系统输送器组成。输送器鞘管表面涂有亲水涂层（涂层成分为聚乙烯吡咯烷酮），涂层长度为输送器鞘管的有效长度。胸主内嵌覆膜支架的结构包括主体支架结构和内嵌分支结构，由多圈镍钛合金支架和PET覆膜组成，其中镍钛合金支架由镍钛丝和不锈钢套固定而成，如图1所示；分支支架由多圈镍钛金属支架和ePTFE 膜热压而成；胸主内嵌覆膜支架系统输送器，由鞘管组件、内鞘芯组件、外鞘芯组件、推杆组件和手柄组件等部件组成；分支支架系统输送器，由鞘管组件、鞘芯组件、止血阀和手柄组件等部件组成。环氧乙烷灭菌，一次性使用。货架有效期3年。 | 该产品适用治疗近左锁骨下动脉的需要重建左锁骨下动脉血运的Stanford B型夹层患者。其近端锚定区长度应≥15mm；左锁骨下动脉距离左颈总动脉≥5mm。 | 主动脉夹层 |  | b52ef7f4-f4a2-11ee-9447-b4055d63f15c | b52ef7f4-f4a2-11ee-9447-b4055d63f15c | 分体式分支型胸主动脉覆膜支架系统 | C02060500114012101560000887 | C02060500100009101560000321 | 02-血管介入治疗类材料 | 06-外周血管介入治疗材料 | 05-胸主动脉支架 | 胸主动脉支架（单分支型/覆膜） | 14-合金 | 012-覆膜/单分支型 | WFT-TE-3626240-1005 | WFT-TE-3626240-1005 | 06942138407402 | 国械注准20243130650 | 集采范围外 | 新增（2025-06-23)、国家医保耗材27位编码变更
3f3e5518-97b7-11ed-bda4-34735a9d8166 | 杭州唯强医疗科技有限公司 | 91330108MA27XGPC8A | 54c0a9ba-7a6e-11f0-88e5-34735a9d8166 | f25934eb-f49f-11ee-9447-b4055d63f15c | 外周血管支架类 | 主动脉夹层 | 分体式分支型胸主动脉覆膜支架系统 | 2a85ee91-f488-11ee-9447-b4055d63f15c | 分体式分支型胸主动脉覆膜支架系统 | 杭州唯强医疗科技有限公司 |  | 国械注准20243130650 |  | 分体式分支型胸主动脉覆膜支架系统由胸主内嵌覆膜支架系统和分支支架系统组成。其中胸主内嵌覆膜支架系统由胸主内嵌覆膜支架和胸主内嵌覆膜支架系统输送器组成，分支支架系统由分支支架和分支支架系统输送器组成。输送器鞘管表面涂有亲水涂层（涂层成分为聚乙烯吡咯烷酮），涂层长度为输送器鞘管的有效长度。胸主内嵌覆膜支架的结构包括主体支架结构和内嵌分支结构，由多圈镍钛合金支架和PET覆膜组成，其中镍钛合金支架由镍钛丝和不锈钢套固定而成，如图1所示；分支支架由多圈镍钛金属支架和ePTFE 膜热压而成；胸主内嵌覆膜支架系统输送器，由鞘管组件、内鞘芯组件、外鞘芯组件、推杆组件和手柄组件等部件组成；分支支架系统输送器，由鞘管组件、鞘芯组件、止血阀和手柄组件等部件组成。环氧乙烷灭菌，一次性使用。货架有效期3年。 | 该产品适用治疗近左锁骨下动脉的需要重建左锁骨下动脉血运的Stanford B型夹层患者。其近端锚定区长度应≥15mm；左锁骨下动脉距离左颈总动脉≥5mm。 | 主动脉夹层 |  | b52efb8e-f4a2-11ee-9447-b4055d63f15c | b52efb8e-f4a2-11ee-9447-b4055d63f15c | 分体式分支型胸主动脉覆膜支架系统 | C02060500114012101560000888 | C02060500100009101560000322 | 02-血管介入治疗类材料 | 06-外周血管介入治疗材料 | 05-胸主动脉支架 | 胸主动脉支架（单分支型/覆膜） | 14-合金 | 012-覆膜/单分支型 | WFT-TE-3224240-1040 | WFT-TE-3224240-1040 | 06942138404197 | 国械注准20243130650 | 集采范围外 | 新增（2025-06-23)、国家医保耗材27位编码变更
3f3e5518-97b7-11ed-bda4-34735a9d8166 | 杭州唯强医疗科技有限公司 | 91330108MA27XGPC8A | 54c0aa79-7a6e-11f0-88e5-34735a9d8166 | f25934eb-f49f-11ee-9447-b4055d63f15c | 外周血管支架类 | 主动脉夹层 | 分体式分支型胸主动脉覆膜支架系统 | 2a85ee91-f488-11ee-9447-b4055d63f15c | 分体式分支型胸主动脉覆膜支架系统 | 杭州唯强医疗科技有限公司 |  | 国械注准20243130650 |  | 分体式分支型胸主动脉覆膜支架系统由胸主内嵌覆膜支架系统和分支支架系统组成。其中胸主内嵌覆膜支架系统由胸主内嵌覆膜支架和胸主内嵌覆膜支架系统输送器组成，分支支架系统由分支支架和分支支架系统输送器组成。输送器鞘管表面涂有亲水涂层（涂层成分为聚乙烯吡咯烷酮），涂层长度为输送器鞘管的有效长度。胸主内嵌覆膜支架的结构包括主体支架结构和内嵌分支结构，由多圈镍钛合金支架和PET覆膜组成，其中镍钛合金支架由镍钛丝和不锈钢套固定而成，如图1所示；分支支架由多圈镍钛金属支架和ePTFE 膜热压而成；胸主内嵌覆膜支架系统输送器，由鞘管组件、内鞘芯组件、外鞘芯组件、推杆组件和手柄组件等部件组成；分支支架系统输送器，由鞘管组件、鞘芯组件、止血阀和手柄组件等部件组成。环氧乙烷灭菌，一次性使用。货架有效期3年。 | 该产品适用治疗近左锁骨下动脉的需要重建左锁骨下动脉血运的Stanford B型夹层患者。其近端锚定区长度应≥15mm；左锁骨下动脉距离左颈总动脉≥5mm。 | 主动脉夹层 |  | b52effdd-f4a2-11ee-9447-b4055d63f15c | b52effdd-f4a2-11ee-9447-b4055d63f15c | 分体式分支型胸主动脉覆膜支架系统 | C02060500114012101560000889 | C02060500100009101560000323 | 02-血管介入治疗类材料 | 06-外周血管介入治疗材料 | 05-胸主动脉支架 | 胸主动脉支架（单分支型/覆膜） | 14-合金 | 012-覆膜/单分支型 | WFT-TE-4232240-1040 | WFT-TE-4232240-1040 | 06942138411553 | 国械注准20243130650 | 集采范围外 | 新增（2025-06-23)、国家医保耗材27位编码变更
3f3e5518-97b7-11ed-bda4-34735a9d8166 | 杭州唯强医疗科技有限公司 | 91330108MA27XGPC8A | 54c0ab38-7a6e-11f0-88e5-34735a9d8166 | f25934eb-f49f-11ee-9447-b4055d63f15c | 外周血管支架类 | 主动脉夹层 | 分体式分支型胸主动脉覆膜支架系统 | 2a85ee91-f488-11ee-9447-b4055d63f15c | 分体式分支型胸主动脉覆膜支架系统 | 杭州唯强医疗科技有限公司 |  | 国械注准20243130650 |  | 分体式分支型胸主动脉覆膜支架系统由胸主内嵌覆膜支架系统和分支支架系统组成。其中胸主内嵌覆膜支架系统由胸主内嵌覆膜支架和胸主内嵌覆膜支架系统输送器组成，分支支架系统由分支支架和分支支架系统输送器组成。输送器鞘管表面涂有亲水涂层（涂层成分为聚乙烯吡咯烷酮），涂层长度为输送器鞘管的有效长度。胸主内嵌覆膜支架的结构包括主体支架结构和内嵌分支结构，由多圈镍钛合金支架和PET覆膜组成，其中镍钛合金支架由镍钛丝和不锈钢套固定而成，如图1所示；分支支架由多圈镍钛金属支架和ePTFE 膜热压而成；胸主内嵌覆膜支架系统输送器，由鞘管组件、内鞘芯组件、外鞘芯组件、推杆组件和手柄组件等部件组成；分支支架系统输送器，由鞘管组件、鞘芯组件、止血阀和手柄组件等部件组成。环氧乙烷灭菌，一次性使用。货架有效期3年。 | 该产品适用治疗近左锁骨下动脉的需要重建左锁骨下动脉血运的Stanford B型夹层患者。其近端锚定区长度应≥15mm；左锁骨下动脉距离左颈总动脉≥5mm。 | 主动脉夹层 |  | b52f0900-f4a2-11ee-9447-b4055d63f15c | b52f0900-f4a2-11ee-9447-b4055d63f15c | 分体式分支型胸主动脉覆膜支架系统 | C02060500114012101560000890 | C02060500100009101560000325 | 02-血管介入治疗类材料 | 06-外周血管介入治疗材料 | 05-胸主动脉支架 | 胸主动脉支架（单分支型/覆膜） | 14-合金 | 012-覆膜/单分支型 | WFT-TE-3026220-1010 | WFT-TE-3026220-1010 | 06942138401950 | 国械注准20243130650 | 集采范围外 | 新增（2025-06-23)、国家医保耗材27位编码变更
3f3e5518-97b7-11ed-bda4-34735a9d8166 | 杭州唯强医疗科技有限公司 | 91330108MA27XGPC8A | 54c0abfb-7a6e-11f0-88e5-34735a9d8166 | f25934eb-f49f-11ee-9447-b4055d63f15c | 外周血管支架类 | 主动脉夹层 | 分体式分支型胸主动脉覆膜支架系统 | 2a85ee91-f488-11ee-9447-b4055d63f15c | 分体式分支型胸主动脉覆膜支架系统 | 杭州唯强医疗科技有限公司 |  | 国械注准20243130650 |  | 分体式分支型胸主动脉覆膜支架系统由胸主内嵌覆膜支架系统和分支支架系统组成。其中胸主内嵌覆膜支架系统由胸主内嵌覆膜支架和胸主内嵌覆膜支架系统输送器组成，分支支架系统由分支支架和分支支架系统输送器组成。输送器鞘管表面涂有亲水涂层（涂层成分为聚乙烯吡咯烷酮），涂层长度为输送器鞘管的有效长度。胸主内嵌覆膜支架的结构包括主体支架结构和内嵌分支结构，由多圈镍钛合金支架和PET覆膜组成，其中镍钛合金支架由镍钛丝和不锈钢套固定而成，如图1所示；分支支架由多圈镍钛金属支架和ePTFE 膜热压而成；胸主内嵌覆膜支架系统输送器，由鞘管组件、内鞘芯组件、外鞘芯组件、推杆组件和手柄组件等部件组成；分支支架系统输送器，由鞘管组件、鞘芯组件、止血阀和手柄组件等部件组成。环氧乙烷灭菌，一次性使用。货架有效期3年。 | 该产品适用治疗近左锁骨下动脉的需要重建左锁骨下动脉血运的Stanford B型夹层患者。其近端锚定区长度应≥15mm；左锁骨下动脉距离左颈总动脉≥5mm。 | 主动脉夹层 |  | b52f1129-f4a2-11ee-9447-b4055d63f15c | b52f1129-f4a2-11ee-9447-b4055d63f15c | 分体式分支型胸主动脉覆膜支架系统 | C02060500114012101560000891 | C02060500100009101560000326 | 02-血管介入治疗类材料 | 06-外周血管介入治疗材料 | 05-胸主动脉支架 | 胸主动脉支架（单分支型/覆膜） | 14-合金 | 012-覆膜/单分支型 | WFT-TE-3832220-1040 | WFT-TE-3832220-1040 | 06942138408805 | 国械注准20243130650 | 集采范围外 | 新增（2025-06-23)、国家医保耗材27位编码变更
3f3e5518-97b7-11ed-bda4-34735a9d8166 | 杭州唯强医疗科技有限公司 | 91330108MA27XGPC8A | 54c0acc4-7a6e-11f0-88e5-34735a9d8166 | f25934eb-f49f-11ee-9447-b4055d63f15c | 外周血管支架类 | 主动脉夹层 | 分体式分支型胸主动脉覆膜支架系统 | 2a85ee91-f488-11ee-9447-b4055d63f15c | 分体式分支型胸主动脉覆膜支架系统 | 杭州唯强医疗科技有限公司 |  | 国械注准20243130650 |  | 分体式分支型胸主动脉覆膜支架系统由胸主内嵌覆膜支架系统和分支支架系统组成。其中胸主内嵌覆膜支架系统由胸主内嵌覆膜支架和胸主内嵌覆膜支架系统输送器组成，分支支架系统由分支支架和分支支架系统输送器组成。输送器鞘管表面涂有亲水涂层（涂层成分为聚乙烯吡咯烷酮），涂层长度为输送器鞘管的有效长度。胸主内嵌覆膜支架的结构包括主体支架结构和内嵌分支结构，由多圈镍钛合金支架和PET覆膜组成，其中镍钛合金支架由镍钛丝和不锈钢套固定而成，如图1所示；分支支架由多圈镍钛金属支架和ePTFE 膜热压而成；胸主内嵌覆膜支架系统输送器，由鞘管组件、内鞘芯组件、外鞘芯组件、推杆组件和手柄组件等部件组成；分支支架系统输送器，由鞘管组件、鞘芯组件、止血阀和手柄组件等部件组成。环氧乙烷灭菌，一次性使用。货架有效期3年。 | 该产品适用治疗近左锁骨下动脉的需要重建左锁骨下动脉血运的Stanford B型夹层患者。其近端锚定区长度应≥15mm；左锁骨下动脉距离左颈总动脉≥5mm。 | 主动脉夹层 |  | b52f18c0-f4a2-11ee-9447-b4055d63f15c | b52f18c0-f4a2-11ee-9447-b4055d63f15c | 分体式分支型胸主动脉覆膜支架系统 | C02060500114012101560000892 | C02060500100009101560000327 | 02-血管介入治疗类材料 | 06-外周血管介入治疗材料 | 05-胸主动脉支架 | 胸主动脉支架（单分支型/覆膜） | 14-合金 | 012-覆膜/单分支型 | WFT-TE-3030240-1005 | WFT-TE-3030240-1005 | 06942138402186 | 国械注准20243130650 | 集采范围外 | 新增（2025-06-23)、国家医保耗材27位编码变更
3f3e5518-97b7-11ed-bda4-34735a9d8166 | 杭州唯强医疗科技有限公司 | 91330108MA27XGPC8A | 54c0ad7d-7a6e-11f0-88e5-34735a9d8166 | f25934eb-f49f-11ee-9447-b4055d63f15c | 外周血管支架类 | 主动脉夹层 | 分体式分支型胸主动脉覆膜支架系统 | 2a85ee91-f488-11ee-9447-b4055d63f15c | 分体式分支型胸主动脉覆膜支架系统 | 杭州唯强医疗科技有限公司 |  | 国械注准20243130650 |  | 分体式分支型胸主动脉覆膜支架系统由胸主内嵌覆膜支架系统和分支支架系统组成。其中胸主内嵌覆膜支架系统由胸主内嵌覆膜支架和胸主内嵌覆膜支架系统输送器组成，分支支架系统由分支支架和分支支架系统输送器组成。输送器鞘管表面涂有亲水涂层（涂层成分为聚乙烯吡咯烷酮），涂层长度为输送器鞘管的有效长度。胸主内嵌覆膜支架的结构包括主体支架结构和内嵌分支结构，由多圈镍钛合金支架和PET覆膜组成，其中镍钛合金支架由镍钛丝和不锈钢套固定而成，如图1所示；分支支架由多圈镍钛金属支架和ePTFE 膜热压而成；胸主内嵌覆膜支架系统输送器，由鞘管组件、内鞘芯组件、外鞘芯组件、推杆组件和手柄组件等部件组成；分支支架系统输送器，由鞘管组件、鞘芯组件、止血阀和手柄组件等部件组成。环氧乙烷灭菌，一次性使用。货架有效期3年。 | 该产品适用治疗近左锁骨下动脉的需要重建左锁骨下动脉血运的Stanford B型夹层患者。其近端锚定区长度应≥15mm；左锁骨下动脉距离左颈总动脉≥5mm。 | 主动脉夹层 |  | b52f1d59-f4a2-11ee-9447-b4055d63f15c | b52f1d59-f4a2-11ee-9447-b4055d63f15c | 分体式分支型胸主动脉覆膜支架系统 | C02060500114012101560000893 | C02060500100009101560000328 | 02-血管介入治疗类材料 | 06-外周血管介入治疗材料 | 05-胸主动脉支架 | 胸主动脉支架（单分支型/覆膜） | 14-合金 | 012-覆膜/单分支型 | WFT-TE-4032200-1040 | WFT-TE-4032200-1040 | 06942138409932 | 国械注准20243130650 | 集采范围外 | 新增（2025-06-23)、国家医保耗材27位编码变更
3f3e5518-97b7-11ed-bda4-34735a9d8166 | 杭州唯强医疗科技有限公司 | 91330108MA27XGPC8A | 54c0ae37-7a6e-11f0-88e5-34735a9d8166 | f25934eb-f49f-11ee-9447-b4055d63f15c | 外周血管支架类 | 主动脉夹层 | 分体式分支型胸主动脉覆膜支架系统 | 2a85ee91-f488-11ee-9447-b4055d63f15c | 分体式分支型胸主动脉覆膜支架系统 | 杭州唯强医疗科技有限公司 |  | 国械注准20243130650 |  | 分体式分支型胸主动脉覆膜支架系统由胸主内嵌覆膜支架系统和分支支架系统组成。其中胸主内嵌覆膜支架系统由胸主内嵌覆膜支架和胸主内嵌覆膜支架系统输送器组成，分支支架系统由分支支架和分支支架系统输送器组成。输送器鞘管表面涂有亲水涂层（涂层成分为聚乙烯吡咯烷酮），涂层长度为输送器鞘管的有效长度。胸主内嵌覆膜支架的结构包括主体支架结构和内嵌分支结构，由多圈镍钛合金支架和PET覆膜组成，其中镍钛合金支架由镍钛丝和不锈钢套固定而成，如图1所示；分支支架由多圈镍钛金属支架和ePTFE 膜热压而成；胸主内嵌覆膜支架系统输送器，由鞘管组件、内鞘芯组件、外鞘芯组件、推杆组件和手柄组件等部件组成；分支支架系统输送器，由鞘管组件、鞘芯组件、止血阀和手柄组件等部件组成。环氧乙烷灭菌，一次性使用。货架有效期3年。 | 该产品适用治疗近左锁骨下动脉的需要重建左锁骨下动脉血运的Stanford B型夹层患者。其近端锚定区长度应≥15mm；左锁骨下动脉距离左颈总动脉≥5mm。 | 主动脉夹层 |  | b52f21bc-f4a2-11ee-9447-b4055d63f15c | b52f21bc-f4a2-11ee-9447-b4055d63f15c | 分体式分支型胸主动脉覆膜支架系统 | C02060500114012101560000894 | C02060500100009101560000329 | 02-血管介入治疗类材料 | 06-外周血管介入治疗材料 | 05-胸主动脉支架 | 胸主动脉支架（单分支型/覆膜） | 14-合金 | 012-覆膜/单分支型 | WFT-TE-3430200-1010 | WFT-TE-3430200-1010 | 06942138404975 | 国械注准20243130650 | 集采范围外 | 新增（2025-06-23)、国家医保耗材27位编码变更
3f3e5518-97b7-11ed-bda4-34735a9d8166 | 杭州唯强医疗科技有限公司 | 91330108MA27XGPC8A | 54c0b1d8-7a6e-11f0-88e5-34735a9d8166 | f25934eb-f49f-11ee-9447-b4055d63f15c | 外周血管支架类 | 主动脉夹层 | 分体式分支型胸主动脉覆膜支架系统 | 2a85ee91-f488-11ee-9447-b4055d63f15c | 分体式分支型胸主动脉覆膜支架系统 | 杭州唯强医疗科技有限公司 |  | 国械注准20243130650 |  | 分体式分支型胸主动脉覆膜支架系统由胸主内嵌覆膜支架系统和分支支架系统组成。其中胸主内嵌覆膜支架系统由胸主内嵌覆膜支架和胸主内嵌覆膜支架系统输送器组成，分支支架系统由分支支架和分支支架系统输送器组成。输送器鞘管表面涂有亲水涂层（涂层成分为聚乙烯吡咯烷酮），涂层长度为输送器鞘管的有效长度。胸主内嵌覆膜支架的结构包括主体支架结构和内嵌分支结构，由多圈镍钛合金支架和PET覆膜组成，其中镍钛合金支架由镍钛丝和不锈钢套固定而成，如图1所示；分支支架由多圈镍钛金属支架和ePTFE 膜热压而成；胸主内嵌覆膜支架系统输送器，由鞘管组件、内鞘芯组件、外鞘芯组件、推杆组件和手柄组件等部件组成；分支支架系统输送器，由鞘管组件、鞘芯组件、止血阀和手柄组件等部件组成。环氧乙烷灭菌，一次性使用。货架有效期3年。 | 该产品适用治疗近左锁骨下动脉的需要重建左锁骨下动脉血运的Stanford B型夹层患者。其近端锚定区长度应≥15mm；左锁骨下动脉距离左颈总动脉≥5mm。 | 主动脉夹层 |  | b52f2676-f4a2-11ee-9447-b4055d63f15c | b52f2676-f4a2-11ee-9447-b4055d63f15c | 分体式分支型胸主动脉覆膜支架系统 | C02060500114012101560000895 | C02060500100009101560000330 | 02-血管介入治疗类材料 | 06-外周血管介入治疗材料 | 05-胸主动脉支架 | 胸主动脉支架（单分支型/覆膜） | 14-合金 | 012-覆膜/单分支型 | WFT-TE-2828240-1010 | WFT-TE-2828240-1010 | 06942138400885 | 国械注准20243130650 | 集采范围外 | 新增（2025-06-23)、国家医保耗材27位编码变更
3f3e5518-97b7-11ed-bda4-34735a9d8166 | 杭州唯强医疗科技有限公司 | 91330108MA27XGPC8A | 54c0b296-7a6e-11f0-88e5-34735a9d8166 | f25934eb-f49f-11ee-9447-b4055d63f15c | 外周血管支架类 | 主动脉夹层 | 分体式分支型胸主动脉覆膜支架系统 | 2a85ee91-f488-11ee-9447-b4055d63f15c | 分体式分支型胸主动脉覆膜支架系统 | 杭州唯强医疗科技有限公司 |  | 国械注准20243130650 |  | 分体式分支型胸主动脉覆膜支架系统由胸主内嵌覆膜支架系统和分支支架系统组成。其中胸主内嵌覆膜支架系统由胸主内嵌覆膜支架和胸主内嵌覆膜支架系统输送器组成，分支支架系统由分支支架和分支支架系统输送器组成。输送器鞘管表面涂有亲水涂层（涂层成分为聚乙烯吡咯烷酮），涂层长度为输送器鞘管的有效长度。胸主内嵌覆膜支架的结构包括主体支架结构和内嵌分支结构，由多圈镍钛合金支架和PET覆膜组成，其中镍钛合金支架由镍钛丝和不锈钢套固定而成，如图1所示；分支支架由多圈镍钛金属支架和ePTFE 膜热压而成；胸主内嵌覆膜支架系统输送器，由鞘管组件、内鞘芯组件、外鞘芯组件、推杆组件和手柄组件等部件组成；分支支架系统输送器，由鞘管组件、鞘芯组件、止血阀和手柄组件等部件组成。环氧乙烷灭菌，一次性使用。货架有效期3年。 | 该产品适用治疗近左锁骨下动脉的需要重建左锁骨下动脉血运的Stanford B型夹层患者。其近端锚定区长度应≥15mm；左锁骨下动脉距离左颈总动脉≥5mm。 | 主动脉夹层 |  | b52f5b22-f4a2-11ee-9447-b4055d63f15c | b52f5b22-f4a2-11ee-9447-b4055d63f15c | 分体式分支型胸主动脉覆膜支架系统 | C02060500114012101560000896 | C02060500100009101560000331 | 02-血管介入治疗类材料 | 06-外周血管介入治疗材料 | 05-胸主动脉支架 | 胸主动脉支架（单分支型/覆膜） | 14-合金 | 012-覆膜/单分支型 | WFT-TE-3024220-1025 | WFT-TE-3024220-1025 | 06942138402087 | 国械注准20243130650 | 集采范围外 | 新增（2025-06-23)、国家医保耗材27位编码变更
3f3e5518-97b7-11ed-bda4-34735a9d8166 | 杭州唯强医疗科技有限公司 | 91330108MA27XGPC8A | 54c0b355-7a6e-11f0-88e5-34735a9d8166 | f25934eb-f49f-11ee-9447-b4055d63f15c | 外周血管支架类 | 主动脉夹层 | 分体式分支型胸主动脉覆膜支架系统 | 2a85ee91-f488-11ee-9447-b4055d63f15c | 分体式分支型胸主动脉覆膜支架系统 | 杭州唯强医疗科技有限公司 |  | 国械注准20243130650 |  | 分体式分支型胸主动脉覆膜支架系统由胸主内嵌覆膜支架系统和分支支架系统组成。其中胸主内嵌覆膜支架系统由胸主内嵌覆膜支架和胸主内嵌覆膜支架系统输送器组成，分支支架系统由分支支架和分支支架系统输送器组成。输送器鞘管表面涂有亲水涂层（涂层成分为聚乙烯吡咯烷酮），涂层长度为输送器鞘管的有效长度。胸主内嵌覆膜支架的结构包括主体支架结构和内嵌分支结构，由多圈镍钛合金支架和PET覆膜组成，其中镍钛合金支架由镍钛丝和不锈钢套固定而成，如图1所示；分支支架由多圈镍钛金属支架和ePTFE 膜热压而成；胸主内嵌覆膜支架系统输送器，由鞘管组件、内鞘芯组件、外鞘芯组件、推杆组件和手柄组件等部件组成；分支支架系统输送器，由鞘管组件、鞘芯组件、止血阀和手柄组件等部件组成。环氧乙烷灭菌，一次性使用。货架有效期3年。 | 该产品适用治疗近左锁骨下动脉的需要重建左锁骨下动脉血运的Stanford B型夹层患者。其近端锚定区长度应≥15mm；左锁骨下动脉距离左颈总动脉≥5mm。 | 主动脉夹层 |  | b52f727f-f4a2-11ee-9447-b4055d63f15c | b52f727f-f4a2-11ee-9447-b4055d63f15c | 分体式分支型胸主动脉覆膜支架系统 | C02060500114012101560000897 | C02060500100009101560000333 | 02-血管介入治疗类材料 | 06-外周血管介入治疗材料 | 05-胸主动脉支架 | 胸主动脉支架（单分支型/覆膜） | 14-合金 | 012-覆膜/单分支型 | WFT-TE-2822200-1040 | WFT-TE-2822200-1040 | 06942138400632 | 国械注准20243130650 | 集采范围外 | 新增（2025-06-23)、国家医保耗材27位编码变更
3f3e5518-97b7-11ed-bda4-34735a9d8166 | 杭州唯强医疗科技有限公司 | 91330108MA27XGPC8A | 54c0b418-7a6e-11f0-88e5-34735a9d8166 | f25934eb-f49f-11ee-9447-b4055d63f15c | 外周血管支架类 | 主动脉夹层 | 分体式分支型胸主动脉覆膜支架系统 | 2a85ee91-f488-11ee-9447-b4055d63f15c | 分体式分支型胸主动脉覆膜支架系统 | 杭州唯强医疗科技有限公司 |  | 国械注准20243130650 |  | 分体式分支型胸主动脉覆膜支架系统由胸主内嵌覆膜支架系统和分支支架系统组成。其中胸主内嵌覆膜支架系统由胸主内嵌覆膜支架和胸主内嵌覆膜支架系统输送器组成，分支支架系统由分支支架和分支支架系统输送器组成。输送器鞘管表面涂有亲水涂层（涂层成分为聚乙烯吡咯烷酮），涂层长度为输送器鞘管的有效长度。胸主内嵌覆膜支架的结构包括主体支架结构和内嵌分支结构，由多圈镍钛合金支架和PET覆膜组成，其中镍钛合金支架由镍钛丝和不锈钢套固定而成，如图1所示；分支支架由多圈镍钛金属支架和ePTFE 膜热压而成；胸主内嵌覆膜支架系统输送器，由鞘管组件、内鞘芯组件、外鞘芯组件、推杆组件和手柄组件等部件组成；分支支架系统输送器，由鞘管组件、鞘芯组件、止血阀和手柄组件等部件组成。环氧乙烷灭菌，一次性使用。货架有效期3年。 | 该产品适用治疗近左锁骨下动脉的需要重建左锁骨下动脉血运的Stanford B型夹层患者。其近端锚定区长度应≥15mm；左锁骨下动脉距离左颈总动脉≥5mm。 | 主动脉夹层 |  | b52f8728-f4a2-11ee-9447-b4055d63f15c | b52f8728-f4a2-11ee-9447-b4055d63f15c | 分体式分支型胸主动脉覆膜支架系统 | C02060500114012101560000898 | C02060500100009101560000335 | 02-血管介入治疗类材料 | 06-外周血管介入治疗材料 | 05-胸主动脉支架 | 胸主动脉支架（单分支型/覆膜） | 14-合金 | 012-覆膜/单分支型 | WFT-TE-4232200-1005 | WFT-TE-4232200-1005 | 06942138410952 | 国械注准20243130650 | 集采范围外 | 新增（2025-06-23)、国家医保耗材27位编码变更
3f3e5518-97b7-11ed-bda4-34735a9d8166 | 杭州唯强医疗科技有限公司 | 91330108MA27XGPC8A | 54c0b4d2-7a6e-11f0-88e5-34735a9d8166 | f25934eb-f49f-11ee-9447-b4055d63f15c | 外周血管支架类 | 主动脉夹层 | 分体式分支型胸主动脉覆膜支架系统 | 2a85ee91-f488-11ee-9447-b4055d63f15c | 分体式分支型胸主动脉覆膜支架系统 | 杭州唯强医疗科技有限公司 |  | 国械注准20243130650 |  | 分体式分支型胸主动脉覆膜支架系统由胸主内嵌覆膜支架系统和分支支架系统组成。其中胸主内嵌覆膜支架系统由胸主内嵌覆膜支架和胸主内嵌覆膜支架系统输送器组成，分支支架系统由分支支架和分支支架系统输送器组成。输送器鞘管表面涂有亲水涂层（涂层成分为聚乙烯吡咯烷酮），涂层长度为输送器鞘管的有效长度。胸主内嵌覆膜支架的结构包括主体支架结构和内嵌分支结构，由多圈镍钛合金支架和PET覆膜组成，其中镍钛合金支架由镍钛丝和不锈钢套固定而成，如图1所示；分支支架由多圈镍钛金属支架和ePTFE 膜热压而成；胸主内嵌覆膜支架系统输送器，由鞘管组件、内鞘芯组件、外鞘芯组件、推杆组件和手柄组件等部件组成；分支支架系统输送器，由鞘管组件、鞘芯组件、止血阀和手柄组件等部件组成。环氧乙烷灭菌，一次性使用。货架有效期3年。 | 该产品适用治疗近左锁骨下动脉的需要重建左锁骨下动脉血运的Stanford B型夹层患者。其近端锚定区长度应≥15mm；左锁骨下动脉距离左颈总动脉≥5mm。 | 主动脉夹层 |  | b52f94cf-f4a2-11ee-9447-b4055d63f15c | b52f94cf-f4a2-11ee-9447-b4055d63f15c | 分体式分支型胸主动脉覆膜支架系统 | C02060500114012101560000899 | C02060500100009101560000336 | 02-血管介入治疗类材料 | 06-外周血管介入治疗材料 | 05-胸主动脉支架 | 胸主动脉支架（单分支型/覆膜） | 14-合金 | 012-覆膜/单分支型 | WFT-TE-2824240-1005 | WFT-TE-2824240-1005 | 06942138400861 | 国械注准20243130650 | 集采范围外 | 新增（2025-06-23)、国家医保耗材27位编码变更
3f3e5518-97b7-11ed-bda4-34735a9d8166 | 杭州唯强医疗科技有限公司 | 91330108MA27XGPC8A | 54c0b59f-7a6e-11f0-88e5-34735a9d8166 | f25934eb-f49f-11ee-9447-b4055d63f15c | 外周血管支架类 | 主动脉夹层 | 分体式分支型胸主动脉覆膜支架系统 | 2a85ee91-f488-11ee-9447-b4055d63f15c | 分体式分支型胸主动脉覆膜支架系统 | 杭州唯强医疗科技有限公司 |  | 国械注准20243130650 |  | 分体式分支型胸主动脉覆膜支架系统由胸主内嵌覆膜支架系统和分支支架系统组成。其中胸主内嵌覆膜支架系统由胸主内嵌覆膜支架和胸主内嵌覆膜支架系统输送器组成，分支支架系统由分支支架和分支支架系统输送器组成。输送器鞘管表面涂有亲水涂层（涂层成分为聚乙烯吡咯烷酮），涂层长度为输送器鞘管的有效长度。胸主内嵌覆膜支架的结构包括主体支架结构和内嵌分支结构，由多圈镍钛合金支架和PET覆膜组成，其中镍钛合金支架由镍钛丝和不锈钢套固定而成，如图1所示；分支支架由多圈镍钛金属支架和ePTFE 膜热压而成；胸主内嵌覆膜支架系统输送器，由鞘管组件、内鞘芯组件、外鞘芯组件、推杆组件和手柄组件等部件组成；分支支架系统输送器，由鞘管组件、鞘芯组件、止血阀和手柄组件等部件组成。环氧乙烷灭菌，一次性使用。货架有效期3年。 | 该产品适用治疗近左锁骨下动脉的需要重建左锁骨下动脉血运的Stanford B型夹层患者。其近端锚定区长度应≥15mm；左锁骨下动脉距离左颈总动脉≥5mm。 | 主动脉夹层 |  | b52fa40a-f4a2-11ee-9447-b4055d63f15c | b52fa40a-f4a2-11ee-9447-b4055d63f15c | 分体式分支型胸主动脉覆膜支架系统 | C02060500114012101560000900 | C02060500100009101560000337 | 02-血管介入治疗类材料 | 06-外周血管介入治疗材料 | 05-胸主动脉支架 | 胸主动脉支架（单分支型/覆膜） | 14-合金 | 012-覆膜/单分支型 | WFT-TE-4036220-1010 | WFT-TE-4036220-1010 | 06942138409994 | 国械注准20243130650 | 集采范围外 | 新增（2025-06-23)、国家医保耗材27位编码变更
3f3e5518-97b7-11ed-bda4-34735a9d8166 | 杭州唯强医疗科技有限公司 | 91330108MA27XGPC8A | 54c0b659-7a6e-11f0-88e5-34735a9d8166 | f25934eb-f49f-11ee-9447-b4055d63f15c | 外周血管支架类 | 主动脉夹层 | 分体式分支型胸主动脉覆膜支架系统 | 2a85ee91-f488-11ee-9447-b4055d63f15c | 分体式分支型胸主动脉覆膜支架系统 | 杭州唯强医疗科技有限公司 |  | 国械注准20243130650 |  | 分体式分支型胸主动脉覆膜支架系统由胸主内嵌覆膜支架系统和分支支架系统组成。其中胸主内嵌覆膜支架系统由胸主内嵌覆膜支架和胸主内嵌覆膜支架系统输送器组成，分支支架系统由分支支架和分支支架系统输送器组成。输送器鞘管表面涂有亲水涂层（涂层成分为聚乙烯吡咯烷酮），涂层长度为输送器鞘管的有效长度。胸主内嵌覆膜支架的结构包括主体支架结构和内嵌分支结构，由多圈镍钛合金支架和PET覆膜组成，其中镍钛合金支架由镍钛丝和不锈钢套固定而成，如图1所示；分支支架由多圈镍钛金属支架和ePTFE 膜热压而成；胸主内嵌覆膜支架系统输送器，由鞘管组件、内鞘芯组件、外鞘芯组件、推杆组件和手柄组件等部件组成；分支支架系统输送器，由鞘管组件、鞘芯组件、止血阀和手柄组件等部件组成。环氧乙烷灭菌，一次性使用。货架有效期3年。 | 该产品适用治疗近左锁骨下动脉的需要重建左锁骨下动脉血运的Stanford B型夹层患者。其近端锚定区长度应≥15mm；左锁骨下动脉距离左颈总动脉≥5mm。 | 主动脉夹层 |  | b52fb18d-f4a2-11ee-9447-b4055d63f15c | b52fb18d-f4a2-11ee-9447-b4055d63f15c | 分体式分支型胸主动脉覆膜支架系统 | C02060500114012101560000901 | C02060500100009101560000338 | 02-血管介入治疗类材料 | 06-外周血管介入治疗材料 | 05-胸主动脉支架 | 胸主动脉支架（单分支型/覆膜） | 14-合金 | 012-覆膜/单分支型 | WFT-TE-3832200-1005 | WFT-TE-3832200-1005 | 06942138408287 | 国械注准20243130650 | 集采范围外 | 新增（2025-06-23)、国家医保耗材27位编码变更
3f3e5518-97b7-11ed-bda4-34735a9d8166 | 杭州唯强医疗科技有限公司 | 91330108MA27XGPC8A | 54c0b713-7a6e-11f0-88e5-34735a9d8166 | f25934eb-f49f-11ee-9447-b4055d63f15c | 外周血管支架类 | 主动脉夹层 | 分体式分支型胸主动脉覆膜支架系统 | 2a85ee91-f488-11ee-9447-b4055d63f15c | 分体式分支型胸主动脉覆膜支架系统 | 杭州唯强医疗科技有限公司 |  | 国械注准20243130650 |  | 分体式分支型胸主动脉覆膜支架系统由胸主内嵌覆膜支架系统和分支支架系统组成。其中胸主内嵌覆膜支架系统由胸主内嵌覆膜支架和胸主内嵌覆膜支架系统输送器组成，分支支架系统由分支支架和分支支架系统输送器组成。输送器鞘管表面涂有亲水涂层（涂层成分为聚乙烯吡咯烷酮），涂层长度为输送器鞘管的有效长度。胸主内嵌覆膜支架的结构包括主体支架结构和内嵌分支结构，由多圈镍钛合金支架和PET覆膜组成，其中镍钛合金支架由镍钛丝和不锈钢套固定而成，如图1所示；分支支架由多圈镍钛金属支架和ePTFE 膜热压而成；胸主内嵌覆膜支架系统输送器，由鞘管组件、内鞘芯组件、外鞘芯组件、推杆组件和手柄组件等部件组成；分支支架系统输送器，由鞘管组件、鞘芯组件、止血阀和手柄组件等部件组成。环氧乙烷灭菌，一次性使用。货架有效期3年。 | 该产品适用治疗近左锁骨下动脉的需要重建左锁骨下动脉血运的Stanford B型夹层患者。其近端锚定区长度应≥15mm；左锁骨下动脉距离左颈总动脉≥5mm。 | 主动脉夹层 |  | b52fb7f1-f4a2-11ee-9447-b4055d63f15c | b52fb7f1-f4a2-11ee-9447-b4055d63f15c | 分体式分支型胸主动脉覆膜支架系统 | C02060500114012101560000902 | C02060500100009101560000339 | 02-血管介入治疗类材料 | 06-外周血管介入治疗材料 | 05-胸主动脉支架 | 胸主动脉支架（单分支型/覆膜） | 14-合金 | 012-覆膜/单分支型 | WFT-TE-4036220-1025 | WFT-TE-4036220-1025 | 06942138410112 | 国械注准20243130650 | 集采范围外 | 新增（2025-06-23)、国家医保耗材27位编码变更
3f3e5518-97b7-11ed-bda4-34735a9d8166 | 杭州唯强医疗科技有限公司 | 91330108MA27XGPC8A | 54c0ba17-7a6e-11f0-88e5-34735a9d8166 | f25934eb-f49f-11ee-9447-b4055d63f15c | 外周血管支架类 | 主动脉夹层 | 分体式分支型胸主动脉覆膜支架系统 | 2a85ee91-f488-11ee-9447-b4055d63f15c | 分体式分支型胸主动脉覆膜支架系统 | 杭州唯强医疗科技有限公司 |  | 国械注准20243130650 |  | 分体式分支型胸主动脉覆膜支架系统由胸主内嵌覆膜支架系统和分支支架系统组成。其中胸主内嵌覆膜支架系统由胸主内嵌覆膜支架和胸主内嵌覆膜支架系统输送器组成，分支支架系统由分支支架和分支支架系统输送器组成。输送器鞘管表面涂有亲水涂层（涂层成分为聚乙烯吡咯烷酮），涂层长度为输送器鞘管的有效长度。胸主内嵌覆膜支架的结构包括主体支架结构和内嵌分支结构，由多圈镍钛合金支架和PET覆膜组成，其中镍钛合金支架由镍钛丝和不锈钢套固定而成，如图1所示；分支支架由多圈镍钛金属支架和ePTFE 膜热压而成；胸主内嵌覆膜支架系统输送器，由鞘管组件、内鞘芯组件、外鞘芯组件、推杆组件和手柄组件等部件组成；分支支架系统输送器，由鞘管组件、鞘芯组件、止血阀和手柄组件等部件组成。环氧乙烷灭菌，一次性使用。货架有效期3年。 | 该产品适用治疗近左锁骨下动脉的需要重建左锁骨下动脉血运的Stanford B型夹层患者。其近端锚定区长度应≥15mm；左锁骨下动脉距离左颈总动脉≥5mm。 | 主动脉夹层 |  | b52fc0af-f4a2-11ee-9447-b4055d63f15c | b52fc0af-f4a2-11ee-9447-b4055d63f15c | 分体式分支型胸主动脉覆膜支架系统 | C02060500114012101560000903 | C02060500100009101560000340 | 02-血管介入治疗类材料 | 06-外周血管介入治疗材料 | 05-胸主动脉支架 | 胸主动脉支架（单分支型/覆膜） | 14-合金 | 012-覆膜/单分支型 | WFT-TE-3636200-1005 | WFT-TE-3636200-1005 | 06942138406665 | 国械注准20243130650 | 集采范围外 | 新增（2025-06-23)、国家医保耗材27位编码变更
3f3e5518-97b7-11ed-bda4-34735a9d8166 | 杭州唯强医疗科技有限公司 | 91330108MA27XGPC8A | 54c0bae0-7a6e-11f0-88e5-34735a9d8166 | f25934eb-f49f-11ee-9447-b4055d63f15c | 外周血管支架类 | 主动脉夹层 | 分体式分支型胸主动脉覆膜支架系统 | 2a85ee91-f488-11ee-9447-b4055d63f15c | 分体式分支型胸主动脉覆膜支架系统 | 杭州唯强医疗科技有限公司 |  | 国械注准20243130650 |  | 分体式分支型胸主动脉覆膜支架系统由胸主内嵌覆膜支架系统和分支支架系统组成。其中胸主内嵌覆膜支架系统由胸主内嵌覆膜支架和胸主内嵌覆膜支架系统输送器组成，分支支架系统由分支支架和分支支架系统输送器组成。输送器鞘管表面涂有亲水涂层（涂层成分为聚乙烯吡咯烷酮），涂层长度为输送器鞘管的有效长度。胸主内嵌覆膜支架的结构包括主体支架结构和内嵌分支结构，由多圈镍钛合金支架和PET覆膜组成，其中镍钛合金支架由镍钛丝和不锈钢套固定而成，如图1所示；分支支架由多圈镍钛金属支架和ePTFE 膜热压而成；胸主内嵌覆膜支架系统输送器，由鞘管组件、内鞘芯组件、外鞘芯组件、推杆组件和手柄组件等部件组成；分支支架系统输送器，由鞘管组件、鞘芯组件、止血阀和手柄组件等部件组成。环氧乙烷灭菌，一次性使用。货架有效期3年。 | 该产品适用治疗近左锁骨下动脉的需要重建左锁骨下动脉血运的Stanford B型夹层患者。其近端锚定区长度应≥15mm；左锁骨下动脉距离左颈总动脉≥5mm。 | 主动脉夹层 |  | b52fc9ba-f4a2-11ee-9447-b4055d63f15c | b52fc9ba-f4a2-11ee-9447-b4055d63f15c | 分体式分支型胸主动脉覆膜支架系统 | C02060500114012101560000904 | C02060500100009101560000341 | 02-血管介入治疗类材料 | 06-外周血管介入治疗材料 | 05-胸主动脉支架 | 胸主动脉支架（单分支型/覆膜） | 14-合金 | 012-覆膜/单分支型 | WFT-TE-4236240-1010 | WFT-TE-4236240-1010 | 06942138411386 | 国械注准20243130650 | 集采范围外 | 新增（2025-06-23)、国家医保耗材27位编码变更
3f3e5518-97b7-11ed-bda4-34735a9d8166 | 杭州唯强医疗科技有限公司 | 91330108MA27XGPC8A | 54c0bb9e-7a6e-11f0-88e5-34735a9d8166 | f25934eb-f49f-11ee-9447-b4055d63f15c | 外周血管支架类 | 主动脉夹层 | 分体式分支型胸主动脉覆膜支架系统 | 2a85ee91-f488-11ee-9447-b4055d63f15c | 分体式分支型胸主动脉覆膜支架系统 | 杭州唯强医疗科技有限公司 |  | 国械注准20243130650 |  | 分体式分支型胸主动脉覆膜支架系统由胸主内嵌覆膜支架系统和分支支架系统组成。其中胸主内嵌覆膜支架系统由胸主内嵌覆膜支架和胸主内嵌覆膜支架系统输送器组成，分支支架系统由分支支架和分支支架系统输送器组成。输送器鞘管表面涂有亲水涂层（涂层成分为聚乙烯吡咯烷酮），涂层长度为输送器鞘管的有效长度。胸主内嵌覆膜支架的结构包括主体支架结构和内嵌分支结构，由多圈镍钛合金支架和PET覆膜组成，其中镍钛合金支架由镍钛丝和不锈钢套固定而成，如图1所示；分支支架由多圈镍钛金属支架和ePTFE 膜热压而成；胸主内嵌覆膜支架系统输送器，由鞘管组件、内鞘芯组件、外鞘芯组件、推杆组件和手柄组件等部件组成；分支支架系统输送器，由鞘管组件、鞘芯组件、止血阀和手柄组件等部件组成。环氧乙烷灭菌，一次性使用。货架有效期3年。 | 该产品适用治疗近左锁骨下动脉的需要重建左锁骨下动脉血运的Stanford B型夹层患者。其近端锚定区长度应≥15mm；左锁骨下动脉距离左颈总动脉≥5mm。 | 主动脉夹层 |  | b52fd08e-f4a2-11ee-9447-b4055d63f15c | b52fd08e-f4a2-11ee-9447-b4055d63f15c | 分体式分支型胸主动脉覆膜支架系统 | C02060500114012101560000905 | C02060500100009101560000342 | 02-血管介入治疗类材料 | 06-外周血管介入治疗材料 | 05-胸主动脉支架 | 胸主动脉支架（单分支型/覆膜） | 14-合金 | 012-覆膜/单分支型 | WFT-TE-3626240-1040 | WFT-TE-3626240-1040 | 06942138407709 | 国械注准20243130650 | 集采范围外 | 新增（2025-06-23)、国家医保耗材27位编码变更
3f3e5518-97b7-11ed-bda4-34735a9d8166 | 杭州唯强医疗科技有限公司 | 91330108MA27XGPC8A | 54c0bc58-7a6e-11f0-88e5-34735a9d8166 | f25934eb-f49f-11ee-9447-b4055d63f15c | 外周血管支架类 | 主动脉夹层 | 分体式分支型胸主动脉覆膜支架系统 | 2a85ee91-f488-11ee-9447-b4055d63f15c | 分体式分支型胸主动脉覆膜支架系统 | 杭州唯强医疗科技有限公司 |  | 国械注准20243130650 |  | 分体式分支型胸主动脉覆膜支架系统由胸主内嵌覆膜支架系统和分支支架系统组成。其中胸主内嵌覆膜支架系统由胸主内嵌覆膜支架和胸主内嵌覆膜支架系统输送器组成，分支支架系统由分支支架和分支支架系统输送器组成。输送器鞘管表面涂有亲水涂层（涂层成分为聚乙烯吡咯烷酮），涂层长度为输送器鞘管的有效长度。胸主内嵌覆膜支架的结构包括主体支架结构和内嵌分支结构，由多圈镍钛合金支架和PET覆膜组成，其中镍钛合金支架由镍钛丝和不锈钢套固定而成，如图1所示；分支支架由多圈镍钛金属支架和ePTFE 膜热压而成；胸主内嵌覆膜支架系统输送器，由鞘管组件、内鞘芯组件、外鞘芯组件、推杆组件和手柄组件等部件组成；分支支架系统输送器，由鞘管组件、鞘芯组件、止血阀和手柄组件等部件组成。环氧乙烷灭菌，一次性使用。货架有效期3年。 | 该产品适用治疗近左锁骨下动脉的需要重建左锁骨下动脉血运的Stanford B型夹层患者。其近端锚定区长度应≥15mm；左锁骨下动脉距离左颈总动脉≥5mm。 | 主动脉夹层 |  | b52fd9c0-f4a2-11ee-9447-b4055d63f15c | b52fd9c0-f4a2-11ee-9447-b4055d63f15c | 分体式分支型胸主动脉覆膜支架系统 | C02060500114012101560000906 | C02060500100009101560000343 | 02-血管介入治疗类材料 | 06-外周血管介入治疗材料 | 05-胸主动脉支架 | 胸主动脉支架（单分支型/覆膜） | 14-合金 | 012-覆膜/单分支型 | WFT-TE-4032240-1005 | WFT-TE-4032240-1005 | 06942138410259 | 国械注准20243130650 | 集采范围外 | 新增（2025-06-23)、国家医保耗材27位编码变更
3f3e5518-97b7-11ed-bda4-34735a9d8166 | 杭州唯强医疗科技有限公司 | 91330108MA27XGPC8A | 54c0bd25-7a6e-11f0-88e5-34735a9d8166 | f25934eb-f49f-11ee-9447-b4055d63f15c | 外周血管支架类 | 主动脉夹层 | 分体式分支型胸主动脉覆膜支架系统 | 2a85ee91-f488-11ee-9447-b4055d63f15c | 分体式分支型胸主动脉覆膜支架系统 | 杭州唯强医疗科技有限公司 |  | 国械注准20243130650 |  | 分体式分支型胸主动脉覆膜支架系统由胸主内嵌覆膜支架系统和分支支架系统组成。其中胸主内嵌覆膜支架系统由胸主内嵌覆膜支架和胸主内嵌覆膜支架系统输送器组成，分支支架系统由分支支架和分支支架系统输送器组成。输送器鞘管表面涂有亲水涂层（涂层成分为聚乙烯吡咯烷酮），涂层长度为输送器鞘管的有效长度。胸主内嵌覆膜支架的结构包括主体支架结构和内嵌分支结构，由多圈镍钛合金支架和PET覆膜组成，其中镍钛合金支架由镍钛丝和不锈钢套固定而成，如图1所示；分支支架由多圈镍钛金属支架和ePTFE 膜热压而成；胸主内嵌覆膜支架系统输送器，由鞘管组件、内鞘芯组件、外鞘芯组件、推杆组件和手柄组件等部件组成；分支支架系统输送器，由鞘管组件、鞘芯组件、止血阀和手柄组件等部件组成。环氧乙烷灭菌，一次性使用。货架有效期3年。 | 该产品适用治疗近左锁骨下动脉的需要重建左锁骨下动脉血运的Stanford B型夹层患者。其近端锚定区长度应≥15mm；左锁骨下动脉距离左颈总动脉≥5mm。 | 主动脉夹层 |  | b52ffaed-f4a2-11ee-9447-b4055d63f15c | b52ffaed-f4a2-11ee-9447-b4055d63f15c | 分体式分支型胸主动脉覆膜支架系统 | C02060500114012101560000907 | C02060500100009101560000345 | 02-血管介入治疗类材料 | 06-外周血管介入治疗材料 | 05-胸主动脉支架 | 胸主动脉支架（单分支型/覆膜） | 14-合金 | 012-覆膜/单分支型 | WFT-TE-3424240-1010 | WFT-TE-3424240-1010 | 06942138405705 | 国械注准20243130650 | 集采范围外 | 新增（2025-06-23)、国家医保耗材27位编码变更
3f3e5518-97b7-11ed-bda4-34735a9d8166 | 杭州唯强医疗科技有限公司 | 91330108MA27XGPC8A | 54c0be06-7a6e-11f0-88e5-34735a9d8166 | f25934eb-f49f-11ee-9447-b4055d63f15c | 外周血管支架类 | 主动脉夹层 | 分体式分支型胸主动脉覆膜支架系统 | 2a85ee91-f488-11ee-9447-b4055d63f15c | 分体式分支型胸主动脉覆膜支架系统 | 杭州唯强医疗科技有限公司 |  | 国械注准20243130650 |  | 分体式分支型胸主动脉覆膜支架系统由胸主内嵌覆膜支架系统和分支支架系统组成。其中胸主内嵌覆膜支架系统由胸主内嵌覆膜支架和胸主内嵌覆膜支架系统输送器组成，分支支架系统由分支支架和分支支架系统输送器组成。输送器鞘管表面涂有亲水涂层（涂层成分为聚乙烯吡咯烷酮），涂层长度为输送器鞘管的有效长度。胸主内嵌覆膜支架的结构包括主体支架结构和内嵌分支结构，由多圈镍钛合金支架和PET覆膜组成，其中镍钛合金支架由镍钛丝和不锈钢套固定而成，如图1所示；分支支架由多圈镍钛金属支架和ePTFE 膜热压而成；胸主内嵌覆膜支架系统输送器，由鞘管组件、内鞘芯组件、外鞘芯组件、推杆组件和手柄组件等部件组成；分支支架系统输送器，由鞘管组件、鞘芯组件、止血阀和手柄组件等部件组成。环氧乙烷灭菌，一次性使用。货架有效期3年。 | 该产品适用治疗近左锁骨下动脉的需要重建左锁骨下动脉血运的Stanford B型夹层患者。其近端锚定区长度应≥15mm；左锁骨下动脉距离左颈总动脉≥5mm。 | 主动脉夹层 |  | b5300b3b-f4a2-11ee-9447-b4055d63f15c | b5300b3b-f4a2-11ee-9447-b4055d63f15c | 分体式分支型胸主动脉覆膜支架系统 | C02060500114012101560000908 | C02060500100009101560000346 | 02-血管介入治疗类材料 | 06-外周血管介入治疗材料 | 05-胸主动脉支架 | 胸主动脉支架（单分支型/覆膜） | 14-合金 | 012-覆膜/单分支型 | WFT-TE-3228240-1005 | WFT-TE-3228240-1005 | 06942138403879 | 国械注准20243130650 | 集采范围外 | 新增（2025-06-23)、国家医保耗材27位编码变更
3f3e5518-97b7-11ed-bda4-34735a9d8166 | 杭州唯强医疗科技有限公司 | 91330108MA27XGPC8A | 54c0beca-7a6e-11f0-88e5-34735a9d8166 | f25934eb-f49f-11ee-9447-b4055d63f15c | 外周血管支架类 | 主动脉夹层 | 分体式分支型胸主动脉覆膜支架系统 | 2a85ee91-f488-11ee-9447-b4055d63f15c | 分体式分支型胸主动脉覆膜支架系统 | 杭州唯强医疗科技有限公司 |  | 国械注准20243130650 |  | 分体式分支型胸主动脉覆膜支架系统由胸主内嵌覆膜支架系统和分支支架系统组成。其中胸主内嵌覆膜支架系统由胸主内嵌覆膜支架和胸主内嵌覆膜支架系统输送器组成，分支支架系统由分支支架和分支支架系统输送器组成。输送器鞘管表面涂有亲水涂层（涂层成分为聚乙烯吡咯烷酮），涂层长度为输送器鞘管的有效长度。胸主内嵌覆膜支架的结构包括主体支架结构和内嵌分支结构，由多圈镍钛合金支架和PET覆膜组成，其中镍钛合金支架由镍钛丝和不锈钢套固定而成，如图1所示；分支支架由多圈镍钛金属支架和ePTFE 膜热压而成；胸主内嵌覆膜支架系统输送器，由鞘管组件、内鞘芯组件、外鞘芯组件、推杆组件和手柄组件等部件组成；分支支架系统输送器，由鞘管组件、鞘芯组件、止血阀和手柄组件等部件组成。环氧乙烷灭菌，一次性使用。货架有效期3年。 | 该产品适用治疗近左锁骨下动脉的需要重建左锁骨下动脉血运的Stanford B型夹层患者。其近端锚定区长度应≥15mm；左锁骨下动脉距离左颈总动脉≥5mm。 | 主动脉夹层 |  | b530e91e-f4a2-11ee-9447-b4055d63f15c | b530e91e-f4a2-11ee-9447-b4055d63f15c | 分体式分支型胸主动脉覆膜支架系统 | C02060500114012101560000909 | C02060500100009101560000347 | 02-血管介入治疗类材料 | 06-外周血管介入治疗材料 | 05-胸主动脉支架 | 胸主动脉支架（单分支型/覆膜） | 14-合金 | 012-覆膜/单分支型 | WFT-TE-3426240-1010 | WFT-TE-3426240-1010 | 06942138405699 | 国械注准20243130650 | 集采范围外 | 新增（2025-06-23)、国家医保耗材27位编码变更
3f3e5518-97b7-11ed-bda4-34735a9d8166 | 杭州唯强医疗科技有限公司 | 91330108MA27XGPC8A | 54c0bf83-7a6e-11f0-88e5-34735a9d8166 | f25934eb-f49f-11ee-9447-b4055d63f15c | 外周血管支架类 | 主动脉夹层 | 分体式分支型胸主动脉覆膜支架系统 | 2a85ee91-f488-11ee-9447-b4055d63f15c | 分体式分支型胸主动脉覆膜支架系统 | 杭州唯强医疗科技有限公司 |  | 国械注准20243130650 |  | 分体式分支型胸主动脉覆膜支架系统由胸主内嵌覆膜支架系统和分支支架系统组成。其中胸主内嵌覆膜支架系统由胸主内嵌覆膜支架和胸主内嵌覆膜支架系统输送器组成，分支支架系统由分支支架和分支支架系统输送器组成。输送器鞘管表面涂有亲水涂层（涂层成分为聚乙烯吡咯烷酮），涂层长度为输送器鞘管的有效长度。胸主内嵌覆膜支架的结构包括主体支架结构和内嵌分支结构，由多圈镍钛合金支架和PET覆膜组成，其中镍钛合金支架由镍钛丝和不锈钢套固定而成，如图1所示；分支支架由多圈镍钛金属支架和ePTFE 膜热压而成；胸主内嵌覆膜支架系统输送器，由鞘管组件、内鞘芯组件、外鞘芯组件、推杆组件和手柄组件等部件组成；分支支架系统输送器，由鞘管组件、鞘芯组件、止血阀和手柄组件等部件组成。环氧乙烷灭菌，一次性使用。货架有效期3年。 | 该产品适用治疗近左锁骨下动脉的需要重建左锁骨下动脉血运的Stanford B型夹层患者。其近端锚定区长度应≥15mm；左锁骨下动脉距离左颈总动脉≥5mm。 | 主动脉夹层 |  | b530fa65-f4a2-11ee-9447-b4055d63f15c | b530fa65-f4a2-11ee-9447-b4055d63f15c | 分体式分支型胸主动脉覆膜支架系统 | C02060500114012101560000910 | C02060500100009101560000348 | 02-血管介入治疗类材料 | 06-外周血管介入治疗材料 | 05-胸主动脉支架 | 胸主动脉支架（单分支型/覆膜） | 14-合金 | 012-覆膜/单分支型 | WFT-TE-3024240-1010 | WFT-TE-3024240-1010 | 06942138402247 | 国械注准20243130650 | 集采范围外 | 新增（2025-06-23)、国家医保耗材27位编码变更
3f3e5518-97b7-11ed-bda4-34735a9d8166 | 杭州唯强医疗科技有限公司 | 91330108MA27XGPC8A | 54c0c2e0-7a6e-11f0-88e5-34735a9d8166 | f25934eb-f49f-11ee-9447-b4055d63f15c | 外周血管支架类 | 主动脉夹层 | 分体式分支型胸主动脉覆膜支架系统 | 2a85ee91-f488-11ee-9447-b4055d63f15c | 分体式分支型胸主动脉覆膜支架系统 | 杭州唯强医疗科技有限公司 |  | 国械注准20243130650 |  | 分体式分支型胸主动脉覆膜支架系统由胸主内嵌覆膜支架系统和分支支架系统组成。其中胸主内嵌覆膜支架系统由胸主内嵌覆膜支架和胸主内嵌覆膜支架系统输送器组成，分支支架系统由分支支架和分支支架系统输送器组成。输送器鞘管表面涂有亲水涂层（涂层成分为聚乙烯吡咯烷酮），涂层长度为输送器鞘管的有效长度。胸主内嵌覆膜支架的结构包括主体支架结构和内嵌分支结构，由多圈镍钛合金支架和PET覆膜组成，其中镍钛合金支架由镍钛丝和不锈钢套固定而成，如图1所示；分支支架由多圈镍钛金属支架和ePTFE 膜热压而成；胸主内嵌覆膜支架系统输送器，由鞘管组件、内鞘芯组件、外鞘芯组件、推杆组件和手柄组件等部件组成；分支支架系统输送器，由鞘管组件、鞘芯组件、止血阀和手柄组件等部件组成。环氧乙烷灭菌，一次性使用。货架有效期3年。 | 该产品适用治疗近左锁骨下动脉的需要重建左锁骨下动脉血运的Stanford B型夹层患者。其近端锚定区长度应≥15mm；左锁骨下动脉距离左颈总动脉≥5mm。 | 主动脉夹层 |  | b5310467-f4a2-11ee-9447-b4055d63f15c | b5310467-f4a2-11ee-9447-b4055d63f15c | 分体式分支型胸主动脉覆膜支架系统 | C02060500114012101560000911 | C02060500100009101560000349 | 02-血管介入治疗类材料 | 06-外周血管介入治疗材料 | 05-胸主动脉支架 | 胸主动脉支架（单分支型/覆膜） | 14-合金 | 012-覆膜/单分支型 | WFT-TE-4236220-1010 | WFT-TE-4236220-1010 | 06942138411171 | 国械注准20243130650 | 集采范围外 | 新增（2025-06-23)、国家医保耗材27位编码变更
3f3e5518-97b7-11ed-bda4-34735a9d8166 | 杭州唯强医疗科技有限公司 | 91330108MA27XGPC8A | 54c0c39e-7a6e-11f0-88e5-34735a9d8166 | f25934eb-f49f-11ee-9447-b4055d63f15c | 外周血管支架类 | 主动脉夹层 | 分体式分支型胸主动脉覆膜支架系统 | 2a85ee91-f488-11ee-9447-b4055d63f15c | 分体式分支型胸主动脉覆膜支架系统 | 杭州唯强医疗科技有限公司 |  | 国械注准20243130650 |  | 分体式分支型胸主动脉覆膜支架系统由胸主内嵌覆膜支架系统和分支支架系统组成。其中胸主内嵌覆膜支架系统由胸主内嵌覆膜支架和胸主内嵌覆膜支架系统输送器组成，分支支架系统由分支支架和分支支架系统输送器组成。输送器鞘管表面涂有亲水涂层（涂层成分为聚乙烯吡咯烷酮），涂层长度为输送器鞘管的有效长度。胸主内嵌覆膜支架的结构包括主体支架结构和内嵌分支结构，由多圈镍钛合金支架和PET覆膜组成，其中镍钛合金支架由镍钛丝和不锈钢套固定而成，如图1所示；分支支架由多圈镍钛金属支架和ePTFE 膜热压而成；胸主内嵌覆膜支架系统输送器，由鞘管组件、内鞘芯组件、外鞘芯组件、推杆组件和手柄组件等部件组成；分支支架系统输送器，由鞘管组件、鞘芯组件、止血阀和手柄组件等部件组成。环氧乙烷灭菌，一次性使用。货架有效期3年。 | 该产品适用治疗近左锁骨下动脉的需要重建左锁骨下动脉血运的Stanford B型夹层患者。其近端锚定区长度应≥15mm；左锁骨下动脉距离左颈总动脉≥5mm。 | 主动脉夹层 |  | b5310da8-f4a2-11ee-9447-b4055d63f15c | b5310da8-f4a2-11ee-9447-b4055d63f15c | 分体式分支型胸主动脉覆膜支架系统 | C02060500114012101560000912 | C02060500100009101560000350 | 02-血管介入治疗类材料 | 06-外周血管介入治疗材料 | 05-胸主动脉支架 | 胸主动脉支架（单分支型/覆膜） | 14-合金 | 012-覆膜/单分支型 | WFT-TE-4030200-1040 | WFT-TE-4030200-1040 | 06942138409949 | 国械注准20243130650 | 集采范围外 | 新增（2025-06-23)、国家医保耗材27位编码变更
3f3e5518-97b7-11ed-bda4-34735a9d8166 | 杭州唯强医疗科技有限公司 | 91330108MA27XGPC8A | 54c0c458-7a6e-11f0-88e5-34735a9d8166 | f25934eb-f49f-11ee-9447-b4055d63f15c | 外周血管支架类 | 主动脉夹层 | 分体式分支型胸主动脉覆膜支架系统 | 2a85ee91-f488-11ee-9447-b4055d63f15c | 分体式分支型胸主动脉覆膜支架系统 | 杭州唯强医疗科技有限公司 |  | 国械注准20243130650 |  | 分体式分支型胸主动脉覆膜支架系统由胸主内嵌覆膜支架系统和分支支架系统组成。其中胸主内嵌覆膜支架系统由胸主内嵌覆膜支架和胸主内嵌覆膜支架系统输送器组成，分支支架系统由分支支架和分支支架系统输送器组成。输送器鞘管表面涂有亲水涂层（涂层成分为聚乙烯吡咯烷酮），涂层长度为输送器鞘管的有效长度。胸主内嵌覆膜支架的结构包括主体支架结构和内嵌分支结构，由多圈镍钛合金支架和PET覆膜组成，其中镍钛合金支架由镍钛丝和不锈钢套固定而成，如图1所示；分支支架由多圈镍钛金属支架和ePTFE 膜热压而成；胸主内嵌覆膜支架系统输送器，由鞘管组件、内鞘芯组件、外鞘芯组件、推杆组件和手柄组件等部件组成；分支支架系统输送器，由鞘管组件、鞘芯组件、止血阀和手柄组件等部件组成。环氧乙烷灭菌，一次性使用。货架有效期3年。 | 该产品适用治疗近左锁骨下动脉的需要重建左锁骨下动脉血运的Stanford B型夹层患者。其近端锚定区长度应≥15mm；左锁骨下动脉距离左颈总动脉≥5mm。 | 主动脉夹层 |  | b531150a-f4a2-11ee-9447-b4055d63f15c | b531150a-f4a2-11ee-9447-b4055d63f15c | 分体式分支型胸主动脉覆膜支架系统 | C02060500114012101560000913 | C02060500100009101560000351 | 02-血管介入治疗类材料 | 06-外周血管介入治疗材料 | 05-胸主动脉支架 | 胸主动脉支架（单分支型/覆膜） | 14-合金 | 012-覆膜/单分支型 | WFT-TE-3828240-1010 | WFT-TE-3828240-1010 | 06942138408904 | 国械注准20243130650 | 集采范围外 | 新增（2025-06-23)、国家医保耗材27位编码变更
3f3e5518-97b7-11ed-bda4-34735a9d8166 | 杭州唯强医疗科技有限公司 | 91330108MA27XGPC8A | 54c0c520-7a6e-11f0-88e5-34735a9d8166 | f25934eb-f49f-11ee-9447-b4055d63f15c | 外周血管支架类 | 主动脉夹层 | 分体式分支型胸主动脉覆膜支架系统 | 2a85ee91-f488-11ee-9447-b4055d63f15c | 分体式分支型胸主动脉覆膜支架系统 | 杭州唯强医疗科技有限公司 |  | 国械注准20243130650 |  | 分体式分支型胸主动脉覆膜支架系统由胸主内嵌覆膜支架系统和分支支架系统组成。其中胸主内嵌覆膜支架系统由胸主内嵌覆膜支架和胸主内嵌覆膜支架系统输送器组成，分支支架系统由分支支架和分支支架系统输送器组成。输送器鞘管表面涂有亲水涂层（涂层成分为聚乙烯吡咯烷酮），涂层长度为输送器鞘管的有效长度。胸主内嵌覆膜支架的结构包括主体支架结构和内嵌分支结构，由多圈镍钛合金支架和PET覆膜组成，其中镍钛合金支架由镍钛丝和不锈钢套固定而成，如图1所示；分支支架由多圈镍钛金属支架和ePTFE 膜热压而成；胸主内嵌覆膜支架系统输送器，由鞘管组件、内鞘芯组件、外鞘芯组件、推杆组件和手柄组件等部件组成；分支支架系统输送器，由鞘管组件、鞘芯组件、止血阀和手柄组件等部件组成。环氧乙烷灭菌，一次性使用。货架有效期3年。 | 该产品适用治疗近左锁骨下动脉的需要重建左锁骨下动脉血运的Stanford B型夹层患者。其近端锚定区长度应≥15mm；左锁骨下动脉距离左颈总动脉≥5mm。 | 主动脉夹层 |  | b53119dd-f4a2-11ee-9447-b4055d63f15c | b53119dd-f4a2-11ee-9447-b4055d63f15c | 分体式分支型胸主动脉覆膜支架系统 | C02060500114012101560000914 | C02060500100009101560000352 | 02-血管介入治疗类材料 | 06-外周血管介入治疗材料 | 05-胸主动脉支架 | 胸主动脉支架（单分支型/覆膜） | 14-合金 | 012-覆膜/单分支型 | WFT-TE-4036220-1005 | WFT-TE-4036220-1005 | 06942138409956 | 国械注准20243130650 | 集采范围外 | 新增（2025-06-23)、国家医保耗材27位编码变更
3f3e5518-97b7-11ed-bda4-34735a9d8166 | 杭州唯强医疗科技有限公司 | 91330108MA27XGPC8A | 54c0c5da-7a6e-11f0-88e5-34735a9d8166 | f25934eb-f49f-11ee-9447-b4055d63f15c | 外周血管支架类 | 主动脉夹层 | 分体式分支型胸主动脉覆膜支架系统 | 2a85ee91-f488-11ee-9447-b4055d63f15c | 分体式分支型胸主动脉覆膜支架系统 | 杭州唯强医疗科技有限公司 |  | 国械注准20243130650 |  | 分体式分支型胸主动脉覆膜支架系统由胸主内嵌覆膜支架系统和分支支架系统组成。其中胸主内嵌覆膜支架系统由胸主内嵌覆膜支架和胸主内嵌覆膜支架系统输送器组成，分支支架系统由分支支架和分支支架系统输送器组成。输送器鞘管表面涂有亲水涂层（涂层成分为聚乙烯吡咯烷酮），涂层长度为输送器鞘管的有效长度。胸主内嵌覆膜支架的结构包括主体支架结构和内嵌分支结构，由多圈镍钛合金支架和PET覆膜组成，其中镍钛合金支架由镍钛丝和不锈钢套固定而成，如图1所示；分支支架由多圈镍钛金属支架和ePTFE 膜热压而成；胸主内嵌覆膜支架系统输送器，由鞘管组件、内鞘芯组件、外鞘芯组件、推杆组件和手柄组件等部件组成；分支支架系统输送器，由鞘管组件、鞘芯组件、止血阀和手柄组件等部件组成。环氧乙烷灭菌，一次性使用。货架有效期3年。 | 该产品适用治疗近左锁骨下动脉的需要重建左锁骨下动脉血运的Stanford B型夹层患者。其近端锚定区长度应≥15mm；左锁骨下动脉距离左颈总动脉≥5mm。 | 主动脉夹层 |  | b53124be-f4a2-11ee-9447-b4055d63f15c | b53124be-f4a2-11ee-9447-b4055d63f15c | 分体式分支型胸主动脉覆膜支架系统 | C02060500114012101560000915 | C02060500100009101560000353 | 02-血管介入治疗类材料 | 06-外周血管介入治疗材料 | 05-胸主动脉支架 | 胸主动脉支架（单分支型/覆膜） | 14-合金 | 012-覆膜/单分支型 | WFT-TE-2824240-1040 | WFT-TE-2824240-1040 | 06942138401042 | 国械注准20243130650 | 集采范围外 | 新增（2025-06-23)、国家医保耗材27位编码变更
3f3e5518-97b7-11ed-bda4-34735a9d8166 | 杭州唯强医疗科技有限公司 | 91330108MA27XGPC8A | 54c0c69e-7a6e-11f0-88e5-34735a9d8166 | f25934eb-f49f-11ee-9447-b4055d63f15c | 外周血管支架类 | 主动脉夹层 | 分体式分支型胸主动脉覆膜支架系统 | 2a85ee91-f488-11ee-9447-b4055d63f15c | 分体式分支型胸主动脉覆膜支架系统 | 杭州唯强医疗科技有限公司 |  | 国械注准20243130650 |  | 分体式分支型胸主动脉覆膜支架系统由胸主内嵌覆膜支架系统和分支支架系统组成。其中胸主内嵌覆膜支架系统由胸主内嵌覆膜支架和胸主内嵌覆膜支架系统输送器组成，分支支架系统由分支支架和分支支架系统输送器组成。输送器鞘管表面涂有亲水涂层（涂层成分为聚乙烯吡咯烷酮），涂层长度为输送器鞘管的有效长度。胸主内嵌覆膜支架的结构包括主体支架结构和内嵌分支结构，由多圈镍钛合金支架和PET覆膜组成，其中镍钛合金支架由镍钛丝和不锈钢套固定而成，如图1所示；分支支架由多圈镍钛金属支架和ePTFE 膜热压而成；胸主内嵌覆膜支架系统输送器，由鞘管组件、内鞘芯组件、外鞘芯组件、推杆组件和手柄组件等部件组成；分支支架系统输送器，由鞘管组件、鞘芯组件、止血阀和手柄组件等部件组成。环氧乙烷灭菌，一次性使用。货架有效期3年。 | 该产品适用治疗近左锁骨下动脉的需要重建左锁骨下动脉血运的Stanford B型夹层患者。其近端锚定区长度应≥15mm；左锁骨下动脉距离左颈总动脉≥5mm。 | 主动脉夹层 |  | b531349c-f4a2-11ee-9447-b4055d63f15c | b531349c-f4a2-11ee-9447-b4055d63f15c | 分体式分支型胸主动脉覆膜支架系统 | C02060500114012101560000916 | C02060500100009101560000354 | 02-血管介入治疗类材料 | 06-外周血管介入治疗材料 | 05-胸主动脉支架 | 胸主动脉支架（单分支型/覆膜） | 14-合金 | 012-覆膜/单分支型 | WFT-TE-2824200-1005 | WFT-TE-2824200-1005 | 06942138400441 | 国械注准20243130650 | 集采范围外 | 新增（2025-06-23)、国家医保耗材27位编码变更
3f3e5518-97b7-11ed-bda4-34735a9d8166 | 杭州唯强医疗科技有限公司 | 91330108MA27XGPC8A | 54c0c75c-7a6e-11f0-88e5-34735a9d8166 | f25934eb-f49f-11ee-9447-b4055d63f15c | 外周血管支架类 | 主动脉夹层 | 分体式分支型胸主动脉覆膜支架系统 | 2a85ee91-f488-11ee-9447-b4055d63f15c | 分体式分支型胸主动脉覆膜支架系统 | 杭州唯强医疗科技有限公司 |  | 国械注准20243130650 |  | 分体式分支型胸主动脉覆膜支架系统由胸主内嵌覆膜支架系统和分支支架系统组成。其中胸主内嵌覆膜支架系统由胸主内嵌覆膜支架和胸主内嵌覆膜支架系统输送器组成，分支支架系统由分支支架和分支支架系统输送器组成。输送器鞘管表面涂有亲水涂层（涂层成分为聚乙烯吡咯烷酮），涂层长度为输送器鞘管的有效长度。胸主内嵌覆膜支架的结构包括主体支架结构和内嵌分支结构，由多圈镍钛合金支架和PET覆膜组成，其中镍钛合金支架由镍钛丝和不锈钢套固定而成，如图1所示；分支支架由多圈镍钛金属支架和ePTFE 膜热压而成；胸主内嵌覆膜支架系统输送器，由鞘管组件、内鞘芯组件、外鞘芯组件、推杆组件和手柄组件等部件组成；分支支架系统输送器，由鞘管组件、鞘芯组件、止血阀和手柄组件等部件组成。环氧乙烷灭菌，一次性使用。货架有效期3年。 | 该产品适用治疗近左锁骨下动脉的需要重建左锁骨下动脉血运的Stanford B型夹层患者。其近端锚定区长度应≥15mm；左锁骨下动脉距离左颈总动脉≥5mm。 | 主动脉夹层 |  | b5313cb1-f4a2-11ee-9447-b4055d63f15c | b5313cb1-f4a2-11ee-9447-b4055d63f15c | 分体式分支型胸主动脉覆膜支架系统 | C02060500114012101560000917 | C02060500100009101560000355 | 02-血管介入治疗类材料 | 06-外周血管介入治疗材料 | 05-胸主动脉支架 | 胸主动脉支架（单分支型/覆膜） | 14-合金 | 012-覆膜/单分支型 | WFT-TE-3030220-1040 | WFT-TE-3030220-1040 | 06942138402148 | 国械注准20243130650 | 集采范围外 | 新增（2025-06-23)、国家医保耗材27位编码变更
3f3e5518-97b7-11ed-bda4-34735a9d8166 | 杭州唯强医疗科技有限公司 | 91330108MA27XGPC8A | 54c0ca48-7a6e-11f0-88e5-34735a9d8166 | f25934eb-f49f-11ee-9447-b4055d63f15c | 外周血管支架类 | 主动脉夹层 | 分体式分支型胸主动脉覆膜支架系统 | 2a85ee91-f488-11ee-9447-b4055d63f15c | 分体式分支型胸主动脉覆膜支架系统 | 杭州唯强医疗科技有限公司 |  | 国械注准20243130650 |  | 分体式分支型胸主动脉覆膜支架系统由胸主内嵌覆膜支架系统和分支支架系统组成。其中胸主内嵌覆膜支架系统由胸主内嵌覆膜支架和胸主内嵌覆膜支架系统输送器组成，分支支架系统由分支支架和分支支架系统输送器组成。输送器鞘管表面涂有亲水涂层（涂层成分为聚乙烯吡咯烷酮），涂层长度为输送器鞘管的有效长度。胸主内嵌覆膜支架的结构包括主体支架结构和内嵌分支结构，由多圈镍钛合金支架和PET覆膜组成，其中镍钛合金支架由镍钛丝和不锈钢套固定而成，如图1所示；分支支架由多圈镍钛金属支架和ePTFE 膜热压而成；胸主内嵌覆膜支架系统输送器，由鞘管组件、内鞘芯组件、外鞘芯组件、推杆组件和手柄组件等部件组成；分支支架系统输送器，由鞘管组件、鞘芯组件、止血阀和手柄组件等部件组成。环氧乙烷灭菌，一次性使用。货架有效期3年。 | 该产品适用治疗近左锁骨下动脉的需要重建左锁骨下动脉血运的Stanford B型夹层患者。其近端锚定区长度应≥15mm；左锁骨下动脉距离左颈总动脉≥5mm。 | 主动脉夹层 |  | b53141d2-f4a2-11ee-9447-b4055d63f15c | b53141d2-f4a2-11ee-9447-b4055d63f15c | 分体式分支型胸主动脉覆膜支架系统 | C02060500114012101560000918 | C02060500100009101560000356 | 02-血管介入治疗类材料 | 06-外周血管介入治疗材料 | 05-胸主动脉支架 | 胸主动脉支架（单分支型/覆膜） | 14-合金 | 012-覆膜/单分支型 | WFT-TE-3024200-1010 | WFT-TE-3024200-1010 | 06942138401684 | 国械注准20243130650 | 集采范围外 | 新增（2025-06-23)、国家医保耗材27位编码变更
3f3e5518-97b7-11ed-bda4-34735a9d8166 | 杭州唯强医疗科技有限公司 | 91330108MA27XGPC8A | 54c0cb07-7a6e-11f0-88e5-34735a9d8166 | f25934eb-f49f-11ee-9447-b4055d63f15c | 外周血管支架类 | 主动脉夹层 | 分体式分支型胸主动脉覆膜支架系统 | 2a85ee91-f488-11ee-9447-b4055d63f15c | 分体式分支型胸主动脉覆膜支架系统 | 杭州唯强医疗科技有限公司 |  | 国械注准20243130650 |  | 分体式分支型胸主动脉覆膜支架系统由胸主内嵌覆膜支架系统和分支支架系统组成。其中胸主内嵌覆膜支架系统由胸主内嵌覆膜支架和胸主内嵌覆膜支架系统输送器组成，分支支架系统由分支支架和分支支架系统输送器组成。输送器鞘管表面涂有亲水涂层（涂层成分为聚乙烯吡咯烷酮），涂层长度为输送器鞘管的有效长度。胸主内嵌覆膜支架的结构包括主体支架结构和内嵌分支结构，由多圈镍钛合金支架和PET覆膜组成，其中镍钛合金支架由镍钛丝和不锈钢套固定而成，如图1所示；分支支架由多圈镍钛金属支架和ePTFE 膜热压而成；胸主内嵌覆膜支架系统输送器，由鞘管组件、内鞘芯组件、外鞘芯组件、推杆组件和手柄组件等部件组成；分支支架系统输送器，由鞘管组件、鞘芯组件、止血阀和手柄组件等部件组成。环氧乙烷灭菌，一次性使用。货架有效期3年。 | 该产品适用治疗近左锁骨下动脉的需要重建左锁骨下动脉血运的Stanford B型夹层患者。其近端锚定区长度应≥15mm；左锁骨下动脉距离左颈总动脉≥5mm。 | 主动脉夹层 |  | b5314729-f4a2-11ee-9447-b4055d63f15c | b5314729-f4a2-11ee-9447-b4055d63f15c | 分体式分支型胸主动脉覆膜支架系统 | C02060500114012101560000919 | C02060500100009101560000357 | 02-血管介入治疗类材料 | 06-外周血管介入治疗材料 | 05-胸主动脉支架 | 胸主动脉支架（单分支型/覆膜） | 14-合金 | 012-覆膜/单分支型 | WFT-TE-2822200-1025 | WFT-TE-2822200-1025 | 06942138400571 | 国械注准20243130650 | 集采范围外 | 新增（2025-06-23)、国家医保耗材27位编码变更
3f3e5518-97b7-11ed-bda4-34735a9d8166 | 杭州唯强医疗科技有限公司 | 91330108MA27XGPC8A | 54c0cbc0-7a6e-11f0-88e5-34735a9d8166 | f25934eb-f49f-11ee-9447-b4055d63f15c | 外周血管支架类 | 主动脉夹层 | 分体式分支型胸主动脉覆膜支架系统 | 2a85ee91-f488-11ee-9447-b4055d63f15c | 分体式分支型胸主动脉覆膜支架系统 | 杭州唯强医疗科技有限公司 |  | 国械注准20243130650 |  | 分体式分支型胸主动脉覆膜支架系统由胸主内嵌覆膜支架系统和分支支架系统组成。其中胸主内嵌覆膜支架系统由胸主内嵌覆膜支架和胸主内嵌覆膜支架系统输送器组成，分支支架系统由分支支架和分支支架系统输送器组成。输送器鞘管表面涂有亲水涂层（涂层成分为聚乙烯吡咯烷酮），涂层长度为输送器鞘管的有效长度。胸主内嵌覆膜支架的结构包括主体支架结构和内嵌分支结构，由多圈镍钛合金支架和PET覆膜组成，其中镍钛合金支架由镍钛丝和不锈钢套固定而成，如图1所示；分支支架由多圈镍钛金属支架和ePTFE 膜热压而成；胸主内嵌覆膜支架系统输送器，由鞘管组件、内鞘芯组件、外鞘芯组件、推杆组件和手柄组件等部件组成；分支支架系统输送器，由鞘管组件、鞘芯组件、止血阀和手柄组件等部件组成。环氧乙烷灭菌，一次性使用。货架有效期3年。 | 该产品适用治疗近左锁骨下动脉的需要重建左锁骨下动脉血运的Stanford B型夹层患者。其近端锚定区长度应≥15mm；左锁骨下动脉距离左颈总动脉≥5mm。 | 主动脉夹层 |  | b531504f-f4a2-11ee-9447-b4055d63f15c | b531504f-f4a2-11ee-9447-b4055d63f15c | 分体式分支型胸主动脉覆膜支架系统 | C02060500114012101560000920 | C02060500100009101560000358 | 02-血管介入治疗类材料 | 06-外周血管介入治疗材料 | 05-胸主动脉支架 | 胸主动脉支架（单分支型/覆膜） | 14-合金 | 012-覆膜/单分支型 | WFT-TE-3630200-1010 | WFT-TE-3630200-1010 | 06942138406733 | 国械注准20243130650 | 集采范围外 | 新增（2025-06-23)、国家医保耗材27位编码变更
3f3e5518-97b7-11ed-bda4-34735a9d8166 | 杭州唯强医疗科技有限公司 | 91330108MA27XGPC8A | 54c0cc7a-7a6e-11f0-88e5-34735a9d8166 | f25934eb-f49f-11ee-9447-b4055d63f15c | 外周血管支架类 | 主动脉夹层 | 分体式分支型胸主动脉覆膜支架系统 | 2a85ee91-f488-11ee-9447-b4055d63f15c | 分体式分支型胸主动脉覆膜支架系统 | 杭州唯强医疗科技有限公司 |  | 国械注准20243130650 |  | 分体式分支型胸主动脉覆膜支架系统由胸主内嵌覆膜支架系统和分支支架系统组成。其中胸主内嵌覆膜支架系统由胸主内嵌覆膜支架和胸主内嵌覆膜支架系统输送器组成，分支支架系统由分支支架和分支支架系统输送器组成。输送器鞘管表面涂有亲水涂层（涂层成分为聚乙烯吡咯烷酮），涂层长度为输送器鞘管的有效长度。胸主内嵌覆膜支架的结构包括主体支架结构和内嵌分支结构，由多圈镍钛合金支架和PET覆膜组成，其中镍钛合金支架由镍钛丝和不锈钢套固定而成，如图1所示；分支支架由多圈镍钛金属支架和ePTFE 膜热压而成；胸主内嵌覆膜支架系统输送器，由鞘管组件、内鞘芯组件、外鞘芯组件、推杆组件和手柄组件等部件组成；分支支架系统输送器，由鞘管组件、鞘芯组件、止血阀和手柄组件等部件组成。环氧乙烷灭菌，一次性使用。货架有效期3年。 | 该产品适用治疗近左锁骨下动脉的需要重建左锁骨下动脉血运的Stanford B型夹层患者。其近端锚定区长度应≥15mm；左锁骨下动脉距离左颈总动脉≥5mm。 | 主动脉夹层 |  | b5316181-f4a2-11ee-9447-b4055d63f15c | b5316181-f4a2-11ee-9447-b4055d63f15c | 分体式分支型胸主动脉覆膜支架系统 | C02060500114012101560000921 | C02060500100009101560000360 | 02-血管介入治疗类材料 | 06-外周血管介入治疗材料 | 05-胸主动脉支架 | 胸主动脉支架（单分支型/覆膜） | 14-合金 | 012-覆膜/单分支型 | WFT-TE-3428240-1010 | WFT-TE-3428240-1010 | 06942138405682 | 国械注准20243130650 | 集采范围外 | 新增（2025-06-23)、国家医保耗材27位编码变更
3f3e5518-97b7-11ed-bda4-34735a9d8166 | 杭州唯强医疗科技有限公司 | 91330108MA27XGPC8A | 54c0cd34-7a6e-11f0-88e5-34735a9d8166 | f25934eb-f49f-11ee-9447-b4055d63f15c | 外周血管支架类 | 主动脉夹层 | 分体式分支型胸主动脉覆膜支架系统 | 2a85ee91-f488-11ee-9447-b4055d63f15c | 分体式分支型胸主动脉覆膜支架系统 | 杭州唯强医疗科技有限公司 |  | 国械注准20243130650 |  | 分体式分支型胸主动脉覆膜支架系统由胸主内嵌覆膜支架系统和分支支架系统组成。其中胸主内嵌覆膜支架系统由胸主内嵌覆膜支架和胸主内嵌覆膜支架系统输送器组成，分支支架系统由分支支架和分支支架系统输送器组成。输送器鞘管表面涂有亲水涂层（涂层成分为聚乙烯吡咯烷酮），涂层长度为输送器鞘管的有效长度。胸主内嵌覆膜支架的结构包括主体支架结构和内嵌分支结构，由多圈镍钛合金支架和PET覆膜组成，其中镍钛合金支架由镍钛丝和不锈钢套固定而成，如图1所示；分支支架由多圈镍钛金属支架和ePTFE 膜热压而成；胸主内嵌覆膜支架系统输送器，由鞘管组件、内鞘芯组件、外鞘芯组件、推杆组件和手柄组件等部件组成；分支支架系统输送器，由鞘管组件、鞘芯组件、止血阀和手柄组件等部件组成。环氧乙烷灭菌，一次性使用。货架有效期3年。 | 该产品适用治疗近左锁骨下动脉的需要重建左锁骨下动脉血运的Stanford B型夹层患者。其近端锚定区长度应≥15mm；左锁骨下动脉距离左颈总动脉≥5mm。 | 主动脉夹层 |  | b5316d4f-f4a2-11ee-9447-b4055d63f15c | b5316d4f-f4a2-11ee-9447-b4055d63f15c | 分体式分支型胸主动脉覆膜支架系统 | C02060500114012101560000922 | C02060500100009101560000362 | 02-血管介入治疗类材料 | 06-外周血管介入治疗材料 | 05-胸主动脉支架 | 胸主动脉支架（单分支型/覆膜） | 14-合金 | 012-覆膜/单分支型 | WFT-TE-3228240-1025 | WFT-TE-3228240-1025 | 06942138404074 | 国械注准20243130650 | 集采范围外 | 新增（2025-06-23)、国家医保耗材27位编码变更
3f3e5518-97b7-11ed-bda4-34735a9d8166 | 杭州唯强医疗科技有限公司 | 91330108MA27XGPC8A | 54c0cde9-7a6e-11f0-88e5-34735a9d8166 | f25934eb-f49f-11ee-9447-b4055d63f15c | 外周血管支架类 | 主动脉夹层 | 分体式分支型胸主动脉覆膜支架系统 | 2a85ee91-f488-11ee-9447-b4055d63f15c | 分体式分支型胸主动脉覆膜支架系统 | 杭州唯强医疗科技有限公司 |  | 国械注准20243130650 |  | 分体式分支型胸主动脉覆膜支架系统由胸主内嵌覆膜支架系统和分支支架系统组成。其中胸主内嵌覆膜支架系统由胸主内嵌覆膜支架和胸主内嵌覆膜支架系统输送器组成，分支支架系统由分支支架和分支支架系统输送器组成。输送器鞘管表面涂有亲水涂层（涂层成分为聚乙烯吡咯烷酮），涂层长度为输送器鞘管的有效长度。胸主内嵌覆膜支架的结构包括主体支架结构和内嵌分支结构，由多圈镍钛合金支架和PET覆膜组成，其中镍钛合金支架由镍钛丝和不锈钢套固定而成，如图1所示；分支支架由多圈镍钛金属支架和ePTFE 膜热压而成；胸主内嵌覆膜支架系统输送器，由鞘管组件、内鞘芯组件、外鞘芯组件、推杆组件和手柄组件等部件组成；分支支架系统输送器，由鞘管组件、鞘芯组件、止血阀和手柄组件等部件组成。环氧乙烷灭菌，一次性使用。货架有效期3年。 | 该产品适用治疗近左锁骨下动脉的需要重建左锁骨下动脉血运的Stanford B型夹层患者。其近端锚定区长度应≥15mm；左锁骨下动脉距离左颈总动脉≥5mm。 | 主动脉夹层 |  | b5317eac-f4a2-11ee-9447-b4055d63f15c | b5317eac-f4a2-11ee-9447-b4055d63f15c | 分体式分支型胸主动脉覆膜支架系统 | C02060500114012101560000923 | C02060500100009101560000363 | 02-血管介入治疗类材料 | 06-外周血管介入治疗材料 | 05-胸主动脉支架 | 胸主动脉支架（单分支型/覆膜） | 14-合金 | 012-覆膜/单分支型 | WFT-TE-3636240-1010 | WFT-TE-3636240-1010 | 06942138407419 | 国械注准20243130650 | 集采范围外 | 新增（2025-06-23)、国家医保耗材27位编码变更
3f3e5518-97b7-11ed-bda4-34735a9d8166 | 杭州唯强医疗科技有限公司 | 91330108MA27XGPC8A | 54c0ceb1-7a6e-11f0-88e5-34735a9d8166 | f25934eb-f49f-11ee-9447-b4055d63f15c | 外周血管支架类 | 主动脉夹层 | 分体式分支型胸主动脉覆膜支架系统 | 2a85ee91-f488-11ee-9447-b4055d63f15c | 分体式分支型胸主动脉覆膜支架系统 | 杭州唯强医疗科技有限公司 |  | 国械注准20243130650 |  | 分体式分支型胸主动脉覆膜支架系统由胸主内嵌覆膜支架系统和分支支架系统组成。其中胸主内嵌覆膜支架系统由胸主内嵌覆膜支架和胸主内嵌覆膜支架系统输送器组成，分支支架系统由分支支架和分支支架系统输送器组成。输送器鞘管表面涂有亲水涂层（涂层成分为聚乙烯吡咯烷酮），涂层长度为输送器鞘管的有效长度。胸主内嵌覆膜支架的结构包括主体支架结构和内嵌分支结构，由多圈镍钛合金支架和PET覆膜组成，其中镍钛合金支架由镍钛丝和不锈钢套固定而成，如图1所示；分支支架由多圈镍钛金属支架和ePTFE 膜热压而成；胸主内嵌覆膜支架系统输送器，由鞘管组件、内鞘芯组件、外鞘芯组件、推杆组件和手柄组件等部件组成；分支支架系统输送器，由鞘管组件、鞘芯组件、止血阀和手柄组件等部件组成。环氧乙烷灭菌，一次性使用。货架有效期3年。 | 该产品适用治疗近左锁骨下动脉的需要重建左锁骨下动脉血运的Stanford B型夹层患者。其近端锚定区长度应≥15mm；左锁骨下动脉距离左颈总动脉≥5mm。 | 主动脉夹层 |  | b5318825-f4a2-11ee-9447-b4055d63f15c | b5318825-f4a2-11ee-9447-b4055d63f15c | 分体式分支型胸主动脉覆膜支架系统 | C02060500114012101560000924 | C02060500100009101560000364 | 02-血管介入治疗类材料 | 06-外周血管介入治疗材料 | 05-胸主动脉支架 | 胸主动脉支架（单分支型/覆膜） | 14-合金 | 012-覆膜/单分支型 | WFT-TE-2828200-1040 | WFT-TE-2828200-1040 | 06942138400618 | 国械注准20243130650 | 集采范围外 | 新增（2025-06-23)、国家医保耗材27位编码变更
3f3e5518-97b7-11ed-bda4-34735a9d8166 | 杭州唯强医疗科技有限公司 | 91330108MA27XGPC8A | 54c0cf6b-7a6e-11f0-88e5-34735a9d8166 | f25934eb-f49f-11ee-9447-b4055d63f15c | 外周血管支架类 | 主动脉夹层 | 分体式分支型胸主动脉覆膜支架系统 | 2a85ee91-f488-11ee-9447-b4055d63f15c | 分体式分支型胸主动脉覆膜支架系统 | 杭州唯强医疗科技有限公司 |  | 国械注准20243130650 |  | 分体式分支型胸主动脉覆膜支架系统由胸主内嵌覆膜支架系统和分支支架系统组成。其中胸主内嵌覆膜支架系统由胸主内嵌覆膜支架和胸主内嵌覆膜支架系统输送器组成，分支支架系统由分支支架和分支支架系统输送器组成。输送器鞘管表面涂有亲水涂层（涂层成分为聚乙烯吡咯烷酮），涂层长度为输送器鞘管的有效长度。胸主内嵌覆膜支架的结构包括主体支架结构和内嵌分支结构，由多圈镍钛合金支架和PET覆膜组成，其中镍钛合金支架由镍钛丝和不锈钢套固定而成，如图1所示；分支支架由多圈镍钛金属支架和ePTFE 膜热压而成；胸主内嵌覆膜支架系统输送器，由鞘管组件、内鞘芯组件、外鞘芯组件、推杆组件和手柄组件等部件组成；分支支架系统输送器，由鞘管组件、鞘芯组件、止血阀和手柄组件等部件组成。环氧乙烷灭菌，一次性使用。货架有效期3年。 | 该产品适用治疗近左锁骨下动脉的需要重建左锁骨下动脉血运的Stanford B型夹层患者。其近端锚定区长度应≥15mm；左锁骨下动脉距离左颈总动脉≥5mm。 | 主动脉夹层 |  | b5319744-f4a2-11ee-9447-b4055d63f15c | b5319744-f4a2-11ee-9447-b4055d63f15c | 分体式分支型胸主动脉覆膜支架系统 | C02060500114012101560000925 | C02060500100009101560000365 | 02-血管介入治疗类材料 | 06-外周血管介入治疗材料 | 05-胸主动脉支架 | 胸主动脉支架（单分支型/覆膜） | 14-合金 | 012-覆膜/单分支型 | WFT-TE-3430220-1005 | WFT-TE-3430220-1005 | 06942138405279 | 国械注准20243130650 | 集采范围外 | 新增（2025-06-23)、国家医保耗材27位编码变更
3f3e5518-97b7-11ed-bda4-34735a9d8166 | 杭州唯强医疗科技有限公司 | 91330108MA27XGPC8A | 54c0d2b8-7a6e-11f0-88e5-34735a9d8166 | f25934eb-f49f-11ee-9447-b4055d63f15c | 外周血管支架类 | 主动脉夹层 | 分体式分支型胸主动脉覆膜支架系统 | 2a85ee91-f488-11ee-9447-b4055d63f15c | 分体式分支型胸主动脉覆膜支架系统 | 杭州唯强医疗科技有限公司 |  | 国械注准20243130650 |  | 分体式分支型胸主动脉覆膜支架系统由胸主内嵌覆膜支架系统和分支支架系统组成。其中胸主内嵌覆膜支架系统由胸主内嵌覆膜支架和胸主内嵌覆膜支架系统输送器组成，分支支架系统由分支支架和分支支架系统输送器组成。输送器鞘管表面涂有亲水涂层（涂层成分为聚乙烯吡咯烷酮），涂层长度为输送器鞘管的有效长度。胸主内嵌覆膜支架的结构包括主体支架结构和内嵌分支结构，由多圈镍钛合金支架和PET覆膜组成，其中镍钛合金支架由镍钛丝和不锈钢套固定而成，如图1所示；分支支架由多圈镍钛金属支架和ePTFE 膜热压而成；胸主内嵌覆膜支架系统输送器，由鞘管组件、内鞘芯组件、外鞘芯组件、推杆组件和手柄组件等部件组成；分支支架系统输送器，由鞘管组件、鞘芯组件、止血阀和手柄组件等部件组成。环氧乙烷灭菌，一次性使用。货架有效期3年。 | 该产品适用治疗近左锁骨下动脉的需要重建左锁骨下动脉血运的Stanford B型夹层患者。其近端锚定区长度应≥15mm；左锁骨下动脉距离左颈总动脉≥5mm。 | 主动脉夹层 |  | b531a512-f4a2-11ee-9447-b4055d63f15c | b531a512-f4a2-11ee-9447-b4055d63f15c | 分体式分支型胸主动脉覆膜支架系统 | C02060500114012101560000926 | C02060500100009101560000367 | 02-血管介入治疗类材料 | 06-外周血管介入治疗材料 | 05-胸主动脉支架 | 胸主动脉支架（单分支型/覆膜） | 14-合金 | 012-覆膜/单分支型 | WFT-TE-3232240-1040 | WFT-TE-3232240-1040 | 06942138404166 | 国械注准20243130650 | 集采范围外 | 新增（2025-06-23)、国家医保耗材27位编码变更
3f3e5518-97b7-11ed-bda4-34735a9d8166 | 杭州唯强医疗科技有限公司 | 91330108MA27XGPC8A | 54c0d377-7a6e-11f0-88e5-34735a9d8166 | f25934eb-f49f-11ee-9447-b4055d63f15c | 外周血管支架类 | 主动脉夹层 | 分体式分支型胸主动脉覆膜支架系统 | 2a85ee91-f488-11ee-9447-b4055d63f15c | 分体式分支型胸主动脉覆膜支架系统 | 杭州唯强医疗科技有限公司 |  | 国械注准20243130650 |  | 分体式分支型胸主动脉覆膜支架系统由胸主内嵌覆膜支架系统和分支支架系统组成。其中胸主内嵌覆膜支架系统由胸主内嵌覆膜支架和胸主内嵌覆膜支架系统输送器组成，分支支架系统由分支支架和分支支架系统输送器组成。输送器鞘管表面涂有亲水涂层（涂层成分为聚乙烯吡咯烷酮），涂层长度为输送器鞘管的有效长度。胸主内嵌覆膜支架的结构包括主体支架结构和内嵌分支结构，由多圈镍钛合金支架和PET覆膜组成，其中镍钛合金支架由镍钛丝和不锈钢套固定而成，如图1所示；分支支架由多圈镍钛金属支架和ePTFE 膜热压而成；胸主内嵌覆膜支架系统输送器，由鞘管组件、内鞘芯组件、外鞘芯组件、推杆组件和手柄组件等部件组成；分支支架系统输送器，由鞘管组件、鞘芯组件、止血阀和手柄组件等部件组成。环氧乙烷灭菌，一次性使用。货架有效期3年。 | 该产品适用治疗近左锁骨下动脉的需要重建左锁骨下动脉血运的Stanford B型夹层患者。其近端锚定区长度应≥15mm；左锁骨下动脉距离左颈总动脉≥5mm。 | 主动脉夹层 |  | b531be9c-f4a2-11ee-9447-b4055d63f15c | b531be9c-f4a2-11ee-9447-b4055d63f15c | 分体式分支型胸主动脉覆膜支架系统 | C02060500114012101560000927 | C02060500100009101560000369 | 02-血管介入治疗类材料 | 06-外周血管介入治疗材料 | 05-胸主动脉支架 | 胸主动脉支架（单分支型/覆膜） | 14-合金 | 012-覆膜/单分支型 | WFT-TE-3030240-1040 | WFT-TE-3030240-1040 | 06942138402421 | 国械注准20243130650 | 集采范围外 | 新增（2025-06-23)、国家医保耗材27位编码变更
3f3e5518-97b7-11ed-bda4-34735a9d8166 | 杭州唯强医疗科技有限公司 | 91330108MA27XGPC8A | 54c0d435-7a6e-11f0-88e5-34735a9d8166 | f25934eb-f49f-11ee-9447-b4055d63f15c | 外周血管支架类 | 主动脉夹层 | 分体式分支型胸主动脉覆膜支架系统 | 2a85ee91-f488-11ee-9447-b4055d63f15c | 分体式分支型胸主动脉覆膜支架系统 | 杭州唯强医疗科技有限公司 |  | 国械注准20243130650 |  | 分体式分支型胸主动脉覆膜支架系统由胸主内嵌覆膜支架系统和分支支架系统组成。其中胸主内嵌覆膜支架系统由胸主内嵌覆膜支架和胸主内嵌覆膜支架系统输送器组成，分支支架系统由分支支架和分支支架系统输送器组成。输送器鞘管表面涂有亲水涂层（涂层成分为聚乙烯吡咯烷酮），涂层长度为输送器鞘管的有效长度。胸主内嵌覆膜支架的结构包括主体支架结构和内嵌分支结构，由多圈镍钛合金支架和PET覆膜组成，其中镍钛合金支架由镍钛丝和不锈钢套固定而成，如图1所示；分支支架由多圈镍钛金属支架和ePTFE 膜热压而成；胸主内嵌覆膜支架系统输送器，由鞘管组件、内鞘芯组件、外鞘芯组件、推杆组件和手柄组件等部件组成；分支支架系统输送器，由鞘管组件、鞘芯组件、止血阀和手柄组件等部件组成。环氧乙烷灭菌，一次性使用。货架有效期3年。 | 该产品适用治疗近左锁骨下动脉的需要重建左锁骨下动脉血运的Stanford B型夹层患者。其近端锚定区长度应≥15mm；左锁骨下动脉距离左颈总动脉≥5mm。 | 主动脉夹层 |  | b531db71-f4a2-11ee-9447-b4055d63f15c | b531db71-f4a2-11ee-9447-b4055d63f15c | 分体式分支型胸主动脉覆膜支架系统 | C02060500114012101560000928 | C02060500100009101560000370 | 02-血管介入治疗类材料 | 06-外周血管介入治疗材料 | 05-胸主动脉支架 | 胸主动脉支架（单分支型/覆膜） | 14-合金 | 012-覆膜/单分支型 | WFT-TE-3428240-1005 | WFT-TE-3428240-1005 | 06942138405637 | 国械注准20243130650 | 集采范围外 | 新增（2025-06-23)、国家医保耗材27位编码变更
3f3e5518-97b7-11ed-bda4-34735a9d8166 | 杭州唯强医疗科技有限公司 | 91330108MA27XGPC8A | 54c0d4ef-7a6e-11f0-88e5-34735a9d8166 | f25934eb-f49f-11ee-9447-b4055d63f15c | 外周血管支架类 | 主动脉夹层 | 分体式分支型胸主动脉覆膜支架系统 | 2a85ee91-f488-11ee-9447-b4055d63f15c | 分体式分支型胸主动脉覆膜支架系统 | 杭州唯强医疗科技有限公司 |  | 国械注准20243130650 |  | 分体式分支型胸主动脉覆膜支架系统由胸主内嵌覆膜支架系统和分支支架系统组成。其中胸主内嵌覆膜支架系统由胸主内嵌覆膜支架和胸主内嵌覆膜支架系统输送器组成，分支支架系统由分支支架和分支支架系统输送器组成。输送器鞘管表面涂有亲水涂层（涂层成分为聚乙烯吡咯烷酮），涂层长度为输送器鞘管的有效长度。胸主内嵌覆膜支架的结构包括主体支架结构和内嵌分支结构，由多圈镍钛合金支架和PET覆膜组成，其中镍钛合金支架由镍钛丝和不锈钢套固定而成，如图1所示；分支支架由多圈镍钛金属支架和ePTFE 膜热压而成；胸主内嵌覆膜支架系统输送器，由鞘管组件、内鞘芯组件、外鞘芯组件、推杆组件和手柄组件等部件组成；分支支架系统输送器，由鞘管组件、鞘芯组件、止血阀和手柄组件等部件组成。环氧乙烷灭菌，一次性使用。货架有效期3年。 | 该产品适用治疗近左锁骨下动脉的需要重建左锁骨下动脉血运的Stanford B型夹层患者。其近端锚定区长度应≥15mm；左锁骨下动脉距离左颈总动脉≥5mm。 | 主动脉夹层 |  | b531e569-f4a2-11ee-9447-b4055d63f15c | b531e569-f4a2-11ee-9447-b4055d63f15c | 分体式分支型胸主动脉覆膜支架系统 | C02060500114012101560000929 | C02060500100009101560000371 | 02-血管介入治疗类材料 | 06-外周血管介入治疗材料 | 05-胸主动脉支架 | 胸主动脉支架（单分支型/覆膜） | 14-合金 | 012-覆膜/单分支型 | WFT-TE-3430220-1025 | WFT-TE-3430220-1025 | 06942138405477 | 国械注准20243130650 | 集采范围外 | 新增（2025-06-23)、国家医保耗材27位编码变更
3f3e5518-97b7-11ed-bda4-34735a9d8166 | 杭州唯强医疗科技有限公司 | 91330108MA27XGPC8A | 54c0d5ae-7a6e-11f0-88e5-34735a9d8166 | f25934eb-f49f-11ee-9447-b4055d63f15c | 外周血管支架类 | 主动脉夹层 | 分体式分支型胸主动脉覆膜支架系统 | 2a85ee91-f488-11ee-9447-b4055d63f15c | 分体式分支型胸主动脉覆膜支架系统 | 杭州唯强医疗科技有限公司 |  | 国械注准20243130650 |  | 分体式分支型胸主动脉覆膜支架系统由胸主内嵌覆膜支架系统和分支支架系统组成。其中胸主内嵌覆膜支架系统由胸主内嵌覆膜支架和胸主内嵌覆膜支架系统输送器组成，分支支架系统由分支支架和分支支架系统输送器组成。输送器鞘管表面涂有亲水涂层（涂层成分为聚乙烯吡咯烷酮），涂层长度为输送器鞘管的有效长度。胸主内嵌覆膜支架的结构包括主体支架结构和内嵌分支结构，由多圈镍钛合金支架和PET覆膜组成，其中镍钛合金支架由镍钛丝和不锈钢套固定而成，如图1所示；分支支架由多圈镍钛金属支架和ePTFE 膜热压而成；胸主内嵌覆膜支架系统输送器，由鞘管组件、内鞘芯组件、外鞘芯组件、推杆组件和手柄组件等部件组成；分支支架系统输送器，由鞘管组件、鞘芯组件、止血阀和手柄组件等部件组成。环氧乙烷灭菌，一次性使用。货架有效期3年。 | 该产品适用治疗近左锁骨下动脉的需要重建左锁骨下动脉血运的Stanford B型夹层患者。其近端锚定区长度应≥15mm；左锁骨下动脉距离左颈总动脉≥5mm。 | 主动脉夹层 |  | b531ec8a-f4a2-11ee-9447-b4055d63f15c | b531ec8a-f4a2-11ee-9447-b4055d63f15c | 分体式分支型胸主动脉覆膜支架系统 | C02060500114012101560000930 | C02060500100009101560000372 | 02-血管介入治疗类材料 | 06-外周血管介入治疗材料 | 05-胸主动脉支架 | 胸主动脉支架（单分支型/覆膜） | 14-合金 | 012-覆膜/单分支型 | WFT-TE-2822240-1005 | WFT-TE-2822240-1005 | 06942138400878 | 国械注准20243130650 | 集采范围外 | 新增（2025-06-23)、国家医保耗材27位编码变更
3f3e5518-97b7-11ed-bda4-34735a9d8166 | 杭州唯强医疗科技有限公司 | 91330108MA27XGPC8A | 54c0d668-7a6e-11f0-88e5-34735a9d8166 | f25934eb-f49f-11ee-9447-b4055d63f15c | 外周血管支架类 | 主动脉夹层 | 分体式分支型胸主动脉覆膜支架系统 | 2a85ee91-f488-11ee-9447-b4055d63f15c | 分体式分支型胸主动脉覆膜支架系统 | 杭州唯强医疗科技有限公司 |  | 国械注准20243130650 |  | 分体式分支型胸主动脉覆膜支架系统由胸主内嵌覆膜支架系统和分支支架系统组成。其中胸主内嵌覆膜支架系统由胸主内嵌覆膜支架和胸主内嵌覆膜支架系统输送器组成，分支支架系统由分支支架和分支支架系统输送器组成。输送器鞘管表面涂有亲水涂层（涂层成分为聚乙烯吡咯烷酮），涂层长度为输送器鞘管的有效长度。胸主内嵌覆膜支架的结构包括主体支架结构和内嵌分支结构，由多圈镍钛合金支架和PET覆膜组成，其中镍钛合金支架由镍钛丝和不锈钢套固定而成，如图1所示；分支支架由多圈镍钛金属支架和ePTFE 膜热压而成；胸主内嵌覆膜支架系统输送器，由鞘管组件、内鞘芯组件、外鞘芯组件、推杆组件和手柄组件等部件组成；分支支架系统输送器，由鞘管组件、鞘芯组件、止血阀和手柄组件等部件组成。环氧乙烷灭菌，一次性使用。货架有效期3年。 | 该产品适用治疗近左锁骨下动脉的需要重建左锁骨下动脉血运的Stanford B型夹层患者。其近端锚定区长度应≥15mm；左锁骨下动脉距离左颈总动脉≥5mm。 | 主动脉夹层 |  | b531f3b7-f4a2-11ee-9447-b4055d63f15c | b531f3b7-f4a2-11ee-9447-b4055d63f15c | 分体式分支型胸主动脉覆膜支架系统 | C02060500114012101560000931 | C02060500100009101560000373 | 02-血管介入治疗类材料 | 06-外周血管介入治疗材料 | 05-胸主动脉支架 | 胸主动脉支架（单分支型/覆膜） | 14-合金 | 012-覆膜/单分支型 | WFT-TE-3630200-1005 | WFT-TE-3630200-1005 | 06942138406689 | 国械注准20243130650 | 集采范围外 | 新增（2025-06-23)、国家医保耗材27位编码变更
3f3e5518-97b7-11ed-bda4-34735a9d8166 | 杭州唯强医疗科技有限公司 | 91330108MA27XGPC8A | 54c0d72b-7a6e-11f0-88e5-34735a9d8166 | f25934eb-f49f-11ee-9447-b4055d63f15c | 外周血管支架类 | 主动脉夹层 | 分体式分支型胸主动脉覆膜支架系统 | 2a85ee91-f488-11ee-9447-b4055d63f15c | 分体式分支型胸主动脉覆膜支架系统 | 杭州唯强医疗科技有限公司 |  | 国械注准20243130650 |  | 分体式分支型胸主动脉覆膜支架系统由胸主内嵌覆膜支架系统和分支支架系统组成。其中胸主内嵌覆膜支架系统由胸主内嵌覆膜支架和胸主内嵌覆膜支架系统输送器组成，分支支架系统由分支支架和分支支架系统输送器组成。输送器鞘管表面涂有亲水涂层（涂层成分为聚乙烯吡咯烷酮），涂层长度为输送器鞘管的有效长度。胸主内嵌覆膜支架的结构包括主体支架结构和内嵌分支结构，由多圈镍钛合金支架和PET覆膜组成，其中镍钛合金支架由镍钛丝和不锈钢套固定而成，如图1所示；分支支架由多圈镍钛金属支架和ePTFE 膜热压而成；胸主内嵌覆膜支架系统输送器，由鞘管组件、内鞘芯组件、外鞘芯组件、推杆组件和手柄组件等部件组成；分支支架系统输送器，由鞘管组件、鞘芯组件、止血阀和手柄组件等部件组成。环氧乙烷灭菌，一次性使用。货架有效期3年。 | 该产品适用治疗近左锁骨下动脉的需要重建左锁骨下动脉血运的Stanford B型夹层患者。其近端锚定区长度应≥15mm；左锁骨下动脉距离左颈总动脉≥5mm。 | 主动脉夹层 |  | b531fd60-f4a2-11ee-9447-b4055d63f15c | b531fd60-f4a2-11ee-9447-b4055d63f15c | 分体式分支型胸主动脉覆膜支架系统 | C02060500114012101560000932 | C02060500100009101560000374 | 02-血管介入治疗类材料 | 06-外周血管介入治疗材料 | 05-胸主动脉支架 | 胸主动脉支架（单分支型/覆膜） | 14-合金 | 012-覆膜/单分支型 | WFT-TE-3222200-1025 | WFT-TE-3222200-1025 | 06942138403404 | 国械注准20243130650 | 集采范围外 | 新增（2025-06-23)、国家医保耗材27位编码变更
3f3e5518-97b7-11ed-bda4-34735a9d8166 | 杭州唯强医疗科技有限公司 | 91330108MA27XGPC8A | 54c0d7e5-7a6e-11f0-88e5-34735a9d8166 | f25934eb-f49f-11ee-9447-b4055d63f15c | 外周血管支架类 | 主动脉夹层 | 分体式分支型胸主动脉覆膜支架系统 | 2a85ee91-f488-11ee-9447-b4055d63f15c | 分体式分支型胸主动脉覆膜支架系统 | 杭州唯强医疗科技有限公司 |  | 国械注准20243130650 |  | 分体式分支型胸主动脉覆膜支架系统由胸主内嵌覆膜支架系统和分支支架系统组成。其中胸主内嵌覆膜支架系统由胸主内嵌覆膜支架和胸主内嵌覆膜支架系统输送器组成，分支支架系统由分支支架和分支支架系统输送器组成。输送器鞘管表面涂有亲水涂层（涂层成分为聚乙烯吡咯烷酮），涂层长度为输送器鞘管的有效长度。胸主内嵌覆膜支架的结构包括主体支架结构和内嵌分支结构，由多圈镍钛合金支架和PET覆膜组成，其中镍钛合金支架由镍钛丝和不锈钢套固定而成，如图1所示；分支支架由多圈镍钛金属支架和ePTFE 膜热压而成；胸主内嵌覆膜支架系统输送器，由鞘管组件、内鞘芯组件、外鞘芯组件、推杆组件和手柄组件等部件组成；分支支架系统输送器，由鞘管组件、鞘芯组件、止血阀和手柄组件等部件组成。环氧乙烷灭菌，一次性使用。货架有效期3年。 | 该产品适用治疗近左锁骨下动脉的需要重建左锁骨下动脉血运的Stanford B型夹层患者。其近端锚定区长度应≥15mm；左锁骨下动脉距离左颈总动脉≥5mm。 | 主动脉夹层 |  | b53206f2-f4a2-11ee-9447-b4055d63f15c | b53206f2-f4a2-11ee-9447-b4055d63f15c | 分体式分支型胸主动脉覆膜支架系统 | C02060500114012101560000933 | C02060500100009101560000375 | 02-血管介入治疗类材料 | 06-外周血管介入治疗材料 | 05-胸主动脉支架 | 胸主动脉支架（单分支型/覆膜） | 14-合金 | 012-覆膜/单分支型 | WFT-TE-3030240-1010 | WFT-TE-3030240-1010 | 06942138402223 | 国械注准20243130650 | 集采范围外 | 新增（2025-06-23)、国家医保耗材27位编码变更
3f3e5518-97b7-11ed-bda4-34735a9d8166 | 杭州唯强医疗科技有限公司 | 91330108MA27XGPC8A | 54c0db50-7a6e-11f0-88e5-34735a9d8166 | f25934eb-f49f-11ee-9447-b4055d63f15c | 外周血管支架类 | 主动脉夹层 | 分体式分支型胸主动脉覆膜支架系统 | 2a85ee91-f488-11ee-9447-b4055d63f15c | 分体式分支型胸主动脉覆膜支架系统 | 杭州唯强医疗科技有限公司 |  | 国械注准20243130650 |  | 分体式分支型胸主动脉覆膜支架系统由胸主内嵌覆膜支架系统和分支支架系统组成。其中胸主内嵌覆膜支架系统由胸主内嵌覆膜支架和胸主内嵌覆膜支架系统输送器组成，分支支架系统由分支支架和分支支架系统输送器组成。输送器鞘管表面涂有亲水涂层（涂层成分为聚乙烯吡咯烷酮），涂层长度为输送器鞘管的有效长度。胸主内嵌覆膜支架的结构包括主体支架结构和内嵌分支结构，由多圈镍钛合金支架和PET覆膜组成，其中镍钛合金支架由镍钛丝和不锈钢套固定而成，如图1所示；分支支架由多圈镍钛金属支架和ePTFE 膜热压而成；胸主内嵌覆膜支架系统输送器，由鞘管组件、内鞘芯组件、外鞘芯组件、推杆组件和手柄组件等部件组成；分支支架系统输送器，由鞘管组件、鞘芯组件、止血阀和手柄组件等部件组成。环氧乙烷灭菌，一次性使用。货架有效期3年。 | 该产品适用治疗近左锁骨下动脉的需要重建左锁骨下动脉血运的Stanford B型夹层患者。其近端锚定区长度应≥15mm；左锁骨下动脉距离左颈总动脉≥5mm。 | 主动脉夹层 |  | b532110a-f4a2-11ee-9447-b4055d63f15c | b532110a-f4a2-11ee-9447-b4055d63f15c | 分体式分支型胸主动脉覆膜支架系统 | C02060500114012101560000934 | C02060500100009101560000376 | 02-血管介入治疗类材料 | 06-外周血管介入治疗材料 | 05-胸主动脉支架 | 胸主动脉支架（单分支型/覆膜） | 14-合金 | 012-覆膜/单分支型 | WFT-TE-3224200-1010 | WFT-TE-3224200-1010 | 06942138403244 | 国械注准20243130650 | 集采范围外 | 新增（2025-06-23)、国家医保耗材27位编码变更
3f3e5518-97b7-11ed-bda4-34735a9d8166 | 杭州唯强医疗科技有限公司 | 91330108MA27XGPC8A | 54c0dc0e-7a6e-11f0-88e5-34735a9d8166 | f25934eb-f49f-11ee-9447-b4055d63f15c | 外周血管支架类 | 主动脉夹层 | 分体式分支型胸主动脉覆膜支架系统 | 2a85ee91-f488-11ee-9447-b4055d63f15c | 分体式分支型胸主动脉覆膜支架系统 | 杭州唯强医疗科技有限公司 |  | 国械注准20243130650 |  | 分体式分支型胸主动脉覆膜支架系统由胸主内嵌覆膜支架系统和分支支架系统组成。其中胸主内嵌覆膜支架系统由胸主内嵌覆膜支架和胸主内嵌覆膜支架系统输送器组成，分支支架系统由分支支架和分支支架系统输送器组成。输送器鞘管表面涂有亲水涂层（涂层成分为聚乙烯吡咯烷酮），涂层长度为输送器鞘管的有效长度。胸主内嵌覆膜支架的结构包括主体支架结构和内嵌分支结构，由多圈镍钛合金支架和PET覆膜组成，其中镍钛合金支架由镍钛丝和不锈钢套固定而成，如图1所示；分支支架由多圈镍钛金属支架和ePTFE 膜热压而成；胸主内嵌覆膜支架系统输送器，由鞘管组件、内鞘芯组件、外鞘芯组件、推杆组件和手柄组件等部件组成；分支支架系统输送器，由鞘管组件、鞘芯组件、止血阀和手柄组件等部件组成。环氧乙烷灭菌，一次性使用。货架有效期3年。 | 该产品适用治疗近左锁骨下动脉的需要重建左锁骨下动脉血运的Stanford B型夹层患者。其近端锚定区长度应≥15mm；左锁骨下动脉距离左颈总动脉≥5mm。 | 主动脉夹层 |  | b53228f5-f4a2-11ee-9447-b4055d63f15c | b53228f5-f4a2-11ee-9447-b4055d63f15c | 分体式分支型胸主动脉覆膜支架系统 | C02060500114012101560000935 | C02060500100009101560000377 | 02-血管介入治疗类材料 | 06-外周血管介入治疗材料 | 05-胸主动脉支架 | 胸主动脉支架（单分支型/覆膜） | 14-合金 | 012-覆膜/单分支型 | WFT-TE-4032240-1040 | WFT-TE-4032240-1040 | 06942138410495 | 国械注准20243130650 | 集采范围外 | 新增（2025-06-23)、国家医保耗材27位编码变更
3f3e5518-97b7-11ed-bda4-34735a9d8166 | 杭州唯强医疗科技有限公司 | 91330108MA27XGPC8A | 54c0dcc8-7a6e-11f0-88e5-34735a9d8166 | f25934eb-f49f-11ee-9447-b4055d63f15c | 外周血管支架类 | 主动脉夹层 | 分体式分支型胸主动脉覆膜支架系统 | 2a85ee91-f488-11ee-9447-b4055d63f15c | 分体式分支型胸主动脉覆膜支架系统 | 杭州唯强医疗科技有限公司 |  | 国械注准20243130650 |  | 分体式分支型胸主动脉覆膜支架系统由胸主内嵌覆膜支架系统和分支支架系统组成。其中胸主内嵌覆膜支架系统由胸主内嵌覆膜支架和胸主内嵌覆膜支架系统输送器组成，分支支架系统由分支支架和分支支架系统输送器组成。输送器鞘管表面涂有亲水涂层（涂层成分为聚乙烯吡咯烷酮），涂层长度为输送器鞘管的有效长度。胸主内嵌覆膜支架的结构包括主体支架结构和内嵌分支结构，由多圈镍钛合金支架和PET覆膜组成，其中镍钛合金支架由镍钛丝和不锈钢套固定而成，如图1所示；分支支架由多圈镍钛金属支架和ePTFE 膜热压而成；胸主内嵌覆膜支架系统输送器，由鞘管组件、内鞘芯组件、外鞘芯组件、推杆组件和手柄组件等部件组成；分支支架系统输送器，由鞘管组件、鞘芯组件、止血阀和手柄组件等部件组成。环氧乙烷灭菌，一次性使用。货架有效期3年。 | 该产品适用治疗近左锁骨下动脉的需要重建左锁骨下动脉血运的Stanford B型夹层患者。其近端锚定区长度应≥15mm；左锁骨下动脉距离左颈总动脉≥5mm。 | 主动脉夹层 |  | b5323179-f4a2-11ee-9447-b4055d63f15c | b5323179-f4a2-11ee-9447-b4055d63f15c | 分体式分支型胸主动脉覆膜支架系统 | C02060500114012101560000936 | C02060500100009101560000378 | 02-血管介入治疗类材料 | 06-外周血管介入治疗材料 | 05-胸主动脉支架 | 胸主动脉支架（单分支型/覆膜） | 14-合金 | 012-覆膜/单分支型 | WFT-TE-3434200-1005 | WFT-TE-3434200-1005 | 06942138404913 | 国械注准20243130650 | 集采范围外 | 新增（2025-06-23)、国家医保耗材27位编码变更
3f3e5518-97b7-11ed-bda4-34735a9d8166 | 杭州唯强医疗科技有限公司 | 91330108MA27XGPC8A | 54c0dd82-7a6e-11f0-88e5-34735a9d8166 | f25934eb-f49f-11ee-9447-b4055d63f15c | 外周血管支架类 | 主动脉夹层 | 分体式分支型胸主动脉覆膜支架系统 | 2a85ee91-f488-11ee-9447-b4055d63f15c | 分体式分支型胸主动脉覆膜支架系统 | 杭州唯强医疗科技有限公司 |  | 国械注准20243130650 |  | 分体式分支型胸主动脉覆膜支架系统由胸主内嵌覆膜支架系统和分支支架系统组成。其中胸主内嵌覆膜支架系统由胸主内嵌覆膜支架和胸主内嵌覆膜支架系统输送器组成，分支支架系统由分支支架和分支支架系统输送器组成。输送器鞘管表面涂有亲水涂层（涂层成分为聚乙烯吡咯烷酮），涂层长度为输送器鞘管的有效长度。胸主内嵌覆膜支架的结构包括主体支架结构和内嵌分支结构，由多圈镍钛合金支架和PET覆膜组成，其中镍钛合金支架由镍钛丝和不锈钢套固定而成，如图1所示；分支支架由多圈镍钛金属支架和ePTFE 膜热压而成；胸主内嵌覆膜支架系统输送器，由鞘管组件、内鞘芯组件、外鞘芯组件、推杆组件和手柄组件等部件组成；分支支架系统输送器，由鞘管组件、鞘芯组件、止血阀和手柄组件等部件组成。环氧乙烷灭菌，一次性使用。货架有效期3年。 | 该产品适用治疗近左锁骨下动脉的需要重建左锁骨下动脉血运的Stanford B型夹层患者。其近端锚定区长度应≥15mm；左锁骨下动脉距离左颈总动脉≥5mm。 | 主动脉夹层 |  | b532372c-f4a2-11ee-9447-b4055d63f15c | b532372c-f4a2-11ee-9447-b4055d63f15c | 分体式分支型胸主动脉覆膜支架系统 | C02060500114012101560000937 | C02060500100009101560000379 | 02-血管介入治疗类材料 | 06-外周血管介入治疗材料 | 05-胸主动脉支架 | 胸主动脉支架（单分支型/覆膜） | 14-合金 | 012-覆膜/单分支型 | WFT-TE-2822200-1005 | WFT-TE-2822200-1005 | 06942138400458 | 国械注准20243130650 | 集采范围外 | 新增（2025-06-23)、国家医保耗材27位编码变更
3f3e5518-97b7-11ed-bda4-34735a9d8166 | 杭州唯强医疗科技有限公司 | 91330108MA27XGPC8A | 54c0de45-7a6e-11f0-88e5-34735a9d8166 | f25934eb-f49f-11ee-9447-b4055d63f15c | 外周血管支架类 | 主动脉夹层 | 分体式分支型胸主动脉覆膜支架系统 | 2a85ee91-f488-11ee-9447-b4055d63f15c | 分体式分支型胸主动脉覆膜支架系统 | 杭州唯强医疗科技有限公司 |  | 国械注准20243130650 |  | 分体式分支型胸主动脉覆膜支架系统由胸主内嵌覆膜支架系统和分支支架系统组成。其中胸主内嵌覆膜支架系统由胸主内嵌覆膜支架和胸主内嵌覆膜支架系统输送器组成，分支支架系统由分支支架和分支支架系统输送器组成。输送器鞘管表面涂有亲水涂层（涂层成分为聚乙烯吡咯烷酮），涂层长度为输送器鞘管的有效长度。胸主内嵌覆膜支架的结构包括主体支架结构和内嵌分支结构，由多圈镍钛合金支架和PET覆膜组成，其中镍钛合金支架由镍钛丝和不锈钢套固定而成，如图1所示；分支支架由多圈镍钛金属支架和ePTFE 膜热压而成；胸主内嵌覆膜支架系统输送器，由鞘管组件、内鞘芯组件、外鞘芯组件、推杆组件和手柄组件等部件组成；分支支架系统输送器，由鞘管组件、鞘芯组件、止血阀和手柄组件等部件组成。环氧乙烷灭菌，一次性使用。货架有效期3年。 | 该产品适用治疗近左锁骨下动脉的需要重建左锁骨下动脉血运的Stanford B型夹层患者。其近端锚定区长度应≥15mm；左锁骨下动脉距离左颈总动脉≥5mm。 | 主动脉夹层 |  | b5325786-f4a2-11ee-9447-b4055d63f15c | b5325786-f4a2-11ee-9447-b4055d63f15c | 分体式分支型胸主动脉覆膜支架系统 | C02060500114012101560000938 | C02060500100009101560000381 | 02-血管介入治疗类材料 | 06-外周血管介入治疗材料 | 05-胸主动脉支架 | 胸主动脉支架（单分支型/覆膜） | 14-合金 | 012-覆膜/单分支型 | WFT-TE-3024240-1025 | WFT-TE-3024240-1025 | 06942138402360 | 国械注准20243130650 | 集采范围外 | 新增（2025-06-23)、国家医保耗材27位编码变更
3f3e5518-97b7-11ed-bda4-34735a9d8166 | 杭州唯强医疗科技有限公司 | 91330108MA27XGPC8A | 54c0df04-7a6e-11f0-88e5-34735a9d8166 | f25934eb-f49f-11ee-9447-b4055d63f15c | 外周血管支架类 | 主动脉夹层 | 分体式分支型胸主动脉覆膜支架系统 | 2a85ee91-f488-11ee-9447-b4055d63f15c | 分体式分支型胸主动脉覆膜支架系统 | 杭州唯强医疗科技有限公司 |  | 国械注准20243130650 |  | 分体式分支型胸主动脉覆膜支架系统由胸主内嵌覆膜支架系统和分支支架系统组成。其中胸主内嵌覆膜支架系统由胸主内嵌覆膜支架和胸主内嵌覆膜支架系统输送器组成，分支支架系统由分支支架和分支支架系统输送器组成。输送器鞘管表面涂有亲水涂层（涂层成分为聚乙烯吡咯烷酮），涂层长度为输送器鞘管的有效长度。胸主内嵌覆膜支架的结构包括主体支架结构和内嵌分支结构，由多圈镍钛合金支架和PET覆膜组成，其中镍钛合金支架由镍钛丝和不锈钢套固定而成，如图1所示；分支支架由多圈镍钛金属支架和ePTFE 膜热压而成；胸主内嵌覆膜支架系统输送器，由鞘管组件、内鞘芯组件、外鞘芯组件、推杆组件和手柄组件等部件组成；分支支架系统输送器，由鞘管组件、鞘芯组件、止血阀和手柄组件等部件组成。环氧乙烷灭菌，一次性使用。货架有效期3年。 | 该产品适用治疗近左锁骨下动脉的需要重建左锁骨下动脉血运的Stanford B型夹层患者。其近端锚定区长度应≥15mm；左锁骨下动脉距离左颈总动脉≥5mm。 | 主动脉夹层 |  | b5326858-f4a2-11ee-9447-b4055d63f15c | b5326858-f4a2-11ee-9447-b4055d63f15c | 分体式分支型胸主动脉覆膜支架系统 | C02060500114012101560000939 | C02060500100009101560000382 | 02-血管介入治疗类材料 | 06-外周血管介入治疗材料 | 05-胸主动脉支架 | 胸主动脉支架（单分支型/覆膜） | 14-合金 | 012-覆膜/单分支型 | WFT-TE-3832220-1005 | WFT-TE-3832220-1005 | 06942138408560 | 国械注准20243130650 | 集采范围外 | 新增（2025-06-23)、国家医保耗材27位编码变更
3f3e5518-97b7-11ed-bda4-34735a9d8166 | 杭州唯强医疗科技有限公司 | 91330108MA27XGPC8A | 54c0dfc7-7a6e-11f0-88e5-34735a9d8166 | f25934eb-f49f-11ee-9447-b4055d63f15c | 外周血管支架类 | 主动脉夹层 | 分体式分支型胸主动脉覆膜支架系统 | 2a85ee91-f488-11ee-9447-b4055d63f15c | 分体式分支型胸主动脉覆膜支架系统 | 杭州唯强医疗科技有限公司 |  | 国械注准20243130650 |  | 分体式分支型胸主动脉覆膜支架系统由胸主内嵌覆膜支架系统和分支支架系统组成。其中胸主内嵌覆膜支架系统由胸主内嵌覆膜支架和胸主内嵌覆膜支架系统输送器组成，分支支架系统由分支支架和分支支架系统输送器组成。输送器鞘管表面涂有亲水涂层（涂层成分为聚乙烯吡咯烷酮），涂层长度为输送器鞘管的有效长度。胸主内嵌覆膜支架的结构包括主体支架结构和内嵌分支结构，由多圈镍钛合金支架和PET覆膜组成，其中镍钛合金支架由镍钛丝和不锈钢套固定而成，如图1所示；分支支架由多圈镍钛金属支架和ePTFE 膜热压而成；胸主内嵌覆膜支架系统输送器，由鞘管组件、内鞘芯组件、外鞘芯组件、推杆组件和手柄组件等部件组成；分支支架系统输送器，由鞘管组件、鞘芯组件、止血阀和手柄组件等部件组成。环氧乙烷灭菌，一次性使用。货架有效期3年。 | 该产品适用治疗近左锁骨下动脉的需要重建左锁骨下动脉血运的Stanford B型夹层患者。其近端锚定区长度应≥15mm；左锁骨下动脉距离左颈总动脉≥5mm。 | 主动脉夹层 |  | b532815e-f4a2-11ee-9447-b4055d63f15c | b532815e-f4a2-11ee-9447-b4055d63f15c | 分体式分支型胸主动脉覆膜支架系统 | C02060500114012101560000940 | C02060500100009101560000384 | 02-血管介入治疗类材料 | 06-外周血管介入治疗材料 | 05-胸主动脉支架 | 胸主动脉支架（单分支型/覆膜） | 14-合金 | 012-覆膜/单分支型 | WFT-TE-3026220-1025 | WFT-TE-3026220-1025 | 06942138402070 | 国械注准20243130650 | 集采范围外 | 新增（2025-06-23)、国家医保耗材27位编码变更
3f3e5518-97b7-11ed-bda4-34735a9d8166 | 杭州唯强医疗科技有限公司 | 91330108MA27XGPC8A | 54c0e2c2-7a6e-11f0-88e5-34735a9d8166 | f25934eb-f49f-11ee-9447-b4055d63f15c | 外周血管支架类 | 主动脉夹层 | 分体式分支型胸主动脉覆膜支架系统 | 2a85ee91-f488-11ee-9447-b4055d63f15c | 分体式分支型胸主动脉覆膜支架系统 | 杭州唯强医疗科技有限公司 |  | 国械注准20243130650 |  | 分体式分支型胸主动脉覆膜支架系统由胸主内嵌覆膜支架系统和分支支架系统组成。其中胸主内嵌覆膜支架系统由胸主内嵌覆膜支架和胸主内嵌覆膜支架系统输送器组成，分支支架系统由分支支架和分支支架系统输送器组成。输送器鞘管表面涂有亲水涂层（涂层成分为聚乙烯吡咯烷酮），涂层长度为输送器鞘管的有效长度。胸主内嵌覆膜支架的结构包括主体支架结构和内嵌分支结构，由多圈镍钛合金支架和PET覆膜组成，其中镍钛合金支架由镍钛丝和不锈钢套固定而成，如图1所示；分支支架由多圈镍钛金属支架和ePTFE 膜热压而成；胸主内嵌覆膜支架系统输送器，由鞘管组件、内鞘芯组件、外鞘芯组件、推杆组件和手柄组件等部件组成；分支支架系统输送器，由鞘管组件、鞘芯组件、止血阀和手柄组件等部件组成。环氧乙烷灭菌，一次性使用。货架有效期3年。 | 该产品适用治疗近左锁骨下动脉的需要重建左锁骨下动脉血运的Stanford B型夹层患者。其近端锚定区长度应≥15mm；左锁骨下动脉距离左颈总动脉≥5mm。 | 主动脉夹层 |  | b5328a97-f4a2-11ee-9447-b4055d63f15c | b5328a97-f4a2-11ee-9447-b4055d63f15c | 分体式分支型胸主动脉覆膜支架系统 | C02060500114012101560000941 | C02060500100009101560000385 | 02-血管介入治疗类材料 | 06-外周血管介入治疗材料 | 05-胸主动脉支架 | 胸主动脉支架（单分支型/覆膜） | 14-合金 | 012-覆膜/单分支型 | WFT-TE-2824200-1010 | WFT-TE-2824200-1010 | 06942138400472 | 国械注准20243130650 | 集采范围外 | 新增（2025-06-23)、国家医保耗材27位编码变更
3f3e5518-97b7-11ed-bda4-34735a9d8166 | 杭州唯强医疗科技有限公司 | 91330108MA27XGPC8A | 54c0e380-7a6e-11f0-88e5-34735a9d8166 | f25934eb-f49f-11ee-9447-b4055d63f15c | 外周血管支架类 | 主动脉夹层 | 分体式分支型胸主动脉覆膜支架系统 | 2a85ee91-f488-11ee-9447-b4055d63f15c | 分体式分支型胸主动脉覆膜支架系统 | 杭州唯强医疗科技有限公司 |  | 国械注准20243130650 |  | 分体式分支型胸主动脉覆膜支架系统由胸主内嵌覆膜支架系统和分支支架系统组成。其中胸主内嵌覆膜支架系统由胸主内嵌覆膜支架和胸主内嵌覆膜支架系统输送器组成，分支支架系统由分支支架和分支支架系统输送器组成。输送器鞘管表面涂有亲水涂层（涂层成分为聚乙烯吡咯烷酮），涂层长度为输送器鞘管的有效长度。胸主内嵌覆膜支架的结构包括主体支架结构和内嵌分支结构，由多圈镍钛合金支架和PET覆膜组成，其中镍钛合金支架由镍钛丝和不锈钢套固定而成，如图1所示；分支支架由多圈镍钛金属支架和ePTFE 膜热压而成；胸主内嵌覆膜支架系统输送器，由鞘管组件、内鞘芯组件、外鞘芯组件、推杆组件和手柄组件等部件组成；分支支架系统输送器，由鞘管组件、鞘芯组件、止血阀和手柄组件等部件组成。环氧乙烷灭菌，一次性使用。货架有效期3年。 | 该产品适用治疗近左锁骨下动脉的需要重建左锁骨下动脉血运的Stanford B型夹层患者。其近端锚定区长度应≥15mm；左锁骨下动脉距离左颈总动脉≥5mm。 | 主动脉夹层 |  | b5329764-f4a2-11ee-9447-b4055d63f15c | b5329764-f4a2-11ee-9447-b4055d63f15c | 分体式分支型胸主动脉覆膜支架系统 | C02060500114012101560000942 | C02060500100009101560000386 | 02-血管介入治疗类材料 | 06-外周血管介入治疗材料 | 05-胸主动脉支架 | 胸主动脉支架（单分支型/覆膜） | 14-合金 | 012-覆膜/单分支型 | WFT-TE-3834220-1025 | WFT-TE-3834220-1025 | 06942138408713 | 国械注准20243130650 | 集采范围外 | 新增（2025-06-23)、国家医保耗材27位编码变更
3f3e5518-97b7-11ed-bda4-34735a9d8166 | 杭州唯强医疗科技有限公司 | 91330108MA27XGPC8A | 54c0e465-7a6e-11f0-88e5-34735a9d8166 | f25934eb-f49f-11ee-9447-b4055d63f15c | 外周血管支架类 | 主动脉夹层 | 分体式分支型胸主动脉覆膜支架系统 | 2a85ee91-f488-11ee-9447-b4055d63f15c | 分体式分支型胸主动脉覆膜支架系统 | 杭州唯强医疗科技有限公司 |  | 国械注准20243130650 |  | 分体式分支型胸主动脉覆膜支架系统由胸主内嵌覆膜支架系统和分支支架系统组成。其中胸主内嵌覆膜支架系统由胸主内嵌覆膜支架和胸主内嵌覆膜支架系统输送器组成，分支支架系统由分支支架和分支支架系统输送器组成。输送器鞘管表面涂有亲水涂层（涂层成分为聚乙烯吡咯烷酮），涂层长度为输送器鞘管的有效长度。胸主内嵌覆膜支架的结构包括主体支架结构和内嵌分支结构，由多圈镍钛合金支架和PET覆膜组成，其中镍钛合金支架由镍钛丝和不锈钢套固定而成，如图1所示；分支支架由多圈镍钛金属支架和ePTFE 膜热压而成；胸主内嵌覆膜支架系统输送器，由鞘管组件、内鞘芯组件、外鞘芯组件、推杆组件和手柄组件等部件组成；分支支架系统输送器，由鞘管组件、鞘芯组件、止血阀和手柄组件等部件组成。环氧乙烷灭菌，一次性使用。货架有效期3年。 | 该产品适用治疗近左锁骨下动脉的需要重建左锁骨下动脉血运的Stanford B型夹层患者。其近端锚定区长度应≥15mm；左锁骨下动脉距离左颈总动脉≥5mm。 | 主动脉夹层 |  | b5329ec6-f4a2-11ee-9447-b4055d63f15c | b5329ec6-f4a2-11ee-9447-b4055d63f15c | 分体式分支型胸主动脉覆膜支架系统 | C02060500114012101560000943 | C02060500100009101560000387 | 02-血管介入治疗类材料 | 06-外周血管介入治疗材料 | 05-胸主动脉支架 | 胸主动脉支架（单分支型/覆膜） | 14-合金 | 012-覆膜/单分支型 | WFT-TE-3428220-1005 | WFT-TE-3428220-1005 | 06942138405286 | 国械注准20243130650 | 集采范围外 | 新增（2025-06-23)、国家医保耗材27位编码变更
3f3e5518-97b7-11ed-bda4-34735a9d8166 | 杭州唯强医疗科技有限公司 | 91330108MA27XGPC8A | 54c0e529-7a6e-11f0-88e5-34735a9d8166 | f25934eb-f49f-11ee-9447-b4055d63f15c | 外周血管支架类 | 主动脉夹层 | 分体式分支型胸主动脉覆膜支架系统 | 2a85ee91-f488-11ee-9447-b4055d63f15c | 分体式分支型胸主动脉覆膜支架系统 | 杭州唯强医疗科技有限公司 |  | 国械注准20243130650 |  | 分体式分支型胸主动脉覆膜支架系统由胸主内嵌覆膜支架系统和分支支架系统组成。其中胸主内嵌覆膜支架系统由胸主内嵌覆膜支架和胸主内嵌覆膜支架系统输送器组成，分支支架系统由分支支架和分支支架系统输送器组成。输送器鞘管表面涂有亲水涂层（涂层成分为聚乙烯吡咯烷酮），涂层长度为输送器鞘管的有效长度。胸主内嵌覆膜支架的结构包括主体支架结构和内嵌分支结构，由多圈镍钛合金支架和PET覆膜组成，其中镍钛合金支架由镍钛丝和不锈钢套固定而成，如图1所示；分支支架由多圈镍钛金属支架和ePTFE 膜热压而成；胸主内嵌覆膜支架系统输送器，由鞘管组件、内鞘芯组件、外鞘芯组件、推杆组件和手柄组件等部件组成；分支支架系统输送器，由鞘管组件、鞘芯组件、止血阀和手柄组件等部件组成。环氧乙烷灭菌，一次性使用。货架有效期3年。 | 该产品适用治疗近左锁骨下动脉的需要重建左锁骨下动脉血运的Stanford B型夹层患者。其近端锚定区长度应≥15mm；左锁骨下动脉距离左颈总动脉≥5mm。 | 主动脉夹层 |  | b532ae6a-f4a2-11ee-9447-b4055d63f15c | b532ae6a-f4a2-11ee-9447-b4055d63f15c | 分体式分支型胸主动脉覆膜支架系统 | C02060500114012101560000944 | C02060500100009101560000388 | 02-血管介入治疗类材料 | 06-外周血管介入治疗材料 | 05-胸主动脉支架 | 胸主动脉支架（单分支型/覆膜） | 14-合金 | 012-覆膜/单分支型 | WFT-TE-3226240-1025 | WFT-TE-3226240-1025 | 06942138404081 | 国械注准20243130650 | 集采范围外 | 新增（2025-06-23)、国家医保耗材27位编码变更
3f3e5518-97b7-11ed-bda4-34735a9d8166 | 杭州唯强医疗科技有限公司 | 91330108MA27XGPC8A | 54c0e5ec-7a6e-11f0-88e5-34735a9d8166 | f25934eb-f49f-11ee-9447-b4055d63f15c | 外周血管支架类 | 主动脉夹层 | 分体式分支型胸主动脉覆膜支架系统 | 2a85ee91-f488-11ee-9447-b4055d63f15c | 分体式分支型胸主动脉覆膜支架系统 | 杭州唯强医疗科技有限公司 |  | 国械注准20243130650 |  | 分体式分支型胸主动脉覆膜支架系统由胸主内嵌覆膜支架系统和分支支架系统组成。其中胸主内嵌覆膜支架系统由胸主内嵌覆膜支架和胸主内嵌覆膜支架系统输送器组成，分支支架系统由分支支架和分支支架系统输送器组成。输送器鞘管表面涂有亲水涂层（涂层成分为聚乙烯吡咯烷酮），涂层长度为输送器鞘管的有效长度。胸主内嵌覆膜支架的结构包括主体支架结构和内嵌分支结构，由多圈镍钛合金支架和PET覆膜组成，其中镍钛合金支架由镍钛丝和不锈钢套固定而成，如图1所示；分支支架由多圈镍钛金属支架和ePTFE 膜热压而成；胸主内嵌覆膜支架系统输送器，由鞘管组件、内鞘芯组件、外鞘芯组件、推杆组件和手柄组件等部件组成；分支支架系统输送器，由鞘管组件、鞘芯组件、止血阀和手柄组件等部件组成。环氧乙烷灭菌，一次性使用。货架有效期3年。 | 该产品适用治疗近左锁骨下动脉的需要重建左锁骨下动脉血运的Stanford B型夹层患者。其近端锚定区长度应≥15mm；左锁骨下动脉距离左颈总动脉≥5mm。 | 主动脉夹层 |  | b532c148-f4a2-11ee-9447-b4055d63f15c | b532c148-f4a2-11ee-9447-b4055d63f15c | 分体式分支型胸主动脉覆膜支架系统 | C02060500114012101560000945 | C02060500100009101560000390 | 02-血管介入治疗类材料 | 06-外周血管介入治疗材料 | 05-胸主动脉支架 | 胸主动脉支架（单分支型/覆膜） | 14-合金 | 012-覆膜/单分支型 | WFT-TE-4030240-1025 | WFT-TE-4030240-1025 | 06942138410426 | 国械注准20243130650 | 集采范围外 | 新增（2025-06-23)、国家医保耗材27位编码变更
3f3e5518-97b7-11ed-bda4-34735a9d8166 | 杭州唯强医疗科技有限公司 | 91330108MA27XGPC8A | 54c0e6a6-7a6e-11f0-88e5-34735a9d8166 | f25934eb-f49f-11ee-9447-b4055d63f15c | 外周血管支架类 | 主动脉夹层 | 分体式分支型胸主动脉覆膜支架系统 | 2a85ee91-f488-11ee-9447-b4055d63f15c | 分体式分支型胸主动脉覆膜支架系统 | 杭州唯强医疗科技有限公司 |  | 国械注准20243130650 |  | 分体式分支型胸主动脉覆膜支架系统由胸主内嵌覆膜支架系统和分支支架系统组成。其中胸主内嵌覆膜支架系统由胸主内嵌覆膜支架和胸主内嵌覆膜支架系统输送器组成，分支支架系统由分支支架和分支支架系统输送器组成。输送器鞘管表面涂有亲水涂层（涂层成分为聚乙烯吡咯烷酮），涂层长度为输送器鞘管的有效长度。胸主内嵌覆膜支架的结构包括主体支架结构和内嵌分支结构，由多圈镍钛合金支架和PET覆膜组成，其中镍钛合金支架由镍钛丝和不锈钢套固定而成，如图1所示；分支支架由多圈镍钛金属支架和ePTFE 膜热压而成；胸主内嵌覆膜支架系统输送器，由鞘管组件、内鞘芯组件、外鞘芯组件、推杆组件和手柄组件等部件组成；分支支架系统输送器，由鞘管组件、鞘芯组件、止血阀和手柄组件等部件组成。环氧乙烷灭菌，一次性使用。货架有效期3年。 | 该产品适用治疗近左锁骨下动脉的需要重建左锁骨下动脉血运的Stanford B型夹层患者。其近端锚定区长度应≥15mm；左锁骨下动脉距离左颈总动脉≥5mm。 | 主动脉夹层 |  | b532dbf7-f4a2-11ee-9447-b4055d63f15c | b532dbf7-f4a2-11ee-9447-b4055d63f15c | 分体式分支型胸主动脉覆膜支架系统 | C02060500114012101560000946 | C02060500100009101560000391 | 02-血管介入治疗类材料 | 06-外周血管介入治疗材料 | 05-胸主动脉支架 | 胸主动脉支架（单分支型/覆膜） | 14-合金 | 012-覆膜/单分支型 | WFT-TE-3832220-1010 | WFT-TE-3832220-1010 | 06942138408607 | 国械注准20243130650 | 集采范围外 | 新增（2025-06-23)、国家医保耗材27位编码变更
3f3e5518-97b7-11ed-bda4-34735a9d8166 | 杭州唯强医疗科技有限公司 | 91330108MA27XGPC8A | 54c0e760-7a6e-11f0-88e5-34735a9d8166 | f25934eb-f49f-11ee-9447-b4055d63f15c | 外周血管支架类 | 主动脉夹层 | 分体式分支型胸主动脉覆膜支架系统 | 2a85ee91-f488-11ee-9447-b4055d63f15c | 分体式分支型胸主动脉覆膜支架系统 | 杭州唯强医疗科技有限公司 |  | 国械注准20243130650 |  | 分体式分支型胸主动脉覆膜支架系统由胸主内嵌覆膜支架系统和分支支架系统组成。其中胸主内嵌覆膜支架系统由胸主内嵌覆膜支架和胸主内嵌覆膜支架系统输送器组成，分支支架系统由分支支架和分支支架系统输送器组成。输送器鞘管表面涂有亲水涂层（涂层成分为聚乙烯吡咯烷酮），涂层长度为输送器鞘管的有效长度。胸主内嵌覆膜支架的结构包括主体支架结构和内嵌分支结构，由多圈镍钛合金支架和PET覆膜组成，其中镍钛合金支架由镍钛丝和不锈钢套固定而成，如图1所示；分支支架由多圈镍钛金属支架和ePTFE 膜热压而成；胸主内嵌覆膜支架系统输送器，由鞘管组件、内鞘芯组件、外鞘芯组件、推杆组件和手柄组件等部件组成；分支支架系统输送器，由鞘管组件、鞘芯组件、止血阀和手柄组件等部件组成。环氧乙烷灭菌，一次性使用。货架有效期3年。 | 该产品适用治疗近左锁骨下动脉的需要重建左锁骨下动脉血运的Stanford B型夹层患者。其近端锚定区长度应≥15mm；左锁骨下动脉距离左颈总动脉≥5mm。 | 主动脉夹层 |  | b532e304-f4a2-11ee-9447-b4055d63f15c | b532e304-f4a2-11ee-9447-b4055d63f15c | 分体式分支型胸主动脉覆膜支架系统 | C02060500114012101560000947 | C02060500100009101560000392 | 02-血管介入治疗类材料 | 06-外周血管介入治疗材料 | 05-胸主动脉支架 | 胸主动脉支架（单分支型/覆膜） | 14-合金 | 012-覆膜/单分支型 | WFT-TE-3434240-1040 | WFT-TE-3434240-1040 | 06942138405910 | 国械注准20243130650 | 集采范围外 | 新增（2025-06-23)、国家医保耗材27位编码变更
3f3e5518-97b7-11ed-bda4-34735a9d8166 | 杭州唯强医疗科技有限公司 | 91330108MA27XGPC8A | 54c0e828-7a6e-11f0-88e5-34735a9d8166 | f25934eb-f49f-11ee-9447-b4055d63f15c | 外周血管支架类 | 主动脉夹层 | 分体式分支型胸主动脉覆膜支架系统 | 2a85ee91-f488-11ee-9447-b4055d63f15c | 分体式分支型胸主动脉覆膜支架系统 | 杭州唯强医疗科技有限公司 |  | 国械注准20243130650 |  | 分体式分支型胸主动脉覆膜支架系统由胸主内嵌覆膜支架系统和分支支架系统组成。其中胸主内嵌覆膜支架系统由胸主内嵌覆膜支架和胸主内嵌覆膜支架系统输送器组成，分支支架系统由分支支架和分支支架系统输送器组成。输送器鞘管表面涂有亲水涂层（涂层成分为聚乙烯吡咯烷酮），涂层长度为输送器鞘管的有效长度。胸主内嵌覆膜支架的结构包括主体支架结构和内嵌分支结构，由多圈镍钛合金支架和PET覆膜组成，其中镍钛合金支架由镍钛丝和不锈钢套固定而成，如图1所示；分支支架由多圈镍钛金属支架和ePTFE 膜热压而成；胸主内嵌覆膜支架系统输送器，由鞘管组件、内鞘芯组件、外鞘芯组件、推杆组件和手柄组件等部件组成；分支支架系统输送器，由鞘管组件、鞘芯组件、止血阀和手柄组件等部件组成。环氧乙烷灭菌，一次性使用。货架有效期3年。 | 该产品适用治疗近左锁骨下动脉的需要重建左锁骨下动脉血运的Stanford B型夹层患者。其近端锚定区长度应≥15mm；左锁骨下动脉距离左颈总动脉≥5mm。 | 主动脉夹层 |  | b532ef2a-f4a2-11ee-9447-b4055d63f15c | b532ef2a-f4a2-11ee-9447-b4055d63f15c | 分体式分支型胸主动脉覆膜支架系统 | C02060500114012101560000948 | C02060500100009101560000393 | 02-血管介入治疗类材料 | 06-外周血管介入治疗材料 | 05-胸主动脉支架 | 胸主动脉支架（单分支型/覆膜） | 14-合金 | 012-覆膜/单分支型 | WFT-TE-3834240-1005 | WFT-TE-3834240-1005 | 06942138408836 | 国械注准20243130650 | 集采范围外 | 新增（2025-06-23)、国家医保耗材27位编码变更
3f3e5518-97b7-11ed-bda4-34735a9d8166 | 杭州唯强医疗科技有限公司 | 91330108MA27XGPC8A | 54c0eb31-7a6e-11f0-88e5-34735a9d8166 | f25934eb-f49f-11ee-9447-b4055d63f15c | 外周血管支架类 | 主动脉夹层 | 分体式分支型胸主动脉覆膜支架系统 | 2a85ee91-f488-11ee-9447-b4055d63f15c | 分体式分支型胸主动脉覆膜支架系统 | 杭州唯强医疗科技有限公司 |  | 国械注准20243130650 |  | 分体式分支型胸主动脉覆膜支架系统由胸主内嵌覆膜支架系统和分支支架系统组成。其中胸主内嵌覆膜支架系统由胸主内嵌覆膜支架和胸主内嵌覆膜支架系统输送器组成，分支支架系统由分支支架和分支支架系统输送器组成。输送器鞘管表面涂有亲水涂层（涂层成分为聚乙烯吡咯烷酮），涂层长度为输送器鞘管的有效长度。胸主内嵌覆膜支架的结构包括主体支架结构和内嵌分支结构，由多圈镍钛合金支架和PET覆膜组成，其中镍钛合金支架由镍钛丝和不锈钢套固定而成，如图1所示；分支支架由多圈镍钛金属支架和ePTFE 膜热压而成；胸主内嵌覆膜支架系统输送器，由鞘管组件、内鞘芯组件、外鞘芯组件、推杆组件和手柄组件等部件组成；分支支架系统输送器，由鞘管组件、鞘芯组件、止血阀和手柄组件等部件组成。环氧乙烷灭菌，一次性使用。货架有效期3年。 | 该产品适用治疗近左锁骨下动脉的需要重建左锁骨下动脉血运的Stanford B型夹层患者。其近端锚定区长度应≥15mm；左锁骨下动脉距离左颈总动脉≥5mm。 | 主动脉夹层 |  | b532f64f-f4a2-11ee-9447-b4055d63f15c | b532f64f-f4a2-11ee-9447-b4055d63f15c | 分体式分支型胸主动脉覆膜支架系统 | C02060500114012101560000949 | C02060500100009101560000394 | 02-血管介入治疗类材料 | 06-外周血管介入治疗材料 | 05-胸主动脉支架 | 胸主动脉支架（单分支型/覆膜） | 14-合金 | 012-覆膜/单分支型 | WFT-TE-3224240-1025 | WFT-TE-3224240-1025 | 06942138404098 | 国械注准20243130650 | 集采范围外 | 新增（2025-06-23)、国家医保耗材27位编码变更
3f3e5518-97b7-11ed-bda4-34735a9d8166 | 杭州唯强医疗科技有限公司 | 91330108MA27XGPC8A | 54c0ebf0-7a6e-11f0-88e5-34735a9d8166 | f25934eb-f49f-11ee-9447-b4055d63f15c | 外周血管支架类 | 主动脉夹层 | 分体式分支型胸主动脉覆膜支架系统 | 2a85ee91-f488-11ee-9447-b4055d63f15c | 分体式分支型胸主动脉覆膜支架系统 | 杭州唯强医疗科技有限公司 |  | 国械注准20243130650 |  | 分体式分支型胸主动脉覆膜支架系统由胸主内嵌覆膜支架系统和分支支架系统组成。其中胸主内嵌覆膜支架系统由胸主内嵌覆膜支架和胸主内嵌覆膜支架系统输送器组成，分支支架系统由分支支架和分支支架系统输送器组成。输送器鞘管表面涂有亲水涂层（涂层成分为聚乙烯吡咯烷酮），涂层长度为输送器鞘管的有效长度。胸主内嵌覆膜支架的结构包括主体支架结构和内嵌分支结构，由多圈镍钛合金支架和PET覆膜组成，其中镍钛合金支架由镍钛丝和不锈钢套固定而成，如图1所示；分支支架由多圈镍钛金属支架和ePTFE 膜热压而成；胸主内嵌覆膜支架系统输送器，由鞘管组件、内鞘芯组件、外鞘芯组件、推杆组件和手柄组件等部件组成；分支支架系统输送器，由鞘管组件、鞘芯组件、止血阀和手柄组件等部件组成。环氧乙烷灭菌，一次性使用。货架有效期3年。 | 该产品适用治疗近左锁骨下动脉的需要重建左锁骨下动脉血运的Stanford B型夹层患者。其近端锚定区长度应≥15mm；左锁骨下动脉距离左颈总动脉≥5mm。 | 主动脉夹层 |  | b532fb95-f4a2-11ee-9447-b4055d63f15c | b532fb95-f4a2-11ee-9447-b4055d63f15c | 分体式分支型胸主动脉覆膜支架系统 | C02060500114012101560000950 | C02060500100009101560000395 | 02-血管介入治疗类材料 | 06-外周血管介入治疗材料 | 05-胸主动脉支架 | 胸主动脉支架（单分支型/覆膜） | 14-合金 | 012-覆膜/单分支型 | WFT-TE-3830200-1025 | WFT-TE-3830200-1025 | 06942138408454 | 国械注准20243130650 | 集采范围外 | 新增（2025-06-23)、国家医保耗材27位编码变更
3f3e5518-97b7-11ed-bda4-34735a9d8166 | 杭州唯强医疗科技有限公司 | 91330108MA27XGPC8A | 54c0ecaa-7a6e-11f0-88e5-34735a9d8166 | f25934eb-f49f-11ee-9447-b4055d63f15c | 外周血管支架类 | 主动脉夹层 | 分体式分支型胸主动脉覆膜支架系统 | 2a85ee91-f488-11ee-9447-b4055d63f15c | 分体式分支型胸主动脉覆膜支架系统 | 杭州唯强医疗科技有限公司 |  | 国械注准20243130650 |  | 分体式分支型胸主动脉覆膜支架系统由胸主内嵌覆膜支架系统和分支支架系统组成。其中胸主内嵌覆膜支架系统由胸主内嵌覆膜支架和胸主内嵌覆膜支架系统输送器组成，分支支架系统由分支支架和分支支架系统输送器组成。输送器鞘管表面涂有亲水涂层（涂层成分为聚乙烯吡咯烷酮），涂层长度为输送器鞘管的有效长度。胸主内嵌覆膜支架的结构包括主体支架结构和内嵌分支结构，由多圈镍钛合金支架和PET覆膜组成，其中镍钛合金支架由镍钛丝和不锈钢套固定而成，如图1所示；分支支架由多圈镍钛金属支架和ePTFE 膜热压而成；胸主内嵌覆膜支架系统输送器，由鞘管组件、内鞘芯组件、外鞘芯组件、推杆组件和手柄组件等部件组成；分支支架系统输送器，由鞘管组件、鞘芯组件、止血阀和手柄组件等部件组成。环氧乙烷灭菌，一次性使用。货架有效期3年。 | 该产品适用治疗近左锁骨下动脉的需要重建左锁骨下动脉血运的Stanford B型夹层患者。其近端锚定区长度应≥15mm；左锁骨下动脉距离左颈总动脉≥5mm。 | 主动脉夹层 |  | b53300e1-f4a2-11ee-9447-b4055d63f15c | b53300e1-f4a2-11ee-9447-b4055d63f15c | 分体式分支型胸主动脉覆膜支架系统 | C02060500114012101560000951 | C02060500100009101560000396 | 02-血管介入治疗类材料 | 06-外周血管介入治疗材料 | 05-胸主动脉支架 | 胸主动脉支架（单分支型/覆膜） | 14-合金 | 012-覆膜/单分支型 | WFT-TE-3434240-1010 | WFT-TE-3434240-1010 | 06942138405668 | 国械注准20243130650 | 集采范围外 | 新增（2025-06-23)、国家医保耗材27位编码变更
3f3e5518-97b7-11ed-bda4-34735a9d8166 | 杭州唯强医疗科技有限公司 | 91330108MA27XGPC8A | 54cb3e3b-7a6e-11f0-88e5-34735a9d8166 | 040b6c7d-a61f-11ef-94b0-b4055d63f15c | 外周血管支架类 | 主动脉夹层 | 分体式分支型胸主动脉覆膜支架系统 | 2a85ee91-f488-11ee-9447-b4055d63f15c | 分体式分支型胸主动脉覆膜支架系统 | 杭州唯强医疗科技有限公司 |  | 国械注准20243130650 |  | 分体式分支型胸主动脉覆膜支架系统由胸主内嵌覆膜支架系统和分支支架系统组成。其中胸主内嵌覆膜支架系统由胸主内嵌覆膜支架和胸主内嵌覆膜支架系统输送器组成，分支支架系统由分支支架和分支支架系统输送器组成。输送器鞘管表面涂有亲水涂层（涂层成分为聚乙烯吡咯烷酮），涂层长度为输送器鞘管的有效长度。胸主内嵌覆膜支架的结构包括主体支架结构和内嵌分支结构，由多圈镍钛合金支架和PET覆膜组成，其中镍钛合金支架由镍钛丝和不锈钢套固定而成，如图1所示；分支支架由多圈镍钛金属支架和ePTFE 膜热压而成；胸主内嵌覆膜支架系统输送器，由鞘管组件、内鞘芯组件、外鞘芯组件、推杆组件和手柄组件等部件组成；分支支架系统输送器，由鞘管组件、鞘芯组件、止血阀和手柄组件等部件组成。环氧乙烷灭菌，一次性使用。货架有效期3年。 | 该产品适用治疗近左锁骨下动脉的需要重建左锁骨下动脉血运的Stanford B型夹层患者。其近端锚定区长度应≥15mm；左锁骨下动脉距离左颈总动脉≥5mm。 | 主动脉夹层 |  | d42ec565-a623-11ef-94b0-b4055d63f15c | d42ec565-a623-11ef-94b0-b4055d63f15c | 分体式分支型胸主动脉覆膜支架系统 | C02060500114012101560000952 | C02060500100002101560000032 | 02-血管介入治疗类材料 | 06-外周血管介入治疗材料 | 05-胸主动脉支架 | 胸主动脉支架（单分支型/覆膜） | 14-合金 | 012-覆膜/单分支型 | WFT-TE-2824180-1010 | WFT-TE-2824180-1010 | 06942138400267 | 国械注准20243130650 | 集采范围外 | 新增（2025-06-23)、国家医保耗材27位编码变更
3f3e5518-97b7-11ed-bda4-34735a9d8166 | 杭州唯强医疗科技有限公司 | 91330108MA27XGPC8A | 54cb3f09-7a6e-11f0-88e5-34735a9d8166 | 040b6c7d-a61f-11ef-94b0-b4055d63f15c | 外周血管支架类 | 主动脉夹层 | 分体式分支型胸主动脉覆膜支架系统 | 2a85ee91-f488-11ee-9447-b4055d63f15c | 分体式分支型胸主动脉覆膜支架系统 | 杭州唯强医疗科技有限公司 |  | 国械注准20243130650 |  | 分体式分支型胸主动脉覆膜支架系统由胸主内嵌覆膜支架系统和分支支架系统组成。其中胸主内嵌覆膜支架系统由胸主内嵌覆膜支架和胸主内嵌覆膜支架系统输送器组成，分支支架系统由分支支架和分支支架系统输送器组成。输送器鞘管表面涂有亲水涂层（涂层成分为聚乙烯吡咯烷酮），涂层长度为输送器鞘管的有效长度。胸主内嵌覆膜支架的结构包括主体支架结构和内嵌分支结构，由多圈镍钛合金支架和PET覆膜组成，其中镍钛合金支架由镍钛丝和不锈钢套固定而成，如图1所示；分支支架由多圈镍钛金属支架和ePTFE 膜热压而成；胸主内嵌覆膜支架系统输送器，由鞘管组件、内鞘芯组件、外鞘芯组件、推杆组件和手柄组件等部件组成；分支支架系统输送器，由鞘管组件、鞘芯组件、止血阀和手柄组件等部件组成。环氧乙烷灭菌，一次性使用。货架有效期3年。 | 该产品适用治疗近左锁骨下动脉的需要重建左锁骨下动脉血运的Stanford B型夹层患者。其近端锚定区长度应≥15mm；左锁骨下动脉距离左颈总动脉≥5mm。 | 主动脉夹层 |  | d445a8df-a623-11ef-94b0-b4055d63f15c | d445a8df-a623-11ef-94b0-b4055d63f15c | 分体式分支型胸主动脉覆膜支架系统 | C02060500114012101560000953 | C02060500100002101560000033 | 02-血管介入治疗类材料 | 06-外周血管介入治疗材料 | 05-胸主动脉支架 | 胸主动脉支架（单分支型/覆膜） | 14-合金 | 012-覆膜/单分支型 | WFT-TE-4036180-1005 | WFT-TE-4036180-1005 | 06942138409390 | 国械注准20243130650 | 集采范围外 | 新增（2025-06-23)、国家医保耗材27位编码变更
3f3e5518-97b7-11ed-bda4-34735a9d8166 | 杭州唯强医疗科技有限公司 | 91330108MA27XGPC8A | 54cb3fd1-7a6e-11f0-88e5-34735a9d8166 | 040b6c7d-a61f-11ef-94b0-b4055d63f15c | 外周血管支架类 | 主动脉夹层 | 分体式分支型胸主动脉覆膜支架系统 | 2a85ee91-f488-11ee-9447-b4055d63f15c | 分体式分支型胸主动脉覆膜支架系统 | 杭州唯强医疗科技有限公司 |  | 国械注准20243130650 |  | 分体式分支型胸主动脉覆膜支架系统由胸主内嵌覆膜支架系统和分支支架系统组成。其中胸主内嵌覆膜支架系统由胸主内嵌覆膜支架和胸主内嵌覆膜支架系统输送器组成，分支支架系统由分支支架和分支支架系统输送器组成。输送器鞘管表面涂有亲水涂层（涂层成分为聚乙烯吡咯烷酮），涂层长度为输送器鞘管的有效长度。胸主内嵌覆膜支架的结构包括主体支架结构和内嵌分支结构，由多圈镍钛合金支架和PET覆膜组成，其中镍钛合金支架由镍钛丝和不锈钢套固定而成，如图1所示；分支支架由多圈镍钛金属支架和ePTFE 膜热压而成；胸主内嵌覆膜支架系统输送器，由鞘管组件、内鞘芯组件、外鞘芯组件、推杆组件和手柄组件等部件组成；分支支架系统输送器，由鞘管组件、鞘芯组件、止血阀和手柄组件等部件组成。环氧乙烷灭菌，一次性使用。货架有效期3年。 | 该产品适用治疗近左锁骨下动脉的需要重建左锁骨下动脉血运的Stanford B型夹层患者。其近端锚定区长度应≥15mm；左锁骨下动脉距离左颈总动脉≥5mm。 | 主动脉夹层 |  | d44a8fbc-a623-11ef-94b0-b4055d63f15c | d44a8fbc-a623-11ef-94b0-b4055d63f15c | 分体式分支型胸主动脉覆膜支架系统 | C02060500114012101560000954 | C02060500100002101560000034 | 02-血管介入治疗类材料 | 06-外周血管介入治疗材料 | 05-胸主动脉支架 | 胸主动脉支架（单分支型/覆膜） | 14-合金 | 012-覆膜/单分支型 | WFT-TE-3834180-1010 | WFT-TE-3834180-1010 | 06942138408034 | 国械注准20243130650 | 集采范围外 | 新增（2025-06-23)、国家医保耗材27位编码变更
3f3e5518-97b7-11ed-bda4-34735a9d8166 | 杭州唯强医疗科技有限公司 | 91330108MA27XGPC8A | 54cb4095-7a6e-11f0-88e5-34735a9d8166 | 040b6c7d-a61f-11ef-94b0-b4055d63f15c | 外周血管支架类 | 主动脉夹层 | 分体式分支型胸主动脉覆膜支架系统 | 2a85ee91-f488-11ee-9447-b4055d63f15c | 分体式分支型胸主动脉覆膜支架系统 | 杭州唯强医疗科技有限公司 |  | 国械注准20243130650 |  | 分体式分支型胸主动脉覆膜支架系统由胸主内嵌覆膜支架系统和分支支架系统组成。其中胸主内嵌覆膜支架系统由胸主内嵌覆膜支架和胸主内嵌覆膜支架系统输送器组成，分支支架系统由分支支架和分支支架系统输送器组成。输送器鞘管表面涂有亲水涂层（涂层成分为聚乙烯吡咯烷酮），涂层长度为输送器鞘管的有效长度。胸主内嵌覆膜支架的结构包括主体支架结构和内嵌分支结构，由多圈镍钛合金支架和PET覆膜组成，其中镍钛合金支架由镍钛丝和不锈钢套固定而成，如图1所示；分支支架由多圈镍钛金属支架和ePTFE 膜热压而成；胸主内嵌覆膜支架系统输送器，由鞘管组件、内鞘芯组件、外鞘芯组件、推杆组件和手柄组件等部件组成；分支支架系统输送器，由鞘管组件、鞘芯组件、止血阀和手柄组件等部件组成。环氧乙烷灭菌，一次性使用。货架有效期3年。 | 该产品适用治疗近左锁骨下动脉的需要重建左锁骨下动脉血运的Stanford B型夹层患者。其近端锚定区长度应≥15mm；左锁骨下动脉距离左颈总动脉≥5mm。 | 主动脉夹层 |  | d44dbd53-a623-11ef-94b0-b4055d63f15c | d44dbd53-a623-11ef-94b0-b4055d63f15c | 分体式分支型胸主动脉覆膜支架系统 | C02060500114012101560000955 | C02060500100002101560000035 | 02-血管介入治疗类材料 | 06-外周血管介入治疗材料 | 05-胸主动脉支架 | 胸主动脉支架（单分支型/覆膜） | 14-合金 | 012-覆膜/单分支型 | WFT-TL-0811040-L | WFT-TL-0811040-L | 06942138411591 | 国械注准20243130650 | 集采范围外 | 新增（2025-06-23)、国家医保耗材27位编码变更
3f3e5518-97b7-11ed-bda4-34735a9d8166 | 杭州唯强医疗科技有限公司 | 91330108MA27XGPC8A | 54cb4153-7a6e-11f0-88e5-34735a9d8166 | 040b6c7d-a61f-11ef-94b0-b4055d63f15c | 外周血管支架类 | 主动脉夹层 | 分体式分支型胸主动脉覆膜支架系统 | 2a85ee91-f488-11ee-9447-b4055d63f15c | 分体式分支型胸主动脉覆膜支架系统 | 杭州唯强医疗科技有限公司 |  | 国械注准20243130650 |  | 分体式分支型胸主动脉覆膜支架系统由胸主内嵌覆膜支架系统和分支支架系统组成。其中胸主内嵌覆膜支架系统由胸主内嵌覆膜支架和胸主内嵌覆膜支架系统输送器组成，分支支架系统由分支支架和分支支架系统输送器组成。输送器鞘管表面涂有亲水涂层（涂层成分为聚乙烯吡咯烷酮），涂层长度为输送器鞘管的有效长度。胸主内嵌覆膜支架的结构包括主体支架结构和内嵌分支结构，由多圈镍钛合金支架和PET覆膜组成，其中镍钛合金支架由镍钛丝和不锈钢套固定而成，如图1所示；分支支架由多圈镍钛金属支架和ePTFE 膜热压而成；胸主内嵌覆膜支架系统输送器，由鞘管组件、内鞘芯组件、外鞘芯组件、推杆组件和手柄组件等部件组成；分支支架系统输送器，由鞘管组件、鞘芯组件、止血阀和手柄组件等部件组成。环氧乙烷灭菌，一次性使用。货架有效期3年。 | 该产品适用治疗近左锁骨下动脉的需要重建左锁骨下动脉血运的Stanford B型夹层患者。其近端锚定区长度应≥15mm；左锁骨下动脉距离左颈总动脉≥5mm。 | 主动脉夹层 |  | d451a817-a623-11ef-94b0-b4055d63f15c | d451a817-a623-11ef-94b0-b4055d63f15c | 分体式分支型胸主动脉覆膜支架系统 | C02060500114012101560000956 | C02060500100002101560000036 | 02-血管介入治疗类材料 | 06-外周血管介入治疗材料 | 05-胸主动脉支架 | 胸主动脉支架（单分支型/覆膜） | 14-合金 | 012-覆膜/单分支型 | WFT-TL-1111040-L | WFT-TL-1111040-L | 06942138411775 | 国械注准20243130650 | 集采范围外 | 新增（2025-06-23)、国家医保耗材27位编码变更
3f3e5518-97b7-11ed-bda4-34735a9d8166 | 杭州唯强医疗科技有限公司 | 91330108MA27XGPC8A | 54cb4492-7a6e-11f0-88e5-34735a9d8166 | 040b6c7d-a61f-11ef-94b0-b4055d63f15c | 外周血管支架类 | 主动脉夹层 | 分体式分支型胸主动脉覆膜支架系统 | 2a85ee91-f488-11ee-9447-b4055d63f15c | 分体式分支型胸主动脉覆膜支架系统 | 杭州唯强医疗科技有限公司 |  | 国械注准20243130650 |  | 分体式分支型胸主动脉覆膜支架系统由胸主内嵌覆膜支架系统和分支支架系统组成。其中胸主内嵌覆膜支架系统由胸主内嵌覆膜支架和胸主内嵌覆膜支架系统输送器组成，分支支架系统由分支支架和分支支架系统输送器组成。输送器鞘管表面涂有亲水涂层（涂层成分为聚乙烯吡咯烷酮），涂层长度为输送器鞘管的有效长度。胸主内嵌覆膜支架的结构包括主体支架结构和内嵌分支结构，由多圈镍钛合金支架和PET覆膜组成，其中镍钛合金支架由镍钛丝和不锈钢套固定而成，如图1所示；分支支架由多圈镍钛金属支架和ePTFE 膜热压而成；胸主内嵌覆膜支架系统输送器，由鞘管组件、内鞘芯组件、外鞘芯组件、推杆组件和手柄组件等部件组成；分支支架系统输送器，由鞘管组件、鞘芯组件、止血阀和手柄组件等部件组成。环氧乙烷灭菌，一次性使用。货架有效期3年。 | 该产品适用治疗近左锁骨下动脉的需要重建左锁骨下动脉血运的Stanford B型夹层患者。其近端锚定区长度应≥15mm；左锁骨下动脉距离左颈总动脉≥5mm。 | 主动脉夹层 |  | d4529c7e-a623-11ef-94b0-b4055d63f15c | d4529c7e-a623-11ef-94b0-b4055d63f15c | 分体式分支型胸主动脉覆膜支架系统 | C02060500114012101560000957 | C02060500100002101560000037 | 02-血管介入治疗类材料 | 06-外周血管介入治疗材料 | 05-胸主动脉支架 | 胸主动脉支架（单分支型/覆膜） | 14-合金 | 012-覆膜/单分支型 | WFT-TE-3026180-1010 | WFT-TE-3026180-1010 | 06942138401394 | 国械注准20243130650 | 集采范围外 | 新增（2025-06-23)、国家医保耗材27位编码变更
3f3e5518-97b7-11ed-bda4-34735a9d8166 | 杭州唯强医疗科技有限公司 | 91330108MA27XGPC8A | 54cb4551-7a6e-11f0-88e5-34735a9d8166 | 040b6c7d-a61f-11ef-94b0-b4055d63f15c | 外周血管支架类 | 主动脉夹层 | 分体式分支型胸主动脉覆膜支架系统 | 2a85ee91-f488-11ee-9447-b4055d63f15c | 分体式分支型胸主动脉覆膜支架系统 | 杭州唯强医疗科技有限公司 |  | 国械注准20243130650 |  | 分体式分支型胸主动脉覆膜支架系统由胸主内嵌覆膜支架系统和分支支架系统组成。其中胸主内嵌覆膜支架系统由胸主内嵌覆膜支架和胸主内嵌覆膜支架系统输送器组成，分支支架系统由分支支架和分支支架系统输送器组成。输送器鞘管表面涂有亲水涂层（涂层成分为聚乙烯吡咯烷酮），涂层长度为输送器鞘管的有效长度。胸主内嵌覆膜支架的结构包括主体支架结构和内嵌分支结构，由多圈镍钛合金支架和PET覆膜组成，其中镍钛合金支架由镍钛丝和不锈钢套固定而成，如图1所示；分支支架由多圈镍钛金属支架和ePTFE 膜热压而成；胸主内嵌覆膜支架系统输送器，由鞘管组件、内鞘芯组件、外鞘芯组件、推杆组件和手柄组件等部件组成；分支支架系统输送器，由鞘管组件、鞘芯组件、止血阀和手柄组件等部件组成。环氧乙烷灭菌，一次性使用。货架有效期3年。 | 该产品适用治疗近左锁骨下动脉的需要重建左锁骨下动脉血运的Stanford B型夹层患者。其近端锚定区长度应≥15mm；左锁骨下动脉距离左颈总动脉≥5mm。 | 主动脉夹层 |  | d452ffe3-a623-11ef-94b0-b4055d63f15c | d452ffe3-a623-11ef-94b0-b4055d63f15c | 分体式分支型胸主动脉覆膜支架系统 | C02060500114012101560000958 | C02060500100002101560000038 | 02-血管介入治疗类材料 | 06-外周血管介入治疗材料 | 05-胸主动脉支架 | 胸主动脉支架（单分支型/覆膜） | 14-合金 | 012-覆膜/单分支型 | WFT-TE-3632180-1010 | WFT-TE-3632180-1010 | 06942138406375 | 国械注准20243130650 | 集采范围外 | 新增（2025-06-23)、国家医保耗材27位编码变更
3f3e5518-97b7-11ed-bda4-34735a9d8166 | 杭州唯强医疗科技有限公司 | 91330108MA27XGPC8A | 54cb461e-7a6e-11f0-88e5-34735a9d8166 | 040b6c7d-a61f-11ef-94b0-b4055d63f15c | 外周血管支架类 | 主动脉夹层 | 分体式分支型胸主动脉覆膜支架系统 | 2a85ee91-f488-11ee-9447-b4055d63f15c | 分体式分支型胸主动脉覆膜支架系统 | 杭州唯强医疗科技有限公司 |  | 国械注准20243130650 |  | 分体式分支型胸主动脉覆膜支架系统由胸主内嵌覆膜支架系统和分支支架系统组成。其中胸主内嵌覆膜支架系统由胸主内嵌覆膜支架和胸主内嵌覆膜支架系统输送器组成，分支支架系统由分支支架和分支支架系统输送器组成。输送器鞘管表面涂有亲水涂层（涂层成分为聚乙烯吡咯烷酮），涂层长度为输送器鞘管的有效长度。胸主内嵌覆膜支架的结构包括主体支架结构和内嵌分支结构，由多圈镍钛合金支架和PET覆膜组成，其中镍钛合金支架由镍钛丝和不锈钢套固定而成，如图1所示；分支支架由多圈镍钛金属支架和ePTFE 膜热压而成；胸主内嵌覆膜支架系统输送器，由鞘管组件、内鞘芯组件、外鞘芯组件、推杆组件和手柄组件等部件组成；分支支架系统输送器，由鞘管组件、鞘芯组件、止血阀和手柄组件等部件组成。环氧乙烷灭菌，一次性使用。货架有效期3年。 | 该产品适用治疗近左锁骨下动脉的需要重建左锁骨下动脉血运的Stanford B型夹层患者。其近端锚定区长度应≥15mm；左锁骨下动脉距离左颈总动脉≥5mm。 | 主动脉夹层 |  | d4536c39-a623-11ef-94b0-b4055d63f15c | d4536c39-a623-11ef-94b0-b4055d63f15c | 分体式分支型胸主动脉覆膜支架系统 | C02060500114012101560000959 | C02060500100002101560000039 | 02-血管介入治疗类材料 | 06-外周血管介入治疗材料 | 05-胸主动脉支架 | 胸主动脉支架（单分支型/覆膜） | 14-合金 | 012-覆膜/单分支型 | WFT-TL-1211040-L | WFT-TL-1211040-L | 06942138411836 | 国械注准20243130650 | 集采范围外 | 新增（2025-06-23)、国家医保耗材27位编码变更
3f3e5518-97b7-11ed-bda4-34735a9d8166 | 杭州唯强医疗科技有限公司 | 91330108MA27XGPC8A | 54cb46e2-7a6e-11f0-88e5-34735a9d8166 | 040b6c7d-a61f-11ef-94b0-b4055d63f15c | 外周血管支架类 | 主动脉夹层 | 分体式分支型胸主动脉覆膜支架系统 | 2a85ee91-f488-11ee-9447-b4055d63f15c | 分体式分支型胸主动脉覆膜支架系统 | 杭州唯强医疗科技有限公司 |  | 国械注准20243130650 |  | 分体式分支型胸主动脉覆膜支架系统由胸主内嵌覆膜支架系统和分支支架系统组成。其中胸主内嵌覆膜支架系统由胸主内嵌覆膜支架和胸主内嵌覆膜支架系统输送器组成，分支支架系统由分支支架和分支支架系统输送器组成。输送器鞘管表面涂有亲水涂层（涂层成分为聚乙烯吡咯烷酮），涂层长度为输送器鞘管的有效长度。胸主内嵌覆膜支架的结构包括主体支架结构和内嵌分支结构，由多圈镍钛合金支架和PET覆膜组成，其中镍钛合金支架由镍钛丝和不锈钢套固定而成，如图1所示；分支支架由多圈镍钛金属支架和ePTFE 膜热压而成；胸主内嵌覆膜支架系统输送器，由鞘管组件、内鞘芯组件、外鞘芯组件、推杆组件和手柄组件等部件组成；分支支架系统输送器，由鞘管组件、鞘芯组件、止血阀和手柄组件等部件组成。环氧乙烷灭菌，一次性使用。货架有效期3年。 | 该产品适用治疗近左锁骨下动脉的需要重建左锁骨下动脉血运的Stanford B型夹层患者。其近端锚定区长度应≥15mm；左锁骨下动脉距离左颈总动脉≥5mm。 | 主动脉夹层 |  | d4539b9a-a623-11ef-94b0-b4055d63f15c | d4539b9a-a623-11ef-94b0-b4055d63f15c | 分体式分支型胸主动脉覆膜支架系统 | C02060500114012101560000960 | C02060500100002101560000040 | 02-血管介入治疗类材料 | 06-外周血管介入治疗材料 | 05-胸主动脉支架 | 胸主动脉支架（单分支型/覆膜） | 14-合金 | 012-覆膜/单分支型 | WFT-TL-1411040-L | WFT-TL-1411040-L | 06942138411959 | 国械注准20243130650 | 集采范围外 | 新增（2025-06-23)、国家医保耗材27位编码变更
3f3e5518-97b7-11ed-bda4-34735a9d8166 | 杭州唯强医疗科技有限公司 | 91330108MA27XGPC8A | 54cb479b-7a6e-11f0-88e5-34735a9d8166 | 040b6c7d-a61f-11ef-94b0-b4055d63f15c | 外周血管支架类 | 主动脉夹层 | 分体式分支型胸主动脉覆膜支架系统 | 2a85ee91-f488-11ee-9447-b4055d63f15c | 分体式分支型胸主动脉覆膜支架系统 | 杭州唯强医疗科技有限公司 |  | 国械注准20243130650 |  | 分体式分支型胸主动脉覆膜支架系统由胸主内嵌覆膜支架系统和分支支架系统组成。其中胸主内嵌覆膜支架系统由胸主内嵌覆膜支架和胸主内嵌覆膜支架系统输送器组成，分支支架系统由分支支架和分支支架系统输送器组成。输送器鞘管表面涂有亲水涂层（涂层成分为聚乙烯吡咯烷酮），涂层长度为输送器鞘管的有效长度。胸主内嵌覆膜支架的结构包括主体支架结构和内嵌分支结构，由多圈镍钛合金支架和PET覆膜组成，其中镍钛合金支架由镍钛丝和不锈钢套固定而成，如图1所示；分支支架由多圈镍钛金属支架和ePTFE 膜热压而成；胸主内嵌覆膜支架系统输送器，由鞘管组件、内鞘芯组件、外鞘芯组件、推杆组件和手柄组件等部件组成；分支支架系统输送器，由鞘管组件、鞘芯组件、止血阀和手柄组件等部件组成。环氧乙烷灭菌，一次性使用。货架有效期3年。 | 该产品适用治疗近左锁骨下动脉的需要重建左锁骨下动脉血运的Stanford B型夹层患者。其近端锚定区长度应≥15mm；左锁骨下动脉距离左颈总动脉≥5mm。 | 主动脉夹层 |  | d453ac34-a623-11ef-94b0-b4055d63f15c | d453ac34-a623-11ef-94b0-b4055d63f15c | 分体式分支型胸主动脉覆膜支架系统 | C02060500114012101560000961 | C02060500100002101560000041 | 02-血管介入治疗类材料 | 06-外周血管介入治疗材料 | 05-胸主动脉支架 | 胸主动脉支架（单分支型/覆膜） | 14-合金 | 012-覆膜/单分支型 | WFT-TE-4036180-1010 | WFT-TE-4036180-1010 | 06942138409437 | 国械注准20243130650 | 集采范围外 | 新增（2025-06-23)、国家医保耗材27位编码变更
3f3e5518-97b7-11ed-bda4-34735a9d8166 | 杭州唯强医疗科技有限公司 | 91330108MA27XGPC8A | 54cb485a-7a6e-11f0-88e5-34735a9d8166 | 040b6c7d-a61f-11ef-94b0-b4055d63f15c | 外周血管支架类 | 主动脉夹层 | 分体式分支型胸主动脉覆膜支架系统 | 2a85ee91-f488-11ee-9447-b4055d63f15c | 分体式分支型胸主动脉覆膜支架系统 | 杭州唯强医疗科技有限公司 |  | 国械注准20243130650 |  | 分体式分支型胸主动脉覆膜支架系统由胸主内嵌覆膜支架系统和分支支架系统组成。其中胸主内嵌覆膜支架系统由胸主内嵌覆膜支架和胸主内嵌覆膜支架系统输送器组成，分支支架系统由分支支架和分支支架系统输送器组成。输送器鞘管表面涂有亲水涂层（涂层成分为聚乙烯吡咯烷酮），涂层长度为输送器鞘管的有效长度。胸主内嵌覆膜支架的结构包括主体支架结构和内嵌分支结构，由多圈镍钛合金支架和PET覆膜组成，其中镍钛合金支架由镍钛丝和不锈钢套固定而成，如图1所示；分支支架由多圈镍钛金属支架和ePTFE 膜热压而成；胸主内嵌覆膜支架系统输送器，由鞘管组件、内鞘芯组件、外鞘芯组件、推杆组件和手柄组件等部件组成；分支支架系统输送器，由鞘管组件、鞘芯组件、止血阀和手柄组件等部件组成。环氧乙烷灭菌，一次性使用。货架有效期3年。 | 该产品适用治疗近左锁骨下动脉的需要重建左锁骨下动脉血运的Stanford B型夹层患者。其近端锚定区长度应≥15mm；左锁骨下动脉距离左颈总动脉≥5mm。 | 主动脉夹层 |  | d453c13a-a623-11ef-94b0-b4055d63f15c | d453c13a-a623-11ef-94b0-b4055d63f15c | 分体式分支型胸主动脉覆膜支架系统 | C02060500114012101560000962 | C02060500100002101560000042 | 02-血管介入治疗类材料 | 06-外周血管介入治疗材料 | 05-胸主动脉支架 | 胸主动脉支架（单分支型/覆膜） | 14-合金 | 012-覆膜/单分支型 | WFT-TL-1311040-L | WFT-TL-1311040-L | 06942138411898 | 国械注准20243130650 | 集采范围外 | 新增（2025-06-23)、国家医保耗材27位编码变更
3f3e5518-97b7-11ed-bda4-34735a9d8166 | 杭州唯强医疗科技有限公司 | 91330108MA27XGPC8A | 54cb491e-7a6e-11f0-88e5-34735a9d8166 | 040b6c7d-a61f-11ef-94b0-b4055d63f15c | 外周血管支架类 | 主动脉夹层 | 分体式分支型胸主动脉覆膜支架系统 | 2a85ee91-f488-11ee-9447-b4055d63f15c | 分体式分支型胸主动脉覆膜支架系统 | 杭州唯强医疗科技有限公司 |  | 国械注准20243130650 |  | 分体式分支型胸主动脉覆膜支架系统由胸主内嵌覆膜支架系统和分支支架系统组成。其中胸主内嵌覆膜支架系统由胸主内嵌覆膜支架和胸主内嵌覆膜支架系统输送器组成，分支支架系统由分支支架和分支支架系统输送器组成。输送器鞘管表面涂有亲水涂层（涂层成分为聚乙烯吡咯烷酮），涂层长度为输送器鞘管的有效长度。胸主内嵌覆膜支架的结构包括主体支架结构和内嵌分支结构，由多圈镍钛合金支架和PET覆膜组成，其中镍钛合金支架由镍钛丝和不锈钢套固定而成，如图1所示；分支支架由多圈镍钛金属支架和ePTFE 膜热压而成；胸主内嵌覆膜支架系统输送器，由鞘管组件、内鞘芯组件、外鞘芯组件、推杆组件和手柄组件等部件组成；分支支架系统输送器，由鞘管组件、鞘芯组件、止血阀和手柄组件等部件组成。环氧乙烷灭菌，一次性使用。货架有效期3年。 | 该产品适用治疗近左锁骨下动脉的需要重建左锁骨下动脉血运的Stanford B型夹层患者。其近端锚定区长度应≥15mm；左锁骨下动脉距离左颈总动脉≥5mm。 | 主动脉夹层 |  | d454d026-a623-11ef-94b0-b4055d63f15c | d454d026-a623-11ef-94b0-b4055d63f15c | 分体式分支型胸主动脉覆膜支架系统 | C02060500114012101560000963 | C02060500100002101560000043 | 02-血管介入治疗类材料 | 06-外周血管介入治疗材料 | 05-胸主动脉支架 | 胸主动脉支架（单分支型/覆膜） | 14-合金 | 012-覆膜/单分支型 | WFT-TL-1611040-L | WFT-TL-1611040-L | 06942138412017 | 国械注准20243130650 | 集采范围外 | 新增（2025-06-23)、国家医保耗材27位编码变更
3f3e5518-97b7-11ed-bda4-34735a9d8166 | 杭州唯强医疗科技有限公司 | 91330108MA27XGPC8A | 54cb4c58-7a6e-11f0-88e5-34735a9d8166 | 040b6c7d-a61f-11ef-94b0-b4055d63f15c | 外周血管支架类 | 主动脉夹层 | 分体式分支型胸主动脉覆膜支架系统 | 2a85ee91-f488-11ee-9447-b4055d63f15c | 分体式分支型胸主动脉覆膜支架系统 | 杭州唯强医疗科技有限公司 |  | 国械注准20243130650 |  | 分体式分支型胸主动脉覆膜支架系统由胸主内嵌覆膜支架系统和分支支架系统组成。其中胸主内嵌覆膜支架系统由胸主内嵌覆膜支架和胸主内嵌覆膜支架系统输送器组成，分支支架系统由分支支架和分支支架系统输送器组成。输送器鞘管表面涂有亲水涂层（涂层成分为聚乙烯吡咯烷酮），涂层长度为输送器鞘管的有效长度。胸主内嵌覆膜支架的结构包括主体支架结构和内嵌分支结构，由多圈镍钛合金支架和PET覆膜组成，其中镍钛合金支架由镍钛丝和不锈钢套固定而成，如图1所示；分支支架由多圈镍钛金属支架和ePTFE 膜热压而成；胸主内嵌覆膜支架系统输送器，由鞘管组件、内鞘芯组件、外鞘芯组件、推杆组件和手柄组件等部件组成；分支支架系统输送器，由鞘管组件、鞘芯组件、止血阀和手柄组件等部件组成。环氧乙烷灭菌，一次性使用。货架有效期3年。 | 该产品适用治疗近左锁骨下动脉的需要重建左锁骨下动脉血运的Stanford B型夹层患者。其近端锚定区长度应≥15mm；左锁骨下动脉距离左颈总动脉≥5mm。 | 主动脉夹层 |  | d454faf0-a623-11ef-94b0-b4055d63f15c | d454faf0-a623-11ef-94b0-b4055d63f15c | 分体式分支型胸主动脉覆膜支架系统 | C02060500114012101560000964 | C02060500100002101560000044 | 02-血管介入治疗类材料 | 06-外周血管介入治疗材料 | 05-胸主动脉支架 | 胸主动脉支架（单分支型/覆膜） | 14-合金 | 012-覆膜/单分支型 | WFT-TE-2824180-1005 | WFT-TE-2824180-1005 | 06942138400236 | 国械注准20243130650 | 集采范围外 | 新增（2025-06-23)、国家医保耗材27位编码变更
3f3e5518-97b7-11ed-bda4-34735a9d8166 | 杭州唯强医疗科技有限公司 | 91330108MA27XGPC8A | 54cb4d1b-7a6e-11f0-88e5-34735a9d8166 | 040b6c7d-a61f-11ef-94b0-b4055d63f15c | 外周血管支架类 | 主动脉夹层 | 分体式分支型胸主动脉覆膜支架系统 | 2a85ee91-f488-11ee-9447-b4055d63f15c | 分体式分支型胸主动脉覆膜支架系统 | 杭州唯强医疗科技有限公司 |  | 国械注准20243130650 |  | 分体式分支型胸主动脉覆膜支架系统由胸主内嵌覆膜支架系统和分支支架系统组成。其中胸主内嵌覆膜支架系统由胸主内嵌覆膜支架和胸主内嵌覆膜支架系统输送器组成，分支支架系统由分支支架和分支支架系统输送器组成。输送器鞘管表面涂有亲水涂层（涂层成分为聚乙烯吡咯烷酮），涂层长度为输送器鞘管的有效长度。胸主内嵌覆膜支架的结构包括主体支架结构和内嵌分支结构，由多圈镍钛合金支架和PET覆膜组成，其中镍钛合金支架由镍钛丝和不锈钢套固定而成，如图1所示；分支支架由多圈镍钛金属支架和ePTFE 膜热压而成；胸主内嵌覆膜支架系统输送器，由鞘管组件、内鞘芯组件、外鞘芯组件、推杆组件和手柄组件等部件组成；分支支架系统输送器，由鞘管组件、鞘芯组件、止血阀和手柄组件等部件组成。环氧乙烷灭菌，一次性使用。货架有效期3年。 | 该产品适用治疗近左锁骨下动脉的需要重建左锁骨下动脉血运的Stanford B型夹层患者。其近端锚定区长度应≥15mm；左锁骨下动脉距离左颈总动脉≥5mm。 | 主动脉夹层 |  | d4558ab9-a623-11ef-94b0-b4055d63f15c | d4558ab9-a623-11ef-94b0-b4055d63f15c | 分体式分支型胸主动脉覆膜支架系统 | C02060500114012101560000965 | C02060500100002101560000045 | 02-血管介入治疗类材料 | 06-外周血管介入治疗材料 | 05-胸主动脉支架 | 胸主动脉支架（单分支型/覆膜） | 14-合金 | 012-覆膜/单分支型 | WFT-TL-1011040-L | WFT-TL-1011040-L | 06942138411713 | 国械注准20243130650 | 集采范围外 | 新增（2025-06-23)、国家医保耗材27位编码变更
3f3e5518-97b7-11ed-bda4-34735a9d8166 | 杭州唯强医疗科技有限公司 | 91330108MA27XGPC8A | 54cb4dda-7a6e-11f0-88e5-34735a9d8166 | 040b6c7d-a61f-11ef-94b0-b4055d63f15c | 外周血管支架类 | 主动脉夹层 | 分体式分支型胸主动脉覆膜支架系统 | 2a85ee91-f488-11ee-9447-b4055d63f15c | 分体式分支型胸主动脉覆膜支架系统 | 杭州唯强医疗科技有限公司 |  | 国械注准20243130650 |  | 分体式分支型胸主动脉覆膜支架系统由胸主内嵌覆膜支架系统和分支支架系统组成。其中胸主内嵌覆膜支架系统由胸主内嵌覆膜支架和胸主内嵌覆膜支架系统输送器组成，分支支架系统由分支支架和分支支架系统输送器组成。输送器鞘管表面涂有亲水涂层（涂层成分为聚乙烯吡咯烷酮），涂层长度为输送器鞘管的有效长度。胸主内嵌覆膜支架的结构包括主体支架结构和内嵌分支结构，由多圈镍钛合金支架和PET覆膜组成，其中镍钛合金支架由镍钛丝和不锈钢套固定而成，如图1所示；分支支架由多圈镍钛金属支架和ePTFE 膜热压而成；胸主内嵌覆膜支架系统输送器，由鞘管组件、内鞘芯组件、外鞘芯组件、推杆组件和手柄组件等部件组成；分支支架系统输送器，由鞘管组件、鞘芯组件、止血阀和手柄组件等部件组成。环氧乙烷灭菌，一次性使用。货架有效期3年。 | 该产品适用治疗近左锁骨下动脉的需要重建左锁骨下动脉血运的Stanford B型夹层患者。其近端锚定区长度应≥15mm；左锁骨下动脉距离左颈总动脉≥5mm。 | 主动脉夹层 |  | d45620a9-a623-11ef-94b0-b4055d63f15c | d45620a9-a623-11ef-94b0-b4055d63f15c | 分体式分支型胸主动脉覆膜支架系统 | C02060500114012101560000966 | C02060500100002101560000046 | 02-血管介入治疗类材料 | 06-外周血管介入治疗材料 | 05-胸主动脉支架 | 胸主动脉支架（单分支型/覆膜） | 14-合金 | 012-覆膜/单分支型 | WFT-TE-3228180-1005 | WFT-TE-3228180-1005 | 06942138402827 | 国械注准20243130650 | 集采范围外 | 新增（2025-06-23)、国家医保耗材27位编码变更
3f3e5518-97b7-11ed-bda4-34735a9d8166 | 杭州唯强医疗科技有限公司 | 91330108MA27XGPC8A | 54cb4ea2-7a6e-11f0-88e5-34735a9d8166 | 040b6c7d-a61f-11ef-94b0-b4055d63f15c | 外周血管支架类 | 主动脉夹层 | 分体式分支型胸主动脉覆膜支架系统 | 2a85ee91-f488-11ee-9447-b4055d63f15c | 分体式分支型胸主动脉覆膜支架系统 | 杭州唯强医疗科技有限公司 |  | 国械注准20243130650 |  | 分体式分支型胸主动脉覆膜支架系统由胸主内嵌覆膜支架系统和分支支架系统组成。其中胸主内嵌覆膜支架系统由胸主内嵌覆膜支架和胸主内嵌覆膜支架系统输送器组成，分支支架系统由分支支架和分支支架系统输送器组成。输送器鞘管表面涂有亲水涂层（涂层成分为聚乙烯吡咯烷酮），涂层长度为输送器鞘管的有效长度。胸主内嵌覆膜支架的结构包括主体支架结构和内嵌分支结构，由多圈镍钛合金支架和PET覆膜组成，其中镍钛合金支架由镍钛丝和不锈钢套固定而成，如图1所示；分支支架由多圈镍钛金属支架和ePTFE 膜热压而成；胸主内嵌覆膜支架系统输送器，由鞘管组件、内鞘芯组件、外鞘芯组件、推杆组件和手柄组件等部件组成；分支支架系统输送器，由鞘管组件、鞘芯组件、止血阀和手柄组件等部件组成。环氧乙烷灭菌，一次性使用。货架有效期3年。 | 该产品适用治疗近左锁骨下动脉的需要重建左锁骨下动脉血运的Stanford B型夹层患者。其近端锚定区长度应≥15mm；左锁骨下动脉距离左颈总动脉≥5mm。 | 主动脉夹层 |  | d456b68f-a623-11ef-94b0-b4055d63f15c | d456b68f-a623-11ef-94b0-b4055d63f15c | 分体式分支型胸主动脉覆膜支架系统 | C02060500114012101560000967 | C02060500100002101560000047 | 02-血管介入治疗类材料 | 06-外周血管介入治疗材料 | 05-胸主动脉支架 | 胸主动脉支架（单分支型/覆膜） | 14-合金 | 012-覆膜/单分支型 | WFT-TE-3228180-1010 | WFT-TE-3228180-1010 | 06942138402872 | 国械注准20243130650 | 集采范围外 | 新增（2025-06-23)、国家医保耗材27位编码变更
3f3e5518-97b7-11ed-bda4-34735a9d8166 | 杭州唯强医疗科技有限公司 | 91330108MA27XGPC8A | 54cb4fc7-7a6e-11f0-88e5-34735a9d8166 | 040b6c7d-a61f-11ef-94b0-b4055d63f15c | 外周血管支架类 | 主动脉夹层 | 分体式分支型胸主动脉覆膜支架系统 | 2a85ee91-f488-11ee-9447-b4055d63f15c | 分体式分支型胸主动脉覆膜支架系统 | 杭州唯强医疗科技有限公司 |  | 国械注准20243130650 |  | 分体式分支型胸主动脉覆膜支架系统由胸主内嵌覆膜支架系统和分支支架系统组成。其中胸主内嵌覆膜支架系统由胸主内嵌覆膜支架和胸主内嵌覆膜支架系统输送器组成，分支支架系统由分支支架和分支支架系统输送器组成。输送器鞘管表面涂有亲水涂层（涂层成分为聚乙烯吡咯烷酮），涂层长度为输送器鞘管的有效长度。胸主内嵌覆膜支架的结构包括主体支架结构和内嵌分支结构，由多圈镍钛合金支架和PET覆膜组成，其中镍钛合金支架由镍钛丝和不锈钢套固定而成，如图1所示；分支支架由多圈镍钛金属支架和ePTFE 膜热压而成；胸主内嵌覆膜支架系统输送器，由鞘管组件、内鞘芯组件、外鞘芯组件、推杆组件和手柄组件等部件组成；分支支架系统输送器，由鞘管组件、鞘芯组件、止血阀和手柄组件等部件组成。环氧乙烷灭菌，一次性使用。货架有效期3年。 | 该产品适用治疗近左锁骨下动脉的需要重建左锁骨下动脉血运的Stanford B型夹层患者。其近端锚定区长度应≥15mm；左锁骨下动脉距离左颈总动脉≥5mm。 | 主动脉夹层 |  | d456d89b-a623-11ef-94b0-b4055d63f15c | d456d89b-a623-11ef-94b0-b4055d63f15c | 分体式分支型胸主动脉覆膜支架系统 | C02060500114012101560000968 | C02060500100002101560000048 | 02-血管介入治疗类材料 | 06-外周血管介入治疗材料 | 05-胸主动脉支架 | 胸主动脉支架（单分支型/覆膜） | 14-合金 | 012-覆膜/单分支型 | WFT-TE-3632180-1005 | WFT-TE-3632180-1005 | 06942138406320 | 国械注准20243130650 | 集采范围外 | 新增（2025-06-23)、国家医保耗材27位编码变更
3f3e5518-97b7-11ed-bda4-34735a9d8166 | 杭州唯强医疗科技有限公司 | 91330108MA27XGPC8A | 54cb5090-7a6e-11f0-88e5-34735a9d8166 | 040b6c7d-a61f-11ef-94b0-b4055d63f15c | 外周血管支架类 | 主动脉夹层 | 分体式分支型胸主动脉覆膜支架系统 | 2a85ee91-f488-11ee-9447-b4055d63f15c | 分体式分支型胸主动脉覆膜支架系统 | 杭州唯强医疗科技有限公司 |  | 国械注准20243130650 |  | 分体式分支型胸主动脉覆膜支架系统由胸主内嵌覆膜支架系统和分支支架系统组成。其中胸主内嵌覆膜支架系统由胸主内嵌覆膜支架和胸主内嵌覆膜支架系统输送器组成，分支支架系统由分支支架和分支支架系统输送器组成。输送器鞘管表面涂有亲水涂层（涂层成分为聚乙烯吡咯烷酮），涂层长度为输送器鞘管的有效长度。胸主内嵌覆膜支架的结构包括主体支架结构和内嵌分支结构，由多圈镍钛合金支架和PET覆膜组成，其中镍钛合金支架由镍钛丝和不锈钢套固定而成，如图1所示；分支支架由多圈镍钛金属支架和ePTFE 膜热压而成；胸主内嵌覆膜支架系统输送器，由鞘管组件、内鞘芯组件、外鞘芯组件、推杆组件和手柄组件等部件组成；分支支架系统输送器，由鞘管组件、鞘芯组件、止血阀和手柄组件等部件组成。环氧乙烷灭菌，一次性使用。货架有效期3年。 | 该产品适用治疗近左锁骨下动脉的需要重建左锁骨下动脉血运的Stanford B型夹层患者。其近端锚定区长度应≥15mm；左锁骨下动脉距离左颈总动脉≥5mm。 | 主动脉夹层 |  | d458c448-a623-11ef-94b0-b4055d63f15c | d458c448-a623-11ef-94b0-b4055d63f15c | 分体式分支型胸主动脉覆膜支架系统 | C02060500114012101560000969 | C02060500100002101560000049 | 02-血管介入治疗类材料 | 06-外周血管介入治疗材料 | 05-胸主动脉支架 | 胸主动脉支架（单分支型/覆膜） | 14-合金 | 012-覆膜/单分支型 | WFT-TE-3430180-1005 | WFT-TE-3430180-1005 | 06942138404579 | 国械注准20243130650 | 集采范围外 | 新增（2025-06-23)、国家医保耗材27位编码变更
3f3e5518-97b7-11ed-bda4-34735a9d8166 | 杭州唯强医疗科技有限公司 | 91330108MA27XGPC8A | 54cb5153-7a6e-11f0-88e5-34735a9d8166 | 040b6c7d-a61f-11ef-94b0-b4055d63f15c | 外周血管支架类 | 主动脉夹层 | 分体式分支型胸主动脉覆膜支架系统 | 2a85ee91-f488-11ee-9447-b4055d63f15c | 分体式分支型胸主动脉覆膜支架系统 | 杭州唯强医疗科技有限公司 |  | 国械注准20243130650 |  | 分体式分支型胸主动脉覆膜支架系统由胸主内嵌覆膜支架系统和分支支架系统组成。其中胸主内嵌覆膜支架系统由胸主内嵌覆膜支架和胸主内嵌覆膜支架系统输送器组成，分支支架系统由分支支架和分支支架系统输送器组成。输送器鞘管表面涂有亲水涂层（涂层成分为聚乙烯吡咯烷酮），涂层长度为输送器鞘管的有效长度。胸主内嵌覆膜支架的结构包括主体支架结构和内嵌分支结构，由多圈镍钛合金支架和PET覆膜组成，其中镍钛合金支架由镍钛丝和不锈钢套固定而成，如图1所示；分支支架由多圈镍钛金属支架和ePTFE 膜热压而成；胸主内嵌覆膜支架系统输送器，由鞘管组件、内鞘芯组件、外鞘芯组件、推杆组件和手柄组件等部件组成；分支支架系统输送器，由鞘管组件、鞘芯组件、止血阀和手柄组件等部件组成。环氧乙烷灭菌，一次性使用。货架有效期3年。 | 该产品适用治疗近左锁骨下动脉的需要重建左锁骨下动脉血运的Stanford B型夹层患者。其近端锚定区长度应≥15mm；左锁骨下动脉距离左颈总动脉≥5mm。 | 主动脉夹层 |  | d4591057-a623-11ef-94b0-b4055d63f15c | d4591057-a623-11ef-94b0-b4055d63f15c | 分体式分支型胸主动脉覆膜支架系统 | C02060500114012101560000970 | C02060500100002101560000050 | 02-血管介入治疗类材料 | 06-外周血管介入治疗材料 | 05-胸主动脉支架 | 胸主动脉支架（单分支型/覆膜） | 14-合金 | 012-覆膜/单分支型 | WFT-TE-3430180-1010 | WFT-TE-3430180-1010 | 06942138404623 | 国械注准20243130650 | 集采范围外 | 新增（2025-06-23)、国家医保耗材27位编码变更
3f3e5518-97b7-11ed-bda4-34735a9d8166 | 杭州唯强医疗科技有限公司 | 91330108MA27XGPC8A | 54cb5220-7a6e-11f0-88e5-34735a9d8166 | 040b6c7d-a61f-11ef-94b0-b4055d63f15c | 外周血管支架类 | 主动脉夹层 | 分体式分支型胸主动脉覆膜支架系统 | 2a85ee91-f488-11ee-9447-b4055d63f15c | 分体式分支型胸主动脉覆膜支架系统 | 杭州唯强医疗科技有限公司 |  | 国械注准20243130650 |  | 分体式分支型胸主动脉覆膜支架系统由胸主内嵌覆膜支架系统和分支支架系统组成。其中胸主内嵌覆膜支架系统由胸主内嵌覆膜支架和胸主内嵌覆膜支架系统输送器组成，分支支架系统由分支支架和分支支架系统输送器组成。输送器鞘管表面涂有亲水涂层（涂层成分为聚乙烯吡咯烷酮），涂层长度为输送器鞘管的有效长度。胸主内嵌覆膜支架的结构包括主体支架结构和内嵌分支结构，由多圈镍钛合金支架和PET覆膜组成，其中镍钛合金支架由镍钛丝和不锈钢套固定而成，如图1所示；分支支架由多圈镍钛金属支架和ePTFE 膜热压而成；胸主内嵌覆膜支架系统输送器，由鞘管组件、内鞘芯组件、外鞘芯组件、推杆组件和手柄组件等部件组成；分支支架系统输送器，由鞘管组件、鞘芯组件、止血阀和手柄组件等部件组成。环氧乙烷灭菌，一次性使用。货架有效期3年。 | 该产品适用治疗近左锁骨下动脉的需要重建左锁骨下动脉血运的Stanford B型夹层患者。其近端锚定区长度应≥15mm；左锁骨下动脉距离左颈总动脉≥5mm。 | 主动脉夹层 |  | d45a0b2c-a623-11ef-94b0-b4055d63f15c | d45a0b2c-a623-11ef-94b0-b4055d63f15c | 分体式分支型胸主动脉覆膜支架系统 | C02060500114012101560000971 | C02060500100002101560000051 | 02-血管介入治疗类材料 | 06-外周血管介入治疗材料 | 05-胸主动脉支架 | 胸主动脉支架（单分支型/覆膜） | 14-合金 | 012-覆膜/单分支型 | WFT-TL-0911040-L | WFT-TL-0911040-L | 06942138411652 | 国械注准20243130650 | 集采范围外 | 新增（2025-06-23)、国家医保耗材27位编码变更
3f3e5518-97b7-11ed-bda4-34735a9d8166 | 杭州唯强医疗科技有限公司 | 91330108MA27XGPC8A | 54cb5578-7a6e-11f0-88e5-34735a9d8166 | 040b6c7d-a61f-11ef-94b0-b4055d63f15c | 外周血管支架类 | 主动脉夹层 | 分体式分支型胸主动脉覆膜支架系统 | 2a85ee91-f488-11ee-9447-b4055d63f15c | 分体式分支型胸主动脉覆膜支架系统 | 杭州唯强医疗科技有限公司 |  | 国械注准20243130650 |  | 分体式分支型胸主动脉覆膜支架系统由胸主内嵌覆膜支架系统和分支支架系统组成。其中胸主内嵌覆膜支架系统由胸主内嵌覆膜支架和胸主内嵌覆膜支架系统输送器组成，分支支架系统由分支支架和分支支架系统输送器组成。输送器鞘管表面涂有亲水涂层（涂层成分为聚乙烯吡咯烷酮），涂层长度为输送器鞘管的有效长度。胸主内嵌覆膜支架的结构包括主体支架结构和内嵌分支结构，由多圈镍钛合金支架和PET覆膜组成，其中镍钛合金支架由镍钛丝和不锈钢套固定而成，如图1所示；分支支架由多圈镍钛金属支架和ePTFE 膜热压而成；胸主内嵌覆膜支架系统输送器，由鞘管组件、内鞘芯组件、外鞘芯组件、推杆组件和手柄组件等部件组成；分支支架系统输送器，由鞘管组件、鞘芯组件、止血阀和手柄组件等部件组成。环氧乙烷灭菌，一次性使用。货架有效期3年。 | 该产品适用治疗近左锁骨下动脉的需要重建左锁骨下动脉血运的Stanford B型夹层患者。其近端锚定区长度应≥15mm；左锁骨下动脉距离左颈总动脉≥5mm。 | 主动脉夹层 |  | d45a8fa0-a623-11ef-94b0-b4055d63f15c | d45a8fa0-a623-11ef-94b0-b4055d63f15c | 分体式分支型胸主动脉覆膜支架系统 | C02060500114012101560000972 | C02060500100002101560000052 | 02-血管介入治疗类材料 | 06-外周血管介入治疗材料 | 05-胸主动脉支架 | 胸主动脉支架（单分支型/覆膜） | 14-合金 | 012-覆膜/单分支型 | WFT-TE-3026180-1005 | WFT-TE-3026180-1005 | 06942138401356 | 国械注准20243130650 | 集采范围外 | 新增（2025-06-23)、国家医保耗材27位编码变更
3f3e5518-97b7-11ed-bda4-34735a9d8166 | 杭州唯强医疗科技有限公司 | 91330108MA27XGPC8A | 54cb5636-7a6e-11f0-88e5-34735a9d8166 | 040b6c7d-a61f-11ef-94b0-b4055d63f15c | 外周血管支架类 | 主动脉夹层 | 分体式分支型胸主动脉覆膜支架系统 | 2a85ee91-f488-11ee-9447-b4055d63f15c | 分体式分支型胸主动脉覆膜支架系统 | 杭州唯强医疗科技有限公司 |  | 国械注准20243130650 |  | 分体式分支型胸主动脉覆膜支架系统由胸主内嵌覆膜支架系统和分支支架系统组成。其中胸主内嵌覆膜支架系统由胸主内嵌覆膜支架和胸主内嵌覆膜支架系统输送器组成，分支支架系统由分支支架和分支支架系统输送器组成。输送器鞘管表面涂有亲水涂层（涂层成分为聚乙烯吡咯烷酮），涂层长度为输送器鞘管的有效长度。胸主内嵌覆膜支架的结构包括主体支架结构和内嵌分支结构，由多圈镍钛合金支架和PET覆膜组成，其中镍钛合金支架由镍钛丝和不锈钢套固定而成，如图1所示；分支支架由多圈镍钛金属支架和ePTFE 膜热压而成；胸主内嵌覆膜支架系统输送器，由鞘管组件、内鞘芯组件、外鞘芯组件、推杆组件和手柄组件等部件组成；分支支架系统输送器，由鞘管组件、鞘芯组件、止血阀和手柄组件等部件组成。环氧乙烷灭菌，一次性使用。货架有效期3年。 | 该产品适用治疗近左锁骨下动脉的需要重建左锁骨下动脉血运的Stanford B型夹层患者。其近端锚定区长度应≥15mm；左锁骨下动脉距离左颈总动脉≥5mm。 | 主动脉夹层 |  | d45aa7ff-a623-11ef-94b0-b4055d63f15c | d45aa7ff-a623-11ef-94b0-b4055d63f15c | 分体式分支型胸主动脉覆膜支架系统 | C02060500114012101560000973 | C02060500100002101560000053 | 02-血管介入治疗类材料 | 06-外周血管介入治疗材料 | 05-胸主动脉支架 | 胸主动脉支架（单分支型/覆膜） | 14-合金 | 012-覆膜/单分支型 | WFT-TE-3834180-1005 | WFT-TE-3834180-1005 | 06942138407990 | 国械注准20243130650 | 集采范围外 | 新增（2025-06-23)、国家医保耗材27位编码变更
3f3e5518-97b7-11ed-bda4-34735a9d8166 | 杭州唯强医疗科技有限公司 | 91330108MA27XGPC8A | 54cb5a2a-7a6e-11f0-88e5-34735a9d8166 | b289747d-f49f-11ee-9447-b4055d63f15c | 外周血管支架类 | 主动脉夹层 | 分体式分支型胸主动脉覆膜支架系统 | 2a85ee91-f488-11ee-9447-b4055d63f15c | 分体式分支型胸主动脉覆膜支架系统 | 杭州唯强医疗科技有限公司 |  | 国械注准20243130650 |  | 分体式分支型胸主动脉覆膜支架系统由胸主内嵌覆膜支架系统和分支支架系统组成。其中胸主内嵌覆膜支架系统由胸主内嵌覆膜支架和胸主内嵌覆膜支架系统输送器组成，分支支架系统由分支支架和分支支架系统输送器组成。输送器鞘管表面涂有亲水涂层（涂层成分为聚乙烯吡咯烷酮），涂层长度为输送器鞘管的有效长度。胸主内嵌覆膜支架的结构包括主体支架结构和内嵌分支结构，由多圈镍钛合金支架和PET覆膜组成，其中镍钛合金支架由镍钛丝和不锈钢套固定而成，如图1所示；分支支架由多圈镍钛金属支架和ePTFE 膜热压而成；胸主内嵌覆膜支架系统输送器，由鞘管组件、内鞘芯组件、外鞘芯组件、推杆组件和手柄组件等部件组成；分支支架系统输送器，由鞘管组件、鞘芯组件、止血阀和手柄组件等部件组成。环氧乙烷灭菌，一次性使用。货架有效期3年。 | 该产品适用治疗近左锁骨下动脉的需要重建左锁骨下动脉血运的Stanford B型夹层患者。其近端锚定区长度应≥15mm；左锁骨下动脉距离左颈总动脉≥5mm。 | 主动脉夹层 |  | d7a949e7-2884-11ef-9db7-b4055d63f15c | d7a949e7-2884-11ef-9db7-b4055d63f15c | 分体式分支型胸主动脉覆膜支架系统 | C02060500114012101560000974 | C02060500100008101560000301 | 02-血管介入治疗类材料 | 06-外周血管介入治疗材料 | 05-胸主动脉支架 | 胸主动脉支架（单分支型/覆膜） | 14-合金 | 012-覆膜/单分支型 | WFT-TE-3832180-1015 | WFT-TE-3832180-1015 | 06942138408089 | 国械注准20243130650 | 集采范围外 | 新增（2025-06-23)、国家医保耗材27位编码变更
3f3e5518-97b7-11ed-bda4-34735a9d8166 | 杭州唯强医疗科技有限公司 | 91330108MA27XGPC8A | 54cb5aee-7a6e-11f0-88e5-34735a9d8166 | b289747d-f49f-11ee-9447-b4055d63f15c | 外周血管支架类 | 主动脉夹层 | 分体式分支型胸主动脉覆膜支架系统 | 2a85ee91-f488-11ee-9447-b4055d63f15c | 分体式分支型胸主动脉覆膜支架系统 | 杭州唯强医疗科技有限公司 |  | 国械注准20243130650 |  | 分体式分支型胸主动脉覆膜支架系统由胸主内嵌覆膜支架系统和分支支架系统组成。其中胸主内嵌覆膜支架系统由胸主内嵌覆膜支架和胸主内嵌覆膜支架系统输送器组成，分支支架系统由分支支架和分支支架系统输送器组成。输送器鞘管表面涂有亲水涂层（涂层成分为聚乙烯吡咯烷酮），涂层长度为输送器鞘管的有效长度。胸主内嵌覆膜支架的结构包括主体支架结构和内嵌分支结构，由多圈镍钛合金支架和PET覆膜组成，其中镍钛合金支架由镍钛丝和不锈钢套固定而成，如图1所示；分支支架由多圈镍钛金属支架和ePTFE 膜热压而成；胸主内嵌覆膜支架系统输送器，由鞘管组件、内鞘芯组件、外鞘芯组件、推杆组件和手柄组件等部件组成；分支支架系统输送器，由鞘管组件、鞘芯组件、止血阀和手柄组件等部件组成。环氧乙烷灭菌，一次性使用。货架有效期3年。 | 该产品适用治疗近左锁骨下动脉的需要重建左锁骨下动脉血运的Stanford B型夹层患者。其近端锚定区长度应≥15mm；左锁骨下动脉距离左颈总动脉≥5mm。 | 主动脉夹层 |  | d7aa1918-2884-11ef-9db7-b4055d63f15c | d7aa1918-2884-11ef-9db7-b4055d63f15c | 分体式分支型胸主动脉覆膜支架系统 | C02060500114012101560000975 | C02060500100008101560000302 | 02-血管介入治疗类材料 | 06-外周血管介入治疗材料 | 05-胸主动脉支架 | 胸主动脉支架（单分支型/覆膜） | 14-合金 | 012-覆膜/单分支型 | WFT-TE-3832160-1020 | WFT-TE-3832160-1020 | 06942138407846 | 国械注准20243130650 | 集采范围外 | 新增（2025-06-23)、国家医保耗材27位编码变更
3f3e5518-97b7-11ed-bda4-34735a9d8166 | 杭州唯强医疗科技有限公司 | 91330108MA27XGPC8A | 54cb5bb1-7a6e-11f0-88e5-34735a9d8166 | b289747d-f49f-11ee-9447-b4055d63f15c | 外周血管支架类 | 主动脉夹层 | 分体式分支型胸主动脉覆膜支架系统 | 2a85ee91-f488-11ee-9447-b4055d63f15c | 分体式分支型胸主动脉覆膜支架系统 | 杭州唯强医疗科技有限公司 |  | 国械注准20243130650 |  | 分体式分支型胸主动脉覆膜支架系统由胸主内嵌覆膜支架系统和分支支架系统组成。其中胸主内嵌覆膜支架系统由胸主内嵌覆膜支架和胸主内嵌覆膜支架系统输送器组成，分支支架系统由分支支架和分支支架系统输送器组成。输送器鞘管表面涂有亲水涂层（涂层成分为聚乙烯吡咯烷酮），涂层长度为输送器鞘管的有效长度。胸主内嵌覆膜支架的结构包括主体支架结构和内嵌分支结构，由多圈镍钛合金支架和PET覆膜组成，其中镍钛合金支架由镍钛丝和不锈钢套固定而成，如图1所示；分支支架由多圈镍钛金属支架和ePTFE 膜热压而成；胸主内嵌覆膜支架系统输送器，由鞘管组件、内鞘芯组件、外鞘芯组件、推杆组件和手柄组件等部件组成；分支支架系统输送器，由鞘管组件、鞘芯组件、止血阀和手柄组件等部件组成。环氧乙烷灭菌，一次性使用。货架有效期3年。 | 该产品适用治疗近左锁骨下动脉的需要重建左锁骨下动脉血运的Stanford B型夹层患者。其近端锚定区长度应≥15mm；左锁骨下动脉距离左颈总动脉≥5mm。 | 主动脉夹层 |  | d7aa3d3b-2884-11ef-9db7-b4055d63f15c | d7aa3d3b-2884-11ef-9db7-b4055d63f15c | 分体式分支型胸主动脉覆膜支架系统 | C02060500114012101560000976 | C02060500100008101560000303 | 02-血管介入治疗类材料 | 06-外周血管介入治疗材料 | 05-胸主动脉支架 | 胸主动脉支架（单分支型/覆膜） | 14-合金 | 012-覆膜/单分支型 | WFT-TE-3424160-1030 | WFT-TE-3424160-1030 | 06942138404500 | 国械注准20243130650 | 集采范围外 | 新增（2025-06-23)、国家医保耗材27位编码变更
3f3e5518-97b7-11ed-bda4-34735a9d8166 | 杭州唯强医疗科技有限公司 | 91330108MA27XGPC8A | 54cb5f04-7a6e-11f0-88e5-34735a9d8166 | b289747d-f49f-11ee-9447-b4055d63f15c | 外周血管支架类 | 主动脉夹层 | 分体式分支型胸主动脉覆膜支架系统 | 2a85ee91-f488-11ee-9447-b4055d63f15c | 分体式分支型胸主动脉覆膜支架系统 | 杭州唯强医疗科技有限公司 |  | 国械注准20243130650 |  | 分体式分支型胸主动脉覆膜支架系统由胸主内嵌覆膜支架系统和分支支架系统组成。其中胸主内嵌覆膜支架系统由胸主内嵌覆膜支架和胸主内嵌覆膜支架系统输送器组成，分支支架系统由分支支架和分支支架系统输送器组成。输送器鞘管表面涂有亲水涂层（涂层成分为聚乙烯吡咯烷酮），涂层长度为输送器鞘管的有效长度。胸主内嵌覆膜支架的结构包括主体支架结构和内嵌分支结构，由多圈镍钛合金支架和PET覆膜组成，其中镍钛合金支架由镍钛丝和不锈钢套固定而成，如图1所示；分支支架由多圈镍钛金属支架和ePTFE 膜热压而成；胸主内嵌覆膜支架系统输送器，由鞘管组件、内鞘芯组件、外鞘芯组件、推杆组件和手柄组件等部件组成；分支支架系统输送器，由鞘管组件、鞘芯组件、止血阀和手柄组件等部件组成。环氧乙烷灭菌，一次性使用。货架有效期3年。 | 该产品适用治疗近左锁骨下动脉的需要重建左锁骨下动脉血运的Stanford B型夹层患者。其近端锚定区长度应≥15mm；左锁骨下动脉距离左颈总动脉≥5mm。 | 主动脉夹层 |  | d7aa5a4b-2884-11ef-9db7-b4055d63f15c | d7aa5a4b-2884-11ef-9db7-b4055d63f15c | 分体式分支型胸主动脉覆膜支架系统 | C02060500114012101560000977 | C02060500100008101560000304 | 02-血管介入治疗类材料 | 06-外周血管介入治疗材料 | 05-胸主动脉支架 | 胸主动脉支架（单分支型/覆膜） | 14-合金 | 012-覆膜/单分支型 | WFT-TE-3228160-1015 | WFT-TE-3228160-1015 | 06942138402575 | 国械注准20243130650 | 集采范围外 | 新增（2025-06-23)、国家医保耗材27位编码变更
3f3e5518-97b7-11ed-bda4-34735a9d8166 | 杭州唯强医疗科技有限公司 | 91330108MA27XGPC8A | 54cb5fc2-7a6e-11f0-88e5-34735a9d8166 | b289747d-f49f-11ee-9447-b4055d63f15c | 外周血管支架类 | 主动脉夹层 | 分体式分支型胸主动脉覆膜支架系统 | 2a85ee91-f488-11ee-9447-b4055d63f15c | 分体式分支型胸主动脉覆膜支架系统 | 杭州唯强医疗科技有限公司 |  | 国械注准20243130650 |  | 分体式分支型胸主动脉覆膜支架系统由胸主内嵌覆膜支架系统和分支支架系统组成。其中胸主内嵌覆膜支架系统由胸主内嵌覆膜支架和胸主内嵌覆膜支架系统输送器组成，分支支架系统由分支支架和分支支架系统输送器组成。输送器鞘管表面涂有亲水涂层（涂层成分为聚乙烯吡咯烷酮），涂层长度为输送器鞘管的有效长度。胸主内嵌覆膜支架的结构包括主体支架结构和内嵌分支结构，由多圈镍钛合金支架和PET覆膜组成，其中镍钛合金支架由镍钛丝和不锈钢套固定而成，如图1所示；分支支架由多圈镍钛金属支架和ePTFE 膜热压而成；胸主内嵌覆膜支架系统输送器，由鞘管组件、内鞘芯组件、外鞘芯组件、推杆组件和手柄组件等部件组成；分支支架系统输送器，由鞘管组件、鞘芯组件、止血阀和手柄组件等部件组成。环氧乙烷灭菌，一次性使用。货架有效期3年。 | 该产品适用治疗近左锁骨下动脉的需要重建左锁骨下动脉血运的Stanford B型夹层患者。其近端锚定区长度应≥15mm；左锁骨下动脉距离左颈总动脉≥5mm。 | 主动脉夹层 |  | d7aa6c45-2884-11ef-9db7-b4055d63f15c | d7aa6c45-2884-11ef-9db7-b4055d63f15c | 分体式分支型胸主动脉覆膜支架系统 | C02060500114012101560000978 | C02060500100008101560000305 | 02-血管介入治疗类材料 | 06-外周血管介入治疗材料 | 05-胸主动脉支架 | 胸主动脉支架（单分支型/覆膜） | 14-合金 | 012-覆膜/单分支型 | WFT-TE-3428160-1020 | WFT-TE-3428160-1020 | 06942138404388 | 国械注准20243130650 | 集采范围外 | 新增（2025-06-23)、国家医保耗材27位编码变更
3f3e5518-97b7-11ed-bda4-34735a9d8166 | 杭州唯强医疗科技有限公司 | 91330108MA27XGPC8A | 54cb6081-7a6e-11f0-88e5-34735a9d8166 | b289747d-f49f-11ee-9447-b4055d63f15c | 外周血管支架类 | 主动脉夹层 | 分体式分支型胸主动脉覆膜支架系统 | 2a85ee91-f488-11ee-9447-b4055d63f15c | 分体式分支型胸主动脉覆膜支架系统 | 杭州唯强医疗科技有限公司 |  | 国械注准20243130650 |  | 分体式分支型胸主动脉覆膜支架系统由胸主内嵌覆膜支架系统和分支支架系统组成。其中胸主内嵌覆膜支架系统由胸主内嵌覆膜支架和胸主内嵌覆膜支架系统输送器组成，分支支架系统由分支支架和分支支架系统输送器组成。输送器鞘管表面涂有亲水涂层（涂层成分为聚乙烯吡咯烷酮），涂层长度为输送器鞘管的有效长度。胸主内嵌覆膜支架的结构包括主体支架结构和内嵌分支结构，由多圈镍钛合金支架和PET覆膜组成，其中镍钛合金支架由镍钛丝和不锈钢套固定而成，如图1所示；分支支架由多圈镍钛金属支架和ePTFE 膜热压而成；胸主内嵌覆膜支架系统输送器，由鞘管组件、内鞘芯组件、外鞘芯组件、推杆组件和手柄组件等部件组成；分支支架系统输送器，由鞘管组件、鞘芯组件、止血阀和手柄组件等部件组成。环氧乙烷灭菌，一次性使用。货架有效期3年。 | 该产品适用治疗近左锁骨下动脉的需要重建左锁骨下动脉血运的Stanford B型夹层患者。其近端锚定区长度应≥15mm；左锁骨下动脉距离左颈总动脉≥5mm。 | 主动脉夹层 |  | d7aa887f-2884-11ef-9db7-b4055d63f15c | d7aa887f-2884-11ef-9db7-b4055d63f15c | 分体式分支型胸主动脉覆膜支架系统 | C02060500114012101560000979 | C02060500100008101560000306 | 02-血管介入治疗类材料 | 06-外周血管介入治疗材料 | 05-胸主动脉支架 | 胸主动脉支架（单分支型/覆膜） | 14-合金 | 012-覆膜/单分支型 | WFT-TE-3226180-1020 | WFT-TE-3226180-1020 | 06942138402988 | 国械注准20243130650 | 集采范围外 | 新增（2025-06-23)、国家医保耗材27位编码变更
3f3e5518-97b7-11ed-bda4-34735a9d8166 | 杭州唯强医疗科技有限公司 | 91330108MA27XGPC8A | 54cb614e-7a6e-11f0-88e5-34735a9d8166 | b289747d-f49f-11ee-9447-b4055d63f15c | 外周血管支架类 | 主动脉夹层 | 分体式分支型胸主动脉覆膜支架系统 | 2a85ee91-f488-11ee-9447-b4055d63f15c | 分体式分支型胸主动脉覆膜支架系统 | 杭州唯强医疗科技有限公司 |  | 国械注准20243130650 |  | 分体式分支型胸主动脉覆膜支架系统由胸主内嵌覆膜支架系统和分支支架系统组成。其中胸主内嵌覆膜支架系统由胸主内嵌覆膜支架和胸主内嵌覆膜支架系统输送器组成，分支支架系统由分支支架和分支支架系统输送器组成。输送器鞘管表面涂有亲水涂层（涂层成分为聚乙烯吡咯烷酮），涂层长度为输送器鞘管的有效长度。胸主内嵌覆膜支架的结构包括主体支架结构和内嵌分支结构，由多圈镍钛合金支架和PET覆膜组成，其中镍钛合金支架由镍钛丝和不锈钢套固定而成，如图1所示；分支支架由多圈镍钛金属支架和ePTFE 膜热压而成；胸主内嵌覆膜支架系统输送器，由鞘管组件、内鞘芯组件、外鞘芯组件、推杆组件和手柄组件等部件组成；分支支架系统输送器，由鞘管组件、鞘芯组件、止血阀和手柄组件等部件组成。环氧乙烷灭菌，一次性使用。货架有效期3年。 | 该产品适用治疗近左锁骨下动脉的需要重建左锁骨下动脉血运的Stanford B型夹层患者。其近端锚定区长度应≥15mm；左锁骨下动脉距离左颈总动脉≥5mm。 | 主动脉夹层 |  | d7aaaf3d-2884-11ef-9db7-b4055d63f15c | d7aaaf3d-2884-11ef-9db7-b4055d63f15c | 分体式分支型胸主动脉覆膜支架系统 | C02060500114012101560000980 | C02060500100008101560000307 | 02-血管介入治疗类材料 | 06-外周血管介入治疗材料 | 05-胸主动脉支架 | 胸主动脉支架（单分支型/覆膜） | 14-合金 | 012-覆膜/单分支型 | WFT-TE-3026180-1020 | WFT-TE-3026180-1020 | 06942138401479 | 国械注准20243130650 | 集采范围外 | 新增（2025-06-23)、国家医保耗材27位编码变更
3f3e5518-97b7-11ed-bda4-34735a9d8166 | 杭州唯强医疗科技有限公司 | 91330108MA27XGPC8A | 54cb620d-7a6e-11f0-88e5-34735a9d8166 | b289747d-f49f-11ee-9447-b4055d63f15c | 外周血管支架类 | 主动脉夹层 | 分体式分支型胸主动脉覆膜支架系统 | 2a85ee91-f488-11ee-9447-b4055d63f15c | 分体式分支型胸主动脉覆膜支架系统 | 杭州唯强医疗科技有限公司 |  | 国械注准20243130650 |  | 分体式分支型胸主动脉覆膜支架系统由胸主内嵌覆膜支架系统和分支支架系统组成。其中胸主内嵌覆膜支架系统由胸主内嵌覆膜支架和胸主内嵌覆膜支架系统输送器组成，分支支架系统由分支支架和分支支架系统输送器组成。输送器鞘管表面涂有亲水涂层（涂层成分为聚乙烯吡咯烷酮），涂层长度为输送器鞘管的有效长度。胸主内嵌覆膜支架的结构包括主体支架结构和内嵌分支结构，由多圈镍钛合金支架和PET覆膜组成，其中镍钛合金支架由镍钛丝和不锈钢套固定而成，如图1所示；分支支架由多圈镍钛金属支架和ePTFE 膜热压而成；胸主内嵌覆膜支架系统输送器，由鞘管组件、内鞘芯组件、外鞘芯组件、推杆组件和手柄组件等部件组成；分支支架系统输送器，由鞘管组件、鞘芯组件、止血阀和手柄组件等部件组成。环氧乙烷灭菌，一次性使用。货架有效期3年。 | 该产品适用治疗近左锁骨下动脉的需要重建左锁骨下动脉血运的Stanford B型夹层患者。其近端锚定区长度应≥15mm；左锁骨下动脉距离左颈总动脉≥5mm。 | 主动脉夹层 |  | d7aac967-2884-11ef-9db7-b4055d63f15c | d7aac967-2884-11ef-9db7-b4055d63f15c | 分体式分支型胸主动脉覆膜支架系统 | C02060500114012101560000981 | C02060500100008101560000308 | 02-血管介入治疗类材料 | 06-外周血管介入治疗材料 | 05-胸主动脉支架 | 胸主动脉支架（单分支型/覆膜） | 14-合金 | 012-覆膜/单分支型 | WFT-TE-3636180-1015 | WFT-TE-3636180-1015 | 06942138406412 | 国械注准20243130650 | 集采范围外 | 新增（2025-06-23)、国家医保耗材27位编码变更
3f3e5518-97b7-11ed-bda4-34735a9d8166 | 杭州唯强医疗科技有限公司 | 91330108MA27XGPC8A | 54cb62d0-7a6e-11f0-88e5-34735a9d8166 | b289747d-f49f-11ee-9447-b4055d63f15c | 外周血管支架类 | 主动脉夹层 | 分体式分支型胸主动脉覆膜支架系统 | 2a85ee91-f488-11ee-9447-b4055d63f15c | 分体式分支型胸主动脉覆膜支架系统 | 杭州唯强医疗科技有限公司 |  | 国械注准20243130650 |  | 分体式分支型胸主动脉覆膜支架系统由胸主内嵌覆膜支架系统和分支支架系统组成。其中胸主内嵌覆膜支架系统由胸主内嵌覆膜支架和胸主内嵌覆膜支架系统输送器组成，分支支架系统由分支支架和分支支架系统输送器组成。输送器鞘管表面涂有亲水涂层（涂层成分为聚乙烯吡咯烷酮），涂层长度为输送器鞘管的有效长度。胸主内嵌覆膜支架的结构包括主体支架结构和内嵌分支结构，由多圈镍钛合金支架和PET覆膜组成，其中镍钛合金支架由镍钛丝和不锈钢套固定而成，如图1所示；分支支架由多圈镍钛金属支架和ePTFE 膜热压而成；胸主内嵌覆膜支架系统输送器，由鞘管组件、内鞘芯组件、外鞘芯组件、推杆组件和手柄组件等部件组成；分支支架系统输送器，由鞘管组件、鞘芯组件、止血阀和手柄组件等部件组成。环氧乙烷灭菌，一次性使用。货架有效期3年。 | 该产品适用治疗近左锁骨下动脉的需要重建左锁骨下动脉血运的Stanford B型夹层患者。其近端锚定区长度应≥15mm；左锁骨下动脉距离左颈总动脉≥5mm。 | 主动脉夹层 |  | d7aae5c2-2884-11ef-9db7-b4055d63f15c | d7aae5c2-2884-11ef-9db7-b4055d63f15c | 分体式分支型胸主动脉覆膜支架系统 | C02060500114012101560000982 | C02060500100008101560000309 | 02-血管介入治疗类材料 | 06-外周血管介入治疗材料 | 05-胸主动脉支架 | 胸主动脉支架（单分支型/覆膜） | 14-合金 | 012-覆膜/单分支型 | WFT-TE-3830180-1020 | WFT-TE-3830180-1020 | 06942138408133 | 国械注准20243130650 | 集采范围外 | 新增（2025-06-23)、国家医保耗材27位编码变更
3f3e5518-97b7-11ed-bda4-34735a9d8166 | 杭州唯强医疗科技有限公司 | 91330108MA27XGPC8A | 54cb638a-7a6e-11f0-88e5-34735a9d8166 | b289747d-f49f-11ee-9447-b4055d63f15c | 外周血管支架类 | 主动脉夹层 | 分体式分支型胸主动脉覆膜支架系统 | 2a85ee91-f488-11ee-9447-b4055d63f15c | 分体式分支型胸主动脉覆膜支架系统 | 杭州唯强医疗科技有限公司 |  | 国械注准20243130650 |  | 分体式分支型胸主动脉覆膜支架系统由胸主内嵌覆膜支架系统和分支支架系统组成。其中胸主内嵌覆膜支架系统由胸主内嵌覆膜支架和胸主内嵌覆膜支架系统输送器组成，分支支架系统由分支支架和分支支架系统输送器组成。输送器鞘管表面涂有亲水涂层（涂层成分为聚乙烯吡咯烷酮），涂层长度为输送器鞘管的有效长度。胸主内嵌覆膜支架的结构包括主体支架结构和内嵌分支结构，由多圈镍钛合金支架和PET覆膜组成，其中镍钛合金支架由镍钛丝和不锈钢套固定而成，如图1所示；分支支架由多圈镍钛金属支架和ePTFE 膜热压而成；胸主内嵌覆膜支架系统输送器，由鞘管组件、内鞘芯组件、外鞘芯组件、推杆组件和手柄组件等部件组成；分支支架系统输送器，由鞘管组件、鞘芯组件、止血阀和手柄组件等部件组成。环氧乙烷灭菌，一次性使用。货架有效期3年。 | 该产品适用治疗近左锁骨下动脉的需要重建左锁骨下动脉血运的Stanford B型夹层患者。其近端锚定区长度应≥15mm；左锁骨下动脉距离左颈总动脉≥5mm。 | 主动脉夹层 |  | d7aaf5bf-2884-11ef-9db7-b4055d63f15c | d7aaf5bf-2884-11ef-9db7-b4055d63f15c | 分体式分支型胸主动脉覆膜支架系统 | C02060500114012101560000983 | C02060500100008101560000310 | 02-血管介入治疗类材料 | 06-外周血管介入治疗材料 | 05-胸主动脉支架 | 胸主动脉支架（单分支型/覆膜） | 14-合金 | 012-覆膜/单分支型 | WFT-TE-3224160-1030 | WFT-TE-3224160-1030 | 06942138402742 | 国械注准20243130650 | 集采范围外 | 新增（2025-06-23)、国家医保耗材27位编码变更
3f3e5518-97b7-11ed-bda4-34735a9d8166 | 杭州唯强医疗科技有限公司 | 91330108MA27XGPC8A | 54cb6449-7a6e-11f0-88e5-34735a9d8166 | b289747d-f49f-11ee-9447-b4055d63f15c | 外周血管支架类 | 主动脉夹层 | 分体式分支型胸主动脉覆膜支架系统 | 2a85ee91-f488-11ee-9447-b4055d63f15c | 分体式分支型胸主动脉覆膜支架系统 | 杭州唯强医疗科技有限公司 |  | 国械注准20243130650 |  | 分体式分支型胸主动脉覆膜支架系统由胸主内嵌覆膜支架系统和分支支架系统组成。其中胸主内嵌覆膜支架系统由胸主内嵌覆膜支架和胸主内嵌覆膜支架系统输送器组成，分支支架系统由分支支架和分支支架系统输送器组成。输送器鞘管表面涂有亲水涂层（涂层成分为聚乙烯吡咯烷酮），涂层长度为输送器鞘管的有效长度。胸主内嵌覆膜支架的结构包括主体支架结构和内嵌分支结构，由多圈镍钛合金支架和PET覆膜组成，其中镍钛合金支架由镍钛丝和不锈钢套固定而成，如图1所示；分支支架由多圈镍钛金属支架和ePTFE 膜热压而成；胸主内嵌覆膜支架系统输送器，由鞘管组件、内鞘芯组件、外鞘芯组件、推杆组件和手柄组件等部件组成；分支支架系统输送器，由鞘管组件、鞘芯组件、止血阀和手柄组件等部件组成。环氧乙烷灭菌，一次性使用。货架有效期3年。 | 该产品适用治疗近左锁骨下动脉的需要重建左锁骨下动脉血运的Stanford B型夹层患者。其近端锚定区长度应≥15mm；左锁骨下动脉距离左颈总动脉≥5mm。 | 主动脉夹层 |  | d7ab09fe-2884-11ef-9db7-b4055d63f15c | d7ab09fe-2884-11ef-9db7-b4055d63f15c | 分体式分支型胸主动脉覆膜支架系统 | C02060500114012101560000984 | C02060500100008101560000311 | 02-血管介入治疗类材料 | 06-外周血管介入治疗材料 | 05-胸主动脉支架 | 胸主动脉支架（单分支型/覆膜） | 14-合金 | 012-覆膜/单分支型 | WFT-TE-4036180-1015 | WFT-TE-4036180-1015 | 06942138409475 | 国械注准20243130650 | 集采范围外 | 新增（2025-06-23)、国家医保耗材27位编码变更
3f3e5518-97b7-11ed-bda4-34735a9d8166 | 杭州唯强医疗科技有限公司 | 91330108MA27XGPC8A | 54cb675b-7a6e-11f0-88e5-34735a9d8166 | b289747d-f49f-11ee-9447-b4055d63f15c | 外周血管支架类 | 主动脉夹层 | 分体式分支型胸主动脉覆膜支架系统 | 2a85ee91-f488-11ee-9447-b4055d63f15c | 分体式分支型胸主动脉覆膜支架系统 | 杭州唯强医疗科技有限公司 |  | 国械注准20243130650 |  | 分体式分支型胸主动脉覆膜支架系统由胸主内嵌覆膜支架系统和分支支架系统组成。其中胸主内嵌覆膜支架系统由胸主内嵌覆膜支架和胸主内嵌覆膜支架系统输送器组成，分支支架系统由分支支架和分支支架系统输送器组成。输送器鞘管表面涂有亲水涂层（涂层成分为聚乙烯吡咯烷酮），涂层长度为输送器鞘管的有效长度。胸主内嵌覆膜支架的结构包括主体支架结构和内嵌分支结构，由多圈镍钛合金支架和PET覆膜组成，其中镍钛合金支架由镍钛丝和不锈钢套固定而成，如图1所示；分支支架由多圈镍钛金属支架和ePTFE 膜热压而成；胸主内嵌覆膜支架系统输送器，由鞘管组件、内鞘芯组件、外鞘芯组件、推杆组件和手柄组件等部件组成；分支支架系统输送器，由鞘管组件、鞘芯组件、止血阀和手柄组件等部件组成。环氧乙烷灭菌，一次性使用。货架有效期3年。 | 该产品适用治疗近左锁骨下动脉的需要重建左锁骨下动脉血运的Stanford B型夹层患者。其近端锚定区长度应≥15mm；左锁骨下动脉距离左颈总动脉≥5mm。 | 主动脉夹层 |  | d7ab171a-2884-11ef-9db7-b4055d63f15c | d7ab171a-2884-11ef-9db7-b4055d63f15c | 分体式分支型胸主动脉覆膜支架系统 | C02060500114012101560000985 | C02060500100008101560000312 | 02-血管介入治疗类材料 | 06-外周血管介入治疗材料 | 05-胸主动脉支架 | 胸主动脉支架（单分支型/覆膜） | 14-合金 | 012-覆膜/单分支型 | WFT-TE-3636160-1030 | WFT-TE-3636160-1030 | 06942138406214 | 国械注准20243130650 | 集采范围外 | 新增（2025-06-23)、国家医保耗材27位编码变更
3f3e5518-97b7-11ed-bda4-34735a9d8166 | 杭州唯强医疗科技有限公司 | 91330108MA27XGPC8A | 54cb681a-7a6e-11f0-88e5-34735a9d8166 | b289747d-f49f-11ee-9447-b4055d63f15c | 外周血管支架类 | 主动脉夹层 | 分体式分支型胸主动脉覆膜支架系统 | 2a85ee91-f488-11ee-9447-b4055d63f15c | 分体式分支型胸主动脉覆膜支架系统 | 杭州唯强医疗科技有限公司 |  | 国械注准20243130650 |  | 分体式分支型胸主动脉覆膜支架系统由胸主内嵌覆膜支架系统和分支支架系统组成。其中胸主内嵌覆膜支架系统由胸主内嵌覆膜支架和胸主内嵌覆膜支架系统输送器组成，分支支架系统由分支支架和分支支架系统输送器组成。输送器鞘管表面涂有亲水涂层（涂层成分为聚乙烯吡咯烷酮），涂层长度为输送器鞘管的有效长度。胸主内嵌覆膜支架的结构包括主体支架结构和内嵌分支结构，由多圈镍钛合金支架和PET覆膜组成，其中镍钛合金支架由镍钛丝和不锈钢套固定而成，如图1所示；分支支架由多圈镍钛金属支架和ePTFE 膜热压而成；胸主内嵌覆膜支架系统输送器，由鞘管组件、内鞘芯组件、外鞘芯组件、推杆组件和手柄组件等部件组成；分支支架系统输送器，由鞘管组件、鞘芯组件、止血阀和手柄组件等部件组成。环氧乙烷灭菌，一次性使用。货架有效期3年。 | 该产品适用治疗近左锁骨下动脉的需要重建左锁骨下动脉血运的Stanford B型夹层患者。其近端锚定区长度应≥15mm；左锁骨下动脉距离左颈总动脉≥5mm。 | 主动脉夹层 |  | d7ab3e86-2884-11ef-9db7-b4055d63f15c | d7ab3e86-2884-11ef-9db7-b4055d63f15c | 分体式分支型胸主动脉覆膜支架系统 | C02060500114012101560000986 | C02060500100008101560000313 | 02-血管介入治疗类材料 | 06-外周血管介入治疗材料 | 05-胸主动脉支架 | 胸主动脉支架（单分支型/覆膜） | 14-合金 | 012-覆膜/单分支型 | WFT-TE-3228160-1020 | WFT-TE-3228160-1020 | 06942138402629 | 国械注准20243130650 | 集采范围外 | 新增（2025-06-23)、国家医保耗材27位编码变更
3f3e5518-97b7-11ed-bda4-34735a9d8166 | 杭州唯强医疗科技有限公司 | 91330108MA27XGPC8A | 54cb68cf-7a6e-11f0-88e5-34735a9d8166 | b289747d-f49f-11ee-9447-b4055d63f15c | 外周血管支架类 | 主动脉夹层 | 分体式分支型胸主动脉覆膜支架系统 | 2a85ee91-f488-11ee-9447-b4055d63f15c | 分体式分支型胸主动脉覆膜支架系统 | 杭州唯强医疗科技有限公司 |  | 国械注准20243130650 |  | 分体式分支型胸主动脉覆膜支架系统由胸主内嵌覆膜支架系统和分支支架系统组成。其中胸主内嵌覆膜支架系统由胸主内嵌覆膜支架和胸主内嵌覆膜支架系统输送器组成，分支支架系统由分支支架和分支支架系统输送器组成。输送器鞘管表面涂有亲水涂层（涂层成分为聚乙烯吡咯烷酮），涂层长度为输送器鞘管的有效长度。胸主内嵌覆膜支架的结构包括主体支架结构和内嵌分支结构，由多圈镍钛合金支架和PET覆膜组成，其中镍钛合金支架由镍钛丝和不锈钢套固定而成，如图1所示；分支支架由多圈镍钛金属支架和ePTFE 膜热压而成；胸主内嵌覆膜支架系统输送器，由鞘管组件、内鞘芯组件、外鞘芯组件、推杆组件和手柄组件等部件组成；分支支架系统输送器，由鞘管组件、鞘芯组件、止血阀和手柄组件等部件组成。环氧乙烷灭菌，一次性使用。货架有效期3年。 | 该产品适用治疗近左锁骨下动脉的需要重建左锁骨下动脉血运的Stanford B型夹层患者。其近端锚定区长度应≥15mm；左锁骨下动脉距离左颈总动脉≥5mm。 | 主动脉夹层 |  | d7ab468c-2884-11ef-9db7-b4055d63f15c | d7ab468c-2884-11ef-9db7-b4055d63f15c | 分体式分支型胸主动脉覆膜支架系统 | C02060500114012101560000987 | C02060500100008101560000314 | 02-血管介入治疗类材料 | 06-外周血管介入治疗材料 | 05-胸主动脉支架 | 胸主动脉支架（单分支型/覆膜） | 14-合金 | 012-覆膜/单分支型 | WFT-TE-3632160-1015 | WFT-TE-3632160-1015 | 06942138406078 | 国械注准20243130650 | 集采范围外 | 新增（2025-06-23)、国家医保耗材27位编码变更
3f3e5518-97b7-11ed-bda4-34735a9d8166 | 杭州唯强医疗科技有限公司 | 91330108MA27XGPC8A | 54cb6997-7a6e-11f0-88e5-34735a9d8166 | b289747d-f49f-11ee-9447-b4055d63f15c | 外周血管支架类 | 主动脉夹层 | 分体式分支型胸主动脉覆膜支架系统 | 2a85ee91-f488-11ee-9447-b4055d63f15c | 分体式分支型胸主动脉覆膜支架系统 | 杭州唯强医疗科技有限公司 |  | 国械注准20243130650 |  | 分体式分支型胸主动脉覆膜支架系统由胸主内嵌覆膜支架系统和分支支架系统组成。其中胸主内嵌覆膜支架系统由胸主内嵌覆膜支架和胸主内嵌覆膜支架系统输送器组成，分支支架系统由分支支架和分支支架系统输送器组成。输送器鞘管表面涂有亲水涂层（涂层成分为聚乙烯吡咯烷酮），涂层长度为输送器鞘管的有效长度。胸主内嵌覆膜支架的结构包括主体支架结构和内嵌分支结构，由多圈镍钛合金支架和PET覆膜组成，其中镍钛合金支架由镍钛丝和不锈钢套固定而成，如图1所示；分支支架由多圈镍钛金属支架和ePTFE 膜热压而成；胸主内嵌覆膜支架系统输送器，由鞘管组件、内鞘芯组件、外鞘芯组件、推杆组件和手柄组件等部件组成；分支支架系统输送器，由鞘管组件、鞘芯组件、止血阀和手柄组件等部件组成。环氧乙烷灭菌，一次性使用。货架有效期3年。 | 该产品适用治疗近左锁骨下动脉的需要重建左锁骨下动脉血运的Stanford B型夹层患者。其近端锚定区长度应≥15mm；左锁骨下动脉距离左颈总动脉≥5mm。 | 主动脉夹层 |  | d7ab4e04-2884-11ef-9db7-b4055d63f15c | d7ab4e04-2884-11ef-9db7-b4055d63f15c | 分体式分支型胸主动脉覆膜支架系统 | C02060500114012101560000988 | C02060500100008101560000315 | 02-血管介入治疗类材料 | 06-外周血管介入治疗材料 | 05-胸主动脉支架 | 胸主动脉支架（单分支型/覆膜） | 14-合金 | 012-覆膜/单分支型 | WFT-TE-3636180-1020 | WFT-TE-3636180-1020 | 06942138406467 | 国械注准20243130650 | 集采范围外 | 新增（2025-06-23)、国家医保耗材27位编码变更
3f3e5518-97b7-11ed-bda4-34735a9d8166 | 杭州唯强医疗科技有限公司 | 91330108MA27XGPC8A | 54cb6a51-7a6e-11f0-88e5-34735a9d8166 | b289747d-f49f-11ee-9447-b4055d63f15c | 外周血管支架类 | 主动脉夹层 | 分体式分支型胸主动脉覆膜支架系统 | 2a85ee91-f488-11ee-9447-b4055d63f15c | 分体式分支型胸主动脉覆膜支架系统 | 杭州唯强医疗科技有限公司 |  | 国械注准20243130650 |  | 分体式分支型胸主动脉覆膜支架系统由胸主内嵌覆膜支架系统和分支支架系统组成。其中胸主内嵌覆膜支架系统由胸主内嵌覆膜支架和胸主内嵌覆膜支架系统输送器组成，分支支架系统由分支支架和分支支架系统输送器组成。输送器鞘管表面涂有亲水涂层（涂层成分为聚乙烯吡咯烷酮），涂层长度为输送器鞘管的有效长度。胸主内嵌覆膜支架的结构包括主体支架结构和内嵌分支结构，由多圈镍钛合金支架和PET覆膜组成，其中镍钛合金支架由镍钛丝和不锈钢套固定而成，如图1所示；分支支架由多圈镍钛金属支架和ePTFE 膜热压而成；胸主内嵌覆膜支架系统输送器，由鞘管组件、内鞘芯组件、外鞘芯组件、推杆组件和手柄组件等部件组成；分支支架系统输送器，由鞘管组件、鞘芯组件、止血阀和手柄组件等部件组成。环氧乙烷灭菌，一次性使用。货架有效期3年。 | 该产品适用治疗近左锁骨下动脉的需要重建左锁骨下动脉血运的Stanford B型夹层患者。其近端锚定区长度应≥15mm；左锁骨下动脉距离左颈总动脉≥5mm。 | 主动脉夹层 |  | d7ab5d02-2884-11ef-9db7-b4055d63f15c | d7ab5d02-2884-11ef-9db7-b4055d63f15c | 分体式分支型胸主动脉覆膜支架系统 | C02060500114012101560000989 | C02060500100008101560000316 | 02-血管介入治疗类材料 | 06-外周血管介入治疗材料 | 05-胸主动脉支架 | 胸主动脉支架（单分支型/覆膜） | 14-合金 | 012-覆膜/单分支型 | WFT-TE-3628180-1020 | WFT-TE-3628180-1020 | 06942138406498 | 国械注准20243130650 | 集采范围外 | 新增（2025-06-23)、国家医保耗材27位编码变更
3f3e5518-97b7-11ed-bda4-34735a9d8166 | 杭州唯强医疗科技有限公司 | 91330108MA27XGPC8A | 54cb6b10-7a6e-11f0-88e5-34735a9d8166 | b289747d-f49f-11ee-9447-b4055d63f15c | 外周血管支架类 | 主动脉夹层 | 分体式分支型胸主动脉覆膜支架系统 | 2a85ee91-f488-11ee-9447-b4055d63f15c | 分体式分支型胸主动脉覆膜支架系统 | 杭州唯强医疗科技有限公司 |  | 国械注准20243130650 |  | 分体式分支型胸主动脉覆膜支架系统由胸主内嵌覆膜支架系统和分支支架系统组成。其中胸主内嵌覆膜支架系统由胸主内嵌覆膜支架和胸主内嵌覆膜支架系统输送器组成，分支支架系统由分支支架和分支支架系统输送器组成。输送器鞘管表面涂有亲水涂层（涂层成分为聚乙烯吡咯烷酮），涂层长度为输送器鞘管的有效长度。胸主内嵌覆膜支架的结构包括主体支架结构和内嵌分支结构，由多圈镍钛合金支架和PET覆膜组成，其中镍钛合金支架由镍钛丝和不锈钢套固定而成，如图1所示；分支支架由多圈镍钛金属支架和ePTFE 膜热压而成；胸主内嵌覆膜支架系统输送器，由鞘管组件、内鞘芯组件、外鞘芯组件、推杆组件和手柄组件等部件组成；分支支架系统输送器，由鞘管组件、鞘芯组件、止血阀和手柄组件等部件组成。环氧乙烷灭菌，一次性使用。货架有效期3年。 | 该产品适用治疗近左锁骨下动脉的需要重建左锁骨下动脉血运的Stanford B型夹层患者。其近端锚定区长度应≥15mm；左锁骨下动脉距离左颈总动脉≥5mm。 | 主动脉夹层 |  | d7ab6db3-2884-11ef-9db7-b4055d63f15c | d7ab6db3-2884-11ef-9db7-b4055d63f15c | 分体式分支型胸主动脉覆膜支架系统 | C02060500114012101560000990 | C02060500100008101560000317 | 02-血管介入治疗类材料 | 06-外周血管介入治疗材料 | 05-胸主动脉支架 | 胸主动脉支架（单分支型/覆膜） | 14-合金 | 012-覆膜/单分支型 | WFT-TE-3832160-1030 | WFT-TE-3832160-1030 | 06942138407921 | 国械注准20243130650 | 集采范围外 | 新增（2025-06-23)、国家医保耗材27位编码变更
3f3e5518-97b7-11ed-bda4-34735a9d8166 | 杭州唯强医疗科技有限公司 | 91330108MA27XGPC8A | 54cb6bc9-7a6e-11f0-88e5-34735a9d8166 | b289747d-f49f-11ee-9447-b4055d63f15c | 外周血管支架类 | 主动脉夹层 | 分体式分支型胸主动脉覆膜支架系统 | 2a85ee91-f488-11ee-9447-b4055d63f15c | 分体式分支型胸主动脉覆膜支架系统 | 杭州唯强医疗科技有限公司 |  | 国械注准20243130650 |  | 分体式分支型胸主动脉覆膜支架系统由胸主内嵌覆膜支架系统和分支支架系统组成。其中胸主内嵌覆膜支架系统由胸主内嵌覆膜支架和胸主内嵌覆膜支架系统输送器组成，分支支架系统由分支支架和分支支架系统输送器组成。输送器鞘管表面涂有亲水涂层（涂层成分为聚乙烯吡咯烷酮），涂层长度为输送器鞘管的有效长度。胸主内嵌覆膜支架的结构包括主体支架结构和内嵌分支结构，由多圈镍钛合金支架和PET覆膜组成，其中镍钛合金支架由镍钛丝和不锈钢套固定而成，如图1所示；分支支架由多圈镍钛金属支架和ePTFE 膜热压而成；胸主内嵌覆膜支架系统输送器，由鞘管组件、内鞘芯组件、外鞘芯组件、推杆组件和手柄组件等部件组成；分支支架系统输送器，由鞘管组件、鞘芯组件、止血阀和手柄组件等部件组成。环氧乙烷灭菌，一次性使用。货架有效期3年。 | 该产品适用治疗近左锁骨下动脉的需要重建左锁骨下动脉血运的Stanford B型夹层患者。其近端锚定区长度应≥15mm；左锁骨下动脉距离左颈总动脉≥5mm。 | 主动脉夹层 |  | d7ab7de7-2884-11ef-9db7-b4055d63f15c | d7ab7de7-2884-11ef-9db7-b4055d63f15c | 分体式分支型胸主动脉覆膜支架系统 | C02060500114012101560000991 | C02060500100008101560000318 | 02-血管介入治疗类材料 | 06-外周血管介入治疗材料 | 05-胸主动脉支架 | 胸主动脉支架（单分支型/覆膜） | 14-合金 | 012-覆膜/单分支型 | WFT-TE-3026160-1020 | WFT-TE-3026160-1020 | 06942138401196 | 国械注准20243130650 | 集采范围外 | 新增（2025-06-23)、国家医保耗材27位编码变更
3f3e5518-97b7-11ed-bda4-34735a9d8166 | 杭州唯强医疗科技有限公司 | 91330108MA27XGPC8A | 54cb6f60-7a6e-11f0-88e5-34735a9d8166 | b289747d-f49f-11ee-9447-b4055d63f15c | 外周血管支架类 | 主动脉夹层 | 分体式分支型胸主动脉覆膜支架系统 | 2a85ee91-f488-11ee-9447-b4055d63f15c | 分体式分支型胸主动脉覆膜支架系统 | 杭州唯强医疗科技有限公司 |  | 国械注准20243130650 |  | 分体式分支型胸主动脉覆膜支架系统由胸主内嵌覆膜支架系统和分支支架系统组成。其中胸主内嵌覆膜支架系统由胸主内嵌覆膜支架和胸主内嵌覆膜支架系统输送器组成，分支支架系统由分支支架和分支支架系统输送器组成。输送器鞘管表面涂有亲水涂层（涂层成分为聚乙烯吡咯烷酮），涂层长度为输送器鞘管的有效长度。胸主内嵌覆膜支架的结构包括主体支架结构和内嵌分支结构，由多圈镍钛合金支架和PET覆膜组成，其中镍钛合金支架由镍钛丝和不锈钢套固定而成，如图1所示；分支支架由多圈镍钛金属支架和ePTFE 膜热压而成；胸主内嵌覆膜支架系统输送器，由鞘管组件、内鞘芯组件、外鞘芯组件、推杆组件和手柄组件等部件组成；分支支架系统输送器，由鞘管组件、鞘芯组件、止血阀和手柄组件等部件组成。环氧乙烷灭菌，一次性使用。货架有效期3年。 | 该产品适用治疗近左锁骨下动脉的需要重建左锁骨下动脉血运的Stanford B型夹层患者。其近端锚定区长度应≥15mm；左锁骨下动脉距离左颈总动脉≥5mm。 | 主动脉夹层 |  | d7ab8d9d-2884-11ef-9db7-b4055d63f15c | d7ab8d9d-2884-11ef-9db7-b4055d63f15c | 分体式分支型胸主动脉覆膜支架系统 | C02060500114012101560000992 | C02060500100008101560000319 | 02-血管介入治疗类材料 | 06-外周血管介入治疗材料 | 05-胸主动脉支架 | 胸主动脉支架（单分支型/覆膜） | 14-合金 | 012-覆膜/单分支型 | WFT-TE-4032160-1020 | WFT-TE-4032160-1020 | 06942138409253 | 国械注准20243130650 | 集采范围外 | 新增（2025-06-23)、国家医保耗材27位编码变更
3f3e5518-97b7-11ed-bda4-34735a9d8166 | 杭州唯强医疗科技有限公司 | 91330108MA27XGPC8A | 54cb701f-7a6e-11f0-88e5-34735a9d8166 | b289747d-f49f-11ee-9447-b4055d63f15c | 外周血管支架类 | 主动脉夹层 | 分体式分支型胸主动脉覆膜支架系统 | 2a85ee91-f488-11ee-9447-b4055d63f15c | 分体式分支型胸主动脉覆膜支架系统 | 杭州唯强医疗科技有限公司 |  | 国械注准20243130650 |  | 分体式分支型胸主动脉覆膜支架系统由胸主内嵌覆膜支架系统和分支支架系统组成。其中胸主内嵌覆膜支架系统由胸主内嵌覆膜支架和胸主内嵌覆膜支架系统输送器组成，分支支架系统由分支支架和分支支架系统输送器组成。输送器鞘管表面涂有亲水涂层（涂层成分为聚乙烯吡咯烷酮），涂层长度为输送器鞘管的有效长度。胸主内嵌覆膜支架的结构包括主体支架结构和内嵌分支结构，由多圈镍钛合金支架和PET覆膜组成，其中镍钛合金支架由镍钛丝和不锈钢套固定而成，如图1所示；分支支架由多圈镍钛金属支架和ePTFE 膜热压而成；胸主内嵌覆膜支架系统输送器，由鞘管组件、内鞘芯组件、外鞘芯组件、推杆组件和手柄组件等部件组成；分支支架系统输送器，由鞘管组件、鞘芯组件、止血阀和手柄组件等部件组成。环氧乙烷灭菌，一次性使用。货架有效期3年。 | 该产品适用治疗近左锁骨下动脉的需要重建左锁骨下动脉血运的Stanford B型夹层患者。其近端锚定区长度应≥15mm；左锁骨下动脉距离左颈总动脉≥5mm。 | 主动脉夹层 |  | d7ab9cc3-2884-11ef-9db7-b4055d63f15c | d7ab9cc3-2884-11ef-9db7-b4055d63f15c | 分体式分支型胸主动脉覆膜支架系统 | C02060500114012101560000993 | C02060500100008101560000320 | 02-血管介入治疗类材料 | 06-外周血管介入治疗材料 | 05-胸主动脉支架 | 胸主动脉支架（单分支型/覆膜） | 14-合金 | 012-覆膜/单分支型 | WFT-TE-3636180-1030 | WFT-TE-3636180-1030 | 06942138406566 | 国械注准20243130650 | 集采范围外 | 新增（2025-06-23)、国家医保耗材27位编码变更
3f3e5518-97b7-11ed-bda4-34735a9d8166 | 杭州唯强医疗科技有限公司 | 91330108MA27XGPC8A | 54cb70d8-7a6e-11f0-88e5-34735a9d8166 | b289747d-f49f-11ee-9447-b4055d63f15c | 外周血管支架类 | 主动脉夹层 | 分体式分支型胸主动脉覆膜支架系统 | 2a85ee91-f488-11ee-9447-b4055d63f15c | 分体式分支型胸主动脉覆膜支架系统 | 杭州唯强医疗科技有限公司 |  | 国械注准20243130650 |  | 分体式分支型胸主动脉覆膜支架系统由胸主内嵌覆膜支架系统和分支支架系统组成。其中胸主内嵌覆膜支架系统由胸主内嵌覆膜支架和胸主内嵌覆膜支架系统输送器组成，分支支架系统由分支支架和分支支架系统输送器组成。输送器鞘管表面涂有亲水涂层（涂层成分为聚乙烯吡咯烷酮），涂层长度为输送器鞘管的有效长度。胸主内嵌覆膜支架的结构包括主体支架结构和内嵌分支结构，由多圈镍钛合金支架和PET覆膜组成，其中镍钛合金支架由镍钛丝和不锈钢套固定而成，如图1所示；分支支架由多圈镍钛金属支架和ePTFE 膜热压而成；胸主内嵌覆膜支架系统输送器，由鞘管组件、内鞘芯组件、外鞘芯组件、推杆组件和手柄组件等部件组成；分支支架系统输送器，由鞘管组件、鞘芯组件、止血阀和手柄组件等部件组成。环氧乙烷灭菌，一次性使用。货架有效期3年。 | 该产品适用治疗近左锁骨下动脉的需要重建左锁骨下动脉血运的Stanford B型夹层患者。其近端锚定区长度应≥15mm；左锁骨下动脉距离左颈总动脉≥5mm。 | 主动脉夹层 |  | d7abb94e-2884-11ef-9db7-b4055d63f15c | d7abb94e-2884-11ef-9db7-b4055d63f15c | 分体式分支型胸主动脉覆膜支架系统 | C02060500114012101560000994 | C02060500100008101560000321 | 02-血管介入治疗类材料 | 06-外周血管介入治疗材料 | 05-胸主动脉支架 | 胸主动脉支架（单分支型/覆膜） | 14-合金 | 012-覆膜/单分支型 | WFT-TE-3430160-1020 | WFT-TE-3430160-1020 | 06942138404371 | 国械注准20243130650 | 集采范围外 | 新增（2025-06-23)、国家医保耗材27位编码变更
3f3e5518-97b7-11ed-bda4-34735a9d8166 | 杭州唯强医疗科技有限公司 | 91330108MA27XGPC8A | 54cb7192-7a6e-11f0-88e5-34735a9d8166 | b289747d-f49f-11ee-9447-b4055d63f15c | 外周血管支架类 | 主动脉夹层 | 分体式分支型胸主动脉覆膜支架系统 | 2a85ee91-f488-11ee-9447-b4055d63f15c | 分体式分支型胸主动脉覆膜支架系统 | 杭州唯强医疗科技有限公司 |  | 国械注准20243130650 |  | 分体式分支型胸主动脉覆膜支架系统由胸主内嵌覆膜支架系统和分支支架系统组成。其中胸主内嵌覆膜支架系统由胸主内嵌覆膜支架和胸主内嵌覆膜支架系统输送器组成，分支支架系统由分支支架和分支支架系统输送器组成。输送器鞘管表面涂有亲水涂层（涂层成分为聚乙烯吡咯烷酮），涂层长度为输送器鞘管的有效长度。胸主内嵌覆膜支架的结构包括主体支架结构和内嵌分支结构，由多圈镍钛合金支架和PET覆膜组成，其中镍钛合金支架由镍钛丝和不锈钢套固定而成，如图1所示；分支支架由多圈镍钛金属支架和ePTFE 膜热压而成；胸主内嵌覆膜支架系统输送器，由鞘管组件、内鞘芯组件、外鞘芯组件、推杆组件和手柄组件等部件组成；分支支架系统输送器，由鞘管组件、鞘芯组件、止血阀和手柄组件等部件组成。环氧乙烷灭菌，一次性使用。货架有效期3年。 | 该产品适用治疗近左锁骨下动脉的需要重建左锁骨下动脉血运的Stanford B型夹层患者。其近端锚定区长度应≥15mm；左锁骨下动脉距离左颈总动脉≥5mm。 | 主动脉夹层 |  | d7abdee9-2884-11ef-9db7-b4055d63f15c | d7abdee9-2884-11ef-9db7-b4055d63f15c | 分体式分支型胸主动脉覆膜支架系统 | C02060500114012101560000995 | C02060500100008101560000322 | 02-血管介入治疗类材料 | 06-外周血管介入治疗材料 | 05-胸主动脉支架 | 胸主动脉支架（单分支型/覆膜） | 14-合金 | 012-覆膜/单分支型 | WFT-TE-3222160-1020 | WFT-TE-3222160-1020 | 06942138402650 | 国械注准20243130650 | 集采范围外 | 新增（2025-06-23)、国家医保耗材27位编码变更
3f3e5518-97b7-11ed-bda4-34735a9d8166 | 杭州唯强医疗科技有限公司 | 91330108MA27XGPC8A | 54cb725b-7a6e-11f0-88e5-34735a9d8166 | b289747d-f49f-11ee-9447-b4055d63f15c | 外周血管支架类 | 主动脉夹层 | 分体式分支型胸主动脉覆膜支架系统 | 2a85ee91-f488-11ee-9447-b4055d63f15c | 分体式分支型胸主动脉覆膜支架系统 | 杭州唯强医疗科技有限公司 |  | 国械注准20243130650 |  | 分体式分支型胸主动脉覆膜支架系统由胸主内嵌覆膜支架系统和分支支架系统组成。其中胸主内嵌覆膜支架系统由胸主内嵌覆膜支架和胸主内嵌覆膜支架系统输送器组成，分支支架系统由分支支架和分支支架系统输送器组成。输送器鞘管表面涂有亲水涂层（涂层成分为聚乙烯吡咯烷酮），涂层长度为输送器鞘管的有效长度。胸主内嵌覆膜支架的结构包括主体支架结构和内嵌分支结构，由多圈镍钛合金支架和PET覆膜组成，其中镍钛合金支架由镍钛丝和不锈钢套固定而成，如图1所示；分支支架由多圈镍钛金属支架和ePTFE 膜热压而成；胸主内嵌覆膜支架系统输送器，由鞘管组件、内鞘芯组件、外鞘芯组件、推杆组件和手柄组件等部件组成；分支支架系统输送器，由鞘管组件、鞘芯组件、止血阀和手柄组件等部件组成。环氧乙烷灭菌，一次性使用。货架有效期3年。 | 该产品适用治疗近左锁骨下动脉的需要重建左锁骨下动脉血运的Stanford B型夹层患者。其近端锚定区长度应≥15mm；左锁骨下动脉距离左颈总动脉≥5mm。 | 主动脉夹层 |  | d7abf211-2884-11ef-9db7-b4055d63f15c | d7abf211-2884-11ef-9db7-b4055d63f15c | 分体式分支型胸主动脉覆膜支架系统 | C02060500114012101560000996 | C02060500100008101560000323 | 02-血管介入治疗类材料 | 06-外周血管介入治疗材料 | 05-胸主动脉支架 | 胸主动脉支架（单分支型/覆膜） | 14-合金 | 012-覆膜/单分支型 | WFT-TE-4232160-1030 | WFT-TE-4232160-1030 | 06942138410686 | 国械注准20243130650 | 集采范围外 | 新增（2025-06-23)、国家医保耗材27位编码变更
3f3e5518-97b7-11ed-bda4-34735a9d8166 | 杭州唯强医疗科技有限公司 | 91330108MA27XGPC8A | 54cb7314-7a6e-11f0-88e5-34735a9d8166 | b289747d-f49f-11ee-9447-b4055d63f15c | 外周血管支架类 | 主动脉夹层 | 分体式分支型胸主动脉覆膜支架系统 | 2a85ee91-f488-11ee-9447-b4055d63f15c | 分体式分支型胸主动脉覆膜支架系统 | 杭州唯强医疗科技有限公司 |  | 国械注准20243130650 |  | 分体式分支型胸主动脉覆膜支架系统由胸主内嵌覆膜支架系统和分支支架系统组成。其中胸主内嵌覆膜支架系统由胸主内嵌覆膜支架和胸主内嵌覆膜支架系统输送器组成，分支支架系统由分支支架和分支支架系统输送器组成。输送器鞘管表面涂有亲水涂层（涂层成分为聚乙烯吡咯烷酮），涂层长度为输送器鞘管的有效长度。胸主内嵌覆膜支架的结构包括主体支架结构和内嵌分支结构，由多圈镍钛合金支架和PET覆膜组成，其中镍钛合金支架由镍钛丝和不锈钢套固定而成，如图1所示；分支支架由多圈镍钛金属支架和ePTFE 膜热压而成；胸主内嵌覆膜支架系统输送器，由鞘管组件、内鞘芯组件、外鞘芯组件、推杆组件和手柄组件等部件组成；分支支架系统输送器，由鞘管组件、鞘芯组件、止血阀和手柄组件等部件组成。环氧乙烷灭菌，一次性使用。货架有效期3年。 | 该产品适用治疗近左锁骨下动脉的需要重建左锁骨下动脉血运的Stanford B型夹层患者。其近端锚定区长度应≥15mm；左锁骨下动脉距离左颈总动脉≥5mm。 | 主动脉夹层 |  | d7ac02c7-2884-11ef-9db7-b4055d63f15c | d7ac02c7-2884-11ef-9db7-b4055d63f15c | 分体式分支型胸主动脉覆膜支架系统 | C02060500114012101560000997 | C02060500100008101560000324 | 02-血管介入治疗类材料 | 06-外周血管介入治疗材料 | 05-胸主动脉支架 | 胸主动脉支架（单分支型/覆膜） | 14-合金 | 012-覆膜/单分支型 | WFT-TE-3630180-1020 | WFT-TE-3630180-1020 | 06942138406481 | 国械注准20243130650 | 集采范围外 | 新增（2025-06-23)、国家医保耗材27位编码变更
3f3e5518-97b7-11ed-bda4-34735a9d8166 | 杭州唯强医疗科技有限公司 | 91330108MA27XGPC8A | 54cb73c9-7a6e-11f0-88e5-34735a9d8166 | b289747d-f49f-11ee-9447-b4055d63f15c | 外周血管支架类 | 主动脉夹层 | 分体式分支型胸主动脉覆膜支架系统 | 2a85ee91-f488-11ee-9447-b4055d63f15c | 分体式分支型胸主动脉覆膜支架系统 | 杭州唯强医疗科技有限公司 |  | 国械注准20243130650 |  | 分体式分支型胸主动脉覆膜支架系统由胸主内嵌覆膜支架系统和分支支架系统组成。其中胸主内嵌覆膜支架系统由胸主内嵌覆膜支架和胸主内嵌覆膜支架系统输送器组成，分支支架系统由分支支架和分支支架系统输送器组成。输送器鞘管表面涂有亲水涂层（涂层成分为聚乙烯吡咯烷酮），涂层长度为输送器鞘管的有效长度。胸主内嵌覆膜支架的结构包括主体支架结构和内嵌分支结构，由多圈镍钛合金支架和PET覆膜组成，其中镍钛合金支架由镍钛丝和不锈钢套固定而成，如图1所示；分支支架由多圈镍钛金属支架和ePTFE 膜热压而成；胸主内嵌覆膜支架系统输送器，由鞘管组件、内鞘芯组件、外鞘芯组件、推杆组件和手柄组件等部件组成；分支支架系统输送器，由鞘管组件、鞘芯组件、止血阀和手柄组件等部件组成。环氧乙烷灭菌，一次性使用。货架有效期3年。 | 该产品适用治疗近左锁骨下动脉的需要重建左锁骨下动脉血运的Stanford B型夹层患者。其近端锚定区长度应≥15mm；左锁骨下动脉距离左颈总动脉≥5mm。 | 主动脉夹层 |  | d7ac13a6-2884-11ef-9db7-b4055d63f15c | d7ac13a6-2884-11ef-9db7-b4055d63f15c | 分体式分支型胸主动脉覆膜支架系统 | C02060500114012101560000998 | C02060500100008101560000325 | 02-血管介入治疗类材料 | 06-外周血管介入治疗材料 | 05-胸主动脉支架 | 胸主动脉支架（单分支型/覆膜） | 14-合金 | 012-覆膜/单分支型 | WFT-TE-2822160-1020 | WFT-TE-2822160-1020 | 06942138400120 | 国械注准20243130650 | 集采范围外 | 新增（2025-06-23)、国家医保耗材27位编码变更
3f3e5518-97b7-11ed-bda4-34735a9d8166 | 杭州唯强医疗科技有限公司 | 91330108MA27XGPC8A | 54cb7483-7a6e-11f0-88e5-34735a9d8166 | b289747d-f49f-11ee-9447-b4055d63f15c | 外周血管支架类 | 主动脉夹层 | 分体式分支型胸主动脉覆膜支架系统 | 2a85ee91-f488-11ee-9447-b4055d63f15c | 分体式分支型胸主动脉覆膜支架系统 | 杭州唯强医疗科技有限公司 |  | 国械注准20243130650 |  | 分体式分支型胸主动脉覆膜支架系统由胸主内嵌覆膜支架系统和分支支架系统组成。其中胸主内嵌覆膜支架系统由胸主内嵌覆膜支架和胸主内嵌覆膜支架系统输送器组成，分支支架系统由分支支架和分支支架系统输送器组成。输送器鞘管表面涂有亲水涂层（涂层成分为聚乙烯吡咯烷酮），涂层长度为输送器鞘管的有效长度。胸主内嵌覆膜支架的结构包括主体支架结构和内嵌分支结构，由多圈镍钛合金支架和PET覆膜组成，其中镍钛合金支架由镍钛丝和不锈钢套固定而成，如图1所示；分支支架由多圈镍钛金属支架和ePTFE 膜热压而成；胸主内嵌覆膜支架系统输送器，由鞘管组件、内鞘芯组件、外鞘芯组件、推杆组件和手柄组件等部件组成；分支支架系统输送器，由鞘管组件、鞘芯组件、止血阀和手柄组件等部件组成。环氧乙烷灭菌，一次性使用。货架有效期3年。 | 该产品适用治疗近左锁骨下动脉的需要重建左锁骨下动脉血运的Stanford B型夹层患者。其近端锚定区长度应≥15mm；左锁骨下动脉距离左颈总动脉≥5mm。 | 主动脉夹层 |  | d7ac3ff1-2884-11ef-9db7-b4055d63f15c | d7ac3ff1-2884-11ef-9db7-b4055d63f15c | 分体式分支型胸主动脉覆膜支架系统 | C02060500114012101560000999 | C02060500100008101560000326 | 02-血管介入治疗类材料 | 06-外周血管介入治疗材料 | 05-胸主动脉支架 | 胸主动脉支架（单分支型/覆膜） | 14-合金 | 012-覆膜/单分支型 | WFT-TE-3024180-1030 | WFT-TE-3024180-1030 | 06942138401561 | 国械注准20243130650 | 集采范围外 | 新增（2025-06-23)、国家医保耗材27位编码变更
3f3e5518-97b7-11ed-bda4-34735a9d8166 | 杭州唯强医疗科技有限公司 | 91330108MA27XGPC8A | 54cb77da-7a6e-11f0-88e5-34735a9d8166 | b289747d-f49f-11ee-9447-b4055d63f15c | 外周血管支架类 | 主动脉夹层 | 分体式分支型胸主动脉覆膜支架系统 | 2a85ee91-f488-11ee-9447-b4055d63f15c | 分体式分支型胸主动脉覆膜支架系统 | 杭州唯强医疗科技有限公司 |  | 国械注准20243130650 |  | 分体式分支型胸主动脉覆膜支架系统由胸主内嵌覆膜支架系统和分支支架系统组成。其中胸主内嵌覆膜支架系统由胸主内嵌覆膜支架和胸主内嵌覆膜支架系统输送器组成，分支支架系统由分支支架和分支支架系统输送器组成。输送器鞘管表面涂有亲水涂层（涂层成分为聚乙烯吡咯烷酮），涂层长度为输送器鞘管的有效长度。胸主内嵌覆膜支架的结构包括主体支架结构和内嵌分支结构，由多圈镍钛合金支架和PET覆膜组成，其中镍钛合金支架由镍钛丝和不锈钢套固定而成，如图1所示；分支支架由多圈镍钛金属支架和ePTFE 膜热压而成；胸主内嵌覆膜支架系统输送器，由鞘管组件、内鞘芯组件、外鞘芯组件、推杆组件和手柄组件等部件组成；分支支架系统输送器，由鞘管组件、鞘芯组件、止血阀和手柄组件等部件组成。环氧乙烷灭菌，一次性使用。货架有效期3年。 | 该产品适用治疗近左锁骨下动脉的需要重建左锁骨下动脉血运的Stanford B型夹层患者。其近端锚定区长度应≥15mm；左锁骨下动脉距离左颈总动脉≥5mm。 | 主动脉夹层 |  | d7ac91c4-2884-11ef-9db7-b4055d63f15c | d7ac91c4-2884-11ef-9db7-b4055d63f15c | 分体式分支型胸主动脉覆膜支架系统 | C02060500114012101560001000 | C02060500100008101560000327 | 02-血管介入治疗类材料 | 06-外周血管介入治疗材料 | 05-胸主动脉支架 | 胸主动脉支架（单分支型/覆膜） | 14-合金 | 012-覆膜/单分支型 | WFT-TE-3630160-1015 | WFT-TE-3630160-1015 | 06942138406085 | 国械注准20243130650 | 集采范围外 | 新增（2025-06-23)、国家医保耗材27位编码变更
3f3e5518-97b7-11ed-bda4-34735a9d8166 | 杭州唯强医疗科技有限公司 | 91330108MA27XGPC8A | 54cb7899-7a6e-11f0-88e5-34735a9d8166 | b289747d-f49f-11ee-9447-b4055d63f15c | 外周血管支架类 | 主动脉夹层 | 分体式分支型胸主动脉覆膜支架系统 | 2a85ee91-f488-11ee-9447-b4055d63f15c | 分体式分支型胸主动脉覆膜支架系统 | 杭州唯强医疗科技有限公司 |  | 国械注准20243130650 |  | 分体式分支型胸主动脉覆膜支架系统由胸主内嵌覆膜支架系统和分支支架系统组成。其中胸主内嵌覆膜支架系统由胸主内嵌覆膜支架和胸主内嵌覆膜支架系统输送器组成，分支支架系统由分支支架和分支支架系统输送器组成。输送器鞘管表面涂有亲水涂层（涂层成分为聚乙烯吡咯烷酮），涂层长度为输送器鞘管的有效长度。胸主内嵌覆膜支架的结构包括主体支架结构和内嵌分支结构，由多圈镍钛合金支架和PET覆膜组成，其中镍钛合金支架由镍钛丝和不锈钢套固定而成，如图1所示；分支支架由多圈镍钛金属支架和ePTFE 膜热压而成；胸主内嵌覆膜支架系统输送器，由鞘管组件、内鞘芯组件、外鞘芯组件、推杆组件和手柄组件等部件组成；分支支架系统输送器，由鞘管组件、鞘芯组件、止血阀和手柄组件等部件组成。环氧乙烷灭菌，一次性使用。货架有效期3年。 | 该产品适用治疗近左锁骨下动脉的需要重建左锁骨下动脉血运的Stanford B型夹层患者。其近端锚定区长度应≥15mm；左锁骨下动脉距离左颈总动脉≥5mm。 | 主动脉夹层 |  | d7acac1f-2884-11ef-9db7-b4055d63f15c | d7acac1f-2884-11ef-9db7-b4055d63f15c | 分体式分支型胸主动脉覆膜支架系统 | C02060500114012101560001001 | C02060500100008101560000328 | 02-血管介入治疗类材料 | 06-外周血管介入治疗材料 | 05-胸主动脉支架 | 胸主动脉支架（单分支型/覆膜） | 14-合金 | 012-覆膜/单分支型 | WFT-TE-3224180-1030 | WFT-TE-3224180-1030 | 06942138403091 | 国械注准20243130650 | 集采范围外 | 新增（2025-06-23)、国家医保耗材27位编码变更
3f3e5518-97b7-11ed-bda4-34735a9d8166 | 杭州唯强医疗科技有限公司 | 91330108MA27XGPC8A | 54cb7957-7a6e-11f0-88e5-34735a9d8166 | b289747d-f49f-11ee-9447-b4055d63f15c | 外周血管支架类 | 主动脉夹层 | 分体式分支型胸主动脉覆膜支架系统 | 2a85ee91-f488-11ee-9447-b4055d63f15c | 分体式分支型胸主动脉覆膜支架系统 | 杭州唯强医疗科技有限公司 |  | 国械注准20243130650 |  | 分体式分支型胸主动脉覆膜支架系统由胸主内嵌覆膜支架系统和分支支架系统组成。其中胸主内嵌覆膜支架系统由胸主内嵌覆膜支架和胸主内嵌覆膜支架系统输送器组成，分支支架系统由分支支架和分支支架系统输送器组成。输送器鞘管表面涂有亲水涂层（涂层成分为聚乙烯吡咯烷酮），涂层长度为输送器鞘管的有效长度。胸主内嵌覆膜支架的结构包括主体支架结构和内嵌分支结构，由多圈镍钛合金支架和PET覆膜组成，其中镍钛合金支架由镍钛丝和不锈钢套固定而成，如图1所示；分支支架由多圈镍钛金属支架和ePTFE 膜热压而成；胸主内嵌覆膜支架系统输送器，由鞘管组件、内鞘芯组件、外鞘芯组件、推杆组件和手柄组件等部件组成；分支支架系统输送器，由鞘管组件、鞘芯组件、止血阀和手柄组件等部件组成。环氧乙烷灭菌，一次性使用。货架有效期3年。 | 该产品适用治疗近左锁骨下动脉的需要重建左锁骨下动脉血运的Stanford B型夹层患者。其近端锚定区长度应≥15mm；左锁骨下动脉距离左颈总动脉≥5mm。 | 主动脉夹层 |  | d7acb9ec-2884-11ef-9db7-b4055d63f15c | d7acb9ec-2884-11ef-9db7-b4055d63f15c | 分体式分支型胸主动脉覆膜支架系统 | C02060500114012101560001002 | C02060500100008101560000329 | 02-血管介入治疗类材料 | 06-外周血管介入治疗材料 | 05-胸主动脉支架 | 胸主动脉支架（单分支型/覆膜） | 14-合金 | 012-覆膜/单分支型 | WFT-TE-2828160-1020 | WFT-TE-2828160-1020 | 06942138400106 | 国械注准20243130650 | 集采范围外 | 新增（2025-06-23)、国家医保耗材27位编码变更
3f3e5518-97b7-11ed-bda4-34735a9d8166 | 杭州唯强医疗科技有限公司 | 91330108MA27XGPC8A | 54cb7a11-7a6e-11f0-88e5-34735a9d8166 | b289747d-f49f-11ee-9447-b4055d63f15c | 外周血管支架类 | 主动脉夹层 | 分体式分支型胸主动脉覆膜支架系统 | 2a85ee91-f488-11ee-9447-b4055d63f15c | 分体式分支型胸主动脉覆膜支架系统 | 杭州唯强医疗科技有限公司 |  | 国械注准20243130650 |  | 分体式分支型胸主动脉覆膜支架系统由胸主内嵌覆膜支架系统和分支支架系统组成。其中胸主内嵌覆膜支架系统由胸主内嵌覆膜支架和胸主内嵌覆膜支架系统输送器组成，分支支架系统由分支支架和分支支架系统输送器组成。输送器鞘管表面涂有亲水涂层（涂层成分为聚乙烯吡咯烷酮），涂层长度为输送器鞘管的有效长度。胸主内嵌覆膜支架的结构包括主体支架结构和内嵌分支结构，由多圈镍钛合金支架和PET覆膜组成，其中镍钛合金支架由镍钛丝和不锈钢套固定而成，如图1所示；分支支架由多圈镍钛金属支架和ePTFE 膜热压而成；胸主内嵌覆膜支架系统输送器，由鞘管组件、内鞘芯组件、外鞘芯组件、推杆组件和手柄组件等部件组成；分支支架系统输送器，由鞘管组件、鞘芯组件、止血阀和手柄组件等部件组成。环氧乙烷灭菌，一次性使用。货架有效期3年。 | 该产品适用治疗近左锁骨下动脉的需要重建左锁骨下动脉血运的Stanford B型夹层患者。其近端锚定区长度应≥15mm；左锁骨下动脉距离左颈总动脉≥5mm。 | 主动脉夹层 |  | d7acc61c-2884-11ef-9db7-b4055d63f15c | d7acc61c-2884-11ef-9db7-b4055d63f15c | 分体式分支型胸主动脉覆膜支架系统 | C02060500114012101560001003 | C02060500100008101560000330 | 02-血管介入治疗类材料 | 06-外周血管介入治疗材料 | 05-胸主动脉支架 | 胸主动脉支架（单分支型/覆膜） | 14-合金 | 012-覆膜/单分支型 | WFT-TE-3030160-1030 | WFT-TE-3030160-1030 | 06942138401264 | 国械注准20243130650 | 集采范围外 | 新增（2025-06-23)、国家医保耗材27位编码变更
3f3e5518-97b7-11ed-bda4-34735a9d8166 | 杭州唯强医疗科技有限公司 | 91330108MA27XGPC8A | 54cb7ada-7a6e-11f0-88e5-34735a9d8166 | b289747d-f49f-11ee-9447-b4055d63f15c | 外周血管支架类 | 主动脉夹层 | 分体式分支型胸主动脉覆膜支架系统 | 2a85ee91-f488-11ee-9447-b4055d63f15c | 分体式分支型胸主动脉覆膜支架系统 | 杭州唯强医疗科技有限公司 |  | 国械注准20243130650 |  | 分体式分支型胸主动脉覆膜支架系统由胸主内嵌覆膜支架系统和分支支架系统组成。其中胸主内嵌覆膜支架系统由胸主内嵌覆膜支架和胸主内嵌覆膜支架系统输送器组成，分支支架系统由分支支架和分支支架系统输送器组成。输送器鞘管表面涂有亲水涂层（涂层成分为聚乙烯吡咯烷酮），涂层长度为输送器鞘管的有效长度。胸主内嵌覆膜支架的结构包括主体支架结构和内嵌分支结构，由多圈镍钛合金支架和PET覆膜组成，其中镍钛合金支架由镍钛丝和不锈钢套固定而成，如图1所示；分支支架由多圈镍钛金属支架和ePTFE 膜热压而成；胸主内嵌覆膜支架系统输送器，由鞘管组件、内鞘芯组件、外鞘芯组件、推杆组件和手柄组件等部件组成；分支支架系统输送器，由鞘管组件、鞘芯组件、止血阀和手柄组件等部件组成。环氧乙烷灭菌，一次性使用。货架有效期3年。 | 该产品适用治疗近左锁骨下动脉的需要重建左锁骨下动脉血运的Stanford B型夹层患者。其近端锚定区长度应≥15mm；左锁骨下动脉距离左颈总动脉≥5mm。 | 主动脉夹层 |  | d7acd4d2-2884-11ef-9db7-b4055d63f15c | d7acd4d2-2884-11ef-9db7-b4055d63f15c | 分体式分支型胸主动脉覆膜支架系统 | C02060500114012101560001004 | C02060500100008101560000331 | 02-血管介入治疗类材料 | 06-外周血管介入治疗材料 | 05-胸主动脉支架 | 胸主动脉支架（单分支型/覆膜） | 14-合金 | 012-覆膜/单分支型 | WFT-TE-3424180-1020 | WFT-TE-3424180-1020 | 06942138404753 | 国械注准20243130650 | 集采范围外 | 新增（2025-06-23)、国家医保耗材27位编码变更
3f3e5518-97b7-11ed-bda4-34735a9d8166 | 杭州唯强医疗科技有限公司 | 91330108MA27XGPC8A | 54cb7b93-7a6e-11f0-88e5-34735a9d8166 | b289747d-f49f-11ee-9447-b4055d63f15c | 外周血管支架类 | 主动脉夹层 | 分体式分支型胸主动脉覆膜支架系统 | 2a85ee91-f488-11ee-9447-b4055d63f15c | 分体式分支型胸主动脉覆膜支架系统 | 杭州唯强医疗科技有限公司 |  | 国械注准20243130650 |  | 分体式分支型胸主动脉覆膜支架系统由胸主内嵌覆膜支架系统和分支支架系统组成。其中胸主内嵌覆膜支架系统由胸主内嵌覆膜支架和胸主内嵌覆膜支架系统输送器组成，分支支架系统由分支支架和分支支架系统输送器组成。输送器鞘管表面涂有亲水涂层（涂层成分为聚乙烯吡咯烷酮），涂层长度为输送器鞘管的有效长度。胸主内嵌覆膜支架的结构包括主体支架结构和内嵌分支结构，由多圈镍钛合金支架和PET覆膜组成，其中镍钛合金支架由镍钛丝和不锈钢套固定而成，如图1所示；分支支架由多圈镍钛金属支架和ePTFE 膜热压而成；胸主内嵌覆膜支架系统输送器，由鞘管组件、内鞘芯组件、外鞘芯组件、推杆组件和手柄组件等部件组成；分支支架系统输送器，由鞘管组件、鞘芯组件、止血阀和手柄组件等部件组成。环氧乙烷灭菌，一次性使用。货架有效期3年。 | 该产品适用治疗近左锁骨下动脉的需要重建左锁骨下动脉血运的Stanford B型夹层患者。其近端锚定区长度应≥15mm；左锁骨下动脉距离左颈总动脉≥5mm。 | 主动脉夹层 |  | d7ace3a6-2884-11ef-9db7-b4055d63f15c | d7ace3a6-2884-11ef-9db7-b4055d63f15c | 分体式分支型胸主动脉覆膜支架系统 | C02060500114012101560001005 | C02060500100008101560000332 | 02-血管介入治疗类材料 | 06-外周血管介入治疗材料 | 05-胸主动脉支架 | 胸主动脉支架（单分支型/覆膜） | 14-合金 | 012-覆膜/单分支型 | WFT-TE-3626160-1030 | WFT-TE-3626160-1030 | 06942138406252 | 国械注准20243130650 | 集采范围外 | 新增（2025-06-23)、国家医保耗材27位编码变更
3f3e5518-97b7-11ed-bda4-34735a9d8166 | 杭州唯强医疗科技有限公司 | 91330108MA27XGPC8A | 54cb7c52-7a6e-11f0-88e5-34735a9d8166 | b289747d-f49f-11ee-9447-b4055d63f15c | 外周血管支架类 | 主动脉夹层 | 分体式分支型胸主动脉覆膜支架系统 | 2a85ee91-f488-11ee-9447-b4055d63f15c | 分体式分支型胸主动脉覆膜支架系统 | 杭州唯强医疗科技有限公司 |  | 国械注准20243130650 |  | 分体式分支型胸主动脉覆膜支架系统由胸主内嵌覆膜支架系统和分支支架系统组成。其中胸主内嵌覆膜支架系统由胸主内嵌覆膜支架和胸主内嵌覆膜支架系统输送器组成，分支支架系统由分支支架和分支支架系统输送器组成。输送器鞘管表面涂有亲水涂层（涂层成分为聚乙烯吡咯烷酮），涂层长度为输送器鞘管的有效长度。胸主内嵌覆膜支架的结构包括主体支架结构和内嵌分支结构，由多圈镍钛合金支架和PET覆膜组成，其中镍钛合金支架由镍钛丝和不锈钢套固定而成，如图1所示；分支支架由多圈镍钛金属支架和ePTFE 膜热压而成；胸主内嵌覆膜支架系统输送器，由鞘管组件、内鞘芯组件、外鞘芯组件、推杆组件和手柄组件等部件组成；分支支架系统输送器，由鞘管组件、鞘芯组件、止血阀和手柄组件等部件组成。环氧乙烷灭菌，一次性使用。货架有效期3年。 | 该产品适用治疗近左锁骨下动脉的需要重建左锁骨下动脉血运的Stanford B型夹层患者。其近端锚定区长度应≥15mm；左锁骨下动脉距离左颈总动脉≥5mm。 | 主动脉夹层 |  | d7acec47-2884-11ef-9db7-b4055d63f15c | d7acec47-2884-11ef-9db7-b4055d63f15c | 分体式分支型胸主动脉覆膜支架系统 | C02060500114012101560001006 | C02060500100008101560000333 | 02-血管介入治疗类材料 | 06-外周血管介入治疗材料 | 05-胸主动脉支架 | 胸主动脉支架（单分支型/覆膜） | 14-合金 | 012-覆膜/单分支型 | WFT-TE-3628160-1015 | WFT-TE-3628160-1015 | 06942138406092 | 国械注准20243130650 | 集采范围外 | 新增（2025-06-23)、国家医保耗材27位编码变更
3f3e5518-97b7-11ed-bda4-34735a9d8166 | 杭州唯强医疗科技有限公司 | 91330108MA27XGPC8A | 54cb7f6f-7a6e-11f0-88e5-34735a9d8166 | b289747d-f49f-11ee-9447-b4055d63f15c | 外周血管支架类 | 主动脉夹层 | 分体式分支型胸主动脉覆膜支架系统 | 2a85ee91-f488-11ee-9447-b4055d63f15c | 分体式分支型胸主动脉覆膜支架系统 | 杭州唯强医疗科技有限公司 |  | 国械注准20243130650 |  | 分体式分支型胸主动脉覆膜支架系统由胸主内嵌覆膜支架系统和分支支架系统组成。其中胸主内嵌覆膜支架系统由胸主内嵌覆膜支架和胸主内嵌覆膜支架系统输送器组成，分支支架系统由分支支架和分支支架系统输送器组成。输送器鞘管表面涂有亲水涂层（涂层成分为聚乙烯吡咯烷酮），涂层长度为输送器鞘管的有效长度。胸主内嵌覆膜支架的结构包括主体支架结构和内嵌分支结构，由多圈镍钛合金支架和PET覆膜组成，其中镍钛合金支架由镍钛丝和不锈钢套固定而成，如图1所示；分支支架由多圈镍钛金属支架和ePTFE 膜热压而成；胸主内嵌覆膜支架系统输送器，由鞘管组件、内鞘芯组件、外鞘芯组件、推杆组件和手柄组件等部件组成；分支支架系统输送器，由鞘管组件、鞘芯组件、止血阀和手柄组件等部件组成。环氧乙烷灭菌，一次性使用。货架有效期3年。 | 该产品适用治疗近左锁骨下动脉的需要重建左锁骨下动脉血运的Stanford B型夹层患者。其近端锚定区长度应≥15mm；左锁骨下动脉距离左颈总动脉≥5mm。 | 主动脉夹层 |  | d7acfc20-2884-11ef-9db7-b4055d63f15c | d7acfc20-2884-11ef-9db7-b4055d63f15c | 分体式分支型胸主动脉覆膜支架系统 | C02060500114012101560001007 | C02060500100008101560000334 | 02-血管介入治疗类材料 | 06-外周血管介入治疗材料 | 05-胸主动脉支架 | 胸主动脉支架（单分支型/覆膜） | 14-合金 | 012-覆膜/单分支型 | WFT-TE-4034160-1015 | WFT-TE-4034160-1015 | 06942138409208 | 国械注准20243130650 | 集采范围外 | 新增（2025-06-23)、国家医保耗材27位编码变更
3f3e5518-97b7-11ed-bda4-34735a9d8166 | 杭州唯强医疗科技有限公司 | 91330108MA27XGPC8A | 54cb802d-7a6e-11f0-88e5-34735a9d8166 | b289747d-f49f-11ee-9447-b4055d63f15c | 外周血管支架类 | 主动脉夹层 | 分体式分支型胸主动脉覆膜支架系统 | 2a85ee91-f488-11ee-9447-b4055d63f15c | 分体式分支型胸主动脉覆膜支架系统 | 杭州唯强医疗科技有限公司 |  | 国械注准20243130650 |  | 分体式分支型胸主动脉覆膜支架系统由胸主内嵌覆膜支架系统和分支支架系统组成。其中胸主内嵌覆膜支架系统由胸主内嵌覆膜支架和胸主内嵌覆膜支架系统输送器组成，分支支架系统由分支支架和分支支架系统输送器组成。输送器鞘管表面涂有亲水涂层（涂层成分为聚乙烯吡咯烷酮），涂层长度为输送器鞘管的有效长度。胸主内嵌覆膜支架的结构包括主体支架结构和内嵌分支结构，由多圈镍钛合金支架和PET覆膜组成，其中镍钛合金支架由镍钛丝和不锈钢套固定而成，如图1所示；分支支架由多圈镍钛金属支架和ePTFE 膜热压而成；胸主内嵌覆膜支架系统输送器，由鞘管组件、内鞘芯组件、外鞘芯组件、推杆组件和手柄组件等部件组成；分支支架系统输送器，由鞘管组件、鞘芯组件、止血阀和手柄组件等部件组成。环氧乙烷灭菌，一次性使用。货架有效期3年。 | 该产品适用治疗近左锁骨下动脉的需要重建左锁骨下动脉血运的Stanford B型夹层患者。其近端锚定区长度应≥15mm；左锁骨下动脉距离左颈总动脉≥5mm。 | 主动脉夹层 |  | d7ad19c4-2884-11ef-9db7-b4055d63f15c | d7ad19c4-2884-11ef-9db7-b4055d63f15c | 分体式分支型胸主动脉覆膜支架系统 | C02060500114012101560001008 | C02060500100008101560000335 | 02-血管介入治疗类材料 | 06-外周血管介入治疗材料 | 05-胸主动脉支架 | 胸主动脉支架（单分支型/覆膜） | 14-合金 | 012-覆膜/单分支型 | WFT-TE-4030160-1020 | WFT-TE-4030160-1020 | 06942138409260 | 国械注准20243130650 | 集采范围外 | 新增（2025-06-23)、国家医保耗材27位编码变更
3f3e5518-97b7-11ed-bda4-34735a9d8166 | 杭州唯强医疗科技有限公司 | 91330108MA27XGPC8A | 54cb80e2-7a6e-11f0-88e5-34735a9d8166 | b289747d-f49f-11ee-9447-b4055d63f15c | 外周血管支架类 | 主动脉夹层 | 分体式分支型胸主动脉覆膜支架系统 | 2a85ee91-f488-11ee-9447-b4055d63f15c | 分体式分支型胸主动脉覆膜支架系统 | 杭州唯强医疗科技有限公司 |  | 国械注准20243130650 |  | 分体式分支型胸主动脉覆膜支架系统由胸主内嵌覆膜支架系统和分支支架系统组成。其中胸主内嵌覆膜支架系统由胸主内嵌覆膜支架和胸主内嵌覆膜支架系统输送器组成，分支支架系统由分支支架和分支支架系统输送器组成。输送器鞘管表面涂有亲水涂层（涂层成分为聚乙烯吡咯烷酮），涂层长度为输送器鞘管的有效长度。胸主内嵌覆膜支架的结构包括主体支架结构和内嵌分支结构，由多圈镍钛合金支架和PET覆膜组成，其中镍钛合金支架由镍钛丝和不锈钢套固定而成，如图1所示；分支支架由多圈镍钛金属支架和ePTFE 膜热压而成；胸主内嵌覆膜支架系统输送器，由鞘管组件、内鞘芯组件、外鞘芯组件、推杆组件和手柄组件等部件组成；分支支架系统输送器，由鞘管组件、鞘芯组件、止血阀和手柄组件等部件组成。环氧乙烷灭菌，一次性使用。货架有效期3年。 | 该产品适用治疗近左锁骨下动脉的需要重建左锁骨下动脉血运的Stanford B型夹层患者。其近端锚定区长度应≥15mm；左锁骨下动脉距离左颈总动脉≥5mm。 | 主动脉夹层 |  | d7ad2bd3-2884-11ef-9db7-b4055d63f15c | d7ad2bd3-2884-11ef-9db7-b4055d63f15c | 分体式分支型胸主动脉覆膜支架系统 | C02060500114012101560001009 | C02060500100008101560000336 | 02-血管介入治疗类材料 | 06-外周血管介入治疗材料 | 05-胸主动脉支架 | 胸主动脉支架（单分支型/覆膜） | 14-合金 | 012-覆膜/单分支型 | WFT-TE-3232180-1015 | WFT-TE-3232180-1015 | 06942138402919 | 国械注准20243130650 | 集采范围外 | 新增（2025-06-23)、国家医保耗材27位编码变更
3f3e5518-97b7-11ed-bda4-34735a9d8166 | 杭州唯强医疗科技有限公司 | 91330108MA27XGPC8A | 54cb819c-7a6e-11f0-88e5-34735a9d8166 | b289747d-f49f-11ee-9447-b4055d63f15c | 外周血管支架类 | 主动脉夹层 | 分体式分支型胸主动脉覆膜支架系统 | 2a85ee91-f488-11ee-9447-b4055d63f15c | 分体式分支型胸主动脉覆膜支架系统 | 杭州唯强医疗科技有限公司 |  | 国械注准20243130650 |  | 分体式分支型胸主动脉覆膜支架系统由胸主内嵌覆膜支架系统和分支支架系统组成。其中胸主内嵌覆膜支架系统由胸主内嵌覆膜支架和胸主内嵌覆膜支架系统输送器组成，分支支架系统由分支支架和分支支架系统输送器组成。输送器鞘管表面涂有亲水涂层（涂层成分为聚乙烯吡咯烷酮），涂层长度为输送器鞘管的有效长度。胸主内嵌覆膜支架的结构包括主体支架结构和内嵌分支结构，由多圈镍钛合金支架和PET覆膜组成，其中镍钛合金支架由镍钛丝和不锈钢套固定而成，如图1所示；分支支架由多圈镍钛金属支架和ePTFE 膜热压而成；胸主内嵌覆膜支架系统输送器，由鞘管组件、内鞘芯组件、外鞘芯组件、推杆组件和手柄组件等部件组成；分支支架系统输送器，由鞘管组件、鞘芯组件、止血阀和手柄组件等部件组成。环氧乙烷灭菌，一次性使用。货架有效期3年。 | 该产品适用治疗近左锁骨下动脉的需要重建左锁骨下动脉血运的Stanford B型夹层患者。其近端锚定区长度应≥15mm；左锁骨下动脉距离左颈总动脉≥5mm。 | 主动脉夹层 |  | d7ad36f1-2884-11ef-9db7-b4055d63f15c | d7ad36f1-2884-11ef-9db7-b4055d63f15c | 分体式分支型胸主动脉覆膜支架系统 | C02060500114012101560001010 | C02060500100008101560000337 | 02-血管介入治疗类材料 | 06-外周血管介入治疗材料 | 05-胸主动脉支架 | 胸主动脉支架（单分支型/覆膜） | 14-合金 | 012-覆膜/单分支型 | WFT-TE-3224180-1015 | WFT-TE-3224180-1015 | 06942138402940 | 国械注准20243130650 | 集采范围外 | 新增（2025-06-23)、国家医保耗材27位编码变更
3f3e5518-97b7-11ed-bda4-34735a9d8166 | 杭州唯强医疗科技有限公司 | 91330108MA27XGPC8A | 54cb8256-7a6e-11f0-88e5-34735a9d8166 | b289747d-f49f-11ee-9447-b4055d63f15c | 外周血管支架类 | 主动脉夹层 | 分体式分支型胸主动脉覆膜支架系统 | 2a85ee91-f488-11ee-9447-b4055d63f15c | 分体式分支型胸主动脉覆膜支架系统 | 杭州唯强医疗科技有限公司 |  | 国械注准20243130650 |  | 分体式分支型胸主动脉覆膜支架系统由胸主内嵌覆膜支架系统和分支支架系统组成。其中胸主内嵌覆膜支架系统由胸主内嵌覆膜支架和胸主内嵌覆膜支架系统输送器组成，分支支架系统由分支支架和分支支架系统输送器组成。输送器鞘管表面涂有亲水涂层（涂层成分为聚乙烯吡咯烷酮），涂层长度为输送器鞘管的有效长度。胸主内嵌覆膜支架的结构包括主体支架结构和内嵌分支结构，由多圈镍钛合金支架和PET覆膜组成，其中镍钛合金支架由镍钛丝和不锈钢套固定而成，如图1所示；分支支架由多圈镍钛金属支架和ePTFE 膜热压而成；胸主内嵌覆膜支架系统输送器，由鞘管组件、内鞘芯组件、外鞘芯组件、推杆组件和手柄组件等部件组成；分支支架系统输送器，由鞘管组件、鞘芯组件、止血阀和手柄组件等部件组成。环氧乙烷灭菌，一次性使用。货架有效期3年。 | 该产品适用治疗近左锁骨下动脉的需要重建左锁骨下动脉血运的Stanford B型夹层患者。其近端锚定区长度应≥15mm；左锁骨下动脉距离左颈总动脉≥5mm。 | 主动脉夹层 |  | d7ad4c38-2884-11ef-9db7-b4055d63f15c | d7ad4c38-2884-11ef-9db7-b4055d63f15c | 分体式分支型胸主动脉覆膜支架系统 | C02060500114012101560001011 | C02060500100008101560000338 | 02-血管介入治疗类材料 | 06-外周血管介入治疗材料 | 05-胸主动脉支架 | 胸主动脉支架（单分支型/覆膜） | 14-合金 | 012-覆膜/单分支型 | WFT-TE-4032180-1030 | WFT-TE-4032180-1030 | 06942138409611 | 国械注准20243130650 | 集采范围外 | 新增（2025-06-23)、国家医保耗材27位编码变更
3f3e5518-97b7-11ed-bda4-34735a9d8166 | 杭州唯强医疗科技有限公司 | 91330108MA27XGPC8A | 54cb8323-7a6e-11f0-88e5-34735a9d8166 | b289747d-f49f-11ee-9447-b4055d63f15c | 外周血管支架类 | 主动脉夹层 | 分体式分支型胸主动脉覆膜支架系统 | 2a85ee91-f488-11ee-9447-b4055d63f15c | 分体式分支型胸主动脉覆膜支架系统 | 杭州唯强医疗科技有限公司 |  | 国械注准20243130650 |  | 分体式分支型胸主动脉覆膜支架系统由胸主内嵌覆膜支架系统和分支支架系统组成。其中胸主内嵌覆膜支架系统由胸主内嵌覆膜支架和胸主内嵌覆膜支架系统输送器组成，分支支架系统由分支支架和分支支架系统输送器组成。输送器鞘管表面涂有亲水涂层（涂层成分为聚乙烯吡咯烷酮），涂层长度为输送器鞘管的有效长度。胸主内嵌覆膜支架的结构包括主体支架结构和内嵌分支结构，由多圈镍钛合金支架和PET覆膜组成，其中镍钛合金支架由镍钛丝和不锈钢套固定而成，如图1所示；分支支架由多圈镍钛金属支架和ePTFE 膜热压而成；胸主内嵌覆膜支架系统输送器，由鞘管组件、内鞘芯组件、外鞘芯组件、推杆组件和手柄组件等部件组成；分支支架系统输送器，由鞘管组件、鞘芯组件、止血阀和手柄组件等部件组成。环氧乙烷灭菌，一次性使用。货架有效期3年。 | 该产品适用治疗近左锁骨下动脉的需要重建左锁骨下动脉血运的Stanford B型夹层患者。其近端锚定区长度应≥15mm；左锁骨下动脉距离左颈总动脉≥5mm。 | 主动脉夹层 |  | d7ad5873-2884-11ef-9db7-b4055d63f15c | d7ad5873-2884-11ef-9db7-b4055d63f15c | 分体式分支型胸主动脉覆膜支架系统 | C02060500114012101560001012 | C02060500100008101560000339 | 02-血管介入治疗类材料 | 06-外周血管介入治疗材料 | 05-胸主动脉支架 | 胸主动脉支架（单分支型/覆膜） | 14-合金 | 012-覆膜/单分支型 | WFT-TE-4036160-1020 | WFT-TE-4036160-1020 | 06942138409239 | 国械注准20243130650 | 集采范围外 | 新增（2025-06-23)、国家医保耗材27位编码变更
3f3e5518-97b7-11ed-bda4-34735a9d8166 | 杭州唯强医疗科技有限公司 | 91330108MA27XGPC8A | 54cb83e6-7a6e-11f0-88e5-34735a9d8166 | b289747d-f49f-11ee-9447-b4055d63f15c | 外周血管支架类 | 主动脉夹层 | 分体式分支型胸主动脉覆膜支架系统 | 2a85ee91-f488-11ee-9447-b4055d63f15c | 分体式分支型胸主动脉覆膜支架系统 | 杭州唯强医疗科技有限公司 |  | 国械注准20243130650 |  | 分体式分支型胸主动脉覆膜支架系统由胸主内嵌覆膜支架系统和分支支架系统组成。其中胸主内嵌覆膜支架系统由胸主内嵌覆膜支架和胸主内嵌覆膜支架系统输送器组成，分支支架系统由分支支架和分支支架系统输送器组成。输送器鞘管表面涂有亲水涂层（涂层成分为聚乙烯吡咯烷酮），涂层长度为输送器鞘管的有效长度。胸主内嵌覆膜支架的结构包括主体支架结构和内嵌分支结构，由多圈镍钛合金支架和PET覆膜组成，其中镍钛合金支架由镍钛丝和不锈钢套固定而成，如图1所示；分支支架由多圈镍钛金属支架和ePTFE 膜热压而成；胸主内嵌覆膜支架系统输送器，由鞘管组件、内鞘芯组件、外鞘芯组件、推杆组件和手柄组件等部件组成；分支支架系统输送器，由鞘管组件、鞘芯组件、止血阀和手柄组件等部件组成。环氧乙烷灭菌，一次性使用。货架有效期3年。 | 该产品适用治疗近左锁骨下动脉的需要重建左锁骨下动脉血运的Stanford B型夹层患者。其近端锚定区长度应≥15mm；左锁骨下动脉距离左颈总动脉≥5mm。 | 主动脉夹层 |  | d7ad6c2a-2884-11ef-9db7-b4055d63f15c | d7ad6c2a-2884-11ef-9db7-b4055d63f15c | 分体式分支型胸主动脉覆膜支架系统 | C02060500114012101560001013 | C02060500100008101560000340 | 02-血管介入治疗类材料 | 06-外周血管介入治疗材料 | 05-胸主动脉支架 | 胸主动脉支架（单分支型/覆膜） | 14-合金 | 012-覆膜/单分支型 | WFT-TE-2828180-1020 | WFT-TE-2828180-1020 | 06942138400311 | 国械注准20243130650 | 集采范围外 | 新增（2025-06-23)、国家医保耗材27位编码变更
3f3e5518-97b7-11ed-bda4-34735a9d8166 | 杭州唯强医疗科技有限公司 | 91330108MA27XGPC8A | 54cb84a5-7a6e-11f0-88e5-34735a9d8166 | b289747d-f49f-11ee-9447-b4055d63f15c | 外周血管支架类 | 主动脉夹层 | 分体式分支型胸主动脉覆膜支架系统 | 2a85ee91-f488-11ee-9447-b4055d63f15c | 分体式分支型胸主动脉覆膜支架系统 | 杭州唯强医疗科技有限公司 |  | 国械注准20243130650 |  | 分体式分支型胸主动脉覆膜支架系统由胸主内嵌覆膜支架系统和分支支架系统组成。其中胸主内嵌覆膜支架系统由胸主内嵌覆膜支架和胸主内嵌覆膜支架系统输送器组成，分支支架系统由分支支架和分支支架系统输送器组成。输送器鞘管表面涂有亲水涂层（涂层成分为聚乙烯吡咯烷酮），涂层长度为输送器鞘管的有效长度。胸主内嵌覆膜支架的结构包括主体支架结构和内嵌分支结构，由多圈镍钛合金支架和PET覆膜组成，其中镍钛合金支架由镍钛丝和不锈钢套固定而成，如图1所示；分支支架由多圈镍钛金属支架和ePTFE 膜热压而成；胸主内嵌覆膜支架系统输送器，由鞘管组件、内鞘芯组件、外鞘芯组件、推杆组件和手柄组件等部件组成；分支支架系统输送器，由鞘管组件、鞘芯组件、止血阀和手柄组件等部件组成。环氧乙烷灭菌，一次性使用。货架有效期3年。 | 该产品适用治疗近左锁骨下动脉的需要重建左锁骨下动脉血运的Stanford B型夹层患者。其近端锚定区长度应≥15mm；左锁骨下动脉距离左颈总动脉≥5mm。 | 主动脉夹层 |  | d7ad9658-2884-11ef-9db7-b4055d63f15c | d7ad9658-2884-11ef-9db7-b4055d63f15c | 分体式分支型胸主动脉覆膜支架系统 | C02060500114012101560001014 | C02060500100008101560000341 | 02-血管介入治疗类材料 | 06-外周血管介入治疗材料 | 05-胸主动脉支架 | 胸主动脉支架（单分支型/覆膜） | 14-合金 | 012-覆膜/单分支型 | WFT-TE-3228180-1020 | WFT-TE-3228180-1020 | 06942138402971 | 国械注准20243130650 | 集采范围外 | 新增（2025-06-23)、国家医保耗材27位编码变更
3f3e5518-97b7-11ed-bda4-34735a9d8166 | 杭州唯强医疗科技有限公司 | 91330108MA27XGPC8A | 54cb8801-7a6e-11f0-88e5-34735a9d8166 | b289747d-f49f-11ee-9447-b4055d63f15c | 外周血管支架类 | 主动脉夹层 | 分体式分支型胸主动脉覆膜支架系统 | 2a85ee91-f488-11ee-9447-b4055d63f15c | 分体式分支型胸主动脉覆膜支架系统 | 杭州唯强医疗科技有限公司 |  | 国械注准20243130650 |  | 分体式分支型胸主动脉覆膜支架系统由胸主内嵌覆膜支架系统和分支支架系统组成。其中胸主内嵌覆膜支架系统由胸主内嵌覆膜支架和胸主内嵌覆膜支架系统输送器组成，分支支架系统由分支支架和分支支架系统输送器组成。输送器鞘管表面涂有亲水涂层（涂层成分为聚乙烯吡咯烷酮），涂层长度为输送器鞘管的有效长度。胸主内嵌覆膜支架的结构包括主体支架结构和内嵌分支结构，由多圈镍钛合金支架和PET覆膜组成，其中镍钛合金支架由镍钛丝和不锈钢套固定而成，如图1所示；分支支架由多圈镍钛金属支架和ePTFE 膜热压而成；胸主内嵌覆膜支架系统输送器，由鞘管组件、内鞘芯组件、外鞘芯组件、推杆组件和手柄组件等部件组成；分支支架系统输送器，由鞘管组件、鞘芯组件、止血阀和手柄组件等部件组成。环氧乙烷灭菌，一次性使用。货架有效期3年。 | 该产品适用治疗近左锁骨下动脉的需要重建左锁骨下动脉血运的Stanford B型夹层患者。其近端锚定区长度应≥15mm；左锁骨下动脉距离左颈总动脉≥5mm。 | 主动脉夹层 |  | d7adb099-2884-11ef-9db7-b4055d63f15c | d7adb099-2884-11ef-9db7-b4055d63f15c | 分体式分支型胸主动脉覆膜支架系统 | C02060500114012101560001015 | C02060500100008101560000342 | 02-血管介入治疗类材料 | 06-外周血管介入治疗材料 | 05-胸主动脉支架 | 胸主动脉支架（单分支型/覆膜） | 14-合金 | 012-覆膜/单分支型 | WFT-TE-4030180-1015 | WFT-TE-4030180-1015 | 06942138409505 | 国械注准20243130650 | 集采范围外 | 新增（2025-06-23)、国家医保耗材27位编码变更
3f3e5518-97b7-11ed-bda4-34735a9d8166 | 杭州唯强医疗科技有限公司 | 91330108MA27XGPC8A | 54cb88c0-7a6e-11f0-88e5-34735a9d8166 | b289747d-f49f-11ee-9447-b4055d63f15c | 外周血管支架类 | 主动脉夹层 | 分体式分支型胸主动脉覆膜支架系统 | 2a85ee91-f488-11ee-9447-b4055d63f15c | 分体式分支型胸主动脉覆膜支架系统 | 杭州唯强医疗科技有限公司 |  | 国械注准20243130650 |  | 分体式分支型胸主动脉覆膜支架系统由胸主内嵌覆膜支架系统和分支支架系统组成。其中胸主内嵌覆膜支架系统由胸主内嵌覆膜支架和胸主内嵌覆膜支架系统输送器组成，分支支架系统由分支支架和分支支架系统输送器组成。输送器鞘管表面涂有亲水涂层（涂层成分为聚乙烯吡咯烷酮），涂层长度为输送器鞘管的有效长度。胸主内嵌覆膜支架的结构包括主体支架结构和内嵌分支结构，由多圈镍钛合金支架和PET覆膜组成，其中镍钛合金支架由镍钛丝和不锈钢套固定而成，如图1所示；分支支架由多圈镍钛金属支架和ePTFE 膜热压而成；胸主内嵌覆膜支架系统输送器，由鞘管组件、内鞘芯组件、外鞘芯组件、推杆组件和手柄组件等部件组成；分支支架系统输送器，由鞘管组件、鞘芯组件、止血阀和手柄组件等部件组成。环氧乙烷灭菌，一次性使用。货架有效期3年。 | 该产品适用治疗近左锁骨下动脉的需要重建左锁骨下动脉血运的Stanford B型夹层患者。其近端锚定区长度应≥15mm；左锁骨下动脉距离左颈总动脉≥5mm。 | 主动脉夹层 |  | d7adc390-2884-11ef-9db7-b4055d63f15c | d7adc390-2884-11ef-9db7-b4055d63f15c | 分体式分支型胸主动脉覆膜支架系统 | C02060500114012101560001016 | C02060500100008101560000343 | 02-血管介入治疗类材料 | 06-外周血管介入治疗材料 | 05-胸主动脉支架 | 胸主动脉支架（单分支型/覆膜） | 14-合金 | 012-覆膜/单分支型 | WFT-TE-3022180-1020 | WFT-TE-3022180-1020 | 06942138401493 | 国械注准20243130650 | 集采范围外 | 新增（2025-06-23)、国家医保耗材27位编码变更
3f3e5518-97b7-11ed-bda4-34735a9d8166 | 杭州唯强医疗科技有限公司 | 91330108MA27XGPC8A | 54cb897e-7a6e-11f0-88e5-34735a9d8166 | b289747d-f49f-11ee-9447-b4055d63f15c | 外周血管支架类 | 主动脉夹层 | 分体式分支型胸主动脉覆膜支架系统 | 2a85ee91-f488-11ee-9447-b4055d63f15c | 分体式分支型胸主动脉覆膜支架系统 | 杭州唯强医疗科技有限公司 |  | 国械注准20243130650 |  | 分体式分支型胸主动脉覆膜支架系统由胸主内嵌覆膜支架系统和分支支架系统组成。其中胸主内嵌覆膜支架系统由胸主内嵌覆膜支架和胸主内嵌覆膜支架系统输送器组成，分支支架系统由分支支架和分支支架系统输送器组成。输送器鞘管表面涂有亲水涂层（涂层成分为聚乙烯吡咯烷酮），涂层长度为输送器鞘管的有效长度。胸主内嵌覆膜支架的结构包括主体支架结构和内嵌分支结构，由多圈镍钛合金支架和PET覆膜组成，其中镍钛合金支架由镍钛丝和不锈钢套固定而成，如图1所示；分支支架由多圈镍钛金属支架和ePTFE 膜热压而成；胸主内嵌覆膜支架系统输送器，由鞘管组件、内鞘芯组件、外鞘芯组件、推杆组件和手柄组件等部件组成；分支支架系统输送器，由鞘管组件、鞘芯组件、止血阀和手柄组件等部件组成。环氧乙烷灭菌，一次性使用。货架有效期3年。 | 该产品适用治疗近左锁骨下动脉的需要重建左锁骨下动脉血运的Stanford B型夹层患者。其近端锚定区长度应≥15mm；左锁骨下动脉距离左颈总动脉≥5mm。 | 主动脉夹层 |  | d7add544-2884-11ef-9db7-b4055d63f15c | d7add544-2884-11ef-9db7-b4055d63f15c | 分体式分支型胸主动脉覆膜支架系统 | C02060500114012101560001017 | C02060500100008101560000344 | 02-血管介入治疗类材料 | 06-外周血管介入治疗材料 | 05-胸主动脉支架 | 胸主动脉支架（单分支型/覆膜） | 14-合金 | 012-覆膜/单分支型 | WFT-TE-3430180-1030 | WFT-TE-3430180-1030 | 06942138404821 | 国械注准20243130650 | 集采范围外 | 新增（2025-06-23)、国家医保耗材27位编码变更
3f3e5518-97b7-11ed-bda4-34735a9d8166 | 杭州唯强医疗科技有限公司 | 91330108MA27XGPC8A | 54cb8a38-7a6e-11f0-88e5-34735a9d8166 | b289747d-f49f-11ee-9447-b4055d63f15c | 外周血管支架类 | 主动脉夹层 | 分体式分支型胸主动脉覆膜支架系统 | 2a85ee91-f488-11ee-9447-b4055d63f15c | 分体式分支型胸主动脉覆膜支架系统 | 杭州唯强医疗科技有限公司 |  | 国械注准20243130650 |  | 分体式分支型胸主动脉覆膜支架系统由胸主内嵌覆膜支架系统和分支支架系统组成。其中胸主内嵌覆膜支架系统由胸主内嵌覆膜支架和胸主内嵌覆膜支架系统输送器组成，分支支架系统由分支支架和分支支架系统输送器组成。输送器鞘管表面涂有亲水涂层（涂层成分为聚乙烯吡咯烷酮），涂层长度为输送器鞘管的有效长度。胸主内嵌覆膜支架的结构包括主体支架结构和内嵌分支结构，由多圈镍钛合金支架和PET覆膜组成，其中镍钛合金支架由镍钛丝和不锈钢套固定而成，如图1所示；分支支架由多圈镍钛金属支架和ePTFE 膜热压而成；胸主内嵌覆膜支架系统输送器，由鞘管组件、内鞘芯组件、外鞘芯组件、推杆组件和手柄组件等部件组成；分支支架系统输送器，由鞘管组件、鞘芯组件、止血阀和手柄组件等部件组成。环氧乙烷灭菌，一次性使用。货架有效期3年。 | 该产品适用治疗近左锁骨下动脉的需要重建左锁骨下动脉血运的Stanford B型夹层患者。其近端锚定区长度应≥15mm；左锁骨下动脉距离左颈总动脉≥5mm。 | 主动脉夹层 |  | d7ade6bc-2884-11ef-9db7-b4055d63f15c | d7ade6bc-2884-11ef-9db7-b4055d63f15c | 分体式分支型胸主动脉覆膜支架系统 | C02060500114012101560001018 | C02060500100008101560000345 | 02-血管介入治疗类材料 | 06-外周血管介入治疗材料 | 05-胸主动脉支架 | 胸主动脉支架（单分支型/覆膜） | 14-合金 | 012-覆膜/单分支型 | WFT-TE-3828180-1020 | WFT-TE-3828180-1020 | 06942138408140 | 国械注准20243130650 | 集采范围外 | 新增（2025-06-23)、国家医保耗材27位编码变更
3f3e5518-97b7-11ed-bda4-34735a9d8166 | 杭州唯强医疗科技有限公司 | 91330108MA27XGPC8A | 54cb8aed-7a6e-11f0-88e5-34735a9d8166 | b289747d-f49f-11ee-9447-b4055d63f15c | 外周血管支架类 | 主动脉夹层 | 分体式分支型胸主动脉覆膜支架系统 | 2a85ee91-f488-11ee-9447-b4055d63f15c | 分体式分支型胸主动脉覆膜支架系统 | 杭州唯强医疗科技有限公司 |  | 国械注准20243130650 |  | 分体式分支型胸主动脉覆膜支架系统由胸主内嵌覆膜支架系统和分支支架系统组成。其中胸主内嵌覆膜支架系统由胸主内嵌覆膜支架和胸主内嵌覆膜支架系统输送器组成，分支支架系统由分支支架和分支支架系统输送器组成。输送器鞘管表面涂有亲水涂层（涂层成分为聚乙烯吡咯烷酮），涂层长度为输送器鞘管的有效长度。胸主内嵌覆膜支架的结构包括主体支架结构和内嵌分支结构，由多圈镍钛合金支架和PET覆膜组成，其中镍钛合金支架由镍钛丝和不锈钢套固定而成，如图1所示；分支支架由多圈镍钛金属支架和ePTFE 膜热压而成；胸主内嵌覆膜支架系统输送器，由鞘管组件、内鞘芯组件、外鞘芯组件、推杆组件和手柄组件等部件组成；分支支架系统输送器，由鞘管组件、鞘芯组件、止血阀和手柄组件等部件组成。环氧乙烷灭菌，一次性使用。货架有效期3年。 | 该产品适用治疗近左锁骨下动脉的需要重建左锁骨下动脉血运的Stanford B型夹层患者。其近端锚定区长度应≥15mm；左锁骨下动脉距离左颈总动脉≥5mm。 | 主动脉夹层 |  | d7adf84b-2884-11ef-9db7-b4055d63f15c | d7adf84b-2884-11ef-9db7-b4055d63f15c | 分体式分支型胸主动脉覆膜支架系统 | C02060500114012101560001019 | C02060500100008101560000346 | 02-血管介入治疗类材料 | 06-外周血管介入治疗材料 | 05-胸主动脉支架 | 胸主动脉支架（单分支型/覆膜） | 14-合金 | 012-覆膜/单分支型 | WFT-TE-3426180-1015 | WFT-TE-3426180-1015 | 06942138404692 | 国械注准20243130650 | 集采范围外 | 新增（2025-06-23)、国家医保耗材27位编码变更
3f3e5518-97b7-11ed-bda4-34735a9d8166 | 杭州唯强医疗科技有限公司 | 91330108MA27XGPC8A | 54cb8bb0-7a6e-11f0-88e5-34735a9d8166 | b289747d-f49f-11ee-9447-b4055d63f15c | 外周血管支架类 | 主动脉夹层 | 分体式分支型胸主动脉覆膜支架系统 | 2a85ee91-f488-11ee-9447-b4055d63f15c | 分体式分支型胸主动脉覆膜支架系统 | 杭州唯强医疗科技有限公司 |  | 国械注准20243130650 |  | 分体式分支型胸主动脉覆膜支架系统由胸主内嵌覆膜支架系统和分支支架系统组成。其中胸主内嵌覆膜支架系统由胸主内嵌覆膜支架和胸主内嵌覆膜支架系统输送器组成，分支支架系统由分支支架和分支支架系统输送器组成。输送器鞘管表面涂有亲水涂层（涂层成分为聚乙烯吡咯烷酮），涂层长度为输送器鞘管的有效长度。胸主内嵌覆膜支架的结构包括主体支架结构和内嵌分支结构，由多圈镍钛合金支架和PET覆膜组成，其中镍钛合金支架由镍钛丝和不锈钢套固定而成，如图1所示；分支支架由多圈镍钛金属支架和ePTFE 膜热压而成；胸主内嵌覆膜支架系统输送器，由鞘管组件、内鞘芯组件、外鞘芯组件、推杆组件和手柄组件等部件组成；分支支架系统输送器，由鞘管组件、鞘芯组件、止血阀和手柄组件等部件组成。环氧乙烷灭菌，一次性使用。货架有效期3年。 | 该产品适用治疗近左锁骨下动脉的需要重建左锁骨下动脉血运的Stanford B型夹层患者。其近端锚定区长度应≥15mm；左锁骨下动脉距离左颈总动脉≥5mm。 | 主动脉夹层 |  | d7ae0e4e-2884-11ef-9db7-b4055d63f15c | d7ae0e4e-2884-11ef-9db7-b4055d63f15c | 分体式分支型胸主动脉覆膜支架系统 | C02060500114012101560001020 | C02060500100008101560000347 | 02-血管介入治疗类材料 | 06-外周血管介入治疗材料 | 05-胸主动脉支架 | 胸主动脉支架（单分支型/覆膜） | 14-合金 | 012-覆膜/单分支型 | WFT-TE-3428160-1030 | WFT-TE-3428160-1030 | 06942138404487 | 国械注准20243130650 | 集采范围外 | 新增（2025-06-23)、国家医保耗材27位编码变更
3f3e5518-97b7-11ed-bda4-34735a9d8166 | 杭州唯强医疗科技有限公司 | 91330108MA27XGPC8A | 54cb8c6a-7a6e-11f0-88e5-34735a9d8166 | b289747d-f49f-11ee-9447-b4055d63f15c | 外周血管支架类 | 主动脉夹层 | 分体式分支型胸主动脉覆膜支架系统 | 2a85ee91-f488-11ee-9447-b4055d63f15c | 分体式分支型胸主动脉覆膜支架系统 | 杭州唯强医疗科技有限公司 |  | 国械注准20243130650 |  | 分体式分支型胸主动脉覆膜支架系统由胸主内嵌覆膜支架系统和分支支架系统组成。其中胸主内嵌覆膜支架系统由胸主内嵌覆膜支架和胸主内嵌覆膜支架系统输送器组成，分支支架系统由分支支架和分支支架系统输送器组成。输送器鞘管表面涂有亲水涂层（涂层成分为聚乙烯吡咯烷酮），涂层长度为输送器鞘管的有效长度。胸主内嵌覆膜支架的结构包括主体支架结构和内嵌分支结构，由多圈镍钛合金支架和PET覆膜组成，其中镍钛合金支架由镍钛丝和不锈钢套固定而成，如图1所示；分支支架由多圈镍钛金属支架和ePTFE 膜热压而成；胸主内嵌覆膜支架系统输送器，由鞘管组件、内鞘芯组件、外鞘芯组件、推杆组件和手柄组件等部件组成；分支支架系统输送器，由鞘管组件、鞘芯组件、止血阀和手柄组件等部件组成。环氧乙烷灭菌，一次性使用。货架有效期3年。 | 该产品适用治疗近左锁骨下动脉的需要重建左锁骨下动脉血运的Stanford B型夹层患者。其近端锚定区长度应≥15mm；左锁骨下动脉距离左颈总动脉≥5mm。 | 主动脉夹层 |  | d7ae1bcd-2884-11ef-9db7-b4055d63f15c | d7ae1bcd-2884-11ef-9db7-b4055d63f15c | 分体式分支型胸主动脉覆膜支架系统 | C02060500114012101560001021 | C02060500100008101560000348 | 02-血管介入治疗类材料 | 06-外周血管介入治疗材料 | 05-胸主动脉支架 | 胸主动脉支架（单分支型/覆膜） | 14-合金 | 012-覆膜/单分支型 | WFT-TE-2824180-1020 | WFT-TE-2824180-1020 | 06942138400328 | 国械注准20243130650 | 集采范围外 | 新增（2025-06-23)、国家医保耗材27位编码变更
3f3e5518-97b7-11ed-bda4-34735a9d8166 | 杭州唯强医疗科技有限公司 | 91330108MA27XGPC8A | 54cb8d24-7a6e-11f0-88e5-34735a9d8166 | b289747d-f49f-11ee-9447-b4055d63f15c | 外周血管支架类 | 主动脉夹层 | 分体式分支型胸主动脉覆膜支架系统 | 2a85ee91-f488-11ee-9447-b4055d63f15c | 分体式分支型胸主动脉覆膜支架系统 | 杭州唯强医疗科技有限公司 |  | 国械注准20243130650 |  | 分体式分支型胸主动脉覆膜支架系统由胸主内嵌覆膜支架系统和分支支架系统组成。其中胸主内嵌覆膜支架系统由胸主内嵌覆膜支架和胸主内嵌覆膜支架系统输送器组成，分支支架系统由分支支架和分支支架系统输送器组成。输送器鞘管表面涂有亲水涂层（涂层成分为聚乙烯吡咯烷酮），涂层长度为输送器鞘管的有效长度。胸主内嵌覆膜支架的结构包括主体支架结构和内嵌分支结构，由多圈镍钛合金支架和PET覆膜组成，其中镍钛合金支架由镍钛丝和不锈钢套固定而成，如图1所示；分支支架由多圈镍钛金属支架和ePTFE 膜热压而成；胸主内嵌覆膜支架系统输送器，由鞘管组件、内鞘芯组件、外鞘芯组件、推杆组件和手柄组件等部件组成；分支支架系统输送器，由鞘管组件、鞘芯组件、止血阀和手柄组件等部件组成。环氧乙烷灭菌，一次性使用。货架有效期3年。 | 该产品适用治疗近左锁骨下动脉的需要重建左锁骨下动脉血运的Stanford B型夹层患者。其近端锚定区长度应≥15mm；左锁骨下动脉距离左颈总动脉≥5mm。 | 主动脉夹层 |  | d7ae28ba-2884-11ef-9db7-b4055d63f15c | d7ae28ba-2884-11ef-9db7-b4055d63f15c | 分体式分支型胸主动脉覆膜支架系统 | C02060500114012101560001022 | C02060500100008101560000349 | 02-血管介入治疗类材料 | 06-外周血管介入治疗材料 | 05-胸主动脉支架 | 胸主动脉支架（单分支型/覆膜） | 14-合金 | 012-覆膜/单分支型 | WFT-TE-3228180-1030 | WFT-TE-3228180-1030 | 06942138403077 | 国械注准20243130650 | 集采范围外 | 新增（2025-06-23)、国家医保耗材27位编码变更
3f3e5518-97b7-11ed-bda4-34735a9d8166 | 杭州唯强医疗科技有限公司 | 91330108MA27XGPC8A | 54cb9037-7a6e-11f0-88e5-34735a9d8166 | b289747d-f49f-11ee-9447-b4055d63f15c | 外周血管支架类 | 主动脉夹层 | 分体式分支型胸主动脉覆膜支架系统 | 2a85ee91-f488-11ee-9447-b4055d63f15c | 分体式分支型胸主动脉覆膜支架系统 | 杭州唯强医疗科技有限公司 |  | 国械注准20243130650 |  | 分体式分支型胸主动脉覆膜支架系统由胸主内嵌覆膜支架系统和分支支架系统组成。其中胸主内嵌覆膜支架系统由胸主内嵌覆膜支架和胸主内嵌覆膜支架系统输送器组成，分支支架系统由分支支架和分支支架系统输送器组成。输送器鞘管表面涂有亲水涂层（涂层成分为聚乙烯吡咯烷酮），涂层长度为输送器鞘管的有效长度。胸主内嵌覆膜支架的结构包括主体支架结构和内嵌分支结构，由多圈镍钛合金支架和PET覆膜组成，其中镍钛合金支架由镍钛丝和不锈钢套固定而成，如图1所示；分支支架由多圈镍钛金属支架和ePTFE 膜热压而成；胸主内嵌覆膜支架系统输送器，由鞘管组件、内鞘芯组件、外鞘芯组件、推杆组件和手柄组件等部件组成；分支支架系统输送器，由鞘管组件、鞘芯组件、止血阀和手柄组件等部件组成。环氧乙烷灭菌，一次性使用。货架有效期3年。 | 该产品适用治疗近左锁骨下动脉的需要重建左锁骨下动脉血运的Stanford B型夹层患者。其近端锚定区长度应≥15mm；左锁骨下动脉距离左颈总动脉≥5mm。 | 主动脉夹层 |  | d7ae4ab3-2884-11ef-9db7-b4055d63f15c | d7ae4ab3-2884-11ef-9db7-b4055d63f15c | 分体式分支型胸主动脉覆膜支架系统 | C02060500114012101560001023 | C02060500100008101560000350 | 02-血管介入治疗类材料 | 06-外周血管介入治疗材料 | 05-胸主动脉支架 | 胸主动脉支架（单分支型/覆膜） | 14-合金 | 012-覆膜/单分支型 | WFT-TE-3030180-1030 | WFT-TE-3030180-1030 | 06942138401547 | 国械注准20243130650 | 集采范围外 | 新增（2025-06-23)、国家医保耗材27位编码变更
3f3e5518-97b7-11ed-bda4-34735a9d8166 | 杭州唯强医疗科技有限公司 | 91330108MA27XGPC8A | 54cb90f5-7a6e-11f0-88e5-34735a9d8166 | b289747d-f49f-11ee-9447-b4055d63f15c | 外周血管支架类 | 主动脉夹层 | 分体式分支型胸主动脉覆膜支架系统 | 2a85ee91-f488-11ee-9447-b4055d63f15c | 分体式分支型胸主动脉覆膜支架系统 | 杭州唯强医疗科技有限公司 |  | 国械注准20243130650 |  | 分体式分支型胸主动脉覆膜支架系统由胸主内嵌覆膜支架系统和分支支架系统组成。其中胸主内嵌覆膜支架系统由胸主内嵌覆膜支架和胸主内嵌覆膜支架系统输送器组成，分支支架系统由分支支架和分支支架系统输送器组成。输送器鞘管表面涂有亲水涂层（涂层成分为聚乙烯吡咯烷酮），涂层长度为输送器鞘管的有效长度。胸主内嵌覆膜支架的结构包括主体支架结构和内嵌分支结构，由多圈镍钛合金支架和PET覆膜组成，其中镍钛合金支架由镍钛丝和不锈钢套固定而成，如图1所示；分支支架由多圈镍钛金属支架和ePTFE 膜热压而成；胸主内嵌覆膜支架系统输送器，由鞘管组件、内鞘芯组件、外鞘芯组件、推杆组件和手柄组件等部件组成；分支支架系统输送器，由鞘管组件、鞘芯组件、止血阀和手柄组件等部件组成。环氧乙烷灭菌，一次性使用。货架有效期3年。 | 该产品适用治疗近左锁骨下动脉的需要重建左锁骨下动脉血运的Stanford B型夹层患者。其近端锚定区长度应≥15mm；左锁骨下动脉距离左颈总动脉≥5mm。 | 主动脉夹层 |  | d7ae58a9-2884-11ef-9db7-b4055d63f15c | d7ae58a9-2884-11ef-9db7-b4055d63f15c | 分体式分支型胸主动脉覆膜支架系统 | C02060500114012101560001024 | C02060500100008101560000351 | 02-血管介入治疗类材料 | 06-外周血管介入治疗材料 | 05-胸主动脉支架 | 胸主动脉支架（单分支型/覆膜） | 14-合金 | 012-覆膜/单分支型 | WFT-TE-4036180-1020 | WFT-TE-4036180-1020 | 06942138409512 | 国械注准20243130650 | 集采范围外 | 新增（2025-06-23)、国家医保耗材27位编码变更
3f3e5518-97b7-11ed-bda4-34735a9d8166 | 杭州唯强医疗科技有限公司 | 91330108MA27XGPC8A | 54cb91af-7a6e-11f0-88e5-34735a9d8166 | b289747d-f49f-11ee-9447-b4055d63f15c | 外周血管支架类 | 主动脉夹层 | 分体式分支型胸主动脉覆膜支架系统 | 2a85ee91-f488-11ee-9447-b4055d63f15c | 分体式分支型胸主动脉覆膜支架系统 | 杭州唯强医疗科技有限公司 |  | 国械注准20243130650 |  | 分体式分支型胸主动脉覆膜支架系统由胸主内嵌覆膜支架系统和分支支架系统组成。其中胸主内嵌覆膜支架系统由胸主内嵌覆膜支架和胸主内嵌覆膜支架系统输送器组成，分支支架系统由分支支架和分支支架系统输送器组成。输送器鞘管表面涂有亲水涂层（涂层成分为聚乙烯吡咯烷酮），涂层长度为输送器鞘管的有效长度。胸主内嵌覆膜支架的结构包括主体支架结构和内嵌分支结构，由多圈镍钛合金支架和PET覆膜组成，其中镍钛合金支架由镍钛丝和不锈钢套固定而成，如图1所示；分支支架由多圈镍钛金属支架和ePTFE 膜热压而成；胸主内嵌覆膜支架系统输送器，由鞘管组件、内鞘芯组件、外鞘芯组件、推杆组件和手柄组件等部件组成；分支支架系统输送器，由鞘管组件、鞘芯组件、止血阀和手柄组件等部件组成。环氧乙烷灭菌，一次性使用。货架有效期3年。 | 该产品适用治疗近左锁骨下动脉的需要重建左锁骨下动脉血运的Stanford B型夹层患者。其近端锚定区长度应≥15mm；左锁骨下动脉距离左颈总动脉≥5mm。 | 主动脉夹层 |  | d7ae6ae0-2884-11ef-9db7-b4055d63f15c | d7ae6ae0-2884-11ef-9db7-b4055d63f15c | 分体式分支型胸主动脉覆膜支架系统 | C02060500114012101560001025 | C02060500100008101560000352 | 02-血管介入治疗类材料 | 06-外周血管介入治疗材料 | 05-胸主动脉支架 | 胸主动脉支架（单分支型/覆膜） | 14-合金 | 012-覆膜/单分支型 | WFT-TE-3226180-1015 | WFT-TE-3226180-1015 | 06942138402933 | 国械注准20243130650 | 集采范围外 | 新增（2025-06-23)、国家医保耗材27位编码变更
3f3e5518-97b7-11ed-bda4-34735a9d8166 | 杭州唯强医疗科技有限公司 | 91330108MA27XGPC8A | 54cb9278-7a6e-11f0-88e5-34735a9d8166 | b289747d-f49f-11ee-9447-b4055d63f15c | 外周血管支架类 | 主动脉夹层 | 分体式分支型胸主动脉覆膜支架系统 | 2a85ee91-f488-11ee-9447-b4055d63f15c | 分体式分支型胸主动脉覆膜支架系统 | 杭州唯强医疗科技有限公司 |  | 国械注准20243130650 |  | 分体式分支型胸主动脉覆膜支架系统由胸主内嵌覆膜支架系统和分支支架系统组成。其中胸主内嵌覆膜支架系统由胸主内嵌覆膜支架和胸主内嵌覆膜支架系统输送器组成，分支支架系统由分支支架和分支支架系统输送器组成。输送器鞘管表面涂有亲水涂层（涂层成分为聚乙烯吡咯烷酮），涂层长度为输送器鞘管的有效长度。胸主内嵌覆膜支架的结构包括主体支架结构和内嵌分支结构，由多圈镍钛合金支架和PET覆膜组成，其中镍钛合金支架由镍钛丝和不锈钢套固定而成，如图1所示；分支支架由多圈镍钛金属支架和ePTFE 膜热压而成；胸主内嵌覆膜支架系统输送器，由鞘管组件、内鞘芯组件、外鞘芯组件、推杆组件和手柄组件等部件组成；分支支架系统输送器，由鞘管组件、鞘芯组件、止血阀和手柄组件等部件组成。环氧乙烷灭菌，一次性使用。货架有效期3年。 | 该产品适用治疗近左锁骨下动脉的需要重建左锁骨下动脉血运的Stanford B型夹层患者。其近端锚定区长度应≥15mm；左锁骨下动脉距离左颈总动脉≥5mm。 | 主动脉夹层 |  | d7ae7c46-2884-11ef-9db7-b4055d63f15c | d7ae7c46-2884-11ef-9db7-b4055d63f15c | 分体式分支型胸主动脉覆膜支架系统 | C02060500114012101560001026 | C02060500100008101560000353 | 02-血管介入治疗类材料 | 06-外周血管介入治疗材料 | 05-胸主动脉支架 | 胸主动脉支架（单分支型/覆膜） | 14-合金 | 012-覆膜/单分支型 | WFT-TE-3830160-1020 | WFT-TE-3830160-1020 | 06942138407853 | 国械注准20243130650 | 集采范围外 | 新增（2025-06-23)、国家医保耗材27位编码变更
3f3e5518-97b7-11ed-bda4-34735a9d8166 | 杭州唯强医疗科技有限公司 | 91330108MA27XGPC8A | 54cb9331-7a6e-11f0-88e5-34735a9d8166 | b289747d-f49f-11ee-9447-b4055d63f15c | 外周血管支架类 | 主动脉夹层 | 分体式分支型胸主动脉覆膜支架系统 | 2a85ee91-f488-11ee-9447-b4055d63f15c | 分体式分支型胸主动脉覆膜支架系统 | 杭州唯强医疗科技有限公司 |  | 国械注准20243130650 |  | 分体式分支型胸主动脉覆膜支架系统由胸主内嵌覆膜支架系统和分支支架系统组成。其中胸主内嵌覆膜支架系统由胸主内嵌覆膜支架和胸主内嵌覆膜支架系统输送器组成，分支支架系统由分支支架和分支支架系统输送器组成。输送器鞘管表面涂有亲水涂层（涂层成分为聚乙烯吡咯烷酮），涂层长度为输送器鞘管的有效长度。胸主内嵌覆膜支架的结构包括主体支架结构和内嵌分支结构，由多圈镍钛合金支架和PET覆膜组成，其中镍钛合金支架由镍钛丝和不锈钢套固定而成，如图1所示；分支支架由多圈镍钛金属支架和ePTFE 膜热压而成；胸主内嵌覆膜支架系统输送器，由鞘管组件、内鞘芯组件、外鞘芯组件、推杆组件和手柄组件等部件组成；分支支架系统输送器，由鞘管组件、鞘芯组件、止血阀和手柄组件等部件组成。环氧乙烷灭菌，一次性使用。货架有效期3年。 | 该产品适用治疗近左锁骨下动脉的需要重建左锁骨下动脉血运的Stanford B型夹层患者。其近端锚定区长度应≥15mm；左锁骨下动脉距离左颈总动脉≥5mm。 | 主动脉夹层 |  | d7ae8d5b-2884-11ef-9db7-b4055d63f15c | d7ae8d5b-2884-11ef-9db7-b4055d63f15c | 分体式分支型胸主动脉覆膜支架系统 | C02060500114012101560001027 | C02060500100008101560000354 | 02-血管介入治疗类材料 | 06-外周血管介入治疗材料 | 05-胸主动脉支架 | 胸主动脉支架（单分支型/覆膜） | 14-合金 | 012-覆膜/单分支型 | WFT-TE-2822180-1020 | WFT-TE-2822180-1020 | 06942138400335 | 国械注准20243130650 | 集采范围外 | 新增（2025-06-23)、国家医保耗材27位编码变更
3f3e5518-97b7-11ed-bda4-34735a9d8166 | 杭州唯强医疗科技有限公司 | 91330108MA27XGPC8A | 54cb93f5-7a6e-11f0-88e5-34735a9d8166 | b289747d-f49f-11ee-9447-b4055d63f15c | 外周血管支架类 | 主动脉夹层 | 分体式分支型胸主动脉覆膜支架系统 | 2a85ee91-f488-11ee-9447-b4055d63f15c | 分体式分支型胸主动脉覆膜支架系统 | 杭州唯强医疗科技有限公司 |  | 国械注准20243130650 |  | 分体式分支型胸主动脉覆膜支架系统由胸主内嵌覆膜支架系统和分支支架系统组成。其中胸主内嵌覆膜支架系统由胸主内嵌覆膜支架和胸主内嵌覆膜支架系统输送器组成，分支支架系统由分支支架和分支支架系统输送器组成。输送器鞘管表面涂有亲水涂层（涂层成分为聚乙烯吡咯烷酮），涂层长度为输送器鞘管的有效长度。胸主内嵌覆膜支架的结构包括主体支架结构和内嵌分支结构，由多圈镍钛合金支架和PET覆膜组成，其中镍钛合金支架由镍钛丝和不锈钢套固定而成，如图1所示；分支支架由多圈镍钛金属支架和ePTFE 膜热压而成；胸主内嵌覆膜支架系统输送器，由鞘管组件、内鞘芯组件、外鞘芯组件、推杆组件和手柄组件等部件组成；分支支架系统输送器，由鞘管组件、鞘芯组件、止血阀和手柄组件等部件组成。环氧乙烷灭菌，一次性使用。货架有效期3年。 | 该产品适用治疗近左锁骨下动脉的需要重建左锁骨下动脉血运的Stanford B型夹层患者。其近端锚定区长度应≥15mm；左锁骨下动脉距离左颈总动脉≥5mm。 | 主动脉夹层 |  | d7ae9f1c-2884-11ef-9db7-b4055d63f15c | d7ae9f1c-2884-11ef-9db7-b4055d63f15c | 分体式分支型胸主动脉覆膜支架系统 | C02060500114012101560001028 | C02060500100008101560000355 | 02-血管介入治疗类材料 | 06-外周血管介入治疗材料 | 05-胸主动脉支架 | 胸主动脉支架（单分支型/覆膜） | 14-合金 | 012-覆膜/单分支型 | WFT-TE-3832180-1030 | WFT-TE-3832180-1030 | 06942138408201 | 国械注准20243130650 | 集采范围外 | 新增（2025-06-23)、国家医保耗材27位编码变更
3f3e5518-97b7-11ed-bda4-34735a9d8166 | 杭州唯强医疗科技有限公司 | 91330108MA27XGPC8A | 54cb94b9-7a6e-11f0-88e5-34735a9d8166 | b289747d-f49f-11ee-9447-b4055d63f15c | 外周血管支架类 | 主动脉夹层 | 分体式分支型胸主动脉覆膜支架系统 | 2a85ee91-f488-11ee-9447-b4055d63f15c | 分体式分支型胸主动脉覆膜支架系统 | 杭州唯强医疗科技有限公司 |  | 国械注准20243130650 |  | 分体式分支型胸主动脉覆膜支架系统由胸主内嵌覆膜支架系统和分支支架系统组成。其中胸主内嵌覆膜支架系统由胸主内嵌覆膜支架和胸主内嵌覆膜支架系统输送器组成，分支支架系统由分支支架和分支支架系统输送器组成。输送器鞘管表面涂有亲水涂层（涂层成分为聚乙烯吡咯烷酮），涂层长度为输送器鞘管的有效长度。胸主内嵌覆膜支架的结构包括主体支架结构和内嵌分支结构，由多圈镍钛合金支架和PET覆膜组成，其中镍钛合金支架由镍钛丝和不锈钢套固定而成，如图1所示；分支支架由多圈镍钛金属支架和ePTFE 膜热压而成；胸主内嵌覆膜支架系统输送器，由鞘管组件、内鞘芯组件、外鞘芯组件、推杆组件和手柄组件等部件组成；分支支架系统输送器，由鞘管组件、鞘芯组件、止血阀和手柄组件等部件组成。环氧乙烷灭菌，一次性使用。货架有效期3年。 | 该产品适用治疗近左锁骨下动脉的需要重建左锁骨下动脉血运的Stanford B型夹层患者。其近端锚定区长度应≥15mm；左锁骨下动脉距离左颈总动脉≥5mm。 | 主动脉夹层 |  | d7aeaec1-2884-11ef-9db7-b4055d63f15c | d7aeaec1-2884-11ef-9db7-b4055d63f15c | 分体式分支型胸主动脉覆膜支架系统 | C02060500114012101560001029 | C02060500100008101560000356 | 02-血管介入治疗类材料 | 06-外周血管介入治疗材料 | 05-胸主动脉支架 | 胸主动脉支架（单分支型/覆膜） | 14-合金 | 012-覆膜/单分支型 | WFT-TE-3030160-1015 | WFT-TE-3030160-1015 | 06942138401141 | 国械注准20243130650 | 集采范围外 | 新增（2025-06-23)、国家医保耗材27位编码变更
3f3e5518-97b7-11ed-bda4-34735a9d8166 | 杭州唯强医疗科技有限公司 | 91330108MA27XGPC8A | 54cb981a-7a6e-11f0-88e5-34735a9d8166 | b289747d-f49f-11ee-9447-b4055d63f15c | 外周血管支架类 | 主动脉夹层 | 分体式分支型胸主动脉覆膜支架系统 | 2a85ee91-f488-11ee-9447-b4055d63f15c | 分体式分支型胸主动脉覆膜支架系统 | 杭州唯强医疗科技有限公司 |  | 国械注准20243130650 |  | 分体式分支型胸主动脉覆膜支架系统由胸主内嵌覆膜支架系统和分支支架系统组成。其中胸主内嵌覆膜支架系统由胸主内嵌覆膜支架和胸主内嵌覆膜支架系统输送器组成，分支支架系统由分支支架和分支支架系统输送器组成。输送器鞘管表面涂有亲水涂层（涂层成分为聚乙烯吡咯烷酮），涂层长度为输送器鞘管的有效长度。胸主内嵌覆膜支架的结构包括主体支架结构和内嵌分支结构，由多圈镍钛合金支架和PET覆膜组成，其中镍钛合金支架由镍钛丝和不锈钢套固定而成，如图1所示；分支支架由多圈镍钛金属支架和ePTFE 膜热压而成；胸主内嵌覆膜支架系统输送器，由鞘管组件、内鞘芯组件、外鞘芯组件、推杆组件和手柄组件等部件组成；分支支架系统输送器，由鞘管组件、鞘芯组件、止血阀和手柄组件等部件组成。环氧乙烷灭菌，一次性使用。货架有效期3年。 | 该产品适用治疗近左锁骨下动脉的需要重建左锁骨下动脉血运的Stanford B型夹层患者。其近端锚定区长度应≥15mm；左锁骨下动脉距离左颈总动脉≥5mm。 | 主动脉夹层 |  | d7aebeb1-2884-11ef-9db7-b4055d63f15c | d7aebeb1-2884-11ef-9db7-b4055d63f15c | 分体式分支型胸主动脉覆膜支架系统 | C02060500114012101560001030 | C02060500100008101560000357 | 02-血管介入治疗类材料 | 06-外周血管介入治疗材料 | 05-胸主动脉支架 | 胸主动脉支架（单分支型/覆膜） | 14-合金 | 012-覆膜/单分支型 | WFT-TE-3232160-1030 | WFT-TE-3232160-1030 | 06942138402711 | 国械注准20243130650 | 集采范围外 | 新增（2025-06-23)、国家医保耗材27位编码变更
3f3e5518-97b7-11ed-bda4-34735a9d8166 | 杭州唯强医疗科技有限公司 | 91330108MA27XGPC8A | 54cb98dd-7a6e-11f0-88e5-34735a9d8166 | b289747d-f49f-11ee-9447-b4055d63f15c | 外周血管支架类 | 主动脉夹层 | 分体式分支型胸主动脉覆膜支架系统 | 2a85ee91-f488-11ee-9447-b4055d63f15c | 分体式分支型胸主动脉覆膜支架系统 | 杭州唯强医疗科技有限公司 |  | 国械注准20243130650 |  | 分体式分支型胸主动脉覆膜支架系统由胸主内嵌覆膜支架系统和分支支架系统组成。其中胸主内嵌覆膜支架系统由胸主内嵌覆膜支架和胸主内嵌覆膜支架系统输送器组成，分支支架系统由分支支架和分支支架系统输送器组成。输送器鞘管表面涂有亲水涂层（涂层成分为聚乙烯吡咯烷酮），涂层长度为输送器鞘管的有效长度。胸主内嵌覆膜支架的结构包括主体支架结构和内嵌分支结构，由多圈镍钛合金支架和PET覆膜组成，其中镍钛合金支架由镍钛丝和不锈钢套固定而成，如图1所示；分支支架由多圈镍钛金属支架和ePTFE 膜热压而成；胸主内嵌覆膜支架系统输送器，由鞘管组件、内鞘芯组件、外鞘芯组件、推杆组件和手柄组件等部件组成；分支支架系统输送器，由鞘管组件、鞘芯组件、止血阀和手柄组件等部件组成。环氧乙烷灭菌，一次性使用。货架有效期3年。 | 该产品适用治疗近左锁骨下动脉的需要重建左锁骨下动脉血运的Stanford B型夹层患者。其近端锚定区长度应≥15mm；左锁骨下动脉距离左颈总动脉≥5mm。 | 主动脉夹层 |  | d7aec798-2884-11ef-9db7-b4055d63f15c | d7aec798-2884-11ef-9db7-b4055d63f15c | 分体式分支型胸主动脉覆膜支架系统 | C02060500114012101560001031 | C02060500100008101560000358 | 02-血管介入治疗类材料 | 06-外周血管介入治疗材料 | 05-胸主动脉支架 | 胸主动脉支架（单分支型/覆膜） | 14-合金 | 012-覆膜/单分支型 | WFT-TE-3226160-1015 | WFT-TE-3226160-1015 | 06942138402582 | 国械注准20243130650 | 集采范围外 | 新增（2025-06-23)、国家医保耗材27位编码变更
3f3e5518-97b7-11ed-bda4-34735a9d8166 | 杭州唯强医疗科技有限公司 | 91330108MA27XGPC8A | 54cb999c-7a6e-11f0-88e5-34735a9d8166 | b289747d-f49f-11ee-9447-b4055d63f15c | 外周血管支架类 | 主动脉夹层 | 分体式分支型胸主动脉覆膜支架系统 | 2a85ee91-f488-11ee-9447-b4055d63f15c | 分体式分支型胸主动脉覆膜支架系统 | 杭州唯强医疗科技有限公司 |  | 国械注准20243130650 |  | 分体式分支型胸主动脉覆膜支架系统由胸主内嵌覆膜支架系统和分支支架系统组成。其中胸主内嵌覆膜支架系统由胸主内嵌覆膜支架和胸主内嵌覆膜支架系统输送器组成，分支支架系统由分支支架和分支支架系统输送器组成。输送器鞘管表面涂有亲水涂层（涂层成分为聚乙烯吡咯烷酮），涂层长度为输送器鞘管的有效长度。胸主内嵌覆膜支架的结构包括主体支架结构和内嵌分支结构，由多圈镍钛合金支架和PET覆膜组成，其中镍钛合金支架由镍钛丝和不锈钢套固定而成，如图1所示；分支支架由多圈镍钛金属支架和ePTFE 膜热压而成；胸主内嵌覆膜支架系统输送器，由鞘管组件、内鞘芯组件、外鞘芯组件、推杆组件和手柄组件等部件组成；分支支架系统输送器，由鞘管组件、鞘芯组件、止血阀和手柄组件等部件组成。环氧乙烷灭菌，一次性使用。货架有效期3年。 | 该产品适用治疗近左锁骨下动脉的需要重建左锁骨下动脉血运的Stanford B型夹层患者。其近端锚定区长度应≥15mm；左锁骨下动脉距离左颈总动脉≥5mm。 | 主动脉夹层 |  | d7aed799-2884-11ef-9db7-b4055d63f15c | d7aed799-2884-11ef-9db7-b4055d63f15c | 分体式分支型胸主动脉覆膜支架系统 | C02060500114012101560001032 | C02060500100008101560000359 | 02-血管介入治疗类材料 | 06-外周血管介入治疗材料 | 05-胸主动脉支架 | 胸主动脉支架（单分支型/覆膜） | 14-合金 | 012-覆膜/单分支型 | WFT-TE-3830180-1030 | WFT-TE-3830180-1030 | 06942138408218 | 国械注准20243130650 | 集采范围外 | 新增（2025-06-23)、国家医保耗材27位编码变更
3f3e5518-97b7-11ed-bda4-34735a9d8166 | 杭州唯强医疗科技有限公司 | 91330108MA27XGPC8A | 54cb9a51-7a6e-11f0-88e5-34735a9d8166 | b289747d-f49f-11ee-9447-b4055d63f15c | 外周血管支架类 | 主动脉夹层 | 分体式分支型胸主动脉覆膜支架系统 | 2a85ee91-f488-11ee-9447-b4055d63f15c | 分体式分支型胸主动脉覆膜支架系统 | 杭州唯强医疗科技有限公司 |  | 国械注准20243130650 |  | 分体式分支型胸主动脉覆膜支架系统由胸主内嵌覆膜支架系统和分支支架系统组成。其中胸主内嵌覆膜支架系统由胸主内嵌覆膜支架和胸主内嵌覆膜支架系统输送器组成，分支支架系统由分支支架和分支支架系统输送器组成。输送器鞘管表面涂有亲水涂层（涂层成分为聚乙烯吡咯烷酮），涂层长度为输送器鞘管的有效长度。胸主内嵌覆膜支架的结构包括主体支架结构和内嵌分支结构，由多圈镍钛合金支架和PET覆膜组成，其中镍钛合金支架由镍钛丝和不锈钢套固定而成，如图1所示；分支支架由多圈镍钛金属支架和ePTFE 膜热压而成；胸主内嵌覆膜支架系统输送器，由鞘管组件、内鞘芯组件、外鞘芯组件、推杆组件和手柄组件等部件组成；分支支架系统输送器，由鞘管组件、鞘芯组件、止血阀和手柄组件等部件组成。环氧乙烷灭菌，一次性使用。货架有效期3年。 | 该产品适用治疗近左锁骨下动脉的需要重建左锁骨下动脉血运的Stanford B型夹层患者。其近端锚定区长度应≥15mm；左锁骨下动脉距离左颈总动脉≥5mm。 | 主动脉夹层 |  | d7aeefc9-2884-11ef-9db7-b4055d63f15c | d7aeefc9-2884-11ef-9db7-b4055d63f15c | 分体式分支型胸主动脉覆膜支架系统 | C02060500114012101560001033 | C02060500100008101560000360 | 02-血管介入治疗类材料 | 06-外周血管介入治疗材料 | 05-胸主动脉支架 | 胸主动脉支架（单分支型/覆膜） | 14-合金 | 012-覆膜/单分支型 | WFT-TE-4030160-1015 | WFT-TE-4030160-1015 | 06942138409222 | 国械注准20243130650 | 集采范围外 | 新增（2025-06-23)、国家医保耗材27位编码变更
3f3e5518-97b7-11ed-bda4-34735a9d8166 | 杭州唯强医疗科技有限公司 | 91330108MA27XGPC8A | 54cb9b0a-7a6e-11f0-88e5-34735a9d8166 | b289747d-f49f-11ee-9447-b4055d63f15c | 外周血管支架类 | 主动脉夹层 | 分体式分支型胸主动脉覆膜支架系统 | 2a85ee91-f488-11ee-9447-b4055d63f15c | 分体式分支型胸主动脉覆膜支架系统 | 杭州唯强医疗科技有限公司 |  | 国械注准20243130650 |  | 分体式分支型胸主动脉覆膜支架系统由胸主内嵌覆膜支架系统和分支支架系统组成。其中胸主内嵌覆膜支架系统由胸主内嵌覆膜支架和胸主内嵌覆膜支架系统输送器组成，分支支架系统由分支支架和分支支架系统输送器组成。输送器鞘管表面涂有亲水涂层（涂层成分为聚乙烯吡咯烷酮），涂层长度为输送器鞘管的有效长度。胸主内嵌覆膜支架的结构包括主体支架结构和内嵌分支结构，由多圈镍钛合金支架和PET覆膜组成，其中镍钛合金支架由镍钛丝和不锈钢套固定而成，如图1所示；分支支架由多圈镍钛金属支架和ePTFE 膜热压而成；胸主内嵌覆膜支架系统输送器，由鞘管组件、内鞘芯组件、外鞘芯组件、推杆组件和手柄组件等部件组成；分支支架系统输送器，由鞘管组件、鞘芯组件、止血阀和手柄组件等部件组成。环氧乙烷灭菌，一次性使用。货架有效期3年。 | 该产品适用治疗近左锁骨下动脉的需要重建左锁骨下动脉血运的Stanford B型夹层患者。其近端锚定区长度应≥15mm；左锁骨下动脉距离左颈总动脉≥5mm。 | 主动脉夹层 |  | d7aeff50-2884-11ef-9db7-b4055d63f15c | d7aeff50-2884-11ef-9db7-b4055d63f15c | 分体式分支型胸主动脉覆膜支架系统 | C02060500114012101560001034 | C02060500100008101560000361 | 02-血管介入治疗类材料 | 06-外周血管介入治疗材料 | 05-胸主动脉支架 | 胸主动脉支架（单分支型/覆膜） | 14-合金 | 012-覆膜/单分支型 | WFT-TE-3834160-1020 | WFT-TE-3834160-1020 | 06942138407839 | 国械注准20243130650 | 集采范围外 | 新增（2025-06-23)、国家医保耗材27位编码变更
3f3e5518-97b7-11ed-bda4-34735a9d8166 | 杭州唯强医疗科技有限公司 | 91330108MA27XGPC8A | 54cb9bc4-7a6e-11f0-88e5-34735a9d8166 | b289747d-f49f-11ee-9447-b4055d63f15c | 外周血管支架类 | 主动脉夹层 | 分体式分支型胸主动脉覆膜支架系统 | 2a85ee91-f488-11ee-9447-b4055d63f15c | 分体式分支型胸主动脉覆膜支架系统 | 杭州唯强医疗科技有限公司 |  | 国械注准20243130650 |  | 分体式分支型胸主动脉覆膜支架系统由胸主内嵌覆膜支架系统和分支支架系统组成。其中胸主内嵌覆膜支架系统由胸主内嵌覆膜支架和胸主内嵌覆膜支架系统输送器组成，分支支架系统由分支支架和分支支架系统输送器组成。输送器鞘管表面涂有亲水涂层（涂层成分为聚乙烯吡咯烷酮），涂层长度为输送器鞘管的有效长度。胸主内嵌覆膜支架的结构包括主体支架结构和内嵌分支结构，由多圈镍钛合金支架和PET覆膜组成，其中镍钛合金支架由镍钛丝和不锈钢套固定而成，如图1所示；分支支架由多圈镍钛金属支架和ePTFE 膜热压而成；胸主内嵌覆膜支架系统输送器，由鞘管组件、内鞘芯组件、外鞘芯组件、推杆组件和手柄组件等部件组成；分支支架系统输送器，由鞘管组件、鞘芯组件、止血阀和手柄组件等部件组成。环氧乙烷灭菌，一次性使用。货架有效期3年。 | 该产品适用治疗近左锁骨下动脉的需要重建左锁骨下动脉血运的Stanford B型夹层患者。其近端锚定区长度应≥15mm；左锁骨下动脉距离左颈总动脉≥5mm。 | 主动脉夹层 |  | d7af1630-2884-11ef-9db7-b4055d63f15c | d7af1630-2884-11ef-9db7-b4055d63f15c | 分体式分支型胸主动脉覆膜支架系统 | C02060500114012101560001035 | C02060500100008101560000362 | 02-血管介入治疗类材料 | 06-外周血管介入治疗材料 | 05-胸主动脉支架 | 胸主动脉支架（单分支型/覆膜） | 14-合金 | 012-覆膜/单分支型 | WFT-TE-3628160-1030 | WFT-TE-3628160-1030 | 06942138406245 | 国械注准20243130650 | 集采范围外 | 新增（2025-06-23)、国家医保耗材27位编码变更
3f3e5518-97b7-11ed-bda4-34735a9d8166 | 杭州唯强医疗科技有限公司 | 91330108MA27XGPC8A | 54cb9c83-7a6e-11f0-88e5-34735a9d8166 | b289747d-f49f-11ee-9447-b4055d63f15c | 外周血管支架类 | 主动脉夹层 | 分体式分支型胸主动脉覆膜支架系统 | 2a85ee91-f488-11ee-9447-b4055d63f15c | 分体式分支型胸主动脉覆膜支架系统 | 杭州唯强医疗科技有限公司 |  | 国械注准20243130650 |  | 分体式分支型胸主动脉覆膜支架系统由胸主内嵌覆膜支架系统和分支支架系统组成。其中胸主内嵌覆膜支架系统由胸主内嵌覆膜支架和胸主内嵌覆膜支架系统输送器组成，分支支架系统由分支支架和分支支架系统输送器组成。输送器鞘管表面涂有亲水涂层（涂层成分为聚乙烯吡咯烷酮），涂层长度为输送器鞘管的有效长度。胸主内嵌覆膜支架的结构包括主体支架结构和内嵌分支结构，由多圈镍钛合金支架和PET覆膜组成，其中镍钛合金支架由镍钛丝和不锈钢套固定而成，如图1所示；分支支架由多圈镍钛金属支架和ePTFE 膜热压而成；胸主内嵌覆膜支架系统输送器，由鞘管组件、内鞘芯组件、外鞘芯组件、推杆组件和手柄组件等部件组成；分支支架系统输送器，由鞘管组件、鞘芯组件、止血阀和手柄组件等部件组成。环氧乙烷灭菌，一次性使用。货架有效期3年。 | 该产品适用治疗近左锁骨下动脉的需要重建左锁骨下动脉血运的Stanford B型夹层患者。其近端锚定区长度应≥15mm；左锁骨下动脉距离左颈总动脉≥5mm。 | 主动脉夹层 |  | d7af3121-2884-11ef-9db7-b4055d63f15c | d7af3121-2884-11ef-9db7-b4055d63f15c | 分体式分支型胸主动脉覆膜支架系统 | C02060500114012101560001036 | C02060500100008101560000363 | 02-血管介入治疗类材料 | 06-外周血管介入治疗材料 | 05-胸主动脉支架 | 胸主动脉支架（单分支型/覆膜） | 14-合金 | 012-覆膜/单分支型 | WFT-TE-2828160-1030 | WFT-TE-2828160-1030 | 06942138400168 | 国械注准20243130650 | 集采范围外 | 新增（2025-06-23)、国家医保耗材27位编码变更
3f3e5518-97b7-11ed-bda4-34735a9d8166 | 杭州唯强医疗科技有限公司 | 91330108MA27XGPC8A | 54cb9d3d-7a6e-11f0-88e5-34735a9d8166 | b289747d-f49f-11ee-9447-b4055d63f15c | 外周血管支架类 | 主动脉夹层 | 分体式分支型胸主动脉覆膜支架系统 | 2a85ee91-f488-11ee-9447-b4055d63f15c | 分体式分支型胸主动脉覆膜支架系统 | 杭州唯强医疗科技有限公司 |  | 国械注准20243130650 |  | 分体式分支型胸主动脉覆膜支架系统由胸主内嵌覆膜支架系统和分支支架系统组成。其中胸主内嵌覆膜支架系统由胸主内嵌覆膜支架和胸主内嵌覆膜支架系统输送器组成，分支支架系统由分支支架和分支支架系统输送器组成。输送器鞘管表面涂有亲水涂层（涂层成分为聚乙烯吡咯烷酮），涂层长度为输送器鞘管的有效长度。胸主内嵌覆膜支架的结构包括主体支架结构和内嵌分支结构，由多圈镍钛合金支架和PET覆膜组成，其中镍钛合金支架由镍钛丝和不锈钢套固定而成，如图1所示；分支支架由多圈镍钛金属支架和ePTFE 膜热压而成；胸主内嵌覆膜支架系统输送器，由鞘管组件、内鞘芯组件、外鞘芯组件、推杆组件和手柄组件等部件组成；分支支架系统输送器，由鞘管组件、鞘芯组件、止血阀和手柄组件等部件组成。环氧乙烷灭菌，一次性使用。货架有效期3年。 | 该产品适用治疗近左锁骨下动脉的需要重建左锁骨下动脉血运的Stanford B型夹层患者。其近端锚定区长度应≥15mm；左锁骨下动脉距离左颈总动脉≥5mm。 | 主动脉夹层 |  | d7af392e-2884-11ef-9db7-b4055d63f15c | d7af392e-2884-11ef-9db7-b4055d63f15c | 分体式分支型胸主动脉覆膜支架系统 | C02060500114012101560001037 | C02060500100008101560000364 | 02-血管介入治疗类材料 | 06-外周血管介入治疗材料 | 05-胸主动脉支架 | 胸主动脉支架（单分支型/覆膜） | 14-合金 | 012-覆膜/单分支型 | WFT-TE-4236180-1020 | WFT-TE-4236180-1020 | 06942138410815 | 国械注准20243130650 | 集采范围外 | 新增（2025-06-23)、国家医保耗材27位编码变更
3f3e5518-97b7-11ed-bda4-34735a9d8166 | 杭州唯强医疗科技有限公司 | 91330108MA27XGPC8A | 54cba077-7a6e-11f0-88e5-34735a9d8166 | b289747d-f49f-11ee-9447-b4055d63f15c | 外周血管支架类 | 主动脉夹层 | 分体式分支型胸主动脉覆膜支架系统 | 2a85ee91-f488-11ee-9447-b4055d63f15c | 分体式分支型胸主动脉覆膜支架系统 | 杭州唯强医疗科技有限公司 |  | 国械注准20243130650 |  | 分体式分支型胸主动脉覆膜支架系统由胸主内嵌覆膜支架系统和分支支架系统组成。其中胸主内嵌覆膜支架系统由胸主内嵌覆膜支架和胸主内嵌覆膜支架系统输送器组成，分支支架系统由分支支架和分支支架系统输送器组成。输送器鞘管表面涂有亲水涂层（涂层成分为聚乙烯吡咯烷酮），涂层长度为输送器鞘管的有效长度。胸主内嵌覆膜支架的结构包括主体支架结构和内嵌分支结构，由多圈镍钛合金支架和PET覆膜组成，其中镍钛合金支架由镍钛丝和不锈钢套固定而成，如图1所示；分支支架由多圈镍钛金属支架和ePTFE 膜热压而成；胸主内嵌覆膜支架系统输送器，由鞘管组件、内鞘芯组件、外鞘芯组件、推杆组件和手柄组件等部件组成；分支支架系统输送器，由鞘管组件、鞘芯组件、止血阀和手柄组件等部件组成。环氧乙烷灭菌，一次性使用。货架有效期3年。 | 该产品适用治疗近左锁骨下动脉的需要重建左锁骨下动脉血运的Stanford B型夹层患者。其近端锚定区长度应≥15mm；左锁骨下动脉距离左颈总动脉≥5mm。 | 主动脉夹层 |  | d7af416f-2884-11ef-9db7-b4055d63f15c | d7af416f-2884-11ef-9db7-b4055d63f15c | 分体式分支型胸主动脉覆膜支架系统 | C02060500114012101560001038 | C02060500100008101560000365 | 02-血管介入治疗类材料 | 06-外周血管介入治疗材料 | 05-胸主动脉支架 | 胸主动脉支架（单分支型/覆膜） | 14-合金 | 012-覆膜/单分支型 | WFT-TE-3630180-1030 | WFT-TE-3630180-1030 | 06942138406580 | 国械注准20243130650 | 集采范围外 | 新增（2025-06-23)、国家医保耗材27位编码变更
3f3e5518-97b7-11ed-bda4-34735a9d8166 | 杭州唯强医疗科技有限公司 | 91330108MA27XGPC8A | 54cba130-7a6e-11f0-88e5-34735a9d8166 | b289747d-f49f-11ee-9447-b4055d63f15c | 外周血管支架类 | 主动脉夹层 | 分体式分支型胸主动脉覆膜支架系统 | 2a85ee91-f488-11ee-9447-b4055d63f15c | 分体式分支型胸主动脉覆膜支架系统 | 杭州唯强医疗科技有限公司 |  | 国械注准20243130650 |  | 分体式分支型胸主动脉覆膜支架系统由胸主内嵌覆膜支架系统和分支支架系统组成。其中胸主内嵌覆膜支架系统由胸主内嵌覆膜支架和胸主内嵌覆膜支架系统输送器组成，分支支架系统由分支支架和分支支架系统输送器组成。输送器鞘管表面涂有亲水涂层（涂层成分为聚乙烯吡咯烷酮），涂层长度为输送器鞘管的有效长度。胸主内嵌覆膜支架的结构包括主体支架结构和内嵌分支结构，由多圈镍钛合金支架和PET覆膜组成，其中镍钛合金支架由镍钛丝和不锈钢套固定而成，如图1所示；分支支架由多圈镍钛金属支架和ePTFE 膜热压而成；胸主内嵌覆膜支架系统输送器，由鞘管组件、内鞘芯组件、外鞘芯组件、推杆组件和手柄组件等部件组成；分支支架系统输送器，由鞘管组件、鞘芯组件、止血阀和手柄组件等部件组成。环氧乙烷灭菌，一次性使用。货架有效期3年。 | 该产品适用治疗近左锁骨下动脉的需要重建左锁骨下动脉血运的Stanford B型夹层患者。其近端锚定区长度应≥15mm；左锁骨下动脉距离左颈总动脉≥5mm。 | 主动脉夹层 |  | d7af4f3e-2884-11ef-9db7-b4055d63f15c | d7af4f3e-2884-11ef-9db7-b4055d63f15c | 分体式分支型胸主动脉覆膜支架系统 | C02060500114012101560001039 | C02060500100008101560000366 | 02-血管介入治疗类材料 | 06-外周血管介入治疗材料 | 05-胸主动脉支架 | 胸主动脉支架（单分支型/覆膜） | 14-合金 | 012-覆膜/单分支型 | WFT-TE-2828160-1015 | WFT-TE-2828160-1015 | 06942138400076 | 国械注准20243130650 | 集采范围外 | 新增（2025-06-23)、国家医保耗材27位编码变更
3f3e5518-97b7-11ed-bda4-34735a9d8166 | 杭州唯强医疗科技有限公司 | 91330108MA27XGPC8A | 54cba1ea-7a6e-11f0-88e5-34735a9d8166 | b289747d-f49f-11ee-9447-b4055d63f15c | 外周血管支架类 | 主动脉夹层 | 分体式分支型胸主动脉覆膜支架系统 | 2a85ee91-f488-11ee-9447-b4055d63f15c | 分体式分支型胸主动脉覆膜支架系统 | 杭州唯强医疗科技有限公司 |  | 国械注准20243130650 |  | 分体式分支型胸主动脉覆膜支架系统由胸主内嵌覆膜支架系统和分支支架系统组成。其中胸主内嵌覆膜支架系统由胸主内嵌覆膜支架和胸主内嵌覆膜支架系统输送器组成，分支支架系统由分支支架和分支支架系统输送器组成。输送器鞘管表面涂有亲水涂层（涂层成分为聚乙烯吡咯烷酮），涂层长度为输送器鞘管的有效长度。胸主内嵌覆膜支架的结构包括主体支架结构和内嵌分支结构，由多圈镍钛合金支架和PET覆膜组成，其中镍钛合金支架由镍钛丝和不锈钢套固定而成，如图1所示；分支支架由多圈镍钛金属支架和ePTFE 膜热压而成；胸主内嵌覆膜支架系统输送器，由鞘管组件、内鞘芯组件、外鞘芯组件、推杆组件和手柄组件等部件组成；分支支架系统输送器，由鞘管组件、鞘芯组件、止血阀和手柄组件等部件组成。环氧乙烷灭菌，一次性使用。货架有效期3年。 | 该产品适用治疗近左锁骨下动脉的需要重建左锁骨下动脉血运的Stanford B型夹层患者。其近端锚定区长度应≥15mm；左锁骨下动脉距离左颈总动脉≥5mm。 | 主动脉夹层 |  | d7af57ef-2884-11ef-9db7-b4055d63f15c | d7af57ef-2884-11ef-9db7-b4055d63f15c | 分体式分支型胸主动脉覆膜支架系统 | C02060500114012101560001040 | C02060500100008101560000367 | 02-血管介入治疗类材料 | 06-外周血管介入治疗材料 | 05-胸主动脉支架 | 胸主动脉支架（单分支型/覆膜） | 14-合金 | 012-覆膜/单分支型 | WFT-TE-3832180-1020 | WFT-TE-3832180-1020 | 06942138408126 | 国械注准20243130650 | 集采范围外 | 新增（2025-06-23)、国家医保耗材27位编码变更
3f3e5518-97b7-11ed-bda4-34735a9d8166 | 杭州唯强医疗科技有限公司 | 91330108MA27XGPC8A | 54cba2a4-7a6e-11f0-88e5-34735a9d8166 | b289747d-f49f-11ee-9447-b4055d63f15c | 外周血管支架类 | 主动脉夹层 | 分体式分支型胸主动脉覆膜支架系统 | 2a85ee91-f488-11ee-9447-b4055d63f15c | 分体式分支型胸主动脉覆膜支架系统 | 杭州唯强医疗科技有限公司 |  | 国械注准20243130650 |  | 分体式分支型胸主动脉覆膜支架系统由胸主内嵌覆膜支架系统和分支支架系统组成。其中胸主内嵌覆膜支架系统由胸主内嵌覆膜支架和胸主内嵌覆膜支架系统输送器组成，分支支架系统由分支支架和分支支架系统输送器组成。输送器鞘管表面涂有亲水涂层（涂层成分为聚乙烯吡咯烷酮），涂层长度为输送器鞘管的有效长度。胸主内嵌覆膜支架的结构包括主体支架结构和内嵌分支结构，由多圈镍钛合金支架和PET覆膜组成，其中镍钛合金支架由镍钛丝和不锈钢套固定而成，如图1所示；分支支架由多圈镍钛金属支架和ePTFE 膜热压而成；胸主内嵌覆膜支架系统输送器，由鞘管组件、内鞘芯组件、外鞘芯组件、推杆组件和手柄组件等部件组成；分支支架系统输送器，由鞘管组件、鞘芯组件、止血阀和手柄组件等部件组成。环氧乙烷灭菌，一次性使用。货架有效期3年。 | 该产品适用治疗近左锁骨下动脉的需要重建左锁骨下动脉血运的Stanford B型夹层患者。其近端锚定区长度应≥15mm；左锁骨下动脉距离左颈总动脉≥5mm。 | 主动脉夹层 |  | d7af6082-2884-11ef-9db7-b4055d63f15c | d7af6082-2884-11ef-9db7-b4055d63f15c | 分体式分支型胸主动脉覆膜支架系统 | C02060500114012101560001041 | C02060500100008101560000368 | 02-血管介入治疗类材料 | 06-外周血管介入治疗材料 | 05-胸主动脉支架 | 胸主动脉支架（单分支型/覆膜） | 14-合金 | 012-覆膜/单分支型 | WFT-TE-3628160-1020 | WFT-TE-3628160-1020 | 06942138406146 | 国械注准20243130650 | 集采范围外 | 新增（2025-06-23)、国家医保耗材27位编码变更
3f3e5518-97b7-11ed-bda4-34735a9d8166 | 杭州唯强医疗科技有限公司 | 91330108MA27XGPC8A | 54cba35d-7a6e-11f0-88e5-34735a9d8166 | b289747d-f49f-11ee-9447-b4055d63f15c | 外周血管支架类 | 主动脉夹层 | 分体式分支型胸主动脉覆膜支架系统 | 2a85ee91-f488-11ee-9447-b4055d63f15c | 分体式分支型胸主动脉覆膜支架系统 | 杭州唯强医疗科技有限公司 |  | 国械注准20243130650 |  | 分体式分支型胸主动脉覆膜支架系统由胸主内嵌覆膜支架系统和分支支架系统组成。其中胸主内嵌覆膜支架系统由胸主内嵌覆膜支架和胸主内嵌覆膜支架系统输送器组成，分支支架系统由分支支架和分支支架系统输送器组成。输送器鞘管表面涂有亲水涂层（涂层成分为聚乙烯吡咯烷酮），涂层长度为输送器鞘管的有效长度。胸主内嵌覆膜支架的结构包括主体支架结构和内嵌分支结构，由多圈镍钛合金支架和PET覆膜组成，其中镍钛合金支架由镍钛丝和不锈钢套固定而成，如图1所示；分支支架由多圈镍钛金属支架和ePTFE 膜热压而成；胸主内嵌覆膜支架系统输送器，由鞘管组件、内鞘芯组件、外鞘芯组件、推杆组件和手柄组件等部件组成；分支支架系统输送器，由鞘管组件、鞘芯组件、止血阀和手柄组件等部件组成。环氧乙烷灭菌，一次性使用。货架有效期3年。 | 该产品适用治疗近左锁骨下动脉的需要重建左锁骨下动脉血运的Stanford B型夹层患者。其近端锚定区长度应≥15mm；左锁骨下动脉距离左颈总动脉≥5mm。 | 主动脉夹层 |  | d7af6c5c-2884-11ef-9db7-b4055d63f15c | d7af6c5c-2884-11ef-9db7-b4055d63f15c | 分体式分支型胸主动脉覆膜支架系统 | C02060500114012101560001042 | C02060500100008101560000369 | 02-血管介入治疗类材料 | 06-外周血管介入治疗材料 | 05-胸主动脉支架 | 胸主动脉支架（单分支型/覆膜） | 14-合金 | 012-覆膜/单分支型 | WFT-TE-3430160-1015 | WFT-TE-3430160-1015 | 06942138404326 | 国械注准20243130650 | 集采范围外 | 新增（2025-06-23)、国家医保耗材27位编码变更
3f3e5518-97b7-11ed-bda4-34735a9d8166 | 杭州唯强医疗科技有限公司 | 91330108MA27XGPC8A | 54cba41c-7a6e-11f0-88e5-34735a9d8166 | b289747d-f49f-11ee-9447-b4055d63f15c | 外周血管支架类 | 主动脉夹层 | 分体式分支型胸主动脉覆膜支架系统 | 2a85ee91-f488-11ee-9447-b4055d63f15c | 分体式分支型胸主动脉覆膜支架系统 | 杭州唯强医疗科技有限公司 |  | 国械注准20243130650 |  | 分体式分支型胸主动脉覆膜支架系统由胸主内嵌覆膜支架系统和分支支架系统组成。其中胸主内嵌覆膜支架系统由胸主内嵌覆膜支架和胸主内嵌覆膜支架系统输送器组成，分支支架系统由分支支架和分支支架系统输送器组成。输送器鞘管表面涂有亲水涂层（涂层成分为聚乙烯吡咯烷酮），涂层长度为输送器鞘管的有效长度。胸主内嵌覆膜支架的结构包括主体支架结构和内嵌分支结构，由多圈镍钛合金支架和PET覆膜组成，其中镍钛合金支架由镍钛丝和不锈钢套固定而成，如图1所示；分支支架由多圈镍钛金属支架和ePTFE 膜热压而成；胸主内嵌覆膜支架系统输送器，由鞘管组件、内鞘芯组件、外鞘芯组件、推杆组件和手柄组件等部件组成；分支支架系统输送器，由鞘管组件、鞘芯组件、止血阀和手柄组件等部件组成。环氧乙烷灭菌，一次性使用。货架有效期3年。 | 该产品适用治疗近左锁骨下动脉的需要重建左锁骨下动脉血运的Stanford B型夹层患者。其近端锚定区长度应≥15mm；左锁骨下动脉距离左颈总动脉≥5mm。 | 主动脉夹层 |  | d7af78ab-2884-11ef-9db7-b4055d63f15c | d7af78ab-2884-11ef-9db7-b4055d63f15c | 分体式分支型胸主动脉覆膜支架系统 | C02060500114012101560001043 | C02060500100008101560000370 | 02-血管介入治疗类材料 | 06-外周血管介入治疗材料 | 05-胸主动脉支架 | 胸主动脉支架（单分支型/覆膜） | 14-合金 | 012-覆膜/单分支型 | WFT-TE-3232160-1020 | WFT-TE-3232160-1020 | 06942138402612 | 国械注准20243130650 | 集采范围外 | 新增（2025-06-23)、国家医保耗材27位编码变更
3f3e5518-97b7-11ed-bda4-34735a9d8166 | 杭州唯强医疗科技有限公司 | 91330108MA27XGPC8A | 54cba4e0-7a6e-11f0-88e5-34735a9d8166 | b289747d-f49f-11ee-9447-b4055d63f15c | 外周血管支架类 | 主动脉夹层 | 分体式分支型胸主动脉覆膜支架系统 | 2a85ee91-f488-11ee-9447-b4055d63f15c | 分体式分支型胸主动脉覆膜支架系统 | 杭州唯强医疗科技有限公司 |  | 国械注准20243130650 |  | 分体式分支型胸主动脉覆膜支架系统由胸主内嵌覆膜支架系统和分支支架系统组成。其中胸主内嵌覆膜支架系统由胸主内嵌覆膜支架和胸主内嵌覆膜支架系统输送器组成，分支支架系统由分支支架和分支支架系统输送器组成。输送器鞘管表面涂有亲水涂层（涂层成分为聚乙烯吡咯烷酮），涂层长度为输送器鞘管的有效长度。胸主内嵌覆膜支架的结构包括主体支架结构和内嵌分支结构，由多圈镍钛合金支架和PET覆膜组成，其中镍钛合金支架由镍钛丝和不锈钢套固定而成，如图1所示；分支支架由多圈镍钛金属支架和ePTFE 膜热压而成；胸主内嵌覆膜支架系统输送器，由鞘管组件、内鞘芯组件、外鞘芯组件、推杆组件和手柄组件等部件组成；分支支架系统输送器，由鞘管组件、鞘芯组件、止血阀和手柄组件等部件组成。环氧乙烷灭菌，一次性使用。货架有效期3年。 | 该产品适用治疗近左锁骨下动脉的需要重建左锁骨下动脉血运的Stanford B型夹层患者。其近端锚定区长度应≥15mm；左锁骨下动脉距离左颈总动脉≥5mm。 | 主动脉夹层 |  | d7af80a2-2884-11ef-9db7-b4055d63f15c | d7af80a2-2884-11ef-9db7-b4055d63f15c | 分体式分支型胸主动脉覆膜支架系统 | C02060500114012101560001044 | C02060500100008101560000371 | 02-血管介入治疗类材料 | 06-外周血管介入治疗材料 | 05-胸主动脉支架 | 胸主动脉支架（单分支型/覆膜） | 14-合金 | 012-覆膜/单分支型 | WFT-TE-3830160-1015 | WFT-TE-3830160-1015 | 06942138407815 | 国械注准20243130650 | 集采范围外 | 新增（2025-06-23)、国家医保耗材27位编码变更
3f3e5518-97b7-11ed-bda4-34735a9d8166 | 杭州唯强医疗科技有限公司 | 91330108MA27XGPC8A | 54cba594-7a6e-11f0-88e5-34735a9d8166 | b289747d-f49f-11ee-9447-b4055d63f15c | 外周血管支架类 | 主动脉夹层 | 分体式分支型胸主动脉覆膜支架系统 | 2a85ee91-f488-11ee-9447-b4055d63f15c | 分体式分支型胸主动脉覆膜支架系统 | 杭州唯强医疗科技有限公司 |  | 国械注准20243130650 |  | 分体式分支型胸主动脉覆膜支架系统由胸主内嵌覆膜支架系统和分支支架系统组成。其中胸主内嵌覆膜支架系统由胸主内嵌覆膜支架和胸主内嵌覆膜支架系统输送器组成，分支支架系统由分支支架和分支支架系统输送器组成。输送器鞘管表面涂有亲水涂层（涂层成分为聚乙烯吡咯烷酮），涂层长度为输送器鞘管的有效长度。胸主内嵌覆膜支架的结构包括主体支架结构和内嵌分支结构，由多圈镍钛合金支架和PET覆膜组成，其中镍钛合金支架由镍钛丝和不锈钢套固定而成，如图1所示；分支支架由多圈镍钛金属支架和ePTFE 膜热压而成；胸主内嵌覆膜支架系统输送器，由鞘管组件、内鞘芯组件、外鞘芯组件、推杆组件和手柄组件等部件组成；分支支架系统输送器，由鞘管组件、鞘芯组件、止血阀和手柄组件等部件组成。环氧乙烷灭菌，一次性使用。货架有效期3年。 | 该产品适用治疗近左锁骨下动脉的需要重建左锁骨下动脉血运的Stanford B型夹层患者。其近端锚定区长度应≥15mm；左锁骨下动脉距离左颈总动脉≥5mm。 | 主动脉夹层 |  | d7af8fd8-2884-11ef-9db7-b4055d63f15c | d7af8fd8-2884-11ef-9db7-b4055d63f15c | 分体式分支型胸主动脉覆膜支架系统 | C02060500114012101560001045 | C02060500100008101560000372 | 02-血管介入治疗类材料 | 06-外周血管介入治疗材料 | 05-胸主动脉支架 | 胸主动脉支架（单分支型/覆膜） | 14-合金 | 012-覆膜/单分支型 | WFT-TE-3428180-1030 | WFT-TE-3428180-1030 | 06942138404838 | 国械注准20243130650 | 集采范围外 | 新增（2025-06-23)、国家医保耗材27位编码变更
3f3e5518-97b7-11ed-bda4-34735a9d8166 | 杭州唯强医疗科技有限公司 | 91330108MA27XGPC8A | 54cba8dd-7a6e-11f0-88e5-34735a9d8166 | b289747d-f49f-11ee-9447-b4055d63f15c | 外周血管支架类 | 主动脉夹层 | 分体式分支型胸主动脉覆膜支架系统 | 2a85ee91-f488-11ee-9447-b4055d63f15c | 分体式分支型胸主动脉覆膜支架系统 | 杭州唯强医疗科技有限公司 |  | 国械注准20243130650 |  | 分体式分支型胸主动脉覆膜支架系统由胸主内嵌覆膜支架系统和分支支架系统组成。其中胸主内嵌覆膜支架系统由胸主内嵌覆膜支架和胸主内嵌覆膜支架系统输送器组成，分支支架系统由分支支架和分支支架系统输送器组成。输送器鞘管表面涂有亲水涂层（涂层成分为聚乙烯吡咯烷酮），涂层长度为输送器鞘管的有效长度。胸主内嵌覆膜支架的结构包括主体支架结构和内嵌分支结构，由多圈镍钛合金支架和PET覆膜组成，其中镍钛合金支架由镍钛丝和不锈钢套固定而成，如图1所示；分支支架由多圈镍钛金属支架和ePTFE 膜热压而成；胸主内嵌覆膜支架系统输送器，由鞘管组件、内鞘芯组件、外鞘芯组件、推杆组件和手柄组件等部件组成；分支支架系统输送器，由鞘管组件、鞘芯组件、止血阀和手柄组件等部件组成。环氧乙烷灭菌，一次性使用。货架有效期3年。 | 该产品适用治疗近左锁骨下动脉的需要重建左锁骨下动脉血运的Stanford B型夹层患者。其近端锚定区长度应≥15mm；左锁骨下动脉距离左颈总动脉≥5mm。 | 主动脉夹层 |  | d7af9cbc-2884-11ef-9db7-b4055d63f15c | d7af9cbc-2884-11ef-9db7-b4055d63f15c | 分体式分支型胸主动脉覆膜支架系统 | C02060500114012101560001046 | C02060500100008101560000373 | 02-血管介入治疗类材料 | 06-外周血管介入治疗材料 | 05-胸主动脉支架 | 胸主动脉支架（单分支型/覆膜） | 14-合金 | 012-覆膜/单分支型 | WFT-TE-3632160-1030 | WFT-TE-3632160-1030 | 06942138406221 | 国械注准20243130650 | 集采范围外 | 新增（2025-06-23)、国家医保耗材27位编码变更
3f3e5518-97b7-11ed-bda4-34735a9d8166 | 杭州唯强医疗科技有限公司 | 91330108MA27XGPC8A | 54cba99c-7a6e-11f0-88e5-34735a9d8166 | b289747d-f49f-11ee-9447-b4055d63f15c | 外周血管支架类 | 主动脉夹层 | 分体式分支型胸主动脉覆膜支架系统 | 2a85ee91-f488-11ee-9447-b4055d63f15c | 分体式分支型胸主动脉覆膜支架系统 | 杭州唯强医疗科技有限公司 |  | 国械注准20243130650 |  | 分体式分支型胸主动脉覆膜支架系统由胸主内嵌覆膜支架系统和分支支架系统组成。其中胸主内嵌覆膜支架系统由胸主内嵌覆膜支架和胸主内嵌覆膜支架系统输送器组成，分支支架系统由分支支架和分支支架系统输送器组成。输送器鞘管表面涂有亲水涂层（涂层成分为聚乙烯吡咯烷酮），涂层长度为输送器鞘管的有效长度。胸主内嵌覆膜支架的结构包括主体支架结构和内嵌分支结构，由多圈镍钛合金支架和PET覆膜组成，其中镍钛合金支架由镍钛丝和不锈钢套固定而成，如图1所示；分支支架由多圈镍钛金属支架和ePTFE 膜热压而成；胸主内嵌覆膜支架系统输送器，由鞘管组件、内鞘芯组件、外鞘芯组件、推杆组件和手柄组件等部件组成；分支支架系统输送器，由鞘管组件、鞘芯组件、止血阀和手柄组件等部件组成。环氧乙烷灭菌，一次性使用。货架有效期3年。 | 该产品适用治疗近左锁骨下动脉的需要重建左锁骨下动脉血运的Stanford B型夹层患者。其近端锚定区长度应≥15mm；左锁骨下动脉距离左颈总动脉≥5mm。 | 主动脉夹层 |  | d7afaa34-2884-11ef-9db7-b4055d63f15c | d7afaa34-2884-11ef-9db7-b4055d63f15c | 分体式分支型胸主动脉覆膜支架系统 | C02060500114012101560001047 | C02060500100008101560000374 | 02-血管介入治疗类材料 | 06-外周血管介入治疗材料 | 05-胸主动脉支架 | 胸主动脉支架（单分支型/覆膜） | 14-合金 | 012-覆膜/单分支型 | WFT-TE-3024160-1020 | WFT-TE-3024160-1020 | 06942138401202 | 国械注准20243130650 | 集采范围外 | 新增（2025-06-23)、国家医保耗材27位编码变更
3f3e5518-97b7-11ed-bda4-34735a9d8166 | 杭州唯强医疗科技有限公司 | 91330108MA27XGPC8A | 54cbaa5a-7a6e-11f0-88e5-34735a9d8166 | b289747d-f49f-11ee-9447-b4055d63f15c | 外周血管支架类 | 主动脉夹层 | 分体式分支型胸主动脉覆膜支架系统 | 2a85ee91-f488-11ee-9447-b4055d63f15c | 分体式分支型胸主动脉覆膜支架系统 | 杭州唯强医疗科技有限公司 |  | 国械注准20243130650 |  | 分体式分支型胸主动脉覆膜支架系统由胸主内嵌覆膜支架系统和分支支架系统组成。其中胸主内嵌覆膜支架系统由胸主内嵌覆膜支架和胸主内嵌覆膜支架系统输送器组成，分支支架系统由分支支架和分支支架系统输送器组成。输送器鞘管表面涂有亲水涂层（涂层成分为聚乙烯吡咯烷酮），涂层长度为输送器鞘管的有效长度。胸主内嵌覆膜支架的结构包括主体支架结构和内嵌分支结构，由多圈镍钛合金支架和PET覆膜组成，其中镍钛合金支架由镍钛丝和不锈钢套固定而成，如图1所示；分支支架由多圈镍钛金属支架和ePTFE 膜热压而成；胸主内嵌覆膜支架系统输送器，由鞘管组件、内鞘芯组件、外鞘芯组件、推杆组件和手柄组件等部件组成；分支支架系统输送器，由鞘管组件、鞘芯组件、止血阀和手柄组件等部件组成。环氧乙烷灭菌，一次性使用。货架有效期3年。 | 该产品适用治疗近左锁骨下动脉的需要重建左锁骨下动脉血运的Stanford B型夹层患者。其近端锚定区长度应≥15mm；左锁骨下动脉距离左颈总动脉≥5mm。 | 主动脉夹层 |  | d7afce26-2884-11ef-9db7-b4055d63f15c | d7afce26-2884-11ef-9db7-b4055d63f15c | 分体式分支型胸主动脉覆膜支架系统 | C02060500114012101560001048 | C02060500100008101560000375 | 02-血管介入治疗类材料 | 06-外周血管介入治疗材料 | 05-胸主动脉支架 | 胸主动脉支架（单分支型/覆膜） | 14-合金 | 012-覆膜/单分支型 | WFT-TE-4036160-1015 | WFT-TE-4036160-1015 | 06942138409192 | 国械注准20243130650 | 集采范围外 | 新增（2025-06-23)、国家医保耗材27位编码变更
3f3e5518-97b7-11ed-bda4-34735a9d8166 | 杭州唯强医疗科技有限公司 | 91330108MA27XGPC8A | 54cbab14-7a6e-11f0-88e5-34735a9d8166 | b289747d-f49f-11ee-9447-b4055d63f15c | 外周血管支架类 | 主动脉夹层 | 分体式分支型胸主动脉覆膜支架系统 | 2a85ee91-f488-11ee-9447-b4055d63f15c | 分体式分支型胸主动脉覆膜支架系统 | 杭州唯强医疗科技有限公司 |  | 国械注准20243130650 |  | 分体式分支型胸主动脉覆膜支架系统由胸主内嵌覆膜支架系统和分支支架系统组成。其中胸主内嵌覆膜支架系统由胸主内嵌覆膜支架和胸主内嵌覆膜支架系统输送器组成，分支支架系统由分支支架和分支支架系统输送器组成。输送器鞘管表面涂有亲水涂层（涂层成分为聚乙烯吡咯烷酮），涂层长度为输送器鞘管的有效长度。胸主内嵌覆膜支架的结构包括主体支架结构和内嵌分支结构，由多圈镍钛合金支架和PET覆膜组成，其中镍钛合金支架由镍钛丝和不锈钢套固定而成，如图1所示；分支支架由多圈镍钛金属支架和ePTFE 膜热压而成；胸主内嵌覆膜支架系统输送器，由鞘管组件、内鞘芯组件、外鞘芯组件、推杆组件和手柄组件等部件组成；分支支架系统输送器，由鞘管组件、鞘芯组件、止血阀和手柄组件等部件组成。环氧乙烷灭菌，一次性使用。货架有效期3年。 | 该产品适用治疗近左锁骨下动脉的需要重建左锁骨下动脉血运的Stanford B型夹层患者。其近端锚定区长度应≥15mm；左锁骨下动脉距离左颈总动脉≥5mm。 | 主动脉夹层 |  | d7b00703-2884-11ef-9db7-b4055d63f15c | d7b00703-2884-11ef-9db7-b4055d63f15c | 分体式分支型胸主动脉覆膜支架系统 | C02060500114012101560001049 | C02060500100008101560000376 | 02-血管介入治疗类材料 | 06-外周血管介入治疗材料 | 05-胸主动脉支架 | 胸主动脉支架（单分支型/覆膜） | 14-合金 | 012-覆膜/单分支型 | WFT-TE-3424180-1030 | WFT-TE-3424180-1030 | 06942138404852 | 国械注准20243130650 | 集采范围外 | 新增（2025-06-23)、国家医保耗材27位编码变更
3f3e5518-97b7-11ed-bda4-34735a9d8166 | 杭州唯强医疗科技有限公司 | 91330108MA27XGPC8A | 54cbabd3-7a6e-11f0-88e5-34735a9d8166 | b289747d-f49f-11ee-9447-b4055d63f15c | 外周血管支架类 | 主动脉夹层 | 分体式分支型胸主动脉覆膜支架系统 | 2a85ee91-f488-11ee-9447-b4055d63f15c | 分体式分支型胸主动脉覆膜支架系统 | 杭州唯强医疗科技有限公司 |  | 国械注准20243130650 |  | 分体式分支型胸主动脉覆膜支架系统由胸主内嵌覆膜支架系统和分支支架系统组成。其中胸主内嵌覆膜支架系统由胸主内嵌覆膜支架和胸主内嵌覆膜支架系统输送器组成，分支支架系统由分支支架和分支支架系统输送器组成。输送器鞘管表面涂有亲水涂层（涂层成分为聚乙烯吡咯烷酮），涂层长度为输送器鞘管的有效长度。胸主内嵌覆膜支架的结构包括主体支架结构和内嵌分支结构，由多圈镍钛合金支架和PET覆膜组成，其中镍钛合金支架由镍钛丝和不锈钢套固定而成，如图1所示；分支支架由多圈镍钛金属支架和ePTFE 膜热压而成；胸主内嵌覆膜支架系统输送器，由鞘管组件、内鞘芯组件、外鞘芯组件、推杆组件和手柄组件等部件组成；分支支架系统输送器，由鞘管组件、鞘芯组件、止血阀和手柄组件等部件组成。环氧乙烷灭菌，一次性使用。货架有效期3年。 | 该产品适用治疗近左锁骨下动脉的需要重建左锁骨下动脉血运的Stanford B型夹层患者。其近端锚定区长度应≥15mm；左锁骨下动脉距离左颈总动脉≥5mm。 | 主动脉夹层 |  | d7b02932-2884-11ef-9db7-b4055d63f15c | d7b02932-2884-11ef-9db7-b4055d63f15c | 分体式分支型胸主动脉覆膜支架系统 | C02060500114012101560001050 | C02060500100008101560000377 | 02-血管介入治疗类材料 | 06-外周血管介入治疗材料 | 05-胸主动脉支架 | 胸主动脉支架（单分支型/覆膜） | 14-合金 | 012-覆膜/单分支型 | WFT-TE-3022180-1030 | WFT-TE-3022180-1030 | 06942138401578 | 国械注准20243130650 | 集采范围外 | 新增（2025-06-23)、国家医保耗材27位编码变更
3f3e5518-97b7-11ed-bda4-34735a9d8166 | 杭州唯强医疗科技有限公司 | 91330108MA27XGPC8A | 54cbac8c-7a6e-11f0-88e5-34735a9d8166 | b289747d-f49f-11ee-9447-b4055d63f15c | 外周血管支架类 | 主动脉夹层 | 分体式分支型胸主动脉覆膜支架系统 | 2a85ee91-f488-11ee-9447-b4055d63f15c | 分体式分支型胸主动脉覆膜支架系统 | 杭州唯强医疗科技有限公司 |  | 国械注准20243130650 |  | 分体式分支型胸主动脉覆膜支架系统由胸主内嵌覆膜支架系统和分支支架系统组成。其中胸主内嵌覆膜支架系统由胸主内嵌覆膜支架和胸主内嵌覆膜支架系统输送器组成，分支支架系统由分支支架和分支支架系统输送器组成。输送器鞘管表面涂有亲水涂层（涂层成分为聚乙烯吡咯烷酮），涂层长度为输送器鞘管的有效长度。胸主内嵌覆膜支架的结构包括主体支架结构和内嵌分支结构，由多圈镍钛合金支架和PET覆膜组成，其中镍钛合金支架由镍钛丝和不锈钢套固定而成，如图1所示；分支支架由多圈镍钛金属支架和ePTFE 膜热压而成；胸主内嵌覆膜支架系统输送器，由鞘管组件、内鞘芯组件、外鞘芯组件、推杆组件和手柄组件等部件组成；分支支架系统输送器，由鞘管组件、鞘芯组件、止血阀和手柄组件等部件组成。环氧乙烷灭菌，一次性使用。货架有效期3年。 | 该产品适用治疗近左锁骨下动脉的需要重建左锁骨下动脉血运的Stanford B型夹层患者。其近端锚定区长度应≥15mm；左锁骨下动脉距离左颈总动脉≥5mm。 | 主动脉夹层 |  | d7b034c9-2884-11ef-9db7-b4055d63f15c | d7b034c9-2884-11ef-9db7-b4055d63f15c | 分体式分支型胸主动脉覆膜支架系统 | C02060500114012101560001051 | C02060500100008101560000378 | 02-血管介入治疗类材料 | 06-外周血管介入治疗材料 | 05-胸主动脉支架 | 胸主动脉支架（单分支型/覆膜） | 14-合金 | 012-覆膜/单分支型 | WFT-TE-2822180-1015 | WFT-TE-2822180-1015 | 06942138400304 | 国械注准20243130650 | 集采范围外 | 新增（2025-06-23)、国家医保耗材27位编码变更
3f3e5518-97b7-11ed-bda4-34735a9d8166 | 杭州唯强医疗科技有限公司 | 91330108MA27XGPC8A | 54cbad55-7a6e-11f0-88e5-34735a9d8166 | b289747d-f49f-11ee-9447-b4055d63f15c | 外周血管支架类 | 主动脉夹层 | 分体式分支型胸主动脉覆膜支架系统 | 2a85ee91-f488-11ee-9447-b4055d63f15c | 分体式分支型胸主动脉覆膜支架系统 | 杭州唯强医疗科技有限公司 |  | 国械注准20243130650 |  | 分体式分支型胸主动脉覆膜支架系统由胸主内嵌覆膜支架系统和分支支架系统组成。其中胸主内嵌覆膜支架系统由胸主内嵌覆膜支架和胸主内嵌覆膜支架系统输送器组成，分支支架系统由分支支架和分支支架系统输送器组成。输送器鞘管表面涂有亲水涂层（涂层成分为聚乙烯吡咯烷酮），涂层长度为输送器鞘管的有效长度。胸主内嵌覆膜支架的结构包括主体支架结构和内嵌分支结构，由多圈镍钛合金支架和PET覆膜组成，其中镍钛合金支架由镍钛丝和不锈钢套固定而成，如图1所示；分支支架由多圈镍钛金属支架和ePTFE 膜热压而成；胸主内嵌覆膜支架系统输送器，由鞘管组件、内鞘芯组件、外鞘芯组件、推杆组件和手柄组件等部件组成；分支支架系统输送器，由鞘管组件、鞘芯组件、止血阀和手柄组件等部件组成。环氧乙烷灭菌，一次性使用。货架有效期3年。 | 该产品适用治疗近左锁骨下动脉的需要重建左锁骨下动脉血运的Stanford B型夹层患者。其近端锚定区长度应≥15mm；左锁骨下动脉距离左颈总动脉≥5mm。 | 主动脉夹层 |  | d7b04207-2884-11ef-9db7-b4055d63f15c | d7b04207-2884-11ef-9db7-b4055d63f15c | 分体式分支型胸主动脉覆膜支架系统 | C02060500114012101560001052 | C02060500100008101560000379 | 02-血管介入治疗类材料 | 06-外周血管介入治疗材料 | 05-胸主动脉支架 | 胸主动脉支架（单分支型/覆膜） | 14-合金 | 012-覆膜/单分支型 | WFT-TE-3022160-1030 | WFT-TE-3022160-1030 | 06942138401295 | 国械注准20243130650 | 集采范围外 | 新增（2025-06-23)、国家医保耗材27位编码变更
3f3e5518-97b7-11ed-bda4-34735a9d8166 | 杭州唯强医疗科技有限公司 | 91330108MA27XGPC8A | 54cbb0a2-7a6e-11f0-88e5-34735a9d8166 | b289747d-f49f-11ee-9447-b4055d63f15c | 外周血管支架类 | 主动脉夹层 | 分体式分支型胸主动脉覆膜支架系统 | 2a85ee91-f488-11ee-9447-b4055d63f15c | 分体式分支型胸主动脉覆膜支架系统 | 杭州唯强医疗科技有限公司 |  | 国械注准20243130650 |  | 分体式分支型胸主动脉覆膜支架系统由胸主内嵌覆膜支架系统和分支支架系统组成。其中胸主内嵌覆膜支架系统由胸主内嵌覆膜支架和胸主内嵌覆膜支架系统输送器组成，分支支架系统由分支支架和分支支架系统输送器组成。输送器鞘管表面涂有亲水涂层（涂层成分为聚乙烯吡咯烷酮），涂层长度为输送器鞘管的有效长度。胸主内嵌覆膜支架的结构包括主体支架结构和内嵌分支结构，由多圈镍钛合金支架和PET覆膜组成，其中镍钛合金支架由镍钛丝和不锈钢套固定而成，如图1所示；分支支架由多圈镍钛金属支架和ePTFE 膜热压而成；胸主内嵌覆膜支架系统输送器，由鞘管组件、内鞘芯组件、外鞘芯组件、推杆组件和手柄组件等部件组成；分支支架系统输送器，由鞘管组件、鞘芯组件、止血阀和手柄组件等部件组成。环氧乙烷灭菌，一次性使用。货架有效期3年。 | 该产品适用治疗近左锁骨下动脉的需要重建左锁骨下动脉血运的Stanford B型夹层患者。其近端锚定区长度应≥15mm；左锁骨下动脉距离左颈总动脉≥5mm。 | 主动脉夹层 |  | d7b04f10-2884-11ef-9db7-b4055d63f15c | d7b04f10-2884-11ef-9db7-b4055d63f15c | 分体式分支型胸主动脉覆膜支架系统 | C02060500114012101560001053 | C02060500100008101560000380 | 02-血管介入治疗类材料 | 06-外周血管介入治疗材料 | 05-胸主动脉支架 | 胸主动脉支架（单分支型/覆膜） | 14-合金 | 012-覆膜/单分支型 | WFT-TE-4234180-1020 | WFT-TE-4234180-1020 | 06942138410822 | 国械注准20243130650 | 集采范围外 | 新增（2025-06-23)、国家医保耗材27位编码变更
3f3e5518-97b7-11ed-bda4-34735a9d8166 | 杭州唯强医疗科技有限公司 | 91330108MA27XGPC8A | 54cbb161-7a6e-11f0-88e5-34735a9d8166 | b289747d-f49f-11ee-9447-b4055d63f15c | 外周血管支架类 | 主动脉夹层 | 分体式分支型胸主动脉覆膜支架系统 | 2a85ee91-f488-11ee-9447-b4055d63f15c | 分体式分支型胸主动脉覆膜支架系统 | 杭州唯强医疗科技有限公司 |  | 国械注准20243130650 |  | 分体式分支型胸主动脉覆膜支架系统由胸主内嵌覆膜支架系统和分支支架系统组成。其中胸主内嵌覆膜支架系统由胸主内嵌覆膜支架和胸主内嵌覆膜支架系统输送器组成，分支支架系统由分支支架和分支支架系统输送器组成。输送器鞘管表面涂有亲水涂层（涂层成分为聚乙烯吡咯烷酮），涂层长度为输送器鞘管的有效长度。胸主内嵌覆膜支架的结构包括主体支架结构和内嵌分支结构，由多圈镍钛合金支架和PET覆膜组成，其中镍钛合金支架由镍钛丝和不锈钢套固定而成，如图1所示；分支支架由多圈镍钛金属支架和ePTFE 膜热压而成；胸主内嵌覆膜支架系统输送器，由鞘管组件、内鞘芯组件、外鞘芯组件、推杆组件和手柄组件等部件组成；分支支架系统输送器，由鞘管组件、鞘芯组件、止血阀和手柄组件等部件组成。环氧乙烷灭菌，一次性使用。货架有效期3年。 | 该产品适用治疗近左锁骨下动脉的需要重建左锁骨下动脉血运的Stanford B型夹层患者。其近端锚定区长度应≥15mm；左锁骨下动脉距离左颈总动脉≥5mm。 | 主动脉夹层 |  | d7b0564e-2884-11ef-9db7-b4055d63f15c | d7b0564e-2884-11ef-9db7-b4055d63f15c | 分体式分支型胸主动脉覆膜支架系统 | C02060500114012101560001054 | C02060500100008101560000381 | 02-血管介入治疗类材料 | 06-外周血管介入治疗材料 | 05-胸主动脉支架 | 胸主动脉支架（单分支型/覆膜） | 14-合金 | 012-覆膜/单分支型 | WFT-TE-3430180-1020 | WFT-TE-3430180-1020 | 06942138404722 | 国械注准20243130650 | 集采范围外 | 新增（2025-06-23)、国家医保耗材27位编码变更
3f3e5518-97b7-11ed-bda4-34735a9d8166 | 杭州唯强医疗科技有限公司 | 91330108MA27XGPC8A | 54cbb21b-7a6e-11f0-88e5-34735a9d8166 | b289747d-f49f-11ee-9447-b4055d63f15c | 外周血管支架类 | 主动脉夹层 | 分体式分支型胸主动脉覆膜支架系统 | 2a85ee91-f488-11ee-9447-b4055d63f15c | 分体式分支型胸主动脉覆膜支架系统 | 杭州唯强医疗科技有限公司 |  | 国械注准20243130650 |  | 分体式分支型胸主动脉覆膜支架系统由胸主内嵌覆膜支架系统和分支支架系统组成。其中胸主内嵌覆膜支架系统由胸主内嵌覆膜支架和胸主内嵌覆膜支架系统输送器组成，分支支架系统由分支支架和分支支架系统输送器组成。输送器鞘管表面涂有亲水涂层（涂层成分为聚乙烯吡咯烷酮），涂层长度为输送器鞘管的有效长度。胸主内嵌覆膜支架的结构包括主体支架结构和内嵌分支结构，由多圈镍钛合金支架和PET覆膜组成，其中镍钛合金支架由镍钛丝和不锈钢套固定而成，如图1所示；分支支架由多圈镍钛金属支架和ePTFE 膜热压而成；胸主内嵌覆膜支架系统输送器，由鞘管组件、内鞘芯组件、外鞘芯组件、推杆组件和手柄组件等部件组成；分支支架系统输送器，由鞘管组件、鞘芯组件、止血阀和手柄组件等部件组成。环氧乙烷灭菌，一次性使用。货架有效期3年。 | 该产品适用治疗近左锁骨下动脉的需要重建左锁骨下动脉血运的Stanford B型夹层患者。其近端锚定区长度应≥15mm；左锁骨下动脉距离左颈总动脉≥5mm。 | 主动脉夹层 |  | d7b063bd-2884-11ef-9db7-b4055d63f15c | d7b063bd-2884-11ef-9db7-b4055d63f15c | 分体式分支型胸主动脉覆膜支架系统 | C02060500114012101560001055 | C02060500100008101560000382 | 02-血管介入治疗类材料 | 06-外周血管介入治疗材料 | 05-胸主动脉支架 | 胸主动脉支架（单分支型/覆膜） | 14-合金 | 012-覆膜/单分支型 | WFT-TE-4234180-1015 | WFT-TE-4234180-1015 | 06942138410792 | 国械注准20243130650 | 集采范围外 | 新增（2025-06-23)、国家医保耗材27位编码变更
3f3e5518-97b7-11ed-bda4-34735a9d8166 | 杭州唯强医疗科技有限公司 | 91330108MA27XGPC8A | 54cbb2d4-7a6e-11f0-88e5-34735a9d8166 | b289747d-f49f-11ee-9447-b4055d63f15c | 外周血管支架类 | 主动脉夹层 | 分体式分支型胸主动脉覆膜支架系统 | 2a85ee91-f488-11ee-9447-b4055d63f15c | 分体式分支型胸主动脉覆膜支架系统 | 杭州唯强医疗科技有限公司 |  | 国械注准20243130650 |  | 分体式分支型胸主动脉覆膜支架系统由胸主内嵌覆膜支架系统和分支支架系统组成。其中胸主内嵌覆膜支架系统由胸主内嵌覆膜支架和胸主内嵌覆膜支架系统输送器组成，分支支架系统由分支支架和分支支架系统输送器组成。输送器鞘管表面涂有亲水涂层（涂层成分为聚乙烯吡咯烷酮），涂层长度为输送器鞘管的有效长度。胸主内嵌覆膜支架的结构包括主体支架结构和内嵌分支结构，由多圈镍钛合金支架和PET覆膜组成，其中镍钛合金支架由镍钛丝和不锈钢套固定而成，如图1所示；分支支架由多圈镍钛金属支架和ePTFE 膜热压而成；胸主内嵌覆膜支架系统输送器，由鞘管组件、内鞘芯组件、外鞘芯组件、推杆组件和手柄组件等部件组成；分支支架系统输送器，由鞘管组件、鞘芯组件、止血阀和手柄组件等部件组成。环氧乙烷灭菌，一次性使用。货架有效期3年。 | 该产品适用治疗近左锁骨下动脉的需要重建左锁骨下动脉血运的Stanford B型夹层患者。其近端锚定区长度应≥15mm；左锁骨下动脉距离左颈总动脉≥5mm。 | 主动脉夹层 |  | d7b06b78-2884-11ef-9db7-b4055d63f15c | d7b06b78-2884-11ef-9db7-b4055d63f15c | 分体式分支型胸主动脉覆膜支架系统 | C02060500114012101560001056 | C02060500100008101560000383 | 02-血管介入治疗类材料 | 06-外周血管介入治疗材料 | 05-胸主动脉支架 | 胸主动脉支架（单分支型/覆膜） | 14-合金 | 012-覆膜/单分支型 | WFT-TE-3222180-1020 | WFT-TE-3222180-1020 | 06942138403008 | 国械注准20243130650 | 集采范围外 | 新增（2025-06-23)、国家医保耗材27位编码变更
3f3e5518-97b7-11ed-bda4-34735a9d8166 | 杭州唯强医疗科技有限公司 | 91330108MA27XGPC8A | 54cbb38e-7a6e-11f0-88e5-34735a9d8166 | b289747d-f49f-11ee-9447-b4055d63f15c | 外周血管支架类 | 主动脉夹层 | 分体式分支型胸主动脉覆膜支架系统 | 2a85ee91-f488-11ee-9447-b4055d63f15c | 分体式分支型胸主动脉覆膜支架系统 | 杭州唯强医疗科技有限公司 |  | 国械注准20243130650 |  | 分体式分支型胸主动脉覆膜支架系统由胸主内嵌覆膜支架系统和分支支架系统组成。其中胸主内嵌覆膜支架系统由胸主内嵌覆膜支架和胸主内嵌覆膜支架系统输送器组成，分支支架系统由分支支架和分支支架系统输送器组成。输送器鞘管表面涂有亲水涂层（涂层成分为聚乙烯吡咯烷酮），涂层长度为输送器鞘管的有效长度。胸主内嵌覆膜支架的结构包括主体支架结构和内嵌分支结构，由多圈镍钛合金支架和PET覆膜组成，其中镍钛合金支架由镍钛丝和不锈钢套固定而成，如图1所示；分支支架由多圈镍钛金属支架和ePTFE 膜热压而成；胸主内嵌覆膜支架系统输送器，由鞘管组件、内鞘芯组件、外鞘芯组件、推杆组件和手柄组件等部件组成；分支支架系统输送器，由鞘管组件、鞘芯组件、止血阀和手柄组件等部件组成。环氧乙烷灭菌，一次性使用。货架有效期3年。 | 该产品适用治疗近左锁骨下动脉的需要重建左锁骨下动脉血运的Stanford B型夹层患者。其近端锚定区长度应≥15mm；左锁骨下动脉距离左颈总动脉≥5mm。 | 主动脉夹层 |  | d7b07343-2884-11ef-9db7-b4055d63f15c | d7b07343-2884-11ef-9db7-b4055d63f15c | 分体式分支型胸主动脉覆膜支架系统 | C02060500114012101560001057 | C02060500100008101560000384 | 02-血管介入治疗类材料 | 06-外周血管介入治疗材料 | 05-胸主动脉支架 | 胸主动脉支架（单分支型/覆膜） | 14-合金 | 012-覆膜/单分支型 | WFT-TE-4030160-1030 | WFT-TE-4030160-1030 | 06942138409345 | 国械注准20243130650 | 集采范围外 | 新增（2025-06-23)、国家医保耗材27位编码变更
3f3e5518-97b7-11ed-bda4-34735a9d8166 | 杭州唯强医疗科技有限公司 | 91330108MA27XGPC8A | 54cbb448-7a6e-11f0-88e5-34735a9d8166 | b289747d-f49f-11ee-9447-b4055d63f15c | 外周血管支架类 | 主动脉夹层 | 分体式分支型胸主动脉覆膜支架系统 | 2a85ee91-f488-11ee-9447-b4055d63f15c | 分体式分支型胸主动脉覆膜支架系统 | 杭州唯强医疗科技有限公司 |  | 国械注准20243130650 |  | 分体式分支型胸主动脉覆膜支架系统由胸主内嵌覆膜支架系统和分支支架系统组成。其中胸主内嵌覆膜支架系统由胸主内嵌覆膜支架和胸主内嵌覆膜支架系统输送器组成，分支支架系统由分支支架和分支支架系统输送器组成。输送器鞘管表面涂有亲水涂层（涂层成分为聚乙烯吡咯烷酮），涂层长度为输送器鞘管的有效长度。胸主内嵌覆膜支架的结构包括主体支架结构和内嵌分支结构，由多圈镍钛合金支架和PET覆膜组成，其中镍钛合金支架由镍钛丝和不锈钢套固定而成，如图1所示；分支支架由多圈镍钛金属支架和ePTFE 膜热压而成；胸主内嵌覆膜支架系统输送器，由鞘管组件、内鞘芯组件、外鞘芯组件、推杆组件和手柄组件等部件组成；分支支架系统输送器，由鞘管组件、鞘芯组件、止血阀和手柄组件等部件组成。环氧乙烷灭菌，一次性使用。货架有效期3年。 | 该产品适用治疗近左锁骨下动脉的需要重建左锁骨下动脉血运的Stanford B型夹层患者。其近端锚定区长度应≥15mm；左锁骨下动脉距离左颈总动脉≥5mm。 | 主动脉夹层 |  | d7b07b2f-2884-11ef-9db7-b4055d63f15c | d7b07b2f-2884-11ef-9db7-b4055d63f15c | 分体式分支型胸主动脉覆膜支架系统 | C02060500114012101560001058 | C02060500100008101560000385 | 02-血管介入治疗类材料 | 06-外周血管介入治疗材料 | 05-胸主动脉支架 | 胸主动脉支架（单分支型/覆膜） | 14-合金 | 012-覆膜/单分支型 | WFT-TE-2822160-1030 | WFT-TE-2822160-1030 | 06942138400182 | 国械注准20243130650 | 集采范围外 | 新增（2025-06-23)、国家医保耗材27位编码变更
3f3e5518-97b7-11ed-bda4-34735a9d8166 | 杭州唯强医疗科技有限公司 | 91330108MA27XGPC8A | 54cbb506-7a6e-11f0-88e5-34735a9d8166 | b289747d-f49f-11ee-9447-b4055d63f15c | 外周血管支架类 | 主动脉夹层 | 分体式分支型胸主动脉覆膜支架系统 | 2a85ee91-f488-11ee-9447-b4055d63f15c | 分体式分支型胸主动脉覆膜支架系统 | 杭州唯强医疗科技有限公司 |  | 国械注准20243130650 |  | 分体式分支型胸主动脉覆膜支架系统由胸主内嵌覆膜支架系统和分支支架系统组成。其中胸主内嵌覆膜支架系统由胸主内嵌覆膜支架和胸主内嵌覆膜支架系统输送器组成，分支支架系统由分支支架和分支支架系统输送器组成。输送器鞘管表面涂有亲水涂层（涂层成分为聚乙烯吡咯烷酮），涂层长度为输送器鞘管的有效长度。胸主内嵌覆膜支架的结构包括主体支架结构和内嵌分支结构，由多圈镍钛合金支架和PET覆膜组成，其中镍钛合金支架由镍钛丝和不锈钢套固定而成，如图1所示；分支支架由多圈镍钛金属支架和ePTFE 膜热压而成；胸主内嵌覆膜支架系统输送器，由鞘管组件、内鞘芯组件、外鞘芯组件、推杆组件和手柄组件等部件组成；分支支架系统输送器，由鞘管组件、鞘芯组件、止血阀和手柄组件等部件组成。环氧乙烷灭菌，一次性使用。货架有效期3年。 | 该产品适用治疗近左锁骨下动脉的需要重建左锁骨下动脉血运的Stanford B型夹层患者。其近端锚定区长度应≥15mm；左锁骨下动脉距离左颈总动脉≥5mm。 | 主动脉夹层 |  | d7b09613-2884-11ef-9db7-b4055d63f15c | d7b09613-2884-11ef-9db7-b4055d63f15c | 分体式分支型胸主动脉覆膜支架系统 | C02060500114012101560001059 | C02060500100008101560000386 | 02-血管介入治疗类材料 | 06-外周血管介入治疗材料 | 05-胸主动脉支架 | 胸主动脉支架（单分支型/覆膜） | 14-合金 | 012-覆膜/单分支型 | WFT-TE-3222160-1030 | WFT-TE-3222160-1030 | 06942138402759 | 国械注准20243130650 | 集采范围外 | 新增（2025-06-23)、国家医保耗材27位编码变更
3f3e5518-97b7-11ed-bda4-34735a9d8166 | 杭州唯强医疗科技有限公司 | 91330108MA27XGPC8A | 54cbb5ca-7a6e-11f0-88e5-34735a9d8166 | b289747d-f49f-11ee-9447-b4055d63f15c | 外周血管支架类 | 主动脉夹层 | 分体式分支型胸主动脉覆膜支架系统 | 2a85ee91-f488-11ee-9447-b4055d63f15c | 分体式分支型胸主动脉覆膜支架系统 | 杭州唯强医疗科技有限公司 |  | 国械注准20243130650 |  | 分体式分支型胸主动脉覆膜支架系统由胸主内嵌覆膜支架系统和分支支架系统组成。其中胸主内嵌覆膜支架系统由胸主内嵌覆膜支架和胸主内嵌覆膜支架系统输送器组成，分支支架系统由分支支架和分支支架系统输送器组成。输送器鞘管表面涂有亲水涂层（涂层成分为聚乙烯吡咯烷酮），涂层长度为输送器鞘管的有效长度。胸主内嵌覆膜支架的结构包括主体支架结构和内嵌分支结构，由多圈镍钛合金支架和PET覆膜组成，其中镍钛合金支架由镍钛丝和不锈钢套固定而成，如图1所示；分支支架由多圈镍钛金属支架和ePTFE 膜热压而成；胸主内嵌覆膜支架系统输送器，由鞘管组件、内鞘芯组件、外鞘芯组件、推杆组件和手柄组件等部件组成；分支支架系统输送器，由鞘管组件、鞘芯组件、止血阀和手柄组件等部件组成。环氧乙烷灭菌，一次性使用。货架有效期3年。 | 该产品适用治疗近左锁骨下动脉的需要重建左锁骨下动脉血运的Stanford B型夹层患者。其近端锚定区长度应≥15mm；左锁骨下动脉距离左颈总动脉≥5mm。 | 主动脉夹层 |  | d7b0a27b-2884-11ef-9db7-b4055d63f15c | d7b0a27b-2884-11ef-9db7-b4055d63f15c | 分体式分支型胸主动脉覆膜支架系统 | C02060500114012101560001060 | C02060500100008101560000387 | 02-血管介入治疗类材料 | 06-外周血管介入治疗材料 | 05-胸主动脉支架 | 胸主动脉支架（单分支型/覆膜） | 14-合金 | 012-覆膜/单分支型 | WFT-TE-3426160-1015 | WFT-TE-3426160-1015 | 06942138404340 | 国械注准20243130650 | 集采范围外 | 新增（2025-06-23)、国家医保耗材27位编码变更
3f3e5518-97b7-11ed-bda4-34735a9d8166 | 杭州唯强医疗科技有限公司 | 91330108MA27XGPC8A | 54cbb8ec-7a6e-11f0-88e5-34735a9d8166 | b289747d-f49f-11ee-9447-b4055d63f15c | 外周血管支架类 | 主动脉夹层 | 分体式分支型胸主动脉覆膜支架系统 | 2a85ee91-f488-11ee-9447-b4055d63f15c | 分体式分支型胸主动脉覆膜支架系统 | 杭州唯强医疗科技有限公司 |  | 国械注准20243130650 |  | 分体式分支型胸主动脉覆膜支架系统由胸主内嵌覆膜支架系统和分支支架系统组成。其中胸主内嵌覆膜支架系统由胸主内嵌覆膜支架和胸主内嵌覆膜支架系统输送器组成，分支支架系统由分支支架和分支支架系统输送器组成。输送器鞘管表面涂有亲水涂层（涂层成分为聚乙烯吡咯烷酮），涂层长度为输送器鞘管的有效长度。胸主内嵌覆膜支架的结构包括主体支架结构和内嵌分支结构，由多圈镍钛合金支架和PET覆膜组成，其中镍钛合金支架由镍钛丝和不锈钢套固定而成，如图1所示；分支支架由多圈镍钛金属支架和ePTFE 膜热压而成；胸主内嵌覆膜支架系统输送器，由鞘管组件、内鞘芯组件、外鞘芯组件、推杆组件和手柄组件等部件组成；分支支架系统输送器，由鞘管组件、鞘芯组件、止血阀和手柄组件等部件组成。环氧乙烷灭菌，一次性使用。货架有效期3年。 | 该产品适用治疗近左锁骨下动脉的需要重建左锁骨下动脉血运的Stanford B型夹层患者。其近端锚定区长度应≥15mm；左锁骨下动脉距离左颈总动脉≥5mm。 | 主动脉夹层 |  | d7b0b45b-2884-11ef-9db7-b4055d63f15c | d7b0b45b-2884-11ef-9db7-b4055d63f15c | 分体式分支型胸主动脉覆膜支架系统 | C02060500114012101560001061 | C02060500100008101560000388 | 02-血管介入治疗类材料 | 06-外周血管介入治疗材料 | 05-胸主动脉支架 | 胸主动脉支架（单分支型/覆膜） | 14-合金 | 012-覆膜/单分支型 | WFT-TE-3434180-1015 | WFT-TE-3434180-1015 | 06942138404661 | 国械注准20243130650 | 集采范围外 | 新增（2025-06-23)、国家医保耗材27位编码变更
3f3e5518-97b7-11ed-bda4-34735a9d8166 | 杭州唯强医疗科技有限公司 | 91330108MA27XGPC8A | 54cbb9b4-7a6e-11f0-88e5-34735a9d8166 | b289747d-f49f-11ee-9447-b4055d63f15c | 外周血管支架类 | 主动脉夹层 | 分体式分支型胸主动脉覆膜支架系统 | 2a85ee91-f488-11ee-9447-b4055d63f15c | 分体式分支型胸主动脉覆膜支架系统 | 杭州唯强医疗科技有限公司 |  | 国械注准20243130650 |  | 分体式分支型胸主动脉覆膜支架系统由胸主内嵌覆膜支架系统和分支支架系统组成。其中胸主内嵌覆膜支架系统由胸主内嵌覆膜支架和胸主内嵌覆膜支架系统输送器组成，分支支架系统由分支支架和分支支架系统输送器组成。输送器鞘管表面涂有亲水涂层（涂层成分为聚乙烯吡咯烷酮），涂层长度为输送器鞘管的有效长度。胸主内嵌覆膜支架的结构包括主体支架结构和内嵌分支结构，由多圈镍钛合金支架和PET覆膜组成，其中镍钛合金支架由镍钛丝和不锈钢套固定而成，如图1所示；分支支架由多圈镍钛金属支架和ePTFE 膜热压而成；胸主内嵌覆膜支架系统输送器，由鞘管组件、内鞘芯组件、外鞘芯组件、推杆组件和手柄组件等部件组成；分支支架系统输送器，由鞘管组件、鞘芯组件、止血阀和手柄组件等部件组成。环氧乙烷灭菌，一次性使用。货架有效期3年。 | 该产品适用治疗近左锁骨下动脉的需要重建左锁骨下动脉血运的Stanford B型夹层患者。其近端锚定区长度应≥15mm；左锁骨下动脉距离左颈总动脉≥5mm。 | 主动脉夹层 |  | d7b0c186-2884-11ef-9db7-b4055d63f15c | d7b0c186-2884-11ef-9db7-b4055d63f15c | 分体式分支型胸主动脉覆膜支架系统 | C02060500114012101560001062 | C02060500100008101560000389 | 02-血管介入治疗类材料 | 06-外周血管介入治疗材料 | 05-胸主动脉支架 | 胸主动脉支架（单分支型/覆膜） | 14-合金 | 012-覆膜/单分支型 | WFT-TE-4236160-1030 | WFT-TE-4236160-1030 | 06942138410662 | 国械注准20243130650 | 集采范围外 | 新增（2025-06-23)、国家医保耗材27位编码变更
3f3e5518-97b7-11ed-bda4-34735a9d8166 | 杭州唯强医疗科技有限公司 | 91330108MA27XGPC8A | 54cbba6e-7a6e-11f0-88e5-34735a9d8166 | b289747d-f49f-11ee-9447-b4055d63f15c | 外周血管支架类 | 主动脉夹层 | 分体式分支型胸主动脉覆膜支架系统 | 2a85ee91-f488-11ee-9447-b4055d63f15c | 分体式分支型胸主动脉覆膜支架系统 | 杭州唯强医疗科技有限公司 |  | 国械注准20243130650 |  | 分体式分支型胸主动脉覆膜支架系统由胸主内嵌覆膜支架系统和分支支架系统组成。其中胸主内嵌覆膜支架系统由胸主内嵌覆膜支架和胸主内嵌覆膜支架系统输送器组成，分支支架系统由分支支架和分支支架系统输送器组成。输送器鞘管表面涂有亲水涂层（涂层成分为聚乙烯吡咯烷酮），涂层长度为输送器鞘管的有效长度。胸主内嵌覆膜支架的结构包括主体支架结构和内嵌分支结构，由多圈镍钛合金支架和PET覆膜组成，其中镍钛合金支架由镍钛丝和不锈钢套固定而成，如图1所示；分支支架由多圈镍钛金属支架和ePTFE 膜热压而成；胸主内嵌覆膜支架系统输送器，由鞘管组件、内鞘芯组件、外鞘芯组件、推杆组件和手柄组件等部件组成；分支支架系统输送器，由鞘管组件、鞘芯组件、止血阀和手柄组件等部件组成。环氧乙烷灭菌，一次性使用。货架有效期3年。 | 该产品适用治疗近左锁骨下动脉的需要重建左锁骨下动脉血运的Stanford B型夹层患者。其近端锚定区长度应≥15mm；左锁骨下动脉距离左颈总动脉≥5mm。 | 主动脉夹层 |  | d7b0ca10-2884-11ef-9db7-b4055d63f15c | d7b0ca10-2884-11ef-9db7-b4055d63f15c | 分体式分支型胸主动脉覆膜支架系统 | C02060500114012101560001063 | C02060500100008101560000390 | 02-血管介入治疗类材料 | 06-外周血管介入治疗材料 | 05-胸主动脉支架 | 胸主动脉支架（单分支型/覆膜） | 14-合金 | 012-覆膜/单分支型 | WFT-TE-2828180-1015 | WFT-TE-2828180-1015 | 06942138400281 | 国械注准20243130650 | 集采范围外 | 新增（2025-06-23)、国家医保耗材27位编码变更
3f3e5518-97b7-11ed-bda4-34735a9d8166 | 杭州唯强医疗科技有限公司 | 91330108MA27XGPC8A | 54cbbb2c-7a6e-11f0-88e5-34735a9d8166 | b289747d-f49f-11ee-9447-b4055d63f15c | 外周血管支架类 | 主动脉夹层 | 分体式分支型胸主动脉覆膜支架系统 | 2a85ee91-f488-11ee-9447-b4055d63f15c | 分体式分支型胸主动脉覆膜支架系统 | 杭州唯强医疗科技有限公司 |  | 国械注准20243130650 |  | 分体式分支型胸主动脉覆膜支架系统由胸主内嵌覆膜支架系统和分支支架系统组成。其中胸主内嵌覆膜支架系统由胸主内嵌覆膜支架和胸主内嵌覆膜支架系统输送器组成，分支支架系统由分支支架和分支支架系统输送器组成。输送器鞘管表面涂有亲水涂层（涂层成分为聚乙烯吡咯烷酮），涂层长度为输送器鞘管的有效长度。胸主内嵌覆膜支架的结构包括主体支架结构和内嵌分支结构，由多圈镍钛合金支架和PET覆膜组成，其中镍钛合金支架由镍钛丝和不锈钢套固定而成，如图1所示；分支支架由多圈镍钛金属支架和ePTFE 膜热压而成；胸主内嵌覆膜支架系统输送器，由鞘管组件、内鞘芯组件、外鞘芯组件、推杆组件和手柄组件等部件组成；分支支架系统输送器，由鞘管组件、鞘芯组件、止血阀和手柄组件等部件组成。环氧乙烷灭菌，一次性使用。货架有效期3年。 | 该产品适用治疗近左锁骨下动脉的需要重建左锁骨下动脉血运的Stanford B型夹层患者。其近端锚定区长度应≥15mm；左锁骨下动脉距离左颈总动脉≥5mm。 | 主动脉夹层 |  | d7b0d5cd-2884-11ef-9db7-b4055d63f15c | d7b0d5cd-2884-11ef-9db7-b4055d63f15c | 分体式分支型胸主动脉覆膜支架系统 | C02060500114012101560001064 | C02060500100008101560000391 | 02-血管介入治疗类材料 | 06-外周血管介入治疗材料 | 05-胸主动脉支架 | 胸主动脉支架（单分支型/覆膜） | 14-合金 | 012-覆膜/单分支型 | WFT-TE-3434160-1015 | WFT-TE-3434160-1015 | 06942138404319 | 国械注准20243130650 | 集采范围外 | 新增（2025-06-23)、国家医保耗材27位编码变更
3f3e5518-97b7-11ed-bda4-34735a9d8166 | 杭州唯强医疗科技有限公司 | 91330108MA27XGPC8A | 54cbbbf0-7a6e-11f0-88e5-34735a9d8166 | b289747d-f49f-11ee-9447-b4055d63f15c | 外周血管支架类 | 主动脉夹层 | 分体式分支型胸主动脉覆膜支架系统 | 2a85ee91-f488-11ee-9447-b4055d63f15c | 分体式分支型胸主动脉覆膜支架系统 | 杭州唯强医疗科技有限公司 |  | 国械注准20243130650 |  | 分体式分支型胸主动脉覆膜支架系统由胸主内嵌覆膜支架系统和分支支架系统组成。其中胸主内嵌覆膜支架系统由胸主内嵌覆膜支架和胸主内嵌覆膜支架系统输送器组成，分支支架系统由分支支架和分支支架系统输送器组成。输送器鞘管表面涂有亲水涂层（涂层成分为聚乙烯吡咯烷酮），涂层长度为输送器鞘管的有效长度。胸主内嵌覆膜支架的结构包括主体支架结构和内嵌分支结构，由多圈镍钛合金支架和PET覆膜组成，其中镍钛合金支架由镍钛丝和不锈钢套固定而成，如图1所示；分支支架由多圈镍钛金属支架和ePTFE 膜热压而成；胸主内嵌覆膜支架系统输送器，由鞘管组件、内鞘芯组件、外鞘芯组件、推杆组件和手柄组件等部件组成；分支支架系统输送器，由鞘管组件、鞘芯组件、止血阀和手柄组件等部件组成。环氧乙烷灭菌，一次性使用。货架有效期3年。 | 该产品适用治疗近左锁骨下动脉的需要重建左锁骨下动脉血运的Stanford B型夹层患者。其近端锚定区长度应≥15mm；左锁骨下动脉距离左颈总动脉≥5mm。 | 主动脉夹层 |  | d7b0e0fb-2884-11ef-9db7-b4055d63f15c | d7b0e0fb-2884-11ef-9db7-b4055d63f15c | 分体式分支型胸主动脉覆膜支架系统 | C02060500114012101560001065 | C02060500100008101560000392 | 02-血管介入治疗类材料 | 06-外周血管介入治疗材料 | 05-胸主动脉支架 | 胸主动脉支架（单分支型/覆膜） | 14-合金 | 012-覆膜/单分支型 | WFT-TE-4232180-1015 | WFT-TE-4232180-1015 | 06942138410808 | 国械注准20243130650 | 集采范围外 | 新增（2025-06-23)、国家医保耗材27位编码变更
3f3e5518-97b7-11ed-bda4-34735a9d8166 | 杭州唯强医疗科技有限公司 | 91330108MA27XGPC8A | 54cbbcaf-7a6e-11f0-88e5-34735a9d8166 | b289747d-f49f-11ee-9447-b4055d63f15c | 外周血管支架类 | 主动脉夹层 | 分体式分支型胸主动脉覆膜支架系统 | 2a85ee91-f488-11ee-9447-b4055d63f15c | 分体式分支型胸主动脉覆膜支架系统 | 杭州唯强医疗科技有限公司 |  | 国械注准20243130650 |  | 分体式分支型胸主动脉覆膜支架系统由胸主内嵌覆膜支架系统和分支支架系统组成。其中胸主内嵌覆膜支架系统由胸主内嵌覆膜支架和胸主内嵌覆膜支架系统输送器组成，分支支架系统由分支支架和分支支架系统输送器组成。输送器鞘管表面涂有亲水涂层（涂层成分为聚乙烯吡咯烷酮），涂层长度为输送器鞘管的有效长度。胸主内嵌覆膜支架的结构包括主体支架结构和内嵌分支结构，由多圈镍钛合金支架和PET覆膜组成，其中镍钛合金支架由镍钛丝和不锈钢套固定而成，如图1所示；分支支架由多圈镍钛金属支架和ePTFE 膜热压而成；胸主内嵌覆膜支架系统输送器，由鞘管组件、内鞘芯组件、外鞘芯组件、推杆组件和手柄组件等部件组成；分支支架系统输送器，由鞘管组件、鞘芯组件、止血阀和手柄组件等部件组成。环氧乙烷灭菌，一次性使用。货架有效期3年。 | 该产品适用治疗近左锁骨下动脉的需要重建左锁骨下动脉血运的Stanford B型夹层患者。其近端锚定区长度应≥15mm；左锁骨下动脉距离左颈总动脉≥5mm。 | 主动脉夹层 |  | d7b0ec61-2884-11ef-9db7-b4055d63f15c | d7b0ec61-2884-11ef-9db7-b4055d63f15c | 分体式分支型胸主动脉覆膜支架系统 | C02060500114012101560001066 | C02060500100008101560000393 | 02-血管介入治疗类材料 | 06-外周血管介入治疗材料 | 05-胸主动脉支架 | 胸主动脉支架（单分支型/覆膜） | 14-合金 | 012-覆膜/单分支型 | WFT-TE-4034160-1020 | WFT-TE-4034160-1020 | 06942138409246 | 国械注准20243130650 | 集采范围外 | 新增（2025-06-23)、国家医保耗材27位编码变更
3f3e5518-97b7-11ed-bda4-34735a9d8166 | 杭州唯强医疗科技有限公司 | 91330108MA27XGPC8A | 54cbbd63-7a6e-11f0-88e5-34735a9d8166 | b289747d-f49f-11ee-9447-b4055d63f15c | 外周血管支架类 | 主动脉夹层 | 分体式分支型胸主动脉覆膜支架系统 | 2a85ee91-f488-11ee-9447-b4055d63f15c | 分体式分支型胸主动脉覆膜支架系统 | 杭州唯强医疗科技有限公司 |  | 国械注准20243130650 |  | 分体式分支型胸主动脉覆膜支架系统由胸主内嵌覆膜支架系统和分支支架系统组成。其中胸主内嵌覆膜支架系统由胸主内嵌覆膜支架和胸主内嵌覆膜支架系统输送器组成，分支支架系统由分支支架和分支支架系统输送器组成。输送器鞘管表面涂有亲水涂层（涂层成分为聚乙烯吡咯烷酮），涂层长度为输送器鞘管的有效长度。胸主内嵌覆膜支架的结构包括主体支架结构和内嵌分支结构，由多圈镍钛合金支架和PET覆膜组成，其中镍钛合金支架由镍钛丝和不锈钢套固定而成，如图1所示；分支支架由多圈镍钛金属支架和ePTFE 膜热压而成；胸主内嵌覆膜支架系统输送器，由鞘管组件、内鞘芯组件、外鞘芯组件、推杆组件和手柄组件等部件组成；分支支架系统输送器，由鞘管组件、鞘芯组件、止血阀和手柄组件等部件组成。环氧乙烷灭菌，一次性使用。货架有效期3年。 | 该产品适用治疗近左锁骨下动脉的需要重建左锁骨下动脉血运的Stanford B型夹层患者。其近端锚定区长度应≥15mm；左锁骨下动脉距离左颈总动脉≥5mm。 | 主动脉夹层 |  | d7b1054c-2884-11ef-9db7-b4055d63f15c | d7b1054c-2884-11ef-9db7-b4055d63f15c | 分体式分支型胸主动脉覆膜支架系统 | C02060500114012101560001067 | C02060500100008101560000394 | 02-血管介入治疗类材料 | 06-外周血管介入治疗材料 | 05-胸主动脉支架 | 胸主动脉支架（单分支型/覆膜） | 14-合金 | 012-覆膜/单分支型 | WFT-TE-3434180-1030 | WFT-TE-3434180-1030 | 06942138404814 | 国械注准20243130650 | 集采范围外 | 新增（2025-06-23)、国家医保耗材27位编码变更
3f3e5518-97b7-11ed-bda4-34735a9d8166 | 杭州唯强医疗科技有限公司 | 91330108MA27XGPC8A | 54cbbe31-7a6e-11f0-88e5-34735a9d8166 | b289747d-f49f-11ee-9447-b4055d63f15c | 外周血管支架类 | 主动脉夹层 | 分体式分支型胸主动脉覆膜支架系统 | 2a85ee91-f488-11ee-9447-b4055d63f15c | 分体式分支型胸主动脉覆膜支架系统 | 杭州唯强医疗科技有限公司 |  | 国械注准20243130650 |  | 分体式分支型胸主动脉覆膜支架系统由胸主内嵌覆膜支架系统和分支支架系统组成。其中胸主内嵌覆膜支架系统由胸主内嵌覆膜支架和胸主内嵌覆膜支架系统输送器组成，分支支架系统由分支支架和分支支架系统输送器组成。输送器鞘管表面涂有亲水涂层（涂层成分为聚乙烯吡咯烷酮），涂层长度为输送器鞘管的有效长度。胸主内嵌覆膜支架的结构包括主体支架结构和内嵌分支结构，由多圈镍钛合金支架和PET覆膜组成，其中镍钛合金支架由镍钛丝和不锈钢套固定而成，如图1所示；分支支架由多圈镍钛金属支架和ePTFE 膜热压而成；胸主内嵌覆膜支架系统输送器，由鞘管组件、内鞘芯组件、外鞘芯组件、推杆组件和手柄组件等部件组成；分支支架系统输送器，由鞘管组件、鞘芯组件、止血阀和手柄组件等部件组成。环氧乙烷灭菌，一次性使用。货架有效期3年。 | 该产品适用治疗近左锁骨下动脉的需要重建左锁骨下动脉血运的Stanford B型夹层患者。其近端锚定区长度应≥15mm；左锁骨下动脉距离左颈总动脉≥5mm。 | 主动脉夹层 |  | d7b11f78-2884-11ef-9db7-b4055d63f15c | d7b11f78-2884-11ef-9db7-b4055d63f15c | 分体式分支型胸主动脉覆膜支架系统 | C02060500114012101560001068 | C02060500100008101560000395 | 02-血管介入治疗类材料 | 06-外周血管介入治疗材料 | 05-胸主动脉支架 | 胸主动脉支架（单分支型/覆膜） | 14-合金 | 012-覆膜/单分支型 | WFT-TE-3834160-1030 | WFT-TE-3834160-1030 | 06942138407914 | 国械注准20243130650 | 集采范围外 | 新增（2025-06-23)、国家医保耗材27位编码变更
3f3e5518-97b7-11ed-bda4-34735a9d8166 | 杭州唯强医疗科技有限公司 | 91330108MA27XGPC8A | 54cbc135-7a6e-11f0-88e5-34735a9d8166 | b289747d-f49f-11ee-9447-b4055d63f15c | 外周血管支架类 | 主动脉夹层 | 分体式分支型胸主动脉覆膜支架系统 | 2a85ee91-f488-11ee-9447-b4055d63f15c | 分体式分支型胸主动脉覆膜支架系统 | 杭州唯强医疗科技有限公司 |  | 国械注准20243130650 |  | 分体式分支型胸主动脉覆膜支架系统由胸主内嵌覆膜支架系统和分支支架系统组成。其中胸主内嵌覆膜支架系统由胸主内嵌覆膜支架和胸主内嵌覆膜支架系统输送器组成，分支支架系统由分支支架和分支支架系统输送器组成。输送器鞘管表面涂有亲水涂层（涂层成分为聚乙烯吡咯烷酮），涂层长度为输送器鞘管的有效长度。胸主内嵌覆膜支架的结构包括主体支架结构和内嵌分支结构，由多圈镍钛合金支架和PET覆膜组成，其中镍钛合金支架由镍钛丝和不锈钢套固定而成，如图1所示；分支支架由多圈镍钛金属支架和ePTFE 膜热压而成；胸主内嵌覆膜支架系统输送器，由鞘管组件、内鞘芯组件、外鞘芯组件、推杆组件和手柄组件等部件组成；分支支架系统输送器，由鞘管组件、鞘芯组件、止血阀和手柄组件等部件组成。环氧乙烷灭菌，一次性使用。货架有效期3年。 | 该产品适用治疗近左锁骨下动脉的需要重建左锁骨下动脉血运的Stanford B型夹层患者。其近端锚定区长度应≥15mm；左锁骨下动脉距离左颈总动脉≥5mm。 | 主动脉夹层 |  | d7b13349-2884-11ef-9db7-b4055d63f15c | d7b13349-2884-11ef-9db7-b4055d63f15c | 分体式分支型胸主动脉覆膜支架系统 | C02060500114012101560001069 | C02060500100008101560000396 | 02-血管介入治疗类材料 | 06-外周血管介入治疗材料 | 05-胸主动脉支架 | 胸主动脉支架（单分支型/覆膜） | 14-合金 | 012-覆膜/单分支型 | WFT-TE-4034180-1020 | WFT-TE-4034180-1020 | 06942138409529 | 国械注准20243130650 | 集采范围外 | 新增（2025-06-23)、国家医保耗材27位编码变更
3f3e5518-97b7-11ed-bda4-34735a9d8166 | 杭州唯强医疗科技有限公司 | 91330108MA27XGPC8A | 54cbc1f8-7a6e-11f0-88e5-34735a9d8166 | b289747d-f49f-11ee-9447-b4055d63f15c | 外周血管支架类 | 主动脉夹层 | 分体式分支型胸主动脉覆膜支架系统 | 2a85ee91-f488-11ee-9447-b4055d63f15c | 分体式分支型胸主动脉覆膜支架系统 | 杭州唯强医疗科技有限公司 |  | 国械注准20243130650 |  | 分体式分支型胸主动脉覆膜支架系统由胸主内嵌覆膜支架系统和分支支架系统组成。其中胸主内嵌覆膜支架系统由胸主内嵌覆膜支架和胸主内嵌覆膜支架系统输送器组成，分支支架系统由分支支架和分支支架系统输送器组成。输送器鞘管表面涂有亲水涂层（涂层成分为聚乙烯吡咯烷酮），涂层长度为输送器鞘管的有效长度。胸主内嵌覆膜支架的结构包括主体支架结构和内嵌分支结构，由多圈镍钛合金支架和PET覆膜组成，其中镍钛合金支架由镍钛丝和不锈钢套固定而成，如图1所示；分支支架由多圈镍钛金属支架和ePTFE 膜热压而成；胸主内嵌覆膜支架系统输送器，由鞘管组件、内鞘芯组件、外鞘芯组件、推杆组件和手柄组件等部件组成；分支支架系统输送器，由鞘管组件、鞘芯组件、止血阀和手柄组件等部件组成。环氧乙烷灭菌，一次性使用。货架有效期3年。 | 该产品适用治疗近左锁骨下动脉的需要重建左锁骨下动脉血运的Stanford B型夹层患者。其近端锚定区长度应≥15mm；左锁骨下动脉距离左颈总动脉≥5mm。 | 主动脉夹层 |  | d7b13feb-2884-11ef-9db7-b4055d63f15c | d7b13feb-2884-11ef-9db7-b4055d63f15c | 分体式分支型胸主动脉覆膜支架系统 | C02060500114012101560001070 | C02060500100008101560000397 | 02-血管介入治疗类材料 | 06-外周血管介入治疗材料 | 05-胸主动脉支架 | 胸主动脉支架（单分支型/覆膜） | 14-合金 | 012-覆膜/单分支型 | WFT-TE-3426180-1020 | WFT-TE-3426180-1020 | 06942138404746 | 国械注准20243130650 | 集采范围外 | 新增（2025-06-23)、国家医保耗材27位编码变更
3f3e5518-97b7-11ed-bda4-34735a9d8166 | 杭州唯强医疗科技有限公司 | 91330108MA27XGPC8A | 54cbc2b2-7a6e-11f0-88e5-34735a9d8166 | b289747d-f49f-11ee-9447-b4055d63f15c | 外周血管支架类 | 主动脉夹层 | 分体式分支型胸主动脉覆膜支架系统 | 2a85ee91-f488-11ee-9447-b4055d63f15c | 分体式分支型胸主动脉覆膜支架系统 | 杭州唯强医疗科技有限公司 |  | 国械注准20243130650 |  | 分体式分支型胸主动脉覆膜支架系统由胸主内嵌覆膜支架系统和分支支架系统组成。其中胸主内嵌覆膜支架系统由胸主内嵌覆膜支架和胸主内嵌覆膜支架系统输送器组成，分支支架系统由分支支架和分支支架系统输送器组成。输送器鞘管表面涂有亲水涂层（涂层成分为聚乙烯吡咯烷酮），涂层长度为输送器鞘管的有效长度。胸主内嵌覆膜支架的结构包括主体支架结构和内嵌分支结构，由多圈镍钛合金支架和PET覆膜组成，其中镍钛合金支架由镍钛丝和不锈钢套固定而成，如图1所示；分支支架由多圈镍钛金属支架和ePTFE 膜热压而成；胸主内嵌覆膜支架系统输送器，由鞘管组件、内鞘芯组件、外鞘芯组件、推杆组件和手柄组件等部件组成；分支支架系统输送器，由鞘管组件、鞘芯组件、止血阀和手柄组件等部件组成。环氧乙烷灭菌，一次性使用。货架有效期3年。 | 该产品适用治疗近左锁骨下动脉的需要重建左锁骨下动脉血运的Stanford B型夹层患者。其近端锚定区长度应≥15mm；左锁骨下动脉距离左颈总动脉≥5mm。 | 主动脉夹层 |  | d7b15279-2884-11ef-9db7-b4055d63f15c | d7b15279-2884-11ef-9db7-b4055d63f15c | 分体式分支型胸主动脉覆膜支架系统 | C02060500114012101560001071 | C02060500100008101560000398 | 02-血管介入治疗类材料 | 06-外周血管介入治疗材料 | 05-胸主动脉支架 | 胸主动脉支架（单分支型/覆膜） | 14-合金 | 012-覆膜/单分支型 | WFT-TE-4030180-1030 | WFT-TE-4030180-1030 | 06942138409628 | 国械注准20243130650 | 集采范围外 | 新增（2025-06-23)、国家医保耗材27位编码变更
3f3e5518-97b7-11ed-bda4-34735a9d8166 | 杭州唯强医疗科技有限公司 | 91330108MA27XGPC8A | 54cbc371-7a6e-11f0-88e5-34735a9d8166 | b289747d-f49f-11ee-9447-b4055d63f15c | 外周血管支架类 | 主动脉夹层 | 分体式分支型胸主动脉覆膜支架系统 | 2a85ee91-f488-11ee-9447-b4055d63f15c | 分体式分支型胸主动脉覆膜支架系统 | 杭州唯强医疗科技有限公司 |  | 国械注准20243130650 |  | 分体式分支型胸主动脉覆膜支架系统由胸主内嵌覆膜支架系统和分支支架系统组成。其中胸主内嵌覆膜支架系统由胸主内嵌覆膜支架和胸主内嵌覆膜支架系统输送器组成，分支支架系统由分支支架和分支支架系统输送器组成。输送器鞘管表面涂有亲水涂层（涂层成分为聚乙烯吡咯烷酮），涂层长度为输送器鞘管的有效长度。胸主内嵌覆膜支架的结构包括主体支架结构和内嵌分支结构，由多圈镍钛合金支架和PET覆膜组成，其中镍钛合金支架由镍钛丝和不锈钢套固定而成，如图1所示；分支支架由多圈镍钛金属支架和ePTFE 膜热压而成；胸主内嵌覆膜支架系统输送器，由鞘管组件、内鞘芯组件、外鞘芯组件、推杆组件和手柄组件等部件组成；分支支架系统输送器，由鞘管组件、鞘芯组件、止血阀和手柄组件等部件组成。环氧乙烷灭菌，一次性使用。货架有效期3年。 | 该产品适用治疗近左锁骨下动脉的需要重建左锁骨下动脉血运的Stanford B型夹层患者。其近端锚定区长度应≥15mm；左锁骨下动脉距离左颈总动脉≥5mm。 | 主动脉夹层 |  | d7b15c81-2884-11ef-9db7-b4055d63f15c | d7b15c81-2884-11ef-9db7-b4055d63f15c | 分体式分支型胸主动脉覆膜支架系统 | C02060500114012101560001072 | C02060500100008101560000399 | 02-血管介入治疗类材料 | 06-外周血管介入治疗材料 | 05-胸主动脉支架 | 胸主动脉支架（单分支型/覆膜） | 14-合金 | 012-覆膜/单分支型 | WFT-TE-3434160-1020 | WFT-TE-3434160-1020 | 06942138404364 | 国械注准20243130650 | 集采范围外 | 新增（2025-06-23)、国家医保耗材27位编码变更
3f3e5518-97b7-11ed-bda4-34735a9d8166 | 杭州唯强医疗科技有限公司 | 91330108MA27XGPC8A | 54cbc42a-7a6e-11f0-88e5-34735a9d8166 | b289747d-f49f-11ee-9447-b4055d63f15c | 外周血管支架类 | 主动脉夹层 | 分体式分支型胸主动脉覆膜支架系统 | 2a85ee91-f488-11ee-9447-b4055d63f15c | 分体式分支型胸主动脉覆膜支架系统 | 杭州唯强医疗科技有限公司 |  | 国械注准20243130650 |  | 分体式分支型胸主动脉覆膜支架系统由胸主内嵌覆膜支架系统和分支支架系统组成。其中胸主内嵌覆膜支架系统由胸主内嵌覆膜支架和胸主内嵌覆膜支架系统输送器组成，分支支架系统由分支支架和分支支架系统输送器组成。输送器鞘管表面涂有亲水涂层（涂层成分为聚乙烯吡咯烷酮），涂层长度为输送器鞘管的有效长度。胸主内嵌覆膜支架的结构包括主体支架结构和内嵌分支结构，由多圈镍钛合金支架和PET覆膜组成，其中镍钛合金支架由镍钛丝和不锈钢套固定而成，如图1所示；分支支架由多圈镍钛金属支架和ePTFE 膜热压而成；胸主内嵌覆膜支架系统输送器，由鞘管组件、内鞘芯组件、外鞘芯组件、推杆组件和手柄组件等部件组成；分支支架系统输送器，由鞘管组件、鞘芯组件、止血阀和手柄组件等部件组成。环氧乙烷灭菌，一次性使用。货架有效期3年。 | 该产品适用治疗近左锁骨下动脉的需要重建左锁骨下动脉血运的Stanford B型夹层患者。其近端锚定区长度应≥15mm；左锁骨下动脉距离左颈总动脉≥5mm。 | 主动脉夹层 |  | d7b16969-2884-11ef-9db7-b4055d63f15c | d7b16969-2884-11ef-9db7-b4055d63f15c | 分体式分支型胸主动脉覆膜支架系统 | C02060500114012101560001073 | C02060500100008101560000400 | 02-血管介入治疗类材料 | 06-外周血管介入治疗材料 | 05-胸主动脉支架 | 胸主动脉支架（单分支型/覆膜） | 14-合金 | 012-覆膜/单分支型 | WFT-TE-3232180-1020 | WFT-TE-3232180-1020 | 06942138402964 | 国械注准20243130650 | 集采范围外 | 新增（2025-06-23)、国家医保耗材27位编码变更
3f3e5518-97b7-11ed-bda4-34735a9d8166 | 杭州唯强医疗科技有限公司 | 91330108MA27XGPC8A | 54cbc4df-7a6e-11f0-88e5-34735a9d8166 | b289747d-f49f-11ee-9447-b4055d63f15c | 外周血管支架类 | 主动脉夹层 | 分体式分支型胸主动脉覆膜支架系统 | 2a85ee91-f488-11ee-9447-b4055d63f15c | 分体式分支型胸主动脉覆膜支架系统 | 杭州唯强医疗科技有限公司 |  | 国械注准20243130650 |  | 分体式分支型胸主动脉覆膜支架系统由胸主内嵌覆膜支架系统和分支支架系统组成。其中胸主内嵌覆膜支架系统由胸主内嵌覆膜支架和胸主内嵌覆膜支架系统输送器组成，分支支架系统由分支支架和分支支架系统输送器组成。输送器鞘管表面涂有亲水涂层（涂层成分为聚乙烯吡咯烷酮），涂层长度为输送器鞘管的有效长度。胸主内嵌覆膜支架的结构包括主体支架结构和内嵌分支结构，由多圈镍钛合金支架和PET覆膜组成，其中镍钛合金支架由镍钛丝和不锈钢套固定而成，如图1所示；分支支架由多圈镍钛金属支架和ePTFE 膜热压而成；胸主内嵌覆膜支架系统输送器，由鞘管组件、内鞘芯组件、外鞘芯组件、推杆组件和手柄组件等部件组成；分支支架系统输送器，由鞘管组件、鞘芯组件、止血阀和手柄组件等部件组成。环氧乙烷灭菌，一次性使用。货架有效期3年。 | 该产品适用治疗近左锁骨下动脉的需要重建左锁骨下动脉血运的Stanford B型夹层患者。其近端锚定区长度应≥15mm；左锁骨下动脉距离左颈总动脉≥5mm。 | 主动脉夹层 |  | d7b181ff-2884-11ef-9db7-b4055d63f15c | d7b181ff-2884-11ef-9db7-b4055d63f15c | 分体式分支型胸主动脉覆膜支架系统 | C02060500114012101560001074 | C02060500100008101560000401 | 02-血管介入治疗类材料 | 06-外周血管介入治疗材料 | 05-胸主动脉支架 | 胸主动脉支架（单分支型/覆膜） | 14-合金 | 012-覆膜/单分支型 | WFT-TE-3228160-1030 | WFT-TE-3228160-1030 | 06942138402728 | 国械注准20243130650 | 集采范围外 | 新增（2025-06-23)、国家医保耗材27位编码变更
3f3e5518-97b7-11ed-bda4-34735a9d8166 | 杭州唯强医疗科技有限公司 | 91330108MA27XGPC8A | 54cbc599-7a6e-11f0-88e5-34735a9d8166 | b289747d-f49f-11ee-9447-b4055d63f15c | 外周血管支架类 | 主动脉夹层 | 分体式分支型胸主动脉覆膜支架系统 | 2a85ee91-f488-11ee-9447-b4055d63f15c | 分体式分支型胸主动脉覆膜支架系统 | 杭州唯强医疗科技有限公司 |  | 国械注准20243130650 |  | 分体式分支型胸主动脉覆膜支架系统由胸主内嵌覆膜支架系统和分支支架系统组成。其中胸主内嵌覆膜支架系统由胸主内嵌覆膜支架和胸主内嵌覆膜支架系统输送器组成，分支支架系统由分支支架和分支支架系统输送器组成。输送器鞘管表面涂有亲水涂层（涂层成分为聚乙烯吡咯烷酮），涂层长度为输送器鞘管的有效长度。胸主内嵌覆膜支架的结构包括主体支架结构和内嵌分支结构，由多圈镍钛合金支架和PET覆膜组成，其中镍钛合金支架由镍钛丝和不锈钢套固定而成，如图1所示；分支支架由多圈镍钛金属支架和ePTFE 膜热压而成；胸主内嵌覆膜支架系统输送器，由鞘管组件、内鞘芯组件、外鞘芯组件、推杆组件和手柄组件等部件组成；分支支架系统输送器，由鞘管组件、鞘芯组件、止血阀和手柄组件等部件组成。环氧乙烷灭菌，一次性使用。货架有效期3年。 | 该产品适用治疗近左锁骨下动脉的需要重建左锁骨下动脉血运的Stanford B型夹层患者。其近端锚定区长度应≥15mm；左锁骨下动脉距离左颈总动脉≥5mm。 | 主动脉夹层 |  | d7b190ba-2884-11ef-9db7-b4055d63f15c | d7b190ba-2884-11ef-9db7-b4055d63f15c | 分体式分支型胸主动脉覆膜支架系统 | C02060500114012101560001075 | C02060500100008101560000402 | 02-血管介入治疗类材料 | 06-外周血管介入治疗材料 | 05-胸主动脉支架 | 胸主动脉支架（单分支型/覆膜） | 14-合金 | 012-覆膜/单分支型 | WFT-TE-3026160-1015 | WFT-TE-3026160-1015 | 06942138401158 | 国械注准20243130650 | 集采范围外 | 新增（2025-06-23)、国家医保耗材27位编码变更
3f3e5518-97b7-11ed-bda4-34735a9d8166 | 杭州唯强医疗科技有限公司 | 91330108MA27XGPC8A | 54cbc8dd-7a6e-11f0-88e5-34735a9d8166 | b289747d-f49f-11ee-9447-b4055d63f15c | 外周血管支架类 | 主动脉夹层 | 分体式分支型胸主动脉覆膜支架系统 | 2a85ee91-f488-11ee-9447-b4055d63f15c | 分体式分支型胸主动脉覆膜支架系统 | 杭州唯强医疗科技有限公司 |  | 国械注准20243130650 |  | 分体式分支型胸主动脉覆膜支架系统由胸主内嵌覆膜支架系统和分支支架系统组成。其中胸主内嵌覆膜支架系统由胸主内嵌覆膜支架和胸主内嵌覆膜支架系统输送器组成，分支支架系统由分支支架和分支支架系统输送器组成。输送器鞘管表面涂有亲水涂层（涂层成分为聚乙烯吡咯烷酮），涂层长度为输送器鞘管的有效长度。胸主内嵌覆膜支架的结构包括主体支架结构和内嵌分支结构，由多圈镍钛合金支架和PET覆膜组成，其中镍钛合金支架由镍钛丝和不锈钢套固定而成，如图1所示；分支支架由多圈镍钛金属支架和ePTFE 膜热压而成；胸主内嵌覆膜支架系统输送器，由鞘管组件、内鞘芯组件、外鞘芯组件、推杆组件和手柄组件等部件组成；分支支架系统输送器，由鞘管组件、鞘芯组件、止血阀和手柄组件等部件组成。环氧乙烷灭菌，一次性使用。货架有效期3年。 | 该产品适用治疗近左锁骨下动脉的需要重建左锁骨下动脉血运的Stanford B型夹层患者。其近端锚定区长度应≥15mm；左锁骨下动脉距离左颈总动脉≥5mm。 | 主动脉夹层 |  | d7b19f95-2884-11ef-9db7-b4055d63f15c | d7b19f95-2884-11ef-9db7-b4055d63f15c | 分体式分支型胸主动脉覆膜支架系统 | C02060500114012101560001076 | C02060500100008101560000403 | 02-血管介入治疗类材料 | 06-外周血管介入治疗材料 | 05-胸主动脉支架 | 胸主动脉支架（单分支型/覆膜） | 14-合金 | 012-覆膜/单分支型 | WFT-TE-3022160-1015 | WFT-TE-3022160-1015 | 06942138401172 | 国械注准20243130650 | 集采范围外 | 新增（2025-06-23)、国家医保耗材27位编码变更
3f3e5518-97b7-11ed-bda4-34735a9d8166 | 杭州唯强医疗科技有限公司 | 91330108MA27XGPC8A | 54cbc99b-7a6e-11f0-88e5-34735a9d8166 | b289747d-f49f-11ee-9447-b4055d63f15c | 外周血管支架类 | 主动脉夹层 | 分体式分支型胸主动脉覆膜支架系统 | 2a85ee91-f488-11ee-9447-b4055d63f15c | 分体式分支型胸主动脉覆膜支架系统 | 杭州唯强医疗科技有限公司 |  | 国械注准20243130650 |  | 分体式分支型胸主动脉覆膜支架系统由胸主内嵌覆膜支架系统和分支支架系统组成。其中胸主内嵌覆膜支架系统由胸主内嵌覆膜支架和胸主内嵌覆膜支架系统输送器组成，分支支架系统由分支支架和分支支架系统输送器组成。输送器鞘管表面涂有亲水涂层（涂层成分为聚乙烯吡咯烷酮），涂层长度为输送器鞘管的有效长度。胸主内嵌覆膜支架的结构包括主体支架结构和内嵌分支结构，由多圈镍钛合金支架和PET覆膜组成，其中镍钛合金支架由镍钛丝和不锈钢套固定而成，如图1所示；分支支架由多圈镍钛金属支架和ePTFE 膜热压而成；胸主内嵌覆膜支架系统输送器，由鞘管组件、内鞘芯组件、外鞘芯组件、推杆组件和手柄组件等部件组成；分支支架系统输送器，由鞘管组件、鞘芯组件、止血阀和手柄组件等部件组成。环氧乙烷灭菌，一次性使用。货架有效期3年。 | 该产品适用治疗近左锁骨下动脉的需要重建左锁骨下动脉血运的Stanford B型夹层患者。其近端锚定区长度应≥15mm；左锁骨下动脉距离左颈总动脉≥5mm。 | 主动脉夹层 |  | d7b1b01c-2884-11ef-9db7-b4055d63f15c | d7b1b01c-2884-11ef-9db7-b4055d63f15c | 分体式分支型胸主动脉覆膜支架系统 | C02060500114012101560001077 | C02060500100008101560000404 | 02-血管介入治疗类材料 | 06-外周血管介入治疗材料 | 05-胸主动脉支架 | 胸主动脉支架（单分支型/覆膜） | 14-合金 | 012-覆膜/单分支型 | WFT-TE-4236160-1020 | WFT-TE-4236160-1020 | 06942138410600 | 国械注准20243130650 | 集采范围外 | 新增（2025-06-23)、国家医保耗材27位编码变更
3f3e5518-97b7-11ed-bda4-34735a9d8166 | 杭州唯强医疗科技有限公司 | 91330108MA27XGPC8A | 54cbca55-7a6e-11f0-88e5-34735a9d8166 | b289747d-f49f-11ee-9447-b4055d63f15c | 外周血管支架类 | 主动脉夹层 | 分体式分支型胸主动脉覆膜支架系统 | 2a85ee91-f488-11ee-9447-b4055d63f15c | 分体式分支型胸主动脉覆膜支架系统 | 杭州唯强医疗科技有限公司 |  | 国械注准20243130650 |  | 分体式分支型胸主动脉覆膜支架系统由胸主内嵌覆膜支架系统和分支支架系统组成。其中胸主内嵌覆膜支架系统由胸主内嵌覆膜支架和胸主内嵌覆膜支架系统输送器组成，分支支架系统由分支支架和分支支架系统输送器组成。输送器鞘管表面涂有亲水涂层（涂层成分为聚乙烯吡咯烷酮），涂层长度为输送器鞘管的有效长度。胸主内嵌覆膜支架的结构包括主体支架结构和内嵌分支结构，由多圈镍钛合金支架和PET覆膜组成，其中镍钛合金支架由镍钛丝和不锈钢套固定而成，如图1所示；分支支架由多圈镍钛金属支架和ePTFE 膜热压而成；胸主内嵌覆膜支架系统输送器，由鞘管组件、内鞘芯组件、外鞘芯组件、推杆组件和手柄组件等部件组成；分支支架系统输送器，由鞘管组件、鞘芯组件、止血阀和手柄组件等部件组成。环氧乙烷灭菌，一次性使用。货架有效期3年。 | 该产品适用治疗近左锁骨下动脉的需要重建左锁骨下动脉血运的Stanford B型夹层患者。其近端锚定区长度应≥15mm；左锁骨下动脉距离左颈总动脉≥5mm。 | 主动脉夹层 |  | d7b1bcee-2884-11ef-9db7-b4055d63f15c | d7b1bcee-2884-11ef-9db7-b4055d63f15c | 分体式分支型胸主动脉覆膜支架系统 | C02060500114012101560001078 | C02060500100008101560000405 | 02-血管介入治疗类材料 | 06-外周血管介入治疗材料 | 05-胸主动脉支架 | 胸主动脉支架（单分支型/覆膜） | 14-合金 | 012-覆膜/单分支型 | WFT-TE-3224160-1015 | WFT-TE-3224160-1015 | 06942138402599 | 国械注准20243130650 | 集采范围外 | 新增（2025-06-23)、国家医保耗材27位编码变更
3f3e5518-97b7-11ed-bda4-34735a9d8166 | 杭州唯强医疗科技有限公司 | 91330108MA27XGPC8A | 54cbcb14-7a6e-11f0-88e5-34735a9d8166 | b289747d-f49f-11ee-9447-b4055d63f15c | 外周血管支架类 | 主动脉夹层 | 分体式分支型胸主动脉覆膜支架系统 | 2a85ee91-f488-11ee-9447-b4055d63f15c | 分体式分支型胸主动脉覆膜支架系统 | 杭州唯强医疗科技有限公司 |  | 国械注准20243130650 |  | 分体式分支型胸主动脉覆膜支架系统由胸主内嵌覆膜支架系统和分支支架系统组成。其中胸主内嵌覆膜支架系统由胸主内嵌覆膜支架和胸主内嵌覆膜支架系统输送器组成，分支支架系统由分支支架和分支支架系统输送器组成。输送器鞘管表面涂有亲水涂层（涂层成分为聚乙烯吡咯烷酮），涂层长度为输送器鞘管的有效长度。胸主内嵌覆膜支架的结构包括主体支架结构和内嵌分支结构，由多圈镍钛合金支架和PET覆膜组成，其中镍钛合金支架由镍钛丝和不锈钢套固定而成，如图1所示；分支支架由多圈镍钛金属支架和ePTFE 膜热压而成；胸主内嵌覆膜支架系统输送器，由鞘管组件、内鞘芯组件、外鞘芯组件、推杆组件和手柄组件等部件组成；分支支架系统输送器，由鞘管组件、鞘芯组件、止血阀和手柄组件等部件组成。环氧乙烷灭菌，一次性使用。货架有效期3年。 | 该产品适用治疗近左锁骨下动脉的需要重建左锁骨下动脉血运的Stanford B型夹层患者。其近端锚定区长度应≥15mm；左锁骨下动脉距离左颈总动脉≥5mm。 | 主动脉夹层 |  | d7b1c9b3-2884-11ef-9db7-b4055d63f15c | d7b1c9b3-2884-11ef-9db7-b4055d63f15c | 分体式分支型胸主动脉覆膜支架系统 | C02060500114012101560001079 | C02060500100008101560000406 | 02-血管介入治疗类材料 | 06-外周血管介入治疗材料 | 05-胸主动脉支架 | 胸主动脉支架（单分支型/覆膜） | 14-合金 | 012-覆膜/单分支型 | WFT-TE-3626180-1015 | WFT-TE-3626180-1015 | 06942138406450 | 国械注准20243130650 | 集采范围外 | 新增（2025-06-23)、国家医保耗材27位编码变更
3f3e5518-97b7-11ed-bda4-34735a9d8166 | 杭州唯强医疗科技有限公司 | 91330108MA27XGPC8A | 54cbcbcd-7a6e-11f0-88e5-34735a9d8166 | b289747d-f49f-11ee-9447-b4055d63f15c | 外周血管支架类 | 主动脉夹层 | 分体式分支型胸主动脉覆膜支架系统 | 2a85ee91-f488-11ee-9447-b4055d63f15c | 分体式分支型胸主动脉覆膜支架系统 | 杭州唯强医疗科技有限公司 |  | 国械注准20243130650 |  | 分体式分支型胸主动脉覆膜支架系统由胸主内嵌覆膜支架系统和分支支架系统组成。其中胸主内嵌覆膜支架系统由胸主内嵌覆膜支架和胸主内嵌覆膜支架系统输送器组成，分支支架系统由分支支架和分支支架系统输送器组成。输送器鞘管表面涂有亲水涂层（涂层成分为聚乙烯吡咯烷酮），涂层长度为输送器鞘管的有效长度。胸主内嵌覆膜支架的结构包括主体支架结构和内嵌分支结构，由多圈镍钛合金支架和PET覆膜组成，其中镍钛合金支架由镍钛丝和不锈钢套固定而成，如图1所示；分支支架由多圈镍钛金属支架和ePTFE 膜热压而成；胸主内嵌覆膜支架系统输送器，由鞘管组件、内鞘芯组件、外鞘芯组件、推杆组件和手柄组件等部件组成；分支支架系统输送器，由鞘管组件、鞘芯组件、止血阀和手柄组件等部件组成。环氧乙烷灭菌，一次性使用。货架有效期3年。 | 该产品适用治疗近左锁骨下动脉的需要重建左锁骨下动脉血运的Stanford B型夹层患者。其近端锚定区长度应≥15mm；左锁骨下动脉距离左颈总动脉≥5mm。 | 主动脉夹层 |  | d7b1d663-2884-11ef-9db7-b4055d63f15c | d7b1d663-2884-11ef-9db7-b4055d63f15c | 分体式分支型胸主动脉覆膜支架系统 | C02060500114012101560001080 | C02060500100008101560000407 | 02-血管介入治疗类材料 | 06-外周血管介入治疗材料 | 05-胸主动脉支架 | 胸主动脉支架（单分支型/覆膜） | 14-合金 | 012-覆膜/单分支型 | WFT-TE-3832160-1015 | WFT-TE-3832160-1015 | 06942138407808 | 国械注准20243130650 | 集采范围外 | 新增（2025-06-23)、国家医保耗材27位编码变更
3f3e5518-97b7-11ed-bda4-34735a9d8166 | 杭州唯强医疗科技有限公司 | 91330108MA27XGPC8A | 54cbcc87-7a6e-11f0-88e5-34735a9d8166 | b289747d-f49f-11ee-9447-b4055d63f15c | 外周血管支架类 | 主动脉夹层 | 分体式分支型胸主动脉覆膜支架系统 | 2a85ee91-f488-11ee-9447-b4055d63f15c | 分体式分支型胸主动脉覆膜支架系统 | 杭州唯强医疗科技有限公司 |  | 国械注准20243130650 |  | 分体式分支型胸主动脉覆膜支架系统由胸主内嵌覆膜支架系统和分支支架系统组成。其中胸主内嵌覆膜支架系统由胸主内嵌覆膜支架和胸主内嵌覆膜支架系统输送器组成，分支支架系统由分支支架和分支支架系统输送器组成。输送器鞘管表面涂有亲水涂层（涂层成分为聚乙烯吡咯烷酮），涂层长度为输送器鞘管的有效长度。胸主内嵌覆膜支架的结构包括主体支架结构和内嵌分支结构，由多圈镍钛合金支架和PET覆膜组成，其中镍钛合金支架由镍钛丝和不锈钢套固定而成，如图1所示；分支支架由多圈镍钛金属支架和ePTFE 膜热压而成；胸主内嵌覆膜支架系统输送器，由鞘管组件、内鞘芯组件、外鞘芯组件、推杆组件和手柄组件等部件组成；分支支架系统输送器，由鞘管组件、鞘芯组件、止血阀和手柄组件等部件组成。环氧乙烷灭菌，一次性使用。货架有效期3年。 | 该产品适用治疗近左锁骨下动脉的需要重建左锁骨下动脉血运的Stanford B型夹层患者。其近端锚定区长度应≥15mm；左锁骨下动脉距离左颈总动脉≥5mm。 | 主动脉夹层 |  | d7b1e100-2884-11ef-9db7-b4055d63f15c | d7b1e100-2884-11ef-9db7-b4055d63f15c | 分体式分支型胸主动脉覆膜支架系统 | C02060500114012101560001081 | C02060500100008101560000408 | 02-血管介入治疗类材料 | 06-外周血管介入治疗材料 | 05-胸主动脉支架 | 胸主动脉支架（单分支型/覆膜） | 14-合金 | 012-覆膜/单分支型 | WFT-TE-4234160-1015 | WFT-TE-4234160-1015 | 06942138410587 | 国械注准20243130650 | 集采范围外 | 新增（2025-06-23)、国家医保耗材27位编码变更
3f3e5518-97b7-11ed-bda4-34735a9d8166 | 杭州唯强医疗科技有限公司 | 91330108MA27XGPC8A | 54cbcd41-7a6e-11f0-88e5-34735a9d8166 | b289747d-f49f-11ee-9447-b4055d63f15c | 外周血管支架类 | 主动脉夹层 | 分体式分支型胸主动脉覆膜支架系统 | 2a85ee91-f488-11ee-9447-b4055d63f15c | 分体式分支型胸主动脉覆膜支架系统 | 杭州唯强医疗科技有限公司 |  | 国械注准20243130650 |  | 分体式分支型胸主动脉覆膜支架系统由胸主内嵌覆膜支架系统和分支支架系统组成。其中胸主内嵌覆膜支架系统由胸主内嵌覆膜支架和胸主内嵌覆膜支架系统输送器组成，分支支架系统由分支支架和分支支架系统输送器组成。输送器鞘管表面涂有亲水涂层（涂层成分为聚乙烯吡咯烷酮），涂层长度为输送器鞘管的有效长度。胸主内嵌覆膜支架的结构包括主体支架结构和内嵌分支结构，由多圈镍钛合金支架和PET覆膜组成，其中镍钛合金支架由镍钛丝和不锈钢套固定而成，如图1所示；分支支架由多圈镍钛金属支架和ePTFE 膜热压而成；胸主内嵌覆膜支架系统输送器，由鞘管组件、内鞘芯组件、外鞘芯组件、推杆组件和手柄组件等部件组成；分支支架系统输送器，由鞘管组件、鞘芯组件、止血阀和手柄组件等部件组成。环氧乙烷灭菌，一次性使用。货架有效期3年。 | 该产品适用治疗近左锁骨下动脉的需要重建左锁骨下动脉血运的Stanford B型夹层患者。其近端锚定区长度应≥15mm；左锁骨下动脉距离左颈总动脉≥5mm。 | 主动脉夹层 |  | d7b1fbf6-2884-11ef-9db7-b4055d63f15c | d7b1fbf6-2884-11ef-9db7-b4055d63f15c | 分体式分支型胸主动脉覆膜支架系统 | C02060500114012101560001082 | C02060500100008101560000409 | 02-血管介入治疗类材料 | 06-外周血管介入治疗材料 | 05-胸主动脉支架 | 胸主动脉支架（单分支型/覆膜） | 14-合金 | 012-覆膜/单分支型 | WFT-TE-3834160-1015 | WFT-TE-3834160-1015 | 06942138407792 | 国械注准20243130650 | 集采范围外 | 新增（2025-06-23)、国家医保耗材27位编码变更
3f3e5518-97b7-11ed-bda4-34735a9d8166 | 杭州唯强医疗科技有限公司 | 91330108MA27XGPC8A | 54cbcdfb-7a6e-11f0-88e5-34735a9d8166 | b289747d-f49f-11ee-9447-b4055d63f15c | 外周血管支架类 | 主动脉夹层 | 分体式分支型胸主动脉覆膜支架系统 | 2a85ee91-f488-11ee-9447-b4055d63f15c | 分体式分支型胸主动脉覆膜支架系统 | 杭州唯强医疗科技有限公司 |  | 国械注准20243130650 |  | 分体式分支型胸主动脉覆膜支架系统由胸主内嵌覆膜支架系统和分支支架系统组成。其中胸主内嵌覆膜支架系统由胸主内嵌覆膜支架和胸主内嵌覆膜支架系统输送器组成，分支支架系统由分支支架和分支支架系统输送器组成。输送器鞘管表面涂有亲水涂层（涂层成分为聚乙烯吡咯烷酮），涂层长度为输送器鞘管的有效长度。胸主内嵌覆膜支架的结构包括主体支架结构和内嵌分支结构，由多圈镍钛合金支架和PET覆膜组成，其中镍钛合金支架由镍钛丝和不锈钢套固定而成，如图1所示；分支支架由多圈镍钛金属支架和ePTFE 膜热压而成；胸主内嵌覆膜支架系统输送器，由鞘管组件、内鞘芯组件、外鞘芯组件、推杆组件和手柄组件等部件组成；分支支架系统输送器，由鞘管组件、鞘芯组件、止血阀和手柄组件等部件组成。环氧乙烷灭菌，一次性使用。货架有效期3年。 | 该产品适用治疗近左锁骨下动脉的需要重建左锁骨下动脉血运的Stanford B型夹层患者。其近端锚定区长度应≥15mm；左锁骨下动脉距离左颈总动脉≥5mm。 | 主动脉夹层 |  | d7b207de-2884-11ef-9db7-b4055d63f15c | d7b207de-2884-11ef-9db7-b4055d63f15c | 分体式分支型胸主动脉覆膜支架系统 | C02060500114012101560001083 | C02060500100008101560000410 | 02-血管介入治疗类材料 | 06-外周血管介入治疗材料 | 05-胸主动脉支架 | 胸主动脉支架（单分支型/覆膜） | 14-合金 | 012-覆膜/单分支型 | WFT-TE-4232160-1020 | WFT-TE-4232160-1020 | 06942138410624 | 国械注准20243130650 | 集采范围外 | 新增（2025-06-23)、国家医保耗材27位编码变更
3f3e5518-97b7-11ed-bda4-34735a9d8166 | 杭州唯强医疗科技有限公司 | 91330108MA27XGPC8A | 54cbd15c-7a6e-11f0-88e5-34735a9d8166 | b289747d-f49f-11ee-9447-b4055d63f15c | 外周血管支架类 | 主动脉夹层 | 分体式分支型胸主动脉覆膜支架系统 | 2a85ee91-f488-11ee-9447-b4055d63f15c | 分体式分支型胸主动脉覆膜支架系统 | 杭州唯强医疗科技有限公司 |  | 国械注准20243130650 |  | 分体式分支型胸主动脉覆膜支架系统由胸主内嵌覆膜支架系统和分支支架系统组成。其中胸主内嵌覆膜支架系统由胸主内嵌覆膜支架和胸主内嵌覆膜支架系统输送器组成，分支支架系统由分支支架和分支支架系统输送器组成。输送器鞘管表面涂有亲水涂层（涂层成分为聚乙烯吡咯烷酮），涂层长度为输送器鞘管的有效长度。胸主内嵌覆膜支架的结构包括主体支架结构和内嵌分支结构，由多圈镍钛合金支架和PET覆膜组成，其中镍钛合金支架由镍钛丝和不锈钢套固定而成，如图1所示；分支支架由多圈镍钛金属支架和ePTFE 膜热压而成；胸主内嵌覆膜支架系统输送器，由鞘管组件、内鞘芯组件、外鞘芯组件、推杆组件和手柄组件等部件组成；分支支架系统输送器，由鞘管组件、鞘芯组件、止血阀和手柄组件等部件组成。环氧乙烷灭菌，一次性使用。货架有效期3年。 | 该产品适用治疗近左锁骨下动脉的需要重建左锁骨下动脉血运的Stanford B型夹层患者。其近端锚定区长度应≥15mm；左锁骨下动脉距离左颈总动脉≥5mm。 | 主动脉夹层 |  | d7b21430-2884-11ef-9db7-b4055d63f15c | d7b21430-2884-11ef-9db7-b4055d63f15c | 分体式分支型胸主动脉覆膜支架系统 | C02060500114012101560001084 | C02060500100008101560000411 | 02-血管介入治疗类材料 | 06-外周血管介入治疗材料 | 05-胸主动脉支架 | 胸主动脉支架（单分支型/覆膜） | 14-合金 | 012-覆膜/单分支型 | WFT-TE-3424160-1015 | WFT-TE-3424160-1015 | 06942138404357 | 国械注准20243130650 | 集采范围外 | 新增（2025-06-23)、国家医保耗材27位编码变更
3f3e5518-97b7-11ed-bda4-34735a9d8166 | 杭州唯强医疗科技有限公司 | 91330108MA27XGPC8A | 54cbd216-7a6e-11f0-88e5-34735a9d8166 | b289747d-f49f-11ee-9447-b4055d63f15c | 外周血管支架类 | 主动脉夹层 | 分体式分支型胸主动脉覆膜支架系统 | 2a85ee91-f488-11ee-9447-b4055d63f15c | 分体式分支型胸主动脉覆膜支架系统 | 杭州唯强医疗科技有限公司 |  | 国械注准20243130650 |  | 分体式分支型胸主动脉覆膜支架系统由胸主内嵌覆膜支架系统和分支支架系统组成。其中胸主内嵌覆膜支架系统由胸主内嵌覆膜支架和胸主内嵌覆膜支架系统输送器组成，分支支架系统由分支支架和分支支架系统输送器组成。输送器鞘管表面涂有亲水涂层（涂层成分为聚乙烯吡咯烷酮），涂层长度为输送器鞘管的有效长度。胸主内嵌覆膜支架的结构包括主体支架结构和内嵌分支结构，由多圈镍钛合金支架和PET覆膜组成，其中镍钛合金支架由镍钛丝和不锈钢套固定而成，如图1所示；分支支架由多圈镍钛金属支架和ePTFE 膜热压而成；胸主内嵌覆膜支架系统输送器，由鞘管组件、内鞘芯组件、外鞘芯组件、推杆组件和手柄组件等部件组成；分支支架系统输送器，由鞘管组件、鞘芯组件、止血阀和手柄组件等部件组成。环氧乙烷灭菌，一次性使用。货架有效期3年。 | 该产品适用治疗近左锁骨下动脉的需要重建左锁骨下动脉血运的Stanford B型夹层患者。其近端锚定区长度应≥15mm；左锁骨下动脉距离左颈总动脉≥5mm。 | 主动脉夹层 |  | d7b2210d-2884-11ef-9db7-b4055d63f15c | d7b2210d-2884-11ef-9db7-b4055d63f15c | 分体式分支型胸主动脉覆膜支架系统 | C02060500114012101560001085 | C02060500100008101560000412 | 02-血管介入治疗类材料 | 06-外周血管介入治疗材料 | 05-胸主动脉支架 | 胸主动脉支架（单分支型/覆膜） | 14-合金 | 012-覆膜/单分支型 | WFT-TE-4032180-1020 | WFT-TE-4032180-1020 | 06942138409536 | 国械注准20243130650 | 集采范围外 | 新增（2025-06-23)、国家医保耗材27位编码变更
3f3e5518-97b7-11ed-bda4-34735a9d8166 | 杭州唯强医疗科技有限公司 | 91330108MA27XGPC8A | 54cbd2cf-7a6e-11f0-88e5-34735a9d8166 | b289747d-f49f-11ee-9447-b4055d63f15c | 外周血管支架类 | 主动脉夹层 | 分体式分支型胸主动脉覆膜支架系统 | 2a85ee91-f488-11ee-9447-b4055d63f15c | 分体式分支型胸主动脉覆膜支架系统 | 杭州唯强医疗科技有限公司 |  | 国械注准20243130650 |  | 分体式分支型胸主动脉覆膜支架系统由胸主内嵌覆膜支架系统和分支支架系统组成。其中胸主内嵌覆膜支架系统由胸主内嵌覆膜支架和胸主内嵌覆膜支架系统输送器组成，分支支架系统由分支支架和分支支架系统输送器组成。输送器鞘管表面涂有亲水涂层（涂层成分为聚乙烯吡咯烷酮），涂层长度为输送器鞘管的有效长度。胸主内嵌覆膜支架的结构包括主体支架结构和内嵌分支结构，由多圈镍钛合金支架和PET覆膜组成，其中镍钛合金支架由镍钛丝和不锈钢套固定而成，如图1所示；分支支架由多圈镍钛金属支架和ePTFE 膜热压而成；胸主内嵌覆膜支架系统输送器，由鞘管组件、内鞘芯组件、外鞘芯组件、推杆组件和手柄组件等部件组成；分支支架系统输送器，由鞘管组件、鞘芯组件、止血阀和手柄组件等部件组成。环氧乙烷灭菌，一次性使用。货架有效期3年。 | 该产品适用治疗近左锁骨下动脉的需要重建左锁骨下动脉血运的Stanford B型夹层患者。其近端锚定区长度应≥15mm；左锁骨下动脉距离左颈总动脉≥5mm。 | 主动脉夹层 |  | d7b22d88-2884-11ef-9db7-b4055d63f15c | d7b22d88-2884-11ef-9db7-b4055d63f15c | 分体式分支型胸主动脉覆膜支架系统 | C02060500114012101560001086 | C02060500100008101560000413 | 02-血管介入治疗类材料 | 06-外周血管介入治疗材料 | 05-胸主动脉支架 | 胸主动脉支架（单分支型/覆膜） | 14-合金 | 012-覆膜/单分支型 | WFT-TE-3024180-1015 | WFT-TE-3024180-1015 | 06942138401448 | 国械注准20243130650 | 集采范围外 | 新增（2025-06-23)、国家医保耗材27位编码变更
3f3e5518-97b7-11ed-bda4-34735a9d8166 | 杭州唯强医疗科技有限公司 | 91330108MA27XGPC8A | 54cbd389-7a6e-11f0-88e5-34735a9d8166 | b289747d-f49f-11ee-9447-b4055d63f15c | 外周血管支架类 | 主动脉夹层 | 分体式分支型胸主动脉覆膜支架系统 | 2a85ee91-f488-11ee-9447-b4055d63f15c | 分体式分支型胸主动脉覆膜支架系统 | 杭州唯强医疗科技有限公司 |  | 国械注准20243130650 |  | 分体式分支型胸主动脉覆膜支架系统由胸主内嵌覆膜支架系统和分支支架系统组成。其中胸主内嵌覆膜支架系统由胸主内嵌覆膜支架和胸主内嵌覆膜支架系统输送器组成，分支支架系统由分支支架和分支支架系统输送器组成。输送器鞘管表面涂有亲水涂层（涂层成分为聚乙烯吡咯烷酮），涂层长度为输送器鞘管的有效长度。胸主内嵌覆膜支架的结构包括主体支架结构和内嵌分支结构，由多圈镍钛合金支架和PET覆膜组成，其中镍钛合金支架由镍钛丝和不锈钢套固定而成，如图1所示；分支支架由多圈镍钛金属支架和ePTFE 膜热压而成；胸主内嵌覆膜支架系统输送器，由鞘管组件、内鞘芯组件、外鞘芯组件、推杆组件和手柄组件等部件组成；分支支架系统输送器，由鞘管组件、鞘芯组件、止血阀和手柄组件等部件组成。环氧乙烷灭菌，一次性使用。货架有效期3年。 | 该产品适用治疗近左锁骨下动脉的需要重建左锁骨下动脉血运的Stanford B型夹层患者。其近端锚定区长度应≥15mm；左锁骨下动脉距离左颈总动脉≥5mm。 | 主动脉夹层 |  | d7b247fd-2884-11ef-9db7-b4055d63f15c | d7b247fd-2884-11ef-9db7-b4055d63f15c | 分体式分支型胸主动脉覆膜支架系统 | C02060500114012101560001087 | C02060500100008101560000414 | 02-血管介入治疗类材料 | 06-外周血管介入治疗材料 | 05-胸主动脉支架 | 胸主动脉支架（单分支型/覆膜） | 14-合金 | 012-覆膜/单分支型 | WFT-TE-4232180-1030 | WFT-TE-4232180-1030 | 06942138410891 | 国械注准20243130650 | 集采范围外 | 新增（2025-06-23)、国家医保耗材27位编码变更
3f3e5518-97b7-11ed-bda4-34735a9d8166 | 杭州唯强医疗科技有限公司 | 91330108MA27XGPC8A | 54cbd443-7a6e-11f0-88e5-34735a9d8166 | b289747d-f49f-11ee-9447-b4055d63f15c | 外周血管支架类 | 主动脉夹层 | 分体式分支型胸主动脉覆膜支架系统 | 2a85ee91-f488-11ee-9447-b4055d63f15c | 分体式分支型胸主动脉覆膜支架系统 | 杭州唯强医疗科技有限公司 |  | 国械注准20243130650 |  | 分体式分支型胸主动脉覆膜支架系统由胸主内嵌覆膜支架系统和分支支架系统组成。其中胸主内嵌覆膜支架系统由胸主内嵌覆膜支架和胸主内嵌覆膜支架系统输送器组成，分支支架系统由分支支架和分支支架系统输送器组成。输送器鞘管表面涂有亲水涂层（涂层成分为聚乙烯吡咯烷酮），涂层长度为输送器鞘管的有效长度。胸主内嵌覆膜支架的结构包括主体支架结构和内嵌分支结构，由多圈镍钛合金支架和PET覆膜组成，其中镍钛合金支架由镍钛丝和不锈钢套固定而成，如图1所示；分支支架由多圈镍钛金属支架和ePTFE 膜热压而成；胸主内嵌覆膜支架系统输送器，由鞘管组件、内鞘芯组件、外鞘芯组件、推杆组件和手柄组件等部件组成；分支支架系统输送器，由鞘管组件、鞘芯组件、止血阀和手柄组件等部件组成。环氧乙烷灭菌，一次性使用。货架有效期3年。 | 该产品适用治疗近左锁骨下动脉的需要重建左锁骨下动脉血运的Stanford B型夹层患者。其近端锚定区长度应≥15mm；左锁骨下动脉距离左颈总动脉≥5mm。 | 主动脉夹层 |  | d7b25c6e-2884-11ef-9db7-b4055d63f15c | d7b25c6e-2884-11ef-9db7-b4055d63f15c | 分体式分支型胸主动脉覆膜支架系统 | C02060500114012101560001088 | C02060500100008101560000415 | 02-血管介入治疗类材料 | 06-外周血管介入治疗材料 | 05-胸主动脉支架 | 胸主动脉支架（单分支型/覆膜） | 14-合金 | 012-覆膜/单分支型 | WFT-TE-3222180-1030 | WFT-TE-3222180-1030 | 06942138403107 | 国械注准20243130650 | 集采范围外 | 新增（2025-06-23)、国家医保耗材27位编码变更
3f3e5518-97b7-11ed-bda4-34735a9d8166 | 杭州唯强医疗科技有限公司 | 91330108MA27XGPC8A | 54cbd4fc-7a6e-11f0-88e5-34735a9d8166 | b289747d-f49f-11ee-9447-b4055d63f15c | 外周血管支架类 | 主动脉夹层 | 分体式分支型胸主动脉覆膜支架系统 | 2a85ee91-f488-11ee-9447-b4055d63f15c | 分体式分支型胸主动脉覆膜支架系统 | 杭州唯强医疗科技有限公司 |  | 国械注准20243130650 |  | 分体式分支型胸主动脉覆膜支架系统由胸主内嵌覆膜支架系统和分支支架系统组成。其中胸主内嵌覆膜支架系统由胸主内嵌覆膜支架和胸主内嵌覆膜支架系统输送器组成，分支支架系统由分支支架和分支支架系统输送器组成。输送器鞘管表面涂有亲水涂层（涂层成分为聚乙烯吡咯烷酮），涂层长度为输送器鞘管的有效长度。胸主内嵌覆膜支架的结构包括主体支架结构和内嵌分支结构，由多圈镍钛合金支架和PET覆膜组成，其中镍钛合金支架由镍钛丝和不锈钢套固定而成，如图1所示；分支支架由多圈镍钛金属支架和ePTFE 膜热压而成；胸主内嵌覆膜支架系统输送器，由鞘管组件、内鞘芯组件、外鞘芯组件、推杆组件和手柄组件等部件组成；分支支架系统输送器，由鞘管组件、鞘芯组件、止血阀和手柄组件等部件组成。环氧乙烷灭菌，一次性使用。货架有效期3年。 | 该产品适用治疗近左锁骨下动脉的需要重建左锁骨下动脉血运的Stanford B型夹层患者。其近端锚定区长度应≥15mm；左锁骨下动脉距离左颈总动脉≥5mm。 | 主动脉夹层 |  | d7b26d9a-2884-11ef-9db7-b4055d63f15c | d7b26d9a-2884-11ef-9db7-b4055d63f15c | 分体式分支型胸主动脉覆膜支架系统 | C02060500114012101560001089 | C02060500100008101560000416 | 02-血管介入治疗类材料 | 06-外周血管介入治疗材料 | 05-胸主动脉支架 | 胸主动脉支架（单分支型/覆膜） | 14-合金 | 012-覆膜/单分支型 | WFT-TE-3636160-1020 | WFT-TE-3636160-1020 | 06942138406115 | 国械注准20243130650 | 集采范围外 | 新增（2025-06-23)、国家医保耗材27位编码变更
3f3e5518-97b7-11ed-bda4-34735a9d8166 | 杭州唯强医疗科技有限公司 | 91330108MA27XGPC8A | 54cbd5b6-7a6e-11f0-88e5-34735a9d8166 | b289747d-f49f-11ee-9447-b4055d63f15c | 外周血管支架类 | 主动脉夹层 | 分体式分支型胸主动脉覆膜支架系统 | 2a85ee91-f488-11ee-9447-b4055d63f15c | 分体式分支型胸主动脉覆膜支架系统 | 杭州唯强医疗科技有限公司 |  | 国械注准20243130650 |  | 分体式分支型胸主动脉覆膜支架系统由胸主内嵌覆膜支架系统和分支支架系统组成。其中胸主内嵌覆膜支架系统由胸主内嵌覆膜支架和胸主内嵌覆膜支架系统输送器组成，分支支架系统由分支支架和分支支架系统输送器组成。输送器鞘管表面涂有亲水涂层（涂层成分为聚乙烯吡咯烷酮），涂层长度为输送器鞘管的有效长度。胸主内嵌覆膜支架的结构包括主体支架结构和内嵌分支结构，由多圈镍钛合金支架和PET覆膜组成，其中镍钛合金支架由镍钛丝和不锈钢套固定而成，如图1所示；分支支架由多圈镍钛金属支架和ePTFE 膜热压而成；胸主内嵌覆膜支架系统输送器，由鞘管组件、内鞘芯组件、外鞘芯组件、推杆组件和手柄组件等部件组成；分支支架系统输送器，由鞘管组件、鞘芯组件、止血阀和手柄组件等部件组成。环氧乙烷灭菌，一次性使用。货架有效期3年。 | 该产品适用治疗近左锁骨下动脉的需要重建左锁骨下动脉血运的Stanford B型夹层患者。其近端锚定区长度应≥15mm；左锁骨下动脉距离左颈总动脉≥5mm。 | 主动脉夹层 |  | d7b275e3-2884-11ef-9db7-b4055d63f15c | d7b275e3-2884-11ef-9db7-b4055d63f15c | 分体式分支型胸主动脉覆膜支架系统 | C02060500114012101560001090 | C02060500100008101560000417 | 02-血管介入治疗类材料 | 06-外周血管介入治疗材料 | 05-胸主动脉支架 | 胸主动脉支架（单分支型/覆膜） | 14-合金 | 012-覆膜/单分支型 | WFT-TE-3834180-1030 | WFT-TE-3834180-1030 | 06942138408195 | 国械注准20243130650 | 集采范围外 | 新增（2025-06-23)、国家医保耗材27位编码变更
3f3e5518-97b7-11ed-bda4-34735a9d8166 | 杭州唯强医疗科技有限公司 | 91330108MA27XGPC8A | 54cbd912-7a6e-11f0-88e5-34735a9d8166 | b289747d-f49f-11ee-9447-b4055d63f15c | 外周血管支架类 | 主动脉夹层 | 分体式分支型胸主动脉覆膜支架系统 | 2a85ee91-f488-11ee-9447-b4055d63f15c | 分体式分支型胸主动脉覆膜支架系统 | 杭州唯强医疗科技有限公司 |  | 国械注准20243130650 |  | 分体式分支型胸主动脉覆膜支架系统由胸主内嵌覆膜支架系统和分支支架系统组成。其中胸主内嵌覆膜支架系统由胸主内嵌覆膜支架和胸主内嵌覆膜支架系统输送器组成，分支支架系统由分支支架和分支支架系统输送器组成。输送器鞘管表面涂有亲水涂层（涂层成分为聚乙烯吡咯烷酮），涂层长度为输送器鞘管的有效长度。胸主内嵌覆膜支架的结构包括主体支架结构和内嵌分支结构，由多圈镍钛合金支架和PET覆膜组成，其中镍钛合金支架由镍钛丝和不锈钢套固定而成，如图1所示；分支支架由多圈镍钛金属支架和ePTFE 膜热压而成；胸主内嵌覆膜支架系统输送器，由鞘管组件、内鞘芯组件、外鞘芯组件、推杆组件和手柄组件等部件组成；分支支架系统输送器，由鞘管组件、鞘芯组件、止血阀和手柄组件等部件组成。环氧乙烷灭菌，一次性使用。货架有效期3年。 | 该产品适用治疗近左锁骨下动脉的需要重建左锁骨下动脉血运的Stanford B型夹层患者。其近端锚定区长度应≥15mm；左锁骨下动脉距离左颈总动脉≥5mm。 | 主动脉夹层 |  | d7b286c9-2884-11ef-9db7-b4055d63f15c | d7b286c9-2884-11ef-9db7-b4055d63f15c | 分体式分支型胸主动脉覆膜支架系统 | C02060500114012101560001091 | C02060500100008101560000418 | 02-血管介入治疗类材料 | 06-外周血管介入治疗材料 | 05-胸主动脉支架 | 胸主动脉支架（单分支型/覆膜） | 14-合金 | 012-覆膜/单分支型 | WFT-TE-4232180-1020 | WFT-TE-4232180-1020 | 06942138410839 | 国械注准20243130650 | 集采范围外 | 新增（2025-06-23)、国家医保耗材27位编码变更
3f3e5518-97b7-11ed-bda4-34735a9d8166 | 杭州唯强医疗科技有限公司 | 91330108MA27XGPC8A | 54cbd9db-7a6e-11f0-88e5-34735a9d8166 | b289747d-f49f-11ee-9447-b4055d63f15c | 外周血管支架类 | 主动脉夹层 | 分体式分支型胸主动脉覆膜支架系统 | 2a85ee91-f488-11ee-9447-b4055d63f15c | 分体式分支型胸主动脉覆膜支架系统 | 杭州唯强医疗科技有限公司 |  | 国械注准20243130650 |  | 分体式分支型胸主动脉覆膜支架系统由胸主内嵌覆膜支架系统和分支支架系统组成。其中胸主内嵌覆膜支架系统由胸主内嵌覆膜支架和胸主内嵌覆膜支架系统输送器组成，分支支架系统由分支支架和分支支架系统输送器组成。输送器鞘管表面涂有亲水涂层（涂层成分为聚乙烯吡咯烷酮），涂层长度为输送器鞘管的有效长度。胸主内嵌覆膜支架的结构包括主体支架结构和内嵌分支结构，由多圈镍钛合金支架和PET覆膜组成，其中镍钛合金支架由镍钛丝和不锈钢套固定而成，如图1所示；分支支架由多圈镍钛金属支架和ePTFE 膜热压而成；胸主内嵌覆膜支架系统输送器，由鞘管组件、内鞘芯组件、外鞘芯组件、推杆组件和手柄组件等部件组成；分支支架系统输送器，由鞘管组件、鞘芯组件、止血阀和手柄组件等部件组成。环氧乙烷灭菌，一次性使用。货架有效期3年。 | 该产品适用治疗近左锁骨下动脉的需要重建左锁骨下动脉血运的Stanford B型夹层患者。其近端锚定区长度应≥15mm；左锁骨下动脉距离左颈总动脉≥5mm。 | 主动脉夹层 |  | d7b28f23-2884-11ef-9db7-b4055d63f15c | d7b28f23-2884-11ef-9db7-b4055d63f15c | 分体式分支型胸主动脉覆膜支架系统 | C02060500114012101560001092 | C02060500100008101560000419 | 02-血管介入治疗类材料 | 06-外周血管介入治疗材料 | 05-胸主动脉支架 | 胸主动脉支架（单分支型/覆膜） | 14-合金 | 012-覆膜/单分支型 | WFT-TE-4232160-1015 | WFT-TE-4232160-1015 | 06942138410594 | 国械注准20243130650 | 集采范围外 | 新增（2025-06-23)、国家医保耗材27位编码变更
3f3e5518-97b7-11ed-bda4-34735a9d8166 | 杭州唯强医疗科技有限公司 | 91330108MA27XGPC8A | 54cbda99-7a6e-11f0-88e5-34735a9d8166 | b289747d-f49f-11ee-9447-b4055d63f15c | 外周血管支架类 | 主动脉夹层 | 分体式分支型胸主动脉覆膜支架系统 | 2a85ee91-f488-11ee-9447-b4055d63f15c | 分体式分支型胸主动脉覆膜支架系统 | 杭州唯强医疗科技有限公司 |  | 国械注准20243130650 |  | 分体式分支型胸主动脉覆膜支架系统由胸主内嵌覆膜支架系统和分支支架系统组成。其中胸主内嵌覆膜支架系统由胸主内嵌覆膜支架和胸主内嵌覆膜支架系统输送器组成，分支支架系统由分支支架和分支支架系统输送器组成。输送器鞘管表面涂有亲水涂层（涂层成分为聚乙烯吡咯烷酮），涂层长度为输送器鞘管的有效长度。胸主内嵌覆膜支架的结构包括主体支架结构和内嵌分支结构，由多圈镍钛合金支架和PET覆膜组成，其中镍钛合金支架由镍钛丝和不锈钢套固定而成，如图1所示；分支支架由多圈镍钛金属支架和ePTFE 膜热压而成；胸主内嵌覆膜支架系统输送器，由鞘管组件、内鞘芯组件、外鞘芯组件、推杆组件和手柄组件等部件组成；分支支架系统输送器，由鞘管组件、鞘芯组件、止血阀和手柄组件等部件组成。环氧乙烷灭菌，一次性使用。货架有效期3年。 | 该产品适用治疗近左锁骨下动脉的需要重建左锁骨下动脉血运的Stanford B型夹层患者。其近端锚定区长度应≥15mm；左锁骨下动脉距离左颈总动脉≥5mm。 | 主动脉夹层 |  | d7b29a66-2884-11ef-9db7-b4055d63f15c | d7b29a66-2884-11ef-9db7-b4055d63f15c | 分体式分支型胸主动脉覆膜支架系统 | C02060500114012101560001093 | C02060500100008101560000420 | 02-血管介入治疗类材料 | 06-外周血管介入治疗材料 | 05-胸主动脉支架 | 胸主动脉支架（单分支型/覆膜） | 14-合金 | 012-覆膜/单分支型 | WFT-TE-3834180-1015 | WFT-TE-3834180-1015 | 06942138408072 | 国械注准20243130650 | 集采范围外 | 新增（2025-06-23)、国家医保耗材27位编码变更
3f3e5518-97b7-11ed-bda4-34735a9d8166 | 杭州唯强医疗科技有限公司 | 91330108MA27XGPC8A | 54cbdb5d-7a6e-11f0-88e5-34735a9d8166 | b289747d-f49f-11ee-9447-b4055d63f15c | 外周血管支架类 | 主动脉夹层 | 分体式分支型胸主动脉覆膜支架系统 | 2a85ee91-f488-11ee-9447-b4055d63f15c | 分体式分支型胸主动脉覆膜支架系统 | 杭州唯强医疗科技有限公司 |  | 国械注准20243130650 |  | 分体式分支型胸主动脉覆膜支架系统由胸主内嵌覆膜支架系统和分支支架系统组成。其中胸主内嵌覆膜支架系统由胸主内嵌覆膜支架和胸主内嵌覆膜支架系统输送器组成，分支支架系统由分支支架和分支支架系统输送器组成。输送器鞘管表面涂有亲水涂层（涂层成分为聚乙烯吡咯烷酮），涂层长度为输送器鞘管的有效长度。胸主内嵌覆膜支架的结构包括主体支架结构和内嵌分支结构，由多圈镍钛合金支架和PET覆膜组成，其中镍钛合金支架由镍钛丝和不锈钢套固定而成，如图1所示；分支支架由多圈镍钛金属支架和ePTFE 膜热压而成；胸主内嵌覆膜支架系统输送器，由鞘管组件、内鞘芯组件、外鞘芯组件、推杆组件和手柄组件等部件组成；分支支架系统输送器，由鞘管组件、鞘芯组件、止血阀和手柄组件等部件组成。环氧乙烷灭菌，一次性使用。货架有效期3年。 | 该产品适用治疗近左锁骨下动脉的需要重建左锁骨下动脉血运的Stanford B型夹层患者。其近端锚定区长度应≥15mm；左锁骨下动脉距离左颈总动脉≥5mm。 | 主动脉夹层 |  | d7b2c2ff-2884-11ef-9db7-b4055d63f15c | d7b2c2ff-2884-11ef-9db7-b4055d63f15c | 分体式分支型胸主动脉覆膜支架系统 | C02060500114012101560001094 | C02060500100008101560000421 | 02-血管介入治疗类材料 | 06-外周血管介入治疗材料 | 05-胸主动脉支架 | 胸主动脉支架（单分支型/覆膜） | 14-合金 | 012-覆膜/单分支型 | WFT-TE-4234160-1030 | WFT-TE-4234160-1030 | 06942138410679 | 国械注准20243130650 | 集采范围外 | 新增（2025-06-23)、国家医保耗材27位编码变更
3f3e5518-97b7-11ed-bda4-34735a9d8166 | 杭州唯强医疗科技有限公司 | 91330108MA27XGPC8A | 54cbdc1b-7a6e-11f0-88e5-34735a9d8166 | b289747d-f49f-11ee-9447-b4055d63f15c | 外周血管支架类 | 主动脉夹层 | 分体式分支型胸主动脉覆膜支架系统 | 2a85ee91-f488-11ee-9447-b4055d63f15c | 分体式分支型胸主动脉覆膜支架系统 | 杭州唯强医疗科技有限公司 |  | 国械注准20243130650 |  | 分体式分支型胸主动脉覆膜支架系统由胸主内嵌覆膜支架系统和分支支架系统组成。其中胸主内嵌覆膜支架系统由胸主内嵌覆膜支架和胸主内嵌覆膜支架系统输送器组成，分支支架系统由分支支架和分支支架系统输送器组成。输送器鞘管表面涂有亲水涂层（涂层成分为聚乙烯吡咯烷酮），涂层长度为输送器鞘管的有效长度。胸主内嵌覆膜支架的结构包括主体支架结构和内嵌分支结构，由多圈镍钛合金支架和PET覆膜组成，其中镍钛合金支架由镍钛丝和不锈钢套固定而成，如图1所示；分支支架由多圈镍钛金属支架和ePTFE 膜热压而成；胸主内嵌覆膜支架系统输送器，由鞘管组件、内鞘芯组件、外鞘芯组件、推杆组件和手柄组件等部件组成；分支支架系统输送器，由鞘管组件、鞘芯组件、止血阀和手柄组件等部件组成。环氧乙烷灭菌，一次性使用。货架有效期3年。 | 该产品适用治疗近左锁骨下动脉的需要重建左锁骨下动脉血运的Stanford B型夹层患者。其近端锚定区长度应≥15mm；左锁骨下动脉距离左颈总动脉≥5mm。 | 主动脉夹层 |  | d7b2d355-2884-11ef-9db7-b4055d63f15c | d7b2d355-2884-11ef-9db7-b4055d63f15c | 分体式分支型胸主动脉覆膜支架系统 | C02060500114012101560001095 | C02060500100008101560000422 | 02-血管介入治疗类材料 | 06-外周血管介入治疗材料 | 05-胸主动脉支架 | 胸主动脉支架（单分支型/覆膜） | 14-合金 | 012-覆膜/单分支型 | WFT-TE-2824180-1015 | WFT-TE-2824180-1015 | 06942138400298 | 国械注准20243130650 | 集采范围外 | 新增（2025-06-23)、国家医保耗材27位编码变更
3f3e5518-97b7-11ed-bda4-34735a9d8166 | 杭州唯强医疗科技有限公司 | 91330108MA27XGPC8A | 54cbdcd5-7a6e-11f0-88e5-34735a9d8166 | b289747d-f49f-11ee-9447-b4055d63f15c | 外周血管支架类 | 主动脉夹层 | 分体式分支型胸主动脉覆膜支架系统 | 2a85ee91-f488-11ee-9447-b4055d63f15c | 分体式分支型胸主动脉覆膜支架系统 | 杭州唯强医疗科技有限公司 |  | 国械注准20243130650 |  | 分体式分支型胸主动脉覆膜支架系统由胸主内嵌覆膜支架系统和分支支架系统组成。其中胸主内嵌覆膜支架系统由胸主内嵌覆膜支架和胸主内嵌覆膜支架系统输送器组成，分支支架系统由分支支架和分支支架系统输送器组成。输送器鞘管表面涂有亲水涂层（涂层成分为聚乙烯吡咯烷酮），涂层长度为输送器鞘管的有效长度。胸主内嵌覆膜支架的结构包括主体支架结构和内嵌分支结构，由多圈镍钛合金支架和PET覆膜组成，其中镍钛合金支架由镍钛丝和不锈钢套固定而成，如图1所示；分支支架由多圈镍钛金属支架和ePTFE 膜热压而成；胸主内嵌覆膜支架系统输送器，由鞘管组件、内鞘芯组件、外鞘芯组件、推杆组件和手柄组件等部件组成；分支支架系统输送器，由鞘管组件、鞘芯组件、止血阀和手柄组件等部件组成。环氧乙烷灭菌，一次性使用。货架有效期3年。 | 该产品适用治疗近左锁骨下动脉的需要重建左锁骨下动脉血运的Stanford B型夹层患者。其近端锚定区长度应≥15mm；左锁骨下动脉距离左颈总动脉≥5mm。 | 主动脉夹层 |  | d7b2e567-2884-11ef-9db7-b4055d63f15c | d7b2e567-2884-11ef-9db7-b4055d63f15c | 分体式分支型胸主动脉覆膜支架系统 | C02060500114012101560001096 | C02060500100008101560000423 | 02-血管介入治疗类材料 | 06-外周血管介入治疗材料 | 05-胸主动脉支架 | 胸主动脉支架（单分支型/覆膜） | 14-合金 | 012-覆膜/单分支型 | WFT-TE-3632180-1015 | WFT-TE-3632180-1015 | 06942138406429 | 国械注准20243130650 | 集采范围外 | 新增（2025-06-23)、国家医保耗材27位编码变更
3f3e5518-97b7-11ed-bda4-34735a9d8166 | 杭州唯强医疗科技有限公司 | 91330108MA27XGPC8A | 54cbdd94-7a6e-11f0-88e5-34735a9d8166 | b289747d-f49f-11ee-9447-b4055d63f15c | 外周血管支架类 | 主动脉夹层 | 分体式分支型胸主动脉覆膜支架系统 | 2a85ee91-f488-11ee-9447-b4055d63f15c | 分体式分支型胸主动脉覆膜支架系统 | 杭州唯强医疗科技有限公司 |  | 国械注准20243130650 |  | 分体式分支型胸主动脉覆膜支架系统由胸主内嵌覆膜支架系统和分支支架系统组成。其中胸主内嵌覆膜支架系统由胸主内嵌覆膜支架和胸主内嵌覆膜支架系统输送器组成，分支支架系统由分支支架和分支支架系统输送器组成。输送器鞘管表面涂有亲水涂层（涂层成分为聚乙烯吡咯烷酮），涂层长度为输送器鞘管的有效长度。胸主内嵌覆膜支架的结构包括主体支架结构和内嵌分支结构，由多圈镍钛合金支架和PET覆膜组成，其中镍钛合金支架由镍钛丝和不锈钢套固定而成，如图1所示；分支支架由多圈镍钛金属支架和ePTFE 膜热压而成；胸主内嵌覆膜支架系统输送器，由鞘管组件、内鞘芯组件、外鞘芯组件、推杆组件和手柄组件等部件组成；分支支架系统输送器，由鞘管组件、鞘芯组件、止血阀和手柄组件等部件组成。环氧乙烷灭菌，一次性使用。货架有效期3年。 | 该产品适用治疗近左锁骨下动脉的需要重建左锁骨下动脉血运的Stanford B型夹层患者。其近端锚定区长度应≥15mm；左锁骨下动脉距离左颈总动脉≥5mm。 | 主动脉夹层 |  | d7b2f52e-2884-11ef-9db7-b4055d63f15c | d7b2f52e-2884-11ef-9db7-b4055d63f15c | 分体式分支型胸主动脉覆膜支架系统 | C02060500114012101560001097 | C02060500100008101560000424 | 02-血管介入治疗类材料 | 06-外周血管介入治疗材料 | 05-胸主动脉支架 | 胸主动脉支架（单分支型/覆膜） | 14-合金 | 012-覆膜/单分支型 | WFT-TE-2824160-1020 | WFT-TE-2824160-1020 | 06942138400113 | 国械注准20243130650 | 集采范围外 | 新增（2025-06-23)、国家医保耗材27位编码变更
3f3e5518-97b7-11ed-bda4-34735a9d8166 | 杭州唯强医疗科技有限公司 | 91330108MA27XGPC8A | 54cbde4e-7a6e-11f0-88e5-34735a9d8166 | b289747d-f49f-11ee-9447-b4055d63f15c | 外周血管支架类 | 主动脉夹层 | 分体式分支型胸主动脉覆膜支架系统 | 2a85ee91-f488-11ee-9447-b4055d63f15c | 分体式分支型胸主动脉覆膜支架系统 | 杭州唯强医疗科技有限公司 |  | 国械注准20243130650 |  | 分体式分支型胸主动脉覆膜支架系统由胸主内嵌覆膜支架系统和分支支架系统组成。其中胸主内嵌覆膜支架系统由胸主内嵌覆膜支架和胸主内嵌覆膜支架系统输送器组成，分支支架系统由分支支架和分支支架系统输送器组成。输送器鞘管表面涂有亲水涂层（涂层成分为聚乙烯吡咯烷酮），涂层长度为输送器鞘管的有效长度。胸主内嵌覆膜支架的结构包括主体支架结构和内嵌分支结构，由多圈镍钛合金支架和PET覆膜组成，其中镍钛合金支架由镍钛丝和不锈钢套固定而成，如图1所示；分支支架由多圈镍钛金属支架和ePTFE 膜热压而成；胸主内嵌覆膜支架系统输送器，由鞘管组件、内鞘芯组件、外鞘芯组件、推杆组件和手柄组件等部件组成；分支支架系统输送器，由鞘管组件、鞘芯组件、止血阀和手柄组件等部件组成。环氧乙烷灭菌，一次性使用。货架有效期3年。 | 该产品适用治疗近左锁骨下动脉的需要重建左锁骨下动脉血运的Stanford B型夹层患者。其近端锚定区长度应≥15mm；左锁骨下动脉距离左颈总动脉≥5mm。 | 主动脉夹层 |  | d7b30fb0-2884-11ef-9db7-b4055d63f15c | d7b30fb0-2884-11ef-9db7-b4055d63f15c | 分体式分支型胸主动脉覆膜支架系统 | C02060500114012101560001098 | C02060500100008101560000425 | 02-血管介入治疗类材料 | 06-外周血管介入治疗材料 | 05-胸主动脉支架 | 胸主动脉支架（单分支型/覆膜） | 14-合金 | 012-覆膜/单分支型 | WFT-TE-3828180-1015 | WFT-TE-3828180-1015 | 06942138408102 | 国械注准20243130650 | 集采范围外 | 新增（2025-06-23)、国家医保耗材27位编码变更
3f3e5518-97b7-11ed-bda4-34735a9d8166 | 杭州唯强医疗科技有限公司 | 91330108MA27XGPC8A | 54cbe1a5-7a6e-11f0-88e5-34735a9d8166 | b289747d-f49f-11ee-9447-b4055d63f15c | 外周血管支架类 | 主动脉夹层 | 分体式分支型胸主动脉覆膜支架系统 | 2a85ee91-f488-11ee-9447-b4055d63f15c | 分体式分支型胸主动脉覆膜支架系统 | 杭州唯强医疗科技有限公司 |  | 国械注准20243130650 |  | 分体式分支型胸主动脉覆膜支架系统由胸主内嵌覆膜支架系统和分支支架系统组成。其中胸主内嵌覆膜支架系统由胸主内嵌覆膜支架和胸主内嵌覆膜支架系统输送器组成，分支支架系统由分支支架和分支支架系统输送器组成。输送器鞘管表面涂有亲水涂层（涂层成分为聚乙烯吡咯烷酮），涂层长度为输送器鞘管的有效长度。胸主内嵌覆膜支架的结构包括主体支架结构和内嵌分支结构，由多圈镍钛合金支架和PET覆膜组成，其中镍钛合金支架由镍钛丝和不锈钢套固定而成，如图1所示；分支支架由多圈镍钛金属支架和ePTFE 膜热压而成；胸主内嵌覆膜支架系统输送器，由鞘管组件、内鞘芯组件、外鞘芯组件、推杆组件和手柄组件等部件组成；分支支架系统输送器，由鞘管组件、鞘芯组件、止血阀和手柄组件等部件组成。环氧乙烷灭菌，一次性使用。货架有效期3年。 | 该产品适用治疗近左锁骨下动脉的需要重建左锁骨下动脉血运的Stanford B型夹层患者。其近端锚定区长度应≥15mm；左锁骨下动脉距离左颈总动脉≥5mm。 | 主动脉夹层 |  | d7b31ca8-2884-11ef-9db7-b4055d63f15c | d7b31ca8-2884-11ef-9db7-b4055d63f15c | 分体式分支型胸主动脉覆膜支架系统 | C02060500114012101560001099 | C02060500100008101560000426 | 02-血管介入治疗类材料 | 06-外周血管介入治疗材料 | 05-胸主动脉支架 | 胸主动脉支架（单分支型/覆膜） | 14-合金 | 012-覆膜/单分支型 | WFT-TE-4032160-1015 | WFT-TE-4032160-1015 | 06942138409215 | 国械注准20243130650 | 集采范围外 | 新增（2025-06-23)、国家医保耗材27位编码变更
3f3e5518-97b7-11ed-bda4-34735a9d8166 | 杭州唯强医疗科技有限公司 | 91330108MA27XGPC8A | 54cbe272-7a6e-11f0-88e5-34735a9d8166 | b289747d-f49f-11ee-9447-b4055d63f15c | 外周血管支架类 | 主动脉夹层 | 分体式分支型胸主动脉覆膜支架系统 | 2a85ee91-f488-11ee-9447-b4055d63f15c | 分体式分支型胸主动脉覆膜支架系统 | 杭州唯强医疗科技有限公司 |  | 国械注准20243130650 |  | 分体式分支型胸主动脉覆膜支架系统由胸主内嵌覆膜支架系统和分支支架系统组成。其中胸主内嵌覆膜支架系统由胸主内嵌覆膜支架和胸主内嵌覆膜支架系统输送器组成，分支支架系统由分支支架和分支支架系统输送器组成。输送器鞘管表面涂有亲水涂层（涂层成分为聚乙烯吡咯烷酮），涂层长度为输送器鞘管的有效长度。胸主内嵌覆膜支架的结构包括主体支架结构和内嵌分支结构，由多圈镍钛合金支架和PET覆膜组成，其中镍钛合金支架由镍钛丝和不锈钢套固定而成，如图1所示；分支支架由多圈镍钛金属支架和ePTFE 膜热压而成；胸主内嵌覆膜支架系统输送器，由鞘管组件、内鞘芯组件、外鞘芯组件、推杆组件和手柄组件等部件组成；分支支架系统输送器，由鞘管组件、鞘芯组件、止血阀和手柄组件等部件组成。环氧乙烷灭菌，一次性使用。货架有效期3年。 | 该产品适用治疗近左锁骨下动脉的需要重建左锁骨下动脉血运的Stanford B型夹层患者。其近端锚定区长度应≥15mm；左锁骨下动脉距离左颈总动脉≥5mm。 | 主动脉夹层 |  | d7b3286c-2884-11ef-9db7-b4055d63f15c | d7b3286c-2884-11ef-9db7-b4055d63f15c | 分体式分支型胸主动脉覆膜支架系统 | C02060500114012101560001100 | C02060500100008101560000427 | 02-血管介入治疗类材料 | 06-外周血管介入治疗材料 | 05-胸主动脉支架 | 胸主动脉支架（单分支型/覆膜） | 14-合金 | 012-覆膜/单分支型 | WFT-TE-3632160-1020 | WFT-TE-3632160-1020 | 06942138406122 | 国械注准20243130650 | 集采范围外 | 新增（2025-06-23)、国家医保耗材27位编码变更
3f3e5518-97b7-11ed-bda4-34735a9d8166 | 杭州唯强医疗科技有限公司 | 91330108MA27XGPC8A | 54cbe330-7a6e-11f0-88e5-34735a9d8166 | b289747d-f49f-11ee-9447-b4055d63f15c | 外周血管支架类 | 主动脉夹层 | 分体式分支型胸主动脉覆膜支架系统 | 2a85ee91-f488-11ee-9447-b4055d63f15c | 分体式分支型胸主动脉覆膜支架系统 | 杭州唯强医疗科技有限公司 |  | 国械注准20243130650 |  | 分体式分支型胸主动脉覆膜支架系统由胸主内嵌覆膜支架系统和分支支架系统组成。其中胸主内嵌覆膜支架系统由胸主内嵌覆膜支架和胸主内嵌覆膜支架系统输送器组成，分支支架系统由分支支架和分支支架系统输送器组成。输送器鞘管表面涂有亲水涂层（涂层成分为聚乙烯吡咯烷酮），涂层长度为输送器鞘管的有效长度。胸主内嵌覆膜支架的结构包括主体支架结构和内嵌分支结构，由多圈镍钛合金支架和PET覆膜组成，其中镍钛合金支架由镍钛丝和不锈钢套固定而成，如图1所示；分支支架由多圈镍钛金属支架和ePTFE 膜热压而成；胸主内嵌覆膜支架系统输送器，由鞘管组件、内鞘芯组件、外鞘芯组件、推杆组件和手柄组件等部件组成；分支支架系统输送器，由鞘管组件、鞘芯组件、止血阀和手柄组件等部件组成。环氧乙烷灭菌，一次性使用。货架有效期3年。 | 该产品适用治疗近左锁骨下动脉的需要重建左锁骨下动脉血运的Stanford B型夹层患者。其近端锚定区长度应≥15mm；左锁骨下动脉距离左颈总动脉≥5mm。 | 主动脉夹层 |  | d7b333d2-2884-11ef-9db7-b4055d63f15c | d7b333d2-2884-11ef-9db7-b4055d63f15c | 分体式分支型胸主动脉覆膜支架系统 | C02060500114012101560001101 | C02060500100008101560000428 | 02-血管介入治疗类材料 | 06-外周血管介入治疗材料 | 05-胸主动脉支架 | 胸主动脉支架（单分支型/覆膜） | 14-合金 | 012-覆膜/单分支型 | WFT-TE-4034160-1030 | WFT-TE-4034160-1030 | 06942138409321 | 国械注准20243130650 | 集采范围外 | 新增（2025-06-23)、国家医保耗材27位编码变更
3f3e5518-97b7-11ed-bda4-34735a9d8166 | 杭州唯强医疗科技有限公司 | 91330108MA27XGPC8A | 54cbe3ef-7a6e-11f0-88e5-34735a9d8166 | b289747d-f49f-11ee-9447-b4055d63f15c | 外周血管支架类 | 主动脉夹层 | 分体式分支型胸主动脉覆膜支架系统 | 2a85ee91-f488-11ee-9447-b4055d63f15c | 分体式分支型胸主动脉覆膜支架系统 | 杭州唯强医疗科技有限公司 |  | 国械注准20243130650 |  | 分体式分支型胸主动脉覆膜支架系统由胸主内嵌覆膜支架系统和分支支架系统组成。其中胸主内嵌覆膜支架系统由胸主内嵌覆膜支架和胸主内嵌覆膜支架系统输送器组成，分支支架系统由分支支架和分支支架系统输送器组成。输送器鞘管表面涂有亲水涂层（涂层成分为聚乙烯吡咯烷酮），涂层长度为输送器鞘管的有效长度。胸主内嵌覆膜支架的结构包括主体支架结构和内嵌分支结构，由多圈镍钛合金支架和PET覆膜组成，其中镍钛合金支架由镍钛丝和不锈钢套固定而成，如图1所示；分支支架由多圈镍钛金属支架和ePTFE 膜热压而成；胸主内嵌覆膜支架系统输送器，由鞘管组件、内鞘芯组件、外鞘芯组件、推杆组件和手柄组件等部件组成；分支支架系统输送器，由鞘管组件、鞘芯组件、止血阀和手柄组件等部件组成。环氧乙烷灭菌，一次性使用。货架有效期3年。 | 该产品适用治疗近左锁骨下动脉的需要重建左锁骨下动脉血运的Stanford B型夹层患者。其近端锚定区长度应≥15mm；左锁骨下动脉距离左颈总动脉≥5mm。 | 主动脉夹层 |  | d7b33f26-2884-11ef-9db7-b4055d63f15c | d7b33f26-2884-11ef-9db7-b4055d63f15c | 分体式分支型胸主动脉覆膜支架系统 | C02060500114012101560001102 | C02060500100008101560000429 | 02-血管介入治疗类材料 | 06-外周血管介入治疗材料 | 05-胸主动脉支架 | 胸主动脉支架（单分支型/覆膜） | 14-合金 | 012-覆膜/单分支型 | WFT-TE-4034180-1015 | WFT-TE-4034180-1015 | 06942138409482 | 国械注准20243130650 | 集采范围外 | 新增（2025-06-23)、国家医保耗材27位编码变更
3f3e5518-97b7-11ed-bda4-34735a9d8166 | 杭州唯强医疗科技有限公司 | 91330108MA27XGPC8A | 54cbe4a8-7a6e-11f0-88e5-34735a9d8166 | b289747d-f49f-11ee-9447-b4055d63f15c | 外周血管支架类 | 主动脉夹层 | 分体式分支型胸主动脉覆膜支架系统 | 2a85ee91-f488-11ee-9447-b4055d63f15c | 分体式分支型胸主动脉覆膜支架系统 | 杭州唯强医疗科技有限公司 |  | 国械注准20243130650 |  | 分体式分支型胸主动脉覆膜支架系统由胸主内嵌覆膜支架系统和分支支架系统组成。其中胸主内嵌覆膜支架系统由胸主内嵌覆膜支架和胸主内嵌覆膜支架系统输送器组成，分支支架系统由分支支架和分支支架系统输送器组成。输送器鞘管表面涂有亲水涂层（涂层成分为聚乙烯吡咯烷酮），涂层长度为输送器鞘管的有效长度。胸主内嵌覆膜支架的结构包括主体支架结构和内嵌分支结构，由多圈镍钛合金支架和PET覆膜组成，其中镍钛合金支架由镍钛丝和不锈钢套固定而成，如图1所示；分支支架由多圈镍钛金属支架和ePTFE 膜热压而成；胸主内嵌覆膜支架系统输送器，由鞘管组件、内鞘芯组件、外鞘芯组件、推杆组件和手柄组件等部件组成；分支支架系统输送器，由鞘管组件、鞘芯组件、止血阀和手柄组件等部件组成。环氧乙烷灭菌，一次性使用。货架有效期3年。 | 该产品适用治疗近左锁骨下动脉的需要重建左锁骨下动脉血运的Stanford B型夹层患者。其近端锚定区长度应≥15mm；左锁骨下动脉距离左颈总动脉≥5mm。 | 主动脉夹层 |  | d7b34ac5-2884-11ef-9db7-b4055d63f15c | d7b34ac5-2884-11ef-9db7-b4055d63f15c | 分体式分支型胸主动脉覆膜支架系统 | C02060500114012101560001103 | C02060500100008101560000430 | 02-血管介入治疗类材料 | 06-外周血管介入治疗材料 | 05-胸主动脉支架 | 胸主动脉支架（单分支型/覆膜） | 14-合金 | 012-覆膜/单分支型 | WFT-TE-3226160-1020 | WFT-TE-3226160-1020 | 06942138402636 | 国械注准20243130650 | 集采范围外 | 新增（2025-06-23)、国家医保耗材27位编码变更
3f3e5518-97b7-11ed-bda4-34735a9d8166 | 杭州唯强医疗科技有限公司 | 91330108MA27XGPC8A | 54cbe567-7a6e-11f0-88e5-34735a9d8166 | b289747d-f49f-11ee-9447-b4055d63f15c | 外周血管支架类 | 主动脉夹层 | 分体式分支型胸主动脉覆膜支架系统 | 2a85ee91-f488-11ee-9447-b4055d63f15c | 分体式分支型胸主动脉覆膜支架系统 | 杭州唯强医疗科技有限公司 |  | 国械注准20243130650 |  | 分体式分支型胸主动脉覆膜支架系统由胸主内嵌覆膜支架系统和分支支架系统组成。其中胸主内嵌覆膜支架系统由胸主内嵌覆膜支架和胸主内嵌覆膜支架系统输送器组成，分支支架系统由分支支架和分支支架系统输送器组成。输送器鞘管表面涂有亲水涂层（涂层成分为聚乙烯吡咯烷酮），涂层长度为输送器鞘管的有效长度。胸主内嵌覆膜支架的结构包括主体支架结构和内嵌分支结构，由多圈镍钛合金支架和PET覆膜组成，其中镍钛合金支架由镍钛丝和不锈钢套固定而成，如图1所示；分支支架由多圈镍钛金属支架和ePTFE 膜热压而成；胸主内嵌覆膜支架系统输送器，由鞘管组件、内鞘芯组件、外鞘芯组件、推杆组件和手柄组件等部件组成；分支支架系统输送器，由鞘管组件、鞘芯组件、止血阀和手柄组件等部件组成。环氧乙烷灭菌，一次性使用。货架有效期3年。 | 该产品适用治疗近左锁骨下动脉的需要重建左锁骨下动脉血运的Stanford B型夹层患者。其近端锚定区长度应≥15mm；左锁骨下动脉距离左颈总动脉≥5mm。 | 主动脉夹层 |  | d7b362f6-2884-11ef-9db7-b4055d63f15c | d7b362f6-2884-11ef-9db7-b4055d63f15c | 分体式分支型胸主动脉覆膜支架系统 | C02060500114012101560001104 | C02060500100008101560000431 | 02-血管介入治疗类材料 | 06-外周血管介入治疗材料 | 05-胸主动脉支架 | 胸主动脉支架（单分支型/覆膜） | 14-合金 | 012-覆膜/单分支型 | WFT-TE-3022160-1020 | WFT-TE-3022160-1020 | 06942138401219 | 国械注准20243130650 | 集采范围外 | 新增（2025-06-23)、国家医保耗材27位编码变更
3f3e5518-97b7-11ed-bda4-34735a9d8166 | 杭州唯强医疗科技有限公司 | 91330108MA27XGPC8A | 54cbe621-7a6e-11f0-88e5-34735a9d8166 | b289747d-f49f-11ee-9447-b4055d63f15c | 外周血管支架类 | 主动脉夹层 | 分体式分支型胸主动脉覆膜支架系统 | 2a85ee91-f488-11ee-9447-b4055d63f15c | 分体式分支型胸主动脉覆膜支架系统 | 杭州唯强医疗科技有限公司 |  | 国械注准20243130650 |  | 分体式分支型胸主动脉覆膜支架系统由胸主内嵌覆膜支架系统和分支支架系统组成。其中胸主内嵌覆膜支架系统由胸主内嵌覆膜支架和胸主内嵌覆膜支架系统输送器组成，分支支架系统由分支支架和分支支架系统输送器组成。输送器鞘管表面涂有亲水涂层（涂层成分为聚乙烯吡咯烷酮），涂层长度为输送器鞘管的有效长度。胸主内嵌覆膜支架的结构包括主体支架结构和内嵌分支结构，由多圈镍钛合金支架和PET覆膜组成，其中镍钛合金支架由镍钛丝和不锈钢套固定而成，如图1所示；分支支架由多圈镍钛金属支架和ePTFE 膜热压而成；胸主内嵌覆膜支架系统输送器，由鞘管组件、内鞘芯组件、外鞘芯组件、推杆组件和手柄组件等部件组成；分支支架系统输送器，由鞘管组件、鞘芯组件、止血阀和手柄组件等部件组成。环氧乙烷灭菌，一次性使用。货架有效期3年。 | 该产品适用治疗近左锁骨下动脉的需要重建左锁骨下动脉血运的Stanford B型夹层患者。其近端锚定区长度应≥15mm；左锁骨下动脉距离左颈总动脉≥5mm。 | 主动脉夹层 |  | d7b391d5-2884-11ef-9db7-b4055d63f15c | d7b391d5-2884-11ef-9db7-b4055d63f15c | 分体式分支型胸主动脉覆膜支架系统 | C02060500114012101560001105 | C02060500100008101560000432 | 02-血管介入治疗类材料 | 06-外周血管介入治疗材料 | 05-胸主动脉支架 | 胸主动脉支架（单分支型/覆膜） | 14-合金 | 012-覆膜/单分支型 | WFT-TE-3830180-1015 | WFT-TE-3830180-1015 | 06942138408096 | 国械注准20243130650 | 集采范围外 | 新增（2025-06-23)、国家医保耗材27位编码变更
3f3e5518-97b7-11ed-bda4-34735a9d8166 | 杭州唯强医疗科技有限公司 | 91330108MA27XGPC8A | 54cbe6df-7a6e-11f0-88e5-34735a9d8166 | b289747d-f49f-11ee-9447-b4055d63f15c | 外周血管支架类 | 主动脉夹层 | 分体式分支型胸主动脉覆膜支架系统 | 2a85ee91-f488-11ee-9447-b4055d63f15c | 分体式分支型胸主动脉覆膜支架系统 | 杭州唯强医疗科技有限公司 |  | 国械注准20243130650 |  | 分体式分支型胸主动脉覆膜支架系统由胸主内嵌覆膜支架系统和分支支架系统组成。其中胸主内嵌覆膜支架系统由胸主内嵌覆膜支架和胸主内嵌覆膜支架系统输送器组成，分支支架系统由分支支架和分支支架系统输送器组成。输送器鞘管表面涂有亲水涂层（涂层成分为聚乙烯吡咯烷酮），涂层长度为输送器鞘管的有效长度。胸主内嵌覆膜支架的结构包括主体支架结构和内嵌分支结构，由多圈镍钛合金支架和PET覆膜组成，其中镍钛合金支架由镍钛丝和不锈钢套固定而成，如图1所示；分支支架由多圈镍钛金属支架和ePTFE 膜热压而成；胸主内嵌覆膜支架系统输送器，由鞘管组件、内鞘芯组件、外鞘芯组件、推杆组件和手柄组件等部件组成；分支支架系统输送器，由鞘管组件、鞘芯组件、止血阀和手柄组件等部件组成。环氧乙烷灭菌，一次性使用。货架有效期3年。 | 该产品适用治疗近左锁骨下动脉的需要重建左锁骨下动脉血运的Stanford B型夹层患者。其近端锚定区长度应≥15mm；左锁骨下动脉距离左颈总动脉≥5mm。 | 主动脉夹层 |  | d7b39cd9-2884-11ef-9db7-b4055d63f15c | d7b39cd9-2884-11ef-9db7-b4055d63f15c | 分体式分支型胸主动脉覆膜支架系统 | C02060500114012101560001106 | C02060500100008101560000433 | 02-血管介入治疗类材料 | 06-外周血管介入治疗材料 | 05-胸主动脉支架 | 胸主动脉支架（单分支型/覆膜） | 14-合金 | 012-覆膜/单分支型 | WFT-TE-4234180-1030 | WFT-TE-4234180-1030 | 06942138410884 | 国械注准20243130650 | 集采范围外 | 新增（2025-06-23)、国家医保耗材27位编码变更
3f3e5518-97b7-11ed-bda4-34735a9d8166 | 杭州唯强医疗科技有限公司 | 91330108MA27XGPC8A | 54cbea19-7a6e-11f0-88e5-34735a9d8166 | b289747d-f49f-11ee-9447-b4055d63f15c | 外周血管支架类 | 主动脉夹层 | 分体式分支型胸主动脉覆膜支架系统 | 2a85ee91-f488-11ee-9447-b4055d63f15c | 分体式分支型胸主动脉覆膜支架系统 | 杭州唯强医疗科技有限公司 |  | 国械注准20243130650 |  | 分体式分支型胸主动脉覆膜支架系统由胸主内嵌覆膜支架系统和分支支架系统组成。其中胸主内嵌覆膜支架系统由胸主内嵌覆膜支架和胸主内嵌覆膜支架系统输送器组成，分支支架系统由分支支架和分支支架系统输送器组成。输送器鞘管表面涂有亲水涂层（涂层成分为聚乙烯吡咯烷酮），涂层长度为输送器鞘管的有效长度。胸主内嵌覆膜支架的结构包括主体支架结构和内嵌分支结构，由多圈镍钛合金支架和PET覆膜组成，其中镍钛合金支架由镍钛丝和不锈钢套固定而成，如图1所示；分支支架由多圈镍钛金属支架和ePTFE 膜热压而成；胸主内嵌覆膜支架系统输送器，由鞘管组件、内鞘芯组件、外鞘芯组件、推杆组件和手柄组件等部件组成；分支支架系统输送器，由鞘管组件、鞘芯组件、止血阀和手柄组件等部件组成。环氧乙烷灭菌，一次性使用。货架有效期3年。 | 该产品适用治疗近左锁骨下动脉的需要重建左锁骨下动脉血运的Stanford B型夹层患者。其近端锚定区长度应≥15mm；左锁骨下动脉距离左颈总动脉≥5mm。 | 主动脉夹层 |  | d7b3a851-2884-11ef-9db7-b4055d63f15c | d7b3a851-2884-11ef-9db7-b4055d63f15c | 分体式分支型胸主动脉覆膜支架系统 | C02060500114012101560001107 | C02060500100008101560000434 | 02-血管介入治疗类材料 | 06-外周血管介入治疗材料 | 05-胸主动脉支架 | 胸主动脉支架（单分支型/覆膜） | 14-合金 | 012-覆膜/单分支型 | WFT-TE-4036180-1030 | WFT-TE-4036180-1030 | 06942138409598 | 国械注准20243130650 | 集采范围外 | 新增（2025-06-23)、国家医保耗材27位编码变更
3f3e5518-97b7-11ed-bda4-34735a9d8166 | 杭州唯强医疗科技有限公司 | 91330108MA27XGPC8A | 54cbeae2-7a6e-11f0-88e5-34735a9d8166 | b289747d-f49f-11ee-9447-b4055d63f15c | 外周血管支架类 | 主动脉夹层 | 分体式分支型胸主动脉覆膜支架系统 | 2a85ee91-f488-11ee-9447-b4055d63f15c | 分体式分支型胸主动脉覆膜支架系统 | 杭州唯强医疗科技有限公司 |  | 国械注准20243130650 |  | 分体式分支型胸主动脉覆膜支架系统由胸主内嵌覆膜支架系统和分支支架系统组成。其中胸主内嵌覆膜支架系统由胸主内嵌覆膜支架和胸主内嵌覆膜支架系统输送器组成，分支支架系统由分支支架和分支支架系统输送器组成。输送器鞘管表面涂有亲水涂层（涂层成分为聚乙烯吡咯烷酮），涂层长度为输送器鞘管的有效长度。胸主内嵌覆膜支架的结构包括主体支架结构和内嵌分支结构，由多圈镍钛合金支架和PET覆膜组成，其中镍钛合金支架由镍钛丝和不锈钢套固定而成，如图1所示；分支支架由多圈镍钛金属支架和ePTFE 膜热压而成；胸主内嵌覆膜支架系统输送器，由鞘管组件、内鞘芯组件、外鞘芯组件、推杆组件和手柄组件等部件组成；分支支架系统输送器，由鞘管组件、鞘芯组件、止血阀和手柄组件等部件组成。环氧乙烷灭菌，一次性使用。货架有效期3年。 | 该产品适用治疗近左锁骨下动脉的需要重建左锁骨下动脉血运的Stanford B型夹层患者。其近端锚定区长度应≥15mm；左锁骨下动脉距离左颈总动脉≥5mm。 | 主动脉夹层 |  | d7b3b3a6-2884-11ef-9db7-b4055d63f15c | d7b3b3a6-2884-11ef-9db7-b4055d63f15c | 分体式分支型胸主动脉覆膜支架系统 | C02060500114012101560001108 | C02060500100008101560000435 | 02-血管介入治疗类材料 | 06-外周血管介入治疗材料 | 05-胸主动脉支架 | 胸主动脉支架（单分支型/覆膜） | 14-合金 | 012-覆膜/单分支型 | WFT-TE-4030180-1020 | WFT-TE-4030180-1020 | 06942138409543 | 国械注准20243130650 | 集采范围外 | 新增（2025-06-23)、国家医保耗材27位编码变更
3f3e5518-97b7-11ed-bda4-34735a9d8166 | 杭州唯强医疗科技有限公司 | 91330108MA27XGPC8A | 54cbeba5-7a6e-11f0-88e5-34735a9d8166 | b289747d-f49f-11ee-9447-b4055d63f15c | 外周血管支架类 | 主动脉夹层 | 分体式分支型胸主动脉覆膜支架系统 | 2a85ee91-f488-11ee-9447-b4055d63f15c | 分体式分支型胸主动脉覆膜支架系统 | 杭州唯强医疗科技有限公司 |  | 国械注准20243130650 |  | 分体式分支型胸主动脉覆膜支架系统由胸主内嵌覆膜支架系统和分支支架系统组成。其中胸主内嵌覆膜支架系统由胸主内嵌覆膜支架和胸主内嵌覆膜支架系统输送器组成，分支支架系统由分支支架和分支支架系统输送器组成。输送器鞘管表面涂有亲水涂层（涂层成分为聚乙烯吡咯烷酮），涂层长度为输送器鞘管的有效长度。胸主内嵌覆膜支架的结构包括主体支架结构和内嵌分支结构，由多圈镍钛合金支架和PET覆膜组成，其中镍钛合金支架由镍钛丝和不锈钢套固定而成，如图1所示；分支支架由多圈镍钛金属支架和ePTFE 膜热压而成；胸主内嵌覆膜支架系统输送器，由鞘管组件、内鞘芯组件、外鞘芯组件、推杆组件和手柄组件等部件组成；分支支架系统输送器，由鞘管组件、鞘芯组件、止血阀和手柄组件等部件组成。环氧乙烷灭菌，一次性使用。货架有效期3年。 | 该产品适用治疗近左锁骨下动脉的需要重建左锁骨下动脉血运的Stanford B型夹层患者。其近端锚定区长度应≥15mm；左锁骨下动脉距离左颈总动脉≥5mm。 | 主动脉夹层 |  | d7b3bd76-2884-11ef-9db7-b4055d63f15c | d7b3bd76-2884-11ef-9db7-b4055d63f15c | 分体式分支型胸主动脉覆膜支架系统 | C02060500114012101560001109 | C02060500100008101560000436 | 02-血管介入治疗类材料 | 06-外周血管介入治疗材料 | 05-胸主动脉支架 | 胸主动脉支架（单分支型/覆膜） | 14-合金 | 012-覆膜/单分支型 | WFT-TE-2828180-1030 | WFT-TE-2828180-1030 | 06942138400373 | 国械注准20243130650 | 集采范围外 | 新增（2025-06-23)、国家医保耗材27位编码变更
3f3e5518-97b7-11ed-bda4-34735a9d8166 | 杭州唯强医疗科技有限公司 | 91330108MA27XGPC8A | 54cbec64-7a6e-11f0-88e5-34735a9d8166 | b289747d-f49f-11ee-9447-b4055d63f15c | 外周血管支架类 | 主动脉夹层 | 分体式分支型胸主动脉覆膜支架系统 | 2a85ee91-f488-11ee-9447-b4055d63f15c | 分体式分支型胸主动脉覆膜支架系统 | 杭州唯强医疗科技有限公司 |  | 国械注准20243130650 |  | 分体式分支型胸主动脉覆膜支架系统由胸主内嵌覆膜支架系统和分支支架系统组成。其中胸主内嵌覆膜支架系统由胸主内嵌覆膜支架和胸主内嵌覆膜支架系统输送器组成，分支支架系统由分支支架和分支支架系统输送器组成。输送器鞘管表面涂有亲水涂层（涂层成分为聚乙烯吡咯烷酮），涂层长度为输送器鞘管的有效长度。胸主内嵌覆膜支架的结构包括主体支架结构和内嵌分支结构，由多圈镍钛合金支架和PET覆膜组成，其中镍钛合金支架由镍钛丝和不锈钢套固定而成，如图1所示；分支支架由多圈镍钛金属支架和ePTFE 膜热压而成；胸主内嵌覆膜支架系统输送器，由鞘管组件、内鞘芯组件、外鞘芯组件、推杆组件和手柄组件等部件组成；分支支架系统输送器，由鞘管组件、鞘芯组件、止血阀和手柄组件等部件组成。环氧乙烷灭菌，一次性使用。货架有效期3年。 | 该产品适用治疗近左锁骨下动脉的需要重建左锁骨下动脉血运的Stanford B型夹层患者。其近端锚定区长度应≥15mm；左锁骨下动脉距离左颈总动脉≥5mm。 | 主动脉夹层 |  | d7b3c8bb-2884-11ef-9db7-b4055d63f15c | d7b3c8bb-2884-11ef-9db7-b4055d63f15c | 分体式分支型胸主动脉覆膜支架系统 | C02060500114012101560001110 | C02060500100008101560000437 | 02-血管介入治疗类材料 | 06-外周血管介入治疗材料 | 05-胸主动脉支架 | 胸主动脉支架（单分支型/覆膜） | 14-合金 | 012-覆膜/单分支型 | WFT-TE-3830160-1030 | WFT-TE-3830160-1030 | 06942138407938 | 国械注准20243130650 | 集采范围外 | 新增（2025-06-23)、国家医保耗材27位编码变更
3f3e5518-97b7-11ed-bda4-34735a9d8166 | 杭州唯强医疗科技有限公司 | 91330108MA27XGPC8A | 54cbed22-7a6e-11f0-88e5-34735a9d8166 | b289747d-f49f-11ee-9447-b4055d63f15c | 外周血管支架类 | 主动脉夹层 | 分体式分支型胸主动脉覆膜支架系统 | 2a85ee91-f488-11ee-9447-b4055d63f15c | 分体式分支型胸主动脉覆膜支架系统 | 杭州唯强医疗科技有限公司 |  | 国械注准20243130650 |  | 分体式分支型胸主动脉覆膜支架系统由胸主内嵌覆膜支架系统和分支支架系统组成。其中胸主内嵌覆膜支架系统由胸主内嵌覆膜支架和胸主内嵌覆膜支架系统输送器组成，分支支架系统由分支支架和分支支架系统输送器组成。输送器鞘管表面涂有亲水涂层（涂层成分为聚乙烯吡咯烷酮），涂层长度为输送器鞘管的有效长度。胸主内嵌覆膜支架的结构包括主体支架结构和内嵌分支结构，由多圈镍钛合金支架和PET覆膜组成，其中镍钛合金支架由镍钛丝和不锈钢套固定而成，如图1所示；分支支架由多圈镍钛金属支架和ePTFE 膜热压而成；胸主内嵌覆膜支架系统输送器，由鞘管组件、内鞘芯组件、外鞘芯组件、推杆组件和手柄组件等部件组成；分支支架系统输送器，由鞘管组件、鞘芯组件、止血阀和手柄组件等部件组成。环氧乙烷灭菌，一次性使用。货架有效期3年。 | 该产品适用治疗近左锁骨下动脉的需要重建左锁骨下动脉血运的Stanford B型夹层患者。其近端锚定区长度应≥15mm；左锁骨下动脉距离左颈总动脉≥5mm。 | 主动脉夹层 |  | d7b3e8d4-2884-11ef-9db7-b4055d63f15c | d7b3e8d4-2884-11ef-9db7-b4055d63f15c | 分体式分支型胸主动脉覆膜支架系统 | C02060500114012101560001111 | C02060500100008101560000438 | 02-血管介入治疗类材料 | 06-外周血管介入治疗材料 | 05-胸主动脉支架 | 胸主动脉支架（单分支型/覆膜） | 14-合金 | 012-覆膜/单分支型 | WFT-TE-3636160-1015 | WFT-TE-3636160-1015 | 06942138406061 | 国械注准20243130650 | 集采范围外 | 新增（2025-06-23)、国家医保耗材27位编码变更
3f3e5518-97b7-11ed-bda4-34735a9d8166 | 杭州唯强医疗科技有限公司 | 91330108MA27XGPC8A | 54cbede1-7a6e-11f0-88e5-34735a9d8166 | b289747d-f49f-11ee-9447-b4055d63f15c | 外周血管支架类 | 主动脉夹层 | 分体式分支型胸主动脉覆膜支架系统 | 2a85ee91-f488-11ee-9447-b4055d63f15c | 分体式分支型胸主动脉覆膜支架系统 | 杭州唯强医疗科技有限公司 |  | 国械注准20243130650 |  | 分体式分支型胸主动脉覆膜支架系统由胸主内嵌覆膜支架系统和分支支架系统组成。其中胸主内嵌覆膜支架系统由胸主内嵌覆膜支架和胸主内嵌覆膜支架系统输送器组成，分支支架系统由分支支架和分支支架系统输送器组成。输送器鞘管表面涂有亲水涂层（涂层成分为聚乙烯吡咯烷酮），涂层长度为输送器鞘管的有效长度。胸主内嵌覆膜支架的结构包括主体支架结构和内嵌分支结构，由多圈镍钛合金支架和PET覆膜组成，其中镍钛合金支架由镍钛丝和不锈钢套固定而成，如图1所示；分支支架由多圈镍钛金属支架和ePTFE 膜热压而成；胸主内嵌覆膜支架系统输送器，由鞘管组件、内鞘芯组件、外鞘芯组件、推杆组件和手柄组件等部件组成；分支支架系统输送器，由鞘管组件、鞘芯组件、止血阀和手柄组件等部件组成。环氧乙烷灭菌，一次性使用。货架有效期3年。 | 该产品适用治疗近左锁骨下动脉的需要重建左锁骨下动脉血运的Stanford B型夹层患者。其近端锚定区长度应≥15mm；左锁骨下动脉距离左颈总动脉≥5mm。 | 主动脉夹层 |  | d7b40180-2884-11ef-9db7-b4055d63f15c | d7b40180-2884-11ef-9db7-b4055d63f15c | 分体式分支型胸主动脉覆膜支架系统 | C02060500114012101560001112 | C02060500100008101560000439 | 02-血管介入治疗类材料 | 06-外周血管介入治疗材料 | 05-胸主动脉支架 | 胸主动脉支架（单分支型/覆膜） | 14-合金 | 012-覆膜/单分支型 | WFT-TE-3628180-1030 | WFT-TE-3628180-1030 | 06942138406597 | 国械注准20243130650 | 集采范围外 | 新增（2025-06-23)、国家医保耗材27位编码变更
3f3e5518-97b7-11ed-bda4-34735a9d8166 | 杭州唯强医疗科技有限公司 | 91330108MA27XGPC8A | 54cbee9b-7a6e-11f0-88e5-34735a9d8166 | b289747d-f49f-11ee-9447-b4055d63f15c | 外周血管支架类 | 主动脉夹层 | 分体式分支型胸主动脉覆膜支架系统 | 2a85ee91-f488-11ee-9447-b4055d63f15c | 分体式分支型胸主动脉覆膜支架系统 | 杭州唯强医疗科技有限公司 |  | 国械注准20243130650 |  | 分体式分支型胸主动脉覆膜支架系统由胸主内嵌覆膜支架系统和分支支架系统组成。其中胸主内嵌覆膜支架系统由胸主内嵌覆膜支架和胸主内嵌覆膜支架系统输送器组成，分支支架系统由分支支架和分支支架系统输送器组成。输送器鞘管表面涂有亲水涂层（涂层成分为聚乙烯吡咯烷酮），涂层长度为输送器鞘管的有效长度。胸主内嵌覆膜支架的结构包括主体支架结构和内嵌分支结构，由多圈镍钛合金支架和PET覆膜组成，其中镍钛合金支架由镍钛丝和不锈钢套固定而成，如图1所示；分支支架由多圈镍钛金属支架和ePTFE 膜热压而成；胸主内嵌覆膜支架系统输送器，由鞘管组件、内鞘芯组件、外鞘芯组件、推杆组件和手柄组件等部件组成；分支支架系统输送器，由鞘管组件、鞘芯组件、止血阀和手柄组件等部件组成。环氧乙烷灭菌，一次性使用。货架有效期3年。 | 该产品适用治疗近左锁骨下动脉的需要重建左锁骨下动脉血运的Stanford B型夹层患者。其近端锚定区长度应≥15mm；左锁骨下动脉距离左颈总动脉≥5mm。 | 主动脉夹层 |  | d7b40f30-2884-11ef-9db7-b4055d63f15c | d7b40f30-2884-11ef-9db7-b4055d63f15c | 分体式分支型胸主动脉覆膜支架系统 | C02060500114012101560001113 | C02060500100008101560000440 | 02-血管介入治疗类材料 | 06-外周血管介入治疗材料 | 05-胸主动脉支架 | 胸主动脉支架（单分支型/覆膜） | 14-合金 | 012-覆膜/单分支型 | WFT-TE-3024160-1015 | WFT-TE-3024160-1015 | 06942138401165 | 国械注准20243130650 | 集采范围外 | 新增（2025-06-23)、国家医保耗材27位编码变更
3f3e5518-97b7-11ed-bda4-34735a9d8166 | 杭州唯强医疗科技有限公司 | 91330108MA27XGPC8A | 54cbf1da-7a6e-11f0-88e5-34735a9d8166 | b289747d-f49f-11ee-9447-b4055d63f15c | 外周血管支架类 | 主动脉夹层 | 分体式分支型胸主动脉覆膜支架系统 | 2a85ee91-f488-11ee-9447-b4055d63f15c | 分体式分支型胸主动脉覆膜支架系统 | 杭州唯强医疗科技有限公司 |  | 国械注准20243130650 |  | 分体式分支型胸主动脉覆膜支架系统由胸主内嵌覆膜支架系统和分支支架系统组成。其中胸主内嵌覆膜支架系统由胸主内嵌覆膜支架和胸主内嵌覆膜支架系统输送器组成，分支支架系统由分支支架和分支支架系统输送器组成。输送器鞘管表面涂有亲水涂层（涂层成分为聚乙烯吡咯烷酮），涂层长度为输送器鞘管的有效长度。胸主内嵌覆膜支架的结构包括主体支架结构和内嵌分支结构，由多圈镍钛合金支架和PET覆膜组成，其中镍钛合金支架由镍钛丝和不锈钢套固定而成，如图1所示；分支支架由多圈镍钛金属支架和ePTFE 膜热压而成；胸主内嵌覆膜支架系统输送器，由鞘管组件、内鞘芯组件、外鞘芯组件、推杆组件和手柄组件等部件组成；分支支架系统输送器，由鞘管组件、鞘芯组件、止血阀和手柄组件等部件组成。环氧乙烷灭菌，一次性使用。货架有效期3年。 | 该产品适用治疗近左锁骨下动脉的需要重建左锁骨下动脉血运的Stanford B型夹层患者。其近端锚定区长度应≥15mm；左锁骨下动脉距离左颈总动脉≥5mm。 | 主动脉夹层 |  | d7b42112-2884-11ef-9db7-b4055d63f15c | d7b42112-2884-11ef-9db7-b4055d63f15c | 分体式分支型胸主动脉覆膜支架系统 | C02060500114012101560001114 | C02060500100008101560000441 | 02-血管介入治疗类材料 | 06-外周血管介入治疗材料 | 05-胸主动脉支架 | 胸主动脉支架（单分支型/覆膜） | 14-合金 | 012-覆膜/单分支型 | WFT-TE-3226180-1030 | WFT-TE-3226180-1030 | 06942138403084 | 国械注准20243130650 | 集采范围外 | 新增（2025-06-23)、国家医保耗材27位编码变更
3f3e5518-97b7-11ed-bda4-34735a9d8166 | 杭州唯强医疗科技有限公司 | 91330108MA27XGPC8A | 54cbf298-7a6e-11f0-88e5-34735a9d8166 | b289747d-f49f-11ee-9447-b4055d63f15c | 外周血管支架类 | 主动脉夹层 | 分体式分支型胸主动脉覆膜支架系统 | 2a85ee91-f488-11ee-9447-b4055d63f15c | 分体式分支型胸主动脉覆膜支架系统 | 杭州唯强医疗科技有限公司 |  | 国械注准20243130650 |  | 分体式分支型胸主动脉覆膜支架系统由胸主内嵌覆膜支架系统和分支支架系统组成。其中胸主内嵌覆膜支架系统由胸主内嵌覆膜支架和胸主内嵌覆膜支架系统输送器组成，分支支架系统由分支支架和分支支架系统输送器组成。输送器鞘管表面涂有亲水涂层（涂层成分为聚乙烯吡咯烷酮），涂层长度为输送器鞘管的有效长度。胸主内嵌覆膜支架的结构包括主体支架结构和内嵌分支结构，由多圈镍钛合金支架和PET覆膜组成，其中镍钛合金支架由镍钛丝和不锈钢套固定而成，如图1所示；分支支架由多圈镍钛金属支架和ePTFE 膜热压而成；胸主内嵌覆膜支架系统输送器，由鞘管组件、内鞘芯组件、外鞘芯组件、推杆组件和手柄组件等部件组成；分支支架系统输送器，由鞘管组件、鞘芯组件、止血阀和手柄组件等部件组成。环氧乙烷灭菌，一次性使用。货架有效期3年。 | 该产品适用治疗近左锁骨下动脉的需要重建左锁骨下动脉血运的Stanford B型夹层患者。其近端锚定区长度应≥15mm；左锁骨下动脉距离左颈总动脉≥5mm。 | 主动脉夹层 |  | d7b429e7-2884-11ef-9db7-b4055d63f15c | d7b429e7-2884-11ef-9db7-b4055d63f15c | 分体式分支型胸主动脉覆膜支架系统 | C02060500114012101560001115 | C02060500100008101560000442 | 02-血管介入治疗类材料 | 06-外周血管介入治疗材料 | 05-胸主动脉支架 | 胸主动脉支架（单分支型/覆膜） | 14-合金 | 012-覆膜/单分支型 | WFT-TE-4234160-1020 | WFT-TE-4234160-1020 | 06942138410617 | 国械注准20243130650 | 集采范围外 | 新增（2025-06-23)、国家医保耗材27位编码变更
3f3e5518-97b7-11ed-bda4-34735a9d8166 | 杭州唯强医疗科技有限公司 | 91330108MA27XGPC8A | 54cbf35c-7a6e-11f0-88e5-34735a9d8166 | b289747d-f49f-11ee-9447-b4055d63f15c | 外周血管支架类 | 主动脉夹层 | 分体式分支型胸主动脉覆膜支架系统 | 2a85ee91-f488-11ee-9447-b4055d63f15c | 分体式分支型胸主动脉覆膜支架系统 | 杭州唯强医疗科技有限公司 |  | 国械注准20243130650 |  | 分体式分支型胸主动脉覆膜支架系统由胸主内嵌覆膜支架系统和分支支架系统组成。其中胸主内嵌覆膜支架系统由胸主内嵌覆膜支架和胸主内嵌覆膜支架系统输送器组成，分支支架系统由分支支架和分支支架系统输送器组成。输送器鞘管表面涂有亲水涂层（涂层成分为聚乙烯吡咯烷酮），涂层长度为输送器鞘管的有效长度。胸主内嵌覆膜支架的结构包括主体支架结构和内嵌分支结构，由多圈镍钛合金支架和PET覆膜组成，其中镍钛合金支架由镍钛丝和不锈钢套固定而成，如图1所示；分支支架由多圈镍钛金属支架和ePTFE 膜热压而成；胸主内嵌覆膜支架系统输送器，由鞘管组件、内鞘芯组件、外鞘芯组件、推杆组件和手柄组件等部件组成；分支支架系统输送器，由鞘管组件、鞘芯组件、止血阀和手柄组件等部件组成。环氧乙烷灭菌，一次性使用。货架有效期3年。 | 该产品适用治疗近左锁骨下动脉的需要重建左锁骨下动脉血运的Stanford B型夹层患者。其近端锚定区长度应≥15mm；左锁骨下动脉距离左颈总动脉≥5mm。 | 主动脉夹层 |  | d7b435c2-2884-11ef-9db7-b4055d63f15c | d7b435c2-2884-11ef-9db7-b4055d63f15c | 分体式分支型胸主动脉覆膜支架系统 | C02060500114012101560001116 | C02060500100008101560000443 | 02-血管介入治疗类材料 | 06-外周血管介入治疗材料 | 05-胸主动脉支架 | 胸主动脉支架（单分支型/覆膜） | 14-合金 | 012-覆膜/单分支型 | WFT-TE-4236180-1030 | WFT-TE-4236180-1030 | 06942138410877 | 国械注准20243130650 | 集采范围外 | 新增（2025-06-23)、国家医保耗材27位编码变更
3f3e5518-97b7-11ed-bda4-34735a9d8166 | 杭州唯强医疗科技有限公司 | 91330108MA27XGPC8A | 54cbf415-7a6e-11f0-88e5-34735a9d8166 | b289747d-f49f-11ee-9447-b4055d63f15c | 外周血管支架类 | 主动脉夹层 | 分体式分支型胸主动脉覆膜支架系统 | 2a85ee91-f488-11ee-9447-b4055d63f15c | 分体式分支型胸主动脉覆膜支架系统 | 杭州唯强医疗科技有限公司 |  | 国械注准20243130650 |  | 分体式分支型胸主动脉覆膜支架系统由胸主内嵌覆膜支架系统和分支支架系统组成。其中胸主内嵌覆膜支架系统由胸主内嵌覆膜支架和胸主内嵌覆膜支架系统输送器组成，分支支架系统由分支支架和分支支架系统输送器组成。输送器鞘管表面涂有亲水涂层（涂层成分为聚乙烯吡咯烷酮），涂层长度为输送器鞘管的有效长度。胸主内嵌覆膜支架的结构包括主体支架结构和内嵌分支结构，由多圈镍钛合金支架和PET覆膜组成，其中镍钛合金支架由镍钛丝和不锈钢套固定而成，如图1所示；分支支架由多圈镍钛金属支架和ePTFE 膜热压而成；胸主内嵌覆膜支架系统输送器，由鞘管组件、内鞘芯组件、外鞘芯组件、推杆组件和手柄组件等部件组成；分支支架系统输送器，由鞘管组件、鞘芯组件、止血阀和手柄组件等部件组成。环氧乙烷灭菌，一次性使用。货架有效期3年。 | 该产品适用治疗近左锁骨下动脉的需要重建左锁骨下动脉血运的Stanford B型夹层患者。其近端锚定区长度应≥15mm；左锁骨下动脉距离左颈总动脉≥5mm。 | 主动脉夹层 |  | d7b443fc-2884-11ef-9db7-b4055d63f15c | d7b443fc-2884-11ef-9db7-b4055d63f15c | 分体式分支型胸主动脉覆膜支架系统 | C02060500114012101560001117 | C02060500100008101560000444 | 02-血管介入治疗类材料 | 06-外周血管介入治疗材料 | 05-胸主动脉支架 | 胸主动脉支架（单分支型/覆膜） | 14-合金 | 012-覆膜/单分支型 | WFT-TE-3030180-1020 | WFT-TE-3030180-1020 | 06942138401462 | 国械注准20243130650 | 集采范围外 | 新增（2025-06-23)、国家医保耗材27位编码变更
3f3e5518-97b7-11ed-bda4-34735a9d8166 | 杭州唯强医疗科技有限公司 | 91330108MA27XGPC8A | 54cbf4cf-7a6e-11f0-88e5-34735a9d8166 | b289747d-f49f-11ee-9447-b4055d63f15c | 外周血管支架类 | 主动脉夹层 | 分体式分支型胸主动脉覆膜支架系统 | 2a85ee91-f488-11ee-9447-b4055d63f15c | 分体式分支型胸主动脉覆膜支架系统 | 杭州唯强医疗科技有限公司 |  | 国械注准20243130650 |  | 分体式分支型胸主动脉覆膜支架系统由胸主内嵌覆膜支架系统和分支支架系统组成。其中胸主内嵌覆膜支架系统由胸主内嵌覆膜支架和胸主内嵌覆膜支架系统输送器组成，分支支架系统由分支支架和分支支架系统输送器组成。输送器鞘管表面涂有亲水涂层（涂层成分为聚乙烯吡咯烷酮），涂层长度为输送器鞘管的有效长度。胸主内嵌覆膜支架的结构包括主体支架结构和内嵌分支结构，由多圈镍钛合金支架和PET覆膜组成，其中镍钛合金支架由镍钛丝和不锈钢套固定而成，如图1所示；分支支架由多圈镍钛金属支架和ePTFE 膜热压而成；胸主内嵌覆膜支架系统输送器，由鞘管组件、内鞘芯组件、外鞘芯组件、推杆组件和手柄组件等部件组成；分支支架系统输送器，由鞘管组件、鞘芯组件、止血阀和手柄组件等部件组成。环氧乙烷灭菌，一次性使用。货架有效期3年。 | 该产品适用治疗近左锁骨下动脉的需要重建左锁骨下动脉血运的Stanford B型夹层患者。其近端锚定区长度应≥15mm；左锁骨下动脉距离左颈总动脉≥5mm。 | 主动脉夹层 |  | d7b466e2-2884-11ef-9db7-b4055d63f15c | d7b466e2-2884-11ef-9db7-b4055d63f15c | 分体式分支型胸主动脉覆膜支架系统 | C02060500114012101560001118 | C02060500100008101560000445 | 02-血管介入治疗类材料 | 06-外周血管介入治疗材料 | 05-胸主动脉支架 | 胸主动脉支架（单分支型/覆膜） | 14-合金 | 012-覆膜/单分支型 | WFT-TE-3024160-1030 | WFT-TE-3024160-1030 | 06942138401288 | 国械注准20243130650 | 集采范围外 | 新增（2025-06-23)、国家医保耗材27位编码变更
3f3e5518-97b7-11ed-bda4-34735a9d8166 | 杭州唯强医疗科技有限公司 | 91330108MA27XGPC8A | 54cbf589-7a6e-11f0-88e5-34735a9d8166 | b289747d-f49f-11ee-9447-b4055d63f15c | 外周血管支架类 | 主动脉夹层 | 分体式分支型胸主动脉覆膜支架系统 | 2a85ee91-f488-11ee-9447-b4055d63f15c | 分体式分支型胸主动脉覆膜支架系统 | 杭州唯强医疗科技有限公司 |  | 国械注准20243130650 |  | 分体式分支型胸主动脉覆膜支架系统由胸主内嵌覆膜支架系统和分支支架系统组成。其中胸主内嵌覆膜支架系统由胸主内嵌覆膜支架和胸主内嵌覆膜支架系统输送器组成，分支支架系统由分支支架和分支支架系统输送器组成。输送器鞘管表面涂有亲水涂层（涂层成分为聚乙烯吡咯烷酮），涂层长度为输送器鞘管的有效长度。胸主内嵌覆膜支架的结构包括主体支架结构和内嵌分支结构，由多圈镍钛合金支架和PET覆膜组成，其中镍钛合金支架由镍钛丝和不锈钢套固定而成，如图1所示；分支支架由多圈镍钛金属支架和ePTFE 膜热压而成；胸主内嵌覆膜支架系统输送器，由鞘管组件、内鞘芯组件、外鞘芯组件、推杆组件和手柄组件等部件组成；分支支架系统输送器，由鞘管组件、鞘芯组件、止血阀和手柄组件等部件组成。环氧乙烷灭菌，一次性使用。货架有效期3年。 | 该产品适用治疗近左锁骨下动脉的需要重建左锁骨下动脉血运的Stanford B型夹层患者。其近端锚定区长度应≥15mm；左锁骨下动脉距离左颈总动脉≥5mm。 | 主动脉夹层 |  | d7b47445-2884-11ef-9db7-b4055d63f15c | d7b47445-2884-11ef-9db7-b4055d63f15c | 分体式分支型胸主动脉覆膜支架系统 | C02060500114012101560001119 | C02060500100008101560000446 | 02-血管介入治疗类材料 | 06-外周血管介入治疗材料 | 05-胸主动脉支架 | 胸主动脉支架（单分支型/覆膜） | 14-合金 | 012-覆膜/单分支型 | WFT-TE-4236180-1015 | WFT-TE-4236180-1015 | 06942138410785 | 国械注准20243130650 | 集采范围外 | 新增（2025-06-23)、国家医保耗材27位编码变更
3f3e5518-97b7-11ed-bda4-34735a9d8166 | 杭州唯强医疗科技有限公司 | 91330108MA27XGPC8A | 54cbf643-7a6e-11f0-88e5-34735a9d8166 | b289747d-f49f-11ee-9447-b4055d63f15c | 外周血管支架类 | 主动脉夹层 | 分体式分支型胸主动脉覆膜支架系统 | 2a85ee91-f488-11ee-9447-b4055d63f15c | 分体式分支型胸主动脉覆膜支架系统 | 杭州唯强医疗科技有限公司 |  | 国械注准20243130650 |  | 分体式分支型胸主动脉覆膜支架系统由胸主内嵌覆膜支架系统和分支支架系统组成。其中胸主内嵌覆膜支架系统由胸主内嵌覆膜支架和胸主内嵌覆膜支架系统输送器组成，分支支架系统由分支支架和分支支架系统输送器组成。输送器鞘管表面涂有亲水涂层（涂层成分为聚乙烯吡咯烷酮），涂层长度为输送器鞘管的有效长度。胸主内嵌覆膜支架的结构包括主体支架结构和内嵌分支结构，由多圈镍钛合金支架和PET覆膜组成，其中镍钛合金支架由镍钛丝和不锈钢套固定而成，如图1所示；分支支架由多圈镍钛金属支架和ePTFE 膜热压而成；胸主内嵌覆膜支架系统输送器，由鞘管组件、内鞘芯组件、外鞘芯组件、推杆组件和手柄组件等部件组成；分支支架系统输送器，由鞘管组件、鞘芯组件、止血阀和手柄组件等部件组成。环氧乙烷灭菌，一次性使用。货架有效期3年。 | 该产品适用治疗近左锁骨下动脉的需要重建左锁骨下动脉血运的Stanford B型夹层患者。其近端锚定区长度应≥15mm；左锁骨下动脉距离左颈总动脉≥5mm。 | 主动脉夹层 |  | d7b481ae-2884-11ef-9db7-b4055d63f15c | d7b481ae-2884-11ef-9db7-b4055d63f15c | 分体式分支型胸主动脉覆膜支架系统 | C02060500114012101560001120 | C02060500100008101560000447 | 02-血管介入治疗类材料 | 06-外周血管介入治疗材料 | 05-胸主动脉支架 | 胸主动脉支架（单分支型/覆膜） | 14-合金 | 012-覆膜/单分支型 | WFT-TE-3026180-1030 | WFT-TE-3026180-1030 | 06942138401554 | 国械注准20243130650 | 集采范围外 | 新增（2025-06-23)、国家医保耗材27位编码变更
3f3e5518-97b7-11ed-bda4-34735a9d8166 | 杭州唯强医疗科技有限公司 | 91330108MA27XGPC8A | 54cbf6fc-7a6e-11f0-88e5-34735a9d8166 | b289747d-f49f-11ee-9447-b4055d63f15c | 外周血管支架类 | 主动脉夹层 | 分体式分支型胸主动脉覆膜支架系统 | 2a85ee91-f488-11ee-9447-b4055d63f15c | 分体式分支型胸主动脉覆膜支架系统 | 杭州唯强医疗科技有限公司 |  | 国械注准20243130650 |  | 分体式分支型胸主动脉覆膜支架系统由胸主内嵌覆膜支架系统和分支支架系统组成。其中胸主内嵌覆膜支架系统由胸主内嵌覆膜支架和胸主内嵌覆膜支架系统输送器组成，分支支架系统由分支支架和分支支架系统输送器组成。输送器鞘管表面涂有亲水涂层（涂层成分为聚乙烯吡咯烷酮），涂层长度为输送器鞘管的有效长度。胸主内嵌覆膜支架的结构包括主体支架结构和内嵌分支结构，由多圈镍钛合金支架和PET覆膜组成，其中镍钛合金支架由镍钛丝和不锈钢套固定而成，如图1所示；分支支架由多圈镍钛金属支架和ePTFE 膜热压而成；胸主内嵌覆膜支架系统输送器，由鞘管组件、内鞘芯组件、外鞘芯组件、推杆组件和手柄组件等部件组成；分支支架系统输送器，由鞘管组件、鞘芯组件、止血阀和手柄组件等部件组成。环氧乙烷灭菌，一次性使用。货架有效期3年。 | 该产品适用治疗近左锁骨下动脉的需要重建左锁骨下动脉血运的Stanford B型夹层患者。其近端锚定区长度应≥15mm；左锁骨下动脉距离左颈总动脉≥5mm。 | 主动脉夹层 |  | d7b48f15-2884-11ef-9db7-b4055d63f15c | d7b48f15-2884-11ef-9db7-b4055d63f15c | 分体式分支型胸主动脉覆膜支架系统 | C02060500114012101560001121 | C02060500100008101560000448 | 02-血管介入治疗类材料 | 06-外周血管介入治疗材料 | 05-胸主动脉支架 | 胸主动脉支架（单分支型/覆膜） | 14-合金 | 012-覆膜/单分支型 | WFT-TE-3628180-1015 | WFT-TE-3628180-1015 | 06942138406443 | 国械注准20243130650 | 集采范围外 | 新增（2025-06-23)、国家医保耗材27位编码变更
3f3e5518-97b7-11ed-bda4-34735a9d8166 | 杭州唯强医疗科技有限公司 | 91330108MA27XGPC8A | 54cbfa59-7a6e-11f0-88e5-34735a9d8166 | b289747d-f49f-11ee-9447-b4055d63f15c | 外周血管支架类 | 主动脉夹层 | 分体式分支型胸主动脉覆膜支架系统 | 2a85ee91-f488-11ee-9447-b4055d63f15c | 分体式分支型胸主动脉覆膜支架系统 | 杭州唯强医疗科技有限公司 |  | 国械注准20243130650 |  | 分体式分支型胸主动脉覆膜支架系统由胸主内嵌覆膜支架系统和分支支架系统组成。其中胸主内嵌覆膜支架系统由胸主内嵌覆膜支架和胸主内嵌覆膜支架系统输送器组成，分支支架系统由分支支架和分支支架系统输送器组成。输送器鞘管表面涂有亲水涂层（涂层成分为聚乙烯吡咯烷酮），涂层长度为输送器鞘管的有效长度。胸主内嵌覆膜支架的结构包括主体支架结构和内嵌分支结构，由多圈镍钛合金支架和PET覆膜组成，其中镍钛合金支架由镍钛丝和不锈钢套固定而成，如图1所示；分支支架由多圈镍钛金属支架和ePTFE 膜热压而成；胸主内嵌覆膜支架系统输送器，由鞘管组件、内鞘芯组件、外鞘芯组件、推杆组件和手柄组件等部件组成；分支支架系统输送器，由鞘管组件、鞘芯组件、止血阀和手柄组件等部件组成。环氧乙烷灭菌，一次性使用。货架有效期3年。 | 该产品适用治疗近左锁骨下动脉的需要重建左锁骨下动脉血运的Stanford B型夹层患者。其近端锚定区长度应≥15mm；左锁骨下动脉距离左颈总动脉≥5mm。 | 主动脉夹层 |  | d7b49cd3-2884-11ef-9db7-b4055d63f15c | d7b49cd3-2884-11ef-9db7-b4055d63f15c | 分体式分支型胸主动脉覆膜支架系统 | C02060500114012101560001122 | C02060500100008101560000449 | 02-血管介入治疗类材料 | 06-外周血管介入治疗材料 | 05-胸主动脉支架 | 胸主动脉支架（单分支型/覆膜） | 14-合金 | 012-覆膜/单分支型 | WFT-TE-3426180-1030 | WFT-TE-3426180-1030 | 06942138404845 | 国械注准20243130650 | 集采范围外 | 新增（2025-06-23)、国家医保耗材27位编码变更
3f3e5518-97b7-11ed-bda4-34735a9d8166 | 杭州唯强医疗科技有限公司 | 91330108MA27XGPC8A | 54cbfb26-7a6e-11f0-88e5-34735a9d8166 | b289747d-f49f-11ee-9447-b4055d63f15c | 外周血管支架类 | 主动脉夹层 | 分体式分支型胸主动脉覆膜支架系统 | 2a85ee91-f488-11ee-9447-b4055d63f15c | 分体式分支型胸主动脉覆膜支架系统 | 杭州唯强医疗科技有限公司 |  | 国械注准20243130650 |  | 分体式分支型胸主动脉覆膜支架系统由胸主内嵌覆膜支架系统和分支支架系统组成。其中胸主内嵌覆膜支架系统由胸主内嵌覆膜支架和胸主内嵌覆膜支架系统输送器组成，分支支架系统由分支支架和分支支架系统输送器组成。输送器鞘管表面涂有亲水涂层（涂层成分为聚乙烯吡咯烷酮），涂层长度为输送器鞘管的有效长度。胸主内嵌覆膜支架的结构包括主体支架结构和内嵌分支结构，由多圈镍钛合金支架和PET覆膜组成，其中镍钛合金支架由镍钛丝和不锈钢套固定而成，如图1所示；分支支架由多圈镍钛金属支架和ePTFE 膜热压而成；胸主内嵌覆膜支架系统输送器，由鞘管组件、内鞘芯组件、外鞘芯组件、推杆组件和手柄组件等部件组成；分支支架系统输送器，由鞘管组件、鞘芯组件、止血阀和手柄组件等部件组成。环氧乙烷灭菌，一次性使用。货架有效期3年。 | 该产品适用治疗近左锁骨下动脉的需要重建左锁骨下动脉血运的Stanford B型夹层患者。其近端锚定区长度应≥15mm；左锁骨下动脉距离左颈总动脉≥5mm。 | 主动脉夹层 |  | d7b4ab03-2884-11ef-9db7-b4055d63f15c | d7b4ab03-2884-11ef-9db7-b4055d63f15c | 分体式分支型胸主动脉覆膜支架系统 | C02060500114012101560001123 | C02060500100008101560000450 | 02-血管介入治疗类材料 | 06-外周血管介入治疗材料 | 05-胸主动脉支架 | 胸主动脉支架（单分支型/覆膜） | 14-合金 | 012-覆膜/单分支型 | WFT-TE-3232160-1015 | WFT-TE-3232160-1015 | 06942138402568 | 国械注准20243130650 | 集采范围外 | 新增（2025-06-23)、国家医保耗材27位编码变更
3f3e5518-97b7-11ed-bda4-34735a9d8166 | 杭州唯强医疗科技有限公司 | 91330108MA27XGPC8A | 54cbfbf3-7a6e-11f0-88e5-34735a9d8166 | b289747d-f49f-11ee-9447-b4055d63f15c | 外周血管支架类 | 主动脉夹层 | 分体式分支型胸主动脉覆膜支架系统 | 2a85ee91-f488-11ee-9447-b4055d63f15c | 分体式分支型胸主动脉覆膜支架系统 | 杭州唯强医疗科技有限公司 |  | 国械注准20243130650 |  | 分体式分支型胸主动脉覆膜支架系统由胸主内嵌覆膜支架系统和分支支架系统组成。其中胸主内嵌覆膜支架系统由胸主内嵌覆膜支架和胸主内嵌覆膜支架系统输送器组成，分支支架系统由分支支架和分支支架系统输送器组成。输送器鞘管表面涂有亲水涂层（涂层成分为聚乙烯吡咯烷酮），涂层长度为输送器鞘管的有效长度。胸主内嵌覆膜支架的结构包括主体支架结构和内嵌分支结构，由多圈镍钛合金支架和PET覆膜组成，其中镍钛合金支架由镍钛丝和不锈钢套固定而成，如图1所示；分支支架由多圈镍钛金属支架和ePTFE 膜热压而成；胸主内嵌覆膜支架系统输送器，由鞘管组件、内鞘芯组件、外鞘芯组件、推杆组件和手柄组件等部件组成；分支支架系统输送器，由鞘管组件、鞘芯组件、止血阀和手柄组件等部件组成。环氧乙烷灭菌，一次性使用。货架有效期3年。 | 该产品适用治疗近左锁骨下动脉的需要重建左锁骨下动脉血运的Stanford B型夹层患者。其近端锚定区长度应≥15mm；左锁骨下动脉距离左颈总动脉≥5mm。 | 主动脉夹层 |  | d7b4b967-2884-11ef-9db7-b4055d63f15c | d7b4b967-2884-11ef-9db7-b4055d63f15c | 分体式分支型胸主动脉覆膜支架系统 | C02060500114012101560001124 | C02060500100008101560000451 | 02-血管介入治疗类材料 | 06-外周血管介入治疗材料 | 05-胸主动脉支架 | 胸主动脉支架（单分支型/覆膜） | 14-合金 | 012-覆膜/单分支型 | WFT-TE-2824180-1030 | WFT-TE-2824180-1030 | 06942138400380 | 国械注准20243130650 | 集采范围外 | 新增（2025-06-23)、国家医保耗材27位编码变更
3f3e5518-97b7-11ed-bda4-34735a9d8166 | 杭州唯强医疗科技有限公司 | 91330108MA27XGPC8A | 54cbfcb2-7a6e-11f0-88e5-34735a9d8166 | b289747d-f49f-11ee-9447-b4055d63f15c | 外周血管支架类 | 主动脉夹层 | 分体式分支型胸主动脉覆膜支架系统 | 2a85ee91-f488-11ee-9447-b4055d63f15c | 分体式分支型胸主动脉覆膜支架系统 | 杭州唯强医疗科技有限公司 |  | 国械注准20243130650 |  | 分体式分支型胸主动脉覆膜支架系统由胸主内嵌覆膜支架系统和分支支架系统组成。其中胸主内嵌覆膜支架系统由胸主内嵌覆膜支架和胸主内嵌覆膜支架系统输送器组成，分支支架系统由分支支架和分支支架系统输送器组成。输送器鞘管表面涂有亲水涂层（涂层成分为聚乙烯吡咯烷酮），涂层长度为输送器鞘管的有效长度。胸主内嵌覆膜支架的结构包括主体支架结构和内嵌分支结构，由多圈镍钛合金支架和PET覆膜组成，其中镍钛合金支架由镍钛丝和不锈钢套固定而成，如图1所示；分支支架由多圈镍钛金属支架和ePTFE 膜热压而成；胸主内嵌覆膜支架系统输送器，由鞘管组件、内鞘芯组件、外鞘芯组件、推杆组件和手柄组件等部件组成；分支支架系统输送器，由鞘管组件、鞘芯组件、止血阀和手柄组件等部件组成。环氧乙烷灭菌，一次性使用。货架有效期3年。 | 该产品适用治疗近左锁骨下动脉的需要重建左锁骨下动脉血运的Stanford B型夹层患者。其近端锚定区长度应≥15mm；左锁骨下动脉距离左颈总动脉≥5mm。 | 主动脉夹层 |  | d7b4cda8-2884-11ef-9db7-b4055d63f15c | d7b4cda8-2884-11ef-9db7-b4055d63f15c | 分体式分支型胸主动脉覆膜支架系统 | C02060500114012101560001125 | C02060500100008101560000452 | 02-血管介入治疗类材料 | 06-外周血管介入治疗材料 | 05-胸主动脉支架 | 胸主动脉支架（单分支型/覆膜） | 14-合金 | 012-覆膜/单分支型 | WFT-TE-3834180-1020 | WFT-TE-3834180-1020 | 06942138408119 | 国械注准20243130650 | 集采范围外 | 新增（2025-06-23)、国家医保耗材27位编码变更
3f3e5518-97b7-11ed-bda4-34735a9d8166 | 杭州唯强医疗科技有限公司 | 91330108MA27XGPC8A | 54cbfd6b-7a6e-11f0-88e5-34735a9d8166 | b289747d-f49f-11ee-9447-b4055d63f15c | 外周血管支架类 | 主动脉夹层 | 分体式分支型胸主动脉覆膜支架系统 | 2a85ee91-f488-11ee-9447-b4055d63f15c | 分体式分支型胸主动脉覆膜支架系统 | 杭州唯强医疗科技有限公司 |  | 国械注准20243130650 |  | 分体式分支型胸主动脉覆膜支架系统由胸主内嵌覆膜支架系统和分支支架系统组成。其中胸主内嵌覆膜支架系统由胸主内嵌覆膜支架和胸主内嵌覆膜支架系统输送器组成，分支支架系统由分支支架和分支支架系统输送器组成。输送器鞘管表面涂有亲水涂层（涂层成分为聚乙烯吡咯烷酮），涂层长度为输送器鞘管的有效长度。胸主内嵌覆膜支架的结构包括主体支架结构和内嵌分支结构，由多圈镍钛合金支架和PET覆膜组成，其中镍钛合金支架由镍钛丝和不锈钢套固定而成，如图1所示；分支支架由多圈镍钛金属支架和ePTFE 膜热压而成；胸主内嵌覆膜支架系统输送器，由鞘管组件、内鞘芯组件、外鞘芯组件、推杆组件和手柄组件等部件组成；分支支架系统输送器，由鞘管组件、鞘芯组件、止血阀和手柄组件等部件组成。环氧乙烷灭菌，一次性使用。货架有效期3年。 | 该产品适用治疗近左锁骨下动脉的需要重建左锁骨下动脉血运的Stanford B型夹层患者。其近端锚定区长度应≥15mm；左锁骨下动脉距离左颈总动脉≥5mm。 | 主动脉夹层 |  | d7b4d81a-2884-11ef-9db7-b4055d63f15c | d7b4d81a-2884-11ef-9db7-b4055d63f15c | 分体式分支型胸主动脉覆膜支架系统 | C02060500114012101560001126 | C02060500100008101560000453 | 02-血管介入治疗类材料 | 06-外周血管介入治疗材料 | 05-胸主动脉支架 | 胸主动脉支架（单分支型/覆膜） | 14-合金 | 012-覆膜/单分支型 | WFT-TE-3224180-1020 | WFT-TE-3224180-1020 | 06942138402995 | 国械注准20243130650 | 集采范围外 | 新增（2025-06-23)、国家医保耗材27位编码变更
3f3e5518-97b7-11ed-bda4-34735a9d8166 | 杭州唯强医疗科技有限公司 | 91330108MA27XGPC8A | 54cbfe25-7a6e-11f0-88e5-34735a9d8166 | b289747d-f49f-11ee-9447-b4055d63f15c | 外周血管支架类 | 主动脉夹层 | 分体式分支型胸主动脉覆膜支架系统 | 2a85ee91-f488-11ee-9447-b4055d63f15c | 分体式分支型胸主动脉覆膜支架系统 | 杭州唯强医疗科技有限公司 |  | 国械注准20243130650 |  | 分体式分支型胸主动脉覆膜支架系统由胸主内嵌覆膜支架系统和分支支架系统组成。其中胸主内嵌覆膜支架系统由胸主内嵌覆膜支架和胸主内嵌覆膜支架系统输送器组成，分支支架系统由分支支架和分支支架系统输送器组成。输送器鞘管表面涂有亲水涂层（涂层成分为聚乙烯吡咯烷酮），涂层长度为输送器鞘管的有效长度。胸主内嵌覆膜支架的结构包括主体支架结构和内嵌分支结构，由多圈镍钛合金支架和PET覆膜组成，其中镍钛合金支架由镍钛丝和不锈钢套固定而成，如图1所示；分支支架由多圈镍钛金属支架和ePTFE 膜热压而成；胸主内嵌覆膜支架系统输送器，由鞘管组件、内鞘芯组件、外鞘芯组件、推杆组件和手柄组件等部件组成；分支支架系统输送器，由鞘管组件、鞘芯组件、止血阀和手柄组件等部件组成。环氧乙烷灭菌，一次性使用。货架有效期3年。 | 该产品适用治疗近左锁骨下动脉的需要重建左锁骨下动脉血运的Stanford B型夹层患者。其近端锚定区长度应≥15mm；左锁骨下动脉距离左颈总动脉≥5mm。 | 主动脉夹层 |  | d7b4e7e1-2884-11ef-9db7-b4055d63f15c | d7b4e7e1-2884-11ef-9db7-b4055d63f15c | 分体式分支型胸主动脉覆膜支架系统 | C02060500114012101560001127 | C02060500100008101560000454 | 02-血管介入治疗类材料 | 06-外周血管介入治疗材料 | 05-胸主动脉支架 | 胸主动脉支架（单分支型/覆膜） | 14-合金 | 012-覆膜/单分支型 | WFT-TE-3626160-1015 | WFT-TE-3626160-1015 | 06942138406108 | 国械注准20243130650 | 集采范围外 | 新增（2025-06-23)、国家医保耗材27位编码变更
3f3e5518-97b7-11ed-bda4-34735a9d8166 | 杭州唯强医疗科技有限公司 | 91330108MA27XGPC8A | 54cbfee4-7a6e-11f0-88e5-34735a9d8166 | b289747d-f49f-11ee-9447-b4055d63f15c | 外周血管支架类 | 主动脉夹层 | 分体式分支型胸主动脉覆膜支架系统 | 2a85ee91-f488-11ee-9447-b4055d63f15c | 分体式分支型胸主动脉覆膜支架系统 | 杭州唯强医疗科技有限公司 |  | 国械注准20243130650 |  | 分体式分支型胸主动脉覆膜支架系统由胸主内嵌覆膜支架系统和分支支架系统组成。其中胸主内嵌覆膜支架系统由胸主内嵌覆膜支架和胸主内嵌覆膜支架系统输送器组成，分支支架系统由分支支架和分支支架系统输送器组成。输送器鞘管表面涂有亲水涂层（涂层成分为聚乙烯吡咯烷酮），涂层长度为输送器鞘管的有效长度。胸主内嵌覆膜支架的结构包括主体支架结构和内嵌分支结构，由多圈镍钛合金支架和PET覆膜组成，其中镍钛合金支架由镍钛丝和不锈钢套固定而成，如图1所示；分支支架由多圈镍钛金属支架和ePTFE 膜热压而成；胸主内嵌覆膜支架系统输送器，由鞘管组件、内鞘芯组件、外鞘芯组件、推杆组件和手柄组件等部件组成；分支支架系统输送器，由鞘管组件、鞘芯组件、止血阀和手柄组件等部件组成。环氧乙烷灭菌，一次性使用。货架有效期3年。 | 该产品适用治疗近左锁骨下动脉的需要重建左锁骨下动脉血运的Stanford B型夹层患者。其近端锚定区长度应≥15mm；左锁骨下动脉距离左颈总动脉≥5mm。 | 主动脉夹层 |  | d7b4f306-2884-11ef-9db7-b4055d63f15c | d7b4f306-2884-11ef-9db7-b4055d63f15c | 分体式分支型胸主动脉覆膜支架系统 | C02060500114012101560001128 | C02060500100008101560000455 | 02-血管介入治疗类材料 | 06-外周血管介入治疗材料 | 05-胸主动脉支架 | 胸主动脉支架（单分支型/覆膜） | 14-合金 | 012-覆膜/单分支型 | WFT-TE-4032180-1015 | WFT-TE-4032180-1015 | 06942138409499 | 国械注准20243130650 | 集采范围外 | 新增（2025-06-23)、国家医保耗材27位编码变更
3f3e5518-97b7-11ed-bda4-34735a9d8166 | 杭州唯强医疗科技有限公司 | 91330108MA27XGPC8A | 54cbff9e-7a6e-11f0-88e5-34735a9d8166 | b289747d-f49f-11ee-9447-b4055d63f15c | 外周血管支架类 | 主动脉夹层 | 分体式分支型胸主动脉覆膜支架系统 | 2a85ee91-f488-11ee-9447-b4055d63f15c | 分体式分支型胸主动脉覆膜支架系统 | 杭州唯强医疗科技有限公司 |  | 国械注准20243130650 |  | 分体式分支型胸主动脉覆膜支架系统由胸主内嵌覆膜支架系统和分支支架系统组成。其中胸主内嵌覆膜支架系统由胸主内嵌覆膜支架和胸主内嵌覆膜支架系统输送器组成，分支支架系统由分支支架和分支支架系统输送器组成。输送器鞘管表面涂有亲水涂层（涂层成分为聚乙烯吡咯烷酮），涂层长度为输送器鞘管的有效长度。胸主内嵌覆膜支架的结构包括主体支架结构和内嵌分支结构，由多圈镍钛合金支架和PET覆膜组成，其中镍钛合金支架由镍钛丝和不锈钢套固定而成，如图1所示；分支支架由多圈镍钛金属支架和ePTFE 膜热压而成；胸主内嵌覆膜支架系统输送器，由鞘管组件、内鞘芯组件、外鞘芯组件、推杆组件和手柄组件等部件组成；分支支架系统输送器，由鞘管组件、鞘芯组件、止血阀和手柄组件等部件组成。环氧乙烷灭菌，一次性使用。货架有效期3年。 | 该产品适用治疗近左锁骨下动脉的需要重建左锁骨下动脉血运的Stanford B型夹层患者。其近端锚定区长度应≥15mm；左锁骨下动脉距离左颈总动脉≥5mm。 | 主动脉夹层 |  | d7b4fbc7-2884-11ef-9db7-b4055d63f15c | d7b4fbc7-2884-11ef-9db7-b4055d63f15c | 分体式分支型胸主动脉覆膜支架系统 | C02060500114012101560001129 | C02060500100008101560000456 | 02-血管介入治疗类材料 | 06-外周血管介入治疗材料 | 05-胸主动脉支架 | 胸主动脉支架（单分支型/覆膜） | 14-合金 | 012-覆膜/单分支型 | WFT-TE-3428180-1020 | WFT-TE-3428180-1020 | 06942138404739 | 国械注准20243130650 | 集采范围外 | 新增（2025-06-23)、国家医保耗材27位编码变更
3f3e5518-97b7-11ed-bda4-34735a9d8166 | 杭州唯强医疗科技有限公司 | 91330108MA27XGPC8A | 54cc02f5-7a6e-11f0-88e5-34735a9d8166 | b289747d-f49f-11ee-9447-b4055d63f15c | 外周血管支架类 | 主动脉夹层 | 分体式分支型胸主动脉覆膜支架系统 | 2a85ee91-f488-11ee-9447-b4055d63f15c | 分体式分支型胸主动脉覆膜支架系统 | 杭州唯强医疗科技有限公司 |  | 国械注准20243130650 |  | 分体式分支型胸主动脉覆膜支架系统由胸主内嵌覆膜支架系统和分支支架系统组成。其中胸主内嵌覆膜支架系统由胸主内嵌覆膜支架和胸主内嵌覆膜支架系统输送器组成，分支支架系统由分支支架和分支支架系统输送器组成。输送器鞘管表面涂有亲水涂层（涂层成分为聚乙烯吡咯烷酮），涂层长度为输送器鞘管的有效长度。胸主内嵌覆膜支架的结构包括主体支架结构和内嵌分支结构，由多圈镍钛合金支架和PET覆膜组成，其中镍钛合金支架由镍钛丝和不锈钢套固定而成，如图1所示；分支支架由多圈镍钛金属支架和ePTFE 膜热压而成；胸主内嵌覆膜支架系统输送器，由鞘管组件、内鞘芯组件、外鞘芯组件、推杆组件和手柄组件等部件组成；分支支架系统输送器，由鞘管组件、鞘芯组件、止血阀和手柄组件等部件组成。环氧乙烷灭菌，一次性使用。货架有效期3年。 | 该产品适用治疗近左锁骨下动脉的需要重建左锁骨下动脉血运的Stanford B型夹层患者。其近端锚定区长度应≥15mm；左锁骨下动脉距离左颈总动脉≥5mm。 | 主动脉夹层 |  | d7b50b89-2884-11ef-9db7-b4055d63f15c | d7b50b89-2884-11ef-9db7-b4055d63f15c | 分体式分支型胸主动脉覆膜支架系统 | C02060500114012101560001130 | C02060500100008101560000457 | 02-血管介入治疗类材料 | 06-外周血管介入治疗材料 | 05-胸主动脉支架 | 胸主动脉支架（单分支型/覆膜） | 14-合金 | 012-覆膜/单分支型 | WFT-TE-3424180-1015 | WFT-TE-3424180-1015 | 06942138404708 | 国械注准20243130650 | 集采范围外 | 新增（2025-06-23)、国家医保耗材27位编码变更
3f3e5518-97b7-11ed-bda4-34735a9d8166 | 杭州唯强医疗科技有限公司 | 91330108MA27XGPC8A | 54cc03b8-7a6e-11f0-88e5-34735a9d8166 | b289747d-f49f-11ee-9447-b4055d63f15c | 外周血管支架类 | 主动脉夹层 | 分体式分支型胸主动脉覆膜支架系统 | 2a85ee91-f488-11ee-9447-b4055d63f15c | 分体式分支型胸主动脉覆膜支架系统 | 杭州唯强医疗科技有限公司 |  | 国械注准20243130650 |  | 分体式分支型胸主动脉覆膜支架系统由胸主内嵌覆膜支架系统和分支支架系统组成。其中胸主内嵌覆膜支架系统由胸主内嵌覆膜支架和胸主内嵌覆膜支架系统输送器组成，分支支架系统由分支支架和分支支架系统输送器组成。输送器鞘管表面涂有亲水涂层（涂层成分为聚乙烯吡咯烷酮），涂层长度为输送器鞘管的有效长度。胸主内嵌覆膜支架的结构包括主体支架结构和内嵌分支结构，由多圈镍钛合金支架和PET覆膜组成，其中镍钛合金支架由镍钛丝和不锈钢套固定而成，如图1所示；分支支架由多圈镍钛金属支架和ePTFE 膜热压而成；胸主内嵌覆膜支架系统输送器，由鞘管组件、内鞘芯组件、外鞘芯组件、推杆组件和手柄组件等部件组成；分支支架系统输送器，由鞘管组件、鞘芯组件、止血阀和手柄组件等部件组成。环氧乙烷灭菌，一次性使用。货架有效期3年。 | 该产品适用治疗近左锁骨下动脉的需要重建左锁骨下动脉血运的Stanford B型夹层患者。其近端锚定区长度应≥15mm；左锁骨下动脉距离左颈总动脉≥5mm。 | 主动脉夹层 |  | d7b51873-2884-11ef-9db7-b4055d63f15c | d7b51873-2884-11ef-9db7-b4055d63f15c | 分体式分支型胸主动脉覆膜支架系统 | C02060500114012101560001131 | C02060500100008101560000458 | 02-血管介入治疗类材料 | 06-外周血管介入治疗材料 | 05-胸主动脉支架 | 胸主动脉支架（单分支型/覆膜） | 14-合金 | 012-覆膜/单分支型 | WFT-TE-4236160-1015 | WFT-TE-4236160-1015 | 06942138410570 | 国械注准20243130650 | 集采范围外 | 新增（2025-06-23)、国家医保耗材27位编码变更
3f3e5518-97b7-11ed-bda4-34735a9d8166 | 杭州唯强医疗科技有限公司 | 91330108MA27XGPC8A | 54cc047c-7a6e-11f0-88e5-34735a9d8166 | b289747d-f49f-11ee-9447-b4055d63f15c | 外周血管支架类 | 主动脉夹层 | 分体式分支型胸主动脉覆膜支架系统 | 2a85ee91-f488-11ee-9447-b4055d63f15c | 分体式分支型胸主动脉覆膜支架系统 | 杭州唯强医疗科技有限公司 |  | 国械注准20243130650 |  | 分体式分支型胸主动脉覆膜支架系统由胸主内嵌覆膜支架系统和分支支架系统组成。其中胸主内嵌覆膜支架系统由胸主内嵌覆膜支架和胸主内嵌覆膜支架系统输送器组成，分支支架系统由分支支架和分支支架系统输送器组成。输送器鞘管表面涂有亲水涂层（涂层成分为聚乙烯吡咯烷酮），涂层长度为输送器鞘管的有效长度。胸主内嵌覆膜支架的结构包括主体支架结构和内嵌分支结构，由多圈镍钛合金支架和PET覆膜组成，其中镍钛合金支架由镍钛丝和不锈钢套固定而成，如图1所示；分支支架由多圈镍钛金属支架和ePTFE 膜热压而成；胸主内嵌覆膜支架系统输送器，由鞘管组件、内鞘芯组件、外鞘芯组件、推杆组件和手柄组件等部件组成；分支支架系统输送器，由鞘管组件、鞘芯组件、止血阀和手柄组件等部件组成。环氧乙烷灭菌，一次性使用。货架有效期3年。 | 该产品适用治疗近左锁骨下动脉的需要重建左锁骨下动脉血运的Stanford B型夹层患者。其近端锚定区长度应≥15mm；左锁骨下动脉距离左颈总动脉≥5mm。 | 主动脉夹层 |  | d7b52333-2884-11ef-9db7-b4055d63f15c | d7b52333-2884-11ef-9db7-b4055d63f15c | 分体式分支型胸主动脉覆膜支架系统 | C02060500114012101560001132 | C02060500100008101560000459 | 02-血管介入治疗类材料 | 06-外周血管介入治疗材料 | 05-胸主动脉支架 | 胸主动脉支架（单分支型/覆膜） | 14-合金 | 012-覆膜/单分支型 | WFT-TE-3630160-1020 | WFT-TE-3630160-1020 | 06942138406139 | 国械注准20243130650 | 集采范围外 | 新增（2025-06-23)、国家医保耗材27位编码变更
3f3e5518-97b7-11ed-bda4-34735a9d8166 | 杭州唯强医疗科技有限公司 | 91330108MA27XGPC8A | 54cc053a-7a6e-11f0-88e5-34735a9d8166 | b289747d-f49f-11ee-9447-b4055d63f15c | 外周血管支架类 | 主动脉夹层 | 分体式分支型胸主动脉覆膜支架系统 | 2a85ee91-f488-11ee-9447-b4055d63f15c | 分体式分支型胸主动脉覆膜支架系统 | 杭州唯强医疗科技有限公司 |  | 国械注准20243130650 |  | 分体式分支型胸主动脉覆膜支架系统由胸主内嵌覆膜支架系统和分支支架系统组成。其中胸主内嵌覆膜支架系统由胸主内嵌覆膜支架和胸主内嵌覆膜支架系统输送器组成，分支支架系统由分支支架和分支支架系统输送器组成。输送器鞘管表面涂有亲水涂层（涂层成分为聚乙烯吡咯烷酮），涂层长度为输送器鞘管的有效长度。胸主内嵌覆膜支架的结构包括主体支架结构和内嵌分支结构，由多圈镍钛合金支架和PET覆膜组成，其中镍钛合金支架由镍钛丝和不锈钢套固定而成，如图1所示；分支支架由多圈镍钛金属支架和ePTFE 膜热压而成；胸主内嵌覆膜支架系统输送器，由鞘管组件、内鞘芯组件、外鞘芯组件、推杆组件和手柄组件等部件组成；分支支架系统输送器，由鞘管组件、鞘芯组件、止血阀和手柄组件等部件组成。环氧乙烷灭菌，一次性使用。货架有效期3年。 | 该产品适用治疗近左锁骨下动脉的需要重建左锁骨下动脉血运的Stanford B型夹层患者。其近端锚定区长度应≥15mm；左锁骨下动脉距离左颈总动脉≥5mm。 | 主动脉夹层 |  | d7b544b7-2884-11ef-9db7-b4055d63f15c | d7b544b7-2884-11ef-9db7-b4055d63f15c | 分体式分支型胸主动脉覆膜支架系统 | C02060500114012101560001133 | C02060500100008101560000460 | 02-血管介入治疗类材料 | 06-外周血管介入治疗材料 | 05-胸主动脉支架 | 胸主动脉支架（单分支型/覆膜） | 14-合金 | 012-覆膜/单分支型 | WFT-TE-3222180-1015 | WFT-TE-3222180-1015 | 06942138402957 | 国械注准20243130650 | 集采范围外 | 新增（2025-06-23)、国家医保耗材27位编码变更
3f3e5518-97b7-11ed-bda4-34735a9d8166 | 杭州唯强医疗科技有限公司 | 91330108MA27XGPC8A | 54cc05f4-7a6e-11f0-88e5-34735a9d8166 | b289747d-f49f-11ee-9447-b4055d63f15c | 外周血管支架类 | 主动脉夹层 | 分体式分支型胸主动脉覆膜支架系统 | 2a85ee91-f488-11ee-9447-b4055d63f15c | 分体式分支型胸主动脉覆膜支架系统 | 杭州唯强医疗科技有限公司 |  | 国械注准20243130650 |  | 分体式分支型胸主动脉覆膜支架系统由胸主内嵌覆膜支架系统和分支支架系统组成。其中胸主内嵌覆膜支架系统由胸主内嵌覆膜支架和胸主内嵌覆膜支架系统输送器组成，分支支架系统由分支支架和分支支架系统输送器组成。输送器鞘管表面涂有亲水涂层（涂层成分为聚乙烯吡咯烷酮），涂层长度为输送器鞘管的有效长度。胸主内嵌覆膜支架的结构包括主体支架结构和内嵌分支结构，由多圈镍钛合金支架和PET覆膜组成，其中镍钛合金支架由镍钛丝和不锈钢套固定而成，如图1所示；分支支架由多圈镍钛金属支架和ePTFE 膜热压而成；胸主内嵌覆膜支架系统输送器，由鞘管组件、内鞘芯组件、外鞘芯组件、推杆组件和手柄组件等部件组成；分支支架系统输送器，由鞘管组件、鞘芯组件、止血阀和手柄组件等部件组成。环氧乙烷灭菌，一次性使用。货架有效期3年。 | 该产品适用治疗近左锁骨下动脉的需要重建左锁骨下动脉血运的Stanford B型夹层患者。其近端锚定区长度应≥15mm；左锁骨下动脉距离左颈总动脉≥5mm。 | 主动脉夹层 |  | d7b551ff-2884-11ef-9db7-b4055d63f15c | d7b551ff-2884-11ef-9db7-b4055d63f15c | 分体式分支型胸主动脉覆膜支架系统 | C02060500114012101560001134 | C02060500100008101560000461 | 02-血管介入治疗类材料 | 06-外周血管介入治疗材料 | 05-胸主动脉支架 | 胸主动脉支架（单分支型/覆膜） | 14-合金 | 012-覆膜/单分支型 | WFT-TE-3026180-1015 | WFT-TE-3026180-1015 | 06942138401431 | 国械注准20243130650 | 集采范围外 | 新增（2025-06-23)、国家医保耗材27位编码变更
3f3e5518-97b7-11ed-bda4-34735a9d8166 | 杭州唯强医疗科技有限公司 | 91330108MA27XGPC8A | 54cc06ae-7a6e-11f0-88e5-34735a9d8166 | b289747d-f49f-11ee-9447-b4055d63f15c | 外周血管支架类 | 主动脉夹层 | 分体式分支型胸主动脉覆膜支架系统 | 2a85ee91-f488-11ee-9447-b4055d63f15c | 分体式分支型胸主动脉覆膜支架系统 | 杭州唯强医疗科技有限公司 |  | 国械注准20243130650 |  | 分体式分支型胸主动脉覆膜支架系统由胸主内嵌覆膜支架系统和分支支架系统组成。其中胸主内嵌覆膜支架系统由胸主内嵌覆膜支架和胸主内嵌覆膜支架系统输送器组成，分支支架系统由分支支架和分支支架系统输送器组成。输送器鞘管表面涂有亲水涂层（涂层成分为聚乙烯吡咯烷酮），涂层长度为输送器鞘管的有效长度。胸主内嵌覆膜支架的结构包括主体支架结构和内嵌分支结构，由多圈镍钛合金支架和PET覆膜组成，其中镍钛合金支架由镍钛丝和不锈钢套固定而成，如图1所示；分支支架由多圈镍钛金属支架和ePTFE 膜热压而成；胸主内嵌覆膜支架系统输送器，由鞘管组件、内鞘芯组件、外鞘芯组件、推杆组件和手柄组件等部件组成；分支支架系统输送器，由鞘管组件、鞘芯组件、止血阀和手柄组件等部件组成。环氧乙烷灭菌，一次性使用。货架有效期3年。 | 该产品适用治疗近左锁骨下动脉的需要重建左锁骨下动脉血运的Stanford B型夹层患者。其近端锚定区长度应≥15mm；左锁骨下动脉距离左颈总动脉≥5mm。 | 主动脉夹层 |  | d7b55f12-2884-11ef-9db7-b4055d63f15c | d7b55f12-2884-11ef-9db7-b4055d63f15c | 分体式分支型胸主动脉覆膜支架系统 | C02060500114012101560001135 | C02060500100008101560000462 | 02-血管介入治疗类材料 | 06-外周血管介入治疗材料 | 05-胸主动脉支架 | 胸主动脉支架（单分支型/覆膜） | 14-合金 | 012-覆膜/单分支型 | WFT-TE-3428160-1015 | WFT-TE-3428160-1015 | 06942138404333 | 国械注准20243130650 | 集采范围外 | 新增（2025-06-23)、国家医保耗材27位编码变更
3f3e5518-97b7-11ed-bda4-34735a9d8166 | 杭州唯强医疗科技有限公司 | 91330108MA27XGPC8A | 54cc0768-7a6e-11f0-88e5-34735a9d8166 | b289747d-f49f-11ee-9447-b4055d63f15c | 外周血管支架类 | 主动脉夹层 | 分体式分支型胸主动脉覆膜支架系统 | 2a85ee91-f488-11ee-9447-b4055d63f15c | 分体式分支型胸主动脉覆膜支架系统 | 杭州唯强医疗科技有限公司 |  | 国械注准20243130650 |  | 分体式分支型胸主动脉覆膜支架系统由胸主内嵌覆膜支架系统和分支支架系统组成。其中胸主内嵌覆膜支架系统由胸主内嵌覆膜支架和胸主内嵌覆膜支架系统输送器组成，分支支架系统由分支支架和分支支架系统输送器组成。输送器鞘管表面涂有亲水涂层（涂层成分为聚乙烯吡咯烷酮），涂层长度为输送器鞘管的有效长度。胸主内嵌覆膜支架的结构包括主体支架结构和内嵌分支结构，由多圈镍钛合金支架和PET覆膜组成，其中镍钛合金支架由镍钛丝和不锈钢套固定而成，如图1所示；分支支架由多圈镍钛金属支架和ePTFE 膜热压而成；胸主内嵌覆膜支架系统输送器，由鞘管组件、内鞘芯组件、外鞘芯组件、推杆组件和手柄组件等部件组成；分支支架系统输送器，由鞘管组件、鞘芯组件、止血阀和手柄组件等部件组成。环氧乙烷灭菌，一次性使用。货架有效期3年。 | 该产品适用治疗近左锁骨下动脉的需要重建左锁骨下动脉血运的Stanford B型夹层患者。其近端锚定区长度应≥15mm；左锁骨下动脉距离左颈总动脉≥5mm。 | 主动脉夹层 |  | d7b56be7-2884-11ef-9db7-b4055d63f15c | d7b56be7-2884-11ef-9db7-b4055d63f15c | 分体式分支型胸主动脉覆膜支架系统 | C02060500114012101560001136 | C02060500100008101560000463 | 02-血管介入治疗类材料 | 06-外周血管介入治疗材料 | 05-胸主动脉支架 | 胸主动脉支架（单分支型/覆膜） | 14-合金 | 012-覆膜/单分支型 | WFT-TE-3434180-1020 | WFT-TE-3434180-1020 | 06942138404715 | 国械注准20243130650 | 集采范围外 | 新增（2025-06-23)、国家医保耗材27位编码变更
3f3e5518-97b7-11ed-bda4-34735a9d8166 | 杭州唯强医疗科技有限公司 | 91330108MA27XGPC8A | 54cc0aeb-7a6e-11f0-88e5-34735a9d8166 | b289747d-f49f-11ee-9447-b4055d63f15c | 外周血管支架类 | 主动脉夹层 | 分体式分支型胸主动脉覆膜支架系统 | 2a85ee91-f488-11ee-9447-b4055d63f15c | 分体式分支型胸主动脉覆膜支架系统 | 杭州唯强医疗科技有限公司 |  | 国械注准20243130650 |  | 分体式分支型胸主动脉覆膜支架系统由胸主内嵌覆膜支架系统和分支支架系统组成。其中胸主内嵌覆膜支架系统由胸主内嵌覆膜支架和胸主内嵌覆膜支架系统输送器组成，分支支架系统由分支支架和分支支架系统输送器组成。输送器鞘管表面涂有亲水涂层（涂层成分为聚乙烯吡咯烷酮），涂层长度为输送器鞘管的有效长度。胸主内嵌覆膜支架的结构包括主体支架结构和内嵌分支结构，由多圈镍钛合金支架和PET覆膜组成，其中镍钛合金支架由镍钛丝和不锈钢套固定而成，如图1所示；分支支架由多圈镍钛金属支架和ePTFE 膜热压而成；胸主内嵌覆膜支架系统输送器，由鞘管组件、内鞘芯组件、外鞘芯组件、推杆组件和手柄组件等部件组成；分支支架系统输送器，由鞘管组件、鞘芯组件、止血阀和手柄组件等部件组成。环氧乙烷灭菌，一次性使用。货架有效期3年。 | 该产品适用治疗近左锁骨下动脉的需要重建左锁骨下动脉血运的Stanford B型夹层患者。其近端锚定区长度应≥15mm；左锁骨下动脉距离左颈总动脉≥5mm。 | 主动脉夹层 |  | d7b58098-2884-11ef-9db7-b4055d63f15c | d7b58098-2884-11ef-9db7-b4055d63f15c | 分体式分支型胸主动脉覆膜支架系统 | C02060500114012101560001137 | C02060500100008101560000464 | 02-血管介入治疗类材料 | 06-外周血管介入治疗材料 | 05-胸主动脉支架 | 胸主动脉支架（单分支型/覆膜） | 14-合金 | 012-覆膜/单分支型 | WFT-TE-3430160-1030 | WFT-TE-3430160-1030 | 06942138404470 | 国械注准20243130650 | 集采范围外 | 新增（2025-06-23)、国家医保耗材27位编码变更
3f3e5518-97b7-11ed-bda4-34735a9d8166 | 杭州唯强医疗科技有限公司 | 91330108MA27XGPC8A | 54cc0baa-7a6e-11f0-88e5-34735a9d8166 | b289747d-f49f-11ee-9447-b4055d63f15c | 外周血管支架类 | 主动脉夹层 | 分体式分支型胸主动脉覆膜支架系统 | 2a85ee91-f488-11ee-9447-b4055d63f15c | 分体式分支型胸主动脉覆膜支架系统 | 杭州唯强医疗科技有限公司 |  | 国械注准20243130650 |  | 分体式分支型胸主动脉覆膜支架系统由胸主内嵌覆膜支架系统和分支支架系统组成。其中胸主内嵌覆膜支架系统由胸主内嵌覆膜支架和胸主内嵌覆膜支架系统输送器组成，分支支架系统由分支支架和分支支架系统输送器组成。输送器鞘管表面涂有亲水涂层（涂层成分为聚乙烯吡咯烷酮），涂层长度为输送器鞘管的有效长度。胸主内嵌覆膜支架的结构包括主体支架结构和内嵌分支结构，由多圈镍钛合金支架和PET覆膜组成，其中镍钛合金支架由镍钛丝和不锈钢套固定而成，如图1所示；分支支架由多圈镍钛金属支架和ePTFE 膜热压而成；胸主内嵌覆膜支架系统输送器，由鞘管组件、内鞘芯组件、外鞘芯组件、推杆组件和手柄组件等部件组成；分支支架系统输送器，由鞘管组件、鞘芯组件、止血阀和手柄组件等部件组成。环氧乙烷灭菌，一次性使用。货架有效期3年。 | 该产品适用治疗近左锁骨下动脉的需要重建左锁骨下动脉血运的Stanford B型夹层患者。其近端锚定区长度应≥15mm；左锁骨下动脉距离左颈总动脉≥5mm。 | 主动脉夹层 |  | d7b5953b-2884-11ef-9db7-b4055d63f15c | d7b5953b-2884-11ef-9db7-b4055d63f15c | 分体式分支型胸主动脉覆膜支架系统 | C02060500114012101560001138 | C02060500100008101560000465 | 02-血管介入治疗类材料 | 06-外周血管介入治疗材料 | 05-胸主动脉支架 | 胸主动脉支架（单分支型/覆膜） | 14-合金 | 012-覆膜/单分支型 | WFT-TE-3828180-1030 | WFT-TE-3828180-1030 | 06942138408225 | 国械注准20243130650 | 集采范围外 | 新增（2025-06-23)、国家医保耗材27位编码变更
3f3e5518-97b7-11ed-bda4-34735a9d8166 | 杭州唯强医疗科技有限公司 | 91330108MA27XGPC8A | 54cc0c64-7a6e-11f0-88e5-34735a9d8166 | b289747d-f49f-11ee-9447-b4055d63f15c | 外周血管支架类 | 主动脉夹层 | 分体式分支型胸主动脉覆膜支架系统 | 2a85ee91-f488-11ee-9447-b4055d63f15c | 分体式分支型胸主动脉覆膜支架系统 | 杭州唯强医疗科技有限公司 |  | 国械注准20243130650 |  | 分体式分支型胸主动脉覆膜支架系统由胸主内嵌覆膜支架系统和分支支架系统组成。其中胸主内嵌覆膜支架系统由胸主内嵌覆膜支架和胸主内嵌覆膜支架系统输送器组成，分支支架系统由分支支架和分支支架系统输送器组成。输送器鞘管表面涂有亲水涂层（涂层成分为聚乙烯吡咯烷酮），涂层长度为输送器鞘管的有效长度。胸主内嵌覆膜支架的结构包括主体支架结构和内嵌分支结构，由多圈镍钛合金支架和PET覆膜组成，其中镍钛合金支架由镍钛丝和不锈钢套固定而成，如图1所示；分支支架由多圈镍钛金属支架和ePTFE 膜热压而成；胸主内嵌覆膜支架系统输送器，由鞘管组件、内鞘芯组件、外鞘芯组件、推杆组件和手柄组件等部件组成；分支支架系统输送器，由鞘管组件、鞘芯组件、止血阀和手柄组件等部件组成。环氧乙烷灭菌，一次性使用。货架有效期3年。 | 该产品适用治疗近左锁骨下动脉的需要重建左锁骨下动脉血运的Stanford B型夹层患者。其近端锚定区长度应≥15mm；左锁骨下动脉距离左颈总动脉≥5mm。 | 主动脉夹层 |  | d7b5c886-2884-11ef-9db7-b4055d63f15c | d7b5c886-2884-11ef-9db7-b4055d63f15c | 分体式分支型胸主动脉覆膜支架系统 | C02060500114012101560001139 | C02060500100008101560000466 | 02-血管介入治疗类材料 | 06-外周血管介入治疗材料 | 05-胸主动脉支架 | 胸主动脉支架（单分支型/覆膜） | 14-合金 | 012-覆膜/单分支型 | WFT-TE-3632180-1030 | WFT-TE-3632180-1030 | 06942138406573 | 国械注准20243130650 | 集采范围外 | 新增（2025-06-23)、国家医保耗材27位编码变更
3f3e5518-97b7-11ed-bda4-34735a9d8166 | 杭州唯强医疗科技有限公司 | 91330108MA27XGPC8A | 54cc0d27-7a6e-11f0-88e5-34735a9d8166 | b289747d-f49f-11ee-9447-b4055d63f15c | 外周血管支架类 | 主动脉夹层 | 分体式分支型胸主动脉覆膜支架系统 | 2a85ee91-f488-11ee-9447-b4055d63f15c | 分体式分支型胸主动脉覆膜支架系统 | 杭州唯强医疗科技有限公司 |  | 国械注准20243130650 |  | 分体式分支型胸主动脉覆膜支架系统由胸主内嵌覆膜支架系统和分支支架系统组成。其中胸主内嵌覆膜支架系统由胸主内嵌覆膜支架和胸主内嵌覆膜支架系统输送器组成，分支支架系统由分支支架和分支支架系统输送器组成。输送器鞘管表面涂有亲水涂层（涂层成分为聚乙烯吡咯烷酮），涂层长度为输送器鞘管的有效长度。胸主内嵌覆膜支架的结构包括主体支架结构和内嵌分支结构，由多圈镍钛合金支架和PET覆膜组成，其中镍钛合金支架由镍钛丝和不锈钢套固定而成，如图1所示；分支支架由多圈镍钛金属支架和ePTFE 膜热压而成；胸主内嵌覆膜支架系统输送器，由鞘管组件、内鞘芯组件、外鞘芯组件、推杆组件和手柄组件等部件组成；分支支架系统输送器，由鞘管组件、鞘芯组件、止血阀和手柄组件等部件组成。环氧乙烷灭菌，一次性使用。货架有效期3年。 | 该产品适用治疗近左锁骨下动脉的需要重建左锁骨下动脉血运的Stanford B型夹层患者。其近端锚定区长度应≥15mm；左锁骨下动脉距离左颈总动脉≥5mm。 | 主动脉夹层 |  | d7b5d7cd-2884-11ef-9db7-b4055d63f15c | d7b5d7cd-2884-11ef-9db7-b4055d63f15c | 分体式分支型胸主动脉覆膜支架系统 | C02060500114012101560001140 | C02060500100008101560000467 | 02-血管介入治疗类材料 | 06-外周血管介入治疗材料 | 05-胸主动脉支架 | 胸主动脉支架（单分支型/覆膜） | 14-合金 | 012-覆膜/单分支型 | WFT-TE-3428180-1015 | WFT-TE-3428180-1015 | 06942138404685 | 国械注准20243130650 | 集采范围外 | 新增（2025-06-23)、国家医保耗材27位编码变更
3f3e5518-97b7-11ed-bda4-34735a9d8166 | 杭州唯强医疗科技有限公司 | 91330108MA27XGPC8A | 54cc0de1-7a6e-11f0-88e5-34735a9d8166 | b289747d-f49f-11ee-9447-b4055d63f15c | 外周血管支架类 | 主动脉夹层 | 分体式分支型胸主动脉覆膜支架系统 | 2a85ee91-f488-11ee-9447-b4055d63f15c | 分体式分支型胸主动脉覆膜支架系统 | 杭州唯强医疗科技有限公司 |  | 国械注准20243130650 |  | 分体式分支型胸主动脉覆膜支架系统由胸主内嵌覆膜支架系统和分支支架系统组成。其中胸主内嵌覆膜支架系统由胸主内嵌覆膜支架和胸主内嵌覆膜支架系统输送器组成，分支支架系统由分支支架和分支支架系统输送器组成。输送器鞘管表面涂有亲水涂层（涂层成分为聚乙烯吡咯烷酮），涂层长度为输送器鞘管的有效长度。胸主内嵌覆膜支架的结构包括主体支架结构和内嵌分支结构，由多圈镍钛合金支架和PET覆膜组成，其中镍钛合金支架由镍钛丝和不锈钢套固定而成，如图1所示；分支支架由多圈镍钛金属支架和ePTFE 膜热压而成；胸主内嵌覆膜支架系统输送器，由鞘管组件、内鞘芯组件、外鞘芯组件、推杆组件和手柄组件等部件组成；分支支架系统输送器，由鞘管组件、鞘芯组件、止血阀和手柄组件等部件组成。环氧乙烷灭菌，一次性使用。货架有效期3年。 | 该产品适用治疗近左锁骨下动脉的需要重建左锁骨下动脉血运的Stanford B型夹层患者。其近端锚定区长度应≥15mm；左锁骨下动脉距离左颈总动脉≥5mm。 | 主动脉夹层 |  | d7b5e977-2884-11ef-9db7-b4055d63f15c | d7b5e977-2884-11ef-9db7-b4055d63f15c | 分体式分支型胸主动脉覆膜支架系统 | C02060500114012101560001141 | C02060500100008101560000468 | 02-血管介入治疗类材料 | 06-外周血管介入治疗材料 | 05-胸主动脉支架 | 胸主动脉支架（单分支型/覆膜） | 14-合金 | 012-覆膜/单分支型 | WFT-TE-4036160-1030 | WFT-TE-4036160-1030 | 06942138409314 | 国械注准20243130650 | 集采范围外 | 新增（2025-06-23)、国家医保耗材27位编码变更
3f3e5518-97b7-11ed-bda4-34735a9d8166 | 杭州唯强医疗科技有限公司 | 91330108MA27XGPC8A | 54cc0e9a-7a6e-11f0-88e5-34735a9d8166 | b289747d-f49f-11ee-9447-b4055d63f15c | 外周血管支架类 | 主动脉夹层 | 分体式分支型胸主动脉覆膜支架系统 | 2a85ee91-f488-11ee-9447-b4055d63f15c | 分体式分支型胸主动脉覆膜支架系统 | 杭州唯强医疗科技有限公司 |  | 国械注准20243130650 |  | 分体式分支型胸主动脉覆膜支架系统由胸主内嵌覆膜支架系统和分支支架系统组成。其中胸主内嵌覆膜支架系统由胸主内嵌覆膜支架和胸主内嵌覆膜支架系统输送器组成，分支支架系统由分支支架和分支支架系统输送器组成。输送器鞘管表面涂有亲水涂层（涂层成分为聚乙烯吡咯烷酮），涂层长度为输送器鞘管的有效长度。胸主内嵌覆膜支架的结构包括主体支架结构和内嵌分支结构，由多圈镍钛合金支架和PET覆膜组成，其中镍钛合金支架由镍钛丝和不锈钢套固定而成，如图1所示；分支支架由多圈镍钛金属支架和ePTFE 膜热压而成；胸主内嵌覆膜支架系统输送器，由鞘管组件、内鞘芯组件、外鞘芯组件、推杆组件和手柄组件等部件组成；分支支架系统输送器，由鞘管组件、鞘芯组件、止血阀和手柄组件等部件组成。环氧乙烷灭菌，一次性使用。货架有效期3年。 | 该产品适用治疗近左锁骨下动脉的需要重建左锁骨下动脉血运的Stanford B型夹层患者。其近端锚定区长度应≥15mm；左锁骨下动脉距离左颈总动脉≥5mm。 | 主动脉夹层 |  | d7b606f2-2884-11ef-9db7-b4055d63f15c | d7b606f2-2884-11ef-9db7-b4055d63f15c | 分体式分支型胸主动脉覆膜支架系统 | C02060500114012101560001142 | C02060500100008101560000469 | 02-血管介入治疗类材料 | 06-外周血管介入治疗材料 | 05-胸主动脉支架 | 胸主动脉支架（单分支型/覆膜） | 14-合金 | 012-覆膜/单分支型 | WFT-TE-3024180-1020 | WFT-TE-3024180-1020 | 06942138401486 | 国械注准20243130650 | 集采范围外 | 新增（2025-06-23)、国家医保耗材27位编码变更
3f3e5518-97b7-11ed-bda4-34735a9d8166 | 杭州唯强医疗科技有限公司 | 91330108MA27XGPC8A | 54cc0f54-7a6e-11f0-88e5-34735a9d8166 | b289747d-f49f-11ee-9447-b4055d63f15c | 外周血管支架类 | 主动脉夹层 | 分体式分支型胸主动脉覆膜支架系统 | 2a85ee91-f488-11ee-9447-b4055d63f15c | 分体式分支型胸主动脉覆膜支架系统 | 杭州唯强医疗科技有限公司 |  | 国械注准20243130650 |  | 分体式分支型胸主动脉覆膜支架系统由胸主内嵌覆膜支架系统和分支支架系统组成。其中胸主内嵌覆膜支架系统由胸主内嵌覆膜支架和胸主内嵌覆膜支架系统输送器组成，分支支架系统由分支支架和分支支架系统输送器组成。输送器鞘管表面涂有亲水涂层（涂层成分为聚乙烯吡咯烷酮），涂层长度为输送器鞘管的有效长度。胸主内嵌覆膜支架的结构包括主体支架结构和内嵌分支结构，由多圈镍钛合金支架和PET覆膜组成，其中镍钛合金支架由镍钛丝和不锈钢套固定而成，如图1所示；分支支架由多圈镍钛金属支架和ePTFE 膜热压而成；胸主内嵌覆膜支架系统输送器，由鞘管组件、内鞘芯组件、外鞘芯组件、推杆组件和手柄组件等部件组成；分支支架系统输送器，由鞘管组件、鞘芯组件、止血阀和手柄组件等部件组成。环氧乙烷灭菌，一次性使用。货架有效期3年。 | 该产品适用治疗近左锁骨下动脉的需要重建左锁骨下动脉血运的Stanford B型夹层患者。其近端锚定区长度应≥15mm；左锁骨下动脉距离左颈总动脉≥5mm。 | 主动脉夹层 |  | d7b61783-2884-11ef-9db7-b4055d63f15c | d7b61783-2884-11ef-9db7-b4055d63f15c | 分体式分支型胸主动脉覆膜支架系统 | C02060500114012101560001143 | C02060500100008101560000470 | 02-血管介入治疗类材料 | 06-外周血管介入治疗材料 | 05-胸主动脉支架 | 胸主动脉支架（单分支型/覆膜） | 14-合金 | 012-覆膜/单分支型 | WFT-TE-3426160-1030 | WFT-TE-3426160-1030 | 06942138404494 | 国械注准20243130650 | 集采范围外 | 新增（2025-06-23)、国家医保耗材27位编码变更
3f3e5518-97b7-11ed-bda4-34735a9d8166 | 杭州唯强医疗科技有限公司 | 91330108MA27XGPC8A | 54cc1013-7a6e-11f0-88e5-34735a9d8166 | b289747d-f49f-11ee-9447-b4055d63f15c | 外周血管支架类 | 主动脉夹层 | 分体式分支型胸主动脉覆膜支架系统 | 2a85ee91-f488-11ee-9447-b4055d63f15c | 分体式分支型胸主动脉覆膜支架系统 | 杭州唯强医疗科技有限公司 |  | 国械注准20243130650 |  | 分体式分支型胸主动脉覆膜支架系统由胸主内嵌覆膜支架系统和分支支架系统组成。其中胸主内嵌覆膜支架系统由胸主内嵌覆膜支架和胸主内嵌覆膜支架系统输送器组成，分支支架系统由分支支架和分支支架系统输送器组成。输送器鞘管表面涂有亲水涂层（涂层成分为聚乙烯吡咯烷酮），涂层长度为输送器鞘管的有效长度。胸主内嵌覆膜支架的结构包括主体支架结构和内嵌分支结构，由多圈镍钛合金支架和PET覆膜组成，其中镍钛合金支架由镍钛丝和不锈钢套固定而成，如图1所示；分支支架由多圈镍钛金属支架和ePTFE 膜热压而成；胸主内嵌覆膜支架系统输送器，由鞘管组件、内鞘芯组件、外鞘芯组件、推杆组件和手柄组件等部件组成；分支支架系统输送器，由鞘管组件、鞘芯组件、止血阀和手柄组件等部件组成。环氧乙烷灭菌，一次性使用。货架有效期3年。 | 该产品适用治疗近左锁骨下动脉的需要重建左锁骨下动脉血运的Stanford B型夹层患者。其近端锚定区长度应≥15mm；左锁骨下动脉距离左颈总动脉≥5mm。 | 主动脉夹层 |  | d7b63c95-2884-11ef-9db7-b4055d63f15c | d7b63c95-2884-11ef-9db7-b4055d63f15c | 分体式分支型胸主动脉覆膜支架系统 | C02060500114012101560001144 | C02060500100008101560000471 | 02-血管介入治疗类材料 | 06-外周血管介入治疗材料 | 05-胸主动脉支架 | 胸主动脉支架（单分支型/覆膜） | 14-合金 | 012-覆膜/单分支型 | WFT-TE-2822180-1030 | WFT-TE-2822180-1030 | 06942138400397 | 国械注准20243130650 | 集采范围外 | 新增（2025-06-23)、国家医保耗材27位编码变更
3f3e5518-97b7-11ed-bda4-34735a9d8166 | 杭州唯强医疗科技有限公司 | 91330108MA27XGPC8A | 54cc1352-7a6e-11f0-88e5-34735a9d8166 | b289747d-f49f-11ee-9447-b4055d63f15c | 外周血管支架类 | 主动脉夹层 | 分体式分支型胸主动脉覆膜支架系统 | 2a85ee91-f488-11ee-9447-b4055d63f15c | 分体式分支型胸主动脉覆膜支架系统 | 杭州唯强医疗科技有限公司 |  | 国械注准20243130650 |  | 分体式分支型胸主动脉覆膜支架系统由胸主内嵌覆膜支架系统和分支支架系统组成。其中胸主内嵌覆膜支架系统由胸主内嵌覆膜支架和胸主内嵌覆膜支架系统输送器组成，分支支架系统由分支支架和分支支架系统输送器组成。输送器鞘管表面涂有亲水涂层（涂层成分为聚乙烯吡咯烷酮），涂层长度为输送器鞘管的有效长度。胸主内嵌覆膜支架的结构包括主体支架结构和内嵌分支结构，由多圈镍钛合金支架和PET覆膜组成，其中镍钛合金支架由镍钛丝和不锈钢套固定而成，如图1所示；分支支架由多圈镍钛金属支架和ePTFE 膜热压而成；胸主内嵌覆膜支架系统输送器，由鞘管组件、内鞘芯组件、外鞘芯组件、推杆组件和手柄组件等部件组成；分支支架系统输送器，由鞘管组件、鞘芯组件、止血阀和手柄组件等部件组成。环氧乙烷灭菌，一次性使用。货架有效期3年。 | 该产品适用治疗近左锁骨下动脉的需要重建左锁骨下动脉血运的Stanford B型夹层患者。其近端锚定区长度应≥15mm；左锁骨下动脉距离左颈总动脉≥5mm。 | 主动脉夹层 |  | d7b65102-2884-11ef-9db7-b4055d63f15c | d7b65102-2884-11ef-9db7-b4055d63f15c | 分体式分支型胸主动脉覆膜支架系统 | C02060500114012101560001145 | C02060500100008101560000472 | 02-血管介入治疗类材料 | 06-外周血管介入治疗材料 | 05-胸主动脉支架 | 胸主动脉支架（单分支型/覆膜） | 14-合金 | 012-覆膜/单分支型 | WFT-TE-3228180-1015 | WFT-TE-3228180-1015 | 06942138402926 | 国械注准20243130650 | 集采范围外 | 新增（2025-06-23)、国家医保耗材27位编码变更
3f3e5518-97b7-11ed-bda4-34735a9d8166 | 杭州唯强医疗科技有限公司 | 91330108MA27XGPC8A | 54cc1410-7a6e-11f0-88e5-34735a9d8166 | b289747d-f49f-11ee-9447-b4055d63f15c | 外周血管支架类 | 主动脉夹层 | 分体式分支型胸主动脉覆膜支架系统 | 2a85ee91-f488-11ee-9447-b4055d63f15c | 分体式分支型胸主动脉覆膜支架系统 | 杭州唯强医疗科技有限公司 |  | 国械注准20243130650 |  | 分体式分支型胸主动脉覆膜支架系统由胸主内嵌覆膜支架系统和分支支架系统组成。其中胸主内嵌覆膜支架系统由胸主内嵌覆膜支架和胸主内嵌覆膜支架系统输送器组成，分支支架系统由分支支架和分支支架系统输送器组成。输送器鞘管表面涂有亲水涂层（涂层成分为聚乙烯吡咯烷酮），涂层长度为输送器鞘管的有效长度。胸主内嵌覆膜支架的结构包括主体支架结构和内嵌分支结构，由多圈镍钛合金支架和PET覆膜组成，其中镍钛合金支架由镍钛丝和不锈钢套固定而成，如图1所示；分支支架由多圈镍钛金属支架和ePTFE 膜热压而成；胸主内嵌覆膜支架系统输送器，由鞘管组件、内鞘芯组件、外鞘芯组件、推杆组件和手柄组件等部件组成；分支支架系统输送器，由鞘管组件、鞘芯组件、止血阀和手柄组件等部件组成。环氧乙烷灭菌，一次性使用。货架有效期3年。 | 该产品适用治疗近左锁骨下动脉的需要重建左锁骨下动脉血运的Stanford B型夹层患者。其近端锚定区长度应≥15mm；左锁骨下动脉距离左颈总动脉≥5mm。 | 主动脉夹层 |  | d7b6617c-2884-11ef-9db7-b4055d63f15c | d7b6617c-2884-11ef-9db7-b4055d63f15c | 分体式分支型胸主动脉覆膜支架系统 | C02060500114012101560001146 | C02060500100008101560000473 | 02-血管介入治疗类材料 | 06-外周血管介入治疗材料 | 05-胸主动脉支架 | 胸主动脉支架（单分支型/覆膜） | 14-合金 | 012-覆膜/单分支型 | WFT-TE-3828160-1020 | WFT-TE-3828160-1020 | 06942138407860 | 国械注准20243130650 | 集采范围外 | 新增（2025-06-23)、国家医保耗材27位编码变更
3f3e5518-97b7-11ed-bda4-34735a9d8166 | 杭州唯强医疗科技有限公司 | 91330108MA27XGPC8A | 54cc14ca-7a6e-11f0-88e5-34735a9d8166 | b289747d-f49f-11ee-9447-b4055d63f15c | 外周血管支架类 | 主动脉夹层 | 分体式分支型胸主动脉覆膜支架系统 | 2a85ee91-f488-11ee-9447-b4055d63f15c | 分体式分支型胸主动脉覆膜支架系统 | 杭州唯强医疗科技有限公司 |  | 国械注准20243130650 |  | 分体式分支型胸主动脉覆膜支架系统由胸主内嵌覆膜支架系统和分支支架系统组成。其中胸主内嵌覆膜支架系统由胸主内嵌覆膜支架和胸主内嵌覆膜支架系统输送器组成，分支支架系统由分支支架和分支支架系统输送器组成。输送器鞘管表面涂有亲水涂层（涂层成分为聚乙烯吡咯烷酮），涂层长度为输送器鞘管的有效长度。胸主内嵌覆膜支架的结构包括主体支架结构和内嵌分支结构，由多圈镍钛合金支架和PET覆膜组成，其中镍钛合金支架由镍钛丝和不锈钢套固定而成，如图1所示；分支支架由多圈镍钛金属支架和ePTFE 膜热压而成；胸主内嵌覆膜支架系统输送器，由鞘管组件、内鞘芯组件、外鞘芯组件、推杆组件和手柄组件等部件组成；分支支架系统输送器，由鞘管组件、鞘芯组件、止血阀和手柄组件等部件组成。环氧乙烷灭菌，一次性使用。货架有效期3年。 | 该产品适用治疗近左锁骨下动脉的需要重建左锁骨下动脉血运的Stanford B型夹层患者。其近端锚定区长度应≥15mm；左锁骨下动脉距离左颈总动脉≥5mm。 | 主动脉夹层 |  | d7b67b3a-2884-11ef-9db7-b4055d63f15c | d7b67b3a-2884-11ef-9db7-b4055d63f15c | 分体式分支型胸主动脉覆膜支架系统 | C02060500114012101560001147 | C02060500100008101560000474 | 02-血管介入治疗类材料 | 06-外周血管介入治疗材料 | 05-胸主动脉支架 | 胸主动脉支架（单分支型/覆膜） | 14-合金 | 012-覆膜/单分支型 | WFT-TE-3226160-1030 | WFT-TE-3226160-1030 | 06942138402735 | 国械注准20243130650 | 集采范围外 | 新增（2025-06-23)、国家医保耗材27位编码变更
3f3e5518-97b7-11ed-bda4-34735a9d8166 | 杭州唯强医疗科技有限公司 | 91330108MA27XGPC8A | 54cc158e-7a6e-11f0-88e5-34735a9d8166 | b289747d-f49f-11ee-9447-b4055d63f15c | 外周血管支架类 | 主动脉夹层 | 分体式分支型胸主动脉覆膜支架系统 | 2a85ee91-f488-11ee-9447-b4055d63f15c | 分体式分支型胸主动脉覆膜支架系统 | 杭州唯强医疗科技有限公司 |  | 国械注准20243130650 |  | 分体式分支型胸主动脉覆膜支架系统由胸主内嵌覆膜支架系统和分支支架系统组成。其中胸主内嵌覆膜支架系统由胸主内嵌覆膜支架和胸主内嵌覆膜支架系统输送器组成，分支支架系统由分支支架和分支支架系统输送器组成。输送器鞘管表面涂有亲水涂层（涂层成分为聚乙烯吡咯烷酮），涂层长度为输送器鞘管的有效长度。胸主内嵌覆膜支架的结构包括主体支架结构和内嵌分支结构，由多圈镍钛合金支架和PET覆膜组成，其中镍钛合金支架由镍钛丝和不锈钢套固定而成，如图1所示；分支支架由多圈镍钛金属支架和ePTFE 膜热压而成；胸主内嵌覆膜支架系统输送器，由鞘管组件、内鞘芯组件、外鞘芯组件、推杆组件和手柄组件等部件组成；分支支架系统输送器，由鞘管组件、鞘芯组件、止血阀和手柄组件等部件组成。环氧乙烷灭菌，一次性使用。货架有效期3年。 | 该产品适用治疗近左锁骨下动脉的需要重建左锁骨下动脉血运的Stanford B型夹层患者。其近端锚定区长度应≥15mm；左锁骨下动脉距离左颈总动脉≥5mm。 | 主动脉夹层 |  | d7b68d3a-2884-11ef-9db7-b4055d63f15c | d7b68d3a-2884-11ef-9db7-b4055d63f15c | 分体式分支型胸主动脉覆膜支架系统 | C02060500114012101560001148 | C02060500100008101560000475 | 02-血管介入治疗类材料 | 06-外周血管介入治疗材料 | 05-胸主动脉支架 | 胸主动脉支架（单分支型/覆膜） | 14-合金 | 012-覆膜/单分支型 | WFT-TE-4034180-1030 | WFT-TE-4034180-1030 | 06942138409604 | 国械注准20243130650 | 集采范围外 | 新增（2025-06-23)、国家医保耗材27位编码变更
3f3e5518-97b7-11ed-bda4-34735a9d8166 | 杭州唯强医疗科技有限公司 | 91330108MA27XGPC8A | 54cc1647-7a6e-11f0-88e5-34735a9d8166 | b289747d-f49f-11ee-9447-b4055d63f15c | 外周血管支架类 | 主动脉夹层 | 分体式分支型胸主动脉覆膜支架系统 | 2a85ee91-f488-11ee-9447-b4055d63f15c | 分体式分支型胸主动脉覆膜支架系统 | 杭州唯强医疗科技有限公司 |  | 国械注准20243130650 |  | 分体式分支型胸主动脉覆膜支架系统由胸主内嵌覆膜支架系统和分支支架系统组成。其中胸主内嵌覆膜支架系统由胸主内嵌覆膜支架和胸主内嵌覆膜支架系统输送器组成，分支支架系统由分支支架和分支支架系统输送器组成。输送器鞘管表面涂有亲水涂层（涂层成分为聚乙烯吡咯烷酮），涂层长度为输送器鞘管的有效长度。胸主内嵌覆膜支架的结构包括主体支架结构和内嵌分支结构，由多圈镍钛合金支架和PET覆膜组成，其中镍钛合金支架由镍钛丝和不锈钢套固定而成，如图1所示；分支支架由多圈镍钛金属支架和ePTFE 膜热压而成；胸主内嵌覆膜支架系统输送器，由鞘管组件、内鞘芯组件、外鞘芯组件、推杆组件和手柄组件等部件组成；分支支架系统输送器，由鞘管组件、鞘芯组件、止血阀和手柄组件等部件组成。环氧乙烷灭菌，一次性使用。货架有效期3年。 | 该产品适用治疗近左锁骨下动脉的需要重建左锁骨下动脉血运的Stanford B型夹层患者。其近端锚定区长度应≥15mm；左锁骨下动脉距离左颈总动脉≥5mm。 | 主动脉夹层 |  | d7b69ed4-2884-11ef-9db7-b4055d63f15c | d7b69ed4-2884-11ef-9db7-b4055d63f15c | 分体式分支型胸主动脉覆膜支架系统 | C02060500114012101560001149 | C02060500100008101560000476 | 02-血管介入治疗类材料 | 06-外周血管介入治疗材料 | 05-胸主动脉支架 | 胸主动脉支架（单分支型/覆膜） | 14-合金 | 012-覆膜/单分支型 | WFT-TE-3626180-1030 | WFT-TE-3626180-1030 | 06942138406603 | 国械注准20243130650 | 集采范围外 | 新增（2025-06-23)、国家医保耗材27位编码变更
3f3e5518-97b7-11ed-bda4-34735a9d8166 | 杭州唯强医疗科技有限公司 | 91330108MA27XGPC8A | 54cc1706-7a6e-11f0-88e5-34735a9d8166 | b289747d-f49f-11ee-9447-b4055d63f15c | 外周血管支架类 | 主动脉夹层 | 分体式分支型胸主动脉覆膜支架系统 | 2a85ee91-f488-11ee-9447-b4055d63f15c | 分体式分支型胸主动脉覆膜支架系统 | 杭州唯强医疗科技有限公司 |  | 国械注准20243130650 |  | 分体式分支型胸主动脉覆膜支架系统由胸主内嵌覆膜支架系统和分支支架系统组成。其中胸主内嵌覆膜支架系统由胸主内嵌覆膜支架和胸主内嵌覆膜支架系统输送器组成，分支支架系统由分支支架和分支支架系统输送器组成。输送器鞘管表面涂有亲水涂层（涂层成分为聚乙烯吡咯烷酮），涂层长度为输送器鞘管的有效长度。胸主内嵌覆膜支架的结构包括主体支架结构和内嵌分支结构，由多圈镍钛合金支架和PET覆膜组成，其中镍钛合金支架由镍钛丝和不锈钢套固定而成，如图1所示；分支支架由多圈镍钛金属支架和ePTFE 膜热压而成；胸主内嵌覆膜支架系统输送器，由鞘管组件、内鞘芯组件、外鞘芯组件、推杆组件和手柄组件等部件组成；分支支架系统输送器，由鞘管组件、鞘芯组件、止血阀和手柄组件等部件组成。环氧乙烷灭菌，一次性使用。货架有效期3年。 | 该产品适用治疗近左锁骨下动脉的需要重建左锁骨下动脉血运的Stanford B型夹层患者。其近端锚定区长度应≥15mm；左锁骨下动脉距离左颈总动脉≥5mm。 | 主动脉夹层 |  | d7b6b0ac-2884-11ef-9db7-b4055d63f15c | d7b6b0ac-2884-11ef-9db7-b4055d63f15c | 分体式分支型胸主动脉覆膜支架系统 | C02060500114012101560001150 | C02060500100008101560000477 | 02-血管介入治疗类材料 | 06-外周血管介入治疗材料 | 05-胸主动脉支架 | 胸主动脉支架（单分支型/覆膜） | 14-合金 | 012-覆膜/单分支型 | WFT-TE-3426160-1020 | WFT-TE-3426160-1020 | 06942138404395 | 国械注准20243130650 | 集采范围外 | 新增（2025-06-23)、国家医保耗材27位编码变更
3f3e5518-97b7-11ed-bda4-34735a9d8166 | 杭州唯强医疗科技有限公司 | 91330108MA27XGPC8A | 54cc17c5-7a6e-11f0-88e5-34735a9d8166 | b289747d-f49f-11ee-9447-b4055d63f15c | 外周血管支架类 | 主动脉夹层 | 分体式分支型胸主动脉覆膜支架系统 | 2a85ee91-f488-11ee-9447-b4055d63f15c | 分体式分支型胸主动脉覆膜支架系统 | 杭州唯强医疗科技有限公司 |  | 国械注准20243130650 |  | 分体式分支型胸主动脉覆膜支架系统由胸主内嵌覆膜支架系统和分支支架系统组成。其中胸主内嵌覆膜支架系统由胸主内嵌覆膜支架和胸主内嵌覆膜支架系统输送器组成，分支支架系统由分支支架和分支支架系统输送器组成。输送器鞘管表面涂有亲水涂层（涂层成分为聚乙烯吡咯烷酮），涂层长度为输送器鞘管的有效长度。胸主内嵌覆膜支架的结构包括主体支架结构和内嵌分支结构，由多圈镍钛合金支架和PET覆膜组成，其中镍钛合金支架由镍钛丝和不锈钢套固定而成，如图1所示；分支支架由多圈镍钛金属支架和ePTFE 膜热压而成；胸主内嵌覆膜支架系统输送器，由鞘管组件、内鞘芯组件、外鞘芯组件、推杆组件和手柄组件等部件组成；分支支架系统输送器，由鞘管组件、鞘芯组件、止血阀和手柄组件等部件组成。环氧乙烷灭菌，一次性使用。货架有效期3年。 | 该产品适用治疗近左锁骨下动脉的需要重建左锁骨下动脉血运的Stanford B型夹层患者。其近端锚定区长度应≥15mm；左锁骨下动脉距离左颈总动脉≥5mm。 | 主动脉夹层 |  | d7b6c2a2-2884-11ef-9db7-b4055d63f15c | d7b6c2a2-2884-11ef-9db7-b4055d63f15c | 分体式分支型胸主动脉覆膜支架系统 | C02060500114012101560001151 | C02060500100008101560000478 | 02-血管介入治疗类材料 | 06-外周血管介入治疗材料 | 05-胸主动脉支架 | 胸主动脉支架（单分支型/覆膜） | 14-合金 | 012-覆膜/单分支型 | WFT-TE-2824160-1030 | WFT-TE-2824160-1030 | 06942138400175 | 国械注准20243130650 | 集采范围外 | 新增（2025-06-23)、国家医保耗材27位编码变更
3f3e5518-97b7-11ed-bda4-34735a9d8166 | 杭州唯强医疗科技有限公司 | 91330108MA27XGPC8A | 54cc1b1c-7a6e-11f0-88e5-34735a9d8166 | b289747d-f49f-11ee-9447-b4055d63f15c | 外周血管支架类 | 主动脉夹层 | 分体式分支型胸主动脉覆膜支架系统 | 2a85ee91-f488-11ee-9447-b4055d63f15c | 分体式分支型胸主动脉覆膜支架系统 | 杭州唯强医疗科技有限公司 |  | 国械注准20243130650 |  | 分体式分支型胸主动脉覆膜支架系统由胸主内嵌覆膜支架系统和分支支架系统组成。其中胸主内嵌覆膜支架系统由胸主内嵌覆膜支架和胸主内嵌覆膜支架系统输送器组成，分支支架系统由分支支架和分支支架系统输送器组成。输送器鞘管表面涂有亲水涂层（涂层成分为聚乙烯吡咯烷酮），涂层长度为输送器鞘管的有效长度。胸主内嵌覆膜支架的结构包括主体支架结构和内嵌分支结构，由多圈镍钛合金支架和PET覆膜组成，其中镍钛合金支架由镍钛丝和不锈钢套固定而成，如图1所示；分支支架由多圈镍钛金属支架和ePTFE 膜热压而成；胸主内嵌覆膜支架系统输送器，由鞘管组件、内鞘芯组件、外鞘芯组件、推杆组件和手柄组件等部件组成；分支支架系统输送器，由鞘管组件、鞘芯组件、止血阀和手柄组件等部件组成。环氧乙烷灭菌，一次性使用。货架有效期3年。 | 该产品适用治疗近左锁骨下动脉的需要重建左锁骨下动脉血运的Stanford B型夹层患者。其近端锚定区长度应≥15mm；左锁骨下动脉距离左颈总动脉≥5mm。 | 主动脉夹层 |  | d7b71225-2884-11ef-9db7-b4055d63f15c | d7b71225-2884-11ef-9db7-b4055d63f15c | 分体式分支型胸主动脉覆膜支架系统 | C02060500114012101560001152 | C02060500100008101560000479 | 02-血管介入治疗类材料 | 06-外周血管介入治疗材料 | 05-胸主动脉支架 | 胸主动脉支架（单分支型/覆膜） | 14-合金 | 012-覆膜/单分支型 | WFT-TE-3434160-1030 | WFT-TE-3434160-1030 | 06942138404463 | 国械注准20243130650 | 集采范围外 | 新增（2025-06-23)、国家医保耗材27位编码变更
3f3e5518-97b7-11ed-bda4-34735a9d8166 | 杭州唯强医疗科技有限公司 | 91330108MA27XGPC8A | 54cc1bdf-7a6e-11f0-88e5-34735a9d8166 | b289747d-f49f-11ee-9447-b4055d63f15c | 外周血管支架类 | 主动脉夹层 | 分体式分支型胸主动脉覆膜支架系统 | 2a85ee91-f488-11ee-9447-b4055d63f15c | 分体式分支型胸主动脉覆膜支架系统 | 杭州唯强医疗科技有限公司 |  | 国械注准20243130650 |  | 分体式分支型胸主动脉覆膜支架系统由胸主内嵌覆膜支架系统和分支支架系统组成。其中胸主内嵌覆膜支架系统由胸主内嵌覆膜支架和胸主内嵌覆膜支架系统输送器组成，分支支架系统由分支支架和分支支架系统输送器组成。输送器鞘管表面涂有亲水涂层（涂层成分为聚乙烯吡咯烷酮），涂层长度为输送器鞘管的有效长度。胸主内嵌覆膜支架的结构包括主体支架结构和内嵌分支结构，由多圈镍钛合金支架和PET覆膜组成，其中镍钛合金支架由镍钛丝和不锈钢套固定而成，如图1所示；分支支架由多圈镍钛金属支架和ePTFE 膜热压而成；胸主内嵌覆膜支架系统输送器，由鞘管组件、内鞘芯组件、外鞘芯组件、推杆组件和手柄组件等部件组成；分支支架系统输送器，由鞘管组件、鞘芯组件、止血阀和手柄组件等部件组成。环氧乙烷灭菌，一次性使用。货架有效期3年。 | 该产品适用治疗近左锁骨下动脉的需要重建左锁骨下动脉血运的Stanford B型夹层患者。其近端锚定区长度应≥15mm；左锁骨下动脉距离左颈总动脉≥5mm。 | 主动脉夹层 |  | d7b71b62-2884-11ef-9db7-b4055d63f15c | d7b71b62-2884-11ef-9db7-b4055d63f15c | 分体式分支型胸主动脉覆膜支架系统 | C02060500114012101560001153 | C02060500100008101560000480 | 02-血管介入治疗类材料 | 06-外周血管介入治疗材料 | 05-胸主动脉支架 | 胸主动脉支架（单分支型/覆膜） | 14-合金 | 012-覆膜/单分支型 | WFT-TE-3632180-1020 | WFT-TE-3632180-1020 | 06942138406474 | 国械注准20243130650 | 集采范围外 | 新增（2025-06-23)、国家医保耗材27位编码变更
3f3e5518-97b7-11ed-bda4-34735a9d8166 | 杭州唯强医疗科技有限公司 | 91330108MA27XGPC8A | 54cc1c99-7a6e-11f0-88e5-34735a9d8166 | b289747d-f49f-11ee-9447-b4055d63f15c | 外周血管支架类 | 主动脉夹层 | 分体式分支型胸主动脉覆膜支架系统 | 2a85ee91-f488-11ee-9447-b4055d63f15c | 分体式分支型胸主动脉覆膜支架系统 | 杭州唯强医疗科技有限公司 |  | 国械注准20243130650 |  | 分体式分支型胸主动脉覆膜支架系统由胸主内嵌覆膜支架系统和分支支架系统组成。其中胸主内嵌覆膜支架系统由胸主内嵌覆膜支架和胸主内嵌覆膜支架系统输送器组成，分支支架系统由分支支架和分支支架系统输送器组成。输送器鞘管表面涂有亲水涂层（涂层成分为聚乙烯吡咯烷酮），涂层长度为输送器鞘管的有效长度。胸主内嵌覆膜支架的结构包括主体支架结构和内嵌分支结构，由多圈镍钛合金支架和PET覆膜组成，其中镍钛合金支架由镍钛丝和不锈钢套固定而成，如图1所示；分支支架由多圈镍钛金属支架和ePTFE 膜热压而成；胸主内嵌覆膜支架系统输送器，由鞘管组件、内鞘芯组件、外鞘芯组件、推杆组件和手柄组件等部件组成；分支支架系统输送器，由鞘管组件、鞘芯组件、止血阀和手柄组件等部件组成。环氧乙烷灭菌，一次性使用。货架有效期3年。 | 该产品适用治疗近左锁骨下动脉的需要重建左锁骨下动脉血运的Stanford B型夹层患者。其近端锚定区长度应≥15mm；左锁骨下动脉距离左颈总动脉≥5mm。 | 主动脉夹层 |  | d7b72431-2884-11ef-9db7-b4055d63f15c | d7b72431-2884-11ef-9db7-b4055d63f15c | 分体式分支型胸主动脉覆膜支架系统 | C02060500114012101560001154 | C02060500100008101560000481 | 02-血管介入治疗类材料 | 06-外周血管介入治疗材料 | 05-胸主动脉支架 | 胸主动脉支架（单分支型/覆膜） | 14-合金 | 012-覆膜/单分支型 | WFT-TE-4032160-1030 | WFT-TE-4032160-1030 | 06942138409338 | 国械注准20243130650 | 集采范围外 | 新增（2025-06-23)、国家医保耗材27位编码变更
3f3e5518-97b7-11ed-bda4-34735a9d8166 | 杭州唯强医疗科技有限公司 | 91330108MA27XGPC8A | 54cc1d53-7a6e-11f0-88e5-34735a9d8166 | b289747d-f49f-11ee-9447-b4055d63f15c | 外周血管支架类 | 主动脉夹层 | 分体式分支型胸主动脉覆膜支架系统 | 2a85ee91-f488-11ee-9447-b4055d63f15c | 分体式分支型胸主动脉覆膜支架系统 | 杭州唯强医疗科技有限公司 |  | 国械注准20243130650 |  | 分体式分支型胸主动脉覆膜支架系统由胸主内嵌覆膜支架系统和分支支架系统组成。其中胸主内嵌覆膜支架系统由胸主内嵌覆膜支架和胸主内嵌覆膜支架系统输送器组成，分支支架系统由分支支架和分支支架系统输送器组成。输送器鞘管表面涂有亲水涂层（涂层成分为聚乙烯吡咯烷酮），涂层长度为输送器鞘管的有效长度。胸主内嵌覆膜支架的结构包括主体支架结构和内嵌分支结构，由多圈镍钛合金支架和PET覆膜组成，其中镍钛合金支架由镍钛丝和不锈钢套固定而成，如图1所示；分支支架由多圈镍钛金属支架和ePTFE 膜热压而成；胸主内嵌覆膜支架系统输送器，由鞘管组件、内鞘芯组件、外鞘芯组件、推杆组件和手柄组件等部件组成；分支支架系统输送器，由鞘管组件、鞘芯组件、止血阀和手柄组件等部件组成。环氧乙烷灭菌，一次性使用。货架有效期3年。 | 该产品适用治疗近左锁骨下动脉的需要重建左锁骨下动脉血运的Stanford B型夹层患者。其近端锚定区长度应≥15mm；左锁骨下动脉距离左颈总动脉≥5mm。 | 主动脉夹层 |  | d7b729fb-2884-11ef-9db7-b4055d63f15c | d7b729fb-2884-11ef-9db7-b4055d63f15c | 分体式分支型胸主动脉覆膜支架系统 | C02060500114012101560001155 | C02060500100008101560000482 | 02-血管介入治疗类材料 | 06-外周血管介入治疗材料 | 05-胸主动脉支架 | 胸主动脉支架（单分支型/覆膜） | 14-合金 | 012-覆膜/单分支型 | WFT-TE-3630160-1030 | WFT-TE-3630160-1030 | 06942138406238 | 国械注准20243130650 | 集采范围外 | 新增（2025-06-23)、国家医保耗材27位编码变更
3f3e5518-97b7-11ed-bda4-34735a9d8166 | 杭州唯强医疗科技有限公司 | 91330108MA27XGPC8A | 54cc1e25-7a6e-11f0-88e5-34735a9d8166 | b289747d-f49f-11ee-9447-b4055d63f15c | 外周血管支架类 | 主动脉夹层 | 分体式分支型胸主动脉覆膜支架系统 | 2a85ee91-f488-11ee-9447-b4055d63f15c | 分体式分支型胸主动脉覆膜支架系统 | 杭州唯强医疗科技有限公司 |  | 国械注准20243130650 |  | 分体式分支型胸主动脉覆膜支架系统由胸主内嵌覆膜支架系统和分支支架系统组成。其中胸主内嵌覆膜支架系统由胸主内嵌覆膜支架和胸主内嵌覆膜支架系统输送器组成，分支支架系统由分支支架和分支支架系统输送器组成。输送器鞘管表面涂有亲水涂层（涂层成分为聚乙烯吡咯烷酮），涂层长度为输送器鞘管的有效长度。胸主内嵌覆膜支架的结构包括主体支架结构和内嵌分支结构，由多圈镍钛合金支架和PET覆膜组成，其中镍钛合金支架由镍钛丝和不锈钢套固定而成，如图1所示；分支支架由多圈镍钛金属支架和ePTFE 膜热压而成；胸主内嵌覆膜支架系统输送器，由鞘管组件、内鞘芯组件、外鞘芯组件、推杆组件和手柄组件等部件组成；分支支架系统输送器，由鞘管组件、鞘芯组件、止血阀和手柄组件等部件组成。环氧乙烷灭菌，一次性使用。货架有效期3年。 | 该产品适用治疗近左锁骨下动脉的需要重建左锁骨下动脉血运的Stanford B型夹层患者。其近端锚定区长度应≥15mm；左锁骨下动脉距离左颈总动脉≥5mm。 | 主动脉夹层 |  | d7b73288-2884-11ef-9db7-b4055d63f15c | d7b73288-2884-11ef-9db7-b4055d63f15c | 分体式分支型胸主动脉覆膜支架系统 | C02060500114012101560001156 | C02060500100008101560000483 | 02-血管介入治疗类材料 | 06-外周血管介入治疗材料 | 05-胸主动脉支架 | 胸主动脉支架（单分支型/覆膜） | 14-合金 | 012-覆膜/单分支型 | WFT-TE-3222160-1015 | WFT-TE-3222160-1015 | 06942138402605 | 国械注准20243130650 | 集采范围外 | 新增（2025-06-23)、国家医保耗材27位编码变更
3f3e5518-97b7-11ed-bda4-34735a9d8166 | 杭州唯强医疗科技有限公司 | 91330108MA27XGPC8A | 54cc1eda-7a6e-11f0-88e5-34735a9d8166 | b289747d-f49f-11ee-9447-b4055d63f15c | 外周血管支架类 | 主动脉夹层 | 分体式分支型胸主动脉覆膜支架系统 | 2a85ee91-f488-11ee-9447-b4055d63f15c | 分体式分支型胸主动脉覆膜支架系统 | 杭州唯强医疗科技有限公司 |  | 国械注准20243130650 |  | 分体式分支型胸主动脉覆膜支架系统由胸主内嵌覆膜支架系统和分支支架系统组成。其中胸主内嵌覆膜支架系统由胸主内嵌覆膜支架和胸主内嵌覆膜支架系统输送器组成，分支支架系统由分支支架和分支支架系统输送器组成。输送器鞘管表面涂有亲水涂层（涂层成分为聚乙烯吡咯烷酮），涂层长度为输送器鞘管的有效长度。胸主内嵌覆膜支架的结构包括主体支架结构和内嵌分支结构，由多圈镍钛合金支架和PET覆膜组成，其中镍钛合金支架由镍钛丝和不锈钢套固定而成，如图1所示；分支支架由多圈镍钛金属支架和ePTFE 膜热压而成；胸主内嵌覆膜支架系统输送器，由鞘管组件、内鞘芯组件、外鞘芯组件、推杆组件和手柄组件等部件组成；分支支架系统输送器，由鞘管组件、鞘芯组件、止血阀和手柄组件等部件组成。环氧乙烷灭菌，一次性使用。货架有效期3年。 | 该产品适用治疗近左锁骨下动脉的需要重建左锁骨下动脉血运的Stanford B型夹层患者。其近端锚定区长度应≥15mm；左锁骨下动脉距离左颈总动脉≥5mm。 | 主动脉夹层 |  | d7b73b5a-2884-11ef-9db7-b4055d63f15c | d7b73b5a-2884-11ef-9db7-b4055d63f15c | 分体式分支型胸主动脉覆膜支架系统 | C02060500114012101560001157 | C02060500100008101560000484 | 02-血管介入治疗类材料 | 06-外周血管介入治疗材料 | 05-胸主动脉支架 | 胸主动脉支架（单分支型/覆膜） | 14-合金 | 012-覆膜/单分支型 | WFT-TE-3424160-1020 | WFT-TE-3424160-1020 | 06942138404401 | 国械注准20243130650 | 集采范围外 | 新增（2025-06-23)、国家医保耗材27位编码变更
3f3e5518-97b7-11ed-bda4-34735a9d8166 | 杭州唯强医疗科技有限公司 | 91330108MA27XGPC8A | 54cc1f94-7a6e-11f0-88e5-34735a9d8166 | b289747d-f49f-11ee-9447-b4055d63f15c | 外周血管支架类 | 主动脉夹层 | 分体式分支型胸主动脉覆膜支架系统 | 2a85ee91-f488-11ee-9447-b4055d63f15c | 分体式分支型胸主动脉覆膜支架系统 | 杭州唯强医疗科技有限公司 |  | 国械注准20243130650 |  | 分体式分支型胸主动脉覆膜支架系统由胸主内嵌覆膜支架系统和分支支架系统组成。其中胸主内嵌覆膜支架系统由胸主内嵌覆膜支架和胸主内嵌覆膜支架系统输送器组成，分支支架系统由分支支架和分支支架系统输送器组成。输送器鞘管表面涂有亲水涂层（涂层成分为聚乙烯吡咯烷酮），涂层长度为输送器鞘管的有效长度。胸主内嵌覆膜支架的结构包括主体支架结构和内嵌分支结构，由多圈镍钛合金支架和PET覆膜组成，其中镍钛合金支架由镍钛丝和不锈钢套固定而成，如图1所示；分支支架由多圈镍钛金属支架和ePTFE 膜热压而成；胸主内嵌覆膜支架系统输送器，由鞘管组件、内鞘芯组件、外鞘芯组件、推杆组件和手柄组件等部件组成；分支支架系统输送器，由鞘管组件、鞘芯组件、止血阀和手柄组件等部件组成。环氧乙烷灭菌，一次性使用。货架有效期3年。 | 该产品适用治疗近左锁骨下动脉的需要重建左锁骨下动脉血运的Stanford B型夹层患者。其近端锚定区长度应≥15mm；左锁骨下动脉距离左颈总动脉≥5mm。 | 主动脉夹层 |  | d7b7450d-2884-11ef-9db7-b4055d63f15c | d7b7450d-2884-11ef-9db7-b4055d63f15c | 分体式分支型胸主动脉覆膜支架系统 | C02060500114012101560001158 | C02060500100008101560000485 | 02-血管介入治疗类材料 | 06-外周血管介入治疗材料 | 05-胸主动脉支架 | 胸主动脉支架（单分支型/覆膜） | 14-合金 | 012-覆膜/单分支型 | WFT-TE-3030180-1015 | WFT-TE-3030180-1015 | 06942138401424 | 国械注准20243130650 | 集采范围外 | 新增（2025-06-23)、国家医保耗材27位编码变更
3f3e5518-97b7-11ed-bda4-34735a9d8166 | 杭州唯强医疗科技有限公司 | 91330108MA27XGPC8A | 54cc204d-7a6e-11f0-88e5-34735a9d8166 | b289747d-f49f-11ee-9447-b4055d63f15c | 外周血管支架类 | 主动脉夹层 | 分体式分支型胸主动脉覆膜支架系统 | 2a85ee91-f488-11ee-9447-b4055d63f15c | 分体式分支型胸主动脉覆膜支架系统 | 杭州唯强医疗科技有限公司 |  | 国械注准20243130650 |  | 分体式分支型胸主动脉覆膜支架系统由胸主内嵌覆膜支架系统和分支支架系统组成。其中胸主内嵌覆膜支架系统由胸主内嵌覆膜支架和胸主内嵌覆膜支架系统输送器组成，分支支架系统由分支支架和分支支架系统输送器组成。输送器鞘管表面涂有亲水涂层（涂层成分为聚乙烯吡咯烷酮），涂层长度为输送器鞘管的有效长度。胸主内嵌覆膜支架的结构包括主体支架结构和内嵌分支结构，由多圈镍钛合金支架和PET覆膜组成，其中镍钛合金支架由镍钛丝和不锈钢套固定而成，如图1所示；分支支架由多圈镍钛金属支架和ePTFE 膜热压而成；胸主内嵌覆膜支架系统输送器，由鞘管组件、内鞘芯组件、外鞘芯组件、推杆组件和手柄组件等部件组成；分支支架系统输送器，由鞘管组件、鞘芯组件、止血阀和手柄组件等部件组成。环氧乙烷灭菌，一次性使用。货架有效期3年。 | 该产品适用治疗近左锁骨下动脉的需要重建左锁骨下动脉血运的Stanford B型夹层患者。其近端锚定区长度应≥15mm；左锁骨下动脉距离左颈总动脉≥5mm。 | 主动脉夹层 |  | d7b756b7-2884-11ef-9db7-b4055d63f15c | d7b756b7-2884-11ef-9db7-b4055d63f15c | 分体式分支型胸主动脉覆膜支架系统 | C02060500114012101560001159 | C02060500100008101560000486 | 02-血管介入治疗类材料 | 06-外周血管介入治疗材料 | 05-胸主动脉支架 | 胸主动脉支架（单分支型/覆膜） | 14-合金 | 012-覆膜/单分支型 | WFT-TE-3430180-1015 | WFT-TE-3430180-1015 | 06942138404678 | 国械注准20243130650 | 集采范围外 | 新增（2025-06-23)、国家医保耗材27位编码变更
3f3e5518-97b7-11ed-bda4-34735a9d8166 | 杭州唯强医疗科技有限公司 | 91330108MA27XGPC8A | 54cc23a5-7a6e-11f0-88e5-34735a9d8166 | b289747d-f49f-11ee-9447-b4055d63f15c | 外周血管支架类 | 主动脉夹层 | 分体式分支型胸主动脉覆膜支架系统 | 2a85ee91-f488-11ee-9447-b4055d63f15c | 分体式分支型胸主动脉覆膜支架系统 | 杭州唯强医疗科技有限公司 |  | 国械注准20243130650 |  | 分体式分支型胸主动脉覆膜支架系统由胸主内嵌覆膜支架系统和分支支架系统组成。其中胸主内嵌覆膜支架系统由胸主内嵌覆膜支架和胸主内嵌覆膜支架系统输送器组成，分支支架系统由分支支架和分支支架系统输送器组成。输送器鞘管表面涂有亲水涂层（涂层成分为聚乙烯吡咯烷酮），涂层长度为输送器鞘管的有效长度。胸主内嵌覆膜支架的结构包括主体支架结构和内嵌分支结构，由多圈镍钛合金支架和PET覆膜组成，其中镍钛合金支架由镍钛丝和不锈钢套固定而成，如图1所示；分支支架由多圈镍钛金属支架和ePTFE 膜热压而成；胸主内嵌覆膜支架系统输送器，由鞘管组件、内鞘芯组件、外鞘芯组件、推杆组件和手柄组件等部件组成；分支支架系统输送器，由鞘管组件、鞘芯组件、止血阀和手柄组件等部件组成。环氧乙烷灭菌，一次性使用。货架有效期3年。 | 该产品适用治疗近左锁骨下动脉的需要重建左锁骨下动脉血运的Stanford B型夹层患者。其近端锚定区长度应≥15mm；左锁骨下动脉距离左颈总动脉≥5mm。 | 主动脉夹层 |  | d7b75ead-2884-11ef-9db7-b4055d63f15c | d7b75ead-2884-11ef-9db7-b4055d63f15c | 分体式分支型胸主动脉覆膜支架系统 | C02060500114012101560001160 | C02060500100008101560000487 | 02-血管介入治疗类材料 | 06-外周血管介入治疗材料 | 05-胸主动脉支架 | 胸主动脉支架（单分支型/覆膜） | 14-合金 | 012-覆膜/单分支型 | WFT-TE-2824160-1015 | WFT-TE-2824160-1015 | 06942138400083 | 国械注准20243130650 | 集采范围外 | 新增（2025-06-23)、国家医保耗材27位编码变更
3f3e5518-97b7-11ed-bda4-34735a9d8166 | 杭州唯强医疗科技有限公司 | 91330108MA27XGPC8A | 54cc2463-7a6e-11f0-88e5-34735a9d8166 | b289747d-f49f-11ee-9447-b4055d63f15c | 外周血管支架类 | 主动脉夹层 | 分体式分支型胸主动脉覆膜支架系统 | 2a85ee91-f488-11ee-9447-b4055d63f15c | 分体式分支型胸主动脉覆膜支架系统 | 杭州唯强医疗科技有限公司 |  | 国械注准20243130650 |  | 分体式分支型胸主动脉覆膜支架系统由胸主内嵌覆膜支架系统和分支支架系统组成。其中胸主内嵌覆膜支架系统由胸主内嵌覆膜支架和胸主内嵌覆膜支架系统输送器组成，分支支架系统由分支支架和分支支架系统输送器组成。输送器鞘管表面涂有亲水涂层（涂层成分为聚乙烯吡咯烷酮），涂层长度为输送器鞘管的有效长度。胸主内嵌覆膜支架的结构包括主体支架结构和内嵌分支结构，由多圈镍钛合金支架和PET覆膜组成，其中镍钛合金支架由镍钛丝和不锈钢套固定而成，如图1所示；分支支架由多圈镍钛金属支架和ePTFE 膜热压而成；胸主内嵌覆膜支架系统输送器，由鞘管组件、内鞘芯组件、外鞘芯组件、推杆组件和手柄组件等部件组成；分支支架系统输送器，由鞘管组件、鞘芯组件、止血阀和手柄组件等部件组成。环氧乙烷灭菌，一次性使用。货架有效期3年。 | 该产品适用治疗近左锁骨下动脉的需要重建左锁骨下动脉血运的Stanford B型夹层患者。其近端锚定区长度应≥15mm；左锁骨下动脉距离左颈总动脉≥5mm。 | 主动脉夹层 |  | d7b769b2-2884-11ef-9db7-b4055d63f15c | d7b769b2-2884-11ef-9db7-b4055d63f15c | 分体式分支型胸主动脉覆膜支架系统 | C02060500114012101560001161 | C02060500100008101560000488 | 02-血管介入治疗类材料 | 06-外周血管介入治疗材料 | 05-胸主动脉支架 | 胸主动脉支架（单分支型/覆膜） | 14-合金 | 012-覆膜/单分支型 | WFT-TE-2822160-1015 | WFT-TE-2822160-1015 | 06942138400090 | 国械注准20243130650 | 集采范围外 | 新增（2025-06-23)、国家医保耗材27位编码变更
3f3e5518-97b7-11ed-bda4-34735a9d8166 | 杭州唯强医疗科技有限公司 | 91330108MA27XGPC8A | 54cc251d-7a6e-11f0-88e5-34735a9d8166 | b289747d-f49f-11ee-9447-b4055d63f15c | 外周血管支架类 | 主动脉夹层 | 分体式分支型胸主动脉覆膜支架系统 | 2a85ee91-f488-11ee-9447-b4055d63f15c | 分体式分支型胸主动脉覆膜支架系统 | 杭州唯强医疗科技有限公司 |  | 国械注准20243130650 |  | 分体式分支型胸主动脉覆膜支架系统由胸主内嵌覆膜支架系统和分支支架系统组成。其中胸主内嵌覆膜支架系统由胸主内嵌覆膜支架和胸主内嵌覆膜支架系统输送器组成，分支支架系统由分支支架和分支支架系统输送器组成。输送器鞘管表面涂有亲水涂层（涂层成分为聚乙烯吡咯烷酮），涂层长度为输送器鞘管的有效长度。胸主内嵌覆膜支架的结构包括主体支架结构和内嵌分支结构，由多圈镍钛合金支架和PET覆膜组成，其中镍钛合金支架由镍钛丝和不锈钢套固定而成，如图1所示；分支支架由多圈镍钛金属支架和ePTFE 膜热压而成；胸主内嵌覆膜支架系统输送器，由鞘管组件、内鞘芯组件、外鞘芯组件、推杆组件和手柄组件等部件组成；分支支架系统输送器，由鞘管组件、鞘芯组件、止血阀和手柄组件等部件组成。环氧乙烷灭菌，一次性使用。货架有效期3年。 | 该产品适用治疗近左锁骨下动脉的需要重建左锁骨下动脉血运的Stanford B型夹层患者。其近端锚定区长度应≥15mm；左锁骨下动脉距离左颈总动脉≥5mm。 | 主动脉夹层 |  | d7b7721c-2884-11ef-9db7-b4055d63f15c | d7b7721c-2884-11ef-9db7-b4055d63f15c | 分体式分支型胸主动脉覆膜支架系统 | C02060500114012101560001162 | C02060500100008101560000489 | 02-血管介入治疗类材料 | 06-外周血管介入治疗材料 | 05-胸主动脉支架 | 胸主动脉支架（单分支型/覆膜） | 14-合金 | 012-覆膜/单分支型 | WFT-TE-3828160-1015 | WFT-TE-3828160-1015 | 06942138407822 | 国械注准20243130650 | 集采范围外 | 新增（2025-06-23)、国家医保耗材27位编码变更
3f3e5518-97b7-11ed-bda4-34735a9d8166 | 杭州唯强医疗科技有限公司 | 91330108MA27XGPC8A | 54cc25d7-7a6e-11f0-88e5-34735a9d8166 | b289747d-f49f-11ee-9447-b4055d63f15c | 外周血管支架类 | 主动脉夹层 | 分体式分支型胸主动脉覆膜支架系统 | 2a85ee91-f488-11ee-9447-b4055d63f15c | 分体式分支型胸主动脉覆膜支架系统 | 杭州唯强医疗科技有限公司 |  | 国械注准20243130650 |  | 分体式分支型胸主动脉覆膜支架系统由胸主内嵌覆膜支架系统和分支支架系统组成。其中胸主内嵌覆膜支架系统由胸主内嵌覆膜支架和胸主内嵌覆膜支架系统输送器组成，分支支架系统由分支支架和分支支架系统输送器组成。输送器鞘管表面涂有亲水涂层（涂层成分为聚乙烯吡咯烷酮），涂层长度为输送器鞘管的有效长度。胸主内嵌覆膜支架的结构包括主体支架结构和内嵌分支结构，由多圈镍钛合金支架和PET覆膜组成，其中镍钛合金支架由镍钛丝和不锈钢套固定而成，如图1所示；分支支架由多圈镍钛金属支架和ePTFE 膜热压而成；胸主内嵌覆膜支架系统输送器，由鞘管组件、内鞘芯组件、外鞘芯组件、推杆组件和手柄组件等部件组成；分支支架系统输送器，由鞘管组件、鞘芯组件、止血阀和手柄组件等部件组成。环氧乙烷灭菌，一次性使用。货架有效期3年。 | 该产品适用治疗近左锁骨下动脉的需要重建左锁骨下动脉血运的Stanford B型夹层患者。其近端锚定区长度应≥15mm；左锁骨下动脉距离左颈总动脉≥5mm。 | 主动脉夹层 |  | d7b79e42-2884-11ef-9db7-b4055d63f15c | d7b79e42-2884-11ef-9db7-b4055d63f15c | 分体式分支型胸主动脉覆膜支架系统 | C02060500114012101560001163 | C02060500100008101560000490 | 02-血管介入治疗类材料 | 06-外周血管介入治疗材料 | 05-胸主动脉支架 | 胸主动脉支架（单分支型/覆膜） | 14-合金 | 012-覆膜/单分支型 | WFT-TE-3630180-1015 | WFT-TE-3630180-1015 | 06942138406436 | 国械注准20243130650 | 集采范围外 | 新增（2025-06-23)、国家医保耗材27位编码变更
3f3e5518-97b7-11ed-bda4-34735a9d8166 | 杭州唯强医疗科技有限公司 | 91330108MA27XGPC8A | 54cc269a-7a6e-11f0-88e5-34735a9d8166 | b289747d-f49f-11ee-9447-b4055d63f15c | 外周血管支架类 | 主动脉夹层 | 分体式分支型胸主动脉覆膜支架系统 | 2a85ee91-f488-11ee-9447-b4055d63f15c | 分体式分支型胸主动脉覆膜支架系统 | 杭州唯强医疗科技有限公司 |  | 国械注准20243130650 |  | 分体式分支型胸主动脉覆膜支架系统由胸主内嵌覆膜支架系统和分支支架系统组成。其中胸主内嵌覆膜支架系统由胸主内嵌覆膜支架和胸主内嵌覆膜支架系统输送器组成，分支支架系统由分支支架和分支支架系统输送器组成。输送器鞘管表面涂有亲水涂层（涂层成分为聚乙烯吡咯烷酮），涂层长度为输送器鞘管的有效长度。胸主内嵌覆膜支架的结构包括主体支架结构和内嵌分支结构，由多圈镍钛合金支架和PET覆膜组成，其中镍钛合金支架由镍钛丝和不锈钢套固定而成，如图1所示；分支支架由多圈镍钛金属支架和ePTFE 膜热压而成；胸主内嵌覆膜支架系统输送器，由鞘管组件、内鞘芯组件、外鞘芯组件、推杆组件和手柄组件等部件组成；分支支架系统输送器，由鞘管组件、鞘芯组件、止血阀和手柄组件等部件组成。环氧乙烷灭菌，一次性使用。货架有效期3年。 | 该产品适用治疗近左锁骨下动脉的需要重建左锁骨下动脉血运的Stanford B型夹层患者。其近端锚定区长度应≥15mm；左锁骨下动脉距离左颈总动脉≥5mm。 | 主动脉夹层 |  | d7b7a8be-2884-11ef-9db7-b4055d63f15c | d7b7a8be-2884-11ef-9db7-b4055d63f15c | 分体式分支型胸主动脉覆膜支架系统 | C02060500114012101560001164 | C02060500100008101560000491 | 02-血管介入治疗类材料 | 06-外周血管介入治疗材料 | 05-胸主动脉支架 | 胸主动脉支架（单分支型/覆膜） | 14-合金 | 012-覆膜/单分支型 | WFT-TE-3030160-1020 | WFT-TE-3030160-1020 | 06942138401189 | 国械注准20243130650 | 集采范围外 | 新增（2025-06-23)、国家医保耗材27位编码变更
3f3e5518-97b7-11ed-bda4-34735a9d8166 | 杭州唯强医疗科技有限公司 | 91330108MA27XGPC8A | 54cc2759-7a6e-11f0-88e5-34735a9d8166 | b289747d-f49f-11ee-9447-b4055d63f15c | 外周血管支架类 | 主动脉夹层 | 分体式分支型胸主动脉覆膜支架系统 | 2a85ee91-f488-11ee-9447-b4055d63f15c | 分体式分支型胸主动脉覆膜支架系统 | 杭州唯强医疗科技有限公司 |  | 国械注准20243130650 |  | 分体式分支型胸主动脉覆膜支架系统由胸主内嵌覆膜支架系统和分支支架系统组成。其中胸主内嵌覆膜支架系统由胸主内嵌覆膜支架和胸主内嵌覆膜支架系统输送器组成，分支支架系统由分支支架和分支支架系统输送器组成。输送器鞘管表面涂有亲水涂层（涂层成分为聚乙烯吡咯烷酮），涂层长度为输送器鞘管的有效长度。胸主内嵌覆膜支架的结构包括主体支架结构和内嵌分支结构，由多圈镍钛合金支架和PET覆膜组成，其中镍钛合金支架由镍钛丝和不锈钢套固定而成，如图1所示；分支支架由多圈镍钛金属支架和ePTFE 膜热压而成；胸主内嵌覆膜支架系统输送器，由鞘管组件、内鞘芯组件、外鞘芯组件、推杆组件和手柄组件等部件组成；分支支架系统输送器，由鞘管组件、鞘芯组件、止血阀和手柄组件等部件组成。环氧乙烷灭菌，一次性使用。货架有效期3年。 | 该产品适用治疗近左锁骨下动脉的需要重建左锁骨下动脉血运的Stanford B型夹层患者。其近端锚定区长度应≥15mm；左锁骨下动脉距离左颈总动脉≥5mm。 | 主动脉夹层 |  | d7b7b266-2884-11ef-9db7-b4055d63f15c | d7b7b266-2884-11ef-9db7-b4055d63f15c | 分体式分支型胸主动脉覆膜支架系统 | C02060500114012101560001165 | C02060500100008101560000492 | 02-血管介入治疗类材料 | 06-外周血管介入治疗材料 | 05-胸主动脉支架 | 胸主动脉支架（单分支型/覆膜） | 14-合金 | 012-覆膜/单分支型 | WFT-TE-3026160-1030 | WFT-TE-3026160-1030 | 06942138401271 | 国械注准20243130650 | 集采范围外 | 新增（2025-06-23)、国家医保耗材27位编码变更
3f3e5518-97b7-11ed-bda4-34735a9d8166 | 杭州唯强医疗科技有限公司 | 91330108MA27XGPC8A | 54cc2813-7a6e-11f0-88e5-34735a9d8166 | b289747d-f49f-11ee-9447-b4055d63f15c | 外周血管支架类 | 主动脉夹层 | 分体式分支型胸主动脉覆膜支架系统 | 2a85ee91-f488-11ee-9447-b4055d63f15c | 分体式分支型胸主动脉覆膜支架系统 | 杭州唯强医疗科技有限公司 |  | 国械注准20243130650 |  | 分体式分支型胸主动脉覆膜支架系统由胸主内嵌覆膜支架系统和分支支架系统组成。其中胸主内嵌覆膜支架系统由胸主内嵌覆膜支架和胸主内嵌覆膜支架系统输送器组成，分支支架系统由分支支架和分支支架系统输送器组成。输送器鞘管表面涂有亲水涂层（涂层成分为聚乙烯吡咯烷酮），涂层长度为输送器鞘管的有效长度。胸主内嵌覆膜支架的结构包括主体支架结构和内嵌分支结构，由多圈镍钛合金支架和PET覆膜组成，其中镍钛合金支架由镍钛丝和不锈钢套固定而成，如图1所示；分支支架由多圈镍钛金属支架和ePTFE 膜热压而成；胸主内嵌覆膜支架系统输送器，由鞘管组件、内鞘芯组件、外鞘芯组件、推杆组件和手柄组件等部件组成；分支支架系统输送器，由鞘管组件、鞘芯组件、止血阀和手柄组件等部件组成。环氧乙烷灭菌，一次性使用。货架有效期3年。 | 该产品适用治疗近左锁骨下动脉的需要重建左锁骨下动脉血运的Stanford B型夹层患者。其近端锚定区长度应≥15mm；左锁骨下动脉距离左颈总动脉≥5mm。 | 主动脉夹层 |  | d7b7c6a9-2884-11ef-9db7-b4055d63f15c | d7b7c6a9-2884-11ef-9db7-b4055d63f15c | 分体式分支型胸主动脉覆膜支架系统 | C02060500114012101560001166 | C02060500100008101560000493 | 02-血管介入治疗类材料 | 06-外周血管介入治疗材料 | 05-胸主动脉支架 | 胸主动脉支架（单分支型/覆膜） | 14-合金 | 012-覆膜/单分支型 | WFT-TE-3626160-1020 | WFT-TE-3626160-1020 | 06942138406153 | 国械注准20243130650 | 集采范围外 | 新增（2025-06-23)、国家医保耗材27位编码变更
3f3e5518-97b7-11ed-bda4-34735a9d8166 | 杭州唯强医疗科技有限公司 | 91330108MA27XGPC8A | 54cc28cc-7a6e-11f0-88e5-34735a9d8166 | b289747d-f49f-11ee-9447-b4055d63f15c | 外周血管支架类 | 主动脉夹层 | 分体式分支型胸主动脉覆膜支架系统 | 2a85ee91-f488-11ee-9447-b4055d63f15c | 分体式分支型胸主动脉覆膜支架系统 | 杭州唯强医疗科技有限公司 |  | 国械注准20243130650 |  | 分体式分支型胸主动脉覆膜支架系统由胸主内嵌覆膜支架系统和分支支架系统组成。其中胸主内嵌覆膜支架系统由胸主内嵌覆膜支架和胸主内嵌覆膜支架系统输送器组成，分支支架系统由分支支架和分支支架系统输送器组成。输送器鞘管表面涂有亲水涂层（涂层成分为聚乙烯吡咯烷酮），涂层长度为输送器鞘管的有效长度。胸主内嵌覆膜支架的结构包括主体支架结构和内嵌分支结构，由多圈镍钛合金支架和PET覆膜组成，其中镍钛合金支架由镍钛丝和不锈钢套固定而成，如图1所示；分支支架由多圈镍钛金属支架和ePTFE 膜热压而成；胸主内嵌覆膜支架系统输送器，由鞘管组件、内鞘芯组件、外鞘芯组件、推杆组件和手柄组件等部件组成；分支支架系统输送器，由鞘管组件、鞘芯组件、止血阀和手柄组件等部件组成。环氧乙烷灭菌，一次性使用。货架有效期3年。 | 该产品适用治疗近左锁骨下动脉的需要重建左锁骨下动脉血运的Stanford B型夹层患者。其近端锚定区长度应≥15mm；左锁骨下动脉距离左颈总动脉≥5mm。 | 主动脉夹层 |  | d7b7d309-2884-11ef-9db7-b4055d63f15c | d7b7d309-2884-11ef-9db7-b4055d63f15c | 分体式分支型胸主动脉覆膜支架系统 | C02060500114012101560001167 | C02060500100008101560000494 | 02-血管介入治疗类材料 | 06-外周血管介入治疗材料 | 05-胸主动脉支架 | 胸主动脉支架（单分支型/覆膜） | 14-合金 | 012-覆膜/单分支型 | WFT-TE-3232180-1030 | WFT-TE-3232180-1030 | 06942138403060 | 国械注准20243130650 | 集采范围外 | 新增（2025-06-23)、国家医保耗材27位编码变更
3f3e5518-97b7-11ed-bda4-34735a9d8166 | 杭州唯强医疗科技有限公司 | 91330108MA27XGPC8A | 54cc2c24-7a6e-11f0-88e5-34735a9d8166 | b289747d-f49f-11ee-9447-b4055d63f15c | 外周血管支架类 | 主动脉夹层 | 分体式分支型胸主动脉覆膜支架系统 | 2a85ee91-f488-11ee-9447-b4055d63f15c | 分体式分支型胸主动脉覆膜支架系统 | 杭州唯强医疗科技有限公司 |  | 国械注准20243130650 |  | 分体式分支型胸主动脉覆膜支架系统由胸主内嵌覆膜支架系统和分支支架系统组成。其中胸主内嵌覆膜支架系统由胸主内嵌覆膜支架和胸主内嵌覆膜支架系统输送器组成，分支支架系统由分支支架和分支支架系统输送器组成。输送器鞘管表面涂有亲水涂层（涂层成分为聚乙烯吡咯烷酮），涂层长度为输送器鞘管的有效长度。胸主内嵌覆膜支架的结构包括主体支架结构和内嵌分支结构，由多圈镍钛合金支架和PET覆膜组成，其中镍钛合金支架由镍钛丝和不锈钢套固定而成，如图1所示；分支支架由多圈镍钛金属支架和ePTFE 膜热压而成；胸主内嵌覆膜支架系统输送器，由鞘管组件、内鞘芯组件、外鞘芯组件、推杆组件和手柄组件等部件组成；分支支架系统输送器，由鞘管组件、鞘芯组件、止血阀和手柄组件等部件组成。环氧乙烷灭菌，一次性使用。货架有效期3年。 | 该产品适用治疗近左锁骨下动脉的需要重建左锁骨下动脉血运的Stanford B型夹层患者。其近端锚定区长度应≥15mm；左锁骨下动脉距离左颈总动脉≥5mm。 | 主动脉夹层 |  | d7b7e0aa-2884-11ef-9db7-b4055d63f15c | d7b7e0aa-2884-11ef-9db7-b4055d63f15c | 分体式分支型胸主动脉覆膜支架系统 | C02060500114012101560001168 | C02060500100008101560000495 | 02-血管介入治疗类材料 | 06-外周血管介入治疗材料 | 05-胸主动脉支架 | 胸主动脉支架（单分支型/覆膜） | 14-合金 | 012-覆膜/单分支型 | WFT-TE-3626180-1020 | WFT-TE-3626180-1020 | 06942138406504 | 国械注准20243130650 | 集采范围外 | 新增（2025-06-23)、国家医保耗材27位编码变更
3f3e5518-97b7-11ed-bda4-34735a9d8166 | 杭州唯强医疗科技有限公司 | 91330108MA27XGPC8A | 54cc2ce7-7a6e-11f0-88e5-34735a9d8166 | b289747d-f49f-11ee-9447-b4055d63f15c | 外周血管支架类 | 主动脉夹层 | 分体式分支型胸主动脉覆膜支架系统 | 2a85ee91-f488-11ee-9447-b4055d63f15c | 分体式分支型胸主动脉覆膜支架系统 | 杭州唯强医疗科技有限公司 |  | 国械注准20243130650 |  | 分体式分支型胸主动脉覆膜支架系统由胸主内嵌覆膜支架系统和分支支架系统组成。其中胸主内嵌覆膜支架系统由胸主内嵌覆膜支架和胸主内嵌覆膜支架系统输送器组成，分支支架系统由分支支架和分支支架系统输送器组成。输送器鞘管表面涂有亲水涂层（涂层成分为聚乙烯吡咯烷酮），涂层长度为输送器鞘管的有效长度。胸主内嵌覆膜支架的结构包括主体支架结构和内嵌分支结构，由多圈镍钛合金支架和PET覆膜组成，其中镍钛合金支架由镍钛丝和不锈钢套固定而成，如图1所示；分支支架由多圈镍钛金属支架和ePTFE 膜热压而成；胸主内嵌覆膜支架系统输送器，由鞘管组件、内鞘芯组件、外鞘芯组件、推杆组件和手柄组件等部件组成；分支支架系统输送器，由鞘管组件、鞘芯组件、止血阀和手柄组件等部件组成。环氧乙烷灭菌，一次性使用。货架有效期3年。 | 该产品适用治疗近左锁骨下动脉的需要重建左锁骨下动脉血运的Stanford B型夹层患者。其近端锚定区长度应≥15mm；左锁骨下动脉距离左颈总动脉≥5mm。 | 主动脉夹层 |  | d7b7eba4-2884-11ef-9db7-b4055d63f15c | d7b7eba4-2884-11ef-9db7-b4055d63f15c | 分体式分支型胸主动脉覆膜支架系统 | C02060500114012101560001169 | C02060500100008101560000496 | 02-血管介入治疗类材料 | 06-外周血管介入治疗材料 | 05-胸主动脉支架 | 胸主动脉支架（单分支型/覆膜） | 14-合金 | 012-覆膜/单分支型 | WFT-TE-3224160-1020 | WFT-TE-3224160-1020 | 06942138402643 | 国械注准20243130650 | 集采范围外 | 新增（2025-06-23)、国家医保耗材27位编码变更
3f3e5518-97b7-11ed-bda4-34735a9d8166 | 杭州唯强医疗科技有限公司 | 91330108MA27XGPC8A | 54cc2da1-7a6e-11f0-88e5-34735a9d8166 | b289747d-f49f-11ee-9447-b4055d63f15c | 外周血管支架类 | 主动脉夹层 | 分体式分支型胸主动脉覆膜支架系统 | 2a85ee91-f488-11ee-9447-b4055d63f15c | 分体式分支型胸主动脉覆膜支架系统 | 杭州唯强医疗科技有限公司 |  | 国械注准20243130650 |  | 分体式分支型胸主动脉覆膜支架系统由胸主内嵌覆膜支架系统和分支支架系统组成。其中胸主内嵌覆膜支架系统由胸主内嵌覆膜支架和胸主内嵌覆膜支架系统输送器组成，分支支架系统由分支支架和分支支架系统输送器组成。输送器鞘管表面涂有亲水涂层（涂层成分为聚乙烯吡咯烷酮），涂层长度为输送器鞘管的有效长度。胸主内嵌覆膜支架的结构包括主体支架结构和内嵌分支结构，由多圈镍钛合金支架和PET覆膜组成，其中镍钛合金支架由镍钛丝和不锈钢套固定而成，如图1所示；分支支架由多圈镍钛金属支架和ePTFE 膜热压而成；胸主内嵌覆膜支架系统输送器，由鞘管组件、内鞘芯组件、外鞘芯组件、推杆组件和手柄组件等部件组成；分支支架系统输送器，由鞘管组件、鞘芯组件、止血阀和手柄组件等部件组成。环氧乙烷灭菌，一次性使用。货架有效期3年。 | 该产品适用治疗近左锁骨下动脉的需要重建左锁骨下动脉血运的Stanford B型夹层患者。其近端锚定区长度应≥15mm；左锁骨下动脉距离左颈总动脉≥5mm。 | 主动脉夹层 |  | d7b7f766-2884-11ef-9db7-b4055d63f15c | d7b7f766-2884-11ef-9db7-b4055d63f15c | 分体式分支型胸主动脉覆膜支架系统 | C02060500114012101560001170 | C02060500100008101560000497 | 02-血管介入治疗类材料 | 06-外周血管介入治疗材料 | 05-胸主动脉支架 | 胸主动脉支架（单分支型/覆膜） | 14-合金 | 012-覆膜/单分支型 | WFT-TE-3828160-1030 | WFT-TE-3828160-1030 | 06942138407945 | 国械注准20243130650 | 集采范围外 | 新增（2025-06-23)、国家医保耗材27位编码变更
3f3e5518-97b7-11ed-bda4-34735a9d8166 | 杭州唯强医疗科技有限公司 | 91330108MA27XGPC8A | 54cc2e5b-7a6e-11f0-88e5-34735a9d8166 | b289747d-f49f-11ee-9447-b4055d63f15c | 外周血管支架类 | 主动脉夹层 | 分体式分支型胸主动脉覆膜支架系统 | 2a85ee91-f488-11ee-9447-b4055d63f15c | 分体式分支型胸主动脉覆膜支架系统 | 杭州唯强医疗科技有限公司 |  | 国械注准20243130650 |  | 分体式分支型胸主动脉覆膜支架系统由胸主内嵌覆膜支架系统和分支支架系统组成。其中胸主内嵌覆膜支架系统由胸主内嵌覆膜支架和胸主内嵌覆膜支架系统输送器组成，分支支架系统由分支支架和分支支架系统输送器组成。输送器鞘管表面涂有亲水涂层（涂层成分为聚乙烯吡咯烷酮），涂层长度为输送器鞘管的有效长度。胸主内嵌覆膜支架的结构包括主体支架结构和内嵌分支结构，由多圈镍钛合金支架和PET覆膜组成，其中镍钛合金支架由镍钛丝和不锈钢套固定而成，如图1所示；分支支架由多圈镍钛金属支架和ePTFE 膜热压而成；胸主内嵌覆膜支架系统输送器，由鞘管组件、内鞘芯组件、外鞘芯组件、推杆组件和手柄组件等部件组成；分支支架系统输送器，由鞘管组件、鞘芯组件、止血阀和手柄组件等部件组成。环氧乙烷灭菌，一次性使用。货架有效期3年。 | 该产品适用治疗近左锁骨下动脉的需要重建左锁骨下动脉血运的Stanford B型夹层患者。其近端锚定区长度应≥15mm；左锁骨下动脉距离左颈总动脉≥5mm。 | 主动脉夹层 |  | d7b81446-2884-11ef-9db7-b4055d63f15c | d7b81446-2884-11ef-9db7-b4055d63f15c | 分体式分支型胸主动脉覆膜支架系统 | C02060500114012101560001171 | C02060500100008101560000498 | 02-血管介入治疗类材料 | 06-外周血管介入治疗材料 | 05-胸主动脉支架 | 胸主动脉支架（单分支型/覆膜） | 14-合金 | 012-覆膜/单分支型 | WFT-TE-3022180-1015 | WFT-TE-3022180-1015 | 06942138401455 | 国械注准20243130650 | 集采范围外 | 新增（2025-06-23)、国家医保耗材27位编码变更
3f3e5518-97b7-11ed-bda4-34735a9d8166 | 杭州唯强医疗科技有限公司 | 91330108MA27XGPC8A | 54d3c584-7a6e-11f0-88e5-34735a9d8166 | 256ff7ef-f4a0-11ee-9447-b4055d63f15c | 外周血管支架类 | 主动脉夹层 | 分体式分支型胸主动脉覆膜支架系统 | 2a85ee91-f488-11ee-9447-b4055d63f15c | 分体式分支型胸主动脉覆膜支架系统 | 杭州唯强医疗科技有限公司 |  | 国械注准20243130650 |  | 分体式分支型胸主动脉覆膜支架系统由胸主内嵌覆膜支架系统和分支支架系统组成。其中胸主内嵌覆膜支架系统由胸主内嵌覆膜支架和胸主内嵌覆膜支架系统输送器组成，分支支架系统由分支支架和分支支架系统输送器组成。输送器鞘管表面涂有亲水涂层（涂层成分为聚乙烯吡咯烷酮），涂层长度为输送器鞘管的有效长度。胸主内嵌覆膜支架的结构包括主体支架结构和内嵌分支结构，由多圈镍钛合金支架和PET覆膜组成，其中镍钛合金支架由镍钛丝和不锈钢套固定而成，如图1所示；分支支架由多圈镍钛金属支架和ePTFE 膜热压而成；胸主内嵌覆膜支架系统输送器，由鞘管组件、内鞘芯组件、外鞘芯组件、推杆组件和手柄组件等部件组成；分支支架系统输送器，由鞘管组件、鞘芯组件、止血阀和手柄组件等部件组成。环氧乙烷灭菌，一次性使用。货架有效期3年。 | 该产品适用治疗近左锁骨下动脉的需要重建左锁骨下动脉血运的Stanford B型夹层患者。其近端锚定区长度应≥15mm；左锁骨下动脉距离左颈总动脉≥5mm。 | 主动脉夹层 |  | fd6a2fbc-f4a0-11ee-9447-b4055d63f15c | fd6a2fbc-f4a0-11ee-9447-b4055d63f15c | 分体式分支型胸主动脉覆膜支架系统 | C02060500114012101560001172 | C02060500100007101560000002 | 02-血管介入治疗类材料 | 06-外周血管介入治疗材料 | 05-胸主动脉支架 | 胸主动脉支架（单分支型/覆膜） | 14-合金 | 012-覆膜/单分支型 | WFT-TL-1411060-S | WFT-TL-1411060-S | 06942138411942 | 国械注准20243130650 | 集采范围外 | 新增（2025-06-23)、国家医保耗材27位编码变更
3f3e5518-97b7-11ed-bda4-34735a9d8166 | 杭州唯强医疗科技有限公司 | 91330108MA27XGPC8A | 54d3c64c-7a6e-11f0-88e5-34735a9d8166 | 256ff7ef-f4a0-11ee-9447-b4055d63f15c | 外周血管支架类 | 主动脉夹层 | 分体式分支型胸主动脉覆膜支架系统 | 2a85ee91-f488-11ee-9447-b4055d63f15c | 分体式分支型胸主动脉覆膜支架系统 | 杭州唯强医疗科技有限公司 |  | 国械注准20243130650 |  | 分体式分支型胸主动脉覆膜支架系统由胸主内嵌覆膜支架系统和分支支架系统组成。其中胸主内嵌覆膜支架系统由胸主内嵌覆膜支架和胸主内嵌覆膜支架系统输送器组成，分支支架系统由分支支架和分支支架系统输送器组成。输送器鞘管表面涂有亲水涂层（涂层成分为聚乙烯吡咯烷酮），涂层长度为输送器鞘管的有效长度。胸主内嵌覆膜支架的结构包括主体支架结构和内嵌分支结构，由多圈镍钛合金支架和PET覆膜组成，其中镍钛合金支架由镍钛丝和不锈钢套固定而成，如图1所示；分支支架由多圈镍钛金属支架和ePTFE 膜热压而成；胸主内嵌覆膜支架系统输送器，由鞘管组件、内鞘芯组件、外鞘芯组件、推杆组件和手柄组件等部件组成；分支支架系统输送器，由鞘管组件、鞘芯组件、止血阀和手柄组件等部件组成。环氧乙烷灭菌，一次性使用。货架有效期3年。 | 该产品适用治疗近左锁骨下动脉的需要重建左锁骨下动脉血运的Stanford B型夹层患者。其近端锚定区长度应≥15mm；左锁骨下动脉距离左颈总动脉≥5mm。 | 主动脉夹层 |  | fd6a4fb8-f4a0-11ee-9447-b4055d63f15c | fd6a4fb8-f4a0-11ee-9447-b4055d63f15c | 分体式分支型胸主动脉覆膜支架系统 | C02060500114012101560001173 | C02060500100007101560000003 | 02-血管介入治疗类材料 | 06-外周血管介入治疗材料 | 05-胸主动脉支架 | 胸主动脉支架（单分支型/覆膜） | 14-合金 | 012-覆膜/单分支型 | WFT-TL-1311060-S | WFT-TL-1311060-S | 06942138411881 | 国械注准20243130650 | 集采范围外 | 新增（2025-06-23)、国家医保耗材27位编码变更
3f3e5518-97b7-11ed-bda4-34735a9d8166 | 杭州唯强医疗科技有限公司 | 91330108MA27XGPC8A | 54d3c710-7a6e-11f0-88e5-34735a9d8166 | 256ff7ef-f4a0-11ee-9447-b4055d63f15c | 外周血管支架类 | 主动脉夹层 | 分体式分支型胸主动脉覆膜支架系统 | 2a85ee91-f488-11ee-9447-b4055d63f15c | 分体式分支型胸主动脉覆膜支架系统 | 杭州唯强医疗科技有限公司 |  | 国械注准20243130650 |  | 分体式分支型胸主动脉覆膜支架系统由胸主内嵌覆膜支架系统和分支支架系统组成。其中胸主内嵌覆膜支架系统由胸主内嵌覆膜支架和胸主内嵌覆膜支架系统输送器组成，分支支架系统由分支支架和分支支架系统输送器组成。输送器鞘管表面涂有亲水涂层（涂层成分为聚乙烯吡咯烷酮），涂层长度为输送器鞘管的有效长度。胸主内嵌覆膜支架的结构包括主体支架结构和内嵌分支结构，由多圈镍钛合金支架和PET覆膜组成，其中镍钛合金支架由镍钛丝和不锈钢套固定而成，如图1所示；分支支架由多圈镍钛金属支架和ePTFE 膜热压而成；胸主内嵌覆膜支架系统输送器，由鞘管组件、内鞘芯组件、外鞘芯组件、推杆组件和手柄组件等部件组成；分支支架系统输送器，由鞘管组件、鞘芯组件、止血阀和手柄组件等部件组成。环氧乙烷灭菌，一次性使用。货架有效期3年。 | 该产品适用治疗近左锁骨下动脉的需要重建左锁骨下动脉血运的Stanford B型夹层患者。其近端锚定区长度应≥15mm；左锁骨下动脉距离左颈总动脉≥5mm。 | 主动脉夹层 |  | fd6a5baf-f4a0-11ee-9447-b4055d63f15c | fd6a5baf-f4a0-11ee-9447-b4055d63f15c | 分体式分支型胸主动脉覆膜支架系统 | C02060500114012101560001174 | C02060500100007101560000004 | 02-血管介入治疗类材料 | 06-外周血管介入治疗材料 | 05-胸主动脉支架 | 胸主动脉支架（单分支型/覆膜） | 14-合金 | 012-覆膜/单分支型 | WFT-TL-0911060-L | WFT-TL-0911060-L | 06942138411676 | 国械注准20243130650 | 集采范围外 | 新增（2025-06-23)、国家医保耗材27位编码变更
3f3e5518-97b7-11ed-bda4-34735a9d8166 | 杭州唯强医疗科技有限公司 | 91330108MA27XGPC8A | 54d3c7d3-7a6e-11f0-88e5-34735a9d8166 | 256ff7ef-f4a0-11ee-9447-b4055d63f15c | 外周血管支架类 | 主动脉夹层 | 分体式分支型胸主动脉覆膜支架系统 | 2a85ee91-f488-11ee-9447-b4055d63f15c | 分体式分支型胸主动脉覆膜支架系统 | 杭州唯强医疗科技有限公司 |  | 国械注准20243130650 |  | 分体式分支型胸主动脉覆膜支架系统由胸主内嵌覆膜支架系统和分支支架系统组成。其中胸主内嵌覆膜支架系统由胸主内嵌覆膜支架和胸主内嵌覆膜支架系统输送器组成，分支支架系统由分支支架和分支支架系统输送器组成。输送器鞘管表面涂有亲水涂层（涂层成分为聚乙烯吡咯烷酮），涂层长度为输送器鞘管的有效长度。胸主内嵌覆膜支架的结构包括主体支架结构和内嵌分支结构，由多圈镍钛合金支架和PET覆膜组成，其中镍钛合金支架由镍钛丝和不锈钢套固定而成，如图1所示；分支支架由多圈镍钛金属支架和ePTFE 膜热压而成；胸主内嵌覆膜支架系统输送器，由鞘管组件、内鞘芯组件、外鞘芯组件、推杆组件和手柄组件等部件组成；分支支架系统输送器，由鞘管组件、鞘芯组件、止血阀和手柄组件等部件组成。环氧乙烷灭菌，一次性使用。货架有效期3年。 | 该产品适用治疗近左锁骨下动脉的需要重建左锁骨下动脉血运的Stanford B型夹层患者。其近端锚定区长度应≥15mm；左锁骨下动脉距离左颈总动脉≥5mm。 | 主动脉夹层 |  | fd6a8a4a-f4a0-11ee-9447-b4055d63f15c | fd6a8a4a-f4a0-11ee-9447-b4055d63f15c | 分体式分支型胸主动脉覆膜支架系统 | C02060500114012101560001175 | C02060500100007101560000006 | 02-血管介入治疗类材料 | 06-外周血管介入治疗材料 | 05-胸主动脉支架 | 胸主动脉支架（单分支型/覆膜） | 14-合金 | 012-覆膜/单分支型 | WFT-TL-1611060-L | WFT-TL-1611060-L | 06942138412031 | 国械注准20243130650 | 集采范围外 | 新增（2025-06-23)、国家医保耗材27位编码变更
3f3e5518-97b7-11ed-bda4-34735a9d8166 | 杭州唯强医疗科技有限公司 | 91330108MA27XGPC8A | 54d3cb65-7a6e-11f0-88e5-34735a9d8166 | 256ff7ef-f4a0-11ee-9447-b4055d63f15c | 外周血管支架类 | 主动脉夹层 | 分体式分支型胸主动脉覆膜支架系统 | 2a85ee91-f488-11ee-9447-b4055d63f15c | 分体式分支型胸主动脉覆膜支架系统 | 杭州唯强医疗科技有限公司 |  | 国械注准20243130650 |  | 分体式分支型胸主动脉覆膜支架系统由胸主内嵌覆膜支架系统和分支支架系统组成。其中胸主内嵌覆膜支架系统由胸主内嵌覆膜支架和胸主内嵌覆膜支架系统输送器组成，分支支架系统由分支支架和分支支架系统输送器组成。输送器鞘管表面涂有亲水涂层（涂层成分为聚乙烯吡咯烷酮），涂层长度为输送器鞘管的有效长度。胸主内嵌覆膜支架的结构包括主体支架结构和内嵌分支结构，由多圈镍钛合金支架和PET覆膜组成，其中镍钛合金支架由镍钛丝和不锈钢套固定而成，如图1所示；分支支架由多圈镍钛金属支架和ePTFE 膜热压而成；胸主内嵌覆膜支架系统输送器，由鞘管组件、内鞘芯组件、外鞘芯组件、推杆组件和手柄组件等部件组成；分支支架系统输送器，由鞘管组件、鞘芯组件、止血阀和手柄组件等部件组成。环氧乙烷灭菌，一次性使用。货架有效期3年。 | 该产品适用治疗近左锁骨下动脉的需要重建左锁骨下动脉血运的Stanford B型夹层患者。其近端锚定区长度应≥15mm；左锁骨下动脉距离左颈总动脉≥5mm。 | 主动脉夹层 |  | fd6ac078-f4a0-11ee-9447-b4055d63f15c | fd6ac078-f4a0-11ee-9447-b4055d63f15c | 分体式分支型胸主动脉覆膜支架系统 | C02060500114012101560001176 | C02060500100007101560000009 | 02-血管介入治疗类材料 | 06-外周血管介入治疗材料 | 05-胸主动脉支架 | 胸主动脉支架（单分支型/覆膜） | 14-合金 | 012-覆膜/单分支型 | WFT-TL-1211040-S | WFT-TL-1211040-S | 06942138411805 | 国械注准20243130650 | 集采范围外 | 新增（2025-06-23)、国家医保耗材27位编码变更
3f3e5518-97b7-11ed-bda4-34735a9d8166 | 杭州唯强医疗科技有限公司 | 91330108MA27XGPC8A | 54d3cc24-7a6e-11f0-88e5-34735a9d8166 | 256ff7ef-f4a0-11ee-9447-b4055d63f15c | 外周血管支架类 | 主动脉夹层 | 分体式分支型胸主动脉覆膜支架系统 | 2a85ee91-f488-11ee-9447-b4055d63f15c | 分体式分支型胸主动脉覆膜支架系统 | 杭州唯强医疗科技有限公司 |  | 国械注准20243130650 |  | 分体式分支型胸主动脉覆膜支架系统由胸主内嵌覆膜支架系统和分支支架系统组成。其中胸主内嵌覆膜支架系统由胸主内嵌覆膜支架和胸主内嵌覆膜支架系统输送器组成，分支支架系统由分支支架和分支支架系统输送器组成。输送器鞘管表面涂有亲水涂层（涂层成分为聚乙烯吡咯烷酮），涂层长度为输送器鞘管的有效长度。胸主内嵌覆膜支架的结构包括主体支架结构和内嵌分支结构，由多圈镍钛合金支架和PET覆膜组成，其中镍钛合金支架由镍钛丝和不锈钢套固定而成，如图1所示；分支支架由多圈镍钛金属支架和ePTFE 膜热压而成；胸主内嵌覆膜支架系统输送器，由鞘管组件、内鞘芯组件、外鞘芯组件、推杆组件和手柄组件等部件组成；分支支架系统输送器，由鞘管组件、鞘芯组件、止血阀和手柄组件等部件组成。环氧乙烷灭菌，一次性使用。货架有效期3年。 | 该产品适用治疗近左锁骨下动脉的需要重建左锁骨下动脉血运的Stanford B型夹层患者。其近端锚定区长度应≥15mm；左锁骨下动脉距离左颈总动脉≥5mm。 | 主动脉夹层 |  | fd6acc16-f4a0-11ee-9447-b4055d63f15c | fd6acc16-f4a0-11ee-9447-b4055d63f15c | 分体式分支型胸主动脉覆膜支架系统 | C02060500114012101560001177 | C02060500100007101560000010 | 02-血管介入治疗类材料 | 06-外周血管介入治疗材料 | 05-胸主动脉支架 | 胸主动脉支架（单分支型/覆膜） | 14-合金 | 012-覆膜/单分支型 | WFT-TL-1011060-L | WFT-TL-1011060-L | 06942138411737 | 国械注准20243130650 | 集采范围外 | 新增（2025-06-23)、国家医保耗材27位编码变更
3f3e5518-97b7-11ed-bda4-34735a9d8166 | 杭州唯强医疗科技有限公司 | 91330108MA27XGPC8A | 54d3ccec-7a6e-11f0-88e5-34735a9d8166 | 256ff7ef-f4a0-11ee-9447-b4055d63f15c | 外周血管支架类 | 主动脉夹层 | 分体式分支型胸主动脉覆膜支架系统 | 2a85ee91-f488-11ee-9447-b4055d63f15c | 分体式分支型胸主动脉覆膜支架系统 | 杭州唯强医疗科技有限公司 |  | 国械注准20243130650 |  | 分体式分支型胸主动脉覆膜支架系统由胸主内嵌覆膜支架系统和分支支架系统组成。其中胸主内嵌覆膜支架系统由胸主内嵌覆膜支架和胸主内嵌覆膜支架系统输送器组成，分支支架系统由分支支架和分支支架系统输送器组成。输送器鞘管表面涂有亲水涂层（涂层成分为聚乙烯吡咯烷酮），涂层长度为输送器鞘管的有效长度。胸主内嵌覆膜支架的结构包括主体支架结构和内嵌分支结构，由多圈镍钛合金支架和PET覆膜组成，其中镍钛合金支架由镍钛丝和不锈钢套固定而成，如图1所示；分支支架由多圈镍钛金属支架和ePTFE 膜热压而成；胸主内嵌覆膜支架系统输送器，由鞘管组件、内鞘芯组件、外鞘芯组件、推杆组件和手柄组件等部件组成；分支支架系统输送器，由鞘管组件、鞘芯组件、止血阀和手柄组件等部件组成。环氧乙烷灭菌，一次性使用。货架有效期3年。 | 该产品适用治疗近左锁骨下动脉的需要重建左锁骨下动脉血运的Stanford B型夹层患者。其近端锚定区长度应≥15mm；左锁骨下动脉距离左颈总动脉≥5mm。 | 主动脉夹层 |  | fd6afd70-f4a0-11ee-9447-b4055d63f15c | fd6afd70-f4a0-11ee-9447-b4055d63f15c | 分体式分支型胸主动脉覆膜支架系统 | C02060500114012101560001178 | C02060500100007101560000011 | 02-血管介入治疗类材料 | 06-外周血管介入治疗材料 | 05-胸主动脉支架 | 胸主动脉支架（单分支型/覆膜） | 14-合金 | 012-覆膜/单分支型 | WFT-TL-0911060-S | WFT-TL-0911060-S | 06942138411645 | 国械注准20243130650 | 集采范围外 | 新增（2025-06-23)、国家医保耗材27位编码变更
3f3e5518-97b7-11ed-bda4-34735a9d8166 | 杭州唯强医疗科技有限公司 | 91330108MA27XGPC8A | 54d3cdb0-7a6e-11f0-88e5-34735a9d8166 | 256ff7ef-f4a0-11ee-9447-b4055d63f15c | 外周血管支架类 | 主动脉夹层 | 分体式分支型胸主动脉覆膜支架系统 | 2a85ee91-f488-11ee-9447-b4055d63f15c | 分体式分支型胸主动脉覆膜支架系统 | 杭州唯强医疗科技有限公司 |  | 国械注准20243130650 |  | 分体式分支型胸主动脉覆膜支架系统由胸主内嵌覆膜支架系统和分支支架系统组成。其中胸主内嵌覆膜支架系统由胸主内嵌覆膜支架和胸主内嵌覆膜支架系统输送器组成，分支支架系统由分支支架和分支支架系统输送器组成。输送器鞘管表面涂有亲水涂层（涂层成分为聚乙烯吡咯烷酮），涂层长度为输送器鞘管的有效长度。胸主内嵌覆膜支架的结构包括主体支架结构和内嵌分支结构，由多圈镍钛合金支架和PET覆膜组成，其中镍钛合金支架由镍钛丝和不锈钢套固定而成，如图1所示；分支支架由多圈镍钛金属支架和ePTFE 膜热压而成；胸主内嵌覆膜支架系统输送器，由鞘管组件、内鞘芯组件、外鞘芯组件、推杆组件和手柄组件等部件组成；分支支架系统输送器，由鞘管组件、鞘芯组件、止血阀和手柄组件等部件组成。环氧乙烷灭菌，一次性使用。货架有效期3年。 | 该产品适用治疗近左锁骨下动脉的需要重建左锁骨下动脉血运的Stanford B型夹层患者。其近端锚定区长度应≥15mm；左锁骨下动脉距离左颈总动脉≥5mm。 | 主动脉夹层 |  | fd6b2161-f4a0-11ee-9447-b4055d63f15c | fd6b2161-f4a0-11ee-9447-b4055d63f15c | 分体式分支型胸主动脉覆膜支架系统 | C02060500114012101560001179 | C02060500100007101560000014 | 02-血管介入治疗类材料 | 06-外周血管介入治疗材料 | 05-胸主动脉支架 | 胸主动脉支架（单分支型/覆膜） | 14-合金 | 012-覆膜/单分支型 | WFT-TL-0811050-L | WFT-TL-0811050-L | 06942138411607 | 国械注准20243130650 | 集采范围外 | 新增（2025-06-23)、国家医保耗材27位编码变更
3f3e5518-97b7-11ed-bda4-34735a9d8166 | 杭州唯强医疗科技有限公司 | 91330108MA27XGPC8A | 54d3ce6e-7a6e-11f0-88e5-34735a9d8166 | 256ff7ef-f4a0-11ee-9447-b4055d63f15c | 外周血管支架类 | 主动脉夹层 | 分体式分支型胸主动脉覆膜支架系统 | 2a85ee91-f488-11ee-9447-b4055d63f15c | 分体式分支型胸主动脉覆膜支架系统 | 杭州唯强医疗科技有限公司 |  | 国械注准20243130650 |  | 分体式分支型胸主动脉覆膜支架系统由胸主内嵌覆膜支架系统和分支支架系统组成。其中胸主内嵌覆膜支架系统由胸主内嵌覆膜支架和胸主内嵌覆膜支架系统输送器组成，分支支架系统由分支支架和分支支架系统输送器组成。输送器鞘管表面涂有亲水涂层（涂层成分为聚乙烯吡咯烷酮），涂层长度为输送器鞘管的有效长度。胸主内嵌覆膜支架的结构包括主体支架结构和内嵌分支结构，由多圈镍钛合金支架和PET覆膜组成，其中镍钛合金支架由镍钛丝和不锈钢套固定而成，如图1所示；分支支架由多圈镍钛金属支架和ePTFE 膜热压而成；胸主内嵌覆膜支架系统输送器，由鞘管组件、内鞘芯组件、外鞘芯组件、推杆组件和手柄组件等部件组成；分支支架系统输送器，由鞘管组件、鞘芯组件、止血阀和手柄组件等部件组成。环氧乙烷灭菌，一次性使用。货架有效期3年。 | 该产品适用治疗近左锁骨下动脉的需要重建左锁骨下动脉血运的Stanford B型夹层患者。其近端锚定区长度应≥15mm；左锁骨下动脉距离左颈总动脉≥5mm。 | 主动脉夹层 |  | fd6b24e2-f4a0-11ee-9447-b4055d63f15c | fd6b24e2-f4a0-11ee-9447-b4055d63f15c | 分体式分支型胸主动脉覆膜支架系统 | C02060500114012101560001180 | C02060500100007101560000015 | 02-血管介入治疗类材料 | 06-外周血管介入治疗材料 | 05-胸主动脉支架 | 胸主动脉支架（单分支型/覆膜） | 14-合金 | 012-覆膜/单分支型 | WFT-TL-1611060-S | WFT-TL-1611060-S | 06942138412000 | 国械注准20243130650 | 集采范围外 | 新增（2025-06-23)、国家医保耗材27位编码变更
3f3e5518-97b7-11ed-bda4-34735a9d8166 | 杭州唯强医疗科技有限公司 | 91330108MA27XGPC8A | 54d3cf2d-7a6e-11f0-88e5-34735a9d8166 | 256ff7ef-f4a0-11ee-9447-b4055d63f15c | 外周血管支架类 | 主动脉夹层 | 分体式分支型胸主动脉覆膜支架系统 | 2a85ee91-f488-11ee-9447-b4055d63f15c | 分体式分支型胸主动脉覆膜支架系统 | 杭州唯强医疗科技有限公司 |  | 国械注准20243130650 |  | 分体式分支型胸主动脉覆膜支架系统由胸主内嵌覆膜支架系统和分支支架系统组成。其中胸主内嵌覆膜支架系统由胸主内嵌覆膜支架和胸主内嵌覆膜支架系统输送器组成，分支支架系统由分支支架和分支支架系统输送器组成。输送器鞘管表面涂有亲水涂层（涂层成分为聚乙烯吡咯烷酮），涂层长度为输送器鞘管的有效长度。胸主内嵌覆膜支架的结构包括主体支架结构和内嵌分支结构，由多圈镍钛合金支架和PET覆膜组成，其中镍钛合金支架由镍钛丝和不锈钢套固定而成，如图1所示；分支支架由多圈镍钛金属支架和ePTFE 膜热压而成；胸主内嵌覆膜支架系统输送器，由鞘管组件、内鞘芯组件、外鞘芯组件、推杆组件和手柄组件等部件组成；分支支架系统输送器，由鞘管组件、鞘芯组件、止血阀和手柄组件等部件组成。环氧乙烷灭菌，一次性使用。货架有效期3年。 | 该产品适用治疗近左锁骨下动脉的需要重建左锁骨下动脉血运的Stanford B型夹层患者。其近端锚定区长度应≥15mm；左锁骨下动脉距离左颈总动脉≥5mm。 | 主动脉夹层 |  | fd6b3d9d-f4a0-11ee-9447-b4055d63f15c | fd6b3d9d-f4a0-11ee-9447-b4055d63f15c | 分体式分支型胸主动脉覆膜支架系统 | C02060500114012101560001181 | C02060500100007101560000017 | 02-血管介入治疗类材料 | 06-外周血管介入治疗材料 | 05-胸主动脉支架 | 胸主动脉支架（单分支型/覆膜） | 14-合金 | 012-覆膜/单分支型 | WFT-TL-1411060-L | WFT-TL-1411060-L | 06942138411973 | 国械注准20243130650 | 集采范围外 | 新增（2025-06-23)、国家医保耗材27位编码变更
3f3e5518-97b7-11ed-bda4-34735a9d8166 | 杭州唯强医疗科技有限公司 | 91330108MA27XGPC8A | 54d3cff0-7a6e-11f0-88e5-34735a9d8166 | 256ff7ef-f4a0-11ee-9447-b4055d63f15c | 外周血管支架类 | 主动脉夹层 | 分体式分支型胸主动脉覆膜支架系统 | 2a85ee91-f488-11ee-9447-b4055d63f15c | 分体式分支型胸主动脉覆膜支架系统 | 杭州唯强医疗科技有限公司 |  | 国械注准20243130650 |  | 分体式分支型胸主动脉覆膜支架系统由胸主内嵌覆膜支架系统和分支支架系统组成。其中胸主内嵌覆膜支架系统由胸主内嵌覆膜支架和胸主内嵌覆膜支架系统输送器组成，分支支架系统由分支支架和分支支架系统输送器组成。输送器鞘管表面涂有亲水涂层（涂层成分为聚乙烯吡咯烷酮），涂层长度为输送器鞘管的有效长度。胸主内嵌覆膜支架的结构包括主体支架结构和内嵌分支结构，由多圈镍钛合金支架和PET覆膜组成，其中镍钛合金支架由镍钛丝和不锈钢套固定而成，如图1所示；分支支架由多圈镍钛金属支架和ePTFE 膜热压而成；胸主内嵌覆膜支架系统输送器，由鞘管组件、内鞘芯组件、外鞘芯组件、推杆组件和手柄组件等部件组成；分支支架系统输送器，由鞘管组件、鞘芯组件、止血阀和手柄组件等部件组成。环氧乙烷灭菌，一次性使用。货架有效期3年。 | 该产品适用治疗近左锁骨下动脉的需要重建左锁骨下动脉血运的Stanford B型夹层患者。其近端锚定区长度应≥15mm；左锁骨下动脉距离左颈总动脉≥5mm。 | 主动脉夹层 |  | fd6b4812-f4a0-11ee-9447-b4055d63f15c | fd6b4812-f4a0-11ee-9447-b4055d63f15c | 分体式分支型胸主动脉覆膜支架系统 | C02060500114012101560001182 | C02060500100007101560000018 | 02-血管介入治疗类材料 | 06-外周血管介入治疗材料 | 05-胸主动脉支架 | 胸主动脉支架（单分支型/覆膜） | 14-合金 | 012-覆膜/单分支型 | WFT-TL-1411050-L | WFT-TL-1411050-L | 06942138411966 | 国械注准20243130650 | 集采范围外 | 新增（2025-06-23)、国家医保耗材27位编码变更
3f3e5518-97b7-11ed-bda4-34735a9d8166 | 杭州唯强医疗科技有限公司 | 91330108MA27XGPC8A | 54d3d36f-7a6e-11f0-88e5-34735a9d8166 | 256ff7ef-f4a0-11ee-9447-b4055d63f15c | 外周血管支架类 | 主动脉夹层 | 分体式分支型胸主动脉覆膜支架系统 | 2a85ee91-f488-11ee-9447-b4055d63f15c | 分体式分支型胸主动脉覆膜支架系统 | 杭州唯强医疗科技有限公司 |  | 国械注准20243130650 |  | 分体式分支型胸主动脉覆膜支架系统由胸主内嵌覆膜支架系统和分支支架系统组成。其中胸主内嵌覆膜支架系统由胸主内嵌覆膜支架和胸主内嵌覆膜支架系统输送器组成，分支支架系统由分支支架和分支支架系统输送器组成。输送器鞘管表面涂有亲水涂层（涂层成分为聚乙烯吡咯烷酮），涂层长度为输送器鞘管的有效长度。胸主内嵌覆膜支架的结构包括主体支架结构和内嵌分支结构，由多圈镍钛合金支架和PET覆膜组成，其中镍钛合金支架由镍钛丝和不锈钢套固定而成，如图1所示；分支支架由多圈镍钛金属支架和ePTFE 膜热压而成；胸主内嵌覆膜支架系统输送器，由鞘管组件、内鞘芯组件、外鞘芯组件、推杆组件和手柄组件等部件组成；分支支架系统输送器，由鞘管组件、鞘芯组件、止血阀和手柄组件等部件组成。环氧乙烷灭菌，一次性使用。货架有效期3年。 | 该产品适用治疗近左锁骨下动脉的需要重建左锁骨下动脉血运的Stanford B型夹层患者。其近端锚定区长度应≥15mm；左锁骨下动脉距离左颈总动脉≥5mm。 | 主动脉夹层 |  | fd6b8f36-f4a0-11ee-9447-b4055d63f15c | fd6b8f36-f4a0-11ee-9447-b4055d63f15c | 分体式分支型胸主动脉覆膜支架系统 | C02060500114012101560001183 | C02060500100007101560000021 | 02-血管介入治疗类材料 | 06-外周血管介入治疗材料 | 05-胸主动脉支架 | 胸主动脉支架（单分支型/覆膜） | 14-合金 | 012-覆膜/单分支型 | WFT-TL-0911040-S | WFT-TL-0911040-S | 06942138411621 | 国械注准20243130650 | 集采范围外 | 新增（2025-06-23)、国家医保耗材27位编码变更
3f3e5518-97b7-11ed-bda4-34735a9d8166 | 杭州唯强医疗科技有限公司 | 91330108MA27XGPC8A | 54d3d441-7a6e-11f0-88e5-34735a9d8166 | 256ff7ef-f4a0-11ee-9447-b4055d63f15c | 外周血管支架类 | 主动脉夹层 | 分体式分支型胸主动脉覆膜支架系统 | 2a85ee91-f488-11ee-9447-b4055d63f15c | 分体式分支型胸主动脉覆膜支架系统 | 杭州唯强医疗科技有限公司 |  | 国械注准20243130650 |  | 分体式分支型胸主动脉覆膜支架系统由胸主内嵌覆膜支架系统和分支支架系统组成。其中胸主内嵌覆膜支架系统由胸主内嵌覆膜支架和胸主内嵌覆膜支架系统输送器组成，分支支架系统由分支支架和分支支架系统输送器组成。输送器鞘管表面涂有亲水涂层（涂层成分为聚乙烯吡咯烷酮），涂层长度为输送器鞘管的有效长度。胸主内嵌覆膜支架的结构包括主体支架结构和内嵌分支结构，由多圈镍钛合金支架和PET覆膜组成，其中镍钛合金支架由镍钛丝和不锈钢套固定而成，如图1所示；分支支架由多圈镍钛金属支架和ePTFE 膜热压而成；胸主内嵌覆膜支架系统输送器，由鞘管组件、内鞘芯组件、外鞘芯组件、推杆组件和手柄组件等部件组成；分支支架系统输送器，由鞘管组件、鞘芯组件、止血阀和手柄组件等部件组成。环氧乙烷灭菌，一次性使用。货架有效期3年。 | 该产品适用治疗近左锁骨下动脉的需要重建左锁骨下动脉血运的Stanford B型夹层患者。其近端锚定区长度应≥15mm；左锁骨下动脉距离左颈总动脉≥5mm。 | 主动脉夹层 |  | fd6bd3a2-f4a0-11ee-9447-b4055d63f15c | fd6bd3a2-f4a0-11ee-9447-b4055d63f15c | 分体式分支型胸主动脉覆膜支架系统 | C02060500114012101560001184 | C02060500100007101560000022 | 02-血管介入治疗类材料 | 06-外周血管介入治疗材料 | 05-胸主动脉支架 | 胸主动脉支架（单分支型/覆膜） | 14-合金 | 012-覆膜/单分支型 | WFT-TL-1111040-S | WFT-TL-1111040-S | 06942138411744 | 国械注准20243130650 | 集采范围外 | 新增（2025-06-23)、国家医保耗材27位编码变更
3f3e5518-97b7-11ed-bda4-34735a9d8166 | 杭州唯强医疗科技有限公司 | 91330108MA27XGPC8A | 54d3d500-7a6e-11f0-88e5-34735a9d8166 | 256ff7ef-f4a0-11ee-9447-b4055d63f15c | 外周血管支架类 | 主动脉夹层 | 分体式分支型胸主动脉覆膜支架系统 | 2a85ee91-f488-11ee-9447-b4055d63f15c | 分体式分支型胸主动脉覆膜支架系统 | 杭州唯强医疗科技有限公司 |  | 国械注准20243130650 |  | 分体式分支型胸主动脉覆膜支架系统由胸主内嵌覆膜支架系统和分支支架系统组成。其中胸主内嵌覆膜支架系统由胸主内嵌覆膜支架和胸主内嵌覆膜支架系统输送器组成，分支支架系统由分支支架和分支支架系统输送器组成。输送器鞘管表面涂有亲水涂层（涂层成分为聚乙烯吡咯烷酮），涂层长度为输送器鞘管的有效长度。胸主内嵌覆膜支架的结构包括主体支架结构和内嵌分支结构，由多圈镍钛合金支架和PET覆膜组成，其中镍钛合金支架由镍钛丝和不锈钢套固定而成，如图1所示；分支支架由多圈镍钛金属支架和ePTFE 膜热压而成；胸主内嵌覆膜支架系统输送器，由鞘管组件、内鞘芯组件、外鞘芯组件、推杆组件和手柄组件等部件组成；分支支架系统输送器，由鞘管组件、鞘芯组件、止血阀和手柄组件等部件组成。环氧乙烷灭菌，一次性使用。货架有效期3年。 | 该产品适用治疗近左锁骨下动脉的需要重建左锁骨下动脉血运的Stanford B型夹层患者。其近端锚定区长度应≥15mm；左锁骨下动脉距离左颈总动脉≥5mm。 | 主动脉夹层 |  | fd6bf125-f4a0-11ee-9447-b4055d63f15c | fd6bf125-f4a0-11ee-9447-b4055d63f15c | 分体式分支型胸主动脉覆膜支架系统 | C02060500114012101560001185 | C02060500100007101560000023 | 02-血管介入治疗类材料 | 06-外周血管介入治疗材料 | 05-胸主动脉支架 | 胸主动脉支架（单分支型/覆膜） | 14-合金 | 012-覆膜/单分支型 | WFT-TL-1311040-S | WFT-TL-1311040-S | 06942138411867 | 国械注准20243130650 | 集采范围外 | 新增（2025-06-23)、国家医保耗材27位编码变更
3f3e5518-97b7-11ed-bda4-34735a9d8166 | 杭州唯强医疗科技有限公司 | 91330108MA27XGPC8A | 54d3d5be-7a6e-11f0-88e5-34735a9d8166 | 256ff7ef-f4a0-11ee-9447-b4055d63f15c | 外周血管支架类 | 主动脉夹层 | 分体式分支型胸主动脉覆膜支架系统 | 2a85ee91-f488-11ee-9447-b4055d63f15c | 分体式分支型胸主动脉覆膜支架系统 | 杭州唯强医疗科技有限公司 |  | 国械注准20243130650 |  | 分体式分支型胸主动脉覆膜支架系统由胸主内嵌覆膜支架系统和分支支架系统组成。其中胸主内嵌覆膜支架系统由胸主内嵌覆膜支架和胸主内嵌覆膜支架系统输送器组成，分支支架系统由分支支架和分支支架系统输送器组成。输送器鞘管表面涂有亲水涂层（涂层成分为聚乙烯吡咯烷酮），涂层长度为输送器鞘管的有效长度。胸主内嵌覆膜支架的结构包括主体支架结构和内嵌分支结构，由多圈镍钛合金支架和PET覆膜组成，其中镍钛合金支架由镍钛丝和不锈钢套固定而成，如图1所示；分支支架由多圈镍钛金属支架和ePTFE 膜热压而成；胸主内嵌覆膜支架系统输送器，由鞘管组件、内鞘芯组件、外鞘芯组件、推杆组件和手柄组件等部件组成；分支支架系统输送器，由鞘管组件、鞘芯组件、止血阀和手柄组件等部件组成。环氧乙烷灭菌，一次性使用。货架有效期3年。 | 该产品适用治疗近左锁骨下动脉的需要重建左锁骨下动脉血运的Stanford B型夹层患者。其近端锚定区长度应≥15mm；左锁骨下动脉距离左颈总动脉≥5mm。 | 主动脉夹层 |  | fd6c0be4-f4a0-11ee-9447-b4055d63f15c | fd6c0be4-f4a0-11ee-9447-b4055d63f15c | 分体式分支型胸主动脉覆膜支架系统 | C02060500114012101560001186 | C02060500100007101560000025 | 02-血管介入治疗类材料 | 06-外周血管介入治疗材料 | 05-胸主动脉支架 | 胸主动脉支架（单分支型/覆膜） | 14-合金 | 012-覆膜/单分支型 | WFT-TL-1311060-L | WFT-TL-1311060-L | 06942138411911 | 国械注准20243130650 | 集采范围外 | 新增（2025-06-23)、国家医保耗材27位编码变更
3f3e5518-97b7-11ed-bda4-34735a9d8166 | 杭州唯强医疗科技有限公司 | 91330108MA27XGPC8A | 54d3d67d-7a6e-11f0-88e5-34735a9d8166 | 256ff7ef-f4a0-11ee-9447-b4055d63f15c | 外周血管支架类 | 主动脉夹层 | 分体式分支型胸主动脉覆膜支架系统 | 2a85ee91-f488-11ee-9447-b4055d63f15c | 分体式分支型胸主动脉覆膜支架系统 | 杭州唯强医疗科技有限公司 |  | 国械注准20243130650 |  | 分体式分支型胸主动脉覆膜支架系统由胸主内嵌覆膜支架系统和分支支架系统组成。其中胸主内嵌覆膜支架系统由胸主内嵌覆膜支架和胸主内嵌覆膜支架系统输送器组成，分支支架系统由分支支架和分支支架系统输送器组成。输送器鞘管表面涂有亲水涂层（涂层成分为聚乙烯吡咯烷酮），涂层长度为输送器鞘管的有效长度。胸主内嵌覆膜支架的结构包括主体支架结构和内嵌分支结构，由多圈镍钛合金支架和PET覆膜组成，其中镍钛合金支架由镍钛丝和不锈钢套固定而成，如图1所示；分支支架由多圈镍钛金属支架和ePTFE 膜热压而成；胸主内嵌覆膜支架系统输送器，由鞘管组件、内鞘芯组件、外鞘芯组件、推杆组件和手柄组件等部件组成；分支支架系统输送器，由鞘管组件、鞘芯组件、止血阀和手柄组件等部件组成。环氧乙烷灭菌，一次性使用。货架有效期3年。 | 该产品适用治疗近左锁骨下动脉的需要重建左锁骨下动脉血运的Stanford B型夹层患者。其近端锚定区长度应≥15mm；左锁骨下动脉距离左颈总动脉≥5mm。 | 主动脉夹层 |  | fd6c2224-f4a0-11ee-9447-b4055d63f15c | fd6c2224-f4a0-11ee-9447-b4055d63f15c | 分体式分支型胸主动脉覆膜支架系统 | C02060500114012101560001187 | C02060500100007101560000026 | 02-血管介入治疗类材料 | 06-外周血管介入治疗材料 | 05-胸主动脉支架 | 胸主动脉支架（单分支型/覆膜） | 14-合金 | 012-覆膜/单分支型 | WFT-TL-1011060-S | WFT-TL-1011060-S | 06942138411706 | 国械注准20243130650 | 集采范围外 | 新增（2025-06-23)、国家医保耗材27位编码变更
3f3e5518-97b7-11ed-bda4-34735a9d8166 | 杭州唯强医疗科技有限公司 | 91330108MA27XGPC8A | 54d3d737-7a6e-11f0-88e5-34735a9d8166 | 256ff7ef-f4a0-11ee-9447-b4055d63f15c | 外周血管支架类 | 主动脉夹层 | 分体式分支型胸主动脉覆膜支架系统 | 2a85ee91-f488-11ee-9447-b4055d63f15c | 分体式分支型胸主动脉覆膜支架系统 | 杭州唯强医疗科技有限公司 |  | 国械注准20243130650 |  | 分体式分支型胸主动脉覆膜支架系统由胸主内嵌覆膜支架系统和分支支架系统组成。其中胸主内嵌覆膜支架系统由胸主内嵌覆膜支架和胸主内嵌覆膜支架系统输送器组成，分支支架系统由分支支架和分支支架系统输送器组成。输送器鞘管表面涂有亲水涂层（涂层成分为聚乙烯吡咯烷酮），涂层长度为输送器鞘管的有效长度。胸主内嵌覆膜支架的结构包括主体支架结构和内嵌分支结构，由多圈镍钛合金支架和PET覆膜组成，其中镍钛合金支架由镍钛丝和不锈钢套固定而成，如图1所示；分支支架由多圈镍钛金属支架和ePTFE 膜热压而成；胸主内嵌覆膜支架系统输送器，由鞘管组件、内鞘芯组件、外鞘芯组件、推杆组件和手柄组件等部件组成；分支支架系统输送器，由鞘管组件、鞘芯组件、止血阀和手柄组件等部件组成。环氧乙烷灭菌，一次性使用。货架有效期3年。 | 该产品适用治疗近左锁骨下动脉的需要重建左锁骨下动脉血运的Stanford B型夹层患者。其近端锚定区长度应≥15mm；左锁骨下动脉距离左颈总动脉≥5mm。 | 主动脉夹层 |  | fd6c4a30-f4a0-11ee-9447-b4055d63f15c | fd6c4a30-f4a0-11ee-9447-b4055d63f15c | 分体式分支型胸主动脉覆膜支架系统 | C02060500114012101560001188 | C02060500100007101560000027 | 02-血管介入治疗类材料 | 06-外周血管介入治疗材料 | 05-胸主动脉支架 | 胸主动脉支架（单分支型/覆膜） | 14-合金 | 012-覆膜/单分支型 | WFT-TL-1211060-L | WFT-TL-1211060-L | 06942138411850 | 国械注准20243130650 | 集采范围外 | 新增（2025-06-23)、国家医保耗材27位编码变更
3f3e5518-97b7-11ed-bda4-34735a9d8166 | 杭州唯强医疗科技有限公司 | 91330108MA27XGPC8A | 54d3d7fa-7a6e-11f0-88e5-34735a9d8166 | 256ff7ef-f4a0-11ee-9447-b4055d63f15c | 外周血管支架类 | 主动脉夹层 | 分体式分支型胸主动脉覆膜支架系统 | 2a85ee91-f488-11ee-9447-b4055d63f15c | 分体式分支型胸主动脉覆膜支架系统 | 杭州唯强医疗科技有限公司 |  | 国械注准20243130650 |  | 分体式分支型胸主动脉覆膜支架系统由胸主内嵌覆膜支架系统和分支支架系统组成。其中胸主内嵌覆膜支架系统由胸主内嵌覆膜支架和胸主内嵌覆膜支架系统输送器组成，分支支架系统由分支支架和分支支架系统输送器组成。输送器鞘管表面涂有亲水涂层（涂层成分为聚乙烯吡咯烷酮），涂层长度为输送器鞘管的有效长度。胸主内嵌覆膜支架的结构包括主体支架结构和内嵌分支结构，由多圈镍钛合金支架和PET覆膜组成，其中镍钛合金支架由镍钛丝和不锈钢套固定而成，如图1所示；分支支架由多圈镍钛金属支架和ePTFE 膜热压而成；胸主内嵌覆膜支架系统输送器，由鞘管组件、内鞘芯组件、外鞘芯组件、推杆组件和手柄组件等部件组成；分支支架系统输送器，由鞘管组件、鞘芯组件、止血阀和手柄组件等部件组成。环氧乙烷灭菌，一次性使用。货架有效期3年。 | 该产品适用治疗近左锁骨下动脉的需要重建左锁骨下动脉血运的Stanford B型夹层患者。其近端锚定区长度应≥15mm；左锁骨下动脉距离左颈总动脉≥5mm。 | 主动脉夹层 |  | fd6c64e0-f4a0-11ee-9447-b4055d63f15c | fd6c64e0-f4a0-11ee-9447-b4055d63f15c | 分体式分支型胸主动脉覆膜支架系统 | C02060500114012101560001189 | C02060500100007101560000029 | 02-血管介入治疗类材料 | 06-外周血管介入治疗材料 | 05-胸主动脉支架 | 胸主动脉支架（单分支型/覆膜） | 14-合金 | 012-覆膜/单分支型 | WFT-TL-1611050-L | WFT-TL-1611050-L | 06942138412024 | 国械注准20243130650 | 集采范围外 | 新增（2025-06-23)、国家医保耗材27位编码变更
3f3e5518-97b7-11ed-bda4-34735a9d8166 | 杭州唯强医疗科技有限公司 | 91330108MA27XGPC8A | 54d3d8b4-7a6e-11f0-88e5-34735a9d8166 | 256ff7ef-f4a0-11ee-9447-b4055d63f15c | 外周血管支架类 | 主动脉夹层 | 分体式分支型胸主动脉覆膜支架系统 | 2a85ee91-f488-11ee-9447-b4055d63f15c | 分体式分支型胸主动脉覆膜支架系统 | 杭州唯强医疗科技有限公司 |  | 国械注准20243130650 |  | 分体式分支型胸主动脉覆膜支架系统由胸主内嵌覆膜支架系统和分支支架系统组成。其中胸主内嵌覆膜支架系统由胸主内嵌覆膜支架和胸主内嵌覆膜支架系统输送器组成，分支支架系统由分支支架和分支支架系统输送器组成。输送器鞘管表面涂有亲水涂层（涂层成分为聚乙烯吡咯烷酮），涂层长度为输送器鞘管的有效长度。胸主内嵌覆膜支架的结构包括主体支架结构和内嵌分支结构，由多圈镍钛合金支架和PET覆膜组成，其中镍钛合金支架由镍钛丝和不锈钢套固定而成，如图1所示；分支支架由多圈镍钛金属支架和ePTFE 膜热压而成；胸主内嵌覆膜支架系统输送器，由鞘管组件、内鞘芯组件、外鞘芯组件、推杆组件和手柄组件等部件组成；分支支架系统输送器，由鞘管组件、鞘芯组件、止血阀和手柄组件等部件组成。环氧乙烷灭菌，一次性使用。货架有效期3年。 | 该产品适用治疗近左锁骨下动脉的需要重建左锁骨下动脉血运的Stanford B型夹层患者。其近端锚定区长度应≥15mm；左锁骨下动脉距离左颈总动脉≥5mm。 | 主动脉夹层 |  | fd6ca6bc-f4a0-11ee-9447-b4055d63f15c | fd6ca6bc-f4a0-11ee-9447-b4055d63f15c | 分体式分支型胸主动脉覆膜支架系统 | C02060500114012101560001190 | C02060500100007101560000031 | 02-血管介入治疗类材料 | 06-外周血管介入治疗材料 | 05-胸主动脉支架 | 胸主动脉支架（单分支型/覆膜） | 14-合金 | 012-覆膜/单分支型 | WFT-TL-1211060-S | WFT-TL-1211060-S | 06942138411829 | 国械注准20243130650 | 集采范围外 | 新增（2025-06-23)、国家医保耗材27位编码变更
3f3e5518-97b7-11ed-bda4-34735a9d8166 | 杭州唯强医疗科技有限公司 | 91330108MA27XGPC8A | 54d3dc06-7a6e-11f0-88e5-34735a9d8166 | 256ff7ef-f4a0-11ee-9447-b4055d63f15c | 外周血管支架类 | 主动脉夹层 | 分体式分支型胸主动脉覆膜支架系统 | 2a85ee91-f488-11ee-9447-b4055d63f15c | 分体式分支型胸主动脉覆膜支架系统 | 杭州唯强医疗科技有限公司 |  | 国械注准20243130650 |  | 分体式分支型胸主动脉覆膜支架系统由胸主内嵌覆膜支架系统和分支支架系统组成。其中胸主内嵌覆膜支架系统由胸主内嵌覆膜支架和胸主内嵌覆膜支架系统输送器组成，分支支架系统由分支支架和分支支架系统输送器组成。输送器鞘管表面涂有亲水涂层（涂层成分为聚乙烯吡咯烷酮），涂层长度为输送器鞘管的有效长度。胸主内嵌覆膜支架的结构包括主体支架结构和内嵌分支结构，由多圈镍钛合金支架和PET覆膜组成，其中镍钛合金支架由镍钛丝和不锈钢套固定而成，如图1所示；分支支架由多圈镍钛金属支架和ePTFE 膜热压而成；胸主内嵌覆膜支架系统输送器，由鞘管组件、内鞘芯组件、外鞘芯组件、推杆组件和手柄组件等部件组成；分支支架系统输送器，由鞘管组件、鞘芯组件、止血阀和手柄组件等部件组成。环氧乙烷灭菌，一次性使用。货架有效期3年。 | 该产品适用治疗近左锁骨下动脉的需要重建左锁骨下动脉血运的Stanford B型夹层患者。其近端锚定区长度应≥15mm；左锁骨下动脉距离左颈总动脉≥5mm。 | 主动脉夹层 |  | fd6cbd28-f4a0-11ee-9447-b4055d63f15c | fd6cbd28-f4a0-11ee-9447-b4055d63f15c | 分体式分支型胸主动脉覆膜支架系统 | C02060500114012101560001191 | C02060500100007101560000033 | 02-血管介入治疗类材料 | 06-外周血管介入治疗材料 | 05-胸主动脉支架 | 胸主动脉支架（单分支型/覆膜） | 14-合金 | 012-覆膜/单分支型 | WFT-TL-1111050-L | WFT-TL-1111050-L | 06942138411782 | 国械注准20243130650 | 集采范围外 | 新增（2025-06-23)、国家医保耗材27位编码变更
3f3e5518-97b7-11ed-bda4-34735a9d8166 | 杭州唯强医疗科技有限公司 | 91330108MA27XGPC8A | 54d3dccf-7a6e-11f0-88e5-34735a9d8166 | 256ff7ef-f4a0-11ee-9447-b4055d63f15c | 外周血管支架类 | 主动脉夹层 | 分体式分支型胸主动脉覆膜支架系统 | 2a85ee91-f488-11ee-9447-b4055d63f15c | 分体式分支型胸主动脉覆膜支架系统 | 杭州唯强医疗科技有限公司 |  | 国械注准20243130650 |  | 分体式分支型胸主动脉覆膜支架系统由胸主内嵌覆膜支架系统和分支支架系统组成。其中胸主内嵌覆膜支架系统由胸主内嵌覆膜支架和胸主内嵌覆膜支架系统输送器组成，分支支架系统由分支支架和分支支架系统输送器组成。输送器鞘管表面涂有亲水涂层（涂层成分为聚乙烯吡咯烷酮），涂层长度为输送器鞘管的有效长度。胸主内嵌覆膜支架的结构包括主体支架结构和内嵌分支结构，由多圈镍钛合金支架和PET覆膜组成，其中镍钛合金支架由镍钛丝和不锈钢套固定而成，如图1所示；分支支架由多圈镍钛金属支架和ePTFE 膜热压而成；胸主内嵌覆膜支架系统输送器，由鞘管组件、内鞘芯组件、外鞘芯组件、推杆组件和手柄组件等部件组成；分支支架系统输送器，由鞘管组件、鞘芯组件、止血阀和手柄组件等部件组成。环氧乙烷灭菌，一次性使用。货架有效期3年。 | 该产品适用治疗近左锁骨下动脉的需要重建左锁骨下动脉血运的Stanford B型夹层患者。其近端锚定区长度应≥15mm；左锁骨下动脉距离左颈总动脉≥5mm。 | 主动脉夹层 |  | fd6cd495-f4a0-11ee-9447-b4055d63f15c | fd6cd495-f4a0-11ee-9447-b4055d63f15c | 分体式分支型胸主动脉覆膜支架系统 | C02060500114012101560001192 | C02060500100007101560000034 | 02-血管介入治疗类材料 | 06-外周血管介入治疗材料 | 05-胸主动脉支架 | 胸主动脉支架（单分支型/覆膜） | 14-合金 | 012-覆膜/单分支型 | WFT-TL-0811060-S | WFT-TL-0811060-S | 06942138411584 | 国械注准20243130650 | 集采范围外 | 新增（2025-06-23)、国家医保耗材27位编码变更
3f3e5518-97b7-11ed-bda4-34735a9d8166 | 杭州唯强医疗科技有限公司 | 91330108MA27XGPC8A | 54d3dd8d-7a6e-11f0-88e5-34735a9d8166 | 256ff7ef-f4a0-11ee-9447-b4055d63f15c | 外周血管支架类 | 主动脉夹层 | 分体式分支型胸主动脉覆膜支架系统 | 2a85ee91-f488-11ee-9447-b4055d63f15c | 分体式分支型胸主动脉覆膜支架系统 | 杭州唯强医疗科技有限公司 |  | 国械注准20243130650 |  | 分体式分支型胸主动脉覆膜支架系统由胸主内嵌覆膜支架系统和分支支架系统组成。其中胸主内嵌覆膜支架系统由胸主内嵌覆膜支架和胸主内嵌覆膜支架系统输送器组成，分支支架系统由分支支架和分支支架系统输送器组成。输送器鞘管表面涂有亲水涂层（涂层成分为聚乙烯吡咯烷酮），涂层长度为输送器鞘管的有效长度。胸主内嵌覆膜支架的结构包括主体支架结构和内嵌分支结构，由多圈镍钛合金支架和PET覆膜组成，其中镍钛合金支架由镍钛丝和不锈钢套固定而成，如图1所示；分支支架由多圈镍钛金属支架和ePTFE 膜热压而成；胸主内嵌覆膜支架系统输送器，由鞘管组件、内鞘芯组件、外鞘芯组件、推杆组件和手柄组件等部件组成；分支支架系统输送器，由鞘管组件、鞘芯组件、止血阀和手柄组件等部件组成。环氧乙烷灭菌，一次性使用。货架有效期3年。 | 该产品适用治疗近左锁骨下动脉的需要重建左锁骨下动脉血运的Stanford B型夹层患者。其近端锚定区长度应≥15mm；左锁骨下动脉距离左颈总动脉≥5mm。 | 主动脉夹层 |  | fd6cefa5-f4a0-11ee-9447-b4055d63f15c | fd6cefa5-f4a0-11ee-9447-b4055d63f15c | 分体式分支型胸主动脉覆膜支架系统 | C02060500114012101560001193 | C02060500100007101560000035 | 02-血管介入治疗类材料 | 06-外周血管介入治疗材料 | 05-胸主动脉支架 | 胸主动脉支架（单分支型/覆膜） | 14-合金 | 012-覆膜/单分支型 | WFT-TL-0811040-S | WFT-TL-0811040-S | 06942138411560 | 国械注准20243130650 | 集采范围外 | 新增（2025-06-23)、国家医保耗材27位编码变更
3f3e5518-97b7-11ed-bda4-34735a9d8166 | 杭州唯强医疗科技有限公司 | 91330108MA27XGPC8A | 54d3de51-7a6e-11f0-88e5-34735a9d8166 | 256ff7ef-f4a0-11ee-9447-b4055d63f15c | 外周血管支架类 | 主动脉夹层 | 分体式分支型胸主动脉覆膜支架系统 | 2a85ee91-f488-11ee-9447-b4055d63f15c | 分体式分支型胸主动脉覆膜支架系统 | 杭州唯强医疗科技有限公司 |  | 国械注准20243130650 |  | 分体式分支型胸主动脉覆膜支架系统由胸主内嵌覆膜支架系统和分支支架系统组成。其中胸主内嵌覆膜支架系统由胸主内嵌覆膜支架和胸主内嵌覆膜支架系统输送器组成，分支支架系统由分支支架和分支支架系统输送器组成。输送器鞘管表面涂有亲水涂层（涂层成分为聚乙烯吡咯烷酮），涂层长度为输送器鞘管的有效长度。胸主内嵌覆膜支架的结构包括主体支架结构和内嵌分支结构，由多圈镍钛合金支架和PET覆膜组成，其中镍钛合金支架由镍钛丝和不锈钢套固定而成，如图1所示；分支支架由多圈镍钛金属支架和ePTFE 膜热压而成；胸主内嵌覆膜支架系统输送器，由鞘管组件、内鞘芯组件、外鞘芯组件、推杆组件和手柄组件等部件组成；分支支架系统输送器，由鞘管组件、鞘芯组件、止血阀和手柄组件等部件组成。环氧乙烷灭菌，一次性使用。货架有效期3年。 | 该产品适用治疗近左锁骨下动脉的需要重建左锁骨下动脉血运的Stanford B型夹层患者。其近端锚定区长度应≥15mm；左锁骨下动脉距离左颈总动脉≥5mm。 | 主动脉夹层 |  | fd6d11be-f4a0-11ee-9447-b4055d63f15c | fd6d11be-f4a0-11ee-9447-b4055d63f15c | 分体式分支型胸主动脉覆膜支架系统 | C02060500114012101560001194 | C02060500100007101560000036 | 02-血管介入治疗类材料 | 06-外周血管介入治疗材料 | 05-胸主动脉支架 | 胸主动脉支架（单分支型/覆膜） | 14-合金 | 012-覆膜/单分支型 | WFT-TL-0911050-L | WFT-TL-0911050-L | 06942138411669 | 国械注准20243130650 | 集采范围外 | 新增（2025-06-23)、国家医保耗材27位编码变更
3f3e5518-97b7-11ed-bda4-34735a9d8166 | 杭州唯强医疗科技有限公司 | 91330108MA27XGPC8A | 54d3df0f-7a6e-11f0-88e5-34735a9d8166 | 256ff7ef-f4a0-11ee-9447-b4055d63f15c | 外周血管支架类 | 主动脉夹层 | 分体式分支型胸主动脉覆膜支架系统 | 2a85ee91-f488-11ee-9447-b4055d63f15c | 分体式分支型胸主动脉覆膜支架系统 | 杭州唯强医疗科技有限公司 |  | 国械注准20243130650 |  | 分体式分支型胸主动脉覆膜支架系统由胸主内嵌覆膜支架系统和分支支架系统组成。其中胸主内嵌覆膜支架系统由胸主内嵌覆膜支架和胸主内嵌覆膜支架系统输送器组成，分支支架系统由分支支架和分支支架系统输送器组成。输送器鞘管表面涂有亲水涂层（涂层成分为聚乙烯吡咯烷酮），涂层长度为输送器鞘管的有效长度。胸主内嵌覆膜支架的结构包括主体支架结构和内嵌分支结构，由多圈镍钛合金支架和PET覆膜组成，其中镍钛合金支架由镍钛丝和不锈钢套固定而成，如图1所示；分支支架由多圈镍钛金属支架和ePTFE 膜热压而成；胸主内嵌覆膜支架系统输送器，由鞘管组件、内鞘芯组件、外鞘芯组件、推杆组件和手柄组件等部件组成；分支支架系统输送器，由鞘管组件、鞘芯组件、止血阀和手柄组件等部件组成。环氧乙烷灭菌，一次性使用。货架有效期3年。 | 该产品适用治疗近左锁骨下动脉的需要重建左锁骨下动脉血运的Stanford B型夹层患者。其近端锚定区长度应≥15mm；左锁骨下动脉距离左颈总动脉≥5mm。 | 主动脉夹层 |  | fd6d1ca6-f4a0-11ee-9447-b4055d63f15c | fd6d1ca6-f4a0-11ee-9447-b4055d63f15c | 分体式分支型胸主动脉覆膜支架系统 | C02060500114012101560001195 | C02060500100007101560000037 | 02-血管介入治疗类材料 | 06-外周血管介入治疗材料 | 05-胸主动脉支架 | 胸主动脉支架（单分支型/覆膜） | 14-合金 | 012-覆膜/单分支型 | WFT-TL-0811060-L | WFT-TL-0811060-L | 06942138411614 | 国械注准20243130650 | 集采范围外 | 新增（2025-06-23)、国家医保耗材27位编码变更
3f3e5518-97b7-11ed-bda4-34735a9d8166 | 杭州唯强医疗科技有限公司 | 91330108MA27XGPC8A | 54d3dfc9-7a6e-11f0-88e5-34735a9d8166 | 256ff7ef-f4a0-11ee-9447-b4055d63f15c | 外周血管支架类 | 主动脉夹层 | 分体式分支型胸主动脉覆膜支架系统 | 2a85ee91-f488-11ee-9447-b4055d63f15c | 分体式分支型胸主动脉覆膜支架系统 | 杭州唯强医疗科技有限公司 |  | 国械注准20243130650 |  | 分体式分支型胸主动脉覆膜支架系统由胸主内嵌覆膜支架系统和分支支架系统组成。其中胸主内嵌覆膜支架系统由胸主内嵌覆膜支架和胸主内嵌覆膜支架系统输送器组成，分支支架系统由分支支架和分支支架系统输送器组成。输送器鞘管表面涂有亲水涂层（涂层成分为聚乙烯吡咯烷酮），涂层长度为输送器鞘管的有效长度。胸主内嵌覆膜支架的结构包括主体支架结构和内嵌分支结构，由多圈镍钛合金支架和PET覆膜组成，其中镍钛合金支架由镍钛丝和不锈钢套固定而成，如图1所示；分支支架由多圈镍钛金属支架和ePTFE 膜热压而成；胸主内嵌覆膜支架系统输送器，由鞘管组件、内鞘芯组件、外鞘芯组件、推杆组件和手柄组件等部件组成；分支支架系统输送器，由鞘管组件、鞘芯组件、止血阀和手柄组件等部件组成。环氧乙烷灭菌，一次性使用。货架有效期3年。 | 该产品适用治疗近左锁骨下动脉的需要重建左锁骨下动脉血运的Stanford B型夹层患者。其近端锚定区长度应≥15mm；左锁骨下动脉距离左颈总动脉≥5mm。 | 主动脉夹层 |  | fd6d3165-f4a0-11ee-9447-b4055d63f15c | fd6d3165-f4a0-11ee-9447-b4055d63f15c | 分体式分支型胸主动脉覆膜支架系统 | C02060500114012101560001196 | C02060500100007101560000038 | 02-血管介入治疗类材料 | 06-外周血管介入治疗材料 | 05-胸主动脉支架 | 胸主动脉支架（单分支型/覆膜） | 14-合金 | 012-覆膜/单分支型 | WFT-TL-1011040-S | WFT-TL-1011040-S | 06942138411683 | 国械注准20243130650 | 集采范围外 | 新增（2025-06-23)、国家医保耗材27位编码变更
3f3e5518-97b7-11ed-bda4-34735a9d8166 | 杭州唯强医疗科技有限公司 | 91330108MA27XGPC8A | 54d3e088-7a6e-11f0-88e5-34735a9d8166 | 256ff7ef-f4a0-11ee-9447-b4055d63f15c | 外周血管支架类 | 主动脉夹层 | 分体式分支型胸主动脉覆膜支架系统 | 2a85ee91-f488-11ee-9447-b4055d63f15c | 分体式分支型胸主动脉覆膜支架系统 | 杭州唯强医疗科技有限公司 |  | 国械注准20243130650 |  | 分体式分支型胸主动脉覆膜支架系统由胸主内嵌覆膜支架系统和分支支架系统组成。其中胸主内嵌覆膜支架系统由胸主内嵌覆膜支架和胸主内嵌覆膜支架系统输送器组成，分支支架系统由分支支架和分支支架系统输送器组成。输送器鞘管表面涂有亲水涂层（涂层成分为聚乙烯吡咯烷酮），涂层长度为输送器鞘管的有效长度。胸主内嵌覆膜支架的结构包括主体支架结构和内嵌分支结构，由多圈镍钛合金支架和PET覆膜组成，其中镍钛合金支架由镍钛丝和不锈钢套固定而成，如图1所示；分支支架由多圈镍钛金属支架和ePTFE 膜热压而成；胸主内嵌覆膜支架系统输送器，由鞘管组件、内鞘芯组件、外鞘芯组件、推杆组件和手柄组件等部件组成；分支支架系统输送器，由鞘管组件、鞘芯组件、止血阀和手柄组件等部件组成。环氧乙烷灭菌，一次性使用。货架有效期3年。 | 该产品适用治疗近左锁骨下动脉的需要重建左锁骨下动脉血运的Stanford B型夹层患者。其近端锚定区长度应≥15mm；左锁骨下动脉距离左颈总动脉≥5mm。 | 主动脉夹层 |  | fd6d594b-f4a0-11ee-9447-b4055d63f15c | fd6d594b-f4a0-11ee-9447-b4055d63f15c | 分体式分支型胸主动脉覆膜支架系统 | C02060500114012101560001197 | C02060500100007101560000040 | 02-血管介入治疗类材料 | 06-外周血管介入治疗材料 | 05-胸主动脉支架 | 胸主动脉支架（单分支型/覆膜） | 14-合金 | 012-覆膜/单分支型 | WFT-TL-1011050-L | WFT-TL-1011050-L | 06942138411720 | 国械注准20243130650 | 集采范围外 | 新增（2025-06-23)、国家医保耗材27位编码变更
3f3e5518-97b7-11ed-bda4-34735a9d8166 | 杭州唯强医疗科技有限公司 | 91330108MA27XGPC8A | 54d3e142-7a6e-11f0-88e5-34735a9d8166 | 256ff7ef-f4a0-11ee-9447-b4055d63f15c | 外周血管支架类 | 主动脉夹层 | 分体式分支型胸主动脉覆膜支架系统 | 2a85ee91-f488-11ee-9447-b4055d63f15c | 分体式分支型胸主动脉覆膜支架系统 | 杭州唯强医疗科技有限公司 |  | 国械注准20243130650 |  | 分体式分支型胸主动脉覆膜支架系统由胸主内嵌覆膜支架系统和分支支架系统组成。其中胸主内嵌覆膜支架系统由胸主内嵌覆膜支架和胸主内嵌覆膜支架系统输送器组成，分支支架系统由分支支架和分支支架系统输送器组成。输送器鞘管表面涂有亲水涂层（涂层成分为聚乙烯吡咯烷酮），涂层长度为输送器鞘管的有效长度。胸主内嵌覆膜支架的结构包括主体支架结构和内嵌分支结构，由多圈镍钛合金支架和PET覆膜组成，其中镍钛合金支架由镍钛丝和不锈钢套固定而成，如图1所示；分支支架由多圈镍钛金属支架和ePTFE 膜热压而成；胸主内嵌覆膜支架系统输送器，由鞘管组件、内鞘芯组件、外鞘芯组件、推杆组件和手柄组件等部件组成；分支支架系统输送器，由鞘管组件、鞘芯组件、止血阀和手柄组件等部件组成。环氧乙烷灭菌，一次性使用。货架有效期3年。 | 该产品适用治疗近左锁骨下动脉的需要重建左锁骨下动脉血运的Stanford B型夹层患者。其近端锚定区长度应≥15mm；左锁骨下动脉距离左颈总动脉≥5mm。 | 主动脉夹层 |  | fd6d63f9-f4a0-11ee-9447-b4055d63f15c | fd6d63f9-f4a0-11ee-9447-b4055d63f15c | 分体式分支型胸主动脉覆膜支架系统 | C02060500114012101560001198 | C02060500100007101560000041 | 02-血管介入治疗类材料 | 06-外周血管介入治疗材料 | 05-胸主动脉支架 | 胸主动脉支架（单分支型/覆膜） | 14-合金 | 012-覆膜/单分支型 | WFT-TL-1311050-L | WFT-TL-1311050-L | 06942138411904 | 国械注准20243130650 | 集采范围外 | 新增（2025-06-23)、国家医保耗材27位编码变更
3f3e5518-97b7-11ed-bda4-34735a9d8166 | 杭州唯强医疗科技有限公司 | 91330108MA27XGPC8A | 54d3e5e0-7a6e-11f0-88e5-34735a9d8166 | 256ff7ef-f4a0-11ee-9447-b4055d63f15c | 外周血管支架类 | 主动脉夹层 | 分体式分支型胸主动脉覆膜支架系统 | 2a85ee91-f488-11ee-9447-b4055d63f15c | 分体式分支型胸主动脉覆膜支架系统 | 杭州唯强医疗科技有限公司 |  | 国械注准20243130650 |  | 分体式分支型胸主动脉覆膜支架系统由胸主内嵌覆膜支架系统和分支支架系统组成。其中胸主内嵌覆膜支架系统由胸主内嵌覆膜支架和胸主内嵌覆膜支架系统输送器组成，分支支架系统由分支支架和分支支架系统输送器组成。输送器鞘管表面涂有亲水涂层（涂层成分为聚乙烯吡咯烷酮），涂层长度为输送器鞘管的有效长度。胸主内嵌覆膜支架的结构包括主体支架结构和内嵌分支结构，由多圈镍钛合金支架和PET覆膜组成，其中镍钛合金支架由镍钛丝和不锈钢套固定而成，如图1所示；分支支架由多圈镍钛金属支架和ePTFE 膜热压而成；胸主内嵌覆膜支架系统输送器，由鞘管组件、内鞘芯组件、外鞘芯组件、推杆组件和手柄组件等部件组成；分支支架系统输送器，由鞘管组件、鞘芯组件、止血阀和手柄组件等部件组成。环氧乙烷灭菌，一次性使用。货架有效期3年。 | 该产品适用治疗近左锁骨下动脉的需要重建左锁骨下动脉血运的Stanford B型夹层患者。其近端锚定区长度应≥15mm；左锁骨下动脉距离左颈总动脉≥5mm。 | 主动脉夹层 |  | fd6d75d7-f4a0-11ee-9447-b4055d63f15c | fd6d75d7-f4a0-11ee-9447-b4055d63f15c | 分体式分支型胸主动脉覆膜支架系统 | C02060500114012101560001199 | C02060500100007101560000043 | 02-血管介入治疗类材料 | 06-外周血管介入治疗材料 | 05-胸主动脉支架 | 胸主动脉支架（单分支型/覆膜） | 14-合金 | 012-覆膜/单分支型 | WFT-TL-1111060-L | WFT-TL-1111060-L | 06942138411799 | 国械注准20243130650 | 集采范围外 | 新增（2025-06-23)、国家医保耗材27位编码变更
3f3e5518-97b7-11ed-bda4-34735a9d8166 | 杭州唯强医疗科技有限公司 | 91330108MA27XGPC8A | 54d3e785-7a6e-11f0-88e5-34735a9d8166 | 256ff7ef-f4a0-11ee-9447-b4055d63f15c | 外周血管支架类 | 主动脉夹层 | 分体式分支型胸主动脉覆膜支架系统 | 2a85ee91-f488-11ee-9447-b4055d63f15c | 分体式分支型胸主动脉覆膜支架系统 | 杭州唯强医疗科技有限公司 |  | 国械注准20243130650 |  | 分体式分支型胸主动脉覆膜支架系统由胸主内嵌覆膜支架系统和分支支架系统组成。其中胸主内嵌覆膜支架系统由胸主内嵌覆膜支架和胸主内嵌覆膜支架系统输送器组成，分支支架系统由分支支架和分支支架系统输送器组成。输送器鞘管表面涂有亲水涂层（涂层成分为聚乙烯吡咯烷酮），涂层长度为输送器鞘管的有效长度。胸主内嵌覆膜支架的结构包括主体支架结构和内嵌分支结构，由多圈镍钛合金支架和PET覆膜组成，其中镍钛合金支架由镍钛丝和不锈钢套固定而成，如图1所示；分支支架由多圈镍钛金属支架和ePTFE 膜热压而成；胸主内嵌覆膜支架系统输送器，由鞘管组件、内鞘芯组件、外鞘芯组件、推杆组件和手柄组件等部件组成；分支支架系统输送器，由鞘管组件、鞘芯组件、止血阀和手柄组件等部件组成。环氧乙烷灭菌，一次性使用。货架有效期3年。 | 该产品适用治疗近左锁骨下动脉的需要重建左锁骨下动脉血运的Stanford B型夹层患者。其近端锚定区长度应≥15mm；左锁骨下动脉距离左颈总动脉≥5mm。 | 主动脉夹层 |  | fd6d809b-f4a0-11ee-9447-b4055d63f15c | fd6d809b-f4a0-11ee-9447-b4055d63f15c | 分体式分支型胸主动脉覆膜支架系统 | C02060500114012101560001200 | C02060500100007101560000044 | 02-血管介入治疗类材料 | 06-外周血管介入治疗材料 | 05-胸主动脉支架 | 胸主动脉支架（单分支型/覆膜） | 14-合金 | 012-覆膜/单分支型 | WFT-TL-1611040-S | WFT-TL-1611040-S | 06942138411980 | 国械注准20243130650 | 集采范围外 | 新增（2025-06-23)、国家医保耗材27位编码变更
3f3e5518-97b7-11ed-bda4-34735a9d8166 | 杭州唯强医疗科技有限公司 | 91330108MA27XGPC8A | 54d3e924-7a6e-11f0-88e5-34735a9d8166 | 256ff7ef-f4a0-11ee-9447-b4055d63f15c | 外周血管支架类 | 主动脉夹层 | 分体式分支型胸主动脉覆膜支架系统 | 2a85ee91-f488-11ee-9447-b4055d63f15c | 分体式分支型胸主动脉覆膜支架系统 | 杭州唯强医疗科技有限公司 |  | 国械注准20243130650 |  | 分体式分支型胸主动脉覆膜支架系统由胸主内嵌覆膜支架系统和分支支架系统组成。其中胸主内嵌覆膜支架系统由胸主内嵌覆膜支架和胸主内嵌覆膜支架系统输送器组成，分支支架系统由分支支架和分支支架系统输送器组成。输送器鞘管表面涂有亲水涂层（涂层成分为聚乙烯吡咯烷酮），涂层长度为输送器鞘管的有效长度。胸主内嵌覆膜支架的结构包括主体支架结构和内嵌分支结构，由多圈镍钛合金支架和PET覆膜组成，其中镍钛合金支架由镍钛丝和不锈钢套固定而成，如图1所示；分支支架由多圈镍钛金属支架和ePTFE 膜热压而成；胸主内嵌覆膜支架系统输送器，由鞘管组件、内鞘芯组件、外鞘芯组件、推杆组件和手柄组件等部件组成；分支支架系统输送器，由鞘管组件、鞘芯组件、止血阀和手柄组件等部件组成。环氧乙烷灭菌，一次性使用。货架有效期3年。 | 该产品适用治疗近左锁骨下动脉的需要重建左锁骨下动脉血运的Stanford B型夹层患者。其近端锚定区长度应≥15mm；左锁骨下动脉距离左颈总动脉≥5mm。 | 主动脉夹层 |  | fd6d92cd-f4a0-11ee-9447-b4055d63f15c | fd6d92cd-f4a0-11ee-9447-b4055d63f15c | 分体式分支型胸主动脉覆膜支架系统 | C02060500114012101560001201 | C02060500100007101560000046 | 02-血管介入治疗类材料 | 06-外周血管介入治疗材料 | 05-胸主动脉支架 | 胸主动脉支架（单分支型/覆膜） | 14-合金 | 012-覆膜/单分支型 | WFT-TL-1211050-L | WFT-TL-1211050-L | 06942138411843 | 国械注准20243130650 | 集采范围外 | 新增（2025-06-23)、国家医保耗材27位编码变更
3f3e5518-97b7-11ed-bda4-34735a9d8166 | 杭州唯强医疗科技有限公司 | 91330108MA27XGPC8A | 54d3eac4-7a6e-11f0-88e5-34735a9d8166 | 256ff7ef-f4a0-11ee-9447-b4055d63f15c | 外周血管支架类 | 主动脉夹层 | 分体式分支型胸主动脉覆膜支架系统 | 2a85ee91-f488-11ee-9447-b4055d63f15c | 分体式分支型胸主动脉覆膜支架系统 | 杭州唯强医疗科技有限公司 |  | 国械注准20243130650 |  | 分体式分支型胸主动脉覆膜支架系统由胸主内嵌覆膜支架系统和分支支架系统组成。其中胸主内嵌覆膜支架系统由胸主内嵌覆膜支架和胸主内嵌覆膜支架系统输送器组成，分支支架系统由分支支架和分支支架系统输送器组成。输送器鞘管表面涂有亲水涂层（涂层成分为聚乙烯吡咯烷酮），涂层长度为输送器鞘管的有效长度。胸主内嵌覆膜支架的结构包括主体支架结构和内嵌分支结构，由多圈镍钛合金支架和PET覆膜组成，其中镍钛合金支架由镍钛丝和不锈钢套固定而成，如图1所示；分支支架由多圈镍钛金属支架和ePTFE 膜热压而成；胸主内嵌覆膜支架系统输送器，由鞘管组件、内鞘芯组件、外鞘芯组件、推杆组件和手柄组件等部件组成；分支支架系统输送器，由鞘管组件、鞘芯组件、止血阀和手柄组件等部件组成。环氧乙烷灭菌，一次性使用。货架有效期3年。 | 该产品适用治疗近左锁骨下动脉的需要重建左锁骨下动脉血运的Stanford B型夹层患者。其近端锚定区长度应≥15mm；左锁骨下动脉距离左颈总动脉≥5mm。 | 主动脉夹层 |  | fd6d95ed-f4a0-11ee-9447-b4055d63f15c | fd6d95ed-f4a0-11ee-9447-b4055d63f15c | 分体式分支型胸主动脉覆膜支架系统 | C02060500114012101560001202 | C02060500100007101560000047 | 02-血管介入治疗类材料 | 06-外周血管介入治疗材料 | 05-胸主动脉支架 | 胸主动脉支架（单分支型/覆膜） | 14-合金 | 012-覆膜/单分支型 | WFT-TL-1411040-S | WFT-TL-1411040-S | 06942138411928 | 国械注准20243130650 | 集采范围外 | 新增（2025-06-23)、国家医保耗材27位编码变更
3f3e5518-97b7-11ed-bda4-34735a9d8166 | 杭州唯强医疗科技有限公司 | 91330108MA27XGPC8A | 54d3ec68-7a6e-11f0-88e5-34735a9d8166 | 256ff7ef-f4a0-11ee-9447-b4055d63f15c | 外周血管支架类 | 主动脉夹层 | 分体式分支型胸主动脉覆膜支架系统 | 2a85ee91-f488-11ee-9447-b4055d63f15c | 分体式分支型胸主动脉覆膜支架系统 | 杭州唯强医疗科技有限公司 |  | 国械注准20243130650 |  | 分体式分支型胸主动脉覆膜支架系统由胸主内嵌覆膜支架系统和分支支架系统组成。其中胸主内嵌覆膜支架系统由胸主内嵌覆膜支架和胸主内嵌覆膜支架系统输送器组成，分支支架系统由分支支架和分支支架系统输送器组成。输送器鞘管表面涂有亲水涂层（涂层成分为聚乙烯吡咯烷酮），涂层长度为输送器鞘管的有效长度。胸主内嵌覆膜支架的结构包括主体支架结构和内嵌分支结构，由多圈镍钛合金支架和PET覆膜组成，其中镍钛合金支架由镍钛丝和不锈钢套固定而成，如图1所示；分支支架由多圈镍钛金属支架和ePTFE 膜热压而成；胸主内嵌覆膜支架系统输送器，由鞘管组件、内鞘芯组件、外鞘芯组件、推杆组件和手柄组件等部件组成；分支支架系统输送器，由鞘管组件、鞘芯组件、止血阀和手柄组件等部件组成。环氧乙烷灭菌，一次性使用。货架有效期3年。 | 该产品适用治疗近左锁骨下动脉的需要重建左锁骨下动脉血运的Stanford B型夹层患者。其近端锚定区长度应≥15mm；左锁骨下动脉距离左颈总动脉≥5mm。 | 主动脉夹层 |  | fd6d9a3e-f4a0-11ee-9447-b4055d63f15c | fd6d9a3e-f4a0-11ee-9447-b4055d63f15c | 分体式分支型胸主动脉覆膜支架系统 | C02060500114012101560001203 | C02060500100007101560000048 | 02-血管介入治疗类材料 | 06-外周血管介入治疗材料 | 05-胸主动脉支架 | 胸主动脉支架（单分支型/覆膜） | 14-合金 | 012-覆膜/单分支型 | WFT-TL-1111060-S | WFT-TL-1111060-S | 06942138411768 | 国械注准20243130650 | 集采范围外 | 新增（2025-06-23)、国家医保耗材27位编码变更
21e1d53b-91ea-11eb-8996-40f2e9990f5b | 湖南埃普特医疗器械有限公司 | 91430381796853761X | 5499cbbb-7a6e-11f0-88e5-34735a9d8166 | a786fd19-017e-11ef-8721-b4055d63f15c | 外周血管支架类 | 主动脉夹层 | 胸主动脉覆膜支架系统 | 9e8f1a14-014e-11ef-8721-b4055d63f15c | 胸主动脉覆膜支架系统 | 湖南埃普特医疗器械有限公司 |  | 国械注准20243130726 |  | 该产品由覆膜支架和输送系统组成，覆膜支架预装在输送系统内。覆膜支架有直形和锥形两种类型。输送系统有DS1输送系统和DS2输送系统两种类型。产品经环氧乙烷灭菌，一次性使用。货架有效期三年。 | 该产品适用于Stanford B型主动脉夹层患者的腔内治疗。 | 主动脉夹层 |  | 455f83a9-017f-11ef-8721-b4055d63f15c | 455f83a9-017f-11ef-8721-b4055d63f15c | 胸主动脉覆膜支架系统 | C02060500114014004460000001 | C02060500100010004460000001 | 02-血管介入治疗类材料 | 06-外周血管介入治疗材料 | 05-胸主动脉支架 | 胸主动脉支架（非分支型/覆膜） | 14-合金 | 014-覆膜/非分支型 | TSG262110 | TSG262110 |  | 国械注准20243130726 | 集采范围外 | 新增（2025-06-23)、国家医保耗材27位编码变更
21e1d53b-91ea-11eb-8996-40f2e9990f5b | 湖南埃普特医疗器械有限公司 | 91430381796853761X | 5499cc7a-7a6e-11f0-88e5-34735a9d8166 | a786fd19-017e-11ef-8721-b4055d63f15c | 外周血管支架类 | 主动脉夹层 | 胸主动脉覆膜支架系统 | 9e8f1a14-014e-11ef-8721-b4055d63f15c | 胸主动脉覆膜支架系统 | 湖南埃普特医疗器械有限公司 |  | 国械注准20243130726 |  | 该产品由覆膜支架和输送系统组成，覆膜支架预装在输送系统内。覆膜支架有直形和锥形两种类型。输送系统有DS1输送系统和DS2输送系统两种类型。产品经环氧乙烷灭菌，一次性使用。货架有效期三年。 | 该产品适用于Stanford B型主动脉夹层患者的腔内治疗。 | 主动脉夹层 |  | 45603f18-017f-11ef-8721-b4055d63f15c | 45603f18-017f-11ef-8721-b4055d63f15c | 胸主动脉覆膜支架系统 | C02060500114014004460000002 | C02060500100010004460000002 | 02-血管介入治疗类材料 | 06-外周血管介入治疗材料 | 05-胸主动脉支架 | 胸主动脉支架（非分支型/覆膜） | 14-合金 | 014-覆膜/非分支型 | TSG303008 | TSG303008 |  | 国械注准20243130726 | 集采范围外 | 新增（2025-06-23)、国家医保耗材27位编码变更
21e1d53b-91ea-11eb-8996-40f2e9990f5b | 湖南埃普特医疗器械有限公司 | 91430381796853761X | 5499cd5b-7a6e-11f0-88e5-34735a9d8166 | a786fd19-017e-11ef-8721-b4055d63f15c | 外周血管支架类 | 主动脉夹层 | 胸主动脉覆膜支架系统 | 9e8f1a14-014e-11ef-8721-b4055d63f15c | 胸主动脉覆膜支架系统 | 湖南埃普特医疗器械有限公司 |  | 国械注准20243130726 |  | 该产品由覆膜支架和输送系统组成，覆膜支架预装在输送系统内。覆膜支架有直形和锥形两种类型。输送系统有DS1输送系统和DS2输送系统两种类型。产品经环氧乙烷灭菌，一次性使用。货架有效期三年。 | 该产品适用于Stanford B型主动脉夹层患者的腔内治疗。 | 主动脉夹层 |  | 45604b44-017f-11ef-8721-b4055d63f15c | 45604b44-017f-11ef-8721-b4055d63f15c | 胸主动脉覆膜支架系统 | C02060500114014004460000003 | C02060500100010004460000003 | 02-血管介入治疗类材料 | 06-外周血管介入治疗材料 | 05-胸主动脉支架 | 胸主动脉支架（非分支型/覆膜） | 14-合金 | 014-覆膜/非分支型 | TSG282510 | TSG282510 |  | 国械注准20243130726 | 集采范围外 | 新增（2025-06-23)、国家医保耗材27位编码变更
21e1d53b-91ea-11eb-8996-40f2e9990f5b | 湖南埃普特医疗器械有限公司 | 91430381796853761X | 5499ce19-7a6e-11f0-88e5-34735a9d8166 | a786fd19-017e-11ef-8721-b4055d63f15c | 外周血管支架类 | 主动脉夹层 | 胸主动脉覆膜支架系统 | 9e8f1a14-014e-11ef-8721-b4055d63f15c | 胸主动脉覆膜支架系统 | 湖南埃普特医疗器械有限公司 |  | 国械注准20243130726 |  | 该产品由覆膜支架和输送系统组成，覆膜支架预装在输送系统内。覆膜支架有直形和锥形两种类型。输送系统有DS1输送系统和DS2输送系统两种类型。产品经环氧乙烷灭菌，一次性使用。货架有效期三年。 | 该产品适用于Stanford B型主动脉夹层患者的腔内治疗。 | 主动脉夹层 |  | 45605716-017f-11ef-8721-b4055d63f15c | 45605716-017f-11ef-8721-b4055d63f15c | 胸主动脉覆膜支架系统 | C02060500114014004460000004 | C02060500100010004460000004 | 02-血管介入治疗类材料 | 06-外周血管介入治疗材料 | 05-胸主动脉支架 | 胸主动脉支架（非分支型/覆膜） | 14-合金 | 014-覆膜/非分支型 | TSG323208 | TSG323208 |  | 国械注准20243130726 | 集采范围外 | 新增（2025-06-23)、国家医保耗材27位编码变更
21e1d53b-91ea-11eb-8996-40f2e9990f5b | 湖南埃普特医疗器械有限公司 | 91430381796853761X | 5499cece-7a6e-11f0-88e5-34735a9d8166 | a786fd19-017e-11ef-8721-b4055d63f15c | 外周血管支架类 | 主动脉夹层 | 胸主动脉覆膜支架系统 | 9e8f1a14-014e-11ef-8721-b4055d63f15c | 胸主动脉覆膜支架系统 | 湖南埃普特医疗器械有限公司 |  | 国械注准20243130726 |  | 该产品由覆膜支架和输送系统组成，覆膜支架预装在输送系统内。覆膜支架有直形和锥形两种类型。输送系统有DS1输送系统和DS2输送系统两种类型。产品经环氧乙烷灭菌，一次性使用。货架有效期三年。 | 该产品适用于Stanford B型主动脉夹层患者的腔内治疗。 | 主动脉夹层 |  | 45606232-017f-11ef-8721-b4055d63f15c | 45606232-017f-11ef-8721-b4055d63f15c | 胸主动脉覆膜支架系统 | C02060500114014004460000005 | C02060500100010004460000005 | 02-血管介入治疗类材料 | 06-外周血管介入治疗材料 | 05-胸主动脉支架 | 胸主动脉支架（非分支型/覆膜） | 14-合金 | 014-覆膜/非分支型 | TSG303006 | TSG303006 |  | 国械注准20243130726 | 集采范围外 | 新增（2025-06-23)、国家医保耗材27位编码变更
21e1d53b-91ea-11eb-8996-40f2e9990f5b | 湖南埃普特医疗器械有限公司 | 91430381796853761X | 5499cf8d-7a6e-11f0-88e5-34735a9d8166 | a786fd19-017e-11ef-8721-b4055d63f15c | 外周血管支架类 | 主动脉夹层 | 胸主动脉覆膜支架系统 | 9e8f1a14-014e-11ef-8721-b4055d63f15c | 胸主动脉覆膜支架系统 | 湖南埃普特医疗器械有限公司 |  | 国械注准20243130726 |  | 该产品由覆膜支架和输送系统组成，覆膜支架预装在输送系统内。覆膜支架有直形和锥形两种类型。输送系统有DS1输送系统和DS2输送系统两种类型。产品经环氧乙烷灭菌，一次性使用。货架有效期三年。 | 该产品适用于Stanford B型主动脉夹层患者的腔内治疗。 | 主动脉夹层 |  | 456066be-017f-11ef-8721-b4055d63f15c | 456066be-017f-11ef-8721-b4055d63f15c | 胸主动脉覆膜支架系统 | C02060500114014004460000006 | C02060500100010004460000006 | 02-血管介入治疗类材料 | 06-外周血管介入治疗材料 | 05-胸主动脉支架 | 胸主动脉支架（非分支型/覆膜） | 14-合金 | 014-覆膜/非分支型 | TSG222208 | TSG222208 |  | 国械注准20243130726 | 集采范围外 | 新增（2025-06-23)、国家医保耗材27位编码变更
21e1d53b-91ea-11eb-8996-40f2e9990f5b | 湖南埃普特医疗器械有限公司 | 91430381796853761X | 5499d05a-7a6e-11f0-88e5-34735a9d8166 | a786fd19-017e-11ef-8721-b4055d63f15c | 外周血管支架类 | 主动脉夹层 | 胸主动脉覆膜支架系统 | 9e8f1a14-014e-11ef-8721-b4055d63f15c | 胸主动脉覆膜支架系统 | 湖南埃普特医疗器械有限公司 |  | 国械注准20243130726 |  | 该产品由覆膜支架和输送系统组成，覆膜支架预装在输送系统内。覆膜支架有直形和锥形两种类型。输送系统有DS1输送系统和DS2输送系统两种类型。产品经环氧乙烷灭菌，一次性使用。货架有效期三年。 | 该产品适用于Stanford B型主动脉夹层患者的腔内治疗。 | 主动脉夹层 |  | 45607784-017f-11ef-8721-b4055d63f15c | 45607784-017f-11ef-8721-b4055d63f15c | 胸主动脉覆膜支架系统 | C02060500114014004460000007 | C02060500100010004460000007 | 02-血管介入治疗类材料 | 06-外周血管介入治疗材料 | 05-胸主动脉支架 | 胸主动脉支架（非分支型/覆膜） | 14-合金 | 014-覆膜/非分支型 | TSG262608 | TSG262608 |  | 国械注准20243130726 | 集采范围外 | 新增（2025-06-23)、国家医保耗材27位编码变更
21e1d53b-91ea-11eb-8996-40f2e9990f5b | 湖南埃普特医疗器械有限公司 | 91430381796853761X | 5499d39e-7a6e-11f0-88e5-34735a9d8166 | a786fd19-017e-11ef-8721-b4055d63f15c | 外周血管支架类 | 主动脉夹层 | 胸主动脉覆膜支架系统 | 9e8f1a14-014e-11ef-8721-b4055d63f15c | 胸主动脉覆膜支架系统 | 湖南埃普特医疗器械有限公司 |  | 国械注准20243130726 |  | 该产品由覆膜支架和输送系统组成，覆膜支架预装在输送系统内。覆膜支架有直形和锥形两种类型。输送系统有DS1输送系统和DS2输送系统两种类型。产品经环氧乙烷灭菌，一次性使用。货架有效期三年。 | 该产品适用于Stanford B型主动脉夹层患者的腔内治疗。 | 主动脉夹层 |  | 45607cdd-017f-11ef-8721-b4055d63f15c | 45607cdd-017f-11ef-8721-b4055d63f15c | 胸主动脉覆膜支架系统 | C02060500114014004460000008 | C02060500100010004460000008 | 02-血管介入治疗类材料 | 06-外周血管介入治疗材料 | 05-胸主动脉支架 | 胸主动脉支架（非分支型/覆膜） | 14-合金 | 014-覆膜/非分支型 | TSG262606 | TSG262606 |  | 国械注准20243130726 | 集采范围外 | 新增（2025-06-23)、国家医保耗材27位编码变更
21e1d53b-91ea-11eb-8996-40f2e9990f5b | 湖南埃普特医疗器械有限公司 | 91430381796853761X | 5499d45c-7a6e-11f0-88e5-34735a9d8166 | a786fd19-017e-11ef-8721-b4055d63f15c | 外周血管支架类 | 主动脉夹层 | 胸主动脉覆膜支架系统 | 9e8f1a14-014e-11ef-8721-b4055d63f15c | 胸主动脉覆膜支架系统 | 湖南埃普特医疗器械有限公司 |  | 国械注准20243130726 |  | 该产品由覆膜支架和输送系统组成，覆膜支架预装在输送系统内。覆膜支架有直形和锥形两种类型。输送系统有DS1输送系统和DS2输送系统两种类型。产品经环氧乙烷灭菌，一次性使用。货架有效期三年。 | 该产品适用于Stanford B型主动脉夹层患者的腔内治疗。 | 主动脉夹层 |  | 4560887a-017f-11ef-8721-b4055d63f15c | 4560887a-017f-11ef-8721-b4055d63f15c | 胸主动脉覆膜支架系统 | C02060500114014004460000009 | C02060500100010004460000009 | 02-血管介入治疗类材料 | 06-外周血管介入治疗材料 | 05-胸主动脉支架 | 胸主动脉支架（非分支型/覆膜） | 14-合金 | 014-覆膜/非分支型 | TSG242410 | TSG242410 |  | 国械注准20243130726 | 集采范围外 | 新增（2025-06-23)、国家医保耗材27位编码变更
21e1d53b-91ea-11eb-8996-40f2e9990f5b | 湖南埃普特医疗器械有限公司 | 91430381796853761X | 5499d51b-7a6e-11f0-88e5-34735a9d8166 | a786fd19-017e-11ef-8721-b4055d63f15c | 外周血管支架类 | 主动脉夹层 | 胸主动脉覆膜支架系统 | 9e8f1a14-014e-11ef-8721-b4055d63f15c | 胸主动脉覆膜支架系统 | 湖南埃普特医疗器械有限公司 |  | 国械注准20243130726 |  | 该产品由覆膜支架和输送系统组成，覆膜支架预装在输送系统内。覆膜支架有直形和锥形两种类型。输送系统有DS1输送系统和DS2输送系统两种类型。产品经环氧乙烷灭菌，一次性使用。货架有效期三年。 | 该产品适用于Stanford B型主动脉夹层患者的腔内治疗。 | 主动脉夹层 |  | 45608e5d-017f-11ef-8721-b4055d63f15c | 45608e5d-017f-11ef-8721-b4055d63f15c | 胸主动脉覆膜支架系统 | C02060500114014004460000010 | C02060500100010004460000010 | 02-血管介入治疗类材料 | 06-外周血管介入治疗材料 | 05-胸主动脉支架 | 胸主动脉支架（非分支型/覆膜） | 14-合金 | 014-覆膜/非分支型 | TSG282810 | TSG282810 |  | 国械注准20243130726 | 集采范围外 | 新增（2025-06-23)、国家医保耗材27位编码变更
21e1d53b-91ea-11eb-8996-40f2e9990f5b | 湖南埃普特医疗器械有限公司 | 91430381796853761X | 5499d5d0-7a6e-11f0-88e5-34735a9d8166 | a786fd19-017e-11ef-8721-b4055d63f15c | 外周血管支架类 | 主动脉夹层 | 胸主动脉覆膜支架系统 | 9e8f1a14-014e-11ef-8721-b4055d63f15c | 胸主动脉覆膜支架系统 | 湖南埃普特医疗器械有限公司 |  | 国械注准20243130726 |  | 该产品由覆膜支架和输送系统组成，覆膜支架预装在输送系统内。覆膜支架有直形和锥形两种类型。输送系统有DS1输送系统和DS2输送系统两种类型。产品经环氧乙烷灭菌，一次性使用。货架有效期三年。 | 该产品适用于Stanford B型主动脉夹层患者的腔内治疗。 | 主动脉夹层 |  | 4560944e-017f-11ef-8721-b4055d63f15c | 4560944e-017f-11ef-8721-b4055d63f15c | 胸主动脉覆膜支架系统 | C02060500114014004460000011 | C02060500100010004460000011 | 02-血管介入治疗类材料 | 06-外周血管介入治疗材料 | 05-胸主动脉支架 | 胸主动脉支架（非分支型/覆膜） | 14-合金 | 014-覆膜/非分支型 | TSG262610 | TSG262610 |  | 国械注准20243130726 | 集采范围外 | 新增（2025-06-23)、国家医保耗材27位编码变更
21e1d53b-91ea-11eb-8996-40f2e9990f5b | 湖南埃普特医疗器械有限公司 | 91430381796853761X | 5499d68a-7a6e-11f0-88e5-34735a9d8166 | a786fd19-017e-11ef-8721-b4055d63f15c | 外周血管支架类 | 主动脉夹层 | 胸主动脉覆膜支架系统 | 9e8f1a14-014e-11ef-8721-b4055d63f15c | 胸主动脉覆膜支架系统 | 湖南埃普特医疗器械有限公司 |  | 国械注准20243130726 |  | 该产品由覆膜支架和输送系统组成，覆膜支架预装在输送系统内。覆膜支架有直形和锥形两种类型。输送系统有DS1输送系统和DS2输送系统两种类型。产品经环氧乙烷灭菌，一次性使用。货架有效期三年。 | 该产品适用于Stanford B型主动脉夹层患者的腔内治疗。 | 主动脉夹层 |  | 45609ab1-017f-11ef-8721-b4055d63f15c | 45609ab1-017f-11ef-8721-b4055d63f15c | 胸主动脉覆膜支架系统 | C02060500114014004460000012 | C02060500100010004460000012 | 02-血管介入治疗类材料 | 06-外周血管介入治疗材料 | 05-胸主动脉支架 | 胸主动脉支架（非分支型/覆膜） | 14-合金 | 014-覆膜/非分支型 | TSG383808 | TSG383808 |  | 国械注准20243130726 | 集采范围外 | 新增（2025-06-23)、国家医保耗材27位编码变更
21e1d53b-91ea-11eb-8996-40f2e9990f5b | 湖南埃普特医疗器械有限公司 | 91430381796853761X | 5499d743-7a6e-11f0-88e5-34735a9d8166 | a786fd19-017e-11ef-8721-b4055d63f15c | 外周血管支架类 | 主动脉夹层 | 胸主动脉覆膜支架系统 | 9e8f1a14-014e-11ef-8721-b4055d63f15c | 胸主动脉覆膜支架系统 | 湖南埃普特医疗器械有限公司 |  | 国械注准20243130726 |  | 该产品由覆膜支架和输送系统组成，覆膜支架预装在输送系统内。覆膜支架有直形和锥形两种类型。输送系统有DS1输送系统和DS2输送系统两种类型。产品经环氧乙烷灭菌，一次性使用。货架有效期三年。 | 该产品适用于Stanford B型主动脉夹层患者的腔内治疗。 | 主动脉夹层 |  | 4560ae97-017f-11ef-8721-b4055d63f15c | 4560ae97-017f-11ef-8721-b4055d63f15c | 胸主动脉覆膜支架系统 | C02060500114014004460000013 | C02060500100010004460000013 | 02-血管介入治疗类材料 | 06-外周血管介入治疗材料 | 05-胸主动脉支架 | 胸主动脉支架（非分支型/覆膜） | 14-合金 | 014-覆膜/非分支型 | TSG242408 | TSG242408 |  | 国械注准20243130726 | 集采范围外 | 新增（2025-06-23)、国家医保耗材27位编码变更
21e1d53b-91ea-11eb-8996-40f2e9990f5b | 湖南埃普特医疗器械有限公司 | 91430381796853761X | 5499d7fd-7a6e-11f0-88e5-34735a9d8166 | a786fd19-017e-11ef-8721-b4055d63f15c | 外周血管支架类 | 主动脉夹层 | 胸主动脉覆膜支架系统 | 9e8f1a14-014e-11ef-8721-b4055d63f15c | 胸主动脉覆膜支架系统 | 湖南埃普特医疗器械有限公司 |  | 国械注准20243130726 |  | 该产品由覆膜支架和输送系统组成，覆膜支架预装在输送系统内。覆膜支架有直形和锥形两种类型。输送系统有DS1输送系统和DS2输送系统两种类型。产品经环氧乙烷灭菌，一次性使用。货架有效期三年。 | 该产品适用于Stanford B型主动脉夹层患者的腔内治疗。 | 主动脉夹层 |  | 4560bc6a-017f-11ef-8721-b4055d63f15c | 4560bc6a-017f-11ef-8721-b4055d63f15c | 胸主动脉覆膜支架系统 | C02060500114014004460000014 | C02060500100010004460000014 | 02-血管介入治疗类材料 | 06-外周血管介入治疗材料 | 05-胸主动脉支架 | 胸主动脉支架（非分支型/覆膜） | 14-合金 | 014-覆膜/非分支型 | TSG383810 | TSG383810 |  | 国械注准20243130726 | 集采范围外 | 新增（2025-06-23)、国家医保耗材27位编码变更
21e1d53b-91ea-11eb-8996-40f2e9990f5b | 湖南埃普特医疗器械有限公司 | 91430381796853761X | 5499d8b7-7a6e-11f0-88e5-34735a9d8166 | a786fd19-017e-11ef-8721-b4055d63f15c | 外周血管支架类 | 主动脉夹层 | 胸主动脉覆膜支架系统 | 9e8f1a14-014e-11ef-8721-b4055d63f15c | 胸主动脉覆膜支架系统 | 湖南埃普特医疗器械有限公司 |  | 国械注准20243130726 |  | 该产品由覆膜支架和输送系统组成，覆膜支架预装在输送系统内。覆膜支架有直形和锥形两种类型。输送系统有DS1输送系统和DS2输送系统两种类型。产品经环氧乙烷灭菌，一次性使用。货架有效期三年。 | 该产品适用于Stanford B型主动脉夹层患者的腔内治疗。 | 主动脉夹层 |  | 4560c2ad-017f-11ef-8721-b4055d63f15c | 4560c2ad-017f-11ef-8721-b4055d63f15c | 胸主动脉覆膜支架系统 | C02060500114014004460000015 | C02060500100010004460000015 | 02-血管介入治疗类材料 | 06-外周血管介入治疗材料 | 05-胸主动脉支架 | 胸主动脉支架（非分支型/覆膜） | 14-合金 | 014-覆膜/非分支型 | TSG323206 | TSG323206 |  | 国械注准20243130726 | 集采范围外 | 新增（2025-06-23)、国家医保耗材27位编码变更
21e1d53b-91ea-11eb-8996-40f2e9990f5b | 湖南埃普特医疗器械有限公司 | 91430381796853761X | 5499d97f-7a6e-11f0-88e5-34735a9d8166 | a786fd19-017e-11ef-8721-b4055d63f15c | 外周血管支架类 | 主动脉夹层 | 胸主动脉覆膜支架系统 | 9e8f1a14-014e-11ef-8721-b4055d63f15c | 胸主动脉覆膜支架系统 | 湖南埃普特医疗器械有限公司 |  | 国械注准20243130726 |  | 该产品由覆膜支架和输送系统组成，覆膜支架预装在输送系统内。覆膜支架有直形和锥形两种类型。输送系统有DS1输送系统和DS2输送系统两种类型。产品经环氧乙烷灭菌，一次性使用。货架有效期三年。 | 该产品适用于Stanford B型主动脉夹层患者的腔内治疗。 | 主动脉夹层 |  | 45610f46-017f-11ef-8721-b4055d63f15c | 45610f46-017f-11ef-8721-b4055d63f15c | 胸主动脉覆膜支架系统 | C02060500114014004460000016 | C02060500100010004460000016 | 02-血管介入治疗类材料 | 06-外周血管介入治疗材料 | 05-胸主动脉支架 | 胸主动脉支架（非分支型/覆膜） | 14-合金 | 014-覆膜/非分支型 | TSG363608 | TSG363608 |  | 国械注准20243130726 | 集采范围外 | 新增（2025-06-23)、国家医保耗材27位编码变更
21e1d53b-91ea-11eb-8996-40f2e9990f5b | 湖南埃普特医疗器械有限公司 | 91430381796853761X | 5499da39-7a6e-11f0-88e5-34735a9d8166 | a786fd19-017e-11ef-8721-b4055d63f15c | 外周血管支架类 | 主动脉夹层 | 胸主动脉覆膜支架系统 | 9e8f1a14-014e-11ef-8721-b4055d63f15c | 胸主动脉覆膜支架系统 | 湖南埃普特医疗器械有限公司 |  | 国械注准20243130726 |  | 该产品由覆膜支架和输送系统组成，覆膜支架预装在输送系统内。覆膜支架有直形和锥形两种类型。输送系统有DS1输送系统和DS2输送系统两种类型。产品经环氧乙烷灭菌，一次性使用。货架有效期三年。 | 该产品适用于Stanford B型主动脉夹层患者的腔内治疗。 | 主动脉夹层 |  | 45611d45-017f-11ef-8721-b4055d63f15c | 45611d45-017f-11ef-8721-b4055d63f15c | 胸主动脉覆膜支架系统 | C02060500114014004460000017 | C02060500100010004460000017 | 02-血管介入治疗类材料 | 06-外周血管介入治疗材料 | 05-胸主动脉支架 | 胸主动脉支架（非分支型/覆膜） | 14-合金 | 014-覆膜/非分支型 | TSG404010 | TSG404010 |  | 国械注准20243130726 | 集采范围外 | 新增（2025-06-23)、国家医保耗材27位编码变更
21e1d53b-91ea-11eb-8996-40f2e9990f5b | 湖南埃普特医疗器械有限公司 | 91430381796853761X | 5499daf3-7a6e-11f0-88e5-34735a9d8166 | a786fd19-017e-11ef-8721-b4055d63f15c | 外周血管支架类 | 主动脉夹层 | 胸主动脉覆膜支架系统 | 9e8f1a14-014e-11ef-8721-b4055d63f15c | 胸主动脉覆膜支架系统 | 湖南埃普特医疗器械有限公司 |  | 国械注准20243130726 |  | 该产品由覆膜支架和输送系统组成，覆膜支架预装在输送系统内。覆膜支架有直形和锥形两种类型。输送系统有DS1输送系统和DS2输送系统两种类型。产品经环氧乙烷灭菌，一次性使用。货架有效期三年。 | 该产品适用于Stanford B型主动脉夹层患者的腔内治疗。 | 主动脉夹层 |  | 456123d8-017f-11ef-8721-b4055d63f15c | 456123d8-017f-11ef-8721-b4055d63f15c | 胸主动脉覆膜支架系统 | C02060500114014004460000018 | C02060500100010004460000018 | 02-血管介入治疗类材料 | 06-外周血管介入治疗材料 | 05-胸主动脉支架 | 胸主动脉支架（非分支型/覆膜） | 14-合金 | 014-覆膜/非分支型 | TSG333310 | TSG333310 |  | 国械注准20243130726 | 集采范围外 | 新增（2025-06-23)、国家医保耗材27位编码变更
21e1d53b-91ea-11eb-8996-40f2e9990f5b | 湖南埃普特医疗器械有限公司 | 91430381796853761X | 5499dbbb-7a6e-11f0-88e5-34735a9d8166 | a786fd19-017e-11ef-8721-b4055d63f15c | 外周血管支架类 | 主动脉夹层 | 胸主动脉覆膜支架系统 | 9e8f1a14-014e-11ef-8721-b4055d63f15c | 胸主动脉覆膜支架系统 | 湖南埃普特医疗器械有限公司 |  | 国械注准20243130726 |  | 该产品由覆膜支架和输送系统组成，覆膜支架预装在输送系统内。覆膜支架有直形和锥形两种类型。输送系统有DS1输送系统和DS2输送系统两种类型。产品经环氧乙烷灭菌，一次性使用。货架有效期三年。 | 该产品适用于Stanford B型主动脉夹层患者的腔内治疗。 | 主动脉夹层 |  | 45615899-017f-11ef-8721-b4055d63f15c | 45615899-017f-11ef-8721-b4055d63f15c | 胸主动脉覆膜支架系统 | C02060500114014004460000019 | C02060500100010004460000019 | 02-血管介入治疗类材料 | 06-外周血管介入治疗材料 | 05-胸主动脉支架 | 胸主动脉支架（非分支型/覆膜） | 14-合金 | 014-覆膜/非分支型 | TSG353508 | TSG353508 |  | 国械注准20243130726 | 集采范围外 | 新增（2025-06-23)、国家医保耗材27位编码变更
21e1d53b-91ea-11eb-8996-40f2e9990f5b | 湖南埃普特医疗器械有限公司 | 91430381796853761X | 5499dc75-7a6e-11f0-88e5-34735a9d8166 | a786fd19-017e-11ef-8721-b4055d63f15c | 外周血管支架类 | 主动脉夹层 | 胸主动脉覆膜支架系统 | 9e8f1a14-014e-11ef-8721-b4055d63f15c | 胸主动脉覆膜支架系统 | 湖南埃普特医疗器械有限公司 |  | 国械注准20243130726 |  | 该产品由覆膜支架和输送系统组成，覆膜支架预装在输送系统内。覆膜支架有直形和锥形两种类型。输送系统有DS1输送系统和DS2输送系统两种类型。产品经环氧乙烷灭菌，一次性使用。货架有效期三年。 | 该产品适用于Stanford B型主动脉夹层患者的腔内治疗。 | 主动脉夹层 |  | 4561812f-017f-11ef-8721-b4055d63f15c | 4561812f-017f-11ef-8721-b4055d63f15c | 胸主动脉覆膜支架系统 | C02060500114014004460000020 | C02060500100010004460000020 | 02-血管介入治疗类材料 | 06-外周血管介入治疗材料 | 05-胸主动脉支架 | 胸主动脉支架（非分支型/覆膜） | 14-合金 | 014-覆膜/非分支型 | TSG322910 | TSG322910 |  | 国械注准20243130726 | 集采范围外 | 新增（2025-06-23)、国家医保耗材27位编码变更
21e1d53b-91ea-11eb-8996-40f2e9990f5b | 湖南埃普特医疗器械有限公司 | 91430381796853761X | 5499dd2e-7a6e-11f0-88e5-34735a9d8166 | a786fd19-017e-11ef-8721-b4055d63f15c | 外周血管支架类 | 主动脉夹层 | 胸主动脉覆膜支架系统 | 9e8f1a14-014e-11ef-8721-b4055d63f15c | 胸主动脉覆膜支架系统 | 湖南埃普特医疗器械有限公司 |  | 国械注准20243130726 |  | 该产品由覆膜支架和输送系统组成，覆膜支架预装在输送系统内。覆膜支架有直形和锥形两种类型。输送系统有DS1输送系统和DS2输送系统两种类型。产品经环氧乙烷灭菌，一次性使用。货架有效期三年。 | 该产品适用于Stanford B型主动脉夹层患者的腔内治疗。 | 主动脉夹层 |  | 4561b00d-017f-11ef-8721-b4055d63f15c | 4561b00d-017f-11ef-8721-b4055d63f15c | 胸主动脉覆膜支架系统 | C02060500114014004460000021 | C02060500100010004460000021 | 02-血管介入治疗类材料 | 06-外周血管介入治疗材料 | 05-胸主动脉支架 | 胸主动脉支架（非分支型/覆膜） | 14-合金 | 014-覆膜/非分支型 | TSG222206 | TSG222206 |  | 国械注准20243130726 | 集采范围外 | 新增（2025-06-23)、国家医保耗材27位编码变更
21e1d53b-91ea-11eb-8996-40f2e9990f5b | 湖南埃普特医疗器械有限公司 | 91430381796853761X | 5499e033-7a6e-11f0-88e5-34735a9d8166 | a786fd19-017e-11ef-8721-b4055d63f15c | 外周血管支架类 | 主动脉夹层 | 胸主动脉覆膜支架系统 | 9e8f1a14-014e-11ef-8721-b4055d63f15c | 胸主动脉覆膜支架系统 | 湖南埃普特医疗器械有限公司 |  | 国械注准20243130726 |  | 该产品由覆膜支架和输送系统组成，覆膜支架预装在输送系统内。覆膜支架有直形和锥形两种类型。输送系统有DS1输送系统和DS2输送系统两种类型。产品经环氧乙烷灭菌，一次性使用。货架有效期三年。 | 该产品适用于Stanford B型主动脉夹层患者的腔内治疗。 | 主动脉夹层 |  | 4561dde5-017f-11ef-8721-b4055d63f15c | 4561dde5-017f-11ef-8721-b4055d63f15c | 胸主动脉覆膜支架系统 | C02060500114014004460000022 | C02060500100010004460000022 | 02-血管介入治疗类材料 | 06-外周血管介入治疗材料 | 05-胸主动脉支架 | 胸主动脉支架（非分支型/覆膜） | 14-合金 | 014-覆膜/非分支型 | TSG282806 | TSG282806 |  | 国械注准20243130726 | 集采范围外 | 新增（2025-06-23)、国家医保耗材27位编码变更
21e1d53b-91ea-11eb-8996-40f2e9990f5b | 湖南埃普特医疗器械有限公司 | 91430381796853761X | 5499e0f1-7a6e-11f0-88e5-34735a9d8166 | a786fd19-017e-11ef-8721-b4055d63f15c | 外周血管支架类 | 主动脉夹层 | 胸主动脉覆膜支架系统 | 9e8f1a14-014e-11ef-8721-b4055d63f15c | 胸主动脉覆膜支架系统 | 湖南埃普特医疗器械有限公司 |  | 国械注准20243130726 |  | 该产品由覆膜支架和输送系统组成，覆膜支架预装在输送系统内。覆膜支架有直形和锥形两种类型。输送系统有DS1输送系统和DS2输送系统两种类型。产品经环氧乙烷灭菌，一次性使用。货架有效期三年。 | 该产品适用于Stanford B型主动脉夹层患者的腔内治疗。 | 主动脉夹层 |  | 4561e41c-017f-11ef-8721-b4055d63f15c | 4561e41c-017f-11ef-8721-b4055d63f15c | 胸主动脉覆膜支架系统 | C02060500114014004460000023 | C02060500100010004460000023 | 02-血管介入治疗类材料 | 06-外周血管介入治疗材料 | 05-胸主动脉支架 | 胸主动脉支架（非分支型/覆膜） | 14-合金 | 014-覆膜/非分支型 | TSG302510 | TSG302510 |  | 国械注准20243130726 | 集采范围外 | 新增（2025-06-23)、国家医保耗材27位编码变更
21e1d53b-91ea-11eb-8996-40f2e9990f5b | 湖南埃普特医疗器械有限公司 | 91430381796853761X | 5499e1ab-7a6e-11f0-88e5-34735a9d8166 | a786fd19-017e-11ef-8721-b4055d63f15c | 外周血管支架类 | 主动脉夹层 | 胸主动脉覆膜支架系统 | 9e8f1a14-014e-11ef-8721-b4055d63f15c | 胸主动脉覆膜支架系统 | 湖南埃普特医疗器械有限公司 |  | 国械注准20243130726 |  | 该产品由覆膜支架和输送系统组成，覆膜支架预装在输送系统内。覆膜支架有直形和锥形两种类型。输送系统有DS1输送系统和DS2输送系统两种类型。产品经环氧乙烷灭菌，一次性使用。货架有效期三年。 | 该产品适用于Stanford B型主动脉夹层患者的腔内治疗。 | 主动脉夹层 |  | 4561e9e7-017f-11ef-8721-b4055d63f15c | 4561e9e7-017f-11ef-8721-b4055d63f15c | 胸主动脉覆膜支架系统 | C02060500114014004460000024 | C02060500100010004460000024 | 02-血管介入治疗类材料 | 06-外周血管介入治疗材料 | 05-胸主动脉支架 | 胸主动脉支架（非分支型/覆膜） | 14-合金 | 014-覆膜/非分支型 | TSG464610 | TSG464610 |  | 国械注准20243130726 | 集采范围外 | 新增（2025-06-23)、国家医保耗材27位编码变更
21e1d53b-91ea-11eb-8996-40f2e9990f5b | 湖南埃普特医疗器械有限公司 | 91430381796853761X | 5499e260-7a6e-11f0-88e5-34735a9d8166 | a786fd19-017e-11ef-8721-b4055d63f15c | 外周血管支架类 | 主动脉夹层 | 胸主动脉覆膜支架系统 | 9e8f1a14-014e-11ef-8721-b4055d63f15c | 胸主动脉覆膜支架系统 | 湖南埃普特医疗器械有限公司 |  | 国械注准20243130726 |  | 该产品由覆膜支架和输送系统组成，覆膜支架预装在输送系统内。覆膜支架有直形和锥形两种类型。输送系统有DS1输送系统和DS2输送系统两种类型。产品经环氧乙烷灭菌，一次性使用。货架有效期三年。 | 该产品适用于Stanford B型主动脉夹层患者的腔内治疗。 | 主动脉夹层 |  | 4561efff-017f-11ef-8721-b4055d63f15c | 4561efff-017f-11ef-8721-b4055d63f15c | 胸主动脉覆膜支架系统 | C02060500114014004460000025 | C02060500100010004460000025 | 02-血管介入治疗类材料 | 06-外周血管介入治疗材料 | 05-胸主动脉支架 | 胸主动脉支架（非分支型/覆膜） | 14-合金 | 014-覆膜/非分支型 | TSG333308 | TSG333308 |  | 国械注准20243130726 | 集采范围外 | 新增（2025-06-23)、国家医保耗材27位编码变更
21e1d53b-91ea-11eb-8996-40f2e9990f5b | 湖南埃普特医疗器械有限公司 | 91430381796853761X | 5499e31a-7a6e-11f0-88e5-34735a9d8166 | a786fd19-017e-11ef-8721-b4055d63f15c | 外周血管支架类 | 主动脉夹层 | 胸主动脉覆膜支架系统 | 9e8f1a14-014e-11ef-8721-b4055d63f15c | 胸主动脉覆膜支架系统 | 湖南埃普特医疗器械有限公司 |  | 国械注准20243130726 |  | 该产品由覆膜支架和输送系统组成，覆膜支架预装在输送系统内。覆膜支架有直形和锥形两种类型。输送系统有DS1输送系统和DS2输送系统两种类型。产品经环氧乙烷灭菌，一次性使用。货架有效期三年。 | 该产品适用于Stanford B型主动脉夹层患者的腔内治疗。 | 主动脉夹层 |  | 4561f64a-017f-11ef-8721-b4055d63f15c | 4561f64a-017f-11ef-8721-b4055d63f15c | 胸主动脉覆膜支架系统 | C02060500114014004460000026 | C02060500100010004460000026 | 02-血管介入治疗类材料 | 06-外周血管介入治疗材料 | 05-胸主动脉支架 | 胸主动脉支架（非分支型/覆膜） | 14-合金 | 014-覆膜/非分支型 | TSG282808 | TSG282808 |  | 国械注准20243130726 | 集采范围外 | 新增（2025-06-23)、国家医保耗材27位编码变更
21e1d53b-91ea-11eb-8996-40f2e9990f5b | 湖南埃普特医疗器械有限公司 | 91430381796853761X | 5499e3d3-7a6e-11f0-88e5-34735a9d8166 | a786fd19-017e-11ef-8721-b4055d63f15c | 外周血管支架类 | 主动脉夹层 | 胸主动脉覆膜支架系统 | 9e8f1a14-014e-11ef-8721-b4055d63f15c | 胸主动脉覆膜支架系统 | 湖南埃普特医疗器械有限公司 |  | 国械注准20243130726 |  | 该产品由覆膜支架和输送系统组成，覆膜支架预装在输送系统内。覆膜支架有直形和锥形两种类型。输送系统有DS1输送系统和DS2输送系统两种类型。产品经环氧乙烷灭菌，一次性使用。货架有效期三年。 | 该产品适用于Stanford B型主动脉夹层患者的腔内治疗。 | 主动脉夹层 |  | 4561fcc0-017f-11ef-8721-b4055d63f15c | 4561fcc0-017f-11ef-8721-b4055d63f15c | 胸主动脉覆膜支架系统 | C02060500114014004460000027 | C02060500100010004460000027 | 02-血管介入治疗类材料 | 06-外周血管介入治疗材料 | 05-胸主动脉支架 | 胸主动脉支架（非分支型/覆膜） | 14-合金 | 014-覆膜/非分支型 | TSG424208 | TSG424208 |  | 国械注准20243130726 | 集采范围外 | 新增（2025-06-23)、国家医保耗材27位编码变更
21e1d53b-91ea-11eb-8996-40f2e9990f5b | 湖南埃普特医疗器械有限公司 | 91430381796853761X | 5499e48d-7a6e-11f0-88e5-34735a9d8166 | a786fd19-017e-11ef-8721-b4055d63f15c | 外周血管支架类 | 主动脉夹层 | 胸主动脉覆膜支架系统 | 9e8f1a14-014e-11ef-8721-b4055d63f15c | 胸主动脉覆膜支架系统 | 湖南埃普特医疗器械有限公司 |  | 国械注准20243130726 |  | 该产品由覆膜支架和输送系统组成，覆膜支架预装在输送系统内。覆膜支架有直形和锥形两种类型。输送系统有DS1输送系统和DS2输送系统两种类型。产品经环氧乙烷灭菌，一次性使用。货架有效期三年。 | 该产品适用于Stanford B型主动脉夹层患者的腔内治疗。 | 主动脉夹层 |  | 45620a93-017f-11ef-8721-b4055d63f15c | 45620a93-017f-11ef-8721-b4055d63f15c | 胸主动脉覆膜支架系统 | C02060500114014004460000028 | C02060500100010004460000028 | 02-血管介入治疗类材料 | 06-外周血管介入治疗材料 | 05-胸主动脉支架 | 胸主动脉支架（非分支型/覆膜） | 14-合金 | 014-覆膜/非分支型 | TSG322710 | TSG322710 |  | 国械注准20243130726 | 集采范围外 | 新增（2025-06-23)、国家医保耗材27位编码变更
21e1d53b-91ea-11eb-8996-40f2e9990f5b | 湖南埃普特医疗器械有限公司 | 91430381796853761X | 5499e55a-7a6e-11f0-88e5-34735a9d8166 | a786fd19-017e-11ef-8721-b4055d63f15c | 外周血管支架类 | 主动脉夹层 | 胸主动脉覆膜支架系统 | 9e8f1a14-014e-11ef-8721-b4055d63f15c | 胸主动脉覆膜支架系统 | 湖南埃普特医疗器械有限公司 |  | 国械注准20243130726 |  | 该产品由覆膜支架和输送系统组成，覆膜支架预装在输送系统内。覆膜支架有直形和锥形两种类型。输送系统有DS1输送系统和DS2输送系统两种类型。产品经环氧乙烷灭菌，一次性使用。货架有效期三年。 | 该产品适用于Stanford B型主动脉夹层患者的腔内治疗。 | 主动脉夹层 |  | 45622380-017f-11ef-8721-b4055d63f15c | 45622380-017f-11ef-8721-b4055d63f15c | 胸主动脉覆膜支架系统 | C02060500114014004460000029 | C02060500100010004460000029 | 02-血管介入治疗类材料 | 06-外周血管介入治疗材料 | 05-胸主动脉支架 | 胸主动脉支架（非分支型/覆膜） | 14-合金 | 014-覆膜/非分支型 | TSG464608 | TSG464608 |  | 国械注准20243130726 | 集采范围外 | 新增（2025-06-23)、国家医保耗材27位编码变更
21e1d53b-91ea-11eb-8996-40f2e9990f5b | 湖南埃普特医疗器械有限公司 | 91430381796853761X | 5499e60f-7a6e-11f0-88e5-34735a9d8166 | a786fd19-017e-11ef-8721-b4055d63f15c | 外周血管支架类 | 主动脉夹层 | 胸主动脉覆膜支架系统 | 9e8f1a14-014e-11ef-8721-b4055d63f15c | 胸主动脉覆膜支架系统 | 湖南埃普特医疗器械有限公司 |  | 国械注准20243130726 |  | 该产品由覆膜支架和输送系统组成，覆膜支架预装在输送系统内。覆膜支架有直形和锥形两种类型。输送系统有DS1输送系统和DS2输送系统两种类型。产品经环氧乙烷灭菌，一次性使用。货架有效期三年。 | 该产品适用于Stanford B型主动脉夹层患者的腔内治疗。 | 主动脉夹层 |  | 45625556-017f-11ef-8721-b4055d63f15c | 45625556-017f-11ef-8721-b4055d63f15c | 胸主动脉覆膜支架系统 | C02060500114014004460000030 | C02060500100010004460000030 | 02-血管介入治疗类材料 | 06-外周血管介入治疗材料 | 05-胸主动脉支架 | 胸主动脉支架（非分支型/覆膜） | 14-合金 | 014-覆膜/非分支型 | TSG404008 | TSG404008 |  | 国械注准20243130726 | 集采范围外 | 新增（2025-06-23)、国家医保耗材27位编码变更
21e1d53b-91ea-11eb-8996-40f2e9990f5b | 湖南埃普特医疗器械有限公司 | 91430381796853761X | 5499e6c9-7a6e-11f0-88e5-34735a9d8166 | a786fd19-017e-11ef-8721-b4055d63f15c | 外周血管支架类 | 主动脉夹层 | 胸主动脉覆膜支架系统 | 9e8f1a14-014e-11ef-8721-b4055d63f15c | 胸主动脉覆膜支架系统 | 湖南埃普特医疗器械有限公司 |  | 国械注准20243130726 |  | 该产品由覆膜支架和输送系统组成，覆膜支架预装在输送系统内。覆膜支架有直形和锥形两种类型。输送系统有DS1输送系统和DS2输送系统两种类型。产品经环氧乙烷灭菌，一次性使用。货架有效期三年。 | 该产品适用于Stanford B型主动脉夹层患者的腔内治疗。 | 主动脉夹层 |  | 45625d3d-017f-11ef-8721-b4055d63f15c | 45625d3d-017f-11ef-8721-b4055d63f15c | 胸主动脉覆膜支架系统 | C02060500114014004460000031 | C02060500100010004460000031 | 02-血管介入治疗类材料 | 06-外周血管介入治疗材料 | 05-胸主动脉支架 | 胸主动脉支架（非分支型/覆膜） | 14-合金 | 014-覆膜/非分支型 | TSG333306 | TSG333306 |  | 国械注准20243130726 | 集采范围外 | 新增（2025-06-23)、国家医保耗材27位编码变更
21e1d53b-91ea-11eb-8996-40f2e9990f5b | 湖南埃普特医疗器械有限公司 | 91430381796853761X | 5499e791-7a6e-11f0-88e5-34735a9d8166 | a786fd19-017e-11ef-8721-b4055d63f15c | 外周血管支架类 | 主动脉夹层 | 胸主动脉覆膜支架系统 | 9e8f1a14-014e-11ef-8721-b4055d63f15c | 胸主动脉覆膜支架系统 | 湖南埃普特医疗器械有限公司 |  | 国械注准20243130726 |  | 该产品由覆膜支架和输送系统组成，覆膜支架预装在输送系统内。覆膜支架有直形和锥形两种类型。输送系统有DS1输送系统和DS2输送系统两种类型。产品经环氧乙烷灭菌，一次性使用。货架有效期三年。 | 该产品适用于Stanford B型主动脉夹层患者的腔内治疗。 | 主动脉夹层 |  | 4562757a-017f-11ef-8721-b4055d63f15c | 4562757a-017f-11ef-8721-b4055d63f15c | 胸主动脉覆膜支架系统 | C02060500114014004460000032 | C02060500100010004460000032 | 02-血管介入治疗类材料 | 06-外周血管介入治疗材料 | 05-胸主动脉支架 | 胸主动脉支架（非分支型/覆膜） | 14-合金 | 014-覆膜/非分支型 | TSG282310 | TSG282310 |  | 国械注准20243130726 | 集采范围外 | 新增（2025-06-23)、国家医保耗材27位编码变更
21e1d53b-91ea-11eb-8996-40f2e9990f5b | 湖南埃普特医疗器械有限公司 | 91430381796853761X | 5499e846-7a6e-11f0-88e5-34735a9d8166 | a786fd19-017e-11ef-8721-b4055d63f15c | 外周血管支架类 | 主动脉夹层 | 胸主动脉覆膜支架系统 | 9e8f1a14-014e-11ef-8721-b4055d63f15c | 胸主动脉覆膜支架系统 | 湖南埃普特医疗器械有限公司 |  | 国械注准20243130726 |  | 该产品由覆膜支架和输送系统组成，覆膜支架预装在输送系统内。覆膜支架有直形和锥形两种类型。输送系统有DS1输送系统和DS2输送系统两种类型。产品经环氧乙烷灭菌，一次性使用。货架有效期三年。 | 该产品适用于Stanford B型主动脉夹层患者的腔内治疗。 | 主动脉夹层 |  | 456290a8-017f-11ef-8721-b4055d63f15c | 456290a8-017f-11ef-8721-b4055d63f15c | 胸主动脉覆膜支架系统 | C02060500114014004460000033 | C02060500100010004460000033 | 02-血管介入治疗类材料 | 06-外周血管介入治疗材料 | 05-胸主动脉支架 | 胸主动脉支架（非分支型/覆膜） | 14-合金 | 014-覆膜/非分支型 | TSG343408 | TSG343408 |  | 国械注准20243130726 | 集采范围外 | 新增（2025-06-23)、国家医保耗材27位编码变更
21e1d53b-91ea-11eb-8996-40f2e9990f5b | 湖南埃普特医疗器械有限公司 | 91430381796853761X | 5499e900-7a6e-11f0-88e5-34735a9d8166 | a786fd19-017e-11ef-8721-b4055d63f15c | 外周血管支架类 | 主动脉夹层 | 胸主动脉覆膜支架系统 | 9e8f1a14-014e-11ef-8721-b4055d63f15c | 胸主动脉覆膜支架系统 | 湖南埃普特医疗器械有限公司 |  | 国械注准20243130726 |  | 该产品由覆膜支架和输送系统组成，覆膜支架预装在输送系统内。覆膜支架有直形和锥形两种类型。输送系统有DS1输送系统和DS2输送系统两种类型。产品经环氧乙烷灭菌，一次性使用。货架有效期三年。 | 该产品适用于Stanford B型主动脉夹层患者的腔内治疗。 | 主动脉夹层 |  | 45629bd9-017f-11ef-8721-b4055d63f15c | 45629bd9-017f-11ef-8721-b4055d63f15c | 胸主动脉覆膜支架系统 | C02060500114014004460000034 | C02060500100010004460000034 | 02-血管介入治疗类材料 | 06-外周血管介入治疗材料 | 05-胸主动脉支架 | 胸主动脉支架（非分支型/覆膜） | 14-合金 | 014-覆膜/非分支型 | TSG222210 | TSG222210 |  | 国械注准20243130726 | 集采范围外 | 新增（2025-06-23)、国家医保耗材27位编码变更
21e1d53b-91ea-11eb-8996-40f2e9990f5b | 湖南埃普特医疗器械有限公司 | 91430381796853761X | 5499e9b5-7a6e-11f0-88e5-34735a9d8166 | a786fd19-017e-11ef-8721-b4055d63f15c | 外周血管支架类 | 主动脉夹层 | 胸主动脉覆膜支架系统 | 9e8f1a14-014e-11ef-8721-b4055d63f15c | 胸主动脉覆膜支架系统 | 湖南埃普特医疗器械有限公司 |  | 国械注准20243130726 |  | 该产品由覆膜支架和输送系统组成，覆膜支架预装在输送系统内。覆膜支架有直形和锥形两种类型。输送系统有DS1输送系统和DS2输送系统两种类型。产品经环氧乙烷灭菌，一次性使用。货架有效期三年。 | 该产品适用于Stanford B型主动脉夹层患者的腔内治疗。 | 主动脉夹层 |  | 4562a815-017f-11ef-8721-b4055d63f15c | 4562a815-017f-11ef-8721-b4055d63f15c | 胸主动脉覆膜支架系统 | C02060500114014004460000035 | C02060500100010004460000035 | 02-血管介入治疗类材料 | 06-外周血管介入治疗材料 | 05-胸主动脉支架 | 胸主动脉支架（非分支型/覆膜） | 14-合金 | 014-覆膜/非分支型 | TSG343410 | TSG343410 |  | 国械注准20243130726 | 集采范围外 | 新增（2025-06-23)、国家医保耗材27位编码变更
21e1d53b-91ea-11eb-8996-40f2e9990f5b | 湖南埃普特医疗器械有限公司 | 91430381796853761X | 5499ed16-7a6e-11f0-88e5-34735a9d8166 | a786fd19-017e-11ef-8721-b4055d63f15c | 外周血管支架类 | 主动脉夹层 | 胸主动脉覆膜支架系统 | 9e8f1a14-014e-11ef-8721-b4055d63f15c | 胸主动脉覆膜支架系统 | 湖南埃普特医疗器械有限公司 |  | 国械注准20243130726 |  | 该产品由覆膜支架和输送系统组成，覆膜支架预装在输送系统内。覆膜支架有直形和锥形两种类型。输送系统有DS1输送系统和DS2输送系统两种类型。产品经环氧乙烷灭菌，一次性使用。货架有效期三年。 | 该产品适用于Stanford B型主动脉夹层患者的腔内治疗。 | 主动脉夹层 |  | 4562c5ed-017f-11ef-8721-b4055d63f15c | 4562c5ed-017f-11ef-8721-b4055d63f15c | 胸主动脉覆膜支架系统 | C02060500114014004460000036 | C02060500100010004460000036 | 02-血管介入治疗类材料 | 06-外周血管介入治疗材料 | 05-胸主动脉支架 | 胸主动脉支架（非分支型/覆膜） | 14-合金 | 014-覆膜/非分支型 | TSG444410 | TSG444410 |  | 国械注准20243130726 | 集采范围外 | 新增（2025-06-23)、国家医保耗材27位编码变更
21e1d53b-91ea-11eb-8996-40f2e9990f5b | 湖南埃普特医疗器械有限公司 | 91430381796853761X | 5499edd0-7a6e-11f0-88e5-34735a9d8166 | a786fd19-017e-11ef-8721-b4055d63f15c | 外周血管支架类 | 主动脉夹层 | 胸主动脉覆膜支架系统 | 9e8f1a14-014e-11ef-8721-b4055d63f15c | 胸主动脉覆膜支架系统 | 湖南埃普特医疗器械有限公司 |  | 国械注准20243130726 |  | 该产品由覆膜支架和输送系统组成，覆膜支架预装在输送系统内。覆膜支架有直形和锥形两种类型。输送系统有DS1输送系统和DS2输送系统两种类型。产品经环氧乙烷灭菌，一次性使用。货架有效期三年。 | 该产品适用于Stanford B型主动脉夹层患者的腔内治疗。 | 主动脉夹层 |  | 4562cb58-017f-11ef-8721-b4055d63f15c | 4562cb58-017f-11ef-8721-b4055d63f15c | 胸主动脉覆膜支架系统 | C02060500114014004460000037 | C02060500100010004460000037 | 02-血管介入治疗类材料 | 06-外周血管介入治疗材料 | 05-胸主动脉支架 | 胸主动脉支架（非分支型/覆膜） | 14-合金 | 014-覆膜/非分支型 | TSG323210 | TSG323210 |  | 国械注准20243130726 | 集采范围外 | 新增（2025-06-23)、国家医保耗材27位编码变更
21e1d53b-91ea-11eb-8996-40f2e9990f5b | 湖南埃普特医疗器械有限公司 | 91430381796853761X | 5499ee89-7a6e-11f0-88e5-34735a9d8166 | a786fd19-017e-11ef-8721-b4055d63f15c | 外周血管支架类 | 主动脉夹层 | 胸主动脉覆膜支架系统 | 9e8f1a14-014e-11ef-8721-b4055d63f15c | 胸主动脉覆膜支架系统 | 湖南埃普特医疗器械有限公司 |  | 国械注准20243130726 |  | 该产品由覆膜支架和输送系统组成，覆膜支架预装在输送系统内。覆膜支架有直形和锥形两种类型。输送系统有DS1输送系统和DS2输送系统两种类型。产品经环氧乙烷灭菌，一次性使用。货架有效期三年。 | 该产品适用于Stanford B型主动脉夹层患者的腔内治疗。 | 主动脉夹层 |  | 4562dc42-017f-11ef-8721-b4055d63f15c | 4562dc42-017f-11ef-8721-b4055d63f15c | 胸主动脉覆膜支架系统 | C02060500114014004460000038 | C02060500100010004460000038 | 02-血管介入治疗类材料 | 06-外周血管介入治疗材料 | 05-胸主动脉支架 | 胸主动脉支架（非分支型/覆膜） | 14-合金 | 014-覆膜/非分支型 | TSG262310 | TSG262310 |  | 国械注准20243130726 | 集采范围外 | 新增（2025-06-23)、国家医保耗材27位编码变更
21e1d53b-91ea-11eb-8996-40f2e9990f5b | 湖南埃普特医疗器械有限公司 | 91430381796853761X | 5499ef3e-7a6e-11f0-88e5-34735a9d8166 | a786fd19-017e-11ef-8721-b4055d63f15c | 外周血管支架类 | 主动脉夹层 | 胸主动脉覆膜支架系统 | 9e8f1a14-014e-11ef-8721-b4055d63f15c | 胸主动脉覆膜支架系统 | 湖南埃普特医疗器械有限公司 |  | 国械注准20243130726 |  | 该产品由覆膜支架和输送系统组成，覆膜支架预装在输送系统内。覆膜支架有直形和锥形两种类型。输送系统有DS1输送系统和DS2输送系统两种类型。产品经环氧乙烷灭菌，一次性使用。货架有效期三年。 | 该产品适用于Stanford B型主动脉夹层患者的腔内治疗。 | 主动脉夹层 |  | 4562e805-017f-11ef-8721-b4055d63f15c | 4562e805-017f-11ef-8721-b4055d63f15c | 胸主动脉覆膜支架系统 | C02060500114014004460000039 | C02060500100010004460000039 | 02-血管介入治疗类材料 | 06-外周血管介入治疗材料 | 05-胸主动脉支架 | 胸主动脉支架（非分支型/覆膜） | 14-合金 | 014-覆膜/非分支型 | TSG363610 | TSG363610 |  | 国械注准20243130726 | 集采范围外 | 新增（2025-06-23)、国家医保耗材27位编码变更
21e1d53b-91ea-11eb-8996-40f2e9990f5b | 湖南埃普特医疗器械有限公司 | 91430381796853761X | 5499eff8-7a6e-11f0-88e5-34735a9d8166 | a786fd19-017e-11ef-8721-b4055d63f15c | 外周血管支架类 | 主动脉夹层 | 胸主动脉覆膜支架系统 | 9e8f1a14-014e-11ef-8721-b4055d63f15c | 胸主动脉覆膜支架系统 | 湖南埃普特医疗器械有限公司 |  | 国械注准20243130726 |  | 该产品由覆膜支架和输送系统组成，覆膜支架预装在输送系统内。覆膜支架有直形和锥形两种类型。输送系统有DS1输送系统和DS2输送系统两种类型。产品经环氧乙烷灭菌，一次性使用。货架有效期三年。 | 该产品适用于Stanford B型主动脉夹层患者的腔内治疗。 | 主动脉夹层 |  | 4562f2ab-017f-11ef-8721-b4055d63f15c | 4562f2ab-017f-11ef-8721-b4055d63f15c | 胸主动脉覆膜支架系统 | C02060500114014004460000040 | C02060500100010004460000040 | 02-血管介入治疗类材料 | 06-外周血管介入治疗材料 | 05-胸主动脉支架 | 胸主动脉支架（非分支型/覆膜） | 14-合金 | 014-覆膜/非分支型 | TSG444408 | TSG444408 |  | 国械注准20243130726 | 集采范围外 | 新增（2025-06-23)、国家医保耗材27位编码变更
21e1d53b-91ea-11eb-8996-40f2e9990f5b | 湖南埃普特医疗器械有限公司 | 91430381796853761X | 5499f0b2-7a6e-11f0-88e5-34735a9d8166 | a786fd19-017e-11ef-8721-b4055d63f15c | 外周血管支架类 | 主动脉夹层 | 胸主动脉覆膜支架系统 | 9e8f1a14-014e-11ef-8721-b4055d63f15c | 胸主动脉覆膜支架系统 | 湖南埃普特医疗器械有限公司 |  | 国械注准20243130726 |  | 该产品由覆膜支架和输送系统组成，覆膜支架预装在输送系统内。覆膜支架有直形和锥形两种类型。输送系统有DS1输送系统和DS2输送系统两种类型。产品经环氧乙烷灭菌，一次性使用。货架有效期三年。 | 该产品适用于Stanford B型主动脉夹层患者的腔内治疗。 | 主动脉夹层 |  | 4562fcff-017f-11ef-8721-b4055d63f15c | 4562fcff-017f-11ef-8721-b4055d63f15c | 胸主动脉覆膜支架系统 | C02060500114014004460000041 | C02060500100010004460000041 | 02-血管介入治疗类材料 | 06-外周血管介入治疗材料 | 05-胸主动脉支架 | 胸主动脉支架（非分支型/覆膜） | 14-合金 | 014-覆膜/非分支型 | TSG302710 | TSG302710 |  | 国械注准20243130726 | 集采范围外 | 新增（2025-06-23)、国家医保耗材27位编码变更
21e1d53b-91ea-11eb-8996-40f2e9990f5b | 湖南埃普特医疗器械有限公司 | 91430381796853761X | 5499f166-7a6e-11f0-88e5-34735a9d8166 | a786fd19-017e-11ef-8721-b4055d63f15c | 外周血管支架类 | 主动脉夹层 | 胸主动脉覆膜支架系统 | 9e8f1a14-014e-11ef-8721-b4055d63f15c | 胸主动脉覆膜支架系统 | 湖南埃普特医疗器械有限公司 |  | 国械注准20243130726 |  | 该产品由覆膜支架和输送系统组成，覆膜支架预装在输送系统内。覆膜支架有直形和锥形两种类型。输送系统有DS1输送系统和DS2输送系统两种类型。产品经环氧乙烷灭菌，一次性使用。货架有效期三年。 | 该产品适用于Stanford B型主动脉夹层患者的腔内治疗。 | 主动脉夹层 |  | 45630181-017f-11ef-8721-b4055d63f15c | 45630181-017f-11ef-8721-b4055d63f15c | 胸主动脉覆膜支架系统 | C02060500114014004460000042 | C02060500100010004460000042 | 02-血管介入治疗类材料 | 06-外周血管介入治疗材料 | 05-胸主动脉支架 | 胸主动脉支架（非分支型/覆膜） | 14-合金 | 014-覆膜/非分支型 | TSG303010 | TSG303010 |  | 国械注准20243130726 | 集采范围外 | 新增（2025-06-23)、国家医保耗材27位编码变更
21e1d53b-91ea-11eb-8996-40f2e9990f5b | 湖南埃普特医疗器械有限公司 | 91430381796853761X | 5499f220-7a6e-11f0-88e5-34735a9d8166 | a786fd19-017e-11ef-8721-b4055d63f15c | 外周血管支架类 | 主动脉夹层 | 胸主动脉覆膜支架系统 | 9e8f1a14-014e-11ef-8721-b4055d63f15c | 胸主动脉覆膜支架系统 | 湖南埃普特医疗器械有限公司 |  | 国械注准20243130726 |  | 该产品由覆膜支架和输送系统组成，覆膜支架预装在输送系统内。覆膜支架有直形和锥形两种类型。输送系统有DS1输送系统和DS2输送系统两种类型。产品经环氧乙烷灭菌，一次性使用。货架有效期三年。 | 该产品适用于Stanford B型主动脉夹层患者的腔内治疗。 | 主动脉夹层 |  | 45630677-017f-11ef-8721-b4055d63f15c | 45630677-017f-11ef-8721-b4055d63f15c | 胸主动脉覆膜支架系统 | C02060500114014004460000043 | C02060500100010004460000043 | 02-血管介入治疗类材料 | 06-外周血管介入治疗材料 | 05-胸主动脉支架 | 胸主动脉支架（非分支型/覆膜） | 14-合金 | 014-覆膜/非分支型 | TSG242406 | TSG242406 |  | 国械注准20243130726 | 集采范围外 | 新增（2025-06-23)、国家医保耗材27位编码变更
21e1d53b-91ea-11eb-8996-40f2e9990f5b | 湖南埃普特医疗器械有限公司 | 91430381796853761X | 5499f2df-7a6e-11f0-88e5-34735a9d8166 | a786fd19-017e-11ef-8721-b4055d63f15c | 外周血管支架类 | 主动脉夹层 | 胸主动脉覆膜支架系统 | 9e8f1a14-014e-11ef-8721-b4055d63f15c | 胸主动脉覆膜支架系统 | 湖南埃普特医疗器械有限公司 |  | 国械注准20243130726 |  | 该产品由覆膜支架和输送系统组成，覆膜支架预装在输送系统内。覆膜支架有直形和锥形两种类型。输送系统有DS1输送系统和DS2输送系统两种类型。产品经环氧乙烷灭菌，一次性使用。货架有效期三年。 | 该产品适用于Stanford B型主动脉夹层患者的腔内治疗。 | 主动脉夹层 |  | 45630b83-017f-11ef-8721-b4055d63f15c | 45630b83-017f-11ef-8721-b4055d63f15c | 胸主动脉覆膜支架系统 | C02060500114014004460000044 | C02060500100010004460000044 | 02-血管介入治疗类材料 | 06-外周血管介入治疗材料 | 05-胸主动脉支架 | 胸主动脉支架（非分支型/覆膜） | 14-合金 | 014-覆膜/非分支型 | TSG353510 | TSG353510 |  | 国械注准20243130726 | 集采范围外 | 新增（2025-06-23)、国家医保耗材27位编码变更
21e1d53b-91ea-11eb-8996-40f2e9990f5b | 湖南埃普特医疗器械有限公司 | 91430381796853761X | 5499f399-7a6e-11f0-88e5-34735a9d8166 | a786fd19-017e-11ef-8721-b4055d63f15c | 外周血管支架类 | 主动脉夹层 | 胸主动脉覆膜支架系统 | 9e8f1a14-014e-11ef-8721-b4055d63f15c | 胸主动脉覆膜支架系统 | 湖南埃普特医疗器械有限公司 |  | 国械注准20243130726 |  | 该产品由覆膜支架和输送系统组成，覆膜支架预装在输送系统内。覆膜支架有直形和锥形两种类型。输送系统有DS1输送系统和DS2输送系统两种类型。产品经环氧乙烷灭菌，一次性使用。货架有效期三年。 | 该产品适用于Stanford B型主动脉夹层患者的腔内治疗。 | 主动脉夹层 |  | 45631125-017f-11ef-8721-b4055d63f15c | 45631125-017f-11ef-8721-b4055d63f15c | 胸主动脉覆膜支架系统 | C02060500114014004460000045 | C02060500100010004460000045 | 02-血管介入治疗类材料 | 06-外周血管介入治疗材料 | 05-胸主动脉支架 | 胸主动脉支架（非分支型/覆膜） | 14-合金 | 014-覆膜/非分支型 | TSG424210 | TSG424210 |  | 国械注准20243130726 | 集采范围外 | 新增（2025-06-23)、国家医保耗材27位编码变更
21e1d53b-91ea-11eb-8996-40f2e9990f5b | 湖南埃普特医疗器械有限公司 | 91430381796853761X | 54b15303-7a6e-11f0-88e5-34735a9d8166 | 882b83e1-017e-11ef-8721-b4055d63f15c | 外周血管支架类 | 主动脉夹层 | 胸主动脉覆膜支架系统 | 9e8f1a14-014e-11ef-8721-b4055d63f15c | 胸主动脉覆膜支架系统 | 湖南埃普特医疗器械有限公司 |  | 国械注准20243130726 |  | 该产品由覆膜支架和输送系统组成，覆膜支架预装在输送系统内。覆膜支架有直形和锥形两种类型。输送系统有DS1输送系统和DS2输送系统两种类型。产品经环氧乙烷灭菌，一次性使用。货架有效期三年。 | 该产品适用于Stanford B型主动脉夹层患者的腔内治疗。 | 主动脉夹层 |  | 8b55053f-017f-11ef-8721-b4055d63f15c | 8b55053f-017f-11ef-8721-b4055d63f15c | 胸主动脉覆膜支架系统 | C02060500114014004460000046 | C02060500100011004460000001 | 02-血管介入治疗类材料 | 06-外周血管介入治疗材料 | 05-胸主动脉支架 | 胸主动脉支架（非分支型/覆膜） | 14-合金 | 014-覆膜/非分支型 | TSG303014 | TSG303014 |  | 国械注准20243130726 | 集采范围外 | 新增（2025-06-23)、国家医保耗材27位编码变更
21e1d53b-91ea-11eb-8996-40f2e9990f5b | 湖南埃普特医疗器械有限公司 | 91430381796853761X | 54b153d0-7a6e-11f0-88e5-34735a9d8166 | 882b83e1-017e-11ef-8721-b4055d63f15c | 外周血管支架类 | 主动脉夹层 | 胸主动脉覆膜支架系统 | 9e8f1a14-014e-11ef-8721-b4055d63f15c | 胸主动脉覆膜支架系统 | 湖南埃普特医疗器械有限公司 |  | 国械注准20243130726 |  | 该产品由覆膜支架和输送系统组成，覆膜支架预装在输送系统内。覆膜支架有直形和锥形两种类型。输送系统有DS1输送系统和DS2输送系统两种类型。产品经环氧乙烷灭菌，一次性使用。货架有效期三年。 | 该产品适用于Stanford B型主动脉夹层患者的腔内治疗。 | 主动脉夹层 |  | 8b5599b6-017f-11ef-8721-b4055d63f15c | 8b5599b6-017f-11ef-8721-b4055d63f15c | 胸主动脉覆膜支架系统 | C02060500114014004460000047 | C02060500100011004460000002 | 02-血管介入治疗类材料 | 06-外周血管介入治疗材料 | 05-胸主动脉支架 | 胸主动脉支架（非分支型/覆膜） | 14-合金 | 014-覆膜/非分支型 | TSG363012 | TSG363012 |  | 国械注准20243130726 | 集采范围外 | 新增（2025-06-23)、国家医保耗材27位编码变更
21e1d53b-91ea-11eb-8996-40f2e9990f5b | 湖南埃普特医疗器械有限公司 | 91430381796853761X | 54b1549e-7a6e-11f0-88e5-34735a9d8166 | 882b83e1-017e-11ef-8721-b4055d63f15c | 外周血管支架类 | 主动脉夹层 | 胸主动脉覆膜支架系统 | 9e8f1a14-014e-11ef-8721-b4055d63f15c | 胸主动脉覆膜支架系统 | 湖南埃普特医疗器械有限公司 |  | 国械注准20243130726 |  | 该产品由覆膜支架和输送系统组成，覆膜支架预装在输送系统内。覆膜支架有直形和锥形两种类型。输送系统有DS1输送系统和DS2输送系统两种类型。产品经环氧乙烷灭菌，一次性使用。货架有效期三年。 | 该产品适用于Stanford B型主动脉夹层患者的腔内治疗。 | 主动脉夹层 |  | 8b55b812-017f-11ef-8721-b4055d63f15c | 8b55b812-017f-11ef-8721-b4055d63f15c | 胸主动脉覆膜支架系统 | C02060500114014004460000048 | C02060500100011004460000003 | 02-血管介入治疗类材料 | 06-外周血管介入治疗材料 | 05-胸主动脉支架 | 胸主动脉支架（非分支型/覆膜） | 14-合金 | 014-覆膜/非分支型 | TSG383216 | TSG383216 |  | 国械注准20243130726 | 集采范围外 | 新增（2025-06-23)、国家医保耗材27位编码变更
21e1d53b-91ea-11eb-8996-40f2e9990f5b | 湖南埃普特医疗器械有限公司 | 91430381796853761X | 54b1555c-7a6e-11f0-88e5-34735a9d8166 | 882b83e1-017e-11ef-8721-b4055d63f15c | 外周血管支架类 | 主动脉夹层 | 胸主动脉覆膜支架系统 | 9e8f1a14-014e-11ef-8721-b4055d63f15c | 胸主动脉覆膜支架系统 | 湖南埃普特医疗器械有限公司 |  | 国械注准20243130726 |  | 该产品由覆膜支架和输送系统组成，覆膜支架预装在输送系统内。覆膜支架有直形和锥形两种类型。输送系统有DS1输送系统和DS2输送系统两种类型。产品经环氧乙烷灭菌，一次性使用。货架有效期三年。 | 该产品适用于Stanford B型主动脉夹层患者的腔内治疗。 | 主动脉夹层 |  | 8b55c2c1-017f-11ef-8721-b4055d63f15c | 8b55c2c1-017f-11ef-8721-b4055d63f15c | 胸主动脉覆膜支架系统 | C02060500114014004460000049 | C02060500100011004460000004 | 02-血管介入治疗类材料 | 06-外周血管介入治疗材料 | 05-胸主动脉支架 | 胸主动脉支架（非分支型/覆膜） | 14-合金 | 014-覆膜/非分支型 | TSG464016 | TSG464016 |  | 国械注准20243130726 | 集采范围外 | 新增（2025-06-23)、国家医保耗材27位编码变更
21e1d53b-91ea-11eb-8996-40f2e9990f5b | 湖南埃普特医疗器械有限公司 | 91430381796853761X | 54b15616-7a6e-11f0-88e5-34735a9d8166 | 882b83e1-017e-11ef-8721-b4055d63f15c | 外周血管支架类 | 主动脉夹层 | 胸主动脉覆膜支架系统 | 9e8f1a14-014e-11ef-8721-b4055d63f15c | 胸主动脉覆膜支架系统 | 湖南埃普特医疗器械有限公司 |  | 国械注准20243130726 |  | 该产品由覆膜支架和输送系统组成，覆膜支架预装在输送系统内。覆膜支架有直形和锥形两种类型。输送系统有DS1输送系统和DS2输送系统两种类型。产品经环氧乙烷灭菌，一次性使用。货架有效期三年。 | 该产品适用于Stanford B型主动脉夹层患者的腔内治疗。 | 主动脉夹层 |  | 8b55c614-017f-11ef-8721-b4055d63f15c | 8b55c614-017f-11ef-8721-b4055d63f15c | 胸主动脉覆膜支架系统 | C02060500114014004460000050 | C02060500100011004460000005 | 02-血管介入治疗类材料 | 06-外周血管介入治疗材料 | 05-胸主动脉支架 | 胸主动脉支架（非分支型/覆膜） | 14-合金 | 014-覆膜/非分支型 | TSG342816 | TSG342816 |  | 国械注准20243130726 | 集采范围外 | 新增（2025-06-23)、国家医保耗材27位编码变更
21e1d53b-91ea-11eb-8996-40f2e9990f5b | 湖南埃普特医疗器械有限公司 | 91430381796853761X | 54b156d0-7a6e-11f0-88e5-34735a9d8166 | 882b83e1-017e-11ef-8721-b4055d63f15c | 外周血管支架类 | 主动脉夹层 | 胸主动脉覆膜支架系统 | 9e8f1a14-014e-11ef-8721-b4055d63f15c | 胸主动脉覆膜支架系统 | 湖南埃普特医疗器械有限公司 |  | 国械注准20243130726 |  | 该产品由覆膜支架和输送系统组成，覆膜支架预装在输送系统内。覆膜支架有直形和锥形两种类型。输送系统有DS1输送系统和DS2输送系统两种类型。产品经环氧乙烷灭菌，一次性使用。货架有效期三年。 | 该产品适用于Stanford B型主动脉夹层患者的腔内治疗。 | 主动脉夹层 |  | 8b55cf0a-017f-11ef-8721-b4055d63f15c | 8b55cf0a-017f-11ef-8721-b4055d63f15c | 胸主动脉覆膜支架系统 | C02060500114014004460000051 | C02060500100011004460000006 | 02-血管介入治疗类材料 | 06-外周血管介入治疗材料 | 05-胸主动脉支架 | 胸主动脉支架（非分支型/覆膜） | 14-合金 | 014-覆膜/非分支型 | TSG262318 | TSG262318 |  | 国械注准20243130726 | 集采范围外 | 新增（2025-06-23)、国家医保耗材27位编码变更
21e1d53b-91ea-11eb-8996-40f2e9990f5b | 湖南埃普特医疗器械有限公司 | 91430381796853761X | 54b1578e-7a6e-11f0-88e5-34735a9d8166 | 882b83e1-017e-11ef-8721-b4055d63f15c | 外周血管支架类 | 主动脉夹层 | 胸主动脉覆膜支架系统 | 9e8f1a14-014e-11ef-8721-b4055d63f15c | 胸主动脉覆膜支架系统 | 湖南埃普特医疗器械有限公司 |  | 国械注准20243130726 |  | 该产品由覆膜支架和输送系统组成，覆膜支架预装在输送系统内。覆膜支架有直形和锥形两种类型。输送系统有DS1输送系统和DS2输送系统两种类型。产品经环氧乙烷灭菌，一次性使用。货架有效期三年。 | 该产品适用于Stanford B型主动脉夹层患者的腔内治疗。 | 主动脉夹层 |  | 8b55d1da-017f-11ef-8721-b4055d63f15c | 8b55d1da-017f-11ef-8721-b4055d63f15c | 胸主动脉覆膜支架系统 | C02060500114014004460000052 | C02060500100011004460000007 | 02-血管介入治疗类材料 | 06-外周血管介入治疗材料 | 05-胸主动脉支架 | 胸主动脉支架（非分支型/覆膜） | 14-合金 | 014-覆膜/非分支型 | TSG404012 | TSG404012 |  | 国械注准20243130726 | 集采范围外 | 新增（2025-06-23)、国家医保耗材27位编码变更
21e1d53b-91ea-11eb-8996-40f2e9990f5b | 湖南埃普特医疗器械有限公司 | 91430381796853761X | 54b15843-7a6e-11f0-88e5-34735a9d8166 | 882b83e1-017e-11ef-8721-b4055d63f15c | 外周血管支架类 | 主动脉夹层 | 胸主动脉覆膜支架系统 | 9e8f1a14-014e-11ef-8721-b4055d63f15c | 胸主动脉覆膜支架系统 | 湖南埃普特医疗器械有限公司 |  | 国械注准20243130726 |  | 该产品由覆膜支架和输送系统组成，覆膜支架预装在输送系统内。覆膜支架有直形和锥形两种类型。输送系统有DS1输送系统和DS2输送系统两种类型。产品经环氧乙烷灭菌，一次性使用。货架有效期三年。 | 该产品适用于Stanford B型主动脉夹层患者的腔内治疗。 | 主动脉夹层 |  | 8b55d4b0-017f-11ef-8721-b4055d63f15c | 8b55d4b0-017f-11ef-8721-b4055d63f15c | 胸主动脉覆膜支架系统 | C02060500114014004460000053 | C02060500100011004460000008 | 02-血管介入治疗类材料 | 06-外周血管介入治疗材料 | 05-胸主动脉支架 | 胸主动脉支架（非分支型/覆膜） | 14-合金 | 014-覆膜/非分支型 | TSG363616 | TSG363616 |  | 国械注准20243130726 | 集采范围外 | 新增（2025-06-23)、国家医保耗材27位编码变更
21e1d53b-91ea-11eb-8996-40f2e9990f5b | 湖南埃普特医疗器械有限公司 | 91430381796853761X | 54b158f8-7a6e-11f0-88e5-34735a9d8166 | 882b83e1-017e-11ef-8721-b4055d63f15c | 外周血管支架类 | 主动脉夹层 | 胸主动脉覆膜支架系统 | 9e8f1a14-014e-11ef-8721-b4055d63f15c | 胸主动脉覆膜支架系统 | 湖南埃普特医疗器械有限公司 |  | 国械注准20243130726 |  | 该产品由覆膜支架和输送系统组成，覆膜支架预装在输送系统内。覆膜支架有直形和锥形两种类型。输送系统有DS1输送系统和DS2输送系统两种类型。产品经环氧乙烷灭菌，一次性使用。货架有效期三年。 | 该产品适用于Stanford B型主动脉夹层患者的腔内治疗。 | 主动脉夹层 |  | 8b55d76b-017f-11ef-8721-b4055d63f15c | 8b55d76b-017f-11ef-8721-b4055d63f15c | 胸主动脉覆膜支架系统 | C02060500114014004460000054 | C02060500100011004460000009 | 02-血管介入治疗类材料 | 06-外周血管介入治疗材料 | 05-胸主动脉支架 | 胸主动脉支架（非分支型/覆膜） | 14-合金 | 014-覆膜/非分支型 | TSG282216 | TSG282216 |  | 国械注准20243130726 | 集采范围外 | 新增（2025-06-23)、国家医保耗材27位编码变更
21e1d53b-91ea-11eb-8996-40f2e9990f5b | 湖南埃普特医疗器械有限公司 | 91430381796853761X | 54b159b2-7a6e-11f0-88e5-34735a9d8166 | 882b83e1-017e-11ef-8721-b4055d63f15c | 外周血管支架类 | 主动脉夹层 | 胸主动脉覆膜支架系统 | 9e8f1a14-014e-11ef-8721-b4055d63f15c | 胸主动脉覆膜支架系统 | 湖南埃普特医疗器械有限公司 |  | 国械注准20243130726 |  | 该产品由覆膜支架和输送系统组成，覆膜支架预装在输送系统内。覆膜支架有直形和锥形两种类型。输送系统有DS1输送系统和DS2输送系统两种类型。产品经环氧乙烷灭菌，一次性使用。货架有效期三年。 | 该产品适用于Stanford B型主动脉夹层患者的腔内治疗。 | 主动脉夹层 |  | 8b55da21-017f-11ef-8721-b4055d63f15c | 8b55da21-017f-11ef-8721-b4055d63f15c | 胸主动脉覆膜支架系统 | C02060500114014004460000055 | C02060500100011004460000010 | 02-血管介入治疗类材料 | 06-外周血管介入治疗材料 | 05-胸主动脉支架 | 胸主动脉支架（非分支型/覆膜） | 14-合金 | 014-覆膜/非分支型 | TSG302416 | TSG302416 |  | 国械注准20243130726 | 集采范围外 | 新增（2025-06-23)、国家医保耗材27位编码变更
21e1d53b-91ea-11eb-8996-40f2e9990f5b | 湖南埃普特医疗器械有限公司 | 91430381796853761X | 54b15a7a-7a6e-11f0-88e5-34735a9d8166 | 882b83e1-017e-11ef-8721-b4055d63f15c | 外周血管支架类 | 主动脉夹层 | 胸主动脉覆膜支架系统 | 9e8f1a14-014e-11ef-8721-b4055d63f15c | 胸主动脉覆膜支架系统 | 湖南埃普特医疗器械有限公司 |  | 国械注准20243130726 |  | 该产品由覆膜支架和输送系统组成，覆膜支架预装在输送系统内。覆膜支架有直形和锥形两种类型。输送系统有DS1输送系统和DS2输送系统两种类型。产品经环氧乙烷灭菌，一次性使用。货架有效期三年。 | 该产品适用于Stanford B型主动脉夹层患者的腔内治疗。 | 主动脉夹层 |  | 8b55dd1c-017f-11ef-8721-b4055d63f15c | 8b55dd1c-017f-11ef-8721-b4055d63f15c | 胸主动脉覆膜支架系统 | C02060500114014004460000056 | C02060500100011004460000011 | 02-血管介入治疗类材料 | 06-外周血管介入治疗材料 | 05-胸主动脉支架 | 胸主动脉支架（非分支型/覆膜） | 14-合金 | 014-覆膜/非分支型 | TSG443416 | TSG443416 |  | 国械注准20243130726 | 集采范围外 | 新增（2025-06-23)、国家医保耗材27位编码变更
21e1d53b-91ea-11eb-8996-40f2e9990f5b | 湖南埃普特医疗器械有限公司 | 91430381796853761X | 54b15b34-7a6e-11f0-88e5-34735a9d8166 | 882b83e1-017e-11ef-8721-b4055d63f15c | 外周血管支架类 | 主动脉夹层 | 胸主动脉覆膜支架系统 | 9e8f1a14-014e-11ef-8721-b4055d63f15c | 胸主动脉覆膜支架系统 | 湖南埃普特医疗器械有限公司 |  | 国械注准20243130726 |  | 该产品由覆膜支架和输送系统组成，覆膜支架预装在输送系统内。覆膜支架有直形和锥形两种类型。输送系统有DS1输送系统和DS2输送系统两种类型。产品经环氧乙烷灭菌，一次性使用。货架有效期三年。 | 该产品适用于Stanford B型主动脉夹层患者的腔内治疗。 | 主动脉夹层 |  | 8b55f225-017f-11ef-8721-b4055d63f15c | 8b55f225-017f-11ef-8721-b4055d63f15c | 胸主动脉覆膜支架系统 | C02060500114014004460000057 | C02060500100011004460000012 | 02-血管介入治疗类材料 | 06-外周血管介入治疗材料 | 05-胸主动脉支架 | 胸主动脉支架（非分支型/覆膜） | 14-合金 | 014-覆膜/非分支型 | TSG333312 | TSG333312 |  | 国械注准20243130726 | 集采范围外 | 新增（2025-06-23)、国家医保耗材27位编码变更
21e1d53b-91ea-11eb-8996-40f2e9990f5b | 湖南埃普特医疗器械有限公司 | 91430381796853761X | 54b15e4c-7a6e-11f0-88e5-34735a9d8166 | 882b83e1-017e-11ef-8721-b4055d63f15c | 外周血管支架类 | 主动脉夹层 | 胸主动脉覆膜支架系统 | 9e8f1a14-014e-11ef-8721-b4055d63f15c | 胸主动脉覆膜支架系统 | 湖南埃普特医疗器械有限公司 |  | 国械注准20243130726 |  | 该产品由覆膜支架和输送系统组成，覆膜支架预装在输送系统内。覆膜支架有直形和锥形两种类型。输送系统有DS1输送系统和DS2输送系统两种类型。产品经环氧乙烷灭菌，一次性使用。货架有效期三年。 | 该产品适用于Stanford B型主动脉夹层患者的腔内治疗。 | 主动脉夹层 |  | 8b560415-017f-11ef-8721-b4055d63f15c | 8b560415-017f-11ef-8721-b4055d63f15c | 胸主动脉覆膜支架系统 | C02060500114014004460000058 | C02060500100011004460000013 | 02-血管介入治疗类材料 | 06-外周血管介入治疗材料 | 05-胸主动脉支架 | 胸主动脉支架（非分支型/覆膜） | 14-合金 | 014-覆膜/非分支型 | TSG424218 | TSG424218 |  | 国械注准20243130726 | 集采范围外 | 新增（2025-06-23)、国家医保耗材27位编码变更
21e1d53b-91ea-11eb-8996-40f2e9990f5b | 湖南埃普特医疗器械有限公司 | 91430381796853761X | 54b15f0a-7a6e-11f0-88e5-34735a9d8166 | 882b83e1-017e-11ef-8721-b4055d63f15c | 外周血管支架类 | 主动脉夹层 | 胸主动脉覆膜支架系统 | 9e8f1a14-014e-11ef-8721-b4055d63f15c | 胸主动脉覆膜支架系统 | 湖南埃普特医疗器械有限公司 |  | 国械注准20243130726 |  | 该产品由覆膜支架和输送系统组成，覆膜支架预装在输送系统内。覆膜支架有直形和锥形两种类型。输送系统有DS1输送系统和DS2输送系统两种类型。产品经环氧乙烷灭菌，一次性使用。货架有效期三年。 | 该产品适用于Stanford B型主动脉夹层患者的腔内治疗。 | 主动脉夹层 |  | 8b560d3e-017f-11ef-8721-b4055d63f15c | 8b560d3e-017f-11ef-8721-b4055d63f15c | 胸主动脉覆膜支架系统 | C02060500114014004460000059 | C02060500100011004460000014 | 02-血管介入治疗类材料 | 06-外周血管介入治疗材料 | 05-胸主动脉支架 | 胸主动脉支架（非分支型/覆膜） | 14-合金 | 014-覆膜/非分支型 | TSG423814 | TSG423814 |  | 国械注准20243130726 | 集采范围外 | 新增（2025-06-23)、国家医保耗材27位编码变更
21e1d53b-91ea-11eb-8996-40f2e9990f5b | 湖南埃普特医疗器械有限公司 | 91430381796853761X | 54b15fc9-7a6e-11f0-88e5-34735a9d8166 | 882b83e1-017e-11ef-8721-b4055d63f15c | 外周血管支架类 | 主动脉夹层 | 胸主动脉覆膜支架系统 | 9e8f1a14-014e-11ef-8721-b4055d63f15c | 胸主动脉覆膜支架系统 | 湖南埃普特医疗器械有限公司 |  | 国械注准20243130726 |  | 该产品由覆膜支架和输送系统组成，覆膜支架预装在输送系统内。覆膜支架有直形和锥形两种类型。输送系统有DS1输送系统和DS2输送系统两种类型。产品经环氧乙烷灭菌，一次性使用。货架有效期三年。 | 该产品适用于Stanford B型主动脉夹层患者的腔内治疗。 | 主动脉夹层 |  | 8b56102b-017f-11ef-8721-b4055d63f15c | 8b56102b-017f-11ef-8721-b4055d63f15c | 胸主动脉覆膜支架系统 | C02060500114014004460000060 | C02060500100011004460000015 | 02-血管介入治疗类材料 | 06-外周血管介入治疗材料 | 05-胸主动脉支架 | 胸主动脉支架（非分支型/覆膜） | 14-合金 | 014-覆膜/非分支型 | TSG262214 | TSG262214 |  | 国械注准20243130726 | 集采范围外 | 新增（2025-06-23)、国家医保耗材27位编码变更
21e1d53b-91ea-11eb-8996-40f2e9990f5b | 湖南埃普特医疗器械有限公司 | 91430381796853761X | 54b1608c-7a6e-11f0-88e5-34735a9d8166 | 882b83e1-017e-11ef-8721-b4055d63f15c | 外周血管支架类 | 主动脉夹层 | 胸主动脉覆膜支架系统 | 9e8f1a14-014e-11ef-8721-b4055d63f15c | 胸主动脉覆膜支架系统 | 湖南埃普特医疗器械有限公司 |  | 国械注准20243130726 |  | 该产品由覆膜支架和输送系统组成，覆膜支架预装在输送系统内。覆膜支架有直形和锥形两种类型。输送系统有DS1输送系统和DS2输送系统两种类型。产品经环氧乙烷灭菌，一次性使用。货架有效期三年。 | 该产品适用于Stanford B型主动脉夹层患者的腔内治疗。 | 主动脉夹层 |  | 8b5612de-017f-11ef-8721-b4055d63f15c | 8b5612de-017f-11ef-8721-b4055d63f15c | 胸主动脉覆膜支架系统 | C02060500114014004460000061 | C02060500100011004460000016 | 02-血管介入治疗类材料 | 06-外周血管介入治疗材料 | 05-胸主动脉支架 | 胸主动脉支架（非分支型/覆膜） | 14-合金 | 014-覆膜/非分支型 | TSG444412 | TSG444412 |  | 国械注准20243130726 | 集采范围外 | 新增（2025-06-23)、国家医保耗材27位编码变更
21e1d53b-91ea-11eb-8996-40f2e9990f5b | 湖南埃普特医疗器械有限公司 | 91430381796853761X | 54b16146-7a6e-11f0-88e5-34735a9d8166 | 882b83e1-017e-11ef-8721-b4055d63f15c | 外周血管支架类 | 主动脉夹层 | 胸主动脉覆膜支架系统 | 9e8f1a14-014e-11ef-8721-b4055d63f15c | 胸主动脉覆膜支架系统 | 湖南埃普特医疗器械有限公司 |  | 国械注准20243130726 |  | 该产品由覆膜支架和输送系统组成，覆膜支架预装在输送系统内。覆膜支架有直形和锥形两种类型。输送系统有DS1输送系统和DS2输送系统两种类型。产品经环氧乙烷灭菌，一次性使用。货架有效期三年。 | 该产品适用于Stanford B型主动脉夹层患者的腔内治疗。 | 主动脉夹层 |  | 8b5615a0-017f-11ef-8721-b4055d63f15c | 8b5615a0-017f-11ef-8721-b4055d63f15c | 胸主动脉覆膜支架系统 | C02060500114014004460000062 | C02060500100011004460000017 | 02-血管介入治疗类材料 | 06-外周血管介入治疗材料 | 05-胸主动脉支架 | 胸主动脉支架（非分支型/覆膜） | 14-合金 | 014-覆膜/非分支型 | TSG403214 | TSG403214 |  | 国械注准20243130726 | 集采范围外 | 新增（2025-06-23)、国家医保耗材27位编码变更
21e1d53b-91ea-11eb-8996-40f2e9990f5b | 湖南埃普特医疗器械有限公司 | 91430381796853761X | 54b16205-7a6e-11f0-88e5-34735a9d8166 | 882b83e1-017e-11ef-8721-b4055d63f15c | 外周血管支架类 | 主动脉夹层 | 胸主动脉覆膜支架系统 | 9e8f1a14-014e-11ef-8721-b4055d63f15c | 胸主动脉覆膜支架系统 | 湖南埃普特医疗器械有限公司 |  | 国械注准20243130726 |  | 该产品由覆膜支架和输送系统组成，覆膜支架预装在输送系统内。覆膜支架有直形和锥形两种类型。输送系统有DS1输送系统和DS2输送系统两种类型。产品经环氧乙烷灭菌，一次性使用。货架有效期三年。 | 该产品适用于Stanford B型主动脉夹层患者的腔内治疗。 | 主动脉夹层 |  | 8b5619b9-017f-11ef-8721-b4055d63f15c | 8b5619b9-017f-11ef-8721-b4055d63f15c | 胸主动脉覆膜支架系统 | C02060500114014004460000063 | C02060500100011004460000018 | 02-血管介入治疗类材料 | 06-外周血管介入治疗材料 | 05-胸主动脉支架 | 胸主动脉支架（非分支型/覆膜） | 14-合金 | 014-覆膜/非分支型 | TSG343416 | TSG343416 |  | 国械注准20243130726 | 集采范围外 | 新增（2025-06-23)、国家医保耗材27位编码变更
21e1d53b-91ea-11eb-8996-40f2e9990f5b | 湖南埃普特医疗器械有限公司 | 91430381796853761X | 54b162c8-7a6e-11f0-88e5-34735a9d8166 | 882b83e1-017e-11ef-8721-b4055d63f15c | 外周血管支架类 | 主动脉夹层 | 胸主动脉覆膜支架系统 | 9e8f1a14-014e-11ef-8721-b4055d63f15c | 胸主动脉覆膜支架系统 | 湖南埃普特医疗器械有限公司 |  | 国械注准20243130726 |  | 该产品由覆膜支架和输送系统组成，覆膜支架预装在输送系统内。覆膜支架有直形和锥形两种类型。输送系统有DS1输送系统和DS2输送系统两种类型。产品经环氧乙烷灭菌，一次性使用。货架有效期三年。 | 该产品适用于Stanford B型主动脉夹层患者的腔内治疗。 | 主动脉夹层 |  | 8b561c7e-017f-11ef-8721-b4055d63f15c | 8b561c7e-017f-11ef-8721-b4055d63f15c | 胸主动脉覆膜支架系统 | C02060500114014004460000064 | C02060500100011004460000019 | 02-血管介入治疗类材料 | 06-外周血管介入治疗材料 | 05-胸主动脉支架 | 胸主动脉支架（非分支型/覆膜） | 14-合金 | 014-覆膜/非分支型 | TSG464214 | TSG464214 |  | 国械注准20243130726 | 集采范围外 | 新增（2025-06-23)、国家医保耗材27位编码变更
21e1d53b-91ea-11eb-8996-40f2e9990f5b | 湖南埃普特医疗器械有限公司 | 91430381796853761X | 54b16387-7a6e-11f0-88e5-34735a9d8166 | 882b83e1-017e-11ef-8721-b4055d63f15c | 外周血管支架类 | 主动脉夹层 | 胸主动脉覆膜支架系统 | 9e8f1a14-014e-11ef-8721-b4055d63f15c | 胸主动脉覆膜支架系统 | 湖南埃普特医疗器械有限公司 |  | 国械注准20243130726 |  | 该产品由覆膜支架和输送系统组成，覆膜支架预装在输送系统内。覆膜支架有直形和锥形两种类型。输送系统有DS1输送系统和DS2输送系统两种类型。产品经环氧乙烷灭菌，一次性使用。货架有效期三年。 | 该产品适用于Stanford B型主动脉夹层患者的腔内治疗。 | 主动脉夹层 |  | 8b562528-017f-11ef-8721-b4055d63f15c | 8b562528-017f-11ef-8721-b4055d63f15c | 胸主动脉覆膜支架系统 | C02060500114014004460000065 | C02060500100011004460000020 | 02-血管介入治疗类材料 | 06-外周血管介入治疗材料 | 05-胸主动脉支架 | 胸主动脉支架（非分支型/覆膜） | 14-合金 | 014-覆膜/非分支型 | TSG463814 | TSG463814 |  | 国械注准20243130726 | 集采范围外 | 新增（2025-06-23)、国家医保耗材27位编码变更
21e1d53b-91ea-11eb-8996-40f2e9990f5b | 湖南埃普特医疗器械有限公司 | 91430381796853761X | 54b16446-7a6e-11f0-88e5-34735a9d8166 | 882b83e1-017e-11ef-8721-b4055d63f15c | 外周血管支架类 | 主动脉夹层 | 胸主动脉覆膜支架系统 | 9e8f1a14-014e-11ef-8721-b4055d63f15c | 胸主动脉覆膜支架系统 | 湖南埃普特医疗器械有限公司 |  | 国械注准20243130726 |  | 该产品由覆膜支架和输送系统组成，覆膜支架预装在输送系统内。覆膜支架有直形和锥形两种类型。输送系统有DS1输送系统和DS2输送系统两种类型。产品经环氧乙烷灭菌，一次性使用。货架有效期三年。 | 该产品适用于Stanford B型主动脉夹层患者的腔内治疗。 | 主动脉夹层 |  | 8b5627fc-017f-11ef-8721-b4055d63f15c | 8b5627fc-017f-11ef-8721-b4055d63f15c | 胸主动脉覆膜支架系统 | C02060500114014004460000066 | C02060500100011004460000021 | 02-血管介入治疗类材料 | 06-外周血管介入治疗材料 | 05-胸主动脉支架 | 胸主动脉支架（非分支型/覆膜） | 14-合金 | 014-覆膜/非分支型 | TSG403518 | TSG403518 |  | 国械注准20243130726 | 集采范围外 | 新增（2025-06-23)、国家医保耗材27位编码变更
21e1d53b-91ea-11eb-8996-40f2e9990f5b | 湖南埃普特医疗器械有限公司 | 91430381796853761X | 54b164ff-7a6e-11f0-88e5-34735a9d8166 | 882b83e1-017e-11ef-8721-b4055d63f15c | 外周血管支架类 | 主动脉夹层 | 胸主动脉覆膜支架系统 | 9e8f1a14-014e-11ef-8721-b4055d63f15c | 胸主动脉覆膜支架系统 | 湖南埃普特医疗器械有限公司 |  | 国械注准20243130726 |  | 该产品由覆膜支架和输送系统组成，覆膜支架预装在输送系统内。覆膜支架有直形和锥形两种类型。输送系统有DS1输送系统和DS2输送系统两种类型。产品经环氧乙烷灭菌，一次性使用。货架有效期三年。 | 该产品适用于Stanford B型主动脉夹层患者的腔内治疗。 | 主动脉夹层 |  | 8b56321e-017f-11ef-8721-b4055d63f15c | 8b56321e-017f-11ef-8721-b4055d63f15c | 胸主动脉覆膜支架系统 | C02060500114014004460000067 | C02060500100011004460000022 | 02-血管介入治疗类材料 | 06-外周血管介入治疗材料 | 05-胸主动脉支架 | 胸主动脉支架（非分支型/覆膜） | 14-合金 | 014-覆膜/非分支型 | TSG383212 | TSG383212 |  | 国械注准20243130726 | 集采范围外 | 新增（2025-06-23)、国家医保耗材27位编码变更
21e1d53b-91ea-11eb-8996-40f2e9990f5b | 湖南埃普特医疗器械有限公司 | 91430381796853761X | 54b165be-7a6e-11f0-88e5-34735a9d8166 | 882b83e1-017e-11ef-8721-b4055d63f15c | 外周血管支架类 | 主动脉夹层 | 胸主动脉覆膜支架系统 | 9e8f1a14-014e-11ef-8721-b4055d63f15c | 胸主动脉覆膜支架系统 | 湖南埃普特医疗器械有限公司 |  | 国械注准20243130726 |  | 该产品由覆膜支架和输送系统组成，覆膜支架预装在输送系统内。覆膜支架有直形和锥形两种类型。输送系统有DS1输送系统和DS2输送系统两种类型。产品经环氧乙烷灭菌，一次性使用。货架有效期三年。 | 该产品适用于Stanford B型主动脉夹层患者的腔内治疗。 | 主动脉夹层 |  | 8b565291-017f-11ef-8721-b4055d63f15c | 8b565291-017f-11ef-8721-b4055d63f15c | 胸主动脉覆膜支架系统 | C02060500114014004460000068 | C02060500100011004460000023 | 02-血管介入治疗类材料 | 06-外周血管介入治疗材料 | 05-胸主动脉支架 | 胸主动脉支架（非分支型/覆膜） | 14-合金 | 014-覆膜/非分支型 | TSG302214 | TSG302214 |  | 国械注准20243130726 | 集采范围外 | 新增（2025-06-23)、国家医保耗材27位编码变更
21e1d53b-91ea-11eb-8996-40f2e9990f5b | 湖南埃普特医疗器械有限公司 | 91430381796853761X | 54b1667c-7a6e-11f0-88e5-34735a9d8166 | 882b83e1-017e-11ef-8721-b4055d63f15c | 外周血管支架类 | 主动脉夹层 | 胸主动脉覆膜支架系统 | 9e8f1a14-014e-11ef-8721-b4055d63f15c | 胸主动脉覆膜支架系统 | 湖南埃普特医疗器械有限公司 |  | 国械注准20243130726 |  | 该产品由覆膜支架和输送系统组成，覆膜支架预装在输送系统内。覆膜支架有直形和锥形两种类型。输送系统有DS1输送系统和DS2输送系统两种类型。产品经环氧乙烷灭菌，一次性使用。货架有效期三年。 | 该产品适用于Stanford B型主动脉夹层患者的腔内治疗。 | 主动脉夹层 |  | 8b565620-017f-11ef-8721-b4055d63f15c | 8b565620-017f-11ef-8721-b4055d63f15c | 胸主动脉覆膜支架系统 | C02060500114014004460000069 | C02060500100011004460000024 | 02-血管介入治疗类材料 | 06-外周血管介入治疗材料 | 05-胸主动脉支架 | 胸主动脉支架（非分支型/覆膜） | 14-合金 | 014-覆膜/非分支型 | TSG403216 | TSG403216 |  | 国械注准20243130726 | 集采范围外 | 新增（2025-06-23)、国家医保耗材27位编码变更
21e1d53b-91ea-11eb-8996-40f2e9990f5b | 湖南埃普特医疗器械有限公司 | 91430381796853761X | 54b16736-7a6e-11f0-88e5-34735a9d8166 | 882b83e1-017e-11ef-8721-b4055d63f15c | 外周血管支架类 | 主动脉夹层 | 胸主动脉覆膜支架系统 | 9e8f1a14-014e-11ef-8721-b4055d63f15c | 胸主动脉覆膜支架系统 | 湖南埃普特医疗器械有限公司 |  | 国械注准20243130726 |  | 该产品由覆膜支架和输送系统组成，覆膜支架预装在输送系统内。覆膜支架有直形和锥形两种类型。输送系统有DS1输送系统和DS2输送系统两种类型。产品经环氧乙烷灭菌，一次性使用。货架有效期三年。 | 该产品适用于Stanford B型主动脉夹层患者的腔内治疗。 | 主动脉夹层 |  | 8b565910-017f-11ef-8721-b4055d63f15c | 8b565910-017f-11ef-8721-b4055d63f15c | 胸主动脉覆膜支架系统 | C02060500114014004460000070 | C02060500100011004460000025 | 02-血管介入治疗类材料 | 06-外周血管介入治疗材料 | 05-胸主动脉支架 | 胸主动脉支架（非分支型/覆膜） | 14-合金 | 014-覆膜/非分支型 | TSG222212 | TSG222212 |  | 国械注准20243130726 | 集采范围外 | 新增（2025-06-23)、国家医保耗材27位编码变更
21e1d53b-91ea-11eb-8996-40f2e9990f5b | 湖南埃普特医疗器械有限公司 | 91430381796853761X | 54b16a97-7a6e-11f0-88e5-34735a9d8166 | 882b83e1-017e-11ef-8721-b4055d63f15c | 外周血管支架类 | 主动脉夹层 | 胸主动脉覆膜支架系统 | 9e8f1a14-014e-11ef-8721-b4055d63f15c | 胸主动脉覆膜支架系统 | 湖南埃普特医疗器械有限公司 |  | 国械注准20243130726 |  | 该产品由覆膜支架和输送系统组成，覆膜支架预装在输送系统内。覆膜支架有直形和锥形两种类型。输送系统有DS1输送系统和DS2输送系统两种类型。产品经环氧乙烷灭菌，一次性使用。货架有效期三年。 | 该产品适用于Stanford B型主动脉夹层患者的腔内治疗。 | 主动脉夹层 |  | 8b565bf9-017f-11ef-8721-b4055d63f15c | 8b565bf9-017f-11ef-8721-b4055d63f15c | 胸主动脉覆膜支架系统 | C02060500114014004460000071 | C02060500100011004460000026 | 02-血管介入治疗类材料 | 06-外周血管介入治疗材料 | 05-胸主动脉支架 | 胸主动脉支架（非分支型/覆膜） | 14-合金 | 014-覆膜/非分支型 | TSG383318 | TSG383318 |  | 国械注准20243130726 | 集采范围外 | 新增（2025-06-23)、国家医保耗材27位编码变更
21e1d53b-91ea-11eb-8996-40f2e9990f5b | 湖南埃普特医疗器械有限公司 | 91430381796853761X | 54b16b51-7a6e-11f0-88e5-34735a9d8166 | 882b83e1-017e-11ef-8721-b4055d63f15c | 外周血管支架类 | 主动脉夹层 | 胸主动脉覆膜支架系统 | 9e8f1a14-014e-11ef-8721-b4055d63f15c | 胸主动脉覆膜支架系统 | 湖南埃普特医疗器械有限公司 |  | 国械注准20243130726 |  | 该产品由覆膜支架和输送系统组成，覆膜支架预装在输送系统内。覆膜支架有直形和锥形两种类型。输送系统有DS1输送系统和DS2输送系统两种类型。产品经环氧乙烷灭菌，一次性使用。货架有效期三年。 | 该产品适用于Stanford B型主动脉夹层患者的腔内治疗。 | 主动脉夹层 |  | 8b565ec8-017f-11ef-8721-b4055d63f15c | 8b565ec8-017f-11ef-8721-b4055d63f15c | 胸主动脉覆膜支架系统 | C02060500114014004460000072 | C02060500100011004460000027 | 02-血管介入治疗类材料 | 06-外周血管介入治疗材料 | 05-胸主动脉支架 | 胸主动脉支架（非分支型/覆膜） | 14-合金 | 014-覆膜/非分支型 | TSG322614 | TSG322614 |  | 国械注准20243130726 | 集采范围外 | 新增（2025-06-23)、国家医保耗材27位编码变更
21e1d53b-91ea-11eb-8996-40f2e9990f5b | 湖南埃普特医疗器械有限公司 | 91430381796853761X | 54b16c10-7a6e-11f0-88e5-34735a9d8166 | 882b83e1-017e-11ef-8721-b4055d63f15c | 外周血管支架类 | 主动脉夹层 | 胸主动脉覆膜支架系统 | 9e8f1a14-014e-11ef-8721-b4055d63f15c | 胸主动脉覆膜支架系统 | 湖南埃普特医疗器械有限公司 |  | 国械注准20243130726 |  | 该产品由覆膜支架和输送系统组成，覆膜支架预装在输送系统内。覆膜支架有直形和锥形两种类型。输送系统有DS1输送系统和DS2输送系统两种类型。产品经环氧乙烷灭菌，一次性使用。货架有效期三年。 | 该产品适用于Stanford B型主动脉夹层患者的腔内治疗。 | 主动脉夹层 |  | 8b56619c-017f-11ef-8721-b4055d63f15c | 8b56619c-017f-11ef-8721-b4055d63f15c | 胸主动脉覆膜支架系统 | C02060500114014004460000073 | C02060500100011004460000028 | 02-血管介入治疗类材料 | 06-外周血管介入治疗材料 | 05-胸主动脉支架 | 胸主动脉支架（非分支型/覆膜） | 14-合金 | 014-覆膜/非分支型 | TSG342318 | TSG342318 |  | 国械注准20243130726 | 集采范围外 | 新增（2025-06-23)、国家医保耗材27位编码变更
21e1d53b-91ea-11eb-8996-40f2e9990f5b | 湖南埃普特医疗器械有限公司 | 91430381796853761X | 54b16cc4-7a6e-11f0-88e5-34735a9d8166 | 882b83e1-017e-11ef-8721-b4055d63f15c | 外周血管支架类 | 主动脉夹层 | 胸主动脉覆膜支架系统 | 9e8f1a14-014e-11ef-8721-b4055d63f15c | 胸主动脉覆膜支架系统 | 湖南埃普特医疗器械有限公司 |  | 国械注准20243130726 |  | 该产品由覆膜支架和输送系统组成，覆膜支架预装在输送系统内。覆膜支架有直形和锥形两种类型。输送系统有DS1输送系统和DS2输送系统两种类型。产品经环氧乙烷灭菌，一次性使用。货架有效期三年。 | 该产品适用于Stanford B型主动脉夹层患者的腔内治疗。 | 主动脉夹层 |  | 8b5676c9-017f-11ef-8721-b4055d63f15c | 8b5676c9-017f-11ef-8721-b4055d63f15c | 胸主动脉覆膜支架系统 | C02060500114014004460000074 | C02060500100011004460000029 | 02-血管介入治疗类材料 | 06-外周血管介入治疗材料 | 05-胸主动脉支架 | 胸主动脉支架（非分支型/覆膜） | 14-合金 | 014-覆膜/非分支型 | TSG404018 | TSG404018 |  | 国械注准20243130726 | 集采范围外 | 新增（2025-06-23)、国家医保耗材27位编码变更
21e1d53b-91ea-11eb-8996-40f2e9990f5b | 湖南埃普特医疗器械有限公司 | 91430381796853761X | 54b16d83-7a6e-11f0-88e5-34735a9d8166 | 882b83e1-017e-11ef-8721-b4055d63f15c | 外周血管支架类 | 主动脉夹层 | 胸主动脉覆膜支架系统 | 9e8f1a14-014e-11ef-8721-b4055d63f15c | 胸主动脉覆膜支架系统 | 湖南埃普特医疗器械有限公司 |  | 国械注准20243130726 |  | 该产品由覆膜支架和输送系统组成，覆膜支架预装在输送系统内。覆膜支架有直形和锥形两种类型。输送系统有DS1输送系统和DS2输送系统两种类型。产品经环氧乙烷灭菌，一次性使用。货架有效期三年。 | 该产品适用于Stanford B型主动脉夹层患者的腔内治疗。 | 主动脉夹层 |  | 8b56bc62-017f-11ef-8721-b4055d63f15c | 8b56bc62-017f-11ef-8721-b4055d63f15c | 胸主动脉覆膜支架系统 | C02060500114014004460000075 | C02060500100011004460000030 | 02-血管介入治疗类材料 | 06-外周血管介入治疗材料 | 05-胸主动脉支架 | 胸主动脉支架（非分支型/覆膜） | 14-合金 | 014-覆膜/非分支型 | TSG322118 | TSG322118 |  | 国械注准20243130726 | 集采范围外 | 新增（2025-06-23)、国家医保耗材27位编码变更
21e1d53b-91ea-11eb-8996-40f2e9990f5b | 湖南埃普特医疗器械有限公司 | 91430381796853761X | 54b16e3d-7a6e-11f0-88e5-34735a9d8166 | 882b83e1-017e-11ef-8721-b4055d63f15c | 外周血管支架类 | 主动脉夹层 | 胸主动脉覆膜支架系统 | 9e8f1a14-014e-11ef-8721-b4055d63f15c | 胸主动脉覆膜支架系统 | 湖南埃普特医疗器械有限公司 |  | 国械注准20243130726 |  | 该产品由覆膜支架和输送系统组成，覆膜支架预装在输送系统内。覆膜支架有直形和锥形两种类型。输送系统有DS1输送系统和DS2输送系统两种类型。产品经环氧乙烷灭菌，一次性使用。货架有效期三年。 | 该产品适用于Stanford B型主动脉夹层患者的腔内治疗。 | 主动脉夹层 |  | 8b56e803-017f-11ef-8721-b4055d63f15c | 8b56e803-017f-11ef-8721-b4055d63f15c | 胸主动脉覆膜支架系统 | C02060500114014004460000076 | C02060500100011004460000031 | 02-血管介入治疗类材料 | 06-外周血管介入治疗材料 | 05-胸主动脉支架 | 胸主动脉支架（非分支型/覆膜） | 14-合金 | 014-覆膜/非分支型 | TSG222214 | TSG222214 |  | 国械注准20243130726 | 集采范围外 | 新增（2025-06-23)、国家医保耗材27位编码变更
21e1d53b-91ea-11eb-8996-40f2e9990f5b | 湖南埃普特医疗器械有限公司 | 91430381796853761X | 54b16f05-7a6e-11f0-88e5-34735a9d8166 | 882b83e1-017e-11ef-8721-b4055d63f15c | 外周血管支架类 | 主动脉夹层 | 胸主动脉覆膜支架系统 | 9e8f1a14-014e-11ef-8721-b4055d63f15c | 胸主动脉覆膜支架系统 | 湖南埃普特医疗器械有限公司 |  | 国械注准20243130726 |  | 该产品由覆膜支架和输送系统组成，覆膜支架预装在输送系统内。覆膜支架有直形和锥形两种类型。输送系统有DS1输送系统和DS2输送系统两种类型。产品经环氧乙烷灭菌，一次性使用。货架有效期三年。 | 该产品适用于Stanford B型主动脉夹层患者的腔内治疗。 | 主动脉夹层 |  | 8b56f527-017f-11ef-8721-b4055d63f15c | 8b56f527-017f-11ef-8721-b4055d63f15c | 胸主动脉覆膜支架系统 | C02060500114014004460000077 | C02060500100011004460000032 | 02-血管介入治疗类材料 | 06-外周血管介入治疗材料 | 05-胸主动脉支架 | 胸主动脉支架（非分支型/覆膜） | 14-合金 | 014-覆膜/非分支型 | TSG302614 | TSG302614 |  | 国械注准20243130726 | 集采范围外 | 新增（2025-06-23)、国家医保耗材27位编码变更
21e1d53b-91ea-11eb-8996-40f2e9990f5b | 湖南埃普特医疗器械有限公司 | 91430381796853761X | 54b16fc4-7a6e-11f0-88e5-34735a9d8166 | 882b83e1-017e-11ef-8721-b4055d63f15c | 外周血管支架类 | 主动脉夹层 | 胸主动脉覆膜支架系统 | 9e8f1a14-014e-11ef-8721-b4055d63f15c | 胸主动脉覆膜支架系统 | 湖南埃普特医疗器械有限公司 |  | 国械注准20243130726 |  | 该产品由覆膜支架和输送系统组成，覆膜支架预装在输送系统内。覆膜支架有直形和锥形两种类型。输送系统有DS1输送系统和DS2输送系统两种类型。产品经环氧乙烷灭菌，一次性使用。货架有效期三年。 | 该产品适用于Stanford B型主动脉夹层患者的腔内治疗。 | 主动脉夹层 |  | 8b57230e-017f-11ef-8721-b4055d63f15c | 8b57230e-017f-11ef-8721-b4055d63f15c | 胸主动脉覆膜支架系统 | C02060500114014004460000078 | C02060500100011004460000033 | 02-血管介入治疗类材料 | 06-外周血管介入治疗材料 | 05-胸主动脉支架 | 胸主动脉支架（非分支型/覆膜） | 14-合金 | 014-覆膜/非分支型 | TSG282016 | TSG282016 |  | 国械注准20243130726 | 集采范围外 | 新增（2025-06-23)、国家医保耗材27位编码变更
21e1d53b-91ea-11eb-8996-40f2e9990f5b | 湖南埃普特医疗器械有限公司 | 91430381796853761X | 54b1707e-7a6e-11f0-88e5-34735a9d8166 | 882b83e1-017e-11ef-8721-b4055d63f15c | 外周血管支架类 | 主动脉夹层 | 胸主动脉覆膜支架系统 | 9e8f1a14-014e-11ef-8721-b4055d63f15c | 胸主动脉覆膜支架系统 | 湖南埃普特医疗器械有限公司 |  | 国械注准20243130726 |  | 该产品由覆膜支架和输送系统组成，覆膜支架预装在输送系统内。覆膜支架有直形和锥形两种类型。输送系统有DS1输送系统和DS2输送系统两种类型。产品经环氧乙烷灭菌，一次性使用。货架有效期三年。 | 该产品适用于Stanford B型主动脉夹层患者的腔内治疗。 | 主动脉夹层 |  | 8b5726d4-017f-11ef-8721-b4055d63f15c | 8b5726d4-017f-11ef-8721-b4055d63f15c | 胸主动脉覆膜支架系统 | C02060500114014004460000079 | C02060500100011004460000034 | 02-血管介入治疗类材料 | 06-外周血管介入治疗材料 | 05-胸主动脉支架 | 胸主动脉支架（非分支型/覆膜） | 14-合金 | 014-覆膜/非分支型 | TSG262016 | TSG262016 |  | 国械注准20243130726 | 集采范围外 | 新增（2025-06-23)、国家医保耗材27位编码变更
21e1d53b-91ea-11eb-8996-40f2e9990f5b | 湖南埃普特医疗器械有限公司 | 91430381796853761X | 54b17141-7a6e-11f0-88e5-34735a9d8166 | 882b83e1-017e-11ef-8721-b4055d63f15c | 外周血管支架类 | 主动脉夹层 | 胸主动脉覆膜支架系统 | 9e8f1a14-014e-11ef-8721-b4055d63f15c | 胸主动脉覆膜支架系统 | 湖南埃普特医疗器械有限公司 |  | 国械注准20243130726 |  | 该产品由覆膜支架和输送系统组成，覆膜支架预装在输送系统内。覆膜支架有直形和锥形两种类型。输送系统有DS1输送系统和DS2输送系统两种类型。产品经环氧乙烷灭菌，一次性使用。货架有效期三年。 | 该产品适用于Stanford B型主动脉夹层患者的腔内治疗。 | 主动脉夹层 |  | 8b5729d4-017f-11ef-8721-b4055d63f15c | 8b5729d4-017f-11ef-8721-b4055d63f15c | 胸主动脉覆膜支架系统 | C02060500114014004460000080 | C02060500100011004460000035 | 02-血管介入治疗类材料 | 06-外周血管介入治疗材料 | 05-胸主动脉支架 | 胸主动脉支架（非分支型/覆膜） | 14-合金 | 014-覆膜/非分支型 | TSG342618 | TSG342618 |  | 国械注准20243130726 | 集采范围外 | 新增（2025-06-23)、国家医保耗材27位编码变更
21e1d53b-91ea-11eb-8996-40f2e9990f5b | 湖南埃普特医疗器械有限公司 | 91430381796853761X | 54b17209-7a6e-11f0-88e5-34735a9d8166 | 882b83e1-017e-11ef-8721-b4055d63f15c | 外周血管支架类 | 主动脉夹层 | 胸主动脉覆膜支架系统 | 9e8f1a14-014e-11ef-8721-b4055d63f15c | 胸主动脉覆膜支架系统 | 湖南埃普特医疗器械有限公司 |  | 国械注准20243130726 |  | 该产品由覆膜支架和输送系统组成，覆膜支架预装在输送系统内。覆膜支架有直形和锥形两种类型。输送系统有DS1输送系统和DS2输送系统两种类型。产品经环氧乙烷灭菌，一次性使用。货架有效期三年。 | 该产品适用于Stanford B型主动脉夹层患者的腔内治疗。 | 主动脉夹层 |  | 8b572cc9-017f-11ef-8721-b4055d63f15c | 8b572cc9-017f-11ef-8721-b4055d63f15c | 胸主动脉覆膜支架系统 | C02060500114014004460000081 | C02060500100011004460000036 | 02-血管介入治疗类材料 | 06-外周血管介入治疗材料 | 05-胸主动脉支架 | 胸主动脉支架（非分支型/覆膜） | 14-合金 | 014-覆膜/非分支型 | TSG464614 | TSG464614 |  | 国械注准20243130726 | 集采范围外 | 新增（2025-06-23)、国家医保耗材27位编码变更
21e1d53b-91ea-11eb-8996-40f2e9990f5b | 湖南埃普特医疗器械有限公司 | 91430381796853761X | 54b172c3-7a6e-11f0-88e5-34735a9d8166 | 882b83e1-017e-11ef-8721-b4055d63f15c | 外周血管支架类 | 主动脉夹层 | 胸主动脉覆膜支架系统 | 9e8f1a14-014e-11ef-8721-b4055d63f15c | 胸主动脉覆膜支架系统 | 湖南埃普特医疗器械有限公司 |  | 国械注准20243130726 |  | 该产品由覆膜支架和输送系统组成，覆膜支架预装在输送系统内。覆膜支架有直形和锥形两种类型。输送系统有DS1输送系统和DS2输送系统两种类型。产品经环氧乙烷灭菌，一次性使用。货架有效期三年。 | 该产品适用于Stanford B型主动脉夹层患者的腔内治疗。 | 主动脉夹层 |  | 8b572fb4-017f-11ef-8721-b4055d63f15c | 8b572fb4-017f-11ef-8721-b4055d63f15c | 胸主动脉覆膜支架系统 | C02060500114014004460000082 | C02060500100011004460000037 | 02-血管介入治疗类材料 | 06-外周血管介入治疗材料 | 05-胸主动脉支架 | 胸主动脉支架（非分支型/覆膜） | 14-合金 | 014-覆膜/非分支型 | TSG463614 | TSG463614 |  | 国械注准20243130726 | 集采范围外 | 新增（2025-06-23)、国家医保耗材27位编码变更
21e1d53b-91ea-11eb-8996-40f2e9990f5b | 湖南埃普特医疗器械有限公司 | 91430381796853761X | 54b17378-7a6e-11f0-88e5-34735a9d8166 | 882b83e1-017e-11ef-8721-b4055d63f15c | 外周血管支架类 | 主动脉夹层 | 胸主动脉覆膜支架系统 | 9e8f1a14-014e-11ef-8721-b4055d63f15c | 胸主动脉覆膜支架系统 | 湖南埃普特医疗器械有限公司 |  | 国械注准20243130726 |  | 该产品由覆膜支架和输送系统组成，覆膜支架预装在输送系统内。覆膜支架有直形和锥形两种类型。输送系统有DS1输送系统和DS2输送系统两种类型。产品经环氧乙烷灭菌，一次性使用。货架有效期三年。 | 该产品适用于Stanford B型主动脉夹层患者的腔内治疗。 | 主动脉夹层 |  | 8b57328e-017f-11ef-8721-b4055d63f15c | 8b57328e-017f-11ef-8721-b4055d63f15c | 胸主动脉覆膜支架系统 | C02060500114014004460000083 | C02060500100011004460000038 | 02-血管介入治疗类材料 | 06-外周血管介入治疗材料 | 05-胸主动脉支架 | 胸主动脉支架（非分支型/覆膜） | 14-合金 | 014-覆膜/非分支型 | TSG403014 | TSG403014 |  | 国械注准20243130726 | 集采范围外 | 新增（2025-06-23)、国家医保耗材27位编码变更
21e1d53b-91ea-11eb-8996-40f2e9990f5b | 湖南埃普特医疗器械有限公司 | 91430381796853761X | 54b17437-7a6e-11f0-88e5-34735a9d8166 | 882b83e1-017e-11ef-8721-b4055d63f15c | 外周血管支架类 | 主动脉夹层 | 胸主动脉覆膜支架系统 | 9e8f1a14-014e-11ef-8721-b4055d63f15c | 胸主动脉覆膜支架系统 | 湖南埃普特医疗器械有限公司 |  | 国械注准20243130726 |  | 该产品由覆膜支架和输送系统组成，覆膜支架预装在输送系统内。覆膜支架有直形和锥形两种类型。输送系统有DS1输送系统和DS2输送系统两种类型。产品经环氧乙烷灭菌，一次性使用。货架有效期三年。 | 该产品适用于Stanford B型主动脉夹层患者的腔内治疗。 | 主动脉夹层 |  | 8b573d1d-017f-11ef-8721-b4055d63f15c | 8b573d1d-017f-11ef-8721-b4055d63f15c | 胸主动脉覆膜支架系统 | C02060500114014004460000084 | C02060500100011004460000039 | 02-血管介入治疗类材料 | 06-外周血管介入治疗材料 | 05-胸主动脉支架 | 胸主动脉支架（非分支型/覆膜） | 14-合金 | 014-覆膜/非分支型 | TSG443918 | TSG443918 |  | 国械注准20243130726 | 集采范围外 | 新增（2025-06-23)、国家医保耗材27位编码变更
21e1d53b-91ea-11eb-8996-40f2e9990f5b | 湖南埃普特医疗器械有限公司 | 91430381796853761X | 54b1778e-7a6e-11f0-88e5-34735a9d8166 | 882b83e1-017e-11ef-8721-b4055d63f15c | 外周血管支架类 | 主动脉夹层 | 胸主动脉覆膜支架系统 | 9e8f1a14-014e-11ef-8721-b4055d63f15c | 胸主动脉覆膜支架系统 | 湖南埃普特医疗器械有限公司 |  | 国械注准20243130726 |  | 该产品由覆膜支架和输送系统组成，覆膜支架预装在输送系统内。覆膜支架有直形和锥形两种类型。输送系统有DS1输送系统和DS2输送系统两种类型。产品经环氧乙烷灭菌，一次性使用。货架有效期三年。 | 该产品适用于Stanford B型主动脉夹层患者的腔内治疗。 | 主动脉夹层 |  | 8b574032-017f-11ef-8721-b4055d63f15c | 8b574032-017f-11ef-8721-b4055d63f15c | 胸主动脉覆膜支架系统 | C02060500114014004460000085 | C02060500100011004460000040 | 02-血管介入治疗类材料 | 06-外周血管介入治疗材料 | 05-胸主动脉支架 | 胸主动脉支架（非分支型/覆膜） | 14-合金 | 014-覆膜/非分支型 | TSG343412 | TSG343412 |  | 国械注准20243130726 | 集采范围外 | 新增（2025-06-23)、国家医保耗材27位编码变更
21e1d53b-91ea-11eb-8996-40f2e9990f5b | 湖南埃普特医疗器械有限公司 | 91430381796853761X | 54b1787e-7a6e-11f0-88e5-34735a9d8166 | 882b83e1-017e-11ef-8721-b4055d63f15c | 外周血管支架类 | 主动脉夹层 | 胸主动脉覆膜支架系统 | 9e8f1a14-014e-11ef-8721-b4055d63f15c | 胸主动脉覆膜支架系统 | 湖南埃普特医疗器械有限公司 |  | 国械注准20243130726 |  | 该产品由覆膜支架和输送系统组成，覆膜支架预装在输送系统内。覆膜支架有直形和锥形两种类型。输送系统有DS1输送系统和DS2输送系统两种类型。产品经环氧乙烷灭菌，一次性使用。货架有效期三年。 | 该产品适用于Stanford B型主动脉夹层患者的腔内治疗。 | 主动脉夹层 |  | 8b574ba5-017f-11ef-8721-b4055d63f15c | 8b574ba5-017f-11ef-8721-b4055d63f15c | 胸主动脉覆膜支架系统 | C02060500114014004460000086 | C02060500100011004460000041 | 02-血管介入治疗类材料 | 06-外周血管介入治疗材料 | 05-胸主动脉支架 | 胸主动脉支架（非分支型/覆膜） | 14-合金 | 014-覆膜/非分支型 | TSG303016 | TSG303016 |  | 国械注准20243130726 | 集采范围外 | 新增（2025-06-23)、国家医保耗材27位编码变更
21e1d53b-91ea-11eb-8996-40f2e9990f5b | 湖南埃普特医疗器械有限公司 | 91430381796853761X | 54b17937-7a6e-11f0-88e5-34735a9d8166 | 882b83e1-017e-11ef-8721-b4055d63f15c | 外周血管支架类 | 主动脉夹层 | 胸主动脉覆膜支架系统 | 9e8f1a14-014e-11ef-8721-b4055d63f15c | 胸主动脉覆膜支架系统 | 湖南埃普特医疗器械有限公司 |  | 国械注准20243130726 |  | 该产品由覆膜支架和输送系统组成，覆膜支架预装在输送系统内。覆膜支架有直形和锥形两种类型。输送系统有DS1输送系统和DS2输送系统两种类型。产品经环氧乙烷灭菌，一次性使用。货架有效期三年。 | 该产品适用于Stanford B型主动脉夹层患者的腔内治疗。 | 主动脉夹层 |  | 8b574ecb-017f-11ef-8721-b4055d63f15c | 8b574ecb-017f-11ef-8721-b4055d63f15c | 胸主动脉覆膜支架系统 | C02060500114014004460000087 | C02060500100011004460000042 | 02-血管介入治疗类材料 | 06-外周血管介入治疗材料 | 05-胸主动脉支架 | 胸主动脉支架（非分支型/覆膜） | 14-合金 | 014-覆膜/非分支型 | TSG353516 | TSG353516 |  | 国械注准20243130726 | 集采范围外 | 新增（2025-06-23)、国家医保耗材27位编码变更
21e1d53b-91ea-11eb-8996-40f2e9990f5b | 湖南埃普特医疗器械有限公司 | 91430381796853761X | 54b179f6-7a6e-11f0-88e5-34735a9d8166 | 882b83e1-017e-11ef-8721-b4055d63f15c | 外周血管支架类 | 主动脉夹层 | 胸主动脉覆膜支架系统 | 9e8f1a14-014e-11ef-8721-b4055d63f15c | 胸主动脉覆膜支架系统 | 湖南埃普特医疗器械有限公司 |  | 国械注准20243130726 |  | 该产品由覆膜支架和输送系统组成，覆膜支架预装在输送系统内。覆膜支架有直形和锥形两种类型。输送系统有DS1输送系统和DS2输送系统两种类型。产品经环氧乙烷灭菌，一次性使用。货架有效期三年。 | 该产品适用于Stanford B型主动脉夹层患者的腔内治疗。 | 主动脉夹层 |  | 8b575199-017f-11ef-8721-b4055d63f15c | 8b575199-017f-11ef-8721-b4055d63f15c | 胸主动脉覆膜支架系统 | C02060500114014004460000088 | C02060500100011004460000043 | 02-血管介入治疗类材料 | 06-外周血管介入治疗材料 | 05-胸主动脉支架 | 胸主动脉支架（非分支型/覆膜） | 14-合金 | 014-覆膜/非分支型 | TSG343118 | TSG343118 |  | 国械注准20243130726 | 集采范围外 | 新增（2025-06-23)、国家医保耗材27位编码变更
21e1d53b-91ea-11eb-8996-40f2e9990f5b | 湖南埃普特医疗器械有限公司 | 91430381796853761X | 54b17ab0-7a6e-11f0-88e5-34735a9d8166 | 882b83e1-017e-11ef-8721-b4055d63f15c | 外周血管支架类 | 主动脉夹层 | 胸主动脉覆膜支架系统 | 9e8f1a14-014e-11ef-8721-b4055d63f15c | 胸主动脉覆膜支架系统 | 湖南埃普特医疗器械有限公司 |  | 国械注准20243130726 |  | 该产品由覆膜支架和输送系统组成，覆膜支架预装在输送系统内。覆膜支架有直形和锥形两种类型。输送系统有DS1输送系统和DS2输送系统两种类型。产品经环氧乙烷灭菌，一次性使用。货架有效期三年。 | 该产品适用于Stanford B型主动脉夹层患者的腔内治疗。 | 主动脉夹层 |  | 8b576e31-017f-11ef-8721-b4055d63f15c | 8b576e31-017f-11ef-8721-b4055d63f15c | 胸主动脉覆膜支架系统 | C02060500114014004460000089 | C02060500100011004460000044 | 02-血管介入治疗类材料 | 06-外周血管介入治疗材料 | 05-胸主动脉支架 | 胸主动脉支架（非分支型/覆膜） | 14-合金 | 014-覆膜/非分支型 | TSG282414 | TSG282414 |  | 国械注准20243130726 | 集采范围外 | 新增（2025-06-23)、国家医保耗材27位编码变更
21e1d53b-91ea-11eb-8996-40f2e9990f5b | 湖南埃普特医疗器械有限公司 | 91430381796853761X | 54b17b6e-7a6e-11f0-88e5-34735a9d8166 | 882b83e1-017e-11ef-8721-b4055d63f15c | 外周血管支架类 | 主动脉夹层 | 胸主动脉覆膜支架系统 | 9e8f1a14-014e-11ef-8721-b4055d63f15c | 胸主动脉覆膜支架系统 | 湖南埃普特医疗器械有限公司 |  | 国械注准20243130726 |  | 该产品由覆膜支架和输送系统组成，覆膜支架预装在输送系统内。覆膜支架有直形和锥形两种类型。输送系统有DS1输送系统和DS2输送系统两种类型。产品经环氧乙烷灭菌，一次性使用。货架有效期三年。 | 该产品适用于Stanford B型主动脉夹层患者的腔内治疗。 | 主动脉夹层 |  | 8b578d07-017f-11ef-8721-b4055d63f15c | 8b578d07-017f-11ef-8721-b4055d63f15c | 胸主动脉覆膜支架系统 | C02060500114014004460000090 | C02060500100011004460000045 | 02-血管介入治疗类材料 | 06-外周血管介入治疗材料 | 05-胸主动脉支架 | 胸主动脉支架（非分支型/覆膜） | 14-合金 | 014-覆膜/非分支型 | TSG262616 | TSG262616 |  | 国械注准20243130726 | 集采范围外 | 新增（2025-06-23)、国家医保耗材27位编码变更
21e1d53b-91ea-11eb-8996-40f2e9990f5b | 湖南埃普特医疗器械有限公司 | 91430381796853761X | 54b17c28-7a6e-11f0-88e5-34735a9d8166 | 882b83e1-017e-11ef-8721-b4055d63f15c | 外周血管支架类 | 主动脉夹层 | 胸主动脉覆膜支架系统 | 9e8f1a14-014e-11ef-8721-b4055d63f15c | 胸主动脉覆膜支架系统 | 湖南埃普特医疗器械有限公司 |  | 国械注准20243130726 |  | 该产品由覆膜支架和输送系统组成，覆膜支架预装在输送系统内。覆膜支架有直形和锥形两种类型。输送系统有DS1输送系统和DS2输送系统两种类型。产品经环氧乙烷灭菌，一次性使用。货架有效期三年。 | 该产品适用于Stanford B型主动脉夹层患者的腔内治疗。 | 主动脉夹层 |  | 8b5797ea-017f-11ef-8721-b4055d63f15c | 8b5797ea-017f-11ef-8721-b4055d63f15c | 胸主动脉覆膜支架系统 | C02060500114014004460000091 | C02060500100011004460000046 | 02-血管介入治疗类材料 | 06-外周血管介入治疗材料 | 05-胸主动脉支架 | 胸主动脉支架（非分支型/覆膜） | 14-合金 | 014-覆膜/非分支型 | TSG282816 | TSG282816 |  | 国械注准20243130726 | 集采范围外 | 新增（2025-06-23)、国家医保耗材27位编码变更
21e1d53b-91ea-11eb-8996-40f2e9990f5b | 湖南埃普特医疗器械有限公司 | 91430381796853761X | 54b17ce7-7a6e-11f0-88e5-34735a9d8166 | 882b83e1-017e-11ef-8721-b4055d63f15c | 外周血管支架类 | 主动脉夹层 | 胸主动脉覆膜支架系统 | 9e8f1a14-014e-11ef-8721-b4055d63f15c | 胸主动脉覆膜支架系统 | 湖南埃普特医疗器械有限公司 |  | 国械注准20243130726 |  | 该产品由覆膜支架和输送系统组成，覆膜支架预装在输送系统内。覆膜支架有直形和锥形两种类型。输送系统有DS1输送系统和DS2输送系统两种类型。产品经环氧乙烷灭菌，一次性使用。货架有效期三年。 | 该产品适用于Stanford B型主动脉夹层患者的腔内治疗。 | 主动脉夹层 |  | 8b57ab72-017f-11ef-8721-b4055d63f15c | 8b57ab72-017f-11ef-8721-b4055d63f15c | 胸主动脉覆膜支架系统 | C02060500114014004460000092 | C02060500100011004460000047 | 02-血管介入治疗类材料 | 06-外周血管介入治疗材料 | 05-胸主动脉支架 | 胸主动脉支架（非分支型/覆膜） | 14-合金 | 014-覆膜/非分支型 | TSG463816 | TSG463816 |  | 国械注准20243130726 | 集采范围外 | 新增（2025-06-23)、国家医保耗材27位编码变更
21e1d53b-91ea-11eb-8996-40f2e9990f5b | 湖南埃普特医疗器械有限公司 | 91430381796853761X | 54b17db4-7a6e-11f0-88e5-34735a9d8166 | 882b83e1-017e-11ef-8721-b4055d63f15c | 外周血管支架类 | 主动脉夹层 | 胸主动脉覆膜支架系统 | 9e8f1a14-014e-11ef-8721-b4055d63f15c | 胸主动脉覆膜支架系统 | 湖南埃普特医疗器械有限公司 |  | 国械注准20243130726 |  | 该产品由覆膜支架和输送系统组成，覆膜支架预装在输送系统内。覆膜支架有直形和锥形两种类型。输送系统有DS1输送系统和DS2输送系统两种类型。产品经环氧乙烷灭菌，一次性使用。货架有效期三年。 | 该产品适用于Stanford B型主动脉夹层患者的腔内治疗。 | 主动脉夹层 |  | 8b57b68d-017f-11ef-8721-b4055d63f15c | 8b57b68d-017f-11ef-8721-b4055d63f15c | 胸主动脉覆膜支架系统 | C02060500114014004460000093 | C02060500100011004460000048 | 02-血管介入治疗类材料 | 06-外周血管介入治疗材料 | 05-胸主动脉支架 | 胸主动脉支架（非分支型/覆膜） | 14-合金 | 014-覆膜/非分支型 | TSG423216 | TSG423216 |  | 国械注准20243130726 | 集采范围外 | 新增（2025-06-23)、国家医保耗材27位编码变更
21e1d53b-91ea-11eb-8996-40f2e9990f5b | 湖南埃普特医疗器械有限公司 | 91430381796853761X | 54b17e6e-7a6e-11f0-88e5-34735a9d8166 | 882b83e1-017e-11ef-8721-b4055d63f15c | 外周血管支架类 | 主动脉夹层 | 胸主动脉覆膜支架系统 | 9e8f1a14-014e-11ef-8721-b4055d63f15c | 胸主动脉覆膜支架系统 | 湖南埃普特医疗器械有限公司 |  | 国械注准20243130726 |  | 该产品由覆膜支架和输送系统组成，覆膜支架预装在输送系统内。覆膜支架有直形和锥形两种类型。输送系统有DS1输送系统和DS2输送系统两种类型。产品经环氧乙烷灭菌，一次性使用。货架有效期三年。 | 该产品适用于Stanford B型主动脉夹层患者的腔内治疗。 | 主动脉夹层 |  | 8b57ba13-017f-11ef-8721-b4055d63f15c | 8b57ba13-017f-11ef-8721-b4055d63f15c | 胸主动脉覆膜支架系统 | C02060500114014004460000094 | C02060500100011004460000049 | 02-血管介入治疗类材料 | 06-外周血管介入治疗材料 | 05-胸主动脉支架 | 胸主动脉支架（非分支型/覆膜） | 14-合金 | 014-覆膜/非分支型 | TSG363118 | TSG363118 |  | 国械注准20243130726 | 集采范围外 | 新增（2025-06-23)、国家医保耗材27位编码变更
21e1d53b-91ea-11eb-8996-40f2e9990f5b | 湖南埃普特医疗器械有限公司 | 91430381796853761X | 54b17f27-7a6e-11f0-88e5-34735a9d8166 | 882b83e1-017e-11ef-8721-b4055d63f15c | 外周血管支架类 | 主动脉夹层 | 胸主动脉覆膜支架系统 | 9e8f1a14-014e-11ef-8721-b4055d63f15c | 胸主动脉覆膜支架系统 | 湖南埃普特医疗器械有限公司 |  | 国械注准20243130726 |  | 该产品由覆膜支架和输送系统组成，覆膜支架预装在输送系统内。覆膜支架有直形和锥形两种类型。输送系统有DS1输送系统和DS2输送系统两种类型。产品经环氧乙烷灭菌，一次性使用。货架有效期三年。 | 该产品适用于Stanford B型主动脉夹层患者的腔内治疗。 | 主动脉夹层 |  | 8b57bd3f-017f-11ef-8721-b4055d63f15c | 8b57bd3f-017f-11ef-8721-b4055d63f15c | 胸主动脉覆膜支架系统 | C02060500114014004460000095 | C02060500100011004460000050 | 02-血管介入治疗类材料 | 06-外周血管介入治疗材料 | 05-胸主动脉支架 | 胸主动脉支架（非分支型/覆膜） | 14-合金 | 014-覆膜/非分支型 | TSG363212 | TSG363212 |  | 国械注准20243130726 | 集采范围外 | 新增（2025-06-23)、国家医保耗材27位编码变更
21e1d53b-91ea-11eb-8996-40f2e9990f5b | 湖南埃普特医疗器械有限公司 | 91430381796853761X | 54b17feb-7a6e-11f0-88e5-34735a9d8166 | 882b83e1-017e-11ef-8721-b4055d63f15c | 外周血管支架类 | 主动脉夹层 | 胸主动脉覆膜支架系统 | 9e8f1a14-014e-11ef-8721-b4055d63f15c | 胸主动脉覆膜支架系统 | 湖南埃普特医疗器械有限公司 |  | 国械注准20243130726 |  | 该产品由覆膜支架和输送系统组成，覆膜支架预装在输送系统内。覆膜支架有直形和锥形两种类型。输送系统有DS1输送系统和DS2输送系统两种类型。产品经环氧乙烷灭菌，一次性使用。货架有效期三年。 | 该产品适用于Stanford B型主动脉夹层患者的腔内治疗。 | 主动脉夹层 |  | 8b57c04f-017f-11ef-8721-b4055d63f15c | 8b57c04f-017f-11ef-8721-b4055d63f15c | 胸主动脉覆膜支架系统 | C02060500114014004460000096 | C02060500100011004460000051 | 02-血管介入治疗类材料 | 06-外周血管介入治疗材料 | 05-胸主动脉支架 | 胸主动脉支架（非分支型/覆膜） | 14-合金 | 014-覆膜/非分支型 | TSG423118 | TSG423118 |  | 国械注准20243130726 | 集采范围外 | 新增（2025-06-23)、国家医保耗材27位编码变更
21e1d53b-91ea-11eb-8996-40f2e9990f5b | 湖南埃普特医疗器械有限公司 | 91430381796853761X | 54b180a5-7a6e-11f0-88e5-34735a9d8166 | 882b83e1-017e-11ef-8721-b4055d63f15c | 外周血管支架类 | 主动脉夹层 | 胸主动脉覆膜支架系统 | 9e8f1a14-014e-11ef-8721-b4055d63f15c | 胸主动脉覆膜支架系统 | 湖南埃普特医疗器械有限公司 |  | 国械注准20243130726 |  | 该产品由覆膜支架和输送系统组成，覆膜支架预装在输送系统内。覆膜支架有直形和锥形两种类型。输送系统有DS1输送系统和DS2输送系统两种类型。产品经环氧乙烷灭菌，一次性使用。货架有效期三年。 | 该产品适用于Stanford B型主动脉夹层患者的腔内治疗。 | 主动脉夹层 |  | 8b57c32a-017f-11ef-8721-b4055d63f15c | 8b57c32a-017f-11ef-8721-b4055d63f15c | 胸主动脉覆膜支架系统 | C02060500114014004460000097 | C02060500100011004460000052 | 02-血管介入治疗类材料 | 06-外周血管介入治疗材料 | 05-胸主动脉支架 | 胸主动脉支架（非分支型/覆膜） | 14-合金 | 014-覆膜/非分支型 | TSG383016 | TSG383016 |  | 国械注准20243130726 | 集采范围外 | 新增（2025-06-23)、国家医保耗材27位编码变更
21e1d53b-91ea-11eb-8996-40f2e9990f5b | 湖南埃普特医疗器械有限公司 | 91430381796853761X | 54b18159-7a6e-11f0-88e5-34735a9d8166 | 882b83e1-017e-11ef-8721-b4055d63f15c | 外周血管支架类 | 主动脉夹层 | 胸主动脉覆膜支架系统 | 9e8f1a14-014e-11ef-8721-b4055d63f15c | 胸主动脉覆膜支架系统 | 湖南埃普特医疗器械有限公司 |  | 国械注准20243130726 |  | 该产品由覆膜支架和输送系统组成，覆膜支架预装在输送系统内。覆膜支架有直形和锥形两种类型。输送系统有DS1输送系统和DS2输送系统两种类型。产品经环氧乙烷灭菌，一次性使用。货架有效期三年。 | 该产品适用于Stanford B型主动脉夹层患者的腔内治疗。 | 主动脉夹层 |  | 8b57c60f-017f-11ef-8721-b4055d63f15c | 8b57c60f-017f-11ef-8721-b4055d63f15c | 胸主动脉覆膜支架系统 | C02060500114014004460000098 | C02060500100011004460000053 | 02-血管介入治疗类材料 | 06-外周血管介入治疗材料 | 05-胸主动脉支架 | 胸主动脉支架（非分支型/覆膜） | 14-合金 | 014-覆膜/非分支型 | TSG282318 | TSG282318 |  | 国械注准20243130726 | 集采范围外 | 新增（2025-06-23)、国家医保耗材27位编码变更
21e1d53b-91ea-11eb-8996-40f2e9990f5b | 湖南埃普特医疗器械有限公司 | 91430381796853761X | 54b184c4-7a6e-11f0-88e5-34735a9d8166 | 882b83e1-017e-11ef-8721-b4055d63f15c | 外周血管支架类 | 主动脉夹层 | 胸主动脉覆膜支架系统 | 9e8f1a14-014e-11ef-8721-b4055d63f15c | 胸主动脉覆膜支架系统 | 湖南埃普特医疗器械有限公司 |  | 国械注准20243130726 |  | 该产品由覆膜支架和输送系统组成，覆膜支架预装在输送系统内。覆膜支架有直形和锥形两种类型。输送系统有DS1输送系统和DS2输送系统两种类型。产品经环氧乙烷灭菌，一次性使用。货架有效期三年。 | 该产品适用于Stanford B型主动脉夹层患者的腔内治疗。 | 主动脉夹层 |  | 8b57c8d7-017f-11ef-8721-b4055d63f15c | 8b57c8d7-017f-11ef-8721-b4055d63f15c | 胸主动脉覆膜支架系统 | C02060500114014004460000099 | C02060500100011004460000054 | 02-血管介入治疗类材料 | 06-外周血管介入治疗材料 | 05-胸主动脉支架 | 胸主动脉支架（非分支型/覆膜） | 14-合金 | 014-覆膜/非分支型 | TSG322816 | TSG322816 |  | 国械注准20243130726 | 集采范围外 | 新增（2025-06-23)、国家医保耗材27位编码变更
21e1d53b-91ea-11eb-8996-40f2e9990f5b | 湖南埃普特医疗器械有限公司 | 91430381796853761X | 54b1858d-7a6e-11f0-88e5-34735a9d8166 | 882b83e1-017e-11ef-8721-b4055d63f15c | 外周血管支架类 | 主动脉夹层 | 胸主动脉覆膜支架系统 | 9e8f1a14-014e-11ef-8721-b4055d63f15c | 胸主动脉覆膜支架系统 | 湖南埃普特医疗器械有限公司 |  | 国械注准20243130726 |  | 该产品由覆膜支架和输送系统组成，覆膜支架预装在输送系统内。覆膜支架有直形和锥形两种类型。输送系统有DS1输送系统和DS2输送系统两种类型。产品经环氧乙烷灭菌，一次性使用。货架有效期三年。 | 该产品适用于Stanford B型主动脉夹层患者的腔内治疗。 | 主动脉夹层 |  | 8b57cb9b-017f-11ef-8721-b4055d63f15c | 8b57cb9b-017f-11ef-8721-b4055d63f15c | 胸主动脉覆膜支架系统 | C02060500114014004460000100 | C02060500100011004460000055 | 02-血管介入治疗类材料 | 06-外周血管介入治疗材料 | 05-胸主动脉支架 | 胸主动脉支架（非分支型/覆膜） | 14-合金 | 014-覆膜/非分支型 | TSG464216 | TSG464216 |  | 国械注准20243130726 | 集采范围外 | 新增（2025-06-23)、国家医保耗材27位编码变更
21e1d53b-91ea-11eb-8996-40f2e9990f5b | 湖南埃普特医疗器械有限公司 | 91430381796853761X | 54b18646-7a6e-11f0-88e5-34735a9d8166 | 882b83e1-017e-11ef-8721-b4055d63f15c | 外周血管支架类 | 主动脉夹层 | 胸主动脉覆膜支架系统 | 9e8f1a14-014e-11ef-8721-b4055d63f15c | 胸主动脉覆膜支架系统 | 湖南埃普特医疗器械有限公司 |  | 国械注准20243130726 |  | 该产品由覆膜支架和输送系统组成，覆膜支架预装在输送系统内。覆膜支架有直形和锥形两种类型。输送系统有DS1输送系统和DS2输送系统两种类型。产品经环氧乙烷灭菌，一次性使用。货架有效期三年。 | 该产品适用于Stanford B型主动脉夹层患者的腔内治疗。 | 主动脉夹层 |  | 8b57cedf-017f-11ef-8721-b4055d63f15c | 8b57cedf-017f-11ef-8721-b4055d63f15c | 胸主动脉覆膜支架系统 | C02060500114014004460000101 | C02060500100011004460000056 | 02-血管介入治疗类材料 | 06-外周血管介入治疗材料 | 05-胸主动脉支架 | 胸主动脉支架（非分支型/覆膜） | 14-合金 | 014-覆膜/非分支型 | TSG322814 | TSG322814 |  | 国械注准20243130726 | 集采范围外 | 新增（2025-06-23)、国家医保耗材27位编码变更
21e1d53b-91ea-11eb-8996-40f2e9990f5b | 湖南埃普特医疗器械有限公司 | 91430381796853761X | 54b18700-7a6e-11f0-88e5-34735a9d8166 | 882b83e1-017e-11ef-8721-b4055d63f15c | 外周血管支架类 | 主动脉夹层 | 胸主动脉覆膜支架系统 | 9e8f1a14-014e-11ef-8721-b4055d63f15c | 胸主动脉覆膜支架系统 | 湖南埃普特医疗器械有限公司 |  | 国械注准20243130726 |  | 该产品由覆膜支架和输送系统组成，覆膜支架预装在输送系统内。覆膜支架有直形和锥形两种类型。输送系统有DS1输送系统和DS2输送系统两种类型。产品经环氧乙烷灭菌，一次性使用。货架有效期三年。 | 该产品适用于Stanford B型主动脉夹层患者的腔内治疗。 | 主动脉夹层 |  | 8b57d1b9-017f-11ef-8721-b4055d63f15c | 8b57d1b9-017f-11ef-8721-b4055d63f15c | 胸主动脉覆膜支架系统 | C02060500114014004460000102 | C02060500100011004460000057 | 02-血管介入治疗类材料 | 06-外周血管介入治疗材料 | 05-胸主动脉支架 | 胸主动脉支架（非分支型/覆膜） | 14-合金 | 014-覆膜/非分支型 | TSG444016 | TSG444016 |  | 国械注准20243130726 | 集采范围外 | 新增（2025-06-23)、国家医保耗材27位编码变更
21e1d53b-91ea-11eb-8996-40f2e9990f5b | 湖南埃普特医疗器械有限公司 | 91430381796853761X | 54b187b5-7a6e-11f0-88e5-34735a9d8166 | 882b83e1-017e-11ef-8721-b4055d63f15c | 外周血管支架类 | 主动脉夹层 | 胸主动脉覆膜支架系统 | 9e8f1a14-014e-11ef-8721-b4055d63f15c | 胸主动脉覆膜支架系统 | 湖南埃普特医疗器械有限公司 |  | 国械注准20243130726 |  | 该产品由覆膜支架和输送系统组成，覆膜支架预装在输送系统内。覆膜支架有直形和锥形两种类型。输送系统有DS1输送系统和DS2输送系统两种类型。产品经环氧乙烷灭菌，一次性使用。货架有效期三年。 | 该产品适用于Stanford B型主动脉夹层患者的腔内治疗。 | 主动脉夹层 |  | 8b57d4b2-017f-11ef-8721-b4055d63f15c | 8b57d4b2-017f-11ef-8721-b4055d63f15c | 胸主动脉覆膜支架系统 | C02060500114014004460000103 | C02060500100011004460000058 | 02-血管介入治疗类材料 | 06-外周血管介入治疗材料 | 05-胸主动脉支架 | 胸主动脉支架（非分支型/覆膜） | 14-合金 | 014-覆膜/非分支型 | TSG382718 | TSG382718 |  | 国械注准20243130726 | 集采范围外 | 新增（2025-06-23)、国家医保耗材27位编码变更
21e1d53b-91ea-11eb-8996-40f2e9990f5b | 湖南埃普特医疗器械有限公司 | 91430381796853761X | 54b18874-7a6e-11f0-88e5-34735a9d8166 | 882b83e1-017e-11ef-8721-b4055d63f15c | 外周血管支架类 | 主动脉夹层 | 胸主动脉覆膜支架系统 | 9e8f1a14-014e-11ef-8721-b4055d63f15c | 胸主动脉覆膜支架系统 | 湖南埃普特医疗器械有限公司 |  | 国械注准20243130726 |  | 该产品由覆膜支架和输送系统组成，覆膜支架预装在输送系统内。覆膜支架有直形和锥形两种类型。输送系统有DS1输送系统和DS2输送系统两种类型。产品经环氧乙烷灭菌，一次性使用。货架有效期三年。 | 该产品适用于Stanford B型主动脉夹层患者的腔内治疗。 | 主动脉夹层 |  | 8b57d7ec-017f-11ef-8721-b4055d63f15c | 8b57d7ec-017f-11ef-8721-b4055d63f15c | 胸主动脉覆膜支架系统 | C02060500114014004460000104 | C02060500100011004460000059 | 02-血管介入治疗类材料 | 06-外周血管介入治疗材料 | 05-胸主动脉支架 | 胸主动脉支架（非分支型/覆膜） | 14-合金 | 014-覆膜/非分支型 | TSG242412 | TSG242412 |  | 国械注准20243130726 | 集采范围外 | 新增（2025-06-23)、国家医保耗材27位编码变更
21e1d53b-91ea-11eb-8996-40f2e9990f5b | 湖南埃普特医疗器械有限公司 | 91430381796853761X | 54b18928-7a6e-11f0-88e5-34735a9d8166 | 882b83e1-017e-11ef-8721-b4055d63f15c | 外周血管支架类 | 主动脉夹层 | 胸主动脉覆膜支架系统 | 9e8f1a14-014e-11ef-8721-b4055d63f15c | 胸主动脉覆膜支架系统 | 湖南埃普特医疗器械有限公司 |  | 国械注准20243130726 |  | 该产品由覆膜支架和输送系统组成，覆膜支架预装在输送系统内。覆膜支架有直形和锥形两种类型。输送系统有DS1输送系统和DS2输送系统两种类型。产品经环氧乙烷灭菌，一次性使用。货架有效期三年。 | 该产品适用于Stanford B型主动脉夹层患者的腔内治疗。 | 主动脉夹层 |  | 8b57dad4-017f-11ef-8721-b4055d63f15c | 8b57dad4-017f-11ef-8721-b4055d63f15c | 胸主动脉覆膜支架系统 | C02060500114014004460000105 | C02060500100011004460000060 | 02-血管介入治疗类材料 | 06-外周血管介入治疗材料 | 05-胸主动脉支架 | 胸主动脉支架（非分支型/覆膜） | 14-合金 | 014-覆膜/非分支型 | TSG362816 | TSG362816 |  | 国械注准20243130726 | 集采范围外 | 新增（2025-06-23)、国家医保耗材27位编码变更
21e1d53b-91ea-11eb-8996-40f2e9990f5b | 湖南埃普特医疗器械有限公司 | 91430381796853761X | 54b189dd-7a6e-11f0-88e5-34735a9d8166 | 882b83e1-017e-11ef-8721-b4055d63f15c | 外周血管支架类 | 主动脉夹层 | 胸主动脉覆膜支架系统 | 9e8f1a14-014e-11ef-8721-b4055d63f15c | 胸主动脉覆膜支架系统 | 湖南埃普特医疗器械有限公司 |  | 国械注准20243130726 |  | 该产品由覆膜支架和输送系统组成，覆膜支架预装在输送系统内。覆膜支架有直形和锥形两种类型。输送系统有DS1输送系统和DS2输送系统两种类型。产品经环氧乙烷灭菌，一次性使用。货架有效期三年。 | 该产品适用于Stanford B型主动脉夹层患者的腔内治疗。 | 主动脉夹层 |  | 8b57ddbf-017f-11ef-8721-b4055d63f15c | 8b57ddbf-017f-11ef-8721-b4055d63f15c | 胸主动脉覆膜支架系统 | C02060500114014004460000106 | C02060500100011004460000061 | 02-血管介入治疗类材料 | 06-外周血管介入治疗材料 | 05-胸主动脉支架 | 胸主动脉支架（非分支型/覆膜） | 14-合金 | 014-覆膜/非分支型 | TSG302014 | TSG302014 |  | 国械注准20243130726 | 集采范围外 | 新增（2025-06-23)、国家医保耗材27位编码变更
21e1d53b-91ea-11eb-8996-40f2e9990f5b | 湖南埃普特医疗器械有限公司 | 91430381796853761X | 54b18a97-7a6e-11f0-88e5-34735a9d8166 | 882b83e1-017e-11ef-8721-b4055d63f15c | 外周血管支架类 | 主动脉夹层 | 胸主动脉覆膜支架系统 | 9e8f1a14-014e-11ef-8721-b4055d63f15c | 胸主动脉覆膜支架系统 | 湖南埃普特医疗器械有限公司 |  | 国械注准20243130726 |  | 该产品由覆膜支架和输送系统组成，覆膜支架预装在输送系统内。覆膜支架有直形和锥形两种类型。输送系统有DS1输送系统和DS2输送系统两种类型。产品经环氧乙烷灭菌，一次性使用。货架有效期三年。 | 该产品适用于Stanford B型主动脉夹层患者的腔内治疗。 | 主动脉夹层 |  | 8b57e0a8-017f-11ef-8721-b4055d63f15c | 8b57e0a8-017f-11ef-8721-b4055d63f15c | 胸主动脉覆膜支架系统 | C02060500114014004460000107 | C02060500100011004460000062 | 02-血管介入治疗类材料 | 06-外周血管介入治疗材料 | 05-胸主动脉支架 | 胸主动脉支架（非分支型/覆膜） | 14-合金 | 014-覆膜/非分支型 | TSG383018 | TSG383018 |  | 国械注准20243130726 | 集采范围外 | 新增（2025-06-23)、国家医保耗材27位编码变更
21e1d53b-91ea-11eb-8996-40f2e9990f5b | 湖南埃普特医疗器械有限公司 | 91430381796853761X | 54b18b51-7a6e-11f0-88e5-34735a9d8166 | 882b83e1-017e-11ef-8721-b4055d63f15c | 外周血管支架类 | 主动脉夹层 | 胸主动脉覆膜支架系统 | 9e8f1a14-014e-11ef-8721-b4055d63f15c | 胸主动脉覆膜支架系统 | 湖南埃普特医疗器械有限公司 |  | 国械注准20243130726 |  | 该产品由覆膜支架和输送系统组成，覆膜支架预装在输送系统内。覆膜支架有直形和锥形两种类型。输送系统有DS1输送系统和DS2输送系统两种类型。产品经环氧乙烷灭菌，一次性使用。货架有效期三年。 | 该产品适用于Stanford B型主动脉夹层患者的腔内治疗。 | 主动脉夹层 |  | 8b57e548-017f-11ef-8721-b4055d63f15c | 8b57e548-017f-11ef-8721-b4055d63f15c | 胸主动脉覆膜支架系统 | C02060500114014004460000108 | C02060500100011004460000063 | 02-血管介入治疗类材料 | 06-外周血管介入治疗材料 | 05-胸主动脉支架 | 胸主动脉支架（非分支型/覆膜） | 14-合金 | 014-覆膜/非分支型 | TSG362614 | TSG362614 |  | 国械注准20243130726 | 集采范围外 | 新增（2025-06-23)、国家医保耗材27位编码变更
21e1d53b-91ea-11eb-8996-40f2e9990f5b | 湖南埃普特医疗器械有限公司 | 91430381796853761X | 54b18c14-7a6e-11f0-88e5-34735a9d8166 | 882b83e1-017e-11ef-8721-b4055d63f15c | 外周血管支架类 | 主动脉夹层 | 胸主动脉覆膜支架系统 | 9e8f1a14-014e-11ef-8721-b4055d63f15c | 胸主动脉覆膜支架系统 | 湖南埃普特医疗器械有限公司 |  | 国械注准20243130726 |  | 该产品由覆膜支架和输送系统组成，覆膜支架预装在输送系统内。覆膜支架有直形和锥形两种类型。输送系统有DS1输送系统和DS2输送系统两种类型。产品经环氧乙烷灭菌，一次性使用。货架有效期三年。 | 该产品适用于Stanford B型主动脉夹层患者的腔内治疗。 | 主动脉夹层 |  | 8b57e86e-017f-11ef-8721-b4055d63f15c | 8b57e86e-017f-11ef-8721-b4055d63f15c | 胸主动脉覆膜支架系统 | C02060500114014004460000109 | C02060500100011004460000064 | 02-血管介入治疗类材料 | 06-外周血管介入治疗材料 | 05-胸主动脉支架 | 胸主动脉支架（非分支型/覆膜） | 14-合金 | 014-覆膜/非分支型 | TSG463518 | TSG463518 |  | 国械注准20243130726 | 集采范围外 | 新增（2025-06-23)、国家医保耗材27位编码变更
21e1d53b-91ea-11eb-8996-40f2e9990f5b | 湖南埃普特医疗器械有限公司 | 91430381796853761X | 54b18cc9-7a6e-11f0-88e5-34735a9d8166 | 882b83e1-017e-11ef-8721-b4055d63f15c | 外周血管支架类 | 主动脉夹层 | 胸主动脉覆膜支架系统 | 9e8f1a14-014e-11ef-8721-b4055d63f15c | 胸主动脉覆膜支架系统 | 湖南埃普特医疗器械有限公司 |  | 国械注准20243130726 |  | 该产品由覆膜支架和输送系统组成，覆膜支架预装在输送系统内。覆膜支架有直形和锥形两种类型。输送系统有DS1输送系统和DS2输送系统两种类型。产品经环氧乙烷灭菌，一次性使用。货架有效期三年。 | 该产品适用于Stanford B型主动脉夹层患者的腔内治疗。 | 主动脉夹层 |  | 8b57eb47-017f-11ef-8721-b4055d63f15c | 8b57eb47-017f-11ef-8721-b4055d63f15c | 胸主动脉覆膜支架系统 | C02060500114014004460000110 | C02060500100011004460000065 | 02-血管介入治疗类材料 | 06-外周血管介入治疗材料 | 05-胸主动脉支架 | 胸主动脉支架（非分支型/覆膜） | 14-合金 | 014-覆膜/非分支型 | TSG383416 | TSG383416 |  | 国械注准20243130726 | 集采范围外 | 新增（2025-06-23)、国家医保耗材27位编码变更
21e1d53b-91ea-11eb-8996-40f2e9990f5b | 湖南埃普特医疗器械有限公司 | 91430381796853761X | 54b18d83-7a6e-11f0-88e5-34735a9d8166 | 882b83e1-017e-11ef-8721-b4055d63f15c | 外周血管支架类 | 主动脉夹层 | 胸主动脉覆膜支架系统 | 9e8f1a14-014e-11ef-8721-b4055d63f15c | 胸主动脉覆膜支架系统 | 湖南埃普特医疗器械有限公司 |  | 国械注准20243130726 |  | 该产品由覆膜支架和输送系统组成，覆膜支架预装在输送系统内。覆膜支架有直形和锥形两种类型。输送系统有DS1输送系统和DS2输送系统两种类型。产品经环氧乙烷灭菌，一次性使用。货架有效期三年。 | 该产品适用于Stanford B型主动脉夹层患者的腔内治疗。 | 主动脉夹层 |  | 8b57ee51-017f-11ef-8721-b4055d63f15c | 8b57ee51-017f-11ef-8721-b4055d63f15c | 胸主动脉覆膜支架系统 | C02060500114014004460000111 | C02060500100011004460000066 | 02-血管介入治疗类材料 | 06-外周血管介入治疗材料 | 05-胸主动脉支架 | 胸主动脉支架（非分支型/覆膜） | 14-合金 | 014-覆膜/非分支型 | TSG383214 | TSG383214 |  | 国械注准20243130726 | 集采范围外 | 新增（2025-06-23)、国家医保耗材27位编码变更
21e1d53b-91ea-11eb-8996-40f2e9990f5b | 湖南埃普特医疗器械有限公司 | 91430381796853761X | 54b18e4b-7a6e-11f0-88e5-34735a9d8166 | 882b83e1-017e-11ef-8721-b4055d63f15c | 外周血管支架类 | 主动脉夹层 | 胸主动脉覆膜支架系统 | 9e8f1a14-014e-11ef-8721-b4055d63f15c | 胸主动脉覆膜支架系统 | 湖南埃普特医疗器械有限公司 |  | 国械注准20243130726 |  | 该产品由覆膜支架和输送系统组成，覆膜支架预装在输送系统内。覆膜支架有直形和锥形两种类型。输送系统有DS1输送系统和DS2输送系统两种类型。产品经环氧乙烷灭菌，一次性使用。货架有效期三年。 | 该产品适用于Stanford B型主动脉夹层患者的腔内治疗。 | 主动脉夹层 |  | 8b57f127-017f-11ef-8721-b4055d63f15c | 8b57f127-017f-11ef-8721-b4055d63f15c | 胸主动脉覆膜支架系统 | C02060500114014004460000112 | C02060500100011004460000067 | 02-血管介入治疗类材料 | 06-外周血管介入治疗材料 | 05-胸主动脉支架 | 胸主动脉支架（非分支型/覆膜） | 14-合金 | 014-覆膜/非分支型 | TSG382816 | TSG382816 |  | 国械注准20243130726 | 集采范围外 | 新增（2025-06-23)、国家医保耗材27位编码变更
21e1d53b-91ea-11eb-8996-40f2e9990f5b | 湖南埃普特医疗器械有限公司 | 91430381796853761X | 54b191a3-7a6e-11f0-88e5-34735a9d8166 | 882b83e1-017e-11ef-8721-b4055d63f15c | 外周血管支架类 | 主动脉夹层 | 胸主动脉覆膜支架系统 | 9e8f1a14-014e-11ef-8721-b4055d63f15c | 胸主动脉覆膜支架系统 | 湖南埃普特医疗器械有限公司 |  | 国械注准20243130726 |  | 该产品由覆膜支架和输送系统组成，覆膜支架预装在输送系统内。覆膜支架有直形和锥形两种类型。输送系统有DS1输送系统和DS2输送系统两种类型。产品经环氧乙烷灭菌，一次性使用。货架有效期三年。 | 该产品适用于Stanford B型主动脉夹层患者的腔内治疗。 | 主动脉夹层 |  | 8b57f412-017f-11ef-8721-b4055d63f15c | 8b57f412-017f-11ef-8721-b4055d63f15c | 胸主动脉覆膜支架系统 | C02060500114014004460000113 | C02060500100011004460000068 | 02-血管介入治疗类材料 | 06-外周血管介入治疗材料 | 05-胸主动脉支架 | 胸主动脉支架（非分支型/覆膜） | 14-合金 | 014-覆膜/非分支型 | TSG282014 | TSG282014 |  | 国械注准20243130726 | 集采范围外 | 新增（2025-06-23)、国家医保耗材27位编码变更
21e1d53b-91ea-11eb-8996-40f2e9990f5b | 湖南埃普特医疗器械有限公司 | 91430381796853761X | 54b19266-7a6e-11f0-88e5-34735a9d8166 | 882b83e1-017e-11ef-8721-b4055d63f15c | 外周血管支架类 | 主动脉夹层 | 胸主动脉覆膜支架系统 | 9e8f1a14-014e-11ef-8721-b4055d63f15c | 胸主动脉覆膜支架系统 | 湖南埃普特医疗器械有限公司 |  | 国械注准20243130726 |  | 该产品由覆膜支架和输送系统组成，覆膜支架预装在输送系统内。覆膜支架有直形和锥形两种类型。输送系统有DS1输送系统和DS2输送系统两种类型。产品经环氧乙烷灭菌，一次性使用。货架有效期三年。 | 该产品适用于Stanford B型主动脉夹层患者的腔内治疗。 | 主动脉夹层 |  | 8b57f71e-017f-11ef-8721-b4055d63f15c | 8b57f71e-017f-11ef-8721-b4055d63f15c | 胸主动脉覆膜支架系统 | C02060500114014004460000114 | C02060500100011004460000069 | 02-血管介入治疗类材料 | 06-外周血管介入治疗材料 | 05-胸主动脉支架 | 胸主动脉支架（非分支型/覆膜） | 14-合金 | 014-覆膜/非分支型 | TSG383816 | TSG383816 |  | 国械注准20243130726 | 集采范围外 | 新增（2025-06-23)、国家医保耗材27位编码变更
21e1d53b-91ea-11eb-8996-40f2e9990f5b | 湖南埃普特医疗器械有限公司 | 91430381796853761X | 54b19325-7a6e-11f0-88e5-34735a9d8166 | 882b83e1-017e-11ef-8721-b4055d63f15c | 外周血管支架类 | 主动脉夹层 | 胸主动脉覆膜支架系统 | 9e8f1a14-014e-11ef-8721-b4055d63f15c | 胸主动脉覆膜支架系统 | 湖南埃普特医疗器械有限公司 |  | 国械注准20243130726 |  | 该产品由覆膜支架和输送系统组成，覆膜支架预装在输送系统内。覆膜支架有直形和锥形两种类型。输送系统有DS1输送系统和DS2输送系统两种类型。产品经环氧乙烷灭菌，一次性使用。货架有效期三年。 | 该产品适用于Stanford B型主动脉夹层患者的腔内治疗。 | 主动脉夹层 |  | 8b5801e5-017f-11ef-8721-b4055d63f15c | 8b5801e5-017f-11ef-8721-b4055d63f15c | 胸主动脉覆膜支架系统 | C02060500114014004460000115 | C02060500100011004460000070 | 02-血管介入治疗类材料 | 06-外周血管介入治疗材料 | 05-胸主动脉支架 | 胸主动脉支架（非分支型/覆膜） | 14-合金 | 014-覆膜/非分支型 | TSG423816 | TSG423816 |  | 国械注准20243130726 | 集采范围外 | 新增（2025-06-23)、国家医保耗材27位编码变更
21e1d53b-91ea-11eb-8996-40f2e9990f5b | 湖南埃普特医疗器械有限公司 | 91430381796853761X | 54b193de-7a6e-11f0-88e5-34735a9d8166 | 882b83e1-017e-11ef-8721-b4055d63f15c | 外周血管支架类 | 主动脉夹层 | 胸主动脉覆膜支架系统 | 9e8f1a14-014e-11ef-8721-b4055d63f15c | 胸主动脉覆膜支架系统 | 湖南埃普特医疗器械有限公司 |  | 国械注准20243130726 |  | 该产品由覆膜支架和输送系统组成，覆膜支架预装在输送系统内。覆膜支架有直形和锥形两种类型。输送系统有DS1输送系统和DS2输送系统两种类型。产品经环氧乙烷灭菌，一次性使用。货架有效期三年。 | 该产品适用于Stanford B型主动脉夹层患者的腔内治疗。 | 主动脉夹层 |  | 8b58051a-017f-11ef-8721-b4055d63f15c | 8b58051a-017f-11ef-8721-b4055d63f15c | 胸主动脉覆膜支架系统 | C02060500114014004460000116 | C02060500100011004460000071 | 02-血管介入治疗类材料 | 06-外周血管介入治疗材料 | 05-胸主动脉支架 | 胸主动脉支架（非分支型/覆膜） | 14-合金 | 014-覆膜/非分支型 | TSG404014 | TSG404014 |  | 国械注准20243130726 | 集采范围外 | 新增（2025-06-23)、国家医保耗材27位编码变更
21e1d53b-91ea-11eb-8996-40f2e9990f5b | 湖南埃普特医疗器械有限公司 | 91430381796853761X | 54b1949d-7a6e-11f0-88e5-34735a9d8166 | 882b83e1-017e-11ef-8721-b4055d63f15c | 外周血管支架类 | 主动脉夹层 | 胸主动脉覆膜支架系统 | 9e8f1a14-014e-11ef-8721-b4055d63f15c | 胸主动脉覆膜支架系统 | 湖南埃普特医疗器械有限公司 |  | 国械注准20243130726 |  | 该产品由覆膜支架和输送系统组成，覆膜支架预装在输送系统内。覆膜支架有直形和锥形两种类型。输送系统有DS1输送系统和DS2输送系统两种类型。产品经环氧乙烷灭菌，一次性使用。货架有效期三年。 | 该产品适用于Stanford B型主动脉夹层患者的腔内治疗。 | 主动脉夹层 |  | 8b580807-017f-11ef-8721-b4055d63f15c | 8b580807-017f-11ef-8721-b4055d63f15c | 胸主动脉覆膜支架系统 | C02060500114014004460000117 | C02060500100011004460000072 | 02-血管介入治疗类材料 | 06-外周血管介入治疗材料 | 05-胸主动脉支架 | 胸主动脉支架（非分支型/覆膜） | 14-合金 | 014-覆膜/非分支型 | TSG282012 | TSG282012 |  | 国械注准20243130726 | 集采范围外 | 新增（2025-06-23)、国家医保耗材27位编码变更
21e1d53b-91ea-11eb-8996-40f2e9990f5b | 湖南埃普特医疗器械有限公司 | 91430381796853761X | 54b19557-7a6e-11f0-88e5-34735a9d8166 | 882b83e1-017e-11ef-8721-b4055d63f15c | 外周血管支架类 | 主动脉夹层 | 胸主动脉覆膜支架系统 | 9e8f1a14-014e-11ef-8721-b4055d63f15c | 胸主动脉覆膜支架系统 | 湖南埃普特医疗器械有限公司 |  | 国械注准20243130726 |  | 该产品由覆膜支架和输送系统组成，覆膜支架预装在输送系统内。覆膜支架有直形和锥形两种类型。输送系统有DS1输送系统和DS2输送系统两种类型。产品经环氧乙烷灭菌，一次性使用。货架有效期三年。 | 该产品适用于Stanford B型主动脉夹层患者的腔内治疗。 | 主动脉夹层 |  | 8b580ae8-017f-11ef-8721-b4055d63f15c | 8b580ae8-017f-11ef-8721-b4055d63f15c | 胸主动脉覆膜支架系统 | C02060500114014004460000118 | C02060500100011004460000073 | 02-血管介入治疗类材料 | 06-外周血管介入治疗材料 | 05-胸主动脉支架 | 胸主动脉支架（非分支型/覆膜） | 14-合金 | 014-覆膜/非分支型 | TSG363614 | TSG363614 |  | 国械注准20243130726 | 集采范围外 | 新增（2025-06-23)、国家医保耗材27位编码变更
21e1d53b-91ea-11eb-8996-40f2e9990f5b | 湖南埃普特医疗器械有限公司 | 91430381796853761X | 54b1960c-7a6e-11f0-88e5-34735a9d8166 | 882b83e1-017e-11ef-8721-b4055d63f15c | 外周血管支架类 | 主动脉夹层 | 胸主动脉覆膜支架系统 | 9e8f1a14-014e-11ef-8721-b4055d63f15c | 胸主动脉覆膜支架系统 | 湖南埃普特医疗器械有限公司 |  | 国械注准20243130726 |  | 该产品由覆膜支架和输送系统组成，覆膜支架预装在输送系统内。覆膜支架有直形和锥形两种类型。输送系统有DS1输送系统和DS2输送系统两种类型。产品经环氧乙烷灭菌，一次性使用。货架有效期三年。 | 该产品适用于Stanford B型主动脉夹层患者的腔内治疗。 | 主动脉夹层 |  | 8b580dbc-017f-11ef-8721-b4055d63f15c | 8b580dbc-017f-11ef-8721-b4055d63f15c | 胸主动脉覆膜支架系统 | C02060500114014004460000119 | C02060500100011004460000074 | 02-血管介入治疗类材料 | 06-外周血管介入治疗材料 | 05-胸主动脉支架 | 胸主动脉支架（非分支型/覆膜） | 14-合金 | 014-覆膜/非分支型 | TSG444414 | TSG444414 |  | 国械注准20243130726 | 集采范围外 | 新增（2025-06-23)、国家医保耗材27位编码变更
21e1d53b-91ea-11eb-8996-40f2e9990f5b | 湖南埃普特医疗器械有限公司 | 91430381796853761X | 54b196ca-7a6e-11f0-88e5-34735a9d8166 | 882b83e1-017e-11ef-8721-b4055d63f15c | 外周血管支架类 | 主动脉夹层 | 胸主动脉覆膜支架系统 | 9e8f1a14-014e-11ef-8721-b4055d63f15c | 胸主动脉覆膜支架系统 | 湖南埃普特医疗器械有限公司 |  | 国械注准20243130726 |  | 该产品由覆膜支架和输送系统组成，覆膜支架预装在输送系统内。覆膜支架有直形和锥形两种类型。输送系统有DS1输送系统和DS2输送系统两种类型。产品经环氧乙烷灭菌，一次性使用。货架有效期三年。 | 该产品适用于Stanford B型主动脉夹层患者的腔内治疗。 | 主动脉夹层 |  | 8b581756-017f-11ef-8721-b4055d63f15c | 8b581756-017f-11ef-8721-b4055d63f15c | 胸主动脉覆膜支架系统 | C02060500114014004460000120 | C02060500100011004460000075 | 02-血管介入治疗类材料 | 06-外周血管介入治疗材料 | 05-胸主动脉支架 | 胸主动脉支架（非分支型/覆膜） | 14-合金 | 014-覆膜/非分支型 | TSG404016 | TSG404016 |  | 国械注准20243130726 | 集采范围外 | 新增（2025-06-23)、国家医保耗材27位编码变更
21e1d53b-91ea-11eb-8996-40f2e9990f5b | 湖南埃普特医疗器械有限公司 | 91430381796853761X | 54b19789-7a6e-11f0-88e5-34735a9d8166 | 882b83e1-017e-11ef-8721-b4055d63f15c | 外周血管支架类 | 主动脉夹层 | 胸主动脉覆膜支架系统 | 9e8f1a14-014e-11ef-8721-b4055d63f15c | 胸主动脉覆膜支架系统 | 湖南埃普特医疗器械有限公司 |  | 国械注准20243130726 |  | 该产品由覆膜支架和输送系统组成，覆膜支架预装在输送系统内。覆膜支架有直形和锥形两种类型。输送系统有DS1输送系统和DS2输送系统两种类型。产品经环氧乙烷灭菌，一次性使用。货架有效期三年。 | 该产品适用于Stanford B型主动脉夹层患者的腔内治疗。 | 主动脉夹层 |  | 8b582d21-017f-11ef-8721-b4055d63f15c | 8b582d21-017f-11ef-8721-b4055d63f15c | 胸主动脉覆膜支架系统 | C02060500114014004460000121 | C02060500100011004460000076 | 02-血管介入治疗类材料 | 06-外周血管介入治疗材料 | 05-胸主动脉支架 | 胸主动脉支架（非分支型/覆膜） | 14-合金 | 014-覆膜/非分支型 | TSG464618 | TSG464618 |  | 国械注准20243130726 | 集采范围外 | 新增（2025-06-23)、国家医保耗材27位编码变更
21e1d53b-91ea-11eb-8996-40f2e9990f5b | 湖南埃普特医疗器械有限公司 | 91430381796853761X | 54b19847-7a6e-11f0-88e5-34735a9d8166 | 882b83e1-017e-11ef-8721-b4055d63f15c | 外周血管支架类 | 主动脉夹层 | 胸主动脉覆膜支架系统 | 9e8f1a14-014e-11ef-8721-b4055d63f15c | 胸主动脉覆膜支架系统 | 湖南埃普特医疗器械有限公司 |  | 国械注准20243130726 |  | 该产品由覆膜支架和输送系统组成，覆膜支架预装在输送系统内。覆膜支架有直形和锥形两种类型。输送系统有DS1输送系统和DS2输送系统两种类型。产品经环氧乙烷灭菌，一次性使用。货架有效期三年。 | 该产品适用于Stanford B型主动脉夹层患者的腔内治疗。 | 主动脉夹层 |  | 8b58307c-017f-11ef-8721-b4055d63f15c | 8b58307c-017f-11ef-8721-b4055d63f15c | 胸主动脉覆膜支架系统 | C02060500114014004460000122 | C02060500100011004460000077 | 02-血管介入治疗类材料 | 06-外周血管介入治疗材料 | 05-胸主动脉支架 | 胸主动脉支架（非分支型/覆膜） | 14-合金 | 014-覆膜/非分支型 | TSG443816 | TSG443816 |  | 国械注准20243130726 | 集采范围外 | 新增（2025-06-23)、国家医保耗材27位编码变更
21e1d53b-91ea-11eb-8996-40f2e9990f5b | 湖南埃普特医疗器械有限公司 | 91430381796853761X | 54b19901-7a6e-11f0-88e5-34735a9d8166 | 882b83e1-017e-11ef-8721-b4055d63f15c | 外周血管支架类 | 主动脉夹层 | 胸主动脉覆膜支架系统 | 9e8f1a14-014e-11ef-8721-b4055d63f15c | 胸主动脉覆膜支架系统 | 湖南埃普特医疗器械有限公司 |  | 国械注准20243130726 |  | 该产品由覆膜支架和输送系统组成，覆膜支架预装在输送系统内。覆膜支架有直形和锥形两种类型。输送系统有DS1输送系统和DS2输送系统两种类型。产品经环氧乙烷灭菌，一次性使用。货架有效期三年。 | 该产品适用于Stanford B型主动脉夹层患者的腔内治疗。 | 主动脉夹层 |  | 8b583f08-017f-11ef-8721-b4055d63f15c | 8b583f08-017f-11ef-8721-b4055d63f15c | 胸主动脉覆膜支架系统 | C02060500114014004460000123 | C02060500100011004460000078 | 02-血管介入治疗类材料 | 06-外周血管介入治疗材料 | 05-胸主动脉支架 | 胸主动脉支架（非分支型/覆膜） | 14-合金 | 014-覆膜/非分支型 | TSG333316 | TSG333316 |  | 国械注准20243130726 | 集采范围外 | 新增（2025-06-23)、国家医保耗材27位编码变更
21e1d53b-91ea-11eb-8996-40f2e9990f5b | 湖南埃普特医疗器械有限公司 | 91430381796853761X | 54b199bb-7a6e-11f0-88e5-34735a9d8166 | 882b83e1-017e-11ef-8721-b4055d63f15c | 外周血管支架类 | 主动脉夹层 | 胸主动脉覆膜支架系统 | 9e8f1a14-014e-11ef-8721-b4055d63f15c | 胸主动脉覆膜支架系统 | 湖南埃普特医疗器械有限公司 |  | 国械注准20243130726 |  | 该产品由覆膜支架和输送系统组成，覆膜支架预装在输送系统内。覆膜支架有直形和锥形两种类型。输送系统有DS1输送系统和DS2输送系统两种类型。产品经环氧乙烷灭菌，一次性使用。货架有效期三年。 | 该产品适用于Stanford B型主动脉夹层患者的腔内治疗。 | 主动脉夹层 |  | 8b584417-017f-11ef-8721-b4055d63f15c | 8b584417-017f-11ef-8721-b4055d63f15c | 胸主动脉覆膜支架系统 | C02060500114014004460000124 | C02060500100011004460000079 | 02-血管介入治疗类材料 | 06-外周血管介入治疗材料 | 05-胸主动脉支架 | 胸主动脉支架（非分支型/覆膜） | 14-合金 | 014-覆膜/非分支型 | TSG362818 | TSG362818 |  | 国械注准20243130726 | 集采范围外 | 新增（2025-06-23)、国家医保耗材27位编码变更
21e1d53b-91ea-11eb-8996-40f2e9990f5b | 湖南埃普特医疗器械有限公司 | 91430381796853761X | 54b19a83-7a6e-11f0-88e5-34735a9d8166 | 882b83e1-017e-11ef-8721-b4055d63f15c | 外周血管支架类 | 主动脉夹层 | 胸主动脉覆膜支架系统 | 9e8f1a14-014e-11ef-8721-b4055d63f15c | 胸主动脉覆膜支架系统 | 湖南埃普特医疗器械有限公司 |  | 国械注准20243130726 |  | 该产品由覆膜支架和输送系统组成，覆膜支架预装在输送系统内。覆膜支架有直形和锥形两种类型。输送系统有DS1输送系统和DS2输送系统两种类型。产品经环氧乙烷灭菌，一次性使用。货架有效期三年。 | 该产品适用于Stanford B型主动脉夹层患者的腔内治疗。 | 主动脉夹层 |  | 8b58475b-017f-11ef-8721-b4055d63f15c | 8b58475b-017f-11ef-8721-b4055d63f15c | 胸主动脉覆膜支架系统 | C02060500114014004460000125 | C02060500100011004460000080 | 02-血管介入治疗类材料 | 06-外周血管介入治疗材料 | 05-胸主动脉支架 | 胸主动脉支架（非分支型/覆膜） | 14-合金 | 014-覆膜/非分支型 | TSG342614 | TSG342614 |  | 国械注准20243130726 | 集采范围外 | 新增（2025-06-23)、国家医保耗材27位编码变更
21e1d53b-91ea-11eb-8996-40f2e9990f5b | 湖南埃普特医疗器械有限公司 | 91430381796853761X | 54b19b3d-7a6e-11f0-88e5-34735a9d8166 | 882b83e1-017e-11ef-8721-b4055d63f15c | 外周血管支架类 | 主动脉夹层 | 胸主动脉覆膜支架系统 | 9e8f1a14-014e-11ef-8721-b4055d63f15c | 胸主动脉覆膜支架系统 | 湖南埃普特医疗器械有限公司 |  | 国械注准20243130726 |  | 该产品由覆膜支架和输送系统组成，覆膜支架预装在输送系统内。覆膜支架有直形和锥形两种类型。输送系统有DS1输送系统和DS2输送系统两种类型。产品经环氧乙烷灭菌，一次性使用。货架有效期三年。 | 该产品适用于Stanford B型主动脉夹层患者的腔内治疗。 | 主动脉夹层 |  | 8b584a70-017f-11ef-8721-b4055d63f15c | 8b584a70-017f-11ef-8721-b4055d63f15c | 胸主动脉覆膜支架系统 | C02060500114014004460000126 | C02060500100011004460000081 | 02-血管介入治疗类材料 | 06-外周血管介入治疗材料 | 05-胸主动脉支架 | 胸主动脉支架（非分支型/覆膜） | 14-合金 | 014-覆膜/非分支型 | TSG322812 | TSG322812 |  | 国械注准20243130726 | 集采范围外 | 新增（2025-06-23)、国家医保耗材27位编码变更
21e1d53b-91ea-11eb-8996-40f2e9990f5b | 湖南埃普特医疗器械有限公司 | 91430381796853761X | 54b19e7c-7a6e-11f0-88e5-34735a9d8166 | 882b83e1-017e-11ef-8721-b4055d63f15c | 外周血管支架类 | 主动脉夹层 | 胸主动脉覆膜支架系统 | 9e8f1a14-014e-11ef-8721-b4055d63f15c | 胸主动脉覆膜支架系统 | 湖南埃普特医疗器械有限公司 |  | 国械注准20243130726 |  | 该产品由覆膜支架和输送系统组成，覆膜支架预装在输送系统内。覆膜支架有直形和锥形两种类型。输送系统有DS1输送系统和DS2输送系统两种类型。产品经环氧乙烷灭菌，一次性使用。货架有效期三年。 | 该产品适用于Stanford B型主动脉夹层患者的腔内治疗。 | 主动脉夹层 |  | 8b584e04-017f-11ef-8721-b4055d63f15c | 8b584e04-017f-11ef-8721-b4055d63f15c | 胸主动脉覆膜支架系统 | C02060500114014004460000127 | C02060500100011004460000082 | 02-血管介入治疗类材料 | 06-外周血管介入治疗材料 | 05-胸主动脉支架 | 胸主动脉支架（非分支型/覆膜） | 14-合金 | 014-覆膜/非分支型 | TSG282018 | TSG282018 |  | 国械注准20243130726 | 集采范围外 | 新增（2025-06-23)、国家医保耗材27位编码变更
21e1d53b-91ea-11eb-8996-40f2e9990f5b | 湖南埃普特医疗器械有限公司 | 91430381796853761X | 54b19f79-7a6e-11f0-88e5-34735a9d8166 | 882b83e1-017e-11ef-8721-b4055d63f15c | 外周血管支架类 | 主动脉夹层 | 胸主动脉覆膜支架系统 | 9e8f1a14-014e-11ef-8721-b4055d63f15c | 胸主动脉覆膜支架系统 | 湖南埃普特医疗器械有限公司 |  | 国械注准20243130726 |  | 该产品由覆膜支架和输送系统组成，覆膜支架预装在输送系统内。覆膜支架有直形和锥形两种类型。输送系统有DS1输送系统和DS2输送系统两种类型。产品经环氧乙烷灭菌，一次性使用。货架有效期三年。 | 该产品适用于Stanford B型主动脉夹层患者的腔内治疗。 | 主动脉夹层 |  | 8b58514b-017f-11ef-8721-b4055d63f15c | 8b58514b-017f-11ef-8721-b4055d63f15c | 胸主动脉覆膜支架系统 | C02060500114014004460000128 | C02060500100011004460000083 | 02-血管介入治疗类材料 | 06-外周血管介入治疗材料 | 05-胸主动脉支架 | 胸主动脉支架（非分支型/覆膜） | 14-合金 | 014-覆膜/非分支型 | TSG353514 | TSG353514 |  | 国械注准20243130726 | 集采范围外 | 新增（2025-06-23)、国家医保耗材27位编码变更
21e1d53b-91ea-11eb-8996-40f2e9990f5b | 湖南埃普特医疗器械有限公司 | 91430381796853761X | 54b1a033-7a6e-11f0-88e5-34735a9d8166 | 882b83e1-017e-11ef-8721-b4055d63f15c | 外周血管支架类 | 主动脉夹层 | 胸主动脉覆膜支架系统 | 9e8f1a14-014e-11ef-8721-b4055d63f15c | 胸主动脉覆膜支架系统 | 湖南埃普特医疗器械有限公司 |  | 国械注准20243130726 |  | 该产品由覆膜支架和输送系统组成，覆膜支架预装在输送系统内。覆膜支架有直形和锥形两种类型。输送系统有DS1输送系统和DS2输送系统两种类型。产品经环氧乙烷灭菌，一次性使用。货架有效期三年。 | 该产品适用于Stanford B型主动脉夹层患者的腔内治疗。 | 主动脉夹层 |  | 8b585426-017f-11ef-8721-b4055d63f15c | 8b585426-017f-11ef-8721-b4055d63f15c | 胸主动脉覆膜支架系统 | C02060500114014004460000129 | C02060500100011004460000084 | 02-血管介入治疗类材料 | 06-外周血管介入治疗材料 | 05-胸主动脉支架 | 胸主动脉支架（非分支型/覆膜） | 14-合金 | 014-覆膜/非分支型 | TSG322212 | TSG322212 |  | 国械注准20243130726 | 集采范围外 | 新增（2025-06-23)、国家医保耗材27位编码变更
21e1d53b-91ea-11eb-8996-40f2e9990f5b | 湖南埃普特医疗器械有限公司 | 91430381796853761X | 54b1a0ed-7a6e-11f0-88e5-34735a9d8166 | 882b83e1-017e-11ef-8721-b4055d63f15c | 外周血管支架类 | 主动脉夹层 | 胸主动脉覆膜支架系统 | 9e8f1a14-014e-11ef-8721-b4055d63f15c | 胸主动脉覆膜支架系统 | 湖南埃普特医疗器械有限公司 |  | 国械注准20243130726 |  | 该产品由覆膜支架和输送系统组成，覆膜支架预装在输送系统内。覆膜支架有直形和锥形两种类型。输送系统有DS1输送系统和DS2输送系统两种类型。产品经环氧乙烷灭菌，一次性使用。货架有效期三年。 | 该产品适用于Stanford B型主动脉夹层患者的腔内治疗。 | 主动脉夹层 |  | 8b5856fc-017f-11ef-8721-b4055d63f15c | 8b5856fc-017f-11ef-8721-b4055d63f15c | 胸主动脉覆膜支架系统 | C02060500114014004460000130 | C02060500100011004460000085 | 02-血管介入治疗类材料 | 06-外周血管介入治疗材料 | 05-胸主动脉支架 | 胸主动脉支架（非分支型/覆膜） | 14-合金 | 014-覆膜/非分支型 | TSG343012 | TSG343012 |  | 国械注准20243130726 | 集采范围外 | 新增（2025-06-23)、国家医保耗材27位编码变更
21e1d53b-91ea-11eb-8996-40f2e9990f5b | 湖南埃普特医疗器械有限公司 | 91430381796853761X | 54b1a1a2-7a6e-11f0-88e5-34735a9d8166 | 882b83e1-017e-11ef-8721-b4055d63f15c | 外周血管支架类 | 主动脉夹层 | 胸主动脉覆膜支架系统 | 9e8f1a14-014e-11ef-8721-b4055d63f15c | 胸主动脉覆膜支架系统 | 湖南埃普特医疗器械有限公司 |  | 国械注准20243130726 |  | 该产品由覆膜支架和输送系统组成，覆膜支架预装在输送系统内。覆膜支架有直形和锥形两种类型。输送系统有DS1输送系统和DS2输送系统两种类型。产品经环氧乙烷灭菌，一次性使用。货架有效期三年。 | 该产品适用于Stanford B型主动脉夹层患者的腔内治疗。 | 主动脉夹层 |  | 8b5859d2-017f-11ef-8721-b4055d63f15c | 8b5859d2-017f-11ef-8721-b4055d63f15c | 胸主动脉覆膜支架系统 | C02060500114014004460000131 | C02060500100011004460000086 | 02-血管介入治疗类材料 | 06-外周血管介入治疗材料 | 05-胸主动脉支架 | 胸主动脉支架（非分支型/覆膜） | 14-合金 | 014-覆膜/非分支型 | TSG343014 | TSG343014 |  | 国械注准20243130726 | 集采范围外 | 新增（2025-06-23)、国家医保耗材27位编码变更
21e1d53b-91ea-11eb-8996-40f2e9990f5b | 湖南埃普特医疗器械有限公司 | 91430381796853761X | 54b1a25b-7a6e-11f0-88e5-34735a9d8166 | 882b83e1-017e-11ef-8721-b4055d63f15c | 外周血管支架类 | 主动脉夹层 | 胸主动脉覆膜支架系统 | 9e8f1a14-014e-11ef-8721-b4055d63f15c | 胸主动脉覆膜支架系统 | 湖南埃普特医疗器械有限公司 |  | 国械注准20243130726 |  | 该产品由覆膜支架和输送系统组成，覆膜支架预装在输送系统内。覆膜支架有直形和锥形两种类型。输送系统有DS1输送系统和DS2输送系统两种类型。产品经环氧乙烷灭菌，一次性使用。货架有效期三年。 | 该产品适用于Stanford B型主动脉夹层患者的腔内治疗。 | 主动脉夹层 |  | 8b585c94-017f-11ef-8721-b4055d63f15c | 8b585c94-017f-11ef-8721-b4055d63f15c | 胸主动脉覆膜支架系统 | C02060500114014004460000132 | C02060500100011004460000087 | 02-血管介入治疗类材料 | 06-外周血管介入治疗材料 | 05-胸主动脉支架 | 胸主动脉支架（非分支型/覆膜） | 14-合金 | 014-覆膜/非分支型 | TSG443614 | TSG443614 |  | 国械注准20243130726 | 集采范围外 | 新增（2025-06-23)、国家医保耗材27位编码变更
21e1d53b-91ea-11eb-8996-40f2e9990f5b | 湖南埃普特医疗器械有限公司 | 91430381796853761X | 54b1a315-7a6e-11f0-88e5-34735a9d8166 | 882b83e1-017e-11ef-8721-b4055d63f15c | 外周血管支架类 | 主动脉夹层 | 胸主动脉覆膜支架系统 | 9e8f1a14-014e-11ef-8721-b4055d63f15c | 胸主动脉覆膜支架系统 | 湖南埃普特医疗器械有限公司 |  | 国械注准20243130726 |  | 该产品由覆膜支架和输送系统组成，覆膜支架预装在输送系统内。覆膜支架有直形和锥形两种类型。输送系统有DS1输送系统和DS2输送系统两种类型。产品经环氧乙烷灭菌，一次性使用。货架有效期三年。 | 该产品适用于Stanford B型主动脉夹层患者的腔内治疗。 | 主动脉夹层 |  | 8b585f64-017f-11ef-8721-b4055d63f15c | 8b585f64-017f-11ef-8721-b4055d63f15c | 胸主动脉覆膜支架系统 | C02060500114014004460000133 | C02060500100011004460000088 | 02-血管介入治疗类材料 | 06-外周血管介入治疗材料 | 05-胸主动脉支架 | 胸主动脉支架（非分支型/覆膜） | 14-合金 | 014-覆膜/非分支型 | TSG282814 | TSG282814 |  | 国械注准20243130726 | 集采范围外 | 新增（2025-06-23)、国家医保耗材27位编码变更
21e1d53b-91ea-11eb-8996-40f2e9990f5b | 湖南埃普特医疗器械有限公司 | 91430381796853761X | 54b1a3ca-7a6e-11f0-88e5-34735a9d8166 | 882b83e1-017e-11ef-8721-b4055d63f15c | 外周血管支架类 | 主动脉夹层 | 胸主动脉覆膜支架系统 | 9e8f1a14-014e-11ef-8721-b4055d63f15c | 胸主动脉覆膜支架系统 | 湖南埃普特医疗器械有限公司 |  | 国械注准20243130726 |  | 该产品由覆膜支架和输送系统组成，覆膜支架预装在输送系统内。覆膜支架有直形和锥形两种类型。输送系统有DS1输送系统和DS2输送系统两种类型。产品经环氧乙烷灭菌，一次性使用。货架有效期三年。 | 该产品适用于Stanford B型主动脉夹层患者的腔内治疗。 | 主动脉夹层 |  | 8b586244-017f-11ef-8721-b4055d63f15c | 8b586244-017f-11ef-8721-b4055d63f15c | 胸主动脉覆膜支架系统 | C02060500114014004460000134 | C02060500100011004460000089 | 02-血管介入治疗类材料 | 06-外周血管介入治疗材料 | 05-胸主动脉支架 | 胸主动脉支架（非分支型/覆膜） | 14-合金 | 014-覆膜/非分支型 | TSG322418 | TSG322418 |  | 国械注准20243130726 | 集采范围外 | 新增（2025-06-23)、国家医保耗材27位编码变更
21e1d53b-91ea-11eb-8996-40f2e9990f5b | 湖南埃普特医疗器械有限公司 | 91430381796853761X | 54b1a484-7a6e-11f0-88e5-34735a9d8166 | 882b83e1-017e-11ef-8721-b4055d63f15c | 外周血管支架类 | 主动脉夹层 | 胸主动脉覆膜支架系统 | 9e8f1a14-014e-11ef-8721-b4055d63f15c | 胸主动脉覆膜支架系统 | 湖南埃普特医疗器械有限公司 |  | 国械注准20243130726 |  | 该产品由覆膜支架和输送系统组成，覆膜支架预装在输送系统内。覆膜支架有直形和锥形两种类型。输送系统有DS1输送系统和DS2输送系统两种类型。产品经环氧乙烷灭菌，一次性使用。货架有效期三年。 | 该产品适用于Stanford B型主动脉夹层患者的腔内治疗。 | 主动脉夹层 |  | 8b586d58-017f-11ef-8721-b4055d63f15c | 8b586d58-017f-11ef-8721-b4055d63f15c | 胸主动脉覆膜支架系统 | C02060500114014004460000135 | C02060500100011004460000090 | 02-血管介入治疗类材料 | 06-外周血管介入治疗材料 | 05-胸主动脉支架 | 胸主动脉支架（非分支型/覆膜） | 14-合金 | 014-覆膜/非分支型 | TSG403218 | TSG403218 |  | 国械注准20243130726 | 集采范围外 | 新增（2025-06-23)、国家医保耗材27位编码变更
21e1d53b-91ea-11eb-8996-40f2e9990f5b | 湖南埃普特医疗器械有限公司 | 91430381796853761X | 54b1a542-7a6e-11f0-88e5-34735a9d8166 | 882b83e1-017e-11ef-8721-b4055d63f15c | 外周血管支架类 | 主动脉夹层 | 胸主动脉覆膜支架系统 | 9e8f1a14-014e-11ef-8721-b4055d63f15c | 胸主动脉覆膜支架系统 | 湖南埃普特医疗器械有限公司 |  | 国械注准20243130726 |  | 该产品由覆膜支架和输送系统组成，覆膜支架预装在输送系统内。覆膜支架有直形和锥形两种类型。输送系统有DS1输送系统和DS2输送系统两种类型。产品经环氧乙烷灭菌，一次性使用。货架有效期三年。 | 该产品适用于Stanford B型主动脉夹层患者的腔内治疗。 | 主动脉夹层 |  | 8b58715f-017f-11ef-8721-b4055d63f15c | 8b58715f-017f-11ef-8721-b4055d63f15c | 胸主动脉覆膜支架系统 | C02060500114014004460000136 | C02060500100011004460000091 | 02-血管介入治疗类材料 | 06-外周血管介入治疗材料 | 05-胸主动脉支架 | 胸主动脉支架（非分支型/覆膜） | 14-合金 | 014-覆膜/非分支型 | TSG262216 | TSG262216 |  | 国械注准20243130726 | 集采范围外 | 新增（2025-06-23)、国家医保耗材27位编码变更
21e1d53b-91ea-11eb-8996-40f2e9990f5b | 湖南埃普特医疗器械有限公司 | 91430381796853761X | 54b1a5fc-7a6e-11f0-88e5-34735a9d8166 | 882b83e1-017e-11ef-8721-b4055d63f15c | 外周血管支架类 | 主动脉夹层 | 胸主动脉覆膜支架系统 | 9e8f1a14-014e-11ef-8721-b4055d63f15c | 胸主动脉覆膜支架系统 | 湖南埃普特医疗器械有限公司 |  | 国械注准20243130726 |  | 该产品由覆膜支架和输送系统组成，覆膜支架预装在输送系统内。覆膜支架有直形和锥形两种类型。输送系统有DS1输送系统和DS2输送系统两种类型。产品经环氧乙烷灭菌，一次性使用。货架有效期三年。 | 该产品适用于Stanford B型主动脉夹层患者的腔内治疗。 | 主动脉夹层 |  | 8b587472-017f-11ef-8721-b4055d63f15c | 8b587472-017f-11ef-8721-b4055d63f15c | 胸主动脉覆膜支架系统 | C02060500114014004460000137 | C02060500100011004460000092 | 02-血管介入治疗类材料 | 06-外周血管介入治疗材料 | 05-胸主动脉支架 | 胸主动脉支架（非分支型/覆膜） | 14-合金 | 014-覆膜/非分支型 | TSG383814 | TSG383814 |  | 国械注准20243130726 | 集采范围外 | 新增（2025-06-23)、国家医保耗材27位编码变更
21e1d53b-91ea-11eb-8996-40f2e9990f5b | 湖南埃普特医疗器械有限公司 | 91430381796853761X | 54b1a6b6-7a6e-11f0-88e5-34735a9d8166 | 882b83e1-017e-11ef-8721-b4055d63f15c | 外周血管支架类 | 主动脉夹层 | 胸主动脉覆膜支架系统 | 9e8f1a14-014e-11ef-8721-b4055d63f15c | 胸主动脉覆膜支架系统 | 湖南埃普特医疗器械有限公司 |  | 国械注准20243130726 |  | 该产品由覆膜支架和输送系统组成，覆膜支架预装在输送系统内。覆膜支架有直形和锥形两种类型。输送系统有DS1输送系统和DS2输送系统两种类型。产品经环氧乙烷灭菌，一次性使用。货架有效期三年。 | 该产品适用于Stanford B型主动脉夹层患者的腔内治疗。 | 主动脉夹层 |  | 8b587749-017f-11ef-8721-b4055d63f15c | 8b587749-017f-11ef-8721-b4055d63f15c | 胸主动脉覆膜支架系统 | C02060500114014004460000138 | C02060500100011004460000093 | 02-血管介入治疗类材料 | 06-外周血管介入治疗材料 | 05-胸主动脉支架 | 胸主动脉支架（非分支型/覆膜） | 14-合金 | 014-覆膜/非分支型 | TSG262014 | TSG262014 |  | 国械注准20243130726 | 集采范围外 | 新增（2025-06-23)、国家医保耗材27位编码变更
21e1d53b-91ea-11eb-8996-40f2e9990f5b | 湖南埃普特医疗器械有限公司 | 91430381796853761X | 54b1a774-7a6e-11f0-88e5-34735a9d8166 | 882b83e1-017e-11ef-8721-b4055d63f15c | 外周血管支架类 | 主动脉夹层 | 胸主动脉覆膜支架系统 | 9e8f1a14-014e-11ef-8721-b4055d63f15c | 胸主动脉覆膜支架系统 | 湖南埃普特医疗器械有限公司 |  | 国械注准20243130726 |  | 该产品由覆膜支架和输送系统组成，覆膜支架预装在输送系统内。覆膜支架有直形和锥形两种类型。输送系统有DS1输送系统和DS2输送系统两种类型。产品经环氧乙烷灭菌，一次性使用。货架有效期三年。 | 该产品适用于Stanford B型主动脉夹层患者的腔内治疗。 | 主动脉夹层 |  | 8b587a17-017f-11ef-8721-b4055d63f15c | 8b587a17-017f-11ef-8721-b4055d63f15c | 胸主动脉覆膜支架系统 | C02060500114014004460000139 | C02060500100011004460000094 | 02-血管介入治疗类材料 | 06-外周血管介入治疗材料 | 05-胸主动脉支架 | 胸主动脉支架（非分支型/覆膜） | 14-合金 | 014-覆膜/非分支型 | TSG322414 | TSG322414 |  | 国械注准20243130726 | 集采范围外 | 新增（2025-06-23)、国家医保耗材27位编码变更
21e1d53b-91ea-11eb-8996-40f2e9990f5b | 湖南埃普特医疗器械有限公司 | 91430381796853761X | 54b1aacc-7a6e-11f0-88e5-34735a9d8166 | 882b83e1-017e-11ef-8721-b4055d63f15c | 外周血管支架类 | 主动脉夹层 | 胸主动脉覆膜支架系统 | 9e8f1a14-014e-11ef-8721-b4055d63f15c | 胸主动脉覆膜支架系统 | 湖南埃普特医疗器械有限公司 |  | 国械注准20243130726 |  | 该产品由覆膜支架和输送系统组成，覆膜支架预装在输送系统内。覆膜支架有直形和锥形两种类型。输送系统有DS1输送系统和DS2输送系统两种类型。产品经环氧乙烷灭菌，一次性使用。货架有效期三年。 | 该产品适用于Stanford B型主动脉夹层患者的腔内治疗。 | 主动脉夹层 |  | 8b58846d-017f-11ef-8721-b4055d63f15c | 8b58846d-017f-11ef-8721-b4055d63f15c | 胸主动脉覆膜支架系统 | C02060500114014004460000140 | C02060500100011004460000095 | 02-血管介入治疗类材料 | 06-外周血管介入治疗材料 | 05-胸主动脉支架 | 胸主动脉支架（非分支型/覆膜） | 14-合金 | 014-覆膜/非分支型 | TSG363016 | TSG363016 |  | 国械注准20243130726 | 集采范围外 | 新增（2025-06-23)、国家医保耗材27位编码变更
21e1d53b-91ea-11eb-8996-40f2e9990f5b | 湖南埃普特医疗器械有限公司 | 91430381796853761X | 54b1ab9e-7a6e-11f0-88e5-34735a9d8166 | 882b83e1-017e-11ef-8721-b4055d63f15c | 外周血管支架类 | 主动脉夹层 | 胸主动脉覆膜支架系统 | 9e8f1a14-014e-11ef-8721-b4055d63f15c | 胸主动脉覆膜支架系统 | 湖南埃普特医疗器械有限公司 |  | 国械注准20243130726 |  | 该产品由覆膜支架和输送系统组成，覆膜支架预装在输送系统内。覆膜支架有直形和锥形两种类型。输送系统有DS1输送系统和DS2输送系统两种类型。产品经环氧乙烷灭菌，一次性使用。货架有效期三年。 | 该产品适用于Stanford B型主动脉夹层患者的腔内治疗。 | 主动脉夹层 |  | 8b58877e-017f-11ef-8721-b4055d63f15c | 8b58877e-017f-11ef-8721-b4055d63f15c | 胸主动脉覆膜支架系统 | C02060500114014004460000141 | C02060500100011004460000096 | 02-血管介入治疗类材料 | 06-外周血管介入治疗材料 | 05-胸主动脉支架 | 胸主动脉支架（非分支型/覆膜） | 14-合金 | 014-覆膜/非分支型 | TSG353518 | TSG353518 |  | 国械注准20243130726 | 集采范围外 | 新增（2025-06-23)、国家医保耗材27位编码变更
21e1d53b-91ea-11eb-8996-40f2e9990f5b | 湖南埃普特医疗器械有限公司 | 91430381796853761X | 54b1ac57-7a6e-11f0-88e5-34735a9d8166 | 882b83e1-017e-11ef-8721-b4055d63f15c | 外周血管支架类 | 主动脉夹层 | 胸主动脉覆膜支架系统 | 9e8f1a14-014e-11ef-8721-b4055d63f15c | 胸主动脉覆膜支架系统 | 湖南埃普特医疗器械有限公司 |  | 国械注准20243130726 |  | 该产品由覆膜支架和输送系统组成，覆膜支架预装在输送系统内。覆膜支架有直形和锥形两种类型。输送系统有DS1输送系统和DS2输送系统两种类型。产品经环氧乙烷灭菌，一次性使用。货架有效期三年。 | 该产品适用于Stanford B型主动脉夹层患者的腔内治疗。 | 主动脉夹层 |  | 8b588a58-017f-11ef-8721-b4055d63f15c | 8b588a58-017f-11ef-8721-b4055d63f15c | 胸主动脉覆膜支架系统 | C02060500114014004460000142 | C02060500100011004460000097 | 02-血管介入治疗类材料 | 06-外周血管介入治疗材料 | 05-胸主动脉支架 | 胸主动脉支架（非分支型/覆膜） | 14-合金 | 014-覆膜/非分支型 | TSG423418 | TSG423418 |  | 国械注准20243130726 | 集采范围外 | 新增（2025-06-23)、国家医保耗材27位编码变更
21e1d53b-91ea-11eb-8996-40f2e9990f5b | 湖南埃普特医疗器械有限公司 | 91430381796853761X | 54b1ad0c-7a6e-11f0-88e5-34735a9d8166 | 882b83e1-017e-11ef-8721-b4055d63f15c | 外周血管支架类 | 主动脉夹层 | 胸主动脉覆膜支架系统 | 9e8f1a14-014e-11ef-8721-b4055d63f15c | 胸主动脉覆膜支架系统 | 湖南埃普特医疗器械有限公司 |  | 国械注准20243130726 |  | 该产品由覆膜支架和输送系统组成，覆膜支架预装在输送系统内。覆膜支架有直形和锥形两种类型。输送系统有DS1输送系统和DS2输送系统两种类型。产品经环氧乙烷灭菌，一次性使用。货架有效期三年。 | 该产品适用于Stanford B型主动脉夹层患者的腔内治疗。 | 主动脉夹层 |  | 8b588d1c-017f-11ef-8721-b4055d63f15c | 8b588d1c-017f-11ef-8721-b4055d63f15c | 胸主动脉覆膜支架系统 | C02060500114014004460000143 | C02060500100011004460000098 | 02-血管介入治疗类材料 | 06-外周血管介入治疗材料 | 05-胸主动脉支架 | 胸主动脉支架（非分支型/覆膜） | 14-合金 | 014-覆膜/非分支型 | TSG342412 | TSG342412 |  | 国械注准20243130726 | 集采范围外 | 新增（2025-06-23)、国家医保耗材27位编码变更
21e1d53b-91ea-11eb-8996-40f2e9990f5b | 湖南埃普特医疗器械有限公司 | 91430381796853761X | 54b1add5-7a6e-11f0-88e5-34735a9d8166 | 882b83e1-017e-11ef-8721-b4055d63f15c | 外周血管支架类 | 主动脉夹层 | 胸主动脉覆膜支架系统 | 9e8f1a14-014e-11ef-8721-b4055d63f15c | 胸主动脉覆膜支架系统 | 湖南埃普特医疗器械有限公司 |  | 国械注准20243130726 |  | 该产品由覆膜支架和输送系统组成，覆膜支架预装在输送系统内。覆膜支架有直形和锥形两种类型。输送系统有DS1输送系统和DS2输送系统两种类型。产品经环氧乙烷灭菌，一次性使用。货架有效期三年。 | 该产品适用于Stanford B型主动脉夹层患者的腔内治疗。 | 主动脉夹层 |  | 8b588fd4-017f-11ef-8721-b4055d63f15c | 8b588fd4-017f-11ef-8721-b4055d63f15c | 胸主动脉覆膜支架系统 | C02060500114014004460000144 | C02060500100011004460000099 | 02-血管介入治疗类材料 | 06-外周血管介入治疗材料 | 05-胸主动脉支架 | 胸主动脉支架（非分支型/覆膜） | 14-合金 | 014-覆膜/非分支型 | TSG343414 | TSG343414 |  | 国械注准20243130726 | 集采范围外 | 新增（2025-06-23)、国家医保耗材27位编码变更
21e1d53b-91ea-11eb-8996-40f2e9990f5b | 湖南埃普特医疗器械有限公司 | 91430381796853761X | 54b1ae8a-7a6e-11f0-88e5-34735a9d8166 | 882b83e1-017e-11ef-8721-b4055d63f15c | 外周血管支架类 | 主动脉夹层 | 胸主动脉覆膜支架系统 | 9e8f1a14-014e-11ef-8721-b4055d63f15c | 胸主动脉覆膜支架系统 | 湖南埃普特医疗器械有限公司 |  | 国械注准20243130726 |  | 该产品由覆膜支架和输送系统组成，覆膜支架预装在输送系统内。覆膜支架有直形和锥形两种类型。输送系统有DS1输送系统和DS2输送系统两种类型。产品经环氧乙烷灭菌，一次性使用。货架有效期三年。 | 该产品适用于Stanford B型主动脉夹层患者的腔内治疗。 | 主动脉夹层 |  | 8b589285-017f-11ef-8721-b4055d63f15c | 8b589285-017f-11ef-8721-b4055d63f15c | 胸主动脉覆膜支架系统 | C02060500114014004460000145 | C02060500100011004460000100 | 02-血管介入治疗类材料 | 06-外周血管介入治疗材料 | 05-胸主动脉支架 | 胸主动脉支架（非分支型/覆膜） | 14-合金 | 014-覆膜/非分支型 | TSG402918 | TSG402918 |  | 国械注准20243130726 | 集采范围外 | 新增（2025-06-23)、国家医保耗材27位编码变更
21e1d53b-91ea-11eb-8996-40f2e9990f5b | 湖南埃普特医疗器械有限公司 | 91430381796853761X | 54b1af43-7a6e-11f0-88e5-34735a9d8166 | 882b83e1-017e-11ef-8721-b4055d63f15c | 外周血管支架类 | 主动脉夹层 | 胸主动脉覆膜支架系统 | 9e8f1a14-014e-11ef-8721-b4055d63f15c | 胸主动脉覆膜支架系统 | 湖南埃普特医疗器械有限公司 |  | 国械注准20243130726 |  | 该产品由覆膜支架和输送系统组成，覆膜支架预装在输送系统内。覆膜支架有直形和锥形两种类型。输送系统有DS1输送系统和DS2输送系统两种类型。产品经环氧乙烷灭菌，一次性使用。货架有效期三年。 | 该产品适用于Stanford B型主动脉夹层患者的腔内治疗。 | 主动脉夹层 |  | 8b58a09f-017f-11ef-8721-b4055d63f15c | 8b58a09f-017f-11ef-8721-b4055d63f15c | 胸主动脉覆膜支架系统 | C02060500114014004460000146 | C02060500100011004460000101 | 02-血管介入治疗类材料 | 06-外周血管介入治疗材料 | 05-胸主动脉支架 | 胸主动脉支架（非分支型/覆膜） | 14-合金 | 014-覆膜/非分支型 | TSG363214 | TSG363214 |  | 国械注准20243130726 | 集采范围外 | 新增（2025-06-23)、国家医保耗材27位编码变更
21e1d53b-91ea-11eb-8996-40f2e9990f5b | 湖南埃普特医疗器械有限公司 | 91430381796853761X | 54b1b002-7a6e-11f0-88e5-34735a9d8166 | 882b83e1-017e-11ef-8721-b4055d63f15c | 外周血管支架类 | 主动脉夹层 | 胸主动脉覆膜支架系统 | 9e8f1a14-014e-11ef-8721-b4055d63f15c | 胸主动脉覆膜支架系统 | 湖南埃普特医疗器械有限公司 |  | 国械注准20243130726 |  | 该产品由覆膜支架和输送系统组成，覆膜支架预装在输送系统内。覆膜支架有直形和锥形两种类型。输送系统有DS1输送系统和DS2输送系统两种类型。产品经环氧乙烷灭菌，一次性使用。货架有效期三年。 | 该产品适用于Stanford B型主动脉夹层患者的腔内治疗。 | 主动脉夹层 |  | 8b58a8be-017f-11ef-8721-b4055d63f15c | 8b58a8be-017f-11ef-8721-b4055d63f15c | 胸主动脉覆膜支架系统 | C02060500114014004460000147 | C02060500100011004460000102 | 02-血管介入治疗类材料 | 06-外周血管介入治疗材料 | 05-胸主动脉支架 | 胸主动脉支架（非分支型/覆膜） | 14-合金 | 014-覆膜/非分支型 | TSG302216 | TSG302216 |  | 国械注准20243130726 | 集采范围外 | 新增（2025-06-23)、国家医保耗材27位编码变更
21e1d53b-91ea-11eb-8996-40f2e9990f5b | 湖南埃普特医疗器械有限公司 | 91430381796853761X | 54b1b0c1-7a6e-11f0-88e5-34735a9d8166 | 882b83e1-017e-11ef-8721-b4055d63f15c | 外周血管支架类 | 主动脉夹层 | 胸主动脉覆膜支架系统 | 9e8f1a14-014e-11ef-8721-b4055d63f15c | 胸主动脉覆膜支架系统 | 湖南埃普特医疗器械有限公司 |  | 国械注准20243130726 |  | 该产品由覆膜支架和输送系统组成，覆膜支架预装在输送系统内。覆膜支架有直形和锥形两种类型。输送系统有DS1输送系统和DS2输送系统两种类型。产品经环氧乙烷灭菌，一次性使用。货架有效期三年。 | 该产品适用于Stanford B型主动脉夹层患者的腔内治疗。 | 主动脉夹层 |  | 8b58b659-017f-11ef-8721-b4055d63f15c | 8b58b659-017f-11ef-8721-b4055d63f15c | 胸主动脉覆膜支架系统 | C02060500114014004460000148 | C02060500100011004460000103 | 02-血管介入治疗类材料 | 06-外周血管介入治疗材料 | 05-胸主动脉支架 | 胸主动脉支架（非分支型/覆膜） | 14-合金 | 014-覆膜/非分支型 | TSG262012 | TSG262012 |  | 国械注准20243130726 | 集采范围外 | 新增（2025-06-23)、国家医保耗材27位编码变更
21e1d53b-91ea-11eb-8996-40f2e9990f5b | 湖南埃普特医疗器械有限公司 | 91430381796853761X | 54b1b175-7a6e-11f0-88e5-34735a9d8166 | 882b83e1-017e-11ef-8721-b4055d63f15c | 外周血管支架类 | 主动脉夹层 | 胸主动脉覆膜支架系统 | 9e8f1a14-014e-11ef-8721-b4055d63f15c | 胸主动脉覆膜支架系统 | 湖南埃普特医疗器械有限公司 |  | 国械注准20243130726 |  | 该产品由覆膜支架和输送系统组成，覆膜支架预装在输送系统内。覆膜支架有直形和锥形两种类型。输送系统有DS1输送系统和DS2输送系统两种类型。产品经环氧乙烷灭菌，一次性使用。货架有效期三年。 | 该产品适用于Stanford B型主动脉夹层患者的腔内治疗。 | 主动脉夹层 |  | 8b58b96f-017f-11ef-8721-b4055d63f15c | 8b58b96f-017f-11ef-8721-b4055d63f15c | 胸主动脉覆膜支架系统 | C02060500114014004460000149 | C02060500100011004460000104 | 02-血管介入治疗类材料 | 06-外周血管介入治疗材料 | 05-胸主动脉支架 | 胸主动脉支架（非分支型/覆膜） | 14-合金 | 014-覆膜/非分支型 | TSG342812 | TSG342812 |  | 国械注准20243130726 | 集采范围外 | 新增（2025-06-23)、国家医保耗材27位编码变更
21e1d53b-91ea-11eb-8996-40f2e9990f5b | 湖南埃普特医疗器械有限公司 | 91430381796853761X | 54b1b22a-7a6e-11f0-88e5-34735a9d8166 | 882b83e1-017e-11ef-8721-b4055d63f15c | 外周血管支架类 | 主动脉夹层 | 胸主动脉覆膜支架系统 | 9e8f1a14-014e-11ef-8721-b4055d63f15c | 胸主动脉覆膜支架系统 | 湖南埃普特医疗器械有限公司 |  | 国械注准20243130726 |  | 该产品由覆膜支架和输送系统组成，覆膜支架预装在输送系统内。覆膜支架有直形和锥形两种类型。输送系统有DS1输送系统和DS2输送系统两种类型。产品经环氧乙烷灭菌，一次性使用。货架有效期三年。 | 该产品适用于Stanford B型主动脉夹层患者的腔内治疗。 | 主动脉夹层 |  | 8b58bc46-017f-11ef-8721-b4055d63f15c | 8b58bc46-017f-11ef-8721-b4055d63f15c | 胸主动脉覆膜支架系统 | C02060500114014004460000150 | C02060500100011004460000105 | 02-血管介入治疗类材料 | 06-外周血管介入治疗材料 | 05-胸主动脉支架 | 胸主动脉支架（非分支型/覆膜） | 14-合金 | 014-覆膜/非分支型 | TSG282412 | TSG282412 |  | 国械注准20243130726 | 集采范围外 | 新增（2025-06-23)、国家医保耗材27位编码变更
21e1d53b-91ea-11eb-8996-40f2e9990f5b | 湖南埃普特医疗器械有限公司 | 91430381796853761X | 54b1b2e4-7a6e-11f0-88e5-34735a9d8166 | 882b83e1-017e-11ef-8721-b4055d63f15c | 外周血管支架类 | 主动脉夹层 | 胸主动脉覆膜支架系统 | 9e8f1a14-014e-11ef-8721-b4055d63f15c | 胸主动脉覆膜支架系统 | 湖南埃普特医疗器械有限公司 |  | 国械注准20243130726 |  | 该产品由覆膜支架和输送系统组成，覆膜支架预装在输送系统内。覆膜支架有直形和锥形两种类型。输送系统有DS1输送系统和DS2输送系统两种类型。产品经环氧乙烷灭菌，一次性使用。货架有效期三年。 | 该产品适用于Stanford B型主动脉夹层患者的腔内治疗。 | 主动脉夹层 |  | 8b58bf19-017f-11ef-8721-b4055d63f15c | 8b58bf19-017f-11ef-8721-b4055d63f15c | 胸主动脉覆膜支架系统 | C02060500114014004460000151 | C02060500100011004460000106 | 02-血管介入治疗类材料 | 06-外周血管介入治疗材料 | 05-胸主动脉支架 | 胸主动脉支架（非分支型/覆膜） | 14-合金 | 014-覆膜/非分支型 | TSG464616 | TSG464616 |  | 国械注准20243130726 | 集采范围外 | 新增（2025-06-23)、国家医保耗材27位编码变更
21e1d53b-91ea-11eb-8996-40f2e9990f5b | 湖南埃普特医疗器械有限公司 | 91430381796853761X | 54b1b39e-7a6e-11f0-88e5-34735a9d8166 | 882b83e1-017e-11ef-8721-b4055d63f15c | 外周血管支架类 | 主动脉夹层 | 胸主动脉覆膜支架系统 | 9e8f1a14-014e-11ef-8721-b4055d63f15c | 胸主动脉覆膜支架系统 | 湖南埃普特医疗器械有限公司 |  | 国械注准20243130726 |  | 该产品由覆膜支架和输送系统组成，覆膜支架预装在输送系统内。覆膜支架有直形和锥形两种类型。输送系统有DS1输送系统和DS2输送系统两种类型。产品经环氧乙烷灭菌，一次性使用。货架有效期三年。 | 该产品适用于Stanford B型主动脉夹层患者的腔内治疗。 | 主动脉夹层 |  | 8b58c22b-017f-11ef-8721-b4055d63f15c | 8b58c22b-017f-11ef-8721-b4055d63f15c | 胸主动脉覆膜支架系统 | C02060500114014004460000152 | C02060500100011004460000107 | 02-血管介入治疗类材料 | 06-外周血管介入治疗材料 | 05-胸主动脉支架 | 胸主动脉支架（非分支型/覆膜） | 14-合金 | 014-覆膜/非分支型 | TSG423718 | TSG423718 |  | 国械注准20243130726 | 集采范围外 | 新增（2025-06-23)、国家医保耗材27位编码变更
21e1d53b-91ea-11eb-8996-40f2e9990f5b | 湖南埃普特医疗器械有限公司 | 91430381796853761X | 54b1b452-7a6e-11f0-88e5-34735a9d8166 | 882b83e1-017e-11ef-8721-b4055d63f15c | 外周血管支架类 | 主动脉夹层 | 胸主动脉覆膜支架系统 | 9e8f1a14-014e-11ef-8721-b4055d63f15c | 胸主动脉覆膜支架系统 | 湖南埃普特医疗器械有限公司 |  | 国械注准20243130726 |  | 该产品由覆膜支架和输送系统组成，覆膜支架预装在输送系统内。覆膜支架有直形和锥形两种类型。输送系统有DS1输送系统和DS2输送系统两种类型。产品经环氧乙烷灭菌，一次性使用。货架有效期三年。 | 该产品适用于Stanford B型主动脉夹层患者的腔内治疗。 | 主动脉夹层 |  | 8b58c505-017f-11ef-8721-b4055d63f15c | 8b58c505-017f-11ef-8721-b4055d63f15c | 胸主动脉覆膜支架系统 | C02060500114014004460000153 | C02060500100011004460000108 | 02-血管介入治疗类材料 | 06-外周血管介入治疗材料 | 05-胸主动脉支架 | 胸主动脉支架（非分支型/覆膜） | 14-合金 | 014-覆膜/非分支型 | TSG383818 | TSG383818 |  | 国械注准20243130726 | 集采范围外 | 新增（2025-06-23)、国家医保耗材27位编码变更
21e1d53b-91ea-11eb-8996-40f2e9990f5b | 湖南埃普特医疗器械有限公司 | 91430381796853761X | 54b1b79b-7a6e-11f0-88e5-34735a9d8166 | 882b83e1-017e-11ef-8721-b4055d63f15c | 外周血管支架类 | 主动脉夹层 | 胸主动脉覆膜支架系统 | 9e8f1a14-014e-11ef-8721-b4055d63f15c | 胸主动脉覆膜支架系统 | 湖南埃普特医疗器械有限公司 |  | 国械注准20243130726 |  | 该产品由覆膜支架和输送系统组成，覆膜支架预装在输送系统内。覆膜支架有直形和锥形两种类型。输送系统有DS1输送系统和DS2输送系统两种类型。产品经环氧乙烷灭菌，一次性使用。货架有效期三年。 | 该产品适用于Stanford B型主动脉夹层患者的腔内治疗。 | 主动脉夹层 |  | 8b58cb1f-017f-11ef-8721-b4055d63f15c | 8b58cb1f-017f-11ef-8721-b4055d63f15c | 胸主动脉覆膜支架系统 | C02060500114014004460000154 | C02060500100011004460000109 | 02-血管介入治疗类材料 | 06-外周血管介入治疗材料 | 05-胸主动脉支架 | 胸主动脉支架（非分支型/覆膜） | 14-合金 | 014-覆膜/非分支型 | TSG463818 | TSG463818 |  | 国械注准20243130726 | 集采范围外 | 新增（2025-06-23)、国家医保耗材27位编码变更
21e1d53b-91ea-11eb-8996-40f2e9990f5b | 湖南埃普特医疗器械有限公司 | 91430381796853761X | 54b1b85a-7a6e-11f0-88e5-34735a9d8166 | 882b83e1-017e-11ef-8721-b4055d63f15c | 外周血管支架类 | 主动脉夹层 | 胸主动脉覆膜支架系统 | 9e8f1a14-014e-11ef-8721-b4055d63f15c | 胸主动脉覆膜支架系统 | 湖南埃普特医疗器械有限公司 |  | 国械注准20243130726 |  | 该产品由覆膜支架和输送系统组成，覆膜支架预装在输送系统内。覆膜支架有直形和锥形两种类型。输送系统有DS1输送系统和DS2输送系统两种类型。产品经环氧乙烷灭菌，一次性使用。货架有效期三年。 | 该产品适用于Stanford B型主动脉夹层患者的腔内治疗。 | 主动脉夹层 |  | 8b58ceb5-017f-11ef-8721-b4055d63f15c | 8b58ceb5-017f-11ef-8721-b4055d63f15c | 胸主动脉覆膜支架系统 | C02060500114014004460000155 | C02060500100011004460000110 | 02-血管介入治疗类材料 | 06-外周血管介入治疗材料 | 05-胸主动脉支架 | 胸主动脉支架（非分支型/覆膜） | 14-合金 | 014-覆膜/非分支型 | TSG302212 | TSG302212 |  | 国械注准20243130726 | 集采范围外 | 新增（2025-06-23)、国家医保耗材27位编码变更
21e1d53b-91ea-11eb-8996-40f2e9990f5b | 湖南埃普特医疗器械有限公司 | 91430381796853761X | 54b1b918-7a6e-11f0-88e5-34735a9d8166 | 882b83e1-017e-11ef-8721-b4055d63f15c | 外周血管支架类 | 主动脉夹层 | 胸主动脉覆膜支架系统 | 9e8f1a14-014e-11ef-8721-b4055d63f15c | 胸主动脉覆膜支架系统 | 湖南埃普特医疗器械有限公司 |  | 国械注准20243130726 |  | 该产品由覆膜支架和输送系统组成，覆膜支架预装在输送系统内。覆膜支架有直形和锥形两种类型。输送系统有DS1输送系统和DS2输送系统两种类型。产品经环氧乙烷灭菌，一次性使用。货架有效期三年。 | 该产品适用于Stanford B型主动脉夹层患者的腔内治疗。 | 主动脉夹层 |  | 8b58d935-017f-11ef-8721-b4055d63f15c | 8b58d935-017f-11ef-8721-b4055d63f15c | 胸主动脉覆膜支架系统 | C02060500114014004460000156 | C02060500100011004460000111 | 02-血管介入治疗类材料 | 06-外周血管介入治疗材料 | 05-胸主动脉支架 | 胸主动脉支架（非分支型/覆膜） | 14-合金 | 014-覆膜/非分支型 | TSG383012 | TSG383012 |  | 国械注准20243130726 | 集采范围外 | 新增（2025-06-23)、国家医保耗材27位编码变更
21e1d53b-91ea-11eb-8996-40f2e9990f5b | 湖南埃普特医疗器械有限公司 | 91430381796853761X | 54b1b9dc-7a6e-11f0-88e5-34735a9d8166 | 882b83e1-017e-11ef-8721-b4055d63f15c | 外周血管支架类 | 主动脉夹层 | 胸主动脉覆膜支架系统 | 9e8f1a14-014e-11ef-8721-b4055d63f15c | 胸主动脉覆膜支架系统 | 湖南埃普特医疗器械有限公司 |  | 国械注准20243130726 |  | 该产品由覆膜支架和输送系统组成，覆膜支架预装在输送系统内。覆膜支架有直形和锥形两种类型。输送系统有DS1输送系统和DS2输送系统两种类型。产品经环氧乙烷灭菌，一次性使用。货架有效期三年。 | 该产品适用于Stanford B型主动脉夹层患者的腔内治疗。 | 主动脉夹层 |  | 8b58dc4d-017f-11ef-8721-b4055d63f15c | 8b58dc4d-017f-11ef-8721-b4055d63f15c | 胸主动脉覆膜支架系统 | C02060500114014004460000157 | C02060500100011004460000112 | 02-血管介入治疗类材料 | 06-外周血管介入治疗材料 | 05-胸主动脉支架 | 胸主动脉支架（非分支型/覆膜） | 14-合金 | 014-覆膜/非分支型 | TSG303012 | TSG303012 |  | 国械注准20243130726 | 集采范围外 | 新增（2025-06-23)、国家医保耗材27位编码变更
21e1d53b-91ea-11eb-8996-40f2e9990f5b | 湖南埃普特医疗器械有限公司 | 91430381796853761X | 54b1ba96-7a6e-11f0-88e5-34735a9d8166 | 882b83e1-017e-11ef-8721-b4055d63f15c | 外周血管支架类 | 主动脉夹层 | 胸主动脉覆膜支架系统 | 9e8f1a14-014e-11ef-8721-b4055d63f15c | 胸主动脉覆膜支架系统 | 湖南埃普特医疗器械有限公司 |  | 国械注准20243130726 |  | 该产品由覆膜支架和输送系统组成，覆膜支架预装在输送系统内。覆膜支架有直形和锥形两种类型。输送系统有DS1输送系统和DS2输送系统两种类型。产品经环氧乙烷灭菌，一次性使用。货架有效期三年。 | 该产品适用于Stanford B型主动脉夹层患者的腔内治疗。 | 主动脉夹层 |  | 8b58e76d-017f-11ef-8721-b4055d63f15c | 8b58e76d-017f-11ef-8721-b4055d63f15c | 胸主动脉覆膜支架系统 | C02060500114014004460000158 | C02060500100011004460000113 | 02-血管介入治疗类材料 | 06-外周血管介入治疗材料 | 05-胸主动脉支架 | 胸主动脉支架（非分支型/覆膜） | 14-合金 | 014-覆膜/非分支型 | TSG423414 | TSG423414 |  | 国械注准20243130726 | 集采范围外 | 新增（2025-06-23)、国家医保耗材27位编码变更
21e1d53b-91ea-11eb-8996-40f2e9990f5b | 湖南埃普特医疗器械有限公司 | 91430381796853761X | 54b1bb54-7a6e-11f0-88e5-34735a9d8166 | 882b83e1-017e-11ef-8721-b4055d63f15c | 外周血管支架类 | 主动脉夹层 | 胸主动脉覆膜支架系统 | 9e8f1a14-014e-11ef-8721-b4055d63f15c | 胸主动脉覆膜支架系统 | 湖南埃普特医疗器械有限公司 |  | 国械注准20243130726 |  | 该产品由覆膜支架和输送系统组成，覆膜支架预装在输送系统内。覆膜支架有直形和锥形两种类型。输送系统有DS1输送系统和DS2输送系统两种类型。产品经环氧乙烷灭菌，一次性使用。货架有效期三年。 | 该产品适用于Stanford B型主动脉夹层患者的腔内治疗。 | 主动脉夹层 |  | 8b58f2a5-017f-11ef-8721-b4055d63f15c | 8b58f2a5-017f-11ef-8721-b4055d63f15c | 胸主动脉覆膜支架系统 | C02060500114014004460000159 | C02060500100011004460000114 | 02-血管介入治疗类材料 | 06-外周血管介入治疗材料 | 05-胸主动脉支架 | 胸主动脉支架（非分支型/覆膜） | 14-合金 | 014-覆膜/非分支型 | TSG342416 | TSG342416 |  | 国械注准20243130726 | 集采范围外 | 新增（2025-06-23)、国家医保耗材27位编码变更
21e1d53b-91ea-11eb-8996-40f2e9990f5b | 湖南埃普特医疗器械有限公司 | 91430381796853761X | 54b1bc18-7a6e-11f0-88e5-34735a9d8166 | 882b83e1-017e-11ef-8721-b4055d63f15c | 外周血管支架类 | 主动脉夹层 | 胸主动脉覆膜支架系统 | 9e8f1a14-014e-11ef-8721-b4055d63f15c | 胸主动脉覆膜支架系统 | 湖南埃普特医疗器械有限公司 |  | 国械注准20243130726 |  | 该产品由覆膜支架和输送系统组成，覆膜支架预装在输送系统内。覆膜支架有直形和锥形两种类型。输送系统有DS1输送系统和DS2输送系统两种类型。产品经环氧乙烷灭菌，一次性使用。货架有效期三年。 | 该产品适用于Stanford B型主动脉夹层患者的腔内治疗。 | 主动脉夹层 |  | 8b58f5bf-017f-11ef-8721-b4055d63f15c | 8b58f5bf-017f-11ef-8721-b4055d63f15c | 胸主动脉覆膜支架系统 | C02060500114014004460000160 | C02060500100011004460000115 | 02-血管介入治疗类材料 | 06-外周血管介入治疗材料 | 05-胸主动脉支架 | 胸主动脉支架（非分支型/覆膜） | 14-合金 | 014-覆膜/非分支型 | TSG323214 | TSG323214 |  | 国械注准20243130726 | 集采范围外 | 新增（2025-06-23)、国家医保耗材27位编码变更
21e1d53b-91ea-11eb-8996-40f2e9990f5b | 湖南埃普特医疗器械有限公司 | 91430381796853761X | 54b1bcd6-7a6e-11f0-88e5-34735a9d8166 | 882b83e1-017e-11ef-8721-b4055d63f15c | 外周血管支架类 | 主动脉夹层 | 胸主动脉覆膜支架系统 | 9e8f1a14-014e-11ef-8721-b4055d63f15c | 胸主动脉覆膜支架系统 | 湖南埃普特医疗器械有限公司 |  | 国械注准20243130726 |  | 该产品由覆膜支架和输送系统组成，覆膜支架预装在输送系统内。覆膜支架有直形和锥形两种类型。输送系统有DS1输送系统和DS2输送系统两种类型。产品经环氧乙烷灭菌，一次性使用。货架有效期三年。 | 该产品适用于Stanford B型主动脉夹层患者的腔内治疗。 | 主动脉夹层 |  | 8b58f899-017f-11ef-8721-b4055d63f15c | 8b58f899-017f-11ef-8721-b4055d63f15c | 胸主动脉覆膜支架系统 | C02060500114014004460000161 | C02060500100011004460000116 | 02-血管介入治疗类材料 | 06-外周血管介入治疗材料 | 05-胸主动脉支架 | 胸主动脉支架（非分支型/覆膜） | 14-合金 | 014-覆膜/非分支型 | TSG403614 | TSG403614 |  | 国械注准20243130726 | 集采范围外 | 新增（2025-06-23)、国家医保耗材27位编码变更
21e1d53b-91ea-11eb-8996-40f2e9990f5b | 湖南埃普特医疗器械有限公司 | 91430381796853761X | 54b1bd90-7a6e-11f0-88e5-34735a9d8166 | 882b83e1-017e-11ef-8721-b4055d63f15c | 外周血管支架类 | 主动脉夹层 | 胸主动脉覆膜支架系统 | 9e8f1a14-014e-11ef-8721-b4055d63f15c | 胸主动脉覆膜支架系统 | 湖南埃普特医疗器械有限公司 |  | 国械注准20243130726 |  | 该产品由覆膜支架和输送系统组成，覆膜支架预装在输送系统内。覆膜支架有直形和锥形两种类型。输送系统有DS1输送系统和DS2输送系统两种类型。产品经环氧乙烷灭菌，一次性使用。货架有效期三年。 | 该产品适用于Stanford B型主动脉夹层患者的腔内治疗。 | 主动脉夹层 |  | 8b58fb63-017f-11ef-8721-b4055d63f15c | 8b58fb63-017f-11ef-8721-b4055d63f15c | 胸主动脉覆膜支架系统 | C02060500114014004460000162 | C02060500100011004460000117 | 02-血管介入治疗类材料 | 06-外周血管介入治疗材料 | 05-胸主动脉支架 | 胸主动脉支架（非分支型/覆膜） | 14-合金 | 014-覆膜/非分支型 | TSG353512 | TSG353512 |  | 国械注准20243130726 | 集采范围外 | 新增（2025-06-23)、国家医保耗材27位编码变更
21e1d53b-91ea-11eb-8996-40f2e9990f5b | 湖南埃普特医疗器械有限公司 | 91430381796853761X | 54b1be4a-7a6e-11f0-88e5-34735a9d8166 | 882b83e1-017e-11ef-8721-b4055d63f15c | 外周血管支架类 | 主动脉夹层 | 胸主动脉覆膜支架系统 | 9e8f1a14-014e-11ef-8721-b4055d63f15c | 胸主动脉覆膜支架系统 | 湖南埃普特医疗器械有限公司 |  | 国械注准20243130726 |  | 该产品由覆膜支架和输送系统组成，覆膜支架预装在输送系统内。覆膜支架有直形和锥形两种类型。输送系统有DS1输送系统和DS2输送系统两种类型。产品经环氧乙烷灭菌，一次性使用。货架有效期三年。 | 该产品适用于Stanford B型主动脉夹层患者的腔内治疗。 | 主动脉夹层 |  | 8b58fe06-017f-11ef-8721-b4055d63f15c | 8b58fe06-017f-11ef-8721-b4055d63f15c | 胸主动脉覆膜支架系统 | C02060500114014004460000163 | C02060500100011004460000118 | 02-血管介入治疗类材料 | 06-外周血管介入治疗材料 | 05-胸主动脉支架 | 胸主动脉支架（非分支型/覆膜） | 14-合金 | 014-覆膜/非分支型 | TSG363618 | TSG363618 |  | 国械注准20243130726 | 集采范围外 | 新增（2025-06-23)、国家医保耗材27位编码变更
21e1d53b-91ea-11eb-8996-40f2e9990f5b | 湖南埃普特医疗器械有限公司 | 91430381796853761X | 54b1bf04-7a6e-11f0-88e5-34735a9d8166 | 882b83e1-017e-11ef-8721-b4055d63f15c | 外周血管支架类 | 主动脉夹层 | 胸主动脉覆膜支架系统 | 9e8f1a14-014e-11ef-8721-b4055d63f15c | 胸主动脉覆膜支架系统 | 湖南埃普特医疗器械有限公司 |  | 国械注准20243130726 |  | 该产品由覆膜支架和输送系统组成，覆膜支架预装在输送系统内。覆膜支架有直形和锥形两种类型。输送系统有DS1输送系统和DS2输送系统两种类型。产品经环氧乙烷灭菌，一次性使用。货架有效期三年。 | 该产品适用于Stanford B型主动脉夹层患者的腔内治疗。 | 主动脉夹层 |  | 8b59012e-017f-11ef-8721-b4055d63f15c | 8b59012e-017f-11ef-8721-b4055d63f15c | 胸主动脉覆膜支架系统 | C02060500114014004460000164 | C02060500100011004460000119 | 02-血管介入治疗类材料 | 06-外周血管介入治疗材料 | 05-胸主动脉支架 | 胸主动脉支架（非分支型/覆膜） | 14-合金 | 014-覆膜/非分支型 | TSG322214 | TSG322214 |  | 国械注准20243130726 | 集采范围外 | 新增（2025-06-23)、国家医保耗材27位编码变更
21e1d53b-91ea-11eb-8996-40f2e9990f5b | 湖南埃普特医疗器械有限公司 | 91430381796853761X | 54b1bfbd-7a6e-11f0-88e5-34735a9d8166 | 882b83e1-017e-11ef-8721-b4055d63f15c | 外周血管支架类 | 主动脉夹层 | 胸主动脉覆膜支架系统 | 9e8f1a14-014e-11ef-8721-b4055d63f15c | 胸主动脉覆膜支架系统 | 湖南埃普特医疗器械有限公司 |  | 国械注准20243130726 |  | 该产品由覆膜支架和输送系统组成，覆膜支架预装在输送系统内。覆膜支架有直形和锥形两种类型。输送系统有DS1输送系统和DS2输送系统两种类型。产品经环氧乙烷灭菌，一次性使用。货架有效期三年。 | 该产品适用于Stanford B型主动脉夹层患者的腔内治疗。 | 主动脉夹层 |  | 8b5903e3-017f-11ef-8721-b4055d63f15c | 8b5903e3-017f-11ef-8721-b4055d63f15c | 胸主动脉覆膜支架系统 | C02060500114014004460000165 | C02060500100011004460000120 | 02-血管介入治疗类材料 | 06-外周血管介入治疗材料 | 05-胸主动脉支架 | 胸主动脉支架（非分支型/覆膜） | 14-合金 | 014-覆膜/非分支型 | TSG382814 | TSG382814 |  | 国械注准20243130726 | 集采范围外 | 新增（2025-06-23)、国家医保耗材27位编码变更
21e1d53b-91ea-11eb-8996-40f2e9990f5b | 湖南埃普特医疗器械有限公司 | 91430381796853761X | 54b1c077-7a6e-11f0-88e5-34735a9d8166 | 882b83e1-017e-11ef-8721-b4055d63f15c | 外周血管支架类 | 主动脉夹层 | 胸主动脉覆膜支架系统 | 9e8f1a14-014e-11ef-8721-b4055d63f15c | 胸主动脉覆膜支架系统 | 湖南埃普特医疗器械有限公司 |  | 国械注准20243130726 |  | 该产品由覆膜支架和输送系统组成，覆膜支架预装在输送系统内。覆膜支架有直形和锥形两种类型。输送系统有DS1输送系统和DS2输送系统两种类型。产品经环氧乙烷灭菌，一次性使用。货架有效期三年。 | 该产品适用于Stanford B型主动脉夹层患者的腔内治疗。 | 主动脉夹层 |  | 8b5906af-017f-11ef-8721-b4055d63f15c | 8b5906af-017f-11ef-8721-b4055d63f15c | 胸主动脉覆膜支架系统 | C02060500114014004460000166 | C02060500100011004460000121 | 02-血管介入治疗类材料 | 06-外周血管介入治疗材料 | 05-胸主动脉支架 | 胸主动脉支架（非分支型/覆膜） | 14-合金 | 014-覆膜/非分支型 | TSG363216 | TSG363216 |  | 国械注准20243130726 | 集采范围外 | 新增（2025-06-23)、国家医保耗材27位编码变更
21e1d53b-91ea-11eb-8996-40f2e9990f5b | 湖南埃普特医疗器械有限公司 | 91430381796853761X | 54b1c131-7a6e-11f0-88e5-34735a9d8166 | 882b83e1-017e-11ef-8721-b4055d63f15c | 外周血管支架类 | 主动脉夹层 | 胸主动脉覆膜支架系统 | 9e8f1a14-014e-11ef-8721-b4055d63f15c | 胸主动脉覆膜支架系统 | 湖南埃普特医疗器械有限公司 |  | 国械注准20243130726 |  | 该产品由覆膜支架和输送系统组成，覆膜支架预装在输送系统内。覆膜支架有直形和锥形两种类型。输送系统有DS1输送系统和DS2输送系统两种类型。产品经环氧乙烷灭菌，一次性使用。货架有效期三年。 | 该产品适用于Stanford B型主动脉夹层患者的腔内治疗。 | 主动脉夹层 |  | 8b590954-017f-11ef-8721-b4055d63f15c | 8b590954-017f-11ef-8721-b4055d63f15c | 胸主动脉覆膜支架系统 | C02060500114014004460000167 | C02060500100011004460000122 | 02-血管介入治疗类材料 | 06-外周血管介入治疗材料 | 05-胸主动脉支架 | 胸主动脉支架（非分支型/覆膜） | 14-合金 | 014-覆膜/非分支型 | TSG343016 | TSG343016 |  | 国械注准20243130726 | 集采范围外 | 新增（2025-06-23)、国家医保耗材27位编码变更
21e1d53b-91ea-11eb-8996-40f2e9990f5b | 湖南埃普特医疗器械有限公司 | 91430381796853761X | 54b1c492-7a6e-11f0-88e5-34735a9d8166 | 882b83e1-017e-11ef-8721-b4055d63f15c | 外周血管支架类 | 主动脉夹层 | 胸主动脉覆膜支架系统 | 9e8f1a14-014e-11ef-8721-b4055d63f15c | 胸主动脉覆膜支架系统 | 湖南埃普特医疗器械有限公司 |  | 国械注准20243130726 |  | 该产品由覆膜支架和输送系统组成，覆膜支架预装在输送系统内。覆膜支架有直形和锥形两种类型。输送系统有DS1输送系统和DS2输送系统两种类型。产品经环氧乙烷灭菌，一次性使用。货架有效期三年。 | 该产品适用于Stanford B型主动脉夹层患者的腔内治疗。 | 主动脉夹层 |  | 8b590bd5-017f-11ef-8721-b4055d63f15c | 8b590bd5-017f-11ef-8721-b4055d63f15c | 胸主动脉覆膜支架系统 | C02060500114014004460000168 | C02060500100011004460000123 | 02-血管介入治疗类材料 | 06-外周血管介入治疗材料 | 05-胸主动脉支架 | 胸主动脉支架（非分支型/覆膜） | 14-合金 | 014-覆膜/非分支型 | TSG342414 | TSG342414 |  | 国械注准20243130726 | 集采范围外 | 新增（2025-06-23)、国家医保耗材27位编码变更
21e1d53b-91ea-11eb-8996-40f2e9990f5b | 湖南埃普特医疗器械有限公司 | 91430381796853761X | 54b1c54c-7a6e-11f0-88e5-34735a9d8166 | 882b83e1-017e-11ef-8721-b4055d63f15c | 外周血管支架类 | 主动脉夹层 | 胸主动脉覆膜支架系统 | 9e8f1a14-014e-11ef-8721-b4055d63f15c | 胸主动脉覆膜支架系统 | 湖南埃普特医疗器械有限公司 |  | 国械注准20243130726 |  | 该产品由覆膜支架和输送系统组成，覆膜支架预装在输送系统内。覆膜支架有直形和锥形两种类型。输送系统有DS1输送系统和DS2输送系统两种类型。产品经环氧乙烷灭菌，一次性使用。货架有效期三年。 | 该产品适用于Stanford B型主动脉夹层患者的腔内治疗。 | 主动脉夹层 |  | 8b590e5c-017f-11ef-8721-b4055d63f15c | 8b590e5c-017f-11ef-8721-b4055d63f15c | 胸主动脉覆膜支架系统 | C02060500114014004460000169 | C02060500100011004460000124 | 02-血管介入治疗类材料 | 06-外周血管介入治疗材料 | 05-胸主动脉支架 | 胸主动脉支架（非分支型/覆膜） | 14-合金 | 014-覆膜/非分支型 | TSG343418 | TSG343418 |  | 国械注准20243130726 | 集采范围外 | 新增（2025-06-23)、国家医保耗材27位编码变更
21e1d53b-91ea-11eb-8996-40f2e9990f5b | 湖南埃普特医疗器械有限公司 | 91430381796853761X | 54b1c60f-7a6e-11f0-88e5-34735a9d8166 | 882b83e1-017e-11ef-8721-b4055d63f15c | 外周血管支架类 | 主动脉夹层 | 胸主动脉覆膜支架系统 | 9e8f1a14-014e-11ef-8721-b4055d63f15c | 胸主动脉覆膜支架系统 | 湖南埃普特医疗器械有限公司 |  | 国械注准20243130726 |  | 该产品由覆膜支架和输送系统组成，覆膜支架预装在输送系统内。覆膜支架有直形和锥形两种类型。输送系统有DS1输送系统和DS2输送系统两种类型。产品经环氧乙烷灭菌，一次性使用。货架有效期三年。 | 该产品适用于Stanford B型主动脉夹层患者的腔内治疗。 | 主动脉夹层 |  | 8b591129-017f-11ef-8721-b4055d63f15c | 8b591129-017f-11ef-8721-b4055d63f15c | 胸主动脉覆膜支架系统 | C02060500114014004460000170 | C02060500100011004460000125 | 02-血管介入治疗类材料 | 06-外周血管介入治疗材料 | 05-胸主动脉支架 | 胸主动脉支架（非分支型/覆膜） | 14-合金 | 014-覆膜/非分支型 | TSG362612 | TSG362612 |  | 国械注准20243130726 | 集采范围外 | 新增（2025-06-23)、国家医保耗材27位编码变更
21e1d53b-91ea-11eb-8996-40f2e9990f5b | 湖南埃普特医疗器械有限公司 | 91430381796853761X | 54b1c6eb-7a6e-11f0-88e5-34735a9d8166 | 882b83e1-017e-11ef-8721-b4055d63f15c | 外周血管支架类 | 主动脉夹层 | 胸主动脉覆膜支架系统 | 9e8f1a14-014e-11ef-8721-b4055d63f15c | 胸主动脉覆膜支架系统 | 湖南埃普特医疗器械有限公司 |  | 国械注准20243130726 |  | 该产品由覆膜支架和输送系统组成，覆膜支架预装在输送系统内。覆膜支架有直形和锥形两种类型。输送系统有DS1输送系统和DS2输送系统两种类型。产品经环氧乙烷灭菌，一次性使用。货架有效期三年。 | 该产品适用于Stanford B型主动脉夹层患者的腔内治疗。 | 主动脉夹层 |  | 8b5913b8-017f-11ef-8721-b4055d63f15c | 8b5913b8-017f-11ef-8721-b4055d63f15c | 胸主动脉覆膜支架系统 | C02060500114014004460000171 | C02060500100011004460000126 | 02-血管介入治疗类材料 | 06-外周血管介入治疗材料 | 05-胸主动脉支架 | 胸主动脉支架（非分支型/覆膜） | 14-合金 | 014-覆膜/非分支型 | TSG282518 | TSG282518 |  | 国械注准20243130726 | 集采范围外 | 新增（2025-06-23)、国家医保耗材27位编码变更
21e1d53b-91ea-11eb-8996-40f2e9990f5b | 湖南埃普特医疗器械有限公司 | 91430381796853761X | 54b1c7b3-7a6e-11f0-88e5-34735a9d8166 | 882b83e1-017e-11ef-8721-b4055d63f15c | 外周血管支架类 | 主动脉夹层 | 胸主动脉覆膜支架系统 | 9e8f1a14-014e-11ef-8721-b4055d63f15c | 胸主动脉覆膜支架系统 | 湖南埃普特医疗器械有限公司 |  | 国械注准20243130726 |  | 该产品由覆膜支架和输送系统组成，覆膜支架预装在输送系统内。覆膜支架有直形和锥形两种类型。输送系统有DS1输送系统和DS2输送系统两种类型。产品经环氧乙烷灭菌，一次性使用。货架有效期三年。 | 该产品适用于Stanford B型主动脉夹层患者的腔内治疗。 | 主动脉夹层 |  | 8b59165f-017f-11ef-8721-b4055d63f15c | 8b59165f-017f-11ef-8721-b4055d63f15c | 胸主动脉覆膜支架系统 | C02060500114014004460000172 | C02060500100011004460000127 | 02-血管介入治疗类材料 | 06-外周血管介入治疗材料 | 05-胸主动脉支架 | 胸主动脉支架（非分支型/覆膜） | 14-合金 | 014-覆膜/非分支型 | TSG383812 | TSG383812 |  | 国械注准20243130726 | 集采范围外 | 新增（2025-06-23)、国家医保耗材27位编码变更
21e1d53b-91ea-11eb-8996-40f2e9990f5b | 湖南埃普特医疗器械有限公司 | 91430381796853761X | 54b1c886-7a6e-11f0-88e5-34735a9d8166 | 882b83e1-017e-11ef-8721-b4055d63f15c | 外周血管支架类 | 主动脉夹层 | 胸主动脉覆膜支架系统 | 9e8f1a14-014e-11ef-8721-b4055d63f15c | 胸主动脉覆膜支架系统 | 湖南埃普特医疗器械有限公司 |  | 国械注准20243130726 |  | 该产品由覆膜支架和输送系统组成，覆膜支架预装在输送系统内。覆膜支架有直形和锥形两种类型。输送系统有DS1输送系统和DS2输送系统两种类型。产品经环氧乙烷灭菌，一次性使用。货架有效期三年。 | 该产品适用于Stanford B型主动脉夹层患者的腔内治疗。 | 主动脉夹层 |  | 8b593faf-017f-11ef-8721-b4055d63f15c | 8b593faf-017f-11ef-8721-b4055d63f15c | 胸主动脉覆膜支架系统 | C02060500114014004460000173 | C02060500100011004460000128 | 02-血管介入治疗类材料 | 06-外周血管介入治疗材料 | 05-胸主动脉支架 | 胸主动脉支架（非分支型/覆膜） | 14-合金 | 014-覆膜/非分支型 | TSG302012 | TSG302012 |  | 国械注准20243130726 | 集采范围外 | 新增（2025-06-23)、国家医保耗材27位编码变更
21e1d53b-91ea-11eb-8996-40f2e9990f5b | 湖南埃普特医疗器械有限公司 | 91430381796853761X | 54b1c93f-7a6e-11f0-88e5-34735a9d8166 | 882b83e1-017e-11ef-8721-b4055d63f15c | 外周血管支架类 | 主动脉夹层 | 胸主动脉覆膜支架系统 | 9e8f1a14-014e-11ef-8721-b4055d63f15c | 胸主动脉覆膜支架系统 | 湖南埃普特医疗器械有限公司 |  | 国械注准20243130726 |  | 该产品由覆膜支架和输送系统组成，覆膜支架预装在输送系统内。覆膜支架有直形和锥形两种类型。输送系统有DS1输送系统和DS2输送系统两种类型。产品经环氧乙烷灭菌，一次性使用。货架有效期三年。 | 该产品适用于Stanford B型主动脉夹层患者的腔内治疗。 | 主动脉夹层 |  | 8b594b72-017f-11ef-8721-b4055d63f15c | 8b594b72-017f-11ef-8721-b4055d63f15c | 胸主动脉覆膜支架系统 | C02060500114014004460000174 | C02060500100011004460000129 | 02-血管介入治疗类材料 | 06-外周血管介入治疗材料 | 05-胸主动脉支架 | 胸主动脉支架（非分支型/覆膜） | 14-合金 | 014-覆膜/非分支型 | TSG262118 | TSG262118 |  | 国械注准20243130726 | 集采范围外 | 新增（2025-06-23)、国家医保耗材27位编码变更
21e1d53b-91ea-11eb-8996-40f2e9990f5b | 湖南埃普特医疗器械有限公司 | 91430381796853761X | 54b1c9fe-7a6e-11f0-88e5-34735a9d8166 | 882b83e1-017e-11ef-8721-b4055d63f15c | 外周血管支架类 | 主动脉夹层 | 胸主动脉覆膜支架系统 | 9e8f1a14-014e-11ef-8721-b4055d63f15c | 胸主动脉覆膜支架系统 | 湖南埃普特医疗器械有限公司 |  | 国械注准20243130726 |  | 该产品由覆膜支架和输送系统组成，覆膜支架预装在输送系统内。覆膜支架有直形和锥形两种类型。输送系统有DS1输送系统和DS2输送系统两种类型。产品经环氧乙烷灭菌，一次性使用。货架有效期三年。 | 该产品适用于Stanford B型主动脉夹层患者的腔内治疗。 | 主动脉夹层 |  | 8b594e70-017f-11ef-8721-b4055d63f15c | 8b594e70-017f-11ef-8721-b4055d63f15c | 胸主动脉覆膜支架系统 | C02060500114014004460000175 | C02060500100011004460000130 | 02-血管介入治疗类材料 | 06-外周血管介入治疗材料 | 05-胸主动脉支架 | 胸主动脉支架（非分支型/覆膜） | 14-合金 | 014-覆膜/非分支型 | TSG423416 | TSG423416 |  | 国械注准20243130726 | 集采范围外 | 新增（2025-06-23)、国家医保耗材27位编码变更
21e1d53b-91ea-11eb-8996-40f2e9990f5b | 湖南埃普特医疗器械有限公司 | 91430381796853761X | 54b1cac2-7a6e-11f0-88e5-34735a9d8166 | 882b83e1-017e-11ef-8721-b4055d63f15c | 外周血管支架类 | 主动脉夹层 | 胸主动脉覆膜支架系统 | 9e8f1a14-014e-11ef-8721-b4055d63f15c | 胸主动脉覆膜支架系统 | 湖南埃普特医疗器械有限公司 |  | 国械注准20243130726 |  | 该产品由覆膜支架和输送系统组成，覆膜支架预装在输送系统内。覆膜支架有直形和锥形两种类型。输送系统有DS1输送系统和DS2输送系统两种类型。产品经环氧乙烷灭菌，一次性使用。货架有效期三年。 | 该产品适用于Stanford B型主动脉夹层患者的腔内治疗。 | 主动脉夹层 |  | 8b5959b2-017f-11ef-8721-b4055d63f15c | 8b5959b2-017f-11ef-8721-b4055d63f15c | 胸主动脉覆膜支架系统 | C02060500114014004460000176 | C02060500100011004460000131 | 02-血管介入治疗类材料 | 06-外周血管介入治疗材料 | 05-胸主动脉支架 | 胸主动脉支架（非分支型/覆膜） | 14-合金 | 014-覆膜/非分支型 | TSG463616 | TSG463616 |  | 国械注准20243130726 | 集采范围外 | 新增（2025-06-23)、国家医保耗材27位编码变更
21e1d53b-91ea-11eb-8996-40f2e9990f5b | 湖南埃普特医疗器械有限公司 | 91430381796853761X | 54b1cb7b-7a6e-11f0-88e5-34735a9d8166 | 882b83e1-017e-11ef-8721-b4055d63f15c | 外周血管支架类 | 主动脉夹层 | 胸主动脉覆膜支架系统 | 9e8f1a14-014e-11ef-8721-b4055d63f15c | 胸主动脉覆膜支架系统 | 湖南埃普特医疗器械有限公司 |  | 国械注准20243130726 |  | 该产品由覆膜支架和输送系统组成，覆膜支架预装在输送系统内。覆膜支架有直形和锥形两种类型。输送系统有DS1输送系统和DS2输送系统两种类型。产品经环氧乙烷灭菌，一次性使用。货架有效期三年。 | 该产品适用于Stanford B型主动脉夹层患者的腔内治疗。 | 主动脉夹层 |  | 8b595d60-017f-11ef-8721-b4055d63f15c | 8b595d60-017f-11ef-8721-b4055d63f15c | 胸主动脉覆膜支架系统 | C02060500114014004460000177 | C02060500100011004460000132 | 02-血管介入治疗类材料 | 06-外周血管介入治疗材料 | 05-胸主动脉支架 | 胸主动脉支架（非分支型/覆膜） | 14-合金 | 014-覆膜/非分支型 | TSG464612 | TSG464612 |  | 国械注准20243130726 | 集采范围外 | 新增（2025-06-23)、国家医保耗材27位编码变更
21e1d53b-91ea-11eb-8996-40f2e9990f5b | 湖南埃普特医疗器械有限公司 | 91430381796853761X | 54b1cc35-7a6e-11f0-88e5-34735a9d8166 | 882b83e1-017e-11ef-8721-b4055d63f15c | 外周血管支架类 | 主动脉夹层 | 胸主动脉覆膜支架系统 | 9e8f1a14-014e-11ef-8721-b4055d63f15c | 胸主动脉覆膜支架系统 | 湖南埃普特医疗器械有限公司 |  | 国械注准20243130726 |  | 该产品由覆膜支架和输送系统组成，覆膜支架预装在输送系统内。覆膜支架有直形和锥形两种类型。输送系统有DS1输送系统和DS2输送系统两种类型。产品经环氧乙烷灭菌，一次性使用。货架有效期三年。 | 该产品适用于Stanford B型主动脉夹层患者的腔内治疗。 | 主动脉夹层 |  | 8b596061-017f-11ef-8721-b4055d63f15c | 8b596061-017f-11ef-8721-b4055d63f15c | 胸主动脉覆膜支架系统 | C02060500114014004460000178 | C02060500100011004460000133 | 02-血管介入治疗类材料 | 06-外周血管介入治疗材料 | 05-胸主动脉支架 | 胸主动脉支架（非分支型/覆膜） | 14-合金 | 014-覆膜/非分支型 | TSG424212 | TSG424212 |  | 国械注准20243130726 | 集采范围外 | 新增（2025-06-23)、国家医保耗材27位编码变更
21e1d53b-91ea-11eb-8996-40f2e9990f5b | 湖南埃普特医疗器械有限公司 | 91430381796853761X | 54b1ccea-7a6e-11f0-88e5-34735a9d8166 | 882b83e1-017e-11ef-8721-b4055d63f15c | 外周血管支架类 | 主动脉夹层 | 胸主动脉覆膜支架系统 | 9e8f1a14-014e-11ef-8721-b4055d63f15c | 胸主动脉覆膜支架系统 | 湖南埃普特医疗器械有限公司 |  | 国械注准20243130726 |  | 该产品由覆膜支架和输送系统组成，覆膜支架预装在输送系统内。覆膜支架有直形和锥形两种类型。输送系统有DS1输送系统和DS2输送系统两种类型。产品经环氧乙烷灭菌，一次性使用。货架有效期三年。 | 该产品适用于Stanford B型主动脉夹层患者的腔内治疗。 | 主动脉夹层 |  | 8b59630f-017f-11ef-8721-b4055d63f15c | 8b59630f-017f-11ef-8721-b4055d63f15c | 胸主动脉覆膜支架系统 | C02060500114014004460000179 | C02060500100011004460000134 | 02-血管介入治疗类材料 | 06-外周血管介入治疗材料 | 05-胸主动脉支架 | 胸主动脉支架（非分支型/覆膜） | 14-合金 | 014-覆膜/非分支型 | TSG403414 | TSG403414 |  | 国械注准20243130726 | 集采范围外 | 新增（2025-06-23)、国家医保耗材27位编码变更
21e1d53b-91ea-11eb-8996-40f2e9990f5b | 湖南埃普特医疗器械有限公司 | 91430381796853761X | 54b1cda8-7a6e-11f0-88e5-34735a9d8166 | 882b83e1-017e-11ef-8721-b4055d63f15c | 外周血管支架类 | 主动脉夹层 | 胸主动脉覆膜支架系统 | 9e8f1a14-014e-11ef-8721-b4055d63f15c | 胸主动脉覆膜支架系统 | 湖南埃普特医疗器械有限公司 |  | 国械注准20243130726 |  | 该产品由覆膜支架和输送系统组成，覆膜支架预装在输送系统内。覆膜支架有直形和锥形两种类型。输送系统有DS1输送系统和DS2输送系统两种类型。产品经环氧乙烷灭菌，一次性使用。货架有效期三年。 | 该产品适用于Stanford B型主动脉夹层患者的腔内治疗。 | 主动脉夹层 |  | 8b5965ac-017f-11ef-8721-b4055d63f15c | 8b5965ac-017f-11ef-8721-b4055d63f15c | 胸主动脉覆膜支架系统 | C02060500114014004460000180 | C02060500100011004460000135 | 02-血管介入治疗类材料 | 06-外周血管介入治疗材料 | 05-胸主动脉支架 | 胸主动脉支架（非分支型/覆膜） | 14-合金 | 014-覆膜/非分支型 | TSG342616 | TSG342616 |  | 国械注准20243130726 | 集采范围外 | 新增（2025-06-23)、国家医保耗材27位编码变更
21e1d53b-91ea-11eb-8996-40f2e9990f5b | 湖南埃普特医疗器械有限公司 | 91430381796853761X | 54b1ce62-7a6e-11f0-88e5-34735a9d8166 | 882b83e1-017e-11ef-8721-b4055d63f15c | 外周血管支架类 | 主动脉夹层 | 胸主动脉覆膜支架系统 | 9e8f1a14-014e-11ef-8721-b4055d63f15c | 胸主动脉覆膜支架系统 | 湖南埃普特医疗器械有限公司 |  | 国械注准20243130726 |  | 该产品由覆膜支架和输送系统组成，覆膜支架预装在输送系统内。覆膜支架有直形和锥形两种类型。输送系统有DS1输送系统和DS2输送系统两种类型。产品经环氧乙烷灭菌，一次性使用。货架有效期三年。 | 该产品适用于Stanford B型主动脉夹层患者的腔内治疗。 | 主动脉夹层 |  | 8b59683f-017f-11ef-8721-b4055d63f15c | 8b59683f-017f-11ef-8721-b4055d63f15c | 胸主动脉覆膜支架系统 | C02060500114014004460000181 | C02060500100011004460000136 | 02-血管介入治疗类材料 | 06-外周血管介入治疗材料 | 05-胸主动脉支架 | 胸主动脉支架（非分支型/覆膜） | 14-合金 | 014-覆膜/非分支型 | TSG302016 | TSG302016 |  | 国械注准20243130726 | 集采范围外 | 新增（2025-06-23)、国家医保耗材27位编码变更
21e1d53b-91ea-11eb-8996-40f2e9990f5b | 湖南埃普特医疗器械有限公司 | 91430381796853761X | 54b1d1d2-7a6e-11f0-88e5-34735a9d8166 | 882b83e1-017e-11ef-8721-b4055d63f15c | 外周血管支架类 | 主动脉夹层 | 胸主动脉覆膜支架系统 | 9e8f1a14-014e-11ef-8721-b4055d63f15c | 胸主动脉覆膜支架系统 | 湖南埃普特医疗器械有限公司 |  | 国械注准20243130726 |  | 该产品由覆膜支架和输送系统组成，覆膜支架预装在输送系统内。覆膜支架有直形和锥形两种类型。输送系统有DS1输送系统和DS2输送系统两种类型。产品经环氧乙烷灭菌，一次性使用。货架有效期三年。 | 该产品适用于Stanford B型主动脉夹层患者的腔内治疗。 | 主动脉夹层 |  | 8b596b2a-017f-11ef-8721-b4055d63f15c | 8b596b2a-017f-11ef-8721-b4055d63f15c | 胸主动脉覆膜支架系统 | C02060500114014004460000182 | C02060500100011004460000137 | 02-血管介入治疗类材料 | 06-外周血管介入治疗材料 | 05-胸主动脉支架 | 胸主动脉支架（非分支型/覆膜） | 14-合金 | 014-覆膜/非分支型 | TSG444014 | TSG444014 |  | 国械注准20243130726 | 集采范围外 | 新增（2025-06-23)、国家医保耗材27位编码变更
21e1d53b-91ea-11eb-8996-40f2e9990f5b | 湖南埃普特医疗器械有限公司 | 91430381796853761X | 54b1d291-7a6e-11f0-88e5-34735a9d8166 | 882b83e1-017e-11ef-8721-b4055d63f15c | 外周血管支架类 | 主动脉夹层 | 胸主动脉覆膜支架系统 | 9e8f1a14-014e-11ef-8721-b4055d63f15c | 胸主动脉覆膜支架系统 | 湖南埃普特医疗器械有限公司 |  | 国械注准20243130726 |  | 该产品由覆膜支架和输送系统组成，覆膜支架预装在输送系统内。覆膜支架有直形和锥形两种类型。输送系统有DS1输送系统和DS2输送系统两种类型。产品经环氧乙烷灭菌，一次性使用。货架有效期三年。 | 该产品适用于Stanford B型主动脉夹层患者的腔内治疗。 | 主动脉夹层 |  | 8b596dbf-017f-11ef-8721-b4055d63f15c | 8b596dbf-017f-11ef-8721-b4055d63f15c | 胸主动脉覆膜支架系统 | C02060500114014004460000183 | C02060500100011004460000138 | 02-血管介入治疗类材料 | 06-外周血管介入治疗材料 | 05-胸主动脉支架 | 胸主动脉支架（非分支型/覆膜） | 14-合金 | 014-覆膜/非分支型 | TSG403016 | TSG403016 |  | 国械注准20243130726 | 集采范围外 | 新增（2025-06-23)、国家医保耗材27位编码变更
21e1d53b-91ea-11eb-8996-40f2e9990f5b | 湖南埃普特医疗器械有限公司 | 91430381796853761X | 54b1d34f-7a6e-11f0-88e5-34735a9d8166 | 882b83e1-017e-11ef-8721-b4055d63f15c | 外周血管支架类 | 主动脉夹层 | 胸主动脉覆膜支架系统 | 9e8f1a14-014e-11ef-8721-b4055d63f15c | 胸主动脉覆膜支架系统 | 湖南埃普特医疗器械有限公司 |  | 国械注准20243130726 |  | 该产品由覆膜支架和输送系统组成，覆膜支架预装在输送系统内。覆膜支架有直形和锥形两种类型。输送系统有DS1输送系统和DS2输送系统两种类型。产品经环氧乙烷灭菌，一次性使用。货架有效期三年。 | 该产品适用于Stanford B型主动脉夹层患者的腔内治疗。 | 主动脉夹层 |  | 8b59704c-017f-11ef-8721-b4055d63f15c | 8b59704c-017f-11ef-8721-b4055d63f15c | 胸主动脉覆膜支架系统 | C02060500114014004460000184 | C02060500100011004460000139 | 02-血管介入治疗类材料 | 06-外周血管介入治疗材料 | 05-胸主动脉支架 | 胸主动脉支架（非分支型/覆膜） | 14-合金 | 014-覆膜/非分支型 | TSG383414 | TSG383414 |  | 国械注准20243130726 | 集采范围外 | 新增（2025-06-23)、国家医保耗材27位编码变更
21e1d53b-91ea-11eb-8996-40f2e9990f5b | 湖南埃普特医疗器械有限公司 | 91430381796853761X | 54b1d40e-7a6e-11f0-88e5-34735a9d8166 | 882b83e1-017e-11ef-8721-b4055d63f15c | 外周血管支架类 | 主动脉夹层 | 胸主动脉覆膜支架系统 | 9e8f1a14-014e-11ef-8721-b4055d63f15c | 胸主动脉覆膜支架系统 | 湖南埃普特医疗器械有限公司 |  | 国械注准20243130726 |  | 该产品由覆膜支架和输送系统组成，覆膜支架预装在输送系统内。覆膜支架有直形和锥形两种类型。输送系统有DS1输送系统和DS2输送系统两种类型。产品经环氧乙烷灭菌，一次性使用。货架有效期三年。 | 该产品适用于Stanford B型主动脉夹层患者的腔内治疗。 | 主动脉夹层 |  | 8b5972d7-017f-11ef-8721-b4055d63f15c | 8b5972d7-017f-11ef-8721-b4055d63f15c | 胸主动脉覆膜支架系统 | C02060500114014004460000185 | C02060500100011004460000140 | 02-血管介入治疗类材料 | 06-外周血管介入治疗材料 | 05-胸主动脉支架 | 胸主动脉支架（非分支型/覆膜） | 14-合金 | 014-覆膜/非分支型 | TSG262212 | TSG262212 |  | 国械注准20243130726 | 集采范围外 | 新增（2025-06-23)、国家医保耗材27位编码变更
21e1d53b-91ea-11eb-8996-40f2e9990f5b | 湖南埃普特医疗器械有限公司 | 91430381796853761X | 54b1d4c7-7a6e-11f0-88e5-34735a9d8166 | 882b83e1-017e-11ef-8721-b4055d63f15c | 外周血管支架类 | 主动脉夹层 | 胸主动脉覆膜支架系统 | 9e8f1a14-014e-11ef-8721-b4055d63f15c | 胸主动脉覆膜支架系统 | 湖南埃普特医疗器械有限公司 |  | 国械注准20243130726 |  | 该产品由覆膜支架和输送系统组成，覆膜支架预装在输送系统内。覆膜支架有直形和锥形两种类型。输送系统有DS1输送系统和DS2输送系统两种类型。产品经环氧乙烷灭菌，一次性使用。货架有效期三年。 | 该产品适用于Stanford B型主动脉夹层患者的腔内治疗。 | 主动脉夹层 |  | 8b59759a-017f-11ef-8721-b4055d63f15c | 8b59759a-017f-11ef-8721-b4055d63f15c | 胸主动脉覆膜支架系统 | C02060500114014004460000186 | C02060500100011004460000141 | 02-血管介入治疗类材料 | 06-外周血管介入治疗材料 | 05-胸主动脉支架 | 胸主动脉支架（非分支型/覆膜） | 14-合金 | 014-覆膜/非分支型 | TSG222216 | TSG222216 |  | 国械注准20243130726 | 集采范围外 | 新增（2025-06-23)、国家医保耗材27位编码变更
21e1d53b-91ea-11eb-8996-40f2e9990f5b | 湖南埃普特医疗器械有限公司 | 91430381796853761X | 54b1d57c-7a6e-11f0-88e5-34735a9d8166 | 882b83e1-017e-11ef-8721-b4055d63f15c | 外周血管支架类 | 主动脉夹层 | 胸主动脉覆膜支架系统 | 9e8f1a14-014e-11ef-8721-b4055d63f15c | 胸主动脉覆膜支架系统 | 湖南埃普特医疗器械有限公司 |  | 国械注准20243130726 |  | 该产品由覆膜支架和输送系统组成，覆膜支架预装在输送系统内。覆膜支架有直形和锥形两种类型。输送系统有DS1输送系统和DS2输送系统两种类型。产品经环氧乙烷灭菌，一次性使用。货架有效期三年。 | 该产品适用于Stanford B型主动脉夹层患者的腔内治疗。 | 主动脉夹层 |  | 8b598299-017f-11ef-8721-b4055d63f15c | 8b598299-017f-11ef-8721-b4055d63f15c | 胸主动脉覆膜支架系统 | C02060500114014004460000187 | C02060500100011004460000142 | 02-血管介入治疗类材料 | 06-外周血管介入治疗材料 | 05-胸主动脉支架 | 胸主动脉支架（非分支型/覆膜） | 14-合金 | 014-覆膜/非分支型 | TSG423214 | TSG423214 |  | 国械注准20243130726 | 集采范围外 | 新增（2025-06-23)、国家医保耗材27位编码变更
21e1d53b-91ea-11eb-8996-40f2e9990f5b | 湖南埃普特医疗器械有限公司 | 91430381796853761X | 54b1d636-7a6e-11f0-88e5-34735a9d8166 | 882b83e1-017e-11ef-8721-b4055d63f15c | 外周血管支架类 | 主动脉夹层 | 胸主动脉覆膜支架系统 | 9e8f1a14-014e-11ef-8721-b4055d63f15c | 胸主动脉覆膜支架系统 | 湖南埃普特医疗器械有限公司 |  | 国械注准20243130726 |  | 该产品由覆膜支架和输送系统组成，覆膜支架预装在输送系统内。覆膜支架有直形和锥形两种类型。输送系统有DS1输送系统和DS2输送系统两种类型。产品经环氧乙烷灭菌，一次性使用。货架有效期三年。 | 该产品适用于Stanford B型主动脉夹层患者的腔内治疗。 | 主动脉夹层 |  | 8b5985c0-017f-11ef-8721-b4055d63f15c | 8b5985c0-017f-11ef-8721-b4055d63f15c | 胸主动脉覆膜支架系统 | C02060500114014004460000188 | C02060500100011004460000143 | 02-血管介入治疗类材料 | 06-外周血管介入治疗材料 | 05-胸主动脉支架 | 胸主动脉支架（非分支型/覆膜） | 14-合金 | 014-覆膜/非分支型 | TSG302612 | TSG302612 |  | 国械注准20243130726 | 集采范围外 | 新增（2025-06-23)、国家医保耗材27位编码变更
21e1d53b-91ea-11eb-8996-40f2e9990f5b | 湖南埃普特医疗器械有限公司 | 91430381796853761X | 54b1d6fa-7a6e-11f0-88e5-34735a9d8166 | 882b83e1-017e-11ef-8721-b4055d63f15c | 外周血管支架类 | 主动脉夹层 | 胸主动脉覆膜支架系统 | 9e8f1a14-014e-11ef-8721-b4055d63f15c | 胸主动脉覆膜支架系统 | 湖南埃普特医疗器械有限公司 |  | 国械注准20243130726 |  | 该产品由覆膜支架和输送系统组成，覆膜支架预装在输送系统内。覆膜支架有直形和锥形两种类型。输送系统有DS1输送系统和DS2输送系统两种类型。产品经环氧乙烷灭菌，一次性使用。货架有效期三年。 | 该产品适用于Stanford B型主动脉夹层患者的腔内治疗。 | 主动脉夹层 |  | 8b59885f-017f-11ef-8721-b4055d63f15c | 8b59885f-017f-11ef-8721-b4055d63f15c | 胸主动脉覆膜支架系统 | C02060500114014004460000189 | C02060500100011004460000144 | 02-血管介入治疗类材料 | 06-外周血管介入治疗材料 | 05-胸主动脉支架 | 胸主动脉支架（非分支型/覆膜） | 14-合金 | 014-覆膜/非分支型 | TSG342612 | TSG342612 |  | 国械注准20243130726 | 集采范围外 | 新增（2025-06-23)、国家医保耗材27位编码变更
21e1d53b-91ea-11eb-8996-40f2e9990f5b | 湖南埃普特医疗器械有限公司 | 91430381796853761X | 54b1d7b3-7a6e-11f0-88e5-34735a9d8166 | 882b83e1-017e-11ef-8721-b4055d63f15c | 外周血管支架类 | 主动脉夹层 | 胸主动脉覆膜支架系统 | 9e8f1a14-014e-11ef-8721-b4055d63f15c | 胸主动脉覆膜支架系统 | 湖南埃普特医疗器械有限公司 |  | 国械注准20243130726 |  | 该产品由覆膜支架和输送系统组成，覆膜支架预装在输送系统内。覆膜支架有直形和锥形两种类型。输送系统有DS1输送系统和DS2输送系统两种类型。产品经环氧乙烷灭菌，一次性使用。货架有效期三年。 | 该产品适用于Stanford B型主动脉夹层患者的腔内治疗。 | 主动脉夹层 |  | 8b598aec-017f-11ef-8721-b4055d63f15c | 8b598aec-017f-11ef-8721-b4055d63f15c | 胸主动脉覆膜支架系统 | C02060500114014004460000190 | C02060500100011004460000145 | 02-血管介入治疗类材料 | 06-外周血管介入治疗材料 | 05-胸主动脉支架 | 胸主动脉支架（非分支型/覆膜） | 14-合金 | 014-覆膜/非分支型 | TSG444418 | TSG444418 |  | 国械注准20243130726 | 集采范围外 | 新增（2025-06-23)、国家医保耗材27位编码变更
21e1d53b-91ea-11eb-8996-40f2e9990f5b | 湖南埃普特医疗器械有限公司 | 91430381796853761X | 54b1d86d-7a6e-11f0-88e5-34735a9d8166 | 882b83e1-017e-11ef-8721-b4055d63f15c | 外周血管支架类 | 主动脉夹层 | 胸主动脉覆膜支架系统 | 9e8f1a14-014e-11ef-8721-b4055d63f15c | 胸主动脉覆膜支架系统 | 湖南埃普特医疗器械有限公司 |  | 国械注准20243130726 |  | 该产品由覆膜支架和输送系统组成，覆膜支架预装在输送系统内。覆膜支架有直形和锥形两种类型。输送系统有DS1输送系统和DS2输送系统两种类型。产品经环氧乙烷灭菌，一次性使用。货架有效期三年。 | 该产品适用于Stanford B型主动脉夹层患者的腔内治疗。 | 主动脉夹层 |  | 8b598d5b-017f-11ef-8721-b4055d63f15c | 8b598d5b-017f-11ef-8721-b4055d63f15c | 胸主动脉覆膜支架系统 | C02060500114014004460000191 | C02060500100011004460000146 | 02-血管介入治疗类材料 | 06-外周血管介入治疗材料 | 05-胸主动脉支架 | 胸主动脉支架（非分支型/覆膜） | 14-合金 | 014-覆膜/非分支型 | TSG322616 | TSG322616 |  | 国械注准20243130726 | 集采范围外 | 新增（2025-06-23)、国家医保耗材27位编码变更
21e1d53b-91ea-11eb-8996-40f2e9990f5b | 湖南埃普特医疗器械有限公司 | 91430381796853761X | 54b1d935-7a6e-11f0-88e5-34735a9d8166 | 882b83e1-017e-11ef-8721-b4055d63f15c | 外周血管支架类 | 主动脉夹层 | 胸主动脉覆膜支架系统 | 9e8f1a14-014e-11ef-8721-b4055d63f15c | 胸主动脉覆膜支架系统 | 湖南埃普特医疗器械有限公司 |  | 国械注准20243130726 |  | 该产品由覆膜支架和输送系统组成，覆膜支架预装在输送系统内。覆膜支架有直形和锥形两种类型。输送系统有DS1输送系统和DS2输送系统两种类型。产品经环氧乙烷灭菌，一次性使用。货架有效期三年。 | 该产品适用于Stanford B型主动脉夹层患者的腔内治疗。 | 主动脉夹层 |  | 8b598fd9-017f-11ef-8721-b4055d63f15c | 8b598fd9-017f-11ef-8721-b4055d63f15c | 胸主动脉覆膜支架系统 | C02060500114014004460000192 | C02060500100011004460000147 | 02-血管介入治疗类材料 | 06-外周血管介入治疗材料 | 05-胸主动脉支架 | 胸主动脉支架（非分支型/覆膜） | 14-合金 | 014-覆膜/非分支型 | TSG423616 | TSG423616 |  | 国械注准20243130726 | 集采范围外 | 新增（2025-06-23)、国家医保耗材27位编码变更
21e1d53b-91ea-11eb-8996-40f2e9990f5b | 湖南埃普特医疗器械有限公司 | 91430381796853761X | 54b1d9ea-7a6e-11f0-88e5-34735a9d8166 | 882b83e1-017e-11ef-8721-b4055d63f15c | 外周血管支架类 | 主动脉夹层 | 胸主动脉覆膜支架系统 | 9e8f1a14-014e-11ef-8721-b4055d63f15c | 胸主动脉覆膜支架系统 | 湖南埃普特医疗器械有限公司 |  | 国械注准20243130726 |  | 该产品由覆膜支架和输送系统组成，覆膜支架预装在输送系统内。覆膜支架有直形和锥形两种类型。输送系统有DS1输送系统和DS2输送系统两种类型。产品经环氧乙烷灭菌，一次性使用。货架有效期三年。 | 该产品适用于Stanford B型主动脉夹层患者的腔内治疗。 | 主动脉夹层 |  | 8b59926d-017f-11ef-8721-b4055d63f15c | 8b59926d-017f-11ef-8721-b4055d63f15c | 胸主动脉覆膜支架系统 | C02060500114014004460000193 | C02060500100011004460000148 | 02-血管介入治疗类材料 | 06-外周血管介入治疗材料 | 05-胸主动脉支架 | 胸主动脉支架（非分支型/覆膜） | 14-合金 | 014-覆膜/非分支型 | TSG322416 | TSG322416 |  | 国械注准20243130726 | 集采范围外 | 新增（2025-06-23)、国家医保耗材27位编码变更
21e1d53b-91ea-11eb-8996-40f2e9990f5b | 湖南埃普特医疗器械有限公司 | 91430381796853761X | 54b1daa4-7a6e-11f0-88e5-34735a9d8166 | 882b83e1-017e-11ef-8721-b4055d63f15c | 外周血管支架类 | 主动脉夹层 | 胸主动脉覆膜支架系统 | 9e8f1a14-014e-11ef-8721-b4055d63f15c | 胸主动脉覆膜支架系统 | 湖南埃普特医疗器械有限公司 |  | 国械注准20243130726 |  | 该产品由覆膜支架和输送系统组成，覆膜支架预装在输送系统内。覆膜支架有直形和锥形两种类型。输送系统有DS1输送系统和DS2输送系统两种类型。产品经环氧乙烷灭菌，一次性使用。货架有效期三年。 | 该产品适用于Stanford B型主动脉夹层患者的腔内治疗。 | 主动脉夹层 |  | 8b59950a-017f-11ef-8721-b4055d63f15c | 8b59950a-017f-11ef-8721-b4055d63f15c | 胸主动脉覆膜支架系统 | C02060500114014004460000194 | C02060500100011004460000149 | 02-血管介入治疗类材料 | 06-外周血管介入治疗材料 | 05-胸主动脉支架 | 胸主动脉支架（非分支型/覆膜） | 14-合金 | 014-覆膜/非分支型 | TSG323212 | TSG323212 |  | 国械注准20243130726 | 集采范围外 | 新增（2025-06-23)、国家医保耗材27位编码变更
21e1d53b-91ea-11eb-8996-40f2e9990f5b | 湖南埃普特医疗器械有限公司 | 91430381796853761X | 54b1ddd9-7a6e-11f0-88e5-34735a9d8166 | 882b83e1-017e-11ef-8721-b4055d63f15c | 外周血管支架类 | 主动脉夹层 | 胸主动脉覆膜支架系统 | 9e8f1a14-014e-11ef-8721-b4055d63f15c | 胸主动脉覆膜支架系统 | 湖南埃普特医疗器械有限公司 |  | 国械注准20243130726 |  | 该产品由覆膜支架和输送系统组成，覆膜支架预装在输送系统内。覆膜支架有直形和锥形两种类型。输送系统有DS1输送系统和DS2输送系统两种类型。产品经环氧乙烷灭菌，一次性使用。货架有效期三年。 | 该产品适用于Stanford B型主动脉夹层患者的腔内治疗。 | 主动脉夹层 |  | 8b599795-017f-11ef-8721-b4055d63f15c | 8b599795-017f-11ef-8721-b4055d63f15c | 胸主动脉覆膜支架系统 | C02060500114014004460000195 | C02060500100011004460000150 | 02-血管介入治疗类材料 | 06-外周血管介入治疗材料 | 05-胸主动脉支架 | 胸主动脉支架（非分支型/覆膜） | 14-合金 | 014-覆膜/非分支型 | TSG322612 | TSG322612 |  | 国械注准20243130726 | 集采范围外 | 新增（2025-06-23)、国家医保耗材27位编码变更
21e1d53b-91ea-11eb-8996-40f2e9990f5b | 湖南埃普特医疗器械有限公司 | 91430381796853761X | 54b1de98-7a6e-11f0-88e5-34735a9d8166 | 882b83e1-017e-11ef-8721-b4055d63f15c | 外周血管支架类 | 主动脉夹层 | 胸主动脉覆膜支架系统 | 9e8f1a14-014e-11ef-8721-b4055d63f15c | 胸主动脉覆膜支架系统 | 湖南埃普特医疗器械有限公司 |  | 国械注准20243130726 |  | 该产品由覆膜支架和输送系统组成，覆膜支架预装在输送系统内。覆膜支架有直形和锥形两种类型。输送系统有DS1输送系统和DS2输送系统两种类型。产品经环氧乙烷灭菌，一次性使用。货架有效期三年。 | 该产品适用于Stanford B型主动脉夹层患者的腔内治疗。 | 主动脉夹层 |  | 8b599a17-017f-11ef-8721-b4055d63f15c | 8b599a17-017f-11ef-8721-b4055d63f15c | 胸主动脉覆膜支架系统 | C02060500114014004460000196 | C02060500100011004460000151 | 02-血管介入治疗类材料 | 06-外周血管介入治疗材料 | 05-胸主动脉支架 | 胸主动脉支架（非分支型/覆膜） | 14-合金 | 014-覆膜/非分支型 | TSG444416 | TSG444416 |  | 国械注准20243130726 | 集采范围外 | 新增（2025-06-23)、国家医保耗材27位编码变更
21e1d53b-91ea-11eb-8996-40f2e9990f5b | 湖南埃普特医疗器械有限公司 | 91430381796853761X | 54b1df56-7a6e-11f0-88e5-34735a9d8166 | 882b83e1-017e-11ef-8721-b4055d63f15c | 外周血管支架类 | 主动脉夹层 | 胸主动脉覆膜支架系统 | 9e8f1a14-014e-11ef-8721-b4055d63f15c | 胸主动脉覆膜支架系统 | 湖南埃普特医疗器械有限公司 |  | 国械注准20243130726 |  | 该产品由覆膜支架和输送系统组成，覆膜支架预装在输送系统内。覆膜支架有直形和锥形两种类型。输送系统有DS1输送系统和DS2输送系统两种类型。产品经环氧乙烷灭菌，一次性使用。货架有效期三年。 | 该产品适用于Stanford B型主动脉夹层患者的腔内治疗。 | 主动脉夹层 |  | 8b59b280-017f-11ef-8721-b4055d63f15c | 8b59b280-017f-11ef-8721-b4055d63f15c | 胸主动脉覆膜支架系统 | C02060500114014004460000197 | C02060500100011004460000152 | 02-血管介入治疗类材料 | 06-外周血管介入治疗材料 | 05-胸主动脉支架 | 胸主动脉支架（非分支型/覆膜） | 14-合金 | 014-覆膜/非分支型 | TSG323216 | TSG323216 |  | 国械注准20243130726 | 集采范围外 | 新增（2025-06-23)、国家医保耗材27位编码变更
21e1d53b-91ea-11eb-8996-40f2e9990f5b | 湖南埃普特医疗器械有限公司 | 91430381796853761X | 54b1e010-7a6e-11f0-88e5-34735a9d8166 | 882b83e1-017e-11ef-8721-b4055d63f15c | 外周血管支架类 | 主动脉夹层 | 胸主动脉覆膜支架系统 | 9e8f1a14-014e-11ef-8721-b4055d63f15c | 胸主动脉覆膜支架系统 | 湖南埃普特医疗器械有限公司 |  | 国械注准20243130726 |  | 该产品由覆膜支架和输送系统组成，覆膜支架预装在输送系统内。覆膜支架有直形和锥形两种类型。输送系统有DS1输送系统和DS2输送系统两种类型。产品经环氧乙烷灭菌，一次性使用。货架有效期三年。 | 该产品适用于Stanford B型主动脉夹层患者的腔内治疗。 | 主动脉夹层 |  | 8b59b60d-017f-11ef-8721-b4055d63f15c | 8b59b60d-017f-11ef-8721-b4055d63f15c | 胸主动脉覆膜支架系统 | C02060500114014004460000198 | C02060500100011004460000153 | 02-血管介入治疗类材料 | 06-外周血管介入治疗材料 | 05-胸主动脉支架 | 胸主动脉支架（非分支型/覆膜） | 14-合金 | 014-覆膜/非分支型 | TSG262614 | TSG262614 |  | 国械注准20243130726 | 集采范围外 | 新增（2025-06-23)、国家医保耗材27位编码变更
21e1d53b-91ea-11eb-8996-40f2e9990f5b | 湖南埃普特医疗器械有限公司 | 91430381796853761X | 54b1e0d4-7a6e-11f0-88e5-34735a9d8166 | 882b83e1-017e-11ef-8721-b4055d63f15c | 外周血管支架类 | 主动脉夹层 | 胸主动脉覆膜支架系统 | 9e8f1a14-014e-11ef-8721-b4055d63f15c | 胸主动脉覆膜支架系统 | 湖南埃普特医疗器械有限公司 |  | 国械注准20243130726 |  | 该产品由覆膜支架和输送系统组成，覆膜支架预装在输送系统内。覆膜支架有直形和锥形两种类型。输送系统有DS1输送系统和DS2输送系统两种类型。产品经环氧乙烷灭菌，一次性使用。货架有效期三年。 | 该产品适用于Stanford B型主动脉夹层患者的腔内治疗。 | 主动脉夹层 |  | 8b59c14b-017f-11ef-8721-b4055d63f15c | 8b59c14b-017f-11ef-8721-b4055d63f15c | 胸主动脉覆膜支架系统 | C02060500114014004460000199 | C02060500100011004460000154 | 02-血管介入治疗类材料 | 06-外周血管介入治疗材料 | 05-胸主动脉支架 | 胸主动脉支架（非分支型/覆膜） | 14-合金 | 014-覆膜/非分支型 | TSG282812 | TSG282812 |  | 国械注准20243130726 | 集采范围外 | 新增（2025-06-23)、国家医保耗材27位编码变更
21e1d53b-91ea-11eb-8996-40f2e9990f5b | 湖南埃普特医疗器械有限公司 | 91430381796853761X | 54b1e192-7a6e-11f0-88e5-34735a9d8166 | 882b83e1-017e-11ef-8721-b4055d63f15c | 外周血管支架类 | 主动脉夹层 | 胸主动脉覆膜支架系统 | 9e8f1a14-014e-11ef-8721-b4055d63f15c | 胸主动脉覆膜支架系统 | 湖南埃普特医疗器械有限公司 |  | 国械注准20243130726 |  | 该产品由覆膜支架和输送系统组成，覆膜支架预装在输送系统内。覆膜支架有直形和锥形两种类型。输送系统有DS1输送系统和DS2输送系统两种类型。产品经环氧乙烷灭菌，一次性使用。货架有效期三年。 | 该产品适用于Stanford B型主动脉夹层患者的腔内治疗。 | 主动脉夹层 |  | 8b59c49c-017f-11ef-8721-b4055d63f15c | 8b59c49c-017f-11ef-8721-b4055d63f15c | 胸主动脉覆膜支架系统 | C02060500114014004460000200 | C02060500100011004460000155 | 02-血管介入治疗类材料 | 06-外周血管介入治疗材料 | 05-胸主动脉支架 | 胸主动脉支架（非分支型/覆膜） | 14-合金 | 014-覆膜/非分支型 | TSG383412 | TSG383412 |  | 国械注准20243130726 | 集采范围外 | 新增（2025-06-23)、国家医保耗材27位编码变更
21e1d53b-91ea-11eb-8996-40f2e9990f5b | 湖南埃普特医疗器械有限公司 | 91430381796853761X | 54b1e247-7a6e-11f0-88e5-34735a9d8166 | 882b83e1-017e-11ef-8721-b4055d63f15c | 外周血管支架类 | 主动脉夹层 | 胸主动脉覆膜支架系统 | 9e8f1a14-014e-11ef-8721-b4055d63f15c | 胸主动脉覆膜支架系统 | 湖南埃普特医疗器械有限公司 |  | 国械注准20243130726 |  | 该产品由覆膜支架和输送系统组成，覆膜支架预装在输送系统内。覆膜支架有直形和锥形两种类型。输送系统有DS1输送系统和DS2输送系统两种类型。产品经环氧乙烷灭菌，一次性使用。货架有效期三年。 | 该产品适用于Stanford B型主动脉夹层患者的腔内治疗。 | 主动脉夹层 |  | 8b59c733-017f-11ef-8721-b4055d63f15c | 8b59c733-017f-11ef-8721-b4055d63f15c | 胸主动脉覆膜支架系统 | C02060500114014004460000201 | C02060500100011004460000156 | 02-血管介入治疗类材料 | 06-外周血管介入治疗材料 | 05-胸主动脉支架 | 胸主动脉支架（非分支型/覆膜） | 14-合金 | 014-覆膜/非分支型 | TSG363318 | TSG363318 |  | 国械注准20243130726 | 集采范围外 | 新增（2025-06-23)、国家医保耗材27位编码变更
21e1d53b-91ea-11eb-8996-40f2e9990f5b | 湖南埃普特医疗器械有限公司 | 91430381796853761X | 54b1e2fc-7a6e-11f0-88e5-34735a9d8166 | 882b83e1-017e-11ef-8721-b4055d63f15c | 外周血管支架类 | 主动脉夹层 | 胸主动脉覆膜支架系统 | 9e8f1a14-014e-11ef-8721-b4055d63f15c | 胸主动脉覆膜支架系统 | 湖南埃普特医疗器械有限公司 |  | 国械注准20243130726 |  | 该产品由覆膜支架和输送系统组成，覆膜支架预装在输送系统内。覆膜支架有直形和锥形两种类型。输送系统有DS1输送系统和DS2输送系统两种类型。产品经环氧乙烷灭菌，一次性使用。货架有效期三年。 | 该产品适用于Stanford B型主动脉夹层患者的腔内治疗。 | 主动脉夹层 |  | 8b59c9a5-017f-11ef-8721-b4055d63f15c | 8b59c9a5-017f-11ef-8721-b4055d63f15c | 胸主动脉覆膜支架系统 | C02060500114014004460000202 | C02060500100011004460000157 | 02-血管介入治疗类材料 | 06-外周血管介入治疗材料 | 05-胸主动脉支架 | 胸主动脉支架（非分支型/覆膜） | 14-合金 | 014-覆膜/非分支型 | TSG443318 | TSG443318 |  | 国械注准20243130726 | 集采范围外 | 新增（2025-06-23)、国家医保耗材27位编码变更
21e1d53b-91ea-11eb-8996-40f2e9990f5b | 湖南埃普特医疗器械有限公司 | 91430381796853761X | 54b1e3ba-7a6e-11f0-88e5-34735a9d8166 | 882b83e1-017e-11ef-8721-b4055d63f15c | 外周血管支架类 | 主动脉夹层 | 胸主动脉覆膜支架系统 | 9e8f1a14-014e-11ef-8721-b4055d63f15c | 胸主动脉覆膜支架系统 | 湖南埃普特医疗器械有限公司 |  | 国械注准20243130726 |  | 该产品由覆膜支架和输送系统组成，覆膜支架预装在输送系统内。覆膜支架有直形和锥形两种类型。输送系统有DS1输送系统和DS2输送系统两种类型。产品经环氧乙烷灭菌，一次性使用。货架有效期三年。 | 该产品适用于Stanford B型主动脉夹层患者的腔内治疗。 | 主动脉夹层 |  | 8b59cc1e-017f-11ef-8721-b4055d63f15c | 8b59cc1e-017f-11ef-8721-b4055d63f15c | 胸主动脉覆膜支架系统 | C02060500114014004460000203 | C02060500100011004460000158 | 02-血管介入治疗类材料 | 06-外周血管介入治疗材料 | 05-胸主动脉支架 | 胸主动脉支架（非分支型/覆膜） | 14-合金 | 014-覆膜/非分支型 | TSG302718 | TSG302718 |  | 国械注准20243130726 | 集采范围外 | 新增（2025-06-23)、国家医保耗材27位编码变更
21e1d53b-91ea-11eb-8996-40f2e9990f5b | 湖南埃普特医疗器械有限公司 | 91430381796853761X | 54b1e479-7a6e-11f0-88e5-34735a9d8166 | 882b83e1-017e-11ef-8721-b4055d63f15c | 外周血管支架类 | 主动脉夹层 | 胸主动脉覆膜支架系统 | 9e8f1a14-014e-11ef-8721-b4055d63f15c | 胸主动脉覆膜支架系统 | 湖南埃普特医疗器械有限公司 |  | 国械注准20243130726 |  | 该产品由覆膜支架和输送系统组成，覆膜支架预装在输送系统内。覆膜支架有直形和锥形两种类型。输送系统有DS1输送系统和DS2输送系统两种类型。产品经环氧乙烷灭菌，一次性使用。货架有效期三年。 | 该产品适用于Stanford B型主动脉夹层患者的腔内治疗。 | 主动脉夹层 |  | 8b59ce90-017f-11ef-8721-b4055d63f15c | 8b59ce90-017f-11ef-8721-b4055d63f15c | 胸主动脉覆膜支架系统 | C02060500114014004460000204 | C02060500100011004460000159 | 02-血管介入治疗类材料 | 06-外周血管介入治疗材料 | 05-胸主动脉支架 | 胸主动脉支架（非分支型/覆膜） | 14-合金 | 014-覆膜/非分支型 | TSG322412 | TSG322412 |  | 国械注准20243130726 | 集采范围外 | 新增（2025-06-23)、国家医保耗材27位编码变更
21e1d53b-91ea-11eb-8996-40f2e9990f5b | 湖南埃普特医疗器械有限公司 | 91430381796853761X | 54b1e53d-7a6e-11f0-88e5-34735a9d8166 | 882b83e1-017e-11ef-8721-b4055d63f15c | 外周血管支架类 | 主动脉夹层 | 胸主动脉覆膜支架系统 | 9e8f1a14-014e-11ef-8721-b4055d63f15c | 胸主动脉覆膜支架系统 | 湖南埃普特医疗器械有限公司 |  | 国械注准20243130726 |  | 该产品由覆膜支架和输送系统组成，覆膜支架预装在输送系统内。覆膜支架有直形和锥形两种类型。输送系统有DS1输送系统和DS2输送系统两种类型。产品经环氧乙烷灭菌，一次性使用。货架有效期三年。 | 该产品适用于Stanford B型主动脉夹层患者的腔内治疗。 | 主动脉夹层 |  | 8b59d97f-017f-11ef-8721-b4055d63f15c | 8b59d97f-017f-11ef-8721-b4055d63f15c | 胸主动脉覆膜支架系统 | C02060500114014004460000205 | C02060500100011004460000160 | 02-血管介入治疗类材料 | 06-外周血管介入治疗材料 | 05-胸主动脉支架 | 胸主动脉支架（非分支型/覆膜） | 14-合金 | 014-覆膜/非分支型 | TSG362812 | TSG362812 |  | 国械注准20243130726 | 集采范围外 | 新增（2025-06-23)、国家医保耗材27位编码变更
21e1d53b-91ea-11eb-8996-40f2e9990f5b | 湖南埃普特医疗器械有限公司 | 91430381796853761X | 54b1e600-7a6e-11f0-88e5-34735a9d8166 | 882b83e1-017e-11ef-8721-b4055d63f15c | 外周血管支架类 | 主动脉夹层 | 胸主动脉覆膜支架系统 | 9e8f1a14-014e-11ef-8721-b4055d63f15c | 胸主动脉覆膜支架系统 | 湖南埃普特医疗器械有限公司 |  | 国械注准20243130726 |  | 该产品由覆膜支架和输送系统组成，覆膜支架预装在输送系统内。覆膜支架有直形和锥形两种类型。输送系统有DS1输送系统和DS2输送系统两种类型。产品经环氧乙烷灭菌，一次性使用。货架有效期三年。 | 该产品适用于Stanford B型主动脉夹层患者的腔内治疗。 | 主动脉夹层 |  | 8b59dbf9-017f-11ef-8721-b4055d63f15c | 8b59dbf9-017f-11ef-8721-b4055d63f15c | 胸主动脉覆膜支架系统 | C02060500114014004460000206 | C02060500100011004460000161 | 02-血管介入治疗类材料 | 06-外周血管介入治疗材料 | 05-胸主动脉支架 | 胸主动脉支架（非分支型/覆膜） | 14-合金 | 014-覆膜/非分支型 | TSG424216 | TSG424216 |  | 国械注准20243130726 | 集采范围外 | 新增（2025-06-23)、国家医保耗材27位编码变更
21e1d53b-91ea-11eb-8996-40f2e9990f5b | 湖南埃普特医疗器械有限公司 | 91430381796853761X | 54b1e6bf-7a6e-11f0-88e5-34735a9d8166 | 882b83e1-017e-11ef-8721-b4055d63f15c | 外周血管支架类 | 主动脉夹层 | 胸主动脉覆膜支架系统 | 9e8f1a14-014e-11ef-8721-b4055d63f15c | 胸主动脉覆膜支架系统 | 湖南埃普特医疗器械有限公司 |  | 国械注准20243130726 |  | 该产品由覆膜支架和输送系统组成，覆膜支架预装在输送系统内。覆膜支架有直形和锥形两种类型。输送系统有DS1输送系统和DS2输送系统两种类型。产品经环氧乙烷灭菌，一次性使用。货架有效期三年。 | 该产品适用于Stanford B型主动脉夹层患者的腔内治疗。 | 主动脉夹层 |  | 8b59e4a3-017f-11ef-8721-b4055d63f15c | 8b59e4a3-017f-11ef-8721-b4055d63f15c | 胸主动脉覆膜支架系统 | C02060500114014004460000207 | C02060500100011004460000162 | 02-血管介入治疗类材料 | 06-外周血管介入治疗材料 | 05-胸主动脉支架 | 胸主动脉支架（非分支型/覆膜） | 14-合金 | 014-覆膜/非分支型 | TSG322918 | TSG322918 |  | 国械注准20243130726 | 集采范围外 | 新增（2025-06-23)、国家医保耗材27位编码变更
21e1d53b-91ea-11eb-8996-40f2e9990f5b | 湖南埃普特医疗器械有限公司 | 91430381796853761X | 54b1e787-7a6e-11f0-88e5-34735a9d8166 | 882b83e1-017e-11ef-8721-b4055d63f15c | 外周血管支架类 | 主动脉夹层 | 胸主动脉覆膜支架系统 | 9e8f1a14-014e-11ef-8721-b4055d63f15c | 胸主动脉覆膜支架系统 | 湖南埃普特医疗器械有限公司 |  | 国械注准20243130726 |  | 该产品由覆膜支架和输送系统组成，覆膜支架预装在输送系统内。覆膜支架有直形和锥形两种类型。输送系统有DS1输送系统和DS2输送系统两种类型。产品经环氧乙烷灭菌，一次性使用。货架有效期三年。 | 该产品适用于Stanford B型主动脉夹层患者的腔内治疗。 | 主动脉夹层 |  | 8b59e713-017f-11ef-8721-b4055d63f15c | 8b59e713-017f-11ef-8721-b4055d63f15c | 胸主动脉覆膜支架系统 | C02060500114014004460000208 | C02060500100011004460000163 | 02-血管介入治疗类材料 | 06-外周血管介入治疗材料 | 05-胸主动脉支架 | 胸主动脉支架（非分支型/覆膜） | 14-合金 | 014-覆膜/非分支型 | TSG464118 | TSG464118 |  | 国械注准20243130726 | 集采范围外 | 新增（2025-06-23)、国家医保耗材27位编码变更
21e1d53b-91ea-11eb-8996-40f2e9990f5b | 湖南埃普特医疗器械有限公司 | 91430381796853761X | 54b1eac1-7a6e-11f0-88e5-34735a9d8166 | 882b83e1-017e-11ef-8721-b4055d63f15c | 外周血管支架类 | 主动脉夹层 | 胸主动脉覆膜支架系统 | 9e8f1a14-014e-11ef-8721-b4055d63f15c | 胸主动脉覆膜支架系统 | 湖南埃普特医疗器械有限公司 |  | 国械注准20243130726 |  | 该产品由覆膜支架和输送系统组成，覆膜支架预装在输送系统内。覆膜支架有直形和锥形两种类型。输送系统有DS1输送系统和DS2输送系统两种类型。产品经环氧乙烷灭菌，一次性使用。货架有效期三年。 | 该产品适用于Stanford B型主动脉夹层患者的腔内治疗。 | 主动脉夹层 |  | 8b59e9e6-017f-11ef-8721-b4055d63f15c | 8b59e9e6-017f-11ef-8721-b4055d63f15c | 胸主动脉覆膜支架系统 | C02060500114014004460000209 | C02060500100011004460000164 | 02-血管介入治疗类材料 | 06-外周血管介入治疗材料 | 05-胸主动脉支架 | 胸主动脉支架（非分支型/覆膜） | 14-合金 | 014-覆膜/非分支型 | TSG342918 | TSG342918 |  | 国械注准20243130726 | 集采范围外 | 新增（2025-06-23)、国家医保耗材27位编码变更
21e1d53b-91ea-11eb-8996-40f2e9990f5b | 湖南埃普特医疗器械有限公司 | 91430381796853761X | 54b1eb80-7a6e-11f0-88e5-34735a9d8166 | 882b83e1-017e-11ef-8721-b4055d63f15c | 外周血管支架类 | 主动脉夹层 | 胸主动脉覆膜支架系统 | 9e8f1a14-014e-11ef-8721-b4055d63f15c | 胸主动脉覆膜支架系统 | 湖南埃普特医疗器械有限公司 |  | 国械注准20243130726 |  | 该产品由覆膜支架和输送系统组成，覆膜支架预装在输送系统内。覆膜支架有直形和锥形两种类型。输送系统有DS1输送系统和DS2输送系统两种类型。产品经环氧乙烷灭菌，一次性使用。货架有效期三年。 | 该产品适用于Stanford B型主动脉夹层患者的腔内治疗。 | 主动脉夹层 |  | 8b59ec7f-017f-11ef-8721-b4055d63f15c | 8b59ec7f-017f-11ef-8721-b4055d63f15c | 胸主动脉覆膜支架系统 | C02060500114014004460000210 | C02060500100011004460000165 | 02-血管介入治疗类材料 | 06-外周血管介入治疗材料 | 05-胸主动脉支架 | 胸主动脉支架（非分支型/覆膜） | 14-合金 | 014-覆膜/非分支型 | TSG443814 | TSG443814 |  | 国械注准20243130726 | 集采范围外 | 新增（2025-06-23)、国家医保耗材27位编码变更
21e1d53b-91ea-11eb-8996-40f2e9990f5b | 湖南埃普特医疗器械有限公司 | 91430381796853761X | 54b1ec39-7a6e-11f0-88e5-34735a9d8166 | 882b83e1-017e-11ef-8721-b4055d63f15c | 外周血管支架类 | 主动脉夹层 | 胸主动脉覆膜支架系统 | 9e8f1a14-014e-11ef-8721-b4055d63f15c | 胸主动脉覆膜支架系统 | 湖南埃普特医疗器械有限公司 |  | 国械注准20243130726 |  | 该产品由覆膜支架和输送系统组成，覆膜支架预装在输送系统内。覆膜支架有直形和锥形两种类型。输送系统有DS1输送系统和DS2输送系统两种类型。产品经环氧乙烷灭菌，一次性使用。货架有效期三年。 | 该产品适用于Stanford B型主动脉夹层患者的腔内治疗。 | 主动脉夹层 |  | 8b59ef00-017f-11ef-8721-b4055d63f15c | 8b59ef00-017f-11ef-8721-b4055d63f15c | 胸主动脉覆膜支架系统 | C02060500114014004460000211 | C02060500100011004460000166 | 02-血管介入治疗类材料 | 06-外周血管介入治疗材料 | 05-胸主动脉支架 | 胸主动脉支架（非分支型/覆膜） | 14-合金 | 014-覆膜/非分支型 | TSG362616 | TSG362616 |  | 国械注准20243130726 | 集采范围外 | 新增（2025-06-23)、国家医保耗材27位编码变更
21e1d53b-91ea-11eb-8996-40f2e9990f5b | 湖南埃普特医疗器械有限公司 | 91430381796853761X | 54b1ecfd-7a6e-11f0-88e5-34735a9d8166 | 882b83e1-017e-11ef-8721-b4055d63f15c | 外周血管支架类 | 主动脉夹层 | 胸主动脉覆膜支架系统 | 9e8f1a14-014e-11ef-8721-b4055d63f15c | 胸主动脉覆膜支架系统 | 湖南埃普特医疗器械有限公司 |  | 国械注准20243130726 |  | 该产品由覆膜支架和输送系统组成，覆膜支架预装在输送系统内。覆膜支架有直形和锥形两种类型。输送系统有DS1输送系统和DS2输送系统两种类型。产品经环氧乙烷灭菌，一次性使用。货架有效期三年。 | 该产品适用于Stanford B型主动脉夹层患者的腔内治疗。 | 主动脉夹层 |  | 8b59f190-017f-11ef-8721-b4055d63f15c | 8b59f190-017f-11ef-8721-b4055d63f15c | 胸主动脉覆膜支架系统 | C02060500114014004460000212 | C02060500100011004460000167 | 02-血管介入治疗类材料 | 06-外周血管介入治疗材料 | 05-胸主动脉支架 | 胸主动脉支架（非分支型/覆膜） | 14-合金 | 014-覆膜/非分支型 | TSG282214 | TSG282214 |  | 国械注准20243130726 | 集采范围外 | 新增（2025-06-23)、国家医保耗材27位编码变更
21e1d53b-91ea-11eb-8996-40f2e9990f5b | 湖南埃普特医疗器械有限公司 | 91430381796853761X | 54b1edf6-7a6e-11f0-88e5-34735a9d8166 | 882b83e1-017e-11ef-8721-b4055d63f15c | 外周血管支架类 | 主动脉夹层 | 胸主动脉覆膜支架系统 | 9e8f1a14-014e-11ef-8721-b4055d63f15c | 胸主动脉覆膜支架系统 | 湖南埃普特医疗器械有限公司 |  | 国械注准20243130726 |  | 该产品由覆膜支架和输送系统组成，覆膜支架预装在输送系统内。覆膜支架有直形和锥形两种类型。输送系统有DS1输送系统和DS2输送系统两种类型。产品经环氧乙烷灭菌，一次性使用。货架有效期三年。 | 该产品适用于Stanford B型主动脉夹层患者的腔内治疗。 | 主动脉夹层 |  | 8b59f410-017f-11ef-8721-b4055d63f15c | 8b59f410-017f-11ef-8721-b4055d63f15c | 胸主动脉覆膜支架系统 | C02060500114014004460000213 | C02060500100011004460000168 | 02-血管介入治疗类材料 | 06-外周血管介入治疗材料 | 05-胸主动脉支架 | 胸主动脉支架（非分支型/覆膜） | 14-合金 | 014-覆膜/非分支型 | TSG302518 | TSG302518 |  | 国械注准20243130726 | 集采范围外 | 新增（2025-06-23)、国家医保耗材27位编码变更
21e1d53b-91ea-11eb-8996-40f2e9990f5b | 湖南埃普特医疗器械有限公司 | 91430381796853761X | 54b1eeab-7a6e-11f0-88e5-34735a9d8166 | 882b83e1-017e-11ef-8721-b4055d63f15c | 外周血管支架类 | 主动脉夹层 | 胸主动脉覆膜支架系统 | 9e8f1a14-014e-11ef-8721-b4055d63f15c | 胸主动脉覆膜支架系统 | 湖南埃普特医疗器械有限公司 |  | 国械注准20243130726 |  | 该产品由覆膜支架和输送系统组成，覆膜支架预装在输送系统内。覆膜支架有直形和锥形两种类型。输送系统有DS1输送系统和DS2输送系统两种类型。产品经环氧乙烷灭菌，一次性使用。货架有效期三年。 | 该产品适用于Stanford B型主动脉夹层患者的腔内治疗。 | 主动脉夹层 |  | 8b59f68f-017f-11ef-8721-b4055d63f15c | 8b59f68f-017f-11ef-8721-b4055d63f15c | 胸主动脉覆膜支架系统 | C02060500114014004460000214 | C02060500100011004460000169 | 02-血管介入治疗类材料 | 06-外周血管介入治疗材料 | 05-胸主动脉支架 | 胸主动脉支架（非分支型/覆膜） | 14-合金 | 014-覆膜/非分支型 | TSG403416 | TSG403416 |  | 国械注准20243130726 | 集采范围外 | 新增（2025-06-23)、国家医保耗材27位编码变更
21e1d53b-91ea-11eb-8996-40f2e9990f5b | 湖南埃普特医疗器械有限公司 | 91430381796853761X | 54b1ef6a-7a6e-11f0-88e5-34735a9d8166 | 882b83e1-017e-11ef-8721-b4055d63f15c | 外周血管支架类 | 主动脉夹层 | 胸主动脉覆膜支架系统 | 9e8f1a14-014e-11ef-8721-b4055d63f15c | 胸主动脉覆膜支架系统 | 湖南埃普特医疗器械有限公司 |  | 国械注准20243130726 |  | 该产品由覆膜支架和输送系统组成，覆膜支架预装在输送系统内。覆膜支架有直形和锥形两种类型。输送系统有DS1输送系统和DS2输送系统两种类型。产品经环氧乙烷灭菌，一次性使用。货架有效期三年。 | 该产品适用于Stanford B型主动脉夹层患者的腔内治疗。 | 主动脉夹层 |  | 8b59f8f6-017f-11ef-8721-b4055d63f15c | 8b59f8f6-017f-11ef-8721-b4055d63f15c | 胸主动脉覆膜支架系统 | C02060500114014004460000215 | C02060500100011004460000170 | 02-血管介入治疗类材料 | 06-外周血管介入治疗材料 | 05-胸主动脉支架 | 胸主动脉支架（非分支型/覆膜） | 14-合金 | 014-覆膜/非分支型 | TSG362814 | TSG362814 |  | 国械注准20243130726 | 集采范围外 | 新增（2025-06-23)、国家医保耗材27位编码变更
21e1d53b-91ea-11eb-8996-40f2e9990f5b | 湖南埃普特医疗器械有限公司 | 91430381796853761X | 54b1f029-7a6e-11f0-88e5-34735a9d8166 | 882b83e1-017e-11ef-8721-b4055d63f15c | 外周血管支架类 | 主动脉夹层 | 胸主动脉覆膜支架系统 | 9e8f1a14-014e-11ef-8721-b4055d63f15c | 胸主动脉覆膜支架系统 | 湖南埃普特医疗器械有限公司 |  | 国械注准20243130726 |  | 该产品由覆膜支架和输送系统组成，覆膜支架预装在输送系统内。覆膜支架有直形和锥形两种类型。输送系统有DS1输送系统和DS2输送系统两种类型。产品经环氧乙烷灭菌，一次性使用。货架有效期三年。 | 该产品适用于Stanford B型主动脉夹层患者的腔内治疗。 | 主动脉夹层 |  | 8b5a02ed-017f-11ef-8721-b4055d63f15c | 8b5a02ed-017f-11ef-8721-b4055d63f15c | 胸主动脉覆膜支架系统 | C02060500114014004460000216 | C02060500100011004460000171 | 02-血管介入治疗类材料 | 06-外周血管介入治疗材料 | 05-胸主动脉支架 | 胸主动脉支架（非分支型/覆膜） | 14-合金 | 014-覆膜/非分支型 | TSG382812 | TSG382812 |  | 国械注准20243130726 | 集采范围外 | 新增（2025-06-23)、国家医保耗材27位编码变更
21e1d53b-91ea-11eb-8996-40f2e9990f5b | 湖南埃普特医疗器械有限公司 | 91430381796853761X | 54b1f0e2-7a6e-11f0-88e5-34735a9d8166 | 882b83e1-017e-11ef-8721-b4055d63f15c | 外周血管支架类 | 主动脉夹层 | 胸主动脉覆膜支架系统 | 9e8f1a14-014e-11ef-8721-b4055d63f15c | 胸主动脉覆膜支架系统 | 湖南埃普特医疗器械有限公司 |  | 国械注准20243130726 |  | 该产品由覆膜支架和输送系统组成，覆膜支架预装在输送系统内。覆膜支架有直形和锥形两种类型。输送系统有DS1输送系统和DS2输送系统两种类型。产品经环氧乙烷灭菌，一次性使用。货架有效期三年。 | 该产品适用于Stanford B型主动脉夹层患者的腔内治疗。 | 主动脉夹层 |  | 8b5a0f1c-017f-11ef-8721-b4055d63f15c | 8b5a0f1c-017f-11ef-8721-b4055d63f15c | 胸主动脉覆膜支架系统 | C02060500114014004460000217 | C02060500100011004460000172 | 02-血管介入治疗类材料 | 06-外周血管介入治疗材料 | 05-胸主动脉支架 | 胸主动脉支架（非分支型/覆膜） | 14-合金 | 014-覆膜/非分支型 | TSG383518 | TSG383518 |  | 国械注准20243130726 | 集采范围外 | 新增（2025-06-23)、国家医保耗材27位编码变更
21e1d53b-91ea-11eb-8996-40f2e9990f5b | 湖南埃普特医疗器械有限公司 | 91430381796853761X | 54b1f19c-7a6e-11f0-88e5-34735a9d8166 | 882b83e1-017e-11ef-8721-b4055d63f15c | 外周血管支架类 | 主动脉夹层 | 胸主动脉覆膜支架系统 | 9e8f1a14-014e-11ef-8721-b4055d63f15c | 胸主动脉覆膜支架系统 | 湖南埃普特医疗器械有限公司 |  | 国械注准20243130726 |  | 该产品由覆膜支架和输送系统组成，覆膜支架预装在输送系统内。覆膜支架有直形和锥形两种类型。输送系统有DS1输送系统和DS2输送系统两种类型。产品经环氧乙烷灭菌，一次性使用。货架有效期三年。 | 该产品适用于Stanford B型主动脉夹层患者的腔内治疗。 | 主动脉夹层 |  | 8b5a122f-017f-11ef-8721-b4055d63f15c | 8b5a122f-017f-11ef-8721-b4055d63f15c | 胸主动脉覆膜支架系统 | C02060500114014004460000218 | C02060500100011004460000173 | 02-血管介入治疗类材料 | 06-外周血管介入治疗材料 | 05-胸主动脉支架 | 胸主动脉支架（非分支型/覆膜） | 14-合金 | 014-覆膜/非分支型 | TSG333314 | TSG333314 |  | 国械注准20243130726 | 集采范围外 | 新增（2025-06-23)、国家医保耗材27位编码变更
21e1d53b-91ea-11eb-8996-40f2e9990f5b | 湖南埃普特医疗器械有限公司 | 91430381796853761X | 54b1f25b-7a6e-11f0-88e5-34735a9d8166 | 882b83e1-017e-11ef-8721-b4055d63f15c | 外周血管支架类 | 主动脉夹层 | 胸主动脉覆膜支架系统 | 9e8f1a14-014e-11ef-8721-b4055d63f15c | 胸主动脉覆膜支架系统 | 湖南埃普特医疗器械有限公司 |  | 国械注准20243130726 |  | 该产品由覆膜支架和输送系统组成，覆膜支架预装在输送系统内。覆膜支架有直形和锥形两种类型。输送系统有DS1输送系统和DS2输送系统两种类型。产品经环氧乙烷灭菌，一次性使用。货架有效期三年。 | 该产品适用于Stanford B型主动脉夹层患者的腔内治疗。 | 主动脉夹层 |  | 8b5a1d27-017f-11ef-8721-b4055d63f15c | 8b5a1d27-017f-11ef-8721-b4055d63f15c | 胸主动脉覆膜支架系统 | C02060500114014004460000219 | C02060500100011004460000174 | 02-血管介入治疗类材料 | 06-外周血管介入治疗材料 | 05-胸主动脉支架 | 胸主动脉支架（非分支型/覆膜） | 14-合金 | 014-覆膜/非分支型 | TSG242414 | TSG242414 |  | 国械注准20243130726 | 集采范围外 | 新增（2025-06-23)、国家医保耗材27位编码变更
21e1d53b-91ea-11eb-8996-40f2e9990f5b | 湖南埃普特医疗器械有限公司 | 91430381796853761X | 54b1f314-7a6e-11f0-88e5-34735a9d8166 | 882b83e1-017e-11ef-8721-b4055d63f15c | 外周血管支架类 | 主动脉夹层 | 胸主动脉覆膜支架系统 | 9e8f1a14-014e-11ef-8721-b4055d63f15c | 胸主动脉覆膜支架系统 | 湖南埃普特医疗器械有限公司 |  | 国械注准20243130726 |  | 该产品由覆膜支架和输送系统组成，覆膜支架预装在输送系统内。覆膜支架有直形和锥形两种类型。输送系统有DS1输送系统和DS2输送系统两种类型。产品经环氧乙烷灭菌，一次性使用。货架有效期三年。 | 该产品适用于Stanford B型主动脉夹层患者的腔内治疗。 | 主动脉夹层 |  | 8b5a1fac-017f-11ef-8721-b4055d63f15c | 8b5a1fac-017f-11ef-8721-b4055d63f15c | 胸主动脉覆膜支架系统 | C02060500114014004460000220 | C02060500100011004460000175 | 02-血管介入治疗类材料 | 06-外周血管介入治疗材料 | 05-胸主动脉支架 | 胸主动脉支架（非分支型/覆膜） | 14-合金 | 014-覆膜/非分支型 | TSG322718 | TSG322718 |  | 国械注准20243130726 | 集采范围外 | 新增（2025-06-23)、国家医保耗材27位编码变更
21e1d53b-91ea-11eb-8996-40f2e9990f5b | 湖南埃普特医疗器械有限公司 | 91430381796853761X | 54b1f3d8-7a6e-11f0-88e5-34735a9d8166 | 882b83e1-017e-11ef-8721-b4055d63f15c | 外周血管支架类 | 主动脉夹层 | 胸主动脉覆膜支架系统 | 9e8f1a14-014e-11ef-8721-b4055d63f15c | 胸主动脉覆膜支架系统 | 湖南埃普特医疗器械有限公司 |  | 国械注准20243130726 |  | 该产品由覆膜支架和输送系统组成，覆膜支架预装在输送系统内。覆膜支架有直形和锥形两种类型。输送系统有DS1输送系统和DS2输送系统两种类型。产品经环氧乙烷灭菌，一次性使用。货架有效期三年。 | 该产品适用于Stanford B型主动脉夹层患者的腔内治疗。 | 主动脉夹层 |  | 8b5a23f8-017f-11ef-8721-b4055d63f15c | 8b5a23f8-017f-11ef-8721-b4055d63f15c | 胸主动脉覆膜支架系统 | C02060500114014004460000221 | C02060500100011004460000176 | 02-血管介入治疗类材料 | 06-外周血管介入治疗材料 | 05-胸主动脉支架 | 胸主动脉支架（非分支型/覆膜） | 14-合金 | 014-覆膜/非分支型 | TSG443414 | TSG443414 |  | 国械注准20243130726 | 集采范围外 | 新增（2025-06-23)、国家医保耗材27位编码变更
21e1d53b-91ea-11eb-8996-40f2e9990f5b | 湖南埃普特医疗器械有限公司 | 91430381796853761X | 54b1f492-7a6e-11f0-88e5-34735a9d8166 | 882b83e1-017e-11ef-8721-b4055d63f15c | 外周血管支架类 | 主动脉夹层 | 胸主动脉覆膜支架系统 | 9e8f1a14-014e-11ef-8721-b4055d63f15c | 胸主动脉覆膜支架系统 | 湖南埃普特医疗器械有限公司 |  | 国械注准20243130726 |  | 该产品由覆膜支架和输送系统组成，覆膜支架预装在输送系统内。覆膜支架有直形和锥形两种类型。输送系统有DS1输送系统和DS2输送系统两种类型。产品经环氧乙烷灭菌，一次性使用。货架有效期三年。 | 该产品适用于Stanford B型主动脉夹层患者的腔内治疗。 | 主动脉夹层 |  | 8b5a2df3-017f-11ef-8721-b4055d63f15c | 8b5a2df3-017f-11ef-8721-b4055d63f15c | 胸主动脉覆膜支架系统 | C02060500114014004460000222 | C02060500100011004460000177 | 02-血管介入治疗类材料 | 06-外周血管介入治疗材料 | 05-胸主动脉支架 | 胸主动脉支架（非分支型/覆膜） | 14-合金 | 014-覆膜/非分支型 | TSG423614 | TSG423614 |  | 国械注准20243130726 | 集采范围外 | 新增（2025-06-23)、国家医保耗材27位编码变更
21e1d53b-91ea-11eb-8996-40f2e9990f5b | 湖南埃普特医疗器械有限公司 | 91430381796853761X | 54b1f7ee-7a6e-11f0-88e5-34735a9d8166 | 882b83e1-017e-11ef-8721-b4055d63f15c | 外周血管支架类 | 主动脉夹层 | 胸主动脉覆膜支架系统 | 9e8f1a14-014e-11ef-8721-b4055d63f15c | 胸主动脉覆膜支架系统 | 湖南埃普特医疗器械有限公司 |  | 国械注准20243130726 |  | 该产品由覆膜支架和输送系统组成，覆膜支架预装在输送系统内。覆膜支架有直形和锥形两种类型。输送系统有DS1输送系统和DS2输送系统两种类型。产品经环氧乙烷灭菌，一次性使用。货架有效期三年。 | 该产品适用于Stanford B型主动脉夹层患者的腔内治疗。 | 主动脉夹层 |  | 8b5a433d-017f-11ef-8721-b4055d63f15c | 8b5a433d-017f-11ef-8721-b4055d63f15c | 胸主动脉覆膜支架系统 | C02060500114014004460000223 | C02060500100011004460000178 | 02-血管介入治疗类材料 | 06-外周血管介入治疗材料 | 05-胸主动脉支架 | 胸主动脉支架（非分支型/覆膜） | 14-合金 | 014-覆膜/非分支型 | TSG443618 | TSG443618 |  | 国械注准20243130726 | 集采范围外 | 新增（2025-06-23)、国家医保耗材27位编码变更
21e1d53b-91ea-11eb-8996-40f2e9990f5b | 湖南埃普特医疗器械有限公司 | 91430381796853761X | 54b1f8c0-7a6e-11f0-88e5-34735a9d8166 | 882b83e1-017e-11ef-8721-b4055d63f15c | 外周血管支架类 | 主动脉夹层 | 胸主动脉覆膜支架系统 | 9e8f1a14-014e-11ef-8721-b4055d63f15c | 胸主动脉覆膜支架系统 | 湖南埃普特医疗器械有限公司 |  | 国械注准20243130726 |  | 该产品由覆膜支架和输送系统组成，覆膜支架预装在输送系统内。覆膜支架有直形和锥形两种类型。输送系统有DS1输送系统和DS2输送系统两种类型。产品经环氧乙烷灭菌，一次性使用。货架有效期三年。 | 该产品适用于Stanford B型主动脉夹层患者的腔内治疗。 | 主动脉夹层 |  | 8b5a52cd-017f-11ef-8721-b4055d63f15c | 8b5a52cd-017f-11ef-8721-b4055d63f15c | 胸主动脉覆膜支架系统 | C02060500114014004460000224 | C02060500100011004460000179 | 02-血管介入治疗类材料 | 06-外周血管介入治疗材料 | 05-胸主动脉支架 | 胸主动脉支架（非分支型/覆膜） | 14-合金 | 014-覆膜/非分支型 | TSG363612 | TSG363612 |  | 国械注准20243130726 | 集采范围外 | 新增（2025-06-23)、国家医保耗材27位编码变更
21e1d53b-91ea-11eb-8996-40f2e9990f5b | 湖南埃普特医疗器械有限公司 | 91430381796853761X | 54b1f97f-7a6e-11f0-88e5-34735a9d8166 | 882b83e1-017e-11ef-8721-b4055d63f15c | 外周血管支架类 | 主动脉夹层 | 胸主动脉覆膜支架系统 | 9e8f1a14-014e-11ef-8721-b4055d63f15c | 胸主动脉覆膜支架系统 | 湖南埃普特医疗器械有限公司 |  | 国械注准20243130726 |  | 该产品由覆膜支架和输送系统组成，覆膜支架预装在输送系统内。覆膜支架有直形和锥形两种类型。输送系统有DS1输送系统和DS2输送系统两种类型。产品经环氧乙烷灭菌，一次性使用。货架有效期三年。 | 该产品适用于Stanford B型主动脉夹层患者的腔内治疗。 | 主动脉夹层 |  | 8b5a5d13-017f-11ef-8721-b4055d63f15c | 8b5a5d13-017f-11ef-8721-b4055d63f15c | 胸主动脉覆膜支架系统 | C02060500114014004460000225 | C02060500100011004460000180 | 02-血管介入治疗类材料 | 06-外周血管介入治疗材料 | 05-胸主动脉支架 | 胸主动脉支架（非分支型/覆膜） | 14-合金 | 014-覆膜/非分支型 | TSG282212 | TSG282212 |  | 国械注准20243130726 | 集采范围外 | 新增（2025-06-23)、国家医保耗材27位编码变更
21e1d53b-91ea-11eb-8996-40f2e9990f5b | 湖南埃普特医疗器械有限公司 | 91430381796853761X | 54b1fa38-7a6e-11f0-88e5-34735a9d8166 | 882b83e1-017e-11ef-8721-b4055d63f15c | 外周血管支架类 | 主动脉夹层 | 胸主动脉覆膜支架系统 | 9e8f1a14-014e-11ef-8721-b4055d63f15c | 胸主动脉覆膜支架系统 | 湖南埃普特医疗器械有限公司 |  | 国械注准20243130726 |  | 该产品由覆膜支架和输送系统组成，覆膜支架预装在输送系统内。覆膜支架有直形和锥形两种类型。输送系统有DS1输送系统和DS2输送系统两种类型。产品经环氧乙烷灭菌，一次性使用。货架有效期三年。 | 该产品适用于Stanford B型主动脉夹层患者的腔内治疗。 | 主动脉夹层 |  | 8b5a5fe7-017f-11ef-8721-b4055d63f15c | 8b5a5fe7-017f-11ef-8721-b4055d63f15c | 胸主动脉覆膜支架系统 | C02060500114014004460000226 | C02060500100011004460000181 | 02-血管介入治疗类材料 | 06-外周血管介入治疗材料 | 05-胸主动脉支架 | 胸主动脉支架（非分支型/覆膜） | 14-合金 | 014-覆膜/非分支型 | TSG342814 | TSG342814 |  | 国械注准20243130726 | 集采范围外 | 新增（2025-06-23)、国家医保耗材27位编码变更
21e1d53b-91ea-11eb-8996-40f2e9990f5b | 湖南埃普特医疗器械有限公司 | 91430381796853761X | 54b1faf7-7a6e-11f0-88e5-34735a9d8166 | 882b83e1-017e-11ef-8721-b4055d63f15c | 外周血管支架类 | 主动脉夹层 | 胸主动脉覆膜支架系统 | 9e8f1a14-014e-11ef-8721-b4055d63f15c | 胸主动脉覆膜支架系统 | 湖南埃普特医疗器械有限公司 |  | 国械注准20243130726 |  | 该产品由覆膜支架和输送系统组成，覆膜支架预装在输送系统内。覆膜支架有直形和锥形两种类型。输送系统有DS1输送系统和DS2输送系统两种类型。产品经环氧乙烷灭菌，一次性使用。货架有效期三年。 | 该产品适用于Stanford B型主动脉夹层患者的腔内治疗。 | 主动脉夹层 |  | 8b5a6271-017f-11ef-8721-b4055d63f15c | 8b5a6271-017f-11ef-8721-b4055d63f15c | 胸主动脉覆膜支架系统 | C02060500114014004460000227 | C02060500100011004460000182 | 02-血管介入治疗类材料 | 06-外周血管介入治疗材料 | 05-胸主动脉支架 | 胸主动脉支架（非分支型/覆膜） | 14-合金 | 014-覆膜/非分支型 | TSG363014 | TSG363014 |  | 国械注准20243130726 | 集采范围外 | 新增（2025-06-23)、国家医保耗材27位编码变更
21e1d53b-91ea-11eb-8996-40f2e9990f5b | 湖南埃普特医疗器械有限公司 | 91430381796853761X | 54b1fbb6-7a6e-11f0-88e5-34735a9d8166 | 882b83e1-017e-11ef-8721-b4055d63f15c | 外周血管支架类 | 主动脉夹层 | 胸主动脉覆膜支架系统 | 9e8f1a14-014e-11ef-8721-b4055d63f15c | 胸主动脉覆膜支架系统 | 湖南埃普特医疗器械有限公司 |  | 国械注准20243130726 |  | 该产品由覆膜支架和输送系统组成，覆膜支架预装在输送系统内。覆膜支架有直形和锥形两种类型。输送系统有DS1输送系统和DS2输送系统两种类型。产品经环氧乙烷灭菌，一次性使用。货架有效期三年。 | 该产品适用于Stanford B型主动脉夹层患者的腔内治疗。 | 主动脉夹层 |  | 8b5a64f8-017f-11ef-8721-b4055d63f15c | 8b5a64f8-017f-11ef-8721-b4055d63f15c | 胸主动脉覆膜支架系统 | C02060500114014004460000228 | C02060500100011004460000183 | 02-血管介入治疗类材料 | 06-外周血管介入治疗材料 | 05-胸主动脉支架 | 胸主动脉支架（非分支型/覆膜） | 14-合金 | 014-覆膜/非分支型 | TSG302414 | TSG302414 |  | 国械注准20243130726 | 集采范围外 | 新增（2025-06-23)、国家医保耗材27位编码变更
21e1d53b-91ea-11eb-8996-40f2e9990f5b | 湖南埃普特医疗器械有限公司 | 91430381796853761X | 54b1fc6f-7a6e-11f0-88e5-34735a9d8166 | 882b83e1-017e-11ef-8721-b4055d63f15c | 外周血管支架类 | 主动脉夹层 | 胸主动脉覆膜支架系统 | 9e8f1a14-014e-11ef-8721-b4055d63f15c | 胸主动脉覆膜支架系统 | 湖南埃普特医疗器械有限公司 |  | 国械注准20243130726 |  | 该产品由覆膜支架和输送系统组成，覆膜支架预装在输送系统内。覆膜支架有直形和锥形两种类型。输送系统有DS1输送系统和DS2输送系统两种类型。产品经环氧乙烷灭菌，一次性使用。货架有效期三年。 | 该产品适用于Stanford B型主动脉夹层患者的腔内治疗。 | 主动脉夹层 |  | 8b5a67a7-017f-11ef-8721-b4055d63f15c | 8b5a67a7-017f-11ef-8721-b4055d63f15c | 胸主动脉覆膜支架系统 | C02060500114014004460000229 | C02060500100011004460000184 | 02-血管介入治疗类材料 | 06-外周血管介入治疗材料 | 05-胸主动脉支架 | 胸主动脉支架（非分支型/覆膜） | 14-合金 | 014-覆膜/非分支型 | TSG443616 | TSG443616 |  | 国械注准20243130726 | 集采范围外 | 新增（2025-06-23)、国家医保耗材27位编码变更
21e1d53b-91ea-11eb-8996-40f2e9990f5b | 湖南埃普特医疗器械有限公司 | 91430381796853761X | 54b1fd24-7a6e-11f0-88e5-34735a9d8166 | 882b83e1-017e-11ef-8721-b4055d63f15c | 外周血管支架类 | 主动脉夹层 | 胸主动脉覆膜支架系统 | 9e8f1a14-014e-11ef-8721-b4055d63f15c | 胸主动脉覆膜支架系统 | 湖南埃普特医疗器械有限公司 |  | 国械注准20243130726 |  | 该产品由覆膜支架和输送系统组成，覆膜支架预装在输送系统内。覆膜支架有直形和锥形两种类型。输送系统有DS1输送系统和DS2输送系统两种类型。产品经环氧乙烷灭菌，一次性使用。货架有效期三年。 | 该产品适用于Stanford B型主动脉夹层患者的腔内治疗。 | 主动脉夹层 |  | 8b5a6a28-017f-11ef-8721-b4055d63f15c | 8b5a6a28-017f-11ef-8721-b4055d63f15c | 胸主动脉覆膜支架系统 | C02060500114014004460000230 | C02060500100011004460000185 | 02-血管介入治疗类材料 | 06-外周血管介入治疗材料 | 05-胸主动脉支架 | 胸主动脉支架（非分支型/覆膜） | 14-合金 | 014-覆膜/非分支型 | TSG302412 | TSG302412 |  | 国械注准20243130726 | 集采范围外 | 新增（2025-06-23)、国家医保耗材27位编码变更
21e1d53b-91ea-11eb-8996-40f2e9990f5b | 湖南埃普特医疗器械有限公司 | 91430381796853761X | 54b1fdde-7a6e-11f0-88e5-34735a9d8166 | 882b83e1-017e-11ef-8721-b4055d63f15c | 外周血管支架类 | 主动脉夹层 | 胸主动脉覆膜支架系统 | 9e8f1a14-014e-11ef-8721-b4055d63f15c | 胸主动脉覆膜支架系统 | 湖南埃普特医疗器械有限公司 |  | 国械注准20243130726 |  | 该产品由覆膜支架和输送系统组成，覆膜支架预装在输送系统内。覆膜支架有直形和锥形两种类型。输送系统有DS1输送系统和DS2输送系统两种类型。产品经环氧乙烷灭菌，一次性使用。货架有效期三年。 | 该产品适用于Stanford B型主动脉夹层患者的腔内治疗。 | 主动脉夹层 |  | 8b5a6ca8-017f-11ef-8721-b4055d63f15c | 8b5a6ca8-017f-11ef-8721-b4055d63f15c | 胸主动脉覆膜支架系统 | C02060500114014004460000231 | C02060500100011004460000186 | 02-血管介入治疗类材料 | 06-外周血管介入治疗材料 | 05-胸主动脉支架 | 胸主动脉支架（非分支型/覆膜） | 14-合金 | 014-覆膜/非分支型 | TSG282416 | TSG282416 |  | 国械注准20243130726 | 集采范围外 | 新增（2025-06-23)、国家医保耗材27位编码变更
21e1d53b-91ea-11eb-8996-40f2e9990f5b | 湖南埃普特医疗器械有限公司 | 91430381796853761X | 54b1fe9c-7a6e-11f0-88e5-34735a9d8166 | 882b83e1-017e-11ef-8721-b4055d63f15c | 外周血管支架类 | 主动脉夹层 | 胸主动脉覆膜支架系统 | 9e8f1a14-014e-11ef-8721-b4055d63f15c | 胸主动脉覆膜支架系统 | 湖南埃普特医疗器械有限公司 |  | 国械注准20243130726 |  | 该产品由覆膜支架和输送系统组成，覆膜支架预装在输送系统内。覆膜支架有直形和锥形两种类型。输送系统有DS1输送系统和DS2输送系统两种类型。产品经环氧乙烷灭菌，一次性使用。货架有效期三年。 | 该产品适用于Stanford B型主动脉夹层患者的腔内治疗。 | 主动脉夹层 |  | 8b5a6f16-017f-11ef-8721-b4055d63f15c | 8b5a6f16-017f-11ef-8721-b4055d63f15c | 胸主动脉覆膜支架系统 | C02060500114014004460000232 | C02060500100011004460000187 | 02-血管介入治疗类材料 | 06-外周血管介入治疗材料 | 05-胸主动脉支架 | 胸主动脉支架（非分支型/覆膜） | 14-合金 | 014-覆膜/非分支型 | TSG302218 | TSG302218 |  | 国械注准20243130726 | 集采范围外 | 新增（2025-06-23)、国家医保耗材27位编码变更
21e1d53b-91ea-11eb-8996-40f2e9990f5b | 湖南埃普特医疗器械有限公司 | 91430381796853761X | 54b1ff51-7a6e-11f0-88e5-34735a9d8166 | 882b83e1-017e-11ef-8721-b4055d63f15c | 外周血管支架类 | 主动脉夹层 | 胸主动脉覆膜支架系统 | 9e8f1a14-014e-11ef-8721-b4055d63f15c | 胸主动脉覆膜支架系统 | 湖南埃普特医疗器械有限公司 |  | 国械注准20243130726 |  | 该产品由覆膜支架和输送系统组成，覆膜支架预装在输送系统内。覆膜支架有直形和锥形两种类型。输送系统有DS1输送系统和DS2输送系统两种类型。产品经环氧乙烷灭菌，一次性使用。货架有效期三年。 | 该产品适用于Stanford B型主动脉夹层患者的腔内治疗。 | 主动脉夹层 |  | 8b5a7477-017f-11ef-8721-b4055d63f15c | 8b5a7477-017f-11ef-8721-b4055d63f15c | 胸主动脉覆膜支架系统 | C02060500114014004460000233 | C02060500100011004460000188 | 02-血管介入治疗类材料 | 06-外周血管介入治疗材料 | 05-胸主动脉支架 | 胸主动脉支架（非分支型/覆膜） | 14-合金 | 014-覆膜/非分支型 | TSG242416 | TSG242416 |  | 国械注准20243130726 | 集采范围外 | 新增（2025-06-23)、国家医保耗材27位编码变更
21e1d53b-91ea-11eb-8996-40f2e9990f5b | 湖南埃普特医疗器械有限公司 | 91430381796853761X | 54b20010-7a6e-11f0-88e5-34735a9d8166 | 882b83e1-017e-11ef-8721-b4055d63f15c | 外周血管支架类 | 主动脉夹层 | 胸主动脉覆膜支架系统 | 9e8f1a14-014e-11ef-8721-b4055d63f15c | 胸主动脉覆膜支架系统 | 湖南埃普特医疗器械有限公司 |  | 国械注准20243130726 |  | 该产品由覆膜支架和输送系统组成，覆膜支架预装在输送系统内。覆膜支架有直形和锥形两种类型。输送系统有DS1输送系统和DS2输送系统两种类型。产品经环氧乙烷灭菌，一次性使用。货架有效期三年。 | 该产品适用于Stanford B型主动脉夹层患者的腔内治疗。 | 主动脉夹层 |  | 8b5a772a-017f-11ef-8721-b4055d63f15c | 8b5a772a-017f-11ef-8721-b4055d63f15c | 胸主动脉覆膜支架系统 | C02060500114014004460000234 | C02060500100011004460000189 | 02-血管介入治疗类材料 | 06-外周血管介入治疗材料 | 05-胸主动脉支架 | 胸主动脉支架（非分支型/覆膜） | 14-合金 | 014-覆膜/非分支型 | TSG362518 | TSG362518 |  | 国械注准20243130726 | 集采范围外 | 新增（2025-06-23)、国家医保耗材27位编码变更
21e1d53b-91ea-11eb-8996-40f2e9990f5b | 湖南埃普特医疗器械有限公司 | 91430381796853761X | 54b200c5-7a6e-11f0-88e5-34735a9d8166 | 882b83e1-017e-11ef-8721-b4055d63f15c | 外周血管支架类 | 主动脉夹层 | 胸主动脉覆膜支架系统 | 9e8f1a14-014e-11ef-8721-b4055d63f15c | 胸主动脉覆膜支架系统 | 湖南埃普特医疗器械有限公司 |  | 国械注准20243130726 |  | 该产品由覆膜支架和输送系统组成，覆膜支架预装在输送系统内。覆膜支架有直形和锥形两种类型。输送系统有DS1输送系统和DS2输送系统两种类型。产品经环氧乙烷灭菌，一次性使用。货架有效期三年。 | 该产品适用于Stanford B型主动脉夹层患者的腔内治疗。 | 主动脉夹层 |  | 8b5a79bd-017f-11ef-8721-b4055d63f15c | 8b5a79bd-017f-11ef-8721-b4055d63f15c | 胸主动脉覆膜支架系统 | C02060500114014004460000235 | C02060500100011004460000190 | 02-血管介入治疗类材料 | 06-外周血管介入治疗材料 | 05-胸主动脉支架 | 胸主动脉支架（非分支型/覆膜） | 14-合金 | 014-覆膜/非分支型 | TSG464014 | TSG464014 |  | 国械注准20243130726 | 集采范围外 | 新增（2025-06-23)、国家医保耗材27位编码变更
21e1d53b-91ea-11eb-8996-40f2e9990f5b | 湖南埃普特医疗器械有限公司 | 91430381796853761X | 54b20183-7a6e-11f0-88e5-34735a9d8166 | 882b83e1-017e-11ef-8721-b4055d63f15c | 外周血管支架类 | 主动脉夹层 | 胸主动脉覆膜支架系统 | 9e8f1a14-014e-11ef-8721-b4055d63f15c | 胸主动脉覆膜支架系统 | 湖南埃普特医疗器械有限公司 |  | 国械注准20243130726 |  | 该产品由覆膜支架和输送系统组成，覆膜支架预装在输送系统内。覆膜支架有直形和锥形两种类型。输送系统有DS1输送系统和DS2输送系统两种类型。产品经环氧乙烷灭菌，一次性使用。货架有效期三年。 | 该产品适用于Stanford B型主动脉夹层患者的腔内治疗。 | 主动脉夹层 |  | 8b5a7c8a-017f-11ef-8721-b4055d63f15c | 8b5a7c8a-017f-11ef-8721-b4055d63f15c | 胸主动脉覆膜支架系统 | C02060500114014004460000236 | C02060500100011004460000191 | 02-血管介入治疗类材料 | 06-外周血管介入治疗材料 | 05-胸主动脉支架 | 胸主动脉支架（非分支型/覆膜） | 14-合金 | 014-覆膜/非分支型 | TSG262612 | TSG262612 |  | 国械注准20243130726 | 集采范围外 | 新增（2025-06-23)、国家医保耗材27位编码变更
21e1d53b-91ea-11eb-8996-40f2e9990f5b | 湖南埃普特医疗器械有限公司 | 91430381796853761X | 54b204e4-7a6e-11f0-88e5-34735a9d8166 | 882b83e1-017e-11ef-8721-b4055d63f15c | 外周血管支架类 | 主动脉夹层 | 胸主动脉覆膜支架系统 | 9e8f1a14-014e-11ef-8721-b4055d63f15c | 胸主动脉覆膜支架系统 | 湖南埃普特医疗器械有限公司 |  | 国械注准20243130726 |  | 该产品由覆膜支架和输送系统组成，覆膜支架预装在输送系统内。覆膜支架有直形和锥形两种类型。输送系统有DS1输送系统和DS2输送系统两种类型。产品经环氧乙烷灭菌，一次性使用。货架有效期三年。 | 该产品适用于Stanford B型主动脉夹层患者的腔内治疗。 | 主动脉夹层 |  | 8b5a7f1b-017f-11ef-8721-b4055d63f15c | 8b5a7f1b-017f-11ef-8721-b4055d63f15c | 胸主动脉覆膜支架系统 | C02060500114014004460000237 | C02060500100011004460000192 | 02-血管介入治疗类材料 | 06-外周血管介入治疗材料 | 05-胸主动脉支架 | 胸主动脉支架（非分支型/覆膜） | 14-合金 | 014-覆膜/非分支型 | TSG403616 | TSG403616 |  | 国械注准20243130726 | 集采范围外 | 新增（2025-06-23)、国家医保耗材27位编码变更
21e1d53b-91ea-11eb-8996-40f2e9990f5b | 湖南埃普特医疗器械有限公司 | 91430381796853761X | 54b205a3-7a6e-11f0-88e5-34735a9d8166 | 882b83e1-017e-11ef-8721-b4055d63f15c | 外周血管支架类 | 主动脉夹层 | 胸主动脉覆膜支架系统 | 9e8f1a14-014e-11ef-8721-b4055d63f15c | 胸主动脉覆膜支架系统 | 湖南埃普特医疗器械有限公司 |  | 国械注准20243130726 |  | 该产品由覆膜支架和输送系统组成，覆膜支架预装在输送系统内。覆膜支架有直形和锥形两种类型。输送系统有DS1输送系统和DS2输送系统两种类型。产品经环氧乙烷灭菌，一次性使用。货架有效期三年。 | 该产品适用于Stanford B型主动脉夹层患者的腔内治疗。 | 主动脉夹层 |  | 8b5a817f-017f-11ef-8721-b4055d63f15c | 8b5a817f-017f-11ef-8721-b4055d63f15c | 胸主动脉覆膜支架系统 | C02060500114014004460000238 | C02060500100011004460000193 | 02-血管介入治疗类材料 | 06-外周血管介入治疗材料 | 05-胸主动脉支架 | 胸主动脉支架（非分支型/覆膜） | 14-合金 | 014-覆膜/非分支型 | TSG424214 | TSG424214 |  | 国械注准20243130726 | 集采范围外 | 新增（2025-06-23)、国家医保耗材27位编码变更
21e1d53b-91ea-11eb-8996-40f2e9990f5b | 湖南埃普特医疗器械有限公司 | 91430381796853761X | 54b2065d-7a6e-11f0-88e5-34735a9d8166 | 882b83e1-017e-11ef-8721-b4055d63f15c | 外周血管支架类 | 主动脉夹层 | 胸主动脉覆膜支架系统 | 9e8f1a14-014e-11ef-8721-b4055d63f15c | 胸主动脉覆膜支架系统 | 湖南埃普特医疗器械有限公司 |  | 国械注准20243130726 |  | 该产品由覆膜支架和输送系统组成，覆膜支架预装在输送系统内。覆膜支架有直形和锥形两种类型。输送系统有DS1输送系统和DS2输送系统两种类型。产品经环氧乙烷灭菌，一次性使用。货架有效期三年。 | 该产品适用于Stanford B型主动脉夹层患者的腔内治疗。 | 主动脉夹层 |  | 8b5a8407-017f-11ef-8721-b4055d63f15c | 8b5a8407-017f-11ef-8721-b4055d63f15c | 胸主动脉覆膜支架系统 | C02060500114014004460000239 | C02060500100011004460000194 | 02-血管介入治疗类材料 | 06-外周血管介入治疗材料 | 05-胸主动脉支架 | 胸主动脉支架（非分支型/覆膜） | 14-合金 | 014-覆膜/非分支型 | TSG383014 | TSG383014 |  | 国械注准20243130726 | 集采范围外 | 新增（2025-06-23)、国家医保耗材27位编码变更
21e1d53b-91ea-11eb-8996-40f2e9990f5b | 湖南埃普特医疗器械有限公司 | 91430381796853761X | 54b2072a-7a6e-11f0-88e5-34735a9d8166 | 882b83e1-017e-11ef-8721-b4055d63f15c | 外周血管支架类 | 主动脉夹层 | 胸主动脉覆膜支架系统 | 9e8f1a14-014e-11ef-8721-b4055d63f15c | 胸主动脉覆膜支架系统 | 湖南埃普特医疗器械有限公司 |  | 国械注准20243130726 |  | 该产品由覆膜支架和输送系统组成，覆膜支架预装在输送系统内。覆膜支架有直形和锥形两种类型。输送系统有DS1输送系统和DS2输送系统两种类型。产品经环氧乙烷灭菌，一次性使用。货架有效期三年。 | 该产品适用于Stanford B型主动脉夹层患者的腔内治疗。 | 主动脉夹层 |  | 8b5a867d-017f-11ef-8721-b4055d63f15c | 8b5a867d-017f-11ef-8721-b4055d63f15c | 胸主动脉覆膜支架系统 | C02060500114014004460000240 | C02060500100011004460000195 | 02-血管介入治疗类材料 | 06-外周血管介入治疗材料 | 05-胸主动脉支架 | 胸主动脉支架（非分支型/覆膜） | 14-合金 | 014-覆膜/非分支型 | TSG302616 | TSG302616 |  | 国械注准20243130726 | 集采范围外 | 新增（2025-06-23)、国家医保耗材27位编码变更
21e1d53b-91ea-11eb-8996-40f2e9990f5b | 湖南埃普特医疗器械有限公司 | 91430381796853761X | 54b207df-7a6e-11f0-88e5-34735a9d8166 | 882b83e1-017e-11ef-8721-b4055d63f15c | 外周血管支架类 | 主动脉夹层 | 胸主动脉覆膜支架系统 | 9e8f1a14-014e-11ef-8721-b4055d63f15c | 胸主动脉覆膜支架系统 | 湖南埃普特医疗器械有限公司 |  | 国械注准20243130726 |  | 该产品由覆膜支架和输送系统组成，覆膜支架预装在输送系统内。覆膜支架有直形和锥形两种类型。输送系统有DS1输送系统和DS2输送系统两种类型。产品经环氧乙烷灭菌，一次性使用。货架有效期三年。 | 该产品适用于Stanford B型主动脉夹层患者的腔内治疗。 | 主动脉夹层 |  | 8b5a8902-017f-11ef-8721-b4055d63f15c | 8b5a8902-017f-11ef-8721-b4055d63f15c | 胸主动脉覆膜支架系统 | C02060500114014004460000241 | C02060500100011004460000196 | 02-血管介入治疗类材料 | 06-外周血管介入治疗材料 | 05-胸主动脉支架 | 胸主动脉支架（非分支型/覆膜） | 14-合金 | 014-覆膜/非分支型 | TSG322216 | TSG322216 |  | 国械注准20243130726 | 集采范围外 | 新增（2025-06-23)、国家医保耗材27位编码变更
21e1d53b-91ea-11eb-8996-40f2e9990f5b | 湖南埃普特医疗器械有限公司 | 91430381796853761X | 54cadd75-7a6e-11f0-88e5-34735a9d8166 | bddf1087-017e-11ef-8721-b4055d63f15c | 外周血管支架类 | 主动脉夹层 | 胸主动脉覆膜支架系统 | 9e8f1a14-014e-11ef-8721-b4055d63f15c | 胸主动脉覆膜支架系统 | 湖南埃普特医疗器械有限公司 |  | 国械注准20243130726 |  | 该产品由覆膜支架和输送系统组成，覆膜支架预装在输送系统内。覆膜支架有直形和锥形两种类型。输送系统有DS1输送系统和DS2输送系统两种类型。产品经环氧乙烷灭菌，一次性使用。货架有效期三年。 | 该产品适用于Stanford B型主动脉夹层患者的腔内治疗。 | 主动脉夹层 |  | d01c9e31-017f-11ef-8721-b4055d63f15c | d01c9e31-017f-11ef-8721-b4055d63f15c | 胸主动脉覆膜支架系统 | C02060500114014004460000242 | C02060500100012004460000001 | 02-血管介入治疗类材料 | 06-外周血管介入治疗材料 | 05-胸主动脉支架 | 胸主动脉支架（非分支型/覆膜） | 14-合金 | 014-覆膜/非分支型 | TSG403520 | TSG403520 |  | 国械注准20243130726 | 集采范围外 | 新增（2025-06-23)、国家医保耗材27位编码变更
21e1d53b-91ea-11eb-8996-40f2e9990f5b | 湖南埃普特医疗器械有限公司 | 91430381796853761X | 54cade38-7a6e-11f0-88e5-34735a9d8166 | bddf1087-017e-11ef-8721-b4055d63f15c | 外周血管支架类 | 主动脉夹层 | 胸主动脉覆膜支架系统 | 9e8f1a14-014e-11ef-8721-b4055d63f15c | 胸主动脉覆膜支架系统 | 湖南埃普特医疗器械有限公司 |  | 国械注准20243130726 |  | 该产品由覆膜支架和输送系统组成，覆膜支架预装在输送系统内。覆膜支架有直形和锥形两种类型。输送系统有DS1输送系统和DS2输送系统两种类型。产品经环氧乙烷灭菌，一次性使用。货架有效期三年。 | 该产品适用于Stanford B型主动脉夹层患者的腔内治疗。 | 主动脉夹层 |  | d01d0d4d-017f-11ef-8721-b4055d63f15c | d01d0d4d-017f-11ef-8721-b4055d63f15c | 胸主动脉覆膜支架系统 | C02060500114014004460000243 | C02060500100012004460000002 | 02-血管介入治疗类材料 | 06-外周血管介入治疗材料 | 05-胸主动脉支架 | 胸主动脉支架（非分支型/覆膜） | 14-合金 | 014-覆膜/非分支型 | TSG443620 | TSG443620 |  | 国械注准20243130726 | 集采范围外 | 新增（2025-06-23)、国家医保耗材27位编码变更
21e1d53b-91ea-11eb-8996-40f2e9990f5b | 湖南埃普特医疗器械有限公司 | 91430381796853761X | 54cadef2-7a6e-11f0-88e5-34735a9d8166 | bddf1087-017e-11ef-8721-b4055d63f15c | 外周血管支架类 | 主动脉夹层 | 胸主动脉覆膜支架系统 | 9e8f1a14-014e-11ef-8721-b4055d63f15c | 胸主动脉覆膜支架系统 | 湖南埃普特医疗器械有限公司 |  | 国械注准20243130726 |  | 该产品由覆膜支架和输送系统组成，覆膜支架预装在输送系统内。覆膜支架有直形和锥形两种类型。输送系统有DS1输送系统和DS2输送系统两种类型。产品经环氧乙烷灭菌，一次性使用。货架有效期三年。 | 该产品适用于Stanford B型主动脉夹层患者的腔内治疗。 | 主动脉夹层 |  | d01d1c55-017f-11ef-8721-b4055d63f15c | d01d1c55-017f-11ef-8721-b4055d63f15c | 胸主动脉覆膜支架系统 | C02060500114014004460000244 | C02060500100012004460000003 | 02-血管介入治疗类材料 | 06-外周血管介入治疗材料 | 05-胸主动脉支架 | 胸主动脉支架（非分支型/覆膜） | 14-合金 | 014-覆膜/非分支型 | TSG362522 | TSG362522 |  | 国械注准20243130726 | 集采范围外 | 新增（2025-06-23)、国家医保耗材27位编码变更
21e1d53b-91ea-11eb-8996-40f2e9990f5b | 湖南埃普特医疗器械有限公司 | 91430381796853761X | 54cadfac-7a6e-11f0-88e5-34735a9d8166 | bddf1087-017e-11ef-8721-b4055d63f15c | 外周血管支架类 | 主动脉夹层 | 胸主动脉覆膜支架系统 | 9e8f1a14-014e-11ef-8721-b4055d63f15c | 胸主动脉覆膜支架系统 | 湖南埃普特医疗器械有限公司 |  | 国械注准20243130726 |  | 该产品由覆膜支架和输送系统组成，覆膜支架预装在输送系统内。覆膜支架有直形和锥形两种类型。输送系统有DS1输送系统和DS2输送系统两种类型。产品经环氧乙烷灭菌，一次性使用。货架有效期三年。 | 该产品适用于Stanford B型主动脉夹层患者的腔内治疗。 | 主动脉夹层 |  | d01d2136-017f-11ef-8721-b4055d63f15c | d01d2136-017f-11ef-8721-b4055d63f15c | 胸主动脉覆膜支架系统 | C02060500114014004460000245 | C02060500100012004460000004 | 02-血管介入治疗类材料 | 06-外周血管介入治疗材料 | 05-胸主动脉支架 | 胸主动脉支架（非分支型/覆膜） | 14-合金 | 014-覆膜/非分支型 | TSG342920 | TSG342920 |  | 国械注准20243130726 | 集采范围外 | 新增（2025-06-23)、国家医保耗材27位编码变更
21e1d53b-91ea-11eb-8996-40f2e9990f5b | 湖南埃普特医疗器械有限公司 | 91430381796853761X | 54cae066-7a6e-11f0-88e5-34735a9d8166 | bddf1087-017e-11ef-8721-b4055d63f15c | 外周血管支架类 | 主动脉夹层 | 胸主动脉覆膜支架系统 | 9e8f1a14-014e-11ef-8721-b4055d63f15c | 胸主动脉覆膜支架系统 | 湖南埃普特医疗器械有限公司 |  | 国械注准20243130726 |  | 该产品由覆膜支架和输送系统组成，覆膜支架预装在输送系统内。覆膜支架有直形和锥形两种类型。输送系统有DS1输送系统和DS2输送系统两种类型。产品经环氧乙烷灭菌，一次性使用。货架有效期三年。 | 该产品适用于Stanford B型主动脉夹层患者的腔内治疗。 | 主动脉夹层 |  | d01d2576-017f-11ef-8721-b4055d63f15c | d01d2576-017f-11ef-8721-b4055d63f15c | 胸主动脉覆膜支架系统 | C02060500114014004460000246 | C02060500100012004460000005 | 02-血管介入治疗类材料 | 06-外周血管介入治疗材料 | 05-胸主动脉支架 | 胸主动脉支架（非分支型/覆膜） | 14-合金 | 014-覆膜/非分支型 | TSG342620 | TSG342620 |  | 国械注准20243130726 | 集采范围外 | 新增（2025-06-23)、国家医保耗材27位编码变更
21e1d53b-91ea-11eb-8996-40f2e9990f5b | 湖南埃普特医疗器械有限公司 | 91430381796853761X | 54cae11f-7a6e-11f0-88e5-34735a9d8166 | bddf1087-017e-11ef-8721-b4055d63f15c | 外周血管支架类 | 主动脉夹层 | 胸主动脉覆膜支架系统 | 9e8f1a14-014e-11ef-8721-b4055d63f15c | 胸主动脉覆膜支架系统 | 湖南埃普特医疗器械有限公司 |  | 国械注准20243130726 |  | 该产品由覆膜支架和输送系统组成，覆膜支架预装在输送系统内。覆膜支架有直形和锥形两种类型。输送系统有DS1输送系统和DS2输送系统两种类型。产品经环氧乙烷灭菌，一次性使用。货架有效期三年。 | 该产品适用于Stanford B型主动脉夹层患者的腔内治疗。 | 主动脉夹层 |  | d01d29c7-017f-11ef-8721-b4055d63f15c | d01d29c7-017f-11ef-8721-b4055d63f15c | 胸主动脉覆膜支架系统 | C02060500114014004460000247 | C02060500100012004460000006 | 02-血管介入治疗类材料 | 06-外周血管介入治疗材料 | 05-胸主动脉支架 | 胸主动脉支架（非分支型/覆膜） | 14-合金 | 014-覆膜/非分支型 | TSG262120 | TSG262120 |  | 国械注准20243130726 | 集采范围外 | 新增（2025-06-23)、国家医保耗材27位编码变更
21e1d53b-91ea-11eb-8996-40f2e9990f5b | 湖南埃普特医疗器械有限公司 | 91430381796853761X | 54cae1d4-7a6e-11f0-88e5-34735a9d8166 | bddf1087-017e-11ef-8721-b4055d63f15c | 外周血管支架类 | 主动脉夹层 | 胸主动脉覆膜支架系统 | 9e8f1a14-014e-11ef-8721-b4055d63f15c | 胸主动脉覆膜支架系统 | 湖南埃普特医疗器械有限公司 |  | 国械注准20243130726 |  | 该产品由覆膜支架和输送系统组成，覆膜支架预装在输送系统内。覆膜支架有直形和锥形两种类型。输送系统有DS1输送系统和DS2输送系统两种类型。产品经环氧乙烷灭菌，一次性使用。货架有效期三年。 | 该产品适用于Stanford B型主动脉夹层患者的腔内治疗。 | 主动脉夹层 |  | d01d5149-017f-11ef-8721-b4055d63f15c | d01d5149-017f-11ef-8721-b4055d63f15c | 胸主动脉覆膜支架系统 | C02060500114014004460000248 | C02060500100012004460000007 | 02-血管介入治疗类材料 | 06-外周血管介入治疗材料 | 05-胸主动脉支架 | 胸主动脉支架（非分支型/覆膜） | 14-合金 | 014-覆膜/非分支型 | TSG403220 | TSG403220 |  | 国械注准20243130726 | 集采范围外 | 新增（2025-06-23)、国家医保耗材27位编码变更
21e1d53b-91ea-11eb-8996-40f2e9990f5b | 湖南埃普特医疗器械有限公司 | 91430381796853761X | 54cae298-7a6e-11f0-88e5-34735a9d8166 | bddf1087-017e-11ef-8721-b4055d63f15c | 外周血管支架类 | 主动脉夹层 | 胸主动脉覆膜支架系统 | 9e8f1a14-014e-11ef-8721-b4055d63f15c | 胸主动脉覆膜支架系统 | 湖南埃普特医疗器械有限公司 |  | 国械注准20243130726 |  | 该产品由覆膜支架和输送系统组成，覆膜支架预装在输送系统内。覆膜支架有直形和锥形两种类型。输送系统有DS1输送系统和DS2输送系统两种类型。产品经环氧乙烷灭菌，一次性使用。货架有效期三年。 | 该产品适用于Stanford B型主动脉夹层患者的腔内治疗。 | 主动脉夹层 |  | d01d5644-017f-11ef-8721-b4055d63f15c | d01d5644-017f-11ef-8721-b4055d63f15c | 胸主动脉覆膜支架系统 | C02060500114014004460000249 | C02060500100012004460000008 | 02-血管介入治疗类材料 | 06-外周血管介入治疗材料 | 05-胸主动脉支架 | 胸主动脉支架（非分支型/覆膜） | 14-合金 | 014-覆膜/非分支型 | TSG363620 | TSG363620 |  | 国械注准20243130726 | 集采范围外 | 新增（2025-06-23)、国家医保耗材27位编码变更
21e1d53b-91ea-11eb-8996-40f2e9990f5b | 湖南埃普特医疗器械有限公司 | 91430381796853761X | 54cae34c-7a6e-11f0-88e5-34735a9d8166 | bddf1087-017e-11ef-8721-b4055d63f15c | 外周血管支架类 | 主动脉夹层 | 胸主动脉覆膜支架系统 | 9e8f1a14-014e-11ef-8721-b4055d63f15c | 胸主动脉覆膜支架系统 | 湖南埃普特医疗器械有限公司 |  | 国械注准20243130726 |  | 该产品由覆膜支架和输送系统组成，覆膜支架预装在输送系统内。覆膜支架有直形和锥形两种类型。输送系统有DS1输送系统和DS2输送系统两种类型。产品经环氧乙烷灭菌，一次性使用。货架有效期三年。 | 该产品适用于Stanford B型主动脉夹层患者的腔内治疗。 | 主动脉夹层 |  | d01d5b08-017f-11ef-8721-b4055d63f15c | d01d5b08-017f-11ef-8721-b4055d63f15c | 胸主动脉覆膜支架系统 | C02060500114014004460000250 | C02060500100012004460000009 | 02-血管介入治疗类材料 | 06-外周血管介入治疗材料 | 05-胸主动脉支架 | 胸主动脉支架（非分支型/覆膜） | 14-合金 | 014-覆膜/非分支型 | TSG343122 | TSG343122 |  | 国械注准20243130726 | 集采范围外 | 新增（2025-06-23)、国家医保耗材27位编码变更
21e1d53b-91ea-11eb-8996-40f2e9990f5b | 湖南埃普特医疗器械有限公司 | 91430381796853761X | 54cae695-7a6e-11f0-88e5-34735a9d8166 | bddf1087-017e-11ef-8721-b4055d63f15c | 外周血管支架类 | 主动脉夹层 | 胸主动脉覆膜支架系统 | 9e8f1a14-014e-11ef-8721-b4055d63f15c | 胸主动脉覆膜支架系统 | 湖南埃普特医疗器械有限公司 |  | 国械注准20243130726 |  | 该产品由覆膜支架和输送系统组成，覆膜支架预装在输送系统内。覆膜支架有直形和锥形两种类型。输送系统有DS1输送系统和DS2输送系统两种类型。产品经环氧乙烷灭菌，一次性使用。货架有效期三年。 | 该产品适用于Stanford B型主动脉夹层患者的腔内治疗。 | 主动脉夹层 |  | d01d5fe2-017f-11ef-8721-b4055d63f15c | d01d5fe2-017f-11ef-8721-b4055d63f15c | 胸主动脉覆膜支架系统 | C02060500114014004460000251 | C02060500100012004460000010 | 02-血管介入治疗类材料 | 06-外周血管介入治疗材料 | 05-胸主动脉支架 | 胸主动脉支架（非分支型/覆膜） | 14-合金 | 014-覆膜/非分支型 | TSG403222 | TSG403222 |  | 国械注准20243130726 | 集采范围外 | 新增（2025-06-23)、国家医保耗材27位编码变更
21e1d53b-91ea-11eb-8996-40f2e9990f5b | 湖南埃普特医疗器械有限公司 | 91430381796853761X | 54cae74f-7a6e-11f0-88e5-34735a9d8166 | bddf1087-017e-11ef-8721-b4055d63f15c | 外周血管支架类 | 主动脉夹层 | 胸主动脉覆膜支架系统 | 9e8f1a14-014e-11ef-8721-b4055d63f15c | 胸主动脉覆膜支架系统 | 湖南埃普特医疗器械有限公司 |  | 国械注准20243130726 |  | 该产品由覆膜支架和输送系统组成，覆膜支架预装在输送系统内。覆膜支架有直形和锥形两种类型。输送系统有DS1输送系统和DS2输送系统两种类型。产品经环氧乙烷灭菌，一次性使用。货架有效期三年。 | 该产品适用于Stanford B型主动脉夹层患者的腔内治疗。 | 主动脉夹层 |  | d01d64ce-017f-11ef-8721-b4055d63f15c | d01d64ce-017f-11ef-8721-b4055d63f15c | 胸主动脉覆膜支架系统 | C02060500114014004460000252 | C02060500100012004460000011 | 02-血管介入治疗类材料 | 06-外周血管介入治疗材料 | 05-胸主动脉支架 | 胸主动脉支架（非分支型/覆膜） | 14-合金 | 014-覆膜/非分支型 | TSG282320 | TSG282320 |  | 国械注准20243130726 | 集采范围外 | 新增（2025-06-23)、国家医保耗材27位编码变更
21e1d53b-91ea-11eb-8996-40f2e9990f5b | 湖南埃普特医疗器械有限公司 | 91430381796853761X | 54cae809-7a6e-11f0-88e5-34735a9d8166 | bddf1087-017e-11ef-8721-b4055d63f15c | 外周血管支架类 | 主动脉夹层 | 胸主动脉覆膜支架系统 | 9e8f1a14-014e-11ef-8721-b4055d63f15c | 胸主动脉覆膜支架系统 | 湖南埃普特医疗器械有限公司 |  | 国械注准20243130726 |  | 该产品由覆膜支架和输送系统组成，覆膜支架预装在输送系统内。覆膜支架有直形和锥形两种类型。输送系统有DS1输送系统和DS2输送系统两种类型。产品经环氧乙烷灭菌，一次性使用。货架有效期三年。 | 该产品适用于Stanford B型主动脉夹层患者的腔内治疗。 | 主动脉夹层 |  | d01d6a11-017f-11ef-8721-b4055d63f15c | d01d6a11-017f-11ef-8721-b4055d63f15c | 胸主动脉覆膜支架系统 | C02060500114014004460000253 | C02060500100012004460000012 | 02-血管介入治疗类材料 | 06-外周血管介入治疗材料 | 05-胸主动脉支架 | 胸主动脉支架（非分支型/覆膜） | 14-合金 | 014-覆膜/非分支型 | TSG443322 | TSG443322 |  | 国械注准20243130726 | 集采范围外 | 新增（2025-06-23)、国家医保耗材27位编码变更
21e1d53b-91ea-11eb-8996-40f2e9990f5b | 湖南埃普特医疗器械有限公司 | 91430381796853761X | 54cae8c2-7a6e-11f0-88e5-34735a9d8166 | bddf1087-017e-11ef-8721-b4055d63f15c | 外周血管支架类 | 主动脉夹层 | 胸主动脉覆膜支架系统 | 9e8f1a14-014e-11ef-8721-b4055d63f15c | 胸主动脉覆膜支架系统 | 湖南埃普特医疗器械有限公司 |  | 国械注准20243130726 |  | 该产品由覆膜支架和输送系统组成，覆膜支架预装在输送系统内。覆膜支架有直形和锥形两种类型。输送系统有DS1输送系统和DS2输送系统两种类型。产品经环氧乙烷灭菌，一次性使用。货架有效期三年。 | 该产品适用于Stanford B型主动脉夹层患者的腔内治疗。 | 主动脉夹层 |  | d01d6f90-017f-11ef-8721-b4055d63f15c | d01d6f90-017f-11ef-8721-b4055d63f15c | 胸主动脉覆膜支架系统 | C02060500114014004460000254 | C02060500100012004460000013 | 02-血管介入治疗类材料 | 06-外周血管介入治疗材料 | 05-胸主动脉支架 | 胸主动脉支架（非分支型/覆膜） | 14-合金 | 014-覆膜/非分支型 | TSG402920 | TSG402920 |  | 国械注准20243130726 | 集采范围外 | 新增（2025-06-23)、国家医保耗材27位编码变更
21e1d53b-91ea-11eb-8996-40f2e9990f5b | 湖南埃普特医疗器械有限公司 | 91430381796853761X | 54cae981-7a6e-11f0-88e5-34735a9d8166 | bddf1087-017e-11ef-8721-b4055d63f15c | 外周血管支架类 | 主动脉夹层 | 胸主动脉覆膜支架系统 | 9e8f1a14-014e-11ef-8721-b4055d63f15c | 胸主动脉覆膜支架系统 | 湖南埃普特医疗器械有限公司 |  | 国械注准20243130726 |  | 该产品由覆膜支架和输送系统组成，覆膜支架预装在输送系统内。覆膜支架有直形和锥形两种类型。输送系统有DS1输送系统和DS2输送系统两种类型。产品经环氧乙烷灭菌，一次性使用。货架有效期三年。 | 该产品适用于Stanford B型主动脉夹层患者的腔内治疗。 | 主动脉夹层 |  | d01d753b-017f-11ef-8721-b4055d63f15c | d01d753b-017f-11ef-8721-b4055d63f15c | 胸主动脉覆膜支架系统 | C02060500114014004460000255 | C02060500100012004460000014 | 02-血管介入治疗类材料 | 06-外周血管介入治疗材料 | 05-胸主动脉支架 | 胸主动脉支架（非分支型/覆膜） | 14-合金 | 014-覆膜/非分支型 | TSG343420 | TSG343420 |  | 国械注准20243130726 | 集采范围外 | 新增（2025-06-23)、国家医保耗材27位编码变更
21e1d53b-91ea-11eb-8996-40f2e9990f5b | 湖南埃普特医疗器械有限公司 | 91430381796853761X | 54caea3b-7a6e-11f0-88e5-34735a9d8166 | bddf1087-017e-11ef-8721-b4055d63f15c | 外周血管支架类 | 主动脉夹层 | 胸主动脉覆膜支架系统 | 9e8f1a14-014e-11ef-8721-b4055d63f15c | 胸主动脉覆膜支架系统 | 湖南埃普特医疗器械有限公司 |  | 国械注准20243130726 |  | 该产品由覆膜支架和输送系统组成，覆膜支架预装在输送系统内。覆膜支架有直形和锥形两种类型。输送系统有DS1输送系统和DS2输送系统两种类型。产品经环氧乙烷灭菌，一次性使用。货架有效期三年。 | 该产品适用于Stanford B型主动脉夹层患者的腔内治疗。 | 主动脉夹层 |  | d01d7b24-017f-11ef-8721-b4055d63f15c | d01d7b24-017f-11ef-8721-b4055d63f15c | 胸主动脉覆膜支架系统 | C02060500114014004460000256 | C02060500100012004460000015 | 02-血管介入治疗类材料 | 06-外周血管介入治疗材料 | 05-胸主动脉支架 | 胸主动脉支架（非分支型/覆膜） | 14-合金 | 014-覆膜/非分支型 | TSG383320 | TSG383320 |  | 国械注准20243130726 | 集采范围外 | 新增（2025-06-23)、国家医保耗材27位编码变更
21e1d53b-91ea-11eb-8996-40f2e9990f5b | 湖南埃普特医疗器械有限公司 | 91430381796853761X | 54caeaf4-7a6e-11f0-88e5-34735a9d8166 | bddf1087-017e-11ef-8721-b4055d63f15c | 外周血管支架类 | 主动脉夹层 | 胸主动脉覆膜支架系统 | 9e8f1a14-014e-11ef-8721-b4055d63f15c | 胸主动脉覆膜支架系统 | 湖南埃普特医疗器械有限公司 |  | 国械注准20243130726 |  | 该产品由覆膜支架和输送系统组成，覆膜支架预装在输送系统内。覆膜支架有直形和锥形两种类型。输送系统有DS1输送系统和DS2输送系统两种类型。产品经环氧乙烷灭菌，一次性使用。货架有效期三年。 | 该产品适用于Stanford B型主动脉夹层患者的腔内治疗。 | 主动脉夹层 |  | d01d813f-017f-11ef-8721-b4055d63f15c | d01d813f-017f-11ef-8721-b4055d63f15c | 胸主动脉覆膜支架系统 | C02060500114014004460000257 | C02060500100012004460000016 | 02-血管介入治疗类材料 | 06-外周血管介入治疗材料 | 05-胸主动脉支架 | 胸主动脉支架（非分支型/覆膜） | 14-合金 | 014-覆膜/非分支型 | TSG302220 | TSG302220 |  | 国械注准20243130726 | 集采范围外 | 新增（2025-06-23)、国家医保耗材27位编码变更
21e1d53b-91ea-11eb-8996-40f2e9990f5b | 湖南埃普特医疗器械有限公司 | 91430381796853761X | 54caeba9-7a6e-11f0-88e5-34735a9d8166 | bddf1087-017e-11ef-8721-b4055d63f15c | 外周血管支架类 | 主动脉夹层 | 胸主动脉覆膜支架系统 | 9e8f1a14-014e-11ef-8721-b4055d63f15c | 胸主动脉覆膜支架系统 | 湖南埃普特医疗器械有限公司 |  | 国械注准20243130726 |  | 该产品由覆膜支架和输送系统组成，覆膜支架预装在输送系统内。覆膜支架有直形和锥形两种类型。输送系统有DS1输送系统和DS2输送系统两种类型。产品经环氧乙烷灭菌，一次性使用。货架有效期三年。 | 该产品适用于Stanford B型主动脉夹层患者的腔内治疗。 | 主动脉夹层 |  | d01d8761-017f-11ef-8721-b4055d63f15c | d01d8761-017f-11ef-8721-b4055d63f15c | 胸主动脉覆膜支架系统 | C02060500114014004460000258 | C02060500100012004460000017 | 02-血管介入治疗类材料 | 06-外周血管介入治疗材料 | 05-胸主动脉支架 | 胸主动脉支架（非分支型/覆膜） | 14-合金 | 014-覆膜/非分支型 | TSG383322 | TSG383322 |  | 国械注准20243130726 | 集采范围外 | 新增（2025-06-23)、国家医保耗材27位编码变更
21e1d53b-91ea-11eb-8996-40f2e9990f5b | 湖南埃普特医疗器械有限公司 | 91430381796853761X | 54caec63-7a6e-11f0-88e5-34735a9d8166 | bddf1087-017e-11ef-8721-b4055d63f15c | 外周血管支架类 | 主动脉夹层 | 胸主动脉覆膜支架系统 | 9e8f1a14-014e-11ef-8721-b4055d63f15c | 胸主动脉覆膜支架系统 | 湖南埃普特医疗器械有限公司 |  | 国械注准20243130726 |  | 该产品由覆膜支架和输送系统组成，覆膜支架预装在输送系统内。覆膜支架有直形和锥形两种类型。输送系统有DS1输送系统和DS2输送系统两种类型。产品经环氧乙烷灭菌，一次性使用。货架有效期三年。 | 该产品适用于Stanford B型主动脉夹层患者的腔内治疗。 | 主动脉夹层 |  | d01d8dd7-017f-11ef-8721-b4055d63f15c | d01d8dd7-017f-11ef-8721-b4055d63f15c | 胸主动脉覆膜支架系统 | C02060500114014004460000259 | C02060500100012004460000018 | 02-血管介入治疗类材料 | 06-外周血管介入治疗材料 | 05-胸主动脉支架 | 胸主动脉支架（非分支型/覆膜） | 14-合金 | 014-覆膜/非分支型 | TSG464120 | TSG464120 |  | 国械注准20243130726 | 集采范围外 | 新增（2025-06-23)、国家医保耗材27位编码变更
21e1d53b-91ea-11eb-8996-40f2e9990f5b | 湖南埃普特医疗器械有限公司 | 91430381796853761X | 54caed18-7a6e-11f0-88e5-34735a9d8166 | bddf1087-017e-11ef-8721-b4055d63f15c | 外周血管支架类 | 主动脉夹层 | 胸主动脉覆膜支架系统 | 9e8f1a14-014e-11ef-8721-b4055d63f15c | 胸主动脉覆膜支架系统 | 湖南埃普特医疗器械有限公司 |  | 国械注准20243130726 |  | 该产品由覆膜支架和输送系统组成，覆膜支架预装在输送系统内。覆膜支架有直形和锥形两种类型。输送系统有DS1输送系统和DS2输送系统两种类型。产品经环氧乙烷灭菌，一次性使用。货架有效期三年。 | 该产品适用于Stanford B型主动脉夹层患者的腔内治疗。 | 主动脉夹层 |  | d01dad8d-017f-11ef-8721-b4055d63f15c | d01dad8d-017f-11ef-8721-b4055d63f15c | 胸主动脉覆膜支架系统 | C02060500114014004460000260 | C02060500100012004460000019 | 02-血管介入治疗类材料 | 06-外周血管介入治疗材料 | 05-胸主动脉支架 | 胸主动脉支架（非分支型/覆膜） | 14-合金 | 014-覆膜/非分支型 | TSG282520 | TSG282520 |  | 国械注准20243130726 | 集采范围外 | 新增（2025-06-23)、国家医保耗材27位编码变更
21e1d53b-91ea-11eb-8996-40f2e9990f5b | 湖南埃普特医疗器械有限公司 | 91430381796853761X | 54caedd2-7a6e-11f0-88e5-34735a9d8166 | bddf1087-017e-11ef-8721-b4055d63f15c | 外周血管支架类 | 主动脉夹层 | 胸主动脉覆膜支架系统 | 9e8f1a14-014e-11ef-8721-b4055d63f15c | 胸主动脉覆膜支架系统 | 湖南埃普特医疗器械有限公司 |  | 国械注准20243130726 |  | 该产品由覆膜支架和输送系统组成，覆膜支架预装在输送系统内。覆膜支架有直形和锥形两种类型。输送系统有DS1输送系统和DS2输送系统两种类型。产品经环氧乙烷灭菌，一次性使用。货架有效期三年。 | 该产品适用于Stanford B型主动脉夹层患者的腔内治疗。 | 主动脉夹层 |  | d01dbdb2-017f-11ef-8721-b4055d63f15c | d01dbdb2-017f-11ef-8721-b4055d63f15c | 胸主动脉覆膜支架系统 | C02060500114014004460000261 | C02060500100012004460000020 | 02-血管介入治疗类材料 | 06-外周血管介入治疗材料 | 05-胸主动脉支架 | 胸主动脉支架（非分支型/覆膜） | 14-合金 | 014-覆膜/非分支型 | TSG383820 | TSG383820 |  | 国械注准20243130726 | 集采范围外 | 新增（2025-06-23)、国家医保耗材27位编码变更
21e1d53b-91ea-11eb-8996-40f2e9990f5b | 湖南埃普特医疗器械有限公司 | 91430381796853761X | 54caee8b-7a6e-11f0-88e5-34735a9d8166 | bddf1087-017e-11ef-8721-b4055d63f15c | 外周血管支架类 | 主动脉夹层 | 胸主动脉覆膜支架系统 | 9e8f1a14-014e-11ef-8721-b4055d63f15c | 胸主动脉覆膜支架系统 | 湖南埃普特医疗器械有限公司 |  | 国械注准20243130726 |  | 该产品由覆膜支架和输送系统组成，覆膜支架预装在输送系统内。覆膜支架有直形和锥形两种类型。输送系统有DS1输送系统和DS2输送系统两种类型。产品经环氧乙烷灭菌，一次性使用。货架有效期三年。 | 该产品适用于Stanford B型主动脉夹层患者的腔内治疗。 | 主动脉夹层 |  | d01dc51d-017f-11ef-8721-b4055d63f15c | d01dc51d-017f-11ef-8721-b4055d63f15c | 胸主动脉覆膜支架系统 | C02060500114014004460000262 | C02060500100012004460000021 | 02-血管介入治疗类材料 | 06-外周血管介入治疗材料 | 05-胸主动脉支架 | 胸主动脉支架（非分支型/覆膜） | 14-合金 | 014-覆膜/非分支型 | TSG404020 | TSG404020 |  | 国械注准20243130726 | 集采范围外 | 新增（2025-06-23)、国家医保耗材27位编码变更
21e1d53b-91ea-11eb-8996-40f2e9990f5b | 湖南埃普特医疗器械有限公司 | 91430381796853761X | 54caef40-7a6e-11f0-88e5-34735a9d8166 | bddf1087-017e-11ef-8721-b4055d63f15c | 外周血管支架类 | 主动脉夹层 | 胸主动脉覆膜支架系统 | 9e8f1a14-014e-11ef-8721-b4055d63f15c | 胸主动脉覆膜支架系统 | 湖南埃普特医疗器械有限公司 |  | 国械注准20243130726 |  | 该产品由覆膜支架和输送系统组成，覆膜支架预装在输送系统内。覆膜支架有直形和锥形两种类型。输送系统有DS1输送系统和DS2输送系统两种类型。产品经环氧乙烷灭菌，一次性使用。货架有效期三年。 | 该产品适用于Stanford B型主动脉夹层患者的腔内治疗。 | 主动脉夹层 |  | d01defce-017f-11ef-8721-b4055d63f15c | d01defce-017f-11ef-8721-b4055d63f15c | 胸主动脉覆膜支架系统 | C02060500114014004460000263 | C02060500100012004460000022 | 02-血管介入治疗类材料 | 06-外周血管介入治疗材料 | 05-胸主动脉支架 | 胸主动脉支架（非分支型/覆膜） | 14-合金 | 014-覆膜/非分支型 | TSG322420 | TSG322420 |  | 国械注准20243130726 | 集采范围外 | 新增（2025-06-23)、国家医保耗材27位编码变更
21e1d53b-91ea-11eb-8996-40f2e9990f5b | 湖南埃普特医疗器械有限公司 | 91430381796853761X | 54caf289-7a6e-11f0-88e5-34735a9d8166 | bddf1087-017e-11ef-8721-b4055d63f15c | 外周血管支架类 | 主动脉夹层 | 胸主动脉覆膜支架系统 | 9e8f1a14-014e-11ef-8721-b4055d63f15c | 胸主动脉覆膜支架系统 | 湖南埃普特医疗器械有限公司 |  | 国械注准20243130726 |  | 该产品由覆膜支架和输送系统组成，覆膜支架预装在输送系统内。覆膜支架有直形和锥形两种类型。输送系统有DS1输送系统和DS2输送系统两种类型。产品经环氧乙烷灭菌，一次性使用。货架有效期三年。 | 该产品适用于Stanford B型主动脉夹层患者的腔内治疗。 | 主动脉夹层 |  | d01e0e50-017f-11ef-8721-b4055d63f15c | d01e0e50-017f-11ef-8721-b4055d63f15c | 胸主动脉覆膜支架系统 | C02060500114014004460000264 | C02060500100012004460000023 | 02-血管介入治疗类材料 | 06-外周血管介入治疗材料 | 05-胸主动脉支架 | 胸主动脉支架（非分支型/覆膜） | 14-合金 | 014-覆膜/非分支型 | TSG463522 | TSG463522 |  | 国械注准20243130726 | 集采范围外 | 新增（2025-06-23)、国家医保耗材27位编码变更
21e1d53b-91ea-11eb-8996-40f2e9990f5b | 湖南埃普特医疗器械有限公司 | 91430381796853761X | 54caf347-7a6e-11f0-88e5-34735a9d8166 | bddf1087-017e-11ef-8721-b4055d63f15c | 外周血管支架类 | 主动脉夹层 | 胸主动脉覆膜支架系统 | 9e8f1a14-014e-11ef-8721-b4055d63f15c | 胸主动脉覆膜支架系统 | 湖南埃普特医疗器械有限公司 |  | 国械注准20243130726 |  | 该产品由覆膜支架和输送系统组成，覆膜支架预装在输送系统内。覆膜支架有直形和锥形两种类型。输送系统有DS1输送系统和DS2输送系统两种类型。产品经环氧乙烷灭菌，一次性使用。货架有效期三年。 | 该产品适用于Stanford B型主动脉夹层患者的腔内治疗。 | 主动脉夹层 |  | d01e1e62-017f-11ef-8721-b4055d63f15c | d01e1e62-017f-11ef-8721-b4055d63f15c | 胸主动脉覆膜支架系统 | C02060500114014004460000265 | C02060500100012004460000024 | 02-血管介入治疗类材料 | 06-外周血管介入治疗材料 | 05-胸主动脉支架 | 胸主动脉支架（非分支型/覆膜） | 14-合金 | 014-覆膜/非分支型 | TSG322720 | TSG322720 |  | 国械注准20243130726 | 集采范围外 | 新增（2025-06-23)、国家医保耗材27位编码变更
21e1d53b-91ea-11eb-8996-40f2e9990f5b | 湖南埃普特医疗器械有限公司 | 91430381796853761X | 54caf3fc-7a6e-11f0-88e5-34735a9d8166 | bddf1087-017e-11ef-8721-b4055d63f15c | 外周血管支架类 | 主动脉夹层 | 胸主动脉覆膜支架系统 | 9e8f1a14-014e-11ef-8721-b4055d63f15c | 胸主动脉覆膜支架系统 | 湖南埃普特医疗器械有限公司 |  | 国械注准20243130726 |  | 该产品由覆膜支架和输送系统组成，覆膜支架预装在输送系统内。覆膜支架有直形和锥形两种类型。输送系统有DS1输送系统和DS2输送系统两种类型。产品经环氧乙烷灭菌，一次性使用。货架有效期三年。 | 该产品适用于Stanford B型主动脉夹层患者的腔内治疗。 | 主动脉夹层 |  | d01e2d5e-017f-11ef-8721-b4055d63f15c | d01e2d5e-017f-11ef-8721-b4055d63f15c | 胸主动脉覆膜支架系统 | C02060500114014004460000266 | C02060500100012004460000025 | 02-血管介入治疗类材料 | 06-外周血管介入治疗材料 | 05-胸主动脉支架 | 胸主动脉支架（非分支型/覆膜） | 14-合金 | 014-覆膜/非分支型 | TSG363320 | TSG363320 |  | 国械注准20243130726 | 集采范围外 | 新增（2025-06-23)、国家医保耗材27位编码变更
21e1d53b-91ea-11eb-8996-40f2e9990f5b | 湖南埃普特医疗器械有限公司 | 91430381796853761X | 54caf4b6-7a6e-11f0-88e5-34735a9d8166 | bddf1087-017e-11ef-8721-b4055d63f15c | 外周血管支架类 | 主动脉夹层 | 胸主动脉覆膜支架系统 | 9e8f1a14-014e-11ef-8721-b4055d63f15c | 胸主动脉覆膜支架系统 | 湖南埃普特医疗器械有限公司 |  | 国械注准20243130726 |  | 该产品由覆膜支架和输送系统组成，覆膜支架预装在输送系统内。覆膜支架有直形和锥形两种类型。输送系统有DS1输送系统和DS2输送系统两种类型。产品经环氧乙烷灭菌，一次性使用。货架有效期三年。 | 该产品适用于Stanford B型主动脉夹层患者的腔内治疗。 | 主动脉夹层 |  | d01e34c0-017f-11ef-8721-b4055d63f15c | d01e34c0-017f-11ef-8721-b4055d63f15c | 胸主动脉覆膜支架系统 | C02060500114014004460000267 | C02060500100012004460000026 | 02-血管介入治疗类材料 | 06-外周血管介入治疗材料 | 05-胸主动脉支架 | 胸主动脉支架（非分支型/覆膜） | 14-合金 | 014-覆膜/非分支型 | TSG423120 | TSG423120 |  | 国械注准20243130726 | 集采范围外 | 新增（2025-06-23)、国家医保耗材27位编码变更
21e1d53b-91ea-11eb-8996-40f2e9990f5b | 湖南埃普特医疗器械有限公司 | 91430381796853761X | 54caf56b-7a6e-11f0-88e5-34735a9d8166 | bddf1087-017e-11ef-8721-b4055d63f15c | 外周血管支架类 | 主动脉夹层 | 胸主动脉覆膜支架系统 | 9e8f1a14-014e-11ef-8721-b4055d63f15c | 胸主动脉覆膜支架系统 | 湖南埃普特医疗器械有限公司 |  | 国械注准20243130726 |  | 该产品由覆膜支架和输送系统组成，覆膜支架预装在输送系统内。覆膜支架有直形和锥形两种类型。输送系统有DS1输送系统和DS2输送系统两种类型。产品经环氧乙烷灭菌，一次性使用。货架有效期三年。 | 该产品适用于Stanford B型主动脉夹层患者的腔内治疗。 | 主动脉夹层 |  | d01e56c5-017f-11ef-8721-b4055d63f15c | d01e56c5-017f-11ef-8721-b4055d63f15c | 胸主动脉覆膜支架系统 | C02060500114014004460000268 | C02060500100012004460000027 | 02-血管介入治疗类材料 | 06-外周血管介入治疗材料 | 05-胸主动脉支架 | 胸主动脉支架（非分支型/覆膜） | 14-合金 | 014-覆膜/非分支型 | TSG443922 | TSG443922 |  | 国械注准20243130726 | 集采范围外 | 新增（2025-06-23)、国家医保耗材27位编码变更
21e1d53b-91ea-11eb-8996-40f2e9990f5b | 湖南埃普特医疗器械有限公司 | 91430381796853761X | 54caf629-7a6e-11f0-88e5-34735a9d8166 | bddf1087-017e-11ef-8721-b4055d63f15c | 外周血管支架类 | 主动脉夹层 | 胸主动脉覆膜支架系统 | 9e8f1a14-014e-11ef-8721-b4055d63f15c | 胸主动脉覆膜支架系统 | 湖南埃普特医疗器械有限公司 |  | 国械注准20243130726 |  | 该产品由覆膜支架和输送系统组成，覆膜支架预装在输送系统内。覆膜支架有直形和锥形两种类型。输送系统有DS1输送系统和DS2输送系统两种类型。产品经环氧乙烷灭菌，一次性使用。货架有效期三年。 | 该产品适用于Stanford B型主动脉夹层患者的腔内治疗。 | 主动脉夹层 |  | d01e6612-017f-11ef-8721-b4055d63f15c | d01e6612-017f-11ef-8721-b4055d63f15c | 胸主动脉覆膜支架系统 | C02060500114014004460000269 | C02060500100012004460000028 | 02-血管介入治疗类材料 | 06-外周血管介入治疗材料 | 05-胸主动脉支架 | 胸主动脉支架（非分支型/覆膜） | 14-合金 | 014-覆膜/非分支型 | TSG343120 | TSG343120 |  | 国械注准20243130726 | 集采范围外 | 新增（2025-06-23)、国家医保耗材27位编码变更
21e1d53b-91ea-11eb-8996-40f2e9990f5b | 湖南埃普特医疗器械有限公司 | 91430381796853761X | 54caf6e3-7a6e-11f0-88e5-34735a9d8166 | bddf1087-017e-11ef-8721-b4055d63f15c | 外周血管支架类 | 主动脉夹层 | 胸主动脉覆膜支架系统 | 9e8f1a14-014e-11ef-8721-b4055d63f15c | 胸主动脉覆膜支架系统 | 湖南埃普特医疗器械有限公司 |  | 国械注准20243130726 |  | 该产品由覆膜支架和输送系统组成，覆膜支架预装在输送系统内。覆膜支架有直形和锥形两种类型。输送系统有DS1输送系统和DS2输送系统两种类型。产品经环氧乙烷灭菌，一次性使用。货架有效期三年。 | 该产品适用于Stanford B型主动脉夹层患者的腔内治疗。 | 主动脉夹层 |  | d01e6db3-017f-11ef-8721-b4055d63f15c | d01e6db3-017f-11ef-8721-b4055d63f15c | 胸主动脉覆膜支架系统 | C02060500114014004460000270 | C02060500100012004460000029 | 02-血管介入治疗类材料 | 06-外周血管介入治疗材料 | 05-胸主动脉支架 | 胸主动脉支架（非分支型/覆膜） | 14-合金 | 014-覆膜/非分支型 | TSG423720 | TSG423720 |  | 国械注准20243130726 | 集采范围外 | 新增（2025-06-23)、国家医保耗材27位编码变更
21e1d53b-91ea-11eb-8996-40f2e9990f5b | 湖南埃普特医疗器械有限公司 | 91430381796853761X | 54caf79d-7a6e-11f0-88e5-34735a9d8166 | bddf1087-017e-11ef-8721-b4055d63f15c | 外周血管支架类 | 主动脉夹层 | 胸主动脉覆膜支架系统 | 9e8f1a14-014e-11ef-8721-b4055d63f15c | 胸主动脉覆膜支架系统 | 湖南埃普特医疗器械有限公司 |  | 国械注准20243130726 |  | 该产品由覆膜支架和输送系统组成，覆膜支架预装在输送系统内。覆膜支架有直形和锥形两种类型。输送系统有DS1输送系统和DS2输送系统两种类型。产品经环氧乙烷灭菌，一次性使用。货架有效期三年。 | 该产品适用于Stanford B型主动脉夹层患者的腔内治疗。 | 主动脉夹层 |  | d01e86d8-017f-11ef-8721-b4055d63f15c | d01e86d8-017f-11ef-8721-b4055d63f15c | 胸主动脉覆膜支架系统 | C02060500114014004460000271 | C02060500100012004460000030 | 02-血管介入治疗类材料 | 06-外周血管介入治疗材料 | 05-胸主动脉支架 | 胸主动脉支架（非分支型/覆膜） | 14-合金 | 014-覆膜/非分支型 | TSG463822 | TSG463822 |  | 国械注准20243130726 | 集采范围外 | 新增（2025-06-23)、国家医保耗材27位编码变更
21e1d53b-91ea-11eb-8996-40f2e9990f5b | 湖南埃普特医疗器械有限公司 | 91430381796853761X | 54caf873-7a6e-11f0-88e5-34735a9d8166 | bddf1087-017e-11ef-8721-b4055d63f15c | 外周血管支架类 | 主动脉夹层 | 胸主动脉覆膜支架系统 | 9e8f1a14-014e-11ef-8721-b4055d63f15c | 胸主动脉覆膜支架系统 | 湖南埃普特医疗器械有限公司 |  | 国械注准20243130726 |  | 该产品由覆膜支架和输送系统组成，覆膜支架预装在输送系统内。覆膜支架有直形和锥形两种类型。输送系统有DS1输送系统和DS2输送系统两种类型。产品经环氧乙烷灭菌，一次性使用。货架有效期三年。 | 该产品适用于Stanford B型主动脉夹层患者的腔内治疗。 | 主动脉夹层 |  | d01e8ebc-017f-11ef-8721-b4055d63f15c | d01e8ebc-017f-11ef-8721-b4055d63f15c | 胸主动脉覆膜支架系统 | C02060500114014004460000272 | C02060500100012004460000031 | 02-血管介入治疗类材料 | 06-外周血管介入治疗材料 | 05-胸主动脉支架 | 胸主动脉支架（非分支型/覆膜） | 14-合金 | 014-覆膜/非分支型 | TSG383022 | TSG383022 |  | 国械注准20243130726 | 集采范围外 | 新增（2025-06-23)、国家医保耗材27位编码变更
21e1d53b-91ea-11eb-8996-40f2e9990f5b | 湖南埃普特医疗器械有限公司 | 91430381796853761X | 54caf932-7a6e-11f0-88e5-34735a9d8166 | bddf1087-017e-11ef-8721-b4055d63f15c | 外周血管支架类 | 主动脉夹层 | 胸主动脉覆膜支架系统 | 9e8f1a14-014e-11ef-8721-b4055d63f15c | 胸主动脉覆膜支架系统 | 湖南埃普特医疗器械有限公司 |  | 国械注准20243130726 |  | 该产品由覆膜支架和输送系统组成，覆膜支架预装在输送系统内。覆膜支架有直形和锥形两种类型。输送系统有DS1输送系统和DS2输送系统两种类型。产品经环氧乙烷灭菌，一次性使用。货架有效期三年。 | 该产品适用于Stanford B型主动脉夹层患者的腔内治疗。 | 主动脉夹层 |  | d01eb2bd-017f-11ef-8721-b4055d63f15c | d01eb2bd-017f-11ef-8721-b4055d63f15c | 胸主动脉覆膜支架系统 | C02060500114014004460000273 | C02060500100012004460000032 | 02-血管介入治疗类材料 | 06-外周血管介入治疗材料 | 05-胸主动脉支架 | 胸主动脉支架（非分支型/覆膜） | 14-合金 | 014-覆膜/非分支型 | TSG463520 | TSG463520 |  | 国械注准20243130726 | 集采范围外 | 新增（2025-06-23)、国家医保耗材27位编码变更
21e1d53b-91ea-11eb-8996-40f2e9990f5b | 湖南埃普特医疗器械有限公司 | 91430381796853761X | 54caf9f0-7a6e-11f0-88e5-34735a9d8166 | bddf1087-017e-11ef-8721-b4055d63f15c | 外周血管支架类 | 主动脉夹层 | 胸主动脉覆膜支架系统 | 9e8f1a14-014e-11ef-8721-b4055d63f15c | 胸主动脉覆膜支架系统 | 湖南埃普特医疗器械有限公司 |  | 国械注准20243130726 |  | 该产品由覆膜支架和输送系统组成，覆膜支架预装在输送系统内。覆膜支架有直形和锥形两种类型。输送系统有DS1输送系统和DS2输送系统两种类型。产品经环氧乙烷灭菌，一次性使用。货架有效期三年。 | 该产品适用于Stanford B型主动脉夹层患者的腔内治疗。 | 主动脉夹层 |  | d01ede95-017f-11ef-8721-b4055d63f15c | d01ede95-017f-11ef-8721-b4055d63f15c | 胸主动脉覆膜支架系统 | C02060500114014004460000274 | C02060500100012004460000033 | 02-血管介入治疗类材料 | 06-外周血管介入治疗材料 | 05-胸主动脉支架 | 胸主动脉支架（非分支型/覆膜） | 14-合金 | 014-覆膜/非分支型 | TSG383522 | TSG383522 |  | 国械注准20243130726 | 集采范围外 | 新增（2025-06-23)、国家医保耗材27位编码变更
21e1d53b-91ea-11eb-8996-40f2e9990f5b | 湖南埃普特医疗器械有限公司 | 91430381796853761X | 54cafaaa-7a6e-11f0-88e5-34735a9d8166 | bddf1087-017e-11ef-8721-b4055d63f15c | 外周血管支架类 | 主动脉夹层 | 胸主动脉覆膜支架系统 | 9e8f1a14-014e-11ef-8721-b4055d63f15c | 胸主动脉覆膜支架系统 | 湖南埃普特医疗器械有限公司 |  | 国械注准20243130726 |  | 该产品由覆膜支架和输送系统组成，覆膜支架预装在输送系统内。覆膜支架有直形和锥形两种类型。输送系统有DS1输送系统和DS2输送系统两种类型。产品经环氧乙烷灭菌，一次性使用。货架有效期三年。 | 该产品适用于Stanford B型主动脉夹层患者的腔内治疗。 | 主动脉夹层 |  | d01ee4fc-017f-11ef-8721-b4055d63f15c | d01ee4fc-017f-11ef-8721-b4055d63f15c | 胸主动脉覆膜支架系统 | C02060500114014004460000275 | C02060500100012004460000034 | 02-血管介入治疗类材料 | 06-外周血管介入治疗材料 | 05-胸主动脉支架 | 胸主动脉支架（非分支型/覆膜） | 14-合金 | 014-覆膜/非分支型 | TSG443622 | TSG443622 |  | 国械注准20243130726 | 集采范围外 | 新增（2025-06-23)、国家医保耗材27位编码变更
21e1d53b-91ea-11eb-8996-40f2e9990f5b | 湖南埃普特医疗器械有限公司 | 91430381796853761X | 54cafb64-7a6e-11f0-88e5-34735a9d8166 | bddf1087-017e-11ef-8721-b4055d63f15c | 外周血管支架类 | 主动脉夹层 | 胸主动脉覆膜支架系统 | 9e8f1a14-014e-11ef-8721-b4055d63f15c | 胸主动脉覆膜支架系统 | 湖南埃普特医疗器械有限公司 |  | 国械注准20243130726 |  | 该产品由覆膜支架和输送系统组成，覆膜支架预装在输送系统内。覆膜支架有直形和锥形两种类型。输送系统有DS1输送系统和DS2输送系统两种类型。产品经环氧乙烷灭菌，一次性使用。货架有效期三年。 | 该产品适用于Stanford B型主动脉夹层患者的腔内治疗。 | 主动脉夹层 |  | d01eea13-017f-11ef-8721-b4055d63f15c | d01eea13-017f-11ef-8721-b4055d63f15c | 胸主动脉覆膜支架系统 | C02060500114014004460000276 | C02060500100012004460000035 | 02-血管介入治疗类材料 | 06-外周血管介入治疗材料 | 05-胸主动脉支架 | 胸主动脉支架（非分支型/覆膜） | 14-合金 | 014-覆膜/非分支型 | TSG423422 | TSG423422 |  | 国械注准20243130726 | 集采范围外 | 新增（2025-06-23)、国家医保耗材27位编码变更
21e1d53b-91ea-11eb-8996-40f2e9990f5b | 湖南埃普特医疗器械有限公司 | 91430381796853761X | 54cafc19-7a6e-11f0-88e5-34735a9d8166 | bddf1087-017e-11ef-8721-b4055d63f15c | 外周血管支架类 | 主动脉夹层 | 胸主动脉覆膜支架系统 | 9e8f1a14-014e-11ef-8721-b4055d63f15c | 胸主动脉覆膜支架系统 | 湖南埃普特医疗器械有限公司 |  | 国械注准20243130726 |  | 该产品由覆膜支架和输送系统组成，覆膜支架预装在输送系统内。覆膜支架有直形和锥形两种类型。输送系统有DS1输送系统和DS2输送系统两种类型。产品经环氧乙烷灭菌，一次性使用。货架有效期三年。 | 该产品适用于Stanford B型主动脉夹层患者的腔内治疗。 | 主动脉夹层 |  | d01eeef4-017f-11ef-8721-b4055d63f15c | d01eeef4-017f-11ef-8721-b4055d63f15c | 胸主动脉覆膜支架系统 | C02060500114014004460000277 | C02060500100012004460000036 | 02-血管介入治疗类材料 | 06-外周血管介入治疗材料 | 05-胸主动脉支架 | 胸主动脉支架（非分支型/覆膜） | 14-合金 | 014-覆膜/非分支型 | TSG423420 | TSG423420 |  | 国械注准20243130726 | 集采范围外 | 新增（2025-06-23)、国家医保耗材27位编码变更
21e1d53b-91ea-11eb-8996-40f2e9990f5b | 湖南埃普特医疗器械有限公司 | 91430381796853761X | 54caff3f-7a6e-11f0-88e5-34735a9d8166 | bddf1087-017e-11ef-8721-b4055d63f15c | 外周血管支架类 | 主动脉夹层 | 胸主动脉覆膜支架系统 | 9e8f1a14-014e-11ef-8721-b4055d63f15c | 胸主动脉覆膜支架系统 | 湖南埃普特医疗器械有限公司 |  | 国械注准20243130726 |  | 该产品由覆膜支架和输送系统组成，覆膜支架预装在输送系统内。覆膜支架有直形和锥形两种类型。输送系统有DS1输送系统和DS2输送系统两种类型。产品经环氧乙烷灭菌，一次性使用。货架有效期三年。 | 该产品适用于Stanford B型主动脉夹层患者的腔内治疗。 | 主动脉夹层 |  | d01ef3dd-017f-11ef-8721-b4055d63f15c | d01ef3dd-017f-11ef-8721-b4055d63f15c | 胸主动脉覆膜支架系统 | C02060500114014004460000278 | C02060500100012004460000037 | 02-血管介入治疗类材料 | 06-外周血管介入治疗材料 | 05-胸主动脉支架 | 胸主动脉支架（非分支型/覆膜） | 14-合金 | 014-覆膜/非分支型 | TSG444420 | TSG444420 |  | 国械注准20243130726 | 集采范围外 | 新增（2025-06-23)、国家医保耗材27位编码变更
21e1d53b-91ea-11eb-8996-40f2e9990f5b | 湖南埃普特医疗器械有限公司 | 91430381796853761X | 54cafffe-7a6e-11f0-88e5-34735a9d8166 | bddf1087-017e-11ef-8721-b4055d63f15c | 外周血管支架类 | 主动脉夹层 | 胸主动脉覆膜支架系统 | 9e8f1a14-014e-11ef-8721-b4055d63f15c | 胸主动脉覆膜支架系统 | 湖南埃普特医疗器械有限公司 |  | 国械注准20243130726 |  | 该产品由覆膜支架和输送系统组成，覆膜支架预装在输送系统内。覆膜支架有直形和锥形两种类型。输送系统有DS1输送系统和DS2输送系统两种类型。产品经环氧乙烷灭菌，一次性使用。货架有效期三年。 | 该产品适用于Stanford B型主动脉夹层患者的腔内治疗。 | 主动脉夹层 |  | d01ef926-017f-11ef-8721-b4055d63f15c | d01ef926-017f-11ef-8721-b4055d63f15c | 胸主动脉覆膜支架系统 | C02060500114014004460000279 | C02060500100012004460000038 | 02-血管介入治疗类材料 | 06-外周血管介入治疗材料 | 05-胸主动脉支架 | 胸主动脉支架（非分支型/覆膜） | 14-合金 | 014-覆膜/非分支型 | TSG342320 | TSG342320 |  | 国械注准20243130726 | 集采范围外 | 新增（2025-06-23)、国家医保耗材27位编码变更
21e1d53b-91ea-11eb-8996-40f2e9990f5b | 湖南埃普特医疗器械有限公司 | 91430381796853761X | 54cb00b7-7a6e-11f0-88e5-34735a9d8166 | bddf1087-017e-11ef-8721-b4055d63f15c | 外周血管支架类 | 主动脉夹层 | 胸主动脉覆膜支架系统 | 9e8f1a14-014e-11ef-8721-b4055d63f15c | 胸主动脉覆膜支架系统 | 湖南埃普特医疗器械有限公司 |  | 国械注准20243130726 |  | 该产品由覆膜支架和输送系统组成，覆膜支架预装在输送系统内。覆膜支架有直形和锥形两种类型。输送系统有DS1输送系统和DS2输送系统两种类型。产品经环氧乙烷灭菌，一次性使用。货架有效期三年。 | 该产品适用于Stanford B型主动脉夹层患者的腔内治疗。 | 主动脉夹层 |  | d01f0a30-017f-11ef-8721-b4055d63f15c | d01f0a30-017f-11ef-8721-b4055d63f15c | 胸主动脉覆膜支架系统 | C02060500114014004460000280 | C02060500100012004460000039 | 02-血管介入治疗类材料 | 06-外周血管介入治疗材料 | 05-胸主动脉支架 | 胸主动脉支架（非分支型/覆膜） | 14-合金 | 014-覆膜/非分支型 | TSG363120 | TSG363120 |  | 国械注准20243130726 | 集采范围外 | 新增（2025-06-23)、国家医保耗材27位编码变更
21e1d53b-91ea-11eb-8996-40f2e9990f5b | 湖南埃普特医疗器械有限公司 | 91430381796853761X | 54cb016c-7a6e-11f0-88e5-34735a9d8166 | bddf1087-017e-11ef-8721-b4055d63f15c | 外周血管支架类 | 主动脉夹层 | 胸主动脉覆膜支架系统 | 9e8f1a14-014e-11ef-8721-b4055d63f15c | 胸主动脉覆膜支架系统 | 湖南埃普特医疗器械有限公司 |  | 国械注准20243130726 |  | 该产品由覆膜支架和输送系统组成，覆膜支架预装在输送系统内。覆膜支架有直形和锥形两种类型。输送系统有DS1输送系统和DS2输送系统两种类型。产品经环氧乙烷灭菌，一次性使用。货架有效期三年。 | 该产品适用于Stanford B型主动脉夹层患者的腔内治疗。 | 主动脉夹层 |  | d01f0f4c-017f-11ef-8721-b4055d63f15c | d01f0f4c-017f-11ef-8721-b4055d63f15c | 胸主动脉覆膜支架系统 | C02060500114014004460000281 | C02060500100012004460000040 | 02-血管介入治疗类材料 | 06-外周血管介入治疗材料 | 05-胸主动脉支架 | 胸主动脉支架（非分支型/覆膜） | 14-合金 | 014-覆膜/非分支型 | TSG282020 | TSG282020 |  | 国械注准20243130726 | 集采范围外 | 新增（2025-06-23)、国家医保耗材27位编码变更
21e1d53b-91ea-11eb-8996-40f2e9990f5b | 湖南埃普特医疗器械有限公司 | 91430381796853761X | 54cb022b-7a6e-11f0-88e5-34735a9d8166 | bddf1087-017e-11ef-8721-b4055d63f15c | 外周血管支架类 | 主动脉夹层 | 胸主动脉覆膜支架系统 | 9e8f1a14-014e-11ef-8721-b4055d63f15c | 胸主动脉覆膜支架系统 | 湖南埃普特医疗器械有限公司 |  | 国械注准20243130726 |  | 该产品由覆膜支架和输送系统组成，覆膜支架预装在输送系统内。覆膜支架有直形和锥形两种类型。输送系统有DS1输送系统和DS2输送系统两种类型。产品经环氧乙烷灭菌，一次性使用。货架有效期三年。 | 该产品适用于Stanford B型主动脉夹层患者的腔内治疗。 | 主动脉夹层 |  | d01f145e-017f-11ef-8721-b4055d63f15c | d01f145e-017f-11ef-8721-b4055d63f15c | 胸主动脉覆膜支架系统 | C02060500114014004460000282 | C02060500100012004460000041 | 02-血管介入治疗类材料 | 06-外周血管介入治疗材料 | 05-胸主动脉支架 | 胸主动脉支架（非分支型/覆膜） | 14-合金 | 014-覆膜/非分支型 | TSG363322 | TSG363322 |  | 国械注准20243130726 | 集采范围外 | 新增（2025-06-23)、国家医保耗材27位编码变更
21e1d53b-91ea-11eb-8996-40f2e9990f5b | 湖南埃普特医疗器械有限公司 | 91430381796853761X | 54cb02e0-7a6e-11f0-88e5-34735a9d8166 | bddf1087-017e-11ef-8721-b4055d63f15c | 外周血管支架类 | 主动脉夹层 | 胸主动脉覆膜支架系统 | 9e8f1a14-014e-11ef-8721-b4055d63f15c | 胸主动脉覆膜支架系统 | 湖南埃普特医疗器械有限公司 |  | 国械注准20243130726 |  | 该产品由覆膜支架和输送系统组成，覆膜支架预装在输送系统内。覆膜支架有直形和锥形两种类型。输送系统有DS1输送系统和DS2输送系统两种类型。产品经环氧乙烷灭菌，一次性使用。货架有效期三年。 | 该产品适用于Stanford B型主动脉夹层患者的腔内治疗。 | 主动脉夹层 |  | d01f1983-017f-11ef-8721-b4055d63f15c | d01f1983-017f-11ef-8721-b4055d63f15c | 胸主动脉覆膜支架系统 | C02060500114014004460000283 | C02060500100012004460000042 | 02-血管介入治疗类材料 | 06-外周血管介入治疗材料 | 05-胸主动脉支架 | 胸主动脉支架（非分支型/覆膜） | 14-合金 | 014-覆膜/非分支型 | TSG424220 | TSG424220 |  | 国械注准20243130726 | 集采范围外 | 新增（2025-06-23)、国家医保耗材27位编码变更
21e1d53b-91ea-11eb-8996-40f2e9990f5b | 湖南埃普特医疗器械有限公司 | 91430381796853761X | 54cb0399-7a6e-11f0-88e5-34735a9d8166 | bddf1087-017e-11ef-8721-b4055d63f15c | 外周血管支架类 | 主动脉夹层 | 胸主动脉覆膜支架系统 | 9e8f1a14-014e-11ef-8721-b4055d63f15c | 胸主动脉覆膜支架系统 | 湖南埃普特医疗器械有限公司 |  | 国械注准20243130726 |  | 该产品由覆膜支架和输送系统组成，覆膜支架预装在输送系统内。覆膜支架有直形和锥形两种类型。输送系统有DS1输送系统和DS2输送系统两种类型。产品经环氧乙烷灭菌，一次性使用。货架有效期三年。 | 该产品适用于Stanford B型主动脉夹层患者的腔内治疗。 | 主动脉夹层 |  | d01f23f0-017f-11ef-8721-b4055d63f15c | d01f23f0-017f-11ef-8721-b4055d63f15c | 胸主动脉覆膜支架系统 | C02060500114014004460000284 | C02060500100012004460000043 | 02-血管介入治疗类材料 | 06-外周血管介入治疗材料 | 05-胸主动脉支架 | 胸主动脉支架（非分支型/覆膜） | 14-合金 | 014-覆膜/非分支型 | TSG423722 | TSG423722 |  | 国械注准20243130726 | 集采范围外 | 新增（2025-06-23)、国家医保耗材27位编码变更
21e1d53b-91ea-11eb-8996-40f2e9990f5b | 湖南埃普特医疗器械有限公司 | 91430381796853761X | 54cb045d-7a6e-11f0-88e5-34735a9d8166 | bddf1087-017e-11ef-8721-b4055d63f15c | 外周血管支架类 | 主动脉夹层 | 胸主动脉覆膜支架系统 | 9e8f1a14-014e-11ef-8721-b4055d63f15c | 胸主动脉覆膜支架系统 | 湖南埃普特医疗器械有限公司 |  | 国械注准20243130726 |  | 该产品由覆膜支架和输送系统组成，覆膜支架预装在输送系统内。覆膜支架有直形和锥形两种类型。输送系统有DS1输送系统和DS2输送系统两种类型。产品经环氧乙烷灭菌，一次性使用。货架有效期三年。 | 该产品适用于Stanford B型主动脉夹层患者的腔内治疗。 | 主动脉夹层 |  | d01f293a-017f-11ef-8721-b4055d63f15c | d01f293a-017f-11ef-8721-b4055d63f15c | 胸主动脉覆膜支架系统 | C02060500114014004460000285 | C02060500100012004460000044 | 02-血管介入治疗类材料 | 06-外周血管介入治疗材料 | 05-胸主动脉支架 | 胸主动脉支架（非分支型/覆膜） | 14-合金 | 014-覆膜/非分支型 | TSG383520 | TSG383520 |  | 国械注准20243130726 | 集采范围外 | 新增（2025-06-23)、国家医保耗材27位编码变更
21e1d53b-91ea-11eb-8996-40f2e9990f5b | 湖南埃普特医疗器械有限公司 | 91430381796853761X | 54cb0517-7a6e-11f0-88e5-34735a9d8166 | bddf1087-017e-11ef-8721-b4055d63f15c | 外周血管支架类 | 主动脉夹层 | 胸主动脉覆膜支架系统 | 9e8f1a14-014e-11ef-8721-b4055d63f15c | 胸主动脉覆膜支架系统 | 湖南埃普特医疗器械有限公司 |  | 国械注准20243130726 |  | 该产品由覆膜支架和输送系统组成，覆膜支架预装在输送系统内。覆膜支架有直形和锥形两种类型。输送系统有DS1输送系统和DS2输送系统两种类型。产品经环氧乙烷灭菌，一次性使用。货架有效期三年。 | 该产品适用于Stanford B型主动脉夹层患者的腔内治疗。 | 主动脉夹层 |  | d01f2e7e-017f-11ef-8721-b4055d63f15c | d01f2e7e-017f-11ef-8721-b4055d63f15c | 胸主动脉覆膜支架系统 | C02060500114014004460000286 | C02060500100012004460000045 | 02-血管介入治疗类材料 | 06-外周血管介入治疗材料 | 05-胸主动脉支架 | 胸主动脉支架（非分支型/覆膜） | 14-合金 | 014-覆膜/非分支型 | TSG443920 | TSG443920 |  | 国械注准20243130726 | 集采范围外 | 新增（2025-06-23)、国家医保耗材27位编码变更
21e1d53b-91ea-11eb-8996-40f2e9990f5b | 湖南埃普特医疗器械有限公司 | 91430381796853761X | 54cb05d0-7a6e-11f0-88e5-34735a9d8166 | bddf1087-017e-11ef-8721-b4055d63f15c | 外周血管支架类 | 主动脉夹层 | 胸主动脉覆膜支架系统 | 9e8f1a14-014e-11ef-8721-b4055d63f15c | 胸主动脉覆膜支架系统 | 湖南埃普特医疗器械有限公司 |  | 国械注准20243130726 |  | 该产品由覆膜支架和输送系统组成，覆膜支架预装在输送系统内。覆膜支架有直形和锥形两种类型。输送系统有DS1输送系统和DS2输送系统两种类型。产品经环氧乙烷灭菌，一次性使用。货架有效期三年。 | 该产品适用于Stanford B型主动脉夹层患者的腔内治疗。 | 主动脉夹层 |  | d01f33ac-017f-11ef-8721-b4055d63f15c | d01f33ac-017f-11ef-8721-b4055d63f15c | 胸主动脉覆膜支架系统 | C02060500114014004460000287 | C02060500100012004460000046 | 02-血管介入治疗类材料 | 06-外周血管介入治疗材料 | 05-胸主动脉支架 | 胸主动脉支架（非分支型/覆膜） | 14-合金 | 014-覆膜/非分支型 | TSG353520 | TSG353520 |  | 国械注准20243130726 | 集采范围外 | 新增（2025-06-23)、国家医保耗材27位编码变更
21e1d53b-91ea-11eb-8996-40f2e9990f5b | 湖南埃普特医疗器械有限公司 | 91430381796853761X | 54cb0699-7a6e-11f0-88e5-34735a9d8166 | bddf1087-017e-11ef-8721-b4055d63f15c | 外周血管支架类 | 主动脉夹层 | 胸主动脉覆膜支架系统 | 9e8f1a14-014e-11ef-8721-b4055d63f15c | 胸主动脉覆膜支架系统 | 湖南埃普特医疗器械有限公司 |  | 国械注准20243130726 |  | 该产品由覆膜支架和输送系统组成，覆膜支架预装在输送系统内。覆膜支架有直形和锥形两种类型。输送系统有DS1输送系统和DS2输送系统两种类型。产品经环氧乙烷灭菌，一次性使用。货架有效期三年。 | 该产品适用于Stanford B型主动脉夹层患者的腔内治疗。 | 主动脉夹层 |  | d01f38fb-017f-11ef-8721-b4055d63f15c | d01f38fb-017f-11ef-8721-b4055d63f15c | 胸主动脉覆膜支架系统 | C02060500114014004460000288 | C02060500100012004460000047 | 02-血管介入治疗类材料 | 06-外周血管介入治疗材料 | 05-胸主动脉支架 | 胸主动脉支架（非分支型/覆膜） | 14-合金 | 014-覆膜/非分支型 | TSG342622 | TSG342622 |  | 国械注准20243130726 | 集采范围外 | 新增（2025-06-23)、国家医保耗材27位编码变更
21e1d53b-91ea-11eb-8996-40f2e9990f5b | 湖南埃普特医疗器械有限公司 | 91430381796853761X | 54cb0753-7a6e-11f0-88e5-34735a9d8166 | bddf1087-017e-11ef-8721-b4055d63f15c | 外周血管支架类 | 主动脉夹层 | 胸主动脉覆膜支架系统 | 9e8f1a14-014e-11ef-8721-b4055d63f15c | 胸主动脉覆膜支架系统 | 湖南埃普特医疗器械有限公司 |  | 国械注准20243130726 |  | 该产品由覆膜支架和输送系统组成，覆膜支架预装在输送系统内。覆膜支架有直形和锥形两种类型。输送系统有DS1输送系统和DS2输送系统两种类型。产品经环氧乙烷灭菌，一次性使用。货架有效期三年。 | 该产品适用于Stanford B型主动脉夹层患者的腔内治疗。 | 主动脉夹层 |  | d01f6346-017f-11ef-8721-b4055d63f15c | d01f6346-017f-11ef-8721-b4055d63f15c | 胸主动脉覆膜支架系统 | C02060500114014004460000289 | C02060500100012004460000048 | 02-血管介入治疗类材料 | 06-外周血管介入治疗材料 | 05-胸主动脉支架 | 胸主动脉支架（非分支型/覆膜） | 14-合金 | 014-覆膜/非分支型 | TSG463820 | TSG463820 |  | 国械注准20243130726 | 集采范围外 | 新增（2025-06-23)、国家医保耗材27位编码变更
21e1d53b-91ea-11eb-8996-40f2e9990f5b | 湖南埃普特医疗器械有限公司 | 91430381796853761X | 54cb0807-7a6e-11f0-88e5-34735a9d8166 | bddf1087-017e-11ef-8721-b4055d63f15c | 外周血管支架类 | 主动脉夹层 | 胸主动脉覆膜支架系统 | 9e8f1a14-014e-11ef-8721-b4055d63f15c | 胸主动脉覆膜支架系统 | 湖南埃普特医疗器械有限公司 |  | 国械注准20243130726 |  | 该产品由覆膜支架和输送系统组成，覆膜支架预装在输送系统内。覆膜支架有直形和锥形两种类型。输送系统有DS1输送系统和DS2输送系统两种类型。产品经环氧乙烷灭菌，一次性使用。货架有效期三年。 | 该产品适用于Stanford B型主动脉夹层患者的腔内治疗。 | 主动脉夹层 |  | d01f67dd-017f-11ef-8721-b4055d63f15c | d01f67dd-017f-11ef-8721-b4055d63f15c | 胸主动脉覆膜支架系统 | C02060500114014004460000290 | C02060500100012004460000049 | 02-血管介入治疗类材料 | 06-外周血管介入治疗材料 | 05-胸主动脉支架 | 胸主动脉支架（非分支型/覆膜） | 14-合金 | 014-覆膜/非分支型 | TSG464122 | TSG464122 |  | 国械注准20243130726 | 集采范围外 | 新增（2025-06-23)、国家医保耗材27位编码变更
21e1d53b-91ea-11eb-8996-40f2e9990f5b | 湖南埃普特医疗器械有限公司 | 91430381796853761X | 54cb08c1-7a6e-11f0-88e5-34735a9d8166 | bddf1087-017e-11ef-8721-b4055d63f15c | 外周血管支架类 | 主动脉夹层 | 胸主动脉覆膜支架系统 | 9e8f1a14-014e-11ef-8721-b4055d63f15c | 胸主动脉覆膜支架系统 | 湖南埃普特医疗器械有限公司 |  | 国械注准20243130726 |  | 该产品由覆膜支架和输送系统组成，覆膜支架预装在输送系统内。覆膜支架有直形和锥形两种类型。输送系统有DS1输送系统和DS2输送系统两种类型。产品经环氧乙烷灭菌，一次性使用。货架有效期三年。 | 该产品适用于Stanford B型主动脉夹层患者的腔内治疗。 | 主动脉夹层 |  | d01f71dc-017f-11ef-8721-b4055d63f15c | d01f71dc-017f-11ef-8721-b4055d63f15c | 胸主动脉覆膜支架系统 | C02060500114014004460000291 | C02060500100012004460000050 | 02-血管介入治疗类材料 | 06-外周血管介入治疗材料 | 05-胸主动脉支架 | 胸主动脉支架（非分支型/覆膜） | 14-合金 | 014-覆膜/非分支型 | TSG322120 | TSG322120 |  | 国械注准20243130726 | 集采范围外 | 新增（2025-06-23)、国家医保耗材27位编码变更
21e1d53b-91ea-11eb-8996-40f2e9990f5b | 湖南埃普特医疗器械有限公司 | 91430381796853761X | 54cb0c18-7a6e-11f0-88e5-34735a9d8166 | bddf1087-017e-11ef-8721-b4055d63f15c | 外周血管支架类 | 主动脉夹层 | 胸主动脉覆膜支架系统 | 9e8f1a14-014e-11ef-8721-b4055d63f15c | 胸主动脉覆膜支架系统 | 湖南埃普特医疗器械有限公司 |  | 国械注准20243130726 |  | 该产品由覆膜支架和输送系统组成，覆膜支架预装在输送系统内。覆膜支架有直形和锥形两种类型。输送系统有DS1输送系统和DS2输送系统两种类型。产品经环氧乙烷灭菌，一次性使用。货架有效期三年。 | 该产品适用于Stanford B型主动脉夹层患者的腔内治疗。 | 主动脉夹层 |  | d01f751c-017f-11ef-8721-b4055d63f15c | d01f751c-017f-11ef-8721-b4055d63f15c | 胸主动脉覆膜支架系统 | C02060500114014004460000292 | C02060500100012004460000051 | 02-血管介入治疗类材料 | 06-外周血管介入治疗材料 | 05-胸主动脉支架 | 胸主动脉支架（非分支型/覆膜） | 14-合金 | 014-覆膜/非分支型 | TSG262320 | TSG262320 |  | 国械注准20243130726 | 集采范围外 | 新增（2025-06-23)、国家医保耗材27位编码变更
21e1d53b-91ea-11eb-8996-40f2e9990f5b | 湖南埃普特医疗器械有限公司 | 91430381796853761X | 54cb0cd7-7a6e-11f0-88e5-34735a9d8166 | bddf1087-017e-11ef-8721-b4055d63f15c | 外周血管支架类 | 主动脉夹层 | 胸主动脉覆膜支架系统 | 9e8f1a14-014e-11ef-8721-b4055d63f15c | 胸主动脉覆膜支架系统 | 湖南埃普特医疗器械有限公司 |  | 国械注准20243130726 |  | 该产品由覆膜支架和输送系统组成，覆膜支架预装在输送系统内。覆膜支架有直形和锥形两种类型。输送系统有DS1输送系统和DS2输送系统两种类型。产品经环氧乙烷灭菌，一次性使用。货架有效期三年。 | 该产品适用于Stanford B型主动脉夹层患者的腔内治疗。 | 主动脉夹层 |  | d01f79c0-017f-11ef-8721-b4055d63f15c | d01f79c0-017f-11ef-8721-b4055d63f15c | 胸主动脉覆膜支架系统 | C02060500114014004460000293 | C02060500100012004460000052 | 02-血管介入治疗类材料 | 06-外周血管介入治疗材料 | 05-胸主动脉支架 | 胸主动脉支架（非分支型/覆膜） | 14-合金 | 014-覆膜/非分支型 | TSG302720 | TSG302720 |  | 国械注准20243130726 | 集采范围外 | 新增（2025-06-23)、国家医保耗材27位编码变更
21e1d53b-91ea-11eb-8996-40f2e9990f5b | 湖南埃普特医疗器械有限公司 | 91430381796853761X | 54cb0d91-7a6e-11f0-88e5-34735a9d8166 | bddf1087-017e-11ef-8721-b4055d63f15c | 外周血管支架类 | 主动脉夹层 | 胸主动脉覆膜支架系统 | 9e8f1a14-014e-11ef-8721-b4055d63f15c | 胸主动脉覆膜支架系统 | 湖南埃普特医疗器械有限公司 |  | 国械注准20243130726 |  | 该产品由覆膜支架和输送系统组成，覆膜支架预装在输送系统内。覆膜支架有直形和锥形两种类型。输送系统有DS1输送系统和DS2输送系统两种类型。产品经环氧乙烷灭菌，一次性使用。货架有效期三年。 | 该产品适用于Stanford B型主动脉夹层患者的腔内治疗。 | 主动脉夹层 |  | d01f7cc8-017f-11ef-8721-b4055d63f15c | d01f7cc8-017f-11ef-8721-b4055d63f15c | 胸主动脉覆膜支架系统 | C02060500114014004460000294 | C02060500100012004460000053 | 02-血管介入治疗类材料 | 06-外周血管介入治疗材料 | 05-胸主动脉支架 | 胸主动脉支架（非分支型/覆膜） | 14-合金 | 014-覆膜/非分支型 | TSG362820 | TSG362820 |  | 国械注准20243130726 | 集采范围外 | 新增（2025-06-23)、国家医保耗材27位编码变更
21e1d53b-91ea-11eb-8996-40f2e9990f5b | 湖南埃普特医疗器械有限公司 | 91430381796853761X | 54cb0e4b-7a6e-11f0-88e5-34735a9d8166 | bddf1087-017e-11ef-8721-b4055d63f15c | 外周血管支架类 | 主动脉夹层 | 胸主动脉覆膜支架系统 | 9e8f1a14-014e-11ef-8721-b4055d63f15c | 胸主动脉覆膜支架系统 | 湖南埃普特医疗器械有限公司 |  | 国械注准20243130726 |  | 该产品由覆膜支架和输送系统组成，覆膜支架预装在输送系统内。覆膜支架有直形和锥形两种类型。输送系统有DS1输送系统和DS2输送系统两种类型。产品经环氧乙烷灭菌，一次性使用。货架有效期三年。 | 该产品适用于Stanford B型主动脉夹层患者的腔内治疗。 | 主动脉夹层 |  | d01f7fd4-017f-11ef-8721-b4055d63f15c | d01f7fd4-017f-11ef-8721-b4055d63f15c | 胸主动脉覆膜支架系统 | C02060500114014004460000295 | C02060500100012004460000054 | 02-血管介入治疗类材料 | 06-外周血管介入治疗材料 | 05-胸主动脉支架 | 胸主动脉支架（非分支型/覆膜） | 14-合金 | 014-覆膜/非分支型 | TSG342922 | TSG342922 |  | 国械注准20243130726 | 集采范围外 | 新增（2025-06-23)、国家医保耗材27位编码变更
21e1d53b-91ea-11eb-8996-40f2e9990f5b | 湖南埃普特医疗器械有限公司 | 91430381796853761X | 54cb0f09-7a6e-11f0-88e5-34735a9d8166 | bddf1087-017e-11ef-8721-b4055d63f15c | 外周血管支架类 | 主动脉夹层 | 胸主动脉覆膜支架系统 | 9e8f1a14-014e-11ef-8721-b4055d63f15c | 胸主动脉覆膜支架系统 | 湖南埃普特医疗器械有限公司 |  | 国械注准20243130726 |  | 该产品由覆膜支架和输送系统组成，覆膜支架预装在输送系统内。覆膜支架有直形和锥形两种类型。输送系统有DS1输送系统和DS2输送系统两种类型。产品经环氧乙烷灭菌，一次性使用。货架有效期三年。 | 该产品适用于Stanford B型主动脉夹层患者的腔内治疗。 | 主动脉夹层 |  | d01f86f1-017f-11ef-8721-b4055d63f15c | d01f86f1-017f-11ef-8721-b4055d63f15c | 胸主动脉覆膜支架系统 | C02060500114014004460000296 | C02060500100012004460000055 | 02-血管介入治疗类材料 | 06-外周血管介入治疗材料 | 05-胸主动脉支架 | 胸主动脉支架（非分支型/覆膜） | 14-合金 | 014-覆膜/非分支型 | TSG402922 | TSG402922 |  | 国械注准20243130726 | 集采范围外 | 新增（2025-06-23)、国家医保耗材27位编码变更
21e1d53b-91ea-11eb-8996-40f2e9990f5b | 湖南埃普特医疗器械有限公司 | 91430381796853761X | 54cb0fbe-7a6e-11f0-88e5-34735a9d8166 | bddf1087-017e-11ef-8721-b4055d63f15c | 外周血管支架类 | 主动脉夹层 | 胸主动脉覆膜支架系统 | 9e8f1a14-014e-11ef-8721-b4055d63f15c | 胸主动脉覆膜支架系统 | 湖南埃普特医疗器械有限公司 |  | 国械注准20243130726 |  | 该产品由覆膜支架和输送系统组成，覆膜支架预装在输送系统内。覆膜支架有直形和锥形两种类型。输送系统有DS1输送系统和DS2输送系统两种类型。产品经环氧乙烷灭菌，一次性使用。货架有效期三年。 | 该产品适用于Stanford B型主动脉夹层患者的腔内治疗。 | 主动脉夹层 |  | d01f8a7b-017f-11ef-8721-b4055d63f15c | d01f8a7b-017f-11ef-8721-b4055d63f15c | 胸主动脉覆膜支架系统 | C02060500114014004460000297 | C02060500100012004460000056 | 02-血管介入治疗类材料 | 06-外周血管介入治疗材料 | 05-胸主动脉支架 | 胸主动脉支架（非分支型/覆膜） | 14-合金 | 014-覆膜/非分支型 | TSG342322 | TSG342322 |  | 国械注准20243130726 | 集采范围外 | 新增（2025-06-23)、国家医保耗材27位编码变更
21e1d53b-91ea-11eb-8996-40f2e9990f5b | 湖南埃普特医疗器械有限公司 | 91430381796853761X | 54cb1078-7a6e-11f0-88e5-34735a9d8166 | bddf1087-017e-11ef-8721-b4055d63f15c | 外周血管支架类 | 主动脉夹层 | 胸主动脉覆膜支架系统 | 9e8f1a14-014e-11ef-8721-b4055d63f15c | 胸主动脉覆膜支架系统 | 湖南埃普特医疗器械有限公司 |  | 国械注准20243130726 |  | 该产品由覆膜支架和输送系统组成，覆膜支架预装在输送系统内。覆膜支架有直形和锥形两种类型。输送系统有DS1输送系统和DS2输送系统两种类型。产品经环氧乙烷灭菌，一次性使用。货架有效期三年。 | 该产品适用于Stanford B型主动脉夹层患者的腔内治疗。 | 主动脉夹层 |  | d01f8dcd-017f-11ef-8721-b4055d63f15c | d01f8dcd-017f-11ef-8721-b4055d63f15c | 胸主动脉覆膜支架系统 | C02060500114014004460000298 | C02060500100012004460000057 | 02-血管介入治疗类材料 | 06-外周血管介入治疗材料 | 05-胸主动脉支架 | 胸主动脉支架（非分支型/覆膜） | 14-合金 | 014-覆膜/非分支型 | TSG322920 | TSG322920 |  | 国械注准20243130726 | 集采范围外 | 新增（2025-06-23)、国家医保耗材27位编码变更
21e1d53b-91ea-11eb-8996-40f2e9990f5b | 湖南埃普特医疗器械有限公司 | 91430381796853761X | 54cb1131-7a6e-11f0-88e5-34735a9d8166 | bddf1087-017e-11ef-8721-b4055d63f15c | 外周血管支架类 | 主动脉夹层 | 胸主动脉覆膜支架系统 | 9e8f1a14-014e-11ef-8721-b4055d63f15c | 胸主动脉覆膜支架系统 | 湖南埃普特医疗器械有限公司 |  | 国械注准20243130726 |  | 该产品由覆膜支架和输送系统组成，覆膜支架预装在输送系统内。覆膜支架有直形和锥形两种类型。输送系统有DS1输送系统和DS2输送系统两种类型。产品经环氧乙烷灭菌，一次性使用。货架有效期三年。 | 该产品适用于Stanford B型主动脉夹层患者的腔内治疗。 | 主动脉夹层 |  | d01f9113-017f-11ef-8721-b4055d63f15c | d01f9113-017f-11ef-8721-b4055d63f15c | 胸主动脉覆膜支架系统 | C02060500114014004460000299 | C02060500100012004460000058 | 02-血管介入治疗类材料 | 06-外周血管介入治疗材料 | 05-胸主动脉支架 | 胸主动脉支架（非分支型/覆膜） | 14-合金 | 014-覆膜/非分支型 | TSG403522 | TSG403522 |  | 国械注准20243130726 | 集采范围外 | 新增（2025-06-23)、国家医保耗材27位编码变更
21e1d53b-91ea-11eb-8996-40f2e9990f5b | 湖南埃普特医疗器械有限公司 | 91430381796853761X | 54cb11eb-7a6e-11f0-88e5-34735a9d8166 | bddf1087-017e-11ef-8721-b4055d63f15c | 外周血管支架类 | 主动脉夹层 | 胸主动脉覆膜支架系统 | 9e8f1a14-014e-11ef-8721-b4055d63f15c | 胸主动脉覆膜支架系统 | 湖南埃普特医疗器械有限公司 |  | 国械注准20243130726 |  | 该产品由覆膜支架和输送系统组成，覆膜支架预装在输送系统内。覆膜支架有直形和锥形两种类型。输送系统有DS1输送系统和DS2输送系统两种类型。产品经环氧乙烷灭菌，一次性使用。货架有效期三年。 | 该产品适用于Stanford B型主动脉夹层患者的腔内治疗。 | 主动脉夹层 |  | d01f94be-017f-11ef-8721-b4055d63f15c | d01f94be-017f-11ef-8721-b4055d63f15c | 胸主动脉覆膜支架系统 | C02060500114014004460000300 | C02060500100012004460000059 | 02-血管介入治疗类材料 | 06-外周血管介入治疗材料 | 05-胸主动脉支架 | 胸主动脉支架（非分支型/覆膜） | 14-合金 | 014-覆膜/非分支型 | TSG443320 | TSG443320 |  | 国械注准20243130726 | 集采范围外 | 新增（2025-06-23)、国家医保耗材27位编码变更
21e1d53b-91ea-11eb-8996-40f2e9990f5b | 湖南埃普特医疗器械有限公司 | 91430381796853761X | 54cb12aa-7a6e-11f0-88e5-34735a9d8166 | bddf1087-017e-11ef-8721-b4055d63f15c | 外周血管支架类 | 主动脉夹层 | 胸主动脉覆膜支架系统 | 9e8f1a14-014e-11ef-8721-b4055d63f15c | 胸主动脉覆膜支架系统 | 湖南埃普特医疗器械有限公司 |  | 国械注准20243130726 |  | 该产品由覆膜支架和输送系统组成，覆膜支架预装在输送系统内。覆膜支架有直形和锥形两种类型。输送系统有DS1输送系统和DS2输送系统两种类型。产品经环氧乙烷灭菌，一次性使用。货架有效期三年。 | 该产品适用于Stanford B型主动脉夹层患者的腔内治疗。 | 主动脉夹层 |  | d01f9810-017f-11ef-8721-b4055d63f15c | d01f9810-017f-11ef-8721-b4055d63f15c | 胸主动脉覆膜支架系统 | C02060500114014004460000301 | C02060500100012004460000060 | 02-血管介入治疗类材料 | 06-外周血管介入治疗材料 | 05-胸主动脉支架 | 胸主动脉支架（非分支型/覆膜） | 14-合金 | 014-覆膜/非分支型 | TSG363122 | TSG363122 |  | 国械注准20243130726 | 集采范围外 | 新增（2025-06-23)、国家医保耗材27位编码变更
21e1d53b-91ea-11eb-8996-40f2e9990f5b | 湖南埃普特医疗器械有限公司 | 91430381796853761X | 54cb1364-7a6e-11f0-88e5-34735a9d8166 | bddf1087-017e-11ef-8721-b4055d63f15c | 外周血管支架类 | 主动脉夹层 | 胸主动脉覆膜支架系统 | 9e8f1a14-014e-11ef-8721-b4055d63f15c | 胸主动脉覆膜支架系统 | 湖南埃普特医疗器械有限公司 |  | 国械注准20243130726 |  | 该产品由覆膜支架和输送系统组成，覆膜支架预装在输送系统内。覆膜支架有直形和锥形两种类型。输送系统有DS1输送系统和DS2输送系统两种类型。产品经环氧乙烷灭菌，一次性使用。货架有效期三年。 | 该产品适用于Stanford B型主动脉夹层患者的腔内治疗。 | 主动脉夹层 |  | d01f9cc9-017f-11ef-8721-b4055d63f15c | d01f9cc9-017f-11ef-8721-b4055d63f15c | 胸主动脉覆膜支架系统 | C02060500114014004460000302 | C02060500100012004460000061 | 02-血管介入治疗类材料 | 06-外周血管介入治疗材料 | 05-胸主动脉支架 | 胸主动脉支架（非分支型/覆膜） | 14-合金 | 014-覆膜/非分支型 | TSG382722 | TSG382722 |  | 国械注准20243130726 | 集采范围外 | 新增（2025-06-23)、国家医保耗材27位编码变更
21e1d53b-91ea-11eb-8996-40f2e9990f5b | 湖南埃普特医疗器械有限公司 | 91430381796853761X | 54cb1422-7a6e-11f0-88e5-34735a9d8166 | bddf1087-017e-11ef-8721-b4055d63f15c | 外周血管支架类 | 主动脉夹层 | 胸主动脉覆膜支架系统 | 9e8f1a14-014e-11ef-8721-b4055d63f15c | 胸主动脉覆膜支架系统 | 湖南埃普特医疗器械有限公司 |  | 国械注准20243130726 |  | 该产品由覆膜支架和输送系统组成，覆膜支架预装在输送系统内。覆膜支架有直形和锥形两种类型。输送系统有DS1输送系统和DS2输送系统两种类型。产品经环氧乙烷灭菌，一次性使用。货架有效期三年。 | 该产品适用于Stanford B型主动脉夹层患者的腔内治疗。 | 主动脉夹层 |  | d01fa070-017f-11ef-8721-b4055d63f15c | d01fa070-017f-11ef-8721-b4055d63f15c | 胸主动脉覆膜支架系统 | C02060500114014004460000303 | C02060500100012004460000062 | 02-血管介入治疗类材料 | 06-外周血管介入治疗材料 | 05-胸主动脉支架 | 胸主动脉支架（非分支型/覆膜） | 14-合金 | 014-覆膜/非分支型 | TSG423122 | TSG423122 |  | 国械注准20243130726 | 集采范围外 | 新增（2025-06-23)、国家医保耗材27位编码变更
21e1d53b-91ea-11eb-8996-40f2e9990f5b | 湖南埃普特医疗器械有限公司 | 91430381796853761X | 54cb14e6-7a6e-11f0-88e5-34735a9d8166 | bddf1087-017e-11ef-8721-b4055d63f15c | 外周血管支架类 | 主动脉夹层 | 胸主动脉覆膜支架系统 | 9e8f1a14-014e-11ef-8721-b4055d63f15c | 胸主动脉覆膜支架系统 | 湖南埃普特医疗器械有限公司 |  | 国械注准20243130726 |  | 该产品由覆膜支架和输送系统组成，覆膜支架预装在输送系统内。覆膜支架有直形和锥形两种类型。输送系统有DS1输送系统和DS2输送系统两种类型。产品经环氧乙烷灭菌，一次性使用。货架有效期三年。 | 该产品适用于Stanford B型主动脉夹层患者的腔内治疗。 | 主动脉夹层 |  | d01fb7da-017f-11ef-8721-b4055d63f15c | d01fb7da-017f-11ef-8721-b4055d63f15c | 胸主动脉覆膜支架系统 | C02060500114014004460000304 | C02060500100012004460000063 | 02-血管介入治疗类材料 | 06-外周血管介入治疗材料 | 05-胸主动脉支架 | 胸主动脉支架（非分支型/覆膜） | 14-合金 | 014-覆膜/非分支型 | TSG382720 | TSG382720 |  | 国械注准20243130726 | 集采范围外 | 新增（2025-06-23)、国家医保耗材27位编码变更
21e1d53b-91ea-11eb-8996-40f2e9990f5b | 湖南埃普特医疗器械有限公司 | 91430381796853761X | 54cb159f-7a6e-11f0-88e5-34735a9d8166 | bddf1087-017e-11ef-8721-b4055d63f15c | 外周血管支架类 | 主动脉夹层 | 胸主动脉覆膜支架系统 | 9e8f1a14-014e-11ef-8721-b4055d63f15c | 胸主动脉覆膜支架系统 | 湖南埃普特医疗器械有限公司 |  | 国械注准20243130726 |  | 该产品由覆膜支架和输送系统组成，覆膜支架预装在输送系统内。覆膜支架有直形和锥形两种类型。输送系统有DS1输送系统和DS2输送系统两种类型。产品经环氧乙烷灭菌，一次性使用。货架有效期三年。 | 该产品适用于Stanford B型主动脉夹层患者的腔内治疗。 | 主动脉夹层 |  | d01fbd33-017f-11ef-8721-b4055d63f15c | d01fbd33-017f-11ef-8721-b4055d63f15c | 胸主动脉覆膜支架系统 | C02060500114014004460000305 | C02060500100012004460000064 | 02-血管介入治疗类材料 | 06-外周血管介入治疗材料 | 05-胸主动脉支架 | 胸主动脉支架（非分支型/覆膜） | 14-合金 | 014-覆膜/非分支型 | TSG464620 | TSG464620 |  | 国械注准20243130726 | 集采范围外 | 新增（2025-06-23)、国家医保耗材27位编码变更
21e1d53b-91ea-11eb-8996-40f2e9990f5b | 湖南埃普特医疗器械有限公司 | 91430381796853761X | 54cb18fc-7a6e-11f0-88e5-34735a9d8166 | bddf1087-017e-11ef-8721-b4055d63f15c | 外周血管支架类 | 主动脉夹层 | 胸主动脉覆膜支架系统 | 9e8f1a14-014e-11ef-8721-b4055d63f15c | 胸主动脉覆膜支架系统 | 湖南埃普特医疗器械有限公司 |  | 国械注准20243130726 |  | 该产品由覆膜支架和输送系统组成，覆膜支架预装在输送系统内。覆膜支架有直形和锥形两种类型。输送系统有DS1输送系统和DS2输送系统两种类型。产品经环氧乙烷灭菌，一次性使用。货架有效期三年。 | 该产品适用于Stanford B型主动脉夹层患者的腔内治疗。 | 主动脉夹层 |  | d01fc805-017f-11ef-8721-b4055d63f15c | d01fc805-017f-11ef-8721-b4055d63f15c | 胸主动脉覆膜支架系统 | C02060500114014004460000306 | C02060500100012004460000065 | 02-血管介入治疗类材料 | 06-外周血管介入治疗材料 | 05-胸主动脉支架 | 胸主动脉支架（非分支型/覆膜） | 14-合金 | 014-覆膜/非分支型 | TSG362520 | TSG362520 |  | 国械注准20243130726 | 集采范围外 | 新增（2025-06-23)、国家医保耗材27位编码变更
21e1d53b-91ea-11eb-8996-40f2e9990f5b | 湖南埃普特医疗器械有限公司 | 91430381796853761X | 54cb19ba-7a6e-11f0-88e5-34735a9d8166 | bddf1087-017e-11ef-8721-b4055d63f15c | 外周血管支架类 | 主动脉夹层 | 胸主动脉覆膜支架系统 | 9e8f1a14-014e-11ef-8721-b4055d63f15c | 胸主动脉覆膜支架系统 | 湖南埃普特医疗器械有限公司 |  | 国械注准20243130726 |  | 该产品由覆膜支架和输送系统组成，覆膜支架预装在输送系统内。覆膜支架有直形和锥形两种类型。输送系统有DS1输送系统和DS2输送系统两种类型。产品经环氧乙烷灭菌，一次性使用。货架有效期三年。 | 该产品适用于Stanford B型主动脉夹层患者的腔内治疗。 | 主动脉夹层 |  | d01fcaec-017f-11ef-8721-b4055d63f15c | d01fcaec-017f-11ef-8721-b4055d63f15c | 胸主动脉覆膜支架系统 | C02060500114014004460000307 | C02060500100012004460000066 | 02-血管介入治疗类材料 | 06-外周血管介入治疗材料 | 05-胸主动脉支架 | 胸主动脉支架（非分支型/覆膜） | 14-合金 | 014-覆膜/非分支型 | TSG383020 | TSG383020 |  | 国械注准20243130726 | 集采范围外 | 新增（2025-06-23)、国家医保耗材27位编码变更
21e1d53b-91ea-11eb-8996-40f2e9990f5b | 湖南埃普特医疗器械有限公司 | 91430381796853761X | 54cb1a79-7a6e-11f0-88e5-34735a9d8166 | bddf1087-017e-11ef-8721-b4055d63f15c | 外周血管支架类 | 主动脉夹层 | 胸主动脉覆膜支架系统 | 9e8f1a14-014e-11ef-8721-b4055d63f15c | 胸主动脉覆膜支架系统 | 湖南埃普特医疗器械有限公司 |  | 国械注准20243130726 |  | 该产品由覆膜支架和输送系统组成，覆膜支架预装在输送系统内。覆膜支架有直形和锥形两种类型。输送系统有DS1输送系统和DS2输送系统两种类型。产品经环氧乙烷灭菌，一次性使用。货架有效期三年。 | 该产品适用于Stanford B型主动脉夹层患者的腔内治疗。 | 主动脉夹层 |  | d01fd08a-017f-11ef-8721-b4055d63f15c | d01fd08a-017f-11ef-8721-b4055d63f15c | 胸主动脉覆膜支架系统 | C02060500114014004460000308 | C02060500100012004460000067 | 02-血管介入治疗类材料 | 06-外周血管介入治疗材料 | 05-胸主动脉支架 | 胸主动脉支架（非分支型/覆膜） | 14-合金 | 014-覆膜/非分支型 | TSG362822 | TSG362822 |  | 国械注准20243130726 | 集采范围外 | 新增（2025-06-23)、国家医保耗材27位编码变更
21e1d53b-91ea-11eb-8996-40f2e9990f5b | 湖南埃普特医疗器械有限公司 | 91430381796853761X | 54cb1b33-7a6e-11f0-88e5-34735a9d8166 | bddf1087-017e-11ef-8721-b4055d63f15c | 外周血管支架类 | 主动脉夹层 | 胸主动脉覆膜支架系统 | 9e8f1a14-014e-11ef-8721-b4055d63f15c | 胸主动脉覆膜支架系统 | 湖南埃普特医疗器械有限公司 |  | 国械注准20243130726 |  | 该产品由覆膜支架和输送系统组成，覆膜支架预装在输送系统内。覆膜支架有直形和锥形两种类型。输送系统有DS1输送系统和DS2输送系统两种类型。产品经环氧乙烷灭菌，一次性使用。货架有效期三年。 | 该产品适用于Stanford B型主动脉夹层患者的腔内治疗。 | 主动脉夹层 |  | d01fdfec-017f-11ef-8721-b4055d63f15c | d01fdfec-017f-11ef-8721-b4055d63f15c | 胸主动脉覆膜支架系统 | C02060500114014004460000309 | C02060500100012004460000068 | 02-血管介入治疗类材料 | 06-外周血管介入治疗材料 | 05-胸主动脉支架 | 胸主动脉支架（非分支型/覆膜） | 14-合金 | 014-覆膜/非分支型 | TSG302520 | TSG302520 |  | 国械注准20243130726 | 集采范围外 | 新增（2025-06-23)、国家医保耗材27位编码变更
| 即通医疗科技（上海）有限公司 |  | 54d9c2eb-7a6e-11f0-88e5-34735a9d8166 | 0af0a867-0533-11f0-94b0-b4055d63f15c | 外周血管支架类 | 取栓支架 | 外周静脉取栓支架系统-取栓支架 | bd68cb83-03e3-11f0-94b0-b4055d63f15c | 外周静脉取栓支架系统ClotTriever Thrombectomy System | 英纳瑞医疗股份有限公司 Inari Medical, Inc. |  | 国械注进20253030131 |  | 该产品由ClotTriever取栓鞘管和ClotTriever取栓支架组成，取栓鞘管组件包括鞘管、扩张器、预扩张器、装载工具、大口径抽吸注射器。产品经环氧乙烷灭菌，一次性使用，产品货架有效期2年。 | 该产品适用于有下述情况的下肢深静脉血栓形成（DVT）的经导管血栓清除治疗：（1）急性期髂股和股腘静脉DVT；（2）亚急性期髂股静脉DVT。 | 取栓支架 |  | 4c65026b-0534-11f0-94b0-b4055d63f15c | 4c65026b-0534-11f0-94b0-b4055d63f15c | 外周静脉取栓支架系统-取栓支架 | C02061600114000243390000001 |  | 02-血管介入治疗类材料 | 06-外周血管介入治疗材料 | 16-髂股静脉支架 | 髂股静脉支架 | 14-合金 | 000-- | 40-102 | 40-102 | (01)00850291007093 | 国械注进20253030131 | 集采范围外 | 新增（2025-07-14)、产品名称变更、性能结构及组成变更、适用范围变更、国家医保耗材27位编码变更
21f30b89-91ea-11eb-8996-40f2e9990f5b | 康蒂思（上海）医疗器械有限公司 | 91310115341997945F | 548c2878-7a6e-11f0-88e5-34735a9d8166 | cc1cd28b-0a13-11ea-99e3-fa163e0a8baf | 外周血管支架类 | 胆道系统 | 支架系统 | 4137DC1B-59A2-4554-8FF0-D79AAFD78AB6 | 支架系统PALMAZ BLUE Stent System | Cordis Cashel |  | 国械注进20173461859 |  | 该产品由球囊扩张导管、预装在球囊上的支架和附件组成。支架的材料为L605钴铬合金；球囊扩张导管为配合0.014''导丝使用的球囊扩张导管（RX型），球囊的材料为尼龙12，球囊上有两个铂/铱合金标记带；附件包括冲洗针和304L不锈钢导入鞘管。环氧乙烷灭菌，一次性使用。 | 0.014周围支架系统用于治疗主动脉弓下方的周围动脉粥样硬化疾病，0.014经肝胆管支架系统用于缓解胆管树中的恶性肿瘤。 | 胆道系统 |  | caa1630d-cd2b-11e9-953f-fa163e0a8baf | caa1630d-cd2b-11e9-953f-fa163e0a8baf | 支架系统 |  | C02061200101001089050000024 | 02-血管介入治疗类材料 | 06-外周血管介入 | 12-多外周动脉支架 | 支架 | 01-合金 | 001-球扩 | 直径：7mm 长度:24mm 胆道支架 输送杆 80cm | PB2470BPS |  | 国械注进20173461859 | 集采范围外 | 未匹配到医保编码
21f30b89-91ea-11eb-8996-40f2e9990f5b | 康蒂思（上海）医疗器械有限公司 | 91310115341997945F | 548c2954-7a6e-11f0-88e5-34735a9d8166 | cc1cd28b-0a13-11ea-99e3-fa163e0a8baf | 外周血管支架类 | 胆道系统 | 支架系统 | 4137DC1B-59A2-4554-8FF0-D79AAFD78AB6 | 支架系统PALMAZ BLUE Stent System | Cordis Cashel |  | 国械注进20173461859 |  | 该产品由球囊扩张导管、预装在球囊上的支架和附件组成。支架的材料为L605钴铬合金；球囊扩张导管为配合0.014''导丝使用的球囊扩张导管（RX型），球囊的材料为尼龙12，球囊上有两个铂/铱合金标记带；附件包括冲洗针和304L不锈钢导入鞘管。环氧乙烷灭菌，一次性使用。 | 0.014周围支架系统用于治疗主动脉弓下方的周围动脉粥样硬化疾病，0.014经肝胆管支架系统用于缓解胆管树中的恶性肿瘤。 | 胆道系统 |  | caa161ac-cd2b-11e9-953f-fa163e0a8baf | caa161ac-cd2b-11e9-953f-fa163e0a8baf | 支架系统 |  | C02061200101001089050000023 | 02-血管介入治疗类材料 | 06-外周血管介入 | 12-多外周动脉支架 | 支架 | 01-合金 | 001-球扩 | 直径：7mm 长度:18mm 胆道支架 输送杆 142cm | PB1870BPX |  | 国械注进20173461859 | 集采范围外 | 未匹配到医保编码
21f30b89-91ea-11eb-8996-40f2e9990f5b | 康蒂思（上海）医疗器械有限公司 | 91310115341997945F | 548c2a3e-7a6e-11f0-88e5-34735a9d8166 | cc1cd28b-0a13-11ea-99e3-fa163e0a8baf | 外周血管支架类 | 胆道系统 | 支架系统 | 4137DC1B-59A2-4554-8FF0-D79AAFD78AB6 | 支架系统PALMAZ BLUE Stent System | Cordis Cashel |  | 国械注进20173461859 |  | 该产品由球囊扩张导管、预装在球囊上的支架和附件组成。支架的材料为L605钴铬合金；球囊扩张导管为配合0.014''导丝使用的球囊扩张导管（RX型），球囊的材料为尼龙12，球囊上有两个铂/铱合金标记带；附件包括冲洗针和304L不锈钢导入鞘管。环氧乙烷灭菌，一次性使用。 | 0.014周围支架系统用于治疗主动脉弓下方的周围动脉粥样硬化疾病，0.014经肝胆管支架系统用于缓解胆管树中的恶性肿瘤。 | 胆道系统 |  | caa1582c-cd2b-11e9-953f-fa163e0a8baf | caa1582c-cd2b-11e9-953f-fa163e0a8baf | 支架系统 |  | C02061200101001089050000022 | 02-血管介入治疗类材料 | 06-外周血管介入 | 12-多外周动脉支架 | 支架 | 01-合金 | 001-球扩 | 直径：6mm 长度:18mm 胆道支架 输送杆 142cm | PB1860BPX |  | 国械注进20173461859 | 集采范围外 | 未匹配到医保编码
21f30b89-91ea-11eb-8996-40f2e9990f5b | 康蒂思（上海）医疗器械有限公司 | 91310115341997945F | 548c2b24-7a6e-11f0-88e5-34735a9d8166 | cc1cd28b-0a13-11ea-99e3-fa163e0a8baf | 外周血管支架类 | 胆道系统 | 支架系统 | 4137DC1B-59A2-4554-8FF0-D79AAFD78AB6 | 支架系统PALMAZ BLUE Stent System | Cordis Cashel |  | 国械注进20173461859 |  | 该产品由球囊扩张导管、预装在球囊上的支架和附件组成。支架的材料为L605钴铬合金；球囊扩张导管为配合0.014''导丝使用的球囊扩张导管（RX型），球囊的材料为尼龙12，球囊上有两个铂/铱合金标记带；附件包括冲洗针和304L不锈钢导入鞘管。环氧乙烷灭菌，一次性使用。 | 0.014周围支架系统用于治疗主动脉弓下方的周围动脉粥样硬化疾病，0.014经肝胆管支架系统用于缓解胆管树中的恶性肿瘤。 | 胆道系统 |  | caa15557-cd2b-11e9-953f-fa163e0a8baf | caa15557-cd2b-11e9-953f-fa163e0a8baf | 支架系统 |  | C02061200101001089050000021 | 02-血管介入治疗类材料 | 06-外周血管介入 | 12-多外周动脉支架 | 支架 | 01-合金 | 001-球扩 | 直径：6mm 长度:12mm 胆道支架 输送杆 80cm | PB1260BPS |  | 国械注进20173461859 | 集采范围外 | 未匹配到医保编码
21f30b89-91ea-11eb-8996-40f2e9990f5b | 康蒂思（上海）医疗器械有限公司 | 91310115341997945F | 548c2c0e-7a6e-11f0-88e5-34735a9d8166 | cc1cd28b-0a13-11ea-99e3-fa163e0a8baf | 外周血管支架类 | 胆道系统 | 支架系统 | 4137DC1B-59A2-4554-8FF0-D79AAFD78AB6 | 支架系统PALMAZ BLUE Stent System | Cordis Cashel |  | 国械注进20173461859 |  | 该产品由球囊扩张导管、预装在球囊上的支架和附件组成。支架的材料为L605钴铬合金；球囊扩张导管为配合0.014''导丝使用的球囊扩张导管（RX型），球囊的材料为尼龙12，球囊上有两个铂/铱合金标记带；附件包括冲洗针和304L不锈钢导入鞘管。环氧乙烷灭菌，一次性使用。 | 0.014周围支架系统用于治疗主动脉弓下方的周围动脉粥样硬化疾病，0.014经肝胆管支架系统用于缓解胆管树中的恶性肿瘤。 | 胆道系统 |  | caa14d8a-cd2b-11e9-953f-fa163e0a8baf | caa14d8a-cd2b-11e9-953f-fa163e0a8baf | 支架系统 |  | C02061200101001089050000020 | 02-血管介入治疗类材料 | 06-外周血管介入 | 12-多外周动脉支架 | 支架 | 01-合金 | 001-球扩 | 直径：5mm 长度:24mm 胆道支架 输送杆 142cm | PB2450BPX |  | 国械注进20173461859 | 集采范围外 | 未匹配到医保编码
21f30b89-91ea-11eb-8996-40f2e9990f5b | 康蒂思（上海）医疗器械有限公司 | 91310115341997945F | 548c2cef-7a6e-11f0-88e5-34735a9d8166 | cc1cd28b-0a13-11ea-99e3-fa163e0a8baf | 外周血管支架类 | 胆道系统 | 支架系统 | 4137DC1B-59A2-4554-8FF0-D79AAFD78AB6 | 支架系统PALMAZ BLUE Stent System | Cordis Cashel |  | 国械注进20173461859 |  | 该产品由球囊扩张导管、预装在球囊上的支架和附件组成。支架的材料为L605钴铬合金；球囊扩张导管为配合0.014''导丝使用的球囊扩张导管（RX型），球囊的材料为尼龙12，球囊上有两个铂/铱合金标记带；附件包括冲洗针和304L不锈钢导入鞘管。环氧乙烷灭菌，一次性使用。 | 0.014周围支架系统用于治疗主动脉弓下方的周围动脉粥样硬化疾病，0.014经肝胆管支架系统用于缓解胆管树中的恶性肿瘤。 | 胆道系统 |  | caa14c2f-cd2b-11e9-953f-fa163e0a8baf | caa14c2f-cd2b-11e9-953f-fa163e0a8baf | 支架系统 |  | C02061200101001089050000019 | 02-血管介入治疗类材料 | 06-外周血管介入 | 12-多外周动脉支架 | 支架 | 01-合金 | 001-球扩 | 直径：7mm 长度:15mm 胆道支架 输送杆 80cm | PB1570BPS |  | 国械注进20173461859 | 集采范围外 | 未匹配到医保编码
21f30b89-91ea-11eb-8996-40f2e9990f5b | 康蒂思（上海）医疗器械有限公司 | 91310115341997945F | 548c2dd0-7a6e-11f0-88e5-34735a9d8166 | cc1cd28b-0a13-11ea-99e3-fa163e0a8baf | 外周血管支架类 | 胆道系统 | 支架系统 | 4137DC1B-59A2-4554-8FF0-D79AAFD78AB6 | 支架系统PALMAZ BLUE Stent System | Cordis Cashel |  | 国械注进20173461859 |  | 该产品由球囊扩张导管、预装在球囊上的支架和附件组成。支架的材料为L605钴铬合金；球囊扩张导管为配合0.014''导丝使用的球囊扩张导管（RX型），球囊的材料为尼龙12，球囊上有两个铂/铱合金标记带；附件包括冲洗针和304L不锈钢导入鞘管。环氧乙烷灭菌，一次性使用。 | 0.014周围支架系统用于治疗主动脉弓下方的周围动脉粥样硬化疾病，0.014经肝胆管支架系统用于缓解胆管树中的恶性肿瘤。 | 胆道系统 |  | caa1480f-cd2b-11e9-953f-fa163e0a8baf | caa1480f-cd2b-11e9-953f-fa163e0a8baf | 支架系统 |  | C02061200101001089050000018 | 02-血管介入治疗类材料 | 06-外周血管介入 | 12-多外周动脉支架 | 支架 | 01-合金 | 001-球扩 | 直径：7mm 长度:12mm 胆道支架 输送杆 80cm | PB1270BPS |  | 国械注进20173461859 | 集采范围外 | 未匹配到医保编码
21f30b89-91ea-11eb-8996-40f2e9990f5b | 康蒂思（上海）医疗器械有限公司 | 91310115341997945F | 548c2eb1-7a6e-11f0-88e5-34735a9d8166 | cc1cd28b-0a13-11ea-99e3-fa163e0a8baf | 外周血管支架类 | 胆道系统 | 支架系统 | 4137DC1B-59A2-4554-8FF0-D79AAFD78AB6 | 支架系统PALMAZ BLUE Stent System | Cordis Cashel |  | 国械注进20173461859 |  | 该产品由球囊扩张导管、预装在球囊上的支架和附件组成。支架的材料为L605钴铬合金；球囊扩张导管为配合0.014''导丝使用的球囊扩张导管（RX型），球囊的材料为尼龙12，球囊上有两个铂/铱合金标记带；附件包括冲洗针和304L不锈钢导入鞘管。环氧乙烷灭菌，一次性使用。 | 0.014周围支架系统用于治疗主动脉弓下方的周围动脉粥样硬化疾病，0.014经肝胆管支架系统用于缓解胆管树中的恶性肿瘤。 | 胆道系统 |  | caa143e2-cd2b-11e9-953f-fa163e0a8baf | caa143e2-cd2b-11e9-953f-fa163e0a8baf | 支架系统 |  | C02061200101001089050000017 | 02-血管介入治疗类材料 | 06-外周血管介入 | 12-多外周动脉支架 | 支架 | 01-合金 | 001-球扩 | 直径：7mm 长度:12mm 胆道支架 输送杆 142cm | PB1270BPX |  | 国械注进20173461859 | 集采范围外 | 未匹配到医保编码
21f30b89-91ea-11eb-8996-40f2e9990f5b | 康蒂思（上海）医疗器械有限公司 | 91310115341997945F | 548c2f92-7a6e-11f0-88e5-34735a9d8166 | cc1cd28b-0a13-11ea-99e3-fa163e0a8baf | 外周血管支架类 | 胆道系统 | 支架系统 | 4137DC1B-59A2-4554-8FF0-D79AAFD78AB6 | 支架系统PALMAZ BLUE Stent System | Cordis Cashel |  | 国械注进20173461859 |  | 该产品由球囊扩张导管、预装在球囊上的支架和附件组成。支架的材料为L605钴铬合金；球囊扩张导管为配合0.014''导丝使用的球囊扩张导管（RX型），球囊的材料为尼龙12，球囊上有两个铂/铱合金标记带；附件包括冲洗针和304L不锈钢导入鞘管。环氧乙烷灭菌，一次性使用。 | 0.014周围支架系统用于治疗主动脉弓下方的周围动脉粥样硬化疾病，0.014经肝胆管支架系统用于缓解胆管树中的恶性肿瘤。 | 胆道系统 |  | caa13f9f-cd2b-11e9-953f-fa163e0a8baf | caa13f9f-cd2b-11e9-953f-fa163e0a8baf | 支架系统 |  | C02061200101001089050000016 | 02-血管介入治疗类材料 | 06-外周血管介入 | 12-多外周动脉支架 | 支架 | 01-合金 | 001-球扩 | 直径：5mm 长度:18mm 胆道支架 输送杆 142cm | PB1850BPX |  | 国械注进20173461859 | 集采范围外 | 未匹配到医保编码
21f30b89-91ea-11eb-8996-40f2e9990f5b | 康蒂思（上海）医疗器械有限公司 | 91310115341997945F | 548c331f-7a6e-11f0-88e5-34735a9d8166 | cc1cd28b-0a13-11ea-99e3-fa163e0a8baf | 外周血管支架类 | 胆道系统 | 支架系统 | 4137DC1B-59A2-4554-8FF0-D79AAFD78AB6 | 支架系统PALMAZ BLUE Stent System | Cordis Cashel |  | 国械注进20173461859 |  | 该产品由球囊扩张导管、预装在球囊上的支架和附件组成。支架的材料为L605钴铬合金；球囊扩张导管为配合0.014''导丝使用的球囊扩张导管（RX型），球囊的材料为尼龙12，球囊上有两个铂/铱合金标记带；附件包括冲洗针和304L不锈钢导入鞘管。环氧乙烷灭菌，一次性使用。 | 0.014周围支架系统用于治疗主动脉弓下方的周围动脉粥样硬化疾病，0.014经肝胆管支架系统用于缓解胆管树中的恶性肿瘤。 | 胆道系统 |  | caa13e2a-cd2b-11e9-953f-fa163e0a8baf | caa13e2a-cd2b-11e9-953f-fa163e0a8baf | 支架系统 |  | C02061200101001089050000015 | 02-血管介入治疗类材料 | 06-外周血管介入 | 12-多外周动脉支架 | 支架 | 01-合金 | 001-球扩 | 直径：7mm 长度:15mm 胆道支架 输送杆 142cm | PB1570BPX |  | 国械注进20173461859 | 集采范围外 | 未匹配到医保编码
21f30b89-91ea-11eb-8996-40f2e9990f5b | 康蒂思（上海）医疗器械有限公司 | 91310115341997945F | 548c3409-7a6e-11f0-88e5-34735a9d8166 | cc1cd28b-0a13-11ea-99e3-fa163e0a8baf | 外周血管支架类 | 胆道系统 | 支架系统 | 4137DC1B-59A2-4554-8FF0-D79AAFD78AB6 | 支架系统PALMAZ BLUE Stent System | Cordis Cashel |  | 国械注进20173461859 |  | 该产品由球囊扩张导管、预装在球囊上的支架和附件组成。支架的材料为L605钴铬合金；球囊扩张导管为配合0.014''导丝使用的球囊扩张导管（RX型），球囊的材料为尼龙12，球囊上有两个铂/铱合金标记带；附件包括冲洗针和304L不锈钢导入鞘管。环氧乙烷灭菌，一次性使用。 | 0.014周围支架系统用于治疗主动脉弓下方的周围动脉粥样硬化疾病，0.014经肝胆管支架系统用于缓解胆管树中的恶性肿瘤。 | 胆道系统 |  | caa13c81-cd2b-11e9-953f-fa163e0a8baf | caa13c81-cd2b-11e9-953f-fa163e0a8baf | 支架系统 |  | C02061200101001089050000014 | 02-血管介入治疗类材料 | 06-外周血管介入 | 12-多外周动脉支架 | 支架 | 01-合金 | 001-球扩 | 直径：6mm 长度:15mm 胆道支架 输送杆 80cm | PB1560BPS |  | 国械注进20173461859 | 集采范围外 | 未匹配到医保编码
21f30b89-91ea-11eb-8996-40f2e9990f5b | 康蒂思（上海）医疗器械有限公司 | 91310115341997945F | 548c34f9-7a6e-11f0-88e5-34735a9d8166 | cc1cd28b-0a13-11ea-99e3-fa163e0a8baf | 外周血管支架类 | 胆道系统 | 支架系统 | 4137DC1B-59A2-4554-8FF0-D79AAFD78AB6 | 支架系统PALMAZ BLUE Stent System | Cordis Cashel |  | 国械注进20173461859 |  | 该产品由球囊扩张导管、预装在球囊上的支架和附件组成。支架的材料为L605钴铬合金；球囊扩张导管为配合0.014''导丝使用的球囊扩张导管（RX型），球囊的材料为尼龙12，球囊上有两个铂/铱合金标记带；附件包括冲洗针和304L不锈钢导入鞘管。环氧乙烷灭菌，一次性使用。 | 0.014周围支架系统用于治疗主动脉弓下方的周围动脉粥样硬化疾病，0.014经肝胆管支架系统用于缓解胆管树中的恶性肿瘤。 | 胆道系统 |  | caa13b11-cd2b-11e9-953f-fa163e0a8baf | caa13b11-cd2b-11e9-953f-fa163e0a8baf | 支架系统 |  | C02061200101001089050000013 | 02-血管介入治疗类材料 | 06-外周血管介入 | 12-多外周动脉支架 | 支架 | 01-合金 | 001-球扩 | 直径：7mm 长度:18mm 胆道支架 输送杆 80cm | PB1870BPS |  | 国械注进20173461859 | 集采范围外 | 未匹配到医保编码
21f30b89-91ea-11eb-8996-40f2e9990f5b | 康蒂思（上海）医疗器械有限公司 | 91310115341997945F | 548c35e4-7a6e-11f0-88e5-34735a9d8166 | cc1cd28b-0a13-11ea-99e3-fa163e0a8baf | 外周血管支架类 | 胆道系统 | 支架系统 | 4137DC1B-59A2-4554-8FF0-D79AAFD78AB6 | 支架系统PALMAZ BLUE Stent System | Cordis Cashel |  | 国械注进20173461859 |  | 该产品由球囊扩张导管、预装在球囊上的支架和附件组成。支架的材料为L605钴铬合金；球囊扩张导管为配合0.014''导丝使用的球囊扩张导管（RX型），球囊的材料为尼龙12，球囊上有两个铂/铱合金标记带；附件包括冲洗针和304L不锈钢导入鞘管。环氧乙烷灭菌，一次性使用。 | 0.014周围支架系统用于治疗主动脉弓下方的周围动脉粥样硬化疾病，0.014经肝胆管支架系统用于缓解胆管树中的恶性肿瘤。 | 胆道系统 |  | caa1335c-cd2b-11e9-953f-fa163e0a8baf | caa1335c-cd2b-11e9-953f-fa163e0a8baf | 支架系统 |  | C02061200101001089050000012 | 02-血管介入治疗类材料 | 06-外周血管介入 | 12-多外周动脉支架 | 支架 | 01-合金 | 001-球扩 | 直径：6mm 长度:15mm 胆道支架 输送杆 142cm | PB1560BPX |  | 国械注进20173461859 | 集采范围外 | 未匹配到医保编码
21f30b89-91ea-11eb-8996-40f2e9990f5b | 康蒂思（上海）医疗器械有限公司 | 91310115341997945F | 548c36c9-7a6e-11f0-88e5-34735a9d8166 | cc1cd28b-0a13-11ea-99e3-fa163e0a8baf | 外周血管支架类 | 胆道系统 | 支架系统 | 4137DC1B-59A2-4554-8FF0-D79AAFD78AB6 | 支架系统PALMAZ BLUE Stent System | Cordis Cashel |  | 国械注进20173461859 |  | 该产品由球囊扩张导管、预装在球囊上的支架和附件组成。支架的材料为L605钴铬合金；球囊扩张导管为配合0.014''导丝使用的球囊扩张导管（RX型），球囊的材料为尼龙12，球囊上有两个铂/铱合金标记带；附件包括冲洗针和304L不锈钢导入鞘管。环氧乙烷灭菌，一次性使用。 | 0.014周围支架系统用于治疗主动脉弓下方的周围动脉粥样硬化疾病，0.014经肝胆管支架系统用于缓解胆管树中的恶性肿瘤。 | 胆道系统 |  | caa131fa-cd2b-11e9-953f-fa163e0a8baf | caa131fa-cd2b-11e9-953f-fa163e0a8baf | 支架系统 |  | C02061200101001089050000011 | 02-血管介入治疗类材料 | 06-外周血管介入 | 12-多外周动脉支架 | 支架 | 01-合金 | 001-球扩 | 直径：5mm 长度:24mm 胆道支架 输送杆 80cm | PB2450BPS |  | 国械注进20173461859 | 集采范围外 | 未匹配到医保编码
21f30b89-91ea-11eb-8996-40f2e9990f5b | 康蒂思（上海）医疗器械有限公司 | 91310115341997945F | 548c37aa-7a6e-11f0-88e5-34735a9d8166 | cc1cd28b-0a13-11ea-99e3-fa163e0a8baf | 外周血管支架类 | 胆道系统 | 支架系统 | 4137DC1B-59A2-4554-8FF0-D79AAFD78AB6 | 支架系统PALMAZ BLUE Stent System | Cordis Cashel |  | 国械注进20173461859 |  | 该产品由球囊扩张导管、预装在球囊上的支架和附件组成。支架的材料为L605钴铬合金；球囊扩张导管为配合0.014''导丝使用的球囊扩张导管（RX型），球囊的材料为尼龙12，球囊上有两个铂/铱合金标记带；附件包括冲洗针和304L不锈钢导入鞘管。环氧乙烷灭菌，一次性使用。 | 0.014周围支架系统用于治疗主动脉弓下方的周围动脉粥样硬化疾病，0.014经肝胆管支架系统用于缓解胆管树中的恶性肿瘤。 | 胆道系统 |  | caa13099-cd2b-11e9-953f-fa163e0a8baf | caa13099-cd2b-11e9-953f-fa163e0a8baf | 支架系统 |  | C02061200101001089050000010 | 02-血管介入治疗类材料 | 06-外周血管介入 | 12-多外周动脉支架 | 支架 | 01-合金 | 001-球扩 | 直径：4mm 长度:24mm 胆道支架 输送杆 142cm | PB2440BPX |  | 国械注进20173461859 | 集采范围外 | 未匹配到医保编码
21f30b89-91ea-11eb-8996-40f2e9990f5b | 康蒂思（上海）医疗器械有限公司 | 91310115341997945F | 548c3890-7a6e-11f0-88e5-34735a9d8166 | cc1cd28b-0a13-11ea-99e3-fa163e0a8baf | 外周血管支架类 | 胆道系统 | 支架系统 | 4137DC1B-59A2-4554-8FF0-D79AAFD78AB6 | 支架系统PALMAZ BLUE Stent System | Cordis Cashel |  | 国械注进20173461859 |  | 该产品由球囊扩张导管、预装在球囊上的支架和附件组成。支架的材料为L605钴铬合金；球囊扩张导管为配合0.014''导丝使用的球囊扩张导管（RX型），球囊的材料为尼龙12，球囊上有两个铂/铱合金标记带；附件包括冲洗针和304L不锈钢导入鞘管。环氧乙烷灭菌，一次性使用。 | 0.014周围支架系统用于治疗主动脉弓下方的周围动脉粥样硬化疾病，0.014经肝胆管支架系统用于缓解胆管树中的恶性肿瘤。 | 胆道系统 |  | caa12c52-cd2b-11e9-953f-fa163e0a8baf | caa12c52-cd2b-11e9-953f-fa163e0a8baf | 支架系统 |  | C02061200101001089050000009 | 02-血管介入治疗类材料 | 06-外周血管介入 | 12-多外周动脉支架 | 支架 | 01-合金 | 001-球扩 | 直径：6mm 长度:24mm 胆道支架 输送杆 142cm | PB2460BPX |  | 国械注进20173461859 | 集采范围外 | 未匹配到医保编码
21f30b89-91ea-11eb-8996-40f2e9990f5b | 康蒂思（上海）医疗器械有限公司 | 91310115341997945F | 548c3976-7a6e-11f0-88e5-34735a9d8166 | cc1cd28b-0a13-11ea-99e3-fa163e0a8baf | 外周血管支架类 | 胆道系统 | 支架系统 | 4137DC1B-59A2-4554-8FF0-D79AAFD78AB6 | 支架系统PALMAZ BLUE Stent System | Cordis Cashel |  | 国械注进20173461859 |  | 该产品由球囊扩张导管、预装在球囊上的支架和附件组成。支架的材料为L605钴铬合金；球囊扩张导管为配合0.014''导丝使用的球囊扩张导管（RX型），球囊的材料为尼龙12，球囊上有两个铂/铱合金标记带；附件包括冲洗针和304L不锈钢导入鞘管。环氧乙烷灭菌，一次性使用。 | 0.014周围支架系统用于治疗主动脉弓下方的周围动脉粥样硬化疾病，0.014经肝胆管支架系统用于缓解胆管树中的恶性肿瘤。 | 胆道系统 |  | caa17679-cd2b-11e9-953f-fa163e0a8baf | caa17679-cd2b-11e9-953f-fa163e0a8baf | 支架系统 |  | C02061200101001089050000032 | 02-血管介入治疗类材料 | 06-外周血管介入 | 12-多外周动脉支架 | 支架 | 01-合金 | 001-球扩 | 直径：7mm 长度:24mm 胆道支架 输送杆 142cm | PB2470BPX |  | 国械注进20173461859 | 集采范围外 | 未匹配到医保编码
21f30b89-91ea-11eb-8996-40f2e9990f5b | 康蒂思（上海）医疗器械有限公司 | 91310115341997945F | 548c3a57-7a6e-11f0-88e5-34735a9d8166 | cc1cd28b-0a13-11ea-99e3-fa163e0a8baf | 外周血管支架类 | 胆道系统 | 支架系统 | 4137DC1B-59A2-4554-8FF0-D79AAFD78AB6 | 支架系统PALMAZ BLUE Stent System | Cordis Cashel |  | 国械注进20173461859 |  | 该产品由球囊扩张导管、预装在球囊上的支架和附件组成。支架的材料为L605钴铬合金；球囊扩张导管为配合0.014''导丝使用的球囊扩张导管（RX型），球囊的材料为尼龙12，球囊上有两个铂/铱合金标记带；附件包括冲洗针和304L不锈钢导入鞘管。环氧乙烷灭菌，一次性使用。 | 0.014周围支架系统用于治疗主动脉弓下方的周围动脉粥样硬化疾病，0.014经肝胆管支架系统用于缓解胆管树中的恶性肿瘤。 | 胆道系统 |  | caa12af3-cd2b-11e9-953f-fa163e0a8baf | caa12af3-cd2b-11e9-953f-fa163e0a8baf | 支架系统 |  | C02061200101001089050000008 | 02-血管介入治疗类材料 | 06-外周血管介入 | 12-多外周动脉支架 | 支架 | 01-合金 | 001-球扩 | 直径：4mm 长度:15mm 胆道支架 输送杆 142cm | PB1540BPX |  | 国械注进20173461859 | 集采范围外 | 未匹配到医保编码
21f30b89-91ea-11eb-8996-40f2e9990f5b | 康蒂思（上海）医疗器械有限公司 | 91310115341997945F | 548c3b37-7a6e-11f0-88e5-34735a9d8166 | cc1cd28b-0a13-11ea-99e3-fa163e0a8baf | 外周血管支架类 | 胆道系统 | 支架系统 | 4137DC1B-59A2-4554-8FF0-D79AAFD78AB6 | 支架系统PALMAZ BLUE Stent System | Cordis Cashel |  | 国械注进20173461859 |  | 该产品由球囊扩张导管、预装在球囊上的支架和附件组成。支架的材料为L605钴铬合金；球囊扩张导管为配合0.014''导丝使用的球囊扩张导管（RX型），球囊的材料为尼龙12，球囊上有两个铂/铱合金标记带；附件包括冲洗针和304L不锈钢导入鞘管。环氧乙烷灭菌，一次性使用。 | 0.014周围支架系统用于治疗主动脉弓下方的周围动脉粥样硬化疾病，0.014经肝胆管支架系统用于缓解胆管树中的恶性肿瘤。 | 胆道系统 |  | caa12981-cd2b-11e9-953f-fa163e0a8baf | caa12981-cd2b-11e9-953f-fa163e0a8baf | 支架系统 |  | C02061200101001089050000007 | 02-血管介入治疗类材料 | 06-外周血管介入 | 12-多外周动脉支架 | 支架 | 01-合金 | 001-球扩 | 直径：6mm 长度:18mm 胆道支架 输送杆 80cm | PB1860BPS |  | 国械注进20173461859 | 集采范围外 | 未匹配到医保编码
21f30b89-91ea-11eb-8996-40f2e9990f5b | 康蒂思（上海）医疗器械有限公司 | 91310115341997945F | 548c3c1d-7a6e-11f0-88e5-34735a9d8166 | cc1cd28b-0a13-11ea-99e3-fa163e0a8baf | 外周血管支架类 | 胆道系统 | 支架系统 | 4137DC1B-59A2-4554-8FF0-D79AAFD78AB6 | 支架系统PALMAZ BLUE Stent System | Cordis Cashel |  | 国械注进20173461859 |  | 该产品由球囊扩张导管、预装在球囊上的支架和附件组成。支架的材料为L605钴铬合金；球囊扩张导管为配合0.014''导丝使用的球囊扩张导管（RX型），球囊的材料为尼龙12，球囊上有两个铂/铱合金标记带；附件包括冲洗针和304L不锈钢导入鞘管。环氧乙烷灭菌，一次性使用。 | 0.014周围支架系统用于治疗主动脉弓下方的周围动脉粥样硬化疾病，0.014经肝胆管支架系统用于缓解胆管树中的恶性肿瘤。 | 胆道系统 |  | caa126c0-cd2b-11e9-953f-fa163e0a8baf | caa126c0-cd2b-11e9-953f-fa163e0a8baf | 支架系统 |  | C02061200101001089050000006 | 02-血管介入治疗类材料 | 06-外周血管介入 | 12-多外周动脉支架 | 支架 | 01-合金 | 001-球扩 | 直径：4mm 长度:24mm 胆道支架 输送杆 80cm | PB2440BPS |  | 国械注进20173461859 | 集采范围外 | 未匹配到医保编码
21f30b89-91ea-11eb-8996-40f2e9990f5b | 康蒂思（上海）医疗器械有限公司 | 91310115341997945F | 548c3cfe-7a6e-11f0-88e5-34735a9d8166 | cc1cd28b-0a13-11ea-99e3-fa163e0a8baf | 外周血管支架类 | 胆道系统 | 支架系统 | 4137DC1B-59A2-4554-8FF0-D79AAFD78AB6 | 支架系统PALMAZ BLUE Stent System | Cordis Cashel |  | 国械注进20173461859 |  | 该产品由球囊扩张导管、预装在球囊上的支架和附件组成。支架的材料为L605钴铬合金；球囊扩张导管为配合0.014''导丝使用的球囊扩张导管（RX型），球囊的材料为尼龙12，球囊上有两个铂/铱合金标记带；附件包括冲洗针和304L不锈钢导入鞘管。环氧乙烷灭菌，一次性使用。 | 0.014周围支架系统用于治疗主动脉弓下方的周围动脉粥样硬化疾病，0.014经肝胆管支架系统用于缓解胆管树中的恶性肿瘤。 | 胆道系统 |  | caa12563-cd2b-11e9-953f-fa163e0a8baf | caa12563-cd2b-11e9-953f-fa163e0a8baf | 支架系统 |  | C02061200101001089050000005 | 02-血管介入治疗类材料 | 06-外周血管介入 | 12-多外周动脉支架 | 支架 | 01-合金 | 001-球扩 | 直径：4mm 长度:12mm 胆道支架 输送杆 142cm | PB1240BPX |  | 国械注进20173461859 | 集采范围外 | 未匹配到医保编码
21f30b89-91ea-11eb-8996-40f2e9990f5b | 康蒂思（上海）医疗器械有限公司 | 91310115341997945F | 548c3de8-7a6e-11f0-88e5-34735a9d8166 | cc1cd28b-0a13-11ea-99e3-fa163e0a8baf | 外周血管支架类 | 胆道系统 | 支架系统 | 4137DC1B-59A2-4554-8FF0-D79AAFD78AB6 | 支架系统PALMAZ BLUE Stent System | Cordis Cashel |  | 国械注进20173461859 |  | 该产品由球囊扩张导管、预装在球囊上的支架和附件组成。支架的材料为L605钴铬合金；球囊扩张导管为配合0.014''导丝使用的球囊扩张导管（RX型），球囊的材料为尼龙12，球囊上有两个铂/铱合金标记带；附件包括冲洗针和304L不锈钢导入鞘管。环氧乙烷灭菌，一次性使用。 | 0.014周围支架系统用于治疗主动脉弓下方的周围动脉粥样硬化疾病，0.014经肝胆管支架系统用于缓解胆管树中的恶性肿瘤。 | 胆道系统 |  | caa12292-cd2b-11e9-953f-fa163e0a8baf | caa12292-cd2b-11e9-953f-fa163e0a8baf | 支架系统 |  | C02061200101001089050000004 | 02-血管介入治疗类材料 | 06-外周血管介入 | 12-多外周动脉支架 | 支架 | 01-合金 | 001-球扩 | 直径：4mm 长度:12mm 胆道支架 输送杆 80cm | PB1240BPS |  | 国械注进20173461859 | 集采范围外 | 未匹配到医保编码
21f30b89-91ea-11eb-8996-40f2e9990f5b | 康蒂思（上海）医疗器械有限公司 | 91310115341997945F | 548c4176-7a6e-11f0-88e5-34735a9d8166 | cc1cd28b-0a13-11ea-99e3-fa163e0a8baf | 外周血管支架类 | 胆道系统 | 支架系统 | 4137DC1B-59A2-4554-8FF0-D79AAFD78AB6 | 支架系统PALMAZ BLUE Stent System | Cordis Cashel |  | 国械注进20173461859 |  | 该产品由球囊扩张导管、预装在球囊上的支架和附件组成。支架的材料为L605钴铬合金；球囊扩张导管为配合0.014''导丝使用的球囊扩张导管（RX型），球囊的材料为尼龙12，球囊上有两个铂/铱合金标记带；附件包括冲洗针和304L不锈钢导入鞘管。环氧乙烷灭菌，一次性使用。 | 0.014周围支架系统用于治疗主动脉弓下方的周围动脉粥样硬化疾病，0.014经肝胆管支架系统用于缓解胆管树中的恶性肿瘤。 | 胆道系统 |  | caa113e5-cd2b-11e9-953f-fa163e0a8baf | caa113e5-cd2b-11e9-953f-fa163e0a8baf | 支架系统 |  | C02061200101001089050000003 | 02-血管介入治疗类材料 | 06-外周血管介入 | 12-多外周动脉支架 | 支架 | 01-合金 | 001-球扩 | 直径：6mm 长度:24mm 胆道支架 输送杆 80cm | PB2460BPS |  | 国械注进20173461859 | 集采范围外 | 未匹配到医保编码
21f30b89-91ea-11eb-8996-40f2e9990f5b | 康蒂思（上海）医疗器械有限公司 | 91310115341997945F | 548c4256-7a6e-11f0-88e5-34735a9d8166 | cc1cd28b-0a13-11ea-99e3-fa163e0a8baf | 外周血管支架类 | 胆道系统 | 支架系统 | 4137DC1B-59A2-4554-8FF0-D79AAFD78AB6 | 支架系统PALMAZ BLUE Stent System | Cordis Cashel |  | 国械注进20173461859 |  | 该产品由球囊扩张导管、预装在球囊上的支架和附件组成。支架的材料为L605钴铬合金；球囊扩张导管为配合0.014''导丝使用的球囊扩张导管（RX型），球囊的材料为尼龙12，球囊上有两个铂/铱合金标记带；附件包括冲洗针和304L不锈钢导入鞘管。环氧乙烷灭菌，一次性使用。 | 0.014周围支架系统用于治疗主动脉弓下方的周围动脉粥样硬化疾病，0.014经肝胆管支架系统用于缓解胆管树中的恶性肿瘤。 | 胆道系统 |  | caa1118f-cd2b-11e9-953f-fa163e0a8baf | caa1118f-cd2b-11e9-953f-fa163e0a8baf | 支架系统 |  | C02061200101001089050000002 | 02-血管介入治疗类材料 | 06-外周血管介入 | 12-多外周动脉支架 | 支架 | 01-合金 | 001-球扩 | 直径：5mm 长度:15mm 胆道支架 输送杆 80cm | PB1550BPS |  | 国械注进20173461859 | 集采范围外 | 未匹配到医保编码
21f30b89-91ea-11eb-8996-40f2e9990f5b | 康蒂思（上海）医疗器械有限公司 | 91310115341997945F | 548c433c-7a6e-11f0-88e5-34735a9d8166 | cc1cd28b-0a13-11ea-99e3-fa163e0a8baf | 外周血管支架类 | 胆道系统 | 支架系统 | 4137DC1B-59A2-4554-8FF0-D79AAFD78AB6 | 支架系统PALMAZ BLUE Stent System | Cordis Cashel |  | 国械注进20173461859 |  | 该产品由球囊扩张导管、预装在球囊上的支架和附件组成。支架的材料为L605钴铬合金；球囊扩张导管为配合0.014''导丝使用的球囊扩张导管（RX型），球囊的材料为尼龙12，球囊上有两个铂/铱合金标记带；附件包括冲洗针和304L不锈钢导入鞘管。环氧乙烷灭菌，一次性使用。 | 0.014周围支架系统用于治疗主动脉弓下方的周围动脉粥样硬化疾病，0.014经肝胆管支架系统用于缓解胆管树中的恶性肿瘤。 | 胆道系统 |  | caa10c33-cd2b-11e9-953f-fa163e0a8baf | caa10c33-cd2b-11e9-953f-fa163e0a8baf | 支架系统 |  | C02061200101001089050000001 | 02-血管介入治疗类材料 | 06-外周血管介入 | 12-多外周动脉支架 | 支架 | 01-合金 | 001-球扩 | 直径：5mm 长度:12mm 胆道支架 输送杆 80cm | PB1250BPS |  | 国械注进20173461859 | 集采范围外 | 未匹配到医保编码
21f30b89-91ea-11eb-8996-40f2e9990f5b | 康蒂思（上海）医疗器械有限公司 | 91310115341997945F | 548c4431-7a6e-11f0-88e5-34735a9d8166 | cc1cd28b-0a13-11ea-99e3-fa163e0a8baf | 外周血管支架类 | 胆道系统 | 支架系统 | 4137DC1B-59A2-4554-8FF0-D79AAFD78AB6 | 支架系统PALMAZ BLUE Stent System | Cordis Cashel |  | 国械注进20173461859 |  | 该产品由球囊扩张导管、预装在球囊上的支架和附件组成。支架的材料为L605钴铬合金；球囊扩张导管为配合0.014''导丝使用的球囊扩张导管（RX型），球囊的材料为尼龙12，球囊上有两个铂/铱合金标记带；附件包括冲洗针和304L不锈钢导入鞘管。环氧乙烷灭菌，一次性使用。 | 0.014周围支架系统用于治疗主动脉弓下方的周围动脉粥样硬化疾病，0.014经肝胆管支架系统用于缓解胆管树中的恶性肿瘤。 | 胆道系统 |  | caa170f2-cd2b-11e9-953f-fa163e0a8baf | caa170f2-cd2b-11e9-953f-fa163e0a8baf | 支架系统 |  | C02061200101001089050000031 | 02-血管介入治疗类材料 | 06-外周血管介入 | 12-多外周动脉支架 | 支架 | 01-合金 | 001-球扩 | 直径：4mm 长度:18mm 胆道支架 输送杆 142cm | PB1840BPX |  | 国械注进20173461859 | 集采范围外 | 未匹配到医保编码
21f30b89-91ea-11eb-8996-40f2e9990f5b | 康蒂思（上海）医疗器械有限公司 | 91310115341997945F | 548c4511-7a6e-11f0-88e5-34735a9d8166 | cc1cd28b-0a13-11ea-99e3-fa163e0a8baf | 外周血管支架类 | 胆道系统 | 支架系统 | 4137DC1B-59A2-4554-8FF0-D79AAFD78AB6 | 支架系统PALMAZ BLUE Stent System | Cordis Cashel |  | 国械注进20173461859 |  | 该产品由球囊扩张导管、预装在球囊上的支架和附件组成。支架的材料为L605钴铬合金；球囊扩张导管为配合0.014''导丝使用的球囊扩张导管（RX型），球囊的材料为尼龙12，球囊上有两个铂/铱合金标记带；附件包括冲洗针和304L不锈钢导入鞘管。环氧乙烷灭菌，一次性使用。 | 0.014周围支架系统用于治疗主动脉弓下方的周围动脉粥样硬化疾病，0.014经肝胆管支架系统用于缓解胆管树中的恶性肿瘤。 | 胆道系统 |  | caa16f9a-cd2b-11e9-953f-fa163e0a8baf | caa16f9a-cd2b-11e9-953f-fa163e0a8baf | 支架系统 |  | C02061200101001089050000030 | 02-血管介入治疗类材料 | 06-外周血管介入 | 12-多外周动脉支架 | 支架 | 01-合金 | 001-球扩 | 直径：5mm 长度:18mm 胆道支架 输送杆 80cm | PB1850BPS |  | 国械注进20173461859 | 集采范围外 | 未匹配到医保编码
21f30b89-91ea-11eb-8996-40f2e9990f5b | 康蒂思（上海）医疗器械有限公司 | 91310115341997945F | 548c45f2-7a6e-11f0-88e5-34735a9d8166 | cc1cd28b-0a13-11ea-99e3-fa163e0a8baf | 外周血管支架类 | 胆道系统 | 支架系统 | 4137DC1B-59A2-4554-8FF0-D79AAFD78AB6 | 支架系统PALMAZ BLUE Stent System | Cordis Cashel |  | 国械注进20173461859 |  | 该产品由球囊扩张导管、预装在球囊上的支架和附件组成。支架的材料为L605钴铬合金；球囊扩张导管为配合0.014''导丝使用的球囊扩张导管（RX型），球囊的材料为尼龙12，球囊上有两个铂/铱合金标记带；附件包括冲洗针和304L不锈钢导入鞘管。环氧乙烷灭菌，一次性使用。 | 0.014周围支架系统用于治疗主动脉弓下方的周围动脉粥样硬化疾病，0.014经肝胆管支架系统用于缓解胆管树中的恶性肿瘤。 | 胆道系统 |  | caa16e42-cd2b-11e9-953f-fa163e0a8baf | caa16e42-cd2b-11e9-953f-fa163e0a8baf | 支架系统 |  | C02061200101001089050000029 | 02-血管介入治疗类材料 | 06-外周血管介入 | 12-多外周动脉支架 | 支架 | 01-合金 | 001-球扩 | 直径：5mm 长度:15mm 胆道支架 输送杆 142cm | PB1550BPX |  | 国械注进20173461859 | 集采范围外 | 未匹配到医保编码
21f30b89-91ea-11eb-8996-40f2e9990f5b | 康蒂思（上海）医疗器械有限公司 | 91310115341997945F | 548c46d3-7a6e-11f0-88e5-34735a9d8166 | cc1cd28b-0a13-11ea-99e3-fa163e0a8baf | 外周血管支架类 | 胆道系统 | 支架系统 | 4137DC1B-59A2-4554-8FF0-D79AAFD78AB6 | 支架系统PALMAZ BLUE Stent System | Cordis Cashel |  | 国械注进20173461859 |  | 该产品由球囊扩张导管、预装在球囊上的支架和附件组成。支架的材料为L605钴铬合金；球囊扩张导管为配合0.014''导丝使用的球囊扩张导管（RX型），球囊的材料为尼龙12，球囊上有两个铂/铱合金标记带；附件包括冲洗针和304L不锈钢导入鞘管。环氧乙烷灭菌，一次性使用。 | 0.014周围支架系统用于治疗主动脉弓下方的周围动脉粥样硬化疾病，0.014经肝胆管支架系统用于缓解胆管树中的恶性肿瘤。 | 胆道系统 |  | caa16cf2-cd2b-11e9-953f-fa163e0a8baf | caa16cf2-cd2b-11e9-953f-fa163e0a8baf | 支架系统 |  | C02061200101001089050000028 | 02-血管介入治疗类材料 | 06-外周血管介入 | 12-多外周动脉支架 | 支架 | 01-合金 | 001-球扩 | 直径：4mm 长度:15mm 胆道支架 输送杆 80cm | PB1540BPS |  | 国械注进20173461859 | 集采范围外 | 未匹配到医保编码
21f30b89-91ea-11eb-8996-40f2e9990f5b | 康蒂思（上海）医疗器械有限公司 | 91310115341997945F | 548c47b4-7a6e-11f0-88e5-34735a9d8166 | cc1cd28b-0a13-11ea-99e3-fa163e0a8baf | 外周血管支架类 | 胆道系统 | 支架系统 | 4137DC1B-59A2-4554-8FF0-D79AAFD78AB6 | 支架系统PALMAZ BLUE Stent System | Cordis Cashel |  | 国械注进20173461859 |  | 该产品由球囊扩张导管、预装在球囊上的支架和附件组成。支架的材料为L605钴铬合金；球囊扩张导管为配合0.014''导丝使用的球囊扩张导管（RX型），球囊的材料为尼龙12，球囊上有两个铂/铱合金标记带；附件包括冲洗针和304L不锈钢导入鞘管。环氧乙烷灭菌，一次性使用。 | 0.014周围支架系统用于治疗主动脉弓下方的周围动脉粥样硬化疾病，0.014经肝胆管支架系统用于缓解胆管树中的恶性肿瘤。 | 胆道系统 |  | caa16b87-cd2b-11e9-953f-fa163e0a8baf | caa16b87-cd2b-11e9-953f-fa163e0a8baf | 支架系统 |  | C02061200101001089050000027 | 02-血管介入治疗类材料 | 06-外周血管介入 | 12-多外周动脉支架 | 支架 | 01-合金 | 001-球扩 | 直径：6mm 长度:12mm 胆道支架 输送杆 142cm | PB1260BPX |  | 国械注进20173461859 | 集采范围外 | 未匹配到医保编码
21f30b89-91ea-11eb-8996-40f2e9990f5b | 康蒂思（上海）医疗器械有限公司 | 91310115341997945F | 548c48ed-7a6e-11f0-88e5-34735a9d8166 | cc1cd28b-0a13-11ea-99e3-fa163e0a8baf | 外周血管支架类 | 胆道系统 | 支架系统 | 4137DC1B-59A2-4554-8FF0-D79AAFD78AB6 | 支架系统PALMAZ BLUE Stent System | Cordis Cashel |  | 国械注进20173461859 |  | 该产品由球囊扩张导管、预装在球囊上的支架和附件组成。支架的材料为L605钴铬合金；球囊扩张导管为配合0.014''导丝使用的球囊扩张导管（RX型），球囊的材料为尼龙12，球囊上有两个铂/铱合金标记带；附件包括冲洗针和304L不锈钢导入鞘管。环氧乙烷灭菌，一次性使用。 | 0.014周围支架系统用于治疗主动脉弓下方的周围动脉粥样硬化疾病，0.014经肝胆管支架系统用于缓解胆管树中的恶性肿瘤。 | 胆道系统 |  | caa168c8-cd2b-11e9-953f-fa163e0a8baf | caa168c8-cd2b-11e9-953f-fa163e0a8baf | 支架系统 |  | C02061200101001089050000026 | 02-血管介入治疗类材料 | 06-外周血管介入 | 12-多外周动脉支架 | 支架 | 01-合金 | 001-球扩 | 直径：4mm 长度:18mm 胆道支架 输送杆 80cm | PB1840BPS |  | 国械注进20173461859 | 集采范围外 | 未匹配到医保编码
21f30b89-91ea-11eb-8996-40f2e9990f5b | 康蒂思（上海）医疗器械有限公司 | 91310115341997945F | 548c49cd-7a6e-11f0-88e5-34735a9d8166 | cc1cd28b-0a13-11ea-99e3-fa163e0a8baf | 外周血管支架类 | 胆道系统 | 支架系统 | 4137DC1B-59A2-4554-8FF0-D79AAFD78AB6 | 支架系统PALMAZ BLUE Stent System | Cordis Cashel |  | 国械注进20173461859 |  | 该产品由球囊扩张导管、预装在球囊上的支架和附件组成。支架的材料为L605钴铬合金；球囊扩张导管为配合0.014''导丝使用的球囊扩张导管（RX型），球囊的材料为尼龙12，球囊上有两个铂/铱合金标记带；附件包括冲洗针和304L不锈钢导入鞘管。环氧乙烷灭菌，一次性使用。 | 0.014周围支架系统用于治疗主动脉弓下方的周围动脉粥样硬化疾病，0.014经肝胆管支架系统用于缓解胆管树中的恶性肿瘤。 | 胆道系统 |  | caa16765-cd2b-11e9-953f-fa163e0a8baf | caa16765-cd2b-11e9-953f-fa163e0a8baf | 支架系统 |  | C02061200101001089050000025 | 02-血管介入治疗类材料 | 06-外周血管介入 | 12-多外周动脉支架 | 支架 | 01-合金 | 001-球扩 | 直径：5mm 长度:12mm 胆道支架 输送杆 142cm | PB1250BPX |  | 国械注进20173461859 | 集采范围外 | 未匹配到医保编码
21f30b89-91ea-11eb-8996-40f2e9990f5b | 康蒂思（上海）医疗器械有限公司 | 91310115341997945F | 548c14ba-7a6e-11f0-88e5-34735a9d8166 | d8a59152-aff5-11ec-a4e1-90e2ba8d9d30 | 外周血管支架类 | 腹主动脉 | 腹主动脉瘤支架系统-覆膜支架 | d4f65f24-a54b-11ea-9ac3-fa163e0a8baf | 腹主动脉瘤支架系统 INCRAFT AAA Stent-Graft System | 康蒂思（爱尔兰）Cordis Cashel |  | 国械注进20163130340 |  | 该产品由输送系统和覆膜支架组成。支架主体材料为镍钛合金，带有钽和铂铱（仅分叉支架）标记带，覆膜材料为PET，缝线材料为PET和PTFE，覆膜加强粘合剂材料为丙烯酸聚氨酯。输送系统主要由手柄,导管主体和一体式导入鞘组成。输送系统外部涂覆亲水涂层。环氧乙烷灭菌，一次性使用。货架有效期两年。 | 腹主动脉瘤支架系统旨在对具备以下特征的肾下腹主动脉瘤病人进行血管内治疗:股动脉入路血管适合所选择的输送系统近端瘤颈长度 ≥ 10 毫米主动脉瘤颈直径 ≥ 17 毫米并且 ≤ 31 毫米主动脉瘤颈部适合肾上固定肾下和肾上瘤颈部之间的角度 ≤ 60°髂动脉固定长度 ≥ 15 毫米髂动脉直径 ≥ 7 毫米并且 ≤ 22 毫米最小完整 AAA 治疗长度(近端固定部位与远端固定部位之间的距离)≥ 128 毫米 形态适合进行动脉瘤修复 | 腹主动脉 |  | 2f1075d5-aff6-11ec-a4e1-90e2ba8d9d30 | 2f1075d5-aff6-11ec-a4e1-90e2ba8d9d30 | 腹主动脉瘤支架系统-覆膜支架 | C02060700114016089050000019 | C02060800100001089050000019 | 02-血管介入治疗类材料 | 06-外周血管介入治疗材料 | 07-腹主动脉支架 | 腹主动脉支架（分支型） | 14-合金 | 016-分支型/延长型 | 远端直径13mm 长度8cm 输送系统内径11F 输送系统外径12F | IL1308 |  | 国械注进20163130340 | 集采范围外 | 国家医保耗材27位编码变更
21f30b89-91ea-11eb-8996-40f2e9990f5b | 康蒂思（上海）医疗器械有限公司 | 91310115341997945F | 548c1587-7a6e-11f0-88e5-34735a9d8166 | d8a59152-aff5-11ec-a4e1-90e2ba8d9d30 | 外周血管支架类 | 腹主动脉 | 腹主动脉瘤支架系统-覆膜支架 | d4f65f24-a54b-11ea-9ac3-fa163e0a8baf | 腹主动脉瘤支架系统 INCRAFT AAA Stent-Graft System | 康蒂思（爱尔兰）Cordis Cashel |  | 国械注进20163130340 |  | 该产品由输送系统和覆膜支架组成。支架主体材料为镍钛合金，带有钽和铂铱（仅分叉支架）标记带，覆膜材料为PET，缝线材料为PET和PTFE，覆膜加强粘合剂材料为丙烯酸聚氨酯。输送系统主要由手柄,导管主体和一体式导入鞘组成。输送系统外部涂覆亲水涂层。环氧乙烷灭菌，一次性使用。货架有效期两年。 | 腹主动脉瘤支架系统旨在对具备以下特征的肾下腹主动脉瘤病人进行血管内治疗:股动脉入路血管适合所选择的输送系统近端瘤颈长度 ≥ 10 毫米主动脉瘤颈直径 ≥ 17 毫米并且 ≤ 31 毫米主动脉瘤颈部适合肾上固定肾下和肾上瘤颈部之间的角度 ≤ 60°髂动脉固定长度 ≥ 15 毫米髂动脉直径 ≥ 7 毫米并且 ≤ 22 毫米最小完整 AAA 治疗长度(近端固定部位与远端固定部位之间的距离)≥ 128 毫米 形态适合进行动脉瘤修复 | 腹主动脉 |  | 2f107248-aff6-11ec-a4e1-90e2ba8d9d30 | 2f107248-aff6-11ec-a4e1-90e2ba8d9d30 | 腹主动脉瘤支架系统-覆膜支架 | C02060700114016089050000018 | C02060800100001089050000018 | 02-血管介入治疗类材料 | 06-外周血管介入治疗材料 | 07-腹主动脉支架 | 腹主动脉支架（分支型） | 14-合金 | 016-分支型/延长型 | 远端直径16mm 长度8cm 输送系统内径11F 输送系统外径12F | IL1608 |  | 国械注进20163130340 | 集采范围外 | 国家医保耗材27位编码变更
21f30b89-91ea-11eb-8996-40f2e9990f5b | 康蒂思（上海）医疗器械有限公司 | 91310115341997945F | 548c164b-7a6e-11f0-88e5-34735a9d8166 | d8a59152-aff5-11ec-a4e1-90e2ba8d9d30 | 外周血管支架类 | 腹主动脉 | 腹主动脉瘤支架系统-覆膜支架 | d4f65f24-a54b-11ea-9ac3-fa163e0a8baf | 腹主动脉瘤支架系统 INCRAFT AAA Stent-Graft System | 康蒂思（爱尔兰）Cordis Cashel |  | 国械注进20163130340 |  | 该产品由输送系统和覆膜支架组成。支架主体材料为镍钛合金，带有钽和铂铱（仅分叉支架）标记带，覆膜材料为PET，缝线材料为PET和PTFE，覆膜加强粘合剂材料为丙烯酸聚氨酯。输送系统主要由手柄,导管主体和一体式导入鞘组成。输送系统外部涂覆亲水涂层。环氧乙烷灭菌，一次性使用。货架有效期两年。 | 腹主动脉瘤支架系统旨在对具备以下特征的肾下腹主动脉瘤病人进行血管内治疗:股动脉入路血管适合所选择的输送系统近端瘤颈长度 ≥ 10 毫米主动脉瘤颈直径 ≥ 17 毫米并且 ≤ 31 毫米主动脉瘤颈部适合肾上固定肾下和肾上瘤颈部之间的角度 ≤ 60°髂动脉固定长度 ≥ 15 毫米髂动脉直径 ≥ 7 毫米并且 ≤ 22 毫米最小完整 AAA 治疗长度(近端固定部位与远端固定部位之间的距离)≥ 128 毫米 形态适合进行动脉瘤修复 | 腹主动脉 |  | 2f106e77-aff6-11ec-a4e1-90e2ba8d9d30 | 2f106e77-aff6-11ec-a4e1-90e2ba8d9d30 | 腹主动脉瘤支架系统-覆膜支架 | C02060700114016089050000017 | C02060800100001089050000017 | 02-血管介入治疗类材料 | 06-外周血管介入治疗材料 | 07-腹主动脉支架 | 腹主动脉支架（分支型） | 14-合金 | 016-分支型/延长型 | 远端直径20mm 长度10cm 输送系统内径11F 输送系统外径12F | IL2010 |  | 国械注进20163130340 | 集采范围外 | 国家医保耗材27位编码变更
21f30b89-91ea-11eb-8996-40f2e9990f5b | 康蒂思（上海）医疗器械有限公司 | 91310115341997945F | 548c1709-7a6e-11f0-88e5-34735a9d8166 | d8a59152-aff5-11ec-a4e1-90e2ba8d9d30 | 外周血管支架类 | 腹主动脉 | 腹主动脉瘤支架系统-覆膜支架 | d4f65f24-a54b-11ea-9ac3-fa163e0a8baf | 腹主动脉瘤支架系统 INCRAFT AAA Stent-Graft System | 康蒂思（爱尔兰）Cordis Cashel |  | 国械注进20163130340 |  | 该产品由输送系统和覆膜支架组成。支架主体材料为镍钛合金，带有钽和铂铱（仅分叉支架）标记带，覆膜材料为PET，缝线材料为PET和PTFE，覆膜加强粘合剂材料为丙烯酸聚氨酯。输送系统主要由手柄,导管主体和一体式导入鞘组成。输送系统外部涂覆亲水涂层。环氧乙烷灭菌，一次性使用。货架有效期两年。 | 腹主动脉瘤支架系统旨在对具备以下特征的肾下腹主动脉瘤病人进行血管内治疗:股动脉入路血管适合所选择的输送系统近端瘤颈长度 ≥ 10 毫米主动脉瘤颈直径 ≥ 17 毫米并且 ≤ 31 毫米主动脉瘤颈部适合肾上固定肾下和肾上瘤颈部之间的角度 ≤ 60°髂动脉固定长度 ≥ 15 毫米髂动脉直径 ≥ 7 毫米并且 ≤ 22 毫米最小完整 AAA 治疗长度(近端固定部位与远端固定部位之间的距离)≥ 128 毫米 形态适合进行动脉瘤修复 | 腹主动脉 |  | 2f105ed8-aff6-11ec-a4e1-90e2ba8d9d30 | 2f105ed8-aff6-11ec-a4e1-90e2ba8d9d30 | 腹主动脉瘤支架系统-覆膜支架 | C02060700114016089050000016 | C02060800100001089050000016 | 02-血管介入治疗类材料 | 06-外周血管介入治疗材料 | 07-腹主动脉支架 | 腹主动脉支架（分支型） | 14-合金 | 016-分支型/延长型 | 远端直径20mm 长度8cm 输送系统内径11F 输送系统外径12F | IL2008 |  | 国械注进20163130340 | 集采范围外 | 国家医保耗材27位编码变更
21f30b89-91ea-11eb-8996-40f2e9990f5b | 康蒂思（上海）医疗器械有限公司 | 91310115341997945F | 548c17c8-7a6e-11f0-88e5-34735a9d8166 | d8a59152-aff5-11ec-a4e1-90e2ba8d9d30 | 外周血管支架类 | 腹主动脉 | 腹主动脉瘤支架系统-覆膜支架 | d4f65f24-a54b-11ea-9ac3-fa163e0a8baf | 腹主动脉瘤支架系统 INCRAFT AAA Stent-Graft System | 康蒂思（爱尔兰）Cordis Cashel |  | 国械注进20163130340 |  | 该产品由输送系统和覆膜支架组成。支架主体材料为镍钛合金，带有钽和铂铱（仅分叉支架）标记带，覆膜材料为PET，缝线材料为PET和PTFE，覆膜加强粘合剂材料为丙烯酸聚氨酯。输送系统主要由手柄,导管主体和一体式导入鞘组成。输送系统外部涂覆亲水涂层。环氧乙烷灭菌，一次性使用。货架有效期两年。 | 腹主动脉瘤支架系统旨在对具备以下特征的肾下腹主动脉瘤病人进行血管内治疗:股动脉入路血管适合所选择的输送系统近端瘤颈长度 ≥ 10 毫米主动脉瘤颈直径 ≥ 17 毫米并且 ≤ 31 毫米主动脉瘤颈部适合肾上固定肾下和肾上瘤颈部之间的角度 ≤ 60°髂动脉固定长度 ≥ 15 毫米髂动脉直径 ≥ 7 毫米并且 ≤ 22 毫米最小完整 AAA 治疗长度(近端固定部位与远端固定部位之间的距离)≥ 128 毫米 形态适合进行动脉瘤修复 | 腹主动脉 |  | 2f105aef-aff6-11ec-a4e1-90e2ba8d9d30 | 2f105aef-aff6-11ec-a4e1-90e2ba8d9d30 | 腹主动脉瘤支架系统-覆膜支架 | C02060700114016089050000015 | C02060800100001089050000015 | 02-血管介入治疗类材料 | 06-外周血管介入治疗材料 | 07-腹主动脉支架 | 腹主动脉支架（分支型） | 14-合金 | 016-分支型/延长型 | 远端直径20mm 长度14cm 输送系统内径11F 输送系统外径12F | IL2014 |  | 国械注进20163130340 | 集采范围外 | 国家医保耗材27位编码变更
21f30b89-91ea-11eb-8996-40f2e9990f5b | 康蒂思（上海）医疗器械有限公司 | 91310115341997945F | 548c1886-7a6e-11f0-88e5-34735a9d8166 | d8a59152-aff5-11ec-a4e1-90e2ba8d9d30 | 外周血管支架类 | 腹主动脉 | 腹主动脉瘤支架系统-覆膜支架 | d4f65f24-a54b-11ea-9ac3-fa163e0a8baf | 腹主动脉瘤支架系统 INCRAFT AAA Stent-Graft System | 康蒂思（爱尔兰）Cordis Cashel |  | 国械注进20163130340 |  | 该产品由输送系统和覆膜支架组成。支架主体材料为镍钛合金，带有钽和铂铱（仅分叉支架）标记带，覆膜材料为PET，缝线材料为PET和PTFE，覆膜加强粘合剂材料为丙烯酸聚氨酯。输送系统主要由手柄,导管主体和一体式导入鞘组成。输送系统外部涂覆亲水涂层。环氧乙烷灭菌，一次性使用。货架有效期两年。 | 腹主动脉瘤支架系统旨在对具备以下特征的肾下腹主动脉瘤病人进行血管内治疗:股动脉入路血管适合所选择的输送系统近端瘤颈长度 ≥ 10 毫米主动脉瘤颈直径 ≥ 17 毫米并且 ≤ 31 毫米主动脉瘤颈部适合肾上固定肾下和肾上瘤颈部之间的角度 ≤ 60°髂动脉固定长度 ≥ 15 毫米髂动脉直径 ≥ 7 毫米并且 ≤ 22 毫米最小完整 AAA 治疗长度(近端固定部位与远端固定部位之间的距离)≥ 128 毫米 形态适合进行动脉瘤修复 | 腹主动脉 |  | 2f103b40-aff6-11ec-a4e1-90e2ba8d9d30 | 2f103b40-aff6-11ec-a4e1-90e2ba8d9d30 | 腹主动脉瘤支架系统-覆膜支架 | C02060700114016089050000014 | C02060800100001089050000014 | 02-血管介入治疗类材料 | 06-外周血管介入治疗材料 | 07-腹主动脉支架 | 腹主动脉支架（分支型） | 14-合金 | 016-分支型/延长型 | 远端直径24mm 长度14cm 输送系统内径12F 输送系统外径13F | IL2414 |  | 国械注进20163130340 | 集采范围外 | 国家医保耗材27位编码变更
21f30b89-91ea-11eb-8996-40f2e9990f5b | 康蒂思（上海）医疗器械有限公司 | 91310115341997945F | 548c194a-7a6e-11f0-88e5-34735a9d8166 | d8a59152-aff5-11ec-a4e1-90e2ba8d9d30 | 外周血管支架类 | 腹主动脉 | 腹主动脉瘤支架系统-覆膜支架 | d4f65f24-a54b-11ea-9ac3-fa163e0a8baf | 腹主动脉瘤支架系统 INCRAFT AAA Stent-Graft System | 康蒂思（爱尔兰）Cordis Cashel |  | 国械注进20163130340 |  | 该产品由输送系统和覆膜支架组成。支架主体材料为镍钛合金，带有钽和铂铱（仅分叉支架）标记带，覆膜材料为PET，缝线材料为PET和PTFE，覆膜加强粘合剂材料为丙烯酸聚氨酯。输送系统主要由手柄,导管主体和一体式导入鞘组成。输送系统外部涂覆亲水涂层。环氧乙烷灭菌，一次性使用。货架有效期两年。 | 腹主动脉瘤支架系统旨在对具备以下特征的肾下腹主动脉瘤病人进行血管内治疗:股动脉入路血管适合所选择的输送系统近端瘤颈长度 ≥ 10 毫米主动脉瘤颈直径 ≥ 17 毫米并且 ≤ 31 毫米主动脉瘤颈部适合肾上固定肾下和肾上瘤颈部之间的角度 ≤ 60°髂动脉固定长度 ≥ 15 毫米髂动脉直径 ≥ 7 毫米并且 ≤ 22 毫米最小完整 AAA 治疗长度(近端固定部位与远端固定部位之间的距离)≥ 128 毫米 形态适合进行动脉瘤修复 | 腹主动脉 |  | 2f1037bb-aff6-11ec-a4e1-90e2ba8d9d30 | 2f1037bb-aff6-11ec-a4e1-90e2ba8d9d30 | 腹主动脉瘤支架系统-覆膜支架 | C02060700114016089050000013 | C02060800100001089050000013 | 02-血管介入治疗类材料 | 06-外周血管介入治疗材料 | 07-腹主动脉支架 | 腹主动脉支架（分支型） | 14-合金 | 016-分支型/延长型 | 远端直径10mm 长度12cm 输送系统内径11F 输送系统外径12F | IL1012 |  | 国械注进20163130340 | 集采范围外 | 国家医保耗材27位编码变更
21f30b89-91ea-11eb-8996-40f2e9990f5b | 康蒂思（上海）医疗器械有限公司 | 91310115341997945F | 548c1c5d-7a6e-11f0-88e5-34735a9d8166 | d8a59152-aff5-11ec-a4e1-90e2ba8d9d30 | 外周血管支架类 | 腹主动脉 | 腹主动脉瘤支架系统-覆膜支架 | d4f65f24-a54b-11ea-9ac3-fa163e0a8baf | 腹主动脉瘤支架系统 INCRAFT AAA Stent-Graft System | 康蒂思（爱尔兰）Cordis Cashel |  | 国械注进20163130340 |  | 该产品由输送系统和覆膜支架组成。支架主体材料为镍钛合金，带有钽和铂铱（仅分叉支架）标记带，覆膜材料为PET，缝线材料为PET和PTFE，覆膜加强粘合剂材料为丙烯酸聚氨酯。输送系统主要由手柄,导管主体和一体式导入鞘组成。输送系统外部涂覆亲水涂层。环氧乙烷灭菌，一次性使用。货架有效期两年。 | 腹主动脉瘤支架系统旨在对具备以下特征的肾下腹主动脉瘤病人进行血管内治疗:股动脉入路血管适合所选择的输送系统近端瘤颈长度 ≥ 10 毫米主动脉瘤颈直径 ≥ 17 毫米并且 ≤ 31 毫米主动脉瘤颈部适合肾上固定肾下和肾上瘤颈部之间的角度 ≤ 60°髂动脉固定长度 ≥ 15 毫米髂动脉直径 ≥ 7 毫米并且 ≤ 22 毫米最小完整 AAA 治疗长度(近端固定部位与远端固定部位之间的距离)≥ 128 毫米 形态适合进行动脉瘤修复 | 腹主动脉 |  | 2f103431-aff6-11ec-a4e1-90e2ba8d9d30 | 2f103431-aff6-11ec-a4e1-90e2ba8d9d30 | 腹主动脉瘤支架系统-覆膜支架 | C02060700114016089050000012 | C02060800100001089050000012 | 02-血管介入治疗类材料 | 06-外周血管介入治疗材料 | 07-腹主动脉支架 | 腹主动脉支架（分支型） | 14-合金 | 016-分支型/延长型 | 远端直径13mm 长度12cm 输送系统内径11F 输送系统外径12F | IL1312 |  | 国械注进20163130340 | 集采范围外 | 国家医保耗材27位编码变更
21f30b89-91ea-11eb-8996-40f2e9990f5b | 康蒂思（上海）医疗器械有限公司 | 91310115341997945F | 548c1d2f-7a6e-11f0-88e5-34735a9d8166 | d8a59152-aff5-11ec-a4e1-90e2ba8d9d30 | 外周血管支架类 | 腹主动脉 | 腹主动脉瘤支架系统-覆膜支架 | d4f65f24-a54b-11ea-9ac3-fa163e0a8baf | 腹主动脉瘤支架系统 INCRAFT AAA Stent-Graft System | 康蒂思（爱尔兰）Cordis Cashel |  | 国械注进20163130340 |  | 该产品由输送系统和覆膜支架组成。支架主体材料为镍钛合金，带有钽和铂铱（仅分叉支架）标记带，覆膜材料为PET，缝线材料为PET和PTFE，覆膜加强粘合剂材料为丙烯酸聚氨酯。输送系统主要由手柄,导管主体和一体式导入鞘组成。输送系统外部涂覆亲水涂层。环氧乙烷灭菌，一次性使用。货架有效期两年。 | 腹主动脉瘤支架系统旨在对具备以下特征的肾下腹主动脉瘤病人进行血管内治疗:股动脉入路血管适合所选择的输送系统近端瘤颈长度 ≥ 10 毫米主动脉瘤颈直径 ≥ 17 毫米并且 ≤ 31 毫米主动脉瘤颈部适合肾上固定肾下和肾上瘤颈部之间的角度 ≤ 60°髂动脉固定长度 ≥ 15 毫米髂动脉直径 ≥ 7 毫米并且 ≤ 22 毫米最小完整 AAA 治疗长度(近端固定部位与远端固定部位之间的距离)≥ 128 毫米 形态适合进行动脉瘤修复 | 腹主动脉 |  | 2f101947-aff6-11ec-a4e1-90e2ba8d9d30 | 2f101947-aff6-11ec-a4e1-90e2ba8d9d30 | 腹主动脉瘤支架系统-覆膜支架 | C02060700114016089050000011 | C02060800100001089050000011 | 02-血管介入治疗类材料 | 06-外周血管介入治疗材料 | 07-腹主动脉支架 | 腹主动脉支架（分支型） | 14-合金 | 016-分支型/延长型 | 远端直径13mm 长度14cm 输送系统内径11F 输送系统外径12F | IL1314 |  | 国械注进20163130340 | 集采范围外 | 国家医保耗材27位编码变更
21f30b89-91ea-11eb-8996-40f2e9990f5b | 康蒂思（上海）医疗器械有限公司 | 91310115341997945F | 548c1de9-7a6e-11f0-88e5-34735a9d8166 | d8a59152-aff5-11ec-a4e1-90e2ba8d9d30 | 外周血管支架类 | 腹主动脉 | 腹主动脉瘤支架系统-覆膜支架 | d4f65f24-a54b-11ea-9ac3-fa163e0a8baf | 腹主动脉瘤支架系统 INCRAFT AAA Stent-Graft System | 康蒂思（爱尔兰）Cordis Cashel |  | 国械注进20163130340 |  | 该产品由输送系统和覆膜支架组成。支架主体材料为镍钛合金，带有钽和铂铱（仅分叉支架）标记带，覆膜材料为PET，缝线材料为PET和PTFE，覆膜加强粘合剂材料为丙烯酸聚氨酯。输送系统主要由手柄,导管主体和一体式导入鞘组成。输送系统外部涂覆亲水涂层。环氧乙烷灭菌，一次性使用。货架有效期两年。 | 腹主动脉瘤支架系统旨在对具备以下特征的肾下腹主动脉瘤病人进行血管内治疗:股动脉入路血管适合所选择的输送系统近端瘤颈长度 ≥ 10 毫米主动脉瘤颈直径 ≥ 17 毫米并且 ≤ 31 毫米主动脉瘤颈部适合肾上固定肾下和肾上瘤颈部之间的角度 ≤ 60°髂动脉固定长度 ≥ 15 毫米髂动脉直径 ≥ 7 毫米并且 ≤ 22 毫米最小完整 AAA 治疗长度(近端固定部位与远端固定部位之间的距离)≥ 128 毫米 形态适合进行动脉瘤修复 | 腹主动脉 |  | 2f10158e-aff6-11ec-a4e1-90e2ba8d9d30 | 2f10158e-aff6-11ec-a4e1-90e2ba8d9d30 | 腹主动脉瘤支架系统-覆膜支架 | C02060700114016089050000010 | C02060800100001089050000010 | 02-血管介入治疗类材料 | 06-外周血管介入治疗材料 | 07-腹主动脉支架 | 腹主动脉支架（分支型） | 14-合金 | 016-分支型/延长型 | 远端直径16mm 长度10cm 输送系统内径11F 输送系统外径12F | IL1610 |  | 国械注进20163130340 | 集采范围外 | 国家医保耗材27位编码变更
21f30b89-91ea-11eb-8996-40f2e9990f5b | 康蒂思（上海）医疗器械有限公司 | 91310115341997945F | 548c1eac-7a6e-11f0-88e5-34735a9d8166 | d8a59152-aff5-11ec-a4e1-90e2ba8d9d30 | 外周血管支架类 | 腹主动脉 | 腹主动脉瘤支架系统-覆膜支架 | d4f65f24-a54b-11ea-9ac3-fa163e0a8baf | 腹主动脉瘤支架系统 INCRAFT AAA Stent-Graft System | 康蒂思（爱尔兰）Cordis Cashel |  | 国械注进20163130340 |  | 该产品由输送系统和覆膜支架组成。支架主体材料为镍钛合金，带有钽和铂铱（仅分叉支架）标记带，覆膜材料为PET，缝线材料为PET和PTFE，覆膜加强粘合剂材料为丙烯酸聚氨酯。输送系统主要由手柄,导管主体和一体式导入鞘组成。输送系统外部涂覆亲水涂层。环氧乙烷灭菌，一次性使用。货架有效期两年。 | 腹主动脉瘤支架系统旨在对具备以下特征的肾下腹主动脉瘤病人进行血管内治疗:股动脉入路血管适合所选择的输送系统近端瘤颈长度 ≥ 10 毫米主动脉瘤颈直径 ≥ 17 毫米并且 ≤ 31 毫米主动脉瘤颈部适合肾上固定肾下和肾上瘤颈部之间的角度 ≤ 60°髂动脉固定长度 ≥ 15 毫米髂动脉直径 ≥ 7 毫米并且 ≤ 22 毫米最小完整 AAA 治疗长度(近端固定部位与远端固定部位之间的距离)≥ 128 毫米 形态适合进行动脉瘤修复 | 腹主动脉 |  | 2f10123e-aff6-11ec-a4e1-90e2ba8d9d30 | 2f10123e-aff6-11ec-a4e1-90e2ba8d9d30 | 腹主动脉瘤支架系统-覆膜支架 | C02060700114016089050000009 | C02060800100001089050000009 | 02-血管介入治疗类材料 | 06-外周血管介入治疗材料 | 07-腹主动脉支架 | 腹主动脉支架（分支型） | 14-合金 | 016-分支型/延长型 | 远端直径16mm 长度12cm 输送系统内径11F 输送系统外径12F | IL1612 |  | 国械注进20163130340 | 集采范围外 | 国家医保耗材27位编码变更
21f30b89-91ea-11eb-8996-40f2e9990f5b | 康蒂思（上海）医疗器械有限公司 | 91310115341997945F | 548c1f66-7a6e-11f0-88e5-34735a9d8166 | d8a59152-aff5-11ec-a4e1-90e2ba8d9d30 | 外周血管支架类 | 腹主动脉 | 腹主动脉瘤支架系统-覆膜支架 | d4f65f24-a54b-11ea-9ac3-fa163e0a8baf | 腹主动脉瘤支架系统 INCRAFT AAA Stent-Graft System | 康蒂思（爱尔兰）Cordis Cashel |  | 国械注进20163130340 |  | 该产品由输送系统和覆膜支架组成。支架主体材料为镍钛合金，带有钽和铂铱（仅分叉支架）标记带，覆膜材料为PET，缝线材料为PET和PTFE，覆膜加强粘合剂材料为丙烯酸聚氨酯。输送系统主要由手柄,导管主体和一体式导入鞘组成。输送系统外部涂覆亲水涂层。环氧乙烷灭菌，一次性使用。货架有效期两年。 | 腹主动脉瘤支架系统旨在对具备以下特征的肾下腹主动脉瘤病人进行血管内治疗:股动脉入路血管适合所选择的输送系统近端瘤颈长度 ≥ 10 毫米主动脉瘤颈直径 ≥ 17 毫米并且 ≤ 31 毫米主动脉瘤颈部适合肾上固定肾下和肾上瘤颈部之间的角度 ≤ 60°髂动脉固定长度 ≥ 15 毫米髂动脉直径 ≥ 7 毫米并且 ≤ 22 毫米最小完整 AAA 治疗长度(近端固定部位与远端固定部位之间的距离)≥ 128 毫米 形态适合进行动脉瘤修复 | 腹主动脉 |  | 2f100ef2-aff6-11ec-a4e1-90e2ba8d9d30 | 2f100ef2-aff6-11ec-a4e1-90e2ba8d9d30 | 腹主动脉瘤支架系统-覆膜支架 | C02060700114016089050000008 | C02060800100001089050000008 | 02-血管介入治疗类材料 | 06-外周血管介入治疗材料 | 07-腹主动脉支架 | 腹主动脉支架（分支型） | 14-合金 | 016-分支型/延长型 | 远端直径10mm 长度10cm 输送系统内径11F 输送系统外径12F | IL1010 |  | 国械注进20163130340 | 集采范围外 | 国家医保耗材27位编码变更
21f30b89-91ea-11eb-8996-40f2e9990f5b | 康蒂思（上海）医疗器械有限公司 | 91310115341997945F | 548c2025-7a6e-11f0-88e5-34735a9d8166 | d8a59152-aff5-11ec-a4e1-90e2ba8d9d30 | 外周血管支架类 | 腹主动脉 | 腹主动脉瘤支架系统-覆膜支架 | d4f65f24-a54b-11ea-9ac3-fa163e0a8baf | 腹主动脉瘤支架系统 INCRAFT AAA Stent-Graft System | 康蒂思（爱尔兰）Cordis Cashel |  | 国械注进20163130340 |  | 该产品由输送系统和覆膜支架组成。支架主体材料为镍钛合金，带有钽和铂铱（仅分叉支架）标记带，覆膜材料为PET，缝线材料为PET和PTFE，覆膜加强粘合剂材料为丙烯酸聚氨酯。输送系统主要由手柄,导管主体和一体式导入鞘组成。输送系统外部涂覆亲水涂层。环氧乙烷灭菌，一次性使用。货架有效期两年。 | 腹主动脉瘤支架系统旨在对具备以下特征的肾下腹主动脉瘤病人进行血管内治疗:股动脉入路血管适合所选择的输送系统近端瘤颈长度 ≥ 10 毫米主动脉瘤颈直径 ≥ 17 毫米并且 ≤ 31 毫米主动脉瘤颈部适合肾上固定肾下和肾上瘤颈部之间的角度 ≤ 60°髂动脉固定长度 ≥ 15 毫米髂动脉直径 ≥ 7 毫米并且 ≤ 22 毫米最小完整 AAA 治疗长度(近端固定部位与远端固定部位之间的距离)≥ 128 毫米 形态适合进行动脉瘤修复 | 腹主动脉 |  | 2f100b90-aff6-11ec-a4e1-90e2ba8d9d30 | 2f100b90-aff6-11ec-a4e1-90e2ba8d9d30 | 腹主动脉瘤支架系统-覆膜支架 | C02060700114016089050000007 | C02060800100001089050000007 | 02-血管介入治疗类材料 | 06-外周血管介入治疗材料 | 07-腹主动脉支架 | 腹主动脉支架（分支型） | 14-合金 | 016-分支型/延长型 | 远端直径24mm 长度12cm 输送系统内径12F 输送系统外径13F | IL2412 |  | 国械注进20163130340 | 集采范围外 | 国家医保耗材27位编码变更
21f30b89-91ea-11eb-8996-40f2e9990f5b | 康蒂思（上海）医疗器械有限公司 | 91310115341997945F | 548c20de-7a6e-11f0-88e5-34735a9d8166 | d8a59152-aff5-11ec-a4e1-90e2ba8d9d30 | 外周血管支架类 | 腹主动脉 | 腹主动脉瘤支架系统-覆膜支架 | d4f65f24-a54b-11ea-9ac3-fa163e0a8baf | 腹主动脉瘤支架系统 INCRAFT AAA Stent-Graft System | 康蒂思（爱尔兰）Cordis Cashel |  | 国械注进20163130340 |  | 该产品由输送系统和覆膜支架组成。支架主体材料为镍钛合金，带有钽和铂铱（仅分叉支架）标记带，覆膜材料为PET，缝线材料为PET和PTFE，覆膜加强粘合剂材料为丙烯酸聚氨酯。输送系统主要由手柄,导管主体和一体式导入鞘组成。输送系统外部涂覆亲水涂层。环氧乙烷灭菌，一次性使用。货架有效期两年。 | 腹主动脉瘤支架系统旨在对具备以下特征的肾下腹主动脉瘤病人进行血管内治疗:股动脉入路血管适合所选择的输送系统近端瘤颈长度 ≥ 10 毫米主动脉瘤颈直径 ≥ 17 毫米并且 ≤ 31 毫米主动脉瘤颈部适合肾上固定肾下和肾上瘤颈部之间的角度 ≤ 60°髂动脉固定长度 ≥ 15 毫米髂动脉直径 ≥ 7 毫米并且 ≤ 22 毫米最小完整 AAA 治疗长度(近端固定部位与远端固定部位之间的距离)≥ 128 毫米 形态适合进行动脉瘤修复 | 腹主动脉 |  | 2f1007df-aff6-11ec-a4e1-90e2ba8d9d30 | 2f1007df-aff6-11ec-a4e1-90e2ba8d9d30 | 腹主动脉瘤支架系统-覆膜支架 | C02060700114016089050000006 | C02060800100001089050000006 | 02-血管介入治疗类材料 | 06-外周血管介入治疗材料 | 07-腹主动脉支架 | 腹主动脉支架（分支型） | 14-合金 | 016-分支型/延长型 | 远端直径10mm 长度14cm 输送系统内径11F 输送系统外径12F | IL1014 |  | 国械注进20163130340 | 集采范围外 | 国家医保耗材27位编码变更
21f30b89-91ea-11eb-8996-40f2e9990f5b | 康蒂思（上海）医疗器械有限公司 | 91310115341997945F | 548c2198-7a6e-11f0-88e5-34735a9d8166 | d8a59152-aff5-11ec-a4e1-90e2ba8d9d30 | 外周血管支架类 | 腹主动脉 | 腹主动脉瘤支架系统-覆膜支架 | d4f65f24-a54b-11ea-9ac3-fa163e0a8baf | 腹主动脉瘤支架系统 INCRAFT AAA Stent-Graft System | 康蒂思（爱尔兰）Cordis Cashel |  | 国械注进20163130340 |  | 该产品由输送系统和覆膜支架组成。支架主体材料为镍钛合金，带有钽和铂铱（仅分叉支架）标记带，覆膜材料为PET，缝线材料为PET和PTFE，覆膜加强粘合剂材料为丙烯酸聚氨酯。输送系统主要由手柄,导管主体和一体式导入鞘组成。输送系统外部涂覆亲水涂层。环氧乙烷灭菌，一次性使用。货架有效期两年。 | 腹主动脉瘤支架系统旨在对具备以下特征的肾下腹主动脉瘤病人进行血管内治疗:股动脉入路血管适合所选择的输送系统近端瘤颈长度 ≥ 10 毫米主动脉瘤颈直径 ≥ 17 毫米并且 ≤ 31 毫米主动脉瘤颈部适合肾上固定肾下和肾上瘤颈部之间的角度 ≤ 60°髂动脉固定长度 ≥ 15 毫米髂动脉直径 ≥ 7 毫米并且 ≤ 22 毫米最小完整 AAA 治疗长度(近端固定部位与远端固定部位之间的距离)≥ 128 毫米 形态适合进行动脉瘤修复 | 腹主动脉 |  | 2f0ffae8-aff6-11ec-a4e1-90e2ba8d9d30 | 2f0ffae8-aff6-11ec-a4e1-90e2ba8d9d30 | 腹主动脉瘤支架系统-覆膜支架 | C02060700114016089050000005 | C02060800100001089050000005 | 02-血管介入治疗类材料 | 06-外周血管介入治疗材料 | 07-腹主动脉支架 | 腹主动脉支架（分支型） | 14-合金 | 016-分支型/延长型 | 远端直径16mm 长度14cm 输送系统内径11F 输送系统外径12F | IL1614 |  | 国械注进20163130340 | 集采范围外 | 国家医保耗材27位编码变更
21f30b89-91ea-11eb-8996-40f2e9990f5b | 康蒂思（上海）医疗器械有限公司 | 91310115341997945F | 548c226a-7a6e-11f0-88e5-34735a9d8166 | d8a59152-aff5-11ec-a4e1-90e2ba8d9d30 | 外周血管支架类 | 腹主动脉 | 腹主动脉瘤支架系统-覆膜支架 | d4f65f24-a54b-11ea-9ac3-fa163e0a8baf | 腹主动脉瘤支架系统 INCRAFT AAA Stent-Graft System | 康蒂思（爱尔兰）Cordis Cashel |  | 国械注进20163130340 |  | 该产品由输送系统和覆膜支架组成。支架主体材料为镍钛合金，带有钽和铂铱（仅分叉支架）标记带，覆膜材料为PET，缝线材料为PET和PTFE，覆膜加强粘合剂材料为丙烯酸聚氨酯。输送系统主要由手柄,导管主体和一体式导入鞘组成。输送系统外部涂覆亲水涂层。环氧乙烷灭菌，一次性使用。货架有效期两年。 | 腹主动脉瘤支架系统旨在对具备以下特征的肾下腹主动脉瘤病人进行血管内治疗:股动脉入路血管适合所选择的输送系统近端瘤颈长度 ≥ 10 毫米主动脉瘤颈直径 ≥ 17 毫米并且 ≤ 31 毫米主动脉瘤颈部适合肾上固定肾下和肾上瘤颈部之间的角度 ≤ 60°髂动脉固定长度 ≥ 15 毫米髂动脉直径 ≥ 7 毫米并且 ≤ 22 毫米最小完整 AAA 治疗长度(近端固定部位与远端固定部位之间的距离)≥ 128 毫米 形态适合进行动脉瘤修复 | 腹主动脉 |  | 2f0ff72e-aff6-11ec-a4e1-90e2ba8d9d30 | 2f0ff72e-aff6-11ec-a4e1-90e2ba8d9d30 | 腹主动脉瘤支架系统-覆膜支架 | C02060700114016089050000004 | C02060800100001089050000004 | 02-血管介入治疗类材料 | 06-外周血管介入治疗材料 | 07-腹主动脉支架 | 腹主动脉支架（分支型） | 14-合金 | 016-分支型/延长型 | 远端直径13mm 长度10cm 输送系统内径11F 输送系统外径12F | IL1310 |  | 国械注进20163130340 | 集采范围外 | 国家医保耗材27位编码变更
21f30b89-91ea-11eb-8996-40f2e9990f5b | 康蒂思（上海）医疗器械有限公司 | 91310115341997945F | 548c25c6-7a6e-11f0-88e5-34735a9d8166 | d8a59152-aff5-11ec-a4e1-90e2ba8d9d30 | 外周血管支架类 | 腹主动脉 | 腹主动脉瘤支架系统-覆膜支架 | d4f65f24-a54b-11ea-9ac3-fa163e0a8baf | 腹主动脉瘤支架系统 INCRAFT AAA Stent-Graft System | 康蒂思（爱尔兰）Cordis Cashel |  | 国械注进20163130340 |  | 该产品由输送系统和覆膜支架组成。支架主体材料为镍钛合金，带有钽和铂铱（仅分叉支架）标记带，覆膜材料为PET，缝线材料为PET和PTFE，覆膜加强粘合剂材料为丙烯酸聚氨酯。输送系统主要由手柄,导管主体和一体式导入鞘组成。输送系统外部涂覆亲水涂层。环氧乙烷灭菌，一次性使用。货架有效期两年。 | 腹主动脉瘤支架系统旨在对具备以下特征的肾下腹主动脉瘤病人进行血管内治疗:股动脉入路血管适合所选择的输送系统近端瘤颈长度 ≥ 10 毫米主动脉瘤颈直径 ≥ 17 毫米并且 ≤ 31 毫米主动脉瘤颈部适合肾上固定肾下和肾上瘤颈部之间的角度 ≤ 60°髂动脉固定长度 ≥ 15 毫米髂动脉直径 ≥ 7 毫米并且 ≤ 22 毫米最小完整 AAA 治疗长度(近端固定部位与远端固定部位之间的距离)≥ 128 毫米 形态适合进行动脉瘤修复 | 腹主动脉 |  | 2f0ff364-aff6-11ec-a4e1-90e2ba8d9d30 | 2f0ff364-aff6-11ec-a4e1-90e2ba8d9d30 | 腹主动脉瘤支架系统-覆膜支架 | C02060700114016089050000003 | C02060800100001089050000003 | 02-血管介入治疗类材料 | 06-外周血管介入治疗材料 | 07-腹主动脉支架 | 腹主动脉支架（分支型） | 14-合金 | 016-分支型/延长型 | 远端直径20mm 长度12cm 输送系统内径11F 输送系统外径12F | IL2012 |  | 国械注进20163130340 | 集采范围外 | 国家医保耗材27位编码变更
21f30b89-91ea-11eb-8996-40f2e9990f5b | 康蒂思（上海）医疗器械有限公司 | 91310115341997945F | 548c2694-7a6e-11f0-88e5-34735a9d8166 | d8a59152-aff5-11ec-a4e1-90e2ba8d9d30 | 外周血管支架类 | 腹主动脉 | 腹主动脉瘤支架系统-覆膜支架 | d4f65f24-a54b-11ea-9ac3-fa163e0a8baf | 腹主动脉瘤支架系统 INCRAFT AAA Stent-Graft System | 康蒂思（爱尔兰）Cordis Cashel |  | 国械注进20163130340 |  | 该产品由输送系统和覆膜支架组成。支架主体材料为镍钛合金，带有钽和铂铱（仅分叉支架）标记带，覆膜材料为PET，缝线材料为PET和PTFE，覆膜加强粘合剂材料为丙烯酸聚氨酯。输送系统主要由手柄,导管主体和一体式导入鞘组成。输送系统外部涂覆亲水涂层。环氧乙烷灭菌，一次性使用。货架有效期两年。 | 腹主动脉瘤支架系统旨在对具备以下特征的肾下腹主动脉瘤病人进行血管内治疗:股动脉入路血管适合所选择的输送系统近端瘤颈长度 ≥ 10 毫米主动脉瘤颈直径 ≥ 17 毫米并且 ≤ 31 毫米主动脉瘤颈部适合肾上固定肾下和肾上瘤颈部之间的角度 ≤ 60°髂动脉固定长度 ≥ 15 毫米髂动脉直径 ≥ 7 毫米并且 ≤ 22 毫米最小完整 AAA 治疗长度(近端固定部位与远端固定部位之间的距离)≥ 128 毫米 形态适合进行动脉瘤修复 | 腹主动脉 |  | 2f0fee87-aff6-11ec-a4e1-90e2ba8d9d30 | 2f0fee87-aff6-11ec-a4e1-90e2ba8d9d30 | 腹主动脉瘤支架系统-覆膜支架 | C02060700114016089050000002 | C02060800100001089050000002 | 02-血管介入治疗类材料 | 06-外周血管介入治疗材料 | 07-腹主动脉支架 | 腹主动脉支架（分支型） | 14-合金 | 016-分支型/延长型 | 远端直径24mm 长度10cm 输送系统内径12F 输送系统外径13F | IL2410 |  | 国械注进20163130340 | 集采范围外 | 国家医保耗材27位编码变更
21f30b89-91ea-11eb-8996-40f2e9990f5b | 康蒂思（上海）医疗器械有限公司 | 91310115341997945F | 548c2752-7a6e-11f0-88e5-34735a9d8166 | d8a59152-aff5-11ec-a4e1-90e2ba8d9d30 | 外周血管支架类 | 腹主动脉 | 腹主动脉瘤支架系统-覆膜支架 | d4f65f24-a54b-11ea-9ac3-fa163e0a8baf | 腹主动脉瘤支架系统 INCRAFT AAA Stent-Graft System | 康蒂思（爱尔兰）Cordis Cashel |  | 国械注进20163130340 |  | 该产品由输送系统和覆膜支架组成。支架主体材料为镍钛合金，带有钽和铂铱（仅分叉支架）标记带，覆膜材料为PET，缝线材料为PET和PTFE，覆膜加强粘合剂材料为丙烯酸聚氨酯。输送系统主要由手柄,导管主体和一体式导入鞘组成。输送系统外部涂覆亲水涂层。环氧乙烷灭菌，一次性使用。货架有效期两年。 | 腹主动脉瘤支架系统旨在对具备以下特征的肾下腹主动脉瘤病人进行血管内治疗:股动脉入路血管适合所选择的输送系统近端瘤颈长度 ≥ 10 毫米主动脉瘤颈直径 ≥ 17 毫米并且 ≤ 31 毫米主动脉瘤颈部适合肾上固定肾下和肾上瘤颈部之间的角度 ≤ 60°髂动脉固定长度 ≥ 15 毫米髂动脉直径 ≥ 7 毫米并且 ≤ 22 毫米最小完整 AAA 治疗长度(近端固定部位与远端固定部位之间的距离)≥ 128 毫米 形态适合进行动脉瘤修复 | 腹主动脉 |  | 2f0fd882-aff6-11ec-a4e1-90e2ba8d9d30 | 2f0fd882-aff6-11ec-a4e1-90e2ba8d9d30 | 腹主动脉瘤支架系统-覆膜支架 | C02060700114016089050000001 | C02060800100001089050000001 | 02-血管介入治疗类材料 | 06-外周血管介入治疗材料 | 07-腹主动脉支架 | 腹主动脉支架（分支型） | 14-合金 | 016-分支型/延长型 | 远端直径10mm 长度8cm 输送系统内径11F 输送系统外径12F | IL1008 |  | 国械注进20163130340 | 集采范围外 | 国家医保耗材27位编码变更
21f30b89-91ea-11eb-8996-40f2e9990f5b | 康蒂思（上海）医疗器械有限公司 | 91310115341997945F | 54a00ce4-7a6e-11f0-88e5-34735a9d8166 | a30ce97a982211ecb3f890e2ba8d9d30 | 外周血管支架类 | 肾下腹主动脉 | 腹主动脉瘤支架系统-支架 | d4f65f24-a54b-11ea-9ac3-fa163e0a8baf | 腹主动脉瘤支架系统 INCRAFT AAA Stent-Graft System | 康蒂思（爱尔兰）Cordis Cashel |  | 国械注进20163130340 |  | 该产品由输送系统和覆膜支架组成。支架主体材料为镍钛合金，带有钽和铂铱（仅分叉支架）标记带，覆膜材料为PET，缝线材料为PET和PTFE，覆膜加强粘合剂材料为丙烯酸聚氨酯。输送系统主要由手柄,导管主体和一体式导入鞘组成。输送系统外部涂覆亲水涂层。环氧乙烷灭菌，一次性使用。货架有效期两年。 | 腹主动脉瘤支架系统旨在对具备以下特征的肾下腹主动脉瘤病人进行血管内治疗:股动脉入路血管适合所选择的输送系统近端瘤颈长度 ≥ 10 毫米主动脉瘤颈直径 ≥ 17 毫米并且 ≤ 31 毫米主动脉瘤颈部适合肾上固定肾下和肾上瘤颈部之间的角度 ≤ 60°髂动脉固定长度 ≥ 15 毫米髂动脉直径 ≥ 7 毫米并且 ≤ 22 毫米最小完整 AAA 治疗长度(近端固定部位与远端固定部位之间的距离)≥ 128 毫米 形态适合进行动脉瘤修复 | 肾下腹主动脉 |  | 5e486011-b45d-11ea-9ac3-fa163e0a8baf | 5e486011-b45d-11ea-9ac3-fa163e0a8baf | 腹主动脉瘤支架系统-支架 | C02060700114019089050000005 | C02060700100001089050000024 | 02-血管介入治疗类材料 | 06-外周血管介入治疗材料 | 07-腹主动脉支架 | 腹主动脉支架（非分支型） | 14-合金 | 019-非分支型/非延长型 | （分叉支架）直径30mm 同侧长度9.4cm 对侧长度8.6cm 输送系统内径13F 输送系统外径14F | AB3098 |  | 国械注进20163130340 | 集采范围外 | 新增（2025-06-23)、产品名称变更、国家医保耗材27位编码变更
21f30b89-91ea-11eb-8996-40f2e9990f5b | 康蒂思（上海）医疗器械有限公司 | 91310115341997945F | 54a00db7-7a6e-11f0-88e5-34735a9d8166 | a30ce97a982211ecb3f890e2ba8d9d30 | 外周血管支架类 | 肾下腹主动脉 | 腹主动脉瘤支架系统-支架 | d4f65f24-a54b-11ea-9ac3-fa163e0a8baf | 腹主动脉瘤支架系统 INCRAFT AAA Stent-Graft System | 康蒂思（爱尔兰）Cordis Cashel |  | 国械注进20163130340 |  | 该产品由输送系统和覆膜支架组成。支架主体材料为镍钛合金，带有钽和铂铱（仅分叉支架）标记带，覆膜材料为PET，缝线材料为PET和PTFE，覆膜加强粘合剂材料为丙烯酸聚氨酯。输送系统主要由手柄,导管主体和一体式导入鞘组成。输送系统外部涂覆亲水涂层。环氧乙烷灭菌，一次性使用。货架有效期两年。 | 腹主动脉瘤支架系统旨在对具备以下特征的肾下腹主动脉瘤病人进行血管内治疗:股动脉入路血管适合所选择的输送系统近端瘤颈长度 ≥ 10 毫米主动脉瘤颈直径 ≥ 17 毫米并且 ≤ 31 毫米主动脉瘤颈部适合肾上固定肾下和肾上瘤颈部之间的角度 ≤ 60°髂动脉固定长度 ≥ 15 毫米髂动脉直径 ≥ 7 毫米并且 ≤ 22 毫米最小完整 AAA 治疗长度(近端固定部位与远端固定部位之间的距离)≥ 128 毫米 形态适合进行动脉瘤修复 | 肾下腹主动脉 |  | 5e4d7b51-b45d-11ea-9ac3-fa163e0a8baf | 5e4d7b51-b45d-11ea-9ac3-fa163e0a8baf | 腹主动脉瘤支架系统-支架 | C02060700114019089050000006 | C02060700100001089050000025 | 02-血管介入治疗类材料 | 06-外周血管介入治疗材料 | 07-腹主动脉支架 | 腹主动脉支架（非分支型） | 14-合金 | 019-非分支型/非延长型 | （分叉支架）直径22mm 同侧长度9.4cm 对侧长度8.6cm 输送系统内径13F 输送系统外径14F | AB2298 |  | 国械注进20163130340 | 集采范围外 | 新增（2025-06-23)、产品名称变更、国家医保耗材27位编码变更
21f30b89-91ea-11eb-8996-40f2e9990f5b | 康蒂思（上海）医疗器械有限公司 | 91310115341997945F | 54a00e7a-7a6e-11f0-88e5-34735a9d8166 | a30ce97a982211ecb3f890e2ba8d9d30 | 外周血管支架类 | 肾下腹主动脉 | 腹主动脉瘤支架系统-支架 | d4f65f24-a54b-11ea-9ac3-fa163e0a8baf | 腹主动脉瘤支架系统 INCRAFT AAA Stent-Graft System | 康蒂思（爱尔兰）Cordis Cashel |  | 国械注进20163130340 |  | 该产品由输送系统和覆膜支架组成。支架主体材料为镍钛合金，带有钽和铂铱（仅分叉支架）标记带，覆膜材料为PET，缝线材料为PET和PTFE，覆膜加强粘合剂材料为丙烯酸聚氨酯。输送系统主要由手柄,导管主体和一体式导入鞘组成。输送系统外部涂覆亲水涂层。环氧乙烷灭菌，一次性使用。货架有效期两年。 | 腹主动脉瘤支架系统旨在对具备以下特征的肾下腹主动脉瘤病人进行血管内治疗:股动脉入路血管适合所选择的输送系统近端瘤颈长度 ≥ 10 毫米主动脉瘤颈直径 ≥ 17 毫米并且 ≤ 31 毫米主动脉瘤颈部适合肾上固定肾下和肾上瘤颈部之间的角度 ≤ 60°髂动脉固定长度 ≥ 15 毫米髂动脉直径 ≥ 7 毫米并且 ≤ 22 毫米最小完整 AAA 治疗长度(近端固定部位与远端固定部位之间的距离)≥ 128 毫米 形态适合进行动脉瘤修复 | 肾下腹主动脉 |  | 5e4d97c1-b45d-11ea-9ac3-fa163e0a8baf | 5e4d97c1-b45d-11ea-9ac3-fa163e0a8baf | 腹主动脉瘤支架系统-支架 | C02060700114019089050000007 | C02060700100001089050000026 | 02-血管介入治疗类材料 | 06-外周血管介入治疗材料 | 07-腹主动脉支架 | 腹主动脉支架（非分支型） | 14-合金 | 019-非分支型/非延长型 | （分叉支架）直径34mm 同侧长度9.4cm 对侧长度8.6cm 输送系统内径15F 输送系统外径16F | AB3498 |  | 国械注进20163130340 | 集采范围外 | 新增（2025-06-23)、产品名称变更、国家医保耗材27位编码变更
21f30b89-91ea-11eb-8996-40f2e9990f5b | 康蒂思（上海）医疗器械有限公司 | 91310115341997945F | 54a01211-7a6e-11f0-88e5-34735a9d8166 | a30ce97a982211ecb3f890e2ba8d9d30 | 外周血管支架类 | 肾下腹主动脉 | 腹主动脉瘤支架系统-支架 | d4f65f24-a54b-11ea-9ac3-fa163e0a8baf | 腹主动脉瘤支架系统 INCRAFT AAA Stent-Graft System | 康蒂思（爱尔兰）Cordis Cashel |  | 国械注进20163130340 |  | 该产品由输送系统和覆膜支架组成。支架主体材料为镍钛合金，带有钽和铂铱（仅分叉支架）标记带，覆膜材料为PET，缝线材料为PET和PTFE，覆膜加强粘合剂材料为丙烯酸聚氨酯。输送系统主要由手柄,导管主体和一体式导入鞘组成。输送系统外部涂覆亲水涂层。环氧乙烷灭菌，一次性使用。货架有效期两年。 | 腹主动脉瘤支架系统旨在对具备以下特征的肾下腹主动脉瘤病人进行血管内治疗:股动脉入路血管适合所选择的输送系统近端瘤颈长度 ≥ 10 毫米主动脉瘤颈直径 ≥ 17 毫米并且 ≤ 31 毫米主动脉瘤颈部适合肾上固定肾下和肾上瘤颈部之间的角度 ≤ 60°髂动脉固定长度 ≥ 15 毫米髂动脉直径 ≥ 7 毫米并且 ≤ 22 毫米最小完整 AAA 治疗长度(近端固定部位与远端固定部位之间的距离)≥ 128 毫米 形态适合进行动脉瘤修复 | 肾下腹主动脉 |  | 5e4dc9e3-b45d-11ea-9ac3-fa163e0a8baf | 5e4dc9e3-b45d-11ea-9ac3-fa163e0a8baf | 腹主动脉瘤支架系统-支架 | C02060700114019089050000008 | C02060700100001089050000027 | 02-血管介入治疗类材料 | 06-外周血管介入治疗材料 | 07-腹主动脉支架 | 腹主动脉支架（非分支型） | 14-合金 | 019-非分支型/非延长型 | （分叉支架）直径26mm 同侧长度9.4cm 对侧长度8.6cm 输送系统内径13F 输送系统外径14F | AB2698 |  | 国械注进20163130340 | 集采范围外 | 新增（2025-06-23)、产品名称变更、国家医保耗材27位编码变更
21f30b89-91ea-11eb-8996-40f2e9990f5b | 康蒂思（上海）医疗器械有限公司 | 91310115341997945F | 54aa7183-7a6e-11f0-88e5-34735a9d8166 | 1bfa4f37-4420-11eb-bb5e-fa163e311f19 | 外周血管支架类 | 肾下腹主动脉 | 腹主动脉瘤支架系统-覆膜支架 | d4f65f24-a54b-11ea-9ac3-fa163e0a8baf | 腹主动脉瘤支架系统 INCRAFT AAA Stent-Graft System | 康蒂思（爱尔兰）Cordis Cashel |  | 国械注进20163130340 |  | 该产品由输送系统和覆膜支架组成。支架主体材料为镍钛合金，带有钽和铂铱（仅分叉支架）标记带，覆膜材料为PET，缝线材料为PET和PTFE，覆膜加强粘合剂材料为丙烯酸聚氨酯。输送系统主要由手柄,导管主体和一体式导入鞘组成。输送系统外部涂覆亲水涂层。环氧乙烷灭菌，一次性使用。货架有效期两年。 | 腹主动脉瘤支架系统旨在对具备以下特征的肾下腹主动脉瘤病人进行血管内治疗:股动脉入路血管适合所选择的输送系统近端瘤颈长度 ≥ 10 毫米主动脉瘤颈直径 ≥ 17 毫米并且 ≤ 31 毫米主动脉瘤颈部适合肾上固定肾下和肾上瘤颈部之间的角度 ≤ 60°髂动脉固定长度 ≥ 15 毫米髂动脉直径 ≥ 7 毫米并且 ≤ 22 毫米最小完整 AAA 治疗长度(近端固定部位与远端固定部位之间的距离)≥ 128 毫米 形态适合进行动脉瘤修复 | 肾下腹主动脉 |  | 7e5f6b57-4420-11eb-bb5e-fa163e311f19 | 7e5f6b57-4420-11eb-bb5e-fa163e311f19 | 腹主动脉瘤支架系统-覆膜支架 | C02060700114018089050000001 | C02060800100003089050000001 | 02-血管介入治疗类材料 | 06-外周血管介入治疗材料 | 07-腹主动脉支架 | 腹主动脉支架（非分支型） | 14-合金 | 018-非分支型/延长型 | 远端直径22mm 长度42mm 输送系统内径13F 输送系统外径14F | AE2204 |  | 国械注进20163130340 | 集采范围外 | 新增（2025-06-23)、产品名称变更、国家医保耗材27位编码变更
21f30b89-91ea-11eb-8996-40f2e9990f5b | 康蒂思（上海）医疗器械有限公司 | 91310115341997945F | 54ae88df-7a6e-11f0-88e5-34735a9d8166 | 1bfa4f37-4420-11eb-bb5e-fa163e311f19 | 外周血管支架类 | 肾下腹主动脉 | 腹主动脉瘤支架系统-覆膜支架 | d4f65f24-a54b-11ea-9ac3-fa163e0a8baf | 腹主动脉瘤支架系统 INCRAFT AAA Stent-Graft System | 康蒂思（爱尔兰）Cordis Cashel |  | 国械注进20163130340 |  | 该产品由输送系统和覆膜支架组成。支架主体材料为镍钛合金，带有钽和铂铱（仅分叉支架）标记带，覆膜材料为PET，缝线材料为PET和PTFE，覆膜加强粘合剂材料为丙烯酸聚氨酯。输送系统主要由手柄,导管主体和一体式导入鞘组成。输送系统外部涂覆亲水涂层。环氧乙烷灭菌，一次性使用。货架有效期两年。 | 腹主动脉瘤支架系统旨在对具备以下特征的肾下腹主动脉瘤病人进行血管内治疗:股动脉入路血管适合所选择的输送系统近端瘤颈长度 ≥ 10 毫米主动脉瘤颈直径 ≥ 17 毫米并且 ≤ 31 毫米主动脉瘤颈部适合肾上固定肾下和肾上瘤颈部之间的角度 ≤ 60°髂动脉固定长度 ≥ 15 毫米髂动脉直径 ≥ 7 毫米并且 ≤ 22 毫米最小完整 AAA 治疗长度(近端固定部位与远端固定部位之间的距离)≥ 128 毫米 形态适合进行动脉瘤修复 | 肾下腹主动脉 |  | 8653864b-4420-11eb-bb5e-fa163e311f19 | 8653864b-4420-11eb-bb5e-fa163e311f19 | 腹主动脉瘤支架系统-覆膜支架 | C02060700114018089050000002 | C02060800100003089050000002 | 02-血管介入治疗类材料 | 06-外周血管介入治疗材料 | 07-腹主动脉支架 | 腹主动脉支架（非分支型） | 14-合金 | 018-非分支型/延长型 | 远端直径26mm 长度42mm 输送系统内径13F 输送系统外径14F | AE2604 |  | 国械注进20163130340 | 集采范围外 | 新增（2025-06-23)、产品名称变更、国家医保耗材27位编码变更
21f30b89-91ea-11eb-8996-40f2e9990f5b | 康蒂思（上海）医疗器械有限公司 | 91310115341997945F | 54b6860f-7a6e-11f0-88e5-34735a9d8166 | 1bfa4f37-4420-11eb-bb5e-fa163e311f19 | 外周血管支架类 | 肾下腹主动脉 | 腹主动脉瘤支架系统-覆膜支架 | d4f65f24-a54b-11ea-9ac3-fa163e0a8baf | 腹主动脉瘤支架系统 INCRAFT AAA Stent-Graft System | 康蒂思（爱尔兰）Cordis Cashel |  | 国械注进20163130340 |  | 该产品由输送系统和覆膜支架组成。支架主体材料为镍钛合金，带有钽和铂铱（仅分叉支架）标记带，覆膜材料为PET，缝线材料为PET和PTFE，覆膜加强粘合剂材料为丙烯酸聚氨酯。输送系统主要由手柄,导管主体和一体式导入鞘组成。输送系统外部涂覆亲水涂层。环氧乙烷灭菌，一次性使用。货架有效期两年。 | 腹主动脉瘤支架系统旨在对具备以下特征的肾下腹主动脉瘤病人进行血管内治疗:股动脉入路血管适合所选择的输送系统近端瘤颈长度 ≥ 10 毫米主动脉瘤颈直径 ≥ 17 毫米并且 ≤ 31 毫米主动脉瘤颈部适合肾上固定肾下和肾上瘤颈部之间的角度 ≤ 60°髂动脉固定长度 ≥ 15 毫米髂动脉直径 ≥ 7 毫米并且 ≤ 22 毫米最小完整 AAA 治疗长度(近端固定部位与远端固定部位之间的距离)≥ 128 毫米 形态适合进行动脉瘤修复 | 肾下腹主动脉 |  | 90644bbc-4420-11eb-bb5e-fa163e311f19 | 90644bbc-4420-11eb-bb5e-fa163e311f19 | 腹主动脉瘤支架系统-覆膜支架 | C02060700114018089050000003 | C02060800100003089050000003 | 02-血管介入治疗类材料 | 06-外周血管介入治疗材料 | 07-腹主动脉支架 | 腹主动脉支架（非分支型） | 14-合金 | 018-非分支型/延长型 | 远端直径30mm 长度42mm 输送系统内径13F 输送系统外径14F | AE3004 |  | 国械注进20163130340 | 集采范围外 | 新增（2025-06-23)、产品名称变更、国家医保耗材27位编码变更
21f30b89-91ea-11eb-8996-40f2e9990f5b | 康蒂思（上海）医疗器械有限公司 | 91310115341997945F | 54b8a973-7a6e-11f0-88e5-34735a9d8166 | 1bfa4f37-4420-11eb-bb5e-fa163e311f19 | 外周血管支架类 | 肾下腹主动脉 | 腹主动脉瘤支架系统-覆膜支架 | d4f65f24-a54b-11ea-9ac3-fa163e0a8baf | 腹主动脉瘤支架系统 INCRAFT AAA Stent-Graft System | 康蒂思（爱尔兰）Cordis Cashel |  | 国械注进20163130340 |  | 该产品由输送系统和覆膜支架组成。支架主体材料为镍钛合金，带有钽和铂铱（仅分叉支架）标记带，覆膜材料为PET，缝线材料为PET和PTFE，覆膜加强粘合剂材料为丙烯酸聚氨酯。输送系统主要由手柄,导管主体和一体式导入鞘组成。输送系统外部涂覆亲水涂层。环氧乙烷灭菌，一次性使用。货架有效期两年。 | 腹主动脉瘤支架系统旨在对具备以下特征的肾下腹主动脉瘤病人进行血管内治疗:股动脉入路血管适合所选择的输送系统近端瘤颈长度 ≥ 10 毫米主动脉瘤颈直径 ≥ 17 毫米并且 ≤ 31 毫米主动脉瘤颈部适合肾上固定肾下和肾上瘤颈部之间的角度 ≤ 60°髂动脉固定长度 ≥ 15 毫米髂动脉直径 ≥ 7 毫米并且 ≤ 22 毫米最小完整 AAA 治疗长度(近端固定部位与远端固定部位之间的距离)≥ 128 毫米 形态适合进行动脉瘤修复 | 肾下腹主动脉 |  | 9b6935b1-4420-11eb-bb5e-fa163e311f19 | 9b6935b1-4420-11eb-bb5e-fa163e311f19 | 腹主动脉瘤支架系统-覆膜支架 | C02060700114018089050000004 | C02060800100003089050000004 | 02-血管介入治疗类材料 | 06-外周血管介入治疗材料 | 07-腹主动脉支架 | 腹主动脉支架（非分支型） | 14-合金 | 018-非分支型/延长型 | 远端直径34mm 长度42mm 输送系统内径15F 输送系统外径16F | AE3404 |  | 国械注进20163130340 | 集采范围外 | 新增（2025-06-23)、产品名称变更、国家医保耗材27位编码变更
21f30b89-91ea-11eb-8996-40f2e9990f5b | 康蒂思（上海）医疗器械有限公司 | 91310115341997945F | 549c0785-7a6e-11f0-88e5-34735a9d8166 | a3122644982211ecb3f890e2ba8d9d30 | 外周血管支架类 | 肾下腹主动脉 | 腹主动脉瘤支架系统-覆膜支架 | 79be3427-f6ff-4ae4-8094-0b2e97b8ab24 | 腹主动脉瘤支架系统INCRAFT AAA Stent-Graft System | 康蒂思（爱尔兰）Cordis Cashel |  | 国械注进20163460340 |  | 该产品由输送系统和覆膜支架组成。支架主体材料为镍钛合金，带有钽和铂铱（仅分叉支架）标记带，覆膜材料为PET，缝线材料为PET和PTFE，覆膜加强粘合剂材料为丙烯酸聚氨酯。输送系统主要由手柄,导管主体和一体式导入鞘组成。输送系统外部涂覆亲水涂层。环氧乙烷灭菌，一次性使用。货架有效期两年。 | 腹主动脉瘤支架系统旨在对具备以下特征的肾下腹主动脉瘤病人进行血管内治疗:股动脉入路血管适合所选择的输送系统近端瘤颈长度 ≥ 10 毫米主动脉瘤颈直径 ≥ 17 毫米并且 ≤ 31 毫米主动脉瘤颈部适合肾上固定肾下和肾上瘤颈部之间的角度 ≤ 60°髂动脉固定长度 ≥ 15 毫米髂动脉直径 ≥ 7 毫米并且 ≤ 22 毫米最小完整 AAA 治疗长度(近端固定部位与远端固定部位之间的距离)≥ 128 毫米 形态适合进行动脉瘤修复 | 肾下腹主动脉 |  | 5221a34e-c31c-11e9-974a-fa163e0a8baf | 5221a34e-c31c-11e9-974a-fa163e0a8baf | 腹主动脉瘤支架系统-覆膜支架 | C02060700114019089050000001 | C02060700100001089050000027 | 02-血管介入治疗类材料 | 06-外周血管介入治疗材料 | 07-腹主动脉支架 | 腹主动脉支架（非分支型） | 14-合金 | 019-非分支型/非延长型 | 直径26mm 同侧长度9.4cm 对侧长度8.6cm 输送系统内径13F 输送系统外径14F | AB2698 |  | 国械注进20163460340 | 集采范围外 | 新增（2025-06-23)、产品名称变更、国家医保耗材27位编码变更
21f30b89-91ea-11eb-8996-40f2e9990f5b | 康蒂思（上海）医疗器械有限公司 | 91310115341997945F | 549c0848-7a6e-11f0-88e5-34735a9d8166 | a3122644982211ecb3f890e2ba8d9d30 | 外周血管支架类 | 肾下腹主动脉 | 腹主动脉瘤支架系统-覆膜支架 | 79be3427-f6ff-4ae4-8094-0b2e97b8ab24 | 腹主动脉瘤支架系统INCRAFT AAA Stent-Graft System | 康蒂思（爱尔兰）Cordis Cashel |  | 国械注进20163460340 |  | 该产品由输送系统和覆膜支架组成。支架主体材料为镍钛合金，带有钽和铂铱（仅分叉支架）标记带，覆膜材料为PET，缝线材料为PET和PTFE，覆膜加强粘合剂材料为丙烯酸聚氨酯。输送系统主要由手柄,导管主体和一体式导入鞘组成。输送系统外部涂覆亲水涂层。环氧乙烷灭菌，一次性使用。货架有效期两年。 | 腹主动脉瘤支架系统旨在对具备以下特征的肾下腹主动脉瘤病人进行血管内治疗:股动脉入路血管适合所选择的输送系统近端瘤颈长度 ≥ 10 毫米主动脉瘤颈直径 ≥ 17 毫米并且 ≤ 31 毫米主动脉瘤颈部适合肾上固定肾下和肾上瘤颈部之间的角度 ≤ 60°髂动脉固定长度 ≥ 15 毫米髂动脉直径 ≥ 7 毫米并且 ≤ 22 毫米最小完整 AAA 治疗长度(近端固定部位与远端固定部位之间的距离)≥ 128 毫米 形态适合进行动脉瘤修复 | 肾下腹主动脉 |  | 5221a9b3-c31c-11e9-974a-fa163e0a8baf | 5221a9b3-c31c-11e9-974a-fa163e0a8baf | 腹主动脉瘤支架系统-覆膜支架 | C02060700114019089050000002 | C02060700100001089050000026 | 02-血管介入治疗类材料 | 06-外周血管介入治疗材料 | 07-腹主动脉支架 | 腹主动脉支架（非分支型） | 14-合金 | 019-非分支型/非延长型 | 直径34mm 同侧长度9.4cm 对侧长度8.6cm 输送系统内径15F 输送系统外径16F | AB3498 |  | 国械注进20163460340 | 集采范围外 | 新增（2025-06-23)、产品名称变更、国家医保耗材27位编码变更
21f30b89-91ea-11eb-8996-40f2e9990f5b | 康蒂思（上海）医疗器械有限公司 | 91310115341997945F | 549c0907-7a6e-11f0-88e5-34735a9d8166 | a3122644982211ecb3f890e2ba8d9d30 | 外周血管支架类 | 肾下腹主动脉 | 腹主动脉瘤支架系统-覆膜支架 | 79be3427-f6ff-4ae4-8094-0b2e97b8ab24 | 腹主动脉瘤支架系统INCRAFT AAA Stent-Graft System | 康蒂思（爱尔兰）Cordis Cashel |  | 国械注进20163460340 |  | 该产品由输送系统和覆膜支架组成。支架主体材料为镍钛合金，带有钽和铂铱（仅分叉支架）标记带，覆膜材料为PET，缝线材料为PET和PTFE，覆膜加强粘合剂材料为丙烯酸聚氨酯。输送系统主要由手柄,导管主体和一体式导入鞘组成。输送系统外部涂覆亲水涂层。环氧乙烷灭菌，一次性使用。货架有效期两年。 | 腹主动脉瘤支架系统旨在对具备以下特征的肾下腹主动脉瘤病人进行血管内治疗:股动脉入路血管适合所选择的输送系统近端瘤颈长度 ≥ 10 毫米主动脉瘤颈直径 ≥ 17 毫米并且 ≤ 31 毫米主动脉瘤颈部适合肾上固定肾下和肾上瘤颈部之间的角度 ≤ 60°髂动脉固定长度 ≥ 15 毫米髂动脉直径 ≥ 7 毫米并且 ≤ 22 毫米最小完整 AAA 治疗长度(近端固定部位与远端固定部位之间的距离)≥ 128 毫米 形态适合进行动脉瘤修复 | 肾下腹主动脉 |  | 5221ab81-c31c-11e9-974a-fa163e0a8baf | 5221ab81-c31c-11e9-974a-fa163e0a8baf | 腹主动脉瘤支架系统-覆膜支架 | C02060700114019089050000003 | C02060700100001089050000024 | 02-血管介入治疗类材料 | 06-外周血管介入治疗材料 | 07-腹主动脉支架 | 腹主动脉支架（非分支型） | 14-合金 | 019-非分支型/非延长型 | 直径30mm 同侧长度9.4cm 对侧长度8.6cm 输送系统内径13F 输送系统外径14F | AB3098 |  | 国械注进20163460340 | 集采范围外 | 新增（2025-06-23)、产品名称变更、国家医保耗材27位编码变更
21f30b89-91ea-11eb-8996-40f2e9990f5b | 康蒂思（上海）医疗器械有限公司 | 91310115341997945F | 549c0c77-7a6e-11f0-88e5-34735a9d8166 | a3122644982211ecb3f890e2ba8d9d30 | 外周血管支架类 | 肾下腹主动脉 | 腹主动脉瘤支架系统-覆膜支架 | 79be3427-f6ff-4ae4-8094-0b2e97b8ab24 | 腹主动脉瘤支架系统INCRAFT AAA Stent-Graft System | 康蒂思（爱尔兰）Cordis Cashel |  | 国械注进20163460340 |  | 该产品由输送系统和覆膜支架组成。支架主体材料为镍钛合金，带有钽和铂铱（仅分叉支架）标记带，覆膜材料为PET，缝线材料为PET和PTFE，覆膜加强粘合剂材料为丙烯酸聚氨酯。输送系统主要由手柄,导管主体和一体式导入鞘组成。输送系统外部涂覆亲水涂层。环氧乙烷灭菌，一次性使用。货架有效期两年。 | 腹主动脉瘤支架系统旨在对具备以下特征的肾下腹主动脉瘤病人进行血管内治疗:股动脉入路血管适合所选择的输送系统近端瘤颈长度 ≥ 10 毫米主动脉瘤颈直径 ≥ 17 毫米并且 ≤ 31 毫米主动脉瘤颈部适合肾上固定肾下和肾上瘤颈部之间的角度 ≤ 60°髂动脉固定长度 ≥ 15 毫米髂动脉直径 ≥ 7 毫米并且 ≤ 22 毫米最小完整 AAA 治疗长度(近端固定部位与远端固定部位之间的距离)≥ 128 毫米 形态适合进行动脉瘤修复 | 肾下腹主动脉 |  | 5221ad0a-c31c-11e9-974a-fa163e0a8baf | 5221ad0a-c31c-11e9-974a-fa163e0a8baf | 腹主动脉瘤支架系统-覆膜支架 | C02060700114019089050000004 | C02060700100001089050000025 | 02-血管介入治疗类材料 | 06-外周血管介入治疗材料 | 07-腹主动脉支架 | 腹主动脉支架（非分支型） | 14-合金 | 019-非分支型/非延长型 | 直径22mm 同侧长度9.4cm 对侧长度8.6cm 输送系统内径13F 输送系统外径14F | AB2298 |  | 国械注进20163460340 | 集采范围外 | 新增（2025-06-23)、产品名称变更、国家医保耗材27位编码变更
21f30b89-91ea-11eb-8996-40f2e9990f5b | 康蒂思（上海）医疗器械有限公司 | 91310115341997945F | 548c4ac7-7a6e-11f0-88e5-34735a9d8166 | 8a0bbe82-1f3c-11ec-ba7c-0050568f9c84-2 | 外周血管支架类 | 椎动脉 | 支架系统-2 | 10b81d5d-1084-11ec-b658-0050568f9c84 | 支架系统PALMAZ BLUE Stent System | 康蒂思（爱尔兰）Cordis Cashel |  | 国械注进20173131859 | 国械注进20173461859 | 该产品由球囊扩张导管、预装在球囊上的支架和附件组成。支架的材料为L605钴铬合金；球囊扩张导管为配合0.014''导丝使用的球囊扩张导管（RX型），球囊的材料为尼龙12，球囊上有两个铂/铱合金标记带；附件包括冲洗针和304L不锈钢导入鞘管。环氧乙烷灭菌，一次性使用。 | 0.014周围支架系统用于治疗主动脉弓下方的周围动脉粥样硬化疾病，0.014经肝胆管支架系统用于缓解胆管树中的恶性肿瘤。 | 椎动脉 |  | 55efda1c-2f58-11ee-9447-b4055d63f15c | 55efda1c-2f58-11ee-9447-b4055d63f15c | 支架系统 |  | C02061300114037089050000017 | 02-血管介入治疗类材料 | 06-外周血管介入治疗材料 | 13-外周血管支架 | 外周血管支架（不含药/非覆膜） | 14-合金 | 037-不含药/非覆膜/非自膨 | 直径：5mm 长度:15mm 外周血管支架 输送杆 142cm | PB1550PPX |  | 国械注进20173461859 | 集采范围外 | 产品名称变更、注册证号变更、国家医保编码（27位）变更
21f30b89-91ea-11eb-8996-40f2e9990f5b | 康蒂思（上海）医疗器械有限公司 | 91310115341997945F | 548c4ba3-7a6e-11f0-88e5-34735a9d8166 | 8a0bbe82-1f3c-11ec-ba7c-0050568f9c84-2 | 外周血管支架类 | 椎动脉 | 支架系统-2 | 10b81d5d-1084-11ec-b658-0050568f9c84 | 支架系统PALMAZ BLUE Stent System | 康蒂思（爱尔兰）Cordis Cashel |  | 国械注进20173131859 | 国械注进20173461859 | 该产品由球囊扩张导管、预装在球囊上的支架和附件组成。支架的材料为L605钴铬合金；球囊扩张导管为配合0.014''导丝使用的球囊扩张导管（RX型），球囊的材料为尼龙12，球囊上有两个铂/铱合金标记带；附件包括冲洗针和304L不锈钢导入鞘管。环氧乙烷灭菌，一次性使用。 | 0.014周围支架系统用于治疗主动脉弓下方的周围动脉粥样硬化疾病，0.014经肝胆管支架系统用于缓解胆管树中的恶性肿瘤。 | 椎动脉 |  | 55f085f3-2f58-11ee-9447-b4055d63f15c | 55f085f3-2f58-11ee-9447-b4055d63f15c | 支架系统 |  | C02061300114037089050000024 | 02-血管介入治疗类材料 | 06-外周血管介入治疗材料 | 13-外周血管支架 | 外周血管支架（不含药/非覆膜） | 14-合金 | 037-不含药/非覆膜/非自膨 | 直径：4mm 长度:12mm 外周血管支架 输送杆 142cm | PB1240PPX |  | 国械注进20173461859 | 集采范围外 | 产品名称变更、注册证号变更、国家医保编码（27位）变更
21f30b89-91ea-11eb-8996-40f2e9990f5b | 康蒂思（上海）医疗器械有限公司 | 91310115341997945F | 548c4f12-7a6e-11f0-88e5-34735a9d8166 | 8a0bbe82-1f3c-11ec-ba7c-0050568f9c84-2 | 外周血管支架类 | 椎动脉 | 支架系统-2 | 10b81d5d-1084-11ec-b658-0050568f9c84 | 支架系统PALMAZ BLUE Stent System | 康蒂思（爱尔兰）Cordis Cashel |  | 国械注进20173131859 | 国械注进20173461859 | 该产品由球囊扩张导管、预装在球囊上的支架和附件组成。支架的材料为L605钴铬合金；球囊扩张导管为配合0.014''导丝使用的球囊扩张导管（RX型），球囊的材料为尼龙12，球囊上有两个铂/铱合金标记带；附件包括冲洗针和304L不锈钢导入鞘管。环氧乙烷灭菌，一次性使用。 | 0.014周围支架系统用于治疗主动脉弓下方的周围动脉粥样硬化疾病，0.014经肝胆管支架系统用于缓解胆管树中的恶性肿瘤。 | 椎动脉 |  | 55f0c867-2f58-11ee-9447-b4055d63f15c | 55f0c867-2f58-11ee-9447-b4055d63f15c | 支架系统 |  | C02061300114037089050000028 | 02-血管介入治疗类材料 | 06-外周血管介入治疗材料 | 13-外周血管支架 | 外周血管支架（不含药/非覆膜） | 14-合金 | 037-不含药/非覆膜/非自膨 | 直径：5mm 长度:12mm 外周血管支架 输送杆 142cm | PB1250PPX |  | 国械注进20173461859 | 集采范围外 | 产品名称变更、注册证号变更、国家医保编码（27位）变更
21f30b89-91ea-11eb-8996-40f2e9990f5b | 康蒂思（上海）医疗器械有限公司 | 91310115341997945F | 548c4fd6-7a6e-11f0-88e5-34735a9d8166 | 8a0bbe82-1f3c-11ec-ba7c-0050568f9c84-2 | 外周血管支架类 | 椎动脉 | 支架系统-2 | 10b81d5d-1084-11ec-b658-0050568f9c84 | 支架系统PALMAZ BLUE Stent System | 康蒂思（爱尔兰）Cordis Cashel |  | 国械注进20173131859 | 国械注进20173461859 | 该产品由球囊扩张导管、预装在球囊上的支架和附件组成。支架的材料为L605钴铬合金；球囊扩张导管为配合0.014''导丝使用的球囊扩张导管（RX型），球囊的材料为尼龙12，球囊上有两个铂/铱合金标记带；附件包括冲洗针和304L不锈钢导入鞘管。环氧乙烷灭菌，一次性使用。 | 0.014周围支架系统用于治疗主动脉弓下方的周围动脉粥样硬化疾病，0.014经肝胆管支架系统用于缓解胆管树中的恶性肿瘤。 | 椎动脉 |  | 55f0d4b5-2f58-11ee-9447-b4055d63f15c | 55f0d4b5-2f58-11ee-9447-b4055d63f15c | 支架系统 |  | C02061300114037089050000029 | 02-血管介入治疗类材料 | 06-外周血管介入治疗材料 | 13-外周血管支架 | 外周血管支架（不含药/非覆膜） | 14-合金 | 037-不含药/非覆膜/非自膨 | 直径：4mm 长度:15mm 外周血管支架 输送杆 142cm | PB1540PPX |  | 国械注进20173461859 | 集采范围外 | 产品名称变更、注册证号变更、国家医保编码（27位）变更
21f30b89-91ea-11eb-8996-40f2e9990f5b | 康蒂思（上海）医疗器械有限公司 | 91310115341997945F | 548c5095-7a6e-11f0-88e5-34735a9d8166 | 8a0bbe82-1f3c-11ec-ba7c-0050568f9c84-2 | 外周血管支架类 | 椎动脉 | 支架系统-2 | 10b81d5d-1084-11ec-b658-0050568f9c84 | 支架系统PALMAZ BLUE Stent System | 康蒂思（爱尔兰）Cordis Cashel |  | 国械注进20173131859 | 国械注进20173461859 | 该产品由球囊扩张导管、预装在球囊上的支架和附件组成。支架的材料为L605钴铬合金；球囊扩张导管为配合0.014''导丝使用的球囊扩张导管（RX型），球囊的材料为尼龙12，球囊上有两个铂/铱合金标记带；附件包括冲洗针和304L不锈钢导入鞘管。环氧乙烷灭菌，一次性使用。 | 0.014周围支架系统用于治疗主动脉弓下方的周围动脉粥样硬化疾病，0.014经肝胆管支架系统用于缓解胆管树中的恶性肿瘤。 | 椎动脉 |  | 55eeba30-2f58-11ee-9447-b4055d63f15c | 55eeba30-2f58-11ee-9447-b4055d63f15c | 支架系统 |  | C02061300114037089050000001 | 02-血管介入治疗类材料 | 06-外周血管介入治疗材料 | 13-外周血管支架 | 外周血管支架（不含药/非覆膜） | 14-合金 | 037-不含药/非覆膜/非自膨 | 直径：4mm 长度:18mm 外周血管支架 输送杆 142cm | PB1840PPX |  | 国械注进20173461859 | 集采范围外 | 产品名称变更、注册证号变更、国家医保编码（27位）变更
21f30b89-91ea-11eb-8996-40f2e9990f5b | 康蒂思（上海）医疗器械有限公司 | 91310115341997945F | 548c515d-7a6e-11f0-88e5-34735a9d8166 | 8a0bbe82-1f3c-11ec-ba7c-0050568f9c84-2 | 外周血管支架类 | 椎动脉 | 支架系统-2 | 10b81d5d-1084-11ec-b658-0050568f9c84 | 支架系统PALMAZ BLUE Stent System | 康蒂思（爱尔兰）Cordis Cashel |  | 国械注进20173131859 |  | 该产品由球囊扩张导管、预装在球囊上的支架和附件组成。支架的材料为L605钴铬合金；球囊扩张导管为配合0.014''导丝使用的球囊扩张导管（RX型），球囊的材料为尼龙12，球囊上有两个铂/铱合金标记带；附件包括冲洗针和304L不锈钢导入鞘管。环氧乙烷灭菌，一次性使用。 | 0.014周围支架系统用于治疗主动脉弓下方的周围动脉粥样硬化疾病。 | 椎动脉 |  | 75af18b0-1f4b-11ec-85e0-0050568f9c84 | 75af18b0-1f4b-11ec-85e0-0050568f9c84 | 支架系统 | C02061300114037089050000024 | C02061200101001089050000062 | 02-血管介入治疗类材料 | 06-外周血管介入治疗材料 | 13-外周血管支架 | 外周血管支架（不含药/非覆膜） | 14-合金 | 037-不含药/非覆膜/非自膨 | 直径：4mm 长度:12mm 外周血管支架 输送杆 142cm | PB1240PPX |  | 国械注进20173131859 | 集采范围外 | 产品名称变更、国家医保耗材27位编码变更
21f30b89-91ea-11eb-8996-40f2e9990f5b | 康蒂思（上海）医疗器械有限公司 | 91310115341997945F | 548c5234-7a6e-11f0-88e5-34735a9d8166 | 8a0bbe82-1f3c-11ec-ba7c-0050568f9c84-2 | 外周血管支架类 | 椎动脉 | 支架系统-2 | 10b81d5d-1084-11ec-b658-0050568f9c84 | 支架系统PALMAZ BLUE Stent System | 康蒂思（爱尔兰）Cordis Cashel |  | 国械注进20173131859 |  | 该产品由球囊扩张导管、预装在球囊上的支架和附件组成。支架的材料为L605钴铬合金；球囊扩张导管为配合0.014''导丝使用的球囊扩张导管（RX型），球囊的材料为尼龙12，球囊上有两个铂/铱合金标记带；附件包括冲洗针和304L不锈钢导入鞘管。环氧乙烷灭菌，一次性使用。 | 0.014周围支架系统用于治疗主动脉弓下方的周围动脉粥样硬化疾病。 | 椎动脉 |  | 759eefb3-1f4b-11ec-85e0-0050568f9c84 | 759eefb3-1f4b-11ec-85e0-0050568f9c84 | 支架系统 | C02061300114037089050000001 | C02061200101001089050000055 | 02-血管介入治疗类材料 | 06-外周血管介入治疗材料 | 13-外周血管支架 | 外周血管支架（不含药/非覆膜） | 14-合金 | 037-不含药/非覆膜/非自膨 | 直径：4mm 长度:18mm 外周血管支架 输送杆 142cm | PB1840PPX |  | 国械注进20173131859 | 集采范围外 | 产品名称变更、国家医保耗材27位编码变更
21f30b89-91ea-11eb-8996-40f2e9990f5b | 康蒂思（上海）医疗器械有限公司 | 91310115341997945F | 548c52f7-7a6e-11f0-88e5-34735a9d8166 | 8a0bbe82-1f3c-11ec-ba7c-0050568f9c84-2 | 外周血管支架类 | 椎动脉 | 支架系统-2 | 10b81d5d-1084-11ec-b658-0050568f9c84 | 支架系统PALMAZ BLUE Stent System | 康蒂思（爱尔兰）Cordis Cashel |  | 国械注进20173131859 |  | 该产品由球囊扩张导管、预装在球囊上的支架和附件组成。支架的材料为L605钴铬合金；球囊扩张导管为配合0.014''导丝使用的球囊扩张导管（RX型），球囊的材料为尼龙12，球囊上有两个铂/铱合金标记带；附件包括冲洗针和304L不锈钢导入鞘管。环氧乙烷灭菌，一次性使用。 | 0.014周围支架系统用于治疗主动脉弓下方的周围动脉粥样硬化疾病。 | 椎动脉 |  | 75936243-1f4b-11ec-85e0-0050568f9c84 | 75936243-1f4b-11ec-85e0-0050568f9c84 | 支架系统 | C02061300114037089050000028 | C02061200101001089050000050 | 02-血管介入治疗类材料 | 06-外周血管介入治疗材料 | 13-外周血管支架 | 外周血管支架（不含药/非覆膜） | 14-合金 | 037-不含药/非覆膜/非自膨 | 直径：5mm 长度:12mm 外周血管支架 输送杆 142cm | PB1250PPX |  | 国械注进20173131859 | 集采范围外 | 产品名称变更、国家医保耗材27位编码变更
21f30b89-91ea-11eb-8996-40f2e9990f5b | 康蒂思（上海）医疗器械有限公司 | 91310115341997945F | 548c53c0-7a6e-11f0-88e5-34735a9d8166 | 8a0bbe82-1f3c-11ec-ba7c-0050568f9c84-2 | 外周血管支架类 | 椎动脉 | 支架系统-2 | 10b81d5d-1084-11ec-b658-0050568f9c84 | 支架系统PALMAZ BLUE Stent System | 康蒂思（爱尔兰）Cordis Cashel |  | 国械注进20173131859 |  | 该产品由球囊扩张导管、预装在球囊上的支架和附件组成。支架的材料为L605钴铬合金；球囊扩张导管为配合0.014''导丝使用的球囊扩张导管（RX型），球囊的材料为尼龙12，球囊上有两个铂/铱合金标记带；附件包括冲洗针和304L不锈钢导入鞘管。环氧乙烷灭菌，一次性使用。 | 0.014周围支架系统用于治疗主动脉弓下方的周围动脉粥样硬化疾病。 | 椎动脉 |  | 75877880-1f4b-11ec-85e0-0050568f9c84 | 75877880-1f4b-11ec-85e0-0050568f9c84 | 支架系统 | C02061300114037089050000017 | C02061200101001089050000039 | 02-血管介入治疗类材料 | 06-外周血管介入治疗材料 | 13-外周血管支架 | 外周血管支架（不含药/非覆膜） | 14-合金 | 037-不含药/非覆膜/非自膨 | 直径：5mm 长度:15mm 外周血管支架 输送杆 142cm | PB1550PPX |  | 国械注进20173131859 | 集采范围外 | 产品名称变更、国家医保耗材27位编码变更
21f30b89-91ea-11eb-8996-40f2e9990f5b | 康蒂思（上海）医疗器械有限公司 | 91310115341997945F | 548c5483-7a6e-11f0-88e5-34735a9d8166 | 8a0bbe82-1f3c-11ec-ba7c-0050568f9c84-2 | 外周血管支架类 | 椎动脉 | 支架系统-2 | 10b81d5d-1084-11ec-b658-0050568f9c84 | 支架系统PALMAZ BLUE Stent System | 康蒂思（爱尔兰）Cordis Cashel |  | 国械注进20173131859 |  | 该产品由球囊扩张导管、预装在球囊上的支架和附件组成。支架的材料为L605钴铬合金；球囊扩张导管为配合0.014''导丝使用的球囊扩张导管（RX型），球囊的材料为尼龙12，球囊上有两个铂/铱合金标记带；附件包括冲洗针和304L不锈钢导入鞘管。环氧乙烷灭菌，一次性使用。 | 0.014周围支架系统用于治疗主动脉弓下方的周围动脉粥样硬化疾病。 | 椎动脉 |  | 7583eae9-1f4b-11ec-85e0-0050568f9c84 | 7583eae9-1f4b-11ec-85e0-0050568f9c84 | 支架系统 | C02061300114037089050000029 | C02061200101001089050000037 | 02-血管介入治疗类材料 | 06-外周血管介入治疗材料 | 13-外周血管支架 | 外周血管支架（不含药/非覆膜） | 14-合金 | 037-不含药/非覆膜/非自膨 | 直径：4mm 长度:15mm 外周血管支架 输送杆 142cm | PB1540PPX |  | 国械注进20173131859 | 集采范围外 | 产品名称变更、国家医保耗材27位编码变更
| 克莱立夫（北京）医疗器械有限公司 |  | 54978b12-7a6e-11f0-88e5-34735a9d8166 | 31f7906d-ddaa-11e9-953f-fa163e0a8baf | 外周血管支架类 | 主动脉、主动脉夹层和胸主动脉降主动脉 | 腔内覆膜支架 | 361950e0-2c3f-11ed-9447-b4055d63f15c | 腔内覆膜支架E-vita thoracic TAA stentgraft System | 优德克有限公司Jotec GmbH |  | 国械注进20173131858 |  | 该产品由传输系统和覆膜支架构成。覆膜支架的制造材料为：覆膜：聚酯纤维；支架丝：镍钛合金；标记环：铂铱合金；缝线：聚酯纤维。产品经伽马射线灭菌，一次性使用。货架有效期两年。 | 该产品是专门为治疗动脉瘤、夹层和胸主动脉降主动脉部分的特定病变而设计的。主要适用范围：1动脉瘤撕裂；2创伤性主动脉撕裂；3主动脉夹层；4撕裂；5主动脉穿透性溃疡(PAU)；6内血肿(IMH)；7主动脉与支气管瘘或主动脉与食管瘘。 | 主动脉、主动脉夹层和胸主动脉降主动脉 |  | 340f40f1-ddaf-11e9-953f-fa163e0a8baf | 340f40f1-ddaf-11e9-953f-fa163e0a8baf | 腔内覆膜支架 | C02060500114014116180000001 | C02060500100010116180000001 | 02-血管介入治疗类材料 | 06-外周血管介入治疗材料 | 05-胸主动脉支架 | 胸主动脉支架（非分支型/覆膜） | 14-合金 | 014-覆膜/非分支型 | 70SO4038S08-00 | E-vita thoracic |  | 国械注进20173131858 | 集采范围外 | 新增（2025-06-23)、产品名称变更、国家医保耗材27位编码变更
| 克莱立夫（北京）医疗器械有限公司 |  | 54978bd1-7a6e-11f0-88e5-34735a9d8166 | 31f7906d-ddaa-11e9-953f-fa163e0a8baf | 外周血管支架类 | 主动脉、主动脉夹层和胸主动脉降主动脉 | 腔内覆膜支架 | 361950e0-2c3f-11ed-9447-b4055d63f15c | 腔内覆膜支架E-vita thoracic TAA stentgraft System | 优德克有限公司Jotec GmbH |  | 国械注进20173131858 |  | 该产品由传输系统和覆膜支架构成。覆膜支架的制造材料为：覆膜：聚酯纤维；支架丝：镍钛合金；标记环：铂铱合金；缝线：聚酯纤维。产品经伽马射线灭菌，一次性使用。货架有效期两年。 | 该产品是专门为治疗动脉瘤、夹层和胸主动脉降主动脉部分的特定病变而设计的。主要适用范围：1动脉瘤撕裂；2创伤性主动脉撕裂；3主动脉夹层；4撕裂；5主动脉穿透性溃疡(PAU)；6内血肿(IMH)；7主动脉与支气管瘘或主动脉与食管瘘。 | 主动脉、主动脉夹层和胸主动脉降主动脉 |  | 340f8393-ddaf-11e9-953f-fa163e0a8baf | 340f8393-ddaf-11e9-953f-fa163e0a8baf | 腔内覆膜支架 | C02060500114014116180000002 | C02060500100010116180000002 | 02-血管介入治疗类材料 | 06-外周血管介入治疗材料 | 05-胸主动脉支架 | 胸主动脉支架（非分支型/覆膜） | 14-合金 | 014-覆膜/非分支型 | 70SO3633S08-00 | E-vita thoracic |  | 国械注进20173131858 | 集采范围外 | 新增（2025-06-23)、产品名称变更、国家医保耗材27位编码变更
| 克莱立夫（北京）医疗器械有限公司 |  | 54978c81-7a6e-11f0-88e5-34735a9d8166 | 31f7906d-ddaa-11e9-953f-fa163e0a8baf | 外周血管支架类 | 主动脉、主动脉夹层和胸主动脉降主动脉 | 腔内覆膜支架 | 361950e0-2c3f-11ed-9447-b4055d63f15c | 腔内覆膜支架E-vita thoracic TAA stentgraft System | 优德克有限公司Jotec GmbH |  | 国械注进20173131858 |  | 该产品由传输系统和覆膜支架构成。覆膜支架的制造材料为：覆膜：聚酯纤维；支架丝：镍钛合金；标记环：铂铱合金；缝线：聚酯纤维。产品经伽马射线灭菌，一次性使用。货架有效期两年。 | 该产品是专门为治疗动脉瘤、夹层和胸主动脉降主动脉部分的特定病变而设计的。主要适用范围：1动脉瘤撕裂；2创伤性主动脉撕裂；3主动脉夹层；4撕裂；5主动脉穿透性溃疡(PAU)；6内血肿(IMH)；7主动脉与支气管瘘或主动脉与食管瘘。 | 主动脉、主动脉夹层和胸主动脉降主动脉 |  | 340f85c2-ddaf-11e9-953f-fa163e0a8baf | 340f85c2-ddaf-11e9-953f-fa163e0a8baf | 腔内覆膜支架 | C02060500114014116180000003 | C02060500100010116180000003 | 02-血管介入治疗类材料 | 06-外周血管介入治疗材料 | 05-胸主动脉支架 | 胸主动脉支架（非分支型/覆膜） | 14-合金 | 014-覆膜/非分支型 | 70SO2424S08-00 | E-vita thoracic |  | 国械注进20173131858 | 集采范围外 | 新增（2025-06-23)、产品名称变更、国家医保耗材27位编码变更
| 克莱立夫（北京）医疗器械有限公司 |  | 54978d2c-7a6e-11f0-88e5-34735a9d8166 | 31f7906d-ddaa-11e9-953f-fa163e0a8baf | 外周血管支架类 | 主动脉、主动脉夹层和胸主动脉降主动脉 | 腔内覆膜支架 | 361950e0-2c3f-11ed-9447-b4055d63f15c | 腔内覆膜支架E-vita thoracic TAA stentgraft System | 优德克有限公司Jotec GmbH |  | 国械注进20173131858 |  | 该产品由传输系统和覆膜支架构成。覆膜支架的制造材料为：覆膜：聚酯纤维；支架丝：镍钛合金；标记环：铂铱合金；缝线：聚酯纤维。产品经伽马射线灭菌，一次性使用。货架有效期两年。 | 该产品是专门为治疗动脉瘤、夹层和胸主动脉降主动脉部分的特定病变而设计的。主要适用范围：1动脉瘤撕裂；2创伤性主动脉撕裂；3主动脉夹层；4撕裂；5主动脉穿透性溃疡(PAU)；6内血肿(IMH)；7主动脉与支气管瘘或主动脉与食管瘘。 | 主动脉、主动脉夹层和胸主动脉降主动脉 |  | 340f876e-ddaf-11e9-953f-fa163e0a8baf | 340f876e-ddaf-11e9-953f-fa163e0a8baf | 腔内覆膜支架 | C02060500114014116180000004 | C02060500100010116180000004 | 02-血管介入治疗类材料 | 06-外周血管介入治疗材料 | 05-胸主动脉支架 | 胸主动脉支架（非分支型/覆膜） | 14-合金 | 014-覆膜/非分支型 | 70SO3330S08-00 | E-vita thoracic |  | 国械注进20173131858 | 集采范围外 | 新增（2025-06-23)、产品名称变更、国家医保耗材27位编码变更
| 克莱立夫（北京）医疗器械有限公司 |  | 54978dd2-7a6e-11f0-88e5-34735a9d8166 | 31f7906d-ddaa-11e9-953f-fa163e0a8baf | 外周血管支架类 | 主动脉、主动脉夹层和胸主动脉降主动脉 | 腔内覆膜支架 | 361950e0-2c3f-11ed-9447-b4055d63f15c | 腔内覆膜支架E-vita thoracic TAA stentgraft System | 优德克有限公司Jotec GmbH |  | 国械注进20173131858 |  | 该产品由传输系统和覆膜支架构成。覆膜支架的制造材料为：覆膜：聚酯纤维；支架丝：镍钛合金；标记环：铂铱合金；缝线：聚酯纤维。产品经伽马射线灭菌，一次性使用。货架有效期两年。 | 该产品是专门为治疗动脉瘤、夹层和胸主动脉降主动脉部分的特定病变而设计的。主要适用范围：1动脉瘤撕裂；2创伤性主动脉撕裂；3主动脉夹层；4撕裂；5主动脉穿透性溃疡(PAU)；6内血肿(IMH)；7主动脉与支气管瘘或主动脉与食管瘘。 | 主动脉、主动脉夹层和胸主动脉降主动脉 |  | 340fbe37-ddaf-11e9-953f-fa163e0a8baf | 340fbe37-ddaf-11e9-953f-fa163e0a8baf | 腔内覆膜支架 | C02060500114014116180000005 | C02060500100010116180000005 | 02-血管介入治疗类材料 | 06-外周血管介入治疗材料 | 05-胸主动脉支架 | 胸主动脉支架（非分支型/覆膜） | 14-合金 | 014-覆膜/非分支型 | 70SO2826S08-00 | E-vita thoracic |  | 国械注进20173131858 | 集采范围外 | 新增（2025-06-23)、产品名称变更、国家医保耗材27位编码变更
| 克莱立夫（北京）医疗器械有限公司 |  | 54978e78-7a6e-11f0-88e5-34735a9d8166 | 31f7906d-ddaa-11e9-953f-fa163e0a8baf | 外周血管支架类 | 主动脉、主动脉夹层和胸主动脉降主动脉 | 腔内覆膜支架 | 361950e0-2c3f-11ed-9447-b4055d63f15c | 腔内覆膜支架E-vita thoracic TAA stentgraft System | 优德克有限公司Jotec GmbH |  | 国械注进20173131858 |  | 该产品由传输系统和覆膜支架构成。覆膜支架的制造材料为：覆膜：聚酯纤维；支架丝：镍钛合金；标记环：铂铱合金；缝线：聚酯纤维。产品经伽马射线灭菌，一次性使用。货架有效期两年。 | 该产品是专门为治疗动脉瘤、夹层和胸主动脉降主动脉部分的特定病变而设计的。主要适用范围：1动脉瘤撕裂；2创伤性主动脉撕裂；3主动脉夹层；4撕裂；5主动脉穿透性溃疡(PAU)；6内血肿(IMH)；7主动脉与支气管瘘或主动脉与食管瘘。 | 主动脉、主动脉夹层和胸主动脉降主动脉 |  | 340fbfeb-ddaf-11e9-953f-fa163e0a8baf | 340fbfeb-ddaf-11e9-953f-fa163e0a8baf | 腔内覆膜支架 | C02060500114014116180000006 | C02060500100010116180000006 | 02-血管介入治疗类材料 | 06-外周血管介入治疗材料 | 05-胸主动脉支架 | 胸主动脉支架（非分支型/覆膜） | 14-合金 | 014-覆膜/非分支型 | 70SO2624S08-00 | E-vita thoracic |  | 国械注进20173131858 | 集采范围外 | 新增（2025-06-23)、产品名称变更、国家医保耗材27位编码变更
| 克莱立夫（北京）医疗器械有限公司 |  | 54978f23-7a6e-11f0-88e5-34735a9d8166 | 31f7906d-ddaa-11e9-953f-fa163e0a8baf | 外周血管支架类 | 主动脉、主动脉夹层和胸主动脉降主动脉 | 腔内覆膜支架 | 361950e0-2c3f-11ed-9447-b4055d63f15c | 腔内覆膜支架E-vita thoracic TAA stentgraft System | 优德克有限公司Jotec GmbH |  | 国械注进20173131858 |  | 该产品由传输系统和覆膜支架构成。覆膜支架的制造材料为：覆膜：聚酯纤维；支架丝：镍钛合金；标记环：铂铱合金；缝线：聚酯纤维。产品经伽马射线灭菌，一次性使用。货架有效期两年。 | 该产品是专门为治疗动脉瘤、夹层和胸主动脉降主动脉部分的特定病变而设计的。主要适用范围：1动脉瘤撕裂；2创伤性主动脉撕裂；3主动脉夹层；4撕裂；5主动脉穿透性溃疡(PAU)；6内血肿(IMH)；7主动脉与支气管瘘或主动脉与食管瘘。 | 主动脉、主动脉夹层和胸主动脉降主动脉 |  | 340fc159-ddaf-11e9-953f-fa163e0a8baf | 340fc159-ddaf-11e9-953f-fa163e0a8baf | 腔内覆膜支架 | C02060500114014116180000007 | C02060500100010116180000007 | 02-血管介入治疗类材料 | 06-外周血管介入治疗材料 | 05-胸主动脉支架 | 胸主动脉支架（非分支型/覆膜） | 14-合金 | 014-覆膜/非分支型 | 70SO4440S08-00 | E-vita thoracic |  | 国械注进20173131858 | 集采范围外 | 新增（2025-06-23)、产品名称变更、国家医保耗材27位编码变更
| 克莱立夫（北京）医疗器械有限公司 |  | 54978fc9-7a6e-11f0-88e5-34735a9d8166 | 31f7906d-ddaa-11e9-953f-fa163e0a8baf | 外周血管支架类 | 主动脉、主动脉夹层和胸主动脉降主动脉 | 腔内覆膜支架 | 361950e0-2c3f-11ed-9447-b4055d63f15c | 腔内覆膜支架E-vita thoracic TAA stentgraft System | 优德克有限公司Jotec GmbH |  | 国械注进20173131858 |  | 该产品由传输系统和覆膜支架构成。覆膜支架的制造材料为：覆膜：聚酯纤维；支架丝：镍钛合金；标记环：铂铱合金；缝线：聚酯纤维。产品经伽马射线灭菌，一次性使用。货架有效期两年。 | 该产品是专门为治疗动脉瘤、夹层和胸主动脉降主动脉部分的特定病变而设计的。主要适用范围：1动脉瘤撕裂；2创伤性主动脉撕裂；3主动脉夹层；4撕裂；5主动脉穿透性溃疡(PAU)；6内血肿(IMH)；7主动脉与支气管瘘或主动脉与食管瘘。 | 主动脉、主动脉夹层和胸主动脉降主动脉 |  | 340fd87d-ddaf-11e9-953f-fa163e0a8baf | 340fd87d-ddaf-11e9-953f-fa163e0a8baf | 腔内覆膜支架 | C02060500114014116180000008 | C02060500100010116180000008 | 02-血管介入治疗类材料 | 06-外周血管介入治疗材料 | 05-胸主动脉支架 | 胸主动脉支架（非分支型/覆膜） | 14-合金 | 014-覆膜/非分支型 | 70SO3836S08-00 | E-vita thoracic |  | 国械注进20173131858 | 集采范围外 | 新增（2025-06-23)、产品名称变更、国家医保耗材27位编码变更
| 克莱立夫（北京）医疗器械有限公司 |  | 54979074-7a6e-11f0-88e5-34735a9d8166 | 31f7906d-ddaa-11e9-953f-fa163e0a8baf | 外周血管支架类 | 主动脉、主动脉夹层和胸主动脉降主动脉 | 腔内覆膜支架 | 361950e0-2c3f-11ed-9447-b4055d63f15c | 腔内覆膜支架E-vita thoracic TAA stentgraft System | 优德克有限公司Jotec GmbH |  | 国械注进20173131858 |  | 该产品由传输系统和覆膜支架构成。覆膜支架的制造材料为：覆膜：聚酯纤维；支架丝：镍钛合金；标记环：铂铱合金；缝线：聚酯纤维。产品经伽马射线灭菌，一次性使用。货架有效期两年。 | 该产品是专门为治疗动脉瘤、夹层和胸主动脉降主动脉部分的特定病变而设计的。主要适用范围：1动脉瘤撕裂；2创伤性主动脉撕裂；3主动脉夹层；4撕裂；5主动脉穿透性溃疡(PAU)；6内血肿(IMH)；7主动脉与支气管瘘或主动脉与食管瘘。 | 主动脉、主动脉夹层和胸主动脉降主动脉 |  | 340fda11-ddaf-11e9-953f-fa163e0a8baf | 340fda11-ddaf-11e9-953f-fa163e0a8baf | 腔内覆膜支架 | C02060500114014116180000009 | C02060500100010116180000009 | 02-血管介入治疗类材料 | 06-外周血管介入治疗材料 | 05-胸主动脉支架 | 胸主动脉支架（非分支型/覆膜） | 14-合金 | 014-覆膜/非分支型 | 70SO3028S08-00 | E-vita thoracic |  | 国械注进20173131858 | 集采范围外 | 新增（2025-06-23)、产品名称变更、国家医保耗材27位编码变更
| 克莱立夫（北京）医疗器械有限公司 |  | 54b8e7cd-7a6e-11f0-88e5-34735a9d8166 | af84b21c-ddaa-11e9-953f-fa163e0a8baf | 外周血管支架类 | 主动脉、主动脉夹层和胸主动脉降主动脉 | 腔内覆膜支架 | 361950e0-2c3f-11ed-9447-b4055d63f15c | 腔内覆膜支架E-vita thoracic TAA stentgraft System | 优德克有限公司Jotec GmbH |  | 国械注进20173131858 |  | 该产品由传输系统和覆膜支架构成。覆膜支架的制造材料为：覆膜：聚酯纤维；支架丝：镍钛合金；标记环：铂铱合金；缝线：聚酯纤维。产品经伽马射线灭菌，一次性使用。货架有效期两年。 | 该产品是专门为治疗动脉瘤、夹层和胸主动脉降主动脉部分的特定病变而设计的。主要适用范围：1动脉瘤撕裂；2创伤性主动脉撕裂；3主动脉夹层；4撕裂；5主动脉穿透性溃疡(PAU)；6内血肿(IMH)；7主动脉与支气管瘘或主动脉与食管瘘。 | 主动脉、主动脉夹层和胸主动脉降主动脉 |  | a00e120b-1bf0-11ea-99e3-fa163e0a8baf | a00e120b-1bf0-11ea-99e3-fa163e0a8baf | 腔内覆膜支架 | C02060500114014116180000010 | C02060500100012116180000001 | 02-血管介入治疗类材料 | 06-外周血管介入治疗材料 | 05-胸主动脉支架 | 胸主动脉支架（非分支型/覆膜） | 14-合金 | 014-覆膜/非分支型 | 70SO3026S23-00 | E-vita thoracic |  | 国械注进20173131858 | 集采范围外 | 新增（2025-06-23)、产品名称变更、国家医保耗材27位编码变更
| 克莱立夫（北京）医疗器械有限公司 |  | 54b8e89a-7a6e-11f0-88e5-34735a9d8166 | af84b21c-ddaa-11e9-953f-fa163e0a8baf | 外周血管支架类 | 主动脉、主动脉夹层和胸主动脉降主动脉 | 腔内覆膜支架 | 361950e0-2c3f-11ed-9447-b4055d63f15c | 腔内覆膜支架E-vita thoracic TAA stentgraft System | 优德克有限公司Jotec GmbH |  | 国械注进20173131858 |  | 该产品由传输系统和覆膜支架构成。覆膜支架的制造材料为：覆膜：聚酯纤维；支架丝：镍钛合金；标记环：铂铱合金；缝线：聚酯纤维。产品经伽马射线灭菌，一次性使用。货架有效期两年。 | 该产品是专门为治疗动脉瘤、夹层和胸主动脉降主动脉部分的特定病变而设计的。主要适用范围：1动脉瘤撕裂；2创伤性主动脉撕裂；3主动脉夹层；4撕裂；5主动脉穿透性溃疡(PAU)；6内血肿(IMH)；7主动脉与支气管瘘或主动脉与食管瘘。 | 主动脉、主动脉夹层和胸主动脉降主动脉 |  | a00e359a-1bf0-11ea-99e3-fa163e0a8baf | a00e359a-1bf0-11ea-99e3-fa163e0a8baf | 腔内覆膜支架 | C02060500114014116180000011 | C02060500100012116180000002 | 02-血管介入治疗类材料 | 06-外周血管介入治疗材料 | 05-胸主动脉支架 | 胸主动脉支架（非分支型/覆膜） | 14-合金 | 014-覆膜/非分支型 | 70SO4028S23-00 | E-vita thoracic |  | 国械注进20173131858 | 集采范围外 | 新增（2025-06-23)、产品名称变更、国家医保耗材27位编码变更
| 克莱立夫（北京）医疗器械有限公司 |  | 54b8e94a-7a6e-11f0-88e5-34735a9d8166 | af84b21c-ddaa-11e9-953f-fa163e0a8baf | 外周血管支架类 | 主动脉、主动脉夹层和胸主动脉降主动脉 | 腔内覆膜支架 | 361950e0-2c3f-11ed-9447-b4055d63f15c | 腔内覆膜支架E-vita thoracic TAA stentgraft System | 优德克有限公司Jotec GmbH |  | 国械注进20173131858 |  | 该产品由传输系统和覆膜支架构成。覆膜支架的制造材料为：覆膜：聚酯纤维；支架丝：镍钛合金；标记环：铂铱合金；缝线：聚酯纤维。产品经伽马射线灭菌，一次性使用。货架有效期两年。 | 该产品是专门为治疗动脉瘤、夹层和胸主动脉降主动脉部分的特定病变而设计的。主要适用范围：1动脉瘤撕裂；2创伤性主动脉撕裂；3主动脉夹层；4撕裂；5主动脉穿透性溃疡(PAU)；6内血肿(IMH)；7主动脉与支气管瘘或主动脉与食管瘘。 | 主动脉、主动脉夹层和胸主动脉降主动脉 |  | a00e37c3-1bf0-11ea-99e3-fa163e0a8baf | a00e37c3-1bf0-11ea-99e3-fa163e0a8baf | 腔内覆膜支架 | C02060500114014116180000012 | C02060500100012116180000003 | 02-血管介入治疗类材料 | 06-外周血管介入治疗材料 | 05-胸主动脉支架 | 胸主动脉支架（非分支型/覆膜） | 14-合金 | 014-覆膜/非分支型 | 70SO3333S23-00 | E-vita thoracic |  | 国械注进20173131858 | 集采范围外 | 新增（2025-06-23)、产品名称变更、国家医保耗材27位编码变更
| 克莱立夫（北京）医疗器械有限公司 |  | 54b8e9f5-7a6e-11f0-88e5-34735a9d8166 | af84b21c-ddaa-11e9-953f-fa163e0a8baf | 外周血管支架类 | 主动脉、主动脉夹层和胸主动脉降主动脉 | 腔内覆膜支架 | 361950e0-2c3f-11ed-9447-b4055d63f15c | 腔内覆膜支架E-vita thoracic TAA stentgraft System | 优德克有限公司Jotec GmbH |  | 国械注进20173131858 |  | 该产品由传输系统和覆膜支架构成。覆膜支架的制造材料为：覆膜：聚酯纤维；支架丝：镍钛合金；标记环：铂铱合金；缝线：聚酯纤维。产品经伽马射线灭菌，一次性使用。货架有效期两年。 | 该产品是专门为治疗动脉瘤、夹层和胸主动脉降主动脉部分的特定病变而设计的。主要适用范围：1动脉瘤撕裂；2创伤性主动脉撕裂；3主动脉夹层；4撕裂；5主动脉穿透性溃疡(PAU)；6内血肿(IMH)；7主动脉与支气管瘘或主动脉与食管瘘。 | 主动脉、主动脉夹层和胸主动脉降主动脉 |  | a00e3970-1bf0-11ea-99e3-fa163e0a8baf | a00e3970-1bf0-11ea-99e3-fa163e0a8baf | 腔内覆膜支架 | C02060500114014116180000013 | C02060500100012116180000004 | 02-血管介入治疗类材料 | 06-外周血管介入治疗材料 | 05-胸主动脉支架 | 胸主动脉支架（非分支型/覆膜） | 14-合金 | 014-覆膜/非分支型 | 70SO3624S23-00 | E-vita thoracic |  | 国械注进20173131858 | 集采范围外 | 新增（2025-06-23)、产品名称变更、国家医保耗材27位编码变更
| 克莱立夫（北京）医疗器械有限公司 |  | 54b8ed39-7a6e-11f0-88e5-34735a9d8166 | af84b21c-ddaa-11e9-953f-fa163e0a8baf | 外周血管支架类 | 主动脉、主动脉夹层和胸主动脉降主动脉 | 腔内覆膜支架 | 361950e0-2c3f-11ed-9447-b4055d63f15c | 腔内覆膜支架E-vita thoracic TAA stentgraft System | 优德克有限公司Jotec GmbH |  | 国械注进20173131858 |  | 该产品由传输系统和覆膜支架构成。覆膜支架的制造材料为：覆膜：聚酯纤维；支架丝：镍钛合金；标记环：铂铱合金；缝线：聚酯纤维。产品经伽马射线灭菌，一次性使用。货架有效期两年。 | 该产品是专门为治疗动脉瘤、夹层和胸主动脉降主动脉部分的特定病变而设计的。主要适用范围：1动脉瘤撕裂；2创伤性主动脉撕裂；3主动脉夹层；4撕裂；5主动脉穿透性溃疡(PAU)；6内血肿(IMH)；7主动脉与支气管瘘或主动脉与食管瘘。 | 主动脉、主动脉夹层和胸主动脉降主动脉 |  | a00e3af4-1bf0-11ea-99e3-fa163e0a8baf | a00e3af4-1bf0-11ea-99e3-fa163e0a8baf | 腔内覆膜支架 | C02060500114014116180000014 | C02060500100012116180000005 | 02-血管介入治疗类材料 | 06-外周血管介入治疗材料 | 05-胸主动脉支架 | 胸主动脉支架（非分支型/覆膜） | 14-合金 | 014-覆膜/非分支型 | 70SO3028S23-00 | E-vita thoracic |  | 国械注进20173131858 | 集采范围外 | 新增（2025-06-23)、产品名称变更、国家医保耗材27位编码变更
| 克莱立夫（北京）医疗器械有限公司 |  | 54b8edee-7a6e-11f0-88e5-34735a9d8166 | af84b21c-ddaa-11e9-953f-fa163e0a8baf | 外周血管支架类 | 主动脉、主动脉夹层和胸主动脉降主动脉 | 腔内覆膜支架 | 361950e0-2c3f-11ed-9447-b4055d63f15c | 腔内覆膜支架E-vita thoracic TAA stentgraft System | 优德克有限公司Jotec GmbH |  | 国械注进20173131858 |  | 该产品由传输系统和覆膜支架构成。覆膜支架的制造材料为：覆膜：聚酯纤维；支架丝：镍钛合金；标记环：铂铱合金；缝线：聚酯纤维。产品经伽马射线灭菌，一次性使用。货架有效期两年。 | 该产品是专门为治疗动脉瘤、夹层和胸主动脉降主动脉部分的特定病变而设计的。主要适用范围：1动脉瘤撕裂；2创伤性主动脉撕裂；3主动脉夹层；4撕裂；5主动脉穿透性溃疡(PAU)；6内血肿(IMH)；7主动脉与支气管瘘或主动脉与食管瘘。 | 主动脉、主动脉夹层和胸主动脉降主动脉 |  | a0101889-1bf0-11ea-99e3-fa163e0a8baf | a0101889-1bf0-11ea-99e3-fa163e0a8baf | 腔内覆膜支架 | C02060500114014116180000015 | C02060500100012116180000006 | 02-血管介入治疗类材料 | 06-外周血管介入治疗材料 | 05-胸主动脉支架 | 胸主动脉支架（非分支型/覆膜） | 14-合金 | 014-覆膜/非分支型 | 70SO3830S23-00 | E-vita thoracic |  | 国械注进20173131858 | 集采范围外 | 新增（2025-06-23)、产品名称变更、国家医保耗材27位编码变更
| 克莱立夫（北京）医疗器械有限公司 |  | 54b8ee99-7a6e-11f0-88e5-34735a9d8166 | af84b21c-ddaa-11e9-953f-fa163e0a8baf | 外周血管支架类 | 主动脉、主动脉夹层和胸主动脉降主动脉 | 腔内覆膜支架 | 361950e0-2c3f-11ed-9447-b4055d63f15c | 腔内覆膜支架E-vita thoracic TAA stentgraft System | 优德克有限公司Jotec GmbH |  | 国械注进20173131858 |  | 该产品由传输系统和覆膜支架构成。覆膜支架的制造材料为：覆膜：聚酯纤维；支架丝：镍钛合金；标记环：铂铱合金；缝线：聚酯纤维。产品经伽马射线灭菌，一次性使用。货架有效期两年。 | 该产品是专门为治疗动脉瘤、夹层和胸主动脉降主动脉部分的特定病变而设计的。主要适用范围：1动脉瘤撕裂；2创伤性主动脉撕裂；3主动脉夹层；4撕裂；5主动脉穿透性溃疡(PAU)；6内血肿(IMH)；7主动脉与支气管瘘或主动脉与食管瘘。 | 主动脉、主动脉夹层和胸主动脉降主动脉 |  | a016ab27-1bf0-11ea-99e3-fa163e0a8baf | a016ab27-1bf0-11ea-99e3-fa163e0a8baf | 腔内覆膜支架 | C02060500114014116180000016 | C02060500100012116180000007 | 02-血管介入治疗类材料 | 06-外周血管介入治疗材料 | 05-胸主动脉支架 | 胸主动脉支架（非分支型/覆膜） | 14-合金 | 014-覆膜/非分支型 | 70SO2826S23-00 | E-vita thoracic |  | 国械注进20173131858 | 集采范围外 | 新增（2025-06-23)、产品名称变更、国家医保耗材27位编码变更
| 克莱立夫（北京）医疗器械有限公司 |  | 54b8ef44-7a6e-11f0-88e5-34735a9d8166 | af84b21c-ddaa-11e9-953f-fa163e0a8baf | 外周血管支架类 | 主动脉、主动脉夹层和胸主动脉降主动脉 | 腔内覆膜支架 | 361950e0-2c3f-11ed-9447-b4055d63f15c | 腔内覆膜支架E-vita thoracic TAA stentgraft System | 优德克有限公司Jotec GmbH |  | 国械注进20173131858 |  | 该产品由传输系统和覆膜支架构成。覆膜支架的制造材料为：覆膜：聚酯纤维；支架丝：镍钛合金；标记环：铂铱合金；缝线：聚酯纤维。产品经伽马射线灭菌，一次性使用。货架有效期两年。 | 该产品是专门为治疗动脉瘤、夹层和胸主动脉降主动脉部分的特定病变而设计的。主要适用范围：1动脉瘤撕裂；2创伤性主动脉撕裂；3主动脉夹层；4撕裂；5主动脉穿透性溃疡(PAU)；6内血肿(IMH)；7主动脉与支气管瘘或主动脉与食管瘘。 | 主动脉、主动脉夹层和胸主动脉降主动脉 |  | a016d29c-1bf0-11ea-99e3-fa163e0a8baf | a016d29c-1bf0-11ea-99e3-fa163e0a8baf | 腔内覆膜支架 | C02060500114014116180000017 | C02060500100012116180000008 | 02-血管介入治疗类材料 | 06-外周血管介入治疗材料 | 05-胸主动脉支架 | 胸主动脉支架（非分支型/覆膜） | 14-合金 | 014-覆膜/非分支型 | 70SO3630S23-00 | E-vita thoracic |  | 国械注进20173131858 | 集采范围外 | 新增（2025-06-23)、产品名称变更、国家医保耗材27位编码变更
| 克莱立夫（北京）医疗器械有限公司 |  | 54b8efea-7a6e-11f0-88e5-34735a9d8166 | af84b21c-ddaa-11e9-953f-fa163e0a8baf | 外周血管支架类 | 主动脉、主动脉夹层和胸主动脉降主动脉 | 腔内覆膜支架 | 361950e0-2c3f-11ed-9447-b4055d63f15c | 腔内覆膜支架E-vita thoracic TAA stentgraft System | 优德克有限公司Jotec GmbH |  | 国械注进20173131858 |  | 该产品由传输系统和覆膜支架构成。覆膜支架的制造材料为：覆膜：聚酯纤维；支架丝：镍钛合金；标记环：铂铱合金；缝线：聚酯纤维。产品经伽马射线灭菌，一次性使用。货架有效期两年。 | 该产品是专门为治疗动脉瘤、夹层和胸主动脉降主动脉部分的特定病变而设计的。主要适用范围：1动脉瘤撕裂；2创伤性主动脉撕裂；3主动脉夹层；4撕裂；5主动脉穿透性溃疡(PAU)；6内血肿(IMH)；7主动脉与支气管瘘或主动脉与食管瘘。 | 主动脉、主动脉夹层和胸主动脉降主动脉 |  | a016fb09-1bf0-11ea-99e3-fa163e0a8baf | a016fb09-1bf0-11ea-99e3-fa163e0a8baf | 腔内覆膜支架 | C02060500114014116180000018 | C02060500100012116180000009 | 02-血管介入治疗类材料 | 06-外周血管介入治疗材料 | 05-胸主动脉支架 | 胸主动脉支架（非分支型/覆膜） | 14-合金 | 014-覆膜/非分支型 | 70SO3838S23-00 | E-vita thoracic |  | 国械注进20173131858 | 集采范围外 | 新增（2025-06-23)、产品名称变更、国家医保耗材27位编码变更
| 克莱立夫（北京）医疗器械有限公司 |  | 54b8f0a4-7a6e-11f0-88e5-34735a9d8166 | af84b21c-ddaa-11e9-953f-fa163e0a8baf | 外周血管支架类 | 主动脉、主动脉夹层和胸主动脉降主动脉 | 腔内覆膜支架 | 361950e0-2c3f-11ed-9447-b4055d63f15c | 腔内覆膜支架E-vita thoracic TAA stentgraft System | 优德克有限公司Jotec GmbH |  | 国械注进20173131858 |  | 该产品由传输系统和覆膜支架构成。覆膜支架的制造材料为：覆膜：聚酯纤维；支架丝：镍钛合金；标记环：铂铱合金；缝线：聚酯纤维。产品经伽马射线灭菌，一次性使用。货架有效期两年。 | 该产品是专门为治疗动脉瘤、夹层和胸主动脉降主动脉部分的特定病变而设计的。主要适用范围：1动脉瘤撕裂；2创伤性主动脉撕裂；3主动脉夹层；4撕裂；5主动脉穿透性溃疡(PAU)；6内血肿(IMH)；7主动脉与支气管瘘或主动脉与食管瘘。 | 主动脉、主动脉夹层和胸主动脉降主动脉 |  | a0174db6-1bf0-11ea-99e3-fa163e0a8baf | a0174db6-1bf0-11ea-99e3-fa163e0a8baf | 腔内覆膜支架 | C02060500114014116180000019 | C02060500100012116180000010 | 02-血管介入治疗类材料 | 06-外周血管介入治疗材料 | 05-胸主动脉支架 | 胸主动脉支架（非分支型/覆膜） | 14-合金 | 014-覆膜/非分支型 | 70SO3024S23-00 | E-vita thoracic |  | 国械注进20173131858 | 集采范围外 | 新增（2025-06-23)、产品名称变更、国家医保耗材27位编码变更
| 克莱立夫（北京）医疗器械有限公司 |  | 54b8f154-7a6e-11f0-88e5-34735a9d8166 | af84b21c-ddaa-11e9-953f-fa163e0a8baf | 外周血管支架类 | 主动脉、主动脉夹层和胸主动脉降主动脉 | 腔内覆膜支架 | 361950e0-2c3f-11ed-9447-b4055d63f15c | 腔内覆膜支架E-vita thoracic TAA stentgraft System | 优德克有限公司Jotec GmbH |  | 国械注进20173131858 |  | 该产品由传输系统和覆膜支架构成。覆膜支架的制造材料为：覆膜：聚酯纤维；支架丝：镍钛合金；标记环：铂铱合金；缝线：聚酯纤维。产品经伽马射线灭菌，一次性使用。货架有效期两年。 | 该产品是专门为治疗动脉瘤、夹层和胸主动脉降主动脉部分的特定病变而设计的。主要适用范围：1动脉瘤撕裂；2创伤性主动脉撕裂；3主动脉夹层；4撕裂；5主动脉穿透性溃疡(PAU)；6内血肿(IMH)；7主动脉与支气管瘘或主动脉与食管瘘。 | 主动脉、主动脉夹层和胸主动脉降主动脉 |  | a0174fd0-1bf0-11ea-99e3-fa163e0a8baf | a0174fd0-1bf0-11ea-99e3-fa163e0a8baf | 腔内覆膜支架 | C02060500114014116180000020 | C02060500100012116180000011 | 02-血管介入治疗类材料 | 06-外周血管介入治疗材料 | 05-胸主动脉支架 | 胸主动脉支架（非分支型/覆膜） | 14-合金 | 014-覆膜/非分支型 | 70SO2626S23-00 | E-vita thoracic |  | 国械注进20173131858 | 集采范围外 | 新增（2025-06-23)、产品名称变更、国家医保耗材27位编码变更
| 克莱立夫（北京）医疗器械有限公司 |  | 54b8f1fa-7a6e-11f0-88e5-34735a9d8166 | af84b21c-ddaa-11e9-953f-fa163e0a8baf | 外周血管支架类 | 主动脉、主动脉夹层和胸主动脉降主动脉 | 腔内覆膜支架 | 361950e0-2c3f-11ed-9447-b4055d63f15c | 腔内覆膜支架E-vita thoracic TAA stentgraft System | 优德克有限公司Jotec GmbH |  | 国械注进20173131858 |  | 该产品由传输系统和覆膜支架构成。覆膜支架的制造材料为：覆膜：聚酯纤维；支架丝：镍钛合金；标记环：铂铱合金；缝线：聚酯纤维。产品经伽马射线灭菌，一次性使用。货架有效期两年。 | 该产品是专门为治疗动脉瘤、夹层和胸主动脉降主动脉部分的特定病变而设计的。主要适用范围：1动脉瘤撕裂；2创伤性主动脉撕裂；3主动脉夹层；4撕裂；5主动脉穿透性溃疡(PAU)；6内血肿(IMH)；7主动脉与支气管瘘或主动脉与食管瘘。 | 主动脉、主动脉夹层和胸主动脉降主动脉 |  | a017515c-1bf0-11ea-99e3-fa163e0a8baf | a017515c-1bf0-11ea-99e3-fa163e0a8baf | 腔内覆膜支架 | C02060500114014116180000021 | C02060500100012116180000012 | 02-血管介入治疗类材料 | 06-外周血管介入治疗材料 | 05-胸主动脉支架 | 胸主动脉支架（非分支型/覆膜） | 14-合金 | 014-覆膜/非分支型 | 70SO4436S23-00 | E-vita thoracic |  | 国械注进20173131858 | 集采范围外 | 新增（2025-06-23)、产品名称变更、国家医保耗材27位编码变更
| 克莱立夫（北京）医疗器械有限公司 |  | 54b8f2a5-7a6e-11f0-88e5-34735a9d8166 | af84b21c-ddaa-11e9-953f-fa163e0a8baf | 外周血管支架类 | 主动脉、主动脉夹层和胸主动脉降主动脉 | 腔内覆膜支架 | 361950e0-2c3f-11ed-9447-b4055d63f15c | 腔内覆膜支架E-vita thoracic TAA stentgraft System | 优德克有限公司Jotec GmbH |  | 国械注进20173131858 |  | 该产品由传输系统和覆膜支架构成。覆膜支架的制造材料为：覆膜：聚酯纤维；支架丝：镍钛合金；标记环：铂铱合金；缝线：聚酯纤维。产品经伽马射线灭菌，一次性使用。货架有效期两年。 | 该产品是专门为治疗动脉瘤、夹层和胸主动脉降主动脉部分的特定病变而设计的。主要适用范围：1动脉瘤撕裂；2创伤性主动脉撕裂；3主动脉夹层；4撕裂；5主动脉穿透性溃疡(PAU)；6内血肿(IMH)；7主动脉与支气管瘘或主动脉与食管瘘。 | 主动脉、主动脉夹层和胸主动脉降主动脉 |  | a0175349-1bf0-11ea-99e3-fa163e0a8baf | a0175349-1bf0-11ea-99e3-fa163e0a8baf | 腔内覆膜支架 | C02060500114014116180000022 | C02060500100012116180000013 | 02-血管介入治疗类材料 | 06-外周血管介入治疗材料 | 05-胸主动脉支架 | 胸主动脉支架（非分支型/覆膜） | 14-合金 | 014-覆膜/非分支型 | 70SO3330S23-00 | E-vita thoracic |  | 国械注进20173131858 | 集采范围外 | 新增（2025-06-23)、产品名称变更、国家医保耗材27位编码变更
| 克莱立夫（北京）医疗器械有限公司 |  | 54b8f373-7a6e-11f0-88e5-34735a9d8166 | af84b21c-ddaa-11e9-953f-fa163e0a8baf | 外周血管支架类 | 主动脉、主动脉夹层和胸主动脉降主动脉 | 腔内覆膜支架 | 361950e0-2c3f-11ed-9447-b4055d63f15c | 腔内覆膜支架E-vita thoracic TAA stentgraft System | 优德克有限公司Jotec GmbH |  | 国械注进20173131858 |  | 该产品由传输系统和覆膜支架构成。覆膜支架的制造材料为：覆膜：聚酯纤维；支架丝：镍钛合金；标记环：铂铱合金；缝线：聚酯纤维。产品经伽马射线灭菌，一次性使用。货架有效期两年。 | 该产品是专门为治疗动脉瘤、夹层和胸主动脉降主动脉部分的特定病变而设计的。主要适用范围：1动脉瘤撕裂；2创伤性主动脉撕裂；3主动脉夹层；4撕裂；5主动脉穿透性溃疡(PAU)；6内血肿(IMH)；7主动脉与支气管瘘或主动脉与食管瘘。 | 主动脉、主动脉夹层和胸主动脉降主动脉 |  | a01754c3-1bf0-11ea-99e3-fa163e0a8baf | a01754c3-1bf0-11ea-99e3-fa163e0a8baf | 腔内覆膜支架 | C02060500114014116180000023 | C02060500100012116180000014 | 02-血管介入治疗类材料 | 06-外周血管介入治疗材料 | 05-胸主动脉支架 | 胸主动脉支架（非分支型/覆膜） | 14-合金 | 014-覆膜/非分支型 | 70SO4033S23-00 | E-vita thoracic |  | 国械注进20173131858 | 集采范围外 | 新增（2025-06-23)、产品名称变更、国家医保耗材27位编码变更
| 克莱立夫（北京）医疗器械有限公司 |  | 54b8f436-7a6e-11f0-88e5-34735a9d8166 | af84b21c-ddaa-11e9-953f-fa163e0a8baf | 外周血管支架类 | 主动脉、主动脉夹层和胸主动脉降主动脉 | 腔内覆膜支架 | 361950e0-2c3f-11ed-9447-b4055d63f15c | 腔内覆膜支架E-vita thoracic TAA stentgraft System | 优德克有限公司Jotec GmbH |  | 国械注进20173131858 |  | 该产品由传输系统和覆膜支架构成。覆膜支架的制造材料为：覆膜：聚酯纤维；支架丝：镍钛合金；标记环：铂铱合金；缝线：聚酯纤维。产品经伽马射线灭菌，一次性使用。货架有效期两年。 | 该产品是专门为治疗动脉瘤、夹层和胸主动脉降主动脉部分的特定病变而设计的。主要适用范围：1动脉瘤撕裂；2创伤性主动脉撕裂；3主动脉夹层；4撕裂；5主动脉穿透性溃疡(PAU)；6内血肿(IMH)；7主动脉与支气管瘘或主动脉与食管瘘。 | 主动脉、主动脉夹层和胸主动脉降主动脉 |  | a017cb45-1bf0-11ea-99e3-fa163e0a8baf | a017cb45-1bf0-11ea-99e3-fa163e0a8baf | 腔内覆膜支架 | C02060500114014116180000024 | C02060500100012116180000015 | 02-血管介入治疗类材料 | 06-外周血管介入治疗材料 | 05-胸主动脉支架 | 胸主动脉支架（非分支型/覆膜） | 14-合金 | 014-覆膜/非分支型 | 70SO3826S23-00 | E-vita thoracic |  | 国械注进20173131858 | 集采范围外 | 新增（2025-06-23)、产品名称变更、国家医保耗材27位编码变更
| 克莱立夫（北京）医疗器械有限公司 |  | 54b8f792-7a6e-11f0-88e5-34735a9d8166 | af84b21c-ddaa-11e9-953f-fa163e0a8baf | 外周血管支架类 | 主动脉、主动脉夹层和胸主动脉降主动脉 | 腔内覆膜支架 | 361950e0-2c3f-11ed-9447-b4055d63f15c | 腔内覆膜支架E-vita thoracic TAA stentgraft System | 优德克有限公司Jotec GmbH |  | 国械注进20173131858 |  | 该产品由传输系统和覆膜支架构成。覆膜支架的制造材料为：覆膜：聚酯纤维；支架丝：镍钛合金；标记环：铂铱合金；缝线：聚酯纤维。产品经伽马射线灭菌，一次性使用。货架有效期两年。 | 该产品是专门为治疗动脉瘤、夹层和胸主动脉降主动脉部分的特定病变而设计的。主要适用范围：1动脉瘤撕裂；2创伤性主动脉撕裂；3主动脉夹层；4撕裂；5主动脉穿透性溃疡(PAU)；6内血肿(IMH)；7主动脉与支气管瘘或主动脉与食管瘘。 | 主动脉、主动脉夹层和胸主动脉降主动脉 |  | a01b3a0a-1bf0-11ea-99e3-fa163e0a8baf | a01b3a0a-1bf0-11ea-99e3-fa163e0a8baf | 腔内覆膜支架 | C02060500114014116180000025 | C02060500100012116180000016 | 02-血管介入治疗类材料 | 06-外周血管介入治疗材料 | 05-胸主动脉支架 | 胸主动脉支架（非分支型/覆膜） | 14-合金 | 014-覆膜/非分支型 | 70SO4433S23-00 | E-vita thoracic |  | 国械注进20173131858 | 集采范围外 | 新增（2025-06-23)、产品名称变更、国家医保耗材27位编码变更
| 克莱立夫（北京）医疗器械有限公司 |  | 54b8f842-7a6e-11f0-88e5-34735a9d8166 | af84b21c-ddaa-11e9-953f-fa163e0a8baf | 外周血管支架类 | 主动脉、主动脉夹层和胸主动脉降主动脉 | 腔内覆膜支架 | 361950e0-2c3f-11ed-9447-b4055d63f15c | 腔内覆膜支架E-vita thoracic TAA stentgraft System | 优德克有限公司Jotec GmbH |  | 国械注进20173131858 |  | 该产品由传输系统和覆膜支架构成。覆膜支架的制造材料为：覆膜：聚酯纤维；支架丝：镍钛合金；标记环：铂铱合金；缝线：聚酯纤维。产品经伽马射线灭菌，一次性使用。货架有效期两年。 | 该产品是专门为治疗动脉瘤、夹层和胸主动脉降主动脉部分的特定病变而设计的。主要适用范围：1动脉瘤撕裂；2创伤性主动脉撕裂；3主动脉夹层；4撕裂；5主动脉穿透性溃疡(PAU)；6内血肿(IMH)；7主动脉与支气管瘘或主动脉与食管瘘。 | 主动脉、主动脉夹层和胸主动脉降主动脉 |  | a01b73f5-1bf0-11ea-99e3-fa163e0a8baf | a01b73f5-1bf0-11ea-99e3-fa163e0a8baf | 腔内覆膜支架 | C02060500114014116180000026 | C02060500100012116180000017 | 02-血管介入治疗类材料 | 06-外周血管介入治疗材料 | 05-胸主动脉支架 | 胸主动脉支架（非分支型/覆膜） | 14-合金 | 014-覆膜/非分支型 | 70SO4444S23-00 | E-vita thoracic |  | 国械注进20173131858 | 集采范围外 | 新增（2025-06-23)、产品名称变更、国家医保耗材27位编码变更
| 克莱立夫（北京）医疗器械有限公司 |  | 54b8f8ed-7a6e-11f0-88e5-34735a9d8166 | af84b21c-ddaa-11e9-953f-fa163e0a8baf | 外周血管支架类 | 主动脉、主动脉夹层和胸主动脉降主动脉 | 腔内覆膜支架 | 361950e0-2c3f-11ed-9447-b4055d63f15c | 腔内覆膜支架E-vita thoracic TAA stentgraft System | 优德克有限公司Jotec GmbH |  | 国械注进20173131858 |  | 该产品由传输系统和覆膜支架构成。覆膜支架的制造材料为：覆膜：聚酯纤维；支架丝：镍钛合金；标记环：铂铱合金；缝线：聚酯纤维。产品经伽马射线灭菌，一次性使用。货架有效期两年。 | 该产品是专门为治疗动脉瘤、夹层和胸主动脉降主动脉部分的特定病变而设计的。主要适用范围：1动脉瘤撕裂；2创伤性主动脉撕裂；3主动脉夹层；4撕裂；5主动脉穿透性溃疡(PAU)；6内血肿(IMH)；7主动脉与支气管瘘或主动脉与食管瘘。 | 主动脉、主动脉夹层和胸主动脉降主动脉 |  | a01b931a-1bf0-11ea-99e3-fa163e0a8baf | a01b931a-1bf0-11ea-99e3-fa163e0a8baf | 腔内覆膜支架 | C02060500114014116180000027 | C02060500100012116180000018 | 02-血管介入治疗类材料 | 06-外周血管介入治疗材料 | 05-胸主动脉支架 | 胸主动脉支架（非分支型/覆膜） | 14-合金 | 014-覆膜/非分支型 | 70SO3833S23-00 | E-vita thoracic |  | 国械注进20173131858 | 集采范围外 | 新增（2025-06-23)、产品名称变更、国家医保耗材27位编码变更
| 克莱立夫（北京）医疗器械有限公司 |  | 54b8f998-7a6e-11f0-88e5-34735a9d8166 | af84b21c-ddaa-11e9-953f-fa163e0a8baf | 外周血管支架类 | 主动脉、主动脉夹层和胸主动脉降主动脉 | 腔内覆膜支架 | 361950e0-2c3f-11ed-9447-b4055d63f15c | 腔内覆膜支架E-vita thoracic TAA stentgraft System | 优德克有限公司Jotec GmbH |  | 国械注进20173131858 |  | 该产品由传输系统和覆膜支架构成。覆膜支架的制造材料为：覆膜：聚酯纤维；支架丝：镍钛合金；标记环：铂铱合金；缝线：聚酯纤维。产品经伽马射线灭菌，一次性使用。货架有效期两年。 | 该产品是专门为治疗动脉瘤、夹层和胸主动脉降主动脉部分的特定病变而设计的。主要适用范围：1动脉瘤撕裂；2创伤性主动脉撕裂；3主动脉夹层；4撕裂；5主动脉穿透性溃疡(PAU)；6内血肿(IMH)；7主动脉与支气管瘘或主动脉与食管瘘。 | 主动脉、主动脉夹层和胸主动脉降主动脉 |  | a01b949c-1bf0-11ea-99e3-fa163e0a8baf | a01b949c-1bf0-11ea-99e3-fa163e0a8baf | 腔内覆膜支架 | C02060500114014116180000028 | C02060500100012116180000019 | 02-血管介入治疗类材料 | 06-外周血管介入治疗材料 | 05-胸主动脉支架 | 胸主动脉支架（非分支型/覆膜） | 14-合金 | 014-覆膜/非分支型 | 70SO3030S23-00 | E-vita thoracic |  | 国械注进20173131858 | 集采范围外 | 新增（2025-06-23)、产品名称变更、国家医保耗材27位编码变更
| 克莱立夫（北京）医疗器械有限公司 |  | 54b8fa43-7a6e-11f0-88e5-34735a9d8166 | af84b21c-ddaa-11e9-953f-fa163e0a8baf | 外周血管支架类 | 主动脉、主动脉夹层和胸主动脉降主动脉 | 腔内覆膜支架 | 361950e0-2c3f-11ed-9447-b4055d63f15c | 腔内覆膜支架E-vita thoracic TAA stentgraft System | 优德克有限公司Jotec GmbH |  | 国械注进20173131858 |  | 该产品由传输系统和覆膜支架构成。覆膜支架的制造材料为：覆膜：聚酯纤维；支架丝：镍钛合金；标记环：铂铱合金；缝线：聚酯纤维。产品经伽马射线灭菌，一次性使用。货架有效期两年。 | 该产品是专门为治疗动脉瘤、夹层和胸主动脉降主动脉部分的特定病变而设计的。主要适用范围：1动脉瘤撕裂；2创伤性主动脉撕裂；3主动脉夹层；4撕裂；5主动脉穿透性溃疡(PAU)；6内血肿(IMH)；7主动脉与支气管瘘或主动脉与食管瘘。 | 主动脉、主动脉夹层和胸主动脉降主动脉 |  | a01b9622-1bf0-11ea-99e3-fa163e0a8baf | a01b9622-1bf0-11ea-99e3-fa163e0a8baf | 腔内覆膜支架 | C02060500114014116180000029 | C02060500100012116180000020 | 02-血管介入治疗类材料 | 06-外周血管介入治疗材料 | 05-胸主动脉支架 | 胸主动脉支架（非分支型/覆膜） | 14-合金 | 014-覆膜/非分支型 | 70SO4030S23-00 | E-vita thoracic |  | 国械注进20173131858 | 集采范围外 | 新增（2025-06-23)、产品名称变更、国家医保耗材27位编码变更
| 克莱立夫（北京）医疗器械有限公司 |  | 54b8faea-7a6e-11f0-88e5-34735a9d8166 | af84b21c-ddaa-11e9-953f-fa163e0a8baf | 外周血管支架类 | 主动脉、主动脉夹层和胸主动脉降主动脉 | 腔内覆膜支架 | 361950e0-2c3f-11ed-9447-b4055d63f15c | 腔内覆膜支架E-vita thoracic TAA stentgraft System | 优德克有限公司Jotec GmbH |  | 国械注进20173131858 |  | 该产品由传输系统和覆膜支架构成。覆膜支架的制造材料为：覆膜：聚酯纤维；支架丝：镍钛合金；标记环：铂铱合金；缝线：聚酯纤维。产品经伽马射线灭菌，一次性使用。货架有效期两年。 | 该产品是专门为治疗动脉瘤、夹层和胸主动脉降主动脉部分的特定病变而设计的。主要适用范围：1动脉瘤撕裂；2创伤性主动脉撕裂；3主动脉夹层；4撕裂；5主动脉穿透性溃疡(PAU)；6内血肿(IMH)；7主动脉与支气管瘘或主动脉与食管瘘。 | 主动脉、主动脉夹层和胸主动脉降主动脉 |  | a01b978b-1bf0-11ea-99e3-fa163e0a8baf | a01b978b-1bf0-11ea-99e3-fa163e0a8baf | 腔内覆膜支架 | C02060500114014116180000030 | C02060500100012116180000021 | 02-血管介入治疗类材料 | 06-外周血管介入治疗材料 | 05-胸主动脉支架 | 胸主动脉支架（非分支型/覆膜） | 14-合金 | 014-覆膜/非分支型 | 70SO4440S23-00 | E-vita thoracic |  | 国械注进20173131858 | 集采范围外 | 新增（2025-06-23)、产品名称变更、国家医保耗材27位编码变更
| 克莱立夫（北京）医疗器械有限公司 |  | 54b8fb90-7a6e-11f0-88e5-34735a9d8166 | af84b21c-ddaa-11e9-953f-fa163e0a8baf | 外周血管支架类 | 主动脉、主动脉夹层和胸主动脉降主动脉 | 腔内覆膜支架 | 361950e0-2c3f-11ed-9447-b4055d63f15c | 腔内覆膜支架E-vita thoracic TAA stentgraft System | 优德克有限公司Jotec GmbH |  | 国械注进20173131858 |  | 该产品由传输系统和覆膜支架构成。覆膜支架的制造材料为：覆膜：聚酯纤维；支架丝：镍钛合金；标记环：铂铱合金；缝线：聚酯纤维。产品经伽马射线灭菌，一次性使用。货架有效期两年。 | 该产品是专门为治疗动脉瘤、夹层和胸主动脉降主动脉部分的特定病变而设计的。主要适用范围：1动脉瘤撕裂；2创伤性主动脉撕裂；3主动脉夹层；4撕裂；5主动脉穿透性溃疡(PAU)；6内血肿(IMH)；7主动脉与支气管瘘或主动脉与食管瘘。 | 主动脉、主动脉夹层和胸主动脉降主动脉 |  | a01bb908-1bf0-11ea-99e3-fa163e0a8baf | a01bb908-1bf0-11ea-99e3-fa163e0a8baf | 腔内覆膜支架 | C02060500114014116180000031 | C02060500100012116180000022 | 02-血管介入治疗类材料 | 06-外周血管介入治疗材料 | 05-胸主动脉支架 | 胸主动脉支架（非分支型/覆膜） | 14-合金 | 014-覆膜/非分支型 | 70SO3628S23-00 | E-vita thoracic |  | 国械注进20173131858 | 集采范围外 | 新增（2025-06-23)、产品名称变更、国家医保耗材27位编码变更
| 克莱立夫（北京）医疗器械有限公司 |  | 54b8fc3b-7a6e-11f0-88e5-34735a9d8166 | af84b21c-ddaa-11e9-953f-fa163e0a8baf | 外周血管支架类 | 主动脉、主动脉夹层和胸主动脉降主动脉 | 腔内覆膜支架 | 361950e0-2c3f-11ed-9447-b4055d63f15c | 腔内覆膜支架E-vita thoracic TAA stentgraft System | 优德克有限公司Jotec GmbH |  | 国械注进20173131858 |  | 该产品由传输系统和覆膜支架构成。覆膜支架的制造材料为：覆膜：聚酯纤维；支架丝：镍钛合金；标记环：铂铱合金；缝线：聚酯纤维。产品经伽马射线灭菌，一次性使用。货架有效期两年。 | 该产品是专门为治疗动脉瘤、夹层和胸主动脉降主动脉部分的特定病变而设计的。主要适用范围：1动脉瘤撕裂；2创伤性主动脉撕裂；3主动脉夹层；4撕裂；5主动脉穿透性溃疡(PAU)；6内血肿(IMH)；7主动脉与支气管瘘或主动脉与食管瘘。 | 主动脉、主动脉夹层和胸主动脉降主动脉 |  | a01bba8a-1bf0-11ea-99e3-fa163e0a8baf | a01bba8a-1bf0-11ea-99e3-fa163e0a8baf | 腔内覆膜支架 | C02060500114014116180000032 | C02060500100012116180000023 | 02-血管介入治疗类材料 | 06-外周血管介入治疗材料 | 05-胸主动脉支架 | 胸主动脉支架（非分支型/覆膜） | 14-合金 | 014-覆膜/非分支型 | 70SO3836S23-00 | E-vita thoracic |  | 国械注进20173131858 | 集采范围外 | 新增（2025-06-23)、产品名称变更、国家医保耗材27位编码变更
| 克莱立夫（北京）医疗器械有限公司 |  | 54b8fcf0-7a6e-11f0-88e5-34735a9d8166 | af84b21c-ddaa-11e9-953f-fa163e0a8baf | 外周血管支架类 | 主动脉、主动脉夹层和胸主动脉降主动脉 | 腔内覆膜支架 | 361950e0-2c3f-11ed-9447-b4055d63f15c | 腔内覆膜支架E-vita thoracic TAA stentgraft System | 优德克有限公司Jotec GmbH |  | 国械注进20173131858 |  | 该产品由传输系统和覆膜支架构成。覆膜支架的制造材料为：覆膜：聚酯纤维；支架丝：镍钛合金；标记环：铂铱合金；缝线：聚酯纤维。产品经伽马射线灭菌，一次性使用。货架有效期两年。 | 该产品是专门为治疗动脉瘤、夹层和胸主动脉降主动脉部分的特定病变而设计的。主要适用范围：1动脉瘤撕裂；2创伤性主动脉撕裂；3主动脉夹层；4撕裂；5主动脉穿透性溃疡(PAU)；6内血肿(IMH)；7主动脉与支气管瘘或主动脉与食管瘘。 | 主动脉、主动脉夹层和胸主动脉降主动脉 |  | a01bbbea-1bf0-11ea-99e3-fa163e0a8baf | a01bbbea-1bf0-11ea-99e3-fa163e0a8baf | 腔内覆膜支架 | C02060500114014116180000033 | C02060500100012116180000024 | 02-血管介入治疗类材料 | 06-外周血管介入治疗材料 | 05-胸主动脉支架 | 胸主动脉支架（非分支型/覆膜） | 14-合金 | 014-覆膜/非分支型 | 70SO4036S23-00 | E-vita thoracic |  | 国械注进20173131858 | 集采范围外 | 新增（2025-06-23)、产品名称变更、国家医保耗材27位编码变更
| 克莱立夫（北京）医疗器械有限公司 |  | 54b8fd96-7a6e-11f0-88e5-34735a9d8166 | af84b21c-ddaa-11e9-953f-fa163e0a8baf | 外周血管支架类 | 主动脉、主动脉夹层和胸主动脉降主动脉 | 腔内覆膜支架 | 361950e0-2c3f-11ed-9447-b4055d63f15c | 腔内覆膜支架E-vita thoracic TAA stentgraft System | 优德克有限公司Jotec GmbH |  | 国械注进20173131858 |  | 该产品由传输系统和覆膜支架构成。覆膜支架的制造材料为：覆膜：聚酯纤维；支架丝：镍钛合金；标记环：铂铱合金；缝线：聚酯纤维。产品经伽马射线灭菌，一次性使用。货架有效期两年。 | 该产品是专门为治疗动脉瘤、夹层和胸主动脉降主动脉部分的特定病变而设计的。主要适用范围：1动脉瘤撕裂；2创伤性主动脉撕裂；3主动脉夹层；4撕裂；5主动脉穿透性溃疡(PAU)；6内血肿(IMH)；7主动脉与支气管瘘或主动脉与食管瘘。 | 主动脉、主动脉夹层和胸主动脉降主动脉 |  | a01bbd4c-1bf0-11ea-99e3-fa163e0a8baf | a01bbd4c-1bf0-11ea-99e3-fa163e0a8baf | 腔内覆膜支架 | C02060500114014116180000034 | C02060500100012116180000025 | 02-血管介入治疗类材料 | 06-外周血管介入治疗材料 | 05-胸主动脉支架 | 胸主动脉支架（非分支型/覆膜） | 14-合金 | 014-覆膜/非分支型 | 70SO4040S23-00 | E-vita thoracic |  | 国械注进20173131858 | 集采范围外 | 新增（2025-06-23)、产品名称变更、国家医保耗材27位编码变更
| 克莱立夫（北京）医疗器械有限公司 |  | 54b8fe4b-7a6e-11f0-88e5-34735a9d8166 | af84b21c-ddaa-11e9-953f-fa163e0a8baf | 外周血管支架类 | 主动脉、主动脉夹层和胸主动脉降主动脉 | 腔内覆膜支架 | 361950e0-2c3f-11ed-9447-b4055d63f15c | 腔内覆膜支架E-vita thoracic TAA stentgraft System | 优德克有限公司Jotec GmbH |  | 国械注进20173131858 |  | 该产品由传输系统和覆膜支架构成。覆膜支架的制造材料为：覆膜：聚酯纤维；支架丝：镍钛合金；标记环：铂铱合金；缝线：聚酯纤维。产品经伽马射线灭菌，一次性使用。货架有效期两年。 | 该产品是专门为治疗动脉瘤、夹层和胸主动脉降主动脉部分的特定病变而设计的。主要适用范围：1动脉瘤撕裂；2创伤性主动脉撕裂；3主动脉夹层；4撕裂；5主动脉穿透性溃疡(PAU)；6内血肿(IMH)；7主动脉与支气管瘘或主动脉与食管瘘。 | 主动脉、主动脉夹层和胸主动脉降主动脉 |  | a01bbead-1bf0-11ea-99e3-fa163e0a8baf | a01bbead-1bf0-11ea-99e3-fa163e0a8baf | 腔内覆膜支架 | C02060500114014116180000035 | C02060500100012116180000026 | 02-血管介入治疗类材料 | 06-外周血管介入治疗材料 | 05-胸主动脉支架 | 胸主动脉支架（非分支型/覆膜） | 14-合金 | 014-覆膜/非分支型 | 70SO4438S23-00 | E-vita thoracic |  | 国械注进20173131858 | 集采范围外 | 新增（2025-06-23)、产品名称变更、国家医保耗材27位编码变更
| 克莱立夫（北京）医疗器械有限公司 |  | 54b90154-7a6e-11f0-88e5-34735a9d8166 | af84b21c-ddaa-11e9-953f-fa163e0a8baf | 外周血管支架类 | 主动脉、主动脉夹层和胸主动脉降主动脉 | 腔内覆膜支架 | 361950e0-2c3f-11ed-9447-b4055d63f15c | 腔内覆膜支架E-vita thoracic TAA stentgraft System | 优德克有限公司Jotec GmbH |  | 国械注进20173131858 |  | 该产品由传输系统和覆膜支架构成。覆膜支架的制造材料为：覆膜：聚酯纤维；支架丝：镍钛合金；标记环：铂铱合金；缝线：聚酯纤维。产品经伽马射线灭菌，一次性使用。货架有效期两年。 | 该产品是专门为治疗动脉瘤、夹层和胸主动脉降主动脉部分的特定病变而设计的。主要适用范围：1动脉瘤撕裂；2创伤性主动脉撕裂；3主动脉夹层；4撕裂；5主动脉穿透性溃疡(PAU)；6内血肿(IMH)；7主动脉与支气管瘘或主动脉与食管瘘。 | 主动脉、主动脉夹层和胸主动脉降主动脉 |  | a01bc001-1bf0-11ea-99e3-fa163e0a8baf | a01bc001-1bf0-11ea-99e3-fa163e0a8baf | 腔内覆膜支架 | C02060500114014116180000036 | C02060500100012116180000027 | 02-血管介入治疗类材料 | 06-外周血管介入治疗材料 | 05-胸主动脉支架 | 胸主动脉支架（非分支型/覆膜） | 14-合金 | 014-覆膜/非分支型 | 70SO3328S23-00 | E-vita thoracic |  | 国械注进20173131858 | 集采范围外 | 新增（2025-06-23)、产品名称变更、国家医保耗材27位编码变更
| 克莱立夫（北京）医疗器械有限公司 |  | 54b90204-7a6e-11f0-88e5-34735a9d8166 | af84b21c-ddaa-11e9-953f-fa163e0a8baf | 外周血管支架类 | 主动脉、主动脉夹层和胸主动脉降主动脉 | 腔内覆膜支架 | 361950e0-2c3f-11ed-9447-b4055d63f15c | 腔内覆膜支架E-vita thoracic TAA stentgraft System | 优德克有限公司Jotec GmbH |  | 国械注进20173131858 |  | 该产品由传输系统和覆膜支架构成。覆膜支架的制造材料为：覆膜：聚酯纤维；支架丝：镍钛合金；标记环：铂铱合金；缝线：聚酯纤维。产品经伽马射线灭菌，一次性使用。货架有效期两年。 | 该产品是专门为治疗动脉瘤、夹层和胸主动脉降主动脉部分的特定病变而设计的。主要适用范围：1动脉瘤撕裂；2创伤性主动脉撕裂；3主动脉夹层；4撕裂；5主动脉穿透性溃疡(PAU)；6内血肿(IMH)；7主动脉与支气管瘘或主动脉与食管瘘。 | 主动脉、主动脉夹层和胸主动脉降主动脉 |  | a01bdbf0-1bf0-11ea-99e3-fa163e0a8baf | a01bdbf0-1bf0-11ea-99e3-fa163e0a8baf | 腔内覆膜支架 | C02060500114014116180000037 | C02060500100012116180000028 | 02-血管介入治疗类材料 | 06-外周血管介入治疗材料 | 05-胸主动脉支架 | 胸主动脉支架（非分支型/覆膜） | 14-合金 | 014-覆膜/非分支型 | 70SO2624S23-00 | E-vita thoracic |  | 国械注进20173131858 | 集采范围外 | 新增（2025-06-23)、产品名称变更、国家医保耗材27位编码变更
| 克莱立夫（北京）医疗器械有限公司 |  | 54b902aa-7a6e-11f0-88e5-34735a9d8166 | af84b21c-ddaa-11e9-953f-fa163e0a8baf | 外周血管支架类 | 主动脉、主动脉夹层和胸主动脉降主动脉 | 腔内覆膜支架 | 361950e0-2c3f-11ed-9447-b4055d63f15c | 腔内覆膜支架E-vita thoracic TAA stentgraft System | 优德克有限公司Jotec GmbH |  | 国械注进20173131858 |  | 该产品由传输系统和覆膜支架构成。覆膜支架的制造材料为：覆膜：聚酯纤维；支架丝：镍钛合金；标记环：铂铱合金；缝线：聚酯纤维。产品经伽马射线灭菌，一次性使用。货架有效期两年。 | 该产品是专门为治疗动脉瘤、夹层和胸主动脉降主动脉部分的特定病变而设计的。主要适用范围：1动脉瘤撕裂；2创伤性主动脉撕裂；3主动脉夹层；4撕裂；5主动脉穿透性溃疡(PAU)；6内血肿(IMH)；7主动脉与支气管瘘或主动脉与食管瘘。 | 主动脉、主动脉夹层和胸主动脉降主动脉 |  | a01bdd75-1bf0-11ea-99e3-fa163e0a8baf | a01bdd75-1bf0-11ea-99e3-fa163e0a8baf | 腔内覆膜支架 | C02060500114014116180000038 | C02060500100012116180000029 | 02-血管介入治疗类材料 | 06-外周血管介入治疗材料 | 05-胸主动脉支架 | 胸主动脉支架（非分支型/覆膜） | 14-合金 | 014-覆膜/非分支型 | 70SO3326S23-00 | E-vita thoracic |  | 国械注进20173131858 | 集采范围外 | 新增（2025-06-23)、产品名称变更、国家医保耗材27位编码变更
| 克莱立夫（北京）医疗器械有限公司 |  | 54b90355-7a6e-11f0-88e5-34735a9d8166 | af84b21c-ddaa-11e9-953f-fa163e0a8baf | 外周血管支架类 | 主动脉、主动脉夹层和胸主动脉降主动脉 | 腔内覆膜支架 | 361950e0-2c3f-11ed-9447-b4055d63f15c | 腔内覆膜支架E-vita thoracic TAA stentgraft System | 优德克有限公司Jotec GmbH |  | 国械注进20173131858 |  | 该产品由传输系统和覆膜支架构成。覆膜支架的制造材料为：覆膜：聚酯纤维；支架丝：镍钛合金；标记环：铂铱合金；缝线：聚酯纤维。产品经伽马射线灭菌，一次性使用。货架有效期两年。 | 该产品是专门为治疗动脉瘤、夹层和胸主动脉降主动脉部分的特定病变而设计的。主要适用范围：1动脉瘤撕裂；2创伤性主动脉撕裂；3主动脉夹层；4撕裂；5主动脉穿透性溃疡(PAU)；6内血肿(IMH)；7主动脉与支气管瘘或主动脉与食管瘘。 | 主动脉、主动脉夹层和胸主动脉降主动脉 |  | a01bdf7a-1bf0-11ea-99e3-fa163e0a8baf | a01bdf7a-1bf0-11ea-99e3-fa163e0a8baf | 腔内覆膜支架 | C02060500114014116180000039 | C02060500100012116180000030 | 02-血管介入治疗类材料 | 06-外周血管介入治疗材料 | 05-胸主动脉支架 | 胸主动脉支架（非分支型/覆膜） | 14-合金 | 014-覆膜/非分支型 | 70SO3828S23-00 | E-vita thoracic |  | 国械注进20173131858 | 集采范围外 | 新增（2025-06-23)、产品名称变更、国家医保耗材27位编码变更
| 克莱立夫（北京）医疗器械有限公司 |  | 54b90400-7a6e-11f0-88e5-34735a9d8166 | af84b21c-ddaa-11e9-953f-fa163e0a8baf | 外周血管支架类 | 主动脉、主动脉夹层和胸主动脉降主动脉 | 腔内覆膜支架 | 361950e0-2c3f-11ed-9447-b4055d63f15c | 腔内覆膜支架E-vita thoracic TAA stentgraft System | 优德克有限公司Jotec GmbH |  | 国械注进20173131858 |  | 该产品由传输系统和覆膜支架构成。覆膜支架的制造材料为：覆膜：聚酯纤维；支架丝：镍钛合金；标记环：铂铱合金；缝线：聚酯纤维。产品经伽马射线灭菌，一次性使用。货架有效期两年。 | 该产品是专门为治疗动脉瘤、夹层和胸主动脉降主动脉部分的特定病变而设计的。主要适用范围：1动脉瘤撕裂；2创伤性主动脉撕裂；3主动脉夹层；4撕裂；5主动脉穿透性溃疡(PAU)；6内血肿(IMH)；7主动脉与支气管瘘或主动脉与食管瘘。 | 主动脉、主动脉夹层和胸主动脉降主动脉 |  | a01be0e7-1bf0-11ea-99e3-fa163e0a8baf | a01be0e7-1bf0-11ea-99e3-fa163e0a8baf | 腔内覆膜支架 | C02060500114014116180000040 | C02060500100012116180000031 | 02-血管介入治疗类材料 | 06-外周血管介入治疗材料 | 05-胸主动脉支架 | 胸主动脉支架（非分支型/覆膜） | 14-合金 | 014-覆膜/非分支型 | 70SO2824S23-00 | E-vita thoracic |  | 国械注进20173131858 | 集采范围外 | 新增（2025-06-23)、产品名称变更、国家医保耗材27位编码变更
| 克莱立夫（北京）医疗器械有限公司 |  | 54b904ab-7a6e-11f0-88e5-34735a9d8166 | af84b21c-ddaa-11e9-953f-fa163e0a8baf | 外周血管支架类 | 主动脉、主动脉夹层和胸主动脉降主动脉 | 腔内覆膜支架 | 361950e0-2c3f-11ed-9447-b4055d63f15c | 腔内覆膜支架E-vita thoracic TAA stentgraft System | 优德克有限公司Jotec GmbH |  | 国械注进20173131858 |  | 该产品由传输系统和覆膜支架构成。覆膜支架的制造材料为：覆膜：聚酯纤维；支架丝：镍钛合金；标记环：铂铱合金；缝线：聚酯纤维。产品经伽马射线灭菌，一次性使用。货架有效期两年。 | 该产品是专门为治疗动脉瘤、夹层和胸主动脉降主动脉部分的特定病变而设计的。主要适用范围：1动脉瘤撕裂；2创伤性主动脉撕裂；3主动脉夹层；4撕裂；5主动脉穿透性溃疡(PAU)；6内血肿(IMH)；7主动脉与支气管瘘或主动脉与食管瘘。 | 主动脉、主动脉夹层和胸主动脉降主动脉 |  | a01be2c9-1bf0-11ea-99e3-fa163e0a8baf | a01be2c9-1bf0-11ea-99e3-fa163e0a8baf | 腔内覆膜支架 | C02060500114014116180000041 | C02060500100012116180000032 | 02-血管介入治疗类材料 | 06-外周血管介入治疗材料 | 05-胸主动脉支架 | 胸主动脉支架（非分支型/覆膜） | 14-合金 | 014-覆膜/非分支型 | 70SO3636S23-00 | E-vita thoracic |  | 国械注进20173131858 | 集采范围外 | 新增（2025-06-23)、产品名称变更、国家医保耗材27位编码变更
| 克莱立夫（北京）医疗器械有限公司 |  | 54b90551-7a6e-11f0-88e5-34735a9d8166 | af84b21c-ddaa-11e9-953f-fa163e0a8baf | 外周血管支架类 | 主动脉、主动脉夹层和胸主动脉降主动脉 | 腔内覆膜支架 | 361950e0-2c3f-11ed-9447-b4055d63f15c | 腔内覆膜支架E-vita thoracic TAA stentgraft System | 优德克有限公司Jotec GmbH |  | 国械注进20173131858 |  | 该产品由传输系统和覆膜支架构成。覆膜支架的制造材料为：覆膜：聚酯纤维；支架丝：镍钛合金；标记环：铂铱合金；缝线：聚酯纤维。产品经伽马射线灭菌，一次性使用。货架有效期两年。 | 该产品是专门为治疗动脉瘤、夹层和胸主动脉降主动脉部分的特定病变而设计的。主要适用范围：1动脉瘤撕裂；2创伤性主动脉撕裂；3主动脉夹层；4撕裂；5主动脉穿透性溃疡(PAU)；6内血肿(IMH)；7主动脉与支气管瘘或主动脉与食管瘘。 | 主动脉、主动脉夹层和胸主动脉降主动脉 |  | a01be42f-1bf0-11ea-99e3-fa163e0a8baf | a01be42f-1bf0-11ea-99e3-fa163e0a8baf | 腔内覆膜支架 | C02060500114014116180000042 | C02060500100012116180000033 | 02-血管介入治疗类材料 | 06-外周血管介入治疗材料 | 05-胸主动脉支架 | 胸主动脉支架（非分支型/覆膜） | 14-合金 | 014-覆膜/非分支型 | 70SO3324S23-00 | E-vita thoracic |  | 国械注进20173131858 | 集采范围外 | 新增（2025-06-23)、产品名称变更、国家医保耗材27位编码变更
| 克莱立夫（北京）医疗器械有限公司 |  | 54b905fc-7a6e-11f0-88e5-34735a9d8166 | af84b21c-ddaa-11e9-953f-fa163e0a8baf | 外周血管支架类 | 主动脉、主动脉夹层和胸主动脉降主动脉 | 腔内覆膜支架 | 361950e0-2c3f-11ed-9447-b4055d63f15c | 腔内覆膜支架E-vita thoracic TAA stentgraft System | 优德克有限公司Jotec GmbH |  | 国械注进20173131858 |  | 该产品由传输系统和覆膜支架构成。覆膜支架的制造材料为：覆膜：聚酯纤维；支架丝：镍钛合金；标记环：铂铱合金；缝线：聚酯纤维。产品经伽马射线灭菌，一次性使用。货架有效期两年。 | 该产品是专门为治疗动脉瘤、夹层和胸主动脉降主动脉部分的特定病变而设计的。主要适用范围：1动脉瘤撕裂；2创伤性主动脉撕裂；3主动脉夹层；4撕裂；5主动脉穿透性溃疡(PAU)；6内血肿(IMH)；7主动脉与支气管瘘或主动脉与食管瘘。 | 主动脉、主动脉夹层和胸主动脉降主动脉 |  | a01be58c-1bf0-11ea-99e3-fa163e0a8baf | a01be58c-1bf0-11ea-99e3-fa163e0a8baf | 腔内覆膜支架 | C02060500114014116180000043 | C02060500100012116180000034 | 02-血管介入治疗类材料 | 06-外周血管介入治疗材料 | 05-胸主动脉支架 | 胸主动脉支架（非分支型/覆膜） | 14-合金 | 014-覆膜/非分支型 | 70SO2828S23-00 | E-vita thoracic |  | 国械注进20173131858 | 集采范围外 | 新增（2025-06-23)、产品名称变更、国家医保耗材27位编码变更
| 克莱立夫（北京）医疗器械有限公司 |  | 54b906a8-7a6e-11f0-88e5-34735a9d8166 | af84b21c-ddaa-11e9-953f-fa163e0a8baf | 外周血管支架类 | 主动脉、主动脉夹层和胸主动脉降主动脉 | 腔内覆膜支架 | 361950e0-2c3f-11ed-9447-b4055d63f15c | 腔内覆膜支架E-vita thoracic TAA stentgraft System | 优德克有限公司Jotec GmbH |  | 国械注进20173131858 |  | 该产品由传输系统和覆膜支架构成。覆膜支架的制造材料为：覆膜：聚酯纤维；支架丝：镍钛合金；标记环：铂铱合金；缝线：聚酯纤维。产品经伽马射线灭菌，一次性使用。货架有效期两年。 | 该产品是专门为治疗动脉瘤、夹层和胸主动脉降主动脉部分的特定病变而设计的。主要适用范围：1动脉瘤撕裂；2创伤性主动脉撕裂；3主动脉夹层；4撕裂；5主动脉穿透性溃疡(PAU)；6内血肿(IMH)；7主动脉与支气管瘘或主动脉与食管瘘。 | 主动脉、主动脉夹层和胸主动脉降主动脉 |  | a01be6f6-1bf0-11ea-99e3-fa163e0a8baf | a01be6f6-1bf0-11ea-99e3-fa163e0a8baf | 腔内覆膜支架 | C02060500114014116180000044 | C02060500100012116180000035 | 02-血管介入治疗类材料 | 06-外周血管介入治疗材料 | 05-胸主动脉支架 | 胸主动脉支架（非分支型/覆膜） | 14-合金 | 014-覆膜/非分支型 | 70SO2424S23-00 | E-vita thoracic |  | 国械注进20173131858 | 集采范围外 | 新增（2025-06-23)、产品名称变更、国家医保耗材27位编码变更
| 克莱立夫（北京）医疗器械有限公司 |  | 54b90753-7a6e-11f0-88e5-34735a9d8166 | af84b21c-ddaa-11e9-953f-fa163e0a8baf | 外周血管支架类 | 主动脉、主动脉夹层和胸主动脉降主动脉 | 腔内覆膜支架 | 361950e0-2c3f-11ed-9447-b4055d63f15c | 腔内覆膜支架E-vita thoracic TAA stentgraft System | 优德克有限公司Jotec GmbH |  | 国械注进20173131858 |  | 该产品由传输系统和覆膜支架构成。覆膜支架的制造材料为：覆膜：聚酯纤维；支架丝：镍钛合金；标记环：铂铱合金；缝线：聚酯纤维。产品经伽马射线灭菌，一次性使用。货架有效期两年。 | 该产品是专门为治疗动脉瘤、夹层和胸主动脉降主动脉部分的特定病变而设计的。主要适用范围：1动脉瘤撕裂；2创伤性主动脉撕裂；3主动脉夹层；4撕裂；5主动脉穿透性溃疡(PAU)；6内血肿(IMH)；7主动脉与支气管瘘或主动脉与食管瘘。 | 主动脉、主动脉夹层和胸主动脉降主动脉 |  | a01be84e-1bf0-11ea-99e3-fa163e0a8baf | a01be84e-1bf0-11ea-99e3-fa163e0a8baf | 腔内覆膜支架 | C02060500114014116180000045 | C02060500100012116180000036 | 02-血管介入治疗类材料 | 06-外周血管介入治疗材料 | 05-胸主动脉支架 | 胸主动脉支架（非分支型/覆膜） | 14-合金 | 014-覆膜/非分支型 | 70SO4038S23-00 | E-vita thoracic |  | 国械注进20173131858 | 集采范围外 | 新增（2025-06-23)、产品名称变更、国家医保耗材27位编码变更
| 克莱立夫（北京）医疗器械有限公司 |  | 54b907f9-7a6e-11f0-88e5-34735a9d8166 | af84b21c-ddaa-11e9-953f-fa163e0a8baf | 外周血管支架类 | 主动脉、主动脉夹层和胸主动脉降主动脉 | 腔内覆膜支架 | 361950e0-2c3f-11ed-9447-b4055d63f15c | 腔内覆膜支架E-vita thoracic TAA stentgraft System | 优德克有限公司Jotec GmbH |  | 国械注进20173131858 |  | 该产品由传输系统和覆膜支架构成。覆膜支架的制造材料为：覆膜：聚酯纤维；支架丝：镍钛合金；标记环：铂铱合金；缝线：聚酯纤维。产品经伽马射线灭菌，一次性使用。货架有效期两年。 | 该产品是专门为治疗动脉瘤、夹层和胸主动脉降主动脉部分的特定病变而设计的。主要适用范围：1动脉瘤撕裂；2创伤性主动脉撕裂；3主动脉夹层；4撕裂；5主动脉穿透性溃疡(PAU)；6内血肿(IMH)；7主动脉与支气管瘘或主动脉与食管瘘。 | 主动脉、主动脉夹层和胸主动脉降主动脉 |  | a01be9a9-1bf0-11ea-99e3-fa163e0a8baf | a01be9a9-1bf0-11ea-99e3-fa163e0a8baf | 腔内覆膜支架 | C02060500114014116180000046 | C02060500100012116180000037 | 02-血管介入治疗类材料 | 06-外周血管介入治疗材料 | 05-胸主动脉支架 | 胸主动脉支架（非分支型/覆膜） | 14-合金 | 014-覆膜/非分支型 | 70SO3633S23-00 | E-vita thoracic |  | 国械注进20173131858 | 集采范围外 | 新增（2025-06-23)、产品名称变更、国家医保耗材27位编码变更
| 克莱立夫（北京）医疗器械有限公司 |  | 54b90b11-7a6e-11f0-88e5-34735a9d8166 | af84b21c-ddaa-11e9-953f-fa163e0a8baf | 外周血管支架类 | 主动脉、主动脉夹层和胸主动脉降主动脉 | 腔内覆膜支架 | 361950e0-2c3f-11ed-9447-b4055d63f15c | 腔内覆膜支架E-vita thoracic TAA stentgraft System | 优德克有限公司Jotec GmbH |  | 国械注进20173131858 |  | 该产品由传输系统和覆膜支架构成。覆膜支架的制造材料为：覆膜：聚酯纤维；支架丝：镍钛合金；标记环：铂铱合金；缝线：聚酯纤维。产品经伽马射线灭菌，一次性使用。货架有效期两年。 | 该产品是专门为治疗动脉瘤、夹层和胸主动脉降主动脉部分的特定病变而设计的。主要适用范围：1动脉瘤撕裂；2创伤性主动脉撕裂；3主动脉夹层；4撕裂；5主动脉穿透性溃疡(PAU)；6内血肿(IMH)；7主动脉与支气管瘘或主动脉与食管瘘。 | 主动脉、主动脉夹层和胸主动脉降主动脉 |  | a01beb07-1bf0-11ea-99e3-fa163e0a8baf | a01beb07-1bf0-11ea-99e3-fa163e0a8baf | 腔内覆膜支架 | C02060500114014116180000047 | C02060500100012116180000038 | 02-血管介入治疗类材料 | 06-外周血管介入治疗材料 | 05-胸主动脉支架 | 胸主动脉支架（非分支型/覆膜） | 14-合金 | 014-覆膜/非分支型 | 70SO3626S23-00 | E-vita thoracic |  | 国械注进20173131858 | 集采范围外 | 新增（2025-06-23)、产品名称变更、国家医保耗材27位编码变更
| 克莱立夫（北京）医疗器械有限公司 |  | 54ceaad4-7a6e-11f0-88e5-34735a9d8166 | 7782bf45-ddaa-11e9-953f-fa163e0a8baf | 外周血管支架类 | 主动脉、主动脉夹层和胸主动脉降主动脉 | 腔内覆膜支架 | 361950e0-2c3f-11ed-9447-b4055d63f15c | 腔内覆膜支架E-vita thoracic TAA stentgraft System | 优德克有限公司Jotec GmbH |  | 国械注进20173131858 |  | 该产品由传输系统和覆膜支架构成。覆膜支架的制造材料为：覆膜：聚酯纤维；支架丝：镍钛合金；标记环：铂铱合金；缝线：聚酯纤维。产品经伽马射线灭菌，一次性使用。货架有效期两年。 | 该产品是专门为治疗动脉瘤、夹层和胸主动脉降主动脉部分的特定病变而设计的。主要适用范围：1动脉瘤撕裂；2创伤性主动脉撕裂；3主动脉夹层；4撕裂；5主动脉穿透性溃疡(PAU)；6内血肿(IMH)；7主动脉与支气管瘘或主动脉与食管瘘。 | 主动脉、主动脉夹层和胸主动脉降主动脉 |  | e3fe1b5c-1bef-11ea-99e3-fa163e0a8baf | e3fe1b5c-1bef-11ea-99e3-fa163e0a8baf | 腔内覆膜支架 | C02060500114014116180000048 | C02060500100011116180000001 | 02-血管介入治疗类材料 | 06-外周血管介入治疗材料 | 05-胸主动脉支架 | 胸主动脉支架（非分支型/覆膜） | 14-合金 | 014-覆膜/非分支型 | 70S03838S13-00 | E-vita thoracic |  | 国械注进20173131858 | 集采范围外 | 新增（2025-06-23)、产品名称变更、国家医保耗材27位编码变更
| 克莱立夫（北京）医疗器械有限公司 |  | 54ceab8e-7a6e-11f0-88e5-34735a9d8166 | 7782bf45-ddaa-11e9-953f-fa163e0a8baf | 外周血管支架类 | 主动脉、主动脉夹层和胸主动脉降主动脉 | 腔内覆膜支架 | 361950e0-2c3f-11ed-9447-b4055d63f15c | 腔内覆膜支架E-vita thoracic TAA stentgraft System | 优德克有限公司Jotec GmbH |  | 国械注进20173131858 |  | 该产品由传输系统和覆膜支架构成。覆膜支架的制造材料为：覆膜：聚酯纤维；支架丝：镍钛合金；标记环：铂铱合金；缝线：聚酯纤维。产品经伽马射线灭菌，一次性使用。货架有效期两年。 | 该产品是专门为治疗动脉瘤、夹层和胸主动脉降主动脉部分的特定病变而设计的。主要适用范围：1动脉瘤撕裂；2创伤性主动脉撕裂；3主动脉夹层；4撕裂；5主动脉穿透性溃疡(PAU)；6内血肿(IMH)；7主动脉与支气管瘘或主动脉与食管瘘。 | 主动脉、主动脉夹层和胸主动脉降主动脉 |  | e402053a-1bef-11ea-99e3-fa163e0a8baf | e402053a-1bef-11ea-99e3-fa163e0a8baf | 腔内覆膜支架 | C02060500114014116180000049 | C02060500100011116180000002 | 02-血管介入治疗类材料 | 06-外周血管介入治疗材料 | 05-胸主动脉支架 | 胸主动脉支架（非分支型/覆膜） | 14-合金 | 014-覆膜/非分支型 | 70S04040S13-00 | E-vita thoracic |  | 国械注进20173131858 | 集采范围外 | 新增（2025-06-23)、产品名称变更、国家医保耗材27位编码变更
| 克莱立夫（北京）医疗器械有限公司 |  | 54ceac3e-7a6e-11f0-88e5-34735a9d8166 | 7782bf45-ddaa-11e9-953f-fa163e0a8baf | 外周血管支架类 | 主动脉、主动脉夹层和胸主动脉降主动脉 | 腔内覆膜支架 | 361950e0-2c3f-11ed-9447-b4055d63f15c | 腔内覆膜支架E-vita thoracic TAA stentgraft System | 优德克有限公司Jotec GmbH |  | 国械注进20173131858 |  | 该产品由传输系统和覆膜支架构成。覆膜支架的制造材料为：覆膜：聚酯纤维；支架丝：镍钛合金；标记环：铂铱合金；缝线：聚酯纤维。产品经伽马射线灭菌，一次性使用。货架有效期两年。 | 该产品是专门为治疗动脉瘤、夹层和胸主动脉降主动脉部分的特定病变而设计的。主要适用范围：1动脉瘤撕裂；2创伤性主动脉撕裂；3主动脉夹层；4撕裂；5主动脉穿透性溃疡(PAU)；6内血肿(IMH)；7主动脉与支气管瘘或主动脉与食管瘘。 | 主动脉、主动脉夹层和胸主动脉降主动脉 |  | e40242c3-1bef-11ea-99e3-fa163e0a8baf | e40242c3-1bef-11ea-99e3-fa163e0a8baf | 腔内覆膜支架 | C02060500114014116180000050 | C02060500100011116180000003 | 02-血管介入治疗类材料 | 06-外周血管介入治疗材料 | 05-胸主动脉支架 | 胸主动脉支架（非分支型/覆膜） | 14-合金 | 014-覆膜/非分支型 | 70S02824S13-00 | E-vita thoracic |  | 国械注进20173131858 | 集采范围外 | 新增（2025-06-23)、产品名称变更、国家医保耗材27位编码变更
| 克莱立夫（北京）医疗器械有限公司 |  | 54ceacee-7a6e-11f0-88e5-34735a9d8166 | 7782bf45-ddaa-11e9-953f-fa163e0a8baf | 外周血管支架类 | 主动脉、主动脉夹层和胸主动脉降主动脉 | 腔内覆膜支架 | 361950e0-2c3f-11ed-9447-b4055d63f15c | 腔内覆膜支架E-vita thoracic TAA stentgraft System | 优德克有限公司Jotec GmbH |  | 国械注进20173131858 |  | 该产品由传输系统和覆膜支架构成。覆膜支架的制造材料为：覆膜：聚酯纤维；支架丝：镍钛合金；标记环：铂铱合金；缝线：聚酯纤维。产品经伽马射线灭菌，一次性使用。货架有效期两年。 | 该产品是专门为治疗动脉瘤、夹层和胸主动脉降主动脉部分的特定病变而设计的。主要适用范围：1动脉瘤撕裂；2创伤性主动脉撕裂；3主动脉夹层；4撕裂；5主动脉穿透性溃疡(PAU)；6内血肿(IMH)；7主动脉与支气管瘘或主动脉与食管瘘。 | 主动脉、主动脉夹层和胸主动脉降主动脉 |  | e4029509-1bef-11ea-99e3-fa163e0a8baf | e4029509-1bef-11ea-99e3-fa163e0a8baf | 腔内覆膜支架 | C02060500114014116180000051 | C02060500100011116180000004 | 02-血管介入治疗类材料 | 06-外周血管介入治疗材料 | 05-胸主动脉支架 | 胸主动脉支架（非分支型/覆膜） | 14-合金 | 014-覆膜/非分支型 | 70SO3030S17-00 | E-vita thoracic |  | 国械注进20173131858 | 集采范围外 | 新增（2025-06-23)、产品名称变更、国家医保耗材27位编码变更
| 克莱立夫（北京）医疗器械有限公司 |  | 54cead99-7a6e-11f0-88e5-34735a9d8166 | 7782bf45-ddaa-11e9-953f-fa163e0a8baf | 外周血管支架类 | 主动脉、主动脉夹层和胸主动脉降主动脉 | 腔内覆膜支架 | 361950e0-2c3f-11ed-9447-b4055d63f15c | 腔内覆膜支架E-vita thoracic TAA stentgraft System | 优德克有限公司Jotec GmbH |  | 国械注进20173131858 |  | 该产品由传输系统和覆膜支架构成。覆膜支架的制造材料为：覆膜：聚酯纤维；支架丝：镍钛合金；标记环：铂铱合金；缝线：聚酯纤维。产品经伽马射线灭菌，一次性使用。货架有效期两年。 | 该产品是专门为治疗动脉瘤、夹层和胸主动脉降主动脉部分的特定病变而设计的。主要适用范围：1动脉瘤撕裂；2创伤性主动脉撕裂；3主动脉夹层；4撕裂；5主动脉穿透性溃疡(PAU)；6内血肿(IMH)；7主动脉与支气管瘘或主动脉与食管瘘。 | 主动脉、主动脉夹层和胸主动脉降主动脉 |  | e402ae54-1bef-11ea-99e3-fa163e0a8baf | e402ae54-1bef-11ea-99e3-fa163e0a8baf | 腔内覆膜支架 | C02060500114014116180000052 | C02060500100011116180000005 | 02-血管介入治疗类材料 | 06-外周血管介入治疗材料 | 05-胸主动脉支架 | 胸主动脉支架（非分支型/覆膜） | 14-合金 | 014-覆膜/非分支型 | 70SO3333S17-00 | E-vita thoracic |  | 国械注进20173131858 | 集采范围外 | 新增（2025-06-23)、产品名称变更、国家医保耗材27位编码变更
| 克莱立夫（北京）医疗器械有限公司 |  | 54ceae52-7a6e-11f0-88e5-34735a9d8166 | 7782bf45-ddaa-11e9-953f-fa163e0a8baf | 外周血管支架类 | 主动脉、主动脉夹层和胸主动脉降主动脉 | 腔内覆膜支架 | 361950e0-2c3f-11ed-9447-b4055d63f15c | 腔内覆膜支架E-vita thoracic TAA stentgraft System | 优德克有限公司Jotec GmbH |  | 国械注进20173131858 |  | 该产品由传输系统和覆膜支架构成。覆膜支架的制造材料为：覆膜：聚酯纤维；支架丝：镍钛合金；标记环：铂铱合金；缝线：聚酯纤维。产品经伽马射线灭菌，一次性使用。货架有效期两年。 | 该产品是专门为治疗动脉瘤、夹层和胸主动脉降主动脉部分的特定病变而设计的。主要适用范围：1动脉瘤撕裂；2创伤性主动脉撕裂；3主动脉夹层；4撕裂；5主动脉穿透性溃疡(PAU)；6内血肿(IMH)；7主动脉与支气管瘘或主动脉与食管瘘。 | 主动脉、主动脉夹层和胸主动脉降主动脉 |  | e402dbe9-1bef-11ea-99e3-fa163e0a8baf | e402dbe9-1bef-11ea-99e3-fa163e0a8baf | 腔内覆膜支架 | C02060500114014116180000053 | C02060500100011116180000006 | 02-血管介入治疗类材料 | 06-外周血管介入治疗材料 | 05-胸主动脉支架 | 胸主动脉支架（非分支型/覆膜） | 14-合金 | 014-覆膜/非分支型 | 70SO3024S17-00 | E-vita thoracic |  | 国械注进20173131858 | 集采范围外 | 新增（2025-06-23)、产品名称变更、国家医保耗材27位编码变更
| 克莱立夫（北京）医疗器械有限公司 |  | 54ceaf02-7a6e-11f0-88e5-34735a9d8166 | 7782bf45-ddaa-11e9-953f-fa163e0a8baf | 外周血管支架类 | 主动脉、主动脉夹层和胸主动脉降主动脉 | 腔内覆膜支架 | 361950e0-2c3f-11ed-9447-b4055d63f15c | 腔内覆膜支架E-vita thoracic TAA stentgraft System | 优德克有限公司Jotec GmbH |  | 国械注进20173131858 |  | 该产品由传输系统和覆膜支架构成。覆膜支架的制造材料为：覆膜：聚酯纤维；支架丝：镍钛合金；标记环：铂铱合金；缝线：聚酯纤维。产品经伽马射线灭菌，一次性使用。货架有效期两年。 | 该产品是专门为治疗动脉瘤、夹层和胸主动脉降主动脉部分的特定病变而设计的。主要适用范围：1动脉瘤撕裂；2创伤性主动脉撕裂；3主动脉夹层；4撕裂；5主动脉穿透性溃疡(PAU)；6内血肿(IMH)；7主动脉与支气管瘘或主动脉与食管瘘。 | 主动脉、主动脉夹层和胸主动脉降主动脉 |  | e4051485-1bef-11ea-99e3-fa163e0a8baf | e4051485-1bef-11ea-99e3-fa163e0a8baf | 腔内覆膜支架 | C02060500114014116180000054 | C02060500100011116180000007 | 02-血管介入治疗类材料 | 06-外周血管介入治疗材料 | 05-胸主动脉支架 | 胸主动脉支架（非分支型/覆膜） | 14-合金 | 014-覆膜/非分支型 | 70S03830S13-00 | E-vita thoracic |  | 国械注进20173131858 | 集采范围外 | 新增（2025-06-23)、产品名称变更、国家医保耗材27位编码变更
| 克莱立夫（北京）医疗器械有限公司 |  | 54ceb263-7a6e-11f0-88e5-34735a9d8166 | 7782bf45-ddaa-11e9-953f-fa163e0a8baf | 外周血管支架类 | 主动脉、主动脉夹层和胸主动脉降主动脉 | 腔内覆膜支架 | 361950e0-2c3f-11ed-9447-b4055d63f15c | 腔内覆膜支架E-vita thoracic TAA stentgraft System | 优德克有限公司Jotec GmbH |  | 国械注进20173131858 |  | 该产品由传输系统和覆膜支架构成。覆膜支架的制造材料为：覆膜：聚酯纤维；支架丝：镍钛合金；标记环：铂铱合金；缝线：聚酯纤维。产品经伽马射线灭菌，一次性使用。货架有效期两年。 | 该产品是专门为治疗动脉瘤、夹层和胸主动脉降主动脉部分的特定病变而设计的。主要适用范围：1动脉瘤撕裂；2创伤性主动脉撕裂；3主动脉夹层；4撕裂；5主动脉穿透性溃疡(PAU)；6内血肿(IMH)；7主动脉与支气管瘘或主动脉与食管瘘。 | 主动脉、主动脉夹层和胸主动脉降主动脉 |  | e4052b98-1bef-11ea-99e3-fa163e0a8baf | e4052b98-1bef-11ea-99e3-fa163e0a8baf | 腔内覆膜支架 | C02060500114014116180000055 | C02060500100011116180000008 | 02-血管介入治疗类材料 | 06-外周血管介入治疗材料 | 05-胸主动脉支架 | 胸主动脉支架（非分支型/覆膜） | 14-合金 | 014-覆膜/非分支型 | 70SO2828S17-00 | E-vita thoracic |  | 国械注进20173131858 | 集采范围外 | 新增（2025-06-23)、产品名称变更、国家医保耗材27位编码变更
| 克莱立夫（北京）医疗器械有限公司 |  | 54ceb313-7a6e-11f0-88e5-34735a9d8166 | 7782bf45-ddaa-11e9-953f-fa163e0a8baf | 外周血管支架类 | 主动脉、主动脉夹层和胸主动脉降主动脉 | 腔内覆膜支架 | 361950e0-2c3f-11ed-9447-b4055d63f15c | 腔内覆膜支架E-vita thoracic TAA stentgraft System | 优德克有限公司Jotec GmbH |  | 国械注进20173131858 |  | 该产品由传输系统和覆膜支架构成。覆膜支架的制造材料为：覆膜：聚酯纤维；支架丝：镍钛合金；标记环：铂铱合金；缝线：聚酯纤维。产品经伽马射线灭菌，一次性使用。货架有效期两年。 | 该产品是专门为治疗动脉瘤、夹层和胸主动脉降主动脉部分的特定病变而设计的。主要适用范围：1动脉瘤撕裂；2创伤性主动脉撕裂；3主动脉夹层；4撕裂；5主动脉穿透性溃疡(PAU)；6内血肿(IMH)；7主动脉与支气管瘘或主动脉与食管瘘。 | 主动脉、主动脉夹层和胸主动脉降主动脉 |  | e405632a-1bef-11ea-99e3-fa163e0a8baf | e405632a-1bef-11ea-99e3-fa163e0a8baf | 腔内覆膜支架 | C02060500114014116180000056 | C02060500100011116180000009 | 02-血管介入治疗类材料 | 06-外周血管介入治疗材料 | 05-胸主动脉支架 | 胸主动脉支架（非分支型/覆膜） | 14-合金 | 014-覆膜/非分支型 | 70S03330S13-00 | E-vita thoracic |  | 国械注进20173131858 | 集采范围外 | 新增（2025-06-23)、产品名称变更、国家医保耗材27位编码变更
| 克莱立夫（北京）医疗器械有限公司 |  | 54ceb3c3-7a6e-11f0-88e5-34735a9d8166 | 7782bf45-ddaa-11e9-953f-fa163e0a8baf | 外周血管支架类 | 主动脉、主动脉夹层和胸主动脉降主动脉 | 腔内覆膜支架 | 361950e0-2c3f-11ed-9447-b4055d63f15c | 腔内覆膜支架E-vita thoracic TAA stentgraft System | 优德克有限公司Jotec GmbH |  | 国械注进20173131858 |  | 该产品由传输系统和覆膜支架构成。覆膜支架的制造材料为：覆膜：聚酯纤维；支架丝：镍钛合金；标记环：铂铱合金；缝线：聚酯纤维。产品经伽马射线灭菌，一次性使用。货架有效期两年。 | 该产品是专门为治疗动脉瘤、夹层和胸主动脉降主动脉部分的特定病变而设计的。主要适用范围：1动脉瘤撕裂；2创伤性主动脉撕裂；3主动脉夹层；4撕裂；5主动脉穿透性溃疡(PAU)；6内血肿(IMH)；7主动脉与支气管瘘或主动脉与食管瘘。 | 主动脉、主动脉夹层和胸主动脉降主动脉 |  | e40e47be-1bef-11ea-99e3-fa163e0a8baf | e40e47be-1bef-11ea-99e3-fa163e0a8baf | 腔内覆膜支架 | C02060500114014116180000057 | C02060500100011116180000010 | 02-血管介入治疗类材料 | 06-外周血管介入治疗材料 | 05-胸主动脉支架 | 胸主动脉支架（非分支型/覆膜） | 14-合金 | 014-覆膜/非分支型 | 70S03626S13-00 | E-vita thoracic |  | 国械注进20173131858 | 集采范围外 | 新增（2025-06-23)、产品名称变更、国家医保耗材27位编码变更
| 克莱立夫（北京）医疗器械有限公司 |  | 54ceb46e-7a6e-11f0-88e5-34735a9d8166 | 7782bf45-ddaa-11e9-953f-fa163e0a8baf | 外周血管支架类 | 主动脉、主动脉夹层和胸主动脉降主动脉 | 腔内覆膜支架 | 361950e0-2c3f-11ed-9447-b4055d63f15c | 腔内覆膜支架E-vita thoracic TAA stentgraft System | 优德克有限公司Jotec GmbH |  | 国械注进20173131858 |  | 该产品由传输系统和覆膜支架构成。覆膜支架的制造材料为：覆膜：聚酯纤维；支架丝：镍钛合金；标记环：铂铱合金；缝线：聚酯纤维。产品经伽马射线灭菌，一次性使用。货架有效期两年。 | 该产品是专门为治疗动脉瘤、夹层和胸主动脉降主动脉部分的特定病变而设计的。主要适用范围：1动脉瘤撕裂；2创伤性主动脉撕裂；3主动脉夹层；4撕裂；5主动脉穿透性溃疡(PAU)；6内血肿(IMH)；7主动脉与支气管瘘或主动脉与食管瘘。 | 主动脉、主动脉夹层和胸主动脉降主动脉 |  | e40f8f87-1bef-11ea-99e3-fa163e0a8baf | e40f8f87-1bef-11ea-99e3-fa163e0a8baf | 腔内覆膜支架 | C02060500114014116180000058 | C02060500100011116180000011 | 02-血管介入治疗类材料 | 06-外周血管介入治疗材料 | 05-胸主动脉支架 | 胸主动脉支架（非分支型/覆膜） | 14-合金 | 014-覆膜/非分支型 | 70SO3838S17-00 | E-vita thoracic |  | 国械注进20173131858 | 集采范围外 | 新增（2025-06-23)、产品名称变更、国家医保耗材27位编码变更
| 克莱立夫（北京）医疗器械有限公司 |  | 54ceb519-7a6e-11f0-88e5-34735a9d8166 | 7782bf45-ddaa-11e9-953f-fa163e0a8baf | 外周血管支架类 | 主动脉、主动脉夹层和胸主动脉降主动脉 | 腔内覆膜支架 | 361950e0-2c3f-11ed-9447-b4055d63f15c | 腔内覆膜支架E-vita thoracic TAA stentgraft System | 优德克有限公司Jotec GmbH |  | 国械注进20173131858 |  | 该产品由传输系统和覆膜支架构成。覆膜支架的制造材料为：覆膜：聚酯纤维；支架丝：镍钛合金；标记环：铂铱合金；缝线：聚酯纤维。产品经伽马射线灭菌，一次性使用。货架有效期两年。 | 该产品是专门为治疗动脉瘤、夹层和胸主动脉降主动脉部分的特定病变而设计的。主要适用范围：1动脉瘤撕裂；2创伤性主动脉撕裂；3主动脉夹层；4撕裂；5主动脉穿透性溃疡(PAU)；6内血肿(IMH)；7主动脉与支气管瘘或主动脉与食管瘘。 | 主动脉、主动脉夹层和胸主动脉降主动脉 |  | e40faeae-1bef-11ea-99e3-fa163e0a8baf | e40faeae-1bef-11ea-99e3-fa163e0a8baf | 腔内覆膜支架 | C02060500114014116180000059 | C02060500100011116180000012 | 02-血管介入治疗类材料 | 06-外周血管介入治疗材料 | 05-胸主动脉支架 | 胸主动脉支架（非分支型/覆膜） | 14-合金 | 014-覆膜/非分支型 | 70S03833S13-00 | E-vita thoracic |  | 国械注进20173131858 | 集采范围外 | 新增（2025-06-23)、产品名称变更、国家医保耗材27位编码变更
| 克莱立夫（北京）医疗器械有限公司 |  | 54ceb5c5-7a6e-11f0-88e5-34735a9d8166 | 7782bf45-ddaa-11e9-953f-fa163e0a8baf | 外周血管支架类 | 主动脉、主动脉夹层和胸主动脉降主动脉 | 腔内覆膜支架 | 361950e0-2c3f-11ed-9447-b4055d63f15c | 腔内覆膜支架E-vita thoracic TAA stentgraft System | 优德克有限公司Jotec GmbH |  | 国械注进20173131858 |  | 该产品由传输系统和覆膜支架构成。覆膜支架的制造材料为：覆膜：聚酯纤维；支架丝：镍钛合金；标记环：铂铱合金；缝线：聚酯纤维。产品经伽马射线灭菌，一次性使用。货架有效期两年。 | 该产品是专门为治疗动脉瘤、夹层和胸主动脉降主动脉部分的特定病变而设计的。主要适用范围：1动脉瘤撕裂；2创伤性主动脉撕裂；3主动脉夹层；4撕裂；5主动脉穿透性溃疡(PAU)；6内血肿(IMH)；7主动脉与支气管瘘或主动脉与食管瘘。 | 主动脉、主动脉夹层和胸主动脉降主动脉 |  | e40fcc98-1bef-11ea-99e3-fa163e0a8baf | e40fcc98-1bef-11ea-99e3-fa163e0a8baf | 腔内覆膜支架 | C02060500114014116180000060 | C02060500100011116180000013 | 02-血管介入治疗类材料 | 06-外周血管介入治疗材料 | 05-胸主动脉支架 | 胸主动脉支架（非分支型/覆膜） | 14-合金 | 014-覆膜/非分支型 | 70S04444S13-00 | E-vita thoracic |  | 国械注进20173131858 | 集采范围外 | 新增（2025-06-23)、产品名称变更、国家医保耗材27位编码变更
| 克莱立夫（北京）医疗器械有限公司 |  | 54ceb674-7a6e-11f0-88e5-34735a9d8166 | 7782bf45-ddaa-11e9-953f-fa163e0a8baf | 外周血管支架类 | 主动脉、主动脉夹层和胸主动脉降主动脉 | 腔内覆膜支架 | 361950e0-2c3f-11ed-9447-b4055d63f15c | 腔内覆膜支架E-vita thoracic TAA stentgraft System | 优德克有限公司Jotec GmbH |  | 国械注进20173131858 |  | 该产品由传输系统和覆膜支架构成。覆膜支架的制造材料为：覆膜：聚酯纤维；支架丝：镍钛合金；标记环：铂铱合金；缝线：聚酯纤维。产品经伽马射线灭菌，一次性使用。货架有效期两年。 | 该产品是专门为治疗动脉瘤、夹层和胸主动脉降主动脉部分的特定病变而设计的。主要适用范围：1动脉瘤撕裂；2创伤性主动脉撕裂；3主动脉夹层；4撕裂；5主动脉穿透性溃疡(PAU)；6内血肿(IMH)；7主动脉与支气管瘘或主动脉与食管瘘。 | 主动脉、主动脉夹层和胸主动脉降主动脉 |  | e411aeea-1bef-11ea-99e3-fa163e0a8baf | e411aeea-1bef-11ea-99e3-fa163e0a8baf | 腔内覆膜支架 | C02060500114014116180000061 | C02060500100011116180000014 | 02-血管介入治疗类材料 | 06-外周血管介入治疗材料 | 05-胸主动脉支架 | 胸主动脉支架（非分支型/覆膜） | 14-合金 | 014-覆膜/非分支型 | 70S03024S13-00 | E-vita thoracic |  | 国械注进20173131858 | 集采范围外 | 新增（2025-06-23)、产品名称变更、国家医保耗材27位编码变更
| 克莱立夫（北京）医疗器械有限公司 |  | 54ceb729-7a6e-11f0-88e5-34735a9d8166 | 7782bf45-ddaa-11e9-953f-fa163e0a8baf | 外周血管支架类 | 主动脉、主动脉夹层和胸主动脉降主动脉 | 腔内覆膜支架 | 361950e0-2c3f-11ed-9447-b4055d63f15c | 腔内覆膜支架E-vita thoracic TAA stentgraft System | 优德克有限公司Jotec GmbH |  | 国械注进20173131858 |  | 该产品由传输系统和覆膜支架构成。覆膜支架的制造材料为：覆膜：聚酯纤维；支架丝：镍钛合金；标记环：铂铱合金；缝线：聚酯纤维。产品经伽马射线灭菌，一次性使用。货架有效期两年。 | 该产品是专门为治疗动脉瘤、夹层和胸主动脉降主动脉部分的特定病变而设计的。主要适用范围：1动脉瘤撕裂；2创伤性主动脉撕裂；3主动脉夹层；4撕裂；5主动脉穿透性溃疡(PAU)；6内血肿(IMH)；7主动脉与支气管瘘或主动脉与食管瘘。 | 主动脉、主动脉夹层和胸主动脉降主动脉 |  | e4142ddf-1bef-11ea-99e3-fa163e0a8baf | e4142ddf-1bef-11ea-99e3-fa163e0a8baf | 腔内覆膜支架 | C02060500114014116180000062 | C02060500100011116180000015 | 02-血管介入治疗类材料 | 06-外周血管介入治疗材料 | 05-胸主动脉支架 | 胸主动脉支架（非分支型/覆膜） | 14-合金 | 014-覆膜/非分支型 | 70SO3630S17-00 | E-vita thoracic |  | 国械注进20173131858 | 集采范围外 | 新增（2025-06-23)、产品名称变更、国家医保耗材27位编码变更
| 克莱立夫（北京）医疗器械有限公司 |  | 54ceb7d9-7a6e-11f0-88e5-34735a9d8166 | 7782bf45-ddaa-11e9-953f-fa163e0a8baf | 外周血管支架类 | 主动脉、主动脉夹层和胸主动脉降主动脉 | 腔内覆膜支架 | 361950e0-2c3f-11ed-9447-b4055d63f15c | 腔内覆膜支架E-vita thoracic TAA stentgraft System | 优德克有限公司Jotec GmbH |  | 国械注进20173131858 |  | 该产品由传输系统和覆膜支架构成。覆膜支架的制造材料为：覆膜：聚酯纤维；支架丝：镍钛合金；标记环：铂铱合金；缝线：聚酯纤维。产品经伽马射线灭菌，一次性使用。货架有效期两年。 | 该产品是专门为治疗动脉瘤、夹层和胸主动脉降主动脉部分的特定病变而设计的。主要适用范围：1动脉瘤撕裂；2创伤性主动脉撕裂；3主动脉夹层；4撕裂；5主动脉穿透性溃疡(PAU)；6内血肿(IMH)；7主动脉与支气管瘘或主动脉与食管瘘。 | 主动脉、主动脉夹层和胸主动脉降主动脉 |  | e41445f1-1bef-11ea-99e3-fa163e0a8baf | e41445f1-1bef-11ea-99e3-fa163e0a8baf | 腔内覆膜支架 | C02060500114014116180000063 | C02060500100011116180000016 | 02-血管介入治疗类材料 | 06-外周血管介入治疗材料 | 05-胸主动脉支架 | 胸主动脉支架（非分支型/覆膜） | 14-合金 | 014-覆膜/非分支型 | 70SO4444S17-00 | E-vita thoracic |  | 国械注进20173131858 | 集采范围外 | 新增（2025-06-23)、产品名称变更、国家医保耗材27位编码变更
| 克莱立夫（北京）医疗器械有限公司 |  | 54ceb88e-7a6e-11f0-88e5-34735a9d8166 | 7782bf45-ddaa-11e9-953f-fa163e0a8baf | 外周血管支架类 | 主动脉、主动脉夹层和胸主动脉降主动脉 | 腔内覆膜支架 | 361950e0-2c3f-11ed-9447-b4055d63f15c | 腔内覆膜支架E-vita thoracic TAA stentgraft System | 优德克有限公司Jotec GmbH |  | 国械注进20173131858 |  | 该产品由传输系统和覆膜支架构成。覆膜支架的制造材料为：覆膜：聚酯纤维；支架丝：镍钛合金；标记环：铂铱合金；缝线：聚酯纤维。产品经伽马射线灭菌，一次性使用。货架有效期两年。 | 该产品是专门为治疗动脉瘤、夹层和胸主动脉降主动脉部分的特定病变而设计的。主要适用范围：1动脉瘤撕裂；2创伤性主动脉撕裂；3主动脉夹层；4撕裂；5主动脉穿透性溃疡(PAU)；6内血肿(IMH)；7主动脉与支气管瘘或主动脉与食管瘘。 | 主动脉、主动脉夹层和胸主动脉降主动脉 |  | e4146f97-1bef-11ea-99e3-fa163e0a8baf | e4146f97-1bef-11ea-99e3-fa163e0a8baf | 腔内覆膜支架 | C02060500114014116180000064 | C02060500100011116180000017 | 02-血管介入治疗类材料 | 06-外周血管介入治疗材料 | 05-胸主动脉支架 | 胸主动脉支架（非分支型/覆膜） | 14-合金 | 014-覆膜/非分支型 | 70SO3828S17-00 | E-vita thoracic |  | 国械注进20173131858 | 集采范围外 | 新增（2025-06-23)、产品名称变更、国家医保耗材27位编码变更
| 克莱立夫（北京）医疗器械有限公司 |  | 54ceb939-7a6e-11f0-88e5-34735a9d8166 | 7782bf45-ddaa-11e9-953f-fa163e0a8baf | 外周血管支架类 | 主动脉、主动脉夹层和胸主动脉降主动脉 | 腔内覆膜支架 | 361950e0-2c3f-11ed-9447-b4055d63f15c | 腔内覆膜支架E-vita thoracic TAA stentgraft System | 优德克有限公司Jotec GmbH |  | 国械注进20173131858 |  | 该产品由传输系统和覆膜支架构成。覆膜支架的制造材料为：覆膜：聚酯纤维；支架丝：镍钛合金；标记环：铂铱合金；缝线：聚酯纤维。产品经伽马射线灭菌，一次性使用。货架有效期两年。 | 该产品是专门为治疗动脉瘤、夹层和胸主动脉降主动脉部分的特定病变而设计的。主要适用范围：1动脉瘤撕裂；2创伤性主动脉撕裂；3主动脉夹层；4撕裂；5主动脉穿透性溃疡(PAU)；6内血肿(IMH)；7主动脉与支气管瘘或主动脉与食管瘘。 | 主动脉、主动脉夹层和胸主动脉降主动脉 |  | e41494d5-1bef-11ea-99e3-fa163e0a8baf | e41494d5-1bef-11ea-99e3-fa163e0a8baf | 腔内覆膜支架 | C02060500114014116180000065 | C02060500100011116180000018 | 02-血管介入治疗类材料 | 06-外周血管介入治疗材料 | 05-胸主动脉支架 | 胸主动脉支架（非分支型/覆膜） | 14-合金 | 014-覆膜/非分支型 | 70S03624S13-00 | E-vita thoracic |  | 国械注进20173131858 | 集采范围外 | 新增（2025-06-23)、产品名称变更、国家医保耗材27位编码变更
| 克莱立夫（北京）医疗器械有限公司 |  | 54ceb9e4-7a6e-11f0-88e5-34735a9d8166 | 7782bf45-ddaa-11e9-953f-fa163e0a8baf | 外周血管支架类 | 主动脉、主动脉夹层和胸主动脉降主动脉 | 腔内覆膜支架 | 361950e0-2c3f-11ed-9447-b4055d63f15c | 腔内覆膜支架E-vita thoracic TAA stentgraft System | 优德克有限公司Jotec GmbH |  | 国械注进20173131858 |  | 该产品由传输系统和覆膜支架构成。覆膜支架的制造材料为：覆膜：聚酯纤维；支架丝：镍钛合金；标记环：铂铱合金；缝线：聚酯纤维。产品经伽马射线灭菌，一次性使用。货架有效期两年。 | 该产品是专门为治疗动脉瘤、夹层和胸主动脉降主动脉部分的特定病变而设计的。主要适用范围：1动脉瘤撕裂；2创伤性主动脉撕裂；3主动脉夹层；4撕裂；5主动脉穿透性溃疡(PAU)；6内血肿(IMH)；7主动脉与支气管瘘或主动脉与食管瘘。 | 主动脉、主动脉夹层和胸主动脉降主动脉 |  | e414e2cf-1bef-11ea-99e3-fa163e0a8baf | e414e2cf-1bef-11ea-99e3-fa163e0a8baf | 腔内覆膜支架 | C02060500114014116180000066 | C02060500100011116180000019 | 02-血管介入治疗类材料 | 06-外周血管介入治疗材料 | 05-胸主动脉支架 | 胸主动脉支架（非分支型/覆膜） | 14-合金 | 014-覆膜/非分支型 | 70S04438S13-00 | E-vita thoracic |  | 国械注进20173131858 | 集采范围外 | 新增（2025-06-23)、产品名称变更、国家医保耗材27位编码变更
| 克莱立夫（北京）医疗器械有限公司 |  | 54cebd45-7a6e-11f0-88e5-34735a9d8166 | 7782bf45-ddaa-11e9-953f-fa163e0a8baf | 外周血管支架类 | 主动脉、主动脉夹层和胸主动脉降主动脉 | 腔内覆膜支架 | 361950e0-2c3f-11ed-9447-b4055d63f15c | 腔内覆膜支架E-vita thoracic TAA stentgraft System | 优德克有限公司Jotec GmbH |  | 国械注进20173131858 |  | 该产品由传输系统和覆膜支架构成。覆膜支架的制造材料为：覆膜：聚酯纤维；支架丝：镍钛合金；标记环：铂铱合金；缝线：聚酯纤维。产品经伽马射线灭菌，一次性使用。货架有效期两年。 | 该产品是专门为治疗动脉瘤、夹层和胸主动脉降主动脉部分的特定病变而设计的。主要适用范围：1动脉瘤撕裂；2创伤性主动脉撕裂；3主动脉夹层；4撕裂；5主动脉穿透性溃疡(PAU)；6内血肿(IMH)；7主动脉与支气管瘘或主动脉与食管瘘。 | 主动脉、主动脉夹层和胸主动脉降主动脉 |  | e4185722-1bef-11ea-99e3-fa163e0a8baf | e4185722-1bef-11ea-99e3-fa163e0a8baf | 腔内覆膜支架 | C02060500114014116180000067 | C02060500100011116180000020 | 02-血管介入治疗类材料 | 06-外周血管介入治疗材料 | 05-胸主动脉支架 | 胸主动脉支架（非分支型/覆膜） | 14-合金 | 014-覆膜/非分支型 | 70S02626S13-00 | E-vita thoracic |  | 国械注进20173131858 | 集采范围外 | 新增（2025-06-23)、产品名称变更、国家医保耗材27位编码变更
| 克莱立夫（北京）医疗器械有限公司 |  | 54cebdf5-7a6e-11f0-88e5-34735a9d8166 | 7782bf45-ddaa-11e9-953f-fa163e0a8baf | 外周血管支架类 | 主动脉、主动脉夹层和胸主动脉降主动脉 | 腔内覆膜支架 | 361950e0-2c3f-11ed-9447-b4055d63f15c | 腔内覆膜支架E-vita thoracic TAA stentgraft System | 优德克有限公司Jotec GmbH |  | 国械注进20173131858 |  | 该产品由传输系统和覆膜支架构成。覆膜支架的制造材料为：覆膜：聚酯纤维；支架丝：镍钛合金；标记环：铂铱合金；缝线：聚酯纤维。产品经伽马射线灭菌，一次性使用。货架有效期两年。 | 该产品是专门为治疗动脉瘤、夹层和胸主动脉降主动脉部分的特定病变而设计的。主要适用范围：1动脉瘤撕裂；2创伤性主动脉撕裂；3主动脉夹层；4撕裂；5主动脉穿透性溃疡(PAU)；6内血肿(IMH)；7主动脉与支气管瘘或主动脉与食管瘘。 | 主动脉、主动脉夹层和胸主动脉降主动脉 |  | e418730d-1bef-11ea-99e3-fa163e0a8baf | e418730d-1bef-11ea-99e3-fa163e0a8baf | 腔内覆膜支架 | C02060500114014116180000068 | C02060500100011116180000021 | 02-血管介入治疗类材料 | 06-外周血管介入治疗材料 | 05-胸主动脉支架 | 胸主动脉支架（非分支型/覆膜） | 14-合金 | 014-覆膜/非分支型 | 70S04033S13-00 | E-vita thoracic |  | 国械注进20173131858 | 集采范围外 | 新增（2025-06-23)、产品名称变更、国家医保耗材27位编码变更
| 克莱立夫（北京）医疗器械有限公司 |  | 54cebea0-7a6e-11f0-88e5-34735a9d8166 | 7782bf45-ddaa-11e9-953f-fa163e0a8baf | 外周血管支架类 | 主动脉、主动脉夹层和胸主动脉降主动脉 | 腔内覆膜支架 | 361950e0-2c3f-11ed-9447-b4055d63f15c | 腔内覆膜支架E-vita thoracic TAA stentgraft System | 优德克有限公司Jotec GmbH |  | 国械注进20173131858 |  | 该产品由传输系统和覆膜支架构成。覆膜支架的制造材料为：覆膜：聚酯纤维；支架丝：镍钛合金；标记环：铂铱合金；缝线：聚酯纤维。产品经伽马射线灭菌，一次性使用。货架有效期两年。 | 该产品是专门为治疗动脉瘤、夹层和胸主动脉降主动脉部分的特定病变而设计的。主要适用范围：1动脉瘤撕裂；2创伤性主动脉撕裂；3主动脉夹层；4撕裂；5主动脉穿透性溃疡(PAU)；6内血肿(IMH)；7主动脉与支气管瘘或主动脉与食管瘘。 | 主动脉、主动脉夹层和胸主动脉降主动脉 |  | e4188971-1bef-11ea-99e3-fa163e0a8baf | e4188971-1bef-11ea-99e3-fa163e0a8baf | 腔内覆膜支架 | C02060500114014116180000069 | C02060500100011116180000022 | 02-血管介入治疗类材料 | 06-外周血管介入治疗材料 | 05-胸主动脉支架 | 胸主动脉支架（非分支型/覆膜） | 14-合金 | 014-覆膜/非分支型 | 70SO4028S17-00 | E-vita thoracic |  | 国械注进20173131858 | 集采范围外 | 新增（2025-06-23)、产品名称变更、国家医保耗材27位编码变更
| 克莱立夫（北京）医疗器械有限公司 |  | 54cebf4b-7a6e-11f0-88e5-34735a9d8166 | 7782bf45-ddaa-11e9-953f-fa163e0a8baf | 外周血管支架类 | 主动脉、主动脉夹层和胸主动脉降主动脉 | 腔内覆膜支架 | 361950e0-2c3f-11ed-9447-b4055d63f15c | 腔内覆膜支架E-vita thoracic TAA stentgraft System | 优德克有限公司Jotec GmbH |  | 国械注进20173131858 |  | 该产品由传输系统和覆膜支架构成。覆膜支架的制造材料为：覆膜：聚酯纤维；支架丝：镍钛合金；标记环：铂铱合金；缝线：聚酯纤维。产品经伽马射线灭菌，一次性使用。货架有效期两年。 | 该产品是专门为治疗动脉瘤、夹层和胸主动脉降主动脉部分的特定病变而设计的。主要适用范围：1动脉瘤撕裂；2创伤性主动脉撕裂；3主动脉夹层；4撕裂；5主动脉穿透性溃疡(PAU)；6内血肿(IMH)；7主动脉与支气管瘘或主动脉与食管瘘。 | 主动脉、主动脉夹层和胸主动脉降主动脉 |  | e418a2a0-1bef-11ea-99e3-fa163e0a8baf | e418a2a0-1bef-11ea-99e3-fa163e0a8baf | 腔内覆膜支架 | C02060500114014116180000070 | C02060500100011116180000023 | 02-血管介入治疗类材料 | 06-外周血管介入治疗材料 | 05-胸主动脉支架 | 胸主动脉支架（非分支型/覆膜） | 14-合金 | 014-覆膜/非分支型 | 70S03633S13-00 | E-vita thoracic |  | 国械注进20173131858 | 集采范围外 | 新增（2025-06-23)、产品名称变更、国家医保耗材27位编码变更
| 克莱立夫（北京）医疗器械有限公司 |  | 54cebff6-7a6e-11f0-88e5-34735a9d8166 | 7782bf45-ddaa-11e9-953f-fa163e0a8baf | 外周血管支架类 | 主动脉、主动脉夹层和胸主动脉降主动脉 | 腔内覆膜支架 | 361950e0-2c3f-11ed-9447-b4055d63f15c | 腔内覆膜支架E-vita thoracic TAA stentgraft System | 优德克有限公司Jotec GmbH |  | 国械注进20173131858 |  | 该产品由传输系统和覆膜支架构成。覆膜支架的制造材料为：覆膜：聚酯纤维；支架丝：镍钛合金；标记环：铂铱合金；缝线：聚酯纤维。产品经伽马射线灭菌，一次性使用。货架有效期两年。 | 该产品是专门为治疗动脉瘤、夹层和胸主动脉降主动脉部分的特定病变而设计的。主要适用范围：1动脉瘤撕裂；2创伤性主动脉撕裂；3主动脉夹层；4撕裂；5主动脉穿透性溃疡(PAU)；6内血肿(IMH)；7主动脉与支气管瘘或主动脉与食管瘘。 | 主动脉、主动脉夹层和胸主动脉降主动脉 |  | e418d16b-1bef-11ea-99e3-fa163e0a8baf | e418d16b-1bef-11ea-99e3-fa163e0a8baf | 腔内覆膜支架 | C02060500114014116180000071 | C02060500100011116180000024 | 02-血管介入治疗类材料 | 06-外周血管介入治疗材料 | 05-胸主动脉支架 | 胸主动脉支架（非分支型/覆膜） | 14-合金 | 014-覆膜/非分支型 | 70S04028S13-00 | E-vita thoracic |  | 国械注进20173131858 | 集采范围外 | 新增（2025-06-23)、产品名称变更、国家医保耗材27位编码变更
| 克莱立夫（北京）医疗器械有限公司 |  | 54cec0a2-7a6e-11f0-88e5-34735a9d8166 | 7782bf45-ddaa-11e9-953f-fa163e0a8baf | 外周血管支架类 | 主动脉、主动脉夹层和胸主动脉降主动脉 | 腔内覆膜支架 | 361950e0-2c3f-11ed-9447-b4055d63f15c | 腔内覆膜支架E-vita thoracic TAA stentgraft System | 优德克有限公司Jotec GmbH |  | 国械注进20173131858 |  | 该产品由传输系统和覆膜支架构成。覆膜支架的制造材料为：覆膜：聚酯纤维；支架丝：镍钛合金；标记环：铂铱合金；缝线：聚酯纤维。产品经伽马射线灭菌，一次性使用。货架有效期两年。 | 该产品是专门为治疗动脉瘤、夹层和胸主动脉降主动脉部分的特定病变而设计的。主要适用范围：1动脉瘤撕裂；2创伤性主动脉撕裂；3主动脉夹层；4撕裂；5主动脉穿透性溃疡(PAU)；6内血肿(IMH)；7主动脉与支气管瘘或主动脉与食管瘘。 | 主动脉、主动脉夹层和胸主动脉降主动脉 |  | e41c375a-1bef-11ea-99e3-fa163e0a8baf | e41c375a-1bef-11ea-99e3-fa163e0a8baf | 腔内覆膜支架 | C02060500114014116180000072 | C02060500100011116180000025 | 02-血管介入治疗类材料 | 06-外周血管介入治疗材料 | 05-胸主动脉支架 | 胸主动脉支架（非分支型/覆膜） | 14-合金 | 014-覆膜/非分支型 | 70S03333S13-00 | E-vita thoracic |  | 国械注进20173131858 | 集采范围外 | 新增（2025-06-23)、产品名称变更、国家医保耗材27位编码变更
| 克莱立夫（北京）医疗器械有限公司 |  | 54cec156-7a6e-11f0-88e5-34735a9d8166 | 7782bf45-ddaa-11e9-953f-fa163e0a8baf | 外周血管支架类 | 主动脉、主动脉夹层和胸主动脉降主动脉 | 腔内覆膜支架 | 361950e0-2c3f-11ed-9447-b4055d63f15c | 腔内覆膜支架E-vita thoracic TAA stentgraft System | 优德克有限公司Jotec GmbH |  | 国械注进20173131858 |  | 该产品由传输系统和覆膜支架构成。覆膜支架的制造材料为：覆膜：聚酯纤维；支架丝：镍钛合金；标记环：铂铱合金；缝线：聚酯纤维。产品经伽马射线灭菌，一次性使用。货架有效期两年。 | 该产品是专门为治疗动脉瘤、夹层和胸主动脉降主动脉部分的特定病变而设计的。主要适用范围：1动脉瘤撕裂；2创伤性主动脉撕裂；3主动脉夹层；4撕裂；5主动脉穿透性溃疡(PAU)；6内血肿(IMH)；7主动脉与支气管瘘或主动脉与食管瘘。 | 主动脉、主动脉夹层和胸主动脉降主动脉 |  | e4239e40-1bef-11ea-99e3-fa163e0a8baf | e4239e40-1bef-11ea-99e3-fa163e0a8baf | 腔内覆膜支架 | C02060500114014116180000073 | C02060500100011116180000026 | 02-血管介入治疗类材料 | 06-外周血管介入治疗材料 | 05-胸主动脉支架 | 胸主动脉支架（非分支型/覆膜） | 14-合金 | 014-覆膜/非分支型 | 70S04433S13-00 | E-vita thoracic |  | 国械注进20173131858 | 集采范围外 | 新增（2025-06-23)、产品名称变更、国家医保耗材27位编码变更
| 克莱立夫（北京）医疗器械有限公司 |  | 54cec201-7a6e-11f0-88e5-34735a9d8166 | 7782bf45-ddaa-11e9-953f-fa163e0a8baf | 外周血管支架类 | 主动脉、主动脉夹层和胸主动脉降主动脉 | 腔内覆膜支架 | 361950e0-2c3f-11ed-9447-b4055d63f15c | 腔内覆膜支架E-vita thoracic TAA stentgraft System | 优德克有限公司Jotec GmbH |  | 国械注进20173131858 |  | 该产品由传输系统和覆膜支架构成。覆膜支架的制造材料为：覆膜：聚酯纤维；支架丝：镍钛合金；标记环：铂铱合金；缝线：聚酯纤维。产品经伽马射线灭菌，一次性使用。货架有效期两年。 | 该产品是专门为治疗动脉瘤、夹层和胸主动脉降主动脉部分的特定病变而设计的。主要适用范围：1动脉瘤撕裂；2创伤性主动脉撕裂；3主动脉夹层；4撕裂；5主动脉穿透性溃疡(PAU)；6内血肿(IMH)；7主动脉与支气管瘘或主动脉与食管瘘。 | 主动脉、主动脉夹层和胸主动脉降主动脉 |  | e426bf4b-1bef-11ea-99e3-fa163e0a8baf | e426bf4b-1bef-11ea-99e3-fa163e0a8baf | 腔内覆膜支架 | C02060500114014116180000074 | C02060500100011116180000027 | 02-血管介入治疗类材料 | 06-外周血管介入治疗材料 | 05-胸主动脉支架 | 胸主动脉支架（非分支型/覆膜） | 14-合金 | 014-覆膜/非分支型 | 70SO4040S17-00 | E-vita thoracic |  | 国械注进20173131858 | 集采范围外 | 新增（2025-06-23)、产品名称变更、国家医保耗材27位编码变更
| 克莱立夫（北京）医疗器械有限公司 |  | 54cec2bb-7a6e-11f0-88e5-34735a9d8166 | 7782bf45-ddaa-11e9-953f-fa163e0a8baf | 外周血管支架类 | 主动脉、主动脉夹层和胸主动脉降主动脉 | 腔内覆膜支架 | 361950e0-2c3f-11ed-9447-b4055d63f15c | 腔内覆膜支架E-vita thoracic TAA stentgraft System | 优德克有限公司Jotec GmbH |  | 国械注进20173131858 |  | 该产品由传输系统和覆膜支架构成。覆膜支架的制造材料为：覆膜：聚酯纤维；支架丝：镍钛合金；标记环：铂铱合金；缝线：聚酯纤维。产品经伽马射线灭菌，一次性使用。货架有效期两年。 | 该产品是专门为治疗动脉瘤、夹层和胸主动脉降主动脉部分的特定病变而设计的。主要适用范围：1动脉瘤撕裂；2创伤性主动脉撕裂；3主动脉夹层；4撕裂；5主动脉穿透性溃疡(PAU)；6内血肿(IMH)；7主动脉与支气管瘘或主动脉与食管瘘。 | 主动脉、主动脉夹层和胸主动脉降主动脉 |  | e428b7b3-1bef-11ea-99e3-fa163e0a8baf | e428b7b3-1bef-11ea-99e3-fa163e0a8baf | 腔内覆膜支架 | C02060500114014116180000075 | C02060500100011116180000028 | 02-血管介入治疗类材料 | 06-外周血管介入治疗材料 | 05-胸主动脉支架 | 胸主动脉支架（非分支型/覆膜） | 14-合金 | 014-覆膜/非分支型 | 70S03028S13-00 | E-vita thoracic |  | 国械注进20173131858 | 集采范围外 | 新增（2025-06-23)、产品名称变更、国家医保耗材27位编码变更
| 克莱立夫（北京）医疗器械有限公司 |  | 54cec370-7a6e-11f0-88e5-34735a9d8166 | 7782bf45-ddaa-11e9-953f-fa163e0a8baf | 外周血管支架类 | 主动脉、主动脉夹层和胸主动脉降主动脉 | 腔内覆膜支架 | 361950e0-2c3f-11ed-9447-b4055d63f15c | 腔内覆膜支架E-vita thoracic TAA stentgraft System | 优德克有限公司Jotec GmbH |  | 国械注进20173131858 |  | 该产品由传输系统和覆膜支架构成。覆膜支架的制造材料为：覆膜：聚酯纤维；支架丝：镍钛合金；标记环：铂铱合金；缝线：聚酯纤维。产品经伽马射线灭菌，一次性使用。货架有效期两年。 | 该产品是专门为治疗动脉瘤、夹层和胸主动脉降主动脉部分的特定病变而设计的。主要适用范围：1动脉瘤撕裂；2创伤性主动脉撕裂；3主动脉夹层；4撕裂；5主动脉穿透性溃疡(PAU)；6内血肿(IMH)；7主动脉与支气管瘘或主动脉与食管瘘。 | 主动脉、主动脉夹层和胸主动脉降主动脉 |  | e432012b-1bef-11ea-99e3-fa163e0a8baf | e432012b-1bef-11ea-99e3-fa163e0a8baf | 腔内覆膜支架 | C02060500114014116180000076 | C02060500100011116180000029 | 02-血管介入治疗类材料 | 06-外周血管介入治疗材料 | 05-胸主动脉支架 | 胸主动脉支架（非分支型/覆膜） | 14-合金 | 014-覆膜/非分支型 | 70S03324S13-00 | E-vita thoracic |  | 国械注进20173131858 | 集采范围外 | 新增（2025-06-23)、产品名称变更、国家医保耗材27位编码变更
| 克莱立夫（北京）医疗器械有限公司 |  | 54cec425-7a6e-11f0-88e5-34735a9d8166 | 7782bf45-ddaa-11e9-953f-fa163e0a8baf | 外周血管支架类 | 主动脉、主动脉夹层和胸主动脉降主动脉 | 腔内覆膜支架 | 361950e0-2c3f-11ed-9447-b4055d63f15c | 腔内覆膜支架E-vita thoracic TAA stentgraft System | 优德克有限公司Jotec GmbH |  | 国械注进20173131858 |  | 该产品由传输系统和覆膜支架构成。覆膜支架的制造材料为：覆膜：聚酯纤维；支架丝：镍钛合金；标记环：铂铱合金；缝线：聚酯纤维。产品经伽马射线灭菌，一次性使用。货架有效期两年。 | 该产品是专门为治疗动脉瘤、夹层和胸主动脉降主动脉部分的特定病变而设计的。主要适用范围：1动脉瘤撕裂；2创伤性主动脉撕裂；3主动脉夹层；4撕裂；5主动脉穿透性溃疡(PAU)；6内血肿(IMH)；7主动脉与支气管瘘或主动脉与食管瘘。 | 主动脉、主动脉夹层和胸主动脉降主动脉 |  | e4359276-1bef-11ea-99e3-fa163e0a8baf | e4359276-1bef-11ea-99e3-fa163e0a8baf | 腔内覆膜支架 | C02060500114014116180000077 | C02060500100011116180000030 | 02-血管介入治疗类材料 | 06-外周血管介入治疗材料 | 05-胸主动脉支架 | 胸主动脉支架（非分支型/覆膜） | 14-合金 | 014-覆膜/非分支型 | 70SO3628S17-00 | E-vita thoracic |  | 国械注进20173131858 | 集采范围外 | 新增（2025-06-23)、产品名称变更、国家医保耗材27位编码变更
| 克莱立夫（北京）医疗器械有限公司 |  | 54cec75a-7a6e-11f0-88e5-34735a9d8166 | 7782bf45-ddaa-11e9-953f-fa163e0a8baf | 外周血管支架类 | 主动脉、主动脉夹层和胸主动脉降主动脉 | 腔内覆膜支架 | 361950e0-2c3f-11ed-9447-b4055d63f15c | 腔内覆膜支架E-vita thoracic TAA stentgraft System | 优德克有限公司Jotec GmbH |  | 国械注进20173131858 |  | 该产品由传输系统和覆膜支架构成。覆膜支架的制造材料为：覆膜：聚酯纤维；支架丝：镍钛合金；标记环：铂铱合金；缝线：聚酯纤维。产品经伽马射线灭菌，一次性使用。货架有效期两年。 | 该产品是专门为治疗动脉瘤、夹层和胸主动脉降主动脉部分的特定病变而设计的。主要适用范围：1动脉瘤撕裂；2创伤性主动脉撕裂；3主动脉夹层；4撕裂；5主动脉穿透性溃疡(PAU)；6内血肿(IMH)；7主动脉与支气管瘘或主动脉与食管瘘。 | 主动脉、主动脉夹层和胸主动脉降主动脉 |  | e4397aad-1bef-11ea-99e3-fa163e0a8baf | e4397aad-1bef-11ea-99e3-fa163e0a8baf | 腔内覆膜支架 | C02060500114014116180000078 | C02060500100011116180000031 | 02-血管介入治疗类材料 | 06-外周血管介入治疗材料 | 05-胸主动脉支架 | 胸主动脉支架（非分支型/覆膜） | 14-合金 | 014-覆膜/非分支型 | 70SO2826S17-00 | E-vita thoracic |  | 国械注进20173131858 | 集采范围外 | 新增（2025-06-23)、产品名称变更、国家医保耗材27位编码变更
| 克莱立夫（北京）医疗器械有限公司 |  | 54cec80a-7a6e-11f0-88e5-34735a9d8166 | 7782bf45-ddaa-11e9-953f-fa163e0a8baf | 外周血管支架类 | 主动脉、主动脉夹层和胸主动脉降主动脉 | 腔内覆膜支架 | 361950e0-2c3f-11ed-9447-b4055d63f15c | 腔内覆膜支架E-vita thoracic TAA stentgraft System | 优德克有限公司Jotec GmbH |  | 国械注进20173131858 |  | 该产品由传输系统和覆膜支架构成。覆膜支架的制造材料为：覆膜：聚酯纤维；支架丝：镍钛合金；标记环：铂铱合金；缝线：聚酯纤维。产品经伽马射线灭菌，一次性使用。货架有效期两年。 | 该产品是专门为治疗动脉瘤、夹层和胸主动脉降主动脉部分的特定病变而设计的。主要适用范围：1动脉瘤撕裂；2创伤性主动脉撕裂；3主动脉夹层；4撕裂；5主动脉穿透性溃疡(PAU)；6内血肿(IMH)；7主动脉与支气管瘘或主动脉与食管瘘。 | 主动脉、主动脉夹层和胸主动脉降主动脉 |  | e4399927-1bef-11ea-99e3-fa163e0a8baf | e4399927-1bef-11ea-99e3-fa163e0a8baf | 腔内覆膜支架 | C02060500114014116180000079 | C02060500100011116180000032 | 02-血管介入治疗类材料 | 06-外周血管介入治疗材料 | 05-胸主动脉支架 | 胸主动脉支架（非分支型/覆膜） | 14-合金 | 014-覆膜/非分支型 | 70SO3330S17-00 | E-vita thoracic |  | 国械注进20173131858 | 集采范围外 | 新增（2025-06-23)、产品名称变更、国家医保耗材27位编码变更
| 克莱立夫（北京）医疗器械有限公司 |  | 54cec8b5-7a6e-11f0-88e5-34735a9d8166 | 7782bf45-ddaa-11e9-953f-fa163e0a8baf | 外周血管支架类 | 主动脉、主动脉夹层和胸主动脉降主动脉 | 腔内覆膜支架 | 361950e0-2c3f-11ed-9447-b4055d63f15c | 腔内覆膜支架E-vita thoracic TAA stentgraft System | 优德克有限公司Jotec GmbH |  | 国械注进20173131858 |  | 该产品由传输系统和覆膜支架构成。覆膜支架的制造材料为：覆膜：聚酯纤维；支架丝：镍钛合金；标记环：铂铱合金；缝线：聚酯纤维。产品经伽马射线灭菌，一次性使用。货架有效期两年。 | 该产品是专门为治疗动脉瘤、夹层和胸主动脉降主动脉部分的特定病变而设计的。主要适用范围：1动脉瘤撕裂；2创伤性主动脉撕裂；3主动脉夹层；4撕裂；5主动脉穿透性溃疡(PAU)；6内血肿(IMH)；7主动脉与支气管瘘或主动脉与食管瘘。 | 主动脉、主动脉夹层和胸主动脉降主动脉 |  | e439d5b9-1bef-11ea-99e3-fa163e0a8baf | e439d5b9-1bef-11ea-99e3-fa163e0a8baf | 腔内覆膜支架 | C02060500114014116180000080 | C02060500100011116180000033 | 02-血管介入治疗类材料 | 06-外周血管介入治疗材料 | 05-胸主动脉支架 | 胸主动脉支架（非分支型/覆膜） | 14-合金 | 014-覆膜/非分支型 | 70S03828S13-00 | E-vita thoracic |  | 国械注进20173131858 | 集采范围外 | 新增（2025-06-23)、产品名称变更、国家医保耗材27位编码变更
| 克莱立夫（北京）医疗器械有限公司 |  | 54cec96a-7a6e-11f0-88e5-34735a9d8166 | 7782bf45-ddaa-11e9-953f-fa163e0a8baf | 外周血管支架类 | 主动脉、主动脉夹层和胸主动脉降主动脉 | 腔内覆膜支架 | 361950e0-2c3f-11ed-9447-b4055d63f15c | 腔内覆膜支架E-vita thoracic TAA stentgraft System | 优德克有限公司Jotec GmbH |  | 国械注进20173131858 |  | 该产品由传输系统和覆膜支架构成。覆膜支架的制造材料为：覆膜：聚酯纤维；支架丝：镍钛合金；标记环：铂铱合金；缝线：聚酯纤维。产品经伽马射线灭菌，一次性使用。货架有效期两年。 | 该产品是专门为治疗动脉瘤、夹层和胸主动脉降主动脉部分的特定病变而设计的。主要适用范围：1动脉瘤撕裂；2创伤性主动脉撕裂；3主动脉夹层；4撕裂；5主动脉穿透性溃疡(PAU)；6内血肿(IMH)；7主动脉与支气管瘘或主动脉与食管瘘。 | 主动脉、主动脉夹层和胸主动脉降主动脉 |  | e439ebbd-1bef-11ea-99e3-fa163e0a8baf | e439ebbd-1bef-11ea-99e3-fa163e0a8baf | 腔内覆膜支架 | C02060500114014116180000081 | C02060500100011116180000034 | 02-血管介入治疗类材料 | 06-外周血管介入治疗材料 | 05-胸主动脉支架 | 胸主动脉支架（非分支型/覆膜） | 14-合金 | 014-覆膜/非分支型 | 70SO4436S17-00 | E-vita thoracic |  | 国械注进20173131858 | 集采范围外 | 新增（2025-06-23)、产品名称变更、国家医保耗材27位编码变更
| 克莱立夫（北京）医疗器械有限公司 |  | 54ceca10-7a6e-11f0-88e5-34735a9d8166 | 7782bf45-ddaa-11e9-953f-fa163e0a8baf | 外周血管支架类 | 主动脉、主动脉夹层和胸主动脉降主动脉 | 腔内覆膜支架 | 361950e0-2c3f-11ed-9447-b4055d63f15c | 腔内覆膜支架E-vita thoracic TAA stentgraft System | 优德克有限公司Jotec GmbH |  | 国械注进20173131858 |  | 该产品由传输系统和覆膜支架构成。覆膜支架的制造材料为：覆膜：聚酯纤维；支架丝：镍钛合金；标记环：铂铱合金；缝线：聚酯纤维。产品经伽马射线灭菌，一次性使用。货架有效期两年。 | 该产品是专门为治疗动脉瘤、夹层和胸主动脉降主动脉部分的特定病变而设计的。主要适用范围：1动脉瘤撕裂；2创伤性主动脉撕裂；3主动脉夹层；4撕裂；5主动脉穿透性溃疡(PAU)；6内血肿(IMH)；7主动脉与支气管瘘或主动脉与食管瘘。 | 主动脉、主动脉夹层和胸主动脉降主动脉 |  | e439ed68-1bef-11ea-99e3-fa163e0a8baf | e439ed68-1bef-11ea-99e3-fa163e0a8baf | 腔内覆膜支架 | C02060500114014116180000082 | C02060500100011116180000035 | 02-血管介入治疗类材料 | 06-外周血管介入治疗材料 | 05-胸主动脉支架 | 胸主动脉支架（非分支型/覆膜） | 14-合金 | 014-覆膜/非分支型 | 70S02624S13-00 | E-vita thoracic |  | 国械注进20173131858 | 集采范围外 | 新增（2025-06-23)、产品名称变更、国家医保耗材27位编码变更
| 克莱立夫（北京）医疗器械有限公司 |  | 54cecaca-7a6e-11f0-88e5-34735a9d8166 | 7782bf45-ddaa-11e9-953f-fa163e0a8baf | 外周血管支架类 | 主动脉、主动脉夹层和胸主动脉降主动脉 | 腔内覆膜支架 | 361950e0-2c3f-11ed-9447-b4055d63f15c | 腔内覆膜支架E-vita thoracic TAA stentgraft System | 优德克有限公司Jotec GmbH |  | 国械注进20173131858 |  | 该产品由传输系统和覆膜支架构成。覆膜支架的制造材料为：覆膜：聚酯纤维；支架丝：镍钛合金；标记环：铂铱合金；缝线：聚酯纤维。产品经伽马射线灭菌，一次性使用。货架有效期两年。 | 该产品是专门为治疗动脉瘤、夹层和胸主动脉降主动脉部分的特定病变而设计的。主要适用范围：1动脉瘤撕裂；2创伤性主动脉撕裂；3主动脉夹层；4撕裂；5主动脉穿透性溃疡(PAU)；6内血肿(IMH)；7主动脉与支气管瘘或主动脉与食管瘘。 | 主动脉、主动脉夹层和胸主动脉降主动脉 |  | e439eef9-1bef-11ea-99e3-fa163e0a8baf | e439eef9-1bef-11ea-99e3-fa163e0a8baf | 腔内覆膜支架 | C02060500114014116180000083 | C02060500100011116180000036 | 02-血管介入治疗类材料 | 06-外周血管介入治疗材料 | 05-胸主动脉支架 | 胸主动脉支架（非分支型/覆膜） | 14-合金 | 014-覆膜/非分支型 | 70SO3026S17-00 | E-vita thoracic |  | 国械注进20173131858 | 集采范围外 | 新增（2025-06-23)、产品名称变更、国家医保耗材27位编码变更
| 克莱立夫（北京）医疗器械有限公司 |  | 54cecb75-7a6e-11f0-88e5-34735a9d8166 | 7782bf45-ddaa-11e9-953f-fa163e0a8baf | 外周血管支架类 | 主动脉、主动脉夹层和胸主动脉降主动脉 | 腔内覆膜支架 | 361950e0-2c3f-11ed-9447-b4055d63f15c | 腔内覆膜支架E-vita thoracic TAA stentgraft System | 优德克有限公司Jotec GmbH |  | 国械注进20173131858 |  | 该产品由传输系统和覆膜支架构成。覆膜支架的制造材料为：覆膜：聚酯纤维；支架丝：镍钛合金；标记环：铂铱合金；缝线：聚酯纤维。产品经伽马射线灭菌，一次性使用。货架有效期两年。 | 该产品是专门为治疗动脉瘤、夹层和胸主动脉降主动脉部分的特定病变而设计的。主要适用范围：1动脉瘤撕裂；2创伤性主动脉撕裂；3主动脉夹层；4撕裂；5主动脉穿透性溃疡(PAU)；6内血肿(IMH)；7主动脉与支气管瘘或主动脉与食管瘘。 | 主动脉、主动脉夹层和胸主动脉降主动脉 |  | e439f068-1bef-11ea-99e3-fa163e0a8baf | e439f068-1bef-11ea-99e3-fa163e0a8baf | 腔内覆膜支架 | C02060500114014116180000084 | C02060500100011116180000037 | 02-血管介入治疗类材料 | 06-外周血管介入治疗材料 | 05-胸主动脉支架 | 胸主动脉支架（非分支型/覆膜） | 14-合金 | 014-覆膜/非分支型 | 70SO3328S17-00 | E-vita thoracic |  | 国械注进20173131858 | 集采范围外 | 新增（2025-06-23)、产品名称变更、国家医保耗材27位编码变更
| 克莱立夫（北京）医疗器械有限公司 |  | 54cecc20-7a6e-11f0-88e5-34735a9d8166 | 7782bf45-ddaa-11e9-953f-fa163e0a8baf | 外周血管支架类 | 主动脉、主动脉夹层和胸主动脉降主动脉 | 腔内覆膜支架 | 361950e0-2c3f-11ed-9447-b4055d63f15c | 腔内覆膜支架E-vita thoracic TAA stentgraft System | 优德克有限公司Jotec GmbH |  | 国械注进20173131858 |  | 该产品由传输系统和覆膜支架构成。覆膜支架的制造材料为：覆膜：聚酯纤维；支架丝：镍钛合金；标记环：铂铱合金；缝线：聚酯纤维。产品经伽马射线灭菌，一次性使用。货架有效期两年。 | 该产品是专门为治疗动脉瘤、夹层和胸主动脉降主动脉部分的特定病变而设计的。主要适用范围：1动脉瘤撕裂；2创伤性主动脉撕裂；3主动脉夹层；4撕裂；5主动脉穿透性溃疡(PAU)；6内血肿(IMH)；7主动脉与支气管瘘或主动脉与食管瘘。 | 主动脉、主动脉夹层和胸主动脉降主动脉 |  | e439f20a-1bef-11ea-99e3-fa163e0a8baf | e439f20a-1bef-11ea-99e3-fa163e0a8baf | 腔内覆膜支架 | C02060500114014116180000085 | C02060500100011116180000038 | 02-血管介入治疗类材料 | 06-外周血管介入治疗材料 | 05-胸主动脉支架 | 胸主动脉支架（非分支型/覆膜） | 14-合金 | 014-覆膜/非分支型 | 70SO3326S17-00 | E-vita thoracic |  | 国械注进20173131858 | 集采范围外 | 新增（2025-06-23)、产品名称变更、国家医保耗材27位编码变更
| 克莱立夫（北京）医疗器械有限公司 |  | 54ceccd0-7a6e-11f0-88e5-34735a9d8166 | 7782bf45-ddaa-11e9-953f-fa163e0a8baf | 外周血管支架类 | 主动脉、主动脉夹层和胸主动脉降主动脉 | 腔内覆膜支架 | 361950e0-2c3f-11ed-9447-b4055d63f15c | 腔内覆膜支架E-vita thoracic TAA stentgraft System | 优德克有限公司Jotec GmbH |  | 国械注进20173131858 |  | 该产品由传输系统和覆膜支架构成。覆膜支架的制造材料为：覆膜：聚酯纤维；支架丝：镍钛合金；标记环：铂铱合金；缝线：聚酯纤维。产品经伽马射线灭菌，一次性使用。货架有效期两年。 | 该产品是专门为治疗动脉瘤、夹层和胸主动脉降主动脉部分的特定病变而设计的。主要适用范围：1动脉瘤撕裂；2创伤性主动脉撕裂；3主动脉夹层；4撕裂；5主动脉穿透性溃疡(PAU)；6内血肿(IMH)；7主动脉与支气管瘘或主动脉与食管瘘。 | 主动脉、主动脉夹层和胸主动脉降主动脉 |  | e439f3b9-1bef-11ea-99e3-fa163e0a8baf | e439f3b9-1bef-11ea-99e3-fa163e0a8baf | 腔内覆膜支架 | C02060500114014116180000086 | C02060500100011116180000039 | 02-血管介入治疗类材料 | 06-外周血管介入治疗材料 | 05-胸主动脉支架 | 胸主动脉支架（非分支型/覆膜） | 14-合金 | 014-覆膜/非分支型 | 70SO2824S17-00 | E-vita thoracic |  | 国械注进20173131858 | 集采范围外 | 新增（2025-06-23)、产品名称变更、国家医保耗材27位编码变更
| 克莱立夫（北京）医疗器械有限公司 |  | 54cecd7b-7a6e-11f0-88e5-34735a9d8166 | 7782bf45-ddaa-11e9-953f-fa163e0a8baf | 外周血管支架类 | 主动脉、主动脉夹层和胸主动脉降主动脉 | 腔内覆膜支架 | 361950e0-2c3f-11ed-9447-b4055d63f15c | 腔内覆膜支架E-vita thoracic TAA stentgraft System | 优德克有限公司Jotec GmbH |  | 国械注进20173131858 |  | 该产品由传输系统和覆膜支架构成。覆膜支架的制造材料为：覆膜：聚酯纤维；支架丝：镍钛合金；标记环：铂铱合金；缝线：聚酯纤维。产品经伽马射线灭菌，一次性使用。货架有效期两年。 | 该产品是专门为治疗动脉瘤、夹层和胸主动脉降主动脉部分的特定病变而设计的。主要适用范围：1动脉瘤撕裂；2创伤性主动脉撕裂；3主动脉夹层；4撕裂；5主动脉穿透性溃疡(PAU)；6内血肿(IMH)；7主动脉与支气管瘘或主动脉与食管瘘。 | 主动脉、主动脉夹层和胸主动脉降主动脉 |  | e439f534-1bef-11ea-99e3-fa163e0a8baf | e439f534-1bef-11ea-99e3-fa163e0a8baf | 腔内覆膜支架 | C02060500114014116180000087 | C02060500100011116180000040 | 02-血管介入治疗类材料 | 06-外周血管介入治疗材料 | 05-胸主动脉支架 | 胸主动脉支架（非分支型/覆膜） | 14-合金 | 014-覆膜/非分支型 | 70S02424S13-00 | E-vita thoracic |  | 国械注进20173131858 | 集采范围外 | 新增（2025-06-23)、产品名称变更、国家医保耗材27位编码变更
| 克莱立夫（北京）医疗器械有限公司 |  | 54cece26-7a6e-11f0-88e5-34735a9d8166 | 7782bf45-ddaa-11e9-953f-fa163e0a8baf | 外周血管支架类 | 主动脉、主动脉夹层和胸主动脉降主动脉 | 腔内覆膜支架 | 361950e0-2c3f-11ed-9447-b4055d63f15c | 腔内覆膜支架E-vita thoracic TAA stentgraft System | 优德克有限公司Jotec GmbH |  | 国械注进20173131858 |  | 该产品由传输系统和覆膜支架构成。覆膜支架的制造材料为：覆膜：聚酯纤维；支架丝：镍钛合金；标记环：铂铱合金；缝线：聚酯纤维。产品经伽马射线灭菌，一次性使用。货架有效期两年。 | 该产品是专门为治疗动脉瘤、夹层和胸主动脉降主动脉部分的特定病变而设计的。主要适用范围：1动脉瘤撕裂；2创伤性主动脉撕裂；3主动脉夹层；4撕裂；5主动脉穿透性溃疡(PAU)；6内血肿(IMH)；7主动脉与支气管瘘或主动脉与食管瘘。 | 主动脉、主动脉夹层和胸主动脉降主动脉 |  | e43acf5e-1bef-11ea-99e3-fa163e0a8baf | e43acf5e-1bef-11ea-99e3-fa163e0a8baf | 腔内覆膜支架 | C02060500114014116180000088 | C02060500100011116180000041 | 02-血管介入治疗类材料 | 06-外周血管介入治疗材料 | 05-胸主动脉支架 | 胸主动脉支架（非分支型/覆膜） | 14-合金 | 014-覆膜/非分支型 | 70S03836S13-00 | E-vita thoracic |  | 国械注进20173131858 | 集采范围外 | 新增（2025-06-23)、产品名称变更、国家医保耗材27位编码变更
| 克莱立夫（北京）医疗器械有限公司 |  | 54ced156-7a6e-11f0-88e5-34735a9d8166 | 7782bf45-ddaa-11e9-953f-fa163e0a8baf | 外周血管支架类 | 主动脉、主动脉夹层和胸主动脉降主动脉 | 腔内覆膜支架 | 361950e0-2c3f-11ed-9447-b4055d63f15c | 腔内覆膜支架E-vita thoracic TAA stentgraft System | 优德克有限公司Jotec GmbH |  | 国械注进20173131858 |  | 该产品由传输系统和覆膜支架构成。覆膜支架的制造材料为：覆膜：聚酯纤维；支架丝：镍钛合金；标记环：铂铱合金；缝线：聚酯纤维。产品经伽马射线灭菌，一次性使用。货架有效期两年。 | 该产品是专门为治疗动脉瘤、夹层和胸主动脉降主动脉部分的特定病变而设计的。主要适用范围：1动脉瘤撕裂；2创伤性主动脉撕裂；3主动脉夹层；4撕裂；5主动脉穿透性溃疡(PAU)；6内血肿(IMH)；7主动脉与支气管瘘或主动脉与食管瘘。 | 主动脉、主动脉夹层和胸主动脉降主动脉 |  | e43b08ce-1bef-11ea-99e3-fa163e0a8baf | e43b08ce-1bef-11ea-99e3-fa163e0a8baf | 腔内覆膜支架 | C02060500114014116180000089 | C02060500100011116180000042 | 02-血管介入治疗类材料 | 06-外周血管介入治疗材料 | 05-胸主动脉支架 | 胸主动脉支架（非分支型/覆膜） | 14-合金 | 014-覆膜/非分支型 | 70SO4036S17-00 | E-vita thoracic |  | 国械注进20173131858 | 集采范围外 | 新增（2025-06-23)、产品名称变更、国家医保耗材27位编码变更
| 克莱立夫（北京）医疗器械有限公司 |  | 54ced201-7a6e-11f0-88e5-34735a9d8166 | 7782bf45-ddaa-11e9-953f-fa163e0a8baf | 外周血管支架类 | 主动脉、主动脉夹层和胸主动脉降主动脉 | 腔内覆膜支架 | 361950e0-2c3f-11ed-9447-b4055d63f15c | 腔内覆膜支架E-vita thoracic TAA stentgraft System | 优德克有限公司Jotec GmbH |  | 国械注进20173131858 |  | 该产品由传输系统和覆膜支架构成。覆膜支架的制造材料为：覆膜：聚酯纤维；支架丝：镍钛合金；标记环：铂铱合金；缝线：聚酯纤维。产品经伽马射线灭菌，一次性使用。货架有效期两年。 | 该产品是专门为治疗动脉瘤、夹层和胸主动脉降主动脉部分的特定病变而设计的。主要适用范围：1动脉瘤撕裂；2创伤性主动脉撕裂；3主动脉夹层；4撕裂；5主动脉穿透性溃疡(PAU)；6内血肿(IMH)；7主动脉与支气管瘘或主动脉与食管瘘。 | 主动脉、主动脉夹层和胸主动脉降主动脉 |  | e43b2cae-1bef-11ea-99e3-fa163e0a8baf | e43b2cae-1bef-11ea-99e3-fa163e0a8baf | 腔内覆膜支架 | C02060500114014116180000090 | C02060500100011116180000043 | 02-血管介入治疗类材料 | 06-外周血管介入治疗材料 | 05-胸主动脉支架 | 胸主动脉支架（非分支型/覆膜） | 14-合金 | 014-覆膜/非分支型 | 70S04440S13-00 | E-vita thoracic |  | 国械注进20173131858 | 集采范围外 | 新增（2025-06-23)、产品名称变更、国家医保耗材27位编码变更
| 克莱立夫（北京）医疗器械有限公司 |  | 54ced2ac-7a6e-11f0-88e5-34735a9d8166 | 7782bf45-ddaa-11e9-953f-fa163e0a8baf | 外周血管支架类 | 主动脉、主动脉夹层和胸主动脉降主动脉 | 腔内覆膜支架 | 361950e0-2c3f-11ed-9447-b4055d63f15c | 腔内覆膜支架E-vita thoracic TAA stentgraft System | 优德克有限公司Jotec GmbH |  | 国械注进20173131858 |  | 该产品由传输系统和覆膜支架构成。覆膜支架的制造材料为：覆膜：聚酯纤维；支架丝：镍钛合金；标记环：铂铱合金；缝线：聚酯纤维。产品经伽马射线灭菌，一次性使用。货架有效期两年。 | 该产品是专门为治疗动脉瘤、夹层和胸主动脉降主动脉部分的特定病变而设计的。主要适用范围：1动脉瘤撕裂；2创伤性主动脉撕裂；3主动脉夹层；4撕裂；5主动脉穿透性溃疡(PAU)；6内血肿(IMH)；7主动脉与支气管瘘或主动脉与食管瘘。 | 主动脉、主动脉夹层和胸主动脉降主动脉 |  | e43b87ec-1bef-11ea-99e3-fa163e0a8baf | e43b87ec-1bef-11ea-99e3-fa163e0a8baf | 腔内覆膜支架 | C02060500114014116180000091 | C02060500100011116180000044 | 02-血管介入治疗类材料 | 06-外周血管介入治疗材料 | 05-胸主动脉支架 | 胸主动脉支架（非分支型/覆膜） | 14-合金 | 014-覆膜/非分支型 | 70S02828S13-00 | E-vita thoracic |  | 国械注进20173131858 | 集采范围外 | 新增（2025-06-23)、产品名称变更、国家医保耗材27位编码变更
| 克莱立夫（北京）医疗器械有限公司 |  | 54ced35c-7a6e-11f0-88e5-34735a9d8166 | 7782bf45-ddaa-11e9-953f-fa163e0a8baf | 外周血管支架类 | 主动脉、主动脉夹层和胸主动脉降主动脉 | 腔内覆膜支架 | 361950e0-2c3f-11ed-9447-b4055d63f15c | 腔内覆膜支架E-vita thoracic TAA stentgraft System | 优德克有限公司Jotec GmbH |  | 国械注进20173131858 |  | 该产品由传输系统和覆膜支架构成。覆膜支架的制造材料为：覆膜：聚酯纤维；支架丝：镍钛合金；标记环：铂铱合金；缝线：聚酯纤维。产品经伽马射线灭菌，一次性使用。货架有效期两年。 | 该产品是专门为治疗动脉瘤、夹层和胸主动脉降主动脉部分的特定病变而设计的。主要适用范围：1动脉瘤撕裂；2创伤性主动脉撕裂；3主动脉夹层；4撕裂；5主动脉穿透性溃疡(PAU)；6内血肿(IMH)；7主动脉与支气管瘘或主动脉与食管瘘。 | 主动脉、主动脉夹层和胸主动脉降主动脉 |  | e43e2b11-1bef-11ea-99e3-fa163e0a8baf | e43e2b11-1bef-11ea-99e3-fa163e0a8baf | 腔内覆膜支架 | C02060500114014116180000092 | C02060500100011116180000045 | 02-血管介入治疗类材料 | 06-外周血管介入治疗材料 | 05-胸主动脉支架 | 胸主动脉支架（非分支型/覆膜） | 14-合金 | 014-覆膜/非分支型 | 70S04436S13-00 | E-vita thoracic |  | 国械注进20173131858 | 集采范围外 | 新增（2025-06-23)、产品名称变更、国家医保耗材27位编码变更
| 克莱立夫（北京）医疗器械有限公司 |  | 54ced40c-7a6e-11f0-88e5-34735a9d8166 | 7782bf45-ddaa-11e9-953f-fa163e0a8baf | 外周血管支架类 | 主动脉、主动脉夹层和胸主动脉降主动脉 | 腔内覆膜支架 | 361950e0-2c3f-11ed-9447-b4055d63f15c | 腔内覆膜支架E-vita thoracic TAA stentgraft System | 优德克有限公司Jotec GmbH |  | 国械注进20173131858 |  | 该产品由传输系统和覆膜支架构成。覆膜支架的制造材料为：覆膜：聚酯纤维；支架丝：镍钛合金；标记环：铂铱合金；缝线：聚酯纤维。产品经伽马射线灭菌，一次性使用。货架有效期两年。 | 该产品是专门为治疗动脉瘤、夹层和胸主动脉降主动脉部分的特定病变而设计的。主要适用范围：1动脉瘤撕裂；2创伤性主动脉撕裂；3主动脉夹层；4撕裂；5主动脉穿透性溃疡(PAU)；6内血肿(IMH)；7主动脉与支气管瘘或主动脉与食管瘘。 | 主动脉、主动脉夹层和胸主动脉降主动脉 |  | e43eed4b-1bef-11ea-99e3-fa163e0a8baf | e43eed4b-1bef-11ea-99e3-fa163e0a8baf | 腔内覆膜支架 | C02060500114014116180000093 | C02060500100011116180000046 | 02-血管介入治疗类材料 | 06-外周血管介入治疗材料 | 05-胸主动脉支架 | 胸主动脉支架（非分支型/覆膜） | 14-合金 | 014-覆膜/非分支型 | 70SO2624S17-00 | E-vita thoracic |  | 国械注进20173131858 | 集采范围外 | 新增（2025-06-23)、产品名称变更、国家医保耗材27位编码变更
| 克莱立夫（北京）医疗器械有限公司 |  | 54ced4b7-7a6e-11f0-88e5-34735a9d8166 | 7782bf45-ddaa-11e9-953f-fa163e0a8baf | 外周血管支架类 | 主动脉、主动脉夹层和胸主动脉降主动脉 | 腔内覆膜支架 | 361950e0-2c3f-11ed-9447-b4055d63f15c | 腔内覆膜支架E-vita thoracic TAA stentgraft System | 优德克有限公司Jotec GmbH |  | 国械注进20173131858 |  | 该产品由传输系统和覆膜支架构成。覆膜支架的制造材料为：覆膜：聚酯纤维；支架丝：镍钛合金；标记环：铂铱合金；缝线：聚酯纤维。产品经伽马射线灭菌，一次性使用。货架有效期两年。 | 该产品是专门为治疗动脉瘤、夹层和胸主动脉降主动脉部分的特定病变而设计的。主要适用范围：1动脉瘤撕裂；2创伤性主动脉撕裂；3主动脉夹层；4撕裂；5主动脉穿透性溃疡(PAU)；6内血肿(IMH)；7主动脉与支气管瘘或主动脉与食管瘘。 | 主动脉、主动脉夹层和胸主动脉降主动脉 |  | e43f0af2-1bef-11ea-99e3-fa163e0a8baf | e43f0af2-1bef-11ea-99e3-fa163e0a8baf | 腔内覆膜支架 | C02060500114014116180000094 | C02060500100011116180000047 | 02-血管介入治疗类材料 | 06-外周血管介入治疗材料 | 05-胸主动脉支架 | 胸主动脉支架（非分支型/覆膜） | 14-合金 | 014-覆膜/非分支型 | 70S03826S13-00 | E-vita thoracic |  | 国械注进20173131858 | 集采范围外 | 新增（2025-06-23)、产品名称变更、国家医保耗材27位编码变更
| 克莱立夫（北京）医疗器械有限公司 |  | 54ced562-7a6e-11f0-88e5-34735a9d8166 | 7782bf45-ddaa-11e9-953f-fa163e0a8baf | 外周血管支架类 | 主动脉、主动脉夹层和胸主动脉降主动脉 | 腔内覆膜支架 | 361950e0-2c3f-11ed-9447-b4055d63f15c | 腔内覆膜支架E-vita thoracic TAA stentgraft System | 优德克有限公司Jotec GmbH |  | 国械注进20173131858 |  | 该产品由传输系统和覆膜支架构成。覆膜支架的制造材料为：覆膜：聚酯纤维；支架丝：镍钛合金；标记环：铂铱合金；缝线：聚酯纤维。产品经伽马射线灭菌，一次性使用。货架有效期两年。 | 该产品是专门为治疗动脉瘤、夹层和胸主动脉降主动脉部分的特定病变而设计的。主要适用范围：1动脉瘤撕裂；2创伤性主动脉撕裂；3主动脉夹层；4撕裂；5主动脉穿透性溃疡(PAU)；6内血肿(IMH)；7主动脉与支气管瘘或主动脉与食管瘘。 | 主动脉、主动脉夹层和胸主动脉降主动脉 |  | e43f248b-1bef-11ea-99e3-fa163e0a8baf | e43f248b-1bef-11ea-99e3-fa163e0a8baf | 腔内覆膜支架 | C02060500114014116180000095 | C02060500100011116180000048 | 02-血管介入治疗类材料 | 06-外周血管介入治疗材料 | 05-胸主动脉支架 | 胸主动脉支架（非分支型/覆膜） | 14-合金 | 014-覆膜/非分支型 | 70S03628S13-00 | E-vita thoracic |  | 国械注进20173131858 | 集采范围外 | 新增（2025-06-23)、产品名称变更、国家医保耗材27位编码变更
| 克莱立夫（北京）医疗器械有限公司 |  | 54ced612-7a6e-11f0-88e5-34735a9d8166 | 7782bf45-ddaa-11e9-953f-fa163e0a8baf | 外周血管支架类 | 主动脉、主动脉夹层和胸主动脉降主动脉 | 腔内覆膜支架 | 361950e0-2c3f-11ed-9447-b4055d63f15c | 腔内覆膜支架E-vita thoracic TAA stentgraft System | 优德克有限公司Jotec GmbH |  | 国械注进20173131858 |  | 该产品由传输系统和覆膜支架构成。覆膜支架的制造材料为：覆膜：聚酯纤维；支架丝：镍钛合金；标记环：铂铱合金；缝线：聚酯纤维。产品经伽马射线灭菌，一次性使用。货架有效期两年。 | 该产品是专门为治疗动脉瘤、夹层和胸主动脉降主动脉部分的特定病变而设计的。主要适用范围：1动脉瘤撕裂；2创伤性主动脉撕裂；3主动脉夹层；4撕裂；5主动脉穿透性溃疡(PAU)；6内血肿(IMH)；7主动脉与支气管瘘或主动脉与食管瘘。 | 主动脉、主动脉夹层和胸主动脉降主动脉 |  | e440caa3-1bef-11ea-99e3-fa163e0a8baf | e440caa3-1bef-11ea-99e3-fa163e0a8baf | 腔内覆膜支架 | C02060500114014116180000096 | C02060500100011116180000049 | 02-血管介入治疗类材料 | 06-外周血管介入治疗材料 | 05-胸主动脉支架 | 胸主动脉支架（非分支型/覆膜） | 14-合金 | 014-覆膜/非分支型 | 70S02826S13-00 | E-vita thoracic |  | 国械注进20173131858 | 集采范围外 | 新增（2025-06-23)、产品名称变更、国家医保耗材27位编码变更
| 克莱立夫（北京）医疗器械有限公司 |  | 54ced6d1-7a6e-11f0-88e5-34735a9d8166 | 7782bf45-ddaa-11e9-953f-fa163e0a8baf | 外周血管支架类 | 主动脉、主动脉夹层和胸主动脉降主动脉 | 腔内覆膜支架 | 361950e0-2c3f-11ed-9447-b4055d63f15c | 腔内覆膜支架E-vita thoracic TAA stentgraft System | 优德克有限公司Jotec GmbH |  | 国械注进20173131858 |  | 该产品由传输系统和覆膜支架构成。覆膜支架的制造材料为：覆膜：聚酯纤维；支架丝：镍钛合金；标记环：铂铱合金；缝线：聚酯纤维。产品经伽马射线灭菌，一次性使用。货架有效期两年。 | 该产品是专门为治疗动脉瘤、夹层和胸主动脉降主动脉部分的特定病变而设计的。主要适用范围：1动脉瘤撕裂；2创伤性主动脉撕裂；3主动脉夹层；4撕裂；5主动脉穿透性溃疡(PAU)；6内血肿(IMH)；7主动脉与支气管瘘或主动脉与食管瘘。 | 主动脉、主动脉夹层和胸主动脉降主动脉 |  | e440f335-1bef-11ea-99e3-fa163e0a8baf | e440f335-1bef-11ea-99e3-fa163e0a8baf | 腔内覆膜支架 | C02060500114014116180000097 | C02060500100011116180000050 | 02-血管介入治疗类材料 | 06-外周血管介入治疗材料 | 05-胸主动脉支架 | 胸主动脉支架（非分支型/覆膜） | 14-合金 | 014-覆膜/非分支型 | 70SO3636S17-00 | E-vita thoracic |  | 国械注进20173131858 | 集采范围外 | 新增（2025-06-23)、产品名称变更、国家医保耗材27位编码变更
| 克莱立夫（北京）医疗器械有限公司 |  | 54ced77c-7a6e-11f0-88e5-34735a9d8166 | 7782bf45-ddaa-11e9-953f-fa163e0a8baf | 外周血管支架类 | 主动脉、主动脉夹层和胸主动脉降主动脉 | 腔内覆膜支架 | 361950e0-2c3f-11ed-9447-b4055d63f15c | 腔内覆膜支架E-vita thoracic TAA stentgraft System | 优德克有限公司Jotec GmbH |  | 国械注进20173131858 |  | 该产品由传输系统和覆膜支架构成。覆膜支架的制造材料为：覆膜：聚酯纤维；支架丝：镍钛合金；标记环：铂铱合金；缝线：聚酯纤维。产品经伽马射线灭菌，一次性使用。货架有效期两年。 | 该产品是专门为治疗动脉瘤、夹层和胸主动脉降主动脉部分的特定病变而设计的。主要适用范围：1动脉瘤撕裂；2创伤性主动脉撕裂；3主动脉夹层；4撕裂；5主动脉穿透性溃疡(PAU)；6内血肿(IMH)；7主动脉与支气管瘘或主动脉与食管瘘。 | 主动脉、主动脉夹层和胸主动脉降主动脉 |  | e44126de-1bef-11ea-99e3-fa163e0a8baf | e44126de-1bef-11ea-99e3-fa163e0a8baf | 腔内覆膜支架 | C02060500114014116180000098 | C02060500100011116180000051 | 02-血管介入治疗类材料 | 06-外周血管介入治疗材料 | 05-胸主动脉支架 | 胸主动脉支架（非分支型/覆膜） | 14-合金 | 014-覆膜/非分支型 | 70SO3633S17-00 | E-vita thoracic |  | 国械注进20173131858 | 集采范围外 | 新增（2025-06-23)、产品名称变更、国家医保耗材27位编码变更
| 克莱立夫（北京）医疗器械有限公司 |  | 54ced827-7a6e-11f0-88e5-34735a9d8166 | 7782bf45-ddaa-11e9-953f-fa163e0a8baf | 外周血管支架类 | 主动脉、主动脉夹层和胸主动脉降主动脉 | 腔内覆膜支架 | 361950e0-2c3f-11ed-9447-b4055d63f15c | 腔内覆膜支架E-vita thoracic TAA stentgraft System | 优德克有限公司Jotec GmbH |  | 国械注进20173131858 |  | 该产品由传输系统和覆膜支架构成。覆膜支架的制造材料为：覆膜：聚酯纤维；支架丝：镍钛合金；标记环：铂铱合金；缝线：聚酯纤维。产品经伽马射线灭菌，一次性使用。货架有效期两年。 | 该产品是专门为治疗动脉瘤、夹层和胸主动脉降主动脉部分的特定病变而设计的。主要适用范围：1动脉瘤撕裂；2创伤性主动脉撕裂；3主动脉夹层；4撕裂；5主动脉穿透性溃疡(PAU)；6内血肿(IMH)；7主动脉与支气管瘘或主动脉与食管瘘。 | 主动脉、主动脉夹层和胸主动脉降主动脉 |  | e4414184-1bef-11ea-99e3-fa163e0a8baf | e4414184-1bef-11ea-99e3-fa163e0a8baf | 腔内覆膜支架 | C02060500114014116180000099 | C02060500100011116180000052 | 02-血管介入治疗类材料 | 06-外周血管介入治疗材料 | 05-胸主动脉支架 | 胸主动脉支架（非分支型/覆膜） | 14-合金 | 014-覆膜/非分支型 | 70SO4440S17-00 | E-vita thoracic |  | 国械注进20173131858 | 集采范围外 | 新增（2025-06-23)、产品名称变更、国家医保耗材27位编码变更
| 克莱立夫（北京）医疗器械有限公司 |  | 54cedb83-7a6e-11f0-88e5-34735a9d8166 | 7782bf45-ddaa-11e9-953f-fa163e0a8baf | 外周血管支架类 | 主动脉、主动脉夹层和胸主动脉降主动脉 | 腔内覆膜支架 | 361950e0-2c3f-11ed-9447-b4055d63f15c | 腔内覆膜支架E-vita thoracic TAA stentgraft System | 优德克有限公司Jotec GmbH |  | 国械注进20173131858 |  | 该产品由传输系统和覆膜支架构成。覆膜支架的制造材料为：覆膜：聚酯纤维；支架丝：镍钛合金；标记环：铂铱合金；缝线：聚酯纤维。产品经伽马射线灭菌，一次性使用。货架有效期两年。 | 该产品是专门为治疗动脉瘤、夹层和胸主动脉降主动脉部分的特定病变而设计的。主要适用范围：1动脉瘤撕裂；2创伤性主动脉撕裂；3主动脉夹层；4撕裂；5主动脉穿透性溃疡(PAU)；6内血肿(IMH)；7主动脉与支气管瘘或主动脉与食管瘘。 | 主动脉、主动脉夹层和胸主动脉降主动脉 |  | e441ddaf-1bef-11ea-99e3-fa163e0a8baf | e441ddaf-1bef-11ea-99e3-fa163e0a8baf | 腔内覆膜支架 | C02060500114014116180000100 | C02060500100011116180000053 | 02-血管介入治疗类材料 | 06-外周血管介入治疗材料 | 05-胸主动脉支架 | 胸主动脉支架（非分支型/覆膜） | 14-合金 | 014-覆膜/非分支型 | 70SO3833S17-00 | E-vita thoracic |  | 国械注进20173131858 | 集采范围外 | 新增（2025-06-23)、产品名称变更、国家医保耗材27位编码变更
| 克莱立夫（北京）医疗器械有限公司 |  | 54cedc90-7a6e-11f0-88e5-34735a9d8166 | 7782bf45-ddaa-11e9-953f-fa163e0a8baf | 外周血管支架类 | 主动脉、主动脉夹层和胸主动脉降主动脉 | 腔内覆膜支架 | 361950e0-2c3f-11ed-9447-b4055d63f15c | 腔内覆膜支架E-vita thoracic TAA stentgraft System | 优德克有限公司Jotec GmbH |  | 国械注进20173131858 |  | 该产品由传输系统和覆膜支架构成。覆膜支架的制造材料为：覆膜：聚酯纤维；支架丝：镍钛合金；标记环：铂铱合金；缝线：聚酯纤维。产品经伽马射线灭菌，一次性使用。货架有效期两年。 | 该产品是专门为治疗动脉瘤、夹层和胸主动脉降主动脉部分的特定病变而设计的。主要适用范围：1动脉瘤撕裂；2创伤性主动脉撕裂；3主动脉夹层；4撕裂；5主动脉穿透性溃疡(PAU)；6内血肿(IMH)；7主动脉与支气管瘘或主动脉与食管瘘。 | 主动脉、主动脉夹层和胸主动脉降主动脉 |  | e44584e5-1bef-11ea-99e3-fa163e0a8baf | e44584e5-1bef-11ea-99e3-fa163e0a8baf | 腔内覆膜支架 | C02060500114014116180000101 | C02060500100011116180000054 | 02-血管介入治疗类材料 | 06-外周血管介入治疗材料 | 05-胸主动脉支架 | 胸主动脉支架（非分支型/覆膜） | 14-合金 | 014-覆膜/非分支型 | 70S03630S13-00 | E-vita thoracic |  | 国械注进20173131858 | 集采范围外 | 新增（2025-06-23)、产品名称变更、国家医保耗材27位编码变更
| 克莱立夫（北京）医疗器械有限公司 |  | 54cedd40-7a6e-11f0-88e5-34735a9d8166 | 7782bf45-ddaa-11e9-953f-fa163e0a8baf | 外周血管支架类 | 主动脉、主动脉夹层和胸主动脉降主动脉 | 腔内覆膜支架 | 361950e0-2c3f-11ed-9447-b4055d63f15c | 腔内覆膜支架E-vita thoracic TAA stentgraft System | 优德克有限公司Jotec GmbH |  | 国械注进20173131858 |  | 该产品由传输系统和覆膜支架构成。覆膜支架的制造材料为：覆膜：聚酯纤维；支架丝：镍钛合金；标记环：铂铱合金；缝线：聚酯纤维。产品经伽马射线灭菌，一次性使用。货架有效期两年。 | 该产品是专门为治疗动脉瘤、夹层和胸主动脉降主动脉部分的特定病变而设计的。主要适用范围：1动脉瘤撕裂；2创伤性主动脉撕裂；3主动脉夹层；4撕裂；5主动脉穿透性溃疡(PAU)；6内血肿(IMH)；7主动脉与支气管瘘或主动脉与食管瘘。 | 主动脉、主动脉夹层和胸主动脉降主动脉 |  | e44986f2-1bef-11ea-99e3-fa163e0a8baf | e44986f2-1bef-11ea-99e3-fa163e0a8baf | 腔内覆膜支架 | C02060500114014116180000102 | C02060500100011116180000055 | 02-血管介入治疗类材料 | 06-外周血管介入治疗材料 | 05-胸主动脉支架 | 胸主动脉支架（非分支型/覆膜） | 14-合金 | 014-覆膜/非分支型 | 70SO3626S17-00 | E-vita thoracic |  | 国械注进20173131858 | 集采范围外 | 新增（2025-06-23)、产品名称变更、国家医保耗材27位编码变更
| 克莱立夫（北京）医疗器械有限公司 |  | 54ceddf5-7a6e-11f0-88e5-34735a9d8166 | 7782bf45-ddaa-11e9-953f-fa163e0a8baf | 外周血管支架类 | 主动脉、主动脉夹层和胸主动脉降主动脉 | 腔内覆膜支架 | 361950e0-2c3f-11ed-9447-b4055d63f15c | 腔内覆膜支架E-vita thoracic TAA stentgraft System | 优德克有限公司Jotec GmbH |  | 国械注进20173131858 |  | 该产品由传输系统和覆膜支架构成。覆膜支架的制造材料为：覆膜：聚酯纤维；支架丝：镍钛合金；标记环：铂铱合金；缝线：聚酯纤维。产品经伽马射线灭菌，一次性使用。货架有效期两年。 | 该产品是专门为治疗动脉瘤、夹层和胸主动脉降主动脉部分的特定病变而设计的。主要适用范围：1动脉瘤撕裂；2创伤性主动脉撕裂；3主动脉夹层；4撕裂；5主动脉穿透性溃疡(PAU)；6内血肿(IMH)；7主动脉与支气管瘘或主动脉与食管瘘。 | 主动脉、主动脉夹层和胸主动脉降主动脉 |  | e457fb76-1bef-11ea-99e3-fa163e0a8baf | e457fb76-1bef-11ea-99e3-fa163e0a8baf | 腔内覆膜支架 | C02060500114014116180000103 | C02060500100011116180000056 | 02-血管介入治疗类材料 | 06-外周血管介入治疗材料 | 05-胸主动脉支架 | 胸主动脉支架（非分支型/覆膜） | 14-合金 | 014-覆膜/非分支型 | 70SO3028S17-00 | E-vita thoracic |  | 国械注进20173131858 | 集采范围外 | 新增（2025-06-23)、产品名称变更、国家医保耗材27位编码变更
| 克莱立夫（北京）医疗器械有限公司 |  | 54cedea0-7a6e-11f0-88e5-34735a9d8166 | 7782bf45-ddaa-11e9-953f-fa163e0a8baf | 外周血管支架类 | 主动脉、主动脉夹层和胸主动脉降主动脉 | 腔内覆膜支架 | 361950e0-2c3f-11ed-9447-b4055d63f15c | 腔内覆膜支架E-vita thoracic TAA stentgraft System | 优德克有限公司Jotec GmbH |  | 国械注进20173131858 |  | 该产品由传输系统和覆膜支架构成。覆膜支架的制造材料为：覆膜：聚酯纤维；支架丝：镍钛合金；标记环：铂铱合金；缝线：聚酯纤维。产品经伽马射线灭菌，一次性使用。货架有效期两年。 | 该产品是专门为治疗动脉瘤、夹层和胸主动脉降主动脉部分的特定病变而设计的。主要适用范围：1动脉瘤撕裂；2创伤性主动脉撕裂；3主动脉夹层；4撕裂；5主动脉穿透性溃疡(PAU)；6内血肿(IMH)；7主动脉与支气管瘘或主动脉与食管瘘。 | 主动脉、主动脉夹层和胸主动脉降主动脉 |  | e4581a0e-1bef-11ea-99e3-fa163e0a8baf | e4581a0e-1bef-11ea-99e3-fa163e0a8baf | 腔内覆膜支架 | C02060500114014116180000104 | C02060500100011116180000057 | 02-血管介入治疗类材料 | 06-外周血管介入治疗材料 | 05-胸主动脉支架 | 胸主动脉支架（非分支型/覆膜） | 14-合金 | 014-覆膜/非分支型 | 70S03636S13-00 | E-vita thoracic |  | 国械注进20173131858 | 集采范围外 | 新增（2025-06-23)、产品名称变更、国家医保耗材27位编码变更
| 克莱立夫（北京）医疗器械有限公司 |  | 54cedf46-7a6e-11f0-88e5-34735a9d8166 | 7782bf45-ddaa-11e9-953f-fa163e0a8baf | 外周血管支架类 | 主动脉、主动脉夹层和胸主动脉降主动脉 | 腔内覆膜支架 | 361950e0-2c3f-11ed-9447-b4055d63f15c | 腔内覆膜支架E-vita thoracic TAA stentgraft System | 优德克有限公司Jotec GmbH |  | 国械注进20173131858 |  | 该产品由传输系统和覆膜支架构成。覆膜支架的制造材料为：覆膜：聚酯纤维；支架丝：镍钛合金；标记环：铂铱合金；缝线：聚酯纤维。产品经伽马射线灭菌，一次性使用。货架有效期两年。 | 该产品是专门为治疗动脉瘤、夹层和胸主动脉降主动脉部分的特定病变而设计的。主要适用范围：1动脉瘤撕裂；2创伤性主动脉撕裂；3主动脉夹层；4撕裂；5主动脉穿透性溃疡(PAU)；6内血肿(IMH)；7主动脉与支气管瘘或主动脉与食管瘘。 | 主动脉、主动脉夹层和胸主动脉降主动脉 |  | e45849a5-1bef-11ea-99e3-fa163e0a8baf | e45849a5-1bef-11ea-99e3-fa163e0a8baf | 腔内覆膜支架 | C02060500114014116180000105 | C02060500100011116180000058 | 02-血管介入治疗类材料 | 06-外周血管介入治疗材料 | 05-胸主动脉支架 | 胸主动脉支架（非分支型/覆膜） | 14-合金 | 014-覆膜/非分支型 | 70SO3624S17-00 | E-vita thoracic |  | 国械注进20173131858 | 集采范围外 | 新增（2025-06-23)、产品名称变更、国家医保耗材27位编码变更
| 克莱立夫（北京）医疗器械有限公司 |  | 54cedffb-7a6e-11f0-88e5-34735a9d8166 | 7782bf45-ddaa-11e9-953f-fa163e0a8baf | 外周血管支架类 | 主动脉、主动脉夹层和胸主动脉降主动脉 | 腔内覆膜支架 | 361950e0-2c3f-11ed-9447-b4055d63f15c | 腔内覆膜支架E-vita thoracic TAA stentgraft System | 优德克有限公司Jotec GmbH |  | 国械注进20173131858 |  | 该产品由传输系统和覆膜支架构成。覆膜支架的制造材料为：覆膜：聚酯纤维；支架丝：镍钛合金；标记环：铂铱合金；缝线：聚酯纤维。产品经伽马射线灭菌，一次性使用。货架有效期两年。 | 该产品是专门为治疗动脉瘤、夹层和胸主动脉降主动脉部分的特定病变而设计的。主要适用范围：1动脉瘤撕裂；2创伤性主动脉撕裂；3主动脉夹层；4撕裂；5主动脉穿透性溃疡(PAU)；6内血肿(IMH)；7主动脉与支气管瘘或主动脉与食管瘘。 | 主动脉、主动脉夹层和胸主动脉降主动脉 |  | e45e02e0-1bef-11ea-99e3-fa163e0a8baf | e45e02e0-1bef-11ea-99e3-fa163e0a8baf | 腔内覆膜支架 | C02060500114014116180000106 | C02060500100011116180000059 | 02-血管介入治疗类材料 | 06-外周血管介入治疗材料 | 05-胸主动脉支架 | 胸主动脉支架（非分支型/覆膜） | 14-合金 | 014-覆膜/非分支型 | 70SO4433S17-00 | E-vita thoracic |  | 国械注进20173131858 | 集采范围外 | 新增（2025-06-23)、产品名称变更、国家医保耗材27位编码变更
| 克莱立夫（北京）医疗器械有限公司 |  | 54cee0a6-7a6e-11f0-88e5-34735a9d8166 | 7782bf45-ddaa-11e9-953f-fa163e0a8baf | 外周血管支架类 | 主动脉、主动脉夹层和胸主动脉降主动脉 | 腔内覆膜支架 | 361950e0-2c3f-11ed-9447-b4055d63f15c | 腔内覆膜支架E-vita thoracic TAA stentgraft System | 优德克有限公司Jotec GmbH |  | 国械注进20173131858 |  | 该产品由传输系统和覆膜支架构成。覆膜支架的制造材料为：覆膜：聚酯纤维；支架丝：镍钛合金；标记环：铂铱合金；缝线：聚酯纤维。产品经伽马射线灭菌，一次性使用。货架有效期两年。 | 该产品是专门为治疗动脉瘤、夹层和胸主动脉降主动脉部分的特定病变而设计的。主要适用范围：1动脉瘤撕裂；2创伤性主动脉撕裂；3主动脉夹层；4撕裂；5主动脉穿透性溃疡(PAU)；6内血肿(IMH)；7主动脉与支气管瘘或主动脉与食管瘘。 | 主动脉、主动脉夹层和胸主动脉降主动脉 |  | e45e4cff-1bef-11ea-99e3-fa163e0a8baf | e45e4cff-1bef-11ea-99e3-fa163e0a8baf | 腔内覆膜支架 | C02060500114014116180000107 | C02060500100011116180000060 | 02-血管介入治疗类材料 | 06-外周血管介入治疗材料 | 05-胸主动脉支架 | 胸主动脉支架（非分支型/覆膜） | 14-合金 | 014-覆膜/非分支型 | 70S03326S13-00 | E-vita thoracic |  | 国械注进20173131858 | 集采范围外 | 新增（2025-06-23)、产品名称变更、国家医保耗材27位编码变更
| 克莱立夫（北京）医疗器械有限公司 |  | 54cee165-7a6e-11f0-88e5-34735a9d8166 | 7782bf45-ddaa-11e9-953f-fa163e0a8baf | 外周血管支架类 | 主动脉、主动脉夹层和胸主动脉降主动脉 | 腔内覆膜支架 | 361950e0-2c3f-11ed-9447-b4055d63f15c | 腔内覆膜支架E-vita thoracic TAA stentgraft System | 优德克有限公司Jotec GmbH |  | 国械注进20173131858 |  | 该产品由传输系统和覆膜支架构成。覆膜支架的制造材料为：覆膜：聚酯纤维；支架丝：镍钛合金；标记环：铂铱合金；缝线：聚酯纤维。产品经伽马射线灭菌，一次性使用。货架有效期两年。 | 该产品是专门为治疗动脉瘤、夹层和胸主动脉降主动脉部分的特定病变而设计的。主要适用范围：1动脉瘤撕裂；2创伤性主动脉撕裂；3主动脉夹层；4撕裂；5主动脉穿透性溃疡(PAU)；6内血肿(IMH)；7主动脉与支气管瘘或主动脉与食管瘘。 | 主动脉、主动脉夹层和胸主动脉降主动脉 |  | e461aa38-1bef-11ea-99e3-fa163e0a8baf | e461aa38-1bef-11ea-99e3-fa163e0a8baf | 腔内覆膜支架 | C02060500114014116180000108 | C02060500100011116180000061 | 02-血管介入治疗类材料 | 06-外周血管介入治疗材料 | 05-胸主动脉支架 | 胸主动脉支架（非分支型/覆膜） | 14-合金 | 014-覆膜/非分支型 | 70S03030S13-00 | E-vita thoracic |  | 国械注进20173131858 | 集采范围外 | 新增（2025-06-23)、产品名称变更、国家医保耗材27位编码变更
| 克莱立夫（北京）医疗器械有限公司 |  | 54cee210-7a6e-11f0-88e5-34735a9d8166 | 7782bf45-ddaa-11e9-953f-fa163e0a8baf | 外周血管支架类 | 主动脉、主动脉夹层和胸主动脉降主动脉 | 腔内覆膜支架 | 361950e0-2c3f-11ed-9447-b4055d63f15c | 腔内覆膜支架E-vita thoracic TAA stentgraft System | 优德克有限公司Jotec GmbH |  | 国械注进20173131858 |  | 该产品由传输系统和覆膜支架构成。覆膜支架的制造材料为：覆膜：聚酯纤维；支架丝：镍钛合金；标记环：铂铱合金；缝线：聚酯纤维。产品经伽马射线灭菌，一次性使用。货架有效期两年。 | 该产品是专门为治疗动脉瘤、夹层和胸主动脉降主动脉部分的特定病变而设计的。主要适用范围：1动脉瘤撕裂；2创伤性主动脉撕裂；3主动脉夹层；4撕裂；5主动脉穿透性溃疡(PAU)；6内血肿(IMH)；7主动脉与支气管瘘或主动脉与食管瘘。 | 主动脉、主动脉夹层和胸主动脉降主动脉 |  | e461d12e-1bef-11ea-99e3-fa163e0a8baf | e461d12e-1bef-11ea-99e3-fa163e0a8baf | 腔内覆膜支架 | C02060500114014116180000109 | C02060500100011116180000062 | 02-血管介入治疗类材料 | 06-外周血管介入治疗材料 | 05-胸主动脉支架 | 胸主动脉支架（非分支型/覆膜） | 14-合金 | 014-覆膜/非分支型 | 70SO4030S17-00 | E-vita thoracic |  | 国械注进20173131858 | 集采范围外 | 新增（2025-06-23)、产品名称变更、国家医保耗材27位编码变更
| 克莱立夫（北京）医疗器械有限公司 |  | 54cee2bb-7a6e-11f0-88e5-34735a9d8166 | 7782bf45-ddaa-11e9-953f-fa163e0a8baf | 外周血管支架类 | 主动脉、主动脉夹层和胸主动脉降主动脉 | 腔内覆膜支架 | 361950e0-2c3f-11ed-9447-b4055d63f15c | 腔内覆膜支架E-vita thoracic TAA stentgraft System | 优德克有限公司Jotec GmbH |  | 国械注进20173131858 |  | 该产品由传输系统和覆膜支架构成。覆膜支架的制造材料为：覆膜：聚酯纤维；支架丝：镍钛合金；标记环：铂铱合金；缝线：聚酯纤维。产品经伽马射线灭菌，一次性使用。货架有效期两年。 | 该产品是专门为治疗动脉瘤、夹层和胸主动脉降主动脉部分的特定病变而设计的。主要适用范围：1动脉瘤撕裂；2创伤性主动脉撕裂；3主动脉夹层；4撕裂；5主动脉穿透性溃疡(PAU)；6内血肿(IMH)；7主动脉与支气管瘘或主动脉与食管瘘。 | 主动脉、主动脉夹层和胸主动脉降主动脉 |  | e461d2fe-1bef-11ea-99e3-fa163e0a8baf | e461d2fe-1bef-11ea-99e3-fa163e0a8baf | 腔内覆膜支架 | C02060500114014116180000110 | C02060500100011116180000063 | 02-血管介入治疗类材料 | 06-外周血管介入治疗材料 | 05-胸主动脉支架 | 胸主动脉支架（非分支型/覆膜） | 14-合金 | 014-覆膜/非分支型 | 70SO3826S17-00 | E-vita thoracic |  | 国械注进20173131858 | 集采范围外 | 新增（2025-06-23)、产品名称变更、国家医保耗材27位编码变更
| 克莱立夫（北京）医疗器械有限公司 |  | 54cee5fa-7a6e-11f0-88e5-34735a9d8166 | 7782bf45-ddaa-11e9-953f-fa163e0a8baf | 外周血管支架类 | 主动脉、主动脉夹层和胸主动脉降主动脉 | 腔内覆膜支架 | 361950e0-2c3f-11ed-9447-b4055d63f15c | 腔内覆膜支架E-vita thoracic TAA stentgraft System | 优德克有限公司Jotec GmbH |  | 国械注进20173131858 |  | 该产品由传输系统和覆膜支架构成。覆膜支架的制造材料为：覆膜：聚酯纤维；支架丝：镍钛合金；标记环：铂铱合金；缝线：聚酯纤维。产品经伽马射线灭菌，一次性使用。货架有效期两年。 | 该产品是专门为治疗动脉瘤、夹层和胸主动脉降主动脉部分的特定病变而设计的。主要适用范围：1动脉瘤撕裂；2创伤性主动脉撕裂；3主动脉夹层；4撕裂；5主动脉穿透性溃疡(PAU)；6内血肿(IMH)；7主动脉与支气管瘘或主动脉与食管瘘。 | 主动脉、主动脉夹层和胸主动脉降主动脉 |  | e461d490-1bef-11ea-99e3-fa163e0a8baf | e461d490-1bef-11ea-99e3-fa163e0a8baf | 腔内覆膜支架 | C02060500114014116180000111 | C02060500100011116180000064 | 02-血管介入治疗类材料 | 06-外周血管介入治疗材料 | 05-胸主动脉支架 | 胸主动脉支架（非分支型/覆膜） | 14-合金 | 014-覆膜/非分支型 | 70SO2626S17-00 | E-vita thoracic |  | 国械注进20173131858 | 集采范围外 | 新增（2025-06-23)、产品名称变更、国家医保耗材27位编码变更
| 克莱立夫（北京）医疗器械有限公司 |  | 54cee6a5-7a6e-11f0-88e5-34735a9d8166 | 7782bf45-ddaa-11e9-953f-fa163e0a8baf | 外周血管支架类 | 主动脉、主动脉夹层和胸主动脉降主动脉 | 腔内覆膜支架 | 361950e0-2c3f-11ed-9447-b4055d63f15c | 腔内覆膜支架E-vita thoracic TAA stentgraft System | 优德克有限公司Jotec GmbH |  | 国械注进20173131858 |  | 该产品由传输系统和覆膜支架构成。覆膜支架的制造材料为：覆膜：聚酯纤维；支架丝：镍钛合金；标记环：铂铱合金；缝线：聚酯纤维。产品经伽马射线灭菌，一次性使用。货架有效期两年。 | 该产品是专门为治疗动脉瘤、夹层和胸主动脉降主动脉部分的特定病变而设计的。主要适用范围：1动脉瘤撕裂；2创伤性主动脉撕裂；3主动脉夹层；4撕裂；5主动脉穿透性溃疡(PAU)；6内血肿(IMH)；7主动脉与支气管瘘或主动脉与食管瘘。 | 主动脉、主动脉夹层和胸主动脉降主动脉 |  | e461d63f-1bef-11ea-99e3-fa163e0a8baf | e461d63f-1bef-11ea-99e3-fa163e0a8baf | 腔内覆膜支架 | C02060500114014116180000112 | C02060500100011116180000065 | 02-血管介入治疗类材料 | 06-外周血管介入治疗材料 | 05-胸主动脉支架 | 胸主动脉支架（非分支型/覆膜） | 14-合金 | 014-覆膜/非分支型 | 70SO4038S17-00 | E-vita thoracic |  | 国械注进20173131858 | 集采范围外 | 新增（2025-06-23)、产品名称变更、国家医保耗材27位编码变更
| 克莱立夫（北京）医疗器械有限公司 |  | 54cee755-7a6e-11f0-88e5-34735a9d8166 | 7782bf45-ddaa-11e9-953f-fa163e0a8baf | 外周血管支架类 | 主动脉、主动脉夹层和胸主动脉降主动脉 | 腔内覆膜支架 | 361950e0-2c3f-11ed-9447-b4055d63f15c | 腔内覆膜支架E-vita thoracic TAA stentgraft System | 优德克有限公司Jotec GmbH |  | 国械注进20173131858 |  | 该产品由传输系统和覆膜支架构成。覆膜支架的制造材料为：覆膜：聚酯纤维；支架丝：镍钛合金；标记环：铂铱合金；缝线：聚酯纤维。产品经伽马射线灭菌，一次性使用。货架有效期两年。 | 该产品是专门为治疗动脉瘤、夹层和胸主动脉降主动脉部分的特定病变而设计的。主要适用范围：1动脉瘤撕裂；2创伤性主动脉撕裂；3主动脉夹层；4撕裂；5主动脉穿透性溃疡(PAU)；6内血肿(IMH)；7主动脉与支气管瘘或主动脉与食管瘘。 | 主动脉、主动脉夹层和胸主动脉降主动脉 |  | e465bef3-1bef-11ea-99e3-fa163e0a8baf | e465bef3-1bef-11ea-99e3-fa163e0a8baf | 腔内覆膜支架 | C02060500114014116180000113 | C02060500100011116180000066 | 02-血管介入治疗类材料 | 06-外周血管介入治疗材料 | 05-胸主动脉支架 | 胸主动脉支架（非分支型/覆膜） | 14-合金 | 014-覆膜/非分支型 | 70S04030S13-00 | E-vita thoracic |  | 国械注进20173131858 | 集采范围外 | 新增（2025-06-23)、产品名称变更、国家医保耗材27位编码变更
| 克莱立夫（北京）医疗器械有限公司 |  | 54cee805-7a6e-11f0-88e5-34735a9d8166 | 7782bf45-ddaa-11e9-953f-fa163e0a8baf | 外周血管支架类 | 主动脉、主动脉夹层和胸主动脉降主动脉 | 腔内覆膜支架 | 361950e0-2c3f-11ed-9447-b4055d63f15c | 腔内覆膜支架E-vita thoracic TAA stentgraft System | 优德克有限公司Jotec GmbH |  | 国械注进20173131858 |  | 该产品由传输系统和覆膜支架构成。覆膜支架的制造材料为：覆膜：聚酯纤维；支架丝：镍钛合金；标记环：铂铱合金；缝线：聚酯纤维。产品经伽马射线灭菌，一次性使用。货架有效期两年。 | 该产品是专门为治疗动脉瘤、夹层和胸主动脉降主动脉部分的特定病变而设计的。主要适用范围：1动脉瘤撕裂；2创伤性主动脉撕裂；3主动脉夹层；4撕裂；5主动脉穿透性溃疡(PAU)；6内血肿(IMH)；7主动脉与支气管瘘或主动脉与食管瘘。 | 主动脉、主动脉夹层和胸主动脉降主动脉 |  | e46e53f5-1bef-11ea-99e3-fa163e0a8baf | e46e53f5-1bef-11ea-99e3-fa163e0a8baf | 腔内覆膜支架 | C02060500114014116180000114 | C02060500100011116180000067 | 02-血管介入治疗类材料 | 06-外周血管介入治疗材料 | 05-胸主动脉支架 | 胸主动脉支架（非分支型/覆膜） | 14-合金 | 014-覆膜/非分支型 | 70SO3830S17-00 | E-vita thoracic |  | 国械注进20173131858 | 集采范围外 | 新增（2025-06-23)、产品名称变更、国家医保耗材27位编码变更
| 克莱立夫（北京）医疗器械有限公司 |  | 54cee8be-7a6e-11f0-88e5-34735a9d8166 | 7782bf45-ddaa-11e9-953f-fa163e0a8baf | 外周血管支架类 | 主动脉、主动脉夹层和胸主动脉降主动脉 | 腔内覆膜支架 | 361950e0-2c3f-11ed-9447-b4055d63f15c | 腔内覆膜支架E-vita thoracic TAA stentgraft System | 优德克有限公司Jotec GmbH |  | 国械注进20173131858 |  | 该产品由传输系统和覆膜支架构成。覆膜支架的制造材料为：覆膜：聚酯纤维；支架丝：镍钛合金；标记环：铂铱合金；缝线：聚酯纤维。产品经伽马射线灭菌，一次性使用。货架有效期两年。 | 该产品是专门为治疗动脉瘤、夹层和胸主动脉降主动脉部分的特定病变而设计的。主要适用范围：1动脉瘤撕裂；2创伤性主动脉撕裂；3主动脉夹层；4撕裂；5主动脉穿透性溃疡(PAU)；6内血肿(IMH)；7主动脉与支气管瘘或主动脉与食管瘘。 | 主动脉、主动脉夹层和胸主动脉降主动脉 |  | e46eccaa-1bef-11ea-99e3-fa163e0a8baf | e46eccaa-1bef-11ea-99e3-fa163e0a8baf | 腔内覆膜支架 | C02060500114014116180000115 | C02060500100011116180000068 | 02-血管介入治疗类材料 | 06-外周血管介入治疗材料 | 05-胸主动脉支架 | 胸主动脉支架（非分支型/覆膜） | 14-合金 | 014-覆膜/非分支型 | 70SO3324S17-00 | E-vita thoracic |  | 国械注进20173131858 | 集采范围外 | 新增（2025-06-23)、产品名称变更、国家医保耗材27位编码变更
| 克莱立夫（北京）医疗器械有限公司 |  | 54cee978-7a6e-11f0-88e5-34735a9d8166 | 7782bf45-ddaa-11e9-953f-fa163e0a8baf | 外周血管支架类 | 主动脉、主动脉夹层和胸主动脉降主动脉 | 腔内覆膜支架 | 361950e0-2c3f-11ed-9447-b4055d63f15c | 腔内覆膜支架E-vita thoracic TAA stentgraft System | 优德克有限公司Jotec GmbH |  | 国械注进20173131858 |  | 该产品由传输系统和覆膜支架构成。覆膜支架的制造材料为：覆膜：聚酯纤维；支架丝：镍钛合金；标记环：铂铱合金；缝线：聚酯纤维。产品经伽马射线灭菌，一次性使用。货架有效期两年。 | 该产品是专门为治疗动脉瘤、夹层和胸主动脉降主动脉部分的特定病变而设计的。主要适用范围：1动脉瘤撕裂；2创伤性主动脉撕裂；3主动脉夹层；4撕裂；5主动脉穿透性溃疡(PAU)；6内血肿(IMH)；7主动脉与支气管瘘或主动脉与食管瘘。 | 主动脉、主动脉夹层和胸主动脉降主动脉 |  | e46eecfb-1bef-11ea-99e3-fa163e0a8baf | e46eecfb-1bef-11ea-99e3-fa163e0a8baf | 腔内覆膜支架 | C02060500114014116180000116 | C02060500100011116180000069 | 02-血管介入治疗类材料 | 06-外周血管介入治疗材料 | 05-胸主动脉支架 | 胸主动脉支架（非分支型/覆膜） | 14-合金 | 014-覆膜/非分支型 | 70S04038S13-00 | E-vita thoracic |  | 国械注进20173131858 | 集采范围外 | 新增（2025-06-23)、产品名称变更、国家医保耗材27位编码变更
| 克莱立夫（北京）医疗器械有限公司 |  | 54ceea28-7a6e-11f0-88e5-34735a9d8166 | 7782bf45-ddaa-11e9-953f-fa163e0a8baf | 外周血管支架类 | 主动脉、主动脉夹层和胸主动脉降主动脉 | 腔内覆膜支架 | 361950e0-2c3f-11ed-9447-b4055d63f15c | 腔内覆膜支架E-vita thoracic TAA stentgraft System | 优德克有限公司Jotec GmbH |  | 国械注进20173131858 |  | 该产品由传输系统和覆膜支架构成。覆膜支架的制造材料为：覆膜：聚酯纤维；支架丝：镍钛合金；标记环：铂铱合金；缝线：聚酯纤维。产品经伽马射线灭菌，一次性使用。货架有效期两年。 | 该产品是专门为治疗动脉瘤、夹层和胸主动脉降主动脉部分的特定病变而设计的。主要适用范围：1动脉瘤撕裂；2创伤性主动脉撕裂；3主动脉夹层；4撕裂；5主动脉穿透性溃疡(PAU)；6内血肿(IMH)；7主动脉与支气管瘘或主动脉与食管瘘。 | 主动脉、主动脉夹层和胸主动脉降主动脉 |  | e4703d74-1bef-11ea-99e3-fa163e0a8baf | e4703d74-1bef-11ea-99e3-fa163e0a8baf | 腔内覆膜支架 | C02060500114014116180000117 | C02060500100011116180000070 | 02-血管介入治疗类材料 | 06-外周血管介入治疗材料 | 05-胸主动脉支架 | 胸主动脉支架（非分支型/覆膜） | 14-合金 | 014-覆膜/非分支型 | 70SO2424S17-00 | E-vita thoracic |  | 国械注进20173131858 | 集采范围外 | 新增（2025-06-23)、产品名称变更、国家医保耗材27位编码变更
| 克莱立夫（北京）医疗器械有限公司 |  | 54ceead8-7a6e-11f0-88e5-34735a9d8166 | 7782bf45-ddaa-11e9-953f-fa163e0a8baf | 外周血管支架类 | 主动脉、主动脉夹层和胸主动脉降主动脉 | 腔内覆膜支架 | 361950e0-2c3f-11ed-9447-b4055d63f15c | 腔内覆膜支架E-vita thoracic TAA stentgraft System | 优德克有限公司Jotec GmbH |  | 国械注进20173131858 |  | 该产品由传输系统和覆膜支架构成。覆膜支架的制造材料为：覆膜：聚酯纤维；支架丝：镍钛合金；标记环：铂铱合金；缝线：聚酯纤维。产品经伽马射线灭菌，一次性使用。货架有效期两年。 | 该产品是专门为治疗动脉瘤、夹层和胸主动脉降主动脉部分的特定病变而设计的。主要适用范围：1动脉瘤撕裂；2创伤性主动脉撕裂；3主动脉夹层；4撕裂；5主动脉穿透性溃疡(PAU)；6内血肿(IMH)；7主动脉与支气管瘘或主动脉与食管瘘。 | 主动脉、主动脉夹层和胸主动脉降主动脉 |  | e4709b5a-1bef-11ea-99e3-fa163e0a8baf | e4709b5a-1bef-11ea-99e3-fa163e0a8baf | 腔内覆膜支架 | C02060500114014116180000118 | C02060500100011116180000071 | 02-血管介入治疗类材料 | 06-外周血管介入治疗材料 | 05-胸主动脉支架 | 胸主动脉支架（非分支型/覆膜） | 14-合金 | 014-覆膜/非分支型 | 70SO4438S17-00 | E-vita thoracic |  | 国械注进20173131858 | 集采范围外 | 新增（2025-06-23)、产品名称变更、国家医保耗材27位编码变更
| 克莱立夫（北京）医疗器械有限公司 |  | 54ceeb92-7a6e-11f0-88e5-34735a9d8166 | 7782bf45-ddaa-11e9-953f-fa163e0a8baf | 外周血管支架类 | 主动脉、主动脉夹层和胸主动脉降主动脉 | 腔内覆膜支架 | 361950e0-2c3f-11ed-9447-b4055d63f15c | 腔内覆膜支架E-vita thoracic TAA stentgraft System | 优德克有限公司Jotec GmbH |  | 国械注进20173131858 |  | 该产品由传输系统和覆膜支架构成。覆膜支架的制造材料为：覆膜：聚酯纤维；支架丝：镍钛合金；标记环：铂铱合金；缝线：聚酯纤维。产品经伽马射线灭菌，一次性使用。货架有效期两年。 | 该产品是专门为治疗动脉瘤、夹层和胸主动脉降主动脉部分的特定病变而设计的。主要适用范围：1动脉瘤撕裂；2创伤性主动脉撕裂；3主动脉夹层；4撕裂；5主动脉穿透性溃疡(PAU)；6内血肿(IMH)；7主动脉与支气管瘘或主动脉与食管瘘。 | 主动脉、主动脉夹层和胸主动脉降主动脉 |  | e4739659-1bef-11ea-99e3-fa163e0a8baf | e4739659-1bef-11ea-99e3-fa163e0a8baf | 腔内覆膜支架 | C02060500114014116180000119 | C02060500100011116180000072 | 02-血管介入治疗类材料 | 06-外周血管介入治疗材料 | 05-胸主动脉支架 | 胸主动脉支架（非分支型/覆膜） | 14-合金 | 014-覆膜/非分支型 | 70S03026S13-00 | E-vita thoracic |  | 国械注进20173131858 | 集采范围外 | 新增（2025-06-23)、产品名称变更、国家医保耗材27位编码变更
| 克莱立夫（北京）医疗器械有限公司 |  | 54ceec42-7a6e-11f0-88e5-34735a9d8166 | 7782bf45-ddaa-11e9-953f-fa163e0a8baf | 外周血管支架类 | 主动脉、主动脉夹层和胸主动脉降主动脉 | 腔内覆膜支架 | 361950e0-2c3f-11ed-9447-b4055d63f15c | 腔内覆膜支架E-vita thoracic TAA stentgraft System | 优德克有限公司Jotec GmbH |  | 国械注进20173131858 |  | 该产品由传输系统和覆膜支架构成。覆膜支架的制造材料为：覆膜：聚酯纤维；支架丝：镍钛合金；标记环：铂铱合金；缝线：聚酯纤维。产品经伽马射线灭菌，一次性使用。货架有效期两年。 | 该产品是专门为治疗动脉瘤、夹层和胸主动脉降主动脉部分的特定病变而设计的。主要适用范围：1动脉瘤撕裂；2创伤性主动脉撕裂；3主动脉夹层；4撕裂；5主动脉穿透性溃疡(PAU)；6内血肿(IMH)；7主动脉与支气管瘘或主动脉与食管瘘。 | 主动脉、主动脉夹层和胸主动脉降主动脉 |  | e4757b48-1bef-11ea-99e3-fa163e0a8baf | e4757b48-1bef-11ea-99e3-fa163e0a8baf | 腔内覆膜支架 | C02060500114014116180000120 | C02060500100011116180000073 | 02-血管介入治疗类材料 | 06-外周血管介入治疗材料 | 05-胸主动脉支架 | 胸主动脉支架（非分支型/覆膜） | 14-合金 | 014-覆膜/非分支型 | 70SO3836S17-00 | E-vita thoracic |  | 国械注进20173131858 | 集采范围外 | 新增（2025-06-23)、产品名称变更、国家医保耗材27位编码变更
| 克莱立夫（北京）医疗器械有限公司 |  | 54ceecf2-7a6e-11f0-88e5-34735a9d8166 | 7782bf45-ddaa-11e9-953f-fa163e0a8baf | 外周血管支架类 | 主动脉、主动脉夹层和胸主动脉降主动脉 | 腔内覆膜支架 | 361950e0-2c3f-11ed-9447-b4055d63f15c | 腔内覆膜支架E-vita thoracic TAA stentgraft System | 优德克有限公司Jotec GmbH |  | 国械注进20173131858 |  | 该产品由传输系统和覆膜支架构成。覆膜支架的制造材料为：覆膜：聚酯纤维；支架丝：镍钛合金；标记环：铂铱合金；缝线：聚酯纤维。产品经伽马射线灭菌，一次性使用。货架有效期两年。 | 该产品是专门为治疗动脉瘤、夹层和胸主动脉降主动脉部分的特定病变而设计的。主要适用范围：1动脉瘤撕裂；2创伤性主动脉撕裂；3主动脉夹层；4撕裂；5主动脉穿透性溃疡(PAU)；6内血肿(IMH)；7主动脉与支气管瘘或主动脉与食管瘘。 | 主动脉、主动脉夹层和胸主动脉降主动脉 |  | e4759e55-1bef-11ea-99e3-fa163e0a8baf | e4759e55-1bef-11ea-99e3-fa163e0a8baf | 腔内覆膜支架 | C02060500114014116180000121 | C02060500100011116180000074 | 02-血管介入治疗类材料 | 06-外周血管介入治疗材料 | 05-胸主动脉支架 | 胸主动脉支架（非分支型/覆膜） | 14-合金 | 014-覆膜/非分支型 | 70S03328S13-00 | E-vita thoracic |  | 国械注进20173131858 | 集采范围外 | 新增（2025-06-23)、产品名称变更、国家医保耗材27位编码变更
| 克莱立夫（北京）医疗器械有限公司 |  | 54cef027-7a6e-11f0-88e5-34735a9d8166 | 7782bf45-ddaa-11e9-953f-fa163e0a8baf | 外周血管支架类 | 主动脉、主动脉夹层和胸主动脉降主动脉 | 腔内覆膜支架 | 361950e0-2c3f-11ed-9447-b4055d63f15c | 腔内覆膜支架E-vita thoracic TAA stentgraft System | 优德克有限公司Jotec GmbH |  | 国械注进20173131858 |  | 该产品由传输系统和覆膜支架构成。覆膜支架的制造材料为：覆膜：聚酯纤维；支架丝：镍钛合金；标记环：铂铱合金；缝线：聚酯纤维。产品经伽马射线灭菌，一次性使用。货架有效期两年。 | 该产品是专门为治疗动脉瘤、夹层和胸主动脉降主动脉部分的特定病变而设计的。主要适用范围：1动脉瘤撕裂；2创伤性主动脉撕裂；3主动脉夹层；4撕裂；5主动脉穿透性溃疡(PAU)；6内血肿(IMH)；7主动脉与支气管瘘或主动脉与食管瘘。 | 主动脉、主动脉夹层和胸主动脉降主动脉 |  | e475ce4b-1bef-11ea-99e3-fa163e0a8baf | e475ce4b-1bef-11ea-99e3-fa163e0a8baf | 腔内覆膜支架 | C02060500114014116180000122 | C02060500100011116180000075 | 02-血管介入治疗类材料 | 06-外周血管介入治疗材料 | 05-胸主动脉支架 | 胸主动脉支架（非分支型/覆膜） | 14-合金 | 014-覆膜/非分支型 | 70S04036S13-00 | E-vita thoracic |  | 国械注进20173131858 | 集采范围外 | 新增（2025-06-23)、产品名称变更、国家医保耗材27位编码变更
| 克莱立夫（北京）医疗器械有限公司 |  | 54cef0e1-7a6e-11f0-88e5-34735a9d8166 | 7782bf45-ddaa-11e9-953f-fa163e0a8baf | 外周血管支架类 | 主动脉、主动脉夹层和胸主动脉降主动脉 | 腔内覆膜支架 | 361950e0-2c3f-11ed-9447-b4055d63f15c | 腔内覆膜支架E-vita thoracic TAA stentgraft System | 优德克有限公司Jotec GmbH |  | 国械注进20173131858 |  | 该产品由传输系统和覆膜支架构成。覆膜支架的制造材料为：覆膜：聚酯纤维；支架丝：镍钛合金；标记环：铂铱合金；缝线：聚酯纤维。产品经伽马射线灭菌，一次性使用。货架有效期两年。 | 该产品是专门为治疗动脉瘤、夹层和胸主动脉降主动脉部分的特定病变而设计的。主要适用范围：1动脉瘤撕裂；2创伤性主动脉撕裂；3主动脉夹层；4撕裂；5主动脉穿透性溃疡(PAU)；6内血肿(IMH)；7主动脉与支气管瘘或主动脉与食管瘘。 | 主动脉、主动脉夹层和胸主动脉降主动脉 |  | e47ecf83-1bef-11ea-99e3-fa163e0a8baf | e47ecf83-1bef-11ea-99e3-fa163e0a8baf | 腔内覆膜支架 | C02060500114014116180000123 | C02060500100011116180000076 | 02-血管介入治疗类材料 | 06-外周血管介入治疗材料 | 05-胸主动脉支架 | 胸主动脉支架（非分支型/覆膜） | 14-合金 | 014-覆膜/非分支型 | 70SO4033S17-00 | E-vita thoracic |  | 国械注进20173131858 | 集采范围外 | 新增（2025-06-23)、产品名称变更、国家医保耗材27位编码变更
21d22b44-91ea-11eb-8996-40f2e9990f5b | 库克（中国）医疗贸易有限公司 | 913100006678379763 | 54b863db-7a6e-11f0-88e5-34735a9d8166 | 9a52e456-6f45-11ea-948d-fa163e0a8baf | 外周血管支架类 | 腹主动脉 | 腹主动脉瘤支架系统-支架 | bd621827-6a7a-11ea-9dc4-fa163e0a8baf | 腹主动脉瘤支架系统 Zenith Flex AAA Endovascular Graft | 库克公司 Cook Incorporated |  | 国械注进20153130475 |  | 该产品由覆膜Z型支架和放送系统组成，覆膜支架包括分叉型主体、同侧/对侧髂动脉分支、主体延长器、髂动脉分支延长器、转换器。支架的材料为304不锈钢，覆膜的材料为聚酯，缝线的材料为聚丙烯，支架上有24K黄金标记；放送系统由扩张器、鞘管、撕开鞘、定位器、顶帽、金属套管、触发丝、手柄和旋柄组成。环氧乙烷灭菌，产品一次性使用。货架有效期两年。 | 该产品用于腹主动脉瘤或主-髂动脉瘤的血管内修复，适合接受血管内修复的动脉应具有以下形态学条件：1. 髂/股动脉足以导入相应的放送系统。2. 动脉瘤近端的肾动脉下无瘤主动脉（瘤颈）（1）长度≥15mm，（2）外径≤32mm，且≥18mm，（3）相对于动脉瘤长轴成角＜60度，（4）相对于肾上段主动脉成角＜45度。3. 髂动脉远端固定区长度＞10mm，外径为7.5-20mm。 | 腹主动脉 |  | 97b0abb4-6f46-11ea-948d-fa163e0a8baf | 97b0abb4-6f46-11ea-948d-fa163e0a8baf | 腹主动脉瘤支架系统-支架 |  | C02060800100003030890000041 | 02-血管介入治疗类材料 | 06-外周血管介入 | 08-腹主动脉延长支架 | 支架 | 00-不区分 | 003-主体延长 | ESBE-26-58 | ESBE-26-58 |  | 国械注进20153130475 | 集采范围外 | 新增（2025-06-23)、产品名称变更、国家医保耗材27位编码变更、未匹配到医保编码
21d22b44-91ea-11eb-8996-40f2e9990f5b | 库克（中国）医疗贸易有限公司 | 913100006678379763 | 54b8649f-7a6e-11f0-88e5-34735a9d8166 | 9a52e456-6f45-11ea-948d-fa163e0a8baf | 外周血管支架类 | 腹主动脉 | 腹主动脉瘤支架系统-支架 | bd621827-6a7a-11ea-9dc4-fa163e0a8baf | 腹主动脉瘤支架系统 Zenith Flex AAA Endovascular Graft | 库克公司 Cook Incorporated |  | 国械注进20153130475 |  | 该产品由覆膜Z型支架和放送系统组成，覆膜支架包括分叉型主体、同侧/对侧髂动脉分支、主体延长器、髂动脉分支延长器、转换器。支架的材料为304不锈钢，覆膜的材料为聚酯，缝线的材料为聚丙烯，支架上有24K黄金标记；放送系统由扩张器、鞘管、撕开鞘、定位器、顶帽、金属套管、触发丝、手柄和旋柄组成。环氧乙烷灭菌，产品一次性使用。货架有效期两年。 | 该产品用于腹主动脉瘤或主-髂动脉瘤的血管内修复，适合接受血管内修复的动脉应具有以下形态学条件：1. 髂/股动脉足以导入相应的放送系统。2. 动脉瘤近端的肾动脉下无瘤主动脉（瘤颈）（1）长度≥15mm，（2）外径≤32mm，且≥18mm，（3）相对于动脉瘤长轴成角＜60度，（4）相对于肾上段主动脉成角＜45度。3. 髂动脉远端固定区长度＞10mm，外径为7.5-20mm。 | 腹主动脉 |  | 97b0b4f8-6f46-11ea-948d-fa163e0a8baf | 97b0b4f8-6f46-11ea-948d-fa163e0a8baf | 腹主动脉瘤支架系统-支架 |  | C02060800100003030890000043 | 02-血管介入治疗类材料 | 06-外周血管介入 | 08-腹主动脉延长支架 | 支架 | 00-不区分 | 003-主体延长 | ESBE-24-39 | ESBE-24-39 |  | 国械注进20153130475 | 集采范围外 | 新增（2025-06-23)、产品名称变更、国家医保耗材27位编码变更、未匹配到医保编码
21d22b44-91ea-11eb-8996-40f2e9990f5b | 库克（中国）医疗贸易有限公司 | 913100006678379763 | 54b86818-7a6e-11f0-88e5-34735a9d8166 | 9a52e456-6f45-11ea-948d-fa163e0a8baf | 外周血管支架类 | 腹主动脉 | 腹主动脉瘤支架系统-支架 | bd621827-6a7a-11ea-9dc4-fa163e0a8baf | 腹主动脉瘤支架系统 Zenith Flex AAA Endovascular Graft | 库克公司 Cook Incorporated |  | 国械注进20153130475 |  | 该产品由覆膜Z型支架和放送系统组成，覆膜支架包括分叉型主体、同侧/对侧髂动脉分支、主体延长器、髂动脉分支延长器、转换器。支架的材料为304不锈钢，覆膜的材料为聚酯，缝线的材料为聚丙烯，支架上有24K黄金标记；放送系统由扩张器、鞘管、撕开鞘、定位器、顶帽、金属套管、触发丝、手柄和旋柄组成。环氧乙烷灭菌，产品一次性使用。货架有效期两年。 | 该产品用于腹主动脉瘤或主-髂动脉瘤的血管内修复，适合接受血管内修复的动脉应具有以下形态学条件：1. 髂/股动脉足以导入相应的放送系统。2. 动脉瘤近端的肾动脉下无瘤主动脉（瘤颈）（1）长度≥15mm，（2）外径≤32mm，且≥18mm，（3）相对于动脉瘤长轴成角＜60度，（4）相对于肾上段主动脉成角＜45度。3. 髂动脉远端固定区长度＞10mm，外径为7.5-20mm。 | 腹主动脉 |  | 97b0b6f0-6f46-11ea-948d-fa163e0a8baf | 97b0b6f0-6f46-11ea-948d-fa163e0a8baf | 腹主动脉瘤支架系统-支架 |  | C02060800100003030890000044 | 02-血管介入治疗类材料 | 06-外周血管介入 | 08-腹主动脉延长支架 | 支架 | 00-不区分 | 003-主体延长 | ESBE-36-50 | ESBE-36-50 |  | 国械注进20153130475 | 集采范围外 | 新增（2025-06-23)、产品名称变更、国家医保耗材27位编码变更、未匹配到医保编码
21d22b44-91ea-11eb-8996-40f2e9990f5b | 库克（中国）医疗贸易有限公司 | 913100006678379763 | 54b868d7-7a6e-11f0-88e5-34735a9d8166 | 9a52e456-6f45-11ea-948d-fa163e0a8baf | 外周血管支架类 | 腹主动脉 | 腹主动脉瘤支架系统-支架 | bd621827-6a7a-11ea-9dc4-fa163e0a8baf | 腹主动脉瘤支架系统 Zenith Flex AAA Endovascular Graft | 库克公司 Cook Incorporated |  | 国械注进20153130475 |  | 该产品由覆膜Z型支架和放送系统组成，覆膜支架包括分叉型主体、同侧/对侧髂动脉分支、主体延长器、髂动脉分支延长器、转换器。支架的材料为304不锈钢，覆膜的材料为聚酯，缝线的材料为聚丙烯，支架上有24K黄金标记；放送系统由扩张器、鞘管、撕开鞘、定位器、顶帽、金属套管、触发丝、手柄和旋柄组成。环氧乙烷灭菌，产品一次性使用。货架有效期两年。 | 该产品用于腹主动脉瘤或主-髂动脉瘤的血管内修复，适合接受血管内修复的动脉应具有以下形态学条件：1. 髂/股动脉足以导入相应的放送系统。2. 动脉瘤近端的肾动脉下无瘤主动脉（瘤颈）（1）长度≥15mm，（2）外径≤32mm，且≥18mm，（3）相对于动脉瘤长轴成角＜60度，（4）相对于肾上段主动脉成角＜45度。3. 髂动脉远端固定区长度＞10mm，外径为7.5-20mm。 | 腹主动脉 |  | 97b0b89b-6f46-11ea-948d-fa163e0a8baf | 97b0b89b-6f46-11ea-948d-fa163e0a8baf | 腹主动脉瘤支架系统-支架 |  | C02060800100003030890000045 | 02-血管介入治疗类材料 | 06-外周血管介入 | 08-腹主动脉延长支架 | 支架 | 00-不区分 | 003-主体延长 | ESBE-24-58 | ESBE-24-58 |  | 国械注进20153130475 | 集采范围外 | 新增（2025-06-23)、产品名称变更、国家医保耗材27位编码变更、未匹配到医保编码
21d22b44-91ea-11eb-8996-40f2e9990f5b | 库克（中国）医疗贸易有限公司 | 913100006678379763 | 54b86996-7a6e-11f0-88e5-34735a9d8166 | 9a52e456-6f45-11ea-948d-fa163e0a8baf | 外周血管支架类 | 腹主动脉 | 腹主动脉瘤支架系统-支架 | bd621827-6a7a-11ea-9dc4-fa163e0a8baf | 腹主动脉瘤支架系统 Zenith Flex AAA Endovascular Graft | 库克公司 Cook Incorporated |  | 国械注进20153130475 |  | 该产品由覆膜Z型支架和放送系统组成，覆膜支架包括分叉型主体、同侧/对侧髂动脉分支、主体延长器、髂动脉分支延长器、转换器。支架的材料为304不锈钢，覆膜的材料为聚酯，缝线的材料为聚丙烯，支架上有24K黄金标记；放送系统由扩张器、鞘管、撕开鞘、定位器、顶帽、金属套管、触发丝、手柄和旋柄组成。环氧乙烷灭菌，产品一次性使用。货架有效期两年。 | 该产品用于腹主动脉瘤或主-髂动脉瘤的血管内修复，适合接受血管内修复的动脉应具有以下形态学条件：1. 髂/股动脉足以导入相应的放送系统。2. 动脉瘤近端的肾动脉下无瘤主动脉（瘤颈）（1）长度≥15mm，（2）外径≤32mm，且≥18mm，（3）相对于动脉瘤长轴成角＜60度，（4）相对于肾上段主动脉成角＜45度。3. 髂动脉远端固定区长度＞10mm，外径为7.5-20mm。 | 腹主动脉 |  | 97b0ba83-6f46-11ea-948d-fa163e0a8baf | 97b0ba83-6f46-11ea-948d-fa163e0a8baf | 腹主动脉瘤支架系统-支架 |  | C02060800100003030890000046 | 02-血管介入治疗类材料 | 06-外周血管介入 | 08-腹主动脉延长支架 | 支架 | 00-不区分 | 003-主体延长 | ESBE-28-39 | ESBE-28-39 |  | 国械注进20153130475 | 集采范围外 | 新增（2025-06-23)、产品名称变更、国家医保耗材27位编码变更、未匹配到医保编码
21d22b44-91ea-11eb-8996-40f2e9990f5b | 库克（中国）医疗贸易有限公司 | 913100006678379763 | 54b86a5e-7a6e-11f0-88e5-34735a9d8166 | 9a52e456-6f45-11ea-948d-fa163e0a8baf | 外周血管支架类 | 腹主动脉 | 腹主动脉瘤支架系统-支架 | bd621827-6a7a-11ea-9dc4-fa163e0a8baf | 腹主动脉瘤支架系统 Zenith Flex AAA Endovascular Graft | 库克公司 Cook Incorporated |  | 国械注进20153130475 |  | 该产品由覆膜Z型支架和放送系统组成，覆膜支架包括分叉型主体、同侧/对侧髂动脉分支、主体延长器、髂动脉分支延长器、转换器。支架的材料为304不锈钢，覆膜的材料为聚酯，缝线的材料为聚丙烯，支架上有24K黄金标记；放送系统由扩张器、鞘管、撕开鞘、定位器、顶帽、金属套管、触发丝、手柄和旋柄组成。环氧乙烷灭菌，产品一次性使用。货架有效期两年。 | 该产品用于腹主动脉瘤或主-髂动脉瘤的血管内修复，适合接受血管内修复的动脉应具有以下形态学条件：1. 髂/股动脉足以导入相应的放送系统。2. 动脉瘤近端的肾动脉下无瘤主动脉（瘤颈）（1）长度≥15mm，（2）外径≤32mm，且≥18mm，（3）相对于动脉瘤长轴成角＜60度，（4）相对于肾上段主动脉成角＜45度。3. 髂动脉远端固定区长度＞10mm，外径为7.5-20mm。 | 腹主动脉 |  | 97b0bc01-6f46-11ea-948d-fa163e0a8baf | 97b0bc01-6f46-11ea-948d-fa163e0a8baf | 腹主动脉瘤支架系统-支架 |  | C02060800100003030890000047 | 02-血管介入治疗类材料 | 06-外周血管介入 | 08-腹主动脉延长支架 | 支架 | 00-不区分 | 003-主体延长 | ESBE-30-39 | ESBE-30-39 |  | 国械注进20153130475 | 集采范围外 | 新增（2025-06-23)、产品名称变更、国家医保耗材27位编码变更、未匹配到医保编码
21d22b44-91ea-11eb-8996-40f2e9990f5b | 库克（中国）医疗贸易有限公司 | 913100006678379763 | 54b86b18-7a6e-11f0-88e5-34735a9d8166 | 9a52e456-6f45-11ea-948d-fa163e0a8baf | 外周血管支架类 | 腹主动脉 | 腹主动脉瘤支架系统-支架 | bd621827-6a7a-11ea-9dc4-fa163e0a8baf | 腹主动脉瘤支架系统 Zenith Flex AAA Endovascular Graft | 库克公司 Cook Incorporated |  | 国械注进20153130475 |  | 该产品由覆膜Z型支架和放送系统组成，覆膜支架包括分叉型主体、同侧/对侧髂动脉分支、主体延长器、髂动脉分支延长器、转换器。支架的材料为304不锈钢，覆膜的材料为聚酯，缝线的材料为聚丙烯，支架上有24K黄金标记；放送系统由扩张器、鞘管、撕开鞘、定位器、顶帽、金属套管、触发丝、手柄和旋柄组成。环氧乙烷灭菌，产品一次性使用。货架有效期两年。 | 该产品用于腹主动脉瘤或主-髂动脉瘤的血管内修复，适合接受血管内修复的动脉应具有以下形态学条件：1. 髂/股动脉足以导入相应的放送系统。2. 动脉瘤近端的肾动脉下无瘤主动脉（瘤颈）（1）长度≥15mm，（2）外径≤32mm，且≥18mm，（3）相对于动脉瘤长轴成角＜60度，（4）相对于肾上段主动脉成角＜45度。3. 髂动脉远端固定区长度＞10mm，外径为7.5-20mm。 | 腹主动脉 |  | 97b0bd76-6f46-11ea-948d-fa163e0a8baf | 97b0bd76-6f46-11ea-948d-fa163e0a8baf | 腹主动脉瘤支架系统-支架 |  | C02060800100003030890000048 | 02-血管介入治疗类材料 | 06-外周血管介入 | 08-腹主动脉延长支架 | 支架 | 00-不区分 | 003-主体延长 | ESBE-32-58 | ESBE-32-58 |  | 国械注进20153130475 | 集采范围外 | 新增（2025-06-23)、产品名称变更、国家医保耗材27位编码变更、未匹配到医保编码
21d22b44-91ea-11eb-8996-40f2e9990f5b | 库克（中国）医疗贸易有限公司 | 913100006678379763 | 54b86bdb-7a6e-11f0-88e5-34735a9d8166 | 9a52e456-6f45-11ea-948d-fa163e0a8baf | 外周血管支架类 | 腹主动脉 | 腹主动脉瘤支架系统-支架 | bd621827-6a7a-11ea-9dc4-fa163e0a8baf | 腹主动脉瘤支架系统 Zenith Flex AAA Endovascular Graft | 库克公司 Cook Incorporated |  | 国械注进20153130475 |  | 该产品由覆膜Z型支架和放送系统组成，覆膜支架包括分叉型主体、同侧/对侧髂动脉分支、主体延长器、髂动脉分支延长器、转换器。支架的材料为304不锈钢，覆膜的材料为聚酯，缝线的材料为聚丙烯，支架上有24K黄金标记；放送系统由扩张器、鞘管、撕开鞘、定位器、顶帽、金属套管、触发丝、手柄和旋柄组成。环氧乙烷灭菌，产品一次性使用。货架有效期两年。 | 该产品用于腹主动脉瘤或主-髂动脉瘤的血管内修复，适合接受血管内修复的动脉应具有以下形态学条件：1. 髂/股动脉足以导入相应的放送系统。2. 动脉瘤近端的肾动脉下无瘤主动脉（瘤颈）（1）长度≥15mm，（2）外径≤32mm，且≥18mm，（3）相对于动脉瘤长轴成角＜60度，（4）相对于肾上段主动脉成角＜45度。3. 髂动脉远端固定区长度＞10mm，外径为7.5-20mm。 | 腹主动脉 |  | 97b0c281-6f46-11ea-948d-fa163e0a8baf | 97b0c281-6f46-11ea-948d-fa163e0a8baf | 腹主动脉瘤支架系统-支架 |  | C02060800100003030890000051 | 02-血管介入治疗类材料 | 06-外周血管介入 | 08-腹主动脉延长支架 | 支架 | 00-不区分 | 003-主体延长 | ESBE-30-58 | ESBE-30-58 |  | 国械注进20153130475 | 集采范围外 | 新增（2025-06-23)、产品名称变更、国家医保耗材27位编码变更、未匹配到医保编码
21d22b44-91ea-11eb-8996-40f2e9990f5b | 库克（中国）医疗贸易有限公司 | 913100006678379763 | 54b86c95-7a6e-11f0-88e5-34735a9d8166 | 9a52e456-6f45-11ea-948d-fa163e0a8baf | 外周血管支架类 | 腹主动脉 | 腹主动脉瘤支架系统-支架 | bd621827-6a7a-11ea-9dc4-fa163e0a8baf | 腹主动脉瘤支架系统 Zenith Flex AAA Endovascular Graft | 库克公司 Cook Incorporated |  | 国械注进20153130475 |  | 该产品由覆膜Z型支架和放送系统组成，覆膜支架包括分叉型主体、同侧/对侧髂动脉分支、主体延长器、髂动脉分支延长器、转换器。支架的材料为304不锈钢，覆膜的材料为聚酯，缝线的材料为聚丙烯，支架上有24K黄金标记；放送系统由扩张器、鞘管、撕开鞘、定位器、顶帽、金属套管、触发丝、手柄和旋柄组成。环氧乙烷灭菌，产品一次性使用。货架有效期两年。 | 该产品用于腹主动脉瘤或主-髂动脉瘤的血管内修复，适合接受血管内修复的动脉应具有以下形态学条件：1. 髂/股动脉足以导入相应的放送系统。2. 动脉瘤近端的肾动脉下无瘤主动脉（瘤颈）（1）长度≥15mm，（2）外径≤32mm，且≥18mm，（3）相对于动脉瘤长轴成角＜60度，（4）相对于肾上段主动脉成角＜45度。3. 髂动脉远端固定区长度＞10mm，外径为7.5-20mm。 | 腹主动脉 |  | 97b0c410-6f46-11ea-948d-fa163e0a8baf | 97b0c410-6f46-11ea-948d-fa163e0a8baf | 腹主动脉瘤支架系统-支架 |  | C02060800100003030890000052 | 02-血管介入治疗类材料 | 06-外周血管介入 | 08-腹主动脉延长支架 | 支架 | 00-不区分 | 003-主体延长 | ESBE-22-39 | ESBE-22-39 |  | 国械注进20153130475 | 集采范围外 | 新增（2025-06-23)、产品名称变更、国家医保耗材27位编码变更、未匹配到医保编码
21d22b44-91ea-11eb-8996-40f2e9990f5b | 库克（中国）医疗贸易有限公司 | 913100006678379763 | 54b86d54-7a6e-11f0-88e5-34735a9d8166 | 9a52e456-6f45-11ea-948d-fa163e0a8baf | 外周血管支架类 | 腹主动脉 | 腹主动脉瘤支架系统-支架 | bd621827-6a7a-11ea-9dc4-fa163e0a8baf | 腹主动脉瘤支架系统 Zenith Flex AAA Endovascular Graft | 库克公司 Cook Incorporated |  | 国械注进20153130475 |  | 该产品由覆膜Z型支架和放送系统组成，覆膜支架包括分叉型主体、同侧/对侧髂动脉分支、主体延长器、髂动脉分支延长器、转换器。支架的材料为304不锈钢，覆膜的材料为聚酯，缝线的材料为聚丙烯，支架上有24K黄金标记；放送系统由扩张器、鞘管、撕开鞘、定位器、顶帽、金属套管、触发丝、手柄和旋柄组成。环氧乙烷灭菌，产品一次性使用。货架有效期两年。 | 该产品用于腹主动脉瘤或主-髂动脉瘤的血管内修复，适合接受血管内修复的动脉应具有以下形态学条件：1. 髂/股动脉足以导入相应的放送系统。2. 动脉瘤近端的肾动脉下无瘤主动脉（瘤颈）（1）长度≥15mm，（2）外径≤32mm，且≥18mm，（3）相对于动脉瘤长轴成角＜60度，（4）相对于肾上段主动脉成角＜45度。3. 髂动脉远端固定区长度＞10mm，外径为7.5-20mm。 | 腹主动脉 |  | 97b0c57e-6f46-11ea-948d-fa163e0a8baf | 97b0c57e-6f46-11ea-948d-fa163e0a8baf | 腹主动脉瘤支架系统-支架 |  | C02060800100003030890000053 | 02-血管介入治疗类材料 | 06-外周血管介入 | 08-腹主动脉延长支架 | 支架 | 00-不区分 | 003-主体延长 | ESBE-26-39 | ESBE-26-39 |  | 国械注进20153130475 | 集采范围外 | 新增（2025-06-23)、产品名称变更、国家医保耗材27位编码变更、未匹配到医保编码
21d22b44-91ea-11eb-8996-40f2e9990f5b | 库克（中国）医疗贸易有限公司 | 913100006678379763 | 54b86e0d-7a6e-11f0-88e5-34735a9d8166 | 9a52e456-6f45-11ea-948d-fa163e0a8baf | 外周血管支架类 | 腹主动脉 | 腹主动脉瘤支架系统-支架 | bd621827-6a7a-11ea-9dc4-fa163e0a8baf | 腹主动脉瘤支架系统 Zenith Flex AAA Endovascular Graft | 库克公司 Cook Incorporated |  | 国械注进20153130475 |  | 该产品由覆膜Z型支架和放送系统组成，覆膜支架包括分叉型主体、同侧/对侧髂动脉分支、主体延长器、髂动脉分支延长器、转换器。支架的材料为304不锈钢，覆膜的材料为聚酯，缝线的材料为聚丙烯，支架上有24K黄金标记；放送系统由扩张器、鞘管、撕开鞘、定位器、顶帽、金属套管、触发丝、手柄和旋柄组成。环氧乙烷灭菌，产品一次性使用。货架有效期两年。 | 该产品用于腹主动脉瘤或主-髂动脉瘤的血管内修复，适合接受血管内修复的动脉应具有以下形态学条件：1. 髂/股动脉足以导入相应的放送系统。2. 动脉瘤近端的肾动脉下无瘤主动脉（瘤颈）（1）长度≥15mm，（2）外径≤32mm，且≥18mm，（3）相对于动脉瘤长轴成角＜60度，（4）相对于肾上段主动脉成角＜45度。3. 髂动脉远端固定区长度＞10mm，外径为7.5-20mm。 | 腹主动脉 |  | 97b0c9de-6f46-11ea-948d-fa163e0a8baf | 97b0c9de-6f46-11ea-948d-fa163e0a8baf | 腹主动脉瘤支架系统-支架 |  | C02060800100003030890000056 | 02-血管介入治疗类材料 | 06-外周血管介入 | 08-腹主动脉延长支架 | 支架 | 00-不区分 | 003-主体延长 | ESBE-22-58 | ESBE-22-58 |  | 国械注进20153130475 | 集采范围外 | 新增（2025-06-23)、产品名称变更、国家医保耗材27位编码变更、未匹配到医保编码
21d22b44-91ea-11eb-8996-40f2e9990f5b | 库克（中国）医疗贸易有限公司 | 913100006678379763 | 54b87134-7a6e-11f0-88e5-34735a9d8166 | 9a52e456-6f45-11ea-948d-fa163e0a8baf | 外周血管支架类 | 腹主动脉 | 腹主动脉瘤支架系统-支架 | bd621827-6a7a-11ea-9dc4-fa163e0a8baf | 腹主动脉瘤支架系统 Zenith Flex AAA Endovascular Graft | 库克公司 Cook Incorporated |  | 国械注进20153130475 |  | 该产品由覆膜Z型支架和放送系统组成，覆膜支架包括分叉型主体、同侧/对侧髂动脉分支、主体延长器、髂动脉分支延长器、转换器。支架的材料为304不锈钢，覆膜的材料为聚酯，缝线的材料为聚丙烯，支架上有24K黄金标记；放送系统由扩张器、鞘管、撕开鞘、定位器、顶帽、金属套管、触发丝、手柄和旋柄组成。环氧乙烷灭菌，产品一次性使用。货架有效期两年。 | 该产品用于腹主动脉瘤或主-髂动脉瘤的血管内修复，适合接受血管内修复的动脉应具有以下形态学条件：1. 髂/股动脉足以导入相应的放送系统。2. 动脉瘤近端的肾动脉下无瘤主动脉（瘤颈）（1）长度≥15mm，（2）外径≤32mm，且≥18mm，（3）相对于动脉瘤长轴成角＜60度，（4）相对于肾上段主动脉成角＜45度。3. 髂动脉远端固定区长度＞10mm，外径为7.5-20mm。 | 腹主动脉 |  | 97b0ce80-6f46-11ea-948d-fa163e0a8baf | 97b0ce80-6f46-11ea-948d-fa163e0a8baf | 腹主动脉瘤支架系统-支架 |  | C02060800100003030890000059 | 02-血管介入治疗类材料 | 06-外周血管介入 | 08-腹主动脉延长支架 | 支架 | 00-不区分 | 003-主体延长 | ESBE-32-39 | ESBE-32-39 |  | 国械注进20153130475 | 集采范围外 | 新增（2025-06-23)、产品名称变更、国家医保耗材27位编码变更、未匹配到医保编码
21d22b44-91ea-11eb-8996-40f2e9990f5b | 库克（中国）医疗贸易有限公司 | 913100006678379763 | 54b871f2-7a6e-11f0-88e5-34735a9d8166 | 9a52e456-6f45-11ea-948d-fa163e0a8baf | 外周血管支架类 | 腹主动脉 | 腹主动脉瘤支架系统-支架 | bd621827-6a7a-11ea-9dc4-fa163e0a8baf | 腹主动脉瘤支架系统 Zenith Flex AAA Endovascular Graft | 库克公司 Cook Incorporated |  | 国械注进20153130475 |  | 该产品由覆膜Z型支架和放送系统组成，覆膜支架包括分叉型主体、同侧/对侧髂动脉分支、主体延长器、髂动脉分支延长器、转换器。支架的材料为304不锈钢，覆膜的材料为聚酯，缝线的材料为聚丙烯，支架上有24K黄金标记；放送系统由扩张器、鞘管、撕开鞘、定位器、顶帽、金属套管、触发丝、手柄和旋柄组成。环氧乙烷灭菌，产品一次性使用。货架有效期两年。 | 该产品用于腹主动脉瘤或主-髂动脉瘤的血管内修复，适合接受血管内修复的动脉应具有以下形态学条件：1. 髂/股动脉足以导入相应的放送系统。2. 动脉瘤近端的肾动脉下无瘤主动脉（瘤颈）（1）长度≥15mm，（2）外径≤32mm，且≥18mm，（3）相对于动脉瘤长轴成角＜60度，（4）相对于肾上段主动脉成角＜45度。3. 髂动脉远端固定区长度＞10mm，外径为7.5-20mm。 | 腹主动脉 |  | 97b0cfe6-6f46-11ea-948d-fa163e0a8baf | 97b0cfe6-6f46-11ea-948d-fa163e0a8baf | 腹主动脉瘤支架系统-支架 |  | C02060800100003030890000060 | 02-血管介入治疗类材料 | 06-外周血管介入 | 08-腹主动脉延长支架 | 支架 | 00-不区分 | 003-主体延长 | ESBE-28-58 | ESBE-28-58 |  | 国械注进20153130475 | 集采范围外 | 新增（2025-06-23)、产品名称变更、国家医保耗材27位编码变更、未匹配到医保编码
21d22b44-91ea-11eb-8996-40f2e9990f5b | 库克（中国）医疗贸易有限公司 | 913100006678379763 | 548e5df9-7a6e-11f0-88e5-34735a9d8166 | 421a19ce-b8a5-11eb-a006-0050568f9c84 | 外周血管支架类 | 腹主动脉 | 开孔型腹主动脉瘤血管内支架系统-近端和远端主体 | 775d0053-b463-11eb-a006-0050568f9c84 | 开孔型腹主动脉瘤血管内支架系统 Zenith Fenestrated AAA Endovascular Graft with the H&L-B One-Shot Introduction System | 库克澳大利亚有限公司 William A. Cook Australia Pty, Ltd. |  | 国械注进20163131280 |  | 开孔型腹主动脉瘤血管内支架系统由包有聚酯材料编织物覆膜的Z-型支架和H&L-Bone-Shot放送系统组成。支架由近端开孔型主体、远端分杈型主体、同侧/对侧髂动脉分支组成。支架部件材料：支架：304不锈钢；覆膜：聚酯纤维编织物；开孔塑形圈：镍钛合金；标记：24K黄金；缝线：聚丙烯外科缝线。放送系统由扩张器、鞘管、撕开鞘、定位器、顶帽、金属套管、触发丝、手柄、旋柄等部件构成。环氧乙烷灭菌，产品一次性使用，有效期3年。 | 开孔型腹主动脉瘤血管内支架系统适用于不适合接受传统开放性外科手术修复或不宜使用标准型Zenith腹主动脉瘤支架的高危患者，用于治疗累及肾动脉水平的肾下型腹主动脉瘤（AAA）。 | 腹主动脉 |  | 06cccf14-b8a6-11eb-a006-0050568f9c84 | 06cccf14-b8a6-11eb-a006-0050568f9c84 | 开孔型腹主动脉瘤血管内支架系统-近端和远端主体 |  | C02060700100001030890000166 | 02-血管介入治疗类材料 | 06-外周血管介入 | 07-腹主动脉支架 | 支架 | 00-不区分 | 001-分体式 | ZFEN-D-12-45-109 | ZFEN-D-12-45-109 |  | 国械注进20163131280 | 集采范围外 | 新增（2025-06-23)、产品名称变更、国家医保耗材27位编码变更、未匹配到医保编码
21d22b44-91ea-11eb-8996-40f2e9990f5b | 库克（中国）医疗贸易有限公司 | 913100006678379763 | 548e5ed0-7a6e-11f0-88e5-34735a9d8166 | 421a19ce-b8a5-11eb-a006-0050568f9c84 | 外周血管支架类 | 腹主动脉 | 开孔型腹主动脉瘤血管内支架系统-近端和远端主体 | 775d0053-b463-11eb-a006-0050568f9c84 | 开孔型腹主动脉瘤血管内支架系统 Zenith Fenestrated AAA Endovascular Graft with the H&L-B One-Shot Introduction System | 库克澳大利亚有限公司 William A. Cook Australia Pty, Ltd. |  | 国械注进20163131280 |  | 开孔型腹主动脉瘤血管内支架系统由包有聚酯材料编织物覆膜的Z-型支架和H&L-Bone-Shot放送系统组成。支架由近端开孔型主体、远端分杈型主体、同侧/对侧髂动脉分支组成。支架部件材料：支架：304不锈钢；覆膜：聚酯纤维编织物；开孔塑形圈：镍钛合金；标记：24K黄金；缝线：聚丙烯外科缝线。放送系统由扩张器、鞘管、撕开鞘、定位器、顶帽、金属套管、触发丝、手柄、旋柄等部件构成。环氧乙烷灭菌，产品一次性使用，有效期3年。 | 开孔型腹主动脉瘤血管内支架系统适用于不适合接受传统开放性外科手术修复或不宜使用标准型Zenith腹主动脉瘤支架的高危患者，用于治疗累及肾动脉水平的肾下型腹主动脉瘤（AAA）。 | 腹主动脉 |  | 06cee67d-b8a6-11eb-a006-0050568f9c84 | 06cee67d-b8a6-11eb-a006-0050568f9c84 | 开孔型腹主动脉瘤血管内支架系统-近端和远端主体 |  | C02060700100001030890000167 | 02-血管介入治疗类材料 | 06-外周血管介入 | 07-腹主动脉支架 | 支架 | 00-不区分 | 001-分体式 | ZFEN-D-12-28-109 | ZFEN-D-12-28-109 |  | 国械注进20163131280 | 集采范围外 | 新增（2025-06-23)、产品名称变更、国家医保耗材27位编码变更、未匹配到医保编码
21d22b44-91ea-11eb-8996-40f2e9990f5b | 库克（中国）医疗贸易有限公司 | 913100006678379763 | 548e5f94-7a6e-11f0-88e5-34735a9d8166 | 421a19ce-b8a5-11eb-a006-0050568f9c84 | 外周血管支架类 | 腹主动脉 | 开孔型腹主动脉瘤血管内支架系统-近端和远端主体 | 775d0053-b463-11eb-a006-0050568f9c84 | 开孔型腹主动脉瘤血管内支架系统 Zenith Fenestrated AAA Endovascular Graft with the H&L-B One-Shot Introduction System | 库克澳大利亚有限公司 William A. Cook Australia Pty, Ltd. |  | 国械注进20163131280 |  | 开孔型腹主动脉瘤血管内支架系统由包有聚酯材料编织物覆膜的Z-型支架和H&L-Bone-Shot放送系统组成。支架由近端开孔型主体、远端分杈型主体、同侧/对侧髂动脉分支组成。支架部件材料：支架：304不锈钢；覆膜：聚酯纤维编织物；开孔塑形圈：镍钛合金；标记：24K黄金；缝线：聚丙烯外科缝线。放送系统由扩张器、鞘管、撕开鞘、定位器、顶帽、金属套管、触发丝、手柄、旋柄等部件构成。环氧乙烷灭菌，产品一次性使用，有效期3年。 | 开孔型腹主动脉瘤血管内支架系统适用于不适合接受传统开放性外科手术修复或不宜使用标准型Zenith腹主动脉瘤支架的高危患者，用于治疗累及肾动脉水平的肾下型腹主动脉瘤（AAA）。 | 腹主动脉 |  | 06d04ccf-b8a6-11eb-a006-0050568f9c84 | 06d04ccf-b8a6-11eb-a006-0050568f9c84 | 开孔型腹主动脉瘤血管内支架系统-近端和远端主体 |  | C02060700100001030890000168 | 02-血管介入治疗类材料 | 06-外周血管介入 | 07-腹主动脉支架 | 支架 | 00-不区分 | 001-分体式 | ZFEN-P-2-36-137 | ZFEN-P-2-36-137 |  | 国械注进20163131280 | 集采范围外 | 新增（2025-06-23)、产品名称变更、国家医保耗材27位编码变更、未匹配到医保编码
21d22b44-91ea-11eb-8996-40f2e9990f5b | 库克（中国）医疗贸易有限公司 | 913100006678379763 | 548e6057-7a6e-11f0-88e5-34735a9d8166 | 421a19ce-b8a5-11eb-a006-0050568f9c84 | 外周血管支架类 | 腹主动脉 | 开孔型腹主动脉瘤血管内支架系统-近端和远端主体 | 775d0053-b463-11eb-a006-0050568f9c84 | 开孔型腹主动脉瘤血管内支架系统 Zenith Fenestrated AAA Endovascular Graft with the H&L-B One-Shot Introduction System | 库克澳大利亚有限公司 William A. Cook Australia Pty, Ltd. |  | 国械注进20163131280 |  | 开孔型腹主动脉瘤血管内支架系统由包有聚酯材料编织物覆膜的Z-型支架和H&L-Bone-Shot放送系统组成。支架由近端开孔型主体、远端分杈型主体、同侧/对侧髂动脉分支组成。支架部件材料：支架：304不锈钢；覆膜：聚酯纤维编织物；开孔塑形圈：镍钛合金；标记：24K黄金；缝线：聚丙烯外科缝线。放送系统由扩张器、鞘管、撕开鞘、定位器、顶帽、金属套管、触发丝、手柄、旋柄等部件构成。环氧乙烷灭菌，产品一次性使用，有效期3年。 | 开孔型腹主动脉瘤血管内支架系统适用于不适合接受传统开放性外科手术修复或不宜使用标准型Zenith腹主动脉瘤支架的高危患者，用于治疗累及肾动脉水平的肾下型腹主动脉瘤（AAA）。 | 腹主动脉 |  | 06d16cc5-b8a6-11eb-a006-0050568f9c84 | 06d16cc5-b8a6-11eb-a006-0050568f9c84 | 开孔型腹主动脉瘤血管内支架系统-近端和远端主体 |  | C02060700100001030890000169 | 02-血管介入治疗类材料 | 06-外周血管介入 | 07-腹主动脉支架 | 支架 | 00-不区分 | 001-分体式 | ZFEN-D-12-45-94 | ZFEN-D-12-45-94 |  | 国械注进20163131280 | 集采范围外 | 新增（2025-06-23)、产品名称变更、国家医保耗材27位编码变更、未匹配到医保编码
21d22b44-91ea-11eb-8996-40f2e9990f5b | 库克（中国）医疗贸易有限公司 | 913100006678379763 | 548e63bd-7a6e-11f0-88e5-34735a9d8166 | 421a19ce-b8a5-11eb-a006-0050568f9c84 | 外周血管支架类 | 腹主动脉 | 开孔型腹主动脉瘤血管内支架系统-近端和远端主体 | 775d0053-b463-11eb-a006-0050568f9c84 | 开孔型腹主动脉瘤血管内支架系统 Zenith Fenestrated AAA Endovascular Graft with the H&L-B One-Shot Introduction System | 库克澳大利亚有限公司 William A. Cook Australia Pty, Ltd. |  | 国械注进20163131280 |  | 开孔型腹主动脉瘤血管内支架系统由包有聚酯材料编织物覆膜的Z-型支架和H&L-Bone-Shot放送系统组成。支架由近端开孔型主体、远端分杈型主体、同侧/对侧髂动脉分支组成。支架部件材料：支架：304不锈钢；覆膜：聚酯纤维编织物；开孔塑形圈：镍钛合金；标记：24K黄金；缝线：聚丙烯外科缝线。放送系统由扩张器、鞘管、撕开鞘、定位器、顶帽、金属套管、触发丝、手柄、旋柄等部件构成。环氧乙烷灭菌，产品一次性使用，有效期3年。 | 开孔型腹主动脉瘤血管内支架系统适用于不适合接受传统开放性外科手术修复或不宜使用标准型Zenith腹主动脉瘤支架的高危患者，用于治疗累及肾动脉水平的肾下型腹主动脉瘤（AAA）。 | 腹主动脉 |  | 06d25243-b8a6-11eb-a006-0050568f9c84 | 06d25243-b8a6-11eb-a006-0050568f9c84 | 开孔型腹主动脉瘤血管内支架系统-近端和远端主体 |  | C02060700100001030890000170 | 02-血管介入治疗类材料 | 06-外周血管介入 | 07-腹主动脉支架 | 支架 | 00-不区分 | 001-分体式 | ZFEN-D-20-45-94 | ZFEN-D-20-45-94 |  | 国械注进20163131280 | 集采范围外 | 新增（2025-06-23)、产品名称变更、国家医保耗材27位编码变更、未匹配到医保编码
21d22b44-91ea-11eb-8996-40f2e9990f5b | 库克（中国）医疗贸易有限公司 | 913100006678379763 | 548e6486-7a6e-11f0-88e5-34735a9d8166 | 421a19ce-b8a5-11eb-a006-0050568f9c84 | 外周血管支架类 | 腹主动脉 | 开孔型腹主动脉瘤血管内支架系统-近端和远端主体 | 775d0053-b463-11eb-a006-0050568f9c84 | 开孔型腹主动脉瘤血管内支架系统 Zenith Fenestrated AAA Endovascular Graft with the H&L-B One-Shot Introduction System | 库克澳大利亚有限公司 William A. Cook Australia Pty, Ltd. |  | 国械注进20163131280 |  | 开孔型腹主动脉瘤血管内支架系统由包有聚酯材料编织物覆膜的Z-型支架和H&L-Bone-Shot放送系统组成。支架由近端开孔型主体、远端分杈型主体、同侧/对侧髂动脉分支组成。支架部件材料：支架：304不锈钢；覆膜：聚酯纤维编织物；开孔塑形圈：镍钛合金；标记：24K黄金；缝线：聚丙烯外科缝线。放送系统由扩张器、鞘管、撕开鞘、定位器、顶帽、金属套管、触发丝、手柄、旋柄等部件构成。环氧乙烷灭菌，产品一次性使用，有效期3年。 | 开孔型腹主动脉瘤血管内支架系统适用于不适合接受传统开放性外科手术修复或不宜使用标准型Zenith腹主动脉瘤支架的高危患者，用于治疗累及肾动脉水平的肾下型腹主动脉瘤（AAA）。 | 腹主动脉 |  | 06d3a3db-b8a6-11eb-a006-0050568f9c84 | 06d3a3db-b8a6-11eb-a006-0050568f9c84 | 开孔型腹主动脉瘤血管内支架系统-近端和远端主体 |  | C02060700100001030890000171 | 02-血管介入治疗类材料 | 06-外周血管介入 | 07-腹主动脉支架 | 支架 | 00-不区分 | 001-分体式 | ZFEN-P-2-34-122 | ZFEN-P-2-34-122 |  | 国械注进20163131280 | 集采范围外 | 新增（2025-06-23)、产品名称变更、国家医保耗材27位编码变更、未匹配到医保编码
21d22b44-91ea-11eb-8996-40f2e9990f5b | 库克（中国）医疗贸易有限公司 | 913100006678379763 | 548e6544-7a6e-11f0-88e5-34735a9d8166 | 421a19ce-b8a5-11eb-a006-0050568f9c84 | 外周血管支架类 | 腹主动脉 | 开孔型腹主动脉瘤血管内支架系统-近端和远端主体 | 775d0053-b463-11eb-a006-0050568f9c84 | 开孔型腹主动脉瘤血管内支架系统 Zenith Fenestrated AAA Endovascular Graft with the H&L-B One-Shot Introduction System | 库克澳大利亚有限公司 William A. Cook Australia Pty, Ltd. |  | 国械注进20163131280 |  | 开孔型腹主动脉瘤血管内支架系统由包有聚酯材料编织物覆膜的Z-型支架和H&L-Bone-Shot放送系统组成。支架由近端开孔型主体、远端分杈型主体、同侧/对侧髂动脉分支组成。支架部件材料：支架：304不锈钢；覆膜：聚酯纤维编织物；开孔塑形圈：镍钛合金；标记：24K黄金；缝线：聚丙烯外科缝线。放送系统由扩张器、鞘管、撕开鞘、定位器、顶帽、金属套管、触发丝、手柄、旋柄等部件构成。环氧乙烷灭菌，产品一次性使用，有效期3年。 | 开孔型腹主动脉瘤血管内支架系统适用于不适合接受传统开放性外科手术修复或不宜使用标准型Zenith腹主动脉瘤支架的高危患者，用于治疗累及肾动脉水平的肾下型腹主动脉瘤（AAA）。 | 腹主动脉 |  | 06d4bab0-b8a6-11eb-a006-0050568f9c84 | 06d4bab0-b8a6-11eb-a006-0050568f9c84 | 开孔型腹主动脉瘤血管内支架系统-近端和远端主体 |  | C02060700100001030890000172 | 02-血管介入治疗类材料 | 06-外周血管介入 | 07-腹主动脉支架 | 支架 | 00-不区分 | 001-分体式 | ZFEN-P-1-26-121 | ZFEN-P-1-26-121 |  | 国械注进20163131280 | 集采范围外 | 新增（2025-06-23)、产品名称变更、国家医保耗材27位编码变更、未匹配到医保编码
21d22b44-91ea-11eb-8996-40f2e9990f5b | 库克（中国）医疗贸易有限公司 | 913100006678379763 | 548e6608-7a6e-11f0-88e5-34735a9d8166 | 421a19ce-b8a5-11eb-a006-0050568f9c84 | 外周血管支架类 | 腹主动脉 | 开孔型腹主动脉瘤血管内支架系统-近端和远端主体 | 775d0053-b463-11eb-a006-0050568f9c84 | 开孔型腹主动脉瘤血管内支架系统 Zenith Fenestrated AAA Endovascular Graft with the H&L-B One-Shot Introduction System | 库克澳大利亚有限公司 William A. Cook Australia Pty, Ltd. |  | 国械注进20163131280 |  | 开孔型腹主动脉瘤血管内支架系统由包有聚酯材料编织物覆膜的Z-型支架和H&L-Bone-Shot放送系统组成。支架由近端开孔型主体、远端分杈型主体、同侧/对侧髂动脉分支组成。支架部件材料：支架：304不锈钢；覆膜：聚酯纤维编织物；开孔塑形圈：镍钛合金；标记：24K黄金；缝线：聚丙烯外科缝线。放送系统由扩张器、鞘管、撕开鞘、定位器、顶帽、金属套管、触发丝、手柄、旋柄等部件构成。环氧乙烷灭菌，产品一次性使用，有效期3年。 | 开孔型腹主动脉瘤血管内支架系统适用于不适合接受传统开放性外科手术修复或不宜使用标准型Zenith腹主动脉瘤支架的高危患者，用于治疗累及肾动脉水平的肾下型腹主动脉瘤（AAA）。 | 腹主动脉 |  | 06d56f60-b8a6-11eb-a006-0050568f9c84 | 06d56f60-b8a6-11eb-a006-0050568f9c84 | 开孔型腹主动脉瘤血管内支架系统-近端和远端主体 |  | C02060700100001030890000173 | 02-血管介入治疗类材料 | 06-外周血管介入 | 07-腹主动脉支架 | 支架 | 00-不区分 | 001-分体式 | ZFEN-P-2-32-94 | ZFEN-P-2-32-94 |  | 国械注进20163131280 | 集采范围外 | 新增（2025-06-23)、产品名称变更、国家医保耗材27位编码变更、未匹配到医保编码
21d22b44-91ea-11eb-8996-40f2e9990f5b | 库克（中国）医疗贸易有限公司 | 913100006678379763 | 548e66d5-7a6e-11f0-88e5-34735a9d8166 | 421a19ce-b8a5-11eb-a006-0050568f9c84 | 外周血管支架类 | 腹主动脉 | 开孔型腹主动脉瘤血管内支架系统-近端和远端主体 | 775d0053-b463-11eb-a006-0050568f9c84 | 开孔型腹主动脉瘤血管内支架系统 Zenith Fenestrated AAA Endovascular Graft with the H&L-B One-Shot Introduction System | 库克澳大利亚有限公司 William A. Cook Australia Pty, Ltd. |  | 国械注进20163131280 |  | 开孔型腹主动脉瘤血管内支架系统由包有聚酯材料编织物覆膜的Z-型支架和H&L-Bone-Shot放送系统组成。支架由近端开孔型主体、远端分杈型主体、同侧/对侧髂动脉分支组成。支架部件材料：支架：304不锈钢；覆膜：聚酯纤维编织物；开孔塑形圈：镍钛合金；标记：24K黄金；缝线：聚丙烯外科缝线。放送系统由扩张器、鞘管、撕开鞘、定位器、顶帽、金属套管、触发丝、手柄、旋柄等部件构成。环氧乙烷灭菌，产品一次性使用，有效期3年。 | 开孔型腹主动脉瘤血管内支架系统适用于不适合接受传统开放性外科手术修复或不宜使用标准型Zenith腹主动脉瘤支架的高危患者，用于治疗累及肾动脉水平的肾下型腹主动脉瘤（AAA）。 | 腹主动脉 |  | 06d70095-b8a6-11eb-a006-0050568f9c84 | 06d70095-b8a6-11eb-a006-0050568f9c84 | 开孔型腹主动脉瘤血管内支架系统-近端和远端主体 |  | C02060700100001030890000174 | 02-血管介入治疗类材料 | 06-外周血管介入 | 07-腹主动脉支架 | 支架 | 00-不区分 | 001-分体式 | ZFEN-P-2-28-94 | ZFEN-P-2-28-94 |  | 国械注进20163131280 | 集采范围外 | 新增（2025-06-23)、产品名称变更、国家医保耗材27位编码变更、未匹配到医保编码
21d22b44-91ea-11eb-8996-40f2e9990f5b | 库克（中国）医疗贸易有限公司 | 913100006678379763 | 548e678f-7a6e-11f0-88e5-34735a9d8166 | 421a19ce-b8a5-11eb-a006-0050568f9c84 | 外周血管支架类 | 腹主动脉 | 开孔型腹主动脉瘤血管内支架系统-近端和远端主体 | 775d0053-b463-11eb-a006-0050568f9c84 | 开孔型腹主动脉瘤血管内支架系统 Zenith Fenestrated AAA Endovascular Graft with the H&L-B One-Shot Introduction System | 库克澳大利亚有限公司 William A. Cook Australia Pty, Ltd. |  | 国械注进20163131280 |  | 开孔型腹主动脉瘤血管内支架系统由包有聚酯材料编织物覆膜的Z-型支架和H&L-Bone-Shot放送系统组成。支架由近端开孔型主体、远端分杈型主体、同侧/对侧髂动脉分支组成。支架部件材料：支架：304不锈钢；覆膜：聚酯纤维编织物；开孔塑形圈：镍钛合金；标记：24K黄金；缝线：聚丙烯外科缝线。放送系统由扩张器、鞘管、撕开鞘、定位器、顶帽、金属套管、触发丝、手柄、旋柄等部件构成。环氧乙烷灭菌，产品一次性使用，有效期3年。 | 开孔型腹主动脉瘤血管内支架系统适用于不适合接受传统开放性外科手术修复或不宜使用标准型Zenith腹主动脉瘤支架的高危患者，用于治疗累及肾动脉水平的肾下型腹主动脉瘤（AAA）。 | 腹主动脉 |  | 06d7f3cf-b8a6-11eb-a006-0050568f9c84 | 06d7f3cf-b8a6-11eb-a006-0050568f9c84 | 开孔型腹主动脉瘤血管内支架系统-近端和远端主体 |  | C02060700100001030890000175 | 02-血管介入治疗类材料 | 06-外周血管介入 | 07-腹主动脉支架 | 支架 | 00-不区分 | 001-分体式 | ZFEN-P-1-30-91 | ZFEN-P-1-30-91 |  | 国械注进20163131280 | 集采范围外 | 新增（2025-06-23)、产品名称变更、国家医保耗材27位编码变更、未匹配到医保编码
21d22b44-91ea-11eb-8996-40f2e9990f5b | 库克（中国）医疗贸易有限公司 | 913100006678379763 | 548e6852-7a6e-11f0-88e5-34735a9d8166 | 421a19ce-b8a5-11eb-a006-0050568f9c84 | 外周血管支架类 | 腹主动脉 | 开孔型腹主动脉瘤血管内支架系统-近端和远端主体 | 775d0053-b463-11eb-a006-0050568f9c84 | 开孔型腹主动脉瘤血管内支架系统 Zenith Fenestrated AAA Endovascular Graft with the H&L-B One-Shot Introduction System | 库克澳大利亚有限公司 William A. Cook Australia Pty, Ltd. |  | 国械注进20163131280 |  | 开孔型腹主动脉瘤血管内支架系统由包有聚酯材料编织物覆膜的Z-型支架和H&L-Bone-Shot放送系统组成。支架由近端开孔型主体、远端分杈型主体、同侧/对侧髂动脉分支组成。支架部件材料：支架：304不锈钢；覆膜：聚酯纤维编织物；开孔塑形圈：镍钛合金；标记：24K黄金；缝线：聚丙烯外科缝线。放送系统由扩张器、鞘管、撕开鞘、定位器、顶帽、金属套管、触发丝、手柄、旋柄等部件构成。环氧乙烷灭菌，产品一次性使用，有效期3年。 | 开孔型腹主动脉瘤血管内支架系统适用于不适合接受传统开放性外科手术修复或不宜使用标准型Zenith腹主动脉瘤支架的高危患者，用于治疗累及肾动脉水平的肾下型腹主动脉瘤（AAA）。 | 腹主动脉 |  | 06d9a116-b8a6-11eb-a006-0050568f9c84 | 06d9a116-b8a6-11eb-a006-0050568f9c84 | 开孔型腹主动脉瘤血管内支架系统-近端和远端主体 |  | C02060700100001030890000176 | 02-血管介入治疗类材料 | 06-外周血管介入 | 07-腹主动脉支架 | 支架 | 00-不区分 | 001-分体式 | ZFEN-P-1-34-99 | ZFEN-P-1-34-99 |  | 国械注进20163131280 | 集采范围外 | 新增（2025-06-23)、产品名称变更、国家医保耗材27位编码变更、未匹配到医保编码
21d22b44-91ea-11eb-8996-40f2e9990f5b | 库克（中国）医疗贸易有限公司 | 913100006678379763 | 548e6911-7a6e-11f0-88e5-34735a9d8166 | 421a19ce-b8a5-11eb-a006-0050568f9c84 | 外周血管支架类 | 腹主动脉 | 开孔型腹主动脉瘤血管内支架系统-近端和远端主体 | 775d0053-b463-11eb-a006-0050568f9c84 | 开孔型腹主动脉瘤血管内支架系统 Zenith Fenestrated AAA Endovascular Graft with the H&L-B One-Shot Introduction System | 库克澳大利亚有限公司 William A. Cook Australia Pty, Ltd. |  | 国械注进20163131280 |  | 开孔型腹主动脉瘤血管内支架系统由包有聚酯材料编织物覆膜的Z-型支架和H&L-Bone-Shot放送系统组成。支架由近端开孔型主体、远端分杈型主体、同侧/对侧髂动脉分支组成。支架部件材料：支架：304不锈钢；覆膜：聚酯纤维编织物；开孔塑形圈：镍钛合金；标记：24K黄金；缝线：聚丙烯外科缝线。放送系统由扩张器、鞘管、撕开鞘、定位器、顶帽、金属套管、触发丝、手柄、旋柄等部件构成。环氧乙烷灭菌，产品一次性使用，有效期3年。 | 开孔型腹主动脉瘤血管内支架系统适用于不适合接受传统开放性外科手术修复或不宜使用标准型Zenith腹主动脉瘤支架的高危患者，用于治疗累及肾动脉水平的肾下型腹主动脉瘤（AAA）。 | 腹主动脉 |  | 06d9a3e7-b8a6-11eb-a006-0050568f9c84 | 06d9a3e7-b8a6-11eb-a006-0050568f9c84 | 开孔型腹主动脉瘤血管内支架系统-近端和远端主体 |  | C02060700100001030890000177 | 02-血管介入治疗类材料 | 06-外周血管介入 | 07-腹主动脉支架 | 支架 | 00-不区分 | 001-分体式 | ZFEN-D-20-28-109 | ZFEN-D-20-28-109 |  | 国械注进20163131280 | 集采范围外 | 新增（2025-06-23)、产品名称变更、国家医保耗材27位编码变更、未匹配到医保编码
21d22b44-91ea-11eb-8996-40f2e9990f5b | 库克（中国）医疗贸易有限公司 | 913100006678379763 | 548e69cb-7a6e-11f0-88e5-34735a9d8166 | 421a19ce-b8a5-11eb-a006-0050568f9c84 | 外周血管支架类 | 腹主动脉 | 开孔型腹主动脉瘤血管内支架系统-近端和远端主体 | 775d0053-b463-11eb-a006-0050568f9c84 | 开孔型腹主动脉瘤血管内支架系统 Zenith Fenestrated AAA Endovascular Graft with the H&L-B One-Shot Introduction System | 库克澳大利亚有限公司 William A. Cook Australia Pty, Ltd. |  | 国械注进20163131280 |  | 开孔型腹主动脉瘤血管内支架系统由包有聚酯材料编织物覆膜的Z-型支架和H&L-Bone-Shot放送系统组成。支架由近端开孔型主体、远端分杈型主体、同侧/对侧髂动脉分支组成。支架部件材料：支架：304不锈钢；覆膜：聚酯纤维编织物；开孔塑形圈：镍钛合金；标记：24K黄金；缝线：聚丙烯外科缝线。放送系统由扩张器、鞘管、撕开鞘、定位器、顶帽、金属套管、触发丝、手柄、旋柄等部件构成。环氧乙烷灭菌，产品一次性使用，有效期3年。 | 开孔型腹主动脉瘤血管内支架系统适用于不适合接受传统开放性外科手术修复或不宜使用标准型Zenith腹主动脉瘤支架的高危患者，用于治疗累及肾动脉水平的肾下型腹主动脉瘤（AAA）。 | 腹主动脉 |  | 06d9a579-b8a6-11eb-a006-0050568f9c84 | 06d9a579-b8a6-11eb-a006-0050568f9c84 | 开孔型腹主动脉瘤血管内支架系统-近端和远端主体 |  | C02060700100001030890000178 | 02-血管介入治疗类材料 | 06-外周血管介入 | 07-腹主动脉支架 | 支架 | 00-不区分 | 001-分体式 | ZFEN-P-2-24-109 | ZFEN-P-2-24-109 |  | 国械注进20163131280 | 集采范围外 | 新增（2025-06-23)、产品名称变更、国家医保耗材27位编码变更、未匹配到医保编码
21d22b44-91ea-11eb-8996-40f2e9990f5b | 库克（中国）医疗贸易有限公司 | 913100006678379763 | 548e6d53-7a6e-11f0-88e5-34735a9d8166 | 421a19ce-b8a5-11eb-a006-0050568f9c84 | 外周血管支架类 | 腹主动脉 | 开孔型腹主动脉瘤血管内支架系统-近端和远端主体 | 775d0053-b463-11eb-a006-0050568f9c84 | 开孔型腹主动脉瘤血管内支架系统 Zenith Fenestrated AAA Endovascular Graft with the H&L-B One-Shot Introduction System | 库克澳大利亚有限公司 William A. Cook Australia Pty, Ltd. |  | 国械注进20163131280 |  | 开孔型腹主动脉瘤血管内支架系统由包有聚酯材料编织物覆膜的Z-型支架和H&L-Bone-Shot放送系统组成。支架由近端开孔型主体、远端分杈型主体、同侧/对侧髂动脉分支组成。支架部件材料：支架：304不锈钢；覆膜：聚酯纤维编织物；开孔塑形圈：镍钛合金；标记：24K黄金；缝线：聚丙烯外科缝线。放送系统由扩张器、鞘管、撕开鞘、定位器、顶帽、金属套管、触发丝、手柄、旋柄等部件构成。环氧乙烷灭菌，产品一次性使用，有效期3年。 | 开孔型腹主动脉瘤血管内支架系统适用于不适合接受传统开放性外科手术修复或不宜使用标准型Zenith腹主动脉瘤支架的高危患者，用于治疗累及肾动脉水平的肾下型腹主动脉瘤（AAA）。 | 腹主动脉 |  | 06d9a72d-b8a6-11eb-a006-0050568f9c84 | 06d9a72d-b8a6-11eb-a006-0050568f9c84 | 开孔型腹主动脉瘤血管内支架系统-近端和远端主体 |  | C02060700100001030890000179 | 02-血管介入治疗类材料 | 06-外周血管介入 | 07-腹主动脉支架 | 支架 | 00-不区分 | 001-分体式 | ZFEN-P-1-32-76 | ZFEN-P-1-32-76 |  | 国械注进20163131280 | 集采范围外 | 新增（2025-06-23)、产品名称变更、国家医保耗材27位编码变更、未匹配到医保编码
21d22b44-91ea-11eb-8996-40f2e9990f5b | 库克（中国）医疗贸易有限公司 | 913100006678379763 | 548e6e12-7a6e-11f0-88e5-34735a9d8166 | 421a19ce-b8a5-11eb-a006-0050568f9c84 | 外周血管支架类 | 腹主动脉 | 开孔型腹主动脉瘤血管内支架系统-近端和远端主体 | 775d0053-b463-11eb-a006-0050568f9c84 | 开孔型腹主动脉瘤血管内支架系统 Zenith Fenestrated AAA Endovascular Graft with the H&L-B One-Shot Introduction System | 库克澳大利亚有限公司 William A. Cook Australia Pty, Ltd. |  | 国械注进20163131280 |  | 开孔型腹主动脉瘤血管内支架系统由包有聚酯材料编织物覆膜的Z-型支架和H&L-Bone-Shot放送系统组成。支架由近端开孔型主体、远端分杈型主体、同侧/对侧髂动脉分支组成。支架部件材料：支架：304不锈钢；覆膜：聚酯纤维编织物；开孔塑形圈：镍钛合金；标记：24K黄金；缝线：聚丙烯外科缝线。放送系统由扩张器、鞘管、撕开鞘、定位器、顶帽、金属套管、触发丝、手柄、旋柄等部件构成。环氧乙烷灭菌，产品一次性使用，有效期3年。 | 开孔型腹主动脉瘤血管内支架系统适用于不适合接受传统开放性外科手术修复或不宜使用标准型Zenith腹主动脉瘤支架的高危患者，用于治疗累及肾动脉水平的肾下型腹主动脉瘤（AAA）。 | 腹主动脉 |  | 06d9a8a3-b8a6-11eb-a006-0050568f9c84 | 06d9a8a3-b8a6-11eb-a006-0050568f9c84 | 开孔型腹主动脉瘤血管内支架系统-近端和远端主体 |  | C02060700100001030890000180 | 02-血管介入治疗类材料 | 06-外周血管介入 | 07-腹主动脉支架 | 支架 | 00-不区分 | 001-分体式 | ZFEN-P-1-32-121 | ZFEN-P-1-32-121 |  | 国械注进20163131280 | 集采范围外 | 新增（2025-06-23)、产品名称变更、国家医保耗材27位编码变更、未匹配到医保编码
21d22b44-91ea-11eb-8996-40f2e9990f5b | 库克（中国）医疗贸易有限公司 | 913100006678379763 | 548e6ecb-7a6e-11f0-88e5-34735a9d8166 | 421a19ce-b8a5-11eb-a006-0050568f9c84 | 外周血管支架类 | 腹主动脉 | 开孔型腹主动脉瘤血管内支架系统-近端和远端主体 | 775d0053-b463-11eb-a006-0050568f9c84 | 开孔型腹主动脉瘤血管内支架系统 Zenith Fenestrated AAA Endovascular Graft with the H&L-B One-Shot Introduction System | 库克澳大利亚有限公司 William A. Cook Australia Pty, Ltd. |  | 国械注进20163131280 |  | 开孔型腹主动脉瘤血管内支架系统由包有聚酯材料编织物覆膜的Z-型支架和H&L-Bone-Shot放送系统组成。支架由近端开孔型主体、远端分杈型主体、同侧/对侧髂动脉分支组成。支架部件材料：支架：304不锈钢；覆膜：聚酯纤维编织物；开孔塑形圈：镍钛合金；标记：24K黄金；缝线：聚丙烯外科缝线。放送系统由扩张器、鞘管、撕开鞘、定位器、顶帽、金属套管、触发丝、手柄、旋柄等部件构成。环氧乙烷灭菌，产品一次性使用，有效期3年。 | 开孔型腹主动脉瘤血管内支架系统适用于不适合接受传统开放性外科手术修复或不宜使用标准型Zenith腹主动脉瘤支架的高危患者，用于治疗累及肾动脉水平的肾下型腹主动脉瘤（AAA）。 | 腹主动脉 |  | 06d9aa1f-b8a6-11eb-a006-0050568f9c84 | 06d9aa1f-b8a6-11eb-a006-0050568f9c84 | 开孔型腹主动脉瘤血管内支架系统-近端和远端主体 |  | C02060700100001030890000181 | 02-血管介入治疗类材料 | 06-外周血管介入 | 07-腹主动脉支架 | 支架 | 00-不区分 | 001-分体式 | ZFEN-P-2-26-124 | ZFEN-P-2-26-124 |  | 国械注进20163131280 | 集采范围外 | 新增（2025-06-23)、产品名称变更、国家医保耗材27位编码变更、未匹配到医保编码
21d22b44-91ea-11eb-8996-40f2e9990f5b | 库克（中国）医疗贸易有限公司 | 913100006678379763 | 548e6f85-7a6e-11f0-88e5-34735a9d8166 | 421a19ce-b8a5-11eb-a006-0050568f9c84 | 外周血管支架类 | 腹主动脉 | 开孔型腹主动脉瘤血管内支架系统-近端和远端主体 | 775d0053-b463-11eb-a006-0050568f9c84 | 开孔型腹主动脉瘤血管内支架系统 Zenith Fenestrated AAA Endovascular Graft with the H&L-B One-Shot Introduction System | 库克澳大利亚有限公司 William A. Cook Australia Pty, Ltd. |  | 国械注进20163131280 |  | 开孔型腹主动脉瘤血管内支架系统由包有聚酯材料编织物覆膜的Z-型支架和H&L-Bone-Shot放送系统组成。支架由近端开孔型主体、远端分杈型主体、同侧/对侧髂动脉分支组成。支架部件材料：支架：304不锈钢；覆膜：聚酯纤维编织物；开孔塑形圈：镍钛合金；标记：24K黄金；缝线：聚丙烯外科缝线。放送系统由扩张器、鞘管、撕开鞘、定位器、顶帽、金属套管、触发丝、手柄、旋柄等部件构成。环氧乙烷灭菌，产品一次性使用，有效期3年。 | 开孔型腹主动脉瘤血管内支架系统适用于不适合接受传统开放性外科手术修复或不宜使用标准型Zenith腹主动脉瘤支架的高危患者，用于治疗累及肾动脉水平的肾下型腹主动脉瘤（AAA）。 | 腹主动脉 |  | 06d9adbb-b8a6-11eb-a006-0050568f9c84 | 06d9adbb-b8a6-11eb-a006-0050568f9c84 | 开孔型腹主动脉瘤血管内支架系统-近端和远端主体 |  | C02060700100001030890000182 | 02-血管介入治疗类材料 | 06-外周血管介入 | 07-腹主动脉支架 | 支架 | 00-不区分 | 001-分体式 | ZFEN-D-24-62-109 | ZFEN-D-24-62-109 |  | 国械注进20163131280 | 集采范围外 | 新增（2025-06-23)、产品名称变更、国家医保耗材27位编码变更、未匹配到医保编码
21d22b44-91ea-11eb-8996-40f2e9990f5b | 库克（中国）医疗贸易有限公司 | 913100006678379763 | 548e704d-7a6e-11f0-88e5-34735a9d8166 | 421a19ce-b8a5-11eb-a006-0050568f9c84 | 外周血管支架类 | 腹主动脉 | 开孔型腹主动脉瘤血管内支架系统-近端和远端主体 | 775d0053-b463-11eb-a006-0050568f9c84 | 开孔型腹主动脉瘤血管内支架系统 Zenith Fenestrated AAA Endovascular Graft with the H&L-B One-Shot Introduction System | 库克澳大利亚有限公司 William A. Cook Australia Pty, Ltd. |  | 国械注进20163131280 |  | 开孔型腹主动脉瘤血管内支架系统由包有聚酯材料编织物覆膜的Z-型支架和H&L-Bone-Shot放送系统组成。支架由近端开孔型主体、远端分杈型主体、同侧/对侧髂动脉分支组成。支架部件材料：支架：304不锈钢；覆膜：聚酯纤维编织物；开孔塑形圈：镍钛合金；标记：24K黄金；缝线：聚丙烯外科缝线。放送系统由扩张器、鞘管、撕开鞘、定位器、顶帽、金属套管、触发丝、手柄、旋柄等部件构成。环氧乙烷灭菌，产品一次性使用，有效期3年。 | 开孔型腹主动脉瘤血管内支架系统适用于不适合接受传统开放性外科手术修复或不宜使用标准型Zenith腹主动脉瘤支架的高危患者，用于治疗累及肾动脉水平的肾下型腹主动脉瘤（AAA）。 | 腹主动脉 |  | 06d9af83-b8a6-11eb-a006-0050568f9c84 | 06d9af83-b8a6-11eb-a006-0050568f9c84 | 开孔型腹主动脉瘤血管内支架系统-近端和远端主体 |  | C02060700100001030890000183 | 02-血管介入治疗类材料 | 06-外周血管介入 | 07-腹主动脉支架 | 支架 | 00-不区分 | 001-分体式 | ZFEN-P-2-28-109 | ZFEN-P-2-28-109 |  | 国械注进20163131280 | 集采范围外 | 新增（2025-06-23)、产品名称变更、国家医保耗材27位编码变更、未匹配到医保编码
21d22b44-91ea-11eb-8996-40f2e9990f5b | 库克（中国）医疗贸易有限公司 | 913100006678379763 | 548e7111-7a6e-11f0-88e5-34735a9d8166 | 421a19ce-b8a5-11eb-a006-0050568f9c84 | 外周血管支架类 | 腹主动脉 | 开孔型腹主动脉瘤血管内支架系统-近端和远端主体 | 775d0053-b463-11eb-a006-0050568f9c84 | 开孔型腹主动脉瘤血管内支架系统 Zenith Fenestrated AAA Endovascular Graft with the H&L-B One-Shot Introduction System | 库克澳大利亚有限公司 William A. Cook Australia Pty, Ltd. |  | 国械注进20163131280 |  | 开孔型腹主动脉瘤血管内支架系统由包有聚酯材料编织物覆膜的Z-型支架和H&L-Bone-Shot放送系统组成。支架由近端开孔型主体、远端分杈型主体、同侧/对侧髂动脉分支组成。支架部件材料：支架：304不锈钢；覆膜：聚酯纤维编织物；开孔塑形圈：镍钛合金；标记：24K黄金；缝线：聚丙烯外科缝线。放送系统由扩张器、鞘管、撕开鞘、定位器、顶帽、金属套管、触发丝、手柄、旋柄等部件构成。环氧乙烷灭菌，产品一次性使用，有效期3年。 | 开孔型腹主动脉瘤血管内支架系统适用于不适合接受传统开放性外科手术修复或不宜使用标准型Zenith腹主动脉瘤支架的高危患者，用于治疗累及肾动脉水平的肾下型腹主动脉瘤（AAA）。 | 腹主动脉 |  | 06dad879-b8a6-11eb-a006-0050568f9c84 | 06dad879-b8a6-11eb-a006-0050568f9c84 | 开孔型腹主动脉瘤血管内支架系统-近端和远端主体 |  | C02060700100001030890000184 | 02-血管介入治疗类材料 | 06-外周血管介入 | 07-腹主动脉支架 | 支架 | 00-不区分 | 001-分体式 | ZFEN-D-16-62-94 | ZFEN-D-16-62-94 |  | 国械注进20163131280 | 集采范围外 | 新增（2025-06-23)、产品名称变更、国家医保耗材27位编码变更、未匹配到医保编码
21d22b44-91ea-11eb-8996-40f2e9990f5b | 库克（中国）医疗贸易有限公司 | 913100006678379763 | 548e71d4-7a6e-11f0-88e5-34735a9d8166 | 421a19ce-b8a5-11eb-a006-0050568f9c84 | 外周血管支架类 | 腹主动脉 | 开孔型腹主动脉瘤血管内支架系统-近端和远端主体 | 775d0053-b463-11eb-a006-0050568f9c84 | 开孔型腹主动脉瘤血管内支架系统 Zenith Fenestrated AAA Endovascular Graft with the H&L-B One-Shot Introduction System | 库克澳大利亚有限公司 William A. Cook Australia Pty, Ltd. |  | 国械注进20163131280 |  | 开孔型腹主动脉瘤血管内支架系统由包有聚酯材料编织物覆膜的Z-型支架和H&L-Bone-Shot放送系统组成。支架由近端开孔型主体、远端分杈型主体、同侧/对侧髂动脉分支组成。支架部件材料：支架：304不锈钢；覆膜：聚酯纤维编织物；开孔塑形圈：镍钛合金；标记：24K黄金；缝线：聚丙烯外科缝线。放送系统由扩张器、鞘管、撕开鞘、定位器、顶帽、金属套管、触发丝、手柄、旋柄等部件构成。环氧乙烷灭菌，产品一次性使用，有效期3年。 | 开孔型腹主动脉瘤血管内支架系统适用于不适合接受传统开放性外科手术修复或不宜使用标准型Zenith腹主动脉瘤支架的高危患者，用于治疗累及肾动脉水平的肾下型腹主动脉瘤（AAA）。 | 腹主动脉 |  | 06dc68eb-b8a6-11eb-a006-0050568f9c84 | 06dc68eb-b8a6-11eb-a006-0050568f9c84 | 开孔型腹主动脉瘤血管内支架系统-近端和远端主体 |  | C02060700100001030890000185 | 02-血管介入治疗类材料 | 06-外周血管介入 | 07-腹主动脉支架 | 支架 | 00-不区分 | 001-分体式 | ZFEN-P-2-32-109 | ZFEN-P-2-32-109 |  | 国械注进20163131280 | 集采范围外 | 新增（2025-06-23)、产品名称变更、国家医保耗材27位编码变更、未匹配到医保编码
21d22b44-91ea-11eb-8996-40f2e9990f5b | 库克（中国）医疗贸易有限公司 | 913100006678379763 | 548e7293-7a6e-11f0-88e5-34735a9d8166 | 421a19ce-b8a5-11eb-a006-0050568f9c84 | 外周血管支架类 | 腹主动脉 | 开孔型腹主动脉瘤血管内支架系统-近端和远端主体 | 775d0053-b463-11eb-a006-0050568f9c84 | 开孔型腹主动脉瘤血管内支架系统 Zenith Fenestrated AAA Endovascular Graft with the H&L-B One-Shot Introduction System | 库克澳大利亚有限公司 William A. Cook Australia Pty, Ltd. |  | 国械注进20163131280 |  | 开孔型腹主动脉瘤血管内支架系统由包有聚酯材料编织物覆膜的Z-型支架和H&L-Bone-Shot放送系统组成。支架由近端开孔型主体、远端分杈型主体、同侧/对侧髂动脉分支组成。支架部件材料：支架：304不锈钢；覆膜：聚酯纤维编织物；开孔塑形圈：镍钛合金；标记：24K黄金；缝线：聚丙烯外科缝线。放送系统由扩张器、鞘管、撕开鞘、定位器、顶帽、金属套管、触发丝、手柄、旋柄等部件构成。环氧乙烷灭菌，产品一次性使用，有效期3年。 | 开孔型腹主动脉瘤血管内支架系统适用于不适合接受传统开放性外科手术修复或不宜使用标准型Zenith腹主动脉瘤支架的高危患者，用于治疗累及肾动脉水平的肾下型腹主动脉瘤（AAA）。 | 腹主动脉 |  | 06dd2811-b8a6-11eb-a006-0050568f9c84 | 06dd2811-b8a6-11eb-a006-0050568f9c84 | 开孔型腹主动脉瘤血管内支架系统-近端和远端主体 |  | C02060700100001030890000186 | 02-血管介入治疗类材料 | 06-外周血管介入 | 07-腹主动脉支架 | 支架 | 00-不区分 | 001-分体式 | ZFEN-D-20-45-109 | ZFEN-D-20-45-109 |  | 国械注进20163131280 | 集采范围外 | 新增（2025-06-23)、产品名称变更、国家医保耗材27位编码变更、未匹配到医保编码
21d22b44-91ea-11eb-8996-40f2e9990f5b | 库克（中国）医疗贸易有限公司 | 913100006678379763 | 548e75b5-7a6e-11f0-88e5-34735a9d8166 | 421a19ce-b8a5-11eb-a006-0050568f9c84 | 外周血管支架类 | 腹主动脉 | 开孔型腹主动脉瘤血管内支架系统-近端和远端主体 | 775d0053-b463-11eb-a006-0050568f9c84 | 开孔型腹主动脉瘤血管内支架系统 Zenith Fenestrated AAA Endovascular Graft with the H&L-B One-Shot Introduction System | 库克澳大利亚有限公司 William A. Cook Australia Pty, Ltd. |  | 国械注进20163131280 |  | 开孔型腹主动脉瘤血管内支架系统由包有聚酯材料编织物覆膜的Z-型支架和H&L-Bone-Shot放送系统组成。支架由近端开孔型主体、远端分杈型主体、同侧/对侧髂动脉分支组成。支架部件材料：支架：304不锈钢；覆膜：聚酯纤维编织物；开孔塑形圈：镍钛合金；标记：24K黄金；缝线：聚丙烯外科缝线。放送系统由扩张器、鞘管、撕开鞘、定位器、顶帽、金属套管、触发丝、手柄、旋柄等部件构成。环氧乙烷灭菌，产品一次性使用，有效期3年。 | 开孔型腹主动脉瘤血管内支架系统适用于不适合接受传统开放性外科手术修复或不宜使用标准型Zenith腹主动脉瘤支架的高危患者，用于治疗累及肾动脉水平的肾下型腹主动脉瘤（AAA）。 | 腹主动脉 |  | 06de8eef-b8a6-11eb-a006-0050568f9c84 | 06de8eef-b8a6-11eb-a006-0050568f9c84 | 开孔型腹主动脉瘤血管内支架系统-近端和远端主体 |  | C02060700100001030890000187 | 02-血管介入治疗类材料 | 06-外周血管介入 | 07-腹主动脉支架 | 支架 | 00-不区分 | 001-分体式 | ZFEN-D-16-28-94 | ZFEN-D-16-28-94 |  | 国械注进20163131280 | 集采范围外 | 新增（2025-06-23)、产品名称变更、国家医保耗材27位编码变更、未匹配到医保编码
21d22b44-91ea-11eb-8996-40f2e9990f5b | 库克（中国）医疗贸易有限公司 | 913100006678379763 | 548e767d-7a6e-11f0-88e5-34735a9d8166 | 421a19ce-b8a5-11eb-a006-0050568f9c84 | 外周血管支架类 | 腹主动脉 | 开孔型腹主动脉瘤血管内支架系统-近端和远端主体 | 775d0053-b463-11eb-a006-0050568f9c84 | 开孔型腹主动脉瘤血管内支架系统 Zenith Fenestrated AAA Endovascular Graft with the H&L-B One-Shot Introduction System | 库克澳大利亚有限公司 William A. Cook Australia Pty, Ltd. |  | 国械注进20163131280 |  | 开孔型腹主动脉瘤血管内支架系统由包有聚酯材料编织物覆膜的Z-型支架和H&L-Bone-Shot放送系统组成。支架由近端开孔型主体、远端分杈型主体、同侧/对侧髂动脉分支组成。支架部件材料：支架：304不锈钢；覆膜：聚酯纤维编织物；开孔塑形圈：镍钛合金；标记：24K黄金；缝线：聚丙烯外科缝线。放送系统由扩张器、鞘管、撕开鞘、定位器、顶帽、金属套管、触发丝、手柄、旋柄等部件构成。环氧乙烷灭菌，产品一次性使用，有效期3年。 | 开孔型腹主动脉瘤血管内支架系统适用于不适合接受传统开放性外科手术修复或不宜使用标准型Zenith腹主动脉瘤支架的高危患者，用于治疗累及肾动脉水平的肾下型腹主动脉瘤（AAA）。 | 腹主动脉 |  | 06e05ee5-b8a6-11eb-a006-0050568f9c84 | 06e05ee5-b8a6-11eb-a006-0050568f9c84 | 开孔型腹主动脉瘤血管内支架系统-近端和远端主体 |  | C02060700100001030890000188 | 02-血管介入治疗类材料 | 06-外周血管介入 | 07-腹主动脉支架 | 支架 | 00-不区分 | 001-分体式 | ZFEN-P-1-24-76 | ZFEN-P-1-24-76 |  | 国械注进20163131280 | 集采范围外 | 新增（2025-06-23)、产品名称变更、国家医保耗材27位编码变更、未匹配到医保编码
21d22b44-91ea-11eb-8996-40f2e9990f5b | 库克（中国）医疗贸易有限公司 | 913100006678379763 | 548e773c-7a6e-11f0-88e5-34735a9d8166 | 421a19ce-b8a5-11eb-a006-0050568f9c84 | 外周血管支架类 | 腹主动脉 | 开孔型腹主动脉瘤血管内支架系统-近端和远端主体 | 775d0053-b463-11eb-a006-0050568f9c84 | 开孔型腹主动脉瘤血管内支架系统 Zenith Fenestrated AAA Endovascular Graft with the H&L-B One-Shot Introduction System | 库克澳大利亚有限公司 William A. Cook Australia Pty, Ltd. |  | 国械注进20163131280 |  | 开孔型腹主动脉瘤血管内支架系统由包有聚酯材料编织物覆膜的Z-型支架和H&L-Bone-Shot放送系统组成。支架由近端开孔型主体、远端分杈型主体、同侧/对侧髂动脉分支组成。支架部件材料：支架：304不锈钢；覆膜：聚酯纤维编织物；开孔塑形圈：镍钛合金；标记：24K黄金；缝线：聚丙烯外科缝线。放送系统由扩张器、鞘管、撕开鞘、定位器、顶帽、金属套管、触发丝、手柄、旋柄等部件构成。环氧乙烷灭菌，产品一次性使用，有效期3年。 | 开孔型腹主动脉瘤血管内支架系统适用于不适合接受传统开放性外科手术修复或不宜使用标准型Zenith腹主动脉瘤支架的高危患者，用于治疗累及肾动脉水平的肾下型腹主动脉瘤（AAA）。 | 腹主动脉 |  | 06e1ac8a-b8a6-11eb-a006-0050568f9c84 | 06e1ac8a-b8a6-11eb-a006-0050568f9c84 | 开孔型腹主动脉瘤血管内支架系统-近端和远端主体 |  | C02060700100001030890000189 | 02-血管介入治疗类材料 | 06-外周血管介入 | 07-腹主动脉支架 | 支架 | 00-不区分 | 001-分体式 | ZFEN-P-2-28-124 | ZFEN-P-2-28-124 |  | 国械注进20163131280 | 集采范围外 | 新增（2025-06-23)、产品名称变更、国家医保耗材27位编码变更、未匹配到医保编码
21d22b44-91ea-11eb-8996-40f2e9990f5b | 库克（中国）医疗贸易有限公司 | 913100006678379763 | 548e77f5-7a6e-11f0-88e5-34735a9d8166 | 421a19ce-b8a5-11eb-a006-0050568f9c84 | 外周血管支架类 | 腹主动脉 | 开孔型腹主动脉瘤血管内支架系统-近端和远端主体 | 775d0053-b463-11eb-a006-0050568f9c84 | 开孔型腹主动脉瘤血管内支架系统 Zenith Fenestrated AAA Endovascular Graft with the H&L-B One-Shot Introduction System | 库克澳大利亚有限公司 William A. Cook Australia Pty, Ltd. |  | 国械注进20163131280 |  | 开孔型腹主动脉瘤血管内支架系统由包有聚酯材料编织物覆膜的Z-型支架和H&L-Bone-Shot放送系统组成。支架由近端开孔型主体、远端分杈型主体、同侧/对侧髂动脉分支组成。支架部件材料：支架：304不锈钢；覆膜：聚酯纤维编织物；开孔塑形圈：镍钛合金；标记：24K黄金；缝线：聚丙烯外科缝线。放送系统由扩张器、鞘管、撕开鞘、定位器、顶帽、金属套管、触发丝、手柄、旋柄等部件构成。环氧乙烷灭菌，产品一次性使用，有效期3年。 | 开孔型腹主动脉瘤血管内支架系统适用于不适合接受传统开放性外科手术修复或不宜使用标准型Zenith腹主动脉瘤支架的高危患者，用于治疗累及肾动脉水平的肾下型腹主动脉瘤（AAA）。 | 腹主动脉 |  | 06e1b561-b8a6-11eb-a006-0050568f9c84 | 06e1b561-b8a6-11eb-a006-0050568f9c84 | 开孔型腹主动脉瘤血管内支架系统-近端和远端主体 |  | C02060700100001030890000190 | 02-血管介入治疗类材料 | 06-外周血管介入 | 07-腹主动脉支架 | 支架 | 00-不区分 | 001-分体式 | ZFEN-D-16-45-76 | ZFEN-D-16-45-76 |  | 国械注进20163131280 | 集采范围外 | 新增（2025-06-23)、产品名称变更、国家医保耗材27位编码变更、未匹配到医保编码
21d22b44-91ea-11eb-8996-40f2e9990f5b | 库克（中国）医疗贸易有限公司 | 913100006678379763 | 548e78af-7a6e-11f0-88e5-34735a9d8166 | 421a19ce-b8a5-11eb-a006-0050568f9c84 | 外周血管支架类 | 腹主动脉 | 开孔型腹主动脉瘤血管内支架系统-近端和远端主体 | 775d0053-b463-11eb-a006-0050568f9c84 | 开孔型腹主动脉瘤血管内支架系统 Zenith Fenestrated AAA Endovascular Graft with the H&L-B One-Shot Introduction System | 库克澳大利亚有限公司 William A. Cook Australia Pty, Ltd. |  | 国械注进20163131280 |  | 开孔型腹主动脉瘤血管内支架系统由包有聚酯材料编织物覆膜的Z-型支架和H&L-Bone-Shot放送系统组成。支架由近端开孔型主体、远端分杈型主体、同侧/对侧髂动脉分支组成。支架部件材料：支架：304不锈钢；覆膜：聚酯纤维编织物；开孔塑形圈：镍钛合金；标记：24K黄金；缝线：聚丙烯外科缝线。放送系统由扩张器、鞘管、撕开鞘、定位器、顶帽、金属套管、触发丝、手柄、旋柄等部件构成。环氧乙烷灭菌，产品一次性使用，有效期3年。 | 开孔型腹主动脉瘤血管内支架系统适用于不适合接受传统开放性外科手术修复或不宜使用标准型Zenith腹主动脉瘤支架的高危患者，用于治疗累及肾动脉水平的肾下型腹主动脉瘤（AAA）。 | 腹主动脉 |  | 06e1ca7b-b8a6-11eb-a006-0050568f9c84 | 06e1ca7b-b8a6-11eb-a006-0050568f9c84 | 开孔型腹主动脉瘤血管内支架系统-近端和远端主体 |  | C02060700100001030890000191 | 02-血管介入治疗类材料 | 06-外周血管介入 | 07-腹主动脉支架 | 支架 | 00-不区分 | 001-分体式 | ZFEN-D-12-28-94 | ZFEN-D-12-28-94 |  | 国械注进20163131280 | 集采范围外 | 新增（2025-06-23)、产品名称变更、国家医保耗材27位编码变更、未匹配到医保编码
21d22b44-91ea-11eb-8996-40f2e9990f5b | 库克（中国）医疗贸易有限公司 | 913100006678379763 | 548e7977-7a6e-11f0-88e5-34735a9d8166 | 421a19ce-b8a5-11eb-a006-0050568f9c84 | 外周血管支架类 | 腹主动脉 | 开孔型腹主动脉瘤血管内支架系统-近端和远端主体 | 775d0053-b463-11eb-a006-0050568f9c84 | 开孔型腹主动脉瘤血管内支架系统 Zenith Fenestrated AAA Endovascular Graft with the H&L-B One-Shot Introduction System | 库克澳大利亚有限公司 William A. Cook Australia Pty, Ltd. |  | 国械注进20163131280 |  | 开孔型腹主动脉瘤血管内支架系统由包有聚酯材料编织物覆膜的Z-型支架和H&L-Bone-Shot放送系统组成。支架由近端开孔型主体、远端分杈型主体、同侧/对侧髂动脉分支组成。支架部件材料：支架：304不锈钢；覆膜：聚酯纤维编织物；开孔塑形圈：镍钛合金；标记：24K黄金；缝线：聚丙烯外科缝线。放送系统由扩张器、鞘管、撕开鞘、定位器、顶帽、金属套管、触发丝、手柄、旋柄等部件构成。环氧乙烷灭菌，产品一次性使用，有效期3年。 | 开孔型腹主动脉瘤血管内支架系统适用于不适合接受传统开放性外科手术修复或不宜使用标准型Zenith腹主动脉瘤支架的高危患者，用于治疗累及肾动脉水平的肾下型腹主动脉瘤（AAA）。 | 腹主动脉 |  | 06e1cc22-b8a6-11eb-a006-0050568f9c84 | 06e1cc22-b8a6-11eb-a006-0050568f9c84 | 开孔型腹主动脉瘤血管内支架系统-近端和远端主体 |  | C02060700100001030890000192 | 02-血管介入治疗类材料 | 06-外周血管介入 | 07-腹主动脉支架 | 支架 | 00-不区分 | 001-分体式 | ZFEN-P-1-36-129 | ZFEN-P-1-36-129 |  | 国械注进20163131280 | 集采范围外 | 新增（2025-06-23)、产品名称变更、国家医保耗材27位编码变更、未匹配到医保编码
21d22b44-91ea-11eb-8996-40f2e9990f5b | 库克（中国）医疗贸易有限公司 | 913100006678379763 | 548e7a31-7a6e-11f0-88e5-34735a9d8166 | 421a19ce-b8a5-11eb-a006-0050568f9c84 | 外周血管支架类 | 腹主动脉 | 开孔型腹主动脉瘤血管内支架系统-近端和远端主体 | 775d0053-b463-11eb-a006-0050568f9c84 | 开孔型腹主动脉瘤血管内支架系统 Zenith Fenestrated AAA Endovascular Graft with the H&L-B One-Shot Introduction System | 库克澳大利亚有限公司 William A. Cook Australia Pty, Ltd. |  | 国械注进20163131280 |  | 开孔型腹主动脉瘤血管内支架系统由包有聚酯材料编织物覆膜的Z-型支架和H&L-Bone-Shot放送系统组成。支架由近端开孔型主体、远端分杈型主体、同侧/对侧髂动脉分支组成。支架部件材料：支架：304不锈钢；覆膜：聚酯纤维编织物；开孔塑形圈：镍钛合金；标记：24K黄金；缝线：聚丙烯外科缝线。放送系统由扩张器、鞘管、撕开鞘、定位器、顶帽、金属套管、触发丝、手柄、旋柄等部件构成。环氧乙烷灭菌，产品一次性使用，有效期3年。 | 开孔型腹主动脉瘤血管内支架系统适用于不适合接受传统开放性外科手术修复或不宜使用标准型Zenith腹主动脉瘤支架的高危患者，用于治疗累及肾动脉水平的肾下型腹主动脉瘤（AAA）。 | 腹主动脉 |  | 06e1cd9f-b8a6-11eb-a006-0050568f9c84 | 06e1cd9f-b8a6-11eb-a006-0050568f9c84 | 开孔型腹主动脉瘤血管内支架系统-近端和远端主体 |  | C02060700100001030890000193 | 02-血管介入治疗类材料 | 06-外周血管介入 | 07-腹主动脉支架 | 支架 | 00-不区分 | 001-分体式 | ZFEN-D-16-62-76 | ZFEN-D-16-62-76 |  | 国械注进20163131280 | 集采范围外 | 新增（2025-06-23)、产品名称变更、国家医保耗材27位编码变更、未匹配到医保编码
21d22b44-91ea-11eb-8996-40f2e9990f5b | 库克（中国）医疗贸易有限公司 | 913100006678379763 | 548e7af0-7a6e-11f0-88e5-34735a9d8166 | 421a19ce-b8a5-11eb-a006-0050568f9c84 | 外周血管支架类 | 腹主动脉 | 开孔型腹主动脉瘤血管内支架系统-近端和远端主体 | 775d0053-b463-11eb-a006-0050568f9c84 | 开孔型腹主动脉瘤血管内支架系统 Zenith Fenestrated AAA Endovascular Graft with the H&L-B One-Shot Introduction System | 库克澳大利亚有限公司 William A. Cook Australia Pty, Ltd. |  | 国械注进20163131280 |  | 开孔型腹主动脉瘤血管内支架系统由包有聚酯材料编织物覆膜的Z-型支架和H&L-Bone-Shot放送系统组成。支架由近端开孔型主体、远端分杈型主体、同侧/对侧髂动脉分支组成。支架部件材料：支架：304不锈钢；覆膜：聚酯纤维编织物；开孔塑形圈：镍钛合金；标记：24K黄金；缝线：聚丙烯外科缝线。放送系统由扩张器、鞘管、撕开鞘、定位器、顶帽、金属套管、触发丝、手柄、旋柄等部件构成。环氧乙烷灭菌，产品一次性使用，有效期3年。 | 开孔型腹主动脉瘤血管内支架系统适用于不适合接受传统开放性外科手术修复或不宜使用标准型Zenith腹主动脉瘤支架的高危患者，用于治疗累及肾动脉水平的肾下型腹主动脉瘤（AAA）。 | 腹主动脉 |  | 06e1cf04-b8a6-11eb-a006-0050568f9c84 | 06e1cf04-b8a6-11eb-a006-0050568f9c84 | 开孔型腹主动脉瘤血管内支架系统-近端和远端主体 |  | C02060700100001030890000194 | 02-血管介入治疗类材料 | 06-外周血管介入 | 07-腹主动脉支架 | 支架 | 00-不区分 | 001-分体式 | ZFEN-D-16-28-124 | ZFEN-D-16-28-124 |  | 国械注进20163131280 | 集采范围外 | 新增（2025-06-23)、产品名称变更、国家医保耗材27位编码变更、未匹配到医保编码
21d22b44-91ea-11eb-8996-40f2e9990f5b | 库克（中国）医疗贸易有限公司 | 913100006678379763 | 548e7baa-7a6e-11f0-88e5-34735a9d8166 | 421a19ce-b8a5-11eb-a006-0050568f9c84 | 外周血管支架类 | 腹主动脉 | 开孔型腹主动脉瘤血管内支架系统-近端和远端主体 | 775d0053-b463-11eb-a006-0050568f9c84 | 开孔型腹主动脉瘤血管内支架系统 Zenith Fenestrated AAA Endovascular Graft with the H&L-B One-Shot Introduction System | 库克澳大利亚有限公司 William A. Cook Australia Pty, Ltd. |  | 国械注进20163131280 |  | 开孔型腹主动脉瘤血管内支架系统由包有聚酯材料编织物覆膜的Z-型支架和H&L-Bone-Shot放送系统组成。支架由近端开孔型主体、远端分杈型主体、同侧/对侧髂动脉分支组成。支架部件材料：支架：304不锈钢；覆膜：聚酯纤维编织物；开孔塑形圈：镍钛合金；标记：24K黄金；缝线：聚丙烯外科缝线。放送系统由扩张器、鞘管、撕开鞘、定位器、顶帽、金属套管、触发丝、手柄、旋柄等部件构成。环氧乙烷灭菌，产品一次性使用，有效期3年。 | 开孔型腹主动脉瘤血管内支架系统适用于不适合接受传统开放性外科手术修复或不宜使用标准型Zenith腹主动脉瘤支架的高危患者，用于治疗累及肾动脉水平的肾下型腹主动脉瘤（AAA）。 | 腹主动脉 |  | 06e1d053-b8a6-11eb-a006-0050568f9c84 | 06e1d053-b8a6-11eb-a006-0050568f9c84 | 开孔型腹主动脉瘤血管内支架系统-近端和远端主体 |  | C02060700100001030890000195 | 02-血管介入治疗类材料 | 06-外周血管介入 | 07-腹主动脉支架 | 支架 | 00-不区分 | 001-分体式 | ZFEN-D-24-62-76 | ZFEN-D-24-62-76 |  | 国械注进20163131280 | 集采范围外 | 新增（2025-06-23)、产品名称变更、国家医保耗材27位编码变更、未匹配到医保编码
21d22b44-91ea-11eb-8996-40f2e9990f5b | 库克（中国）医疗贸易有限公司 | 913100006678379763 | 548e7eb3-7a6e-11f0-88e5-34735a9d8166 | 421a19ce-b8a5-11eb-a006-0050568f9c84 | 外周血管支架类 | 腹主动脉 | 开孔型腹主动脉瘤血管内支架系统-近端和远端主体 | 775d0053-b463-11eb-a006-0050568f9c84 | 开孔型腹主动脉瘤血管内支架系统 Zenith Fenestrated AAA Endovascular Graft with the H&L-B One-Shot Introduction System | 库克澳大利亚有限公司 William A. Cook Australia Pty, Ltd. |  | 国械注进20163131280 |  | 开孔型腹主动脉瘤血管内支架系统由包有聚酯材料编织物覆膜的Z-型支架和H&L-Bone-Shot放送系统组成。支架由近端开孔型主体、远端分杈型主体、同侧/对侧髂动脉分支组成。支架部件材料：支架：304不锈钢；覆膜：聚酯纤维编织物；开孔塑形圈：镍钛合金；标记：24K黄金；缝线：聚丙烯外科缝线。放送系统由扩张器、鞘管、撕开鞘、定位器、顶帽、金属套管、触发丝、手柄、旋柄等部件构成。环氧乙烷灭菌，产品一次性使用，有效期3年。 | 开孔型腹主动脉瘤血管内支架系统适用于不适合接受传统开放性外科手术修复或不宜使用标准型Zenith腹主动脉瘤支架的高危患者，用于治疗累及肾动脉水平的肾下型腹主动脉瘤（AAA）。 | 腹主动脉 |  | 06e1d1b5-b8a6-11eb-a006-0050568f9c84 | 06e1d1b5-b8a6-11eb-a006-0050568f9c84 | 开孔型腹主动脉瘤血管内支架系统-近端和远端主体 |  | C02060700100001030890000196 | 02-血管介入治疗类材料 | 06-外周血管介入 | 07-腹主动脉支架 | 支架 | 00-不区分 | 001-分体式 | ZFEN-P-1-30-76 | ZFEN-P-1-30-76 |  | 国械注进20163131280 | 集采范围外 | 新增（2025-06-23)、产品名称变更、国家医保耗材27位编码变更、未匹配到医保编码
21d22b44-91ea-11eb-8996-40f2e9990f5b | 库克（中国）医疗贸易有限公司 | 913100006678379763 | 548e7f6c-7a6e-11f0-88e5-34735a9d8166 | 421a19ce-b8a5-11eb-a006-0050568f9c84 | 外周血管支架类 | 腹主动脉 | 开孔型腹主动脉瘤血管内支架系统-近端和远端主体 | 775d0053-b463-11eb-a006-0050568f9c84 | 开孔型腹主动脉瘤血管内支架系统 Zenith Fenestrated AAA Endovascular Graft with the H&L-B One-Shot Introduction System | 库克澳大利亚有限公司 William A. Cook Australia Pty, Ltd. |  | 国械注进20163131280 |  | 开孔型腹主动脉瘤血管内支架系统由包有聚酯材料编织物覆膜的Z-型支架和H&L-Bone-Shot放送系统组成。支架由近端开孔型主体、远端分杈型主体、同侧/对侧髂动脉分支组成。支架部件材料：支架：304不锈钢；覆膜：聚酯纤维编织物；开孔塑形圈：镍钛合金；标记：24K黄金；缝线：聚丙烯外科缝线。放送系统由扩张器、鞘管、撕开鞘、定位器、顶帽、金属套管、触发丝、手柄、旋柄等部件构成。环氧乙烷灭菌，产品一次性使用，有效期3年。 | 开孔型腹主动脉瘤血管内支架系统适用于不适合接受传统开放性外科手术修复或不宜使用标准型Zenith腹主动脉瘤支架的高危患者，用于治疗累及肾动脉水平的肾下型腹主动脉瘤（AAA）。 | 腹主动脉 |  | 06e1d31e-b8a6-11eb-a006-0050568f9c84 | 06e1d31e-b8a6-11eb-a006-0050568f9c84 | 开孔型腹主动脉瘤血管内支架系统-近端和远端主体 |  | C02060700100001030890000197 | 02-血管介入治疗类材料 | 06-外周血管介入 | 07-腹主动脉支架 | 支架 | 00-不区分 | 001-分体式 | ZFEN-D-24-62-124 | ZFEN-D-24-62-124 |  | 国械注进20163131280 | 集采范围外 | 新增（2025-06-23)、产品名称变更、国家医保耗材27位编码变更、未匹配到医保编码
21d22b44-91ea-11eb-8996-40f2e9990f5b | 库克（中国）医疗贸易有限公司 | 913100006678379763 | 548e803f-7a6e-11f0-88e5-34735a9d8166 | 421a19ce-b8a5-11eb-a006-0050568f9c84 | 外周血管支架类 | 腹主动脉 | 开孔型腹主动脉瘤血管内支架系统-近端和远端主体 | 775d0053-b463-11eb-a006-0050568f9c84 | 开孔型腹主动脉瘤血管内支架系统 Zenith Fenestrated AAA Endovascular Graft with the H&L-B One-Shot Introduction System | 库克澳大利亚有限公司 William A. Cook Australia Pty, Ltd. |  | 国械注进20163131280 |  | 开孔型腹主动脉瘤血管内支架系统由包有聚酯材料编织物覆膜的Z-型支架和H&L-Bone-Shot放送系统组成。支架由近端开孔型主体、远端分杈型主体、同侧/对侧髂动脉分支组成。支架部件材料：支架：304不锈钢；覆膜：聚酯纤维编织物；开孔塑形圈：镍钛合金；标记：24K黄金；缝线：聚丙烯外科缝线。放送系统由扩张器、鞘管、撕开鞘、定位器、顶帽、金属套管、触发丝、手柄、旋柄等部件构成。环氧乙烷灭菌，产品一次性使用，有效期3年。 | 开孔型腹主动脉瘤血管内支架系统适用于不适合接受传统开放性外科手术修复或不宜使用标准型Zenith腹主动脉瘤支架的高危患者，用于治疗累及肾动脉水平的肾下型腹主动脉瘤（AAA）。 | 腹主动脉 |  | 06e1d4dc-b8a6-11eb-a006-0050568f9c84 | 06e1d4dc-b8a6-11eb-a006-0050568f9c84 | 开孔型腹主动脉瘤血管内支架系统-近端和远端主体 |  | C02060700100001030890000198 | 02-血管介入治疗类材料 | 06-外周血管介入 | 07-腹主动脉支架 | 支架 | 00-不区分 | 001-分体式 | ZFEN-P-1-34-114 | ZFEN-P-1-34-114 |  | 国械注进20163131280 | 集采范围外 | 新增（2025-06-23)、产品名称变更、国家医保耗材27位编码变更、未匹配到医保编码
21d22b44-91ea-11eb-8996-40f2e9990f5b | 库克（中国）医疗贸易有限公司 | 913100006678379763 | 548e80f9-7a6e-11f0-88e5-34735a9d8166 | 421a19ce-b8a5-11eb-a006-0050568f9c84 | 外周血管支架类 | 腹主动脉 | 开孔型腹主动脉瘤血管内支架系统-近端和远端主体 | 775d0053-b463-11eb-a006-0050568f9c84 | 开孔型腹主动脉瘤血管内支架系统 Zenith Fenestrated AAA Endovascular Graft with the H&L-B One-Shot Introduction System | 库克澳大利亚有限公司 William A. Cook Australia Pty, Ltd. |  | 国械注进20163131280 |  | 开孔型腹主动脉瘤血管内支架系统由包有聚酯材料编织物覆膜的Z-型支架和H&L-Bone-Shot放送系统组成。支架由近端开孔型主体、远端分杈型主体、同侧/对侧髂动脉分支组成。支架部件材料：支架：304不锈钢；覆膜：聚酯纤维编织物；开孔塑形圈：镍钛合金；标记：24K黄金；缝线：聚丙烯外科缝线。放送系统由扩张器、鞘管、撕开鞘、定位器、顶帽、金属套管、触发丝、手柄、旋柄等部件构成。环氧乙烷灭菌，产品一次性使用，有效期3年。 | 开孔型腹主动脉瘤血管内支架系统适用于不适合接受传统开放性外科手术修复或不宜使用标准型Zenith腹主动脉瘤支架的高危患者，用于治疗累及肾动脉水平的肾下型腹主动脉瘤（AAA）。 | 腹主动脉 |  | 06e1d637-b8a6-11eb-a006-0050568f9c84 | 06e1d637-b8a6-11eb-a006-0050568f9c84 | 开孔型腹主动脉瘤血管内支架系统-近端和远端主体 |  | C02060700100001030890000199 | 02-血管介入治疗类材料 | 06-外周血管介入 | 07-腹主动脉支架 | 支架 | 00-不区分 | 001-分体式 | ZFEN-D-12-28-76 | ZFEN-D-12-28-76 |  | 国械注进20163131280 | 集采范围外 | 新增（2025-06-23)、产品名称变更、国家医保耗材27位编码变更、未匹配到医保编码
21d22b44-91ea-11eb-8996-40f2e9990f5b | 库克（中国）医疗贸易有限公司 | 913100006678379763 | 548e81b2-7a6e-11f0-88e5-34735a9d8166 | 421a19ce-b8a5-11eb-a006-0050568f9c84 | 外周血管支架类 | 腹主动脉 | 开孔型腹主动脉瘤血管内支架系统-近端和远端主体 | 775d0053-b463-11eb-a006-0050568f9c84 | 开孔型腹主动脉瘤血管内支架系统 Zenith Fenestrated AAA Endovascular Graft with the H&L-B One-Shot Introduction System | 库克澳大利亚有限公司 William A. Cook Australia Pty, Ltd. |  | 国械注进20163131280 |  | 开孔型腹主动脉瘤血管内支架系统由包有聚酯材料编织物覆膜的Z-型支架和H&L-Bone-Shot放送系统组成。支架由近端开孔型主体、远端分杈型主体、同侧/对侧髂动脉分支组成。支架部件材料：支架：304不锈钢；覆膜：聚酯纤维编织物；开孔塑形圈：镍钛合金；标记：24K黄金；缝线：聚丙烯外科缝线。放送系统由扩张器、鞘管、撕开鞘、定位器、顶帽、金属套管、触发丝、手柄、旋柄等部件构成。环氧乙烷灭菌，产品一次性使用，有效期3年。 | 开孔型腹主动脉瘤血管内支架系统适用于不适合接受传统开放性外科手术修复或不宜使用标准型Zenith腹主动脉瘤支架的高危患者，用于治疗累及肾动脉水平的肾下型腹主动脉瘤（AAA）。 | 腹主动脉 |  | 06e1d81f-b8a6-11eb-a006-0050568f9c84 | 06e1d81f-b8a6-11eb-a006-0050568f9c84 | 开孔型腹主动脉瘤血管内支架系统-近端和远端主体 |  | C02060700100001030890000200 | 02-血管介入治疗类材料 | 06-外周血管介入 | 07-腹主动脉支架 | 支架 | 00-不区分 | 001-分体式 | ZFEN-P-1-28-76 | ZFEN-P-1-28-76 |  | 国械注进20163131280 | 集采范围外 | 新增（2025-06-23)、产品名称变更、国家医保耗材27位编码变更、未匹配到医保编码
21d22b44-91ea-11eb-8996-40f2e9990f5b | 库克（中国）医疗贸易有限公司 | 913100006678379763 | 548e8276-7a6e-11f0-88e5-34735a9d8166 | 421a19ce-b8a5-11eb-a006-0050568f9c84 | 外周血管支架类 | 腹主动脉 | 开孔型腹主动脉瘤血管内支架系统-近端和远端主体 | 775d0053-b463-11eb-a006-0050568f9c84 | 开孔型腹主动脉瘤血管内支架系统 Zenith Fenestrated AAA Endovascular Graft with the H&L-B One-Shot Introduction System | 库克澳大利亚有限公司 William A. Cook Australia Pty, Ltd. |  | 国械注进20163131280 |  | 开孔型腹主动脉瘤血管内支架系统由包有聚酯材料编织物覆膜的Z-型支架和H&L-Bone-Shot放送系统组成。支架由近端开孔型主体、远端分杈型主体、同侧/对侧髂动脉分支组成。支架部件材料：支架：304不锈钢；覆膜：聚酯纤维编织物；开孔塑形圈：镍钛合金；标记：24K黄金；缝线：聚丙烯外科缝线。放送系统由扩张器、鞘管、撕开鞘、定位器、顶帽、金属套管、触发丝、手柄、旋柄等部件构成。环氧乙烷灭菌，产品一次性使用，有效期3年。 | 开孔型腹主动脉瘤血管内支架系统适用于不适合接受传统开放性外科手术修复或不宜使用标准型Zenith腹主动脉瘤支架的高危患者，用于治疗累及肾动脉水平的肾下型腹主动脉瘤（AAA）。 | 腹主动脉 |  | 06e1d9ba-b8a6-11eb-a006-0050568f9c84 | 06e1d9ba-b8a6-11eb-a006-0050568f9c84 | 开孔型腹主动脉瘤血管内支架系统-近端和远端主体 |  | C02060700100001030890000201 | 02-血管介入治疗类材料 | 06-外周血管介入 | 07-腹主动脉支架 | 支架 | 00-不区分 | 001-分体式 | ZFEN-D-24-62-94 | ZFEN-D-24-62-94 |  | 国械注进20163131280 | 集采范围外 | 新增（2025-06-23)、产品名称变更、国家医保耗材27位编码变更、未匹配到医保编码
21d22b44-91ea-11eb-8996-40f2e9990f5b | 库克（中国）医疗贸易有限公司 | 913100006678379763 | 548e832b-7a6e-11f0-88e5-34735a9d8166 | 421a19ce-b8a5-11eb-a006-0050568f9c84 | 外周血管支架类 | 腹主动脉 | 开孔型腹主动脉瘤血管内支架系统-近端和远端主体 | 775d0053-b463-11eb-a006-0050568f9c84 | 开孔型腹主动脉瘤血管内支架系统 Zenith Fenestrated AAA Endovascular Graft with the H&L-B One-Shot Introduction System | 库克澳大利亚有限公司 William A. Cook Australia Pty, Ltd. |  | 国械注进20163131280 |  | 开孔型腹主动脉瘤血管内支架系统由包有聚酯材料编织物覆膜的Z-型支架和H&L-Bone-Shot放送系统组成。支架由近端开孔型主体、远端分杈型主体、同侧/对侧髂动脉分支组成。支架部件材料：支架：304不锈钢；覆膜：聚酯纤维编织物；开孔塑形圈：镍钛合金；标记：24K黄金；缝线：聚丙烯外科缝线。放送系统由扩张器、鞘管、撕开鞘、定位器、顶帽、金属套管、触发丝、手柄、旋柄等部件构成。环氧乙烷灭菌，产品一次性使用，有效期3年。 | 开孔型腹主动脉瘤血管内支架系统适用于不适合接受传统开放性外科手术修复或不宜使用标准型Zenith腹主动脉瘤支架的高危患者，用于治疗累及肾动脉水平的肾下型腹主动脉瘤（AAA）。 | 腹主动脉 |  | 06e1db06-b8a6-11eb-a006-0050568f9c84 | 06e1db06-b8a6-11eb-a006-0050568f9c84 | 开孔型腹主动脉瘤血管内支架系统-近端和远端主体 |  | C02060700100001030890000202 | 02-血管介入治疗类材料 | 06-外周血管介入 | 07-腹主动脉支架 | 支架 | 00-不区分 | 001-分体式 | ZFEN-D-12-62-109 | ZFEN-D-12-62-109 |  | 国械注进20163131280 | 集采范围外 | 新增（2025-06-23)、产品名称变更、国家医保耗材27位编码变更、未匹配到医保编码
21d22b44-91ea-11eb-8996-40f2e9990f5b | 库克（中国）医疗贸易有限公司 | 913100006678379763 | 548e83ee-7a6e-11f0-88e5-34735a9d8166 | 421a19ce-b8a5-11eb-a006-0050568f9c84 | 外周血管支架类 | 腹主动脉 | 开孔型腹主动脉瘤血管内支架系统-近端和远端主体 | 775d0053-b463-11eb-a006-0050568f9c84 | 开孔型腹主动脉瘤血管内支架系统 Zenith Fenestrated AAA Endovascular Graft with the H&L-B One-Shot Introduction System | 库克澳大利亚有限公司 William A. Cook Australia Pty, Ltd. |  | 国械注进20163131280 |  | 开孔型腹主动脉瘤血管内支架系统由包有聚酯材料编织物覆膜的Z-型支架和H&L-Bone-Shot放送系统组成。支架由近端开孔型主体、远端分杈型主体、同侧/对侧髂动脉分支组成。支架部件材料：支架：304不锈钢；覆膜：聚酯纤维编织物；开孔塑形圈：镍钛合金；标记：24K黄金；缝线：聚丙烯外科缝线。放送系统由扩张器、鞘管、撕开鞘、定位器、顶帽、金属套管、触发丝、手柄、旋柄等部件构成。环氧乙烷灭菌，产品一次性使用，有效期3年。 | 开孔型腹主动脉瘤血管内支架系统适用于不适合接受传统开放性外科手术修复或不宜使用标准型Zenith腹主动脉瘤支架的高危患者，用于治疗累及肾动脉水平的肾下型腹主动脉瘤（AAA）。 | 腹主动脉 |  | 06e337ef-b8a6-11eb-a006-0050568f9c84 | 06e337ef-b8a6-11eb-a006-0050568f9c84 | 开孔型腹主动脉瘤血管内支架系统-近端和远端主体 |  | C02060700100001030890000203 | 02-血管介入治疗类材料 | 06-外周血管介入 | 07-腹主动脉支架 | 支架 | 00-不区分 | 001-分体式 | ZFEN-P-2-32-124 | ZFEN-P-2-32-124 |  | 国械注进20163131280 | 集采范围外 | 新增（2025-06-23)、产品名称变更、国家医保耗材27位编码变更、未匹配到医保编码
21d22b44-91ea-11eb-8996-40f2e9990f5b | 库克（中国）医疗贸易有限公司 | 913100006678379763 | 548e84a8-7a6e-11f0-88e5-34735a9d8166 | 421a19ce-b8a5-11eb-a006-0050568f9c84 | 外周血管支架类 | 腹主动脉 | 开孔型腹主动脉瘤血管内支架系统-近端和远端主体 | 775d0053-b463-11eb-a006-0050568f9c84 | 开孔型腹主动脉瘤血管内支架系统 Zenith Fenestrated AAA Endovascular Graft with the H&L-B One-Shot Introduction System | 库克澳大利亚有限公司 William A. Cook Australia Pty, Ltd. |  | 国械注进20163131280 |  | 开孔型腹主动脉瘤血管内支架系统由包有聚酯材料编织物覆膜的Z-型支架和H&L-Bone-Shot放送系统组成。支架由近端开孔型主体、远端分杈型主体、同侧/对侧髂动脉分支组成。支架部件材料：支架：304不锈钢；覆膜：聚酯纤维编织物；开孔塑形圈：镍钛合金；标记：24K黄金；缝线：聚丙烯外科缝线。放送系统由扩张器、鞘管、撕开鞘、定位器、顶帽、金属套管、触发丝、手柄、旋柄等部件构成。环氧乙烷灭菌，产品一次性使用，有效期3年。 | 开孔型腹主动脉瘤血管内支架系统适用于不适合接受传统开放性外科手术修复或不宜使用标准型Zenith腹主动脉瘤支架的高危患者，用于治疗累及肾动脉水平的肾下型腹主动脉瘤（AAA）。 | 腹主动脉 |  | 06e33a17-b8a6-11eb-a006-0050568f9c84 | 06e33a17-b8a6-11eb-a006-0050568f9c84 | 开孔型腹主动脉瘤血管内支架系统-近端和远端主体 |  | C02060700100001030890000204 | 02-血管介入治疗类材料 | 06-外周血管介入 | 07-腹主动脉支架 | 支架 | 00-不区分 | 001-分体式 | ZFEN-D-20-62-76 | ZFEN-D-20-62-76 |  | 国械注进20163131280 | 集采范围外 | 新增（2025-06-23)、产品名称变更、国家医保耗材27位编码变更、未匹配到医保编码
21d22b44-91ea-11eb-8996-40f2e9990f5b | 库克（中国）医疗贸易有限公司 | 913100006678379763 | 548e8813-7a6e-11f0-88e5-34735a9d8166 | 421a19ce-b8a5-11eb-a006-0050568f9c84 | 外周血管支架类 | 腹主动脉 | 开孔型腹主动脉瘤血管内支架系统-近端和远端主体 | 775d0053-b463-11eb-a006-0050568f9c84 | 开孔型腹主动脉瘤血管内支架系统 Zenith Fenestrated AAA Endovascular Graft with the H&L-B One-Shot Introduction System | 库克澳大利亚有限公司 William A. Cook Australia Pty, Ltd. |  | 国械注进20163131280 |  | 开孔型腹主动脉瘤血管内支架系统由包有聚酯材料编织物覆膜的Z-型支架和H&L-Bone-Shot放送系统组成。支架由近端开孔型主体、远端分杈型主体、同侧/对侧髂动脉分支组成。支架部件材料：支架：304不锈钢；覆膜：聚酯纤维编织物；开孔塑形圈：镍钛合金；标记：24K黄金；缝线：聚丙烯外科缝线。放送系统由扩张器、鞘管、撕开鞘、定位器、顶帽、金属套管、触发丝、手柄、旋柄等部件构成。环氧乙烷灭菌，产品一次性使用，有效期3年。 | 开孔型腹主动脉瘤血管内支架系统适用于不适合接受传统开放性外科手术修复或不宜使用标准型Zenith腹主动脉瘤支架的高危患者，用于治疗累及肾动脉水平的肾下型腹主动脉瘤（AAA）。 | 腹主动脉 |  | 06e33b95-b8a6-11eb-a006-0050568f9c84 | 06e33b95-b8a6-11eb-a006-0050568f9c84 | 开孔型腹主动脉瘤血管内支架系统-近端和远端主体 |  | C02060700100001030890000205 | 02-血管介入治疗类材料 | 06-外周血管介入 | 07-腹主动脉支架 | 支架 | 00-不区分 | 001-分体式 | ZFEN-D-20-45-76 | ZFEN-D-20-45-76 |  | 国械注进20163131280 | 集采范围外 | 新增（2025-06-23)、产品名称变更、国家医保耗材27位编码变更、未匹配到医保编码
21d22b44-91ea-11eb-8996-40f2e9990f5b | 库克（中国）医疗贸易有限公司 | 913100006678379763 | 548e88d6-7a6e-11f0-88e5-34735a9d8166 | 421a19ce-b8a5-11eb-a006-0050568f9c84 | 外周血管支架类 | 腹主动脉 | 开孔型腹主动脉瘤血管内支架系统-近端和远端主体 | 775d0053-b463-11eb-a006-0050568f9c84 | 开孔型腹主动脉瘤血管内支架系统 Zenith Fenestrated AAA Endovascular Graft with the H&L-B One-Shot Introduction System | 库克澳大利亚有限公司 William A. Cook Australia Pty, Ltd. |  | 国械注进20163131280 |  | 开孔型腹主动脉瘤血管内支架系统由包有聚酯材料编织物覆膜的Z-型支架和H&L-Bone-Shot放送系统组成。支架由近端开孔型主体、远端分杈型主体、同侧/对侧髂动脉分支组成。支架部件材料：支架：304不锈钢；覆膜：聚酯纤维编织物；开孔塑形圈：镍钛合金；标记：24K黄金；缝线：聚丙烯外科缝线。放送系统由扩张器、鞘管、撕开鞘、定位器、顶帽、金属套管、触发丝、手柄、旋柄等部件构成。环氧乙烷灭菌，产品一次性使用，有效期3年。 | 开孔型腹主动脉瘤血管内支架系统适用于不适合接受传统开放性外科手术修复或不宜使用标准型Zenith腹主动脉瘤支架的高危患者，用于治疗累及肾动脉水平的肾下型腹主动脉瘤（AAA）。 | 腹主动脉 |  | 06e33d05-b8a6-11eb-a006-0050568f9c84 | 06e33d05-b8a6-11eb-a006-0050568f9c84 | 开孔型腹主动脉瘤血管内支架系统-近端和远端主体 |  | C02060700100001030890000206 | 02-血管介入治疗类材料 | 06-外周血管介入 | 07-腹主动脉支架 | 支架 | 00-不区分 | 001-分体式 | ZFEN-P-1-24-106 | ZFEN-P-1-24-106 |  | 国械注进20163131280 | 集采范围外 | 新增（2025-06-23)、产品名称变更、国家医保耗材27位编码变更、未匹配到医保编码
21d22b44-91ea-11eb-8996-40f2e9990f5b | 库克（中国）医疗贸易有限公司 | 913100006678379763 | 548e898b-7a6e-11f0-88e5-34735a9d8166 | 421a19ce-b8a5-11eb-a006-0050568f9c84 | 外周血管支架类 | 腹主动脉 | 开孔型腹主动脉瘤血管内支架系统-近端和远端主体 | 775d0053-b463-11eb-a006-0050568f9c84 | 开孔型腹主动脉瘤血管内支架系统 Zenith Fenestrated AAA Endovascular Graft with the H&L-B One-Shot Introduction System | 库克澳大利亚有限公司 William A. Cook Australia Pty, Ltd. |  | 国械注进20163131280 |  | 开孔型腹主动脉瘤血管内支架系统由包有聚酯材料编织物覆膜的Z-型支架和H&L-Bone-Shot放送系统组成。支架由近端开孔型主体、远端分杈型主体、同侧/对侧髂动脉分支组成。支架部件材料：支架：304不锈钢；覆膜：聚酯纤维编织物；开孔塑形圈：镍钛合金；标记：24K黄金；缝线：聚丙烯外科缝线。放送系统由扩张器、鞘管、撕开鞘、定位器、顶帽、金属套管、触发丝、手柄、旋柄等部件构成。环氧乙烷灭菌，产品一次性使用，有效期3年。 | 开孔型腹主动脉瘤血管内支架系统适用于不适合接受传统开放性外科手术修复或不宜使用标准型Zenith腹主动脉瘤支架的高危患者，用于治疗累及肾动脉水平的肾下型腹主动脉瘤（AAA）。 | 腹主动脉 |  | 06e33e71-b8a6-11eb-a006-0050568f9c84 | 06e33e71-b8a6-11eb-a006-0050568f9c84 | 开孔型腹主动脉瘤血管内支架系统-近端和远端主体 |  | C02060700100001030890000207 | 02-血管介入治疗类材料 | 06-外周血管介入 | 07-腹主动脉支架 | 支架 | 00-不区分 | 001-分体式 | ZFEN-D-20-45-124 | ZFEN-D-20-45-124 |  | 国械注进20163131280 | 集采范围外 | 新增（2025-06-23)、产品名称变更、国家医保耗材27位编码变更、未匹配到医保编码
21d22b44-91ea-11eb-8996-40f2e9990f5b | 库克（中国）医疗贸易有限公司 | 913100006678379763 | 548e8a45-7a6e-11f0-88e5-34735a9d8166 | 421a19ce-b8a5-11eb-a006-0050568f9c84 | 外周血管支架类 | 腹主动脉 | 开孔型腹主动脉瘤血管内支架系统-近端和远端主体 | 775d0053-b463-11eb-a006-0050568f9c84 | 开孔型腹主动脉瘤血管内支架系统 Zenith Fenestrated AAA Endovascular Graft with the H&L-B One-Shot Introduction System | 库克澳大利亚有限公司 William A. Cook Australia Pty, Ltd. |  | 国械注进20163131280 |  | 开孔型腹主动脉瘤血管内支架系统由包有聚酯材料编织物覆膜的Z-型支架和H&L-Bone-Shot放送系统组成。支架由近端开孔型主体、远端分杈型主体、同侧/对侧髂动脉分支组成。支架部件材料：支架：304不锈钢；覆膜：聚酯纤维编织物；开孔塑形圈：镍钛合金；标记：24K黄金；缝线：聚丙烯外科缝线。放送系统由扩张器、鞘管、撕开鞘、定位器、顶帽、金属套管、触发丝、手柄、旋柄等部件构成。环氧乙烷灭菌，产品一次性使用，有效期3年。 | 开孔型腹主动脉瘤血管内支架系统适用于不适合接受传统开放性外科手术修复或不宜使用标准型Zenith腹主动脉瘤支架的高危患者，用于治疗累及肾动脉水平的肾下型腹主动脉瘤（AAA）。 | 腹主动脉 |  | 06e33fb7-b8a6-11eb-a006-0050568f9c84 | 06e33fb7-b8a6-11eb-a006-0050568f9c84 | 开孔型腹主动脉瘤血管内支架系统-近端和远端主体 |  | C02060700100001030890000208 | 02-血管介入治疗类材料 | 06-外周血管介入 | 07-腹主动脉支架 | 支架 | 00-不区分 | 001-分体式 | ZFEN-D-20-62-94 | ZFEN-D-20-62-94 |  | 国械注进20163131280 | 集采范围外 | 新增（2025-06-23)、产品名称变更、国家医保耗材27位编码变更、未匹配到医保编码
21d22b44-91ea-11eb-8996-40f2e9990f5b | 库克（中国）医疗贸易有限公司 | 913100006678379763 | 548e8aff-7a6e-11f0-88e5-34735a9d8166 | 421a19ce-b8a5-11eb-a006-0050568f9c84 | 外周血管支架类 | 腹主动脉 | 开孔型腹主动脉瘤血管内支架系统-近端和远端主体 | 775d0053-b463-11eb-a006-0050568f9c84 | 开孔型腹主动脉瘤血管内支架系统 Zenith Fenestrated AAA Endovascular Graft with the H&L-B One-Shot Introduction System | 库克澳大利亚有限公司 William A. Cook Australia Pty, Ltd. |  | 国械注进20163131280 |  | 开孔型腹主动脉瘤血管内支架系统由包有聚酯材料编织物覆膜的Z-型支架和H&L-Bone-Shot放送系统组成。支架由近端开孔型主体、远端分杈型主体、同侧/对侧髂动脉分支组成。支架部件材料：支架：304不锈钢；覆膜：聚酯纤维编织物；开孔塑形圈：镍钛合金；标记：24K黄金；缝线：聚丙烯外科缝线。放送系统由扩张器、鞘管、撕开鞘、定位器、顶帽、金属套管、触发丝、手柄、旋柄等部件构成。环氧乙烷灭菌，产品一次性使用，有效期3年。 | 开孔型腹主动脉瘤血管内支架系统适用于不适合接受传统开放性外科手术修复或不宜使用标准型Zenith腹主动脉瘤支架的高危患者，用于治疗累及肾动脉水平的肾下型腹主动脉瘤（AAA）。 | 腹主动脉 |  | 06e34109-b8a6-11eb-a006-0050568f9c84 | 06e34109-b8a6-11eb-a006-0050568f9c84 | 开孔型腹主动脉瘤血管内支架系统-近端和远端主体 |  | C02060700100001030890000209 | 02-血管介入治疗类材料 | 06-外周血管介入 | 07-腹主动脉支架 | 支架 | 00-不区分 | 001-分体式 | ZFEN-P-2-36-122 | ZFEN-P-2-36-122 |  | 国械注进20163131280 | 集采范围外 | 新增（2025-06-23)、产品名称变更、国家医保耗材27位编码变更、未匹配到医保编码
21d22b44-91ea-11eb-8996-40f2e9990f5b | 库克（中国）医疗贸易有限公司 | 913100006678379763 | 548e8bc7-7a6e-11f0-88e5-34735a9d8166 | 421a19ce-b8a5-11eb-a006-0050568f9c84 | 外周血管支架类 | 腹主动脉 | 开孔型腹主动脉瘤血管内支架系统-近端和远端主体 | 775d0053-b463-11eb-a006-0050568f9c84 | 开孔型腹主动脉瘤血管内支架系统 Zenith Fenestrated AAA Endovascular Graft with the H&L-B One-Shot Introduction System | 库克澳大利亚有限公司 William A. Cook Australia Pty, Ltd. |  | 国械注进20163131280 |  | 开孔型腹主动脉瘤血管内支架系统由包有聚酯材料编织物覆膜的Z-型支架和H&L-Bone-Shot放送系统组成。支架由近端开孔型主体、远端分杈型主体、同侧/对侧髂动脉分支组成。支架部件材料：支架：304不锈钢；覆膜：聚酯纤维编织物；开孔塑形圈：镍钛合金；标记：24K黄金；缝线：聚丙烯外科缝线。放送系统由扩张器、鞘管、撕开鞘、定位器、顶帽、金属套管、触发丝、手柄、旋柄等部件构成。环氧乙烷灭菌，产品一次性使用，有效期3年。 | 开孔型腹主动脉瘤血管内支架系统适用于不适合接受传统开放性外科手术修复或不宜使用标准型Zenith腹主动脉瘤支架的高危患者，用于治疗累及肾动脉水平的肾下型腹主动脉瘤（AAA）。 | 腹主动脉 |  | 06e34268-b8a6-11eb-a006-0050568f9c84 | 06e34268-b8a6-11eb-a006-0050568f9c84 | 开孔型腹主动脉瘤血管内支架系统-近端和远端主体 |  | C02060700100001030890000210 | 02-血管介入治疗类材料 | 06-外周血管介入 | 07-腹主动脉支架 | 支架 | 00-不区分 | 001-分体式 | ZFEN-D-12-28-124 | ZFEN-D-12-28-124 |  | 国械注进20163131280 | 集采范围外 | 新增（2025-06-23)、产品名称变更、国家医保耗材27位编码变更、未匹配到医保编码
21d22b44-91ea-11eb-8996-40f2e9990f5b | 库克（中国）医疗贸易有限公司 | 913100006678379763 | 548e8c7c-7a6e-11f0-88e5-34735a9d8166 | 421a19ce-b8a5-11eb-a006-0050568f9c84 | 外周血管支架类 | 腹主动脉 | 开孔型腹主动脉瘤血管内支架系统-近端和远端主体 | 775d0053-b463-11eb-a006-0050568f9c84 | 开孔型腹主动脉瘤血管内支架系统 Zenith Fenestrated AAA Endovascular Graft with the H&L-B One-Shot Introduction System | 库克澳大利亚有限公司 William A. Cook Australia Pty, Ltd. |  | 国械注进20163131280 |  | 开孔型腹主动脉瘤血管内支架系统由包有聚酯材料编织物覆膜的Z-型支架和H&L-Bone-Shot放送系统组成。支架由近端开孔型主体、远端分杈型主体、同侧/对侧髂动脉分支组成。支架部件材料：支架：304不锈钢；覆膜：聚酯纤维编织物；开孔塑形圈：镍钛合金；标记：24K黄金；缝线：聚丙烯外科缝线。放送系统由扩张器、鞘管、撕开鞘、定位器、顶帽、金属套管、触发丝、手柄、旋柄等部件构成。环氧乙烷灭菌，产品一次性使用，有效期3年。 | 开孔型腹主动脉瘤血管内支架系统适用于不适合接受传统开放性外科手术修复或不宜使用标准型Zenith腹主动脉瘤支架的高危患者，用于治疗累及肾动脉水平的肾下型腹主动脉瘤（AAA）。 | 腹主动脉 |  | 06e343a9-b8a6-11eb-a006-0050568f9c84 | 06e343a9-b8a6-11eb-a006-0050568f9c84 | 开孔型腹主动脉瘤血管内支架系统-近端和远端主体 |  | C02060700100001030890000211 | 02-血管介入治疗类材料 | 06-外周血管介入 | 07-腹主动脉支架 | 支架 | 00-不区分 | 001-分体式 | ZFEN-D-12-45-76 | ZFEN-D-12-45-76 |  | 国械注进20163131280 | 集采范围外 | 新增（2025-06-23)、产品名称变更、国家医保耗材27位编码变更、未匹配到医保编码
21d22b44-91ea-11eb-8996-40f2e9990f5b | 库克（中国）医疗贸易有限公司 | 913100006678379763 | 548e8d44-7a6e-11f0-88e5-34735a9d8166 | 421a19ce-b8a5-11eb-a006-0050568f9c84 | 外周血管支架类 | 腹主动脉 | 开孔型腹主动脉瘤血管内支架系统-近端和远端主体 | 775d0053-b463-11eb-a006-0050568f9c84 | 开孔型腹主动脉瘤血管内支架系统 Zenith Fenestrated AAA Endovascular Graft with the H&L-B One-Shot Introduction System | 库克澳大利亚有限公司 William A. Cook Australia Pty, Ltd. |  | 国械注进20163131280 |  | 开孔型腹主动脉瘤血管内支架系统由包有聚酯材料编织物覆膜的Z-型支架和H&L-Bone-Shot放送系统组成。支架由近端开孔型主体、远端分杈型主体、同侧/对侧髂动脉分支组成。支架部件材料：支架：304不锈钢；覆膜：聚酯纤维编织物；开孔塑形圈：镍钛合金；标记：24K黄金；缝线：聚丙烯外科缝线。放送系统由扩张器、鞘管、撕开鞘、定位器、顶帽、金属套管、触发丝、手柄、旋柄等部件构成。环氧乙烷灭菌，产品一次性使用，有效期3年。 | 开孔型腹主动脉瘤血管内支架系统适用于不适合接受传统开放性外科手术修复或不宜使用标准型Zenith腹主动脉瘤支架的高危患者，用于治疗累及肾动脉水平的肾下型腹主动脉瘤（AAA）。 | 腹主动脉 |  | 06e344e9-b8a6-11eb-a006-0050568f9c84 | 06e344e9-b8a6-11eb-a006-0050568f9c84 | 开孔型腹主动脉瘤血管内支架系统-近端和远端主体 |  | C02060700100001030890000212 | 02-血管介入治疗类材料 | 06-外周血管介入 | 07-腹主动脉支架 | 支架 | 00-不区分 | 001-分体式 | ZFEN-P-2-30-124 | ZFEN-P-2-30-124 |  | 国械注进20163131280 | 集采范围外 | 新增（2025-06-23)、产品名称变更、国家医保耗材27位编码变更、未匹配到医保编码
21d22b44-91ea-11eb-8996-40f2e9990f5b | 库克（中国）医疗贸易有限公司 | 913100006678379763 | 548e8dfe-7a6e-11f0-88e5-34735a9d8166 | 421a19ce-b8a5-11eb-a006-0050568f9c84 | 外周血管支架类 | 腹主动脉 | 开孔型腹主动脉瘤血管内支架系统-近端和远端主体 | 775d0053-b463-11eb-a006-0050568f9c84 | 开孔型腹主动脉瘤血管内支架系统 Zenith Fenestrated AAA Endovascular Graft with the H&L-B One-Shot Introduction System | 库克澳大利亚有限公司 William A. Cook Australia Pty, Ltd. |  | 国械注进20163131280 |  | 开孔型腹主动脉瘤血管内支架系统由包有聚酯材料编织物覆膜的Z-型支架和H&L-Bone-Shot放送系统组成。支架由近端开孔型主体、远端分杈型主体、同侧/对侧髂动脉分支组成。支架部件材料：支架：304不锈钢；覆膜：聚酯纤维编织物；开孔塑形圈：镍钛合金；标记：24K黄金；缝线：聚丙烯外科缝线。放送系统由扩张器、鞘管、撕开鞘、定位器、顶帽、金属套管、触发丝、手柄、旋柄等部件构成。环氧乙烷灭菌，产品一次性使用，有效期3年。 | 开孔型腹主动脉瘤血管内支架系统适用于不适合接受传统开放性外科手术修复或不宜使用标准型Zenith腹主动脉瘤支架的高危患者，用于治疗累及肾动脉水平的肾下型腹主动脉瘤（AAA）。 | 腹主动脉 |  | 06e34636-b8a6-11eb-a006-0050568f9c84 | 06e34636-b8a6-11eb-a006-0050568f9c84 | 开孔型腹主动脉瘤血管内支架系统-近端和远端主体 |  | C02060700100001030890000213 | 02-血管介入治疗类材料 | 06-外周血管介入 | 07-腹主动脉支架 | 支架 | 00-不区分 | 001-分体式 | ZFEN-P-2-24-94 | ZFEN-P-2-24-94 |  | 国械注进20163131280 | 集采范围外 | 新增（2025-06-23)、产品名称变更、国家医保耗材27位编码变更、未匹配到医保编码
21d22b44-91ea-11eb-8996-40f2e9990f5b | 库克（中国）医疗贸易有限公司 | 913100006678379763 | 548e9190-7a6e-11f0-88e5-34735a9d8166 | 421a19ce-b8a5-11eb-a006-0050568f9c84 | 外周血管支架类 | 腹主动脉 | 开孔型腹主动脉瘤血管内支架系统-近端和远端主体 | 775d0053-b463-11eb-a006-0050568f9c84 | 开孔型腹主动脉瘤血管内支架系统 Zenith Fenestrated AAA Endovascular Graft with the H&L-B One-Shot Introduction System | 库克澳大利亚有限公司 William A. Cook Australia Pty, Ltd. |  | 国械注进20163131280 |  | 开孔型腹主动脉瘤血管内支架系统由包有聚酯材料编织物覆膜的Z-型支架和H&L-Bone-Shot放送系统组成。支架由近端开孔型主体、远端分杈型主体、同侧/对侧髂动脉分支组成。支架部件材料：支架：304不锈钢；覆膜：聚酯纤维编织物；开孔塑形圈：镍钛合金；标记：24K黄金；缝线：聚丙烯外科缝线。放送系统由扩张器、鞘管、撕开鞘、定位器、顶帽、金属套管、触发丝、手柄、旋柄等部件构成。环氧乙烷灭菌，产品一次性使用，有效期3年。 | 开孔型腹主动脉瘤血管内支架系统适用于不适合接受传统开放性外科手术修复或不宜使用标准型Zenith腹主动脉瘤支架的高危患者，用于治疗累及肾动脉水平的肾下型腹主动脉瘤（AAA）。 | 腹主动脉 |  | 06e34783-b8a6-11eb-a006-0050568f9c84 | 06e34783-b8a6-11eb-a006-0050568f9c84 | 开孔型腹主动脉瘤血管内支架系统-近端和远端主体 |  | C02060700100001030890000214 | 02-血管介入治疗类材料 | 06-外周血管介入 | 07-腹主动脉支架 | 支架 | 00-不区分 | 001-分体式 | ZFEN-P-1-26-91 | ZFEN-P-1-26-91 |  | 国械注进20163131280 | 集采范围外 | 新增（2025-06-23)、产品名称变更、国家医保耗材27位编码变更、未匹配到医保编码
21d22b44-91ea-11eb-8996-40f2e9990f5b | 库克（中国）医疗贸易有限公司 | 913100006678379763 | 548e924e-7a6e-11f0-88e5-34735a9d8166 | 421a19ce-b8a5-11eb-a006-0050568f9c84 | 外周血管支架类 | 腹主动脉 | 开孔型腹主动脉瘤血管内支架系统-近端和远端主体 | 775d0053-b463-11eb-a006-0050568f9c84 | 开孔型腹主动脉瘤血管内支架系统 Zenith Fenestrated AAA Endovascular Graft with the H&L-B One-Shot Introduction System | 库克澳大利亚有限公司 William A. Cook Australia Pty, Ltd. |  | 国械注进20163131280 |  | 开孔型腹主动脉瘤血管内支架系统由包有聚酯材料编织物覆膜的Z-型支架和H&L-Bone-Shot放送系统组成。支架由近端开孔型主体、远端分杈型主体、同侧/对侧髂动脉分支组成。支架部件材料：支架：304不锈钢；覆膜：聚酯纤维编织物；开孔塑形圈：镍钛合金；标记：24K黄金；缝线：聚丙烯外科缝线。放送系统由扩张器、鞘管、撕开鞘、定位器、顶帽、金属套管、触发丝、手柄、旋柄等部件构成。环氧乙烷灭菌，产品一次性使用，有效期3年。 | 开孔型腹主动脉瘤血管内支架系统适用于不适合接受传统开放性外科手术修复或不宜使用标准型Zenith腹主动脉瘤支架的高危患者，用于治疗累及肾动脉水平的肾下型腹主动脉瘤（AAA）。 | 腹主动脉 |  | 06e348c4-b8a6-11eb-a006-0050568f9c84 | 06e348c4-b8a6-11eb-a006-0050568f9c84 | 开孔型腹主动脉瘤血管内支架系统-近端和远端主体 |  | C02060700100001030890000215 | 02-血管介入治疗类材料 | 06-外周血管介入 | 07-腹主动脉支架 | 支架 | 00-不区分 | 001-分体式 | ZFEN-P-2-26-109 | ZFEN-P-2-26-109 |  | 国械注进20163131280 | 集采范围外 | 新增（2025-06-23)、产品名称变更、国家医保耗材27位编码变更、未匹配到医保编码
21d22b44-91ea-11eb-8996-40f2e9990f5b | 库克（中国）医疗贸易有限公司 | 913100006678379763 | 548e9308-7a6e-11f0-88e5-34735a9d8166 | 421a19ce-b8a5-11eb-a006-0050568f9c84 | 外周血管支架类 | 腹主动脉 | 开孔型腹主动脉瘤血管内支架系统-近端和远端主体 | 775d0053-b463-11eb-a006-0050568f9c84 | 开孔型腹主动脉瘤血管内支架系统 Zenith Fenestrated AAA Endovascular Graft with the H&L-B One-Shot Introduction System | 库克澳大利亚有限公司 William A. Cook Australia Pty, Ltd. |  | 国械注进20163131280 |  | 开孔型腹主动脉瘤血管内支架系统由包有聚酯材料编织物覆膜的Z-型支架和H&L-Bone-Shot放送系统组成。支架由近端开孔型主体、远端分杈型主体、同侧/对侧髂动脉分支组成。支架部件材料：支架：304不锈钢；覆膜：聚酯纤维编织物；开孔塑形圈：镍钛合金；标记：24K黄金；缝线：聚丙烯外科缝线。放送系统由扩张器、鞘管、撕开鞘、定位器、顶帽、金属套管、触发丝、手柄、旋柄等部件构成。环氧乙烷灭菌，产品一次性使用，有效期3年。 | 开孔型腹主动脉瘤血管内支架系统适用于不适合接受传统开放性外科手术修复或不宜使用标准型Zenith腹主动脉瘤支架的高危患者，用于治疗累及肾动脉水平的肾下型腹主动脉瘤（AAA）。 | 腹主动脉 |  | 06e349fe-b8a6-11eb-a006-0050568f9c84 | 06e349fe-b8a6-11eb-a006-0050568f9c84 | 开孔型腹主动脉瘤血管内支架系统-近端和远端主体 |  | C02060700100001030890000216 | 02-血管介入治疗类材料 | 06-外周血管介入 | 07-腹主动脉支架 | 支架 | 00-不区分 | 001-分体式 | ZFEN-P-1-24-121 | ZFEN-P-1-24-121 |  | 国械注进20163131280 | 集采范围外 | 新增（2025-06-23)、产品名称变更、国家医保耗材27位编码变更、未匹配到医保编码
21d22b44-91ea-11eb-8996-40f2e9990f5b | 库克（中国）医疗贸易有限公司 | 913100006678379763 | 548e93c2-7a6e-11f0-88e5-34735a9d8166 | 421a19ce-b8a5-11eb-a006-0050568f9c84 | 外周血管支架类 | 腹主动脉 | 开孔型腹主动脉瘤血管内支架系统-近端和远端主体 | 775d0053-b463-11eb-a006-0050568f9c84 | 开孔型腹主动脉瘤血管内支架系统 Zenith Fenestrated AAA Endovascular Graft with the H&L-B One-Shot Introduction System | 库克澳大利亚有限公司 William A. Cook Australia Pty, Ltd. |  | 国械注进20163131280 |  | 开孔型腹主动脉瘤血管内支架系统由包有聚酯材料编织物覆膜的Z-型支架和H&L-Bone-Shot放送系统组成。支架由近端开孔型主体、远端分杈型主体、同侧/对侧髂动脉分支组成。支架部件材料：支架：304不锈钢；覆膜：聚酯纤维编织物；开孔塑形圈：镍钛合金；标记：24K黄金；缝线：聚丙烯外科缝线。放送系统由扩张器、鞘管、撕开鞘、定位器、顶帽、金属套管、触发丝、手柄、旋柄等部件构成。环氧乙烷灭菌，产品一次性使用，有效期3年。 | 开孔型腹主动脉瘤血管内支架系统适用于不适合接受传统开放性外科手术修复或不宜使用标准型Zenith腹主动脉瘤支架的高危患者，用于治疗累及肾动脉水平的肾下型腹主动脉瘤（AAA）。 | 腹主动脉 |  | 06e34b43-b8a6-11eb-a006-0050568f9c84 | 06e34b43-b8a6-11eb-a006-0050568f9c84 | 开孔型腹主动脉瘤血管内支架系统-近端和远端主体 |  | C02060700100001030890000217 | 02-血管介入治疗类材料 | 06-外周血管介入 | 07-腹主动脉支架 | 支架 | 00-不区分 | 001-分体式 | ZFEN-P-2-26-94 | ZFEN-P-2-26-94 |  | 国械注进20163131280 | 集采范围外 | 新增（2025-06-23)、产品名称变更、国家医保耗材27位编码变更、未匹配到医保编码
21d22b44-91ea-11eb-8996-40f2e9990f5b | 库克（中国）医疗贸易有限公司 | 913100006678379763 | 548e947c-7a6e-11f0-88e5-34735a9d8166 | 421a19ce-b8a5-11eb-a006-0050568f9c84 | 外周血管支架类 | 腹主动脉 | 开孔型腹主动脉瘤血管内支架系统-近端和远端主体 | 775d0053-b463-11eb-a006-0050568f9c84 | 开孔型腹主动脉瘤血管内支架系统 Zenith Fenestrated AAA Endovascular Graft with the H&L-B One-Shot Introduction System | 库克澳大利亚有限公司 William A. Cook Australia Pty, Ltd. |  | 国械注进20163131280 |  | 开孔型腹主动脉瘤血管内支架系统由包有聚酯材料编织物覆膜的Z-型支架和H&L-Bone-Shot放送系统组成。支架由近端开孔型主体、远端分杈型主体、同侧/对侧髂动脉分支组成。支架部件材料：支架：304不锈钢；覆膜：聚酯纤维编织物；开孔塑形圈：镍钛合金；标记：24K黄金；缝线：聚丙烯外科缝线。放送系统由扩张器、鞘管、撕开鞘、定位器、顶帽、金属套管、触发丝、手柄、旋柄等部件构成。环氧乙烷灭菌，产品一次性使用，有效期3年。 | 开孔型腹主动脉瘤血管内支架系统适用于不适合接受传统开放性外科手术修复或不宜使用标准型Zenith腹主动脉瘤支架的高危患者，用于治疗累及肾动脉水平的肾下型腹主动脉瘤（AAA）。 | 腹主动脉 |  | 06e34c91-b8a6-11eb-a006-0050568f9c84 | 06e34c91-b8a6-11eb-a006-0050568f9c84 | 开孔型腹主动脉瘤血管内支架系统-近端和远端主体 |  | C02060700100001030890000218 | 02-血管介入治疗类材料 | 06-外周血管介入 | 07-腹主动脉支架 | 支架 | 00-不区分 | 001-分体式 | ZFEN-D-12-62-94 | ZFEN-D-12-62-94 |  | 国械注进20163131280 | 集采范围外 | 新增（2025-06-23)、产品名称变更、国家医保耗材27位编码变更、未匹配到医保编码
21d22b44-91ea-11eb-8996-40f2e9990f5b | 库克（中国）医疗贸易有限公司 | 913100006678379763 | 548e9544-7a6e-11f0-88e5-34735a9d8166 | 421a19ce-b8a5-11eb-a006-0050568f9c84 | 外周血管支架类 | 腹主动脉 | 开孔型腹主动脉瘤血管内支架系统-近端和远端主体 | 775d0053-b463-11eb-a006-0050568f9c84 | 开孔型腹主动脉瘤血管内支架系统 Zenith Fenestrated AAA Endovascular Graft with the H&L-B One-Shot Introduction System | 库克澳大利亚有限公司 William A. Cook Australia Pty, Ltd. |  | 国械注进20163131280 |  | 开孔型腹主动脉瘤血管内支架系统由包有聚酯材料编织物覆膜的Z-型支架和H&L-Bone-Shot放送系统组成。支架由近端开孔型主体、远端分杈型主体、同侧/对侧髂动脉分支组成。支架部件材料：支架：304不锈钢；覆膜：聚酯纤维编织物；开孔塑形圈：镍钛合金；标记：24K黄金；缝线：聚丙烯外科缝线。放送系统由扩张器、鞘管、撕开鞘、定位器、顶帽、金属套管、触发丝、手柄、旋柄等部件构成。环氧乙烷灭菌，产品一次性使用，有效期3年。 | 开孔型腹主动脉瘤血管内支架系统适用于不适合接受传统开放性外科手术修复或不宜使用标准型Zenith腹主动脉瘤支架的高危患者，用于治疗累及肾动脉水平的肾下型腹主动脉瘤（AAA）。 | 腹主动脉 |  | 06e34ebd-b8a6-11eb-a006-0050568f9c84 | 06e34ebd-b8a6-11eb-a006-0050568f9c84 | 开孔型腹主动脉瘤血管内支架系统-近端和远端主体 |  | C02060700100001030890000219 | 02-血管介入治疗类材料 | 06-外周血管介入 | 07-腹主动脉支架 | 支架 | 00-不区分 | 001-分体式 | ZFEN-P-2-36-107 | ZFEN-P-2-36-107 |  | 国械注进20163131280 | 集采范围外 | 新增（2025-06-23)、产品名称变更、国家医保耗材27位编码变更、未匹配到医保编码
21d22b44-91ea-11eb-8996-40f2e9990f5b | 库克（中国）医疗贸易有限公司 | 913100006678379763 | 548e95fe-7a6e-11f0-88e5-34735a9d8166 | 421a19ce-b8a5-11eb-a006-0050568f9c84 | 外周血管支架类 | 腹主动脉 | 开孔型腹主动脉瘤血管内支架系统-近端和远端主体 | 775d0053-b463-11eb-a006-0050568f9c84 | 开孔型腹主动脉瘤血管内支架系统 Zenith Fenestrated AAA Endovascular Graft with the H&L-B One-Shot Introduction System | 库克澳大利亚有限公司 William A. Cook Australia Pty, Ltd. |  | 国械注进20163131280 |  | 开孔型腹主动脉瘤血管内支架系统由包有聚酯材料编织物覆膜的Z-型支架和H&L-Bone-Shot放送系统组成。支架由近端开孔型主体、远端分杈型主体、同侧/对侧髂动脉分支组成。支架部件材料：支架：304不锈钢；覆膜：聚酯纤维编织物；开孔塑形圈：镍钛合金；标记：24K黄金；缝线：聚丙烯外科缝线。放送系统由扩张器、鞘管、撕开鞘、定位器、顶帽、金属套管、触发丝、手柄、旋柄等部件构成。环氧乙烷灭菌，产品一次性使用，有效期3年。 | 开孔型腹主动脉瘤血管内支架系统适用于不适合接受传统开放性外科手术修复或不宜使用标准型Zenith腹主动脉瘤支架的高危患者，用于治疗累及肾动脉水平的肾下型腹主动脉瘤（AAA）。 | 腹主动脉 |  | 06e35020-b8a6-11eb-a006-0050568f9c84 | 06e35020-b8a6-11eb-a006-0050568f9c84 | 开孔型腹主动脉瘤血管内支架系统-近端和远端主体 |  | C02060700100001030890000220 | 02-血管介入治疗类材料 | 06-外周血管介入 | 07-腹主动脉支架 | 支架 | 00-不区分 | 001-分体式 | ZFEN-P-1-34-129 | ZFEN-P-1-34-129 |  | 国械注进20163131280 | 集采范围外 | 新增（2025-06-23)、产品名称变更、国家医保耗材27位编码变更、未匹配到医保编码
21d22b44-91ea-11eb-8996-40f2e9990f5b | 库克（中国）医疗贸易有限公司 | 913100006678379763 | 548e96c1-7a6e-11f0-88e5-34735a9d8166 | 421a19ce-b8a5-11eb-a006-0050568f9c84 | 外周血管支架类 | 腹主动脉 | 开孔型腹主动脉瘤血管内支架系统-近端和远端主体 | 775d0053-b463-11eb-a006-0050568f9c84 | 开孔型腹主动脉瘤血管内支架系统 Zenith Fenestrated AAA Endovascular Graft with the H&L-B One-Shot Introduction System | 库克澳大利亚有限公司 William A. Cook Australia Pty, Ltd. |  | 国械注进20163131280 |  | 开孔型腹主动脉瘤血管内支架系统由包有聚酯材料编织物覆膜的Z-型支架和H&L-Bone-Shot放送系统组成。支架由近端开孔型主体、远端分杈型主体、同侧/对侧髂动脉分支组成。支架部件材料：支架：304不锈钢；覆膜：聚酯纤维编织物；开孔塑形圈：镍钛合金；标记：24K黄金；缝线：聚丙烯外科缝线。放送系统由扩张器、鞘管、撕开鞘、定位器、顶帽、金属套管、触发丝、手柄、旋柄等部件构成。环氧乙烷灭菌，产品一次性使用，有效期3年。 | 开孔型腹主动脉瘤血管内支架系统适用于不适合接受传统开放性外科手术修复或不宜使用标准型Zenith腹主动脉瘤支架的高危患者，用于治疗累及肾动脉水平的肾下型腹主动脉瘤（AAA）。 | 腹主动脉 |  | 06e4a525-b8a6-11eb-a006-0050568f9c84 | 06e4a525-b8a6-11eb-a006-0050568f9c84 | 开孔型腹主动脉瘤血管内支架系统-近端和远端主体 |  | C02060700100001030890000221 | 02-血管介入治疗类材料 | 06-外周血管介入 | 07-腹主动脉支架 | 支架 | 00-不区分 | 001-分体式 | ZFEN-P-1-28-121 | ZFEN-P-1-28-121 |  | 国械注进20163131280 | 集采范围外 | 新增（2025-06-23)、产品名称变更、国家医保耗材27位编码变更、未匹配到医保编码
21d22b44-91ea-11eb-8996-40f2e9990f5b | 库克（中国）医疗贸易有限公司 | 913100006678379763 | 548e9785-7a6e-11f0-88e5-34735a9d8166 | 421a19ce-b8a5-11eb-a006-0050568f9c84 | 外周血管支架类 | 腹主动脉 | 开孔型腹主动脉瘤血管内支架系统-近端和远端主体 | 775d0053-b463-11eb-a006-0050568f9c84 | 开孔型腹主动脉瘤血管内支架系统 Zenith Fenestrated AAA Endovascular Graft with the H&L-B One-Shot Introduction System | 库克澳大利亚有限公司 William A. Cook Australia Pty, Ltd. |  | 国械注进20163131280 |  | 开孔型腹主动脉瘤血管内支架系统由包有聚酯材料编织物覆膜的Z-型支架和H&L-Bone-Shot放送系统组成。支架由近端开孔型主体、远端分杈型主体、同侧/对侧髂动脉分支组成。支架部件材料：支架：304不锈钢；覆膜：聚酯纤维编织物；开孔塑形圈：镍钛合金；标记：24K黄金；缝线：聚丙烯外科缝线。放送系统由扩张器、鞘管、撕开鞘、定位器、顶帽、金属套管、触发丝、手柄、旋柄等部件构成。环氧乙烷灭菌，产品一次性使用，有效期3年。 | 开孔型腹主动脉瘤血管内支架系统适用于不适合接受传统开放性外科手术修复或不宜使用标准型Zenith腹主动脉瘤支架的高危患者，用于治疗累及肾动脉水平的肾下型腹主动脉瘤（AAA）。 | 腹主动脉 |  | 06e4af05-b8a6-11eb-a006-0050568f9c84 | 06e4af05-b8a6-11eb-a006-0050568f9c84 | 开孔型腹主动脉瘤血管内支架系统-近端和远端主体 |  | C02060700100001030890000222 | 02-血管介入治疗类材料 | 06-外周血管介入 | 07-腹主动脉支架 | 支架 | 00-不区分 | 001-分体式 | ZFEN-P-2-34-137 | ZFEN-P-2-34-137 |  | 国械注进20163131280 | 集采范围外 | 新增（2025-06-23)、产品名称变更、国家医保耗材27位编码变更、未匹配到医保编码
21d22b44-91ea-11eb-8996-40f2e9990f5b | 库克（中国）医疗贸易有限公司 | 913100006678379763 | 548e9acd-7a6e-11f0-88e5-34735a9d8166 | 421a19ce-b8a5-11eb-a006-0050568f9c84 | 外周血管支架类 | 腹主动脉 | 开孔型腹主动脉瘤血管内支架系统-近端和远端主体 | 775d0053-b463-11eb-a006-0050568f9c84 | 开孔型腹主动脉瘤血管内支架系统 Zenith Fenestrated AAA Endovascular Graft with the H&L-B One-Shot Introduction System | 库克澳大利亚有限公司 William A. Cook Australia Pty, Ltd. |  | 国械注进20163131280 |  | 开孔型腹主动脉瘤血管内支架系统由包有聚酯材料编织物覆膜的Z-型支架和H&L-Bone-Shot放送系统组成。支架由近端开孔型主体、远端分杈型主体、同侧/对侧髂动脉分支组成。支架部件材料：支架：304不锈钢；覆膜：聚酯纤维编织物；开孔塑形圈：镍钛合金；标记：24K黄金；缝线：聚丙烯外科缝线。放送系统由扩张器、鞘管、撕开鞘、定位器、顶帽、金属套管、触发丝、手柄、旋柄等部件构成。环氧乙烷灭菌，产品一次性使用，有效期3年。 | 开孔型腹主动脉瘤血管内支架系统适用于不适合接受传统开放性外科手术修复或不宜使用标准型Zenith腹主动脉瘤支架的高危患者，用于治疗累及肾动脉水平的肾下型腹主动脉瘤（AAA）。 | 腹主动脉 |  | 06e4b09f-b8a6-11eb-a006-0050568f9c84 | 06e4b09f-b8a6-11eb-a006-0050568f9c84 | 开孔型腹主动脉瘤血管内支架系统-近端和远端主体 |  | C02060700100001030890000223 | 02-血管介入治疗类材料 | 06-外周血管介入 | 07-腹主动脉支架 | 支架 | 00-不区分 | 001-分体式 | ZFEN-D-20-28-76 | ZFEN-D-20-28-76 |  | 国械注进20163131280 | 集采范围外 | 新增（2025-06-23)、产品名称变更、国家医保耗材27位编码变更、未匹配到医保编码
21d22b44-91ea-11eb-8996-40f2e9990f5b | 库克（中国）医疗贸易有限公司 | 913100006678379763 | 548e9b8c-7a6e-11f0-88e5-34735a9d8166 | 421a19ce-b8a5-11eb-a006-0050568f9c84 | 外周血管支架类 | 腹主动脉 | 开孔型腹主动脉瘤血管内支架系统-近端和远端主体 | 775d0053-b463-11eb-a006-0050568f9c84 | 开孔型腹主动脉瘤血管内支架系统 Zenith Fenestrated AAA Endovascular Graft with the H&L-B One-Shot Introduction System | 库克澳大利亚有限公司 William A. Cook Australia Pty, Ltd. |  | 国械注进20163131280 |  | 开孔型腹主动脉瘤血管内支架系统由包有聚酯材料编织物覆膜的Z-型支架和H&L-Bone-Shot放送系统组成。支架由近端开孔型主体、远端分杈型主体、同侧/对侧髂动脉分支组成。支架部件材料：支架：304不锈钢；覆膜：聚酯纤维编织物；开孔塑形圈：镍钛合金；标记：24K黄金；缝线：聚丙烯外科缝线。放送系统由扩张器、鞘管、撕开鞘、定位器、顶帽、金属套管、触发丝、手柄、旋柄等部件构成。环氧乙烷灭菌，产品一次性使用，有效期3年。 | 开孔型腹主动脉瘤血管内支架系统适用于不适合接受传统开放性外科手术修复或不宜使用标准型Zenith腹主动脉瘤支架的高危患者，用于治疗累及肾动脉水平的肾下型腹主动脉瘤（AAA）。 | 腹主动脉 |  | 06e4b1f5-b8a6-11eb-a006-0050568f9c84 | 06e4b1f5-b8a6-11eb-a006-0050568f9c84 | 开孔型腹主动脉瘤血管内支架系统-近端和远端主体 |  | C02060700100001030890000224 | 02-血管介入治疗类材料 | 06-外周血管介入 | 07-腹主动脉支架 | 支架 | 00-不区分 | 001-分体式 | ZFEN-D-20-28-94 | ZFEN-D-20-28-94 |  | 国械注进20163131280 | 集采范围外 | 新增（2025-06-23)、产品名称变更、国家医保耗材27位编码变更、未匹配到医保编码
21d22b44-91ea-11eb-8996-40f2e9990f5b | 库克（中国）医疗贸易有限公司 | 913100006678379763 | 548e9c46-7a6e-11f0-88e5-34735a9d8166 | 421a19ce-b8a5-11eb-a006-0050568f9c84 | 外周血管支架类 | 腹主动脉 | 开孔型腹主动脉瘤血管内支架系统-近端和远端主体 | 775d0053-b463-11eb-a006-0050568f9c84 | 开孔型腹主动脉瘤血管内支架系统 Zenith Fenestrated AAA Endovascular Graft with the H&L-B One-Shot Introduction System | 库克澳大利亚有限公司 William A. Cook Australia Pty, Ltd. |  | 国械注进20163131280 |  | 开孔型腹主动脉瘤血管内支架系统由包有聚酯材料编织物覆膜的Z-型支架和H&L-Bone-Shot放送系统组成。支架由近端开孔型主体、远端分杈型主体、同侧/对侧髂动脉分支组成。支架部件材料：支架：304不锈钢；覆膜：聚酯纤维编织物；开孔塑形圈：镍钛合金；标记：24K黄金；缝线：聚丙烯外科缝线。放送系统由扩张器、鞘管、撕开鞘、定位器、顶帽、金属套管、触发丝、手柄、旋柄等部件构成。环氧乙烷灭菌，产品一次性使用，有效期3年。 | 开孔型腹主动脉瘤血管内支架系统适用于不适合接受传统开放性外科手术修复或不宜使用标准型Zenith腹主动脉瘤支架的高危患者，用于治疗累及肾动脉水平的肾下型腹主动脉瘤（AAA）。 | 腹主动脉 |  | 06e4b33e-b8a6-11eb-a006-0050568f9c84 | 06e4b33e-b8a6-11eb-a006-0050568f9c84 | 开孔型腹主动脉瘤血管内支架系统-近端和远端主体 |  | C02060700100001030890000225 | 02-血管介入治疗类材料 | 06-外周血管介入 | 07-腹主动脉支架 | 支架 | 00-不区分 | 001-分体式 | ZFEN-P-2-30-94 | ZFEN-P-2-30-94 |  | 国械注进20163131280 | 集采范围外 | 新增（2025-06-23)、产品名称变更、国家医保耗材27位编码变更、未匹配到医保编码
21d22b44-91ea-11eb-8996-40f2e9990f5b | 库克（中国）医疗贸易有限公司 | 913100006678379763 | 548e9cfb-7a6e-11f0-88e5-34735a9d8166 | 421a19ce-b8a5-11eb-a006-0050568f9c84 | 外周血管支架类 | 腹主动脉 | 开孔型腹主动脉瘤血管内支架系统-近端和远端主体 | 775d0053-b463-11eb-a006-0050568f9c84 | 开孔型腹主动脉瘤血管内支架系统 Zenith Fenestrated AAA Endovascular Graft with the H&L-B One-Shot Introduction System | 库克澳大利亚有限公司 William A. Cook Australia Pty, Ltd. |  | 国械注进20163131280 |  | 开孔型腹主动脉瘤血管内支架系统由包有聚酯材料编织物覆膜的Z-型支架和H&L-Bone-Shot放送系统组成。支架由近端开孔型主体、远端分杈型主体、同侧/对侧髂动脉分支组成。支架部件材料：支架：304不锈钢；覆膜：聚酯纤维编织物；开孔塑形圈：镍钛合金；标记：24K黄金；缝线：聚丙烯外科缝线。放送系统由扩张器、鞘管、撕开鞘、定位器、顶帽、金属套管、触发丝、手柄、旋柄等部件构成。环氧乙烷灭菌，产品一次性使用，有效期3年。 | 开孔型腹主动脉瘤血管内支架系统适用于不适合接受传统开放性外科手术修复或不宜使用标准型Zenith腹主动脉瘤支架的高危患者，用于治疗累及肾动脉水平的肾下型腹主动脉瘤（AAA）。 | 腹主动脉 |  | 06e4b48f-b8a6-11eb-a006-0050568f9c84 | 06e4b48f-b8a6-11eb-a006-0050568f9c84 | 开孔型腹主动脉瘤血管内支架系统-近端和远端主体 |  | C02060700100001030890000226 | 02-血管介入治疗类材料 | 06-外周血管介入 | 07-腹主动脉支架 | 支架 | 00-不区分 | 001-分体式 | ZFEN-P-1-26-106 | ZFEN-P-1-26-106 |  | 国械注进20163131280 | 集采范围外 | 新增（2025-06-23)、产品名称变更、国家医保耗材27位编码变更、未匹配到医保编码
21d22b44-91ea-11eb-8996-40f2e9990f5b | 库克（中国）医疗贸易有限公司 | 913100006678379763 | 548e9db4-7a6e-11f0-88e5-34735a9d8166 | 421a19ce-b8a5-11eb-a006-0050568f9c84 | 外周血管支架类 | 腹主动脉 | 开孔型腹主动脉瘤血管内支架系统-近端和远端主体 | 775d0053-b463-11eb-a006-0050568f9c84 | 开孔型腹主动脉瘤血管内支架系统 Zenith Fenestrated AAA Endovascular Graft with the H&L-B One-Shot Introduction System | 库克澳大利亚有限公司 William A. Cook Australia Pty, Ltd. |  | 国械注进20163131280 |  | 开孔型腹主动脉瘤血管内支架系统由包有聚酯材料编织物覆膜的Z-型支架和H&L-Bone-Shot放送系统组成。支架由近端开孔型主体、远端分杈型主体、同侧/对侧髂动脉分支组成。支架部件材料：支架：304不锈钢；覆膜：聚酯纤维编织物；开孔塑形圈：镍钛合金；标记：24K黄金；缝线：聚丙烯外科缝线。放送系统由扩张器、鞘管、撕开鞘、定位器、顶帽、金属套管、触发丝、手柄、旋柄等部件构成。环氧乙烷灭菌，产品一次性使用，有效期3年。 | 开孔型腹主动脉瘤血管内支架系统适用于不适合接受传统开放性外科手术修复或不宜使用标准型Zenith腹主动脉瘤支架的高危患者，用于治疗累及肾动脉水平的肾下型腹主动脉瘤（AAA）。 | 腹主动脉 |  | 06e4b5d9-b8a6-11eb-a006-0050568f9c84 | 06e4b5d9-b8a6-11eb-a006-0050568f9c84 | 开孔型腹主动脉瘤血管内支架系统-近端和远端主体 |  | C02060700100001030890000227 | 02-血管介入治疗类材料 | 06-外周血管介入 | 07-腹主动脉支架 | 支架 | 00-不区分 | 001-分体式 | ZFEN-D-24-45-109 | ZFEN-D-24-45-109 |  | 国械注进20163131280 | 集采范围外 | 新增（2025-06-23)、产品名称变更、国家医保耗材27位编码变更、未匹配到医保编码
21d22b44-91ea-11eb-8996-40f2e9990f5b | 库克（中国）医疗贸易有限公司 | 913100006678379763 | 548e9e7d-7a6e-11f0-88e5-34735a9d8166 | 421a19ce-b8a5-11eb-a006-0050568f9c84 | 外周血管支架类 | 腹主动脉 | 开孔型腹主动脉瘤血管内支架系统-近端和远端主体 | 775d0053-b463-11eb-a006-0050568f9c84 | 开孔型腹主动脉瘤血管内支架系统 Zenith Fenestrated AAA Endovascular Graft with the H&L-B One-Shot Introduction System | 库克澳大利亚有限公司 William A. Cook Australia Pty, Ltd. |  | 国械注进20163131280 |  | 开孔型腹主动脉瘤血管内支架系统由包有聚酯材料编织物覆膜的Z-型支架和H&L-Bone-Shot放送系统组成。支架由近端开孔型主体、远端分杈型主体、同侧/对侧髂动脉分支组成。支架部件材料：支架：304不锈钢；覆膜：聚酯纤维编织物；开孔塑形圈：镍钛合金；标记：24K黄金；缝线：聚丙烯外科缝线。放送系统由扩张器、鞘管、撕开鞘、定位器、顶帽、金属套管、触发丝、手柄、旋柄等部件构成。环氧乙烷灭菌，产品一次性使用，有效期3年。 | 开孔型腹主动脉瘤血管内支架系统适用于不适合接受传统开放性外科手术修复或不宜使用标准型Zenith腹主动脉瘤支架的高危患者，用于治疗累及肾动脉水平的肾下型腹主动脉瘤（AAA）。 | 腹主动脉 |  | 06e4b71c-b8a6-11eb-a006-0050568f9c84 | 06e4b71c-b8a6-11eb-a006-0050568f9c84 | 开孔型腹主动脉瘤血管内支架系统-近端和远端主体 |  | C02060700100001030890000228 | 02-血管介入治疗类材料 | 06-外周血管介入 | 07-腹主动脉支架 | 支架 | 00-不区分 | 001-分体式 | ZFEN-P-1-26-76 | ZFEN-P-1-26-76 |  | 国械注进20163131280 | 集采范围外 | 新增（2025-06-23)、产品名称变更、国家医保耗材27位编码变更、未匹配到医保编码
21d22b44-91ea-11eb-8996-40f2e9990f5b | 库克（中国）医疗贸易有限公司 | 913100006678379763 | 548e9f36-7a6e-11f0-88e5-34735a9d8166 | 421a19ce-b8a5-11eb-a006-0050568f9c84 | 外周血管支架类 | 腹主动脉 | 开孔型腹主动脉瘤血管内支架系统-近端和远端主体 | 775d0053-b463-11eb-a006-0050568f9c84 | 开孔型腹主动脉瘤血管内支架系统 Zenith Fenestrated AAA Endovascular Graft with the H&L-B One-Shot Introduction System | 库克澳大利亚有限公司 William A. Cook Australia Pty, Ltd. |  | 国械注进20163131280 |  | 开孔型腹主动脉瘤血管内支架系统由包有聚酯材料编织物覆膜的Z-型支架和H&L-Bone-Shot放送系统组成。支架由近端开孔型主体、远端分杈型主体、同侧/对侧髂动脉分支组成。支架部件材料：支架：304不锈钢；覆膜：聚酯纤维编织物；开孔塑形圈：镍钛合金；标记：24K黄金；缝线：聚丙烯外科缝线。放送系统由扩张器、鞘管、撕开鞘、定位器、顶帽、金属套管、触发丝、手柄、旋柄等部件构成。环氧乙烷灭菌，产品一次性使用，有效期3年。 | 开孔型腹主动脉瘤血管内支架系统适用于不适合接受传统开放性外科手术修复或不宜使用标准型Zenith腹主动脉瘤支架的高危患者，用于治疗累及肾动脉水平的肾下型腹主动脉瘤（AAA）。 | 腹主动脉 |  | 06e4baa0-b8a6-11eb-a006-0050568f9c84 | 06e4baa0-b8a6-11eb-a006-0050568f9c84 | 开孔型腹主动脉瘤血管内支架系统-近端和远端主体 |  | C02060700100001030890000229 | 02-血管介入治疗类材料 | 06-外周血管介入 | 07-腹主动脉支架 | 支架 | 00-不区分 | 001-分体式 | ZFEN-D-16-62-124 | ZFEN-D-16-62-124 |  | 国械注进20163131280 | 集采范围外 | 新增（2025-06-23)、产品名称变更、国家医保耗材27位编码变更、未匹配到医保编码
21d22b44-91ea-11eb-8996-40f2e9990f5b | 库克（中国）医疗贸易有限公司 | 913100006678379763 | 548e9ff0-7a6e-11f0-88e5-34735a9d8166 | 421a19ce-b8a5-11eb-a006-0050568f9c84 | 外周血管支架类 | 腹主动脉 | 开孔型腹主动脉瘤血管内支架系统-近端和远端主体 | 775d0053-b463-11eb-a006-0050568f9c84 | 开孔型腹主动脉瘤血管内支架系统 Zenith Fenestrated AAA Endovascular Graft with the H&L-B One-Shot Introduction System | 库克澳大利亚有限公司 William A. Cook Australia Pty, Ltd. |  | 国械注进20163131280 |  | 开孔型腹主动脉瘤血管内支架系统由包有聚酯材料编织物覆膜的Z-型支架和H&L-Bone-Shot放送系统组成。支架由近端开孔型主体、远端分杈型主体、同侧/对侧髂动脉分支组成。支架部件材料：支架：304不锈钢；覆膜：聚酯纤维编织物；开孔塑形圈：镍钛合金；标记：24K黄金；缝线：聚丙烯外科缝线。放送系统由扩张器、鞘管、撕开鞘、定位器、顶帽、金属套管、触发丝、手柄、旋柄等部件构成。环氧乙烷灭菌，产品一次性使用，有效期3年。 | 开孔型腹主动脉瘤血管内支架系统适用于不适合接受传统开放性外科手术修复或不宜使用标准型Zenith腹主动脉瘤支架的高危患者，用于治疗累及肾动脉水平的肾下型腹主动脉瘤（AAA）。 | 腹主动脉 |  | 06e4bc09-b8a6-11eb-a006-0050568f9c84 | 06e4bc09-b8a6-11eb-a006-0050568f9c84 | 开孔型腹主动脉瘤血管内支架系统-近端和远端主体 |  | C02060700100001030890000230 | 02-血管介入治疗类材料 | 06-外周血管介入 | 07-腹主动脉支架 | 支架 | 00-不区分 | 001-分体式 | ZFEN-D-16-45-109 | ZFEN-D-16-45-109 |  | 国械注进20163131280 | 集采范围外 | 新增（2025-06-23)、产品名称变更、国家医保耗材27位编码变更、未匹配到医保编码
21d22b44-91ea-11eb-8996-40f2e9990f5b | 库克（中国）医疗贸易有限公司 | 913100006678379763 | 548ea339-7a6e-11f0-88e5-34735a9d8166 | 421a19ce-b8a5-11eb-a006-0050568f9c84 | 外周血管支架类 | 腹主动脉 | 开孔型腹主动脉瘤血管内支架系统-近端和远端主体 | 775d0053-b463-11eb-a006-0050568f9c84 | 开孔型腹主动脉瘤血管内支架系统 Zenith Fenestrated AAA Endovascular Graft with the H&L-B One-Shot Introduction System | 库克澳大利亚有限公司 William A. Cook Australia Pty, Ltd. |  | 国械注进20163131280 |  | 开孔型腹主动脉瘤血管内支架系统由包有聚酯材料编织物覆膜的Z-型支架和H&L-Bone-Shot放送系统组成。支架由近端开孔型主体、远端分杈型主体、同侧/对侧髂动脉分支组成。支架部件材料：支架：304不锈钢；覆膜：聚酯纤维编织物；开孔塑形圈：镍钛合金；标记：24K黄金；缝线：聚丙烯外科缝线。放送系统由扩张器、鞘管、撕开鞘、定位器、顶帽、金属套管、触发丝、手柄、旋柄等部件构成。环氧乙烷灭菌，产品一次性使用，有效期3年。 | 开孔型腹主动脉瘤血管内支架系统适用于不适合接受传统开放性外科手术修复或不宜使用标准型Zenith腹主动脉瘤支架的高危患者，用于治疗累及肾动脉水平的肾下型腹主动脉瘤（AAA）。 | 腹主动脉 |  | 06e4bdfb-b8a6-11eb-a006-0050568f9c84 | 06e4bdfb-b8a6-11eb-a006-0050568f9c84 | 开孔型腹主动脉瘤血管内支架系统-近端和远端主体 |  | C02060700100001030890000231 | 02-血管介入治疗类材料 | 06-外周血管介入 | 07-腹主动脉支架 | 支架 | 00-不区分 | 001-分体式 | ZFEN-P-1-32-106 | ZFEN-P-1-32-106 |  | 国械注进20163131280 | 集采范围外 | 新增（2025-06-23)、产品名称变更、国家医保耗材27位编码变更、未匹配到医保编码
21d22b44-91ea-11eb-8996-40f2e9990f5b | 库克（中国）医疗贸易有限公司 | 913100006678379763 | 548ea3f3-7a6e-11f0-88e5-34735a9d8166 | 421a19ce-b8a5-11eb-a006-0050568f9c84 | 外周血管支架类 | 腹主动脉 | 开孔型腹主动脉瘤血管内支架系统-近端和远端主体 | 775d0053-b463-11eb-a006-0050568f9c84 | 开孔型腹主动脉瘤血管内支架系统 Zenith Fenestrated AAA Endovascular Graft with the H&L-B One-Shot Introduction System | 库克澳大利亚有限公司 William A. Cook Australia Pty, Ltd. |  | 国械注进20163131280 |  | 开孔型腹主动脉瘤血管内支架系统由包有聚酯材料编织物覆膜的Z-型支架和H&L-Bone-Shot放送系统组成。支架由近端开孔型主体、远端分杈型主体、同侧/对侧髂动脉分支组成。支架部件材料：支架：304不锈钢；覆膜：聚酯纤维编织物；开孔塑形圈：镍钛合金；标记：24K黄金；缝线：聚丙烯外科缝线。放送系统由扩张器、鞘管、撕开鞘、定位器、顶帽、金属套管、触发丝、手柄、旋柄等部件构成。环氧乙烷灭菌，产品一次性使用，有效期3年。 | 开孔型腹主动脉瘤血管内支架系统适用于不适合接受传统开放性外科手术修复或不宜使用标准型Zenith腹主动脉瘤支架的高危患者，用于治疗累及肾动脉水平的肾下型腹主动脉瘤（AAA）。 | 腹主动脉 |  | 06e4bf59-b8a6-11eb-a006-0050568f9c84 | 06e4bf59-b8a6-11eb-a006-0050568f9c84 | 开孔型腹主动脉瘤血管内支架系统-近端和远端主体 |  | C02060700100001030890000232 | 02-血管介入治疗类材料 | 06-外周血管介入 | 07-腹主动脉支架 | 支架 | 00-不区分 | 001-分体式 | ZFEN-P-1-36-99 | ZFEN-P-1-36-99 |  | 国械注进20163131280 | 集采范围外 | 新增（2025-06-23)、产品名称变更、国家医保耗材27位编码变更、未匹配到医保编码
21d22b44-91ea-11eb-8996-40f2e9990f5b | 库克（中国）医疗贸易有限公司 | 913100006678379763 | 548ea4b1-7a6e-11f0-88e5-34735a9d8166 | 421a19ce-b8a5-11eb-a006-0050568f9c84 | 外周血管支架类 | 腹主动脉 | 开孔型腹主动脉瘤血管内支架系统-近端和远端主体 | 775d0053-b463-11eb-a006-0050568f9c84 | 开孔型腹主动脉瘤血管内支架系统 Zenith Fenestrated AAA Endovascular Graft with the H&L-B One-Shot Introduction System | 库克澳大利亚有限公司 William A. Cook Australia Pty, Ltd. |  | 国械注进20163131280 |  | 开孔型腹主动脉瘤血管内支架系统由包有聚酯材料编织物覆膜的Z-型支架和H&L-Bone-Shot放送系统组成。支架由近端开孔型主体、远端分杈型主体、同侧/对侧髂动脉分支组成。支架部件材料：支架：304不锈钢；覆膜：聚酯纤维编织物；开孔塑形圈：镍钛合金；标记：24K黄金；缝线：聚丙烯外科缝线。放送系统由扩张器、鞘管、撕开鞘、定位器、顶帽、金属套管、触发丝、手柄、旋柄等部件构成。环氧乙烷灭菌，产品一次性使用，有效期3年。 | 开孔型腹主动脉瘤血管内支架系统适用于不适合接受传统开放性外科手术修复或不宜使用标准型Zenith腹主动脉瘤支架的高危患者，用于治疗累及肾动脉水平的肾下型腹主动脉瘤（AAA）。 | 腹主动脉 |  | 06e4c0a8-b8a6-11eb-a006-0050568f9c84 | 06e4c0a8-b8a6-11eb-a006-0050568f9c84 | 开孔型腹主动脉瘤血管内支架系统-近端和远端主体 |  | C02060700100001030890000233 | 02-血管介入治疗类材料 | 06-外周血管介入 | 07-腹主动脉支架 | 支架 | 00-不区分 | 001-分体式 | ZFEN-D-12-62-124 | ZFEN-D-12-62-124 |  | 国械注进20163131280 | 集采范围外 | 新增（2025-06-23)、产品名称变更、国家医保耗材27位编码变更、未匹配到医保编码
21d22b44-91ea-11eb-8996-40f2e9990f5b | 库克（中国）医疗贸易有限公司 | 913100006678379763 | 548ea566-7a6e-11f0-88e5-34735a9d8166 | 421a19ce-b8a5-11eb-a006-0050568f9c84 | 外周血管支架类 | 腹主动脉 | 开孔型腹主动脉瘤血管内支架系统-近端和远端主体 | 775d0053-b463-11eb-a006-0050568f9c84 | 开孔型腹主动脉瘤血管内支架系统 Zenith Fenestrated AAA Endovascular Graft with the H&L-B One-Shot Introduction System | 库克澳大利亚有限公司 William A. Cook Australia Pty, Ltd. |  | 国械注进20163131280 |  | 开孔型腹主动脉瘤血管内支架系统由包有聚酯材料编织物覆膜的Z-型支架和H&L-Bone-Shot放送系统组成。支架由近端开孔型主体、远端分杈型主体、同侧/对侧髂动脉分支组成。支架部件材料：支架：304不锈钢；覆膜：聚酯纤维编织物；开孔塑形圈：镍钛合金；标记：24K黄金；缝线：聚丙烯外科缝线。放送系统由扩张器、鞘管、撕开鞘、定位器、顶帽、金属套管、触发丝、手柄、旋柄等部件构成。环氧乙烷灭菌，产品一次性使用，有效期3年。 | 开孔型腹主动脉瘤血管内支架系统适用于不适合接受传统开放性外科手术修复或不宜使用标准型Zenith腹主动脉瘤支架的高危患者，用于治疗累及肾动脉水平的肾下型腹主动脉瘤（AAA）。 | 腹主动脉 |  | 06e4c1ed-b8a6-11eb-a006-0050568f9c84 | 06e4c1ed-b8a6-11eb-a006-0050568f9c84 | 开孔型腹主动脉瘤血管内支架系统-近端和远端主体 |  | C02060700100001030890000234 | 02-血管介入治疗类材料 | 06-外周血管介入 | 07-腹主动脉支架 | 支架 | 00-不区分 | 001-分体式 | ZFEN-P-1-28-91 | ZFEN-P-1-28-91 |  | 国械注进20163131280 | 集采范围外 | 新增（2025-06-23)、产品名称变更、国家医保耗材27位编码变更、未匹配到医保编码
21d22b44-91ea-11eb-8996-40f2e9990f5b | 库克（中国）医疗贸易有限公司 | 913100006678379763 | 548ea620-7a6e-11f0-88e5-34735a9d8166 | 421a19ce-b8a5-11eb-a006-0050568f9c84 | 外周血管支架类 | 腹主动脉 | 开孔型腹主动脉瘤血管内支架系统-近端和远端主体 | 775d0053-b463-11eb-a006-0050568f9c84 | 开孔型腹主动脉瘤血管内支架系统 Zenith Fenestrated AAA Endovascular Graft with the H&L-B One-Shot Introduction System | 库克澳大利亚有限公司 William A. Cook Australia Pty, Ltd. |  | 国械注进20163131280 |  | 开孔型腹主动脉瘤血管内支架系统由包有聚酯材料编织物覆膜的Z-型支架和H&L-Bone-Shot放送系统组成。支架由近端开孔型主体、远端分杈型主体、同侧/对侧髂动脉分支组成。支架部件材料：支架：304不锈钢；覆膜：聚酯纤维编织物；开孔塑形圈：镍钛合金；标记：24K黄金；缝线：聚丙烯外科缝线。放送系统由扩张器、鞘管、撕开鞘、定位器、顶帽、金属套管、触发丝、手柄、旋柄等部件构成。环氧乙烷灭菌，产品一次性使用，有效期3年。 | 开孔型腹主动脉瘤血管内支架系统适用于不适合接受传统开放性外科手术修复或不宜使用标准型Zenith腹主动脉瘤支架的高危患者，用于治疗累及肾动脉水平的肾下型腹主动脉瘤（AAA）。 | 腹主动脉 |  | 06e4c32c-b8a6-11eb-a006-0050568f9c84 | 06e4c32c-b8a6-11eb-a006-0050568f9c84 | 开孔型腹主动脉瘤血管内支架系统-近端和远端主体 |  | C02060700100001030890000235 | 02-血管介入治疗类材料 | 06-外周血管介入 | 07-腹主动脉支架 | 支架 | 00-不区分 | 001-分体式 | ZFEN-D-24-45-124 | ZFEN-D-24-45-124 |  | 国械注进20163131280 | 集采范围外 | 新增（2025-06-23)、产品名称变更、国家医保耗材27位编码变更、未匹配到医保编码
21d22b44-91ea-11eb-8996-40f2e9990f5b | 库克（中国）医疗贸易有限公司 | 913100006678379763 | 548ea6da-7a6e-11f0-88e5-34735a9d8166 | 421a19ce-b8a5-11eb-a006-0050568f9c84 | 外周血管支架类 | 腹主动脉 | 开孔型腹主动脉瘤血管内支架系统-近端和远端主体 | 775d0053-b463-11eb-a006-0050568f9c84 | 开孔型腹主动脉瘤血管内支架系统 Zenith Fenestrated AAA Endovascular Graft with the H&L-B One-Shot Introduction System | 库克澳大利亚有限公司 William A. Cook Australia Pty, Ltd. |  | 国械注进20163131280 |  | 开孔型腹主动脉瘤血管内支架系统由包有聚酯材料编织物覆膜的Z-型支架和H&L-Bone-Shot放送系统组成。支架由近端开孔型主体、远端分杈型主体、同侧/对侧髂动脉分支组成。支架部件材料：支架：304不锈钢；覆膜：聚酯纤维编织物；开孔塑形圈：镍钛合金；标记：24K黄金；缝线：聚丙烯外科缝线。放送系统由扩张器、鞘管、撕开鞘、定位器、顶帽、金属套管、触发丝、手柄、旋柄等部件构成。环氧乙烷灭菌，产品一次性使用，有效期3年。 | 开孔型腹主动脉瘤血管内支架系统适用于不适合接受传统开放性外科手术修复或不宜使用标准型Zenith腹主动脉瘤支架的高危患者，用于治疗累及肾动脉水平的肾下型腹主动脉瘤（AAA）。 | 腹主动脉 |  | 06e4c484-b8a6-11eb-a006-0050568f9c84 | 06e4c484-b8a6-11eb-a006-0050568f9c84 | 开孔型腹主动脉瘤血管内支架系统-近端和远端主体 |  | C02060700100001030890000236 | 02-血管介入治疗类材料 | 06-外周血管介入 | 07-腹主动脉支架 | 支架 | 00-不区分 | 001-分体式 | ZFEN-D-16-28-76 | ZFEN-D-16-28-76 |  | 国械注进20163131280 | 集采范围外 | 新增（2025-06-23)、产品名称变更、国家医保耗材27位编码变更、未匹配到医保编码
21d22b44-91ea-11eb-8996-40f2e9990f5b | 库克（中国）医疗贸易有限公司 | 913100006678379763 | 548ea7a7-7a6e-11f0-88e5-34735a9d8166 | 421a19ce-b8a5-11eb-a006-0050568f9c84 | 外周血管支架类 | 腹主动脉 | 开孔型腹主动脉瘤血管内支架系统-近端和远端主体 | 775d0053-b463-11eb-a006-0050568f9c84 | 开孔型腹主动脉瘤血管内支架系统 Zenith Fenestrated AAA Endovascular Graft with the H&L-B One-Shot Introduction System | 库克澳大利亚有限公司 William A. Cook Australia Pty, Ltd. |  | 国械注进20163131280 |  | 开孔型腹主动脉瘤血管内支架系统由包有聚酯材料编织物覆膜的Z-型支架和H&L-Bone-Shot放送系统组成。支架由近端开孔型主体、远端分杈型主体、同侧/对侧髂动脉分支组成。支架部件材料：支架：304不锈钢；覆膜：聚酯纤维编织物；开孔塑形圈：镍钛合金；标记：24K黄金；缝线：聚丙烯外科缝线。放送系统由扩张器、鞘管、撕开鞘、定位器、顶帽、金属套管、触发丝、手柄、旋柄等部件构成。环氧乙烷灭菌，产品一次性使用，有效期3年。 | 开孔型腹主动脉瘤血管内支架系统适用于不适合接受传统开放性外科手术修复或不宜使用标准型Zenith腹主动脉瘤支架的高危患者，用于治疗累及肾动脉水平的肾下型腹主动脉瘤（AAA）。 | 腹主动脉 |  | 06e4c5bf-b8a6-11eb-a006-0050568f9c84 | 06e4c5bf-b8a6-11eb-a006-0050568f9c84 | 开孔型腹主动脉瘤血管内支架系统-近端和远端主体 |  | C02060700100001030890000237 | 02-血管介入治疗类材料 | 06-外周血管介入 | 07-腹主动脉支架 | 支架 | 00-不区分 | 001-分体式 | ZFEN-P-2-24-124 | ZFEN-P-2-24-124 |  | 国械注进20163131280 | 集采范围外 | 新增（2025-06-23)、产品名称变更、国家医保耗材27位编码变更、未匹配到医保编码
21d22b44-91ea-11eb-8996-40f2e9990f5b | 库克（中国）医疗贸易有限公司 | 913100006678379763 | 548ea861-7a6e-11f0-88e5-34735a9d8166 | 421a19ce-b8a5-11eb-a006-0050568f9c84 | 外周血管支架类 | 腹主动脉 | 开孔型腹主动脉瘤血管内支架系统-近端和远端主体 | 775d0053-b463-11eb-a006-0050568f9c84 | 开孔型腹主动脉瘤血管内支架系统 Zenith Fenestrated AAA Endovascular Graft with the H&L-B One-Shot Introduction System | 库克澳大利亚有限公司 William A. Cook Australia Pty, Ltd. |  | 国械注进20163131280 |  | 开孔型腹主动脉瘤血管内支架系统由包有聚酯材料编织物覆膜的Z-型支架和H&L-Bone-Shot放送系统组成。支架由近端开孔型主体、远端分杈型主体、同侧/对侧髂动脉分支组成。支架部件材料：支架：304不锈钢；覆膜：聚酯纤维编织物；开孔塑形圈：镍钛合金；标记：24K黄金；缝线：聚丙烯外科缝线。放送系统由扩张器、鞘管、撕开鞘、定位器、顶帽、金属套管、触发丝、手柄、旋柄等部件构成。环氧乙烷灭菌，产品一次性使用，有效期3年。 | 开孔型腹主动脉瘤血管内支架系统适用于不适合接受传统开放性外科手术修复或不宜使用标准型Zenith腹主动脉瘤支架的高危患者，用于治疗累及肾动脉水平的肾下型腹主动脉瘤（AAA）。 | 腹主动脉 |  | 06e4c706-b8a6-11eb-a006-0050568f9c84 | 06e4c706-b8a6-11eb-a006-0050568f9c84 | 开孔型腹主动脉瘤血管内支架系统-近端和远端主体 |  | C02060700100001030890000238 | 02-血管介入治疗类材料 | 06-外周血管介入 | 07-腹主动脉支架 | 支架 | 00-不区分 | 001-分体式 | ZFEN-D-20-28-124 | ZFEN-D-20-28-124 |  | 国械注进20163131280 | 集采范围外 | 新增（2025-06-23)、产品名称变更、国家医保耗材27位编码变更、未匹配到医保编码
21d22b44-91ea-11eb-8996-40f2e9990f5b | 库克（中国）医疗贸易有限公司 | 913100006678379763 | 548ea91a-7a6e-11f0-88e5-34735a9d8166 | 421a19ce-b8a5-11eb-a006-0050568f9c84 | 外周血管支架类 | 腹主动脉 | 开孔型腹主动脉瘤血管内支架系统-近端和远端主体 | 775d0053-b463-11eb-a006-0050568f9c84 | 开孔型腹主动脉瘤血管内支架系统 Zenith Fenestrated AAA Endovascular Graft with the H&L-B One-Shot Introduction System | 库克澳大利亚有限公司 William A. Cook Australia Pty, Ltd. |  | 国械注进20163131280 |  | 开孔型腹主动脉瘤血管内支架系统由包有聚酯材料编织物覆膜的Z-型支架和H&L-Bone-Shot放送系统组成。支架由近端开孔型主体、远端分杈型主体、同侧/对侧髂动脉分支组成。支架部件材料：支架：304不锈钢；覆膜：聚酯纤维编织物；开孔塑形圈：镍钛合金；标记：24K黄金；缝线：聚丙烯外科缝线。放送系统由扩张器、鞘管、撕开鞘、定位器、顶帽、金属套管、触发丝、手柄、旋柄等部件构成。环氧乙烷灭菌，产品一次性使用，有效期3年。 | 开孔型腹主动脉瘤血管内支架系统适用于不适合接受传统开放性外科手术修复或不宜使用标准型Zenith腹主动脉瘤支架的高危患者，用于治疗累及肾动脉水平的肾下型腹主动脉瘤（AAA）。 | 腹主动脉 |  | 06e4c86c-b8a6-11eb-a006-0050568f9c84 | 06e4c86c-b8a6-11eb-a006-0050568f9c84 | 开孔型腹主动脉瘤血管内支架系统-近端和远端主体 |  | C02060700100001030890000239 | 02-血管介入治疗类材料 | 06-外周血管介入 | 07-腹主动脉支架 | 支架 | 00-不区分 | 001-分体式 | ZFEN-P-1-36-114 | ZFEN-P-1-36-114 |  | 国械注进20163131280 | 集采范围外 | 新增（2025-06-23)、产品名称变更、国家医保耗材27位编码变更、未匹配到医保编码
21d22b44-91ea-11eb-8996-40f2e9990f5b | 库克（中国）医疗贸易有限公司 | 913100006678379763 | 548eac77-7a6e-11f0-88e5-34735a9d8166 | 421a19ce-b8a5-11eb-a006-0050568f9c84 | 外周血管支架类 | 腹主动脉 | 开孔型腹主动脉瘤血管内支架系统-近端和远端主体 | 775d0053-b463-11eb-a006-0050568f9c84 | 开孔型腹主动脉瘤血管内支架系统 Zenith Fenestrated AAA Endovascular Graft with the H&L-B One-Shot Introduction System | 库克澳大利亚有限公司 William A. Cook Australia Pty, Ltd. |  | 国械注进20163131280 |  | 开孔型腹主动脉瘤血管内支架系统由包有聚酯材料编织物覆膜的Z-型支架和H&L-Bone-Shot放送系统组成。支架由近端开孔型主体、远端分杈型主体、同侧/对侧髂动脉分支组成。支架部件材料：支架：304不锈钢；覆膜：聚酯纤维编织物；开孔塑形圈：镍钛合金；标记：24K黄金；缝线：聚丙烯外科缝线。放送系统由扩张器、鞘管、撕开鞘、定位器、顶帽、金属套管、触发丝、手柄、旋柄等部件构成。环氧乙烷灭菌，产品一次性使用，有效期3年。 | 开孔型腹主动脉瘤血管内支架系统适用于不适合接受传统开放性外科手术修复或不宜使用标准型Zenith腹主动脉瘤支架的高危患者，用于治疗累及肾动脉水平的肾下型腹主动脉瘤（AAA）。 | 腹主动脉 |  | 06e4c9ad-b8a6-11eb-a006-0050568f9c84 | 06e4c9ad-b8a6-11eb-a006-0050568f9c84 | 开孔型腹主动脉瘤血管内支架系统-近端和远端主体 |  | C02060700100001030890000240 | 02-血管介入治疗类材料 | 06-外周血管介入 | 07-腹主动脉支架 | 支架 | 00-不区分 | 001-分体式 | ZFEN-P-1-32-91 | ZFEN-P-1-32-91 |  | 国械注进20163131280 | 集采范围外 | 新增（2025-06-23)、产品名称变更、国家医保耗材27位编码变更、未匹配到医保编码
21d22b44-91ea-11eb-8996-40f2e9990f5b | 库克（中国）医疗贸易有限公司 | 913100006678379763 | 548ead30-7a6e-11f0-88e5-34735a9d8166 | 421a19ce-b8a5-11eb-a006-0050568f9c84 | 外周血管支架类 | 腹主动脉 | 开孔型腹主动脉瘤血管内支架系统-近端和远端主体 | 775d0053-b463-11eb-a006-0050568f9c84 | 开孔型腹主动脉瘤血管内支架系统 Zenith Fenestrated AAA Endovascular Graft with the H&L-B One-Shot Introduction System | 库克澳大利亚有限公司 William A. Cook Australia Pty, Ltd. |  | 国械注进20163131280 |  | 开孔型腹主动脉瘤血管内支架系统由包有聚酯材料编织物覆膜的Z-型支架和H&L-Bone-Shot放送系统组成。支架由近端开孔型主体、远端分杈型主体、同侧/对侧髂动脉分支组成。支架部件材料：支架：304不锈钢；覆膜：聚酯纤维编织物；开孔塑形圈：镍钛合金；标记：24K黄金；缝线：聚丙烯外科缝线。放送系统由扩张器、鞘管、撕开鞘、定位器、顶帽、金属套管、触发丝、手柄、旋柄等部件构成。环氧乙烷灭菌，产品一次性使用，有效期3年。 | 开孔型腹主动脉瘤血管内支架系统适用于不适合接受传统开放性外科手术修复或不宜使用标准型Zenith腹主动脉瘤支架的高危患者，用于治疗累及肾动脉水平的肾下型腹主动脉瘤（AAA）。 | 腹主动脉 |  | 06e4caef-b8a6-11eb-a006-0050568f9c84 | 06e4caef-b8a6-11eb-a006-0050568f9c84 | 开孔型腹主动脉瘤血管内支架系统-近端和远端主体 |  | C02060700100001030890000241 | 02-血管介入治疗类材料 | 06-外周血管介入 | 07-腹主动脉支架 | 支架 | 00-不区分 | 001-分体式 | ZFEN-D-24-45-76 | ZFEN-D-24-45-76 |  | 国械注进20163131280 | 集采范围外 | 新增（2025-06-23)、产品名称变更、国家医保耗材27位编码变更、未匹配到医保编码
21d22b44-91ea-11eb-8996-40f2e9990f5b | 库克（中国）医疗贸易有限公司 | 913100006678379763 | 548eadf4-7a6e-11f0-88e5-34735a9d8166 | 421a19ce-b8a5-11eb-a006-0050568f9c84 | 外周血管支架类 | 腹主动脉 | 开孔型腹主动脉瘤血管内支架系统-近端和远端主体 | 775d0053-b463-11eb-a006-0050568f9c84 | 开孔型腹主动脉瘤血管内支架系统 Zenith Fenestrated AAA Endovascular Graft with the H&L-B One-Shot Introduction System | 库克澳大利亚有限公司 William A. Cook Australia Pty, Ltd. |  | 国械注进20163131280 |  | 开孔型腹主动脉瘤血管内支架系统由包有聚酯材料编织物覆膜的Z-型支架和H&L-Bone-Shot放送系统组成。支架由近端开孔型主体、远端分杈型主体、同侧/对侧髂动脉分支组成。支架部件材料：支架：304不锈钢；覆膜：聚酯纤维编织物；开孔塑形圈：镍钛合金；标记：24K黄金；缝线：聚丙烯外科缝线。放送系统由扩张器、鞘管、撕开鞘、定位器、顶帽、金属套管、触发丝、手柄、旋柄等部件构成。环氧乙烷灭菌，产品一次性使用，有效期3年。 | 开孔型腹主动脉瘤血管内支架系统适用于不适合接受传统开放性外科手术修复或不宜使用标准型Zenith腹主动脉瘤支架的高危患者，用于治疗累及肾动脉水平的肾下型腹主动脉瘤（AAA）。 | 腹主动脉 |  | 06e4cc33-b8a6-11eb-a006-0050568f9c84 | 06e4cc33-b8a6-11eb-a006-0050568f9c84 | 开孔型腹主动脉瘤血管内支架系统-近端和远端主体 |  | C02060700100001030890000242 | 02-血管介入治疗类材料 | 06-外周血管介入 | 07-腹主动脉支架 | 支架 | 00-不区分 | 001-分体式 | ZFEN-P-1-34-84 | ZFEN-P-1-34-84 |  | 国械注进20163131280 | 集采范围外 | 新增（2025-06-23)、产品名称变更、国家医保耗材27位编码变更、未匹配到医保编码
21d22b44-91ea-11eb-8996-40f2e9990f5b | 库克（中国）医疗贸易有限公司 | 913100006678379763 | 548eaea9-7a6e-11f0-88e5-34735a9d8166 | 421a19ce-b8a5-11eb-a006-0050568f9c84 | 外周血管支架类 | 腹主动脉 | 开孔型腹主动脉瘤血管内支架系统-近端和远端主体 | 775d0053-b463-11eb-a006-0050568f9c84 | 开孔型腹主动脉瘤血管内支架系统 Zenith Fenestrated AAA Endovascular Graft with the H&L-B One-Shot Introduction System | 库克澳大利亚有限公司 William A. Cook Australia Pty, Ltd. |  | 国械注进20163131280 |  | 开孔型腹主动脉瘤血管内支架系统由包有聚酯材料编织物覆膜的Z-型支架和H&L-Bone-Shot放送系统组成。支架由近端开孔型主体、远端分杈型主体、同侧/对侧髂动脉分支组成。支架部件材料：支架：304不锈钢；覆膜：聚酯纤维编织物；开孔塑形圈：镍钛合金；标记：24K黄金；缝线：聚丙烯外科缝线。放送系统由扩张器、鞘管、撕开鞘、定位器、顶帽、金属套管、触发丝、手柄、旋柄等部件构成。环氧乙烷灭菌，产品一次性使用，有效期3年。 | 开孔型腹主动脉瘤血管内支架系统适用于不适合接受传统开放性外科手术修复或不宜使用标准型Zenith腹主动脉瘤支架的高危患者，用于治疗累及肾动脉水平的肾下型腹主动脉瘤（AAA）。 | 腹主动脉 |  | 06e4cdad-b8a6-11eb-a006-0050568f9c84 | 06e4cdad-b8a6-11eb-a006-0050568f9c84 | 开孔型腹主动脉瘤血管内支架系统-近端和远端主体 |  | C02060700100001030890000243 | 02-血管介入治疗类材料 | 06-外周血管介入 | 07-腹主动脉支架 | 支架 | 00-不区分 | 001-分体式 | ZFEN-D-24-45-94 | ZFEN-D-24-45-94 |  | 国械注进20163131280 | 集采范围外 | 新增（2025-06-23)、产品名称变更、国家医保耗材27位编码变更、未匹配到医保编码
21d22b44-91ea-11eb-8996-40f2e9990f5b | 库克（中国）医疗贸易有限公司 | 913100006678379763 | 548eaf62-7a6e-11f0-88e5-34735a9d8166 | 421a19ce-b8a5-11eb-a006-0050568f9c84 | 外周血管支架类 | 腹主动脉 | 开孔型腹主动脉瘤血管内支架系统-近端和远端主体 | 775d0053-b463-11eb-a006-0050568f9c84 | 开孔型腹主动脉瘤血管内支架系统 Zenith Fenestrated AAA Endovascular Graft with the H&L-B One-Shot Introduction System | 库克澳大利亚有限公司 William A. Cook Australia Pty, Ltd. |  | 国械注进20163131280 |  | 开孔型腹主动脉瘤血管内支架系统由包有聚酯材料编织物覆膜的Z-型支架和H&L-Bone-Shot放送系统组成。支架由近端开孔型主体、远端分杈型主体、同侧/对侧髂动脉分支组成。支架部件材料：支架：304不锈钢；覆膜：聚酯纤维编织物；开孔塑形圈：镍钛合金；标记：24K黄金；缝线：聚丙烯外科缝线。放送系统由扩张器、鞘管、撕开鞘、定位器、顶帽、金属套管、触发丝、手柄、旋柄等部件构成。环氧乙烷灭菌，产品一次性使用，有效期3年。 | 开孔型腹主动脉瘤血管内支架系统适用于不适合接受传统开放性外科手术修复或不宜使用标准型Zenith腹主动脉瘤支架的高危患者，用于治疗累及肾动脉水平的肾下型腹主动脉瘤（AAA）。 | 腹主动脉 |  | 06e4cef5-b8a6-11eb-a006-0050568f9c84 | 06e4cef5-b8a6-11eb-a006-0050568f9c84 | 开孔型腹主动脉瘤血管内支架系统-近端和远端主体 |  | C02060700100001030890000244 | 02-血管介入治疗类材料 | 06-外周血管介入 | 07-腹主动脉支架 | 支架 | 00-不区分 | 001-分体式 | ZFEN-P-1-30-121 | ZFEN-P-1-30-121 |  | 国械注进20163131280 | 集采范围外 | 新增（2025-06-23)、产品名称变更、国家医保耗材27位编码变更、未匹配到医保编码
21d22b44-91ea-11eb-8996-40f2e9990f5b | 库克（中国）医疗贸易有限公司 | 913100006678379763 | 548eb01c-7a6e-11f0-88e5-34735a9d8166 | 421a19ce-b8a5-11eb-a006-0050568f9c84 | 外周血管支架类 | 腹主动脉 | 开孔型腹主动脉瘤血管内支架系统-近端和远端主体 | 775d0053-b463-11eb-a006-0050568f9c84 | 开孔型腹主动脉瘤血管内支架系统 Zenith Fenestrated AAA Endovascular Graft with the H&L-B One-Shot Introduction System | 库克澳大利亚有限公司 William A. Cook Australia Pty, Ltd. |  | 国械注进20163131280 |  | 开孔型腹主动脉瘤血管内支架系统由包有聚酯材料编织物覆膜的Z-型支架和H&L-Bone-Shot放送系统组成。支架由近端开孔型主体、远端分杈型主体、同侧/对侧髂动脉分支组成。支架部件材料：支架：304不锈钢；覆膜：聚酯纤维编织物；开孔塑形圈：镍钛合金；标记：24K黄金；缝线：聚丙烯外科缝线。放送系统由扩张器、鞘管、撕开鞘、定位器、顶帽、金属套管、触发丝、手柄、旋柄等部件构成。环氧乙烷灭菌，产品一次性使用，有效期3年。 | 开孔型腹主动脉瘤血管内支架系统适用于不适合接受传统开放性外科手术修复或不宜使用标准型Zenith腹主动脉瘤支架的高危患者，用于治疗累及肾动脉水平的肾下型腹主动脉瘤（AAA）。 | 腹主动脉 |  | 06e4d02f-b8a6-11eb-a006-0050568f9c84 | 06e4d02f-b8a6-11eb-a006-0050568f9c84 | 开孔型腹主动脉瘤血管内支架系统-近端和远端主体 |  | C02060700100001030890000245 | 02-血管介入治疗类材料 | 06-外周血管介入 | 07-腹主动脉支架 | 支架 | 00-不区分 | 001-分体式 | ZFEN-P-1-30-106 | ZFEN-P-1-30-106 |  | 国械注进20163131280 | 集采范围外 | 新增（2025-06-23)、产品名称变更、国家医保耗材27位编码变更、未匹配到医保编码
21d22b44-91ea-11eb-8996-40f2e9990f5b | 库克（中国）医疗贸易有限公司 | 913100006678379763 | 548eb0db-7a6e-11f0-88e5-34735a9d8166 | 421a19ce-b8a5-11eb-a006-0050568f9c84 | 外周血管支架类 | 腹主动脉 | 开孔型腹主动脉瘤血管内支架系统-近端和远端主体 | 775d0053-b463-11eb-a006-0050568f9c84 | 开孔型腹主动脉瘤血管内支架系统 Zenith Fenestrated AAA Endovascular Graft with the H&L-B One-Shot Introduction System | 库克澳大利亚有限公司 William A. Cook Australia Pty, Ltd. |  | 国械注进20163131280 |  | 开孔型腹主动脉瘤血管内支架系统由包有聚酯材料编织物覆膜的Z-型支架和H&L-Bone-Shot放送系统组成。支架由近端开孔型主体、远端分杈型主体、同侧/对侧髂动脉分支组成。支架部件材料：支架：304不锈钢；覆膜：聚酯纤维编织物；开孔塑形圈：镍钛合金；标记：24K黄金；缝线：聚丙烯外科缝线。放送系统由扩张器、鞘管、撕开鞘、定位器、顶帽、金属套管、触发丝、手柄、旋柄等部件构成。环氧乙烷灭菌，产品一次性使用，有效期3年。 | 开孔型腹主动脉瘤血管内支架系统适用于不适合接受传统开放性外科手术修复或不宜使用标准型Zenith腹主动脉瘤支架的高危患者，用于治疗累及肾动脉水平的肾下型腹主动脉瘤（AAA）。 | 腹主动脉 |  | 06e4d186-b8a6-11eb-a006-0050568f9c84 | 06e4d186-b8a6-11eb-a006-0050568f9c84 | 开孔型腹主动脉瘤血管内支架系统-近端和远端主体 |  | C02060700100001030890000246 | 02-血管介入治疗类材料 | 06-外周血管介入 | 07-腹主动脉支架 | 支架 | 00-不区分 | 001-分体式 | ZFEN-D-16-28-109 | ZFEN-D-16-28-109 |  | 国械注进20163131280 | 集采范围外 | 新增（2025-06-23)、产品名称变更、国家医保耗材27位编码变更、未匹配到医保编码
21d22b44-91ea-11eb-8996-40f2e9990f5b | 库克（中国）医疗贸易有限公司 | 913100006678379763 | 548eb190-7a6e-11f0-88e5-34735a9d8166 | 421a19ce-b8a5-11eb-a006-0050568f9c84 | 外周血管支架类 | 腹主动脉 | 开孔型腹主动脉瘤血管内支架系统-近端和远端主体 | 775d0053-b463-11eb-a006-0050568f9c84 | 开孔型腹主动脉瘤血管内支架系统 Zenith Fenestrated AAA Endovascular Graft with the H&L-B One-Shot Introduction System | 库克澳大利亚有限公司 William A. Cook Australia Pty, Ltd. |  | 国械注进20163131280 |  | 开孔型腹主动脉瘤血管内支架系统由包有聚酯材料编织物覆膜的Z-型支架和H&L-Bone-Shot放送系统组成。支架由近端开孔型主体、远端分杈型主体、同侧/对侧髂动脉分支组成。支架部件材料：支架：304不锈钢；覆膜：聚酯纤维编织物；开孔塑形圈：镍钛合金；标记：24K黄金；缝线：聚丙烯外科缝线。放送系统由扩张器、鞘管、撕开鞘、定位器、顶帽、金属套管、触发丝、手柄、旋柄等部件构成。环氧乙烷灭菌，产品一次性使用，有效期3年。 | 开孔型腹主动脉瘤血管内支架系统适用于不适合接受传统开放性外科手术修复或不宜使用标准型Zenith腹主动脉瘤支架的高危患者，用于治疗累及肾动脉水平的肾下型腹主动脉瘤（AAA）。 | 腹主动脉 |  | 06e4d2c3-b8a6-11eb-a006-0050568f9c84 | 06e4d2c3-b8a6-11eb-a006-0050568f9c84 | 开孔型腹主动脉瘤血管内支架系统-近端和远端主体 |  | C02060700100001030890000247 | 02-血管介入治疗类材料 | 06-外周血管介入 | 07-腹主动脉支架 | 支架 | 00-不区分 | 001-分体式 | ZFEN-P-2-34-107 | ZFEN-P-2-34-107 |  | 国械注进20163131280 | 集采范围外 | 新增（2025-06-23)、产品名称变更、国家医保耗材27位编码变更、未匹配到医保编码
21d22b44-91ea-11eb-8996-40f2e9990f5b | 库克（中国）医疗贸易有限公司 | 913100006678379763 | 548eb249-7a6e-11f0-88e5-34735a9d8166 | 421a19ce-b8a5-11eb-a006-0050568f9c84 | 外周血管支架类 | 腹主动脉 | 开孔型腹主动脉瘤血管内支架系统-近端和远端主体 | 775d0053-b463-11eb-a006-0050568f9c84 | 开孔型腹主动脉瘤血管内支架系统 Zenith Fenestrated AAA Endovascular Graft with the H&L-B One-Shot Introduction System | 库克澳大利亚有限公司 William A. Cook Australia Pty, Ltd. |  | 国械注进20163131280 |  | 开孔型腹主动脉瘤血管内支架系统由包有聚酯材料编织物覆膜的Z-型支架和H&L-Bone-Shot放送系统组成。支架由近端开孔型主体、远端分杈型主体、同侧/对侧髂动脉分支组成。支架部件材料：支架：304不锈钢；覆膜：聚酯纤维编织物；开孔塑形圈：镍钛合金；标记：24K黄金；缝线：聚丙烯外科缝线。放送系统由扩张器、鞘管、撕开鞘、定位器、顶帽、金属套管、触发丝、手柄、旋柄等部件构成。环氧乙烷灭菌，产品一次性使用，有效期3年。 | 开孔型腹主动脉瘤血管内支架系统适用于不适合接受传统开放性外科手术修复或不宜使用标准型Zenith腹主动脉瘤支架的高危患者，用于治疗累及肾动脉水平的肾下型腹主动脉瘤（AAA）。 | 腹主动脉 |  | 06e4d4fa-b8a6-11eb-a006-0050568f9c84 | 06e4d4fa-b8a6-11eb-a006-0050568f9c84 | 开孔型腹主动脉瘤血管内支架系统-近端和远端主体 |  | C02060700100001030890000248 | 02-血管介入治疗类材料 | 06-外周血管介入 | 07-腹主动脉支架 | 支架 | 00-不区分 | 001-分体式 | ZFEN-P-1-36-84 | ZFEN-P-1-36-84 |  | 国械注进20163131280 | 集采范围外 | 新增（2025-06-23)、产品名称变更、国家医保耗材27位编码变更、未匹配到医保编码
21d22b44-91ea-11eb-8996-40f2e9990f5b | 库克（中国）医疗贸易有限公司 | 913100006678379763 | 548eb57a-7a6e-11f0-88e5-34735a9d8166 | 421a19ce-b8a5-11eb-a006-0050568f9c84 | 外周血管支架类 | 腹主动脉 | 开孔型腹主动脉瘤血管内支架系统-近端和远端主体 | 775d0053-b463-11eb-a006-0050568f9c84 | 开孔型腹主动脉瘤血管内支架系统 Zenith Fenestrated AAA Endovascular Graft with the H&L-B One-Shot Introduction System | 库克澳大利亚有限公司 William A. Cook Australia Pty, Ltd. |  | 国械注进20163131280 |  | 开孔型腹主动脉瘤血管内支架系统由包有聚酯材料编织物覆膜的Z-型支架和H&L-Bone-Shot放送系统组成。支架由近端开孔型主体、远端分杈型主体、同侧/对侧髂动脉分支组成。支架部件材料：支架：304不锈钢；覆膜：聚酯纤维编织物；开孔塑形圈：镍钛合金；标记：24K黄金；缝线：聚丙烯外科缝线。放送系统由扩张器、鞘管、撕开鞘、定位器、顶帽、金属套管、触发丝、手柄、旋柄等部件构成。环氧乙烷灭菌，产品一次性使用，有效期3年。 | 开孔型腹主动脉瘤血管内支架系统适用于不适合接受传统开放性外科手术修复或不宜使用标准型Zenith腹主动脉瘤支架的高危患者，用于治疗累及肾动脉水平的肾下型腹主动脉瘤（AAA）。 | 腹主动脉 |  | 06e4d669-b8a6-11eb-a006-0050568f9c84 | 06e4d669-b8a6-11eb-a006-0050568f9c84 | 开孔型腹主动脉瘤血管内支架系统-近端和远端主体 |  | C02060700100001030890000249 | 02-血管介入治疗类材料 | 06-外周血管介入 | 07-腹主动脉支架 | 支架 | 00-不区分 | 001-分体式 | ZFEN-D-16-45-94 | ZFEN-D-16-45-94 |  | 国械注进20163131280 | 集采范围外 | 新增（2025-06-23)、产品名称变更、国家医保耗材27位编码变更、未匹配到医保编码
21d22b44-91ea-11eb-8996-40f2e9990f5b | 库克（中国）医疗贸易有限公司 | 913100006678379763 | 548eb633-7a6e-11f0-88e5-34735a9d8166 | 421a19ce-b8a5-11eb-a006-0050568f9c84 | 外周血管支架类 | 腹主动脉 | 开孔型腹主动脉瘤血管内支架系统-近端和远端主体 | 775d0053-b463-11eb-a006-0050568f9c84 | 开孔型腹主动脉瘤血管内支架系统 Zenith Fenestrated AAA Endovascular Graft with the H&L-B One-Shot Introduction System | 库克澳大利亚有限公司 William A. Cook Australia Pty, Ltd. |  | 国械注进20163131280 |  | 开孔型腹主动脉瘤血管内支架系统由包有聚酯材料编织物覆膜的Z-型支架和H&L-Bone-Shot放送系统组成。支架由近端开孔型主体、远端分杈型主体、同侧/对侧髂动脉分支组成。支架部件材料：支架：304不锈钢；覆膜：聚酯纤维编织物；开孔塑形圈：镍钛合金；标记：24K黄金；缝线：聚丙烯外科缝线。放送系统由扩张器、鞘管、撕开鞘、定位器、顶帽、金属套管、触发丝、手柄、旋柄等部件构成。环氧乙烷灭菌，产品一次性使用，有效期3年。 | 开孔型腹主动脉瘤血管内支架系统适用于不适合接受传统开放性外科手术修复或不宜使用标准型Zenith腹主动脉瘤支架的高危患者，用于治疗累及肾动脉水平的肾下型腹主动脉瘤（AAA）。 | 腹主动脉 |  | 06e4d7b1-b8a6-11eb-a006-0050568f9c84 | 06e4d7b1-b8a6-11eb-a006-0050568f9c84 | 开孔型腹主动脉瘤血管内支架系统-近端和远端主体 |  | C02060700100001030890000250 | 02-血管介入治疗类材料 | 06-外周血管介入 | 07-腹主动脉支架 | 支架 | 00-不区分 | 001-分体式 | ZFEN-P-2-30-109 | ZFEN-P-2-30-109 |  | 国械注进20163131280 | 集采范围外 | 新增（2025-06-23)、产品名称变更、国家医保耗材27位编码变更、未匹配到医保编码
21d22b44-91ea-11eb-8996-40f2e9990f5b | 库克（中国）医疗贸易有限公司 | 913100006678379763 | 548eb6ed-7a6e-11f0-88e5-34735a9d8166 | 421a19ce-b8a5-11eb-a006-0050568f9c84 | 外周血管支架类 | 腹主动脉 | 开孔型腹主动脉瘤血管内支架系统-近端和远端主体 | 775d0053-b463-11eb-a006-0050568f9c84 | 开孔型腹主动脉瘤血管内支架系统 Zenith Fenestrated AAA Endovascular Graft with the H&L-B One-Shot Introduction System | 库克澳大利亚有限公司 William A. Cook Australia Pty, Ltd. |  | 国械注进20163131280 |  | 开孔型腹主动脉瘤血管内支架系统由包有聚酯材料编织物覆膜的Z-型支架和H&L-Bone-Shot放送系统组成。支架由近端开孔型主体、远端分杈型主体、同侧/对侧髂动脉分支组成。支架部件材料：支架：304不锈钢；覆膜：聚酯纤维编织物；开孔塑形圈：镍钛合金；标记：24K黄金；缝线：聚丙烯外科缝线。放送系统由扩张器、鞘管、撕开鞘、定位器、顶帽、金属套管、触发丝、手柄、旋柄等部件构成。环氧乙烷灭菌，产品一次性使用，有效期3年。 | 开孔型腹主动脉瘤血管内支架系统适用于不适合接受传统开放性外科手术修复或不宜使用标准型Zenith腹主动脉瘤支架的高危患者，用于治疗累及肾动脉水平的肾下型腹主动脉瘤（AAA）。 | 腹主动脉 |  | 06e4d911-b8a6-11eb-a006-0050568f9c84 | 06e4d911-b8a6-11eb-a006-0050568f9c84 | 开孔型腹主动脉瘤血管内支架系统-近端和远端主体 |  | C02060700100001030890000251 | 02-血管介入治疗类材料 | 06-外周血管介入 | 07-腹主动脉支架 | 支架 | 00-不区分 | 001-分体式 | ZFEN-P-1-24-91 | ZFEN-P-1-24-91 |  | 国械注进20163131280 | 集采范围外 | 新增（2025-06-23)、产品名称变更、国家医保耗材27位编码变更、未匹配到医保编码
21d22b44-91ea-11eb-8996-40f2e9990f5b | 库克（中国）医疗贸易有限公司 | 913100006678379763 | 548eb7a7-7a6e-11f0-88e5-34735a9d8166 | 421a19ce-b8a5-11eb-a006-0050568f9c84 | 外周血管支架类 | 腹主动脉 | 开孔型腹主动脉瘤血管内支架系统-近端和远端主体 | 775d0053-b463-11eb-a006-0050568f9c84 | 开孔型腹主动脉瘤血管内支架系统 Zenith Fenestrated AAA Endovascular Graft with the H&L-B One-Shot Introduction System | 库克澳大利亚有限公司 William A. Cook Australia Pty, Ltd. |  | 国械注进20163131280 |  | 开孔型腹主动脉瘤血管内支架系统由包有聚酯材料编织物覆膜的Z-型支架和H&L-Bone-Shot放送系统组成。支架由近端开孔型主体、远端分杈型主体、同侧/对侧髂动脉分支组成。支架部件材料：支架：304不锈钢；覆膜：聚酯纤维编织物；开孔塑形圈：镍钛合金；标记：24K黄金；缝线：聚丙烯外科缝线。放送系统由扩张器、鞘管、撕开鞘、定位器、顶帽、金属套管、触发丝、手柄、旋柄等部件构成。环氧乙烷灭菌，产品一次性使用，有效期3年。 | 开孔型腹主动脉瘤血管内支架系统适用于不适合接受传统开放性外科手术修复或不宜使用标准型Zenith腹主动脉瘤支架的高危患者，用于治疗累及肾动脉水平的肾下型腹主动脉瘤（AAA）。 | 腹主动脉 |  | 06e5afc5-b8a6-11eb-a006-0050568f9c84 | 06e5afc5-b8a6-11eb-a006-0050568f9c84 | 开孔型腹主动脉瘤血管内支架系统-近端和远端主体 |  | C02060700100001030890000252 | 02-血管介入治疗类材料 | 06-外周血管介入 | 07-腹主动脉支架 | 支架 | 00-不区分 | 001-分体式 | ZFEN-D-16-45-124 | ZFEN-D-16-45-124 |  | 国械注进20163131280 | 集采范围外 | 新增（2025-06-23)、产品名称变更、国家医保耗材27位编码变更、未匹配到医保编码
21d22b44-91ea-11eb-8996-40f2e9990f5b | 库克（中国）医疗贸易有限公司 | 913100006678379763 | 548eb865-7a6e-11f0-88e5-34735a9d8166 | 421a19ce-b8a5-11eb-a006-0050568f9c84 | 外周血管支架类 | 腹主动脉 | 开孔型腹主动脉瘤血管内支架系统-近端和远端主体 | 775d0053-b463-11eb-a006-0050568f9c84 | 开孔型腹主动脉瘤血管内支架系统 Zenith Fenestrated AAA Endovascular Graft with the H&L-B One-Shot Introduction System | 库克澳大利亚有限公司 William A. Cook Australia Pty, Ltd. |  | 国械注进20163131280 |  | 开孔型腹主动脉瘤血管内支架系统由包有聚酯材料编织物覆膜的Z-型支架和H&L-Bone-Shot放送系统组成。支架由近端开孔型主体、远端分杈型主体、同侧/对侧髂动脉分支组成。支架部件材料：支架：304不锈钢；覆膜：聚酯纤维编织物；开孔塑形圈：镍钛合金；标记：24K黄金；缝线：聚丙烯外科缝线。放送系统由扩张器、鞘管、撕开鞘、定位器、顶帽、金属套管、触发丝、手柄、旋柄等部件构成。环氧乙烷灭菌，产品一次性使用，有效期3年。 | 开孔型腹主动脉瘤血管内支架系统适用于不适合接受传统开放性外科手术修复或不宜使用标准型Zenith腹主动脉瘤支架的高危患者，用于治疗累及肾动脉水平的肾下型腹主动脉瘤（AAA）。 | 腹主动脉 |  | 06e5b189-b8a6-11eb-a006-0050568f9c84 | 06e5b189-b8a6-11eb-a006-0050568f9c84 | 开孔型腹主动脉瘤血管内支架系统-近端和远端主体 |  | C02060700100001030890000253 | 02-血管介入治疗类材料 | 06-外周血管介入 | 07-腹主动脉支架 | 支架 | 00-不区分 | 001-分体式 | ZFEN-D-20-62-109 | ZFEN-D-20-62-109 |  | 国械注进20163131280 | 集采范围外 | 新增（2025-06-23)、产品名称变更、国家医保耗材27位编码变更、未匹配到医保编码
21d22b44-91ea-11eb-8996-40f2e9990f5b | 库克（中国）医疗贸易有限公司 | 913100006678379763 | 548eb924-7a6e-11f0-88e5-34735a9d8166 | 421a19ce-b8a5-11eb-a006-0050568f9c84 | 外周血管支架类 | 腹主动脉 | 开孔型腹主动脉瘤血管内支架系统-近端和远端主体 | 775d0053-b463-11eb-a006-0050568f9c84 | 开孔型腹主动脉瘤血管内支架系统 Zenith Fenestrated AAA Endovascular Graft with the H&L-B One-Shot Introduction System | 库克澳大利亚有限公司 William A. Cook Australia Pty, Ltd. |  | 国械注进20163131280 |  | 开孔型腹主动脉瘤血管内支架系统由包有聚酯材料编织物覆膜的Z-型支架和H&L-Bone-Shot放送系统组成。支架由近端开孔型主体、远端分杈型主体、同侧/对侧髂动脉分支组成。支架部件材料：支架：304不锈钢；覆膜：聚酯纤维编织物；开孔塑形圈：镍钛合金；标记：24K黄金；缝线：聚丙烯外科缝线。放送系统由扩张器、鞘管、撕开鞘、定位器、顶帽、金属套管、触发丝、手柄、旋柄等部件构成。环氧乙烷灭菌，产品一次性使用，有效期3年。 | 开孔型腹主动脉瘤血管内支架系统适用于不适合接受传统开放性外科手术修复或不宜使用标准型Zenith腹主动脉瘤支架的高危患者，用于治疗累及肾动脉水平的肾下型腹主动脉瘤（AAA）。 | 腹主动脉 |  | 06e6bc9f-b8a6-11eb-a006-0050568f9c84 | 06e6bc9f-b8a6-11eb-a006-0050568f9c84 | 开孔型腹主动脉瘤血管内支架系统-近端和远端主体 |  | C02060700100001030890000254 | 02-血管介入治疗类材料 | 06-外周血管介入 | 07-腹主动脉支架 | 支架 | 00-不区分 | 001-分体式 | ZFEN-D-12-45-124 | ZFEN-D-12-45-124 |  | 国械注进20163131280 | 集采范围外 | 新增（2025-06-23)、产品名称变更、国家医保耗材27位编码变更、未匹配到医保编码
21d22b44-91ea-11eb-8996-40f2e9990f5b | 库克（中国）医疗贸易有限公司 | 913100006678379763 | 548eb9f6-7a6e-11f0-88e5-34735a9d8166 | 421a19ce-b8a5-11eb-a006-0050568f9c84 | 外周血管支架类 | 腹主动脉 | 开孔型腹主动脉瘤血管内支架系统-近端和远端主体 | 775d0053-b463-11eb-a006-0050568f9c84 | 开孔型腹主动脉瘤血管内支架系统 Zenith Fenestrated AAA Endovascular Graft with the H&L-B One-Shot Introduction System | 库克澳大利亚有限公司 William A. Cook Australia Pty, Ltd. |  | 国械注进20163131280 |  | 开孔型腹主动脉瘤血管内支架系统由包有聚酯材料编织物覆膜的Z-型支架和H&L-Bone-Shot放送系统组成。支架由近端开孔型主体、远端分杈型主体、同侧/对侧髂动脉分支组成。支架部件材料：支架：304不锈钢；覆膜：聚酯纤维编织物；开孔塑形圈：镍钛合金；标记：24K黄金；缝线：聚丙烯外科缝线。放送系统由扩张器、鞘管、撕开鞘、定位器、顶帽、金属套管、触发丝、手柄、旋柄等部件构成。环氧乙烷灭菌，产品一次性使用，有效期3年。 | 开孔型腹主动脉瘤血管内支架系统适用于不适合接受传统开放性外科手术修复或不宜使用标准型Zenith腹主动脉瘤支架的高危患者，用于治疗累及肾动脉水平的肾下型腹主动脉瘤（AAA）。 | 腹主动脉 |  | 06e85182-b8a6-11eb-a006-0050568f9c84 | 06e85182-b8a6-11eb-a006-0050568f9c84 | 开孔型腹主动脉瘤血管内支架系统-近端和远端主体 |  | C02060700100001030890000255 | 02-血管介入治疗类材料 | 06-外周血管介入 | 07-腹主动脉支架 | 支架 | 00-不区分 | 001-分体式 | ZFEN-D-16-62-109 | ZFEN-D-16-62-109 |  | 国械注进20163131280 | 集采范围外 | 新增（2025-06-23)、产品名称变更、国家医保耗材27位编码变更、未匹配到医保编码
21d22b44-91ea-11eb-8996-40f2e9990f5b | 库克（中国）医疗贸易有限公司 | 913100006678379763 | 548ebac3-7a6e-11f0-88e5-34735a9d8166 | 421a19ce-b8a5-11eb-a006-0050568f9c84 | 外周血管支架类 | 腹主动脉 | 开孔型腹主动脉瘤血管内支架系统-近端和远端主体 | 775d0053-b463-11eb-a006-0050568f9c84 | 开孔型腹主动脉瘤血管内支架系统 Zenith Fenestrated AAA Endovascular Graft with the H&L-B One-Shot Introduction System | 库克澳大利亚有限公司 William A. Cook Australia Pty, Ltd. |  | 国械注进20163131280 |  | 开孔型腹主动脉瘤血管内支架系统由包有聚酯材料编织物覆膜的Z-型支架和H&L-Bone-Shot放送系统组成。支架由近端开孔型主体、远端分杈型主体、同侧/对侧髂动脉分支组成。支架部件材料：支架：304不锈钢；覆膜：聚酯纤维编织物；开孔塑形圈：镍钛合金；标记：24K黄金；缝线：聚丙烯外科缝线。放送系统由扩张器、鞘管、撕开鞘、定位器、顶帽、金属套管、触发丝、手柄、旋柄等部件构成。环氧乙烷灭菌，产品一次性使用，有效期3年。 | 开孔型腹主动脉瘤血管内支架系统适用于不适合接受传统开放性外科手术修复或不宜使用标准型Zenith腹主动脉瘤支架的高危患者，用于治疗累及肾动脉水平的肾下型腹主动脉瘤（AAA）。 | 腹主动脉 |  | 06e969d9-b8a6-11eb-a006-0050568f9c84 | 06e969d9-b8a6-11eb-a006-0050568f9c84 | 开孔型腹主动脉瘤血管内支架系统-近端和远端主体 |  | C02060700100001030890000256 | 02-血管介入治疗类材料 | 06-外周血管介入 | 07-腹主动脉支架 | 支架 | 00-不区分 | 001-分体式 | ZFEN-D-12-62-76 | ZFEN-D-12-62-76 |  | 国械注进20163131280 | 集采范围外 | 新增（2025-06-23)、产品名称变更、国家医保耗材27位编码变更、未匹配到医保编码
21d22b44-91ea-11eb-8996-40f2e9990f5b | 库克（中国）医疗贸易有限公司 | 913100006678379763 | 548ebb82-7a6e-11f0-88e5-34735a9d8166 | 421a19ce-b8a5-11eb-a006-0050568f9c84 | 外周血管支架类 | 腹主动脉 | 开孔型腹主动脉瘤血管内支架系统-近端和远端主体 | 775d0053-b463-11eb-a006-0050568f9c84 | 开孔型腹主动脉瘤血管内支架系统 Zenith Fenestrated AAA Endovascular Graft with the H&L-B One-Shot Introduction System | 库克澳大利亚有限公司 William A. Cook Australia Pty, Ltd. |  | 国械注进20163131280 |  | 开孔型腹主动脉瘤血管内支架系统由包有聚酯材料编织物覆膜的Z-型支架和H&L-Bone-Shot放送系统组成。支架由近端开孔型主体、远端分杈型主体、同侧/对侧髂动脉分支组成。支架部件材料：支架：304不锈钢；覆膜：聚酯纤维编织物；开孔塑形圈：镍钛合金；标记：24K黄金；缝线：聚丙烯外科缝线。放送系统由扩张器、鞘管、撕开鞘、定位器、顶帽、金属套管、触发丝、手柄、旋柄等部件构成。环氧乙烷灭菌，产品一次性使用，有效期3年。 | 开孔型腹主动脉瘤血管内支架系统适用于不适合接受传统开放性外科手术修复或不宜使用标准型Zenith腹主动脉瘤支架的高危患者，用于治疗累及肾动脉水平的肾下型腹主动脉瘤（AAA）。 | 腹主动脉 |  | 06e9aa9e-b8a6-11eb-a006-0050568f9c84 | 06e9aa9e-b8a6-11eb-a006-0050568f9c84 | 开孔型腹主动脉瘤血管内支架系统-近端和远端主体 |  | C02060700100001030890000257 | 02-血管介入治疗类材料 | 06-外周血管介入 | 07-腹主动脉支架 | 支架 | 00-不区分 | 001-分体式 | ZFEN-P-1-28-106 | ZFEN-P-1-28-106 |  | 国械注进20163131280 | 集采范围外 | 新增（2025-06-23)、产品名称变更、国家医保耗材27位编码变更、未匹配到医保编码
21d22b44-91ea-11eb-8996-40f2e9990f5b | 库克（中国）医疗贸易有限公司 | 913100006678379763 | 548ebec1-7a6e-11f0-88e5-34735a9d8166 | 421a19ce-b8a5-11eb-a006-0050568f9c84 | 外周血管支架类 | 腹主动脉 | 开孔型腹主动脉瘤血管内支架系统-近端和远端主体 | 775d0053-b463-11eb-a006-0050568f9c84 | 开孔型腹主动脉瘤血管内支架系统 Zenith Fenestrated AAA Endovascular Graft with the H&L-B One-Shot Introduction System | 库克澳大利亚有限公司 William A. Cook Australia Pty, Ltd. |  | 国械注进20163131280 |  | 开孔型腹主动脉瘤血管内支架系统由包有聚酯材料编织物覆膜的Z-型支架和H&L-Bone-Shot放送系统组成。支架由近端开孔型主体、远端分杈型主体、同侧/对侧髂动脉分支组成。支架部件材料：支架：304不锈钢；覆膜：聚酯纤维编织物；开孔塑形圈：镍钛合金；标记：24K黄金；缝线：聚丙烯外科缝线。放送系统由扩张器、鞘管、撕开鞘、定位器、顶帽、金属套管、触发丝、手柄、旋柄等部件构成。环氧乙烷灭菌，产品一次性使用，有效期3年。 | 开孔型腹主动脉瘤血管内支架系统适用于不适合接受传统开放性外科手术修复或不宜使用标准型Zenith腹主动脉瘤支架的高危患者，用于治疗累及肾动脉水平的肾下型腹主动脉瘤（AAA）。 | 腹主动脉 |  | 06e9ac23-b8a6-11eb-a006-0050568f9c84 | 06e9ac23-b8a6-11eb-a006-0050568f9c84 | 开孔型腹主动脉瘤血管内支架系统-近端和远端主体 |  | C02060700100001030890000258 | 02-血管介入治疗类材料 | 06-外周血管介入 | 07-腹主动脉支架 | 支架 | 00-不区分 | 001-分体式 | ZFEN-D-20-62-124 | ZFEN-D-20-62-124 |  | 国械注进20163131280 | 集采范围外 | 新增（2025-06-23)、产品名称变更、国家医保耗材27位编码变更、未匹配到医保编码
21d22b44-91ea-11eb-8996-40f2e9990f5b | 库克（中国）医疗贸易有限公司 | 913100006678379763 | 548beaaa-7a6e-11f0-88e5-34735a9d8166 | 7e56797b-fabd-11eb-b658-0050568f9c84 | 外周血管支架类 | 腹主动脉 | 腹主动脉瘤支架系统-支架 | 70e64b7e-dfb8-11eb-b658-0050568f9c84 | 腹主动脉瘤支架系统 Zenith Flex AAA Endovasclar Graft with Z-Trak introduction System | 库克公司 Cook Incorporated |  | 国械注进20163132905 |  | 该产品由预装Z-型覆膜支架和Z-trak放送系统组成。支架分为分杈型主体和同侧/对侧髂动脉分支。支架由304不锈钢组成，覆有聚酯（聚对苯二甲酸乙二醇酯）纤维编织物，缝线的材料为聚丙烯，支架上有24K黄金标记。输送系统由扩张器、鞘管、撕开鞘、定位器、顶帽、金属套管、触发丝、手柄和旋柄组成。环氧乙烷灭菌，一次性使用。货架有效期2年。 | 该产品用于肾动脉开口以下的腹主动脉瘤的腔内隔绝性治疗。 | 腹主动脉 |  | 13c3250c-fac0-11eb-b658-0050568f9c84 | 13c3250c-fac0-11eb-b658-0050568f9c84 | 腹主动脉瘤支架系统-支架 |  | C02060800100001030890000216 | 02-血管介入治疗类材料 | 06-外周血管介入 | 08-腹主动脉延长支架 | 支架 | 00-不区分 | 001-髂动脉延长 | 14-90 | TFLE-14-90-ZT |  | 国械注进20163132905 | 集采范围外 | 国家医保耗材27位编码变更、未匹配到医保编码
21d22b44-91ea-11eb-8996-40f2e9990f5b | 库克（中国）医疗贸易有限公司 | 913100006678379763 | 548beb7c-7a6e-11f0-88e5-34735a9d8166 | 7e56797b-fabd-11eb-b658-0050568f9c84 | 外周血管支架类 | 腹主动脉 | 腹主动脉瘤支架系统-支架 | 70e64b7e-dfb8-11eb-b658-0050568f9c84 | 腹主动脉瘤支架系统 Zenith Flex AAA Endovasclar Graft with Z-Trak introduction System | 库克公司 Cook Incorporated |  | 国械注进20163132905 |  | 该产品由预装Z-型覆膜支架和Z-trak放送系统组成。支架分为分杈型主体和同侧/对侧髂动脉分支。支架由304不锈钢组成，覆有聚酯（聚对苯二甲酸乙二醇酯）纤维编织物，缝线的材料为聚丙烯，支架上有24K黄金标记。输送系统由扩张器、鞘管、撕开鞘、定位器、顶帽、金属套管、触发丝、手柄和旋柄组成。环氧乙烷灭菌，一次性使用。货架有效期2年。 | 该产品用于肾动脉开口以下的腹主动脉瘤的腔内隔绝性治疗。 | 腹主动脉 |  | 13c2972d-fac0-11eb-b658-0050568f9c84 | 13c2972d-fac0-11eb-b658-0050568f9c84 | 腹主动脉瘤支架系统-支架 |  | C02060800100001030890000215 | 02-血管介入治疗类材料 | 06-外周血管介入 | 08-腹主动脉延长支架 | 支架 | 00-不区分 | 001-髂动脉延长 | 12-39 | TFLE-12-39-ZT |  | 国械注进20163132905 | 集采范围外 | 国家医保耗材27位编码变更、未匹配到医保编码
21d22b44-91ea-11eb-8996-40f2e9990f5b | 库克（中国）医疗贸易有限公司 | 913100006678379763 | 548bec53-7a6e-11f0-88e5-34735a9d8166 | 7e56797b-fabd-11eb-b658-0050568f9c84 | 外周血管支架类 | 腹主动脉 | 腹主动脉瘤支架系统-支架 | 70e64b7e-dfb8-11eb-b658-0050568f9c84 | 腹主动脉瘤支架系统 Zenith Flex AAA Endovasclar Graft with Z-Trak introduction System | 库克公司 Cook Incorporated |  | 国械注进20163132905 |  | 该产品由预装Z-型覆膜支架和Z-trak放送系统组成。支架分为分杈型主体和同侧/对侧髂动脉分支。支架由304不锈钢组成，覆有聚酯（聚对苯二甲酸乙二醇酯）纤维编织物，缝线的材料为聚丙烯，支架上有24K黄金标记。输送系统由扩张器、鞘管、撕开鞘、定位器、顶帽、金属套管、触发丝、手柄和旋柄组成。环氧乙烷灭菌，一次性使用。货架有效期2年。 | 该产品用于肾动脉开口以下的腹主动脉瘤的腔内隔绝性治疗。 | 腹主动脉 |  | 13bb647d-fac0-11eb-b658-0050568f9c84 | 13bb647d-fac0-11eb-b658-0050568f9c84 | 腹主动脉瘤支架系统-支架 |  | C02060800100001030890000214 | 02-血管介入治疗类材料 | 06-外周血管介入 | 08-腹主动脉延长支架 | 支架 | 00-不区分 | 001-髂动脉延长 | 8-122 | TFLE-8-122-ZT |  | 国械注进20163132905 | 集采范围外 | 国家医保耗材27位编码变更、未匹配到医保编码
21d22b44-91ea-11eb-8996-40f2e9990f5b | 库克（中国）医疗贸易有限公司 | 913100006678379763 | 548bed12-7a6e-11f0-88e5-34735a9d8166 | 7e56797b-fabd-11eb-b658-0050568f9c84 | 外周血管支架类 | 腹主动脉 | 腹主动脉瘤支架系统-支架 | 70e64b7e-dfb8-11eb-b658-0050568f9c84 | 腹主动脉瘤支架系统 Zenith Flex AAA Endovasclar Graft with Z-Trak introduction System | 库克公司 Cook Incorporated |  | 国械注进20163132905 |  | 该产品由预装Z-型覆膜支架和Z-trak放送系统组成。支架分为分杈型主体和同侧/对侧髂动脉分支。支架由304不锈钢组成，覆有聚酯（聚对苯二甲酸乙二醇酯）纤维编织物，缝线的材料为聚丙烯，支架上有24K黄金标记。输送系统由扩张器、鞘管、撕开鞘、定位器、顶帽、金属套管、触发丝、手柄和旋柄组成。环氧乙烷灭菌，一次性使用。货架有效期2年。 | 该产品用于肾动脉开口以下的腹主动脉瘤的腔内隔绝性治疗。 | 腹主动脉 |  | 13b9284a-fac0-11eb-b658-0050568f9c84 | 13b9284a-fac0-11eb-b658-0050568f9c84 | 腹主动脉瘤支架系统-支架 |  | C02060800100001030890000213 | 02-血管介入治疗类材料 | 06-外周血管介入 | 08-腹主动脉延长支架 | 支架 | 00-不区分 | 001-髂动脉延长 | 20-56 | TFLE-20-56-ZT |  | 国械注进20163132905 | 集采范围外 | 国家医保耗材27位编码变更、未匹配到医保编码
21d22b44-91ea-11eb-8996-40f2e9990f5b | 库克（中国）医疗贸易有限公司 | 913100006678379763 | 548bedd6-7a6e-11f0-88e5-34735a9d8166 | 7e56797b-fabd-11eb-b658-0050568f9c84 | 外周血管支架类 | 腹主动脉 | 腹主动脉瘤支架系统-支架 | 70e64b7e-dfb8-11eb-b658-0050568f9c84 | 腹主动脉瘤支架系统 Zenith Flex AAA Endovasclar Graft with Z-Trak introduction System | 库克公司 Cook Incorporated |  | 国械注进20163132905 |  | 该产品由预装Z-型覆膜支架和Z-trak放送系统组成。支架分为分杈型主体和同侧/对侧髂动脉分支。支架由304不锈钢组成，覆有聚酯（聚对苯二甲酸乙二醇酯）纤维编织物，缝线的材料为聚丙烯，支架上有24K黄金标记。输送系统由扩张器、鞘管、撕开鞘、定位器、顶帽、金属套管、触发丝、手柄和旋柄组成。环氧乙烷灭菌，一次性使用。货架有效期2年。 | 该产品用于肾动脉开口以下的腹主动脉瘤的腔内隔绝性治疗。 | 腹主动脉 |  | 13c55d46-fac0-11eb-b658-0050568f9c84 | 13c55d46-fac0-11eb-b658-0050568f9c84 | 腹主动脉瘤支架系统-支架 |  | C02060800100001030890000217 | 02-血管介入治疗类材料 | 06-外周血管介入 | 08-腹主动脉延长支架 | 支架 | 00-不区分 | 001-髂动脉延长 | 12-56 | TFLE-12-56-ZT |  | 国械注进20163132905 | 集采范围外 | 国家医保耗材27位编码变更、未匹配到医保编码
21d22b44-91ea-11eb-8996-40f2e9990f5b | 库克（中国）医疗贸易有限公司 | 913100006678379763 | 548bf123-7a6e-11f0-88e5-34735a9d8166 | 7e56797b-fabd-11eb-b658-0050568f9c84 | 外周血管支架类 | 腹主动脉 | 腹主动脉瘤支架系统-支架 | 70e64b7e-dfb8-11eb-b658-0050568f9c84 | 腹主动脉瘤支架系统 Zenith Flex AAA Endovasclar Graft with Z-Trak introduction System | 库克公司 Cook Incorporated |  | 国械注进20163132905 |  | 该产品由预装Z-型覆膜支架和Z-trak放送系统组成。支架分为分杈型主体和同侧/对侧髂动脉分支。支架由304不锈钢组成，覆有聚酯（聚对苯二甲酸乙二醇酯）纤维编织物，缝线的材料为聚丙烯，支架上有24K黄金标记。输送系统由扩张器、鞘管、撕开鞘、定位器、顶帽、金属套管、触发丝、手柄和旋柄组成。环氧乙烷灭菌，一次性使用。货架有效期2年。 | 该产品用于肾动脉开口以下的腹主动脉瘤的腔内隔绝性治疗。 | 腹主动脉 |  | 13e0bbf3-fac0-11eb-b658-0050568f9c84 | 13e0bbf3-fac0-11eb-b658-0050568f9c84 | 腹主动脉瘤支架系统-支架 |  | C02060800100001030890000251 | 02-血管介入治疗类材料 | 06-外周血管介入 | 08-腹主动脉延长支架 | 支架 | 00-不区分 | 001-髂动脉延长 | 24-90 | TFLE-24-90-ZT |  | 国械注进20163132905 | 集采范围外 | 国家医保耗材27位编码变更、未匹配到医保编码
21d22b44-91ea-11eb-8996-40f2e9990f5b | 库克（中国）医疗贸易有限公司 | 913100006678379763 | 548bf1e7-7a6e-11f0-88e5-34735a9d8166 | 7e56797b-fabd-11eb-b658-0050568f9c84 | 外周血管支架类 | 腹主动脉 | 腹主动脉瘤支架系统-支架 | 70e64b7e-dfb8-11eb-b658-0050568f9c84 | 腹主动脉瘤支架系统 Zenith Flex AAA Endovasclar Graft with Z-Trak introduction System | 库克公司 Cook Incorporated |  | 国械注进20163132905 |  | 该产品由预装Z-型覆膜支架和Z-trak放送系统组成。支架分为分杈型主体和同侧/对侧髂动脉分支。支架由304不锈钢组成，覆有聚酯（聚对苯二甲酸乙二醇酯）纤维编织物，缝线的材料为聚丙烯，支架上有24K黄金标记。输送系统由扩张器、鞘管、撕开鞘、定位器、顶帽、金属套管、触发丝、手柄和旋柄组成。环氧乙烷灭菌，一次性使用。货架有效期2年。 | 该产品用于肾动脉开口以下的腹主动脉瘤的腔内隔绝性治疗。 | 腹主动脉 |  | 13c7433d-fac0-11eb-b658-0050568f9c84 | 13c7433d-fac0-11eb-b658-0050568f9c84 | 腹主动脉瘤支架系统-支架 |  | C02060800100001030890000218 | 02-血管介入治疗类材料 | 06-外周血管介入 | 08-腹主动脉延长支架 | 支架 | 00-不区分 | 001-髂动脉延长 | 10-105 | TFLE-10-105-ZT |  | 国械注进20163132905 | 集采范围外 | 国家医保耗材27位编码变更、未匹配到医保编码
21d22b44-91ea-11eb-8996-40f2e9990f5b | 库克（中国）医疗贸易有限公司 | 913100006678379763 | 548bf2aa-7a6e-11f0-88e5-34735a9d8166 | 7e56797b-fabd-11eb-b658-0050568f9c84 | 外周血管支架类 | 腹主动脉 | 腹主动脉瘤支架系统-支架 | 70e64b7e-dfb8-11eb-b658-0050568f9c84 | 腹主动脉瘤支架系统 Zenith Flex AAA Endovasclar Graft with Z-Trak introduction System | 库克公司 Cook Incorporated |  | 国械注进20163132905 |  | 该产品由预装Z-型覆膜支架和Z-trak放送系统组成。支架分为分杈型主体和同侧/对侧髂动脉分支。支架由304不锈钢组成，覆有聚酯（聚对苯二甲酸乙二醇酯）纤维编织物，缝线的材料为聚丙烯，支架上有24K黄金标记。输送系统由扩张器、鞘管、撕开鞘、定位器、顶帽、金属套管、触发丝、手柄和旋柄组成。环氧乙烷灭菌，一次性使用。货架有效期2年。 | 该产品用于肾动脉开口以下的腹主动脉瘤的腔内隔绝性治疗。 | 腹主动脉 |  | 13c9ca4e-fac0-11eb-b658-0050568f9c84 | 13c9ca4e-fac0-11eb-b658-0050568f9c84 | 腹主动脉瘤支架系统-支架 |  | C02060800100001030890000219 | 02-血管介入治疗类材料 | 06-外周血管介入 | 08-腹主动脉延长支架 | 支架 | 00-不区分 | 001-髂动脉延长 | 20-90 | TFLE-20-90-ZT |  | 国械注进20163132905 | 集采范围外 | 国家医保耗材27位编码变更、未匹配到医保编码
21d22b44-91ea-11eb-8996-40f2e9990f5b | 库克（中国）医疗贸易有限公司 | 913100006678379763 | 548bf369-7a6e-11f0-88e5-34735a9d8166 | 7e56797b-fabd-11eb-b658-0050568f9c84 | 外周血管支架类 | 腹主动脉 | 腹主动脉瘤支架系统-支架 | 70e64b7e-dfb8-11eb-b658-0050568f9c84 | 腹主动脉瘤支架系统 Zenith Flex AAA Endovasclar Graft with Z-Trak introduction System | 库克公司 Cook Incorporated |  | 国械注进20163132905 |  | 该产品由预装Z-型覆膜支架和Z-trak放送系统组成。支架分为分杈型主体和同侧/对侧髂动脉分支。支架由304不锈钢组成，覆有聚酯（聚对苯二甲酸乙二醇酯）纤维编织物，缝线的材料为聚丙烯，支架上有24K黄金标记。输送系统由扩张器、鞘管、撕开鞘、定位器、顶帽、金属套管、触发丝、手柄和旋柄组成。环氧乙烷灭菌，一次性使用。货架有效期2年。 | 该产品用于肾动脉开口以下的腹主动脉瘤的腔内隔绝性治疗。 | 腹主动脉 |  | 13cc1372-fac0-11eb-b658-0050568f9c84 | 13cc1372-fac0-11eb-b658-0050568f9c84 | 腹主动脉瘤支架系统-支架 |  | C02060800100001030890000220 | 02-血管介入治疗类材料 | 06-外周血管介入 | 08-腹主动脉延长支架 | 支架 | 00-不区分 | 001-髂动脉延长 | 8-54 | TFLE-8-54-ZT |  | 国械注进20163132905 | 集采范围外 | 国家医保耗材27位编码变更、未匹配到医保编码
21d22b44-91ea-11eb-8996-40f2e9990f5b | 库克（中国）医疗贸易有限公司 | 913100006678379763 | 548bf42c-7a6e-11f0-88e5-34735a9d8166 | 7e56797b-fabd-11eb-b658-0050568f9c84 | 外周血管支架类 | 腹主动脉 | 腹主动脉瘤支架系统-支架 | 70e64b7e-dfb8-11eb-b658-0050568f9c84 | 腹主动脉瘤支架系统 Zenith Flex AAA Endovasclar Graft with Z-Trak introduction System | 库克公司 Cook Incorporated |  | 国械注进20163132905 |  | 该产品由预装Z-型覆膜支架和Z-trak放送系统组成。支架分为分杈型主体和同侧/对侧髂动脉分支。支架由304不锈钢组成，覆有聚酯（聚对苯二甲酸乙二醇酯）纤维编织物，缝线的材料为聚丙烯，支架上有24K黄金标记。输送系统由扩张器、鞘管、撕开鞘、定位器、顶帽、金属套管、触发丝、手柄和旋柄组成。环氧乙烷灭菌，一次性使用。货架有效期2年。 | 该产品用于肾动脉开口以下的腹主动脉瘤的腔内隔绝性治疗。 | 腹主动脉 |  | 13cdeaea-fac0-11eb-b658-0050568f9c84 | 13cdeaea-fac0-11eb-b658-0050568f9c84 | 腹主动脉瘤支架系统-支架 |  | C02060800100001030890000221 | 02-血管介入治疗类材料 | 06-外周血管介入 | 08-腹主动脉延长支架 | 支架 | 00-不区分 | 001-髂动脉延长 | 16-90 | TFLE-16-90-ZT |  | 国械注进20163132905 | 集采范围外 | 国家医保耗材27位编码变更、未匹配到医保编码
21d22b44-91ea-11eb-8996-40f2e9990f5b | 库克（中国）医疗贸易有限公司 | 913100006678379763 | 548bf4f0-7a6e-11f0-88e5-34735a9d8166 | 7e56797b-fabd-11eb-b658-0050568f9c84 | 外周血管支架类 | 腹主动脉 | 腹主动脉瘤支架系统-支架 | 70e64b7e-dfb8-11eb-b658-0050568f9c84 | 腹主动脉瘤支架系统 Zenith Flex AAA Endovasclar Graft with Z-Trak introduction System | 库克公司 Cook Incorporated |  | 国械注进20163132905 |  | 该产品由预装Z-型覆膜支架和Z-trak放送系统组成。支架分为分杈型主体和同侧/对侧髂动脉分支。支架由304不锈钢组成，覆有聚酯（聚对苯二甲酸乙二醇酯）纤维编织物，缝线的材料为聚丙烯，支架上有24K黄金标记。输送系统由扩张器、鞘管、撕开鞘、定位器、顶帽、金属套管、触发丝、手柄和旋柄组成。环氧乙烷灭菌，一次性使用。货架有效期2年。 | 该产品用于肾动脉开口以下的腹主动脉瘤的腔内隔绝性治疗。 | 腹主动脉 |  | 13cec7c3-fac0-11eb-b658-0050568f9c84 | 13cec7c3-fac0-11eb-b658-0050568f9c84 | 腹主动脉瘤支架系统-支架 |  | C02060800100001030890000222 | 02-血管介入治疗类材料 | 06-外周血管介入 | 08-腹主动脉延长支架 | 支架 | 00-不区分 | 001-髂动脉延长 | 14-39 | TFLE-14-39-ZT |  | 国械注进20163132905 | 集采范围外 | 国家医保耗材27位编码变更、未匹配到医保编码
21d22b44-91ea-11eb-8996-40f2e9990f5b | 库克（中国）医疗贸易有限公司 | 913100006678379763 | 548bf5b8-7a6e-11f0-88e5-34735a9d8166 | 7e56797b-fabd-11eb-b658-0050568f9c84 | 外周血管支架类 | 腹主动脉 | 腹主动脉瘤支架系统-支架 | 70e64b7e-dfb8-11eb-b658-0050568f9c84 | 腹主动脉瘤支架系统 Zenith Flex AAA Endovasclar Graft with Z-Trak introduction System | 库克公司 Cook Incorporated |  | 国械注进20163132905 |  | 该产品由预装Z-型覆膜支架和Z-trak放送系统组成。支架分为分杈型主体和同侧/对侧髂动脉分支。支架由304不锈钢组成，覆有聚酯（聚对苯二甲酸乙二醇酯）纤维编织物，缝线的材料为聚丙烯，支架上有24K黄金标记。输送系统由扩张器、鞘管、撕开鞘、定位器、顶帽、金属套管、触发丝、手柄和旋柄组成。环氧乙烷灭菌，一次性使用。货架有效期2年。 | 该产品用于肾动脉开口以下的腹主动脉瘤的腔内隔绝性治疗。 | 腹主动脉 |  | 13d01dfb-fac0-11eb-b658-0050568f9c84 | 13d01dfb-fac0-11eb-b658-0050568f9c84 | 腹主动脉瘤支架系统-支架 |  | C02060800100001030890000223 | 02-血管介入治疗类材料 | 06-外周血管介入 | 08-腹主动脉延长支架 | 支架 | 00-不区分 | 001-髂动脉延长 | 10-71 | TFLE-10-71-ZT |  | 国械注进20163132905 | 集采范围外 | 国家医保耗材27位编码变更、未匹配到医保编码
21d22b44-91ea-11eb-8996-40f2e9990f5b | 库克（中国）医疗贸易有限公司 | 913100006678379763 | 548bf67c-7a6e-11f0-88e5-34735a9d8166 | 7e56797b-fabd-11eb-b658-0050568f9c84 | 外周血管支架类 | 腹主动脉 | 腹主动脉瘤支架系统-支架 | 70e64b7e-dfb8-11eb-b658-0050568f9c84 | 腹主动脉瘤支架系统 Zenith Flex AAA Endovasclar Graft with Z-Trak introduction System | 库克公司 Cook Incorporated |  | 国械注进20163132905 |  | 该产品由预装Z-型覆膜支架和Z-trak放送系统组成。支架分为分杈型主体和同侧/对侧髂动脉分支。支架由304不锈钢组成，覆有聚酯（聚对苯二甲酸乙二醇酯）纤维编织物，缝线的材料为聚丙烯，支架上有24K黄金标记。输送系统由扩张器、鞘管、撕开鞘、定位器、顶帽、金属套管、触发丝、手柄和旋柄组成。环氧乙烷灭菌，一次性使用。货架有效期2年。 | 该产品用于肾动脉开口以下的腹主动脉瘤的腔内隔绝性治疗。 | 腹主动脉 |  | 13de221a-fac0-11eb-b658-0050568f9c84 | 13de221a-fac0-11eb-b658-0050568f9c84 | 腹主动脉瘤支架系统-支架 |  | C02060800100001030890000245 | 02-血管介入治疗类材料 | 06-外周血管介入 | 08-腹主动脉延长支架 | 支架 | 00-不区分 | 001-髂动脉延长 | 24-39 | TFLE-24-39-ZT |  | 国械注进20163132905 | 集采范围外 | 国家医保耗材27位编码变更、未匹配到医保编码
21d22b44-91ea-11eb-8996-40f2e9990f5b | 库克（中国）医疗贸易有限公司 | 913100006678379763 | 548bf735-7a6e-11f0-88e5-34735a9d8166 | 7e56797b-fabd-11eb-b658-0050568f9c84 | 外周血管支架类 | 腹主动脉 | 腹主动脉瘤支架系统-支架 | 70e64b7e-dfb8-11eb-b658-0050568f9c84 | 腹主动脉瘤支架系统 Zenith Flex AAA Endovasclar Graft with Z-Trak introduction System | 库克公司 Cook Incorporated |  | 国械注进20163132905 |  | 该产品由预装Z-型覆膜支架和Z-trak放送系统组成。支架分为分杈型主体和同侧/对侧髂动脉分支。支架由304不锈钢组成，覆有聚酯（聚对苯二甲酸乙二醇酯）纤维编织物，缝线的材料为聚丙烯，支架上有24K黄金标记。输送系统由扩张器、鞘管、撕开鞘、定位器、顶帽、金属套管、触发丝、手柄和旋柄组成。环氧乙烷灭菌，一次性使用。货架有效期2年。 | 该产品用于肾动脉开口以下的腹主动脉瘤的腔内隔绝性治疗。 | 腹主动脉 |  | 13de23c9-fac0-11eb-b658-0050568f9c84 | 13de23c9-fac0-11eb-b658-0050568f9c84 | 腹主动脉瘤支架系统-支架 |  | C02060800100001030890000246 | 02-血管介入治疗类材料 | 06-外周血管介入 | 08-腹主动脉延长支架 | 支架 | 00-不区分 | 001-髂动脉延长 | 14-107 | TFLE-14-107-ZT |  | 国械注进20163132905 | 集采范围外 | 国家医保耗材27位编码变更、未匹配到医保编码
21d22b44-91ea-11eb-8996-40f2e9990f5b | 库克（中国）医疗贸易有限公司 | 913100006678379763 | 548bf7f4-7a6e-11f0-88e5-34735a9d8166 | 7e56797b-fabd-11eb-b658-0050568f9c84 | 外周血管支架类 | 腹主动脉 | 腹主动脉瘤支架系统-支架 | 70e64b7e-dfb8-11eb-b658-0050568f9c84 | 腹主动脉瘤支架系统 Zenith Flex AAA Endovasclar Graft with Z-Trak introduction System | 库克公司 Cook Incorporated |  | 国械注进20163132905 |  | 该产品由预装Z-型覆膜支架和Z-trak放送系统组成。支架分为分杈型主体和同侧/对侧髂动脉分支。支架由304不锈钢组成，覆有聚酯（聚对苯二甲酸乙二醇酯）纤维编织物，缝线的材料为聚丙烯，支架上有24K黄金标记。输送系统由扩张器、鞘管、撕开鞘、定位器、顶帽、金属套管、触发丝、手柄和旋柄组成。环氧乙烷灭菌，一次性使用。货架有效期2年。 | 该产品用于肾动脉开口以下的腹主动脉瘤的腔内隔绝性治疗。 | 腹主动脉 |  | 13e26aa7-fac0-11eb-b658-0050568f9c84 | 13e26aa7-fac0-11eb-b658-0050568f9c84 | 腹主动脉瘤支架系统-支架 |  | C02060800100001030890000252 | 02-血管介入治疗类材料 | 06-外周血管介入 | 08-腹主动脉延长支架 | 支架 | 00-不区分 | 001-髂动脉延长 | 10-88 | TFLE-10-88-ZT |  | 国械注进20163132905 | 集采范围外 | 国家医保耗材27位编码变更、未匹配到医保编码
21d22b44-91ea-11eb-8996-40f2e9990f5b | 库克（中国）医疗贸易有限公司 | 913100006678379763 | 548bf8c1-7a6e-11f0-88e5-34735a9d8166 | 7e56797b-fabd-11eb-b658-0050568f9c84 | 外周血管支架类 | 腹主动脉 | 腹主动脉瘤支架系统-支架 | 70e64b7e-dfb8-11eb-b658-0050568f9c84 | 腹主动脉瘤支架系统 Zenith Flex AAA Endovasclar Graft with Z-Trak introduction System | 库克公司 Cook Incorporated |  | 国械注进20163132905 |  | 该产品由预装Z-型覆膜支架和Z-trak放送系统组成。支架分为分杈型主体和同侧/对侧髂动脉分支。支架由304不锈钢组成，覆有聚酯（聚对苯二甲酸乙二醇酯）纤维编织物，缝线的材料为聚丙烯，支架上有24K黄金标记。输送系统由扩张器、鞘管、撕开鞘、定位器、顶帽、金属套管、触发丝、手柄和旋柄组成。环氧乙烷灭菌，一次性使用。货架有效期2年。 | 该产品用于肾动脉开口以下的腹主动脉瘤的腔内隔绝性治疗。 | 腹主动脉 |  | 13e3574c-fac0-11eb-b658-0050568f9c84 | 13e3574c-fac0-11eb-b658-0050568f9c84 | 腹主动脉瘤支架系统-支架 |  | C02060800100001030890000253 | 02-血管介入治疗类材料 | 06-外周血管介入 | 08-腹主动脉延长支架 | 支架 | 00-不区分 | 001-髂动脉延长 | 16-39 | TFLE-16-39-ZT |  | 国械注进20163132905 | 集采范围外 | 国家医保耗材27位编码变更、未匹配到医保编码
21d22b44-91ea-11eb-8996-40f2e9990f5b | 库克（中国）医疗贸易有限公司 | 913100006678379763 | 548bfc22-7a6e-11f0-88e5-34735a9d8166 | 7e56797b-fabd-11eb-b658-0050568f9c84 | 外周血管支架类 | 腹主动脉 | 腹主动脉瘤支架系统-支架 | 70e64b7e-dfb8-11eb-b658-0050568f9c84 | 腹主动脉瘤支架系统 Zenith Flex AAA Endovasclar Graft with Z-Trak introduction System | 库克公司 Cook Incorporated |  | 国械注进20163132905 |  | 该产品由预装Z-型覆膜支架和Z-trak放送系统组成。支架分为分杈型主体和同侧/对侧髂动脉分支。支架由304不锈钢组成，覆有聚酯（聚对苯二甲酸乙二醇酯）纤维编织物，缝线的材料为聚丙烯，支架上有24K黄金标记。输送系统由扩张器、鞘管、撕开鞘、定位器、顶帽、金属套管、触发丝、手柄和旋柄组成。环氧乙烷灭菌，一次性使用。货架有效期2年。 | 该产品用于肾动脉开口以下的腹主动脉瘤的腔内隔绝性治疗。 | 腹主动脉 |  | 13de2620-fac0-11eb-b658-0050568f9c84 | 13de2620-fac0-11eb-b658-0050568f9c84 | 腹主动脉瘤支架系统-支架 |  | C02060800100001030890000247 | 02-血管介入治疗类材料 | 06-外周血管介入 | 08-腹主动脉延长支架 | 支架 | 00-不区分 | 001-髂动脉延长 | 16-73 | TFLE-16-73-ZT |  | 国械注进20163132905 | 集采范围外 | 国家医保耗材27位编码变更、未匹配到医保编码
21d22b44-91ea-11eb-8996-40f2e9990f5b | 库克（中国）医疗贸易有限公司 | 913100006678379763 | 548bfce1-7a6e-11f0-88e5-34735a9d8166 | 7e56797b-fabd-11eb-b658-0050568f9c84 | 外周血管支架类 | 腹主动脉 | 腹主动脉瘤支架系统-支架 | 70e64b7e-dfb8-11eb-b658-0050568f9c84 | 腹主动脉瘤支架系统 Zenith Flex AAA Endovasclar Graft with Z-Trak introduction System | 库克公司 Cook Incorporated |  | 国械注进20163132905 |  | 该产品由预装Z-型覆膜支架和Z-trak放送系统组成。支架分为分杈型主体和同侧/对侧髂动脉分支。支架由304不锈钢组成，覆有聚酯（聚对苯二甲酸乙二醇酯）纤维编织物，缝线的材料为聚丙烯，支架上有24K黄金标记。输送系统由扩张器、鞘管、撕开鞘、定位器、顶帽、金属套管、触发丝、手柄和旋柄组成。环氧乙烷灭菌，一次性使用。货架有效期2年。 | 该产品用于肾动脉开口以下的腹主动脉瘤的腔内隔绝性治疗。 | 腹主动脉 |  | 13de27f0-fac0-11eb-b658-0050568f9c84 | 13de27f0-fac0-11eb-b658-0050568f9c84 | 腹主动脉瘤支架系统-支架 |  | C02060800100001030890000248 | 02-血管介入治疗类材料 | 06-外周血管介入 | 08-腹主动脉延长支架 | 支架 | 00-不区分 | 001-髂动脉延长 | 14-73 | TFLE-14-73-ZT |  | 国械注进20163132905 | 集采范围外 | 国家医保耗材27位编码变更、未匹配到医保编码
21d22b44-91ea-11eb-8996-40f2e9990f5b | 库克（中国）医疗贸易有限公司 | 913100006678379763 | 548bfda0-7a6e-11f0-88e5-34735a9d8166 | 7e56797b-fabd-11eb-b658-0050568f9c84 | 外周血管支架类 | 腹主动脉 | 腹主动脉瘤支架系统-支架 | 70e64b7e-dfb8-11eb-b658-0050568f9c84 | 腹主动脉瘤支架系统 Zenith Flex AAA Endovasclar Graft with Z-Trak introduction System | 库克公司 Cook Incorporated |  | 国械注进20163132905 |  | 该产品由预装Z-型覆膜支架和Z-trak放送系统组成。支架分为分杈型主体和同侧/对侧髂动脉分支。支架由304不锈钢组成，覆有聚酯（聚对苯二甲酸乙二醇酯）纤维编织物，缝线的材料为聚丙烯，支架上有24K黄金标记。输送系统由扩张器、鞘管、撕开鞘、定位器、顶帽、金属套管、触发丝、手柄和旋柄组成。环氧乙烷灭菌，一次性使用。货架有效期2年。 | 该产品用于肾动脉开口以下的腹主动脉瘤的腔内隔绝性治疗。 | 腹主动脉 |  | 13de2983-fac0-11eb-b658-0050568f9c84 | 13de2983-fac0-11eb-b658-0050568f9c84 | 腹主动脉瘤支架系统-支架 |  | C02060800100001030890000249 | 02-血管介入治疗类材料 | 06-外周血管介入 | 08-腹主动脉延长支架 | 支架 | 00-不区分 | 001-髂动脉延长 | 22-73 | TFLE-22-73-ZT |  | 国械注进20163132905 | 集采范围外 | 国家医保耗材27位编码变更、未匹配到医保编码
21d22b44-91ea-11eb-8996-40f2e9990f5b | 库克（中国）医疗贸易有限公司 | 913100006678379763 | 548bfe59-7a6e-11f0-88e5-34735a9d8166 | 7e56797b-fabd-11eb-b658-0050568f9c84 | 外周血管支架类 | 腹主动脉 | 腹主动脉瘤支架系统-支架 | 70e64b7e-dfb8-11eb-b658-0050568f9c84 | 腹主动脉瘤支架系统 Zenith Flex AAA Endovasclar Graft with Z-Trak introduction System | 库克公司 Cook Incorporated |  | 国械注进20163132905 |  | 该产品由预装Z-型覆膜支架和Z-trak放送系统组成。支架分为分杈型主体和同侧/对侧髂动脉分支。支架由304不锈钢组成，覆有聚酯（聚对苯二甲酸乙二醇酯）纤维编织物，缝线的材料为聚丙烯，支架上有24K黄金标记。输送系统由扩张器、鞘管、撕开鞘、定位器、顶帽、金属套管、触发丝、手柄和旋柄组成。环氧乙烷灭菌，一次性使用。货架有效期2年。 | 该产品用于肾动脉开口以下的腹主动脉瘤的腔内隔绝性治疗。 | 腹主动脉 |  | 13de2b23-fac0-11eb-b658-0050568f9c84 | 13de2b23-fac0-11eb-b658-0050568f9c84 | 腹主动脉瘤支架系统-支架 |  | C02060800100001030890000250 | 02-血管介入治疗类材料 | 06-外周血管介入 | 08-腹主动脉延长支架 | 支架 | 00-不区分 | 001-髂动脉延长 | 20-39 | TFLE-20-39-ZT |  | 国械注进20163132905 | 集采范围外 | 国家医保耗材27位编码变更、未匹配到医保编码
21d22b44-91ea-11eb-8996-40f2e9990f5b | 库克（中国）医疗贸易有限公司 | 913100006678379763 | 548bff18-7a6e-11f0-88e5-34735a9d8166 | 7e56797b-fabd-11eb-b658-0050568f9c84 | 外周血管支架类 | 腹主动脉 | 腹主动脉瘤支架系统-支架 | 70e64b7e-dfb8-11eb-b658-0050568f9c84 | 腹主动脉瘤支架系统 Zenith Flex AAA Endovasclar Graft with Z-Trak introduction System | 库克公司 Cook Incorporated |  | 国械注进20163132905 |  | 该产品由预装Z-型覆膜支架和Z-trak放送系统组成。支架分为分杈型主体和同侧/对侧髂动脉分支。支架由304不锈钢组成，覆有聚酯（聚对苯二甲酸乙二醇酯）纤维编织物，缝线的材料为聚丙烯，支架上有24K黄金标记。输送系统由扩张器、鞘管、撕开鞘、定位器、顶帽、金属套管、触发丝、手柄和旋柄组成。环氧乙烷灭菌，一次性使用。货架有效期2年。 | 该产品用于肾动脉开口以下的腹主动脉瘤的腔内隔绝性治疗。 | 腹主动脉 |  | 13d2ccf6-fac0-11eb-b658-0050568f9c84 | 13d2ccf6-fac0-11eb-b658-0050568f9c84 | 腹主动脉瘤支架系统-支架 |  | C02060800100001030890000225 | 02-血管介入治疗类材料 | 06-外周血管介入 | 08-腹主动脉延长支架 | 支架 | 00-不区分 | 001-髂动脉延长 | 8-105 | TFLE-8-105-ZT |  | 国械注进20163132905 | 集采范围外 | 国家医保耗材27位编码变更、未匹配到医保编码
21d22b44-91ea-11eb-8996-40f2e9990f5b | 库克（中国）医疗贸易有限公司 | 913100006678379763 | 548bffd7-7a6e-11f0-88e5-34735a9d8166 | 7e56797b-fabd-11eb-b658-0050568f9c84 | 外周血管支架类 | 腹主动脉 | 腹主动脉瘤支架系统-支架 | 70e64b7e-dfb8-11eb-b658-0050568f9c84 | 腹主动脉瘤支架系统 Zenith Flex AAA Endovasclar Graft with Z-Trak introduction System | 库克公司 Cook Incorporated |  | 国械注进20163132905 |  | 该产品由预装Z-型覆膜支架和Z-trak放送系统组成。支架分为分杈型主体和同侧/对侧髂动脉分支。支架由304不锈钢组成，覆有聚酯（聚对苯二甲酸乙二醇酯）纤维编织物，缝线的材料为聚丙烯，支架上有24K黄金标记。输送系统由扩张器、鞘管、撕开鞘、定位器、顶帽、金属套管、触发丝、手柄和旋柄组成。环氧乙烷灭菌，一次性使用。货架有效期2年。 | 该产品用于肾动脉开口以下的腹主动脉瘤的腔内隔绝性治疗。 | 腹主动脉 |  | 13d50e19-fac0-11eb-b658-0050568f9c84 | 13d50e19-fac0-11eb-b658-0050568f9c84 | 腹主动脉瘤支架系统-支架 |  | C02060800100001030890000226 | 02-血管介入治疗类材料 | 06-外周血管介入 | 08-腹主动脉延长支架 | 支架 | 00-不区分 | 001-髂动脉延长 | 18-56 | TFLE-18-56-ZT |  | 国械注进20163132905 | 集采范围外 | 国家医保耗材27位编码变更、未匹配到医保编码
21d22b44-91ea-11eb-8996-40f2e9990f5b | 库克（中国）医疗贸易有限公司 | 913100006678379763 | 548c009f-7a6e-11f0-88e5-34735a9d8166 | 7e56797b-fabd-11eb-b658-0050568f9c84 | 外周血管支架类 | 腹主动脉 | 腹主动脉瘤支架系统-支架 | 70e64b7e-dfb8-11eb-b658-0050568f9c84 | 腹主动脉瘤支架系统 Zenith Flex AAA Endovasclar Graft with Z-Trak introduction System | 库克公司 Cook Incorporated |  | 国械注进20163132905 |  | 该产品由预装Z-型覆膜支架和Z-trak放送系统组成。支架分为分杈型主体和同侧/对侧髂动脉分支。支架由304不锈钢组成，覆有聚酯（聚对苯二甲酸乙二醇酯）纤维编织物，缝线的材料为聚丙烯，支架上有24K黄金标记。输送系统由扩张器、鞘管、撕开鞘、定位器、顶帽、金属套管、触发丝、手柄和旋柄组成。环氧乙烷灭菌，一次性使用。货架有效期2年。 | 该产品用于肾动脉开口以下的腹主动脉瘤的腔内隔绝性治疗。 | 腹主动脉 |  | 13d1ac06-fac0-11eb-b658-0050568f9c84 | 13d1ac06-fac0-11eb-b658-0050568f9c84 | 腹主动脉瘤支架系统-支架 |  | C02060800100001030890000224 | 02-血管介入治疗类材料 | 06-外周血管介入 | 08-腹主动脉延长支架 | 支架 | 00-不区分 | 001-髂动脉延长 | 18-39 | TFLE-18-39-ZT |  | 国械注进20163132905 | 集采范围外 | 国家医保耗材27位编码变更、未匹配到医保编码
21d22b44-91ea-11eb-8996-40f2e9990f5b | 库克（中国）医疗贸易有限公司 | 913100006678379763 | 548c0163-7a6e-11f0-88e5-34735a9d8166 | 7e56797b-fabd-11eb-b658-0050568f9c84 | 外周血管支架类 | 腹主动脉 | 腹主动脉瘤支架系统-支架 | 70e64b7e-dfb8-11eb-b658-0050568f9c84 | 腹主动脉瘤支架系统 Zenith Flex AAA Endovasclar Graft with Z-Trak introduction System | 库克公司 Cook Incorporated |  | 国械注进20163132905 |  | 该产品由预装Z-型覆膜支架和Z-trak放送系统组成。支架分为分杈型主体和同侧/对侧髂动脉分支。支架由304不锈钢组成，覆有聚酯（聚对苯二甲酸乙二醇酯）纤维编织物，缝线的材料为聚丙烯，支架上有24K黄金标记。输送系统由扩张器、鞘管、撕开鞘、定位器、顶帽、金属套管、触发丝、手柄和旋柄组成。环氧乙烷灭菌，一次性使用。货架有效期2年。 | 该产品用于肾动脉开口以下的腹主动脉瘤的腔内隔绝性治疗。 | 腹主动脉 |  | 13d68ca4-fac0-11eb-b658-0050568f9c84 | 13d68ca4-fac0-11eb-b658-0050568f9c84 | 腹主动脉瘤支架系统-支架 |  | C02060800100001030890000227 | 02-血管介入治疗类材料 | 06-外周血管介入 | 08-腹主动脉延长支架 | 支架 | 00-不区分 | 001-髂动脉延长 | 10-37 | TFLE-10-37-ZT |  | 国械注进20163132905 | 集采范围外 | 国家医保耗材27位编码变更、未匹配到医保编码
21d22b44-91ea-11eb-8996-40f2e9990f5b | 库克（中国）医疗贸易有限公司 | 913100006678379763 | 548c0226-7a6e-11f0-88e5-34735a9d8166 | 7e56797b-fabd-11eb-b658-0050568f9c84 | 外周血管支架类 | 腹主动脉 | 腹主动脉瘤支架系统-支架 | 70e64b7e-dfb8-11eb-b658-0050568f9c84 | 腹主动脉瘤支架系统 Zenith Flex AAA Endovasclar Graft with Z-Trak introduction System | 库克公司 Cook Incorporated |  | 国械注进20163132905 |  | 该产品由预装Z-型覆膜支架和Z-trak放送系统组成。支架分为分杈型主体和同侧/对侧髂动脉分支。支架由304不锈钢组成，覆有聚酯（聚对苯二甲酸乙二醇酯）纤维编织物，缝线的材料为聚丙烯，支架上有24K黄金标记。输送系统由扩张器、鞘管、撕开鞘、定位器、顶帽、金属套管、触发丝、手柄和旋柄组成。环氧乙烷灭菌，一次性使用。货架有效期2年。 | 该产品用于肾动脉开口以下的腹主动脉瘤的腔内隔绝性治疗。 | 腹主动脉 |  | 13db9c7d-fac0-11eb-b658-0050568f9c84 | 13db9c7d-fac0-11eb-b658-0050568f9c84 | 腹主动脉瘤支架系统-支架 |  | C02060800100001030890000228 | 02-血管介入治疗类材料 | 06-外周血管介入 | 08-腹主动脉延长支架 | 支架 | 00-不区分 | 001-髂动脉延长 | 20-73 | TFLE-20-73-ZT |  | 国械注进20163132905 | 集采范围外 | 国家医保耗材27位编码变更、未匹配到医保编码
21d22b44-91ea-11eb-8996-40f2e9990f5b | 库克（中国）医疗贸易有限公司 | 913100006678379763 | 548c02e5-7a6e-11f0-88e5-34735a9d8166 | 7e56797b-fabd-11eb-b658-0050568f9c84 | 外周血管支架类 | 腹主动脉 | 腹主动脉瘤支架系统-支架 | 70e64b7e-dfb8-11eb-b658-0050568f9c84 | 腹主动脉瘤支架系统 Zenith Flex AAA Endovasclar Graft with Z-Trak introduction System | 库克公司 Cook Incorporated |  | 国械注进20163132905 |  | 该产品由预装Z-型覆膜支架和Z-trak放送系统组成。支架分为分杈型主体和同侧/对侧髂动脉分支。支架由304不锈钢组成，覆有聚酯（聚对苯二甲酸乙二醇酯）纤维编织物，缝线的材料为聚丙烯，支架上有24K黄金标记。输送系统由扩张器、鞘管、撕开鞘、定位器、顶帽、金属套管、触发丝、手柄和旋柄组成。环氧乙烷灭菌，一次性使用。货架有效期2年。 | 该产品用于肾动脉开口以下的腹主动脉瘤的腔内隔绝性治疗。 | 腹主动脉 |  | 13dca06b-fac0-11eb-b658-0050568f9c84 | 13dca06b-fac0-11eb-b658-0050568f9c84 | 腹主动脉瘤支架系统-支架 |  | C02060800100001030890000229 | 02-血管介入治疗类材料 | 06-外周血管介入 | 08-腹主动脉延长支架 | 支架 | 00-不区分 | 001-髂动脉延长 | 16-56 | TFLE-16-56-ZT |  | 国械注进20163132905 | 集采范围外 | 国家医保耗材27位编码变更、未匹配到医保编码
21d22b44-91ea-11eb-8996-40f2e9990f5b | 库克（中国）医疗贸易有限公司 | 913100006678379763 | 548c03a3-7a6e-11f0-88e5-34735a9d8166 | 7e56797b-fabd-11eb-b658-0050568f9c84 | 外周血管支架类 | 腹主动脉 | 腹主动脉瘤支架系统-支架 | 70e64b7e-dfb8-11eb-b658-0050568f9c84 | 腹主动脉瘤支架系统 Zenith Flex AAA Endovasclar Graft with Z-Trak introduction System | 库克公司 Cook Incorporated |  | 国械注进20163132905 |  | 该产品由预装Z-型覆膜支架和Z-trak放送系统组成。支架分为分杈型主体和同侧/对侧髂动脉分支。支架由304不锈钢组成，覆有聚酯（聚对苯二甲酸乙二醇酯）纤维编织物，缝线的材料为聚丙烯，支架上有24K黄金标记。输送系统由扩张器、鞘管、撕开鞘、定位器、顶帽、金属套管、触发丝、手柄和旋柄组成。环氧乙烷灭菌，一次性使用。货架有效期2年。 | 该产品用于肾动脉开口以下的腹主动脉瘤的腔内隔绝性治疗。 | 腹主动脉 |  | 13ddef6c-fac0-11eb-b658-0050568f9c84 | 13ddef6c-fac0-11eb-b658-0050568f9c84 | 腹主动脉瘤支架系统-支架 |  | C02060800100001030890000230 | 02-血管介入治疗类材料 | 06-外周血管介入 | 08-腹主动脉延长支架 | 支架 | 00-不区分 | 001-髂动脉延长 | 14-56 | TFLE-14-56-ZT |  | 国械注进20163132905 | 集采范围外 | 国家医保耗材27位编码变更、未匹配到医保编码
21d22b44-91ea-11eb-8996-40f2e9990f5b | 库克（中国）医疗贸易有限公司 | 913100006678379763 | 548c045d-7a6e-11f0-88e5-34735a9d8166 | 7e56797b-fabd-11eb-b658-0050568f9c84 | 外周血管支架类 | 腹主动脉 | 腹主动脉瘤支架系统-支架 | 70e64b7e-dfb8-11eb-b658-0050568f9c84 | 腹主动脉瘤支架系统 Zenith Flex AAA Endovasclar Graft with Z-Trak introduction System | 库克公司 Cook Incorporated |  | 国械注进20163132905 |  | 该产品由预装Z-型覆膜支架和Z-trak放送系统组成。支架分为分杈型主体和同侧/对侧髂动脉分支。支架由304不锈钢组成，覆有聚酯（聚对苯二甲酸乙二醇酯）纤维编织物，缝线的材料为聚丙烯，支架上有24K黄金标记。输送系统由扩张器、鞘管、撕开鞘、定位器、顶帽、金属套管、触发丝、手柄和旋柄组成。环氧乙烷灭菌，一次性使用。货架有效期2年。 | 该产品用于肾动脉开口以下的腹主动脉瘤的腔内隔绝性治疗。 | 腹主动脉 |  | 13ddf9a4-fac0-11eb-b658-0050568f9c84 | 13ddf9a4-fac0-11eb-b658-0050568f9c84 | 腹主动脉瘤支架系统-支架 |  | C02060800100001030890000231 | 02-血管介入治疗类材料 | 06-外周血管介入 | 08-腹主动脉延长支架 | 支架 | 00-不区分 | 001-髂动脉延长 | 12-90 | TFLE-12-90-ZT |  | 国械注进20163132905 | 集采范围外 | 国家医保耗材27位编码变更、未匹配到医保编码
21d22b44-91ea-11eb-8996-40f2e9990f5b | 库克（中国）医疗贸易有限公司 | 913100006678379763 | 548c079c-7a6e-11f0-88e5-34735a9d8166 | 7e56797b-fabd-11eb-b658-0050568f9c84 | 外周血管支架类 | 腹主动脉 | 腹主动脉瘤支架系统-支架 | 70e64b7e-dfb8-11eb-b658-0050568f9c84 | 腹主动脉瘤支架系统 Zenith Flex AAA Endovasclar Graft with Z-Trak introduction System | 库克公司 Cook Incorporated |  | 国械注进20163132905 |  | 该产品由预装Z-型覆膜支架和Z-trak放送系统组成。支架分为分杈型主体和同侧/对侧髂动脉分支。支架由304不锈钢组成，覆有聚酯（聚对苯二甲酸乙二醇酯）纤维编织物，缝线的材料为聚丙烯，支架上有24K黄金标记。输送系统由扩张器、鞘管、撕开鞘、定位器、顶帽、金属套管、触发丝、手柄和旋柄组成。环氧乙烷灭菌，一次性使用。货架有效期2年。 | 该产品用于肾动脉开口以下的腹主动脉瘤的腔内隔绝性治疗。 | 腹主动脉 |  | 13de02f4-fac0-11eb-b658-0050568f9c84 | 13de02f4-fac0-11eb-b658-0050568f9c84 | 腹主动脉瘤支架系统-支架 |  | C02060800100001030890000232 | 02-血管介入治疗类材料 | 06-外周血管介入 | 08-腹主动脉延长支架 | 支架 | 00-不区分 | 001-髂动脉延长 | 18-90 | TFLE-18-90-ZT |  | 国械注进20163132905 | 集采范围外 | 国家医保耗材27位编码变更、未匹配到医保编码
21d22b44-91ea-11eb-8996-40f2e9990f5b | 库克（中国）医疗贸易有限公司 | 913100006678379763 | 548c085a-7a6e-11f0-88e5-34735a9d8166 | 7e56797b-fabd-11eb-b658-0050568f9c84 | 外周血管支架类 | 腹主动脉 | 腹主动脉瘤支架系统-支架 | 70e64b7e-dfb8-11eb-b658-0050568f9c84 | 腹主动脉瘤支架系统 Zenith Flex AAA Endovasclar Graft with Z-Trak introduction System | 库克公司 Cook Incorporated |  | 国械注进20163132905 |  | 该产品由预装Z-型覆膜支架和Z-trak放送系统组成。支架分为分杈型主体和同侧/对侧髂动脉分支。支架由304不锈钢组成，覆有聚酯（聚对苯二甲酸乙二醇酯）纤维编织物，缝线的材料为聚丙烯，支架上有24K黄金标记。输送系统由扩张器、鞘管、撕开鞘、定位器、顶帽、金属套管、触发丝、手柄和旋柄组成。环氧乙烷灭菌，一次性使用。货架有效期2年。 | 该产品用于肾动脉开口以下的腹主动脉瘤的腔内隔绝性治疗。 | 腹主动脉 |  | 13de0619-fac0-11eb-b658-0050568f9c84 | 13de0619-fac0-11eb-b658-0050568f9c84 | 腹主动脉瘤支架系统-支架 |  | C02060800100001030890000233 | 02-血管介入治疗类材料 | 06-外周血管介入 | 08-腹主动脉延长支架 | 支架 | 00-不区分 | 001-髂动脉延长 | 24-56 | TFLE-24-56-ZT |  | 国械注进20163132905 | 集采范围外 | 国家医保耗材27位编码变更、未匹配到医保编码
21d22b44-91ea-11eb-8996-40f2e9990f5b | 库克（中国）医疗贸易有限公司 | 913100006678379763 | 548c0914-7a6e-11f0-88e5-34735a9d8166 | 7e56797b-fabd-11eb-b658-0050568f9c84 | 外周血管支架类 | 腹主动脉 | 腹主动脉瘤支架系统-支架 | 70e64b7e-dfb8-11eb-b658-0050568f9c84 | 腹主动脉瘤支架系统 Zenith Flex AAA Endovasclar Graft with Z-Trak introduction System | 库克公司 Cook Incorporated |  | 国械注进20163132905 |  | 该产品由预装Z-型覆膜支架和Z-trak放送系统组成。支架分为分杈型主体和同侧/对侧髂动脉分支。支架由304不锈钢组成，覆有聚酯（聚对苯二甲酸乙二醇酯）纤维编织物，缝线的材料为聚丙烯，支架上有24K黄金标记。输送系统由扩张器、鞘管、撕开鞘、定位器、顶帽、金属套管、触发丝、手柄和旋柄组成。环氧乙烷灭菌，一次性使用。货架有效期2年。 | 该产品用于肾动脉开口以下的腹主动脉瘤的腔内隔绝性治疗。 | 腹主动脉 |  | 13de07d6-fac0-11eb-b658-0050568f9c84 | 13de07d6-fac0-11eb-b658-0050568f9c84 | 腹主动脉瘤支架系统-支架 |  | C02060800100001030890000234 | 02-血管介入治疗类材料 | 06-外周血管介入 | 08-腹主动脉延长支架 | 支架 | 00-不区分 | 001-髂动脉延长 | 12-73 | TFLE-12-73-ZT |  | 国械注进20163132905 | 集采范围外 | 国家医保耗材27位编码变更、未匹配到医保编码
21d22b44-91ea-11eb-8996-40f2e9990f5b | 库克（中国）医疗贸易有限公司 | 913100006678379763 | 548c09d3-7a6e-11f0-88e5-34735a9d8166 | 7e56797b-fabd-11eb-b658-0050568f9c84 | 外周血管支架类 | 腹主动脉 | 腹主动脉瘤支架系统-支架 | 70e64b7e-dfb8-11eb-b658-0050568f9c84 | 腹主动脉瘤支架系统 Zenith Flex AAA Endovasclar Graft with Z-Trak introduction System | 库克公司 Cook Incorporated |  | 国械注进20163132905 |  | 该产品由预装Z-型覆膜支架和Z-trak放送系统组成。支架分为分杈型主体和同侧/对侧髂动脉分支。支架由304不锈钢组成，覆有聚酯（聚对苯二甲酸乙二醇酯）纤维编织物，缝线的材料为聚丙烯，支架上有24K黄金标记。输送系统由扩张器、鞘管、撕开鞘、定位器、顶帽、金属套管、触发丝、手柄和旋柄组成。环氧乙烷灭菌，一次性使用。货架有效期2年。 | 该产品用于肾动脉开口以下的腹主动脉瘤的腔内隔绝性治疗。 | 腹主动脉 |  | 13de098c-fac0-11eb-b658-0050568f9c84 | 13de098c-fac0-11eb-b658-0050568f9c84 | 腹主动脉瘤支架系统-支架 |  | C02060800100001030890000235 | 02-血管介入治疗类材料 | 06-外周血管介入 | 08-腹主动脉延长支架 | 支架 | 00-不区分 | 001-髂动脉延长 | 18-73 | TFLE-18-73-ZT |  | 国械注进20163132905 | 集采范围外 | 国家医保耗材27位编码变更、未匹配到医保编码
21d22b44-91ea-11eb-8996-40f2e9990f5b | 库克（中国）医疗贸易有限公司 | 913100006678379763 | 548c0a91-7a6e-11f0-88e5-34735a9d8166 | 7e56797b-fabd-11eb-b658-0050568f9c84 | 外周血管支架类 | 腹主动脉 | 腹主动脉瘤支架系统-支架 | 70e64b7e-dfb8-11eb-b658-0050568f9c84 | 腹主动脉瘤支架系统 Zenith Flex AAA Endovasclar Graft with Z-Trak introduction System | 库克公司 Cook Incorporated |  | 国械注进20163132905 |  | 该产品由预装Z-型覆膜支架和Z-trak放送系统组成。支架分为分杈型主体和同侧/对侧髂动脉分支。支架由304不锈钢组成，覆有聚酯（聚对苯二甲酸乙二醇酯）纤维编织物，缝线的材料为聚丙烯，支架上有24K黄金标记。输送系统由扩张器、鞘管、撕开鞘、定位器、顶帽、金属套管、触发丝、手柄和旋柄组成。环氧乙烷灭菌，一次性使用。货架有效期2年。 | 该产品用于肾动脉开口以下的腹主动脉瘤的腔内隔绝性治疗。 | 腹主动脉 |  | 13de0b2e-fac0-11eb-b658-0050568f9c84 | 13de0b2e-fac0-11eb-b658-0050568f9c84 | 腹主动脉瘤支架系统-支架 |  | C02060800100001030890000236 | 02-血管介入治疗类材料 | 06-外周血管介入 | 08-腹主动脉延长支架 | 支架 | 00-不区分 | 001-髂动脉延长 | 12-124 | TFLE-12-124-ZT |  | 国械注进20163132905 | 集采范围外 | 国家医保耗材27位编码变更、未匹配到医保编码
21d22b44-91ea-11eb-8996-40f2e9990f5b | 库克（中国）医疗贸易有限公司 | 913100006678379763 | 548c0b50-7a6e-11f0-88e5-34735a9d8166 | 7e56797b-fabd-11eb-b658-0050568f9c84 | 外周血管支架类 | 腹主动脉 | 腹主动脉瘤支架系统-支架 | 70e64b7e-dfb8-11eb-b658-0050568f9c84 | 腹主动脉瘤支架系统 Zenith Flex AAA Endovasclar Graft with Z-Trak introduction System | 库克公司 Cook Incorporated |  | 国械注进20163132905 |  | 该产品由预装Z-型覆膜支架和Z-trak放送系统组成。支架分为分杈型主体和同侧/对侧髂动脉分支。支架由304不锈钢组成，覆有聚酯（聚对苯二甲酸乙二醇酯）纤维编织物，缝线的材料为聚丙烯，支架上有24K黄金标记。输送系统由扩张器、鞘管、撕开鞘、定位器、顶帽、金属套管、触发丝、手柄和旋柄组成。环氧乙烷灭菌，一次性使用。货架有效期2年。 | 该产品用于肾动脉开口以下的腹主动脉瘤的腔内隔绝性治疗。 | 腹主动脉 |  | 13de0cd0-fac0-11eb-b658-0050568f9c84 | 13de0cd0-fac0-11eb-b658-0050568f9c84 | 腹主动脉瘤支架系统-支架 |  | C02060800100001030890000237 | 02-血管介入治疗类材料 | 06-外周血管介入 | 08-腹主动脉延长支架 | 支架 | 00-不区分 | 001-髂动脉延长 | 8-71 | TFLE-8-71-ZT |  | 国械注进20163132905 | 集采范围外 | 国家医保耗材27位编码变更、未匹配到医保编码
21d22b44-91ea-11eb-8996-40f2e9990f5b | 库克（中国）医疗贸易有限公司 | 913100006678379763 | 548c0c0a-7a6e-11f0-88e5-34735a9d8166 | 7e56797b-fabd-11eb-b658-0050568f9c84 | 外周血管支架类 | 腹主动脉 | 腹主动脉瘤支架系统-支架 | 70e64b7e-dfb8-11eb-b658-0050568f9c84 | 腹主动脉瘤支架系统 Zenith Flex AAA Endovasclar Graft with Z-Trak introduction System | 库克公司 Cook Incorporated |  | 国械注进20163132905 |  | 该产品由预装Z-型覆膜支架和Z-trak放送系统组成。支架分为分杈型主体和同侧/对侧髂动脉分支。支架由304不锈钢组成，覆有聚酯（聚对苯二甲酸乙二醇酯）纤维编织物，缝线的材料为聚丙烯，支架上有24K黄金标记。输送系统由扩张器、鞘管、撕开鞘、定位器、顶帽、金属套管、触发丝、手柄和旋柄组成。环氧乙烷灭菌，一次性使用。货架有效期2年。 | 该产品用于肾动脉开口以下的腹主动脉瘤的腔内隔绝性治疗。 | 腹主动脉 |  | 13de0e6e-fac0-11eb-b658-0050568f9c84 | 13de0e6e-fac0-11eb-b658-0050568f9c84 | 腹主动脉瘤支架系统-支架 |  | C02060800100001030890000238 | 02-血管介入治疗类材料 | 06-外周血管介入 | 08-腹主动脉延长支架 | 支架 | 00-不区分 | 001-髂动脉延长 | 10-54 | TFLE-10-54-ZT |  | 国械注进20163132905 | 集采范围外 | 国家医保耗材27位编码变更、未匹配到医保编码
21d22b44-91ea-11eb-8996-40f2e9990f5b | 库克（中国）医疗贸易有限公司 | 913100006678379763 | 548c0cc8-7a6e-11f0-88e5-34735a9d8166 | 7e56797b-fabd-11eb-b658-0050568f9c84 | 外周血管支架类 | 腹主动脉 | 腹主动脉瘤支架系统-支架 | 70e64b7e-dfb8-11eb-b658-0050568f9c84 | 腹主动脉瘤支架系统 Zenith Flex AAA Endovasclar Graft with Z-Trak introduction System | 库克公司 Cook Incorporated |  | 国械注进20163132905 |  | 该产品由预装Z-型覆膜支架和Z-trak放送系统组成。支架分为分杈型主体和同侧/对侧髂动脉分支。支架由304不锈钢组成，覆有聚酯（聚对苯二甲酸乙二醇酯）纤维编织物，缝线的材料为聚丙烯，支架上有24K黄金标记。输送系统由扩张器、鞘管、撕开鞘、定位器、顶帽、金属套管、触发丝、手柄和旋柄组成。环氧乙烷灭菌，一次性使用。货架有效期2年。 | 该产品用于肾动脉开口以下的腹主动脉瘤的腔内隔绝性治疗。 | 腹主动脉 |  | 13de0ff3-fac0-11eb-b658-0050568f9c84 | 13de0ff3-fac0-11eb-b658-0050568f9c84 | 腹主动脉瘤支架系统-支架 |  | C02060800100001030890000239 | 02-血管介入治疗类材料 | 06-外周血管介入 | 08-腹主动脉延长支架 | 支架 | 00-不区分 | 001-髂动脉延长 | 14-124 | TFLE-14-124-ZT |  | 国械注进20163132905 | 集采范围外 | 国家医保耗材27位编码变更、未匹配到医保编码
21d22b44-91ea-11eb-8996-40f2e9990f5b | 库克（中国）医疗贸易有限公司 | 913100006678379763 | 548c0d87-7a6e-11f0-88e5-34735a9d8166 | 7e56797b-fabd-11eb-b658-0050568f9c84 | 外周血管支架类 | 腹主动脉 | 腹主动脉瘤支架系统-支架 | 70e64b7e-dfb8-11eb-b658-0050568f9c84 | 腹主动脉瘤支架系统 Zenith Flex AAA Endovasclar Graft with Z-Trak introduction System | 库克公司 Cook Incorporated |  | 国械注进20163132905 |  | 该产品由预装Z-型覆膜支架和Z-trak放送系统组成。支架分为分杈型主体和同侧/对侧髂动脉分支。支架由304不锈钢组成，覆有聚酯（聚对苯二甲酸乙二醇酯）纤维编织物，缝线的材料为聚丙烯，支架上有24K黄金标记。输送系统由扩张器、鞘管、撕开鞘、定位器、顶帽、金属套管、触发丝、手柄和旋柄组成。环氧乙烷灭菌，一次性使用。货架有效期2年。 | 该产品用于肾动脉开口以下的腹主动脉瘤的腔内隔绝性治疗。 | 腹主动脉 |  | 13de11a4-fac0-11eb-b658-0050568f9c84 | 13de11a4-fac0-11eb-b658-0050568f9c84 | 腹主动脉瘤支架系统-支架 |  | C02060800100001030890000240 | 02-血管介入治疗类材料 | 06-外周血管介入 | 08-腹主动脉延长支架 | 支架 | 00-不区分 | 001-髂动脉延长 | 22-56 | TFLE-22-56-ZT |  | 国械注进20163132905 | 集采范围外 | 国家医保耗材27位编码变更、未匹配到医保编码
21d22b44-91ea-11eb-8996-40f2e9990f5b | 库克（中国）医疗贸易有限公司 | 913100006678379763 | 548c0e41-7a6e-11f0-88e5-34735a9d8166 | 7e56797b-fabd-11eb-b658-0050568f9c84 | 外周血管支架类 | 腹主动脉 | 腹主动脉瘤支架系统-支架 | 70e64b7e-dfb8-11eb-b658-0050568f9c84 | 腹主动脉瘤支架系统 Zenith Flex AAA Endovasclar Graft with Z-Trak introduction System | 库克公司 Cook Incorporated |  | 国械注进20163132905 |  | 该产品由预装Z-型覆膜支架和Z-trak放送系统组成。支架分为分杈型主体和同侧/对侧髂动脉分支。支架由304不锈钢组成，覆有聚酯（聚对苯二甲酸乙二醇酯）纤维编织物，缝线的材料为聚丙烯，支架上有24K黄金标记。输送系统由扩张器、鞘管、撕开鞘、定位器、顶帽、金属套管、触发丝、手柄和旋柄组成。环氧乙烷灭菌，一次性使用。货架有效期2年。 | 该产品用于肾动脉开口以下的腹主动脉瘤的腔内隔绝性治疗。 | 腹主动脉 |  | 13de1338-fac0-11eb-b658-0050568f9c84 | 13de1338-fac0-11eb-b658-0050568f9c84 | 腹主动脉瘤支架系统-支架 |  | C02060800100001030890000241 | 02-血管介入治疗类材料 | 06-外周血管介入 | 08-腹主动脉延长支架 | 支架 | 00-不区分 | 001-髂动脉延长 | 22-90 | TFLE-22-90-ZT |  | 国械注进20163132905 | 集采范围外 | 国家医保耗材27位编码变更、未匹配到医保编码
21d22b44-91ea-11eb-8996-40f2e9990f5b | 库克（中国）医疗贸易有限公司 | 913100006678379763 | 548c0f04-7a6e-11f0-88e5-34735a9d8166 | 7e56797b-fabd-11eb-b658-0050568f9c84 | 外周血管支架类 | 腹主动脉 | 腹主动脉瘤支架系统-支架 | 70e64b7e-dfb8-11eb-b658-0050568f9c84 | 腹主动脉瘤支架系统 Zenith Flex AAA Endovasclar Graft with Z-Trak introduction System | 库克公司 Cook Incorporated |  | 国械注进20163132905 |  | 该产品由预装Z-型覆膜支架和Z-trak放送系统组成。支架分为分杈型主体和同侧/对侧髂动脉分支。支架由304不锈钢组成，覆有聚酯（聚对苯二甲酸乙二醇酯）纤维编织物，缝线的材料为聚丙烯，支架上有24K黄金标记。输送系统由扩张器、鞘管、撕开鞘、定位器、顶帽、金属套管、触发丝、手柄和旋柄组成。环氧乙烷灭菌，一次性使用。货架有效期2年。 | 该产品用于肾动脉开口以下的腹主动脉瘤的腔内隔绝性治疗。 | 腹主动脉 |  | 13de1553-fac0-11eb-b658-0050568f9c84 | 13de1553-fac0-11eb-b658-0050568f9c84 | 腹主动脉瘤支架系统-支架 |  | C02060800100001030890000242 | 02-血管介入治疗类材料 | 06-外周血管介入 | 08-腹主动脉延长支架 | 支架 | 00-不区分 | 001-髂动脉延长 | 24-73 | TFLE-24-73-ZT |  | 国械注进20163132905 | 集采范围外 | 国家医保耗材27位编码变更、未匹配到医保编码
21d22b44-91ea-11eb-8996-40f2e9990f5b | 库克（中国）医疗贸易有限公司 | 913100006678379763 | 548c0fbe-7a6e-11f0-88e5-34735a9d8166 | 7e56797b-fabd-11eb-b658-0050568f9c84 | 外周血管支架类 | 腹主动脉 | 腹主动脉瘤支架系统-支架 | 70e64b7e-dfb8-11eb-b658-0050568f9c84 | 腹主动脉瘤支架系统 Zenith Flex AAA Endovasclar Graft with Z-Trak introduction System | 库克公司 Cook Incorporated |  | 国械注进20163132905 |  | 该产品由预装Z-型覆膜支架和Z-trak放送系统组成。支架分为分杈型主体和同侧/对侧髂动脉分支。支架由304不锈钢组成，覆有聚酯（聚对苯二甲酸乙二醇酯）纤维编织物，缝线的材料为聚丙烯，支架上有24K黄金标记。输送系统由扩张器、鞘管、撕开鞘、定位器、顶帽、金属套管、触发丝、手柄和旋柄组成。环氧乙烷灭菌，一次性使用。货架有效期2年。 | 该产品用于肾动脉开口以下的腹主动脉瘤的腔内隔绝性治疗。 | 腹主动脉 |  | 13de1701-fac0-11eb-b658-0050568f9c84 | 13de1701-fac0-11eb-b658-0050568f9c84 | 腹主动脉瘤支架系统-支架 |  | C02060800100001030890000243 | 02-血管介入治疗类材料 | 06-外周血管介入 | 08-腹主动脉延长支架 | 支架 | 00-不区分 | 001-髂动脉延长 | 8-88 | TFLE-8-88-ZT |  | 国械注进20163132905 | 集采范围外 | 国家医保耗材27位编码变更、未匹配到医保编码
21d22b44-91ea-11eb-8996-40f2e9990f5b | 库克（中国）医疗贸易有限公司 | 913100006678379763 | 548c1307-7a6e-11f0-88e5-34735a9d8166 | 7e56797b-fabd-11eb-b658-0050568f9c84 | 外周血管支架类 | 腹主动脉 | 腹主动脉瘤支架系统-支架 | 70e64b7e-dfb8-11eb-b658-0050568f9c84 | 腹主动脉瘤支架系统 Zenith Flex AAA Endovasclar Graft with Z-Trak introduction System | 库克公司 Cook Incorporated |  | 国械注进20163132905 |  | 该产品由预装Z-型覆膜支架和Z-trak放送系统组成。支架分为分杈型主体和同侧/对侧髂动脉分支。支架由304不锈钢组成，覆有聚酯（聚对苯二甲酸乙二醇酯）纤维编织物，缝线的材料为聚丙烯，支架上有24K黄金标记。输送系统由扩张器、鞘管、撕开鞘、定位器、顶帽、金属套管、触发丝、手柄和旋柄组成。环氧乙烷灭菌，一次性使用。货架有效期2年。 | 该产品用于肾动脉开口以下的腹主动脉瘤的腔内隔绝性治疗。 | 腹主动脉 |  | 13e4a6d2-fac0-11eb-b658-0050568f9c84 | 13e4a6d2-fac0-11eb-b658-0050568f9c84 | 腹主动脉瘤支架系统-支架 |  | C02060800100001030890000254 | 02-血管介入治疗类材料 | 06-外周血管介入 | 08-腹主动脉延长支架 | 支架 | 00-不区分 | 001-髂动脉延长 | 10-122 | TFLE-10-122-ZT |  | 国械注进20163132905 | 集采范围外 | 国家医保耗材27位编码变更、未匹配到医保编码
21d22b44-91ea-11eb-8996-40f2e9990f5b | 库克（中国）医疗贸易有限公司 | 913100006678379763 | 548c13d4-7a6e-11f0-88e5-34735a9d8166 | 7e56797b-fabd-11eb-b658-0050568f9c84 | 外周血管支架类 | 腹主动脉 | 腹主动脉瘤支架系统-支架 | 70e64b7e-dfb8-11eb-b658-0050568f9c84 | 腹主动脉瘤支架系统 Zenith Flex AAA Endovasclar Graft with Z-Trak introduction System | 库克公司 Cook Incorporated |  | 国械注进20163132905 |  | 该产品由预装Z-型覆膜支架和Z-trak放送系统组成。支架分为分杈型主体和同侧/对侧髂动脉分支。支架由304不锈钢组成，覆有聚酯（聚对苯二甲酸乙二醇酯）纤维编织物，缝线的材料为聚丙烯，支架上有24K黄金标记。输送系统由扩张器、鞘管、撕开鞘、定位器、顶帽、金属套管、触发丝、手柄和旋柄组成。环氧乙烷灭菌，一次性使用。货架有效期2年。 | 该产品用于肾动脉开口以下的腹主动脉瘤的腔内隔绝性治疗。 | 腹主动脉 |  | 13de204d-fac0-11eb-b658-0050568f9c84 | 13de204d-fac0-11eb-b658-0050568f9c84 | 腹主动脉瘤支架系统-支架 |  | C02060800100001030890000244 | 02-血管介入治疗类材料 | 06-外周血管介入 | 08-腹主动脉延长支架 | 支架 | 00-不区分 | 001-髂动脉延长 | 12-107 | TFLE-12-107-ZT |  | 国械注进20163132905 | 集采范围外 | 国家医保耗材27位编码变更、未匹配到医保编码
21d22b44-91ea-11eb-8996-40f2e9990f5b | 库克（中国）医疗贸易有限公司 | 913100006678379763 | 54ce22a5-7a6e-11f0-88e5-34735a9d8166 | 0078dc23-fabd-11eb-b658-0050568f9c84 | 外周血管支架类 | 腹主动脉 | 腹主动脉瘤支架系统-支架 | 70e64b7e-dfb8-11eb-b658-0050568f9c84 | 腹主动脉瘤支架系统 Zenith Flex AAA Endovasclar Graft with Z-Trak introduction System | 库克公司 Cook Incorporated |  | 国械注进20163132905 |  | 该产品由预装Z-型覆膜支架和Z-trak放送系统组成。支架分为分杈型主体和同侧/对侧髂动脉分支。支架由304不锈钢组成，覆有聚酯（聚对苯二甲酸乙二醇酯）纤维编织物，缝线的材料为聚丙烯，支架上有24K黄金标记。输送系统由扩张器、鞘管、撕开鞘、定位器、顶帽、金属套管、触发丝、手柄和旋柄组成。环氧乙烷灭菌，一次性使用。货架有效期2年。 | 该产品用于肾动脉开口以下的腹主动脉瘤的腔内隔绝性治疗。 | 腹主动脉 |  | df2efc4d-fabe-11eb-b658-0050568f9c84 | df2efc4d-fabe-11eb-b658-0050568f9c84 | 腹主动脉瘤支架系统-支架 |  | C02060700100001030890000145 | 02-血管介入治疗类材料 | 06-外周血管介入 | 07-腹主动脉支架 | 支架 | 00-不区分 | 001-分体式 | 28-82 | TFFB-28-82-ZT |  | 国械注进20163132905 | 集采范围外 | 新增（2025-06-23)、产品名称变更、国家医保耗材27位编码变更、未匹配到医保编码
21d22b44-91ea-11eb-8996-40f2e9990f5b | 库克（中国）医疗贸易有限公司 | 913100006678379763 | 54ce2372-7a6e-11f0-88e5-34735a9d8166 | 0078dc23-fabd-11eb-b658-0050568f9c84 | 外周血管支架类 | 腹主动脉 | 腹主动脉瘤支架系统-支架 | 70e64b7e-dfb8-11eb-b658-0050568f9c84 | 腹主动脉瘤支架系统 Zenith Flex AAA Endovasclar Graft with Z-Trak introduction System | 库克公司 Cook Incorporated |  | 国械注进20163132905 |  | 该产品由预装Z-型覆膜支架和Z-trak放送系统组成。支架分为分杈型主体和同侧/对侧髂动脉分支。支架由304不锈钢组成，覆有聚酯（聚对苯二甲酸乙二醇酯）纤维编织物，缝线的材料为聚丙烯，支架上有24K黄金标记。输送系统由扩张器、鞘管、撕开鞘、定位器、顶帽、金属套管、触发丝、手柄和旋柄组成。环氧乙烷灭菌，一次性使用。货架有效期2年。 | 该产品用于肾动脉开口以下的腹主动脉瘤的腔内隔绝性治疗。 | 腹主动脉 |  | df306814-fabe-11eb-b658-0050568f9c84 | df306814-fabe-11eb-b658-0050568f9c84 | 腹主动脉瘤支架系统-支架 |  | C02060700100001030890000146 | 02-血管介入治疗类材料 | 06-外周血管介入 | 07-腹主动脉支架 | 支架 | 00-不区分 | 001-分体式 | 30-82 | TFFB-30-82-ZT |  | 国械注进20163132905 | 集采范围外 | 新增（2025-06-23)、产品名称变更、国家医保耗材27位编码变更、未匹配到医保编码
21d22b44-91ea-11eb-8996-40f2e9990f5b | 库克（中国）医疗贸易有限公司 | 913100006678379763 | 54ce2436-7a6e-11f0-88e5-34735a9d8166 | 0078dc23-fabd-11eb-b658-0050568f9c84 | 外周血管支架类 | 腹主动脉 | 腹主动脉瘤支架系统-支架 | 70e64b7e-dfb8-11eb-b658-0050568f9c84 | 腹主动脉瘤支架系统 Zenith Flex AAA Endovasclar Graft with Z-Trak introduction System | 库克公司 Cook Incorporated |  | 国械注进20163132905 |  | 该产品由预装Z-型覆膜支架和Z-trak放送系统组成。支架分为分杈型主体和同侧/对侧髂动脉分支。支架由304不锈钢组成，覆有聚酯（聚对苯二甲酸乙二醇酯）纤维编织物，缝线的材料为聚丙烯，支架上有24K黄金标记。输送系统由扩张器、鞘管、撕开鞘、定位器、顶帽、金属套管、触发丝、手柄和旋柄组成。环氧乙烷灭菌，一次性使用。货架有效期2年。 | 该产品用于肾动脉开口以下的腹主动脉瘤的腔内隔绝性治疗。 | 腹主动脉 |  | df340fcf-fabe-11eb-b658-0050568f9c84 | df340fcf-fabe-11eb-b658-0050568f9c84 | 腹主动脉瘤支架系统-支架 |  | C02060700100001030890000147 | 02-血管介入治疗类材料 | 06-外周血管介入 | 07-腹主动脉支架 | 支架 | 00-不区分 | 001-分体式 | 30-125 | TFFB-30-125-ZT |  | 国械注进20163132905 | 集采范围外 | 新增（2025-06-23)、产品名称变更、国家医保耗材27位编码变更、未匹配到医保编码
21d22b44-91ea-11eb-8996-40f2e9990f5b | 库克（中国）医疗贸易有限公司 | 913100006678379763 | 54ce2797-7a6e-11f0-88e5-34735a9d8166 | 0078dc23-fabd-11eb-b658-0050568f9c84 | 外周血管支架类 | 腹主动脉 | 腹主动脉瘤支架系统-支架 | 70e64b7e-dfb8-11eb-b658-0050568f9c84 | 腹主动脉瘤支架系统 Zenith Flex AAA Endovasclar Graft with Z-Trak introduction System | 库克公司 Cook Incorporated |  | 国械注进20163132905 |  | 该产品由预装Z-型覆膜支架和Z-trak放送系统组成。支架分为分杈型主体和同侧/对侧髂动脉分支。支架由304不锈钢组成，覆有聚酯（聚对苯二甲酸乙二醇酯）纤维编织物，缝线的材料为聚丙烯，支架上有24K黄金标记。输送系统由扩张器、鞘管、撕开鞘、定位器、顶帽、金属套管、触发丝、手柄和旋柄组成。环氧乙烷灭菌，一次性使用。货架有效期2年。 | 该产品用于肾动脉开口以下的腹主动脉瘤的腔内隔绝性治疗。 | 腹主动脉 |  | df36b62e-fabe-11eb-b658-0050568f9c84 | df36b62e-fabe-11eb-b658-0050568f9c84 | 腹主动脉瘤支架系统-支架 |  | C02060700100001030890000148 | 02-血管介入治疗类材料 | 06-外周血管介入 | 07-腹主动脉支架 | 支架 | 00-不区分 | 001-分体式 | 32-96 | TFFB-32-96-ZT |  | 国械注进20163132905 | 集采范围外 | 新增（2025-06-23)、产品名称变更、国家医保耗材27位编码变更、未匹配到医保编码
21d22b44-91ea-11eb-8996-40f2e9990f5b | 库克（中国）医疗贸易有限公司 | 913100006678379763 | 54ce285f-7a6e-11f0-88e5-34735a9d8166 | 0078dc23-fabd-11eb-b658-0050568f9c84 | 外周血管支架类 | 腹主动脉 | 腹主动脉瘤支架系统-支架 | 70e64b7e-dfb8-11eb-b658-0050568f9c84 | 腹主动脉瘤支架系统 Zenith Flex AAA Endovasclar Graft with Z-Trak introduction System | 库克公司 Cook Incorporated |  | 国械注进20163132905 |  | 该产品由预装Z-型覆膜支架和Z-trak放送系统组成。支架分为分杈型主体和同侧/对侧髂动脉分支。支架由304不锈钢组成，覆有聚酯（聚对苯二甲酸乙二醇酯）纤维编织物，缝线的材料为聚丙烯，支架上有24K黄金标记。输送系统由扩张器、鞘管、撕开鞘、定位器、顶帽、金属套管、触发丝、手柄和旋柄组成。环氧乙烷灭菌，一次性使用。货架有效期2年。 | 该产品用于肾动脉开口以下的腹主动脉瘤的腔内隔绝性治疗。 | 腹主动脉 |  | df383197-fabe-11eb-b658-0050568f9c84 | df383197-fabe-11eb-b658-0050568f9c84 | 腹主动脉瘤支架系统-支架 |  | C02060700100001030890000149 | 02-血管介入治疗类材料 | 06-外周血管介入 | 07-腹主动脉支架 | 支架 | 00-不区分 | 001-分体式 | 24-82 | TFFB-24-82-ZT |  | 国械注进20163132905 | 集采范围外 | 新增（2025-06-23)、产品名称变更、国家医保耗材27位编码变更、未匹配到医保编码
21d22b44-91ea-11eb-8996-40f2e9990f5b | 库克（中国）医疗贸易有限公司 | 913100006678379763 | 54ce291e-7a6e-11f0-88e5-34735a9d8166 | 0078dc23-fabd-11eb-b658-0050568f9c84 | 外周血管支架类 | 腹主动脉 | 腹主动脉瘤支架系统-支架 | 70e64b7e-dfb8-11eb-b658-0050568f9c84 | 腹主动脉瘤支架系统 Zenith Flex AAA Endovasclar Graft with Z-Trak introduction System | 库克公司 Cook Incorporated |  | 国械注进20163132905 |  | 该产品由预装Z-型覆膜支架和Z-trak放送系统组成。支架分为分杈型主体和同侧/对侧髂动脉分支。支架由304不锈钢组成，覆有聚酯（聚对苯二甲酸乙二醇酯）纤维编织物，缝线的材料为聚丙烯，支架上有24K黄金标记。输送系统由扩张器、鞘管、撕开鞘、定位器、顶帽、金属套管、触发丝、手柄和旋柄组成。环氧乙烷灭菌，一次性使用。货架有效期2年。 | 该产品用于肾动脉开口以下的腹主动脉瘤的腔内隔绝性治疗。 | 腹主动脉 |  | df398f4a-fabe-11eb-b658-0050568f9c84 | df398f4a-fabe-11eb-b658-0050568f9c84 | 腹主动脉瘤支架系统-支架 |  | C02060700100001030890000150 | 02-血管介入治疗类材料 | 06-外周血管介入 | 07-腹主动脉支架 | 支架 | 00-不区分 | 001-分体式 | 26-96 | TFFB-26-96-ZT |  | 国械注进20163132905 | 集采范围外 | 新增（2025-06-23)、产品名称变更、国家医保耗材27位编码变更、未匹配到医保编码
21d22b44-91ea-11eb-8996-40f2e9990f5b | 库克（中国）医疗贸易有限公司 | 913100006678379763 | 54ce29eb-7a6e-11f0-88e5-34735a9d8166 | 0078dc23-fabd-11eb-b658-0050568f9c84 | 外周血管支架类 | 腹主动脉 | 腹主动脉瘤支架系统-支架 | 70e64b7e-dfb8-11eb-b658-0050568f9c84 | 腹主动脉瘤支架系统 Zenith Flex AAA Endovasclar Graft with Z-Trak introduction System | 库克公司 Cook Incorporated |  | 国械注进20163132905 |  | 该产品由预装Z-型覆膜支架和Z-trak放送系统组成。支架分为分杈型主体和同侧/对侧髂动脉分支。支架由304不锈钢组成，覆有聚酯（聚对苯二甲酸乙二醇酯）纤维编织物，缝线的材料为聚丙烯，支架上有24K黄金标记。输送系统由扩张器、鞘管、撕开鞘、定位器、顶帽、金属套管、触发丝、手柄和旋柄组成。环氧乙烷灭菌，一次性使用。货架有效期2年。 | 该产品用于肾动脉开口以下的腹主动脉瘤的腔内隔绝性治疗。 | 腹主动脉 |  | df3ad80e-fabe-11eb-b658-0050568f9c84 | df3ad80e-fabe-11eb-b658-0050568f9c84 | 腹主动脉瘤支架系统-支架 |  | C02060700100001030890000151 | 02-血管介入治疗类材料 | 06-外周血管介入 | 07-腹主动脉支架 | 支架 | 00-不区分 | 001-分体式 | 36-113 | TFFB-36-113-ZT |  | 国械注进20163132905 | 集采范围外 | 新增（2025-06-23)、产品名称变更、国家医保耗材27位编码变更、未匹配到医保编码
21d22b44-91ea-11eb-8996-40f2e9990f5b | 库克（中国）医疗贸易有限公司 | 913100006678379763 | 54ce2ac2-7a6e-11f0-88e5-34735a9d8166 | 0078dc23-fabd-11eb-b658-0050568f9c84 | 外周血管支架类 | 腹主动脉 | 腹主动脉瘤支架系统-支架 | 70e64b7e-dfb8-11eb-b658-0050568f9c84 | 腹主动脉瘤支架系统 Zenith Flex AAA Endovasclar Graft with Z-Trak introduction System | 库克公司 Cook Incorporated |  | 国械注进20163132905 |  | 该产品由预装Z-型覆膜支架和Z-trak放送系统组成。支架分为分杈型主体和同侧/对侧髂动脉分支。支架由304不锈钢组成，覆有聚酯（聚对苯二甲酸乙二醇酯）纤维编织物，缝线的材料为聚丙烯，支架上有24K黄金标记。输送系统由扩张器、鞘管、撕开鞘、定位器、顶帽、金属套管、触发丝、手柄和旋柄组成。环氧乙烷灭菌，一次性使用。货架有效期2年。 | 该产品用于肾动脉开口以下的腹主动脉瘤的腔内隔绝性治疗。 | 腹主动脉 |  | df3e24d9-fabe-11eb-b658-0050568f9c84 | df3e24d9-fabe-11eb-b658-0050568f9c84 | 腹主动脉瘤支架系统-支架 |  | C02060700100001030890000152 | 02-血管介入治疗类材料 | 06-外周血管介入 | 07-腹主动脉支架 | 支架 | 00-不区分 | 001-分体式 | 22-82 | TFFB-22-82-ZT |  | 国械注进20163132905 | 集采范围外 | 新增（2025-06-23)、产品名称变更、国家医保耗材27位编码变更、未匹配到医保编码
21d22b44-91ea-11eb-8996-40f2e9990f5b | 库克（中国）医疗贸易有限公司 | 913100006678379763 | 54ce2b81-7a6e-11f0-88e5-34735a9d8166 | 0078dc23-fabd-11eb-b658-0050568f9c84 | 外周血管支架类 | 腹主动脉 | 腹主动脉瘤支架系统-支架 | 70e64b7e-dfb8-11eb-b658-0050568f9c84 | 腹主动脉瘤支架系统 Zenith Flex AAA Endovasclar Graft with Z-Trak introduction System | 库克公司 Cook Incorporated |  | 国械注进20163132905 |  | 该产品由预装Z-型覆膜支架和Z-trak放送系统组成。支架分为分杈型主体和同侧/对侧髂动脉分支。支架由304不锈钢组成，覆有聚酯（聚对苯二甲酸乙二醇酯）纤维编织物，缝线的材料为聚丙烯，支架上有24K黄金标记。输送系统由扩张器、鞘管、撕开鞘、定位器、顶帽、金属套管、触发丝、手柄和旋柄组成。环氧乙烷灭菌，一次性使用。货架有效期2年。 | 该产品用于肾动脉开口以下的腹主动脉瘤的腔内隔绝性治疗。 | 腹主动脉 |  | df3f734c-fabe-11eb-b658-0050568f9c84 | df3f734c-fabe-11eb-b658-0050568f9c84 | 腹主动脉瘤支架系统-支架 |  | C02060700100001030890000153 | 02-血管介入治疗类材料 | 06-外周血管介入 | 07-腹主动脉支架 | 支架 | 00-不区分 | 001-分体式 | 28-96 | TFFB-28-96-ZT |  | 国械注进20163132905 | 集采范围外 | 新增（2025-06-23)、产品名称变更、国家医保耗材27位编码变更、未匹配到医保编码
21d22b44-91ea-11eb-8996-40f2e9990f5b | 库克（中国）医疗贸易有限公司 | 913100006678379763 | 54ce2c44-7a6e-11f0-88e5-34735a9d8166 | 0078dc23-fabd-11eb-b658-0050568f9c84 | 外周血管支架类 | 腹主动脉 | 腹主动脉瘤支架系统-支架 | 70e64b7e-dfb8-11eb-b658-0050568f9c84 | 腹主动脉瘤支架系统 Zenith Flex AAA Endovasclar Graft with Z-Trak introduction System | 库克公司 Cook Incorporated |  | 国械注进20163132905 |  | 该产品由预装Z-型覆膜支架和Z-trak放送系统组成。支架分为分杈型主体和同侧/对侧髂动脉分支。支架由304不锈钢组成，覆有聚酯（聚对苯二甲酸乙二醇酯）纤维编织物，缝线的材料为聚丙烯，支架上有24K黄金标记。输送系统由扩张器、鞘管、撕开鞘、定位器、顶帽、金属套管、触发丝、手柄和旋柄组成。环氧乙烷灭菌，一次性使用。货架有效期2年。 | 该产品用于肾动脉开口以下的腹主动脉瘤的腔内隔绝性治疗。 | 腹主动脉 |  | df403d90-fabe-11eb-b658-0050568f9c84 | df403d90-fabe-11eb-b658-0050568f9c84 | 腹主动脉瘤支架系统-支架 |  | C02060700100001030890000154 | 02-血管介入治疗类材料 | 06-外周血管介入 | 07-腹主动脉支架 | 支架 | 00-不区分 | 001-分体式 | 22-111 | TFFB-22-111-ZT |  | 国械注进20163132905 | 集采范围外 | 新增（2025-06-23)、产品名称变更、国家医保耗材27位编码变更、未匹配到医保编码
21d22b44-91ea-11eb-8996-40f2e9990f5b | 库克（中国）医疗贸易有限公司 | 913100006678379763 | 54ce2d08-7a6e-11f0-88e5-34735a9d8166 | 0078dc23-fabd-11eb-b658-0050568f9c84 | 外周血管支架类 | 腹主动脉 | 腹主动脉瘤支架系统-支架 | 70e64b7e-dfb8-11eb-b658-0050568f9c84 | 腹主动脉瘤支架系统 Zenith Flex AAA Endovasclar Graft with Z-Trak introduction System | 库克公司 Cook Incorporated |  | 国械注进20163132905 |  | 该产品由预装Z-型覆膜支架和Z-trak放送系统组成。支架分为分杈型主体和同侧/对侧髂动脉分支。支架由304不锈钢组成，覆有聚酯（聚对苯二甲酸乙二醇酯）纤维编织物，缝线的材料为聚丙烯，支架上有24K黄金标记。输送系统由扩张器、鞘管、撕开鞘、定位器、顶帽、金属套管、触发丝、手柄和旋柄组成。环氧乙烷灭菌，一次性使用。货架有效期2年。 | 该产品用于肾动脉开口以下的腹主动脉瘤的腔内隔绝性治疗。 | 腹主动脉 |  | df404a2e-fabe-11eb-b658-0050568f9c84 | df404a2e-fabe-11eb-b658-0050568f9c84 | 腹主动脉瘤支架系统-支架 |  | C02060700100001030890000155 | 02-血管介入治疗类材料 | 06-外周血管介入 | 07-腹主动脉支架 | 支架 | 00-不区分 | 001-分体式 | 30-111 | TFFB-30-111-ZT |  | 国械注进20163132905 | 集采范围外 | 新增（2025-06-23)、产品名称变更、国家医保耗材27位编码变更、未匹配到医保编码
21d22b44-91ea-11eb-8996-40f2e9990f5b | 库克（中国）医疗贸易有限公司 | 913100006678379763 | 54ce2dc2-7a6e-11f0-88e5-34735a9d8166 | 0078dc23-fabd-11eb-b658-0050568f9c84 | 外周血管支架类 | 腹主动脉 | 腹主动脉瘤支架系统-支架 | 70e64b7e-dfb8-11eb-b658-0050568f9c84 | 腹主动脉瘤支架系统 Zenith Flex AAA Endovasclar Graft with Z-Trak introduction System | 库克公司 Cook Incorporated |  | 国械注进20163132905 |  | 该产品由预装Z-型覆膜支架和Z-trak放送系统组成。支架分为分杈型主体和同侧/对侧髂动脉分支。支架由304不锈钢组成，覆有聚酯（聚对苯二甲酸乙二醇酯）纤维编织物，缝线的材料为聚丙烯，支架上有24K黄金标记。输送系统由扩张器、鞘管、撕开鞘、定位器、顶帽、金属套管、触发丝、手柄和旋柄组成。环氧乙烷灭菌，一次性使用。货架有效期2年。 | 该产品用于肾动脉开口以下的腹主动脉瘤的腔内隔绝性治疗。 | 腹主动脉 |  | df404c43-fabe-11eb-b658-0050568f9c84 | df404c43-fabe-11eb-b658-0050568f9c84 | 腹主动脉瘤支架系统-支架 |  | C02060700100001030890000156 | 02-血管介入治疗类材料 | 06-外周血管介入 | 07-腹主动脉支架 | 支架 | 00-不区分 | 001-分体式 | 32-82 | TFFB-32-82-ZT |  | 国械注进20163132905 | 集采范围外 | 新增（2025-06-23)、产品名称变更、国家医保耗材27位编码变更、未匹配到医保编码
21d22b44-91ea-11eb-8996-40f2e9990f5b | 库克（中国）医疗贸易有限公司 | 913100006678379763 | 54ce2e7c-7a6e-11f0-88e5-34735a9d8166 | 0078dc23-fabd-11eb-b658-0050568f9c84 | 外周血管支架类 | 腹主动脉 | 腹主动脉瘤支架系统-支架 | 70e64b7e-dfb8-11eb-b658-0050568f9c84 | 腹主动脉瘤支架系统 Zenith Flex AAA Endovasclar Graft with Z-Trak introduction System | 库克公司 Cook Incorporated |  | 国械注进20163132905 |  | 该产品由预装Z-型覆膜支架和Z-trak放送系统组成。支架分为分杈型主体和同侧/对侧髂动脉分支。支架由304不锈钢组成，覆有聚酯（聚对苯二甲酸乙二醇酯）纤维编织物，缝线的材料为聚丙烯，支架上有24K黄金标记。输送系统由扩张器、鞘管、撕开鞘、定位器、顶帽、金属套管、触发丝、手柄和旋柄组成。环氧乙烷灭菌，一次性使用。货架有效期2年。 | 该产品用于肾动脉开口以下的腹主动脉瘤的腔内隔绝性治疗。 | 腹主动脉 |  | df404e0c-fabe-11eb-b658-0050568f9c84 | df404e0c-fabe-11eb-b658-0050568f9c84 | 腹主动脉瘤支架系统-支架 |  | C02060700100001030890000157 | 02-血管介入治疗类材料 | 06-外周血管介入 | 07-腹主动脉支架 | 支架 | 00-不区分 | 001-分体式 | 26-111 | TFFB-26-111-ZT |  | 国械注进20163132905 | 集采范围外 | 新增（2025-06-23)、产品名称变更、国家医保耗材27位编码变更、未匹配到医保编码
21d22b44-91ea-11eb-8996-40f2e9990f5b | 库克（中国）医疗贸易有限公司 | 913100006678379763 | 54ce2f3a-7a6e-11f0-88e5-34735a9d8166 | 0078dc23-fabd-11eb-b658-0050568f9c84 | 外周血管支架类 | 腹主动脉 | 腹主动脉瘤支架系统-支架 | 70e64b7e-dfb8-11eb-b658-0050568f9c84 | 腹主动脉瘤支架系统 Zenith Flex AAA Endovasclar Graft with Z-Trak introduction System | 库克公司 Cook Incorporated |  | 国械注进20163132905 |  | 该产品由预装Z-型覆膜支架和Z-trak放送系统组成。支架分为分杈型主体和同侧/对侧髂动脉分支。支架由304不锈钢组成，覆有聚酯（聚对苯二甲酸乙二醇酯）纤维编织物，缝线的材料为聚丙烯，支架上有24K黄金标记。输送系统由扩张器、鞘管、撕开鞘、定位器、顶帽、金属套管、触发丝、手柄和旋柄组成。环氧乙烷灭菌，一次性使用。货架有效期2年。 | 该产品用于肾动脉开口以下的腹主动脉瘤的腔内隔绝性治疗。 | 腹主动脉 |  | df405038-fabe-11eb-b658-0050568f9c84 | df405038-fabe-11eb-b658-0050568f9c84 | 腹主动脉瘤支架系统-支架 |  | C02060700100001030890000158 | 02-血管介入治疗类材料 | 06-外周血管介入 | 07-腹主动脉支架 | 支架 | 00-不区分 | 001-分体式 | 22-96 | TFFB-22-96-ZT |  | 国械注进20163132905 | 集采范围外 | 新增（2025-06-23)、产品名称变更、国家医保耗材27位编码变更、未匹配到医保编码
21d22b44-91ea-11eb-8996-40f2e9990f5b | 库克（中国）医疗贸易有限公司 | 913100006678379763 | 54ce325c-7a6e-11f0-88e5-34735a9d8166 | 0078dc23-fabd-11eb-b658-0050568f9c84 | 外周血管支架类 | 腹主动脉 | 腹主动脉瘤支架系统-支架 | 70e64b7e-dfb8-11eb-b658-0050568f9c84 | 腹主动脉瘤支架系统 Zenith Flex AAA Endovasclar Graft with Z-Trak introduction System | 库克公司 Cook Incorporated |  | 国械注进20163132905 |  | 该产品由预装Z-型覆膜支架和Z-trak放送系统组成。支架分为分杈型主体和同侧/对侧髂动脉分支。支架由304不锈钢组成，覆有聚酯（聚对苯二甲酸乙二醇酯）纤维编织物，缝线的材料为聚丙烯，支架上有24K黄金标记。输送系统由扩张器、鞘管、撕开鞘、定位器、顶帽、金属套管、触发丝、手柄和旋柄组成。环氧乙烷灭菌，一次性使用。货架有效期2年。 | 该产品用于肾动脉开口以下的腹主动脉瘤的腔内隔绝性治疗。 | 腹主动脉 |  | df40520a-fabe-11eb-b658-0050568f9c84 | df40520a-fabe-11eb-b658-0050568f9c84 | 腹主动脉瘤支架系统-支架 |  | C02060700100001030890000159 | 02-血管介入治疗类材料 | 06-外周血管介入 | 07-腹主动脉支架 | 支架 | 00-不区分 | 001-分体式 | 24-96 | TFFB-24-96-ZT |  | 国械注进20163132905 | 集采范围外 | 新增（2025-06-23)、产品名称变更、国家医保耗材27位编码变更、未匹配到医保编码
21d22b44-91ea-11eb-8996-40f2e9990f5b | 库克（中国）医疗贸易有限公司 | 913100006678379763 | 54ce331f-7a6e-11f0-88e5-34735a9d8166 | 0078dc23-fabd-11eb-b658-0050568f9c84 | 外周血管支架类 | 腹主动脉 | 腹主动脉瘤支架系统-支架 | 70e64b7e-dfb8-11eb-b658-0050568f9c84 | 腹主动脉瘤支架系统 Zenith Flex AAA Endovasclar Graft with Z-Trak introduction System | 库克公司 Cook Incorporated |  | 国械注进20163132905 |  | 该产品由预装Z-型覆膜支架和Z-trak放送系统组成。支架分为分杈型主体和同侧/对侧髂动脉分支。支架由304不锈钢组成，覆有聚酯（聚对苯二甲酸乙二醇酯）纤维编织物，缝线的材料为聚丙烯，支架上有24K黄金标记。输送系统由扩张器、鞘管、撕开鞘、定位器、顶帽、金属套管、触发丝、手柄和旋柄组成。环氧乙烷灭菌，一次性使用。货架有效期2年。 | 该产品用于肾动脉开口以下的腹主动脉瘤的腔内隔绝性治疗。 | 腹主动脉 |  | df42081e-fabe-11eb-b658-0050568f9c84 | df42081e-fabe-11eb-b658-0050568f9c84 | 腹主动脉瘤支架系统-支架 |  | C02060700100001030890000160 | 02-血管介入治疗类材料 | 06-外周血管介入 | 07-腹主动脉支架 | 支架 | 00-不区分 | 001-分体式 | 30-96 | TFFB-30-96-ZT |  | 国械注进20163132905 | 集采范围外 | 新增（2025-06-23)、产品名称变更、国家医保耗材27位编码变更、未匹配到医保编码
21d22b44-91ea-11eb-8996-40f2e9990f5b | 库克（中国）医疗贸易有限公司 | 913100006678379763 | 54ce33de-7a6e-11f0-88e5-34735a9d8166 | 0078dc23-fabd-11eb-b658-0050568f9c84 | 外周血管支架类 | 腹主动脉 | 腹主动脉瘤支架系统-支架 | 70e64b7e-dfb8-11eb-b658-0050568f9c84 | 腹主动脉瘤支架系统 Zenith Flex AAA Endovasclar Graft with Z-Trak introduction System | 库克公司 Cook Incorporated |  | 国械注进20163132905 |  | 该产品由预装Z-型覆膜支架和Z-trak放送系统组成。支架分为分杈型主体和同侧/对侧髂动脉分支。支架由304不锈钢组成，覆有聚酯（聚对苯二甲酸乙二醇酯）纤维编织物，缝线的材料为聚丙烯，支架上有24K黄金标记。输送系统由扩张器、鞘管、撕开鞘、定位器、顶帽、金属套管、触发丝、手柄和旋柄组成。环氧乙烷灭菌，一次性使用。货架有效期2年。 | 该产品用于肾动脉开口以下的腹主动脉瘤的腔内隔绝性治疗。 | 腹主动脉 |  | df421608-fabe-11eb-b658-0050568f9c84 | df421608-fabe-11eb-b658-0050568f9c84 | 腹主动脉瘤支架系统-支架 |  | C02060700100001030890000161 | 02-血管介入治疗类材料 | 06-外周血管介入 | 07-腹主动脉支架 | 支架 | 00-不区分 | 001-分体式 | 24-111 | TFFB-24-111-ZT |  | 国械注进20163132905 | 集采范围外 | 新增（2025-06-23)、产品名称变更、国家医保耗材27位编码变更、未匹配到医保编码
21d22b44-91ea-11eb-8996-40f2e9990f5b | 库克（中国）医疗贸易有限公司 | 913100006678379763 | 54ce349c-7a6e-11f0-88e5-34735a9d8166 | 0078dc23-fabd-11eb-b658-0050568f9c84 | 外周血管支架类 | 腹主动脉 | 腹主动脉瘤支架系统-支架 | 70e64b7e-dfb8-11eb-b658-0050568f9c84 | 腹主动脉瘤支架系统 Zenith Flex AAA Endovasclar Graft with Z-Trak introduction System | 库克公司 Cook Incorporated |  | 国械注进20163132905 |  | 该产品由预装Z-型覆膜支架和Z-trak放送系统组成。支架分为分杈型主体和同侧/对侧髂动脉分支。支架由304不锈钢组成，覆有聚酯（聚对苯二甲酸乙二醇酯）纤维编织物，缝线的材料为聚丙烯，支架上有24K黄金标记。输送系统由扩张器、鞘管、撕开鞘、定位器、顶帽、金属套管、触发丝、手柄和旋柄组成。环氧乙烷灭菌，一次性使用。货架有效期2年。 | 该产品用于肾动脉开口以下的腹主动脉瘤的腔内隔绝性治疗。 | 腹主动脉 |  | df42239d-fabe-11eb-b658-0050568f9c84 | df42239d-fabe-11eb-b658-0050568f9c84 | 腹主动脉瘤支架系统-支架 |  | C02060700100001030890000162 | 02-血管介入治疗类材料 | 06-外周血管介入 | 07-腹主动脉支架 | 支架 | 00-不区分 | 001-分体式 | 26-82 | TFFB-26-82-ZT |  | 国械注进20163132905 | 集采范围外 | 新增（2025-06-23)、产品名称变更、国家医保耗材27位编码变更、未匹配到医保编码
21d22b44-91ea-11eb-8996-40f2e9990f5b | 库克（中国）医疗贸易有限公司 | 913100006678379763 | 54ce3556-7a6e-11f0-88e5-34735a9d8166 | 0078dc23-fabd-11eb-b658-0050568f9c84 | 外周血管支架类 | 腹主动脉 | 腹主动脉瘤支架系统-支架 | 70e64b7e-dfb8-11eb-b658-0050568f9c84 | 腹主动脉瘤支架系统 Zenith Flex AAA Endovasclar Graft with Z-Trak introduction System | 库克公司 Cook Incorporated |  | 国械注进20163132905 |  | 该产品由预装Z-型覆膜支架和Z-trak放送系统组成。支架分为分杈型主体和同侧/对侧髂动脉分支。支架由304不锈钢组成，覆有聚酯（聚对苯二甲酸乙二醇酯）纤维编织物，缝线的材料为聚丙烯，支架上有24K黄金标记。输送系统由扩张器、鞘管、撕开鞘、定位器、顶帽、金属套管、触发丝、手柄和旋柄组成。环氧乙烷灭菌，一次性使用。货架有效期2年。 | 该产品用于肾动脉开口以下的腹主动脉瘤的腔内隔绝性治疗。 | 腹主动脉 |  | df4226a4-fabe-11eb-b658-0050568f9c84 | df4226a4-fabe-11eb-b658-0050568f9c84 | 腹主动脉瘤支架系统-支架 |  | C02060700100001030890000163 | 02-血管介入治疗类材料 | 06-外周血管介入 | 07-腹主动脉支架 | 支架 | 00-不区分 | 001-分体式 | 28-111 | TFFB-28-111-ZT |  | 国械注进20163132905 | 集采范围外 | 新增（2025-06-23)、产品名称变更、国家医保耗材27位编码变更、未匹配到医保编码
21d22b44-91ea-11eb-8996-40f2e9990f5b | 库克（中国）医疗贸易有限公司 | 913100006678379763 | 54ce3615-7a6e-11f0-88e5-34735a9d8166 | 0078dc23-fabd-11eb-b658-0050568f9c84 | 外周血管支架类 | 腹主动脉 | 腹主动脉瘤支架系统-支架 | 70e64b7e-dfb8-11eb-b658-0050568f9c84 | 腹主动脉瘤支架系统 Zenith Flex AAA Endovasclar Graft with Z-Trak introduction System | 库克公司 Cook Incorporated |  | 国械注进20163132905 |  | 该产品由预装Z-型覆膜支架和Z-trak放送系统组成。支架分为分杈型主体和同侧/对侧髂动脉分支。支架由304不锈钢组成，覆有聚酯（聚对苯二甲酸乙二醇酯）纤维编织物，缝线的材料为聚丙烯，支架上有24K黄金标记。输送系统由扩张器、鞘管、撕开鞘、定位器、顶帽、金属套管、触发丝、手柄和旋柄组成。环氧乙烷灭菌，一次性使用。货架有效期2年。 | 该产品用于肾动脉开口以下的腹主动脉瘤的腔内隔绝性治疗。 | 腹主动脉 |  | df4229d9-fabe-11eb-b658-0050568f9c84 | df4229d9-fabe-11eb-b658-0050568f9c84 | 腹主动脉瘤支架系统-支架 |  | C02060700100001030890000164 | 02-血管介入治疗类材料 | 06-外周血管介入 | 07-腹主动脉支架 | 支架 | 00-不区分 | 001-分体式 | 36-95 | TFFB-36-95-ZT |  | 国械注进20163132905 | 集采范围外 | 新增（2025-06-23)、产品名称变更、国家医保耗材27位编码变更、未匹配到医保编码
21d22b44-91ea-11eb-8996-40f2e9990f5b | 库克（中国）医疗贸易有限公司 | 913100006678379763 | 54ce36dd-7a6e-11f0-88e5-34735a9d8166 | 0078dc23-fabd-11eb-b658-0050568f9c84 | 外周血管支架类 | 腹主动脉 | 腹主动脉瘤支架系统-支架 | 70e64b7e-dfb8-11eb-b658-0050568f9c84 | 腹主动脉瘤支架系统 Zenith Flex AAA Endovasclar Graft with Z-Trak introduction System | 库克公司 Cook Incorporated |  | 国械注进20163132905 |  | 该产品由预装Z-型覆膜支架和Z-trak放送系统组成。支架分为分杈型主体和同侧/对侧髂动脉分支。支架由304不锈钢组成，覆有聚酯（聚对苯二甲酸乙二醇酯）纤维编织物，缝线的材料为聚丙烯，支架上有24K黄金标记。输送系统由扩张器、鞘管、撕开鞘、定位器、顶帽、金属套管、触发丝、手柄和旋柄组成。环氧乙烷灭菌，一次性使用。货架有效期2年。 | 该产品用于肾动脉开口以下的腹主动脉瘤的腔内隔绝性治疗。 | 腹主动脉 |  | df422d76-fabe-11eb-b658-0050568f9c84 | df422d76-fabe-11eb-b658-0050568f9c84 | 腹主动脉瘤支架系统-支架 |  | C02060700100001030890000165 | 02-血管介入治疗类材料 | 06-外周血管介入 | 07-腹主动脉支架 | 支架 | 00-不区分 | 001-分体式 | 32-111 | TFFB-32-111-ZT |  | 国械注进20163132905 | 集采范围外 | 新增（2025-06-23)、产品名称变更、国家医保耗材27位编码变更、未匹配到医保编码
21d22b44-91ea-11eb-8996-40f2e9990f5b | 库克（中国）医疗贸易有限公司 | 913100006678379763 | 5494ed60-7a6e-11f0-88e5-34735a9d8166 | 83dee9a6-6f3b-11ea-948d-fa163e0a8baf | 外周血管支架类 | 胸主动脉 | 胸主动脉瘤支架系统-支架 | 19586a51-6a78-11ea-9dc4-fa163e0a8baf | 胸主动脉瘤支架系统 Zenith TX2 TAA Endovascular Graft | 库克欧洲公司 William Cook Europe ApS |  | 国械注进20153130394 |  | 该产品由包有聚酯编织物覆膜的Z-型支架、支架延长器、Z-Trak放送系统组成。覆膜支架由304不锈钢、聚对苯二甲酸乙二醇酯、24k黄金、聚丙烯缝线制成。放送系统具有亲水涂层，由含不透射线材料的聚乙烯、尼龙12、尼龙6、304不锈钢、聚四氟乙烯等材料制成。环氧乙烷灭菌，产品一次性使用。 | 胸主动脉瘤支架系统被设计用于胸主动脉瘤、胸主动脉夹层和假性动脉瘤的腔内隔绝性治疗。 | 胸主动脉 |  | 210fccd5-6f41-11ea-948d-fa163e0a8baf | 210fccd5-6f41-11ea-948d-fa163e0a8baf | 胸主动脉瘤支架系统-支架 |  | C02060500100011030890000001 | 02-血管介入治疗类材料 | 06-外周血管介入 | 05-胸主动脉支架 | 支架 | 00-不区分 | 011-后释放/无分支/100＜长度＜200mm | ZTEG-2P-30-120 | ZTEG-2P-30-120 |  | 国械注进20153130394 | 集采范围外 | 新增（2025-06-23)、产品名称变更、国家医保耗材27位编码变更、未匹配到医保编码
21d22b44-91ea-11eb-8996-40f2e9990f5b | 库克（中国）医疗贸易有限公司 | 913100006678379763 | 5494ee24-7a6e-11f0-88e5-34735a9d8166 | 83dee9a6-6f3b-11ea-948d-fa163e0a8baf | 外周血管支架类 | 胸主动脉 | 胸主动脉瘤支架系统-支架 | 19586a51-6a78-11ea-9dc4-fa163e0a8baf | 胸主动脉瘤支架系统 Zenith TX2 TAA Endovascular Graft | 库克欧洲公司 William Cook Europe ApS |  | 国械注进20153130394 |  | 该产品由包有聚酯编织物覆膜的Z-型支架、支架延长器、Z-Trak放送系统组成。覆膜支架由304不锈钢、聚对苯二甲酸乙二醇酯、24k黄金、聚丙烯缝线制成。放送系统具有亲水涂层，由含不透射线材料的聚乙烯、尼龙12、尼龙6、304不锈钢、聚四氟乙烯等材料制成。环氧乙烷灭菌，产品一次性使用。 | 胸主动脉瘤支架系统被设计用于胸主动脉瘤、胸主动脉夹层和假性动脉瘤的腔内隔绝性治疗。 | 胸主动脉 |  | 210fd3a7-6f41-11ea-948d-fa163e0a8baf | 210fd3a7-6f41-11ea-948d-fa163e0a8baf | 胸主动脉瘤支架系统-支架 |  | C02060500100011030890000002 | 02-血管介入治疗类材料 | 06-外周血管介入 | 05-胸主动脉支架 | 支架 | 00-不区分 | 011-后释放/无分支/100＜长度＜200mm | ZTEG-2D-40-144 | ZTEG-2D-40-144 |  | 国械注进20153130394 | 集采范围外 | 新增（2025-06-23)、产品名称变更、国家医保耗材27位编码变更、未匹配到医保编码
21d22b44-91ea-11eb-8996-40f2e9990f5b | 库克（中国）医疗贸易有限公司 | 913100006678379763 | 5494eee7-7a6e-11f0-88e5-34735a9d8166 | 83dee9a6-6f3b-11ea-948d-fa163e0a8baf | 外周血管支架类 | 胸主动脉 | 胸主动脉瘤支架系统-支架 | 19586a51-6a78-11ea-9dc4-fa163e0a8baf | 胸主动脉瘤支架系统 Zenith TX2 TAA Endovascular Graft | 库克欧洲公司 William Cook Europe ApS |  | 国械注进20153130394 |  | 该产品由包有聚酯编织物覆膜的Z-型支架、支架延长器、Z-Trak放送系统组成。覆膜支架由304不锈钢、聚对苯二甲酸乙二醇酯、24k黄金、聚丙烯缝线制成。放送系统具有亲水涂层，由含不透射线材料的聚乙烯、尼龙12、尼龙6、304不锈钢、聚四氟乙烯等材料制成。环氧乙烷灭菌，产品一次性使用。 | 胸主动脉瘤支架系统被设计用于胸主动脉瘤、胸主动脉夹层和假性动脉瘤的腔内隔绝性治疗。 | 胸主动脉 |  | 210fdc3d-6f41-11ea-948d-fa163e0a8baf | 210fdc3d-6f41-11ea-948d-fa163e0a8baf | 胸主动脉瘤支架系统-支架 |  | C02060500100011030890000003 | 02-血管介入治疗类材料 | 06-外周血管介入 | 05-胸主动脉支架 | 支架 | 00-不区分 | 011-后释放/无分支/100＜长度＜200mm | ZTEG-2D-42-198 | ZTEG-2D-42-198 |  | 国械注进20153130394 | 集采范围外 | 新增（2025-06-23)、产品名称变更、国家医保耗材27位编码变更、未匹配到医保编码
21d22b44-91ea-11eb-8996-40f2e9990f5b | 库克（中国）医疗贸易有限公司 | 913100006678379763 | 5494efa1-7a6e-11f0-88e5-34735a9d8166 | 83dee9a6-6f3b-11ea-948d-fa163e0a8baf | 外周血管支架类 | 胸主动脉 | 胸主动脉瘤支架系统-支架 | 19586a51-6a78-11ea-9dc4-fa163e0a8baf | 胸主动脉瘤支架系统 Zenith TX2 TAA Endovascular Graft | 库克欧洲公司 William Cook Europe ApS |  | 国械注进20153130394 |  | 该产品由包有聚酯编织物覆膜的Z-型支架、支架延长器、Z-Trak放送系统组成。覆膜支架由304不锈钢、聚对苯二甲酸乙二醇酯、24k黄金、聚丙烯缝线制成。放送系统具有亲水涂层，由含不透射线材料的聚乙烯、尼龙12、尼龙6、304不锈钢、聚四氟乙烯等材料制成。环氧乙烷灭菌，产品一次性使用。 | 胸主动脉瘤支架系统被设计用于胸主动脉瘤、胸主动脉夹层和假性动脉瘤的腔内隔绝性治疗。 | 胸主动脉 |  | 210fdf2b-6f41-11ea-948d-fa163e0a8baf | 210fdf2b-6f41-11ea-948d-fa163e0a8baf | 胸主动脉瘤支架系统-支架 |  | C02060500100011030890000004 | 02-血管介入治疗类材料 | 06-外周血管介入 | 05-胸主动脉支架 | 支架 | 00-不区分 | 011-后释放/无分支/100＜长度＜200mm | ZTEG-2D-30-147 | ZTEG-2D-30-147 |  | 国械注进20153130394 | 集采范围外 | 新增（2025-06-23)、产品名称变更、国家医保耗材27位编码变更、未匹配到医保编码
21d22b44-91ea-11eb-8996-40f2e9990f5b | 库克（中国）医疗贸易有限公司 | 913100006678379763 | 5494f05b-7a6e-11f0-88e5-34735a9d8166 | 83dee9a6-6f3b-11ea-948d-fa163e0a8baf | 外周血管支架类 | 胸主动脉 | 胸主动脉瘤支架系统-支架 | 19586a51-6a78-11ea-9dc4-fa163e0a8baf | 胸主动脉瘤支架系统 Zenith TX2 TAA Endovascular Graft | 库克欧洲公司 William Cook Europe ApS |  | 国械注进20153130394 |  | 该产品由包有聚酯编织物覆膜的Z-型支架、支架延长器、Z-Trak放送系统组成。覆膜支架由304不锈钢、聚对苯二甲酸乙二醇酯、24k黄金、聚丙烯缝线制成。放送系统具有亲水涂层，由含不透射线材料的聚乙烯、尼龙12、尼龙6、304不锈钢、聚四氟乙烯等材料制成。环氧乙烷灭菌，产品一次性使用。 | 胸主动脉瘤支架系统被设计用于胸主动脉瘤、胸主动脉夹层和假性动脉瘤的腔内隔绝性治疗。 | 胸主动脉 |  | 210fe1d0-6f41-11ea-948d-fa163e0a8baf | 210fe1d0-6f41-11ea-948d-fa163e0a8baf | 胸主动脉瘤支架系统-支架 |  | C02060500100011030890000005 | 02-血管介入治疗类材料 | 06-外周血管介入 | 05-胸主动脉支架 | 支架 | 00-不区分 | 011-后释放/无分支/100＜长度＜200mm | ZTEG-2D-32-127 | ZTEG-2D-32-127 |  | 国械注进20153130394 | 集采范围外 | 新增（2025-06-23)、产品名称变更、国家医保耗材27位编码变更、未匹配到医保编码
21d22b44-91ea-11eb-8996-40f2e9990f5b | 库克（中国）医疗贸易有限公司 | 913100006678379763 | 5494f11e-7a6e-11f0-88e5-34735a9d8166 | 83dee9a6-6f3b-11ea-948d-fa163e0a8baf | 外周血管支架类 | 胸主动脉 | 胸主动脉瘤支架系统-支架 | 19586a51-6a78-11ea-9dc4-fa163e0a8baf | 胸主动脉瘤支架系统 Zenith TX2 TAA Endovascular Graft | 库克欧洲公司 William Cook Europe ApS |  | 国械注进20153130394 |  | 该产品由包有聚酯编织物覆膜的Z-型支架、支架延长器、Z-Trak放送系统组成。覆膜支架由304不锈钢、聚对苯二甲酸乙二醇酯、24k黄金、聚丙烯缝线制成。放送系统具有亲水涂层，由含不透射线材料的聚乙烯、尼龙12、尼龙6、304不锈钢、聚四氟乙烯等材料制成。环氧乙烷灭菌，产品一次性使用。 | 胸主动脉瘤支架系统被设计用于胸主动脉瘤、胸主动脉夹层和假性动脉瘤的腔内隔绝性治疗。 | 胸主动脉 |  | 210fe49a-6f41-11ea-948d-fa163e0a8baf | 210fe49a-6f41-11ea-948d-fa163e0a8baf | 胸主动脉瘤支架系统-支架 |  | C02060500100011030890000006 | 02-血管介入治疗类材料 | 06-外周血管介入 | 05-胸主动脉支架 | 支架 | 00-不区分 | 011-后释放/无分支/100＜长度＜200mm | ZTEG-2P-36-127 | ZTEG-2P-36-127 |  | 国械注进20153130394 | 集采范围外 | 新增（2025-06-23)、产品名称变更、国家医保耗材27位编码变更、未匹配到医保编码
21d22b44-91ea-11eb-8996-40f2e9990f5b | 库克（中国）医疗贸易有限公司 | 913100006678379763 | 5494f4b0-7a6e-11f0-88e5-34735a9d8166 | 83dee9a6-6f3b-11ea-948d-fa163e0a8baf | 外周血管支架类 | 胸主动脉 | 胸主动脉瘤支架系统-支架 | 19586a51-6a78-11ea-9dc4-fa163e0a8baf | 胸主动脉瘤支架系统 Zenith TX2 TAA Endovascular Graft | 库克欧洲公司 William Cook Europe ApS |  | 国械注进20153130394 |  | 该产品由包有聚酯编织物覆膜的Z-型支架、支架延长器、Z-Trak放送系统组成。覆膜支架由304不锈钢、聚对苯二甲酸乙二醇酯、24k黄金、聚丙烯缝线制成。放送系统具有亲水涂层，由含不透射线材料的聚乙烯、尼龙12、尼龙6、304不锈钢、聚四氟乙烯等材料制成。环氧乙烷灭菌，产品一次性使用。 | 胸主动脉瘤支架系统被设计用于胸主动脉瘤、胸主动脉夹层和假性动脉瘤的腔内隔绝性治疗。 | 胸主动脉 |  | 210fe712-6f41-11ea-948d-fa163e0a8baf | 210fe712-6f41-11ea-948d-fa163e0a8baf | 胸主动脉瘤支架系统-支架 |  | C02060500100011030890000007 | 02-血管介入治疗类材料 | 06-外周血管介入 | 05-胸主动脉支架 | 支架 | 00-不区分 | 011-后释放/无分支/100＜长度＜200mm | ZTEG-2D-40-198 | ZTEG-2D-40-198 |  | 国械注进20153130394 | 集采范围外 | 新增（2025-06-23)、产品名称变更、国家医保耗材27位编码变更、未匹配到医保编码
21d22b44-91ea-11eb-8996-40f2e9990f5b | 库克（中国）医疗贸易有限公司 | 913100006678379763 | 5494f579-7a6e-11f0-88e5-34735a9d8166 | 83dee9a6-6f3b-11ea-948d-fa163e0a8baf | 外周血管支架类 | 胸主动脉 | 胸主动脉瘤支架系统-支架 | 19586a51-6a78-11ea-9dc4-fa163e0a8baf | 胸主动脉瘤支架系统 Zenith TX2 TAA Endovascular Graft | 库克欧洲公司 William Cook Europe ApS |  | 国械注进20153130394 |  | 该产品由包有聚酯编织物覆膜的Z-型支架、支架延长器、Z-Trak放送系统组成。覆膜支架由304不锈钢、聚对苯二甲酸乙二醇酯、24k黄金、聚丙烯缝线制成。放送系统具有亲水涂层，由含不透射线材料的聚乙烯、尼龙12、尼龙6、304不锈钢、聚四氟乙烯等材料制成。环氧乙烷灭菌，产品一次性使用。 | 胸主动脉瘤支架系统被设计用于胸主动脉瘤、胸主动脉夹层和假性动脉瘤的腔内隔绝性治疗。 | 胸主动脉 |  | 210fe96a-6f41-11ea-948d-fa163e0a8baf | 210fe96a-6f41-11ea-948d-fa163e0a8baf | 胸主动脉瘤支架系统-支架 |  | C02060500100011030890000008 | 02-血管介入治疗类材料 | 06-外周血管介入 | 05-胸主动脉支架 | 支架 | 00-不区分 | 011-后释放/无分支/100＜长度＜200mm | ZTEG-2P-40-135 | ZTEG-2P-40-135 |  | 国械注进20153130394 | 集采范围外 | 新增（2025-06-23)、产品名称变更、国家医保耗材27位编码变更、未匹配到医保编码
21d22b44-91ea-11eb-8996-40f2e9990f5b | 库克（中国）医疗贸易有限公司 | 913100006678379763 | 5494f63c-7a6e-11f0-88e5-34735a9d8166 | 83dee9a6-6f3b-11ea-948d-fa163e0a8baf | 外周血管支架类 | 胸主动脉 | 胸主动脉瘤支架系统-支架 | 19586a51-6a78-11ea-9dc4-fa163e0a8baf | 胸主动脉瘤支架系统 Zenith TX2 TAA Endovascular Graft | 库克欧洲公司 William Cook Europe ApS |  | 国械注进20153130394 |  | 该产品由包有聚酯编织物覆膜的Z-型支架、支架延长器、Z-Trak放送系统组成。覆膜支架由304不锈钢、聚对苯二甲酸乙二醇酯、24k黄金、聚丙烯缝线制成。放送系统具有亲水涂层，由含不透射线材料的聚乙烯、尼龙12、尼龙6、304不锈钢、聚四氟乙烯等材料制成。环氧乙烷灭菌，产品一次性使用。 | 胸主动脉瘤支架系统被设计用于胸主动脉瘤、胸主动脉夹层和假性动脉瘤的腔内隔绝性治疗。 | 胸主动脉 |  | 210febce-6f41-11ea-948d-fa163e0a8baf | 210febce-6f41-11ea-948d-fa163e0a8baf | 胸主动脉瘤支架系统-支架 |  | C02060500100011030890000009 | 02-血管介入治疗类材料 | 06-外周血管介入 | 05-胸主动脉支架 | 支架 | 00-不区分 | 011-后释放/无分支/100＜长度＜200mm | ZTEG-2P-28-120 | ZTEG-2P-28-120 |  | 国械注进20153130394 | 集采范围外 | 新增（2025-06-23)、产品名称变更、国家医保耗材27位编码变更、未匹配到医保编码
21d22b44-91ea-11eb-8996-40f2e9990f5b | 库克（中国）医疗贸易有限公司 | 913100006678379763 | 5494f6f1-7a6e-11f0-88e5-34735a9d8166 | 83dee9a6-6f3b-11ea-948d-fa163e0a8baf | 外周血管支架类 | 胸主动脉 | 胸主动脉瘤支架系统-支架 | 19586a51-6a78-11ea-9dc4-fa163e0a8baf | 胸主动脉瘤支架系统 Zenith TX2 TAA Endovascular Graft | 库克欧洲公司 William Cook Europe ApS |  | 国械注进20153130394 |  | 该产品由包有聚酯编织物覆膜的Z-型支架、支架延长器、Z-Trak放送系统组成。覆膜支架由304不锈钢、聚对苯二甲酸乙二醇酯、24k黄金、聚丙烯缝线制成。放送系统具有亲水涂层，由含不透射线材料的聚乙烯、尼龙12、尼龙6、304不锈钢、聚四氟乙烯等材料制成。环氧乙烷灭菌，产品一次性使用。 | 胸主动脉瘤支架系统被设计用于胸主动脉瘤、胸主动脉夹层和假性动脉瘤的腔内隔绝性治疗。 | 胸主动脉 |  | 210fee40-6f41-11ea-948d-fa163e0a8baf | 210fee40-6f41-11ea-948d-fa163e0a8baf | 胸主动脉瘤支架系统-支架 |  | C02060500100011030890000010 | 02-血管介入治疗类材料 | 06-外周血管介入 | 05-胸主动脉支架 | 支架 | 00-不区分 | 011-后释放/无分支/100＜长度＜200mm | ZTEG-2P-40-108 | ZTEG-2P-40-108 |  | 国械注进20153130394 | 集采范围外 | 新增（2025-06-23)、产品名称变更、国家医保耗材27位编码变更、未匹配到医保编码
21d22b44-91ea-11eb-8996-40f2e9990f5b | 库克（中国）医疗贸易有限公司 | 913100006678379763 | 5494f7ab-7a6e-11f0-88e5-34735a9d8166 | 83dee9a6-6f3b-11ea-948d-fa163e0a8baf | 外周血管支架类 | 胸主动脉 | 胸主动脉瘤支架系统-支架 | 19586a51-6a78-11ea-9dc4-fa163e0a8baf | 胸主动脉瘤支架系统 Zenith TX2 TAA Endovascular Graft | 库克欧洲公司 William Cook Europe ApS |  | 国械注进20153130394 |  | 该产品由包有聚酯编织物覆膜的Z-型支架、支架延长器、Z-Trak放送系统组成。覆膜支架由304不锈钢、聚对苯二甲酸乙二醇酯、24k黄金、聚丙烯缝线制成。放送系统具有亲水涂层，由含不透射线材料的聚乙烯、尼龙12、尼龙6、304不锈钢、聚四氟乙烯等材料制成。环氧乙烷灭菌，产品一次性使用。 | 胸主动脉瘤支架系统被设计用于胸主动脉瘤、胸主动脉夹层和假性动脉瘤的腔内隔绝性治疗。 | 胸主动脉 |  | 210ff09c-6f41-11ea-948d-fa163e0a8baf | 210ff09c-6f41-11ea-948d-fa163e0a8baf | 胸主动脉瘤支架系统-支架 |  | C02060500100011030890000011 | 02-血管介入治疗类材料 | 06-外周血管介入 | 05-胸主动脉支架 | 支架 | 00-不区分 | 011-后释放/无分支/100＜长度＜200mm | ZTEG-2PT-42-158 | ZTEG-2PT-42-158 |  | 国械注进20153130394 | 集采范围外 | 新增（2025-06-23)、产品名称变更、国家医保耗材27位编码变更、未匹配到医保编码
21d22b44-91ea-11eb-8996-40f2e9990f5b | 库克（中国）医疗贸易有限公司 | 913100006678379763 | 5494f869-7a6e-11f0-88e5-34735a9d8166 | 83dee9a6-6f3b-11ea-948d-fa163e0a8baf | 外周血管支架类 | 胸主动脉 | 胸主动脉瘤支架系统-支架 | 19586a51-6a78-11ea-9dc4-fa163e0a8baf | 胸主动脉瘤支架系统 Zenith TX2 TAA Endovascular Graft | 库克欧洲公司 William Cook Europe ApS |  | 国械注进20153130394 |  | 该产品由包有聚酯编织物覆膜的Z-型支架、支架延长器、Z-Trak放送系统组成。覆膜支架由304不锈钢、聚对苯二甲酸乙二醇酯、24k黄金、聚丙烯缝线制成。放送系统具有亲水涂层，由含不透射线材料的聚乙烯、尼龙12、尼龙6、304不锈钢、聚四氟乙烯等材料制成。环氧乙烷灭菌，产品一次性使用。 | 胸主动脉瘤支架系统被设计用于胸主动脉瘤、胸主动脉夹层和假性动脉瘤的腔内隔绝性治疗。 | 胸主动脉 |  | 210ff2e3-6f41-11ea-948d-fa163e0a8baf | 210ff2e3-6f41-11ea-948d-fa163e0a8baf | 胸主动脉瘤支架系统-支架 |  | C02060500100011030890000012 | 02-血管介入治疗类材料 | 06-外周血管介入 | 05-胸主动脉支架 | 支架 | 00-不区分 | 011-后释放/无分支/100＜长度＜200mm | ZTEG-2P-38-152 | ZTEG-2P-38-152 |  | 国械注进20153130394 | 集采范围外 | 新增（2025-06-23)、产品名称变更、国家医保耗材27位编码变更、未匹配到医保编码
21d22b44-91ea-11eb-8996-40f2e9990f5b | 库克（中国）医疗贸易有限公司 | 913100006678379763 | 5494f923-7a6e-11f0-88e5-34735a9d8166 | 83dee9a6-6f3b-11ea-948d-fa163e0a8baf | 外周血管支架类 | 胸主动脉 | 胸主动脉瘤支架系统-支架 | 19586a51-6a78-11ea-9dc4-fa163e0a8baf | 胸主动脉瘤支架系统 Zenith TX2 TAA Endovascular Graft | 库克欧洲公司 William Cook Europe ApS |  | 国械注进20153130394 |  | 该产品由包有聚酯编织物覆膜的Z-型支架、支架延长器、Z-Trak放送系统组成。覆膜支架由304不锈钢、聚对苯二甲酸乙二醇酯、24k黄金、聚丙烯缝线制成。放送系统具有亲水涂层，由含不透射线材料的聚乙烯、尼龙12、尼龙6、304不锈钢、聚四氟乙烯等材料制成。环氧乙烷灭菌，产品一次性使用。 | 胸主动脉瘤支架系统被设计用于胸主动脉瘤、胸主动脉夹层和假性动脉瘤的腔内隔绝性治疗。 | 胸主动脉 |  | 210ff528-6f41-11ea-948d-fa163e0a8baf | 210ff528-6f41-11ea-948d-fa163e0a8baf | 胸主动脉瘤支架系统-支架 |  | C02060500100011030890000013 | 02-血管介入治疗类材料 | 06-外周血管介入 | 05-胸主动脉支架 | 支架 | 00-不区分 | 011-后释放/无分支/100＜长度＜200mm | ZTEG-2PT-34-197 | ZTEG-2PT-34-197 |  | 国械注进20153130394 | 集采范围外 | 新增（2025-06-23)、产品名称变更、国家医保耗材27位编码变更、未匹配到医保编码
21d22b44-91ea-11eb-8996-40f2e9990f5b | 库克（中国）医疗贸易有限公司 | 913100006678379763 | 5494f9dd-7a6e-11f0-88e5-34735a9d8166 | 83dee9a6-6f3b-11ea-948d-fa163e0a8baf | 外周血管支架类 | 胸主动脉 | 胸主动脉瘤支架系统-支架 | 19586a51-6a78-11ea-9dc4-fa163e0a8baf | 胸主动脉瘤支架系统 Zenith TX2 TAA Endovascular Graft | 库克欧洲公司 William Cook Europe ApS |  | 国械注进20153130394 |  | 该产品由包有聚酯编织物覆膜的Z-型支架、支架延长器、Z-Trak放送系统组成。覆膜支架由304不锈钢、聚对苯二甲酸乙二醇酯、24k黄金、聚丙烯缝线制成。放送系统具有亲水涂层，由含不透射线材料的聚乙烯、尼龙12、尼龙6、304不锈钢、聚四氟乙烯等材料制成。环氧乙烷灭菌，产品一次性使用。 | 胸主动脉瘤支架系统被设计用于胸主动脉瘤、胸主动脉夹层和假性动脉瘤的腔内隔绝性治疗。 | 胸主动脉 |  | 210ff799-6f41-11ea-948d-fa163e0a8baf | 210ff799-6f41-11ea-948d-fa163e0a8baf | 胸主动脉瘤支架系统-支架 |  | C02060500100011030890000014 | 02-血管介入治疗类材料 | 06-外周血管介入 | 05-胸主动脉支架 | 支架 | 00-不区分 | 011-后释放/无分支/100＜长度＜200mm | ZTEG-2PT-32-160 | ZTEG-2PT-32-160 |  | 国械注进20153130394 | 集采范围外 | 新增（2025-06-23)、产品名称变更、国家医保耗材27位编码变更、未匹配到医保编码
21d22b44-91ea-11eb-8996-40f2e9990f5b | 库克（中国）医疗贸易有限公司 | 913100006678379763 | 5494fa97-7a6e-11f0-88e5-34735a9d8166 | 83dee9a6-6f3b-11ea-948d-fa163e0a8baf | 外周血管支架类 | 胸主动脉 | 胸主动脉瘤支架系统-支架 | 19586a51-6a78-11ea-9dc4-fa163e0a8baf | 胸主动脉瘤支架系统 Zenith TX2 TAA Endovascular Graft | 库克欧洲公司 William Cook Europe ApS |  | 国械注进20153130394 |  | 该产品由包有聚酯编织物覆膜的Z-型支架、支架延长器、Z-Trak放送系统组成。覆膜支架由304不锈钢、聚对苯二甲酸乙二醇酯、24k黄金、聚丙烯缝线制成。放送系统具有亲水涂层，由含不透射线材料的聚乙烯、尼龙12、尼龙6、304不锈钢、聚四氟乙烯等材料制成。环氧乙烷灭菌，产品一次性使用。 | 胸主动脉瘤支架系统被设计用于胸主动脉瘤、胸主动脉夹层和假性动脉瘤的腔内隔绝性治疗。 | 胸主动脉 |  | 21101dda-6f41-11ea-948d-fa163e0a8baf | 21101dda-6f41-11ea-948d-fa163e0a8baf | 胸主动脉瘤支架系统-支架 |  | C02060500100011030890000015 | 02-血管介入治疗类材料 | 06-外周血管介入 | 05-胸主动脉支架 | 支架 | 00-不区分 | 011-后释放/无分支/100＜长度＜200mm | ZTEG-2P-38-127 | ZTEG-2P-38-127 |  | 国械注进20153130394 | 集采范围外 | 新增（2025-06-23)、产品名称变更、国家医保耗材27位编码变更、未匹配到医保编码
21d22b44-91ea-11eb-8996-40f2e9990f5b | 库克（中国）医疗贸易有限公司 | 913100006678379763 | 5494fb50-7a6e-11f0-88e5-34735a9d8166 | 83dee9a6-6f3b-11ea-948d-fa163e0a8baf | 外周血管支架类 | 胸主动脉 | 胸主动脉瘤支架系统-支架 | 19586a51-6a78-11ea-9dc4-fa163e0a8baf | 胸主动脉瘤支架系统 Zenith TX2 TAA Endovascular Graft | 库克欧洲公司 William Cook Europe ApS |  | 国械注进20153130394 |  | 该产品由包有聚酯编织物覆膜的Z-型支架、支架延长器、Z-Trak放送系统组成。覆膜支架由304不锈钢、聚对苯二甲酸乙二醇酯、24k黄金、聚丙烯缝线制成。放送系统具有亲水涂层，由含不透射线材料的聚乙烯、尼龙12、尼龙6、304不锈钢、聚四氟乙烯等材料制成。环氧乙烷灭菌，产品一次性使用。 | 胸主动脉瘤支架系统被设计用于胸主动脉瘤、胸主动脉夹层和假性动脉瘤的腔内隔绝性治疗。 | 胸主动脉 |  | 211020c4-6f41-11ea-948d-fa163e0a8baf | 211020c4-6f41-11ea-948d-fa163e0a8baf | 胸主动脉瘤支架系统-支架 |  | C02060500100011030890000016 | 02-血管介入治疗类材料 | 06-外周血管介入 | 05-胸主动脉支架 | 支架 | 00-不区分 | 011-后释放/无分支/100＜长度＜200mm | ZTEG-2D-36-136 | ZTEG-2D-36-136 |  | 国械注进20153130394 | 集采范围外 | 新增（2025-06-23)、产品名称变更、国家医保耗材27位编码变更、未匹配到医保编码
21d22b44-91ea-11eb-8996-40f2e9990f5b | 库克（中国）医疗贸易有限公司 | 913100006678379763 | 5494fc0f-7a6e-11f0-88e5-34735a9d8166 | 83dee9a6-6f3b-11ea-948d-fa163e0a8baf | 外周血管支架类 | 胸主动脉 | 胸主动脉瘤支架系统-支架 | 19586a51-6a78-11ea-9dc4-fa163e0a8baf | 胸主动脉瘤支架系统 Zenith TX2 TAA Endovascular Graft | 库克欧洲公司 William Cook Europe ApS |  | 国械注进20153130394 |  | 该产品由包有聚酯编织物覆膜的Z-型支架、支架延长器、Z-Trak放送系统组成。覆膜支架由304不锈钢、聚对苯二甲酸乙二醇酯、24k黄金、聚丙烯缝线制成。放送系统具有亲水涂层，由含不透射线材料的聚乙烯、尼龙12、尼龙6、304不锈钢、聚四氟乙烯等材料制成。环氧乙烷灭菌，产品一次性使用。 | 胸主动脉瘤支架系统被设计用于胸主动脉瘤、胸主动脉夹层和假性动脉瘤的腔内隔绝性治疗。 | 胸主动脉 |  | 21102366-6f41-11ea-948d-fa163e0a8baf | 21102366-6f41-11ea-948d-fa163e0a8baf | 胸主动脉瘤支架系统-支架 |  | C02060500100011030890000017 | 02-血管介入治疗类材料 | 06-外周血管介入 | 05-胸主动脉支架 | 支架 | 00-不区分 | 011-后释放/无分支/100＜长度＜200mm | ZTEG-2D-34-136 | ZTEG-2D-34-136 |  | 国械注进20153130394 | 集采范围外 | 新增（2025-06-23)、产品名称变更、国家医保耗材27位编码变更、未匹配到医保编码
21d22b44-91ea-11eb-8996-40f2e9990f5b | 库克（中国）医疗贸易有限公司 | 913100006678379763 | 5494fcd7-7a6e-11f0-88e5-34735a9d8166 | 83dee9a6-6f3b-11ea-948d-fa163e0a8baf | 外周血管支架类 | 胸主动脉 | 胸主动脉瘤支架系统-支架 | 19586a51-6a78-11ea-9dc4-fa163e0a8baf | 胸主动脉瘤支架系统 Zenith TX2 TAA Endovascular Graft | 库克欧洲公司 William Cook Europe ApS |  | 国械注进20153130394 |  | 该产品由包有聚酯编织物覆膜的Z-型支架、支架延长器、Z-Trak放送系统组成。覆膜支架由304不锈钢、聚对苯二甲酸乙二醇酯、24k黄金、聚丙烯缝线制成。放送系统具有亲水涂层，由含不透射线材料的聚乙烯、尼龙12、尼龙6、304不锈钢、聚四氟乙烯等材料制成。环氧乙烷灭菌，产品一次性使用。 | 胸主动脉瘤支架系统被设计用于胸主动脉瘤、胸主动脉夹层和假性动脉瘤的腔内隔绝性治疗。 | 胸主动脉 |  | 211025ed-6f41-11ea-948d-fa163e0a8baf | 211025ed-6f41-11ea-948d-fa163e0a8baf | 胸主动脉瘤支架系统-支架 |  | C02060500100011030890000018 | 02-血管介入治疗类材料 | 06-外周血管介入 | 05-胸主动脉支架 | 支架 | 00-不区分 | 011-后释放/无分支/100＜长度＜200mm | ZTEG-2PT-38-152 | ZTEG-2PT-38-152 |  | 国械注进20153130394 | 集采范围外 | 新增（2025-06-23)、产品名称变更、国家医保耗材27位编码变更、未匹配到医保编码
21d22b44-91ea-11eb-8996-40f2e9990f5b | 库克（中国）医疗贸易有限公司 | 913100006678379763 | 5495002f-7a6e-11f0-88e5-34735a9d8166 | 83dee9a6-6f3b-11ea-948d-fa163e0a8baf | 外周血管支架类 | 胸主动脉 | 胸主动脉瘤支架系统-支架 | 19586a51-6a78-11ea-9dc4-fa163e0a8baf | 胸主动脉瘤支架系统 Zenith TX2 TAA Endovascular Graft | 库克欧洲公司 William Cook Europe ApS |  | 国械注进20153130394 |  | 该产品由包有聚酯编织物覆膜的Z-型支架、支架延长器、Z-Trak放送系统组成。覆膜支架由304不锈钢、聚对苯二甲酸乙二醇酯、24k黄金、聚丙烯缝线制成。放送系统具有亲水涂层，由含不透射线材料的聚乙烯、尼龙12、尼龙6、304不锈钢、聚四氟乙烯等材料制成。环氧乙烷灭菌，产品一次性使用。 | 胸主动脉瘤支架系统被设计用于胸主动脉瘤、胸主动脉夹层和假性动脉瘤的腔内隔绝性治疗。 | 胸主动脉 |  | 21102a02-6f41-11ea-948d-fa163e0a8baf | 21102a02-6f41-11ea-948d-fa163e0a8baf | 胸主动脉瘤支架系统-支架 |  | C02060500100011030890000019 | 02-血管介入治疗类材料 | 06-外周血管介入 | 05-胸主动脉支架 | 支架 | 00-不区分 | 011-后释放/无分支/100＜长度＜200mm | ZTEG-2PT-40-158 | ZTEG-2PT-40-158 |  | 国械注进20153130394 | 集采范围外 | 新增（2025-06-23)、产品名称变更、国家医保耗材27位编码变更、未匹配到医保编码
21d22b44-91ea-11eb-8996-40f2e9990f5b | 库克（中国）医疗贸易有限公司 | 913100006678379763 | 549500ed-7a6e-11f0-88e5-34735a9d8166 | 83dee9a6-6f3b-11ea-948d-fa163e0a8baf | 外周血管支架类 | 胸主动脉 | 胸主动脉瘤支架系统-支架 | 19586a51-6a78-11ea-9dc4-fa163e0a8baf | 胸主动脉瘤支架系统 Zenith TX2 TAA Endovascular Graft | 库克欧洲公司 William Cook Europe ApS |  | 国械注进20153130394 |  | 该产品由包有聚酯编织物覆膜的Z-型支架、支架延长器、Z-Trak放送系统组成。覆膜支架由304不锈钢、聚对苯二甲酸乙二醇酯、24k黄金、聚丙烯缝线制成。放送系统具有亲水涂层，由含不透射线材料的聚乙烯、尼龙12、尼龙6、304不锈钢、聚四氟乙烯等材料制成。环氧乙烷灭菌，产品一次性使用。 | 胸主动脉瘤支架系统被设计用于胸主动脉瘤、胸主动脉夹层和假性动脉瘤的腔内隔绝性治疗。 | 胸主动脉 |  | 21102c57-6f41-11ea-948d-fa163e0a8baf | 21102c57-6f41-11ea-948d-fa163e0a8baf | 胸主动脉瘤支架系统-支架 |  | C02060500100011030890000020 | 02-血管介入治疗类材料 | 06-外周血管介入 | 05-胸主动脉支架 | 支架 | 00-不区分 | 011-后释放/无分支/100＜长度＜200mm | ZTEG-2P-26-134 | ZTEG-2P-26-134 |  | 国械注进20153130394 | 集采范围外 | 新增（2025-06-23)、产品名称变更、国家医保耗材27位编码变更、未匹配到医保编码
21d22b44-91ea-11eb-8996-40f2e9990f5b | 库克（中国）医疗贸易有限公司 | 913100006678379763 | 549501a7-7a6e-11f0-88e5-34735a9d8166 | 83dee9a6-6f3b-11ea-948d-fa163e0a8baf | 外周血管支架类 | 胸主动脉 | 胸主动脉瘤支架系统-支架 | 19586a51-6a78-11ea-9dc4-fa163e0a8baf | 胸主动脉瘤支架系统 Zenith TX2 TAA Endovascular Graft | 库克欧洲公司 William Cook Europe ApS |  | 国械注进20153130394 |  | 该产品由包有聚酯编织物覆膜的Z-型支架、支架延长器、Z-Trak放送系统组成。覆膜支架由304不锈钢、聚对苯二甲酸乙二醇酯、24k黄金、聚丙烯缝线制成。放送系统具有亲水涂层，由含不透射线材料的聚乙烯、尼龙12、尼龙6、304不锈钢、聚四氟乙烯等材料制成。环氧乙烷灭菌，产品一次性使用。 | 胸主动脉瘤支架系统被设计用于胸主动脉瘤、胸主动脉夹层和假性动脉瘤的腔内隔绝性治疗。 | 胸主动脉 |  | 21102ebc-6f41-11ea-948d-fa163e0a8baf | 21102ebc-6f41-11ea-948d-fa163e0a8baf | 胸主动脉瘤支架系统-支架 |  | C02060500100011030890000021 | 02-血管介入治疗类材料 | 06-外周血管介入 | 05-胸主动脉支架 | 支架 | 00-不区分 | 011-后释放/无分支/100＜长度＜200mm | ZTEG-2D-38-186 | ZTEG-2D-38-186 |  | 国械注进20153130394 | 集采范围外 | 新增（2025-06-23)、产品名称变更、国家医保耗材27位编码变更、未匹配到医保编码
21d22b44-91ea-11eb-8996-40f2e9990f5b | 库克（中国）医疗贸易有限公司 | 913100006678379763 | 54950266-7a6e-11f0-88e5-34735a9d8166 | 83dee9a6-6f3b-11ea-948d-fa163e0a8baf | 外周血管支架类 | 胸主动脉 | 胸主动脉瘤支架系统-支架 | 19586a51-6a78-11ea-9dc4-fa163e0a8baf | 胸主动脉瘤支架系统 Zenith TX2 TAA Endovascular Graft | 库克欧洲公司 William Cook Europe ApS |  | 国械注进20153130394 |  | 该产品由包有聚酯编织物覆膜的Z-型支架、支架延长器、Z-Trak放送系统组成。覆膜支架由304不锈钢、聚对苯二甲酸乙二醇酯、24k黄金、聚丙烯缝线制成。放送系统具有亲水涂层，由含不透射线材料的聚乙烯、尼龙12、尼龙6、304不锈钢、聚四氟乙烯等材料制成。环氧乙烷灭菌，产品一次性使用。 | 胸主动脉瘤支架系统被设计用于胸主动脉瘤、胸主动脉夹层和假性动脉瘤的腔内隔绝性治疗。 | 胸主动脉 |  | 2110310a-6f41-11ea-948d-fa163e0a8baf | 2110310a-6f41-11ea-948d-fa163e0a8baf | 胸主动脉瘤支架系统-支架 |  | C02060500100011030890000022 | 02-血管介入治疗类材料 | 06-外周血管介入 | 05-胸主动脉支架 | 支架 | 00-不区分 | 011-后释放/无分支/100＜长度＜200mm | ZTEG-2P-22-115 | ZTEG-2P-22-115 |  | 国械注进20153130394 | 集采范围外 | 新增（2025-06-23)、产品名称变更、国家医保耗材27位编码变更、未匹配到医保编码
21d22b44-91ea-11eb-8996-40f2e9990f5b | 库克（中国）医疗贸易有限公司 | 913100006678379763 | 54950324-7a6e-11f0-88e5-34735a9d8166 | 83dee9a6-6f3b-11ea-948d-fa163e0a8baf | 外周血管支架类 | 胸主动脉 | 胸主动脉瘤支架系统-支架 | 19586a51-6a78-11ea-9dc4-fa163e0a8baf | 胸主动脉瘤支架系统 Zenith TX2 TAA Endovascular Graft | 库克欧洲公司 William Cook Europe ApS |  | 国械注进20153130394 |  | 该产品由包有聚酯编织物覆膜的Z-型支架、支架延长器、Z-Trak放送系统组成。覆膜支架由304不锈钢、聚对苯二甲酸乙二醇酯、24k黄金、聚丙烯缝线制成。放送系统具有亲水涂层，由含不透射线材料的聚乙烯、尼龙12、尼龙6、304不锈钢、聚四氟乙烯等材料制成。环氧乙烷灭菌，产品一次性使用。 | 胸主动脉瘤支架系统被设计用于胸主动脉瘤、胸主动脉夹层和假性动脉瘤的腔内隔绝性治疗。 | 胸主动脉 |  | 21103356-6f41-11ea-948d-fa163e0a8baf | 21103356-6f41-11ea-948d-fa163e0a8baf | 胸主动脉瘤支架系统-支架 |  | C02060500100011030890000023 | 02-血管介入治疗类材料 | 06-外周血管介入 | 05-胸主动脉支架 | 支架 | 00-不区分 | 011-后释放/无分支/100＜长度＜200mm | ZTEG-2P-34-152 | ZTEG-2P-34-152 |  | 国械注进20153130394 | 集采范围外 | 新增（2025-06-23)、产品名称变更、国家医保耗材27位编码变更、未匹配到医保编码
21d22b44-91ea-11eb-8996-40f2e9990f5b | 库克（中国）医疗贸易有限公司 | 913100006678379763 | 549503e3-7a6e-11f0-88e5-34735a9d8166 | 83dee9a6-6f3b-11ea-948d-fa163e0a8baf | 外周血管支架类 | 胸主动脉 | 胸主动脉瘤支架系统-支架 | 19586a51-6a78-11ea-9dc4-fa163e0a8baf | 胸主动脉瘤支架系统 Zenith TX2 TAA Endovascular Graft | 库克欧洲公司 William Cook Europe ApS |  | 国械注进20153130394 |  | 该产品由包有聚酯编织物覆膜的Z-型支架、支架延长器、Z-Trak放送系统组成。覆膜支架由304不锈钢、聚对苯二甲酸乙二醇酯、24k黄金、聚丙烯缝线制成。放送系统具有亲水涂层，由含不透射线材料的聚乙烯、尼龙12、尼龙6、304不锈钢、聚四氟乙烯等材料制成。环氧乙烷灭菌，产品一次性使用。 | 胸主动脉瘤支架系统被设计用于胸主动脉瘤、胸主动脉夹层和假性动脉瘤的腔内隔绝性治疗。 | 胸主动脉 |  | 21103596-6f41-11ea-948d-fa163e0a8baf | 21103596-6f41-11ea-948d-fa163e0a8baf | 胸主动脉瘤支架系统-支架 |  | C02060500100011030890000024 | 02-血管介入治疗类材料 | 06-外周血管介入 | 05-胸主动脉支架 | 支架 | 00-不区分 | 011-后释放/无分支/100＜长度＜200mm | ZTEG-2P-36-152 | ZTEG-2P-36-152 |  | 国械注进20153130394 | 集采范围外 | 新增（2025-06-23)、产品名称变更、国家医保耗材27位编码变更、未匹配到医保编码
21d22b44-91ea-11eb-8996-40f2e9990f5b | 库克（中国）医疗贸易有限公司 | 913100006678379763 | 5495049d-7a6e-11f0-88e5-34735a9d8166 | 83dee9a6-6f3b-11ea-948d-fa163e0a8baf | 外周血管支架类 | 胸主动脉 | 胸主动脉瘤支架系统-支架 | 19586a51-6a78-11ea-9dc4-fa163e0a8baf | 胸主动脉瘤支架系统 Zenith TX2 TAA Endovascular Graft | 库克欧洲公司 William Cook Europe ApS |  | 国械注进20153130394 |  | 该产品由包有聚酯编织物覆膜的Z-型支架、支架延长器、Z-Trak放送系统组成。覆膜支架由304不锈钢、聚对苯二甲酸乙二醇酯、24k黄金、聚丙烯缝线制成。放送系统具有亲水涂层，由含不透射线材料的聚乙烯、尼龙12、尼龙6、304不锈钢、聚四氟乙烯等材料制成。环氧乙烷灭菌，产品一次性使用。 | 胸主动脉瘤支架系统被设计用于胸主动脉瘤、胸主动脉夹层和假性动脉瘤的腔内隔绝性治疗。 | 胸主动脉 |  | 211037e4-6f41-11ea-948d-fa163e0a8baf | 211037e4-6f41-11ea-948d-fa163e0a8baf | 胸主动脉瘤支架系统-支架 |  | C02060500100011030890000025 | 02-血管介入治疗类材料 | 06-外周血管介入 | 05-胸主动脉支架 | 支架 | 00-不区分 | 011-后释放/无分支/100＜长度＜200mm | ZTEG-2PT-36-197 | ZTEG-2PT-36-197 |  | 国械注进20153130394 | 集采范围外 | 新增（2025-06-23)、产品名称变更、国家医保耗材27位编码变更、未匹配到医保编码
21d22b44-91ea-11eb-8996-40f2e9990f5b | 库克（中国）医疗贸易有限公司 | 913100006678379763 | 54950556-7a6e-11f0-88e5-34735a9d8166 | 83dee9a6-6f3b-11ea-948d-fa163e0a8baf | 外周血管支架类 | 胸主动脉 | 胸主动脉瘤支架系统-支架 | 19586a51-6a78-11ea-9dc4-fa163e0a8baf | 胸主动脉瘤支架系统 Zenith TX2 TAA Endovascular Graft | 库克欧洲公司 William Cook Europe ApS |  | 国械注进20153130394 |  | 该产品由包有聚酯编织物覆膜的Z-型支架、支架延长器、Z-Trak放送系统组成。覆膜支架由304不锈钢、聚对苯二甲酸乙二醇酯、24k黄金、聚丙烯缝线制成。放送系统具有亲水涂层，由含不透射线材料的聚乙烯、尼龙12、尼龙6、304不锈钢、聚四氟乙烯等材料制成。环氧乙烷灭菌，产品一次性使用。 | 胸主动脉瘤支架系统被设计用于胸主动脉瘤、胸主动脉夹层和假性动脉瘤的腔内隔绝性治疗。 | 胸主动脉 |  | 21103a41-6f41-11ea-948d-fa163e0a8baf | 21103a41-6f41-11ea-948d-fa163e0a8baf | 胸主动脉瘤支架系统-支架 |  | C02060500100011030890000026 | 02-血管介入治疗类材料 | 06-外周血管介入 | 05-胸主动脉支架 | 支架 | 00-不区分 | 011-后释放/无分支/100＜长度＜200mm | ZTEG-2D-38-136 | ZTEG-2D-38-136 |  | 国械注进20153130394 | 集采范围外 | 新增（2025-06-23)、产品名称变更、国家医保耗材27位编码变更、未匹配到医保编码
21d22b44-91ea-11eb-8996-40f2e9990f5b | 库克（中国）医疗贸易有限公司 | 913100006678379763 | 54950610-7a6e-11f0-88e5-34735a9d8166 | 83dee9a6-6f3b-11ea-948d-fa163e0a8baf | 外周血管支架类 | 胸主动脉 | 胸主动脉瘤支架系统-支架 | 19586a51-6a78-11ea-9dc4-fa163e0a8baf | 胸主动脉瘤支架系统 Zenith TX2 TAA Endovascular Graft | 库克欧洲公司 William Cook Europe ApS |  | 国械注进20153130394 |  | 该产品由包有聚酯编织物覆膜的Z-型支架、支架延长器、Z-Trak放送系统组成。覆膜支架由304不锈钢、聚对苯二甲酸乙二醇酯、24k黄金、聚丙烯缝线制成。放送系统具有亲水涂层，由含不透射线材料的聚乙烯、尼龙12、尼龙6、304不锈钢、聚四氟乙烯等材料制成。环氧乙烷灭菌，产品一次性使用。 | 胸主动脉瘤支架系统被设计用于胸主动脉瘤、胸主动脉夹层和假性动脉瘤的腔内隔绝性治疗。 | 胸主动脉 |  | 21103c91-6f41-11ea-948d-fa163e0a8baf | 21103c91-6f41-11ea-948d-fa163e0a8baf | 胸主动脉瘤支架系统-支架 |  | C02060500100011030890000027 | 02-血管介入治疗类材料 | 06-外周血管介入 | 05-胸主动脉支架 | 支架 | 00-不区分 | 011-后释放/无分支/100＜长度＜200mm | ZTEG-2P-24-115 | ZTEG-2P-24-115 |  | 国械注进20153130394 | 集采范围外 | 新增（2025-06-23)、产品名称变更、国家医保耗材27位编码变更、未匹配到医保编码
21d22b44-91ea-11eb-8996-40f2e9990f5b | 库克（中国）医疗贸易有限公司 | 913100006678379763 | 549506cf-7a6e-11f0-88e5-34735a9d8166 | 83dee9a6-6f3b-11ea-948d-fa163e0a8baf | 外周血管支架类 | 胸主动脉 | 胸主动脉瘤支架系统-支架 | 19586a51-6a78-11ea-9dc4-fa163e0a8baf | 胸主动脉瘤支架系统 Zenith TX2 TAA Endovascular Graft | 库克欧洲公司 William Cook Europe ApS |  | 国械注进20153130394 |  | 该产品由包有聚酯编织物覆膜的Z-型支架、支架延长器、Z-Trak放送系统组成。覆膜支架由304不锈钢、聚对苯二甲酸乙二醇酯、24k黄金、聚丙烯缝线制成。放送系统具有亲水涂层，由含不透射线材料的聚乙烯、尼龙12、尼龙6、304不锈钢、聚四氟乙烯等材料制成。环氧乙烷灭菌，产品一次性使用。 | 胸主动脉瘤支架系统被设计用于胸主动脉瘤、胸主动脉夹层和假性动脉瘤的腔内隔绝性治疗。 | 胸主动脉 |  | 21103ecb-6f41-11ea-948d-fa163e0a8baf | 21103ecb-6f41-11ea-948d-fa163e0a8baf | 胸主动脉瘤支架系统-支架 |  | C02060500100011030890000028 | 02-血管介入治疗类材料 | 06-外周血管介入 | 05-胸主动脉支架 | 支架 | 00-不区分 | 011-后释放/无分支/100＜长度＜200mm | ZTEG-2PT-36-157 | ZTEG-2PT-36-157 |  | 国械注进20153130394 | 集采范围外 | 新增（2025-06-23)、产品名称变更、国家医保耗材27位编码变更、未匹配到医保编码
21d22b44-91ea-11eb-8996-40f2e9990f5b | 库克（中国）医疗贸易有限公司 | 913100006678379763 | 54950788-7a6e-11f0-88e5-34735a9d8166 | 83dee9a6-6f3b-11ea-948d-fa163e0a8baf | 外周血管支架类 | 胸主动脉 | 胸主动脉瘤支架系统-支架 | 19586a51-6a78-11ea-9dc4-fa163e0a8baf | 胸主动脉瘤支架系统 Zenith TX2 TAA Endovascular Graft | 库克欧洲公司 William Cook Europe ApS |  | 国械注进20153130394 |  | 该产品由包有聚酯编织物覆膜的Z-型支架、支架延长器、Z-Trak放送系统组成。覆膜支架由304不锈钢、聚对苯二甲酸乙二醇酯、24k黄金、聚丙烯缝线制成。放送系统具有亲水涂层，由含不透射线材料的聚乙烯、尼龙12、尼龙6、304不锈钢、聚四氟乙烯等材料制成。环氧乙烷灭菌，产品一次性使用。 | 胸主动脉瘤支架系统被设计用于胸主动脉瘤、胸主动脉夹层和假性动脉瘤的腔内隔绝性治疗。 | 胸主动脉 |  | 2110410e-6f41-11ea-948d-fa163e0a8baf | 2110410e-6f41-11ea-948d-fa163e0a8baf | 胸主动脉瘤支架系统-支架 |  | C02060500100011030890000029 | 02-血管介入治疗类材料 | 06-外周血管介入 | 05-胸主动脉支架 | 支架 | 00-不区分 | 011-后释放/无分支/100＜长度＜200mm | ZTEG-2PT-34-157 | ZTEG-2PT-34-157 |  | 国械注进20153130394 | 集采范围外 | 新增（2025-06-23)、产品名称变更、国家医保耗材27位编码变更、未匹配到医保编码
21d22b44-91ea-11eb-8996-40f2e9990f5b | 库克（中国）医疗贸易有限公司 | 913100006678379763 | 54950ae5-7a6e-11f0-88e5-34735a9d8166 | 83dee9a6-6f3b-11ea-948d-fa163e0a8baf | 外周血管支架类 | 胸主动脉 | 胸主动脉瘤支架系统-支架 | 19586a51-6a78-11ea-9dc4-fa163e0a8baf | 胸主动脉瘤支架系统 Zenith TX2 TAA Endovascular Graft | 库克欧洲公司 William Cook Europe ApS |  | 国械注进20153130394 |  | 该产品由包有聚酯编织物覆膜的Z-型支架、支架延长器、Z-Trak放送系统组成。覆膜支架由304不锈钢、聚对苯二甲酸乙二醇酯、24k黄金、聚丙烯缝线制成。放送系统具有亲水涂层，由含不透射线材料的聚乙烯、尼龙12、尼龙6、304不锈钢、聚四氟乙烯等材料制成。环氧乙烷灭菌，产品一次性使用。 | 胸主动脉瘤支架系统被设计用于胸主动脉瘤、胸主动脉夹层和假性动脉瘤的腔内隔绝性治疗。 | 胸主动脉 |  | 21104364-6f41-11ea-948d-fa163e0a8baf | 21104364-6f41-11ea-948d-fa163e0a8baf | 胸主动脉瘤支架系统-支架 |  | C02060500100011030890000030 | 02-血管介入治疗类材料 | 06-外周血管介入 | 05-胸主动脉支架 | 支架 | 00-不区分 | 011-后释放/无分支/100＜长度＜200mm | ZTEG-2D-32-147 | ZTEG-2D-32-147 |  | 国械注进20153130394 | 集采范围外 | 新增（2025-06-23)、产品名称变更、国家医保耗材27位编码变更、未匹配到医保编码
21d22b44-91ea-11eb-8996-40f2e9990f5b | 库克（中国）医疗贸易有限公司 | 913100006678379763 | 54950ba3-7a6e-11f0-88e5-34735a9d8166 | 83dee9a6-6f3b-11ea-948d-fa163e0a8baf | 外周血管支架类 | 胸主动脉 | 胸主动脉瘤支架系统-支架 | 19586a51-6a78-11ea-9dc4-fa163e0a8baf | 胸主动脉瘤支架系统 Zenith TX2 TAA Endovascular Graft | 库克欧洲公司 William Cook Europe ApS |  | 国械注进20153130394 |  | 该产品由包有聚酯编织物覆膜的Z-型支架、支架延长器、Z-Trak放送系统组成。覆膜支架由304不锈钢、聚对苯二甲酸乙二醇酯、24k黄金、聚丙烯缝线制成。放送系统具有亲水涂层，由含不透射线材料的聚乙烯、尼龙12、尼龙6、304不锈钢、聚四氟乙烯等材料制成。环氧乙烷灭菌，产品一次性使用。 | 胸主动脉瘤支架系统被设计用于胸主动脉瘤、胸主动脉夹层和假性动脉瘤的腔内隔绝性治疗。 | 胸主动脉 |  | 211045ae-6f41-11ea-948d-fa163e0a8baf | 211045ae-6f41-11ea-948d-fa163e0a8baf | 胸主动脉瘤支架系统-支架 |  | C02060500100011030890000031 | 02-血管介入治疗类材料 | 06-外周血管介入 | 05-胸主动脉支架 | 支架 | 00-不区分 | 011-后释放/无分支/100＜长度＜200mm | ZTEG-2P-42-162 | ZTEG-2P-42-162 |  | 国械注进20153130394 | 集采范围外 | 新增（2025-06-23)、产品名称变更、国家医保耗材27位编码变更、未匹配到医保编码
21d22b44-91ea-11eb-8996-40f2e9990f5b | 库克（中国）医疗贸易有限公司 | 913100006678379763 | 54950c67-7a6e-11f0-88e5-34735a9d8166 | 83dee9a6-6f3b-11ea-948d-fa163e0a8baf | 外周血管支架类 | 胸主动脉 | 胸主动脉瘤支架系统-支架 | 19586a51-6a78-11ea-9dc4-fa163e0a8baf | 胸主动脉瘤支架系统 Zenith TX2 TAA Endovascular Graft | 库克欧洲公司 William Cook Europe ApS |  | 国械注进20153130394 |  | 该产品由包有聚酯编织物覆膜的Z-型支架、支架延长器、Z-Trak放送系统组成。覆膜支架由304不锈钢、聚对苯二甲酸乙二醇酯、24k黄金、聚丙烯缝线制成。放送系统具有亲水涂层，由含不透射线材料的聚乙烯、尼龙12、尼龙6、304不锈钢、聚四氟乙烯等材料制成。环氧乙烷灭菌，产品一次性使用。 | 胸主动脉瘤支架系统被设计用于胸主动脉瘤、胸主动脉夹层和假性动脉瘤的腔内隔绝性治疗。 | 胸主动脉 |  | 2110481f-6f41-11ea-948d-fa163e0a8baf | 2110481f-6f41-11ea-948d-fa163e0a8baf | 胸主动脉瘤支架系统-支架 |  | C02060500100011030890000032 | 02-血管介入治疗类材料 | 06-外周血管介入 | 05-胸主动脉支架 | 支架 | 00-不区分 | 011-后释放/无分支/100＜长度＜200mm | ZTEG-2P-42-108 | ZTEG-2P-42-108 |  | 国械注进20153130394 | 集采范围外 | 新增（2025-06-23)、产品名称变更、国家医保耗材27位编码变更、未匹配到医保编码
21d22b44-91ea-11eb-8996-40f2e9990f5b | 库克（中国）医疗贸易有限公司 | 913100006678379763 | 54950d2f-7a6e-11f0-88e5-34735a9d8166 | 83dee9a6-6f3b-11ea-948d-fa163e0a8baf | 外周血管支架类 | 胸主动脉 | 胸主动脉瘤支架系统-支架 | 19586a51-6a78-11ea-9dc4-fa163e0a8baf | 胸主动脉瘤支架系统 Zenith TX2 TAA Endovascular Graft | 库克欧洲公司 William Cook Europe ApS |  | 国械注进20153130394 |  | 该产品由包有聚酯编织物覆膜的Z-型支架、支架延长器、Z-Trak放送系统组成。覆膜支架由304不锈钢、聚对苯二甲酸乙二醇酯、24k黄金、聚丙烯缝线制成。放送系统具有亲水涂层，由含不透射线材料的聚乙烯、尼龙12、尼龙6、304不锈钢、聚四氟乙烯等材料制成。环氧乙烷灭菌，产品一次性使用。 | 胸主动脉瘤支架系统被设计用于胸主动脉瘤、胸主动脉夹层和假性动脉瘤的腔内隔绝性治疗。 | 胸主动脉 |  | 21104d21-6f41-11ea-948d-fa163e0a8baf | 21104d21-6f41-11ea-948d-fa163e0a8baf | 胸主动脉瘤支架系统-支架 |  | C02060500100011030890000033 | 02-血管介入治疗类材料 | 06-外周血管介入 | 05-胸主动脉支架 | 支架 | 00-不区分 | 011-后释放/无分支/100＜长度＜200mm | ZTEG-2P-32-120 | ZTEG-2P-32-120 |  | 国械注进20153130394 | 集采范围外 | 新增（2025-06-23)、产品名称变更、国家医保耗材27位编码变更、未匹配到医保编码
21d22b44-91ea-11eb-8996-40f2e9990f5b | 库克（中国）医疗贸易有限公司 | 913100006678379763 | 54950de9-7a6e-11f0-88e5-34735a9d8166 | 83dee9a6-6f3b-11ea-948d-fa163e0a8baf | 外周血管支架类 | 胸主动脉 | 胸主动脉瘤支架系统-支架 | 19586a51-6a78-11ea-9dc4-fa163e0a8baf | 胸主动脉瘤支架系统 Zenith TX2 TAA Endovascular Graft | 库克欧洲公司 William Cook Europe ApS |  | 国械注进20153130394 |  | 该产品由包有聚酯编织物覆膜的Z-型支架、支架延长器、Z-Trak放送系统组成。覆膜支架由304不锈钢、聚对苯二甲酸乙二醇酯、24k黄金、聚丙烯缝线制成。放送系统具有亲水涂层，由含不透射线材料的聚乙烯、尼龙12、尼龙6、304不锈钢、聚四氟乙烯等材料制成。环氧乙烷灭菌，产品一次性使用。 | 胸主动脉瘤支架系统被设计用于胸主动脉瘤、胸主动脉夹层和假性动脉瘤的腔内隔绝性治疗。 | 胸主动脉 |  | 21104f94-6f41-11ea-948d-fa163e0a8baf | 21104f94-6f41-11ea-948d-fa163e0a8baf | 胸主动脉瘤支架系统-支架 |  | C02060500100011030890000034 | 02-血管介入治疗类材料 | 06-外周血管介入 | 05-胸主动脉支架 | 支架 | 00-不区分 | 011-后释放/无分支/100＜长度＜200mm | ZTEG-2P-34-127 | ZTEG-2P-34-127 |  | 国械注进20153130394 | 集采范围外 | 新增（2025-06-23)、产品名称变更、国家医保耗材27位编码变更、未匹配到医保编码
21d22b44-91ea-11eb-8996-40f2e9990f5b | 库克（中国）医疗贸易有限公司 | 913100006678379763 | 54950ea7-7a6e-11f0-88e5-34735a9d8166 | 83dee9a6-6f3b-11ea-948d-fa163e0a8baf | 外周血管支架类 | 胸主动脉 | 胸主动脉瘤支架系统-支架 | 19586a51-6a78-11ea-9dc4-fa163e0a8baf | 胸主动脉瘤支架系统 Zenith TX2 TAA Endovascular Graft | 库克欧洲公司 William Cook Europe ApS |  | 国械注进20153130394 |  | 该产品由包有聚酯编织物覆膜的Z-型支架、支架延长器、Z-Trak放送系统组成。覆膜支架由304不锈钢、聚对苯二甲酸乙二醇酯、24k黄金、聚丙烯缝线制成。放送系统具有亲水涂层，由含不透射线材料的聚乙烯、尼龙12、尼龙6、304不锈钢、聚四氟乙烯等材料制成。环氧乙烷灭菌，产品一次性使用。 | 胸主动脉瘤支架系统被设计用于胸主动脉瘤、胸主动脉夹层和假性动脉瘤的腔内隔绝性治疗。 | 胸主动脉 |  | 211051ed-6f41-11ea-948d-fa163e0a8baf | 211051ed-6f41-11ea-948d-fa163e0a8baf | 胸主动脉瘤支架系统-支架 |  | C02060500100011030890000035 | 02-血管介入治疗类材料 | 06-外周血管介入 | 05-胸主动脉支架 | 支架 | 00-不区分 | 011-后释放/无分支/100＜长度＜200mm | ZTEG-2D-36-186 | ZTEG-2D-36-186 |  | 国械注进20153130394 | 集采范围外 | 新增（2025-06-23)、产品名称变更、国家医保耗材27位编码变更、未匹配到医保编码
21d22b44-91ea-11eb-8996-40f2e9990f5b | 库克（中国）医疗贸易有限公司 | 913100006678379763 | 54950f61-7a6e-11f0-88e5-34735a9d8166 | 83dee9a6-6f3b-11ea-948d-fa163e0a8baf | 外周血管支架类 | 胸主动脉 | 胸主动脉瘤支架系统-支架 | 19586a51-6a78-11ea-9dc4-fa163e0a8baf | 胸主动脉瘤支架系统 Zenith TX2 TAA Endovascular Graft | 库克欧洲公司 William Cook Europe ApS |  | 国械注进20153130394 |  | 该产品由包有聚酯编织物覆膜的Z-型支架、支架延长器、Z-Trak放送系统组成。覆膜支架由304不锈钢、聚对苯二甲酸乙二醇酯、24k黄金、聚丙烯缝线制成。放送系统具有亲水涂层，由含不透射线材料的聚乙烯、尼龙12、尼龙6、304不锈钢、聚四氟乙烯等材料制成。环氧乙烷灭菌，产品一次性使用。 | 胸主动脉瘤支架系统被设计用于胸主动脉瘤、胸主动脉夹层和假性动脉瘤的腔内隔绝性治疗。 | 胸主动脉 |  | 21105436-6f41-11ea-948d-fa163e0a8baf | 21105436-6f41-11ea-948d-fa163e0a8baf | 胸主动脉瘤支架系统-支架 |  | C02060500100011030890000036 | 02-血管介入治疗类材料 | 06-外周血管介入 | 05-胸主动脉支架 | 支架 | 00-不区分 | 011-后释放/无分支/100＜长度＜200mm | ZTEG-2D-30-127 | ZTEG-2D-30-127 |  | 国械注进20153130394 | 集采范围外 | 新增（2025-06-23)、产品名称变更、国家医保耗材27位编码变更、未匹配到医保编码
21d22b44-91ea-11eb-8996-40f2e9990f5b | 库克（中国）医疗贸易有限公司 | 913100006678379763 | 54951016-7a6e-11f0-88e5-34735a9d8166 | 83dee9a6-6f3b-11ea-948d-fa163e0a8baf | 外周血管支架类 | 胸主动脉 | 胸主动脉瘤支架系统-支架 | 19586a51-6a78-11ea-9dc4-fa163e0a8baf | 胸主动脉瘤支架系统 Zenith TX2 TAA Endovascular Graft | 库克欧洲公司 William Cook Europe ApS |  | 国械注进20153130394 |  | 该产品由包有聚酯编织物覆膜的Z-型支架、支架延长器、Z-Trak放送系统组成。覆膜支架由304不锈钢、聚对苯二甲酸乙二醇酯、24k黄金、聚丙烯缝线制成。放送系统具有亲水涂层，由含不透射线材料的聚乙烯、尼龙12、尼龙6、304不锈钢、聚四氟乙烯等材料制成。环氧乙烷灭菌，产品一次性使用。 | 胸主动脉瘤支架系统被设计用于胸主动脉瘤、胸主动脉夹层和假性动脉瘤的腔内隔绝性治疗。 | 胸主动脉 |  | 21105691-6f41-11ea-948d-fa163e0a8baf | 21105691-6f41-11ea-948d-fa163e0a8baf | 胸主动脉瘤支架系统-支架 |  | C02060500100011030890000037 | 02-血管介入治疗类材料 | 06-外周血管介入 | 05-胸主动脉支架 | 支架 | 00-不区分 | 011-后释放/无分支/100＜长度＜200mm | ZTEG-2P-28-140 | ZTEG-2P-28-140 |  | 国械注进20153130394 | 集采范围外 | 新增（2025-06-23)、产品名称变更、国家医保耗材27位编码变更、未匹配到医保编码
21d22b44-91ea-11eb-8996-40f2e9990f5b | 库克（中国）医疗贸易有限公司 | 913100006678379763 | 549510d5-7a6e-11f0-88e5-34735a9d8166 | 83dee9a6-6f3b-11ea-948d-fa163e0a8baf | 外周血管支架类 | 胸主动脉 | 胸主动脉瘤支架系统-支架 | 19586a51-6a78-11ea-9dc4-fa163e0a8baf | 胸主动脉瘤支架系统 Zenith TX2 TAA Endovascular Graft | 库克欧洲公司 William Cook Europe ApS |  | 国械注进20153130394 |  | 该产品由包有聚酯编织物覆膜的Z-型支架、支架延长器、Z-Trak放送系统组成。覆膜支架由304不锈钢、聚对苯二甲酸乙二醇酯、24k黄金、聚丙烯缝线制成。放送系统具有亲水涂层，由含不透射线材料的聚乙烯、尼龙12、尼龙6、304不锈钢、聚四氟乙烯等材料制成。环氧乙烷灭菌，产品一次性使用。 | 胸主动脉瘤支架系统被设计用于胸主动脉瘤、胸主动脉夹层和假性动脉瘤的腔内隔绝性治疗。 | 胸主动脉 |  | 211058e8-6f41-11ea-948d-fa163e0a8baf | 211058e8-6f41-11ea-948d-fa163e0a8baf | 胸主动脉瘤支架系统-支架 |  | C02060500100011030890000038 | 02-血管介入治疗类材料 | 06-外周血管介入 | 05-胸主动脉支架 | 支架 | 00-不区分 | 011-后释放/无分支/100＜长度＜200mm | ZTEG-2D-28-127 | ZTEG-2D-28-127 |  | 国械注进20153130394 | 集采范围外 | 新增（2025-06-23)、产品名称变更、国家医保耗材27位编码变更、未匹配到医保编码
21d22b44-91ea-11eb-8996-40f2e9990f5b | 库克（中国）医疗贸易有限公司 | 913100006678379763 | 549511c9-7a6e-11f0-88e5-34735a9d8166 | 83dee9a6-6f3b-11ea-948d-fa163e0a8baf | 外周血管支架类 | 胸主动脉 | 胸主动脉瘤支架系统-支架 | 19586a51-6a78-11ea-9dc4-fa163e0a8baf | 胸主动脉瘤支架系统 Zenith TX2 TAA Endovascular Graft | 库克欧洲公司 William Cook Europe ApS |  | 国械注进20153130394 |  | 该产品由包有聚酯编织物覆膜的Z-型支架、支架延长器、Z-Trak放送系统组成。覆膜支架由304不锈钢、聚对苯二甲酸乙二醇酯、24k黄金、聚丙烯缝线制成。放送系统具有亲水涂层，由含不透射线材料的聚乙烯、尼龙12、尼龙6、304不锈钢、聚四氟乙烯等材料制成。环氧乙烷灭菌，产品一次性使用。 | 胸主动脉瘤支架系统被设计用于胸主动脉瘤、胸主动脉夹层和假性动脉瘤的腔内隔绝性治疗。 | 胸主动脉 |  | 21105b2b-6f41-11ea-948d-fa163e0a8baf | 21105b2b-6f41-11ea-948d-fa163e0a8baf | 胸主动脉瘤支架系统-支架 |  | C02060500100011030890000039 | 02-血管介入治疗类材料 | 06-外周血管介入 | 05-胸主动脉支架 | 支架 | 00-不区分 | 011-后释放/无分支/100＜长度＜200mm | ZTEG-2P-32-140 | ZTEG-2P-32-140 |  | 国械注进20153130394 | 集采范围外 | 新增（2025-06-23)、产品名称变更、国家医保耗材27位编码变更、未匹配到医保编码
21d22b44-91ea-11eb-8996-40f2e9990f5b | 库克（中国）医疗贸易有限公司 | 913100006678379763 | 5495127e-7a6e-11f0-88e5-34735a9d8166 | 83dee9a6-6f3b-11ea-948d-fa163e0a8baf | 外周血管支架类 | 胸主动脉 | 胸主动脉瘤支架系统-支架 | 19586a51-6a78-11ea-9dc4-fa163e0a8baf | 胸主动脉瘤支架系统 Zenith TX2 TAA Endovascular Graft | 库克欧洲公司 William Cook Europe ApS |  | 国械注进20153130394 |  | 该产品由包有聚酯编织物覆膜的Z-型支架、支架延长器、Z-Trak放送系统组成。覆膜支架由304不锈钢、聚对苯二甲酸乙二醇酯、24k黄金、聚丙烯缝线制成。放送系统具有亲水涂层，由含不透射线材料的聚乙烯、尼龙12、尼龙6、304不锈钢、聚四氟乙烯等材料制成。环氧乙烷灭菌，产品一次性使用。 | 胸主动脉瘤支架系统被设计用于胸主动脉瘤、胸主动脉夹层和假性动脉瘤的腔内隔绝性治疗。 | 胸主动脉 |  | 21105d65-6f41-11ea-948d-fa163e0a8baf | 21105d65-6f41-11ea-948d-fa163e0a8baf | 胸主动脉瘤支架系统-支架 |  | C02060500100011030890000040 | 02-血管介入治疗类材料 | 06-外周血管介入 | 05-胸主动脉支架 | 支架 | 00-不区分 | 011-后释放/无分支/100＜长度＜200mm | ZTEG-2P-40-162 | ZTEG-2P-40-162 |  | 国械注进20153130394 | 集采范围外 | 新增（2025-06-23)、产品名称变更、国家医保耗材27位编码变更、未匹配到医保编码
21d22b44-91ea-11eb-8996-40f2e9990f5b | 库克（中国）医疗贸易有限公司 | 913100006678379763 | 54951338-7a6e-11f0-88e5-34735a9d8166 | 83dee9a6-6f3b-11ea-948d-fa163e0a8baf | 外周血管支架类 | 胸主动脉 | 胸主动脉瘤支架系统-支架 | 19586a51-6a78-11ea-9dc4-fa163e0a8baf | 胸主动脉瘤支架系统 Zenith TX2 TAA Endovascular Graft | 库克欧洲公司 William Cook Europe ApS |  | 国械注进20153130394 |  | 该产品由包有聚酯编织物覆膜的Z-型支架、支架延长器、Z-Trak放送系统组成。覆膜支架由304不锈钢、聚对苯二甲酸乙二醇酯、24k黄金、聚丙烯缝线制成。放送系统具有亲水涂层，由含不透射线材料的聚乙烯、尼龙12、尼龙6、304不锈钢、聚四氟乙烯等材料制成。环氧乙烷灭菌，产品一次性使用。 | 胸主动脉瘤支架系统被设计用于胸主动脉瘤、胸主动脉夹层和假性动脉瘤的腔内隔绝性治疗。 | 胸主动脉 |  | 21105fb5-6f41-11ea-948d-fa163e0a8baf | 21105fb5-6f41-11ea-948d-fa163e0a8baf | 胸主动脉瘤支架系统-支架 |  | C02060500100011030890000041 | 02-血管介入治疗类材料 | 06-外周血管介入 | 05-胸主动脉支架 | 支架 | 00-不区分 | 011-后释放/无分支/100＜长度＜200mm | ZTEG-2P-30-140 | ZTEG-2P-30-140 |  | 国械注进20153130394 | 集采范围外 | 新增（2025-06-23)、产品名称变更、国家医保耗材27位编码变更、未匹配到医保编码
21d22b44-91ea-11eb-8996-40f2e9990f5b | 库克（中国）医疗贸易有限公司 | 913100006678379763 | 54951677-7a6e-11f0-88e5-34735a9d8166 | 83dee9a6-6f3b-11ea-948d-fa163e0a8baf | 外周血管支架类 | 胸主动脉 | 胸主动脉瘤支架系统-支架 | 19586a51-6a78-11ea-9dc4-fa163e0a8baf | 胸主动脉瘤支架系统 Zenith TX2 TAA Endovascular Graft | 库克欧洲公司 William Cook Europe ApS |  | 国械注进20153130394 |  | 该产品由包有聚酯编织物覆膜的Z-型支架、支架延长器、Z-Trak放送系统组成。覆膜支架由304不锈钢、聚对苯二甲酸乙二醇酯、24k黄金、聚丙烯缝线制成。放送系统具有亲水涂层，由含不透射线材料的聚乙烯、尼龙12、尼龙6、304不锈钢、聚四氟乙烯等材料制成。环氧乙烷灭菌，产品一次性使用。 | 胸主动脉瘤支架系统被设计用于胸主动脉瘤、胸主动脉夹层和假性动脉瘤的腔内隔绝性治疗。 | 胸主动脉 |  | 21106200-6f41-11ea-948d-fa163e0a8baf | 21106200-6f41-11ea-948d-fa163e0a8baf | 胸主动脉瘤支架系统-支架 |  | C02060500100011030890000042 | 02-血管介入治疗类材料 | 06-外周血管介入 | 05-胸主动脉支架 | 支架 | 00-不区分 | 011-后释放/无分支/100＜长度＜200mm | ZTEG-2P-42-135 | ZTEG-2P-42-135 |  | 国械注进20153130394 | 集采范围外 | 新增（2025-06-23)、产品名称变更、国家医保耗材27位编码变更、未匹配到医保编码
21d22b44-91ea-11eb-8996-40f2e9990f5b | 库克（中国）医疗贸易有限公司 | 913100006678379763 | 54951735-7a6e-11f0-88e5-34735a9d8166 | 83dee9a6-6f3b-11ea-948d-fa163e0a8baf | 外周血管支架类 | 胸主动脉 | 胸主动脉瘤支架系统-支架 | 19586a51-6a78-11ea-9dc4-fa163e0a8baf | 胸主动脉瘤支架系统 Zenith TX2 TAA Endovascular Graft | 库克欧洲公司 William Cook Europe ApS |  | 国械注进20153130394 |  | 该产品由包有聚酯编织物覆膜的Z-型支架、支架延长器、Z-Trak放送系统组成。覆膜支架由304不锈钢、聚对苯二甲酸乙二醇酯、24k黄金、聚丙烯缝线制成。放送系统具有亲水涂层，由含不透射线材料的聚乙烯、尼龙12、尼龙6、304不锈钢、聚四氟乙烯等材料制成。环氧乙烷灭菌，产品一次性使用。 | 胸主动脉瘤支架系统被设计用于胸主动脉瘤、胸主动脉夹层和假性动脉瘤的腔内隔绝性治疗。 | 胸主动脉 |  | 2110644d-6f41-11ea-948d-fa163e0a8baf | 2110644d-6f41-11ea-948d-fa163e0a8baf | 胸主动脉瘤支架系统-支架 |  | C02060500100011030890000043 | 02-血管介入治疗类材料 | 06-外周血管介入 | 05-胸主动脉支架 | 支架 | 00-不区分 | 011-后释放/无分支/100＜长度＜200mm | ZTEG-2D-34-186 | ZTEG-2D-34-186 |  | 国械注进20153130394 | 集采范围外 | 新增（2025-06-23)、产品名称变更、国家医保耗材27位编码变更、未匹配到医保编码
21d22b44-91ea-11eb-8996-40f2e9990f5b | 库克（中国）医疗贸易有限公司 | 913100006678379763 | 549517f4-7a6e-11f0-88e5-34735a9d8166 | 83dee9a6-6f3b-11ea-948d-fa163e0a8baf | 外周血管支架类 | 胸主动脉 | 胸主动脉瘤支架系统-支架 | 19586a51-6a78-11ea-9dc4-fa163e0a8baf | 胸主动脉瘤支架系统 Zenith TX2 TAA Endovascular Graft | 库克欧洲公司 William Cook Europe ApS |  | 国械注进20153130394 |  | 该产品由包有聚酯编织物覆膜的Z-型支架、支架延长器、Z-Trak放送系统组成。覆膜支架由304不锈钢、聚对苯二甲酸乙二醇酯、24k黄金、聚丙烯缝线制成。放送系统具有亲水涂层，由含不透射线材料的聚乙烯、尼龙12、尼龙6、304不锈钢、聚四氟乙烯等材料制成。环氧乙烷灭菌，产品一次性使用。 | 胸主动脉瘤支架系统被设计用于胸主动脉瘤、胸主动脉夹层和假性动脉瘤的腔内隔绝性治疗。 | 胸主动脉 |  | 21106697-6f41-11ea-948d-fa163e0a8baf | 21106697-6f41-11ea-948d-fa163e0a8baf | 胸主动脉瘤支架系统-支架 |  | C02060500100011030890000044 | 02-血管介入治疗类材料 | 06-外周血管介入 | 05-胸主动脉支架 | 支架 | 00-不区分 | 011-后释放/无分支/100＜长度＜200mm | ZTEG-2D-42-144 | ZTEG-2D-42-144 |  | 国械注进20153130394 | 集采范围外 | 新增（2025-06-23)、产品名称变更、国家医保耗材27位编码变更、未匹配到医保编码
21d22b44-91ea-11eb-8996-40f2e9990f5b | 库克（中国）医疗贸易有限公司 | 913100006678379763 | 549518c1-7a6e-11f0-88e5-34735a9d8166 | 83dee9a6-6f3b-11ea-948d-fa163e0a8baf | 外周血管支架类 | 胸主动脉 | 胸主动脉瘤支架系统-支架 | 19586a51-6a78-11ea-9dc4-fa163e0a8baf | 胸主动脉瘤支架系统 Zenith TX2 TAA Endovascular Graft | 库克欧洲公司 William Cook Europe ApS |  | 国械注进20153130394 |  | 该产品由包有聚酯编织物覆膜的Z-型支架、支架延长器、Z-Trak放送系统组成。覆膜支架由304不锈钢、聚对苯二甲酸乙二醇酯、24k黄金、聚丙烯缝线制成。放送系统具有亲水涂层，由含不透射线材料的聚乙烯、尼龙12、尼龙6、304不锈钢、聚四氟乙烯等材料制成。环氧乙烷灭菌，产品一次性使用。 | 胸主动脉瘤支架系统被设计用于胸主动脉瘤、胸主动脉夹层和假性动脉瘤的腔内隔绝性治疗。 | 胸主动脉 |  | 211068da-6f41-11ea-948d-fa163e0a8baf | 211068da-6f41-11ea-948d-fa163e0a8baf | 胸主动脉瘤支架系统-支架 |  | C02060500100011030890000045 | 02-血管介入治疗类材料 | 06-外周血管介入 | 05-胸主动脉支架 | 支架 | 00-不区分 | 011-后释放/无分支/100＜长度＜200mm | ZTEG-2D-28-147 | ZTEG-2D-28-147 |  | 国械注进20153130394 | 集采范围外 | 新增（2025-06-23)、产品名称变更、国家医保耗材27位编码变更、未匹配到医保编码
21d22b44-91ea-11eb-8996-40f2e9990f5b | 库克（中国）医疗贸易有限公司 | 913100006678379763 | 54c0fa5a-7a6e-11f0-88e5-34735a9d8166 | 658aadb9-6f41-11ea-948d-fa163e0a8baf | 外周血管支架类 | 胸主动脉 | 胸主动脉瘤支架系统-支架 | 19586a51-6a78-11ea-9dc4-fa163e0a8baf | 胸主动脉瘤支架系统 Zenith TX2 TAA Endovascular Graft | 库克欧洲公司 William Cook Europe ApS |  | 国械注进20153130394 |  | 该产品由包有聚酯编织物覆膜的Z-型支架、支架延长器、Z-Trak放送系统组成。覆膜支架由304不锈钢、聚对苯二甲酸乙二醇酯、24k黄金、聚丙烯缝线制成。放送系统具有亲水涂层，由含不透射线材料的聚乙烯、尼龙12、尼龙6、304不锈钢、聚四氟乙烯等材料制成。环氧乙烷灭菌，产品一次性使用。 | 胸主动脉瘤支架系统被设计用于胸主动脉瘤、胸主动脉夹层和假性动脉瘤的腔内隔绝性治疗。 | 胸主动脉 |  | b71330db-6f41-11ea-948d-fa163e0a8baf | b71330db-6f41-11ea-948d-fa163e0a8baf | 胸主动脉瘤支架系统-支架 |  | C02060500100010030890000001 | 02-血管介入治疗类材料 | 06-外周血管介入 | 05-胸主动脉支架 | 支架 | 00-不区分 | 010-后释放/无分支/长度≤100mm | TBE-38-77 | TBE-38-77 |  | 国械注进20153130394 | 集采范围外 | 新增（2025-06-23)、产品名称变更、国家医保耗材27位编码变更、未匹配到医保编码
21d22b44-91ea-11eb-8996-40f2e9990f5b | 库克（中国）医疗贸易有限公司 | 913100006678379763 | 54c0fb1e-7a6e-11f0-88e5-34735a9d8166 | 658aadb9-6f41-11ea-948d-fa163e0a8baf | 外周血管支架类 | 胸主动脉 | 胸主动脉瘤支架系统-支架 | 19586a51-6a78-11ea-9dc4-fa163e0a8baf | 胸主动脉瘤支架系统 Zenith TX2 TAA Endovascular Graft | 库克欧洲公司 William Cook Europe ApS |  | 国械注进20153130394 |  | 该产品由包有聚酯编织物覆膜的Z-型支架、支架延长器、Z-Trak放送系统组成。覆膜支架由304不锈钢、聚对苯二甲酸乙二醇酯、24k黄金、聚丙烯缝线制成。放送系统具有亲水涂层，由含不透射线材料的聚乙烯、尼龙12、尼龙6、304不锈钢、聚四氟乙烯等材料制成。环氧乙烷灭菌，产品一次性使用。 | 胸主动脉瘤支架系统被设计用于胸主动脉瘤、胸主动脉夹层和假性动脉瘤的腔内隔绝性治疗。 | 胸主动脉 |  | b7135817-6f41-11ea-948d-fa163e0a8baf | b7135817-6f41-11ea-948d-fa163e0a8baf | 胸主动脉瘤支架系统-支架 |  | C02060500100010030890000002 | 02-血管介入治疗类材料 | 06-外周血管介入 | 05-胸主动脉支架 | 支架 | 00-不区分 | 010-后释放/无分支/长度≤100mm | TBE-26-80 | TBE-26-80 |  | 国械注进20153130394 | 集采范围外 | 新增（2025-06-23)、产品名称变更、国家医保耗材27位编码变更、未匹配到医保编码
21d22b44-91ea-11eb-8996-40f2e9990f5b | 库克（中国）医疗贸易有限公司 | 913100006678379763 | 54c0fbdc-7a6e-11f0-88e5-34735a9d8166 | 658aadb9-6f41-11ea-948d-fa163e0a8baf | 外周血管支架类 | 胸主动脉 | 胸主动脉瘤支架系统-支架 | 19586a51-6a78-11ea-9dc4-fa163e0a8baf | 胸主动脉瘤支架系统 Zenith TX2 TAA Endovascular Graft | 库克欧洲公司 William Cook Europe ApS |  | 国械注进20153130394 |  | 该产品由包有聚酯编织物覆膜的Z-型支架、支架延长器、Z-Trak放送系统组成。覆膜支架由304不锈钢、聚对苯二甲酸乙二醇酯、24k黄金、聚丙烯缝线制成。放送系统具有亲水涂层，由含不透射线材料的聚乙烯、尼龙12、尼龙6、304不锈钢、聚四氟乙烯等材料制成。环氧乙烷灭菌，产品一次性使用。 | 胸主动脉瘤支架系统被设计用于胸主动脉瘤、胸主动脉夹层和假性动脉瘤的腔内隔绝性治疗。 | 胸主动脉 |  | b7135ba1-6f41-11ea-948d-fa163e0a8baf | b7135ba1-6f41-11ea-948d-fa163e0a8baf | 胸主动脉瘤支架系统-支架 |  | C02060500100010030890000003 | 02-血管介入治疗类材料 | 06-外周血管介入 | 05-胸主动脉支架 | 支架 | 00-不区分 | 010-后释放/无分支/长度≤100mm | ESBE-28-80-T | ESBE-28-80-T |  | 国械注进20153130394 | 集采范围外 | 新增（2025-06-23)、产品名称变更、国家医保耗材27位编码变更、未匹配到医保编码
21d22b44-91ea-11eb-8996-40f2e9990f5b | 库克（中国）医疗贸易有限公司 | 913100006678379763 | 54c0fc96-7a6e-11f0-88e5-34735a9d8166 | 658aadb9-6f41-11ea-948d-fa163e0a8baf | 外周血管支架类 | 胸主动脉 | 胸主动脉瘤支架系统-支架 | 19586a51-6a78-11ea-9dc4-fa163e0a8baf | 胸主动脉瘤支架系统 Zenith TX2 TAA Endovascular Graft | 库克欧洲公司 William Cook Europe ApS |  | 国械注进20153130394 |  | 该产品由包有聚酯编织物覆膜的Z-型支架、支架延长器、Z-Trak放送系统组成。覆膜支架由304不锈钢、聚对苯二甲酸乙二醇酯、24k黄金、聚丙烯缝线制成。放送系统具有亲水涂层，由含不透射线材料的聚乙烯、尼龙12、尼龙6、304不锈钢、聚四氟乙烯等材料制成。环氧乙烷灭菌，产品一次性使用。 | 胸主动脉瘤支架系统被设计用于胸主动脉瘤、胸主动脉夹层和假性动脉瘤的腔内隔绝性治疗。 | 胸主动脉 |  | b7135ecd-6f41-11ea-948d-fa163e0a8baf | b7135ecd-6f41-11ea-948d-fa163e0a8baf | 胸主动脉瘤支架系统-支架 |  | C02060500100010030890000004 | 02-血管介入治疗类材料 | 06-外周血管介入 | 05-胸主动脉支架 | 支架 | 00-不区分 | 010-后释放/无分支/长度≤100mm | ESBE-32-80-T | ESBE-32-80-T |  | 国械注进20153130394 | 集采范围外 | 新增（2025-06-23)、产品名称变更、国家医保耗材27位编码变更、未匹配到医保编码
21d22b44-91ea-11eb-8996-40f2e9990f5b | 库克（中国）医疗贸易有限公司 | 913100006678379763 | 54c0fd50-7a6e-11f0-88e5-34735a9d8166 | 658aadb9-6f41-11ea-948d-fa163e0a8baf | 外周血管支架类 | 胸主动脉 | 胸主动脉瘤支架系统-支架 | 19586a51-6a78-11ea-9dc4-fa163e0a8baf | 胸主动脉瘤支架系统 Zenith TX2 TAA Endovascular Graft | 库克欧洲公司 William Cook Europe ApS |  | 国械注进20153130394 |  | 该产品由包有聚酯编织物覆膜的Z-型支架、支架延长器、Z-Trak放送系统组成。覆膜支架由304不锈钢、聚对苯二甲酸乙二醇酯、24k黄金、聚丙烯缝线制成。放送系统具有亲水涂层，由含不透射线材料的聚乙烯、尼龙12、尼龙6、304不锈钢、聚四氟乙烯等材料制成。环氧乙烷灭菌，产品一次性使用。 | 胸主动脉瘤支架系统被设计用于胸主动脉瘤、胸主动脉夹层和假性动脉瘤的腔内隔绝性治疗。 | 胸主动脉 |  | b71361d7-6f41-11ea-948d-fa163e0a8baf | b71361d7-6f41-11ea-948d-fa163e0a8baf | 胸主动脉瘤支架系统-支架 |  | C02060500100010030890000005 | 02-血管介入治疗类材料 | 06-外周血管介入 | 05-胸主动脉支架 | 支架 | 00-不区分 | 010-后释放/无分支/长度≤100mm | TBE-24-80 | TBE-24-80 |  | 国械注进20153130394 | 集采范围外 | 新增（2025-06-23)、产品名称变更、国家医保耗材27位编码变更、未匹配到医保编码
21d22b44-91ea-11eb-8996-40f2e9990f5b | 库克（中国）医疗贸易有限公司 | 913100006678379763 | 54c0fe0e-7a6e-11f0-88e5-34735a9d8166 | 658aadb9-6f41-11ea-948d-fa163e0a8baf | 外周血管支架类 | 胸主动脉 | 胸主动脉瘤支架系统-支架 | 19586a51-6a78-11ea-9dc4-fa163e0a8baf | 胸主动脉瘤支架系统 Zenith TX2 TAA Endovascular Graft | 库克欧洲公司 William Cook Europe ApS |  | 国械注进20153130394 |  | 该产品由包有聚酯编织物覆膜的Z-型支架、支架延长器、Z-Trak放送系统组成。覆膜支架由304不锈钢、聚对苯二甲酸乙二醇酯、24k黄金、聚丙烯缝线制成。放送系统具有亲水涂层，由含不透射线材料的聚乙烯、尼龙12、尼龙6、304不锈钢、聚四氟乙烯等材料制成。环氧乙烷灭菌，产品一次性使用。 | 胸主动脉瘤支架系统被设计用于胸主动脉瘤、胸主动脉夹层和假性动脉瘤的腔内隔绝性治疗。 | 胸主动脉 |  | b71364fe-6f41-11ea-948d-fa163e0a8baf | b71364fe-6f41-11ea-948d-fa163e0a8baf | 胸主动脉瘤支架系统-支架 |  | C02060500100010030890000006 | 02-血管介入治疗类材料 | 06-外周血管介入 | 05-胸主动脉支架 | 支架 | 00-不区分 | 010-后释放/无分支/长度≤100mm | ESBE-24-80-T | ESBE-24-80-T |  | 国械注进20153130394 | 集采范围外 | 新增（2025-06-23)、产品名称变更、国家医保耗材27位编码变更、未匹配到医保编码
21d22b44-91ea-11eb-8996-40f2e9990f5b | 库克（中国）医疗贸易有限公司 | 913100006678379763 | 54c10148-7a6e-11f0-88e5-34735a9d8166 | 658aadb9-6f41-11ea-948d-fa163e0a8baf | 外周血管支架类 | 胸主动脉 | 胸主动脉瘤支架系统-支架 | 19586a51-6a78-11ea-9dc4-fa163e0a8baf | 胸主动脉瘤支架系统 Zenith TX2 TAA Endovascular Graft | 库克欧洲公司 William Cook Europe ApS |  | 国械注进20153130394 |  | 该产品由包有聚酯编织物覆膜的Z-型支架、支架延长器、Z-Trak放送系统组成。覆膜支架由304不锈钢、聚对苯二甲酸乙二醇酯、24k黄金、聚丙烯缝线制成。放送系统具有亲水涂层，由含不透射线材料的聚乙烯、尼龙12、尼龙6、304不锈钢、聚四氟乙烯等材料制成。环氧乙烷灭菌，产品一次性使用。 | 胸主动脉瘤支架系统被设计用于胸主动脉瘤、胸主动脉夹层和假性动脉瘤的腔内隔绝性治疗。 | 胸主动脉 |  | b7136815-6f41-11ea-948d-fa163e0a8baf | b7136815-6f41-11ea-948d-fa163e0a8baf | 胸主动脉瘤支架系统-支架 |  | C02060500100010030890000007 | 02-血管介入治疗类材料 | 06-外周血管介入 | 05-胸主动脉支架 | 支架 | 00-不区分 | 010-后释放/无分支/长度≤100mm | TBE-36-77 | TBE-36-77 |  | 国械注进20153130394 | 集采范围外 | 新增（2025-06-23)、产品名称变更、国家医保耗材27位编码变更、未匹配到医保编码
21d22b44-91ea-11eb-8996-40f2e9990f5b | 库克（中国）医疗贸易有限公司 | 913100006678379763 | 54c10207-7a6e-11f0-88e5-34735a9d8166 | 658aadb9-6f41-11ea-948d-fa163e0a8baf | 外周血管支架类 | 胸主动脉 | 胸主动脉瘤支架系统-支架 | 19586a51-6a78-11ea-9dc4-fa163e0a8baf | 胸主动脉瘤支架系统 Zenith TX2 TAA Endovascular Graft | 库克欧洲公司 William Cook Europe ApS |  | 国械注进20153130394 |  | 该产品由包有聚酯编织物覆膜的Z-型支架、支架延长器、Z-Trak放送系统组成。覆膜支架由304不锈钢、聚对苯二甲酸乙二醇酯、24k黄金、聚丙烯缝线制成。放送系统具有亲水涂层，由含不透射线材料的聚乙烯、尼龙12、尼龙6、304不锈钢、聚四氟乙烯等材料制成。环氧乙烷灭菌，产品一次性使用。 | 胸主动脉瘤支架系统被设计用于胸主动脉瘤、胸主动脉夹层和假性动脉瘤的腔内隔绝性治疗。 | 胸主动脉 |  | b713714b-6f41-11ea-948d-fa163e0a8baf | b713714b-6f41-11ea-948d-fa163e0a8baf | 胸主动脉瘤支架系统-支架 |  | C02060500100010030890000008 | 02-血管介入治疗类材料 | 06-外周血管介入 | 05-胸主动脉支架 | 支架 | 00-不区分 | 010-后释放/无分支/长度≤100mm | ESBE-36-77-T | ESBE-36-77-T |  | 国械注进20153130394 | 集采范围外 | 新增（2025-06-23)、产品名称变更、国家医保耗材27位编码变更、未匹配到医保编码
21d22b44-91ea-11eb-8996-40f2e9990f5b | 库克（中国）医疗贸易有限公司 | 913100006678379763 | 54c102d4-7a6e-11f0-88e5-34735a9d8166 | 658aadb9-6f41-11ea-948d-fa163e0a8baf | 外周血管支架类 | 胸主动脉 | 胸主动脉瘤支架系统-支架 | 19586a51-6a78-11ea-9dc4-fa163e0a8baf | 胸主动脉瘤支架系统 Zenith TX2 TAA Endovascular Graft | 库克欧洲公司 William Cook Europe ApS |  | 国械注进20153130394 |  | 该产品由包有聚酯编织物覆膜的Z-型支架、支架延长器、Z-Trak放送系统组成。覆膜支架由304不锈钢、聚对苯二甲酸乙二醇酯、24k黄金、聚丙烯缝线制成。放送系统具有亲水涂层，由含不透射线材料的聚乙烯、尼龙12、尼龙6、304不锈钢、聚四氟乙烯等材料制成。环氧乙烷灭菌，产品一次性使用。 | 胸主动脉瘤支架系统被设计用于胸主动脉瘤、胸主动脉夹层和假性动脉瘤的腔内隔绝性治疗。 | 胸主动脉 |  | b7137468-6f41-11ea-948d-fa163e0a8baf | b7137468-6f41-11ea-948d-fa163e0a8baf | 胸主动脉瘤支架系统-支架 |  | C02060500100010030890000009 | 02-血管介入治疗类材料 | 06-外周血管介入 | 05-胸主动脉支架 | 支架 | 00-不区分 | 010-后释放/无分支/长度≤100mm | TBE-28-80 | TBE-28-80 |  | 国械注进20153130394 | 集采范围外 | 新增（2025-06-23)、产品名称变更、国家医保耗材27位编码变更、未匹配到医保编码
21d22b44-91ea-11eb-8996-40f2e9990f5b | 库克（中国）医疗贸易有限公司 | 913100006678379763 | 54c10393-7a6e-11f0-88e5-34735a9d8166 | 658aadb9-6f41-11ea-948d-fa163e0a8baf | 外周血管支架类 | 胸主动脉 | 胸主动脉瘤支架系统-支架 | 19586a51-6a78-11ea-9dc4-fa163e0a8baf | 胸主动脉瘤支架系统 Zenith TX2 TAA Endovascular Graft | 库克欧洲公司 William Cook Europe ApS |  | 国械注进20153130394 |  | 该产品由包有聚酯编织物覆膜的Z-型支架、支架延长器、Z-Trak放送系统组成。覆膜支架由304不锈钢、聚对苯二甲酸乙二醇酯、24k黄金、聚丙烯缝线制成。放送系统具有亲水涂层，由含不透射线材料的聚乙烯、尼龙12、尼龙6、304不锈钢、聚四氟乙烯等材料制成。环氧乙烷灭菌，产品一次性使用。 | 胸主动脉瘤支架系统被设计用于胸主动脉瘤、胸主动脉夹层和假性动脉瘤的腔内隔绝性治疗。 | 胸主动脉 |  | b7137748-6f41-11ea-948d-fa163e0a8baf | b7137748-6f41-11ea-948d-fa163e0a8baf | 胸主动脉瘤支架系统-支架 |  | C02060500100010030890000010 | 02-血管介入治疗类材料 | 06-外周血管介入 | 05-胸主动脉支架 | 支架 | 00-不区分 | 010-后释放/无分支/长度≤100mm | ESBE-38-77-T | ESBE-38-77-T |  | 国械注进20153130394 | 集采范围外 | 新增（2025-06-23)、产品名称变更、国家医保耗材27位编码变更、未匹配到医保编码
21d22b44-91ea-11eb-8996-40f2e9990f5b | 库克（中国）医疗贸易有限公司 | 913100006678379763 | 54c1045b-7a6e-11f0-88e5-34735a9d8166 | 658aadb9-6f41-11ea-948d-fa163e0a8baf | 外周血管支架类 | 胸主动脉 | 胸主动脉瘤支架系统-支架 | 19586a51-6a78-11ea-9dc4-fa163e0a8baf | 胸主动脉瘤支架系统 Zenith TX2 TAA Endovascular Graft | 库克欧洲公司 William Cook Europe ApS |  | 国械注进20153130394 |  | 该产品由包有聚酯编织物覆膜的Z-型支架、支架延长器、Z-Trak放送系统组成。覆膜支架由304不锈钢、聚对苯二甲酸乙二醇酯、24k黄金、聚丙烯缝线制成。放送系统具有亲水涂层，由含不透射线材料的聚乙烯、尼龙12、尼龙6、304不锈钢、聚四氟乙烯等材料制成。环氧乙烷灭菌，产品一次性使用。 | 胸主动脉瘤支架系统被设计用于胸主动脉瘤、胸主动脉夹层和假性动脉瘤的腔内隔绝性治疗。 | 胸主动脉 |  | b7137a04-6f41-11ea-948d-fa163e0a8baf | b7137a04-6f41-11ea-948d-fa163e0a8baf | 胸主动脉瘤支架系统-支架 |  | C02060500100010030890000011 | 02-血管介入治疗类材料 | 06-外周血管介入 | 05-胸主动脉支架 | 支架 | 00-不区分 | 010-后释放/无分支/长度≤100mm | ESBE-30-80-T | ESBE-30-80-T |  | 国械注进20153130394 | 集采范围外 | 新增（2025-06-23)、产品名称变更、国家医保耗材27位编码变更、未匹配到医保编码
21d22b44-91ea-11eb-8996-40f2e9990f5b | 库克（中国）医疗贸易有限公司 | 913100006678379763 | 54c1051f-7a6e-11f0-88e5-34735a9d8166 | 658aadb9-6f41-11ea-948d-fa163e0a8baf | 外周血管支架类 | 胸主动脉 | 胸主动脉瘤支架系统-支架 | 19586a51-6a78-11ea-9dc4-fa163e0a8baf | 胸主动脉瘤支架系统 Zenith TX2 TAA Endovascular Graft | 库克欧洲公司 William Cook Europe ApS |  | 国械注进20153130394 |  | 该产品由包有聚酯编织物覆膜的Z-型支架、支架延长器、Z-Trak放送系统组成。覆膜支架由304不锈钢、聚对苯二甲酸乙二醇酯、24k黄金、聚丙烯缝线制成。放送系统具有亲水涂层，由含不透射线材料的聚乙烯、尼龙12、尼龙6、304不锈钢、聚四氟乙烯等材料制成。环氧乙烷灭菌，产品一次性使用。 | 胸主动脉瘤支架系统被设计用于胸主动脉瘤、胸主动脉夹层和假性动脉瘤的腔内隔绝性治疗。 | 胸主动脉 |  | b7137d12-6f41-11ea-948d-fa163e0a8baf | b7137d12-6f41-11ea-948d-fa163e0a8baf | 胸主动脉瘤支架系统-支架 |  | C02060500100010030890000012 | 02-血管介入治疗类材料 | 06-外周血管介入 | 05-胸主动脉支架 | 支架 | 00-不区分 | 010-后释放/无分支/长度≤100mm | TBE-42-81 | TBE-42-81 |  | 国械注进20153130394 | 集采范围外 | 新增（2025-06-23)、产品名称变更、国家医保耗材27位编码变更、未匹配到医保编码
21d22b44-91ea-11eb-8996-40f2e9990f5b | 库克（中国）医疗贸易有限公司 | 913100006678379763 | 54c105d8-7a6e-11f0-88e5-34735a9d8166 | 658aadb9-6f41-11ea-948d-fa163e0a8baf | 外周血管支架类 | 胸主动脉 | 胸主动脉瘤支架系统-支架 | 19586a51-6a78-11ea-9dc4-fa163e0a8baf | 胸主动脉瘤支架系统 Zenith TX2 TAA Endovascular Graft | 库克欧洲公司 William Cook Europe ApS |  | 国械注进20153130394 |  | 该产品由包有聚酯编织物覆膜的Z-型支架、支架延长器、Z-Trak放送系统组成。覆膜支架由304不锈钢、聚对苯二甲酸乙二醇酯、24k黄金、聚丙烯缝线制成。放送系统具有亲水涂层，由含不透射线材料的聚乙烯、尼龙12、尼龙6、304不锈钢、聚四氟乙烯等材料制成。环氧乙烷灭菌，产品一次性使用。 | 胸主动脉瘤支架系统被设计用于胸主动脉瘤、胸主动脉夹层和假性动脉瘤的腔内隔绝性治疗。 | 胸主动脉 |  | b7137fb3-6f41-11ea-948d-fa163e0a8baf | b7137fb3-6f41-11ea-948d-fa163e0a8baf | 胸主动脉瘤支架系统-支架 |  | C02060500100010030890000013 | 02-血管介入治疗类材料 | 06-外周血管介入 | 05-胸主动脉支架 | 支架 | 00-不区分 | 010-后释放/无分支/长度≤100mm | TBE-40-81 | TBE-40-81 |  | 国械注进20153130394 | 集采范围外 | 新增（2025-06-23)、产品名称变更、国家医保耗材27位编码变更、未匹配到医保编码
21d22b44-91ea-11eb-8996-40f2e9990f5b | 库克（中国）医疗贸易有限公司 | 913100006678379763 | 54c10692-7a6e-11f0-88e5-34735a9d8166 | 658aadb9-6f41-11ea-948d-fa163e0a8baf | 外周血管支架类 | 胸主动脉 | 胸主动脉瘤支架系统-支架 | 19586a51-6a78-11ea-9dc4-fa163e0a8baf | 胸主动脉瘤支架系统 Zenith TX2 TAA Endovascular Graft | 库克欧洲公司 William Cook Europe ApS |  | 国械注进20153130394 |  | 该产品由包有聚酯编织物覆膜的Z-型支架、支架延长器、Z-Trak放送系统组成。覆膜支架由304不锈钢、聚对苯二甲酸乙二醇酯、24k黄金、聚丙烯缝线制成。放送系统具有亲水涂层，由含不透射线材料的聚乙烯、尼龙12、尼龙6、304不锈钢、聚四氟乙烯等材料制成。环氧乙烷灭菌，产品一次性使用。 | 胸主动脉瘤支架系统被设计用于胸主动脉瘤、胸主动脉夹层和假性动脉瘤的腔内隔绝性治疗。 | 胸主动脉 |  | b713826f-6f41-11ea-948d-fa163e0a8baf | b713826f-6f41-11ea-948d-fa163e0a8baf | 胸主动脉瘤支架系统-支架 |  | C02060500100010030890000014 | 02-血管介入治疗类材料 | 06-外周血管介入 | 05-胸主动脉支架 | 支架 | 00-不区分 | 010-后释放/无分支/长度≤100mm | TBE-30-80 | TBE-30-80 |  | 国械注进20153130394 | 集采范围外 | 新增（2025-06-23)、产品名称变更、国家医保耗材27位编码变更、未匹配到医保编码
21d22b44-91ea-11eb-8996-40f2e9990f5b | 库克（中国）医疗贸易有限公司 | 913100006678379763 | 54c1074c-7a6e-11f0-88e5-34735a9d8166 | 658aadb9-6f41-11ea-948d-fa163e0a8baf | 外周血管支架类 | 胸主动脉 | 胸主动脉瘤支架系统-支架 | 19586a51-6a78-11ea-9dc4-fa163e0a8baf | 胸主动脉瘤支架系统 Zenith TX2 TAA Endovascular Graft | 库克欧洲公司 William Cook Europe ApS |  | 国械注进20153130394 |  | 该产品由包有聚酯编织物覆膜的Z-型支架、支架延长器、Z-Trak放送系统组成。覆膜支架由304不锈钢、聚对苯二甲酸乙二醇酯、24k黄金、聚丙烯缝线制成。放送系统具有亲水涂层，由含不透射线材料的聚乙烯、尼龙12、尼龙6、304不锈钢、聚四氟乙烯等材料制成。环氧乙烷灭菌，产品一次性使用。 | 胸主动脉瘤支架系统被设计用于胸主动脉瘤、胸主动脉夹层和假性动脉瘤的腔内隔绝性治疗。 | 胸主动脉 |  | b7138513-6f41-11ea-948d-fa163e0a8baf | b7138513-6f41-11ea-948d-fa163e0a8baf | 胸主动脉瘤支架系统-支架 |  | C02060500100010030890000015 | 02-血管介入治疗类材料 | 06-外周血管介入 | 05-胸主动脉支架 | 支架 | 00-不区分 | 010-后释放/无分支/长度≤100mm | ESBE-40-81-T | ESBE-40-81-T |  | 国械注进20153130394 | 集采范围外 | 新增（2025-06-23)、产品名称变更、国家医保耗材27位编码变更、未匹配到医保编码
21d22b44-91ea-11eb-8996-40f2e9990f5b | 库克（中国）医疗贸易有限公司 | 913100006678379763 | 54c10806-7a6e-11f0-88e5-34735a9d8166 | 658aadb9-6f41-11ea-948d-fa163e0a8baf | 外周血管支架类 | 胸主动脉 | 胸主动脉瘤支架系统-支架 | 19586a51-6a78-11ea-9dc4-fa163e0a8baf | 胸主动脉瘤支架系统 Zenith TX2 TAA Endovascular Graft | 库克欧洲公司 William Cook Europe ApS |  | 国械注进20153130394 |  | 该产品由包有聚酯编织物覆膜的Z-型支架、支架延长器、Z-Trak放送系统组成。覆膜支架由304不锈钢、聚对苯二甲酸乙二醇酯、24k黄金、聚丙烯缝线制成。放送系统具有亲水涂层，由含不透射线材料的聚乙烯、尼龙12、尼龙6、304不锈钢、聚四氟乙烯等材料制成。环氧乙烷灭菌，产品一次性使用。 | 胸主动脉瘤支架系统被设计用于胸主动脉瘤、胸主动脉夹层和假性动脉瘤的腔内隔绝性治疗。 | 胸主动脉 |  | b71387be-6f41-11ea-948d-fa163e0a8baf | b71387be-6f41-11ea-948d-fa163e0a8baf | 胸主动脉瘤支架系统-支架 |  | C02060500100010030890000016 | 02-血管介入治疗类材料 | 06-外周血管介入 | 05-胸主动脉支架 | 支架 | 00-不区分 | 010-后释放/无分支/长度≤100mm | ESBE-42-81-T | ESBE-42-81-T |  | 国械注进20153130394 | 集采范围外 | 新增（2025-06-23)、产品名称变更、国家医保耗材27位编码变更、未匹配到医保编码
21d22b44-91ea-11eb-8996-40f2e9990f5b | 库克（中国）医疗贸易有限公司 | 913100006678379763 | 54c108bf-7a6e-11f0-88e5-34735a9d8166 | 658aadb9-6f41-11ea-948d-fa163e0a8baf | 外周血管支架类 | 胸主动脉 | 胸主动脉瘤支架系统-支架 | 19586a51-6a78-11ea-9dc4-fa163e0a8baf | 胸主动脉瘤支架系统 Zenith TX2 TAA Endovascular Graft | 库克欧洲公司 William Cook Europe ApS |  | 国械注进20153130394 |  | 该产品由包有聚酯编织物覆膜的Z-型支架、支架延长器、Z-Trak放送系统组成。覆膜支架由304不锈钢、聚对苯二甲酸乙二醇酯、24k黄金、聚丙烯缝线制成。放送系统具有亲水涂层，由含不透射线材料的聚乙烯、尼龙12、尼龙6、304不锈钢、聚四氟乙烯等材料制成。环氧乙烷灭菌，产品一次性使用。 | 胸主动脉瘤支架系统被设计用于胸主动脉瘤、胸主动脉夹层和假性动脉瘤的腔内隔绝性治疗。 | 胸主动脉 |  | b7138a57-6f41-11ea-948d-fa163e0a8baf | b7138a57-6f41-11ea-948d-fa163e0a8baf | 胸主动脉瘤支架系统-支架 |  | C02060500100010030890000017 | 02-血管介入治疗类材料 | 06-外周血管介入 | 05-胸主动脉支架 | 支架 | 00-不区分 | 010-后释放/无分支/长度≤100mm | ESBE-26-80-T | ESBE-26-80-T |  | 国械注进20153130394 | 集采范围外 | 新增（2025-06-23)、产品名称变更、国家医保耗材27位编码变更、未匹配到医保编码
21d22b44-91ea-11eb-8996-40f2e9990f5b | 库克（中国）医疗贸易有限公司 | 913100006678379763 | 54c10979-7a6e-11f0-88e5-34735a9d8166 | 658aadb9-6f41-11ea-948d-fa163e0a8baf | 外周血管支架类 | 胸主动脉 | 胸主动脉瘤支架系统-支架 | 19586a51-6a78-11ea-9dc4-fa163e0a8baf | 胸主动脉瘤支架系统 Zenith TX2 TAA Endovascular Graft | 库克欧洲公司 William Cook Europe ApS |  | 国械注进20153130394 |  | 该产品由包有聚酯编织物覆膜的Z-型支架、支架延长器、Z-Trak放送系统组成。覆膜支架由304不锈钢、聚对苯二甲酸乙二醇酯、24k黄金、聚丙烯缝线制成。放送系统具有亲水涂层，由含不透射线材料的聚乙烯、尼龙12、尼龙6、304不锈钢、聚四氟乙烯等材料制成。环氧乙烷灭菌，产品一次性使用。 | 胸主动脉瘤支架系统被设计用于胸主动脉瘤、胸主动脉夹层和假性动脉瘤的腔内隔绝性治疗。 | 胸主动脉 |  | b7138d1d-6f41-11ea-948d-fa163e0a8baf | b7138d1d-6f41-11ea-948d-fa163e0a8baf | 胸主动脉瘤支架系统-支架 |  | C02060500100010030890000018 | 02-血管介入治疗类材料 | 06-外周血管介入 | 05-胸主动脉支架 | 支架 | 00-不区分 | 010-后释放/无分支/长度≤100mm | TBE-32-80 | TBE-32-80 |  | 国械注进20153130394 | 集采范围外 | 新增（2025-06-23)、产品名称变更、国家医保耗材27位编码变更、未匹配到医保编码
21d22b44-91ea-11eb-8996-40f2e9990f5b | 库克（中国）医疗贸易有限公司 | 913100006678379763 | 54c10d55-7a6e-11f0-88e5-34735a9d8166 | 658aadb9-6f41-11ea-948d-fa163e0a8baf | 外周血管支架类 | 胸主动脉 | 胸主动脉瘤支架系统-支架 | 19586a51-6a78-11ea-9dc4-fa163e0a8baf | 胸主动脉瘤支架系统 Zenith TX2 TAA Endovascular Graft | 库克欧洲公司 William Cook Europe ApS |  | 国械注进20153130394 |  | 该产品由包有聚酯编织物覆膜的Z-型支架、支架延长器、Z-Trak放送系统组成。覆膜支架由304不锈钢、聚对苯二甲酸乙二醇酯、24k黄金、聚丙烯缝线制成。放送系统具有亲水涂层，由含不透射线材料的聚乙烯、尼龙12、尼龙6、304不锈钢、聚四氟乙烯等材料制成。环氧乙烷灭菌，产品一次性使用。 | 胸主动脉瘤支架系统被设计用于胸主动脉瘤、胸主动脉夹层和假性动脉瘤的腔内隔绝性治疗。 | 胸主动脉 |  | b7138fb5-6f41-11ea-948d-fa163e0a8baf | b7138fb5-6f41-11ea-948d-fa163e0a8baf | 胸主动脉瘤支架系统-支架 |  | C02060500100010030890000019 | 02-血管介入治疗类材料 | 06-外周血管介入 | 05-胸主动脉支架 | 支架 | 00-不区分 | 010-后释放/无分支/长度≤100mm | TBE-34-77 | TBE-34-77 |  | 国械注进20153130394 | 集采范围外 | 新增（2025-06-23)、产品名称变更、国家医保耗材27位编码变更、未匹配到医保编码
21d22b44-91ea-11eb-8996-40f2e9990f5b | 库克（中国）医疗贸易有限公司 | 913100006678379763 | 54c10e0f-7a6e-11f0-88e5-34735a9d8166 | 658aadb9-6f41-11ea-948d-fa163e0a8baf | 外周血管支架类 | 胸主动脉 | 胸主动脉瘤支架系统-支架 | 19586a51-6a78-11ea-9dc4-fa163e0a8baf | 胸主动脉瘤支架系统 Zenith TX2 TAA Endovascular Graft | 库克欧洲公司 William Cook Europe ApS |  | 国械注进20153130394 |  | 该产品由包有聚酯编织物覆膜的Z-型支架、支架延长器、Z-Trak放送系统组成。覆膜支架由304不锈钢、聚对苯二甲酸乙二醇酯、24k黄金、聚丙烯缝线制成。放送系统具有亲水涂层，由含不透射线材料的聚乙烯、尼龙12、尼龙6、304不锈钢、聚四氟乙烯等材料制成。环氧乙烷灭菌，产品一次性使用。 | 胸主动脉瘤支架系统被设计用于胸主动脉瘤、胸主动脉夹层和假性动脉瘤的腔内隔绝性治疗。 | 胸主动脉 |  | b7139274-6f41-11ea-948d-fa163e0a8baf | b7139274-6f41-11ea-948d-fa163e0a8baf | 胸主动脉瘤支架系统-支架 |  | C02060500100010030890000020 | 02-血管介入治疗类材料 | 06-外周血管介入 | 05-胸主动脉支架 | 支架 | 00-不区分 | 010-后释放/无分支/长度≤100mm | ESBE-34-77-T | ESBE-34-77-T |  | 国械注进20153130394 | 集采范围外 | 新增（2025-06-23)、产品名称变更、国家医保耗材27位编码变更、未匹配到医保编码
21d22b44-91ea-11eb-8996-40f2e9990f5b | 库克（中国）医疗贸易有限公司 | 913100006678379763 | 54d3adc8-7a6e-11f0-88e5-34735a9d8166 | e34dd78f-6f41-11ea-948d-fa163e0a8baf | 外周血管支架类 | 胸主动脉 | 胸主动脉瘤支架系统-支架 | 19586a51-6a78-11ea-9dc4-fa163e0a8baf | 胸主动脉瘤支架系统 Zenith TX2 TAA Endovascular Graft | 库克欧洲公司 William Cook Europe ApS |  | 国械注进20153130394 |  | 该产品由包有聚酯编织物覆膜的Z-型支架、支架延长器、Z-Trak放送系统组成。覆膜支架由304不锈钢、聚对苯二甲酸乙二醇酯、24k黄金、聚丙烯缝线制成。放送系统具有亲水涂层，由含不透射线材料的聚乙烯、尼龙12、尼龙6、304不锈钢、聚四氟乙烯等材料制成。环氧乙烷灭菌，产品一次性使用。 | 胸主动脉瘤支架系统被设计用于胸主动脉瘤、胸主动脉夹层和假性动脉瘤的腔内隔绝性治疗。 | 胸主动脉 |  | fc25d2e3-6f41-11ea-948d-fa163e0a8baf | fc25d2e3-6f41-11ea-948d-fa163e0a8baf | 胸主动脉瘤支架系统-支架 |  | C02060500100012030890000001 | 02-血管介入治疗类材料 | 06-外周血管介入 | 05-胸主动脉支架 | 支架 | 00-不区分 | 012-后释放/无分支/长度≥200mm | ZTEG-2P-38-202 | ZTEG-2P-38-202 |  | 国械注进20153130394 | 集采范围外 | 新增（2025-06-23)、产品名称变更、国家医保耗材27位编码变更、未匹配到医保编码
21d22b44-91ea-11eb-8996-40f2e9990f5b | 库克（中国）医疗贸易有限公司 | 913100006678379763 | 54d3ae8c-7a6e-11f0-88e5-34735a9d8166 | e34dd78f-6f41-11ea-948d-fa163e0a8baf | 外周血管支架类 | 胸主动脉 | 胸主动脉瘤支架系统-支架 | 19586a51-6a78-11ea-9dc4-fa163e0a8baf | 胸主动脉瘤支架系统 Zenith TX2 TAA Endovascular Graft | 库克欧洲公司 William Cook Europe ApS |  | 国械注进20153130394 |  | 该产品由包有聚酯编织物覆膜的Z-型支架、支架延长器、Z-Trak放送系统组成。覆膜支架由304不锈钢、聚对苯二甲酸乙二醇酯、24k黄金、聚丙烯缝线制成。放送系统具有亲水涂层，由含不透射线材料的聚乙烯、尼龙12、尼龙6、304不锈钢、聚四氟乙烯等材料制成。环氧乙烷灭菌，产品一次性使用。 | 胸主动脉瘤支架系统被设计用于胸主动脉瘤、胸主动脉夹层和假性动脉瘤的腔内隔绝性治疗。 | 胸主动脉 |  | fc25da84-6f41-11ea-948d-fa163e0a8baf | fc25da84-6f41-11ea-948d-fa163e0a8baf | 胸主动脉瘤支架系统-支架 |  | C02060500100012030890000002 | 02-血管介入治疗类材料 | 06-外周血管介入 | 05-胸主动脉支架 | 支架 | 00-不区分 | 012-后释放/无分支/长度≥200mm | ZTEG-2D-32-207 | ZTEG-2D-32-207 |  | 国械注进20153130394 | 集采范围外 | 新增（2025-06-23)、产品名称变更、国家医保耗材27位编码变更、未匹配到医保编码
21d22b44-91ea-11eb-8996-40f2e9990f5b | 库克（中国）医疗贸易有限公司 | 913100006678379763 | 54d3af5e-7a6e-11f0-88e5-34735a9d8166 | e34dd78f-6f41-11ea-948d-fa163e0a8baf | 外周血管支架类 | 胸主动脉 | 胸主动脉瘤支架系统-支架 | 19586a51-6a78-11ea-9dc4-fa163e0a8baf | 胸主动脉瘤支架系统 Zenith TX2 TAA Endovascular Graft | 库克欧洲公司 William Cook Europe ApS |  | 国械注进20153130394 |  | 该产品由包有聚酯编织物覆膜的Z-型支架、支架延长器、Z-Trak放送系统组成。覆膜支架由304不锈钢、聚对苯二甲酸乙二醇酯、24k黄金、聚丙烯缝线制成。放送系统具有亲水涂层，由含不透射线材料的聚乙烯、尼龙12、尼龙6、304不锈钢、聚四氟乙烯等材料制成。环氧乙烷灭菌，产品一次性使用。 | 胸主动脉瘤支架系统被设计用于胸主动脉瘤、胸主动脉夹层和假性动脉瘤的腔内隔绝性治疗。 | 胸主动脉 |  | fc25dda1-6f41-11ea-948d-fa163e0a8baf | fc25dda1-6f41-11ea-948d-fa163e0a8baf | 胸主动脉瘤支架系统-支架 |  | C02060500100012030890000003 | 02-血管介入治疗类材料 | 06-外周血管介入 | 05-胸主动脉支架 | 支架 | 00-不区分 | 012-后释放/无分支/长度≥200mm | ZTEG-2D-28-207 | ZTEG-2D-28-207 |  | 国械注进20153130394 | 集采范围外 | 新增（2025-06-23)、产品名称变更、国家医保耗材27位编码变更、未匹配到医保编码
21d22b44-91ea-11eb-8996-40f2e9990f5b | 库克（中国）医疗贸易有限公司 | 913100006678379763 | 54d3b01d-7a6e-11f0-88e5-34735a9d8166 | e34dd78f-6f41-11ea-948d-fa163e0a8baf | 外周血管支架类 | 胸主动脉 | 胸主动脉瘤支架系统-支架 | 19586a51-6a78-11ea-9dc4-fa163e0a8baf | 胸主动脉瘤支架系统 Zenith TX2 TAA Endovascular Graft | 库克欧洲公司 William Cook Europe ApS |  | 国械注进20153130394 |  | 该产品由包有聚酯编织物覆膜的Z-型支架、支架延长器、Z-Trak放送系统组成。覆膜支架由304不锈钢、聚对苯二甲酸乙二醇酯、24k黄金、聚丙烯缝线制成。放送系统具有亲水涂层，由含不透射线材料的聚乙烯、尼龙12、尼龙6、304不锈钢、聚四氟乙烯等材料制成。环氧乙烷灭菌，产品一次性使用。 | 胸主动脉瘤支架系统被设计用于胸主动脉瘤、胸主动脉夹层和假性动脉瘤的腔内隔绝性治疗。 | 胸主动脉 |  | fc25e060-6f41-11ea-948d-fa163e0a8baf | fc25e060-6f41-11ea-948d-fa163e0a8baf | 胸主动脉瘤支架系统-支架 |  | C02060500100012030890000004 | 02-血管介入治疗类材料 | 06-外周血管介入 | 05-胸主动脉支架 | 支架 | 00-不区分 | 012-后释放/无分支/长度≥200mm | ZTEG-2P-40-216 | ZTEG-2P-40-216 |  | 国械注进20153130394 | 集采范围外 | 新增（2025-06-23)、产品名称变更、国家医保耗材27位编码变更、未匹配到医保编码
21d22b44-91ea-11eb-8996-40f2e9990f5b | 库克（中国）医疗贸易有限公司 | 913100006678379763 | 54d3b0d6-7a6e-11f0-88e5-34735a9d8166 | e34dd78f-6f41-11ea-948d-fa163e0a8baf | 外周血管支架类 | 胸主动脉 | 胸主动脉瘤支架系统-支架 | 19586a51-6a78-11ea-9dc4-fa163e0a8baf | 胸主动脉瘤支架系统 Zenith TX2 TAA Endovascular Graft | 库克欧洲公司 William Cook Europe ApS |  | 国械注进20153130394 |  | 该产品由包有聚酯编织物覆膜的Z-型支架、支架延长器、Z-Trak放送系统组成。覆膜支架由304不锈钢、聚对苯二甲酸乙二醇酯、24k黄金、聚丙烯缝线制成。放送系统具有亲水涂层，由含不透射线材料的聚乙烯、尼龙12、尼龙6、304不锈钢、聚四氟乙烯等材料制成。环氧乙烷灭菌，产品一次性使用。 | 胸主动脉瘤支架系统被设计用于胸主动脉瘤、胸主动脉夹层和假性动脉瘤的腔内隔绝性治疗。 | 胸主动脉 |  | fc25e341-6f41-11ea-948d-fa163e0a8baf | fc25e341-6f41-11ea-948d-fa163e0a8baf | 胸主动脉瘤支架系统-支架 |  | C02060500100012030890000005 | 02-血管介入治疗类材料 | 06-外周血管介入 | 05-胸主动脉支架 | 支架 | 00-不区分 | 012-后释放/无分支/长度≥200mm | ZTEG-2D-30-207 | ZTEG-2D-30-207 |  | 国械注进20153130394 | 集采范围外 | 新增（2025-06-23)、产品名称变更、国家医保耗材27位编码变更、未匹配到医保编码
21d22b44-91ea-11eb-8996-40f2e9990f5b | 库克（中国）医疗贸易有限公司 | 913100006678379763 | 54d3b424-7a6e-11f0-88e5-34735a9d8166 | e34dd78f-6f41-11ea-948d-fa163e0a8baf | 外周血管支架类 | 胸主动脉 | 胸主动脉瘤支架系统-支架 | 19586a51-6a78-11ea-9dc4-fa163e0a8baf | 胸主动脉瘤支架系统 Zenith TX2 TAA Endovascular Graft | 库克欧洲公司 William Cook Europe ApS |  | 国械注进20153130394 |  | 该产品由包有聚酯编织物覆膜的Z-型支架、支架延长器、Z-Trak放送系统组成。覆膜支架由304不锈钢、聚对苯二甲酸乙二醇酯、24k黄金、聚丙烯缝线制成。放送系统具有亲水涂层，由含不透射线材料的聚乙烯、尼龙12、尼龙6、304不锈钢、聚四氟乙烯等材料制成。环氧乙烷灭菌，产品一次性使用。 | 胸主动脉瘤支架系统被设计用于胸主动脉瘤、胸主动脉夹层和假性动脉瘤的腔内隔绝性治疗。 | 胸主动脉 |  | fc25e624-6f41-11ea-948d-fa163e0a8baf | fc25e624-6f41-11ea-948d-fa163e0a8baf | 胸主动脉瘤支架系统-支架 |  | C02060500100012030890000006 | 02-血管介入治疗类材料 | 06-外周血管介入 | 05-胸主动脉支架 | 支架 | 00-不区分 | 012-后释放/无分支/长度≥200mm | ZTEG-2P-30-200 | ZTEG-2P-30-200 |  | 国械注进20153130394 | 集采范围外 | 新增（2025-06-23)、产品名称变更、国家医保耗材27位编码变更、未匹配到医保编码
21d22b44-91ea-11eb-8996-40f2e9990f5b | 库克（中国）医疗贸易有限公司 | 913100006678379763 | 54d3b4de-7a6e-11f0-88e5-34735a9d8166 | e34dd78f-6f41-11ea-948d-fa163e0a8baf | 外周血管支架类 | 胸主动脉 | 胸主动脉瘤支架系统-支架 | 19586a51-6a78-11ea-9dc4-fa163e0a8baf | 胸主动脉瘤支架系统 Zenith TX2 TAA Endovascular Graft | 库克欧洲公司 William Cook Europe ApS |  | 国械注进20153130394 |  | 该产品由包有聚酯编织物覆膜的Z-型支架、支架延长器、Z-Trak放送系统组成。覆膜支架由304不锈钢、聚对苯二甲酸乙二醇酯、24k黄金、聚丙烯缝线制成。放送系统具有亲水涂层，由含不透射线材料的聚乙烯、尼龙12、尼龙6、304不锈钢、聚四氟乙烯等材料制成。环氧乙烷灭菌，产品一次性使用。 | 胸主动脉瘤支架系统被设计用于胸主动脉瘤、胸主动脉夹层和假性动脉瘤的腔内隔绝性治疗。 | 胸主动脉 |  | fc25e9ad-6f41-11ea-948d-fa163e0a8baf | fc25e9ad-6f41-11ea-948d-fa163e0a8baf | 胸主动脉瘤支架系统-支架 |  | C02060500100012030890000007 | 02-血管介入治疗类材料 | 06-外周血管介入 | 05-胸主动脉支架 | 支架 | 00-不区分 | 012-后释放/无分支/长度≥200mm | ZTEG-2PT-32-200 | ZTEG-2PT-32-200 |  | 国械注进20153130394 | 集采范围外 | 新增（2025-06-23)、产品名称变更、国家医保耗材27位编码变更、未匹配到医保编码
21d22b44-91ea-11eb-8996-40f2e9990f5b | 库克（中国）医疗贸易有限公司 | 913100006678379763 | 54d3b597-7a6e-11f0-88e5-34735a9d8166 | e34dd78f-6f41-11ea-948d-fa163e0a8baf | 外周血管支架类 | 胸主动脉 | 胸主动脉瘤支架系统-支架 | 19586a51-6a78-11ea-9dc4-fa163e0a8baf | 胸主动脉瘤支架系统 Zenith TX2 TAA Endovascular Graft | 库克欧洲公司 William Cook Europe ApS |  | 国械注进20153130394 |  | 该产品由包有聚酯编织物覆膜的Z-型支架、支架延长器、Z-Trak放送系统组成。覆膜支架由304不锈钢、聚对苯二甲酸乙二醇酯、24k黄金、聚丙烯缝线制成。放送系统具有亲水涂层，由含不透射线材料的聚乙烯、尼龙12、尼龙6、304不锈钢、聚四氟乙烯等材料制成。环氧乙烷灭菌，产品一次性使用。 | 胸主动脉瘤支架系统被设计用于胸主动脉瘤、胸主动脉夹层和假性动脉瘤的腔内隔绝性治疗。 | 胸主动脉 |  | fc25ec25-6f41-11ea-948d-fa163e0a8baf | fc25ec25-6f41-11ea-948d-fa163e0a8baf | 胸主动脉瘤支架系统-支架 |  | C02060500100012030890000008 | 02-血管介入治疗类材料 | 06-外周血管介入 | 05-胸主动脉支架 | 支架 | 00-不区分 | 012-后释放/无分支/长度≥200mm | ZTEG-2P-36-202 | ZTEG-2P-36-202 |  | 国械注进20153130394 | 集采范围外 | 新增（2025-06-23)、产品名称变更、国家医保耗材27位编码变更、未匹配到医保编码
21d22b44-91ea-11eb-8996-40f2e9990f5b | 库克（中国）医疗贸易有限公司 | 913100006678379763 | 54d3b651-7a6e-11f0-88e5-34735a9d8166 | e34dd78f-6f41-11ea-948d-fa163e0a8baf | 外周血管支架类 | 胸主动脉 | 胸主动脉瘤支架系统-支架 | 19586a51-6a78-11ea-9dc4-fa163e0a8baf | 胸主动脉瘤支架系统 Zenith TX2 TAA Endovascular Graft | 库克欧洲公司 William Cook Europe ApS |  | 国械注进20153130394 |  | 该产品由包有聚酯编织物覆膜的Z-型支架、支架延长器、Z-Trak放送系统组成。覆膜支架由304不锈钢、聚对苯二甲酸乙二醇酯、24k黄金、聚丙烯缝线制成。放送系统具有亲水涂层，由含不透射线材料的聚乙烯、尼龙12、尼龙6、304不锈钢、聚四氟乙烯等材料制成。环氧乙烷灭菌，产品一次性使用。 | 胸主动脉瘤支架系统被设计用于胸主动脉瘤、胸主动脉夹层和假性动脉瘤的腔内隔绝性治疗。 | 胸主动脉 |  | fc25ee94-6f41-11ea-948d-fa163e0a8baf | fc25ee94-6f41-11ea-948d-fa163e0a8baf | 胸主动脉瘤支架系统-支架 |  | C02060500100012030890000009 | 02-血管介入治疗类材料 | 06-外周血管介入 | 05-胸主动脉支架 | 支架 | 00-不区分 | 012-后释放/无分支/长度≥200mm | ZTEG-2P-34-202 | ZTEG-2P-34-202 |  | 国械注进20153130394 | 集采范围外 | 新增（2025-06-23)、产品名称变更、国家医保耗材27位编码变更、未匹配到医保编码
21d22b44-91ea-11eb-8996-40f2e9990f5b | 库克（中国）医疗贸易有限公司 | 913100006678379763 | 54d3b70b-7a6e-11f0-88e5-34735a9d8166 | e34dd78f-6f41-11ea-948d-fa163e0a8baf | 外周血管支架类 | 胸主动脉 | 胸主动脉瘤支架系统-支架 | 19586a51-6a78-11ea-9dc4-fa163e0a8baf | 胸主动脉瘤支架系统 Zenith TX2 TAA Endovascular Graft | 库克欧洲公司 William Cook Europe ApS |  | 国械注进20153130394 |  | 该产品由包有聚酯编织物覆膜的Z-型支架、支架延长器、Z-Trak放送系统组成。覆膜支架由304不锈钢、聚对苯二甲酸乙二醇酯、24k黄金、聚丙烯缝线制成。放送系统具有亲水涂层，由含不透射线材料的聚乙烯、尼龙12、尼龙6、304不锈钢、聚四氟乙烯等材料制成。环氧乙烷灭菌，产品一次性使用。 | 胸主动脉瘤支架系统被设计用于胸主动脉瘤、胸主动脉夹层和假性动脉瘤的腔内隔绝性治疗。 | 胸主动脉 |  | fc25f93d-6f41-11ea-948d-fa163e0a8baf | fc25f93d-6f41-11ea-948d-fa163e0a8baf | 胸主动脉瘤支架系统-支架 |  | C02060500100012030890000010 | 02-血管介入治疗类材料 | 06-外周血管介入 | 05-胸主动脉支架 | 支架 | 00-不区分 | 012-后释放/无分支/长度≥200mm | ZTEG-2PT-40-208 | ZTEG-2PT-40-208 |  | 国械注进20153130394 | 集采范围外 | 新增（2025-06-23)、产品名称变更、国家医保耗材27位编码变更、未匹配到医保编码
21d22b44-91ea-11eb-8996-40f2e9990f5b | 库克（中国）医疗贸易有限公司 | 913100006678379763 | 54d3b7c5-7a6e-11f0-88e5-34735a9d8166 | e34dd78f-6f41-11ea-948d-fa163e0a8baf | 外周血管支架类 | 胸主动脉 | 胸主动脉瘤支架系统-支架 | 19586a51-6a78-11ea-9dc4-fa163e0a8baf | 胸主动脉瘤支架系统 Zenith TX2 TAA Endovascular Graft | 库克欧洲公司 William Cook Europe ApS |  | 国械注进20153130394 |  | 该产品由包有聚酯编织物覆膜的Z-型支架、支架延长器、Z-Trak放送系统组成。覆膜支架由304不锈钢、聚对苯二甲酸乙二醇酯、24k黄金、聚丙烯缝线制成。放送系统具有亲水涂层，由含不透射线材料的聚乙烯、尼龙12、尼龙6、304不锈钢、聚四氟乙烯等材料制成。环氧乙烷灭菌，产品一次性使用。 | 胸主动脉瘤支架系统被设计用于胸主动脉瘤、胸主动脉夹层和假性动脉瘤的腔内隔绝性治疗。 | 胸主动脉 |  | fc25fbec-6f41-11ea-948d-fa163e0a8baf | fc25fbec-6f41-11ea-948d-fa163e0a8baf | 胸主动脉瘤支架系统-支架 |  | C02060500100012030890000011 | 02-血管介入治疗类材料 | 06-外周血管介入 | 05-胸主动脉支架 | 支架 | 00-不区分 | 012-后释放/无分支/长度≥200mm | ZTEG-2PT-42-208 | ZTEG-2PT-42-208 |  | 国械注进20153130394 | 集采范围外 | 新增（2025-06-23)、产品名称变更、国家医保耗材27位编码变更、未匹配到医保编码
21d22b44-91ea-11eb-8996-40f2e9990f5b | 库克（中国）医疗贸易有限公司 | 913100006678379763 | 54d3b879-7a6e-11f0-88e5-34735a9d8166 | e34dd78f-6f41-11ea-948d-fa163e0a8baf | 外周血管支架类 | 胸主动脉 | 胸主动脉瘤支架系统-支架 | 19586a51-6a78-11ea-9dc4-fa163e0a8baf | 胸主动脉瘤支架系统 Zenith TX2 TAA Endovascular Graft | 库克欧洲公司 William Cook Europe ApS |  | 国械注进20153130394 |  | 该产品由包有聚酯编织物覆膜的Z-型支架、支架延长器、Z-Trak放送系统组成。覆膜支架由304不锈钢、聚对苯二甲酸乙二醇酯、24k黄金、聚丙烯缝线制成。放送系统具有亲水涂层，由含不透射线材料的聚乙烯、尼龙12、尼龙6、304不锈钢、聚四氟乙烯等材料制成。环氧乙烷灭菌，产品一次性使用。 | 胸主动脉瘤支架系统被设计用于胸主动脉瘤、胸主动脉夹层和假性动脉瘤的腔内隔绝性治疗。 | 胸主动脉 |  | fc25fe67-6f41-11ea-948d-fa163e0a8baf | fc25fe67-6f41-11ea-948d-fa163e0a8baf | 胸主动脉瘤支架系统-支架 |  | C02060500100012030890000012 | 02-血管介入治疗类材料 | 06-外周血管介入 | 05-胸主动脉支架 | 支架 | 00-不区分 | 012-后释放/无分支/长度≥200mm | ZTEG-2P-42-216 | ZTEG-2P-42-216 |  | 国械注进20153130394 | 集采范围外 | 新增（2025-06-23)、产品名称变更、国家医保耗材27位编码变更、未匹配到医保编码
21d22b44-91ea-11eb-8996-40f2e9990f5b | 库克（中国）医疗贸易有限公司 | 913100006678379763 | 54d3b933-7a6e-11f0-88e5-34735a9d8166 | e34dd78f-6f41-11ea-948d-fa163e0a8baf | 外周血管支架类 | 胸主动脉 | 胸主动脉瘤支架系统-支架 | 19586a51-6a78-11ea-9dc4-fa163e0a8baf | 胸主动脉瘤支架系统 Zenith TX2 TAA Endovascular Graft | 库克欧洲公司 William Cook Europe ApS |  | 国械注进20153130394 |  | 该产品由包有聚酯编织物覆膜的Z-型支架、支架延长器、Z-Trak放送系统组成。覆膜支架由304不锈钢、聚对苯二甲酸乙二醇酯、24k黄金、聚丙烯缝线制成。放送系统具有亲水涂层，由含不透射线材料的聚乙烯、尼龙12、尼龙6、304不锈钢、聚四氟乙烯等材料制成。环氧乙烷灭菌，产品一次性使用。 | 胸主动脉瘤支架系统被设计用于胸主动脉瘤、胸主动脉夹层和假性动脉瘤的腔内隔绝性治疗。 | 胸主动脉 |  | fc2600cf-6f41-11ea-948d-fa163e0a8baf | fc2600cf-6f41-11ea-948d-fa163e0a8baf | 胸主动脉瘤支架系统-支架 |  | C02060500100012030890000013 | 02-血管介入治疗类材料 | 06-外周血管介入 | 05-胸主动脉支架 | 支架 | 00-不区分 | 012-后释放/无分支/长度≥200mm | ZTEG-2P-32-200 | ZTEG-2P-32-200 |  | 国械注进20153130394 | 集采范围外 | 新增（2025-06-23)、产品名称变更、国家医保耗材27位编码变更、未匹配到医保编码
21d22b44-91ea-11eb-8996-40f2e9990f5b | 库克（中国）医疗贸易有限公司 | 913100006678379763 | 54d3b9ed-7a6e-11f0-88e5-34735a9d8166 | e34dd78f-6f41-11ea-948d-fa163e0a8baf | 外周血管支架类 | 胸主动脉 | 胸主动脉瘤支架系统-支架 | 19586a51-6a78-11ea-9dc4-fa163e0a8baf | 胸主动脉瘤支架系统 Zenith TX2 TAA Endovascular Graft | 库克欧洲公司 William Cook Europe ApS |  | 国械注进20153130394 |  | 该产品由包有聚酯编织物覆膜的Z-型支架、支架延长器、Z-Trak放送系统组成。覆膜支架由304不锈钢、聚对苯二甲酸乙二醇酯、24k黄金、聚丙烯缝线制成。放送系统具有亲水涂层，由含不透射线材料的聚乙烯、尼龙12、尼龙6、304不锈钢、聚四氟乙烯等材料制成。环氧乙烷灭菌，产品一次性使用。 | 胸主动脉瘤支架系统被设计用于胸主动脉瘤、胸主动脉夹层和假性动脉瘤的腔内隔绝性治疗。 | 胸主动脉 |  | fc26033d-6f41-11ea-948d-fa163e0a8baf | fc26033d-6f41-11ea-948d-fa163e0a8baf | 胸主动脉瘤支架系统-支架 |  | C02060500100012030890000014 | 02-血管介入治疗类材料 | 06-外周血管介入 | 05-胸主动脉支架 | 支架 | 00-不区分 | 012-后释放/无分支/长度≥200mm | ZTEG-2PT-38-202 | ZTEG-2PT-38-202 |  | 国械注进20153130394 | 集采范围外 | 新增（2025-06-23)、产品名称变更、国家医保耗材27位编码变更、未匹配到医保编码
21d22b44-91ea-11eb-8996-40f2e9990f5b | 库克（中国）医疗贸易有限公司 | 913100006678379763 | 54d3baa2-7a6e-11f0-88e5-34735a9d8166 | e34dd78f-6f41-11ea-948d-fa163e0a8baf | 外周血管支架类 | 胸主动脉 | 胸主动脉瘤支架系统-支架 | 19586a51-6a78-11ea-9dc4-fa163e0a8baf | 胸主动脉瘤支架系统 Zenith TX2 TAA Endovascular Graft | 库克欧洲公司 William Cook Europe ApS |  | 国械注进20153130394 |  | 该产品由包有聚酯编织物覆膜的Z-型支架、支架延长器、Z-Trak放送系统组成。覆膜支架由304不锈钢、聚对苯二甲酸乙二醇酯、24k黄金、聚丙烯缝线制成。放送系统具有亲水涂层，由含不透射线材料的聚乙烯、尼龙12、尼龙6、304不锈钢、聚四氟乙烯等材料制成。环氧乙烷灭菌，产品一次性使用。 | 胸主动脉瘤支架系统被设计用于胸主动脉瘤、胸主动脉夹层和假性动脉瘤的腔内隔绝性治疗。 | 胸主动脉 |  | fc260593-6f41-11ea-948d-fa163e0a8baf | fc260593-6f41-11ea-948d-fa163e0a8baf | 胸主动脉瘤支架系统-支架 |  | C02060500100012030890000015 | 02-血管介入治疗类材料 | 06-外周血管介入 | 05-胸主动脉支架 | 支架 | 00-不区分 | 012-后释放/无分支/长度≥200mm | ZTEG-2P-28-200 | ZTEG-2P-28-200 |  | 国械注进20153130394 | 集采范围外 | 新增（2025-06-23)、产品名称变更、国家医保耗材27位编码变更、未匹配到医保编码
21e19f4f-91ea-11eb-8996-40f2e9990f5b | 美敦力（上海）管理有限公司 | 9131000060741770XH | 54971ab7-7a6e-11f0-88e5-34735a9d8166 | a319160e982211ecb3f890e2ba8d9d30 | 外周血管支架类 | 腹主动脉 | 覆膜支架系统-覆膜支架 | 7bcd46f2-eff6-423d-80a4-99d8113ad2eb | 覆膜支架系统 Endurant Ⅱ Stent Graft System | Medtronic Inc. 美敦力公司 |  | 国械注进20153462422 |  | 该产品由覆膜支架和输送系统组成，其中支架分为主动脉-髂动脉分叉型、对侧髂动脉型、髂动脉延长段、主动脉延长段和主动脉-单侧髂动脉覆膜支架。覆膜支架由镍钛合金制成，PET覆膜由不可吸收缝线缝制在支架上，支架带有不透射线标记。输送系统由导管和手柄组成，兼容0.035“的导丝。产品电子束灭菌，一次性使用。 | 该产品适用于肾下腹主动脉瘤或主髂动脉瘤的血管内治疗。 | 腹主动脉 |  | 31bb2d0a-c876-11e9-953f-fa163e0a8baf | 31bb2d0a-c876-11e9-953f-fa163e0a8baf | 覆膜支架系统-覆膜支架 | C02060700114019042540000008 | C02060700100002042540000028 | 02-血管介入治疗类材料 | 06-外周血管介入治疗材料 | 07-腹主动脉支架 | 腹主动脉支架（非分支型） | 14-合金 | 019-非分支型/非延长型 | 内径：近端28mm，远端14mm；长度：覆盖物的长度102mm | ETUF2814C102EE |  | 国械注进20153462422 | 集采范围外 | 新增（2025-06-23)、产品名称变更、国家医保耗材27位编码变更
21e19f4f-91ea-11eb-8996-40f2e9990f5b | 美敦力（上海）管理有限公司 | 9131000060741770XH | 54971ba7-7a6e-11f0-88e5-34735a9d8166 | a319160e982211ecb3f890e2ba8d9d30 | 外周血管支架类 | 腹主动脉 | 覆膜支架系统-覆膜支架 | 7bcd46f2-eff6-423d-80a4-99d8113ad2eb | 覆膜支架系统 Endurant Ⅱ Stent Graft System | Medtronic Inc. 美敦力公司 |  | 国械注进20153462422 |  | 该产品由覆膜支架和输送系统组成，其中支架分为主动脉-髂动脉分叉型、对侧髂动脉型、髂动脉延长段、主动脉延长段和主动脉-单侧髂动脉覆膜支架。覆膜支架由镍钛合金制成，PET覆膜由不可吸收缝线缝制在支架上，支架带有不透射线标记。输送系统由导管和手柄组成，兼容0.035“的导丝。产品电子束灭菌，一次性使用。 | 该产品适用于肾下腹主动脉瘤或主髂动脉瘤的血管内治疗。 | 腹主动脉 |  | 31bb2ebe-c876-11e9-953f-fa163e0a8baf | 31bb2ebe-c876-11e9-953f-fa163e0a8baf | 覆膜支架系统-覆膜支架 | C02060700114019042540000006 | C02060700100002042540000030 | 02-血管介入治疗类材料 | 06-外周血管介入治疗材料 | 07-腹主动脉支架 | 腹主动脉支架（非分支型） | 14-合金 | 019-非分支型/非延长型 | 内径：近端36mm，远端14mm；长度：覆盖物的长度102mm | ETUF3614C102EE |  | 国械注进20153462422 | 集采范围外 | 新增（2025-06-23)、产品名称变更、国家医保耗材27位编码变更
21e19f4f-91ea-11eb-8996-40f2e9990f5b | 美敦力（上海）管理有限公司 | 9131000060741770XH | 54971c91-7a6e-11f0-88e5-34735a9d8166 | a319160e982211ecb3f890e2ba8d9d30 | 外周血管支架类 | 腹主动脉 | 覆膜支架系统-覆膜支架 | 7bcd46f2-eff6-423d-80a4-99d8113ad2eb | 覆膜支架系统 Endurant Ⅱ Stent Graft System | Medtronic Inc. 美敦力公司 |  | 国械注进20153462422 |  | 该产品由覆膜支架和输送系统组成，其中支架分为主动脉-髂动脉分叉型、对侧髂动脉型、髂动脉延长段、主动脉延长段和主动脉-单侧髂动脉覆膜支架。覆膜支架由镍钛合金制成，PET覆膜由不可吸收缝线缝制在支架上，支架带有不透射线标记。输送系统由导管和手柄组成，兼容0.035“的导丝。产品电子束灭菌，一次性使用。 | 该产品适用于肾下腹主动脉瘤或主髂动脉瘤的血管内治疗。 | 腹主动脉 |  | 31bb3035-c876-11e9-953f-fa163e0a8baf | 31bb3035-c876-11e9-953f-fa163e0a8baf | 覆膜支架系统-覆膜支架 | C02060700114019042540000007 | C02060700100002042540000026 | 02-血管介入治疗类材料 | 06-外周血管介入治疗材料 | 07-腹主动脉支架 | 腹主动脉支架（非分支型） | 14-合金 | 019-非分支型/非延长型 | 内径：近端23mm，远端14mm；长度：覆盖物的长度102mm | ETUF2314C102EE |  | 国械注进20153462422 | 集采范围外 | 新增（2025-06-23)、产品名称变更、国家医保耗材27位编码变更
21e19f4f-91ea-11eb-8996-40f2e9990f5b | 美敦力（上海）管理有限公司 | 9131000060741770XH | 54971d77-7a6e-11f0-88e5-34735a9d8166 | a319160e982211ecb3f890e2ba8d9d30 | 外周血管支架类 | 腹主动脉 | 覆膜支架系统-覆膜支架 | 7bcd46f2-eff6-423d-80a4-99d8113ad2eb | 覆膜支架系统 Endurant Ⅱ Stent Graft System | Medtronic Inc. 美敦力公司 |  | 国械注进20153462422 |  | 该产品由覆膜支架和输送系统组成，其中支架分为主动脉-髂动脉分叉型、对侧髂动脉型、髂动脉延长段、主动脉延长段和主动脉-单侧髂动脉覆膜支架。覆膜支架由镍钛合金制成，PET覆膜由不可吸收缝线缝制在支架上，支架带有不透射线标记。输送系统由导管和手柄组成，兼容0.035“的导丝。产品电子束灭菌，一次性使用。 | 该产品适用于肾下腹主动脉瘤或主髂动脉瘤的血管内治疗。 | 腹主动脉 |  | 31bb31a1-c876-11e9-953f-fa163e0a8baf | 31bb31a1-c876-11e9-953f-fa163e0a8baf | 覆膜支架系统-覆膜支架 | C02060700114019042540000010 | C02060700100002042540000029 | 02-血管介入治疗类材料 | 06-外周血管介入治疗材料 | 07-腹主动脉支架 | 腹主动脉支架（非分支型） | 14-合金 | 019-非分支型/非延长型 | 内径：近端32mm，远端14mm；长度：覆盖物的长度102mm | ETUF3214C102EE |  | 国械注进20153462422 | 集采范围外 | 新增（2025-06-23)、产品名称变更、国家医保耗材27位编码变更
21e19f4f-91ea-11eb-8996-40f2e9990f5b | 美敦力（上海）管理有限公司 | 9131000060741770XH | 54971e58-7a6e-11f0-88e5-34735a9d8166 | a319160e982211ecb3f890e2ba8d9d30 | 外周血管支架类 | 腹主动脉 | 覆膜支架系统-覆膜支架 | 7bcd46f2-eff6-423d-80a4-99d8113ad2eb | 覆膜支架系统 Endurant Ⅱ Stent Graft System | Medtronic Inc. 美敦力公司 |  | 国械注进20153462422 |  | 该产品由覆膜支架和输送系统组成，其中支架分为主动脉-髂动脉分叉型、对侧髂动脉型、髂动脉延长段、主动脉延长段和主动脉-单侧髂动脉覆膜支架。覆膜支架由镍钛合金制成，PET覆膜由不可吸收缝线缝制在支架上，支架带有不透射线标记。输送系统由导管和手柄组成，兼容0.035“的导丝。产品电子束灭菌，一次性使用。 | 该产品适用于肾下腹主动脉瘤或主髂动脉瘤的血管内治疗。 | 腹主动脉 |  | 31bb32fa-c876-11e9-953f-fa163e0a8baf | 31bb32fa-c876-11e9-953f-fa163e0a8baf | 覆膜支架系统-覆膜支架 | C02060700114019042540000009 | C02060700100002042540000027 | 02-血管介入治疗类材料 | 06-外周血管介入治疗材料 | 07-腹主动脉支架 | 腹主动脉支架（非分支型） | 14-合金 | 019-非分支型/非延长型 | 内径：近端25mm，远端14mm；长度：覆盖物的长度102mm | ETUF2514C102EE |  | 国械注进20153462422 | 集采范围外 | 新增（2025-06-23)、产品名称变更、国家医保耗材27位编码变更
21e19f4f-91ea-11eb-8996-40f2e9990f5b | 美敦力（上海）管理有限公司 | 9131000060741770XH | 549b81fd-7a6e-11f0-88e5-34735a9d8166 | B467400A37C5475C971281F2578A7E61 | 外周血管支架类 | 腹主动脉 | 覆膜支架系统 | 7bcd46f2-eff6-423d-80a4-99d8113ad2eb | 覆膜支架系统 Endurant Ⅱ Stent Graft System | Medtronic Inc. 美敦力公司 |  | 国械注进20153462422 |  | 该产品由覆膜支架和输送系统组成，其中支架分为主动脉-髂动脉分叉型、对侧髂动脉型、髂动脉延长段、主动脉延长段和主动脉-单侧髂动脉覆膜支架。覆膜支架由镍钛合金制成，PET覆膜由不可吸收缝线缝制在支架上，支架带有不透射线标记。输送系统由导管和手柄组成，兼容0.035“的导丝。产品电子束灭菌，一次性使用。 | 该产品适用于肾下腹主动脉瘤或主髂动脉瘤的血管内治疗。 | 腹主动脉 |  | 4f4d4fa2-c876-11e9-953f-fa163e0a8baf | 4f4d4fa2-c876-11e9-953f-fa163e0a8baf | 覆膜支架系统 | C02060700114018042540000055 | C02060800100003042540000012 | 02-血管介入治疗类材料 | 06-外周血管介入治疗材料 | 07-腹主动脉支架 | 腹主动脉支架（非分支型） | 14-合金 | 018-非分支型/延长型 | 内径：32mm；长度：覆盖物的长度49mm | ETCF3232C49EE |  | 国械注进20153462422 | 集采范围外 | 新增（2025-06-23)、产品名称变更、国家医保耗材27位编码变更
21e19f4f-91ea-11eb-8996-40f2e9990f5b | 美敦力（上海）管理有限公司 | 9131000060741770XH | 549b82e8-7a6e-11f0-88e5-34735a9d8166 | B467400A37C5475C971281F2578A7E61 | 外周血管支架类 | 腹主动脉 | 覆膜支架系统 | 7bcd46f2-eff6-423d-80a4-99d8113ad2eb | 覆膜支架系统 Endurant Ⅱ Stent Graft System | Medtronic Inc. 美敦力公司 |  | 国械注进20153462422 |  | 该产品由覆膜支架和输送系统组成，其中支架分为主动脉-髂动脉分叉型、对侧髂动脉型、髂动脉延长段、主动脉延长段和主动脉-单侧髂动脉覆膜支架。覆膜支架由镍钛合金制成，PET覆膜由不可吸收缝线缝制在支架上，支架带有不透射线标记。输送系统由导管和手柄组成，兼容0.035“的导丝。产品电子束灭菌，一次性使用。 | 该产品适用于肾下腹主动脉瘤或主髂动脉瘤的血管内治疗。 | 腹主动脉 |  | 4f4d5301-c876-11e9-953f-fa163e0a8baf | 4f4d5301-c876-11e9-953f-fa163e0a8baf | 覆膜支架系统 | C02060700114018042540000056 | C02060800100003042540000013 | 02-血管介入治疗类材料 | 06-外周血管介入治疗材料 | 07-腹主动脉支架 | 腹主动脉支架（非分支型） | 14-合金 | 018-非分支型/延长型 | 内径：23mm；长度：覆盖物的长度49mm | ETCF2323C49EE |  | 国械注进20153462422 | 集采范围外 | 新增（2025-06-23)、产品名称变更、国家医保耗材27位编码变更
21e19f4f-91ea-11eb-8996-40f2e9990f5b | 美敦力（上海）管理有限公司 | 9131000060741770XH | 549b83cd-7a6e-11f0-88e5-34735a9d8166 | B467400A37C5475C971281F2578A7E61 | 外周血管支架类 | 腹主动脉 | 覆膜支架系统 | 7bcd46f2-eff6-423d-80a4-99d8113ad2eb | 覆膜支架系统 Endurant Ⅱ Stent Graft System | Medtronic Inc. 美敦力公司 |  | 国械注进20153462422 |  | 该产品由覆膜支架和输送系统组成，其中支架分为主动脉-髂动脉分叉型、对侧髂动脉型、髂动脉延长段、主动脉延长段和主动脉-单侧髂动脉覆膜支架。覆膜支架由镍钛合金制成，PET覆膜由不可吸收缝线缝制在支架上，支架带有不透射线标记。输送系统由导管和手柄组成，兼容0.035“的导丝。产品电子束灭菌，一次性使用。 | 该产品适用于肾下腹主动脉瘤或主髂动脉瘤的血管内治疗。 | 腹主动脉 |  | 4f4d59cb-c876-11e9-953f-fa163e0a8baf | 4f4d59cb-c876-11e9-953f-fa163e0a8baf | 覆膜支架系统 | C02060700114018042540000054 | C02060800100003042540000011 | 02-血管介入治疗类材料 | 06-外周血管介入治疗材料 | 07-腹主动脉支架 | 腹主动脉支架（非分支型） | 14-合金 | 018-非分支型/延长型 | 内径：36mm；长度：覆盖物的长度49mm | ETCF3636C49EE |  | 国械注进20153462422 | 集采范围外 | 新增（2025-06-23)、产品名称变更、国家医保耗材27位编码变更
21e19f4f-91ea-11eb-8996-40f2e9990f5b | 美敦力（上海）管理有限公司 | 9131000060741770XH | 549b875b-7a6e-11f0-88e5-34735a9d8166 | B467400A37C5475C971281F2578A7E61 | 外周血管支架类 | 腹主动脉 | 覆膜支架系统 | 7bcd46f2-eff6-423d-80a4-99d8113ad2eb | 覆膜支架系统 Endurant Ⅱ Stent Graft System | Medtronic Inc. 美敦力公司 |  | 国械注进20153462422 |  | 该产品由覆膜支架和输送系统组成，其中支架分为主动脉-髂动脉分叉型、对侧髂动脉型、髂动脉延长段、主动脉延长段和主动脉-单侧髂动脉覆膜支架。覆膜支架由镍钛合金制成，PET覆膜由不可吸收缝线缝制在支架上，支架带有不透射线标记。输送系统由导管和手柄组成，兼容0.035“的导丝。产品电子束灭菌，一次性使用。 | 该产品适用于肾下腹主动脉瘤或主髂动脉瘤的血管内治疗。 | 腹主动脉 |  | 4f4d5cef-c876-11e9-953f-fa163e0a8baf | 4f4d5cef-c876-11e9-953f-fa163e0a8baf | 覆膜支架系统 | C02060700114018042540000057 | C02060800100003042540000014 | 02-血管介入治疗类材料 | 06-外周血管介入治疗材料 | 07-腹主动脉支架 | 腹主动脉支架（非分支型） | 14-合金 | 018-非分支型/延长型 | 内径：28mm；长度：覆盖物的长度49mm | ETCF2828C49EE |  | 国械注进20153462422 | 集采范围外 | 新增（2025-06-23)、产品名称变更、国家医保耗材27位编码变更
21e19f4f-91ea-11eb-8996-40f2e9990f5b | 美敦力（上海）管理有限公司 | 9131000060741770XH | 549b8840-7a6e-11f0-88e5-34735a9d8166 | B467400A37C5475C971281F2578A7E61 | 外周血管支架类 | 腹主动脉 | 覆膜支架系统 | 7bcd46f2-eff6-423d-80a4-99d8113ad2eb | 覆膜支架系统 Endurant Ⅱ Stent Graft System | Medtronic Inc. 美敦力公司 |  | 国械注进20153462422 |  | 该产品由覆膜支架和输送系统组成，其中支架分为主动脉-髂动脉分叉型、对侧髂动脉型、髂动脉延长段、主动脉延长段和主动脉-单侧髂动脉覆膜支架。覆膜支架由镍钛合金制成，PET覆膜由不可吸收缝线缝制在支架上，支架带有不透射线标记。输送系统由导管和手柄组成，兼容0.035“的导丝。产品电子束灭菌，一次性使用。 | 该产品适用于肾下腹主动脉瘤或主髂动脉瘤的血管内治疗。 | 腹主动脉 |  | 4f4d5e6a-c876-11e9-953f-fa163e0a8baf | 4f4d5e6a-c876-11e9-953f-fa163e0a8baf | 覆膜支架系统 | C02060700114018042540000058 | C02060800100003042540000015 | 02-血管介入治疗类材料 | 06-外周血管介入治疗材料 | 07-腹主动脉支架 | 腹主动脉支架（非分支型） | 14-合金 | 018-非分支型/延长型 | 内径：25mm；长度：覆盖物的长度49mm | ETCF2525C49EE |  | 国械注进20153462422 | 集采范围外 | 新增（2025-06-23)、产品名称变更、国家医保耗材27位编码变更
21e19f4f-91ea-11eb-8996-40f2e9990f5b | 美敦力（上海）管理有限公司 | 9131000060741770XH | 54a2978d-7a6e-11f0-88e5-34735a9d8166 | a302846e982211ecb3f890e2ba8d9d30 | 外周血管支架类 | 腹主动脉 | 覆膜支架系统 | 7bcd46f2-eff6-423d-80a4-99d8113ad2eb | 覆膜支架系统 Endurant Ⅱ Stent Graft System | Medtronic Inc. 美敦力公司 |  | 国械注进20153462422 |  | 该产品由覆膜支架和输送系统组成，其中支架分为主动脉-髂动脉分叉型、对侧髂动脉型、髂动脉延长段、主动脉延长段和主动脉-单侧髂动脉覆膜支架。覆膜支架由镍钛合金制成，PET覆膜由不可吸收缝线缝制在支架上，支架带有不透射线标记。输送系统由导管和手柄组成，兼容0.035“的导丝。产品电子束灭菌，一次性使用。 | 该产品适用于肾下腹主动脉瘤或主髂动脉瘤的血管内治疗。 | 腹主动脉 |  | 629e9828-c876-11e9-953f-fa163e0a8baf | 629e9828-c876-11e9-953f-fa163e0a8baf | 覆膜支架系统 | C02060700114017042540000067 | C02060700100001042540000100 | 02-血管介入治疗类材料 | 06-外周血管介入治疗材料 | 07-腹主动脉支架 | 腹主动脉支架（分支型） | 14-合金 | 017-分支型/非延长型 | 内径：近端25mm，远端14mm；覆膜长度：103mm | ESBF2514C103EE |  | 国械注进20153462422 | 集采范围外 | 新增（2025-06-23)、产品名称变更、国家医保耗材27位编码变更
21e19f4f-91ea-11eb-8996-40f2e9990f5b | 美敦力（上海）管理有限公司 | 9131000060741770XH | 54a29878-7a6e-11f0-88e5-34735a9d8166 | a302846e982211ecb3f890e2ba8d9d30 | 外周血管支架类 | 腹主动脉 | 覆膜支架系统 | 7bcd46f2-eff6-423d-80a4-99d8113ad2eb | 覆膜支架系统 Endurant Ⅱ Stent Graft System | Medtronic Inc. 美敦力公司 |  | 国械注进20153462422 |  | 该产品由覆膜支架和输送系统组成，其中支架分为主动脉-髂动脉分叉型、对侧髂动脉型、髂动脉延长段、主动脉延长段和主动脉-单侧髂动脉覆膜支架。覆膜支架由镍钛合金制成，PET覆膜由不可吸收缝线缝制在支架上，支架带有不透射线标记。输送系统由导管和手柄组成，兼容0.035“的导丝。产品电子束灭菌，一次性使用。 | 该产品适用于肾下腹主动脉瘤或主髂动脉瘤的血管内治疗。 | 腹主动脉 |  | 629e9d8d-c876-11e9-953f-fa163e0a8baf | 629e9d8d-c876-11e9-953f-fa163e0a8baf | 覆膜支架系统 | C02060700114017042540000063 | C02060700100001042540000102 | 02-血管介入治疗类材料 | 06-外周血管介入治疗材料 | 07-腹主动脉支架 | 腹主动脉支架（分支型） | 14-合金 | 017-分支型/非延长型 | 内径：近端32mm，远端14mm；覆膜长度：103mm | ESBF3214C103EE |  | 国械注进20153462422 | 集采范围外 | 新增（2025-06-23)、产品名称变更、国家医保耗材27位编码变更
21e19f4f-91ea-11eb-8996-40f2e9990f5b | 美敦力（上海）管理有限公司 | 9131000060741770XH | 54a2995d-7a6e-11f0-88e5-34735a9d8166 | a302846e982211ecb3f890e2ba8d9d30 | 外周血管支架类 | 腹主动脉 | 覆膜支架系统 | 7bcd46f2-eff6-423d-80a4-99d8113ad2eb | 覆膜支架系统 Endurant Ⅱ Stent Graft System | Medtronic Inc. 美敦力公司 |  | 国械注进20153462422 |  | 该产品由覆膜支架和输送系统组成，其中支架分为主动脉-髂动脉分叉型、对侧髂动脉型、髂动脉延长段、主动脉延长段和主动脉-单侧髂动脉覆膜支架。覆膜支架由镍钛合金制成，PET覆膜由不可吸收缝线缝制在支架上，支架带有不透射线标记。输送系统由导管和手柄组成，兼容0.035“的导丝。产品电子束灭菌，一次性使用。 | 该产品适用于肾下腹主动脉瘤或主髂动脉瘤的血管内治疗。 | 腹主动脉 |  | 629e9f5e-c876-11e9-953f-fa163e0a8baf | 629e9f5e-c876-11e9-953f-fa163e0a8baf | 覆膜支架系统 | C02060700114017042540000065 | C02060700100001042540000103 | 02-血管介入治疗类材料 | 06-外周血管介入治疗材料 | 07-腹主动脉支架 | 腹主动脉支架（分支型） | 14-合金 | 017-分支型/非延长型 | 内径：近端36mm，远端14mm；覆膜长度：103mm | ESBF3614C103EE |  | 国械注进20153462422 | 集采范围外 | 新增（2025-06-23)、产品名称变更、国家医保耗材27位编码变更
21e19f4f-91ea-11eb-8996-40f2e9990f5b | 美敦力（上海）管理有限公司 | 9131000060741770XH | 54a29cea-7a6e-11f0-88e5-34735a9d8166 | a302846e982211ecb3f890e2ba8d9d30 | 外周血管支架类 | 腹主动脉 | 覆膜支架系统 | 7bcd46f2-eff6-423d-80a4-99d8113ad2eb | 覆膜支架系统 Endurant Ⅱ Stent Graft System | Medtronic Inc. 美敦力公司 |  | 国械注进20153462422 |  | 该产品由覆膜支架和输送系统组成，其中支架分为主动脉-髂动脉分叉型、对侧髂动脉型、髂动脉延长段、主动脉延长段和主动脉-单侧髂动脉覆膜支架。覆膜支架由镍钛合金制成，PET覆膜由不可吸收缝线缝制在支架上，支架带有不透射线标记。输送系统由导管和手柄组成，兼容0.035“的导丝。产品电子束灭菌，一次性使用。 | 该产品适用于肾下腹主动脉瘤或主髂动脉瘤的血管内治疗。 | 腹主动脉 |  | 629ea13f-c876-11e9-953f-fa163e0a8baf | 629ea13f-c876-11e9-953f-fa163e0a8baf | 覆膜支架系统 | C02060700114017042540000064 | C02060700100001042540000101 | 02-血管介入治疗类材料 | 06-外周血管介入治疗材料 | 07-腹主动脉支架 | 腹主动脉支架（分支型） | 14-合金 | 017-分支型/非延长型 | 内径：近端28mm，远端14mm；覆膜长度：103mm | ESBF2814C103EE |  | 国械注进20153462422 | 集采范围外 | 新增（2025-06-23)、产品名称变更、国家医保耗材27位编码变更
21e19f4f-91ea-11eb-8996-40f2e9990f5b | 美敦力（上海）管理有限公司 | 9131000060741770XH | 54a29dcb-7a6e-11f0-88e5-34735a9d8166 | a302846e982211ecb3f890e2ba8d9d30 | 外周血管支架类 | 腹主动脉 | 覆膜支架系统 | 7bcd46f2-eff6-423d-80a4-99d8113ad2eb | 覆膜支架系统 Endurant Ⅱ Stent Graft System | Medtronic Inc. 美敦力公司 |  | 国械注进20153462422 |  | 该产品由覆膜支架和输送系统组成，其中支架分为主动脉-髂动脉分叉型、对侧髂动脉型、髂动脉延长段、主动脉延长段和主动脉-单侧髂动脉覆膜支架。覆膜支架由镍钛合金制成，PET覆膜由不可吸收缝线缝制在支架上，支架带有不透射线标记。输送系统由导管和手柄组成，兼容0.035“的导丝。产品电子束灭菌，一次性使用。 | 该产品适用于肾下腹主动脉瘤或主髂动脉瘤的血管内治疗。 | 腹主动脉 |  | 629ea30e-c876-11e9-953f-fa163e0a8baf | 629ea30e-c876-11e9-953f-fa163e0a8baf | 覆膜支架系统 | C02060700114017042540000066 | C02060700100001042540000099 | 02-血管介入治疗类材料 | 06-外周血管介入治疗材料 | 07-腹主动脉支架 | 腹主动脉支架（分支型） | 14-合金 | 017-分支型/非延长型 | 内径：近端23mm，远端14mm；覆膜长度：103mm | ESBF2314C103EE |  | 国械注进20153462422 | 集采范围外 | 新增（2025-06-23)、产品名称变更、国家医保耗材27位编码变更
21e19f4f-91ea-11eb-8996-40f2e9990f5b | 美敦力（上海）管理有限公司 | 9131000060741770XH | 54ce470e-7a6e-11f0-88e5-34735a9d8166 | a302846e982211ecb3f890e2ba8d9d30 | 外周血管支架类 | 腹主动脉 | 覆膜支架系统 | 7bcd46f2-eff6-423d-80a4-99d8113ad2eb | 覆膜支架系统 Endurant Ⅱ Stent Graft System | Medtronic Inc. 美敦力公司 |  | 国械注进20153462422 |  | 该产品由覆膜支架和输送系统组成，其中支架分为主动脉-髂动脉分叉型、对侧髂动脉型、髂动脉延长段、主动脉延长段和主动脉-单侧髂动脉覆膜支架。覆膜支架由镍钛合金制成，PET覆膜由不可吸收缝线缝制在支架上，支架带有不透射线标记。输送系统由导管和手柄组成，兼容0.035“的导丝。产品电子束灭菌，一次性使用。 | 该产品适用于肾下腹主动脉瘤或主髂动脉瘤的血管内治疗。 | 腹主动脉 |  | e09c5cb7-c875-11e9-953f-fa163e0a8baf | e09c5cb7-c875-11e9-953f-fa163e0a8baf | 覆膜支架系统 | C02060700114017042540000011 | C02060700100001042540000078 | 02-血管介入治疗类材料 | 06-外周血管介入治疗材料 | 07-腹主动脉支架 | 腹主动脉支架（分支型） | 14-合金 | 017-分支型/非延长型 | 内径：近端28mm，远端13mm；长度：覆盖物的长度166mm | ETBF2813C166EE |  | 国械注进20153462422 | 集采范围外 | 新增（2025-06-23)、产品名称变更、国家医保耗材27位编码变更
21e19f4f-91ea-11eb-8996-40f2e9990f5b | 美敦力（上海）管理有限公司 | 9131000060741770XH | 54ce47fd-7a6e-11f0-88e5-34735a9d8166 | a302846e982211ecb3f890e2ba8d9d30 | 外周血管支架类 | 腹主动脉 | 覆膜支架系统 | 7bcd46f2-eff6-423d-80a4-99d8113ad2eb | 覆膜支架系统 Endurant Ⅱ Stent Graft System | Medtronic Inc. 美敦力公司 |  | 国械注进20153462422 |  | 该产品由覆膜支架和输送系统组成，其中支架分为主动脉-髂动脉分叉型、对侧髂动脉型、髂动脉延长段、主动脉延长段和主动脉-单侧髂动脉覆膜支架。覆膜支架由镍钛合金制成，PET覆膜由不可吸收缝线缝制在支架上，支架带有不透射线标记。输送系统由导管和手柄组成，兼容0.035“的导丝。产品电子束灭菌，一次性使用。 | 该产品适用于肾下腹主动脉瘤或主髂动脉瘤的血管内治疗。 | 腹主动脉 |  | e09c6668-c875-11e9-953f-fa163e0a8baf | e09c6668-c875-11e9-953f-fa163e0a8baf | 覆膜支架系统 | C02060700114017042540000007 | C02060700100001042540000074 | 02-血管介入治疗类材料 | 06-外周血管介入治疗材料 | 07-腹主动脉支架 | 腹主动脉支架（分支型） | 14-合金 | 017-分支型/非延长型 | 内径：近端28mm，远端16mm；长度：覆盖物的长度145mm | ETBF2816C145EE |  | 国械注进20153462422 | 集采范围外 | 新增（2025-06-23)、产品名称变更、国家医保耗材27位编码变更
21e19f4f-91ea-11eb-8996-40f2e9990f5b | 美敦力（上海）管理有限公司 | 9131000060741770XH | 54ce48ed-7a6e-11f0-88e5-34735a9d8166 | a302846e982211ecb3f890e2ba8d9d30 | 外周血管支架类 | 腹主动脉 | 覆膜支架系统 | 7bcd46f2-eff6-423d-80a4-99d8113ad2eb | 覆膜支架系统 Endurant Ⅱ Stent Graft System | Medtronic Inc. 美敦力公司 |  | 国械注进20153462422 |  | 该产品由覆膜支架和输送系统组成，其中支架分为主动脉-髂动脉分叉型、对侧髂动脉型、髂动脉延长段、主动脉延长段和主动脉-单侧髂动脉覆膜支架。覆膜支架由镍钛合金制成，PET覆膜由不可吸收缝线缝制在支架上，支架带有不透射线标记。输送系统由导管和手柄组成，兼容0.035“的导丝。产品电子束灭菌，一次性使用。 | 该产品适用于肾下腹主动脉瘤或主髂动脉瘤的血管内治疗。 | 腹主动脉 |  | e09c6811-c875-11e9-953f-fa163e0a8baf | e09c6811-c875-11e9-953f-fa163e0a8baf | 覆膜支架系统 | C02060700114017042540000021 | C02060700100001042540000088 | 02-血管介入治疗类材料 | 06-外周血管介入治疗材料 | 07-腹主动脉支架 | 腹主动脉支架（分支型） | 14-合金 | 017-分支型/非延长型 | 内径：近端32mm，远端20mm；长度：覆盖物的长度145mm | ETBF3220C145EE |  | 国械注进20153462422 | 集采范围外 | 新增（2025-06-23)、产品名称变更、国家医保耗材27位编码变更
21e19f4f-91ea-11eb-8996-40f2e9990f5b | 美敦力（上海）管理有限公司 | 9131000060741770XH | 54ce49ce-7a6e-11f0-88e5-34735a9d8166 | a302846e982211ecb3f890e2ba8d9d30 | 外周血管支架类 | 腹主动脉 | 覆膜支架系统 | 7bcd46f2-eff6-423d-80a4-99d8113ad2eb | 覆膜支架系统 Endurant Ⅱ Stent Graft System | Medtronic Inc. 美敦力公司 |  | 国械注进20153462422 |  | 该产品由覆膜支架和输送系统组成，其中支架分为主动脉-髂动脉分叉型、对侧髂动脉型、髂动脉延长段、主动脉延长段和主动脉-单侧髂动脉覆膜支架。覆膜支架由镍钛合金制成，PET覆膜由不可吸收缝线缝制在支架上，支架带有不透射线标记。输送系统由导管和手柄组成，兼容0.035“的导丝。产品电子束灭菌，一次性使用。 | 该产品适用于肾下腹主动脉瘤或主髂动脉瘤的血管内治疗。 | 腹主动脉 |  | e09c696f-c875-11e9-953f-fa163e0a8baf | e09c696f-c875-11e9-953f-fa163e0a8baf | 覆膜支架系统 | C02060700114017042540000024 | C02060700100001042540000091 | 02-血管介入治疗类材料 | 06-外周血管介入治疗材料 | 07-腹主动脉支架 | 腹主动脉支架（分支型） | 14-合金 | 017-分支型/非延长型 | 内径：近端23mm，远端16mm；长度：覆盖物的长度166mm | ETBF2316C166EE |  | 国械注进20153462422 | 集采范围外 | 新增（2025-06-23)、产品名称变更、国家医保耗材27位编码变更
21e19f4f-91ea-11eb-8996-40f2e9990f5b | 美敦力（上海）管理有限公司 | 9131000060741770XH | 54ce4ab8-7a6e-11f0-88e5-34735a9d8166 | a302846e982211ecb3f890e2ba8d9d30 | 外周血管支架类 | 腹主动脉 | 覆膜支架系统 | 7bcd46f2-eff6-423d-80a4-99d8113ad2eb | 覆膜支架系统 Endurant Ⅱ Stent Graft System | Medtronic Inc. 美敦力公司 |  | 国械注进20153462422 |  | 该产品由覆膜支架和输送系统组成，其中支架分为主动脉-髂动脉分叉型、对侧髂动脉型、髂动脉延长段、主动脉延长段和主动脉-单侧髂动脉覆膜支架。覆膜支架由镍钛合金制成，PET覆膜由不可吸收缝线缝制在支架上，支架带有不透射线标记。输送系统由导管和手柄组成，兼容0.035“的导丝。产品电子束灭菌，一次性使用。 | 该产品适用于肾下腹主动脉瘤或主髂动脉瘤的血管内治疗。 | 腹主动脉 |  | e09c6ac5-c875-11e9-953f-fa163e0a8baf | e09c6ac5-c875-11e9-953f-fa163e0a8baf | 覆膜支架系统 | C02060700114017042540000030 | C02060700100001042540000097 | 02-血管介入治疗类材料 | 06-外周血管介入治疗材料 | 07-腹主动脉支架 | 腹主动脉支架（分支型） | 14-合金 | 017-分支型/非延长型 | 内径：近端36mm，远端16mm；长度：覆盖物的长度166mm | ETBF3616C166EE |  | 国械注进20153462422 | 集采范围外 | 新增（2025-06-23)、产品名称变更、国家医保耗材27位编码变更
21e19f4f-91ea-11eb-8996-40f2e9990f5b | 美敦力（上海）管理有限公司 | 9131000060741770XH | 54ce4e1e-7a6e-11f0-88e5-34735a9d8166 | a302846e982211ecb3f890e2ba8d9d30 | 外周血管支架类 | 腹主动脉 | 覆膜支架系统 | 7bcd46f2-eff6-423d-80a4-99d8113ad2eb | 覆膜支架系统 Endurant Ⅱ Stent Graft System | Medtronic Inc. 美敦力公司 |  | 国械注进20153462422 |  | 该产品由覆膜支架和输送系统组成，其中支架分为主动脉-髂动脉分叉型、对侧髂动脉型、髂动脉延长段、主动脉延长段和主动脉-单侧髂动脉覆膜支架。覆膜支架由镍钛合金制成，PET覆膜由不可吸收缝线缝制在支架上，支架带有不透射线标记。输送系统由导管和手柄组成，兼容0.035“的导丝。产品电子束灭菌，一次性使用。 | 该产品适用于肾下腹主动脉瘤或主髂动脉瘤的血管内治疗。 | 腹主动脉 |  | e09c6c01-c875-11e9-953f-fa163e0a8baf | e09c6c01-c875-11e9-953f-fa163e0a8baf | 覆膜支架系统 | C02060700114017042540000019 | C02060700100001042540000086 | 02-血管介入治疗类材料 | 06-外周血管介入治疗材料 | 07-腹主动脉支架 | 腹主动脉支架（分支型） | 14-合金 | 017-分支型/非延长型 | 内径：近端28mm，远端20mm；长度：覆盖物的长度166mm | ETBF2820C166EE |  | 国械注进20153462422 | 集采范围外 | 新增（2025-06-23)、产品名称变更、国家医保耗材27位编码变更
21e19f4f-91ea-11eb-8996-40f2e9990f5b | 美敦力（上海）管理有限公司 | 9131000060741770XH | 54ce4eff-7a6e-11f0-88e5-34735a9d8166 | a302846e982211ecb3f890e2ba8d9d30 | 外周血管支架类 | 腹主动脉 | 覆膜支架系统 | 7bcd46f2-eff6-423d-80a4-99d8113ad2eb | 覆膜支架系统 Endurant Ⅱ Stent Graft System | Medtronic Inc. 美敦力公司 |  | 国械注进20153462422 |  | 该产品由覆膜支架和输送系统组成，其中支架分为主动脉-髂动脉分叉型、对侧髂动脉型、髂动脉延长段、主动脉延长段和主动脉-单侧髂动脉覆膜支架。覆膜支架由镍钛合金制成，PET覆膜由不可吸收缝线缝制在支架上，支架带有不透射线标记。输送系统由导管和手柄组成，兼容0.035“的导丝。产品电子束灭菌，一次性使用。 | 该产品适用于肾下腹主动脉瘤或主髂动脉瘤的血管内治疗。 | 腹主动脉 |  | e09c700e-c875-11e9-953f-fa163e0a8baf | e09c700e-c875-11e9-953f-fa163e0a8baf | 覆膜支架系统 | C02060700114017042540000018 | C02060700100001042540000085 | 02-血管介入治疗类材料 | 06-外周血管介入治疗材料 | 07-腹主动脉支架 | 腹主动脉支架（分支型） | 14-合金 | 017-分支型/非延长型 | 内径：近端28mm，远端13mm；长度：覆盖物的长度124mm | ETBF2813C124EE |  | 国械注进20153462422 | 集采范围外 | 新增（2025-06-23)、产品名称变更、国家医保耗材27位编码变更
21e19f4f-91ea-11eb-8996-40f2e9990f5b | 美敦力（上海）管理有限公司 | 9131000060741770XH | 54ce4fdb-7a6e-11f0-88e5-34735a9d8166 | a302846e982211ecb3f890e2ba8d9d30 | 外周血管支架类 | 腹主动脉 | 覆膜支架系统 | 7bcd46f2-eff6-423d-80a4-99d8113ad2eb | 覆膜支架系统 Endurant Ⅱ Stent Graft System | Medtronic Inc. 美敦力公司 |  | 国械注进20153462422 |  | 该产品由覆膜支架和输送系统组成，其中支架分为主动脉-髂动脉分叉型、对侧髂动脉型、髂动脉延长段、主动脉延长段和主动脉-单侧髂动脉覆膜支架。覆膜支架由镍钛合金制成，PET覆膜由不可吸收缝线缝制在支架上，支架带有不透射线标记。输送系统由导管和手柄组成，兼容0.035“的导丝。产品电子束灭菌，一次性使用。 | 该产品适用于肾下腹主动脉瘤或主髂动脉瘤的血管内治疗。 | 腹主动脉 |  | e09c716e-c875-11e9-953f-fa163e0a8baf | e09c716e-c875-11e9-953f-fa163e0a8baf | 覆膜支架系统 | C02060700114017042540000012 | C02060700100001042540000079 | 02-血管介入治疗类材料 | 06-外周血管介入治疗材料 | 07-腹主动脉支架 | 腹主动脉支架（分支型） | 14-合金 | 017-分支型/非延长型 | 内径：近端25mm，远端13mm；长度：覆盖物的长度124mm | ETBF2513C124EE |  | 国械注进20153462422 | 集采范围外 | 新增（2025-06-23)、产品名称变更、国家医保耗材27位编码变更
21e19f4f-91ea-11eb-8996-40f2e9990f5b | 美敦力（上海）管理有限公司 | 9131000060741770XH | 54ce50bc-7a6e-11f0-88e5-34735a9d8166 | a302846e982211ecb3f890e2ba8d9d30 | 外周血管支架类 | 腹主动脉 | 覆膜支架系统 | 7bcd46f2-eff6-423d-80a4-99d8113ad2eb | 覆膜支架系统 Endurant Ⅱ Stent Graft System | Medtronic Inc. 美敦力公司 |  | 国械注进20153462422 |  | 该产品由覆膜支架和输送系统组成，其中支架分为主动脉-髂动脉分叉型、对侧髂动脉型、髂动脉延长段、主动脉延长段和主动脉-单侧髂动脉覆膜支架。覆膜支架由镍钛合金制成，PET覆膜由不可吸收缝线缝制在支架上，支架带有不透射线标记。输送系统由导管和手柄组成，兼容0.035“的导丝。产品电子束灭菌，一次性使用。 | 该产品适用于肾下腹主动脉瘤或主髂动脉瘤的血管内治疗。 | 腹主动脉 |  | e09c72a2-c875-11e9-953f-fa163e0a8baf | e09c72a2-c875-11e9-953f-fa163e0a8baf | 覆膜支架系统 | C02060700114017042540000026 | C02060700100001042540000093 | 02-血管介入治疗类材料 | 06-外周血管介入治疗材料 | 07-腹主动脉支架 | 腹主动脉支架（分支型） | 14-合金 | 017-分支型/非延长型 | 内径：近端23mm，远端16mm；长度：覆盖物的长度145mm | ETBF2316C145EE |  | 国械注进20153462422 | 集采范围外 | 新增（2025-06-23)、产品名称变更、国家医保耗材27位编码变更
21e19f4f-91ea-11eb-8996-40f2e9990f5b | 美敦力（上海）管理有限公司 | 9131000060741770XH | 54ce5198-7a6e-11f0-88e5-34735a9d8166 | a302846e982211ecb3f890e2ba8d9d30 | 外周血管支架类 | 腹主动脉 | 覆膜支架系统 | 7bcd46f2-eff6-423d-80a4-99d8113ad2eb | 覆膜支架系统 Endurant Ⅱ Stent Graft System | Medtronic Inc. 美敦力公司 |  | 国械注进20153462422 |  | 该产品由覆膜支架和输送系统组成，其中支架分为主动脉-髂动脉分叉型、对侧髂动脉型、髂动脉延长段、主动脉延长段和主动脉-单侧髂动脉覆膜支架。覆膜支架由镍钛合金制成，PET覆膜由不可吸收缝线缝制在支架上，支架带有不透射线标记。输送系统由导管和手柄组成，兼容0.035“的导丝。产品电子束灭菌，一次性使用。 | 该产品适用于肾下腹主动脉瘤或主髂动脉瘤的血管内治疗。 | 腹主动脉 |  | e09c7452-c875-11e9-953f-fa163e0a8baf | e09c7452-c875-11e9-953f-fa163e0a8baf | 覆膜支架系统 | C02060700114017042540000008 | C02060700100001042540000075 | 02-血管介入治疗类材料 | 06-外周血管介入治疗材料 | 07-腹主动脉支架 | 腹主动脉支架（分支型） | 14-合金 | 017-分支型/非延长型 | 内径：近端25mm，远端13mm；长度：覆盖物的长度145mm | ETBF2513C145EE |  | 国械注进20153462422 | 集采范围外 | 新增（2025-06-23)、产品名称变更、国家医保耗材27位编码变更
21e19f4f-91ea-11eb-8996-40f2e9990f5b | 美敦力（上海）管理有限公司 | 9131000060741770XH | 54ce5279-7a6e-11f0-88e5-34735a9d8166 | a302846e982211ecb3f890e2ba8d9d30 | 外周血管支架类 | 腹主动脉 | 覆膜支架系统 | 7bcd46f2-eff6-423d-80a4-99d8113ad2eb | 覆膜支架系统 Endurant Ⅱ Stent Graft System | Medtronic Inc. 美敦力公司 |  | 国械注进20153462422 |  | 该产品由覆膜支架和输送系统组成，其中支架分为主动脉-髂动脉分叉型、对侧髂动脉型、髂动脉延长段、主动脉延长段和主动脉-单侧髂动脉覆膜支架。覆膜支架由镍钛合金制成，PET覆膜由不可吸收缝线缝制在支架上，支架带有不透射线标记。输送系统由导管和手柄组成，兼容0.035“的导丝。产品电子束灭菌，一次性使用。 | 该产品适用于肾下腹主动脉瘤或主髂动脉瘤的血管内治疗。 | 腹主动脉 |  | e09c758d-c875-11e9-953f-fa163e0a8baf | e09c758d-c875-11e9-953f-fa163e0a8baf | 覆膜支架系统 | C02060700114017042540000022 | C02060700100001042540000089 | 02-血管介入治疗类材料 | 06-外周血管介入治疗材料 | 07-腹主动脉支架 | 腹主动脉支架（分支型） | 14-合金 | 017-分支型/非延长型 | 内径：近端36mm，远端20mm；长度：覆盖物的长度166mm | ETBF3620C166EE |  | 国械注进20153462422 | 集采范围外 | 新增（2025-06-23)、产品名称变更、国家医保耗材27位编码变更
21e19f4f-91ea-11eb-8996-40f2e9990f5b | 美敦力（上海）管理有限公司 | 9131000060741770XH | 54ce5359-7a6e-11f0-88e5-34735a9d8166 | a302846e982211ecb3f890e2ba8d9d30 | 外周血管支架类 | 腹主动脉 | 覆膜支架系统 | 7bcd46f2-eff6-423d-80a4-99d8113ad2eb | 覆膜支架系统 Endurant Ⅱ Stent Graft System | Medtronic Inc. 美敦力公司 |  | 国械注进20153462422 |  | 该产品由覆膜支架和输送系统组成，其中支架分为主动脉-髂动脉分叉型、对侧髂动脉型、髂动脉延长段、主动脉延长段和主动脉-单侧髂动脉覆膜支架。覆膜支架由镍钛合金制成，PET覆膜由不可吸收缝线缝制在支架上，支架带有不透射线标记。输送系统由导管和手柄组成，兼容0.035“的导丝。产品电子束灭菌，一次性使用。 | 该产品适用于肾下腹主动脉瘤或主髂动脉瘤的血管内治疗。 | 腹主动脉 |  | e09c76b8-c875-11e9-953f-fa163e0a8baf | e09c76b8-c875-11e9-953f-fa163e0a8baf | 覆膜支架系统 | C02060700114017042540000003 | C02060700100001042540000070 | 02-血管介入治疗类材料 | 06-外周血管介入治疗材料 | 07-腹主动脉支架 | 腹主动脉支架（分支型） | 14-合金 | 017-分支型/非延长型 | 内径：近端25mm，远端13mm；长度：覆盖物的长度166mm | ETBF2513C166EE |  | 国械注进20153462422 | 集采范围外 | 新增（2025-06-23)、产品名称变更、国家医保耗材27位编码变更
21e19f4f-91ea-11eb-8996-40f2e9990f5b | 美敦力（上海）管理有限公司 | 9131000060741770XH | 54ce5444-7a6e-11f0-88e5-34735a9d8166 | a302846e982211ecb3f890e2ba8d9d30 | 外周血管支架类 | 腹主动脉 | 覆膜支架系统 | 7bcd46f2-eff6-423d-80a4-99d8113ad2eb | 覆膜支架系统 Endurant Ⅱ Stent Graft System | Medtronic Inc. 美敦力公司 |  | 国械注进20153462422 |  | 该产品由覆膜支架和输送系统组成，其中支架分为主动脉-髂动脉分叉型、对侧髂动脉型、髂动脉延长段、主动脉延长段和主动脉-单侧髂动脉覆膜支架。覆膜支架由镍钛合金制成，PET覆膜由不可吸收缝线缝制在支架上，支架带有不透射线标记。输送系统由导管和手柄组成，兼容0.035“的导丝。产品电子束灭菌，一次性使用。 | 该产品适用于肾下腹主动脉瘤或主髂动脉瘤的血管内治疗。 | 腹主动脉 |  | e09c77e3-c875-11e9-953f-fa163e0a8baf | e09c77e3-c875-11e9-953f-fa163e0a8baf | 覆膜支架系统 | C02060700114017042540000025 | C02060700100001042540000092 | 02-血管介入治疗类材料 | 06-外周血管介入治疗材料 | 07-腹主动脉支架 | 腹主动脉支架（分支型） | 14-合金 | 017-分支型/非延长型 | 内径：近端32mm，远端20mm；长度：覆盖物的长度124mm | ETBF3220C124EE |  | 国械注进20153462422 | 集采范围外 | 新增（2025-06-23)、产品名称变更、国家医保耗材27位编码变更
21e19f4f-91ea-11eb-8996-40f2e9990f5b | 美敦力（上海）管理有限公司 | 9131000060741770XH | 54ce5525-7a6e-11f0-88e5-34735a9d8166 | a302846e982211ecb3f890e2ba8d9d30 | 外周血管支架类 | 腹主动脉 | 覆膜支架系统 | 7bcd46f2-eff6-423d-80a4-99d8113ad2eb | 覆膜支架系统 Endurant Ⅱ Stent Graft System | Medtronic Inc. 美敦力公司 |  | 国械注进20153462422 |  | 该产品由覆膜支架和输送系统组成，其中支架分为主动脉-髂动脉分叉型、对侧髂动脉型、髂动脉延长段、主动脉延长段和主动脉-单侧髂动脉覆膜支架。覆膜支架由镍钛合金制成，PET覆膜由不可吸收缝线缝制在支架上，支架带有不透射线标记。输送系统由导管和手柄组成，兼容0.035“的导丝。产品电子束灭菌，一次性使用。 | 该产品适用于肾下腹主动脉瘤或主髂动脉瘤的血管内治疗。 | 腹主动脉 |  | e09c7919-c875-11e9-953f-fa163e0a8baf | e09c7919-c875-11e9-953f-fa163e0a8baf | 覆膜支架系统 | C02060700114017042540000002 | C02060700100001042540000069 | 02-血管介入治疗类材料 | 06-外周血管介入治疗材料 | 07-腹主动脉支架 | 腹主动脉支架（分支型） | 14-合金 | 017-分支型/非延长型 | 内径：近端28mm，远端16mm；长度：覆盖物的长度166mm | ETBF2816C166EE |  | 国械注进20153462422 | 集采范围外 | 新增（2025-06-23)、产品名称变更、国家医保耗材27位编码变更
21e19f4f-91ea-11eb-8996-40f2e9990f5b | 美敦力（上海）管理有限公司 | 9131000060741770XH | 54ce5601-7a6e-11f0-88e5-34735a9d8166 | a302846e982211ecb3f890e2ba8d9d30 | 外周血管支架类 | 腹主动脉 | 覆膜支架系统 | 7bcd46f2-eff6-423d-80a4-99d8113ad2eb | 覆膜支架系统 Endurant Ⅱ Stent Graft System | Medtronic Inc. 美敦力公司 |  | 国械注进20153462422 |  | 该产品由覆膜支架和输送系统组成，其中支架分为主动脉-髂动脉分叉型、对侧髂动脉型、髂动脉延长段、主动脉延长段和主动脉-单侧髂动脉覆膜支架。覆膜支架由镍钛合金制成，PET覆膜由不可吸收缝线缝制在支架上，支架带有不透射线标记。输送系统由导管和手柄组成，兼容0.035“的导丝。产品电子束灭菌，一次性使用。 | 该产品适用于肾下腹主动脉瘤或主髂动脉瘤的血管内治疗。 | 腹主动脉 |  | e09c7a3e-c875-11e9-953f-fa163e0a8baf | e09c7a3e-c875-11e9-953f-fa163e0a8baf | 覆膜支架系统 | C02060700114017042540000028 | C02060700100001042540000095 | 02-血管介入治疗类材料 | 06-外周血管介入治疗材料 | 07-腹主动脉支架 | 腹主动脉支架（分支型） | 14-合金 | 017-分支型/非延长型 | 内径：近端28mm，远端16mm；长度：覆盖物的长度124mm | ETBF2816C124EE |  | 国械注进20153462422 | 集采范围外 | 新增（2025-06-23)、产品名称变更、国家医保耗材27位编码变更
21e19f4f-91ea-11eb-8996-40f2e9990f5b | 美敦力（上海）管理有限公司 | 9131000060741770XH | 54ce56ec-7a6e-11f0-88e5-34735a9d8166 | a302846e982211ecb3f890e2ba8d9d30 | 外周血管支架类 | 腹主动脉 | 覆膜支架系统 | 7bcd46f2-eff6-423d-80a4-99d8113ad2eb | 覆膜支架系统 Endurant Ⅱ Stent Graft System | Medtronic Inc. 美敦力公司 |  | 国械注进20153462422 |  | 该产品由覆膜支架和输送系统组成，其中支架分为主动脉-髂动脉分叉型、对侧髂动脉型、髂动脉延长段、主动脉延长段和主动脉-单侧髂动脉覆膜支架。覆膜支架由镍钛合金制成，PET覆膜由不可吸收缝线缝制在支架上，支架带有不透射线标记。输送系统由导管和手柄组成，兼容0.035“的导丝。产品电子束灭菌，一次性使用。 | 该产品适用于肾下腹主动脉瘤或主髂动脉瘤的血管内治疗。 | 腹主动脉 |  | e09c7b72-c875-11e9-953f-fa163e0a8baf | e09c7b72-c875-11e9-953f-fa163e0a8baf | 覆膜支架系统 | C02060700114017042540000023 | C02060700100001042540000090 | 02-血管介入治疗类材料 | 06-外周血管介入治疗材料 | 07-腹主动脉支架 | 腹主动脉支架（分支型） | 14-合金 | 017-分支型/非延长型 | 内径：近端23mm，远端16mm；长度：覆盖物的长度124mm | ETBF2316C124EE |  | 国械注进20153462422 | 集采范围外 | 新增（2025-06-23)、产品名称变更、国家医保耗材27位编码变更
21e19f4f-91ea-11eb-8996-40f2e9990f5b | 美敦力（上海）管理有限公司 | 9131000060741770XH | 54ce57c8-7a6e-11f0-88e5-34735a9d8166 | a302846e982211ecb3f890e2ba8d9d30 | 外周血管支架类 | 腹主动脉 | 覆膜支架系统 | 7bcd46f2-eff6-423d-80a4-99d8113ad2eb | 覆膜支架系统 Endurant Ⅱ Stent Graft System | Medtronic Inc. 美敦力公司 |  | 国械注进20153462422 |  | 该产品由覆膜支架和输送系统组成，其中支架分为主动脉-髂动脉分叉型、对侧髂动脉型、髂动脉延长段、主动脉延长段和主动脉-单侧髂动脉覆膜支架。覆膜支架由镍钛合金制成，PET覆膜由不可吸收缝线缝制在支架上，支架带有不透射线标记。输送系统由导管和手柄组成，兼容0.035“的导丝。产品电子束灭菌，一次性使用。 | 该产品适用于肾下腹主动脉瘤或主髂动脉瘤的血管内治疗。 | 腹主动脉 |  | e09c7c98-c875-11e9-953f-fa163e0a8baf | e09c7c98-c875-11e9-953f-fa163e0a8baf | 覆膜支架系统 | C02060700114017042540000017 | C02060700100001042540000084 | 02-血管介入治疗类材料 | 06-外周血管介入治疗材料 | 07-腹主动脉支架 | 腹主动脉支架（分支型） | 14-合金 | 017-分支型/非延长型 | 内径：近端28mm，远端20mm；长度：覆盖物的长度124mm | ETBF2820C124EE |  | 国械注进20153462422 | 集采范围外 | 新增（2025-06-23)、产品名称变更、国家医保耗材27位编码变更
21e19f4f-91ea-11eb-8996-40f2e9990f5b | 美敦力（上海）管理有限公司 | 9131000060741770XH | 54ce5b10-7a6e-11f0-88e5-34735a9d8166 | a302846e982211ecb3f890e2ba8d9d30 | 外周血管支架类 | 腹主动脉 | 覆膜支架系统 | 7bcd46f2-eff6-423d-80a4-99d8113ad2eb | 覆膜支架系统 Endurant Ⅱ Stent Graft System | Medtronic Inc. 美敦力公司 |  | 国械注进20153462422 |  | 该产品由覆膜支架和输送系统组成，其中支架分为主动脉-髂动脉分叉型、对侧髂动脉型、髂动脉延长段、主动脉延长段和主动脉-单侧髂动脉覆膜支架。覆膜支架由镍钛合金制成，PET覆膜由不可吸收缝线缝制在支架上，支架带有不透射线标记。输送系统由导管和手柄组成，兼容0.035“的导丝。产品电子束灭菌，一次性使用。 | 该产品适用于肾下腹主动脉瘤或主髂动脉瘤的血管内治疗。 | 腹主动脉 |  | e09c7dbd-c875-11e9-953f-fa163e0a8baf | e09c7dbd-c875-11e9-953f-fa163e0a8baf | 覆膜支架系统 | C02060700114017042540000010 | C02060700100001042540000077 | 02-血管介入治疗类材料 | 06-外周血管介入治疗材料 | 07-腹主动脉支架 | 腹主动脉支架（分支型） | 14-合金 | 017-分支型/非延长型 | 内径：近端32mm，远端16mm；长度：覆盖物的长度124mm | ETBF3216C124EE |  | 国械注进20153462422 | 集采范围外 | 新增（2025-06-23)、产品名称变更、国家医保耗材27位编码变更
21e19f4f-91ea-11eb-8996-40f2e9990f5b | 美敦力（上海）管理有限公司 | 9131000060741770XH | 54ce5bf1-7a6e-11f0-88e5-34735a9d8166 | a302846e982211ecb3f890e2ba8d9d30 | 外周血管支架类 | 腹主动脉 | 覆膜支架系统 | 7bcd46f2-eff6-423d-80a4-99d8113ad2eb | 覆膜支架系统 Endurant Ⅱ Stent Graft System | Medtronic Inc. 美敦力公司 |  | 国械注进20153462422 |  | 该产品由覆膜支架和输送系统组成，其中支架分为主动脉-髂动脉分叉型、对侧髂动脉型、髂动脉延长段、主动脉延长段和主动脉-单侧髂动脉覆膜支架。覆膜支架由镍钛合金制成，PET覆膜由不可吸收缝线缝制在支架上，支架带有不透射线标记。输送系统由导管和手柄组成，兼容0.035“的导丝。产品电子束灭菌，一次性使用。 | 该产品适用于肾下腹主动脉瘤或主髂动脉瘤的血管内治疗。 | 腹主动脉 |  | e09c7ef5-c875-11e9-953f-fa163e0a8baf | e09c7ef5-c875-11e9-953f-fa163e0a8baf | 覆膜支架系统 | C02060700114017042540000004 | C02060700100001042540000071 | 02-血管介入治疗类材料 | 06-外周血管介入治疗材料 | 07-腹主动脉支架 | 腹主动脉支架（分支型） | 14-合金 | 017-分支型/非延长型 | 内径：近端28mm，远端13mm；长度：覆盖物的长度145mm | ETBF2813C145EE |  | 国械注进20153462422 | 集采范围外 | 新增（2025-06-23)、产品名称变更、国家医保耗材27位编码变更
21e19f4f-91ea-11eb-8996-40f2e9990f5b | 美敦力（上海）管理有限公司 | 9131000060741770XH | 54ce5cd7-7a6e-11f0-88e5-34735a9d8166 | a302846e982211ecb3f890e2ba8d9d30 | 外周血管支架类 | 腹主动脉 | 覆膜支架系统 | 7bcd46f2-eff6-423d-80a4-99d8113ad2eb | 覆膜支架系统 Endurant Ⅱ Stent Graft System | Medtronic Inc. 美敦力公司 |  | 国械注进20153462422 |  | 该产品由覆膜支架和输送系统组成，其中支架分为主动脉-髂动脉分叉型、对侧髂动脉型、髂动脉延长段、主动脉延长段和主动脉-单侧髂动脉覆膜支架。覆膜支架由镍钛合金制成，PET覆膜由不可吸收缝线缝制在支架上，支架带有不透射线标记。输送系统由导管和手柄组成，兼容0.035“的导丝。产品电子束灭菌，一次性使用。 | 该产品适用于肾下腹主动脉瘤或主髂动脉瘤的血管内治疗。 | 腹主动脉 |  | e09c8076-c875-11e9-953f-fa163e0a8baf | e09c8076-c875-11e9-953f-fa163e0a8baf | 覆膜支架系统 | C02060700114017042540000005 | C02060700100001042540000072 | 02-血管介入治疗类材料 | 06-外周血管介入治疗材料 | 07-腹主动脉支架 | 腹主动脉支架（分支型） | 14-合金 | 017-分支型/非延长型 | 内径：近端36mm，远端16mm；长度：覆盖物的长度145mm | ETBF3616C145EE |  | 国械注进20153462422 | 集采范围外 | 新增（2025-06-23)、产品名称变更、国家医保耗材27位编码变更
21e19f4f-91ea-11eb-8996-40f2e9990f5b | 美敦力（上海）管理有限公司 | 9131000060741770XH | 54ce5db8-7a6e-11f0-88e5-34735a9d8166 | a302846e982211ecb3f890e2ba8d9d30 | 外周血管支架类 | 腹主动脉 | 覆膜支架系统 | 7bcd46f2-eff6-423d-80a4-99d8113ad2eb | 覆膜支架系统 Endurant Ⅱ Stent Graft System | Medtronic Inc. 美敦力公司 |  | 国械注进20153462422 |  | 该产品由覆膜支架和输送系统组成，其中支架分为主动脉-髂动脉分叉型、对侧髂动脉型、髂动脉延长段、主动脉延长段和主动脉-单侧髂动脉覆膜支架。覆膜支架由镍钛合金制成，PET覆膜由不可吸收缝线缝制在支架上，支架带有不透射线标记。输送系统由导管和手柄组成，兼容0.035“的导丝。产品电子束灭菌，一次性使用。 | 该产品适用于肾下腹主动脉瘤或主髂动脉瘤的血管内治疗。 | 腹主动脉 |  | e09c81ae-c875-11e9-953f-fa163e0a8baf | e09c81ae-c875-11e9-953f-fa163e0a8baf | 覆膜支架系统 | C02060700114017042540000020 | C02060700100001042540000087 | 02-血管介入治疗类材料 | 06-外周血管介入治疗材料 | 07-腹主动脉支架 | 腹主动脉支架（分支型） | 14-合金 | 017-分支型/非延长型 | 内径：近端32mm，远端16mm；长度：覆盖物的长度145mm | ETBF3216C145EE |  | 国械注进20153462422 | 集采范围外 | 新增（2025-06-23)、产品名称变更、国家医保耗材27位编码变更
21e19f4f-91ea-11eb-8996-40f2e9990f5b | 美敦力（上海）管理有限公司 | 9131000060741770XH | 54ce5e98-7a6e-11f0-88e5-34735a9d8166 | a302846e982211ecb3f890e2ba8d9d30 | 外周血管支架类 | 腹主动脉 | 覆膜支架系统 | 7bcd46f2-eff6-423d-80a4-99d8113ad2eb | 覆膜支架系统 Endurant Ⅱ Stent Graft System | Medtronic Inc. 美敦力公司 |  | 国械注进20153462422 |  | 该产品由覆膜支架和输送系统组成，其中支架分为主动脉-髂动脉分叉型、对侧髂动脉型、髂动脉延长段、主动脉延长段和主动脉-单侧髂动脉覆膜支架。覆膜支架由镍钛合金制成，PET覆膜由不可吸收缝线缝制在支架上，支架带有不透射线标记。输送系统由导管和手柄组成，兼容0.035“的导丝。产品电子束灭菌，一次性使用。 | 该产品适用于肾下腹主动脉瘤或主髂动脉瘤的血管内治疗。 | 腹主动脉 |  | e09c82e1-c875-11e9-953f-fa163e0a8baf | e09c82e1-c875-11e9-953f-fa163e0a8baf | 覆膜支架系统 | C02060700114017042540000016 | C02060700100001042540000083 | 02-血管介入治疗类材料 | 06-外周血管介入治疗材料 | 07-腹主动脉支架 | 腹主动脉支架（分支型） | 14-合金 | 017-分支型/非延长型 | 内径：近端23mm，远端13mm；长度：覆盖物的长度145mm | ETBF2313C145EE |  | 国械注进20153462422 | 集采范围外 | 新增（2025-06-23)、产品名称变更、国家医保耗材27位编码变更
21e19f4f-91ea-11eb-8996-40f2e9990f5b | 美敦力（上海）管理有限公司 | 9131000060741770XH | 54ce5f79-7a6e-11f0-88e5-34735a9d8166 | a302846e982211ecb3f890e2ba8d9d30 | 外周血管支架类 | 腹主动脉 | 覆膜支架系统 | 7bcd46f2-eff6-423d-80a4-99d8113ad2eb | 覆膜支架系统 Endurant Ⅱ Stent Graft System | Medtronic Inc. 美敦力公司 |  | 国械注进20153462422 |  | 该产品由覆膜支架和输送系统组成，其中支架分为主动脉-髂动脉分叉型、对侧髂动脉型、髂动脉延长段、主动脉延长段和主动脉-单侧髂动脉覆膜支架。覆膜支架由镍钛合金制成，PET覆膜由不可吸收缝线缝制在支架上，支架带有不透射线标记。输送系统由导管和手柄组成，兼容0.035“的导丝。产品电子束灭菌，一次性使用。 | 该产品适用于肾下腹主动脉瘤或主髂动脉瘤的血管内治疗。 | 腹主动脉 |  | e09c8577-c875-11e9-953f-fa163e0a8baf | e09c8577-c875-11e9-953f-fa163e0a8baf | 覆膜支架系统 | C02060700114017042540000013 | C02060700100001042540000080 | 02-血管介入治疗类材料 | 06-外周血管介入治疗材料 | 07-腹主动脉支架 | 腹主动脉支架（分支型） | 14-合金 | 017-分支型/非延长型 | 内径：近端25mm，远端16mm；长度：覆盖物的长度166mm | ETBF2516C166EE |  | 国械注进20153462422 | 集采范围外 | 新增（2025-06-23)、产品名称变更、国家医保耗材27位编码变更
21e19f4f-91ea-11eb-8996-40f2e9990f5b | 美敦力（上海）管理有限公司 | 9131000060741770XH | 54ce6055-7a6e-11f0-88e5-34735a9d8166 | a302846e982211ecb3f890e2ba8d9d30 | 外周血管支架类 | 腹主动脉 | 覆膜支架系统 | 7bcd46f2-eff6-423d-80a4-99d8113ad2eb | 覆膜支架系统 Endurant Ⅱ Stent Graft System | Medtronic Inc. 美敦力公司 |  | 国械注进20153462422 |  | 该产品由覆膜支架和输送系统组成，其中支架分为主动脉-髂动脉分叉型、对侧髂动脉型、髂动脉延长段、主动脉延长段和主动脉-单侧髂动脉覆膜支架。覆膜支架由镍钛合金制成，PET覆膜由不可吸收缝线缝制在支架上，支架带有不透射线标记。输送系统由导管和手柄组成，兼容0.035“的导丝。产品电子束灭菌，一次性使用。 | 该产品适用于肾下腹主动脉瘤或主髂动脉瘤的血管内治疗。 | 腹主动脉 |  | e09c86d6-c875-11e9-953f-fa163e0a8baf | e09c86d6-c875-11e9-953f-fa163e0a8baf | 覆膜支架系统 | C02060700114017042540000006 | C02060700100001042540000073 | 02-血管介入治疗类材料 | 06-外周血管介入治疗材料 | 07-腹主动脉支架 | 腹主动脉支架（分支型） | 14-合金 | 017-分支型/非延长型 | 内径：近端23mm，远端13mm；长度：覆盖物的长度166mm | ETBF2313C166EE |  | 国械注进20153462422 | 集采范围外 | 新增（2025-06-23)、产品名称变更、国家医保耗材27位编码变更
21e19f4f-91ea-11eb-8996-40f2e9990f5b | 美敦力（上海）管理有限公司 | 9131000060741770XH | 54ce6136-7a6e-11f0-88e5-34735a9d8166 | a302846e982211ecb3f890e2ba8d9d30 | 外周血管支架类 | 腹主动脉 | 覆膜支架系统 | 7bcd46f2-eff6-423d-80a4-99d8113ad2eb | 覆膜支架系统 Endurant Ⅱ Stent Graft System | Medtronic Inc. 美敦力公司 |  | 国械注进20153462422 |  | 该产品由覆膜支架和输送系统组成，其中支架分为主动脉-髂动脉分叉型、对侧髂动脉型、髂动脉延长段、主动脉延长段和主动脉-单侧髂动脉覆膜支架。覆膜支架由镍钛合金制成，PET覆膜由不可吸收缝线缝制在支架上，支架带有不透射线标记。输送系统由导管和手柄组成，兼容0.035“的导丝。产品电子束灭菌，一次性使用。 | 该产品适用于肾下腹主动脉瘤或主髂动脉瘤的血管内治疗。 | 腹主动脉 |  | e09c8820-c875-11e9-953f-fa163e0a8baf | e09c8820-c875-11e9-953f-fa163e0a8baf | 覆膜支架系统 | C02060700114017042540000031 | C02060700100001042540000098 | 02-血管介入治疗类材料 | 06-外周血管介入治疗材料 | 07-腹主动脉支架 | 腹主动脉支架（分支型） | 14-合金 | 017-分支型/非延长型 | 内径：近端36mm，远端20mm；长度：覆盖物的长度145mm | ETBF3620C145EE |  | 国械注进20153462422 | 集采范围外 | 新增（2025-06-23)、产品名称变更、国家医保耗材27位编码变更
21e19f4f-91ea-11eb-8996-40f2e9990f5b | 美敦力（上海）管理有限公司 | 9131000060741770XH | 54ce6212-7a6e-11f0-88e5-34735a9d8166 | a302846e982211ecb3f890e2ba8d9d30 | 外周血管支架类 | 腹主动脉 | 覆膜支架系统 | 7bcd46f2-eff6-423d-80a4-99d8113ad2eb | 覆膜支架系统 Endurant Ⅱ Stent Graft System | Medtronic Inc. 美敦力公司 |  | 国械注进20153462422 |  | 该产品由覆膜支架和输送系统组成，其中支架分为主动脉-髂动脉分叉型、对侧髂动脉型、髂动脉延长段、主动脉延长段和主动脉-单侧髂动脉覆膜支架。覆膜支架由镍钛合金制成，PET覆膜由不可吸收缝线缝制在支架上，支架带有不透射线标记。输送系统由导管和手柄组成，兼容0.035“的导丝。产品电子束灭菌，一次性使用。 | 该产品适用于肾下腹主动脉瘤或主髂动脉瘤的血管内治疗。 | 腹主动脉 |  | e09c89a0-c875-11e9-953f-fa163e0a8baf | e09c89a0-c875-11e9-953f-fa163e0a8baf | 覆膜支架系统 | C02060700114017042540000029 | C02060700100001042540000096 | 02-血管介入治疗类材料 | 06-外周血管介入治疗材料 | 07-腹主动脉支架 | 腹主动脉支架（分支型） | 14-合金 | 017-分支型/非延长型 | 内径：近端25mm，远端16mm；长度：覆盖物的长度145mm | ETBF2516C145EE |  | 国械注进20153462422 | 集采范围外 | 新增（2025-06-23)、产品名称变更、国家医保耗材27位编码变更
21e19f4f-91ea-11eb-8996-40f2e9990f5b | 美敦力（上海）管理有限公司 | 9131000060741770XH | 54ce62f8-7a6e-11f0-88e5-34735a9d8166 | a302846e982211ecb3f890e2ba8d9d30 | 外周血管支架类 | 腹主动脉 | 覆膜支架系统 | 7bcd46f2-eff6-423d-80a4-99d8113ad2eb | 覆膜支架系统 Endurant Ⅱ Stent Graft System | Medtronic Inc. 美敦力公司 |  | 国械注进20153462422 |  | 该产品由覆膜支架和输送系统组成，其中支架分为主动脉-髂动脉分叉型、对侧髂动脉型、髂动脉延长段、主动脉延长段和主动脉-单侧髂动脉覆膜支架。覆膜支架由镍钛合金制成，PET覆膜由不可吸收缝线缝制在支架上，支架带有不透射线标记。输送系统由导管和手柄组成，兼容0.035“的导丝。产品电子束灭菌，一次性使用。 | 该产品适用于肾下腹主动脉瘤或主髂动脉瘤的血管内治疗。 | 腹主动脉 |  | e09c8c72-c875-11e9-953f-fa163e0a8baf | e09c8c72-c875-11e9-953f-fa163e0a8baf | 覆膜支架系统 | C02060700114017042540000009 | C02060700100001042540000076 | 02-血管介入治疗类材料 | 06-外周血管介入治疗材料 | 07-腹主动脉支架 | 腹主动脉支架（分支型） | 14-合金 | 017-分支型/非延长型 | 内径：近端28mm，远端20mm；长度：覆盖物的长度145mm | ETBF2820C145EE |  | 国械注进20153462422 | 集采范围外 | 新增（2025-06-23)、产品名称变更、国家医保耗材27位编码变更
21e19f4f-91ea-11eb-8996-40f2e9990f5b | 美敦力（上海）管理有限公司 | 9131000060741770XH | 54ce63d9-7a6e-11f0-88e5-34735a9d8166 | a302846e982211ecb3f890e2ba8d9d30 | 外周血管支架类 | 腹主动脉 | 覆膜支架系统 | 7bcd46f2-eff6-423d-80a4-99d8113ad2eb | 覆膜支架系统 Endurant Ⅱ Stent Graft System | Medtronic Inc. 美敦力公司 |  | 国械注进20153462422 |  | 该产品由覆膜支架和输送系统组成，其中支架分为主动脉-髂动脉分叉型、对侧髂动脉型、髂动脉延长段、主动脉延长段和主动脉-单侧髂动脉覆膜支架。覆膜支架由镍钛合金制成，PET覆膜由不可吸收缝线缝制在支架上，支架带有不透射线标记。输送系统由导管和手柄组成，兼容0.035“的导丝。产品电子束灭菌，一次性使用。 | 该产品适用于肾下腹主动脉瘤或主髂动脉瘤的血管内治疗。 | 腹主动脉 |  | e09c8dca-c875-11e9-953f-fa163e0a8baf | e09c8dca-c875-11e9-953f-fa163e0a8baf | 覆膜支架系统 | C02060700114017042540000001 | C02060700100001042540000068 | 02-血管介入治疗类材料 | 06-外周血管介入治疗材料 | 07-腹主动脉支架 | 腹主动脉支架（分支型） | 14-合金 | 017-分支型/非延长型 | 内径：近端23mm，远端13mm；长度：覆盖物的长度124mm | ETBF2313C124EE |  | 国械注进20153462422 | 集采范围外 | 新增（2025-06-23)、产品名称变更、国家医保耗材27位编码变更
21e19f4f-91ea-11eb-8996-40f2e9990f5b | 美敦力（上海）管理有限公司 | 9131000060741770XH | 54ce6730-7a6e-11f0-88e5-34735a9d8166 | a302846e982211ecb3f890e2ba8d9d30 | 外周血管支架类 | 腹主动脉 | 覆膜支架系统 | 7bcd46f2-eff6-423d-80a4-99d8113ad2eb | 覆膜支架系统 Endurant Ⅱ Stent Graft System | Medtronic Inc. 美敦力公司 |  | 国械注进20153462422 |  | 该产品由覆膜支架和输送系统组成，其中支架分为主动脉-髂动脉分叉型、对侧髂动脉型、髂动脉延长段、主动脉延长段和主动脉-单侧髂动脉覆膜支架。覆膜支架由镍钛合金制成，PET覆膜由不可吸收缝线缝制在支架上，支架带有不透射线标记。输送系统由导管和手柄组成，兼容0.035“的导丝。产品电子束灭菌，一次性使用。 | 该产品适用于肾下腹主动脉瘤或主髂动脉瘤的血管内治疗。 | 腹主动脉 |  | e09c8f08-c875-11e9-953f-fa163e0a8baf | e09c8f08-c875-11e9-953f-fa163e0a8baf | 覆膜支架系统 | C02060700114017042540000027 | C02060700100001042540000094 | 02-血管介入治疗类材料 | 06-外周血管介入治疗材料 | 07-腹主动脉支架 | 腹主动脉支架（分支型） | 14-合金 | 017-分支型/非延长型 | 内径：近端25mm，远端16mm；长度：覆盖物的长度124mm | ETBF2516C124EE |  | 国械注进20153462422 | 集采范围外 | 新增（2025-06-23)、产品名称变更、国家医保耗材27位编码变更
21e19f4f-91ea-11eb-8996-40f2e9990f5b | 美敦力（上海）管理有限公司 | 9131000060741770XH | 54ce6811-7a6e-11f0-88e5-34735a9d8166 | a302846e982211ecb3f890e2ba8d9d30 | 外周血管支架类 | 腹主动脉 | 覆膜支架系统 | 7bcd46f2-eff6-423d-80a4-99d8113ad2eb | 覆膜支架系统 Endurant Ⅱ Stent Graft System | Medtronic Inc. 美敦力公司 |  | 国械注进20153462422 |  | 该产品由覆膜支架和输送系统组成，其中支架分为主动脉-髂动脉分叉型、对侧髂动脉型、髂动脉延长段、主动脉延长段和主动脉-单侧髂动脉覆膜支架。覆膜支架由镍钛合金制成，PET覆膜由不可吸收缝线缝制在支架上，支架带有不透射线标记。输送系统由导管和手柄组成，兼容0.035“的导丝。产品电子束灭菌，一次性使用。 | 该产品适用于肾下腹主动脉瘤或主髂动脉瘤的血管内治疗。 | 腹主动脉 |  | e09c9051-c875-11e9-953f-fa163e0a8baf | e09c9051-c875-11e9-953f-fa163e0a8baf | 覆膜支架系统 | C02060700114017042540000015 | C02060700100001042540000082 | 02-血管介入治疗类材料 | 06-外周血管介入治疗材料 | 07-腹主动脉支架 | 腹主动脉支架（分支型） | 14-合金 | 017-分支型/非延长型 | 内径：近端32mm，远端20mm；长度：覆盖物的长度166mm | ETBF3220C166EE |  | 国械注进20153462422 | 集采范围外 | 新增（2025-06-23)、产品名称变更、国家医保耗材27位编码变更
21e19f4f-91ea-11eb-8996-40f2e9990f5b | 美敦力（上海）管理有限公司 | 9131000060741770XH | 54ce68ed-7a6e-11f0-88e5-34735a9d8166 | a302846e982211ecb3f890e2ba8d9d30 | 外周血管支架类 | 腹主动脉 | 覆膜支架系统 | 7bcd46f2-eff6-423d-80a4-99d8113ad2eb | 覆膜支架系统 Endurant Ⅱ Stent Graft System | Medtronic Inc. 美敦力公司 |  | 国械注进20153462422 |  | 该产品由覆膜支架和输送系统组成，其中支架分为主动脉-髂动脉分叉型、对侧髂动脉型、髂动脉延长段、主动脉延长段和主动脉-单侧髂动脉覆膜支架。覆膜支架由镍钛合金制成，PET覆膜由不可吸收缝线缝制在支架上，支架带有不透射线标记。输送系统由导管和手柄组成，兼容0.035“的导丝。产品电子束灭菌，一次性使用。 | 该产品适用于肾下腹主动脉瘤或主髂动脉瘤的血管内治疗。 | 腹主动脉 |  | e09c918a-c875-11e9-953f-fa163e0a8baf | e09c918a-c875-11e9-953f-fa163e0a8baf | 覆膜支架系统 | C02060700114017042540000014 | C02060700100001042540000081 | 02-血管介入治疗类材料 | 06-外周血管介入治疗材料 | 07-腹主动脉支架 | 腹主动脉支架（分支型） | 14-合金 | 017-分支型/非延长型 | 内径：近端32mm，远端16mm；长度：覆盖物的长度166mm | ETBF3216C166EE |  | 国械注进20153462422 | 集采范围外 | 新增（2025-06-23)、产品名称变更、国家医保耗材27位编码变更
21e19f4f-91ea-11eb-8996-40f2e9990f5b | 美敦力（上海）管理有限公司 | 9131000060741770XH | 54d32300-7a6e-11f0-88e5-34735a9d8166 | a319160e982211ecb3f890e2ba8d9d30 | 外周血管支架类 | 腹主动脉 | 覆膜支架系统-覆膜支架 | 7bcd46f2-eff6-423d-80a4-99d8113ad2eb | 覆膜支架系统 Endurant Ⅱ Stent Graft System | Medtronic Inc. 美敦力公司 |  | 国械注进20153462422 |  | 该产品由覆膜支架和输送系统组成，其中支架分为主动脉-髂动脉分叉型、对侧髂动脉型、髂动脉延长段、主动脉延长段和主动脉-单侧髂动脉覆膜支架。覆膜支架由镍钛合金制成，PET覆膜由不可吸收缝线缝制在支架上，支架带有不透射线标记。输送系统由导管和手柄组成，兼容0.035“的导丝。产品电子束灭菌，一次性使用。 | 该产品适用于肾下腹主动脉瘤或主髂动脉瘤的血管内治疗。 | 腹主动脉 |  | f923a3eb-c875-11e9-953f-fa163e0a8baf | f923a3eb-c875-11e9-953f-fa163e0a8baf | 覆膜支架系统-覆膜支架 | C02060700114019042540000004 | C02060700100002042540000024 | 02-血管介入治疗类材料 | 06-外周血管介入治疗材料 | 07-腹主动脉支架 | 腹主动脉支架（非分支型） | 14-合金 | 019-非分支型/非延长型 | 内径：28mm；长度：覆盖物的长度70mm | ETTF2828C70EE |  | 国械注进20153462422 | 集采范围外 | 新增（2025-06-23)、产品名称变更、国家医保耗材27位编码变更
21e19f4f-91ea-11eb-8996-40f2e9990f5b | 美敦力（上海）管理有限公司 | 9131000060741770XH | 54d323ef-7a6e-11f0-88e5-34735a9d8166 | a319160e982211ecb3f890e2ba8d9d30 | 外周血管支架类 | 腹主动脉 | 覆膜支架系统-覆膜支架 | 7bcd46f2-eff6-423d-80a4-99d8113ad2eb | 覆膜支架系统 Endurant Ⅱ Stent Graft System | Medtronic Inc. 美敦力公司 |  | 国械注进20153462422 |  | 该产品由覆膜支架和输送系统组成，其中支架分为主动脉-髂动脉分叉型、对侧髂动脉型、髂动脉延长段、主动脉延长段和主动脉-单侧髂动脉覆膜支架。覆膜支架由镍钛合金制成，PET覆膜由不可吸收缝线缝制在支架上，支架带有不透射线标记。输送系统由导管和手柄组成，兼容0.035“的导丝。产品电子束灭菌，一次性使用。 | 该产品适用于肾下腹主动脉瘤或主髂动脉瘤的血管内治疗。 | 腹主动脉 |  | f923a763-c875-11e9-953f-fa163e0a8baf | f923a763-c875-11e9-953f-fa163e0a8baf | 覆膜支架系统-覆膜支架 | C02060700114019042540000003 | C02060700100002042540000023 | 02-血管介入治疗类材料 | 06-外周血管介入治疗材料 | 07-腹主动脉支架 | 腹主动脉支架（非分支型） | 14-合金 | 019-非分支型/非延长型 | 内径：23mm；长度：覆盖物的长度70mm | ETTF2323C70EE |  | 国械注进20153462422 | 集采范围外 | 新增（2025-06-23)、产品名称变更、国家医保耗材27位编码变更
21e19f4f-91ea-11eb-8996-40f2e9990f5b | 美敦力（上海）管理有限公司 | 9131000060741770XH | 54d324d0-7a6e-11f0-88e5-34735a9d8166 | a319160e982211ecb3f890e2ba8d9d30 | 外周血管支架类 | 腹主动脉 | 覆膜支架系统-覆膜支架 | 7bcd46f2-eff6-423d-80a4-99d8113ad2eb | 覆膜支架系统 Endurant Ⅱ Stent Graft System | Medtronic Inc. 美敦力公司 |  | 国械注进20153462422 |  | 该产品由覆膜支架和输送系统组成，其中支架分为主动脉-髂动脉分叉型、对侧髂动脉型、髂动脉延长段、主动脉延长段和主动脉-单侧髂动脉覆膜支架。覆膜支架由镍钛合金制成，PET覆膜由不可吸收缝线缝制在支架上，支架带有不透射线标记。输送系统由导管和手柄组成，兼容0.035“的导丝。产品电子束灭菌，一次性使用。 | 该产品适用于肾下腹主动脉瘤或主髂动脉瘤的血管内治疗。 | 腹主动脉 |  | f923a91e-c875-11e9-953f-fa163e0a8baf | f923a91e-c875-11e9-953f-fa163e0a8baf | 覆膜支架系统-覆膜支架 | C02060700114019042540000005 | C02060700100002042540000025 | 02-血管介入治疗类材料 | 06-外周血管介入治疗材料 | 07-腹主动脉支架 | 腹主动脉支架（非分支型） | 14-合金 | 019-非分支型/非延长型 | 内径：25mm；长度：覆盖物的长度70mm | ETTF2525C70EE |  | 国械注进20153462422 | 集采范围外 | 新增（2025-06-23)、产品名称变更、国家医保耗材27位编码变更
21e19f4f-91ea-11eb-8996-40f2e9990f5b | 美敦力（上海）管理有限公司 | 9131000060741770XH | 54d325b1-7a6e-11f0-88e5-34735a9d8166 | a319160e982211ecb3f890e2ba8d9d30 | 外周血管支架类 | 腹主动脉 | 覆膜支架系统-覆膜支架 | 7bcd46f2-eff6-423d-80a4-99d8113ad2eb | 覆膜支架系统 Endurant Ⅱ Stent Graft System | Medtronic Inc. 美敦力公司 |  | 国械注进20153462422 |  | 该产品由覆膜支架和输送系统组成，其中支架分为主动脉-髂动脉分叉型、对侧髂动脉型、髂动脉延长段、主动脉延长段和主动脉-单侧髂动脉覆膜支架。覆膜支架由镍钛合金制成，PET覆膜由不可吸收缝线缝制在支架上，支架带有不透射线标记。输送系统由导管和手柄组成，兼容0.035“的导丝。产品电子束灭菌，一次性使用。 | 该产品适用于肾下腹主动脉瘤或主髂动脉瘤的血管内治疗。 | 腹主动脉 |  | f923aac8-c875-11e9-953f-fa163e0a8baf | f923aac8-c875-11e9-953f-fa163e0a8baf | 覆膜支架系统-覆膜支架 | C02060700114019042540000002 | C02060700100002042540000022 | 02-血管介入治疗类材料 | 06-外周血管介入治疗材料 | 07-腹主动脉支架 | 腹主动脉支架（非分支型） | 14-合金 | 019-非分支型/非延长型 | 内径：32mm；长度：覆盖物的长度70mm | ETTF3232C70EE |  | 国械注进20153462422 | 集采范围外 | 新增（2025-06-23)、产品名称变更、国家医保耗材27位编码变更
21e19f4f-91ea-11eb-8996-40f2e9990f5b | 美敦力（上海）管理有限公司 | 9131000060741770XH | 54d3268d-7a6e-11f0-88e5-34735a9d8166 | a319160e982211ecb3f890e2ba8d9d30 | 外周血管支架类 | 腹主动脉 | 覆膜支架系统-覆膜支架 | 7bcd46f2-eff6-423d-80a4-99d8113ad2eb | 覆膜支架系统 Endurant Ⅱ Stent Graft System | Medtronic Inc. 美敦力公司 |  | 国械注进20153462422 |  | 该产品由覆膜支架和输送系统组成，其中支架分为主动脉-髂动脉分叉型、对侧髂动脉型、髂动脉延长段、主动脉延长段和主动脉-单侧髂动脉覆膜支架。覆膜支架由镍钛合金制成，PET覆膜由不可吸收缝线缝制在支架上，支架带有不透射线标记。输送系统由导管和手柄组成，兼容0.035“的导丝。产品电子束灭菌，一次性使用。 | 该产品适用于肾下腹主动脉瘤或主髂动脉瘤的血管内治疗。 | 腹主动脉 |  | f923b133-c875-11e9-953f-fa163e0a8baf | f923b133-c875-11e9-953f-fa163e0a8baf | 覆膜支架系统-覆膜支架 | C02060700114019042540000001 | C02060700100002042540000021 | 02-血管介入治疗类材料 | 06-外周血管介入治疗材料 | 07-腹主动脉支架 | 腹主动脉支架（非分支型） | 14-合金 | 019-非分支型/非延长型 | 内径：36mm；长度：覆盖物的长度70mm | ETTF3636C70EE |  | 国械注进20153462422 | 集采范围外 | 新增（2025-06-23)、产品名称变更、国家医保耗材27位编码变更
21e19f4f-91ea-11eb-8996-40f2e9990f5b | 美敦力（上海）管理有限公司 | 9131000060741770XH | 54a2a25b-7a6e-11f0-88e5-34735a9d8166 | a35962c5982211ecb3f890e2ba8d9d30 | 外周血管支架类 | 肾下腹主动脉、主髂动脉 | 覆膜支架系统 | 4484ac96-8303-11ea-8bcf-fa163e0a8baf | 覆膜支架系统 Endurant Ⅱ Stent Graft System | 美敦力公司 Medtronic Inc. |  | 国械注进20153132422 |  | 该产品由覆膜支架和输送系统组成,其中支架分为主动脉-髂动脉分叉型、对侧髂动脉型、髂动脉延长段、主动脉延长段和主动脉-单侧髂动脉覆膜支架。覆膜支架由镍钛合金制成，PET覆膜由不可吸收缝线缝制在支架上，支架带有不透射线标记。输送系统由导管和手柄组成，兼容0.035”的导丝。产品电子束灭菌，一次性使用，产品有效期2年。 | 该产品适用于肾下腹主动脉瘤或主髂动脉瘤的血管内治疗。 | 肾下腹主动脉、主髂动脉 |  | 65ed702e-8a7e-11ea-8bcf-fa163e0a8baf | 65ed702e-8a7e-11ea-8bcf-fa163e0a8baf | 覆膜支架系统 | C02060700114017042540000001 | C02060700100001042540000068 | 02-血管介入治疗类材料 | 06-外周血管介入治疗材料 | 07-腹主动脉支架 | 腹主动脉支架（分支型） | 14-合金 | 017-分支型/非延长型 | 内径：近端23mm，远端13mm；长度：覆盖物的长度124mm | ETBF2313C124EE |  | 国械注进20153132422 | 集采范围外 | 新增（2025-06-23)、产品名称变更、国家医保耗材27位编码变更
21e19f4f-91ea-11eb-8996-40f2e9990f5b | 美敦力（上海）管理有限公司 | 9131000060741770XH | 54a2a341-7a6e-11f0-88e5-34735a9d8166 | a35962c5982211ecb3f890e2ba8d9d30 | 外周血管支架类 | 肾下腹主动脉、主髂动脉 | 覆膜支架系统 | 4484ac96-8303-11ea-8bcf-fa163e0a8baf | 覆膜支架系统 Endurant Ⅱ Stent Graft System | 美敦力公司 Medtronic Inc. |  | 国械注进20153132422 |  | 该产品由覆膜支架和输送系统组成,其中支架分为主动脉-髂动脉分叉型、对侧髂动脉型、髂动脉延长段、主动脉延长段和主动脉-单侧髂动脉覆膜支架。覆膜支架由镍钛合金制成，PET覆膜由不可吸收缝线缝制在支架上，支架带有不透射线标记。输送系统由导管和手柄组成，兼容0.035”的导丝。产品电子束灭菌，一次性使用，产品有效期2年。 | 该产品适用于肾下腹主动脉瘤或主髂动脉瘤的血管内治疗。 | 肾下腹主动脉、主髂动脉 |  | 65f37399-8a7e-11ea-8bcf-fa163e0a8baf | 65f37399-8a7e-11ea-8bcf-fa163e0a8baf | 覆膜支架系统 | C02060700114017042540000002 | C02060700100001042540000069 | 02-血管介入治疗类材料 | 06-外周血管介入治疗材料 | 07-腹主动脉支架 | 腹主动脉支架（分支型） | 14-合金 | 017-分支型/非延长型 | 内径：近端28mm，远端16mm；长度：覆盖物的长度166mm | ETBF2816C166EE |  | 国械注进20153132422 | 集采范围外 | 新增（2025-06-23)、产品名称变更、国家医保耗材27位编码变更
21e19f4f-91ea-11eb-8996-40f2e9990f5b | 美敦力（上海）管理有限公司 | 9131000060741770XH | 54a2a431-7a6e-11f0-88e5-34735a9d8166 | a35962c5982211ecb3f890e2ba8d9d30 | 外周血管支架类 | 肾下腹主动脉、主髂动脉 | 覆膜支架系统 | 4484ac96-8303-11ea-8bcf-fa163e0a8baf | 覆膜支架系统 Endurant Ⅱ Stent Graft System | 美敦力公司 Medtronic Inc. |  | 国械注进20153132422 |  | 该产品由覆膜支架和输送系统组成,其中支架分为主动脉-髂动脉分叉型、对侧髂动脉型、髂动脉延长段、主动脉延长段和主动脉-单侧髂动脉覆膜支架。覆膜支架由镍钛合金制成，PET覆膜由不可吸收缝线缝制在支架上，支架带有不透射线标记。输送系统由导管和手柄组成，兼容0.035”的导丝。产品电子束灭菌，一次性使用，产品有效期2年。 | 该产品适用于肾下腹主动脉瘤或主髂动脉瘤的血管内治疗。 | 肾下腹主动脉、主髂动脉 |  | 65f37747-8a7e-11ea-8bcf-fa163e0a8baf | 65f37747-8a7e-11ea-8bcf-fa163e0a8baf | 覆膜支架系统 | C02060700114017042540000003 | C02060700100001042540000070 | 02-血管介入治疗类材料 | 06-外周血管介入治疗材料 | 07-腹主动脉支架 | 腹主动脉支架（分支型） | 14-合金 | 017-分支型/非延长型 | 内径：近端25mm，远端13mm；长度：覆盖物的长度166mm | ETBF2513C166EE |  | 国械注进20153132422 | 集采范围外 | 新增（2025-06-23)、产品名称变更、国家医保耗材27位编码变更
21e19f4f-91ea-11eb-8996-40f2e9990f5b | 美敦力（上海）管理有限公司 | 9131000060741770XH | 54a2a511-7a6e-11f0-88e5-34735a9d8166 | a35962c5982211ecb3f890e2ba8d9d30 | 外周血管支架类 | 肾下腹主动脉、主髂动脉 | 覆膜支架系统 | 4484ac96-8303-11ea-8bcf-fa163e0a8baf | 覆膜支架系统 Endurant Ⅱ Stent Graft System | 美敦力公司 Medtronic Inc. |  | 国械注进20153132422 |  | 该产品由覆膜支架和输送系统组成,其中支架分为主动脉-髂动脉分叉型、对侧髂动脉型、髂动脉延长段、主动脉延长段和主动脉-单侧髂动脉覆膜支架。覆膜支架由镍钛合金制成，PET覆膜由不可吸收缝线缝制在支架上，支架带有不透射线标记。输送系统由导管和手柄组成，兼容0.035”的导丝。产品电子束灭菌，一次性使用，产品有效期2年。 | 该产品适用于肾下腹主动脉瘤或主髂动脉瘤的血管内治疗。 | 肾下腹主动脉、主髂动脉 |  | 65f379ff-8a7e-11ea-8bcf-fa163e0a8baf | 65f379ff-8a7e-11ea-8bcf-fa163e0a8baf | 覆膜支架系统 | C02060700114017042540000004 | C02060700100001042540000071 | 02-血管介入治疗类材料 | 06-外周血管介入治疗材料 | 07-腹主动脉支架 | 腹主动脉支架（分支型） | 14-合金 | 017-分支型/非延长型 | 内径：近端28mm，远端13mm；长度：覆盖物的长度145mm | ETBF2813C145EE |  | 国械注进20153132422 | 集采范围外 | 新增（2025-06-23)、产品名称变更、国家医保耗材27位编码变更
21e19f4f-91ea-11eb-8996-40f2e9990f5b | 美敦力（上海）管理有限公司 | 9131000060741770XH | 54a2a5ed-7a6e-11f0-88e5-34735a9d8166 | a35962c5982211ecb3f890e2ba8d9d30 | 外周血管支架类 | 肾下腹主动脉、主髂动脉 | 覆膜支架系统 | 4484ac96-8303-11ea-8bcf-fa163e0a8baf | 覆膜支架系统 Endurant Ⅱ Stent Graft System | 美敦力公司 Medtronic Inc. |  | 国械注进20153132422 |  | 该产品由覆膜支架和输送系统组成,其中支架分为主动脉-髂动脉分叉型、对侧髂动脉型、髂动脉延长段、主动脉延长段和主动脉-单侧髂动脉覆膜支架。覆膜支架由镍钛合金制成，PET覆膜由不可吸收缝线缝制在支架上，支架带有不透射线标记。输送系统由导管和手柄组成，兼容0.035”的导丝。产品电子束灭菌，一次性使用，产品有效期2年。 | 该产品适用于肾下腹主动脉瘤或主髂动脉瘤的血管内治疗。 | 肾下腹主动脉、主髂动脉 |  | 65f37cac-8a7e-11ea-8bcf-fa163e0a8baf | 65f37cac-8a7e-11ea-8bcf-fa163e0a8baf | 覆膜支架系统 | C02060700114017042540000005 | C02060700100001042540000072 | 02-血管介入治疗类材料 | 06-外周血管介入治疗材料 | 07-腹主动脉支架 | 腹主动脉支架（分支型） | 14-合金 | 017-分支型/非延长型 | 内径：近端36mm，远端16mm；长度：覆盖物的长度145mm | ETBF3616C145EE |  | 国械注进20153132422 | 集采范围外 | 新增（2025-06-23)、产品名称变更、国家医保耗材27位编码变更
21e19f4f-91ea-11eb-8996-40f2e9990f5b | 美敦力（上海）管理有限公司 | 9131000060741770XH | 54a2a936-7a6e-11f0-88e5-34735a9d8166 | a35962c5982211ecb3f890e2ba8d9d30 | 外周血管支架类 | 肾下腹主动脉、主髂动脉 | 覆膜支架系统 | 4484ac96-8303-11ea-8bcf-fa163e0a8baf | 覆膜支架系统 Endurant Ⅱ Stent Graft System | 美敦力公司 Medtronic Inc. |  | 国械注进20153132422 |  | 该产品由覆膜支架和输送系统组成,其中支架分为主动脉-髂动脉分叉型、对侧髂动脉型、髂动脉延长段、主动脉延长段和主动脉-单侧髂动脉覆膜支架。覆膜支架由镍钛合金制成，PET覆膜由不可吸收缝线缝制在支架上，支架带有不透射线标记。输送系统由导管和手柄组成，兼容0.035”的导丝。产品电子束灭菌，一次性使用，产品有效期2年。 | 该产品适用于肾下腹主动脉瘤或主髂动脉瘤的血管内治疗。 | 肾下腹主动脉、主髂动脉 |  | 65f3c8f9-8a7e-11ea-8bcf-fa163e0a8baf | 65f3c8f9-8a7e-11ea-8bcf-fa163e0a8baf | 覆膜支架系统 | C02060700114017042540000006 | C02060700100001042540000073 | 02-血管介入治疗类材料 | 06-外周血管介入治疗材料 | 07-腹主动脉支架 | 腹主动脉支架（分支型） | 14-合金 | 017-分支型/非延长型 | 内径：近端23mm，远端13mm；长度：覆盖物的长度166mm | ETBF2313C166EE |  | 国械注进20153132422 | 集采范围外 | 新增（2025-06-23)、产品名称变更、国家医保耗材27位编码变更
21e19f4f-91ea-11eb-8996-40f2e9990f5b | 美敦力（上海）管理有限公司 | 9131000060741770XH | 54a2aa17-7a6e-11f0-88e5-34735a9d8166 | a35962c5982211ecb3f890e2ba8d9d30 | 外周血管支架类 | 肾下腹主动脉、主髂动脉 | 覆膜支架系统 | 4484ac96-8303-11ea-8bcf-fa163e0a8baf | 覆膜支架系统 Endurant Ⅱ Stent Graft System | 美敦力公司 Medtronic Inc. |  | 国械注进20153132422 |  | 该产品由覆膜支架和输送系统组成,其中支架分为主动脉-髂动脉分叉型、对侧髂动脉型、髂动脉延长段、主动脉延长段和主动脉-单侧髂动脉覆膜支架。覆膜支架由镍钛合金制成，PET覆膜由不可吸收缝线缝制在支架上，支架带有不透射线标记。输送系统由导管和手柄组成，兼容0.035”的导丝。产品电子束灭菌，一次性使用，产品有效期2年。 | 该产品适用于肾下腹主动脉瘤或主髂动脉瘤的血管内治疗。 | 肾下腹主动脉、主髂动脉 |  | 65f3cba9-8a7e-11ea-8bcf-fa163e0a8baf | 65f3cba9-8a7e-11ea-8bcf-fa163e0a8baf | 覆膜支架系统 | C02060700114017042540000007 | C02060700100001042540000074 | 02-血管介入治疗类材料 | 06-外周血管介入治疗材料 | 07-腹主动脉支架 | 腹主动脉支架（分支型） | 14-合金 | 017-分支型/非延长型 | 内径：近端28mm，远端16mm；长度：覆盖物的长度145mm | ETBF2816C145EE |  | 国械注进20153132422 | 集采范围外 | 新增（2025-06-23)、产品名称变更、国家医保耗材27位编码变更
21e19f4f-91ea-11eb-8996-40f2e9990f5b | 美敦力（上海）管理有限公司 | 9131000060741770XH | 54a2aaf3-7a6e-11f0-88e5-34735a9d8166 | a35962c5982211ecb3f890e2ba8d9d30 | 外周血管支架类 | 肾下腹主动脉、主髂动脉 | 覆膜支架系统 | 4484ac96-8303-11ea-8bcf-fa163e0a8baf | 覆膜支架系统 Endurant Ⅱ Stent Graft System | 美敦力公司 Medtronic Inc. |  | 国械注进20153132422 |  | 该产品由覆膜支架和输送系统组成,其中支架分为主动脉-髂动脉分叉型、对侧髂动脉型、髂动脉延长段、主动脉延长段和主动脉-单侧髂动脉覆膜支架。覆膜支架由镍钛合金制成，PET覆膜由不可吸收缝线缝制在支架上，支架带有不透射线标记。输送系统由导管和手柄组成，兼容0.035”的导丝。产品电子束灭菌，一次性使用，产品有效期2年。 | 该产品适用于肾下腹主动脉瘤或主髂动脉瘤的血管内治疗。 | 肾下腹主动脉、主髂动脉 |  | 65f3cd4c-8a7e-11ea-8bcf-fa163e0a8baf | 65f3cd4c-8a7e-11ea-8bcf-fa163e0a8baf | 覆膜支架系统 | C02060700114017042540000008 | C02060700100001042540000075 | 02-血管介入治疗类材料 | 06-外周血管介入治疗材料 | 07-腹主动脉支架 | 腹主动脉支架（分支型） | 14-合金 | 017-分支型/非延长型 | 内径：近端25mm，远端13mm；长度：覆盖物的长度145mm | ETBF2513C145EE |  | 国械注进20153132422 | 集采范围外 | 新增（2025-06-23)、产品名称变更、国家医保耗材27位编码变更
21e19f4f-91ea-11eb-8996-40f2e9990f5b | 美敦力（上海）管理有限公司 | 9131000060741770XH | 54a2abd4-7a6e-11f0-88e5-34735a9d8166 | a35962c5982211ecb3f890e2ba8d9d30 | 外周血管支架类 | 肾下腹主动脉、主髂动脉 | 覆膜支架系统 | 4484ac96-8303-11ea-8bcf-fa163e0a8baf | 覆膜支架系统 Endurant Ⅱ Stent Graft System | 美敦力公司 Medtronic Inc. |  | 国械注进20153132422 |  | 该产品由覆膜支架和输送系统组成,其中支架分为主动脉-髂动脉分叉型、对侧髂动脉型、髂动脉延长段、主动脉延长段和主动脉-单侧髂动脉覆膜支架。覆膜支架由镍钛合金制成，PET覆膜由不可吸收缝线缝制在支架上，支架带有不透射线标记。输送系统由导管和手柄组成，兼容0.035”的导丝。产品电子束灭菌，一次性使用，产品有效期2年。 | 该产品适用于肾下腹主动脉瘤或主髂动脉瘤的血管内治疗。 | 肾下腹主动脉、主髂动脉 |  | 65f3cec9-8a7e-11ea-8bcf-fa163e0a8baf | 65f3cec9-8a7e-11ea-8bcf-fa163e0a8baf | 覆膜支架系统 | C02060700114017042540000009 | C02060700100001042540000076 | 02-血管介入治疗类材料 | 06-外周血管介入治疗材料 | 07-腹主动脉支架 | 腹主动脉支架（分支型） | 14-合金 | 017-分支型/非延长型 | 内径：近端28mm，远端20mm；长度：覆盖物的长度145mm | ETBF2820C145EE |  | 国械注进20153132422 | 集采范围外 | 新增（2025-06-23)、产品名称变更、国家医保耗材27位编码变更
21e19f4f-91ea-11eb-8996-40f2e9990f5b | 美敦力（上海）管理有限公司 | 9131000060741770XH | 54a2acb0-7a6e-11f0-88e5-34735a9d8166 | a35962c5982211ecb3f890e2ba8d9d30 | 外周血管支架类 | 肾下腹主动脉、主髂动脉 | 覆膜支架系统 | 4484ac96-8303-11ea-8bcf-fa163e0a8baf | 覆膜支架系统 Endurant Ⅱ Stent Graft System | 美敦力公司 Medtronic Inc. |  | 国械注进20153132422 |  | 该产品由覆膜支架和输送系统组成,其中支架分为主动脉-髂动脉分叉型、对侧髂动脉型、髂动脉延长段、主动脉延长段和主动脉-单侧髂动脉覆膜支架。覆膜支架由镍钛合金制成，PET覆膜由不可吸收缝线缝制在支架上，支架带有不透射线标记。输送系统由导管和手柄组成，兼容0.035”的导丝。产品电子束灭菌，一次性使用，产品有效期2年。 | 该产品适用于肾下腹主动脉瘤或主髂动脉瘤的血管内治疗。 | 肾下腹主动脉、主髂动脉 |  | 65f3d08f-8a7e-11ea-8bcf-fa163e0a8baf | 65f3d08f-8a7e-11ea-8bcf-fa163e0a8baf | 覆膜支架系统 | C02060700114017042540000010 | C02060700100001042540000077 | 02-血管介入治疗类材料 | 06-外周血管介入治疗材料 | 07-腹主动脉支架 | 腹主动脉支架（分支型） | 14-合金 | 017-分支型/非延长型 | 内径：近端32mm，远端16mm；长度：覆盖物的长度124mm | ETBF3216C124EE |  | 国械注进20153132422 | 集采范围外 | 新增（2025-06-23)、产品名称变更、国家医保耗材27位编码变更
21e19f4f-91ea-11eb-8996-40f2e9990f5b | 美敦力（上海）管理有限公司 | 9131000060741770XH | 54a2ad8c-7a6e-11f0-88e5-34735a9d8166 | a35962c5982211ecb3f890e2ba8d9d30 | 外周血管支架类 | 肾下腹主动脉、主髂动脉 | 覆膜支架系统 | 4484ac96-8303-11ea-8bcf-fa163e0a8baf | 覆膜支架系统 Endurant Ⅱ Stent Graft System | 美敦力公司 Medtronic Inc. |  | 国械注进20153132422 |  | 该产品由覆膜支架和输送系统组成,其中支架分为主动脉-髂动脉分叉型、对侧髂动脉型、髂动脉延长段、主动脉延长段和主动脉-单侧髂动脉覆膜支架。覆膜支架由镍钛合金制成，PET覆膜由不可吸收缝线缝制在支架上，支架带有不透射线标记。输送系统由导管和手柄组成，兼容0.035”的导丝。产品电子束灭菌，一次性使用，产品有效期2年。 | 该产品适用于肾下腹主动脉瘤或主髂动脉瘤的血管内治疗。 | 肾下腹主动脉、主髂动脉 |  | 65f3d20b-8a7e-11ea-8bcf-fa163e0a8baf | 65f3d20b-8a7e-11ea-8bcf-fa163e0a8baf | 覆膜支架系统 | C02060700114017042540000011 | C02060700100001042540000078 | 02-血管介入治疗类材料 | 06-外周血管介入治疗材料 | 07-腹主动脉支架 | 腹主动脉支架（分支型） | 14-合金 | 017-分支型/非延长型 | 内径：近端28mm，远端13mm；长度：覆盖物的长度166mm | ETBF2813C166EE |  | 国械注进20153132422 | 集采范围外 | 新增（2025-06-23)、产品名称变更、国家医保耗材27位编码变更
21e19f4f-91ea-11eb-8996-40f2e9990f5b | 美敦力（上海）管理有限公司 | 9131000060741770XH | 54a2ae6d-7a6e-11f0-88e5-34735a9d8166 | a35962c5982211ecb3f890e2ba8d9d30 | 外周血管支架类 | 肾下腹主动脉、主髂动脉 | 覆膜支架系统 | 4484ac96-8303-11ea-8bcf-fa163e0a8baf | 覆膜支架系统 Endurant Ⅱ Stent Graft System | 美敦力公司 Medtronic Inc. |  | 国械注进20153132422 |  | 该产品由覆膜支架和输送系统组成,其中支架分为主动脉-髂动脉分叉型、对侧髂动脉型、髂动脉延长段、主动脉延长段和主动脉-单侧髂动脉覆膜支架。覆膜支架由镍钛合金制成，PET覆膜由不可吸收缝线缝制在支架上，支架带有不透射线标记。输送系统由导管和手柄组成，兼容0.035”的导丝。产品电子束灭菌，一次性使用，产品有效期2年。 | 该产品适用于肾下腹主动脉瘤或主髂动脉瘤的血管内治疗。 | 肾下腹主动脉、主髂动脉 |  | 65f3d369-8a7e-11ea-8bcf-fa163e0a8baf | 65f3d369-8a7e-11ea-8bcf-fa163e0a8baf | 覆膜支架系统 | C02060700114017042540000012 | C02060700100001042540000079 | 02-血管介入治疗类材料 | 06-外周血管介入治疗材料 | 07-腹主动脉支架 | 腹主动脉支架（分支型） | 14-合金 | 017-分支型/非延长型 | 内径：近端25mm，远端13mm；长度：覆盖物的长度124mm | ETBF2513C124EE |  | 国械注进20153132422 | 集采范围外 | 新增（2025-06-23)、产品名称变更、国家医保耗材27位编码变更
21e19f4f-91ea-11eb-8996-40f2e9990f5b | 美敦力（上海）管理有限公司 | 9131000060741770XH | 54a2af49-7a6e-11f0-88e5-34735a9d8166 | a35962c5982211ecb3f890e2ba8d9d30 | 外周血管支架类 | 肾下腹主动脉、主髂动脉 | 覆膜支架系统 | 4484ac96-8303-11ea-8bcf-fa163e0a8baf | 覆膜支架系统 Endurant Ⅱ Stent Graft System | 美敦力公司 Medtronic Inc. |  | 国械注进20153132422 |  | 该产品由覆膜支架和输送系统组成,其中支架分为主动脉-髂动脉分叉型、对侧髂动脉型、髂动脉延长段、主动脉延长段和主动脉-单侧髂动脉覆膜支架。覆膜支架由镍钛合金制成，PET覆膜由不可吸收缝线缝制在支架上，支架带有不透射线标记。输送系统由导管和手柄组成，兼容0.035”的导丝。产品电子束灭菌，一次性使用，产品有效期2年。 | 该产品适用于肾下腹主动脉瘤或主髂动脉瘤的血管内治疗。 | 肾下腹主动脉、主髂动脉 |  | 65f3d4cd-8a7e-11ea-8bcf-fa163e0a8baf | 65f3d4cd-8a7e-11ea-8bcf-fa163e0a8baf | 覆膜支架系统 | C02060700114017042540000013 | C02060700100001042540000080 | 02-血管介入治疗类材料 | 06-外周血管介入治疗材料 | 07-腹主动脉支架 | 腹主动脉支架（分支型） | 14-合金 | 017-分支型/非延长型 | 内径：近端25mm，远端16mm；长度：覆盖物的长度166mm | ETBF2516C166EE |  | 国械注进20153132422 | 集采范围外 | 新增（2025-06-23)、产品名称变更、国家医保耗材27位编码变更
21e19f4f-91ea-11eb-8996-40f2e9990f5b | 美敦力（上海）管理有限公司 | 9131000060741770XH | 54a2b024-7a6e-11f0-88e5-34735a9d8166 | a35962c5982211ecb3f890e2ba8d9d30 | 外周血管支架类 | 肾下腹主动脉、主髂动脉 | 覆膜支架系统 | 4484ac96-8303-11ea-8bcf-fa163e0a8baf | 覆膜支架系统 Endurant Ⅱ Stent Graft System | 美敦力公司 Medtronic Inc. |  | 国械注进20153132422 |  | 该产品由覆膜支架和输送系统组成,其中支架分为主动脉-髂动脉分叉型、对侧髂动脉型、髂动脉延长段、主动脉延长段和主动脉-单侧髂动脉覆膜支架。覆膜支架由镍钛合金制成，PET覆膜由不可吸收缝线缝制在支架上，支架带有不透射线标记。输送系统由导管和手柄组成，兼容0.035”的导丝。产品电子束灭菌，一次性使用，产品有效期2年。 | 该产品适用于肾下腹主动脉瘤或主髂动脉瘤的血管内治疗。 | 肾下腹主动脉、主髂动脉 |  | 65f3d631-8a7e-11ea-8bcf-fa163e0a8baf | 65f3d631-8a7e-11ea-8bcf-fa163e0a8baf | 覆膜支架系统 | C02060700114017042540000014 | C02060700100001042540000081 | 02-血管介入治疗类材料 | 06-外周血管介入治疗材料 | 07-腹主动脉支架 | 腹主动脉支架（分支型） | 14-合金 | 017-分支型/非延长型 | 内径：近端32mm，远端16mm；长度：覆盖物的长度166mm | ETBF3216C166EE |  | 国械注进20153132422 | 集采范围外 | 新增（2025-06-23)、产品名称变更、国家医保耗材27位编码变更
21e19f4f-91ea-11eb-8996-40f2e9990f5b | 美敦力（上海）管理有限公司 | 9131000060741770XH | 54a2b114-7a6e-11f0-88e5-34735a9d8166 | a35962c5982211ecb3f890e2ba8d9d30 | 外周血管支架类 | 肾下腹主动脉、主髂动脉 | 覆膜支架系统 | 4484ac96-8303-11ea-8bcf-fa163e0a8baf | 覆膜支架系统 Endurant Ⅱ Stent Graft System | 美敦力公司 Medtronic Inc. |  | 国械注进20153132422 |  | 该产品由覆膜支架和输送系统组成,其中支架分为主动脉-髂动脉分叉型、对侧髂动脉型、髂动脉延长段、主动脉延长段和主动脉-单侧髂动脉覆膜支架。覆膜支架由镍钛合金制成，PET覆膜由不可吸收缝线缝制在支架上，支架带有不透射线标记。输送系统由导管和手柄组成，兼容0.035”的导丝。产品电子束灭菌，一次性使用，产品有效期2年。 | 该产品适用于肾下腹主动脉瘤或主髂动脉瘤的血管内治疗。 | 肾下腹主动脉、主髂动脉 |  | 65f3d7a1-8a7e-11ea-8bcf-fa163e0a8baf | 65f3d7a1-8a7e-11ea-8bcf-fa163e0a8baf | 覆膜支架系统 | C02060700114017042540000015 | C02060700100001042540000082 | 02-血管介入治疗类材料 | 06-外周血管介入治疗材料 | 07-腹主动脉支架 | 腹主动脉支架（分支型） | 14-合金 | 017-分支型/非延长型 | 内径：近端32mm，远端20mm；长度：覆盖物的长度166mm | ETBF3220C166EE |  | 国械注进20153132422 | 集采范围外 | 新增（2025-06-23)、产品名称变更、国家医保耗材27位编码变更
21e19f4f-91ea-11eb-8996-40f2e9990f5b | 美敦力（上海）管理有限公司 | 9131000060741770XH | 54a2b1f5-7a6e-11f0-88e5-34735a9d8166 | a35962c5982211ecb3f890e2ba8d9d30 | 外周血管支架类 | 肾下腹主动脉、主髂动脉 | 覆膜支架系统 | 4484ac96-8303-11ea-8bcf-fa163e0a8baf | 覆膜支架系统 Endurant Ⅱ Stent Graft System | 美敦力公司 Medtronic Inc. |  | 国械注进20153132422 |  | 该产品由覆膜支架和输送系统组成,其中支架分为主动脉-髂动脉分叉型、对侧髂动脉型、髂动脉延长段、主动脉延长段和主动脉-单侧髂动脉覆膜支架。覆膜支架由镍钛合金制成，PET覆膜由不可吸收缝线缝制在支架上，支架带有不透射线标记。输送系统由导管和手柄组成，兼容0.035”的导丝。产品电子束灭菌，一次性使用，产品有效期2年。 | 该产品适用于肾下腹主动脉瘤或主髂动脉瘤的血管内治疗。 | 肾下腹主动脉、主髂动脉 |  | 65f3d906-8a7e-11ea-8bcf-fa163e0a8baf | 65f3d906-8a7e-11ea-8bcf-fa163e0a8baf | 覆膜支架系统 | C02060700114017042540000016 | C02060700100001042540000083 | 02-血管介入治疗类材料 | 06-外周血管介入治疗材料 | 07-腹主动脉支架 | 腹主动脉支架（分支型） | 14-合金 | 017-分支型/非延长型 | 内径：近端23mm，远端13mm；长度：覆盖物的长度145mm | ETBF2313C145EE |  | 国械注进20153132422 | 集采范围外 | 新增（2025-06-23)、产品名称变更、国家医保耗材27位编码变更
21e19f4f-91ea-11eb-8996-40f2e9990f5b | 美敦力（上海）管理有限公司 | 9131000060741770XH | 54a2b565-7a6e-11f0-88e5-34735a9d8166 | a35962c5982211ecb3f890e2ba8d9d30 | 外周血管支架类 | 肾下腹主动脉、主髂动脉 | 覆膜支架系统 | 4484ac96-8303-11ea-8bcf-fa163e0a8baf | 覆膜支架系统 Endurant Ⅱ Stent Graft System | 美敦力公司 Medtronic Inc. |  | 国械注进20153132422 |  | 该产品由覆膜支架和输送系统组成,其中支架分为主动脉-髂动脉分叉型、对侧髂动脉型、髂动脉延长段、主动脉延长段和主动脉-单侧髂动脉覆膜支架。覆膜支架由镍钛合金制成，PET覆膜由不可吸收缝线缝制在支架上，支架带有不透射线标记。输送系统由导管和手柄组成，兼容0.035”的导丝。产品电子束灭菌，一次性使用，产品有效期2年。 | 该产品适用于肾下腹主动脉瘤或主髂动脉瘤的血管内治疗。 | 肾下腹主动脉、主髂动脉 |  | 65f3da68-8a7e-11ea-8bcf-fa163e0a8baf | 65f3da68-8a7e-11ea-8bcf-fa163e0a8baf | 覆膜支架系统 | C02060700114017042540000017 | C02060700100001042540000084 | 02-血管介入治疗类材料 | 06-外周血管介入治疗材料 | 07-腹主动脉支架 | 腹主动脉支架（分支型） | 14-合金 | 017-分支型/非延长型 | 内径：近端28mm，远端20mm；长度：覆盖物的长度124mm | ETBF2820C124EE |  | 国械注进20153132422 | 集采范围外 | 新增（2025-06-23)、产品名称变更、国家医保耗材27位编码变更
21e19f4f-91ea-11eb-8996-40f2e9990f5b | 美敦力（上海）管理有限公司 | 9131000060741770XH | 54a2b64a-7a6e-11f0-88e5-34735a9d8166 | a35962c5982211ecb3f890e2ba8d9d30 | 外周血管支架类 | 肾下腹主动脉、主髂动脉 | 覆膜支架系统 | 4484ac96-8303-11ea-8bcf-fa163e0a8baf | 覆膜支架系统 Endurant Ⅱ Stent Graft System | 美敦力公司 Medtronic Inc. |  | 国械注进20153132422 |  | 该产品由覆膜支架和输送系统组成,其中支架分为主动脉-髂动脉分叉型、对侧髂动脉型、髂动脉延长段、主动脉延长段和主动脉-单侧髂动脉覆膜支架。覆膜支架由镍钛合金制成，PET覆膜由不可吸收缝线缝制在支架上，支架带有不透射线标记。输送系统由导管和手柄组成，兼容0.035”的导丝。产品电子束灭菌，一次性使用，产品有效期2年。 | 该产品适用于肾下腹主动脉瘤或主髂动脉瘤的血管内治疗。 | 肾下腹主动脉、主髂动脉 |  | 65f3dbd4-8a7e-11ea-8bcf-fa163e0a8baf | 65f3dbd4-8a7e-11ea-8bcf-fa163e0a8baf | 覆膜支架系统 | C02060700114017042540000018 | C02060700100001042540000085 | 02-血管介入治疗类材料 | 06-外周血管介入治疗材料 | 07-腹主动脉支架 | 腹主动脉支架（分支型） | 14-合金 | 017-分支型/非延长型 | 内径：近端28mm，远端13mm；长度：覆盖物的长度124mm | ETBF2813C124EE |  | 国械注进20153132422 | 集采范围外 | 新增（2025-06-23)、产品名称变更、国家医保耗材27位编码变更
21e19f4f-91ea-11eb-8996-40f2e9990f5b | 美敦力（上海）管理有限公司 | 9131000060741770XH | 54a2b726-7a6e-11f0-88e5-34735a9d8166 | a35962c5982211ecb3f890e2ba8d9d30 | 外周血管支架类 | 肾下腹主动脉、主髂动脉 | 覆膜支架系统 | 4484ac96-8303-11ea-8bcf-fa163e0a8baf | 覆膜支架系统 Endurant Ⅱ Stent Graft System | 美敦力公司 Medtronic Inc. |  | 国械注进20153132422 |  | 该产品由覆膜支架和输送系统组成,其中支架分为主动脉-髂动脉分叉型、对侧髂动脉型、髂动脉延长段、主动脉延长段和主动脉-单侧髂动脉覆膜支架。覆膜支架由镍钛合金制成，PET覆膜由不可吸收缝线缝制在支架上，支架带有不透射线标记。输送系统由导管和手柄组成，兼容0.035”的导丝。产品电子束灭菌，一次性使用，产品有效期2年。 | 该产品适用于肾下腹主动脉瘤或主髂动脉瘤的血管内治疗。 | 肾下腹主动脉、主髂动脉 |  | 65f3dd2e-8a7e-11ea-8bcf-fa163e0a8baf | 65f3dd2e-8a7e-11ea-8bcf-fa163e0a8baf | 覆膜支架系统 | C02060700114017042540000019 | C02060700100001042540000086 | 02-血管介入治疗类材料 | 06-外周血管介入治疗材料 | 07-腹主动脉支架 | 腹主动脉支架（分支型） | 14-合金 | 017-分支型/非延长型 | 内径：近端28mm，远端20mm；长度：覆盖物的长度166mm | ETBF2820C166EE |  | 国械注进20153132422 | 集采范围外 | 新增（2025-06-23)、产品名称变更、国家医保耗材27位编码变更
21e19f4f-91ea-11eb-8996-40f2e9990f5b | 美敦力（上海）管理有限公司 | 9131000060741770XH | 54a2b802-7a6e-11f0-88e5-34735a9d8166 | a35962c5982211ecb3f890e2ba8d9d30 | 外周血管支架类 | 肾下腹主动脉、主髂动脉 | 覆膜支架系统 | 4484ac96-8303-11ea-8bcf-fa163e0a8baf | 覆膜支架系统 Endurant Ⅱ Stent Graft System | 美敦力公司 Medtronic Inc. |  | 国械注进20153132422 |  | 该产品由覆膜支架和输送系统组成,其中支架分为主动脉-髂动脉分叉型、对侧髂动脉型、髂动脉延长段、主动脉延长段和主动脉-单侧髂动脉覆膜支架。覆膜支架由镍钛合金制成，PET覆膜由不可吸收缝线缝制在支架上，支架带有不透射线标记。输送系统由导管和手柄组成，兼容0.035”的导丝。产品电子束灭菌，一次性使用，产品有效期2年。 | 该产品适用于肾下腹主动脉瘤或主髂动脉瘤的血管内治疗。 | 肾下腹主动脉、主髂动脉 |  | 65f3de83-8a7e-11ea-8bcf-fa163e0a8baf | 65f3de83-8a7e-11ea-8bcf-fa163e0a8baf | 覆膜支架系统 | C02060700114017042540000020 | C02060700100001042540000087 | 02-血管介入治疗类材料 | 06-外周血管介入治疗材料 | 07-腹主动脉支架 | 腹主动脉支架（分支型） | 14-合金 | 017-分支型/非延长型 | 内径：近端32mm，远端16mm；长度：覆盖物的长度145mm | ETBF3216C145EE |  | 国械注进20153132422 | 集采范围外 | 新增（2025-06-23)、产品名称变更、国家医保耗材27位编码变更
21e19f4f-91ea-11eb-8996-40f2e9990f5b | 美敦力（上海）管理有限公司 | 9131000060741770XH | 54a2b8e3-7a6e-11f0-88e5-34735a9d8166 | a35962c5982211ecb3f890e2ba8d9d30 | 外周血管支架类 | 肾下腹主动脉、主髂动脉 | 覆膜支架系统 | 4484ac96-8303-11ea-8bcf-fa163e0a8baf | 覆膜支架系统 Endurant Ⅱ Stent Graft System | 美敦力公司 Medtronic Inc. |  | 国械注进20153132422 |  | 该产品由覆膜支架和输送系统组成,其中支架分为主动脉-髂动脉分叉型、对侧髂动脉型、髂动脉延长段、主动脉延长段和主动脉-单侧髂动脉覆膜支架。覆膜支架由镍钛合金制成，PET覆膜由不可吸收缝线缝制在支架上，支架带有不透射线标记。输送系统由导管和手柄组成，兼容0.035”的导丝。产品电子束灭菌，一次性使用，产品有效期2年。 | 该产品适用于肾下腹主动脉瘤或主髂动脉瘤的血管内治疗。 | 肾下腹主动脉、主髂动脉 |  | 65f3dfdd-8a7e-11ea-8bcf-fa163e0a8baf | 65f3dfdd-8a7e-11ea-8bcf-fa163e0a8baf | 覆膜支架系统 | C02060700114017042540000021 | C02060700100001042540000088 | 02-血管介入治疗类材料 | 06-外周血管介入治疗材料 | 07-腹主动脉支架 | 腹主动脉支架（分支型） | 14-合金 | 017-分支型/非延长型 | 内径：近端32mm，远端20mm；长度：覆盖物的长度145mm | ETBF3220C145EE |  | 国械注进20153132422 | 集采范围外 | 新增（2025-06-23)、产品名称变更、国家医保耗材27位编码变更
21e19f4f-91ea-11eb-8996-40f2e9990f5b | 美敦力（上海）管理有限公司 | 9131000060741770XH | 54a2b9bf-7a6e-11f0-88e5-34735a9d8166 | a35962c5982211ecb3f890e2ba8d9d30 | 外周血管支架类 | 肾下腹主动脉、主髂动脉 | 覆膜支架系统 | 4484ac96-8303-11ea-8bcf-fa163e0a8baf | 覆膜支架系统 Endurant Ⅱ Stent Graft System | 美敦力公司 Medtronic Inc. |  | 国械注进20153132422 |  | 该产品由覆膜支架和输送系统组成,其中支架分为主动脉-髂动脉分叉型、对侧髂动脉型、髂动脉延长段、主动脉延长段和主动脉-单侧髂动脉覆膜支架。覆膜支架由镍钛合金制成，PET覆膜由不可吸收缝线缝制在支架上，支架带有不透射线标记。输送系统由导管和手柄组成，兼容0.035”的导丝。产品电子束灭菌，一次性使用，产品有效期2年。 | 该产品适用于肾下腹主动脉瘤或主髂动脉瘤的血管内治疗。 | 肾下腹主动脉、主髂动脉 |  | 65f3e143-8a7e-11ea-8bcf-fa163e0a8baf | 65f3e143-8a7e-11ea-8bcf-fa163e0a8baf | 覆膜支架系统 | C02060700114017042540000022 | C02060700100001042540000089 | 02-血管介入治疗类材料 | 06-外周血管介入治疗材料 | 07-腹主动脉支架 | 腹主动脉支架（分支型） | 14-合金 | 017-分支型/非延长型 | 内径：近端36mm，远端20mm；长度：覆盖物的长度166mm | ETBF3620C166EE |  | 国械注进20153132422 | 集采范围外 | 新增（2025-06-23)、产品名称变更、国家医保耗材27位编码变更
21e19f4f-91ea-11eb-8996-40f2e9990f5b | 美敦力（上海）管理有限公司 | 9131000060741770XH | 54a2baa0-7a6e-11f0-88e5-34735a9d8166 | a35962c5982211ecb3f890e2ba8d9d30 | 外周血管支架类 | 肾下腹主动脉、主髂动脉 | 覆膜支架系统 | 4484ac96-8303-11ea-8bcf-fa163e0a8baf | 覆膜支架系统 Endurant Ⅱ Stent Graft System | 美敦力公司 Medtronic Inc. |  | 国械注进20153132422 |  | 该产品由覆膜支架和输送系统组成,其中支架分为主动脉-髂动脉分叉型、对侧髂动脉型、髂动脉延长段、主动脉延长段和主动脉-单侧髂动脉覆膜支架。覆膜支架由镍钛合金制成，PET覆膜由不可吸收缝线缝制在支架上，支架带有不透射线标记。输送系统由导管和手柄组成，兼容0.035”的导丝。产品电子束灭菌，一次性使用，产品有效期2年。 | 该产品适用于肾下腹主动脉瘤或主髂动脉瘤的血管内治疗。 | 肾下腹主动脉、主髂动脉 |  | 65f3e29b-8a7e-11ea-8bcf-fa163e0a8baf | 65f3e29b-8a7e-11ea-8bcf-fa163e0a8baf | 覆膜支架系统 | C02060700114017042540000023 | C02060700100001042540000090 | 02-血管介入治疗类材料 | 06-外周血管介入治疗材料 | 07-腹主动脉支架 | 腹主动脉支架（分支型） | 14-合金 | 017-分支型/非延长型 | 内径：近端23mm，远端16mm；长度：覆盖物的长度124mm | ETBF2316C124EE |  | 国械注进20153132422 | 集采范围外 | 新增（2025-06-23)、产品名称变更、国家医保耗材27位编码变更
21e19f4f-91ea-11eb-8996-40f2e9990f5b | 美敦力（上海）管理有限公司 | 9131000060741770XH | 54a2bb81-7a6e-11f0-88e5-34735a9d8166 | a35962c5982211ecb3f890e2ba8d9d30 | 外周血管支架类 | 肾下腹主动脉、主髂动脉 | 覆膜支架系统 | 4484ac96-8303-11ea-8bcf-fa163e0a8baf | 覆膜支架系统 Endurant Ⅱ Stent Graft System | 美敦力公司 Medtronic Inc. |  | 国械注进20153132422 |  | 该产品由覆膜支架和输送系统组成,其中支架分为主动脉-髂动脉分叉型、对侧髂动脉型、髂动脉延长段、主动脉延长段和主动脉-单侧髂动脉覆膜支架。覆膜支架由镍钛合金制成，PET覆膜由不可吸收缝线缝制在支架上，支架带有不透射线标记。输送系统由导管和手柄组成，兼容0.035”的导丝。产品电子束灭菌，一次性使用，产品有效期2年。 | 该产品适用于肾下腹主动脉瘤或主髂动脉瘤的血管内治疗。 | 肾下腹主动脉、主髂动脉 |  | 65f3e3f4-8a7e-11ea-8bcf-fa163e0a8baf | 65f3e3f4-8a7e-11ea-8bcf-fa163e0a8baf | 覆膜支架系统 | C02060700114017042540000024 | C02060700100001042540000091 | 02-血管介入治疗类材料 | 06-外周血管介入治疗材料 | 07-腹主动脉支架 | 腹主动脉支架（分支型） | 14-合金 | 017-分支型/非延长型 | 内径：近端23mm，远端16mm；长度：覆盖物的长度166mm | ETBF2316C166EE |  | 国械注进20153132422 | 集采范围外 | 新增（2025-06-23)、产品名称变更、国家医保耗材27位编码变更
21e19f4f-91ea-11eb-8996-40f2e9990f5b | 美敦力（上海）管理有限公司 | 9131000060741770XH | 54a2bc5d-7a6e-11f0-88e5-34735a9d8166 | a35962c5982211ecb3f890e2ba8d9d30 | 外周血管支架类 | 肾下腹主动脉、主髂动脉 | 覆膜支架系统 | 4484ac96-8303-11ea-8bcf-fa163e0a8baf | 覆膜支架系统 Endurant Ⅱ Stent Graft System | 美敦力公司 Medtronic Inc. |  | 国械注进20153132422 |  | 该产品由覆膜支架和输送系统组成,其中支架分为主动脉-髂动脉分叉型、对侧髂动脉型、髂动脉延长段、主动脉延长段和主动脉-单侧髂动脉覆膜支架。覆膜支架由镍钛合金制成，PET覆膜由不可吸收缝线缝制在支架上，支架带有不透射线标记。输送系统由导管和手柄组成，兼容0.035”的导丝。产品电子束灭菌，一次性使用，产品有效期2年。 | 该产品适用于肾下腹主动脉瘤或主髂动脉瘤的血管内治疗。 | 肾下腹主动脉、主髂动脉 |  | 65f3e54f-8a7e-11ea-8bcf-fa163e0a8baf | 65f3e54f-8a7e-11ea-8bcf-fa163e0a8baf | 覆膜支架系统 | C02060700114017042540000025 | C02060700100001042540000092 | 02-血管介入治疗类材料 | 06-外周血管介入治疗材料 | 07-腹主动脉支架 | 腹主动脉支架（分支型） | 14-合金 | 017-分支型/非延长型 | 内径：近端32mm，远端20mm；长度：覆盖物的长度124mm | ETBF3220C124EE |  | 国械注进20153132422 | 集采范围外 | 新增（2025-06-23)、产品名称变更、国家医保耗材27位编码变更
21e19f4f-91ea-11eb-8996-40f2e9990f5b | 美敦力（上海）管理有限公司 | 9131000060741770XH | 54a2bd3d-7a6e-11f0-88e5-34735a9d8166 | a35962c5982211ecb3f890e2ba8d9d30 | 外周血管支架类 | 肾下腹主动脉、主髂动脉 | 覆膜支架系统 | 4484ac96-8303-11ea-8bcf-fa163e0a8baf | 覆膜支架系统 Endurant Ⅱ Stent Graft System | 美敦力公司 Medtronic Inc. |  | 国械注进20153132422 |  | 该产品由覆膜支架和输送系统组成,其中支架分为主动脉-髂动脉分叉型、对侧髂动脉型、髂动脉延长段、主动脉延长段和主动脉-单侧髂动脉覆膜支架。覆膜支架由镍钛合金制成，PET覆膜由不可吸收缝线缝制在支架上，支架带有不透射线标记。输送系统由导管和手柄组成，兼容0.035”的导丝。产品电子束灭菌，一次性使用，产品有效期2年。 | 该产品适用于肾下腹主动脉瘤或主髂动脉瘤的血管内治疗。 | 肾下腹主动脉、主髂动脉 |  | 65f3e6ba-8a7e-11ea-8bcf-fa163e0a8baf | 65f3e6ba-8a7e-11ea-8bcf-fa163e0a8baf | 覆膜支架系统 | C02060700114017042540000026 | C02060700100001042540000093 | 02-血管介入治疗类材料 | 06-外周血管介入治疗材料 | 07-腹主动脉支架 | 腹主动脉支架（分支型） | 14-合金 | 017-分支型/非延长型 | 内径：近端23mm，远端16mm；长度：覆盖物的长度145mm | ETBF2316C145EE |  | 国械注进20153132422 | 集采范围外 | 新增（2025-06-23)、产品名称变更、国家医保耗材27位编码变更
21e19f4f-91ea-11eb-8996-40f2e9990f5b | 美敦力（上海）管理有限公司 | 9131000060741770XH | 54a2be2d-7a6e-11f0-88e5-34735a9d8166 | a35962c5982211ecb3f890e2ba8d9d30 | 外周血管支架类 | 肾下腹主动脉、主髂动脉 | 覆膜支架系统 | 4484ac96-8303-11ea-8bcf-fa163e0a8baf | 覆膜支架系统 Endurant Ⅱ Stent Graft System | 美敦力公司 Medtronic Inc. |  | 国械注进20153132422 |  | 该产品由覆膜支架和输送系统组成,其中支架分为主动脉-髂动脉分叉型、对侧髂动脉型、髂动脉延长段、主动脉延长段和主动脉-单侧髂动脉覆膜支架。覆膜支架由镍钛合金制成，PET覆膜由不可吸收缝线缝制在支架上，支架带有不透射线标记。输送系统由导管和手柄组成，兼容0.035”的导丝。产品电子束灭菌，一次性使用，产品有效期2年。 | 该产品适用于肾下腹主动脉瘤或主髂动脉瘤的血管内治疗。 | 肾下腹主动脉、主髂动脉 |  | 65f3e85d-8a7e-11ea-8bcf-fa163e0a8baf | 65f3e85d-8a7e-11ea-8bcf-fa163e0a8baf | 覆膜支架系统 | C02060700114017042540000027 | C02060700100001042540000094 | 02-血管介入治疗类材料 | 06-外周血管介入治疗材料 | 07-腹主动脉支架 | 腹主动脉支架（分支型） | 14-合金 | 017-分支型/非延长型 | 内径：近端25mm，远端16mm；长度：覆盖物的长度124mm | ETBF2516C124EE |  | 国械注进20153132422 | 集采范围外 | 新增（2025-06-23)、产品名称变更、国家医保耗材27位编码变更
21e19f4f-91ea-11eb-8996-40f2e9990f5b | 美敦力（上海）管理有限公司 | 9131000060741770XH | 54a2c19d-7a6e-11f0-88e5-34735a9d8166 | a35962c5982211ecb3f890e2ba8d9d30 | 外周血管支架类 | 肾下腹主动脉、主髂动脉 | 覆膜支架系统 | 4484ac96-8303-11ea-8bcf-fa163e0a8baf | 覆膜支架系统 Endurant Ⅱ Stent Graft System | 美敦力公司 Medtronic Inc. |  | 国械注进20153132422 |  | 该产品由覆膜支架和输送系统组成,其中支架分为主动脉-髂动脉分叉型、对侧髂动脉型、髂动脉延长段、主动脉延长段和主动脉-单侧髂动脉覆膜支架。覆膜支架由镍钛合金制成，PET覆膜由不可吸收缝线缝制在支架上，支架带有不透射线标记。输送系统由导管和手柄组成，兼容0.035”的导丝。产品电子束灭菌，一次性使用，产品有效期2年。 | 该产品适用于肾下腹主动脉瘤或主髂动脉瘤的血管内治疗。 | 肾下腹主动脉、主髂动脉 |  | 65f3e9ca-8a7e-11ea-8bcf-fa163e0a8baf | 65f3e9ca-8a7e-11ea-8bcf-fa163e0a8baf | 覆膜支架系统 | C02060700114017042540000028 | C02060700100001042540000095 | 02-血管介入治疗类材料 | 06-外周血管介入治疗材料 | 07-腹主动脉支架 | 腹主动脉支架（分支型） | 14-合金 | 017-分支型/非延长型 | 内径：近端28mm，远端16mm；长度：覆盖物的长度124mm | ETBF2816C124EE |  | 国械注进20153132422 | 集采范围外 | 新增（2025-06-23)、产品名称变更、国家医保耗材27位编码变更
21e19f4f-91ea-11eb-8996-40f2e9990f5b | 美敦力（上海）管理有限公司 | 9131000060741770XH | 54a2c27d-7a6e-11f0-88e5-34735a9d8166 | a35962c5982211ecb3f890e2ba8d9d30 | 外周血管支架类 | 肾下腹主动脉、主髂动脉 | 覆膜支架系统 | 4484ac96-8303-11ea-8bcf-fa163e0a8baf | 覆膜支架系统 Endurant Ⅱ Stent Graft System | 美敦力公司 Medtronic Inc. |  | 国械注进20153132422 |  | 该产品由覆膜支架和输送系统组成,其中支架分为主动脉-髂动脉分叉型、对侧髂动脉型、髂动脉延长段、主动脉延长段和主动脉-单侧髂动脉覆膜支架。覆膜支架由镍钛合金制成，PET覆膜由不可吸收缝线缝制在支架上，支架带有不透射线标记。输送系统由导管和手柄组成，兼容0.035”的导丝。产品电子束灭菌，一次性使用，产品有效期2年。 | 该产品适用于肾下腹主动脉瘤或主髂动脉瘤的血管内治疗。 | 肾下腹主动脉、主髂动脉 |  | 65f3eb28-8a7e-11ea-8bcf-fa163e0a8baf | 65f3eb28-8a7e-11ea-8bcf-fa163e0a8baf | 覆膜支架系统 | C02060700114017042540000029 | C02060700100001042540000096 | 02-血管介入治疗类材料 | 06-外周血管介入治疗材料 | 07-腹主动脉支架 | 腹主动脉支架（分支型） | 14-合金 | 017-分支型/非延长型 | 内径：近端25mm，远端16mm；长度：覆盖物的长度145mm | ETBF2516C145EE |  | 国械注进20153132422 | 集采范围外 | 新增（2025-06-23)、产品名称变更、国家医保耗材27位编码变更
21e19f4f-91ea-11eb-8996-40f2e9990f5b | 美敦力（上海）管理有限公司 | 9131000060741770XH | 54a2c35e-7a6e-11f0-88e5-34735a9d8166 | a35962c5982211ecb3f890e2ba8d9d30 | 外周血管支架类 | 肾下腹主动脉、主髂动脉 | 覆膜支架系统 | 4484ac96-8303-11ea-8bcf-fa163e0a8baf | 覆膜支架系统 Endurant Ⅱ Stent Graft System | 美敦力公司 Medtronic Inc. |  | 国械注进20153132422 |  | 该产品由覆膜支架和输送系统组成,其中支架分为主动脉-髂动脉分叉型、对侧髂动脉型、髂动脉延长段、主动脉延长段和主动脉-单侧髂动脉覆膜支架。覆膜支架由镍钛合金制成，PET覆膜由不可吸收缝线缝制在支架上，支架带有不透射线标记。输送系统由导管和手柄组成，兼容0.035”的导丝。产品电子束灭菌，一次性使用，产品有效期2年。 | 该产品适用于肾下腹主动脉瘤或主髂动脉瘤的血管内治疗。 | 肾下腹主动脉、主髂动脉 |  | 65f3ec9a-8a7e-11ea-8bcf-fa163e0a8baf | 65f3ec9a-8a7e-11ea-8bcf-fa163e0a8baf | 覆膜支架系统 | C02060700114017042540000030 | C02060700100001042540000097 | 02-血管介入治疗类材料 | 06-外周血管介入治疗材料 | 07-腹主动脉支架 | 腹主动脉支架（分支型） | 14-合金 | 017-分支型/非延长型 | 内径：近端36mm，远端16mm；长度：覆盖物的长度166mm | ETBF3616C166EE |  | 国械注进20153132422 | 集采范围外 | 新增（2025-06-23)、产品名称变更、国家医保耗材27位编码变更
21e19f4f-91ea-11eb-8996-40f2e9990f5b | 美敦力（上海）管理有限公司 | 9131000060741770XH | 54a2c43f-7a6e-11f0-88e5-34735a9d8166 | a35962c5982211ecb3f890e2ba8d9d30 | 外周血管支架类 | 肾下腹主动脉、主髂动脉 | 覆膜支架系统 | 4484ac96-8303-11ea-8bcf-fa163e0a8baf | 覆膜支架系统 Endurant Ⅱ Stent Graft System | 美敦力公司 Medtronic Inc. |  | 国械注进20153132422 |  | 该产品由覆膜支架和输送系统组成,其中支架分为主动脉-髂动脉分叉型、对侧髂动脉型、髂动脉延长段、主动脉延长段和主动脉-单侧髂动脉覆膜支架。覆膜支架由镍钛合金制成，PET覆膜由不可吸收缝线缝制在支架上，支架带有不透射线标记。输送系统由导管和手柄组成，兼容0.035”的导丝。产品电子束灭菌，一次性使用，产品有效期2年。 | 该产品适用于肾下腹主动脉瘤或主髂动脉瘤的血管内治疗。 | 肾下腹主动脉、主髂动脉 |  | 65f3edf4-8a7e-11ea-8bcf-fa163e0a8baf | 65f3edf4-8a7e-11ea-8bcf-fa163e0a8baf | 覆膜支架系统 | C02060700114017042540000031 | C02060700100001042540000098 | 02-血管介入治疗类材料 | 06-外周血管介入治疗材料 | 07-腹主动脉支架 | 腹主动脉支架（分支型） | 14-合金 | 017-分支型/非延长型 | 内径：近端36mm，远端20mm；长度：覆盖物的长度145mm | ETBF3620C145EE |  | 国械注进20153132422 | 集采范围外 | 新增（2025-06-23)、产品名称变更、国家医保耗材27位编码变更
21e19f4f-91ea-11eb-8996-40f2e9990f5b | 美敦力（上海）管理有限公司 | 9131000060741770XH | 54a97c1f-7a6e-11f0-88e5-34735a9d8166 | a2b983ce982211ecb3f890e2ba8d9d30 | 外周血管支架类 | 肾下腹主动脉、主髂动脉 | 覆膜支架系统 | 4484ac96-8303-11ea-8bcf-fa163e0a8baf | 覆膜支架系统 Endurant Ⅱ Stent Graft System | 美敦力公司 Medtronic Inc. |  | 国械注进20153132422 |  | 该产品由覆膜支架和输送系统组成,其中支架分为主动脉-髂动脉分叉型、对侧髂动脉型、髂动脉延长段、主动脉延长段和主动脉-单侧髂动脉覆膜支架。覆膜支架由镍钛合金制成，PET覆膜由不可吸收缝线缝制在支架上，支架带有不透射线标记。输送系统由导管和手柄组成，兼容0.035”的导丝。产品电子束灭菌，一次性使用，产品有效期2年。 | 该产品适用于肾下腹主动脉瘤或主髂动脉瘤的血管内治疗。 | 肾下腹主动脉、主髂动脉 |  | 7b6180b0-8a7e-11ea-8bcf-fa163e0a8baf | 7b6180b0-8a7e-11ea-8bcf-fa163e0a8baf | 覆膜支架系统 | C02060700114019042540000001 | C02060700100002042540000021 | 02-血管介入治疗类材料 | 06-外周血管介入治疗材料 | 07-腹主动脉支架 | 腹主动脉支架（非分支型） | 14-合金 | 019-非分支型/非延长型 | 内径：36mm；长度：覆盖物的长度70mm | ETTF3636C70EE |  | 国械注进20153132422 | 集采范围外 | 新增（2025-06-23)、产品名称变更、国家医保耗材27位编码变更
21e19f4f-91ea-11eb-8996-40f2e9990f5b | 美敦力（上海）管理有限公司 | 9131000060741770XH | 54a97d0a-7a6e-11f0-88e5-34735a9d8166 | a2b983ce982211ecb3f890e2ba8d9d30 | 外周血管支架类 | 肾下腹主动脉、主髂动脉 | 覆膜支架系统 | 4484ac96-8303-11ea-8bcf-fa163e0a8baf | 覆膜支架系统 Endurant Ⅱ Stent Graft System | 美敦力公司 Medtronic Inc. |  | 国械注进20153132422 |  | 该产品由覆膜支架和输送系统组成,其中支架分为主动脉-髂动脉分叉型、对侧髂动脉型、髂动脉延长段、主动脉延长段和主动脉-单侧髂动脉覆膜支架。覆膜支架由镍钛合金制成，PET覆膜由不可吸收缝线缝制在支架上，支架带有不透射线标记。输送系统由导管和手柄组成，兼容0.035”的导丝。产品电子束灭菌，一次性使用，产品有效期2年。 | 该产品适用于肾下腹主动脉瘤或主髂动脉瘤的血管内治疗。 | 肾下腹主动脉、主髂动脉 |  | 7b61a4bf-8a7e-11ea-8bcf-fa163e0a8baf | 7b61a4bf-8a7e-11ea-8bcf-fa163e0a8baf | 覆膜支架系统 | C02060700114019042540000002 | C02060700100002042540000022 | 02-血管介入治疗类材料 | 06-外周血管介入治疗材料 | 07-腹主动脉支架 | 腹主动脉支架（非分支型） | 14-合金 | 019-非分支型/非延长型 | 内径：32mm；长度：覆盖物的长度70mm | ETTF3232C70EE |  | 国械注进20153132422 | 集采范围外 | 新增（2025-06-23)、产品名称变更、国家医保耗材27位编码变更
21e19f4f-91ea-11eb-8996-40f2e9990f5b | 美敦力（上海）管理有限公司 | 9131000060741770XH | 54a97def-7a6e-11f0-88e5-34735a9d8166 | a2b983ce982211ecb3f890e2ba8d9d30 | 外周血管支架类 | 肾下腹主动脉、主髂动脉 | 覆膜支架系统 | 4484ac96-8303-11ea-8bcf-fa163e0a8baf | 覆膜支架系统 Endurant Ⅱ Stent Graft System | 美敦力公司 Medtronic Inc. |  | 国械注进20153132422 |  | 该产品由覆膜支架和输送系统组成,其中支架分为主动脉-髂动脉分叉型、对侧髂动脉型、髂动脉延长段、主动脉延长段和主动脉-单侧髂动脉覆膜支架。覆膜支架由镍钛合金制成，PET覆膜由不可吸收缝线缝制在支架上，支架带有不透射线标记。输送系统由导管和手柄组成，兼容0.035”的导丝。产品电子束灭菌，一次性使用，产品有效期2年。 | 该产品适用于肾下腹主动脉瘤或主髂动脉瘤的血管内治疗。 | 肾下腹主动脉、主髂动脉 |  | 7b61a820-8a7e-11ea-8bcf-fa163e0a8baf | 7b61a820-8a7e-11ea-8bcf-fa163e0a8baf | 覆膜支架系统 | C02060700114019042540000003 | C02060700100002042540000023 | 02-血管介入治疗类材料 | 06-外周血管介入治疗材料 | 07-腹主动脉支架 | 腹主动脉支架（非分支型） | 14-合金 | 019-非分支型/非延长型 | 内径：23mm；长度：覆盖物的长度70mm | ETTF2323C70EE |  | 国械注进20153132422 | 集采范围外 | 新增（2025-06-23)、产品名称变更、国家医保耗材27位编码变更
21e19f4f-91ea-11eb-8996-40f2e9990f5b | 美敦力（上海）管理有限公司 | 9131000060741770XH | 54a97ed0-7a6e-11f0-88e5-34735a9d8166 | a2b983ce982211ecb3f890e2ba8d9d30 | 外周血管支架类 | 肾下腹主动脉、主髂动脉 | 覆膜支架系统 | 4484ac96-8303-11ea-8bcf-fa163e0a8baf | 覆膜支架系统 Endurant Ⅱ Stent Graft System | 美敦力公司 Medtronic Inc. |  | 国械注进20153132422 |  | 该产品由覆膜支架和输送系统组成,其中支架分为主动脉-髂动脉分叉型、对侧髂动脉型、髂动脉延长段、主动脉延长段和主动脉-单侧髂动脉覆膜支架。覆膜支架由镍钛合金制成，PET覆膜由不可吸收缝线缝制在支架上，支架带有不透射线标记。输送系统由导管和手柄组成，兼容0.035”的导丝。产品电子束灭菌，一次性使用，产品有效期2年。 | 该产品适用于肾下腹主动脉瘤或主髂动脉瘤的血管内治疗。 | 肾下腹主动脉、主髂动脉 |  | 7b61aad7-8a7e-11ea-8bcf-fa163e0a8baf | 7b61aad7-8a7e-11ea-8bcf-fa163e0a8baf | 覆膜支架系统 | C02060700114019042540000004 | C02060700100002042540000024 | 02-血管介入治疗类材料 | 06-外周血管介入治疗材料 | 07-腹主动脉支架 | 腹主动脉支架（非分支型） | 14-合金 | 019-非分支型/非延长型 | 内径：28mm；长度：覆盖物的长度70mm | ETTF2828C70EE |  | 国械注进20153132422 | 集采范围外 | 新增（2025-06-23)、产品名称变更、国家医保耗材27位编码变更
21e19f4f-91ea-11eb-8996-40f2e9990f5b | 美敦力（上海）管理有限公司 | 9131000060741770XH | 54a9824a-7a6e-11f0-88e5-34735a9d8166 | a2b983ce982211ecb3f890e2ba8d9d30 | 外周血管支架类 | 肾下腹主动脉、主髂动脉 | 覆膜支架系统 | 4484ac96-8303-11ea-8bcf-fa163e0a8baf | 覆膜支架系统 Endurant Ⅱ Stent Graft System | 美敦力公司 Medtronic Inc. |  | 国械注进20153132422 |  | 该产品由覆膜支架和输送系统组成,其中支架分为主动脉-髂动脉分叉型、对侧髂动脉型、髂动脉延长段、主动脉延长段和主动脉-单侧髂动脉覆膜支架。覆膜支架由镍钛合金制成，PET覆膜由不可吸收缝线缝制在支架上，支架带有不透射线标记。输送系统由导管和手柄组成，兼容0.035”的导丝。产品电子束灭菌，一次性使用，产品有效期2年。 | 该产品适用于肾下腹主动脉瘤或主髂动脉瘤的血管内治疗。 | 肾下腹主动脉、主髂动脉 |  | 7b61ad8a-8a7e-11ea-8bcf-fa163e0a8baf | 7b61ad8a-8a7e-11ea-8bcf-fa163e0a8baf | 覆膜支架系统 | C02060700114019042540000005 | C02060700100002042540000025 | 02-血管介入治疗类材料 | 06-外周血管介入治疗材料 | 07-腹主动脉支架 | 腹主动脉支架（非分支型） | 14-合金 | 019-非分支型/非延长型 | 内径：25mm；长度：覆盖物的长度70mm | ETTF2525C70EE |  | 国械注进20153132422 | 集采范围外 | 新增（2025-06-23)、产品名称变更、国家医保耗材27位编码变更
21e19f4f-91ea-11eb-8996-40f2e9990f5b | 美敦力（上海）管理有限公司 | 9131000060741770XH | 54bb7f1f-7a6e-11f0-88e5-34735a9d8166 | a2b983ce982211ecb3f890e2ba8d9d30 | 外周血管支架类 | 肾下腹主动脉、主髂动脉 | 覆膜支架系统 | 4484ac96-8303-11ea-8bcf-fa163e0a8baf | 覆膜支架系统 Endurant Ⅱ Stent Graft System | 美敦力公司 Medtronic Inc. |  | 国械注进20153132422 |  | 该产品由覆膜支架和输送系统组成,其中支架分为主动脉-髂动脉分叉型、对侧髂动脉型、髂动脉延长段、主动脉延长段和主动脉-单侧髂动脉覆膜支架。覆膜支架由镍钛合金制成，PET覆膜由不可吸收缝线缝制在支架上，支架带有不透射线标记。输送系统由导管和手柄组成，兼容0.035”的导丝。产品电子束灭菌，一次性使用，产品有效期2年。 | 该产品适用于肾下腹主动脉瘤或主髂动脉瘤的血管内治疗。 | 肾下腹主动脉、主髂动脉 |  | b1279f7d-8a7e-11ea-8bcf-fa163e0a8baf | b1279f7d-8a7e-11ea-8bcf-fa163e0a8baf | 覆膜支架系统 | C02060700114019042540000006 | C02060700100002042540000030 | 02-血管介入治疗类材料 | 06-外周血管介入治疗材料 | 07-腹主动脉支架 | 腹主动脉支架（非分支型） | 14-合金 | 019-非分支型/非延长型 | 内径：近端36mm，远端14mm；长度：覆盖物的长度102mm | ETUF3614C102EE |  | 国械注进20153132422 | 集采范围外 | 新增（2025-06-23)、产品名称变更、国家医保耗材27位编码变更
21e19f4f-91ea-11eb-8996-40f2e9990f5b | 美敦力（上海）管理有限公司 | 9131000060741770XH | 54bb801d-7a6e-11f0-88e5-34735a9d8166 | a2b983ce982211ecb3f890e2ba8d9d30 | 外周血管支架类 | 肾下腹主动脉、主髂动脉 | 覆膜支架系统 | 4484ac96-8303-11ea-8bcf-fa163e0a8baf | 覆膜支架系统 Endurant Ⅱ Stent Graft System | 美敦力公司 Medtronic Inc. |  | 国械注进20153132422 |  | 该产品由覆膜支架和输送系统组成,其中支架分为主动脉-髂动脉分叉型、对侧髂动脉型、髂动脉延长段、主动脉延长段和主动脉-单侧髂动脉覆膜支架。覆膜支架由镍钛合金制成，PET覆膜由不可吸收缝线缝制在支架上，支架带有不透射线标记。输送系统由导管和手柄组成，兼容0.035”的导丝。产品电子束灭菌，一次性使用，产品有效期2年。 | 该产品适用于肾下腹主动脉瘤或主髂动脉瘤的血管内治疗。 | 肾下腹主动脉、主髂动脉 |  | b127e60c-8a7e-11ea-8bcf-fa163e0a8baf | b127e60c-8a7e-11ea-8bcf-fa163e0a8baf | 覆膜支架系统 | C02060700114019042540000007 | C02060700100002042540000026 | 02-血管介入治疗类材料 | 06-外周血管介入治疗材料 | 07-腹主动脉支架 | 腹主动脉支架（非分支型） | 14-合金 | 019-非分支型/非延长型 | 内径：近端23mm，远端14mm；长度：覆盖物的长度102mm | ETUF2314C102EE |  | 国械注进20153132422 | 集采范围外 | 新增（2025-06-23)、产品名称变更、国家医保耗材27位编码变更
21e19f4f-91ea-11eb-8996-40f2e9990f5b | 美敦力（上海）管理有限公司 | 9131000060741770XH | 54bb810d-7a6e-11f0-88e5-34735a9d8166 | a2b983ce982211ecb3f890e2ba8d9d30 | 外周血管支架类 | 肾下腹主动脉、主髂动脉 | 覆膜支架系统 | 4484ac96-8303-11ea-8bcf-fa163e0a8baf | 覆膜支架系统 Endurant Ⅱ Stent Graft System | 美敦力公司 Medtronic Inc. |  | 国械注进20153132422 |  | 该产品由覆膜支架和输送系统组成,其中支架分为主动脉-髂动脉分叉型、对侧髂动脉型、髂动脉延长段、主动脉延长段和主动脉-单侧髂动脉覆膜支架。覆膜支架由镍钛合金制成，PET覆膜由不可吸收缝线缝制在支架上，支架带有不透射线标记。输送系统由导管和手柄组成，兼容0.035”的导丝。产品电子束灭菌，一次性使用，产品有效期2年。 | 该产品适用于肾下腹主动脉瘤或主髂动脉瘤的血管内治疗。 | 肾下腹主动脉、主髂动脉 |  | b127e935-8a7e-11ea-8bcf-fa163e0a8baf | b127e935-8a7e-11ea-8bcf-fa163e0a8baf | 覆膜支架系统 | C02060700114019042540000008 | C02060700100002042540000028 | 02-血管介入治疗类材料 | 06-外周血管介入治疗材料 | 07-腹主动脉支架 | 腹主动脉支架（非分支型） | 14-合金 | 019-非分支型/非延长型 | 内径：近端28mm，远端14mm；长度：覆盖物的长度102mm | ETUF2814C102EE |  | 国械注进20153132422 | 集采范围外 | 新增（2025-06-23)、产品名称变更、国家医保耗材27位编码变更
21e19f4f-91ea-11eb-8996-40f2e9990f5b | 美敦力（上海）管理有限公司 | 9131000060741770XH | 54bb81f3-7a6e-11f0-88e5-34735a9d8166 | a2b983ce982211ecb3f890e2ba8d9d30 | 外周血管支架类 | 肾下腹主动脉、主髂动脉 | 覆膜支架系统 | 4484ac96-8303-11ea-8bcf-fa163e0a8baf | 覆膜支架系统 Endurant Ⅱ Stent Graft System | 美敦力公司 Medtronic Inc. |  | 国械注进20153132422 |  | 该产品由覆膜支架和输送系统组成,其中支架分为主动脉-髂动脉分叉型、对侧髂动脉型、髂动脉延长段、主动脉延长段和主动脉-单侧髂动脉覆膜支架。覆膜支架由镍钛合金制成，PET覆膜由不可吸收缝线缝制在支架上，支架带有不透射线标记。输送系统由导管和手柄组成，兼容0.035”的导丝。产品电子束灭菌，一次性使用，产品有效期2年。 | 该产品适用于肾下腹主动脉瘤或主髂动脉瘤的血管内治疗。 | 肾下腹主动脉、主髂动脉 |  | b127ebf6-8a7e-11ea-8bcf-fa163e0a8baf | b127ebf6-8a7e-11ea-8bcf-fa163e0a8baf | 覆膜支架系统 | C02060700114019042540000009 | C02060700100002042540000027 | 02-血管介入治疗类材料 | 06-外周血管介入治疗材料 | 07-腹主动脉支架 | 腹主动脉支架（非分支型） | 14-合金 | 019-非分支型/非延长型 | 内径：近端25mm，远端14mm；长度：覆盖物的长度102mm | ETUF2514C102EE |  | 国械注进20153132422 | 集采范围外 | 新增（2025-06-23)、产品名称变更、国家医保耗材27位编码变更
21e19f4f-91ea-11eb-8996-40f2e9990f5b | 美敦力（上海）管理有限公司 | 9131000060741770XH | 54bb82d3-7a6e-11f0-88e5-34735a9d8166 | a2b983ce982211ecb3f890e2ba8d9d30 | 外周血管支架类 | 肾下腹主动脉、主髂动脉 | 覆膜支架系统 | 4484ac96-8303-11ea-8bcf-fa163e0a8baf | 覆膜支架系统 Endurant Ⅱ Stent Graft System | 美敦力公司 Medtronic Inc. |  | 国械注进20153132422 |  | 该产品由覆膜支架和输送系统组成,其中支架分为主动脉-髂动脉分叉型、对侧髂动脉型、髂动脉延长段、主动脉延长段和主动脉-单侧髂动脉覆膜支架。覆膜支架由镍钛合金制成，PET覆膜由不可吸收缝线缝制在支架上，支架带有不透射线标记。输送系统由导管和手柄组成，兼容0.035”的导丝。产品电子束灭菌，一次性使用，产品有效期2年。 | 该产品适用于肾下腹主动脉瘤或主髂动脉瘤的血管内治疗。 | 肾下腹主动脉、主髂动脉 |  | b127eeb7-8a7e-11ea-8bcf-fa163e0a8baf | b127eeb7-8a7e-11ea-8bcf-fa163e0a8baf | 覆膜支架系统 | C02060700114019042540000010 | C02060700100002042540000029 | 02-血管介入治疗类材料 | 06-外周血管介入治疗材料 | 07-腹主动脉支架 | 腹主动脉支架（非分支型） | 14-合金 | 019-非分支型/非延长型 | 内径：近端32mm，远端14mm；长度：覆盖物的长度102mm | ETUF3214C102EE |  | 国械注进20153132422 | 集采范围外 | 新增（2025-06-23)、产品名称变更、国家医保耗材27位编码变更
21e19f4f-91ea-11eb-8996-40f2e9990f5b | 美敦力（上海）管理有限公司 | 9131000060741770XH | 54c64ec6-7a6e-11f0-88e5-34735a9d8166 | 04a44289-8a7e-11ea-8bcf-fa163e0a8baf | 外周血管支架类 | 肾下腹主动脉、主髂动脉 | 覆膜支架系统 | 4484ac96-8303-11ea-8bcf-fa163e0a8baf | 覆膜支架系统 Endurant Ⅱ Stent Graft System | 美敦力公司 Medtronic Inc. |  | 国械注进20153132422 |  | 该产品由覆膜支架和输送系统组成,其中支架分为主动脉-髂动脉分叉型、对侧髂动脉型、髂动脉延长段、主动脉延长段和主动脉-单侧髂动脉覆膜支架。覆膜支架由镍钛合金制成，PET覆膜由不可吸收缝线缝制在支架上，支架带有不透射线标记。输送系统由导管和手柄组成，兼容0.035”的导丝。产品电子束灭菌，一次性使用，产品有效期2年。 | 该产品适用于肾下腹主动脉瘤或主髂动脉瘤的血管内治疗。 | 肾下腹主动脉、主髂动脉 |  | c57cd111-8a7e-11ea-8bcf-fa163e0a8baf | c57cd111-8a7e-11ea-8bcf-fa163e0a8baf | 覆膜支架系统 | C02060700114018042540000054 | C02060800100003042540000011 | 02-血管介入治疗类材料 | 06-外周血管介入治疗材料 | 07-腹主动脉支架 | 腹主动脉支架（非分支型） | 14-合金 | 018-非分支型/延长型 | 内径：36mm；长度：覆盖物的长度49mm | ETCF3636C49EE |  | 国械注进20153132422 | 集采范围外 | 新增（2025-06-23)、产品名称变更、国家医保耗材27位编码变更
21e19f4f-91ea-11eb-8996-40f2e9990f5b | 美敦力（上海）管理有限公司 | 9131000060741770XH | 54c65097-7a6e-11f0-88e5-34735a9d8166 | 04a44289-8a7e-11ea-8bcf-fa163e0a8baf | 外周血管支架类 | 肾下腹主动脉、主髂动脉 | 覆膜支架系统 | 4484ac96-8303-11ea-8bcf-fa163e0a8baf | 覆膜支架系统 Endurant Ⅱ Stent Graft System | 美敦力公司 Medtronic Inc. |  | 国械注进20153132422 |  | 该产品由覆膜支架和输送系统组成,其中支架分为主动脉-髂动脉分叉型、对侧髂动脉型、髂动脉延长段、主动脉延长段和主动脉-单侧髂动脉覆膜支架。覆膜支架由镍钛合金制成，PET覆膜由不可吸收缝线缝制在支架上，支架带有不透射线标记。输送系统由导管和手柄组成，兼容0.035”的导丝。产品电子束灭菌，一次性使用，产品有效期2年。 | 该产品适用于肾下腹主动脉瘤或主髂动脉瘤的血管内治疗。 | 肾下腹主动脉、主髂动脉 |  | c587043a-8a7e-11ea-8bcf-fa163e0a8baf | c587043a-8a7e-11ea-8bcf-fa163e0a8baf | 覆膜支架系统 | C02060700114018042540000055 | C02060800100003042540000012 | 02-血管介入治疗类材料 | 06-外周血管介入治疗材料 | 07-腹主动脉支架 | 腹主动脉支架（非分支型） | 14-合金 | 018-非分支型/延长型 | 内径：32mm；长度：覆盖物的长度49mm | ETCF3232C49EE |  | 国械注进20153132422 | 集采范围外 | 新增（2025-06-23)、产品名称变更、国家医保耗材27位编码变更
21e19f4f-91ea-11eb-8996-40f2e9990f5b | 美敦力（上海）管理有限公司 | 9131000060741770XH | 54c6517c-7a6e-11f0-88e5-34735a9d8166 | 04a44289-8a7e-11ea-8bcf-fa163e0a8baf | 外周血管支架类 | 肾下腹主动脉、主髂动脉 | 覆膜支架系统 | 4484ac96-8303-11ea-8bcf-fa163e0a8baf | 覆膜支架系统 Endurant Ⅱ Stent Graft System | 美敦力公司 Medtronic Inc. |  | 国械注进20153132422 |  | 该产品由覆膜支架和输送系统组成,其中支架分为主动脉-髂动脉分叉型、对侧髂动脉型、髂动脉延长段、主动脉延长段和主动脉-单侧髂动脉覆膜支架。覆膜支架由镍钛合金制成，PET覆膜由不可吸收缝线缝制在支架上，支架带有不透射线标记。输送系统由导管和手柄组成，兼容0.035”的导丝。产品电子束灭菌，一次性使用，产品有效期2年。 | 该产品适用于肾下腹主动脉瘤或主髂动脉瘤的血管内治疗。 | 肾下腹主动脉、主髂动脉 |  | c587256d-8a7e-11ea-8bcf-fa163e0a8baf | c587256d-8a7e-11ea-8bcf-fa163e0a8baf | 覆膜支架系统 | C02060700114018042540000056 | C02060800100003042540000013 | 02-血管介入治疗类材料 | 06-外周血管介入治疗材料 | 07-腹主动脉支架 | 腹主动脉支架（非分支型） | 14-合金 | 018-非分支型/延长型 | 内径：23mm；长度：覆盖物的长度49mm | ETCF2323C49EE |  | 国械注进20153132422 | 集采范围外 | 新增（2025-06-23)、产品名称变更、国家医保耗材27位编码变更
21e19f4f-91ea-11eb-8996-40f2e9990f5b | 美敦力（上海）管理有限公司 | 9131000060741770XH | 54c65262-7a6e-11f0-88e5-34735a9d8166 | 04a44289-8a7e-11ea-8bcf-fa163e0a8baf | 外周血管支架类 | 肾下腹主动脉、主髂动脉 | 覆膜支架系统 | 4484ac96-8303-11ea-8bcf-fa163e0a8baf | 覆膜支架系统 Endurant Ⅱ Stent Graft System | 美敦力公司 Medtronic Inc. |  | 国械注进20153132422 |  | 该产品由覆膜支架和输送系统组成,其中支架分为主动脉-髂动脉分叉型、对侧髂动脉型、髂动脉延长段、主动脉延长段和主动脉-单侧髂动脉覆膜支架。覆膜支架由镍钛合金制成，PET覆膜由不可吸收缝线缝制在支架上，支架带有不透射线标记。输送系统由导管和手柄组成，兼容0.035”的导丝。产品电子束灭菌，一次性使用，产品有效期2年。 | 该产品适用于肾下腹主动脉瘤或主髂动脉瘤的血管内治疗。 | 肾下腹主动脉、主髂动脉 |  | c587286d-8a7e-11ea-8bcf-fa163e0a8baf | c587286d-8a7e-11ea-8bcf-fa163e0a8baf | 覆膜支架系统 | C02060700114018042540000057 | C02060800100003042540000014 | 02-血管介入治疗类材料 | 06-外周血管介入治疗材料 | 07-腹主动脉支架 | 腹主动脉支架（非分支型） | 14-合金 | 018-非分支型/延长型 | 内径：28mm；长度：覆盖物的长度49mm | ETCF2828C49EE |  | 国械注进20153132422 | 集采范围外 | 新增（2025-06-23)、产品名称变更、国家医保耗材27位编码变更
21e19f4f-91ea-11eb-8996-40f2e9990f5b | 美敦力（上海）管理有限公司 | 9131000060741770XH | 54c6533e-7a6e-11f0-88e5-34735a9d8166 | 04a44289-8a7e-11ea-8bcf-fa163e0a8baf | 外周血管支架类 | 肾下腹主动脉、主髂动脉 | 覆膜支架系统 | 4484ac96-8303-11ea-8bcf-fa163e0a8baf | 覆膜支架系统 Endurant Ⅱ Stent Graft System | 美敦力公司 Medtronic Inc. |  | 国械注进20153132422 |  | 该产品由覆膜支架和输送系统组成,其中支架分为主动脉-髂动脉分叉型、对侧髂动脉型、髂动脉延长段、主动脉延长段和主动脉-单侧髂动脉覆膜支架。覆膜支架由镍钛合金制成，PET覆膜由不可吸收缝线缝制在支架上，支架带有不透射线标记。输送系统由导管和手柄组成，兼容0.035”的导丝。产品电子束灭菌，一次性使用，产品有效期2年。 | 该产品适用于肾下腹主动脉瘤或主髂动脉瘤的血管内治疗。 | 肾下腹主动脉、主髂动脉 |  | c5872b46-8a7e-11ea-8bcf-fa163e0a8baf | c5872b46-8a7e-11ea-8bcf-fa163e0a8baf | 覆膜支架系统 | C02060700114018042540000058 | C02060800100003042540000015 | 02-血管介入治疗类材料 | 06-外周血管介入治疗材料 | 07-腹主动脉支架 | 腹主动脉支架（非分支型） | 14-合金 | 018-非分支型/延长型 | 内径：25mm；长度：覆盖物的长度49mm | ETCF2525C49EE |  | 国械注进20153132422 | 集采范围外 | 新增（2025-06-23)、产品名称变更、国家医保耗材27位编码变更
21e19f4f-91ea-11eb-8996-40f2e9990f5b | 美敦力（上海）管理有限公司 | 9131000060741770XH | 54ce1d2a-7a6e-11f0-88e5-34735a9d8166 | a35962c5982211ecb3f890e2ba8d9d30 | 外周血管支架类 | 肾下腹主动脉、主髂动脉 | 覆膜支架系统 | 4484ac96-8303-11ea-8bcf-fa163e0a8baf | 覆膜支架系统 Endurant Ⅱ Stent Graft System | 美敦力公司 Medtronic Inc. |  | 国械注进20153132422 |  | 该产品由覆膜支架和输送系统组成,其中支架分为主动脉-髂动脉分叉型、对侧髂动脉型、髂动脉延长段、主动脉延长段和主动脉-单侧髂动脉覆膜支架。覆膜支架由镍钛合金制成，PET覆膜由不可吸收缝线缝制在支架上，支架带有不透射线标记。输送系统由导管和手柄组成，兼容0.035”的导丝。产品电子束灭菌，一次性使用，产品有效期2年。 | 该产品适用于肾下腹主动脉瘤或主髂动脉瘤的血管内治疗。 | 肾下腹主动脉、主髂动脉 |  | de21624a-8a7e-11ea-8bcf-fa163e0a8baf | de21624a-8a7e-11ea-8bcf-fa163e0a8baf | 覆膜支架系统 | C02060700114017042540000063 | C02060700100001042540000102 | 02-血管介入治疗类材料 | 06-外周血管介入治疗材料 | 07-腹主动脉支架 | 腹主动脉支架（分支型） | 14-合金 | 017-分支型/非延长型 | 内径：近端32mm，远端14mm；覆膜长度：103mm | ESBF3214C103EE |  | 国械注进20153132422 | 集采范围外 | 新增（2025-06-23)、产品名称变更、国家医保耗材27位编码变更
21e19f4f-91ea-11eb-8996-40f2e9990f5b | 美敦力（上海）管理有限公司 | 9131000060741770XH | 54ce1e29-7a6e-11f0-88e5-34735a9d8166 | a35962c5982211ecb3f890e2ba8d9d30 | 外周血管支架类 | 肾下腹主动脉、主髂动脉 | 覆膜支架系统 | 4484ac96-8303-11ea-8bcf-fa163e0a8baf | 覆膜支架系统 Endurant Ⅱ Stent Graft System | 美敦力公司 Medtronic Inc. |  | 国械注进20153132422 |  | 该产品由覆膜支架和输送系统组成,其中支架分为主动脉-髂动脉分叉型、对侧髂动脉型、髂动脉延长段、主动脉延长段和主动脉-单侧髂动脉覆膜支架。覆膜支架由镍钛合金制成，PET覆膜由不可吸收缝线缝制在支架上，支架带有不透射线标记。输送系统由导管和手柄组成，兼容0.035”的导丝。产品电子束灭菌，一次性使用，产品有效期2年。 | 该产品适用于肾下腹主动脉瘤或主髂动脉瘤的血管内治疗。 | 肾下腹主动脉、主髂动脉 |  | de219c4a-8a7e-11ea-8bcf-fa163e0a8baf | de219c4a-8a7e-11ea-8bcf-fa163e0a8baf | 覆膜支架系统 | C02060700114017042540000064 | C02060700100001042540000101 | 02-血管介入治疗类材料 | 06-外周血管介入治疗材料 | 07-腹主动脉支架 | 腹主动脉支架（分支型） | 14-合金 | 017-分支型/非延长型 | 内径：近端28mm，远端14mm；覆膜长度：103mm | ESBF2814C103EE |  | 国械注进20153132422 | 集采范围外 | 新增（2025-06-23)、产品名称变更、国家医保耗材27位编码变更
21e19f4f-91ea-11eb-8996-40f2e9990f5b | 美敦力（上海）管理有限公司 | 9131000060741770XH | 54ce1f0e-7a6e-11f0-88e5-34735a9d8166 | a35962c5982211ecb3f890e2ba8d9d30 | 外周血管支架类 | 肾下腹主动脉、主髂动脉 | 覆膜支架系统 | 4484ac96-8303-11ea-8bcf-fa163e0a8baf | 覆膜支架系统 Endurant Ⅱ Stent Graft System | 美敦力公司 Medtronic Inc. |  | 国械注进20153132422 |  | 该产品由覆膜支架和输送系统组成,其中支架分为主动脉-髂动脉分叉型、对侧髂动脉型、髂动脉延长段、主动脉延长段和主动脉-单侧髂动脉覆膜支架。覆膜支架由镍钛合金制成，PET覆膜由不可吸收缝线缝制在支架上，支架带有不透射线标记。输送系统由导管和手柄组成，兼容0.035”的导丝。产品电子束灭菌，一次性使用，产品有效期2年。 | 该产品适用于肾下腹主动脉瘤或主髂动脉瘤的血管内治疗。 | 肾下腹主动脉、主髂动脉 |  | de219f72-8a7e-11ea-8bcf-fa163e0a8baf | de219f72-8a7e-11ea-8bcf-fa163e0a8baf | 覆膜支架系统 | C02060700114017042540000065 | C02060700100001042540000103 | 02-血管介入治疗类材料 | 06-外周血管介入治疗材料 | 07-腹主动脉支架 | 腹主动脉支架（分支型） | 14-合金 | 017-分支型/非延长型 | 内径：近端36mm，远端14mm；覆膜长度：103mm | ESBF3614C103EE |  | 国械注进20153132422 | 集采范围外 | 新增（2025-06-23)、产品名称变更、国家医保耗材27位编码变更
21e19f4f-91ea-11eb-8996-40f2e9990f5b | 美敦力（上海）管理有限公司 | 9131000060741770XH | 54ce1ff4-7a6e-11f0-88e5-34735a9d8166 | a35962c5982211ecb3f890e2ba8d9d30 | 外周血管支架类 | 肾下腹主动脉、主髂动脉 | 覆膜支架系统 | 4484ac96-8303-11ea-8bcf-fa163e0a8baf | 覆膜支架系统 Endurant Ⅱ Stent Graft System | 美敦力公司 Medtronic Inc. |  | 国械注进20153132422 |  | 该产品由覆膜支架和输送系统组成,其中支架分为主动脉-髂动脉分叉型、对侧髂动脉型、髂动脉延长段、主动脉延长段和主动脉-单侧髂动脉覆膜支架。覆膜支架由镍钛合金制成，PET覆膜由不可吸收缝线缝制在支架上，支架带有不透射线标记。输送系统由导管和手柄组成，兼容0.035”的导丝。产品电子束灭菌，一次性使用，产品有效期2年。 | 该产品适用于肾下腹主动脉瘤或主髂动脉瘤的血管内治疗。 | 肾下腹主动脉、主髂动脉 |  | de21a22c-8a7e-11ea-8bcf-fa163e0a8baf | de21a22c-8a7e-11ea-8bcf-fa163e0a8baf | 覆膜支架系统 | C02060700114017042540000066 | C02060700100001042540000099 | 02-血管介入治疗类材料 | 06-外周血管介入治疗材料 | 07-腹主动脉支架 | 腹主动脉支架（分支型） | 14-合金 | 017-分支型/非延长型 | 内径：近端23mm，远端14mm；覆膜长度：103mm | ESBF2314C103EE |  | 国械注进20153132422 | 集采范围外 | 新增（2025-06-23)、产品名称变更、国家医保耗材27位编码变更
21e19f4f-91ea-11eb-8996-40f2e9990f5b | 美敦力（上海）管理有限公司 | 9131000060741770XH | 54ce20df-7a6e-11f0-88e5-34735a9d8166 | a35962c5982211ecb3f890e2ba8d9d30 | 外周血管支架类 | 肾下腹主动脉、主髂动脉 | 覆膜支架系统 | 4484ac96-8303-11ea-8bcf-fa163e0a8baf | 覆膜支架系统 Endurant Ⅱ Stent Graft System | 美敦力公司 Medtronic Inc. |  | 国械注进20153132422 |  | 该产品由覆膜支架和输送系统组成,其中支架分为主动脉-髂动脉分叉型、对侧髂动脉型、髂动脉延长段、主动脉延长段和主动脉-单侧髂动脉覆膜支架。覆膜支架由镍钛合金制成，PET覆膜由不可吸收缝线缝制在支架上，支架带有不透射线标记。输送系统由导管和手柄组成，兼容0.035”的导丝。产品电子束灭菌，一次性使用，产品有效期2年。 | 该产品适用于肾下腹主动脉瘤或主髂动脉瘤的血管内治疗。 | 肾下腹主动脉、主髂动脉 |  | de21e8d2-8a7e-11ea-8bcf-fa163e0a8baf | de21e8d2-8a7e-11ea-8bcf-fa163e0a8baf | 覆膜支架系统 | C02060700114017042540000067 | C02060700100001042540000100 | 02-血管介入治疗类材料 | 06-外周血管介入治疗材料 | 07-腹主动脉支架 | 腹主动脉支架（分支型） | 14-合金 | 017-分支型/非延长型 | 内径：近端25mm，远端14mm；覆膜长度：103mm | ESBF2514C103EE |  | 国械注进20153132422 | 集采范围外 | 新增（2025-06-23)、产品名称变更、国家医保耗材27位编码变更
21e19f4f-91ea-11eb-8996-40f2e9990f5b | 美敦力（上海）管理有限公司 | 9131000060741770XH | 54b99197-7a6e-11f0-88e5-34735a9d8166 | E42AD43EC0B6405AB3033EAA14E0AD5D | 外周血管支架类 | 肾下腹主动脉、主髂动脉 | 覆膜支架系统-支架 | e01c3813-5db2-11ec-921a-0050568f9c84 | 覆膜支架系统Endurant Stent Graft System | 美敦力公司 Medtronic Inc. |  | 国械注进20173137035 |  | 该产品由覆膜支架和输送系统组成。覆膜支架的弹簧支撑结构采用镍钛合金丝材料制成，合金丝支架结构外被覆多纤聚酯纤维膜。输送系统是由一次性使用导管和整合在一起的手柄组成，能够匹配0.035“导丝。电子束灭菌，一次性使用。 | 该产品适用于肾下腹主动脉或主髂动脉瘤的血管内治疗。 | 肾下腹主动脉、主髂动脉 |  | a5f1b655-c876-11e9-953f-fa163e0a8baf | a5f1b655-c876-11e9-953f-fa163e0a8baf | 覆膜支架系统-支架 | C02060700114017042540000032 | C02060700100001042540000001 | 02-血管介入治疗类材料 | 06-外周血管介入治疗材料 | 07-腹主动脉支架 | 腹主动脉支架（分支型） | 14-合金 | 017-分支型/非延长型 | ENBF3220C170EE | ENBF3220C170EE |  | 国械注进20173137035 | 集采范围外 | 新增（2025-06-23)、产品名称变更、国家医保耗材27位编码变更
21e19f4f-91ea-11eb-8996-40f2e9990f5b | 美敦力（上海）管理有限公司 | 9131000060741770XH | 54b9927d-7a6e-11f0-88e5-34735a9d8166 | E42AD43EC0B6405AB3033EAA14E0AD5D | 外周血管支架类 | 肾下腹主动脉、主髂动脉 | 覆膜支架系统-支架 | e01c3813-5db2-11ec-921a-0050568f9c84 | 覆膜支架系统Endurant Stent Graft System | 美敦力公司 Medtronic Inc. |  | 国械注进20173137035 |  | 该产品由覆膜支架和输送系统组成。覆膜支架的弹簧支撑结构采用镍钛合金丝材料制成，合金丝支架结构外被覆多纤聚酯纤维膜。输送系统是由一次性使用导管和整合在一起的手柄组成，能够匹配0.035“导丝。电子束灭菌，一次性使用。 | 该产品适用于肾下腹主动脉或主髂动脉瘤的血管内治疗。 | 肾下腹主动脉、主髂动脉 |  | a5f1bbe6-c876-11e9-953f-fa163e0a8baf | a5f1bbe6-c876-11e9-953f-fa163e0a8baf | 覆膜支架系统-支架 | C02060700114017042540000033 | C02060700100001042540000002 | 02-血管介入治疗类材料 | 06-外周血管介入治疗材料 | 07-腹主动脉支架 | 腹主动脉支架（分支型） | 14-合金 | 017-分支型/非延长型 | ENBF2516C170EE | ENBF2516C170EE |  | 国械注进20173137035 | 集采范围外 | 新增（2025-06-23)、产品名称变更、国家医保耗材27位编码变更
21e19f4f-91ea-11eb-8996-40f2e9990f5b | 美敦力（上海）管理有限公司 | 9131000060741770XH | 54b99367-7a6e-11f0-88e5-34735a9d8166 | E42AD43EC0B6405AB3033EAA14E0AD5D | 外周血管支架类 | 肾下腹主动脉、主髂动脉 | 覆膜支架系统-支架 | e01c3813-5db2-11ec-921a-0050568f9c84 | 覆膜支架系统Endurant Stent Graft System | 美敦力公司 Medtronic Inc. |  | 国械注进20173137035 |  | 该产品由覆膜支架和输送系统组成。覆膜支架的弹簧支撑结构采用镍钛合金丝材料制成，合金丝支架结构外被覆多纤聚酯纤维膜。输送系统是由一次性使用导管和整合在一起的手柄组成，能够匹配0.035“导丝。电子束灭菌，一次性使用。 | 该产品适用于肾下腹主动脉或主髂动脉瘤的血管内治疗。 | 肾下腹主动脉、主髂动脉 |  | a5f1bdb5-c876-11e9-953f-fa163e0a8baf | a5f1bdb5-c876-11e9-953f-fa163e0a8baf | 覆膜支架系统-支架 | C02060700114017042540000034 | C02060700100001042540000003 | 02-血管介入治疗类材料 | 06-外周血管介入治疗材料 | 07-腹主动脉支架 | 腹主动脉支架（分支型） | 14-合金 | 017-分支型/非延长型 | ENBF2513C145EE | ENBF2513C145EE |  | 国械注进20173137035 | 集采范围外 | 新增（2025-06-23)、产品名称变更、国家医保耗材27位编码变更
21e19f4f-91ea-11eb-8996-40f2e9990f5b | 美敦力（上海）管理有限公司 | 9131000060741770XH | 54b99448-7a6e-11f0-88e5-34735a9d8166 | E42AD43EC0B6405AB3033EAA14E0AD5D | 外周血管支架类 | 肾下腹主动脉、主髂动脉 | 覆膜支架系统-支架 | e01c3813-5db2-11ec-921a-0050568f9c84 | 覆膜支架系统Endurant Stent Graft System | 美敦力公司 Medtronic Inc. |  | 国械注进20173137035 |  | 该产品由覆膜支架和输送系统组成。覆膜支架的弹簧支撑结构采用镍钛合金丝材料制成，合金丝支架结构外被覆多纤聚酯纤维膜。输送系统是由一次性使用导管和整合在一起的手柄组成，能够匹配0.035“导丝。电子束灭菌，一次性使用。 | 该产品适用于肾下腹主动脉或主髂动脉瘤的血管内治疗。 | 肾下腹主动脉、主髂动脉 |  | a5f1bf42-c876-11e9-953f-fa163e0a8baf | a5f1bf42-c876-11e9-953f-fa163e0a8baf | 覆膜支架系统-支架 | C02060700114017042540000035 | C02060700100001042540000004 | 02-血管介入治疗类材料 | 06-外周血管介入治疗材料 | 07-腹主动脉支架 | 腹主动脉支架（分支型） | 14-合金 | 017-分支型/非延长型 | ENBF2316C170EE | ENBF2316C170EE |  | 国械注进20173137035 | 集采范围外 | 新增（2025-06-23)、产品名称变更、国家医保耗材27位编码变更
21e19f4f-91ea-11eb-8996-40f2e9990f5b | 美敦力（上海）管理有限公司 | 9131000060741770XH | 54b99529-7a6e-11f0-88e5-34735a9d8166 | E42AD43EC0B6405AB3033EAA14E0AD5D | 外周血管支架类 | 肾下腹主动脉、主髂动脉 | 覆膜支架系统-支架 | e01c3813-5db2-11ec-921a-0050568f9c84 | 覆膜支架系统Endurant Stent Graft System | 美敦力公司 Medtronic Inc. |  | 国械注进20173137035 |  | 该产品由覆膜支架和输送系统组成。覆膜支架的弹簧支撑结构采用镍钛合金丝材料制成，合金丝支架结构外被覆多纤聚酯纤维膜。输送系统是由一次性使用导管和整合在一起的手柄组成，能够匹配0.035“导丝。电子束灭菌，一次性使用。 | 该产品适用于肾下腹主动脉或主髂动脉瘤的血管内治疗。 | 肾下腹主动脉、主髂动脉 |  | a5f1c0c3-c876-11e9-953f-fa163e0a8baf | a5f1c0c3-c876-11e9-953f-fa163e0a8baf | 覆膜支架系统-支架 | C02060700114017042540000036 | C02060700100001042540000005 | 02-血管介入治疗类材料 | 06-外周血管介入治疗材料 | 07-腹主动脉支架 | 腹主动脉支架（分支型） | 14-合金 | 017-分支型/非延长型 | ENBF3216C170EE | ENBF3216C170EE |  | 国械注进20173137035 | 集采范围外 | 新增（2025-06-23)、产品名称变更、国家医保耗材27位编码变更
21e19f4f-91ea-11eb-8996-40f2e9990f5b | 美敦力（上海）管理有限公司 | 9131000060741770XH | 54b9960f-7a6e-11f0-88e5-34735a9d8166 | E42AD43EC0B6405AB3033EAA14E0AD5D | 外周血管支架类 | 肾下腹主动脉、主髂动脉 | 覆膜支架系统-支架 | e01c3813-5db2-11ec-921a-0050568f9c84 | 覆膜支架系统Endurant Stent Graft System | 美敦力公司 Medtronic Inc. |  | 国械注进20173137035 |  | 该产品由覆膜支架和输送系统组成。覆膜支架的弹簧支撑结构采用镍钛合金丝材料制成，合金丝支架结构外被覆多纤聚酯纤维膜。输送系统是由一次性使用导管和整合在一起的手柄组成，能够匹配0.035“导丝。电子束灭菌，一次性使用。 | 该产品适用于肾下腹主动脉或主髂动脉瘤的血管内治疗。 | 肾下腹主动脉、主髂动脉 |  | a5f1c22e-c876-11e9-953f-fa163e0a8baf | a5f1c22e-c876-11e9-953f-fa163e0a8baf | 覆膜支架系统-支架 | C02060700114017042540000037 | C02060700100001042540000006 | 02-血管介入治疗类材料 | 06-外周血管介入治疗材料 | 07-腹主动脉支架 | 腹主动脉支架（分支型） | 14-合金 | 017-分支型/非延长型 | ENBF3220C145EE | ENBF3220C145EE |  | 国械注进20173137035 | 集采范围外 | 新增（2025-06-23)、产品名称变更、国家医保耗材27位编码变更
21e19f4f-91ea-11eb-8996-40f2e9990f5b | 美敦力（上海）管理有限公司 | 9131000060741770XH | 54b996eb-7a6e-11f0-88e5-34735a9d8166 | E42AD43EC0B6405AB3033EAA14E0AD5D | 外周血管支架类 | 肾下腹主动脉、主髂动脉 | 覆膜支架系统-支架 | e01c3813-5db2-11ec-921a-0050568f9c84 | 覆膜支架系统Endurant Stent Graft System | 美敦力公司 Medtronic Inc. |  | 国械注进20173137035 |  | 该产品由覆膜支架和输送系统组成。覆膜支架的弹簧支撑结构采用镍钛合金丝材料制成，合金丝支架结构外被覆多纤聚酯纤维膜。输送系统是由一次性使用导管和整合在一起的手柄组成，能够匹配0.035“导丝。电子束灭菌，一次性使用。 | 该产品适用于肾下腹主动脉或主髂动脉瘤的血管内治疗。 | 肾下腹主动脉、主髂动脉 |  | a5f1c386-c876-11e9-953f-fa163e0a8baf | a5f1c386-c876-11e9-953f-fa163e0a8baf | 覆膜支架系统-支架 | C02060700114017042540000038 | C02060700100001042540000007 | 02-血管介入治疗类材料 | 06-外周血管介入治疗材料 | 07-腹主动脉支架 | 腹主动脉支架（分支型） | 14-合金 | 017-分支型/非延长型 | ENBF2313C145EE | ENBF2313C145EE |  | 国械注进20173137035 | 集采范围外 | 新增（2025-06-23)、产品名称变更、国家医保耗材27位编码变更
21e19f4f-91ea-11eb-8996-40f2e9990f5b | 美敦力（上海）管理有限公司 | 9131000060741770XH | 54b997c7-7a6e-11f0-88e5-34735a9d8166 | E42AD43EC0B6405AB3033EAA14E0AD5D | 外周血管支架类 | 肾下腹主动脉、主髂动脉 | 覆膜支架系统-支架 | e01c3813-5db2-11ec-921a-0050568f9c84 | 覆膜支架系统Endurant Stent Graft System | 美敦力公司 Medtronic Inc. |  | 国械注进20173137035 |  | 该产品由覆膜支架和输送系统组成。覆膜支架的弹簧支撑结构采用镍钛合金丝材料制成，合金丝支架结构外被覆多纤聚酯纤维膜。输送系统是由一次性使用导管和整合在一起的手柄组成，能够匹配0.035“导丝。电子束灭菌，一次性使用。 | 该产品适用于肾下腹主动脉或主髂动脉瘤的血管内治疗。 | 肾下腹主动脉、主髂动脉 |  | a5f1c4f8-c876-11e9-953f-fa163e0a8baf | a5f1c4f8-c876-11e9-953f-fa163e0a8baf | 覆膜支架系统-支架 | C02060700114017042540000039 | C02060700100001042540000008 | 02-血管介入治疗类材料 | 06-外周血管介入治疗材料 | 07-腹主动脉支架 | 腹主动脉支架（分支型） | 14-合金 | 017-分支型/非延长型 | ENBF3616C170EE | ENBF3616C170EE |  | 国械注进20173137035 | 集采范围外 | 新增（2025-06-23)、产品名称变更、国家医保耗材27位编码变更
21e19f4f-91ea-11eb-8996-40f2e9990f5b | 美敦力（上海）管理有限公司 | 9131000060741770XH | 54b998a3-7a6e-11f0-88e5-34735a9d8166 | E42AD43EC0B6405AB3033EAA14E0AD5D | 外周血管支架类 | 肾下腹主动脉、主髂动脉 | 覆膜支架系统-支架 | e01c3813-5db2-11ec-921a-0050568f9c84 | 覆膜支架系统Endurant Stent Graft System | 美敦力公司 Medtronic Inc. |  | 国械注进20173137035 |  | 该产品由覆膜支架和输送系统组成。覆膜支架的弹簧支撑结构采用镍钛合金丝材料制成，合金丝支架结构外被覆多纤聚酯纤维膜。输送系统是由一次性使用导管和整合在一起的手柄组成，能够匹配0.035“导丝。电子束灭菌，一次性使用。 | 该产品适用于肾下腹主动脉或主髂动脉瘤的血管内治疗。 | 肾下腹主动脉、主髂动脉 |  | a5f1c930-c876-11e9-953f-fa163e0a8baf | a5f1c930-c876-11e9-953f-fa163e0a8baf | 覆膜支架系统-支架 | C02060700114017042540000040 | C02060700100001042540000009 | 02-血管介入治疗类材料 | 06-外周血管介入治疗材料 | 07-腹主动脉支架 | 腹主动脉支架（分支型） | 14-合金 | 017-分支型/非延长型 | ENBF2313C120EE | ENBF2313C120EE |  | 国械注进20173137035 | 集采范围外 | 新增（2025-06-23)、产品名称变更、国家医保耗材27位编码变更
21e19f4f-91ea-11eb-8996-40f2e9990f5b | 美敦力（上海）管理有限公司 | 9131000060741770XH | 54b99983-7a6e-11f0-88e5-34735a9d8166 | E42AD43EC0B6405AB3033EAA14E0AD5D | 外周血管支架类 | 肾下腹主动脉、主髂动脉 | 覆膜支架系统-支架 | e01c3813-5db2-11ec-921a-0050568f9c84 | 覆膜支架系统Endurant Stent Graft System | 美敦力公司 Medtronic Inc. |  | 国械注进20173137035 |  | 该产品由覆膜支架和输送系统组成。覆膜支架的弹簧支撑结构采用镍钛合金丝材料制成，合金丝支架结构外被覆多纤聚酯纤维膜。输送系统是由一次性使用导管和整合在一起的手柄组成，能够匹配0.035“导丝。电子束灭菌，一次性使用。 | 该产品适用于肾下腹主动脉或主髂动脉瘤的血管内治疗。 | 肾下腹主动脉、主髂动脉 |  | a5f1ca9b-c876-11e9-953f-fa163e0a8baf | a5f1ca9b-c876-11e9-953f-fa163e0a8baf | 覆膜支架系统-支架 | C02060700114017042540000041 | C02060700100001042540000010 | 02-血管介入治疗类材料 | 06-外周血管介入治疗材料 | 07-腹主动脉支架 | 腹主动脉支架（分支型） | 14-合金 | 017-分支型/非延长型 | ENBF3220C120EE | ENBF3220C120EE |  | 国械注进20173137035 | 集采范围外 | 新增（2025-06-23)、产品名称变更、国家医保耗材27位编码变更
21e19f4f-91ea-11eb-8996-40f2e9990f5b | 美敦力（上海）管理有限公司 | 9131000060741770XH | 54b99a5f-7a6e-11f0-88e5-34735a9d8166 | E42AD43EC0B6405AB3033EAA14E0AD5D | 外周血管支架类 | 肾下腹主动脉、主髂动脉 | 覆膜支架系统-支架 | e01c3813-5db2-11ec-921a-0050568f9c84 | 覆膜支架系统Endurant Stent Graft System | 美敦力公司 Medtronic Inc. |  | 国械注进20173137035 |  | 该产品由覆膜支架和输送系统组成。覆膜支架的弹簧支撑结构采用镍钛合金丝材料制成，合金丝支架结构外被覆多纤聚酯纤维膜。输送系统是由一次性使用导管和整合在一起的手柄组成，能够匹配0.035“导丝。电子束灭菌，一次性使用。 | 该产品适用于肾下腹主动脉或主髂动脉瘤的血管内治疗。 | 肾下腹主动脉、主髂动脉 |  | a5f1cbfa-c876-11e9-953f-fa163e0a8baf | a5f1cbfa-c876-11e9-953f-fa163e0a8baf | 覆膜支架系统-支架 | C02060700114017042540000042 | C02060700100001042540000011 | 02-血管介入治疗类材料 | 06-外周血管介入治疗材料 | 07-腹主动脉支架 | 腹主动脉支架（分支型） | 14-合金 | 017-分支型/非延长型 | ENBF2820C120EE | ENBF2820C120EE |  | 国械注进20173137035 | 集采范围外 | 新增（2025-06-23)、产品名称变更、国家医保耗材27位编码变更
21e19f4f-91ea-11eb-8996-40f2e9990f5b | 美敦力（上海）管理有限公司 | 9131000060741770XH | 54b99ded-7a6e-11f0-88e5-34735a9d8166 | E42AD43EC0B6405AB3033EAA14E0AD5D | 外周血管支架类 | 肾下腹主动脉、主髂动脉 | 覆膜支架系统-支架 | e01c3813-5db2-11ec-921a-0050568f9c84 | 覆膜支架系统Endurant Stent Graft System | 美敦力公司 Medtronic Inc. |  | 国械注进20173137035 |  | 该产品由覆膜支架和输送系统组成。覆膜支架的弹簧支撑结构采用镍钛合金丝材料制成，合金丝支架结构外被覆多纤聚酯纤维膜。输送系统是由一次性使用导管和整合在一起的手柄组成，能够匹配0.035“导丝。电子束灭菌，一次性使用。 | 该产品适用于肾下腹主动脉或主髂动脉瘤的血管内治疗。 | 肾下腹主动脉、主髂动脉 |  | a5f1cd6c-c876-11e9-953f-fa163e0a8baf | a5f1cd6c-c876-11e9-953f-fa163e0a8baf | 覆膜支架系统-支架 | C02060700114017042540000043 | C02060700100001042540000012 | 02-血管介入治疗类材料 | 06-外周血管介入治疗材料 | 07-腹主动脉支架 | 腹主动脉支架（分支型） | 14-合金 | 017-分支型/非延长型 | ENBF2513C120EE | ENBF2513C120EE |  | 国械注进20173137035 | 集采范围外 | 新增（2025-06-23)、产品名称变更、国家医保耗材27位编码变更
21e19f4f-91ea-11eb-8996-40f2e9990f5b | 美敦力（上海）管理有限公司 | 9131000060741770XH | 54b99edc-7a6e-11f0-88e5-34735a9d8166 | E42AD43EC0B6405AB3033EAA14E0AD5D | 外周血管支架类 | 肾下腹主动脉、主髂动脉 | 覆膜支架系统-支架 | e01c3813-5db2-11ec-921a-0050568f9c84 | 覆膜支架系统Endurant Stent Graft System | 美敦力公司 Medtronic Inc. |  | 国械注进20173137035 |  | 该产品由覆膜支架和输送系统组成。覆膜支架的弹簧支撑结构采用镍钛合金丝材料制成，合金丝支架结构外被覆多纤聚酯纤维膜。输送系统是由一次性使用导管和整合在一起的手柄组成，能够匹配0.035“导丝。电子束灭菌，一次性使用。 | 该产品适用于肾下腹主动脉或主髂动脉瘤的血管内治疗。 | 肾下腹主动脉、主髂动脉 |  | a5f1cfa6-c876-11e9-953f-fa163e0a8baf | a5f1cfa6-c876-11e9-953f-fa163e0a8baf | 覆膜支架系统-支架 | C02060700114017042540000044 | C02060700100001042540000013 | 02-血管介入治疗类材料 | 06-外周血管介入治疗材料 | 07-腹主动脉支架 | 腹主动脉支架（分支型） | 14-合金 | 017-分支型/非延长型 | ENBF3216C145EE | ENBF3216C145EE |  | 国械注进20173137035 | 集采范围外 | 新增（2025-06-23)、产品名称变更、国家医保耗材27位编码变更
21e19f4f-91ea-11eb-8996-40f2e9990f5b | 美敦力（上海）管理有限公司 | 9131000060741770XH | 54b99fbd-7a6e-11f0-88e5-34735a9d8166 | E42AD43EC0B6405AB3033EAA14E0AD5D | 外周血管支架类 | 肾下腹主动脉、主髂动脉 | 覆膜支架系统-支架 | e01c3813-5db2-11ec-921a-0050568f9c84 | 覆膜支架系统Endurant Stent Graft System | 美敦力公司 Medtronic Inc. |  | 国械注进20173137035 |  | 该产品由覆膜支架和输送系统组成。覆膜支架的弹簧支撑结构采用镍钛合金丝材料制成，合金丝支架结构外被覆多纤聚酯纤维膜。输送系统是由一次性使用导管和整合在一起的手柄组成，能够匹配0.035“导丝。电子束灭菌，一次性使用。 | 该产品适用于肾下腹主动脉或主髂动脉瘤的血管内治疗。 | 肾下腹主动脉、主髂动脉 |  | a5f1d110-c876-11e9-953f-fa163e0a8baf | a5f1d110-c876-11e9-953f-fa163e0a8baf | 覆膜支架系统-支架 | C02060700114017042540000045 | C02060700100001042540000014 | 02-血管介入治疗类材料 | 06-外周血管介入治疗材料 | 07-腹主动脉支架 | 腹主动脉支架（分支型） | 14-合金 | 017-分支型/非延长型 | ENBF2816C170EE | ENBF2816C170EE |  | 国械注进20173137035 | 集采范围外 | 新增（2025-06-23)、产品名称变更、国家医保耗材27位编码变更
21e19f4f-91ea-11eb-8996-40f2e9990f5b | 美敦力（上海）管理有限公司 | 9131000060741770XH | 54b9a099-7a6e-11f0-88e5-34735a9d8166 | E42AD43EC0B6405AB3033EAA14E0AD5D | 外周血管支架类 | 肾下腹主动脉、主髂动脉 | 覆膜支架系统-支架 | e01c3813-5db2-11ec-921a-0050568f9c84 | 覆膜支架系统Endurant Stent Graft System | 美敦力公司 Medtronic Inc. |  | 国械注进20173137035 |  | 该产品由覆膜支架和输送系统组成。覆膜支架的弹簧支撑结构采用镍钛合金丝材料制成，合金丝支架结构外被覆多纤聚酯纤维膜。输送系统是由一次性使用导管和整合在一起的手柄组成，能够匹配0.035“导丝。电子束灭菌，一次性使用。 | 该产品适用于肾下腹主动脉或主髂动脉瘤的血管内治疗。 | 肾下腹主动脉、主髂动脉 |  | a5f1d279-c876-11e9-953f-fa163e0a8baf | a5f1d279-c876-11e9-953f-fa163e0a8baf | 覆膜支架系统-支架 | C02060700114017042540000046 | C02060700100001042540000015 | 02-血管介入治疗类材料 | 06-外周血管介入治疗材料 | 07-腹主动脉支架 | 腹主动脉支架（分支型） | 14-合金 | 017-分支型/非延长型 | ENBF3216C120EE | ENBF3216C120EE |  | 国械注进20173137035 | 集采范围外 | 新增（2025-06-23)、产品名称变更、国家医保耗材27位编码变更
21e19f4f-91ea-11eb-8996-40f2e9990f5b | 美敦力（上海）管理有限公司 | 9131000060741770XH | 54b9a175-7a6e-11f0-88e5-34735a9d8166 | E42AD43EC0B6405AB3033EAA14E0AD5D | 外周血管支架类 | 肾下腹主动脉、主髂动脉 | 覆膜支架系统-支架 | e01c3813-5db2-11ec-921a-0050568f9c84 | 覆膜支架系统Endurant Stent Graft System | 美敦力公司 Medtronic Inc. |  | 国械注进20173137035 |  | 该产品由覆膜支架和输送系统组成。覆膜支架的弹簧支撑结构采用镍钛合金丝材料制成，合金丝支架结构外被覆多纤聚酯纤维膜。输送系统是由一次性使用导管和整合在一起的手柄组成，能够匹配0.035“导丝。电子束灭菌，一次性使用。 | 该产品适用于肾下腹主动脉或主髂动脉瘤的血管内治疗。 | 肾下腹主动脉、主髂动脉 |  | a5f1d537-c876-11e9-953f-fa163e0a8baf | a5f1d537-c876-11e9-953f-fa163e0a8baf | 覆膜支架系统-支架 | C02060700114017042540000047 | C02060700100001042540000016 | 02-血管介入治疗类材料 | 06-外周血管介入治疗材料 | 07-腹主动脉支架 | 腹主动脉支架（分支型） | 14-合金 | 017-分支型/非延长型 | ENBF2813C120EE | ENBF2813C120EE |  | 国械注进20173137035 | 集采范围外 | 新增（2025-06-23)、产品名称变更、国家医保耗材27位编码变更
21e19f4f-91ea-11eb-8996-40f2e9990f5b | 美敦力（上海）管理有限公司 | 9131000060741770XH | 54b9a251-7a6e-11f0-88e5-34735a9d8166 | E42AD43EC0B6405AB3033EAA14E0AD5D | 外周血管支架类 | 肾下腹主动脉、主髂动脉 | 覆膜支架系统-支架 | e01c3813-5db2-11ec-921a-0050568f9c84 | 覆膜支架系统Endurant Stent Graft System | 美敦力公司 Medtronic Inc. |  | 国械注进20173137035 |  | 该产品由覆膜支架和输送系统组成。覆膜支架的弹簧支撑结构采用镍钛合金丝材料制成，合金丝支架结构外被覆多纤聚酯纤维膜。输送系统是由一次性使用导管和整合在一起的手柄组成，能够匹配0.035“导丝。电子束灭菌，一次性使用。 | 该产品适用于肾下腹主动脉或主髂动脉瘤的血管内治疗。 | 肾下腹主动脉、主髂动脉 |  | a5f1d69a-c876-11e9-953f-fa163e0a8baf | a5f1d69a-c876-11e9-953f-fa163e0a8baf | 覆膜支架系统-支架 | C02060700114017042540000048 | C02060700100001042540000017 | 02-血管介入治疗类材料 | 06-外周血管介入治疗材料 | 07-腹主动脉支架 | 腹主动脉支架（分支型） | 14-合金 | 017-分支型/非延长型 | ENBF2816C145EE | ENBF2816C145EE |  | 国械注进20173137035 | 集采范围外 | 新增（2025-06-23)、产品名称变更、国家医保耗材27位编码变更
21e19f4f-91ea-11eb-8996-40f2e9990f5b | 美敦力（上海）管理有限公司 | 9131000060741770XH | 54b9a32d-7a6e-11f0-88e5-34735a9d8166 | E42AD43EC0B6405AB3033EAA14E0AD5D | 外周血管支架类 | 肾下腹主动脉、主髂动脉 | 覆膜支架系统-支架 | e01c3813-5db2-11ec-921a-0050568f9c84 | 覆膜支架系统Endurant Stent Graft System | 美敦力公司 Medtronic Inc. |  | 国械注进20173137035 |  | 该产品由覆膜支架和输送系统组成。覆膜支架的弹簧支撑结构采用镍钛合金丝材料制成，合金丝支架结构外被覆多纤聚酯纤维膜。输送系统是由一次性使用导管和整合在一起的手柄组成，能够匹配0.035“导丝。电子束灭菌，一次性使用。 | 该产品适用于肾下腹主动脉或主髂动脉瘤的血管内治疗。 | 肾下腹主动脉、主髂动脉 |  | a5f1d7ed-c876-11e9-953f-fa163e0a8baf | a5f1d7ed-c876-11e9-953f-fa163e0a8baf | 覆膜支架系统-支架 | C02060700114017042540000049 | C02060700100001042540000018 | 02-血管介入治疗类材料 | 06-外周血管介入治疗材料 | 07-腹主动脉支架 | 腹主动脉支架（分支型） | 14-合金 | 017-分支型/非延长型 | ENBF3616C145EE | ENBF3616C145EE |  | 国械注进20173137035 | 集采范围外 | 新增（2025-06-23)、产品名称变更、国家医保耗材27位编码变更
21e19f4f-91ea-11eb-8996-40f2e9990f5b | 美敦力（上海）管理有限公司 | 9131000060741770XH | 54b9a409-7a6e-11f0-88e5-34735a9d8166 | E42AD43EC0B6405AB3033EAA14E0AD5D | 外周血管支架类 | 肾下腹主动脉、主髂动脉 | 覆膜支架系统-支架 | e01c3813-5db2-11ec-921a-0050568f9c84 | 覆膜支架系统Endurant Stent Graft System | 美敦力公司 Medtronic Inc. |  | 国械注进20173137035 |  | 该产品由覆膜支架和输送系统组成。覆膜支架的弹簧支撑结构采用镍钛合金丝材料制成，合金丝支架结构外被覆多纤聚酯纤维膜。输送系统是由一次性使用导管和整合在一起的手柄组成，能够匹配0.035“导丝。电子束灭菌，一次性使用。 | 该产品适用于肾下腹主动脉或主髂动脉瘤的血管内治疗。 | 肾下腹主动脉、主髂动脉 |  | a5f1de5a-c876-11e9-953f-fa163e0a8baf | a5f1de5a-c876-11e9-953f-fa163e0a8baf | 覆膜支架系统-支架 | C02060700114017042540000050 | C02060700100001042540000019 | 02-血管介入治疗类材料 | 06-外周血管介入治疗材料 | 07-腹主动脉支架 | 腹主动脉支架（分支型） | 14-合金 | 017-分支型/非延长型 | ENBF2516C120EE | ENBF2516C120EE |  | 国械注进20173137035 | 集采范围外 | 新增（2025-06-23)、产品名称变更、国家医保耗材27位编码变更
21e19f4f-91ea-11eb-8996-40f2e9990f5b | 美敦力（上海）管理有限公司 | 9131000060741770XH | 54b9a4e4-7a6e-11f0-88e5-34735a9d8166 | E42AD43EC0B6405AB3033EAA14E0AD5D | 外周血管支架类 | 肾下腹主动脉、主髂动脉 | 覆膜支架系统-支架 | e01c3813-5db2-11ec-921a-0050568f9c84 | 覆膜支架系统Endurant Stent Graft System | 美敦力公司 Medtronic Inc. |  | 国械注进20173137035 |  | 该产品由覆膜支架和输送系统组成。覆膜支架的弹簧支撑结构采用镍钛合金丝材料制成，合金丝支架结构外被覆多纤聚酯纤维膜。输送系统是由一次性使用导管和整合在一起的手柄组成，能够匹配0.035“导丝。电子束灭菌，一次性使用。 | 该产品适用于肾下腹主动脉或主髂动脉瘤的血管内治疗。 | 肾下腹主动脉、主髂动脉 |  | a5f1dfc0-c876-11e9-953f-fa163e0a8baf | a5f1dfc0-c876-11e9-953f-fa163e0a8baf | 覆膜支架系统-支架 | C02060700114017042540000051 | C02060700100001042540000020 | 02-血管介入治疗类材料 | 06-外周血管介入治疗材料 | 07-腹主动脉支架 | 腹主动脉支架（分支型） | 14-合金 | 017-分支型/非延长型 | ENBF2316C120EE | ENBF2316C120EE |  | 国械注进20173137035 | 集采范围外 | 新增（2025-06-23)、产品名称变更、国家医保耗材27位编码变更
21e19f4f-91ea-11eb-8996-40f2e9990f5b | 美敦力（上海）管理有限公司 | 9131000060741770XH | 54b9a5ca-7a6e-11f0-88e5-34735a9d8166 | E42AD43EC0B6405AB3033EAA14E0AD5D | 外周血管支架类 | 肾下腹主动脉、主髂动脉 | 覆膜支架系统-支架 | e01c3813-5db2-11ec-921a-0050568f9c84 | 覆膜支架系统Endurant Stent Graft System | 美敦力公司 Medtronic Inc. |  | 国械注进20173137035 |  | 该产品由覆膜支架和输送系统组成。覆膜支架的弹簧支撑结构采用镍钛合金丝材料制成，合金丝支架结构外被覆多纤聚酯纤维膜。输送系统是由一次性使用导管和整合在一起的手柄组成，能够匹配0.035“导丝。电子束灭菌，一次性使用。 | 该产品适用于肾下腹主动脉或主髂动脉瘤的血管内治疗。 | 肾下腹主动脉、主髂动脉 |  | a5f1e10f-c876-11e9-953f-fa163e0a8baf | a5f1e10f-c876-11e9-953f-fa163e0a8baf | 覆膜支架系统-支架 | C02060700114017042540000052 | C02060700100001042540000021 | 02-血管介入治疗类材料 | 06-外周血管介入治疗材料 | 07-腹主动脉支架 | 腹主动脉支架（分支型） | 14-合金 | 017-分支型/非延长型 | ENBF2313C170EE | ENBF2313C170EE |  | 国械注进20173137035 | 集采范围外 | 新增（2025-06-23)、产品名称变更、国家医保耗材27位编码变更
21e19f4f-91ea-11eb-8996-40f2e9990f5b | 美敦力（上海）管理有限公司 | 9131000060741770XH | 54b9a6ab-7a6e-11f0-88e5-34735a9d8166 | E42AD43EC0B6405AB3033EAA14E0AD5D | 外周血管支架类 | 肾下腹主动脉、主髂动脉 | 覆膜支架系统-支架 | e01c3813-5db2-11ec-921a-0050568f9c84 | 覆膜支架系统Endurant Stent Graft System | 美敦力公司 Medtronic Inc. |  | 国械注进20173137035 |  | 该产品由覆膜支架和输送系统组成。覆膜支架的弹簧支撑结构采用镍钛合金丝材料制成，合金丝支架结构外被覆多纤聚酯纤维膜。输送系统是由一次性使用导管和整合在一起的手柄组成，能够匹配0.035“导丝。电子束灭菌，一次性使用。 | 该产品适用于肾下腹主动脉或主髂动脉瘤的血管内治疗。 | 肾下腹主动脉、主髂动脉 |  | a5f1e260-c876-11e9-953f-fa163e0a8baf | a5f1e260-c876-11e9-953f-fa163e0a8baf | 覆膜支架系统-支架 | C02060700114017042540000053 | C02060700100001042540000022 | 02-血管介入治疗类材料 | 06-外周血管介入治疗材料 | 07-腹主动脉支架 | 腹主动脉支架（分支型） | 14-合金 | 017-分支型/非延长型 | ENBF2816C120EE | ENBF2816C120EE |  | 国械注进20173137035 | 集采范围外 | 新增（2025-06-23)、产品名称变更、国家医保耗材27位编码变更
21e19f4f-91ea-11eb-8996-40f2e9990f5b | 美敦力（上海）管理有限公司 | 9131000060741770XH | 54b9a787-7a6e-11f0-88e5-34735a9d8166 | E42AD43EC0B6405AB3033EAA14E0AD5D | 外周血管支架类 | 肾下腹主动脉、主髂动脉 | 覆膜支架系统-支架 | e01c3813-5db2-11ec-921a-0050568f9c84 | 覆膜支架系统Endurant Stent Graft System | 美敦力公司 Medtronic Inc. |  | 国械注进20173137035 |  | 该产品由覆膜支架和输送系统组成。覆膜支架的弹簧支撑结构采用镍钛合金丝材料制成，合金丝支架结构外被覆多纤聚酯纤维膜。输送系统是由一次性使用导管和整合在一起的手柄组成，能够匹配0.035“导丝。电子束灭菌，一次性使用。 | 该产品适用于肾下腹主动脉或主髂动脉瘤的血管内治疗。 | 肾下腹主动脉、主髂动脉 |  | a5f1e3aa-c876-11e9-953f-fa163e0a8baf | a5f1e3aa-c876-11e9-953f-fa163e0a8baf | 覆膜支架系统-支架 | C02060700114017042540000054 | C02060700100001042540000023 | 02-血管介入治疗类材料 | 06-外周血管介入治疗材料 | 07-腹主动脉支架 | 腹主动脉支架（分支型） | 14-合金 | 017-分支型/非延长型 | ENBF3620C170EE | ENBF3620C170EE |  | 国械注进20173137035 | 集采范围外 | 新增（2025-06-23)、产品名称变更、国家医保耗材27位编码变更
21e19f4f-91ea-11eb-8996-40f2e9990f5b | 美敦力（上海）管理有限公司 | 9131000060741770XH | 54b9a868-7a6e-11f0-88e5-34735a9d8166 | E42AD43EC0B6405AB3033EAA14E0AD5D | 外周血管支架类 | 肾下腹主动脉、主髂动脉 | 覆膜支架系统-支架 | e01c3813-5db2-11ec-921a-0050568f9c84 | 覆膜支架系统Endurant Stent Graft System | 美敦力公司 Medtronic Inc. |  | 国械注进20173137035 |  | 该产品由覆膜支架和输送系统组成。覆膜支架的弹簧支撑结构采用镍钛合金丝材料制成，合金丝支架结构外被覆多纤聚酯纤维膜。输送系统是由一次性使用导管和整合在一起的手柄组成，能够匹配0.035“导丝。电子束灭菌，一次性使用。 | 该产品适用于肾下腹主动脉或主髂动脉瘤的血管内治疗。 | 肾下腹主动脉、主髂动脉 |  | a5f1e625-c876-11e9-953f-fa163e0a8baf | a5f1e625-c876-11e9-953f-fa163e0a8baf | 覆膜支架系统-支架 | C02060700114017042540000055 | C02060700100001042540000024 | 02-血管介入治疗类材料 | 06-外周血管介入治疗材料 | 07-腹主动脉支架 | 腹主动脉支架（分支型） | 14-合金 | 017-分支型/非延长型 | ENBF2820C170EE | ENBF2820C170EE |  | 国械注进20173137035 | 集采范围外 | 新增（2025-06-23)、产品名称变更、国家医保耗材27位编码变更
21e19f4f-91ea-11eb-8996-40f2e9990f5b | 美敦力（上海）管理有限公司 | 9131000060741770XH | 54b9abb5-7a6e-11f0-88e5-34735a9d8166 | E42AD43EC0B6405AB3033EAA14E0AD5D | 外周血管支架类 | 肾下腹主动脉、主髂动脉 | 覆膜支架系统-支架 | e01c3813-5db2-11ec-921a-0050568f9c84 | 覆膜支架系统Endurant Stent Graft System | 美敦力公司 Medtronic Inc. |  | 国械注进20173137035 |  | 该产品由覆膜支架和输送系统组成。覆膜支架的弹簧支撑结构采用镍钛合金丝材料制成，合金丝支架结构外被覆多纤聚酯纤维膜。输送系统是由一次性使用导管和整合在一起的手柄组成，能够匹配0.035“导丝。电子束灭菌，一次性使用。 | 该产品适用于肾下腹主动脉或主髂动脉瘤的血管内治疗。 | 肾下腹主动脉、主髂动脉 |  | a5f1e7bd-c876-11e9-953f-fa163e0a8baf | a5f1e7bd-c876-11e9-953f-fa163e0a8baf | 覆膜支架系统-支架 | C02060700114017042540000056 | C02060700100001042540000025 | 02-血管介入治疗类材料 | 06-外周血管介入治疗材料 | 07-腹主动脉支架 | 腹主动脉支架（分支型） | 14-合金 | 017-分支型/非延长型 | ENBF2813C170EE | ENBF2813C170EE |  | 国械注进20173137035 | 集采范围外 | 新增（2025-06-23)、产品名称变更、国家医保耗材27位编码变更
21e19f4f-91ea-11eb-8996-40f2e9990f5b | 美敦力（上海）管理有限公司 | 9131000060741770XH | 54b9ac91-7a6e-11f0-88e5-34735a9d8166 | E42AD43EC0B6405AB3033EAA14E0AD5D | 外周血管支架类 | 肾下腹主动脉、主髂动脉 | 覆膜支架系统-支架 | e01c3813-5db2-11ec-921a-0050568f9c84 | 覆膜支架系统Endurant Stent Graft System | 美敦力公司 Medtronic Inc. |  | 国械注进20173137035 |  | 该产品由覆膜支架和输送系统组成。覆膜支架的弹簧支撑结构采用镍钛合金丝材料制成，合金丝支架结构外被覆多纤聚酯纤维膜。输送系统是由一次性使用导管和整合在一起的手柄组成，能够匹配0.035“导丝。电子束灭菌，一次性使用。 | 该产品适用于肾下腹主动脉或主髂动脉瘤的血管内治疗。 | 肾下腹主动脉、主髂动脉 |  | a5f1e91e-c876-11e9-953f-fa163e0a8baf | a5f1e91e-c876-11e9-953f-fa163e0a8baf | 覆膜支架系统-支架 | C02060700114017042540000057 | C02060700100001042540000026 | 02-血管介入治疗类材料 | 06-外周血管介入治疗材料 | 07-腹主动脉支架 | 腹主动脉支架（分支型） | 14-合金 | 017-分支型/非延长型 | ENBF3620C145EE | ENBF3620C145EE |  | 国械注进20173137035 | 集采范围外 | 新增（2025-06-23)、产品名称变更、国家医保耗材27位编码变更
21e19f4f-91ea-11eb-8996-40f2e9990f5b | 美敦力（上海）管理有限公司 | 9131000060741770XH | 54b9ad6d-7a6e-11f0-88e5-34735a9d8166 | E42AD43EC0B6405AB3033EAA14E0AD5D | 外周血管支架类 | 肾下腹主动脉、主髂动脉 | 覆膜支架系统-支架 | e01c3813-5db2-11ec-921a-0050568f9c84 | 覆膜支架系统Endurant Stent Graft System | 美敦力公司 Medtronic Inc. |  | 国械注进20173137035 |  | 该产品由覆膜支架和输送系统组成。覆膜支架的弹簧支撑结构采用镍钛合金丝材料制成，合金丝支架结构外被覆多纤聚酯纤维膜。输送系统是由一次性使用导管和整合在一起的手柄组成，能够匹配0.035“导丝。电子束灭菌，一次性使用。 | 该产品适用于肾下腹主动脉或主髂动脉瘤的血管内治疗。 | 肾下腹主动脉、主髂动脉 |  | a5f1ea7b-c876-11e9-953f-fa163e0a8baf | a5f1ea7b-c876-11e9-953f-fa163e0a8baf | 覆膜支架系统-支架 | C02060700114017042540000058 | C02060700100001042540000027 | 02-血管介入治疗类材料 | 06-外周血管介入治疗材料 | 07-腹主动脉支架 | 腹主动脉支架（分支型） | 14-合金 | 017-分支型/非延长型 | ENBF2820C145EE | ENBF2820C145EE |  | 国械注进20173137035 | 集采范围外 | 新增（2025-06-23)、产品名称变更、国家医保耗材27位编码变更
21e19f4f-91ea-11eb-8996-40f2e9990f5b | 美敦力（上海）管理有限公司 | 9131000060741770XH | 54b9ae49-7a6e-11f0-88e5-34735a9d8166 | E42AD43EC0B6405AB3033EAA14E0AD5D | 外周血管支架类 | 肾下腹主动脉、主髂动脉 | 覆膜支架系统-支架 | e01c3813-5db2-11ec-921a-0050568f9c84 | 覆膜支架系统Endurant Stent Graft System | 美敦力公司 Medtronic Inc. |  | 国械注进20173137035 |  | 该产品由覆膜支架和输送系统组成。覆膜支架的弹簧支撑结构采用镍钛合金丝材料制成，合金丝支架结构外被覆多纤聚酯纤维膜。输送系统是由一次性使用导管和整合在一起的手柄组成，能够匹配0.035“导丝。电子束灭菌，一次性使用。 | 该产品适用于肾下腹主动脉或主髂动脉瘤的血管内治疗。 | 肾下腹主动脉、主髂动脉 |  | a5f1ebcd-c876-11e9-953f-fa163e0a8baf | a5f1ebcd-c876-11e9-953f-fa163e0a8baf | 覆膜支架系统-支架 | C02060700114017042540000059 | C02060700100001042540000028 | 02-血管介入治疗类材料 | 06-外周血管介入治疗材料 | 07-腹主动脉支架 | 腹主动脉支架（分支型） | 14-合金 | 017-分支型/非延长型 | ENBF2516C145EE | ENBF2516C145EE |  | 国械注进20173137035 | 集采范围外 | 新增（2025-06-23)、产品名称变更、国家医保耗材27位编码变更
21e19f4f-91ea-11eb-8996-40f2e9990f5b | 美敦力（上海）管理有限公司 | 9131000060741770XH | 54b9af25-7a6e-11f0-88e5-34735a9d8166 | E42AD43EC0B6405AB3033EAA14E0AD5D | 外周血管支架类 | 肾下腹主动脉、主髂动脉 | 覆膜支架系统-支架 | e01c3813-5db2-11ec-921a-0050568f9c84 | 覆膜支架系统Endurant Stent Graft System | 美敦力公司 Medtronic Inc. |  | 国械注进20173137035 |  | 该产品由覆膜支架和输送系统组成。覆膜支架的弹簧支撑结构采用镍钛合金丝材料制成，合金丝支架结构外被覆多纤聚酯纤维膜。输送系统是由一次性使用导管和整合在一起的手柄组成，能够匹配0.035“导丝。电子束灭菌，一次性使用。 | 该产品适用于肾下腹主动脉或主髂动脉瘤的血管内治疗。 | 肾下腹主动脉、主髂动脉 |  | a5f1ed5e-c876-11e9-953f-fa163e0a8baf | a5f1ed5e-c876-11e9-953f-fa163e0a8baf | 覆膜支架系统-支架 | C02060700114017042540000060 | C02060700100001042540000029 | 02-血管介入治疗类材料 | 06-外周血管介入治疗材料 | 07-腹主动脉支架 | 腹主动脉支架（分支型） | 14-合金 | 017-分支型/非延长型 | ENBF2513C170EE | ENBF2513C170EE |  | 国械注进20173137035 | 集采范围外 | 新增（2025-06-23)、产品名称变更、国家医保耗材27位编码变更
21e19f4f-91ea-11eb-8996-40f2e9990f5b | 美敦力（上海）管理有限公司 | 9131000060741770XH | 54b9b001-7a6e-11f0-88e5-34735a9d8166 | E42AD43EC0B6405AB3033EAA14E0AD5D | 外周血管支架类 | 肾下腹主动脉、主髂动脉 | 覆膜支架系统-支架 | e01c3813-5db2-11ec-921a-0050568f9c84 | 覆膜支架系统Endurant Stent Graft System | 美敦力公司 Medtronic Inc. |  | 国械注进20173137035 |  | 该产品由覆膜支架和输送系统组成。覆膜支架的弹簧支撑结构采用镍钛合金丝材料制成，合金丝支架结构外被覆多纤聚酯纤维膜。输送系统是由一次性使用导管和整合在一起的手柄组成，能够匹配0.035“导丝。电子束灭菌，一次性使用。 | 该产品适用于肾下腹主动脉或主髂动脉瘤的血管内治疗。 | 肾下腹主动脉、主髂动脉 |  | a5f1eead-c876-11e9-953f-fa163e0a8baf | a5f1eead-c876-11e9-953f-fa163e0a8baf | 覆膜支架系统-支架 | C02060700114017042540000061 | C02060700100001042540000030 | 02-血管介入治疗类材料 | 06-外周血管介入治疗材料 | 07-腹主动脉支架 | 腹主动脉支架（分支型） | 14-合金 | 017-分支型/非延长型 | ENBF2316C145EE | ENBF2316C145EE |  | 国械注进20173137035 | 集采范围外 | 新增（2025-06-23)、产品名称变更、国家医保耗材27位编码变更
21e19f4f-91ea-11eb-8996-40f2e9990f5b | 美敦力（上海）管理有限公司 | 9131000060741770XH | 54b9b0dd-7a6e-11f0-88e5-34735a9d8166 | E42AD43EC0B6405AB3033EAA14E0AD5D | 外周血管支架类 | 肾下腹主动脉、主髂动脉 | 覆膜支架系统-支架 | e01c3813-5db2-11ec-921a-0050568f9c84 | 覆膜支架系统Endurant Stent Graft System | 美敦力公司 Medtronic Inc. |  | 国械注进20173137035 |  | 该产品由覆膜支架和输送系统组成。覆膜支架的弹簧支撑结构采用镍钛合金丝材料制成，合金丝支架结构外被覆多纤聚酯纤维膜。输送系统是由一次性使用导管和整合在一起的手柄组成，能够匹配0.035“导丝。电子束灭菌，一次性使用。 | 该产品适用于肾下腹主动脉或主髂动脉瘤的血管内治疗。 | 肾下腹主动脉、主髂动脉 |  | a5f1f000-c876-11e9-953f-fa163e0a8baf | a5f1f000-c876-11e9-953f-fa163e0a8baf | 覆膜支架系统-支架 | C02060700114017042540000062 | C02060700100001042540000031 | 02-血管介入治疗类材料 | 06-外周血管介入治疗材料 | 07-腹主动脉支架 | 腹主动脉支架（分支型） | 14-合金 | 017-分支型/非延长型 | ENBF2813C145EE | ENBF2813C145EE |  | 国械注进20173137035 | 集采范围外 | 新增（2025-06-23)、产品名称变更、国家医保耗材27位编码变更
21e19f4f-91ea-11eb-8996-40f2e9990f5b | 美敦力（上海）管理有限公司 | 9131000060741770XH | 54c18897-7a6e-11f0-88e5-34735a9d8166 | a3930131982211ecb3f890e2ba8d9d30 | 外周血管支架类 | 肾下腹主动脉、主髂动脉 | 覆膜支架系统-支架 | e01c3813-5db2-11ec-921a-0050568f9c84 | 覆膜支架系统Endurant Stent Graft System | 美敦力公司 Medtronic Inc. |  | 国械注进20173137035 |  | 该产品由覆膜支架和输送系统组成。覆膜支架的弹簧支撑结构采用镍钛合金丝材料制成，合金丝支架结构外被覆多纤聚酯纤维膜。输送系统是由一次性使用导管和整合在一起的手柄组成，能够匹配0.035“导丝。电子束灭菌，一次性使用。 | 该产品适用于肾下腹主动脉或主髂动脉瘤的血管内治疗。 | 肾下腹主动脉、主髂动脉 |  | bd4f4641-c876-11e9-953f-fa163e0a8baf | bd4f4641-c876-11e9-953f-fa163e0a8baf | 覆膜支架系统-支架 | C02060700114019042540000011 | C02060700100002042540000001 | 02-血管介入治疗类材料 | 06-外周血管介入治疗材料 | 07-腹主动脉支架 | 腹主动脉支架（非分支型） | 14-合金 | 019-非分支型/非延长型 | ENTF3232C70EE | ENTF3232C70EE |  | 国械注进20173137035 | 集采范围外 | 新增（2025-06-23)、产品名称变更、国家医保耗材27位编码变更
21e19f4f-91ea-11eb-8996-40f2e9990f5b | 美敦力（上海）管理有限公司 | 9131000060741770XH | 54c18982-7a6e-11f0-88e5-34735a9d8166 | a3930131982211ecb3f890e2ba8d9d30 | 外周血管支架类 | 肾下腹主动脉、主髂动脉 | 覆膜支架系统-支架 | e01c3813-5db2-11ec-921a-0050568f9c84 | 覆膜支架系统Endurant Stent Graft System | 美敦力公司 Medtronic Inc. |  | 国械注进20173137035 |  | 该产品由覆膜支架和输送系统组成。覆膜支架的弹簧支撑结构采用镍钛合金丝材料制成，合金丝支架结构外被覆多纤聚酯纤维膜。输送系统是由一次性使用导管和整合在一起的手柄组成，能够匹配0.035“导丝。电子束灭菌，一次性使用。 | 该产品适用于肾下腹主动脉或主髂动脉瘤的血管内治疗。 | 肾下腹主动脉、主髂动脉 |  | bd4f4969-c876-11e9-953f-fa163e0a8baf | bd4f4969-c876-11e9-953f-fa163e0a8baf | 覆膜支架系统-支架 | C02060700114019042540000012 | C02060700100002042540000002 | 02-血管介入治疗类材料 | 06-外周血管介入治疗材料 | 07-腹主动脉支架 | 腹主动脉支架（非分支型） | 14-合金 | 019-非分支型/非延长型 | ENTF2525C70EE | ENTF2525C70EE |  | 国械注进20173137035 | 集采范围外 | 新增（2025-06-23)、产品名称变更、国家医保耗材27位编码变更
21e19f4f-91ea-11eb-8996-40f2e9990f5b | 美敦力（上海）管理有限公司 | 9131000060741770XH | 54c18a63-7a6e-11f0-88e5-34735a9d8166 | a3930131982211ecb3f890e2ba8d9d30 | 外周血管支架类 | 肾下腹主动脉、主髂动脉 | 覆膜支架系统-支架 | e01c3813-5db2-11ec-921a-0050568f9c84 | 覆膜支架系统Endurant Stent Graft System | 美敦力公司 Medtronic Inc. |  | 国械注进20173137035 |  | 该产品由覆膜支架和输送系统组成。覆膜支架的弹簧支撑结构采用镍钛合金丝材料制成，合金丝支架结构外被覆多纤聚酯纤维膜。输送系统是由一次性使用导管和整合在一起的手柄组成，能够匹配0.035“导丝。电子束灭菌，一次性使用。 | 该产品适用于肾下腹主动脉或主髂动脉瘤的血管内治疗。 | 肾下腹主动脉、主髂动脉 |  | bd4f4b2e-c876-11e9-953f-fa163e0a8baf | bd4f4b2e-c876-11e9-953f-fa163e0a8baf | 覆膜支架系统-支架 | C02060700114019042540000013 | C02060700100002042540000003 | 02-血管介入治疗类材料 | 06-外周血管介入治疗材料 | 07-腹主动脉支架 | 腹主动脉支架（非分支型） | 14-合金 | 019-非分支型/非延长型 | ENTF2323C70EE | ENTF2323C70EE |  | 国械注进20173137035 | 集采范围外 | 新增（2025-06-23)、产品名称变更、国家医保耗材27位编码变更
21e19f4f-91ea-11eb-8996-40f2e9990f5b | 美敦力（上海）管理有限公司 | 9131000060741770XH | 54c18e08-7a6e-11f0-88e5-34735a9d8166 | a3930131982211ecb3f890e2ba8d9d30 | 外周血管支架类 | 肾下腹主动脉、主髂动脉 | 覆膜支架系统-支架 | e01c3813-5db2-11ec-921a-0050568f9c84 | 覆膜支架系统Endurant Stent Graft System | 美敦力公司 Medtronic Inc. |  | 国械注进20173137035 |  | 该产品由覆膜支架和输送系统组成。覆膜支架的弹簧支撑结构采用镍钛合金丝材料制成，合金丝支架结构外被覆多纤聚酯纤维膜。输送系统是由一次性使用导管和整合在一起的手柄组成，能够匹配0.035“导丝。电子束灭菌，一次性使用。 | 该产品适用于肾下腹主动脉或主髂动脉瘤的血管内治疗。 | 肾下腹主动脉、主髂动脉 |  | bd4f4cae-c876-11e9-953f-fa163e0a8baf | bd4f4cae-c876-11e9-953f-fa163e0a8baf | 覆膜支架系统-支架 | C02060700114019042540000014 | C02060700100002042540000004 | 02-血管介入治疗类材料 | 06-外周血管介入治疗材料 | 07-腹主动脉支架 | 腹主动脉支架（非分支型） | 14-合金 | 019-非分支型/非延长型 | ENTF3636C70EE | ENTF3636C70EE |  | 国械注进20173137035 | 集采范围外 | 新增（2025-06-23)、产品名称变更、国家医保耗材27位编码变更
21e19f4f-91ea-11eb-8996-40f2e9990f5b | 美敦力（上海）管理有限公司 | 9131000060741770XH | 54c18ee9-7a6e-11f0-88e5-34735a9d8166 | a3930131982211ecb3f890e2ba8d9d30 | 外周血管支架类 | 肾下腹主动脉、主髂动脉 | 覆膜支架系统-支架 | e01c3813-5db2-11ec-921a-0050568f9c84 | 覆膜支架系统Endurant Stent Graft System | 美敦力公司 Medtronic Inc. |  | 国械注进20173137035 |  | 该产品由覆膜支架和输送系统组成。覆膜支架的弹簧支撑结构采用镍钛合金丝材料制成，合金丝支架结构外被覆多纤聚酯纤维膜。输送系统是由一次性使用导管和整合在一起的手柄组成，能够匹配0.035“导丝。电子束灭菌，一次性使用。 | 该产品适用于肾下腹主动脉或主髂动脉瘤的血管内治疗。 | 肾下腹主动脉、主髂动脉 |  | bd4f4e32-c876-11e9-953f-fa163e0a8baf | bd4f4e32-c876-11e9-953f-fa163e0a8baf | 覆膜支架系统-支架 | C02060700114019042540000015 | C02060700100002042540000005 | 02-血管介入治疗类材料 | 06-外周血管介入治疗材料 | 07-腹主动脉支架 | 腹主动脉支架（非分支型） | 14-合金 | 019-非分支型/非延长型 | ENTF2828C70EE | ENTF2828C70EE |  | 国械注进20173137035 | 集采范围外 | 新增（2025-06-23)、产品名称变更、国家医保耗材27位编码变更
21e19f4f-91ea-11eb-8996-40f2e9990f5b | 美敦力（上海）管理有限公司 | 9131000060741770XH | 54ce94cc-7a6e-11f0-88e5-34735a9d8166 | a3930131982211ecb3f890e2ba8d9d30 | 外周血管支架类 | 肾下腹主动脉、主髂动脉 | 覆膜支架系统-支架 | e01c3813-5db2-11ec-921a-0050568f9c84 | 覆膜支架系统Endurant Stent Graft System | 美敦力公司 Medtronic Inc. |  | 国械注进20173137035 |  | 该产品由覆膜支架和输送系统组成。覆膜支架的弹簧支撑结构采用镍钛合金丝材料制成，合金丝支架结构外被覆多纤聚酯纤维膜。输送系统是由一次性使用导管和整合在一起的手柄组成，能够匹配0.035“导丝。电子束灭菌，一次性使用。 | 该产品适用于肾下腹主动脉或主髂动脉瘤的血管内治疗。 | 肾下腹主动脉、主髂动脉 |  | e2b31404-c876-11e9-953f-fa163e0a8baf | e2b31404-c876-11e9-953f-fa163e0a8baf | 覆膜支架系统-支架 | C02060700114019042540000016 | C02060700100002042540000006 | 02-血管介入治疗类材料 | 06-外周血管介入治疗材料 | 07-腹主动脉支架 | 腹主动脉支架（非分支型） | 14-合金 | 019-非分支型/非延长型 | ENUF3214C105EE | ENUF3214C105EE |  | 国械注进20173137035 | 集采范围外 | 新增（2025-06-23)、产品名称变更、国家医保耗材27位编码变更
21e19f4f-91ea-11eb-8996-40f2e9990f5b | 美敦力（上海）管理有限公司 | 9131000060741770XH | 54ce95b2-7a6e-11f0-88e5-34735a9d8166 | a3930131982211ecb3f890e2ba8d9d30 | 外周血管支架类 | 肾下腹主动脉、主髂动脉 | 覆膜支架系统-支架 | e01c3813-5db2-11ec-921a-0050568f9c84 | 覆膜支架系统Endurant Stent Graft System | 美敦力公司 Medtronic Inc. |  | 国械注进20173137035 |  | 该产品由覆膜支架和输送系统组成。覆膜支架的弹簧支撑结构采用镍钛合金丝材料制成，合金丝支架结构外被覆多纤聚酯纤维膜。输送系统是由一次性使用导管和整合在一起的手柄组成，能够匹配0.035“导丝。电子束灭菌，一次性使用。 | 该产品适用于肾下腹主动脉或主髂动脉瘤的血管内治疗。 | 肾下腹主动脉、主髂动脉 |  | e2b31750-c876-11e9-953f-fa163e0a8baf | e2b31750-c876-11e9-953f-fa163e0a8baf | 覆膜支架系统-支架 | C02060700114019042540000017 | C02060700100002042540000007 | 02-血管介入治疗类材料 | 06-外周血管介入治疗材料 | 07-腹主动脉支架 | 腹主动脉支架（非分支型） | 14-合金 | 019-非分支型/非延长型 | ENUF2514C105EE | ENUF2514C105EE |  | 国械注进20173137035 | 集采范围外 | 新增（2025-06-23)、产品名称变更、国家医保耗材27位编码变更
21e19f4f-91ea-11eb-8996-40f2e9990f5b | 美敦力（上海）管理有限公司 | 9131000060741770XH | 54ce9693-7a6e-11f0-88e5-34735a9d8166 | a3930131982211ecb3f890e2ba8d9d30 | 外周血管支架类 | 肾下腹主动脉、主髂动脉 | 覆膜支架系统-支架 | e01c3813-5db2-11ec-921a-0050568f9c84 | 覆膜支架系统Endurant Stent Graft System | 美敦力公司 Medtronic Inc. |  | 国械注进20173137035 |  | 该产品由覆膜支架和输送系统组成。覆膜支架的弹簧支撑结构采用镍钛合金丝材料制成，合金丝支架结构外被覆多纤聚酯纤维膜。输送系统是由一次性使用导管和整合在一起的手柄组成，能够匹配0.035“导丝。电子束灭菌，一次性使用。 | 该产品适用于肾下腹主动脉或主髂动脉瘤的血管内治疗。 | 肾下腹主动脉、主髂动脉 |  | e2b31935-c876-11e9-953f-fa163e0a8baf | e2b31935-c876-11e9-953f-fa163e0a8baf | 覆膜支架系统-支架 | C02060700114019042540000018 | C02060700100002042540000008 | 02-血管介入治疗类材料 | 06-外周血管介入治疗材料 | 07-腹主动脉支架 | 腹主动脉支架（非分支型） | 14-合金 | 019-非分支型/非延长型 | ENUF2814C105EE | ENUF2814C105EE |  | 国械注进20173137035 | 集采范围外 | 新增（2025-06-23)、产品名称变更、国家医保耗材27位编码变更
21e19f4f-91ea-11eb-8996-40f2e9990f5b | 美敦力（上海）管理有限公司 | 9131000060741770XH | 54ce9774-7a6e-11f0-88e5-34735a9d8166 | a3930131982211ecb3f890e2ba8d9d30 | 外周血管支架类 | 肾下腹主动脉、主髂动脉 | 覆膜支架系统-支架 | e01c3813-5db2-11ec-921a-0050568f9c84 | 覆膜支架系统Endurant Stent Graft System | 美敦力公司 Medtronic Inc. |  | 国械注进20173137035 |  | 该产品由覆膜支架和输送系统组成。覆膜支架的弹簧支撑结构采用镍钛合金丝材料制成，合金丝支架结构外被覆多纤聚酯纤维膜。输送系统是由一次性使用导管和整合在一起的手柄组成，能够匹配0.035“导丝。电子束灭菌，一次性使用。 | 该产品适用于肾下腹主动脉或主髂动脉瘤的血管内治疗。 | 肾下腹主动脉、主髂动脉 |  | e2b31ad7-c876-11e9-953f-fa163e0a8baf | e2b31ad7-c876-11e9-953f-fa163e0a8baf | 覆膜支架系统-支架 | C02060700114019042540000019 | C02060700100002042540000009 | 02-血管介入治疗类材料 | 06-外周血管介入治疗材料 | 07-腹主动脉支架 | 腹主动脉支架（非分支型） | 14-合金 | 019-非分支型/非延长型 | ENUF2314C105EE | ENUF2314C105EE |  | 国械注进20173137035 | 集采范围外 | 新增（2025-06-23)、产品名称变更、国家医保耗材27位编码变更
21e19f4f-91ea-11eb-8996-40f2e9990f5b | 美敦力（上海）管理有限公司 | 9131000060741770XH | 54ce9855-7a6e-11f0-88e5-34735a9d8166 | a3930131982211ecb3f890e2ba8d9d30 | 外周血管支架类 | 肾下腹主动脉、主髂动脉 | 覆膜支架系统-支架 | e01c3813-5db2-11ec-921a-0050568f9c84 | 覆膜支架系统Endurant Stent Graft System | 美敦力公司 Medtronic Inc. |  | 国械注进20173137035 |  | 该产品由覆膜支架和输送系统组成。覆膜支架的弹簧支撑结构采用镍钛合金丝材料制成，合金丝支架结构外被覆多纤聚酯纤维膜。输送系统是由一次性使用导管和整合在一起的手柄组成，能够匹配0.035“导丝。电子束灭菌，一次性使用。 | 该产品适用于肾下腹主动脉或主髂动脉瘤的血管内治疗。 | 肾下腹主动脉、主髂动脉 |  | e2b31c7b-c876-11e9-953f-fa163e0a8baf | e2b31c7b-c876-11e9-953f-fa163e0a8baf | 覆膜支架系统-支架 | C02060700114019042540000020 | C02060700100002042540000010 | 02-血管介入治疗类材料 | 06-外周血管介入治疗材料 | 07-腹主动脉支架 | 腹主动脉支架（非分支型） | 14-合金 | 019-非分支型/非延长型 | ENUF3614C105EE | ENUF3614C105EE |  | 国械注进20173137035 | 集采范围外 | 新增（2025-06-23)、产品名称变更、国家医保耗材27位编码变更
21e19f4f-91ea-11eb-8996-40f2e9990f5b | 美敦力（上海）管理有限公司 | 9131000060741770XH | 54d3c01c-7a6e-11f0-88e5-34735a9d8166 | 6B5A685E06554C8EA8456BBD225F3B5B | 外周血管支架类 | 肾下腹主动脉、主髂动脉 | 覆膜支架系统-支架 | e01c3813-5db2-11ec-921a-0050568f9c84 | 覆膜支架系统Endurant Stent Graft System | 美敦力公司 Medtronic Inc. |  | 国械注进20173137035 |  | 该产品由覆膜支架和输送系统组成。覆膜支架的弹簧支撑结构采用镍钛合金丝材料制成，合金丝支架结构外被覆多纤聚酯纤维膜。输送系统是由一次性使用导管和整合在一起的手柄组成，能够匹配0.035“导丝。电子束灭菌，一次性使用。 | 该产品适用于肾下腹主动脉或主髂动脉瘤的血管内治疗。 | 肾下腹主动脉、主髂动脉 |  | fceeeb3b-c876-11e9-953f-fa163e0a8baf | fceeeb3b-c876-11e9-953f-fa163e0a8baf | 覆膜支架系统-支架 | C02060700114018042540000064 | C02060800100003042540000001 | 02-血管介入治疗类材料 | 06-外周血管介入治疗材料 | 07-腹主动脉支架 | 腹主动脉支架（非分支型） | 14-合金 | 018-非分支型/延长型 | ENCF2828C45EE | ENCF2828C45EE |  | 国械注进20173137035 | 集采范围外 | 新增（2025-06-23)、产品名称变更、国家医保耗材27位编码变更
21e19f4f-91ea-11eb-8996-40f2e9990f5b | 美敦力（上海）管理有限公司 | 9131000060741770XH | 54d3c107-7a6e-11f0-88e5-34735a9d8166 | 6B5A685E06554C8EA8456BBD225F3B5B | 外周血管支架类 | 肾下腹主动脉、主髂动脉 | 覆膜支架系统-支架 | e01c3813-5db2-11ec-921a-0050568f9c84 | 覆膜支架系统Endurant Stent Graft System | 美敦力公司 Medtronic Inc. |  | 国械注进20173137035 |  | 该产品由覆膜支架和输送系统组成。覆膜支架的弹簧支撑结构采用镍钛合金丝材料制成，合金丝支架结构外被覆多纤聚酯纤维膜。输送系统是由一次性使用导管和整合在一起的手柄组成，能够匹配0.035“导丝。电子束灭菌，一次性使用。 | 该产品适用于肾下腹主动脉或主髂动脉瘤的血管内治疗。 | 肾下腹主动脉、主髂动脉 |  | fceeee82-c876-11e9-953f-fa163e0a8baf | fceeee82-c876-11e9-953f-fa163e0a8baf | 覆膜支架系统-支架 | C02060700114018042540000065 | C02060800100003042540000002 | 02-血管介入治疗类材料 | 06-外周血管介入治疗材料 | 07-腹主动脉支架 | 腹主动脉支架（非分支型） | 14-合金 | 018-非分支型/延长型 | ENCF2525C45EE | ENCF2525C45EE |  | 国械注进20173137035 | 集采范围外 | 新增（2025-06-23)、产品名称变更、国家医保耗材27位编码变更
21e19f4f-91ea-11eb-8996-40f2e9990f5b | 美敦力（上海）管理有限公司 | 9131000060741770XH | 54d3c1e3-7a6e-11f0-88e5-34735a9d8166 | 6B5A685E06554C8EA8456BBD225F3B5B | 外周血管支架类 | 肾下腹主动脉、主髂动脉 | 覆膜支架系统-支架 | e01c3813-5db2-11ec-921a-0050568f9c84 | 覆膜支架系统Endurant Stent Graft System | 美敦力公司 Medtronic Inc. |  | 国械注进20173137035 |  | 该产品由覆膜支架和输送系统组成。覆膜支架的弹簧支撑结构采用镍钛合金丝材料制成，合金丝支架结构外被覆多纤聚酯纤维膜。输送系统是由一次性使用导管和整合在一起的手柄组成，能够匹配0.035“导丝。电子束灭菌，一次性使用。 | 该产品适用于肾下腹主动脉或主髂动脉瘤的血管内治疗。 | 肾下腹主动脉、主髂动脉 |  | fceef057-c876-11e9-953f-fa163e0a8baf | fceef057-c876-11e9-953f-fa163e0a8baf | 覆膜支架系统-支架 | C02060700114018042540000066 | C02060800100003042540000003 | 02-血管介入治疗类材料 | 06-外周血管介入治疗材料 | 07-腹主动脉支架 | 腹主动脉支架（非分支型） | 14-合金 | 018-非分支型/延长型 | ENCF2323C45EE | ENCF2323C45EE |  | 国械注进20173137035 | 集采范围外 | 新增（2025-06-23)、产品名称变更、国家医保耗材27位编码变更
21e19f4f-91ea-11eb-8996-40f2e9990f5b | 美敦力（上海）管理有限公司 | 9131000060741770XH | 54d3c2c4-7a6e-11f0-88e5-34735a9d8166 | 6B5A685E06554C8EA8456BBD225F3B5B | 外周血管支架类 | 肾下腹主动脉、主髂动脉 | 覆膜支架系统-支架 | e01c3813-5db2-11ec-921a-0050568f9c84 | 覆膜支架系统Endurant Stent Graft System | 美敦力公司 Medtronic Inc. |  | 国械注进20173137035 |  | 该产品由覆膜支架和输送系统组成。覆膜支架的弹簧支撑结构采用镍钛合金丝材料制成，合金丝支架结构外被覆多纤聚酯纤维膜。输送系统是由一次性使用导管和整合在一起的手柄组成，能够匹配0.035“导丝。电子束灭菌，一次性使用。 | 该产品适用于肾下腹主动脉或主髂动脉瘤的血管内治疗。 | 肾下腹主动脉、主髂动脉 |  | fceef1c7-c876-11e9-953f-fa163e0a8baf | fceef1c7-c876-11e9-953f-fa163e0a8baf | 覆膜支架系统-支架 | C02060700114018042540000067 | C02060800100003042540000004 | 02-血管介入治疗类材料 | 06-外周血管介入治疗材料 | 07-腹主动脉支架 | 腹主动脉支架（非分支型） | 14-合金 | 018-非分支型/延长型 | ENCF3232C45EE | ENCF3232C45EE |  | 国械注进20173137035 | 集采范围外 | 新增（2025-06-23)、产品名称变更、国家医保耗材27位编码变更
21e19f4f-91ea-11eb-8996-40f2e9990f5b | 美敦力（上海）管理有限公司 | 9131000060741770XH | 54d3c3a0-7a6e-11f0-88e5-34735a9d8166 | 6B5A685E06554C8EA8456BBD225F3B5B | 外周血管支架类 | 肾下腹主动脉、主髂动脉 | 覆膜支架系统-支架 | e01c3813-5db2-11ec-921a-0050568f9c84 | 覆膜支架系统Endurant Stent Graft System | 美敦力公司 Medtronic Inc. |  | 国械注进20173137035 |  | 该产品由覆膜支架和输送系统组成。覆膜支架的弹簧支撑结构采用镍钛合金丝材料制成，合金丝支架结构外被覆多纤聚酯纤维膜。输送系统是由一次性使用导管和整合在一起的手柄组成，能够匹配0.035“导丝。电子束灭菌，一次性使用。 | 该产品适用于肾下腹主动脉或主髂动脉瘤的血管内治疗。 | 肾下腹主动脉、主髂动脉 |  | fceef33a-c876-11e9-953f-fa163e0a8baf | fceef33a-c876-11e9-953f-fa163e0a8baf | 覆膜支架系统-支架 | C02060700114018042540000068 | C02060800100003042540000005 | 02-血管介入治疗类材料 | 06-外周血管介入治疗材料 | 07-腹主动脉支架 | 腹主动脉支架（非分支型） | 14-合金 | 018-非分支型/延长型 | ENCF3636C45EE | ENCF3636C45EE |  | 国械注进20173137035 | 集采范围外 | 新增（2025-06-23)、产品名称变更、国家医保耗材27位编码变更
21e19f4f-91ea-11eb-8996-40f2e9990f5b | 美敦力（上海）管理有限公司 | 9131000060741770XH | 548c967e-7a6e-11f0-88e5-34735a9d8166 | a2dc771d982211ecb3f890e2ba8d9d30 | 外周血管支架类 | 肾下腹主动脉、主髂动脉瘤 | 覆膜支架系统-支架 | e01c3813-5db2-11ec-921a-0050568f9c84 | 覆膜支架系统Endurant Stent Graft System | 美敦力公司 Medtronic Inc. |  | 国械注进20173137035 |  | 该产品由覆膜支架和输送系统组成。覆膜支架的弹簧支撑结构采用镍钛合金丝材料制成，合金丝支架结构外被覆多纤聚酯纤维膜。输送系统是由一次性使用导管和整合在一起的手柄组成，能够匹配0.035“导丝。电子束灭菌，一次性使用。 | 该产品适用于肾下腹主动脉或主髂动脉瘤的血管内治疗。 | 肾下腹主动脉、主髂动脉瘤 |  | d1df8565-c876-11e9-953f-fa163e0a8baf | d1df8565-c876-11e9-953f-fa163e0a8baf | 覆膜支架系统-支架 | C02060700114018042540000062 | C02060800100001042540000022 | 02-血管介入治疗类材料 | 06-外周血管介入治疗材料 | 07-腹主动脉支架 | 腹主动脉支架（非分支型） | 14-合金 | 018-非分支型/延长型 | ENEW2424C80EE | ENEW2424C80EE |  | 国械注进20173137035 | 集采范围外 | 国家医保耗材27位编码变更
21e19f4f-91ea-11eb-8996-40f2e9990f5b | 美敦力（上海）管理有限公司 | 9131000060741770XH | 548c9769-7a6e-11f0-88e5-34735a9d8166 | a2dc771d982211ecb3f890e2ba8d9d30 | 外周血管支架类 | 肾下腹主动脉、主髂动脉瘤 | 覆膜支架系统-支架 | e01c3813-5db2-11ec-921a-0050568f9c84 | 覆膜支架系统Endurant Stent Graft System | 美敦力公司 Medtronic Inc. |  | 国械注进20173137035 |  | 该产品由覆膜支架和输送系统组成。覆膜支架的弹簧支撑结构采用镍钛合金丝材料制成，合金丝支架结构外被覆多纤聚酯纤维膜。输送系统是由一次性使用导管和整合在一起的手柄组成，能够匹配0.035“导丝。电子束灭菌，一次性使用。 | 该产品适用于肾下腹主动脉或主髂动脉瘤的血管内治疗。 | 肾下腹主动脉、主髂动脉瘤 |  | d1df83f3-c876-11e9-953f-fa163e0a8baf | d1df83f3-c876-11e9-953f-fa163e0a8baf | 覆膜支架系统-支架 | C02060700114018042540000061 | C02060800100001042540000021 | 02-血管介入治疗类材料 | 06-外周血管介入治疗材料 | 07-腹主动脉支架 | 腹主动脉支架（非分支型） | 14-合金 | 018-非分支型/延长型 | ENEW2828C80EE | ENEW2828C80EE |  | 国械注进20173137035 | 集采范围外 | 国家医保耗材27位编码变更
21e19f4f-91ea-11eb-8996-40f2e9990f5b | 美敦力（上海）管理有限公司 | 9131000060741770XH | 548c9845-7a6e-11f0-88e5-34735a9d8166 | a2dc771d982211ecb3f890e2ba8d9d30 | 外周血管支架类 | 肾下腹主动脉、主髂动脉瘤 | 覆膜支架系统-支架 | e01c3813-5db2-11ec-921a-0050568f9c84 | 覆膜支架系统Endurant Stent Graft System | 美敦力公司 Medtronic Inc. |  | 国械注进20173137035 |  | 该产品由覆膜支架和输送系统组成。覆膜支架的弹簧支撑结构采用镍钛合金丝材料制成，合金丝支架结构外被覆多纤聚酯纤维膜。输送系统是由一次性使用导管和整合在一起的手柄组成，能够匹配0.035“导丝。电子束灭菌，一次性使用。 | 该产品适用于肾下腹主动脉或主髂动脉瘤的血管内治疗。 | 肾下腹主动脉、主髂动脉瘤 |  | d1df823a-c876-11e9-953f-fa163e0a8baf | d1df823a-c876-11e9-953f-fa163e0a8baf | 覆膜支架系统-支架 | C02060700114018042540000060 | C02060800100001042540000020 | 02-血管介入治疗类材料 | 06-外周血管介入治疗材料 | 07-腹主动脉支架 | 腹主动脉支架（非分支型） | 14-合金 | 018-非分支型/延长型 | ENEW1313C80EE | ENEW1313C80EE |  | 国械注进20173137035 | 集采范围外 | 国家医保耗材27位编码变更
21e19f4f-91ea-11eb-8996-40f2e9990f5b | 美敦力（上海）管理有限公司 | 9131000060741770XH | 548c9921-7a6e-11f0-88e5-34735a9d8166 | a2dc771d982211ecb3f890e2ba8d9d30 | 外周血管支架类 | 肾下腹主动脉、主髂动脉瘤 | 覆膜支架系统-支架 | e01c3813-5db2-11ec-921a-0050568f9c84 | 覆膜支架系统Endurant Stent Graft System | 美敦力公司 Medtronic Inc. |  | 国械注进20173137035 |  | 该产品由覆膜支架和输送系统组成。覆膜支架的弹簧支撑结构采用镍钛合金丝材料制成，合金丝支架结构外被覆多纤聚酯纤维膜。输送系统是由一次性使用导管和整合在一起的手柄组成，能够匹配0.035“导丝。电子束灭菌，一次性使用。 | 该产品适用于肾下腹主动脉或主髂动脉瘤的血管内治疗。 | 肾下腹主动脉、主髂动脉瘤 |  | d1df7e90-c876-11e9-953f-fa163e0a8baf | d1df7e90-c876-11e9-953f-fa163e0a8baf | 覆膜支架系统-支架 | C02060700114018042540000059 | C02060800100001042540000019 | 02-血管介入治疗类材料 | 06-外周血管介入治疗材料 | 07-腹主动脉支架 | 腹主动脉支架（非分支型） | 14-合金 | 018-非分支型/延长型 | ENEW1010C80EE | ENEW1010C80EE |  | 国械注进20173137035 | 集采范围外 | 国家医保耗材27位编码变更
21e19f4f-91ea-11eb-8996-40f2e9990f5b | 美敦力（上海）管理有限公司 | 9131000060741770XH | 548c9a06-7a6e-11f0-88e5-34735a9d8166 | a2dc771d982211ecb3f890e2ba8d9d30 | 外周血管支架类 | 肾下腹主动脉、主髂动脉瘤 | 覆膜支架系统-支架 | e01c3813-5db2-11ec-921a-0050568f9c84 | 覆膜支架系统Endurant Stent Graft System | 美敦力公司 Medtronic Inc. |  | 国械注进20173137035 |  | 该产品由覆膜支架和输送系统组成。覆膜支架的弹簧支撑结构采用镍钛合金丝材料制成，合金丝支架结构外被覆多纤聚酯纤维膜。输送系统是由一次性使用导管和整合在一起的手柄组成，能够匹配0.035“导丝。电子束灭菌，一次性使用。 | 该产品适用于肾下腹主动脉或主髂动脉瘤的血管内治疗。 | 肾下腹主动脉、主髂动脉瘤 |  | 90e21e01-c876-11e9-953f-fa163e0a8baf | 90e21e01-c876-11e9-953f-fa163e0a8baf | 覆膜支架系统-支架 | C02060700114018042540000048 | C02060800100001042540000018 | 02-血管介入治疗类材料 | 06-外周血管介入治疗材料 | 07-腹主动脉支架 | 腹主动脉支架（非分支型） | 14-合金 | 018-非分支型/延长型 | ENLW1624C95EE | ENLW1624C95EE |  | 国械注进20173137035 | 集采范围外 | 国家医保耗材27位编码变更
21e19f4f-91ea-11eb-8996-40f2e9990f5b | 美敦力（上海）管理有限公司 | 9131000060741770XH | 548c9aec-7a6e-11f0-88e5-34735a9d8166 | a2dc771d982211ecb3f890e2ba8d9d30 | 外周血管支架类 | 肾下腹主动脉、主髂动脉瘤 | 覆膜支架系统-支架 | e01c3813-5db2-11ec-921a-0050568f9c84 | 覆膜支架系统Endurant Stent Graft System | 美敦力公司 Medtronic Inc. |  | 国械注进20173137035 |  | 该产品由覆膜支架和输送系统组成。覆膜支架的弹簧支撑结构采用镍钛合金丝材料制成，合金丝支架结构外被覆多纤聚酯纤维膜。输送系统是由一次性使用导管和整合在一起的手柄组成，能够匹配0.035“导丝。电子束灭菌，一次性使用。 | 该产品适用于肾下腹主动脉或主髂动脉瘤的血管内治疗。 | 肾下腹主动脉、主髂动脉瘤 |  | 90e21cde-c876-11e9-953f-fa163e0a8baf | 90e21cde-c876-11e9-953f-fa163e0a8baf | 覆膜支架系统-支架 | C02060700114018042540000047 | C02060800100001042540000017 | 02-血管介入治疗类材料 | 06-外周血管介入治疗材料 | 07-腹主动脉支架 | 腹主动脉支架（非分支型） | 14-合金 | 018-非分支型/延长型 | ENLW1613C95EE | ENLW1613C95EE |  | 国械注进20173137035 | 集采范围外 | 国家医保耗材27位编码变更
21e19f4f-91ea-11eb-8996-40f2e9990f5b | 美敦力（上海）管理有限公司 | 9131000060741770XH | 548c9bc8-7a6e-11f0-88e5-34735a9d8166 | a2dc771d982211ecb3f890e2ba8d9d30 | 外周血管支架类 | 肾下腹主动脉、主髂动脉瘤 | 覆膜支架系统-支架 | e01c3813-5db2-11ec-921a-0050568f9c84 | 覆膜支架系统Endurant Stent Graft System | 美敦力公司 Medtronic Inc. |  | 国械注进20173137035 |  | 该产品由覆膜支架和输送系统组成。覆膜支架的弹簧支撑结构采用镍钛合金丝材料制成，合金丝支架结构外被覆多纤聚酯纤维膜。输送系统是由一次性使用导管和整合在一起的手柄组成，能够匹配0.035“导丝。电子束灭菌，一次性使用。 | 该产品适用于肾下腹主动脉或主髂动脉瘤的血管内治疗。 | 肾下腹主动脉、主髂动脉瘤 |  | 90e21bbb-c876-11e9-953f-fa163e0a8baf | 90e21bbb-c876-11e9-953f-fa163e0a8baf | 覆膜支架系统-支架 | C02060700114018042540000046 | C02060800100001042540000016 | 02-血管介入治疗类材料 | 06-外周血管介入治疗材料 | 07-腹主动脉支架 | 腹主动脉支架（非分支型） | 14-合金 | 018-非分支型/延长型 | ENLW1628C120EE | ENLW1628C120EE |  | 国械注进20173137035 | 集采范围外 | 国家医保耗材27位编码变更
21e19f4f-91ea-11eb-8996-40f2e9990f5b | 美敦力（上海）管理有限公司 | 9131000060741770XH | 548c9ca4-7a6e-11f0-88e5-34735a9d8166 | a2dc771d982211ecb3f890e2ba8d9d30 | 外周血管支架类 | 肾下腹主动脉、主髂动脉瘤 | 覆膜支架系统-支架 | e01c3813-5db2-11ec-921a-0050568f9c84 | 覆膜支架系统Endurant Stent Graft System | 美敦力公司 Medtronic Inc. |  | 国械注进20173137035 |  | 该产品由覆膜支架和输送系统组成。覆膜支架的弹簧支撑结构采用镍钛合金丝材料制成，合金丝支架结构外被覆多纤聚酯纤维膜。输送系统是由一次性使用导管和整合在一起的手柄组成，能够匹配0.035“导丝。电子束灭菌，一次性使用。 | 该产品适用于肾下腹主动脉或主髂动脉瘤的血管内治疗。 | 肾下腹主动脉、主髂动脉瘤 |  | 90e21a9a-c876-11e9-953f-fa163e0a8baf | 90e21a9a-c876-11e9-953f-fa163e0a8baf | 覆膜支架系统-支架 | C02060700114018042540000045 | C02060800100001042540000015 | 02-血管介入治疗类材料 | 06-外周血管介入治疗材料 | 07-腹主动脉支架 | 腹主动脉支架（非分支型） | 14-合金 | 018-非分支型/延长型 | ENLW1613C120EE | ENLW1613C120EE |  | 国械注进20173137035 | 集采范围外 | 国家医保耗材27位编码变更
21e19f4f-91ea-11eb-8996-40f2e9990f5b | 美敦力（上海）管理有限公司 | 9131000060741770XH | 548c9d85-7a6e-11f0-88e5-34735a9d8166 | a2dc771d982211ecb3f890e2ba8d9d30 | 外周血管支架类 | 肾下腹主动脉、主髂动脉瘤 | 覆膜支架系统-支架 | e01c3813-5db2-11ec-921a-0050568f9c84 | 覆膜支架系统Endurant Stent Graft System | 美敦力公司 Medtronic Inc. |  | 国械注进20173137035 |  | 该产品由覆膜支架和输送系统组成。覆膜支架的弹簧支撑结构采用镍钛合金丝材料制成，合金丝支架结构外被覆多纤聚酯纤维膜。输送系统是由一次性使用导管和整合在一起的手柄组成，能够匹配0.035“导丝。电子束灭菌，一次性使用。 | 该产品适用于肾下腹主动脉或主髂动脉瘤的血管内治疗。 | 肾下腹主动脉、主髂动脉瘤 |  | 90e21975-c876-11e9-953f-fa163e0a8baf | 90e21975-c876-11e9-953f-fa163e0a8baf | 覆膜支架系统-支架 | C02060700114018042540000044 | C02060800100001042540000014 | 02-血管介入治疗类材料 | 06-外周血管介入治疗材料 | 07-腹主动脉支架 | 腹主动脉支架（非分支型） | 14-合金 | 018-非分支型/延长型 | ENLW1620C95EE | ENLW1620C95EE |  | 国械注进20173137035 | 集采范围外 | 国家医保耗材27位编码变更
21e19f4f-91ea-11eb-8996-40f2e9990f5b | 美敦力（上海）管理有限公司 | 9131000060741770XH | 548c9e61-7a6e-11f0-88e5-34735a9d8166 | a2dc771d982211ecb3f890e2ba8d9d30 | 外周血管支架类 | 肾下腹主动脉、主髂动脉瘤 | 覆膜支架系统-支架 | e01c3813-5db2-11ec-921a-0050568f9c84 | 覆膜支架系统Endurant Stent Graft System | 美敦力公司 Medtronic Inc. |  | 国械注进20173137035 |  | 该产品由覆膜支架和输送系统组成。覆膜支架的弹簧支撑结构采用镍钛合金丝材料制成，合金丝支架结构外被覆多纤聚酯纤维膜。输送系统是由一次性使用导管和整合在一起的手柄组成，能够匹配0.035“导丝。电子束灭菌，一次性使用。 | 该产品适用于肾下腹主动脉或主髂动脉瘤的血管内治疗。 | 肾下腹主动脉、主髂动脉瘤 |  | 90e217b3-c876-11e9-953f-fa163e0a8baf | 90e217b3-c876-11e9-953f-fa163e0a8baf | 覆膜支架系统-支架 | C02060700114018042540000043 | C02060800100001042540000013 | 02-血管介入治疗类材料 | 06-外周血管介入治疗材料 | 07-腹主动脉支架 | 腹主动脉支架（非分支型） | 14-合金 | 018-非分支型/延长型 | ENLW1616C120EE | ENLW1616C120EE |  | 国械注进20173137035 | 集采范围外 | 国家医保耗材27位编码变更
21e19f4f-91ea-11eb-8996-40f2e9990f5b | 美敦力（上海）管理有限公司 | 9131000060741770XH | 548c9f3d-7a6e-11f0-88e5-34735a9d8166 | a2dc771d982211ecb3f890e2ba8d9d30 | 外周血管支架类 | 肾下腹主动脉、主髂动脉瘤 | 覆膜支架系统-支架 | e01c3813-5db2-11ec-921a-0050568f9c84 | 覆膜支架系统Endurant Stent Graft System | 美敦力公司 Medtronic Inc. |  | 国械注进20173137035 |  | 该产品由覆膜支架和输送系统组成。覆膜支架的弹簧支撑结构采用镍钛合金丝材料制成，合金丝支架结构外被覆多纤聚酯纤维膜。输送系统是由一次性使用导管和整合在一起的手柄组成，能够匹配0.035“导丝。电子束灭菌，一次性使用。 | 该产品适用于肾下腹主动脉或主髂动脉瘤的血管内治疗。 | 肾下腹主动脉、主髂动脉瘤 |  | 90e21674-c876-11e9-953f-fa163e0a8baf | 90e21674-c876-11e9-953f-fa163e0a8baf | 覆膜支架系统-支架 | C02060700114018042540000042 | C02060800100001042540000012 | 02-血管介入治疗类材料 | 06-外周血管介入治疗材料 | 07-腹主动脉支架 | 腹主动脉支架（非分支型） | 14-合金 | 018-非分支型/延长型 | ENLW1610C95EE | ENLW1610C95EE |  | 国械注进20173137035 | 集采范围外 | 国家医保耗材27位编码变更
21e19f4f-91ea-11eb-8996-40f2e9990f5b | 美敦力（上海）管理有限公司 | 9131000060741770XH | 548ca014-7a6e-11f0-88e5-34735a9d8166 | a2dc771d982211ecb3f890e2ba8d9d30 | 外周血管支架类 | 肾下腹主动脉、主髂动脉瘤 | 覆膜支架系统-支架 | e01c3813-5db2-11ec-921a-0050568f9c84 | 覆膜支架系统Endurant Stent Graft System | 美敦力公司 Medtronic Inc. |  | 国械注进20173137035 |  | 该产品由覆膜支架和输送系统组成。覆膜支架的弹簧支撑结构采用镍钛合金丝材料制成，合金丝支架结构外被覆多纤聚酯纤维膜。输送系统是由一次性使用导管和整合在一起的手柄组成，能够匹配0.035“导丝。电子束灭菌，一次性使用。 | 该产品适用于肾下腹主动脉或主髂动脉瘤的血管内治疗。 | 肾下腹主动脉、主髂动脉瘤 |  | 90e21516-c876-11e9-953f-fa163e0a8baf | 90e21516-c876-11e9-953f-fa163e0a8baf | 覆膜支架系统-支架 | C02060700114018042540000041 | C02060800100001042540000011 | 02-血管介入治疗类材料 | 06-外周血管介入治疗材料 | 07-腹主动脉支架 | 腹主动脉支架（非分支型） | 14-合金 | 018-非分支型/延长型 | ENLW1613C80EE | ENLW1613C80EE |  | 国械注进20173137035 | 集采范围外 | 国家医保耗材27位编码变更
21e19f4f-91ea-11eb-8996-40f2e9990f5b | 美敦力（上海）管理有限公司 | 9131000060741770XH | 548ca0f5-7a6e-11f0-88e5-34735a9d8166 | a2dc771d982211ecb3f890e2ba8d9d30 | 外周血管支架类 | 肾下腹主动脉、主髂动脉瘤 | 覆膜支架系统-支架 | e01c3813-5db2-11ec-921a-0050568f9c84 | 覆膜支架系统Endurant Stent Graft System | 美敦力公司 Medtronic Inc. |  | 国械注进20173137035 |  | 该产品由覆膜支架和输送系统组成。覆膜支架的弹簧支撑结构采用镍钛合金丝材料制成，合金丝支架结构外被覆多纤聚酯纤维膜。输送系统是由一次性使用导管和整合在一起的手柄组成，能够匹配0.035“导丝。电子束灭菌，一次性使用。 | 该产品适用于肾下腹主动脉或主髂动脉瘤的血管内治疗。 | 肾下腹主动脉、主髂动脉瘤 |  | 90e210d0-c876-11e9-953f-fa163e0a8baf | 90e210d0-c876-11e9-953f-fa163e0a8baf | 覆膜支架系统-支架 | C02060700114018042540000040 | C02060800100001042540000010 | 02-血管介入治疗类材料 | 06-外周血管介入治疗材料 | 07-腹主动脉支架 | 腹主动脉支架（非分支型） | 14-合金 | 018-非分支型/延长型 | ENLW1620C120EE | ENLW1620C120EE |  | 国械注进20173137035 | 集采范围外 | 国家医保耗材27位编码变更
21e19f4f-91ea-11eb-8996-40f2e9990f5b | 美敦力（上海）管理有限公司 | 9131000060741770XH | 548ca1e4-7a6e-11f0-88e5-34735a9d8166 | a2dc771d982211ecb3f890e2ba8d9d30 | 外周血管支架类 | 肾下腹主动脉、主髂动脉瘤 | 覆膜支架系统-支架 | e01c3813-5db2-11ec-921a-0050568f9c84 | 覆膜支架系统Endurant Stent Graft System | 美敦力公司 Medtronic Inc. |  | 国械注进20173137035 |  | 该产品由覆膜支架和输送系统组成。覆膜支架的弹簧支撑结构采用镍钛合金丝材料制成，合金丝支架结构外被覆多纤聚酯纤维膜。输送系统是由一次性使用导管和整合在一起的手柄组成，能够匹配0.035“导丝。电子束灭菌，一次性使用。 | 该产品适用于肾下腹主动脉或主髂动脉瘤的血管内治疗。 | 肾下腹主动脉、主髂动脉瘤 |  | 90e20f97-c876-11e9-953f-fa163e0a8baf | 90e20f97-c876-11e9-953f-fa163e0a8baf | 覆膜支架系统-支架 | C02060700114018042540000039 | C02060800100001042540000009 | 02-血管介入治疗类材料 | 06-外周血管介入治疗材料 | 07-腹主动脉支架 | 腹主动脉支架（非分支型） | 14-合金 | 018-非分支型/延长型 | ENLW1624C120EE | ENLW1624C120EE |  | 国械注进20173137035 | 集采范围外 | 国家医保耗材27位编码变更
21e19f4f-91ea-11eb-8996-40f2e9990f5b | 美敦力（上海）管理有限公司 | 9131000060741770XH | 548ca563-7a6e-11f0-88e5-34735a9d8166 | a2dc771d982211ecb3f890e2ba8d9d30 | 外周血管支架类 | 肾下腹主动脉、主髂动脉瘤 | 覆膜支架系统-支架 | e01c3813-5db2-11ec-921a-0050568f9c84 | 覆膜支架系统Endurant Stent Graft System | 美敦力公司 Medtronic Inc. |  | 国械注进20173137035 |  | 该产品由覆膜支架和输送系统组成。覆膜支架的弹簧支撑结构采用镍钛合金丝材料制成，合金丝支架结构外被覆多纤聚酯纤维膜。输送系统是由一次性使用导管和整合在一起的手柄组成，能够匹配0.035“导丝。电子束灭菌，一次性使用。 | 该产品适用于肾下腹主动脉或主髂动脉瘤的血管内治疗。 | 肾下腹主动脉、主髂动脉瘤 |  | 90e2084c-c876-11e9-953f-fa163e0a8baf | 90e2084c-c876-11e9-953f-fa163e0a8baf | 覆膜支架系统-支架 | C02060700114018042540000037 | C02060800100001042540000007 | 02-血管介入治疗类材料 | 06-外周血管介入治疗材料 | 07-腹主动脉支架 | 腹主动脉支架（非分支型） | 14-合金 | 018-非分支型/延长型 | ENLW1616C80EE | ENLW1616C80EE |  | 国械注进20173137035 | 集采范围外 | 国家医保耗材27位编码变更
21e19f4f-91ea-11eb-8996-40f2e9990f5b | 美敦力（上海）管理有限公司 | 9131000060741770XH | 548ca652-7a6e-11f0-88e5-34735a9d8166 | a2dc771d982211ecb3f890e2ba8d9d30 | 外周血管支架类 | 肾下腹主动脉、主髂动脉瘤 | 覆膜支架系统-支架 | e01c3813-5db2-11ec-921a-0050568f9c84 | 覆膜支架系统Endurant Stent Graft System | 美敦力公司 Medtronic Inc. |  | 国械注进20173137035 |  | 该产品由覆膜支架和输送系统组成。覆膜支架的弹簧支撑结构采用镍钛合金丝材料制成，合金丝支架结构外被覆多纤聚酯纤维膜。输送系统是由一次性使用导管和整合在一起的手柄组成，能够匹配0.035“导丝。电子束灭菌，一次性使用。 | 该产品适用于肾下腹主动脉或主髂动脉瘤的血管内治疗。 | 肾下腹主动脉、主髂动脉瘤 |  | 90e206e8-c876-11e9-953f-fa163e0a8baf | 90e206e8-c876-11e9-953f-fa163e0a8baf | 覆膜支架系统-支架 | C02060700114018042540000036 | C02060800100001042540000006 | 02-血管介入治疗类材料 | 06-外周血管介入治疗材料 | 07-腹主动脉支架 | 腹主动脉支架（非分支型） | 14-合金 | 018-非分支型/延长型 | ENLW1610C120EE | ENLW1610C120EE |  | 国械注进20173137035 | 集采范围外 | 国家医保耗材27位编码变更
21e19f4f-91ea-11eb-8996-40f2e9990f5b | 美敦力（上海）管理有限公司 | 9131000060741770XH | 548ca733-7a6e-11f0-88e5-34735a9d8166 | a2dc771d982211ecb3f890e2ba8d9d30 | 外周血管支架类 | 肾下腹主动脉、主髂动脉瘤 | 覆膜支架系统-支架 | e01c3813-5db2-11ec-921a-0050568f9c84 | 覆膜支架系统Endurant Stent Graft System | 美敦力公司 Medtronic Inc. |  | 国械注进20173137035 |  | 该产品由覆膜支架和输送系统组成。覆膜支架的弹簧支撑结构采用镍钛合金丝材料制成，合金丝支架结构外被覆多纤聚酯纤维膜。输送系统是由一次性使用导管和整合在一起的手柄组成，能够匹配0.035“导丝。电子束灭菌，一次性使用。 | 该产品适用于肾下腹主动脉或主髂动脉瘤的血管内治疗。 | 肾下腹主动脉、主髂动脉瘤 |  | 90e203b2-c876-11e9-953f-fa163e0a8baf | 90e203b2-c876-11e9-953f-fa163e0a8baf | 覆膜支架系统-支架 | C02060700114018042540000035 | C02060800100001042540000005 | 02-血管介入治疗类材料 | 06-外周血管介入治疗材料 | 07-腹主动脉支架 | 腹主动脉支架（非分支型） | 14-合金 | 018-非分支型/延长型 | ENLW1628C80EE | ENLW1628C80EE |  | 国械注进20173137035 | 集采范围外 | 国家医保耗材27位编码变更
21e19f4f-91ea-11eb-8996-40f2e9990f5b | 美敦力（上海）管理有限公司 | 9131000060741770XH | 548ca80f-7a6e-11f0-88e5-34735a9d8166 | a2dc771d982211ecb3f890e2ba8d9d30 | 外周血管支架类 | 肾下腹主动脉、主髂动脉瘤 | 覆膜支架系统-支架 | e01c3813-5db2-11ec-921a-0050568f9c84 | 覆膜支架系统Endurant Stent Graft System | 美敦力公司 Medtronic Inc. |  | 国械注进20173137035 |  | 该产品由覆膜支架和输送系统组成。覆膜支架的弹簧支撑结构采用镍钛合金丝材料制成，合金丝支架结构外被覆多纤聚酯纤维膜。输送系统是由一次性使用导管和整合在一起的手柄组成，能够匹配0.035“导丝。电子束灭菌，一次性使用。 | 该产品适用于肾下腹主动脉或主髂动脉瘤的血管内治疗。 | 肾下腹主动脉、主髂动脉瘤 |  | 90e2023e-c876-11e9-953f-fa163e0a8baf | 90e2023e-c876-11e9-953f-fa163e0a8baf | 覆膜支架系统-支架 | C02060700114018042540000034 | C02060800100001042540000004 | 02-血管介入治疗类材料 | 06-外周血管介入治疗材料 | 07-腹主动脉支架 | 腹主动脉支架（非分支型） | 14-合金 | 018-非分支型/延长型 | ENLW1628C95EE | ENLW1628C95EE |  | 国械注进20173137035 | 集采范围外 | 国家医保耗材27位编码变更
21e19f4f-91ea-11eb-8996-40f2e9990f5b | 美敦力（上海）管理有限公司 | 9131000060741770XH | 548ca8eb-7a6e-11f0-88e5-34735a9d8166 | a2dc771d982211ecb3f890e2ba8d9d30 | 外周血管支架类 | 肾下腹主动脉、主髂动脉瘤 | 覆膜支架系统-支架 | e01c3813-5db2-11ec-921a-0050568f9c84 | 覆膜支架系统Endurant Stent Graft System | 美敦力公司 Medtronic Inc. |  | 国械注进20173137035 |  | 该产品由覆膜支架和输送系统组成。覆膜支架的弹簧支撑结构采用镍钛合金丝材料制成，合金丝支架结构外被覆多纤聚酯纤维膜。输送系统是由一次性使用导管和整合在一起的手柄组成，能够匹配0.035“导丝。电子束灭菌，一次性使用。 | 该产品适用于肾下腹主动脉或主髂动脉瘤的血管内治疗。 | 肾下腹主动脉、主髂动脉瘤 |  | 90e200ac-c876-11e9-953f-fa163e0a8baf | 90e200ac-c876-11e9-953f-fa163e0a8baf | 覆膜支架系统-支架 | C02060700114018042540000033 | C02060800100001042540000003 | 02-血管介入治疗类材料 | 06-外周血管介入治疗材料 | 07-腹主动脉支架 | 腹主动脉支架（非分支型） | 14-合金 | 018-非分支型/延长型 | ENLW1610C80EE | ENLW1610C80EE |  | 国械注进20173137035 | 集采范围外 | 国家医保耗材27位编码变更
21e19f4f-91ea-11eb-8996-40f2e9990f5b | 美敦力（上海）管理有限公司 | 9131000060741770XH | 548caac0-7a6e-11f0-88e5-34735a9d8166 | a2dc771d982211ecb3f890e2ba8d9d30 | 外周血管支架类 | 肾下腹主动脉、主髂动脉瘤 | 覆膜支架系统-支架 | e01c3813-5db2-11ec-921a-0050568f9c84 | 覆膜支架系统Endurant Stent Graft System | 美敦力公司 Medtronic Inc. |  | 国械注进20173137035 |  | 该产品由覆膜支架和输送系统组成。覆膜支架的弹簧支撑结构采用镍钛合金丝材料制成，合金丝支架结构外被覆多纤聚酯纤维膜。输送系统是由一次性使用导管和整合在一起的手柄组成，能够匹配0.035“导丝。电子束灭菌，一次性使用。 | 该产品适用于肾下腹主动脉或主髂动脉瘤的血管内治疗。 | 肾下腹主动脉、主髂动脉瘤 |  | 90e1fd42-c876-11e9-953f-fa163e0a8baf | 90e1fd42-c876-11e9-953f-fa163e0a8baf | 覆膜支架系统-支架 | C02060700114018042540000032 | C02060800100001042540000002 | 02-血管介入治疗类材料 | 06-外周血管介入治疗材料 | 07-腹主动脉支架 | 腹主动脉支架（非分支型） | 14-合金 | 018-非分支型/延长型 | ENLW1616C95EE | ENLW1616C95EE |  | 国械注进20173137035 | 集采范围外 | 国家医保耗材27位编码变更
21e19f4f-91ea-11eb-8996-40f2e9990f5b | 美敦力（上海）管理有限公司 | 9131000060741770XH | 548cabab-7a6e-11f0-88e5-34735a9d8166 | a2dc771d982211ecb3f890e2ba8d9d30 | 外周血管支架类 | 肾下腹主动脉、主髂动脉瘤 | 覆膜支架系统-支架 | e01c3813-5db2-11ec-921a-0050568f9c84 | 覆膜支架系统Endurant Stent Graft System | 美敦力公司 Medtronic Inc. |  | 国械注进20173137035 |  | 该产品由覆膜支架和输送系统组成。覆膜支架的弹簧支撑结构采用镍钛合金丝材料制成，合金丝支架结构外被覆多纤聚酯纤维膜。输送系统是由一次性使用导管和整合在一起的手柄组成，能够匹配0.035“导丝。电子束灭菌，一次性使用。 | 该产品适用于肾下腹主动脉或主髂动脉瘤的血管内治疗。 | 肾下腹主动脉、主髂动脉瘤 |  | 90e1f566-c876-11e9-953f-fa163e0a8baf | 90e1f566-c876-11e9-953f-fa163e0a8baf | 覆膜支架系统-支架 | C02060700114018042540000031 | C02060800100001042540000001 | 02-血管介入治疗类材料 | 06-外周血管介入治疗材料 | 07-腹主动脉支架 | 腹主动脉支架（非分支型） | 14-合金 | 018-非分支型/延长型 | ENLW1624C80EE | ENLW1624C80EE |  | 国械注进20173137035 | 集采范围外 | 国家医保耗材27位编码变更
21e19f4f-91ea-11eb-8996-40f2e9990f5b | 美敦力（上海）管理有限公司 | 9131000060741770XH | 548cac87-7a6e-11f0-88e5-34735a9d8166 | a2dc771d982211ecb3f890e2ba8d9d30 | 外周血管支架类 | 肾下腹主动脉、主髂动脉瘤 | 覆膜支架系统-支架 | e01c3813-5db2-11ec-921a-0050568f9c84 | 覆膜支架系统Endurant Stent Graft System | 美敦力公司 Medtronic Inc. |  | 国械注进20173137035 |  | 该产品由覆膜支架和输送系统组成。覆膜支架的弹簧支撑结构采用镍钛合金丝材料制成，合金丝支架结构外被覆多纤聚酯纤维膜。输送系统是由一次性使用导管和整合在一起的手柄组成，能够匹配0.035“导丝。电子束灭菌，一次性使用。 | 该产品适用于肾下腹主动脉或主髂动脉瘤的血管内治疗。 | 肾下腹主动脉、主髂动脉瘤 |  | 90e20cd8-c876-11e9-953f-fa163e0a8baf | 90e20cd8-c876-11e9-953f-fa163e0a8baf | 覆膜支架系统-支架 | C02060700114018042540000038 | C02060800100001042540000008 | 02-血管介入治疗类材料 | 06-外周血管介入治疗材料 | 07-腹主动脉支架 | 腹主动脉支架（非分支型） | 14-合金 | 018-非分支型/延长型 | ENLW1620C80EE | ENLW1620C80EE |  | 国械注进20173137035 | 集采范围外 | 国家医保耗材27位编码变更
21e19f4f-91ea-11eb-8996-40f2e9990f5b | 美敦力（上海）管理有限公司 | 9131000060741770XH | 548cad63-7a6e-11f0-88e5-34735a9d8166 | a2dc771d982211ecb3f890e2ba8d9d30 | 外周血管支架类 | 肾下腹主动脉、主髂动脉瘤 | 覆膜支架系统-支架 | e01c3813-5db2-11ec-921a-0050568f9c84 | 覆膜支架系统Endurant Stent Graft System | 美敦力公司 Medtronic Inc. |  | 国械注进20173137035 |  | 该产品由覆膜支架和输送系统组成。覆膜支架的弹簧支撑结构采用镍钛合金丝材料制成，合金丝支架结构外被覆多纤聚酯纤维膜。输送系统是由一次性使用导管和整合在一起的手柄组成，能够匹配0.035“导丝。电子束灭菌，一次性使用。 | 该产品适用于肾下腹主动脉或主髂动脉瘤的血管内治疗。 | 肾下腹主动脉、主髂动脉瘤 |  | d1df8887-c876-11e9-953f-fa163e0a8baf | d1df8887-c876-11e9-953f-fa163e0a8baf | 覆膜支架系统-支架 | C02060700114018042540000063 | C02060800100001042540000023 | 02-血管介入治疗类材料 | 06-外周血管介入治疗材料 | 07-腹主动脉支架 | 腹主动脉支架（非分支型） | 14-合金 | 018-非分支型/延长型 | ENEW2020C80EE | ENEW2020C80EE |  | 国械注进20173137035 | 集采范围外 | 国家医保耗材27位编码变更
21e19f4f-91ea-11eb-8996-40f2e9990f5b | 美敦力（上海）管理有限公司 | 9131000060741770XH | 548ca9e4-7a6e-11f0-88e5-34735a9d8166 | a3163cbf982211ecb3f890e2ba8d9d30 | 外周血管支架类 | 肾下腹主动脉瘤、主髂动脉瘤 | 覆膜支架系统- 覆膜支架 | 4484ac96-8303-11ea-8bcf-fa163e0a8baf | 覆膜支架系统 Endurant Ⅱ Stent Graft System | 美敦力公司 Medtronic Inc. |  | 国械注进20153132422 |  | 该产品由覆膜支架和输送系统组成,其中支架分为主动脉-髂动脉分叉型、对侧髂动脉型、髂动脉延长段、主动脉延长段和主动脉-单侧髂动脉覆膜支架。覆膜支架由镍钛合金制成，PET覆膜由不可吸收缝线缝制在支架上，支架带有不透射线标记。输送系统由导管和手柄组成，兼容0.035”的导丝。产品电子束灭菌，一次性使用，产品有效期2年。 | 该产品适用于肾下腹主动脉瘤或主髂动脉瘤的血管内治疗。 | 肾下腹主动脉瘤、主髂动脉瘤 |  | 3208fdb8-8a7e-11ea-8bcf-fa163e0a8baf | 3208fdb8-8a7e-11ea-8bcf-fa163e0a8baf | 覆膜支架系统 | C02060700114018042540000004 | C02060800100001042540000062 | 02-血管介入治疗类材料 | 06-外周血管介入治疗材料 | 07-腹主动脉支架 | 腹主动脉支架（非分支型） | 14-合金 | 018-非分支型/延长型 | 内径：近端16mm，远端10mm；长度：覆盖物的长度199mm | ETLW1610C199EE |  | 国械注进20153132422 | 集采范围外 | 国家医保耗材27位编码变更
21e19f4f-91ea-11eb-8996-40f2e9990f5b | 美敦力（上海）管理有限公司 | 9131000060741770XH | 548cb7ca-7a6e-11f0-88e5-34735a9d8166 | a3163cbf982211ecb3f890e2ba8d9d30 | 外周血管支架类 | 肾下腹主动脉瘤、主髂动脉瘤 | 覆膜支架系统- 覆膜支架 | 4484ac96-8303-11ea-8bcf-fa163e0a8baf | 覆膜支架系统 Endurant Ⅱ Stent Graft System | 美敦力公司 Medtronic Inc. |  | 国械注进20153132422 |  | 该产品由覆膜支架和输送系统组成,其中支架分为主动脉-髂动脉分叉型、对侧髂动脉型、髂动脉延长段、主动脉延长段和主动脉-单侧髂动脉覆膜支架。覆膜支架由镍钛合金制成，PET覆膜由不可吸收缝线缝制在支架上，支架带有不透射线标记。输送系统由导管和手柄组成，兼容0.035”的导丝。产品电子束灭菌，一次性使用，产品有效期2年。 | 该产品适用于肾下腹主动脉瘤或主髂动脉瘤的血管内治疗。 | 肾下腹主动脉瘤、主髂动脉瘤 |  | 3207a679-8a7e-11ea-8bcf-fa163e0a8baf | 3207a679-8a7e-11ea-8bcf-fa163e0a8baf | 覆膜支架系统 | C02060700114018042540000001 | C02060800100001042540000059 | 02-血管介入治疗类材料 | 06-外周血管介入治疗材料 | 07-腹主动脉支架 | 腹主动脉支架（非分支型） | 14-合金 | 018-非分支型/延长型 | 内径：近端16mm，远端20mm；长度：覆盖物的长度199mm | ETLW1620C199EE |  | 国械注进20153132422 | 集采范围外 | 国家医保耗材27位编码变更
21e19f4f-91ea-11eb-8996-40f2e9990f5b | 美敦力（上海）管理有限公司 | 9131000060741770XH | 548cb8ab-7a6e-11f0-88e5-34735a9d8166 | a3163cbf982211ecb3f890e2ba8d9d30 | 外周血管支架类 | 肾下腹主动脉瘤、主髂动脉瘤 | 覆膜支架系统- 覆膜支架 | 4484ac96-8303-11ea-8bcf-fa163e0a8baf | 覆膜支架系统 Endurant Ⅱ Stent Graft System | 美敦力公司 Medtronic Inc. |  | 国械注进20153132422 |  | 该产品由覆膜支架和输送系统组成,其中支架分为主动脉-髂动脉分叉型、对侧髂动脉型、髂动脉延长段、主动脉延长段和主动脉-单侧髂动脉覆膜支架。覆膜支架由镍钛合金制成，PET覆膜由不可吸收缝线缝制在支架上，支架带有不透射线标记。输送系统由导管和手柄组成，兼容0.035”的导丝。产品电子束灭菌，一次性使用，产品有效期2年。 | 该产品适用于肾下腹主动脉瘤或主髂动脉瘤的血管内治疗。 | 肾下腹主动脉瘤、主髂动脉瘤 |  | 3208f784-8a7e-11ea-8bcf-fa163e0a8baf | 3208f784-8a7e-11ea-8bcf-fa163e0a8baf | 覆膜支架系统 | C02060700114018042540000002 | C02060800100001042540000060 | 02-血管介入治疗类材料 | 06-外周血管介入治疗材料 | 07-腹主动脉支架 | 腹主动脉支架（非分支型） | 14-合金 | 018-非分支型/延长型 | 内径：近端16mm，远端13mm；长度：覆盖物的长度199mm | ETLW1613C199EE |  | 国械注进20153132422 | 集采范围外 | 国家医保耗材27位编码变更
21e19f4f-91ea-11eb-8996-40f2e9990f5b | 美敦力（上海）管理有限公司 | 9131000060741770XH | 548cb987-7a6e-11f0-88e5-34735a9d8166 | a3163cbf982211ecb3f890e2ba8d9d30 | 外周血管支架类 | 肾下腹主动脉瘤、主髂动脉瘤 | 覆膜支架系统- 覆膜支架 | 4484ac96-8303-11ea-8bcf-fa163e0a8baf | 覆膜支架系统 Endurant Ⅱ Stent Graft System | 美敦力公司 Medtronic Inc. |  | 国械注进20153132422 |  | 该产品由覆膜支架和输送系统组成,其中支架分为主动脉-髂动脉分叉型、对侧髂动脉型、髂动脉延长段、主动脉延长段和主动脉-单侧髂动脉覆膜支架。覆膜支架由镍钛合金制成，PET覆膜由不可吸收缝线缝制在支架上，支架带有不透射线标记。输送系统由导管和手柄组成，兼容0.035”的导丝。产品电子束灭菌，一次性使用，产品有效期2年。 | 该产品适用于肾下腹主动脉瘤或主髂动脉瘤的血管内治疗。 | 肾下腹主动脉瘤、主髂动脉瘤 |  | 3208faf1-8a7e-11ea-8bcf-fa163e0a8baf | 3208faf1-8a7e-11ea-8bcf-fa163e0a8baf | 覆膜支架系统 | C02060700114018042540000003 | C02060800100001042540000061 | 02-血管介入治疗类材料 | 06-外周血管介入治疗材料 | 07-腹主动脉支架 | 腹主动脉支架（非分支型） | 14-合金 | 018-非分支型/延长型 | 内径：近端16mm，远端16mm；长度：覆盖物的长度199mm | ETLW1616C199EE |  | 国械注进20153132422 | 集采范围外 | 国家医保耗材27位编码变更
21e19f4f-91ea-11eb-8996-40f2e9990f5b | 美敦力（上海）管理有限公司 | 9131000060741770XH | 548cbb44-7a6e-11f0-88e5-34735a9d8166 | a3163cbf982211ecb3f890e2ba8d9d30 | 外周血管支架类 | 肾下腹主动脉瘤、主髂动脉瘤 | 覆膜支架系统- 覆膜支架 | 4484ac96-8303-11ea-8bcf-fa163e0a8baf | 覆膜支架系统 Endurant Ⅱ Stent Graft System | 美敦力公司 Medtronic Inc. |  | 国械注进20153132422 |  | 该产品由覆膜支架和输送系统组成,其中支架分为主动脉-髂动脉分叉型、对侧髂动脉型、髂动脉延长段、主动脉延长段和主动脉-单侧髂动脉覆膜支架。覆膜支架由镍钛合金制成，PET覆膜由不可吸收缝线缝制在支架上，支架带有不透射线标记。输送系统由导管和手柄组成，兼容0.035”的导丝。产品电子束灭菌，一次性使用，产品有效期2年。 | 该产品适用于肾下腹主动脉瘤或主髂动脉瘤的血管内治疗。 | 肾下腹主动脉瘤、主髂动脉瘤 |  | 32090087-8a7e-11ea-8bcf-fa163e0a8baf | 32090087-8a7e-11ea-8bcf-fa163e0a8baf | 覆膜支架系统 | C02060700114018042540000005 | C02060800100001042540000063 | 02-血管介入治疗类材料 | 06-外周血管介入治疗材料 | 07-腹主动脉支架 | 腹主动脉支架（非分支型） | 14-合金 | 018-非分支型/延长型 | 内径：近端16mm，远端28mm；长度：覆盖物的长度199mm | ETLW1628C199EE |  | 国械注进20153132422 | 集采范围外 | 国家医保耗材27位编码变更
21e19f4f-91ea-11eb-8996-40f2e9990f5b | 美敦力（上海）管理有限公司 | 9131000060741770XH | 548cbc25-7a6e-11f0-88e5-34735a9d8166 | a3163cbf982211ecb3f890e2ba8d9d30 | 外周血管支架类 | 肾下腹主动脉瘤、主髂动脉瘤 | 覆膜支架系统- 覆膜支架 | 4484ac96-8303-11ea-8bcf-fa163e0a8baf | 覆膜支架系统 Endurant Ⅱ Stent Graft System | 美敦力公司 Medtronic Inc. |  | 国械注进20153132422 |  | 该产品由覆膜支架和输送系统组成,其中支架分为主动脉-髂动脉分叉型、对侧髂动脉型、髂动脉延长段、主动脉延长段和主动脉-单侧髂动脉覆膜支架。覆膜支架由镍钛合金制成，PET覆膜由不可吸收缝线缝制在支架上，支架带有不透射线标记。输送系统由导管和手柄组成，兼容0.035”的导丝。产品电子束灭菌，一次性使用，产品有效期2年。 | 该产品适用于肾下腹主动脉瘤或主髂动脉瘤的血管内治疗。 | 肾下腹主动脉瘤、主髂动脉瘤 |  | 32090340-8a7e-11ea-8bcf-fa163e0a8baf | 32090340-8a7e-11ea-8bcf-fa163e0a8baf | 覆膜支架系统 | C02060700114018042540000006 | C02060800100001042540000064 | 02-血管介入治疗类材料 | 06-外周血管介入治疗材料 | 07-腹主动脉支架 | 腹主动脉支架（非分支型） | 14-合金 | 018-非分支型/延长型 | 内径：近端16mm，远端24mm；长度：覆盖物的长度199mm | ETLW1624C199EE |  | 国械注进20153132422 | 集采范围外 | 国家医保耗材27位编码变更
21e19f4f-91ea-11eb-8996-40f2e9990f5b | 美敦力（上海）管理有限公司 | 9131000060741770XH | 548cbf6d-7a6e-11f0-88e5-34735a9d8166 | a3163cbf982211ecb3f890e2ba8d9d30 | 外周血管支架类 | 肾下腹主动脉瘤、主髂动脉瘤 | 覆膜支架系统- 覆膜支架 | 4484ac96-8303-11ea-8bcf-fa163e0a8baf | 覆膜支架系统 Endurant Ⅱ Stent Graft System | 美敦力公司 Medtronic Inc. |  | 国械注进20153132422 |  | 该产品由覆膜支架和输送系统组成,其中支架分为主动脉-髂动脉分叉型、对侧髂动脉型、髂动脉延长段、主动脉延长段和主动脉-单侧髂动脉覆膜支架。覆膜支架由镍钛合金制成，PET覆膜由不可吸收缝线缝制在支架上，支架带有不透射线标记。输送系统由导管和手柄组成，兼容0.035”的导丝。产品电子束灭菌，一次性使用，产品有效期2年。 | 该产品适用于肾下腹主动脉瘤或主髂动脉瘤的血管内治疗。 | 肾下腹主动脉瘤、主髂动脉瘤 |  | 4e017abd-8a7e-11ea-8bcf-fa163e0a8baf | 4e017abd-8a7e-11ea-8bcf-fa163e0a8baf | 覆膜支架系统 | C02060700114018042540000007 | C02060800100001042540000087 | 02-血管介入治疗类材料 | 06-外周血管介入治疗材料 | 07-腹主动脉支架 | 腹主动脉支架（非分支型） | 14-合金 | 018-非分支型/延长型 | 内径：近端16mm，远端20mm；长度：覆盖物的长度82mm | ETLW1620C82EE |  | 国械注进20153132422 | 集采范围外 | 国家医保耗材27位编码变更
21e19f4f-91ea-11eb-8996-40f2e9990f5b | 美敦力（上海）管理有限公司 | 9131000060741770XH | 548cc053-7a6e-11f0-88e5-34735a9d8166 | a3163cbf982211ecb3f890e2ba8d9d30 | 外周血管支架类 | 肾下腹主动脉瘤、主髂动脉瘤 | 覆膜支架系统- 覆膜支架 | 4484ac96-8303-11ea-8bcf-fa163e0a8baf | 覆膜支架系统 Endurant Ⅱ Stent Graft System | 美敦力公司 Medtronic Inc. |  | 国械注进20153132422 |  | 该产品由覆膜支架和输送系统组成,其中支架分为主动脉-髂动脉分叉型、对侧髂动脉型、髂动脉延长段、主动脉延长段和主动脉-单侧髂动脉覆膜支架。覆膜支架由镍钛合金制成，PET覆膜由不可吸收缝线缝制在支架上，支架带有不透射线标记。输送系统由导管和手柄组成，兼容0.035”的导丝。产品电子束灭菌，一次性使用，产品有效期2年。 | 该产品适用于肾下腹主动脉瘤或主髂动脉瘤的血管内治疗。 | 肾下腹主动脉瘤、主髂动脉瘤 |  | 4e025526-8a7e-11ea-8bcf-fa163e0a8baf | 4e025526-8a7e-11ea-8bcf-fa163e0a8baf | 覆膜支架系统 | C02060700114018042540000008 | C02060800100001042540000084 | 02-血管介入治疗类材料 | 06-外周血管介入治疗材料 | 07-腹主动脉支架 | 腹主动脉支架（非分支型） | 14-合金 | 018-非分支型/延长型 | 内径：近端16mm，远端10mm；长度：覆盖物的长度93mm | ETLW1610C93EE |  | 国械注进20153132422 | 集采范围外 | 国家医保耗材27位编码变更
21e19f4f-91ea-11eb-8996-40f2e9990f5b | 美敦力（上海）管理有限公司 | 9131000060741770XH | 548cc143-7a6e-11f0-88e5-34735a9d8166 | a3163cbf982211ecb3f890e2ba8d9d30 | 外周血管支架类 | 肾下腹主动脉瘤、主髂动脉瘤 | 覆膜支架系统- 覆膜支架 | 4484ac96-8303-11ea-8bcf-fa163e0a8baf | 覆膜支架系统 Endurant Ⅱ Stent Graft System | 美敦力公司 Medtronic Inc. |  | 国械注进20153132422 |  | 该产品由覆膜支架和输送系统组成,其中支架分为主动脉-髂动脉分叉型、对侧髂动脉型、髂动脉延长段、主动脉延长段和主动脉-单侧髂动脉覆膜支架。覆膜支架由镍钛合金制成，PET覆膜由不可吸收缝线缝制在支架上，支架带有不透射线标记。输送系统由导管和手柄组成，兼容0.035”的导丝。产品电子束灭菌，一次性使用，产品有效期2年。 | 该产品适用于肾下腹主动脉瘤或主髂动脉瘤的血管内治疗。 | 肾下腹主动脉瘤、主髂动脉瘤 |  | 4e02586a-8a7e-11ea-8bcf-fa163e0a8baf | 4e02586a-8a7e-11ea-8bcf-fa163e0a8baf | 覆膜支架系统 | C02060700114018042540000009 | C02060800100001042540000085 | 02-血管介入治疗类材料 | 06-外周血管介入治疗材料 | 07-腹主动脉支架 | 腹主动脉支架（非分支型） | 14-合金 | 018-非分支型/延长型 | 内径：近端16mm，远端13mm；长度：覆盖物的长度124mm | ETLW1613C124EE |  | 国械注进20153132422 | 集采范围外 | 国家医保耗材27位编码变更
21e19f4f-91ea-11eb-8996-40f2e9990f5b | 美敦力（上海）管理有限公司 | 9131000060741770XH | 548cc21f-7a6e-11f0-88e5-34735a9d8166 | a3163cbf982211ecb3f890e2ba8d9d30 | 外周血管支架类 | 肾下腹主动脉瘤、主髂动脉瘤 | 覆膜支架系统- 覆膜支架 | 4484ac96-8303-11ea-8bcf-fa163e0a8baf | 覆膜支架系统 Endurant Ⅱ Stent Graft System | 美敦力公司 Medtronic Inc. |  | 国械注进20153132422 |  | 该产品由覆膜支架和输送系统组成,其中支架分为主动脉-髂动脉分叉型、对侧髂动脉型、髂动脉延长段、主动脉延长段和主动脉-单侧髂动脉覆膜支架。覆膜支架由镍钛合金制成，PET覆膜由不可吸收缝线缝制在支架上，支架带有不透射线标记。输送系统由导管和手柄组成，兼容0.035”的导丝。产品电子束灭菌，一次性使用，产品有效期2年。 | 该产品适用于肾下腹主动脉瘤或主髂动脉瘤的血管内治疗。 | 肾下腹主动脉瘤、主髂动脉瘤 |  | 4e025b61-8a7e-11ea-8bcf-fa163e0a8baf | 4e025b61-8a7e-11ea-8bcf-fa163e0a8baf | 覆膜支架系统 | C02060700114018042540000010 | C02060800100001042540000086 | 02-血管介入治疗类材料 | 06-外周血管介入治疗材料 | 07-腹主动脉支架 | 腹主动脉支架（非分支型） | 14-合金 | 018-非分支型/延长型 | 内径：近端16mm，远端20mm；长度：覆盖物的长度124mm | ETLW1620C124EE |  | 国械注进20153132422 | 集采范围外 | 国家医保耗材27位编码变更
21e19f4f-91ea-11eb-8996-40f2e9990f5b | 美敦力（上海）管理有限公司 | 9131000060741770XH | 548cc2fb-7a6e-11f0-88e5-34735a9d8166 | a3163cbf982211ecb3f890e2ba8d9d30 | 外周血管支架类 | 肾下腹主动脉瘤、主髂动脉瘤 | 覆膜支架系统- 覆膜支架 | 4484ac96-8303-11ea-8bcf-fa163e0a8baf | 覆膜支架系统 Endurant Ⅱ Stent Graft System | 美敦力公司 Medtronic Inc. |  | 国械注进20153132422 |  | 该产品由覆膜支架和输送系统组成,其中支架分为主动脉-髂动脉分叉型、对侧髂动脉型、髂动脉延长段、主动脉延长段和主动脉-单侧髂动脉覆膜支架。覆膜支架由镍钛合金制成，PET覆膜由不可吸收缝线缝制在支架上，支架带有不透射线标记。输送系统由导管和手柄组成，兼容0.035”的导丝。产品电子束灭菌，一次性使用，产品有效期2年。 | 该产品适用于肾下腹主动脉瘤或主髂动脉瘤的血管内治疗。 | 肾下腹主动脉瘤、主髂动脉瘤 |  | 4e025e6e-8a7e-11ea-8bcf-fa163e0a8baf | 4e025e6e-8a7e-11ea-8bcf-fa163e0a8baf | 覆膜支架系统 | C02060700114018042540000011 | C02060800100001042540000083 | 02-血管介入治疗类材料 | 06-外周血管介入治疗材料 | 07-腹主动脉支架 | 腹主动脉支架（非分支型） | 14-合金 | 018-非分支型/延长型 | 内径：近端16mm，远端10mm；长度：覆盖物的长度82mm | ETLW1610C82EE |  | 国械注进20153132422 | 集采范围外 | 国家医保耗材27位编码变更
21e19f4f-91ea-11eb-8996-40f2e9990f5b | 美敦力（上海）管理有限公司 | 9131000060741770XH | 548cc3db-7a6e-11f0-88e5-34735a9d8166 | a3163cbf982211ecb3f890e2ba8d9d30 | 外周血管支架类 | 肾下腹主动脉瘤、主髂动脉瘤 | 覆膜支架系统- 覆膜支架 | 4484ac96-8303-11ea-8bcf-fa163e0a8baf | 覆膜支架系统 Endurant Ⅱ Stent Graft System | 美敦力公司 Medtronic Inc. |  | 国械注进20153132422 |  | 该产品由覆膜支架和输送系统组成,其中支架分为主动脉-髂动脉分叉型、对侧髂动脉型、髂动脉延长段、主动脉延长段和主动脉-单侧髂动脉覆膜支架。覆膜支架由镍钛合金制成，PET覆膜由不可吸收缝线缝制在支架上，支架带有不透射线标记。输送系统由导管和手柄组成，兼容0.035”的导丝。产品电子束灭菌，一次性使用，产品有效期2年。 | 该产品适用于肾下腹主动脉瘤或主髂动脉瘤的血管内治疗。 | 肾下腹主动脉瘤、主髂动脉瘤 |  | 4e0260fa-8a7e-11ea-8bcf-fa163e0a8baf | 4e0260fa-8a7e-11ea-8bcf-fa163e0a8baf | 覆膜支架系统 | C02060700114018042540000012 | C02060800100001042540000088 | 02-血管介入治疗类材料 | 06-外周血管介入治疗材料 | 07-腹主动脉支架 | 腹主动脉支架（非分支型） | 14-合金 | 018-非分支型/延长型 | 内径：近端16mm，远端24mm；长度：覆盖物的长度82mm | ETLW1624C82EE |  | 国械注进20153132422 | 集采范围外 | 国家医保耗材27位编码变更
21e19f4f-91ea-11eb-8996-40f2e9990f5b | 美敦力（上海）管理有限公司 | 9131000060741770XH | 548cc4b7-7a6e-11f0-88e5-34735a9d8166 | a3163cbf982211ecb3f890e2ba8d9d30 | 外周血管支架类 | 肾下腹主动脉瘤、主髂动脉瘤 | 覆膜支架系统- 覆膜支架 | 4484ac96-8303-11ea-8bcf-fa163e0a8baf | 覆膜支架系统 Endurant Ⅱ Stent Graft System | 美敦力公司 Medtronic Inc. |  | 国械注进20153132422 |  | 该产品由覆膜支架和输送系统组成,其中支架分为主动脉-髂动脉分叉型、对侧髂动脉型、髂动脉延长段、主动脉延长段和主动脉-单侧髂动脉覆膜支架。覆膜支架由镍钛合金制成，PET覆膜由不可吸收缝线缝制在支架上，支架带有不透射线标记。输送系统由导管和手柄组成，兼容0.035”的导丝。产品电子束灭菌，一次性使用，产品有效期2年。 | 该产品适用于肾下腹主动脉瘤或主髂动脉瘤的血管内治疗。 | 肾下腹主动脉瘤、主髂动脉瘤 |  | 4e031258-8a7e-11ea-8bcf-fa163e0a8baf | 4e031258-8a7e-11ea-8bcf-fa163e0a8baf | 覆膜支架系统 | C02060700114018042540000013 | C02060800100001042540000065 | 02-血管介入治疗类材料 | 06-外周血管介入治疗材料 | 07-腹主动脉支架 | 腹主动脉支架（非分支型） | 14-合金 | 018-非分支型/延长型 | 内径：近端16mm，远端24mm；长度：覆盖物的长度124mm | ETLW1624C124EE |  | 国械注进20153132422 | 集采范围外 | 国家医保耗材27位编码变更
21e19f4f-91ea-11eb-8996-40f2e9990f5b | 美敦力（上海）管理有限公司 | 9131000060741770XH | 548cc593-7a6e-11f0-88e5-34735a9d8166 | a3163cbf982211ecb3f890e2ba8d9d30 | 外周血管支架类 | 肾下腹主动脉瘤、主髂动脉瘤 | 覆膜支架系统- 覆膜支架 | 4484ac96-8303-11ea-8bcf-fa163e0a8baf | 覆膜支架系统 Endurant Ⅱ Stent Graft System | 美敦力公司 Medtronic Inc. |  | 国械注进20153132422 |  | 该产品由覆膜支架和输送系统组成,其中支架分为主动脉-髂动脉分叉型、对侧髂动脉型、髂动脉延长段、主动脉延长段和主动脉-单侧髂动脉覆膜支架。覆膜支架由镍钛合金制成，PET覆膜由不可吸收缝线缝制在支架上，支架带有不透射线标记。输送系统由导管和手柄组成，兼容0.035”的导丝。产品电子束灭菌，一次性使用，产品有效期2年。 | 该产品适用于肾下腹主动脉瘤或主髂动脉瘤的血管内治疗。 | 肾下腹主动脉瘤、主髂动脉瘤 |  | 4e03153b-8a7e-11ea-8bcf-fa163e0a8baf | 4e03153b-8a7e-11ea-8bcf-fa163e0a8baf | 覆膜支架系统 | C02060700114018042540000014 | C02060800100001042540000066 | 02-血管介入治疗类材料 | 06-外周血管介入治疗材料 | 07-腹主动脉支架 | 腹主动脉支架（非分支型） | 14-合金 | 018-非分支型/延长型 | 内径：近端16mm，远端10mm；长度：覆盖物的长度124mm | ETLW1610C124EE |  | 国械注进20153132422 | 集采范围外 | 国家医保耗材27位编码变更
21e19f4f-91ea-11eb-8996-40f2e9990f5b | 美敦力（上海）管理有限公司 | 9131000060741770XH | 548cc674-7a6e-11f0-88e5-34735a9d8166 | a3163cbf982211ecb3f890e2ba8d9d30 | 外周血管支架类 | 肾下腹主动脉瘤、主髂动脉瘤 | 覆膜支架系统- 覆膜支架 | 4484ac96-8303-11ea-8bcf-fa163e0a8baf | 覆膜支架系统 Endurant Ⅱ Stent Graft System | 美敦力公司 Medtronic Inc. |  | 国械注进20153132422 |  | 该产品由覆膜支架和输送系统组成,其中支架分为主动脉-髂动脉分叉型、对侧髂动脉型、髂动脉延长段、主动脉延长段和主动脉-单侧髂动脉覆膜支架。覆膜支架由镍钛合金制成，PET覆膜由不可吸收缝线缝制在支架上，支架带有不透射线标记。输送系统由导管和手柄组成，兼容0.035”的导丝。产品电子束灭菌，一次性使用，产品有效期2年。 | 该产品适用于肾下腹主动脉瘤或主髂动脉瘤的血管内治疗。 | 肾下腹主动脉瘤、主髂动脉瘤 |  | 4e031928-8a7e-11ea-8bcf-fa163e0a8baf | 4e031928-8a7e-11ea-8bcf-fa163e0a8baf | 覆膜支架系统 | C02060700114018042540000015 | C02060800100001042540000067 | 02-血管介入治疗类材料 | 06-外周血管介入治疗材料 | 07-腹主动脉支架 | 腹主动脉支架（非分支型） | 14-合金 | 018-非分支型/延长型 | 内径：近端16mm，远端28mm；长度：覆盖物的长度93mm | ETLW1628C93EE |  | 国械注进20153132422 | 集采范围外 | 国家医保耗材27位编码变更
21e19f4f-91ea-11eb-8996-40f2e9990f5b | 美敦力（上海）管理有限公司 | 9131000060741770XH | 548cc750-7a6e-11f0-88e5-34735a9d8166 | a3163cbf982211ecb3f890e2ba8d9d30 | 外周血管支架类 | 肾下腹主动脉瘤、主髂动脉瘤 | 覆膜支架系统- 覆膜支架 | 4484ac96-8303-11ea-8bcf-fa163e0a8baf | 覆膜支架系统 Endurant Ⅱ Stent Graft System | 美敦力公司 Medtronic Inc. |  | 国械注进20153132422 |  | 该产品由覆膜支架和输送系统组成,其中支架分为主动脉-髂动脉分叉型、对侧髂动脉型、髂动脉延长段、主动脉延长段和主动脉-单侧髂动脉覆膜支架。覆膜支架由镍钛合金制成，PET覆膜由不可吸收缝线缝制在支架上，支架带有不透射线标记。输送系统由导管和手柄组成，兼容0.035”的导丝。产品电子束灭菌，一次性使用，产品有效期2年。 | 该产品适用于肾下腹主动脉瘤或主髂动脉瘤的血管内治疗。 | 肾下腹主动脉瘤、主髂动脉瘤 |  | 4e031ba6-8a7e-11ea-8bcf-fa163e0a8baf | 4e031ba6-8a7e-11ea-8bcf-fa163e0a8baf | 覆膜支架系统 | C02060700114018042540000016 | C02060800100001042540000068 | 02-血管介入治疗类材料 | 06-外周血管介入治疗材料 | 07-腹主动脉支架 | 腹主动脉支架（非分支型） | 14-合金 | 018-非分支型/延长型 | 内径：近端16mm，远端28mm；长度：覆盖物的长度124mm | ETLW1628C124EE |  | 国械注进20153132422 | 集采范围外 | 国家医保耗材27位编码变更
21e19f4f-91ea-11eb-8996-40f2e9990f5b | 美敦力（上海）管理有限公司 | 9131000060741770XH | 548cc827-7a6e-11f0-88e5-34735a9d8166 | a3163cbf982211ecb3f890e2ba8d9d30 | 外周血管支架类 | 肾下腹主动脉瘤、主髂动脉瘤 | 覆膜支架系统- 覆膜支架 | 4484ac96-8303-11ea-8bcf-fa163e0a8baf | 覆膜支架系统 Endurant Ⅱ Stent Graft System | 美敦力公司 Medtronic Inc. |  | 国械注进20153132422 |  | 该产品由覆膜支架和输送系统组成,其中支架分为主动脉-髂动脉分叉型、对侧髂动脉型、髂动脉延长段、主动脉延长段和主动脉-单侧髂动脉覆膜支架。覆膜支架由镍钛合金制成，PET覆膜由不可吸收缝线缝制在支架上，支架带有不透射线标记。输送系统由导管和手柄组成，兼容0.035”的导丝。产品电子束灭菌，一次性使用，产品有效期2年。 | 该产品适用于肾下腹主动脉瘤或主髂动脉瘤的血管内治疗。 | 肾下腹主动脉瘤、主髂动脉瘤 |  | 4e031e26-8a7e-11ea-8bcf-fa163e0a8baf | 4e031e26-8a7e-11ea-8bcf-fa163e0a8baf | 覆膜支架系统 | C02060700114018042540000017 | C02060800100001042540000069 | 02-血管介入治疗类材料 | 06-外周血管介入治疗材料 | 07-腹主动脉支架 | 腹主动脉支架（非分支型） | 14-合金 | 018-非分支型/延长型 | 内径：近端16mm，远端20mm；长度：覆盖物的长度93mm | ETLW1620C93EE |  | 国械注进20153132422 | 集采范围外 | 国家医保耗材27位编码变更
21e19f4f-91ea-11eb-8996-40f2e9990f5b | 美敦力（上海）管理有限公司 | 9131000060741770XH | 548cc912-7a6e-11f0-88e5-34735a9d8166 | a3163cbf982211ecb3f890e2ba8d9d30 | 外周血管支架类 | 肾下腹主动脉瘤、主髂动脉瘤 | 覆膜支架系统- 覆膜支架 | 4484ac96-8303-11ea-8bcf-fa163e0a8baf | 覆膜支架系统 Endurant Ⅱ Stent Graft System | 美敦力公司 Medtronic Inc. |  | 国械注进20153132422 |  | 该产品由覆膜支架和输送系统组成,其中支架分为主动脉-髂动脉分叉型、对侧髂动脉型、髂动脉延长段、主动脉延长段和主动脉-单侧髂动脉覆膜支架。覆膜支架由镍钛合金制成，PET覆膜由不可吸收缝线缝制在支架上，支架带有不透射线标记。输送系统由导管和手柄组成，兼容0.035”的导丝。产品电子束灭菌，一次性使用，产品有效期2年。 | 该产品适用于肾下腹主动脉瘤或主髂动脉瘤的血管内治疗。 | 肾下腹主动脉瘤、主髂动脉瘤 |  | 4e0320eb-8a7e-11ea-8bcf-fa163e0a8baf | 4e0320eb-8a7e-11ea-8bcf-fa163e0a8baf | 覆膜支架系统 | C02060700114018042540000018 | C02060800100001042540000070 | 02-血管介入治疗类材料 | 06-外周血管介入治疗材料 | 07-腹主动脉支架 | 腹主动脉支架（非分支型） | 14-合金 | 018-非分支型/延长型 | 内径：近端16mm，远端16mm；长度：覆盖物的长度82mm | ETLW1616C82EE |  | 国械注进20153132422 | 集采范围外 | 国家医保耗材27位编码变更
21e19f4f-91ea-11eb-8996-40f2e9990f5b | 美敦力（上海）管理有限公司 | 9131000060741770XH | 548ccca9-7a6e-11f0-88e5-34735a9d8166 | a3163cbf982211ecb3f890e2ba8d9d30 | 外周血管支架类 | 肾下腹主动脉瘤、主髂动脉瘤 | 覆膜支架系统- 覆膜支架 | 4484ac96-8303-11ea-8bcf-fa163e0a8baf | 覆膜支架系统 Endurant Ⅱ Stent Graft System | 美敦力公司 Medtronic Inc. |  | 国械注进20153132422 |  | 该产品由覆膜支架和输送系统组成,其中支架分为主动脉-髂动脉分叉型、对侧髂动脉型、髂动脉延长段、主动脉延长段和主动脉-单侧髂动脉覆膜支架。覆膜支架由镍钛合金制成，PET覆膜由不可吸收缝线缝制在支架上，支架带有不透射线标记。输送系统由导管和手柄组成，兼容0.035”的导丝。产品电子束灭菌，一次性使用，产品有效期2年。 | 该产品适用于肾下腹主动脉瘤或主髂动脉瘤的血管内治疗。 | 肾下腹主动脉瘤、主髂动脉瘤 |  | 4e036d9c-8a7e-11ea-8bcf-fa163e0a8baf | 4e036d9c-8a7e-11ea-8bcf-fa163e0a8baf | 覆膜支架系统 | C02060700114018042540000019 | C02060800100001042540000071 | 02-血管介入治疗类材料 | 06-外周血管介入治疗材料 | 07-腹主动脉支架 | 腹主动脉支架（非分支型） | 14-合金 | 018-非分支型/延长型 | 内径：近端16mm，远端13mm；长度：覆盖物的长度93mm | ETLW1613C93EE |  | 国械注进20153132422 | 集采范围外 | 国家医保耗材27位编码变更
21e19f4f-91ea-11eb-8996-40f2e9990f5b | 美敦力（上海）管理有限公司 | 9131000060741770XH | 548ccd89-7a6e-11f0-88e5-34735a9d8166 | a3163cbf982211ecb3f890e2ba8d9d30 | 外周血管支架类 | 肾下腹主动脉瘤、主髂动脉瘤 | 覆膜支架系统- 覆膜支架 | 4484ac96-8303-11ea-8bcf-fa163e0a8baf | 覆膜支架系统 Endurant Ⅱ Stent Graft System | 美敦力公司 Medtronic Inc. |  | 国械注进20153132422 |  | 该产品由覆膜支架和输送系统组成,其中支架分为主动脉-髂动脉分叉型、对侧髂动脉型、髂动脉延长段、主动脉延长段和主动脉-单侧髂动脉覆膜支架。覆膜支架由镍钛合金制成，PET覆膜由不可吸收缝线缝制在支架上，支架带有不透射线标记。输送系统由导管和手柄组成，兼容0.035”的导丝。产品电子束灭菌，一次性使用，产品有效期2年。 | 该产品适用于肾下腹主动脉瘤或主髂动脉瘤的血管内治疗。 | 肾下腹主动脉瘤、主髂动脉瘤 |  | 4e0370af-8a7e-11ea-8bcf-fa163e0a8baf | 4e0370af-8a7e-11ea-8bcf-fa163e0a8baf | 覆膜支架系统 | C02060700114018042540000020 | C02060800100001042540000072 | 02-血管介入治疗类材料 | 06-外周血管介入治疗材料 | 07-腹主动脉支架 | 腹主动脉支架（非分支型） | 14-合金 | 018-非分支型/延长型 | 内径：近端16mm，远端24mm；长度：覆盖物的长度93mm | ETLW1624C93EE |  | 国械注进20153132422 | 集采范围外 | 国家医保耗材27位编码变更
21e19f4f-91ea-11eb-8996-40f2e9990f5b | 美敦力（上海）管理有限公司 | 9131000060741770XH | 548cce6f-7a6e-11f0-88e5-34735a9d8166 | a3163cbf982211ecb3f890e2ba8d9d30 | 外周血管支架类 | 肾下腹主动脉瘤、主髂动脉瘤 | 覆膜支架系统- 覆膜支架 | 4484ac96-8303-11ea-8bcf-fa163e0a8baf | 覆膜支架系统 Endurant Ⅱ Stent Graft System | 美敦力公司 Medtronic Inc. |  | 国械注进20153132422 |  | 该产品由覆膜支架和输送系统组成,其中支架分为主动脉-髂动脉分叉型、对侧髂动脉型、髂动脉延长段、主动脉延长段和主动脉-单侧髂动脉覆膜支架。覆膜支架由镍钛合金制成，PET覆膜由不可吸收缝线缝制在支架上，支架带有不透射线标记。输送系统由导管和手柄组成，兼容0.035”的导丝。产品电子束灭菌，一次性使用，产品有效期2年。 | 该产品适用于肾下腹主动脉瘤或主髂动脉瘤的血管内治疗。 | 肾下腹主动脉瘤、主髂动脉瘤 |  | 4e037355-8a7e-11ea-8bcf-fa163e0a8baf | 4e037355-8a7e-11ea-8bcf-fa163e0a8baf | 覆膜支架系统 | C02060700114018042540000021 | C02060800100001042540000073 | 02-血管介入治疗类材料 | 06-外周血管介入治疗材料 | 07-腹主动脉支架 | 腹主动脉支架（非分支型） | 14-合金 | 018-非分支型/延长型 | 内径：近端16mm，远端13mm；长度：覆盖物的长度82mm | ETLW1613C82EE |  | 国械注进20153132422 | 集采范围外 | 国家医保耗材27位编码变更
21e19f4f-91ea-11eb-8996-40f2e9990f5b | 美敦力（上海）管理有限公司 | 9131000060741770XH | 548ccf50-7a6e-11f0-88e5-34735a9d8166 | a3163cbf982211ecb3f890e2ba8d9d30 | 外周血管支架类 | 肾下腹主动脉瘤、主髂动脉瘤 | 覆膜支架系统- 覆膜支架 | 4484ac96-8303-11ea-8bcf-fa163e0a8baf | 覆膜支架系统 Endurant Ⅱ Stent Graft System | 美敦力公司 Medtronic Inc. |  | 国械注进20153132422 |  | 该产品由覆膜支架和输送系统组成,其中支架分为主动脉-髂动脉分叉型、对侧髂动脉型、髂动脉延长段、主动脉延长段和主动脉-单侧髂动脉覆膜支架。覆膜支架由镍钛合金制成，PET覆膜由不可吸收缝线缝制在支架上，支架带有不透射线标记。输送系统由导管和手柄组成，兼容0.035”的导丝。产品电子束灭菌，一次性使用，产品有效期2年。 | 该产品适用于肾下腹主动脉瘤或主髂动脉瘤的血管内治疗。 | 肾下腹主动脉瘤、主髂动脉瘤 |  | 4e0375fd-8a7e-11ea-8bcf-fa163e0a8baf | 4e0375fd-8a7e-11ea-8bcf-fa163e0a8baf | 覆膜支架系统 | C02060700114018042540000022 | C02060800100001042540000074 | 02-血管介入治疗类材料 | 06-外周血管介入治疗材料 | 07-腹主动脉支架 | 腹主动脉支架（非分支型） | 14-合金 | 018-非分支型/延长型 | 内径：近端16mm，远端28mm；长度：覆盖物的长度82mm | ETLW1628C82EE |  | 国械注进20153132422 | 集采范围外 | 国家医保耗材27位编码变更
21e19f4f-91ea-11eb-8996-40f2e9990f5b | 美敦力（上海）管理有限公司 | 9131000060741770XH | 548cd02c-7a6e-11f0-88e5-34735a9d8166 | a3163cbf982211ecb3f890e2ba8d9d30 | 外周血管支架类 | 肾下腹主动脉瘤、主髂动脉瘤 | 覆膜支架系统- 覆膜支架 | 4484ac96-8303-11ea-8bcf-fa163e0a8baf | 覆膜支架系统 Endurant Ⅱ Stent Graft System | 美敦力公司 Medtronic Inc. |  | 国械注进20153132422 |  | 该产品由覆膜支架和输送系统组成,其中支架分为主动脉-髂动脉分叉型、对侧髂动脉型、髂动脉延长段、主动脉延长段和主动脉-单侧髂动脉覆膜支架。覆膜支架由镍钛合金制成，PET覆膜由不可吸收缝线缝制在支架上，支架带有不透射线标记。输送系统由导管和手柄组成，兼容0.035”的导丝。产品电子束灭菌，一次性使用，产品有效期2年。 | 该产品适用于肾下腹主动脉瘤或主髂动脉瘤的血管内治疗。 | 肾下腹主动脉瘤、主髂动脉瘤 |  | 4e037884-8a7e-11ea-8bcf-fa163e0a8baf | 4e037884-8a7e-11ea-8bcf-fa163e0a8baf | 覆膜支架系统 | C02060700114018042540000023 | C02060800100001042540000075 | 02-血管介入治疗类材料 | 06-外周血管介入治疗材料 | 07-腹主动脉支架 | 腹主动脉支架（非分支型） | 14-合金 | 018-非分支型/延长型 | 内径：近端16mm，远端16mm；长度：覆盖物的长度124mm | ETLW1616C124EE |  | 国械注进20153132422 | 集采范围外 | 国家医保耗材27位编码变更
21e19f4f-91ea-11eb-8996-40f2e9990f5b | 美敦力（上海）管理有限公司 | 9131000060741770XH | 548cd108-7a6e-11f0-88e5-34735a9d8166 | a3163cbf982211ecb3f890e2ba8d9d30 | 外周血管支架类 | 肾下腹主动脉瘤、主髂动脉瘤 | 覆膜支架系统- 覆膜支架 | 4484ac96-8303-11ea-8bcf-fa163e0a8baf | 覆膜支架系统 Endurant Ⅱ Stent Graft System | 美敦力公司 Medtronic Inc. |  | 国械注进20153132422 |  | 该产品由覆膜支架和输送系统组成,其中支架分为主动脉-髂动脉分叉型、对侧髂动脉型、髂动脉延长段、主动脉延长段和主动脉-单侧髂动脉覆膜支架。覆膜支架由镍钛合金制成，PET覆膜由不可吸收缝线缝制在支架上，支架带有不透射线标记。输送系统由导管和手柄组成，兼容0.035”的导丝。产品电子束灭菌，一次性使用，产品有效期2年。 | 该产品适用于肾下腹主动脉瘤或主髂动脉瘤的血管内治疗。 | 肾下腹主动脉瘤、主髂动脉瘤 |  | 4e03c292-8a7e-11ea-8bcf-fa163e0a8baf | 4e03c292-8a7e-11ea-8bcf-fa163e0a8baf | 覆膜支架系统 | C02060700114018042540000024 | C02060800100001042540000076 | 02-血管介入治疗类材料 | 06-外周血管介入治疗材料 | 07-腹主动脉支架 | 腹主动脉支架（非分支型） | 14-合金 | 018-非分支型/延长型 | 内径：近端16mm，远端16mm；长度：覆盖物的长度93mm | ETLW1616C93EE |  | 国械注进20153132422 | 集采范围外 | 国家医保耗材27位编码变更
21e19f4f-91ea-11eb-8996-40f2e9990f5b | 美敦力（上海）管理有限公司 | 9131000060741770XH | 548cd1ee-7a6e-11f0-88e5-34735a9d8166 | a3163cbf982211ecb3f890e2ba8d9d30 | 外周血管支架类 | 肾下腹主动脉瘤、主髂动脉瘤 | 覆膜支架系统- 覆膜支架 | 4484ac96-8303-11ea-8bcf-fa163e0a8baf | 覆膜支架系统 Endurant Ⅱ Stent Graft System | 美敦力公司 Medtronic Inc. |  | 国械注进20153132422 |  | 该产品由覆膜支架和输送系统组成,其中支架分为主动脉-髂动脉分叉型、对侧髂动脉型、髂动脉延长段、主动脉延长段和主动脉-单侧髂动脉覆膜支架。覆膜支架由镍钛合金制成，PET覆膜由不可吸收缝线缝制在支架上，支架带有不透射线标记。输送系统由导管和手柄组成，兼容0.035”的导丝。产品电子束灭菌，一次性使用，产品有效期2年。 | 该产品适用于肾下腹主动脉瘤或主髂动脉瘤的血管内治疗。 | 肾下腹主动脉瘤、主髂动脉瘤 |  | 8fcf1aec-8a7e-11ea-8bcf-fa163e0a8baf | 8fcf1aec-8a7e-11ea-8bcf-fa163e0a8baf | 覆膜支架系统 | C02060700114018042540000025 | C02060800100001042540000079 | 02-血管介入治疗类材料 | 06-外周血管介入治疗材料 | 07-腹主动脉支架 | 腹主动脉支架（非分支型） | 14-合金 | 018-非分支型/延长型 | 内径：近端16mm，远端16mm；长度：覆盖物的长度156mm | ETLW1616C156EE |  | 国械注进20153132422 | 集采范围外 | 国家医保耗材27位编码变更
21e19f4f-91ea-11eb-8996-40f2e9990f5b | 美敦力（上海）管理有限公司 | 9131000060741770XH | 548cd2dd-7a6e-11f0-88e5-34735a9d8166 | a3163cbf982211ecb3f890e2ba8d9d30 | 外周血管支架类 | 肾下腹主动脉瘤、主髂动脉瘤 | 覆膜支架系统- 覆膜支架 | 4484ac96-8303-11ea-8bcf-fa163e0a8baf | 覆膜支架系统 Endurant Ⅱ Stent Graft System | 美敦力公司 Medtronic Inc. |  | 国械注进20153132422 |  | 该产品由覆膜支架和输送系统组成,其中支架分为主动脉-髂动脉分叉型、对侧髂动脉型、髂动脉延长段、主动脉延长段和主动脉-单侧髂动脉覆膜支架。覆膜支架由镍钛合金制成，PET覆膜由不可吸收缝线缝制在支架上，支架带有不透射线标记。输送系统由导管和手柄组成，兼容0.035”的导丝。产品电子束灭菌，一次性使用，产品有效期2年。 | 该产品适用于肾下腹主动脉瘤或主髂动脉瘤的血管内治疗。 | 肾下腹主动脉瘤、主髂动脉瘤 |  | 8fcf7afe-8a7e-11ea-8bcf-fa163e0a8baf | 8fcf7afe-8a7e-11ea-8bcf-fa163e0a8baf | 覆膜支架系统 | C02060700114018042540000026 | C02060800100001042540000082 | 02-血管介入治疗类材料 | 06-外周血管介入治疗材料 | 07-腹主动脉支架 | 腹主动脉支架（非分支型） | 14-合金 | 018-非分支型/延长型 | 内径：近端16mm，远端28mm；长度：覆盖物的长度156mm | ETLW1628C156EE |  | 国械注进20153132422 | 集采范围外 | 国家医保耗材27位编码变更
21e19f4f-91ea-11eb-8996-40f2e9990f5b | 美敦力（上海）管理有限公司 | 9131000060741770XH | 548cd3b9-7a6e-11f0-88e5-34735a9d8166 | a3163cbf982211ecb3f890e2ba8d9d30 | 外周血管支架类 | 肾下腹主动脉瘤、主髂动脉瘤 | 覆膜支架系统- 覆膜支架 | 4484ac96-8303-11ea-8bcf-fa163e0a8baf | 覆膜支架系统 Endurant Ⅱ Stent Graft System | 美敦力公司 Medtronic Inc. |  | 国械注进20153132422 |  | 该产品由覆膜支架和输送系统组成,其中支架分为主动脉-髂动脉分叉型、对侧髂动脉型、髂动脉延长段、主动脉延长段和主动脉-单侧髂动脉覆膜支架。覆膜支架由镍钛合金制成，PET覆膜由不可吸收缝线缝制在支架上，支架带有不透射线标记。输送系统由导管和手柄组成，兼容0.035”的导丝。产品电子束灭菌，一次性使用，产品有效期2年。 | 该产品适用于肾下腹主动脉瘤或主髂动脉瘤的血管内治疗。 | 肾下腹主动脉瘤、主髂动脉瘤 |  | 8fcf7ea1-8a7e-11ea-8bcf-fa163e0a8baf | 8fcf7ea1-8a7e-11ea-8bcf-fa163e0a8baf | 覆膜支架系统 | C02060700114018042540000027 | C02060800100001042540000077 | 02-血管介入治疗类材料 | 06-外周血管介入治疗材料 | 07-腹主动脉支架 | 腹主动脉支架（非分支型） | 14-合金 | 018-非分支型/延长型 | 内径：近端16mm，远端10mm；长度：覆盖物的长度156mm | ETLW1610C156EE |  | 国械注进20153132422 | 集采范围外 | 国家医保耗材27位编码变更
21e19f4f-91ea-11eb-8996-40f2e9990f5b | 美敦力（上海）管理有限公司 | 9131000060741770XH | 548cd49a-7a6e-11f0-88e5-34735a9d8166 | a3163cbf982211ecb3f890e2ba8d9d30 | 外周血管支架类 | 肾下腹主动脉瘤、主髂动脉瘤 | 覆膜支架系统- 覆膜支架 | 4484ac96-8303-11ea-8bcf-fa163e0a8baf | 覆膜支架系统 Endurant Ⅱ Stent Graft System | 美敦力公司 Medtronic Inc. |  | 国械注进20153132422 |  | 该产品由覆膜支架和输送系统组成,其中支架分为主动脉-髂动脉分叉型、对侧髂动脉型、髂动脉延长段、主动脉延长段和主动脉-单侧髂动脉覆膜支架。覆膜支架由镍钛合金制成，PET覆膜由不可吸收缝线缝制在支架上，支架带有不透射线标记。输送系统由导管和手柄组成，兼容0.035”的导丝。产品电子束灭菌，一次性使用，产品有效期2年。 | 该产品适用于肾下腹主动脉瘤或主髂动脉瘤的血管内治疗。 | 肾下腹主动脉瘤、主髂动脉瘤 |  | 8fcf816c-8a7e-11ea-8bcf-fa163e0a8baf | 8fcf816c-8a7e-11ea-8bcf-fa163e0a8baf | 覆膜支架系统 | C02060700114018042540000028 | C02060800100001042540000080 | 02-血管介入治疗类材料 | 06-外周血管介入治疗材料 | 07-腹主动脉支架 | 腹主动脉支架（非分支型） | 14-合金 | 018-非分支型/延长型 | 内径：近端16mm，远端20mm；长度：覆盖物的长度156mm | ETLW1620C156EE |  | 国械注进20153132422 | 集采范围外 | 国家医保耗材27位编码变更
21e19f4f-91ea-11eb-8996-40f2e9990f5b | 美敦力（上海）管理有限公司 | 9131000060741770XH | 548cd576-7a6e-11f0-88e5-34735a9d8166 | a3163cbf982211ecb3f890e2ba8d9d30 | 外周血管支架类 | 肾下腹主动脉瘤、主髂动脉瘤 | 覆膜支架系统- 覆膜支架 | 4484ac96-8303-11ea-8bcf-fa163e0a8baf | 覆膜支架系统 Endurant Ⅱ Stent Graft System | 美敦力公司 Medtronic Inc. |  | 国械注进20153132422 |  | 该产品由覆膜支架和输送系统组成,其中支架分为主动脉-髂动脉分叉型、对侧髂动脉型、髂动脉延长段、主动脉延长段和主动脉-单侧髂动脉覆膜支架。覆膜支架由镍钛合金制成，PET覆膜由不可吸收缝线缝制在支架上，支架带有不透射线标记。输送系统由导管和手柄组成，兼容0.035”的导丝。产品电子束灭菌，一次性使用，产品有效期2年。 | 该产品适用于肾下腹主动脉瘤或主髂动脉瘤的血管内治疗。 | 肾下腹主动脉瘤、主髂动脉瘤 |  | 8fcf8468-8a7e-11ea-8bcf-fa163e0a8baf | 8fcf8468-8a7e-11ea-8bcf-fa163e0a8baf | 覆膜支架系统 | C02060700114018042540000029 | C02060800100001042540000078 | 02-血管介入治疗类材料 | 06-外周血管介入治疗材料 | 07-腹主动脉支架 | 腹主动脉支架（非分支型） | 14-合金 | 018-非分支型/延长型 | 内径：近端16mm，远端13mm；长度：覆盖物的长度156mm | ETLW1613C156EE |  | 国械注进20153132422 | 集采范围外 | 国家医保耗材27位编码变更
21e19f4f-91ea-11eb-8996-40f2e9990f5b | 美敦力（上海）管理有限公司 | 9131000060741770XH | 548cd8dc-7a6e-11f0-88e5-34735a9d8166 | a3163cbf982211ecb3f890e2ba8d9d30 | 外周血管支架类 | 肾下腹主动脉瘤、主髂动脉瘤 | 覆膜支架系统- 覆膜支架 | 4484ac96-8303-11ea-8bcf-fa163e0a8baf | 覆膜支架系统 Endurant Ⅱ Stent Graft System | 美敦力公司 Medtronic Inc. |  | 国械注进20153132422 |  | 该产品由覆膜支架和输送系统组成,其中支架分为主动脉-髂动脉分叉型、对侧髂动脉型、髂动脉延长段、主动脉延长段和主动脉-单侧髂动脉覆膜支架。覆膜支架由镍钛合金制成，PET覆膜由不可吸收缝线缝制在支架上，支架带有不透射线标记。输送系统由导管和手柄组成，兼容0.035”的导丝。产品电子束灭菌，一次性使用，产品有效期2年。 | 该产品适用于肾下腹主动脉瘤或主髂动脉瘤的血管内治疗。 | 肾下腹主动脉瘤、主髂动脉瘤 |  | 8fcf8741-8a7e-11ea-8bcf-fa163e0a8baf | 8fcf8741-8a7e-11ea-8bcf-fa163e0a8baf | 覆膜支架系统 | C02060700114018042540000030 | C02060800100001042540000081 | 02-血管介入治疗类材料 | 06-外周血管介入治疗材料 | 07-腹主动脉支架 | 腹主动脉支架（非分支型） | 14-合金 | 018-非分支型/延长型 | 内径：近端16mm，远端24mm；长度：覆盖物的长度156mm | ETLW1624C156EE |  | 国械注进20153132422 | 集采范围外 | 国家医保耗材27位编码变更
21e19f4f-91ea-11eb-8996-40f2e9990f5b | 美敦力（上海）管理有限公司 | 9131000060741770XH | 548cd9c2-7a6e-11f0-88e5-34735a9d8166 | a3163cbf982211ecb3f890e2ba8d9d30 | 外周血管支架类 | 肾下腹主动脉瘤、主髂动脉瘤 | 覆膜支架系统- 覆膜支架 | 4484ac96-8303-11ea-8bcf-fa163e0a8baf | 覆膜支架系统 Endurant Ⅱ Stent Graft System | 美敦力公司 Medtronic Inc. |  | 国械注进20153132422 |  | 该产品由覆膜支架和输送系统组成,其中支架分为主动脉-髂动脉分叉型、对侧髂动脉型、髂动脉延长段、主动脉延长段和主动脉-单侧髂动脉覆膜支架。覆膜支架由镍钛合金制成，PET覆膜由不可吸收缝线缝制在支架上，支架带有不透射线标记。输送系统由导管和手柄组成，兼容0.035”的导丝。产品电子束灭菌，一次性使用，产品有效期2年。 | 该产品适用于肾下腹主动脉瘤或主髂动脉瘤的血管内治疗。 | 肾下腹主动脉瘤、主髂动脉瘤 |  | a0abb65e-8a7e-11ea-8bcf-fa163e0a8baf | a0abb65e-8a7e-11ea-8bcf-fa163e0a8baf | 覆膜支架系统 | C02060700114018042540000049 | C02060800100001042540000093 | 02-血管介入治疗类材料 | 06-外周血管介入治疗材料 | 07-腹主动脉支架 | 腹主动脉支架（非分支型） | 14-合金 | 018-非分支型/延长型 | 内径：28mm；长度：覆盖物的长度82mm | ETEW2828C82EE |  | 国械注进20153132422 | 集采范围外 | 国家医保耗材27位编码变更
21e19f4f-91ea-11eb-8996-40f2e9990f5b | 美敦力（上海）管理有限公司 | 9131000060741770XH | 548cdaa2-7a6e-11f0-88e5-34735a9d8166 | a3163cbf982211ecb3f890e2ba8d9d30 | 外周血管支架类 | 肾下腹主动脉瘤、主髂动脉瘤 | 覆膜支架系统- 覆膜支架 | 4484ac96-8303-11ea-8bcf-fa163e0a8baf | 覆膜支架系统 Endurant Ⅱ Stent Graft System | 美敦力公司 Medtronic Inc. |  | 国械注进20153132422 |  | 该产品由覆膜支架和输送系统组成,其中支架分为主动脉-髂动脉分叉型、对侧髂动脉型、髂动脉延长段、主动脉延长段和主动脉-单侧髂动脉覆膜支架。覆膜支架由镍钛合金制成，PET覆膜由不可吸收缝线缝制在支架上，支架带有不透射线标记。输送系统由导管和手柄组成，兼容0.035”的导丝。产品电子束灭菌，一次性使用，产品有效期2年。 | 该产品适用于肾下腹主动脉瘤或主髂动脉瘤的血管内治疗。 | 肾下腹主动脉瘤、主髂动脉瘤 |  | a0abebbb-8a7e-11ea-8bcf-fa163e0a8baf | a0abebbb-8a7e-11ea-8bcf-fa163e0a8baf | 覆膜支架系统 | C02060700114018042540000050 | C02060800100001042540000091 | 02-血管介入治疗类材料 | 06-外周血管介入治疗材料 | 07-腹主动脉支架 | 腹主动脉支架（非分支型） | 14-合金 | 018-非分支型/延长型 | 内径：20mm；长度：覆盖物的长度82mm | ETEW2020C82EE |  | 国械注进20153132422 | 集采范围外 | 国家医保耗材27位编码变更
21e19f4f-91ea-11eb-8996-40f2e9990f5b | 美敦力（上海）管理有限公司 | 9131000060741770XH | 548cdb97-7a6e-11f0-88e5-34735a9d8166 | a3163cbf982211ecb3f890e2ba8d9d30 | 外周血管支架类 | 肾下腹主动脉瘤、主髂动脉瘤 | 覆膜支架系统- 覆膜支架 | 4484ac96-8303-11ea-8bcf-fa163e0a8baf | 覆膜支架系统 Endurant Ⅱ Stent Graft System | 美敦力公司 Medtronic Inc. |  | 国械注进20153132422 |  | 该产品由覆膜支架和输送系统组成,其中支架分为主动脉-髂动脉分叉型、对侧髂动脉型、髂动脉延长段、主动脉延长段和主动脉-单侧髂动脉覆膜支架。覆膜支架由镍钛合金制成，PET覆膜由不可吸收缝线缝制在支架上，支架带有不透射线标记。输送系统由导管和手柄组成，兼容0.035”的导丝。产品电子束灭菌，一次性使用，产品有效期2年。 | 该产品适用于肾下腹主动脉瘤或主髂动脉瘤的血管内治疗。 | 肾下腹主动脉瘤、主髂动脉瘤 |  | a0ac4cde-8a7e-11ea-8bcf-fa163e0a8baf | a0ac4cde-8a7e-11ea-8bcf-fa163e0a8baf | 覆膜支架系统 | C02060700114018042540000051 | C02060800100001042540000089 | 02-血管介入治疗类材料 | 06-外周血管介入治疗材料 | 07-腹主动脉支架 | 腹主动脉支架（非分支型） | 14-合金 | 018-非分支型/延长型 | 内径：10mm；长度：覆盖物的长度82mm | ETEW1010C82EE |  | 国械注进20153132422 | 集采范围外 | 国家医保耗材27位编码变更
21e19f4f-91ea-11eb-8996-40f2e9990f5b | 美敦力（上海）管理有限公司 | 9131000060741770XH | 548cdc73-7a6e-11f0-88e5-34735a9d8166 | a3163cbf982211ecb3f890e2ba8d9d30 | 外周血管支架类 | 肾下腹主动脉瘤、主髂动脉瘤 | 覆膜支架系统- 覆膜支架 | 4484ac96-8303-11ea-8bcf-fa163e0a8baf | 覆膜支架系统 Endurant Ⅱ Stent Graft System | 美敦力公司 Medtronic Inc. |  | 国械注进20153132422 |  | 该产品由覆膜支架和输送系统组成,其中支架分为主动脉-髂动脉分叉型、对侧髂动脉型、髂动脉延长段、主动脉延长段和主动脉-单侧髂动脉覆膜支架。覆膜支架由镍钛合金制成，PET覆膜由不可吸收缝线缝制在支架上，支架带有不透射线标记。输送系统由导管和手柄组成，兼容0.035”的导丝。产品电子束灭菌，一次性使用，产品有效期2年。 | 该产品适用于肾下腹主动脉瘤或主髂动脉瘤的血管内治疗。 | 肾下腹主动脉瘤、主髂动脉瘤 |  | a0ac4fd2-8a7e-11ea-8bcf-fa163e0a8baf | a0ac4fd2-8a7e-11ea-8bcf-fa163e0a8baf | 覆膜支架系统 | C02060700114018042540000052 | C02060800100001042540000092 | 02-血管介入治疗类材料 | 06-外周血管介入治疗材料 | 07-腹主动脉支架 | 腹主动脉支架（非分支型） | 14-合金 | 018-非分支型/延长型 | 内径：24mm；长度：覆盖物的长度82mm | ETEW2424C82EE |  | 国械注进20153132422 | 集采范围外 | 国家医保耗材27位编码变更
21e19f4f-91ea-11eb-8996-40f2e9990f5b | 美敦力（上海）管理有限公司 | 9131000060741770XH | 548cdd4f-7a6e-11f0-88e5-34735a9d8166 | a3163cbf982211ecb3f890e2ba8d9d30 | 外周血管支架类 | 肾下腹主动脉瘤、主髂动脉瘤 | 覆膜支架系统- 覆膜支架 | 4484ac96-8303-11ea-8bcf-fa163e0a8baf | 覆膜支架系统 Endurant Ⅱ Stent Graft System | 美敦力公司 Medtronic Inc. |  | 国械注进20153132422 |  | 该产品由覆膜支架和输送系统组成,其中支架分为主动脉-髂动脉分叉型、对侧髂动脉型、髂动脉延长段、主动脉延长段和主动脉-单侧髂动脉覆膜支架。覆膜支架由镍钛合金制成，PET覆膜由不可吸收缝线缝制在支架上，支架带有不透射线标记。输送系统由导管和手柄组成，兼容0.035”的导丝。产品电子束灭菌，一次性使用，产品有效期2年。 | 该产品适用于肾下腹主动脉瘤或主髂动脉瘤的血管内治疗。 | 肾下腹主动脉瘤、主髂动脉瘤 |  | a0ac5393-8a7e-11ea-8bcf-fa163e0a8baf | a0ac5393-8a7e-11ea-8bcf-fa163e0a8baf | 覆膜支架系统 | C02060700114018042540000053 | C02060800100001042540000090 | 02-血管介入治疗类材料 | 06-外周血管介入治疗材料 | 07-腹主动脉支架 | 腹主动脉支架（非分支型） | 14-合金 | 018-非分支型/延长型 | 内径：13mm；长度：覆盖物的长度82mm | ETEW1313C82EE |  | 国械注进20153132422 | 集采范围外 | 国家医保耗材27位编码变更
21e19f4f-91ea-11eb-8996-40f2e9990f5b | 美敦力（上海）管理有限公司 | 9131000060741770XH | 548c8e21-7a6e-11f0-88e5-34735a9d8166 | a3092bfa982211ecb3f890e2ba8d9d30 | 外周血管支架类 | 肾下腹主动脉瘤、主髂动脉瘤 | 覆膜支架系统-覆膜支架 | 7bcd46f2-eff6-423d-80a4-99d8113ad2eb | 覆膜支架系统 Endurant Ⅱ Stent Graft System | Medtronic Inc. 美敦力公司 |  | 国械注进20153462422 |  | 该产品由覆膜支架和输送系统组成，其中支架分为主动脉-髂动脉分叉型、对侧髂动脉型、髂动脉延长段、主动脉延长段和主动脉-单侧髂动脉覆膜支架。覆膜支架由镍钛合金制成，PET覆膜由不可吸收缝线缝制在支架上，支架带有不透射线标记。输送系统由导管和手柄组成，兼容0.035“的导丝。产品电子束灭菌，一次性使用。 | 该产品适用于肾下腹主动脉瘤或主髂动脉瘤的血管内治疗。 | 肾下腹主动脉瘤、主髂动脉瘤 |  | b5ca5945-c875-11e9-953f-fa163e0a8baf | b5ca5945-c875-11e9-953f-fa163e0a8baf | 覆膜支架系统 | C02060700114018042540000018 | C02060800100001042540000070 | 02-血管介入治疗类材料 | 06-外周血管介入治疗材料 | 07-腹主动脉支架 | 腹主动脉支架（非分支型） | 14-合金 | 018-非分支型/延长型 | 内径：近端16mm，远端16mm；长度：覆盖物的长度82mm | ETLW1616C82EE |  | 国械注进20153462422 | 集采范围外 | 国家医保耗材27位编码变更
21e19f4f-91ea-11eb-8996-40f2e9990f5b | 美敦力（上海）管理有限公司 | 9131000060741770XH | 548c8f11-7a6e-11f0-88e5-34735a9d8166 | a3092bfa982211ecb3f890e2ba8d9d30 | 外周血管支架类 | 肾下腹主动脉瘤、主髂动脉瘤 | 覆膜支架系统-覆膜支架 | 7bcd46f2-eff6-423d-80a4-99d8113ad2eb | 覆膜支架系统 Endurant Ⅱ Stent Graft System | Medtronic Inc. 美敦力公司 |  | 国械注进20153462422 |  | 该产品由覆膜支架和输送系统组成，其中支架分为主动脉-髂动脉分叉型、对侧髂动脉型、髂动脉延长段、主动脉延长段和主动脉-单侧髂动脉覆膜支架。覆膜支架由镍钛合金制成，PET覆膜由不可吸收缝线缝制在支架上，支架带有不透射线标记。输送系统由导管和手柄组成，兼容0.035“的导丝。产品电子束灭菌，一次性使用。 | 该产品适用于肾下腹主动脉瘤或主髂动脉瘤的血管内治疗。 | 肾下腹主动脉瘤、主髂动脉瘤 |  | b5ca57f4-c875-11e9-953f-fa163e0a8baf | b5ca57f4-c875-11e9-953f-fa163e0a8baf | 覆膜支架系统 | C02060700114018042540000022 | C02060800100001042540000074 | 02-血管介入治疗类材料 | 06-外周血管介入治疗材料 | 07-腹主动脉支架 | 腹主动脉支架（非分支型） | 14-合金 | 018-非分支型/延长型 | 内径：近端16mm，远端28mm；长度：覆盖物的长度82mm | ETLW1628C82EE |  | 国械注进20153462422 | 集采范围外 | 国家医保耗材27位编码变更
21e19f4f-91ea-11eb-8996-40f2e9990f5b | 美敦力（上海）管理有限公司 | 9131000060741770XH | 548c8ff7-7a6e-11f0-88e5-34735a9d8166 | a3092bfa982211ecb3f890e2ba8d9d30 | 外周血管支架类 | 肾下腹主动脉瘤、主髂动脉瘤 | 覆膜支架系统-覆膜支架 | 7bcd46f2-eff6-423d-80a4-99d8113ad2eb | 覆膜支架系统 Endurant Ⅱ Stent Graft System | Medtronic Inc. 美敦力公司 |  | 国械注进20153462422 |  | 该产品由覆膜支架和输送系统组成，其中支架分为主动脉-髂动脉分叉型、对侧髂动脉型、髂动脉延长段、主动脉延长段和主动脉-单侧髂动脉覆膜支架。覆膜支架由镍钛合金制成，PET覆膜由不可吸收缝线缝制在支架上，支架带有不透射线标记。输送系统由导管和手柄组成，兼容0.035“的导丝。产品电子束灭菌，一次性使用。 | 该产品适用于肾下腹主动脉瘤或主髂动脉瘤的血管内治疗。 | 肾下腹主动脉瘤、主髂动脉瘤 |  | b5ca5683-c875-11e9-953f-fa163e0a8baf | b5ca5683-c875-11e9-953f-fa163e0a8baf | 覆膜支架系统 | C02060700114018042540000024 | C02060800100001042540000076 | 02-血管介入治疗类材料 | 06-外周血管介入治疗材料 | 07-腹主动脉支架 | 腹主动脉支架（非分支型） | 14-合金 | 018-非分支型/延长型 | 内径：近端16mm，远端16mm；长度：覆盖物的长度93mm | ETLW1616C93EE |  | 国械注进20153462422 | 集采范围外 | 国家医保耗材27位编码变更
21e19f4f-91ea-11eb-8996-40f2e9990f5b | 美敦力（上海）管理有限公司 | 9131000060741770XH | 548c90d7-7a6e-11f0-88e5-34735a9d8166 | a3092bfa982211ecb3f890e2ba8d9d30 | 外周血管支架类 | 肾下腹主动脉瘤、主髂动脉瘤 | 覆膜支架系统-覆膜支架 | 7bcd46f2-eff6-423d-80a4-99d8113ad2eb | 覆膜支架系统 Endurant Ⅱ Stent Graft System | Medtronic Inc. 美敦力公司 |  | 国械注进20153462422 |  | 该产品由覆膜支架和输送系统组成，其中支架分为主动脉-髂动脉分叉型、对侧髂动脉型、髂动脉延长段、主动脉延长段和主动脉-单侧髂动脉覆膜支架。覆膜支架由镍钛合金制成，PET覆膜由不可吸收缝线缝制在支架上，支架带有不透射线标记。输送系统由导管和手柄组成，兼容0.035“的导丝。产品电子束灭菌，一次性使用。 | 该产品适用于肾下腹主动脉瘤或主髂动脉瘤的血管内治疗。 | 肾下腹主动脉瘤、主髂动脉瘤 |  | b5ca5528-c875-11e9-953f-fa163e0a8baf | b5ca5528-c875-11e9-953f-fa163e0a8baf | 覆膜支架系统 | C02060700114018042540000017 | C02060800100001042540000069 | 02-血管介入治疗类材料 | 06-外周血管介入治疗材料 | 07-腹主动脉支架 | 腹主动脉支架（非分支型） | 14-合金 | 018-非分支型/延长型 | 内径：近端16mm，远端20mm；长度：覆盖物的长度93mm | ETLW1620C93EE |  | 国械注进20153462422 | 集采范围外 | 国家医保耗材27位编码变更
21e19f4f-91ea-11eb-8996-40f2e9990f5b | 美敦力（上海）管理有限公司 | 9131000060741770XH | 548c91c7-7a6e-11f0-88e5-34735a9d8166 | a3092bfa982211ecb3f890e2ba8d9d30 | 外周血管支架类 | 肾下腹主动脉瘤、主髂动脉瘤 | 覆膜支架系统-覆膜支架 | 7bcd46f2-eff6-423d-80a4-99d8113ad2eb | 覆膜支架系统 Endurant Ⅱ Stent Graft System | Medtronic Inc. 美敦力公司 |  | 国械注进20153462422 |  | 该产品由覆膜支架和输送系统组成，其中支架分为主动脉-髂动脉分叉型、对侧髂动脉型、髂动脉延长段、主动脉延长段和主动脉-单侧髂动脉覆膜支架。覆膜支架由镍钛合金制成，PET覆膜由不可吸收缝线缝制在支架上，支架带有不透射线标记。输送系统由导管和手柄组成，兼容0.035“的导丝。产品电子束灭菌，一次性使用。 | 该产品适用于肾下腹主动脉瘤或主髂动脉瘤的血管内治疗。 | 肾下腹主动脉瘤、主髂动脉瘤 |  | b5ca53c4-c875-11e9-953f-fa163e0a8baf | b5ca53c4-c875-11e9-953f-fa163e0a8baf | 覆膜支架系统 | C02060700114018042540000020 | C02060800100001042540000072 | 02-血管介入治疗类材料 | 06-外周血管介入治疗材料 | 07-腹主动脉支架 | 腹主动脉支架（非分支型） | 14-合金 | 018-非分支型/延长型 | 内径：近端16mm，远端24mm；长度：覆盖物的长度93mm | ETLW1624C93EE |  | 国械注进20153462422 | 集采范围外 | 国家医保耗材27位编码变更
21e19f4f-91ea-11eb-8996-40f2e9990f5b | 美敦力（上海）管理有限公司 | 9131000060741770XH | 548c92b2-7a6e-11f0-88e5-34735a9d8166 | a3092bfa982211ecb3f890e2ba8d9d30 | 外周血管支架类 | 肾下腹主动脉瘤、主髂动脉瘤 | 覆膜支架系统-覆膜支架 | 7bcd46f2-eff6-423d-80a4-99d8113ad2eb | 覆膜支架系统 Endurant Ⅱ Stent Graft System | Medtronic Inc. 美敦力公司 |  | 国械注进20153462422 |  | 该产品由覆膜支架和输送系统组成，其中支架分为主动脉-髂动脉分叉型、对侧髂动脉型、髂动脉延长段、主动脉延长段和主动脉-单侧髂动脉覆膜支架。覆膜支架由镍钛合金制成，PET覆膜由不可吸收缝线缝制在支架上，支架带有不透射线标记。输送系统由导管和手柄组成，兼容0.035“的导丝。产品电子束灭菌，一次性使用。 | 该产品适用于肾下腹主动脉瘤或主髂动脉瘤的血管内治疗。 | 肾下腹主动脉瘤、主髂动脉瘤 |  | b5ca520b-c875-11e9-953f-fa163e0a8baf | b5ca520b-c875-11e9-953f-fa163e0a8baf | 覆膜支架系统 | C02060700114018042540000011 | C02060800100001042540000083 | 02-血管介入治疗类材料 | 06-外周血管介入治疗材料 | 07-腹主动脉支架 | 腹主动脉支架（非分支型） | 14-合金 | 018-非分支型/延长型 | 内径：近端16mm，远端10mm；长度：覆盖物的长度82mm | ETLW1610C82EE |  | 国械注进20153462422 | 集采范围外 | 国家医保耗材27位编码变更
21e19f4f-91ea-11eb-8996-40f2e9990f5b | 美敦力（上海）管理有限公司 | 9131000060741770XH | 548cae48-7a6e-11f0-88e5-34735a9d8166 | a3092bfa982211ecb3f890e2ba8d9d30 | 外周血管支架类 | 肾下腹主动脉瘤、主髂动脉瘤 | 覆膜支架系统-覆膜支架 | 7bcd46f2-eff6-423d-80a4-99d8113ad2eb | 覆膜支架系统 Endurant Ⅱ Stent Graft System | Medtronic Inc. 美敦力公司 |  | 国械注进20153462422 |  | 该产品由覆膜支架和输送系统组成，其中支架分为主动脉-髂动脉分叉型、对侧髂动脉型、髂动脉延长段、主动脉延长段和主动脉-单侧髂动脉覆膜支架。覆膜支架由镍钛合金制成，PET覆膜由不可吸收缝线缝制在支架上，支架带有不透射线标记。输送系统由导管和手柄组成，兼容0.035“的导丝。产品电子束灭菌，一次性使用。 | 该产品适用于肾下腹主动脉瘤或主髂动脉瘤的血管内治疗。 | 肾下腹主动脉瘤、主髂动脉瘤 |  | b5ca6c8c-c875-11e9-953f-fa163e0a8baf | b5ca6c8c-c875-11e9-953f-fa163e0a8baf | 覆膜支架系统 | C02060700114018042540000021 | C02060800100001042540000073 | 02-血管介入治疗类材料 | 06-外周血管介入治疗材料 | 07-腹主动脉支架 | 腹主动脉支架（非分支型） | 14-合金 | 018-非分支型/延长型 | 内径：近端16mm，远端13mm；长度：覆盖物的长度82mm | ETLW1613C82EE |  | 国械注进20153462422 | 集采范围外 | 国家医保耗材27位编码变更
21e19f4f-91ea-11eb-8996-40f2e9990f5b | 美敦力（上海）管理有限公司 | 9131000060741770XH | 548caf29-7a6e-11f0-88e5-34735a9d8166 | a3092bfa982211ecb3f890e2ba8d9d30 | 外周血管支架类 | 肾下腹主动脉瘤、主髂动脉瘤 | 覆膜支架系统-覆膜支架 | 7bcd46f2-eff6-423d-80a4-99d8113ad2eb | 覆膜支架系统 Endurant Ⅱ Stent Graft System | Medtronic Inc. 美敦力公司 |  | 国械注进20153462422 |  | 该产品由覆膜支架和输送系统组成，其中支架分为主动脉-髂动脉分叉型、对侧髂动脉型、髂动脉延长段、主动脉延长段和主动脉-单侧髂动脉覆膜支架。覆膜支架由镍钛合金制成，PET覆膜由不可吸收缝线缝制在支架上，支架带有不透射线标记。输送系统由导管和手柄组成，兼容0.035“的导丝。产品电子束灭菌，一次性使用。 | 该产品适用于肾下腹主动脉瘤或主髂动脉瘤的血管内治疗。 | 肾下腹主动脉瘤、主髂动脉瘤 |  | b5ca6b4e-c875-11e9-953f-fa163e0a8baf | b5ca6b4e-c875-11e9-953f-fa163e0a8baf | 覆膜支架系统 | C02060700114018042540000014 | C02060800100001042540000066 | 02-血管介入治疗类材料 | 06-外周血管介入治疗材料 | 07-腹主动脉支架 | 腹主动脉支架（非分支型） | 14-合金 | 018-非分支型/延长型 | 内径：近端16mm，远端10mm；长度：覆盖物的长度124mm | ETLW1610C124EE |  | 国械注进20153462422 | 集采范围外 | 国家医保耗材27位编码变更
21e19f4f-91ea-11eb-8996-40f2e9990f5b | 美敦力（上海）管理有限公司 | 9131000060741770XH | 548cb00a-7a6e-11f0-88e5-34735a9d8166 | a3092bfa982211ecb3f890e2ba8d9d30 | 外周血管支架类 | 肾下腹主动脉瘤、主髂动脉瘤 | 覆膜支架系统-覆膜支架 | 7bcd46f2-eff6-423d-80a4-99d8113ad2eb | 覆膜支架系统 Endurant Ⅱ Stent Graft System | Medtronic Inc. 美敦力公司 |  | 国械注进20153462422 |  | 该产品由覆膜支架和输送系统组成，其中支架分为主动脉-髂动脉分叉型、对侧髂动脉型、髂动脉延长段、主动脉延长段和主动脉-单侧髂动脉覆膜支架。覆膜支架由镍钛合金制成，PET覆膜由不可吸收缝线缝制在支架上，支架带有不透射线标记。输送系统由导管和手柄组成，兼容0.035“的导丝。产品电子束灭菌，一次性使用。 | 该产品适用于肾下腹主动脉瘤或主髂动脉瘤的血管内治疗。 | 肾下腹主动脉瘤、主髂动脉瘤 |  | b5ca69fe-c875-11e9-953f-fa163e0a8baf | b5ca69fe-c875-11e9-953f-fa163e0a8baf | 覆膜支架系统 | C02060700114018042540000013 | C02060800100001042540000065 | 02-血管介入治疗类材料 | 06-外周血管介入治疗材料 | 07-腹主动脉支架 | 腹主动脉支架（非分支型） | 14-合金 | 018-非分支型/延长型 | 内径：近端16mm，远端24mm；长度：覆盖物的长度124mm | ETLW1624C124EE |  | 国械注进20153462422 | 集采范围外 | 国家医保耗材27位编码变更
21e19f4f-91ea-11eb-8996-40f2e9990f5b | 美敦力（上海）管理有限公司 | 9131000060741770XH | 548cb36b-7a6e-11f0-88e5-34735a9d8166 | a3092bfa982211ecb3f890e2ba8d9d30 | 外周血管支架类 | 肾下腹主动脉瘤、主髂动脉瘤 | 覆膜支架系统-覆膜支架 | 7bcd46f2-eff6-423d-80a4-99d8113ad2eb | 覆膜支架系统 Endurant Ⅱ Stent Graft System | Medtronic Inc. 美敦力公司 |  | 国械注进20153462422 |  | 该产品由覆膜支架和输送系统组成，其中支架分为主动脉-髂动脉分叉型、对侧髂动脉型、髂动脉延长段、主动脉延长段和主动脉-单侧髂动脉覆膜支架。覆膜支架由镍钛合金制成，PET覆膜由不可吸收缝线缝制在支架上，支架带有不透射线标记。输送系统由导管和手柄组成，兼容0.035“的导丝。产品电子束灭菌，一次性使用。 | 该产品适用于肾下腹主动脉瘤或主髂动脉瘤的血管内治疗。 | 肾下腹主动脉瘤、主髂动脉瘤 |  | b5ca68a6-c875-11e9-953f-fa163e0a8baf | b5ca68a6-c875-11e9-953f-fa163e0a8baf | 覆膜支架系统 | C02060700114018042540000016 | C02060800100001042540000068 | 02-血管介入治疗类材料 | 06-外周血管介入治疗材料 | 07-腹主动脉支架 | 腹主动脉支架（非分支型） | 14-合金 | 018-非分支型/延长型 | 内径：近端16mm，远端28mm；长度：覆盖物的长度124mm | ETLW1628C124EE |  | 国械注进20153462422 | 集采范围外 | 国家医保耗材27位编码变更
21e19f4f-91ea-11eb-8996-40f2e9990f5b | 美敦力（上海）管理有限公司 | 9131000060741770XH | 548cb44c-7a6e-11f0-88e5-34735a9d8166 | a3092bfa982211ecb3f890e2ba8d9d30 | 外周血管支架类 | 肾下腹主动脉瘤、主髂动脉瘤 | 覆膜支架系统-覆膜支架 | 7bcd46f2-eff6-423d-80a4-99d8113ad2eb | 覆膜支架系统 Endurant Ⅱ Stent Graft System | Medtronic Inc. 美敦力公司 |  | 国械注进20153462422 |  | 该产品由覆膜支架和输送系统组成，其中支架分为主动脉-髂动脉分叉型、对侧髂动脉型、髂动脉延长段、主动脉延长段和主动脉-单侧髂动脉覆膜支架。覆膜支架由镍钛合金制成，PET覆膜由不可吸收缝线缝制在支架上，支架带有不透射线标记。输送系统由导管和手柄组成，兼容0.035“的导丝。产品电子束灭菌，一次性使用。 | 该产品适用于肾下腹主动脉瘤或主髂动脉瘤的血管内治疗。 | 肾下腹主动脉瘤、主髂动脉瘤 |  | b5ca6757-c875-11e9-953f-fa163e0a8baf | b5ca6757-c875-11e9-953f-fa163e0a8baf | 覆膜支架系统 | C02060700114018042540000023 | C02060800100001042540000075 | 02-血管介入治疗类材料 | 06-外周血管介入治疗材料 | 07-腹主动脉支架 | 腹主动脉支架（非分支型） | 14-合金 | 018-非分支型/延长型 | 内径：近端16mm，远端16mm；长度：覆盖物的长度124mm | ETLW1616C124EE |  | 国械注进20153462422 | 集采范围外 | 国家医保耗材27位编码变更
21e19f4f-91ea-11eb-8996-40f2e9990f5b | 美敦力（上海）管理有限公司 | 9131000060741770XH | 548cb528-7a6e-11f0-88e5-34735a9d8166 | a3092bfa982211ecb3f890e2ba8d9d30 | 外周血管支架类 | 肾下腹主动脉瘤、主髂动脉瘤 | 覆膜支架系统-覆膜支架 | 7bcd46f2-eff6-423d-80a4-99d8113ad2eb | 覆膜支架系统 Endurant Ⅱ Stent Graft System | Medtronic Inc. 美敦力公司 |  | 国械注进20153462422 |  | 该产品由覆膜支架和输送系统组成，其中支架分为主动脉-髂动脉分叉型、对侧髂动脉型、髂动脉延长段、主动脉延长段和主动脉-单侧髂动脉覆膜支架。覆膜支架由镍钛合金制成，PET覆膜由不可吸收缝线缝制在支架上，支架带有不透射线标记。输送系统由导管和手柄组成，兼容0.035“的导丝。产品电子束灭菌，一次性使用。 | 该产品适用于肾下腹主动脉瘤或主髂动脉瘤的血管内治疗。 | 肾下腹主动脉瘤、主髂动脉瘤 |  | b5ca660b-c875-11e9-953f-fa163e0a8baf | b5ca660b-c875-11e9-953f-fa163e0a8baf | 覆膜支架系统 | C02060700114018042540000010 | C02060800100001042540000086 | 02-血管介入治疗类材料 | 06-外周血管介入治疗材料 | 07-腹主动脉支架 | 腹主动脉支架（非分支型） | 14-合金 | 018-非分支型/延长型 | 内径：近端16mm，远端20mm；长度：覆盖物的长度124mm | ETLW1620C124EE |  | 国械注进20153462422 | 集采范围外 | 国家医保耗材27位编码变更
21e19f4f-91ea-11eb-8996-40f2e9990f5b | 美敦力（上海）管理有限公司 | 9131000060741770XH | 548cb609-7a6e-11f0-88e5-34735a9d8166 | a3092bfa982211ecb3f890e2ba8d9d30 | 外周血管支架类 | 肾下腹主动脉瘤、主髂动脉瘤 | 覆膜支架系统-覆膜支架 | 7bcd46f2-eff6-423d-80a4-99d8113ad2eb | 覆膜支架系统 Endurant Ⅱ Stent Graft System | Medtronic Inc. 美敦力公司 |  | 国械注进20153462422 |  | 该产品由覆膜支架和输送系统组成，其中支架分为主动脉-髂动脉分叉型、对侧髂动脉型、髂动脉延长段、主动脉延长段和主动脉-单侧髂动脉覆膜支架。覆膜支架由镍钛合金制成，PET覆膜由不可吸收缝线缝制在支架上，支架带有不透射线标记。输送系统由导管和手柄组成，兼容0.035“的导丝。产品电子束灭菌，一次性使用。 | 该产品适用于肾下腹主动脉瘤或主髂动脉瘤的血管内治疗。 | 肾下腹主动脉瘤、主髂动脉瘤 |  | b5ca648f-c875-11e9-953f-fa163e0a8baf | b5ca648f-c875-11e9-953f-fa163e0a8baf | 覆膜支架系统 | C02060700114018042540000008 | C02060800100001042540000084 | 02-血管介入治疗类材料 | 06-外周血管介入治疗材料 | 07-腹主动脉支架 | 腹主动脉支架（非分支型） | 14-合金 | 018-非分支型/延长型 | 内径：近端16mm，远端10mm；长度：覆盖物的长度93mm | ETLW1610C93EE |  | 国械注进20153462422 | 集采范围外 | 国家医保耗材27位编码变更
21e19f4f-91ea-11eb-8996-40f2e9990f5b | 美敦力（上海）管理有限公司 | 9131000060741770XH | 548cb6e5-7a6e-11f0-88e5-34735a9d8166 | a3092bfa982211ecb3f890e2ba8d9d30 | 外周血管支架类 | 肾下腹主动脉瘤、主髂动脉瘤 | 覆膜支架系统-覆膜支架 | 7bcd46f2-eff6-423d-80a4-99d8113ad2eb | 覆膜支架系统 Endurant Ⅱ Stent Graft System | Medtronic Inc. 美敦力公司 |  | 国械注进20153462422 |  | 该产品由覆膜支架和输送系统组成，其中支架分为主动脉-髂动脉分叉型、对侧髂动脉型、髂动脉延长段、主动脉延长段和主动脉-单侧髂动脉覆膜支架。覆膜支架由镍钛合金制成，PET覆膜由不可吸收缝线缝制在支架上，支架带有不透射线标记。输送系统由导管和手柄组成，兼容0.035“的导丝。产品电子束灭菌，一次性使用。 | 该产品适用于肾下腹主动脉瘤或主髂动脉瘤的血管内治疗。 | 肾下腹主动脉瘤、主髂动脉瘤 |  | b5ca606b-c875-11e9-953f-fa163e0a8baf | b5ca606b-c875-11e9-953f-fa163e0a8baf | 覆膜支架系统 | C02060700114018042540000009 | C02060800100001042540000085 | 02-血管介入治疗类材料 | 06-外周血管介入治疗材料 | 07-腹主动脉支架 | 腹主动脉支架（非分支型） | 14-合金 | 018-非分支型/延长型 | 内径：近端16mm，远端13mm；长度：覆盖物的长度124mm | ETLW1613C124EE |  | 国械注进20153462422 | 集采范围外 | 国家医保耗材27位编码变更
21e19f4f-91ea-11eb-8996-40f2e9990f5b | 美敦力（上海）管理有限公司 | 9131000060741770XH | 548cba68-7a6e-11f0-88e5-34735a9d8166 | a3092bfa982211ecb3f890e2ba8d9d30 | 外周血管支架类 | 肾下腹主动脉瘤、主髂动脉瘤 | 覆膜支架系统-覆膜支架 | 7bcd46f2-eff6-423d-80a4-99d8113ad2eb | 覆膜支架系统 Endurant Ⅱ Stent Graft System | Medtronic Inc. 美敦力公司 |  | 国械注进20153462422 |  | 该产品由覆膜支架和输送系统组成，其中支架分为主动脉-髂动脉分叉型、对侧髂动脉型、髂动脉延长段、主动脉延长段和主动脉-单侧髂动脉覆膜支架。覆膜支架由镍钛合金制成，PET覆膜由不可吸收缝线缝制在支架上，支架带有不透射线标记。输送系统由导管和手柄组成，兼容0.035“的导丝。产品电子束灭菌，一次性使用。 | 该产品适用于肾下腹主动脉瘤或主髂动脉瘤的血管内治疗。 | 肾下腹主动脉瘤、主髂动脉瘤 |  | b5ca5ccb-c875-11e9-953f-fa163e0a8baf | b5ca5ccb-c875-11e9-953f-fa163e0a8baf | 覆膜支架系统 | C02060700114018042540000007 | C02060800100001042540000087 | 02-血管介入治疗类材料 | 06-外周血管介入治疗材料 | 07-腹主动脉支架 | 腹主动脉支架（非分支型） | 14-合金 | 018-非分支型/延长型 | 内径：近端16mm，远端20mm；长度：覆盖物的长度82mm | ETLW1620C82EE |  | 国械注进20153462422 | 集采范围外 | 国家医保耗材27位编码变更
21e19f4f-91ea-11eb-8996-40f2e9990f5b | 美敦力（上海）管理有限公司 | 9131000060741770XH | 548cde39-7a6e-11f0-88e5-34735a9d8166 | a3092bfa982211ecb3f890e2ba8d9d30 | 外周血管支架类 | 肾下腹主动脉瘤、主髂动脉瘤 | 覆膜支架系统-覆膜支架 | 7bcd46f2-eff6-423d-80a4-99d8113ad2eb | 覆膜支架系统 Endurant Ⅱ Stent Graft System | Medtronic Inc. 美敦力公司 |  | 国械注进20153462422 |  | 该产品由覆膜支架和输送系统组成，其中支架分为主动脉-髂动脉分叉型、对侧髂动脉型、髂动脉延长段、主动脉延长段和主动脉-单侧髂动脉覆膜支架。覆膜支架由镍钛合金制成，PET覆膜由不可吸收缝线缝制在支架上，支架带有不透射线标记。输送系统由导管和手柄组成，兼容0.035“的导丝。产品电子束灭菌，一次性使用。 | 该产品适用于肾下腹主动脉瘤或主髂动脉瘤的血管内治疗。 | 肾下腹主动脉瘤、主髂动脉瘤 |  | 0bd8bf46-c876-11e9-953f-fa163e0a8baf | 0bd8bf46-c876-11e9-953f-fa163e0a8baf | 覆膜支架系统 | C02060700114018042540000028 | C02060800100001042540000080 | 02-血管介入治疗类材料 | 06-外周血管介入治疗材料 | 07-腹主动脉支架 | 腹主动脉支架（非分支型） | 14-合金 | 018-非分支型/延长型 | 内径：近端16mm，远端20mm；长度：覆盖物的长度156mm | ETLW1620C156EE |  | 国械注进20153462422 | 集采范围外 | 国家医保耗材27位编码变更
21e19f4f-91ea-11eb-8996-40f2e9990f5b | 美敦力（上海）管理有限公司 | 9131000060741770XH | 548cdf1a-7a6e-11f0-88e5-34735a9d8166 | a3092bfa982211ecb3f890e2ba8d9d30 | 外周血管支架类 | 肾下腹主动脉瘤、主髂动脉瘤 | 覆膜支架系统-覆膜支架 | 7bcd46f2-eff6-423d-80a4-99d8113ad2eb | 覆膜支架系统 Endurant Ⅱ Stent Graft System | Medtronic Inc. 美敦力公司 |  | 国械注进20153462422 |  | 该产品由覆膜支架和输送系统组成，其中支架分为主动脉-髂动脉分叉型、对侧髂动脉型、髂动脉延长段、主动脉延长段和主动脉-单侧髂动脉覆膜支架。覆膜支架由镍钛合金制成，PET覆膜由不可吸收缝线缝制在支架上，支架带有不透射线标记。输送系统由导管和手柄组成，兼容0.035“的导丝。产品电子束灭菌，一次性使用。 | 该产品适用于肾下腹主动脉瘤或主髂动脉瘤的血管内治疗。 | 肾下腹主动脉瘤、主髂动脉瘤 |  | 0bd8c137-c876-11e9-953f-fa163e0a8baf | 0bd8c137-c876-11e9-953f-fa163e0a8baf | 覆膜支架系统 | C02060700114018042540000026 | C02060800100001042540000082 | 02-血管介入治疗类材料 | 06-外周血管介入治疗材料 | 07-腹主动脉支架 | 腹主动脉支架（非分支型） | 14-合金 | 018-非分支型/延长型 | 内径：近端16mm，远端28mm；长度：覆盖物的长度156mm | ETLW1628C156EE |  | 国械注进20153462422 | 集采范围外 | 国家医保耗材27位编码变更
21e19f4f-91ea-11eb-8996-40f2e9990f5b | 美敦力（上海）管理有限公司 | 9131000060741770XH | 548cdff6-7a6e-11f0-88e5-34735a9d8166 | a3092bfa982211ecb3f890e2ba8d9d30 | 外周血管支架类 | 肾下腹主动脉瘤、主髂动脉瘤 | 覆膜支架系统-覆膜支架 | 7bcd46f2-eff6-423d-80a4-99d8113ad2eb | 覆膜支架系统 Endurant Ⅱ Stent Graft System | Medtronic Inc. 美敦力公司 |  | 国械注进20153462422 |  | 该产品由覆膜支架和输送系统组成，其中支架分为主动脉-髂动脉分叉型、对侧髂动脉型、髂动脉延长段、主动脉延长段和主动脉-单侧髂动脉覆膜支架。覆膜支架由镍钛合金制成，PET覆膜由不可吸收缝线缝制在支架上，支架带有不透射线标记。输送系统由导管和手柄组成，兼容0.035“的导丝。产品电子束灭菌，一次性使用。 | 该产品适用于肾下腹主动脉瘤或主髂动脉瘤的血管内治疗。 | 肾下腹主动脉瘤、主髂动脉瘤 |  | 0bd8c2e3-c876-11e9-953f-fa163e0a8baf | 0bd8c2e3-c876-11e9-953f-fa163e0a8baf | 覆膜支架系统 | C02060700114018042540000025 | C02060800100001042540000079 | 02-血管介入治疗类材料 | 06-外周血管介入治疗材料 | 07-腹主动脉支架 | 腹主动脉支架（非分支型） | 14-合金 | 018-非分支型/延长型 | 内径：近端16mm，远端16mm；长度：覆盖物的长度156mm | ETLW1616C156EE |  | 国械注进20153462422 | 集采范围外 | 国家医保耗材27位编码变更
21e19f4f-91ea-11eb-8996-40f2e9990f5b | 美敦力（上海）管理有限公司 | 9131000060741770XH | 548ce0d7-7a6e-11f0-88e5-34735a9d8166 | a3092bfa982211ecb3f890e2ba8d9d30 | 外周血管支架类 | 肾下腹主动脉瘤、主髂动脉瘤 | 覆膜支架系统-覆膜支架 | 7bcd46f2-eff6-423d-80a4-99d8113ad2eb | 覆膜支架系统 Endurant Ⅱ Stent Graft System | Medtronic Inc. 美敦力公司 |  | 国械注进20153462422 |  | 该产品由覆膜支架和输送系统组成，其中支架分为主动脉-髂动脉分叉型、对侧髂动脉型、髂动脉延长段、主动脉延长段和主动脉-单侧髂动脉覆膜支架。覆膜支架由镍钛合金制成，PET覆膜由不可吸收缝线缝制在支架上，支架带有不透射线标记。输送系统由导管和手柄组成，兼容0.035“的导丝。产品电子束灭菌，一次性使用。 | 该产品适用于肾下腹主动脉瘤或主髂动脉瘤的血管内治疗。 | 肾下腹主动脉瘤、主髂动脉瘤 |  | 0bd8c4cd-c876-11e9-953f-fa163e0a8baf | 0bd8c4cd-c876-11e9-953f-fa163e0a8baf | 覆膜支架系统 | C02060700114018042540000027 | C02060800100001042540000077 | 02-血管介入治疗类材料 | 06-外周血管介入治疗材料 | 07-腹主动脉支架 | 腹主动脉支架（非分支型） | 14-合金 | 018-非分支型/延长型 | 内径：近端16mm，远端10mm；长度：覆盖物的长度156mm | ETLW1610C156EE |  | 国械注进20153462422 | 集采范围外 | 国家医保耗材27位编码变更
21e19f4f-91ea-11eb-8996-40f2e9990f5b | 美敦力（上海）管理有限公司 | 9131000060741770XH | 548ce1b3-7a6e-11f0-88e5-34735a9d8166 | a3092bfa982211ecb3f890e2ba8d9d30 | 外周血管支架类 | 肾下腹主动脉瘤、主髂动脉瘤 | 覆膜支架系统-覆膜支架 | 7bcd46f2-eff6-423d-80a4-99d8113ad2eb | 覆膜支架系统 Endurant Ⅱ Stent Graft System | Medtronic Inc. 美敦力公司 |  | 国械注进20153462422 |  | 该产品由覆膜支架和输送系统组成，其中支架分为主动脉-髂动脉分叉型、对侧髂动脉型、髂动脉延长段、主动脉延长段和主动脉-单侧髂动脉覆膜支架。覆膜支架由镍钛合金制成，PET覆膜由不可吸收缝线缝制在支架上，支架带有不透射线标记。输送系统由导管和手柄组成，兼容0.035“的导丝。产品电子束灭菌，一次性使用。 | 该产品适用于肾下腹主动脉瘤或主髂动脉瘤的血管内治疗。 | 肾下腹主动脉瘤、主髂动脉瘤 |  | 0bd8c65a-c876-11e9-953f-fa163e0a8baf | 0bd8c65a-c876-11e9-953f-fa163e0a8baf | 覆膜支架系统 | C02060700114018042540000030 | C02060800100001042540000081 | 02-血管介入治疗类材料 | 06-外周血管介入治疗材料 | 07-腹主动脉支架 | 腹主动脉支架（非分支型） | 14-合金 | 018-非分支型/延长型 | 内径：近端16mm，远端24mm；长度：覆盖物的长度156mm | ETLW1624C156EE |  | 国械注进20153462422 | 集采范围外 | 国家医保耗材27位编码变更
21e19f4f-91ea-11eb-8996-40f2e9990f5b | 美敦力（上海）管理有限公司 | 9131000060741770XH | 548ce28f-7a6e-11f0-88e5-34735a9d8166 | a3092bfa982211ecb3f890e2ba8d9d30 | 外周血管支架类 | 肾下腹主动脉瘤、主髂动脉瘤 | 覆膜支架系统-覆膜支架 | 7bcd46f2-eff6-423d-80a4-99d8113ad2eb | 覆膜支架系统 Endurant Ⅱ Stent Graft System | Medtronic Inc. 美敦力公司 |  | 国械注进20153462422 |  | 该产品由覆膜支架和输送系统组成，其中支架分为主动脉-髂动脉分叉型、对侧髂动脉型、髂动脉延长段、主动脉延长段和主动脉-单侧髂动脉覆膜支架。覆膜支架由镍钛合金制成，PET覆膜由不可吸收缝线缝制在支架上，支架带有不透射线标记。输送系统由导管和手柄组成，兼容0.035“的导丝。产品电子束灭菌，一次性使用。 | 该产品适用于肾下腹主动脉瘤或主髂动脉瘤的血管内治疗。 | 肾下腹主动脉瘤、主髂动脉瘤 |  | 0bd8c7c8-c876-11e9-953f-fa163e0a8baf | 0bd8c7c8-c876-11e9-953f-fa163e0a8baf | 覆膜支架系统 | C02060700114018042540000029 | C02060800100001042540000078 | 02-血管介入治疗类材料 | 06-外周血管介入治疗材料 | 07-腹主动脉支架 | 腹主动脉支架（非分支型） | 14-合金 | 018-非分支型/延长型 | 内径：近端16mm，远端13mm；长度：覆盖物的长度156mm | ETLW1613C156EE |  | 国械注进20153462422 | 集采范围外 | 国家医保耗材27位编码变更
21e19f4f-91ea-11eb-8996-40f2e9990f5b | 美敦力（上海）管理有限公司 | 9131000060741770XH | 548ce5ce-7a6e-11f0-88e5-34735a9d8166 | a3092bfa982211ecb3f890e2ba8d9d30 | 外周血管支架类 | 肾下腹主动脉瘤、主髂动脉瘤 | 覆膜支架系统-覆膜支架 | 7bcd46f2-eff6-423d-80a4-99d8113ad2eb | 覆膜支架系统 Endurant Ⅱ Stent Graft System | Medtronic Inc. 美敦力公司 |  | 国械注进20153462422 |  | 该产品由覆膜支架和输送系统组成，其中支架分为主动脉-髂动脉分叉型、对侧髂动脉型、髂动脉延长段、主动脉延长段和主动脉-单侧髂动脉覆膜支架。覆膜支架由镍钛合金制成，PET覆膜由不可吸收缝线缝制在支架上，支架带有不透射线标记。输送系统由导管和手柄组成，兼容0.035“的导丝。产品电子束灭菌，一次性使用。 | 该产品适用于肾下腹主动脉瘤或主髂动脉瘤的血管内治疗。 | 肾下腹主动脉瘤、主髂动脉瘤 |  | 203508e0-c876-11e9-953f-fa163e0a8baf | 203508e0-c876-11e9-953f-fa163e0a8baf | 覆膜支架系统 | C02060700114018042540000053 | C02060800100001042540000090 | 02-血管介入治疗类材料 | 06-外周血管介入治疗材料 | 07-腹主动脉支架 | 腹主动脉支架（非分支型） | 14-合金 | 018-非分支型/延长型 | 内径：13mm；长度：覆盖物的长度82mm | ETEW1313C82EE |  | 国械注进20153462422 | 集采范围外 | 国家医保耗材27位编码变更
21e19f4f-91ea-11eb-8996-40f2e9990f5b | 美敦力（上海）管理有限公司 | 9131000060741770XH | 548ce6b3-7a6e-11f0-88e5-34735a9d8166 | a3092bfa982211ecb3f890e2ba8d9d30 | 外周血管支架类 | 肾下腹主动脉瘤、主髂动脉瘤 | 覆膜支架系统-覆膜支架 | 7bcd46f2-eff6-423d-80a4-99d8113ad2eb | 覆膜支架系统 Endurant Ⅱ Stent Graft System | Medtronic Inc. 美敦力公司 |  | 国械注进20153462422 |  | 该产品由覆膜支架和输送系统组成，其中支架分为主动脉-髂动脉分叉型、对侧髂动脉型、髂动脉延长段、主动脉延长段和主动脉-单侧髂动脉覆膜支架。覆膜支架由镍钛合金制成，PET覆膜由不可吸收缝线缝制在支架上，支架带有不透射线标记。输送系统由导管和手柄组成，兼容0.035“的导丝。产品电子束灭菌，一次性使用。 | 该产品适用于肾下腹主动脉瘤或主髂动脉瘤的血管内治疗。 | 肾下腹主动脉瘤、主髂动脉瘤 |  | 20350c53-c876-11e9-953f-fa163e0a8baf | 20350c53-c876-11e9-953f-fa163e0a8baf | 覆膜支架系统 | C02060700114018042540000049 | C02060800100001042540000093 | 02-血管介入治疗类材料 | 06-外周血管介入治疗材料 | 07-腹主动脉支架 | 腹主动脉支架（非分支型） | 14-合金 | 018-非分支型/延长型 | 内径：28mm；长度：覆盖物的长度82mm | ETEW2828C82EE |  | 国械注进20153462422 | 集采范围外 | 国家医保耗材27位编码变更
21e19f4f-91ea-11eb-8996-40f2e9990f5b | 美敦力（上海）管理有限公司 | 9131000060741770XH | 548ce78f-7a6e-11f0-88e5-34735a9d8166 | a3092bfa982211ecb3f890e2ba8d9d30 | 外周血管支架类 | 肾下腹主动脉瘤、主髂动脉瘤 | 覆膜支架系统-覆膜支架 | 7bcd46f2-eff6-423d-80a4-99d8113ad2eb | 覆膜支架系统 Endurant Ⅱ Stent Graft System | Medtronic Inc. 美敦力公司 |  | 国械注进20153462422 |  | 该产品由覆膜支架和输送系统组成，其中支架分为主动脉-髂动脉分叉型、对侧髂动脉型、髂动脉延长段、主动脉延长段和主动脉-单侧髂动脉覆膜支架。覆膜支架由镍钛合金制成，PET覆膜由不可吸收缝线缝制在支架上，支架带有不透射线标记。输送系统由导管和手柄组成，兼容0.035“的导丝。产品电子束灭菌，一次性使用。 | 该产品适用于肾下腹主动脉瘤或主髂动脉瘤的血管内治疗。 | 肾下腹主动脉瘤、主髂动脉瘤 |  | 20350fd6-c876-11e9-953f-fa163e0a8baf | 20350fd6-c876-11e9-953f-fa163e0a8baf | 覆膜支架系统 | C02060700114018042540000051 | C02060800100001042540000089 | 02-血管介入治疗类材料 | 06-外周血管介入治疗材料 | 07-腹主动脉支架 | 腹主动脉支架（非分支型） | 14-合金 | 018-非分支型/延长型 | 内径：10mm；长度：覆盖物的长度82mm | ETEW1010C82EE |  | 国械注进20153462422 | 集采范围外 | 国家医保耗材27位编码变更
21e19f4f-91ea-11eb-8996-40f2e9990f5b | 美敦力（上海）管理有限公司 | 9131000060741770XH | 548ce87a-7a6e-11f0-88e5-34735a9d8166 | a3092bfa982211ecb3f890e2ba8d9d30 | 外周血管支架类 | 肾下腹主动脉瘤、主髂动脉瘤 | 覆膜支架系统-覆膜支架 | 7bcd46f2-eff6-423d-80a4-99d8113ad2eb | 覆膜支架系统 Endurant Ⅱ Stent Graft System | Medtronic Inc. 美敦力公司 |  | 国械注进20153462422 |  | 该产品由覆膜支架和输送系统组成，其中支架分为主动脉-髂动脉分叉型、对侧髂动脉型、髂动脉延长段、主动脉延长段和主动脉-单侧髂动脉覆膜支架。覆膜支架由镍钛合金制成，PET覆膜由不可吸收缝线缝制在支架上，支架带有不透射线标记。输送系统由导管和手柄组成，兼容0.035“的导丝。产品电子束灭菌，一次性使用。 | 该产品适用于肾下腹主动脉瘤或主髂动脉瘤的血管内治疗。 | 肾下腹主动脉瘤、主髂动脉瘤 |  | 20351169-c876-11e9-953f-fa163e0a8baf | 20351169-c876-11e9-953f-fa163e0a8baf | 覆膜支架系统 | C02060700114018042540000052 | C02060800100001042540000092 | 02-血管介入治疗类材料 | 06-外周血管介入治疗材料 | 07-腹主动脉支架 | 腹主动脉支架（非分支型） | 14-合金 | 018-非分支型/延长型 | 内径：24mm；长度：覆盖物的长度82mm | ETEW2424C82EE |  | 国械注进20153462422 | 集采范围外 | 国家医保耗材27位编码变更
21e19f4f-91ea-11eb-8996-40f2e9990f5b | 美敦力（上海）管理有限公司 | 9131000060741770XH | 548ce9bc-7a6e-11f0-88e5-34735a9d8166 | a3092bfa982211ecb3f890e2ba8d9d30 | 外周血管支架类 | 肾下腹主动脉瘤、主髂动脉瘤 | 覆膜支架系统-覆膜支架 | 7bcd46f2-eff6-423d-80a4-99d8113ad2eb | 覆膜支架系统 Endurant Ⅱ Stent Graft System | Medtronic Inc. 美敦力公司 |  | 国械注进20153462422 |  | 该产品由覆膜支架和输送系统组成，其中支架分为主动脉-髂动脉分叉型、对侧髂动脉型、髂动脉延长段、主动脉延长段和主动脉-单侧髂动脉覆膜支架。覆膜支架由镍钛合金制成，PET覆膜由不可吸收缝线缝制在支架上，支架带有不透射线标记。输送系统由导管和手柄组成，兼容0.035“的导丝。产品电子束灭菌，一次性使用。 | 该产品适用于肾下腹主动脉瘤或主髂动脉瘤的血管内治疗。 | 肾下腹主动脉瘤、主髂动脉瘤 |  | 203512e5-c876-11e9-953f-fa163e0a8baf | 203512e5-c876-11e9-953f-fa163e0a8baf | 覆膜支架系统 | C02060700114018042540000050 | C02060800100001042540000091 | 02-血管介入治疗类材料 | 06-外周血管介入治疗材料 | 07-腹主动脉支架 | 腹主动脉支架（非分支型） | 14-合金 | 018-非分支型/延长型 | 内径：20mm；长度：覆盖物的长度82mm | ETEW2020C82EE |  | 国械注进20153462422 | 集采范围外 | 国家医保耗材27位编码变更
21e19f4f-91ea-11eb-8996-40f2e9990f5b | 美敦力（上海）管理有限公司 | 9131000060741770XH | 548ceaa7-7a6e-11f0-88e5-34735a9d8166 | a3092bfa982211ecb3f890e2ba8d9d30 | 外周血管支架类 | 肾下腹主动脉瘤、主髂动脉瘤 | 覆膜支架系统-覆膜支架 | 7bcd46f2-eff6-423d-80a4-99d8113ad2eb | 覆膜支架系统 Endurant Ⅱ Stent Graft System | Medtronic Inc. 美敦力公司 |  | 国械注进20153462422 |  | 该产品由覆膜支架和输送系统组成，其中支架分为主动脉-髂动脉分叉型、对侧髂动脉型、髂动脉延长段、主动脉延长段和主动脉-单侧髂动脉覆膜支架。覆膜支架由镍钛合金制成，PET覆膜由不可吸收缝线缝制在支架上，支架带有不透射线标记。输送系统由导管和手柄组成，兼容0.035“的导丝。产品电子束灭菌，一次性使用。 | 该产品适用于肾下腹主动脉瘤或主髂动脉瘤的血管内治疗。 | 肾下腹主动脉瘤、主髂动脉瘤 |  | 81fab4d3-c875-11e9-953f-fa163e0a8baf | 81fab4d3-c875-11e9-953f-fa163e0a8baf | 覆膜支架系统 | C02060700114018042540000004 | C02060800100001042540000062 | 02-血管介入治疗类材料 | 06-外周血管介入治疗材料 | 07-腹主动脉支架 | 腹主动脉支架（非分支型） | 14-合金 | 018-非分支型/延长型 | 内径：近端16mm，远端10mm；长度：覆盖物的长度199mm | ETLW1610C199EE |  | 国械注进20153462422 | 集采范围外 | 国家医保耗材27位编码变更
21e19f4f-91ea-11eb-8996-40f2e9990f5b | 美敦力（上海）管理有限公司 | 9131000060741770XH | 548ceb8d-7a6e-11f0-88e5-34735a9d8166 | a3092bfa982211ecb3f890e2ba8d9d30 | 外周血管支架类 | 肾下腹主动脉瘤、主髂动脉瘤 | 覆膜支架系统-覆膜支架 | 7bcd46f2-eff6-423d-80a4-99d8113ad2eb | 覆膜支架系统 Endurant Ⅱ Stent Graft System | Medtronic Inc. 美敦力公司 |  | 国械注进20153462422 |  | 该产品由覆膜支架和输送系统组成，其中支架分为主动脉-髂动脉分叉型、对侧髂动脉型、髂动脉延长段、主动脉延长段和主动脉-单侧髂动脉覆膜支架。覆膜支架由镍钛合金制成，PET覆膜由不可吸收缝线缝制在支架上，支架带有不透射线标记。输送系统由导管和手柄组成，兼容0.035“的导丝。产品电子束灭菌，一次性使用。 | 该产品适用于肾下腹主动脉瘤或主髂动脉瘤的血管内治疗。 | 肾下腹主动脉瘤、主髂动脉瘤 |  | 81fab9b1-c875-11e9-953f-fa163e0a8baf | 81fab9b1-c875-11e9-953f-fa163e0a8baf | 覆膜支架系统 | C02060700114018042540000002 | C02060800100001042540000060 | 02-血管介入治疗类材料 | 06-外周血管介入治疗材料 | 07-腹主动脉支架 | 腹主动脉支架（非分支型） | 14-合金 | 018-非分支型/延长型 | 内径：近端16mm，远端13mm；长度：覆盖物的长度199mm | ETLW1613C199EE |  | 国械注进20153462422 | 集采范围外 | 国家医保耗材27位编码变更
21e19f4f-91ea-11eb-8996-40f2e9990f5b | 美敦力（上海）管理有限公司 | 9131000060741770XH | 548cec6e-7a6e-11f0-88e5-34735a9d8166 | a3092bfa982211ecb3f890e2ba8d9d30 | 外周血管支架类 | 肾下腹主动脉瘤、主髂动脉瘤 | 覆膜支架系统-覆膜支架 | 7bcd46f2-eff6-423d-80a4-99d8113ad2eb | 覆膜支架系统 Endurant Ⅱ Stent Graft System | Medtronic Inc. 美敦力公司 |  | 国械注进20153462422 |  | 该产品由覆膜支架和输送系统组成，其中支架分为主动脉-髂动脉分叉型、对侧髂动脉型、髂动脉延长段、主动脉延长段和主动脉-单侧髂动脉覆膜支架。覆膜支架由镍钛合金制成，PET覆膜由不可吸收缝线缝制在支架上，支架带有不透射线标记。输送系统由导管和手柄组成，兼容0.035“的导丝。产品电子束灭菌，一次性使用。 | 该产品适用于肾下腹主动脉瘤或主髂动脉瘤的血管内治疗。 | 肾下腹主动脉瘤、主髂动脉瘤 |  | 81fabcd4-c875-11e9-953f-fa163e0a8baf | 81fabcd4-c875-11e9-953f-fa163e0a8baf | 覆膜支架系统 | C02060700114018042540000006 | C02060800100001042540000064 | 02-血管介入治疗类材料 | 06-外周血管介入治疗材料 | 07-腹主动脉支架 | 腹主动脉支架（非分支型） | 14-合金 | 018-非分支型/延长型 | 内径：近端16mm，远端24mm；长度：覆盖物的长度199mm | ETLW1624C199EE |  | 国械注进20153462422 | 集采范围外 | 国家医保耗材27位编码变更
21e19f4f-91ea-11eb-8996-40f2e9990f5b | 美敦力（上海）管理有限公司 | 9131000060741770XH | 548ced4e-7a6e-11f0-88e5-34735a9d8166 | a3092bfa982211ecb3f890e2ba8d9d30 | 外周血管支架类 | 肾下腹主动脉瘤、主髂动脉瘤 | 覆膜支架系统-覆膜支架 | 7bcd46f2-eff6-423d-80a4-99d8113ad2eb | 覆膜支架系统 Endurant Ⅱ Stent Graft System | Medtronic Inc. 美敦力公司 |  | 国械注进20153462422 |  | 该产品由覆膜支架和输送系统组成，其中支架分为主动脉-髂动脉分叉型、对侧髂动脉型、髂动脉延长段、主动脉延长段和主动脉-单侧髂动脉覆膜支架。覆膜支架由镍钛合金制成，PET覆膜由不可吸收缝线缝制在支架上，支架带有不透射线标记。输送系统由导管和手柄组成，兼容0.035“的导丝。产品电子束灭菌，一次性使用。 | 该产品适用于肾下腹主动脉瘤或主髂动脉瘤的血管内治疗。 | 肾下腹主动脉瘤、主髂动脉瘤 |  | 81fabf70-c875-11e9-953f-fa163e0a8baf | 81fabf70-c875-11e9-953f-fa163e0a8baf | 覆膜支架系统 | C02060700114018042540000001 | C02060800100001042540000059 | 02-血管介入治疗类材料 | 06-外周血管介入治疗材料 | 07-腹主动脉支架 | 腹主动脉支架（非分支型） | 14-合金 | 018-非分支型/延长型 | 内径：近端16mm，远端20mm；长度：覆盖物的长度199mm | ETLW1620C199EE |  | 国械注进20153462422 | 集采范围外 | 国家医保耗材27位编码变更
21e19f4f-91ea-11eb-8996-40f2e9990f5b | 美敦力（上海）管理有限公司 | 9131000060741770XH | 548cee2a-7a6e-11f0-88e5-34735a9d8166 | a3092bfa982211ecb3f890e2ba8d9d30 | 外周血管支架类 | 肾下腹主动脉瘤、主髂动脉瘤 | 覆膜支架系统-覆膜支架 | 7bcd46f2-eff6-423d-80a4-99d8113ad2eb | 覆膜支架系统 Endurant Ⅱ Stent Graft System | Medtronic Inc. 美敦力公司 |  | 国械注进20153462422 |  | 该产品由覆膜支架和输送系统组成，其中支架分为主动脉-髂动脉分叉型、对侧髂动脉型、髂动脉延长段、主动脉延长段和主动脉-单侧髂动脉覆膜支架。覆膜支架由镍钛合金制成，PET覆膜由不可吸收缝线缝制在支架上，支架带有不透射线标记。输送系统由导管和手柄组成，兼容0.035“的导丝。产品电子束灭菌，一次性使用。 | 该产品适用于肾下腹主动脉瘤或主髂动脉瘤的血管内治疗。 | 肾下腹主动脉瘤、主髂动脉瘤 |  | 81fac463-c875-11e9-953f-fa163e0a8baf | 81fac463-c875-11e9-953f-fa163e0a8baf | 覆膜支架系统 | C02060700114018042540000003 | C02060800100001042540000061 | 02-血管介入治疗类材料 | 06-外周血管介入治疗材料 | 07-腹主动脉支架 | 腹主动脉支架（非分支型） | 14-合金 | 018-非分支型/延长型 | 内径：近端16mm，远端16mm；长度：覆盖物的长度199mm | ETLW1616C199EE |  | 国械注进20153462422 | 集采范围外 | 国家医保耗材27位编码变更
21e19f4f-91ea-11eb-8996-40f2e9990f5b | 美敦力（上海）管理有限公司 | 9131000060741770XH | 548cef0b-7a6e-11f0-88e5-34735a9d8166 | a3092bfa982211ecb3f890e2ba8d9d30 | 外周血管支架类 | 肾下腹主动脉瘤、主髂动脉瘤 | 覆膜支架系统-覆膜支架 | 7bcd46f2-eff6-423d-80a4-99d8113ad2eb | 覆膜支架系统 Endurant Ⅱ Stent Graft System | Medtronic Inc. 美敦力公司 |  | 国械注进20153462422 |  | 该产品由覆膜支架和输送系统组成，其中支架分为主动脉-髂动脉分叉型、对侧髂动脉型、髂动脉延长段、主动脉延长段和主动脉-单侧髂动脉覆膜支架。覆膜支架由镍钛合金制成，PET覆膜由不可吸收缝线缝制在支架上，支架带有不透射线标记。输送系统由导管和手柄组成，兼容0.035“的导丝。产品电子束灭菌，一次性使用。 | 该产品适用于肾下腹主动脉瘤或主髂动脉瘤的血管内治疗。 | 肾下腹主动脉瘤、主髂动脉瘤 |  | 81fac6cb-c875-11e9-953f-fa163e0a8baf | 81fac6cb-c875-11e9-953f-fa163e0a8baf | 覆膜支架系统 | C02060700114018042540000005 | C02060800100001042540000063 | 02-血管介入治疗类材料 | 06-外周血管介入治疗材料 | 07-腹主动脉支架 | 腹主动脉支架（非分支型） | 14-合金 | 018-非分支型/延长型 | 内径：近端16mm，远端28mm；长度：覆盖物的长度199mm | ETLW1628C199EE |  | 国械注进20153462422 | 集采范围外 | 国家医保耗材27位编码变更
21e19f4f-91ea-11eb-8996-40f2e9990f5b | 美敦力（上海）管理有限公司 | 9131000060741770XH | 548ceff1-7a6e-11f0-88e5-34735a9d8166 | a3092bfa982211ecb3f890e2ba8d9d30 | 外周血管支架类 | 肾下腹主动脉瘤、主髂动脉瘤 | 覆膜支架系统-覆膜支架 | 7bcd46f2-eff6-423d-80a4-99d8113ad2eb | 覆膜支架系统 Endurant Ⅱ Stent Graft System | Medtronic Inc. 美敦力公司 |  | 国械注进20153462422 |  | 该产品由覆膜支架和输送系统组成，其中支架分为主动脉-髂动脉分叉型、对侧髂动脉型、髂动脉延长段、主动脉延长段和主动脉-单侧髂动脉覆膜支架。覆膜支架由镍钛合金制成，PET覆膜由不可吸收缝线缝制在支架上，支架带有不透射线标记。输送系统由导管和手柄组成，兼容0.035“的导丝。产品电子束灭菌，一次性使用。 | 该产品适用于肾下腹主动脉瘤或主髂动脉瘤的血管内治疗。 | 肾下腹主动脉瘤、主髂动脉瘤 |  | b5ca4b25-c875-11e9-953f-fa163e0a8baf | b5ca4b25-c875-11e9-953f-fa163e0a8baf | 覆膜支架系统 | C02060700114018042540000015 | C02060800100001042540000067 | 02-血管介入治疗类材料 | 06-外周血管介入治疗材料 | 07-腹主动脉支架 | 腹主动脉支架（非分支型） | 14-合金 | 018-非分支型/延长型 | 内径：近端16mm，远端28mm；长度：覆盖物的长度93mm | ETLW1628C93EE |  | 国械注进20153462422 | 集采范围外 | 国家医保耗材27位编码变更
21e19f4f-91ea-11eb-8996-40f2e9990f5b | 美敦力（上海）管理有限公司 | 9131000060741770XH | 548cf348-7a6e-11f0-88e5-34735a9d8166 | a3092bfa982211ecb3f890e2ba8d9d30 | 外周血管支架类 | 肾下腹主动脉瘤、主髂动脉瘤 | 覆膜支架系统-覆膜支架 | 7bcd46f2-eff6-423d-80a4-99d8113ad2eb | 覆膜支架系统 Endurant Ⅱ Stent Graft System | Medtronic Inc. 美敦力公司 |  | 国械注进20153462422 |  | 该产品由覆膜支架和输送系统组成，其中支架分为主动脉-髂动脉分叉型、对侧髂动脉型、髂动脉延长段、主动脉延长段和主动脉-单侧髂动脉覆膜支架。覆膜支架由镍钛合金制成，PET覆膜由不可吸收缝线缝制在支架上，支架带有不透射线标记。输送系统由导管和手柄组成，兼容0.035“的导丝。产品电子束灭菌，一次性使用。 | 该产品适用于肾下腹主动脉瘤或主髂动脉瘤的血管内治疗。 | 肾下腹主动脉瘤、主髂动脉瘤 |  | b5ca4e96-c875-11e9-953f-fa163e0a8baf | b5ca4e96-c875-11e9-953f-fa163e0a8baf | 覆膜支架系统 | C02060700114018042540000012 | C02060800100001042540000088 | 02-血管介入治疗类材料 | 06-外周血管介入治疗材料 | 07-腹主动脉支架 | 腹主动脉支架（非分支型） | 14-合金 | 018-非分支型/延长型 | 内径：近端16mm，远端24mm；长度：覆盖物的长度82mm | ETLW1624C82EE |  | 国械注进20153462422 | 集采范围外 | 国家医保耗材27位编码变更
21e19f4f-91ea-11eb-8996-40f2e9990f5b | 美敦力（上海）管理有限公司 | 9131000060741770XH | 548cf429-7a6e-11f0-88e5-34735a9d8166 | a3092bfa982211ecb3f890e2ba8d9d30 | 外周血管支架类 | 肾下腹主动脉瘤、主髂动脉瘤 | 覆膜支架系统-覆膜支架 | 7bcd46f2-eff6-423d-80a4-99d8113ad2eb | 覆膜支架系统 Endurant Ⅱ Stent Graft System | Medtronic Inc. 美敦力公司 |  | 国械注进20153462422 |  | 该产品由覆膜支架和输送系统组成，其中支架分为主动脉-髂动脉分叉型、对侧髂动脉型、髂动脉延长段、主动脉延长段和主动脉-单侧髂动脉覆膜支架。覆膜支架由镍钛合金制成，PET覆膜由不可吸收缝线缝制在支架上，支架带有不透射线标记。输送系统由导管和手柄组成，兼容0.035“的导丝。产品电子束灭菌，一次性使用。 | 该产品适用于肾下腹主动脉瘤或主髂动脉瘤的血管内治疗。 | 肾下腹主动脉瘤、主髂动脉瘤 |  | b5ca5073-c875-11e9-953f-fa163e0a8baf | b5ca5073-c875-11e9-953f-fa163e0a8baf | 覆膜支架系统 | C02060700114018042540000019 | C02060800100001042540000071 | 02-血管介入治疗类材料 | 06-外周血管介入治疗材料 | 07-腹主动脉支架 | 腹主动脉支架（非分支型） | 14-合金 | 018-非分支型/延长型 | 内径：近端16mm，远端13mm；长度：覆盖物的长度93mm | ETLW1613C93EE |  | 国械注进20153462422 | 集采范围外 | 国家医保耗材27位编码变更
21e19f4f-91ea-11eb-8996-40f2e9990f5b | 美敦力（上海）管理有限公司 | 9131000060741770XH | 548dc041-7a6e-11f0-88e5-34735a9d8166 | a33793e6982211ecb3f890e2ba8d9d30 | 外周血管支架类 | 胸降主动脉 | 胸主动脉覆膜支架系统-胸主动脉覆膜支架 | e09bc7bd-adef-11e9-8460-fa163e0a8baf | 胸主动脉覆膜支架系统 Valiant Thoracic Stent Graft with the Captivia Delivery System | 美敦力公司Medtronic Inc. |  | 国械注进20143135591 |  | 该产品由Valiant胸主动脉覆膜支架和Captivia输送系统组成。Valiant胸主动脉覆膜支架由镍钛记忆合金和聚对苯二甲酸乙二醇酯(PET)构成,并缝有铂-铱不透X射线标记。Captivia输送系统由一个带集成手柄的一次性导管组成,导丝腔可以兼容0.035“(0.89mm)的导丝。电子束灭菌,产品一次性使用。货架有效期24个月。 | 该产品用于胸降主动脉疾病的治疗,包括但不局限于胸降动脉瘤和胸降主动脉夹层。Valiant胸主动脉覆膜支架适用于动脉瘤、假腔或破裂位点的隔离,以及恢复流经主动脉覆膜支架腔的血流。该器械主要用于常规手术修补候选患者和因已有风险因素不能进行常规手术修补的候选患者。 | 胸降主动脉 |  | 00d4099e-c875-11e9-953f-fa163e0a8baf | 00d4099e-c875-11e9-953f-fa163e0a8baf | 胸主动脉覆膜支架系统-支架 | C02060500114014042540000001 | C02060500100011042540000038 | 02-血管介入治疗类材料 | 06-外周血管介入治疗材料 | 05-胸主动脉支架 | 胸主动脉支架（非分支型/覆膜） | 14-合金 | 014-覆膜/非分支型 | VAMF4440C150TE | VAMF4440C150TE |  | 国械注进20143135591 | 集采范围外 | 新增（2025-06-23)、产品名称变更、国家医保耗材27位编码变更
21e19f4f-91ea-11eb-8996-40f2e9990f5b | 美敦力（上海）管理有限公司 | 9131000060741770XH | 548dc131-7a6e-11f0-88e5-34735a9d8166 | a33793e6982211ecb3f890e2ba8d9d30 | 外周血管支架类 | 胸降主动脉 | 胸主动脉覆膜支架系统-胸主动脉覆膜支架 | e09bc7bd-adef-11e9-8460-fa163e0a8baf | 胸主动脉覆膜支架系统 Valiant Thoracic Stent Graft with the Captivia Delivery System | 美敦力公司Medtronic Inc. |  | 国械注进20143135591 |  | 该产品由Valiant胸主动脉覆膜支架和Captivia输送系统组成。Valiant胸主动脉覆膜支架由镍钛记忆合金和聚对苯二甲酸乙二醇酯(PET)构成,并缝有铂-铱不透X射线标记。Captivia输送系统由一个带集成手柄的一次性导管组成,导丝腔可以兼容0.035“(0.89mm)的导丝。电子束灭菌,产品一次性使用。货架有效期24个月。 | 该产品用于胸降主动脉疾病的治疗,包括但不局限于胸降动脉瘤和胸降主动脉夹层。Valiant胸主动脉覆膜支架适用于动脉瘤、假腔或破裂位点的隔离,以及恢复流经主动脉覆膜支架腔的血流。该器械主要用于常规手术修补候选患者和因已有风险因素不能进行常规手术修补的候选患者。 | 胸降主动脉 |  | 00d412e4-c875-11e9-953f-fa163e0a8baf | 00d412e4-c875-11e9-953f-fa163e0a8baf | 胸主动脉覆膜支架系统-支架 | C02060500114014042540000002 | C02060500100011042540000039 | 02-血管介入治疗类材料 | 06-外周血管介入治疗材料 | 05-胸主动脉支架 | 胸主动脉支架（非分支型/覆膜） | 14-合金 | 014-覆膜/非分支型 | VAMF4642C150TE | VAMF4642C150TE |  | 国械注进20143135591 | 集采范围外 | 新增（2025-06-23)、产品名称变更、国家医保耗材27位编码变更
21e19f4f-91ea-11eb-8996-40f2e9990f5b | 美敦力（上海）管理有限公司 | 9131000060741770XH | 548dc217-7a6e-11f0-88e5-34735a9d8166 | a33793e6982211ecb3f890e2ba8d9d30 | 外周血管支架类 | 胸降主动脉 | 胸主动脉覆膜支架系统-胸主动脉覆膜支架 | e09bc7bd-adef-11e9-8460-fa163e0a8baf | 胸主动脉覆膜支架系统 Valiant Thoracic Stent Graft with the Captivia Delivery System | 美敦力公司Medtronic Inc. |  | 国械注进20143135591 |  | 该产品由Valiant胸主动脉覆膜支架和Captivia输送系统组成。Valiant胸主动脉覆膜支架由镍钛记忆合金和聚对苯二甲酸乙二醇酯(PET)构成,并缝有铂-铱不透X射线标记。Captivia输送系统由一个带集成手柄的一次性导管组成,导丝腔可以兼容0.035“(0.89mm)的导丝。电子束灭菌,产品一次性使用。货架有效期24个月。 | 该产品用于胸降主动脉疾病的治疗,包括但不局限于胸降动脉瘤和胸降主动脉夹层。Valiant胸主动脉覆膜支架适用于动脉瘤、假腔或破裂位点的隔离,以及恢复流经主动脉覆膜支架腔的血流。该器械主要用于常规手术修补候选患者和因已有风险因素不能进行常规手术修补的候选患者。 | 胸降主动脉 |  | 00d414e1-c875-11e9-953f-fa163e0a8baf | 00d414e1-c875-11e9-953f-fa163e0a8baf | 胸主动脉覆膜支架系统-支架 | C02060500114014042540000003 | C02060500100011042540000040 | 02-血管介入治疗类材料 | 06-外周血管介入治疗材料 | 05-胸主动脉支架 | 胸主动脉支架（非分支型/覆膜） | 14-合金 | 014-覆膜/非分支型 | VAMF2622C150TE | VAMF2622C150TE |  | 国械注进20143135591 | 集采范围外 | 新增（2025-06-23)、产品名称变更、国家医保耗材27位编码变更
21e19f4f-91ea-11eb-8996-40f2e9990f5b | 美敦力（上海）管理有限公司 | 9131000060741770XH | 548dc2fc-7a6e-11f0-88e5-34735a9d8166 | a33793e6982211ecb3f890e2ba8d9d30 | 外周血管支架类 | 胸降主动脉 | 胸主动脉覆膜支架系统-胸主动脉覆膜支架 | e09bc7bd-adef-11e9-8460-fa163e0a8baf | 胸主动脉覆膜支架系统 Valiant Thoracic Stent Graft with the Captivia Delivery System | 美敦力公司Medtronic Inc. |  | 国械注进20143135591 |  | 该产品由Valiant胸主动脉覆膜支架和Captivia输送系统组成。Valiant胸主动脉覆膜支架由镍钛记忆合金和聚对苯二甲酸乙二醇酯(PET)构成,并缝有铂-铱不透X射线标记。Captivia输送系统由一个带集成手柄的一次性导管组成,导丝腔可以兼容0.035“(0.89mm)的导丝。电子束灭菌,产品一次性使用。货架有效期24个月。 | 该产品用于胸降主动脉疾病的治疗,包括但不局限于胸降动脉瘤和胸降主动脉夹层。Valiant胸主动脉覆膜支架适用于动脉瘤、假腔或破裂位点的隔离,以及恢复流经主动脉覆膜支架腔的血流。该器械主要用于常规手术修补候选患者和因已有风险因素不能进行常规手术修补的候选患者。 | 胸降主动脉 |  | 00d4167d-c875-11e9-953f-fa163e0a8baf | 00d4167d-c875-11e9-953f-fa163e0a8baf | 胸主动脉覆膜支架系统-支架 | C02060500114014042540000004 | C02060500100011042540000041 | 02-血管介入治疗类材料 | 06-外周血管介入治疗材料 | 05-胸主动脉支架 | 胸主动脉支架（非分支型/覆膜） | 14-合金 | 014-覆膜/非分支型 | VAMF3834C150TE | VAMF3834C150TE |  | 国械注进20143135591 | 集采范围外 | 新增（2025-06-23)、产品名称变更、国家医保耗材27位编码变更
21e19f4f-91ea-11eb-8996-40f2e9990f5b | 美敦力（上海）管理有限公司 | 9131000060741770XH | 548dc3dd-7a6e-11f0-88e5-34735a9d8166 | a33793e6982211ecb3f890e2ba8d9d30 | 外周血管支架类 | 胸降主动脉 | 胸主动脉覆膜支架系统-胸主动脉覆膜支架 | e09bc7bd-adef-11e9-8460-fa163e0a8baf | 胸主动脉覆膜支架系统 Valiant Thoracic Stent Graft with the Captivia Delivery System | 美敦力公司Medtronic Inc. |  | 国械注进20143135591 |  | 该产品由Valiant胸主动脉覆膜支架和Captivia输送系统组成。Valiant胸主动脉覆膜支架由镍钛记忆合金和聚对苯二甲酸乙二醇酯(PET)构成,并缝有铂-铱不透X射线标记。Captivia输送系统由一个带集成手柄的一次性导管组成,导丝腔可以兼容0.035“(0.89mm)的导丝。电子束灭菌,产品一次性使用。货架有效期24个月。 | 该产品用于胸降主动脉疾病的治疗,包括但不局限于胸降动脉瘤和胸降主动脉夹层。Valiant胸主动脉覆膜支架适用于动脉瘤、假腔或破裂位点的隔离,以及恢复流经主动脉覆膜支架腔的血流。该器械主要用于常规手术修补候选患者和因已有风险因素不能进行常规手术修补的候选患者。 | 胸降主动脉 |  | 00d417ff-c875-11e9-953f-fa163e0a8baf | 00d417ff-c875-11e9-953f-fa163e0a8baf | 胸主动脉覆膜支架系统-支架 | C02060500114014042540000005 | C02060500100011042540000042 | 02-血管介入治疗类材料 | 06-外周血管介入治疗材料 | 05-胸主动脉支架 | 胸主动脉支架（非分支型/覆膜） | 14-合金 | 014-覆膜/非分支型 | VAMF3228C150TE | VAMF3228C150TE |  | 国械注进20143135591 | 集采范围外 | 新增（2025-06-23)、产品名称变更、国家医保耗材27位编码变更
21e19f4f-91ea-11eb-8996-40f2e9990f5b | 美敦力（上海）管理有限公司 | 9131000060741770XH | 548dc72b-7a6e-11f0-88e5-34735a9d8166 | a33793e6982211ecb3f890e2ba8d9d30 | 外周血管支架类 | 胸降主动脉 | 胸主动脉覆膜支架系统-胸主动脉覆膜支架 | e09bc7bd-adef-11e9-8460-fa163e0a8baf | 胸主动脉覆膜支架系统 Valiant Thoracic Stent Graft with the Captivia Delivery System | 美敦力公司Medtronic Inc. |  | 国械注进20143135591 |  | 该产品由Valiant胸主动脉覆膜支架和Captivia输送系统组成。Valiant胸主动脉覆膜支架由镍钛记忆合金和聚对苯二甲酸乙二醇酯(PET)构成,并缝有铂-铱不透X射线标记。Captivia输送系统由一个带集成手柄的一次性导管组成,导丝腔可以兼容0.035“(0.89mm)的导丝。电子束灭菌,产品一次性使用。货架有效期24个月。 | 该产品用于胸降主动脉疾病的治疗,包括但不局限于胸降动脉瘤和胸降主动脉夹层。Valiant胸主动脉覆膜支架适用于动脉瘤、假腔或破裂位点的隔离,以及恢复流经主动脉覆膜支架腔的血流。该器械主要用于常规手术修补候选患者和因已有风险因素不能进行常规手术修补的候选患者。 | 胸降主动脉 |  | 00d4197e-c875-11e9-953f-fa163e0a8baf | 00d4197e-c875-11e9-953f-fa163e0a8baf | 胸主动脉覆膜支架系统-支架 | C02060500114014042540000006 | C02060500100011042540000043 | 02-血管介入治疗类材料 | 06-外周血管介入治疗材料 | 05-胸主动脉支架 | 胸主动脉支架（非分支型/覆膜） | 14-合金 | 014-覆膜/非分支型 | VAMF4238C150TE | VAMF4238C150TE |  | 国械注进20143135591 | 集采范围外 | 新增（2025-06-23)、产品名称变更、国家医保耗材27位编码变更
21e19f4f-91ea-11eb-8996-40f2e9990f5b | 美敦力（上海）管理有限公司 | 9131000060741770XH | 548dc80b-7a6e-11f0-88e5-34735a9d8166 | a33793e6982211ecb3f890e2ba8d9d30 | 外周血管支架类 | 胸降主动脉 | 胸主动脉覆膜支架系统-胸主动脉覆膜支架 | e09bc7bd-adef-11e9-8460-fa163e0a8baf | 胸主动脉覆膜支架系统 Valiant Thoracic Stent Graft with the Captivia Delivery System | 美敦力公司Medtronic Inc. |  | 国械注进20143135591 |  | 该产品由Valiant胸主动脉覆膜支架和Captivia输送系统组成。Valiant胸主动脉覆膜支架由镍钛记忆合金和聚对苯二甲酸乙二醇酯(PET)构成,并缝有铂-铱不透X射线标记。Captivia输送系统由一个带集成手柄的一次性导管组成,导丝腔可以兼容0.035“(0.89mm)的导丝。电子束灭菌,产品一次性使用。货架有效期24个月。 | 该产品用于胸降主动脉疾病的治疗,包括但不局限于胸降动脉瘤和胸降主动脉夹层。Valiant胸主动脉覆膜支架适用于动脉瘤、假腔或破裂位点的隔离,以及恢复流经主动脉覆膜支架腔的血流。该器械主要用于常规手术修补候选患者和因已有风险因素不能进行常规手术修补的候选患者。 | 胸降主动脉 |  | 00d41aef-c875-11e9-953f-fa163e0a8baf | 00d41aef-c875-11e9-953f-fa163e0a8baf | 胸主动脉覆膜支架系统-支架 | C02060500114014042540000007 | C02060500100011042540000044 | 02-血管介入治疗类材料 | 06-外周血管介入治疗材料 | 05-胸主动脉支架 | 胸主动脉支架（非分支型/覆膜） | 14-合金 | 014-覆膜/非分支型 | VAMF2824C150TE | VAMF2824C150TE |  | 国械注进20143135591 | 集采范围外 | 新增（2025-06-23)、产品名称变更、国家医保耗材27位编码变更
21e19f4f-91ea-11eb-8996-40f2e9990f5b | 美敦力（上海）管理有限公司 | 9131000060741770XH | 548dc8e7-7a6e-11f0-88e5-34735a9d8166 | a33793e6982211ecb3f890e2ba8d9d30 | 外周血管支架类 | 胸降主动脉 | 胸主动脉覆膜支架系统-胸主动脉覆膜支架 | e09bc7bd-adef-11e9-8460-fa163e0a8baf | 胸主动脉覆膜支架系统 Valiant Thoracic Stent Graft with the Captivia Delivery System | 美敦力公司Medtronic Inc. |  | 国械注进20143135591 |  | 该产品由Valiant胸主动脉覆膜支架和Captivia输送系统组成。Valiant胸主动脉覆膜支架由镍钛记忆合金和聚对苯二甲酸乙二醇酯(PET)构成,并缝有铂-铱不透X射线标记。Captivia输送系统由一个带集成手柄的一次性导管组成,导丝腔可以兼容0.035“(0.89mm)的导丝。电子束灭菌,产品一次性使用。货架有效期24个月。 | 该产品用于胸降主动脉疾病的治疗,包括但不局限于胸降动脉瘤和胸降主动脉夹层。Valiant胸主动脉覆膜支架适用于动脉瘤、假腔或破裂位点的隔离,以及恢复流经主动脉覆膜支架腔的血流。该器械主要用于常规手术修补候选患者和因已有风险因素不能进行常规手术修补的候选患者。 | 胸降主动脉 |  | 00d41c3f-c875-11e9-953f-fa163e0a8baf | 00d41c3f-c875-11e9-953f-fa163e0a8baf | 胸主动脉覆膜支架系统-支架 | C02060500114014042540000008 | C02060500100011042540000045 | 02-血管介入治疗类材料 | 06-外周血管介入治疗材料 | 05-胸主动脉支架 | 胸主动脉支架（非分支型/覆膜） | 14-合金 | 014-覆膜/非分支型 | VAMF4036C150TE | VAMF4036C150TE |  | 国械注进20143135591 | 集采范围外 | 新增（2025-06-23)、产品名称变更、国家医保耗材27位编码变更
21e19f4f-91ea-11eb-8996-40f2e9990f5b | 美敦力（上海）管理有限公司 | 9131000060741770XH | 548dc9cd-7a6e-11f0-88e5-34735a9d8166 | a33793e6982211ecb3f890e2ba8d9d30 | 外周血管支架类 | 胸降主动脉 | 胸主动脉覆膜支架系统-胸主动脉覆膜支架 | e09bc7bd-adef-11e9-8460-fa163e0a8baf | 胸主动脉覆膜支架系统 Valiant Thoracic Stent Graft with the Captivia Delivery System | 美敦力公司Medtronic Inc. |  | 国械注进20143135591 |  | 该产品由Valiant胸主动脉覆膜支架和Captivia输送系统组成。Valiant胸主动脉覆膜支架由镍钛记忆合金和聚对苯二甲酸乙二醇酯(PET)构成,并缝有铂-铱不透X射线标记。Captivia输送系统由一个带集成手柄的一次性导管组成,导丝腔可以兼容0.035“(0.89mm)的导丝。电子束灭菌,产品一次性使用。货架有效期24个月。 | 该产品用于胸降主动脉疾病的治疗,包括但不局限于胸降动脉瘤和胸降主动脉夹层。Valiant胸主动脉覆膜支架适用于动脉瘤、假腔或破裂位点的隔离,以及恢复流经主动脉覆膜支架腔的血流。该器械主要用于常规手术修补候选患者和因已有风险因素不能进行常规手术修补的候选患者。 | 胸降主动脉 |  | 00d41d94-c875-11e9-953f-fa163e0a8baf | 00d41d94-c875-11e9-953f-fa163e0a8baf | 胸主动脉覆膜支架系统-支架 | C02060500114014042540000009 | C02060500100011042540000046 | 02-血管介入治疗类材料 | 06-外周血管介入治疗材料 | 05-胸主动脉支架 | 胸主动脉支架（非分支型/覆膜） | 14-合金 | 014-覆膜/非分支型 | VAMF3430C150TE | VAMF3430C150TE |  | 国械注进20143135591 | 集采范围外 | 新增（2025-06-23)、产品名称变更、国家医保耗材27位编码变更
21e19f4f-91ea-11eb-8996-40f2e9990f5b | 美敦力（上海）管理有限公司 | 9131000060741770XH | 548dcaa9-7a6e-11f0-88e5-34735a9d8166 | a33793e6982211ecb3f890e2ba8d9d30 | 外周血管支架类 | 胸降主动脉 | 胸主动脉覆膜支架系统-胸主动脉覆膜支架 | e09bc7bd-adef-11e9-8460-fa163e0a8baf | 胸主动脉覆膜支架系统 Valiant Thoracic Stent Graft with the Captivia Delivery System | 美敦力公司Medtronic Inc. |  | 国械注进20143135591 |  | 该产品由Valiant胸主动脉覆膜支架和Captivia输送系统组成。Valiant胸主动脉覆膜支架由镍钛记忆合金和聚对苯二甲酸乙二醇酯(PET)构成,并缝有铂-铱不透X射线标记。Captivia输送系统由一个带集成手柄的一次性导管组成,导丝腔可以兼容0.035“(0.89mm)的导丝。电子束灭菌,产品一次性使用。货架有效期24个月。 | 该产品用于胸降主动脉疾病的治疗,包括但不局限于胸降动脉瘤和胸降主动脉夹层。Valiant胸主动脉覆膜支架适用于动脉瘤、假腔或破裂位点的隔离,以及恢复流经主动脉覆膜支架腔的血流。该器械主要用于常规手术修补候选患者和因已有风险因素不能进行常规手术修补的候选患者。 | 胸降主动脉 |  | 00d41ef0-c875-11e9-953f-fa163e0a8baf | 00d41ef0-c875-11e9-953f-fa163e0a8baf | 胸主动脉覆膜支架系统-支架 | C02060500114014042540000010 | C02060500100011042540000047 | 02-血管介入治疗类材料 | 06-外周血管介入治疗材料 | 05-胸主动脉支架 | 胸主动脉支架（非分支型/覆膜） | 14-合金 | 014-覆膜/非分支型 | VAMF3632C150TE | VAMF3632C150TE |  | 国械注进20143135591 | 集采范围外 | 新增（2025-06-23)、产品名称变更、国家医保耗材27位编码变更
21e19f4f-91ea-11eb-8996-40f2e9990f5b | 美敦力（上海）管理有限公司 | 9131000060741770XH | 548dcb99-7a6e-11f0-88e5-34735a9d8166 | a33793e6982211ecb3f890e2ba8d9d30 | 外周血管支架类 | 胸降主动脉 | 胸主动脉覆膜支架系统-胸主动脉覆膜支架 | e09bc7bd-adef-11e9-8460-fa163e0a8baf | 胸主动脉覆膜支架系统 Valiant Thoracic Stent Graft with the Captivia Delivery System | 美敦力公司Medtronic Inc. |  | 国械注进20143135591 |  | 该产品由Valiant胸主动脉覆膜支架和Captivia输送系统组成。Valiant胸主动脉覆膜支架由镍钛记忆合金和聚对苯二甲酸乙二醇酯(PET)构成,并缝有铂-铱不透X射线标记。Captivia输送系统由一个带集成手柄的一次性导管组成,导丝腔可以兼容0.035“(0.89mm)的导丝。电子束灭菌,产品一次性使用。货架有效期24个月。 | 该产品用于胸降主动脉疾病的治疗,包括但不局限于胸降动脉瘤和胸降主动脉夹层。Valiant胸主动脉覆膜支架适用于动脉瘤、假腔或破裂位点的隔离,以及恢复流经主动脉覆膜支架腔的血流。该器械主要用于常规手术修补候选患者和因已有风险因素不能进行常规手术修补的候选患者。 | 胸降主动脉 |  | 00d4204a-c875-11e9-953f-fa163e0a8baf | 00d4204a-c875-11e9-953f-fa163e0a8baf | 胸主动脉覆膜支架系统-支架 | C02060500114014042540000011 | C02060500100011042540000048 | 02-血管介入治疗类材料 | 06-外周血管介入治疗材料 | 05-胸主动脉支架 | 胸主动脉支架（非分支型/覆膜） | 14-合金 | 014-覆膜/非分支型 | VAMF3026C150TE | VAMF3026C150TE |  | 国械注进20143135591 | 集采范围外 | 新增（2025-06-23)、产品名称变更、国家医保耗材27位编码变更
21e19f4f-91ea-11eb-8996-40f2e9990f5b | 美敦力（上海）管理有限公司 | 9131000060741770XH | 54981381-7a6e-11f0-88e5-34735a9d8166 | a38590a6982211ecb3f890e2ba8d9d30 | 外周血管支架类 | 胸降主动脉 | 胸主动脉覆膜支架系统-支架 | e09bc7bd-adef-11e9-8460-fa163e0a8baf | 胸主动脉覆膜支架系统 Valiant Thoracic Stent Graft with the Captivia Delivery System | 美敦力公司Medtronic Inc. |  | 国械注进20143135591 |  | 该产品由Valiant胸主动脉覆膜支架和Captivia输送系统组成。Valiant胸主动脉覆膜支架由镍钛记忆合金和聚对苯二甲酸乙二醇酯(PET)构成,并缝有铂-铱不透X射线标记。Captivia输送系统由一个带集成手柄的一次性导管组成,导丝腔可以兼容0.035“(0.89mm)的导丝。电子束灭菌,产品一次性使用。货架有效期24个月。 | 该产品用于胸降主动脉疾病的治疗,包括但不局限于胸降动脉瘤和胸降主动脉夹层。Valiant胸主动脉覆膜支架适用于动脉瘤、假腔或破裂位点的隔离,以及恢复流经主动脉覆膜支架腔的血流。该器械主要用于常规手术修补候选患者和因已有风险因素不能进行常规手术修补的候选患者。 | 胸降主动脉 |  | 360f189c-c874-11e9-953f-fa163e0a8baf | 360f189c-c874-11e9-953f-fa163e0a8baf | 胸主动脉覆膜支架系统-支架 | C02060500114014042540000012 | C02060500100012042540000028 | 02-血管介入治疗类材料 | 06-外周血管介入治疗材料 | 05-胸主动脉支架 | 胸主动脉支架（非分支型/覆膜） | 14-合金 | 014-覆膜/非分支型 | VAMC3232C200TE | VAMC3232C200TE |  | 国械注进20143135591 | 集采范围外 | 新增（2025-06-23)、产品名称变更、国家医保耗材27位编码变更
21e19f4f-91ea-11eb-8996-40f2e9990f5b | 美敦力（上海）管理有限公司 | 9131000060741770XH | 549817d2-7a6e-11f0-88e5-34735a9d8166 | a38590a6982211ecb3f890e2ba8d9d30 | 外周血管支架类 | 胸降主动脉 | 胸主动脉覆膜支架系统-支架 | e09bc7bd-adef-11e9-8460-fa163e0a8baf | 胸主动脉覆膜支架系统 Valiant Thoracic Stent Graft with the Captivia Delivery System | 美敦力公司Medtronic Inc. |  | 国械注进20143135591 |  | 该产品由Valiant胸主动脉覆膜支架和Captivia输送系统组成。Valiant胸主动脉覆膜支架由镍钛记忆合金和聚对苯二甲酸乙二醇酯(PET)构成,并缝有铂-铱不透X射线标记。Captivia输送系统由一个带集成手柄的一次性导管组成,导丝腔可以兼容0.035“(0.89mm)的导丝。电子束灭菌,产品一次性使用。货架有效期24个月。 | 该产品用于胸降主动脉疾病的治疗,包括但不局限于胸降动脉瘤和胸降主动脉夹层。Valiant胸主动脉覆膜支架适用于动脉瘤、假腔或破裂位点的隔离,以及恢复流经主动脉覆膜支架腔的血流。该器械主要用于常规手术修补候选患者和因已有风险因素不能进行常规手术修补的候选患者。 | 胸降主动脉 |  | 360f1d22-c874-11e9-953f-fa163e0a8baf | 360f1d22-c874-11e9-953f-fa163e0a8baf | 胸主动脉覆膜支架系统-支架 | C02060500114014042540000013 | C02060500100012042540000029 | 02-血管介入治疗类材料 | 06-外周血管介入治疗材料 | 05-胸主动脉支架 | 胸主动脉支架（非分支型/覆膜） | 14-合金 | 014-覆膜/非分支型 | VAMC3434C200TE | VAMC3434C200TE |  | 国械注进20143135591 | 集采范围外 | 新增（2025-06-23)、产品名称变更、国家医保耗材27位编码变更
21e19f4f-91ea-11eb-8996-40f2e9990f5b | 美敦力（上海）管理有限公司 | 9131000060741770XH | 549818b8-7a6e-11f0-88e5-34735a9d8166 | a38590a6982211ecb3f890e2ba8d9d30 | 外周血管支架类 | 胸降主动脉 | 胸主动脉覆膜支架系统-支架 | e09bc7bd-adef-11e9-8460-fa163e0a8baf | 胸主动脉覆膜支架系统 Valiant Thoracic Stent Graft with the Captivia Delivery System | 美敦力公司Medtronic Inc. |  | 国械注进20143135591 |  | 该产品由Valiant胸主动脉覆膜支架和Captivia输送系统组成。Valiant胸主动脉覆膜支架由镍钛记忆合金和聚对苯二甲酸乙二醇酯(PET)构成,并缝有铂-铱不透X射线标记。Captivia输送系统由一个带集成手柄的一次性导管组成,导丝腔可以兼容0.035“(0.89mm)的导丝。电子束灭菌,产品一次性使用。货架有效期24个月。 | 该产品用于胸降主动脉疾病的治疗,包括但不局限于胸降动脉瘤和胸降主动脉夹层。Valiant胸主动脉覆膜支架适用于动脉瘤、假腔或破裂位点的隔离,以及恢复流经主动脉覆膜支架腔的血流。该器械主要用于常规手术修补候选患者和因已有风险因素不能进行常规手术修补的候选患者。 | 胸降主动脉 |  | 360f1f0a-c874-11e9-953f-fa163e0a8baf | 360f1f0a-c874-11e9-953f-fa163e0a8baf | 胸主动脉覆膜支架系统-支架 | C02060500114014042540000014 | C02060500100012042540000030 | 02-血管介入治疗类材料 | 06-外周血管介入治疗材料 | 05-胸主动脉支架 | 胸主动脉支架（非分支型/覆膜） | 14-合金 | 014-覆膜/非分支型 | VAMC3838C200TE | VAMC3838C200TE |  | 国械注进20143135591 | 集采范围外 | 新增（2025-06-23)、产品名称变更、国家医保耗材27位编码变更
21e19f4f-91ea-11eb-8996-40f2e9990f5b | 美敦力（上海）管理有限公司 | 9131000060741770XH | 54981998-7a6e-11f0-88e5-34735a9d8166 | a38590a6982211ecb3f890e2ba8d9d30 | 外周血管支架类 | 胸降主动脉 | 胸主动脉覆膜支架系统-支架 | e09bc7bd-adef-11e9-8460-fa163e0a8baf | 胸主动脉覆膜支架系统 Valiant Thoracic Stent Graft with the Captivia Delivery System | 美敦力公司Medtronic Inc. |  | 国械注进20143135591 |  | 该产品由Valiant胸主动脉覆膜支架和Captivia输送系统组成。Valiant胸主动脉覆膜支架由镍钛记忆合金和聚对苯二甲酸乙二醇酯(PET)构成,并缝有铂-铱不透X射线标记。Captivia输送系统由一个带集成手柄的一次性导管组成,导丝腔可以兼容0.035“(0.89mm)的导丝。电子束灭菌,产品一次性使用。货架有效期24个月。 | 该产品用于胸降主动脉疾病的治疗,包括但不局限于胸降动脉瘤和胸降主动脉夹层。Valiant胸主动脉覆膜支架适用于动脉瘤、假腔或破裂位点的隔离,以及恢复流经主动脉覆膜支架腔的血流。该器械主要用于常规手术修补候选患者和因已有风险因素不能进行常规手术修补的候选患者。 | 胸降主动脉 |  | 360f2098-c874-11e9-953f-fa163e0a8baf | 360f2098-c874-11e9-953f-fa163e0a8baf | 胸主动脉覆膜支架系统-支架 | C02060500114014042540000015 | C02060500100012042540000031 | 02-血管介入治疗类材料 | 06-外周血管介入治疗材料 | 05-胸主动脉支架 | 胸主动脉支架（非分支型/覆膜） | 14-合金 | 014-覆膜/非分支型 | VAMC4242C200TE | VAMC4242C200TE |  | 国械注进20143135591 | 集采范围外 | 新增（2025-06-23)、产品名称变更、国家医保耗材27位编码变更
21e19f4f-91ea-11eb-8996-40f2e9990f5b | 美敦力（上海）管理有限公司 | 9131000060741770XH | 54981a79-7a6e-11f0-88e5-34735a9d8166 | a38590a6982211ecb3f890e2ba8d9d30 | 外周血管支架类 | 胸降主动脉 | 胸主动脉覆膜支架系统-支架 | e09bc7bd-adef-11e9-8460-fa163e0a8baf | 胸主动脉覆膜支架系统 Valiant Thoracic Stent Graft with the Captivia Delivery System | 美敦力公司Medtronic Inc. |  | 国械注进20143135591 |  | 该产品由Valiant胸主动脉覆膜支架和Captivia输送系统组成。Valiant胸主动脉覆膜支架由镍钛记忆合金和聚对苯二甲酸乙二醇酯(PET)构成,并缝有铂-铱不透X射线标记。Captivia输送系统由一个带集成手柄的一次性导管组成,导丝腔可以兼容0.035“(0.89mm)的导丝。电子束灭菌,产品一次性使用。货架有效期24个月。 | 该产品用于胸降主动脉疾病的治疗,包括但不局限于胸降动脉瘤和胸降主动脉夹层。Valiant胸主动脉覆膜支架适用于动脉瘤、假腔或破裂位点的隔离,以及恢复流经主动脉覆膜支架腔的血流。该器械主要用于常规手术修补候选患者和因已有风险因素不能进行常规手术修补的候选患者。 | 胸降主动脉 |  | 360f2232-c874-11e9-953f-fa163e0a8baf | 360f2232-c874-11e9-953f-fa163e0a8baf | 胸主动脉覆膜支架系统-支架 | C02060500114014042540000016 | C02060500100012042540000032 | 02-血管介入治疗类材料 | 06-外周血管介入治疗材料 | 05-胸主动脉支架 | 胸主动脉支架（非分支型/覆膜） | 14-合金 | 014-覆膜/非分支型 | VAMC4444C200TE | VAMC4444C200TE |  | 国械注进20143135591 | 集采范围外 | 新增（2025-06-23)、产品名称变更、国家医保耗材27位编码变更
21e19f4f-91ea-11eb-8996-40f2e9990f5b | 美敦力（上海）管理有限公司 | 9131000060741770XH | 54981b55-7a6e-11f0-88e5-34735a9d8166 | a38590a6982211ecb3f890e2ba8d9d30 | 外周血管支架类 | 胸降主动脉 | 胸主动脉覆膜支架系统-支架 | e09bc7bd-adef-11e9-8460-fa163e0a8baf | 胸主动脉覆膜支架系统 Valiant Thoracic Stent Graft with the Captivia Delivery System | 美敦力公司Medtronic Inc. |  | 国械注进20143135591 |  | 该产品由Valiant胸主动脉覆膜支架和Captivia输送系统组成。Valiant胸主动脉覆膜支架由镍钛记忆合金和聚对苯二甲酸乙二醇酯(PET)构成,并缝有铂-铱不透X射线标记。Captivia输送系统由一个带集成手柄的一次性导管组成,导丝腔可以兼容0.035“(0.89mm)的导丝。电子束灭菌,产品一次性使用。货架有效期24个月。 | 该产品用于胸降主动脉疾病的治疗,包括但不局限于胸降动脉瘤和胸降主动脉夹层。Valiant胸主动脉覆膜支架适用于动脉瘤、假腔或破裂位点的隔离,以及恢复流经主动脉覆膜支架腔的血流。该器械主要用于常规手术修补候选患者和因已有风险因素不能进行常规手术修补的候选患者。 | 胸降主动脉 |  | 360f23bc-c874-11e9-953f-fa163e0a8baf | 360f23bc-c874-11e9-953f-fa163e0a8baf | 胸主动脉覆膜支架系统-支架 | C02060500114014042540000017 | C02060500100012042540000033 | 02-血管介入治疗类材料 | 06-外周血管介入治疗材料 | 05-胸主动脉支架 | 胸主动脉支架（非分支型/覆膜） | 14-合金 | 014-覆膜/非分支型 | VAMC3030C200TE | VAMC3030C200TE |  | 国械注进20143135591 | 集采范围外 | 新增（2025-06-23)、产品名称变更、国家医保耗材27位编码变更
21e19f4f-91ea-11eb-8996-40f2e9990f5b | 美敦力（上海）管理有限公司 | 9131000060741770XH | 54981c31-7a6e-11f0-88e5-34735a9d8166 | a38590a6982211ecb3f890e2ba8d9d30 | 外周血管支架类 | 胸降主动脉 | 胸主动脉覆膜支架系统-支架 | e09bc7bd-adef-11e9-8460-fa163e0a8baf | 胸主动脉覆膜支架系统 Valiant Thoracic Stent Graft with the Captivia Delivery System | 美敦力公司Medtronic Inc. |  | 国械注进20143135591 |  | 该产品由Valiant胸主动脉覆膜支架和Captivia输送系统组成。Valiant胸主动脉覆膜支架由镍钛记忆合金和聚对苯二甲酸乙二醇酯(PET)构成,并缝有铂-铱不透X射线标记。Captivia输送系统由一个带集成手柄的一次性导管组成,导丝腔可以兼容0.035“(0.89mm)的导丝。电子束灭菌,产品一次性使用。货架有效期24个月。 | 该产品用于胸降主动脉疾病的治疗,包括但不局限于胸降动脉瘤和胸降主动脉夹层。Valiant胸主动脉覆膜支架适用于动脉瘤、假腔或破裂位点的隔离,以及恢复流经主动脉覆膜支架腔的血流。该器械主要用于常规手术修补候选患者和因已有风险因素不能进行常规手术修补的候选患者。 | 胸降主动脉 |  | 360f2526-c874-11e9-953f-fa163e0a8baf | 360f2526-c874-11e9-953f-fa163e0a8baf | 胸主动脉覆膜支架系统-支架 | C02060500114014042540000018 | C02060500100012042540000034 | 02-血管介入治疗类材料 | 06-外周血管介入治疗材料 | 05-胸主动脉支架 | 胸主动脉支架（非分支型/覆膜） | 14-合金 | 014-覆膜/非分支型 | VAMC4040C200TE | VAMC4040C200TE |  | 国械注进20143135591 | 集采范围外 | 新增（2025-06-23)、产品名称变更、国家医保耗材27位编码变更
21e19f4f-91ea-11eb-8996-40f2e9990f5b | 美敦力（上海）管理有限公司 | 9131000060741770XH | 54981d17-7a6e-11f0-88e5-34735a9d8166 | a38590a6982211ecb3f890e2ba8d9d30 | 外周血管支架类 | 胸降主动脉 | 胸主动脉覆膜支架系统-支架 | e09bc7bd-adef-11e9-8460-fa163e0a8baf | 胸主动脉覆膜支架系统 Valiant Thoracic Stent Graft with the Captivia Delivery System | 美敦力公司Medtronic Inc. |  | 国械注进20143135591 |  | 该产品由Valiant胸主动脉覆膜支架和Captivia输送系统组成。Valiant胸主动脉覆膜支架由镍钛记忆合金和聚对苯二甲酸乙二醇酯(PET)构成,并缝有铂-铱不透X射线标记。Captivia输送系统由一个带集成手柄的一次性导管组成,导丝腔可以兼容0.035“(0.89mm)的导丝。电子束灭菌,产品一次性使用。货架有效期24个月。 | 该产品用于胸降主动脉疾病的治疗,包括但不局限于胸降动脉瘤和胸降主动脉夹层。Valiant胸主动脉覆膜支架适用于动脉瘤、假腔或破裂位点的隔离,以及恢复流经主动脉覆膜支架腔的血流。该器械主要用于常规手术修补候选患者和因已有风险因素不能进行常规手术修补的候选患者。 | 胸降主动脉 |  | 360f2681-c874-11e9-953f-fa163e0a8baf | 360f2681-c874-11e9-953f-fa163e0a8baf | 胸主动脉覆膜支架系统-支架 | C02060500114014042540000019 | C02060500100012042540000035 | 02-血管介入治疗类材料 | 06-外周血管介入治疗材料 | 05-胸主动脉支架 | 胸主动脉支架（非分支型/覆膜） | 14-合金 | 014-覆膜/非分支型 | VAMC4646C200TE | VAMC4646C200TE |  | 国械注进20143135591 | 集采范围外 | 新增（2025-06-23)、产品名称变更、国家医保耗材27位编码变更
21e19f4f-91ea-11eb-8996-40f2e9990f5b | 美敦力（上海）管理有限公司 | 9131000060741770XH | 54981df3-7a6e-11f0-88e5-34735a9d8166 | a38590a6982211ecb3f890e2ba8d9d30 | 外周血管支架类 | 胸降主动脉 | 胸主动脉覆膜支架系统-支架 | e09bc7bd-adef-11e9-8460-fa163e0a8baf | 胸主动脉覆膜支架系统 Valiant Thoracic Stent Graft with the Captivia Delivery System | 美敦力公司Medtronic Inc. |  | 国械注进20143135591 |  | 该产品由Valiant胸主动脉覆膜支架和Captivia输送系统组成。Valiant胸主动脉覆膜支架由镍钛记忆合金和聚对苯二甲酸乙二醇酯(PET)构成,并缝有铂-铱不透X射线标记。Captivia输送系统由一个带集成手柄的一次性导管组成,导丝腔可以兼容0.035“(0.89mm)的导丝。电子束灭菌,产品一次性使用。货架有效期24个月。 | 该产品用于胸降主动脉疾病的治疗,包括但不局限于胸降动脉瘤和胸降主动脉夹层。Valiant胸主动脉覆膜支架适用于动脉瘤、假腔或破裂位点的隔离,以及恢复流经主动脉覆膜支架腔的血流。该器械主要用于常规手术修补候选患者和因已有风险因素不能进行常规手术修补的候选患者。 | 胸降主动脉 |  | 360f27d0-c874-11e9-953f-fa163e0a8baf | 360f27d0-c874-11e9-953f-fa163e0a8baf | 胸主动脉覆膜支架系统-支架 | C02060500114014042540000020 | C02060500100012042540000036 | 02-血管介入治疗类材料 | 06-外周血管介入治疗材料 | 05-胸主动脉支架 | 胸主动脉支架（非分支型/覆膜） | 14-合金 | 014-覆膜/非分支型 | VAMC3636C200TE | VAMC3636C200TE |  | 国械注进20143135591 | 集采范围外 | 新增（2025-06-23)、产品名称变更、国家医保耗材27位编码变更
21e19f4f-91ea-11eb-8996-40f2e9990f5b | 美敦力（上海）管理有限公司 | 9131000060741770XH | 54ae2074-7a6e-11f0-88e5-34735a9d8166 | 40bba610-a7ce-11eb-86ff-fa163e311f19 | 外周血管支架类 | 胸降主动脉 | 胸主动脉覆膜支架系统-胸主支架 | e09bc7bd-adef-11e9-8460-fa163e0a8baf | 胸主动脉覆膜支架系统 Valiant Thoracic Stent Graft with the Captivia Delivery System | 美敦力公司Medtronic Inc. |  | 国械注进20143135591 |  | 该产品由Valiant胸主动脉覆膜支架和Captivia输送系统组成。Valiant胸主动脉覆膜支架由镍钛记忆合金和聚对苯二甲酸乙二醇酯(PET)构成,并缝有铂-铱不透X射线标记。Captivia输送系统由一个带集成手柄的一次性导管组成,导丝腔可以兼容0.035“(0.89mm)的导丝。电子束灭菌,产品一次性使用。货架有效期24个月。 | 该产品用于胸降主动脉疾病的治疗,包括但不局限于胸降动脉瘤和胸降主动脉夹层。Valiant胸主动脉覆膜支架适用于动脉瘤、假腔或破裂位点的隔离,以及恢复流经主动脉覆膜支架腔的血流。该器械主要用于常规手术修补候选患者和因已有风险因素不能进行常规手术修补的候选患者。 | 胸降主动脉 |  | 84047810-a571-11ef-94b0-b4055d63f15c | 84047810-a571-11ef-94b0-b4055d63f15c | 胸主动脉覆膜支架系统-支架 | C02060500114014042540000021 | C02060500100005042540000012 | 02-血管介入治疗类材料 | 06-外周血管介入治疗材料 | 05-胸主动脉支架 | 胸主动脉支架（非分支型/覆膜） | 14-合金 | 014-覆膜/非分支型 | VAMC3834C150TE | VAMC3834C150TE |  | 国械注进20143135591 | 集采范围外 | 新增（2025-06-23)、产品名称变更、国家医保耗材27位编码变更
21e19f4f-91ea-11eb-8996-40f2e9990f5b | 美敦力（上海）管理有限公司 | 9131000060741770XH | 54ae2164-7a6e-11f0-88e5-34735a9d8166 | 40bba610-a7ce-11eb-86ff-fa163e311f19 | 外周血管支架类 | 胸降主动脉 | 胸主动脉覆膜支架系统-胸主支架 | e09bc7bd-adef-11e9-8460-fa163e0a8baf | 胸主动脉覆膜支架系统 Valiant Thoracic Stent Graft with the Captivia Delivery System | 美敦力公司Medtronic Inc. |  | 国械注进20143135591 |  | 该产品由Valiant胸主动脉覆膜支架和Captivia输送系统组成。Valiant胸主动脉覆膜支架由镍钛记忆合金和聚对苯二甲酸乙二醇酯(PET)构成,并缝有铂-铱不透X射线标记。Captivia输送系统由一个带集成手柄的一次性导管组成,导丝腔可以兼容0.035“(0.89mm)的导丝。电子束灭菌,产品一次性使用。货架有效期24个月。 | 该产品用于胸降主动脉疾病的治疗,包括但不局限于胸降动脉瘤和胸降主动脉夹层。Valiant胸主动脉覆膜支架适用于动脉瘤、假腔或破裂位点的隔离,以及恢复流经主动脉覆膜支架腔的血流。该器械主要用于常规手术修补候选患者和因已有风险因素不能进行常规手术修补的候选患者。 | 胸降主动脉 |  | 840530e2-a571-11ef-94b0-b4055d63f15c | 840530e2-a571-11ef-94b0-b4055d63f15c | 胸主动脉覆膜支架系统-支架 | C02060500114014042540000022 | C02060500100005042540000013 | 02-血管介入治疗类材料 | 06-外周血管介入治疗材料 | 05-胸主动脉支架 | 胸主动脉支架（非分支型/覆膜） | 14-合金 | 014-覆膜/非分支型 | VAMC2824C150TE | VAMC2824C150TE |  | 国械注进20143135591 | 集采范围外 | 新增（2025-06-23)、产品名称变更、国家医保耗材27位编码变更
21e19f4f-91ea-11eb-8996-40f2e9990f5b | 美敦力（上海）管理有限公司 | 9131000060741770XH | 54ae24cf-7a6e-11f0-88e5-34735a9d8166 | 40bba610-a7ce-11eb-86ff-fa163e311f19 | 外周血管支架类 | 胸降主动脉 | 胸主动脉覆膜支架系统-胸主支架 | e09bc7bd-adef-11e9-8460-fa163e0a8baf | 胸主动脉覆膜支架系统 Valiant Thoracic Stent Graft with the Captivia Delivery System | 美敦力公司Medtronic Inc. |  | 国械注进20143135591 |  | 该产品由Valiant胸主动脉覆膜支架和Captivia输送系统组成。Valiant胸主动脉覆膜支架由镍钛记忆合金和聚对苯二甲酸乙二醇酯(PET)构成,并缝有铂-铱不透X射线标记。Captivia输送系统由一个带集成手柄的一次性导管组成,导丝腔可以兼容0.035“(0.89mm)的导丝。电子束灭菌,产品一次性使用。货架有效期24个月。 | 该产品用于胸降主动脉疾病的治疗,包括但不局限于胸降动脉瘤和胸降主动脉夹层。Valiant胸主动脉覆膜支架适用于动脉瘤、假腔或破裂位点的隔离,以及恢复流经主动脉覆膜支架腔的血流。该器械主要用于常规手术修补候选患者和因已有风险因素不能进行常规手术修补的候选患者。 | 胸降主动脉 |  | 840554f9-a571-11ef-94b0-b4055d63f15c | 840554f9-a571-11ef-94b0-b4055d63f15c | 胸主动脉覆膜支架系统-支架 | C02060500114014042540000023 | C02060500100005042540000014 | 02-血管介入治疗类材料 | 06-外周血管介入治疗材料 | 05-胸主动脉支架 | 胸主动脉支架（非分支型/覆膜） | 14-合金 | 014-覆膜/非分支型 | VAMC4440C150TE | VAMC4440C150TE |  | 国械注进20143135591 | 集采范围外 | 新增（2025-06-23)、产品名称变更、国家医保耗材27位编码变更
21e19f4f-91ea-11eb-8996-40f2e9990f5b | 美敦力（上海）管理有限公司 | 9131000060741770XH | 54ae25b4-7a6e-11f0-88e5-34735a9d8166 | 40bba610-a7ce-11eb-86ff-fa163e311f19 | 外周血管支架类 | 胸降主动脉 | 胸主动脉覆膜支架系统-胸主支架 | e09bc7bd-adef-11e9-8460-fa163e0a8baf | 胸主动脉覆膜支架系统 Valiant Thoracic Stent Graft with the Captivia Delivery System | 美敦力公司Medtronic Inc. |  | 国械注进20143135591 |  | 该产品由Valiant胸主动脉覆膜支架和Captivia输送系统组成。Valiant胸主动脉覆膜支架由镍钛记忆合金和聚对苯二甲酸乙二醇酯(PET)构成,并缝有铂-铱不透X射线标记。Captivia输送系统由一个带集成手柄的一次性导管组成,导丝腔可以兼容0.035“(0.89mm)的导丝。电子束灭菌,产品一次性使用。货架有效期24个月。 | 该产品用于胸降主动脉疾病的治疗,包括但不局限于胸降动脉瘤和胸降主动脉夹层。Valiant胸主动脉覆膜支架适用于动脉瘤、假腔或破裂位点的隔离,以及恢复流经主动脉覆膜支架腔的血流。该器械主要用于常规手术修补候选患者和因已有风险因素不能进行常规手术修补的候选患者。 | 胸降主动脉 |  | 840564a9-a571-11ef-94b0-b4055d63f15c | 840564a9-a571-11ef-94b0-b4055d63f15c | 胸主动脉覆膜支架系统-支架 | C02060500114014042540000024 | C02060500100005042540000015 | 02-血管介入治疗类材料 | 06-外周血管介入治疗材料 | 05-胸主动脉支架 | 胸主动脉支架（非分支型/覆膜） | 14-合金 | 014-覆膜/非分支型 | VAMC3632C150TE | VAMC3632C150TE |  | 国械注进20143135591 | 集采范围外 | 新增（2025-06-23)、产品名称变更、国家医保耗材27位编码变更
21e19f4f-91ea-11eb-8996-40f2e9990f5b | 美敦力（上海）管理有限公司 | 9131000060741770XH | 54ae2690-7a6e-11f0-88e5-34735a9d8166 | 40bba610-a7ce-11eb-86ff-fa163e311f19 | 外周血管支架类 | 胸降主动脉 | 胸主动脉覆膜支架系统-胸主支架 | e09bc7bd-adef-11e9-8460-fa163e0a8baf | 胸主动脉覆膜支架系统 Valiant Thoracic Stent Graft with the Captivia Delivery System | 美敦力公司Medtronic Inc. |  | 国械注进20143135591 |  | 该产品由Valiant胸主动脉覆膜支架和Captivia输送系统组成。Valiant胸主动脉覆膜支架由镍钛记忆合金和聚对苯二甲酸乙二醇酯(PET)构成,并缝有铂-铱不透X射线标记。Captivia输送系统由一个带集成手柄的一次性导管组成,导丝腔可以兼容0.035“(0.89mm)的导丝。电子束灭菌,产品一次性使用。货架有效期24个月。 | 该产品用于胸降主动脉疾病的治疗,包括但不局限于胸降动脉瘤和胸降主动脉夹层。Valiant胸主动脉覆膜支架适用于动脉瘤、假腔或破裂位点的隔离,以及恢复流经主动脉覆膜支架腔的血流。该器械主要用于常规手术修补候选患者和因已有风险因素不能进行常规手术修补的候选患者。 | 胸降主动脉 |  | 840595d7-a571-11ef-94b0-b4055d63f15c | 840595d7-a571-11ef-94b0-b4055d63f15c | 胸主动脉覆膜支架系统-支架 | C02060500114014042540000025 | C02060500100005042540000016 | 02-血管介入治疗类材料 | 06-外周血管介入治疗材料 | 05-胸主动脉支架 | 胸主动脉支架（非分支型/覆膜） | 14-合金 | 014-覆膜/非分支型 | VAMC2622C150TE | VAMC2622C150TE |  | 国械注进20143135591 | 集采范围外 | 新增（2025-06-23)、产品名称变更、国家医保耗材27位编码变更
21e19f4f-91ea-11eb-8996-40f2e9990f5b | 美敦力（上海）管理有限公司 | 9131000060741770XH | 54ae2771-7a6e-11f0-88e5-34735a9d8166 | 40bba610-a7ce-11eb-86ff-fa163e311f19 | 外周血管支架类 | 胸降主动脉 | 胸主动脉覆膜支架系统-胸主支架 | e09bc7bd-adef-11e9-8460-fa163e0a8baf | 胸主动脉覆膜支架系统 Valiant Thoracic Stent Graft with the Captivia Delivery System | 美敦力公司Medtronic Inc. |  | 国械注进20143135591 |  | 该产品由Valiant胸主动脉覆膜支架和Captivia输送系统组成。Valiant胸主动脉覆膜支架由镍钛记忆合金和聚对苯二甲酸乙二醇酯(PET)构成,并缝有铂-铱不透X射线标记。Captivia输送系统由一个带集成手柄的一次性导管组成,导丝腔可以兼容0.035“(0.89mm)的导丝。电子束灭菌,产品一次性使用。货架有效期24个月。 | 该产品用于胸降主动脉疾病的治疗,包括但不局限于胸降动脉瘤和胸降主动脉夹层。Valiant胸主动脉覆膜支架适用于动脉瘤、假腔或破裂位点的隔离,以及恢复流经主动脉覆膜支架腔的血流。该器械主要用于常规手术修补候选患者和因已有风险因素不能进行常规手术修补的候选患者。 | 胸降主动脉 |  | 84061254-a571-11ef-94b0-b4055d63f15c | 84061254-a571-11ef-94b0-b4055d63f15c | 胸主动脉覆膜支架系统-支架 | C02060500114014042540000026 | C02060500100005042540000017 | 02-血管介入治疗类材料 | 06-外周血管介入治疗材料 | 05-胸主动脉支架 | 胸主动脉支架（非分支型/覆膜） | 14-合金 | 014-覆膜/非分支型 | VAMC3228C150TE | VAMC3228C150TE |  | 国械注进20143135591 | 集采范围外 | 新增（2025-06-23)、产品名称变更、国家医保耗材27位编码变更
21e19f4f-91ea-11eb-8996-40f2e9990f5b | 美敦力（上海）管理有限公司 | 9131000060741770XH | 54ae2857-7a6e-11f0-88e5-34735a9d8166 | 40bba610-a7ce-11eb-86ff-fa163e311f19 | 外周血管支架类 | 胸降主动脉 | 胸主动脉覆膜支架系统-胸主支架 | e09bc7bd-adef-11e9-8460-fa163e0a8baf | 胸主动脉覆膜支架系统 Valiant Thoracic Stent Graft with the Captivia Delivery System | 美敦力公司Medtronic Inc. |  | 国械注进20143135591 |  | 该产品由Valiant胸主动脉覆膜支架和Captivia输送系统组成。Valiant胸主动脉覆膜支架由镍钛记忆合金和聚对苯二甲酸乙二醇酯(PET)构成,并缝有铂-铱不透X射线标记。Captivia输送系统由一个带集成手柄的一次性导管组成,导丝腔可以兼容0.035“(0.89mm)的导丝。电子束灭菌,产品一次性使用。货架有效期24个月。 | 该产品用于胸降主动脉疾病的治疗,包括但不局限于胸降动脉瘤和胸降主动脉夹层。Valiant胸主动脉覆膜支架适用于动脉瘤、假腔或破裂位点的隔离,以及恢复流经主动脉覆膜支架腔的血流。该器械主要用于常规手术修补候选患者和因已有风险因素不能进行常规手术修补的候选患者。 | 胸降主动脉 |  | 840637b0-a571-11ef-94b0-b4055d63f15c | 840637b0-a571-11ef-94b0-b4055d63f15c | 胸主动脉覆膜支架系统-支架 | C02060500114014042540000027 | C02060500100005042540000018 | 02-血管介入治疗类材料 | 06-外周血管介入治疗材料 | 05-胸主动脉支架 | 胸主动脉支架（非分支型/覆膜） | 14-合金 | 014-覆膜/非分支型 | VAMC4036C150TE | VAMC4036C150TE |  | 国械注进20143135591 | 集采范围外 | 新增（2025-06-23)、产品名称变更、国家医保耗材27位编码变更
21e19f4f-91ea-11eb-8996-40f2e9990f5b | 美敦力（上海）管理有限公司 | 9131000060741770XH | 54ae2933-7a6e-11f0-88e5-34735a9d8166 | 40bba610-a7ce-11eb-86ff-fa163e311f19 | 外周血管支架类 | 胸降主动脉 | 胸主动脉覆膜支架系统-胸主支架 | e09bc7bd-adef-11e9-8460-fa163e0a8baf | 胸主动脉覆膜支架系统 Valiant Thoracic Stent Graft with the Captivia Delivery System | 美敦力公司Medtronic Inc. |  | 国械注进20143135591 |  | 该产品由Valiant胸主动脉覆膜支架和Captivia输送系统组成。Valiant胸主动脉覆膜支架由镍钛记忆合金和聚对苯二甲酸乙二醇酯(PET)构成,并缝有铂-铱不透X射线标记。Captivia输送系统由一个带集成手柄的一次性导管组成,导丝腔可以兼容0.035“(0.89mm)的导丝。电子束灭菌,产品一次性使用。货架有效期24个月。 | 该产品用于胸降主动脉疾病的治疗,包括但不局限于胸降动脉瘤和胸降主动脉夹层。Valiant胸主动脉覆膜支架适用于动脉瘤、假腔或破裂位点的隔离,以及恢复流经主动脉覆膜支架腔的血流。该器械主要用于常规手术修补候选患者和因已有风险因素不能进行常规手术修补的候选患者。 | 胸降主动脉 |  | 840653a8-a571-11ef-94b0-b4055d63f15c | 840653a8-a571-11ef-94b0-b4055d63f15c | 胸主动脉覆膜支架系统-支架 | C02060500114014042540000028 | C02060500100005042540000019 | 02-血管介入治疗类材料 | 06-外周血管介入治疗材料 | 05-胸主动脉支架 | 胸主动脉支架（非分支型/覆膜） | 14-合金 | 014-覆膜/非分支型 | VAMC3430C150TE | VAMC3430C150TE |  | 国械注进20143135591 | 集采范围外 | 新增（2025-06-23)、产品名称变更、国家医保耗材27位编码变更
21e19f4f-91ea-11eb-8996-40f2e9990f5b | 美敦力（上海）管理有限公司 | 9131000060741770XH | 54ae2a1d-7a6e-11f0-88e5-34735a9d8166 | 40bba610-a7ce-11eb-86ff-fa163e311f19 | 外周血管支架类 | 胸降主动脉 | 胸主动脉覆膜支架系统-胸主支架 | e09bc7bd-adef-11e9-8460-fa163e0a8baf | 胸主动脉覆膜支架系统 Valiant Thoracic Stent Graft with the Captivia Delivery System | 美敦力公司Medtronic Inc. |  | 国械注进20143135591 |  | 该产品由Valiant胸主动脉覆膜支架和Captivia输送系统组成。Valiant胸主动脉覆膜支架由镍钛记忆合金和聚对苯二甲酸乙二醇酯(PET)构成,并缝有铂-铱不透X射线标记。Captivia输送系统由一个带集成手柄的一次性导管组成,导丝腔可以兼容0.035“(0.89mm)的导丝。电子束灭菌,产品一次性使用。货架有效期24个月。 | 该产品用于胸降主动脉疾病的治疗,包括但不局限于胸降动脉瘤和胸降主动脉夹层。Valiant胸主动脉覆膜支架适用于动脉瘤、假腔或破裂位点的隔离,以及恢复流经主动脉覆膜支架腔的血流。该器械主要用于常规手术修补候选患者和因已有风险因素不能进行常规手术修补的候选患者。 | 胸降主动脉 |  | 84067649-a571-11ef-94b0-b4055d63f15c | 84067649-a571-11ef-94b0-b4055d63f15c | 胸主动脉覆膜支架系统-支架 | C02060500114014042540000029 | C02060500100005042540000020 | 02-血管介入治疗类材料 | 06-外周血管介入治疗材料 | 05-胸主动脉支架 | 胸主动脉支架（非分支型/覆膜） | 14-合金 | 014-覆膜/非分支型 | VAMC4238C150TE | VAMC4238C150TE |  | 国械注进20143135591 | 集采范围外 | 新增（2025-06-23)、产品名称变更、国家医保耗材27位编码变更
21e19f4f-91ea-11eb-8996-40f2e9990f5b | 美敦力（上海）管理有限公司 | 9131000060741770XH | 54ae2afe-7a6e-11f0-88e5-34735a9d8166 | 40bba610-a7ce-11eb-86ff-fa163e311f19 | 外周血管支架类 | 胸降主动脉 | 胸主动脉覆膜支架系统-胸主支架 | e09bc7bd-adef-11e9-8460-fa163e0a8baf | 胸主动脉覆膜支架系统 Valiant Thoracic Stent Graft with the Captivia Delivery System | 美敦力公司Medtronic Inc. |  | 国械注进20143135591 |  | 该产品由Valiant胸主动脉覆膜支架和Captivia输送系统组成。Valiant胸主动脉覆膜支架由镍钛记忆合金和聚对苯二甲酸乙二醇酯(PET)构成,并缝有铂-铱不透X射线标记。Captivia输送系统由一个带集成手柄的一次性导管组成,导丝腔可以兼容0.035“(0.89mm)的导丝。电子束灭菌,产品一次性使用。货架有效期24个月。 | 该产品用于胸降主动脉疾病的治疗,包括但不局限于胸降动脉瘤和胸降主动脉夹层。Valiant胸主动脉覆膜支架适用于动脉瘤、假腔或破裂位点的隔离,以及恢复流经主动脉覆膜支架腔的血流。该器械主要用于常规手术修补候选患者和因已有风险因素不能进行常规手术修补的候选患者。 | 胸降主动脉 |  | 8406932c-a571-11ef-94b0-b4055d63f15c | 8406932c-a571-11ef-94b0-b4055d63f15c | 胸主动脉覆膜支架系统-支架 | C02060500114014042540000030 | C02060500100005042540000021 | 02-血管介入治疗类材料 | 06-外周血管介入治疗材料 | 05-胸主动脉支架 | 胸主动脉支架（非分支型/覆膜） | 14-合金 | 014-覆膜/非分支型 | VAMC3026C150TE | VAMC3026C150TE |  | 国械注进20143135591 | 集采范围外 | 新增（2025-06-23)、产品名称变更、国家医保耗材27位编码变更
21e19f4f-91ea-11eb-8996-40f2e9990f5b | 美敦力（上海）管理有限公司 | 9131000060741770XH | 54ae2bdf-7a6e-11f0-88e5-34735a9d8166 | 40bba610-a7ce-11eb-86ff-fa163e311f19 | 外周血管支架类 | 胸降主动脉 | 胸主动脉覆膜支架系统-胸主支架 | e09bc7bd-adef-11e9-8460-fa163e0a8baf | 胸主动脉覆膜支架系统 Valiant Thoracic Stent Graft with the Captivia Delivery System | 美敦力公司Medtronic Inc. |  | 国械注进20143135591 |  | 该产品由Valiant胸主动脉覆膜支架和Captivia输送系统组成。Valiant胸主动脉覆膜支架由镍钛记忆合金和聚对苯二甲酸乙二醇酯(PET)构成,并缝有铂-铱不透X射线标记。Captivia输送系统由一个带集成手柄的一次性导管组成,导丝腔可以兼容0.035“(0.89mm)的导丝。电子束灭菌,产品一次性使用。货架有效期24个月。 | 该产品用于胸降主动脉疾病的治疗,包括但不局限于胸降动脉瘤和胸降主动脉夹层。Valiant胸主动脉覆膜支架适用于动脉瘤、假腔或破裂位点的隔离,以及恢复流经主动脉覆膜支架腔的血流。该器械主要用于常规手术修补候选患者和因已有风险因素不能进行常规手术修补的候选患者。 | 胸降主动脉 |  | 8406af7d-a571-11ef-94b0-b4055d63f15c | 8406af7d-a571-11ef-94b0-b4055d63f15c | 胸主动脉覆膜支架系统-支架 | C02060500114014042540000031 | C02060500100005042540000022 | 02-血管介入治疗类材料 | 06-外周血管介入治疗材料 | 05-胸主动脉支架 | 胸主动脉支架（非分支型/覆膜） | 14-合金 | 014-覆膜/非分支型 | VAMC4642C150TE | VAMC4642C150TE |  | 国械注进20143135591 | 集采范围外 | 新增（2025-06-23)、产品名称变更、国家医保耗材27位编码变更
21e19f4f-91ea-11eb-8996-40f2e9990f5b | 美敦力（上海）管理有限公司 | 9131000060741770XH | 54b26b13-7a6e-11f0-88e5-34735a9d8166 | a38590a6982211ecb3f890e2ba8d9d30 | 外周血管支架类 | 胸降主动脉 | 胸主动脉覆膜支架系统-支架 | e09bc7bd-adef-11e9-8460-fa163e0a8baf | 胸主动脉覆膜支架系统 Valiant Thoracic Stent Graft with the Captivia Delivery System | 美敦力公司Medtronic Inc. |  | 国械注进20143135591 |  | 该产品由Valiant胸主动脉覆膜支架和Captivia输送系统组成。Valiant胸主动脉覆膜支架由镍钛记忆合金和聚对苯二甲酸乙二醇酯(PET)构成,并缝有铂-铱不透X射线标记。Captivia输送系统由一个带集成手柄的一次性导管组成,导丝腔可以兼容0.035“(0.89mm)的导丝。电子束灭菌,产品一次性使用。货架有效期24个月。 | 该产品用于胸降主动脉疾病的治疗,包括但不局限于胸降动脉瘤和胸降主动脉夹层。Valiant胸主动脉覆膜支架适用于动脉瘤、假腔或破裂位点的隔离,以及恢复流经主动脉覆膜支架腔的血流。该器械主要用于常规手术修补候选患者和因已有风险因素不能进行常规手术修补的候选患者。 | 胸降主动脉 |  | 8e292ac2-c874-11e9-953f-fa163e0a8baf | 8e292ac2-c874-11e9-953f-fa163e0a8baf | 胸主动脉覆膜支架系统-支架 | C02060500114014042540000032 | C02060500100012042540000019 | 02-血管介入治疗类材料 | 06-外周血管介入治疗材料 | 05-胸主动脉支架 | 胸主动脉支架（非分支型/覆膜） | 14-合金 | 014-覆膜/非分支型 | VAMF4242C200TE | VAMF4242C200TE |  | 国械注进20143135591 | 集采范围外 | 新增（2025-06-23)、产品名称变更、国家医保耗材27位编码变更
21e19f4f-91ea-11eb-8996-40f2e9990f5b | 美敦力（上海）管理有限公司 | 9131000060741770XH | 54b26c03-7a6e-11f0-88e5-34735a9d8166 | a38590a6982211ecb3f890e2ba8d9d30 | 外周血管支架类 | 胸降主动脉 | 胸主动脉覆膜支架系统-支架 | e09bc7bd-adef-11e9-8460-fa163e0a8baf | 胸主动脉覆膜支架系统 Valiant Thoracic Stent Graft with the Captivia Delivery System | 美敦力公司Medtronic Inc. |  | 国械注进20143135591 |  | 该产品由Valiant胸主动脉覆膜支架和Captivia输送系统组成。Valiant胸主动脉覆膜支架由镍钛记忆合金和聚对苯二甲酸乙二醇酯(PET)构成,并缝有铂-铱不透X射线标记。Captivia输送系统由一个带集成手柄的一次性导管组成,导丝腔可以兼容0.035“(0.89mm)的导丝。电子束灭菌,产品一次性使用。货架有效期24个月。 | 该产品用于胸降主动脉疾病的治疗,包括但不局限于胸降动脉瘤和胸降主动脉夹层。Valiant胸主动脉覆膜支架适用于动脉瘤、假腔或破裂位点的隔离,以及恢复流经主动脉覆膜支架腔的血流。该器械主要用于常规手术修补候选患者和因已有风险因素不能进行常规手术修补的候选患者。 | 胸降主动脉 |  | 8e292ec1-c874-11e9-953f-fa163e0a8baf | 8e292ec1-c874-11e9-953f-fa163e0a8baf | 胸主动脉覆膜支架系统-支架 | C02060500114014042540000033 | C02060500100012042540000020 | 02-血管介入治疗类材料 | 06-外周血管介入治疗材料 | 05-胸主动脉支架 | 胸主动脉支架（非分支型/覆膜） | 14-合金 | 014-覆膜/非分支型 | VAMF3030C200TE | VAMF3030C200TE |  | 国械注进20143135591 | 集采范围外 | 新增（2025-06-23)、产品名称变更、国家医保耗材27位编码变更
21e19f4f-91ea-11eb-8996-40f2e9990f5b | 美敦力（上海）管理有限公司 | 9131000060741770XH | 54b26ce8-7a6e-11f0-88e5-34735a9d8166 | a38590a6982211ecb3f890e2ba8d9d30 | 外周血管支架类 | 胸降主动脉 | 胸主动脉覆膜支架系统-支架 | e09bc7bd-adef-11e9-8460-fa163e0a8baf | 胸主动脉覆膜支架系统 Valiant Thoracic Stent Graft with the Captivia Delivery System | 美敦力公司Medtronic Inc. |  | 国械注进20143135591 |  | 该产品由Valiant胸主动脉覆膜支架和Captivia输送系统组成。Valiant胸主动脉覆膜支架由镍钛记忆合金和聚对苯二甲酸乙二醇酯(PET)构成,并缝有铂-铱不透X射线标记。Captivia输送系统由一个带集成手柄的一次性导管组成,导丝腔可以兼容0.035“(0.89mm)的导丝。电子束灭菌,产品一次性使用。货架有效期24个月。 | 该产品用于胸降主动脉疾病的治疗,包括但不局限于胸降动脉瘤和胸降主动脉夹层。Valiant胸主动脉覆膜支架适用于动脉瘤、假腔或破裂位点的隔离,以及恢复流经主动脉覆膜支架腔的血流。该器械主要用于常规手术修补候选患者和因已有风险因素不能进行常规手术修补的候选患者。 | 胸降主动脉 |  | 8e29309d-c874-11e9-953f-fa163e0a8baf | 8e29309d-c874-11e9-953f-fa163e0a8baf | 胸主动脉覆膜支架系统-支架 | C02060500114014042540000034 | C02060500100012042540000021 | 02-血管介入治疗类材料 | 06-外周血管介入治疗材料 | 05-胸主动脉支架 | 胸主动脉支架（非分支型/覆膜） | 14-合金 | 014-覆膜/非分支型 | VAMF3636C200TE | VAMF3636C200TE |  | 国械注进20143135591 | 集采范围外 | 新增（2025-06-23)、产品名称变更、国家医保耗材27位编码变更
21e19f4f-91ea-11eb-8996-40f2e9990f5b | 美敦力（上海）管理有限公司 | 9131000060741770XH | 54b27071-7a6e-11f0-88e5-34735a9d8166 | a38590a6982211ecb3f890e2ba8d9d30 | 外周血管支架类 | 胸降主动脉 | 胸主动脉覆膜支架系统-支架 | e09bc7bd-adef-11e9-8460-fa163e0a8baf | 胸主动脉覆膜支架系统 Valiant Thoracic Stent Graft with the Captivia Delivery System | 美敦力公司Medtronic Inc. |  | 国械注进20143135591 |  | 该产品由Valiant胸主动脉覆膜支架和Captivia输送系统组成。Valiant胸主动脉覆膜支架由镍钛记忆合金和聚对苯二甲酸乙二醇酯(PET)构成,并缝有铂-铱不透X射线标记。Captivia输送系统由一个带集成手柄的一次性导管组成,导丝腔可以兼容0.035“(0.89mm)的导丝。电子束灭菌,产品一次性使用。货架有效期24个月。 | 该产品用于胸降主动脉疾病的治疗,包括但不局限于胸降动脉瘤和胸降主动脉夹层。Valiant胸主动脉覆膜支架适用于动脉瘤、假腔或破裂位点的隔离,以及恢复流经主动脉覆膜支架腔的血流。该器械主要用于常规手术修补候选患者和因已有风险因素不能进行常规手术修补的候选患者。 | 胸降主动脉 |  | 8e293235-c874-11e9-953f-fa163e0a8baf | 8e293235-c874-11e9-953f-fa163e0a8baf | 胸主动脉覆膜支架系统-支架 | C02060500114014042540000035 | C02060500100012042540000022 | 02-血管介入治疗类材料 | 06-外周血管介入治疗材料 | 05-胸主动脉支架 | 胸主动脉支架（非分支型/覆膜） | 14-合金 | 014-覆膜/非分支型 | VAMF3434C200TE | VAMF3434C200TE |  | 国械注进20143135591 | 集采范围外 | 新增（2025-06-23)、产品名称变更、国家医保耗材27位编码变更
21e19f4f-91ea-11eb-8996-40f2e9990f5b | 美敦力（上海）管理有限公司 | 9131000060741770XH | 54b27151-7a6e-11f0-88e5-34735a9d8166 | a38590a6982211ecb3f890e2ba8d9d30 | 外周血管支架类 | 胸降主动脉 | 胸主动脉覆膜支架系统-支架 | e09bc7bd-adef-11e9-8460-fa163e0a8baf | 胸主动脉覆膜支架系统 Valiant Thoracic Stent Graft with the Captivia Delivery System | 美敦力公司Medtronic Inc. |  | 国械注进20143135591 |  | 该产品由Valiant胸主动脉覆膜支架和Captivia输送系统组成。Valiant胸主动脉覆膜支架由镍钛记忆合金和聚对苯二甲酸乙二醇酯(PET)构成,并缝有铂-铱不透X射线标记。Captivia输送系统由一个带集成手柄的一次性导管组成,导丝腔可以兼容0.035“(0.89mm)的导丝。电子束灭菌,产品一次性使用。货架有效期24个月。 | 该产品用于胸降主动脉疾病的治疗,包括但不局限于胸降动脉瘤和胸降主动脉夹层。Valiant胸主动脉覆膜支架适用于动脉瘤、假腔或破裂位点的隔离,以及恢复流经主动脉覆膜支架腔的血流。该器械主要用于常规手术修补候选患者和因已有风险因素不能进行常规手术修补的候选患者。 | 胸降主动脉 |  | 8e2933c6-c874-11e9-953f-fa163e0a8baf | 8e2933c6-c874-11e9-953f-fa163e0a8baf | 胸主动脉覆膜支架系统-支架 | C02060500114014042540000036 | C02060500100012042540000023 | 02-血管介入治疗类材料 | 06-外周血管介入治疗材料 | 05-胸主动脉支架 | 胸主动脉支架（非分支型/覆膜） | 14-合金 | 014-覆膜/非分支型 | VAMF3232C200TE | VAMF3232C200TE |  | 国械注进20143135591 | 集采范围外 | 新增（2025-06-23)、产品名称变更、国家医保耗材27位编码变更
21e19f4f-91ea-11eb-8996-40f2e9990f5b | 美敦力（上海）管理有限公司 | 9131000060741770XH | 54b27232-7a6e-11f0-88e5-34735a9d8166 | a38590a6982211ecb3f890e2ba8d9d30 | 外周血管支架类 | 胸降主动脉 | 胸主动脉覆膜支架系统-支架 | e09bc7bd-adef-11e9-8460-fa163e0a8baf | 胸主动脉覆膜支架系统 Valiant Thoracic Stent Graft with the Captivia Delivery System | 美敦力公司Medtronic Inc. |  | 国械注进20143135591 |  | 该产品由Valiant胸主动脉覆膜支架和Captivia输送系统组成。Valiant胸主动脉覆膜支架由镍钛记忆合金和聚对苯二甲酸乙二醇酯(PET)构成,并缝有铂-铱不透X射线标记。Captivia输送系统由一个带集成手柄的一次性导管组成,导丝腔可以兼容0.035“(0.89mm)的导丝。电子束灭菌,产品一次性使用。货架有效期24个月。 | 该产品用于胸降主动脉疾病的治疗,包括但不局限于胸降动脉瘤和胸降主动脉夹层。Valiant胸主动脉覆膜支架适用于动脉瘤、假腔或破裂位点的隔离,以及恢复流经主动脉覆膜支架腔的血流。该器械主要用于常规手术修补候选患者和因已有风险因素不能进行常规手术修补的候选患者。 | 胸降主动脉 |  | 8e29358c-c874-11e9-953f-fa163e0a8baf | 8e29358c-c874-11e9-953f-fa163e0a8baf | 胸主动脉覆膜支架系统-支架 | C02060500114014042540000037 | C02060500100012042540000024 | 02-血管介入治疗类材料 | 06-外周血管介入治疗材料 | 05-胸主动脉支架 | 胸主动脉支架（非分支型/覆膜） | 14-合金 | 014-覆膜/非分支型 | VAMF4040C200TE | VAMF4040C200TE |  | 国械注进20143135591 | 集采范围外 | 新增（2025-06-23)、产品名称变更、国家医保耗材27位编码变更
21e19f4f-91ea-11eb-8996-40f2e9990f5b | 美敦力（上海）管理有限公司 | 9131000060741770XH | 54b27313-7a6e-11f0-88e5-34735a9d8166 | a38590a6982211ecb3f890e2ba8d9d30 | 外周血管支架类 | 胸降主动脉 | 胸主动脉覆膜支架系统-支架 | e09bc7bd-adef-11e9-8460-fa163e0a8baf | 胸主动脉覆膜支架系统 Valiant Thoracic Stent Graft with the Captivia Delivery System | 美敦力公司Medtronic Inc. |  | 国械注进20143135591 |  | 该产品由Valiant胸主动脉覆膜支架和Captivia输送系统组成。Valiant胸主动脉覆膜支架由镍钛记忆合金和聚对苯二甲酸乙二醇酯(PET)构成,并缝有铂-铱不透X射线标记。Captivia输送系统由一个带集成手柄的一次性导管组成,导丝腔可以兼容0.035“(0.89mm)的导丝。电子束灭菌,产品一次性使用。货架有效期24个月。 | 该产品用于胸降主动脉疾病的治疗,包括但不局限于胸降动脉瘤和胸降主动脉夹层。Valiant胸主动脉覆膜支架适用于动脉瘤、假腔或破裂位点的隔离,以及恢复流经主动脉覆膜支架腔的血流。该器械主要用于常规手术修补候选患者和因已有风险因素不能进行常规手术修补的候选患者。 | 胸降主动脉 |  | 8e2936e9-c874-11e9-953f-fa163e0a8baf | 8e2936e9-c874-11e9-953f-fa163e0a8baf | 胸主动脉覆膜支架系统-支架 | C02060500114014042540000038 | C02060500100012042540000025 | 02-血管介入治疗类材料 | 06-外周血管介入治疗材料 | 05-胸主动脉支架 | 胸主动脉支架（非分支型/覆膜） | 14-合金 | 014-覆膜/非分支型 | VAMF4444C200TE | VAMF4444C200TE |  | 国械注进20143135591 | 集采范围外 | 新增（2025-06-23)、产品名称变更、国家医保耗材27位编码变更
21e19f4f-91ea-11eb-8996-40f2e9990f5b | 美敦力（上海）管理有限公司 | 9131000060741770XH | 54b273f4-7a6e-11f0-88e5-34735a9d8166 | a38590a6982211ecb3f890e2ba8d9d30 | 外周血管支架类 | 胸降主动脉 | 胸主动脉覆膜支架系统-支架 | e09bc7bd-adef-11e9-8460-fa163e0a8baf | 胸主动脉覆膜支架系统 Valiant Thoracic Stent Graft with the Captivia Delivery System | 美敦力公司Medtronic Inc. |  | 国械注进20143135591 |  | 该产品由Valiant胸主动脉覆膜支架和Captivia输送系统组成。Valiant胸主动脉覆膜支架由镍钛记忆合金和聚对苯二甲酸乙二醇酯(PET)构成,并缝有铂-铱不透X射线标记。Captivia输送系统由一个带集成手柄的一次性导管组成,导丝腔可以兼容0.035“(0.89mm)的导丝。电子束灭菌,产品一次性使用。货架有效期24个月。 | 该产品用于胸降主动脉疾病的治疗,包括但不局限于胸降动脉瘤和胸降主动脉夹层。Valiant胸主动脉覆膜支架适用于动脉瘤、假腔或破裂位点的隔离,以及恢复流经主动脉覆膜支架腔的血流。该器械主要用于常规手术修补候选患者和因已有风险因素不能进行常规手术修补的候选患者。 | 胸降主动脉 |  | 8e293855-c874-11e9-953f-fa163e0a8baf | 8e293855-c874-11e9-953f-fa163e0a8baf | 胸主动脉覆膜支架系统-支架 | C02060500114014042540000039 | C02060500100012042540000026 | 02-血管介入治疗类材料 | 06-外周血管介入治疗材料 | 05-胸主动脉支架 | 胸主动脉支架（非分支型/覆膜） | 14-合金 | 014-覆膜/非分支型 | VAMF4646C200TE | VAMF4646C200TE |  | 国械注进20143135591 | 集采范围外 | 新增（2025-06-23)、产品名称变更、国家医保耗材27位编码变更
21e19f4f-91ea-11eb-8996-40f2e9990f5b | 美敦力（上海）管理有限公司 | 9131000060741770XH | 54b274d0-7a6e-11f0-88e5-34735a9d8166 | a38590a6982211ecb3f890e2ba8d9d30 | 外周血管支架类 | 胸降主动脉 | 胸主动脉覆膜支架系统-支架 | e09bc7bd-adef-11e9-8460-fa163e0a8baf | 胸主动脉覆膜支架系统 Valiant Thoracic Stent Graft with the Captivia Delivery System | 美敦力公司Medtronic Inc. |  | 国械注进20143135591 |  | 该产品由Valiant胸主动脉覆膜支架和Captivia输送系统组成。Valiant胸主动脉覆膜支架由镍钛记忆合金和聚对苯二甲酸乙二醇酯(PET)构成,并缝有铂-铱不透X射线标记。Captivia输送系统由一个带集成手柄的一次性导管组成,导丝腔可以兼容0.035“(0.89mm)的导丝。电子束灭菌,产品一次性使用。货架有效期24个月。 | 该产品用于胸降主动脉疾病的治疗,包括但不局限于胸降动脉瘤和胸降主动脉夹层。Valiant胸主动脉覆膜支架适用于动脉瘤、假腔或破裂位点的隔离,以及恢复流经主动脉覆膜支架腔的血流。该器械主要用于常规手术修补候选患者和因已有风险因素不能进行常规手术修补的候选患者。 | 胸降主动脉 |  | 8e29399d-c874-11e9-953f-fa163e0a8baf | 8e29399d-c874-11e9-953f-fa163e0a8baf | 胸主动脉覆膜支架系统-支架 | C02060500114014042540000040 | C02060500100012042540000027 | 02-血管介入治疗类材料 | 06-外周血管介入治疗材料 | 05-胸主动脉支架 | 胸主动脉支架（非分支型/覆膜） | 14-合金 | 014-覆膜/非分支型 | VAMF3838C200TE | VAMF3838C200TE |  | 国械注进20143135591 | 集采范围外 | 新增（2025-06-23)、产品名称变更、国家医保耗材27位编码变更
21e19f4f-91ea-11eb-8996-40f2e9990f5b | 美敦力（上海）管理有限公司 | 9131000060741770XH | 54b959c8-7a6e-11f0-88e5-34735a9d8166 | 757cad72-bfcd-11e9-974a-fa163e0a8baf | 外周血管支架类 | 胸降主动脉 | 胸主动脉覆膜支架系统-支架 | e09bc7bd-adef-11e9-8460-fa163e0a8baf | 胸主动脉覆膜支架系统 Valiant Thoracic Stent Graft with the Captivia Delivery System | 美敦力公司Medtronic Inc. |  | 国械注进20143135591 |  | 该产品由Valiant胸主动脉覆膜支架和Captivia输送系统组成。Valiant胸主动脉覆膜支架由镍钛记忆合金和聚对苯二甲酸乙二醇酯(PET)构成,并缝有铂-铱不透X射线标记。Captivia输送系统由一个带集成手柄的一次性导管组成,导丝腔可以兼容0.035“(0.89mm)的导丝。电子束灭菌,产品一次性使用。货架有效期24个月。 | 该产品用于胸降主动脉疾病的治疗,包括但不局限于胸降动脉瘤和胸降主动脉夹层。Valiant胸主动脉覆膜支架适用于动脉瘤、假腔或破裂位点的隔离,以及恢复流经主动脉覆膜支架腔的血流。该器械主要用于常规手术修补候选患者和因已有风险因素不能进行常规手术修补的候选患者。 | 胸降主动脉 |  | a27723d9-c874-11e9-953f-fa163e0a8baf | a27723d9-c874-11e9-953f-fa163e0a8baf | 胸主动脉覆膜支架系统-支架 | C02060500114014042540000041 | C02060500100010042540000014 | 02-血管介入治疗类材料 | 06-外周血管介入治疗材料 | 05-胸主动脉支架 | 胸主动脉支架（非分支型/覆膜） | 14-合金 | 014-覆膜/非分支型 | VAMF3838C100TE | VAMF3838C100TE |  | 国械注进20143135591 | 集采范围外 | 新增（2025-06-23)、产品名称变更、国家医保耗材27位编码变更
21e19f4f-91ea-11eb-8996-40f2e9990f5b | 美敦力（上海）管理有限公司 | 9131000060741770XH | 54b95abd-7a6e-11f0-88e5-34735a9d8166 | 757cad72-bfcd-11e9-974a-fa163e0a8baf | 外周血管支架类 | 胸降主动脉 | 胸主动脉覆膜支架系统-支架 | e09bc7bd-adef-11e9-8460-fa163e0a8baf | 胸主动脉覆膜支架系统 Valiant Thoracic Stent Graft with the Captivia Delivery System | 美敦力公司Medtronic Inc. |  | 国械注进20143135591 |  | 该产品由Valiant胸主动脉覆膜支架和Captivia输送系统组成。Valiant胸主动脉覆膜支架由镍钛记忆合金和聚对苯二甲酸乙二醇酯(PET)构成,并缝有铂-铱不透X射线标记。Captivia输送系统由一个带集成手柄的一次性导管组成,导丝腔可以兼容0.035“(0.89mm)的导丝。电子束灭菌,产品一次性使用。货架有效期24个月。 | 该产品用于胸降主动脉疾病的治疗,包括但不局限于胸降动脉瘤和胸降主动脉夹层。Valiant胸主动脉覆膜支架适用于动脉瘤、假腔或破裂位点的隔离,以及恢复流经主动脉覆膜支架腔的血流。该器械主要用于常规手术修补候选患者和因已有风险因素不能进行常规手术修补的候选患者。 | 胸降主动脉 |  | a2772873-c874-11e9-953f-fa163e0a8baf | a2772873-c874-11e9-953f-fa163e0a8baf | 胸主动脉覆膜支架系统-支架 | C02060500114014042540000042 | C02060500100010042540000015 | 02-血管介入治疗类材料 | 06-外周血管介入治疗材料 | 05-胸主动脉支架 | 胸主动脉支架（非分支型/覆膜） | 14-合金 | 014-覆膜/非分支型 | VAMF3030C100TE | VAMF3030C100TE |  | 国械注进20143135591 | 集采范围外 | 新增（2025-06-23)、产品名称变更、国家医保耗材27位编码变更
21e19f4f-91ea-11eb-8996-40f2e9990f5b | 美敦力（上海）管理有限公司 | 9131000060741770XH | 54b95b9e-7a6e-11f0-88e5-34735a9d8166 | 757cad72-bfcd-11e9-974a-fa163e0a8baf | 外周血管支架类 | 胸降主动脉 | 胸主动脉覆膜支架系统-支架 | e09bc7bd-adef-11e9-8460-fa163e0a8baf | 胸主动脉覆膜支架系统 Valiant Thoracic Stent Graft with the Captivia Delivery System | 美敦力公司Medtronic Inc. |  | 国械注进20143135591 |  | 该产品由Valiant胸主动脉覆膜支架和Captivia输送系统组成。Valiant胸主动脉覆膜支架由镍钛记忆合金和聚对苯二甲酸乙二醇酯(PET)构成,并缝有铂-铱不透X射线标记。Captivia输送系统由一个带集成手柄的一次性导管组成,导丝腔可以兼容0.035“(0.89mm)的导丝。电子束灭菌,产品一次性使用。货架有效期24个月。 | 该产品用于胸降主动脉疾病的治疗,包括但不局限于胸降动脉瘤和胸降主动脉夹层。Valiant胸主动脉覆膜支架适用于动脉瘤、假腔或破裂位点的隔离,以及恢复流经主动脉覆膜支架腔的血流。该器械主要用于常规手术修补候选患者和因已有风险因素不能进行常规手术修补的候选患者。 | 胸降主动脉 |  | a2772a34-c874-11e9-953f-fa163e0a8baf | a2772a34-c874-11e9-953f-fa163e0a8baf | 胸主动脉覆膜支架系统-支架 | C02060500114014042540000043 | C02060500100010042540000016 | 02-血管介入治疗类材料 | 06-外周血管介入治疗材料 | 05-胸主动脉支架 | 胸主动脉支架（非分支型/覆膜） | 14-合金 | 014-覆膜/非分支型 | VAMF4646C100TE | VAMF4646C100TE |  | 国械注进20143135591 | 集采范围外 | 新增（2025-06-23)、产品名称变更、国家医保耗材27位编码变更
21e19f4f-91ea-11eb-8996-40f2e9990f5b | 美敦力（上海）管理有限公司 | 9131000060741770XH | 54b95c7a-7a6e-11f0-88e5-34735a9d8166 | 757cad72-bfcd-11e9-974a-fa163e0a8baf | 外周血管支架类 | 胸降主动脉 | 胸主动脉覆膜支架系统-支架 | e09bc7bd-adef-11e9-8460-fa163e0a8baf | 胸主动脉覆膜支架系统 Valiant Thoracic Stent Graft with the Captivia Delivery System | 美敦力公司Medtronic Inc. |  | 国械注进20143135591 |  | 该产品由Valiant胸主动脉覆膜支架和Captivia输送系统组成。Valiant胸主动脉覆膜支架由镍钛记忆合金和聚对苯二甲酸乙二醇酯(PET)构成,并缝有铂-铱不透X射线标记。Captivia输送系统由一个带集成手柄的一次性导管组成,导丝腔可以兼容0.035“(0.89mm)的导丝。电子束灭菌,产品一次性使用。货架有效期24个月。 | 该产品用于胸降主动脉疾病的治疗,包括但不局限于胸降动脉瘤和胸降主动脉夹层。Valiant胸主动脉覆膜支架适用于动脉瘤、假腔或破裂位点的隔离,以及恢复流经主动脉覆膜支架腔的血流。该器械主要用于常规手术修补候选患者和因已有风险因素不能进行常规手术修补的候选患者。 | 胸降主动脉 |  | a2772bb0-c874-11e9-953f-fa163e0a8baf | a2772bb0-c874-11e9-953f-fa163e0a8baf | 胸主动脉覆膜支架系统-支架 | C02060500114014042540000044 | C02060500100010042540000017 | 02-血管介入治疗类材料 | 06-外周血管介入治疗材料 | 05-胸主动脉支架 | 胸主动脉支架（非分支型/覆膜） | 14-合金 | 014-覆膜/非分支型 | VAMF4040C100TE | VAMF4040C100TE |  | 国械注进20143135591 | 集采范围外 | 新增（2025-06-23)、产品名称变更、国家医保耗材27位编码变更
21e19f4f-91ea-11eb-8996-40f2e9990f5b | 美敦力（上海）管理有限公司 | 9131000060741770XH | 54b95ff8-7a6e-11f0-88e5-34735a9d8166 | 757cad72-bfcd-11e9-974a-fa163e0a8baf | 外周血管支架类 | 胸降主动脉 | 胸主动脉覆膜支架系统-支架 | e09bc7bd-adef-11e9-8460-fa163e0a8baf | 胸主动脉覆膜支架系统 Valiant Thoracic Stent Graft with the Captivia Delivery System | 美敦力公司Medtronic Inc. |  | 国械注进20143135591 |  | 该产品由Valiant胸主动脉覆膜支架和Captivia输送系统组成。Valiant胸主动脉覆膜支架由镍钛记忆合金和聚对苯二甲酸乙二醇酯(PET)构成,并缝有铂-铱不透X射线标记。Captivia输送系统由一个带集成手柄的一次性导管组成,导丝腔可以兼容0.035“(0.89mm)的导丝。电子束灭菌,产品一次性使用。货架有效期24个月。 | 该产品用于胸降主动脉疾病的治疗,包括但不局限于胸降动脉瘤和胸降主动脉夹层。Valiant胸主动脉覆膜支架适用于动脉瘤、假腔或破裂位点的隔离,以及恢复流经主动脉覆膜支架腔的血流。该器械主要用于常规手术修补候选患者和因已有风险因素不能进行常规手术修补的候选患者。 | 胸降主动脉 |  | a2772d2b-c874-11e9-953f-fa163e0a8baf | a2772d2b-c874-11e9-953f-fa163e0a8baf | 胸主动脉覆膜支架系统-支架 | C02060500114014042540000045 | C02060500100010042540000018 | 02-血管介入治疗类材料 | 06-外周血管介入治疗材料 | 05-胸主动脉支架 | 胸主动脉支架（非分支型/覆膜） | 14-合金 | 014-覆膜/非分支型 | VAMF4444C100TE | VAMF4444C100TE |  | 国械注进20143135591 | 集采范围外 | 新增（2025-06-23)、产品名称变更、国家医保耗材27位编码变更
21e19f4f-91ea-11eb-8996-40f2e9990f5b | 美敦力（上海）管理有限公司 | 9131000060741770XH | 54b960d4-7a6e-11f0-88e5-34735a9d8166 | 757cad72-bfcd-11e9-974a-fa163e0a8baf | 外周血管支架类 | 胸降主动脉 | 胸主动脉覆膜支架系统-支架 | e09bc7bd-adef-11e9-8460-fa163e0a8baf | 胸主动脉覆膜支架系统 Valiant Thoracic Stent Graft with the Captivia Delivery System | 美敦力公司Medtronic Inc. |  | 国械注进20143135591 |  | 该产品由Valiant胸主动脉覆膜支架和Captivia输送系统组成。Valiant胸主动脉覆膜支架由镍钛记忆合金和聚对苯二甲酸乙二醇酯(PET)构成,并缝有铂-铱不透X射线标记。Captivia输送系统由一个带集成手柄的一次性导管组成,导丝腔可以兼容0.035“(0.89mm)的导丝。电子束灭菌,产品一次性使用。货架有效期24个月。 | 该产品用于胸降主动脉疾病的治疗,包括但不局限于胸降动脉瘤和胸降主动脉夹层。Valiant胸主动脉覆膜支架适用于动脉瘤、假腔或破裂位点的隔离,以及恢复流经主动脉覆膜支架腔的血流。该器械主要用于常规手术修补候选患者和因已有风险因素不能进行常规手术修补的候选患者。 | 胸降主动脉 |  | a2772e95-c874-11e9-953f-fa163e0a8baf | a2772e95-c874-11e9-953f-fa163e0a8baf | 胸主动脉覆膜支架系统-支架 | C02060500114014042540000046 | C02060500100010042540000019 | 02-血管介入治疗类材料 | 06-外周血管介入治疗材料 | 05-胸主动脉支架 | 胸主动脉支架（非分支型/覆膜） | 14-合金 | 014-覆膜/非分支型 | VAMF3434C100TE | VAMF3434C100TE |  | 国械注进20143135591 | 集采范围外 | 新增（2025-06-23)、产品名称变更、国家医保耗材27位编码变更
21e19f4f-91ea-11eb-8996-40f2e9990f5b | 美敦力（上海）管理有限公司 | 9131000060741770XH | 54b961b0-7a6e-11f0-88e5-34735a9d8166 | 757cad72-bfcd-11e9-974a-fa163e0a8baf | 外周血管支架类 | 胸降主动脉 | 胸主动脉覆膜支架系统-支架 | e09bc7bd-adef-11e9-8460-fa163e0a8baf | 胸主动脉覆膜支架系统 Valiant Thoracic Stent Graft with the Captivia Delivery System | 美敦力公司Medtronic Inc. |  | 国械注进20143135591 |  | 该产品由Valiant胸主动脉覆膜支架和Captivia输送系统组成。Valiant胸主动脉覆膜支架由镍钛记忆合金和聚对苯二甲酸乙二醇酯(PET)构成,并缝有铂-铱不透X射线标记。Captivia输送系统由一个带集成手柄的一次性导管组成,导丝腔可以兼容0.035“(0.89mm)的导丝。电子束灭菌,产品一次性使用。货架有效期24个月。 | 该产品用于胸降主动脉疾病的治疗,包括但不局限于胸降动脉瘤和胸降主动脉夹层。Valiant胸主动脉覆膜支架适用于动脉瘤、假腔或破裂位点的隔离,以及恢复流经主动脉覆膜支架腔的血流。该器械主要用于常规手术修补候选患者和因已有风险因素不能进行常规手术修补的候选患者。 | 胸降主动脉 |  | a2773030-c874-11e9-953f-fa163e0a8baf | a2773030-c874-11e9-953f-fa163e0a8baf | 胸主动脉覆膜支架系统-支架 | C02060500114014042540000047 | C02060500100010042540000020 | 02-血管介入治疗类材料 | 06-外周血管介入治疗材料 | 05-胸主动脉支架 | 胸主动脉支架（非分支型/覆膜） | 14-合金 | 014-覆膜/非分支型 | VAMF3232C100TE | VAMF3232C100TE |  | 国械注进20143135591 | 集采范围外 | 新增（2025-06-23)、产品名称变更、国家医保耗材27位编码变更
21e19f4f-91ea-11eb-8996-40f2e9990f5b | 美敦力（上海）管理有限公司 | 9131000060741770XH | 54b9628c-7a6e-11f0-88e5-34735a9d8166 | 757cad72-bfcd-11e9-974a-fa163e0a8baf | 外周血管支架类 | 胸降主动脉 | 胸主动脉覆膜支架系统-支架 | e09bc7bd-adef-11e9-8460-fa163e0a8baf | 胸主动脉覆膜支架系统 Valiant Thoracic Stent Graft with the Captivia Delivery System | 美敦力公司Medtronic Inc. |  | 国械注进20143135591 |  | 该产品由Valiant胸主动脉覆膜支架和Captivia输送系统组成。Valiant胸主动脉覆膜支架由镍钛记忆合金和聚对苯二甲酸乙二醇酯(PET)构成,并缝有铂-铱不透X射线标记。Captivia输送系统由一个带集成手柄的一次性导管组成,导丝腔可以兼容0.035“(0.89mm)的导丝。电子束灭菌,产品一次性使用。货架有效期24个月。 | 该产品用于胸降主动脉疾病的治疗,包括但不局限于胸降动脉瘤和胸降主动脉夹层。Valiant胸主动脉覆膜支架适用于动脉瘤、假腔或破裂位点的隔离,以及恢复流经主动脉覆膜支架腔的血流。该器械主要用于常规手术修补候选患者和因已有风险因素不能进行常规手术修补的候选患者。 | 胸降主动脉 |  | a2773190-c874-11e9-953f-fa163e0a8baf | a2773190-c874-11e9-953f-fa163e0a8baf | 胸主动脉覆膜支架系统-支架 | C02060500114014042540000048 | C02060500100010042540000021 | 02-血管介入治疗类材料 | 06-外周血管介入治疗材料 | 05-胸主动脉支架 | 胸主动脉支架（非分支型/覆膜） | 14-合金 | 014-覆膜/非分支型 | VAMF2828C100TE | VAMF2828C100TE |  | 国械注进20143135591 | 集采范围外 | 新增（2025-06-23)、产品名称变更、国家医保耗材27位编码变更
21e19f4f-91ea-11eb-8996-40f2e9990f5b | 美敦力（上海）管理有限公司 | 9131000060741770XH | 54b96368-7a6e-11f0-88e5-34735a9d8166 | 757cad72-bfcd-11e9-974a-fa163e0a8baf | 外周血管支架类 | 胸降主动脉 | 胸主动脉覆膜支架系统-支架 | e09bc7bd-adef-11e9-8460-fa163e0a8baf | 胸主动脉覆膜支架系统 Valiant Thoracic Stent Graft with the Captivia Delivery System | 美敦力公司Medtronic Inc. |  | 国械注进20143135591 |  | 该产品由Valiant胸主动脉覆膜支架和Captivia输送系统组成。Valiant胸主动脉覆膜支架由镍钛记忆合金和聚对苯二甲酸乙二醇酯(PET)构成,并缝有铂-铱不透X射线标记。Captivia输送系统由一个带集成手柄的一次性导管组成,导丝腔可以兼容0.035“(0.89mm)的导丝。电子束灭菌,产品一次性使用。货架有效期24个月。 | 该产品用于胸降主动脉疾病的治疗,包括但不局限于胸降动脉瘤和胸降主动脉夹层。Valiant胸主动脉覆膜支架适用于动脉瘤、假腔或破裂位点的隔离,以及恢复流经主动脉覆膜支架腔的血流。该器械主要用于常规手术修补候选患者和因已有风险因素不能进行常规手术修补的候选患者。 | 胸降主动脉 |  | a27732dc-c874-11e9-953f-fa163e0a8baf | a27732dc-c874-11e9-953f-fa163e0a8baf | 胸主动脉覆膜支架系统-支架 | C02060500114014042540000049 | C02060500100010042540000022 | 02-血管介入治疗类材料 | 06-外周血管介入治疗材料 | 05-胸主动脉支架 | 胸主动脉支架（非分支型/覆膜） | 14-合金 | 014-覆膜/非分支型 | VAMF3636C100TE | VAMF3636C100TE |  | 国械注进20143135591 | 集采范围外 | 新增（2025-06-23)、产品名称变更、国家医保耗材27位编码变更
21e19f4f-91ea-11eb-8996-40f2e9990f5b | 美敦力（上海）管理有限公司 | 9131000060741770XH | 54b9644d-7a6e-11f0-88e5-34735a9d8166 | 757cad72-bfcd-11e9-974a-fa163e0a8baf | 外周血管支架类 | 胸降主动脉 | 胸主动脉覆膜支架系统-支架 | e09bc7bd-adef-11e9-8460-fa163e0a8baf | 胸主动脉覆膜支架系统 Valiant Thoracic Stent Graft with the Captivia Delivery System | 美敦力公司Medtronic Inc. |  | 国械注进20143135591 |  | 该产品由Valiant胸主动脉覆膜支架和Captivia输送系统组成。Valiant胸主动脉覆膜支架由镍钛记忆合金和聚对苯二甲酸乙二醇酯(PET)构成,并缝有铂-铱不透X射线标记。Captivia输送系统由一个带集成手柄的一次性导管组成,导丝腔可以兼容0.035“(0.89mm)的导丝。电子束灭菌,产品一次性使用。货架有效期24个月。 | 该产品用于胸降主动脉疾病的治疗,包括但不局限于胸降动脉瘤和胸降主动脉夹层。Valiant胸主动脉覆膜支架适用于动脉瘤、假腔或破裂位点的隔离,以及恢复流经主动脉覆膜支架腔的血流。该器械主要用于常规手术修补候选患者和因已有风险因素不能进行常规手术修补的候选患者。 | 胸降主动脉 |  | a2773425-c874-11e9-953f-fa163e0a8baf | a2773425-c874-11e9-953f-fa163e0a8baf | 胸主动脉覆膜支架系统-支架 | C02060500114014042540000050 | C02060500100010042540000023 | 02-血管介入治疗类材料 | 06-外周血管介入治疗材料 | 05-胸主动脉支架 | 胸主动脉支架（非分支型/覆膜） | 14-合金 | 014-覆膜/非分支型 | VAMF2222C100TE | VAMF2222C100TE |  | 国械注进20143135591 | 集采范围外 | 新增（2025-06-23)、产品名称变更、国家医保耗材27位编码变更
21e19f4f-91ea-11eb-8996-40f2e9990f5b | 美敦力（上海）管理有限公司 | 9131000060741770XH | 54b9652e-7a6e-11f0-88e5-34735a9d8166 | 757cad72-bfcd-11e9-974a-fa163e0a8baf | 外周血管支架类 | 胸降主动脉 | 胸主动脉覆膜支架系统-支架 | e09bc7bd-adef-11e9-8460-fa163e0a8baf | 胸主动脉覆膜支架系统 Valiant Thoracic Stent Graft with the Captivia Delivery System | 美敦力公司Medtronic Inc. |  | 国械注进20143135591 |  | 该产品由Valiant胸主动脉覆膜支架和Captivia输送系统组成。Valiant胸主动脉覆膜支架由镍钛记忆合金和聚对苯二甲酸乙二醇酯(PET)构成,并缝有铂-铱不透X射线标记。Captivia输送系统由一个带集成手柄的一次性导管组成,导丝腔可以兼容0.035“(0.89mm)的导丝。电子束灭菌,产品一次性使用。货架有效期24个月。 | 该产品用于胸降主动脉疾病的治疗,包括但不局限于胸降动脉瘤和胸降主动脉夹层。Valiant胸主动脉覆膜支架适用于动脉瘤、假腔或破裂位点的隔离,以及恢复流经主动脉覆膜支架腔的血流。该器械主要用于常规手术修补候选患者和因已有风险因素不能进行常规手术修补的候选患者。 | 胸降主动脉 |  | a2773560-c874-11e9-953f-fa163e0a8baf | a2773560-c874-11e9-953f-fa163e0a8baf | 胸主动脉覆膜支架系统-支架 | C02060500114014042540000051 | C02060500100010042540000024 | 02-血管介入治疗类材料 | 06-外周血管介入治疗材料 | 05-胸主动脉支架 | 胸主动脉支架（非分支型/覆膜） | 14-合金 | 014-覆膜/非分支型 | VAMF2424C100TE | VAMF2424C100TE |  | 国械注进20143135591 | 集采范围外 | 新增（2025-06-23)、产品名称变更、国家医保耗材27位编码变更
21e19f4f-91ea-11eb-8996-40f2e9990f5b | 美敦力（上海）管理有限公司 | 9131000060741770XH | 54b9660a-7a6e-11f0-88e5-34735a9d8166 | 757cad72-bfcd-11e9-974a-fa163e0a8baf | 外周血管支架类 | 胸降主动脉 | 胸主动脉覆膜支架系统-支架 | e09bc7bd-adef-11e9-8460-fa163e0a8baf | 胸主动脉覆膜支架系统 Valiant Thoracic Stent Graft with the Captivia Delivery System | 美敦力公司Medtronic Inc. |  | 国械注进20143135591 |  | 该产品由Valiant胸主动脉覆膜支架和Captivia输送系统组成。Valiant胸主动脉覆膜支架由镍钛记忆合金和聚对苯二甲酸乙二醇酯(PET)构成,并缝有铂-铱不透X射线标记。Captivia输送系统由一个带集成手柄的一次性导管组成,导丝腔可以兼容0.035“(0.89mm)的导丝。电子束灭菌,产品一次性使用。货架有效期24个月。 | 该产品用于胸降主动脉疾病的治疗,包括但不局限于胸降动脉瘤和胸降主动脉夹层。Valiant胸主动脉覆膜支架适用于动脉瘤、假腔或破裂位点的隔离,以及恢复流经主动脉覆膜支架腔的血流。该器械主要用于常规手术修补候选患者和因已有风险因素不能进行常规手术修补的候选患者。 | 胸降主动脉 |  | a27736a8-c874-11e9-953f-fa163e0a8baf | a27736a8-c874-11e9-953f-fa163e0a8baf | 胸主动脉覆膜支架系统-支架 | C02060500114014042540000052 | C02060500100010042540000025 | 02-血管介入治疗类材料 | 06-外周血管介入治疗材料 | 05-胸主动脉支架 | 胸主动脉支架（非分支型/覆膜） | 14-合金 | 014-覆膜/非分支型 | VAMF2626C100TE | VAMF2626C100TE |  | 国械注进20143135591 | 集采范围外 | 新增（2025-06-23)、产品名称变更、国家医保耗材27位编码变更
21e19f4f-91ea-11eb-8996-40f2e9990f5b | 美敦力（上海）管理有限公司 | 9131000060741770XH | 54b966eb-7a6e-11f0-88e5-34735a9d8166 | 757cad72-bfcd-11e9-974a-fa163e0a8baf | 外周血管支架类 | 胸降主动脉 | 胸主动脉覆膜支架系统-支架 | e09bc7bd-adef-11e9-8460-fa163e0a8baf | 胸主动脉覆膜支架系统 Valiant Thoracic Stent Graft with the Captivia Delivery System | 美敦力公司Medtronic Inc. |  | 国械注进20143135591 |  | 该产品由Valiant胸主动脉覆膜支架和Captivia输送系统组成。Valiant胸主动脉覆膜支架由镍钛记忆合金和聚对苯二甲酸乙二醇酯(PET)构成,并缝有铂-铱不透X射线标记。Captivia输送系统由一个带集成手柄的一次性导管组成,导丝腔可以兼容0.035“(0.89mm)的导丝。电子束灭菌,产品一次性使用。货架有效期24个月。 | 该产品用于胸降主动脉疾病的治疗,包括但不局限于胸降动脉瘤和胸降主动脉夹层。Valiant胸主动脉覆膜支架适用于动脉瘤、假腔或破裂位点的隔离,以及恢复流经主动脉覆膜支架腔的血流。该器械主要用于常规手术修补候选患者和因已有风险因素不能进行常规手术修补的候选患者。 | 胸降主动脉 |  | a27737eb-c874-11e9-953f-fa163e0a8baf | a27737eb-c874-11e9-953f-fa163e0a8baf | 胸主动脉覆膜支架系统-支架 | C02060500114014042540000053 | C02060500100010042540000026 | 02-血管介入治疗类材料 | 06-外周血管介入治疗材料 | 05-胸主动脉支架 | 胸主动脉支架（非分支型/覆膜） | 14-合金 | 014-覆膜/非分支型 | VAMF4242C100TE | VAMF4242C100TE |  | 国械注进20143135591 | 集采范围外 | 新增（2025-06-23)、产品名称变更、国家医保耗材27位编码变更
21e19f4f-91ea-11eb-8996-40f2e9990f5b | 美敦力（上海）管理有限公司 | 9131000060741770XH | 54c5b831-7a6e-11f0-88e5-34735a9d8166 | a33793e6982211ecb3f890e2ba8d9d30 | 外周血管支架类 | 胸降主动脉 | 胸主动脉覆膜支架系统-胸主动脉覆膜支架 | e09bc7bd-adef-11e9-8460-fa163e0a8baf | 胸主动脉覆膜支架系统 Valiant Thoracic Stent Graft with the Captivia Delivery System | 美敦力公司Medtronic Inc. |  | 国械注进20143135591 |  | 该产品由Valiant胸主动脉覆膜支架和Captivia输送系统组成。Valiant胸主动脉覆膜支架由镍钛记忆合金和聚对苯二甲酸乙二醇酯(PET)构成,并缝有铂-铱不透X射线标记。Captivia输送系统由一个带集成手柄的一次性导管组成,导丝腔可以兼容0.035“(0.89mm)的导丝。电子束灭菌,产品一次性使用。货架有效期24个月。 | 该产品用于胸降主动脉疾病的治疗,包括但不局限于胸降动脉瘤和胸降主动脉夹层。Valiant胸主动脉覆膜支架适用于动脉瘤、假腔或破裂位点的隔离,以及恢复流经主动脉覆膜支架腔的血流。该器械主要用于常规手术修补候选患者和因已有风险因素不能进行常规手术修补的候选患者。 | 胸降主动脉 |  | c0c758a9-c874-11e9-953f-fa163e0a8baf | c0c758a9-c874-11e9-953f-fa163e0a8baf | 胸主动脉覆膜支架系统-支架 | C02060500114014042540000054 | C02060500100011042540000025 | 02-血管介入治疗类材料 | 06-外周血管介入治疗材料 | 05-胸主动脉支架 | 胸主动脉支架（非分支型/覆膜） | 14-合金 | 014-覆膜/非分支型 | VAMF2828C150TE | VAMF2828C150TE |  | 国械注进20143135591 | 集采范围外 | 新增（2025-06-23)、产品名称变更、国家医保耗材27位编码变更
21e19f4f-91ea-11eb-8996-40f2e9990f5b | 美敦力（上海）管理有限公司 | 9131000060741770XH | 54c5b91c-7a6e-11f0-88e5-34735a9d8166 | a33793e6982211ecb3f890e2ba8d9d30 | 外周血管支架类 | 胸降主动脉 | 胸主动脉覆膜支架系统-胸主动脉覆膜支架 | e09bc7bd-adef-11e9-8460-fa163e0a8baf | 胸主动脉覆膜支架系统 Valiant Thoracic Stent Graft with the Captivia Delivery System | 美敦力公司Medtronic Inc. |  | 国械注进20143135591 |  | 该产品由Valiant胸主动脉覆膜支架和Captivia输送系统组成。Valiant胸主动脉覆膜支架由镍钛记忆合金和聚对苯二甲酸乙二醇酯(PET)构成,并缝有铂-铱不透X射线标记。Captivia输送系统由一个带集成手柄的一次性导管组成,导丝腔可以兼容0.035“(0.89mm)的导丝。电子束灭菌,产品一次性使用。货架有效期24个月。 | 该产品用于胸降主动脉疾病的治疗,包括但不局限于胸降动脉瘤和胸降主动脉夹层。Valiant胸主动脉覆膜支架适用于动脉瘤、假腔或破裂位点的隔离,以及恢复流经主动脉覆膜支架腔的血流。该器械主要用于常规手术修补候选患者和因已有风险因素不能进行常规手术修补的候选患者。 | 胸降主动脉 |  | c0c75ca0-c874-11e9-953f-fa163e0a8baf | c0c75ca0-c874-11e9-953f-fa163e0a8baf | 胸主动脉覆膜支架系统-支架 | C02060500114014042540000055 | C02060500100011042540000026 | 02-血管介入治疗类材料 | 06-外周血管介入治疗材料 | 05-胸主动脉支架 | 胸主动脉支架（非分支型/覆膜） | 14-合金 | 014-覆膜/非分支型 | VAMF3636C150TE | VAMF3636C150TE |  | 国械注进20143135591 | 集采范围外 | 新增（2025-06-23)、产品名称变更、国家医保耗材27位编码变更
21e19f4f-91ea-11eb-8996-40f2e9990f5b | 美敦力（上海）管理有限公司 | 9131000060741770XH | 54c5b9fd-7a6e-11f0-88e5-34735a9d8166 | a33793e6982211ecb3f890e2ba8d9d30 | 外周血管支架类 | 胸降主动脉 | 胸主动脉覆膜支架系统-胸主动脉覆膜支架 | e09bc7bd-adef-11e9-8460-fa163e0a8baf | 胸主动脉覆膜支架系统 Valiant Thoracic Stent Graft with the Captivia Delivery System | 美敦力公司Medtronic Inc. |  | 国械注进20143135591 |  | 该产品由Valiant胸主动脉覆膜支架和Captivia输送系统组成。Valiant胸主动脉覆膜支架由镍钛记忆合金和聚对苯二甲酸乙二醇酯(PET)构成,并缝有铂-铱不透X射线标记。Captivia输送系统由一个带集成手柄的一次性导管组成,导丝腔可以兼容0.035“(0.89mm)的导丝。电子束灭菌,产品一次性使用。货架有效期24个月。 | 该产品用于胸降主动脉疾病的治疗,包括但不局限于胸降动脉瘤和胸降主动脉夹层。Valiant胸主动脉覆膜支架适用于动脉瘤、假腔或破裂位点的隔离,以及恢复流经主动脉覆膜支架腔的血流。该器械主要用于常规手术修补候选患者和因已有风险因素不能进行常规手术修补的候选患者。 | 胸降主动脉 |  | c0c75e6a-c874-11e9-953f-fa163e0a8baf | c0c75e6a-c874-11e9-953f-fa163e0a8baf | 胸主动脉覆膜支架系统-支架 | C02060500114014042540000056 | C02060500100011042540000027 | 02-血管介入治疗类材料 | 06-外周血管介入治疗材料 | 05-胸主动脉支架 | 胸主动脉支架（非分支型/覆膜） | 14-合金 | 014-覆膜/非分支型 | VAMF4242C150TE | VAMF4242C150TE |  | 国械注进20143135591 | 集采范围外 | 新增（2025-06-23)、产品名称变更、国家医保耗材27位编码变更
21e19f4f-91ea-11eb-8996-40f2e9990f5b | 美敦力（上海）管理有限公司 | 9131000060741770XH | 54c5badd-7a6e-11f0-88e5-34735a9d8166 | a33793e6982211ecb3f890e2ba8d9d30 | 外周血管支架类 | 胸降主动脉 | 胸主动脉覆膜支架系统-胸主动脉覆膜支架 | e09bc7bd-adef-11e9-8460-fa163e0a8baf | 胸主动脉覆膜支架系统 Valiant Thoracic Stent Graft with the Captivia Delivery System | 美敦力公司Medtronic Inc. |  | 国械注进20143135591 |  | 该产品由Valiant胸主动脉覆膜支架和Captivia输送系统组成。Valiant胸主动脉覆膜支架由镍钛记忆合金和聚对苯二甲酸乙二醇酯(PET)构成,并缝有铂-铱不透X射线标记。Captivia输送系统由一个带集成手柄的一次性导管组成,导丝腔可以兼容0.035“(0.89mm)的导丝。电子束灭菌,产品一次性使用。货架有效期24个月。 | 该产品用于胸降主动脉疾病的治疗,包括但不局限于胸降动脉瘤和胸降主动脉夹层。Valiant胸主动脉覆膜支架适用于动脉瘤、假腔或破裂位点的隔离,以及恢复流经主动脉覆膜支架腔的血流。该器械主要用于常规手术修补候选患者和因已有风险因素不能进行常规手术修补的候选患者。 | 胸降主动脉 |  | c0c75fe9-c874-11e9-953f-fa163e0a8baf | c0c75fe9-c874-11e9-953f-fa163e0a8baf | 胸主动脉覆膜支架系统-支架 | C02060500114014042540000057 | C02060500100011042540000028 | 02-血管介入治疗类材料 | 06-外周血管介入治疗材料 | 05-胸主动脉支架 | 胸主动脉支架（非分支型/覆膜） | 14-合金 | 014-覆膜/非分支型 | VAMF2222C150TE | VAMF2222C150TE |  | 国械注进20143135591 | 集采范围外 | 新增（2025-06-23)、产品名称变更、国家医保耗材27位编码变更
21e19f4f-91ea-11eb-8996-40f2e9990f5b | 美敦力（上海）管理有限公司 | 9131000060741770XH | 54c5bbb9-7a6e-11f0-88e5-34735a9d8166 | a33793e6982211ecb3f890e2ba8d9d30 | 外周血管支架类 | 胸降主动脉 | 胸主动脉覆膜支架系统-胸主动脉覆膜支架 | e09bc7bd-adef-11e9-8460-fa163e0a8baf | 胸主动脉覆膜支架系统 Valiant Thoracic Stent Graft with the Captivia Delivery System | 美敦力公司Medtronic Inc. |  | 国械注进20143135591 |  | 该产品由Valiant胸主动脉覆膜支架和Captivia输送系统组成。Valiant胸主动脉覆膜支架由镍钛记忆合金和聚对苯二甲酸乙二醇酯(PET)构成,并缝有铂-铱不透X射线标记。Captivia输送系统由一个带集成手柄的一次性导管组成,导丝腔可以兼容0.035“(0.89mm)的导丝。电子束灭菌,产品一次性使用。货架有效期24个月。 | 该产品用于胸降主动脉疾病的治疗,包括但不局限于胸降动脉瘤和胸降主动脉夹层。Valiant胸主动脉覆膜支架适用于动脉瘤、假腔或破裂位点的隔离,以及恢复流经主动脉覆膜支架腔的血流。该器械主要用于常规手术修补候选患者和因已有风险因素不能进行常规手术修补的候选患者。 | 胸降主动脉 |  | c0c7616a-c874-11e9-953f-fa163e0a8baf | c0c7616a-c874-11e9-953f-fa163e0a8baf | 胸主动脉覆膜支架系统-支架 | C02060500114014042540000058 | C02060500100011042540000029 | 02-血管介入治疗类材料 | 06-外周血管介入治疗材料 | 05-胸主动脉支架 | 胸主动脉支架（非分支型/覆膜） | 14-合金 | 014-覆膜/非分支型 | VAMF3838C150TE | VAMF3838C150TE |  | 国械注进20143135591 | 集采范围外 | 新增（2025-06-23)、产品名称变更、国家医保耗材27位编码变更
21e19f4f-91ea-11eb-8996-40f2e9990f5b | 美敦力（上海）管理有限公司 | 9131000060741770XH | 54c5bc95-7a6e-11f0-88e5-34735a9d8166 | a33793e6982211ecb3f890e2ba8d9d30 | 外周血管支架类 | 胸降主动脉 | 胸主动脉覆膜支架系统-胸主动脉覆膜支架 | e09bc7bd-adef-11e9-8460-fa163e0a8baf | 胸主动脉覆膜支架系统 Valiant Thoracic Stent Graft with the Captivia Delivery System | 美敦力公司Medtronic Inc. |  | 国械注进20143135591 |  | 该产品由Valiant胸主动脉覆膜支架和Captivia输送系统组成。Valiant胸主动脉覆膜支架由镍钛记忆合金和聚对苯二甲酸乙二醇酯(PET)构成,并缝有铂-铱不透X射线标记。Captivia输送系统由一个带集成手柄的一次性导管组成,导丝腔可以兼容0.035“(0.89mm)的导丝。电子束灭菌,产品一次性使用。货架有效期24个月。 | 该产品用于胸降主动脉疾病的治疗,包括但不局限于胸降动脉瘤和胸降主动脉夹层。Valiant胸主动脉覆膜支架适用于动脉瘤、假腔或破裂位点的隔离,以及恢复流经主动脉覆膜支架腔的血流。该器械主要用于常规手术修补候选患者和因已有风险因素不能进行常规手术修补的候选患者。 | 胸降主动脉 |  | c0c762e5-c874-11e9-953f-fa163e0a8baf | c0c762e5-c874-11e9-953f-fa163e0a8baf | 胸主动脉覆膜支架系统-支架 | C02060500114014042540000059 | C02060500100011042540000030 | 02-血管介入治疗类材料 | 06-外周血管介入治疗材料 | 05-胸主动脉支架 | 胸主动脉支架（非分支型/覆膜） | 14-合金 | 014-覆膜/非分支型 | VAMF4040C150TE | VAMF4040C150TE |  | 国械注进20143135591 | 集采范围外 | 新增（2025-06-23)、产品名称变更、国家医保耗材27位编码变更
21e19f4f-91ea-11eb-8996-40f2e9990f5b | 美敦力（上海）管理有限公司 | 9131000060741770XH | 54c5c000-7a6e-11f0-88e5-34735a9d8166 | a33793e6982211ecb3f890e2ba8d9d30 | 外周血管支架类 | 胸降主动脉 | 胸主动脉覆膜支架系统-胸主动脉覆膜支架 | e09bc7bd-adef-11e9-8460-fa163e0a8baf | 胸主动脉覆膜支架系统 Valiant Thoracic Stent Graft with the Captivia Delivery System | 美敦力公司Medtronic Inc. |  | 国械注进20143135591 |  | 该产品由Valiant胸主动脉覆膜支架和Captivia输送系统组成。Valiant胸主动脉覆膜支架由镍钛记忆合金和聚对苯二甲酸乙二醇酯(PET)构成,并缝有铂-铱不透X射线标记。Captivia输送系统由一个带集成手柄的一次性导管组成,导丝腔可以兼容0.035“(0.89mm)的导丝。电子束灭菌,产品一次性使用。货架有效期24个月。 | 该产品用于胸降主动脉疾病的治疗,包括但不局限于胸降动脉瘤和胸降主动脉夹层。Valiant胸主动脉覆膜支架适用于动脉瘤、假腔或破裂位点的隔离,以及恢复流经主动脉覆膜支架腔的血流。该器械主要用于常规手术修补候选患者和因已有风险因素不能进行常规手术修补的候选患者。 | 胸降主动脉 |  | c0c76437-c874-11e9-953f-fa163e0a8baf | c0c76437-c874-11e9-953f-fa163e0a8baf | 胸主动脉覆膜支架系统-支架 | C02060500114014042540000060 | C02060500100011042540000031 | 02-血管介入治疗类材料 | 06-外周血管介入治疗材料 | 05-胸主动脉支架 | 胸主动脉支架（非分支型/覆膜） | 14-合金 | 014-覆膜/非分支型 | VAMF3232C150TE | VAMF3232C150TE |  | 国械注进20143135591 | 集采范围外 | 新增（2025-06-23)、产品名称变更、国家医保耗材27位编码变更
21e19f4f-91ea-11eb-8996-40f2e9990f5b | 美敦力（上海）管理有限公司 | 9131000060741770XH | 54c5c0dc-7a6e-11f0-88e5-34735a9d8166 | a33793e6982211ecb3f890e2ba8d9d30 | 外周血管支架类 | 胸降主动脉 | 胸主动脉覆膜支架系统-胸主动脉覆膜支架 | e09bc7bd-adef-11e9-8460-fa163e0a8baf | 胸主动脉覆膜支架系统 Valiant Thoracic Stent Graft with the Captivia Delivery System | 美敦力公司Medtronic Inc. |  | 国械注进20143135591 |  | 该产品由Valiant胸主动脉覆膜支架和Captivia输送系统组成。Valiant胸主动脉覆膜支架由镍钛记忆合金和聚对苯二甲酸乙二醇酯(PET)构成,并缝有铂-铱不透X射线标记。Captivia输送系统由一个带集成手柄的一次性导管组成,导丝腔可以兼容0.035“(0.89mm)的导丝。电子束灭菌,产品一次性使用。货架有效期24个月。 | 该产品用于胸降主动脉疾病的治疗,包括但不局限于胸降动脉瘤和胸降主动脉夹层。Valiant胸主动脉覆膜支架适用于动脉瘤、假腔或破裂位点的隔离,以及恢复流经主动脉覆膜支架腔的血流。该器械主要用于常规手术修补候选患者和因已有风险因素不能进行常规手术修补的候选患者。 | 胸降主动脉 |  | c0c7658d-c874-11e9-953f-fa163e0a8baf | c0c7658d-c874-11e9-953f-fa163e0a8baf | 胸主动脉覆膜支架系统-支架 | C02060500114014042540000061 | C02060500100011042540000032 | 02-血管介入治疗类材料 | 06-外周血管介入治疗材料 | 05-胸主动脉支架 | 胸主动脉支架（非分支型/覆膜） | 14-合金 | 014-覆膜/非分支型 | VAMF2626C150TE | VAMF2626C150TE |  | 国械注进20143135591 | 集采范围外 | 新增（2025-06-23)、产品名称变更、国家医保耗材27位编码变更
21e19f4f-91ea-11eb-8996-40f2e9990f5b | 美敦力（上海）管理有限公司 | 9131000060741770XH | 54c5c1b8-7a6e-11f0-88e5-34735a9d8166 | a33793e6982211ecb3f890e2ba8d9d30 | 外周血管支架类 | 胸降主动脉 | 胸主动脉覆膜支架系统-胸主动脉覆膜支架 | e09bc7bd-adef-11e9-8460-fa163e0a8baf | 胸主动脉覆膜支架系统 Valiant Thoracic Stent Graft with the Captivia Delivery System | 美敦力公司Medtronic Inc. |  | 国械注进20143135591 |  | 该产品由Valiant胸主动脉覆膜支架和Captivia输送系统组成。Valiant胸主动脉覆膜支架由镍钛记忆合金和聚对苯二甲酸乙二醇酯(PET)构成,并缝有铂-铱不透X射线标记。Captivia输送系统由一个带集成手柄的一次性导管组成,导丝腔可以兼容0.035“(0.89mm)的导丝。电子束灭菌,产品一次性使用。货架有效期24个月。 | 该产品用于胸降主动脉疾病的治疗,包括但不局限于胸降动脉瘤和胸降主动脉夹层。Valiant胸主动脉覆膜支架适用于动脉瘤、假腔或破裂位点的隔离,以及恢复流经主动脉覆膜支架腔的血流。该器械主要用于常规手术修补候选患者和因已有风险因素不能进行常规手术修补的候选患者。 | 胸降主动脉 |  | c0c766d1-c874-11e9-953f-fa163e0a8baf | c0c766d1-c874-11e9-953f-fa163e0a8baf | 胸主动脉覆膜支架系统-支架 | C02060500114014042540000062 | C02060500100011042540000033 | 02-血管介入治疗类材料 | 06-外周血管介入治疗材料 | 05-胸主动脉支架 | 胸主动脉支架（非分支型/覆膜） | 14-合金 | 014-覆膜/非分支型 | VAMF4646C150TE | VAMF4646C150TE |  | 国械注进20143135591 | 集采范围外 | 新增（2025-06-23)、产品名称变更、国家医保耗材27位编码变更
21e19f4f-91ea-11eb-8996-40f2e9990f5b | 美敦力（上海）管理有限公司 | 9131000060741770XH | 54c5c2a3-7a6e-11f0-88e5-34735a9d8166 | a33793e6982211ecb3f890e2ba8d9d30 | 外周血管支架类 | 胸降主动脉 | 胸主动脉覆膜支架系统-胸主动脉覆膜支架 | e09bc7bd-adef-11e9-8460-fa163e0a8baf | 胸主动脉覆膜支架系统 Valiant Thoracic Stent Graft with the Captivia Delivery System | 美敦力公司Medtronic Inc. |  | 国械注进20143135591 |  | 该产品由Valiant胸主动脉覆膜支架和Captivia输送系统组成。Valiant胸主动脉覆膜支架由镍钛记忆合金和聚对苯二甲酸乙二醇酯(PET)构成,并缝有铂-铱不透X射线标记。Captivia输送系统由一个带集成手柄的一次性导管组成,导丝腔可以兼容0.035“(0.89mm)的导丝。电子束灭菌,产品一次性使用。货架有效期24个月。 | 该产品用于胸降主动脉疾病的治疗,包括但不局限于胸降动脉瘤和胸降主动脉夹层。Valiant胸主动脉覆膜支架适用于动脉瘤、假腔或破裂位点的隔离,以及恢复流经主动脉覆膜支架腔的血流。该器械主要用于常规手术修补候选患者和因已有风险因素不能进行常规手术修补的候选患者。 | 胸降主动脉 |  | c0c76814-c874-11e9-953f-fa163e0a8baf | c0c76814-c874-11e9-953f-fa163e0a8baf | 胸主动脉覆膜支架系统-支架 | C02060500114014042540000063 | C02060500100011042540000034 | 02-血管介入治疗类材料 | 06-外周血管介入治疗材料 | 05-胸主动脉支架 | 胸主动脉支架（非分支型/覆膜） | 14-合金 | 014-覆膜/非分支型 | VAMF2424C150TE | VAMF2424C150TE |  | 国械注进20143135591 | 集采范围外 | 新增（2025-06-23)、产品名称变更、国家医保耗材27位编码变更
21e19f4f-91ea-11eb-8996-40f2e9990f5b | 美敦力（上海）管理有限公司 | 9131000060741770XH | 54c5c384-7a6e-11f0-88e5-34735a9d8166 | a33793e6982211ecb3f890e2ba8d9d30 | 外周血管支架类 | 胸降主动脉 | 胸主动脉覆膜支架系统-胸主动脉覆膜支架 | e09bc7bd-adef-11e9-8460-fa163e0a8baf | 胸主动脉覆膜支架系统 Valiant Thoracic Stent Graft with the Captivia Delivery System | 美敦力公司Medtronic Inc. |  | 国械注进20143135591 |  | 该产品由Valiant胸主动脉覆膜支架和Captivia输送系统组成。Valiant胸主动脉覆膜支架由镍钛记忆合金和聚对苯二甲酸乙二醇酯(PET)构成,并缝有铂-铱不透X射线标记。Captivia输送系统由一个带集成手柄的一次性导管组成,导丝腔可以兼容0.035“(0.89mm)的导丝。电子束灭菌,产品一次性使用。货架有效期24个月。 | 该产品用于胸降主动脉疾病的治疗,包括但不局限于胸降动脉瘤和胸降主动脉夹层。Valiant胸主动脉覆膜支架适用于动脉瘤、假腔或破裂位点的隔离,以及恢复流经主动脉覆膜支架腔的血流。该器械主要用于常规手术修补候选患者和因已有风险因素不能进行常规手术修补的候选患者。 | 胸降主动脉 |  | c0c76955-c874-11e9-953f-fa163e0a8baf | c0c76955-c874-11e9-953f-fa163e0a8baf | 胸主动脉覆膜支架系统-支架 | C02060500114014042540000064 | C02060500100011042540000035 | 02-血管介入治疗类材料 | 06-外周血管介入治疗材料 | 05-胸主动脉支架 | 胸主动脉支架（非分支型/覆膜） | 14-合金 | 014-覆膜/非分支型 | VAMF3434C150TE | VAMF3434C150TE |  | 国械注进20143135591 | 集采范围外 | 新增（2025-06-23)、产品名称变更、国家医保耗材27位编码变更
21e19f4f-91ea-11eb-8996-40f2e9990f5b | 美敦力（上海）管理有限公司 | 9131000060741770XH | 54c5c45b-7a6e-11f0-88e5-34735a9d8166 | a33793e6982211ecb3f890e2ba8d9d30 | 外周血管支架类 | 胸降主动脉 | 胸主动脉覆膜支架系统-胸主动脉覆膜支架 | e09bc7bd-adef-11e9-8460-fa163e0a8baf | 胸主动脉覆膜支架系统 Valiant Thoracic Stent Graft with the Captivia Delivery System | 美敦力公司Medtronic Inc. |  | 国械注进20143135591 |  | 该产品由Valiant胸主动脉覆膜支架和Captivia输送系统组成。Valiant胸主动脉覆膜支架由镍钛记忆合金和聚对苯二甲酸乙二醇酯(PET)构成,并缝有铂-铱不透X射线标记。Captivia输送系统由一个带集成手柄的一次性导管组成,导丝腔可以兼容0.035“(0.89mm)的导丝。电子束灭菌,产品一次性使用。货架有效期24个月。 | 该产品用于胸降主动脉疾病的治疗,包括但不局限于胸降动脉瘤和胸降主动脉夹层。Valiant胸主动脉覆膜支架适用于动脉瘤、假腔或破裂位点的隔离,以及恢复流经主动脉覆膜支架腔的血流。该器械主要用于常规手术修补候选患者和因已有风险因素不能进行常规手术修补的候选患者。 | 胸降主动脉 |  | c0c76a98-c874-11e9-953f-fa163e0a8baf | c0c76a98-c874-11e9-953f-fa163e0a8baf | 胸主动脉覆膜支架系统-支架 | C02060500114014042540000065 | C02060500100011042540000036 | 02-血管介入治疗类材料 | 06-外周血管介入治疗材料 | 05-胸主动脉支架 | 胸主动脉支架（非分支型/覆膜） | 14-合金 | 014-覆膜/非分支型 | VAMF3030C150TE | VAMF3030C150TE |  | 国械注进20143135591 | 集采范围外 | 新增（2025-06-23)、产品名称变更、国家医保耗材27位编码变更
21e19f4f-91ea-11eb-8996-40f2e9990f5b | 美敦力（上海）管理有限公司 | 9131000060741770XH | 54c5c53b-7a6e-11f0-88e5-34735a9d8166 | a33793e6982211ecb3f890e2ba8d9d30 | 外周血管支架类 | 胸降主动脉 | 胸主动脉覆膜支架系统-胸主动脉覆膜支架 | e09bc7bd-adef-11e9-8460-fa163e0a8baf | 胸主动脉覆膜支架系统 Valiant Thoracic Stent Graft with the Captivia Delivery System | 美敦力公司Medtronic Inc. |  | 国械注进20143135591 |  | 该产品由Valiant胸主动脉覆膜支架和Captivia输送系统组成。Valiant胸主动脉覆膜支架由镍钛记忆合金和聚对苯二甲酸乙二醇酯(PET)构成,并缝有铂-铱不透X射线标记。Captivia输送系统由一个带集成手柄的一次性导管组成,导丝腔可以兼容0.035“(0.89mm)的导丝。电子束灭菌,产品一次性使用。货架有效期24个月。 | 该产品用于胸降主动脉疾病的治疗,包括但不局限于胸降动脉瘤和胸降主动脉夹层。Valiant胸主动脉覆膜支架适用于动脉瘤、假腔或破裂位点的隔离,以及恢复流经主动脉覆膜支架腔的血流。该器械主要用于常规手术修补候选患者和因已有风险因素不能进行常规手术修补的候选患者。 | 胸降主动脉 |  | c0c76bd0-c874-11e9-953f-fa163e0a8baf | c0c76bd0-c874-11e9-953f-fa163e0a8baf | 胸主动脉覆膜支架系统-支架 | C02060500114014042540000066 | C02060500100011042540000037 | 02-血管介入治疗类材料 | 06-外周血管介入治疗材料 | 05-胸主动脉支架 | 胸主动脉支架（非分支型/覆膜） | 14-合金 | 014-覆膜/非分支型 | VAMF4444C150TE | VAMF4444C150TE |  | 国械注进20143135591 | 集采范围外 | 新增（2025-06-23)、产品名称变更、国家医保耗材27位编码变更
21e19f4f-91ea-11eb-8996-40f2e9990f5b | 美敦力（上海）管理有限公司 | 9131000060741770XH | 54a63dbb-7a6e-11f0-88e5-34735a9d8166 | a2ee16cc982211ecb3f890e2ba8d9d30 | 外周血管支架类 | 胸降主动脉 | 胸主动脉覆膜支架系统-胸主动脉覆膜支架 | afab0222-ca05-11e9-953f-fa163e0a8baf | 胸主动脉覆膜支架系统 Valiant Thoracic Stent Graft with the Captivia Delivery System | Medtronic Inc. 美敦力公司 |  | 国械注进20143465591 |  | 该产品由Valiant胸主动脉覆膜支架和Captivia输送系统组成。Valiant胸主动脉覆膜支架由镍钛记忆合金和聚对苯二甲酸乙二醇酯(PET)构成,并缝有铂-铱不透X射线标记。Captivia输送系统由一个带集成手柄的一次性导管组成,导丝腔可以兼容0.035“(0.89mm)的导丝。电子束灭菌,产品一次性使用。 | 该产品用于胸降主动脉疾病的治疗,包括但不局限于胸降动脉瘤和胸降主动脉夹层。Valiant胸主动脉覆膜支架适用于动脉瘤、假腔或破裂位点的隔离,以及恢复流经主动脉覆膜支架腔的血流。该器械主要用于常规手术修补候选患者和因已有风险因素不能进行常规手术修补的候选患者。 | 胸降主动脉 |  | 78a8f23f-d2a8-11e9-953f-fa163e0a8baf | 78a8f23f-d2a8-11e9-953f-fa163e0a8baf | 胸主动脉覆膜支架系统-胸主动脉覆膜支架 | C02060500114014042540000013 | C02060500100012042540000029 | 02-血管介入治疗类材料 | 06-外周血管介入治疗材料 | 05-胸主动脉支架 | 胸主动脉支架（非分支型/覆膜） | 14-合金 | 014-覆膜/非分支型 | VAMC3434C200TE | VAMC3434C200TE |  | 国械注进20143465591 | 集采范围外 | 新增（2025-06-23)、产品名称变更、国家医保耗材27位编码变更、规格变更
21e19f4f-91ea-11eb-8996-40f2e9990f5b | 美敦力（上海）管理有限公司 | 9131000060741770XH | 54a63eaa-7a6e-11f0-88e5-34735a9d8166 | a2ee16cc982211ecb3f890e2ba8d9d30 | 外周血管支架类 | 胸降主动脉 | 胸主动脉覆膜支架系统-胸主动脉覆膜支架 | afab0222-ca05-11e9-953f-fa163e0a8baf | 胸主动脉覆膜支架系统 Valiant Thoracic Stent Graft with the Captivia Delivery System | Medtronic Inc. 美敦力公司 |  | 国械注进20143465591 |  | 该产品由Valiant胸主动脉覆膜支架和Captivia输送系统组成。Valiant胸主动脉覆膜支架由镍钛记忆合金和聚对苯二甲酸乙二醇酯(PET)构成,并缝有铂-铱不透X射线标记。Captivia输送系统由一个带集成手柄的一次性导管组成,导丝腔可以兼容0.035“(0.89mm)的导丝。电子束灭菌,产品一次性使用。 | 该产品用于胸降主动脉疾病的治疗,包括但不局限于胸降动脉瘤和胸降主动脉夹层。Valiant胸主动脉覆膜支架适用于动脉瘤、假腔或破裂位点的隔离,以及恢复流经主动脉覆膜支架腔的血流。该器械主要用于常规手术修补候选患者和因已有风险因素不能进行常规手术修补的候选患者。 | 胸降主动脉 |  | 78a8f837-d2a8-11e9-953f-fa163e0a8baf | 78a8f837-d2a8-11e9-953f-fa163e0a8baf | 胸主动脉覆膜支架系统-胸主动脉覆膜支架 | C02060500114014042540000014 | C02060500100012042540000030 | 02-血管介入治疗类材料 | 06-外周血管介入治疗材料 | 05-胸主动脉支架 | 胸主动脉支架（非分支型/覆膜） | 14-合金 | 014-覆膜/非分支型 | VAMC3838C200TE | VAMC3838C200TE |  | 国械注进20143465591 | 集采范围外 | 新增（2025-06-23)、产品名称变更、国家医保耗材27位编码变更、规格变更
21e19f4f-91ea-11eb-8996-40f2e9990f5b | 美敦力（上海）管理有限公司 | 9131000060741770XH | 54a63f8b-7a6e-11f0-88e5-34735a9d8166 | a2ee16cc982211ecb3f890e2ba8d9d30 | 外周血管支架类 | 胸降主动脉 | 胸主动脉覆膜支架系统-胸主动脉覆膜支架 | afab0222-ca05-11e9-953f-fa163e0a8baf | 胸主动脉覆膜支架系统 Valiant Thoracic Stent Graft with the Captivia Delivery System | Medtronic Inc. 美敦力公司 |  | 国械注进20143465591 |  | 该产品由Valiant胸主动脉覆膜支架和Captivia输送系统组成。Valiant胸主动脉覆膜支架由镍钛记忆合金和聚对苯二甲酸乙二醇酯(PET)构成,并缝有铂-铱不透X射线标记。Captivia输送系统由一个带集成手柄的一次性导管组成,导丝腔可以兼容0.035“(0.89mm)的导丝。电子束灭菌,产品一次性使用。 | 该产品用于胸降主动脉疾病的治疗,包括但不局限于胸降动脉瘤和胸降主动脉夹层。Valiant胸主动脉覆膜支架适用于动脉瘤、假腔或破裂位点的隔离,以及恢复流经主动脉覆膜支架腔的血流。该器械主要用于常规手术修补候选患者和因已有风险因素不能进行常规手术修补的候选患者。 | 胸降主动脉 |  | 78a8fcce-d2a8-11e9-953f-fa163e0a8baf | 78a8fcce-d2a8-11e9-953f-fa163e0a8baf | 胸主动脉覆膜支架系统-胸主动脉覆膜支架 | C02060500114014042540000016 | C02060500100012042540000032 | 02-血管介入治疗类材料 | 06-外周血管介入治疗材料 | 05-胸主动脉支架 | 胸主动脉支架（非分支型/覆膜） | 14-合金 | 014-覆膜/非分支型 | VAMC4444C200TE | VAMC4444C200TE |  | 国械注进20143465591 | 集采范围外 | 新增（2025-06-23)、产品名称变更、国家医保耗材27位编码变更、规格变更
21e19f4f-91ea-11eb-8996-40f2e9990f5b | 美敦力（上海）管理有限公司 | 9131000060741770XH | 54a6406c-7a6e-11f0-88e5-34735a9d8166 | a2ee16cc982211ecb3f890e2ba8d9d30 | 外周血管支架类 | 胸降主动脉 | 胸主动脉覆膜支架系统-胸主动脉覆膜支架 | afab0222-ca05-11e9-953f-fa163e0a8baf | 胸主动脉覆膜支架系统 Valiant Thoracic Stent Graft with the Captivia Delivery System | Medtronic Inc. 美敦力公司 |  | 国械注进20143465591 |  | 该产品由Valiant胸主动脉覆膜支架和Captivia输送系统组成。Valiant胸主动脉覆膜支架由镍钛记忆合金和聚对苯二甲酸乙二醇酯(PET)构成,并缝有铂-铱不透X射线标记。Captivia输送系统由一个带集成手柄的一次性导管组成,导丝腔可以兼容0.035“(0.89mm)的导丝。电子束灭菌,产品一次性使用。 | 该产品用于胸降主动脉疾病的治疗,包括但不局限于胸降动脉瘤和胸降主动脉夹层。Valiant胸主动脉覆膜支架适用于动脉瘤、假腔或破裂位点的隔离,以及恢复流经主动脉覆膜支架腔的血流。该器械主要用于常规手术修补候选患者和因已有风险因素不能进行常规手术修补的候选患者。 | 胸降主动脉 |  | 78a8fe5c-d2a8-11e9-953f-fa163e0a8baf | 78a8fe5c-d2a8-11e9-953f-fa163e0a8baf | 胸主动脉覆膜支架系统-胸主动脉覆膜支架 | C02060500114014042540000015 | C02060500100012042540000031 | 02-血管介入治疗类材料 | 06-外周血管介入治疗材料 | 05-胸主动脉支架 | 胸主动脉支架（非分支型/覆膜） | 14-合金 | 014-覆膜/非分支型 | VAMC4242C200TE | VAMC4242C200TE |  | 国械注进20143465591 | 集采范围外 | 新增（2025-06-23)、产品名称变更、国家医保耗材27位编码变更、规格变更
21e19f4f-91ea-11eb-8996-40f2e9990f5b | 美敦力（上海）管理有限公司 | 9131000060741770XH | 54a64152-7a6e-11f0-88e5-34735a9d8166 | a2ee16cc982211ecb3f890e2ba8d9d30 | 外周血管支架类 | 胸降主动脉 | 胸主动脉覆膜支架系统-胸主动脉覆膜支架 | afab0222-ca05-11e9-953f-fa163e0a8baf | 胸主动脉覆膜支架系统 Valiant Thoracic Stent Graft with the Captivia Delivery System | Medtronic Inc. 美敦力公司 |  | 国械注进20143465591 |  | 该产品由Valiant胸主动脉覆膜支架和Captivia输送系统组成。Valiant胸主动脉覆膜支架由镍钛记忆合金和聚对苯二甲酸乙二醇酯(PET)构成,并缝有铂-铱不透X射线标记。Captivia输送系统由一个带集成手柄的一次性导管组成,导丝腔可以兼容0.035“(0.89mm)的导丝。电子束灭菌,产品一次性使用。 | 该产品用于胸降主动脉疾病的治疗,包括但不局限于胸降动脉瘤和胸降主动脉夹层。Valiant胸主动脉覆膜支架适用于动脉瘤、假腔或破裂位点的隔离,以及恢复流经主动脉覆膜支架腔的血流。该器械主要用于常规手术修补候选患者和因已有风险因素不能进行常规手术修补的候选患者。 | 胸降主动脉 |  | 78a9009d-d2a8-11e9-953f-fa163e0a8baf | 78a9009d-d2a8-11e9-953f-fa163e0a8baf | 胸主动脉覆膜支架系统-胸主动脉覆膜支架 | C02060500114014042540000020 | C02060500100012042540000036 | 02-血管介入治疗类材料 | 06-外周血管介入治疗材料 | 05-胸主动脉支架 | 胸主动脉支架（非分支型/覆膜） | 14-合金 | 014-覆膜/非分支型 | VAMC3636C200TE | VAMC3636C200TE |  | 国械注进20143465591 | 集采范围外 | 新增（2025-06-23)、产品名称变更、国家医保耗材27位编码变更、规格变更
21e19f4f-91ea-11eb-8996-40f2e9990f5b | 美敦力（上海）管理有限公司 | 9131000060741770XH | 54a6422d-7a6e-11f0-88e5-34735a9d8166 | a2ee16cc982211ecb3f890e2ba8d9d30 | 外周血管支架类 | 胸降主动脉 | 胸主动脉覆膜支架系统-胸主动脉覆膜支架 | afab0222-ca05-11e9-953f-fa163e0a8baf | 胸主动脉覆膜支架系统 Valiant Thoracic Stent Graft with the Captivia Delivery System | Medtronic Inc. 美敦力公司 |  | 国械注进20143465591 |  | 该产品由Valiant胸主动脉覆膜支架和Captivia输送系统组成。Valiant胸主动脉覆膜支架由镍钛记忆合金和聚对苯二甲酸乙二醇酯(PET)构成,并缝有铂-铱不透X射线标记。Captivia输送系统由一个带集成手柄的一次性导管组成,导丝腔可以兼容0.035“(0.89mm)的导丝。电子束灭菌,产品一次性使用。 | 该产品用于胸降主动脉疾病的治疗,包括但不局限于胸降动脉瘤和胸降主动脉夹层。Valiant胸主动脉覆膜支架适用于动脉瘤、假腔或破裂位点的隔离,以及恢复流经主动脉覆膜支架腔的血流。该器械主要用于常规手术修补候选患者和因已有风险因素不能进行常规手术修补的候选患者。 | 胸降主动脉 |  | 78a90207-d2a8-11e9-953f-fa163e0a8baf | 78a90207-d2a8-11e9-953f-fa163e0a8baf | 胸主动脉覆膜支架系统-胸主动脉覆膜支架 | C02060500114014042540000012 | C02060500100012042540000028 | 02-血管介入治疗类材料 | 06-外周血管介入治疗材料 | 05-胸主动脉支架 | 胸主动脉支架（非分支型/覆膜） | 14-合金 | 014-覆膜/非分支型 | VAMC3232C200TE | VAMC3232C200TE |  | 国械注进20143465591 | 集采范围外 | 新增（2025-06-23)、产品名称变更、国家医保耗材27位编码变更、规格变更
21e19f4f-91ea-11eb-8996-40f2e9990f5b | 美敦力（上海）管理有限公司 | 9131000060741770XH | 54a64309-7a6e-11f0-88e5-34735a9d8166 | a2ee16cc982211ecb3f890e2ba8d9d30 | 外周血管支架类 | 胸降主动脉 | 胸主动脉覆膜支架系统-胸主动脉覆膜支架 | afab0222-ca05-11e9-953f-fa163e0a8baf | 胸主动脉覆膜支架系统 Valiant Thoracic Stent Graft with the Captivia Delivery System | Medtronic Inc. 美敦力公司 |  | 国械注进20143465591 |  | 该产品由Valiant胸主动脉覆膜支架和Captivia输送系统组成。Valiant胸主动脉覆膜支架由镍钛记忆合金和聚对苯二甲酸乙二醇酯(PET)构成,并缝有铂-铱不透X射线标记。Captivia输送系统由一个带集成手柄的一次性导管组成,导丝腔可以兼容0.035“(0.89mm)的导丝。电子束灭菌,产品一次性使用。 | 该产品用于胸降主动脉疾病的治疗,包括但不局限于胸降动脉瘤和胸降主动脉夹层。Valiant胸主动脉覆膜支架适用于动脉瘤、假腔或破裂位点的隔离,以及恢复流经主动脉覆膜支架腔的血流。该器械主要用于常规手术修补候选患者和因已有风险因素不能进行常规手术修补的候选患者。 | 胸降主动脉 |  | 78a90352-d2a8-11e9-953f-fa163e0a8baf | 78a90352-d2a8-11e9-953f-fa163e0a8baf | 胸主动脉覆膜支架系统-胸主动脉覆膜支架 | C02060500114014042540000019 | C02060500100012042540000035 | 02-血管介入治疗类材料 | 06-外周血管介入治疗材料 | 05-胸主动脉支架 | 胸主动脉支架（非分支型/覆膜） | 14-合金 | 014-覆膜/非分支型 | VAMC4646C200TE | VAMC4646C200TE |  | 国械注进20143465591 | 集采范围外 | 新增（2025-06-23)、产品名称变更、国家医保耗材27位编码变更、规格变更
21e19f4f-91ea-11eb-8996-40f2e9990f5b | 美敦力（上海）管理有限公司 | 9131000060741770XH | 54a643fe-7a6e-11f0-88e5-34735a9d8166 | a2ee16cc982211ecb3f890e2ba8d9d30 | 外周血管支架类 | 胸降主动脉 | 胸主动脉覆膜支架系统-胸主动脉覆膜支架 | afab0222-ca05-11e9-953f-fa163e0a8baf | 胸主动脉覆膜支架系统 Valiant Thoracic Stent Graft with the Captivia Delivery System | Medtronic Inc. 美敦力公司 |  | 国械注进20143465591 |  | 该产品由Valiant胸主动脉覆膜支架和Captivia输送系统组成。Valiant胸主动脉覆膜支架由镍钛记忆合金和聚对苯二甲酸乙二醇酯(PET)构成,并缝有铂-铱不透X射线标记。Captivia输送系统由一个带集成手柄的一次性导管组成,导丝腔可以兼容0.035“(0.89mm)的导丝。电子束灭菌,产品一次性使用。 | 该产品用于胸降主动脉疾病的治疗,包括但不局限于胸降动脉瘤和胸降主动脉夹层。Valiant胸主动脉覆膜支架适用于动脉瘤、假腔或破裂位点的隔离,以及恢复流经主动脉覆膜支架腔的血流。该器械主要用于常规手术修补候选患者和因已有风险因素不能进行常规手术修补的候选患者。 | 胸降主动脉 |  | 78a904a6-d2a8-11e9-953f-fa163e0a8baf | 78a904a6-d2a8-11e9-953f-fa163e0a8baf | 胸主动脉覆膜支架系统-胸主动脉覆膜支架 | C02060500114014042540000018 | C02060500100012042540000034 | 02-血管介入治疗类材料 | 06-外周血管介入治疗材料 | 05-胸主动脉支架 | 胸主动脉支架（非分支型/覆膜） | 14-合金 | 014-覆膜/非分支型 | VAMC4040C200TE | VAMC4040C200TE |  | 国械注进20143465591 | 集采范围外 | 新增（2025-06-23)、产品名称变更、国家医保耗材27位编码变更、规格变更
21e19f4f-91ea-11eb-8996-40f2e9990f5b | 美敦力（上海）管理有限公司 | 9131000060741770XH | 54a64532-7a6e-11f0-88e5-34735a9d8166 | a2ee16cc982211ecb3f890e2ba8d9d30 | 外周血管支架类 | 胸降主动脉 | 胸主动脉覆膜支架系统-胸主动脉覆膜支架 | afab0222-ca05-11e9-953f-fa163e0a8baf | 胸主动脉覆膜支架系统 Valiant Thoracic Stent Graft with the Captivia Delivery System | Medtronic Inc. 美敦力公司 |  | 国械注进20143465591 |  | 该产品由Valiant胸主动脉覆膜支架和Captivia输送系统组成。Valiant胸主动脉覆膜支架由镍钛记忆合金和聚对苯二甲酸乙二醇酯(PET)构成,并缝有铂-铱不透X射线标记。Captivia输送系统由一个带集成手柄的一次性导管组成,导丝腔可以兼容0.035“(0.89mm)的导丝。电子束灭菌,产品一次性使用。 | 该产品用于胸降主动脉疾病的治疗,包括但不局限于胸降动脉瘤和胸降主动脉夹层。Valiant胸主动脉覆膜支架适用于动脉瘤、假腔或破裂位点的隔离,以及恢复流经主动脉覆膜支架腔的血流。该器械主要用于常规手术修补候选患者和因已有风险因素不能进行常规手术修补的候选患者。 | 胸降主动脉 |  | 78a90676-d2a8-11e9-953f-fa163e0a8baf | 78a90676-d2a8-11e9-953f-fa163e0a8baf | 胸主动脉覆膜支架系统-胸主动脉覆膜支架 | C02060500114014042540000017 | C02060500100012042540000033 | 02-血管介入治疗类材料 | 06-外周血管介入治疗材料 | 05-胸主动脉支架 | 胸主动脉支架（非分支型/覆膜） | 14-合金 | 014-覆膜/非分支型 | VAMC3030C200TE | VAMC3030C200TE |  | 国械注进20143465591 | 集采范围外 | 新增（2025-06-23)、产品名称变更、国家医保耗材27位编码变更、规格变更
21e19f4f-91ea-11eb-8996-40f2e9990f5b | 美敦力（上海）管理有限公司 | 9131000060741770XH | 54b674be-7a6e-11f0-88e5-34735a9d8166 | a2ee16cc982211ecb3f890e2ba8d9d30 | 外周血管支架类 | 胸降主动脉 | 胸主动脉覆膜支架系统-胸主动脉覆膜支架 | afab0222-ca05-11e9-953f-fa163e0a8baf | 胸主动脉覆膜支架系统 Valiant Thoracic Stent Graft with the Captivia Delivery System | Medtronic Inc. 美敦力公司 |  | 国械注进20143465591 |  | 该产品由Valiant胸主动脉覆膜支架和Captivia输送系统组成。Valiant胸主动脉覆膜支架由镍钛记忆合金和聚对苯二甲酸乙二醇酯(PET)构成,并缝有铂-铱不透X射线标记。Captivia输送系统由一个带集成手柄的一次性导管组成,导丝腔可以兼容0.035“(0.89mm)的导丝。电子束灭菌,产品一次性使用。 | 该产品用于胸降主动脉疾病的治疗,包括但不局限于胸降动脉瘤和胸降主动脉夹层。Valiant胸主动脉覆膜支架适用于动脉瘤、假腔或破裂位点的隔离,以及恢复流经主动脉覆膜支架腔的血流。该器械主要用于常规手术修补候选患者和因已有风险因素不能进行常规手术修补的候选患者。 | 胸降主动脉 |  | 8e779c08-d2a8-11e9-953f-fa163e0a8baf | 8e779c08-d2a8-11e9-953f-fa163e0a8baf | 胸主动脉覆膜支架系统-胸主动脉覆膜支架 | C02060500114014042540000039 | C02060500100012042540000026 | 02-血管介入治疗类材料 | 06-外周血管介入治疗材料 | 05-胸主动脉支架 | 胸主动脉支架（非分支型/覆膜） | 14-合金 | 014-覆膜/非分支型 | VAMF4646C200TE | VAMF4646C200TE |  | 国械注进20143465591 | 集采范围外 | 新增（2025-06-23)、产品名称变更、国家医保耗材27位编码变更、规格变更
21e19f4f-91ea-11eb-8996-40f2e9990f5b | 美敦力（上海）管理有限公司 | 9131000060741770XH | 54b675a8-7a6e-11f0-88e5-34735a9d8166 | a2ee16cc982211ecb3f890e2ba8d9d30 | 外周血管支架类 | 胸降主动脉 | 胸主动脉覆膜支架系统-胸主动脉覆膜支架 | afab0222-ca05-11e9-953f-fa163e0a8baf | 胸主动脉覆膜支架系统 Valiant Thoracic Stent Graft with the Captivia Delivery System | Medtronic Inc. 美敦力公司 |  | 国械注进20143465591 |  | 该产品由Valiant胸主动脉覆膜支架和Captivia输送系统组成。Valiant胸主动脉覆膜支架由镍钛记忆合金和聚对苯二甲酸乙二醇酯(PET)构成,并缝有铂-铱不透X射线标记。Captivia输送系统由一个带集成手柄的一次性导管组成,导丝腔可以兼容0.035“(0.89mm)的导丝。电子束灭菌,产品一次性使用。 | 该产品用于胸降主动脉疾病的治疗,包括但不局限于胸降动脉瘤和胸降主动脉夹层。Valiant胸主动脉覆膜支架适用于动脉瘤、假腔或破裂位点的隔离,以及恢复流经主动脉覆膜支架腔的血流。该器械主要用于常规手术修补候选患者和因已有风险因素不能进行常规手术修补的候选患者。 | 胸降主动脉 |  | 8e779feb-d2a8-11e9-953f-fa163e0a8baf | 8e779feb-d2a8-11e9-953f-fa163e0a8baf | 胸主动脉覆膜支架系统-胸主动脉覆膜支架 | C02060500114014042540000032 | C02060500100012042540000019 | 02-血管介入治疗类材料 | 06-外周血管介入治疗材料 | 05-胸主动脉支架 | 胸主动脉支架（非分支型/覆膜） | 14-合金 | 014-覆膜/非分支型 | VAMF4242C200TE | VAMF4242C200TE |  | 国械注进20143465591 | 集采范围外 | 新增（2025-06-23)、产品名称变更、国家医保耗材27位编码变更、规格变更
21e19f4f-91ea-11eb-8996-40f2e9990f5b | 美敦力（上海）管理有限公司 | 9131000060741770XH | 54b6768e-7a6e-11f0-88e5-34735a9d8166 | a2ee16cc982211ecb3f890e2ba8d9d30 | 外周血管支架类 | 胸降主动脉 | 胸主动脉覆膜支架系统-胸主动脉覆膜支架 | afab0222-ca05-11e9-953f-fa163e0a8baf | 胸主动脉覆膜支架系统 Valiant Thoracic Stent Graft with the Captivia Delivery System | Medtronic Inc. 美敦力公司 |  | 国械注进20143465591 |  | 该产品由Valiant胸主动脉覆膜支架和Captivia输送系统组成。Valiant胸主动脉覆膜支架由镍钛记忆合金和聚对苯二甲酸乙二醇酯(PET)构成,并缝有铂-铱不透X射线标记。Captivia输送系统由一个带集成手柄的一次性导管组成,导丝腔可以兼容0.035“(0.89mm)的导丝。电子束灭菌,产品一次性使用。 | 该产品用于胸降主动脉疾病的治疗,包括但不局限于胸降动脉瘤和胸降主动脉夹层。Valiant胸主动脉覆膜支架适用于动脉瘤、假腔或破裂位点的隔离,以及恢复流经主动脉覆膜支架腔的血流。该器械主要用于常规手术修补候选患者和因已有风险因素不能进行常规手术修补的候选患者。 | 胸降主动脉 |  | 8e77a1db-d2a8-11e9-953f-fa163e0a8baf | 8e77a1db-d2a8-11e9-953f-fa163e0a8baf | 胸主动脉覆膜支架系统-胸主动脉覆膜支架 | C02060500114014042540000040 | C02060500100012042540000027 | 02-血管介入治疗类材料 | 06-外周血管介入治疗材料 | 05-胸主动脉支架 | 胸主动脉支架（非分支型/覆膜） | 14-合金 | 014-覆膜/非分支型 | VAMF3838C200TE | VAMF3838C200TE |  | 国械注进20143465591 | 集采范围外 | 新增（2025-06-23)、产品名称变更、国家医保耗材27位编码变更、规格变更
21e19f4f-91ea-11eb-8996-40f2e9990f5b | 美敦力（上海）管理有限公司 | 9131000060741770XH | 54b67774-7a6e-11f0-88e5-34735a9d8166 | a2ee16cc982211ecb3f890e2ba8d9d30 | 外周血管支架类 | 胸降主动脉 | 胸主动脉覆膜支架系统-胸主动脉覆膜支架 | afab0222-ca05-11e9-953f-fa163e0a8baf | 胸主动脉覆膜支架系统 Valiant Thoracic Stent Graft with the Captivia Delivery System | Medtronic Inc. 美敦力公司 |  | 国械注进20143465591 |  | 该产品由Valiant胸主动脉覆膜支架和Captivia输送系统组成。Valiant胸主动脉覆膜支架由镍钛记忆合金和聚对苯二甲酸乙二醇酯(PET)构成,并缝有铂-铱不透X射线标记。Captivia输送系统由一个带集成手柄的一次性导管组成,导丝腔可以兼容0.035“(0.89mm)的导丝。电子束灭菌,产品一次性使用。 | 该产品用于胸降主动脉疾病的治疗,包括但不局限于胸降动脉瘤和胸降主动脉夹层。Valiant胸主动脉覆膜支架适用于动脉瘤、假腔或破裂位点的隔离,以及恢复流经主动脉覆膜支架腔的血流。该器械主要用于常规手术修补候选患者和因已有风险因素不能进行常规手术修补的候选患者。 | 胸降主动脉 |  | 8e77a3c0-d2a8-11e9-953f-fa163e0a8baf | 8e77a3c0-d2a8-11e9-953f-fa163e0a8baf | 胸主动脉覆膜支架系统-胸主动脉覆膜支架 | C02060500114014042540000033 | C02060500100012042540000020 | 02-血管介入治疗类材料 | 06-外周血管介入治疗材料 | 05-胸主动脉支架 | 胸主动脉支架（非分支型/覆膜） | 14-合金 | 014-覆膜/非分支型 | VAMF3030C200TE | VAMF3030C200TE |  | 国械注进20143465591 | 集采范围外 | 新增（2025-06-23)、产品名称变更、国家医保耗材27位编码变更、规格变更
21e19f4f-91ea-11eb-8996-40f2e9990f5b | 美敦力（上海）管理有限公司 | 9131000060741770XH | 54b6784f-7a6e-11f0-88e5-34735a9d8166 | a2ee16cc982211ecb3f890e2ba8d9d30 | 外周血管支架类 | 胸降主动脉 | 胸主动脉覆膜支架系统-胸主动脉覆膜支架 | afab0222-ca05-11e9-953f-fa163e0a8baf | 胸主动脉覆膜支架系统 Valiant Thoracic Stent Graft with the Captivia Delivery System | Medtronic Inc. 美敦力公司 |  | 国械注进20143465591 |  | 该产品由Valiant胸主动脉覆膜支架和Captivia输送系统组成。Valiant胸主动脉覆膜支架由镍钛记忆合金和聚对苯二甲酸乙二醇酯(PET)构成,并缝有铂-铱不透X射线标记。Captivia输送系统由一个带集成手柄的一次性导管组成,导丝腔可以兼容0.035“(0.89mm)的导丝。电子束灭菌,产品一次性使用。 | 该产品用于胸降主动脉疾病的治疗,包括但不局限于胸降动脉瘤和胸降主动脉夹层。Valiant胸主动脉覆膜支架适用于动脉瘤、假腔或破裂位点的隔离,以及恢复流经主动脉覆膜支架腔的血流。该器械主要用于常规手术修补候选患者和因已有风险因素不能进行常规手术修补的候选患者。 | 胸降主动脉 |  | 8e77a560-d2a8-11e9-953f-fa163e0a8baf | 8e77a560-d2a8-11e9-953f-fa163e0a8baf | 胸主动脉覆膜支架系统-胸主动脉覆膜支架 | C02060500114014042540000035 | C02060500100012042540000022 | 02-血管介入治疗类材料 | 06-外周血管介入治疗材料 | 05-胸主动脉支架 | 胸主动脉支架（非分支型/覆膜） | 14-合金 | 014-覆膜/非分支型 | VAMF3434C200TE | VAMF3434C200TE |  | 国械注进20143465591 | 集采范围外 | 新增（2025-06-23)、产品名称变更、国家医保耗材27位编码变更、规格变更
21e19f4f-91ea-11eb-8996-40f2e9990f5b | 美敦力（上海）管理有限公司 | 9131000060741770XH | 54b67bd8-7a6e-11f0-88e5-34735a9d8166 | a2ee16cc982211ecb3f890e2ba8d9d30 | 外周血管支架类 | 胸降主动脉 | 胸主动脉覆膜支架系统-胸主动脉覆膜支架 | afab0222-ca05-11e9-953f-fa163e0a8baf | 胸主动脉覆膜支架系统 Valiant Thoracic Stent Graft with the Captivia Delivery System | Medtronic Inc. 美敦力公司 |  | 国械注进20143465591 |  | 该产品由Valiant胸主动脉覆膜支架和Captivia输送系统组成。Valiant胸主动脉覆膜支架由镍钛记忆合金和聚对苯二甲酸乙二醇酯(PET)构成,并缝有铂-铱不透X射线标记。Captivia输送系统由一个带集成手柄的一次性导管组成,导丝腔可以兼容0.035“(0.89mm)的导丝。电子束灭菌,产品一次性使用。 | 该产品用于胸降主动脉疾病的治疗,包括但不局限于胸降动脉瘤和胸降主动脉夹层。Valiant胸主动脉覆膜支架适用于动脉瘤、假腔或破裂位点的隔离,以及恢复流经主动脉覆膜支架腔的血流。该器械主要用于常规手术修补候选患者和因已有风险因素不能进行常规手术修补的候选患者。 | 胸降主动脉 |  | 8e77a6f9-d2a8-11e9-953f-fa163e0a8baf | 8e77a6f9-d2a8-11e9-953f-fa163e0a8baf | 胸主动脉覆膜支架系统-胸主动脉覆膜支架 | C02060500114014042540000037 | C02060500100012042540000024 | 02-血管介入治疗类材料 | 06-外周血管介入治疗材料 | 05-胸主动脉支架 | 胸主动脉支架（非分支型/覆膜） | 14-合金 | 014-覆膜/非分支型 | VAMF4040C200TE | VAMF4040C200TE |  | 国械注进20143465591 | 集采范围外 | 新增（2025-06-23)、产品名称变更、国家医保耗材27位编码变更、规格变更
21e19f4f-91ea-11eb-8996-40f2e9990f5b | 美敦力（上海）管理有限公司 | 9131000060741770XH | 54b67cb9-7a6e-11f0-88e5-34735a9d8166 | a2ee16cc982211ecb3f890e2ba8d9d30 | 外周血管支架类 | 胸降主动脉 | 胸主动脉覆膜支架系统-胸主动脉覆膜支架 | afab0222-ca05-11e9-953f-fa163e0a8baf | 胸主动脉覆膜支架系统 Valiant Thoracic Stent Graft with the Captivia Delivery System | Medtronic Inc. 美敦力公司 |  | 国械注进20143465591 |  | 该产品由Valiant胸主动脉覆膜支架和Captivia输送系统组成。Valiant胸主动脉覆膜支架由镍钛记忆合金和聚对苯二甲酸乙二醇酯(PET)构成,并缝有铂-铱不透X射线标记。Captivia输送系统由一个带集成手柄的一次性导管组成,导丝腔可以兼容0.035“(0.89mm)的导丝。电子束灭菌,产品一次性使用。 | 该产品用于胸降主动脉疾病的治疗,包括但不局限于胸降动脉瘤和胸降主动脉夹层。Valiant胸主动脉覆膜支架适用于动脉瘤、假腔或破裂位点的隔离,以及恢复流经主动脉覆膜支架腔的血流。该器械主要用于常规手术修补候选患者和因已有风险因素不能进行常规手术修补的候选患者。 | 胸降主动脉 |  | 8e77a87b-d2a8-11e9-953f-fa163e0a8baf | 8e77a87b-d2a8-11e9-953f-fa163e0a8baf | 胸主动脉覆膜支架系统-胸主动脉覆膜支架 | C02060500114014042540000038 | C02060500100012042540000025 | 02-血管介入治疗类材料 | 06-外周血管介入治疗材料 | 05-胸主动脉支架 | 胸主动脉支架（非分支型/覆膜） | 14-合金 | 014-覆膜/非分支型 | VAMF4444C200TE | VAMF4444C200TE |  | 国械注进20143465591 | 集采范围外 | 新增（2025-06-23)、产品名称变更、国家医保耗材27位编码变更、规格变更
21e19f4f-91ea-11eb-8996-40f2e9990f5b | 美敦力（上海）管理有限公司 | 9131000060741770XH | 54b67d94-7a6e-11f0-88e5-34735a9d8166 | a2ee16cc982211ecb3f890e2ba8d9d30 | 外周血管支架类 | 胸降主动脉 | 胸主动脉覆膜支架系统-胸主动脉覆膜支架 | afab0222-ca05-11e9-953f-fa163e0a8baf | 胸主动脉覆膜支架系统 Valiant Thoracic Stent Graft with the Captivia Delivery System | Medtronic Inc. 美敦力公司 |  | 国械注进20143465591 |  | 该产品由Valiant胸主动脉覆膜支架和Captivia输送系统组成。Valiant胸主动脉覆膜支架由镍钛记忆合金和聚对苯二甲酸乙二醇酯(PET)构成,并缝有铂-铱不透X射线标记。Captivia输送系统由一个带集成手柄的一次性导管组成,导丝腔可以兼容0.035“(0.89mm)的导丝。电子束灭菌,产品一次性使用。 | 该产品用于胸降主动脉疾病的治疗,包括但不局限于胸降动脉瘤和胸降主动脉夹层。Valiant胸主动脉覆膜支架适用于动脉瘤、假腔或破裂位点的隔离,以及恢复流经主动脉覆膜支架腔的血流。该器械主要用于常规手术修补候选患者和因已有风险因素不能进行常规手术修补的候选患者。 | 胸降主动脉 |  | 8e77a9eb-d2a8-11e9-953f-fa163e0a8baf | 8e77a9eb-d2a8-11e9-953f-fa163e0a8baf | 胸主动脉覆膜支架系统-胸主动脉覆膜支架 | C02060500114014042540000036 | C02060500100012042540000023 | 02-血管介入治疗类材料 | 06-外周血管介入治疗材料 | 05-胸主动脉支架 | 胸主动脉支架（非分支型/覆膜） | 14-合金 | 014-覆膜/非分支型 | VAMF3232C200TE | VAMF3232C200TE |  | 国械注进20143465591 | 集采范围外 | 新增（2025-06-23)、产品名称变更、国家医保耗材27位编码变更、规格变更
21e19f4f-91ea-11eb-8996-40f2e9990f5b | 美敦力（上海）管理有限公司 | 9131000060741770XH | 54b67e75-7a6e-11f0-88e5-34735a9d8166 | a2ee16cc982211ecb3f890e2ba8d9d30 | 外周血管支架类 | 胸降主动脉 | 胸主动脉覆膜支架系统-胸主动脉覆膜支架 | afab0222-ca05-11e9-953f-fa163e0a8baf | 胸主动脉覆膜支架系统 Valiant Thoracic Stent Graft with the Captivia Delivery System | Medtronic Inc. 美敦力公司 |  | 国械注进20143465591 |  | 该产品由Valiant胸主动脉覆膜支架和Captivia输送系统组成。Valiant胸主动脉覆膜支架由镍钛记忆合金和聚对苯二甲酸乙二醇酯(PET)构成,并缝有铂-铱不透X射线标记。Captivia输送系统由一个带集成手柄的一次性导管组成,导丝腔可以兼容0.035“(0.89mm)的导丝。电子束灭菌,产品一次性使用。 | 该产品用于胸降主动脉疾病的治疗,包括但不局限于胸降动脉瘤和胸降主动脉夹层。Valiant胸主动脉覆膜支架适用于动脉瘤、假腔或破裂位点的隔离,以及恢复流经主动脉覆膜支架腔的血流。该器械主要用于常规手术修补候选患者和因已有风险因素不能进行常规手术修补的候选患者。 | 胸降主动脉 |  | 8e77ab4d-d2a8-11e9-953f-fa163e0a8baf | 8e77ab4d-d2a8-11e9-953f-fa163e0a8baf | 胸主动脉覆膜支架系统-胸主动脉覆膜支架 | C02060500114014042540000034 | C02060500100012042540000021 | 02-血管介入治疗类材料 | 06-外周血管介入治疗材料 | 05-胸主动脉支架 | 胸主动脉支架（非分支型/覆膜） | 14-合金 | 014-覆膜/非分支型 | VAMF3636C200TE | VAMF3636C200TE |  | 国械注进20143465591 | 集采范围外 | 新增（2025-06-23)、产品名称变更、国家医保耗材27位编码变更、规格变更
21e19f4f-91ea-11eb-8996-40f2e9990f5b | 美敦力（上海）管理有限公司 | 9131000060741770XH | 54b8d38b-7a6e-11f0-88e5-34735a9d8166 | b026b8df-d2a7-11e9-953f-fa163e0a8baf | 外周血管支架类 | 胸降主动脉 | 胸主动脉覆膜支架系统-胸主动脉覆膜支架 | afab0222-ca05-11e9-953f-fa163e0a8baf | 胸主动脉覆膜支架系统 Valiant Thoracic Stent Graft with the Captivia Delivery System | Medtronic Inc. 美敦力公司 |  | 国械注进20143465591 |  | 该产品由Valiant胸主动脉覆膜支架和Captivia输送系统组成。Valiant胸主动脉覆膜支架由镍钛记忆合金和聚对苯二甲酸乙二醇酯(PET)构成,并缝有铂-铱不透X射线标记。Captivia输送系统由一个带集成手柄的一次性导管组成,导丝腔可以兼容0.035“(0.89mm)的导丝。电子束灭菌,产品一次性使用。 | 该产品用于胸降主动脉疾病的治疗,包括但不局限于胸降动脉瘤和胸降主动脉夹层。Valiant胸主动脉覆膜支架适用于动脉瘤、假腔或破裂位点的隔离,以及恢复流经主动脉覆膜支架腔的血流。该器械主要用于常规手术修补候选患者和因已有风险因素不能进行常规手术修补的候选患者。 | 胸降主动脉 |  | 9d9fbe0b-d2a8-11e9-953f-fa163e0a8baf | 9d9fbe0b-d2a8-11e9-953f-fa163e0a8baf | 胸主动脉覆膜支架系统-胸主动脉覆膜支架 | C02060500114014042540000042 | C02060500100010042540000015 | 02-血管介入治疗类材料 | 06-外周血管介入治疗材料 | 05-胸主动脉支架 | 胸主动脉支架（非分支型/覆膜） | 14-合金 | 014-覆膜/非分支型 | VAMF3030C100TE | VAMF3030C100TE |  | 国械注进20143465591 | 集采范围外 | 新增（2025-06-23)、产品名称变更、国家医保耗材27位编码变更、规格变更
21e19f4f-91ea-11eb-8996-40f2e9990f5b | 美敦力（上海）管理有限公司 | 9131000060741770XH | 54b8d47b-7a6e-11f0-88e5-34735a9d8166 | b026b8df-d2a7-11e9-953f-fa163e0a8baf | 外周血管支架类 | 胸降主动脉 | 胸主动脉覆膜支架系统-胸主动脉覆膜支架 | afab0222-ca05-11e9-953f-fa163e0a8baf | 胸主动脉覆膜支架系统 Valiant Thoracic Stent Graft with the Captivia Delivery System | Medtronic Inc. 美敦力公司 |  | 国械注进20143465591 |  | 该产品由Valiant胸主动脉覆膜支架和Captivia输送系统组成。Valiant胸主动脉覆膜支架由镍钛记忆合金和聚对苯二甲酸乙二醇酯(PET)构成,并缝有铂-铱不透X射线标记。Captivia输送系统由一个带集成手柄的一次性导管组成,导丝腔可以兼容0.035“(0.89mm)的导丝。电子束灭菌,产品一次性使用。 | 该产品用于胸降主动脉疾病的治疗,包括但不局限于胸降动脉瘤和胸降主动脉夹层。Valiant胸主动脉覆膜支架适用于动脉瘤、假腔或破裂位点的隔离,以及恢复流经主动脉覆膜支架腔的血流。该器械主要用于常规手术修补候选患者和因已有风险因素不能进行常规手术修补的候选患者。 | 胸降主动脉 |  | 9d9fc29e-d2a8-11e9-953f-fa163e0a8baf | 9d9fc29e-d2a8-11e9-953f-fa163e0a8baf | 胸主动脉覆膜支架系统-胸主动脉覆膜支架 | C02060500114014042540000046 | C02060500100010042540000019 | 02-血管介入治疗类材料 | 06-外周血管介入治疗材料 | 05-胸主动脉支架 | 胸主动脉支架（非分支型/覆膜） | 14-合金 | 014-覆膜/非分支型 | VAMF3434C100TE | VAMF3434C100TE |  | 国械注进20143465591 | 集采范围外 | 新增（2025-06-23)、产品名称变更、国家医保耗材27位编码变更、规格变更
21e19f4f-91ea-11eb-8996-40f2e9990f5b | 美敦力（上海）管理有限公司 | 9131000060741770XH | 54b8d803-7a6e-11f0-88e5-34735a9d8166 | b026b8df-d2a7-11e9-953f-fa163e0a8baf | 外周血管支架类 | 胸降主动脉 | 胸主动脉覆膜支架系统-胸主动脉覆膜支架 | afab0222-ca05-11e9-953f-fa163e0a8baf | 胸主动脉覆膜支架系统 Valiant Thoracic Stent Graft with the Captivia Delivery System | Medtronic Inc. 美敦力公司 |  | 国械注进20143465591 |  | 该产品由Valiant胸主动脉覆膜支架和Captivia输送系统组成。Valiant胸主动脉覆膜支架由镍钛记忆合金和聚对苯二甲酸乙二醇酯(PET)构成,并缝有铂-铱不透X射线标记。Captivia输送系统由一个带集成手柄的一次性导管组成,导丝腔可以兼容0.035“(0.89mm)的导丝。电子束灭菌,产品一次性使用。 | 该产品用于胸降主动脉疾病的治疗,包括但不局限于胸降动脉瘤和胸降主动脉夹层。Valiant胸主动脉覆膜支架适用于动脉瘤、假腔或破裂位点的隔离,以及恢复流经主动脉覆膜支架腔的血流。该器械主要用于常规手术修补候选患者和因已有风险因素不能进行常规手术修补的候选患者。 | 胸降主动脉 |  | 9d9fc4a4-d2a8-11e9-953f-fa163e0a8baf | 9d9fc4a4-d2a8-11e9-953f-fa163e0a8baf | 胸主动脉覆膜支架系统-胸主动脉覆膜支架 | C02060500114014042540000048 | C02060500100010042540000021 | 02-血管介入治疗类材料 | 06-外周血管介入治疗材料 | 05-胸主动脉支架 | 胸主动脉支架（非分支型/覆膜） | 14-合金 | 014-覆膜/非分支型 | VAMF2828C100TE | VAMF2828C100TE |  | 国械注进20143465591 | 集采范围外 | 新增（2025-06-23)、产品名称变更、国家医保耗材27位编码变更、规格变更
21e19f4f-91ea-11eb-8996-40f2e9990f5b | 美敦力（上海）管理有限公司 | 9131000060741770XH | 54b8d8e9-7a6e-11f0-88e5-34735a9d8166 | b026b8df-d2a7-11e9-953f-fa163e0a8baf | 外周血管支架类 | 胸降主动脉 | 胸主动脉覆膜支架系统-胸主动脉覆膜支架 | afab0222-ca05-11e9-953f-fa163e0a8baf | 胸主动脉覆膜支架系统 Valiant Thoracic Stent Graft with the Captivia Delivery System | Medtronic Inc. 美敦力公司 |  | 国械注进20143465591 |  | 该产品由Valiant胸主动脉覆膜支架和Captivia输送系统组成。Valiant胸主动脉覆膜支架由镍钛记忆合金和聚对苯二甲酸乙二醇酯(PET)构成,并缝有铂-铱不透X射线标记。Captivia输送系统由一个带集成手柄的一次性导管组成,导丝腔可以兼容0.035“(0.89mm)的导丝。电子束灭菌,产品一次性使用。 | 该产品用于胸降主动脉疾病的治疗,包括但不局限于胸降动脉瘤和胸降主动脉夹层。Valiant胸主动脉覆膜支架适用于动脉瘤、假腔或破裂位点的隔离,以及恢复流经主动脉覆膜支架腔的血流。该器械主要用于常规手术修补候选患者和因已有风险因素不能进行常规手术修补的候选患者。 | 胸降主动脉 |  | 9d9fc65e-d2a8-11e9-953f-fa163e0a8baf | 9d9fc65e-d2a8-11e9-953f-fa163e0a8baf | 胸主动脉覆膜支架系统-胸主动脉覆膜支架 | C02060500114014042540000052 | C02060500100010042540000025 | 02-血管介入治疗类材料 | 06-外周血管介入治疗材料 | 05-胸主动脉支架 | 胸主动脉支架（非分支型/覆膜） | 14-合金 | 014-覆膜/非分支型 | VAMF2626C100TE | VAMF2626C100TE |  | 国械注进20143465591 | 集采范围外 | 新增（2025-06-23)、产品名称变更、国家医保耗材27位编码变更、规格变更
21e19f4f-91ea-11eb-8996-40f2e9990f5b | 美敦力（上海）管理有限公司 | 9131000060741770XH | 54b8d9c9-7a6e-11f0-88e5-34735a9d8166 | b026b8df-d2a7-11e9-953f-fa163e0a8baf | 外周血管支架类 | 胸降主动脉 | 胸主动脉覆膜支架系统-胸主动脉覆膜支架 | afab0222-ca05-11e9-953f-fa163e0a8baf | 胸主动脉覆膜支架系统 Valiant Thoracic Stent Graft with the Captivia Delivery System | Medtronic Inc. 美敦力公司 |  | 国械注进20143465591 |  | 该产品由Valiant胸主动脉覆膜支架和Captivia输送系统组成。Valiant胸主动脉覆膜支架由镍钛记忆合金和聚对苯二甲酸乙二醇酯(PET)构成,并缝有铂-铱不透X射线标记。Captivia输送系统由一个带集成手柄的一次性导管组成,导丝腔可以兼容0.035“(0.89mm)的导丝。电子束灭菌,产品一次性使用。 | 该产品用于胸降主动脉疾病的治疗,包括但不局限于胸降动脉瘤和胸降主动脉夹层。Valiant胸主动脉覆膜支架适用于动脉瘤、假腔或破裂位点的隔离,以及恢复流经主动脉覆膜支架腔的血流。该器械主要用于常规手术修补候选患者和因已有风险因素不能进行常规手术修补的候选患者。 | 胸降主动脉 |  | 9d9fc9f1-d2a8-11e9-953f-fa163e0a8baf | 9d9fc9f1-d2a8-11e9-953f-fa163e0a8baf | 胸主动脉覆膜支架系统-胸主动脉覆膜支架 | C02060500114014042540000045 | C02060500100010042540000018 | 02-血管介入治疗类材料 | 06-外周血管介入治疗材料 | 05-胸主动脉支架 | 胸主动脉支架（非分支型/覆膜） | 14-合金 | 014-覆膜/非分支型 | VAMF4444C100TE | VAMF4444C100TE |  | 国械注进20143465591 | 集采范围外 | 新增（2025-06-23)、产品名称变更、国家医保耗材27位编码变更、规格变更
21e19f4f-91ea-11eb-8996-40f2e9990f5b | 美敦力（上海）管理有限公司 | 9131000060741770XH | 54b8daa5-7a6e-11f0-88e5-34735a9d8166 | b026b8df-d2a7-11e9-953f-fa163e0a8baf | 外周血管支架类 | 胸降主动脉 | 胸主动脉覆膜支架系统-胸主动脉覆膜支架 | afab0222-ca05-11e9-953f-fa163e0a8baf | 胸主动脉覆膜支架系统 Valiant Thoracic Stent Graft with the Captivia Delivery System | Medtronic Inc. 美敦力公司 |  | 国械注进20143465591 |  | 该产品由Valiant胸主动脉覆膜支架和Captivia输送系统组成。Valiant胸主动脉覆膜支架由镍钛记忆合金和聚对苯二甲酸乙二醇酯(PET)构成,并缝有铂-铱不透X射线标记。Captivia输送系统由一个带集成手柄的一次性导管组成,导丝腔可以兼容0.035“(0.89mm)的导丝。电子束灭菌,产品一次性使用。 | 该产品用于胸降主动脉疾病的治疗,包括但不局限于胸降动脉瘤和胸降主动脉夹层。Valiant胸主动脉覆膜支架适用于动脉瘤、假腔或破裂位点的隔离,以及恢复流经主动脉覆膜支架腔的血流。该器械主要用于常规手术修补候选患者和因已有风险因素不能进行常规手术修补的候选患者。 | 胸降主动脉 |  | 9d9fcbb7-d2a8-11e9-953f-fa163e0a8baf | 9d9fcbb7-d2a8-11e9-953f-fa163e0a8baf | 胸主动脉覆膜支架系统-胸主动脉覆膜支架 | C02060500114014042540000051 | C02060500100010042540000024 | 02-血管介入治疗类材料 | 06-外周血管介入治疗材料 | 05-胸主动脉支架 | 胸主动脉支架（非分支型/覆膜） | 14-合金 | 014-覆膜/非分支型 | VAMF2424C100TE | VAMF2424C100TE |  | 国械注进20143465591 | 集采范围外 | 新增（2025-06-23)、产品名称变更、国家医保耗材27位编码变更、规格变更
21e19f4f-91ea-11eb-8996-40f2e9990f5b | 美敦力（上海）管理有限公司 | 9131000060741770XH | 54b8db81-7a6e-11f0-88e5-34735a9d8166 | b026b8df-d2a7-11e9-953f-fa163e0a8baf | 外周血管支架类 | 胸降主动脉 | 胸主动脉覆膜支架系统-胸主动脉覆膜支架 | afab0222-ca05-11e9-953f-fa163e0a8baf | 胸主动脉覆膜支架系统 Valiant Thoracic Stent Graft with the Captivia Delivery System | Medtronic Inc. 美敦力公司 |  | 国械注进20143465591 |  | 该产品由Valiant胸主动脉覆膜支架和Captivia输送系统组成。Valiant胸主动脉覆膜支架由镍钛记忆合金和聚对苯二甲酸乙二醇酯(PET)构成,并缝有铂-铱不透X射线标记。Captivia输送系统由一个带集成手柄的一次性导管组成,导丝腔可以兼容0.035“(0.89mm)的导丝。电子束灭菌,产品一次性使用。 | 该产品用于胸降主动脉疾病的治疗,包括但不局限于胸降动脉瘤和胸降主动脉夹层。Valiant胸主动脉覆膜支架适用于动脉瘤、假腔或破裂位点的隔离,以及恢复流经主动脉覆膜支架腔的血流。该器械主要用于常规手术修补候选患者和因已有风险因素不能进行常规手术修补的候选患者。 | 胸降主动脉 |  | 9d9fcd1b-d2a8-11e9-953f-fa163e0a8baf | 9d9fcd1b-d2a8-11e9-953f-fa163e0a8baf | 胸主动脉覆膜支架系统-胸主动脉覆膜支架 | C02060500114014042540000043 | C02060500100010042540000016 | 02-血管介入治疗类材料 | 06-外周血管介入治疗材料 | 05-胸主动脉支架 | 胸主动脉支架（非分支型/覆膜） | 14-合金 | 014-覆膜/非分支型 | VAMF4646C100TE | VAMF4646C100TE |  | 国械注进20143465591 | 集采范围外 | 新增（2025-06-23)、产品名称变更、国家医保耗材27位编码变更、规格变更
21e19f4f-91ea-11eb-8996-40f2e9990f5b | 美敦力（上海）管理有限公司 | 9131000060741770XH | 54b8dc5d-7a6e-11f0-88e5-34735a9d8166 | b026b8df-d2a7-11e9-953f-fa163e0a8baf | 外周血管支架类 | 胸降主动脉 | 胸主动脉覆膜支架系统-胸主动脉覆膜支架 | afab0222-ca05-11e9-953f-fa163e0a8baf | 胸主动脉覆膜支架系统 Valiant Thoracic Stent Graft with the Captivia Delivery System | Medtronic Inc. 美敦力公司 |  | 国械注进20143465591 |  | 该产品由Valiant胸主动脉覆膜支架和Captivia输送系统组成。Valiant胸主动脉覆膜支架由镍钛记忆合金和聚对苯二甲酸乙二醇酯(PET)构成,并缝有铂-铱不透X射线标记。Captivia输送系统由一个带集成手柄的一次性导管组成,导丝腔可以兼容0.035“(0.89mm)的导丝。电子束灭菌,产品一次性使用。 | 该产品用于胸降主动脉疾病的治疗,包括但不局限于胸降动脉瘤和胸降主动脉夹层。Valiant胸主动脉覆膜支架适用于动脉瘤、假腔或破裂位点的隔离,以及恢复流经主动脉覆膜支架腔的血流。该器械主要用于常规手术修补候选患者和因已有风险因素不能进行常规手术修补的候选患者。 | 胸降主动脉 |  | 9d9fce83-d2a8-11e9-953f-fa163e0a8baf | 9d9fce83-d2a8-11e9-953f-fa163e0a8baf | 胸主动脉覆膜支架系统-胸主动脉覆膜支架 | C02060500114014042540000044 | C02060500100010042540000017 | 02-血管介入治疗类材料 | 06-外周血管介入治疗材料 | 05-胸主动脉支架 | 胸主动脉支架（非分支型/覆膜） | 14-合金 | 014-覆膜/非分支型 | VAMF4040C100TE | VAMF4040C100TE |  | 国械注进20143465591 | 集采范围外 | 新增（2025-06-23)、产品名称变更、国家医保耗材27位编码变更、规格变更
21e19f4f-91ea-11eb-8996-40f2e9990f5b | 美敦力（上海）管理有限公司 | 9131000060741770XH | 54b8dd52-7a6e-11f0-88e5-34735a9d8166 | b026b8df-d2a7-11e9-953f-fa163e0a8baf | 外周血管支架类 | 胸降主动脉 | 胸主动脉覆膜支架系统-胸主动脉覆膜支架 | afab0222-ca05-11e9-953f-fa163e0a8baf | 胸主动脉覆膜支架系统 Valiant Thoracic Stent Graft with the Captivia Delivery System | Medtronic Inc. 美敦力公司 |  | 国械注进20143465591 |  | 该产品由Valiant胸主动脉覆膜支架和Captivia输送系统组成。Valiant胸主动脉覆膜支架由镍钛记忆合金和聚对苯二甲酸乙二醇酯(PET)构成,并缝有铂-铱不透X射线标记。Captivia输送系统由一个带集成手柄的一次性导管组成,导丝腔可以兼容0.035“(0.89mm)的导丝。电子束灭菌,产品一次性使用。 | 该产品用于胸降主动脉疾病的治疗,包括但不局限于胸降动脉瘤和胸降主动脉夹层。Valiant胸主动脉覆膜支架适用于动脉瘤、假腔或破裂位点的隔离,以及恢复流经主动脉覆膜支架腔的血流。该器械主要用于常规手术修补候选患者和因已有风险因素不能进行常规手术修补的候选患者。 | 胸降主动脉 |  | 9d9fcfdc-d2a8-11e9-953f-fa163e0a8baf | 9d9fcfdc-d2a8-11e9-953f-fa163e0a8baf | 胸主动脉覆膜支架系统-胸主动脉覆膜支架 | C02060500114014042540000049 | C02060500100010042540000022 | 02-血管介入治疗类材料 | 06-外周血管介入治疗材料 | 05-胸主动脉支架 | 胸主动脉支架（非分支型/覆膜） | 14-合金 | 014-覆膜/非分支型 | VAMF3636C100TE | VAMF3636C100TE |  | 国械注进20143465591 | 集采范围外 | 新增（2025-06-23)、产品名称变更、国家医保耗材27位编码变更、规格变更
21e19f4f-91ea-11eb-8996-40f2e9990f5b | 美敦力（上海）管理有限公司 | 9131000060741770XH | 54b8de2e-7a6e-11f0-88e5-34735a9d8166 | b026b8df-d2a7-11e9-953f-fa163e0a8baf | 外周血管支架类 | 胸降主动脉 | 胸主动脉覆膜支架系统-胸主动脉覆膜支架 | afab0222-ca05-11e9-953f-fa163e0a8baf | 胸主动脉覆膜支架系统 Valiant Thoracic Stent Graft with the Captivia Delivery System | Medtronic Inc. 美敦力公司 |  | 国械注进20143465591 |  | 该产品由Valiant胸主动脉覆膜支架和Captivia输送系统组成。Valiant胸主动脉覆膜支架由镍钛记忆合金和聚对苯二甲酸乙二醇酯(PET)构成,并缝有铂-铱不透X射线标记。Captivia输送系统由一个带集成手柄的一次性导管组成,导丝腔可以兼容0.035“(0.89mm)的导丝。电子束灭菌,产品一次性使用。 | 该产品用于胸降主动脉疾病的治疗,包括但不局限于胸降动脉瘤和胸降主动脉夹层。Valiant胸主动脉覆膜支架适用于动脉瘤、假腔或破裂位点的隔离,以及恢复流经主动脉覆膜支架腔的血流。该器械主要用于常规手术修补候选患者和因已有风险因素不能进行常规手术修补的候选患者。 | 胸降主动脉 |  | 9d9fd137-d2a8-11e9-953f-fa163e0a8baf | 9d9fd137-d2a8-11e9-953f-fa163e0a8baf | 胸主动脉覆膜支架系统-胸主动脉覆膜支架 | C02060500114014042540000053 | C02060500100010042540000026 | 02-血管介入治疗类材料 | 06-外周血管介入治疗材料 | 05-胸主动脉支架 | 胸主动脉支架（非分支型/覆膜） | 14-合金 | 014-覆膜/非分支型 | VAMF4242C100TE | VAMF4242C100TE |  | 国械注进20143465591 | 集采范围外 | 新增（2025-06-23)、产品名称变更、国家医保耗材27位编码变更、规格变更
21e19f4f-91ea-11eb-8996-40f2e9990f5b | 美敦力（上海）管理有限公司 | 9131000060741770XH | 54b8df0e-7a6e-11f0-88e5-34735a9d8166 | b026b8df-d2a7-11e9-953f-fa163e0a8baf | 外周血管支架类 | 胸降主动脉 | 胸主动脉覆膜支架系统-胸主动脉覆膜支架 | afab0222-ca05-11e9-953f-fa163e0a8baf | 胸主动脉覆膜支架系统 Valiant Thoracic Stent Graft with the Captivia Delivery System | Medtronic Inc. 美敦力公司 |  | 国械注进20143465591 |  | 该产品由Valiant胸主动脉覆膜支架和Captivia输送系统组成。Valiant胸主动脉覆膜支架由镍钛记忆合金和聚对苯二甲酸乙二醇酯(PET)构成,并缝有铂-铱不透X射线标记。Captivia输送系统由一个带集成手柄的一次性导管组成,导丝腔可以兼容0.035“(0.89mm)的导丝。电子束灭菌,产品一次性使用。 | 该产品用于胸降主动脉疾病的治疗,包括但不局限于胸降动脉瘤和胸降主动脉夹层。Valiant胸主动脉覆膜支架适用于动脉瘤、假腔或破裂位点的隔离,以及恢复流经主动脉覆膜支架腔的血流。该器械主要用于常规手术修补候选患者和因已有风险因素不能进行常规手术修补的候选患者。 | 胸降主动脉 |  | 9d9feae6-d2a8-11e9-953f-fa163e0a8baf | 9d9feae6-d2a8-11e9-953f-fa163e0a8baf | 胸主动脉覆膜支架系统-胸主动脉覆膜支架 | C02060500114014042540000047 | C02060500100010042540000020 | 02-血管介入治疗类材料 | 06-外周血管介入治疗材料 | 05-胸主动脉支架 | 胸主动脉支架（非分支型/覆膜） | 14-合金 | 014-覆膜/非分支型 | VAMF3232C100TE | VAMF3232C100TE |  | 国械注进20143465591 | 集采范围外 | 新增（2025-06-23)、产品名称变更、国家医保耗材27位编码变更、规格变更
21e19f4f-91ea-11eb-8996-40f2e9990f5b | 美敦力（上海）管理有限公司 | 9131000060741770XH | 54b8dfef-7a6e-11f0-88e5-34735a9d8166 | b026b8df-d2a7-11e9-953f-fa163e0a8baf | 外周血管支架类 | 胸降主动脉 | 胸主动脉覆膜支架系统-胸主动脉覆膜支架 | afab0222-ca05-11e9-953f-fa163e0a8baf | 胸主动脉覆膜支架系统 Valiant Thoracic Stent Graft with the Captivia Delivery System | Medtronic Inc. 美敦力公司 |  | 国械注进20143465591 |  | 该产品由Valiant胸主动脉覆膜支架和Captivia输送系统组成。Valiant胸主动脉覆膜支架由镍钛记忆合金和聚对苯二甲酸乙二醇酯(PET)构成,并缝有铂-铱不透X射线标记。Captivia输送系统由一个带集成手柄的一次性导管组成,导丝腔可以兼容0.035“(0.89mm)的导丝。电子束灭菌,产品一次性使用。 | 该产品用于胸降主动脉疾病的治疗,包括但不局限于胸降动脉瘤和胸降主动脉夹层。Valiant胸主动脉覆膜支架适用于动脉瘤、假腔或破裂位点的隔离,以及恢复流经主动脉覆膜支架腔的血流。该器械主要用于常规手术修补候选患者和因已有风险因素不能进行常规手术修补的候选患者。 | 胸降主动脉 |  | 9d9fec57-d2a8-11e9-953f-fa163e0a8baf | 9d9fec57-d2a8-11e9-953f-fa163e0a8baf | 胸主动脉覆膜支架系统-胸主动脉覆膜支架 | C02060500114014042540000050 | C02060500100010042540000023 | 02-血管介入治疗类材料 | 06-外周血管介入治疗材料 | 05-胸主动脉支架 | 胸主动脉支架（非分支型/覆膜） | 14-合金 | 014-覆膜/非分支型 | VAMF2222C100TE | VAMF2222C100TE |  | 国械注进20143465591 | 集采范围外 | 新增（2025-06-23)、产品名称变更、国家医保耗材27位编码变更、规格变更
21e19f4f-91ea-11eb-8996-40f2e9990f5b | 美敦力（上海）管理有限公司 | 9131000060741770XH | 54b8e373-7a6e-11f0-88e5-34735a9d8166 | b026b8df-d2a7-11e9-953f-fa163e0a8baf | 外周血管支架类 | 胸降主动脉 | 胸主动脉覆膜支架系统-胸主动脉覆膜支架 | afab0222-ca05-11e9-953f-fa163e0a8baf | 胸主动脉覆膜支架系统 Valiant Thoracic Stent Graft with the Captivia Delivery System | Medtronic Inc. 美敦力公司 |  | 国械注进20143465591 |  | 该产品由Valiant胸主动脉覆膜支架和Captivia输送系统组成。Valiant胸主动脉覆膜支架由镍钛记忆合金和聚对苯二甲酸乙二醇酯(PET)构成,并缝有铂-铱不透X射线标记。Captivia输送系统由一个带集成手柄的一次性导管组成,导丝腔可以兼容0.035“(0.89mm)的导丝。电子束灭菌,产品一次性使用。 | 该产品用于胸降主动脉疾病的治疗,包括但不局限于胸降动脉瘤和胸降主动脉夹层。Valiant胸主动脉覆膜支架适用于动脉瘤、假腔或破裂位点的隔离,以及恢复流经主动脉覆膜支架腔的血流。该器械主要用于常规手术修补候选患者和因已有风险因素不能进行常规手术修补的候选患者。 | 胸降主动脉 |  | 9d9feda9-d2a8-11e9-953f-fa163e0a8baf | 9d9feda9-d2a8-11e9-953f-fa163e0a8baf | 胸主动脉覆膜支架系统-胸主动脉覆膜支架 | C02060500114014042540000041 | C02060500100010042540000014 | 02-血管介入治疗类材料 | 06-外周血管介入治疗材料 | 05-胸主动脉支架 | 胸主动脉支架（非分支型/覆膜） | 14-合金 | 014-覆膜/非分支型 | VAMF3838C100TE | VAMF3838C100TE |  | 国械注进20143465591 | 集采范围外 | 新增（2025-06-23)、产品名称变更、国家医保耗材27位编码变更、规格变更
21e19f4f-91ea-11eb-8996-40f2e9990f5b | 美敦力（上海）管理有限公司 | 9131000060741770XH | 54ba6518-7a6e-11f0-88e5-34735a9d8166 | a323402f982211ecb3f890e2ba8d9d30 | 外周血管支架类 | 胸降主动脉 | 胸主动脉覆膜支架系统-胸主动脉覆膜支架 | afab0222-ca05-11e9-953f-fa163e0a8baf | 胸主动脉覆膜支架系统 Valiant Thoracic Stent Graft with the Captivia Delivery System | Medtronic Inc. 美敦力公司 |  | 国械注进20143465591 |  | 该产品由Valiant胸主动脉覆膜支架和Captivia输送系统组成。Valiant胸主动脉覆膜支架由镍钛记忆合金和聚对苯二甲酸乙二醇酯(PET)构成,并缝有铂-铱不透X射线标记。Captivia输送系统由一个带集成手柄的一次性导管组成,导丝腔可以兼容0.035“(0.89mm)的导丝。电子束灭菌,产品一次性使用。 | 该产品用于胸降主动脉疾病的治疗,包括但不局限于胸降动脉瘤和胸降主动脉夹层。Valiant胸主动脉覆膜支架适用于动脉瘤、假腔或破裂位点的隔离,以及恢复流经主动脉覆膜支架腔的血流。该器械主要用于常规手术修补候选患者和因已有风险因素不能进行常规手术修补的候选患者。 | 胸降主动脉 |  | addf59e7-d2a8-11e9-953f-fa163e0a8baf | addf59e7-d2a8-11e9-953f-fa163e0a8baf | 胸主动脉覆膜支架系统-胸主动脉覆膜支架 | C02060500114014042540000063 | C02060500100011042540000034 | 02-血管介入治疗类材料 | 06-外周血管介入治疗材料 | 05-胸主动脉支架 | 胸主动脉支架（非分支型/覆膜） | 14-合金 | 014-覆膜/非分支型 | VAMF2424C150TE | VAMF2424C150TE |  | 国械注进20143465591 | 集采范围外 | 新增（2025-06-23)、产品名称变更、国家医保耗材27位编码变更、规格变更
21e19f4f-91ea-11eb-8996-40f2e9990f5b | 美敦力（上海）管理有限公司 | 9131000060741770XH | 54ba68ae-7a6e-11f0-88e5-34735a9d8166 | a323402f982211ecb3f890e2ba8d9d30 | 外周血管支架类 | 胸降主动脉 | 胸主动脉覆膜支架系统-胸主动脉覆膜支架 | afab0222-ca05-11e9-953f-fa163e0a8baf | 胸主动脉覆膜支架系统 Valiant Thoracic Stent Graft with the Captivia Delivery System | Medtronic Inc. 美敦力公司 |  | 国械注进20143465591 |  | 该产品由Valiant胸主动脉覆膜支架和Captivia输送系统组成。Valiant胸主动脉覆膜支架由镍钛记忆合金和聚对苯二甲酸乙二醇酯(PET)构成,并缝有铂-铱不透X射线标记。Captivia输送系统由一个带集成手柄的一次性导管组成,导丝腔可以兼容0.035“(0.89mm)的导丝。电子束灭菌,产品一次性使用。 | 该产品用于胸降主动脉疾病的治疗,包括但不局限于胸降动脉瘤和胸降主动脉夹层。Valiant胸主动脉覆膜支架适用于动脉瘤、假腔或破裂位点的隔离,以及恢复流经主动脉覆膜支架腔的血流。该器械主要用于常规手术修补候选患者和因已有风险因素不能进行常规手术修补的候选患者。 | 胸降主动脉 |  | addf62b3-d2a8-11e9-953f-fa163e0a8baf | addf62b3-d2a8-11e9-953f-fa163e0a8baf | 胸主动脉覆膜支架系统-胸主动脉覆膜支架 | C02060500114014042540000066 | C02060500100011042540000037 | 02-血管介入治疗类材料 | 06-外周血管介入治疗材料 | 05-胸主动脉支架 | 胸主动脉支架（非分支型/覆膜） | 14-合金 | 014-覆膜/非分支型 | VAMF4444C150TE | VAMF4444C150TE |  | 国械注进20143465591 | 集采范围外 | 新增（2025-06-23)、产品名称变更、国家医保耗材27位编码变更、规格变更
21e19f4f-91ea-11eb-8996-40f2e9990f5b | 美敦力（上海）管理有限公司 | 9131000060741770XH | 54ba698f-7a6e-11f0-88e5-34735a9d8166 | a323402f982211ecb3f890e2ba8d9d30 | 外周血管支架类 | 胸降主动脉 | 胸主动脉覆膜支架系统-胸主动脉覆膜支架 | afab0222-ca05-11e9-953f-fa163e0a8baf | 胸主动脉覆膜支架系统 Valiant Thoracic Stent Graft with the Captivia Delivery System | Medtronic Inc. 美敦力公司 |  | 国械注进20143465591 |  | 该产品由Valiant胸主动脉覆膜支架和Captivia输送系统组成。Valiant胸主动脉覆膜支架由镍钛记忆合金和聚对苯二甲酸乙二醇酯(PET)构成,并缝有铂-铱不透X射线标记。Captivia输送系统由一个带集成手柄的一次性导管组成,导丝腔可以兼容0.035“(0.89mm)的导丝。电子束灭菌,产品一次性使用。 | 该产品用于胸降主动脉疾病的治疗,包括但不局限于胸降动脉瘤和胸降主动脉夹层。Valiant胸主动脉覆膜支架适用于动脉瘤、假腔或破裂位点的隔离,以及恢复流经主动脉覆膜支架腔的血流。该器械主要用于常规手术修补候选患者和因已有风险因素不能进行常规手术修补的候选患者。 | 胸降主动脉 |  | addf64a6-d2a8-11e9-953f-fa163e0a8baf | addf64a6-d2a8-11e9-953f-fa163e0a8baf | 胸主动脉覆膜支架系统-胸主动脉覆膜支架 | C02060500114014042540000058 | C02060500100011042540000029 | 02-血管介入治疗类材料 | 06-外周血管介入治疗材料 | 05-胸主动脉支架 | 胸主动脉支架（非分支型/覆膜） | 14-合金 | 014-覆膜/非分支型 | VAMF3838C150TE | VAMF3838C150TE |  | 国械注进20143465591 | 集采范围外 | 新增（2025-06-23)、产品名称变更、国家医保耗材27位编码变更、规格变更
21e19f4f-91ea-11eb-8996-40f2e9990f5b | 美敦力（上海）管理有限公司 | 9131000060741770XH | 54ba6a70-7a6e-11f0-88e5-34735a9d8166 | a323402f982211ecb3f890e2ba8d9d30 | 外周血管支架类 | 胸降主动脉 | 胸主动脉覆膜支架系统-胸主动脉覆膜支架 | afab0222-ca05-11e9-953f-fa163e0a8baf | 胸主动脉覆膜支架系统 Valiant Thoracic Stent Graft with the Captivia Delivery System | Medtronic Inc. 美敦力公司 |  | 国械注进20143465591 |  | 该产品由Valiant胸主动脉覆膜支架和Captivia输送系统组成。Valiant胸主动脉覆膜支架由镍钛记忆合金和聚对苯二甲酸乙二醇酯(PET)构成,并缝有铂-铱不透X射线标记。Captivia输送系统由一个带集成手柄的一次性导管组成,导丝腔可以兼容0.035“(0.89mm)的导丝。电子束灭菌,产品一次性使用。 | 该产品用于胸降主动脉疾病的治疗,包括但不局限于胸降动脉瘤和胸降主动脉夹层。Valiant胸主动脉覆膜支架适用于动脉瘤、假腔或破裂位点的隔离,以及恢复流经主动脉覆膜支架腔的血流。该器械主要用于常规手术修补候选患者和因已有风险因素不能进行常规手术修补的候选患者。 | 胸降主动脉 |  | addf6634-d2a8-11e9-953f-fa163e0a8baf | addf6634-d2a8-11e9-953f-fa163e0a8baf | 胸主动脉覆膜支架系统-胸主动脉覆膜支架 | C02060500114014042540000059 | C02060500100011042540000030 | 02-血管介入治疗类材料 | 06-外周血管介入治疗材料 | 05-胸主动脉支架 | 胸主动脉支架（非分支型/覆膜） | 14-合金 | 014-覆膜/非分支型 | VAMF4040C150TE | VAMF4040C150TE |  | 国械注进20143465591 | 集采范围外 | 新增（2025-06-23)、产品名称变更、国家医保耗材27位编码变更、规格变更
21e19f4f-91ea-11eb-8996-40f2e9990f5b | 美敦力（上海）管理有限公司 | 9131000060741770XH | 54ba6b51-7a6e-11f0-88e5-34735a9d8166 | a323402f982211ecb3f890e2ba8d9d30 | 外周血管支架类 | 胸降主动脉 | 胸主动脉覆膜支架系统-胸主动脉覆膜支架 | afab0222-ca05-11e9-953f-fa163e0a8baf | 胸主动脉覆膜支架系统 Valiant Thoracic Stent Graft with the Captivia Delivery System | Medtronic Inc. 美敦力公司 |  | 国械注进20143465591 |  | 该产品由Valiant胸主动脉覆膜支架和Captivia输送系统组成。Valiant胸主动脉覆膜支架由镍钛记忆合金和聚对苯二甲酸乙二醇酯(PET)构成,并缝有铂-铱不透X射线标记。Captivia输送系统由一个带集成手柄的一次性导管组成,导丝腔可以兼容0.035“(0.89mm)的导丝。电子束灭菌,产品一次性使用。 | 该产品用于胸降主动脉疾病的治疗,包括但不局限于胸降动脉瘤和胸降主动脉夹层。Valiant胸主动脉覆膜支架适用于动脉瘤、假腔或破裂位点的隔离,以及恢复流经主动脉覆膜支架腔的血流。该器械主要用于常规手术修补候选患者和因已有风险因素不能进行常规手术修补的候选患者。 | 胸降主动脉 |  | addf67bd-d2a8-11e9-953f-fa163e0a8baf | addf67bd-d2a8-11e9-953f-fa163e0a8baf | 胸主动脉覆膜支架系统-胸主动脉覆膜支架 | C02060500114014042540000064 | C02060500100011042540000035 | 02-血管介入治疗类材料 | 06-外周血管介入治疗材料 | 05-胸主动脉支架 | 胸主动脉支架（非分支型/覆膜） | 14-合金 | 014-覆膜/非分支型 | VAMF3434C150TE | VAMF3434C150TE |  | 国械注进20143465591 | 集采范围外 | 新增（2025-06-23)、产品名称变更、国家医保耗材27位编码变更、规格变更
21e19f4f-91ea-11eb-8996-40f2e9990f5b | 美敦力（上海）管理有限公司 | 9131000060741770XH | 54ba6c32-7a6e-11f0-88e5-34735a9d8166 | a323402f982211ecb3f890e2ba8d9d30 | 外周血管支架类 | 胸降主动脉 | 胸主动脉覆膜支架系统-胸主动脉覆膜支架 | afab0222-ca05-11e9-953f-fa163e0a8baf | 胸主动脉覆膜支架系统 Valiant Thoracic Stent Graft with the Captivia Delivery System | Medtronic Inc. 美敦力公司 |  | 国械注进20143465591 |  | 该产品由Valiant胸主动脉覆膜支架和Captivia输送系统组成。Valiant胸主动脉覆膜支架由镍钛记忆合金和聚对苯二甲酸乙二醇酯(PET)构成,并缝有铂-铱不透X射线标记。Captivia输送系统由一个带集成手柄的一次性导管组成,导丝腔可以兼容0.035“(0.89mm)的导丝。电子束灭菌,产品一次性使用。 | 该产品用于胸降主动脉疾病的治疗,包括但不局限于胸降动脉瘤和胸降主动脉夹层。Valiant胸主动脉覆膜支架适用于动脉瘤、假腔或破裂位点的隔离,以及恢复流经主动脉覆膜支架腔的血流。该器械主要用于常规手术修补候选患者和因已有风险因素不能进行常规手术修补的候选患者。 | 胸降主动脉 |  | addf693a-d2a8-11e9-953f-fa163e0a8baf | addf693a-d2a8-11e9-953f-fa163e0a8baf | 胸主动脉覆膜支架系统-胸主动脉覆膜支架 | C02060500114014042540000060 | C02060500100011042540000031 | 02-血管介入治疗类材料 | 06-外周血管介入治疗材料 | 05-胸主动脉支架 | 胸主动脉支架（非分支型/覆膜） | 14-合金 | 014-覆膜/非分支型 | VAMF3232C150TE | VAMF3232C150TE |  | 国械注进20143465591 | 集采范围外 | 新增（2025-06-23)、产品名称变更、国家医保耗材27位编码变更、规格变更
21e19f4f-91ea-11eb-8996-40f2e9990f5b | 美敦力（上海）管理有限公司 | 9131000060741770XH | 54ba6d0e-7a6e-11f0-88e5-34735a9d8166 | a323402f982211ecb3f890e2ba8d9d30 | 外周血管支架类 | 胸降主动脉 | 胸主动脉覆膜支架系统-胸主动脉覆膜支架 | afab0222-ca05-11e9-953f-fa163e0a8baf | 胸主动脉覆膜支架系统 Valiant Thoracic Stent Graft with the Captivia Delivery System | Medtronic Inc. 美敦力公司 |  | 国械注进20143465591 |  | 该产品由Valiant胸主动脉覆膜支架和Captivia输送系统组成。Valiant胸主动脉覆膜支架由镍钛记忆合金和聚对苯二甲酸乙二醇酯(PET)构成,并缝有铂-铱不透X射线标记。Captivia输送系统由一个带集成手柄的一次性导管组成,导丝腔可以兼容0.035“(0.89mm)的导丝。电子束灭菌,产品一次性使用。 | 该产品用于胸降主动脉疾病的治疗,包括但不局限于胸降动脉瘤和胸降主动脉夹层。Valiant胸主动脉覆膜支架适用于动脉瘤、假腔或破裂位点的隔离,以及恢复流经主动脉覆膜支架腔的血流。该器械主要用于常规手术修补候选患者和因已有风险因素不能进行常规手术修补的候选患者。 | 胸降主动脉 |  | addf6ab5-d2a8-11e9-953f-fa163e0a8baf | addf6ab5-d2a8-11e9-953f-fa163e0a8baf | 胸主动脉覆膜支架系统-胸主动脉覆膜支架 | C02060500114014042540000056 | C02060500100011042540000027 | 02-血管介入治疗类材料 | 06-外周血管介入治疗材料 | 05-胸主动脉支架 | 胸主动脉支架（非分支型/覆膜） | 14-合金 | 014-覆膜/非分支型 | VAMF4242C150TE | VAMF4242C150TE |  | 国械注进20143465591 | 集采范围外 | 新增（2025-06-23)、产品名称变更、国家医保耗材27位编码变更、规格变更
21e19f4f-91ea-11eb-8996-40f2e9990f5b | 美敦力（上海）管理有限公司 | 9131000060741770XH | 54ba6dea-7a6e-11f0-88e5-34735a9d8166 | a323402f982211ecb3f890e2ba8d9d30 | 外周血管支架类 | 胸降主动脉 | 胸主动脉覆膜支架系统-胸主动脉覆膜支架 | afab0222-ca05-11e9-953f-fa163e0a8baf | 胸主动脉覆膜支架系统 Valiant Thoracic Stent Graft with the Captivia Delivery System | Medtronic Inc. 美敦力公司 |  | 国械注进20143465591 |  | 该产品由Valiant胸主动脉覆膜支架和Captivia输送系统组成。Valiant胸主动脉覆膜支架由镍钛记忆合金和聚对苯二甲酸乙二醇酯(PET)构成,并缝有铂-铱不透X射线标记。Captivia输送系统由一个带集成手柄的一次性导管组成,导丝腔可以兼容0.035“(0.89mm)的导丝。电子束灭菌,产品一次性使用。 | 该产品用于胸降主动脉疾病的治疗,包括但不局限于胸降动脉瘤和胸降主动脉夹层。Valiant胸主动脉覆膜支架适用于动脉瘤、假腔或破裂位点的隔离,以及恢复流经主动脉覆膜支架腔的血流。该器械主要用于常规手术修补候选患者和因已有风险因素不能进行常规手术修补的候选患者。 | 胸降主动脉 |  | addf6c23-d2a8-11e9-953f-fa163e0a8baf | addf6c23-d2a8-11e9-953f-fa163e0a8baf | 胸主动脉覆膜支架系统-胸主动脉覆膜支架 | C02060500114014042540000065 | C02060500100011042540000036 | 02-血管介入治疗类材料 | 06-外周血管介入治疗材料 | 05-胸主动脉支架 | 胸主动脉支架（非分支型/覆膜） | 14-合金 | 014-覆膜/非分支型 | VAMF3030C150TE | VAMF3030C150TE |  | 国械注进20143465591 | 集采范围外 | 新增（2025-06-23)、产品名称变更、国家医保耗材27位编码变更、规格变更
21e19f4f-91ea-11eb-8996-40f2e9990f5b | 美敦力（上海）管理有限公司 | 9131000060741770XH | 54ba6ec6-7a6e-11f0-88e5-34735a9d8166 | a323402f982211ecb3f890e2ba8d9d30 | 外周血管支架类 | 胸降主动脉 | 胸主动脉覆膜支架系统-胸主动脉覆膜支架 | afab0222-ca05-11e9-953f-fa163e0a8baf | 胸主动脉覆膜支架系统 Valiant Thoracic Stent Graft with the Captivia Delivery System | Medtronic Inc. 美敦力公司 |  | 国械注进20143465591 |  | 该产品由Valiant胸主动脉覆膜支架和Captivia输送系统组成。Valiant胸主动脉覆膜支架由镍钛记忆合金和聚对苯二甲酸乙二醇酯(PET)构成,并缝有铂-铱不透X射线标记。Captivia输送系统由一个带集成手柄的一次性导管组成,导丝腔可以兼容0.035“(0.89mm)的导丝。电子束灭菌,产品一次性使用。 | 该产品用于胸降主动脉疾病的治疗,包括但不局限于胸降动脉瘤和胸降主动脉夹层。Valiant胸主动脉覆膜支架适用于动脉瘤、假腔或破裂位点的隔离,以及恢复流经主动脉覆膜支架腔的血流。该器械主要用于常规手术修补候选患者和因已有风险因素不能进行常规手术修补的候选患者。 | 胸降主动脉 |  | addf6d7b-d2a8-11e9-953f-fa163e0a8baf | addf6d7b-d2a8-11e9-953f-fa163e0a8baf | 胸主动脉覆膜支架系统-胸主动脉覆膜支架 | C02060500114014042540000057 | C02060500100011042540000028 | 02-血管介入治疗类材料 | 06-外周血管介入治疗材料 | 05-胸主动脉支架 | 胸主动脉支架（非分支型/覆膜） | 14-合金 | 014-覆膜/非分支型 | VAMF2222C150TE | VAMF2222C150TE |  | 国械注进20143465591 | 集采范围外 | 新增（2025-06-23)、产品名称变更、国家医保耗材27位编码变更、规格变更
21e19f4f-91ea-11eb-8996-40f2e9990f5b | 美敦力（上海）管理有限公司 | 9131000060741770XH | 54ba6fa2-7a6e-11f0-88e5-34735a9d8166 | a323402f982211ecb3f890e2ba8d9d30 | 外周血管支架类 | 胸降主动脉 | 胸主动脉覆膜支架系统-胸主动脉覆膜支架 | afab0222-ca05-11e9-953f-fa163e0a8baf | 胸主动脉覆膜支架系统 Valiant Thoracic Stent Graft with the Captivia Delivery System | Medtronic Inc. 美敦力公司 |  | 国械注进20143465591 |  | 该产品由Valiant胸主动脉覆膜支架和Captivia输送系统组成。Valiant胸主动脉覆膜支架由镍钛记忆合金和聚对苯二甲酸乙二醇酯(PET)构成,并缝有铂-铱不透X射线标记。Captivia输送系统由一个带集成手柄的一次性导管组成,导丝腔可以兼容0.035“(0.89mm)的导丝。电子束灭菌,产品一次性使用。 | 该产品用于胸降主动脉疾病的治疗,包括但不局限于胸降动脉瘤和胸降主动脉夹层。Valiant胸主动脉覆膜支架适用于动脉瘤、假腔或破裂位点的隔离,以及恢复流经主动脉覆膜支架腔的血流。该器械主要用于常规手术修补候选患者和因已有风险因素不能进行常规手术修补的候选患者。 | 胸降主动脉 |  | addf6ed5-d2a8-11e9-953f-fa163e0a8baf | addf6ed5-d2a8-11e9-953f-fa163e0a8baf | 胸主动脉覆膜支架系统-胸主动脉覆膜支架 | C02060500114014042540000062 | C02060500100011042540000033 | 02-血管介入治疗类材料 | 06-外周血管介入治疗材料 | 05-胸主动脉支架 | 胸主动脉支架（非分支型/覆膜） | 14-合金 | 014-覆膜/非分支型 | VAMF4646C150TE | VAMF4646C150TE |  | 国械注进20143465591 | 集采范围外 | 新增（2025-06-23)、产品名称变更、国家医保耗材27位编码变更、规格变更
21e19f4f-91ea-11eb-8996-40f2e9990f5b | 美敦力（上海）管理有限公司 | 9131000060741770XH | 54ba7311-7a6e-11f0-88e5-34735a9d8166 | a323402f982211ecb3f890e2ba8d9d30 | 外周血管支架类 | 胸降主动脉 | 胸主动脉覆膜支架系统-胸主动脉覆膜支架 | afab0222-ca05-11e9-953f-fa163e0a8baf | 胸主动脉覆膜支架系统 Valiant Thoracic Stent Graft with the Captivia Delivery System | Medtronic Inc. 美敦力公司 |  | 国械注进20143465591 |  | 该产品由Valiant胸主动脉覆膜支架和Captivia输送系统组成。Valiant胸主动脉覆膜支架由镍钛记忆合金和聚对苯二甲酸乙二醇酯(PET)构成,并缝有铂-铱不透X射线标记。Captivia输送系统由一个带集成手柄的一次性导管组成,导丝腔可以兼容0.035“(0.89mm)的导丝。电子束灭菌,产品一次性使用。 | 该产品用于胸降主动脉疾病的治疗,包括但不局限于胸降动脉瘤和胸降主动脉夹层。Valiant胸主动脉覆膜支架适用于动脉瘤、假腔或破裂位点的隔离,以及恢复流经主动脉覆膜支架腔的血流。该器械主要用于常规手术修补候选患者和因已有风险因素不能进行常规手术修补的候选患者。 | 胸降主动脉 |  | addf7030-d2a8-11e9-953f-fa163e0a8baf | addf7030-d2a8-11e9-953f-fa163e0a8baf | 胸主动脉覆膜支架系统-胸主动脉覆膜支架 | C02060500114014042540000055 | C02060500100011042540000026 | 02-血管介入治疗类材料 | 06-外周血管介入治疗材料 | 05-胸主动脉支架 | 胸主动脉支架（非分支型/覆膜） | 14-合金 | 014-覆膜/非分支型 | VAMF3636C150TE | VAMF3636C150TE |  | 国械注进20143465591 | 集采范围外 | 新增（2025-06-23)、产品名称变更、国家医保耗材27位编码变更、规格变更
21e19f4f-91ea-11eb-8996-40f2e9990f5b | 美敦力（上海）管理有限公司 | 9131000060741770XH | 54ba73f2-7a6e-11f0-88e5-34735a9d8166 | a323402f982211ecb3f890e2ba8d9d30 | 外周血管支架类 | 胸降主动脉 | 胸主动脉覆膜支架系统-胸主动脉覆膜支架 | afab0222-ca05-11e9-953f-fa163e0a8baf | 胸主动脉覆膜支架系统 Valiant Thoracic Stent Graft with the Captivia Delivery System | Medtronic Inc. 美敦力公司 |  | 国械注进20143465591 |  | 该产品由Valiant胸主动脉覆膜支架和Captivia输送系统组成。Valiant胸主动脉覆膜支架由镍钛记忆合金和聚对苯二甲酸乙二醇酯(PET)构成,并缝有铂-铱不透X射线标记。Captivia输送系统由一个带集成手柄的一次性导管组成,导丝腔可以兼容0.035“(0.89mm)的导丝。电子束灭菌,产品一次性使用。 | 该产品用于胸降主动脉疾病的治疗,包括但不局限于胸降动脉瘤和胸降主动脉夹层。Valiant胸主动脉覆膜支架适用于动脉瘤、假腔或破裂位点的隔离,以及恢复流经主动脉覆膜支架腔的血流。该器械主要用于常规手术修补候选患者和因已有风险因素不能进行常规手术修补的候选患者。 | 胸降主动脉 |  | addf71a1-d2a8-11e9-953f-fa163e0a8baf | addf71a1-d2a8-11e9-953f-fa163e0a8baf | 胸主动脉覆膜支架系统-胸主动脉覆膜支架 | C02060500114014042540000054 | C02060500100011042540000025 | 02-血管介入治疗类材料 | 06-外周血管介入治疗材料 | 05-胸主动脉支架 | 胸主动脉支架（非分支型/覆膜） | 14-合金 | 014-覆膜/非分支型 | VAMF2828C150TE | VAMF2828C150TE |  | 国械注进20143465591 | 集采范围外 | 新增（2025-06-23)、产品名称变更、国家医保耗材27位编码变更、规格变更
21e19f4f-91ea-11eb-8996-40f2e9990f5b | 美敦力（上海）管理有限公司 | 9131000060741770XH | 54ba74d3-7a6e-11f0-88e5-34735a9d8166 | a323402f982211ecb3f890e2ba8d9d30 | 外周血管支架类 | 胸降主动脉 | 胸主动脉覆膜支架系统-胸主动脉覆膜支架 | afab0222-ca05-11e9-953f-fa163e0a8baf | 胸主动脉覆膜支架系统 Valiant Thoracic Stent Graft with the Captivia Delivery System | Medtronic Inc. 美敦力公司 |  | 国械注进20143465591 |  | 该产品由Valiant胸主动脉覆膜支架和Captivia输送系统组成。Valiant胸主动脉覆膜支架由镍钛记忆合金和聚对苯二甲酸乙二醇酯(PET)构成,并缝有铂-铱不透X射线标记。Captivia输送系统由一个带集成手柄的一次性导管组成,导丝腔可以兼容0.035“(0.89mm)的导丝。电子束灭菌,产品一次性使用。 | 该产品用于胸降主动脉疾病的治疗,包括但不局限于胸降动脉瘤和胸降主动脉夹层。Valiant胸主动脉覆膜支架适用于动脉瘤、假腔或破裂位点的隔离,以及恢复流经主动脉覆膜支架腔的血流。该器械主要用于常规手术修补候选患者和因已有风险因素不能进行常规手术修补的候选患者。 | 胸降主动脉 |  | addf72f7-d2a8-11e9-953f-fa163e0a8baf | addf72f7-d2a8-11e9-953f-fa163e0a8baf | 胸主动脉覆膜支架系统-胸主动脉覆膜支架 | C02060500114014042540000061 | C02060500100011042540000032 | 02-血管介入治疗类材料 | 06-外周血管介入治疗材料 | 05-胸主动脉支架 | 胸主动脉支架（非分支型/覆膜） | 14-合金 | 014-覆膜/非分支型 | VAMF2626C150TE | VAMF2626C150TE |  | 国械注进20143465591 | 集采范围外 | 新增（2025-06-23)、产品名称变更、国家医保耗材27位编码变更、规格变更
21e19f4f-91ea-11eb-8996-40f2e9990f5b | 美敦力（上海）管理有限公司 | 9131000060741770XH | 54c56029-7a6e-11f0-88e5-34735a9d8166 | a323402f982211ecb3f890e2ba8d9d30 | 外周血管支架类 | 胸降主动脉 | 胸主动脉覆膜支架系统-胸主动脉覆膜支架 | afab0222-ca05-11e9-953f-fa163e0a8baf | 胸主动脉覆膜支架系统 Valiant Thoracic Stent Graft with the Captivia Delivery System | Medtronic Inc. 美敦力公司 |  | 国械注进20143465591 |  | 该产品由Valiant胸主动脉覆膜支架和Captivia输送系统组成。Valiant胸主动脉覆膜支架由镍钛记忆合金和聚对苯二甲酸乙二醇酯(PET)构成,并缝有铂-铱不透X射线标记。Captivia输送系统由一个带集成手柄的一次性导管组成,导丝腔可以兼容0.035“(0.89mm)的导丝。电子束灭菌,产品一次性使用。 | 该产品用于胸降主动脉疾病的治疗,包括但不局限于胸降动脉瘤和胸降主动脉夹层。Valiant胸主动脉覆膜支架适用于动脉瘤、假腔或破裂位点的隔离,以及恢复流经主动脉覆膜支架腔的血流。该器械主要用于常规手术修补候选患者和因已有风险因素不能进行常规手术修补的候选患者。 | 胸降主动脉 |  | c050cd65-d2a8-11e9-953f-fa163e0a8baf | c050cd65-d2a8-11e9-953f-fa163e0a8baf | 胸主动脉覆膜支架系统-胸主动脉覆膜支架 | C02060500114014042540000003 | C02060500100011042540000040 | 02-血管介入治疗类材料 | 06-外周血管介入治疗材料 | 05-胸主动脉支架 | 胸主动脉支架（非分支型/覆膜） | 14-合金 | 014-覆膜/非分支型 | VAMF2622C150TE | VAMF2622C150TE |  | 国械注进20143465591 | 集采范围外 | 新增（2025-06-23)、产品名称变更、国家医保耗材27位编码变更、规格变更
21e19f4f-91ea-11eb-8996-40f2e9990f5b | 美敦力（上海）管理有限公司 | 9131000060741770XH | 54c56119-7a6e-11f0-88e5-34735a9d8166 | a323402f982211ecb3f890e2ba8d9d30 | 外周血管支架类 | 胸降主动脉 | 胸主动脉覆膜支架系统-胸主动脉覆膜支架 | afab0222-ca05-11e9-953f-fa163e0a8baf | 胸主动脉覆膜支架系统 Valiant Thoracic Stent Graft with the Captivia Delivery System | Medtronic Inc. 美敦力公司 |  | 国械注进20143465591 |  | 该产品由Valiant胸主动脉覆膜支架和Captivia输送系统组成。Valiant胸主动脉覆膜支架由镍钛记忆合金和聚对苯二甲酸乙二醇酯(PET)构成,并缝有铂-铱不透X射线标记。Captivia输送系统由一个带集成手柄的一次性导管组成,导丝腔可以兼容0.035“(0.89mm)的导丝。电子束灭菌,产品一次性使用。 | 该产品用于胸降主动脉疾病的治疗,包括但不局限于胸降动脉瘤和胸降主动脉夹层。Valiant胸主动脉覆膜支架适用于动脉瘤、假腔或破裂位点的隔离,以及恢复流经主动脉覆膜支架腔的血流。该器械主要用于常规手术修补候选患者和因已有风险因素不能进行常规手术修补的候选患者。 | 胸降主动脉 |  | c050d159-d2a8-11e9-953f-fa163e0a8baf | c050d159-d2a8-11e9-953f-fa163e0a8baf | 胸主动脉覆膜支架系统-胸主动脉覆膜支架 | C02060500114014042540000005 | C02060500100011042540000042 | 02-血管介入治疗类材料 | 06-外周血管介入治疗材料 | 05-胸主动脉支架 | 胸主动脉支架（非分支型/覆膜） | 14-合金 | 014-覆膜/非分支型 | VAMF3228C150TE | VAMF3228C150TE |  | 国械注进20143465591 | 集采范围外 | 新增（2025-06-23)、产品名称变更、国家医保耗材27位编码变更、规格变更
21e19f4f-91ea-11eb-8996-40f2e9990f5b | 美敦力（上海）管理有限公司 | 9131000060741770XH | 54c56488-7a6e-11f0-88e5-34735a9d8166 | a323402f982211ecb3f890e2ba8d9d30 | 外周血管支架类 | 胸降主动脉 | 胸主动脉覆膜支架系统-胸主动脉覆膜支架 | afab0222-ca05-11e9-953f-fa163e0a8baf | 胸主动脉覆膜支架系统 Valiant Thoracic Stent Graft with the Captivia Delivery System | Medtronic Inc. 美敦力公司 |  | 国械注进20143465591 |  | 该产品由Valiant胸主动脉覆膜支架和Captivia输送系统组成。Valiant胸主动脉覆膜支架由镍钛记忆合金和聚对苯二甲酸乙二醇酯(PET)构成,并缝有铂-铱不透X射线标记。Captivia输送系统由一个带集成手柄的一次性导管组成,导丝腔可以兼容0.035“(0.89mm)的导丝。电子束灭菌,产品一次性使用。 | 该产品用于胸降主动脉疾病的治疗,包括但不局限于胸降动脉瘤和胸降主动脉夹层。Valiant胸主动脉覆膜支架适用于动脉瘤、假腔或破裂位点的隔离,以及恢复流经主动脉覆膜支架腔的血流。该器械主要用于常规手术修补候选患者和因已有风险因素不能进行常规手术修补的候选患者。 | 胸降主动脉 |  | c050d334-d2a8-11e9-953f-fa163e0a8baf | c050d334-d2a8-11e9-953f-fa163e0a8baf | 胸主动脉覆膜支架系统-胸主动脉覆膜支架 | C02060500114014042540000009 | C02060500100011042540000046 | 02-血管介入治疗类材料 | 06-外周血管介入治疗材料 | 05-胸主动脉支架 | 胸主动脉支架（非分支型/覆膜） | 14-合金 | 014-覆膜/非分支型 | VAMF3430C150TE | VAMF3430C150TE |  | 国械注进20143465591 | 集采范围外 | 新增（2025-06-23)、产品名称变更、国家医保耗材27位编码变更、规格变更
21e19f4f-91ea-11eb-8996-40f2e9990f5b | 美敦力（上海）管理有限公司 | 9131000060741770XH | 54c56569-7a6e-11f0-88e5-34735a9d8166 | a323402f982211ecb3f890e2ba8d9d30 | 外周血管支架类 | 胸降主动脉 | 胸主动脉覆膜支架系统-胸主动脉覆膜支架 | afab0222-ca05-11e9-953f-fa163e0a8baf | 胸主动脉覆膜支架系统 Valiant Thoracic Stent Graft with the Captivia Delivery System | Medtronic Inc. 美敦力公司 |  | 国械注进20143465591 |  | 该产品由Valiant胸主动脉覆膜支架和Captivia输送系统组成。Valiant胸主动脉覆膜支架由镍钛记忆合金和聚对苯二甲酸乙二醇酯(PET)构成,并缝有铂-铱不透X射线标记。Captivia输送系统由一个带集成手柄的一次性导管组成,导丝腔可以兼容0.035“(0.89mm)的导丝。电子束灭菌,产品一次性使用。 | 该产品用于胸降主动脉疾病的治疗,包括但不局限于胸降动脉瘤和胸降主动脉夹层。Valiant胸主动脉覆膜支架适用于动脉瘤、假腔或破裂位点的隔离,以及恢复流经主动脉覆膜支架腔的血流。该器械主要用于常规手术修补候选患者和因已有风险因素不能进行常规手术修补的候选患者。 | 胸降主动脉 |  | c050d507-d2a8-11e9-953f-fa163e0a8baf | c050d507-d2a8-11e9-953f-fa163e0a8baf | 胸主动脉覆膜支架系统-胸主动脉覆膜支架 | C02060500114014042540000004 | C02060500100011042540000041 | 02-血管介入治疗类材料 | 06-外周血管介入治疗材料 | 05-胸主动脉支架 | 胸主动脉支架（非分支型/覆膜） | 14-合金 | 014-覆膜/非分支型 | VAMF3834C150TE | VAMF3834C150TE |  | 国械注进20143465591 | 集采范围外 | 新增（2025-06-23)、产品名称变更、国家医保耗材27位编码变更、规格变更
21e19f4f-91ea-11eb-8996-40f2e9990f5b | 美敦力（上海）管理有限公司 | 9131000060741770XH | 54c56645-7a6e-11f0-88e5-34735a9d8166 | a323402f982211ecb3f890e2ba8d9d30 | 外周血管支架类 | 胸降主动脉 | 胸主动脉覆膜支架系统-胸主动脉覆膜支架 | afab0222-ca05-11e9-953f-fa163e0a8baf | 胸主动脉覆膜支架系统 Valiant Thoracic Stent Graft with the Captivia Delivery System | Medtronic Inc. 美敦力公司 |  | 国械注进20143465591 |  | 该产品由Valiant胸主动脉覆膜支架和Captivia输送系统组成。Valiant胸主动脉覆膜支架由镍钛记忆合金和聚对苯二甲酸乙二醇酯(PET)构成,并缝有铂-铱不透X射线标记。Captivia输送系统由一个带集成手柄的一次性导管组成,导丝腔可以兼容0.035“(0.89mm)的导丝。电子束灭菌,产品一次性使用。 | 该产品用于胸降主动脉疾病的治疗,包括但不局限于胸降动脉瘤和胸降主动脉夹层。Valiant胸主动脉覆膜支架适用于动脉瘤、假腔或破裂位点的隔离,以及恢复流经主动脉覆膜支架腔的血流。该器械主要用于常规手术修补候选患者和因已有风险因素不能进行常规手术修补的候选患者。 | 胸降主动脉 |  | c050d688-d2a8-11e9-953f-fa163e0a8baf | c050d688-d2a8-11e9-953f-fa163e0a8baf | 胸主动脉覆膜支架系统-胸主动脉覆膜支架 | C02060500114014042540000010 | C02060500100011042540000047 | 02-血管介入治疗类材料 | 06-外周血管介入治疗材料 | 05-胸主动脉支架 | 胸主动脉支架（非分支型/覆膜） | 14-合金 | 014-覆膜/非分支型 | VAMF3632C150TE | VAMF3632C150TE |  | 国械注进20143465591 | 集采范围外 | 新增（2025-06-23)、产品名称变更、国家医保耗材27位编码变更、规格变更
21e19f4f-91ea-11eb-8996-40f2e9990f5b | 美敦力（上海）管理有限公司 | 9131000060741770XH | 54c56726-7a6e-11f0-88e5-34735a9d8166 | a323402f982211ecb3f890e2ba8d9d30 | 外周血管支架类 | 胸降主动脉 | 胸主动脉覆膜支架系统-胸主动脉覆膜支架 | afab0222-ca05-11e9-953f-fa163e0a8baf | 胸主动脉覆膜支架系统 Valiant Thoracic Stent Graft with the Captivia Delivery System | Medtronic Inc. 美敦力公司 |  | 国械注进20143465591 |  | 该产品由Valiant胸主动脉覆膜支架和Captivia输送系统组成。Valiant胸主动脉覆膜支架由镍钛记忆合金和聚对苯二甲酸乙二醇酯(PET)构成,并缝有铂-铱不透X射线标记。Captivia输送系统由一个带集成手柄的一次性导管组成,导丝腔可以兼容0.035“(0.89mm)的导丝。电子束灭菌,产品一次性使用。 | 该产品用于胸降主动脉疾病的治疗,包括但不局限于胸降动脉瘤和胸降主动脉夹层。Valiant胸主动脉覆膜支架适用于动脉瘤、假腔或破裂位点的隔离,以及恢复流经主动脉覆膜支架腔的血流。该器械主要用于常规手术修补候选患者和因已有风险因素不能进行常规手术修补的候选患者。 | 胸降主动脉 |  | c050d7ef-d2a8-11e9-953f-fa163e0a8baf | c050d7ef-d2a8-11e9-953f-fa163e0a8baf | 胸主动脉覆膜支架系统-胸主动脉覆膜支架 | C02060500114014042540000011 | C02060500100011042540000048 | 02-血管介入治疗类材料 | 06-外周血管介入治疗材料 | 05-胸主动脉支架 | 胸主动脉支架（非分支型/覆膜） | 14-合金 | 014-覆膜/非分支型 | VAMF3026C150TE | VAMF3026C150TE |  | 国械注进20143465591 | 集采范围外 | 新增（2025-06-23)、产品名称变更、国家医保耗材27位编码变更、规格变更
21e19f4f-91ea-11eb-8996-40f2e9990f5b | 美敦力（上海）管理有限公司 | 9131000060741770XH | 54c56802-7a6e-11f0-88e5-34735a9d8166 | a323402f982211ecb3f890e2ba8d9d30 | 外周血管支架类 | 胸降主动脉 | 胸主动脉覆膜支架系统-胸主动脉覆膜支架 | afab0222-ca05-11e9-953f-fa163e0a8baf | 胸主动脉覆膜支架系统 Valiant Thoracic Stent Graft with the Captivia Delivery System | Medtronic Inc. 美敦力公司 |  | 国械注进20143465591 |  | 该产品由Valiant胸主动脉覆膜支架和Captivia输送系统组成。Valiant胸主动脉覆膜支架由镍钛记忆合金和聚对苯二甲酸乙二醇酯(PET)构成,并缝有铂-铱不透X射线标记。Captivia输送系统由一个带集成手柄的一次性导管组成,导丝腔可以兼容0.035“(0.89mm)的导丝。电子束灭菌,产品一次性使用。 | 该产品用于胸降主动脉疾病的治疗,包括但不局限于胸降动脉瘤和胸降主动脉夹层。Valiant胸主动脉覆膜支架适用于动脉瘤、假腔或破裂位点的隔离,以及恢复流经主动脉覆膜支架腔的血流。该器械主要用于常规手术修补候选患者和因已有风险因素不能进行常规手术修补的候选患者。 | 胸降主动脉 |  | c050d94a-d2a8-11e9-953f-fa163e0a8baf | c050d94a-d2a8-11e9-953f-fa163e0a8baf | 胸主动脉覆膜支架系统-胸主动脉覆膜支架 | C02060500114014042540000007 | C02060500100011042540000044 | 02-血管介入治疗类材料 | 06-外周血管介入治疗材料 | 05-胸主动脉支架 | 胸主动脉支架（非分支型/覆膜） | 14-合金 | 014-覆膜/非分支型 | VAMF2824C150TE | VAMF2824C150TE |  | 国械注进20143465591 | 集采范围外 | 新增（2025-06-23)、产品名称变更、国家医保耗材27位编码变更、规格变更
21e19f4f-91ea-11eb-8996-40f2e9990f5b | 美敦力（上海）管理有限公司 | 9131000060741770XH | 54c568e3-7a6e-11f0-88e5-34735a9d8166 | a323402f982211ecb3f890e2ba8d9d30 | 外周血管支架类 | 胸降主动脉 | 胸主动脉覆膜支架系统-胸主动脉覆膜支架 | afab0222-ca05-11e9-953f-fa163e0a8baf | 胸主动脉覆膜支架系统 Valiant Thoracic Stent Graft with the Captivia Delivery System | Medtronic Inc. 美敦力公司 |  | 国械注进20143465591 |  | 该产品由Valiant胸主动脉覆膜支架和Captivia输送系统组成。Valiant胸主动脉覆膜支架由镍钛记忆合金和聚对苯二甲酸乙二醇酯(PET)构成,并缝有铂-铱不透X射线标记。Captivia输送系统由一个带集成手柄的一次性导管组成,导丝腔可以兼容0.035“(0.89mm)的导丝。电子束灭菌,产品一次性使用。 | 该产品用于胸降主动脉疾病的治疗,包括但不局限于胸降动脉瘤和胸降主动脉夹层。Valiant胸主动脉覆膜支架适用于动脉瘤、假腔或破裂位点的隔离,以及恢复流经主动脉覆膜支架腔的血流。该器械主要用于常规手术修补候选患者和因已有风险因素不能进行常规手术修补的候选患者。 | 胸降主动脉 |  | c050da91-d2a8-11e9-953f-fa163e0a8baf | c050da91-d2a8-11e9-953f-fa163e0a8baf | 胸主动脉覆膜支架系统-胸主动脉覆膜支架 | C02060500114014042540000006 | C02060500100011042540000043 | 02-血管介入治疗类材料 | 06-外周血管介入治疗材料 | 05-胸主动脉支架 | 胸主动脉支架（非分支型/覆膜） | 14-合金 | 014-覆膜/非分支型 | VAMF4238C150TE | VAMF4238C150TE |  | 国械注进20143465591 | 集采范围外 | 新增（2025-06-23)、产品名称变更、国家医保耗材27位编码变更、规格变更
21e19f4f-91ea-11eb-8996-40f2e9990f5b | 美敦力（上海）管理有限公司 | 9131000060741770XH | 54c569cd-7a6e-11f0-88e5-34735a9d8166 | a323402f982211ecb3f890e2ba8d9d30 | 外周血管支架类 | 胸降主动脉 | 胸主动脉覆膜支架系统-胸主动脉覆膜支架 | afab0222-ca05-11e9-953f-fa163e0a8baf | 胸主动脉覆膜支架系统 Valiant Thoracic Stent Graft with the Captivia Delivery System | Medtronic Inc. 美敦力公司 |  | 国械注进20143465591 |  | 该产品由Valiant胸主动脉覆膜支架和Captivia输送系统组成。Valiant胸主动脉覆膜支架由镍钛记忆合金和聚对苯二甲酸乙二醇酯(PET)构成,并缝有铂-铱不透X射线标记。Captivia输送系统由一个带集成手柄的一次性导管组成,导丝腔可以兼容0.035“(0.89mm)的导丝。电子束灭菌,产品一次性使用。 | 该产品用于胸降主动脉疾病的治疗,包括但不局限于胸降动脉瘤和胸降主动脉夹层。Valiant胸主动脉覆膜支架适用于动脉瘤、假腔或破裂位点的隔离,以及恢复流经主动脉覆膜支架腔的血流。该器械主要用于常规手术修补候选患者和因已有风险因素不能进行常规手术修补的候选患者。 | 胸降主动脉 |  | c050dbd4-d2a8-11e9-953f-fa163e0a8baf | c050dbd4-d2a8-11e9-953f-fa163e0a8baf | 胸主动脉覆膜支架系统-胸主动脉覆膜支架 | C02060500114014042540000002 | C02060500100011042540000039 | 02-血管介入治疗类材料 | 06-外周血管介入治疗材料 | 05-胸主动脉支架 | 胸主动脉支架（非分支型/覆膜） | 14-合金 | 014-覆膜/非分支型 | VAMF4642C150TE | VAMF4642C150TE |  | 国械注进20143465591 | 集采范围外 | 新增（2025-06-23)、产品名称变更、国家医保耗材27位编码变更、规格变更
21e19f4f-91ea-11eb-8996-40f2e9990f5b | 美敦力（上海）管理有限公司 | 9131000060741770XH | 54c56aa9-7a6e-11f0-88e5-34735a9d8166 | a323402f982211ecb3f890e2ba8d9d30 | 外周血管支架类 | 胸降主动脉 | 胸主动脉覆膜支架系统-胸主动脉覆膜支架 | afab0222-ca05-11e9-953f-fa163e0a8baf | 胸主动脉覆膜支架系统 Valiant Thoracic Stent Graft with the Captivia Delivery System | Medtronic Inc. 美敦力公司 |  | 国械注进20143465591 |  | 该产品由Valiant胸主动脉覆膜支架和Captivia输送系统组成。Valiant胸主动脉覆膜支架由镍钛记忆合金和聚对苯二甲酸乙二醇酯(PET)构成,并缝有铂-铱不透X射线标记。Captivia输送系统由一个带集成手柄的一次性导管组成,导丝腔可以兼容0.035“(0.89mm)的导丝。电子束灭菌,产品一次性使用。 | 该产品用于胸降主动脉疾病的治疗,包括但不局限于胸降动脉瘤和胸降主动脉夹层。Valiant胸主动脉覆膜支架适用于动脉瘤、假腔或破裂位点的隔离,以及恢复流经主动脉覆膜支架腔的血流。该器械主要用于常规手术修补候选患者和因已有风险因素不能进行常规手术修补的候选患者。 | 胸降主动脉 |  | c050dd14-d2a8-11e9-953f-fa163e0a8baf | c050dd14-d2a8-11e9-953f-fa163e0a8baf | 胸主动脉覆膜支架系统-胸主动脉覆膜支架 | C02060500114014042540000001 | C02060500100011042540000038 | 02-血管介入治疗类材料 | 06-外周血管介入治疗材料 | 05-胸主动脉支架 | 胸主动脉支架（非分支型/覆膜） | 14-合金 | 014-覆膜/非分支型 | VAMF4440C150TE | VAMF4440C150TE |  | 国械注进20143465591 | 集采范围外 | 新增（2025-06-23)、产品名称变更、国家医保耗材27位编码变更、规格变更
21e19f4f-91ea-11eb-8996-40f2e9990f5b | 美敦力（上海）管理有限公司 | 9131000060741770XH | 54c56b85-7a6e-11f0-88e5-34735a9d8166 | a323402f982211ecb3f890e2ba8d9d30 | 外周血管支架类 | 胸降主动脉 | 胸主动脉覆膜支架系统-胸主动脉覆膜支架 | afab0222-ca05-11e9-953f-fa163e0a8baf | 胸主动脉覆膜支架系统 Valiant Thoracic Stent Graft with the Captivia Delivery System | Medtronic Inc. 美敦力公司 |  | 国械注进20143465591 |  | 该产品由Valiant胸主动脉覆膜支架和Captivia输送系统组成。Valiant胸主动脉覆膜支架由镍钛记忆合金和聚对苯二甲酸乙二醇酯(PET)构成,并缝有铂-铱不透X射线标记。Captivia输送系统由一个带集成手柄的一次性导管组成,导丝腔可以兼容0.035“(0.89mm)的导丝。电子束灭菌,产品一次性使用。 | 该产品用于胸降主动脉疾病的治疗,包括但不局限于胸降动脉瘤和胸降主动脉夹层。Valiant胸主动脉覆膜支架适用于动脉瘤、假腔或破裂位点的隔离,以及恢复流经主动脉覆膜支架腔的血流。该器械主要用于常规手术修补候选患者和因已有风险因素不能进行常规手术修补的候选患者。 | 胸降主动脉 |  | c050de5b-d2a8-11e9-953f-fa163e0a8baf | c050de5b-d2a8-11e9-953f-fa163e0a8baf | 胸主动脉覆膜支架系统-胸主动脉覆膜支架 | C02060500114014042540000008 | C02060500100011042540000045 | 02-血管介入治疗类材料 | 06-外周血管介入治疗材料 | 05-胸主动脉支架 | 胸主动脉支架（非分支型/覆膜） | 14-合金 | 014-覆膜/非分支型 | VAMF4036C150TE | VAMF4036C150TE |  | 国械注进20143465591 | 集采范围外 | 新增（2025-06-23)、产品名称变更、国家医保耗材27位编码变更、规格变更
60c4c862-8538-11ef-88e5-34735a9d8166 | 上海腾复医疗科技有限公司 | 91310115MA1HB34R95 | 548a1fc4-7a6e-11f0-88e5-34735a9d8166 | e17e1dac-27b9-11ef-9db7-b4055d63f15c | 外周血管支架类 | 取栓支架 | 肺动脉取栓支架系统-肺动脉取栓支架 | 0e50245f-23b5-11ef-9874-b4055d63f28c | 肺动脉取栓支架系统 | 上海腾复医疗科技有限公司 |  | 国械注准20243031010 |  | 该产品由肺动脉取栓支架和血栓抽吸导管两部分组成。肺动脉取栓支架由输送鞘管和连有自膨式网篮结构的推送管同轴组装而成；血栓抽吸导管由抽吸导管、导管芯和抽吸器组成。产品经环氧乙烷灭菌。一次性使用。货架有效期三年。 | 该产品适用于有下述情况之一的急性高危肺栓塞或伴临床恶化的中危肺栓塞的经导管血栓清除治疗：（1）有肺动脉主干或主要分支血栓，并存在高出血风险或溶栓禁忌的患者；（2）有肺动脉主干或主要分支血栓，并经溶栓或积极的内科治疗无效的患者。 | 取栓支架 |  | 4441439f-27be-11ef-9db7-b4055d63f15c | 4441439f-27be-11ef-9db7-b4055d63f15c | 肺动脉取栓支架系统-肺动脉取栓支架 | C02061300114036216170000003 | C02061200101002216170000003 | 02-血管介入治疗类材料 | 06-外周血管介入治疗材料 | 13-外周血管支架 | 外周血管支架（不含药/非覆膜） | 14-合金 | 036-不含药/非覆膜/自膨 | TF-15-18 | TF-15-18 |  | 国械注准20243031010 | 集采范围外 | 国家医保耗材27位编码变更
60c4c862-8538-11ef-88e5-34735a9d8166 | 上海腾复医疗科技有限公司 | 91310115MA1HB34R95 | 548a2096-7a6e-11f0-88e5-34735a9d8166 | e17e1dac-27b9-11ef-9db7-b4055d63f15c | 外周血管支架类 | 取栓支架 | 肺动脉取栓支架系统-肺动脉取栓支架 | 0e50245f-23b5-11ef-9874-b4055d63f28c | 肺动脉取栓支架系统 | 上海腾复医疗科技有限公司 |  | 国械注准20243031010 |  | 该产品由肺动脉取栓支架和血栓抽吸导管两部分组成。肺动脉取栓支架由输送鞘管和连有自膨式网篮结构的推送管同轴组装而成；血栓抽吸导管由抽吸导管、导管芯和抽吸器组成。产品经环氧乙烷灭菌。一次性使用。货架有效期三年。 | 该产品适用于有下述情况之一的急性高危肺栓塞或伴临床恶化的中危肺栓塞的经导管血栓清除治疗：（1）有肺动脉主干或主要分支血栓，并存在高出血风险或溶栓禁忌的患者；（2）有肺动脉主干或主要分支血栓，并经溶栓或积极的内科治疗无效的患者。 | 取栓支架 |  | 4e88f2ad-27be-11ef-9db7-b4055d63f15c | 4e88f2ad-27be-11ef-9db7-b4055d63f15c | 肺动脉取栓支架系统-肺动脉取栓支架 | C02061300114036216170000004 | C02061200101002216170000004 | 02-血管介入治疗类材料 | 06-外周血管介入治疗材料 | 13-外周血管支架 | 外周血管支架（不含药/非覆膜） | 14-合金 | 036-不含药/非覆膜/自膨 | TF-19-25 | TF-19-25 |  | 国械注准20243031010 | 集采范围外 | 国家医保耗材27位编码变更
60c4c862-8538-11ef-88e5-34735a9d8166 | 上海腾复医疗科技有限公司 | 91310115MA1HB34R95 | 548a215f-7a6e-11f0-88e5-34735a9d8166 | e17e1dac-27b9-11ef-9db7-b4055d63f15c | 外周血管支架类 | 取栓支架 | 肺动脉取栓支架系统-肺动脉取栓支架 | 0e50245f-23b5-11ef-9874-b4055d63f28c | 肺动脉取栓支架系统 | 上海腾复医疗科技有限公司 |  | 国械注准20243031010 |  | 该产品由肺动脉取栓支架和血栓抽吸导管两部分组成。肺动脉取栓支架由输送鞘管和连有自膨式网篮结构的推送管同轴组装而成；血栓抽吸导管由抽吸导管、导管芯和抽吸器组成。产品经环氧乙烷灭菌。一次性使用。货架有效期三年。 | 该产品适用于有下述情况之一的急性高危肺栓塞或伴临床恶化的中危肺栓塞的经导管血栓清除治疗：（1）有肺动脉主干或主要分支血栓，并存在高出血风险或溶栓禁忌的患者；（2）有肺动脉主干或主要分支血栓，并经溶栓或积极的内科治疗无效的患者。 | 取栓支架 |  | 297c1631-27be-11ef-9db7-b4055d63f15c | 297c1631-27be-11ef-9db7-b4055d63f15c | 肺动脉取栓支架系统-肺动脉取栓支架 | C02061300114036216170000001 | C02061200101002216170000001 | 02-血管介入治疗类材料 | 06-外周血管介入治疗材料 | 13-外周血管支架 | 外周血管支架（不含药/非覆膜） | 14-合金 | 036-不含药/非覆膜/自膨 | TF-06-10 | TF-06-10 |  | 国械注准20243031010 | 集采范围外 | 国家医保耗材27位编码变更
60c4c862-8538-11ef-88e5-34735a9d8166 | 上海腾复医疗科技有限公司 | 91310115MA1HB34R95 | 548a2227-7a6e-11f0-88e5-34735a9d8166 | e17e1dac-27b9-11ef-9db7-b4055d63f15c | 外周血管支架类 | 取栓支架 | 肺动脉取栓支架系统-肺动脉取栓支架 | 0e50245f-23b5-11ef-9874-b4055d63f28c | 肺动脉取栓支架系统 | 上海腾复医疗科技有限公司 |  | 国械注准20243031010 |  | 该产品由肺动脉取栓支架和血栓抽吸导管两部分组成。肺动脉取栓支架由输送鞘管和连有自膨式网篮结构的推送管同轴组装而成；血栓抽吸导管由抽吸导管、导管芯和抽吸器组成。产品经环氧乙烷灭菌。一次性使用。货架有效期三年。 | 该产品适用于有下述情况之一的急性高危肺栓塞或伴临床恶化的中危肺栓塞的经导管血栓清除治疗：（1）有肺动脉主干或主要分支血栓，并存在高出血风险或溶栓禁忌的患者；（2）有肺动脉主干或主要分支血栓，并经溶栓或积极的内科治疗无效的患者。 | 取栓支架 |  | 375bc270-27be-11ef-9db7-b4055d63f15c | 375bc270-27be-11ef-9db7-b4055d63f15c | 肺动脉取栓支架系统-肺动脉取栓支架 | C02061300114036216170000002 | C02061200101002216170000002 | 02-血管介入治疗类材料 | 06-外周血管介入治疗材料 | 13-外周血管支架 | 外周血管支架（不含药/非覆膜） | 14-合金 | 036-不含药/非覆膜/自膨 | TF-11-14 | TF-11-14 |  | 国械注准20243031010 | 集采范围外 | 国家医保耗材27位编码变更
60c4c862-8538-11ef-88e5-34735a9d8166 | 上海腾复医疗科技有限公司 | 91310115MA1HB34R95 | 54d999b2-7a6e-11f0-88e5-34735a9d8166 | faf855a6-c19c-11ef-94b0-b4055d63f15c | 外周血管支架类 | 取栓支架 | 外周静脉取栓支架系统-外周静脉取栓支架 | d492da52-c103-11ef-94b0-b4055d63f15c | 外周静脉取栓支架系统 | 上海腾复医疗科技有限公司 |  | 国械注准20243032574 |  | 该产品由外周静脉取栓支架和血栓抽吸导管两部分组成。外周静脉取栓支架由取栓支架、输送鞘、推送管及内管组成。血栓抽吸导管由抽吸鞘、抽吸器、充盈器及抽吸管组成。其中，抽吸鞘由抽吸鞘管及衬芯组成。环氧乙烷灭菌，货架有效期3年。 | 该产品适用于有下述情况的下肢深静脉血栓形成（DVT）的经导管血栓清除治疗：（1）急性期髂股和股腘静脉DVT；（2）亚急性期髂股静脉DVT。 | 取栓支架 |  | 17b92699-c1aa-11ef-94b0-b4055d63f15c | 17b92699-c1aa-11ef-94b0-b4055d63f15c | 外周静脉取栓支架系统-外周静脉取栓支架 | C02061600114000216170000001 | C02061200101002216170000005 | 02-血管介入治疗类材料 | 06-外周血管介入治疗材料 | 16-髂股静脉支架 | 髂股静脉支架 | 14-合金 | 000-- | TD-0625-0880 | TD-0625-0880 |  | 国械注准20243032574 | 集采范围外 | 新增（2025-07-14)、产品名称变更、国家医保耗材27位编码变更
60c4c862-8538-11ef-88e5-34735a9d8166 | 上海腾复医疗科技有限公司 | 91310115MA1HB34R95 | 54d99a93-7a6e-11f0-88e5-34735a9d8166 | faf855a6-c19c-11ef-94b0-b4055d63f15c | 外周血管支架类 | 取栓支架 | 外周静脉取栓支架系统-外周静脉取栓支架 | d492da52-c103-11ef-94b0-b4055d63f15c | 外周静脉取栓支架系统 | 上海腾复医疗科技有限公司 |  | 国械注准20243032574 |  | 该产品由外周静脉取栓支架和血栓抽吸导管两部分组成。外周静脉取栓支架由取栓支架、输送鞘、推送管及内管组成。血栓抽吸导管由抽吸鞘、抽吸器、充盈器及抽吸管组成。其中，抽吸鞘由抽吸鞘管及衬芯组成。环氧乙烷灭菌，货架有效期3年。 | 该产品适用于有下述情况的下肢深静脉血栓形成（DVT）的经导管血栓清除治疗：（1）急性期髂股和股腘静脉DVT；（2）亚急性期髂股静脉DVT。 | 取栓支架 |  | 17b9979c-c1aa-11ef-94b0-b4055d63f15c | 17b9979c-c1aa-11ef-94b0-b4055d63f15c | 外周静脉取栓支架系统-外周静脉取栓支架 | C02061600114000216170000002 | C02061200101002216170000006 | 02-血管介入治疗类材料 | 06-外周血管介入治疗材料 | 16-髂股静脉支架 | 髂股静脉支架 | 14-合金 | 000-- | TD-0605-10115 | TD-0605-10115 |  | 国械注准20243032574 | 集采范围外 | 新增（2025-07-14)、产品名称变更、国家医保耗材27位编码变更
60c4c862-8538-11ef-88e5-34735a9d8166 | 上海腾复医疗科技有限公司 | 91310115MA1HB34R95 | 54d99b56-7a6e-11f0-88e5-34735a9d8166 | faf855a6-c19c-11ef-94b0-b4055d63f15c | 外周血管支架类 | 取栓支架 | 外周静脉取栓支架系统-外周静脉取栓支架 | d492da52-c103-11ef-94b0-b4055d63f15c | 外周静脉取栓支架系统 | 上海腾复医疗科技有限公司 |  | 国械注准20243032574 |  | 该产品由外周静脉取栓支架和血栓抽吸导管两部分组成。外周静脉取栓支架由取栓支架、输送鞘、推送管及内管组成。血栓抽吸导管由抽吸鞘、抽吸器、充盈器及抽吸管组成。其中，抽吸鞘由抽吸鞘管及衬芯组成。环氧乙烷灭菌，货架有效期3年。 | 该产品适用于有下述情况的下肢深静脉血栓形成（DVT）的经导管血栓清除治疗：（1）急性期髂股和股腘静脉DVT；（2）亚急性期髂股静脉DVT。 | 取栓支架 |  | 17b9a9a8-c1aa-11ef-94b0-b4055d63f15c | 17b9a9a8-c1aa-11ef-94b0-b4055d63f15c | 外周静脉取栓支架系统-外周静脉取栓支架 | C02061600114000216170000003 | C02061200101002216170000007 | 02-血管介入治疗类材料 | 06-外周血管介入治疗材料 | 16-髂股静脉支架 | 髂股静脉支架 | 14-合金 | 000-- | TD-2615-1280 | TD-2615-1280 |  | 国械注准20243032574 | 集采范围外 | 新增（2025-07-14)、产品名称变更、国家医保耗材27位编码变更
60c4c862-8538-11ef-88e5-34735a9d8166 | 上海腾复医疗科技有限公司 | 91310115MA1HB34R95 | 54d99ee8-7a6e-11f0-88e5-34735a9d8166 | faf855a6-c19c-11ef-94b0-b4055d63f15c | 外周血管支架类 | 取栓支架 | 外周静脉取栓支架系统-外周静脉取栓支架 | d492da52-c103-11ef-94b0-b4055d63f15c | 外周静脉取栓支架系统 | 上海腾复医疗科技有限公司 |  | 国械注准20243032574 |  | 该产品由外周静脉取栓支架和血栓抽吸导管两部分组成。外周静脉取栓支架由取栓支架、输送鞘、推送管及内管组成。血栓抽吸导管由抽吸鞘、抽吸器、充盈器及抽吸管组成。其中，抽吸鞘由抽吸鞘管及衬芯组成。环氧乙烷灭菌，货架有效期3年。 | 该产品适用于有下述情况的下肢深静脉血栓形成（DVT）的经导管血栓清除治疗：（1）急性期髂股和股腘静脉DVT；（2）亚急性期髂股静脉DVT。 | 取栓支架 |  | 17b9b8ff-c1aa-11ef-94b0-b4055d63f15c | 17b9b8ff-c1aa-11ef-94b0-b4055d63f15c | 外周静脉取栓支架系统-外周静脉取栓支架 | C02061600114000216170000004 | C02061200101002216170000008 | 02-血管介入治疗类材料 | 06-外周血管介入治疗材料 | 16-髂股静脉支架 | 髂股静脉支架 | 14-合金 | 000-- | TD-1115-1080 | TD-1115-1080 |  | 国械注准20243032574 | 集采范围外 | 新增（2025-07-14)、产品名称变更、国家医保耗材27位编码变更
60c4c862-8538-11ef-88e5-34735a9d8166 | 上海腾复医疗科技有限公司 | 91310115MA1HB34R95 | 54d99fa7-7a6e-11f0-88e5-34735a9d8166 | faf855a6-c19c-11ef-94b0-b4055d63f15c | 外周血管支架类 | 取栓支架 | 外周静脉取栓支架系统-外周静脉取栓支架 | d492da52-c103-11ef-94b0-b4055d63f15c | 外周静脉取栓支架系统 | 上海腾复医疗科技有限公司 |  | 国械注准20243032574 |  | 该产品由外周静脉取栓支架和血栓抽吸导管两部分组成。外周静脉取栓支架由取栓支架、输送鞘、推送管及内管组成。血栓抽吸导管由抽吸鞘、抽吸器、充盈器及抽吸管组成。其中，抽吸鞘由抽吸鞘管及衬芯组成。环氧乙烷灭菌，货架有效期3年。 | 该产品适用于有下述情况的下肢深静脉血栓形成（DVT）的经导管血栓清除治疗：（1）急性期髂股和股腘静脉DVT；（2）亚急性期髂股静脉DVT。 | 取栓支架 |  | 17b9c194-c1aa-11ef-94b0-b4055d63f15c | 17b9c194-c1aa-11ef-94b0-b4055d63f15c | 外周静脉取栓支架系统-外周静脉取栓支架 | C02061600114000216170000005 | C02061200101002216170000009 | 02-血管介入治疗类材料 | 06-外周血管介入治疗材料 | 16-髂股静脉支架 | 髂股静脉支架 | 14-合金 | 000-- | TD-1705-10115 | TD-1705-10115 |  | 国械注准20243032574 | 集采范围外 | 新增（2025-07-14)、产品名称变更、国家医保耗材27位编码变更
60c4c862-8538-11ef-88e5-34735a9d8166 | 上海腾复医疗科技有限公司 | 91310115MA1HB34R95 | 54d9a061-7a6e-11f0-88e5-34735a9d8166 | faf855a6-c19c-11ef-94b0-b4055d63f15c | 外周血管支架类 | 取栓支架 | 外周静脉取栓支架系统-外周静脉取栓支架 | d492da52-c103-11ef-94b0-b4055d63f15c | 外周静脉取栓支架系统 | 上海腾复医疗科技有限公司 |  | 国械注准20243032574 |  | 该产品由外周静脉取栓支架和血栓抽吸导管两部分组成。外周静脉取栓支架由取栓支架、输送鞘、推送管及内管组成。血栓抽吸导管由抽吸鞘、抽吸器、充盈器及抽吸管组成。其中，抽吸鞘由抽吸鞘管及衬芯组成。环氧乙烷灭菌，货架有效期3年。 | 该产品适用于有下述情况的下肢深静脉血栓形成（DVT）的经导管血栓清除治疗：（1）急性期髂股和股腘静脉DVT；（2）亚急性期髂股静脉DVT。 | 取栓支架 |  | 17b9d3d7-c1aa-11ef-94b0-b4055d63f15c | 17b9d3d7-c1aa-11ef-94b0-b4055d63f15c | 外周静脉取栓支架系统-外周静脉取栓支架 | C02061600114000216170000006 | C02061200101002216170000010 | 02-血管介入治疗类材料 | 06-外周血管介入治疗材料 | 16-髂股静脉支架 | 髂股静脉支架 | 14-合金 | 000-- | TD-0625-1080 | TD-0625-1080 |  | 国械注准20243032574 | 集采范围外 | 新增（2025-07-14)、产品名称变更、国家医保耗材27位编码变更
60c4c862-8538-11ef-88e5-34735a9d8166 | 上海腾复医疗科技有限公司 | 91310115MA1HB34R95 | 54d9a155-7a6e-11f0-88e5-34735a9d8166 | faf855a6-c19c-11ef-94b0-b4055d63f15c | 外周血管支架类 | 取栓支架 | 外周静脉取栓支架系统-外周静脉取栓支架 | d492da52-c103-11ef-94b0-b4055d63f15c | 外周静脉取栓支架系统 | 上海腾复医疗科技有限公司 |  | 国械注准20243032574 |  | 该产品由外周静脉取栓支架和血栓抽吸导管两部分组成。外周静脉取栓支架由取栓支架、输送鞘、推送管及内管组成。血栓抽吸导管由抽吸鞘、抽吸器、充盈器及抽吸管组成。其中，抽吸鞘由抽吸鞘管及衬芯组成。环氧乙烷灭菌，货架有效期3年。 | 该产品适用于有下述情况的下肢深静脉血栓形成（DVT）的经导管血栓清除治疗：（1）急性期髂股和股腘静脉DVT；（2）亚急性期髂股静脉DVT。 | 取栓支架 |  | 17b9dcfc-c1aa-11ef-94b0-b4055d63f15c | 17b9dcfc-c1aa-11ef-94b0-b4055d63f15c | 外周静脉取栓支架系统-外周静脉取栓支架 | C02061600114000216170000007 | C02061200101002216170000011 | 02-血管介入治疗类材料 | 06-外周血管介入治疗材料 | 16-髂股静脉支架 | 髂股静脉支架 | 14-合金 | 000-- | TD-1120-1280 | TD-1120-1280 |  | 国械注准20243032574 | 集采范围外 | 新增（2025-07-14)、产品名称变更、国家医保耗材27位编码变更
60c4c862-8538-11ef-88e5-34735a9d8166 | 上海腾复医疗科技有限公司 | 91310115MA1HB34R95 | 54d9a223-7a6e-11f0-88e5-34735a9d8166 | faf855a6-c19c-11ef-94b0-b4055d63f15c | 外周血管支架类 | 取栓支架 | 外周静脉取栓支架系统-外周静脉取栓支架 | d492da52-c103-11ef-94b0-b4055d63f15c | 外周静脉取栓支架系统 | 上海腾复医疗科技有限公司 |  | 国械注准20243032574 |  | 该产品由外周静脉取栓支架和血栓抽吸导管两部分组成。外周静脉取栓支架由取栓支架、输送鞘、推送管及内管组成。血栓抽吸导管由抽吸鞘、抽吸器、充盈器及抽吸管组成。其中，抽吸鞘由抽吸鞘管及衬芯组成。环氧乙烷灭菌，货架有效期3年。 | 该产品适用于有下述情况的下肢深静脉血栓形成（DVT）的经导管血栓清除治疗：（1）急性期髂股和股腘静脉DVT；（2）亚急性期髂股静脉DVT。 | 取栓支架 |  | 17b9e6c3-c1aa-11ef-94b0-b4055d63f15c | 17b9e6c3-c1aa-11ef-94b0-b4055d63f15c | 外周静脉取栓支架系统-外周静脉取栓支架 | C02061600114000216170000008 | C02061200101002216170000012 | 02-血管介入治疗类材料 | 06-外周血管介入治疗材料 | 16-髂股静脉支架 | 髂股静脉支架 | 14-合金 | 000-- | TD-1120-1080 | TD-1120-1080 |  | 国械注准20243032574 | 集采范围外 | 新增（2025-07-14)、产品名称变更、国家医保耗材27位编码变更
60c4c862-8538-11ef-88e5-34735a9d8166 | 上海腾复医疗科技有限公司 | 91310115MA1HB34R95 | 54d9a2eb-7a6e-11f0-88e5-34735a9d8166 | faf855a6-c19c-11ef-94b0-b4055d63f15c | 外周血管支架类 | 取栓支架 | 外周静脉取栓支架系统-外周静脉取栓支架 | d492da52-c103-11ef-94b0-b4055d63f15c | 外周静脉取栓支架系统 | 上海腾复医疗科技有限公司 |  | 国械注准20243032574 |  | 该产品由外周静脉取栓支架和血栓抽吸导管两部分组成。外周静脉取栓支架由取栓支架、输送鞘、推送管及内管组成。血栓抽吸导管由抽吸鞘、抽吸器、充盈器及抽吸管组成。其中，抽吸鞘由抽吸鞘管及衬芯组成。环氧乙烷灭菌，货架有效期3年。 | 该产品适用于有下述情况的下肢深静脉血栓形成（DVT）的经导管血栓清除治疗：（1）急性期髂股和股腘静脉DVT；（2）亚急性期髂股静脉DVT。 | 取栓支架 |  | 17b9f8e7-c1aa-11ef-94b0-b4055d63f15c | 17b9f8e7-c1aa-11ef-94b0-b4055d63f15c | 外周静脉取栓支架系统-外周静脉取栓支架 | C02061600114000216170000009 | C02061200101002216170000013 | 02-血管介入治疗类材料 | 06-外周血管介入治疗材料 | 16-髂股静脉支架 | 髂股静脉支架 | 14-合金 | 000-- | TD-2605-12115 | TD-2605-12115 |  | 国械注准20243032574 | 集采范围外 | 新增（2025-07-14)、产品名称变更、国家医保耗材27位编码变更
60c4c862-8538-11ef-88e5-34735a9d8166 | 上海腾复医疗科技有限公司 | 91310115MA1HB34R95 | 54d9a3aa-7a6e-11f0-88e5-34735a9d8166 | faf855a6-c19c-11ef-94b0-b4055d63f15c | 外周血管支架类 | 取栓支架 | 外周静脉取栓支架系统-外周静脉取栓支架 | d492da52-c103-11ef-94b0-b4055d63f15c | 外周静脉取栓支架系统 | 上海腾复医疗科技有限公司 |  | 国械注准20243032574 |  | 该产品由外周静脉取栓支架和血栓抽吸导管两部分组成。外周静脉取栓支架由取栓支架、输送鞘、推送管及内管组成。血栓抽吸导管由抽吸鞘、抽吸器、充盈器及抽吸管组成。其中，抽吸鞘由抽吸鞘管及衬芯组成。环氧乙烷灭菌，货架有效期3年。 | 该产品适用于有下述情况的下肢深静脉血栓形成（DVT）的经导管血栓清除治疗：（1）急性期髂股和股腘静脉DVT；（2）亚急性期髂股静脉DVT。 | 取栓支架 |  | 17ba1f0b-c1aa-11ef-94b0-b4055d63f15c | 17ba1f0b-c1aa-11ef-94b0-b4055d63f15c | 外周静脉取栓支架系统-外周静脉取栓支架 | C02061600114000216170000010 | C02061200101002216170000014 | 02-血管介入治疗类材料 | 06-外周血管介入治疗材料 | 16-髂股静脉支架 | 髂股静脉支架 | 14-合金 | 000-- | TD-1705-12115 | TD-1705-12115 |  | 国械注准20243032574 | 集采范围外 | 新增（2025-07-14)、产品名称变更、国家医保耗材27位编码变更
60c4c862-8538-11ef-88e5-34735a9d8166 | 上海腾复医疗科技有限公司 | 91310115MA1HB34R95 | 54d9a463-7a6e-11f0-88e5-34735a9d8166 | faf855a6-c19c-11ef-94b0-b4055d63f15c | 外周血管支架类 | 取栓支架 | 外周静脉取栓支架系统-外周静脉取栓支架 | d492da52-c103-11ef-94b0-b4055d63f15c | 外周静脉取栓支架系统 | 上海腾复医疗科技有限公司 |  | 国械注准20243032574 |  | 该产品由外周静脉取栓支架和血栓抽吸导管两部分组成。外周静脉取栓支架由取栓支架、输送鞘、推送管及内管组成。血栓抽吸导管由抽吸鞘、抽吸器、充盈器及抽吸管组成。其中，抽吸鞘由抽吸鞘管及衬芯组成。环氧乙烷灭菌，货架有效期3年。 | 该产品适用于有下述情况的下肢深静脉血栓形成（DVT）的经导管血栓清除治疗：（1）急性期髂股和股腘静脉DVT；（2）亚急性期髂股静脉DVT。 | 取栓支架 |  | 17ba2ae7-c1aa-11ef-94b0-b4055d63f15c | 17ba2ae7-c1aa-11ef-94b0-b4055d63f15c | 外周静脉取栓支架系统-外周静脉取栓支架 | C02061600114000216170000011 | C02061200101002216170000015 | 02-血管介入治疗类材料 | 06-外周血管介入治疗材料 | 16-髂股静脉支架 | 髂股静脉支架 | 14-合金 | 000-- | TD-2625-1080 | TD-2625-1080 |  | 国械注准20243032574 | 集采范围外 | 新增（2025-07-14)、产品名称变更、国家医保耗材27位编码变更
60c4c862-8538-11ef-88e5-34735a9d8166 | 上海腾复医疗科技有限公司 | 91310115MA1HB34R95 | 54d9a51d-7a6e-11f0-88e5-34735a9d8166 | faf855a6-c19c-11ef-94b0-b4055d63f15c | 外周血管支架类 | 取栓支架 | 外周静脉取栓支架系统-外周静脉取栓支架 | d492da52-c103-11ef-94b0-b4055d63f15c | 外周静脉取栓支架系统 | 上海腾复医疗科技有限公司 |  | 国械注准20243032574 |  | 该产品由外周静脉取栓支架和血栓抽吸导管两部分组成。外周静脉取栓支架由取栓支架、输送鞘、推送管及内管组成。血栓抽吸导管由抽吸鞘、抽吸器、充盈器及抽吸管组成。其中，抽吸鞘由抽吸鞘管及衬芯组成。环氧乙烷灭菌，货架有效期3年。 | 该产品适用于有下述情况的下肢深静脉血栓形成（DVT）的经导管血栓清除治疗：（1）急性期髂股和股腘静脉DVT；（2）亚急性期髂股静脉DVT。 | 取栓支架 |  | 17ba49d3-c1aa-11ef-94b0-b4055d63f15c | 17ba49d3-c1aa-11ef-94b0-b4055d63f15c | 外周静脉取栓支架系统-外周静脉取栓支架 | C02061600114000216170000012 | C02061200101002216170000016 | 02-血管介入治疗类材料 | 06-外周血管介入治疗材料 | 16-髂股静脉支架 | 髂股静脉支架 | 14-合金 | 000-- | TD-0615-0880 | TD-0615-0880 |  | 国械注准20243032574 | 集采范围外 | 新增（2025-07-14)、产品名称变更、国家医保耗材27位编码变更
60c4c862-8538-11ef-88e5-34735a9d8166 | 上海腾复医疗科技有限公司 | 91310115MA1HB34R95 | 54d9a5e1-7a6e-11f0-88e5-34735a9d8166 | faf855a6-c19c-11ef-94b0-b4055d63f15c | 外周血管支架类 | 取栓支架 | 外周静脉取栓支架系统-外周静脉取栓支架 | d492da52-c103-11ef-94b0-b4055d63f15c | 外周静脉取栓支架系统 | 上海腾复医疗科技有限公司 |  | 国械注准20243032574 |  | 该产品由外周静脉取栓支架和血栓抽吸导管两部分组成。外周静脉取栓支架由取栓支架、输送鞘、推送管及内管组成。血栓抽吸导管由抽吸鞘、抽吸器、充盈器及抽吸管组成。其中，抽吸鞘由抽吸鞘管及衬芯组成。环氧乙烷灭菌，货架有效期3年。 | 该产品适用于有下述情况的下肢深静脉血栓形成（DVT）的经导管血栓清除治疗：（1）急性期髂股和股腘静脉DVT；（2）亚急性期髂股静脉DVT。 | 取栓支架 |  | 17ba5e10-c1aa-11ef-94b0-b4055d63f15c | 17ba5e10-c1aa-11ef-94b0-b4055d63f15c | 外周静脉取栓支架系统-外周静脉取栓支架 | C02061600114000216170000013 | C02061200101002216170000017 | 02-血管介入治疗类材料 | 06-外周血管介入治疗材料 | 16-髂股静脉支架 | 髂股静脉支架 | 14-合金 | 000-- | TD-1710-1080 | TD-1710-1080 |  | 国械注准20243032574 | 集采范围外 | 新增（2025-07-14)、产品名称变更、国家医保耗材27位编码变更
60c4c862-8538-11ef-88e5-34735a9d8166 | 上海腾复医疗科技有限公司 | 91310115MA1HB34R95 | 54d9a69f-7a6e-11f0-88e5-34735a9d8166 | faf855a6-c19c-11ef-94b0-b4055d63f15c | 外周血管支架类 | 取栓支架 | 外周静脉取栓支架系统-外周静脉取栓支架 | d492da52-c103-11ef-94b0-b4055d63f15c | 外周静脉取栓支架系统 | 上海腾复医疗科技有限公司 |  | 国械注准20243032574 |  | 该产品由外周静脉取栓支架和血栓抽吸导管两部分组成。外周静脉取栓支架由取栓支架、输送鞘、推送管及内管组成。血栓抽吸导管由抽吸鞘、抽吸器、充盈器及抽吸管组成。其中，抽吸鞘由抽吸鞘管及衬芯组成。环氧乙烷灭菌，货架有效期3年。 | 该产品适用于有下述情况的下肢深静脉血栓形成（DVT）的经导管血栓清除治疗：（1）急性期髂股和股腘静脉DVT；（2）亚急性期髂股静脉DVT。 | 取栓支架 |  | 17ba7404-c1aa-11ef-94b0-b4055d63f15c | 17ba7404-c1aa-11ef-94b0-b4055d63f15c | 外周静脉取栓支架系统-外周静脉取栓支架 | C02061600114000216170000014 | C02061200101002216170000018 | 02-血管介入治疗类材料 | 06-外周血管介入治疗材料 | 16-髂股静脉支架 | 髂股静脉支架 | 14-合金 | 000-- | TD-0620-0880 | TD-0620-0880 |  | 国械注准20243032574 | 集采范围外 | 新增（2025-07-14)、产品名称变更、国家医保耗材27位编码变更
60c4c862-8538-11ef-88e5-34735a9d8166 | 上海腾复医疗科技有限公司 | 91310115MA1HB34R95 | 54d9a759-7a6e-11f0-88e5-34735a9d8166 | faf855a6-c19c-11ef-94b0-b4055d63f15c | 外周血管支架类 | 取栓支架 | 外周静脉取栓支架系统-外周静脉取栓支架 | d492da52-c103-11ef-94b0-b4055d63f15c | 外周静脉取栓支架系统 | 上海腾复医疗科技有限公司 |  | 国械注准20243032574 |  | 该产品由外周静脉取栓支架和血栓抽吸导管两部分组成。外周静脉取栓支架由取栓支架、输送鞘、推送管及内管组成。血栓抽吸导管由抽吸鞘、抽吸器、充盈器及抽吸管组成。其中，抽吸鞘由抽吸鞘管及衬芯组成。环氧乙烷灭菌，货架有效期3年。 | 该产品适用于有下述情况的下肢深静脉血栓形成（DVT）的经导管血栓清除治疗：（1）急性期髂股和股腘静脉DVT；（2）亚急性期髂股静脉DVT。 | 取栓支架 |  | 17ba877d-c1aa-11ef-94b0-b4055d63f15c | 17ba877d-c1aa-11ef-94b0-b4055d63f15c | 外周静脉取栓支架系统-外周静脉取栓支架 | C02061600114000216170000015 | C02061200101002216170000019 | 02-血管介入治疗类材料 | 06-外周血管介入治疗材料 | 16-髂股静脉支架 | 髂股静脉支架 | 14-合金 | 000-- | TD-0605-08115 | TD-0605-08115 |  | 国械注准20243032574 | 集采范围外 | 新增（2025-07-14)、产品名称变更、国家医保耗材27位编码变更
60c4c862-8538-11ef-88e5-34735a9d8166 | 上海腾复医疗科技有限公司 | 91310115MA1HB34R95 | 54d9aaa2-7a6e-11f0-88e5-34735a9d8166 | faf855a6-c19c-11ef-94b0-b4055d63f15c | 外周血管支架类 | 取栓支架 | 外周静脉取栓支架系统-外周静脉取栓支架 | d492da52-c103-11ef-94b0-b4055d63f15c | 外周静脉取栓支架系统 | 上海腾复医疗科技有限公司 |  | 国械注准20243032574 |  | 该产品由外周静脉取栓支架和血栓抽吸导管两部分组成。外周静脉取栓支架由取栓支架、输送鞘、推送管及内管组成。血栓抽吸导管由抽吸鞘、抽吸器、充盈器及抽吸管组成。其中，抽吸鞘由抽吸鞘管及衬芯组成。环氧乙烷灭菌，货架有效期3年。 | 该产品适用于有下述情况的下肢深静脉血栓形成（DVT）的经导管血栓清除治疗：（1）急性期髂股和股腘静脉DVT；（2）亚急性期髂股静脉DVT。 | 取栓支架 |  | 17ba9e2a-c1aa-11ef-94b0-b4055d63f15c | 17ba9e2a-c1aa-11ef-94b0-b4055d63f15c | 外周静脉取栓支架系统-外周静脉取栓支架 | C02061600114000216170000016 | C02061200101002216170000020 | 02-血管介入治疗类材料 | 06-外周血管介入治疗材料 | 16-髂股静脉支架 | 髂股静脉支架 | 14-合金 | 000-- | TD-1125-1280 | TD-1125-1280 |  | 国械注准20243032574 | 集采范围外 | 新增（2025-07-14)、产品名称变更、国家医保耗材27位编码变更
60c4c862-8538-11ef-88e5-34735a9d8166 | 上海腾复医疗科技有限公司 | 91310115MA1HB34R95 | 54d9ab5b-7a6e-11f0-88e5-34735a9d8166 | faf855a6-c19c-11ef-94b0-b4055d63f15c | 外周血管支架类 | 取栓支架 | 外周静脉取栓支架系统-外周静脉取栓支架 | d492da52-c103-11ef-94b0-b4055d63f15c | 外周静脉取栓支架系统 | 上海腾复医疗科技有限公司 |  | 国械注准20243032574 |  | 该产品由外周静脉取栓支架和血栓抽吸导管两部分组成。外周静脉取栓支架由取栓支架、输送鞘、推送管及内管组成。血栓抽吸导管由抽吸鞘、抽吸器、充盈器及抽吸管组成。其中，抽吸鞘由抽吸鞘管及衬芯组成。环氧乙烷灭菌，货架有效期3年。 | 该产品适用于有下述情况的下肢深静脉血栓形成（DVT）的经导管血栓清除治疗：（1）急性期髂股和股腘静脉DVT；（2）亚急性期髂股静脉DVT。 | 取栓支架 |  | 17bab099-c1aa-11ef-94b0-b4055d63f15c | 17bab099-c1aa-11ef-94b0-b4055d63f15c | 外周静脉取栓支架系统-外周静脉取栓支架 | C02061600114000216170000017 | C02061200101002216170000021 | 02-血管介入治疗类材料 | 06-外周血管介入治疗材料 | 16-髂股静脉支架 | 髂股静脉支架 | 14-合金 | 000-- | TD-0610-0880 | TD-0610-0880 |  | 国械注准20243032574 | 集采范围外 | 新增（2025-07-14)、产品名称变更、国家医保耗材27位编码变更
60c4c862-8538-11ef-88e5-34735a9d8166 | 上海腾复医疗科技有限公司 | 91310115MA1HB34R95 | 54d9ac24-7a6e-11f0-88e5-34735a9d8166 | faf855a6-c19c-11ef-94b0-b4055d63f15c | 外周血管支架类 | 取栓支架 | 外周静脉取栓支架系统-外周静脉取栓支架 | d492da52-c103-11ef-94b0-b4055d63f15c | 外周静脉取栓支架系统 | 上海腾复医疗科技有限公司 |  | 国械注准20243032574 |  | 该产品由外周静脉取栓支架和血栓抽吸导管两部分组成。外周静脉取栓支架由取栓支架、输送鞘、推送管及内管组成。血栓抽吸导管由抽吸鞘、抽吸器、充盈器及抽吸管组成。其中，抽吸鞘由抽吸鞘管及衬芯组成。环氧乙烷灭菌，货架有效期3年。 | 该产品适用于有下述情况的下肢深静脉血栓形成（DVT）的经导管血栓清除治疗：（1）急性期髂股和股腘静脉DVT；（2）亚急性期髂股静脉DVT。 | 取栓支架 |  | 17bac2ab-c1aa-11ef-94b0-b4055d63f15c | 17bac2ab-c1aa-11ef-94b0-b4055d63f15c | 外周静脉取栓支架系统-外周静脉取栓支架 | C02061600114000216170000018 | C02061200101002216170000022 | 02-血管介入治疗类材料 | 06-外周血管介入治疗材料 | 16-髂股静脉支架 | 髂股静脉支架 | 14-合金 | 000-- | TD-2610-1280 | TD-2610-1280 |  | 国械注准20243032574 | 集采范围外 | 新增（2025-07-14)、产品名称变更、国家医保耗材27位编码变更
60c4c862-8538-11ef-88e5-34735a9d8166 | 上海腾复医疗科技有限公司 | 91310115MA1HB34R95 | 54d9acdd-7a6e-11f0-88e5-34735a9d8166 | faf855a6-c19c-11ef-94b0-b4055d63f15c | 外周血管支架类 | 取栓支架 | 外周静脉取栓支架系统-外周静脉取栓支架 | d492da52-c103-11ef-94b0-b4055d63f15c | 外周静脉取栓支架系统 | 上海腾复医疗科技有限公司 |  | 国械注准20243032574 |  | 该产品由外周静脉取栓支架和血栓抽吸导管两部分组成。外周静脉取栓支架由取栓支架、输送鞘、推送管及内管组成。血栓抽吸导管由抽吸鞘、抽吸器、充盈器及抽吸管组成。其中，抽吸鞘由抽吸鞘管及衬芯组成。环氧乙烷灭菌，货架有效期3年。 | 该产品适用于有下述情况的下肢深静脉血栓形成（DVT）的经导管血栓清除治疗：（1）急性期髂股和股腘静脉DVT；（2）亚急性期髂股静脉DVT。 | 取栓支架 |  | 17bad4f2-c1aa-11ef-94b0-b4055d63f15c | 17bad4f2-c1aa-11ef-94b0-b4055d63f15c | 外周静脉取栓支架系统-外周静脉取栓支架 | C02061600114000216170000019 | C02061200101002216170000023 | 02-血管介入治疗类材料 | 06-外周血管介入治疗材料 | 16-髂股静脉支架 | 髂股静脉支架 | 14-合金 | 000-- | TD-0620-1080 | TD-0620-1080 |  | 国械注准20243032574 | 集采范围外 | 新增（2025-07-14)、产品名称变更、国家医保耗材27位编码变更
60c4c862-8538-11ef-88e5-34735a9d8166 | 上海腾复医疗科技有限公司 | 91310115MA1HB34R95 | 54d9ad97-7a6e-11f0-88e5-34735a9d8166 | faf855a6-c19c-11ef-94b0-b4055d63f15c | 外周血管支架类 | 取栓支架 | 外周静脉取栓支架系统-外周静脉取栓支架 | d492da52-c103-11ef-94b0-b4055d63f15c | 外周静脉取栓支架系统 | 上海腾复医疗科技有限公司 |  | 国械注准20243032574 |  | 该产品由外周静脉取栓支架和血栓抽吸导管两部分组成。外周静脉取栓支架由取栓支架、输送鞘、推送管及内管组成。血栓抽吸导管由抽吸鞘、抽吸器、充盈器及抽吸管组成。其中，抽吸鞘由抽吸鞘管及衬芯组成。环氧乙烷灭菌，货架有效期3年。 | 该产品适用于有下述情况的下肢深静脉血栓形成（DVT）的经导管血栓清除治疗：（1）急性期髂股和股腘静脉DVT；（2）亚急性期髂股静脉DVT。 | 取栓支架 |  | 17baeaf2-c1aa-11ef-94b0-b4055d63f15c | 17baeaf2-c1aa-11ef-94b0-b4055d63f15c | 外周静脉取栓支架系统-外周静脉取栓支架 | C02061600114000216170000020 | C02061200101002216170000024 | 02-血管介入治疗类材料 | 06-外周血管介入治疗材料 | 16-髂股静脉支架 | 髂股静脉支架 | 14-合金 | 000-- | TD-1725-1080 | TD-1725-1080 |  | 国械注准20243032574 | 集采范围外 | 新增（2025-07-14)、产品名称变更、国家医保耗材27位编码变更
60c4c862-8538-11ef-88e5-34735a9d8166 | 上海腾复医疗科技有限公司 | 91310115MA1HB34R95 | 54d9ae56-7a6e-11f0-88e5-34735a9d8166 | faf855a6-c19c-11ef-94b0-b4055d63f15c | 外周血管支架类 | 取栓支架 | 外周静脉取栓支架系统-外周静脉取栓支架 | d492da52-c103-11ef-94b0-b4055d63f15c | 外周静脉取栓支架系统 | 上海腾复医疗科技有限公司 |  | 国械注准20243032574 |  | 该产品由外周静脉取栓支架和血栓抽吸导管两部分组成。外周静脉取栓支架由取栓支架、输送鞘、推送管及内管组成。血栓抽吸导管由抽吸鞘、抽吸器、充盈器及抽吸管组成。其中，抽吸鞘由抽吸鞘管及衬芯组成。环氧乙烷灭菌，货架有效期3年。 | 该产品适用于有下述情况的下肢深静脉血栓形成（DVT）的经导管血栓清除治疗：（1）急性期髂股和股腘静脉DVT；（2）亚急性期髂股静脉DVT。 | 取栓支架 |  | 17bb00e7-c1aa-11ef-94b0-b4055d63f15c | 17bb00e7-c1aa-11ef-94b0-b4055d63f15c | 外周静脉取栓支架系统-外周静脉取栓支架 | C02061600114000216170000021 | C02061200101002216170000025 | 02-血管介入治疗类材料 | 06-外周血管介入治疗材料 | 16-髂股静脉支架 | 髂股静脉支架 | 14-合金 | 000-- | TD-1725-1280 | TD-1725-1280 |  | 国械注准20243032574 | 集采范围外 | 新增（2025-07-14)、产品名称变更、国家医保耗材27位编码变更
60c4c862-8538-11ef-88e5-34735a9d8166 | 上海腾复医疗科技有限公司 | 91310115MA1HB34R95 | 54d9af28-7a6e-11f0-88e5-34735a9d8166 | faf855a6-c19c-11ef-94b0-b4055d63f15c | 外周血管支架类 | 取栓支架 | 外周静脉取栓支架系统-外周静脉取栓支架 | d492da52-c103-11ef-94b0-b4055d63f15c | 外周静脉取栓支架系统 | 上海腾复医疗科技有限公司 |  | 国械注准20243032574 |  | 该产品由外周静脉取栓支架和血栓抽吸导管两部分组成。外周静脉取栓支架由取栓支架、输送鞘、推送管及内管组成。血栓抽吸导管由抽吸鞘、抽吸器、充盈器及抽吸管组成。其中，抽吸鞘由抽吸鞘管及衬芯组成。环氧乙烷灭菌，货架有效期3年。 | 该产品适用于有下述情况的下肢深静脉血栓形成（DVT）的经导管血栓清除治疗：（1）急性期髂股和股腘静脉DVT；（2）亚急性期髂股静脉DVT。 | 取栓支架 |  | 17bb148e-c1aa-11ef-94b0-b4055d63f15c | 17bb148e-c1aa-11ef-94b0-b4055d63f15c | 外周静脉取栓支架系统-外周静脉取栓支架 | C02061600114000216170000022 | C02061200101002216170000026 | 02-血管介入治疗类材料 | 06-外周血管介入治疗材料 | 16-髂股静脉支架 | 髂股静脉支架 | 14-合金 | 000-- | TD-1105-12115 | TD-1105-12115 |  | 国械注准20243032574 | 集采范围外 | 新增（2025-07-14)、产品名称变更、国家医保耗材27位编码变更
60c4c862-8538-11ef-88e5-34735a9d8166 | 上海腾复医疗科技有限公司 | 91310115MA1HB34R95 | 54d9afe7-7a6e-11f0-88e5-34735a9d8166 | faf855a6-c19c-11ef-94b0-b4055d63f15c | 外周血管支架类 | 取栓支架 | 外周静脉取栓支架系统-外周静脉取栓支架 | d492da52-c103-11ef-94b0-b4055d63f15c | 外周静脉取栓支架系统 | 上海腾复医疗科技有限公司 |  | 国械注准20243032574 |  | 该产品由外周静脉取栓支架和血栓抽吸导管两部分组成。外周静脉取栓支架由取栓支架、输送鞘、推送管及内管组成。血栓抽吸导管由抽吸鞘、抽吸器、充盈器及抽吸管组成。其中，抽吸鞘由抽吸鞘管及衬芯组成。环氧乙烷灭菌，货架有效期3年。 | 该产品适用于有下述情况的下肢深静脉血栓形成（DVT）的经导管血栓清除治疗：（1）急性期髂股和股腘静脉DVT；（2）亚急性期髂股静脉DVT。 | 取栓支架 |  | 17bb3e84-c1aa-11ef-94b0-b4055d63f15c | 17bb3e84-c1aa-11ef-94b0-b4055d63f15c | 外周静脉取栓支架系统-外周静脉取栓支架 | C02061600114000216170000023 | C02061200101002216170000027 | 02-血管介入治疗类材料 | 06-外周血管介入治疗材料 | 16-髂股静脉支架 | 髂股静脉支架 | 14-合金 | 000-- | TD-1720-1280 | TD-1720-1280 |  | 国械注准20243032574 | 集采范围外 | 新增（2025-07-14)、产品名称变更、国家医保耗材27位编码变更
60c4c862-8538-11ef-88e5-34735a9d8166 | 上海腾复医疗科技有限公司 | 91310115MA1HB34R95 | 54d9b0a5-7a6e-11f0-88e5-34735a9d8166 | faf855a6-c19c-11ef-94b0-b4055d63f15c | 外周血管支架类 | 取栓支架 | 外周静脉取栓支架系统-外周静脉取栓支架 | d492da52-c103-11ef-94b0-b4055d63f15c | 外周静脉取栓支架系统 | 上海腾复医疗科技有限公司 |  | 国械注准20243032574 |  | 该产品由外周静脉取栓支架和血栓抽吸导管两部分组成。外周静脉取栓支架由取栓支架、输送鞘、推送管及内管组成。血栓抽吸导管由抽吸鞘、抽吸器、充盈器及抽吸管组成。其中，抽吸鞘由抽吸鞘管及衬芯组成。环氧乙烷灭菌，货架有效期3年。 | 该产品适用于有下述情况的下肢深静脉血栓形成（DVT）的经导管血栓清除治疗：（1）急性期髂股和股腘静脉DVT；（2）亚急性期髂股静脉DVT。 | 取栓支架 |  | 17bb6a34-c1aa-11ef-94b0-b4055d63f15c | 17bb6a34-c1aa-11ef-94b0-b4055d63f15c | 外周静脉取栓支架系统-外周静脉取栓支架 | C02061600114000216170000024 | C02061200101002216170000028 | 02-血管介入治疗类材料 | 06-外周血管介入治疗材料 | 16-髂股静脉支架 | 髂股静脉支架 | 14-合金 | 000-- | TD-2610-1080 | TD-2610-1080 |  | 国械注准20243032574 | 集采范围外 | 新增（2025-07-14)、产品名称变更、国家医保耗材27位编码变更
60c4c862-8538-11ef-88e5-34735a9d8166 | 上海腾复医疗科技有限公司 | 91310115MA1HB34R95 | 54d9b164-7a6e-11f0-88e5-34735a9d8166 | faf855a6-c19c-11ef-94b0-b4055d63f15c | 外周血管支架类 | 取栓支架 | 外周静脉取栓支架系统-外周静脉取栓支架 | d492da52-c103-11ef-94b0-b4055d63f15c | 外周静脉取栓支架系统 | 上海腾复医疗科技有限公司 |  | 国械注准20243032574 |  | 该产品由外周静脉取栓支架和血栓抽吸导管两部分组成。外周静脉取栓支架由取栓支架、输送鞘、推送管及内管组成。血栓抽吸导管由抽吸鞘、抽吸器、充盈器及抽吸管组成。其中，抽吸鞘由抽吸鞘管及衬芯组成。环氧乙烷灭菌，货架有效期3年。 | 该产品适用于有下述情况的下肢深静脉血栓形成（DVT）的经导管血栓清除治疗：（1）急性期髂股和股腘静脉DVT；（2）亚急性期髂股静脉DVT。 | 取栓支架 |  | 17bcdf99-c1aa-11ef-94b0-b4055d63f15c | 17bcdf99-c1aa-11ef-94b0-b4055d63f15c | 外周静脉取栓支架系统-外周静脉取栓支架 | C02061600114000216170000025 | C02061200101002216170000029 | 02-血管介入治疗类材料 | 06-外周血管介入治疗材料 | 16-髂股静脉支架 | 髂股静脉支架 | 14-合金 | 000-- | TD-1720-1080 | TD-1720-1080 |  | 国械注准20243032574 | 集采范围外 | 新增（2025-07-14)、产品名称变更、国家医保耗材27位编码变更
60c4c862-8538-11ef-88e5-34735a9d8166 | 上海腾复医疗科技有限公司 | 91310115MA1HB34R95 | 54d9b222-7a6e-11f0-88e5-34735a9d8166 | faf855a6-c19c-11ef-94b0-b4055d63f15c | 外周血管支架类 | 取栓支架 | 外周静脉取栓支架系统-外周静脉取栓支架 | d492da52-c103-11ef-94b0-b4055d63f15c | 外周静脉取栓支架系统 | 上海腾复医疗科技有限公司 |  | 国械注准20243032574 |  | 该产品由外周静脉取栓支架和血栓抽吸导管两部分组成。外周静脉取栓支架由取栓支架、输送鞘、推送管及内管组成。血栓抽吸导管由抽吸鞘、抽吸器、充盈器及抽吸管组成。其中，抽吸鞘由抽吸鞘管及衬芯组成。环氧乙烷灭菌，货架有效期3年。 | 该产品适用于有下述情况的下肢深静脉血栓形成（DVT）的经导管血栓清除治疗：（1）急性期髂股和股腘静脉DVT；（2）亚急性期髂股静脉DVT。 | 取栓支架 |  | 17bd0f14-c1aa-11ef-94b0-b4055d63f15c | 17bd0f14-c1aa-11ef-94b0-b4055d63f15c | 外周静脉取栓支架系统-外周静脉取栓支架 | C02061600114000216170000026 | C02061200101002216170000030 | 02-血管介入治疗类材料 | 06-外周血管介入治疗材料 | 16-髂股静脉支架 | 髂股静脉支架 | 14-合金 | 000-- | TD-2620-1280 | TD-2620-1280 |  | 国械注准20243032574 | 集采范围外 | 新增（2025-07-14)、产品名称变更、国家医保耗材27位编码变更
60c4c862-8538-11ef-88e5-34735a9d8166 | 上海腾复医疗科技有限公司 | 91310115MA1HB34R95 | 54d9b2eb-7a6e-11f0-88e5-34735a9d8166 | faf855a6-c19c-11ef-94b0-b4055d63f15c | 外周血管支架类 | 取栓支架 | 外周静脉取栓支架系统-外周静脉取栓支架 | d492da52-c103-11ef-94b0-b4055d63f15c | 外周静脉取栓支架系统 | 上海腾复医疗科技有限公司 |  | 国械注准20243032574 |  | 该产品由外周静脉取栓支架和血栓抽吸导管两部分组成。外周静脉取栓支架由取栓支架、输送鞘、推送管及内管组成。血栓抽吸导管由抽吸鞘、抽吸器、充盈器及抽吸管组成。其中，抽吸鞘由抽吸鞘管及衬芯组成。环氧乙烷灭菌，货架有效期3年。 | 该产品适用于有下述情况的下肢深静脉血栓形成（DVT）的经导管血栓清除治疗：（1）急性期髂股和股腘静脉DVT；（2）亚急性期髂股静脉DVT。 | 取栓支架 |  | 17bd5b75-c1aa-11ef-94b0-b4055d63f15c | 17bd5b75-c1aa-11ef-94b0-b4055d63f15c | 外周静脉取栓支架系统-外周静脉取栓支架 | C02061600114000216170000027 | C02061200101002216170000031 | 02-血管介入治疗类材料 | 06-外周血管介入治疗材料 | 16-髂股静脉支架 | 髂股静脉支架 | 14-合金 | 000-- | TD-1125-1080 | TD-1125-1080 |  | 国械注准20243032574 | 集采范围外 | 新增（2025-07-14)、产品名称变更、国家医保耗材27位编码变更
60c4c862-8538-11ef-88e5-34735a9d8166 | 上海腾复医疗科技有限公司 | 91310115MA1HB34R95 | 54d9b633-7a6e-11f0-88e5-34735a9d8166 | faf855a6-c19c-11ef-94b0-b4055d63f15c | 外周血管支架类 | 取栓支架 | 外周静脉取栓支架系统-外周静脉取栓支架 | d492da52-c103-11ef-94b0-b4055d63f15c | 外周静脉取栓支架系统 | 上海腾复医疗科技有限公司 |  | 国械注准20243032574 |  | 该产品由外周静脉取栓支架和血栓抽吸导管两部分组成。外周静脉取栓支架由取栓支架、输送鞘、推送管及内管组成。血栓抽吸导管由抽吸鞘、抽吸器、充盈器及抽吸管组成。其中，抽吸鞘由抽吸鞘管及衬芯组成。环氧乙烷灭菌，货架有效期3年。 | 该产品适用于有下述情况的下肢深静脉血栓形成（DVT）的经导管血栓清除治疗：（1）急性期髂股和股腘静脉DVT；（2）亚急性期髂股静脉DVT。 | 取栓支架 |  | 17bd7930-c1aa-11ef-94b0-b4055d63f15c | 17bd7930-c1aa-11ef-94b0-b4055d63f15c | 外周静脉取栓支架系统-外周静脉取栓支架 | C02061600114000216170000028 | C02061200101002216170000032 | 02-血管介入治疗类材料 | 06-外周血管介入治疗材料 | 16-髂股静脉支架 | 髂股静脉支架 | 14-合金 | 000-- | TD-1110-1280 | TD-1110-1280 |  | 国械注准20243032574 | 集采范围外 | 新增（2025-07-14)、产品名称变更、国家医保耗材27位编码变更
60c4c862-8538-11ef-88e5-34735a9d8166 | 上海腾复医疗科技有限公司 | 91310115MA1HB34R95 | 54d9b6f7-7a6e-11f0-88e5-34735a9d8166 | faf855a6-c19c-11ef-94b0-b4055d63f15c | 外周血管支架类 | 取栓支架 | 外周静脉取栓支架系统-外周静脉取栓支架 | d492da52-c103-11ef-94b0-b4055d63f15c | 外周静脉取栓支架系统 | 上海腾复医疗科技有限公司 |  | 国械注准20243032574 |  | 该产品由外周静脉取栓支架和血栓抽吸导管两部分组成。外周静脉取栓支架由取栓支架、输送鞘、推送管及内管组成。血栓抽吸导管由抽吸鞘、抽吸器、充盈器及抽吸管组成。其中，抽吸鞘由抽吸鞘管及衬芯组成。环氧乙烷灭菌，货架有效期3年。 | 该产品适用于有下述情况的下肢深静脉血栓形成（DVT）的经导管血栓清除治疗：（1）急性期髂股和股腘静脉DVT；（2）亚急性期髂股静脉DVT。 | 取栓支架 |  | 17bd8704-c1aa-11ef-94b0-b4055d63f15c | 17bd8704-c1aa-11ef-94b0-b4055d63f15c | 外周静脉取栓支架系统-外周静脉取栓支架 | C02061600114000216170000029 | C02061200101002216170000033 | 02-血管介入治疗类材料 | 06-外周血管介入治疗材料 | 16-髂股静脉支架 | 髂股静脉支架 | 14-合金 | 000-- | TD-2605-10115 | TD-2605-10115 |  | 国械注准20243032574 | 集采范围外 | 新增（2025-07-14)、产品名称变更、国家医保耗材27位编码变更
60c4c862-8538-11ef-88e5-34735a9d8166 | 上海腾复医疗科技有限公司 | 91310115MA1HB34R95 | 54d9b7c4-7a6e-11f0-88e5-34735a9d8166 | faf855a6-c19c-11ef-94b0-b4055d63f15c | 外周血管支架类 | 取栓支架 | 外周静脉取栓支架系统-外周静脉取栓支架 | d492da52-c103-11ef-94b0-b4055d63f15c | 外周静脉取栓支架系统 | 上海腾复医疗科技有限公司 |  | 国械注准20243032574 |  | 该产品由外周静脉取栓支架和血栓抽吸导管两部分组成。外周静脉取栓支架由取栓支架、输送鞘、推送管及内管组成。血栓抽吸导管由抽吸鞘、抽吸器、充盈器及抽吸管组成。其中，抽吸鞘由抽吸鞘管及衬芯组成。环氧乙烷灭菌，货架有效期3年。 | 该产品适用于有下述情况的下肢深静脉血栓形成（DVT）的经导管血栓清除治疗：（1）急性期髂股和股腘静脉DVT；（2）亚急性期髂股静脉DVT。 | 取栓支架 |  | 17bd9f8e-c1aa-11ef-94b0-b4055d63f15c | 17bd9f8e-c1aa-11ef-94b0-b4055d63f15c | 外周静脉取栓支架系统-外周静脉取栓支架 | C02061600114000216170000030 | C02061200101002216170000034 | 02-血管介入治疗类材料 | 06-外周血管介入治疗材料 | 16-髂股静脉支架 | 髂股静脉支架 | 14-合金 | 000-- | TD-0615-1080 | TD-0615-1080 |  | 国械注准20243032574 | 集采范围外 | 新增（2025-07-14)、产品名称变更、国家医保耗材27位编码变更
60c4c862-8538-11ef-88e5-34735a9d8166 | 上海腾复医疗科技有限公司 | 91310115MA1HB34R95 | 54d9b87e-7a6e-11f0-88e5-34735a9d8166 | faf855a6-c19c-11ef-94b0-b4055d63f15c | 外周血管支架类 | 取栓支架 | 外周静脉取栓支架系统-外周静脉取栓支架 | d492da52-c103-11ef-94b0-b4055d63f15c | 外周静脉取栓支架系统 | 上海腾复医疗科技有限公司 |  | 国械注准20243032574 |  | 该产品由外周静脉取栓支架和血栓抽吸导管两部分组成。外周静脉取栓支架由取栓支架、输送鞘、推送管及内管组成。血栓抽吸导管由抽吸鞘、抽吸器、充盈器及抽吸管组成。其中，抽吸鞘由抽吸鞘管及衬芯组成。环氧乙烷灭菌，货架有效期3年。 | 该产品适用于有下述情况的下肢深静脉血栓形成（DVT）的经导管血栓清除治疗：（1）急性期髂股和股腘静脉DVT；（2）亚急性期髂股静脉DVT。 | 取栓支架 |  | 17bda664-c1aa-11ef-94b0-b4055d63f15c | 17bda664-c1aa-11ef-94b0-b4055d63f15c | 外周静脉取栓支架系统-外周静脉取栓支架 | C02061600114000216170000031 | C02061200101002216170000035 | 02-血管介入治疗类材料 | 06-外周血管介入治疗材料 | 16-髂股静脉支架 | 髂股静脉支架 | 14-合金 | 000-- | TD-1715-1280 | TD-1715-1280 |  | 国械注准20243032574 | 集采范围外 | 新增（2025-07-14)、产品名称变更、国家医保耗材27位编码变更
60c4c862-8538-11ef-88e5-34735a9d8166 | 上海腾复医疗科技有限公司 | 91310115MA1HB34R95 | 54d9b938-7a6e-11f0-88e5-34735a9d8166 | faf855a6-c19c-11ef-94b0-b4055d63f15c | 外周血管支架类 | 取栓支架 | 外周静脉取栓支架系统-外周静脉取栓支架 | d492da52-c103-11ef-94b0-b4055d63f15c | 外周静脉取栓支架系统 | 上海腾复医疗科技有限公司 |  | 国械注准20243032574 |  | 该产品由外周静脉取栓支架和血栓抽吸导管两部分组成。外周静脉取栓支架由取栓支架、输送鞘、推送管及内管组成。血栓抽吸导管由抽吸鞘、抽吸器、充盈器及抽吸管组成。其中，抽吸鞘由抽吸鞘管及衬芯组成。环氧乙烷灭菌，货架有效期3年。 | 该产品适用于有下述情况的下肢深静脉血栓形成（DVT）的经导管血栓清除治疗：（1）急性期髂股和股腘静脉DVT；（2）亚急性期髂股静脉DVT。 | 取栓支架 |  | 17bdb5bf-c1aa-11ef-94b0-b4055d63f15c | 17bdb5bf-c1aa-11ef-94b0-b4055d63f15c | 外周静脉取栓支架系统-外周静脉取栓支架 | C02061600114000216170000032 | C02061200101002216170000036 | 02-血管介入治疗类材料 | 06-外周血管介入治疗材料 | 16-髂股静脉支架 | 髂股静脉支架 | 14-合金 | 000-- | TD-1110-1080 | TD-1110-1080 |  | 国械注准20243032574 | 集采范围外 | 新增（2025-07-14)、产品名称变更、国家医保耗材27位编码变更
60c4c862-8538-11ef-88e5-34735a9d8166 | 上海腾复医疗科技有限公司 | 91310115MA1HB34R95 | 54d9b9fb-7a6e-11f0-88e5-34735a9d8166 | faf855a6-c19c-11ef-94b0-b4055d63f15c | 外周血管支架类 | 取栓支架 | 外周静脉取栓支架系统-外周静脉取栓支架 | d492da52-c103-11ef-94b0-b4055d63f15c | 外周静脉取栓支架系统 | 上海腾复医疗科技有限公司 |  | 国械注准20243032574 |  | 该产品由外周静脉取栓支架和血栓抽吸导管两部分组成。外周静脉取栓支架由取栓支架、输送鞘、推送管及内管组成。血栓抽吸导管由抽吸鞘、抽吸器、充盈器及抽吸管组成。其中，抽吸鞘由抽吸鞘管及衬芯组成。环氧乙烷灭菌，货架有效期3年。 | 该产品适用于有下述情况的下肢深静脉血栓形成（DVT）的经导管血栓清除治疗：（1）急性期髂股和股腘静脉DVT；（2）亚急性期髂股静脉DVT。 | 取栓支架 |  | 17bdc411-c1aa-11ef-94b0-b4055d63f15c | 17bdc411-c1aa-11ef-94b0-b4055d63f15c | 外周静脉取栓支架系统-外周静脉取栓支架 | C02061600114000216170000033 | C02061200101002216170000037 | 02-血管介入治疗类材料 | 06-外周血管介入治疗材料 | 16-髂股静脉支架 | 髂股静脉支架 | 14-合金 | 000-- | TD-2620-1080 | TD-2620-1080 |  | 国械注准20243032574 | 集采范围外 | 新增（2025-07-14)、产品名称变更、国家医保耗材27位编码变更
60c4c862-8538-11ef-88e5-34735a9d8166 | 上海腾复医疗科技有限公司 | 91310115MA1HB34R95 | 54d9babf-7a6e-11f0-88e5-34735a9d8166 | faf855a6-c19c-11ef-94b0-b4055d63f15c | 外周血管支架类 | 取栓支架 | 外周静脉取栓支架系统-外周静脉取栓支架 | d492da52-c103-11ef-94b0-b4055d63f15c | 外周静脉取栓支架系统 | 上海腾复医疗科技有限公司 |  | 国械注准20243032574 |  | 该产品由外周静脉取栓支架和血栓抽吸导管两部分组成。外周静脉取栓支架由取栓支架、输送鞘、推送管及内管组成。血栓抽吸导管由抽吸鞘、抽吸器、充盈器及抽吸管组成。其中，抽吸鞘由抽吸鞘管及衬芯组成。环氧乙烷灭菌，货架有效期3年。 | 该产品适用于有下述情况的下肢深静脉血栓形成（DVT）的经导管血栓清除治疗：（1）急性期髂股和股腘静脉DVT；（2）亚急性期髂股静脉DVT。 | 取栓支架 |  | 17bdd32e-c1aa-11ef-94b0-b4055d63f15c | 17bdd32e-c1aa-11ef-94b0-b4055d63f15c | 外周静脉取栓支架系统-外周静脉取栓支架 | C02061600114000216170000034 | C02061200101002216170000038 | 02-血管介入治疗类材料 | 06-外周血管介入治疗材料 | 16-髂股静脉支架 | 髂股静脉支架 | 14-合金 | 000-- | TD-1715-1080 | TD-1715-1080 |  | 国械注准20243032574 | 集采范围外 | 新增（2025-07-14)、产品名称变更、国家医保耗材27位编码变更
60c4c862-8538-11ef-88e5-34735a9d8166 | 上海腾复医疗科技有限公司 | 91310115MA1HB34R95 | 54d9bb78-7a6e-11f0-88e5-34735a9d8166 | faf855a6-c19c-11ef-94b0-b4055d63f15c | 外周血管支架类 | 取栓支架 | 外周静脉取栓支架系统-外周静脉取栓支架 | d492da52-c103-11ef-94b0-b4055d63f15c | 外周静脉取栓支架系统 | 上海腾复医疗科技有限公司 |  | 国械注准20243032574 |  | 该产品由外周静脉取栓支架和血栓抽吸导管两部分组成。外周静脉取栓支架由取栓支架、输送鞘、推送管及内管组成。血栓抽吸导管由抽吸鞘、抽吸器、充盈器及抽吸管组成。其中，抽吸鞘由抽吸鞘管及衬芯组成。环氧乙烷灭菌，货架有效期3年。 | 该产品适用于有下述情况的下肢深静脉血栓形成（DVT）的经导管血栓清除治疗：（1）急性期髂股和股腘静脉DVT；（2）亚急性期髂股静脉DVT。 | 取栓支架 |  | 17bde181-c1aa-11ef-94b0-b4055d63f15c | 17bde181-c1aa-11ef-94b0-b4055d63f15c | 外周静脉取栓支架系统-外周静脉取栓支架 | C02061600114000216170000035 | C02061200101002216170000039 | 02-血管介入治疗类材料 | 06-外周血管介入治疗材料 | 16-髂股静脉支架 | 髂股静脉支架 | 14-合金 | 000-- | TD-2625-1280 | TD-2625-1280 |  | 国械注准20243032574 | 集采范围外 | 新增（2025-07-14)、产品名称变更、国家医保耗材27位编码变更
60c4c862-8538-11ef-88e5-34735a9d8166 | 上海腾复医疗科技有限公司 | 91310115MA1HB34R95 | 54d9bc32-7a6e-11f0-88e5-34735a9d8166 | faf855a6-c19c-11ef-94b0-b4055d63f15c | 外周血管支架类 | 取栓支架 | 外周静脉取栓支架系统-外周静脉取栓支架 | d492da52-c103-11ef-94b0-b4055d63f15c | 外周静脉取栓支架系统 | 上海腾复医疗科技有限公司 |  | 国械注准20243032574 |  | 该产品由外周静脉取栓支架和血栓抽吸导管两部分组成。外周静脉取栓支架由取栓支架、输送鞘、推送管及内管组成。血栓抽吸导管由抽吸鞘、抽吸器、充盈器及抽吸管组成。其中，抽吸鞘由抽吸鞘管及衬芯组成。环氧乙烷灭菌，货架有效期3年。 | 该产品适用于有下述情况的下肢深静脉血栓形成（DVT）的经导管血栓清除治疗：（1）急性期髂股和股腘静脉DVT；（2）亚急性期髂股静脉DVT。 | 取栓支架 |  | 17bdf109-c1aa-11ef-94b0-b4055d63f15c | 17bdf109-c1aa-11ef-94b0-b4055d63f15c | 外周静脉取栓支架系统-外周静脉取栓支架 | C02061600114000216170000036 | C02061200101002216170000040 | 02-血管介入治疗类材料 | 06-外周血管介入治疗材料 | 16-髂股静脉支架 | 髂股静脉支架 | 14-合金 | 000-- | TD-0610-1080 | TD-0610-1080 |  | 国械注准20243032574 | 集采范围外 | 新增（2025-07-14)、产品名称变更、国家医保耗材27位编码变更
60c4c862-8538-11ef-88e5-34735a9d8166 | 上海腾复医疗科技有限公司 | 91310115MA1HB34R95 | 54d9bcec-7a6e-11f0-88e5-34735a9d8166 | faf855a6-c19c-11ef-94b0-b4055d63f15c | 外周血管支架类 | 取栓支架 | 外周静脉取栓支架系统-外周静脉取栓支架 | d492da52-c103-11ef-94b0-b4055d63f15c | 外周静脉取栓支架系统 | 上海腾复医疗科技有限公司 |  | 国械注准20243032574 |  | 该产品由外周静脉取栓支架和血栓抽吸导管两部分组成。外周静脉取栓支架由取栓支架、输送鞘、推送管及内管组成。血栓抽吸导管由抽吸鞘、抽吸器、充盈器及抽吸管组成。其中，抽吸鞘由抽吸鞘管及衬芯组成。环氧乙烷灭菌，货架有效期3年。 | 该产品适用于有下述情况的下肢深静脉血栓形成（DVT）的经导管血栓清除治疗：（1）急性期髂股和股腘静脉DVT；（2）亚急性期髂股静脉DVT。 | 取栓支架 |  | 17be005c-c1aa-11ef-94b0-b4055d63f15c | 17be005c-c1aa-11ef-94b0-b4055d63f15c | 外周静脉取栓支架系统-外周静脉取栓支架 | C02061600114000216170000037 | C02061200101002216170000041 | 02-血管介入治疗类材料 | 06-外周血管介入治疗材料 | 16-髂股静脉支架 | 髂股静脉支架 | 14-合金 | 000-- | TD-1105-10115 | TD-1105-10115 |  | 国械注准20243032574 | 集采范围外 | 新增（2025-07-14)、产品名称变更、国家医保耗材27位编码变更
60c4c862-8538-11ef-88e5-34735a9d8166 | 上海腾复医疗科技有限公司 | 91310115MA1HB34R95 | 54d9bdab-7a6e-11f0-88e5-34735a9d8166 | faf855a6-c19c-11ef-94b0-b4055d63f15c | 外周血管支架类 | 取栓支架 | 外周静脉取栓支架系统-外周静脉取栓支架 | d492da52-c103-11ef-94b0-b4055d63f15c | 外周静脉取栓支架系统 | 上海腾复医疗科技有限公司 |  | 国械注准20243032574 |  | 该产品由外周静脉取栓支架和血栓抽吸导管两部分组成。外周静脉取栓支架由取栓支架、输送鞘、推送管及内管组成。血栓抽吸导管由抽吸鞘、抽吸器、充盈器及抽吸管组成。其中，抽吸鞘由抽吸鞘管及衬芯组成。环氧乙烷灭菌，货架有效期3年。 | 该产品适用于有下述情况的下肢深静脉血栓形成（DVT）的经导管血栓清除治疗：（1）急性期髂股和股腘静脉DVT；（2）亚急性期髂股静脉DVT。 | 取栓支架 |  | 17be112a-c1aa-11ef-94b0-b4055d63f15c | 17be112a-c1aa-11ef-94b0-b4055d63f15c | 外周静脉取栓支架系统-外周静脉取栓支架 | C02061600114000216170000038 | C02061200101002216170000042 | 02-血管介入治疗类材料 | 06-外周血管介入治疗材料 | 16-髂股静脉支架 | 髂股静脉支架 | 14-合金 | 000-- | TD-1710-1280 | TD-1710-1280 |  | 国械注准20243032574 | 集采范围外 | 新增（2025-07-14)、产品名称变更、国家医保耗材27位编码变更
60c4c862-8538-11ef-88e5-34735a9d8166 | 上海腾复医疗科技有限公司 | 91310115MA1HB34R95 | 54d9be6e-7a6e-11f0-88e5-34735a9d8166 | faf855a6-c19c-11ef-94b0-b4055d63f15c | 外周血管支架类 | 取栓支架 | 外周静脉取栓支架系统-外周静脉取栓支架 | d492da52-c103-11ef-94b0-b4055d63f15c | 外周静脉取栓支架系统 | 上海腾复医疗科技有限公司 |  | 国械注准20243032574 |  | 该产品由外周静脉取栓支架和血栓抽吸导管两部分组成。外周静脉取栓支架由取栓支架、输送鞘、推送管及内管组成。血栓抽吸导管由抽吸鞘、抽吸器、充盈器及抽吸管组成。其中，抽吸鞘由抽吸鞘管及衬芯组成。环氧乙烷灭菌，货架有效期3年。 | 该产品适用于有下述情况的下肢深静脉血栓形成（DVT）的经导管血栓清除治疗：（1）急性期髂股和股腘静脉DVT；（2）亚急性期髂股静脉DVT。 | 取栓支架 |  | 17be2156-c1aa-11ef-94b0-b4055d63f15c | 17be2156-c1aa-11ef-94b0-b4055d63f15c | 外周静脉取栓支架系统-外周静脉取栓支架 | C02061600114000216170000039 | C02061200101002216170000043 | 02-血管介入治疗类材料 | 06-外周血管介入治疗材料 | 16-髂股静脉支架 | 髂股静脉支架 | 14-合金 | 000-- | TD-1115-1280 | TD-1115-1280 |  | 国械注准20243032574 | 集采范围外 | 新增（2025-07-14)、产品名称变更、国家医保耗材27位编码变更
60c4c862-8538-11ef-88e5-34735a9d8166 | 上海腾复医疗科技有限公司 | 91310115MA1HB34R95 | 54d9c1d9-7a6e-11f0-88e5-34735a9d8166 | faf855a6-c19c-11ef-94b0-b4055d63f15c | 外周血管支架类 | 取栓支架 | 外周静脉取栓支架系统-外周静脉取栓支架 | d492da52-c103-11ef-94b0-b4055d63f15c | 外周静脉取栓支架系统 | 上海腾复医疗科技有限公司 |  | 国械注准20243032574 |  | 该产品由外周静脉取栓支架和血栓抽吸导管两部分组成。外周静脉取栓支架由取栓支架、输送鞘、推送管及内管组成。血栓抽吸导管由抽吸鞘、抽吸器、充盈器及抽吸管组成。其中，抽吸鞘由抽吸鞘管及衬芯组成。环氧乙烷灭菌，货架有效期3年。 | 该产品适用于有下述情况的下肢深静脉血栓形成（DVT）的经导管血栓清除治疗：（1）急性期髂股和股腘静脉DVT；（2）亚急性期髂股静脉DVT。 | 取栓支架 |  | 17be2b63-c1aa-11ef-94b0-b4055d63f15c | 17be2b63-c1aa-11ef-94b0-b4055d63f15c | 外周静脉取栓支架系统-外周静脉取栓支架 | C02061600114000216170000040 | C02061200101002216170000044 | 02-血管介入治疗类材料 | 06-外周血管介入治疗材料 | 16-髂股静脉支架 | 髂股静脉支架 | 14-合金 | 000-- | TD-2615-1080 | TD-2615-1080 |  | 国械注准20243032574 | 集采范围外 | 新增（2025-07-14)、产品名称变更、国家医保耗材27位编码变更
6f0035cd-955c-11ed-bda4-34735a9d8166 | 上海微创心脉医疗科技（集团）股份有限公司 | 913101150512565326 | 54897801-7a6e-11f0-88e5-34735a9d8166 | 7ea5fb52-cf8e-11e9-953f-fa163e0a8baf | 外周血管支架类 | 腹主动脉 | 腹主动脉覆膜支架及输送系统-支架 | b321f87e-9c78-11e9-b4ed-fa163e0a8baf | 腹主动脉覆膜支架及输送系统 | 上海微创心脉医疗科技（集团）股份有限公司 |  | 国械注准20193130182 |  | 该产品由预装覆膜支架和输送系统组成。覆膜支架包括主体覆膜支架、分支覆膜支架、CUFF覆膜支架，由金属支架（镍钛合金）、覆膜（PET）、缝合线（PET）、后释放线（聚乙烯）和显影点（铂铱合金和钽）组成。主体覆膜支架裸段有倒钩结构。输送系统用于实现覆膜支架在人体内的输送、控制和释放，主要由锥形头、内管、衬管、外管、手柄等零部件组成。环氧乙烷灭菌，一次性使用。货架有效期二年。 | 该产品适用于近端瘤颈长度≥15mm的腹主动脉瘤。 | 腹主动脉 |  | 19787d65-d39e-11e9-953f-fa163e0a8baf | 19787d65-d39e-11e9-953f-fa163e0a8baf | 腹主动脉覆膜支架及输送系统-支架 | C02060700114018025010000024 | C02060800100001025010000174 | 02-血管介入治疗类材料 | 06-外周血管介入治疗材料 | 07-腹主动脉支架 | 腹主动脉支架（非分支型） | 14-合金 | 018-非分支型/延长型 | 分支覆膜支架远端直径：22mm，分支覆膜支架覆膜长度：110mm | CL22-110 | 0106935593796303 | 国械注准20193130182 | 集采范围外 | 国家医保耗材27位编码变更
6f0035cd-955c-11ed-bda4-34735a9d8166 | 上海微创心脉医疗科技（集团）股份有限公司 | 913101150512565326 | 548978d3-7a6e-11f0-88e5-34735a9d8166 | 7ea5fb52-cf8e-11e9-953f-fa163e0a8baf | 外周血管支架类 | 腹主动脉 | 腹主动脉覆膜支架及输送系统-支架 | b321f87e-9c78-11e9-b4ed-fa163e0a8baf | 腹主动脉覆膜支架及输送系统 | 上海微创心脉医疗科技（集团）股份有限公司 |  | 国械注准20193130182 |  | 该产品由预装覆膜支架和输送系统组成。覆膜支架包括主体覆膜支架、分支覆膜支架、CUFF覆膜支架，由金属支架（镍钛合金）、覆膜（PET）、缝合线（PET）、后释放线（聚乙烯）和显影点（铂铱合金和钽）组成。主体覆膜支架裸段有倒钩结构。输送系统用于实现覆膜支架在人体内的输送、控制和释放，主要由锥形头、内管、衬管、外管、手柄等零部件组成。环氧乙烷灭菌，一次性使用。货架有效期二年。 | 该产品适用于近端瘤颈长度≥15mm的腹主动脉瘤。 | 腹主动脉 |  | 19787fd8-d39e-11e9-953f-fa163e0a8baf | 19787fd8-d39e-11e9-953f-fa163e0a8baf | 腹主动脉覆膜支架及输送系统-支架 | C02060700114018025010000025 | C02060800100001025010000175 | 02-血管介入治疗类材料 | 06-外周血管介入治疗材料 | 07-腹主动脉支架 | 腹主动脉支架（非分支型） | 14-合金 | 018-非分支型/延长型 | 分支覆膜支架远端直径：10mm，分支覆膜支架覆膜长度：100mm | CL10-100 | 0106935593753993 | 国械注准20193130182 | 集采范围外 | 国家医保耗材27位编码变更
6f0035cd-955c-11ed-bda4-34735a9d8166 | 上海微创心脉医疗科技（集团）股份有限公司 | 913101150512565326 | 548979a6-7a6e-11f0-88e5-34735a9d8166 | 7ea5fb52-cf8e-11e9-953f-fa163e0a8baf | 外周血管支架类 | 腹主动脉 | 腹主动脉覆膜支架及输送系统-支架 | b321f87e-9c78-11e9-b4ed-fa163e0a8baf | 腹主动脉覆膜支架及输送系统 | 上海微创心脉医疗科技（集团）股份有限公司 |  | 国械注准20193130182 |  | 该产品由预装覆膜支架和输送系统组成。覆膜支架包括主体覆膜支架、分支覆膜支架、CUFF覆膜支架，由金属支架（镍钛合金）、覆膜（PET）、缝合线（PET）、后释放线（聚乙烯）和显影点（铂铱合金和钽）组成。主体覆膜支架裸段有倒钩结构。输送系统用于实现覆膜支架在人体内的输送、控制和释放，主要由锥形头、内管、衬管、外管、手柄等零部件组成。环氧乙烷灭菌，一次性使用。货架有效期二年。 | 该产品适用于近端瘤颈长度≥15mm的腹主动脉瘤。 | 腹主动脉 |  | 1978827a-d39e-11e9-953f-fa163e0a8baf | 1978827a-d39e-11e9-953f-fa163e0a8baf | 腹主动脉覆膜支架及输送系统-支架 | C02060700114018025010000026 | C02060800100001025010000176 | 02-血管介入治疗类材料 | 06-外周血管介入治疗材料 | 07-腹主动脉支架 | 腹主动脉支架（非分支型） | 14-合金 | 018-非分支型/延长型 | 分支覆膜支架远端直径：24mm，分支覆膜支架覆膜长度：100mm | CL24-100 | 0106935593754150 | 国械注准20193130182 | 集采范围外 | 国家医保耗材27位编码变更
6f0035cd-955c-11ed-bda4-34735a9d8166 | 上海微创心脉医疗科技（集团）股份有限公司 | 913101150512565326 | 54897a69-7a6e-11f0-88e5-34735a9d8166 | 7ea5fb52-cf8e-11e9-953f-fa163e0a8baf | 外周血管支架类 | 腹主动脉 | 腹主动脉覆膜支架及输送系统-支架 | b321f87e-9c78-11e9-b4ed-fa163e0a8baf | 腹主动脉覆膜支架及输送系统 | 上海微创心脉医疗科技（集团）股份有限公司 |  | 国械注准20193130182 |  | 该产品由预装覆膜支架和输送系统组成。覆膜支架包括主体覆膜支架、分支覆膜支架、CUFF覆膜支架，由金属支架（镍钛合金）、覆膜（PET）、缝合线（PET）、后释放线（聚乙烯）和显影点（铂铱合金和钽）组成。主体覆膜支架裸段有倒钩结构。输送系统用于实现覆膜支架在人体内的输送、控制和释放，主要由锥形头、内管、衬管、外管、手柄等零部件组成。环氧乙烷灭菌，一次性使用。货架有效期二年。 | 该产品适用于近端瘤颈长度≥15mm的腹主动脉瘤。 | 腹主动脉 |  | 197884ec-d39e-11e9-953f-fa163e0a8baf | 197884ec-d39e-11e9-953f-fa163e0a8baf | 腹主动脉覆膜支架及输送系统-支架 | C02060700114018025010000027 | C02060800100001025010000177 | 02-血管介入治疗类材料 | 06-外周血管介入治疗材料 | 07-腹主动脉支架 | 腹主动脉支架（非分支型） | 14-合金 | 018-非分支型/延长型 | 分支覆膜支架远端直径：20mm，分支覆膜支架覆膜长度：110mm | CL20-110 | 0106935593796273 | 国械注准20193130182 | 集采范围外 | 国家医保耗材27位编码变更
6f0035cd-955c-11ed-bda4-34735a9d8166 | 上海微创心脉医疗科技（集团）股份有限公司 | 913101150512565326 | 54897b2d-7a6e-11f0-88e5-34735a9d8166 | 7ea5fb52-cf8e-11e9-953f-fa163e0a8baf | 外周血管支架类 | 腹主动脉 | 腹主动脉覆膜支架及输送系统-支架 | b321f87e-9c78-11e9-b4ed-fa163e0a8baf | 腹主动脉覆膜支架及输送系统 | 上海微创心脉医疗科技（集团）股份有限公司 |  | 国械注准20193130182 |  | 该产品由预装覆膜支架和输送系统组成。覆膜支架包括主体覆膜支架、分支覆膜支架、CUFF覆膜支架，由金属支架（镍钛合金）、覆膜（PET）、缝合线（PET）、后释放线（聚乙烯）和显影点（铂铱合金和钽）组成。主体覆膜支架裸段有倒钩结构。输送系统用于实现覆膜支架在人体内的输送、控制和释放，主要由锥形头、内管、衬管、外管、手柄等零部件组成。环氧乙烷灭菌，一次性使用。货架有效期二年。 | 该产品适用于近端瘤颈长度≥15mm的腹主动脉瘤。 | 腹主动脉 |  | 19788727-d39e-11e9-953f-fa163e0a8baf | 19788727-d39e-11e9-953f-fa163e0a8baf | 腹主动脉覆膜支架及输送系统-支架 | C02060700114018025010000028 | C02060800100001025010000178 | 02-血管介入治疗类材料 | 06-外周血管介入治疗材料 | 07-腹主动脉支架 | 腹主动脉支架（非分支型） | 14-合金 | 018-非分支型/延长型 | 分支覆膜支架远端直径：20mm，分支覆膜支架覆膜长度：120mm | CL20-120 | 0106935593754129 | 国械注准20193130182 | 集采范围外 | 国家医保耗材27位编码变更
6f0035cd-955c-11ed-bda4-34735a9d8166 | 上海微创心脉医疗科技（集团）股份有限公司 | 913101150512565326 | 54897bf0-7a6e-11f0-88e5-34735a9d8166 | 7ea5fb52-cf8e-11e9-953f-fa163e0a8baf | 外周血管支架类 | 腹主动脉 | 腹主动脉覆膜支架及输送系统-支架 | b321f87e-9c78-11e9-b4ed-fa163e0a8baf | 腹主动脉覆膜支架及输送系统 | 上海微创心脉医疗科技（集团）股份有限公司 |  | 国械注准20193130182 |  | 该产品由预装覆膜支架和输送系统组成。覆膜支架包括主体覆膜支架、分支覆膜支架、CUFF覆膜支架，由金属支架（镍钛合金）、覆膜（PET）、缝合线（PET）、后释放线（聚乙烯）和显影点（铂铱合金和钽）组成。主体覆膜支架裸段有倒钩结构。输送系统用于实现覆膜支架在人体内的输送、控制和释放，主要由锥形头、内管、衬管、外管、手柄等零部件组成。环氧乙烷灭菌，一次性使用。货架有效期二年。 | 该产品适用于近端瘤颈长度≥15mm的腹主动脉瘤。 | 腹主动脉 |  | 19788982-d39e-11e9-953f-fa163e0a8baf | 19788982-d39e-11e9-953f-fa163e0a8baf | 腹主动脉覆膜支架及输送系统-支架 | C02060700114018025010000029 | C02060800100001025010000179 | 02-血管介入治疗类材料 | 06-外周血管介入治疗材料 | 07-腹主动脉支架 | 腹主动脉支架（非分支型） | 14-合金 | 018-非分支型/延长型 | 分支覆膜支架远端直径：20mm，分支覆膜支架覆膜长度：100mm | CL20-100 | 0106935593754112 | 国械注准20193130182 | 集采范围外 | 国家医保耗材27位编码变更
6f0035cd-955c-11ed-bda4-34735a9d8166 | 上海微创心脉医疗科技（集团）股份有限公司 | 913101150512565326 | 54897cbd-7a6e-11f0-88e5-34735a9d8166 | 7ea5fb52-cf8e-11e9-953f-fa163e0a8baf | 外周血管支架类 | 腹主动脉 | 腹主动脉覆膜支架及输送系统-支架 | b321f87e-9c78-11e9-b4ed-fa163e0a8baf | 腹主动脉覆膜支架及输送系统 | 上海微创心脉医疗科技（集团）股份有限公司 |  | 国械注准20193130182 |  | 该产品由预装覆膜支架和输送系统组成。覆膜支架包括主体覆膜支架、分支覆膜支架、CUFF覆膜支架，由金属支架（镍钛合金）、覆膜（PET）、缝合线（PET）、后释放线（聚乙烯）和显影点（铂铱合金和钽）组成。主体覆膜支架裸段有倒钩结构。输送系统用于实现覆膜支架在人体内的输送、控制和释放，主要由锥形头、内管、衬管、外管、手柄等零部件组成。环氧乙烷灭菌，一次性使用。货架有效期二年。 | 该产品适用于近端瘤颈长度≥15mm的腹主动脉瘤。 | 腹主动脉 |  | 3a15cf3a-38b7-11ec-921a-0050568f9c84 | 3a15cf3a-38b7-11ec-921a-0050568f9c84 | 腹主动脉覆膜支架及输送系统-支架 | C02060700114018025010000030 | C02060800100001025010000194 | 02-血管介入治疗类材料 | 06-外周血管介入治疗材料 | 07-腹主动脉支架 | 腹主动脉支架（非分支型） | 14-合金 | 018-非分支型/延长型 | 分支覆膜支架远端直径：10mm，分支覆膜支架覆膜长度：90mm | CL10-90 | 0106935593796143 | 国械注准20193130182 | 集采范围外 | 国家医保耗材27位编码变更
6f0035cd-955c-11ed-bda4-34735a9d8166 | 上海微创心脉医疗科技（集团）股份有限公司 | 913101150512565326 | 54897d8b-7a6e-11f0-88e5-34735a9d8166 | 7ea5fb52-cf8e-11e9-953f-fa163e0a8baf | 外周血管支架类 | 腹主动脉 | 腹主动脉覆膜支架及输送系统-支架 | b321f87e-9c78-11e9-b4ed-fa163e0a8baf | 腹主动脉覆膜支架及输送系统 | 上海微创心脉医疗科技（集团）股份有限公司 |  | 国械注准20193130182 |  | 该产品由预装覆膜支架和输送系统组成。覆膜支架包括主体覆膜支架、分支覆膜支架、CUFF覆膜支架，由金属支架（镍钛合金）、覆膜（PET）、缝合线（PET）、后释放线（聚乙烯）和显影点（铂铱合金和钽）组成。主体覆膜支架裸段有倒钩结构。输送系统用于实现覆膜支架在人体内的输送、控制和释放，主要由锥形头、内管、衬管、外管、手柄等零部件组成。环氧乙烷灭菌，一次性使用。货架有效期二年。 | 该产品适用于近端瘤颈长度≥15mm的腹主动脉瘤。 | 腹主动脉 |  | 3a16dc84-38b7-11ec-921a-0050568f9c84 | 3a16dc84-38b7-11ec-921a-0050568f9c84 | 腹主动脉覆膜支架及输送系统-支架 | C02060700114018025010000031 | C02060800100001025010000195 | 02-血管介入治疗类材料 | 06-外周血管介入治疗材料 | 07-腹主动脉支架 | 腹主动脉支架（非分支型） | 14-合金 | 018-非分支型/延长型 | 分支覆膜支架远端直径：13mm，分支覆膜支架覆膜长度：130mm | CL13-130 | 0106935593796198 | 国械注准20193130182 | 集采范围外 | 国家医保耗材27位编码变更
6f0035cd-955c-11ed-bda4-34735a9d8166 | 上海微创心脉医疗科技（集团）股份有限公司 | 913101150512565326 | 54897e53-7a6e-11f0-88e5-34735a9d8166 | 7ea5fb52-cf8e-11e9-953f-fa163e0a8baf | 外周血管支架类 | 腹主动脉 | 腹主动脉覆膜支架及输送系统-支架 | b321f87e-9c78-11e9-b4ed-fa163e0a8baf | 腹主动脉覆膜支架及输送系统 | 上海微创心脉医疗科技（集团）股份有限公司 |  | 国械注准20193130182 |  | 该产品由预装覆膜支架和输送系统组成。覆膜支架包括主体覆膜支架、分支覆膜支架、CUFF覆膜支架，由金属支架（镍钛合金）、覆膜（PET）、缝合线（PET）、后释放线（聚乙烯）和显影点（铂铱合金和钽）组成。主体覆膜支架裸段有倒钩结构。输送系统用于实现覆膜支架在人体内的输送、控制和释放，主要由锥形头、内管、衬管、外管、手柄等零部件组成。环氧乙烷灭菌，一次性使用。货架有效期二年。 | 该产品适用于近端瘤颈长度≥15mm的腹主动脉瘤。 | 腹主动脉 |  | 3a190f4d-38b7-11ec-921a-0050568f9c84 | 3a190f4d-38b7-11ec-921a-0050568f9c84 | 腹主动脉覆膜支架及输送系统-支架 | C02060700114018025010000032 | C02060800100001025010000196 | 02-血管介入治疗类材料 | 06-外周血管介入治疗材料 | 07-腹主动脉支架 | 腹主动脉支架（非分支型） | 14-合金 | 018-非分支型/延长型 | 分支覆膜支架远端直径：10mm，分支覆膜支架覆膜长度：130mm | CL10-130 | 0106935593796167 | 国械注准20193130182 | 集采范围外 | 国家医保耗材27位编码变更
6f0035cd-955c-11ed-bda4-34735a9d8166 | 上海微创心脉医疗科技（集团）股份有限公司 | 913101150512565326 | 54897f2a-7a6e-11f0-88e5-34735a9d8166 | 7ea5fb52-cf8e-11e9-953f-fa163e0a8baf | 外周血管支架类 | 腹主动脉 | 腹主动脉覆膜支架及输送系统-支架 | b321f87e-9c78-11e9-b4ed-fa163e0a8baf | 腹主动脉覆膜支架及输送系统 | 上海微创心脉医疗科技（集团）股份有限公司 |  | 国械注准20193130182 |  | 该产品由预装覆膜支架和输送系统组成。覆膜支架包括主体覆膜支架、分支覆膜支架、CUFF覆膜支架，由金属支架（镍钛合金）、覆膜（PET）、缝合线（PET）、后释放线（聚乙烯）和显影点（铂铱合金和钽）组成。主体覆膜支架裸段有倒钩结构。输送系统用于实现覆膜支架在人体内的输送、控制和释放，主要由锥形头、内管、衬管、外管、手柄等零部件组成。环氧乙烷灭菌，一次性使用。货架有效期二年。 | 该产品适用于近端瘤颈长度≥15mm的腹主动脉瘤。 | 腹主动脉 |  | 3a1911a9-38b7-11ec-921a-0050568f9c84 | 3a1911a9-38b7-11ec-921a-0050568f9c84 | 腹主动脉覆膜支架及输送系统-支架 | C02060700114018025010000033 | C02060800100001025010000197 | 02-血管介入治疗类材料 | 06-外周血管介入治疗材料 | 07-腹主动脉支架 | 腹主动脉支架（非分支型） | 14-合金 | 018-非分支型/延长型 | 分支覆膜支架远端直径：22mm，分支覆膜支架覆膜长度：130mm | CL22-130 | 0106935593796310 | 国械注准20193130182 | 集采范围外 | 国家医保耗材27位编码变更
6f0035cd-955c-11ed-bda4-34735a9d8166 | 上海微创心脉医疗科技（集团）股份有限公司 | 913101150512565326 | 54897fe9-7a6e-11f0-88e5-34735a9d8166 | 7ea5fb52-cf8e-11e9-953f-fa163e0a8baf | 外周血管支架类 | 腹主动脉 | 腹主动脉覆膜支架及输送系统-支架 | b321f87e-9c78-11e9-b4ed-fa163e0a8baf | 腹主动脉覆膜支架及输送系统 | 上海微创心脉医疗科技（集团）股份有限公司 |  | 国械注准20193130182 |  | 该产品由预装覆膜支架和输送系统组成。覆膜支架包括主体覆膜支架、分支覆膜支架、CUFF覆膜支架，由金属支架（镍钛合金）、覆膜（PET）、缝合线（PET）、后释放线（聚乙烯）和显影点（铂铱合金和钽）组成。主体覆膜支架裸段有倒钩结构。输送系统用于实现覆膜支架在人体内的输送、控制和释放，主要由锥形头、内管、衬管、外管、手柄等零部件组成。环氧乙烷灭菌，一次性使用。货架有效期二年。 | 该产品适用于近端瘤颈长度≥15mm的腹主动脉瘤。 | 腹主动脉 |  | 3a1913d3-38b7-11ec-921a-0050568f9c84 | 3a1913d3-38b7-11ec-921a-0050568f9c84 | 腹主动脉覆膜支架及输送系统-支架 | C02060700114018025010000034 | C02060800100001025010000198 | 02-血管介入治疗类材料 | 06-外周血管介入治疗材料 | 07-腹主动脉支架 | 腹主动脉支架（非分支型） | 14-合金 | 018-非分支型/延长型 | 分支覆膜支架远端直径：20mm，分支覆膜支架覆膜长度：140mm | CL20-140 | 0106935593754136 | 国械注准20193130182 | 集采范围外 | 国家医保耗材27位编码变更
6f0035cd-955c-11ed-bda4-34735a9d8166 | 上海微创心脉医疗科技（集团）股份有限公司 | 913101150512565326 | 5489830f-7a6e-11f0-88e5-34735a9d8166 | 7ea5fb52-cf8e-11e9-953f-fa163e0a8baf | 外周血管支架类 | 腹主动脉 | 腹主动脉覆膜支架及输送系统-支架 | b321f87e-9c78-11e9-b4ed-fa163e0a8baf | 腹主动脉覆膜支架及输送系统 | 上海微创心脉医疗科技（集团）股份有限公司 |  | 国械注准20193130182 |  | 该产品由预装覆膜支架和输送系统组成。覆膜支架包括主体覆膜支架、分支覆膜支架、CUFF覆膜支架，由金属支架（镍钛合金）、覆膜（PET）、缝合线（PET）、后释放线（聚乙烯）和显影点（铂铱合金和钽）组成。主体覆膜支架裸段有倒钩结构。输送系统用于实现覆膜支架在人体内的输送、控制和释放，主要由锥形头、内管、衬管、外管、手柄等零部件组成。环氧乙烷灭菌，一次性使用。货架有效期二年。 | 该产品适用于近端瘤颈长度≥15mm的腹主动脉瘤。 | 腹主动脉 |  | 3a1915d5-38b7-11ec-921a-0050568f9c84 | 3a1915d5-38b7-11ec-921a-0050568f9c84 | 腹主动脉覆膜支架及输送系统-支架 | C02060700114018025010000035 | C02060800100001025010000199 | 02-血管介入治疗类材料 | 06-外周血管介入治疗材料 | 07-腹主动脉支架 | 腹主动脉支架（非分支型） | 14-合金 | 018-非分支型/延长型 | 分支覆膜支架远端直径：18mm，分支覆膜支架覆膜长度：140mm | CL18-140 | 0106935593708887 | 国械注准20193130182 | 集采范围外 | 国家医保耗材27位编码变更
6f0035cd-955c-11ed-bda4-34735a9d8166 | 上海微创心脉医疗科技（集团）股份有限公司 | 913101150512565326 | 548983d8-7a6e-11f0-88e5-34735a9d8166 | 7ea5fb52-cf8e-11e9-953f-fa163e0a8baf | 外周血管支架类 | 腹主动脉 | 腹主动脉覆膜支架及输送系统-支架 | b321f87e-9c78-11e9-b4ed-fa163e0a8baf | 腹主动脉覆膜支架及输送系统 | 上海微创心脉医疗科技（集团）股份有限公司 |  | 国械注准20193130182 |  | 该产品由预装覆膜支架和输送系统组成。覆膜支架包括主体覆膜支架、分支覆膜支架、CUFF覆膜支架，由金属支架（镍钛合金）、覆膜（PET）、缝合线（PET）、后释放线（聚乙烯）和显影点（铂铱合金和钽）组成。主体覆膜支架裸段有倒钩结构。输送系统用于实现覆膜支架在人体内的输送、控制和释放，主要由锥形头、内管、衬管、外管、手柄等零部件组成。环氧乙烷灭菌，一次性使用。货架有效期二年。 | 该产品适用于近端瘤颈长度≥15mm的腹主动脉瘤。 | 腹主动脉 |  | 3a1a6c02-38b7-11ec-921a-0050568f9c84 | 3a1a6c02-38b7-11ec-921a-0050568f9c84 | 腹主动脉覆膜支架及输送系统-支架 | C02060700114018025010000036 | C02060800100001025010000200 | 02-血管介入治疗类材料 | 06-外周血管介入治疗材料 | 07-腹主动脉支架 | 腹主动脉支架（非分支型） | 14-合金 | 018-非分支型/延长型 | 分支覆膜支架远端直径：24mm，分支覆膜支架覆膜长度：90mm | CL24-90 | 0106935593796327 | 国械注准20193130182 | 集采范围外 | 国家医保耗材27位编码变更
6f0035cd-955c-11ed-bda4-34735a9d8166 | 上海微创心脉医疗科技（集团）股份有限公司 | 913101150512565326 | 5489849b-7a6e-11f0-88e5-34735a9d8166 | 7ea5fb52-cf8e-11e9-953f-fa163e0a8baf | 外周血管支架类 | 腹主动脉 | 腹主动脉覆膜支架及输送系统-支架 | b321f87e-9c78-11e9-b4ed-fa163e0a8baf | 腹主动脉覆膜支架及输送系统 | 上海微创心脉医疗科技（集团）股份有限公司 |  | 国械注准20193130182 |  | 该产品由预装覆膜支架和输送系统组成。覆膜支架包括主体覆膜支架、分支覆膜支架、CUFF覆膜支架，由金属支架（镍钛合金）、覆膜（PET）、缝合线（PET）、后释放线（聚乙烯）和显影点（铂铱合金和钽）组成。主体覆膜支架裸段有倒钩结构。输送系统用于实现覆膜支架在人体内的输送、控制和释放，主要由锥形头、内管、衬管、外管、手柄等零部件组成。环氧乙烷灭菌，一次性使用。货架有效期二年。 | 该产品适用于近端瘤颈长度≥15mm的腹主动脉瘤。 | 腹主动脉 |  | 3a1a6ea6-38b7-11ec-921a-0050568f9c84 | 3a1a6ea6-38b7-11ec-921a-0050568f9c84 | 腹主动脉覆膜支架及输送系统-支架 | C02060700114018025010000037 | C02060800100001025010000201 | 02-血管介入治疗类材料 | 06-外周血管介入治疗材料 | 07-腹主动脉支架 | 腹主动脉支架（非分支型） | 14-合金 | 018-非分支型/延长型 | 分支覆膜支架远端直径：24mm，分支覆膜支架覆膜长度：80mm | CL24-80 | 0106935593754143 | 国械注准20193130182 | 集采范围外 | 国家医保耗材27位编码变更
6f0035cd-955c-11ed-bda4-34735a9d8166 | 上海微创心脉医疗科技（集团）股份有限公司 | 913101150512565326 | 54898563-7a6e-11f0-88e5-34735a9d8166 | 7ea5fb52-cf8e-11e9-953f-fa163e0a8baf | 外周血管支架类 | 腹主动脉 | 腹主动脉覆膜支架及输送系统-支架 | b321f87e-9c78-11e9-b4ed-fa163e0a8baf | 腹主动脉覆膜支架及输送系统 | 上海微创心脉医疗科技（集团）股份有限公司 |  | 国械注准20193130182 |  | 该产品由预装覆膜支架和输送系统组成。覆膜支架包括主体覆膜支架、分支覆膜支架、CUFF覆膜支架，由金属支架（镍钛合金）、覆膜（PET）、缝合线（PET）、后释放线（聚乙烯）和显影点（铂铱合金和钽）组成。主体覆膜支架裸段有倒钩结构。输送系统用于实现覆膜支架在人体内的输送、控制和释放，主要由锥形头、内管、衬管、外管、手柄等零部件组成。环氧乙烷灭菌，一次性使用。货架有效期二年。 | 该产品适用于近端瘤颈长度≥15mm的腹主动脉瘤。 | 腹主动脉 |  | 3a1b2e79-38b7-11ec-921a-0050568f9c84 | 3a1b2e79-38b7-11ec-921a-0050568f9c84 | 腹主动脉覆膜支架及输送系统-支架 | C02060700114018025010000038 | C02060800100001025010000202 | 02-血管介入治疗类材料 | 06-外周血管介入治疗材料 | 07-腹主动脉支架 | 腹主动脉支架（非分支型） | 14-合金 | 018-非分支型/延长型 | 分支覆膜支架远端直径：16mm，分支覆膜支架覆膜长度：80mm | CL16-80 | 0106935593754068 | 国械注准20193130182 | 集采范围外 | 国家医保耗材27位编码变更
6f0035cd-955c-11ed-bda4-34735a9d8166 | 上海微创心脉医疗科技（集团）股份有限公司 | 913101150512565326 | 54898627-7a6e-11f0-88e5-34735a9d8166 | 7ea5fb52-cf8e-11e9-953f-fa163e0a8baf | 外周血管支架类 | 腹主动脉 | 腹主动脉覆膜支架及输送系统-支架 | b321f87e-9c78-11e9-b4ed-fa163e0a8baf | 腹主动脉覆膜支架及输送系统 | 上海微创心脉医疗科技（集团）股份有限公司 |  | 国械注准20193130182 |  | 该产品由预装覆膜支架和输送系统组成。覆膜支架包括主体覆膜支架、分支覆膜支架、CUFF覆膜支架，由金属支架（镍钛合金）、覆膜（PET）、缝合线（PET）、后释放线（聚乙烯）和显影点（铂铱合金和钽）组成。主体覆膜支架裸段有倒钩结构。输送系统用于实现覆膜支架在人体内的输送、控制和释放，主要由锥形头、内管、衬管、外管、手柄等零部件组成。环氧乙烷灭菌，一次性使用。货架有效期二年。 | 该产品适用于近端瘤颈长度≥15mm的腹主动脉瘤。 | 腹主动脉 |  | 3a1b2fe2-38b7-11ec-921a-0050568f9c84 | 3a1b2fe2-38b7-11ec-921a-0050568f9c84 | 腹主动脉覆膜支架及输送系统-支架 | C02060700114018025010000039 | C02060800100001025010000203 | 02-血管介入治疗类材料 | 06-外周血管介入治疗材料 | 07-腹主动脉支架 | 腹主动脉支架（非分支型） | 14-合金 | 018-非分支型/延长型 | 分支覆膜支架远端直径：16mm，分支覆膜支架覆膜长度：130mm | CL16-130 | 0106935593796228 | 国械注准20193130182 | 集采范围外 | 国家医保耗材27位编码变更
6f0035cd-955c-11ed-bda4-34735a9d8166 | 上海微创心脉医疗科技（集团）股份有限公司 | 913101150512565326 | 54898703-7a6e-11f0-88e5-34735a9d8166 | 7ea5fb52-cf8e-11e9-953f-fa163e0a8baf | 外周血管支架类 | 腹主动脉 | 腹主动脉覆膜支架及输送系统-支架 | b321f87e-9c78-11e9-b4ed-fa163e0a8baf | 腹主动脉覆膜支架及输送系统 | 上海微创心脉医疗科技（集团）股份有限公司 |  | 国械注准20193130182 |  | 该产品由预装覆膜支架和输送系统组成。覆膜支架包括主体覆膜支架、分支覆膜支架、CUFF覆膜支架，由金属支架（镍钛合金）、覆膜（PET）、缝合线（PET）、后释放线（聚乙烯）和显影点（铂铱合金和钽）组成。主体覆膜支架裸段有倒钩结构。输送系统用于实现覆膜支架在人体内的输送、控制和释放，主要由锥形头、内管、衬管、外管、手柄等零部件组成。环氧乙烷灭菌，一次性使用。货架有效期二年。 | 该产品适用于近端瘤颈长度≥15mm的腹主动脉瘤。 | 腹主动脉 |  | 3a1b31b5-38b7-11ec-921a-0050568f9c84 | 3a1b31b5-38b7-11ec-921a-0050568f9c84 | 腹主动脉覆膜支架及输送系统-支架 | C02060700114018025010000040 | C02060800100001025010000204 | 02-血管介入治疗类材料 | 06-外周血管介入治疗材料 | 07-腹主动脉支架 | 腹主动脉支架（非分支型） | 14-合金 | 018-非分支型/延长型 | 分支覆膜支架远端直径：24mm，分支覆膜支架覆膜长度：130mm | CL24-130 | 0106935593796341 | 国械注准20193130182 | 集采范围外 | 国家医保耗材27位编码变更
6f0035cd-955c-11ed-bda4-34735a9d8166 | 上海微创心脉医疗科技（集团）股份有限公司 | 913101150512565326 | 548987c6-7a6e-11f0-88e5-34735a9d8166 | 7ea5fb52-cf8e-11e9-953f-fa163e0a8baf | 外周血管支架类 | 腹主动脉 | 腹主动脉覆膜支架及输送系统-支架 | b321f87e-9c78-11e9-b4ed-fa163e0a8baf | 腹主动脉覆膜支架及输送系统 | 上海微创心脉医疗科技（集团）股份有限公司 |  | 国械注准20193130182 |  | 该产品由预装覆膜支架和输送系统组成。覆膜支架包括主体覆膜支架、分支覆膜支架、CUFF覆膜支架，由金属支架（镍钛合金）、覆膜（PET）、缝合线（PET）、后释放线（聚乙烯）和显影点（铂铱合金和钽）组成。主体覆膜支架裸段有倒钩结构。输送系统用于实现覆膜支架在人体内的输送、控制和释放，主要由锥形头、内管、衬管、外管、手柄等零部件组成。环氧乙烷灭菌，一次性使用。货架有效期二年。 | 该产品适用于近端瘤颈长度≥15mm的腹主动脉瘤。 | 腹主动脉 |  | 3a1b333e-38b7-11ec-921a-0050568f9c84 | 3a1b333e-38b7-11ec-921a-0050568f9c84 | 腹主动脉覆膜支架及输送系统-支架 | C02060700114018025010000041 | C02060800100001025010000205 | 02-血管介入治疗类材料 | 06-外周血管介入治疗材料 | 07-腹主动脉支架 | 腹主动脉支架（非分支型） | 14-合金 | 018-非分支型/延长型 | 分支覆膜支架远端直径：22mm，分支覆膜支架覆膜长度：140mm | CL22-140 | 0106935593708924 | 国械注准20193130182 | 集采范围外 | 国家医保耗材27位编码变更
6f0035cd-955c-11ed-bda4-34735a9d8166 | 上海微创心脉医疗科技（集团）股份有限公司 | 913101150512565326 | 54898894-7a6e-11f0-88e5-34735a9d8166 | 7ea5fb52-cf8e-11e9-953f-fa163e0a8baf | 外周血管支架类 | 腹主动脉 | 腹主动脉覆膜支架及输送系统-支架 | b321f87e-9c78-11e9-b4ed-fa163e0a8baf | 腹主动脉覆膜支架及输送系统 | 上海微创心脉医疗科技（集团）股份有限公司 |  | 国械注准20193130182 |  | 该产品由预装覆膜支架和输送系统组成。覆膜支架包括主体覆膜支架、分支覆膜支架、CUFF覆膜支架，由金属支架（镍钛合金）、覆膜（PET）、缝合线（PET）、后释放线（聚乙烯）和显影点（铂铱合金和钽）组成。主体覆膜支架裸段有倒钩结构。输送系统用于实现覆膜支架在人体内的输送、控制和释放，主要由锥形头、内管、衬管、外管、手柄等零部件组成。环氧乙烷灭菌，一次性使用。货架有效期二年。 | 该产品适用于近端瘤颈长度≥15mm的腹主动脉瘤。 | 腹主动脉 |  | 3a1b34d9-38b7-11ec-921a-0050568f9c84 | 3a1b34d9-38b7-11ec-921a-0050568f9c84 | 腹主动脉覆膜支架及输送系统-支架 | C02060700114018025010000042 | C02060800100001025010000206 | 02-血管介入治疗类材料 | 06-外周血管介入治疗材料 | 07-腹主动脉支架 | 腹主动脉支架（非分支型） | 14-合金 | 018-非分支型/延长型 | 分支覆膜支架远端直径：22mm，分支覆膜支架覆膜长度：90mm | CL22-90 | 0106935593796297 | 国械注准20193130182 | 集采范围外 | 国家医保耗材27位编码变更
6f0035cd-955c-11ed-bda4-34735a9d8166 | 上海微创心脉医疗科技（集团）股份有限公司 | 913101150512565326 | 5489895c-7a6e-11f0-88e5-34735a9d8166 | 7ea5fb52-cf8e-11e9-953f-fa163e0a8baf | 外周血管支架类 | 腹主动脉 | 腹主动脉覆膜支架及输送系统-支架 | b321f87e-9c78-11e9-b4ed-fa163e0a8baf | 腹主动脉覆膜支架及输送系统 | 上海微创心脉医疗科技（集团）股份有限公司 |  | 国械注准20193130182 |  | 该产品由预装覆膜支架和输送系统组成。覆膜支架包括主体覆膜支架、分支覆膜支架、CUFF覆膜支架，由金属支架（镍钛合金）、覆膜（PET）、缝合线（PET）、后释放线（聚乙烯）和显影点（铂铱合金和钽）组成。主体覆膜支架裸段有倒钩结构。输送系统用于实现覆膜支架在人体内的输送、控制和释放，主要由锥形头、内管、衬管、外管、手柄等零部件组成。环氧乙烷灭菌，一次性使用。货架有效期二年。 | 该产品适用于近端瘤颈长度≥15mm的腹主动脉瘤。 | 腹主动脉 |  | 3a1b3647-38b7-11ec-921a-0050568f9c84 | 3a1b3647-38b7-11ec-921a-0050568f9c84 | 腹主动脉覆膜支架及输送系统-支架 | C02060700114018025010000043 | C02060800100001025010000207 | 02-血管介入治疗类材料 | 06-外周血管介入治疗材料 | 07-腹主动脉支架 | 腹主动脉支架（非分支型） | 14-合金 | 018-非分支型/延长型 | 分支覆膜支架远端直径：18mm，分支覆膜支架覆膜长度：130mm | CL18-130 | 0106935593796259 | 国械注准20193130182 | 集采范围外 | 国家医保耗材27位编码变更
6f0035cd-955c-11ed-bda4-34735a9d8166 | 上海微创心脉医疗科技（集团）股份有限公司 | 913101150512565326 | 54898a2e-7a6e-11f0-88e5-34735a9d8166 | 7ea5fb52-cf8e-11e9-953f-fa163e0a8baf | 外周血管支架类 | 腹主动脉 | 腹主动脉覆膜支架及输送系统-支架 | b321f87e-9c78-11e9-b4ed-fa163e0a8baf | 腹主动脉覆膜支架及输送系统 | 上海微创心脉医疗科技（集团）股份有限公司 |  | 国械注准20193130182 |  | 该产品由预装覆膜支架和输送系统组成。覆膜支架包括主体覆膜支架、分支覆膜支架、CUFF覆膜支架，由金属支架（镍钛合金）、覆膜（PET）、缝合线（PET）、后释放线（聚乙烯）和显影点（铂铱合金和钽）组成。主体覆膜支架裸段有倒钩结构。输送系统用于实现覆膜支架在人体内的输送、控制和释放，主要由锥形头、内管、衬管、外管、手柄等零部件组成。环氧乙烷灭菌，一次性使用。货架有效期二年。 | 该产品适用于近端瘤颈长度≥15mm的腹主动脉瘤。 | 腹主动脉 |  | 3a1b38fa-38b7-11ec-921a-0050568f9c84 | 3a1b38fa-38b7-11ec-921a-0050568f9c84 | 腹主动脉覆膜支架及输送系统-支架 | C02060700114018025010000044 | C02060800100001025010000208 | 02-血管介入治疗类材料 | 06-外周血管介入治疗材料 | 07-腹主动脉支架 | 腹主动脉支架（非分支型） | 14-合金 | 018-非分支型/延长型 | 分支覆膜支架远端直径：24mm，分支覆膜支架覆膜长度：140mm | CL24-140 | 0106935593754174 | 国械注准20193130182 | 集采范围外 | 国家医保耗材27位编码变更
6f0035cd-955c-11ed-bda4-34735a9d8166 | 上海微创心脉医疗科技（集团）股份有限公司 | 913101150512565326 | 54898af7-7a6e-11f0-88e5-34735a9d8166 | 7ea5fb52-cf8e-11e9-953f-fa163e0a8baf | 外周血管支架类 | 腹主动脉 | 腹主动脉覆膜支架及输送系统-支架 | b321f87e-9c78-11e9-b4ed-fa163e0a8baf | 腹主动脉覆膜支架及输送系统 | 上海微创心脉医疗科技（集团）股份有限公司 |  | 国械注准20193130182 |  | 该产品由预装覆膜支架和输送系统组成。覆膜支架包括主体覆膜支架、分支覆膜支架、CUFF覆膜支架，由金属支架（镍钛合金）、覆膜（PET）、缝合线（PET）、后释放线（聚乙烯）和显影点（铂铱合金和钽）组成。主体覆膜支架裸段有倒钩结构。输送系统用于实现覆膜支架在人体内的输送、控制和释放，主要由锥形头、内管、衬管、外管、手柄等零部件组成。环氧乙烷灭菌，一次性使用。货架有效期二年。 | 该产品适用于近端瘤颈长度≥15mm的腹主动脉瘤。 | 腹主动脉 |  | 3a1ce8c3-38b7-11ec-921a-0050568f9c84 | 3a1ce8c3-38b7-11ec-921a-0050568f9c84 | 腹主动脉覆膜支架及输送系统-支架 | C02060700114018025010000045 | C02060800100001025010000209 | 02-血管介入治疗类材料 | 06-外周血管介入治疗材料 | 07-腹主动脉支架 | 腹主动脉支架（非分支型） | 14-合金 | 018-非分支型/延长型 | 分支覆膜支架远端直径：20mm，分支覆膜支架覆膜长度：130mm | CL20-130 | 0106935593796280 | 国械注准20193130182 | 集采范围外 | 国家医保耗材27位编码变更
6f0035cd-955c-11ed-bda4-34735a9d8166 | 上海微创心脉医疗科技（集团）股份有限公司 | 913101150512565326 | 54898e3f-7a6e-11f0-88e5-34735a9d8166 | 7ea5fb52-cf8e-11e9-953f-fa163e0a8baf | 外周血管支架类 | 腹主动脉 | 腹主动脉覆膜支架及输送系统-支架 | b321f87e-9c78-11e9-b4ed-fa163e0a8baf | 腹主动脉覆膜支架及输送系统 | 上海微创心脉医疗科技（集团）股份有限公司 |  | 国械注准20193130182 |  | 该产品由预装覆膜支架和输送系统组成。覆膜支架包括主体覆膜支架、分支覆膜支架、CUFF覆膜支架，由金属支架（镍钛合金）、覆膜（PET）、缝合线（PET）、后释放线（聚乙烯）和显影点（铂铱合金和钽）组成。主体覆膜支架裸段有倒钩结构。输送系统用于实现覆膜支架在人体内的输送、控制和释放，主要由锥形头、内管、衬管、外管、手柄等零部件组成。环氧乙烷灭菌，一次性使用。货架有效期二年。 | 该产品适用于近端瘤颈长度≥15mm的腹主动脉瘤。 | 腹主动脉 |  | 3a1cecd4-38b7-11ec-921a-0050568f9c84 | 3a1cecd4-38b7-11ec-921a-0050568f9c84 | 腹主动脉覆膜支架及输送系统-支架 | C02060700114018025010000046 | C02060800100001025010000210 | 02-血管介入治疗类材料 | 06-外周血管介入治疗材料 | 07-腹主动脉支架 | 腹主动脉支架（非分支型） | 14-合金 | 018-非分支型/延长型 | 分支覆膜支架远端直径：13mm，分支覆膜支架覆膜长度：80mm | CL13-80 | 0106935593754020 | 国械注准20193130182 | 集采范围外 | 国家医保耗材27位编码变更
6f0035cd-955c-11ed-bda4-34735a9d8166 | 上海微创心脉医疗科技（集团）股份有限公司 | 913101150512565326 | 54898f08-7a6e-11f0-88e5-34735a9d8166 | 7ea5fb52-cf8e-11e9-953f-fa163e0a8baf | 外周血管支架类 | 腹主动脉 | 腹主动脉覆膜支架及输送系统-支架 | b321f87e-9c78-11e9-b4ed-fa163e0a8baf | 腹主动脉覆膜支架及输送系统 | 上海微创心脉医疗科技（集团）股份有限公司 |  | 国械注准20193130182 |  | 该产品由预装覆膜支架和输送系统组成。覆膜支架包括主体覆膜支架、分支覆膜支架、CUFF覆膜支架，由金属支架（镍钛合金）、覆膜（PET）、缝合线（PET）、后释放线（聚乙烯）和显影点（铂铱合金和钽）组成。主体覆膜支架裸段有倒钩结构。输送系统用于实现覆膜支架在人体内的输送、控制和释放，主要由锥形头、内管、衬管、外管、手柄等零部件组成。环氧乙烷灭菌，一次性使用。货架有效期二年。 | 该产品适用于近端瘤颈长度≥15mm的腹主动脉瘤。 | 腹主动脉 |  | 3a1e2112-38b7-11ec-921a-0050568f9c84 | 3a1e2112-38b7-11ec-921a-0050568f9c84 | 腹主动脉覆膜支架及输送系统-支架 | C02060700114018025010000047 | C02060800100001025010000211 | 02-血管介入治疗类材料 | 06-外周血管介入治疗材料 | 07-腹主动脉支架 | 腹主动脉支架（非分支型） | 14-合金 | 018-非分支型/延长型 | 分支覆膜支架远端直径：10mm，分支覆膜支架覆膜长度：140mm | CL10-140 | 0106935593754013 | 国械注准20193130182 | 集采范围外 | 国家医保耗材27位编码变更
6f0035cd-955c-11ed-bda4-34735a9d8166 | 上海微创心脉医疗科技（集团）股份有限公司 | 913101150512565326 | 54898fcb-7a6e-11f0-88e5-34735a9d8166 | 7ea5fb52-cf8e-11e9-953f-fa163e0a8baf | 外周血管支架类 | 腹主动脉 | 腹主动脉覆膜支架及输送系统-支架 | b321f87e-9c78-11e9-b4ed-fa163e0a8baf | 腹主动脉覆膜支架及输送系统 | 上海微创心脉医疗科技（集团）股份有限公司 |  | 国械注准20193130182 |  | 该产品由预装覆膜支架和输送系统组成。覆膜支架包括主体覆膜支架、分支覆膜支架、CUFF覆膜支架，由金属支架（镍钛合金）、覆膜（PET）、缝合线（PET）、后释放线（聚乙烯）和显影点（铂铱合金和钽）组成。主体覆膜支架裸段有倒钩结构。输送系统用于实现覆膜支架在人体内的输送、控制和释放，主要由锥形头、内管、衬管、外管、手柄等零部件组成。环氧乙烷灭菌，一次性使用。货架有效期二年。 | 该产品适用于近端瘤颈长度≥15mm的腹主动脉瘤。 | 腹主动脉 |  | 3a1e231c-38b7-11ec-921a-0050568f9c84 | 3a1e231c-38b7-11ec-921a-0050568f9c84 | 腹主动脉覆膜支架及输送系统-支架 | C02060700114018025010000048 | C02060800100001025010000212 | 02-血管介入治疗类材料 | 06-外周血管介入治疗材料 | 07-腹主动脉支架 | 腹主动脉支架（非分支型） | 14-合金 | 018-非分支型/延长型 | 分支覆膜支架远端直径：20mm，分支覆膜支架覆膜长度：80mm | CL20-80 | 0106935593754105 | 国械注准20193130182 | 集采范围外 | 国家医保耗材27位编码变更
6f0035cd-955c-11ed-bda4-34735a9d8166 | 上海微创心脉医疗科技（集团）股份有限公司 | 913101150512565326 | 54899098-7a6e-11f0-88e5-34735a9d8166 | 7ea5fb52-cf8e-11e9-953f-fa163e0a8baf | 外周血管支架类 | 腹主动脉 | 腹主动脉覆膜支架及输送系统-支架 | b321f87e-9c78-11e9-b4ed-fa163e0a8baf | 腹主动脉覆膜支架及输送系统 | 上海微创心脉医疗科技（集团）股份有限公司 |  | 国械注准20193130182 |  | 该产品由预装覆膜支架和输送系统组成。覆膜支架包括主体覆膜支架、分支覆膜支架、CUFF覆膜支架，由金属支架（镍钛合金）、覆膜（PET）、缝合线（PET）、后释放线（聚乙烯）和显影点（铂铱合金和钽）组成。主体覆膜支架裸段有倒钩结构。输送系统用于实现覆膜支架在人体内的输送、控制和释放，主要由锥形头、内管、衬管、外管、手柄等零部件组成。环氧乙烷灭菌，一次性使用。货架有效期二年。 | 该产品适用于近端瘤颈长度≥15mm的腹主动脉瘤。 | 腹主动脉 |  | 3a1e24ba-38b7-11ec-921a-0050568f9c84 | 3a1e24ba-38b7-11ec-921a-0050568f9c84 | 腹主动脉覆膜支架及输送系统-支架 | C02060700114018025010000049 | C02060800100001025010000213 | 02-血管介入治疗类材料 | 06-外周血管介入治疗材料 | 07-腹主动脉支架 | 腹主动脉支架（非分支型） | 14-合金 | 018-非分支型/延长型 | 分支覆膜支架远端直径：13mm，分支覆膜支架覆膜长度：140mm | CL13-140 | 0106935593754051 | 国械注准20193130182 | 集采范围外 | 国家医保耗材27位编码变更
6f0035cd-955c-11ed-bda4-34735a9d8166 | 上海微创心脉医疗科技（集团）股份有限公司 | 913101150512565326 | 54899166-7a6e-11f0-88e5-34735a9d8166 | 7ea5fb52-cf8e-11e9-953f-fa163e0a8baf | 外周血管支架类 | 腹主动脉 | 腹主动脉覆膜支架及输送系统-支架 | b321f87e-9c78-11e9-b4ed-fa163e0a8baf | 腹主动脉覆膜支架及输送系统 | 上海微创心脉医疗科技（集团）股份有限公司 |  | 国械注准20193130182 |  | 该产品由预装覆膜支架和输送系统组成。覆膜支架包括主体覆膜支架、分支覆膜支架、CUFF覆膜支架，由金属支架（镍钛合金）、覆膜（PET）、缝合线（PET）、后释放线（聚乙烯）和显影点（铂铱合金和钽）组成。主体覆膜支架裸段有倒钩结构。输送系统用于实现覆膜支架在人体内的输送、控制和释放，主要由锥形头、内管、衬管、外管、手柄等零部件组成。环氧乙烷灭菌，一次性使用。货架有效期二年。 | 该产品适用于近端瘤颈长度≥15mm的腹主动脉瘤。 | 腹主动脉 |  | 3a1e2632-38b7-11ec-921a-0050568f9c84 | 3a1e2632-38b7-11ec-921a-0050568f9c84 | 腹主动脉覆膜支架及输送系统-支架 | C02060700114018025010000050 | C02060800100001025010000214 | 02-血管介入治疗类材料 | 06-外周血管介入治疗材料 | 07-腹主动脉支架 | 腹主动脉支架（非分支型） | 14-合金 | 018-非分支型/延长型 | 分支覆膜支架远端直径：10mm，分支覆膜支架覆膜长度：80mm | CL10-80 | 0106935593753986 | 国械注准20193130182 | 集采范围外 | 国家医保耗材27位编码变更
6f0035cd-955c-11ed-bda4-34735a9d8166 | 上海微创心脉医疗科技（集团）股份有限公司 | 913101150512565326 | 54899229-7a6e-11f0-88e5-34735a9d8166 | 7ea5fb52-cf8e-11e9-953f-fa163e0a8baf | 外周血管支架类 | 腹主动脉 | 腹主动脉覆膜支架及输送系统-支架 | b321f87e-9c78-11e9-b4ed-fa163e0a8baf | 腹主动脉覆膜支架及输送系统 | 上海微创心脉医疗科技（集团）股份有限公司 |  | 国械注准20193130182 |  | 该产品由预装覆膜支架和输送系统组成。覆膜支架包括主体覆膜支架、分支覆膜支架、CUFF覆膜支架，由金属支架（镍钛合金）、覆膜（PET）、缝合线（PET）、后释放线（聚乙烯）和显影点（铂铱合金和钽）组成。主体覆膜支架裸段有倒钩结构。输送系统用于实现覆膜支架在人体内的输送、控制和释放，主要由锥形头、内管、衬管、外管、手柄等零部件组成。环氧乙烷灭菌，一次性使用。货架有效期二年。 | 该产品适用于近端瘤颈长度≥15mm的腹主动脉瘤。 | 腹主动脉 |  | 3a1e27bb-38b7-11ec-921a-0050568f9c84 | 3a1e27bb-38b7-11ec-921a-0050568f9c84 | 腹主动脉覆膜支架及输送系统-支架 | C02060700114018025010000051 | C02060800100001025010000215 | 02-血管介入治疗类材料 | 06-外周血管介入治疗材料 | 07-腹主动脉支架 | 腹主动脉支架（非分支型） | 14-合金 | 018-非分支型/延长型 | 分支覆膜支架远端直径：18mm，分支覆膜支架覆膜长度：90mm | CL18-90 | 0106935593796235 | 国械注准20193130182 | 集采范围外 | 国家医保耗材27位编码变更
6f0035cd-955c-11ed-bda4-34735a9d8166 | 上海微创心脉医疗科技（集团）股份有限公司 | 913101150512565326 | 548992ed-7a6e-11f0-88e5-34735a9d8166 | 7ea5fb52-cf8e-11e9-953f-fa163e0a8baf | 外周血管支架类 | 腹主动脉 | 腹主动脉覆膜支架及输送系统-支架 | b321f87e-9c78-11e9-b4ed-fa163e0a8baf | 腹主动脉覆膜支架及输送系统 | 上海微创心脉医疗科技（集团）股份有限公司 |  | 国械注准20193130182 |  | 该产品由预装覆膜支架和输送系统组成。覆膜支架包括主体覆膜支架、分支覆膜支架、CUFF覆膜支架，由金属支架（镍钛合金）、覆膜（PET）、缝合线（PET）、后释放线（聚乙烯）和显影点（铂铱合金和钽）组成。主体覆膜支架裸段有倒钩结构。输送系统用于实现覆膜支架在人体内的输送、控制和释放，主要由锥形头、内管、衬管、外管、手柄等零部件组成。环氧乙烷灭菌，一次性使用。货架有效期二年。 | 该产品适用于近端瘤颈长度≥15mm的腹主动脉瘤。 | 腹主动脉 |  | 3a1e2944-38b7-11ec-921a-0050568f9c84 | 3a1e2944-38b7-11ec-921a-0050568f9c84 | 腹主动脉覆膜支架及输送系统-支架 | C02060700114018025010000052 | C02060800100001025010000216 | 02-血管介入治疗类材料 | 06-外周血管介入治疗材料 | 07-腹主动脉支架 | 腹主动脉支架（非分支型） | 14-合金 | 018-非分支型/延长型 | 分支覆膜支架远端直径：16mm，分支覆膜支架覆膜长度：140mm | CL16-140 | 0106935593754099 | 国械注准20193130182 | 集采范围外 | 国家医保耗材27位编码变更
6f0035cd-955c-11ed-bda4-34735a9d8166 | 上海微创心脉医疗科技（集团）股份有限公司 | 913101150512565326 | 548993b5-7a6e-11f0-88e5-34735a9d8166 | 7ea5fb52-cf8e-11e9-953f-fa163e0a8baf | 外周血管支架类 | 腹主动脉 | 腹主动脉覆膜支架及输送系统-支架 | b321f87e-9c78-11e9-b4ed-fa163e0a8baf | 腹主动脉覆膜支架及输送系统 | 上海微创心脉医疗科技（集团）股份有限公司 |  | 国械注准20193130182 |  | 该产品由预装覆膜支架和输送系统组成。覆膜支架包括主体覆膜支架、分支覆膜支架、CUFF覆膜支架，由金属支架（镍钛合金）、覆膜（PET）、缝合线（PET）、后释放线（聚乙烯）和显影点（铂铱合金和钽）组成。主体覆膜支架裸段有倒钩结构。输送系统用于实现覆膜支架在人体内的输送、控制和释放，主要由锥形头、内管、衬管、外管、手柄等零部件组成。环氧乙烷灭菌，一次性使用。货架有效期二年。 | 该产品适用于近端瘤颈长度≥15mm的腹主动脉瘤。 | 腹主动脉 |  | 3a1e2aba-38b7-11ec-921a-0050568f9c84 | 3a1e2aba-38b7-11ec-921a-0050568f9c84 | 腹主动脉覆膜支架及输送系统-支架 | C02060700114018025010000053 | C02060800100001025010000217 | 02-血管介入治疗类材料 | 06-外周血管介入治疗材料 | 07-腹主动脉支架 | 腹主动脉支架（非分支型） | 14-合金 | 018-非分支型/延长型 | 分支覆膜支架远端直径：20mm，分支覆膜支架覆膜长度：90mm | CL20-90 | 0106935593796266 | 国械注准20193130182 | 集采范围外 | 国家医保耗材27位编码变更
6f0035cd-955c-11ed-bda4-34735a9d8166 | 上海微创心脉医疗科技（集团）股份有限公司 | 913101150512565326 | 54899479-7a6e-11f0-88e5-34735a9d8166 | 7ea5fb52-cf8e-11e9-953f-fa163e0a8baf | 外周血管支架类 | 腹主动脉 | 腹主动脉覆膜支架及输送系统-支架 | b321f87e-9c78-11e9-b4ed-fa163e0a8baf | 腹主动脉覆膜支架及输送系统 | 上海微创心脉医疗科技（集团）股份有限公司 |  | 国械注准20193130182 |  | 该产品由预装覆膜支架和输送系统组成。覆膜支架包括主体覆膜支架、分支覆膜支架、CUFF覆膜支架，由金属支架（镍钛合金）、覆膜（PET）、缝合线（PET）、后释放线（聚乙烯）和显影点（铂铱合金和钽）组成。主体覆膜支架裸段有倒钩结构。输送系统用于实现覆膜支架在人体内的输送、控制和释放，主要由锥形头、内管、衬管、外管、手柄等零部件组成。环氧乙烷灭菌，一次性使用。货架有效期二年。 | 该产品适用于近端瘤颈长度≥15mm的腹主动脉瘤。 | 腹主动脉 |  | 3a1e2c22-38b7-11ec-921a-0050568f9c84 | 3a1e2c22-38b7-11ec-921a-0050568f9c84 | 腹主动脉覆膜支架及输送系统-支架 | C02060700114018025010000054 | C02060800100001025010000218 | 02-血管介入治疗类材料 | 06-外周血管介入治疗材料 | 07-腹主动脉支架 | 腹主动脉支架（非分支型） | 14-合金 | 018-非分支型/延长型 | 分支覆膜支架远端直径：18mm，分支覆膜支架覆膜长度：80mm | CL18-80 | 0106935593708856 | 国械注准20193130182 | 集采范围外 | 国家医保耗材27位编码变更
6f0035cd-955c-11ed-bda4-34735a9d8166 | 上海微创心脉医疗科技（集团）股份有限公司 | 913101150512565326 | 54899555-7a6e-11f0-88e5-34735a9d8166 | 7ea5fb52-cf8e-11e9-953f-fa163e0a8baf | 外周血管支架类 | 腹主动脉 | 腹主动脉覆膜支架及输送系统-支架 | b321f87e-9c78-11e9-b4ed-fa163e0a8baf | 腹主动脉覆膜支架及输送系统 | 上海微创心脉医疗科技（集团）股份有限公司 |  | 国械注准20193130182 |  | 该产品由预装覆膜支架和输送系统组成。覆膜支架包括主体覆膜支架、分支覆膜支架、CUFF覆膜支架，由金属支架（镍钛合金）、覆膜（PET）、缝合线（PET）、后释放线（聚乙烯）和显影点（铂铱合金和钽）组成。主体覆膜支架裸段有倒钩结构。输送系统用于实现覆膜支架在人体内的输送、控制和释放，主要由锥形头、内管、衬管、外管、手柄等零部件组成。环氧乙烷灭菌，一次性使用。货架有效期二年。 | 该产品适用于近端瘤颈长度≥15mm的腹主动脉瘤。 | 腹主动脉 |  | 3a1e2d9d-38b7-11ec-921a-0050568f9c84 | 3a1e2d9d-38b7-11ec-921a-0050568f9c84 | 腹主动脉覆膜支架及输送系统-支架 | C02060700114018025010000055 | C02060800100001025010000219 | 02-血管介入治疗类材料 | 06-外周血管介入治疗材料 | 07-腹主动脉支架 | 腹主动脉支架（非分支型） | 14-合金 | 018-非分支型/延长型 | 分支覆膜支架远端直径：16mm，分支覆膜支架覆膜长度：90mm | CL16-90 | 0106935593796204 | 国械注准20193130182 | 集采范围外 | 国家医保耗材27位编码变更
6f0035cd-955c-11ed-bda4-34735a9d8166 | 上海微创心脉医疗科技（集团）股份有限公司 | 913101150512565326 | 5489989d-7a6e-11f0-88e5-34735a9d8166 | 7ea5fb52-cf8e-11e9-953f-fa163e0a8baf | 外周血管支架类 | 腹主动脉 | 腹主动脉覆膜支架及输送系统-支架 | b321f87e-9c78-11e9-b4ed-fa163e0a8baf | 腹主动脉覆膜支架及输送系统 | 上海微创心脉医疗科技（集团）股份有限公司 |  | 国械注准20193130182 |  | 该产品由预装覆膜支架和输送系统组成。覆膜支架包括主体覆膜支架、分支覆膜支架、CUFF覆膜支架，由金属支架（镍钛合金）、覆膜（PET）、缝合线（PET）、后释放线（聚乙烯）和显影点（铂铱合金和钽）组成。主体覆膜支架裸段有倒钩结构。输送系统用于实现覆膜支架在人体内的输送、控制和释放，主要由锥形头、内管、衬管、外管、手柄等零部件组成。环氧乙烷灭菌，一次性使用。货架有效期二年。 | 该产品适用于近端瘤颈长度≥15mm的腹主动脉瘤。 | 腹主动脉 |  | 3a1e2f02-38b7-11ec-921a-0050568f9c84 | 3a1e2f02-38b7-11ec-921a-0050568f9c84 | 腹主动脉覆膜支架及输送系统-支架 | C02060700114018025010000056 | C02060800100001025010000220 | 02-血管介入治疗类材料 | 06-外周血管介入治疗材料 | 07-腹主动脉支架 | 腹主动脉支架（非分支型） | 14-合金 | 018-非分支型/延长型 | 分支覆膜支架远端直径：22mm，分支覆膜支架覆膜长度：80mm | CL22-80 | 0106935593708894 | 国械注准20193130182 | 集采范围外 | 国家医保耗材27位编码变更
6f0035cd-955c-11ed-bda4-34735a9d8166 | 上海微创心脉医疗科技（集团）股份有限公司 | 913101150512565326 | 5489996b-7a6e-11f0-88e5-34735a9d8166 | 7ea5fb52-cf8e-11e9-953f-fa163e0a8baf | 外周血管支架类 | 腹主动脉 | 腹主动脉覆膜支架及输送系统-支架 | b321f87e-9c78-11e9-b4ed-fa163e0a8baf | 腹主动脉覆膜支架及输送系统 | 上海微创心脉医疗科技（集团）股份有限公司 |  | 国械注准20193130182 |  | 该产品由预装覆膜支架和输送系统组成。覆膜支架包括主体覆膜支架、分支覆膜支架、CUFF覆膜支架，由金属支架（镍钛合金）、覆膜（PET）、缝合线（PET）、后释放线（聚乙烯）和显影点（铂铱合金和钽）组成。主体覆膜支架裸段有倒钩结构。输送系统用于实现覆膜支架在人体内的输送、控制和释放，主要由锥形头、内管、衬管、外管、手柄等零部件组成。环氧乙烷灭菌，一次性使用。货架有效期二年。 | 该产品适用于近端瘤颈长度≥15mm的腹主动脉瘤。 | 腹主动脉 |  | 3a1e3076-38b7-11ec-921a-0050568f9c84 | 3a1e3076-38b7-11ec-921a-0050568f9c84 | 腹主动脉覆膜支架及输送系统-支架 | C02060700114018025010000057 | C02060800100001025010000221 | 02-血管介入治疗类材料 | 06-外周血管介入治疗材料 | 07-腹主动脉支架 | 腹主动脉支架（非分支型） | 14-合金 | 018-非分支型/延长型 | 分支覆膜支架远端直径：13mm，分支覆膜支架覆膜长度：90mm | CL13-90 | 0106935593796174 | 国械注准20193130182 | 集采范围外 | 国家医保耗材27位编码变更
6f0035cd-955c-11ed-bda4-34735a9d8166 | 上海微创心脉医疗科技（集团）股份有限公司 | 913101150512565326 | 548a0ef2-7a6e-11f0-88e5-34735a9d8166 | 7ea5fb52-cf8e-11e9-953f-fa163e0a8baf | 外周血管支架类 | 腹主动脉 | 腹主动脉覆膜支架及输送系统-支架 | b321f87e-9c78-11e9-b4ed-fa163e0a8baf | 腹主动脉覆膜支架及输送系统 | 上海微创心脉医疗科技（集团）股份有限公司 |  | 国械注准20193130182 |  | 该产品由预装覆膜支架和输送系统组成。覆膜支架包括主体覆膜支架、分支覆膜支架、CUFF覆膜支架，由金属支架（镍钛合金）、覆膜（PET）、缝合线（PET）、后释放线（聚乙烯）和显影点（铂铱合金和钽）组成。主体覆膜支架裸段有倒钩结构。输送系统用于实现覆膜支架在人体内的输送、控制和释放，主要由锥形头、内管、衬管、外管、手柄等零部件组成。环氧乙烷灭菌，一次性使用。货架有效期二年。 | 该产品适用于近端瘤颈长度≥15mm的腹主动脉瘤。 | 腹主动脉 |  | 19784690-d39e-11e9-953f-fa163e0a8baf | 19784690-d39e-11e9-953f-fa163e0a8baf | 腹主动脉覆膜支架及输送系统-支架 | C02060700114018025010000009 | C02060800100001025010000159 | 02-血管介入治疗类材料 | 06-外周血管介入治疗材料 | 07-腹主动脉支架 | 腹主动脉支架（非分支型） | 14-合金 | 018-非分支型/延长型 | 分支覆膜支架远端直径：22mm，分支覆膜支架覆膜长度：100mm | CL22-100 | 0106935593708900 | 国械注准20193130182 | 集采范围外 | 国家医保耗材27位编码变更
6f0035cd-955c-11ed-bda4-34735a9d8166 | 上海微创心脉医疗科技（集团）股份有限公司 | 913101150512565326 | 548a122c-7a6e-11f0-88e5-34735a9d8166 | 7ea5fb52-cf8e-11e9-953f-fa163e0a8baf | 外周血管支架类 | 腹主动脉 | 腹主动脉覆膜支架及输送系统-支架 | b321f87e-9c78-11e9-b4ed-fa163e0a8baf | 腹主动脉覆膜支架及输送系统 | 上海微创心脉医疗科技（集团）股份有限公司 |  | 国械注准20193130182 |  | 该产品由预装覆膜支架和输送系统组成。覆膜支架包括主体覆膜支架、分支覆膜支架、CUFF覆膜支架，由金属支架（镍钛合金）、覆膜（PET）、缝合线（PET）、后释放线（聚乙烯）和显影点（铂铱合金和钽）组成。主体覆膜支架裸段有倒钩结构。输送系统用于实现覆膜支架在人体内的输送、控制和释放，主要由锥形头、内管、衬管、外管、手柄等零部件组成。环氧乙烷灭菌，一次性使用。货架有效期二年。 | 该产品适用于近端瘤颈长度≥15mm的腹主动脉瘤。 | 腹主动脉 |  | 19784d57-d39e-11e9-953f-fa163e0a8baf | 19784d57-d39e-11e9-953f-fa163e0a8baf | 腹主动脉覆膜支架及输送系统-支架 | C02060700114018025010000010 | C02060800100001025010000160 | 02-血管介入治疗类材料 | 06-外周血管介入治疗材料 | 07-腹主动脉支架 | 腹主动脉支架（非分支型） | 14-合金 | 018-非分支型/延长型 | 分支覆膜支架远端直径：13mm，分支覆膜支架覆膜长度：110mm | CL13-110 | 0106935593796181 | 国械注准20193130182 | 集采范围外 | 国家医保耗材27位编码变更
6f0035cd-955c-11ed-bda4-34735a9d8166 | 上海微创心脉医疗科技（集团）股份有限公司 | 913101150512565326 | 548a12fe-7a6e-11f0-88e5-34735a9d8166 | 7ea5fb52-cf8e-11e9-953f-fa163e0a8baf | 外周血管支架类 | 腹主动脉 | 腹主动脉覆膜支架及输送系统-支架 | b321f87e-9c78-11e9-b4ed-fa163e0a8baf | 腹主动脉覆膜支架及输送系统 | 上海微创心脉医疗科技（集团）股份有限公司 |  | 国械注准20193130182 |  | 该产品由预装覆膜支架和输送系统组成。覆膜支架包括主体覆膜支架、分支覆膜支架、CUFF覆膜支架，由金属支架（镍钛合金）、覆膜（PET）、缝合线（PET）、后释放线（聚乙烯）和显影点（铂铱合金和钽）组成。主体覆膜支架裸段有倒钩结构。输送系统用于实现覆膜支架在人体内的输送、控制和释放，主要由锥形头、内管、衬管、外管、手柄等零部件组成。环氧乙烷灭菌，一次性使用。货架有效期二年。 | 该产品适用于近端瘤颈长度≥15mm的腹主动脉瘤。 | 腹主动脉 |  | 19784f45-d39e-11e9-953f-fa163e0a8baf | 19784f45-d39e-11e9-953f-fa163e0a8baf | 腹主动脉覆膜支架及输送系统-支架 | C02060700114018025010000011 | C02060800100001025010000161 | 02-血管介入治疗类材料 | 06-外周血管介入治疗材料 | 07-腹主动脉支架 | 腹主动脉支架（非分支型） | 14-合金 | 018-非分支型/延长型 | 分支覆膜支架远端直径：18mm，分支覆膜支架覆膜长度：120mm | CL18-120 | 0106935593708870 | 国械注准20193130182 | 集采范围外 | 国家医保耗材27位编码变更
6f0035cd-955c-11ed-bda4-34735a9d8166 | 上海微创心脉医疗科技（集团）股份有限公司 | 913101150512565326 | 548a13c2-7a6e-11f0-88e5-34735a9d8166 | 7ea5fb52-cf8e-11e9-953f-fa163e0a8baf | 外周血管支架类 | 腹主动脉 | 腹主动脉覆膜支架及输送系统-支架 | b321f87e-9c78-11e9-b4ed-fa163e0a8baf | 腹主动脉覆膜支架及输送系统 | 上海微创心脉医疗科技（集团）股份有限公司 |  | 国械注准20193130182 |  | 该产品由预装覆膜支架和输送系统组成。覆膜支架包括主体覆膜支架、分支覆膜支架、CUFF覆膜支架，由金属支架（镍钛合金）、覆膜（PET）、缝合线（PET）、后释放线（聚乙烯）和显影点（铂铱合金和钽）组成。主体覆膜支架裸段有倒钩结构。输送系统用于实现覆膜支架在人体内的输送、控制和释放，主要由锥形头、内管、衬管、外管、手柄等零部件组成。环氧乙烷灭菌，一次性使用。货架有效期二年。 | 该产品适用于近端瘤颈长度≥15mm的腹主动脉瘤。 | 腹主动脉 |  | 197850ef-d39e-11e9-953f-fa163e0a8baf | 197850ef-d39e-11e9-953f-fa163e0a8baf | 腹主动脉覆膜支架及输送系统-支架 | C02060700114018025010000012 | C02060800100001025010000162 | 02-血管介入治疗类材料 | 06-外周血管介入治疗材料 | 07-腹主动脉支架 | 腹主动脉支架（非分支型） | 14-合金 | 018-非分支型/延长型 | 分支覆膜支架远端直径：22mm，分支覆膜支架覆膜长度：120mm | CL22-120 | 0106935593708917 | 国械注准20193130182 | 集采范围外 | 国家医保耗材27位编码变更
6f0035cd-955c-11ed-bda4-34735a9d8166 | 上海微创心脉医疗科技（集团）股份有限公司 | 913101150512565326 | 548a1499-7a6e-11f0-88e5-34735a9d8166 | 7ea5fb52-cf8e-11e9-953f-fa163e0a8baf | 外周血管支架类 | 腹主动脉 | 腹主动脉覆膜支架及输送系统-支架 | b321f87e-9c78-11e9-b4ed-fa163e0a8baf | 腹主动脉覆膜支架及输送系统 | 上海微创心脉医疗科技（集团）股份有限公司 |  | 国械注准20193130182 |  | 该产品由预装覆膜支架和输送系统组成。覆膜支架包括主体覆膜支架、分支覆膜支架、CUFF覆膜支架，由金属支架（镍钛合金）、覆膜（PET）、缝合线（PET）、后释放线（聚乙烯）和显影点（铂铱合金和钽）组成。主体覆膜支架裸段有倒钩结构。输送系统用于实现覆膜支架在人体内的输送、控制和释放，主要由锥形头、内管、衬管、外管、手柄等零部件组成。环氧乙烷灭菌，一次性使用。货架有效期二年。 | 该产品适用于近端瘤颈长度≥15mm的腹主动脉瘤。 | 腹主动脉 |  | 19785293-d39e-11e9-953f-fa163e0a8baf | 19785293-d39e-11e9-953f-fa163e0a8baf | 腹主动脉覆膜支架及输送系统-支架 | C02060700114018025010000013 | C02060800100001025010000163 | 02-血管介入治疗类材料 | 06-外周血管介入治疗材料 | 07-腹主动脉支架 | 腹主动脉支架（非分支型） | 14-合金 | 018-非分支型/延长型 | 分支覆膜支架远端直径：16mm，分支覆膜支架覆膜长度：110mm | CL16-110 | 0106935593796211 | 国械注准20193130182 | 集采范围外 | 国家医保耗材27位编码变更
6f0035cd-955c-11ed-bda4-34735a9d8166 | 上海微创心脉医疗科技（集团）股份有限公司 | 913101150512565326 | 548a1561-7a6e-11f0-88e5-34735a9d8166 | 7ea5fb52-cf8e-11e9-953f-fa163e0a8baf | 外周血管支架类 | 腹主动脉 | 腹主动脉覆膜支架及输送系统-支架 | b321f87e-9c78-11e9-b4ed-fa163e0a8baf | 腹主动脉覆膜支架及输送系统 | 上海微创心脉医疗科技（集团）股份有限公司 |  | 国械注准20193130182 |  | 该产品由预装覆膜支架和输送系统组成。覆膜支架包括主体覆膜支架、分支覆膜支架、CUFF覆膜支架，由金属支架（镍钛合金）、覆膜（PET）、缝合线（PET）、后释放线（聚乙烯）和显影点（铂铱合金和钽）组成。主体覆膜支架裸段有倒钩结构。输送系统用于实现覆膜支架在人体内的输送、控制和释放，主要由锥形头、内管、衬管、外管、手柄等零部件组成。环氧乙烷灭菌，一次性使用。货架有效期二年。 | 该产品适用于近端瘤颈长度≥15mm的腹主动脉瘤。 | 腹主动脉 |  | 1978541a-d39e-11e9-953f-fa163e0a8baf | 1978541a-d39e-11e9-953f-fa163e0a8baf | 腹主动脉覆膜支架及输送系统-支架 | C02060700114018025010000014 | C02060800100001025010000164 | 02-血管介入治疗类材料 | 06-外周血管介入治疗材料 | 07-腹主动脉支架 | 腹主动脉支架（非分支型） | 14-合金 | 018-非分支型/延长型 | 分支覆膜支架远端直径：16mm，分支覆膜支架覆膜长度：100mm | CL16-100 | 0106935593754075 | 国械注准20193130182 | 集采范围外 | 国家医保耗材27位编码变更
6f0035cd-955c-11ed-bda4-34735a9d8166 | 上海微创心脉医疗科技（集团）股份有限公司 | 913101150512565326 | 548a1625-7a6e-11f0-88e5-34735a9d8166 | 7ea5fb52-cf8e-11e9-953f-fa163e0a8baf | 外周血管支架类 | 腹主动脉 | 腹主动脉覆膜支架及输送系统-支架 | b321f87e-9c78-11e9-b4ed-fa163e0a8baf | 腹主动脉覆膜支架及输送系统 | 上海微创心脉医疗科技（集团）股份有限公司 |  | 国械注准20193130182 |  | 该产品由预装覆膜支架和输送系统组成。覆膜支架包括主体覆膜支架、分支覆膜支架、CUFF覆膜支架，由金属支架（镍钛合金）、覆膜（PET）、缝合线（PET）、后释放线（聚乙烯）和显影点（铂铱合金和钽）组成。主体覆膜支架裸段有倒钩结构。输送系统用于实现覆膜支架在人体内的输送、控制和释放，主要由锥形头、内管、衬管、外管、手柄等零部件组成。环氧乙烷灭菌，一次性使用。货架有效期二年。 | 该产品适用于近端瘤颈长度≥15mm的腹主动脉瘤。 | 腹主动脉 |  | 19785588-d39e-11e9-953f-fa163e0a8baf | 19785588-d39e-11e9-953f-fa163e0a8baf | 腹主动脉覆膜支架及输送系统-支架 | C02060700114018025010000015 | C02060800100001025010000165 | 02-血管介入治疗类材料 | 06-外周血管介入治疗材料 | 07-腹主动脉支架 | 腹主动脉支架（非分支型） | 14-合金 | 018-非分支型/延长型 | 分支覆膜支架远端直径：24mm，分支覆膜支架覆膜长度：110mm | CL24-110 | 0106935593796334 | 国械注准20193130182 | 集采范围外 | 国家医保耗材27位编码变更
6f0035cd-955c-11ed-bda4-34735a9d8166 | 上海微创心脉医疗科技（集团）股份有限公司 | 913101150512565326 | 548a16ed-7a6e-11f0-88e5-34735a9d8166 | 7ea5fb52-cf8e-11e9-953f-fa163e0a8baf | 外周血管支架类 | 腹主动脉 | 腹主动脉覆膜支架及输送系统-支架 | b321f87e-9c78-11e9-b4ed-fa163e0a8baf | 腹主动脉覆膜支架及输送系统 | 上海微创心脉医疗科技（集团）股份有限公司 |  | 国械注准20193130182 |  | 该产品由预装覆膜支架和输送系统组成。覆膜支架包括主体覆膜支架、分支覆膜支架、CUFF覆膜支架，由金属支架（镍钛合金）、覆膜（PET）、缝合线（PET）、后释放线（聚乙烯）和显影点（铂铱合金和钽）组成。主体覆膜支架裸段有倒钩结构。输送系统用于实现覆膜支架在人体内的输送、控制和释放，主要由锥形头、内管、衬管、外管、手柄等零部件组成。环氧乙烷灭菌，一次性使用。货架有效期二年。 | 该产品适用于近端瘤颈长度≥15mm的腹主动脉瘤。 | 腹主动脉 |  | 1978598f-d39e-11e9-953f-fa163e0a8baf | 1978598f-d39e-11e9-953f-fa163e0a8baf | 腹主动脉覆膜支架及输送系统-支架 | C02060700114018025010000016 | C02060800100001025010000166 | 02-血管介入治疗类材料 | 06-外周血管介入治疗材料 | 07-腹主动脉支架 | 腹主动脉支架（非分支型） | 14-合金 | 018-非分支型/延长型 | 分支覆膜支架远端直径：18mm，分支覆膜支架覆膜长度：100mm | CL18-100 | 0106935593708863 | 国械注准20193130182 | 集采范围外 | 国家医保耗材27位编码变更
6f0035cd-955c-11ed-bda4-34735a9d8166 | 上海微创心脉医疗科技（集团）股份有限公司 | 913101150512565326 | 548a17b1-7a6e-11f0-88e5-34735a9d8166 | 7ea5fb52-cf8e-11e9-953f-fa163e0a8baf | 外周血管支架类 | 腹主动脉 | 腹主动脉覆膜支架及输送系统-支架 | b321f87e-9c78-11e9-b4ed-fa163e0a8baf | 腹主动脉覆膜支架及输送系统 | 上海微创心脉医疗科技（集团）股份有限公司 |  | 国械注准20193130182 |  | 该产品由预装覆膜支架和输送系统组成。覆膜支架包括主体覆膜支架、分支覆膜支架、CUFF覆膜支架，由金属支架（镍钛合金）、覆膜（PET）、缝合线（PET）、后释放线（聚乙烯）和显影点（铂铱合金和钽）组成。主体覆膜支架裸段有倒钩结构。输送系统用于实现覆膜支架在人体内的输送、控制和释放，主要由锥形头、内管、衬管、外管、手柄等零部件组成。环氧乙烷灭菌，一次性使用。货架有效期二年。 | 该产品适用于近端瘤颈长度≥15mm的腹主动脉瘤。 | 腹主动脉 |  | 19785cae-d39e-11e9-953f-fa163e0a8baf | 19785cae-d39e-11e9-953f-fa163e0a8baf | 腹主动脉覆膜支架及输送系统-支架 | C02060700114018025010000017 | C02060800100001025010000167 | 02-血管介入治疗类材料 | 06-外周血管介入治疗材料 | 07-腹主动脉支架 | 腹主动脉支架（非分支型） | 14-合金 | 018-非分支型/延长型 | 分支覆膜支架远端直径：10mm，分支覆膜支架覆膜长度：110mm | CL10-110 | 0106935593796150 | 国械注准20193130182 | 集采范围外 | 国家医保耗材27位编码变更
6f0035cd-955c-11ed-bda4-34735a9d8166 | 上海微创心脉医疗科技（集团）股份有限公司 | 913101150512565326 | 548a186f-7a6e-11f0-88e5-34735a9d8166 | 7ea5fb52-cf8e-11e9-953f-fa163e0a8baf | 外周血管支架类 | 腹主动脉 | 腹主动脉覆膜支架及输送系统-支架 | b321f87e-9c78-11e9-b4ed-fa163e0a8baf | 腹主动脉覆膜支架及输送系统 | 上海微创心脉医疗科技（集团）股份有限公司 |  | 国械注准20193130182 |  | 该产品由预装覆膜支架和输送系统组成。覆膜支架包括主体覆膜支架、分支覆膜支架、CUFF覆膜支架，由金属支架（镍钛合金）、覆膜（PET）、缝合线（PET）、后释放线（聚乙烯）和显影点（铂铱合金和钽）组成。主体覆膜支架裸段有倒钩结构。输送系统用于实现覆膜支架在人体内的输送、控制和释放，主要由锥形头、内管、衬管、外管、手柄等零部件组成。环氧乙烷灭菌，一次性使用。货架有效期二年。 | 该产品适用于近端瘤颈长度≥15mm的腹主动脉瘤。 | 腹主动脉 |  | 19785f24-d39e-11e9-953f-fa163e0a8baf | 19785f24-d39e-11e9-953f-fa163e0a8baf | 腹主动脉覆膜支架及输送系统-支架 | C02060700114018025010000018 | C02060800100001025010000168 | 02-血管介入治疗类材料 | 06-外周血管介入治疗材料 | 07-腹主动脉支架 | 腹主动脉支架（非分支型） | 14-合金 | 018-非分支型/延长型 | 分支覆膜支架远端直径：13mm，分支覆膜支架覆膜长度：100mm | CL13-100 | 0106935593754037 | 国械注准20193130182 | 集采范围外 | 国家医保耗材27位编码变更
6f0035cd-955c-11ed-bda4-34735a9d8166 | 上海微创心脉医疗科技（集团）股份有限公司 | 913101150512565326 | 548a1946-7a6e-11f0-88e5-34735a9d8166 | 7ea5fb52-cf8e-11e9-953f-fa163e0a8baf | 外周血管支架类 | 腹主动脉 | 腹主动脉覆膜支架及输送系统-支架 | b321f87e-9c78-11e9-b4ed-fa163e0a8baf | 腹主动脉覆膜支架及输送系统 | 上海微创心脉医疗科技（集团）股份有限公司 |  | 国械注准20193130182 |  | 该产品由预装覆膜支架和输送系统组成。覆膜支架包括主体覆膜支架、分支覆膜支架、CUFF覆膜支架，由金属支架（镍钛合金）、覆膜（PET）、缝合线（PET）、后释放线（聚乙烯）和显影点（铂铱合金和钽）组成。主体覆膜支架裸段有倒钩结构。输送系统用于实现覆膜支架在人体内的输送、控制和释放，主要由锥形头、内管、衬管、外管、手柄等零部件组成。环氧乙烷灭菌，一次性使用。货架有效期二年。 | 该产品适用于近端瘤颈长度≥15mm的腹主动脉瘤。 | 腹主动脉 |  | 197863d7-d39e-11e9-953f-fa163e0a8baf | 197863d7-d39e-11e9-953f-fa163e0a8baf | 腹主动脉覆膜支架及输送系统-支架 | C02060700114018025010000019 | C02060800100001025010000169 | 02-血管介入治疗类材料 | 06-外周血管介入治疗材料 | 07-腹主动脉支架 | 腹主动脉支架（非分支型） | 14-合金 | 018-非分支型/延长型 | 分支覆膜支架远端直径：24mm，分支覆膜支架覆膜长度：120mm | CL24-120 | 0106935593754167 | 国械注准20193130182 | 集采范围外 | 国家医保耗材27位编码变更
6f0035cd-955c-11ed-bda4-34735a9d8166 | 上海微创心脉医疗科技（集团）股份有限公司 | 913101150512565326 | 548a1c7c-7a6e-11f0-88e5-34735a9d8166 | 7ea5fb52-cf8e-11e9-953f-fa163e0a8baf | 外周血管支架类 | 腹主动脉 | 腹主动脉覆膜支架及输送系统-支架 | b321f87e-9c78-11e9-b4ed-fa163e0a8baf | 腹主动脉覆膜支架及输送系统 | 上海微创心脉医疗科技（集团）股份有限公司 |  | 国械注准20193130182 |  | 该产品由预装覆膜支架和输送系统组成。覆膜支架包括主体覆膜支架、分支覆膜支架、CUFF覆膜支架，由金属支架（镍钛合金）、覆膜（PET）、缝合线（PET）、后释放线（聚乙烯）和显影点（铂铱合金和钽）组成。主体覆膜支架裸段有倒钩结构。输送系统用于实现覆膜支架在人体内的输送、控制和释放，主要由锥形头、内管、衬管、外管、手柄等零部件组成。环氧乙烷灭菌，一次性使用。货架有效期二年。 | 该产品适用于近端瘤颈长度≥15mm的腹主动脉瘤。 | 腹主动脉 |  | 1978666b-d39e-11e9-953f-fa163e0a8baf | 1978666b-d39e-11e9-953f-fa163e0a8baf | 腹主动脉覆膜支架及输送系统-支架 | C02060700114018025010000020 | C02060800100001025010000170 | 02-血管介入治疗类材料 | 06-外周血管介入治疗材料 | 07-腹主动脉支架 | 腹主动脉支架（非分支型） | 14-合金 | 018-非分支型/延长型 | 分支覆膜支架远端直径：13mm，分支覆膜支架覆膜长度：120mm | CL13-120 | 0106935593754044 | 国械注准20193130182 | 集采范围外 | 国家医保耗材27位编码变更
6f0035cd-955c-11ed-bda4-34735a9d8166 | 上海微创心脉医疗科技（集团）股份有限公司 | 913101150512565326 | 548a1d44-7a6e-11f0-88e5-34735a9d8166 | 7ea5fb52-cf8e-11e9-953f-fa163e0a8baf | 外周血管支架类 | 腹主动脉 | 腹主动脉覆膜支架及输送系统-支架 | b321f87e-9c78-11e9-b4ed-fa163e0a8baf | 腹主动脉覆膜支架及输送系统 | 上海微创心脉医疗科技（集团）股份有限公司 |  | 国械注准20193130182 |  | 该产品由预装覆膜支架和输送系统组成。覆膜支架包括主体覆膜支架、分支覆膜支架、CUFF覆膜支架，由金属支架（镍钛合金）、覆膜（PET）、缝合线（PET）、后释放线（聚乙烯）和显影点（铂铱合金和钽）组成。主体覆膜支架裸段有倒钩结构。输送系统用于实现覆膜支架在人体内的输送、控制和释放，主要由锥形头、内管、衬管、外管、手柄等零部件组成。环氧乙烷灭菌，一次性使用。货架有效期二年。 | 该产品适用于近端瘤颈长度≥15mm的腹主动脉瘤。 | 腹主动脉 |  | 19786902-d39e-11e9-953f-fa163e0a8baf | 19786902-d39e-11e9-953f-fa163e0a8baf | 腹主动脉覆膜支架及输送系统-支架 | C02060700114018025010000021 | C02060800100001025010000171 | 02-血管介入治疗类材料 | 06-外周血管介入治疗材料 | 07-腹主动脉支架 | 腹主动脉支架（非分支型） | 14-合金 | 018-非分支型/延长型 | 分支覆膜支架远端直径：18mm，分支覆膜支架覆膜长度：110mm | CL18-110 | 0106935593796242 | 国械注准20193130182 | 集采范围外 | 国家医保耗材27位编码变更
6f0035cd-955c-11ed-bda4-34735a9d8166 | 上海微创心脉医疗科技（集团）股份有限公司 | 913101150512565326 | 548a1e0c-7a6e-11f0-88e5-34735a9d8166 | 7ea5fb52-cf8e-11e9-953f-fa163e0a8baf | 外周血管支架类 | 腹主动脉 | 腹主动脉覆膜支架及输送系统-支架 | b321f87e-9c78-11e9-b4ed-fa163e0a8baf | 腹主动脉覆膜支架及输送系统 | 上海微创心脉医疗科技（集团）股份有限公司 |  | 国械注准20193130182 |  | 该产品由预装覆膜支架和输送系统组成。覆膜支架包括主体覆膜支架、分支覆膜支架、CUFF覆膜支架，由金属支架（镍钛合金）、覆膜（PET）、缝合线（PET）、后释放线（聚乙烯）和显影点（铂铱合金和钽）组成。主体覆膜支架裸段有倒钩结构。输送系统用于实现覆膜支架在人体内的输送、控制和释放，主要由锥形头、内管、衬管、外管、手柄等零部件组成。环氧乙烷灭菌，一次性使用。货架有效期二年。 | 该产品适用于近端瘤颈长度≥15mm的腹主动脉瘤。 | 腹主动脉 |  | 19786b9b-d39e-11e9-953f-fa163e0a8baf | 19786b9b-d39e-11e9-953f-fa163e0a8baf | 腹主动脉覆膜支架及输送系统-支架 | C02060700114018025010000022 | C02060800100001025010000172 | 02-血管介入治疗类材料 | 06-外周血管介入治疗材料 | 07-腹主动脉支架 | 腹主动脉支架（非分支型） | 14-合金 | 018-非分支型/延长型 | 分支覆膜支架远端直径：16mm，分支覆膜支架覆膜长度：120mm | CL16-120 | 0106935593754082 | 国械注准20193130182 | 集采范围外 | 国家医保耗材27位编码变更
6f0035cd-955c-11ed-bda4-34735a9d8166 | 上海微创心脉医疗科技（集团）股份有限公司 | 913101150512565326 | 548a1ed0-7a6e-11f0-88e5-34735a9d8166 | 7ea5fb52-cf8e-11e9-953f-fa163e0a8baf | 外周血管支架类 | 腹主动脉 | 腹主动脉覆膜支架及输送系统-支架 | b321f87e-9c78-11e9-b4ed-fa163e0a8baf | 腹主动脉覆膜支架及输送系统 | 上海微创心脉医疗科技（集团）股份有限公司 |  | 国械注准20193130182 |  | 该产品由预装覆膜支架和输送系统组成。覆膜支架包括主体覆膜支架、分支覆膜支架、CUFF覆膜支架，由金属支架（镍钛合金）、覆膜（PET）、缝合线（PET）、后释放线（聚乙烯）和显影点（铂铱合金和钽）组成。主体覆膜支架裸段有倒钩结构。输送系统用于实现覆膜支架在人体内的输送、控制和释放，主要由锥形头、内管、衬管、外管、手柄等零部件组成。环氧乙烷灭菌，一次性使用。货架有效期二年。 | 该产品适用于近端瘤颈长度≥15mm的腹主动脉瘤。 | 腹主动脉 |  | 19787a9e-d39e-11e9-953f-fa163e0a8baf | 19787a9e-d39e-11e9-953f-fa163e0a8baf | 腹主动脉覆膜支架及输送系统-支架 | C02060700114018025010000023 | C02060800100001025010000173 | 02-血管介入治疗类材料 | 06-外周血管介入治疗材料 | 07-腹主动脉支架 | 腹主动脉支架（非分支型） | 14-合金 | 018-非分支型/延长型 | 分支覆膜支架远端直径：10mm，分支覆膜支架覆膜长度：120mm | CL10-120 | 0106935593754006 | 国械注准20193130182 | 集采范围外 | 国家医保耗材27位编码变更
6f0035cd-955c-11ed-bda4-34735a9d8166 | 上海微创心脉医疗科技（集团）股份有限公司 | 913101150512565326 | 5490451c-7a6e-11f0-88e5-34735a9d8166 | cb25a918-17c4-11ec-b658-0050568f9c84 | 外周血管支架类 | 腹主动脉 | 腹主动脉覆膜支架及输送系统-支架 | b321f87e-9c78-11e9-b4ed-fa163e0a8baf | 腹主动脉覆膜支架及输送系统 | 上海微创心脉医疗科技（集团）股份有限公司 |  | 国械注准20193130182 |  | 该产品由预装覆膜支架和输送系统组成。覆膜支架包括主体覆膜支架、分支覆膜支架、CUFF覆膜支架，由金属支架（镍钛合金）、覆膜（PET）、缝合线（PET）、后释放线（聚乙烯）和显影点（铂铱合金和钽）组成。主体覆膜支架裸段有倒钩结构。输送系统用于实现覆膜支架在人体内的输送、控制和释放，主要由锥形头、内管、衬管、外管、手柄等零部件组成。环氧乙烷灭菌，一次性使用。货架有效期二年。 | 该产品适用于近端瘤颈长度≥15mm的腹主动脉瘤。 | 腹主动脉 |  | 0fcf9db4-17c5-11ec-b658-0050568f9c84 | 0fcf9db4-17c5-11ec-b658-0050568f9c84 | 腹主动脉覆膜支架及输送系统-支架 | C02060700114018025010000001 | C02060800100003025010000482 | 02-血管介入治疗类材料 | 06-外周血管介入治疗材料 | 07-腹主动脉支架 | 腹主动脉支架（非分支型） | 14-合金 | 018-非分支型/延长型 | CUFF覆膜支架直径：22mm，CUFF覆膜支架长度：40mm | CC22-40 | (01)06935593754181 | 国械注准20193130182 | 集采范围外 | 新增（2025-06-23)、产品名称变更、国家医保耗材27位编码变更
6f0035cd-955c-11ed-bda4-34735a9d8166 | 上海微创心脉医疗科技（集团）股份有限公司 | 913101150512565326 | 549045ee-7a6e-11f0-88e5-34735a9d8166 | cb25a918-17c4-11ec-b658-0050568f9c84 | 外周血管支架类 | 腹主动脉 | 腹主动脉覆膜支架及输送系统-支架 | b321f87e-9c78-11e9-b4ed-fa163e0a8baf | 腹主动脉覆膜支架及输送系统 | 上海微创心脉医疗科技（集团）股份有限公司 |  | 国械注准20193130182 |  | 该产品由预装覆膜支架和输送系统组成。覆膜支架包括主体覆膜支架、分支覆膜支架、CUFF覆膜支架，由金属支架（镍钛合金）、覆膜（PET）、缝合线（PET）、后释放线（聚乙烯）和显影点（铂铱合金和钽）组成。主体覆膜支架裸段有倒钩结构。输送系统用于实现覆膜支架在人体内的输送、控制和释放，主要由锥形头、内管、衬管、外管、手柄等零部件组成。环氧乙烷灭菌，一次性使用。货架有效期二年。 | 该产品适用于近端瘤颈长度≥15mm的腹主动脉瘤。 | 腹主动脉 |  | 0fd43800-17c5-11ec-b658-0050568f9c84 | 0fd43800-17c5-11ec-b658-0050568f9c84 | 腹主动脉覆膜支架及输送系统-支架 | C02060700114018025010000002 | C02060800100003025010000483 | 02-血管介入治疗类材料 | 06-外周血管介入治疗材料 | 07-腹主动脉支架 | 腹主动脉支架（非分支型） | 14-合金 | 018-非分支型/延长型 | CUFF覆膜支架直径：34mm，CUFF覆膜支架长度：40mm | CC34-40 | (01)06935593754211 | 国械注准20193130182 | 集采范围外 | 新增（2025-06-23)、产品名称变更、国家医保耗材27位编码变更
6f0035cd-955c-11ed-bda4-34735a9d8166 | 上海微创心脉医疗科技（集团）股份有限公司 | 913101150512565326 | 54904923-7a6e-11f0-88e5-34735a9d8166 | cb25a918-17c4-11ec-b658-0050568f9c84 | 外周血管支架类 | 腹主动脉 | 腹主动脉覆膜支架及输送系统-支架 | b321f87e-9c78-11e9-b4ed-fa163e0a8baf | 腹主动脉覆膜支架及输送系统 | 上海微创心脉医疗科技（集团）股份有限公司 |  | 国械注准20193130182 |  | 该产品由预装覆膜支架和输送系统组成。覆膜支架包括主体覆膜支架、分支覆膜支架、CUFF覆膜支架，由金属支架（镍钛合金）、覆膜（PET）、缝合线（PET）、后释放线（聚乙烯）和显影点（铂铱合金和钽）组成。主体覆膜支架裸段有倒钩结构。输送系统用于实现覆膜支架在人体内的输送、控制和释放，主要由锥形头、内管、衬管、外管、手柄等零部件组成。环氧乙烷灭菌，一次性使用。货架有效期二年。 | 该产品适用于近端瘤颈长度≥15mm的腹主动脉瘤。 | 腹主动脉 |  | 0fd57c81-17c5-11ec-b658-0050568f9c84 | 0fd57c81-17c5-11ec-b658-0050568f9c84 | 腹主动脉覆膜支架及输送系统-支架 | C02060700114018025010000003 | C02060800100003025010000484 | 02-血管介入治疗类材料 | 06-外周血管介入治疗材料 | 07-腹主动脉支架 | 腹主动脉支架（非分支型） | 14-合金 | 018-非分支型/延长型 | CUFF覆膜支架直径：24mm，CUFF覆膜支架长度：40mm | CC24-40 | (01)06935593796358 | 国械注准20193130182 | 集采范围外 | 新增（2025-06-23)、产品名称变更、国家医保耗材27位编码变更
6f0035cd-955c-11ed-bda4-34735a9d8166 | 上海微创心脉医疗科技（集团）股份有限公司 | 913101150512565326 | 549057bf-7a6e-11f0-88e5-34735a9d8166 | cb25a918-17c4-11ec-b658-0050568f9c84 | 外周血管支架类 | 腹主动脉 | 腹主动脉覆膜支架及输送系统-支架 | b321f87e-9c78-11e9-b4ed-fa163e0a8baf | 腹主动脉覆膜支架及输送系统 | 上海微创心脉医疗科技（集团）股份有限公司 |  | 国械注准20193130182 |  | 该产品由预装覆膜支架和输送系统组成。覆膜支架包括主体覆膜支架、分支覆膜支架、CUFF覆膜支架，由金属支架（镍钛合金）、覆膜（PET）、缝合线（PET）、后释放线（聚乙烯）和显影点（铂铱合金和钽）组成。主体覆膜支架裸段有倒钩结构。输送系统用于实现覆膜支架在人体内的输送、控制和释放，主要由锥形头、内管、衬管、外管、手柄等零部件组成。环氧乙烷灭菌，一次性使用。货架有效期二年。 | 该产品适用于近端瘤颈长度≥15mm的腹主动脉瘤。 | 腹主动脉 |  | 0fd7f1b4-17c5-11ec-b658-0050568f9c84 | 0fd7f1b4-17c5-11ec-b658-0050568f9c84 | 腹主动脉覆膜支架及输送系统-支架 | C02060700114018025010000004 | C02060800100003025010000485 | 02-血管介入治疗类材料 | 06-外周血管介入治疗材料 | 07-腹主动脉支架 | 腹主动脉支架（非分支型） | 14-合金 | 018-非分支型/延长型 | CUFF覆膜支架直径：30mm，CUFF覆膜支架长度：40mm | CC30-40 | (01)06935593754204 | 国械注准20193130182 | 集采范围外 | 新增（2025-06-23)、产品名称变更、国家医保耗材27位编码变更
6f0035cd-955c-11ed-bda4-34735a9d8166 | 上海微创心脉医疗科技（集团）股份有限公司 | 913101150512565326 | 5490588d-7a6e-11f0-88e5-34735a9d8166 | cb25a918-17c4-11ec-b658-0050568f9c84 | 外周血管支架类 | 腹主动脉 | 腹主动脉覆膜支架及输送系统-支架 | b321f87e-9c78-11e9-b4ed-fa163e0a8baf | 腹主动脉覆膜支架及输送系统 | 上海微创心脉医疗科技（集团）股份有限公司 |  | 国械注准20193130182 |  | 该产品由预装覆膜支架和输送系统组成。覆膜支架包括主体覆膜支架、分支覆膜支架、CUFF覆膜支架，由金属支架（镍钛合金）、覆膜（PET）、缝合线（PET）、后释放线（聚乙烯）和显影点（铂铱合金和钽）组成。主体覆膜支架裸段有倒钩结构。输送系统用于实现覆膜支架在人体内的输送、控制和释放，主要由锥形头、内管、衬管、外管、手柄等零部件组成。环氧乙烷灭菌，一次性使用。货架有效期二年。 | 该产品适用于近端瘤颈长度≥15mm的腹主动脉瘤。 | 腹主动脉 |  | 0fdb37a1-17c5-11ec-b658-0050568f9c84 | 0fdb37a1-17c5-11ec-b658-0050568f9c84 | 腹主动脉覆膜支架及输送系统-支架 | C02060700114018025010000005 | C02060800100003025010000486 | 02-血管介入治疗类材料 | 06-外周血管介入治疗材料 | 07-腹主动脉支架 | 腹主动脉支架（非分支型） | 14-合金 | 018-非分支型/延长型 | CUFF覆膜支架直径：28mm，CUFF覆膜支架长度：40mm | CC28-40 | (01)06935593796365 | 国械注准20193130182 | 集采范围外 | 新增（2025-06-23)、产品名称变更、国家医保耗材27位编码变更
6f0035cd-955c-11ed-bda4-34735a9d8166 | 上海微创心脉医疗科技（集团）股份有限公司 | 913101150512565326 | 5490595a-7a6e-11f0-88e5-34735a9d8166 | cb25a918-17c4-11ec-b658-0050568f9c84 | 外周血管支架类 | 腹主动脉 | 腹主动脉覆膜支架及输送系统-支架 | b321f87e-9c78-11e9-b4ed-fa163e0a8baf | 腹主动脉覆膜支架及输送系统 | 上海微创心脉医疗科技（集团）股份有限公司 |  | 国械注准20193130182 |  | 该产品由预装覆膜支架和输送系统组成。覆膜支架包括主体覆膜支架、分支覆膜支架、CUFF覆膜支架，由金属支架（镍钛合金）、覆膜（PET）、缝合线（PET）、后释放线（聚乙烯）和显影点（铂铱合金和钽）组成。主体覆膜支架裸段有倒钩结构。输送系统用于实现覆膜支架在人体内的输送、控制和释放，主要由锥形头、内管、衬管、外管、手柄等零部件组成。环氧乙烷灭菌，一次性使用。货架有效期二年。 | 该产品适用于近端瘤颈长度≥15mm的腹主动脉瘤。 | 腹主动脉 |  | 0fdce828-17c5-11ec-b658-0050568f9c84 | 0fdce828-17c5-11ec-b658-0050568f9c84 | 腹主动脉覆膜支架及输送系统-支架 | C02060700114018025010000006 | C02060800100003025010000487 | 02-血管介入治疗类材料 | 06-外周血管介入治疗材料 | 07-腹主动脉支架 | 腹主动脉支架（非分支型） | 14-合金 | 018-非分支型/延长型 | CUFF覆膜支架直径：32mm，CUFF覆膜支架长度：40mm | CC32-40 | (01)06935593796372 | 国械注准20193130182 | 集采范围外 | 新增（2025-06-23)、产品名称变更、国家医保耗材27位编码变更
6f0035cd-955c-11ed-bda4-34735a9d8166 | 上海微创心脉医疗科技（集团）股份有限公司 | 913101150512565326 | 54905a31-7a6e-11f0-88e5-34735a9d8166 | cb25a918-17c4-11ec-b658-0050568f9c84 | 外周血管支架类 | 腹主动脉 | 腹主动脉覆膜支架及输送系统-支架 | b321f87e-9c78-11e9-b4ed-fa163e0a8baf | 腹主动脉覆膜支架及输送系统 | 上海微创心脉医疗科技（集团）股份有限公司 |  | 国械注准20193130182 |  | 该产品由预装覆膜支架和输送系统组成。覆膜支架包括主体覆膜支架、分支覆膜支架、CUFF覆膜支架，由金属支架（镍钛合金）、覆膜（PET）、缝合线（PET）、后释放线（聚乙烯）和显影点（铂铱合金和钽）组成。主体覆膜支架裸段有倒钩结构。输送系统用于实现覆膜支架在人体内的输送、控制和释放，主要由锥形头、内管、衬管、外管、手柄等零部件组成。环氧乙烷灭菌，一次性使用。货架有效期二年。 | 该产品适用于近端瘤颈长度≥15mm的腹主动脉瘤。 | 腹主动脉 |  | 0fde186a-17c5-11ec-b658-0050568f9c84 | 0fde186a-17c5-11ec-b658-0050568f9c84 | 腹主动脉覆膜支架及输送系统-支架 | C02060700114018025010000007 | C02060800100003025010000488 | 02-血管介入治疗类材料 | 06-外周血管介入治疗材料 | 07-腹主动脉支架 | 腹主动脉支架（非分支型） | 14-合金 | 018-非分支型/延长型 | CUFF覆膜支架直径：26mm，CUFF覆膜支架长度：40mm | CC26-40 | (01)06935593754198 | 国械注准20193130182 | 集采范围外 | 新增（2025-06-23)、产品名称变更、国家医保耗材27位编码变更
6f0035cd-955c-11ed-bda4-34735a9d8166 | 上海微创心脉医疗科技（集团）股份有限公司 | 913101150512565326 | 54905af9-7a6e-11f0-88e5-34735a9d8166 | cb25a918-17c4-11ec-b658-0050568f9c84 | 外周血管支架类 | 腹主动脉 | 腹主动脉覆膜支架及输送系统-支架 | b321f87e-9c78-11e9-b4ed-fa163e0a8baf | 腹主动脉覆膜支架及输送系统 | 上海微创心脉医疗科技（集团）股份有限公司 |  | 国械注准20193130182 |  | 该产品由预装覆膜支架和输送系统组成。覆膜支架包括主体覆膜支架、分支覆膜支架、CUFF覆膜支架，由金属支架（镍钛合金）、覆膜（PET）、缝合线（PET）、后释放线（聚乙烯）和显影点（铂铱合金和钽）组成。主体覆膜支架裸段有倒钩结构。输送系统用于实现覆膜支架在人体内的输送、控制和释放，主要由锥形头、内管、衬管、外管、手柄等零部件组成。环氧乙烷灭菌，一次性使用。货架有效期二年。 | 该产品适用于近端瘤颈长度≥15mm的腹主动脉瘤。 | 腹主动脉 |  | 0fdfdeac-17c5-11ec-b658-0050568f9c84 | 0fdfdeac-17c5-11ec-b658-0050568f9c84 | 腹主动脉覆膜支架及输送系统-支架 | C02060700114018025010000008 | C02060800100003025010000489 | 02-血管介入治疗类材料 | 06-外周血管介入治疗材料 | 07-腹主动脉支架 | 腹主动脉支架（非分支型） | 14-合金 | 018-非分支型/延长型 | CUFF覆膜支架直径：36mm，CUFF覆膜支架长度：40mm | CC36-40 | (01)06935593754228 | 国械注准20193130182 | 集采范围外 | 新增（2025-06-23)、产品名称变更、国家医保耗材27位编码变更
6f0035cd-955c-11ed-bda4-34735a9d8166 | 上海微创心脉医疗科技（集团）股份有限公司 | 913101150512565326 | 54a38cfb-7a6e-11f0-88e5-34735a9d8166 | 502411fd-cf8e-11e9-953f-fa163e0a8baf | 外周血管支架类 | 腹主动脉 | 腹主动脉覆膜支架及输送系统-支架 | b321f87e-9c78-11e9-b4ed-fa163e0a8baf | 腹主动脉覆膜支架及输送系统 | 上海微创心脉医疗科技（集团）股份有限公司 |  | 国械注准20193130182 |  | 该产品由预装覆膜支架和输送系统组成。覆膜支架包括主体覆膜支架、分支覆膜支架、CUFF覆膜支架，由金属支架（镍钛合金）、覆膜（PET）、缝合线（PET）、后释放线（聚乙烯）和显影点（铂铱合金和钽）组成。主体覆膜支架裸段有倒钩结构。输送系统用于实现覆膜支架在人体内的输送、控制和释放，主要由锥形头、内管、衬管、外管、手柄等零部件组成。环氧乙烷灭菌，一次性使用。货架有效期二年。 | 该产品适用于近端瘤颈长度≥15mm的腹主动脉瘤。 | 腹主动脉 |  | 6c90ce65-d3a2-11e9-953f-fa163e0a8baf | 6c90ce65-d3a2-11e9-953f-fa163e0a8baf | 腹主动脉覆膜支架及输送系统-支架 | C02060700114017025010000005 | C02060700100001025010000155 | 02-血管介入治疗类材料 | 06-外周血管介入治疗材料 | 07-腹主动脉支架 | 腹主动脉支架（分支型） | 14-合金 | 017-分支型/非延长型 | 主体覆膜支架近端直径：32mm，主体覆膜支架同侧覆膜长度：120mm | CM32-120 | 0106935593796051 | 国械注准20193130182 | 集采范围外 | 新增（2025-06-23)、产品名称变更、国家医保耗材27位编码变更
6f0035cd-955c-11ed-bda4-34735a9d8166 | 上海微创心脉医疗科技（集团）股份有限公司 | 913101150512565326 | 54a38dcd-7a6e-11f0-88e5-34735a9d8166 | 502411fd-cf8e-11e9-953f-fa163e0a8baf | 外周血管支架类 | 腹主动脉 | 腹主动脉覆膜支架及输送系统-支架 | b321f87e-9c78-11e9-b4ed-fa163e0a8baf | 腹主动脉覆膜支架及输送系统 | 上海微创心脉医疗科技（集团）股份有限公司 |  | 国械注准20193130182 |  | 该产品由预装覆膜支架和输送系统组成。覆膜支架包括主体覆膜支架、分支覆膜支架、CUFF覆膜支架，由金属支架（镍钛合金）、覆膜（PET）、缝合线（PET）、后释放线（聚乙烯）和显影点（铂铱合金和钽）组成。主体覆膜支架裸段有倒钩结构。输送系统用于实现覆膜支架在人体内的输送、控制和释放，主要由锥形头、内管、衬管、外管、手柄等零部件组成。环氧乙烷灭菌，一次性使用。货架有效期二年。 | 该产品适用于近端瘤颈长度≥15mm的腹主动脉瘤。 | 腹主动脉 |  | 6c90f169-d3a2-11e9-953f-fa163e0a8baf | 6c90f169-d3a2-11e9-953f-fa163e0a8baf | 腹主动脉覆膜支架及输送系统-支架 | C02060700114017025010000006 | C02060700100001025010000156 | 02-血管介入治疗类材料 | 06-外周血管介入治疗材料 | 07-腹主动脉支架 | 腹主动脉支架（分支型） | 14-合金 | 017-分支型/非延长型 | 主体覆膜支架近端直径：22mm，主体覆膜支架同侧覆膜长度：120mm | CM22-120 | 0106935593796006 | 国械注准20193130182 | 集采范围外 | 新增（2025-06-23)、产品名称变更、国家医保耗材27位编码变更
6f0035cd-955c-11ed-bda4-34735a9d8166 | 上海微创心脉医疗科技（集团）股份有限公司 | 913101150512565326 | 54a38ea0-7a6e-11f0-88e5-34735a9d8166 | 502411fd-cf8e-11e9-953f-fa163e0a8baf | 外周血管支架类 | 腹主动脉 | 腹主动脉覆膜支架及输送系统-支架 | b321f87e-9c78-11e9-b4ed-fa163e0a8baf | 腹主动脉覆膜支架及输送系统 | 上海微创心脉医疗科技（集团）股份有限公司 |  | 国械注准20193130182 |  | 该产品由预装覆膜支架和输送系统组成。覆膜支架包括主体覆膜支架、分支覆膜支架、CUFF覆膜支架，由金属支架（镍钛合金）、覆膜（PET）、缝合线（PET）、后释放线（聚乙烯）和显影点（铂铱合金和钽）组成。主体覆膜支架裸段有倒钩结构。输送系统用于实现覆膜支架在人体内的输送、控制和释放，主要由锥形头、内管、衬管、外管、手柄等零部件组成。环氧乙烷灭菌，一次性使用。货架有效期二年。 | 该产品适用于近端瘤颈长度≥15mm的腹主动脉瘤。 | 腹主动脉 |  | 6c90f69a-d3a2-11e9-953f-fa163e0a8baf | 6c90f69a-d3a2-11e9-953f-fa163e0a8baf | 腹主动脉覆膜支架及输送系统-支架 | C02060700114017025010000007 | C02060700100001025010000157 | 02-血管介入治疗类材料 | 06-外周血管介入治疗材料 | 07-腹主动脉支架 | 腹主动脉支架（分支型） | 14-合金 | 017-分支型/非延长型 | 主体覆膜支架近端直径：30mm，主体覆膜支架同侧覆膜长度：110mm | CM30-110 | 0106935593795979 | 国械注准20193130182 | 集采范围外 | 新增（2025-06-23)、产品名称变更、国家医保耗材27位编码变更
6f0035cd-955c-11ed-bda4-34735a9d8166 | 上海微创心脉医疗科技（集团）股份有限公司 | 913101150512565326 | 54a38f68-7a6e-11f0-88e5-34735a9d8166 | 502411fd-cf8e-11e9-953f-fa163e0a8baf | 外周血管支架类 | 腹主动脉 | 腹主动脉覆膜支架及输送系统-支架 | b321f87e-9c78-11e9-b4ed-fa163e0a8baf | 腹主动脉覆膜支架及输送系统 | 上海微创心脉医疗科技（集团）股份有限公司 |  | 国械注准20193130182 |  | 该产品由预装覆膜支架和输送系统组成。覆膜支架包括主体覆膜支架、分支覆膜支架、CUFF覆膜支架，由金属支架（镍钛合金）、覆膜（PET）、缝合线（PET）、后释放线（聚乙烯）和显影点（铂铱合金和钽）组成。主体覆膜支架裸段有倒钩结构。输送系统用于实现覆膜支架在人体内的输送、控制和释放，主要由锥形头、内管、衬管、外管、手柄等零部件组成。环氧乙烷灭菌，一次性使用。货架有效期二年。 | 该产品适用于近端瘤颈长度≥15mm的腹主动脉瘤。 | 腹主动脉 |  | 6c90fafc-d3a2-11e9-953f-fa163e0a8baf | 6c90fafc-d3a2-11e9-953f-fa163e0a8baf | 腹主动脉覆膜支架及输送系统-支架 | C02060700114017025010000008 | C02060700100001025010000158 | 02-血管介入治疗类材料 | 06-外周血管介入治疗材料 | 07-腹主动脉支架 | 腹主动脉支架（分支型） | 14-合金 | 017-分支型/非延长型 | 主体覆膜支架近端直径：26mm，主体覆膜支架同侧覆膜长度：120mm | CM26-120 | 0106935593796020 | 国械注准20193130182 | 集采范围外 | 新增（2025-06-23)、产品名称变更、国家医保耗材27位编码变更
6f0035cd-955c-11ed-bda4-34735a9d8166 | 上海微创心脉医疗科技（集团）股份有限公司 | 913101150512565326 | 54a3902c-7a6e-11f0-88e5-34735a9d8166 | 502411fd-cf8e-11e9-953f-fa163e0a8baf | 外周血管支架类 | 腹主动脉 | 腹主动脉覆膜支架及输送系统-支架 | b321f87e-9c78-11e9-b4ed-fa163e0a8baf | 腹主动脉覆膜支架及输送系统 | 上海微创心脉医疗科技（集团）股份有限公司 |  | 国械注准20193130182 |  | 该产品由预装覆膜支架和输送系统组成。覆膜支架包括主体覆膜支架、分支覆膜支架、CUFF覆膜支架，由金属支架（镍钛合金）、覆膜（PET）、缝合线（PET）、后释放线（聚乙烯）和显影点（铂铱合金和钽）组成。主体覆膜支架裸段有倒钩结构。输送系统用于实现覆膜支架在人体内的输送、控制和释放，主要由锥形头、内管、衬管、外管、手柄等零部件组成。环氧乙烷灭菌，一次性使用。货架有效期二年。 | 该产品适用于近端瘤颈长度≥15mm的腹主动脉瘤。 | 腹主动脉 |  | 6c90fcee-d3a2-11e9-953f-fa163e0a8baf | 6c90fcee-d3a2-11e9-953f-fa163e0a8baf | 腹主动脉覆膜支架及输送系统-支架 | C02060700114017025010000009 | C02060700100001025010000159 | 02-血管介入治疗类材料 | 06-外周血管介入治疗材料 | 07-腹主动脉支架 | 腹主动脉支架（分支型） | 14-合金 | 017-分支型/非延长型 | 主体覆膜支架近端直径：24mm，主体覆膜支架同侧覆膜长度：120mm | CM24-120 | 0106935593796013 | 国械注准20193130182 | 集采范围外 | 新增（2025-06-23)、产品名称变更、国家医保耗材27位编码变更
6f0035cd-955c-11ed-bda4-34735a9d8166 | 上海微创心脉医疗科技（集团）股份有限公司 | 913101150512565326 | 54a390f4-7a6e-11f0-88e5-34735a9d8166 | 502411fd-cf8e-11e9-953f-fa163e0a8baf | 外周血管支架类 | 腹主动脉 | 腹主动脉覆膜支架及输送系统-支架 | b321f87e-9c78-11e9-b4ed-fa163e0a8baf | 腹主动脉覆膜支架及输送系统 | 上海微创心脉医疗科技（集团）股份有限公司 |  | 国械注准20193130182 |  | 该产品由预装覆膜支架和输送系统组成。覆膜支架包括主体覆膜支架、分支覆膜支架、CUFF覆膜支架，由金属支架（镍钛合金）、覆膜（PET）、缝合线（PET）、后释放线（聚乙烯）和显影点（铂铱合金和钽）组成。主体覆膜支架裸段有倒钩结构。输送系统用于实现覆膜支架在人体内的输送、控制和释放，主要由锥形头、内管、衬管、外管、手柄等零部件组成。环氧乙烷灭菌，一次性使用。货架有效期二年。 | 该产品适用于近端瘤颈长度≥15mm的腹主动脉瘤。 | 腹主动脉 |  | 6c90fe9a-d3a2-11e9-953f-fa163e0a8baf | 6c90fe9a-d3a2-11e9-953f-fa163e0a8baf | 腹主动脉覆膜支架及输送系统-支架 | C02060700114017025010000010 | C02060700100001025010000160 | 02-血管介入治疗类材料 | 06-外周血管介入治疗材料 | 07-腹主动脉支架 | 腹主动脉支架（分支型） | 14-合金 | 017-分支型/非延长型 | 主体覆膜支架近端直径：34mm，主体覆膜支架同侧覆膜长度：110mm | CM34-110 | 0106935593795993 | 国械注准20193130182 | 集采范围外 | 新增（2025-06-23)、产品名称变更、国家医保耗材27位编码变更
6f0035cd-955c-11ed-bda4-34735a9d8166 | 上海微创心脉医疗科技（集团）股份有限公司 | 913101150512565326 | 54a391b7-7a6e-11f0-88e5-34735a9d8166 | 502411fd-cf8e-11e9-953f-fa163e0a8baf | 外周血管支架类 | 腹主动脉 | 腹主动脉覆膜支架及输送系统-支架 | b321f87e-9c78-11e9-b4ed-fa163e0a8baf | 腹主动脉覆膜支架及输送系统 | 上海微创心脉医疗科技（集团）股份有限公司 |  | 国械注准20193130182 |  | 该产品由预装覆膜支架和输送系统组成。覆膜支架包括主体覆膜支架、分支覆膜支架、CUFF覆膜支架，由金属支架（镍钛合金）、覆膜（PET）、缝合线（PET）、后释放线（聚乙烯）和显影点（铂铱合金和钽）组成。主体覆膜支架裸段有倒钩结构。输送系统用于实现覆膜支架在人体内的输送、控制和释放，主要由锥形头、内管、衬管、外管、手柄等零部件组成。环氧乙烷灭菌，一次性使用。货架有效期二年。 | 该产品适用于近端瘤颈长度≥15mm的腹主动脉瘤。 | 腹主动脉 |  | 6c91004b-d3a2-11e9-953f-fa163e0a8baf | 6c91004b-d3a2-11e9-953f-fa163e0a8baf | 腹主动脉覆膜支架及输送系统-支架 | C02060700114017025010000011 | C02060700100001025010000161 | 02-血管介入治疗类材料 | 06-外周血管介入治疗材料 | 07-腹主动脉支架 | 腹主动脉支架（分支型） | 14-合金 | 017-分支型/非延长型 | 主体覆膜支架近端直径：34mm，主体覆膜支架同侧覆膜长度：120mm | CM34-120 | 0106935593796068 | 国械注准20193130182 | 集采范围外 | 新增（2025-06-23)、产品名称变更、国家医保耗材27位编码变更
6f0035cd-955c-11ed-bda4-34735a9d8166 | 上海微创心脉医疗科技（集团）股份有限公司 | 913101150512565326 | 54a39280-7a6e-11f0-88e5-34735a9d8166 | 502411fd-cf8e-11e9-953f-fa163e0a8baf | 外周血管支架类 | 腹主动脉 | 腹主动脉覆膜支架及输送系统-支架 | b321f87e-9c78-11e9-b4ed-fa163e0a8baf | 腹主动脉覆膜支架及输送系统 | 上海微创心脉医疗科技（集团）股份有限公司 |  | 国械注准20193130182 |  | 该产品由预装覆膜支架和输送系统组成。覆膜支架包括主体覆膜支架、分支覆膜支架、CUFF覆膜支架，由金属支架（镍钛合金）、覆膜（PET）、缝合线（PET）、后释放线（聚乙烯）和显影点（铂铱合金和钽）组成。主体覆膜支架裸段有倒钩结构。输送系统用于实现覆膜支架在人体内的输送、控制和释放，主要由锥形头、内管、衬管、外管、手柄等零部件组成。环氧乙烷灭菌，一次性使用。货架有效期二年。 | 该产品适用于近端瘤颈长度≥15mm的腹主动脉瘤。 | 腹主动脉 |  | 6c910211-d3a2-11e9-953f-fa163e0a8baf | 6c910211-d3a2-11e9-953f-fa163e0a8baf | 腹主动脉覆膜支架及输送系统-支架 | C02060700114017025010000012 | C02060700100001025010000162 | 02-血管介入治疗类材料 | 06-外周血管介入治疗材料 | 07-腹主动脉支架 | 腹主动脉支架（分支型） | 14-合金 | 017-分支型/非延长型 | 主体覆膜支架近端直径：30mm，主体覆膜支架同侧覆膜长度：120mm | CM30-120 | 0106935593796044 | 国械注准20193130182 | 集采范围外 | 新增（2025-06-23)、产品名称变更、国家医保耗材27位编码变更
6f0035cd-955c-11ed-bda4-34735a9d8166 | 上海微创心脉医疗科技（集团）股份有限公司 | 913101150512565326 | 54a395fe-7a6e-11f0-88e5-34735a9d8166 | 502411fd-cf8e-11e9-953f-fa163e0a8baf | 外周血管支架类 | 腹主动脉 | 腹主动脉覆膜支架及输送系统-支架 | b321f87e-9c78-11e9-b4ed-fa163e0a8baf | 腹主动脉覆膜支架及输送系统 | 上海微创心脉医疗科技（集团）股份有限公司 |  | 国械注准20193130182 |  | 该产品由预装覆膜支架和输送系统组成。覆膜支架包括主体覆膜支架、分支覆膜支架、CUFF覆膜支架，由金属支架（镍钛合金）、覆膜（PET）、缝合线（PET）、后释放线（聚乙烯）和显影点（铂铱合金和钽）组成。主体覆膜支架裸段有倒钩结构。输送系统用于实现覆膜支架在人体内的输送、控制和释放，主要由锥形头、内管、衬管、外管、手柄等零部件组成。环氧乙烷灭菌，一次性使用。货架有效期二年。 | 该产品适用于近端瘤颈长度≥15mm的腹主动脉瘤。 | 腹主动脉 |  | 6c910886-d3a2-11e9-953f-fa163e0a8baf | 6c910886-d3a2-11e9-953f-fa163e0a8baf | 腹主动脉覆膜支架及输送系统-支架 | C02060700114017025010000013 | C02060700100001025010000163 | 02-血管介入治疗类材料 | 06-外周血管介入治疗材料 | 07-腹主动脉支架 | 腹主动脉支架（分支型） | 14-合金 | 017-分支型/非延长型 | 主体覆膜支架近端直径：26mm，主体覆膜支架同侧覆膜长度：100mm | CM26-100 | 0106935593756901 | 国械注准20193130182 | 集采范围外 | 新增（2025-06-23)、产品名称变更、国家医保耗材27位编码变更
6f0035cd-955c-11ed-bda4-34735a9d8166 | 上海微创心脉医疗科技（集团）股份有限公司 | 913101150512565326 | 54a396d0-7a6e-11f0-88e5-34735a9d8166 | 502411fd-cf8e-11e9-953f-fa163e0a8baf | 外周血管支架类 | 腹主动脉 | 腹主动脉覆膜支架及输送系统-支架 | b321f87e-9c78-11e9-b4ed-fa163e0a8baf | 腹主动脉覆膜支架及输送系统 | 上海微创心脉医疗科技（集团）股份有限公司 |  | 国械注准20193130182 |  | 该产品由预装覆膜支架和输送系统组成。覆膜支架包括主体覆膜支架、分支覆膜支架、CUFF覆膜支架，由金属支架（镍钛合金）、覆膜（PET）、缝合线（PET）、后释放线（聚乙烯）和显影点（铂铱合金和钽）组成。主体覆膜支架裸段有倒钩结构。输送系统用于实现覆膜支架在人体内的输送、控制和释放，主要由锥形头、内管、衬管、外管、手柄等零部件组成。环氧乙烷灭菌，一次性使用。货架有效期二年。 | 该产品适用于近端瘤颈长度≥15mm的腹主动脉瘤。 | 腹主动脉 |  | 6c910a54-d3a2-11e9-953f-fa163e0a8baf | 6c910a54-d3a2-11e9-953f-fa163e0a8baf | 腹主动脉覆膜支架及输送系统-支架 | C02060700114017025010000014 | C02060700100001025010000164 | 02-血管介入治疗类材料 | 06-外周血管介入治疗材料 | 07-腹主动脉支架 | 腹主动脉支架（分支型） | 14-合金 | 017-分支型/非延长型 | 主体覆膜支架近端直径：22mm，主体覆膜支架同侧覆膜长度：110mm | CM22-110 | 0106935593795931 | 国械注准20193130182 | 集采范围外 | 新增（2025-06-23)、产品名称变更、国家医保耗材27位编码变更
6f0035cd-955c-11ed-bda4-34735a9d8166 | 上海微创心脉医疗科技（集团）股份有限公司 | 913101150512565326 | 54a39794-7a6e-11f0-88e5-34735a9d8166 | 502411fd-cf8e-11e9-953f-fa163e0a8baf | 外周血管支架类 | 腹主动脉 | 腹主动脉覆膜支架及输送系统-支架 | b321f87e-9c78-11e9-b4ed-fa163e0a8baf | 腹主动脉覆膜支架及输送系统 | 上海微创心脉医疗科技（集团）股份有限公司 |  | 国械注准20193130182 |  | 该产品由预装覆膜支架和输送系统组成。覆膜支架包括主体覆膜支架、分支覆膜支架、CUFF覆膜支架，由金属支架（镍钛合金）、覆膜（PET）、缝合线（PET）、后释放线（聚乙烯）和显影点（铂铱合金和钽）组成。主体覆膜支架裸段有倒钩结构。输送系统用于实现覆膜支架在人体内的输送、控制和释放，主要由锥形头、内管、衬管、外管、手柄等零部件组成。环氧乙烷灭菌，一次性使用。货架有效期二年。 | 该产品适用于近端瘤颈长度≥15mm的腹主动脉瘤。 | 腹主动脉 |  | 6c910c03-d3a2-11e9-953f-fa163e0a8baf | 6c910c03-d3a2-11e9-953f-fa163e0a8baf | 腹主动脉覆膜支架及输送系统-支架 | C02060700114017025010000015 | C02060700100001025010000165 | 02-血管介入治疗类材料 | 06-外周血管介入治疗材料 | 07-腹主动脉支架 | 腹主动脉支架（分支型） | 14-合金 | 017-分支型/非延长型 | 主体覆膜支架近端直径：28mm，主体覆膜支架同侧覆膜长度：100mm | CM28-100 | 0106935593756918 | 国械注准20193130182 | 集采范围外 | 新增（2025-06-23)、产品名称变更、国家医保耗材27位编码变更
6f0035cd-955c-11ed-bda4-34735a9d8166 | 上海微创心脉医疗科技（集团）股份有限公司 | 913101150512565326 | 54a39857-7a6e-11f0-88e5-34735a9d8166 | 502411fd-cf8e-11e9-953f-fa163e0a8baf | 外周血管支架类 | 腹主动脉 | 腹主动脉覆膜支架及输送系统-支架 | b321f87e-9c78-11e9-b4ed-fa163e0a8baf | 腹主动脉覆膜支架及输送系统 | 上海微创心脉医疗科技（集团）股份有限公司 |  | 国械注准20193130182 |  | 该产品由预装覆膜支架和输送系统组成。覆膜支架包括主体覆膜支架、分支覆膜支架、CUFF覆膜支架，由金属支架（镍钛合金）、覆膜（PET）、缝合线（PET）、后释放线（聚乙烯）和显影点（铂铱合金和钽）组成。主体覆膜支架裸段有倒钩结构。输送系统用于实现覆膜支架在人体内的输送、控制和释放，主要由锥形头、内管、衬管、外管、手柄等零部件组成。环氧乙烷灭菌，一次性使用。货架有效期二年。 | 该产品适用于近端瘤颈长度≥15mm的腹主动脉瘤。 | 腹主动脉 |  | 6c910d8f-d3a2-11e9-953f-fa163e0a8baf | 6c910d8f-d3a2-11e9-953f-fa163e0a8baf | 腹主动脉覆膜支架及输送系统-支架 | C02060700114017025010000016 | C02060700100001025010000166 | 02-血管介入治疗类材料 | 06-外周血管介入治疗材料 | 07-腹主动脉支架 | 腹主动脉支架（分支型） | 14-合金 | 017-分支型/非延长型 | 主体覆膜支架近端直径：32mm，主体覆膜支架同侧覆膜长度：100mm | CM32-100 | 0106935593790097 | 国械注准20193130182 | 集采范围外 | 新增（2025-06-23)、产品名称变更、国家医保耗材27位编码变更
6f0035cd-955c-11ed-bda4-34735a9d8166 | 上海微创心脉医疗科技（集团）股份有限公司 | 913101150512565326 | 54a39920-7a6e-11f0-88e5-34735a9d8166 | 502411fd-cf8e-11e9-953f-fa163e0a8baf | 外周血管支架类 | 腹主动脉 | 腹主动脉覆膜支架及输送系统-支架 | b321f87e-9c78-11e9-b4ed-fa163e0a8baf | 腹主动脉覆膜支架及输送系统 | 上海微创心脉医疗科技（集团）股份有限公司 |  | 国械注准20193130182 |  | 该产品由预装覆膜支架和输送系统组成。覆膜支架包括主体覆膜支架、分支覆膜支架、CUFF覆膜支架，由金属支架（镍钛合金）、覆膜（PET）、缝合线（PET）、后释放线（聚乙烯）和显影点（铂铱合金和钽）组成。主体覆膜支架裸段有倒钩结构。输送系统用于实现覆膜支架在人体内的输送、控制和释放，主要由锥形头、内管、衬管、外管、手柄等零部件组成。环氧乙烷灭菌，一次性使用。货架有效期二年。 | 该产品适用于近端瘤颈长度≥15mm的腹主动脉瘤。 | 腹主动脉 |  | 6c910f41-d3a2-11e9-953f-fa163e0a8baf | 6c910f41-d3a2-11e9-953f-fa163e0a8baf | 腹主动脉覆膜支架及输送系统-支架 | C02060700114017025010000017 | C02060700100001025010000167 | 02-血管介入治疗类材料 | 06-外周血管介入治疗材料 | 07-腹主动脉支架 | 腹主动脉支架（分支型） | 14-合金 | 017-分支型/非延长型 | 主体覆膜支架近端直径：28mm，主体覆膜支架同侧覆膜长度：110mm | CM28-110 | 0106935593795962 | 国械注准20193130182 | 集采范围外 | 新增（2025-06-23)、产品名称变更、国家医保耗材27位编码变更
6f0035cd-955c-11ed-bda4-34735a9d8166 | 上海微创心脉医疗科技（集团）股份有限公司 | 913101150512565326 | 54a399e3-7a6e-11f0-88e5-34735a9d8166 | 502411fd-cf8e-11e9-953f-fa163e0a8baf | 外周血管支架类 | 腹主动脉 | 腹主动脉覆膜支架及输送系统-支架 | b321f87e-9c78-11e9-b4ed-fa163e0a8baf | 腹主动脉覆膜支架及输送系统 | 上海微创心脉医疗科技（集团）股份有限公司 |  | 国械注准20193130182 |  | 该产品由预装覆膜支架和输送系统组成。覆膜支架包括主体覆膜支架、分支覆膜支架、CUFF覆膜支架，由金属支架（镍钛合金）、覆膜（PET）、缝合线（PET）、后释放线（聚乙烯）和显影点（铂铱合金和钽）组成。主体覆膜支架裸段有倒钩结构。输送系统用于实现覆膜支架在人体内的输送、控制和释放，主要由锥形头、内管、衬管、外管、手柄等零部件组成。环氧乙烷灭菌，一次性使用。货架有效期二年。 | 该产品适用于近端瘤颈长度≥15mm的腹主动脉瘤。 | 腹主动脉 |  | 6c9110d3-d3a2-11e9-953f-fa163e0a8baf | 6c9110d3-d3a2-11e9-953f-fa163e0a8baf | 腹主动脉覆膜支架及输送系统-支架 | C02060700114017025010000018 | C02060700100001025010000168 | 02-血管介入治疗类材料 | 06-外周血管介入治疗材料 | 07-腹主动脉支架 | 腹主动脉支架（分支型） | 14-合金 | 017-分支型/非延长型 | 主体覆膜支架近端直径：32mm，主体覆膜支架同侧覆膜长度：110mm | CM32-110 | 0106935593795986 | 国械注准20193130182 | 集采范围外 | 新增（2025-06-23)、产品名称变更、国家医保耗材27位编码变更
6f0035cd-955c-11ed-bda4-34735a9d8166 | 上海微创心脉医疗科技（集团）股份有限公司 | 913101150512565326 | 54a39aa7-7a6e-11f0-88e5-34735a9d8166 | 502411fd-cf8e-11e9-953f-fa163e0a8baf | 外周血管支架类 | 腹主动脉 | 腹主动脉覆膜支架及输送系统-支架 | b321f87e-9c78-11e9-b4ed-fa163e0a8baf | 腹主动脉覆膜支架及输送系统 | 上海微创心脉医疗科技（集团）股份有限公司 |  | 国械注准20193130182 |  | 该产品由预装覆膜支架和输送系统组成。覆膜支架包括主体覆膜支架、分支覆膜支架、CUFF覆膜支架，由金属支架（镍钛合金）、覆膜（PET）、缝合线（PET）、后释放线（聚乙烯）和显影点（铂铱合金和钽）组成。主体覆膜支架裸段有倒钩结构。输送系统用于实现覆膜支架在人体内的输送、控制和释放，主要由锥形头、内管、衬管、外管、手柄等零部件组成。环氧乙烷灭菌，一次性使用。货架有效期二年。 | 该产品适用于近端瘤颈长度≥15mm的腹主动脉瘤。 | 腹主动脉 |  | 6c91124f-d3a2-11e9-953f-fa163e0a8baf | 6c91124f-d3a2-11e9-953f-fa163e0a8baf | 腹主动脉覆膜支架及输送系统-支架 | C02060700114017025010000019 | C02060700100001025010000169 | 02-血管介入治疗类材料 | 06-外周血管介入治疗材料 | 07-腹主动脉支架 | 腹主动脉支架（分支型） | 14-合金 | 017-分支型/非延长型 | 主体覆膜支架近端直径：28mm，主体覆膜支架同侧覆膜长度：120mm | CM28-120 | 0106935593796037 | 国械注准20193130182 | 集采范围外 | 新增（2025-06-23)、产品名称变更、国家医保耗材27位编码变更
6f0035cd-955c-11ed-bda4-34735a9d8166 | 上海微创心脉医疗科技（集团）股份有限公司 | 913101150512565326 | 54a39b65-7a6e-11f0-88e5-34735a9d8166 | 502411fd-cf8e-11e9-953f-fa163e0a8baf | 外周血管支架类 | 腹主动脉 | 腹主动脉覆膜支架及输送系统-支架 | b321f87e-9c78-11e9-b4ed-fa163e0a8baf | 腹主动脉覆膜支架及输送系统 | 上海微创心脉医疗科技（集团）股份有限公司 |  | 国械注准20193130182 |  | 该产品由预装覆膜支架和输送系统组成。覆膜支架包括主体覆膜支架、分支覆膜支架、CUFF覆膜支架，由金属支架（镍钛合金）、覆膜（PET）、缝合线（PET）、后释放线（聚乙烯）和显影点（铂铱合金和钽）组成。主体覆膜支架裸段有倒钩结构。输送系统用于实现覆膜支架在人体内的输送、控制和释放，主要由锥形头、内管、衬管、外管、手柄等零部件组成。环氧乙烷灭菌，一次性使用。货架有效期二年。 | 该产品适用于近端瘤颈长度≥15mm的腹主动脉瘤。 | 腹主动脉 |  | 6c9113d1-d3a2-11e9-953f-fa163e0a8baf | 6c9113d1-d3a2-11e9-953f-fa163e0a8baf | 腹主动脉覆膜支架及输送系统-支架 | C02060700114017025010000020 | C02060700100001025010000170 | 02-血管介入治疗类材料 | 06-外周血管介入治疗材料 | 07-腹主动脉支架 | 腹主动脉支架（分支型） | 14-合金 | 017-分支型/非延长型 | 主体覆膜支架近端直径：30mm，主体覆膜支架同侧覆膜长度：100mm | CM30-100 | 0106935593756925 | 国械注准20193130182 | 集采范围外 | 新增（2025-06-23)、产品名称变更、国家医保耗材27位编码变更
6f0035cd-955c-11ed-bda4-34735a9d8166 | 上海微创心脉医疗科技（集团）股份有限公司 | 913101150512565326 | 54a39c29-7a6e-11f0-88e5-34735a9d8166 | 502411fd-cf8e-11e9-953f-fa163e0a8baf | 外周血管支架类 | 腹主动脉 | 腹主动脉覆膜支架及输送系统-支架 | b321f87e-9c78-11e9-b4ed-fa163e0a8baf | 腹主动脉覆膜支架及输送系统 | 上海微创心脉医疗科技（集团）股份有限公司 |  | 国械注准20193130182 |  | 该产品由预装覆膜支架和输送系统组成。覆膜支架包括主体覆膜支架、分支覆膜支架、CUFF覆膜支架，由金属支架（镍钛合金）、覆膜（PET）、缝合线（PET）、后释放线（聚乙烯）和显影点（铂铱合金和钽）组成。主体覆膜支架裸段有倒钩结构。输送系统用于实现覆膜支架在人体内的输送、控制和释放，主要由锥形头、内管、衬管、外管、手柄等零部件组成。环氧乙烷灭菌，一次性使用。货架有效期二年。 | 该产品适用于近端瘤颈长度≥15mm的腹主动脉瘤。 | 腹主动脉 |  | 6c911543-d3a2-11e9-953f-fa163e0a8baf | 6c911543-d3a2-11e9-953f-fa163e0a8baf | 腹主动脉覆膜支架及输送系统-支架 | C02060700114017025010000021 | C02060700100001025010000171 | 02-血管介入治疗类材料 | 06-外周血管介入治疗材料 | 07-腹主动脉支架 | 腹主动脉支架（分支型） | 14-合金 | 017-分支型/非延长型 | 主体覆膜支架近端直径：24mm，主体覆膜支架同侧覆膜长度：100mm | CM24-100 | 0106935593756895 | 国械注准20193130182 | 集采范围外 | 新增（2025-06-23)、产品名称变更、国家医保耗材27位编码变更
6f0035cd-955c-11ed-bda4-34735a9d8166 | 上海微创心脉医疗科技（集团）股份有限公司 | 913101150512565326 | 54a39cec-7a6e-11f0-88e5-34735a9d8166 | 502411fd-cf8e-11e9-953f-fa163e0a8baf | 外周血管支架类 | 腹主动脉 | 腹主动脉覆膜支架及输送系统-支架 | b321f87e-9c78-11e9-b4ed-fa163e0a8baf | 腹主动脉覆膜支架及输送系统 | 上海微创心脉医疗科技（集团）股份有限公司 |  | 国械注准20193130182 |  | 该产品由预装覆膜支架和输送系统组成。覆膜支架包括主体覆膜支架、分支覆膜支架、CUFF覆膜支架，由金属支架（镍钛合金）、覆膜（PET）、缝合线（PET）、后释放线（聚乙烯）和显影点（铂铱合金和钽）组成。主体覆膜支架裸段有倒钩结构。输送系统用于实现覆膜支架在人体内的输送、控制和释放，主要由锥形头、内管、衬管、外管、手柄等零部件组成。环氧乙烷灭菌，一次性使用。货架有效期二年。 | 该产品适用于近端瘤颈长度≥15mm的腹主动脉瘤。 | 腹主动脉 |  | 6c9116ef-d3a2-11e9-953f-fa163e0a8baf | 6c9116ef-d3a2-11e9-953f-fa163e0a8baf | 腹主动脉覆膜支架及输送系统-支架 | C02060700114017025010000022 | C02060700100001025010000172 | 02-血管介入治疗类材料 | 06-外周血管介入治疗材料 | 07-腹主动脉支架 | 腹主动脉支架（分支型） | 14-合金 | 017-分支型/非延长型 | 主体覆膜支架近端直径：26mm，主体覆膜支架同侧覆膜长度：110mm | CM26-110 | 0106935593795955 | 国械注准20193130182 | 集采范围外 | 新增（2025-06-23)、产品名称变更、国家医保耗材27位编码变更
6f0035cd-955c-11ed-bda4-34735a9d8166 | 上海微创心脉医疗科技（集团）股份有限公司 | 913101150512565326 | 54a3a070-7a6e-11f0-88e5-34735a9d8166 | 502411fd-cf8e-11e9-953f-fa163e0a8baf | 外周血管支架类 | 腹主动脉 | 腹主动脉覆膜支架及输送系统-支架 | b321f87e-9c78-11e9-b4ed-fa163e0a8baf | 腹主动脉覆膜支架及输送系统 | 上海微创心脉医疗科技（集团）股份有限公司 |  | 国械注准20193130182 |  | 该产品由预装覆膜支架和输送系统组成。覆膜支架包括主体覆膜支架、分支覆膜支架、CUFF覆膜支架，由金属支架（镍钛合金）、覆膜（PET）、缝合线（PET）、后释放线（聚乙烯）和显影点（铂铱合金和钽）组成。主体覆膜支架裸段有倒钩结构。输送系统用于实现覆膜支架在人体内的输送、控制和释放，主要由锥形头、内管、衬管、外管、手柄等零部件组成。环氧乙烷灭菌，一次性使用。货架有效期二年。 | 该产品适用于近端瘤颈长度≥15mm的腹主动脉瘤。 | 腹主动脉 |  | 6c911864-d3a2-11e9-953f-fa163e0a8baf | 6c911864-d3a2-11e9-953f-fa163e0a8baf | 腹主动脉覆膜支架及输送系统-支架 | C02060700114017025010000023 | C02060700100001025010000173 | 02-血管介入治疗类材料 | 06-外周血管介入治疗材料 | 07-腹主动脉支架 | 腹主动脉支架（分支型） | 14-合金 | 017-分支型/非延长型 | 主体覆膜支架近端直径：24mm，主体覆膜支架同侧覆膜长度：110mm | CM24-110 | 0106935593795948 | 国械注准20193130182 | 集采范围外 | 新增（2025-06-23)、产品名称变更、国家医保耗材27位编码变更
6f0035cd-955c-11ed-bda4-34735a9d8166 | 上海微创心脉医疗科技（集团）股份有限公司 | 913101150512565326 | 54a3a138-7a6e-11f0-88e5-34735a9d8166 | 502411fd-cf8e-11e9-953f-fa163e0a8baf | 外周血管支架类 | 腹主动脉 | 腹主动脉覆膜支架及输送系统-支架 | b321f87e-9c78-11e9-b4ed-fa163e0a8baf | 腹主动脉覆膜支架及输送系统 | 上海微创心脉医疗科技（集团）股份有限公司 |  | 国械注准20193130182 |  | 该产品由预装覆膜支架和输送系统组成。覆膜支架包括主体覆膜支架、分支覆膜支架、CUFF覆膜支架，由金属支架（镍钛合金）、覆膜（PET）、缝合线（PET）、后释放线（聚乙烯）和显影点（铂铱合金和钽）组成。主体覆膜支架裸段有倒钩结构。输送系统用于实现覆膜支架在人体内的输送、控制和释放，主要由锥形头、内管、衬管、外管、手柄等零部件组成。环氧乙烷灭菌，一次性使用。货架有效期二年。 | 该产品适用于近端瘤颈长度≥15mm的腹主动脉瘤。 | 腹主动脉 |  | 6c9119d8-d3a2-11e9-953f-fa163e0a8baf | 6c9119d8-d3a2-11e9-953f-fa163e0a8baf | 腹主动脉覆膜支架及输送系统-支架 | C02060700114017025010000024 | C02060700100001025010000174 | 02-血管介入治疗类材料 | 06-外周血管介入治疗材料 | 07-腹主动脉支架 | 腹主动脉支架（分支型） | 14-合金 | 017-分支型/非延长型 | 主体覆膜支架近端直径：34mm，主体覆膜支架同侧覆膜长度：100mm | CM34-100 | 0106935593756932 | 国械注准20193130182 | 集采范围外 | 新增（2025-06-23)、产品名称变更、国家医保耗材27位编码变更
6f0035cd-955c-11ed-bda4-34735a9d8166 | 上海微创心脉医疗科技（集团）股份有限公司 | 913101150512565326 | 54a3a20a-7a6e-11f0-88e5-34735a9d8166 | 502411fd-cf8e-11e9-953f-fa163e0a8baf | 外周血管支架类 | 腹主动脉 | 腹主动脉覆膜支架及输送系统-支架 | b321f87e-9c78-11e9-b4ed-fa163e0a8baf | 腹主动脉覆膜支架及输送系统 | 上海微创心脉医疗科技（集团）股份有限公司 |  | 国械注准20193130182 |  | 该产品由预装覆膜支架和输送系统组成。覆膜支架包括主体覆膜支架、分支覆膜支架、CUFF覆膜支架，由金属支架（镍钛合金）、覆膜（PET）、缝合线（PET）、后释放线（聚乙烯）和显影点（铂铱合金和钽）组成。主体覆膜支架裸段有倒钩结构。输送系统用于实现覆膜支架在人体内的输送、控制和释放，主要由锥形头、内管、衬管、外管、手柄等零部件组成。环氧乙烷灭菌，一次性使用。货架有效期二年。 | 该产品适用于近端瘤颈长度≥15mm的腹主动脉瘤。 | 腹主动脉 |  | 6c911b85-d3a2-11e9-953f-fa163e0a8baf | 6c911b85-d3a2-11e9-953f-fa163e0a8baf | 腹主动脉覆膜支架及输送系统-支架 | C02060700114017025010000025 | C02060700100001025010000175 | 02-血管介入治疗类材料 | 06-外周血管介入治疗材料 | 07-腹主动脉支架 | 腹主动脉支架（分支型） | 14-合金 | 017-分支型/非延长型 | 主体覆膜支架近端直径：22mm，主体覆膜支架同侧覆膜长度：100mm | CM22-100 | 0106935593756888 | 国械注准20193130182 | 集采范围外 | 新增（2025-06-23)、产品名称变更、国家医保耗材27位编码变更
6f0035cd-955c-11ed-bda4-34735a9d8166 | 上海微创心脉医疗科技（集团）股份有限公司 | 913101150512565326 | 54b20abc-7a6e-11f0-88e5-34735a9d8166 | 502411fd-cf8e-11e9-953f-fa163e0a8baf | 外周血管支架类 | 腹主动脉 | 腹主动脉覆膜支架及输送系统-支架 | b321f87e-9c78-11e9-b4ed-fa163e0a8baf | 腹主动脉覆膜支架及输送系统 | 上海微创心脉医疗科技（集团）股份有限公司 |  | 国械注准20193130182 |  | 该产品由预装覆膜支架和输送系统组成。覆膜支架包括主体覆膜支架、分支覆膜支架、CUFF覆膜支架，由金属支架（镍钛合金）、覆膜（PET）、缝合线（PET）、后释放线（聚乙烯）和显影点（铂铱合金和钽）组成。主体覆膜支架裸段有倒钩结构。输送系统用于实现覆膜支架在人体内的输送、控制和释放，主要由锥形头、内管、衬管、外管、手柄等零部件组成。环氧乙烷灭菌，一次性使用。货架有效期二年。 | 该产品适用于近端瘤颈长度≥15mm的腹主动脉瘤。 | 腹主动脉 |  | 8c3c6819-38b3-11ec-921a-0050568f9c84 | 8c3c6819-38b3-11ec-921a-0050568f9c84 | 腹主动脉覆膜支架及输送系统-支架 | C02060700114017025010000196 | C02060700100001025010000547 | 02-血管介入治疗类材料 | 06-外周血管介入治疗材料 | 07-腹主动脉支架 | 腹主动脉支架（分支型） | 14-合金 | 017-分支型/非延长型 | 主体覆膜支架近端直径：32mm，主体覆膜支架同侧覆膜长度：130mm | CM32-130 | 0106935593796129 | 国械注准20193130182 | 集采范围外 | 新增（2025-06-23)、产品名称变更、国家医保耗材27位编码变更
6f0035cd-955c-11ed-bda4-34735a9d8166 | 上海微创心脉医疗科技（集团）股份有限公司 | 913101150512565326 | 54b20b89-7a6e-11f0-88e5-34735a9d8166 | 502411fd-cf8e-11e9-953f-fa163e0a8baf | 外周血管支架类 | 腹主动脉 | 腹主动脉覆膜支架及输送系统-支架 | b321f87e-9c78-11e9-b4ed-fa163e0a8baf | 腹主动脉覆膜支架及输送系统 | 上海微创心脉医疗科技（集团）股份有限公司 |  | 国械注准20193130182 |  | 该产品由预装覆膜支架和输送系统组成。覆膜支架包括主体覆膜支架、分支覆膜支架、CUFF覆膜支架，由金属支架（镍钛合金）、覆膜（PET）、缝合线（PET）、后释放线（聚乙烯）和显影点（铂铱合金和钽）组成。主体覆膜支架裸段有倒钩结构。输送系统用于实现覆膜支架在人体内的输送、控制和释放，主要由锥形头、内管、衬管、外管、手柄等零部件组成。环氧乙烷灭菌，一次性使用。货架有效期二年。 | 该产品适用于近端瘤颈长度≥15mm的腹主动脉瘤。 | 腹主动脉 |  | 8c3efae2-38b3-11ec-921a-0050568f9c84 | 8c3efae2-38b3-11ec-921a-0050568f9c84 | 腹主动脉覆膜支架及输送系统-支架 | C02060700114017025010000197 | C02060700100001025010000548 | 02-血管介入治疗类材料 | 06-外周血管介入治疗材料 | 07-腹主动脉支架 | 腹主动脉支架（分支型） | 14-合金 | 017-分支型/非延长型 | 主体覆膜支架近端直径：32mm，主体覆膜支架同侧覆膜长度：140mm | CM32-140 | 0106935593790103 | 国械注准20193130182 | 集采范围外 | 新增（2025-06-23)、产品名称变更、国家医保耗材27位编码变更
6f0035cd-955c-11ed-bda4-34735a9d8166 | 上海微创心脉医疗科技（集团）股份有限公司 | 913101150512565326 | 54b20c5b-7a6e-11f0-88e5-34735a9d8166 | 502411fd-cf8e-11e9-953f-fa163e0a8baf | 外周血管支架类 | 腹主动脉 | 腹主动脉覆膜支架及输送系统-支架 | b321f87e-9c78-11e9-b4ed-fa163e0a8baf | 腹主动脉覆膜支架及输送系统 | 上海微创心脉医疗科技（集团）股份有限公司 |  | 国械注准20193130182 |  | 该产品由预装覆膜支架和输送系统组成。覆膜支架包括主体覆膜支架、分支覆膜支架、CUFF覆膜支架，由金属支架（镍钛合金）、覆膜（PET）、缝合线（PET）、后释放线（聚乙烯）和显影点（铂铱合金和钽）组成。主体覆膜支架裸段有倒钩结构。输送系统用于实现覆膜支架在人体内的输送、控制和释放，主要由锥形头、内管、衬管、外管、手柄等零部件组成。环氧乙烷灭菌，一次性使用。货架有效期二年。 | 该产品适用于近端瘤颈长度≥15mm的腹主动脉瘤。 | 腹主动脉 |  | 8c4043ef-38b3-11ec-921a-0050568f9c84 | 8c4043ef-38b3-11ec-921a-0050568f9c84 | 腹主动脉覆膜支架及输送系统-支架 | C02060700114017025010000198 | C02060700100001025010000549 | 02-血管介入治疗类材料 | 06-外周血管介入治疗材料 | 07-腹主动脉支架 | 腹主动脉支架（分支型） | 14-合金 | 017-分支型/非延长型 | 主体覆膜支架近端直径：26mm，主体覆膜支架同侧覆膜长度：90mm | CM26-90 | 0106935593753955 | 国械注准20193130182 | 集采范围外 | 新增（2025-06-23)、产品名称变更、国家医保耗材27位编码变更
6f0035cd-955c-11ed-bda4-34735a9d8166 | 上海微创心脉医疗科技（集团）股份有限公司 | 913101150512565326 | 54b20d29-7a6e-11f0-88e5-34735a9d8166 | 502411fd-cf8e-11e9-953f-fa163e0a8baf | 外周血管支架类 | 腹主动脉 | 腹主动脉覆膜支架及输送系统-支架 | b321f87e-9c78-11e9-b4ed-fa163e0a8baf | 腹主动脉覆膜支架及输送系统 | 上海微创心脉医疗科技（集团）股份有限公司 |  | 国械注准20193130182 |  | 该产品由预装覆膜支架和输送系统组成。覆膜支架包括主体覆膜支架、分支覆膜支架、CUFF覆膜支架，由金属支架（镍钛合金）、覆膜（PET）、缝合线（PET）、后释放线（聚乙烯）和显影点（铂铱合金和钽）组成。主体覆膜支架裸段有倒钩结构。输送系统用于实现覆膜支架在人体内的输送、控制和释放，主要由锥形头、内管、衬管、外管、手柄等零部件组成。环氧乙烷灭菌，一次性使用。货架有效期二年。 | 该产品适用于近端瘤颈长度≥15mm的腹主动脉瘤。 | 腹主动脉 |  | 8c4046d6-38b3-11ec-921a-0050568f9c84 | 8c4046d6-38b3-11ec-921a-0050568f9c84 | 腹主动脉覆膜支架及输送系统-支架 | C02060700114017025010000199 | C02060700100001025010000550 | 02-血管介入治疗类材料 | 06-外周血管介入治疗材料 | 07-腹主动脉支架 | 腹主动脉支架（分支型） | 14-合金 | 017-分支型/非延长型 | 主体覆膜支架近端直径：22mm，主体覆膜支架同侧覆膜长度：130mm | CM22-130 | 0106935593796075 | 国械注准20193130182 | 集采范围外 | 新增（2025-06-23)、产品名称变更、国家医保耗材27位编码变更
6f0035cd-955c-11ed-bda4-34735a9d8166 | 上海微创心脉医疗科技（集团）股份有限公司 | 913101150512565326 | 54b2107b-7a6e-11f0-88e5-34735a9d8166 | 502411fd-cf8e-11e9-953f-fa163e0a8baf | 外周血管支架类 | 腹主动脉 | 腹主动脉覆膜支架及输送系统-支架 | b321f87e-9c78-11e9-b4ed-fa163e0a8baf | 腹主动脉覆膜支架及输送系统 | 上海微创心脉医疗科技（集团）股份有限公司 |  | 国械注准20193130182 |  | 该产品由预装覆膜支架和输送系统组成。覆膜支架包括主体覆膜支架、分支覆膜支架、CUFF覆膜支架，由金属支架（镍钛合金）、覆膜（PET）、缝合线（PET）、后释放线（聚乙烯）和显影点（铂铱合金和钽）组成。主体覆膜支架裸段有倒钩结构。输送系统用于实现覆膜支架在人体内的输送、控制和释放，主要由锥形头、内管、衬管、外管、手柄等零部件组成。环氧乙烷灭菌，一次性使用。货架有效期二年。 | 该产品适用于近端瘤颈长度≥15mm的腹主动脉瘤。 | 腹主动脉 |  | 8c426213-38b3-11ec-921a-0050568f9c84 | 8c426213-38b3-11ec-921a-0050568f9c84 | 腹主动脉覆膜支架及输送系统-支架 | C02060700114017025010000200 | C02060700100001025010000551 | 02-血管介入治疗类材料 | 06-外周血管介入治疗材料 | 07-腹主动脉支架 | 腹主动脉支架（分支型） | 14-合金 | 017-分支型/非延长型 | 主体覆膜支架近端直径：34mm，主体覆膜支架同侧覆膜长度：140mm | CM34-140 | 0106935593700065 | 国械注准20193130182 | 集采范围外 | 新增（2025-06-23)、产品名称变更、国家医保耗材27位编码变更
6f0035cd-955c-11ed-bda4-34735a9d8166 | 上海微创心脉医疗科技（集团）股份有限公司 | 913101150512565326 | 54b21144-7a6e-11f0-88e5-34735a9d8166 | 502411fd-cf8e-11e9-953f-fa163e0a8baf | 外周血管支架类 | 腹主动脉 | 腹主动脉覆膜支架及输送系统-支架 | b321f87e-9c78-11e9-b4ed-fa163e0a8baf | 腹主动脉覆膜支架及输送系统 | 上海微创心脉医疗科技（集团）股份有限公司 |  | 国械注准20193130182 |  | 该产品由预装覆膜支架和输送系统组成。覆膜支架包括主体覆膜支架、分支覆膜支架、CUFF覆膜支架，由金属支架（镍钛合金）、覆膜（PET）、缝合线（PET）、后释放线（聚乙烯）和显影点（铂铱合金和钽）组成。主体覆膜支架裸段有倒钩结构。输送系统用于实现覆膜支架在人体内的输送、控制和释放，主要由锥形头、内管、衬管、外管、手柄等零部件组成。环氧乙烷灭菌，一次性使用。货架有效期二年。 | 该产品适用于近端瘤颈长度≥15mm的腹主动脉瘤。 | 腹主动脉 |  | 8c4264a0-38b3-11ec-921a-0050568f9c84 | 8c4264a0-38b3-11ec-921a-0050568f9c84 | 腹主动脉覆膜支架及输送系统-支架 | C02060700114017025010000201 | C02060700100001025010000552 | 02-血管介入治疗类材料 | 06-外周血管介入治疗材料 | 07-腹主动脉支架 | 腹主动脉支架（分支型） | 14-合金 | 017-分支型/非延长型 | 主体覆膜支架近端直径：34mm，主体覆膜支架同侧覆膜长度：90mm | CM34-90 | 0106935593753979 | 国械注准20193130182 | 集采范围外 | 新增（2025-06-23)、产品名称变更、国家医保耗材27位编码变更
6f0035cd-955c-11ed-bda4-34735a9d8166 | 上海微创心脉医疗科技（集团）股份有限公司 | 913101150512565326 | 54b21211-7a6e-11f0-88e5-34735a9d8166 | 502411fd-cf8e-11e9-953f-fa163e0a8baf | 外周血管支架类 | 腹主动脉 | 腹主动脉覆膜支架及输送系统-支架 | b321f87e-9c78-11e9-b4ed-fa163e0a8baf | 腹主动脉覆膜支架及输送系统 | 上海微创心脉医疗科技（集团）股份有限公司 |  | 国械注准20193130182 |  | 该产品由预装覆膜支架和输送系统组成。覆膜支架包括主体覆膜支架、分支覆膜支架、CUFF覆膜支架，由金属支架（镍钛合金）、覆膜（PET）、缝合线（PET）、后释放线（聚乙烯）和显影点（铂铱合金和钽）组成。主体覆膜支架裸段有倒钩结构。输送系统用于实现覆膜支架在人体内的输送、控制和释放，主要由锥形头、内管、衬管、外管、手柄等零部件组成。环氧乙烷灭菌，一次性使用。货架有效期二年。 | 该产品适用于近端瘤颈长度≥15mm的腹主动脉瘤。 | 腹主动脉 |  | 8c426660-38b3-11ec-921a-0050568f9c84 | 8c426660-38b3-11ec-921a-0050568f9c84 | 腹主动脉覆膜支架及输送系统-支架 | C02060700114017025010000202 | C02060700100001025010000553 | 02-血管介入治疗类材料 | 06-外周血管介入治疗材料 | 07-腹主动脉支架 | 腹主动脉支架（分支型） | 14-合金 | 017-分支型/非延长型 | 主体覆膜支架近端直径：24mm，主体覆膜支架同侧覆膜长度：140mm | CM24-140 | 0106935593756949 | 国械注准20193130182 | 集采范围外 | 新增（2025-06-23)、产品名称变更、国家医保耗材27位编码变更
6f0035cd-955c-11ed-bda4-34735a9d8166 | 上海微创心脉医疗科技（集团）股份有限公司 | 913101150512565326 | 54b212d4-7a6e-11f0-88e5-34735a9d8166 | 502411fd-cf8e-11e9-953f-fa163e0a8baf | 外周血管支架类 | 腹主动脉 | 腹主动脉覆膜支架及输送系统-支架 | b321f87e-9c78-11e9-b4ed-fa163e0a8baf | 腹主动脉覆膜支架及输送系统 | 上海微创心脉医疗科技（集团）股份有限公司 |  | 国械注准20193130182 |  | 该产品由预装覆膜支架和输送系统组成。覆膜支架包括主体覆膜支架、分支覆膜支架、CUFF覆膜支架，由金属支架（镍钛合金）、覆膜（PET）、缝合线（PET）、后释放线（聚乙烯）和显影点（铂铱合金和钽）组成。主体覆膜支架裸段有倒钩结构。输送系统用于实现覆膜支架在人体内的输送、控制和释放，主要由锥形头、内管、衬管、外管、手柄等零部件组成。环氧乙烷灭菌，一次性使用。货架有效期二年。 | 该产品适用于近端瘤颈长度≥15mm的腹主动脉瘤。 | 腹主动脉 |  | 8c426817-38b3-11ec-921a-0050568f9c84 | 8c426817-38b3-11ec-921a-0050568f9c84 | 腹主动脉覆膜支架及输送系统-支架 | C02060700114017025010000203 | C02060700100001025010000554 | 02-血管介入治疗类材料 | 06-外周血管介入治疗材料 | 07-腹主动脉支架 | 腹主动脉支架（分支型） | 14-合金 | 017-分支型/非延长型 | 主体覆膜支架近端直径：28mm，主体覆膜支架同侧覆膜长度：140mm | CM28-140 | 0106935593700409 | 国械注准20193130182 | 集采范围外 | 新增（2025-06-23)、产品名称变更、国家医保耗材27位编码变更
6f0035cd-955c-11ed-bda4-34735a9d8166 | 上海微创心脉医疗科技（集团）股份有限公司 | 913101150512565326 | 54b213a7-7a6e-11f0-88e5-34735a9d8166 | 502411fd-cf8e-11e9-953f-fa163e0a8baf | 外周血管支架类 | 腹主动脉 | 腹主动脉覆膜支架及输送系统-支架 | b321f87e-9c78-11e9-b4ed-fa163e0a8baf | 腹主动脉覆膜支架及输送系统 | 上海微创心脉医疗科技（集团）股份有限公司 |  | 国械注准20193130182 |  | 该产品由预装覆膜支架和输送系统组成。覆膜支架包括主体覆膜支架、分支覆膜支架、CUFF覆膜支架，由金属支架（镍钛合金）、覆膜（PET）、缝合线（PET）、后释放线（聚乙烯）和显影点（铂铱合金和钽）组成。主体覆膜支架裸段有倒钩结构。输送系统用于实现覆膜支架在人体内的输送、控制和释放，主要由锥形头、内管、衬管、外管、手柄等零部件组成。环氧乙烷灭菌，一次性使用。货架有效期二年。 | 该产品适用于近端瘤颈长度≥15mm的腹主动脉瘤。 | 腹主动脉 |  | 8c4269fa-38b3-11ec-921a-0050568f9c84 | 8c4269fa-38b3-11ec-921a-0050568f9c84 | 腹主动脉覆膜支架及输送系统-支架 | C02060700114017025010000204 | C02060700100001025010000555 | 02-血管介入治疗类材料 | 06-外周血管介入治疗材料 | 07-腹主动脉支架 | 腹主动脉支架（分支型） | 14-合金 | 017-分支型/非延长型 | 主体覆膜支架近端直径：22mm，主体覆膜支架同侧覆膜长度：140mm | CM22-140 | 0106935593700386 | 国械注准20193130182 | 集采范围外 | 新增（2025-06-23)、产品名称变更、国家医保耗材27位编码变更
6f0035cd-955c-11ed-bda4-34735a9d8166 | 上海微创心脉医疗科技（集团）股份有限公司 | 913101150512565326 | 54b21496-7a6e-11f0-88e5-34735a9d8166 | 502411fd-cf8e-11e9-953f-fa163e0a8baf | 外周血管支架类 | 腹主动脉 | 腹主动脉覆膜支架及输送系统-支架 | b321f87e-9c78-11e9-b4ed-fa163e0a8baf | 腹主动脉覆膜支架及输送系统 | 上海微创心脉医疗科技（集团）股份有限公司 |  | 国械注准20193130182 |  | 该产品由预装覆膜支架和输送系统组成。覆膜支架包括主体覆膜支架、分支覆膜支架、CUFF覆膜支架，由金属支架（镍钛合金）、覆膜（PET）、缝合线（PET）、后释放线（聚乙烯）和显影点（铂铱合金和钽）组成。主体覆膜支架裸段有倒钩结构。输送系统用于实现覆膜支架在人体内的输送、控制和释放，主要由锥形头、内管、衬管、外管、手柄等零部件组成。环氧乙烷灭菌，一次性使用。货架有效期二年。 | 该产品适用于近端瘤颈长度≥15mm的腹主动脉瘤。 | 腹主动脉 |  | 8c426ba1-38b3-11ec-921a-0050568f9c84 | 8c426ba1-38b3-11ec-921a-0050568f9c84 | 腹主动脉覆膜支架及输送系统-支架 | C02060700114017025010000205 | C02060700100001025010000556 | 02-血管介入治疗类材料 | 06-外周血管介入治疗材料 | 07-腹主动脉支架 | 腹主动脉支架（分支型） | 14-合金 | 017-分支型/非延长型 | 主体覆膜支架近端直径：32mm，主体覆膜支架同侧覆膜长度：90mm | CM32-90 | 0106935593709105 | 国械注准20193130182 | 集采范围外 | 新增（2025-06-23)、产品名称变更、国家医保耗材27位编码变更
6f0035cd-955c-11ed-bda4-34735a9d8166 | 上海微创心脉医疗科技（集团）股份有限公司 | 913101150512565326 | 54b21563-7a6e-11f0-88e5-34735a9d8166 | 502411fd-cf8e-11e9-953f-fa163e0a8baf | 外周血管支架类 | 腹主动脉 | 腹主动脉覆膜支架及输送系统-支架 | b321f87e-9c78-11e9-b4ed-fa163e0a8baf | 腹主动脉覆膜支架及输送系统 | 上海微创心脉医疗科技（集团）股份有限公司 |  | 国械注准20193130182 |  | 该产品由预装覆膜支架和输送系统组成。覆膜支架包括主体覆膜支架、分支覆膜支架、CUFF覆膜支架，由金属支架（镍钛合金）、覆膜（PET）、缝合线（PET）、后释放线（聚乙烯）和显影点（铂铱合金和钽）组成。主体覆膜支架裸段有倒钩结构。输送系统用于实现覆膜支架在人体内的输送、控制和释放，主要由锥形头、内管、衬管、外管、手柄等零部件组成。环氧乙烷灭菌，一次性使用。货架有效期二年。 | 该产品适用于近端瘤颈长度≥15mm的腹主动脉瘤。 | 腹主动脉 |  | 8c426d33-38b3-11ec-921a-0050568f9c84 | 8c426d33-38b3-11ec-921a-0050568f9c84 | 腹主动脉覆膜支架及输送系统-支架 | C02060700114017025010000206 | C02060700100001025010000557 | 02-血管介入治疗类材料 | 06-外周血管介入治疗材料 | 07-腹主动脉支架 | 腹主动脉支架（分支型） | 14-合金 | 017-分支型/非延长型 | 主体覆膜支架近端直径：28mm，主体覆膜支架同侧覆膜长度：90mm | CM28-90 | 0106935593756871 | 国械注准20193130182 | 集采范围外 | 新增（2025-06-23)、产品名称变更、国家医保耗材27位编码变更
6f0035cd-955c-11ed-bda4-34735a9d8166 | 上海微创心脉医疗科技（集团）股份有限公司 | 913101150512565326 | 54b2162c-7a6e-11f0-88e5-34735a9d8166 | 502411fd-cf8e-11e9-953f-fa163e0a8baf | 外周血管支架类 | 腹主动脉 | 腹主动脉覆膜支架及输送系统-支架 | b321f87e-9c78-11e9-b4ed-fa163e0a8baf | 腹主动脉覆膜支架及输送系统 | 上海微创心脉医疗科技（集团）股份有限公司 |  | 国械注准20193130182 |  | 该产品由预装覆膜支架和输送系统组成。覆膜支架包括主体覆膜支架、分支覆膜支架、CUFF覆膜支架，由金属支架（镍钛合金）、覆膜（PET）、缝合线（PET）、后释放线（聚乙烯）和显影点（铂铱合金和钽）组成。主体覆膜支架裸段有倒钩结构。输送系统用于实现覆膜支架在人体内的输送、控制和释放，主要由锥形头、内管、衬管、外管、手柄等零部件组成。环氧乙烷灭菌，一次性使用。货架有效期二年。 | 该产品适用于近端瘤颈长度≥15mm的腹主动脉瘤。 | 腹主动脉 |  | 8c4276f9-38b3-11ec-921a-0050568f9c84 | 8c4276f9-38b3-11ec-921a-0050568f9c84 | 腹主动脉覆膜支架及输送系统-支架 | C02060700114017025010000207 | C02060700100001025010000558 | 02-血管介入治疗类材料 | 06-外周血管介入治疗材料 | 07-腹主动脉支架 | 腹主动脉支架（分支型） | 14-合金 | 017-分支型/非延长型 | 主体覆膜支架近端直径：24mm，主体覆膜支架同侧覆膜长度：90mm | CM24-90 | 0106935593753948 | 国械注准20193130182 | 集采范围外 | 新增（2025-06-23)、产品名称变更、国家医保耗材27位编码变更
6f0035cd-955c-11ed-bda4-34735a9d8166 | 上海微创心脉医疗科技（集团）股份有限公司 | 913101150512565326 | 54b216ef-7a6e-11f0-88e5-34735a9d8166 | 502411fd-cf8e-11e9-953f-fa163e0a8baf | 外周血管支架类 | 腹主动脉 | 腹主动脉覆膜支架及输送系统-支架 | b321f87e-9c78-11e9-b4ed-fa163e0a8baf | 腹主动脉覆膜支架及输送系统 | 上海微创心脉医疗科技（集团）股份有限公司 |  | 国械注准20193130182 |  | 该产品由预装覆膜支架和输送系统组成。覆膜支架包括主体覆膜支架、分支覆膜支架、CUFF覆膜支架，由金属支架（镍钛合金）、覆膜（PET）、缝合线（PET）、后释放线（聚乙烯）和显影点（铂铱合金和钽）组成。主体覆膜支架裸段有倒钩结构。输送系统用于实现覆膜支架在人体内的输送、控制和释放，主要由锥形头、内管、衬管、外管、手柄等零部件组成。环氧乙烷灭菌，一次性使用。货架有效期二年。 | 该产品适用于近端瘤颈长度≥15mm的腹主动脉瘤。 | 腹主动脉 |  | 8c42788a-38b3-11ec-921a-0050568f9c84 | 8c42788a-38b3-11ec-921a-0050568f9c84 | 腹主动脉覆膜支架及输送系统-支架 | C02060700114017025010000208 | C02060700100001025010000559 | 02-血管介入治疗类材料 | 06-外周血管介入治疗材料 | 07-腹主动脉支架 | 腹主动脉支架（分支型） | 14-合金 | 017-分支型/非延长型 | 主体覆膜支架近端直径：26mm，主体覆膜支架同侧覆膜长度：140mm | CM26-140 | 0106935593700393 | 国械注准20193130182 | 集采范围外 | 新增（2025-06-23)、产品名称变更、国家医保耗材27位编码变更
6f0035cd-955c-11ed-bda4-34735a9d8166 | 上海微创心脉医疗科技（集团）股份有限公司 | 913101150512565326 | 54b217b8-7a6e-11f0-88e5-34735a9d8166 | 502411fd-cf8e-11e9-953f-fa163e0a8baf | 外周血管支架类 | 腹主动脉 | 腹主动脉覆膜支架及输送系统-支架 | b321f87e-9c78-11e9-b4ed-fa163e0a8baf | 腹主动脉覆膜支架及输送系统 | 上海微创心脉医疗科技（集团）股份有限公司 |  | 国械注准20193130182 |  | 该产品由预装覆膜支架和输送系统组成。覆膜支架包括主体覆膜支架、分支覆膜支架、CUFF覆膜支架，由金属支架（镍钛合金）、覆膜（PET）、缝合线（PET）、后释放线（聚乙烯）和显影点（铂铱合金和钽）组成。主体覆膜支架裸段有倒钩结构。输送系统用于实现覆膜支架在人体内的输送、控制和释放，主要由锥形头、内管、衬管、外管、手柄等零部件组成。环氧乙烷灭菌，一次性使用。货架有效期二年。 | 该产品适用于近端瘤颈长度≥15mm的腹主动脉瘤。 | 腹主动脉 |  | 8c427c41-38b3-11ec-921a-0050568f9c84 | 8c427c41-38b3-11ec-921a-0050568f9c84 | 腹主动脉覆膜支架及输送系统-支架 | C02060700114017025010000209 | C02060700100001025010000560 | 02-血管介入治疗类材料 | 06-外周血管介入治疗材料 | 07-腹主动脉支架 | 腹主动脉支架（分支型） | 14-合金 | 017-分支型/非延长型 | 主体覆膜支架近端直径：34mm，主体覆膜支架同侧覆膜长度：130mm | CM34-130 | 0106935593796136 | 国械注准20193130182 | 集采范围外 | 新增（2025-06-23)、产品名称变更、国家医保耗材27位编码变更
6f0035cd-955c-11ed-bda4-34735a9d8166 | 上海微创心脉医疗科技（集团）股份有限公司 | 913101150512565326 | 54b21b62-7a6e-11f0-88e5-34735a9d8166 | 502411fd-cf8e-11e9-953f-fa163e0a8baf | 外周血管支架类 | 腹主动脉 | 腹主动脉覆膜支架及输送系统-支架 | b321f87e-9c78-11e9-b4ed-fa163e0a8baf | 腹主动脉覆膜支架及输送系统 | 上海微创心脉医疗科技（集团）股份有限公司 |  | 国械注准20193130182 |  | 该产品由预装覆膜支架和输送系统组成。覆膜支架包括主体覆膜支架、分支覆膜支架、CUFF覆膜支架，由金属支架（镍钛合金）、覆膜（PET）、缝合线（PET）、后释放线（聚乙烯）和显影点（铂铱合金和钽）组成。主体覆膜支架裸段有倒钩结构。输送系统用于实现覆膜支架在人体内的输送、控制和释放，主要由锥形头、内管、衬管、外管、手柄等零部件组成。环氧乙烷灭菌，一次性使用。货架有效期二年。 | 该产品适用于近端瘤颈长度≥15mm的腹主动脉瘤。 | 腹主动脉 |  | 8c429ef3-38b3-11ec-921a-0050568f9c84 | 8c429ef3-38b3-11ec-921a-0050568f9c84 | 腹主动脉覆膜支架及输送系统-支架 | C02060700114017025010000210 | C02060700100001025010000561 | 02-血管介入治疗类材料 | 06-外周血管介入治疗材料 | 07-腹主动脉支架 | 腹主动脉支架（分支型） | 14-合金 | 017-分支型/非延长型 | 主体覆膜支架近端直径：30mm，主体覆膜支架同侧覆膜长度：130mm | CM30-130 | 0106935593796112 | 国械注准20193130182 | 集采范围外 | 新增（2025-06-23)、产品名称变更、国家医保耗材27位编码变更
6f0035cd-955c-11ed-bda4-34735a9d8166 | 上海微创心脉医疗科技（集团）股份有限公司 | 913101150512565326 | 54b21c26-7a6e-11f0-88e5-34735a9d8166 | 502411fd-cf8e-11e9-953f-fa163e0a8baf | 外周血管支架类 | 腹主动脉 | 腹主动脉覆膜支架及输送系统-支架 | b321f87e-9c78-11e9-b4ed-fa163e0a8baf | 腹主动脉覆膜支架及输送系统 | 上海微创心脉医疗科技（集团）股份有限公司 |  | 国械注准20193130182 |  | 该产品由预装覆膜支架和输送系统组成。覆膜支架包括主体覆膜支架、分支覆膜支架、CUFF覆膜支架，由金属支架（镍钛合金）、覆膜（PET）、缝合线（PET）、后释放线（聚乙烯）和显影点（铂铱合金和钽）组成。主体覆膜支架裸段有倒钩结构。输送系统用于实现覆膜支架在人体内的输送、控制和释放，主要由锥形头、内管、衬管、外管、手柄等零部件组成。环氧乙烷灭菌，一次性使用。货架有效期二年。 | 该产品适用于近端瘤颈长度≥15mm的腹主动脉瘤。 | 腹主动脉 |  | 8c42a059-38b3-11ec-921a-0050568f9c84 | 8c42a059-38b3-11ec-921a-0050568f9c84 | 腹主动脉覆膜支架及输送系统-支架 | C02060700114017025010000211 | C02060700100001025010000562 | 02-血管介入治疗类材料 | 06-外周血管介入治疗材料 | 07-腹主动脉支架 | 腹主动脉支架（分支型） | 14-合金 | 017-分支型/非延长型 | 主体覆膜支架近端直径：28mm，主体覆膜支架同侧覆膜长度：130mm | CM28-130 | 0106935593796105 | 国械注准20193130182 | 集采范围外 | 新增（2025-06-23)、产品名称变更、国家医保耗材27位编码变更
6f0035cd-955c-11ed-bda4-34735a9d8166 | 上海微创心脉医疗科技（集团）股份有限公司 | 913101150512565326 | 54b21cf3-7a6e-11f0-88e5-34735a9d8166 | 502411fd-cf8e-11e9-953f-fa163e0a8baf | 外周血管支架类 | 腹主动脉 | 腹主动脉覆膜支架及输送系统-支架 | b321f87e-9c78-11e9-b4ed-fa163e0a8baf | 腹主动脉覆膜支架及输送系统 | 上海微创心脉医疗科技（集团）股份有限公司 |  | 国械注准20193130182 |  | 该产品由预装覆膜支架和输送系统组成。覆膜支架包括主体覆膜支架、分支覆膜支架、CUFF覆膜支架，由金属支架（镍钛合金）、覆膜（PET）、缝合线（PET）、后释放线（聚乙烯）和显影点（铂铱合金和钽）组成。主体覆膜支架裸段有倒钩结构。输送系统用于实现覆膜支架在人体内的输送、控制和释放，主要由锥形头、内管、衬管、外管、手柄等零部件组成。环氧乙烷灭菌，一次性使用。货架有效期二年。 | 该产品适用于近端瘤颈长度≥15mm的腹主动脉瘤。 | 腹主动脉 |  | 8c42a1d4-38b3-11ec-921a-0050568f9c84 | 8c42a1d4-38b3-11ec-921a-0050568f9c84 | 腹主动脉覆膜支架及输送系统-支架 | C02060700114017025010000212 | C02060700100001025010000563 | 02-血管介入治疗类材料 | 06-外周血管介入治疗材料 | 07-腹主动脉支架 | 腹主动脉支架（分支型） | 14-合金 | 017-分支型/非延长型 | 主体覆膜支架近端直径：22mm，主体覆膜支架同侧覆膜长度：90mm | CM22-90 | 0106935593753931 | 国械注准20193130182 | 集采范围外 | 新增（2025-06-23)、产品名称变更、国家医保耗材27位编码变更
6f0035cd-955c-11ed-bda4-34735a9d8166 | 上海微创心脉医疗科技（集团）股份有限公司 | 913101150512565326 | 54b21db6-7a6e-11f0-88e5-34735a9d8166 | 502411fd-cf8e-11e9-953f-fa163e0a8baf | 外周血管支架类 | 腹主动脉 | 腹主动脉覆膜支架及输送系统-支架 | b321f87e-9c78-11e9-b4ed-fa163e0a8baf | 腹主动脉覆膜支架及输送系统 | 上海微创心脉医疗科技（集团）股份有限公司 |  | 国械注准20193130182 |  | 该产品由预装覆膜支架和输送系统组成。覆膜支架包括主体覆膜支架、分支覆膜支架、CUFF覆膜支架，由金属支架（镍钛合金）、覆膜（PET）、缝合线（PET）、后释放线（聚乙烯）和显影点（铂铱合金和钽）组成。主体覆膜支架裸段有倒钩结构。输送系统用于实现覆膜支架在人体内的输送、控制和释放，主要由锥形头、内管、衬管、外管、手柄等零部件组成。环氧乙烷灭菌，一次性使用。货架有效期二年。 | 该产品适用于近端瘤颈长度≥15mm的腹主动脉瘤。 | 腹主动脉 |  | 8c42a341-38b3-11ec-921a-0050568f9c84 | 8c42a341-38b3-11ec-921a-0050568f9c84 | 腹主动脉覆膜支架及输送系统-支架 | C02060700114017025010000213 | C02060700100001025010000564 | 02-血管介入治疗类材料 | 06-外周血管介入治疗材料 | 07-腹主动脉支架 | 腹主动脉支架（分支型） | 14-合金 | 017-分支型/非延长型 | 主体覆膜支架近端直径：30mm，主体覆膜支架同侧覆膜长度：140mm | CM30-140 | 0106935593700416 | 国械注准20193130182 | 集采范围外 | 新增（2025-06-23)、产品名称变更、国家医保耗材27位编码变更
6f0035cd-955c-11ed-bda4-34735a9d8166 | 上海微创心脉医疗科技（集团）股份有限公司 | 913101150512565326 | 54b21e7a-7a6e-11f0-88e5-34735a9d8166 | 502411fd-cf8e-11e9-953f-fa163e0a8baf | 外周血管支架类 | 腹主动脉 | 腹主动脉覆膜支架及输送系统-支架 | b321f87e-9c78-11e9-b4ed-fa163e0a8baf | 腹主动脉覆膜支架及输送系统 | 上海微创心脉医疗科技（集团）股份有限公司 |  | 国械注准20193130182 |  | 该产品由预装覆膜支架和输送系统组成。覆膜支架包括主体覆膜支架、分支覆膜支架、CUFF覆膜支架，由金属支架（镍钛合金）、覆膜（PET）、缝合线（PET）、后释放线（聚乙烯）和显影点（铂铱合金和钽）组成。主体覆膜支架裸段有倒钩结构。输送系统用于实现覆膜支架在人体内的输送、控制和释放，主要由锥形头、内管、衬管、外管、手柄等零部件组成。环氧乙烷灭菌，一次性使用。货架有效期二年。 | 该产品适用于近端瘤颈长度≥15mm的腹主动脉瘤。 | 腹主动脉 |  | 8c42a4d3-38b3-11ec-921a-0050568f9c84 | 8c42a4d3-38b3-11ec-921a-0050568f9c84 | 腹主动脉覆膜支架及输送系统-支架 | C02060700114017025010000214 | C02060700100001025010000565 | 02-血管介入治疗类材料 | 06-外周血管介入治疗材料 | 07-腹主动脉支架 | 腹主动脉支架（分支型） | 14-合金 | 017-分支型/非延长型 | 主体覆膜支架近端直径：26mm，主体覆膜支架同侧覆膜长度：130mm | CM26-130 | 0106935593796099 | 国械注准20193130182 | 集采范围外 | 新增（2025-06-23)、产品名称变更、国家医保耗材27位编码变更
6f0035cd-955c-11ed-bda4-34735a9d8166 | 上海微创心脉医疗科技（集团）股份有限公司 | 913101150512565326 | 54b21f4c-7a6e-11f0-88e5-34735a9d8166 | 502411fd-cf8e-11e9-953f-fa163e0a8baf | 外周血管支架类 | 腹主动脉 | 腹主动脉覆膜支架及输送系统-支架 | b321f87e-9c78-11e9-b4ed-fa163e0a8baf | 腹主动脉覆膜支架及输送系统 | 上海微创心脉医疗科技（集团）股份有限公司 |  | 国械注准20193130182 |  | 该产品由预装覆膜支架和输送系统组成。覆膜支架包括主体覆膜支架、分支覆膜支架、CUFF覆膜支架，由金属支架（镍钛合金）、覆膜（PET）、缝合线（PET）、后释放线（聚乙烯）和显影点（铂铱合金和钽）组成。主体覆膜支架裸段有倒钩结构。输送系统用于实现覆膜支架在人体内的输送、控制和释放，主要由锥形头、内管、衬管、外管、手柄等零部件组成。环氧乙烷灭菌，一次性使用。货架有效期二年。 | 该产品适用于近端瘤颈长度≥15mm的腹主动脉瘤。 | 腹主动脉 |  | 8c42a63b-38b3-11ec-921a-0050568f9c84 | 8c42a63b-38b3-11ec-921a-0050568f9c84 | 腹主动脉覆膜支架及输送系统-支架 | C02060700114017025010000215 | C02060700100001025010000566 | 02-血管介入治疗类材料 | 06-外周血管介入治疗材料 | 07-腹主动脉支架 | 腹主动脉支架（分支型） | 14-合金 | 017-分支型/非延长型 | 主体覆膜支架近端直径：24mm，主体覆膜支架同侧覆膜长度：130mm | CM24-130 | 0106935593796082 | 国械注准20193130182 | 集采范围外 | 新增（2025-06-23)、产品名称变更、国家医保耗材27位编码变更
6f0035cd-955c-11ed-bda4-34735a9d8166 | 上海微创心脉医疗科技（集团）股份有限公司 | 913101150512565326 | 54b22010-7a6e-11f0-88e5-34735a9d8166 | 502411fd-cf8e-11e9-953f-fa163e0a8baf | 外周血管支架类 | 腹主动脉 | 腹主动脉覆膜支架及输送系统-支架 | b321f87e-9c78-11e9-b4ed-fa163e0a8baf | 腹主动脉覆膜支架及输送系统 | 上海微创心脉医疗科技（集团）股份有限公司 |  | 国械注准20193130182 |  | 该产品由预装覆膜支架和输送系统组成。覆膜支架包括主体覆膜支架、分支覆膜支架、CUFF覆膜支架，由金属支架（镍钛合金）、覆膜（PET）、缝合线（PET）、后释放线（聚乙烯）和显影点（铂铱合金和钽）组成。主体覆膜支架裸段有倒钩结构。输送系统用于实现覆膜支架在人体内的输送、控制和释放，主要由锥形头、内管、衬管、外管、手柄等零部件组成。环氧乙烷灭菌，一次性使用。货架有效期二年。 | 该产品适用于近端瘤颈长度≥15mm的腹主动脉瘤。 | 腹主动脉 |  | 8c42a7af-38b3-11ec-921a-0050568f9c84 | 8c42a7af-38b3-11ec-921a-0050568f9c84 | 腹主动脉覆膜支架及输送系统-支架 | C02060700114017025010000216 | C02060700100001025010000567 | 02-血管介入治疗类材料 | 06-外周血管介入治疗材料 | 07-腹主动脉支架 | 腹主动脉支架（分支型） | 14-合金 | 017-分支型/非延长型 | 主体覆膜支架近端直径：30mm，主体覆膜支架同侧覆膜长度：90mm | CM30-90 | 0106935593753962 | 国械注准20193130182 | 集采范围外 | 新增（2025-06-23)、产品名称变更、国家医保耗材27位编码变更
6f0035cd-955c-11ed-bda4-34735a9d8166 | 上海微创心脉医疗科技（集团）股份有限公司 | 913101150512565326 | 54895bd3-7a6e-11f0-88e5-34735a9d8166 | 6f4d46d8-ca35-11e9-953f-fa163e0a8baf | 外周血管支架类 | 腹主动脉 | 分叉型覆膜支架及输送系统-支架 | 142f13e5-ca21-11e9-953f-fa163e0a8baf | 分叉型覆膜支架及输送系统 | 上海微创心脉医疗科技（集团）股份有限公司 |  | 国械注准20193131892 |  | 本产品由覆膜支架和配套的输送系统组成；覆膜支架由金属支架和覆膜移植物组成,采用自扩张式系统；覆膜支架由两个单体构成：主体覆膜支架和分支覆膜支架；金属支架材料为镍钛合金材料和316L不锈钢材料组成；覆膜移植物材料为聚酯纺织材料(PET)，缝合线采用涤纶缝合线。环氧乙烷灭菌，一次性使用。货架有效期两年。 | 该产品主要用于腹主动脉瘤的介入治疗。适用于近端瘤颈大于15mm的肾下型腹主动脉瘤。 | 腹主动脉 |  | a8b3fc42-d39a-11e9-953f-fa163e0a8baf | a8b3fc42-d39a-11e9-953f-fa163e0a8baf | 分叉型覆膜支架及输送系统-支架 | C02060700114018025010000142 | C02060800100001025010000099 | 02-血管介入治疗类材料 | 06-外周血管介入治疗材料 | 07-腹主动脉支架 | 腹主动脉支架（非分支型） | 14-合金 | 018-非分支型/延长型 | 覆膜段长度：L3：80mm；近端直径：D3：12mm；远端直径：D4：12mm | HBL1212-80 | 0106935593745646 | 国械注准20193131892 | 集采范围外 | 国家医保耗材27位编码变更
6f0035cd-955c-11ed-bda4-34735a9d8166 | 上海微创心脉医疗科技（集团）股份有限公司 | 913101150512565326 | 54895ca0-7a6e-11f0-88e5-34735a9d8166 | 6f4d46d8-ca35-11e9-953f-fa163e0a8baf | 外周血管支架类 | 腹主动脉 | 分叉型覆膜支架及输送系统-支架 | 142f13e5-ca21-11e9-953f-fa163e0a8baf | 分叉型覆膜支架及输送系统 | 上海微创心脉医疗科技（集团）股份有限公司 |  | 国械注准20193131892 |  | 本产品由覆膜支架和配套的输送系统组成；覆膜支架由金属支架和覆膜移植物组成,采用自扩张式系统；覆膜支架由两个单体构成：主体覆膜支架和分支覆膜支架；金属支架材料为镍钛合金材料和316L不锈钢材料组成；覆膜移植物材料为聚酯纺织材料(PET)，缝合线采用涤纶缝合线。环氧乙烷灭菌，一次性使用。货架有效期两年。 | 该产品主要用于腹主动脉瘤的介入治疗。适用于近端瘤颈大于15mm的肾下型腹主动脉瘤。 | 腹主动脉 |  | a8b3fdfc-d39a-11e9-953f-fa163e0a8baf | a8b3fdfc-d39a-11e9-953f-fa163e0a8baf | 分叉型覆膜支架及输送系统-支架 | C02060700114018025010000143 | C02060800100001025010000100 | 02-血管介入治疗类材料 | 06-外周血管介入治疗材料 | 07-腹主动脉支架 | 腹主动脉支架（非分支型） | 14-合金 | 018-非分支型/延长型 | 覆膜段长度：L3：90mm；近端直径：D3：14mm；远端直径：D4：14mm | HBL1414-90 | 0106935593746018 | 国械注准20193131892 | 集采范围外 | 国家医保耗材27位编码变更
6f0035cd-955c-11ed-bda4-34735a9d8166 | 上海微创心脉医疗科技（集团）股份有限公司 | 913101150512565326 | 54895d69-7a6e-11f0-88e5-34735a9d8166 | 6f4d46d8-ca35-11e9-953f-fa163e0a8baf | 外周血管支架类 | 腹主动脉 | 分叉型覆膜支架及输送系统-支架 | 142f13e5-ca21-11e9-953f-fa163e0a8baf | 分叉型覆膜支架及输送系统 | 上海微创心脉医疗科技（集团）股份有限公司 |  | 国械注准20193131892 |  | 本产品由覆膜支架和配套的输送系统组成；覆膜支架由金属支架和覆膜移植物组成,采用自扩张式系统；覆膜支架由两个单体构成：主体覆膜支架和分支覆膜支架；金属支架材料为镍钛合金材料和316L不锈钢材料组成；覆膜移植物材料为聚酯纺织材料(PET)，缝合线采用涤纶缝合线。环氧乙烷灭菌，一次性使用。货架有效期两年。 | 该产品主要用于腹主动脉瘤的介入治疗。适用于近端瘤颈大于15mm的肾下型腹主动脉瘤。 | 腹主动脉 |  | a8b4012c-d39a-11e9-953f-fa163e0a8baf | a8b4012c-d39a-11e9-953f-fa163e0a8baf | 分叉型覆膜支架及输送系统-支架 | C02060700114018025010000144 | C02060800100001025010000101 | 02-血管介入治疗类材料 | 06-外周血管介入治疗材料 | 07-腹主动脉支架 | 腹主动脉支架（非分支型） | 14-合金 | 018-非分支型/延长型 | 覆膜段长度：L3：50mm；近端直径：D3：18mm；远端直径：D4：16mm | HBL1816-50 | 0106935593746513 | 国械注准20193131892 | 集采范围外 | 国家医保耗材27位编码变更
6f0035cd-955c-11ed-bda4-34735a9d8166 | 上海微创心脉医疗科技（集团）股份有限公司 | 913101150512565326 | 54895e36-7a6e-11f0-88e5-34735a9d8166 | 6f4d46d8-ca35-11e9-953f-fa163e0a8baf | 外周血管支架类 | 腹主动脉 | 分叉型覆膜支架及输送系统-支架 | 142f13e5-ca21-11e9-953f-fa163e0a8baf | 分叉型覆膜支架及输送系统 | 上海微创心脉医疗科技（集团）股份有限公司 |  | 国械注准20193131892 |  | 本产品由覆膜支架和配套的输送系统组成；覆膜支架由金属支架和覆膜移植物组成,采用自扩张式系统；覆膜支架由两个单体构成：主体覆膜支架和分支覆膜支架；金属支架材料为镍钛合金材料和316L不锈钢材料组成；覆膜移植物材料为聚酯纺织材料(PET)，缝合线采用涤纶缝合线。环氧乙烷灭菌，一次性使用。货架有效期两年。 | 该产品主要用于腹主动脉瘤的介入治疗。适用于近端瘤颈大于15mm的肾下型腹主动脉瘤。 | 腹主动脉 |  | a8b402a7-d39a-11e9-953f-fa163e0a8baf | a8b402a7-d39a-11e9-953f-fa163e0a8baf | 分叉型覆膜支架及输送系统-支架 | C02060700114018025010000145 | C02060800100001025010000102 | 02-血管介入治疗类材料 | 06-外周血管介入治疗材料 | 07-腹主动脉支架 | 腹主动脉支架（非分支型） | 14-合金 | 018-非分支型/延长型 | 覆膜段长度：L3：80mm；近端直径：D3：12mm；远端直径：D4：16mm | HBL1216-80 | 0106935593745806 | 国械注准20193131892 | 集采范围外 | 国家医保耗材27位编码变更
6f0035cd-955c-11ed-bda4-34735a9d8166 | 上海微创心脉医疗科技（集团）股份有限公司 | 913101150512565326 | 54895efa-7a6e-11f0-88e5-34735a9d8166 | 6f4d46d8-ca35-11e9-953f-fa163e0a8baf | 外周血管支架类 | 腹主动脉 | 分叉型覆膜支架及输送系统-支架 | 142f13e5-ca21-11e9-953f-fa163e0a8baf | 分叉型覆膜支架及输送系统 | 上海微创心脉医疗科技（集团）股份有限公司 |  | 国械注准20193131892 |  | 本产品由覆膜支架和配套的输送系统组成；覆膜支架由金属支架和覆膜移植物组成,采用自扩张式系统；覆膜支架由两个单体构成：主体覆膜支架和分支覆膜支架；金属支架材料为镍钛合金材料和316L不锈钢材料组成；覆膜移植物材料为聚酯纺织材料(PET)，缝合线采用涤纶缝合线。环氧乙烷灭菌，一次性使用。货架有效期两年。 | 该产品主要用于腹主动脉瘤的介入治疗。适用于近端瘤颈大于15mm的肾下型腹主动脉瘤。 | 腹主动脉 |  | a8b40412-d39a-11e9-953f-fa163e0a8baf | a8b40412-d39a-11e9-953f-fa163e0a8baf | 分叉型覆膜支架及输送系统-支架 | C02060700114018025010000146 | C02060800100001025010000103 | 02-血管介入治疗类材料 | 06-外周血管介入治疗材料 | 07-腹主动脉支架 | 腹主动脉支架（非分支型） | 14-合金 | 018-非分支型/延长型 | 覆膜段长度：L3：90mm；近端直径：D3：16mm；远端直径：D4：16mm | HBL1616-90 | 0106935593746315 | 国械注准20193131892 | 集采范围外 | 国家医保耗材27位编码变更
6f0035cd-955c-11ed-bda4-34735a9d8166 | 上海微创心脉医疗科技（集团）股份有限公司 | 913101150512565326 | 548961f9-7a6e-11f0-88e5-34735a9d8166 | 6f4d46d8-ca35-11e9-953f-fa163e0a8baf | 外周血管支架类 | 腹主动脉 | 分叉型覆膜支架及输送系统-支架 | 142f13e5-ca21-11e9-953f-fa163e0a8baf | 分叉型覆膜支架及输送系统 | 上海微创心脉医疗科技（集团）股份有限公司 |  | 国械注准20193131892 |  | 本产品由覆膜支架和配套的输送系统组成；覆膜支架由金属支架和覆膜移植物组成,采用自扩张式系统；覆膜支架由两个单体构成：主体覆膜支架和分支覆膜支架；金属支架材料为镍钛合金材料和316L不锈钢材料组成；覆膜移植物材料为聚酯纺织材料(PET)，缝合线采用涤纶缝合线。环氧乙烷灭菌，一次性使用。货架有效期两年。 | 该产品主要用于腹主动脉瘤的介入治疗。适用于近端瘤颈大于15mm的肾下型腹主动脉瘤。 | 腹主动脉 |  | a8b40788-d39a-11e9-953f-fa163e0a8baf | a8b40788-d39a-11e9-953f-fa163e0a8baf | 分叉型覆膜支架及输送系统-支架 | C02060700114018025010000147 | C02060800100001025010000104 | 02-血管介入治疗类材料 | 06-外周血管介入治疗材料 | 07-腹主动脉支架 | 腹主动脉支架（非分支型） | 14-合金 | 018-非分支型/延长型 | 覆膜段长度：L3：80mm；近端直径：D3：16mm；远端直径：D4：24mm | HBL1624-80 | 0106935593745431 | 国械注准20193131892 | 集采范围外 | 国家医保耗材27位编码变更
6f0035cd-955c-11ed-bda4-34735a9d8166 | 上海微创心脉医疗科技（集团）股份有限公司 | 913101150512565326 | 54896306-7a6e-11f0-88e5-34735a9d8166 | 6f4d46d8-ca35-11e9-953f-fa163e0a8baf | 外周血管支架类 | 腹主动脉 | 分叉型覆膜支架及输送系统-支架 | 142f13e5-ca21-11e9-953f-fa163e0a8baf | 分叉型覆膜支架及输送系统 | 上海微创心脉医疗科技（集团）股份有限公司 |  | 国械注准20193131892 |  | 本产品由覆膜支架和配套的输送系统组成；覆膜支架由金属支架和覆膜移植物组成,采用自扩张式系统；覆膜支架由两个单体构成：主体覆膜支架和分支覆膜支架；金属支架材料为镍钛合金材料和316L不锈钢材料组成；覆膜移植物材料为聚酯纺织材料(PET)，缝合线采用涤纶缝合线。环氧乙烷灭菌，一次性使用。货架有效期两年。 | 该产品主要用于腹主动脉瘤的介入治疗。适用于近端瘤颈大于15mm的肾下型腹主动脉瘤。 | 腹主动脉 |  | a8b40932-d39a-11e9-953f-fa163e0a8baf | a8b40932-d39a-11e9-953f-fa163e0a8baf | 分叉型覆膜支架及输送系统-支架 | C02060700114018025010000148 | C02060800100001025010000105 | 02-血管介入治疗类材料 | 06-外周血管介入治疗材料 | 07-腹主动脉支架 | 腹主动脉支架（非分支型） | 14-合金 | 018-非分支型/延长型 | 覆膜段长度：L3：60mm；近端直径：D3：18mm；远端直径：D4：18mm | HBL1818-60 | 0106935593746575 | 国械注准20193131892 | 集采范围外 | 国家医保耗材27位编码变更
6f0035cd-955c-11ed-bda4-34735a9d8166 | 上海微创心脉医疗科技（集团）股份有限公司 | 913101150512565326 | 548963d3-7a6e-11f0-88e5-34735a9d8166 | 6f4d46d8-ca35-11e9-953f-fa163e0a8baf | 外周血管支架类 | 腹主动脉 | 分叉型覆膜支架及输送系统-支架 | 142f13e5-ca21-11e9-953f-fa163e0a8baf | 分叉型覆膜支架及输送系统 | 上海微创心脉医疗科技（集团）股份有限公司 |  | 国械注准20193131892 |  | 本产品由覆膜支架和配套的输送系统组成；覆膜支架由金属支架和覆膜移植物组成,采用自扩张式系统；覆膜支架由两个单体构成：主体覆膜支架和分支覆膜支架；金属支架材料为镍钛合金材料和316L不锈钢材料组成；覆膜移植物材料为聚酯纺织材料(PET)，缝合线采用涤纶缝合线。环氧乙烷灭菌，一次性使用。货架有效期两年。 | 该产品主要用于腹主动脉瘤的介入治疗。适用于近端瘤颈大于15mm的肾下型腹主动脉瘤。 | 腹主动脉 |  | a8b40aae-d39a-11e9-953f-fa163e0a8baf | a8b40aae-d39a-11e9-953f-fa163e0a8baf | 分叉型覆膜支架及输送系统-支架 | C02060700114018025010000149 | C02060800100001025010000106 | 02-血管介入治疗类材料 | 06-外周血管介入治疗材料 | 07-腹主动脉支架 | 腹主动脉支架（非分支型） | 14-合金 | 018-非分支型/延长型 | 覆膜段长度：L3：50mm；近端直径：D3：14mm；远端直径：D4：16mm | HBL1416-50 | 0106935593746032 | 国械注准20193131892 | 集采范围外 | 国家医保耗材27位编码变更
6f0035cd-955c-11ed-bda4-34735a9d8166 | 上海微创心脉医疗科技（集团）股份有限公司 | 913101150512565326 | 54896492-7a6e-11f0-88e5-34735a9d8166 | 6f4d46d8-ca35-11e9-953f-fa163e0a8baf | 外周血管支架类 | 腹主动脉 | 分叉型覆膜支架及输送系统-支架 | 142f13e5-ca21-11e9-953f-fa163e0a8baf | 分叉型覆膜支架及输送系统 | 上海微创心脉医疗科技（集团）股份有限公司 |  | 国械注准20193131892 |  | 本产品由覆膜支架和配套的输送系统组成；覆膜支架由金属支架和覆膜移植物组成,采用自扩张式系统；覆膜支架由两个单体构成：主体覆膜支架和分支覆膜支架；金属支架材料为镍钛合金材料和316L不锈钢材料组成；覆膜移植物材料为聚酯纺织材料(PET)，缝合线采用涤纶缝合线。环氧乙烷灭菌，一次性使用。货架有效期两年。 | 该产品主要用于腹主动脉瘤的介入治疗。适用于近端瘤颈大于15mm的肾下型腹主动脉瘤。 | 腹主动脉 |  | a8b40c1b-d39a-11e9-953f-fa163e0a8baf | a8b40c1b-d39a-11e9-953f-fa163e0a8baf | 分叉型覆膜支架及输送系统-支架 | C02060700114018025010000150 | C02060800100001025010000107 | 02-血管介入治疗类材料 | 06-外周血管介入治疗材料 | 07-腹主动脉支架 | 腹主动脉支架（非分支型） | 14-合金 | 018-非分支型/延长型 | 覆膜段长度：L3：90mm；近端直径：D3：18mm；远端直径：D4：12mm | HBL1812-90 | 0106935593746414 | 国械注准20193131892 | 集采范围外 | 国家医保耗材27位编码变更
6f0035cd-955c-11ed-bda4-34735a9d8166 | 上海微创心脉医疗科技（集团）股份有限公司 | 913101150512565326 | 5489655a-7a6e-11f0-88e5-34735a9d8166 | 6f4d46d8-ca35-11e9-953f-fa163e0a8baf | 外周血管支架类 | 腹主动脉 | 分叉型覆膜支架及输送系统-支架 | 142f13e5-ca21-11e9-953f-fa163e0a8baf | 分叉型覆膜支架及输送系统 | 上海微创心脉医疗科技（集团）股份有限公司 |  | 国械注准20193131892 |  | 本产品由覆膜支架和配套的输送系统组成；覆膜支架由金属支架和覆膜移植物组成,采用自扩张式系统；覆膜支架由两个单体构成：主体覆膜支架和分支覆膜支架；金属支架材料为镍钛合金材料和316L不锈钢材料组成；覆膜移植物材料为聚酯纺织材料(PET)，缝合线采用涤纶缝合线。环氧乙烷灭菌，一次性使用。货架有效期两年。 | 该产品主要用于腹主动脉瘤的介入治疗。适用于近端瘤颈大于15mm的肾下型腹主动脉瘤。 | 腹主动脉 |  | a8b40d84-d39a-11e9-953f-fa163e0a8baf | a8b40d84-d39a-11e9-953f-fa163e0a8baf | 分叉型覆膜支架及输送系统-支架 | C02060700114018025010000151 | C02060800100001025010000108 | 02-血管介入治疗类材料 | 06-外周血管介入治疗材料 | 07-腹主动脉支架 | 腹主动脉支架（非分支型） | 14-合金 | 018-非分支型/延长型 | 覆膜段长度：L3：80mm；近端直径：D3：16mm；远端直径：D4：12mm | HBL1612-80 | 0106935593716295 | 国械注准20193131892 | 集采范围外 | 国家医保耗材27位编码变更
6f0035cd-955c-11ed-bda4-34735a9d8166 | 上海微创心脉医疗科技（集团）股份有限公司 | 913101150512565326 | 5489661e-7a6e-11f0-88e5-34735a9d8166 | 6f4d46d8-ca35-11e9-953f-fa163e0a8baf | 外周血管支架类 | 腹主动脉 | 分叉型覆膜支架及输送系统-支架 | 142f13e5-ca21-11e9-953f-fa163e0a8baf | 分叉型覆膜支架及输送系统 | 上海微创心脉医疗科技（集团）股份有限公司 |  | 国械注准20193131892 |  | 本产品由覆膜支架和配套的输送系统组成；覆膜支架由金属支架和覆膜移植物组成,采用自扩张式系统；覆膜支架由两个单体构成：主体覆膜支架和分支覆膜支架；金属支架材料为镍钛合金材料和316L不锈钢材料组成；覆膜移植物材料为聚酯纺织材料(PET)，缝合线采用涤纶缝合线。环氧乙烷灭菌，一次性使用。货架有效期两年。 | 该产品主要用于腹主动脉瘤的介入治疗。适用于近端瘤颈大于15mm的肾下型腹主动脉瘤。 | 腹主动脉 |  | a8b41087-d39a-11e9-953f-fa163e0a8baf | a8b41087-d39a-11e9-953f-fa163e0a8baf | 分叉型覆膜支架及输送系统-支架 | C02060700114018025010000153 | C02060800100001025010000110 | 02-血管介入治疗类材料 | 06-外周血管介入治疗材料 | 07-腹主动脉支架 | 腹主动脉支架（非分支型） | 14-合金 | 018-非分支型/延长型 | 覆膜段长度：L3：90mm；近端直径：D3：12mm；远端直径：D4：16mm | HBL1216-90 | 0106935593745813 | 国械注准20193131892 | 集采范围外 | 国家医保耗材27位编码变更
6f0035cd-955c-11ed-bda4-34735a9d8166 | 上海微创心脉医疗科技（集团）股份有限公司 | 913101150512565326 | 548966dc-7a6e-11f0-88e5-34735a9d8166 | 6f4d46d8-ca35-11e9-953f-fa163e0a8baf | 外周血管支架类 | 腹主动脉 | 分叉型覆膜支架及输送系统-支架 | 142f13e5-ca21-11e9-953f-fa163e0a8baf | 分叉型覆膜支架及输送系统 | 上海微创心脉医疗科技（集团）股份有限公司 |  | 国械注准20193131892 |  | 本产品由覆膜支架和配套的输送系统组成；覆膜支架由金属支架和覆膜移植物组成,采用自扩张式系统；覆膜支架由两个单体构成：主体覆膜支架和分支覆膜支架；金属支架材料为镍钛合金材料和316L不锈钢材料组成；覆膜移植物材料为聚酯纺织材料(PET)，缝合线采用涤纶缝合线。环氧乙烷灭菌，一次性使用。货架有效期两年。 | 该产品主要用于腹主动脉瘤的介入治疗。适用于近端瘤颈大于15mm的肾下型腹主动脉瘤。 | 腹主动脉 |  | a8b415d0-d39a-11e9-953f-fa163e0a8baf | a8b415d0-d39a-11e9-953f-fa163e0a8baf | 分叉型覆膜支架及输送系统-支架 | C02060700114018025010000154 | C02060800100001025010000111 | 02-血管介入治疗类材料 | 06-外周血管介入治疗材料 | 07-腹主动脉支架 | 腹主动脉支架（非分支型） | 14-合金 | 018-非分支型/延长型 | 覆膜段长度：L3：80mm；近端直径：D3：16mm；远端直径：D4：22mm | HBL1622-80 | 0106935593745400 | 国械注准20193131892 | 集采范围外 | 国家医保耗材27位编码变更
6f0035cd-955c-11ed-bda4-34735a9d8166 | 上海微创心脉医疗科技（集团）股份有限公司 | 913101150512565326 | 548967a9-7a6e-11f0-88e5-34735a9d8166 | 6f4d46d8-ca35-11e9-953f-fa163e0a8baf | 外周血管支架类 | 腹主动脉 | 分叉型覆膜支架及输送系统-支架 | 142f13e5-ca21-11e9-953f-fa163e0a8baf | 分叉型覆膜支架及输送系统 | 上海微创心脉医疗科技（集团）股份有限公司 |  | 国械注准20193131892 |  | 本产品由覆膜支架和配套的输送系统组成；覆膜支架由金属支架和覆膜移植物组成,采用自扩张式系统；覆膜支架由两个单体构成：主体覆膜支架和分支覆膜支架；金属支架材料为镍钛合金材料和316L不锈钢材料组成；覆膜移植物材料为聚酯纺织材料(PET)，缝合线采用涤纶缝合线。环氧乙烷灭菌，一次性使用。货架有效期两年。 | 该产品主要用于腹主动脉瘤的介入治疗。适用于近端瘤颈大于15mm的肾下型腹主动脉瘤。 | 腹主动脉 |  | a8b41749-d39a-11e9-953f-fa163e0a8baf | a8b41749-d39a-11e9-953f-fa163e0a8baf | 分叉型覆膜支架及输送系统-支架 | C02060700114018025010000155 | C02060800100001025010000112 | 02-血管介入治疗类材料 | 06-外周血管介入治疗材料 | 07-腹主动脉支架 | 腹主动脉支架（非分支型） | 14-合金 | 018-非分支型/延长型 | 覆膜段长度：L3：110mm；近端直径：D3：14mm；远端直径：D4：16mm | HBL1416-110 | 0106935593746094 | 国械注准20193131892 | 集采范围外 | 国家医保耗材27位编码变更
6f0035cd-955c-11ed-bda4-34735a9d8166 | 上海微创心脉医疗科技（集团）股份有限公司 | 913101150512565326 | 5489686d-7a6e-11f0-88e5-34735a9d8166 | 6f4d46d8-ca35-11e9-953f-fa163e0a8baf | 外周血管支架类 | 腹主动脉 | 分叉型覆膜支架及输送系统-支架 | 142f13e5-ca21-11e9-953f-fa163e0a8baf | 分叉型覆膜支架及输送系统 | 上海微创心脉医疗科技（集团）股份有限公司 |  | 国械注准20193131892 |  | 本产品由覆膜支架和配套的输送系统组成；覆膜支架由金属支架和覆膜移植物组成,采用自扩张式系统；覆膜支架由两个单体构成：主体覆膜支架和分支覆膜支架；金属支架材料为镍钛合金材料和316L不锈钢材料组成；覆膜移植物材料为聚酯纺织材料(PET)，缝合线采用涤纶缝合线。环氧乙烷灭菌，一次性使用。货架有效期两年。 | 该产品主要用于腹主动脉瘤的介入治疗。适用于近端瘤颈大于15mm的肾下型腹主动脉瘤。 | 腹主动脉 |  | a8b418af-d39a-11e9-953f-fa163e0a8baf | a8b418af-d39a-11e9-953f-fa163e0a8baf | 分叉型覆膜支架及输送系统-支架 | C02060700114018025010000156 | C02060800100001025010000113 | 02-血管介入治疗类材料 | 06-外周血管介入治疗材料 | 07-腹主动脉支架 | 腹主动脉支架（非分支型） | 14-合金 | 018-非分支型/延长型 | 覆膜段长度：L3：80mm；近端直径：D3：20mm；远端直径：D4：18mm | HBL2018-80 | 0106935593716127 | 国械注准20193131892 | 集采范围外 | 国家医保耗材27位编码变更
6f0035cd-955c-11ed-bda4-34735a9d8166 | 上海微创心脉医疗科技（集团）股份有限公司 | 913101150512565326 | 54896930-7a6e-11f0-88e5-34735a9d8166 | 6f4d46d8-ca35-11e9-953f-fa163e0a8baf | 外周血管支架类 | 腹主动脉 | 分叉型覆膜支架及输送系统-支架 | 142f13e5-ca21-11e9-953f-fa163e0a8baf | 分叉型覆膜支架及输送系统 | 上海微创心脉医疗科技（集团）股份有限公司 |  | 国械注准20193131892 |  | 本产品由覆膜支架和配套的输送系统组成；覆膜支架由金属支架和覆膜移植物组成,采用自扩张式系统；覆膜支架由两个单体构成：主体覆膜支架和分支覆膜支架；金属支架材料为镍钛合金材料和316L不锈钢材料组成；覆膜移植物材料为聚酯纺织材料(PET)，缝合线采用涤纶缝合线。环氧乙烷灭菌，一次性使用。货架有效期两年。 | 该产品主要用于腹主动脉瘤的介入治疗。适用于近端瘤颈大于15mm的肾下型腹主动脉瘤。 | 腹主动脉 |  | a8b41a19-d39a-11e9-953f-fa163e0a8baf | a8b41a19-d39a-11e9-953f-fa163e0a8baf | 分叉型覆膜支架及输送系统-支架 | C02060700114018025010000157 | C02060800100001025010000114 | 02-血管介入治疗类材料 | 06-外周血管介入治疗材料 | 07-腹主动脉支架 | 腹主动脉支架（非分支型） | 14-合金 | 018-非分支型/延长型 | 覆膜段长度：L3：70mm；近端直径：D3：18mm；远端直径：D4：18mm | HBL1818-70 | 0106935593746582 | 国械注准20193131892 | 集采范围外 | 国家医保耗材27位编码变更
6f0035cd-955c-11ed-bda4-34735a9d8166 | 上海微创心脉医疗科技（集团）股份有限公司 | 913101150512565326 | 54896c92-7a6e-11f0-88e5-34735a9d8166 | 6f4d46d8-ca35-11e9-953f-fa163e0a8baf | 外周血管支架类 | 腹主动脉 | 分叉型覆膜支架及输送系统-支架 | 142f13e5-ca21-11e9-953f-fa163e0a8baf | 分叉型覆膜支架及输送系统 | 上海微创心脉医疗科技（集团）股份有限公司 |  | 国械注准20193131892 |  | 本产品由覆膜支架和配套的输送系统组成；覆膜支架由金属支架和覆膜移植物组成,采用自扩张式系统；覆膜支架由两个单体构成：主体覆膜支架和分支覆膜支架；金属支架材料为镍钛合金材料和316L不锈钢材料组成；覆膜移植物材料为聚酯纺织材料(PET)，缝合线采用涤纶缝合线。环氧乙烷灭菌，一次性使用。货架有效期两年。 | 该产品主要用于腹主动脉瘤的介入治疗。适用于近端瘤颈大于15mm的肾下型腹主动脉瘤。 | 腹主动脉 |  | a8b41b90-d39a-11e9-953f-fa163e0a8baf | a8b41b90-d39a-11e9-953f-fa163e0a8baf | 分叉型覆膜支架及输送系统-支架 | C02060700114018025010000158 | C02060800100001025010000115 | 02-血管介入治疗类材料 | 06-外周血管介入治疗材料 | 07-腹主动脉支架 | 腹主动脉支架（非分支型） | 14-合金 | 018-非分支型/延长型 | 覆膜段长度：L3：110mm；近端直径：D3：18mm；远端直径：D4：18mm | HBL1818-110 | 0106935593746612 | 国械注准20193131892 | 集采范围外 | 国家医保耗材27位编码变更
6f0035cd-955c-11ed-bda4-34735a9d8166 | 上海微创心脉医疗科技（集团）股份有限公司 | 913101150512565326 | 54896d55-7a6e-11f0-88e5-34735a9d8166 | 6f4d46d8-ca35-11e9-953f-fa163e0a8baf | 外周血管支架类 | 腹主动脉 | 分叉型覆膜支架及输送系统-支架 | 142f13e5-ca21-11e9-953f-fa163e0a8baf | 分叉型覆膜支架及输送系统 | 上海微创心脉医疗科技（集团）股份有限公司 |  | 国械注准20193131892 |  | 本产品由覆膜支架和配套的输送系统组成；覆膜支架由金属支架和覆膜移植物组成,采用自扩张式系统；覆膜支架由两个单体构成：主体覆膜支架和分支覆膜支架；金属支架材料为镍钛合金材料和316L不锈钢材料组成；覆膜移植物材料为聚酯纺织材料(PET)，缝合线采用涤纶缝合线。环氧乙烷灭菌，一次性使用。货架有效期两年。 | 该产品主要用于腹主动脉瘤的介入治疗。适用于近端瘤颈大于15mm的肾下型腹主动脉瘤。 | 腹主动脉 |  | a8b41cfe-d39a-11e9-953f-fa163e0a8baf | a8b41cfe-d39a-11e9-953f-fa163e0a8baf | 分叉型覆膜支架及输送系统-支架 | C02060700114018025010000159 | C02060800100001025010000116 | 02-血管介入治疗类材料 | 06-外周血管介入治疗材料 | 07-腹主动脉支架 | 腹主动脉支架（非分支型） | 14-合金 | 018-非分支型/延长型 | 覆膜段长度：L3：60mm；近端直径：D3：12mm；远端直径：D4：12mm | HBL1212-60 | 0106935593745622 | 国械注准20193131892 | 集采范围外 | 国家医保耗材27位编码变更
6f0035cd-955c-11ed-bda4-34735a9d8166 | 上海微创心脉医疗科技（集团）股份有限公司 | 913101150512565326 | 54896e19-7a6e-11f0-88e5-34735a9d8166 | 6f4d46d8-ca35-11e9-953f-fa163e0a8baf | 外周血管支架类 | 腹主动脉 | 分叉型覆膜支架及输送系统-支架 | 142f13e5-ca21-11e9-953f-fa163e0a8baf | 分叉型覆膜支架及输送系统 | 上海微创心脉医疗科技（集团）股份有限公司 |  | 国械注准20193131892 |  | 本产品由覆膜支架和配套的输送系统组成；覆膜支架由金属支架和覆膜移植物组成,采用自扩张式系统；覆膜支架由两个单体构成：主体覆膜支架和分支覆膜支架；金属支架材料为镍钛合金材料和316L不锈钢材料组成；覆膜移植物材料为聚酯纺织材料(PET)，缝合线采用涤纶缝合线。环氧乙烷灭菌，一次性使用。货架有效期两年。 | 该产品主要用于腹主动脉瘤的介入治疗。适用于近端瘤颈大于15mm的肾下型腹主动脉瘤。 | 腹主动脉 |  | a8b41e67-d39a-11e9-953f-fa163e0a8baf | a8b41e67-d39a-11e9-953f-fa163e0a8baf | 分叉型覆膜支架及输送系统-支架 | C02060700114018025010000160 | C02060800100001025010000117 | 02-血管介入治疗类材料 | 06-外周血管介入治疗材料 | 07-腹主动脉支架 | 腹主动脉支架（非分支型） | 14-合金 | 018-非分支型/延长型 | 覆膜段长度：L3：110mm；近端直径：D3：12mm；远端直径：D4：18mm | HBL1218-110 | 0106935593745912 | 国械注准20193131892 | 集采范围外 | 国家医保耗材27位编码变更
6f0035cd-955c-11ed-bda4-34735a9d8166 | 上海微创心脉医疗科技（集团）股份有限公司 | 913101150512565326 | 54896edc-7a6e-11f0-88e5-34735a9d8166 | 6f4d46d8-ca35-11e9-953f-fa163e0a8baf | 外周血管支架类 | 腹主动脉 | 分叉型覆膜支架及输送系统-支架 | 142f13e5-ca21-11e9-953f-fa163e0a8baf | 分叉型覆膜支架及输送系统 | 上海微创心脉医疗科技（集团）股份有限公司 |  | 国械注准20193131892 |  | 本产品由覆膜支架和配套的输送系统组成；覆膜支架由金属支架和覆膜移植物组成,采用自扩张式系统；覆膜支架由两个单体构成：主体覆膜支架和分支覆膜支架；金属支架材料为镍钛合金材料和316L不锈钢材料组成；覆膜移植物材料为聚酯纺织材料(PET)，缝合线采用涤纶缝合线。环氧乙烷灭菌，一次性使用。货架有效期两年。 | 该产品主要用于腹主动脉瘤的介入治疗。适用于近端瘤颈大于15mm的肾下型腹主动脉瘤。 | 腹主动脉 |  | a8b41fd0-d39a-11e9-953f-fa163e0a8baf | a8b41fd0-d39a-11e9-953f-fa163e0a8baf | 分叉型覆膜支架及输送系统-支架 | C02060700114018025010000161 | C02060800100001025010000118 | 02-血管介入治疗类材料 | 06-外周血管介入治疗材料 | 07-腹主动脉支架 | 腹主动脉支架（非分支型） | 14-合金 | 018-非分支型/延长型 | 覆膜段长度：L3：130mm；近端直径：D3：18mm；远端直径：D4：16mm | HBL1816-130 | 0106935593716233 | 国械注准20193131892 | 集采范围外 | 国家医保耗材27位编码变更
6f0035cd-955c-11ed-bda4-34735a9d8166 | 上海微创心脉医疗科技（集团）股份有限公司 | 913101150512565326 | 54896fa0-7a6e-11f0-88e5-34735a9d8166 | 6f4d46d8-ca35-11e9-953f-fa163e0a8baf | 外周血管支架类 | 腹主动脉 | 分叉型覆膜支架及输送系统-支架 | 142f13e5-ca21-11e9-953f-fa163e0a8baf | 分叉型覆膜支架及输送系统 | 上海微创心脉医疗科技（集团）股份有限公司 |  | 国械注准20193131892 |  | 本产品由覆膜支架和配套的输送系统组成；覆膜支架由金属支架和覆膜移植物组成,采用自扩张式系统；覆膜支架由两个单体构成：主体覆膜支架和分支覆膜支架；金属支架材料为镍钛合金材料和316L不锈钢材料组成；覆膜移植物材料为聚酯纺织材料(PET)，缝合线采用涤纶缝合线。环氧乙烷灭菌，一次性使用。货架有效期两年。 | 该产品主要用于腹主动脉瘤的介入治疗。适用于近端瘤颈大于15mm的肾下型腹主动脉瘤。 | 腹主动脉 |  | a8b4216f-d39a-11e9-953f-fa163e0a8baf | a8b4216f-d39a-11e9-953f-fa163e0a8baf | 分叉型覆膜支架及输送系统-支架 | C02060700114018025010000162 | C02060800100001025010000119 | 02-血管介入治疗类材料 | 06-外周血管介入治疗材料 | 07-腹主动脉支架 | 腹主动脉支架（非分支型） | 14-合金 | 018-非分支型/延长型 | 覆膜段长度：L3：120mm；近端直径：D3：16mm；远端直径：D4：22mm | HBL1622-120 | 0106935593745424 | 国械注准20193131892 | 集采范围外 | 国家医保耗材27位编码变更
6f0035cd-955c-11ed-bda4-34735a9d8166 | 上海微创心脉医疗科技（集团）股份有限公司 | 913101150512565326 | 54897063-7a6e-11f0-88e5-34735a9d8166 | 6f4d46d8-ca35-11e9-953f-fa163e0a8baf | 外周血管支架类 | 腹主动脉 | 分叉型覆膜支架及输送系统-支架 | 142f13e5-ca21-11e9-953f-fa163e0a8baf | 分叉型覆膜支架及输送系统 | 上海微创心脉医疗科技（集团）股份有限公司 |  | 国械注准20193131892 |  | 本产品由覆膜支架和配套的输送系统组成；覆膜支架由金属支架和覆膜移植物组成,采用自扩张式系统；覆膜支架由两个单体构成：主体覆膜支架和分支覆膜支架；金属支架材料为镍钛合金材料和316L不锈钢材料组成；覆膜移植物材料为聚酯纺织材料(PET)，缝合线采用涤纶缝合线。环氧乙烷灭菌，一次性使用。货架有效期两年。 | 该产品主要用于腹主动脉瘤的介入治疗。适用于近端瘤颈大于15mm的肾下型腹主动脉瘤。 | 腹主动脉 |  | a8b422e0-d39a-11e9-953f-fa163e0a8baf | a8b422e0-d39a-11e9-953f-fa163e0a8baf | 分叉型覆膜支架及输送系统-支架 | C02060700114018025010000163 | C02060800100001025010000120 | 02-血管介入治疗类材料 | 06-外周血管介入治疗材料 | 07-腹主动脉支架 | 腹主动脉支架（非分支型） | 14-合金 | 018-非分支型/延长型 | 覆膜段长度：L3：110mm；近端直径：D3：16mm；远端直径：D4：18mm | HBL1618-110 | 0106935593746377 | 国械注准20193131892 | 集采范围外 | 国家医保耗材27位编码变更
6f0035cd-955c-11ed-bda4-34735a9d8166 | 上海微创心脉医疗科技（集团）股份有限公司 | 913101150512565326 | 5489712b-7a6e-11f0-88e5-34735a9d8166 | 6f4d46d8-ca35-11e9-953f-fa163e0a8baf | 外周血管支架类 | 腹主动脉 | 分叉型覆膜支架及输送系统-支架 | 142f13e5-ca21-11e9-953f-fa163e0a8baf | 分叉型覆膜支架及输送系统 | 上海微创心脉医疗科技（集团）股份有限公司 |  | 国械注准20193131892 |  | 本产品由覆膜支架和配套的输送系统组成；覆膜支架由金属支架和覆膜移植物组成,采用自扩张式系统；覆膜支架由两个单体构成：主体覆膜支架和分支覆膜支架；金属支架材料为镍钛合金材料和316L不锈钢材料组成；覆膜移植物材料为聚酯纺织材料(PET)，缝合线采用涤纶缝合线。环氧乙烷灭菌，一次性使用。货架有效期两年。 | 该产品主要用于腹主动脉瘤的介入治疗。适用于近端瘤颈大于15mm的肾下型腹主动脉瘤。 | 腹主动脉 |  | a8b42475-d39a-11e9-953f-fa163e0a8baf | a8b42475-d39a-11e9-953f-fa163e0a8baf | 分叉型覆膜支架及输送系统-支架 | C02060700114018025010000164 | C02060800100001025010000121 | 02-血管介入治疗类材料 | 06-外周血管介入治疗材料 | 07-腹主动脉支架 | 腹主动脉支架（非分支型） | 14-合金 | 018-非分支型/延长型 | 覆膜段长度：L3：90mm；近端直径：D3：18mm；远端直径：D4：14mm | HBL1814-90 | 0106935593746490 | 国械注准20193131892 | 集采范围外 | 国家医保耗材27位编码变更
6f0035cd-955c-11ed-bda4-34735a9d8166 | 上海微创心脉医疗科技（集团）股份有限公司 | 913101150512565326 | 548971ea-7a6e-11f0-88e5-34735a9d8166 | 6f4d46d8-ca35-11e9-953f-fa163e0a8baf | 外周血管支架类 | 腹主动脉 | 分叉型覆膜支架及输送系统-支架 | 142f13e5-ca21-11e9-953f-fa163e0a8baf | 分叉型覆膜支架及输送系统 | 上海微创心脉医疗科技（集团）股份有限公司 |  | 国械注准20193131892 |  | 本产品由覆膜支架和配套的输送系统组成；覆膜支架由金属支架和覆膜移植物组成,采用自扩张式系统；覆膜支架由两个单体构成：主体覆膜支架和分支覆膜支架；金属支架材料为镍钛合金材料和316L不锈钢材料组成；覆膜移植物材料为聚酯纺织材料(PET)，缝合线采用涤纶缝合线。环氧乙烷灭菌，一次性使用。货架有效期两年。 | 该产品主要用于腹主动脉瘤的介入治疗。适用于近端瘤颈大于15mm的肾下型腹主动脉瘤。 | 腹主动脉 |  | a8b425df-d39a-11e9-953f-fa163e0a8baf | a8b425df-d39a-11e9-953f-fa163e0a8baf | 分叉型覆膜支架及输送系统-支架 | C02060700114018025010000165 | C02060800100001025010000122 | 02-血管介入治疗类材料 | 06-外周血管介入治疗材料 | 07-腹主动脉支架 | 腹主动脉支架（非分支型） | 14-合金 | 018-非分支型/延长型 | 覆膜段长度：L3：100mm；近端直径：D3：16mm；远端直径：D4：14mm | HBL1614-100 | 0106935593716141 | 国械注准20193131892 | 集采范围外 | 国家医保耗材27位编码变更
6f0035cd-955c-11ed-bda4-34735a9d8166 | 上海微创心脉医疗科技（集团）股份有限公司 | 913101150512565326 | 548972ae-7a6e-11f0-88e5-34735a9d8166 | 6f4d46d8-ca35-11e9-953f-fa163e0a8baf | 外周血管支架类 | 腹主动脉 | 分叉型覆膜支架及输送系统-支架 | 142f13e5-ca21-11e9-953f-fa163e0a8baf | 分叉型覆膜支架及输送系统 | 上海微创心脉医疗科技（集团）股份有限公司 |  | 国械注准20193131892 |  | 本产品由覆膜支架和配套的输送系统组成；覆膜支架由金属支架和覆膜移植物组成,采用自扩张式系统；覆膜支架由两个单体构成：主体覆膜支架和分支覆膜支架；金属支架材料为镍钛合金材料和316L不锈钢材料组成；覆膜移植物材料为聚酯纺织材料(PET)，缝合线采用涤纶缝合线。环氧乙烷灭菌，一次性使用。货架有效期两年。 | 该产品主要用于腹主动脉瘤的介入治疗。适用于近端瘤颈大于15mm的肾下型腹主动脉瘤。 | 腹主动脉 |  | a8b42749-d39a-11e9-953f-fa163e0a8baf | a8b42749-d39a-11e9-953f-fa163e0a8baf | 分叉型覆膜支架及输送系统-支架 | C02060700114018025010000166 | C02060800100001025010000123 | 02-血管介入治疗类材料 | 06-外周血管介入治疗材料 | 07-腹主动脉支架 | 腹主动脉支架（非分支型） | 14-合金 | 018-非分支型/延长型 | 覆膜段长度：L3：70mm；近端直径：D3：18mm；远端直径：D4：14mm | HBL1814-70 | 0106935593746476 | 国械注准20193131892 | 集采范围外 | 国家医保耗材27位编码变更
6f0035cd-955c-11ed-bda4-34735a9d8166 | 上海微创心脉医疗科技（集团）股份有限公司 | 913101150512565326 | 54897380-7a6e-11f0-88e5-34735a9d8166 | 6f4d46d8-ca35-11e9-953f-fa163e0a8baf | 外周血管支架类 | 腹主动脉 | 分叉型覆膜支架及输送系统-支架 | 142f13e5-ca21-11e9-953f-fa163e0a8baf | 分叉型覆膜支架及输送系统 | 上海微创心脉医疗科技（集团）股份有限公司 |  | 国械注准20193131892 |  | 本产品由覆膜支架和配套的输送系统组成；覆膜支架由金属支架和覆膜移植物组成,采用自扩张式系统；覆膜支架由两个单体构成：主体覆膜支架和分支覆膜支架；金属支架材料为镍钛合金材料和316L不锈钢材料组成；覆膜移植物材料为聚酯纺织材料(PET)，缝合线采用涤纶缝合线。环氧乙烷灭菌，一次性使用。货架有效期两年。 | 该产品主要用于腹主动脉瘤的介入治疗。适用于近端瘤颈大于15mm的肾下型腹主动脉瘤。 | 腹主动脉 |  | a8b428b1-d39a-11e9-953f-fa163e0a8baf | a8b428b1-d39a-11e9-953f-fa163e0a8baf | 分叉型覆膜支架及输送系统-支架 | C02060700114018025010000167 | C02060800100001025010000124 | 02-血管介入治疗类材料 | 06-外周血管介入治疗材料 | 07-腹主动脉支架 | 腹主动脉支架（非分支型） | 14-合金 | 018-非分支型/延长型 | 覆膜段长度：L3：110mm；近端直径：D3：14mm；远端直径：D4：14mm | HBL1414-110 | 0106935593746025 | 国械注准20193131892 | 集采范围外 | 国家医保耗材27位编码变更
6f0035cd-955c-11ed-bda4-34735a9d8166 | 上海微创心脉医疗科技（集团）股份有限公司 | 913101150512565326 | 5489744d-7a6e-11f0-88e5-34735a9d8166 | 6f4d46d8-ca35-11e9-953f-fa163e0a8baf | 外周血管支架类 | 腹主动脉 | 分叉型覆膜支架及输送系统-支架 | 142f13e5-ca21-11e9-953f-fa163e0a8baf | 分叉型覆膜支架及输送系统 | 上海微创心脉医疗科技（集团）股份有限公司 |  | 国械注准20193131892 |  | 本产品由覆膜支架和配套的输送系统组成；覆膜支架由金属支架和覆膜移植物组成,采用自扩张式系统；覆膜支架由两个单体构成：主体覆膜支架和分支覆膜支架；金属支架材料为镍钛合金材料和316L不锈钢材料组成；覆膜移植物材料为聚酯纺织材料(PET)，缝合线采用涤纶缝合线。环氧乙烷灭菌，一次性使用。货架有效期两年。 | 该产品主要用于腹主动脉瘤的介入治疗。适用于近端瘤颈大于15mm的肾下型腹主动脉瘤。 | 腹主动脉 |  | a8b345e5-d39a-11e9-953f-fa163e0a8baf | a8b345e5-d39a-11e9-953f-fa163e0a8baf | 分叉型覆膜支架及输送系统-支架 | C02060700114018025010000065 | C02060800100001025010000022 | 02-血管介入治疗类材料 | 06-外周血管介入治疗材料 | 07-腹主动脉支架 | 腹主动脉支架（非分支型） | 14-合金 | 018-非分支型/延长型 | 覆膜段长度：L3：50mm；近端直径：D3：12mm；远端直径：D4：14mm | HBL1214-50 | 0106935593745691 | 国械注准20193131892 | 集采范围外 | 国家医保耗材27位编码变更
6f0035cd-955c-11ed-bda4-34735a9d8166 | 上海微创心脉医疗科技（集团）股份有限公司 | 913101150512565326 | 54899a33-7a6e-11f0-88e5-34735a9d8166 | 6f4d46d8-ca35-11e9-953f-fa163e0a8baf | 外周血管支架类 | 腹主动脉 | 分叉型覆膜支架及输送系统-支架 | 142f13e5-ca21-11e9-953f-fa163e0a8baf | 分叉型覆膜支架及输送系统 | 上海微创心脉医疗科技（集团）股份有限公司 |  | 国械注准20193131892 |  | 本产品由覆膜支架和配套的输送系统组成；覆膜支架由金属支架和覆膜移植物组成,采用自扩张式系统；覆膜支架由两个单体构成：主体覆膜支架和分支覆膜支架；金属支架材料为镍钛合金材料和316L不锈钢材料组成；覆膜移植物材料为聚酯纺织材料(PET)，缝合线采用涤纶缝合线。环氧乙烷灭菌，一次性使用。货架有效期两年。 | 该产品主要用于腹主动脉瘤的介入治疗。适用于近端瘤颈大于15mm的肾下型腹主动脉瘤。 | 腹主动脉 |  | a8b3109e-d39a-11e9-953f-fa163e0a8baf | a8b3109e-d39a-11e9-953f-fa163e0a8baf | 分叉型覆膜支架及输送系统-支架 | C02060700114018025010000058 | C02060800100001025010000015 | 02-血管介入治疗类材料 | 06-外周血管介入治疗材料 | 07-腹主动脉支架 | 腹主动脉支架（非分支型） | 14-合金 | 018-非分支型/延长型 | 覆膜段长度：L3：100mm；近端直径：D3：16mm；远端直径：D4：12mm | HBL1612-100 | 0106935593716271 | 国械注准20193131892 | 集采范围外 | 国家医保耗材27位编码变更
6f0035cd-955c-11ed-bda4-34735a9d8166 | 上海微创心脉医疗科技（集团）股份有限公司 | 913101150512565326 | 54899af6-7a6e-11f0-88e5-34735a9d8166 | 6f4d46d8-ca35-11e9-953f-fa163e0a8baf | 外周血管支架类 | 腹主动脉 | 分叉型覆膜支架及输送系统-支架 | 142f13e5-ca21-11e9-953f-fa163e0a8baf | 分叉型覆膜支架及输送系统 | 上海微创心脉医疗科技（集团）股份有限公司 |  | 国械注准20193131892 |  | 本产品由覆膜支架和配套的输送系统组成；覆膜支架由金属支架和覆膜移植物组成,采用自扩张式系统；覆膜支架由两个单体构成：主体覆膜支架和分支覆膜支架；金属支架材料为镍钛合金材料和316L不锈钢材料组成；覆膜移植物材料为聚酯纺织材料(PET)，缝合线采用涤纶缝合线。环氧乙烷灭菌，一次性使用。货架有效期两年。 | 该产品主要用于腹主动脉瘤的介入治疗。适用于近端瘤颈大于15mm的肾下型腹主动脉瘤。 | 腹主动脉 |  | a8b3337e-d39a-11e9-953f-fa163e0a8baf | a8b3337e-d39a-11e9-953f-fa163e0a8baf | 分叉型覆膜支架及输送系统-支架 | C02060700114018025010000059 | C02060800100001025010000016 | 02-血管介入治疗类材料 | 06-外周血管介入治疗材料 | 07-腹主动脉支架 | 腹主动脉支架（非分支型） | 14-合金 | 018-非分支型/延长型 | 覆膜段长度：L3：70mm；近端直径：D3：12mm；远端直径：D4：14mm | HBL1214-70 | 0106935593745714 | 国械注准20193131892 | 集采范围外 | 国家医保耗材27位编码变更
6f0035cd-955c-11ed-bda4-34735a9d8166 | 上海微创心脉医疗科技（集团）股份有限公司 | 913101150512565326 | 54899bba-7a6e-11f0-88e5-34735a9d8166 | 6f4d46d8-ca35-11e9-953f-fa163e0a8baf | 外周血管支架类 | 腹主动脉 | 分叉型覆膜支架及输送系统-支架 | 142f13e5-ca21-11e9-953f-fa163e0a8baf | 分叉型覆膜支架及输送系统 | 上海微创心脉医疗科技（集团）股份有限公司 |  | 国械注准20193131892 |  | 本产品由覆膜支架和配套的输送系统组成；覆膜支架由金属支架和覆膜移植物组成,采用自扩张式系统；覆膜支架由两个单体构成：主体覆膜支架和分支覆膜支架；金属支架材料为镍钛合金材料和316L不锈钢材料组成；覆膜移植物材料为聚酯纺织材料(PET)，缝合线采用涤纶缝合线。环氧乙烷灭菌，一次性使用。货架有效期两年。 | 该产品主要用于腹主动脉瘤的介入治疗。适用于近端瘤颈大于15mm的肾下型腹主动脉瘤。 | 腹主动脉 |  | a8b33a36-d39a-11e9-953f-fa163e0a8baf | a8b33a36-d39a-11e9-953f-fa163e0a8baf | 分叉型覆膜支架及输送系统-支架 | C02060700114018025010000060 | C02060800100001025010000017 | 02-血管介入治疗类材料 | 06-外周血管介入治疗材料 | 07-腹主动脉支架 | 腹主动脉支架（非分支型） | 14-合金 | 018-非分支型/延长型 | 覆膜段长度：L3：80mm；近端直径：D3：16mm；远端直径：D4：18mm | HBL1618-80 | 0106935593720407 | 国械注准20193131892 | 集采范围外 | 国家医保耗材27位编码变更
6f0035cd-955c-11ed-bda4-34735a9d8166 | 上海微创心脉医疗科技（集团）股份有限公司 | 913101150512565326 | 54899c82-7a6e-11f0-88e5-34735a9d8166 | 6f4d46d8-ca35-11e9-953f-fa163e0a8baf | 外周血管支架类 | 腹主动脉 | 分叉型覆膜支架及输送系统-支架 | 142f13e5-ca21-11e9-953f-fa163e0a8baf | 分叉型覆膜支架及输送系统 | 上海微创心脉医疗科技（集团）股份有限公司 |  | 国械注准20193131892 |  | 本产品由覆膜支架和配套的输送系统组成；覆膜支架由金属支架和覆膜移植物组成,采用自扩张式系统；覆膜支架由两个单体构成：主体覆膜支架和分支覆膜支架；金属支架材料为镍钛合金材料和316L不锈钢材料组成；覆膜移植物材料为聚酯纺织材料(PET)，缝合线采用涤纶缝合线。环氧乙烷灭菌，一次性使用。货架有效期两年。 | 该产品主要用于腹主动脉瘤的介入治疗。适用于近端瘤颈大于15mm的肾下型腹主动脉瘤。 | 腹主动脉 |  | a8b33c40-d39a-11e9-953f-fa163e0a8baf | a8b33c40-d39a-11e9-953f-fa163e0a8baf | 分叉型覆膜支架及输送系统-支架 | C02060700114018025010000061 | C02060800100001025010000018 | 02-血管介入治疗类材料 | 06-外周血管介入治疗材料 | 07-腹主动脉支架 | 腹主动脉支架（非分支型） | 14-合金 | 018-非分支型/延长型 | 覆膜段长度：L3：70mm；近端直径：D3：14mm；远端直径：D4：14mm | HBL1414-70 | 0106935593746001 | 国械注准20193131892 | 集采范围外 | 国家医保耗材27位编码变更
6f0035cd-955c-11ed-bda4-34735a9d8166 | 上海微创心脉医疗科技（集团）股份有限公司 | 913101150512565326 | 54899d4b-7a6e-11f0-88e5-34735a9d8166 | 6f4d46d8-ca35-11e9-953f-fa163e0a8baf | 外周血管支架类 | 腹主动脉 | 分叉型覆膜支架及输送系统-支架 | 142f13e5-ca21-11e9-953f-fa163e0a8baf | 分叉型覆膜支架及输送系统 | 上海微创心脉医疗科技（集团）股份有限公司 |  | 国械注准20193131892 |  | 本产品由覆膜支架和配套的输送系统组成；覆膜支架由金属支架和覆膜移植物组成,采用自扩张式系统；覆膜支架由两个单体构成：主体覆膜支架和分支覆膜支架；金属支架材料为镍钛合金材料和316L不锈钢材料组成；覆膜移植物材料为聚酯纺织材料(PET)，缝合线采用涤纶缝合线。环氧乙烷灭菌，一次性使用。货架有效期两年。 | 该产品主要用于腹主动脉瘤的介入治疗。适用于近端瘤颈大于15mm的肾下型腹主动脉瘤。 | 腹主动脉 |  | a8b40f14-d39a-11e9-953f-fa163e0a8baf | a8b40f14-d39a-11e9-953f-fa163e0a8baf | 分叉型覆膜支架及输送系统-支架 | C02060700114018025010000152 | C02060800100001025010000109 | 02-血管介入治疗类材料 | 06-外周血管介入治疗材料 | 07-腹主动脉支架 | 腹主动脉支架（非分支型） | 14-合金 | 018-非分支型/延长型 | 覆膜段长度：L3：80mm；近端直径：D3：12mm；远端直径：D4：18mm | HBL1218-80 | 0106935593745882 | 国械注准20193131892 | 集采范围外 | 国家医保耗材27位编码变更
6f0035cd-955c-11ed-bda4-34735a9d8166 | 上海微创心脉医疗科技（集团）股份有限公司 | 913101150512565326 | 54899e0f-7a6e-11f0-88e5-34735a9d8166 | 6f4d46d8-ca35-11e9-953f-fa163e0a8baf | 外周血管支架类 | 腹主动脉 | 分叉型覆膜支架及输送系统-支架 | 142f13e5-ca21-11e9-953f-fa163e0a8baf | 分叉型覆膜支架及输送系统 | 上海微创心脉医疗科技（集团）股份有限公司 |  | 国械注准20193131892 |  | 本产品由覆膜支架和配套的输送系统组成；覆膜支架由金属支架和覆膜移植物组成,采用自扩张式系统；覆膜支架由两个单体构成：主体覆膜支架和分支覆膜支架；金属支架材料为镍钛合金材料和316L不锈钢材料组成；覆膜移植物材料为聚酯纺织材料(PET)，缝合线采用涤纶缝合线。环氧乙烷灭菌，一次性使用。货架有效期两年。 | 该产品主要用于腹主动脉瘤的介入治疗。适用于近端瘤颈大于15mm的肾下型腹主动脉瘤。 | 腹主动脉 |  | a8b340f1-d39a-11e9-953f-fa163e0a8baf | a8b340f1-d39a-11e9-953f-fa163e0a8baf | 分叉型覆膜支架及输送系统-支架 | C02060700114018025010000062 | C02060800100001025010000019 | 02-血管介入治疗类材料 | 06-外周血管介入治疗材料 | 07-腹主动脉支架 | 腹主动脉支架（非分支型） | 14-合金 | 018-非分支型/延长型 | 覆膜段长度：L3：80mm；近端直径：D3：18mm；远端直径：D4：18mm | HBL1818-80 | 0106935593746599 | 国械注准20193131892 | 集采范围外 | 国家医保耗材27位编码变更
6f0035cd-955c-11ed-bda4-34735a9d8166 | 上海微创心脉医疗科技（集团）股份有限公司 | 913101150512565326 | 54899ed2-7a6e-11f0-88e5-34735a9d8166 | 6f4d46d8-ca35-11e9-953f-fa163e0a8baf | 外周血管支架类 | 腹主动脉 | 分叉型覆膜支架及输送系统-支架 | 142f13e5-ca21-11e9-953f-fa163e0a8baf | 分叉型覆膜支架及输送系统 | 上海微创心脉医疗科技（集团）股份有限公司 |  | 国械注准20193131892 |  | 本产品由覆膜支架和配套的输送系统组成；覆膜支架由金属支架和覆膜移植物组成,采用自扩张式系统；覆膜支架由两个单体构成：主体覆膜支架和分支覆膜支架；金属支架材料为镍钛合金材料和316L不锈钢材料组成；覆膜移植物材料为聚酯纺织材料(PET)，缝合线采用涤纶缝合线。环氧乙烷灭菌，一次性使用。货架有效期两年。 | 该产品主要用于腹主动脉瘤的介入治疗。适用于近端瘤颈大于15mm的肾下型腹主动脉瘤。 | 腹主动脉 |  | a8b342a6-d39a-11e9-953f-fa163e0a8baf | a8b342a6-d39a-11e9-953f-fa163e0a8baf | 分叉型覆膜支架及输送系统-支架 | C02060700114018025010000063 | C02060800100001025010000020 | 02-血管介入治疗类材料 | 06-外周血管介入治疗材料 | 07-腹主动脉支架 | 腹主动脉支架（非分支型） | 14-合金 | 018-非分支型/延长型 | 覆膜段长度：L3：120mm；近端直径：D3：16mm；远端直径：D4：14mm | HBL1614-120 | 0106935593716189 | 国械注准20193131892 | 集采范围外 | 国家医保耗材27位编码变更
6f0035cd-955c-11ed-bda4-34735a9d8166 | 上海微创心脉医疗科技（集团）股份有限公司 | 913101150512565326 | 54899f96-7a6e-11f0-88e5-34735a9d8166 | 6f4d46d8-ca35-11e9-953f-fa163e0a8baf | 外周血管支架类 | 腹主动脉 | 分叉型覆膜支架及输送系统-支架 | 142f13e5-ca21-11e9-953f-fa163e0a8baf | 分叉型覆膜支架及输送系统 | 上海微创心脉医疗科技（集团）股份有限公司 |  | 国械注准20193131892 |  | 本产品由覆膜支架和配套的输送系统组成；覆膜支架由金属支架和覆膜移植物组成,采用自扩张式系统；覆膜支架由两个单体构成：主体覆膜支架和分支覆膜支架；金属支架材料为镍钛合金材料和316L不锈钢材料组成；覆膜移植物材料为聚酯纺织材料(PET)，缝合线采用涤纶缝合线。环氧乙烷灭菌，一次性使用。货架有效期两年。 | 该产品主要用于腹主动脉瘤的介入治疗。适用于近端瘤颈大于15mm的肾下型腹主动脉瘤。 | 腹主动脉 |  | a8b34453-d39a-11e9-953f-fa163e0a8baf | a8b34453-d39a-11e9-953f-fa163e0a8baf | 分叉型覆膜支架及输送系统-支架 | C02060700114018025010000064 | C02060800100001025010000021 | 02-血管介入治疗类材料 | 06-外周血管介入治疗材料 | 07-腹主动脉支架 | 腹主动脉支架（非分支型） | 14-合金 | 018-非分支型/延长型 | 覆膜段长度：L3：110mm；近端直径：D3：16mm；远端直径：D4：14mm | HBL1614-110 | 0106935593746278 | 国械注准20193131892 | 集采范围外 | 国家医保耗材27位编码变更
6f0035cd-955c-11ed-bda4-34735a9d8166 | 上海微创心脉医疗科技（集团）股份有限公司 | 913101150512565326 | 5489a059-7a6e-11f0-88e5-34735a9d8166 | 6f4d46d8-ca35-11e9-953f-fa163e0a8baf | 外周血管支架类 | 腹主动脉 | 分叉型覆膜支架及输送系统-支架 | 142f13e5-ca21-11e9-953f-fa163e0a8baf | 分叉型覆膜支架及输送系统 | 上海微创心脉医疗科技（集团）股份有限公司 |  | 国械注准20193131892 |  | 本产品由覆膜支架和配套的输送系统组成；覆膜支架由金属支架和覆膜移植物组成,采用自扩张式系统；覆膜支架由两个单体构成：主体覆膜支架和分支覆膜支架；金属支架材料为镍钛合金材料和316L不锈钢材料组成；覆膜移植物材料为聚酯纺织材料(PET)，缝合线采用涤纶缝合线。环氧乙烷灭菌，一次性使用。货架有效期两年。 | 该产品主要用于腹主动脉瘤的介入治疗。适用于近端瘤颈大于15mm的肾下型腹主动脉瘤。 | 腹主动脉 |  | a8b34764-d39a-11e9-953f-fa163e0a8baf | a8b34764-d39a-11e9-953f-fa163e0a8baf | 分叉型覆膜支架及输送系统-支架 | C02060700114018025010000066 | C02060800100001025010000023 | 02-血管介入治疗类材料 | 06-外周血管介入治疗材料 | 07-腹主动脉支架 | 腹主动脉支架（非分支型） | 14-合金 | 018-非分支型/延长型 | 覆膜段长度：L3：60mm；近端直径：D3：14mm；远端直径：D4：16mm | HBL1416-60 | 0106935593746049 | 国械注准20193131892 | 集采范围外 | 国家医保耗材27位编码变更
6f0035cd-955c-11ed-bda4-34735a9d8166 | 上海微创心脉医疗科技（集团）股份有限公司 | 913101150512565326 | 5489a3c9-7a6e-11f0-88e5-34735a9d8166 | 6f4d46d8-ca35-11e9-953f-fa163e0a8baf | 外周血管支架类 | 腹主动脉 | 分叉型覆膜支架及输送系统-支架 | 142f13e5-ca21-11e9-953f-fa163e0a8baf | 分叉型覆膜支架及输送系统 | 上海微创心脉医疗科技（集团）股份有限公司 |  | 国械注准20193131892 |  | 本产品由覆膜支架和配套的输送系统组成；覆膜支架由金属支架和覆膜移植物组成,采用自扩张式系统；覆膜支架由两个单体构成：主体覆膜支架和分支覆膜支架；金属支架材料为镍钛合金材料和316L不锈钢材料组成；覆膜移植物材料为聚酯纺织材料(PET)，缝合线采用涤纶缝合线。环氧乙烷灭菌，一次性使用。货架有效期两年。 | 该产品主要用于腹主动脉瘤的介入治疗。适用于近端瘤颈大于15mm的肾下型腹主动脉瘤。 | 腹主动脉 |  | a8b348ef-d39a-11e9-953f-fa163e0a8baf | a8b348ef-d39a-11e9-953f-fa163e0a8baf | 分叉型覆膜支架及输送系统-支架 | C02060700114018025010000067 | C02060800100001025010000024 | 02-血管介入治疗类材料 | 06-外周血管介入治疗材料 | 07-腹主动脉支架 | 腹主动脉支架（非分支型） | 14-合金 | 018-非分支型/延长型 | 覆膜段长度：L3：120mm；近端直径：D3：14mm；远端直径：D4：14mm | HBL1414-120 | 0106935593716301 | 国械注准20193131892 | 集采范围外 | 国家医保耗材27位编码变更
6f0035cd-955c-11ed-bda4-34735a9d8166 | 上海微创心脉医疗科技（集团）股份有限公司 | 913101150512565326 | 5489a491-7a6e-11f0-88e5-34735a9d8166 | 6f4d46d8-ca35-11e9-953f-fa163e0a8baf | 外周血管支架类 | 腹主动脉 | 分叉型覆膜支架及输送系统-支架 | 142f13e5-ca21-11e9-953f-fa163e0a8baf | 分叉型覆膜支架及输送系统 | 上海微创心脉医疗科技（集团）股份有限公司 |  | 国械注准20193131892 |  | 本产品由覆膜支架和配套的输送系统组成；覆膜支架由金属支架和覆膜移植物组成,采用自扩张式系统；覆膜支架由两个单体构成：主体覆膜支架和分支覆膜支架；金属支架材料为镍钛合金材料和316L不锈钢材料组成；覆膜移植物材料为聚酯纺织材料(PET)，缝合线采用涤纶缝合线。环氧乙烷灭菌，一次性使用。货架有效期两年。 | 该产品主要用于腹主动脉瘤的介入治疗。适用于近端瘤颈大于15mm的肾下型腹主动脉瘤。 | 腹主动脉 |  | a8b34a6d-d39a-11e9-953f-fa163e0a8baf | a8b34a6d-d39a-11e9-953f-fa163e0a8baf | 分叉型覆膜支架及输送系统-支架 | C02060700114018025010000068 | C02060800100001025010000025 | 02-血管介入治疗类材料 | 06-外周血管介入治疗材料 | 07-腹主动脉支架 | 腹主动脉支架（非分支型） | 14-合金 | 018-非分支型/延长型 | 覆膜段长度：L3：60mm；近端直径：D3：18mm；远端直径：D4：16mm | HBL1816-60 | 0106935593746520 | 国械注准20193131892 | 集采范围外 | 国家医保耗材27位编码变更
6f0035cd-955c-11ed-bda4-34735a9d8166 | 上海微创心脉医疗科技（集团）股份有限公司 | 913101150512565326 | 5489a55a-7a6e-11f0-88e5-34735a9d8166 | 6f4d46d8-ca35-11e9-953f-fa163e0a8baf | 外周血管支架类 | 腹主动脉 | 分叉型覆膜支架及输送系统-支架 | 142f13e5-ca21-11e9-953f-fa163e0a8baf | 分叉型覆膜支架及输送系统 | 上海微创心脉医疗科技（集团）股份有限公司 |  | 国械注准20193131892 |  | 本产品由覆膜支架和配套的输送系统组成；覆膜支架由金属支架和覆膜移植物组成,采用自扩张式系统；覆膜支架由两个单体构成：主体覆膜支架和分支覆膜支架；金属支架材料为镍钛合金材料和316L不锈钢材料组成；覆膜移植物材料为聚酯纺织材料(PET)，缝合线采用涤纶缝合线。环氧乙烷灭菌，一次性使用。货架有效期两年。 | 该产品主要用于腹主动脉瘤的介入治疗。适用于近端瘤颈大于15mm的肾下型腹主动脉瘤。 | 腹主动脉 |  | a8b34be8-d39a-11e9-953f-fa163e0a8baf | a8b34be8-d39a-11e9-953f-fa163e0a8baf | 分叉型覆膜支架及输送系统-支架 | C02060700114018025010000069 | C02060800100001025010000026 | 02-血管介入治疗类材料 | 06-外周血管介入治疗材料 | 07-腹主动脉支架 | 腹主动脉支架（非分支型） | 14-合金 | 018-非分支型/延长型 | 覆膜段长度：L3：100mm；近端直径：D3：14mm；远端直径：D4：14mm | HBL1414-100 | 0106935593715984 | 国械注准20193131892 | 集采范围外 | 国家医保耗材27位编码变更
6f0035cd-955c-11ed-bda4-34735a9d8166 | 上海微创心脉医疗科技（集团）股份有限公司 | 913101150512565326 | 5489a61d-7a6e-11f0-88e5-34735a9d8166 | 6f4d46d8-ca35-11e9-953f-fa163e0a8baf | 外周血管支架类 | 腹主动脉 | 分叉型覆膜支架及输送系统-支架 | 142f13e5-ca21-11e9-953f-fa163e0a8baf | 分叉型覆膜支架及输送系统 | 上海微创心脉医疗科技（集团）股份有限公司 |  | 国械注准20193131892 |  | 本产品由覆膜支架和配套的输送系统组成；覆膜支架由金属支架和覆膜移植物组成,采用自扩张式系统；覆膜支架由两个单体构成：主体覆膜支架和分支覆膜支架；金属支架材料为镍钛合金材料和316L不锈钢材料组成；覆膜移植物材料为聚酯纺织材料(PET)，缝合线采用涤纶缝合线。环氧乙烷灭菌，一次性使用。货架有效期两年。 | 该产品主要用于腹主动脉瘤的介入治疗。适用于近端瘤颈大于15mm的肾下型腹主动脉瘤。 | 腹主动脉 |  | a8b34d65-d39a-11e9-953f-fa163e0a8baf | a8b34d65-d39a-11e9-953f-fa163e0a8baf | 分叉型覆膜支架及输送系统-支架 | C02060700114018025010000070 | C02060800100001025010000027 | 02-血管介入治疗类材料 | 06-外周血管介入治疗材料 | 07-腹主动脉支架 | 腹主动脉支架（非分支型） | 14-合金 | 018-非分支型/延长型 | 覆膜段长度：L3：90mm；近端直径：D3：12mm；远端直径：D4：18mm | HBL1218-90 | 0106935593745899 | 国械注准20193131892 | 集采范围外 | 国家医保耗材27位编码变更
6f0035cd-955c-11ed-bda4-34735a9d8166 | 上海微创心脉医疗科技（集团）股份有限公司 | 913101150512565326 | 5489a6e1-7a6e-11f0-88e5-34735a9d8166 | 6f4d46d8-ca35-11e9-953f-fa163e0a8baf | 外周血管支架类 | 腹主动脉 | 分叉型覆膜支架及输送系统-支架 | 142f13e5-ca21-11e9-953f-fa163e0a8baf | 分叉型覆膜支架及输送系统 | 上海微创心脉医疗科技（集团）股份有限公司 |  | 国械注准20193131892 |  | 本产品由覆膜支架和配套的输送系统组成；覆膜支架由金属支架和覆膜移植物组成,采用自扩张式系统；覆膜支架由两个单体构成：主体覆膜支架和分支覆膜支架；金属支架材料为镍钛合金材料和316L不锈钢材料组成；覆膜移植物材料为聚酯纺织材料(PET)，缝合线采用涤纶缝合线。环氧乙烷灭菌，一次性使用。货架有效期两年。 | 该产品主要用于腹主动脉瘤的介入治疗。适用于近端瘤颈大于15mm的肾下型腹主动脉瘤。 | 腹主动脉 |  | a8b34ed6-d39a-11e9-953f-fa163e0a8baf | a8b34ed6-d39a-11e9-953f-fa163e0a8baf | 分叉型覆膜支架及输送系统-支架 | C02060700114018025010000071 | C02060800100001025010000028 | 02-血管介入治疗类材料 | 06-外周血管介入治疗材料 | 07-腹主动脉支架 | 腹主动脉支架（非分支型） | 14-合金 | 018-非分支型/延长型 | 覆膜段长度：L3：100mm；近端直径：D3：14mm；远端直径：D4：18mm | HBL1418-100 | 0106935593746162 | 国械注准20193131892 | 集采范围外 | 国家医保耗材27位编码变更
6f0035cd-955c-11ed-bda4-34735a9d8166 | 上海微创心脉医疗科技（集团）股份有限公司 | 913101150512565326 | 5489a79f-7a6e-11f0-88e5-34735a9d8166 | 6f4d46d8-ca35-11e9-953f-fa163e0a8baf | 外周血管支架类 | 腹主动脉 | 分叉型覆膜支架及输送系统-支架 | 142f13e5-ca21-11e9-953f-fa163e0a8baf | 分叉型覆膜支架及输送系统 | 上海微创心脉医疗科技（集团）股份有限公司 |  | 国械注准20193131892 |  | 本产品由覆膜支架和配套的输送系统组成；覆膜支架由金属支架和覆膜移植物组成,采用自扩张式系统；覆膜支架由两个单体构成：主体覆膜支架和分支覆膜支架；金属支架材料为镍钛合金材料和316L不锈钢材料组成；覆膜移植物材料为聚酯纺织材料(PET)，缝合线采用涤纶缝合线。环氧乙烷灭菌，一次性使用。货架有效期两年。 | 该产品主要用于腹主动脉瘤的介入治疗。适用于近端瘤颈大于15mm的肾下型腹主动脉瘤。 | 腹主动脉 |  | a8b35045-d39a-11e9-953f-fa163e0a8baf | a8b35045-d39a-11e9-953f-fa163e0a8baf | 分叉型覆膜支架及输送系统-支架 | C02060700114018025010000072 | C02060800100001025010000029 | 02-血管介入治疗类材料 | 06-外周血管介入治疗材料 | 07-腹主动脉支架 | 腹主动脉支架（非分支型） | 14-合金 | 018-非分支型/延长型 | 覆膜段长度：L3：90mm；近端直径：D3：12mm；远端直径：D4：12mm | HBL1212-90 | 0106935593745653 | 国械注准20193131892 | 集采范围外 | 国家医保耗材27位编码变更
6f0035cd-955c-11ed-bda4-34735a9d8166 | 上海微创心脉医疗科技（集团）股份有限公司 | 913101150512565326 | 5489a868-7a6e-11f0-88e5-34735a9d8166 | 6f4d46d8-ca35-11e9-953f-fa163e0a8baf | 外周血管支架类 | 腹主动脉 | 分叉型覆膜支架及输送系统-支架 | 142f13e5-ca21-11e9-953f-fa163e0a8baf | 分叉型覆膜支架及输送系统 | 上海微创心脉医疗科技（集团）股份有限公司 |  | 国械注准20193131892 |  | 本产品由覆膜支架和配套的输送系统组成；覆膜支架由金属支架和覆膜移植物组成,采用自扩张式系统；覆膜支架由两个单体构成：主体覆膜支架和分支覆膜支架；金属支架材料为镍钛合金材料和316L不锈钢材料组成；覆膜移植物材料为聚酯纺织材料(PET)，缝合线采用涤纶缝合线。环氧乙烷灭菌，一次性使用。货架有效期两年。 | 该产品主要用于腹主动脉瘤的介入治疗。适用于近端瘤颈大于15mm的肾下型腹主动脉瘤。 | 腹主动脉 |  | a8b351c1-d39a-11e9-953f-fa163e0a8baf | a8b351c1-d39a-11e9-953f-fa163e0a8baf | 分叉型覆膜支架及输送系统-支架 | C02060700114018025010000073 | C02060800100001025010000030 | 02-血管介入治疗类材料 | 06-外周血管介入治疗材料 | 07-腹主动脉支架 | 腹主动脉支架（非分支型） | 14-合金 | 018-非分支型/延长型 | 覆膜段长度：L3：90mm；近端直径：D3：14mm；远端直径：D4：16mm | HBL1416-90 | 0106935593746070 | 国械注准20193131892 | 集采范围外 | 国家医保耗材27位编码变更
6f0035cd-955c-11ed-bda4-34735a9d8166 | 上海微创心脉医疗科技（集团）股份有限公司 | 913101150512565326 | 5489a926-7a6e-11f0-88e5-34735a9d8166 | 6f4d46d8-ca35-11e9-953f-fa163e0a8baf | 外周血管支架类 | 腹主动脉 | 分叉型覆膜支架及输送系统-支架 | 142f13e5-ca21-11e9-953f-fa163e0a8baf | 分叉型覆膜支架及输送系统 | 上海微创心脉医疗科技（集团）股份有限公司 |  | 国械注准20193131892 |  | 本产品由覆膜支架和配套的输送系统组成；覆膜支架由金属支架和覆膜移植物组成,采用自扩张式系统；覆膜支架由两个单体构成：主体覆膜支架和分支覆膜支架；金属支架材料为镍钛合金材料和316L不锈钢材料组成；覆膜移植物材料为聚酯纺织材料(PET)，缝合线采用涤纶缝合线。环氧乙烷灭菌，一次性使用。货架有效期两年。 | 该产品主要用于腹主动脉瘤的介入治疗。适用于近端瘤颈大于15mm的肾下型腹主动脉瘤。 | 腹主动脉 |  | a8b3532a-d39a-11e9-953f-fa163e0a8baf | a8b3532a-d39a-11e9-953f-fa163e0a8baf | 分叉型覆膜支架及输送系统-支架 | C02060700114018025010000074 | C02060800100001025010000031 | 02-血管介入治疗类材料 | 06-外周血管介入治疗材料 | 07-腹主动脉支架 | 腹主动脉支架（非分支型） | 14-合金 | 018-非分支型/延长型 | 覆膜段长度：L3：50mm；近端直径：D3：12mm；远端直径：D4：12mm | HBL1212-50 | 0106935593745615 | 国械注准20193131892 | 集采范围外 | 国家医保耗材27位编码变更
6f0035cd-955c-11ed-bda4-34735a9d8166 | 上海微创心脉医疗科技（集团）股份有限公司 | 913101150512565326 | 5489a9fd-7a6e-11f0-88e5-34735a9d8166 | 6f4d46d8-ca35-11e9-953f-fa163e0a8baf | 外周血管支架类 | 腹主动脉 | 分叉型覆膜支架及输送系统-支架 | 142f13e5-ca21-11e9-953f-fa163e0a8baf | 分叉型覆膜支架及输送系统 | 上海微创心脉医疗科技（集团）股份有限公司 |  | 国械注准20193131892 |  | 本产品由覆膜支架和配套的输送系统组成；覆膜支架由金属支架和覆膜移植物组成,采用自扩张式系统；覆膜支架由两个单体构成：主体覆膜支架和分支覆膜支架；金属支架材料为镍钛合金材料和316L不锈钢材料组成；覆膜移植物材料为聚酯纺织材料(PET)，缝合线采用涤纶缝合线。环氧乙烷灭菌，一次性使用。货架有效期两年。 | 该产品主要用于腹主动脉瘤的介入治疗。适用于近端瘤颈大于15mm的肾下型腹主动脉瘤。 | 腹主动脉 |  | a8b354a1-d39a-11e9-953f-fa163e0a8baf | a8b354a1-d39a-11e9-953f-fa163e0a8baf | 分叉型覆膜支架及输送系统-支架 | C02060700114018025010000075 | C02060800100001025010000032 | 02-血管介入治疗类材料 | 06-外周血管介入治疗材料 | 07-腹主动脉支架 | 腹主动脉支架（非分支型） | 14-合金 | 018-非分支型/延长型 | 覆膜段长度：L3：100mm；近端直径：D3：16mm；远端直径：D4：16mm | HBL1616-100 | 0106935593715991 | 国械注准20193131892 | 集采范围外 | 国家医保耗材27位编码变更
6f0035cd-955c-11ed-bda4-34735a9d8166 | 上海微创心脉医疗科技（集团）股份有限公司 | 913101150512565326 | 5489aac1-7a6e-11f0-88e5-34735a9d8166 | 6f4d46d8-ca35-11e9-953f-fa163e0a8baf | 外周血管支架类 | 腹主动脉 | 分叉型覆膜支架及输送系统-支架 | 142f13e5-ca21-11e9-953f-fa163e0a8baf | 分叉型覆膜支架及输送系统 | 上海微创心脉医疗科技（集团）股份有限公司 |  | 国械注准20193131892 |  | 本产品由覆膜支架和配套的输送系统组成；覆膜支架由金属支架和覆膜移植物组成,采用自扩张式系统；覆膜支架由两个单体构成：主体覆膜支架和分支覆膜支架；金属支架材料为镍钛合金材料和316L不锈钢材料组成；覆膜移植物材料为聚酯纺织材料(PET)，缝合线采用涤纶缝合线。环氧乙烷灭菌，一次性使用。货架有效期两年。 | 该产品主要用于腹主动脉瘤的介入治疗。适用于近端瘤颈大于15mm的肾下型腹主动脉瘤。 | 腹主动脉 |  | a8b35618-d39a-11e9-953f-fa163e0a8baf | a8b35618-d39a-11e9-953f-fa163e0a8baf | 分叉型覆膜支架及输送系统-支架 | C02060700114018025010000076 | C02060800100001025010000033 | 02-血管介入治疗类材料 | 06-外周血管介入治疗材料 | 07-腹主动脉支架 | 腹主动脉支架（非分支型） | 14-合金 | 018-非分支型/延长型 | 覆膜段长度：L3：80mm；近端直径：D3：16mm；远端直径：D4：16mm | HBL1616-80 | 0106935593737658 | 国械注准20193131892 | 集采范围外 | 国家医保耗材27位编码变更
6f0035cd-955c-11ed-bda4-34735a9d8166 | 上海微创心脉医疗科技（集团）股份有限公司 | 913101150512565326 | 5489ab84-7a6e-11f0-88e5-34735a9d8166 | 6f4d46d8-ca35-11e9-953f-fa163e0a8baf | 外周血管支架类 | 腹主动脉 | 分叉型覆膜支架及输送系统-支架 | 142f13e5-ca21-11e9-953f-fa163e0a8baf | 分叉型覆膜支架及输送系统 | 上海微创心脉医疗科技（集团）股份有限公司 |  | 国械注准20193131892 |  | 本产品由覆膜支架和配套的输送系统组成；覆膜支架由金属支架和覆膜移植物组成,采用自扩张式系统；覆膜支架由两个单体构成：主体覆膜支架和分支覆膜支架；金属支架材料为镍钛合金材料和316L不锈钢材料组成；覆膜移植物材料为聚酯纺织材料(PET)，缝合线采用涤纶缝合线。环氧乙烷灭菌，一次性使用。货架有效期两年。 | 该产品主要用于腹主动脉瘤的介入治疗。适用于近端瘤颈大于15mm的肾下型腹主动脉瘤。 | 腹主动脉 |  | a8b3578d-d39a-11e9-953f-fa163e0a8baf | a8b3578d-d39a-11e9-953f-fa163e0a8baf | 分叉型覆膜支架及输送系统-支架 | C02060700114018025010000077 | C02060800100001025010000034 | 02-血管介入治疗类材料 | 06-外周血管介入治疗材料 | 07-腹主动脉支架 | 腹主动脉支架（非分支型） | 14-合金 | 018-非分支型/延长型 | 覆膜段长度：L3：110mm；近端直径：D3：18mm；远端直径：D4：14mm | HBL1814-110 | 0106935593746506 | 国械注准20193131892 | 集采范围外 | 国家医保耗材27位编码变更
6f0035cd-955c-11ed-bda4-34735a9d8166 | 上海微创心脉医疗科技（集团）股份有限公司 | 913101150512565326 | 5489aee1-7a6e-11f0-88e5-34735a9d8166 | 6f4d46d8-ca35-11e9-953f-fa163e0a8baf | 外周血管支架类 | 腹主动脉 | 分叉型覆膜支架及输送系统-支架 | 142f13e5-ca21-11e9-953f-fa163e0a8baf | 分叉型覆膜支架及输送系统 | 上海微创心脉医疗科技（集团）股份有限公司 |  | 国械注准20193131892 |  | 本产品由覆膜支架和配套的输送系统组成；覆膜支架由金属支架和覆膜移植物组成,采用自扩张式系统；覆膜支架由两个单体构成：主体覆膜支架和分支覆膜支架；金属支架材料为镍钛合金材料和316L不锈钢材料组成；覆膜移植物材料为聚酯纺织材料(PET)，缝合线采用涤纶缝合线。环氧乙烷灭菌，一次性使用。货架有效期两年。 | 该产品主要用于腹主动脉瘤的介入治疗。适用于近端瘤颈大于15mm的肾下型腹主动脉瘤。 | 腹主动脉 |  | a8b35906-d39a-11e9-953f-fa163e0a8baf | a8b35906-d39a-11e9-953f-fa163e0a8baf | 分叉型覆膜支架及输送系统-支架 | C02060700114018025010000078 | C02060800100001025010000035 | 02-血管介入治疗类材料 | 06-外周血管介入治疗材料 | 07-腹主动脉支架 | 腹主动脉支架（非分支型） | 14-合金 | 018-非分支型/延长型 | 覆膜段长度：L3：60mm；近端直径：D3：14mm；远端直径：D4：12mm | HBL1412-60 | 0106935593745943 | 国械注准20193131892 | 集采范围外 | 国家医保耗材27位编码变更
6f0035cd-955c-11ed-bda4-34735a9d8166 | 上海微创心脉医疗科技（集团）股份有限公司 | 913101150512565326 | 5489afb3-7a6e-11f0-88e5-34735a9d8166 | 6f4d46d8-ca35-11e9-953f-fa163e0a8baf | 外周血管支架类 | 腹主动脉 | 分叉型覆膜支架及输送系统-支架 | 142f13e5-ca21-11e9-953f-fa163e0a8baf | 分叉型覆膜支架及输送系统 | 上海微创心脉医疗科技（集团）股份有限公司 |  | 国械注准20193131892 |  | 本产品由覆膜支架和配套的输送系统组成；覆膜支架由金属支架和覆膜移植物组成,采用自扩张式系统；覆膜支架由两个单体构成：主体覆膜支架和分支覆膜支架；金属支架材料为镍钛合金材料和316L不锈钢材料组成；覆膜移植物材料为聚酯纺织材料(PET)，缝合线采用涤纶缝合线。环氧乙烷灭菌，一次性使用。货架有效期两年。 | 该产品主要用于腹主动脉瘤的介入治疗。适用于近端瘤颈大于15mm的肾下型腹主动脉瘤。 | 腹主动脉 |  | a8b35a7f-d39a-11e9-953f-fa163e0a8baf | a8b35a7f-d39a-11e9-953f-fa163e0a8baf | 分叉型覆膜支架及输送系统-支架 | C02060700114018025010000079 | C02060800100001025010000036 | 02-血管介入治疗类材料 | 06-外周血管介入治疗材料 | 07-腹主动脉支架 | 腹主动脉支架（非分支型） | 14-合金 | 018-非分支型/延长型 | 覆膜段长度：L3：80mm；近端直径：D3：16mm；远端直径：D4：20mm | HBL1620-80 | 0106935593745370 | 国械注准20193131892 | 集采范围外 | 国家医保耗材27位编码变更
6f0035cd-955c-11ed-bda4-34735a9d8166 | 上海微创心脉医疗科技（集团）股份有限公司 | 913101150512565326 | 5489b076-7a6e-11f0-88e5-34735a9d8166 | 6f4d46d8-ca35-11e9-953f-fa163e0a8baf | 外周血管支架类 | 腹主动脉 | 分叉型覆膜支架及输送系统-支架 | 142f13e5-ca21-11e9-953f-fa163e0a8baf | 分叉型覆膜支架及输送系统 | 上海微创心脉医疗科技（集团）股份有限公司 |  | 国械注准20193131892 |  | 本产品由覆膜支架和配套的输送系统组成；覆膜支架由金属支架和覆膜移植物组成,采用自扩张式系统；覆膜支架由两个单体构成：主体覆膜支架和分支覆膜支架；金属支架材料为镍钛合金材料和316L不锈钢材料组成；覆膜移植物材料为聚酯纺织材料(PET)，缝合线采用涤纶缝合线。环氧乙烷灭菌，一次性使用。货架有效期两年。 | 该产品主要用于腹主动脉瘤的介入治疗。适用于近端瘤颈大于15mm的肾下型腹主动脉瘤。 | 腹主动脉 |  | a8b35bf8-d39a-11e9-953f-fa163e0a8baf | a8b35bf8-d39a-11e9-953f-fa163e0a8baf | 分叉型覆膜支架及输送系统-支架 | C02060700114018025010000080 | C02060800100001025010000037 | 02-血管介入治疗类材料 | 06-外周血管介入治疗材料 | 07-腹主动脉支架 | 腹主动脉支架（非分支型） | 14-合金 | 018-非分支型/延长型 | 覆膜段长度：L3：100mm；近端直径：D3：18mm；远端直径：D4：18mm | HBL1818-100 | 0106935593716011 | 国械注准20193131892 | 集采范围外 | 国家医保耗材27位编码变更
6f0035cd-955c-11ed-bda4-34735a9d8166 | 上海微创心脉医疗科技（集团）股份有限公司 | 913101150512565326 | 5489b13f-7a6e-11f0-88e5-34735a9d8166 | 6f4d46d8-ca35-11e9-953f-fa163e0a8baf | 外周血管支架类 | 腹主动脉 | 分叉型覆膜支架及输送系统-支架 | 142f13e5-ca21-11e9-953f-fa163e0a8baf | 分叉型覆膜支架及输送系统 | 上海微创心脉医疗科技（集团）股份有限公司 |  | 国械注准20193131892 |  | 本产品由覆膜支架和配套的输送系统组成；覆膜支架由金属支架和覆膜移植物组成,采用自扩张式系统；覆膜支架由两个单体构成：主体覆膜支架和分支覆膜支架；金属支架材料为镍钛合金材料和316L不锈钢材料组成；覆膜移植物材料为聚酯纺织材料(PET)，缝合线采用涤纶缝合线。环氧乙烷灭菌，一次性使用。货架有效期两年。 | 该产品主要用于腹主动脉瘤的介入治疗。适用于近端瘤颈大于15mm的肾下型腹主动脉瘤。 | 腹主动脉 |  | a8b37d7d-d39a-11e9-953f-fa163e0a8baf | a8b37d7d-d39a-11e9-953f-fa163e0a8baf | 分叉型覆膜支架及输送系统-支架 | C02060700114018025010000081 | C02060800100001025010000038 | 02-血管介入治疗类材料 | 06-外周血管介入治疗材料 | 07-腹主动脉支架 | 腹主动脉支架（非分支型） | 14-合金 | 018-非分支型/延长型 | 覆膜段长度：L3：90mm；近端直径：D3：18mm；远端直径：D4：16mm | HBL1816-90 | 0106935593746544 | 国械注准20193131892 | 集采范围外 | 国家医保耗材27位编码变更
6f0035cd-955c-11ed-bda4-34735a9d8166 | 上海微创心脉医疗科技（集团）股份有限公司 | 913101150512565326 | 5489b202-7a6e-11f0-88e5-34735a9d8166 | 6f4d46d8-ca35-11e9-953f-fa163e0a8baf | 外周血管支架类 | 腹主动脉 | 分叉型覆膜支架及输送系统-支架 | 142f13e5-ca21-11e9-953f-fa163e0a8baf | 分叉型覆膜支架及输送系统 | 上海微创心脉医疗科技（集团）股份有限公司 |  | 国械注准20193131892 |  | 本产品由覆膜支架和配套的输送系统组成；覆膜支架由金属支架和覆膜移植物组成,采用自扩张式系统；覆膜支架由两个单体构成：主体覆膜支架和分支覆膜支架；金属支架材料为镍钛合金材料和316L不锈钢材料组成；覆膜移植物材料为聚酯纺织材料(PET)，缝合线采用涤纶缝合线。环氧乙烷灭菌，一次性使用。货架有效期两年。 | 该产品主要用于腹主动脉瘤的介入治疗。适用于近端瘤颈大于15mm的肾下型腹主动脉瘤。 | 腹主动脉 |  | a8b37f95-d39a-11e9-953f-fa163e0a8baf | a8b37f95-d39a-11e9-953f-fa163e0a8baf | 分叉型覆膜支架及输送系统-支架 | C02060700114018025010000082 | C02060800100001025010000039 | 02-血管介入治疗类材料 | 06-外周血管介入治疗材料 | 07-腹主动脉支架 | 腹主动脉支架（非分支型） | 14-合金 | 018-非分支型/延长型 | 覆膜段长度：L3：90mm；近端直径：D3：14mm；远端直径：D4：12mm | HBL1412-90 | 0106935593745967 | 国械注准20193131892 | 集采范围外 | 国家医保耗材27位编码变更
6f0035cd-955c-11ed-bda4-34735a9d8166 | 上海微创心脉医疗科技（集团）股份有限公司 | 913101150512565326 | 5489b2ca-7a6e-11f0-88e5-34735a9d8166 | 6f4d46d8-ca35-11e9-953f-fa163e0a8baf | 外周血管支架类 | 腹主动脉 | 分叉型覆膜支架及输送系统-支架 | 142f13e5-ca21-11e9-953f-fa163e0a8baf | 分叉型覆膜支架及输送系统 | 上海微创心脉医疗科技（集团）股份有限公司 |  | 国械注准20193131892 |  | 本产品由覆膜支架和配套的输送系统组成；覆膜支架由金属支架和覆膜移植物组成,采用自扩张式系统；覆膜支架由两个单体构成：主体覆膜支架和分支覆膜支架；金属支架材料为镍钛合金材料和316L不锈钢材料组成；覆膜移植物材料为聚酯纺织材料(PET)，缝合线采用涤纶缝合线。环氧乙烷灭菌，一次性使用。货架有效期两年。 | 该产品主要用于腹主动脉瘤的介入治疗。适用于近端瘤颈大于15mm的肾下型腹主动脉瘤。 | 腹主动脉 |  | a8b38142-d39a-11e9-953f-fa163e0a8baf | a8b38142-d39a-11e9-953f-fa163e0a8baf | 分叉型覆膜支架及输送系统-支架 | C02060700114018025010000083 | C02060800100001025010000040 | 02-血管介入治疗类材料 | 06-外周血管介入治疗材料 | 07-腹主动脉支架 | 腹主动脉支架（非分支型） | 14-合金 | 018-非分支型/延长型 | 覆膜段长度：L3：60mm；近端直径：D3：14mm；远端直径：D4：18mm | HBL1418-60 | 0106935593746124 | 国械注准20193131892 | 集采范围外 | 国家医保耗材27位编码变更
6f0035cd-955c-11ed-bda4-34735a9d8166 | 上海微创心脉医疗科技（集团）股份有限公司 | 913101150512565326 | 5489b38e-7a6e-11f0-88e5-34735a9d8166 | 6f4d46d8-ca35-11e9-953f-fa163e0a8baf | 外周血管支架类 | 腹主动脉 | 分叉型覆膜支架及输送系统-支架 | 142f13e5-ca21-11e9-953f-fa163e0a8baf | 分叉型覆膜支架及输送系统 | 上海微创心脉医疗科技（集团）股份有限公司 |  | 国械注准20193131892 |  | 本产品由覆膜支架和配套的输送系统组成；覆膜支架由金属支架和覆膜移植物组成,采用自扩张式系统；覆膜支架由两个单体构成：主体覆膜支架和分支覆膜支架；金属支架材料为镍钛合金材料和316L不锈钢材料组成；覆膜移植物材料为聚酯纺织材料(PET)，缝合线采用涤纶缝合线。环氧乙烷灭菌，一次性使用。货架有效期两年。 | 该产品主要用于腹主动脉瘤的介入治疗。适用于近端瘤颈大于15mm的肾下型腹主动脉瘤。 | 腹主动脉 |  | a8b382cf-d39a-11e9-953f-fa163e0a8baf | a8b382cf-d39a-11e9-953f-fa163e0a8baf | 分叉型覆膜支架及输送系统-支架 | C02060700114018025010000084 | C02060800100001025010000041 | 02-血管介入治疗类材料 | 06-外周血管介入治疗材料 | 07-腹主动脉支架 | 腹主动脉支架（非分支型） | 14-合金 | 018-非分支型/延长型 | 覆膜段长度：L3：70mm；近端直径：D3：14mm；远端直径：D4：18mm | HBL1418-70 | 0106935593746131 | 国械注准20193131892 | 集采范围外 | 国家医保耗材27位编码变更
6f0035cd-955c-11ed-bda4-34735a9d8166 | 上海微创心脉医疗科技（集团）股份有限公司 | 913101150512565326 | 5489b451-7a6e-11f0-88e5-34735a9d8166 | 6f4d46d8-ca35-11e9-953f-fa163e0a8baf | 外周血管支架类 | 腹主动脉 | 分叉型覆膜支架及输送系统-支架 | 142f13e5-ca21-11e9-953f-fa163e0a8baf | 分叉型覆膜支架及输送系统 | 上海微创心脉医疗科技（集团）股份有限公司 |  | 国械注准20193131892 |  | 本产品由覆膜支架和配套的输送系统组成；覆膜支架由金属支架和覆膜移植物组成,采用自扩张式系统；覆膜支架由两个单体构成：主体覆膜支架和分支覆膜支架；金属支架材料为镍钛合金材料和316L不锈钢材料组成；覆膜移植物材料为聚酯纺织材料(PET)，缝合线采用涤纶缝合线。环氧乙烷灭菌，一次性使用。货架有效期两年。 | 该产品主要用于腹主动脉瘤的介入治疗。适用于近端瘤颈大于15mm的肾下型腹主动脉瘤。 | 腹主动脉 |  | a8b3845e-d39a-11e9-953f-fa163e0a8baf | a8b3845e-d39a-11e9-953f-fa163e0a8baf | 分叉型覆膜支架及输送系统-支架 | C02060700114018025010000085 | C02060800100001025010000042 | 02-血管介入治疗类材料 | 06-外周血管介入治疗材料 | 07-腹主动脉支架 | 腹主动脉支架（非分支型） | 14-合金 | 018-非分支型/延长型 | 覆膜段长度：L3：50mm；近端直径：D3：14mm；远端直径：D4：12mm | HBL1412-50 | 0106935593745936 | 国械注准20193131892 | 集采范围外 | 国家医保耗材27位编码变更
6f0035cd-955c-11ed-bda4-34735a9d8166 | 上海微创心脉医疗科技（集团）股份有限公司 | 913101150512565326 | 5489b515-7a6e-11f0-88e5-34735a9d8166 | 6f4d46d8-ca35-11e9-953f-fa163e0a8baf | 外周血管支架类 | 腹主动脉 | 分叉型覆膜支架及输送系统-支架 | 142f13e5-ca21-11e9-953f-fa163e0a8baf | 分叉型覆膜支架及输送系统 | 上海微创心脉医疗科技（集团）股份有限公司 |  | 国械注准20193131892 |  | 本产品由覆膜支架和配套的输送系统组成；覆膜支架由金属支架和覆膜移植物组成,采用自扩张式系统；覆膜支架由两个单体构成：主体覆膜支架和分支覆膜支架；金属支架材料为镍钛合金材料和316L不锈钢材料组成；覆膜移植物材料为聚酯纺织材料(PET)，缝合线采用涤纶缝合线。环氧乙烷灭菌，一次性使用。货架有效期两年。 | 该产品主要用于腹主动脉瘤的介入治疗。适用于近端瘤颈大于15mm的肾下型腹主动脉瘤。 | 腹主动脉 |  | a8b3865d-d39a-11e9-953f-fa163e0a8baf | a8b3865d-d39a-11e9-953f-fa163e0a8baf | 分叉型覆膜支架及输送系统-支架 | C02060700114018025010000086 | C02060800100001025010000043 | 02-血管介入治疗类材料 | 06-外周血管介入治疗材料 | 07-腹主动脉支架 | 腹主动脉支架（非分支型） | 14-合金 | 018-非分支型/延长型 | 覆膜段长度：L3：100mm；近端直径：D3：18mm；远端直径：D4：16mm | HBL1816-100 | 0106935593716158 | 国械注准20193131892 | 集采范围外 | 国家医保耗材27位编码变更
6f0035cd-955c-11ed-bda4-34735a9d8166 | 上海微创心脉医疗科技（集团）股份有限公司 | 913101150512565326 | 5489b5d8-7a6e-11f0-88e5-34735a9d8166 | 6f4d46d8-ca35-11e9-953f-fa163e0a8baf | 外周血管支架类 | 腹主动脉 | 分叉型覆膜支架及输送系统-支架 | 142f13e5-ca21-11e9-953f-fa163e0a8baf | 分叉型覆膜支架及输送系统 | 上海微创心脉医疗科技（集团）股份有限公司 |  | 国械注准20193131892 |  | 本产品由覆膜支架和配套的输送系统组成；覆膜支架由金属支架和覆膜移植物组成,采用自扩张式系统；覆膜支架由两个单体构成：主体覆膜支架和分支覆膜支架；金属支架材料为镍钛合金材料和316L不锈钢材料组成；覆膜移植物材料为聚酯纺织材料(PET)，缝合线采用涤纶缝合线。环氧乙烷灭菌，一次性使用。货架有效期两年。 | 该产品主要用于腹主动脉瘤的介入治疗。适用于近端瘤颈大于15mm的肾下型腹主动脉瘤。 | 腹主动脉 |  | a8b387df-d39a-11e9-953f-fa163e0a8baf | a8b387df-d39a-11e9-953f-fa163e0a8baf | 分叉型覆膜支架及输送系统-支架 | C02060700114018025010000087 | C02060800100001025010000044 | 02-血管介入治疗类材料 | 06-外周血管介入治疗材料 | 07-腹主动脉支架 | 腹主动脉支架（非分支型） | 14-合金 | 018-非分支型/延长型 | 覆膜段长度：L3：120mm；近端直径：D3：16mm；远端直径：D4：18mm | HBL1618-120 | 0106935593716004 | 国械注准20193131892 | 集采范围外 | 国家医保耗材27位编码变更
6f0035cd-955c-11ed-bda4-34735a9d8166 | 上海微创心脉医疗科技（集团）股份有限公司 | 913101150512565326 | 5489b6a1-7a6e-11f0-88e5-34735a9d8166 | 6f4d46d8-ca35-11e9-953f-fa163e0a8baf | 外周血管支架类 | 腹主动脉 | 分叉型覆膜支架及输送系统-支架 | 142f13e5-ca21-11e9-953f-fa163e0a8baf | 分叉型覆膜支架及输送系统 | 上海微创心脉医疗科技（集团）股份有限公司 |  | 国械注准20193131892 |  | 本产品由覆膜支架和配套的输送系统组成；覆膜支架由金属支架和覆膜移植物组成,采用自扩张式系统；覆膜支架由两个单体构成：主体覆膜支架和分支覆膜支架；金属支架材料为镍钛合金材料和316L不锈钢材料组成；覆膜移植物材料为聚酯纺织材料(PET)，缝合线采用涤纶缝合线。环氧乙烷灭菌，一次性使用。货架有效期两年。 | 该产品主要用于腹主动脉瘤的介入治疗。适用于近端瘤颈大于15mm的肾下型腹主动脉瘤。 | 腹主动脉 |  | a8b38954-d39a-11e9-953f-fa163e0a8baf | a8b38954-d39a-11e9-953f-fa163e0a8baf | 分叉型覆膜支架及输送系统-支架 | C02060700114018025010000088 | C02060800100001025010000045 | 02-血管介入治疗类材料 | 06-外周血管介入治疗材料 | 07-腹主动脉支架 | 腹主动脉支架（非分支型） | 14-合金 | 018-非分支型/延长型 | 覆膜段长度：L3：60mm；近端直径：D3：12mm；远端直径：D4：16mm | HBL1216-60 | 0106935593745783 | 国械注准20193131892 | 集采范围外 | 国家医保耗材27位编码变更
6f0035cd-955c-11ed-bda4-34735a9d8166 | 上海微创心脉医疗科技（集团）股份有限公司 | 913101150512565326 | 5489b9ee-7a6e-11f0-88e5-34735a9d8166 | 6f4d46d8-ca35-11e9-953f-fa163e0a8baf | 外周血管支架类 | 腹主动脉 | 分叉型覆膜支架及输送系统-支架 | 142f13e5-ca21-11e9-953f-fa163e0a8baf | 分叉型覆膜支架及输送系统 | 上海微创心脉医疗科技（集团）股份有限公司 |  | 国械注准20193131892 |  | 本产品由覆膜支架和配套的输送系统组成；覆膜支架由金属支架和覆膜移植物组成,采用自扩张式系统；覆膜支架由两个单体构成：主体覆膜支架和分支覆膜支架；金属支架材料为镍钛合金材料和316L不锈钢材料组成；覆膜移植物材料为聚酯纺织材料(PET)，缝合线采用涤纶缝合线。环氧乙烷灭菌，一次性使用。货架有效期两年。 | 该产品主要用于腹主动脉瘤的介入治疗。适用于近端瘤颈大于15mm的肾下型腹主动脉瘤。 | 腹主动脉 |  | a8b38ac5-d39a-11e9-953f-fa163e0a8baf | a8b38ac5-d39a-11e9-953f-fa163e0a8baf | 分叉型覆膜支架及输送系统-支架 | C02060700114018025010000089 | C02060800100001025010000046 | 02-血管介入治疗类材料 | 06-外周血管介入治疗材料 | 07-腹主动脉支架 | 腹主动脉支架（非分支型） | 14-合金 | 018-非分支型/延长型 | 覆膜段长度：L3：70mm；近端直径：D3：14mm；远端直径：D4：12mm | HBL1412-70 | 0106935593745950 | 国械注准20193131892 | 集采范围外 | 国家医保耗材27位编码变更
6f0035cd-955c-11ed-bda4-34735a9d8166 | 上海微创心脉医疗科技（集团）股份有限公司 | 913101150512565326 | 5489bab7-7a6e-11f0-88e5-34735a9d8166 | 6f4d46d8-ca35-11e9-953f-fa163e0a8baf | 外周血管支架类 | 腹主动脉 | 分叉型覆膜支架及输送系统-支架 | 142f13e5-ca21-11e9-953f-fa163e0a8baf | 分叉型覆膜支架及输送系统 | 上海微创心脉医疗科技（集团）股份有限公司 |  | 国械注准20193131892 |  | 本产品由覆膜支架和配套的输送系统组成；覆膜支架由金属支架和覆膜移植物组成,采用自扩张式系统；覆膜支架由两个单体构成：主体覆膜支架和分支覆膜支架；金属支架材料为镍钛合金材料和316L不锈钢材料组成；覆膜移植物材料为聚酯纺织材料(PET)，缝合线采用涤纶缝合线。环氧乙烷灭菌，一次性使用。货架有效期两年。 | 该产品主要用于腹主动脉瘤的介入治疗。适用于近端瘤颈大于15mm的肾下型腹主动脉瘤。 | 腹主动脉 |  | a8b38c32-d39a-11e9-953f-fa163e0a8baf | a8b38c32-d39a-11e9-953f-fa163e0a8baf | 分叉型覆膜支架及输送系统-支架 | C02060700114018025010000090 | C02060800100001025010000047 | 02-血管介入治疗类材料 | 06-外周血管介入治疗材料 | 07-腹主动脉支架 | 腹主动脉支架（非分支型） | 14-合金 | 018-非分支型/延长型 | 覆膜段长度：L3：110mm；近端直径：D3：18mm；远端直径：D4：12mm | HBL1812-110 | 0106935593746438 | 国械注准20193131892 | 集采范围外 | 国家医保耗材27位编码变更
6f0035cd-955c-11ed-bda4-34735a9d8166 | 上海微创心脉医疗科技（集团）股份有限公司 | 913101150512565326 | 5489bb89-7a6e-11f0-88e5-34735a9d8166 | 6f4d46d8-ca35-11e9-953f-fa163e0a8baf | 外周血管支架类 | 腹主动脉 | 分叉型覆膜支架及输送系统-支架 | 142f13e5-ca21-11e9-953f-fa163e0a8baf | 分叉型覆膜支架及输送系统 | 上海微创心脉医疗科技（集团）股份有限公司 |  | 国械注准20193131892 |  | 本产品由覆膜支架和配套的输送系统组成；覆膜支架由金属支架和覆膜移植物组成,采用自扩张式系统；覆膜支架由两个单体构成：主体覆膜支架和分支覆膜支架；金属支架材料为镍钛合金材料和316L不锈钢材料组成；覆膜移植物材料为聚酯纺织材料(PET)，缝合线采用涤纶缝合线。环氧乙烷灭菌，一次性使用。货架有效期两年。 | 该产品主要用于腹主动脉瘤的介入治疗。适用于近端瘤颈大于15mm的肾下型腹主动脉瘤。 | 腹主动脉 |  | a8b38da1-d39a-11e9-953f-fa163e0a8baf | a8b38da1-d39a-11e9-953f-fa163e0a8baf | 分叉型覆膜支架及输送系统-支架 | C02060700114018025010000091 | C02060800100001025010000048 | 02-血管介入治疗类材料 | 06-外周血管介入治疗材料 | 07-腹主动脉支架 | 腹主动脉支架（非分支型） | 14-合金 | 018-非分支型/延长型 | 覆膜段长度：L3：100mm；近端直径：D3：18mm；远端直径：D4：14mm | HBL1814-100 | 0106935593716288 | 国械注准20193131892 | 集采范围外 | 国家医保耗材27位编码变更
6f0035cd-955c-11ed-bda4-34735a9d8166 | 上海微创心脉医疗科技（集团）股份有限公司 | 913101150512565326 | 5489bc4c-7a6e-11f0-88e5-34735a9d8166 | 6f4d46d8-ca35-11e9-953f-fa163e0a8baf | 外周血管支架类 | 腹主动脉 | 分叉型覆膜支架及输送系统-支架 | 142f13e5-ca21-11e9-953f-fa163e0a8baf | 分叉型覆膜支架及输送系统 | 上海微创心脉医疗科技（集团）股份有限公司 |  | 国械注准20193131892 |  | 本产品由覆膜支架和配套的输送系统组成；覆膜支架由金属支架和覆膜移植物组成,采用自扩张式系统；覆膜支架由两个单体构成：主体覆膜支架和分支覆膜支架；金属支架材料为镍钛合金材料和316L不锈钢材料组成；覆膜移植物材料为聚酯纺织材料(PET)，缝合线采用涤纶缝合线。环氧乙烷灭菌，一次性使用。货架有效期两年。 | 该产品主要用于腹主动脉瘤的介入治疗。适用于近端瘤颈大于15mm的肾下型腹主动脉瘤。 | 腹主动脉 |  | a8b38f19-d39a-11e9-953f-fa163e0a8baf | a8b38f19-d39a-11e9-953f-fa163e0a8baf | 分叉型覆膜支架及输送系统-支架 | C02060700114018025010000092 | C02060800100001025010000049 | 02-血管介入治疗类材料 | 06-外周血管介入治疗材料 | 07-腹主动脉支架 | 腹主动脉支架（非分支型） | 14-合金 | 018-非分支型/延长型 | 覆膜段长度：L3：120mm；近端直径：D3：16mm；远端直径：D4：20mm | HBL1620-120 | 0106935593745394 | 国械注准20193131892 | 集采范围外 | 国家医保耗材27位编码变更
6f0035cd-955c-11ed-bda4-34735a9d8166 | 上海微创心脉医疗科技（集团）股份有限公司 | 913101150512565326 | 5489bd10-7a6e-11f0-88e5-34735a9d8166 | 6f4d46d8-ca35-11e9-953f-fa163e0a8baf | 外周血管支架类 | 腹主动脉 | 分叉型覆膜支架及输送系统-支架 | 142f13e5-ca21-11e9-953f-fa163e0a8baf | 分叉型覆膜支架及输送系统 | 上海微创心脉医疗科技（集团）股份有限公司 |  | 国械注准20193131892 |  | 本产品由覆膜支架和配套的输送系统组成；覆膜支架由金属支架和覆膜移植物组成,采用自扩张式系统；覆膜支架由两个单体构成：主体覆膜支架和分支覆膜支架；金属支架材料为镍钛合金材料和316L不锈钢材料组成；覆膜移植物材料为聚酯纺织材料(PET)，缝合线采用涤纶缝合线。环氧乙烷灭菌，一次性使用。货架有效期两年。 | 该产品主要用于腹主动脉瘤的介入治疗。适用于近端瘤颈大于15mm的肾下型腹主动脉瘤。 | 腹主动脉 |  | a8b3908a-d39a-11e9-953f-fa163e0a8baf | a8b3908a-d39a-11e9-953f-fa163e0a8baf | 分叉型覆膜支架及输送系统-支架 | C02060700114018025010000093 | C02060800100001025010000050 | 02-血管介入治疗类材料 | 06-外周血管介入治疗材料 | 07-腹主动脉支架 | 腹主动脉支架（非分支型） | 14-合金 | 018-非分支型/延长型 | 覆膜段长度：L3：110mm；近端直径：D3：14mm；远端直径：D4：12mm | HBL1412-110 | 0106935593745974 | 国械注准20193131892 | 集采范围外 | 国家医保耗材27位编码变更
6f0035cd-955c-11ed-bda4-34735a9d8166 | 上海微创心脉医疗科技（集团）股份有限公司 | 913101150512565326 | 5489bdd3-7a6e-11f0-88e5-34735a9d8166 | 6f4d46d8-ca35-11e9-953f-fa163e0a8baf | 外周血管支架类 | 腹主动脉 | 分叉型覆膜支架及输送系统-支架 | 142f13e5-ca21-11e9-953f-fa163e0a8baf | 分叉型覆膜支架及输送系统 | 上海微创心脉医疗科技（集团）股份有限公司 |  | 国械注准20193131892 |  | 本产品由覆膜支架和配套的输送系统组成；覆膜支架由金属支架和覆膜移植物组成,采用自扩张式系统；覆膜支架由两个单体构成：主体覆膜支架和分支覆膜支架；金属支架材料为镍钛合金材料和316L不锈钢材料组成；覆膜移植物材料为聚酯纺织材料(PET)，缝合线采用涤纶缝合线。环氧乙烷灭菌，一次性使用。货架有效期两年。 | 该产品主要用于腹主动脉瘤的介入治疗。适用于近端瘤颈大于15mm的肾下型腹主动脉瘤。 | 腹主动脉 |  | a8b39202-d39a-11e9-953f-fa163e0a8baf | a8b39202-d39a-11e9-953f-fa163e0a8baf | 分叉型覆膜支架及输送系统-支架 | C02060700114018025010000094 | C02060800100001025010000051 | 02-血管介入治疗类材料 | 06-外周血管介入治疗材料 | 07-腹主动脉支架 | 腹主动脉支架（非分支型） | 14-合金 | 018-非分支型/延长型 | 覆膜段长度：L3：100mm；近端直径：D3：12mm；远端直径：D4：12mm | HBL1212-100 | 0106935593745660 | 国械注准20193131892 | 集采范围外 | 国家医保耗材27位编码变更
6f0035cd-955c-11ed-bda4-34735a9d8166 | 上海微创心脉医疗科技（集团）股份有限公司 | 913101150512565326 | 5489be97-7a6e-11f0-88e5-34735a9d8166 | 6f4d46d8-ca35-11e9-953f-fa163e0a8baf | 外周血管支架类 | 腹主动脉 | 分叉型覆膜支架及输送系统-支架 | 142f13e5-ca21-11e9-953f-fa163e0a8baf | 分叉型覆膜支架及输送系统 | 上海微创心脉医疗科技（集团）股份有限公司 |  | 国械注准20193131892 |  | 本产品由覆膜支架和配套的输送系统组成；覆膜支架由金属支架和覆膜移植物组成,采用自扩张式系统；覆膜支架由两个单体构成：主体覆膜支架和分支覆膜支架；金属支架材料为镍钛合金材料和316L不锈钢材料组成；覆膜移植物材料为聚酯纺织材料(PET)，缝合线采用涤纶缝合线。环氧乙烷灭菌，一次性使用。货架有效期两年。 | 该产品主要用于腹主动脉瘤的介入治疗。适用于近端瘤颈大于15mm的肾下型腹主动脉瘤。 | 腹主动脉 |  | a8b39384-d39a-11e9-953f-fa163e0a8baf | a8b39384-d39a-11e9-953f-fa163e0a8baf | 分叉型覆膜支架及输送系统-支架 | C02060700114018025010000095 | C02060800100001025010000052 | 02-血管介入治疗类材料 | 06-外周血管介入治疗材料 | 07-腹主动脉支架 | 腹主动脉支架（非分支型） | 14-合金 | 018-非分支型/延长型 | 覆膜段长度：L3：70mm；近端直径：D3：16mm；远端直径：D4：18mm | HBL1618-70 | 0106935593746353 | 国械注准20193131892 | 集采范围外 | 国家医保耗材27位编码变更
6f0035cd-955c-11ed-bda4-34735a9d8166 | 上海微创心脉医疗科技（集团）股份有限公司 | 913101150512565326 | 5489bf5a-7a6e-11f0-88e5-34735a9d8166 | 6f4d46d8-ca35-11e9-953f-fa163e0a8baf | 外周血管支架类 | 腹主动脉 | 分叉型覆膜支架及输送系统-支架 | 142f13e5-ca21-11e9-953f-fa163e0a8baf | 分叉型覆膜支架及输送系统 | 上海微创心脉医疗科技（集团）股份有限公司 |  | 国械注准20193131892 |  | 本产品由覆膜支架和配套的输送系统组成；覆膜支架由金属支架和覆膜移植物组成,采用自扩张式系统；覆膜支架由两个单体构成：主体覆膜支架和分支覆膜支架；金属支架材料为镍钛合金材料和316L不锈钢材料组成；覆膜移植物材料为聚酯纺织材料(PET)，缝合线采用涤纶缝合线。环氧乙烷灭菌，一次性使用。货架有效期两年。 | 该产品主要用于腹主动脉瘤的介入治疗。适用于近端瘤颈大于15mm的肾下型腹主动脉瘤。 | 腹主动脉 |  | a8b394f3-d39a-11e9-953f-fa163e0a8baf | a8b394f3-d39a-11e9-953f-fa163e0a8baf | 分叉型覆膜支架及输送系统-支架 | C02060700114018025010000096 | C02060800100001025010000053 | 02-血管介入治疗类材料 | 06-外周血管介入治疗材料 | 07-腹主动脉支架 | 腹主动脉支架（非分支型） | 14-合金 | 018-非分支型/延长型 | 覆膜段长度：L3：80mm；近端直径：D3：18mm；远端直径：D4：14mm | HBL1814-80 | 0106935593746483 | 国械注准20193131892 | 集采范围外 | 国家医保耗材27位编码变更
6f0035cd-955c-11ed-bda4-34735a9d8166 | 上海微创心脉医疗科技（集团）股份有限公司 | 913101150512565326 | 5489c01e-7a6e-11f0-88e5-34735a9d8166 | 6f4d46d8-ca35-11e9-953f-fa163e0a8baf | 外周血管支架类 | 腹主动脉 | 分叉型覆膜支架及输送系统-支架 | 142f13e5-ca21-11e9-953f-fa163e0a8baf | 分叉型覆膜支架及输送系统 | 上海微创心脉医疗科技（集团）股份有限公司 |  | 国械注准20193131892 |  | 本产品由覆膜支架和配套的输送系统组成；覆膜支架由金属支架和覆膜移植物组成,采用自扩张式系统；覆膜支架由两个单体构成：主体覆膜支架和分支覆膜支架；金属支架材料为镍钛合金材料和316L不锈钢材料组成；覆膜移植物材料为聚酯纺织材料(PET)，缝合线采用涤纶缝合线。环氧乙烷灭菌，一次性使用。货架有效期两年。 | 该产品主要用于腹主动脉瘤的介入治疗。适用于近端瘤颈大于15mm的肾下型腹主动脉瘤。 | 腹主动脉 |  | a8b3965f-d39a-11e9-953f-fa163e0a8baf | a8b3965f-d39a-11e9-953f-fa163e0a8baf | 分叉型覆膜支架及输送系统-支架 | C02060700114018025010000097 | C02060800100001025010000054 | 02-血管介入治疗类材料 | 06-外周血管介入治疗材料 | 07-腹主动脉支架 | 腹主动脉支架（非分支型） | 14-合金 | 018-非分支型/延长型 | 覆膜段长度：L3：120mm；近端直径：D3：18mm；远端直径：D4：12mm | HBL1812-120 | 0106935593745288 | 国械注准20193131892 | 集采范围外 | 国家医保耗材27位编码变更
6f0035cd-955c-11ed-bda4-34735a9d8166 | 上海微创心脉医疗科技（集团）股份有限公司 | 913101150512565326 | 5489c0e1-7a6e-11f0-88e5-34735a9d8166 | 6f4d46d8-ca35-11e9-953f-fa163e0a8baf | 外周血管支架类 | 腹主动脉 | 分叉型覆膜支架及输送系统-支架 | 142f13e5-ca21-11e9-953f-fa163e0a8baf | 分叉型覆膜支架及输送系统 | 上海微创心脉医疗科技（集团）股份有限公司 |  | 国械注准20193131892 |  | 本产品由覆膜支架和配套的输送系统组成；覆膜支架由金属支架和覆膜移植物组成,采用自扩张式系统；覆膜支架由两个单体构成：主体覆膜支架和分支覆膜支架；金属支架材料为镍钛合金材料和316L不锈钢材料组成；覆膜移植物材料为聚酯纺织材料(PET)，缝合线采用涤纶缝合线。环氧乙烷灭菌，一次性使用。货架有效期两年。 | 该产品主要用于腹主动脉瘤的介入治疗。适用于近端瘤颈大于15mm的肾下型腹主动脉瘤。 | 腹主动脉 |  | a8b3b334-d39a-11e9-953f-fa163e0a8baf | a8b3b334-d39a-11e9-953f-fa163e0a8baf | 分叉型覆膜支架及输送系统-支架 | C02060700114018025010000098 | C02060800100001025010000055 | 02-血管介入治疗类材料 | 06-外周血管介入治疗材料 | 07-腹主动脉支架 | 腹主动脉支架（非分支型） | 14-合金 | 018-非分支型/延长型 | 覆膜段长度：L3：50mm；近端直径：D3：18mm；远端直径：D4：14mm | HBL1814-50 | 0106935593746452 | 国械注准20193131892 | 集采范围外 | 国家医保耗材27位编码变更
6f0035cd-955c-11ed-bda4-34735a9d8166 | 上海微创心脉医疗科技（集团）股份有限公司 | 913101150512565326 | 5489c1a0-7a6e-11f0-88e5-34735a9d8166 | 6f4d46d8-ca35-11e9-953f-fa163e0a8baf | 外周血管支架类 | 腹主动脉 | 分叉型覆膜支架及输送系统-支架 | 142f13e5-ca21-11e9-953f-fa163e0a8baf | 分叉型覆膜支架及输送系统 | 上海微创心脉医疗科技（集团）股份有限公司 |  | 国械注准20193131892 |  | 本产品由覆膜支架和配套的输送系统组成；覆膜支架由金属支架和覆膜移植物组成,采用自扩张式系统；覆膜支架由两个单体构成：主体覆膜支架和分支覆膜支架；金属支架材料为镍钛合金材料和316L不锈钢材料组成；覆膜移植物材料为聚酯纺织材料(PET)，缝合线采用涤纶缝合线。环氧乙烷灭菌，一次性使用。货架有效期两年。 | 该产品主要用于腹主动脉瘤的介入治疗。适用于近端瘤颈大于15mm的肾下型腹主动脉瘤。 | 腹主动脉 |  | a8b3b4c7-d39a-11e9-953f-fa163e0a8baf | a8b3b4c7-d39a-11e9-953f-fa163e0a8baf | 分叉型覆膜支架及输送系统-支架 | C02060700114018025010000099 | C02060800100001025010000056 | 02-血管介入治疗类材料 | 06-外周血管介入治疗材料 | 07-腹主动脉支架 | 腹主动脉支架（非分支型） | 14-合金 | 018-非分支型/延长型 | 覆膜段长度：L3：130mm；近端直径：D3：18mm；远端直径：D4：12mm | HBL1812-130 | 0106935593716318 | 国械注准20193131892 | 集采范围外 | 国家医保耗材27位编码变更
6f0035cd-955c-11ed-bda4-34735a9d8166 | 上海微创心脉医疗科技（集团）股份有限公司 | 913101150512565326 | 5489c4de-7a6e-11f0-88e5-34735a9d8166 | 6f4d46d8-ca35-11e9-953f-fa163e0a8baf | 外周血管支架类 | 腹主动脉 | 分叉型覆膜支架及输送系统-支架 | 142f13e5-ca21-11e9-953f-fa163e0a8baf | 分叉型覆膜支架及输送系统 | 上海微创心脉医疗科技（集团）股份有限公司 |  | 国械注准20193131892 |  | 本产品由覆膜支架和配套的输送系统组成；覆膜支架由金属支架和覆膜移植物组成,采用自扩张式系统；覆膜支架由两个单体构成：主体覆膜支架和分支覆膜支架；金属支架材料为镍钛合金材料和316L不锈钢材料组成；覆膜移植物材料为聚酯纺织材料(PET)，缝合线采用涤纶缝合线。环氧乙烷灭菌，一次性使用。货架有效期两年。 | 该产品主要用于腹主动脉瘤的介入治疗。适用于近端瘤颈大于15mm的肾下型腹主动脉瘤。 | 腹主动脉 |  | a8b3b62d-d39a-11e9-953f-fa163e0a8baf | a8b3b62d-d39a-11e9-953f-fa163e0a8baf | 分叉型覆膜支架及输送系统-支架 | C02060700114018025010000100 | C02060800100001025010000057 | 02-血管介入治疗类材料 | 06-外周血管介入治疗材料 | 07-腹主动脉支架 | 腹主动脉支架（非分支型） | 14-合金 | 018-非分支型/延长型 | 覆膜段长度：L3：110mm；近端直径：D3：16mm；远端直径：D4：16mm | HBL1616-110 | 0106935593746322 | 国械注准20193131892 | 集采范围外 | 国家医保耗材27位编码变更
6f0035cd-955c-11ed-bda4-34735a9d8166 | 上海微创心脉医疗科技（集团）股份有限公司 | 913101150512565326 | 5489c5a7-7a6e-11f0-88e5-34735a9d8166 | 6f4d46d8-ca35-11e9-953f-fa163e0a8baf | 外周血管支架类 | 腹主动脉 | 分叉型覆膜支架及输送系统-支架 | 142f13e5-ca21-11e9-953f-fa163e0a8baf | 分叉型覆膜支架及输送系统 | 上海微创心脉医疗科技（集团）股份有限公司 |  | 国械注准20193131892 |  | 本产品由覆膜支架和配套的输送系统组成；覆膜支架由金属支架和覆膜移植物组成,采用自扩张式系统；覆膜支架由两个单体构成：主体覆膜支架和分支覆膜支架；金属支架材料为镍钛合金材料和316L不锈钢材料组成；覆膜移植物材料为聚酯纺织材料(PET)，缝合线采用涤纶缝合线。环氧乙烷灭菌，一次性使用。货架有效期两年。 | 该产品主要用于腹主动脉瘤的介入治疗。适用于近端瘤颈大于15mm的肾下型腹主动脉瘤。 | 腹主动脉 |  | a8b3b79e-d39a-11e9-953f-fa163e0a8baf | a8b3b79e-d39a-11e9-953f-fa163e0a8baf | 分叉型覆膜支架及输送系统-支架 | C02060700114018025010000101 | C02060800100001025010000058 | 02-血管介入治疗类材料 | 06-外周血管介入治疗材料 | 07-腹主动脉支架 | 腹主动脉支架（非分支型） | 14-合金 | 018-非分支型/延长型 | 覆膜段长度：L3：110mm；近端直径：D3：12mm；远端直径：D4：16mm | HBL1216-110 | 0106935593745837 | 国械注准20193131892 | 集采范围外 | 国家医保耗材27位编码变更
6f0035cd-955c-11ed-bda4-34735a9d8166 | 上海微创心脉医疗科技（集团）股份有限公司 | 913101150512565326 | 5489c66f-7a6e-11f0-88e5-34735a9d8166 | 6f4d46d8-ca35-11e9-953f-fa163e0a8baf | 外周血管支架类 | 腹主动脉 | 分叉型覆膜支架及输送系统-支架 | 142f13e5-ca21-11e9-953f-fa163e0a8baf | 分叉型覆膜支架及输送系统 | 上海微创心脉医疗科技（集团）股份有限公司 |  | 国械注准20193131892 |  | 本产品由覆膜支架和配套的输送系统组成；覆膜支架由金属支架和覆膜移植物组成,采用自扩张式系统；覆膜支架由两个单体构成：主体覆膜支架和分支覆膜支架；金属支架材料为镍钛合金材料和316L不锈钢材料组成；覆膜移植物材料为聚酯纺织材料(PET)，缝合线采用涤纶缝合线。环氧乙烷灭菌，一次性使用。货架有效期两年。 | 该产品主要用于腹主动脉瘤的介入治疗。适用于近端瘤颈大于15mm的肾下型腹主动脉瘤。 | 腹主动脉 |  | a8b3b907-d39a-11e9-953f-fa163e0a8baf | a8b3b907-d39a-11e9-953f-fa163e0a8baf | 分叉型覆膜支架及输送系统-支架 | C02060700114018025010000102 | C02060800100001025010000059 | 02-血管介入治疗类材料 | 06-外周血管介入治疗材料 | 07-腹主动脉支架 | 腹主动脉支架（非分支型） | 14-合金 | 018-非分支型/延长型 | 覆膜段长度：L3：50mm；近端直径：D3：14mm；远端直径：D4：14mm | HBL1414-50 | 0106935593745981 | 国械注准20193131892 | 集采范围外 | 国家医保耗材27位编码变更
6f0035cd-955c-11ed-bda4-34735a9d8166 | 上海微创心脉医疗科技（集团）股份有限公司 | 913101150512565326 | 5489c741-7a6e-11f0-88e5-34735a9d8166 | 6f4d46d8-ca35-11e9-953f-fa163e0a8baf | 外周血管支架类 | 腹主动脉 | 分叉型覆膜支架及输送系统-支架 | 142f13e5-ca21-11e9-953f-fa163e0a8baf | 分叉型覆膜支架及输送系统 | 上海微创心脉医疗科技（集团）股份有限公司 |  | 国械注准20193131892 |  | 本产品由覆膜支架和配套的输送系统组成；覆膜支架由金属支架和覆膜移植物组成,采用自扩张式系统；覆膜支架由两个单体构成：主体覆膜支架和分支覆膜支架；金属支架材料为镍钛合金材料和316L不锈钢材料组成；覆膜移植物材料为聚酯纺织材料(PET)，缝合线采用涤纶缝合线。环氧乙烷灭菌，一次性使用。货架有效期两年。 | 该产品主要用于腹主动脉瘤的介入治疗。适用于近端瘤颈大于15mm的肾下型腹主动脉瘤。 | 腹主动脉 |  | a8b3baad-d39a-11e9-953f-fa163e0a8baf | a8b3baad-d39a-11e9-953f-fa163e0a8baf | 分叉型覆膜支架及输送系统-支架 | C02060700114018025010000103 | C02060800100001025010000060 | 02-血管介入治疗类材料 | 06-外周血管介入治疗材料 | 07-腹主动脉支架 | 腹主动脉支架（非分支型） | 14-合金 | 018-非分支型/延长型 | 覆膜段长度：L3：50mm；近端直径：D3：18mm；远端直径：D4：12mm | HBL1812-50 | 0106935593746384 | 国械注准20193131892 | 集采范围外 | 国家医保耗材27位编码变更
6f0035cd-955c-11ed-bda4-34735a9d8166 | 上海微创心脉医疗科技（集团）股份有限公司 | 913101150512565326 | 5489c805-7a6e-11f0-88e5-34735a9d8166 | 6f4d46d8-ca35-11e9-953f-fa163e0a8baf | 外周血管支架类 | 腹主动脉 | 分叉型覆膜支架及输送系统-支架 | 142f13e5-ca21-11e9-953f-fa163e0a8baf | 分叉型覆膜支架及输送系统 | 上海微创心脉医疗科技（集团）股份有限公司 |  | 国械注准20193131892 |  | 本产品由覆膜支架和配套的输送系统组成；覆膜支架由金属支架和覆膜移植物组成,采用自扩张式系统；覆膜支架由两个单体构成：主体覆膜支架和分支覆膜支架；金属支架材料为镍钛合金材料和316L不锈钢材料组成；覆膜移植物材料为聚酯纺织材料(PET)，缝合线采用涤纶缝合线。环氧乙烷灭菌，一次性使用。货架有效期两年。 | 该产品主要用于腹主动脉瘤的介入治疗。适用于近端瘤颈大于15mm的肾下型腹主动脉瘤。 | 腹主动脉 |  | a8b3be50-d39a-11e9-953f-fa163e0a8baf | a8b3be50-d39a-11e9-953f-fa163e0a8baf | 分叉型覆膜支架及输送系统-支架 | C02060700114018025010000104 | C02060800100001025010000061 | 02-血管介入治疗类材料 | 06-外周血管介入治疗材料 | 07-腹主动脉支架 | 腹主动脉支架（非分支型） | 14-合金 | 018-非分支型/延长型 | 覆膜段长度：L3：80mm；近端直径：D3：18mm；远端直径：D4：12mm | HBL1812-80 | 0106935593716042 | 国械注准20193131892 | 集采范围外 | 国家医保耗材27位编码变更
6f0035cd-955c-11ed-bda4-34735a9d8166 | 上海微创心脉医疗科技（集团）股份有限公司 | 913101150512565326 | 5489c8d2-7a6e-11f0-88e5-34735a9d8166 | 6f4d46d8-ca35-11e9-953f-fa163e0a8baf | 外周血管支架类 | 腹主动脉 | 分叉型覆膜支架及输送系统-支架 | 142f13e5-ca21-11e9-953f-fa163e0a8baf | 分叉型覆膜支架及输送系统 | 上海微创心脉医疗科技（集团）股份有限公司 |  | 国械注准20193131892 |  | 本产品由覆膜支架和配套的输送系统组成；覆膜支架由金属支架和覆膜移植物组成,采用自扩张式系统；覆膜支架由两个单体构成：主体覆膜支架和分支覆膜支架；金属支架材料为镍钛合金材料和316L不锈钢材料组成；覆膜移植物材料为聚酯纺织材料(PET)，缝合线采用涤纶缝合线。环氧乙烷灭菌，一次性使用。货架有效期两年。 | 该产品主要用于腹主动脉瘤的介入治疗。适用于近端瘤颈大于15mm的肾下型腹主动脉瘤。 | 腹主动脉 |  | a8b3c148-d39a-11e9-953f-fa163e0a8baf | a8b3c148-d39a-11e9-953f-fa163e0a8baf | 分叉型覆膜支架及输送系统-支架 | C02060700114018025010000105 | C02060800100001025010000062 | 02-血管介入治疗类材料 | 06-外周血管介入治疗材料 | 07-腹主动脉支架 | 腹主动脉支架（非分支型） | 14-合金 | 018-非分支型/延长型 | 覆膜段长度：L3：50mm；近端直径：D3：16mm；远端直径：D4：18mm | HBL1618-50 | 0106935593746339 | 国械注准20193131892 | 集采范围外 | 国家医保耗材27位编码变更
6f0035cd-955c-11ed-bda4-34735a9d8166 | 上海微创心脉医疗科技（集团）股份有限公司 | 913101150512565326 | 5489c99a-7a6e-11f0-88e5-34735a9d8166 | 6f4d46d8-ca35-11e9-953f-fa163e0a8baf | 外周血管支架类 | 腹主动脉 | 分叉型覆膜支架及输送系统-支架 | 142f13e5-ca21-11e9-953f-fa163e0a8baf | 分叉型覆膜支架及输送系统 | 上海微创心脉医疗科技（集团）股份有限公司 |  | 国械注准20193131892 |  | 本产品由覆膜支架和配套的输送系统组成；覆膜支架由金属支架和覆膜移植物组成,采用自扩张式系统；覆膜支架由两个单体构成：主体覆膜支架和分支覆膜支架；金属支架材料为镍钛合金材料和316L不锈钢材料组成；覆膜移植物材料为聚酯纺织材料(PET)，缝合线采用涤纶缝合线。环氧乙烷灭菌，一次性使用。货架有效期两年。 | 该产品主要用于腹主动脉瘤的介入治疗。适用于近端瘤颈大于15mm的肾下型腹主动脉瘤。 | 腹主动脉 |  | a8b3c2da-d39a-11e9-953f-fa163e0a8baf | a8b3c2da-d39a-11e9-953f-fa163e0a8baf | 分叉型覆膜支架及输送系统-支架 | C02060700114018025010000106 | C02060800100001025010000063 | 02-血管介入治疗类材料 | 06-外周血管介入治疗材料 | 07-腹主动脉支架 | 腹主动脉支架（非分支型） | 14-合金 | 018-非分支型/延长型 | 覆膜段长度：L3：70mm；近端直径：D3：14mm；远端直径：D4：16mm | HBL1416-70 | 0106935593746056 | 国械注准20193131892 | 集采范围外 | 国家医保耗材27位编码变更
6f0035cd-955c-11ed-bda4-34735a9d8166 | 上海微创心脉医疗科技（集团）股份有限公司 | 913101150512565326 | 5489ca5e-7a6e-11f0-88e5-34735a9d8166 | 6f4d46d8-ca35-11e9-953f-fa163e0a8baf | 外周血管支架类 | 腹主动脉 | 分叉型覆膜支架及输送系统-支架 | 142f13e5-ca21-11e9-953f-fa163e0a8baf | 分叉型覆膜支架及输送系统 | 上海微创心脉医疗科技（集团）股份有限公司 |  | 国械注准20193131892 |  | 本产品由覆膜支架和配套的输送系统组成；覆膜支架由金属支架和覆膜移植物组成,采用自扩张式系统；覆膜支架由两个单体构成：主体覆膜支架和分支覆膜支架；金属支架材料为镍钛合金材料和316L不锈钢材料组成；覆膜移植物材料为聚酯纺织材料(PET)，缝合线采用涤纶缝合线。环氧乙烷灭菌，一次性使用。货架有效期两年。 | 该产品主要用于腹主动脉瘤的介入治疗。适用于近端瘤颈大于15mm的肾下型腹主动脉瘤。 | 腹主动脉 |  | a8b3c44d-d39a-11e9-953f-fa163e0a8baf | a8b3c44d-d39a-11e9-953f-fa163e0a8baf | 分叉型覆膜支架及输送系统-支架 | C02060700114018025010000107 | C02060800100001025010000064 | 02-血管介入治疗类材料 | 06-外周血管介入治疗材料 | 07-腹主动脉支架 | 腹主动脉支架（非分支型） | 14-合金 | 018-非分支型/延长型 | 覆膜段长度：L3：80mm；近端直径：D3：14mm；远端直径：D4：12mm | HBL1412-80 | 0106935593716097 | 国械注准20193131892 | 集采范围外 | 国家医保耗材27位编码变更
6f0035cd-955c-11ed-bda4-34735a9d8166 | 上海微创心脉医疗科技（集团）股份有限公司 | 913101150512565326 | 5489cb21-7a6e-11f0-88e5-34735a9d8166 | 6f4d46d8-ca35-11e9-953f-fa163e0a8baf | 外周血管支架类 | 腹主动脉 | 分叉型覆膜支架及输送系统-支架 | 142f13e5-ca21-11e9-953f-fa163e0a8baf | 分叉型覆膜支架及输送系统 | 上海微创心脉医疗科技（集团）股份有限公司 |  | 国械注准20193131892 |  | 本产品由覆膜支架和配套的输送系统组成；覆膜支架由金属支架和覆膜移植物组成,采用自扩张式系统；覆膜支架由两个单体构成：主体覆膜支架和分支覆膜支架；金属支架材料为镍钛合金材料和316L不锈钢材料组成；覆膜移植物材料为聚酯纺织材料(PET)，缝合线采用涤纶缝合线。环氧乙烷灭菌，一次性使用。货架有效期两年。 | 该产品主要用于腹主动脉瘤的介入治疗。适用于近端瘤颈大于15mm的肾下型腹主动脉瘤。 | 腹主动脉 |  | a8b3c5c4-d39a-11e9-953f-fa163e0a8baf | a8b3c5c4-d39a-11e9-953f-fa163e0a8baf | 分叉型覆膜支架及输送系统-支架 | C02060700114018025010000108 | C02060800100001025010000065 | 02-血管介入治疗类材料 | 06-外周血管介入治疗材料 | 07-腹主动脉支架 | 腹主动脉支架（非分支型） | 14-合金 | 018-非分支型/延长型 | 覆膜段长度：L3：50mm；近端直径：D3：12mm；远端直径：D4：18mm | HBL1218-50 | 0106935593745851 | 国械注准20193131892 | 集采范围外 | 国家医保耗材27位编码变更
6f0035cd-955c-11ed-bda4-34735a9d8166 | 上海微创心脉医疗科技（集团）股份有限公司 | 913101150512565326 | 5489cbe5-7a6e-11f0-88e5-34735a9d8166 | 6f4d46d8-ca35-11e9-953f-fa163e0a8baf | 外周血管支架类 | 腹主动脉 | 分叉型覆膜支架及输送系统-支架 | 142f13e5-ca21-11e9-953f-fa163e0a8baf | 分叉型覆膜支架及输送系统 | 上海微创心脉医疗科技（集团）股份有限公司 |  | 国械注准20193131892 |  | 本产品由覆膜支架和配套的输送系统组成；覆膜支架由金属支架和覆膜移植物组成,采用自扩张式系统；覆膜支架由两个单体构成：主体覆膜支架和分支覆膜支架；金属支架材料为镍钛合金材料和316L不锈钢材料组成；覆膜移植物材料为聚酯纺织材料(PET)，缝合线采用涤纶缝合线。环氧乙烷灭菌，一次性使用。货架有效期两年。 | 该产品主要用于腹主动脉瘤的介入治疗。适用于近端瘤颈大于15mm的肾下型腹主动脉瘤。 | 腹主动脉 |  | a8b3c736-d39a-11e9-953f-fa163e0a8baf | a8b3c736-d39a-11e9-953f-fa163e0a8baf | 分叉型覆膜支架及输送系统-支架 | C02060700114018025010000109 | C02060800100001025010000066 | 02-血管介入治疗类材料 | 06-外周血管介入治疗材料 | 07-腹主动脉支架 | 腹主动脉支架（非分支型） | 14-合金 | 018-非分支型/延长型 | 覆膜段长度：L3：100mm；近端直径：D3：18mm；远端直径：D4：12mm | HBL1812-100 | 0106935593746421 | 国械注准20193131892 | 集采范围外 | 国家医保耗材27位编码变更
6f0035cd-955c-11ed-bda4-34735a9d8166 | 上海微创心脉医疗科技（集团）股份有限公司 | 913101150512565326 | 5489cca8-7a6e-11f0-88e5-34735a9d8166 | 6f4d46d8-ca35-11e9-953f-fa163e0a8baf | 外周血管支架类 | 腹主动脉 | 分叉型覆膜支架及输送系统-支架 | 142f13e5-ca21-11e9-953f-fa163e0a8baf | 分叉型覆膜支架及输送系统 | 上海微创心脉医疗科技（集团）股份有限公司 |  | 国械注准20193131892 |  | 本产品由覆膜支架和配套的输送系统组成；覆膜支架由金属支架和覆膜移植物组成,采用自扩张式系统；覆膜支架由两个单体构成：主体覆膜支架和分支覆膜支架；金属支架材料为镍钛合金材料和316L不锈钢材料组成；覆膜移植物材料为聚酯纺织材料(PET)，缝合线采用涤纶缝合线。环氧乙烷灭菌，一次性使用。货架有效期两年。 | 该产品主要用于腹主动脉瘤的介入治疗。适用于近端瘤颈大于15mm的肾下型腹主动脉瘤。 | 腹主动脉 |  | a8b3c89e-d39a-11e9-953f-fa163e0a8baf | a8b3c89e-d39a-11e9-953f-fa163e0a8baf | 分叉型覆膜支架及输送系统-支架 | C02060700114018025010000110 | C02060800100001025010000067 | 02-血管介入治疗类材料 | 06-外周血管介入治疗材料 | 07-腹主动脉支架 | 腹主动脉支架（非分支型） | 14-合金 | 018-非分支型/延长型 | 覆膜段长度：L3：90mm；近端直径：D3：12mm；远端直径：D4：14mm | HBL1214-90 | 0106935593745738 | 国械注准20193131892 | 集采范围外 | 国家医保耗材27位编码变更
6f0035cd-955c-11ed-bda4-34735a9d8166 | 上海微创心脉医疗科技（集团）股份有限公司 | 913101150512565326 | 5489cfbb-7a6e-11f0-88e5-34735a9d8166 | 6f4d46d8-ca35-11e9-953f-fa163e0a8baf | 外周血管支架类 | 腹主动脉 | 分叉型覆膜支架及输送系统-支架 | 142f13e5-ca21-11e9-953f-fa163e0a8baf | 分叉型覆膜支架及输送系统 | 上海微创心脉医疗科技（集团）股份有限公司 |  | 国械注准20193131892 |  | 本产品由覆膜支架和配套的输送系统组成；覆膜支架由金属支架和覆膜移植物组成,采用自扩张式系统；覆膜支架由两个单体构成：主体覆膜支架和分支覆膜支架；金属支架材料为镍钛合金材料和316L不锈钢材料组成；覆膜移植物材料为聚酯纺织材料(PET)，缝合线采用涤纶缝合线。环氧乙烷灭菌，一次性使用。货架有效期两年。 | 该产品主要用于腹主动脉瘤的介入治疗。适用于近端瘤颈大于15mm的肾下型腹主动脉瘤。 | 腹主动脉 |  | a8b3ca0d-d39a-11e9-953f-fa163e0a8baf | a8b3ca0d-d39a-11e9-953f-fa163e0a8baf | 分叉型覆膜支架及输送系统-支架 | C02060700114018025010000111 | C02060800100001025010000068 | 02-血管介入治疗类材料 | 06-外周血管介入治疗材料 | 07-腹主动脉支架 | 腹主动脉支架（非分支型） | 14-合金 | 018-非分支型/延长型 | 覆膜段长度：L3：70mm；近端直径：D3：18mm；远端直径：D4：16mm | HBL1816-70 | 0106935593746537 | 国械注准20193131892 | 集采范围外 | 国家医保耗材27位编码变更
6f0035cd-955c-11ed-bda4-34735a9d8166 | 上海微创心脉医疗科技（集团）股份有限公司 | 913101150512565326 | 5489d084-7a6e-11f0-88e5-34735a9d8166 | 6f4d46d8-ca35-11e9-953f-fa163e0a8baf | 外周血管支架类 | 腹主动脉 | 分叉型覆膜支架及输送系统-支架 | 142f13e5-ca21-11e9-953f-fa163e0a8baf | 分叉型覆膜支架及输送系统 | 上海微创心脉医疗科技（集团）股份有限公司 |  | 国械注准20193131892 |  | 本产品由覆膜支架和配套的输送系统组成；覆膜支架由金属支架和覆膜移植物组成,采用自扩张式系统；覆膜支架由两个单体构成：主体覆膜支架和分支覆膜支架；金属支架材料为镍钛合金材料和316L不锈钢材料组成；覆膜移植物材料为聚酯纺织材料(PET)，缝合线采用涤纶缝合线。环氧乙烷灭菌，一次性使用。货架有效期两年。 | 该产品主要用于腹主动脉瘤的介入治疗。适用于近端瘤颈大于15mm的肾下型腹主动脉瘤。 | 腹主动脉 |  | a8b3cb73-d39a-11e9-953f-fa163e0a8baf | a8b3cb73-d39a-11e9-953f-fa163e0a8baf | 分叉型覆膜支架及输送系统-支架 | C02060700114018025010000112 | C02060800100001025010000069 | 02-血管介入治疗类材料 | 06-外周血管介入治疗材料 | 07-腹主动脉支架 | 腹主动脉支架（非分支型） | 14-合金 | 018-非分支型/延长型 | 覆膜段长度：L3：50mm；近端直径：D3：18mm；远端直径：D4：18mm | HBL1818-50 | 0106935593746568 | 国械注准20193131892 | 集采范围外 | 国家医保耗材27位编码变更
6f0035cd-955c-11ed-bda4-34735a9d8166 | 上海微创心脉医疗科技（集团）股份有限公司 | 913101150512565326 | 5489d156-7a6e-11f0-88e5-34735a9d8166 | 6f4d46d8-ca35-11e9-953f-fa163e0a8baf | 外周血管支架类 | 腹主动脉 | 分叉型覆膜支架及输送系统-支架 | 142f13e5-ca21-11e9-953f-fa163e0a8baf | 分叉型覆膜支架及输送系统 | 上海微创心脉医疗科技（集团）股份有限公司 |  | 国械注准20193131892 |  | 本产品由覆膜支架和配套的输送系统组成；覆膜支架由金属支架和覆膜移植物组成,采用自扩张式系统；覆膜支架由两个单体构成：主体覆膜支架和分支覆膜支架；金属支架材料为镍钛合金材料和316L不锈钢材料组成；覆膜移植物材料为聚酯纺织材料(PET)，缝合线采用涤纶缝合线。环氧乙烷灭菌，一次性使用。货架有效期两年。 | 该产品主要用于腹主动脉瘤的介入治疗。适用于近端瘤颈大于15mm的肾下型腹主动脉瘤。 | 腹主动脉 |  | a8b42a14-d39a-11e9-953f-fa163e0a8baf | a8b42a14-d39a-11e9-953f-fa163e0a8baf | 分叉型覆膜支架及输送系统-支架 | C02060700114018025010000168 | C02060800100001025010000125 | 02-血管介入治疗类材料 | 06-外周血管介入治疗材料 | 07-腹主动脉支架 | 腹主动脉支架（非分支型） | 14-合金 | 018-非分支型/延长型 | 覆膜段长度：L3：70mm；近端直径：D3：16mm；远端直径：D4：14mm | HBL1614-70 | 0106935593746254 | 国械注准20193131892 | 集采范围外 | 国家医保耗材27位编码变更
6f0035cd-955c-11ed-bda4-34735a9d8166 | 上海微创心脉医疗科技（集团）股份有限公司 | 913101150512565326 | 5489d21e-7a6e-11f0-88e5-34735a9d8166 | 6f4d46d8-ca35-11e9-953f-fa163e0a8baf | 外周血管支架类 | 腹主动脉 | 分叉型覆膜支架及输送系统-支架 | 142f13e5-ca21-11e9-953f-fa163e0a8baf | 分叉型覆膜支架及输送系统 | 上海微创心脉医疗科技（集团）股份有限公司 |  | 国械注准20193131892 |  | 本产品由覆膜支架和配套的输送系统组成；覆膜支架由金属支架和覆膜移植物组成,采用自扩张式系统；覆膜支架由两个单体构成：主体覆膜支架和分支覆膜支架；金属支架材料为镍钛合金材料和316L不锈钢材料组成；覆膜移植物材料为聚酯纺织材料(PET)，缝合线采用涤纶缝合线。环氧乙烷灭菌，一次性使用。货架有效期两年。 | 该产品主要用于腹主动脉瘤的介入治疗。适用于近端瘤颈大于15mm的肾下型腹主动脉瘤。 | 腹主动脉 |  | a8b3ccd6-d39a-11e9-953f-fa163e0a8baf | a8b3ccd6-d39a-11e9-953f-fa163e0a8baf | 分叉型覆膜支架及输送系统-支架 | C02060700114018025010000113 | C02060800100001025010000070 | 02-血管介入治疗类材料 | 06-外周血管介入治疗材料 | 07-腹主动脉支架 | 腹主动脉支架（非分支型） | 14-合金 | 018-非分支型/延长型 | 覆膜段长度：L3：120mm；近端直径：D3：18mm；远端直径：D4：18mm | HBL1818-120 | 0106935593716028 | 国械注准20193131892 | 集采范围外 | 国家医保耗材27位编码变更
6f0035cd-955c-11ed-bda4-34735a9d8166 | 上海微创心脉医疗科技（集团）股份有限公司 | 913101150512565326 | 5489d2e6-7a6e-11f0-88e5-34735a9d8166 | 6f4d46d8-ca35-11e9-953f-fa163e0a8baf | 外周血管支架类 | 腹主动脉 | 分叉型覆膜支架及输送系统-支架 | 142f13e5-ca21-11e9-953f-fa163e0a8baf | 分叉型覆膜支架及输送系统 | 上海微创心脉医疗科技（集团）股份有限公司 |  | 国械注准20193131892 |  | 本产品由覆膜支架和配套的输送系统组成；覆膜支架由金属支架和覆膜移植物组成,采用自扩张式系统；覆膜支架由两个单体构成：主体覆膜支架和分支覆膜支架；金属支架材料为镍钛合金材料和316L不锈钢材料组成；覆膜移植物材料为聚酯纺织材料(PET)，缝合线采用涤纶缝合线。环氧乙烷灭菌，一次性使用。货架有效期两年。 | 该产品主要用于腹主动脉瘤的介入治疗。适用于近端瘤颈大于15mm的肾下型腹主动脉瘤。 | 腹主动脉 |  | a8b3ce4d-d39a-11e9-953f-fa163e0a8baf | a8b3ce4d-d39a-11e9-953f-fa163e0a8baf | 分叉型覆膜支架及输送系统-支架 | C02060700114018025010000114 | C02060800100001025010000071 | 02-血管介入治疗类材料 | 06-外周血管介入治疗材料 | 07-腹主动脉支架 | 腹主动脉支架（非分支型） | 14-合金 | 018-非分支型/延长型 | 覆膜段长度：L3：110mm；近端直径：D3：14mm；远端直径：D4：18mm | HBL1418-110 | 0106935593746179 | 国械注准20193131892 | 集采范围外 | 国家医保耗材27位编码变更
6f0035cd-955c-11ed-bda4-34735a9d8166 | 上海微创心脉医疗科技（集团）股份有限公司 | 913101150512565326 | 5489d3aa-7a6e-11f0-88e5-34735a9d8166 | 6f4d46d8-ca35-11e9-953f-fa163e0a8baf | 外周血管支架类 | 腹主动脉 | 分叉型覆膜支架及输送系统-支架 | 142f13e5-ca21-11e9-953f-fa163e0a8baf | 分叉型覆膜支架及输送系统 | 上海微创心脉医疗科技（集团）股份有限公司 |  | 国械注准20193131892 |  | 本产品由覆膜支架和配套的输送系统组成；覆膜支架由金属支架和覆膜移植物组成,采用自扩张式系统；覆膜支架由两个单体构成：主体覆膜支架和分支覆膜支架；金属支架材料为镍钛合金材料和316L不锈钢材料组成；覆膜移植物材料为聚酯纺织材料(PET)，缝合线采用涤纶缝合线。环氧乙烷灭菌，一次性使用。货架有效期两年。 | 该产品主要用于腹主动脉瘤的介入治疗。适用于近端瘤颈大于15mm的肾下型腹主动脉瘤。 | 腹主动脉 |  | a8b3cfb7-d39a-11e9-953f-fa163e0a8baf | a8b3cfb7-d39a-11e9-953f-fa163e0a8baf | 分叉型覆膜支架及输送系统-支架 | C02060700114018025010000115 | C02060800100001025010000072 | 02-血管介入治疗类材料 | 06-外周血管介入治疗材料 | 07-腹主动脉支架 | 腹主动脉支架（非分支型） | 14-合金 | 018-非分支型/延长型 | 覆膜段长度：L3：60mm；近端直径：D3：12mm；远端直径：D4：14mm | HBL1214-60 | 0106935593745707 | 国械注准20193131892 | 集采范围外 | 国家医保耗材27位编码变更
6f0035cd-955c-11ed-bda4-34735a9d8166 | 上海微创心脉医疗科技（集团）股份有限公司 | 913101150512565326 | 5489d46d-7a6e-11f0-88e5-34735a9d8166 | 6f4d46d8-ca35-11e9-953f-fa163e0a8baf | 外周血管支架类 | 腹主动脉 | 分叉型覆膜支架及输送系统-支架 | 142f13e5-ca21-11e9-953f-fa163e0a8baf | 分叉型覆膜支架及输送系统 | 上海微创心脉医疗科技（集团）股份有限公司 |  | 国械注准20193131892 |  | 本产品由覆膜支架和配套的输送系统组成；覆膜支架由金属支架和覆膜移植物组成,采用自扩张式系统；覆膜支架由两个单体构成：主体覆膜支架和分支覆膜支架；金属支架材料为镍钛合金材料和316L不锈钢材料组成；覆膜移植物材料为聚酯纺织材料(PET)，缝合线采用涤纶缝合线。环氧乙烷灭菌，一次性使用。货架有效期两年。 | 该产品主要用于腹主动脉瘤的介入治疗。适用于近端瘤颈大于15mm的肾下型腹主动脉瘤。 | 腹主动脉 |  | a8b3d11d-d39a-11e9-953f-fa163e0a8baf | a8b3d11d-d39a-11e9-953f-fa163e0a8baf | 分叉型覆膜支架及输送系统-支架 | C02060700114018025010000116 | C02060800100001025010000073 | 02-血管介入治疗类材料 | 06-外周血管介入治疗材料 | 07-腹主动脉支架 | 腹主动脉支架（非分支型） | 14-合金 | 018-非分支型/延长型 | 覆膜段长度：L3：120mm；近端直径：D3：18mm；远端直径：D4：16mm | HBL1816-120 | 0106935593716196 | 国械注准20193131892 | 集采范围外 | 国家医保耗材27位编码变更
6f0035cd-955c-11ed-bda4-34735a9d8166 | 上海微创心脉医疗科技（集团）股份有限公司 | 913101150512565326 | 5489d536-7a6e-11f0-88e5-34735a9d8166 | 6f4d46d8-ca35-11e9-953f-fa163e0a8baf | 外周血管支架类 | 腹主动脉 | 分叉型覆膜支架及输送系统-支架 | 142f13e5-ca21-11e9-953f-fa163e0a8baf | 分叉型覆膜支架及输送系统 | 上海微创心脉医疗科技（集团）股份有限公司 |  | 国械注准20193131892 |  | 本产品由覆膜支架和配套的输送系统组成；覆膜支架由金属支架和覆膜移植物组成,采用自扩张式系统；覆膜支架由两个单体构成：主体覆膜支架和分支覆膜支架；金属支架材料为镍钛合金材料和316L不锈钢材料组成；覆膜移植物材料为聚酯纺织材料(PET)，缝合线采用涤纶缝合线。环氧乙烷灭菌，一次性使用。货架有效期两年。 | 该产品主要用于腹主动脉瘤的介入治疗。适用于近端瘤颈大于15mm的肾下型腹主动脉瘤。 | 腹主动脉 |  | a8b3d288-d39a-11e9-953f-fa163e0a8baf | a8b3d288-d39a-11e9-953f-fa163e0a8baf | 分叉型覆膜支架及输送系统-支架 | C02060700114018025010000117 | C02060800100001025010000074 | 02-血管介入治疗类材料 | 06-外周血管介入治疗材料 | 07-腹主动脉支架 | 腹主动脉支架（非分支型） | 14-合金 | 018-非分支型/延长型 | 覆膜段长度：L3：130mm；近端直径：D3：16mm；远端直径：D4：14mm | HBL1614-130 | 0106935593716226 | 国械注准20193131892 | 集采范围外 | 国家医保耗材27位编码变更
6f0035cd-955c-11ed-bda4-34735a9d8166 | 上海微创心脉医疗科技（集团）股份有限公司 | 913101150512565326 | 5489d5f9-7a6e-11f0-88e5-34735a9d8166 | 6f4d46d8-ca35-11e9-953f-fa163e0a8baf | 外周血管支架类 | 腹主动脉 | 分叉型覆膜支架及输送系统-支架 | 142f13e5-ca21-11e9-953f-fa163e0a8baf | 分叉型覆膜支架及输送系统 | 上海微创心脉医疗科技（集团）股份有限公司 |  | 国械注准20193131892 |  | 本产品由覆膜支架和配套的输送系统组成；覆膜支架由金属支架和覆膜移植物组成,采用自扩张式系统；覆膜支架由两个单体构成：主体覆膜支架和分支覆膜支架；金属支架材料为镍钛合金材料和316L不锈钢材料组成；覆膜移植物材料为聚酯纺织材料(PET)，缝合线采用涤纶缝合线。环氧乙烷灭菌，一次性使用。货架有效期两年。 | 该产品主要用于腹主动脉瘤的介入治疗。适用于近端瘤颈大于15mm的肾下型腹主动脉瘤。 | 腹主动脉 |  | a8b3d439-d39a-11e9-953f-fa163e0a8baf | a8b3d439-d39a-11e9-953f-fa163e0a8baf | 分叉型覆膜支架及输送系统-支架 | C02060700114018025010000118 | C02060800100001025010000075 | 02-血管介入治疗类材料 | 06-外周血管介入治疗材料 | 07-腹主动脉支架 | 腹主动脉支架（非分支型） | 14-合金 | 018-非分支型/延长型 | 覆膜段长度：L3：60mm；近端直径：D3：16mm；远端直径：D4：12mm | HBL1612-60 | 0106935593742324 | 国械注准20193131892 | 集采范围外 | 国家医保耗材27位编码变更
6f0035cd-955c-11ed-bda4-34735a9d8166 | 上海微创心脉医疗科技（集团）股份有限公司 | 913101150512565326 | 5489d6b8-7a6e-11f0-88e5-34735a9d8166 | 6f4d46d8-ca35-11e9-953f-fa163e0a8baf | 外周血管支架类 | 腹主动脉 | 分叉型覆膜支架及输送系统-支架 | 142f13e5-ca21-11e9-953f-fa163e0a8baf | 分叉型覆膜支架及输送系统 | 上海微创心脉医疗科技（集团）股份有限公司 |  | 国械注准20193131892 |  | 本产品由覆膜支架和配套的输送系统组成；覆膜支架由金属支架和覆膜移植物组成,采用自扩张式系统；覆膜支架由两个单体构成：主体覆膜支架和分支覆膜支架；金属支架材料为镍钛合金材料和316L不锈钢材料组成；覆膜移植物材料为聚酯纺织材料(PET)，缝合线采用涤纶缝合线。环氧乙烷灭菌，一次性使用。货架有效期两年。 | 该产品主要用于腹主动脉瘤的介入治疗。适用于近端瘤颈大于15mm的肾下型腹主动脉瘤。 | 腹主动脉 |  | a8b3d5b4-d39a-11e9-953f-fa163e0a8baf | a8b3d5b4-d39a-11e9-953f-fa163e0a8baf | 分叉型覆膜支架及输送系统-支架 | C02060700114018025010000119 | C02060800100001025010000076 | 02-血管介入治疗类材料 | 06-外周血管介入治疗材料 | 07-腹主动脉支架 | 腹主动脉支架（非分支型） | 14-合金 | 018-非分支型/延长型 | 覆膜段长度：L3：80mm；近端直径：D3：18mm；远端直径：D4：16mm | HBL1816-80 | 0106935593716110 | 国械注准20193131892 | 集采范围外 | 国家医保耗材27位编码变更
6f0035cd-955c-11ed-bda4-34735a9d8166 | 上海微创心脉医疗科技（集团）股份有限公司 | 913101150512565326 | 5489d780-7a6e-11f0-88e5-34735a9d8166 | 6f4d46d8-ca35-11e9-953f-fa163e0a8baf | 外周血管支架类 | 腹主动脉 | 分叉型覆膜支架及输送系统-支架 | 142f13e5-ca21-11e9-953f-fa163e0a8baf | 分叉型覆膜支架及输送系统 | 上海微创心脉医疗科技（集团）股份有限公司 |  | 国械注准20193131892 |  | 本产品由覆膜支架和配套的输送系统组成；覆膜支架由金属支架和覆膜移植物组成,采用自扩张式系统；覆膜支架由两个单体构成：主体覆膜支架和分支覆膜支架；金属支架材料为镍钛合金材料和316L不锈钢材料组成；覆膜移植物材料为聚酯纺织材料(PET)，缝合线采用涤纶缝合线。环氧乙烷灭菌，一次性使用。货架有效期两年。 | 该产品主要用于腹主动脉瘤的介入治疗。适用于近端瘤颈大于15mm的肾下型腹主动脉瘤。 | 腹主动脉 |  | a8b3d71d-d39a-11e9-953f-fa163e0a8baf | a8b3d71d-d39a-11e9-953f-fa163e0a8baf | 分叉型覆膜支架及输送系统-支架 | C02060700114018025010000120 | C02060800100001025010000077 | 02-血管介入治疗类材料 | 06-外周血管介入治疗材料 | 07-腹主动脉支架 | 腹主动脉支架（非分支型） | 14-合金 | 018-非分支型/延长型 | 覆膜段长度：L3：100mm；近端直径：D3：16mm；远端直径：D4：18mm | HBL1618-100 | 0106935593719470 | 国械注准20193131892 | 集采范围外 | 国家医保耗材27位编码变更
6f0035cd-955c-11ed-bda4-34735a9d8166 | 上海微创心脉医疗科技（集团）股份有限公司 | 913101150512565326 | 5489dadd-7a6e-11f0-88e5-34735a9d8166 | 6f4d46d8-ca35-11e9-953f-fa163e0a8baf | 外周血管支架类 | 腹主动脉 | 分叉型覆膜支架及输送系统-支架 | 142f13e5-ca21-11e9-953f-fa163e0a8baf | 分叉型覆膜支架及输送系统 | 上海微创心脉医疗科技（集团）股份有限公司 |  | 国械注准20193131892 |  | 本产品由覆膜支架和配套的输送系统组成；覆膜支架由金属支架和覆膜移植物组成,采用自扩张式系统；覆膜支架由两个单体构成：主体覆膜支架和分支覆膜支架；金属支架材料为镍钛合金材料和316L不锈钢材料组成；覆膜移植物材料为聚酯纺织材料(PET)，缝合线采用涤纶缝合线。环氧乙烷灭菌，一次性使用。货架有效期两年。 | 该产品主要用于腹主动脉瘤的介入治疗。适用于近端瘤颈大于15mm的肾下型腹主动脉瘤。 | 腹主动脉 |  | a8b3d887-d39a-11e9-953f-fa163e0a8baf | a8b3d887-d39a-11e9-953f-fa163e0a8baf | 分叉型覆膜支架及输送系统-支架 | C02060700114018025010000121 | C02060800100001025010000078 | 02-血管介入治疗类材料 | 06-外周血管介入治疗材料 | 07-腹主动脉支架 | 腹主动脉支架（非分支型） | 14-合金 | 018-非分支型/延长型 | 覆膜段长度：L3：120mm；近端直径：D3：14mm；远端直径：D4：16mm | HBL1416-120 | 0106935593746100 | 国械注准20193131892 | 集采范围外 | 国家医保耗材27位编码变更
6f0035cd-955c-11ed-bda4-34735a9d8166 | 上海微创心脉医疗科技（集团）股份有限公司 | 913101150512565326 | 5489dba5-7a6e-11f0-88e5-34735a9d8166 | 6f4d46d8-ca35-11e9-953f-fa163e0a8baf | 外周血管支架类 | 腹主动脉 | 分叉型覆膜支架及输送系统-支架 | 142f13e5-ca21-11e9-953f-fa163e0a8baf | 分叉型覆膜支架及输送系统 | 上海微创心脉医疗科技（集团）股份有限公司 |  | 国械注准20193131892 |  | 本产品由覆膜支架和配套的输送系统组成；覆膜支架由金属支架和覆膜移植物组成,采用自扩张式系统；覆膜支架由两个单体构成：主体覆膜支架和分支覆膜支架；金属支架材料为镍钛合金材料和316L不锈钢材料组成；覆膜移植物材料为聚酯纺织材料(PET)，缝合线采用涤纶缝合线。环氧乙烷灭菌，一次性使用。货架有效期两年。 | 该产品主要用于腹主动脉瘤的介入治疗。适用于近端瘤颈大于15mm的肾下型腹主动脉瘤。 | 腹主动脉 |  | a8b3dcb6-d39a-11e9-953f-fa163e0a8baf | a8b3dcb6-d39a-11e9-953f-fa163e0a8baf | 分叉型覆膜支架及输送系统-支架 | C02060700114018025010000122 | C02060800100001025010000079 | 02-血管介入治疗类材料 | 06-外周血管介入治疗材料 | 07-腹主动脉支架 | 腹主动脉支架（非分支型） | 14-合金 | 018-非分支型/延长型 | 覆膜段长度：L3：60mm；近端直径：D3：18mm；远端直径：D4：12mm | HBL1812-60 | 0106935593746391 | 国械注准20193131892 | 集采范围外 | 国家医保耗材27位编码变更
6f0035cd-955c-11ed-bda4-34735a9d8166 | 上海微创心脉医疗科技（集团）股份有限公司 | 913101150512565326 | 5489dc6d-7a6e-11f0-88e5-34735a9d8166 | 6f4d46d8-ca35-11e9-953f-fa163e0a8baf | 外周血管支架类 | 腹主动脉 | 分叉型覆膜支架及输送系统-支架 | 142f13e5-ca21-11e9-953f-fa163e0a8baf | 分叉型覆膜支架及输送系统 | 上海微创心脉医疗科技（集团）股份有限公司 |  | 国械注准20193131892 |  | 本产品由覆膜支架和配套的输送系统组成；覆膜支架由金属支架和覆膜移植物组成,采用自扩张式系统；覆膜支架由两个单体构成：主体覆膜支架和分支覆膜支架；金属支架材料为镍钛合金材料和316L不锈钢材料组成；覆膜移植物材料为聚酯纺织材料(PET)，缝合线采用涤纶缝合线。环氧乙烷灭菌，一次性使用。货架有效期两年。 | 该产品主要用于腹主动脉瘤的介入治疗。适用于近端瘤颈大于15mm的肾下型腹主动脉瘤。 | 腹主动脉 |  | a8b3de32-d39a-11e9-953f-fa163e0a8baf | a8b3de32-d39a-11e9-953f-fa163e0a8baf | 分叉型覆膜支架及输送系统-支架 | C02060700114018025010000123 | C02060800100001025010000080 | 02-血管介入治疗类材料 | 06-外周血管介入治疗材料 | 07-腹主动脉支架 | 腹主动脉支架（非分支型） | 14-合金 | 018-非分支型/延长型 | 覆膜段长度：L3：100mm；近端直径：D3：12mm；远端直径：D4：18mm | HBL1218-100 | 0106935593745905 | 国械注准20193131892 | 集采范围外 | 国家医保耗材27位编码变更
6f0035cd-955c-11ed-bda4-34735a9d8166 | 上海微创心脉医疗科技（集团）股份有限公司 | 913101150512565326 | 5489dd31-7a6e-11f0-88e5-34735a9d8166 | 6f4d46d8-ca35-11e9-953f-fa163e0a8baf | 外周血管支架类 | 腹主动脉 | 分叉型覆膜支架及输送系统-支架 | 142f13e5-ca21-11e9-953f-fa163e0a8baf | 分叉型覆膜支架及输送系统 | 上海微创心脉医疗科技（集团）股份有限公司 |  | 国械注准20193131892 |  | 本产品由覆膜支架和配套的输送系统组成；覆膜支架由金属支架和覆膜移植物组成,采用自扩张式系统；覆膜支架由两个单体构成：主体覆膜支架和分支覆膜支架；金属支架材料为镍钛合金材料和316L不锈钢材料组成；覆膜移植物材料为聚酯纺织材料(PET)，缝合线采用涤纶缝合线。环氧乙烷灭菌，一次性使用。货架有效期两年。 | 该产品主要用于腹主动脉瘤的介入治疗。适用于近端瘤颈大于15mm的肾下型腹主动脉瘤。 | 腹主动脉 |  | a8b3df99-d39a-11e9-953f-fa163e0a8baf | a8b3df99-d39a-11e9-953f-fa163e0a8baf | 分叉型覆膜支架及输送系统-支架 | C02060700114018025010000124 | C02060800100001025010000081 | 02-血管介入治疗类材料 | 06-外周血管介入治疗材料 | 07-腹主动脉支架 | 腹主动脉支架（非分支型） | 14-合金 | 018-非分支型/延长型 | 覆膜段长度：L3：120mm；近端直径：D3：18mm；远端直径：D4：14mm | HBL1814-120 | 0106935593716264 | 国械注准20193131892 | 集采范围外 | 国家医保耗材27位编码变更
6f0035cd-955c-11ed-bda4-34735a9d8166 | 上海微创心脉医疗科技（集团）股份有限公司 | 913101150512565326 | 5489ddf0-7a6e-11f0-88e5-34735a9d8166 | 6f4d46d8-ca35-11e9-953f-fa163e0a8baf | 外周血管支架类 | 腹主动脉 | 分叉型覆膜支架及输送系统-支架 | 142f13e5-ca21-11e9-953f-fa163e0a8baf | 分叉型覆膜支架及输送系统 | 上海微创心脉医疗科技（集团）股份有限公司 |  | 国械注准20193131892 |  | 本产品由覆膜支架和配套的输送系统组成；覆膜支架由金属支架和覆膜移植物组成,采用自扩张式系统；覆膜支架由两个单体构成：主体覆膜支架和分支覆膜支架；金属支架材料为镍钛合金材料和316L不锈钢材料组成；覆膜移植物材料为聚酯纺织材料(PET)，缝合线采用涤纶缝合线。环氧乙烷灭菌，一次性使用。货架有效期两年。 | 该产品主要用于腹主动脉瘤的介入治疗。适用于近端瘤颈大于15mm的肾下型腹主动脉瘤。 | 腹主动脉 |  | a8b3e13f-d39a-11e9-953f-fa163e0a8baf | a8b3e13f-d39a-11e9-953f-fa163e0a8baf | 分叉型覆膜支架及输送系统-支架 | C02060700114018025010000125 | C02060800100001025010000082 | 02-血管介入治疗类材料 | 06-外周血管介入治疗材料 | 07-腹主动脉支架 | 腹主动脉支架（非分支型） | 14-合金 | 018-非分支型/延长型 | 覆膜段长度：L3：120mm；近端直径：D3：16mm；远端直径：D4：12mm | HBL1612-120 | 0106935593716257 | 国械注准20193131892 | 集采范围外 | 国家医保耗材27位编码变更
6f0035cd-955c-11ed-bda4-34735a9d8166 | 上海微创心脉医疗科技（集团）股份有限公司 | 913101150512565326 | 5489dec7-7a6e-11f0-88e5-34735a9d8166 | 6f4d46d8-ca35-11e9-953f-fa163e0a8baf | 外周血管支架类 | 腹主动脉 | 分叉型覆膜支架及输送系统-支架 | 142f13e5-ca21-11e9-953f-fa163e0a8baf | 分叉型覆膜支架及输送系统 | 上海微创心脉医疗科技（集团）股份有限公司 |  | 国械注准20193131892 |  | 本产品由覆膜支架和配套的输送系统组成；覆膜支架由金属支架和覆膜移植物组成,采用自扩张式系统；覆膜支架由两个单体构成：主体覆膜支架和分支覆膜支架；金属支架材料为镍钛合金材料和316L不锈钢材料组成；覆膜移植物材料为聚酯纺织材料(PET)，缝合线采用涤纶缝合线。环氧乙烷灭菌，一次性使用。货架有效期两年。 | 该产品主要用于腹主动脉瘤的介入治疗。适用于近端瘤颈大于15mm的肾下型腹主动脉瘤。 | 腹主动脉 |  | a8b3e2b7-d39a-11e9-953f-fa163e0a8baf | a8b3e2b7-d39a-11e9-953f-fa163e0a8baf | 分叉型覆膜支架及输送系统-支架 | C02060700114018025010000126 | C02060800100001025010000083 | 02-血管介入治疗类材料 | 06-外周血管介入治疗材料 | 07-腹主动脉支架 | 腹主动脉支架（非分支型） | 14-合金 | 018-非分支型/延长型 | 覆膜段长度：L3：60mm；近端直径：D3：18mm；远端直径：D4：14mm | HBL1814-60 | 0106935593746469 | 国械注准20193131892 | 集采范围外 | 国家医保耗材27位编码变更
6f0035cd-955c-11ed-bda4-34735a9d8166 | 上海微创心脉医疗科技（集团）股份有限公司 | 913101150512565326 | 5489df8f-7a6e-11f0-88e5-34735a9d8166 | 6f4d46d8-ca35-11e9-953f-fa163e0a8baf | 外周血管支架类 | 腹主动脉 | 分叉型覆膜支架及输送系统-支架 | 142f13e5-ca21-11e9-953f-fa163e0a8baf | 分叉型覆膜支架及输送系统 | 上海微创心脉医疗科技（集团）股份有限公司 |  | 国械注准20193131892 |  | 本产品由覆膜支架和配套的输送系统组成；覆膜支架由金属支架和覆膜移植物组成,采用自扩张式系统；覆膜支架由两个单体构成：主体覆膜支架和分支覆膜支架；金属支架材料为镍钛合金材料和316L不锈钢材料组成；覆膜移植物材料为聚酯纺织材料(PET)，缝合线采用涤纶缝合线。环氧乙烷灭菌，一次性使用。货架有效期两年。 | 该产品主要用于腹主动脉瘤的介入治疗。适用于近端瘤颈大于15mm的肾下型腹主动脉瘤。 | 腹主动脉 |  | a8b3e435-d39a-11e9-953f-fa163e0a8baf | a8b3e435-d39a-11e9-953f-fa163e0a8baf | 分叉型覆膜支架及输送系统-支架 | C02060700114018025010000127 | C02060800100001025010000084 | 02-血管介入治疗类材料 | 06-外周血管介入治疗材料 | 07-腹主动脉支架 | 腹主动脉支架（非分支型） | 14-合金 | 018-非分支型/延长型 | 覆膜段长度：L3：90mm；近端直径：D3：14mm；远端直径：D4：18mm | HBL1418-90 | 0106935593746155 | 国械注准20193131892 | 集采范围外 | 国家医保耗材27位编码变更
6f0035cd-955c-11ed-bda4-34735a9d8166 | 上海微创心脉医疗科技（集团）股份有限公司 | 913101150512565326 | 5489e04e-7a6e-11f0-88e5-34735a9d8166 | 6f4d46d8-ca35-11e9-953f-fa163e0a8baf | 外周血管支架类 | 腹主动脉 | 分叉型覆膜支架及输送系统-支架 | 142f13e5-ca21-11e9-953f-fa163e0a8baf | 分叉型覆膜支架及输送系统 | 上海微创心脉医疗科技（集团）股份有限公司 |  | 国械注准20193131892 |  | 本产品由覆膜支架和配套的输送系统组成；覆膜支架由金属支架和覆膜移植物组成,采用自扩张式系统；覆膜支架由两个单体构成：主体覆膜支架和分支覆膜支架；金属支架材料为镍钛合金材料和316L不锈钢材料组成；覆膜移植物材料为聚酯纺织材料(PET)，缝合线采用涤纶缝合线。环氧乙烷灭菌，一次性使用。货架有效期两年。 | 该产品主要用于腹主动脉瘤的介入治疗。适用于近端瘤颈大于15mm的肾下型腹主动脉瘤。 | 腹主动脉 |  | a8b3e59a-d39a-11e9-953f-fa163e0a8baf | a8b3e59a-d39a-11e9-953f-fa163e0a8baf | 分叉型覆膜支架及输送系统-支架 | C02060700114018025010000128 | C02060800100001025010000085 | 02-血管介入治疗类材料 | 06-外周血管介入治疗材料 | 07-腹主动脉支架 | 腹主动脉支架（非分支型） | 14-合金 | 018-非分支型/延长型 | 覆膜段长度：L3：50mm；近端直径：D3：14mm；远端直径：D4：18mm | HBL1418-50 | 0106935593746117 | 国械注准20193131892 | 集采范围外 | 国家医保耗材27位编码变更
6f0035cd-955c-11ed-bda4-34735a9d8166 | 上海微创心脉医疗科技（集团）股份有限公司 | 913101150512565326 | 5489e116-7a6e-11f0-88e5-34735a9d8166 | 6f4d46d8-ca35-11e9-953f-fa163e0a8baf | 外周血管支架类 | 腹主动脉 | 分叉型覆膜支架及输送系统-支架 | 142f13e5-ca21-11e9-953f-fa163e0a8baf | 分叉型覆膜支架及输送系统 | 上海微创心脉医疗科技（集团）股份有限公司 |  | 国械注准20193131892 |  | 本产品由覆膜支架和配套的输送系统组成；覆膜支架由金属支架和覆膜移植物组成,采用自扩张式系统；覆膜支架由两个单体构成：主体覆膜支架和分支覆膜支架；金属支架材料为镍钛合金材料和316L不锈钢材料组成；覆膜移植物材料为聚酯纺织材料(PET)，缝合线采用涤纶缝合线。环氧乙烷灭菌，一次性使用。货架有效期两年。 | 该产品主要用于腹主动脉瘤的介入治疗。适用于近端瘤颈大于15mm的肾下型腹主动脉瘤。 | 腹主动脉 |  | a8b3e6fd-d39a-11e9-953f-fa163e0a8baf | a8b3e6fd-d39a-11e9-953f-fa163e0a8baf | 分叉型覆膜支架及输送系统-支架 | C02060700114018025010000129 | C02060800100001025010000086 | 02-血管介入治疗类材料 | 06-外周血管介入治疗材料 | 07-腹主动脉支架 | 腹主动脉支架（非分支型） | 14-合金 | 018-非分支型/延长型 | 覆膜段长度：L3：100mm；近端直径：D3：16mm；远端直径：D4：22mm | HBL1622-100 | 0106935593745417 | 国械注准20193131892 | 集采范围外 | 国家医保耗材27位编码变更
6f0035cd-955c-11ed-bda4-34735a9d8166 | 上海微创心脉医疗科技（集团）股份有限公司 | 913101150512565326 | 5489e1d9-7a6e-11f0-88e5-34735a9d8166 | 6f4d46d8-ca35-11e9-953f-fa163e0a8baf | 外周血管支架类 | 腹主动脉 | 分叉型覆膜支架及输送系统-支架 | 142f13e5-ca21-11e9-953f-fa163e0a8baf | 分叉型覆膜支架及输送系统 | 上海微创心脉医疗科技（集团）股份有限公司 |  | 国械注准20193131892 |  | 本产品由覆膜支架和配套的输送系统组成；覆膜支架由金属支架和覆膜移植物组成,采用自扩张式系统；覆膜支架由两个单体构成：主体覆膜支架和分支覆膜支架；金属支架材料为镍钛合金材料和316L不锈钢材料组成；覆膜移植物材料为聚酯纺织材料(PET)，缝合线采用涤纶缝合线。环氧乙烷灭菌，一次性使用。货架有效期两年。 | 该产品主要用于腹主动脉瘤的介入治疗。适用于近端瘤颈大于15mm的肾下型腹主动脉瘤。 | 腹主动脉 |  | a8b3e883-d39a-11e9-953f-fa163e0a8baf | a8b3e883-d39a-11e9-953f-fa163e0a8baf | 分叉型覆膜支架及输送系统-支架 | C02060700114018025010000130 | C02060800100001025010000087 | 02-血管介入治疗类材料 | 06-外周血管介入治疗材料 | 07-腹主动脉支架 | 腹主动脉支架（非分支型） | 14-合金 | 018-非分支型/延长型 | 覆膜段长度：L3：130mm；近端直径：D3：14mm；远端直径：D4：12mm | HBL1412-130 | 0106935593716219 | 国械注准20193131892 | 集采范围外 | 国家医保耗材27位编码变更
6f0035cd-955c-11ed-bda4-34735a9d8166 | 上海微创心脉医疗科技（集团）股份有限公司 | 913101150512565326 | 5489e298-7a6e-11f0-88e5-34735a9d8166 | 6f4d46d8-ca35-11e9-953f-fa163e0a8baf | 外周血管支架类 | 腹主动脉 | 分叉型覆膜支架及输送系统-支架 | 142f13e5-ca21-11e9-953f-fa163e0a8baf | 分叉型覆膜支架及输送系统 | 上海微创心脉医疗科技（集团）股份有限公司 |  | 国械注准20193131892 |  | 本产品由覆膜支架和配套的输送系统组成；覆膜支架由金属支架和覆膜移植物组成,采用自扩张式系统；覆膜支架由两个单体构成：主体覆膜支架和分支覆膜支架；金属支架材料为镍钛合金材料和316L不锈钢材料组成；覆膜移植物材料为聚酯纺织材料(PET)，缝合线采用涤纶缝合线。环氧乙烷灭菌，一次性使用。货架有效期两年。 | 该产品主要用于腹主动脉瘤的介入治疗。适用于近端瘤颈大于15mm的肾下型腹主动脉瘤。 | 腹主动脉 |  | a8b3e9f3-d39a-11e9-953f-fa163e0a8baf | a8b3e9f3-d39a-11e9-953f-fa163e0a8baf | 分叉型覆膜支架及输送系统-支架 | C02060700114018025010000131 | C02060800100001025010000088 | 02-血管介入治疗类材料 | 06-外周血管介入治疗材料 | 07-腹主动脉支架 | 腹主动脉支架（非分支型） | 14-合金 | 018-非分支型/延长型 | 覆膜段长度：L3：120mm；近端直径：D3：12mm；远端直径：D4：12mm | HBL1212-120 | 0106935593745684 | 国械注准20193131892 | 集采范围外 | 国家医保耗材27位编码变更
6f0035cd-955c-11ed-bda4-34735a9d8166 | 上海微创心脉医疗科技（集团）股份有限公司 | 913101150512565326 | 5489e60d-7a6e-11f0-88e5-34735a9d8166 | 6f4d46d8-ca35-11e9-953f-fa163e0a8baf | 外周血管支架类 | 腹主动脉 | 分叉型覆膜支架及输送系统-支架 | 142f13e5-ca21-11e9-953f-fa163e0a8baf | 分叉型覆膜支架及输送系统 | 上海微创心脉医疗科技（集团）股份有限公司 |  | 国械注准20193131892 |  | 本产品由覆膜支架和配套的输送系统组成；覆膜支架由金属支架和覆膜移植物组成,采用自扩张式系统；覆膜支架由两个单体构成：主体覆膜支架和分支覆膜支架；金属支架材料为镍钛合金材料和316L不锈钢材料组成；覆膜移植物材料为聚酯纺织材料(PET)，缝合线采用涤纶缝合线。环氧乙烷灭菌，一次性使用。货架有效期两年。 | 该产品主要用于腹主动脉瘤的介入治疗。适用于近端瘤颈大于15mm的肾下型腹主动脉瘤。 | 腹主动脉 |  | a8b3eb5a-d39a-11e9-953f-fa163e0a8baf | a8b3eb5a-d39a-11e9-953f-fa163e0a8baf | 分叉型覆膜支架及输送系统-支架 | C02060700114018025010000132 | C02060800100001025010000089 | 02-血管介入治疗类材料 | 06-外周血管介入治疗材料 | 07-腹主动脉支架 | 腹主动脉支架（非分支型） | 14-合金 | 018-非分支型/延长型 | 覆膜段长度：L3：110mm；近端直径：D3：12mm；远端直径：D4：14mm | HBL1214-110 | 0106935593745752 | 国械注准20193131892 | 集采范围外 | 国家医保耗材27位编码变更
6f0035cd-955c-11ed-bda4-34735a9d8166 | 上海微创心脉医疗科技（集团）股份有限公司 | 913101150512565326 | 5489e6d5-7a6e-11f0-88e5-34735a9d8166 | 6f4d46d8-ca35-11e9-953f-fa163e0a8baf | 外周血管支架类 | 腹主动脉 | 分叉型覆膜支架及输送系统-支架 | 142f13e5-ca21-11e9-953f-fa163e0a8baf | 分叉型覆膜支架及输送系统 | 上海微创心脉医疗科技（集团）股份有限公司 |  | 国械注准20193131892 |  | 本产品由覆膜支架和配套的输送系统组成；覆膜支架由金属支架和覆膜移植物组成,采用自扩张式系统；覆膜支架由两个单体构成：主体覆膜支架和分支覆膜支架；金属支架材料为镍钛合金材料和316L不锈钢材料组成；覆膜移植物材料为聚酯纺织材料(PET)，缝合线采用涤纶缝合线。环氧乙烷灭菌，一次性使用。货架有效期两年。 | 该产品主要用于腹主动脉瘤的介入治疗。适用于近端瘤颈大于15mm的肾下型腹主动脉瘤。 | 腹主动脉 |  | a8b3ece1-d39a-11e9-953f-fa163e0a8baf | a8b3ece1-d39a-11e9-953f-fa163e0a8baf | 分叉型覆膜支架及输送系统-支架 | C02060700114018025010000133 | C02060800100001025010000090 | 02-血管介入治疗类材料 | 06-外周血管介入治疗材料 | 07-腹主动脉支架 | 腹主动脉支架（非分支型） | 14-合金 | 018-非分支型/延长型 | 覆膜段长度：L3：110mm；近端直径：D3：16mm；远端直径：D4：12mm | HBL1612-110 | 0106935593746223 | 国械注准20193131892 | 集采范围外 | 国家医保耗材27位编码变更
6f0035cd-955c-11ed-bda4-34735a9d8166 | 上海微创心脉医疗科技（集团）股份有限公司 | 913101150512565326 | 5489e794-7a6e-11f0-88e5-34735a9d8166 | 6f4d46d8-ca35-11e9-953f-fa163e0a8baf | 外周血管支架类 | 腹主动脉 | 分叉型覆膜支架及输送系统-支架 | 142f13e5-ca21-11e9-953f-fa163e0a8baf | 分叉型覆膜支架及输送系统 | 上海微创心脉医疗科技（集团）股份有限公司 |  | 国械注准20193131892 |  | 本产品由覆膜支架和配套的输送系统组成；覆膜支架由金属支架和覆膜移植物组成,采用自扩张式系统；覆膜支架由两个单体构成：主体覆膜支架和分支覆膜支架；金属支架材料为镍钛合金材料和316L不锈钢材料组成；覆膜移植物材料为聚酯纺织材料(PET)，缝合线采用涤纶缝合线。环氧乙烷灭菌，一次性使用。货架有效期两年。 | 该产品主要用于腹主动脉瘤的介入治疗。适用于近端瘤颈大于15mm的肾下型腹主动脉瘤。 | 腹主动脉 |  | a8b3ee4b-d39a-11e9-953f-fa163e0a8baf | a8b3ee4b-d39a-11e9-953f-fa163e0a8baf | 分叉型覆膜支架及输送系统-支架 | C02060700114018025010000134 | C02060800100001025010000091 | 02-血管介入治疗类材料 | 06-外周血管介入治疗材料 | 07-腹主动脉支架 | 腹主动脉支架（非分支型） | 14-合金 | 018-非分支型/延长型 | 覆膜段长度：L3：60mm；近端直径：D3：16mm；远端直径：D4：16mm | HBL1616-60 | 0106935593746292 | 国械注准20193131892 | 集采范围外 | 国家医保耗材27位编码变更
6f0035cd-955c-11ed-bda4-34735a9d8166 | 上海微创心脉医疗科技（集团）股份有限公司 | 913101150512565326 | 5489e85c-7a6e-11f0-88e5-34735a9d8166 | 6f4d46d8-ca35-11e9-953f-fa163e0a8baf | 外周血管支架类 | 腹主动脉 | 分叉型覆膜支架及输送系统-支架 | 142f13e5-ca21-11e9-953f-fa163e0a8baf | 分叉型覆膜支架及输送系统 | 上海微创心脉医疗科技（集团）股份有限公司 |  | 国械注准20193131892 |  | 本产品由覆膜支架和配套的输送系统组成；覆膜支架由金属支架和覆膜移植物组成,采用自扩张式系统；覆膜支架由两个单体构成：主体覆膜支架和分支覆膜支架；金属支架材料为镍钛合金材料和316L不锈钢材料组成；覆膜移植物材料为聚酯纺织材料(PET)，缝合线采用涤纶缝合线。环氧乙烷灭菌，一次性使用。货架有效期两年。 | 该产品主要用于腹主动脉瘤的介入治疗。适用于近端瘤颈大于15mm的肾下型腹主动脉瘤。 | 腹主动脉 |  | a8b3efb8-d39a-11e9-953f-fa163e0a8baf | a8b3efb8-d39a-11e9-953f-fa163e0a8baf | 分叉型覆膜支架及输送系统-支架 | C02060700114018025010000135 | C02060800100001025010000092 | 02-血管介入治疗类材料 | 06-外周血管介入治疗材料 | 07-腹主动脉支架 | 腹主动脉支架（非分支型） | 14-合金 | 018-非分支型/延长型 | 覆膜段长度：L3：120mm；近端直径：D3：12mm；远端直径：D4：18mm | HBL1218-120 | 0106935593745929 | 国械注准20193131892 | 集采范围外 | 国家医保耗材27位编码变更
6f0035cd-955c-11ed-bda4-34735a9d8166 | 上海微创心脉医疗科技（集团）股份有限公司 | 913101150512565326 | 5489e920-7a6e-11f0-88e5-34735a9d8166 | 6f4d46d8-ca35-11e9-953f-fa163e0a8baf | 外周血管支架类 | 腹主动脉 | 分叉型覆膜支架及输送系统-支架 | 142f13e5-ca21-11e9-953f-fa163e0a8baf | 分叉型覆膜支架及输送系统 | 上海微创心脉医疗科技（集团）股份有限公司 |  | 国械注准20193131892 |  | 本产品由覆膜支架和配套的输送系统组成；覆膜支架由金属支架和覆膜移植物组成,采用自扩张式系统；覆膜支架由两个单体构成：主体覆膜支架和分支覆膜支架；金属支架材料为镍钛合金材料和316L不锈钢材料组成；覆膜移植物材料为聚酯纺织材料(PET)，缝合线采用涤纶缝合线。环氧乙烷灭菌，一次性使用。货架有效期两年。 | 该产品主要用于腹主动脉瘤的介入治疗。适用于近端瘤颈大于15mm的肾下型腹主动脉瘤。 | 腹主动脉 |  | a8b3f12c-d39a-11e9-953f-fa163e0a8baf | a8b3f12c-d39a-11e9-953f-fa163e0a8baf | 分叉型覆膜支架及输送系统-支架 | C02060700114018025010000136 | C02060800100001025010000093 | 02-血管介入治疗类材料 | 06-外周血管介入治疗材料 | 07-腹主动脉支架 | 腹主动脉支架（非分支型） | 14-合金 | 018-非分支型/延长型 | 覆膜段长度：L3：100mm；近端直径：D3：14mm；远端直径：D4：12mm | HBL1412-100 | 0106935593716134 | 国械注准20193131892 | 集采范围外 | 国家医保耗材27位编码变更
6f0035cd-955c-11ed-bda4-34735a9d8166 | 上海微创心脉医疗科技（集团）股份有限公司 | 913101150512565326 | 5489e9e3-7a6e-11f0-88e5-34735a9d8166 | 6f4d46d8-ca35-11e9-953f-fa163e0a8baf | 外周血管支架类 | 腹主动脉 | 分叉型覆膜支架及输送系统-支架 | 142f13e5-ca21-11e9-953f-fa163e0a8baf | 分叉型覆膜支架及输送系统 | 上海微创心脉医疗科技（集团）股份有限公司 |  | 国械注准20193131892 |  | 本产品由覆膜支架和配套的输送系统组成；覆膜支架由金属支架和覆膜移植物组成,采用自扩张式系统；覆膜支架由两个单体构成：主体覆膜支架和分支覆膜支架；金属支架材料为镍钛合金材料和316L不锈钢材料组成；覆膜移植物材料为聚酯纺织材料(PET)，缝合线采用涤纶缝合线。环氧乙烷灭菌，一次性使用。货架有效期两年。 | 该产品主要用于腹主动脉瘤的介入治疗。适用于近端瘤颈大于15mm的肾下型腹主动脉瘤。 | 腹主动脉 |  | a8b3f293-d39a-11e9-953f-fa163e0a8baf | a8b3f293-d39a-11e9-953f-fa163e0a8baf | 分叉型覆膜支架及输送系统-支架 | C02060700114018025010000137 | C02060800100001025010000094 | 02-血管介入治疗类材料 | 06-外周血管介入治疗材料 | 07-腹主动脉支架 | 腹主动脉支架（非分支型） | 14-合金 | 018-非分支型/延长型 | 覆膜段长度：L3：100mm；近端直径：D3：16mm；远端直径：D4：24mm | HBL1624-100 | 0106935593745448 | 国械注准20193131892 | 集采范围外 | 国家医保耗材27位编码变更
6f0035cd-955c-11ed-bda4-34735a9d8166 | 上海微创心脉医疗科技（集团）股份有限公司 | 913101150512565326 | 5489eab0-7a6e-11f0-88e5-34735a9d8166 | 6f4d46d8-ca35-11e9-953f-fa163e0a8baf | 外周血管支架类 | 腹主动脉 | 分叉型覆膜支架及输送系统-支架 | 142f13e5-ca21-11e9-953f-fa163e0a8baf | 分叉型覆膜支架及输送系统 | 上海微创心脉医疗科技（集团）股份有限公司 |  | 国械注准20193131892 |  | 本产品由覆膜支架和配套的输送系统组成；覆膜支架由金属支架和覆膜移植物组成,采用自扩张式系统；覆膜支架由两个单体构成：主体覆膜支架和分支覆膜支架；金属支架材料为镍钛合金材料和316L不锈钢材料组成；覆膜移植物材料为聚酯纺织材料(PET)，缝合线采用涤纶缝合线。环氧乙烷灭菌，一次性使用。货架有效期两年。 | 该产品主要用于腹主动脉瘤的介入治疗。适用于近端瘤颈大于15mm的肾下型腹主动脉瘤。 | 腹主动脉 |  | a8b3f40f-d39a-11e9-953f-fa163e0a8baf | a8b3f40f-d39a-11e9-953f-fa163e0a8baf | 分叉型覆膜支架及输送系统-支架 | C02060700114018025010000138 | C02060800100001025010000095 | 02-血管介入治疗类材料 | 06-外周血管介入治疗材料 | 07-腹主动脉支架 | 腹主动脉支架（非分支型） | 14-合金 | 018-非分支型/延长型 | 覆膜段长度：L3：80mm；近端直径：D3：14mm；远端直径：D4：18mm | HBL1418-80 | 0106935593746148 | 国械注准20193131892 | 集采范围外 | 国家医保耗材27位编码变更
6f0035cd-955c-11ed-bda4-34735a9d8166 | 上海微创心脉医疗科技（集团）股份有限公司 | 913101150512565326 | 5489eb7e-7a6e-11f0-88e5-34735a9d8166 | 6f4d46d8-ca35-11e9-953f-fa163e0a8baf | 外周血管支架类 | 腹主动脉 | 分叉型覆膜支架及输送系统-支架 | 142f13e5-ca21-11e9-953f-fa163e0a8baf | 分叉型覆膜支架及输送系统 | 上海微创心脉医疗科技（集团）股份有限公司 |  | 国械注准20193131892 |  | 本产品由覆膜支架和配套的输送系统组成；覆膜支架由金属支架和覆膜移植物组成,采用自扩张式系统；覆膜支架由两个单体构成：主体覆膜支架和分支覆膜支架；金属支架材料为镍钛合金材料和316L不锈钢材料组成；覆膜移植物材料为聚酯纺织材料(PET)，缝合线采用涤纶缝合线。环氧乙烷灭菌，一次性使用。货架有效期两年。 | 该产品主要用于腹主动脉瘤的介入治疗。适用于近端瘤颈大于15mm的肾下型腹主动脉瘤。 | 腹主动脉 |  | a8b42ba5-d39a-11e9-953f-fa163e0a8baf | a8b42ba5-d39a-11e9-953f-fa163e0a8baf | 分叉型覆膜支架及输送系统-支架 | C02060700114018025010000169 | C02060800100001025010000126 | 02-血管介入治疗类材料 | 06-外周血管介入治疗材料 | 07-腹主动脉支架 | 腹主动脉支架（非分支型） | 14-合金 | 018-非分支型/延长型 | 覆膜段长度：L3：80mm；近端直径：D3：12mm；远端直径：D4：14mm | HBL1214-80 | 0106935593745721 | 国械注准20193131892 | 集采范围外 | 国家医保耗材27位编码变更
6f0035cd-955c-11ed-bda4-34735a9d8166 | 上海微创心脉医疗科技（集团）股份有限公司 | 913101150512565326 | 5489ec41-7a6e-11f0-88e5-34735a9d8166 | 6f4d46d8-ca35-11e9-953f-fa163e0a8baf | 外周血管支架类 | 腹主动脉 | 分叉型覆膜支架及输送系统-支架 | 142f13e5-ca21-11e9-953f-fa163e0a8baf | 分叉型覆膜支架及输送系统 | 上海微创心脉医疗科技（集团）股份有限公司 |  | 国械注准20193131892 |  | 本产品由覆膜支架和配套的输送系统组成；覆膜支架由金属支架和覆膜移植物组成,采用自扩张式系统；覆膜支架由两个单体构成：主体覆膜支架和分支覆膜支架；金属支架材料为镍钛合金材料和316L不锈钢材料组成；覆膜移植物材料为聚酯纺织材料(PET)，缝合线采用涤纶缝合线。环氧乙烷灭菌，一次性使用。货架有效期两年。 | 该产品主要用于腹主动脉瘤的介入治疗。适用于近端瘤颈大于15mm的肾下型腹主动脉瘤。 | 腹主动脉 |  | a8b42d2b-d39a-11e9-953f-fa163e0a8baf | a8b42d2b-d39a-11e9-953f-fa163e0a8baf | 分叉型覆膜支架及输送系统-支架 | C02060700114018025010000170 | C02060800100001025010000127 | 02-血管介入治疗类材料 | 06-外周血管介入治疗材料 | 07-腹主动脉支架 | 腹主动脉支架（非分支型） | 14-合金 | 018-非分支型/延长型 | 覆膜段长度：L3：110mm；近端直径：D3：18mm；远端直径：D4：16mm | HBL1816-110 | 0106935593746551 | 国械注准20193131892 | 集采范围外 | 国家医保耗材27位编码变更
6f0035cd-955c-11ed-bda4-34735a9d8166 | 上海微创心脉医疗科技（集团）股份有限公司 | 913101150512565326 | 5489ed05-7a6e-11f0-88e5-34735a9d8166 | 6f4d46d8-ca35-11e9-953f-fa163e0a8baf | 外周血管支架类 | 腹主动脉 | 分叉型覆膜支架及输送系统-支架 | 142f13e5-ca21-11e9-953f-fa163e0a8baf | 分叉型覆膜支架及输送系统 | 上海微创心脉医疗科技（集团）股份有限公司 |  | 国械注准20193131892 |  | 本产品由覆膜支架和配套的输送系统组成；覆膜支架由金属支架和覆膜移植物组成,采用自扩张式系统；覆膜支架由两个单体构成：主体覆膜支架和分支覆膜支架；金属支架材料为镍钛合金材料和316L不锈钢材料组成；覆膜移植物材料为聚酯纺织材料(PET)，缝合线采用涤纶缝合线。环氧乙烷灭菌，一次性使用。货架有效期两年。 | 该产品主要用于腹主动脉瘤的介入治疗。适用于近端瘤颈大于15mm的肾下型腹主动脉瘤。 | 腹主动脉 |  | a8b42eab-d39a-11e9-953f-fa163e0a8baf | a8b42eab-d39a-11e9-953f-fa163e0a8baf | 分叉型覆膜支架及输送系统-支架 | C02060700114018025010000171 | C02060800100001025010000128 | 02-血管介入治疗类材料 | 06-外周血管介入治疗材料 | 07-腹主动脉支架 | 腹主动脉支架（非分支型） | 14-合金 | 018-非分支型/延长型 | 覆膜段长度：L3：70mm；近端直径：D3：18mm；远端直径：D4：12mm | HBL1812-70 | 0106935593746407 | 国械注准20193131892 | 集采范围外 | 国家医保耗材27位编码变更
6f0035cd-955c-11ed-bda4-34735a9d8166 | 上海微创心脉医疗科技（集团）股份有限公司 | 913101150512565326 | 5489edc8-7a6e-11f0-88e5-34735a9d8166 | 6f4d46d8-ca35-11e9-953f-fa163e0a8baf | 外周血管支架类 | 腹主动脉 | 分叉型覆膜支架及输送系统-支架 | 142f13e5-ca21-11e9-953f-fa163e0a8baf | 分叉型覆膜支架及输送系统 | 上海微创心脉医疗科技（集团）股份有限公司 |  | 国械注准20193131892 |  | 本产品由覆膜支架和配套的输送系统组成；覆膜支架由金属支架和覆膜移植物组成,采用自扩张式系统；覆膜支架由两个单体构成：主体覆膜支架和分支覆膜支架；金属支架材料为镍钛合金材料和316L不锈钢材料组成；覆膜移植物材料为聚酯纺织材料(PET)，缝合线采用涤纶缝合线。环氧乙烷灭菌，一次性使用。货架有效期两年。 | 该产品主要用于腹主动脉瘤的介入治疗。适用于近端瘤颈大于15mm的肾下型腹主动脉瘤。 | 腹主动脉 |  | a8b43036-d39a-11e9-953f-fa163e0a8baf | a8b43036-d39a-11e9-953f-fa163e0a8baf | 分叉型覆膜支架及输送系统-支架 | C02060700114018025010000172 | C02060800100001025010000129 | 02-血管介入治疗类材料 | 06-外周血管介入治疗材料 | 07-腹主动脉支架 | 腹主动脉支架（非分支型） | 14-合金 | 018-非分支型/延长型 | 覆膜段长度：L3：60mm；近端直径：D3：12mm；远端直径：D4：18mm | HBL1218-60 | 0106935593745868 | 国械注准20193131892 | 集采范围外 | 国家医保耗材27位编码变更
6f0035cd-955c-11ed-bda4-34735a9d8166 | 上海微创心脉医疗科技（集团）股份有限公司 | 913101150512565326 | 5489f107-7a6e-11f0-88e5-34735a9d8166 | 6f4d46d8-ca35-11e9-953f-fa163e0a8baf | 外周血管支架类 | 腹主动脉 | 分叉型覆膜支架及输送系统-支架 | 142f13e5-ca21-11e9-953f-fa163e0a8baf | 分叉型覆膜支架及输送系统 | 上海微创心脉医疗科技（集团）股份有限公司 |  | 国械注准20193131892 |  | 本产品由覆膜支架和配套的输送系统组成；覆膜支架由金属支架和覆膜移植物组成,采用自扩张式系统；覆膜支架由两个单体构成：主体覆膜支架和分支覆膜支架；金属支架材料为镍钛合金材料和316L不锈钢材料组成；覆膜移植物材料为聚酯纺织材料(PET)，缝合线采用涤纶缝合线。环氧乙烷灭菌，一次性使用。货架有效期两年。 | 该产品主要用于腹主动脉瘤的介入治疗。适用于近端瘤颈大于15mm的肾下型腹主动脉瘤。 | 腹主动脉 |  | a8b431b0-d39a-11e9-953f-fa163e0a8baf | a8b431b0-d39a-11e9-953f-fa163e0a8baf | 分叉型覆膜支架及输送系统-支架 | C02060700114018025010000173 | C02060800100001025010000130 | 02-血管介入治疗类材料 | 06-外周血管介入治疗材料 | 07-腹主动脉支架 | 腹主动脉支架（非分支型） | 14-合金 | 018-非分支型/延长型 | 覆膜段长度：L3：50mm；近端直径：D3：16mm；远端直径：D4：12mm | HBL1612-50 | 0106935593746193 | 国械注准20193131892 | 集采范围外 | 国家医保耗材27位编码变更
6f0035cd-955c-11ed-bda4-34735a9d8166 | 上海微创心脉医疗科技（集团）股份有限公司 | 913101150512565326 | 5489f1cb-7a6e-11f0-88e5-34735a9d8166 | 6f4d46d8-ca35-11e9-953f-fa163e0a8baf | 外周血管支架类 | 腹主动脉 | 分叉型覆膜支架及输送系统-支架 | 142f13e5-ca21-11e9-953f-fa163e0a8baf | 分叉型覆膜支架及输送系统 | 上海微创心脉医疗科技（集团）股份有限公司 |  | 国械注准20193131892 |  | 本产品由覆膜支架和配套的输送系统组成；覆膜支架由金属支架和覆膜移植物组成,采用自扩张式系统；覆膜支架由两个单体构成：主体覆膜支架和分支覆膜支架；金属支架材料为镍钛合金材料和316L不锈钢材料组成；覆膜移植物材料为聚酯纺织材料(PET)，缝合线采用涤纶缝合线。环氧乙烷灭菌，一次性使用。货架有效期两年。 | 该产品主要用于腹主动脉瘤的介入治疗。适用于近端瘤颈大于15mm的肾下型腹主动脉瘤。 | 腹主动脉 |  | a8b43328-d39a-11e9-953f-fa163e0a8baf | a8b43328-d39a-11e9-953f-fa163e0a8baf | 分叉型覆膜支架及输送系统-支架 | C02060700114018025010000174 | C02060800100001025010000131 | 02-血管介入治疗类材料 | 06-外周血管介入治疗材料 | 07-腹主动脉支架 | 腹主动脉支架（非分支型） | 14-合金 | 018-非分支型/延长型 | 覆膜段长度：L3：100mm；近端直径：D3：12mm；远端直径：D4：16mm | HBL1216-100 | 0106935593745820 | 国械注准20193131892 | 集采范围外 | 国家医保耗材27位编码变更
6f0035cd-955c-11ed-bda4-34735a9d8166 | 上海微创心脉医疗科技（集团）股份有限公司 | 913101150512565326 | 5489f28e-7a6e-11f0-88e5-34735a9d8166 | 6f4d46d8-ca35-11e9-953f-fa163e0a8baf | 外周血管支架类 | 腹主动脉 | 分叉型覆膜支架及输送系统-支架 | 142f13e5-ca21-11e9-953f-fa163e0a8baf | 分叉型覆膜支架及输送系统 | 上海微创心脉医疗科技（集团）股份有限公司 |  | 国械注准20193131892 |  | 本产品由覆膜支架和配套的输送系统组成；覆膜支架由金属支架和覆膜移植物组成,采用自扩张式系统；覆膜支架由两个单体构成：主体覆膜支架和分支覆膜支架；金属支架材料为镍钛合金材料和316L不锈钢材料组成；覆膜移植物材料为聚酯纺织材料(PET)，缝合线采用涤纶缝合线。环氧乙烷灭菌，一次性使用。货架有效期两年。 | 该产品主要用于腹主动脉瘤的介入治疗。适用于近端瘤颈大于15mm的肾下型腹主动脉瘤。 | 腹主动脉 |  | a8b4349d-d39a-11e9-953f-fa163e0a8baf | a8b4349d-d39a-11e9-953f-fa163e0a8baf | 分叉型覆膜支架及输送系统-支架 | C02060700114018025010000175 | C02060800100001025010000132 | 02-血管介入治疗类材料 | 06-外周血管介入治疗材料 | 07-腹主动脉支架 | 腹主动脉支架（非分支型） | 14-合金 | 018-非分支型/延长型 | 覆膜段长度：L3：80mm；近端直径：D3：16mm；远端直径：D4：14mm | HBL1614-80 | 0106935593716103 | 国械注准20193131892 | 集采范围外 | 国家医保耗材27位编码变更
6f0035cd-955c-11ed-bda4-34735a9d8166 | 上海微创心脉医疗科技（集团）股份有限公司 | 913101150512565326 | 5489f357-7a6e-11f0-88e5-34735a9d8166 | 6f4d46d8-ca35-11e9-953f-fa163e0a8baf | 外周血管支架类 | 腹主动脉 | 分叉型覆膜支架及输送系统-支架 | 142f13e5-ca21-11e9-953f-fa163e0a8baf | 分叉型覆膜支架及输送系统 | 上海微创心脉医疗科技（集团）股份有限公司 |  | 国械注准20193131892 |  | 本产品由覆膜支架和配套的输送系统组成；覆膜支架由金属支架和覆膜移植物组成,采用自扩张式系统；覆膜支架由两个单体构成：主体覆膜支架和分支覆膜支架；金属支架材料为镍钛合金材料和316L不锈钢材料组成；覆膜移植物材料为聚酯纺织材料(PET)，缝合线采用涤纶缝合线。环氧乙烷灭菌，一次性使用。货架有效期两年。 | 该产品主要用于腹主动脉瘤的介入治疗。适用于近端瘤颈大于15mm的肾下型腹主动脉瘤。 | 腹主动脉 |  | a8b43608-d39a-11e9-953f-fa163e0a8baf | a8b43608-d39a-11e9-953f-fa163e0a8baf | 分叉型覆膜支架及输送系统-支架 | C02060700114018025010000176 | C02060800100001025010000133 | 02-血管介入治疗类材料 | 06-外周血管介入治疗材料 | 07-腹主动脉支架 | 腹主动脉支架（非分支型） | 14-合金 | 018-非分支型/延长型 | 覆膜段长度：L3：70mm；近端直径：D3：12mm；远端直径：D4：18mm | HBL1218-70 | 0106935593745875 | 国械注准20193131892 | 集采范围外 | 国家医保耗材27位编码变更
6f0035cd-955c-11ed-bda4-34735a9d8166 | 上海微创心脉医疗科技（集团）股份有限公司 | 913101150512565326 | 5489f41a-7a6e-11f0-88e5-34735a9d8166 | 6f4d46d8-ca35-11e9-953f-fa163e0a8baf | 外周血管支架类 | 腹主动脉 | 分叉型覆膜支架及输送系统-支架 | 142f13e5-ca21-11e9-953f-fa163e0a8baf | 分叉型覆膜支架及输送系统 | 上海微创心脉医疗科技（集团）股份有限公司 |  | 国械注准20193131892 |  | 本产品由覆膜支架和配套的输送系统组成；覆膜支架由金属支架和覆膜移植物组成,采用自扩张式系统；覆膜支架由两个单体构成：主体覆膜支架和分支覆膜支架；金属支架材料为镍钛合金材料和316L不锈钢材料组成；覆膜移植物材料为聚酯纺织材料(PET)，缝合线采用涤纶缝合线。环氧乙烷灭菌，一次性使用。货架有效期两年。 | 该产品主要用于腹主动脉瘤的介入治疗。适用于近端瘤颈大于15mm的肾下型腹主动脉瘤。 | 腹主动脉 |  | a8b43776-d39a-11e9-953f-fa163e0a8baf | a8b43776-d39a-11e9-953f-fa163e0a8baf | 分叉型覆膜支架及输送系统-支架 | C02060700114018025010000177 | C02060800100001025010000134 | 02-血管介入治疗类材料 | 06-外周血管介入治疗材料 | 07-腹主动脉支架 | 腹主动脉支架（非分支型） | 14-合金 | 018-非分支型/延长型 | 覆膜段长度：L3：70mm；近端直径：D3：12mm；远端直径：D4：12mm | HBL1212-70 | 0106935593745639 | 国械注准20193131892 | 集采范围外 | 国家医保耗材27位编码变更
6f0035cd-955c-11ed-bda4-34735a9d8166 | 上海微创心脉医疗科技（集团）股份有限公司 | 913101150512565326 | 5489f4de-7a6e-11f0-88e5-34735a9d8166 | 6f4d46d8-ca35-11e9-953f-fa163e0a8baf | 外周血管支架类 | 腹主动脉 | 分叉型覆膜支架及输送系统-支架 | 142f13e5-ca21-11e9-953f-fa163e0a8baf | 分叉型覆膜支架及输送系统 | 上海微创心脉医疗科技（集团）股份有限公司 |  | 国械注准20193131892 |  | 本产品由覆膜支架和配套的输送系统组成；覆膜支架由金属支架和覆膜移植物组成,采用自扩张式系统；覆膜支架由两个单体构成：主体覆膜支架和分支覆膜支架；金属支架材料为镍钛合金材料和316L不锈钢材料组成；覆膜移植物材料为聚酯纺织材料(PET)，缝合线采用涤纶缝合线。环氧乙烷灭菌，一次性使用。货架有效期两年。 | 该产品主要用于腹主动脉瘤的介入治疗。适用于近端瘤颈大于15mm的肾下型腹主动脉瘤。 | 腹主动脉 |  | a8b438e3-d39a-11e9-953f-fa163e0a8baf | a8b438e3-d39a-11e9-953f-fa163e0a8baf | 分叉型覆膜支架及输送系统-支架 | C02060700114018025010000178 | C02060800100001025010000135 | 02-血管介入治疗类材料 | 06-外周血管介入治疗材料 | 07-腹主动脉支架 | 腹主动脉支架（非分支型） | 14-合金 | 018-非分支型/延长型 | 覆膜段长度：L3：90mm；近端直径：D3：16mm；远端直径：D4：18mm | HBL1618-90 | 0106935593746360 | 国械注准20193131892 | 集采范围外 | 国家医保耗材27位编码变更
6f0035cd-955c-11ed-bda4-34735a9d8166 | 上海微创心脉医疗科技（集团）股份有限公司 | 913101150512565326 | 5489f59c-7a6e-11f0-88e5-34735a9d8166 | 6f4d46d8-ca35-11e9-953f-fa163e0a8baf | 外周血管支架类 | 腹主动脉 | 分叉型覆膜支架及输送系统-支架 | 142f13e5-ca21-11e9-953f-fa163e0a8baf | 分叉型覆膜支架及输送系统 | 上海微创心脉医疗科技（集团）股份有限公司 |  | 国械注准20193131892 |  | 本产品由覆膜支架和配套的输送系统组成；覆膜支架由金属支架和覆膜移植物组成,采用自扩张式系统；覆膜支架由两个单体构成：主体覆膜支架和分支覆膜支架；金属支架材料为镍钛合金材料和316L不锈钢材料组成；覆膜移植物材料为聚酯纺织材料(PET)，缝合线采用涤纶缝合线。环氧乙烷灭菌，一次性使用。货架有效期两年。 | 该产品主要用于腹主动脉瘤的介入治疗。适用于近端瘤颈大于15mm的肾下型腹主动脉瘤。 | 腹主动脉 |  | a8b43a4b-d39a-11e9-953f-fa163e0a8baf | a8b43a4b-d39a-11e9-953f-fa163e0a8baf | 分叉型覆膜支架及输送系统-支架 | C02060700114018025010000179 | C02060800100001025010000136 | 02-血管介入治疗类材料 | 06-外周血管介入治疗材料 | 07-腹主动脉支架 | 腹主动脉支架（非分支型） | 14-合金 | 018-非分支型/延长型 | 覆膜段长度：L3：70mm；近端直径：D3：16mm；远端直径：D4：12mm | HBL1612-70 | 0106935593746209 | 国械注准20193131892 | 集采范围外 | 国家医保耗材27位编码变更
6f0035cd-955c-11ed-bda4-34735a9d8166 | 上海微创心脉医疗科技（集团）股份有限公司 | 913101150512565326 | 5489f66f-7a6e-11f0-88e5-34735a9d8166 | 6f4d46d8-ca35-11e9-953f-fa163e0a8baf | 外周血管支架类 | 腹主动脉 | 分叉型覆膜支架及输送系统-支架 | 142f13e5-ca21-11e9-953f-fa163e0a8baf | 分叉型覆膜支架及输送系统 | 上海微创心脉医疗科技（集团）股份有限公司 |  | 国械注准20193131892 |  | 本产品由覆膜支架和配套的输送系统组成；覆膜支架由金属支架和覆膜移植物组成,采用自扩张式系统；覆膜支架由两个单体构成：主体覆膜支架和分支覆膜支架；金属支架材料为镍钛合金材料和316L不锈钢材料组成；覆膜移植物材料为聚酯纺织材料(PET)，缝合线采用涤纶缝合线。环氧乙烷灭菌，一次性使用。货架有效期两年。 | 该产品主要用于腹主动脉瘤的介入治疗。适用于近端瘤颈大于15mm的肾下型腹主动脉瘤。 | 腹主动脉 |  | a8b43cae-d39a-11e9-953f-fa163e0a8baf | a8b43cae-d39a-11e9-953f-fa163e0a8baf | 分叉型覆膜支架及输送系统-支架 | C02060700114018025010000180 | C02060800100001025010000137 | 02-血管介入治疗类材料 | 06-外周血管介入治疗材料 | 07-腹主动脉支架 | 腹主动脉支架（非分支型） | 14-合金 | 018-非分支型/延长型 | 覆膜段长度：L3：120mm；近端直径：D3：16mm；远端直径：D4：16mm | HBL1616-120 | 0106935593716080 | 国械注准20193131892 | 集采范围外 | 国家医保耗材27位编码变更
6f0035cd-955c-11ed-bda4-34735a9d8166 | 上海微创心脉医疗科技（集团）股份有限公司 | 913101150512565326 | 5489f72d-7a6e-11f0-88e5-34735a9d8166 | 6f4d46d8-ca35-11e9-953f-fa163e0a8baf | 外周血管支架类 | 腹主动脉 | 分叉型覆膜支架及输送系统-支架 | 142f13e5-ca21-11e9-953f-fa163e0a8baf | 分叉型覆膜支架及输送系统 | 上海微创心脉医疗科技（集团）股份有限公司 |  | 国械注准20193131892 |  | 本产品由覆膜支架和配套的输送系统组成；覆膜支架由金属支架和覆膜移植物组成,采用自扩张式系统；覆膜支架由两个单体构成：主体覆膜支架和分支覆膜支架；金属支架材料为镍钛合金材料和316L不锈钢材料组成；覆膜移植物材料为聚酯纺织材料(PET)，缝合线采用涤纶缝合线。环氧乙烷灭菌，一次性使用。货架有效期两年。 | 该产品主要用于腹主动脉瘤的介入治疗。适用于近端瘤颈大于15mm的肾下型腹主动脉瘤。 | 腹主动脉 |  | a8b43e14-d39a-11e9-953f-fa163e0a8baf | a8b43e14-d39a-11e9-953f-fa163e0a8baf | 分叉型覆膜支架及输送系统-支架 | C02060700114018025010000181 | C02060800100001025010000138 | 02-血管介入治疗类材料 | 06-外周血管介入治疗材料 | 07-腹主动脉支架 | 腹主动脉支架（非分支型） | 14-合金 | 018-非分支型/延长型 | 覆膜段长度：L3：90mm；近端直径：D3：16mm；远端直径：D4：14mm | HBL1614-90 | 0106935593746261 | 国械注准20193131892 | 集采范围外 | 国家医保耗材27位编码变更
6f0035cd-955c-11ed-bda4-34735a9d8166 | 上海微创心脉医疗科技（集团）股份有限公司 | 913101150512565326 | 5489f7f1-7a6e-11f0-88e5-34735a9d8166 | 6f4d46d8-ca35-11e9-953f-fa163e0a8baf | 外周血管支架类 | 腹主动脉 | 分叉型覆膜支架及输送系统-支架 | 142f13e5-ca21-11e9-953f-fa163e0a8baf | 分叉型覆膜支架及输送系统 | 上海微创心脉医疗科技（集团）股份有限公司 |  | 国械注准20193131892 |  | 本产品由覆膜支架和配套的输送系统组成；覆膜支架由金属支架和覆膜移植物组成,采用自扩张式系统；覆膜支架由两个单体构成：主体覆膜支架和分支覆膜支架；金属支架材料为镍钛合金材料和316L不锈钢材料组成；覆膜移植物材料为聚酯纺织材料(PET)，缝合线采用涤纶缝合线。环氧乙烷灭菌，一次性使用。货架有效期两年。 | 该产品主要用于腹主动脉瘤的介入治疗。适用于近端瘤颈大于15mm的肾下型腹主动脉瘤。 | 腹主动脉 |  | a8b43f7e-d39a-11e9-953f-fa163e0a8baf | a8b43f7e-d39a-11e9-953f-fa163e0a8baf | 分叉型覆膜支架及输送系统-支架 | C02060700114018025010000182 | C02060800100001025010000139 | 02-血管介入治疗类材料 | 06-外周血管介入治疗材料 | 07-腹主动脉支架 | 腹主动脉支架（非分支型） | 14-合金 | 018-非分支型/延长型 | 覆膜段长度：L3：80mm；近端直径：D3：14mm；远端直径：D4：14mm | HBL1414-80 | 0106935593716035 | 国械注准20193131892 | 集采范围外 | 国家医保耗材27位编码变更
6f0035cd-955c-11ed-bda4-34735a9d8166 | 上海微创心脉医疗科技（集团）股份有限公司 | 913101150512565326 | 5489f8b9-7a6e-11f0-88e5-34735a9d8166 | 6f4d46d8-ca35-11e9-953f-fa163e0a8baf | 外周血管支架类 | 腹主动脉 | 分叉型覆膜支架及输送系统-支架 | 142f13e5-ca21-11e9-953f-fa163e0a8baf | 分叉型覆膜支架及输送系统 | 上海微创心脉医疗科技（集团）股份有限公司 |  | 国械注准20193131892 |  | 本产品由覆膜支架和配套的输送系统组成；覆膜支架由金属支架和覆膜移植物组成,采用自扩张式系统；覆膜支架由两个单体构成：主体覆膜支架和分支覆膜支架；金属支架材料为镍钛合金材料和316L不锈钢材料组成；覆膜移植物材料为聚酯纺织材料(PET)，缝合线采用涤纶缝合线。环氧乙烷灭菌，一次性使用。货架有效期两年。 | 该产品主要用于腹主动脉瘤的介入治疗。适用于近端瘤颈大于15mm的肾下型腹主动脉瘤。 | 腹主动脉 |  | a8b440e6-d39a-11e9-953f-fa163e0a8baf | a8b440e6-d39a-11e9-953f-fa163e0a8baf | 分叉型覆膜支架及输送系统-支架 | C02060700114018025010000183 | C02060800100001025010000140 | 02-血管介入治疗类材料 | 06-外周血管介入治疗材料 | 07-腹主动脉支架 | 腹主动脉支架（非分支型） | 14-合金 | 018-非分支型/延长型 | 覆膜段长度：L3：100mm；近端直径：D3：12mm；远端直径：D4：14mm | HBL1214-100 | 0106935593745745 | 国械注准20193131892 | 集采范围外 | 国家医保耗材27位编码变更
6f0035cd-955c-11ed-bda4-34735a9d8166 | 上海微创心脉医疗科技（集团）股份有限公司 | 913101150512565326 | 5489fc02-7a6e-11f0-88e5-34735a9d8166 | 6f4d46d8-ca35-11e9-953f-fa163e0a8baf | 外周血管支架类 | 腹主动脉 | 分叉型覆膜支架及输送系统-支架 | 142f13e5-ca21-11e9-953f-fa163e0a8baf | 分叉型覆膜支架及输送系统 | 上海微创心脉医疗科技（集团）股份有限公司 |  | 国械注准20193131892 |  | 本产品由覆膜支架和配套的输送系统组成；覆膜支架由金属支架和覆膜移植物组成,采用自扩张式系统；覆膜支架由两个单体构成：主体覆膜支架和分支覆膜支架；金属支架材料为镍钛合金材料和316L不锈钢材料组成；覆膜移植物材料为聚酯纺织材料(PET)，缝合线采用涤纶缝合线。环氧乙烷灭菌，一次性使用。货架有效期两年。 | 该产品主要用于腹主动脉瘤的介入治疗。适用于近端瘤颈大于15mm的肾下型腹主动脉瘤。 | 腹主动脉 |  | a8b44235-d39a-11e9-953f-fa163e0a8baf | a8b44235-d39a-11e9-953f-fa163e0a8baf | 分叉型覆膜支架及输送系统-支架 | C02060700114018025010000184 | C02060800100001025010000141 | 02-血管介入治疗类材料 | 06-外周血管介入治疗材料 | 07-腹主动脉支架 | 腹主动脉支架（非分支型） | 14-合金 | 018-非分支型/延长型 | 覆膜段长度：L3：50mm；近端直径：D3：12mm；远端直径：D4：16mm | HBL1216-50 | 0106935593745776 | 国械注准20193131892 | 集采范围外 | 国家医保耗材27位编码变更
6f0035cd-955c-11ed-bda4-34735a9d8166 | 上海微创心脉医疗科技（集团）股份有限公司 | 913101150512565326 | 5489fccf-7a6e-11f0-88e5-34735a9d8166 | 6f4d46d8-ca35-11e9-953f-fa163e0a8baf | 外周血管支架类 | 腹主动脉 | 分叉型覆膜支架及输送系统-支架 | 142f13e5-ca21-11e9-953f-fa163e0a8baf | 分叉型覆膜支架及输送系统 | 上海微创心脉医疗科技（集团）股份有限公司 |  | 国械注准20193131892 |  | 本产品由覆膜支架和配套的输送系统组成；覆膜支架由金属支架和覆膜移植物组成,采用自扩张式系统；覆膜支架由两个单体构成：主体覆膜支架和分支覆膜支架；金属支架材料为镍钛合金材料和316L不锈钢材料组成；覆膜移植物材料为聚酯纺织材料(PET)，缝合线采用涤纶缝合线。环氧乙烷灭菌，一次性使用。货架有效期两年。 | 该产品主要用于腹主动脉瘤的介入治疗。适用于近端瘤颈大于15mm的肾下型腹主动脉瘤。 | 腹主动脉 |  | a8b44377-d39a-11e9-953f-fa163e0a8baf | a8b44377-d39a-11e9-953f-fa163e0a8baf | 分叉型覆膜支架及输送系统-支架 | C02060700114018025010000185 | C02060800100001025010000142 | 02-血管介入治疗类材料 | 06-外周血管介入治疗材料 | 07-腹主动脉支架 | 腹主动脉支架（非分支型） | 14-合金 | 018-非分支型/延长型 | 覆膜段长度：L3：120mm；近端直径：D3：16mm；远端直径：D4：24mm | HBL1624-120 | 0106935593745455 | 国械注准20193131892 | 集采范围外 | 国家医保耗材27位编码变更
6f0035cd-955c-11ed-bda4-34735a9d8166 | 上海微创心脉医疗科技（集团）股份有限公司 | 913101150512565326 | 5489fd92-7a6e-11f0-88e5-34735a9d8166 | 6f4d46d8-ca35-11e9-953f-fa163e0a8baf | 外周血管支架类 | 腹主动脉 | 分叉型覆膜支架及输送系统-支架 | 142f13e5-ca21-11e9-953f-fa163e0a8baf | 分叉型覆膜支架及输送系统 | 上海微创心脉医疗科技（集团）股份有限公司 |  | 国械注准20193131892 |  | 本产品由覆膜支架和配套的输送系统组成；覆膜支架由金属支架和覆膜移植物组成,采用自扩张式系统；覆膜支架由两个单体构成：主体覆膜支架和分支覆膜支架；金属支架材料为镍钛合金材料和316L不锈钢材料组成；覆膜移植物材料为聚酯纺织材料(PET)，缝合线采用涤纶缝合线。环氧乙烷灭菌，一次性使用。货架有效期两年。 | 该产品主要用于腹主动脉瘤的介入治疗。适用于近端瘤颈大于15mm的肾下型腹主动脉瘤。 | 腹主动脉 |  | a8b444b9-d39a-11e9-953f-fa163e0a8baf | a8b444b9-d39a-11e9-953f-fa163e0a8baf | 分叉型覆膜支架及输送系统-支架 | C02060700114018025010000186 | C02060800100001025010000143 | 02-血管介入治疗类材料 | 06-外周血管介入治疗材料 | 07-腹主动脉支架 | 腹主动脉支架（非分支型） | 14-合金 | 018-非分支型/延长型 | 覆膜段长度：L3：120mm；近端直径：D3：12mm；远端直径：D4：16mm | HBL1216-120 | 0106935593745844 | 国械注准20193131892 | 集采范围外 | 国家医保耗材27位编码变更
6f0035cd-955c-11ed-bda4-34735a9d8166 | 上海微创心脉医疗科技（集团）股份有限公司 | 913101150512565326 | 5489fe56-7a6e-11f0-88e5-34735a9d8166 | 6f4d46d8-ca35-11e9-953f-fa163e0a8baf | 外周血管支架类 | 腹主动脉 | 分叉型覆膜支架及输送系统-支架 | 142f13e5-ca21-11e9-953f-fa163e0a8baf | 分叉型覆膜支架及输送系统 | 上海微创心脉医疗科技（集团）股份有限公司 |  | 国械注准20193131892 |  | 本产品由覆膜支架和配套的输送系统组成；覆膜支架由金属支架和覆膜移植物组成,采用自扩张式系统；覆膜支架由两个单体构成：主体覆膜支架和分支覆膜支架；金属支架材料为镍钛合金材料和316L不锈钢材料组成；覆膜移植物材料为聚酯纺织材料(PET)，缝合线采用涤纶缝合线。环氧乙烷灭菌，一次性使用。货架有效期两年。 | 该产品主要用于腹主动脉瘤的介入治疗。适用于近端瘤颈大于15mm的肾下型腹主动脉瘤。 | 腹主动脉 |  | a8b445fe-d39a-11e9-953f-fa163e0a8baf | a8b445fe-d39a-11e9-953f-fa163e0a8baf | 分叉型覆膜支架及输送系统-支架 | C02060700114018025010000187 | C02060800100001025010000144 | 02-血管介入治疗类材料 | 06-外周血管介入治疗材料 | 07-腹主动脉支架 | 腹主动脉支架（非分支型） | 14-合金 | 018-非分支型/延长型 | 覆膜段长度：L3：110mm；近端直径：D3：12mm；远端直径：D4：12mm | HBL1212-110 | 0106935593745677 | 国械注准20193131892 | 集采范围外 | 国家医保耗材27位编码变更
6f0035cd-955c-11ed-bda4-34735a9d8166 | 上海微创心脉医疗科技（集团）股份有限公司 | 913101150512565326 | 5489ff15-7a6e-11f0-88e5-34735a9d8166 | 6f4d46d8-ca35-11e9-953f-fa163e0a8baf | 外周血管支架类 | 腹主动脉 | 分叉型覆膜支架及输送系统-支架 | 142f13e5-ca21-11e9-953f-fa163e0a8baf | 分叉型覆膜支架及输送系统 | 上海微创心脉医疗科技（集团）股份有限公司 |  | 国械注准20193131892 |  | 本产品由覆膜支架和配套的输送系统组成；覆膜支架由金属支架和覆膜移植物组成,采用自扩张式系统；覆膜支架由两个单体构成：主体覆膜支架和分支覆膜支架；金属支架材料为镍钛合金材料和316L不锈钢材料组成；覆膜移植物材料为聚酯纺织材料(PET)，缝合线采用涤纶缝合线。环氧乙烷灭菌，一次性使用。货架有效期两年。 | 该产品主要用于腹主动脉瘤的介入治疗。适用于近端瘤颈大于15mm的肾下型腹主动脉瘤。 | 腹主动脉 |  | a8b44741-d39a-11e9-953f-fa163e0a8baf | a8b44741-d39a-11e9-953f-fa163e0a8baf | 分叉型覆膜支架及输送系统-支架 | C02060700114018025010000188 | C02060800100001025010000145 | 02-血管介入治疗类材料 | 06-外周血管介入治疗材料 | 07-腹主动脉支架 | 腹主动脉支架（非分支型） | 14-合金 | 018-非分支型/延长型 | 覆膜段长度：L3：100mm；近端直径：D3：14mm；远端直径：D4：16mm | HBL1416-100 | 0106935593746087 | 国械注准20193131892 | 集采范围外 | 国家医保耗材27位编码变更
6f0035cd-955c-11ed-bda4-34735a9d8166 | 上海微创心脉医疗科技（集团）股份有限公司 | 913101150512565326 | 5489ffdd-7a6e-11f0-88e5-34735a9d8166 | 6f4d46d8-ca35-11e9-953f-fa163e0a8baf | 外周血管支架类 | 腹主动脉 | 分叉型覆膜支架及输送系统-支架 | 142f13e5-ca21-11e9-953f-fa163e0a8baf | 分叉型覆膜支架及输送系统 | 上海微创心脉医疗科技（集团）股份有限公司 |  | 国械注准20193131892 |  | 本产品由覆膜支架和配套的输送系统组成；覆膜支架由金属支架和覆膜移植物组成,采用自扩张式系统；覆膜支架由两个单体构成：主体覆膜支架和分支覆膜支架；金属支架材料为镍钛合金材料和316L不锈钢材料组成；覆膜移植物材料为聚酯纺织材料(PET)，缝合线采用涤纶缝合线。环氧乙烷灭菌，一次性使用。货架有效期两年。 | 该产品主要用于腹主动脉瘤的介入治疗。适用于近端瘤颈大于15mm的肾下型腹主动脉瘤。 | 腹主动脉 |  | a8b448bc-d39a-11e9-953f-fa163e0a8baf | a8b448bc-d39a-11e9-953f-fa163e0a8baf | 分叉型覆膜支架及输送系统-支架 | C02060700114018025010000189 | C02060800100001025010000146 | 02-血管介入治疗类材料 | 06-外周血管介入治疗材料 | 07-腹主动脉支架 | 腹主动脉支架（非分支型） | 14-合金 | 018-非分支型/延长型 | 覆膜段长度：L3：120mm；近端直径：D3：14mm；远端直径：D4：12mm | HBL1412-120 | 0106935593716172 | 国械注准20193131892 | 集采范围外 | 国家医保耗材27位编码变更
6f0035cd-955c-11ed-bda4-34735a9d8166 | 上海微创心脉医疗科技（集团）股份有限公司 | 913101150512565326 | 548a00a0-7a6e-11f0-88e5-34735a9d8166 | 6f4d46d8-ca35-11e9-953f-fa163e0a8baf | 外周血管支架类 | 腹主动脉 | 分叉型覆膜支架及输送系统-支架 | 142f13e5-ca21-11e9-953f-fa163e0a8baf | 分叉型覆膜支架及输送系统 | 上海微创心脉医疗科技（集团）股份有限公司 |  | 国械注准20193131892 |  | 本产品由覆膜支架和配套的输送系统组成；覆膜支架由金属支架和覆膜移植物组成,采用自扩张式系统；覆膜支架由两个单体构成：主体覆膜支架和分支覆膜支架；金属支架材料为镍钛合金材料和316L不锈钢材料组成；覆膜移植物材料为聚酯纺织材料(PET)，缝合线采用涤纶缝合线。环氧乙烷灭菌，一次性使用。货架有效期两年。 | 该产品主要用于腹主动脉瘤的介入治疗。适用于近端瘤颈大于15mm的肾下型腹主动脉瘤。 | 腹主动脉 |  | a8b44a10-d39a-11e9-953f-fa163e0a8baf | a8b44a10-d39a-11e9-953f-fa163e0a8baf | 分叉型覆膜支架及输送系统-支架 | C02060700114018025010000190 | C02060800100001025010000147 | 02-血管介入治疗类材料 | 06-外周血管介入治疗材料 | 07-腹主动脉支架 | 腹主动脉支架（非分支型） | 14-合金 | 018-非分支型/延长型 | 覆膜段长度：L3：60mm；近端直径：D3：16mm；远端直径：D4：18mm | HBL1618-60 | 0106935593746346 | 国械注准20193131892 | 集采范围外 | 国家医保耗材27位编码变更
6f0035cd-955c-11ed-bda4-34735a9d8166 | 上海微创心脉医疗科技（集团）股份有限公司 | 913101150512565326 | 548a0164-7a6e-11f0-88e5-34735a9d8166 | 6f4d46d8-ca35-11e9-953f-fa163e0a8baf | 外周血管支架类 | 腹主动脉 | 分叉型覆膜支架及输送系统-支架 | 142f13e5-ca21-11e9-953f-fa163e0a8baf | 分叉型覆膜支架及输送系统 | 上海微创心脉医疗科技（集团）股份有限公司 |  | 国械注准20193131892 |  | 本产品由覆膜支架和配套的输送系统组成；覆膜支架由金属支架和覆膜移植物组成,采用自扩张式系统；覆膜支架由两个单体构成：主体覆膜支架和分支覆膜支架；金属支架材料为镍钛合金材料和316L不锈钢材料组成；覆膜移植物材料为聚酯纺织材料(PET)，缝合线采用涤纶缝合线。环氧乙烷灭菌，一次性使用。货架有效期两年。 | 该产品主要用于腹主动脉瘤的介入治疗。适用于近端瘤颈大于15mm的肾下型腹主动脉瘤。 | 腹主动脉 |  | a8b44b75-d39a-11e9-953f-fa163e0a8baf | a8b44b75-d39a-11e9-953f-fa163e0a8baf | 分叉型覆膜支架及输送系统-支架 | C02060700114018025010000191 | C02060800100001025010000148 | 02-血管介入治疗类材料 | 06-外周血管介入治疗材料 | 07-腹主动脉支架 | 腹主动脉支架（非分支型） | 14-合金 | 018-非分支型/延长型 | 覆膜段长度：L3：50mm；近端直径：D3：16mm；远端直径：D4：16mm | HBL1616-50 | 0106935593746285 | 国械注准20193131892 | 集采范围外 | 国家医保耗材27位编码变更
6f0035cd-955c-11ed-bda4-34735a9d8166 | 上海微创心脉医疗科技（集团）股份有限公司 | 913101150512565326 | 548a0236-7a6e-11f0-88e5-34735a9d8166 | 6f4d46d8-ca35-11e9-953f-fa163e0a8baf | 外周血管支架类 | 腹主动脉 | 分叉型覆膜支架及输送系统-支架 | 142f13e5-ca21-11e9-953f-fa163e0a8baf | 分叉型覆膜支架及输送系统 | 上海微创心脉医疗科技（集团）股份有限公司 |  | 国械注准20193131892 |  | 本产品由覆膜支架和配套的输送系统组成；覆膜支架由金属支架和覆膜移植物组成,采用自扩张式系统；覆膜支架由两个单体构成：主体覆膜支架和分支覆膜支架；金属支架材料为镍钛合金材料和316L不锈钢材料组成；覆膜移植物材料为聚酯纺织材料(PET)，缝合线采用涤纶缝合线。环氧乙烷灭菌，一次性使用。货架有效期两年。 | 该产品主要用于腹主动脉瘤的介入治疗。适用于近端瘤颈大于15mm的肾下型腹主动脉瘤。 | 腹主动脉 |  | a8b45055-d39a-11e9-953f-fa163e0a8baf | a8b45055-d39a-11e9-953f-fa163e0a8baf | 分叉型覆膜支架及输送系统-支架 | C02060700114018025010000192 | C02060800100001025010000149 | 02-血管介入治疗类材料 | 06-外周血管介入治疗材料 | 07-腹主动脉支架 | 腹主动脉支架（非分支型） | 14-合金 | 018-非分支型/延长型 | 覆膜段长度：L3：100mm；近端直径：D3：16mm；远端直径：D4：20mm | HBL1620-100 | 0106935593745387 | 国械注准20193131892 | 集采范围外 | 国家医保耗材27位编码变更
6f0035cd-955c-11ed-bda4-34735a9d8166 | 上海微创心脉医疗科技（集团）股份有限公司 | 913101150512565326 | 548a02fa-7a6e-11f0-88e5-34735a9d8166 | 6f4d46d8-ca35-11e9-953f-fa163e0a8baf | 外周血管支架类 | 腹主动脉 | 分叉型覆膜支架及输送系统-支架 | 142f13e5-ca21-11e9-953f-fa163e0a8baf | 分叉型覆膜支架及输送系统 | 上海微创心脉医疗科技（集团）股份有限公司 |  | 国械注准20193131892 |  | 本产品由覆膜支架和配套的输送系统组成；覆膜支架由金属支架和覆膜移植物组成,采用自扩张式系统；覆膜支架由两个单体构成：主体覆膜支架和分支覆膜支架；金属支架材料为镍钛合金材料和316L不锈钢材料组成；覆膜移植物材料为聚酯纺织材料(PET)，缝合线采用涤纶缝合线。环氧乙烷灭菌，一次性使用。货架有效期两年。 | 该产品主要用于腹主动脉瘤的介入治疗。适用于近端瘤颈大于15mm的肾下型腹主动脉瘤。 | 腹主动脉 |  | a8b451a5-d39a-11e9-953f-fa163e0a8baf | a8b451a5-d39a-11e9-953f-fa163e0a8baf | 分叉型覆膜支架及输送系统-支架 | C02060700114018025010000193 | C02060800100001025010000150 | 02-血管介入治疗类材料 | 06-外周血管介入治疗材料 | 07-腹主动脉支架 | 腹主动脉支架（非分支型） | 14-合金 | 018-非分支型/延长型 | 覆膜段长度：L3：120mm；近端直径：D3：12mm；远端直径：D4：14mm | HBL1214-120 | 0106935593745769 | 国械注准20193131892 | 集采范围外 | 国家医保耗材27位编码变更
6f0035cd-955c-11ed-bda4-34735a9d8166 | 上海微创心脉医疗科技（集团）股份有限公司 | 913101150512565326 | 548a03bd-7a6e-11f0-88e5-34735a9d8166 | 6f4d46d8-ca35-11e9-953f-fa163e0a8baf | 外周血管支架类 | 腹主动脉 | 分叉型覆膜支架及输送系统-支架 | 142f13e5-ca21-11e9-953f-fa163e0a8baf | 分叉型覆膜支架及输送系统 | 上海微创心脉医疗科技（集团）股份有限公司 |  | 国械注准20193131892 |  | 本产品由覆膜支架和配套的输送系统组成；覆膜支架由金属支架和覆膜移植物组成,采用自扩张式系统；覆膜支架由两个单体构成：主体覆膜支架和分支覆膜支架；金属支架材料为镍钛合金材料和316L不锈钢材料组成；覆膜移植物材料为聚酯纺织材料(PET)，缝合线采用涤纶缝合线。环氧乙烷灭菌，一次性使用。货架有效期两年。 | 该产品主要用于腹主动脉瘤的介入治疗。适用于近端瘤颈大于15mm的肾下型腹主动脉瘤。 | 腹主动脉 |  | a8b452de-d39a-11e9-953f-fa163e0a8baf | a8b452de-d39a-11e9-953f-fa163e0a8baf | 分叉型覆膜支架及输送系统-支架 | C02060700114018025010000194 | C02060800100001025010000151 | 02-血管介入治疗类材料 | 06-外周血管介入治疗材料 | 07-腹主动脉支架 | 腹主动脉支架（非分支型） | 14-合金 | 018-非分支型/延长型 | 覆膜段长度：L3：90mm；近端直径：D3：18mm；远端直径：D4：18mm | HBL1818-90 | 0106935593746605 | 国械注准20193131892 | 集采范围外 | 国家医保耗材27位编码变更
6f0035cd-955c-11ed-bda4-34735a9d8166 | 上海微创心脉医疗科技（集团）股份有限公司 | 913101150512565326 | 548a071e-7a6e-11f0-88e5-34735a9d8166 | 6f4d46d8-ca35-11e9-953f-fa163e0a8baf | 外周血管支架类 | 腹主动脉 | 分叉型覆膜支架及输送系统-支架 | 142f13e5-ca21-11e9-953f-fa163e0a8baf | 分叉型覆膜支架及输送系统 | 上海微创心脉医疗科技（集团）股份有限公司 |  | 国械注准20193131892 |  | 本产品由覆膜支架和配套的输送系统组成；覆膜支架由金属支架和覆膜移植物组成,采用自扩张式系统；覆膜支架由两个单体构成：主体覆膜支架和分支覆膜支架；金属支架材料为镍钛合金材料和316L不锈钢材料组成；覆膜移植物材料为聚酯纺织材料(PET)，缝合线采用涤纶缝合线。环氧乙烷灭菌，一次性使用。货架有效期两年。 | 该产品主要用于腹主动脉瘤的介入治疗。适用于近端瘤颈大于15mm的肾下型腹主动脉瘤。 | 腹主动脉 |  | a8b45419-d39a-11e9-953f-fa163e0a8baf | a8b45419-d39a-11e9-953f-fa163e0a8baf | 分叉型覆膜支架及输送系统-支架 | C02060700114018025010000195 | C02060800100001025010000152 | 02-血管介入治疗类材料 | 06-外周血管介入治疗材料 | 07-腹主动脉支架 | 腹主动脉支架（非分支型） | 14-合金 | 018-非分支型/延长型 | 覆膜段长度：L3：70mm；近端直径：D3：16mm；远端直径：D4：16mm | HBL1616-70 | 0106935593746308 | 国械注准20193131892 | 集采范围外 | 国家医保耗材27位编码变更
6f0035cd-955c-11ed-bda4-34735a9d8166 | 上海微创心脉医疗科技（集团）股份有限公司 | 913101150512565326 | 548a07e2-7a6e-11f0-88e5-34735a9d8166 | 6f4d46d8-ca35-11e9-953f-fa163e0a8baf | 外周血管支架类 | 腹主动脉 | 分叉型覆膜支架及输送系统-支架 | 142f13e5-ca21-11e9-953f-fa163e0a8baf | 分叉型覆膜支架及输送系统 | 上海微创心脉医疗科技（集团）股份有限公司 |  | 国械注准20193131892 |  | 本产品由覆膜支架和配套的输送系统组成；覆膜支架由金属支架和覆膜移植物组成,采用自扩张式系统；覆膜支架由两个单体构成：主体覆膜支架和分支覆膜支架；金属支架材料为镍钛合金材料和316L不锈钢材料组成；覆膜移植物材料为聚酯纺织材料(PET)，缝合线采用涤纶缝合线。环氧乙烷灭菌，一次性使用。货架有效期两年。 | 该产品主要用于腹主动脉瘤的介入治疗。适用于近端瘤颈大于15mm的肾下型腹主动脉瘤。 | 腹主动脉 |  | a8b45559-d39a-11e9-953f-fa163e0a8baf | a8b45559-d39a-11e9-953f-fa163e0a8baf | 分叉型覆膜支架及输送系统-支架 | C02060700114018025010000196 | C02060800100001025010000153 | 02-血管介入治疗类材料 | 06-外周血管介入治疗材料 | 07-腹主动脉支架 | 腹主动脉支架（非分支型） | 14-合金 | 018-非分支型/延长型 | 覆膜段长度：L3：80mm；近端直径：D3：14mm；远端直径：D4：16mm | HBL1416-80 | 0106935593746063 | 国械注准20193131892 | 集采范围外 | 国家医保耗材27位编码变更
6f0035cd-955c-11ed-bda4-34735a9d8166 | 上海微创心脉医疗科技（集团）股份有限公司 | 913101150512565326 | 548a08a5-7a6e-11f0-88e5-34735a9d8166 | 6f4d46d8-ca35-11e9-953f-fa163e0a8baf | 外周血管支架类 | 腹主动脉 | 分叉型覆膜支架及输送系统-支架 | 142f13e5-ca21-11e9-953f-fa163e0a8baf | 分叉型覆膜支架及输送系统 | 上海微创心脉医疗科技（集团）股份有限公司 |  | 国械注准20193131892 |  | 本产品由覆膜支架和配套的输送系统组成；覆膜支架由金属支架和覆膜移植物组成,采用自扩张式系统；覆膜支架由两个单体构成：主体覆膜支架和分支覆膜支架；金属支架材料为镍钛合金材料和316L不锈钢材料组成；覆膜移植物材料为聚酯纺织材料(PET)，缝合线采用涤纶缝合线。环氧乙烷灭菌，一次性使用。货架有效期两年。 | 该产品主要用于腹主动脉瘤的介入治疗。适用于近端瘤颈大于15mm的肾下型腹主动脉瘤。 | 腹主动脉 |  | a8b45698-d39a-11e9-953f-fa163e0a8baf | a8b45698-d39a-11e9-953f-fa163e0a8baf | 分叉型覆膜支架及输送系统-支架 | C02060700114018025010000197 | C02060800100001025010000154 | 02-血管介入治疗类材料 | 06-外周血管介入治疗材料 | 07-腹主动脉支架 | 腹主动脉支架（非分支型） | 14-合金 | 018-非分支型/延长型 | 覆膜段长度：L3：50mm；近端直径：D3：16mm；远端直径：D4：14mm | HBL1614-50 | 0106935593746230 | 国械注准20193131892 | 集采范围外 | 国家医保耗材27位编码变更
6f0035cd-955c-11ed-bda4-34735a9d8166 | 上海微创心脉医疗科技（集团）股份有限公司 | 913101150512565326 | 548a0969-7a6e-11f0-88e5-34735a9d8166 | 6f4d46d8-ca35-11e9-953f-fa163e0a8baf | 外周血管支架类 | 腹主动脉 | 分叉型覆膜支架及输送系统-支架 | 142f13e5-ca21-11e9-953f-fa163e0a8baf | 分叉型覆膜支架及输送系统 | 上海微创心脉医疗科技（集团）股份有限公司 |  | 国械注准20193131892 |  | 本产品由覆膜支架和配套的输送系统组成；覆膜支架由金属支架和覆膜移植物组成,采用自扩张式系统；覆膜支架由两个单体构成：主体覆膜支架和分支覆膜支架；金属支架材料为镍钛合金材料和316L不锈钢材料组成；覆膜移植物材料为聚酯纺织材料(PET)，缝合线采用涤纶缝合线。环氧乙烷灭菌，一次性使用。货架有效期两年。 | 该产品主要用于腹主动脉瘤的介入治疗。适用于近端瘤颈大于15mm的肾下型腹主动脉瘤。 | 腹主动脉 |  | a8b457d6-d39a-11e9-953f-fa163e0a8baf | a8b457d6-d39a-11e9-953f-fa163e0a8baf | 分叉型覆膜支架及输送系统-支架 | C02060700114018025010000198 | C02060800100001025010000155 | 02-血管介入治疗类材料 | 06-外周血管介入治疗材料 | 07-腹主动脉支架 | 腹主动脉支架（非分支型） | 14-合金 | 018-非分支型/延长型 | 覆膜段长度：L3：90mm；近端直径：D3：16mm；远端直径：D4：12mm | HBL1612-90 | 0106935593746216 | 国械注准20193131892 | 集采范围外 | 国家医保耗材27位编码变更
6f0035cd-955c-11ed-bda4-34735a9d8166 | 上海微创心脉医疗科技（集团）股份有限公司 | 913101150512565326 | 548a0a2c-7a6e-11f0-88e5-34735a9d8166 | 6f4d46d8-ca35-11e9-953f-fa163e0a8baf | 外周血管支架类 | 腹主动脉 | 分叉型覆膜支架及输送系统-支架 | 142f13e5-ca21-11e9-953f-fa163e0a8baf | 分叉型覆膜支架及输送系统 | 上海微创心脉医疗科技（集团）股份有限公司 |  | 国械注准20193131892 |  | 本产品由覆膜支架和配套的输送系统组成；覆膜支架由金属支架和覆膜移植物组成,采用自扩张式系统；覆膜支架由两个单体构成：主体覆膜支架和分支覆膜支架；金属支架材料为镍钛合金材料和316L不锈钢材料组成；覆膜移植物材料为聚酯纺织材料(PET)，缝合线采用涤纶缝合线。环氧乙烷灭菌，一次性使用。货架有效期两年。 | 该产品主要用于腹主动脉瘤的介入治疗。适用于近端瘤颈大于15mm的肾下型腹主动脉瘤。 | 腹主动脉 |  | a8b45915-d39a-11e9-953f-fa163e0a8baf | a8b45915-d39a-11e9-953f-fa163e0a8baf | 分叉型覆膜支架及输送系统-支架 | C02060700114018025010000199 | C02060800100001025010000156 | 02-血管介入治疗类材料 | 06-外周血管介入治疗材料 | 07-腹主动脉支架 | 腹主动脉支架（非分支型） | 14-合金 | 018-非分支型/延长型 | 覆膜段长度：L3：60mm；近端直径：D3：16mm；远端直径：D4：14mm | HBL1614-60 | 0106935593746247 | 国械注准20193131892 | 集采范围外 | 国家医保耗材27位编码变更
6f0035cd-955c-11ed-bda4-34735a9d8166 | 上海微创心脉医疗科技（集团）股份有限公司 | 913101150512565326 | 548a0af0-7a6e-11f0-88e5-34735a9d8166 | 6f4d46d8-ca35-11e9-953f-fa163e0a8baf | 外周血管支架类 | 腹主动脉 | 分叉型覆膜支架及输送系统-支架 | 142f13e5-ca21-11e9-953f-fa163e0a8baf | 分叉型覆膜支架及输送系统 | 上海微创心脉医疗科技（集团）股份有限公司 |  | 国械注准20193131892 |  | 本产品由覆膜支架和配套的输送系统组成；覆膜支架由金属支架和覆膜移植物组成,采用自扩张式系统；覆膜支架由两个单体构成：主体覆膜支架和分支覆膜支架；金属支架材料为镍钛合金材料和316L不锈钢材料组成；覆膜移植物材料为聚酯纺织材料(PET)，缝合线采用涤纶缝合线。环氧乙烷灭菌，一次性使用。货架有效期两年。 | 该产品主要用于腹主动脉瘤的介入治疗。适用于近端瘤颈大于15mm的肾下型腹主动脉瘤。 | 腹主动脉 |  | a8b45a4a-d39a-11e9-953f-fa163e0a8baf | a8b45a4a-d39a-11e9-953f-fa163e0a8baf | 分叉型覆膜支架及输送系统-支架 | C02060700114018025010000200 | C02060800100001025010000157 | 02-血管介入治疗类材料 | 06-外周血管介入治疗材料 | 07-腹主动脉支架 | 腹主动脉支架（非分支型） | 14-合金 | 018-非分支型/延长型 | 覆膜段长度：L3：60mm；近端直径：D3：14mm；远端直径：D4：14mm | HBL1414-60 | 0106935593745998 | 国械注准20193131892 | 集采范围外 | 国家医保耗材27位编码变更
6f0035cd-955c-11ed-bda4-34735a9d8166 | 上海微创心脉医疗科技（集团）股份有限公司 | 913101150512565326 | 548a0bbd-7a6e-11f0-88e5-34735a9d8166 | 6f4d46d8-ca35-11e9-953f-fa163e0a8baf | 外周血管支架类 | 腹主动脉 | 分叉型覆膜支架及输送系统-支架 | 142f13e5-ca21-11e9-953f-fa163e0a8baf | 分叉型覆膜支架及输送系统 | 上海微创心脉医疗科技（集团）股份有限公司 |  | 国械注准20193131892 |  | 本产品由覆膜支架和配套的输送系统组成；覆膜支架由金属支架和覆膜移植物组成,采用自扩张式系统；覆膜支架由两个单体构成：主体覆膜支架和分支覆膜支架；金属支架材料为镍钛合金材料和316L不锈钢材料组成；覆膜移植物材料为聚酯纺织材料(PET)，缝合线采用涤纶缝合线。环氧乙烷灭菌，一次性使用。货架有效期两年。 | 该产品主要用于腹主动脉瘤的介入治疗。适用于近端瘤颈大于15mm的肾下型腹主动脉瘤。 | 腹主动脉 |  | a8b45b84-d39a-11e9-953f-fa163e0a8baf | a8b45b84-d39a-11e9-953f-fa163e0a8baf | 分叉型覆膜支架及输送系统-支架 | C02060700114018025010000201 | C02060800100001025010000158 | 02-血管介入治疗类材料 | 06-外周血管介入治疗材料 | 07-腹主动脉支架 | 腹主动脉支架（非分支型） | 14-合金 | 018-非分支型/延长型 | 覆膜段长度：L3：120mm；近端直径：D3：14mm；远端直径：D4：18mm | HBL1418-120 | 0106935593746186 | 国械注准20193131892 | 集采范围外 | 国家医保耗材27位编码变更
6f0035cd-955c-11ed-bda4-34735a9d8166 | 上海微创心脉医疗科技（集团）股份有限公司 | 913101150512565326 | 548a0c81-7a6e-11f0-88e5-34735a9d8166 | 6f4d46d8-ca35-11e9-953f-fa163e0a8baf | 外周血管支架类 | 腹主动脉 | 分叉型覆膜支架及输送系统-支架 | 142f13e5-ca21-11e9-953f-fa163e0a8baf | 分叉型覆膜支架及输送系统 | 上海微创心脉医疗科技（集团）股份有限公司 |  | 国械注准20193131892 |  | 本产品由覆膜支架和配套的输送系统组成；覆膜支架由金属支架和覆膜移植物组成,采用自扩张式系统；覆膜支架由两个单体构成：主体覆膜支架和分支覆膜支架；金属支架材料为镍钛合金材料和316L不锈钢材料组成；覆膜移植物材料为聚酯纺织材料(PET)，缝合线采用涤纶缝合线。环氧乙烷灭菌，一次性使用。货架有效期两年。 | 该产品主要用于腹主动脉瘤的介入治疗。适用于近端瘤颈大于15mm的肾下型腹主动脉瘤。 | 腹主动脉 |  | a8b3f57e-d39a-11e9-953f-fa163e0a8baf | a8b3f57e-d39a-11e9-953f-fa163e0a8baf | 分叉型覆膜支架及输送系统-支架 | C02060700114018025010000139 | C02060800100001025010000096 | 02-血管介入治疗类材料 | 06-外周血管介入治疗材料 | 07-腹主动脉支架 | 腹主动脉支架（非分支型） | 14-合金 | 018-非分支型/延长型 | 覆膜段长度：L3：120mm；近端直径：D3：14mm；远端直径：D4：10mm | HBL1410-120 | 0106935593716073 | 国械注准20193131892 | 集采范围外 | 国家医保耗材27位编码变更
6f0035cd-955c-11ed-bda4-34735a9d8166 | 上海微创心脉医疗科技（集团）股份有限公司 | 913101150512565326 | 548a0d49-7a6e-11f0-88e5-34735a9d8166 | 6f4d46d8-ca35-11e9-953f-fa163e0a8baf | 外周血管支架类 | 腹主动脉 | 分叉型覆膜支架及输送系统-支架 | 142f13e5-ca21-11e9-953f-fa163e0a8baf | 分叉型覆膜支架及输送系统 | 上海微创心脉医疗科技（集团）股份有限公司 |  | 国械注准20193131892 |  | 本产品由覆膜支架和配套的输送系统组成；覆膜支架由金属支架和覆膜移植物组成,采用自扩张式系统；覆膜支架由两个单体构成：主体覆膜支架和分支覆膜支架；金属支架材料为镍钛合金材料和316L不锈钢材料组成；覆膜移植物材料为聚酯纺织材料(PET)，缝合线采用涤纶缝合线。环氧乙烷灭菌，一次性使用。货架有效期两年。 | 该产品主要用于腹主动脉瘤的介入治疗。适用于近端瘤颈大于15mm的肾下型腹主动脉瘤。 | 腹主动脉 |  | a8b3f6e2-d39a-11e9-953f-fa163e0a8baf | a8b3f6e2-d39a-11e9-953f-fa163e0a8baf | 分叉型覆膜支架及输送系统-支架 | C02060700114018025010000140 | C02060800100001025010000097 | 02-血管介入治疗类材料 | 06-外周血管介入治疗材料 | 07-腹主动脉支架 | 腹主动脉支架（非分支型） | 14-合金 | 018-非分支型/延长型 | 覆膜段长度：L3：70mm；近端直径：D3：12mm；远端直径：D4：16mm | HBL1216-70 | 0106935593745790 | 国械注准20193131892 | 集采范围外 | 国家医保耗材27位编码变更
6f0035cd-955c-11ed-bda4-34735a9d8166 | 上海微创心脉医疗科技（集团）股份有限公司 | 913101150512565326 | 548a0e1b-7a6e-11f0-88e5-34735a9d8166 | 6f4d46d8-ca35-11e9-953f-fa163e0a8baf | 外周血管支架类 | 腹主动脉 | 分叉型覆膜支架及输送系统-支架 | 142f13e5-ca21-11e9-953f-fa163e0a8baf | 分叉型覆膜支架及输送系统 | 上海微创心脉医疗科技（集团）股份有限公司 |  | 国械注准20193131892 |  | 本产品由覆膜支架和配套的输送系统组成；覆膜支架由金属支架和覆膜移植物组成,采用自扩张式系统；覆膜支架由两个单体构成：主体覆膜支架和分支覆膜支架；金属支架材料为镍钛合金材料和316L不锈钢材料组成；覆膜移植物材料为聚酯纺织材料(PET)，缝合线采用涤纶缝合线。环氧乙烷灭菌，一次性使用。货架有效期两年。 | 该产品主要用于腹主动脉瘤的介入治疗。适用于近端瘤颈大于15mm的肾下型腹主动脉瘤。 | 腹主动脉 |  | a8b3f861-d39a-11e9-953f-fa163e0a8baf | a8b3f861-d39a-11e9-953f-fa163e0a8baf | 分叉型覆膜支架及输送系统-支架 | C02060700114018025010000141 | C02060800100001025010000098 | 02-血管介入治疗类材料 | 06-外周血管介入治疗材料 | 07-腹主动脉支架 | 腹主动脉支架（非分支型） | 14-合金 | 018-非分支型/延长型 | 覆膜段长度：L3：130mm；近端直径：D3：16mm；远端直径：D4：18mm | HBL1618-130 | 0106935593720155 | 国械注准20193131892 | 集采范围外 | 国家医保耗材27位编码变更
6f0035cd-955c-11ed-bda4-34735a9d8166 | 上海微创心脉医疗科技（集团）股份有限公司 | 913101150512565326 | 54a41db7-7a6e-11f0-88e5-34735a9d8166 | 1440c80d-ceed-11e9-953f-fa163e0a8baf | 外周血管支架类 | 腹主动脉 | 分叉型覆膜支架及输送系统-支架 | 142f13e5-ca21-11e9-953f-fa163e0a8baf | 分叉型覆膜支架及输送系统 | 上海微创心脉医疗科技（集团）股份有限公司 |  | 国械注准20193131892 |  | 本产品由覆膜支架和配套的输送系统组成；覆膜支架由金属支架和覆膜移植物组成,采用自扩张式系统；覆膜支架由两个单体构成：主体覆膜支架和分支覆膜支架；金属支架材料为镍钛合金材料和316L不锈钢材料组成；覆膜移植物材料为聚酯纺织材料(PET)，缝合线采用涤纶缝合线。环氧乙烷灭菌，一次性使用。货架有效期两年。 | 该产品主要用于腹主动脉瘤的介入治疗。适用于近端瘤颈大于15mm的肾下型腹主动脉瘤。 | 腹主动脉 |  | 6ece87d8-d39b-11e9-953f-fa163e0a8baf | 6ece87d8-d39b-11e9-953f-fa163e0a8baf | 分叉型覆膜支架及输送系统-支架 | C02060700114017025010000136 | C02060700100001025010000029 | 02-血管介入治疗类材料 | 06-外周血管介入治疗材料 | 07-腹主动脉支架 | 腹主动脉支架（分支型） | 14-合金 | 017-分支型/非延长型 | 覆膜段长度：L1：170mm；裸段长度：L2：20mm；近端直径：D1：30mm；远端直径：D2：16mm | HBB3016-170-2000 | 0106935593737122 | 国械注准20193131892 | 集采范围外 | 新增（2025-06-23)、产品名称变更、国家医保耗材27位编码变更
6f0035cd-955c-11ed-bda4-34735a9d8166 | 上海微创心脉医疗科技（集团）股份有限公司 | 913101150512565326 | 54a41e80-7a6e-11f0-88e5-34735a9d8166 | 1440c80d-ceed-11e9-953f-fa163e0a8baf | 外周血管支架类 | 腹主动脉 | 分叉型覆膜支架及输送系统-支架 | 142f13e5-ca21-11e9-953f-fa163e0a8baf | 分叉型覆膜支架及输送系统 | 上海微创心脉医疗科技（集团）股份有限公司 |  | 国械注准20193131892 |  | 本产品由覆膜支架和配套的输送系统组成；覆膜支架由金属支架和覆膜移植物组成,采用自扩张式系统；覆膜支架由两个单体构成：主体覆膜支架和分支覆膜支架；金属支架材料为镍钛合金材料和316L不锈钢材料组成；覆膜移植物材料为聚酯纺织材料(PET)，缝合线采用涤纶缝合线。环氧乙烷灭菌，一次性使用。货架有效期两年。 | 该产品主要用于腹主动脉瘤的介入治疗。适用于近端瘤颈大于15mm的肾下型腹主动脉瘤。 | 腹主动脉 |  | 6ece8d5a-d39b-11e9-953f-fa163e0a8baf | 6ece8d5a-d39b-11e9-953f-fa163e0a8baf | 分叉型覆膜支架及输送系统-支架 | C02060700114017025010000137 | C02060700100001025010000030 | 02-血管介入治疗类材料 | 06-外周血管介入治疗材料 | 07-腹主动脉支架 | 腹主动脉支架（分支型） | 14-合金 | 017-分支型/非延长型 | 覆膜段长度：L1：160mm；裸段长度：L2：20mm；近端直径：D1：32mm；远端直径：D2：16mm | HBB3216-160-2000 | 0106935593737313 | 国械注准20193131892 | 集采范围外 | 新增（2025-06-23)、产品名称变更、国家医保耗材27位编码变更
6f0035cd-955c-11ed-bda4-34735a9d8166 | 上海微创心脉医疗科技（集团）股份有限公司 | 913101150512565326 | 54a41f48-7a6e-11f0-88e5-34735a9d8166 | 1440c80d-ceed-11e9-953f-fa163e0a8baf | 外周血管支架类 | 腹主动脉 | 分叉型覆膜支架及输送系统-支架 | 142f13e5-ca21-11e9-953f-fa163e0a8baf | 分叉型覆膜支架及输送系统 | 上海微创心脉医疗科技（集团）股份有限公司 |  | 国械注准20193131892 |  | 本产品由覆膜支架和配套的输送系统组成；覆膜支架由金属支架和覆膜移植物组成,采用自扩张式系统；覆膜支架由两个单体构成：主体覆膜支架和分支覆膜支架；金属支架材料为镍钛合金材料和316L不锈钢材料组成；覆膜移植物材料为聚酯纺织材料(PET)，缝合线采用涤纶缝合线。环氧乙烷灭菌，一次性使用。货架有效期两年。 | 该产品主要用于腹主动脉瘤的介入治疗。适用于近端瘤颈大于15mm的肾下型腹主动脉瘤。 | 腹主动脉 |  | 6ece8f9b-d39b-11e9-953f-fa163e0a8baf | 6ece8f9b-d39b-11e9-953f-fa163e0a8baf | 分叉型覆膜支架及输送系统-支架 | C02060700114017025010000138 | C02060700100001025010000031 | 02-血管介入治疗类材料 | 06-外周血管介入治疗材料 | 07-腹主动脉支架 | 腹主动脉支架（分支型） | 14-合金 | 017-分支型/非延长型 | 覆膜段长度：L1：160mm；裸段长度：L2：20mm；近端直径：D1：34mm；远端直径：D2：16mm | HBB3416-160-2000 | 0106935593737559 | 国械注准20193131892 | 集采范围外 | 新增（2025-06-23)、产品名称变更、国家医保耗材27位编码变更
6f0035cd-955c-11ed-bda4-34735a9d8166 | 上海微创心脉医疗科技（集团）股份有限公司 | 913101150512565326 | 54a4201a-7a6e-11f0-88e5-34735a9d8166 | 1440c80d-ceed-11e9-953f-fa163e0a8baf | 外周血管支架类 | 腹主动脉 | 分叉型覆膜支架及输送系统-支架 | 142f13e5-ca21-11e9-953f-fa163e0a8baf | 分叉型覆膜支架及输送系统 | 上海微创心脉医疗科技（集团）股份有限公司 |  | 国械注准20193131892 |  | 本产品由覆膜支架和配套的输送系统组成；覆膜支架由金属支架和覆膜移植物组成,采用自扩张式系统；覆膜支架由两个单体构成：主体覆膜支架和分支覆膜支架；金属支架材料为镍钛合金材料和316L不锈钢材料组成；覆膜移植物材料为聚酯纺织材料(PET)，缝合线采用涤纶缝合线。环氧乙烷灭菌，一次性使用。货架有效期两年。 | 该产品主要用于腹主动脉瘤的介入治疗。适用于近端瘤颈大于15mm的肾下型腹主动脉瘤。 | 腹主动脉 |  | 6ece9192-d39b-11e9-953f-fa163e0a8baf | 6ece9192-d39b-11e9-953f-fa163e0a8baf | 分叉型覆膜支架及输送系统-支架 | C02060700114017025010000139 | C02060700100001025010000032 | 02-血管介入治疗类材料 | 06-外周血管介入治疗材料 | 07-腹主动脉支架 | 腹主动脉支架（分支型） | 14-合金 | 017-分支型/非延长型 | 覆膜段长度：L1：160mm；裸段长度：L2：15mm；近端直径：D1：24mm；远端直径：D2：12mm | HBB2412-160-1500 | 0106935593736606 | 国械注准20193131892 | 集采范围外 | 新增（2025-06-23)、产品名称变更、国家医保耗材27位编码变更
6f0035cd-955c-11ed-bda4-34735a9d8166 | 上海微创心脉医疗科技（集团）股份有限公司 | 913101150512565326 | 54a420de-7a6e-11f0-88e5-34735a9d8166 | 1440c80d-ceed-11e9-953f-fa163e0a8baf | 外周血管支架类 | 腹主动脉 | 分叉型覆膜支架及输送系统-支架 | 142f13e5-ca21-11e9-953f-fa163e0a8baf | 分叉型覆膜支架及输送系统 | 上海微创心脉医疗科技（集团）股份有限公司 |  | 国械注准20193131892 |  | 本产品由覆膜支架和配套的输送系统组成；覆膜支架由金属支架和覆膜移植物组成,采用自扩张式系统；覆膜支架由两个单体构成：主体覆膜支架和分支覆膜支架；金属支架材料为镍钛合金材料和316L不锈钢材料组成；覆膜移植物材料为聚酯纺织材料(PET)，缝合线采用涤纶缝合线。环氧乙烷灭菌，一次性使用。货架有效期两年。 | 该产品主要用于腹主动脉瘤的介入治疗。适用于近端瘤颈大于15mm的肾下型腹主动脉瘤。 | 腹主动脉 |  | 6ece96a8-d39b-11e9-953f-fa163e0a8baf | 6ece96a8-d39b-11e9-953f-fa163e0a8baf | 分叉型覆膜支架及输送系统-支架 | C02060700114017025010000140 | C02060700100001025010000033 | 02-血管介入治疗类材料 | 06-外周血管介入治疗材料 | 07-腹主动脉支架 | 腹主动脉支架（分支型） | 14-合金 | 017-分支型/非延长型 | 覆膜段长度：L1：160mm；裸段长度：L2：15mm；近端直径：D1：22mm；远端直径：D2：14mm | HBB2214-160-1500 | 0106935593736514 | 国械注准20193131892 | 集采范围外 | 新增（2025-06-23)、产品名称变更、国家医保耗材27位编码变更
6f0035cd-955c-11ed-bda4-34735a9d8166 | 上海微创心脉医疗科技（集团）股份有限公司 | 913101150512565326 | 54a421a6-7a6e-11f0-88e5-34735a9d8166 | 1440c80d-ceed-11e9-953f-fa163e0a8baf | 外周血管支架类 | 腹主动脉 | 分叉型覆膜支架及输送系统-支架 | 142f13e5-ca21-11e9-953f-fa163e0a8baf | 分叉型覆膜支架及输送系统 | 上海微创心脉医疗科技（集团）股份有限公司 |  | 国械注准20193131892 |  | 本产品由覆膜支架和配套的输送系统组成；覆膜支架由金属支架和覆膜移植物组成,采用自扩张式系统；覆膜支架由两个单体构成：主体覆膜支架和分支覆膜支架；金属支架材料为镍钛合金材料和316L不锈钢材料组成；覆膜移植物材料为聚酯纺织材料(PET)，缝合线采用涤纶缝合线。环氧乙烷灭菌，一次性使用。货架有效期两年。 | 该产品主要用于腹主动脉瘤的介入治疗。适用于近端瘤颈大于15mm的肾下型腹主动脉瘤。 | 腹主动脉 |  | 6ece987c-d39b-11e9-953f-fa163e0a8baf | 6ece987c-d39b-11e9-953f-fa163e0a8baf | 分叉型覆膜支架及输送系统-支架 | C02060700114017025010000141 | C02060700100001025010000034 | 02-血管介入治疗类材料 | 06-外周血管介入治疗材料 | 07-腹主动脉支架 | 腹主动脉支架（分支型） | 14-合金 | 017-分支型/非延长型 | 覆膜段长度：L1：160mm；裸段长度：L2：20mm；近端直径：D1：32mm；远端直径：D2：12mm | HBB3212-160-2000 | 0106935593737214 | 国械注准20193131892 | 集采范围外 | 新增（2025-06-23)、产品名称变更、国家医保耗材27位编码变更
6f0035cd-955c-11ed-bda4-34735a9d8166 | 上海微创心脉医疗科技（集团）股份有限公司 | 913101150512565326 | 54a4226f-7a6e-11f0-88e5-34735a9d8166 | 1440c80d-ceed-11e9-953f-fa163e0a8baf | 外周血管支架类 | 腹主动脉 | 分叉型覆膜支架及输送系统-支架 | 142f13e5-ca21-11e9-953f-fa163e0a8baf | 分叉型覆膜支架及输送系统 | 上海微创心脉医疗科技（集团）股份有限公司 |  | 国械注准20193131892 |  | 本产品由覆膜支架和配套的输送系统组成；覆膜支架由金属支架和覆膜移植物组成,采用自扩张式系统；覆膜支架由两个单体构成：主体覆膜支架和分支覆膜支架；金属支架材料为镍钛合金材料和316L不锈钢材料组成；覆膜移植物材料为聚酯纺织材料(PET)，缝合线采用涤纶缝合线。环氧乙烷灭菌，一次性使用。货架有效期两年。 | 该产品主要用于腹主动脉瘤的介入治疗。适用于近端瘤颈大于15mm的肾下型腹主动脉瘤。 | 腹主动脉 |  | 6ece9a33-d39b-11e9-953f-fa163e0a8baf | 6ece9a33-d39b-11e9-953f-fa163e0a8baf | 分叉型覆膜支架及输送系统-支架 | C02060700114017025010000142 | C02060700100001025010000035 | 02-血管介入治疗类材料 | 06-外周血管介入治疗材料 | 07-腹主动脉支架 | 腹主动脉支架（分支型） | 14-合金 | 017-分支型/非延长型 | 覆膜段长度：L1：160mm；裸段长度：L2：20mm；近端直径：D1：30mm；远端直径：D2：14mm | HBB3014-160-2000 | 0106935593737573 | 国械注准20193131892 | 集采范围外 | 新增（2025-06-23)、产品名称变更、国家医保耗材27位编码变更
6f0035cd-955c-11ed-bda4-34735a9d8166 | 上海微创心脉医疗科技（集团）股份有限公司 | 913101150512565326 | 54a42337-7a6e-11f0-88e5-34735a9d8166 | 1440c80d-ceed-11e9-953f-fa163e0a8baf | 外周血管支架类 | 腹主动脉 | 分叉型覆膜支架及输送系统-支架 | 142f13e5-ca21-11e9-953f-fa163e0a8baf | 分叉型覆膜支架及输送系统 | 上海微创心脉医疗科技（集团）股份有限公司 |  | 国械注准20193131892 |  | 本产品由覆膜支架和配套的输送系统组成；覆膜支架由金属支架和覆膜移植物组成,采用自扩张式系统；覆膜支架由两个单体构成：主体覆膜支架和分支覆膜支架；金属支架材料为镍钛合金材料和316L不锈钢材料组成；覆膜移植物材料为聚酯纺织材料(PET)，缝合线采用涤纶缝合线。环氧乙烷灭菌，一次性使用。货架有效期两年。 | 该产品主要用于腹主动脉瘤的介入治疗。适用于近端瘤颈大于15mm的肾下型腹主动脉瘤。 | 腹主动脉 |  | 6eceb5a9-d39b-11e9-953f-fa163e0a8baf | 6eceb5a9-d39b-11e9-953f-fa163e0a8baf | 分叉型覆膜支架及输送系统-支架 | C02060700114017025010000143 | C02060700100001025010000036 | 02-血管介入治疗类材料 | 06-外周血管介入治疗材料 | 07-腹主动脉支架 | 腹主动脉支架（分支型） | 14-合金 | 017-分支型/非延长型 | 覆膜段长度：L1：170mm；裸段长度：L2：20mm；近端直径：D1：32mm；远端直径：D2：16mm | HBB3216-170-2000 | 0106935593737320 | 国械注准20193131892 | 集采范围外 | 新增（2025-06-23)、产品名称变更、国家医保耗材27位编码变更
6f0035cd-955c-11ed-bda4-34735a9d8166 | 上海微创心脉医疗科技（集团）股份有限公司 | 913101150512565326 | 54a423fb-7a6e-11f0-88e5-34735a9d8166 | 1440c80d-ceed-11e9-953f-fa163e0a8baf | 外周血管支架类 | 腹主动脉 | 分叉型覆膜支架及输送系统-支架 | 142f13e5-ca21-11e9-953f-fa163e0a8baf | 分叉型覆膜支架及输送系统 | 上海微创心脉医疗科技（集团）股份有限公司 |  | 国械注准20193131892 |  | 本产品由覆膜支架和配套的输送系统组成；覆膜支架由金属支架和覆膜移植物组成,采用自扩张式系统；覆膜支架由两个单体构成：主体覆膜支架和分支覆膜支架；金属支架材料为镍钛合金材料和316L不锈钢材料组成；覆膜移植物材料为聚酯纺织材料(PET)，缝合线采用涤纶缝合线。环氧乙烷灭菌，一次性使用。货架有效期两年。 | 该产品主要用于腹主动脉瘤的介入治疗。适用于近端瘤颈大于15mm的肾下型腹主动脉瘤。 | 腹主动脉 |  | 6ecebdb4-d39b-11e9-953f-fa163e0a8baf | 6ecebdb4-d39b-11e9-953f-fa163e0a8baf | 分叉型覆膜支架及输送系统-支架 | C02060700114017025010000144 | C02060700100001025010000037 | 02-血管介入治疗类材料 | 06-外周血管介入治疗材料 | 07-腹主动脉支架 | 腹主动脉支架（分支型） | 14-合金 | 017-分支型/非延长型 | 覆膜段长度：L1：160mm；裸段长度：L2：15mm；近端直径：D1：28mm；远端直径：D2：16mm | HBB2816-160-1500 | 0106935593736965 | 国械注准20193131892 | 集采范围外 | 新增（2025-06-23)、产品名称变更、国家医保耗材27位编码变更
6f0035cd-955c-11ed-bda4-34735a9d8166 | 上海微创心脉医疗科技（集团）股份有限公司 | 913101150512565326 | 54a424c8-7a6e-11f0-88e5-34735a9d8166 | 1440c80d-ceed-11e9-953f-fa163e0a8baf | 外周血管支架类 | 腹主动脉 | 分叉型覆膜支架及输送系统-支架 | 142f13e5-ca21-11e9-953f-fa163e0a8baf | 分叉型覆膜支架及输送系统 | 上海微创心脉医疗科技（集团）股份有限公司 |  | 国械注准20193131892 |  | 本产品由覆膜支架和配套的输送系统组成；覆膜支架由金属支架和覆膜移植物组成,采用自扩张式系统；覆膜支架由两个单体构成：主体覆膜支架和分支覆膜支架；金属支架材料为镍钛合金材料和316L不锈钢材料组成；覆膜移植物材料为聚酯纺织材料(PET)，缝合线采用涤纶缝合线。环氧乙烷灭菌，一次性使用。货架有效期两年。 | 该产品主要用于腹主动脉瘤的介入治疗。适用于近端瘤颈大于15mm的肾下型腹主动脉瘤。 | 腹主动脉 |  | 6ecebf5a-d39b-11e9-953f-fa163e0a8baf | 6ecebf5a-d39b-11e9-953f-fa163e0a8baf | 分叉型覆膜支架及输送系统-支架 | C02060700114017025010000145 | C02060700100001025010000038 | 02-血管介入治疗类材料 | 06-外周血管介入治疗材料 | 07-腹主动脉支架 | 腹主动脉支架（分支型） | 14-合金 | 017-分支型/非延长型 | 覆膜段长度：L1：160mm；裸段长度：L2：20mm；近端直径：D1：32mm；远端直径：D2：14mm | HBB3214-160-2000 | 0106935593737269 | 国械注准20193131892 | 集采范围外 | 新增（2025-06-23)、产品名称变更、国家医保耗材27位编码变更
6f0035cd-955c-11ed-bda4-34735a9d8166 | 上海微创心脉医疗科技（集团）股份有限公司 | 913101150512565326 | 54a42811-7a6e-11f0-88e5-34735a9d8166 | 1440c80d-ceed-11e9-953f-fa163e0a8baf | 外周血管支架类 | 腹主动脉 | 分叉型覆膜支架及输送系统-支架 | 142f13e5-ca21-11e9-953f-fa163e0a8baf | 分叉型覆膜支架及输送系统 | 上海微创心脉医疗科技（集团）股份有限公司 |  | 国械注准20193131892 |  | 本产品由覆膜支架和配套的输送系统组成；覆膜支架由金属支架和覆膜移植物组成,采用自扩张式系统；覆膜支架由两个单体构成：主体覆膜支架和分支覆膜支架；金属支架材料为镍钛合金材料和316L不锈钢材料组成；覆膜移植物材料为聚酯纺织材料(PET)，缝合线采用涤纶缝合线。环氧乙烷灭菌，一次性使用。货架有效期两年。 | 该产品主要用于腹主动脉瘤的介入治疗。适用于近端瘤颈大于15mm的肾下型腹主动脉瘤。 | 腹主动脉 |  | 6ecec0d4-d39b-11e9-953f-fa163e0a8baf | 6ecec0d4-d39b-11e9-953f-fa163e0a8baf | 分叉型覆膜支架及输送系统-支架 | C02060700114017025010000146 | C02060700100001025010000039 | 02-血管介入治疗类材料 | 06-外周血管介入治疗材料 | 07-腹主动脉支架 | 腹主动脉支架（分支型） | 14-合金 | 017-分支型/非延长型 | 覆膜段长度：L1：160mm；裸段长度：L2：15mm；近端直径：D1：28mm；远端直径：D2：12mm | HBB2812-160-1500 | 0106935593736903 | 国械注准20193131892 | 集采范围外 | 新增（2025-06-23)、产品名称变更、国家医保耗材27位编码变更
6f0035cd-955c-11ed-bda4-34735a9d8166 | 上海微创心脉医疗科技（集团）股份有限公司 | 913101150512565326 | 54a428d9-7a6e-11f0-88e5-34735a9d8166 | 1440c80d-ceed-11e9-953f-fa163e0a8baf | 外周血管支架类 | 腹主动脉 | 分叉型覆膜支架及输送系统-支架 | 142f13e5-ca21-11e9-953f-fa163e0a8baf | 分叉型覆膜支架及输送系统 | 上海微创心脉医疗科技（集团）股份有限公司 |  | 国械注准20193131892 |  | 本产品由覆膜支架和配套的输送系统组成；覆膜支架由金属支架和覆膜移植物组成,采用自扩张式系统；覆膜支架由两个单体构成：主体覆膜支架和分支覆膜支架；金属支架材料为镍钛合金材料和316L不锈钢材料组成；覆膜移植物材料为聚酯纺织材料(PET)，缝合线采用涤纶缝合线。环氧乙烷灭菌，一次性使用。货架有效期两年。 | 该产品主要用于腹主动脉瘤的介入治疗。适用于近端瘤颈大于15mm的肾下型腹主动脉瘤。 | 腹主动脉 |  | 6ecec267-d39b-11e9-953f-fa163e0a8baf | 6ecec267-d39b-11e9-953f-fa163e0a8baf | 分叉型覆膜支架及输送系统-支架 | C02060700114017025010000147 | C02060700100001025010000040 | 02-血管介入治疗类材料 | 06-外周血管介入治疗材料 | 07-腹主动脉支架 | 腹主动脉支架（分支型） | 14-合金 | 017-分支型/非延长型 | 覆膜段长度：L1：160mm；裸段长度：L2：15mm；近端直径：D1：20mm；远端直径：D2：12mm | HBB2012-160-1500 | 0106935593736361 | 国械注准20193131892 | 集采范围外 | 新增（2025-06-23)、产品名称变更、国家医保耗材27位编码变更
6f0035cd-955c-11ed-bda4-34735a9d8166 | 上海微创心脉医疗科技（集团）股份有限公司 | 913101150512565326 | 54a429a1-7a6e-11f0-88e5-34735a9d8166 | 1440c80d-ceed-11e9-953f-fa163e0a8baf | 外周血管支架类 | 腹主动脉 | 分叉型覆膜支架及输送系统-支架 | 142f13e5-ca21-11e9-953f-fa163e0a8baf | 分叉型覆膜支架及输送系统 | 上海微创心脉医疗科技（集团）股份有限公司 |  | 国械注准20193131892 |  | 本产品由覆膜支架和配套的输送系统组成；覆膜支架由金属支架和覆膜移植物组成,采用自扩张式系统；覆膜支架由两个单体构成：主体覆膜支架和分支覆膜支架；金属支架材料为镍钛合金材料和316L不锈钢材料组成；覆膜移植物材料为聚酯纺织材料(PET)，缝合线采用涤纶缝合线。环氧乙烷灭菌，一次性使用。货架有效期两年。 | 该产品主要用于腹主动脉瘤的介入治疗。适用于近端瘤颈大于15mm的肾下型腹主动脉瘤。 | 腹主动脉 |  | 6ecec401-d39b-11e9-953f-fa163e0a8baf | 6ecec401-d39b-11e9-953f-fa163e0a8baf | 分叉型覆膜支架及输送系统-支架 | C02060700114017025010000148 | C02060700100001025010000041 | 02-血管介入治疗类材料 | 06-外周血管介入治疗材料 | 07-腹主动脉支架 | 腹主动脉支架（分支型） | 14-合金 | 017-分支型/非延长型 | 覆膜段长度：L1：160mm；裸段长度：L2：15mm；近端直径：D1：26mm；远端直径：D2：16mm | HBB2616-160-1500 | 0106935593736804 | 国械注准20193131892 | 集采范围外 | 新增（2025-06-23)、产品名称变更、国家医保耗材27位编码变更
6f0035cd-955c-11ed-bda4-34735a9d8166 | 上海微创心脉医疗科技（集团）股份有限公司 | 913101150512565326 | 54a42a73-7a6e-11f0-88e5-34735a9d8166 | 1440c80d-ceed-11e9-953f-fa163e0a8baf | 外周血管支架类 | 腹主动脉 | 分叉型覆膜支架及输送系统-支架 | 142f13e5-ca21-11e9-953f-fa163e0a8baf | 分叉型覆膜支架及输送系统 | 上海微创心脉医疗科技（集团）股份有限公司 |  | 国械注准20193131892 |  | 本产品由覆膜支架和配套的输送系统组成；覆膜支架由金属支架和覆膜移植物组成,采用自扩张式系统；覆膜支架由两个单体构成：主体覆膜支架和分支覆膜支架；金属支架材料为镍钛合金材料和316L不锈钢材料组成；覆膜移植物材料为聚酯纺织材料(PET)，缝合线采用涤纶缝合线。环氧乙烷灭菌，一次性使用。货架有效期两年。 | 该产品主要用于腹主动脉瘤的介入治疗。适用于近端瘤颈大于15mm的肾下型腹主动脉瘤。 | 腹主动脉 |  | 6ecec57f-d39b-11e9-953f-fa163e0a8baf | 6ecec57f-d39b-11e9-953f-fa163e0a8baf | 分叉型覆膜支架及输送系统-支架 | C02060700114017025010000149 | C02060700100001025010000042 | 02-血管介入治疗类材料 | 06-外周血管介入治疗材料 | 07-腹主动脉支架 | 腹主动脉支架（分支型） | 14-合金 | 017-分支型/非延长型 | 覆膜段长度：L1：160mm；裸段长度：L2：15mm；近端直径：D1：28mm；远端直径：D2：18mm | HBB2818-160-1500 | 0106935593737016 | 国械注准20193131892 | 集采范围外 | 新增（2025-06-23)、产品名称变更、国家医保耗材27位编码变更
6f0035cd-955c-11ed-bda4-34735a9d8166 | 上海微创心脉医疗科技（集团）股份有限公司 | 913101150512565326 | 54a42b41-7a6e-11f0-88e5-34735a9d8166 | 1440c80d-ceed-11e9-953f-fa163e0a8baf | 外周血管支架类 | 腹主动脉 | 分叉型覆膜支架及输送系统-支架 | 142f13e5-ca21-11e9-953f-fa163e0a8baf | 分叉型覆膜支架及输送系统 | 上海微创心脉医疗科技（集团）股份有限公司 |  | 国械注准20193131892 |  | 本产品由覆膜支架和配套的输送系统组成；覆膜支架由金属支架和覆膜移植物组成,采用自扩张式系统；覆膜支架由两个单体构成：主体覆膜支架和分支覆膜支架；金属支架材料为镍钛合金材料和316L不锈钢材料组成；覆膜移植物材料为聚酯纺织材料(PET)，缝合线采用涤纶缝合线。环氧乙烷灭菌，一次性使用。货架有效期两年。 | 该产品主要用于腹主动脉瘤的介入治疗。适用于近端瘤颈大于15mm的肾下型腹主动脉瘤。 | 腹主动脉 |  | 6ecec6fc-d39b-11e9-953f-fa163e0a8baf | 6ecec6fc-d39b-11e9-953f-fa163e0a8baf | 分叉型覆膜支架及输送系统-支架 | C02060700114017025010000150 | C02060700100001025010000043 | 02-血管介入治疗类材料 | 06-外周血管介入治疗材料 | 07-腹主动脉支架 | 腹主动脉支架（分支型） | 14-合金 | 017-分支型/非延长型 | 覆膜段长度：L1：160mm；裸段长度：L2：20mm；近端直径：D1：34mm；远端直径：D2：12mm | HBB3412-160-2000 | 0106935593737450 | 国械注准20193131892 | 集采范围外 | 新增（2025-06-23)、产品名称变更、国家医保耗材27位编码变更
6f0035cd-955c-11ed-bda4-34735a9d8166 | 上海微创心脉医疗科技（集团）股份有限公司 | 913101150512565326 | 54a42c04-7a6e-11f0-88e5-34735a9d8166 | 1440c80d-ceed-11e9-953f-fa163e0a8baf | 外周血管支架类 | 腹主动脉 | 分叉型覆膜支架及输送系统-支架 | 142f13e5-ca21-11e9-953f-fa163e0a8baf | 分叉型覆膜支架及输送系统 | 上海微创心脉医疗科技（集团）股份有限公司 |  | 国械注准20193131892 |  | 本产品由覆膜支架和配套的输送系统组成；覆膜支架由金属支架和覆膜移植物组成,采用自扩张式系统；覆膜支架由两个单体构成：主体覆膜支架和分支覆膜支架；金属支架材料为镍钛合金材料和316L不锈钢材料组成；覆膜移植物材料为聚酯纺织材料(PET)，缝合线采用涤纶缝合线。环氧乙烷灭菌，一次性使用。货架有效期两年。 | 该产品主要用于腹主动脉瘤的介入治疗。适用于近端瘤颈大于15mm的肾下型腹主动脉瘤。 | 腹主动脉 |  | 6ecec870-d39b-11e9-953f-fa163e0a8baf | 6ecec870-d39b-11e9-953f-fa163e0a8baf | 分叉型覆膜支架及输送系统-支架 | C02060700114017025010000151 | C02060700100001025010000044 | 02-血管介入治疗类材料 | 06-外周血管介入治疗材料 | 07-腹主动脉支架 | 腹主动脉支架（分支型） | 14-合金 | 017-分支型/非延长型 | 覆膜段长度：L1：170mm；裸段长度：L2：20mm；近端直径：D1：30mm；远端直径：D2：14mm | HBB3014-170-2000 | 0106935593737580 | 国械注准20193131892 | 集采范围外 | 新增（2025-06-23)、产品名称变更、国家医保耗材27位编码变更
6f0035cd-955c-11ed-bda4-34735a9d8166 | 上海微创心脉医疗科技（集团）股份有限公司 | 913101150512565326 | 54a42ccd-7a6e-11f0-88e5-34735a9d8166 | 1440c80d-ceed-11e9-953f-fa163e0a8baf | 外周血管支架类 | 腹主动脉 | 分叉型覆膜支架及输送系统-支架 | 142f13e5-ca21-11e9-953f-fa163e0a8baf | 分叉型覆膜支架及输送系统 | 上海微创心脉医疗科技（集团）股份有限公司 |  | 国械注准20193131892 |  | 本产品由覆膜支架和配套的输送系统组成；覆膜支架由金属支架和覆膜移植物组成,采用自扩张式系统；覆膜支架由两个单体构成：主体覆膜支架和分支覆膜支架；金属支架材料为镍钛合金材料和316L不锈钢材料组成；覆膜移植物材料为聚酯纺织材料(PET)，缝合线采用涤纶缝合线。环氧乙烷灭菌，一次性使用。货架有效期两年。 | 该产品主要用于腹主动脉瘤的介入治疗。适用于近端瘤颈大于15mm的肾下型腹主动脉瘤。 | 腹主动脉 |  | 6ecec9e5-d39b-11e9-953f-fa163e0a8baf | 6ecec9e5-d39b-11e9-953f-fa163e0a8baf | 分叉型覆膜支架及输送系统-支架 | C02060700114017025010000152 | C02060700100001025010000045 | 02-血管介入治疗类材料 | 06-外周血管介入治疗材料 | 07-腹主动脉支架 | 腹主动脉支架（分支型） | 14-合金 | 017-分支型/非延长型 | 覆膜段长度：L1：170mm；裸段长度：L2：15mm；近端直径：D1：26mm；远端直径：D2：16mm | HBB2616-170-1500 | 0106935593736811 | 国械注准20193131892 | 集采范围外 | 新增（2025-06-23)、产品名称变更、国家医保耗材27位编码变更
6f0035cd-955c-11ed-bda4-34735a9d8166 | 上海微创心脉医疗科技（集团）股份有限公司 | 913101150512565326 | 54a42d90-7a6e-11f0-88e5-34735a9d8166 | 1440c80d-ceed-11e9-953f-fa163e0a8baf | 外周血管支架类 | 腹主动脉 | 分叉型覆膜支架及输送系统-支架 | 142f13e5-ca21-11e9-953f-fa163e0a8baf | 分叉型覆膜支架及输送系统 | 上海微创心脉医疗科技（集团）股份有限公司 |  | 国械注准20193131892 |  | 本产品由覆膜支架和配套的输送系统组成；覆膜支架由金属支架和覆膜移植物组成,采用自扩张式系统；覆膜支架由两个单体构成：主体覆膜支架和分支覆膜支架；金属支架材料为镍钛合金材料和316L不锈钢材料组成；覆膜移植物材料为聚酯纺织材料(PET)，缝合线采用涤纶缝合线。环氧乙烷灭菌，一次性使用。货架有效期两年。 | 该产品主要用于腹主动脉瘤的介入治疗。适用于近端瘤颈大于15mm的肾下型腹主动脉瘤。 | 腹主动脉 |  | 6ececb54-d39b-11e9-953f-fa163e0a8baf | 6ececb54-d39b-11e9-953f-fa163e0a8baf | 分叉型覆膜支架及输送系统-支架 | C02060700114017025010000153 | C02060700100001025010000046 | 02-血管介入治疗类材料 | 06-外周血管介入治疗材料 | 07-腹主动脉支架 | 腹主动脉支架（分支型） | 14-合金 | 017-分支型/非延长型 | 覆膜段长度：L1：160mm；裸段长度：L2：15mm；近端直径：D1：20mm；远端直径：D2：14mm | HBB2014-160-1500 | 0106935593736415 | 国械注准20193131892 | 集采范围外 | 新增（2025-06-23)、产品名称变更、国家医保耗材27位编码变更
6f0035cd-955c-11ed-bda4-34735a9d8166 | 上海微创心脉医疗科技（集团）股份有限公司 | 913101150512565326 | 54a42e59-7a6e-11f0-88e5-34735a9d8166 | 1440c80d-ceed-11e9-953f-fa163e0a8baf | 外周血管支架类 | 腹主动脉 | 分叉型覆膜支架及输送系统-支架 | 142f13e5-ca21-11e9-953f-fa163e0a8baf | 分叉型覆膜支架及输送系统 | 上海微创心脉医疗科技（集团）股份有限公司 |  | 国械注准20193131892 |  | 本产品由覆膜支架和配套的输送系统组成；覆膜支架由金属支架和覆膜移植物组成,采用自扩张式系统；覆膜支架由两个单体构成：主体覆膜支架和分支覆膜支架；金属支架材料为镍钛合金材料和316L不锈钢材料组成；覆膜移植物材料为聚酯纺织材料(PET)，缝合线采用涤纶缝合线。环氧乙烷灭菌，一次性使用。货架有效期两年。 | 该产品主要用于腹主动脉瘤的介入治疗。适用于近端瘤颈大于15mm的肾下型腹主动脉瘤。 | 腹主动脉 |  | 6ececcc6-d39b-11e9-953f-fa163e0a8baf | 6ececcc6-d39b-11e9-953f-fa163e0a8baf | 分叉型覆膜支架及输送系统-支架 | C02060700114017025010000154 | C02060700100001025010000047 | 02-血管介入治疗类材料 | 06-外周血管介入治疗材料 | 07-腹主动脉支架 | 腹主动脉支架（分支型） | 14-合金 | 017-分支型/非延长型 | 覆膜段长度：L1：170mm；裸段长度：L2：20mm；近端直径：D1：30mm；远端直径：D2：12mm | HBB3012-170-2000 | 0106935593737078 | 国械注准20193131892 | 集采范围外 | 新增（2025-06-23)、产品名称变更、国家医保耗材27位编码变更
6f0035cd-955c-11ed-bda4-34735a9d8166 | 上海微创心脉医疗科技（集团）股份有限公司 | 913101150512565326 | 54a42f26-7a6e-11f0-88e5-34735a9d8166 | 1440c80d-ceed-11e9-953f-fa163e0a8baf | 外周血管支架类 | 腹主动脉 | 分叉型覆膜支架及输送系统-支架 | 142f13e5-ca21-11e9-953f-fa163e0a8baf | 分叉型覆膜支架及输送系统 | 上海微创心脉医疗科技（集团）股份有限公司 |  | 国械注准20193131892 |  | 本产品由覆膜支架和配套的输送系统组成；覆膜支架由金属支架和覆膜移植物组成,采用自扩张式系统；覆膜支架由两个单体构成：主体覆膜支架和分支覆膜支架；金属支架材料为镍钛合金材料和316L不锈钢材料组成；覆膜移植物材料为聚酯纺织材料(PET)，缝合线采用涤纶缝合线。环氧乙烷灭菌，一次性使用。货架有效期两年。 | 该产品主要用于腹主动脉瘤的介入治疗。适用于近端瘤颈大于15mm的肾下型腹主动脉瘤。 | 腹主动脉 |  | 6ecece50-d39b-11e9-953f-fa163e0a8baf | 6ecece50-d39b-11e9-953f-fa163e0a8baf | 分叉型覆膜支架及输送系统-支架 | C02060700114017025010000155 | C02060700100001025010000048 | 02-血管介入治疗类材料 | 06-外周血管介入治疗材料 | 07-腹主动脉支架 | 腹主动脉支架（分支型） | 14-合金 | 017-分支型/非延长型 | 覆膜段长度：L1：170mm；裸段长度：L2：20mm；近端直径：D1：34mm；远端直径：D2：14mm | HBB3414-170-2000 | 0106935593737511 | 国械注准20193131892 | 集采范围外 | 新增（2025-06-23)、产品名称变更、国家医保耗材27位编码变更
6f0035cd-955c-11ed-bda4-34735a9d8166 | 上海微创心脉医疗科技（集团）股份有限公司 | 913101150512565326 | 54a43287-7a6e-11f0-88e5-34735a9d8166 | 1440c80d-ceed-11e9-953f-fa163e0a8baf | 外周血管支架类 | 腹主动脉 | 分叉型覆膜支架及输送系统-支架 | 142f13e5-ca21-11e9-953f-fa163e0a8baf | 分叉型覆膜支架及输送系统 | 上海微创心脉医疗科技（集团）股份有限公司 |  | 国械注准20193131892 |  | 本产品由覆膜支架和配套的输送系统组成；覆膜支架由金属支架和覆膜移植物组成,采用自扩张式系统；覆膜支架由两个单体构成：主体覆膜支架和分支覆膜支架；金属支架材料为镍钛合金材料和316L不锈钢材料组成；覆膜移植物材料为聚酯纺织材料(PET)，缝合线采用涤纶缝合线。环氧乙烷灭菌，一次性使用。货架有效期两年。 | 该产品主要用于腹主动脉瘤的介入治疗。适用于近端瘤颈大于15mm的肾下型腹主动脉瘤。 | 腹主动脉 |  | 6ececfc1-d39b-11e9-953f-fa163e0a8baf | 6ececfc1-d39b-11e9-953f-fa163e0a8baf | 分叉型覆膜支架及输送系统-支架 | C02060700114017025010000156 | C02060700100001025010000049 | 02-血管介入治疗类材料 | 06-外周血管介入治疗材料 | 07-腹主动脉支架 | 腹主动脉支架（分支型） | 14-合金 | 017-分支型/非延长型 | 覆膜段长度：L1：160mm；裸段长度：L2：20mm；近端直径：D1：30mm；远端直径：D2：12mm | HBB3012-160-2000 | 0106935593737061 | 国械注准20193131892 | 集采范围外 | 新增（2025-06-23)、产品名称变更、国家医保耗材27位编码变更
6f0035cd-955c-11ed-bda4-34735a9d8166 | 上海微创心脉医疗科技（集团）股份有限公司 | 913101150512565326 | 54a43350-7a6e-11f0-88e5-34735a9d8166 | 1440c80d-ceed-11e9-953f-fa163e0a8baf | 外周血管支架类 | 腹主动脉 | 分叉型覆膜支架及输送系统-支架 | 142f13e5-ca21-11e9-953f-fa163e0a8baf | 分叉型覆膜支架及输送系统 | 上海微创心脉医疗科技（集团）股份有限公司 |  | 国械注准20193131892 |  | 本产品由覆膜支架和配套的输送系统组成；覆膜支架由金属支架和覆膜移植物组成,采用自扩张式系统；覆膜支架由两个单体构成：主体覆膜支架和分支覆膜支架；金属支架材料为镍钛合金材料和316L不锈钢材料组成；覆膜移植物材料为聚酯纺织材料(PET)，缝合线采用涤纶缝合线。环氧乙烷灭菌，一次性使用。货架有效期两年。 | 该产品主要用于腹主动脉瘤的介入治疗。适用于近端瘤颈大于15mm的肾下型腹主动脉瘤。 | 腹主动脉 |  | 6eced18b-d39b-11e9-953f-fa163e0a8baf | 6eced18b-d39b-11e9-953f-fa163e0a8baf | 分叉型覆膜支架及输送系统-支架 | C02060700114017025010000157 | C02060700100001025010000050 | 02-血管介入治疗类材料 | 06-外周血管介入治疗材料 | 07-腹主动脉支架 | 腹主动脉支架（分支型） | 14-合金 | 017-分支型/非延长型 | 覆膜段长度：L1：170mm；裸段长度：L2：15mm；近端直径：D1：28mm；远端直径：D2：14mm | HBB2814-170-1500 | 0106935593736941 | 国械注准20193131892 | 集采范围外 | 新增（2025-06-23)、产品名称变更、国家医保耗材27位编码变更
6f0035cd-955c-11ed-bda4-34735a9d8166 | 上海微创心脉医疗科技（集团）股份有限公司 | 913101150512565326 | 54a43418-7a6e-11f0-88e5-34735a9d8166 | 1440c80d-ceed-11e9-953f-fa163e0a8baf | 外周血管支架类 | 腹主动脉 | 分叉型覆膜支架及输送系统-支架 | 142f13e5-ca21-11e9-953f-fa163e0a8baf | 分叉型覆膜支架及输送系统 | 上海微创心脉医疗科技（集团）股份有限公司 |  | 国械注准20193131892 |  | 本产品由覆膜支架和配套的输送系统组成；覆膜支架由金属支架和覆膜移植物组成,采用自扩张式系统；覆膜支架由两个单体构成：主体覆膜支架和分支覆膜支架；金属支架材料为镍钛合金材料和316L不锈钢材料组成；覆膜移植物材料为聚酯纺织材料(PET)，缝合线采用涤纶缝合线。环氧乙烷灭菌，一次性使用。货架有效期两年。 | 该产品主要用于腹主动脉瘤的介入治疗。适用于近端瘤颈大于15mm的肾下型腹主动脉瘤。 | 腹主动脉 |  | 6eced302-d39b-11e9-953f-fa163e0a8baf | 6eced302-d39b-11e9-953f-fa163e0a8baf | 分叉型覆膜支架及输送系统-支架 | C02060700114017025010000158 | C02060700100001025010000051 | 02-血管介入治疗类材料 | 06-外周血管介入治疗材料 | 07-腹主动脉支架 | 腹主动脉支架（分支型） | 14-合金 | 017-分支型/非延长型 | 覆膜段长度：L1：170mm；裸段长度：L2：15mm；近端直径：D1：28mm；远端直径：D2：18mm | HBB2818-170-1500 | 0106935593737023 | 国械注准20193131892 | 集采范围外 | 新增（2025-06-23)、产品名称变更、国家医保耗材27位编码变更
6f0035cd-955c-11ed-bda4-34735a9d8166 | 上海微创心脉医疗科技（集团）股份有限公司 | 913101150512565326 | 54a434db-7a6e-11f0-88e5-34735a9d8166 | 1440c80d-ceed-11e9-953f-fa163e0a8baf | 外周血管支架类 | 腹主动脉 | 分叉型覆膜支架及输送系统-支架 | 142f13e5-ca21-11e9-953f-fa163e0a8baf | 分叉型覆膜支架及输送系统 | 上海微创心脉医疗科技（集团）股份有限公司 |  | 国械注准20193131892 |  | 本产品由覆膜支架和配套的输送系统组成；覆膜支架由金属支架和覆膜移植物组成,采用自扩张式系统；覆膜支架由两个单体构成：主体覆膜支架和分支覆膜支架；金属支架材料为镍钛合金材料和316L不锈钢材料组成；覆膜移植物材料为聚酯纺织材料(PET)，缝合线采用涤纶缝合线。环氧乙烷灭菌，一次性使用。货架有效期两年。 | 该产品主要用于腹主动脉瘤的介入治疗。适用于近端瘤颈大于15mm的肾下型腹主动脉瘤。 | 腹主动脉 |  | 6eced477-d39b-11e9-953f-fa163e0a8baf | 6eced477-d39b-11e9-953f-fa163e0a8baf | 分叉型覆膜支架及输送系统-支架 | C02060700114017025010000159 | C02060700100001025010000052 | 02-血管介入治疗类材料 | 06-外周血管介入治疗材料 | 07-腹主动脉支架 | 腹主动脉支架（分支型） | 14-合金 | 017-分支型/非延长型 | 覆膜段长度：L1：170mm；裸段长度：L2：15mm；近端直径：D1：26mm；远端直径：D2：14mm | HBB2614-170-1500 | 0106935593737344 | 国械注准20193131892 | 集采范围外 | 新增（2025-06-23)、产品名称变更、国家医保耗材27位编码变更
6f0035cd-955c-11ed-bda4-34735a9d8166 | 上海微创心脉医疗科技（集团）股份有限公司 | 913101150512565326 | 54a4359f-7a6e-11f0-88e5-34735a9d8166 | 1440c80d-ceed-11e9-953f-fa163e0a8baf | 外周血管支架类 | 腹主动脉 | 分叉型覆膜支架及输送系统-支架 | 142f13e5-ca21-11e9-953f-fa163e0a8baf | 分叉型覆膜支架及输送系统 | 上海微创心脉医疗科技（集团）股份有限公司 |  | 国械注准20193131892 |  | 本产品由覆膜支架和配套的输送系统组成；覆膜支架由金属支架和覆膜移植物组成,采用自扩张式系统；覆膜支架由两个单体构成：主体覆膜支架和分支覆膜支架；金属支架材料为镍钛合金材料和316L不锈钢材料组成；覆膜移植物材料为聚酯纺织材料(PET)，缝合线采用涤纶缝合线。环氧乙烷灭菌，一次性使用。货架有效期两年。 | 该产品主要用于腹主动脉瘤的介入治疗。适用于近端瘤颈大于15mm的肾下型腹主动脉瘤。 | 腹主动脉 |  | 6eced5e3-d39b-11e9-953f-fa163e0a8baf | 6eced5e3-d39b-11e9-953f-fa163e0a8baf | 分叉型覆膜支架及输送系统-支架 | C02060700114017025010000160 | C02060700100001025010000053 | 02-血管介入治疗类材料 | 06-外周血管介入治疗材料 | 07-腹主动脉支架 | 腹主动脉支架（分支型） | 14-合金 | 017-分支型/非延长型 | 覆膜段长度：L1：170mm；裸段长度：L2：15mm；近端直径：D1：24mm；远端直径：D2：14mm | HBB2414-170-1500 | 0106935593736668 | 国械注准20193131892 | 集采范围外 | 新增（2025-06-23)、产品名称变更、国家医保耗材27位编码变更
6f0035cd-955c-11ed-bda4-34735a9d8166 | 上海微创心脉医疗科技（集团）股份有限公司 | 913101150512565326 | 54a43662-7a6e-11f0-88e5-34735a9d8166 | 1440c80d-ceed-11e9-953f-fa163e0a8baf | 外周血管支架类 | 腹主动脉 | 分叉型覆膜支架及输送系统-支架 | 142f13e5-ca21-11e9-953f-fa163e0a8baf | 分叉型覆膜支架及输送系统 | 上海微创心脉医疗科技（集团）股份有限公司 |  | 国械注准20193131892 |  | 本产品由覆膜支架和配套的输送系统组成；覆膜支架由金属支架和覆膜移植物组成,采用自扩张式系统；覆膜支架由两个单体构成：主体覆膜支架和分支覆膜支架；金属支架材料为镍钛合金材料和316L不锈钢材料组成；覆膜移植物材料为聚酯纺织材料(PET)，缝合线采用涤纶缝合线。环氧乙烷灭菌，一次性使用。货架有效期两年。 | 该产品主要用于腹主动脉瘤的介入治疗。适用于近端瘤颈大于15mm的肾下型腹主动脉瘤。 | 腹主动脉 |  | 6eced751-d39b-11e9-953f-fa163e0a8baf | 6eced751-d39b-11e9-953f-fa163e0a8baf | 分叉型覆膜支架及输送系统-支架 | C02060700114017025010000161 | C02060700100001025010000054 | 02-血管介入治疗类材料 | 06-外周血管介入治疗材料 | 07-腹主动脉支架 | 腹主动脉支架（分支型） | 14-合金 | 017-分支型/非延长型 | 覆膜段长度：L1：160mm；裸段长度：L2：20mm；近端直径：D1：34mm；远端直径：D2：18mm | HBB3418-160-2000 | 0106935593737597 | 国械注准20193131892 | 集采范围外 | 新增（2025-06-23)、产品名称变更、国家医保耗材27位编码变更
6f0035cd-955c-11ed-bda4-34735a9d8166 | 上海微创心脉医疗科技（集团）股份有限公司 | 913101150512565326 | 54a4372b-7a6e-11f0-88e5-34735a9d8166 | 1440c80d-ceed-11e9-953f-fa163e0a8baf | 外周血管支架类 | 腹主动脉 | 分叉型覆膜支架及输送系统-支架 | 142f13e5-ca21-11e9-953f-fa163e0a8baf | 分叉型覆膜支架及输送系统 | 上海微创心脉医疗科技（集团）股份有限公司 |  | 国械注准20193131892 |  | 本产品由覆膜支架和配套的输送系统组成；覆膜支架由金属支架和覆膜移植物组成,采用自扩张式系统；覆膜支架由两个单体构成：主体覆膜支架和分支覆膜支架；金属支架材料为镍钛合金材料和316L不锈钢材料组成；覆膜移植物材料为聚酯纺织材料(PET)，缝合线采用涤纶缝合线。环氧乙烷灭菌，一次性使用。货架有效期两年。 | 该产品主要用于腹主动脉瘤的介入治疗。适用于近端瘤颈大于15mm的肾下型腹主动脉瘤。 | 腹主动脉 |  | 6eced8d8-d39b-11e9-953f-fa163e0a8baf | 6eced8d8-d39b-11e9-953f-fa163e0a8baf | 分叉型覆膜支架及输送系统-支架 | C02060700114017025010000162 | C02060700100001025010000055 | 02-血管介入治疗类材料 | 06-外周血管介入治疗材料 | 07-腹主动脉支架 | 腹主动脉支架（分支型） | 14-合金 | 017-分支型/非延长型 | 覆膜段长度：L1：160mm；裸段长度：L2：15mm；近端直径：D1：26mm；远端直径：D2：14mm | HBB2614-160-1500 | 0106935593737337 | 国械注准20193131892 | 集采范围外 | 新增（2025-06-23)、产品名称变更、国家医保耗材27位编码变更
6f0035cd-955c-11ed-bda4-34735a9d8166 | 上海微创心脉医疗科技（集团）股份有限公司 | 913101150512565326 | 54a437e9-7a6e-11f0-88e5-34735a9d8166 | 1440c80d-ceed-11e9-953f-fa163e0a8baf | 外周血管支架类 | 腹主动脉 | 分叉型覆膜支架及输送系统-支架 | 142f13e5-ca21-11e9-953f-fa163e0a8baf | 分叉型覆膜支架及输送系统 | 上海微创心脉医疗科技（集团）股份有限公司 |  | 国械注准20193131892 |  | 本产品由覆膜支架和配套的输送系统组成；覆膜支架由金属支架和覆膜移植物组成,采用自扩张式系统；覆膜支架由两个单体构成：主体覆膜支架和分支覆膜支架；金属支架材料为镍钛合金材料和316L不锈钢材料组成；覆膜移植物材料为聚酯纺织材料(PET)，缝合线采用涤纶缝合线。环氧乙烷灭菌，一次性使用。货架有效期两年。 | 该产品主要用于腹主动脉瘤的介入治疗。适用于近端瘤颈大于15mm的肾下型腹主动脉瘤。 | 腹主动脉 |  | 6eceda7c-d39b-11e9-953f-fa163e0a8baf | 6eceda7c-d39b-11e9-953f-fa163e0a8baf | 分叉型覆膜支架及输送系统-支架 | C02060700114017025010000163 | C02060700100001025010000056 | 02-血管介入治疗类材料 | 06-外周血管介入治疗材料 | 07-腹主动脉支架 | 腹主动脉支架（分支型） | 14-合金 | 017-分支型/非延长型 | 覆膜段长度：L1：160mm；裸段长度：L2：15mm；近端直径：D1：26mm；远端直径：D2：18mm | HBB2618-160-1500 | 0106935593736859 | 国械注准20193131892 | 集采范围外 | 新增（2025-06-23)、产品名称变更、国家医保耗材27位编码变更
6f0035cd-955c-11ed-bda4-34735a9d8166 | 上海微创心脉医疗科技（集团）股份有限公司 | 913101150512565326 | 54a438b2-7a6e-11f0-88e5-34735a9d8166 | 1440c80d-ceed-11e9-953f-fa163e0a8baf | 外周血管支架类 | 腹主动脉 | 分叉型覆膜支架及输送系统-支架 | 142f13e5-ca21-11e9-953f-fa163e0a8baf | 分叉型覆膜支架及输送系统 | 上海微创心脉医疗科技（集团）股份有限公司 |  | 国械注准20193131892 |  | 本产品由覆膜支架和配套的输送系统组成；覆膜支架由金属支架和覆膜移植物组成,采用自扩张式系统；覆膜支架由两个单体构成：主体覆膜支架和分支覆膜支架；金属支架材料为镍钛合金材料和316L不锈钢材料组成；覆膜移植物材料为聚酯纺织材料(PET)，缝合线采用涤纶缝合线。环氧乙烷灭菌，一次性使用。货架有效期两年。 | 该产品主要用于腹主动脉瘤的介入治疗。适用于近端瘤颈大于15mm的肾下型腹主动脉瘤。 | 腹主动脉 |  | 6ecedc05-d39b-11e9-953f-fa163e0a8baf | 6ecedc05-d39b-11e9-953f-fa163e0a8baf | 分叉型覆膜支架及输送系统-支架 | C02060700114017025010000164 | C02060700100001025010000057 | 02-血管介入治疗类材料 | 06-外周血管介入治疗材料 | 07-腹主动脉支架 | 腹主动脉支架（分支型） | 14-合金 | 017-分支型/非延长型 | 覆膜段长度：L1：160mm；裸段长度：L2：20mm；近端直径：D1：30mm；远端直径：D2：16mm | HBB3016-160-2000 | 0106935593737115 | 国械注准20193131892 | 集采范围外 | 新增（2025-06-23)、产品名称变更、国家医保耗材27位编码变更
6f0035cd-955c-11ed-bda4-34735a9d8166 | 上海微创心脉医疗科技（集团）股份有限公司 | 913101150512565326 | 54a43975-7a6e-11f0-88e5-34735a9d8166 | 1440c80d-ceed-11e9-953f-fa163e0a8baf | 外周血管支架类 | 腹主动脉 | 分叉型覆膜支架及输送系统-支架 | 142f13e5-ca21-11e9-953f-fa163e0a8baf | 分叉型覆膜支架及输送系统 | 上海微创心脉医疗科技（集团）股份有限公司 |  | 国械注准20193131892 |  | 本产品由覆膜支架和配套的输送系统组成；覆膜支架由金属支架和覆膜移植物组成,采用自扩张式系统；覆膜支架由两个单体构成：主体覆膜支架和分支覆膜支架；金属支架材料为镍钛合金材料和316L不锈钢材料组成；覆膜移植物材料为聚酯纺织材料(PET)，缝合线采用涤纶缝合线。环氧乙烷灭菌，一次性使用。货架有效期两年。 | 该产品主要用于腹主动脉瘤的介入治疗。适用于近端瘤颈大于15mm的肾下型腹主动脉瘤。 | 腹主动脉 |  | 6ecedd7a-d39b-11e9-953f-fa163e0a8baf | 6ecedd7a-d39b-11e9-953f-fa163e0a8baf | 分叉型覆膜支架及输送系统-支架 | C02060700114017025010000165 | C02060700100001025010000058 | 02-血管介入治疗类材料 | 06-外周血管介入治疗材料 | 07-腹主动脉支架 | 腹主动脉支架（分支型） | 14-合金 | 017-分支型/非延长型 | 覆膜段长度：L1：170mm；裸段长度：L2：15mm；近端直径：D1：22mm；远端直径：D2：12mm | HBB2212-170-1500 | 0106935593736477 | 国械注准20193131892 | 集采范围外 | 新增（2025-06-23)、产品名称变更、国家医保耗材27位编码变更
6f0035cd-955c-11ed-bda4-34735a9d8166 | 上海微创心脉医疗科技（集团）股份有限公司 | 913101150512565326 | 54a43cb9-7a6e-11f0-88e5-34735a9d8166 | 1440c80d-ceed-11e9-953f-fa163e0a8baf | 外周血管支架类 | 腹主动脉 | 分叉型覆膜支架及输送系统-支架 | 142f13e5-ca21-11e9-953f-fa163e0a8baf | 分叉型覆膜支架及输送系统 | 上海微创心脉医疗科技（集团）股份有限公司 |  | 国械注准20193131892 |  | 本产品由覆膜支架和配套的输送系统组成；覆膜支架由金属支架和覆膜移植物组成,采用自扩张式系统；覆膜支架由两个单体构成：主体覆膜支架和分支覆膜支架；金属支架材料为镍钛合金材料和316L不锈钢材料组成；覆膜移植物材料为聚酯纺织材料(PET)，缝合线采用涤纶缝合线。环氧乙烷灭菌，一次性使用。货架有效期两年。 | 该产品主要用于腹主动脉瘤的介入治疗。适用于近端瘤颈大于15mm的肾下型腹主动脉瘤。 | 腹主动脉 |  | 6ecedee5-d39b-11e9-953f-fa163e0a8baf | 6ecedee5-d39b-11e9-953f-fa163e0a8baf | 分叉型覆膜支架及输送系统-支架 | C02060700114017025010000166 | C02060700100001025010000059 | 02-血管介入治疗类材料 | 06-外周血管介入治疗材料 | 07-腹主动脉支架 | 腹主动脉支架（分支型） | 14-合金 | 017-分支型/非延长型 | 覆膜段长度：L1：170mm；裸段长度：L2：20mm；近端直径：D1：32mm；远端直径：D2：18mm | HBB3218-170-2000 | 0106935593737368 | 国械注准20193131892 | 集采范围外 | 新增（2025-06-23)、产品名称变更、国家医保耗材27位编码变更
6f0035cd-955c-11ed-bda4-34735a9d8166 | 上海微创心脉医疗科技（集团）股份有限公司 | 913101150512565326 | 54a43d8b-7a6e-11f0-88e5-34735a9d8166 | 1440c80d-ceed-11e9-953f-fa163e0a8baf | 外周血管支架类 | 腹主动脉 | 分叉型覆膜支架及输送系统-支架 | 142f13e5-ca21-11e9-953f-fa163e0a8baf | 分叉型覆膜支架及输送系统 | 上海微创心脉医疗科技（集团）股份有限公司 |  | 国械注准20193131892 |  | 本产品由覆膜支架和配套的输送系统组成；覆膜支架由金属支架和覆膜移植物组成,采用自扩张式系统；覆膜支架由两个单体构成：主体覆膜支架和分支覆膜支架；金属支架材料为镍钛合金材料和316L不锈钢材料组成；覆膜移植物材料为聚酯纺织材料(PET)，缝合线采用涤纶缝合线。环氧乙烷灭菌，一次性使用。货架有效期两年。 | 该产品主要用于腹主动脉瘤的介入治疗。适用于近端瘤颈大于15mm的肾下型腹主动脉瘤。 | 腹主动脉 |  | 6ecee05f-d39b-11e9-953f-fa163e0a8baf | 6ecee05f-d39b-11e9-953f-fa163e0a8baf | 分叉型覆膜支架及输送系统-支架 | C02060700114017025010000167 | C02060700100001025010000060 | 02-血管介入治疗类材料 | 06-外周血管介入治疗材料 | 07-腹主动脉支架 | 腹主动脉支架（分支型） | 14-合金 | 017-分支型/非延长型 | 覆膜段长度：L1：170mm；裸段长度：L2：20mm；近端直径：D1：34mm；远端直径：D2：18mm | HBB3418-170-2000 | 0106935593736293 | 国械注准20193131892 | 集采范围外 | 新增（2025-06-23)、产品名称变更、国家医保耗材27位编码变更
6f0035cd-955c-11ed-bda4-34735a9d8166 | 上海微创心脉医疗科技（集团）股份有限公司 | 913101150512565326 | 54a43e54-7a6e-11f0-88e5-34735a9d8166 | 1440c80d-ceed-11e9-953f-fa163e0a8baf | 外周血管支架类 | 腹主动脉 | 分叉型覆膜支架及输送系统-支架 | 142f13e5-ca21-11e9-953f-fa163e0a8baf | 分叉型覆膜支架及输送系统 | 上海微创心脉医疗科技（集团）股份有限公司 |  | 国械注准20193131892 |  | 本产品由覆膜支架和配套的输送系统组成；覆膜支架由金属支架和覆膜移植物组成,采用自扩张式系统；覆膜支架由两个单体构成：主体覆膜支架和分支覆膜支架；金属支架材料为镍钛合金材料和316L不锈钢材料组成；覆膜移植物材料为聚酯纺织材料(PET)，缝合线采用涤纶缝合线。环氧乙烷灭菌，一次性使用。货架有效期两年。 | 该产品主要用于腹主动脉瘤的介入治疗。适用于近端瘤颈大于15mm的肾下型腹主动脉瘤。 | 腹主动脉 |  | 6ecee1c8-d39b-11e9-953f-fa163e0a8baf | 6ecee1c8-d39b-11e9-953f-fa163e0a8baf | 分叉型覆膜支架及输送系统-支架 | C02060700114017025010000168 | C02060700100001025010000061 | 02-血管介入治疗类材料 | 06-外周血管介入治疗材料 | 07-腹主动脉支架 | 腹主动脉支架（分支型） | 14-合金 | 017-分支型/非延长型 | 覆膜段长度：L1：170mm；裸段长度：L2：15mm；近端直径：D1：20mm；远端直径：D2：12mm | HBB2012-170-1500 | 0106935593736378 | 国械注准20193131892 | 集采范围外 | 新增（2025-06-23)、产品名称变更、国家医保耗材27位编码变更
6f0035cd-955c-11ed-bda4-34735a9d8166 | 上海微创心脉医疗科技（集团）股份有限公司 | 913101150512565326 | 54a43f1c-7a6e-11f0-88e5-34735a9d8166 | 1440c80d-ceed-11e9-953f-fa163e0a8baf | 外周血管支架类 | 腹主动脉 | 分叉型覆膜支架及输送系统-支架 | 142f13e5-ca21-11e9-953f-fa163e0a8baf | 分叉型覆膜支架及输送系统 | 上海微创心脉医疗科技（集团）股份有限公司 |  | 国械注准20193131892 |  | 本产品由覆膜支架和配套的输送系统组成；覆膜支架由金属支架和覆膜移植物组成,采用自扩张式系统；覆膜支架由两个单体构成：主体覆膜支架和分支覆膜支架；金属支架材料为镍钛合金材料和316L不锈钢材料组成；覆膜移植物材料为聚酯纺织材料(PET)，缝合线采用涤纶缝合线。环氧乙烷灭菌，一次性使用。货架有效期两年。 | 该产品主要用于腹主动脉瘤的介入治疗。适用于近端瘤颈大于15mm的肾下型腹主动脉瘤。 | 腹主动脉 |  | 6ecee345-d39b-11e9-953f-fa163e0a8baf | 6ecee345-d39b-11e9-953f-fa163e0a8baf | 分叉型覆膜支架及输送系统-支架 | C02060700114017025010000169 | C02060700100001025010000062 | 02-血管介入治疗类材料 | 06-外周血管介入治疗材料 | 07-腹主动脉支架 | 腹主动脉支架（分支型） | 14-合金 | 017-分支型/非延长型 | 覆膜段长度：L1：170mm；裸段长度：L2：15mm；近端直径：D1：26mm；远端直径：D2：12mm | HBB2612-170-1500 | 0106935593736767 | 国械注准20193131892 | 集采范围外 | 新增（2025-06-23)、产品名称变更、国家医保耗材27位编码变更
6f0035cd-955c-11ed-bda4-34735a9d8166 | 上海微创心脉医疗科技（集团）股份有限公司 | 913101150512565326 | 54a43fe0-7a6e-11f0-88e5-34735a9d8166 | 1440c80d-ceed-11e9-953f-fa163e0a8baf | 外周血管支架类 | 腹主动脉 | 分叉型覆膜支架及输送系统-支架 | 142f13e5-ca21-11e9-953f-fa163e0a8baf | 分叉型覆膜支架及输送系统 | 上海微创心脉医疗科技（集团）股份有限公司 |  | 国械注准20193131892 |  | 本产品由覆膜支架和配套的输送系统组成；覆膜支架由金属支架和覆膜移植物组成,采用自扩张式系统；覆膜支架由两个单体构成：主体覆膜支架和分支覆膜支架；金属支架材料为镍钛合金材料和316L不锈钢材料组成；覆膜移植物材料为聚酯纺织材料(PET)，缝合线采用涤纶缝合线。环氧乙烷灭菌，一次性使用。货架有效期两年。 | 该产品主要用于腹主动脉瘤的介入治疗。适用于近端瘤颈大于15mm的肾下型腹主动脉瘤。 | 腹主动脉 |  | 6ecee4b5-d39b-11e9-953f-fa163e0a8baf | 6ecee4b5-d39b-11e9-953f-fa163e0a8baf | 分叉型覆膜支架及输送系统-支架 | C02060700114017025010000170 | C02060700100001025010000063 | 02-血管介入治疗类材料 | 06-外周血管介入治疗材料 | 07-腹主动脉支架 | 腹主动脉支架（分支型） | 14-合金 | 017-分支型/非延长型 | 覆膜段长度：L1：160mm；裸段长度：L2：15mm；近端直径：D1：24mm；远端直径：D2：16mm | HBB2416-160-1500 | 0106935593736705 | 国械注准20193131892 | 集采范围外 | 新增（2025-06-23)、产品名称变更、国家医保耗材27位编码变更
6f0035cd-955c-11ed-bda4-34735a9d8166 | 上海微创心脉医疗科技（集团）股份有限公司 | 913101150512565326 | 54a440a3-7a6e-11f0-88e5-34735a9d8166 | 1440c80d-ceed-11e9-953f-fa163e0a8baf | 外周血管支架类 | 腹主动脉 | 分叉型覆膜支架及输送系统-支架 | 142f13e5-ca21-11e9-953f-fa163e0a8baf | 分叉型覆膜支架及输送系统 | 上海微创心脉医疗科技（集团）股份有限公司 |  | 国械注准20193131892 |  | 本产品由覆膜支架和配套的输送系统组成；覆膜支架由金属支架和覆膜移植物组成,采用自扩张式系统；覆膜支架由两个单体构成：主体覆膜支架和分支覆膜支架；金属支架材料为镍钛合金材料和316L不锈钢材料组成；覆膜移植物材料为聚酯纺织材料(PET)，缝合线采用涤纶缝合线。环氧乙烷灭菌，一次性使用。货架有效期两年。 | 该产品主要用于腹主动脉瘤的介入治疗。适用于近端瘤颈大于15mm的肾下型腹主动脉瘤。 | 腹主动脉 |  | 6ecee61b-d39b-11e9-953f-fa163e0a8baf | 6ecee61b-d39b-11e9-953f-fa163e0a8baf | 分叉型覆膜支架及输送系统-支架 | C02060700114017025010000171 | C02060700100001025010000064 | 02-血管介入治疗类材料 | 06-外周血管介入治疗材料 | 07-腹主动脉支架 | 腹主动脉支架（分支型） | 14-合金 | 017-分支型/非延长型 | 覆膜段长度：L1：170mm；裸段长度：L2：15mm；近端直径：D1：28mm；远端直径：D2：12mm | HBB2812-170-1500 | 0106935593736910 | 国械注准20193131892 | 集采范围外 | 新增（2025-06-23)、产品名称变更、国家医保耗材27位编码变更
6f0035cd-955c-11ed-bda4-34735a9d8166 | 上海微创心脉医疗科技（集团）股份有限公司 | 913101150512565326 | 54a44167-7a6e-11f0-88e5-34735a9d8166 | 1440c80d-ceed-11e9-953f-fa163e0a8baf | 外周血管支架类 | 腹主动脉 | 分叉型覆膜支架及输送系统-支架 | 142f13e5-ca21-11e9-953f-fa163e0a8baf | 分叉型覆膜支架及输送系统 | 上海微创心脉医疗科技（集团）股份有限公司 |  | 国械注准20193131892 |  | 本产品由覆膜支架和配套的输送系统组成；覆膜支架由金属支架和覆膜移植物组成,采用自扩张式系统；覆膜支架由两个单体构成：主体覆膜支架和分支覆膜支架；金属支架材料为镍钛合金材料和316L不锈钢材料组成；覆膜移植物材料为聚酯纺织材料(PET)，缝合线采用涤纶缝合线。环氧乙烷灭菌，一次性使用。货架有效期两年。 | 该产品主要用于腹主动脉瘤的介入治疗。适用于近端瘤颈大于15mm的肾下型腹主动脉瘤。 | 腹主动脉 |  | 6ecee784-d39b-11e9-953f-fa163e0a8baf | 6ecee784-d39b-11e9-953f-fa163e0a8baf | 分叉型覆膜支架及输送系统-支架 | C02060700114017025010000172 | C02060700100001025010000065 | 02-血管介入治疗类材料 | 06-外周血管介入治疗材料 | 07-腹主动脉支架 | 腹主动脉支架（分支型） | 14-合金 | 017-分支型/非延长型 | 覆膜段长度：L1：160mm；裸段长度：L2：15mm；近端直径：D1：26mm；远端直径：D2：12mm | HBB2612-160-1500 | 0106935593736750 | 国械注准20193131892 | 集采范围外 | 新增（2025-06-23)、产品名称变更、国家医保耗材27位编码变更
6f0035cd-955c-11ed-bda4-34735a9d8166 | 上海微创心脉医疗科技（集团）股份有限公司 | 913101150512565326 | 54a4422f-7a6e-11f0-88e5-34735a9d8166 | 1440c80d-ceed-11e9-953f-fa163e0a8baf | 外周血管支架类 | 腹主动脉 | 分叉型覆膜支架及输送系统-支架 | 142f13e5-ca21-11e9-953f-fa163e0a8baf | 分叉型覆膜支架及输送系统 | 上海微创心脉医疗科技（集团）股份有限公司 |  | 国械注准20193131892 |  | 本产品由覆膜支架和配套的输送系统组成；覆膜支架由金属支架和覆膜移植物组成,采用自扩张式系统；覆膜支架由两个单体构成：主体覆膜支架和分支覆膜支架；金属支架材料为镍钛合金材料和316L不锈钢材料组成；覆膜移植物材料为聚酯纺织材料(PET)，缝合线采用涤纶缝合线。环氧乙烷灭菌，一次性使用。货架有效期两年。 | 该产品主要用于腹主动脉瘤的介入治疗。适用于近端瘤颈大于15mm的肾下型腹主动脉瘤。 | 腹主动脉 |  | 6ecee908-d39b-11e9-953f-fa163e0a8baf | 6ecee908-d39b-11e9-953f-fa163e0a8baf | 分叉型覆膜支架及输送系统-支架 | C02060700114017025010000173 | C02060700100001025010000066 | 02-血管介入治疗类材料 | 06-外周血管介入治疗材料 | 07-腹主动脉支架 | 腹主动脉支架（分支型） | 14-合金 | 017-分支型/非延长型 | 覆膜段长度：L1：170mm；裸段长度：L2：20mm；近端直径：D1：30mm；远端直径：D2：18mm | HBB3018-170-2000 | 0106935593737177 | 国械注准20193131892 | 集采范围外 | 新增（2025-06-23)、产品名称变更、国家医保耗材27位编码变更
6f0035cd-955c-11ed-bda4-34735a9d8166 | 上海微创心脉医疗科技（集团）股份有限公司 | 913101150512565326 | 54a442f2-7a6e-11f0-88e5-34735a9d8166 | 1440c80d-ceed-11e9-953f-fa163e0a8baf | 外周血管支架类 | 腹主动脉 | 分叉型覆膜支架及输送系统-支架 | 142f13e5-ca21-11e9-953f-fa163e0a8baf | 分叉型覆膜支架及输送系统 | 上海微创心脉医疗科技（集团）股份有限公司 |  | 国械注准20193131892 |  | 本产品由覆膜支架和配套的输送系统组成；覆膜支架由金属支架和覆膜移植物组成,采用自扩张式系统；覆膜支架由两个单体构成：主体覆膜支架和分支覆膜支架；金属支架材料为镍钛合金材料和316L不锈钢材料组成；覆膜移植物材料为聚酯纺织材料(PET)，缝合线采用涤纶缝合线。环氧乙烷灭菌，一次性使用。货架有效期两年。 | 该产品主要用于腹主动脉瘤的介入治疗。适用于近端瘤颈大于15mm的肾下型腹主动脉瘤。 | 腹主动脉 |  | 6eceeaa1-d39b-11e9-953f-fa163e0a8baf | 6eceeaa1-d39b-11e9-953f-fa163e0a8baf | 分叉型覆膜支架及输送系统-支架 | C02060700114017025010000174 | C02060700100001025010000067 | 02-血管介入治疗类材料 | 06-外周血管介入治疗材料 | 07-腹主动脉支架 | 腹主动脉支架（分支型） | 14-合金 | 017-分支型/非延长型 | 覆膜段长度：L1：170mm；裸段长度：L2：15mm；近端直径：D1：24mm；远端直径：D2：16mm | HBB2416-170-1500 | 0106935593736712 | 国械注准20193131892 | 集采范围外 | 新增（2025-06-23)、产品名称变更、国家医保耗材27位编码变更
6f0035cd-955c-11ed-bda4-34735a9d8166 | 上海微创心脉医疗科技（集团）股份有限公司 | 913101150512565326 | 54a443b6-7a6e-11f0-88e5-34735a9d8166 | 1440c80d-ceed-11e9-953f-fa163e0a8baf | 外周血管支架类 | 腹主动脉 | 分叉型覆膜支架及输送系统-支架 | 142f13e5-ca21-11e9-953f-fa163e0a8baf | 分叉型覆膜支架及输送系统 | 上海微创心脉医疗科技（集团）股份有限公司 |  | 国械注准20193131892 |  | 本产品由覆膜支架和配套的输送系统组成；覆膜支架由金属支架和覆膜移植物组成,采用自扩张式系统；覆膜支架由两个单体构成：主体覆膜支架和分支覆膜支架；金属支架材料为镍钛合金材料和316L不锈钢材料组成；覆膜移植物材料为聚酯纺织材料(PET)，缝合线采用涤纶缝合线。环氧乙烷灭菌，一次性使用。货架有效期两年。 | 该产品主要用于腹主动脉瘤的介入治疗。适用于近端瘤颈大于15mm的肾下型腹主动脉瘤。 | 腹主动脉 |  | 6eceec2a-d39b-11e9-953f-fa163e0a8baf | 6eceec2a-d39b-11e9-953f-fa163e0a8baf | 分叉型覆膜支架及输送系统-支架 | C02060700114017025010000175 | C02060700100001025010000068 | 02-血管介入治疗类材料 | 06-外周血管介入治疗材料 | 07-腹主动脉支架 | 腹主动脉支架（分支型） | 14-合金 | 017-分支型/非延长型 | 覆膜段长度：L1：170mm；裸段长度：L2：15mm；近端直径：D1：22mm；远端直径：D2：16mm | HBB2216-170-1500 | 0106935593736576 | 国械注准20193131892 | 集采范围外 | 新增（2025-06-23)、产品名称变更、国家医保耗材27位编码变更
6f0035cd-955c-11ed-bda4-34735a9d8166 | 上海微创心脉医疗科技（集团）股份有限公司 | 913101150512565326 | 54a44479-7a6e-11f0-88e5-34735a9d8166 | 1440c80d-ceed-11e9-953f-fa163e0a8baf | 外周血管支架类 | 腹主动脉 | 分叉型覆膜支架及输送系统-支架 | 142f13e5-ca21-11e9-953f-fa163e0a8baf | 分叉型覆膜支架及输送系统 | 上海微创心脉医疗科技（集团）股份有限公司 |  | 国械注准20193131892 |  | 本产品由覆膜支架和配套的输送系统组成；覆膜支架由金属支架和覆膜移植物组成,采用自扩张式系统；覆膜支架由两个单体构成：主体覆膜支架和分支覆膜支架；金属支架材料为镍钛合金材料和316L不锈钢材料组成；覆膜移植物材料为聚酯纺织材料(PET)，缝合线采用涤纶缝合线。环氧乙烷灭菌，一次性使用。货架有效期两年。 | 该产品主要用于腹主动脉瘤的介入治疗。适用于近端瘤颈大于15mm的肾下型腹主动脉瘤。 | 腹主动脉 |  | 6eceedb4-d39b-11e9-953f-fa163e0a8baf | 6eceedb4-d39b-11e9-953f-fa163e0a8baf | 分叉型覆膜支架及输送系统-支架 | C02060700114017025010000176 | C02060700100001025010000069 | 02-血管介入治疗类材料 | 06-外周血管介入治疗材料 | 07-腹主动脉支架 | 腹主动脉支架（分支型） | 14-合金 | 017-分支型/非延长型 | 覆膜段长度：L1：160mm；裸段长度：L2：20mm；近端直径：D1：32mm；远端直径：D2：18mm | HBB3218-160-2000 | 0106935593737351 | 国械注准20193131892 | 集采范围外 | 新增（2025-06-23)、产品名称变更、国家医保耗材27位编码变更
6f0035cd-955c-11ed-bda4-34735a9d8166 | 上海微创心脉医疗科技（集团）股份有限公司 | 913101150512565326 | 54a447c2-7a6e-11f0-88e5-34735a9d8166 | 1440c80d-ceed-11e9-953f-fa163e0a8baf | 外周血管支架类 | 腹主动脉 | 分叉型覆膜支架及输送系统-支架 | 142f13e5-ca21-11e9-953f-fa163e0a8baf | 分叉型覆膜支架及输送系统 | 上海微创心脉医疗科技（集团）股份有限公司 |  | 国械注准20193131892 |  | 本产品由覆膜支架和配套的输送系统组成；覆膜支架由金属支架和覆膜移植物组成,采用自扩张式系统；覆膜支架由两个单体构成：主体覆膜支架和分支覆膜支架；金属支架材料为镍钛合金材料和316L不锈钢材料组成；覆膜移植物材料为聚酯纺织材料(PET)，缝合线采用涤纶缝合线。环氧乙烷灭菌，一次性使用。货架有效期两年。 | 该产品主要用于腹主动脉瘤的介入治疗。适用于近端瘤颈大于15mm的肾下型腹主动脉瘤。 | 腹主动脉 |  | 6eceef6e-d39b-11e9-953f-fa163e0a8baf | 6eceef6e-d39b-11e9-953f-fa163e0a8baf | 分叉型覆膜支架及输送系统-支架 | C02060700114017025010000177 | C02060700100001025010000070 | 02-血管介入治疗类材料 | 06-外周血管介入治疗材料 | 07-腹主动脉支架 | 腹主动脉支架（分支型） | 14-合金 | 017-分支型/非延长型 | 覆膜段长度：L1：170mm；裸段长度：L2：20mm；近端直径：D1：34mm；远端直径：D2：12mm | HBB3412-170-2000 | 0106935593737467 | 国械注准20193131892 | 集采范围外 | 新增（2025-06-23)、产品名称变更、国家医保耗材27位编码变更
6f0035cd-955c-11ed-bda4-34735a9d8166 | 上海微创心脉医疗科技（集团）股份有限公司 | 913101150512565326 | 54a448a8-7a6e-11f0-88e5-34735a9d8166 | 1440c80d-ceed-11e9-953f-fa163e0a8baf | 外周血管支架类 | 腹主动脉 | 分叉型覆膜支架及输送系统-支架 | 142f13e5-ca21-11e9-953f-fa163e0a8baf | 分叉型覆膜支架及输送系统 | 上海微创心脉医疗科技（集团）股份有限公司 |  | 国械注准20193131892 |  | 本产品由覆膜支架和配套的输送系统组成；覆膜支架由金属支架和覆膜移植物组成,采用自扩张式系统；覆膜支架由两个单体构成：主体覆膜支架和分支覆膜支架；金属支架材料为镍钛合金材料和316L不锈钢材料组成；覆膜移植物材料为聚酯纺织材料(PET)，缝合线采用涤纶缝合线。环氧乙烷灭菌，一次性使用。货架有效期两年。 | 该产品主要用于腹主动脉瘤的介入治疗。适用于近端瘤颈大于15mm的肾下型腹主动脉瘤。 | 腹主动脉 |  | 6ecef0fe-d39b-11e9-953f-fa163e0a8baf | 6ecef0fe-d39b-11e9-953f-fa163e0a8baf | 分叉型覆膜支架及输送系统-支架 | C02060700114017025010000178 | C02060700100001025010000071 | 02-血管介入治疗类材料 | 06-外周血管介入治疗材料 | 07-腹主动脉支架 | 腹主动脉支架（分支型） | 14-合金 | 017-分支型/非延长型 | 覆膜段长度：L1：160mm；裸段长度：L2：20mm；近端直径：D1：30mm；远端直径：D2：18mm | HBB3018-160-2000 | 0106935593737160 | 国械注准20193131892 | 集采范围外 | 新增（2025-06-23)、产品名称变更、国家医保耗材27位编码变更
6f0035cd-955c-11ed-bda4-34735a9d8166 | 上海微创心脉医疗科技（集团）股份有限公司 | 913101150512565326 | 54a44975-7a6e-11f0-88e5-34735a9d8166 | 1440c80d-ceed-11e9-953f-fa163e0a8baf | 外周血管支架类 | 腹主动脉 | 分叉型覆膜支架及输送系统-支架 | 142f13e5-ca21-11e9-953f-fa163e0a8baf | 分叉型覆膜支架及输送系统 | 上海微创心脉医疗科技（集团）股份有限公司 |  | 国械注准20193131892 |  | 本产品由覆膜支架和配套的输送系统组成；覆膜支架由金属支架和覆膜移植物组成,采用自扩张式系统；覆膜支架由两个单体构成：主体覆膜支架和分支覆膜支架；金属支架材料为镍钛合金材料和316L不锈钢材料组成；覆膜移植物材料为聚酯纺织材料(PET)，缝合线采用涤纶缝合线。环氧乙烷灭菌，一次性使用。货架有效期两年。 | 该产品主要用于腹主动脉瘤的介入治疗。适用于近端瘤颈大于15mm的肾下型腹主动脉瘤。 | 腹主动脉 |  | 6ecefa5f-d39b-11e9-953f-fa163e0a8baf | 6ecefa5f-d39b-11e9-953f-fa163e0a8baf | 分叉型覆膜支架及输送系统-支架 | C02060700114017025010000179 | C02060700100001025010000072 | 02-血管介入治疗类材料 | 06-外周血管介入治疗材料 | 07-腹主动脉支架 | 腹主动脉支架（分支型） | 14-合金 | 017-分支型/非延长型 | 覆膜段长度：L1：170mm；裸段长度：L2：15mm；近端直径：D1：26mm；远端直径：D2：18mm | HBB2618-170-1500 | 0106935593736866 | 国械注准20193131892 | 集采范围外 | 新增（2025-06-23)、产品名称变更、国家医保耗材27位编码变更
6f0035cd-955c-11ed-bda4-34735a9d8166 | 上海微创心脉医疗科技（集团）股份有限公司 | 913101150512565326 | 54a44a3e-7a6e-11f0-88e5-34735a9d8166 | 1440c80d-ceed-11e9-953f-fa163e0a8baf | 外周血管支架类 | 腹主动脉 | 分叉型覆膜支架及输送系统-支架 | 142f13e5-ca21-11e9-953f-fa163e0a8baf | 分叉型覆膜支架及输送系统 | 上海微创心脉医疗科技（集团）股份有限公司 |  | 国械注准20193131892 |  | 本产品由覆膜支架和配套的输送系统组成；覆膜支架由金属支架和覆膜移植物组成,采用自扩张式系统；覆膜支架由两个单体构成：主体覆膜支架和分支覆膜支架；金属支架材料为镍钛合金材料和316L不锈钢材料组成；覆膜移植物材料为聚酯纺织材料(PET)，缝合线采用涤纶缝合线。环氧乙烷灭菌，一次性使用。货架有效期两年。 | 该产品主要用于腹主动脉瘤的介入治疗。适用于近端瘤颈大于15mm的肾下型腹主动脉瘤。 | 腹主动脉 |  | 6ecefd6b-d39b-11e9-953f-fa163e0a8baf | 6ecefd6b-d39b-11e9-953f-fa163e0a8baf | 分叉型覆膜支架及输送系统-支架 | C02060700114017025010000180 | C02060700100001025010000073 | 02-血管介入治疗类材料 | 06-外周血管介入治疗材料 | 07-腹主动脉支架 | 腹主动脉支架（分支型） | 14-合金 | 017-分支型/非延长型 | 覆膜段长度：L1：160mm；裸段长度：L2：15mm；近端直径：D1：22mm；远端直径：D2：12mm | HBB2212-160-1500 | 0106935593736460 | 国械注准20193131892 | 集采范围外 | 新增（2025-06-23)、产品名称变更、国家医保耗材27位编码变更
6f0035cd-955c-11ed-bda4-34735a9d8166 | 上海微创心脉医疗科技（集团）股份有限公司 | 913101150512565326 | 54a44b06-7a6e-11f0-88e5-34735a9d8166 | 1440c80d-ceed-11e9-953f-fa163e0a8baf | 外周血管支架类 | 腹主动脉 | 分叉型覆膜支架及输送系统-支架 | 142f13e5-ca21-11e9-953f-fa163e0a8baf | 分叉型覆膜支架及输送系统 | 上海微创心脉医疗科技（集团）股份有限公司 |  | 国械注准20193131892 |  | 本产品由覆膜支架和配套的输送系统组成；覆膜支架由金属支架和覆膜移植物组成,采用自扩张式系统；覆膜支架由两个单体构成：主体覆膜支架和分支覆膜支架；金属支架材料为镍钛合金材料和316L不锈钢材料组成；覆膜移植物材料为聚酯纺织材料(PET)，缝合线采用涤纶缝合线。环氧乙烷灭菌，一次性使用。货架有效期两年。 | 该产品主要用于腹主动脉瘤的介入治疗。适用于近端瘤颈大于15mm的肾下型腹主动脉瘤。 | 腹主动脉 |  | 6eceff06-d39b-11e9-953f-fa163e0a8baf | 6eceff06-d39b-11e9-953f-fa163e0a8baf | 分叉型覆膜支架及输送系统-支架 | C02060700114017025010000181 | C02060700100001025010000074 | 02-血管介入治疗类材料 | 06-外周血管介入治疗材料 | 07-腹主动脉支架 | 腹主动脉支架（分支型） | 14-合金 | 017-分支型/非延长型 | 覆膜段长度：L1：160mm；裸段长度：L2：15mm；近端直径：D1：28mm；远端直径：D2：14mm | HBB2814-160-1500 | 0106935593721466 | 国械注准20193131892 | 集采范围外 | 新增（2025-06-23)、产品名称变更、国家医保耗材27位编码变更
6f0035cd-955c-11ed-bda4-34735a9d8166 | 上海微创心脉医疗科技（集团）股份有限公司 | 913101150512565326 | 54a44bce-7a6e-11f0-88e5-34735a9d8166 | 1440c80d-ceed-11e9-953f-fa163e0a8baf | 外周血管支架类 | 腹主动脉 | 分叉型覆膜支架及输送系统-支架 | 142f13e5-ca21-11e9-953f-fa163e0a8baf | 分叉型覆膜支架及输送系统 | 上海微创心脉医疗科技（集团）股份有限公司 |  | 国械注准20193131892 |  | 本产品由覆膜支架和配套的输送系统组成；覆膜支架由金属支架和覆膜移植物组成,采用自扩张式系统；覆膜支架由两个单体构成：主体覆膜支架和分支覆膜支架；金属支架材料为镍钛合金材料和316L不锈钢材料组成；覆膜移植物材料为聚酯纺织材料(PET)，缝合线采用涤纶缝合线。环氧乙烷灭菌，一次性使用。货架有效期两年。 | 该产品主要用于腹主动脉瘤的介入治疗。适用于近端瘤颈大于15mm的肾下型腹主动脉瘤。 | 腹主动脉 |  | 6ecf0082-d39b-11e9-953f-fa163e0a8baf | 6ecf0082-d39b-11e9-953f-fa163e0a8baf | 分叉型覆膜支架及输送系统-支架 | C02060700114017025010000182 | C02060700100001025010000075 | 02-血管介入治疗类材料 | 06-外周血管介入治疗材料 | 07-腹主动脉支架 | 腹主动脉支架（分支型） | 14-合金 | 017-分支型/非延长型 | 覆膜段长度：L1：170mm；裸段长度：L2：20mm；近端直径：D1：34mm；远端直径：D2：16mm | HBB3416-170-2000 | 0106935593737566 | 国械注准20193131892 | 集采范围外 | 新增（2025-06-23)、产品名称变更、国家医保耗材27位编码变更
6f0035cd-955c-11ed-bda4-34735a9d8166 | 上海微创心脉医疗科技（集团）股份有限公司 | 913101150512565326 | 54a44c92-7a6e-11f0-88e5-34735a9d8166 | 1440c80d-ceed-11e9-953f-fa163e0a8baf | 外周血管支架类 | 腹主动脉 | 分叉型覆膜支架及输送系统-支架 | 142f13e5-ca21-11e9-953f-fa163e0a8baf | 分叉型覆膜支架及输送系统 | 上海微创心脉医疗科技（集团）股份有限公司 |  | 国械注准20193131892 |  | 本产品由覆膜支架和配套的输送系统组成；覆膜支架由金属支架和覆膜移植物组成,采用自扩张式系统；覆膜支架由两个单体构成：主体覆膜支架和分支覆膜支架；金属支架材料为镍钛合金材料和316L不锈钢材料组成；覆膜移植物材料为聚酯纺织材料(PET)，缝合线采用涤纶缝合线。环氧乙烷灭菌，一次性使用。货架有效期两年。 | 该产品主要用于腹主动脉瘤的介入治疗。适用于近端瘤颈大于15mm的肾下型腹主动脉瘤。 | 腹主动脉 |  | 6ecf0245-d39b-11e9-953f-fa163e0a8baf | 6ecf0245-d39b-11e9-953f-fa163e0a8baf | 分叉型覆膜支架及输送系统-支架 | C02060700114017025010000183 | C02060700100001025010000076 | 02-血管介入治疗类材料 | 06-外周血管介入治疗材料 | 07-腹主动脉支架 | 腹主动脉支架（分支型） | 14-合金 | 017-分支型/非延长型 | 覆膜段长度：L1：160mm；裸段长度：L2：15mm；近端直径：D1：22mm；远端直径：D2：16mm | HBB2216-160-1500 | 0106935593736569 | 国械注准20193131892 | 集采范围外 | 新增（2025-06-23)、产品名称变更、国家医保耗材27位编码变更
6f0035cd-955c-11ed-bda4-34735a9d8166 | 上海微创心脉医疗科技（集团）股份有限公司 | 913101150512565326 | 54a44d55-7a6e-11f0-88e5-34735a9d8166 | 1440c80d-ceed-11e9-953f-fa163e0a8baf | 外周血管支架类 | 腹主动脉 | 分叉型覆膜支架及输送系统-支架 | 142f13e5-ca21-11e9-953f-fa163e0a8baf | 分叉型覆膜支架及输送系统 | 上海微创心脉医疗科技（集团）股份有限公司 |  | 国械注准20193131892 |  | 本产品由覆膜支架和配套的输送系统组成；覆膜支架由金属支架和覆膜移植物组成,采用自扩张式系统；覆膜支架由两个单体构成：主体覆膜支架和分支覆膜支架；金属支架材料为镍钛合金材料和316L不锈钢材料组成；覆膜移植物材料为聚酯纺织材料(PET)，缝合线采用涤纶缝合线。环氧乙烷灭菌，一次性使用。货架有效期两年。 | 该产品主要用于腹主动脉瘤的介入治疗。适用于近端瘤颈大于15mm的肾下型腹主动脉瘤。 | 腹主动脉 |  | 6ecf03b8-d39b-11e9-953f-fa163e0a8baf | 6ecf03b8-d39b-11e9-953f-fa163e0a8baf | 分叉型覆膜支架及输送系统-支架 | C02060700114017025010000184 | C02060700100001025010000077 | 02-血管介入治疗类材料 | 06-外周血管介入治疗材料 | 07-腹主动脉支架 | 腹主动脉支架（分支型） | 14-合金 | 017-分支型/非延长型 | 覆膜段长度：L1：170mm；裸段长度：L2：15mm；近端直径：D1：22mm；远端直径：D2：14mm | HBB2214-170-1500 | 0106935593736521 | 国械注准20193131892 | 集采范围外 | 新增（2025-06-23)、产品名称变更、国家医保耗材27位编码变更
6f0035cd-955c-11ed-bda4-34735a9d8166 | 上海微创心脉医疗科技（集团）股份有限公司 | 913101150512565326 | 54a44e19-7a6e-11f0-88e5-34735a9d8166 | 1440c80d-ceed-11e9-953f-fa163e0a8baf | 外周血管支架类 | 腹主动脉 | 分叉型覆膜支架及输送系统-支架 | 142f13e5-ca21-11e9-953f-fa163e0a8baf | 分叉型覆膜支架及输送系统 | 上海微创心脉医疗科技（集团）股份有限公司 |  | 国械注准20193131892 |  | 本产品由覆膜支架和配套的输送系统组成；覆膜支架由金属支架和覆膜移植物组成,采用自扩张式系统；覆膜支架由两个单体构成：主体覆膜支架和分支覆膜支架；金属支架材料为镍钛合金材料和316L不锈钢材料组成；覆膜移植物材料为聚酯纺织材料(PET)，缝合线采用涤纶缝合线。环氧乙烷灭菌，一次性使用。货架有效期两年。 | 该产品主要用于腹主动脉瘤的介入治疗。适用于近端瘤颈大于15mm的肾下型腹主动脉瘤。 | 腹主动脉 |  | 6ecf051e-d39b-11e9-953f-fa163e0a8baf | 6ecf051e-d39b-11e9-953f-fa163e0a8baf | 分叉型覆膜支架及输送系统-支架 | C02060700114017025010000185 | C02060700100001025010000078 | 02-血管介入治疗类材料 | 06-外周血管介入治疗材料 | 07-腹主动脉支架 | 腹主动脉支架（分支型） | 14-合金 | 017-分支型/非延长型 | 覆膜段长度：L1：170mm；裸段长度：L2：15mm；近端直径：D1：20mm；远端直径：D2：14mm | HBB2014-170-1500 | 0106935593736422 | 国械注准20193131892 | 集采范围外 | 新增（2025-06-23)、产品名称变更、国家医保耗材27位编码变更
6f0035cd-955c-11ed-bda4-34735a9d8166 | 上海微创心脉医疗科技（集团）股份有限公司 | 913101150512565326 | 54a44ee1-7a6e-11f0-88e5-34735a9d8166 | 1440c80d-ceed-11e9-953f-fa163e0a8baf | 外周血管支架类 | 腹主动脉 | 分叉型覆膜支架及输送系统-支架 | 142f13e5-ca21-11e9-953f-fa163e0a8baf | 分叉型覆膜支架及输送系统 | 上海微创心脉医疗科技（集团）股份有限公司 |  | 国械注准20193131892 |  | 本产品由覆膜支架和配套的输送系统组成；覆膜支架由金属支架和覆膜移植物组成,采用自扩张式系统；覆膜支架由两个单体构成：主体覆膜支架和分支覆膜支架；金属支架材料为镍钛合金材料和316L不锈钢材料组成；覆膜移植物材料为聚酯纺织材料(PET)，缝合线采用涤纶缝合线。环氧乙烷灭菌，一次性使用。货架有效期两年。 | 该产品主要用于腹主动脉瘤的介入治疗。适用于近端瘤颈大于15mm的肾下型腹主动脉瘤。 | 腹主动脉 |  | 6ecf0685-d39b-11e9-953f-fa163e0a8baf | 6ecf0685-d39b-11e9-953f-fa163e0a8baf | 分叉型覆膜支架及输送系统-支架 | C02060700114017025010000186 | C02060700100001025010000079 | 02-血管介入治疗类材料 | 06-外周血管介入治疗材料 | 07-腹主动脉支架 | 腹主动脉支架（分支型） | 14-合金 | 017-分支型/非延长型 | 覆膜段长度：L1：170mm；裸段长度：L2：20mm；近端直径：D1：32mm；远端直径：D2：14mm | HBB3214-170-2000 | 0106935593737276 | 国械注准20193131892 | 集采范围外 | 新增（2025-06-23)、产品名称变更、国家医保耗材27位编码变更
6f0035cd-955c-11ed-bda4-34735a9d8166 | 上海微创心脉医疗科技（集团）股份有限公司 | 913101150512565326 | 54a45247-7a6e-11f0-88e5-34735a9d8166 | 1440c80d-ceed-11e9-953f-fa163e0a8baf | 外周血管支架类 | 腹主动脉 | 分叉型覆膜支架及输送系统-支架 | 142f13e5-ca21-11e9-953f-fa163e0a8baf | 分叉型覆膜支架及输送系统 | 上海微创心脉医疗科技（集团）股份有限公司 |  | 国械注准20193131892 |  | 本产品由覆膜支架和配套的输送系统组成；覆膜支架由金属支架和覆膜移植物组成,采用自扩张式系统；覆膜支架由两个单体构成：主体覆膜支架和分支覆膜支架；金属支架材料为镍钛合金材料和316L不锈钢材料组成；覆膜移植物材料为聚酯纺织材料(PET)，缝合线采用涤纶缝合线。环氧乙烷灭菌，一次性使用。货架有效期两年。 | 该产品主要用于腹主动脉瘤的介入治疗。适用于近端瘤颈大于15mm的肾下型腹主动脉瘤。 | 腹主动脉 |  | 6ecf07f3-d39b-11e9-953f-fa163e0a8baf | 6ecf07f3-d39b-11e9-953f-fa163e0a8baf | 分叉型覆膜支架及输送系统-支架 | C02060700114017025010000187 | C02060700100001025010000080 | 02-血管介入治疗类材料 | 06-外周血管介入治疗材料 | 07-腹主动脉支架 | 腹主动脉支架（分支型） | 14-合金 | 017-分支型/非延长型 | 覆膜段长度：L1：170mm；裸段长度：L2：20mm；近端直径：D1：32mm；远端直径：D2：12mm | HBB3212-170-2000 | 0106935593737221 | 国械注准20193131892 | 集采范围外 | 新增（2025-06-23)、产品名称变更、国家医保耗材27位编码变更
6f0035cd-955c-11ed-bda4-34735a9d8166 | 上海微创心脉医疗科技（集团）股份有限公司 | 913101150512565326 | 54a4530b-7a6e-11f0-88e5-34735a9d8166 | 1440c80d-ceed-11e9-953f-fa163e0a8baf | 外周血管支架类 | 腹主动脉 | 分叉型覆膜支架及输送系统-支架 | 142f13e5-ca21-11e9-953f-fa163e0a8baf | 分叉型覆膜支架及输送系统 | 上海微创心脉医疗科技（集团）股份有限公司 |  | 国械注准20193131892 |  | 本产品由覆膜支架和配套的输送系统组成；覆膜支架由金属支架和覆膜移植物组成,采用自扩张式系统；覆膜支架由两个单体构成：主体覆膜支架和分支覆膜支架；金属支架材料为镍钛合金材料和316L不锈钢材料组成；覆膜移植物材料为聚酯纺织材料(PET)，缝合线采用涤纶缝合线。环氧乙烷灭菌，一次性使用。货架有效期两年。 | 该产品主要用于腹主动脉瘤的介入治疗。适用于近端瘤颈大于15mm的肾下型腹主动脉瘤。 | 腹主动脉 |  | 6ecf0969-d39b-11e9-953f-fa163e0a8baf | 6ecf0969-d39b-11e9-953f-fa163e0a8baf | 分叉型覆膜支架及输送系统-支架 | C02060700114017025010000188 | C02060700100001025010000081 | 02-血管介入治疗类材料 | 06-外周血管介入治疗材料 | 07-腹主动脉支架 | 腹主动脉支架（分支型） | 14-合金 | 017-分支型/非延长型 | 覆膜段长度：L1：160mm；裸段长度：L2：15mm；近端直径：D1：24mm；远端直径：D2：14mm | HBB2414-160-1500 | 0106935593736651 | 国械注准20193131892 | 集采范围外 | 新增（2025-06-23)、产品名称变更、国家医保耗材27位编码变更
6f0035cd-955c-11ed-bda4-34735a9d8166 | 上海微创心脉医疗科技（集团）股份有限公司 | 913101150512565326 | 54a453dd-7a6e-11f0-88e5-34735a9d8166 | 1440c80d-ceed-11e9-953f-fa163e0a8baf | 外周血管支架类 | 腹主动脉 | 分叉型覆膜支架及输送系统-支架 | 142f13e5-ca21-11e9-953f-fa163e0a8baf | 分叉型覆膜支架及输送系统 | 上海微创心脉医疗科技（集团）股份有限公司 |  | 国械注准20193131892 |  | 本产品由覆膜支架和配套的输送系统组成；覆膜支架由金属支架和覆膜移植物组成,采用自扩张式系统；覆膜支架由两个单体构成：主体覆膜支架和分支覆膜支架；金属支架材料为镍钛合金材料和316L不锈钢材料组成；覆膜移植物材料为聚酯纺织材料(PET)，缝合线采用涤纶缝合线。环氧乙烷灭菌，一次性使用。货架有效期两年。 | 该产品主要用于腹主动脉瘤的介入治疗。适用于近端瘤颈大于15mm的肾下型腹主动脉瘤。 | 腹主动脉 |  | 6ecf0c60-d39b-11e9-953f-fa163e0a8baf | 6ecf0c60-d39b-11e9-953f-fa163e0a8baf | 分叉型覆膜支架及输送系统-支架 | C02060700114017025010000189 | C02060700100001025010000082 | 02-血管介入治疗类材料 | 06-外周血管介入治疗材料 | 07-腹主动脉支架 | 腹主动脉支架（分支型） | 14-合金 | 017-分支型/非延长型 | 覆膜段长度：L1：170mm；裸段长度：L2：15mm；近端直径：D1：28mm；远端直径：D2：16mm | HBB2816-170-1500 | 0106935593736972 | 国械注准20193131892 | 集采范围外 | 新增（2025-06-23)、产品名称变更、国家医保耗材27位编码变更
6f0035cd-955c-11ed-bda4-34735a9d8166 | 上海微创心脉医疗科技（集团）股份有限公司 | 913101150512565326 | 54a454a0-7a6e-11f0-88e5-34735a9d8166 | 1440c80d-ceed-11e9-953f-fa163e0a8baf | 外周血管支架类 | 腹主动脉 | 分叉型覆膜支架及输送系统-支架 | 142f13e5-ca21-11e9-953f-fa163e0a8baf | 分叉型覆膜支架及输送系统 | 上海微创心脉医疗科技（集团）股份有限公司 |  | 国械注准20193131892 |  | 本产品由覆膜支架和配套的输送系统组成；覆膜支架由金属支架和覆膜移植物组成,采用自扩张式系统；覆膜支架由两个单体构成：主体覆膜支架和分支覆膜支架；金属支架材料为镍钛合金材料和316L不锈钢材料组成；覆膜移植物材料为聚酯纺织材料(PET)，缝合线采用涤纶缝合线。环氧乙烷灭菌，一次性使用。货架有效期两年。 | 该产品主要用于腹主动脉瘤的介入治疗。适用于近端瘤颈大于15mm的肾下型腹主动脉瘤。 | 腹主动脉 |  | 6ecf0ddb-d39b-11e9-953f-fa163e0a8baf | 6ecf0ddb-d39b-11e9-953f-fa163e0a8baf | 分叉型覆膜支架及输送系统-支架 | C02060700114017025010000190 | C02060700100001025010000083 | 02-血管介入治疗类材料 | 06-外周血管介入治疗材料 | 07-腹主动脉支架 | 腹主动脉支架（分支型） | 14-合金 | 017-分支型/非延长型 | 覆膜段长度：L1：170mm；裸段长度：L2：15mm；近端直径：D1：24mm；远端直径：D2：12mm | HBB2412-170-1500 | 0106935593736613 | 国械注准20193131892 | 集采范围外 | 新增（2025-06-23)、产品名称变更、国家医保耗材27位编码变更
6f0035cd-955c-11ed-bda4-34735a9d8166 | 上海微创心脉医疗科技（集团）股份有限公司 | 913101150512565326 | 54a45569-7a6e-11f0-88e5-34735a9d8166 | 1440c80d-ceed-11e9-953f-fa163e0a8baf | 外周血管支架类 | 腹主动脉 | 分叉型覆膜支架及输送系统-支架 | 142f13e5-ca21-11e9-953f-fa163e0a8baf | 分叉型覆膜支架及输送系统 | 上海微创心脉医疗科技（集团）股份有限公司 |  | 国械注准20193131892 |  | 本产品由覆膜支架和配套的输送系统组成；覆膜支架由金属支架和覆膜移植物组成,采用自扩张式系统；覆膜支架由两个单体构成：主体覆膜支架和分支覆膜支架；金属支架材料为镍钛合金材料和316L不锈钢材料组成；覆膜移植物材料为聚酯纺织材料(PET)，缝合线采用涤纶缝合线。环氧乙烷灭菌，一次性使用。货架有效期两年。 | 该产品主要用于腹主动脉瘤的介入治疗。适用于近端瘤颈大于15mm的肾下型腹主动脉瘤。 | 腹主动脉 |  | 6ecf0f40-d39b-11e9-953f-fa163e0a8baf | 6ecf0f40-d39b-11e9-953f-fa163e0a8baf | 分叉型覆膜支架及输送系统-支架 | C02060700114017025010000191 | C02060700100001025010000084 | 02-血管介入治疗类材料 | 06-外周血管介入治疗材料 | 07-腹主动脉支架 | 腹主动脉支架（分支型） | 14-合金 | 017-分支型/非延长型 | 覆膜段长度：L1：160mm；裸段长度：L2：20mm；近端直径：D1：34mm；远端直径：D2：14mm | HBB3414-160-2000 | 0106935593737504 | 国械注准20193131892 | 集采范围外 | 新增（2025-06-23)、产品名称变更、国家医保耗材27位编码变更
6f0035cd-955c-11ed-bda4-34735a9d8166 | 上海微创心脉医疗科技（集团）股份有限公司 | 913101150512565326 | 54d3353c-7a6e-11f0-88e5-34735a9d8166 | 1440c80d-ceed-11e9-953f-fa163e0a8baf | 外周血管支架类 | 腹主动脉 | 分叉型覆膜支架及输送系统-支架 | 142f13e5-ca21-11e9-953f-fa163e0a8baf | 分叉型覆膜支架及输送系统 | 上海微创心脉医疗科技（集团）股份有限公司 |  | 国械注准20193131892 |  | 本产品由覆膜支架和配套的输送系统组成；覆膜支架由金属支架和覆膜移植物组成,采用自扩张式系统；覆膜支架由两个单体构成：主体覆膜支架和分支覆膜支架；金属支架材料为镍钛合金材料和316L不锈钢材料组成；覆膜移植物材料为聚酯纺织材料(PET)，缝合线采用涤纶缝合线。环氧乙烷灭菌，一次性使用。货架有效期两年。 | 该产品主要用于腹主动脉瘤的介入治疗。适用于近端瘤颈大于15mm的肾下型腹主动脉瘤。 | 腹主动脉 |  | fa41dc83-38b0-11ec-921a-0050568f9c84 | fa41dc83-38b0-11ec-921a-0050568f9c84 | 分叉型覆膜支架及输送系统-支架 | C02060700114017025010000222 | C02060700100001025010000463 | 02-血管介入治疗类材料 | 06-外周血管介入治疗材料 | 07-腹主动脉支架 | 腹主动脉支架（分支型） | 14-合金 | 017-分支型/非延长型 | 覆膜段长度：L1：150mm；裸段长度：L2：15mm；近端直径：D1：28mm；远端直径：D2：14mm | HBB2814-150-1500 | 0106935593736934 | 国械注准20193131892 | 集采范围外 | 新增（2025-06-23)、产品名称变更、国家医保耗材27位编码变更
6f0035cd-955c-11ed-bda4-34735a9d8166 | 上海微创心脉医疗科技（集团）股份有限公司 | 913101150512565326 | 54d338a2-7a6e-11f0-88e5-34735a9d8166 | 1440c80d-ceed-11e9-953f-fa163e0a8baf | 外周血管支架类 | 腹主动脉 | 分叉型覆膜支架及输送系统-支架 | 142f13e5-ca21-11e9-953f-fa163e0a8baf | 分叉型覆膜支架及输送系统 | 上海微创心脉医疗科技（集团）股份有限公司 |  | 国械注准20193131892 |  | 本产品由覆膜支架和配套的输送系统组成；覆膜支架由金属支架和覆膜移植物组成,采用自扩张式系统；覆膜支架由两个单体构成：主体覆膜支架和分支覆膜支架；金属支架材料为镍钛合金材料和316L不锈钢材料组成；覆膜移植物材料为聚酯纺织材料(PET)，缝合线采用涤纶缝合线。环氧乙烷灭菌，一次性使用。货架有效期两年。 | 该产品主要用于腹主动脉瘤的介入治疗。适用于近端瘤颈大于15mm的肾下型腹主动脉瘤。 | 腹主动脉 |  | fa47497d-38b0-11ec-921a-0050568f9c84 | fa47497d-38b0-11ec-921a-0050568f9c84 | 分叉型覆膜支架及输送系统-支架 | C02060700114017025010000223 | C02060700100001025010000464 | 02-血管介入治疗类材料 | 06-外周血管介入治疗材料 | 07-腹主动脉支架 | 腹主动脉支架（分支型） | 14-合金 | 017-分支型/非延长型 | 覆膜段长度：L1：130mm；裸段长度：L2：15mm；近端直径：D1：20mm；远端直径：D2：12mm | HBB2012-130-1500 | 0106935593721657 | 国械注准20193131892 | 集采范围外 | 新增（2025-06-23)、产品名称变更、国家医保耗材27位编码变更
6f0035cd-955c-11ed-bda4-34735a9d8166 | 上海微创心脉医疗科技（集团）股份有限公司 | 913101150512565326 | 54d33974-7a6e-11f0-88e5-34735a9d8166 | 1440c80d-ceed-11e9-953f-fa163e0a8baf | 外周血管支架类 | 腹主动脉 | 分叉型覆膜支架及输送系统-支架 | 142f13e5-ca21-11e9-953f-fa163e0a8baf | 分叉型覆膜支架及输送系统 | 上海微创心脉医疗科技（集团）股份有限公司 |  | 国械注准20193131892 |  | 本产品由覆膜支架和配套的输送系统组成；覆膜支架由金属支架和覆膜移植物组成,采用自扩张式系统；覆膜支架由两个单体构成：主体覆膜支架和分支覆膜支架；金属支架材料为镍钛合金材料和316L不锈钢材料组成；覆膜移植物材料为聚酯纺织材料(PET)，缝合线采用涤纶缝合线。环氧乙烷灭菌，一次性使用。货架有效期两年。 | 该产品主要用于腹主动脉瘤的介入治疗。适用于近端瘤颈大于15mm的肾下型腹主动脉瘤。 | 腹主动脉 |  | fa49d889-38b0-11ec-921a-0050568f9c84 | fa49d889-38b0-11ec-921a-0050568f9c84 | 分叉型覆膜支架及输送系统-支架 | C02060700114017025010000224 | C02060700100001025010000465 | 02-血管介入治疗类材料 | 06-外周血管介入治疗材料 | 07-腹主动脉支架 | 腹主动脉支架（分支型） | 14-合金 | 017-分支型/非延长型 | 覆膜段长度：L1：140mm；裸段长度：L2：15mm；近端直径：D1：22mm；远端直径：D2：14mm | HBB2214-140-1500 | 0106935593736491 | 国械注准20193131892 | 集采范围外 | 新增（2025-06-23)、产品名称变更、国家医保耗材27位编码变更
6f0035cd-955c-11ed-bda4-34735a9d8166 | 上海微创心脉医疗科技（集团）股份有限公司 | 913101150512565326 | 54d33a3c-7a6e-11f0-88e5-34735a9d8166 | 1440c80d-ceed-11e9-953f-fa163e0a8baf | 外周血管支架类 | 腹主动脉 | 分叉型覆膜支架及输送系统-支架 | 142f13e5-ca21-11e9-953f-fa163e0a8baf | 分叉型覆膜支架及输送系统 | 上海微创心脉医疗科技（集团）股份有限公司 |  | 国械注准20193131892 |  | 本产品由覆膜支架和配套的输送系统组成；覆膜支架由金属支架和覆膜移植物组成,采用自扩张式系统；覆膜支架由两个单体构成：主体覆膜支架和分支覆膜支架；金属支架材料为镍钛合金材料和316L不锈钢材料组成；覆膜移植物材料为聚酯纺织材料(PET)，缝合线采用涤纶缝合线。环氧乙烷灭菌，一次性使用。货架有效期两年。 | 该产品主要用于腹主动脉瘤的介入治疗。适用于近端瘤颈大于15mm的肾下型腹主动脉瘤。 | 腹主动脉 |  | fa4c1060-38b0-11ec-921a-0050568f9c84 | fa4c1060-38b0-11ec-921a-0050568f9c84 | 分叉型覆膜支架及输送系统-支架 | C02060700114017025010000225 | C02060700100001025010000466 | 02-血管介入治疗类材料 | 06-外周血管介入治疗材料 | 07-腹主动脉支架 | 腹主动脉支架（分支型） | 14-合金 | 017-分支型/非延长型 | 覆膜段长度：L1：140mm；裸段长度：L2：20mm；近端直径：D1：32mm；远端直径：D2：18mm | HBB3218-140-2000 | 0106935593737412 | 国械注准20193131892 | 集采范围外 | 新增（2025-06-23)、产品名称变更、国家医保耗材27位编码变更
6f0035cd-955c-11ed-bda4-34735a9d8166 | 上海微创心脉医疗科技（集团）股份有限公司 | 913101150512565326 | 54d33b00-7a6e-11f0-88e5-34735a9d8166 | 1440c80d-ceed-11e9-953f-fa163e0a8baf | 外周血管支架类 | 腹主动脉 | 分叉型覆膜支架及输送系统-支架 | 142f13e5-ca21-11e9-953f-fa163e0a8baf | 分叉型覆膜支架及输送系统 | 上海微创心脉医疗科技（集团）股份有限公司 |  | 国械注准20193131892 |  | 本产品由覆膜支架和配套的输送系统组成；覆膜支架由金属支架和覆膜移植物组成,采用自扩张式系统；覆膜支架由两个单体构成：主体覆膜支架和分支覆膜支架；金属支架材料为镍钛合金材料和316L不锈钢材料组成；覆膜移植物材料为聚酯纺织材料(PET)，缝合线采用涤纶缝合线。环氧乙烷灭菌，一次性使用。货架有效期两年。 | 该产品主要用于腹主动脉瘤的介入治疗。适用于近端瘤颈大于15mm的肾下型腹主动脉瘤。 | 腹主动脉 |  | fa4c15f0-38b0-11ec-921a-0050568f9c84 | fa4c15f0-38b0-11ec-921a-0050568f9c84 | 分叉型覆膜支架及输送系统-支架 | C02060700114017025010000226 | C02060700100001025010000467 | 02-血管介入治疗类材料 | 06-外周血管介入治疗材料 | 07-腹主动脉支架 | 腹主动脉支架（分支型） | 14-合金 | 017-分支型/非延长型 | 覆膜段长度：L1：150mm；裸段长度：L2：15mm；近端直径：D1：22mm；远端直径：D2：14mm | HBB2214-150-1500 | 0106935593736507 | 国械注准20193131892 | 集采范围外 | 新增（2025-06-23)、产品名称变更、国家医保耗材27位编码变更
6f0035cd-955c-11ed-bda4-34735a9d8166 | 上海微创心脉医疗科技（集团）股份有限公司 | 913101150512565326 | 54d33bcd-7a6e-11f0-88e5-34735a9d8166 | 1440c80d-ceed-11e9-953f-fa163e0a8baf | 外周血管支架类 | 腹主动脉 | 分叉型覆膜支架及输送系统-支架 | 142f13e5-ca21-11e9-953f-fa163e0a8baf | 分叉型覆膜支架及输送系统 | 上海微创心脉医疗科技（集团）股份有限公司 |  | 国械注准20193131892 |  | 本产品由覆膜支架和配套的输送系统组成；覆膜支架由金属支架和覆膜移植物组成,采用自扩张式系统；覆膜支架由两个单体构成：主体覆膜支架和分支覆膜支架；金属支架材料为镍钛合金材料和316L不锈钢材料组成；覆膜移植物材料为聚酯纺织材料(PET)，缝合线采用涤纶缝合线。环氧乙烷灭菌，一次性使用。货架有效期两年。 | 该产品主要用于腹主动脉瘤的介入治疗。适用于近端瘤颈大于15mm的肾下型腹主动脉瘤。 | 腹主动脉 |  | fa4c506a-38b0-11ec-921a-0050568f9c84 | fa4c506a-38b0-11ec-921a-0050568f9c84 | 分叉型覆膜支架及输送系统-支架 | C02060700114017025010000227 | C02060700100001025010000468 | 02-血管介入治疗类材料 | 06-外周血管介入治疗材料 | 07-腹主动脉支架 | 腹主动脉支架（分支型） | 14-合金 | 017-分支型/非延长型 | 覆膜段长度：L1：140mm；裸段长度：L2：20mm；近端直径：D1：32mm；远端直径：D2：16mm | HBB3216-140-2000 | 0106935593737290 | 国械注准20193131892 | 集采范围外 | 新增（2025-06-23)、产品名称变更、国家医保耗材27位编码变更
6f0035cd-955c-11ed-bda4-34735a9d8166 | 上海微创心脉医疗科技（集团）股份有限公司 | 913101150512565326 | 54d33c9a-7a6e-11f0-88e5-34735a9d8166 | 1440c80d-ceed-11e9-953f-fa163e0a8baf | 外周血管支架类 | 腹主动脉 | 分叉型覆膜支架及输送系统-支架 | 142f13e5-ca21-11e9-953f-fa163e0a8baf | 分叉型覆膜支架及输送系统 | 上海微创心脉医疗科技（集团）股份有限公司 |  | 国械注准20193131892 |  | 本产品由覆膜支架和配套的输送系统组成；覆膜支架由金属支架和覆膜移植物组成,采用自扩张式系统；覆膜支架由两个单体构成：主体覆膜支架和分支覆膜支架；金属支架材料为镍钛合金材料和316L不锈钢材料组成；覆膜移植物材料为聚酯纺织材料(PET)，缝合线采用涤纶缝合线。环氧乙烷灭菌，一次性使用。货架有效期两年。 | 该产品主要用于腹主动脉瘤的介入治疗。适用于近端瘤颈大于15mm的肾下型腹主动脉瘤。 | 腹主动脉 |  | fa4defb4-38b0-11ec-921a-0050568f9c84 | fa4defb4-38b0-11ec-921a-0050568f9c84 | 分叉型覆膜支架及输送系统-支架 | C02060700114017025010000228 | C02060700100001025010000469 | 02-血管介入治疗类材料 | 06-外周血管介入治疗材料 | 07-腹主动脉支架 | 腹主动脉支架（分支型） | 14-合金 | 017-分支型/非延长型 | 覆膜段长度：L1：150mm；裸段长度：L2：20mm；近端直径：D1：30mm；远端直径：D2：18mm | HBB3018-150-2000 | 0106935593737153 | 国械注准20193131892 | 集采范围外 | 新增（2025-06-23)、产品名称变更、国家医保耗材27位编码变更
6f0035cd-955c-11ed-bda4-34735a9d8166 | 上海微创心脉医疗科技（集团）股份有限公司 | 913101150512565326 | 54d33d68-7a6e-11f0-88e5-34735a9d8166 | 1440c80d-ceed-11e9-953f-fa163e0a8baf | 外周血管支架类 | 腹主动脉 | 分叉型覆膜支架及输送系统-支架 | 142f13e5-ca21-11e9-953f-fa163e0a8baf | 分叉型覆膜支架及输送系统 | 上海微创心脉医疗科技（集团）股份有限公司 |  | 国械注准20193131892 |  | 本产品由覆膜支架和配套的输送系统组成；覆膜支架由金属支架和覆膜移植物组成,采用自扩张式系统；覆膜支架由两个单体构成：主体覆膜支架和分支覆膜支架；金属支架材料为镍钛合金材料和316L不锈钢材料组成；覆膜移植物材料为聚酯纺织材料(PET)，缝合线采用涤纶缝合线。环氧乙烷灭菌，一次性使用。货架有效期两年。 | 该产品主要用于腹主动脉瘤的介入治疗。适用于近端瘤颈大于15mm的肾下型腹主动脉瘤。 | 腹主动脉 |  | fa503d5e-38b0-11ec-921a-0050568f9c84 | fa503d5e-38b0-11ec-921a-0050568f9c84 | 分叉型覆膜支架及输送系统-支架 | C02060700114017025010000229 | C02060700100001025010000470 | 02-血管介入治疗类材料 | 06-外周血管介入治疗材料 | 07-腹主动脉支架 | 腹主动脉支架（分支型） | 14-合金 | 017-分支型/非延长型 | 覆膜段长度：L1：130mm；裸段长度：L2：15mm；近端直径：D1：22mm；远端直径：D2：14mm | HBB2214-130-1500 | 0106935593736484 | 国械注准20193131892 | 集采范围外 | 新增（2025-06-23)、产品名称变更、国家医保耗材27位编码变更
6f0035cd-955c-11ed-bda4-34735a9d8166 | 上海微创心脉医疗科技（集团）股份有限公司 | 913101150512565326 | 54d33e30-7a6e-11f0-88e5-34735a9d8166 | 1440c80d-ceed-11e9-953f-fa163e0a8baf | 外周血管支架类 | 腹主动脉 | 分叉型覆膜支架及输送系统-支架 | 142f13e5-ca21-11e9-953f-fa163e0a8baf | 分叉型覆膜支架及输送系统 | 上海微创心脉医疗科技（集团）股份有限公司 |  | 国械注准20193131892 |  | 本产品由覆膜支架和配套的输送系统组成；覆膜支架由金属支架和覆膜移植物组成,采用自扩张式系统；覆膜支架由两个单体构成：主体覆膜支架和分支覆膜支架；金属支架材料为镍钛合金材料和316L不锈钢材料组成；覆膜移植物材料为聚酯纺织材料(PET)，缝合线采用涤纶缝合线。环氧乙烷灭菌，一次性使用。货架有效期两年。 | 该产品主要用于腹主动脉瘤的介入治疗。适用于近端瘤颈大于15mm的肾下型腹主动脉瘤。 | 腹主动脉 |  | fa52d9df-38b0-11ec-921a-0050568f9c84 | fa52d9df-38b0-11ec-921a-0050568f9c84 | 分叉型覆膜支架及输送系统-支架 | C02060700114017025010000230 | C02060700100001025010000471 | 02-血管介入治疗类材料 | 06-外周血管介入治疗材料 | 07-腹主动脉支架 | 腹主动脉支架（分支型） | 14-合金 | 017-分支型/非延长型 | 覆膜段长度：L1：150mm；裸段长度：L2：15mm；近端直径：D1：22mm；远端直径：D2：16mm | HBB2216-150-1500 | 0106935593736552 | 国械注准20193131892 | 集采范围外 | 新增（2025-06-23)、产品名称变更、国家医保耗材27位编码变更
6f0035cd-955c-11ed-bda4-34735a9d8166 | 上海微创心脉医疗科技（集团）股份有限公司 | 913101150512565326 | 54d33ef9-7a6e-11f0-88e5-34735a9d8166 | 1440c80d-ceed-11e9-953f-fa163e0a8baf | 外周血管支架类 | 腹主动脉 | 分叉型覆膜支架及输送系统-支架 | 142f13e5-ca21-11e9-953f-fa163e0a8baf | 分叉型覆膜支架及输送系统 | 上海微创心脉医疗科技（集团）股份有限公司 |  | 国械注准20193131892 |  | 本产品由覆膜支架和配套的输送系统组成；覆膜支架由金属支架和覆膜移植物组成,采用自扩张式系统；覆膜支架由两个单体构成：主体覆膜支架和分支覆膜支架；金属支架材料为镍钛合金材料和316L不锈钢材料组成；覆膜移植物材料为聚酯纺织材料(PET)，缝合线采用涤纶缝合线。环氧乙烷灭菌，一次性使用。货架有效期两年。 | 该产品主要用于腹主动脉瘤的介入治疗。适用于近端瘤颈大于15mm的肾下型腹主动脉瘤。 | 腹主动脉 |  | fa5354ac-38b0-11ec-921a-0050568f9c84 | fa5354ac-38b0-11ec-921a-0050568f9c84 | 分叉型覆膜支架及输送系统-支架 | C02060700114017025010000231 | C02060700100001025010000472 | 02-血管介入治疗类材料 | 06-外周血管介入治疗材料 | 07-腹主动脉支架 | 腹主动脉支架（分支型） | 14-合金 | 017-分支型/非延长型 | 覆膜段长度：L1：140mm；裸段长度：L2：20mm；近端直径：D1：34mm；远端直径：D2：18mm | HBB3418-140-2000 | 0106935593737634 | 国械注准20193131892 | 集采范围外 | 新增（2025-06-23)、产品名称变更、国家医保耗材27位编码变更
6f0035cd-955c-11ed-bda4-34735a9d8166 | 上海微创心脉医疗科技（集团）股份有限公司 | 913101150512565326 | 54d33fc1-7a6e-11f0-88e5-34735a9d8166 | 1440c80d-ceed-11e9-953f-fa163e0a8baf | 外周血管支架类 | 腹主动脉 | 分叉型覆膜支架及输送系统-支架 | 142f13e5-ca21-11e9-953f-fa163e0a8baf | 分叉型覆膜支架及输送系统 | 上海微创心脉医疗科技（集团）股份有限公司 |  | 国械注准20193131892 |  | 本产品由覆膜支架和配套的输送系统组成；覆膜支架由金属支架和覆膜移植物组成,采用自扩张式系统；覆膜支架由两个单体构成：主体覆膜支架和分支覆膜支架；金属支架材料为镍钛合金材料和316L不锈钢材料组成；覆膜移植物材料为聚酯纺织材料(PET)，缝合线采用涤纶缝合线。环氧乙烷灭菌，一次性使用。货架有效期两年。 | 该产品主要用于腹主动脉瘤的介入治疗。适用于近端瘤颈大于15mm的肾下型腹主动脉瘤。 | 腹主动脉 |  | fa536004-38b0-11ec-921a-0050568f9c84 | fa536004-38b0-11ec-921a-0050568f9c84 | 分叉型覆膜支架及输送系统-支架 | C02060700114017025010000232 | C02060700100001025010000473 | 02-血管介入治疗类材料 | 06-外周血管介入治疗材料 | 07-腹主动脉支架 | 腹主动脉支架（分支型） | 14-合金 | 017-分支型/非延长型 | 覆膜段长度：L1：150mm；裸段长度：L2：15mm；近端直径：D1：26mm；远端直径：D2：16mm | HBB2616-150-1500 | 0106935593736798 | 国械注准20193131892 | 集采范围外 | 新增（2025-06-23)、产品名称变更、国家医保耗材27位编码变更
6f0035cd-955c-11ed-bda4-34735a9d8166 | 上海微创心脉医疗科技（集团）股份有限公司 | 913101150512565326 | 54d3433f-7a6e-11f0-88e5-34735a9d8166 | 1440c80d-ceed-11e9-953f-fa163e0a8baf | 外周血管支架类 | 腹主动脉 | 分叉型覆膜支架及输送系统-支架 | 142f13e5-ca21-11e9-953f-fa163e0a8baf | 分叉型覆膜支架及输送系统 | 上海微创心脉医疗科技（集团）股份有限公司 |  | 国械注准20193131892 |  | 本产品由覆膜支架和配套的输送系统组成；覆膜支架由金属支架和覆膜移植物组成,采用自扩张式系统；覆膜支架由两个单体构成：主体覆膜支架和分支覆膜支架；金属支架材料为镍钛合金材料和316L不锈钢材料组成；覆膜移植物材料为聚酯纺织材料(PET)，缝合线采用涤纶缝合线。环氧乙烷灭菌，一次性使用。货架有效期两年。 | 该产品主要用于腹主动脉瘤的介入治疗。适用于近端瘤颈大于15mm的肾下型腹主动脉瘤。 | 腹主动脉 |  | fa536fc8-38b0-11ec-921a-0050568f9c84 | fa536fc8-38b0-11ec-921a-0050568f9c84 | 分叉型覆膜支架及输送系统-支架 | C02060700114017025010000233 | C02060700100001025010000474 | 02-血管介入治疗类材料 | 06-外周血管介入治疗材料 | 07-腹主动脉支架 | 腹主动脉支架（分支型） | 14-合金 | 017-分支型/非延长型 | 覆膜段长度：L1：130mm；裸段长度：L2：20mm；近端直径：D1：30mm；远端直径：D2：14mm | HBB3014-130-2000 | 0106935593737603 | 国械注准20193131892 | 集采范围外 | 新增（2025-06-23)、产品名称变更、国家医保耗材27位编码变更
6f0035cd-955c-11ed-bda4-34735a9d8166 | 上海微创心脉医疗科技（集团）股份有限公司 | 913101150512565326 | 54d34403-7a6e-11f0-88e5-34735a9d8166 | 1440c80d-ceed-11e9-953f-fa163e0a8baf | 外周血管支架类 | 腹主动脉 | 分叉型覆膜支架及输送系统-支架 | 142f13e5-ca21-11e9-953f-fa163e0a8baf | 分叉型覆膜支架及输送系统 | 上海微创心脉医疗科技（集团）股份有限公司 |  | 国械注准20193131892 |  | 本产品由覆膜支架和配套的输送系统组成；覆膜支架由金属支架和覆膜移植物组成,采用自扩张式系统；覆膜支架由两个单体构成：主体覆膜支架和分支覆膜支架；金属支架材料为镍钛合金材料和316L不锈钢材料组成；覆膜移植物材料为聚酯纺织材料(PET)，缝合线采用涤纶缝合线。环氧乙烷灭菌，一次性使用。货架有效期两年。 | 该产品主要用于腹主动脉瘤的介入治疗。适用于近端瘤颈大于15mm的肾下型腹主动脉瘤。 | 腹主动脉 |  | fa5374c6-38b0-11ec-921a-0050568f9c84 | fa5374c6-38b0-11ec-921a-0050568f9c84 | 分叉型覆膜支架及输送系统-支架 | C02060700114017025010000234 | C02060700100001025010000475 | 02-血管介入治疗类材料 | 06-外周血管介入治疗材料 | 07-腹主动脉支架 | 腹主动脉支架（分支型） | 14-合金 | 017-分支型/非延长型 | 覆膜段长度：L1：140mm；裸段长度：L2：15mm；近端直径：D1：26mm；远端直径：D2：16mm | HBB2616-140-1500 | 0106935593736781 | 国械注准20193131892 | 集采范围外 | 新增（2025-06-23)、产品名称变更、国家医保耗材27位编码变更
6f0035cd-955c-11ed-bda4-34735a9d8166 | 上海微创心脉医疗科技（集团）股份有限公司 | 913101150512565326 | 54d344cb-7a6e-11f0-88e5-34735a9d8166 | 1440c80d-ceed-11e9-953f-fa163e0a8baf | 外周血管支架类 | 腹主动脉 | 分叉型覆膜支架及输送系统-支架 | 142f13e5-ca21-11e9-953f-fa163e0a8baf | 分叉型覆膜支架及输送系统 | 上海微创心脉医疗科技（集团）股份有限公司 |  | 国械注准20193131892 |  | 本产品由覆膜支架和配套的输送系统组成；覆膜支架由金属支架和覆膜移植物组成,采用自扩张式系统；覆膜支架由两个单体构成：主体覆膜支架和分支覆膜支架；金属支架材料为镍钛合金材料和316L不锈钢材料组成；覆膜移植物材料为聚酯纺织材料(PET)，缝合线采用涤纶缝合线。环氧乙烷灭菌，一次性使用。货架有效期两年。 | 该产品主要用于腹主动脉瘤的介入治疗。适用于近端瘤颈大于15mm的肾下型腹主动脉瘤。 | 腹主动脉 |  | fa537905-38b0-11ec-921a-0050568f9c84 | fa537905-38b0-11ec-921a-0050568f9c84 | 分叉型覆膜支架及输送系统-支架 | C02060700114017025010000235 | C02060700100001025010000476 | 02-血管介入治疗类材料 | 06-外周血管介入治疗材料 | 07-腹主动脉支架 | 腹主动脉支架（分支型） | 14-合金 | 017-分支型/非延长型 | 覆膜段长度：L1：150mm；裸段长度：L2：15mm；近端直径：D1：24mm；远端直径：D2：14mm | HBB2414-150-1500 | 0106935593736644 | 国械注准20193131892 | 集采范围外 | 新增（2025-06-23)、产品名称变更、国家医保耗材27位编码变更
6f0035cd-955c-11ed-bda4-34735a9d8166 | 上海微创心脉医疗科技（集团）股份有限公司 | 913101150512565326 | 54d34594-7a6e-11f0-88e5-34735a9d8166 | 1440c80d-ceed-11e9-953f-fa163e0a8baf | 外周血管支架类 | 腹主动脉 | 分叉型覆膜支架及输送系统-支架 | 142f13e5-ca21-11e9-953f-fa163e0a8baf | 分叉型覆膜支架及输送系统 | 上海微创心脉医疗科技（集团）股份有限公司 |  | 国械注准20193131892 |  | 本产品由覆膜支架和配套的输送系统组成；覆膜支架由金属支架和覆膜移植物组成,采用自扩张式系统；覆膜支架由两个单体构成：主体覆膜支架和分支覆膜支架；金属支架材料为镍钛合金材料和316L不锈钢材料组成；覆膜移植物材料为聚酯纺织材料(PET)，缝合线采用涤纶缝合线。环氧乙烷灭菌，一次性使用。货架有效期两年。 | 该产品主要用于腹主动脉瘤的介入治疗。适用于近端瘤颈大于15mm的肾下型腹主动脉瘤。 | 腹主动脉 |  | fa537d72-38b0-11ec-921a-0050568f9c84 | fa537d72-38b0-11ec-921a-0050568f9c84 | 分叉型覆膜支架及输送系统-支架 | C02060700114017025010000236 | C02060700100001025010000477 | 02-血管介入治疗类材料 | 06-外周血管介入治疗材料 | 07-腹主动脉支架 | 腹主动脉支架（分支型） | 14-合金 | 017-分支型/非延长型 | 覆膜段长度：L1：140mm；裸段长度：L2：20mm；近端直径：D1：30mm；远端直径：D2：12mm | HBB3012-140-2000 | 0106935593737047 | 国械注准20193131892 | 集采范围外 | 新增（2025-06-23)、产品名称变更、国家医保耗材27位编码变更
6f0035cd-955c-11ed-bda4-34735a9d8166 | 上海微创心脉医疗科技（集团）股份有限公司 | 913101150512565326 | 54d34657-7a6e-11f0-88e5-34735a9d8166 | 1440c80d-ceed-11e9-953f-fa163e0a8baf | 外周血管支架类 | 腹主动脉 | 分叉型覆膜支架及输送系统-支架 | 142f13e5-ca21-11e9-953f-fa163e0a8baf | 分叉型覆膜支架及输送系统 | 上海微创心脉医疗科技（集团）股份有限公司 |  | 国械注准20193131892 |  | 本产品由覆膜支架和配套的输送系统组成；覆膜支架由金属支架和覆膜移植物组成,采用自扩张式系统；覆膜支架由两个单体构成：主体覆膜支架和分支覆膜支架；金属支架材料为镍钛合金材料和316L不锈钢材料组成；覆膜移植物材料为聚酯纺织材料(PET)，缝合线采用涤纶缝合线。环氧乙烷灭菌，一次性使用。货架有效期两年。 | 该产品主要用于腹主动脉瘤的介入治疗。适用于近端瘤颈大于15mm的肾下型腹主动脉瘤。 | 腹主动脉 |  | fa538fcf-38b0-11ec-921a-0050568f9c84 | fa538fcf-38b0-11ec-921a-0050568f9c84 | 分叉型覆膜支架及输送系统-支架 | C02060700114017025010000237 | C02060700100001025010000478 | 02-血管介入治疗类材料 | 06-外周血管介入治疗材料 | 07-腹主动脉支架 | 腹主动脉支架（分支型） | 14-合金 | 017-分支型/非延长型 | 覆膜段长度：L1：150mm；裸段长度：L2：15mm；近端直径：D1：28mm；远端直径：D2：18mm | HBB2818-150-1500 | 0106935593737009 | 国械注准20193131892 | 集采范围外 | 新增（2025-06-23)、产品名称变更、国家医保耗材27位编码变更
6f0035cd-955c-11ed-bda4-34735a9d8166 | 上海微创心脉医疗科技（集团）股份有限公司 | 913101150512565326 | 54d3471b-7a6e-11f0-88e5-34735a9d8166 | 1440c80d-ceed-11e9-953f-fa163e0a8baf | 外周血管支架类 | 腹主动脉 | 分叉型覆膜支架及输送系统-支架 | 142f13e5-ca21-11e9-953f-fa163e0a8baf | 分叉型覆膜支架及输送系统 | 上海微创心脉医疗科技（集团）股份有限公司 |  | 国械注准20193131892 |  | 本产品由覆膜支架和配套的输送系统组成；覆膜支架由金属支架和覆膜移植物组成,采用自扩张式系统；覆膜支架由两个单体构成：主体覆膜支架和分支覆膜支架；金属支架材料为镍钛合金材料和316L不锈钢材料组成；覆膜移植物材料为聚酯纺织材料(PET)，缝合线采用涤纶缝合线。环氧乙烷灭菌，一次性使用。货架有效期两年。 | 该产品主要用于腹主动脉瘤的介入治疗。适用于近端瘤颈大于15mm的肾下型腹主动脉瘤。 | 腹主动脉 |  | fa5396c7-38b0-11ec-921a-0050568f9c84 | fa5396c7-38b0-11ec-921a-0050568f9c84 | 分叉型覆膜支架及输送系统-支架 | C02060700114017025010000238 | C02060700100001025010000479 | 02-血管介入治疗类材料 | 06-外周血管介入治疗材料 | 07-腹主动脉支架 | 腹主动脉支架（分支型） | 14-合金 | 017-分支型/非延长型 | 覆膜段长度：L1：140mm；裸段长度：L2：15mm；近端直径：D1：28mm；远端直径：D2：16mm | HBB2816-140-1500 | 0106935593736286 | 国械注准20193131892 | 集采范围外 | 新增（2025-06-23)、产品名称变更、国家医保耗材27位编码变更
6f0035cd-955c-11ed-bda4-34735a9d8166 | 上海微创心脉医疗科技（集团）股份有限公司 | 913101150512565326 | 54d347de-7a6e-11f0-88e5-34735a9d8166 | 1440c80d-ceed-11e9-953f-fa163e0a8baf | 外周血管支架类 | 腹主动脉 | 分叉型覆膜支架及输送系统-支架 | 142f13e5-ca21-11e9-953f-fa163e0a8baf | 分叉型覆膜支架及输送系统 | 上海微创心脉医疗科技（集团）股份有限公司 |  | 国械注准20193131892 |  | 本产品由覆膜支架和配套的输送系统组成；覆膜支架由金属支架和覆膜移植物组成,采用自扩张式系统；覆膜支架由两个单体构成：主体覆膜支架和分支覆膜支架；金属支架材料为镍钛合金材料和316L不锈钢材料组成；覆膜移植物材料为聚酯纺织材料(PET)，缝合线采用涤纶缝合线。环氧乙烷灭菌，一次性使用。货架有效期两年。 | 该产品主要用于腹主动脉瘤的介入治疗。适用于近端瘤颈大于15mm的肾下型腹主动脉瘤。 | 腹主动脉 |  | fa539df9-38b0-11ec-921a-0050568f9c84 | fa539df9-38b0-11ec-921a-0050568f9c84 | 分叉型覆膜支架及输送系统-支架 | C02060700114017025010000239 | C02060700100001025010000480 | 02-血管介入治疗类材料 | 06-外周血管介入治疗材料 | 07-腹主动脉支架 | 腹主动脉支架（分支型） | 14-合金 | 017-分支型/非延长型 | 覆膜段长度：L1：140mm；裸段长度：L2：15mm；近端直径：D1：24mm；远端直径：D2：12mm | HBB2412-140-1500 | 0106935593721459 | 国械注准20193131892 | 集采范围外 | 新增（2025-06-23)、产品名称变更、国家医保耗材27位编码变更
6f0035cd-955c-11ed-bda4-34735a9d8166 | 上海微创心脉医疗科技（集团）股份有限公司 | 913101150512565326 | 54d348a2-7a6e-11f0-88e5-34735a9d8166 | 1440c80d-ceed-11e9-953f-fa163e0a8baf | 外周血管支架类 | 腹主动脉 | 分叉型覆膜支架及输送系统-支架 | 142f13e5-ca21-11e9-953f-fa163e0a8baf | 分叉型覆膜支架及输送系统 | 上海微创心脉医疗科技（集团）股份有限公司 |  | 国械注准20193131892 |  | 本产品由覆膜支架和配套的输送系统组成；覆膜支架由金属支架和覆膜移植物组成,采用自扩张式系统；覆膜支架由两个单体构成：主体覆膜支架和分支覆膜支架；金属支架材料为镍钛合金材料和316L不锈钢材料组成；覆膜移植物材料为聚酯纺织材料(PET)，缝合线采用涤纶缝合线。环氧乙烷灭菌，一次性使用。货架有效期两年。 | 该产品主要用于腹主动脉瘤的介入治疗。适用于近端瘤颈大于15mm的肾下型腹主动脉瘤。 | 腹主动脉 |  | fa53a082-38b0-11ec-921a-0050568f9c84 | fa53a082-38b0-11ec-921a-0050568f9c84 | 分叉型覆膜支架及输送系统-支架 | C02060700114017025010000240 | C02060700100001025010000481 | 02-血管介入治疗类材料 | 06-外周血管介入治疗材料 | 07-腹主动脉支架 | 腹主动脉支架（分支型） | 14-合金 | 017-分支型/非延长型 | 覆膜段长度：L1：140mm；裸段长度：L2：15mm；近端直径：D1：26mm；远端直径：D2：12mm | HBB2612-140-1500 | 0106935593736736 | 国械注准20193131892 | 集采范围外 | 新增（2025-06-23)、产品名称变更、国家医保耗材27位编码变更
6f0035cd-955c-11ed-bda4-34735a9d8166 | 上海微创心脉医疗科技（集团）股份有限公司 | 913101150512565326 | 54d34965-7a6e-11f0-88e5-34735a9d8166 | 1440c80d-ceed-11e9-953f-fa163e0a8baf | 外周血管支架类 | 腹主动脉 | 分叉型覆膜支架及输送系统-支架 | 142f13e5-ca21-11e9-953f-fa163e0a8baf | 分叉型覆膜支架及输送系统 | 上海微创心脉医疗科技（集团）股份有限公司 |  | 国械注准20193131892 |  | 本产品由覆膜支架和配套的输送系统组成；覆膜支架由金属支架和覆膜移植物组成,采用自扩张式系统；覆膜支架由两个单体构成：主体覆膜支架和分支覆膜支架；金属支架材料为镍钛合金材料和316L不锈钢材料组成；覆膜移植物材料为聚酯纺织材料(PET)，缝合线采用涤纶缝合线。环氧乙烷灭菌，一次性使用。货架有效期两年。 | 该产品主要用于腹主动脉瘤的介入治疗。适用于近端瘤颈大于15mm的肾下型腹主动脉瘤。 | 腹主动脉 |  | fa53a38d-38b0-11ec-921a-0050568f9c84 | fa53a38d-38b0-11ec-921a-0050568f9c84 | 分叉型覆膜支架及输送系统-支架 | C02060700114017025010000241 | C02060700100001025010000482 | 02-血管介入治疗类材料 | 06-外周血管介入治疗材料 | 07-腹主动脉支架 | 腹主动脉支架（分支型） | 14-合金 | 017-分支型/非延长型 | 覆膜段长度：L1：130mm；裸段长度：L2：15mm；近端直径：D1：22mm；远端直径：D2：16mm | HBB2216-130-1500 | 0106935593736538 | 国械注准20193131892 | 集采范围外 | 新增（2025-06-23)、产品名称变更、国家医保耗材27位编码变更
6f0035cd-955c-11ed-bda4-34735a9d8166 | 上海微创心脉医疗科技（集团）股份有限公司 | 913101150512565326 | 54d34a29-7a6e-11f0-88e5-34735a9d8166 | 1440c80d-ceed-11e9-953f-fa163e0a8baf | 外周血管支架类 | 腹主动脉 | 分叉型覆膜支架及输送系统-支架 | 142f13e5-ca21-11e9-953f-fa163e0a8baf | 分叉型覆膜支架及输送系统 | 上海微创心脉医疗科技（集团）股份有限公司 |  | 国械注准20193131892 |  | 本产品由覆膜支架和配套的输送系统组成；覆膜支架由金属支架和覆膜移植物组成,采用自扩张式系统；覆膜支架由两个单体构成：主体覆膜支架和分支覆膜支架；金属支架材料为镍钛合金材料和316L不锈钢材料组成；覆膜移植物材料为聚酯纺织材料(PET)，缝合线采用涤纶缝合线。环氧乙烷灭菌，一次性使用。货架有效期两年。 | 该产品主要用于腹主动脉瘤的介入治疗。适用于近端瘤颈大于15mm的肾下型腹主动脉瘤。 | 腹主动脉 |  | fa53a6d3-38b0-11ec-921a-0050568f9c84 | fa53a6d3-38b0-11ec-921a-0050568f9c84 | 分叉型覆膜支架及输送系统-支架 | C02060700114017025010000242 | C02060700100001025010000483 | 02-血管介入治疗类材料 | 06-外周血管介入治疗材料 | 07-腹主动脉支架 | 腹主动脉支架（分支型） | 14-合金 | 017-分支型/非延长型 | 覆膜段长度：L1：130mm；裸段长度：L2：20mm；近端直径：D1：30mm；远端直径：D2：18mm | HBB3018-130-2000 | 0106935593737139 | 国械注准20193131892 | 集采范围外 | 新增（2025-06-23)、产品名称变更、国家医保耗材27位编码变更
6f0035cd-955c-11ed-bda4-34735a9d8166 | 上海微创心脉医疗科技（集团）股份有限公司 | 913101150512565326 | 54d34d5e-7a6e-11f0-88e5-34735a9d8166 | 1440c80d-ceed-11e9-953f-fa163e0a8baf | 外周血管支架类 | 腹主动脉 | 分叉型覆膜支架及输送系统-支架 | 142f13e5-ca21-11e9-953f-fa163e0a8baf | 分叉型覆膜支架及输送系统 | 上海微创心脉医疗科技（集团）股份有限公司 |  | 国械注准20193131892 |  | 本产品由覆膜支架和配套的输送系统组成；覆膜支架由金属支架和覆膜移植物组成,采用自扩张式系统；覆膜支架由两个单体构成：主体覆膜支架和分支覆膜支架；金属支架材料为镍钛合金材料和316L不锈钢材料组成；覆膜移植物材料为聚酯纺织材料(PET)，缝合线采用涤纶缝合线。环氧乙烷灭菌，一次性使用。货架有效期两年。 | 该产品主要用于腹主动脉瘤的介入治疗。适用于近端瘤颈大于15mm的肾下型腹主动脉瘤。 | 腹主动脉 |  | fa53acc8-38b0-11ec-921a-0050568f9c84 | fa53acc8-38b0-11ec-921a-0050568f9c84 | 分叉型覆膜支架及输送系统-支架 | C02060700114017025010000243 | C02060700100001025010000484 | 02-血管介入治疗类材料 | 06-外周血管介入治疗材料 | 07-腹主动脉支架 | 腹主动脉支架（分支型） | 14-合金 | 017-分支型/非延长型 | 覆膜段长度：L1：150mm；裸段长度：L2：15mm；近端直径：D1：24mm；远端直径：D2：16mm | HBB2416-150-1500 | 0106935593736699 | 国械注准20193131892 | 集采范围外 | 新增（2025-06-23)、产品名称变更、国家医保耗材27位编码变更
6f0035cd-955c-11ed-bda4-34735a9d8166 | 上海微创心脉医疗科技（集团）股份有限公司 | 913101150512565326 | 54d34e3f-7a6e-11f0-88e5-34735a9d8166 | 1440c80d-ceed-11e9-953f-fa163e0a8baf | 外周血管支架类 | 腹主动脉 | 分叉型覆膜支架及输送系统-支架 | 142f13e5-ca21-11e9-953f-fa163e0a8baf | 分叉型覆膜支架及输送系统 | 上海微创心脉医疗科技（集团）股份有限公司 |  | 国械注准20193131892 |  | 本产品由覆膜支架和配套的输送系统组成；覆膜支架由金属支架和覆膜移植物组成,采用自扩张式系统；覆膜支架由两个单体构成：主体覆膜支架和分支覆膜支架；金属支架材料为镍钛合金材料和316L不锈钢材料组成；覆膜移植物材料为聚酯纺织材料(PET)，缝合线采用涤纶缝合线。环氧乙烷灭菌，一次性使用。货架有效期两年。 | 该产品主要用于腹主动脉瘤的介入治疗。适用于近端瘤颈大于15mm的肾下型腹主动脉瘤。 | 腹主动脉 |  | fa55538f-38b0-11ec-921a-0050568f9c84 | fa55538f-38b0-11ec-921a-0050568f9c84 | 分叉型覆膜支架及输送系统-支架 | C02060700114017025010000244 | C02060700100001025010000485 | 02-血管介入治疗类材料 | 06-外周血管介入治疗材料 | 07-腹主动脉支架 | 腹主动脉支架（分支型） | 14-合金 | 017-分支型/非延长型 | 覆膜段长度：L1：130mm；裸段长度：L2：15mm；近端直径：D1：28mm；远端直径：D2：18mm | HBB2818-130-1500 | 0106935593736989 | 国械注准20193131892 | 集采范围外 | 新增（2025-06-23)、产品名称变更、国家医保耗材27位编码变更
6f0035cd-955c-11ed-bda4-34735a9d8166 | 上海微创心脉医疗科技（集团）股份有限公司 | 913101150512565326 | 54d34f07-7a6e-11f0-88e5-34735a9d8166 | 1440c80d-ceed-11e9-953f-fa163e0a8baf | 外周血管支架类 | 腹主动脉 | 分叉型覆膜支架及输送系统-支架 | 142f13e5-ca21-11e9-953f-fa163e0a8baf | 分叉型覆膜支架及输送系统 | 上海微创心脉医疗科技（集团）股份有限公司 |  | 国械注准20193131892 |  | 本产品由覆膜支架和配套的输送系统组成；覆膜支架由金属支架和覆膜移植物组成,采用自扩张式系统；覆膜支架由两个单体构成：主体覆膜支架和分支覆膜支架；金属支架材料为镍钛合金材料和316L不锈钢材料组成；覆膜移植物材料为聚酯纺织材料(PET)，缝合线采用涤纶缝合线。环氧乙烷灭菌，一次性使用。货架有效期两年。 | 该产品主要用于腹主动脉瘤的介入治疗。适用于近端瘤颈大于15mm的肾下型腹主动脉瘤。 | 腹主动脉 |  | fa56e5a4-38b0-11ec-921a-0050568f9c84 | fa56e5a4-38b0-11ec-921a-0050568f9c84 | 分叉型覆膜支架及输送系统-支架 | C02060700114017025010000245 | C02060700100001025010000486 | 02-血管介入治疗类材料 | 06-外周血管介入治疗材料 | 07-腹主动脉支架 | 腹主动脉支架（分支型） | 14-合金 | 017-分支型/非延长型 | 覆膜段长度：L1：130mm；裸段长度：L2：15mm；近端直径：D1：24mm；远端直径：D2：12mm | HBB2412-130-1500 | 0106935593736583 | 国械注准20193131892 | 集采范围外 | 新增（2025-06-23)、产品名称变更、国家医保耗材27位编码变更
6f0035cd-955c-11ed-bda4-34735a9d8166 | 上海微创心脉医疗科技（集团）股份有限公司 | 913101150512565326 | 54d34fcf-7a6e-11f0-88e5-34735a9d8166 | 1440c80d-ceed-11e9-953f-fa163e0a8baf | 外周血管支架类 | 腹主动脉 | 分叉型覆膜支架及输送系统-支架 | 142f13e5-ca21-11e9-953f-fa163e0a8baf | 分叉型覆膜支架及输送系统 | 上海微创心脉医疗科技（集团）股份有限公司 |  | 国械注准20193131892 |  | 本产品由覆膜支架和配套的输送系统组成；覆膜支架由金属支架和覆膜移植物组成,采用自扩张式系统；覆膜支架由两个单体构成：主体覆膜支架和分支覆膜支架；金属支架材料为镍钛合金材料和316L不锈钢材料组成；覆膜移植物材料为聚酯纺织材料(PET)，缝合线采用涤纶缝合线。环氧乙烷灭菌，一次性使用。货架有效期两年。 | 该产品主要用于腹主动脉瘤的介入治疗。适用于近端瘤颈大于15mm的肾下型腹主动脉瘤。 | 腹主动脉 |  | fa56eb7f-38b0-11ec-921a-0050568f9c84 | fa56eb7f-38b0-11ec-921a-0050568f9c84 | 分叉型覆膜支架及输送系统-支架 | C02060700114017025010000246 | C02060700100001025010000487 | 02-血管介入治疗类材料 | 06-外周血管介入治疗材料 | 07-腹主动脉支架 | 腹主动脉支架（分支型） | 14-合金 | 017-分支型/非延长型 | 覆膜段长度：L1：140mm；裸段长度：L2：20mm；近端直径：D1：30mm；远端直径：D2：18mm | HBB3018-140-2000 | 0106935593737146 | 国械注准20193131892 | 集采范围外 | 新增（2025-06-23)、产品名称变更、国家医保耗材27位编码变更
6f0035cd-955c-11ed-bda4-34735a9d8166 | 上海微创心脉医疗科技（集团）股份有限公司 | 913101150512565326 | 54d3509d-7a6e-11f0-88e5-34735a9d8166 | 1440c80d-ceed-11e9-953f-fa163e0a8baf | 外周血管支架类 | 腹主动脉 | 分叉型覆膜支架及输送系统-支架 | 142f13e5-ca21-11e9-953f-fa163e0a8baf | 分叉型覆膜支架及输送系统 | 上海微创心脉医疗科技（集团）股份有限公司 |  | 国械注准20193131892 |  | 本产品由覆膜支架和配套的输送系统组成；覆膜支架由金属支架和覆膜移植物组成,采用自扩张式系统；覆膜支架由两个单体构成：主体覆膜支架和分支覆膜支架；金属支架材料为镍钛合金材料和316L不锈钢材料组成；覆膜移植物材料为聚酯纺织材料(PET)，缝合线采用涤纶缝合线。环氧乙烷灭菌，一次性使用。货架有效期两年。 | 该产品主要用于腹主动脉瘤的介入治疗。适用于近端瘤颈大于15mm的肾下型腹主动脉瘤。 | 腹主动脉 |  | fa5721c5-38b0-11ec-921a-0050568f9c84 | fa5721c5-38b0-11ec-921a-0050568f9c84 | 分叉型覆膜支架及输送系统-支架 | C02060700114017025010000247 | C02060700100001025010000488 | 02-血管介入治疗类材料 | 06-外周血管介入治疗材料 | 07-腹主动脉支架 | 腹主动脉支架（分支型） | 14-合金 | 017-分支型/非延长型 | 覆膜段长度：L1：150mm；裸段长度：L2：20mm；近端直径：D1：32mm；远端直径：D2：12mm | HBB3212-150-2000 | 0106935593737207 | 国械注准20193131892 | 集采范围外 | 新增（2025-06-23)、产品名称变更、国家医保耗材27位编码变更
6f0035cd-955c-11ed-bda4-34735a9d8166 | 上海微创心脉医疗科技（集团）股份有限公司 | 913101150512565326 | 54d3516a-7a6e-11f0-88e5-34735a9d8166 | 1440c80d-ceed-11e9-953f-fa163e0a8baf | 外周血管支架类 | 腹主动脉 | 分叉型覆膜支架及输送系统-支架 | 142f13e5-ca21-11e9-953f-fa163e0a8baf | 分叉型覆膜支架及输送系统 | 上海微创心脉医疗科技（集团）股份有限公司 |  | 国械注准20193131892 |  | 本产品由覆膜支架和配套的输送系统组成；覆膜支架由金属支架和覆膜移植物组成,采用自扩张式系统；覆膜支架由两个单体构成：主体覆膜支架和分支覆膜支架；金属支架材料为镍钛合金材料和316L不锈钢材料组成；覆膜移植物材料为聚酯纺织材料(PET)，缝合线采用涤纶缝合线。环氧乙烷灭菌，一次性使用。货架有效期两年。 | 该产品主要用于腹主动脉瘤的介入治疗。适用于近端瘤颈大于15mm的肾下型腹主动脉瘤。 | 腹主动脉 |  | fa5913fc-38b0-11ec-921a-0050568f9c84 | fa5913fc-38b0-11ec-921a-0050568f9c84 | 分叉型覆膜支架及输送系统-支架 | C02060700114017025010000248 | C02060700100001025010000489 | 02-血管介入治疗类材料 | 06-外周血管介入治疗材料 | 07-腹主动脉支架 | 腹主动脉支架（分支型） | 14-合金 | 017-分支型/非延长型 | 覆膜段长度：L1：130mm；裸段长度：L2：20mm；近端直径：D1：30mm；远端直径：D2：12mm | HBB3012-130-2000 | 0106935593737030 | 国械注准20193131892 | 集采范围外 | 新增（2025-06-23)、产品名称变更、国家医保耗材27位编码变更
6f0035cd-955c-11ed-bda4-34735a9d8166 | 上海微创心脉医疗科技（集团）股份有限公司 | 913101150512565326 | 54d3522d-7a6e-11f0-88e5-34735a9d8166 | 1440c80d-ceed-11e9-953f-fa163e0a8baf | 外周血管支架类 | 腹主动脉 | 分叉型覆膜支架及输送系统-支架 | 142f13e5-ca21-11e9-953f-fa163e0a8baf | 分叉型覆膜支架及输送系统 | 上海微创心脉医疗科技（集团）股份有限公司 |  | 国械注准20193131892 |  | 本产品由覆膜支架和配套的输送系统组成；覆膜支架由金属支架和覆膜移植物组成,采用自扩张式系统；覆膜支架由两个单体构成：主体覆膜支架和分支覆膜支架；金属支架材料为镍钛合金材料和316L不锈钢材料组成；覆膜移植物材料为聚酯纺织材料(PET)，缝合线采用涤纶缝合线。环氧乙烷灭菌，一次性使用。货架有效期两年。 | 该产品主要用于腹主动脉瘤的介入治疗。适用于近端瘤颈大于15mm的肾下型腹主动脉瘤。 | 腹主动脉 |  | fa59643e-38b0-11ec-921a-0050568f9c84 | fa59643e-38b0-11ec-921a-0050568f9c84 | 分叉型覆膜支架及输送系统-支架 | C02060700114017025010000249 | C02060700100001025010000490 | 02-血管介入治疗类材料 | 06-外周血管介入治疗材料 | 07-腹主动脉支架 | 腹主动脉支架（分支型） | 14-合金 | 017-分支型/非延长型 | 覆膜段长度：L1：150mm；裸段长度：L2：15mm；近端直径：D1：28mm；远端直径：D2：12mm | HBB2812-150-1500 | 0106935593736897 | 国械注准20193131892 | 集采范围外 | 新增（2025-06-23)、产品名称变更、国家医保耗材27位编码变更
6f0035cd-955c-11ed-bda4-34735a9d8166 | 上海微创心脉医疗科技（集团）股份有限公司 | 913101150512565326 | 54d352fb-7a6e-11f0-88e5-34735a9d8166 | 1440c80d-ceed-11e9-953f-fa163e0a8baf | 外周血管支架类 | 腹主动脉 | 分叉型覆膜支架及输送系统-支架 | 142f13e5-ca21-11e9-953f-fa163e0a8baf | 分叉型覆膜支架及输送系统 | 上海微创心脉医疗科技（集团）股份有限公司 |  | 国械注准20193131892 |  | 本产品由覆膜支架和配套的输送系统组成；覆膜支架由金属支架和覆膜移植物组成,采用自扩张式系统；覆膜支架由两个单体构成：主体覆膜支架和分支覆膜支架；金属支架材料为镍钛合金材料和316L不锈钢材料组成；覆膜移植物材料为聚酯纺织材料(PET)，缝合线采用涤纶缝合线。环氧乙烷灭菌，一次性使用。货架有效期两年。 | 该产品主要用于腹主动脉瘤的介入治疗。适用于近端瘤颈大于15mm的肾下型腹主动脉瘤。 | 腹主动脉 |  | fa5cce3c-38b0-11ec-921a-0050568f9c84 | fa5cce3c-38b0-11ec-921a-0050568f9c84 | 分叉型覆膜支架及输送系统-支架 | C02060700114017025010000250 | C02060700100001025010000491 | 02-血管介入治疗类材料 | 06-外周血管介入治疗材料 | 07-腹主动脉支架 | 腹主动脉支架（分支型） | 14-合金 | 017-分支型/非延长型 | 覆膜段长度：L1：130mm；裸段长度：L2：15mm；近端直径：D1：28mm；远端直径：D2：12mm | HBB2812-130-1500 | 0106935593736873 | 国械注准20193131892 | 集采范围外 | 新增（2025-06-23)、产品名称变更、国家医保耗材27位编码变更
6f0035cd-955c-11ed-bda4-34735a9d8166 | 上海微创心脉医疗科技（集团）股份有限公司 | 913101150512565326 | 54d353be-7a6e-11f0-88e5-34735a9d8166 | 1440c80d-ceed-11e9-953f-fa163e0a8baf | 外周血管支架类 | 腹主动脉 | 分叉型覆膜支架及输送系统-支架 | 142f13e5-ca21-11e9-953f-fa163e0a8baf | 分叉型覆膜支架及输送系统 | 上海微创心脉医疗科技（集团）股份有限公司 |  | 国械注准20193131892 |  | 本产品由覆膜支架和配套的输送系统组成；覆膜支架由金属支架和覆膜移植物组成,采用自扩张式系统；覆膜支架由两个单体构成：主体覆膜支架和分支覆膜支架；金属支架材料为镍钛合金材料和316L不锈钢材料组成；覆膜移植物材料为聚酯纺织材料(PET)，缝合线采用涤纶缝合线。环氧乙烷灭菌，一次性使用。货架有效期两年。 | 该产品主要用于腹主动脉瘤的介入治疗。适用于近端瘤颈大于15mm的肾下型腹主动脉瘤。 | 腹主动脉 |  | fa5cd4d5-38b0-11ec-921a-0050568f9c84 | fa5cd4d5-38b0-11ec-921a-0050568f9c84 | 分叉型覆膜支架及输送系统-支架 | C02060700114017025010000251 | C02060700100001025010000492 | 02-血管介入治疗类材料 | 06-外周血管介入治疗材料 | 07-腹主动脉支架 | 腹主动脉支架（分支型） | 14-合金 | 017-分支型/非延长型 | 覆膜段长度：L1：130mm；裸段长度：L2：15mm；近端直径：D1：28mm；远端直径：D2：14mm | HBB2814-130-1500 | 0106935593736927 | 国械注准20193131892 | 集采范围外 | 新增（2025-06-23)、产品名称变更、国家医保耗材27位编码变更
6f0035cd-955c-11ed-bda4-34735a9d8166 | 上海微创心脉医疗科技（集团）股份有限公司 | 913101150512565326 | 54d35482-7a6e-11f0-88e5-34735a9d8166 | 1440c80d-ceed-11e9-953f-fa163e0a8baf | 外周血管支架类 | 腹主动脉 | 分叉型覆膜支架及输送系统-支架 | 142f13e5-ca21-11e9-953f-fa163e0a8baf | 分叉型覆膜支架及输送系统 | 上海微创心脉医疗科技（集团）股份有限公司 |  | 国械注准20193131892 |  | 本产品由覆膜支架和配套的输送系统组成；覆膜支架由金属支架和覆膜移植物组成,采用自扩张式系统；覆膜支架由两个单体构成：主体覆膜支架和分支覆膜支架；金属支架材料为镍钛合金材料和316L不锈钢材料组成；覆膜移植物材料为聚酯纺织材料(PET)，缝合线采用涤纶缝合线。环氧乙烷灭菌，一次性使用。货架有效期两年。 | 该产品主要用于腹主动脉瘤的介入治疗。适用于近端瘤颈大于15mm的肾下型腹主动脉瘤。 | 腹主动脉 |  | fa5cd89e-38b0-11ec-921a-0050568f9c84 | fa5cd89e-38b0-11ec-921a-0050568f9c84 | 分叉型覆膜支架及输送系统-支架 | C02060700114017025010000252 | C02060700100001025010000493 | 02-血管介入治疗类材料 | 06-外周血管介入治疗材料 | 07-腹主动脉支架 | 腹主动脉支架（分支型） | 14-合金 | 017-分支型/非延长型 | 覆膜段长度：L1：130mm；裸段长度：L2：15mm；近端直径：D1：22mm；远端直径：D2：12mm | HBB2212-130-1500 | 0106935593736439 | 国械注准20193131892 | 集采范围外 | 新增（2025-06-23)、产品名称变更、国家医保耗材27位编码变更
6f0035cd-955c-11ed-bda4-34735a9d8166 | 上海微创心脉医疗科技（集团）股份有限公司 | 913101150512565326 | 54d357f1-7a6e-11f0-88e5-34735a9d8166 | 1440c80d-ceed-11e9-953f-fa163e0a8baf | 外周血管支架类 | 腹主动脉 | 分叉型覆膜支架及输送系统-支架 | 142f13e5-ca21-11e9-953f-fa163e0a8baf | 分叉型覆膜支架及输送系统 | 上海微创心脉医疗科技（集团）股份有限公司 |  | 国械注准20193131892 |  | 本产品由覆膜支架和配套的输送系统组成；覆膜支架由金属支架和覆膜移植物组成,采用自扩张式系统；覆膜支架由两个单体构成：主体覆膜支架和分支覆膜支架；金属支架材料为镍钛合金材料和316L不锈钢材料组成；覆膜移植物材料为聚酯纺织材料(PET)，缝合线采用涤纶缝合线。环氧乙烷灭菌，一次性使用。货架有效期两年。 | 该产品主要用于腹主动脉瘤的介入治疗。适用于近端瘤颈大于15mm的肾下型腹主动脉瘤。 | 腹主动脉 |  | fa5cdc41-38b0-11ec-921a-0050568f9c84 | fa5cdc41-38b0-11ec-921a-0050568f9c84 | 分叉型覆膜支架及输送系统-支架 | C02060700114017025010000253 | C02060700100001025010000494 | 02-血管介入治疗类材料 | 06-外周血管介入治疗材料 | 07-腹主动脉支架 | 腹主动脉支架（分支型） | 14-合金 | 017-分支型/非延长型 | 覆膜段长度：L1：140mm；裸段长度：L2：15mm；近端直径：D1：28mm；远端直径：D2：14mm | HBB2814-140-1500 | 0106935593721428 | 国械注准20193131892 | 集采范围外 | 新增（2025-06-23)、产品名称变更、国家医保耗材27位编码变更
6f0035cd-955c-11ed-bda4-34735a9d8166 | 上海微创心脉医疗科技（集团）股份有限公司 | 913101150512565326 | 54d358bf-7a6e-11f0-88e5-34735a9d8166 | 1440c80d-ceed-11e9-953f-fa163e0a8baf | 外周血管支架类 | 腹主动脉 | 分叉型覆膜支架及输送系统-支架 | 142f13e5-ca21-11e9-953f-fa163e0a8baf | 分叉型覆膜支架及输送系统 | 上海微创心脉医疗科技（集团）股份有限公司 |  | 国械注准20193131892 |  | 本产品由覆膜支架和配套的输送系统组成；覆膜支架由金属支架和覆膜移植物组成,采用自扩张式系统；覆膜支架由两个单体构成：主体覆膜支架和分支覆膜支架；金属支架材料为镍钛合金材料和316L不锈钢材料组成；覆膜移植物材料为聚酯纺织材料(PET)，缝合线采用涤纶缝合线。环氧乙烷灭菌，一次性使用。货架有效期两年。 | 该产品主要用于腹主动脉瘤的介入治疗。适用于近端瘤颈大于15mm的肾下型腹主动脉瘤。 | 腹主动脉 |  | fa5ce012-38b0-11ec-921a-0050568f9c84 | fa5ce012-38b0-11ec-921a-0050568f9c84 | 分叉型覆膜支架及输送系统-支架 | C02060700114017025010000254 | C02060700100001025010000495 | 02-血管介入治疗类材料 | 06-外周血管介入治疗材料 | 07-腹主动脉支架 | 腹主动脉支架（分支型） | 14-合金 | 017-分支型/非延长型 | 覆膜段长度：L1：130mm；裸段长度：L2：15mm；近端直径：D1：26mm；远端直径：D2：16mm | HBB2616-130-1500 | 0106935593736774 | 国械注准20193131892 | 集采范围外 | 新增（2025-06-23)、产品名称变更、国家医保耗材27位编码变更
6f0035cd-955c-11ed-bda4-34735a9d8166 | 上海微创心脉医疗科技（集团）股份有限公司 | 913101150512565326 | 54d35991-7a6e-11f0-88e5-34735a9d8166 | 1440c80d-ceed-11e9-953f-fa163e0a8baf | 外周血管支架类 | 腹主动脉 | 分叉型覆膜支架及输送系统-支架 | 142f13e5-ca21-11e9-953f-fa163e0a8baf | 分叉型覆膜支架及输送系统 | 上海微创心脉医疗科技（集团）股份有限公司 |  | 国械注准20193131892 |  | 本产品由覆膜支架和配套的输送系统组成；覆膜支架由金属支架和覆膜移植物组成,采用自扩张式系统；覆膜支架由两个单体构成：主体覆膜支架和分支覆膜支架；金属支架材料为镍钛合金材料和316L不锈钢材料组成；覆膜移植物材料为聚酯纺织材料(PET)，缝合线采用涤纶缝合线。环氧乙烷灭菌，一次性使用。货架有效期两年。 | 该产品主要用于腹主动脉瘤的介入治疗。适用于近端瘤颈大于15mm的肾下型腹主动脉瘤。 | 腹主动脉 |  | fa5ce3f6-38b0-11ec-921a-0050568f9c84 | fa5ce3f6-38b0-11ec-921a-0050568f9c84 | 分叉型覆膜支架及输送系统-支架 | C02060700114017025010000255 | C02060700100001025010000496 | 02-血管介入治疗类材料 | 06-外周血管介入治疗材料 | 07-腹主动脉支架 | 腹主动脉支架（分支型） | 14-合金 | 017-分支型/非延长型 | 覆膜段长度：L1：140mm；裸段长度：L2：15mm；近端直径：D1：20mm；远端直径：D2：12mm | HBB2012-140-1500 | 0106935593736347 | 国械注准20193131892 | 集采范围外 | 新增（2025-06-23)、产品名称变更、国家医保耗材27位编码变更
6f0035cd-955c-11ed-bda4-34735a9d8166 | 上海微创心脉医疗科技（集团）股份有限公司 | 913101150512565326 | 54d35a59-7a6e-11f0-88e5-34735a9d8166 | 1440c80d-ceed-11e9-953f-fa163e0a8baf | 外周血管支架类 | 腹主动脉 | 分叉型覆膜支架及输送系统-支架 | 142f13e5-ca21-11e9-953f-fa163e0a8baf | 分叉型覆膜支架及输送系统 | 上海微创心脉医疗科技（集团）股份有限公司 |  | 国械注准20193131892 |  | 本产品由覆膜支架和配套的输送系统组成；覆膜支架由金属支架和覆膜移植物组成,采用自扩张式系统；覆膜支架由两个单体构成：主体覆膜支架和分支覆膜支架；金属支架材料为镍钛合金材料和316L不锈钢材料组成；覆膜移植物材料为聚酯纺织材料(PET)，缝合线采用涤纶缝合线。环氧乙烷灭菌，一次性使用。货架有效期两年。 | 该产品主要用于腹主动脉瘤的介入治疗。适用于近端瘤颈大于15mm的肾下型腹主动脉瘤。 | 腹主动脉 |  | fa5ce5f3-38b0-11ec-921a-0050568f9c84 | fa5ce5f3-38b0-11ec-921a-0050568f9c84 | 分叉型覆膜支架及输送系统-支架 | C02060700114017025010000256 | C02060700100001025010000497 | 02-血管介入治疗类材料 | 06-外周血管介入治疗材料 | 07-腹主动脉支架 | 腹主动脉支架（分支型） | 14-合金 | 017-分支型/非延长型 | 覆膜段长度：L1：130mm；裸段长度：L2：20mm；近端直径：D1：32mm；远端直径：D2：12mm | HBB3212-130-2000 | 0106935593737184 | 国械注准20193131892 | 集采范围外 | 新增（2025-06-23)、产品名称变更、国家医保耗材27位编码变更
6f0035cd-955c-11ed-bda4-34735a9d8166 | 上海微创心脉医疗科技（集团）股份有限公司 | 913101150512565326 | 54d35b1d-7a6e-11f0-88e5-34735a9d8166 | 1440c80d-ceed-11e9-953f-fa163e0a8baf | 外周血管支架类 | 腹主动脉 | 分叉型覆膜支架及输送系统-支架 | 142f13e5-ca21-11e9-953f-fa163e0a8baf | 分叉型覆膜支架及输送系统 | 上海微创心脉医疗科技（集团）股份有限公司 |  | 国械注准20193131892 |  | 本产品由覆膜支架和配套的输送系统组成；覆膜支架由金属支架和覆膜移植物组成,采用自扩张式系统；覆膜支架由两个单体构成：主体覆膜支架和分支覆膜支架；金属支架材料为镍钛合金材料和316L不锈钢材料组成；覆膜移植物材料为聚酯纺织材料(PET)，缝合线采用涤纶缝合线。环氧乙烷灭菌，一次性使用。货架有效期两年。 | 该产品主要用于腹主动脉瘤的介入治疗。适用于近端瘤颈大于15mm的肾下型腹主动脉瘤。 | 腹主动脉 |  | fa5ce974-38b0-11ec-921a-0050568f9c84 | fa5ce974-38b0-11ec-921a-0050568f9c84 | 分叉型覆膜支架及输送系统-支架 | C02060700114017025010000257 | C02060700100001025010000498 | 02-血管介入治疗类材料 | 06-外周血管介入治疗材料 | 07-腹主动脉支架 | 腹主动脉支架（分支型） | 14-合金 | 017-分支型/非延长型 | 覆膜段长度：L1：150mm；裸段长度：L2：20mm；近端直径：D1：34mm；远端直径：D2：12mm | HBB3412-150-2000 | 0106935593737443 | 国械注准20193131892 | 集采范围外 | 新增（2025-06-23)、产品名称变更、国家医保耗材27位编码变更
6f0035cd-955c-11ed-bda4-34735a9d8166 | 上海微创心脉医疗科技（集团）股份有限公司 | 913101150512565326 | 54d35bea-7a6e-11f0-88e5-34735a9d8166 | 1440c80d-ceed-11e9-953f-fa163e0a8baf | 外周血管支架类 | 腹主动脉 | 分叉型覆膜支架及输送系统-支架 | 142f13e5-ca21-11e9-953f-fa163e0a8baf | 分叉型覆膜支架及输送系统 | 上海微创心脉医疗科技（集团）股份有限公司 |  | 国械注准20193131892 |  | 本产品由覆膜支架和配套的输送系统组成；覆膜支架由金属支架和覆膜移植物组成,采用自扩张式系统；覆膜支架由两个单体构成：主体覆膜支架和分支覆膜支架；金属支架材料为镍钛合金材料和316L不锈钢材料组成；覆膜移植物材料为聚酯纺织材料(PET)，缝合线采用涤纶缝合线。环氧乙烷灭菌，一次性使用。货架有效期两年。 | 该产品主要用于腹主动脉瘤的介入治疗。适用于近端瘤颈大于15mm的肾下型腹主动脉瘤。 | 腹主动脉 |  | fa5cece2-38b0-11ec-921a-0050568f9c84 | fa5cece2-38b0-11ec-921a-0050568f9c84 | 分叉型覆膜支架及输送系统-支架 | C02060700114017025010000258 | C02060700100001025010000499 | 02-血管介入治疗类材料 | 06-外周血管介入治疗材料 | 07-腹主动脉支架 | 腹主动脉支架（分支型） | 14-合金 | 017-分支型/非延长型 | 覆膜段长度：L1：140mm；裸段长度：L2：15mm；近端直径：D1：26mm；远端直径：D2：14mm | HBB2614-140-1500 | 0106935593737382 | 国械注准20193131892 | 集采范围外 | 新增（2025-06-23)、产品名称变更、国家医保耗材27位编码变更
6f0035cd-955c-11ed-bda4-34735a9d8166 | 上海微创心脉医疗科技（集团）股份有限公司 | 913101150512565326 | 54d35cae-7a6e-11f0-88e5-34735a9d8166 | 1440c80d-ceed-11e9-953f-fa163e0a8baf | 外周血管支架类 | 腹主动脉 | 分叉型覆膜支架及输送系统-支架 | 142f13e5-ca21-11e9-953f-fa163e0a8baf | 分叉型覆膜支架及输送系统 | 上海微创心脉医疗科技（集团）股份有限公司 |  | 国械注准20193131892 |  | 本产品由覆膜支架和配套的输送系统组成；覆膜支架由金属支架和覆膜移植物组成,采用自扩张式系统；覆膜支架由两个单体构成：主体覆膜支架和分支覆膜支架；金属支架材料为镍钛合金材料和316L不锈钢材料组成；覆膜移植物材料为聚酯纺织材料(PET)，缝合线采用涤纶缝合线。环氧乙烷灭菌，一次性使用。货架有效期两年。 | 该产品主要用于腹主动脉瘤的介入治疗。适用于近端瘤颈大于15mm的肾下型腹主动脉瘤。 | 腹主动脉 |  | fa5cf03e-38b0-11ec-921a-0050568f9c84 | fa5cf03e-38b0-11ec-921a-0050568f9c84 | 分叉型覆膜支架及输送系统-支架 | C02060700114017025010000259 | C02060700100001025010000500 | 02-血管介入治疗类材料 | 06-外周血管介入治疗材料 | 07-腹主动脉支架 | 腹主动脉支架（分支型） | 14-合金 | 017-分支型/非延长型 | 覆膜段长度：L1：150mm；裸段长度：L2：15mm；近端直径：D1：26mm；远端直径：D2：18mm | HBB2618-150-1500 | 0106935593736842 | 国械注准20193131892 | 集采范围外 | 新增（2025-06-23)、产品名称变更、国家医保耗材27位编码变更
6f0035cd-955c-11ed-bda4-34735a9d8166 | 上海微创心脉医疗科技（集团）股份有限公司 | 913101150512565326 | 54d35d76-7a6e-11f0-88e5-34735a9d8166 | 1440c80d-ceed-11e9-953f-fa163e0a8baf | 外周血管支架类 | 腹主动脉 | 分叉型覆膜支架及输送系统-支架 | 142f13e5-ca21-11e9-953f-fa163e0a8baf | 分叉型覆膜支架及输送系统 | 上海微创心脉医疗科技（集团）股份有限公司 |  | 国械注准20193131892 |  | 本产品由覆膜支架和配套的输送系统组成；覆膜支架由金属支架和覆膜移植物组成,采用自扩张式系统；覆膜支架由两个单体构成：主体覆膜支架和分支覆膜支架；金属支架材料为镍钛合金材料和316L不锈钢材料组成；覆膜移植物材料为聚酯纺织材料(PET)，缝合线采用涤纶缝合线。环氧乙烷灭菌，一次性使用。货架有效期两年。 | 该产品主要用于腹主动脉瘤的介入治疗。适用于近端瘤颈大于15mm的肾下型腹主动脉瘤。 | 腹主动脉 |  | fa5cf389-38b0-11ec-921a-0050568f9c84 | fa5cf389-38b0-11ec-921a-0050568f9c84 | 分叉型覆膜支架及输送系统-支架 | C02060700114017025010000260 | C02060700100001025010000501 | 02-血管介入治疗类材料 | 06-外周血管介入治疗材料 | 07-腹主动脉支架 | 腹主动脉支架（分支型） | 14-合金 | 017-分支型/非延长型 | 覆膜段长度：L1：150mm；裸段长度：L2：20mm；近端直径：D1：30mm；远端直径：D2：12mm | HBB3012-150-2000 | 0106935593737054 | 国械注准20193131892 | 集采范围外 | 新增（2025-06-23)、产品名称变更、国家医保耗材27位编码变更
6f0035cd-955c-11ed-bda4-34735a9d8166 | 上海微创心脉医疗科技（集团）股份有限公司 | 913101150512565326 | 54d35e5c-7a6e-11f0-88e5-34735a9d8166 | 1440c80d-ceed-11e9-953f-fa163e0a8baf | 外周血管支架类 | 腹主动脉 | 分叉型覆膜支架及输送系统-支架 | 142f13e5-ca21-11e9-953f-fa163e0a8baf | 分叉型覆膜支架及输送系统 | 上海微创心脉医疗科技（集团）股份有限公司 |  | 国械注准20193131892 |  | 本产品由覆膜支架和配套的输送系统组成；覆膜支架由金属支架和覆膜移植物组成,采用自扩张式系统；覆膜支架由两个单体构成：主体覆膜支架和分支覆膜支架；金属支架材料为镍钛合金材料和316L不锈钢材料组成；覆膜移植物材料为聚酯纺织材料(PET)，缝合线采用涤纶缝合线。环氧乙烷灭菌，一次性使用。货架有效期两年。 | 该产品主要用于腹主动脉瘤的介入治疗。适用于近端瘤颈大于15mm的肾下型腹主动脉瘤。 | 腹主动脉 |  | fa5cf5a9-38b0-11ec-921a-0050568f9c84 | fa5cf5a9-38b0-11ec-921a-0050568f9c84 | 分叉型覆膜支架及输送系统-支架 | C02060700114017025010000261 | C02060700100001025010000502 | 02-血管介入治疗类材料 | 06-外周血管介入治疗材料 | 07-腹主动脉支架 | 腹主动脉支架（分支型） | 14-合金 | 017-分支型/非延长型 | 覆膜段长度：L1：140mm；裸段长度：L2：15mm；近端直径：D1：26mm；远端直径：D2：18mm | HBB2618-140-1500 | 0106935593736835 | 国械注准20193131892 | 集采范围外 | 新增（2025-06-23)、产品名称变更、国家医保耗材27位编码变更
6f0035cd-955c-11ed-bda4-34735a9d8166 | 上海微创心脉医疗科技（集团）股份有限公司 | 913101150512565326 | 54d35f24-7a6e-11f0-88e5-34735a9d8166 | 1440c80d-ceed-11e9-953f-fa163e0a8baf | 外周血管支架类 | 腹主动脉 | 分叉型覆膜支架及输送系统-支架 | 142f13e5-ca21-11e9-953f-fa163e0a8baf | 分叉型覆膜支架及输送系统 | 上海微创心脉医疗科技（集团）股份有限公司 |  | 国械注准20193131892 |  | 本产品由覆膜支架和配套的输送系统组成；覆膜支架由金属支架和覆膜移植物组成,采用自扩张式系统；覆膜支架由两个单体构成：主体覆膜支架和分支覆膜支架；金属支架材料为镍钛合金材料和316L不锈钢材料组成；覆膜移植物材料为聚酯纺织材料(PET)，缝合线采用涤纶缝合线。环氧乙烷灭菌，一次性使用。货架有效期两年。 | 该产品主要用于腹主动脉瘤的介入治疗。适用于近端瘤颈大于15mm的肾下型腹主动脉瘤。 | 腹主动脉 |  | fa5cf91a-38b0-11ec-921a-0050568f9c84 | fa5cf91a-38b0-11ec-921a-0050568f9c84 | 分叉型覆膜支架及输送系统-支架 | C02060700114017025010000262 | C02060700100001025010000503 | 02-血管介入治疗类材料 | 06-外周血管介入治疗材料 | 07-腹主动脉支架 | 腹主动脉支架（分支型） | 14-合金 | 017-分支型/非延长型 | 覆膜段长度：L1：150mm；裸段长度：L2：20mm；近端直径：D1：34mm；远端直径：D2：18mm | HBB3418-150-2000 | 0106935593737641 | 国械注准20193131892 | 集采范围外 | 新增（2025-06-23)、产品名称变更、国家医保耗材27位编码变更
6f0035cd-955c-11ed-bda4-34735a9d8166 | 上海微创心脉医疗科技（集团）股份有限公司 | 913101150512565326 | 54d35fe8-7a6e-11f0-88e5-34735a9d8166 | 1440c80d-ceed-11e9-953f-fa163e0a8baf | 外周血管支架类 | 腹主动脉 | 分叉型覆膜支架及输送系统-支架 | 142f13e5-ca21-11e9-953f-fa163e0a8baf | 分叉型覆膜支架及输送系统 | 上海微创心脉医疗科技（集团）股份有限公司 |  | 国械注准20193131892 |  | 本产品由覆膜支架和配套的输送系统组成；覆膜支架由金属支架和覆膜移植物组成,采用自扩张式系统；覆膜支架由两个单体构成：主体覆膜支架和分支覆膜支架；金属支架材料为镍钛合金材料和316L不锈钢材料组成；覆膜移植物材料为聚酯纺织材料(PET)，缝合线采用涤纶缝合线。环氧乙烷灭菌，一次性使用。货架有效期两年。 | 该产品主要用于腹主动脉瘤的介入治疗。适用于近端瘤颈大于15mm的肾下型腹主动脉瘤。 | 腹主动脉 |  | fa5cfb30-38b0-11ec-921a-0050568f9c84 | fa5cfb30-38b0-11ec-921a-0050568f9c84 | 分叉型覆膜支架及输送系统-支架 | C02060700114017025010000263 | C02060700100001025010000504 | 02-血管介入治疗类材料 | 06-外周血管介入治疗材料 | 07-腹主动脉支架 | 腹主动脉支架（分支型） | 14-合金 | 017-分支型/非延长型 | 覆膜段长度：L1：150mm；裸段长度：L2：20mm；近端直径：D1：32mm；远端直径：D2：16mm | HBB3216-150-2000 | 0106935593737306 | 国械注准20193131892 | 集采范围外 | 新增（2025-06-23)、产品名称变更、国家医保耗材27位编码变更
6f0035cd-955c-11ed-bda4-34735a9d8166 | 上海微创心脉医疗科技（集团）股份有限公司 | 913101150512565326 | 54d36361-7a6e-11f0-88e5-34735a9d8166 | 1440c80d-ceed-11e9-953f-fa163e0a8baf | 外周血管支架类 | 腹主动脉 | 分叉型覆膜支架及输送系统-支架 | 142f13e5-ca21-11e9-953f-fa163e0a8baf | 分叉型覆膜支架及输送系统 | 上海微创心脉医疗科技（集团）股份有限公司 |  | 国械注准20193131892 |  | 本产品由覆膜支架和配套的输送系统组成；覆膜支架由金属支架和覆膜移植物组成,采用自扩张式系统；覆膜支架由两个单体构成：主体覆膜支架和分支覆膜支架；金属支架材料为镍钛合金材料和316L不锈钢材料组成；覆膜移植物材料为聚酯纺织材料(PET)，缝合线采用涤纶缝合线。环氧乙烷灭菌，一次性使用。货架有效期两年。 | 该产品主要用于腹主动脉瘤的介入治疗。适用于近端瘤颈大于15mm的肾下型腹主动脉瘤。 | 腹主动脉 |  | fa5cfd04-38b0-11ec-921a-0050568f9c84 | fa5cfd04-38b0-11ec-921a-0050568f9c84 | 分叉型覆膜支架及输送系统-支架 | C02060700114017025010000264 | C02060700100001025010000505 | 02-血管介入治疗类材料 | 06-外周血管介入治疗材料 | 07-腹主动脉支架 | 腹主动脉支架（分支型） | 14-合金 | 017-分支型/非延长型 | 覆膜段长度：L1：150mm；裸段长度：L2：15mm；近端直径：D1：28mm；远端直径：D2：16mm | HBB2816-150-1500 | 0106935593721671 | 国械注准20193131892 | 集采范围外 | 新增（2025-06-23)、产品名称变更、国家医保耗材27位编码变更
6f0035cd-955c-11ed-bda4-34735a9d8166 | 上海微创心脉医疗科技（集团）股份有限公司 | 913101150512565326 | 54d36425-7a6e-11f0-88e5-34735a9d8166 | 1440c80d-ceed-11e9-953f-fa163e0a8baf | 外周血管支架类 | 腹主动脉 | 分叉型覆膜支架及输送系统-支架 | 142f13e5-ca21-11e9-953f-fa163e0a8baf | 分叉型覆膜支架及输送系统 | 上海微创心脉医疗科技（集团）股份有限公司 |  | 国械注准20193131892 |  | 本产品由覆膜支架和配套的输送系统组成；覆膜支架由金属支架和覆膜移植物组成,采用自扩张式系统；覆膜支架由两个单体构成：主体覆膜支架和分支覆膜支架；金属支架材料为镍钛合金材料和316L不锈钢材料组成；覆膜移植物材料为聚酯纺织材料(PET)，缝合线采用涤纶缝合线。环氧乙烷灭菌，一次性使用。货架有效期两年。 | 该产品主要用于腹主动脉瘤的介入治疗。适用于近端瘤颈大于15mm的肾下型腹主动脉瘤。 | 腹主动脉 |  | fa5d0109-38b0-11ec-921a-0050568f9c84 | fa5d0109-38b0-11ec-921a-0050568f9c84 | 分叉型覆膜支架及输送系统-支架 | C02060700114017025010000265 | C02060700100001025010000506 | 02-血管介入治疗类材料 | 06-外周血管介入治疗材料 | 07-腹主动脉支架 | 腹主动脉支架（分支型） | 14-合金 | 017-分支型/非延长型 | 覆膜段长度：L1：140mm；裸段长度：L2：20mm；近端直径：D1：32mm；远端直径：D2：14mm | HBB3214-140-2000 | 0106935593737245 | 国械注准20193131892 | 集采范围外 | 新增（2025-06-23)、产品名称变更、国家医保耗材27位编码变更
6f0035cd-955c-11ed-bda4-34735a9d8166 | 上海微创心脉医疗科技（集团）股份有限公司 | 913101150512565326 | 54d36501-7a6e-11f0-88e5-34735a9d8166 | 1440c80d-ceed-11e9-953f-fa163e0a8baf | 外周血管支架类 | 腹主动脉 | 分叉型覆膜支架及输送系统-支架 | 142f13e5-ca21-11e9-953f-fa163e0a8baf | 分叉型覆膜支架及输送系统 | 上海微创心脉医疗科技（集团）股份有限公司 |  | 国械注准20193131892 |  | 本产品由覆膜支架和配套的输送系统组成；覆膜支架由金属支架和覆膜移植物组成,采用自扩张式系统；覆膜支架由两个单体构成：主体覆膜支架和分支覆膜支架；金属支架材料为镍钛合金材料和316L不锈钢材料组成；覆膜移植物材料为聚酯纺织材料(PET)，缝合线采用涤纶缝合线。环氧乙烷灭菌，一次性使用。货架有效期两年。 | 该产品主要用于腹主动脉瘤的介入治疗。适用于近端瘤颈大于15mm的肾下型腹主动脉瘤。 | 腹主动脉 |  | fa5ec1a8-38b0-11ec-921a-0050568f9c84 | fa5ec1a8-38b0-11ec-921a-0050568f9c84 | 分叉型覆膜支架及输送系统-支架 | C02060700114017025010000266 | C02060700100001025010000507 | 02-血管介入治疗类材料 | 06-外周血管介入治疗材料 | 07-腹主动脉支架 | 腹主动脉支架（分支型） | 14-合金 | 017-分支型/非延长型 | 覆膜段长度：L1：130mm；裸段长度：L2：15mm；近端直径：D1：26mm；远端直径：D2：14mm | HBB2614-130-1500 | 0106935593737375 | 国械注准20193131892 | 集采范围外 | 新增（2025-06-23)、产品名称变更、国家医保耗材27位编码变更
6f0035cd-955c-11ed-bda4-34735a9d8166 | 上海微创心脉医疗科技（集团）股份有限公司 | 913101150512565326 | 54d365c4-7a6e-11f0-88e5-34735a9d8166 | 1440c80d-ceed-11e9-953f-fa163e0a8baf | 外周血管支架类 | 腹主动脉 | 分叉型覆膜支架及输送系统-支架 | 142f13e5-ca21-11e9-953f-fa163e0a8baf | 分叉型覆膜支架及输送系统 | 上海微创心脉医疗科技（集团）股份有限公司 |  | 国械注准20193131892 |  | 本产品由覆膜支架和配套的输送系统组成；覆膜支架由金属支架和覆膜移植物组成,采用自扩张式系统；覆膜支架由两个单体构成：主体覆膜支架和分支覆膜支架；金属支架材料为镍钛合金材料和316L不锈钢材料组成；覆膜移植物材料为聚酯纺织材料(PET)，缝合线采用涤纶缝合线。环氧乙烷灭菌，一次性使用。货架有效期两年。 | 该产品主要用于腹主动脉瘤的介入治疗。适用于近端瘤颈大于15mm的肾下型腹主动脉瘤。 | 腹主动脉 |  | fa5ec897-38b0-11ec-921a-0050568f9c84 | fa5ec897-38b0-11ec-921a-0050568f9c84 | 分叉型覆膜支架及输送系统-支架 | C02060700114017025010000267 | C02060700100001025010000508 | 02-血管介入治疗类材料 | 06-外周血管介入治疗材料 | 07-腹主动脉支架 | 腹主动脉支架（分支型） | 14-合金 | 017-分支型/非延长型 | 覆膜段长度：L1：130mm；裸段长度：L2：15mm；近端直径：D1：26mm；远端直径：D2：18mm | HBB2618-130-1500 | 0106935593736828 | 国械注准20193131892 | 集采范围外 | 新增（2025-06-23)、产品名称变更、国家医保耗材27位编码变更
6f0035cd-955c-11ed-bda4-34735a9d8166 | 上海微创心脉医疗科技（集团）股份有限公司 | 913101150512565326 | 54d3668c-7a6e-11f0-88e5-34735a9d8166 | 1440c80d-ceed-11e9-953f-fa163e0a8baf | 外周血管支架类 | 腹主动脉 | 分叉型覆膜支架及输送系统-支架 | 142f13e5-ca21-11e9-953f-fa163e0a8baf | 分叉型覆膜支架及输送系统 | 上海微创心脉医疗科技（集团）股份有限公司 |  | 国械注准20193131892 |  | 本产品由覆膜支架和配套的输送系统组成；覆膜支架由金属支架和覆膜移植物组成,采用自扩张式系统；覆膜支架由两个单体构成：主体覆膜支架和分支覆膜支架；金属支架材料为镍钛合金材料和316L不锈钢材料组成；覆膜移植物材料为聚酯纺织材料(PET)，缝合线采用涤纶缝合线。环氧乙烷灭菌，一次性使用。货架有效期两年。 | 该产品主要用于腹主动脉瘤的介入治疗。适用于近端瘤颈大于15mm的肾下型腹主动脉瘤。 | 腹主动脉 |  | fa5ecafa-38b0-11ec-921a-0050568f9c84 | fa5ecafa-38b0-11ec-921a-0050568f9c84 | 分叉型覆膜支架及输送系统-支架 | C02060700114017025010000268 | C02060700100001025010000509 | 02-血管介入治疗类材料 | 06-外周血管介入治疗材料 | 07-腹主动脉支架 | 腹主动脉支架（分支型） | 14-合金 | 017-分支型/非延长型 | 覆膜段长度：L1：130mm；裸段长度：L2：20mm；近端直径：D1：32mm；远端直径：D2：18mm | HBB3218-130-2000 | 0106935593737405 | 国械注准20193131892 | 集采范围外 | 新增（2025-06-23)、产品名称变更、国家医保耗材27位编码变更
6f0035cd-955c-11ed-bda4-34735a9d8166 | 上海微创心脉医疗科技（集团）股份有限公司 | 913101150512565326 | 54d3675f-7a6e-11f0-88e5-34735a9d8166 | 1440c80d-ceed-11e9-953f-fa163e0a8baf | 外周血管支架类 | 腹主动脉 | 分叉型覆膜支架及输送系统-支架 | 142f13e5-ca21-11e9-953f-fa163e0a8baf | 分叉型覆膜支架及输送系统 | 上海微创心脉医疗科技（集团）股份有限公司 |  | 国械注准20193131892 |  | 本产品由覆膜支架和配套的输送系统组成；覆膜支架由金属支架和覆膜移植物组成,采用自扩张式系统；覆膜支架由两个单体构成：主体覆膜支架和分支覆膜支架；金属支架材料为镍钛合金材料和316L不锈钢材料组成；覆膜移植物材料为聚酯纺织材料(PET)，缝合线采用涤纶缝合线。环氧乙烷灭菌，一次性使用。货架有效期两年。 | 该产品主要用于腹主动脉瘤的介入治疗。适用于近端瘤颈大于15mm的肾下型腹主动脉瘤。 | 腹主动脉 |  | fa5ed2c1-38b0-11ec-921a-0050568f9c84 | fa5ed2c1-38b0-11ec-921a-0050568f9c84 | 分叉型覆膜支架及输送系统-支架 | C02060700114017025010000269 | C02060700100001025010000510 | 02-血管介入治疗类材料 | 06-外周血管介入治疗材料 | 07-腹主动脉支架 | 腹主动脉支架（分支型） | 14-合金 | 017-分支型/非延长型 | 覆膜段长度：L1：130mm；裸段长度：L2：20mm；近端直径：D1：34mm；远端直径：D2：14mm | HBB3414-130-2000 | 0106935593737474 | 国械注准20193131892 | 集采范围外 | 新增（2025-06-23)、产品名称变更、国家医保耗材27位编码变更
6f0035cd-955c-11ed-bda4-34735a9d8166 | 上海微创心脉医疗科技（集团）股份有限公司 | 913101150512565326 | 54d36822-7a6e-11f0-88e5-34735a9d8166 | 1440c80d-ceed-11e9-953f-fa163e0a8baf | 外周血管支架类 | 腹主动脉 | 分叉型覆膜支架及输送系统-支架 | 142f13e5-ca21-11e9-953f-fa163e0a8baf | 分叉型覆膜支架及输送系统 | 上海微创心脉医疗科技（集团）股份有限公司 |  | 国械注准20193131892 |  | 本产品由覆膜支架和配套的输送系统组成；覆膜支架由金属支架和覆膜移植物组成,采用自扩张式系统；覆膜支架由两个单体构成：主体覆膜支架和分支覆膜支架；金属支架材料为镍钛合金材料和316L不锈钢材料组成；覆膜移植物材料为聚酯纺织材料(PET)，缝合线采用涤纶缝合线。环氧乙烷灭菌，一次性使用。货架有效期两年。 | 该产品主要用于腹主动脉瘤的介入治疗。适用于近端瘤颈大于15mm的肾下型腹主动脉瘤。 | 腹主动脉 |  | fa5ed6cc-38b0-11ec-921a-0050568f9c84 | fa5ed6cc-38b0-11ec-921a-0050568f9c84 | 分叉型覆膜支架及输送系统-支架 | C02060700114017025010000270 | C02060700100001025010000511 | 02-血管介入治疗类材料 | 06-外周血管介入治疗材料 | 07-腹主动脉支架 | 腹主动脉支架（分支型） | 14-合金 | 017-分支型/非延长型 | 覆膜段长度：L1：140mm；裸段长度：L2：15mm；近端直径：D1：22mm；远端直径：D2：12mm | HBB2212-140-1500 | 0106935593736446 | 国械注准20193131892 | 集采范围外 | 新增（2025-06-23)、产品名称变更、国家医保耗材27位编码变更
6f0035cd-955c-11ed-bda4-34735a9d8166 | 上海微创心脉医疗科技（集团）股份有限公司 | 913101150512565326 | 54d368eb-7a6e-11f0-88e5-34735a9d8166 | 1440c80d-ceed-11e9-953f-fa163e0a8baf | 外周血管支架类 | 腹主动脉 | 分叉型覆膜支架及输送系统-支架 | 142f13e5-ca21-11e9-953f-fa163e0a8baf | 分叉型覆膜支架及输送系统 | 上海微创心脉医疗科技（集团）股份有限公司 |  | 国械注准20193131892 |  | 本产品由覆膜支架和配套的输送系统组成；覆膜支架由金属支架和覆膜移植物组成,采用自扩张式系统；覆膜支架由两个单体构成：主体覆膜支架和分支覆膜支架；金属支架材料为镍钛合金材料和316L不锈钢材料组成；覆膜移植物材料为聚酯纺织材料(PET)，缝合线采用涤纶缝合线。环氧乙烷灭菌，一次性使用。货架有效期两年。 | 该产品主要用于腹主动脉瘤的介入治疗。适用于近端瘤颈大于15mm的肾下型腹主动脉瘤。 | 腹主动脉 |  | fa5ed901-38b0-11ec-921a-0050568f9c84 | fa5ed901-38b0-11ec-921a-0050568f9c84 | 分叉型覆膜支架及输送系统-支架 | C02060700114017025010000271 | C02060700100001025010000512 | 02-血管介入治疗类材料 | 06-外周血管介入治疗材料 | 07-腹主动脉支架 | 腹主动脉支架（分支型） | 14-合金 | 017-分支型/非延长型 | 覆膜段长度：L1：150mm；裸段长度：L2：15mm；近端直径：D1：26mm；远端直径：D2：12mm | HBB2612-150-1500 | 0106935593736743 | 国械注准20193131892 | 集采范围外 | 新增（2025-06-23)、产品名称变更、国家医保耗材27位编码变更
6f0035cd-955c-11ed-bda4-34735a9d8166 | 上海微创心脉医疗科技（集团）股份有限公司 | 913101150512565326 | 54d369b3-7a6e-11f0-88e5-34735a9d8166 | 1440c80d-ceed-11e9-953f-fa163e0a8baf | 外周血管支架类 | 腹主动脉 | 分叉型覆膜支架及输送系统-支架 | 142f13e5-ca21-11e9-953f-fa163e0a8baf | 分叉型覆膜支架及输送系统 | 上海微创心脉医疗科技（集团）股份有限公司 |  | 国械注准20193131892 |  | 本产品由覆膜支架和配套的输送系统组成；覆膜支架由金属支架和覆膜移植物组成,采用自扩张式系统；覆膜支架由两个单体构成：主体覆膜支架和分支覆膜支架；金属支架材料为镍钛合金材料和316L不锈钢材料组成；覆膜移植物材料为聚酯纺织材料(PET)，缝合线采用涤纶缝合线。环氧乙烷灭菌，一次性使用。货架有效期两年。 | 该产品主要用于腹主动脉瘤的介入治疗。适用于近端瘤颈大于15mm的肾下型腹主动脉瘤。 | 腹主动脉 |  | fa5edd85-38b0-11ec-921a-0050568f9c84 | fa5edd85-38b0-11ec-921a-0050568f9c84 | 分叉型覆膜支架及输送系统-支架 | C02060700114017025010000272 | C02060700100001025010000513 | 02-血管介入治疗类材料 | 06-外周血管介入治疗材料 | 07-腹主动脉支架 | 腹主动脉支架（分支型） | 14-合金 | 017-分支型/非延长型 | 覆膜段长度：L1：150mm；裸段长度：L2：15mm；近端直径：D1：20mm；远端直径：D2：14mm | HBB2014-150-1500 | 0106935593736408 | 国械注准20193131892 | 集采范围外 | 新增（2025-06-23)、产品名称变更、国家医保耗材27位编码变更
6f0035cd-955c-11ed-bda4-34735a9d8166 | 上海微创心脉医疗科技（集团）股份有限公司 | 913101150512565326 | 54d36a7b-7a6e-11f0-88e5-34735a9d8166 | 1440c80d-ceed-11e9-953f-fa163e0a8baf | 外周血管支架类 | 腹主动脉 | 分叉型覆膜支架及输送系统-支架 | 142f13e5-ca21-11e9-953f-fa163e0a8baf | 分叉型覆膜支架及输送系统 | 上海微创心脉医疗科技（集团）股份有限公司 |  | 国械注准20193131892 |  | 本产品由覆膜支架和配套的输送系统组成；覆膜支架由金属支架和覆膜移植物组成,采用自扩张式系统；覆膜支架由两个单体构成：主体覆膜支架和分支覆膜支架；金属支架材料为镍钛合金材料和316L不锈钢材料组成；覆膜移植物材料为聚酯纺织材料(PET)，缝合线采用涤纶缝合线。环氧乙烷灭菌，一次性使用。货架有效期两年。 | 该产品主要用于腹主动脉瘤的介入治疗。适用于近端瘤颈大于15mm的肾下型腹主动脉瘤。 | 腹主动脉 |  | fa5ee1c7-38b0-11ec-921a-0050568f9c84 | fa5ee1c7-38b0-11ec-921a-0050568f9c84 | 分叉型覆膜支架及输送系统-支架 | C02060700114017025010000273 | C02060700100001025010000514 | 02-血管介入治疗类材料 | 06-外周血管介入治疗材料 | 07-腹主动脉支架 | 腹主动脉支架（分支型） | 14-合金 | 017-分支型/非延长型 | 覆膜段长度：L1：140mm；裸段长度：L2：15mm；近端直径：D1：28mm；远端直径：D2：18mm | HBB2818-140-1500 | 0106935593736996 | 国械注准20193131892 | 集采范围外 | 新增（2025-06-23)、产品名称变更、国家医保耗材27位编码变更
6f0035cd-955c-11ed-bda4-34735a9d8166 | 上海微创心脉医疗科技（集团）股份有限公司 | 913101150512565326 | 54d36dac-7a6e-11f0-88e5-34735a9d8166 | 1440c80d-ceed-11e9-953f-fa163e0a8baf | 外周血管支架类 | 腹主动脉 | 分叉型覆膜支架及输送系统-支架 | 142f13e5-ca21-11e9-953f-fa163e0a8baf | 分叉型覆膜支架及输送系统 | 上海微创心脉医疗科技（集团）股份有限公司 |  | 国械注准20193131892 |  | 本产品由覆膜支架和配套的输送系统组成；覆膜支架由金属支架和覆膜移植物组成,采用自扩张式系统；覆膜支架由两个单体构成：主体覆膜支架和分支覆膜支架；金属支架材料为镍钛合金材料和316L不锈钢材料组成；覆膜移植物材料为聚酯纺织材料(PET)，缝合线采用涤纶缝合线。环氧乙烷灭菌，一次性使用。货架有效期两年。 | 该产品主要用于腹主动脉瘤的介入治疗。适用于近端瘤颈大于15mm的肾下型腹主动脉瘤。 | 腹主动脉 |  | fa5eedc3-38b0-11ec-921a-0050568f9c84 | fa5eedc3-38b0-11ec-921a-0050568f9c84 | 分叉型覆膜支架及输送系统-支架 | C02060700114017025010000274 | C02060700100001025010000515 | 02-血管介入治疗类材料 | 06-外周血管介入治疗材料 | 07-腹主动脉支架 | 腹主动脉支架（分支型） | 14-合金 | 017-分支型/非延长型 | 覆膜段长度：L1：130mm；裸段长度：L2：20mm；近端直径：D1：34mm；远端直径：D2：18mm | HBB3418-130-2000 | 0106935593721534 | 国械注准20193131892 | 集采范围外 | 新增（2025-06-23)、产品名称变更、国家医保耗材27位编码变更
6f0035cd-955c-11ed-bda4-34735a9d8166 | 上海微创心脉医疗科技（集团）股份有限公司 | 913101150512565326 | 54d36e6f-7a6e-11f0-88e5-34735a9d8166 | 1440c80d-ceed-11e9-953f-fa163e0a8baf | 外周血管支架类 | 腹主动脉 | 分叉型覆膜支架及输送系统-支架 | 142f13e5-ca21-11e9-953f-fa163e0a8baf | 分叉型覆膜支架及输送系统 | 上海微创心脉医疗科技（集团）股份有限公司 |  | 国械注准20193131892 |  | 本产品由覆膜支架和配套的输送系统组成；覆膜支架由金属支架和覆膜移植物组成,采用自扩张式系统；覆膜支架由两个单体构成：主体覆膜支架和分支覆膜支架；金属支架材料为镍钛合金材料和316L不锈钢材料组成；覆膜移植物材料为聚酯纺织材料(PET)，缝合线采用涤纶缝合线。环氧乙烷灭菌，一次性使用。货架有效期两年。 | 该产品主要用于腹主动脉瘤的介入治疗。适用于近端瘤颈大于15mm的肾下型腹主动脉瘤。 | 腹主动脉 |  | fa5ef225-38b0-11ec-921a-0050568f9c84 | fa5ef225-38b0-11ec-921a-0050568f9c84 | 分叉型覆膜支架及输送系统-支架 | C02060700114017025010000275 | C02060700100001025010000516 | 02-血管介入治疗类材料 | 06-外周血管介入治疗材料 | 07-腹主动脉支架 | 腹主动脉支架（分支型） | 14-合金 | 017-分支型/非延长型 | 覆膜段长度：L1：150mm；裸段长度：L2：20mm；近端直径：D1：30mm；远端直径：D2：14mm | HBB3014-150-2000 | 0106935593737627 | 国械注准20193131892 | 集采范围外 | 新增（2025-06-23)、产品名称变更、国家医保耗材27位编码变更
6f0035cd-955c-11ed-bda4-34735a9d8166 | 上海微创心脉医疗科技（集团）股份有限公司 | 913101150512565326 | 54d36f33-7a6e-11f0-88e5-34735a9d8166 | 1440c80d-ceed-11e9-953f-fa163e0a8baf | 外周血管支架类 | 腹主动脉 | 分叉型覆膜支架及输送系统-支架 | 142f13e5-ca21-11e9-953f-fa163e0a8baf | 分叉型覆膜支架及输送系统 | 上海微创心脉医疗科技（集团）股份有限公司 |  | 国械注准20193131892 |  | 本产品由覆膜支架和配套的输送系统组成；覆膜支架由金属支架和覆膜移植物组成,采用自扩张式系统；覆膜支架由两个单体构成：主体覆膜支架和分支覆膜支架；金属支架材料为镍钛合金材料和316L不锈钢材料组成；覆膜移植物材料为聚酯纺织材料(PET)，缝合线采用涤纶缝合线。环氧乙烷灭菌，一次性使用。货架有效期两年。 | 该产品主要用于腹主动脉瘤的介入治疗。适用于近端瘤颈大于15mm的肾下型腹主动脉瘤。 | 腹主动脉 |  | fa5ef429-38b0-11ec-921a-0050568f9c84 | fa5ef429-38b0-11ec-921a-0050568f9c84 | 分叉型覆膜支架及输送系统-支架 | C02060700114017025010000276 | C02060700100001025010000517 | 02-血管介入治疗类材料 | 06-外周血管介入治疗材料 | 07-腹主动脉支架 | 腹主动脉支架（分支型） | 14-合金 | 017-分支型/非延长型 | 覆膜段长度：L1：130mm；裸段长度：L2：15mm；近端直径：D1：28mm；远端直径：D2：16mm | HBB2816-130-1500 | 0106935593736958 | 国械注准20193131892 | 集采范围外 | 新增（2025-06-23)、产品名称变更、国家医保耗材27位编码变更
6f0035cd-955c-11ed-bda4-34735a9d8166 | 上海微创心脉医疗科技（集团）股份有限公司 | 913101150512565326 | 54d37005-7a6e-11f0-88e5-34735a9d8166 | 1440c80d-ceed-11e9-953f-fa163e0a8baf | 外周血管支架类 | 腹主动脉 | 分叉型覆膜支架及输送系统-支架 | 142f13e5-ca21-11e9-953f-fa163e0a8baf | 分叉型覆膜支架及输送系统 | 上海微创心脉医疗科技（集团）股份有限公司 |  | 国械注准20193131892 |  | 本产品由覆膜支架和配套的输送系统组成；覆膜支架由金属支架和覆膜移植物组成,采用自扩张式系统；覆膜支架由两个单体构成：主体覆膜支架和分支覆膜支架；金属支架材料为镍钛合金材料和316L不锈钢材料组成；覆膜移植物材料为聚酯纺织材料(PET)，缝合线采用涤纶缝合线。环氧乙烷灭菌，一次性使用。货架有效期两年。 | 该产品主要用于腹主动脉瘤的介入治疗。适用于近端瘤颈大于15mm的肾下型腹主动脉瘤。 | 腹主动脉 |  | fa5ef7fe-38b0-11ec-921a-0050568f9c84 | fa5ef7fe-38b0-11ec-921a-0050568f9c84 | 分叉型覆膜支架及输送系统-支架 | C02060700114017025010000277 | C02060700100001025010000518 | 02-血管介入治疗类材料 | 06-外周血管介入治疗材料 | 07-腹主动脉支架 | 腹主动脉支架（分支型） | 14-合金 | 017-分支型/非延长型 | 覆膜段长度：L1：150mm；裸段长度：L2：20mm；近端直径：D1：30mm；远端直径：D2：16mm | HBB3016-150-2000 | 0106935593737108 | 国械注准20193131892 | 集采范围外 | 新增（2025-06-23)、产品名称变更、国家医保耗材27位编码变更
6f0035cd-955c-11ed-bda4-34735a9d8166 | 上海微创心脉医疗科技（集团）股份有限公司 | 913101150512565326 | 54d370d2-7a6e-11f0-88e5-34735a9d8166 | 1440c80d-ceed-11e9-953f-fa163e0a8baf | 外周血管支架类 | 腹主动脉 | 分叉型覆膜支架及输送系统-支架 | 142f13e5-ca21-11e9-953f-fa163e0a8baf | 分叉型覆膜支架及输送系统 | 上海微创心脉医疗科技（集团）股份有限公司 |  | 国械注准20193131892 |  | 本产品由覆膜支架和配套的输送系统组成；覆膜支架由金属支架和覆膜移植物组成,采用自扩张式系统；覆膜支架由两个单体构成：主体覆膜支架和分支覆膜支架；金属支架材料为镍钛合金材料和316L不锈钢材料组成；覆膜移植物材料为聚酯纺织材料(PET)，缝合线采用涤纶缝合线。环氧乙烷灭菌，一次性使用。货架有效期两年。 | 该产品主要用于腹主动脉瘤的介入治疗。适用于近端瘤颈大于15mm的肾下型腹主动脉瘤。 | 腹主动脉 |  | fa5efa31-38b0-11ec-921a-0050568f9c84 | fa5efa31-38b0-11ec-921a-0050568f9c84 | 分叉型覆膜支架及输送系统-支架 | C02060700114017025010000278 | C02060700100001025010000519 | 02-血管介入治疗类材料 | 06-外周血管介入治疗材料 | 07-腹主动脉支架 | 腹主动脉支架（分支型） | 14-合金 | 017-分支型/非延长型 | 覆膜段长度：L1：150mm；裸段长度：L2：15mm；近端直径：D1：26mm；远端直径：D2：14mm | HBB2614-150-1500 | 0106935593737399 | 国械注准20193131892 | 集采范围外 | 新增（2025-06-23)、产品名称变更、国家医保耗材27位编码变更
6f0035cd-955c-11ed-bda4-34735a9d8166 | 上海微创心脉医疗科技（集团）股份有限公司 | 913101150512565326 | 54d3719a-7a6e-11f0-88e5-34735a9d8166 | 1440c80d-ceed-11e9-953f-fa163e0a8baf | 外周血管支架类 | 腹主动脉 | 分叉型覆膜支架及输送系统-支架 | 142f13e5-ca21-11e9-953f-fa163e0a8baf | 分叉型覆膜支架及输送系统 | 上海微创心脉医疗科技（集团）股份有限公司 |  | 国械注准20193131892 |  | 本产品由覆膜支架和配套的输送系统组成；覆膜支架由金属支架和覆膜移植物组成,采用自扩张式系统；覆膜支架由两个单体构成：主体覆膜支架和分支覆膜支架；金属支架材料为镍钛合金材料和316L不锈钢材料组成；覆膜移植物材料为聚酯纺织材料(PET)，缝合线采用涤纶缝合线。环氧乙烷灭菌，一次性使用。货架有效期两年。 | 该产品主要用于腹主动脉瘤的介入治疗。适用于近端瘤颈大于15mm的肾下型腹主动脉瘤。 | 腹主动脉 |  | fa5efe8a-38b0-11ec-921a-0050568f9c84 | fa5efe8a-38b0-11ec-921a-0050568f9c84 | 分叉型覆膜支架及输送系统-支架 | C02060700114017025010000279 | C02060700100001025010000520 | 02-血管介入治疗类材料 | 06-外周血管介入治疗材料 | 07-腹主动脉支架 | 腹主动脉支架（分支型） | 14-合金 | 017-分支型/非延长型 | 覆膜段长度：L1：140mm；裸段长度：L2：15mm；近端直径：D1：24mm；远端直径：D2：16mm | HBB2416-140-1500 | 0106935593736682 | 国械注准20193131892 | 集采范围外 | 新增（2025-06-23)、产品名称变更、国家医保耗材27位编码变更
6f0035cd-955c-11ed-bda4-34735a9d8166 | 上海微创心脉医疗科技（集团）股份有限公司 | 913101150512565326 | 54d37263-7a6e-11f0-88e5-34735a9d8166 | 1440c80d-ceed-11e9-953f-fa163e0a8baf | 外周血管支架类 | 腹主动脉 | 分叉型覆膜支架及输送系统-支架 | 142f13e5-ca21-11e9-953f-fa163e0a8baf | 分叉型覆膜支架及输送系统 | 上海微创心脉医疗科技（集团）股份有限公司 |  | 国械注准20193131892 |  | 本产品由覆膜支架和配套的输送系统组成；覆膜支架由金属支架和覆膜移植物组成,采用自扩张式系统；覆膜支架由两个单体构成：主体覆膜支架和分支覆膜支架；金属支架材料为镍钛合金材料和316L不锈钢材料组成；覆膜移植物材料为聚酯纺织材料(PET)，缝合线采用涤纶缝合线。环氧乙烷灭菌，一次性使用。货架有效期两年。 | 该产品主要用于腹主动脉瘤的介入治疗。适用于近端瘤颈大于15mm的肾下型腹主动脉瘤。 | 腹主动脉 |  | fa5f02a2-38b0-11ec-921a-0050568f9c84 | fa5f02a2-38b0-11ec-921a-0050568f9c84 | 分叉型覆膜支架及输送系统-支架 | C02060700114017025010000280 | C02060700100001025010000521 | 02-血管介入治疗类材料 | 06-外周血管介入治疗材料 | 07-腹主动脉支架 | 腹主动脉支架（分支型） | 14-合金 | 017-分支型/非延长型 | 覆膜段长度：L1：130mm；裸段长度：L2：15mm；近端直径：D1：26mm；远端直径：D2：12mm | HBB2612-130-1500 | 0106935593736729 | 国械注准20193131892 | 集采范围外 | 新增（2025-06-23)、产品名称变更、国家医保耗材27位编码变更
6f0035cd-955c-11ed-bda4-34735a9d8166 | 上海微创心脉医疗科技（集团）股份有限公司 | 913101150512565326 | 54d3732b-7a6e-11f0-88e5-34735a9d8166 | 1440c80d-ceed-11e9-953f-fa163e0a8baf | 外周血管支架类 | 腹主动脉 | 分叉型覆膜支架及输送系统-支架 | 142f13e5-ca21-11e9-953f-fa163e0a8baf | 分叉型覆膜支架及输送系统 | 上海微创心脉医疗科技（集团）股份有限公司 |  | 国械注准20193131892 |  | 本产品由覆膜支架和配套的输送系统组成；覆膜支架由金属支架和覆膜移植物组成,采用自扩张式系统；覆膜支架由两个单体构成：主体覆膜支架和分支覆膜支架；金属支架材料为镍钛合金材料和316L不锈钢材料组成；覆膜移植物材料为聚酯纺织材料(PET)，缝合线采用涤纶缝合线。环氧乙烷灭菌，一次性使用。货架有效期两年。 | 该产品主要用于腹主动脉瘤的介入治疗。适用于近端瘤颈大于15mm的肾下型腹主动脉瘤。 | 腹主动脉 |  | fa5f2985-38b0-11ec-921a-0050568f9c84 | fa5f2985-38b0-11ec-921a-0050568f9c84 | 分叉型覆膜支架及输送系统-支架 | C02060700114017025010000281 | C02060700100001025010000522 | 02-血管介入治疗类材料 | 06-外周血管介入治疗材料 | 07-腹主动脉支架 | 腹主动脉支架（分支型） | 14-合金 | 017-分支型/非延长型 | 覆膜段长度：L1：140mm；裸段长度：L2：20mm；近端直径：D1：34mm；远端直径：D2：12mm | HBB3412-140-2000 | 0106935593737436 | 国械注准20193131892 | 集采范围外 | 新增（2025-06-23)、产品名称变更、国家医保耗材27位编码变更
6f0035cd-955c-11ed-bda4-34735a9d8166 | 上海微创心脉医疗科技（集团）股份有限公司 | 913101150512565326 | 54d373ef-7a6e-11f0-88e5-34735a9d8166 | 1440c80d-ceed-11e9-953f-fa163e0a8baf | 外周血管支架类 | 腹主动脉 | 分叉型覆膜支架及输送系统-支架 | 142f13e5-ca21-11e9-953f-fa163e0a8baf | 分叉型覆膜支架及输送系统 | 上海微创心脉医疗科技（集团）股份有限公司 |  | 国械注准20193131892 |  | 本产品由覆膜支架和配套的输送系统组成；覆膜支架由金属支架和覆膜移植物组成,采用自扩张式系统；覆膜支架由两个单体构成：主体覆膜支架和分支覆膜支架；金属支架材料为镍钛合金材料和316L不锈钢材料组成；覆膜移植物材料为聚酯纺织材料(PET)，缝合线采用涤纶缝合线。环氧乙烷灭菌，一次性使用。货架有效期两年。 | 该产品主要用于腹主动脉瘤的介入治疗。适用于近端瘤颈大于15mm的肾下型腹主动脉瘤。 | 腹主动脉 |  | fa5f2e89-38b0-11ec-921a-0050568f9c84 | fa5f2e89-38b0-11ec-921a-0050568f9c84 | 分叉型覆膜支架及输送系统-支架 | C02060700114017025010000282 | C02060700100001025010000523 | 02-血管介入治疗类材料 | 06-外周血管介入治疗材料 | 07-腹主动脉支架 | 腹主动脉支架（分支型） | 14-合金 | 017-分支型/非延长型 | 覆膜段长度：L1：130mm；裸段长度：L2：15mm；近端直径：D1：20mm；远端直径：D2：14mm | HBB2014-130-1500 | 0106935593736385 | 国械注准20193131892 | 集采范围外 | 新增（2025-06-23)、产品名称变更、国家医保耗材27位编码变更
6f0035cd-955c-11ed-bda4-34735a9d8166 | 上海微创心脉医疗科技（集团）股份有限公司 | 913101150512565326 | 54d374b7-7a6e-11f0-88e5-34735a9d8166 | 1440c80d-ceed-11e9-953f-fa163e0a8baf | 外周血管支架类 | 腹主动脉 | 分叉型覆膜支架及输送系统-支架 | 142f13e5-ca21-11e9-953f-fa163e0a8baf | 分叉型覆膜支架及输送系统 | 上海微创心脉医疗科技（集团）股份有限公司 |  | 国械注准20193131892 |  | 本产品由覆膜支架和配套的输送系统组成；覆膜支架由金属支架和覆膜移植物组成,采用自扩张式系统；覆膜支架由两个单体构成：主体覆膜支架和分支覆膜支架；金属支架材料为镍钛合金材料和316L不锈钢材料组成；覆膜移植物材料为聚酯纺织材料(PET)，缝合线采用涤纶缝合线。环氧乙烷灭菌，一次性使用。货架有效期两年。 | 该产品主要用于腹主动脉瘤的介入治疗。适用于近端瘤颈大于15mm的肾下型腹主动脉瘤。 | 腹主动脉 |  | fa5f32fc-38b0-11ec-921a-0050568f9c84 | fa5f32fc-38b0-11ec-921a-0050568f9c84 | 分叉型覆膜支架及输送系统-支架 | C02060700114017025010000283 | C02060700100001025010000524 | 02-血管介入治疗类材料 | 06-外周血管介入治疗材料 | 07-腹主动脉支架 | 腹主动脉支架（分支型） | 14-合金 | 017-分支型/非延长型 | 覆膜段长度：L1：150mm；裸段长度：L2：20mm；近端直径：D1：32mm；远端直径：D2：14mm | HBB3214-150-2000 | 0106935593737252 | 国械注准20193131892 | 集采范围外 | 新增（2025-06-23)、产品名称变更、国家医保耗材27位编码变更
6f0035cd-955c-11ed-bda4-34735a9d8166 | 上海微创心脉医疗科技（集团）股份有限公司 | 913101150512565326 | 54d37805-7a6e-11f0-88e5-34735a9d8166 | 1440c80d-ceed-11e9-953f-fa163e0a8baf | 外周血管支架类 | 腹主动脉 | 分叉型覆膜支架及输送系统-支架 | 142f13e5-ca21-11e9-953f-fa163e0a8baf | 分叉型覆膜支架及输送系统 | 上海微创心脉医疗科技（集团）股份有限公司 |  | 国械注准20193131892 |  | 本产品由覆膜支架和配套的输送系统组成；覆膜支架由金属支架和覆膜移植物组成,采用自扩张式系统；覆膜支架由两个单体构成：主体覆膜支架和分支覆膜支架；金属支架材料为镍钛合金材料和316L不锈钢材料组成；覆膜移植物材料为聚酯纺织材料(PET)，缝合线采用涤纶缝合线。环氧乙烷灭菌，一次性使用。货架有效期两年。 | 该产品主要用于腹主动脉瘤的介入治疗。适用于近端瘤颈大于15mm的肾下型腹主动脉瘤。 | 腹主动脉 |  | fa5f35be-38b0-11ec-921a-0050568f9c84 | fa5f35be-38b0-11ec-921a-0050568f9c84 | 分叉型覆膜支架及输送系统-支架 | C02060700114017025010000284 | C02060700100001025010000525 | 02-血管介入治疗类材料 | 06-外周血管介入治疗材料 | 07-腹主动脉支架 | 腹主动脉支架（分支型） | 14-合金 | 017-分支型/非延长型 | 覆膜段长度：L1：140mm；裸段长度：L2：20mm；近端直径：D1：34mm；远端直径：D2：16mm | HBB3416-140-2000 | 0106935593737535 | 国械注准20193131892 | 集采范围外 | 新增（2025-06-23)、产品名称变更、国家医保耗材27位编码变更
6f0035cd-955c-11ed-bda4-34735a9d8166 | 上海微创心脉医疗科技（集团）股份有限公司 | 913101150512565326 | 54d378d7-7a6e-11f0-88e5-34735a9d8166 | 1440c80d-ceed-11e9-953f-fa163e0a8baf | 外周血管支架类 | 腹主动脉 | 分叉型覆膜支架及输送系统-支架 | 142f13e5-ca21-11e9-953f-fa163e0a8baf | 分叉型覆膜支架及输送系统 | 上海微创心脉医疗科技（集团）股份有限公司 |  | 国械注准20193131892 |  | 本产品由覆膜支架和配套的输送系统组成；覆膜支架由金属支架和覆膜移植物组成,采用自扩张式系统；覆膜支架由两个单体构成：主体覆膜支架和分支覆膜支架；金属支架材料为镍钛合金材料和316L不锈钢材料组成；覆膜移植物材料为聚酯纺织材料(PET)，缝合线采用涤纶缝合线。环氧乙烷灭菌，一次性使用。货架有效期两年。 | 该产品主要用于腹主动脉瘤的介入治疗。适用于近端瘤颈大于15mm的肾下型腹主动脉瘤。 | 腹主动脉 |  | fa6097f8-38b0-11ec-921a-0050568f9c84 | fa6097f8-38b0-11ec-921a-0050568f9c84 | 分叉型覆膜支架及输送系统-支架 | C02060700114017025010000285 | C02060700100001025010000526 | 02-血管介入治疗类材料 | 06-外周血管介入治疗材料 | 07-腹主动脉支架 | 腹主动脉支架（分支型） | 14-合金 | 017-分支型/非延长型 | 覆膜段长度：L1：140mm；裸段长度：L2：20mm；近端直径：D1：30mm；远端直径：D2：14mm | HBB3014-140-2000 | 0106935593737610 | 国械注准20193131892 | 集采范围外 | 新增（2025-06-23)、产品名称变更、国家医保耗材27位编码变更
6f0035cd-955c-11ed-bda4-34735a9d8166 | 上海微创心脉医疗科技（集团）股份有限公司 | 913101150512565326 | 54d3799f-7a6e-11f0-88e5-34735a9d8166 | 1440c80d-ceed-11e9-953f-fa163e0a8baf | 外周血管支架类 | 腹主动脉 | 分叉型覆膜支架及输送系统-支架 | 142f13e5-ca21-11e9-953f-fa163e0a8baf | 分叉型覆膜支架及输送系统 | 上海微创心脉医疗科技（集团）股份有限公司 |  | 国械注准20193131892 |  | 本产品由覆膜支架和配套的输送系统组成；覆膜支架由金属支架和覆膜移植物组成,采用自扩张式系统；覆膜支架由两个单体构成：主体覆膜支架和分支覆膜支架；金属支架材料为镍钛合金材料和316L不锈钢材料组成；覆膜移植物材料为聚酯纺织材料(PET)，缝合线采用涤纶缝合线。环氧乙烷灭菌，一次性使用。货架有效期两年。 | 该产品主要用于腹主动脉瘤的介入治疗。适用于近端瘤颈大于15mm的肾下型腹主动脉瘤。 | 腹主动脉 |  | fa62dc3c-38b0-11ec-921a-0050568f9c84 | fa62dc3c-38b0-11ec-921a-0050568f9c84 | 分叉型覆膜支架及输送系统-支架 | C02060700114017025010000286 | C02060700100001025010000527 | 02-血管介入治疗类材料 | 06-外周血管介入治疗材料 | 07-腹主动脉支架 | 腹主动脉支架（分支型） | 14-合金 | 017-分支型/非延长型 | 覆膜段长度：L1：130mm；裸段长度：L2：15mm；近端直径：D1：24mm；远端直径：D2：14mm | HBB2414-130-1500 | 0106935593736620 | 国械注准20193131892 | 集采范围外 | 新增（2025-06-23)、产品名称变更、国家医保耗材27位编码变更
6f0035cd-955c-11ed-bda4-34735a9d8166 | 上海微创心脉医疗科技（集团）股份有限公司 | 913101150512565326 | 54d37a63-7a6e-11f0-88e5-34735a9d8166 | 1440c80d-ceed-11e9-953f-fa163e0a8baf | 外周血管支架类 | 腹主动脉 | 分叉型覆膜支架及输送系统-支架 | 142f13e5-ca21-11e9-953f-fa163e0a8baf | 分叉型覆膜支架及输送系统 | 上海微创心脉医疗科技（集团）股份有限公司 |  | 国械注准20193131892 |  | 本产品由覆膜支架和配套的输送系统组成；覆膜支架由金属支架和覆膜移植物组成,采用自扩张式系统；覆膜支架由两个单体构成：主体覆膜支架和分支覆膜支架；金属支架材料为镍钛合金材料和316L不锈钢材料组成；覆膜移植物材料为聚酯纺织材料(PET)，缝合线采用涤纶缝合线。环氧乙烷灭菌，一次性使用。货架有效期两年。 | 该产品主要用于腹主动脉瘤的介入治疗。适用于近端瘤颈大于15mm的肾下型腹主动脉瘤。 | 腹主动脉 |  | fa648b12-38b0-11ec-921a-0050568f9c84 | fa648b12-38b0-11ec-921a-0050568f9c84 | 分叉型覆膜支架及输送系统-支架 | C02060700114017025010000287 | C02060700100001025010000528 | 02-血管介入治疗类材料 | 06-外周血管介入治疗材料 | 07-腹主动脉支架 | 腹主动脉支架（分支型） | 14-合金 | 017-分支型/非延长型 | 覆膜段长度：L1：130mm；裸段长度：L2：15mm；近端直径：D1：24mm；远端直径：D2：16mm | HBB2416-130-1500 | 0106935593736675 | 国械注准20193131892 | 集采范围外 | 新增（2025-06-23)、产品名称变更、国家医保耗材27位编码变更
6f0035cd-955c-11ed-bda4-34735a9d8166 | 上海微创心脉医疗科技（集团）股份有限公司 | 913101150512565326 | 54d37b35-7a6e-11f0-88e5-34735a9d8166 | 1440c80d-ceed-11e9-953f-fa163e0a8baf | 外周血管支架类 | 腹主动脉 | 分叉型覆膜支架及输送系统-支架 | 142f13e5-ca21-11e9-953f-fa163e0a8baf | 分叉型覆膜支架及输送系统 | 上海微创心脉医疗科技（集团）股份有限公司 |  | 国械注准20193131892 |  | 本产品由覆膜支架和配套的输送系统组成；覆膜支架由金属支架和覆膜移植物组成,采用自扩张式系统；覆膜支架由两个单体构成：主体覆膜支架和分支覆膜支架；金属支架材料为镍钛合金材料和316L不锈钢材料组成；覆膜移植物材料为聚酯纺织材料(PET)，缝合线采用涤纶缝合线。环氧乙烷灭菌，一次性使用。货架有效期两年。 | 该产品主要用于腹主动脉瘤的介入治疗。适用于近端瘤颈大于15mm的肾下型腹主动脉瘤。 | 腹主动脉 |  | fa66658b-38b0-11ec-921a-0050568f9c84 | fa66658b-38b0-11ec-921a-0050568f9c84 | 分叉型覆膜支架及输送系统-支架 | C02060700114017025010000288 | C02060700100001025010000529 | 02-血管介入治疗类材料 | 06-外周血管介入治疗材料 | 07-腹主动脉支架 | 腹主动脉支架（分支型） | 14-合金 | 017-分支型/非延长型 | 覆膜段长度：L1：150mm；裸段长度：L2：15mm；近端直径：D1：24mm；远端直径：D2：12mm | HBB2412-150-1500 | 0106935593736590 | 国械注准20193131892 | 集采范围外 | 新增（2025-06-23)、产品名称变更、国家医保耗材27位编码变更
6f0035cd-955c-11ed-bda4-34735a9d8166 | 上海微创心脉医疗科技（集团）股份有限公司 | 913101150512565326 | 54d37c02-7a6e-11f0-88e5-34735a9d8166 | 1440c80d-ceed-11e9-953f-fa163e0a8baf | 外周血管支架类 | 腹主动脉 | 分叉型覆膜支架及输送系统-支架 | 142f13e5-ca21-11e9-953f-fa163e0a8baf | 分叉型覆膜支架及输送系统 | 上海微创心脉医疗科技（集团）股份有限公司 |  | 国械注准20193131892 |  | 本产品由覆膜支架和配套的输送系统组成；覆膜支架由金属支架和覆膜移植物组成,采用自扩张式系统；覆膜支架由两个单体构成：主体覆膜支架和分支覆膜支架；金属支架材料为镍钛合金材料和316L不锈钢材料组成；覆膜移植物材料为聚酯纺织材料(PET)，缝合线采用涤纶缝合线。环氧乙烷灭菌，一次性使用。货架有效期两年。 | 该产品主要用于腹主动脉瘤的介入治疗。适用于近端瘤颈大于15mm的肾下型腹主动脉瘤。 | 腹主动脉 |  | fa67f11e-38b0-11ec-921a-0050568f9c84 | fa67f11e-38b0-11ec-921a-0050568f9c84 | 分叉型覆膜支架及输送系统-支架 | C02060700114017025010000289 | C02060700100001025010000530 | 02-血管介入治疗类材料 | 06-外周血管介入治疗材料 | 07-腹主动脉支架 | 腹主动脉支架（分支型） | 14-合金 | 017-分支型/非延长型 | 覆膜段长度：L1：150mm；裸段长度：L2：15mm；近端直径：D1：22mm；远端直径：D2：12mm | HBB2212-150-1500 | 0106935593736453 | 国械注准20193131892 | 集采范围外 | 新增（2025-06-23)、产品名称变更、国家医保耗材27位编码变更
6f0035cd-955c-11ed-bda4-34735a9d8166 | 上海微创心脉医疗科技（集团）股份有限公司 | 913101150512565326 | 54d37ccf-7a6e-11f0-88e5-34735a9d8166 | 1440c80d-ceed-11e9-953f-fa163e0a8baf | 外周血管支架类 | 腹主动脉 | 分叉型覆膜支架及输送系统-支架 | 142f13e5-ca21-11e9-953f-fa163e0a8baf | 分叉型覆膜支架及输送系统 | 上海微创心脉医疗科技（集团）股份有限公司 |  | 国械注准20193131892 |  | 本产品由覆膜支架和配套的输送系统组成；覆膜支架由金属支架和覆膜移植物组成,采用自扩张式系统；覆膜支架由两个单体构成：主体覆膜支架和分支覆膜支架；金属支架材料为镍钛合金材料和316L不锈钢材料组成；覆膜移植物材料为聚酯纺织材料(PET)，缝合线采用涤纶缝合线。环氧乙烷灭菌，一次性使用。货架有效期两年。 | 该产品主要用于腹主动脉瘤的介入治疗。适用于近端瘤颈大于15mm的肾下型腹主动脉瘤。 | 腹主动脉 |  | fa6a982e-38b0-11ec-921a-0050568f9c84 | fa6a982e-38b0-11ec-921a-0050568f9c84 | 分叉型覆膜支架及输送系统-支架 | C02060700114017025010000290 | C02060700100001025010000531 | 02-血管介入治疗类材料 | 06-外周血管介入治疗材料 | 07-腹主动脉支架 | 腹主动脉支架（分支型） | 14-合金 | 017-分支型/非延长型 | 覆膜段长度：L1：150mm；裸段长度：L2：20mm；近端直径：D1：34mm；远端直径：D2：16mm | HBB3416-150-2000 | 0106935593737542 | 国械注准20193131892 | 集采范围外 | 新增（2025-06-23)、产品名称变更、国家医保耗材27位编码变更
6f0035cd-955c-11ed-bda4-34735a9d8166 | 上海微创心脉医疗科技（集团）股份有限公司 | 913101150512565326 | 54d37d98-7a6e-11f0-88e5-34735a9d8166 | 1440c80d-ceed-11e9-953f-fa163e0a8baf | 外周血管支架类 | 腹主动脉 | 分叉型覆膜支架及输送系统-支架 | 142f13e5-ca21-11e9-953f-fa163e0a8baf | 分叉型覆膜支架及输送系统 | 上海微创心脉医疗科技（集团）股份有限公司 |  | 国械注准20193131892 |  | 本产品由覆膜支架和配套的输送系统组成；覆膜支架由金属支架和覆膜移植物组成,采用自扩张式系统；覆膜支架由两个单体构成：主体覆膜支架和分支覆膜支架；金属支架材料为镍钛合金材料和316L不锈钢材料组成；覆膜移植物材料为聚酯纺织材料(PET)，缝合线采用涤纶缝合线。环氧乙烷灭菌，一次性使用。货架有效期两年。 | 该产品主要用于腹主动脉瘤的介入治疗。适用于近端瘤颈大于15mm的肾下型腹主动脉瘤。 | 腹主动脉 |  | fa6be071-38b0-11ec-921a-0050568f9c84 | fa6be071-38b0-11ec-921a-0050568f9c84 | 分叉型覆膜支架及输送系统-支架 | C02060700114017025010000291 | C02060700100001025010000532 | 02-血管介入治疗类材料 | 06-外周血管介入治疗材料 | 07-腹主动脉支架 | 腹主动脉支架（分支型） | 14-合金 | 017-分支型/非延长型 | 覆膜段长度：L1：140mm；裸段长度：L2：15mm；近端直径：D1：20mm；远端直径：D2：14mm | HBB2014-140-1500 | 0106935593736392 | 国械注准20193131892 | 集采范围外 | 新增（2025-06-23)、产品名称变更、国家医保耗材27位编码变更
6f0035cd-955c-11ed-bda4-34735a9d8166 | 上海微创心脉医疗科技（集团）股份有限公司 | 913101150512565326 | 54d37ec7-7a6e-11f0-88e5-34735a9d8166 | 1440c80d-ceed-11e9-953f-fa163e0a8baf | 外周血管支架类 | 腹主动脉 | 分叉型覆膜支架及输送系统-支架 | 142f13e5-ca21-11e9-953f-fa163e0a8baf | 分叉型覆膜支架及输送系统 | 上海微创心脉医疗科技（集团）股份有限公司 |  | 国械注准20193131892 |  | 本产品由覆膜支架和配套的输送系统组成；覆膜支架由金属支架和覆膜移植物组成,采用自扩张式系统；覆膜支架由两个单体构成：主体覆膜支架和分支覆膜支架；金属支架材料为镍钛合金材料和316L不锈钢材料组成；覆膜移植物材料为聚酯纺织材料(PET)，缝合线采用涤纶缝合线。环氧乙烷灭菌，一次性使用。货架有效期两年。 | 该产品主要用于腹主动脉瘤的介入治疗。适用于近端瘤颈大于15mm的肾下型腹主动脉瘤。 | 腹主动脉 |  | fa6cb405-38b0-11ec-921a-0050568f9c84 | fa6cb405-38b0-11ec-921a-0050568f9c84 | 分叉型覆膜支架及输送系统-支架 | C02060700114017025010000292 | C02060700100001025010000533 | 02-血管介入治疗类材料 | 06-外周血管介入治疗材料 | 07-腹主动脉支架 | 腹主动脉支架（分支型） | 14-合金 | 017-分支型/非延长型 | 覆膜段长度：L1：130mm；裸段长度：L2：20mm；近端直径：D1：32mm；远端直径：D2：16mm | HBB3216-130-2000 | 0106935593737283 | 国械注准20193131892 | 集采范围外 | 新增（2025-06-23)、产品名称变更、国家医保耗材27位编码变更
6f0035cd-955c-11ed-bda4-34735a9d8166 | 上海微创心脉医疗科技（集团）股份有限公司 | 913101150512565326 | 54d37f94-7a6e-11f0-88e5-34735a9d8166 | 1440c80d-ceed-11e9-953f-fa163e0a8baf | 外周血管支架类 | 腹主动脉 | 分叉型覆膜支架及输送系统-支架 | 142f13e5-ca21-11e9-953f-fa163e0a8baf | 分叉型覆膜支架及输送系统 | 上海微创心脉医疗科技（集团）股份有限公司 |  | 国械注准20193131892 |  | 本产品由覆膜支架和配套的输送系统组成；覆膜支架由金属支架和覆膜移植物组成,采用自扩张式系统；覆膜支架由两个单体构成：主体覆膜支架和分支覆膜支架；金属支架材料为镍钛合金材料和316L不锈钢材料组成；覆膜移植物材料为聚酯纺织材料(PET)，缝合线采用涤纶缝合线。环氧乙烷灭菌，一次性使用。货架有效期两年。 | 该产品主要用于腹主动脉瘤的介入治疗。适用于近端瘤颈大于15mm的肾下型腹主动脉瘤。 | 腹主动脉 |  | fa6e1f99-38b0-11ec-921a-0050568f9c84 | fa6e1f99-38b0-11ec-921a-0050568f9c84 | 分叉型覆膜支架及输送系统-支架 | C02060700114017025010000293 | C02060700100001025010000534 | 02-血管介入治疗类材料 | 06-外周血管介入治疗材料 | 07-腹主动脉支架 | 腹主动脉支架（分支型） | 14-合金 | 017-分支型/非延长型 | 覆膜段长度：L1：140mm；裸段长度：L2：20mm；近端直径：D1：30mm；远端直径：D2：16mm | HBB3016-140-2000 | 0106935593737092 | 国械注准20193131892 | 集采范围外 | 新增（2025-06-23)、产品名称变更、国家医保耗材27位编码变更
6f0035cd-955c-11ed-bda4-34735a9d8166 | 上海微创心脉医疗科技（集团）股份有限公司 | 913101150512565326 | 54d3831c-7a6e-11f0-88e5-34735a9d8166 | 1440c80d-ceed-11e9-953f-fa163e0a8baf | 外周血管支架类 | 腹主动脉 | 分叉型覆膜支架及输送系统-支架 | 142f13e5-ca21-11e9-953f-fa163e0a8baf | 分叉型覆膜支架及输送系统 | 上海微创心脉医疗科技（集团）股份有限公司 |  | 国械注准20193131892 |  | 本产品由覆膜支架和配套的输送系统组成；覆膜支架由金属支架和覆膜移植物组成,采用自扩张式系统；覆膜支架由两个单体构成：主体覆膜支架和分支覆膜支架；金属支架材料为镍钛合金材料和316L不锈钢材料组成；覆膜移植物材料为聚酯纺织材料(PET)，缝合线采用涤纶缝合线。环氧乙烷灭菌，一次性使用。货架有效期两年。 | 该产品主要用于腹主动脉瘤的介入治疗。适用于近端瘤颈大于15mm的肾下型腹主动脉瘤。 | 腹主动脉 |  | fa6f1729-38b0-11ec-921a-0050568f9c84 | fa6f1729-38b0-11ec-921a-0050568f9c84 | 分叉型覆膜支架及输送系统-支架 | C02060700114017025010000294 | C02060700100001025010000535 | 02-血管介入治疗类材料 | 06-外周血管介入治疗材料 | 07-腹主动脉支架 | 腹主动脉支架（分支型） | 14-合金 | 017-分支型/非延长型 | 覆膜段长度：L1：140mm；裸段长度：L2：20mm；近端直径：D1：34mm；远端直径：D2：14mm | HBB3414-140-2000 | 0106935593737481 | 国械注准20193131892 | 集采范围外 | 新增（2025-06-23)、产品名称变更、国家医保耗材27位编码变更
6f0035cd-955c-11ed-bda4-34735a9d8166 | 上海微创心脉医疗科技（集团）股份有限公司 | 913101150512565326 | 54d383ee-7a6e-11f0-88e5-34735a9d8166 | 1440c80d-ceed-11e9-953f-fa163e0a8baf | 外周血管支架类 | 腹主动脉 | 分叉型覆膜支架及输送系统-支架 | 142f13e5-ca21-11e9-953f-fa163e0a8baf | 分叉型覆膜支架及输送系统 | 上海微创心脉医疗科技（集团）股份有限公司 |  | 国械注准20193131892 |  | 本产品由覆膜支架和配套的输送系统组成；覆膜支架由金属支架和覆膜移植物组成,采用自扩张式系统；覆膜支架由两个单体构成：主体覆膜支架和分支覆膜支架；金属支架材料为镍钛合金材料和316L不锈钢材料组成；覆膜移植物材料为聚酯纺织材料(PET)，缝合线采用涤纶缝合线。环氧乙烷灭菌，一次性使用。货架有效期两年。 | 该产品主要用于腹主动脉瘤的介入治疗。适用于近端瘤颈大于15mm的肾下型腹主动脉瘤。 | 腹主动脉 |  | fa71c3fd-38b0-11ec-921a-0050568f9c84 | fa71c3fd-38b0-11ec-921a-0050568f9c84 | 分叉型覆膜支架及输送系统-支架 | C02060700114017025010000295 | C02060700100001025010000536 | 02-血管介入治疗类材料 | 06-外周血管介入治疗材料 | 07-腹主动脉支架 | 腹主动脉支架（分支型） | 14-合金 | 017-分支型/非延长型 | 覆膜段长度：L1：150mm；裸段长度：L2：15mm；近端直径：D1：20mm；远端直径：D2：12mm | HBB2012-150-1500 | 0106935593736354 | 国械注准20193131892 | 集采范围外 | 新增（2025-06-23)、产品名称变更、国家医保耗材27位编码变更
6f0035cd-955c-11ed-bda4-34735a9d8166 | 上海微创心脉医疗科技（集团）股份有限公司 | 913101150512565326 | 54d384bc-7a6e-11f0-88e5-34735a9d8166 | 1440c80d-ceed-11e9-953f-fa163e0a8baf | 外周血管支架类 | 腹主动脉 | 分叉型覆膜支架及输送系统-支架 | 142f13e5-ca21-11e9-953f-fa163e0a8baf | 分叉型覆膜支架及输送系统 | 上海微创心脉医疗科技（集团）股份有限公司 |  | 国械注准20193131892 |  | 本产品由覆膜支架和配套的输送系统组成；覆膜支架由金属支架和覆膜移植物组成,采用自扩张式系统；覆膜支架由两个单体构成：主体覆膜支架和分支覆膜支架；金属支架材料为镍钛合金材料和316L不锈钢材料组成；覆膜移植物材料为聚酯纺织材料(PET)，缝合线采用涤纶缝合线。环氧乙烷灭菌，一次性使用。货架有效期两年。 | 该产品主要用于腹主动脉瘤的介入治疗。适用于近端瘤颈大于15mm的肾下型腹主动脉瘤。 | 腹主动脉 |  | fa77311c-38b0-11ec-921a-0050568f9c84 | fa77311c-38b0-11ec-921a-0050568f9c84 | 分叉型覆膜支架及输送系统-支架 | C02060700114017025010000296 | C02060700100001025010000537 | 02-血管介入治疗类材料 | 06-外周血管介入治疗材料 | 07-腹主动脉支架 | 腹主动脉支架（分支型） | 14-合金 | 017-分支型/非延长型 | 覆膜段长度：L1：140mm；裸段长度：L2：15mm；近端直径：D1：22mm；远端直径：D2：16mm | HBB2216-140-1500 | 0106935593736545 | 国械注准20193131892 | 集采范围外 | 新增（2025-06-23)、产品名称变更、国家医保耗材27位编码变更
6f0035cd-955c-11ed-bda4-34735a9d8166 | 上海微创心脉医疗科技（集团）股份有限公司 | 913101150512565326 | 54d385a2-7a6e-11f0-88e5-34735a9d8166 | 1440c80d-ceed-11e9-953f-fa163e0a8baf | 外周血管支架类 | 腹主动脉 | 分叉型覆膜支架及输送系统-支架 | 142f13e5-ca21-11e9-953f-fa163e0a8baf | 分叉型覆膜支架及输送系统 | 上海微创心脉医疗科技（集团）股份有限公司 |  | 国械注准20193131892 |  | 本产品由覆膜支架和配套的输送系统组成；覆膜支架由金属支架和覆膜移植物组成,采用自扩张式系统；覆膜支架由两个单体构成：主体覆膜支架和分支覆膜支架；金属支架材料为镍钛合金材料和316L不锈钢材料组成；覆膜移植物材料为聚酯纺织材料(PET)，缝合线采用涤纶缝合线。环氧乙烷灭菌，一次性使用。货架有效期两年。 | 该产品主要用于腹主动脉瘤的介入治疗。适用于近端瘤颈大于15mm的肾下型腹主动脉瘤。 | 腹主动脉 |  | fa7953a1-38b0-11ec-921a-0050568f9c84 | fa7953a1-38b0-11ec-921a-0050568f9c84 | 分叉型覆膜支架及输送系统-支架 | C02060700114017025010000297 | C02060700100001025010000538 | 02-血管介入治疗类材料 | 06-外周血管介入治疗材料 | 07-腹主动脉支架 | 腹主动脉支架（分支型） | 14-合金 | 017-分支型/非延长型 | 覆膜段长度：L1：150mm；裸段长度：L2：20mm；近端直径：D1：34mm；远端直径：D2：14mm | HBB3414-150-2000 | 0106935593737498 | 国械注准20193131892 | 集采范围外 | 新增（2025-06-23)、产品名称变更、国家医保耗材27位编码变更
6f0035cd-955c-11ed-bda4-34735a9d8166 | 上海微创心脉医疗科技（集团）股份有限公司 | 913101150512565326 | 54d3866a-7a6e-11f0-88e5-34735a9d8166 | 1440c80d-ceed-11e9-953f-fa163e0a8baf | 外周血管支架类 | 腹主动脉 | 分叉型覆膜支架及输送系统-支架 | 142f13e5-ca21-11e9-953f-fa163e0a8baf | 分叉型覆膜支架及输送系统 | 上海微创心脉医疗科技（集团）股份有限公司 |  | 国械注准20193131892 |  | 本产品由覆膜支架和配套的输送系统组成；覆膜支架由金属支架和覆膜移植物组成,采用自扩张式系统；覆膜支架由两个单体构成：主体覆膜支架和分支覆膜支架；金属支架材料为镍钛合金材料和316L不锈钢材料组成；覆膜移植物材料为聚酯纺织材料(PET)，缝合线采用涤纶缝合线。环氧乙烷灭菌，一次性使用。货架有效期两年。 | 该产品主要用于腹主动脉瘤的介入治疗。适用于近端瘤颈大于15mm的肾下型腹主动脉瘤。 | 腹主动脉 |  | fa7a1747-38b0-11ec-921a-0050568f9c84 | fa7a1747-38b0-11ec-921a-0050568f9c84 | 分叉型覆膜支架及输送系统-支架 | C02060700114017025010000298 | C02060700100001025010000539 | 02-血管介入治疗类材料 | 06-外周血管介入治疗材料 | 07-腹主动脉支架 | 腹主动脉支架（分支型） | 14-合金 | 017-分支型/非延长型 | 覆膜段长度：L1：140mm；裸段长度：L2：15mm；近端直径：D1：24mm；远端直径：D2：14mm | HBB2414-140-1500 | 0106935593736637 | 国械注准20193131892 | 集采范围外 | 新增（2025-06-23)、产品名称变更、国家医保耗材27位编码变更
6f0035cd-955c-11ed-bda4-34735a9d8166 | 上海微创心脉医疗科技（集团）股份有限公司 | 913101150512565326 | 54d38737-7a6e-11f0-88e5-34735a9d8166 | 1440c80d-ceed-11e9-953f-fa163e0a8baf | 外周血管支架类 | 腹主动脉 | 分叉型覆膜支架及输送系统-支架 | 142f13e5-ca21-11e9-953f-fa163e0a8baf | 分叉型覆膜支架及输送系统 | 上海微创心脉医疗科技（集团）股份有限公司 |  | 国械注准20193131892 |  | 本产品由覆膜支架和配套的输送系统组成；覆膜支架由金属支架和覆膜移植物组成,采用自扩张式系统；覆膜支架由两个单体构成：主体覆膜支架和分支覆膜支架；金属支架材料为镍钛合金材料和316L不锈钢材料组成；覆膜移植物材料为聚酯纺织材料(PET)，缝合线采用涤纶缝合线。环氧乙烷灭菌，一次性使用。货架有效期两年。 | 该产品主要用于腹主动脉瘤的介入治疗。适用于近端瘤颈大于15mm的肾下型腹主动脉瘤。 | 腹主动脉 |  | fa7c1f4a-38b0-11ec-921a-0050568f9c84 | fa7c1f4a-38b0-11ec-921a-0050568f9c84 | 分叉型覆膜支架及输送系统-支架 | C02060700114017025010000299 | C02060700100001025010000540 | 02-血管介入治疗类材料 | 06-外周血管介入治疗材料 | 07-腹主动脉支架 | 腹主动脉支架（分支型） | 14-合金 | 017-分支型/非延长型 | 覆膜段长度：L1：140mm；裸段长度：L2：20mm；近端直径：D1：32mm；远端直径：D2：12mm | HBB3212-140-2000 | 0106935593737191 | 国械注准20193131892 | 集采范围外 | 新增（2025-06-23)、产品名称变更、国家医保耗材27位编码变更
6f0035cd-955c-11ed-bda4-34735a9d8166 | 上海微创心脉医疗科技（集团）股份有限公司 | 913101150512565326 | 54d38800-7a6e-11f0-88e5-34735a9d8166 | 1440c80d-ceed-11e9-953f-fa163e0a8baf | 外周血管支架类 | 腹主动脉 | 分叉型覆膜支架及输送系统-支架 | 142f13e5-ca21-11e9-953f-fa163e0a8baf | 分叉型覆膜支架及输送系统 | 上海微创心脉医疗科技（集团）股份有限公司 |  | 国械注准20193131892 |  | 本产品由覆膜支架和配套的输送系统组成；覆膜支架由金属支架和覆膜移植物组成,采用自扩张式系统；覆膜支架由两个单体构成：主体覆膜支架和分支覆膜支架；金属支架材料为镍钛合金材料和316L不锈钢材料组成；覆膜移植物材料为聚酯纺织材料(PET)，缝合线采用涤纶缝合线。环氧乙烷灭菌，一次性使用。货架有效期两年。 | 该产品主要用于腹主动脉瘤的介入治疗。适用于近端瘤颈大于15mm的肾下型腹主动脉瘤。 | 腹主动脉 |  | fa7cac18-38b0-11ec-921a-0050568f9c84 | fa7cac18-38b0-11ec-921a-0050568f9c84 | 分叉型覆膜支架及输送系统-支架 | C02060700114017025010000300 | C02060700100001025010000541 | 02-血管介入治疗类材料 | 06-外周血管介入治疗材料 | 07-腹主动脉支架 | 腹主动脉支架（分支型） | 14-合金 | 017-分支型/非延长型 | 覆膜段长度：L1：140mm；裸段长度：L2：15mm；近端直径：D1：28mm；远端直径：D2：12mm | HBB2812-140-1500 | 0106935593736880 | 国械注准20193131892 | 集采范围外 | 新增（2025-06-23)、产品名称变更、国家医保耗材27位编码变更
6f0035cd-955c-11ed-bda4-34735a9d8166 | 上海微创心脉医疗科技（集团）股份有限公司 | 913101150512565326 | 54d388c8-7a6e-11f0-88e5-34735a9d8166 | 1440c80d-ceed-11e9-953f-fa163e0a8baf | 外周血管支架类 | 腹主动脉 | 分叉型覆膜支架及输送系统-支架 | 142f13e5-ca21-11e9-953f-fa163e0a8baf | 分叉型覆膜支架及输送系统 | 上海微创心脉医疗科技（集团）股份有限公司 |  | 国械注准20193131892 |  | 本产品由覆膜支架和配套的输送系统组成；覆膜支架由金属支架和覆膜移植物组成,采用自扩张式系统；覆膜支架由两个单体构成：主体覆膜支架和分支覆膜支架；金属支架材料为镍钛合金材料和316L不锈钢材料组成；覆膜移植物材料为聚酯纺织材料(PET)，缝合线采用涤纶缝合线。环氧乙烷灭菌，一次性使用。货架有效期两年。 | 该产品主要用于腹主动脉瘤的介入治疗。适用于近端瘤颈大于15mm的肾下型腹主动脉瘤。 | 腹主动脉 |  | fa7dfe13-38b0-11ec-921a-0050568f9c84 | fa7dfe13-38b0-11ec-921a-0050568f9c84 | 分叉型覆膜支架及输送系统-支架 | C02060700114017025010000301 | C02060700100001025010000542 | 02-血管介入治疗类材料 | 06-外周血管介入治疗材料 | 07-腹主动脉支架 | 腹主动脉支架（分支型） | 14-合金 | 017-分支型/非延长型 | 覆膜段长度：L1：130mm；裸段长度：L2：20mm；近端直径：D1：32mm；远端直径：D2：14mm | HBB3214-130-2000 | 0106935593737238 | 国械注准20193131892 | 集采范围外 | 新增（2025-06-23)、产品名称变更、国家医保耗材27位编码变更
6f0035cd-955c-11ed-bda4-34735a9d8166 | 上海微创心脉医疗科技（集团）股份有限公司 | 913101150512565326 | 54d3898c-7a6e-11f0-88e5-34735a9d8166 | 1440c80d-ceed-11e9-953f-fa163e0a8baf | 外周血管支架类 | 腹主动脉 | 分叉型覆膜支架及输送系统-支架 | 142f13e5-ca21-11e9-953f-fa163e0a8baf | 分叉型覆膜支架及输送系统 | 上海微创心脉医疗科技（集团）股份有限公司 |  | 国械注准20193131892 |  | 本产品由覆膜支架和配套的输送系统组成；覆膜支架由金属支架和覆膜移植物组成,采用自扩张式系统；覆膜支架由两个单体构成：主体覆膜支架和分支覆膜支架；金属支架材料为镍钛合金材料和316L不锈钢材料组成；覆膜移植物材料为聚酯纺织材料(PET)，缝合线采用涤纶缝合线。环氧乙烷灭菌，一次性使用。货架有效期两年。 | 该产品主要用于腹主动脉瘤的介入治疗。适用于近端瘤颈大于15mm的肾下型腹主动脉瘤。 | 腹主动脉 |  | fa7fb45f-38b0-11ec-921a-0050568f9c84 | fa7fb45f-38b0-11ec-921a-0050568f9c84 | 分叉型覆膜支架及输送系统-支架 | C02060700114017025010000302 | C02060700100001025010000543 | 02-血管介入治疗类材料 | 06-外周血管介入治疗材料 | 07-腹主动脉支架 | 腹主动脉支架（分支型） | 14-合金 | 017-分支型/非延长型 | 覆膜段长度：L1：130mm；裸段长度：L2：20mm；近端直径：D1：34mm；远端直径：D2：16mm | HBB3416-130-2000 | 0106935593737528 | 国械注准20193131892 | 集采范围外 | 新增（2025-06-23)、产品名称变更、国家医保耗材27位编码变更
6f0035cd-955c-11ed-bda4-34735a9d8166 | 上海微创心脉医疗科技（集团）股份有限公司 | 913101150512565326 | 54d38a54-7a6e-11f0-88e5-34735a9d8166 | 1440c80d-ceed-11e9-953f-fa163e0a8baf | 外周血管支架类 | 腹主动脉 | 分叉型覆膜支架及输送系统-支架 | 142f13e5-ca21-11e9-953f-fa163e0a8baf | 分叉型覆膜支架及输送系统 | 上海微创心脉医疗科技（集团）股份有限公司 |  | 国械注准20193131892 |  | 本产品由覆膜支架和配套的输送系统组成；覆膜支架由金属支架和覆膜移植物组成,采用自扩张式系统；覆膜支架由两个单体构成：主体覆膜支架和分支覆膜支架；金属支架材料为镍钛合金材料和316L不锈钢材料组成；覆膜移植物材料为聚酯纺织材料(PET)，缝合线采用涤纶缝合线。环氧乙烷灭菌，一次性使用。货架有效期两年。 | 该产品主要用于腹主动脉瘤的介入治疗。适用于近端瘤颈大于15mm的肾下型腹主动脉瘤。 | 腹主动脉 |  | fa81ff3d-38b0-11ec-921a-0050568f9c84 | fa81ff3d-38b0-11ec-921a-0050568f9c84 | 分叉型覆膜支架及输送系统-支架 | C02060700114017025010000303 | C02060700100001025010000544 | 02-血管介入治疗类材料 | 06-外周血管介入治疗材料 | 07-腹主动脉支架 | 腹主动脉支架（分支型） | 14-合金 | 017-分支型/非延长型 | 覆膜段长度：L1：130mm；裸段长度：L2：20mm；近端直径：D1：34mm；远端直径：D2：12mm | HBB3412-130-2000 | 0106935593721664 | 国械注准20193131892 | 集采范围外 | 新增（2025-06-23)、产品名称变更、国家医保耗材27位编码变更
6f0035cd-955c-11ed-bda4-34735a9d8166 | 上海微创心脉医疗科技（集团）股份有限公司 | 913101150512565326 | 54d38d93-7a6e-11f0-88e5-34735a9d8166 | 1440c80d-ceed-11e9-953f-fa163e0a8baf | 外周血管支架类 | 腹主动脉 | 分叉型覆膜支架及输送系统-支架 | 142f13e5-ca21-11e9-953f-fa163e0a8baf | 分叉型覆膜支架及输送系统 | 上海微创心脉医疗科技（集团）股份有限公司 |  | 国械注准20193131892 |  | 本产品由覆膜支架和配套的输送系统组成；覆膜支架由金属支架和覆膜移植物组成,采用自扩张式系统；覆膜支架由两个单体构成：主体覆膜支架和分支覆膜支架；金属支架材料为镍钛合金材料和316L不锈钢材料组成；覆膜移植物材料为聚酯纺织材料(PET)，缝合线采用涤纶缝合线。环氧乙烷灭菌，一次性使用。货架有效期两年。 | 该产品主要用于腹主动脉瘤的介入治疗。适用于近端瘤颈大于15mm的肾下型腹主动脉瘤。 | 腹主动脉 |  | fa8334c8-38b0-11ec-921a-0050568f9c84 | fa8334c8-38b0-11ec-921a-0050568f9c84 | 分叉型覆膜支架及输送系统-支架 | C02060700114017025010000304 | C02060700100001025010000545 | 02-血管介入治疗类材料 | 06-外周血管介入治疗材料 | 07-腹主动脉支架 | 腹主动脉支架（分支型） | 14-合金 | 017-分支型/非延长型 | 覆膜段长度：L1：150mm；裸段长度：L2：20mm；近端直径：D1：32mm；远端直径：D2：18mm | HBB3218-150-2000 | 0106935593737429 | 国械注准20193131892 | 集采范围外 | 新增（2025-06-23)、产品名称变更、国家医保耗材27位编码变更
6f0035cd-955c-11ed-bda4-34735a9d8166 | 上海微创心脉医疗科技（集团）股份有限公司 | 913101150512565326 | 54d38e60-7a6e-11f0-88e5-34735a9d8166 | 1440c80d-ceed-11e9-953f-fa163e0a8baf | 外周血管支架类 | 腹主动脉 | 分叉型覆膜支架及输送系统-支架 | 142f13e5-ca21-11e9-953f-fa163e0a8baf | 分叉型覆膜支架及输送系统 | 上海微创心脉医疗科技（集团）股份有限公司 |  | 国械注准20193131892 |  | 本产品由覆膜支架和配套的输送系统组成；覆膜支架由金属支架和覆膜移植物组成,采用自扩张式系统；覆膜支架由两个单体构成：主体覆膜支架和分支覆膜支架；金属支架材料为镍钛合金材料和316L不锈钢材料组成；覆膜移植物材料为聚酯纺织材料(PET)，缝合线采用涤纶缝合线。环氧乙烷灭菌，一次性使用。货架有效期两年。 | 该产品主要用于腹主动脉瘤的介入治疗。适用于近端瘤颈大于15mm的肾下型腹主动脉瘤。 | 腹主动脉 |  | faa0cb3b-38b0-11ec-921a-0050568f9c84 | faa0cb3b-38b0-11ec-921a-0050568f9c84 | 分叉型覆膜支架及输送系统-支架 | C02060700114017025010000305 | C02060700100001025010000546 | 02-血管介入治疗类材料 | 06-外周血管介入治疗材料 | 07-腹主动脉支架 | 腹主动脉支架（分支型） | 14-合金 | 017-分支型/非延长型 | 覆膜段长度：L1：130mm；裸段长度：L2：20mm；近端直径：D1：30mm；远端直径：D2：16mm | HBB3016-130-2000 | 0106935593737085 | 国械注准20193131892 | 集采范围外 | 新增（2025-06-23)、产品名称变更、国家医保耗材27位编码变更
6f0035cd-955c-11ed-bda4-34735a9d8166 | 上海微创心脉医疗科技（集团）股份有限公司 | 913101150512565326 | 54989db1-7a6e-11f0-88e5-34735a9d8166 | 04e6cb42-ca34-11e9-953f-fa163e0a8baf | 外周血管支架类 | 腹主动脉 | 分叉型大动脉覆膜支架及输送系统-覆膜支架 | 3956ac46-ca10-11e9-953f-fa163e0a8baf | 分叉型大动脉覆膜支架及输送系统 | 上海微创心脉医疗科技（集团）股份有限公司 |  | 国械注准20193131931 |  | 本产品由覆膜支架和配套的输送器组成。覆膜支架由金属支架和外覆膜组成。支架由钴铬镍钼铁合金组成，覆膜材料为ePTFE。环氧乙烷灭菌，产品一次性使用。货架有效期2年。 | 该产品临床上用于瘤体累及髂总动脉的腹主动脉瘤的治疗。 | 腹主动脉 |  | 3b78c414-8817-11ed-9447-b4055d63f15c | 3b78c414-8817-11ed-9447-b4055d63f15c | 分叉型大动脉覆膜支架及输送系统-覆膜支架 | C02060700114017025010000001 | C02060700100002025010000228 | 02-血管介入治疗类材料 | 06-外周血管介入治疗材料 | 07-腹主动脉支架 | 腹主动脉支架（分支型） | 14-合金 | 017-分支型/非延长型 | （D1主体直径：20；D2同侧分支支架：14；D3对侧分支支架：14；L1主体长度：90；L2同侧分支长度：40；L3对侧分支长度：40）AB201414-0704030-200010 | AB201414-0704030-200010 | 0106935593725525 | 国械注准20193131931 | 集采范围外 | 新增（2025-06-23)、产品名称变更、国家医保耗材27位编码变更
6f0035cd-955c-11ed-bda4-34735a9d8166 | 上海微创心脉医疗科技（集团）股份有限公司 | 913101150512565326 | 5498beaf-7a6e-11f0-88e5-34735a9d8166 | 04e6cb42-ca34-11e9-953f-fa163e0a8baf | 外周血管支架类 | 腹主动脉 | 分叉型大动脉覆膜支架及输送系统-覆膜支架 | 3956ac46-ca10-11e9-953f-fa163e0a8baf | 分叉型大动脉覆膜支架及输送系统 | 上海微创心脉医疗科技（集团）股份有限公司 |  | 国械注准20193131931 |  | 本产品由覆膜支架和配套的输送器组成。覆膜支架由金属支架和外覆膜组成。支架由钴铬镍钼铁合金组成，覆膜材料为ePTFE。环氧乙烷灭菌，产品一次性使用。货架有效期2年。 | 该产品临床上用于瘤体累及髂总动脉的腹主动脉瘤的治疗。 | 腹主动脉 |  | 415a9841-8817-11ed-9447-b4055d63f15c | 415a9841-8817-11ed-9447-b4055d63f15c | 分叉型大动脉覆膜支架及输送系统-覆膜支架 | C02060700114017025010000002 | C02060700100002025010000229 | 02-血管介入治疗类材料 | 06-外周血管介入治疗材料 | 07-腹主动脉支架 | 腹主动脉支架（分支型） | 14-合金 | 017-分支型/非延长型 | （D1主体直径：26；D2同侧分支支架：16；D3对侧分支支架：18；L1主体长度：100；L2同侧分支长度：50；L3对侧分支长度：40）AB261618-0805040-200000 | AB261618-0805040-200000 | 0106935593720643 | 国械注准20193131931 | 集采范围外 | 新增（2025-06-23)、产品名称变更、国家医保耗材27位编码变更
6f0035cd-955c-11ed-bda4-34735a9d8166 | 上海微创心脉医疗科技（集团）股份有限公司 | 913101150512565326 | 5498c054-7a6e-11f0-88e5-34735a9d8166 | 04e6cb42-ca34-11e9-953f-fa163e0a8baf | 外周血管支架类 | 腹主动脉 | 分叉型大动脉覆膜支架及输送系统-覆膜支架 | 3956ac46-ca10-11e9-953f-fa163e0a8baf | 分叉型大动脉覆膜支架及输送系统 | 上海微创心脉医疗科技（集团）股份有限公司 |  | 国械注准20193131931 |  | 本产品由覆膜支架和配套的输送器组成。覆膜支架由金属支架和外覆膜组成。支架由钴铬镍钼铁合金组成，覆膜材料为ePTFE。环氧乙烷灭菌，产品一次性使用。货架有效期2年。 | 该产品临床上用于瘤体累及髂总动脉的腹主动脉瘤的治疗。 | 腹主动脉 |  | 42d98018-389f-11ec-921a-0050568f9c84 | 42d98018-389f-11ec-921a-0050568f9c84 | 分叉型大动脉覆膜支架及输送系统-覆膜支架 | C02060700114017025010000003 | C02060700100002025010000221 | 02-血管介入治疗类材料 | 06-外周血管介入治疗材料 | 07-腹主动脉支架 | 腹主动脉支架（分支型） | 14-合金 | 017-分支型/非延长型 | （D1主体直径：24；D2同侧分支支架：12；D3对侧分支支架：16；L1主体长度：110；L2同侧分支长度：80；L3对侧分支长度：40）AB241216-0908040-200000 | AB241216-0908040-200000 | 0106935593754853 | 国械注准20193131931 | 集采范围外 | 新增（2025-06-23)、产品名称变更、国家医保耗材27位编码变更
6f0035cd-955c-11ed-bda4-34735a9d8166 | 上海微创心脉医疗科技（集团）股份有限公司 | 913101150512565326 | 549a3de1-7a6e-11f0-88e5-34735a9d8166 | 04e6cb42-ca34-11e9-953f-fa163e0a8baf | 外周血管支架类 | 腹主动脉 | 分叉型大动脉覆膜支架及输送系统-覆膜支架 | 3956ac46-ca10-11e9-953f-fa163e0a8baf | 分叉型大动脉覆膜支架及输送系统 | 上海微创心脉医疗科技（集团）股份有限公司 |  | 国械注准20193131931 |  | 本产品由覆膜支架和配套的输送器组成。覆膜支架由金属支架和外覆膜组成。支架由钴铬镍钼铁合金组成，覆膜材料为ePTFE。环氧乙烷灭菌，产品一次性使用。货架有效期2年。 | 该产品临床上用于瘤体累及髂总动脉的腹主动脉瘤的治疗。 | 腹主动脉 |  | 467d12ca-8817-11ed-9447-b4055d63f15c | 467d12ca-8817-11ed-9447-b4055d63f15c | 分叉型大动脉覆膜支架及输送系统-覆膜支架 | C02060700114017025010000004 | C02060700100002025010000230 | 02-血管介入治疗类材料 | 06-外周血管介入治疗材料 | 07-腹主动脉支架 | 腹主动脉支架（分支型） | 14-合金 | 017-分支型/非延长型 | （D1主体直径：28；D2同侧分支支架：14；D3对侧分支支架：14；L1主体长度：90；L2同侧分支长度：40；L3对侧分支长度：40）AB281414-0704030-200010 | AB281414-0704030-200010 | 0106935593714246 | 国械注准20193131931 | 集采范围外 | 新增（2025-06-23)、产品名称变更、国家医保耗材27位编码变更
6f0035cd-955c-11ed-bda4-34735a9d8166 | 上海微创心脉医疗科技（集团）股份有限公司 | 913101150512565326 | 54a3acc5-7a6e-11f0-88e5-34735a9d8166 | 04e6cb42-ca34-11e9-953f-fa163e0a8baf | 外周血管支架类 | 腹主动脉 | 分叉型大动脉覆膜支架及输送系统-覆膜支架 | 3956ac46-ca10-11e9-953f-fa163e0a8baf | 分叉型大动脉覆膜支架及输送系统 | 上海微创心脉医疗科技（集团）股份有限公司 |  | 国械注准20193131931 |  | 本产品由覆膜支架和配套的输送器组成。覆膜支架由金属支架和外覆膜组成。支架由钴铬镍钼铁合金组成，覆膜材料为ePTFE。环氧乙烷灭菌，产品一次性使用。货架有效期2年。 | 该产品临床上用于瘤体累及髂总动脉的腹主动脉瘤的治疗。 | 腹主动脉 |  | 6ea8a587-d2e7-11e9-953f-fa163e0a8baf | 6ea8a587-d2e7-11e9-953f-fa163e0a8baf | 分叉型大动脉覆膜支架及输送系统-覆膜支架 | C02060700114017025010000026 | C02060700100002025010000001 | 02-血管介入治疗类材料 | 06-外周血管介入治疗材料 | 07-腹主动脉支架 | 腹主动脉支架（分支型） | 14-合金 | 017-分支型/非延长型 | （D1主体直径：24；D2同侧分支支架：18；D3对侧分支支架：12；L1主体长度：80；L2同侧分支长度：40；L3对侧分支长度：80）AB241812-0604080-200000 | AB241812-0604080-200000 | 0106935593775582 | 国械注准20193131931 | 集采范围外 | 新增（2025-06-23)、产品名称变更、国家医保耗材27位编码变更
6f0035cd-955c-11ed-bda4-34735a9d8166 | 上海微创心脉医疗科技（集团）股份有限公司 | 913101150512565326 | 54a3ad97-7a6e-11f0-88e5-34735a9d8166 | 04e6cb42-ca34-11e9-953f-fa163e0a8baf | 外周血管支架类 | 腹主动脉 | 分叉型大动脉覆膜支架及输送系统-覆膜支架 | 3956ac46-ca10-11e9-953f-fa163e0a8baf | 分叉型大动脉覆膜支架及输送系统 | 上海微创心脉医疗科技（集团）股份有限公司 |  | 国械注准20193131931 |  | 本产品由覆膜支架和配套的输送器组成。覆膜支架由金属支架和外覆膜组成。支架由钴铬镍钼铁合金组成，覆膜材料为ePTFE。环氧乙烷灭菌，产品一次性使用。货架有效期2年。 | 该产品临床上用于瘤体累及髂总动脉的腹主动脉瘤的治疗。 | 腹主动脉 |  | 6ea8af49-d2e7-11e9-953f-fa163e0a8baf | 6ea8af49-d2e7-11e9-953f-fa163e0a8baf | 分叉型大动脉覆膜支架及输送系统-覆膜支架 | C02060700114017025010000027 | C02060700100002025010000002 | 02-血管介入治疗类材料 | 06-外周血管介入治疗材料 | 07-腹主动脉支架 | 腹主动脉支架（分支型） | 14-合金 | 017-分支型/非延长型 | （D1主体直径：22；D2同侧分支支架：12；D3对侧分支支架：12；L1主体长度：70；L2同侧分支长度：40；L3对侧分支长度：40）AB221212-0504030-200010 | AB221212-0504030-200010 | 0106935593785598 | 国械注准20193131931 | 集采范围外 | 新增（2025-06-23)、产品名称变更、国家医保耗材27位编码变更
6f0035cd-955c-11ed-bda4-34735a9d8166 | 上海微创心脉医疗科技（集团）股份有限公司 | 913101150512565326 | 54a3ae60-7a6e-11f0-88e5-34735a9d8166 | 04e6cb42-ca34-11e9-953f-fa163e0a8baf | 外周血管支架类 | 腹主动脉 | 分叉型大动脉覆膜支架及输送系统-覆膜支架 | 3956ac46-ca10-11e9-953f-fa163e0a8baf | 分叉型大动脉覆膜支架及输送系统 | 上海微创心脉医疗科技（集团）股份有限公司 |  | 国械注准20193131931 |  | 本产品由覆膜支架和配套的输送器组成。覆膜支架由金属支架和外覆膜组成。支架由钴铬镍钼铁合金组成，覆膜材料为ePTFE。环氧乙烷灭菌，产品一次性使用。货架有效期2年。 | 该产品临床上用于瘤体累及髂总动脉的腹主动脉瘤的治疗。 | 腹主动脉 |  | 6ea8b4fb-d2e7-11e9-953f-fa163e0a8baf | 6ea8b4fb-d2e7-11e9-953f-fa163e0a8baf | 分叉型大动脉覆膜支架及输送系统-覆膜支架 | C02060700114017025010000028 | C02060700100002025010000003 | 02-血管介入治疗类材料 | 06-外周血管介入治疗材料 | 07-腹主动脉支架 | 腹主动脉支架（分支型） | 14-合金 | 017-分支型/非延长型 | （D1主体直径：22；D2同侧分支支架：14；D3对侧分支支架：14；L1主体长度：110；L2同侧分支长度：40；L3对侧分支长度：40）AB221414-0904030-200010 | AB221414-0904030-200010 | 0106935593776510 | 国械注准20193131931 | 集采范围外 | 新增（2025-06-23)、产品名称变更、国家医保耗材27位编码变更
6f0035cd-955c-11ed-bda4-34735a9d8166 | 上海微创心脉医疗科技（集团）股份有限公司 | 913101150512565326 | 54a3af37-7a6e-11f0-88e5-34735a9d8166 | 04e6cb42-ca34-11e9-953f-fa163e0a8baf | 外周血管支架类 | 腹主动脉 | 分叉型大动脉覆膜支架及输送系统-覆膜支架 | 3956ac46-ca10-11e9-953f-fa163e0a8baf | 分叉型大动脉覆膜支架及输送系统 | 上海微创心脉医疗科技（集团）股份有限公司 |  | 国械注准20193131931 |  | 本产品由覆膜支架和配套的输送器组成。覆膜支架由金属支架和外覆膜组成。支架由钴铬镍钼铁合金组成，覆膜材料为ePTFE。环氧乙烷灭菌，产品一次性使用。货架有效期2年。 | 该产品临床上用于瘤体累及髂总动脉的腹主动脉瘤的治疗。 | 腹主动脉 |  | 6ea8b6a3-d2e7-11e9-953f-fa163e0a8baf | 6ea8b6a3-d2e7-11e9-953f-fa163e0a8baf | 分叉型大动脉覆膜支架及输送系统-覆膜支架 | C02060700114017025010000029 | C02060700100002025010000004 | 02-血管介入治疗类材料 | 06-外周血管介入治疗材料 | 07-腹主动脉支架 | 腹主动脉支架（分支型） | 14-合金 | 017-分支型/非延长型 | （D1主体直径：20；D2同侧分支支架：14；D3对侧分支支架：14；L1主体长度：100；L2同侧分支长度：40；L3对侧分支长度：40）AB201414-0804030-200010 | AB201414-0804030-200010 | 0106935593774103 | 国械注准20193131931 | 集采范围外 | 新增（2025-06-23)、产品名称变更、国家医保耗材27位编码变更
6f0035cd-955c-11ed-bda4-34735a9d8166 | 上海微创心脉医疗科技（集团）股份有限公司 | 913101150512565326 | 54a3b004-7a6e-11f0-88e5-34735a9d8166 | 04e6cb42-ca34-11e9-953f-fa163e0a8baf | 外周血管支架类 | 腹主动脉 | 分叉型大动脉覆膜支架及输送系统-覆膜支架 | 3956ac46-ca10-11e9-953f-fa163e0a8baf | 分叉型大动脉覆膜支架及输送系统 | 上海微创心脉医疗科技（集团）股份有限公司 |  | 国械注准20193131931 |  | 本产品由覆膜支架和配套的输送器组成。覆膜支架由金属支架和外覆膜组成。支架由钴铬镍钼铁合金组成，覆膜材料为ePTFE。环氧乙烷灭菌，产品一次性使用。货架有效期2年。 | 该产品临床上用于瘤体累及髂总动脉的腹主动脉瘤的治疗。 | 腹主动脉 |  | 6ea8b8d3-d2e7-11e9-953f-fa163e0a8baf | 6ea8b8d3-d2e7-11e9-953f-fa163e0a8baf | 分叉型大动脉覆膜支架及输送系统-覆膜支架 | C02060700114017025010000030 | C02060700100002025010000005 | 02-血管介入治疗类材料 | 06-外周血管介入治疗材料 | 07-腹主动脉支架 | 腹主动脉支架（分支型） | 14-合金 | 017-分支型/非延长型 | （D1主体直径：24；D2同侧分支支架：14；D3对侧分支支架：14；L1主体长度：90；L2同侧分支长度：40；L3对侧分支长度：40）AB241414-0704030-200010 | AB241414-0704030-200010 | 0106935593785574 | 国械注准20193131931 | 集采范围外 | 新增（2025-06-23)、产品名称变更、国家医保耗材27位编码变更
6f0035cd-955c-11ed-bda4-34735a9d8166 | 上海微创心脉医疗科技（集团）股份有限公司 | 913101150512565326 | 54a3b0c7-7a6e-11f0-88e5-34735a9d8166 | 04e6cb42-ca34-11e9-953f-fa163e0a8baf | 外周血管支架类 | 腹主动脉 | 分叉型大动脉覆膜支架及输送系统-覆膜支架 | 3956ac46-ca10-11e9-953f-fa163e0a8baf | 分叉型大动脉覆膜支架及输送系统 | 上海微创心脉医疗科技（集团）股份有限公司 |  | 国械注准20193131931 |  | 本产品由覆膜支架和配套的输送器组成。覆膜支架由金属支架和外覆膜组成。支架由钴铬镍钼铁合金组成，覆膜材料为ePTFE。环氧乙烷灭菌，产品一次性使用。货架有效期2年。 | 该产品临床上用于瘤体累及髂总动脉的腹主动脉瘤的治疗。 | 腹主动脉 |  | 6ea8ba54-d2e7-11e9-953f-fa163e0a8baf | 6ea8ba54-d2e7-11e9-953f-fa163e0a8baf | 分叉型大动脉覆膜支架及输送系统-覆膜支架 | C02060700114017025010000031 | C02060700100002025010000006 | 02-血管介入治疗类材料 | 06-外周血管介入治疗材料 | 07-腹主动脉支架 | 腹主动脉支架（分支型） | 14-合金 | 017-分支型/非延长型 | （D1主体直径：22；D2同侧分支支架：14；D3对侧分支支架：14；L1主体长度：100；L2同侧分支长度：40；L3对侧分支长度：40）AB221414-0804030-200010 | AB221414-0804030-200010 | 0106935593774110 | 国械注准20193131931 | 集采范围外 | 新增（2025-06-23)、产品名称变更、国家医保耗材27位编码变更
6f0035cd-955c-11ed-bda4-34735a9d8166 | 上海微创心脉医疗科技（集团）股份有限公司 | 913101150512565326 | 54a3b190-7a6e-11f0-88e5-34735a9d8166 | 04e6cb42-ca34-11e9-953f-fa163e0a8baf | 外周血管支架类 | 腹主动脉 | 分叉型大动脉覆膜支架及输送系统-覆膜支架 | 3956ac46-ca10-11e9-953f-fa163e0a8baf | 分叉型大动脉覆膜支架及输送系统 | 上海微创心脉医疗科技（集团）股份有限公司 |  | 国械注准20193131931 |  | 本产品由覆膜支架和配套的输送器组成。覆膜支架由金属支架和外覆膜组成。支架由钴铬镍钼铁合金组成，覆膜材料为ePTFE。环氧乙烷灭菌，产品一次性使用。货架有效期2年。 | 该产品临床上用于瘤体累及髂总动脉的腹主动脉瘤的治疗。 | 腹主动脉 |  | 6ea8bbbc-d2e7-11e9-953f-fa163e0a8baf | 6ea8bbbc-d2e7-11e9-953f-fa163e0a8baf | 分叉型大动脉覆膜支架及输送系统-覆膜支架 | C02060700114017025010000032 | C02060700100002025010000007 | 02-血管介入治疗类材料 | 06-外周血管介入治疗材料 | 07-腹主动脉支架 | 腹主动脉支架（分支型） | 14-合金 | 017-分支型/非延长型 | （D1主体直径：24；D2同侧分支支架：16；D3对侧分支支架：12；L1主体长度：90；L2同侧分支长度：40；L3对侧分支长度：100）AB241612-07030100-201000 | AB241612-07030100-201000 | 0106935593747053 | 国械注准20193131931 | 集采范围外 | 新增（2025-06-23)、产品名称变更、国家医保耗材27位编码变更
6f0035cd-955c-11ed-bda4-34735a9d8166 | 上海微创心脉医疗科技（集团）股份有限公司 | 913101150512565326 | 54a3b262-7a6e-11f0-88e5-34735a9d8166 | 04e6cb42-ca34-11e9-953f-fa163e0a8baf | 外周血管支架类 | 腹主动脉 | 分叉型大动脉覆膜支架及输送系统-覆膜支架 | 3956ac46-ca10-11e9-953f-fa163e0a8baf | 分叉型大动脉覆膜支架及输送系统 | 上海微创心脉医疗科技（集团）股份有限公司 |  | 国械注准20193131931 |  | 本产品由覆膜支架和配套的输送器组成。覆膜支架由金属支架和外覆膜组成。支架由钴铬镍钼铁合金组成，覆膜材料为ePTFE。环氧乙烷灭菌，产品一次性使用。货架有效期2年。 | 该产品临床上用于瘤体累及髂总动脉的腹主动脉瘤的治疗。 | 腹主动脉 |  | 6ea8bd23-d2e7-11e9-953f-fa163e0a8baf | 6ea8bd23-d2e7-11e9-953f-fa163e0a8baf | 分叉型大动脉覆膜支架及输送系统-覆膜支架 | C02060700114017025010000033 | C02060700100002025010000008 | 02-血管介入治疗类材料 | 06-外周血管介入治疗材料 | 07-腹主动脉支架 | 腹主动脉支架（分支型） | 14-合金 | 017-分支型/非延长型 | （D1主体直径：20；D2同侧分支支架：12；D3对侧分支支架：12；L1主体长度：120；L2同侧分支长度：40；L3对侧分支长度：40）AB201212-1002020-202020 | AB201212-1002020-202020 | 0106935593745561 | 国械注准20193131931 | 集采范围外 | 新增（2025-06-23)、产品名称变更、国家医保耗材27位编码变更
6f0035cd-955c-11ed-bda4-34735a9d8166 | 上海微创心脉医疗科技（集团）股份有限公司 | 913101150512565326 | 54a3b325-7a6e-11f0-88e5-34735a9d8166 | 04e6cb42-ca34-11e9-953f-fa163e0a8baf | 外周血管支架类 | 腹主动脉 | 分叉型大动脉覆膜支架及输送系统-覆膜支架 | 3956ac46-ca10-11e9-953f-fa163e0a8baf | 分叉型大动脉覆膜支架及输送系统 | 上海微创心脉医疗科技（集团）股份有限公司 |  | 国械注准20193131931 |  | 本产品由覆膜支架和配套的输送器组成。覆膜支架由金属支架和外覆膜组成。支架由钴铬镍钼铁合金组成，覆膜材料为ePTFE。环氧乙烷灭菌，产品一次性使用。货架有效期2年。 | 该产品临床上用于瘤体累及髂总动脉的腹主动脉瘤的治疗。 | 腹主动脉 |  | 6ea8be7c-d2e7-11e9-953f-fa163e0a8baf | 6ea8be7c-d2e7-11e9-953f-fa163e0a8baf | 分叉型大动脉覆膜支架及输送系统-覆膜支架 | C02060700114017025010000034 | C02060700100002025010000009 | 02-血管介入治疗类材料 | 06-外周血管介入治疗材料 | 07-腹主动脉支架 | 腹主动脉支架（分支型） | 14-合金 | 017-分支型/非延长型 | （D1主体直径：24；D2同侧分支支架：12；D3对侧分支支架：12；L1主体长度：100；L2同侧分支长度：40；L3对侧分支长度：40）AB241212-0804030-200010 | AB241212-0804030-200010 | 0106935593743000 | 国械注准20193131931 | 集采范围外 | 新增（2025-06-23)、产品名称变更、国家医保耗材27位编码变更
6f0035cd-955c-11ed-bda4-34735a9d8166 | 上海微创心脉医疗科技（集团）股份有限公司 | 913101150512565326 | 54a3b3f3-7a6e-11f0-88e5-34735a9d8166 | 04e6cb42-ca34-11e9-953f-fa163e0a8baf | 外周血管支架类 | 腹主动脉 | 分叉型大动脉覆膜支架及输送系统-覆膜支架 | 3956ac46-ca10-11e9-953f-fa163e0a8baf | 分叉型大动脉覆膜支架及输送系统 | 上海微创心脉医疗科技（集团）股份有限公司 |  | 国械注准20193131931 |  | 本产品由覆膜支架和配套的输送器组成。覆膜支架由金属支架和外覆膜组成。支架由钴铬镍钼铁合金组成，覆膜材料为ePTFE。环氧乙烷灭菌，产品一次性使用。货架有效期2年。 | 该产品临床上用于瘤体累及髂总动脉的腹主动脉瘤的治疗。 | 腹主动脉 |  | 6ea8bfcd-d2e7-11e9-953f-fa163e0a8baf | 6ea8bfcd-d2e7-11e9-953f-fa163e0a8baf | 分叉型大动脉覆膜支架及输送系统-覆膜支架 | C02060700114017025010000035 | C02060700100002025010000010 | 02-血管介入治疗类材料 | 06-外周血管介入治疗材料 | 07-腹主动脉支架 | 腹主动脉支架（分支型） | 14-合金 | 017-分支型/非延长型 | （D1主体直径：24；D2同侧分支支架：12；D3对侧分支支架：12；L1主体长度：110；L2同侧分支长度：40；L3对侧分支长度：40）AB241212-0904030-200010 | AB241212-0904030-200010 | 0106935593719517 | 国械注准20193131931 | 集采范围外 | 新增（2025-06-23)、产品名称变更、国家医保耗材27位编码变更
6f0035cd-955c-11ed-bda4-34735a9d8166 | 上海微创心脉医疗科技（集团）股份有限公司 | 913101150512565326 | 54a3b4ca-7a6e-11f0-88e5-34735a9d8166 | 04e6cb42-ca34-11e9-953f-fa163e0a8baf | 外周血管支架类 | 腹主动脉 | 分叉型大动脉覆膜支架及输送系统-覆膜支架 | 3956ac46-ca10-11e9-953f-fa163e0a8baf | 分叉型大动脉覆膜支架及输送系统 | 上海微创心脉医疗科技（集团）股份有限公司 |  | 国械注准20193131931 |  | 本产品由覆膜支架和配套的输送器组成。覆膜支架由金属支架和外覆膜组成。支架由钴铬镍钼铁合金组成，覆膜材料为ePTFE。环氧乙烷灭菌，产品一次性使用。货架有效期2年。 | 该产品临床上用于瘤体累及髂总动脉的腹主动脉瘤的治疗。 | 腹主动脉 |  | 6ea8c164-d2e7-11e9-953f-fa163e0a8baf | 6ea8c164-d2e7-11e9-953f-fa163e0a8baf | 分叉型大动脉覆膜支架及输送系统-覆膜支架 | C02060700114017025010000036 | C02060700100002025010000011 | 02-血管介入治疗类材料 | 06-外周血管介入治疗材料 | 07-腹主动脉支架 | 腹主动脉支架（分支型） | 14-合金 | 017-分支型/非延长型 | （D1主体直径：22；D2同侧分支支架：16；D3对侧分支支架：16；L1主体长度：140；L2同侧分支长度：40；L3对侧分支长度：40）AB221616-1204030-200010 | AB221616-1204030-200010 | 0106935593702588 | 国械注准20193131931 | 集采范围外 | 新增（2025-06-23)、产品名称变更、国家医保耗材27位编码变更
6f0035cd-955c-11ed-bda4-34735a9d8166 | 上海微创心脉医疗科技（集团）股份有限公司 | 913101150512565326 | 54a3b843-7a6e-11f0-88e5-34735a9d8166 | 04e6cb42-ca34-11e9-953f-fa163e0a8baf | 外周血管支架类 | 腹主动脉 | 分叉型大动脉覆膜支架及输送系统-覆膜支架 | 3956ac46-ca10-11e9-953f-fa163e0a8baf | 分叉型大动脉覆膜支架及输送系统 | 上海微创心脉医疗科技（集团）股份有限公司 |  | 国械注准20193131931 |  | 本产品由覆膜支架和配套的输送器组成。覆膜支架由金属支架和外覆膜组成。支架由钴铬镍钼铁合金组成，覆膜材料为ePTFE。环氧乙烷灭菌，产品一次性使用。货架有效期2年。 | 该产品临床上用于瘤体累及髂总动脉的腹主动脉瘤的治疗。 | 腹主动脉 |  | 6ea8c2c9-d2e7-11e9-953f-fa163e0a8baf | 6ea8c2c9-d2e7-11e9-953f-fa163e0a8baf | 分叉型大动脉覆膜支架及输送系统-覆膜支架 | C02060700114017025010000037 | C02060700100002025010000012 | 02-血管介入治疗类材料 | 06-外周血管介入治疗材料 | 07-腹主动脉支架 | 腹主动脉支架（分支型） | 14-合金 | 017-分支型/非延长型 | （D1主体直径：28；D2同侧分支支架：16；D3对侧分支支架：16；L1主体长度：110；L2同侧分支长度：40；L3对侧分支长度：40）AB281616-0904030-200010 | AB281616-0904030-200010 | 0106935593719548 | 国械注准20193131931 | 集采范围外 | 新增（2025-06-23)、产品名称变更、国家医保耗材27位编码变更
6f0035cd-955c-11ed-bda4-34735a9d8166 | 上海微创心脉医疗科技（集团）股份有限公司 | 913101150512565326 | 54a3b90c-7a6e-11f0-88e5-34735a9d8166 | 04e6cb42-ca34-11e9-953f-fa163e0a8baf | 外周血管支架类 | 腹主动脉 | 分叉型大动脉覆膜支架及输送系统-覆膜支架 | 3956ac46-ca10-11e9-953f-fa163e0a8baf | 分叉型大动脉覆膜支架及输送系统 | 上海微创心脉医疗科技（集团）股份有限公司 |  | 国械注准20193131931 |  | 本产品由覆膜支架和配套的输送器组成。覆膜支架由金属支架和外覆膜组成。支架由钴铬镍钼铁合金组成，覆膜材料为ePTFE。环氧乙烷灭菌，产品一次性使用。货架有效期2年。 | 该产品临床上用于瘤体累及髂总动脉的腹主动脉瘤的治疗。 | 腹主动脉 |  | 6ea8c417-d2e7-11e9-953f-fa163e0a8baf | 6ea8c417-d2e7-11e9-953f-fa163e0a8baf | 分叉型大动脉覆膜支架及输送系统-覆膜支架 | C02060700114017025010000038 | C02060700100002025010000013 | 02-血管介入治疗类材料 | 06-外周血管介入治疗材料 | 07-腹主动脉支架 | 腹主动脉支架（分支型） | 14-合金 | 017-分支型/非延长型 | （D1主体直径：36；D2同侧分支支架：20；D3对侧分支支架：20；L1主体长度：150；L2同侧分支长度：100；L3对侧分支长度：100）AB362020-13010090-200010 | AB362020-13010090-200010 | 0106935593701079 | 国械注准20193131931 | 集采范围外 | 新增（2025-06-23)、产品名称变更、国家医保耗材27位编码变更
6f0035cd-955c-11ed-bda4-34735a9d8166 | 上海微创心脉医疗科技（集团）股份有限公司 | 913101150512565326 | 54a3b9d9-7a6e-11f0-88e5-34735a9d8166 | 04e6cb42-ca34-11e9-953f-fa163e0a8baf | 外周血管支架类 | 腹主动脉 | 分叉型大动脉覆膜支架及输送系统-覆膜支架 | 3956ac46-ca10-11e9-953f-fa163e0a8baf | 分叉型大动脉覆膜支架及输送系统 | 上海微创心脉医疗科技（集团）股份有限公司 |  | 国械注准20193131931 |  | 本产品由覆膜支架和配套的输送器组成。覆膜支架由金属支架和外覆膜组成。支架由钴铬镍钼铁合金组成，覆膜材料为ePTFE。环氧乙烷灭菌，产品一次性使用。货架有效期2年。 | 该产品临床上用于瘤体累及髂总动脉的腹主动脉瘤的治疗。 | 腹主动脉 |  | 6ea8c563-d2e7-11e9-953f-fa163e0a8baf | 6ea8c563-d2e7-11e9-953f-fa163e0a8baf | 分叉型大动脉覆膜支架及输送系统-覆膜支架 | C02060700114017025010000039 | C02060700100002025010000014 | 02-血管介入治疗类材料 | 06-外周血管介入治疗材料 | 07-腹主动脉支架 | 腹主动脉支架（分支型） | 14-合金 | 017-分支型/非延长型 | （D1主体直径：36；D2同侧分支支架：20；D3对侧分支支架：20；L1主体长度：150；L2同侧分支长度：100；L3对侧分支长度：100）AB362020-1309595-200505 | AB362020-1309595-200505 | 0106935593749262 | 国械注准20193131931 | 集采范围外 | 新增（2025-06-23)、产品名称变更、国家医保耗材27位编码变更
6f0035cd-955c-11ed-bda4-34735a9d8166 | 上海微创心脉医疗科技（集团）股份有限公司 | 913101150512565326 | 54a3baa6-7a6e-11f0-88e5-34735a9d8166 | 04e6cb42-ca34-11e9-953f-fa163e0a8baf | 外周血管支架类 | 腹主动脉 | 分叉型大动脉覆膜支架及输送系统-覆膜支架 | 3956ac46-ca10-11e9-953f-fa163e0a8baf | 分叉型大动脉覆膜支架及输送系统 | 上海微创心脉医疗科技（集团）股份有限公司 |  | 国械注准20193131931 |  | 本产品由覆膜支架和配套的输送器组成。覆膜支架由金属支架和外覆膜组成。支架由钴铬镍钼铁合金组成，覆膜材料为ePTFE。环氧乙烷灭菌，产品一次性使用。货架有效期2年。 | 该产品临床上用于瘤体累及髂总动脉的腹主动脉瘤的治疗。 | 腹主动脉 |  | 6ea8c6bf-d2e7-11e9-953f-fa163e0a8baf | 6ea8c6bf-d2e7-11e9-953f-fa163e0a8baf | 分叉型大动脉覆膜支架及输送系统-覆膜支架 | C02060700114017025010000040 | C02060700100002025010000015 | 02-血管介入治疗类材料 | 06-外周血管介入治疗材料 | 07-腹主动脉支架 | 腹主动脉支架（分支型） | 14-合金 | 017-分支型/非延长型 | （D1主体直径：28；D2同侧分支支架：20；D3对侧分支支架：20；L1主体长度：150；L2同侧分支长度：40；L3对侧分支长度：40）AB282020-1304030-200010 | AB282020-1304030-200010 | 0106935593786540 | 国械注准20193131931 | 集采范围外 | 新增（2025-06-23)、产品名称变更、国家医保耗材27位编码变更
6f0035cd-955c-11ed-bda4-34735a9d8166 | 上海微创心脉医疗科技（集团）股份有限公司 | 913101150512565326 | 54a3bb6a-7a6e-11f0-88e5-34735a9d8166 | 04e6cb42-ca34-11e9-953f-fa163e0a8baf | 外周血管支架类 | 腹主动脉 | 分叉型大动脉覆膜支架及输送系统-覆膜支架 | 3956ac46-ca10-11e9-953f-fa163e0a8baf | 分叉型大动脉覆膜支架及输送系统 | 上海微创心脉医疗科技（集团）股份有限公司 |  | 国械注准20193131931 |  | 本产品由覆膜支架和配套的输送器组成。覆膜支架由金属支架和外覆膜组成。支架由钴铬镍钼铁合金组成，覆膜材料为ePTFE。环氧乙烷灭菌，产品一次性使用。货架有效期2年。 | 该产品临床上用于瘤体累及髂总动脉的腹主动脉瘤的治疗。 | 腹主动脉 |  | 6ea8c80f-d2e7-11e9-953f-fa163e0a8baf | 6ea8c80f-d2e7-11e9-953f-fa163e0a8baf | 分叉型大动脉覆膜支架及输送系统-覆膜支架 | C02060700114017025010000041 | C02060700100002025010000016 | 02-血管介入治疗类材料 | 06-外周血管介入治疗材料 | 07-腹主动脉支架 | 腹主动脉支架（分支型） | 14-合金 | 017-分支型/非延长型 | （D1主体直径：24；D2同侧分支支架：18；D3对侧分支支架：12；L1主体长度：90；L2同侧分支长度：40；L3对侧分支长度：70）AB241812-0703070-201000 | AB241812-0703070-201000 | 0106935593756246 | 国械注准20193131931 | 集采范围外 | 新增（2025-06-23)、产品名称变更、国家医保耗材27位编码变更
6f0035cd-955c-11ed-bda4-34735a9d8166 | 上海微创心脉医疗科技（集团）股份有限公司 | 913101150512565326 | 54a3bc3c-7a6e-11f0-88e5-34735a9d8166 | 04e6cb42-ca34-11e9-953f-fa163e0a8baf | 外周血管支架类 | 腹主动脉 | 分叉型大动脉覆膜支架及输送系统-覆膜支架 | 3956ac46-ca10-11e9-953f-fa163e0a8baf | 分叉型大动脉覆膜支架及输送系统 | 上海微创心脉医疗科技（集团）股份有限公司 |  | 国械注准20193131931 |  | 本产品由覆膜支架和配套的输送器组成。覆膜支架由金属支架和外覆膜组成。支架由钴铬镍钼铁合金组成，覆膜材料为ePTFE。环氧乙烷灭菌，产品一次性使用。货架有效期2年。 | 该产品临床上用于瘤体累及髂总动脉的腹主动脉瘤的治疗。 | 腹主动脉 |  | 6ea8c972-d2e7-11e9-953f-fa163e0a8baf | 6ea8c972-d2e7-11e9-953f-fa163e0a8baf | 分叉型大动脉覆膜支架及输送系统-覆膜支架 | C02060700114017025010000042 | C02060700100002025010000017 | 02-血管介入治疗类材料 | 06-外周血管介入治疗材料 | 07-腹主动脉支架 | 腹主动脉支架（分支型） | 14-合金 | 017-分支型/非延长型 | （D1主体直径：22；D2同侧分支支架：12；D3对侧分支支架：12；L1主体长度：115；L2同侧分支长度：50；L3对侧分支长度：40）AB221212-0955020-200020 | AB221212-0955020-200020 | 0106935593778897 | 国械注准20193131931 | 集采范围外 | 新增（2025-06-23)、产品名称变更、国家医保耗材27位编码变更
6f0035cd-955c-11ed-bda4-34735a9d8166 | 上海微创心脉医疗科技（集团）股份有限公司 | 913101150512565326 | 54a3bd04-7a6e-11f0-88e5-34735a9d8166 | 04e6cb42-ca34-11e9-953f-fa163e0a8baf | 外周血管支架类 | 腹主动脉 | 分叉型大动脉覆膜支架及输送系统-覆膜支架 | 3956ac46-ca10-11e9-953f-fa163e0a8baf | 分叉型大动脉覆膜支架及输送系统 | 上海微创心脉医疗科技（集团）股份有限公司 |  | 国械注准20193131931 |  | 本产品由覆膜支架和配套的输送器组成。覆膜支架由金属支架和外覆膜组成。支架由钴铬镍钼铁合金组成，覆膜材料为ePTFE。环氧乙烷灭菌，产品一次性使用。货架有效期2年。 | 该产品临床上用于瘤体累及髂总动脉的腹主动脉瘤的治疗。 | 腹主动脉 |  | 6ea8cac7-d2e7-11e9-953f-fa163e0a8baf | 6ea8cac7-d2e7-11e9-953f-fa163e0a8baf | 分叉型大动脉覆膜支架及输送系统-覆膜支架 | C02060700114017025010000043 | C02060700100002025010000018 | 02-血管介入治疗类材料 | 06-外周血管介入治疗材料 | 07-腹主动脉支架 | 腹主动脉支架（分支型） | 14-合金 | 017-分支型/非延长型 | （D1主体直径：24；D2同侧分支支架：12；D3对侧分支支架：12；L1主体长度：130；L2同侧分支长度：40；L3对侧分支长度：40）AB241212-1104030-200010 | AB241212-1104030-200010 | 0106935593749194 | 国械注准20193131931 | 集采范围外 | 新增（2025-06-23)、产品名称变更、国家医保耗材27位编码变更
6f0035cd-955c-11ed-bda4-34735a9d8166 | 上海微创心脉医疗科技（集团）股份有限公司 | 913101150512565326 | 54a3bdc8-7a6e-11f0-88e5-34735a9d8166 | 04e6cb42-ca34-11e9-953f-fa163e0a8baf | 外周血管支架类 | 腹主动脉 | 分叉型大动脉覆膜支架及输送系统-覆膜支架 | 3956ac46-ca10-11e9-953f-fa163e0a8baf | 分叉型大动脉覆膜支架及输送系统 | 上海微创心脉医疗科技（集团）股份有限公司 |  | 国械注准20193131931 |  | 本产品由覆膜支架和配套的输送器组成。覆膜支架由金属支架和外覆膜组成。支架由钴铬镍钼铁合金组成，覆膜材料为ePTFE。环氧乙烷灭菌，产品一次性使用。货架有效期2年。 | 该产品临床上用于瘤体累及髂总动脉的腹主动脉瘤的治疗。 | 腹主动脉 |  | 6ea8cc10-d2e7-11e9-953f-fa163e0a8baf | 6ea8cc10-d2e7-11e9-953f-fa163e0a8baf | 分叉型大动脉覆膜支架及输送系统-覆膜支架 | C02060700114017025010000044 | C02060700100002025010000019 | 02-血管介入治疗类材料 | 06-外周血管介入治疗材料 | 07-腹主动脉支架 | 腹主动脉支架（分支型） | 14-合金 | 017-分支型/非延长型 | （D1主体直径：22；D2同侧分支支架：14；D3对侧分支支架：16；L1主体长度：90；L2同侧分支长度：60；L3对侧分支长度：40）AB221416-0706030-200010 | AB221416-0706030-200010 | 0106935593773274 | 国械注准20193131931 | 集采范围外 | 新增（2025-06-23)、产品名称变更、国家医保耗材27位编码变更
6f0035cd-955c-11ed-bda4-34735a9d8166 | 上海微创心脉医疗科技（集团）股份有限公司 | 913101150512565326 | 54a3be90-7a6e-11f0-88e5-34735a9d8166 | 04e6cb42-ca34-11e9-953f-fa163e0a8baf | 外周血管支架类 | 腹主动脉 | 分叉型大动脉覆膜支架及输送系统-覆膜支架 | 3956ac46-ca10-11e9-953f-fa163e0a8baf | 分叉型大动脉覆膜支架及输送系统 | 上海微创心脉医疗科技（集团）股份有限公司 |  | 国械注准20193131931 |  | 本产品由覆膜支架和配套的输送器组成。覆膜支架由金属支架和外覆膜组成。支架由钴铬镍钼铁合金组成，覆膜材料为ePTFE。环氧乙烷灭菌，产品一次性使用。货架有效期2年。 | 该产品临床上用于瘤体累及髂总动脉的腹主动脉瘤的治疗。 | 腹主动脉 |  | 6ea8cd53-d2e7-11e9-953f-fa163e0a8baf | 6ea8cd53-d2e7-11e9-953f-fa163e0a8baf | 分叉型大动脉覆膜支架及输送系统-覆膜支架 | C02060700114017025010000045 | C02060700100002025010000020 | 02-血管介入治疗类材料 | 06-外周血管介入治疗材料 | 07-腹主动脉支架 | 腹主动脉支架（分支型） | 14-合金 | 017-分支型/非延长型 | （D1主体直径：22；D2同侧分支支架：12；D3对侧分支支架：12；L1主体长度：80；L2同侧分支长度：40；L3对侧分支长度：90）AB221212-0603090-201000 | AB221212-0603090-201000 | 0106935593756598 | 国械注准20193131931 | 集采范围外 | 新增（2025-06-23)、产品名称变更、国家医保耗材27位编码变更
6f0035cd-955c-11ed-bda4-34735a9d8166 | 上海微创心脉医疗科技（集团）股份有限公司 | 913101150512565326 | 54a3bf59-7a6e-11f0-88e5-34735a9d8166 | 04e6cb42-ca34-11e9-953f-fa163e0a8baf | 外周血管支架类 | 腹主动脉 | 分叉型大动脉覆膜支架及输送系统-覆膜支架 | 3956ac46-ca10-11e9-953f-fa163e0a8baf | 分叉型大动脉覆膜支架及输送系统 | 上海微创心脉医疗科技（集团）股份有限公司 |  | 国械注准20193131931 |  | 本产品由覆膜支架和配套的输送器组成。覆膜支架由金属支架和外覆膜组成。支架由钴铬镍钼铁合金组成，覆膜材料为ePTFE。环氧乙烷灭菌，产品一次性使用。货架有效期2年。 | 该产品临床上用于瘤体累及髂总动脉的腹主动脉瘤的治疗。 | 腹主动脉 |  | 6ea8ce98-d2e7-11e9-953f-fa163e0a8baf | 6ea8ce98-d2e7-11e9-953f-fa163e0a8baf | 分叉型大动脉覆膜支架及输送系统-覆膜支架 | C02060700114017025010000046 | C02060700100002025010000021 | 02-血管介入治疗类材料 | 06-外周血管介入治疗材料 | 07-腹主动脉支架 | 腹主动脉支架（分支型） | 14-合金 | 017-分支型/非延长型 | （D1主体直径：22；D2同侧分支支架：12；D3对侧分支支架：12；L1主体长度：120；L2同侧分支长度：40；L3对侧分支长度：40）AB221212-1004030-200010 | AB221212-1004030-200010 | 0106935593740993 | 国械注准20193131931 | 集采范围外 | 新增（2025-06-23)、产品名称变更、国家医保耗材27位编码变更
6f0035cd-955c-11ed-bda4-34735a9d8166 | 上海微创心脉医疗科技（集团）股份有限公司 | 913101150512565326 | 54a3c01c-7a6e-11f0-88e5-34735a9d8166 | 04e6cb42-ca34-11e9-953f-fa163e0a8baf | 外周血管支架类 | 腹主动脉 | 分叉型大动脉覆膜支架及输送系统-覆膜支架 | 3956ac46-ca10-11e9-953f-fa163e0a8baf | 分叉型大动脉覆膜支架及输送系统 | 上海微创心脉医疗科技（集团）股份有限公司 |  | 国械注准20193131931 |  | 本产品由覆膜支架和配套的输送器组成。覆膜支架由金属支架和外覆膜组成。支架由钴铬镍钼铁合金组成，覆膜材料为ePTFE。环氧乙烷灭菌，产品一次性使用。货架有效期2年。 | 该产品临床上用于瘤体累及髂总动脉的腹主动脉瘤的治疗。 | 腹主动脉 |  | 6ea8cfeb-d2e7-11e9-953f-fa163e0a8baf | 6ea8cfeb-d2e7-11e9-953f-fa163e0a8baf | 分叉型大动脉覆膜支架及输送系统-覆膜支架 | C02060700114017025010000047 | C02060700100002025010000022 | 02-血管介入治疗类材料 | 06-外周血管介入治疗材料 | 07-腹主动脉支架 | 腹主动脉支架（分支型） | 14-合金 | 017-分支型/非延长型 | （D1主体直径：26；D2同侧分支支架：14；D3对侧分支支架：14；L1主体长度：110；L2同侧分支长度：40；L3对侧分支长度：40）AB261414-0902020-202020 | AB261414-0902020-202020 | 0106935593749187 | 国械注准20193131931 | 集采范围外 | 新增（2025-06-23)、产品名称变更、国家医保耗材27位编码变更
6f0035cd-955c-11ed-bda4-34735a9d8166 | 上海微创心脉医疗科技（集团）股份有限公司 | 913101150512565326 | 54a3c378-7a6e-11f0-88e5-34735a9d8166 | 04e6cb42-ca34-11e9-953f-fa163e0a8baf | 外周血管支架类 | 腹主动脉 | 分叉型大动脉覆膜支架及输送系统-覆膜支架 | 3956ac46-ca10-11e9-953f-fa163e0a8baf | 分叉型大动脉覆膜支架及输送系统 | 上海微创心脉医疗科技（集团）股份有限公司 |  | 国械注准20193131931 |  | 本产品由覆膜支架和配套的输送器组成。覆膜支架由金属支架和外覆膜组成。支架由钴铬镍钼铁合金组成，覆膜材料为ePTFE。环氧乙烷灭菌，产品一次性使用。货架有效期2年。 | 该产品临床上用于瘤体累及髂总动脉的腹主动脉瘤的治疗。 | 腹主动脉 |  | 6ea8d135-d2e7-11e9-953f-fa163e0a8baf | 6ea8d135-d2e7-11e9-953f-fa163e0a8baf | 分叉型大动脉覆膜支架及输送系统-覆膜支架 | C02060700114017025010000048 | C02060700100002025010000023 | 02-血管介入治疗类材料 | 06-外周血管介入治疗材料 | 07-腹主动脉支架 | 腹主动脉支架（分支型） | 14-合金 | 017-分支型/非延长型 | （D1主体直径：22；D2同侧分支支架：14；D3对侧分支支架：14；L1主体长度：90；L2同侧分支长度：40；L3对侧分支长度：40）AB221414-0704030-200010 | AB221414-0704030-200010 | 0106935593763824 | 国械注准20193131931 | 集采范围外 | 新增（2025-06-23)、产品名称变更、国家医保耗材27位编码变更
6f0035cd-955c-11ed-bda4-34735a9d8166 | 上海微创心脉医疗科技（集团）股份有限公司 | 913101150512565326 | 54a3c450-7a6e-11f0-88e5-34735a9d8166 | 04e6cb42-ca34-11e9-953f-fa163e0a8baf | 外周血管支架类 | 腹主动脉 | 分叉型大动脉覆膜支架及输送系统-覆膜支架 | 3956ac46-ca10-11e9-953f-fa163e0a8baf | 分叉型大动脉覆膜支架及输送系统 | 上海微创心脉医疗科技（集团）股份有限公司 |  | 国械注准20193131931 |  | 本产品由覆膜支架和配套的输送器组成。覆膜支架由金属支架和外覆膜组成。支架由钴铬镍钼铁合金组成，覆膜材料为ePTFE。环氧乙烷灭菌，产品一次性使用。货架有效期2年。 | 该产品临床上用于瘤体累及髂总动脉的腹主动脉瘤的治疗。 | 腹主动脉 |  | 6ea8d281-d2e7-11e9-953f-fa163e0a8baf | 6ea8d281-d2e7-11e9-953f-fa163e0a8baf | 分叉型大动脉覆膜支架及输送系统-覆膜支架 | C02060700114017025010000049 | C02060700100002025010000024 | 02-血管介入治疗类材料 | 06-外周血管介入治疗材料 | 07-腹主动脉支架 | 腹主动脉支架（分支型） | 14-合金 | 017-分支型/非延长型 | （D1主体直径：32；D2同侧分支支架：12；D3对侧分支支架：12；L1主体长度：110；L2同侧分支长度：80；L3对侧分支长度：80）AB321212-0908080-200000 | AB321212-0908080-200000 | 0106935593784355 | 国械注准20193131931 | 集采范围外 | 新增（2025-06-23)、产品名称变更、国家医保耗材27位编码变更
6f0035cd-955c-11ed-bda4-34735a9d8166 | 上海微创心脉医疗科技（集团）股份有限公司 | 913101150512565326 | 54a3c518-7a6e-11f0-88e5-34735a9d8166 | 04e6cb42-ca34-11e9-953f-fa163e0a8baf | 外周血管支架类 | 腹主动脉 | 分叉型大动脉覆膜支架及输送系统-覆膜支架 | 3956ac46-ca10-11e9-953f-fa163e0a8baf | 分叉型大动脉覆膜支架及输送系统 | 上海微创心脉医疗科技（集团）股份有限公司 |  | 国械注准20193131931 |  | 本产品由覆膜支架和配套的输送器组成。覆膜支架由金属支架和外覆膜组成。支架由钴铬镍钼铁合金组成，覆膜材料为ePTFE。环氧乙烷灭菌，产品一次性使用。货架有效期2年。 | 该产品临床上用于瘤体累及髂总动脉的腹主动脉瘤的治疗。 | 腹主动脉 |  | 6ea8d3c7-d2e7-11e9-953f-fa163e0a8baf | 6ea8d3c7-d2e7-11e9-953f-fa163e0a8baf | 分叉型大动脉覆膜支架及输送系统-覆膜支架 | C02060700114017025010000050 | C02060700100002025010000025 | 02-血管介入治疗类材料 | 06-外周血管介入治疗材料 | 07-腹主动脉支架 | 腹主动脉支架（分支型） | 14-合金 | 017-分支型/非延长型 | （D1主体直径：30；D2同侧分支支架：20；D3对侧分支支架：20；L1主体长度：120；L2同侧分支长度：40；L3对侧分支长度：40）AB302020-1003030-201010 | AB302020-1003030-201010 | 0106935593784935 | 国械注准20193131931 | 集采范围外 | 新增（2025-06-23)、产品名称变更、国家医保耗材27位编码变更
6f0035cd-955c-11ed-bda4-34735a9d8166 | 上海微创心脉医疗科技（集团）股份有限公司 | 913101150512565326 | 54a3c5e0-7a6e-11f0-88e5-34735a9d8166 | 04e6cb42-ca34-11e9-953f-fa163e0a8baf | 外周血管支架类 | 腹主动脉 | 分叉型大动脉覆膜支架及输送系统-覆膜支架 | 3956ac46-ca10-11e9-953f-fa163e0a8baf | 分叉型大动脉覆膜支架及输送系统 | 上海微创心脉医疗科技（集团）股份有限公司 |  | 国械注准20193131931 |  | 本产品由覆膜支架和配套的输送器组成。覆膜支架由金属支架和外覆膜组成。支架由钴铬镍钼铁合金组成，覆膜材料为ePTFE。环氧乙烷灭菌，产品一次性使用。货架有效期2年。 | 该产品临床上用于瘤体累及髂总动脉的腹主动脉瘤的治疗。 | 腹主动脉 |  | 6ea8d515-d2e7-11e9-953f-fa163e0a8baf | 6ea8d515-d2e7-11e9-953f-fa163e0a8baf | 分叉型大动脉覆膜支架及输送系统-覆膜支架 | C02060700114017025010000051 | C02060700100002025010000026 | 02-血管介入治疗类材料 | 06-外周血管介入治疗材料 | 07-腹主动脉支架 | 腹主动脉支架（分支型） | 14-合金 | 017-分支型/非延长型 | （D1主体直径：24；D2同侧分支支架：14；D3对侧分支支架：14；L1主体长度：90；L2同侧分支长度：40；L3对侧分支长度：40）AB241414-0704020-200020 | AB241414-0704020-200020 | 0106935593767839 | 国械注准20193131931 | 集采范围外 | 新增（2025-06-23)、产品名称变更、国家医保耗材27位编码变更
6f0035cd-955c-11ed-bda4-34735a9d8166 | 上海微创心脉医疗科技（集团）股份有限公司 | 913101150512565326 | 54a3c6a9-7a6e-11f0-88e5-34735a9d8166 | 04e6cb42-ca34-11e9-953f-fa163e0a8baf | 外周血管支架类 | 腹主动脉 | 分叉型大动脉覆膜支架及输送系统-覆膜支架 | 3956ac46-ca10-11e9-953f-fa163e0a8baf | 分叉型大动脉覆膜支架及输送系统 | 上海微创心脉医疗科技（集团）股份有限公司 |  | 国械注准20193131931 |  | 本产品由覆膜支架和配套的输送器组成。覆膜支架由金属支架和外覆膜组成。支架由钴铬镍钼铁合金组成，覆膜材料为ePTFE。环氧乙烷灭菌，产品一次性使用。货架有效期2年。 | 该产品临床上用于瘤体累及髂总动脉的腹主动脉瘤的治疗。 | 腹主动脉 |  | 6ea8d656-d2e7-11e9-953f-fa163e0a8baf | 6ea8d656-d2e7-11e9-953f-fa163e0a8baf | 分叉型大动脉覆膜支架及输送系统-覆膜支架 | C02060700114017025010000052 | C02060700100002025010000027 | 02-血管介入治疗类材料 | 06-外周血管介入治疗材料 | 07-腹主动脉支架 | 腹主动脉支架（分支型） | 14-合金 | 017-分支型/非延长型 | （D1主体直径：24；D2同侧分支支架：14；D3对侧分支支架：14；L1主体长度：110；L2同侧分支长度：40；L3对侧分支长度：40）AB241414-0904030-200010 | AB241414-0904030-200010 | 0106935593719555 | 国械注准20193131931 | 集采范围外 | 新增（2025-06-23)、产品名称变更、国家医保耗材27位编码变更
6f0035cd-955c-11ed-bda4-34735a9d8166 | 上海微创心脉医疗科技（集团）股份有限公司 | 913101150512565326 | 54a3c771-7a6e-11f0-88e5-34735a9d8166 | 04e6cb42-ca34-11e9-953f-fa163e0a8baf | 外周血管支架类 | 腹主动脉 | 分叉型大动脉覆膜支架及输送系统-覆膜支架 | 3956ac46-ca10-11e9-953f-fa163e0a8baf | 分叉型大动脉覆膜支架及输送系统 | 上海微创心脉医疗科技（集团）股份有限公司 |  | 国械注准20193131931 |  | 本产品由覆膜支架和配套的输送器组成。覆膜支架由金属支架和外覆膜组成。支架由钴铬镍钼铁合金组成，覆膜材料为ePTFE。环氧乙烷灭菌，产品一次性使用。货架有效期2年。 | 该产品临床上用于瘤体累及髂总动脉的腹主动脉瘤的治疗。 | 腹主动脉 |  | 6ea8d7e1-d2e7-11e9-953f-fa163e0a8baf | 6ea8d7e1-d2e7-11e9-953f-fa163e0a8baf | 分叉型大动脉覆膜支架及输送系统-覆膜支架 | C02060700114017025010000053 | C02060700100002025010000028 | 02-血管介入治疗类材料 | 06-外周血管介入治疗材料 | 07-腹主动脉支架 | 腹主动脉支架（分支型） | 14-合金 | 017-分支型/非延长型 | （D1主体直径：20；D2同侧分支支架：12；D3对侧分支支架：12；L1主体长度：70；L2同侧分支长度：40；L3对侧分支长度：40）AB201212-0504030-200010 | AB201212-0504030-200010 | 0106935593785581 | 国械注准20193131931 | 集采范围外 | 新增（2025-06-23)、产品名称变更、国家医保耗材27位编码变更
6f0035cd-955c-11ed-bda4-34735a9d8166 | 上海微创心脉医疗科技（集团）股份有限公司 | 913101150512565326 | 54a3c83a-7a6e-11f0-88e5-34735a9d8166 | 04e6cb42-ca34-11e9-953f-fa163e0a8baf | 外周血管支架类 | 腹主动脉 | 分叉型大动脉覆膜支架及输送系统-覆膜支架 | 3956ac46-ca10-11e9-953f-fa163e0a8baf | 分叉型大动脉覆膜支架及输送系统 | 上海微创心脉医疗科技（集团）股份有限公司 |  | 国械注准20193131931 |  | 本产品由覆膜支架和配套的输送器组成。覆膜支架由金属支架和外覆膜组成。支架由钴铬镍钼铁合金组成，覆膜材料为ePTFE。环氧乙烷灭菌，产品一次性使用。货架有效期2年。 | 该产品临床上用于瘤体累及髂总动脉的腹主动脉瘤的治疗。 | 腹主动脉 |  | 6ea8d92f-d2e7-11e9-953f-fa163e0a8baf | 6ea8d92f-d2e7-11e9-953f-fa163e0a8baf | 分叉型大动脉覆膜支架及输送系统-覆膜支架 | C02060700114017025010000054 | C02060700100002025010000029 | 02-血管介入治疗类材料 | 06-外周血管介入治疗材料 | 07-腹主动脉支架 | 腹主动脉支架（分支型） | 14-合金 | 017-分支型/非延长型 | （D1主体直径：24；D2同侧分支支架：12；D3对侧分支支架：12；L1主体长度：120；L2同侧分支长度：40；L3对侧分支长度：40）AB241212-1004030-200010 | AB241212-1004030-200010 | 0106935593737962 | 国械注准20193131931 | 集采范围外 | 新增（2025-06-23)、产品名称变更、国家医保耗材27位编码变更
6f0035cd-955c-11ed-bda4-34735a9d8166 | 上海微创心脉医疗科技（集团）股份有限公司 | 913101150512565326 | 54a3c90c-7a6e-11f0-88e5-34735a9d8166 | 04e6cb42-ca34-11e9-953f-fa163e0a8baf | 外周血管支架类 | 腹主动脉 | 分叉型大动脉覆膜支架及输送系统-覆膜支架 | 3956ac46-ca10-11e9-953f-fa163e0a8baf | 分叉型大动脉覆膜支架及输送系统 | 上海微创心脉医疗科技（集团）股份有限公司 |  | 国械注准20193131931 |  | 本产品由覆膜支架和配套的输送器组成。覆膜支架由金属支架和外覆膜组成。支架由钴铬镍钼铁合金组成，覆膜材料为ePTFE。环氧乙烷灭菌，产品一次性使用。货架有效期2年。 | 该产品临床上用于瘤体累及髂总动脉的腹主动脉瘤的治疗。 | 腹主动脉 |  | 6ea8da78-d2e7-11e9-953f-fa163e0a8baf | 6ea8da78-d2e7-11e9-953f-fa163e0a8baf | 分叉型大动脉覆膜支架及输送系统-覆膜支架 | C02060700114017025010000055 | C02060700100002025010000030 | 02-血管介入治疗类材料 | 06-外周血管介入治疗材料 | 07-腹主动脉支架 | 腹主动脉支架（分支型） | 14-合金 | 017-分支型/非延长型 | （D1主体直径：28；D2同侧分支支架：12；D3对侧分支支架：12；L1主体长度：90；L2同侧分支长度：40；L3对侧分支长度：40）AB281212-0704030-200010 | AB281212-0704030-200010 | 0106935593788421 | 国械注准20193131931 | 集采范围外 | 新增（2025-06-23)、产品名称变更、国家医保耗材27位编码变更
6f0035cd-955c-11ed-bda4-34735a9d8166 | 上海微创心脉医疗科技（集团）股份有限公司 | 913101150512565326 | 54a3c9d4-7a6e-11f0-88e5-34735a9d8166 | 04e6cb42-ca34-11e9-953f-fa163e0a8baf | 外周血管支架类 | 腹主动脉 | 分叉型大动脉覆膜支架及输送系统-覆膜支架 | 3956ac46-ca10-11e9-953f-fa163e0a8baf | 分叉型大动脉覆膜支架及输送系统 | 上海微创心脉医疗科技（集团）股份有限公司 |  | 国械注准20193131931 |  | 本产品由覆膜支架和配套的输送器组成。覆膜支架由金属支架和外覆膜组成。支架由钴铬镍钼铁合金组成，覆膜材料为ePTFE。环氧乙烷灭菌，产品一次性使用。货架有效期2年。 | 该产品临床上用于瘤体累及髂总动脉的腹主动脉瘤的治疗。 | 腹主动脉 |  | 6ea8dbf4-d2e7-11e9-953f-fa163e0a8baf | 6ea8dbf4-d2e7-11e9-953f-fa163e0a8baf | 分叉型大动脉覆膜支架及输送系统-覆膜支架 | C02060700114017025010000056 | C02060700100002025010000031 | 02-血管介入治疗类材料 | 06-外周血管介入治疗材料 | 07-腹主动脉支架 | 腹主动脉支架（分支型） | 14-合金 | 017-分支型/非延长型 | （D1主体直径：22；D2同侧分支支架：14；D3对侧分支支架：14；L1主体长度：70；L2同侧分支长度：40；L3对侧分支长度：40）AB221414-0504030-200010 | AB221414-0504030-200010 | 0106935593788025 | 国械注准20193131931 | 集采范围外 | 新增（2025-06-23)、产品名称变更、国家医保耗材27位编码变更
6f0035cd-955c-11ed-bda4-34735a9d8166 | 上海微创心脉医疗科技（集团）股份有限公司 | 913101150512565326 | 54a3ca98-7a6e-11f0-88e5-34735a9d8166 | 04e6cb42-ca34-11e9-953f-fa163e0a8baf | 外周血管支架类 | 腹主动脉 | 分叉型大动脉覆膜支架及输送系统-覆膜支架 | 3956ac46-ca10-11e9-953f-fa163e0a8baf | 分叉型大动脉覆膜支架及输送系统 | 上海微创心脉医疗科技（集团）股份有限公司 |  | 国械注准20193131931 |  | 本产品由覆膜支架和配套的输送器组成。覆膜支架由金属支架和外覆膜组成。支架由钴铬镍钼铁合金组成，覆膜材料为ePTFE。环氧乙烷灭菌，产品一次性使用。货架有效期2年。 | 该产品临床上用于瘤体累及髂总动脉的腹主动脉瘤的治疗。 | 腹主动脉 |  | 6ea8dd3a-d2e7-11e9-953f-fa163e0a8baf | 6ea8dd3a-d2e7-11e9-953f-fa163e0a8baf | 分叉型大动脉覆膜支架及输送系统-覆膜支架 | C02060700114017025010000057 | C02060700100002025010000032 | 02-血管介入治疗类材料 | 06-外周血管介入治疗材料 | 07-腹主动脉支架 | 腹主动脉支架（分支型） | 14-合金 | 017-分支型/非延长型 | （D1主体直径：26；D2同侧分支支架：14；D3对侧分支支架：14；L1主体长度：130；L2同侧分支长度：40；L3对侧分支长度：40）AB261414-1104040-200000 | AB261414-1104040-200000 | 0106935593718299 | 国械注准20193131931 | 集采范围外 | 新增（2025-06-23)、产品名称变更、国家医保耗材27位编码变更
6f0035cd-955c-11ed-bda4-34735a9d8166 | 上海微创心脉医疗科技（集团）股份有限公司 | 913101150512565326 | 54a3cb5b-7a6e-11f0-88e5-34735a9d8166 | 04e6cb42-ca34-11e9-953f-fa163e0a8baf | 外周血管支架类 | 腹主动脉 | 分叉型大动脉覆膜支架及输送系统-覆膜支架 | 3956ac46-ca10-11e9-953f-fa163e0a8baf | 分叉型大动脉覆膜支架及输送系统 | 上海微创心脉医疗科技（集团）股份有限公司 |  | 国械注准20193131931 |  | 本产品由覆膜支架和配套的输送器组成。覆膜支架由金属支架和外覆膜组成。支架由钴铬镍钼铁合金组成，覆膜材料为ePTFE。环氧乙烷灭菌，产品一次性使用。货架有效期2年。 | 该产品临床上用于瘤体累及髂总动脉的腹主动脉瘤的治疗。 | 腹主动脉 |  | 6ea8de93-d2e7-11e9-953f-fa163e0a8baf | 6ea8de93-d2e7-11e9-953f-fa163e0a8baf | 分叉型大动脉覆膜支架及输送系统-覆膜支架 | C02060700114017025010000058 | C02060700100002025010000033 | 02-血管介入治疗类材料 | 06-外周血管介入治疗材料 | 07-腹主动脉支架 | 腹主动脉支架（分支型） | 14-合金 | 017-分支型/非延长型 | （D1主体直径：22；D2同侧分支支架：16；D3对侧分支支架：18；L1主体长度：120；L2同侧分支长度：70；L3对侧分支长度：60）AB221618-1007060-200000 | AB221618-1007060-200000 | 0106935593786250 | 国械注准20193131931 | 集采范围外 | 新增（2025-06-23)、产品名称变更、国家医保耗材27位编码变更
6f0035cd-955c-11ed-bda4-34735a9d8166 | 上海微创心脉医疗科技（集团）股份有限公司 | 913101150512565326 | 54a3ce7d-7a6e-11f0-88e5-34735a9d8166 | 04e6cb42-ca34-11e9-953f-fa163e0a8baf | 外周血管支架类 | 腹主动脉 | 分叉型大动脉覆膜支架及输送系统-覆膜支架 | 3956ac46-ca10-11e9-953f-fa163e0a8baf | 分叉型大动脉覆膜支架及输送系统 | 上海微创心脉医疗科技（集团）股份有限公司 |  | 国械注准20193131931 |  | 本产品由覆膜支架和配套的输送器组成。覆膜支架由金属支架和外覆膜组成。支架由钴铬镍钼铁合金组成，覆膜材料为ePTFE。环氧乙烷灭菌，产品一次性使用。货架有效期2年。 | 该产品临床上用于瘤体累及髂总动脉的腹主动脉瘤的治疗。 | 腹主动脉 |  | 6ea8dfe7-d2e7-11e9-953f-fa163e0a8baf | 6ea8dfe7-d2e7-11e9-953f-fa163e0a8baf | 分叉型大动脉覆膜支架及输送系统-覆膜支架 | C02060700114017025010000059 | C02060700100002025010000034 | 02-血管介入治疗类材料 | 06-外周血管介入治疗材料 | 07-腹主动脉支架 | 腹主动脉支架（分支型） | 14-合金 | 017-分支型/非延长型 | （D1主体直径：28；D2同侧分支支架：16；D3对侧分支支架：16；L1主体长度：120；L2同侧分支长度：40；L3对侧分支长度：40）AB281616-1004030-200010 | AB281616-1004030-200010 | 0106935593742478 | 国械注准20193131931 | 集采范围外 | 新增（2025-06-23)、产品名称变更、国家医保耗材27位编码变更
6f0035cd-955c-11ed-bda4-34735a9d8166 | 上海微创心脉医疗科技（集团）股份有限公司 | 913101150512565326 | 54a3cf45-7a6e-11f0-88e5-34735a9d8166 | 04e6cb42-ca34-11e9-953f-fa163e0a8baf | 外周血管支架类 | 腹主动脉 | 分叉型大动脉覆膜支架及输送系统-覆膜支架 | 3956ac46-ca10-11e9-953f-fa163e0a8baf | 分叉型大动脉覆膜支架及输送系统 | 上海微创心脉医疗科技（集团）股份有限公司 |  | 国械注准20193131931 |  | 本产品由覆膜支架和配套的输送器组成。覆膜支架由金属支架和外覆膜组成。支架由钴铬镍钼铁合金组成，覆膜材料为ePTFE。环氧乙烷灭菌，产品一次性使用。货架有效期2年。 | 该产品临床上用于瘤体累及髂总动脉的腹主动脉瘤的治疗。 | 腹主动脉 |  | 6ea8e134-d2e7-11e9-953f-fa163e0a8baf | 6ea8e134-d2e7-11e9-953f-fa163e0a8baf | 分叉型大动脉覆膜支架及输送系统-覆膜支架 | C02060700114017025010000060 | C02060700100002025010000035 | 02-血管介入治疗类材料 | 06-外周血管介入治疗材料 | 07-腹主动脉支架 | 腹主动脉支架（分支型） | 14-合金 | 017-分支型/非延长型 | （D1主体直径：20；D2同侧分支支架：12；D3对侧分支支架：12；L1主体长度：80；L2同侧分支长度：60；L3对侧分支长度：40）AB201212-0606030-200010 | AB201212-0606030-200010 | 0106935593749880 | 国械注准20193131931 | 集采范围外 | 新增（2025-06-23)、产品名称变更、国家医保耗材27位编码变更
6f0035cd-955c-11ed-bda4-34735a9d8166 | 上海微创心脉医疗科技（集团）股份有限公司 | 913101150512565326 | 54a3d00d-7a6e-11f0-88e5-34735a9d8166 | 04e6cb42-ca34-11e9-953f-fa163e0a8baf | 外周血管支架类 | 腹主动脉 | 分叉型大动脉覆膜支架及输送系统-覆膜支架 | 3956ac46-ca10-11e9-953f-fa163e0a8baf | 分叉型大动脉覆膜支架及输送系统 | 上海微创心脉医疗科技（集团）股份有限公司 |  | 国械注准20193131931 |  | 本产品由覆膜支架和配套的输送器组成。覆膜支架由金属支架和外覆膜组成。支架由钴铬镍钼铁合金组成，覆膜材料为ePTFE。环氧乙烷灭菌，产品一次性使用。货架有效期2年。 | 该产品临床上用于瘤体累及髂总动脉的腹主动脉瘤的治疗。 | 腹主动脉 |  | 6ea8e28f-d2e7-11e9-953f-fa163e0a8baf | 6ea8e28f-d2e7-11e9-953f-fa163e0a8baf | 分叉型大动脉覆膜支架及输送系统-覆膜支架 | C02060700114017025010000061 | C02060700100002025010000036 | 02-血管介入治疗类材料 | 06-外周血管介入治疗材料 | 07-腹主动脉支架 | 腹主动脉支架（分支型） | 14-合金 | 017-分支型/非延长型 | （D1主体直径：36；D2同侧分支支架：20；D3对侧分支支架：20；L1主体长度：70；L2同侧分支长度：45；L3对侧分支长度：45）AB362020-0504545-200000 | AB362020-0504545-200000 | 0106935593749521 | 国械注准20193131931 | 集采范围外 | 新增（2025-06-23)、产品名称变更、国家医保耗材27位编码变更
6f0035cd-955c-11ed-bda4-34735a9d8166 | 上海微创心脉医疗科技（集团）股份有限公司 | 913101150512565326 | 54a3d0e4-7a6e-11f0-88e5-34735a9d8166 | 04e6cb42-ca34-11e9-953f-fa163e0a8baf | 外周血管支架类 | 腹主动脉 | 分叉型大动脉覆膜支架及输送系统-覆膜支架 | 3956ac46-ca10-11e9-953f-fa163e0a8baf | 分叉型大动脉覆膜支架及输送系统 | 上海微创心脉医疗科技（集团）股份有限公司 |  | 国械注准20193131931 |  | 本产品由覆膜支架和配套的输送器组成。覆膜支架由金属支架和外覆膜组成。支架由钴铬镍钼铁合金组成，覆膜材料为ePTFE。环氧乙烷灭菌，产品一次性使用。货架有效期2年。 | 该产品临床上用于瘤体累及髂总动脉的腹主动脉瘤的治疗。 | 腹主动脉 |  | 6ea8e3dd-d2e7-11e9-953f-fa163e0a8baf | 6ea8e3dd-d2e7-11e9-953f-fa163e0a8baf | 分叉型大动脉覆膜支架及输送系统-覆膜支架 | C02060700114017025010000062 | C02060700100002025010000037 | 02-血管介入治疗类材料 | 06-外周血管介入治疗材料 | 07-腹主动脉支架 | 腹主动脉支架（分支型） | 14-合金 | 017-分支型/非延长型 | （D1主体直径：22；D2同侧分支支架：20；D3对侧分支支架：14；L1主体长度：90；L2同侧分支长度：40；L3对侧分支长度：80）AB222014-0704070-200010 | AB222014-0704070-200010 | 0106935593767846 | 国械注准20193131931 | 集采范围外 | 新增（2025-06-23)、产品名称变更、国家医保耗材27位编码变更
6f0035cd-955c-11ed-bda4-34735a9d8166 | 上海微创心脉医疗科技（集团）股份有限公司 | 913101150512565326 | 54a3d1b7-7a6e-11f0-88e5-34735a9d8166 | 04e6cb42-ca34-11e9-953f-fa163e0a8baf | 外周血管支架类 | 腹主动脉 | 分叉型大动脉覆膜支架及输送系统-覆膜支架 | 3956ac46-ca10-11e9-953f-fa163e0a8baf | 分叉型大动脉覆膜支架及输送系统 | 上海微创心脉医疗科技（集团）股份有限公司 |  | 国械注准20193131931 |  | 本产品由覆膜支架和配套的输送器组成。覆膜支架由金属支架和外覆膜组成。支架由钴铬镍钼铁合金组成，覆膜材料为ePTFE。环氧乙烷灭菌，产品一次性使用。货架有效期2年。 | 该产品临床上用于瘤体累及髂总动脉的腹主动脉瘤的治疗。 | 腹主动脉 |  | 6ea8e523-d2e7-11e9-953f-fa163e0a8baf | 6ea8e523-d2e7-11e9-953f-fa163e0a8baf | 分叉型大动脉覆膜支架及输送系统-覆膜支架 | C02060700114017025010000063 | C02060700100002025010000038 | 02-血管介入治疗类材料 | 06-外周血管介入治疗材料 | 07-腹主动脉支架 | 腹主动脉支架（分支型） | 14-合金 | 017-分支型/非延长型 | （D1主体直径：22；D2同侧分支支架：12；D3对侧分支支架：12；L1主体长度：90；L2同侧分支长度：40；L3对侧分支长度：70）AB221212-0704070-200000 | AB221212-0704070-200000 | 0106935593749514 | 国械注准20193131931 | 集采范围外 | 新增（2025-06-23)、产品名称变更、国家医保耗材27位编码变更
6f0035cd-955c-11ed-bda4-34735a9d8166 | 上海微创心脉医疗科技（集团）股份有限公司 | 913101150512565326 | 54a3d27f-7a6e-11f0-88e5-34735a9d8166 | 04e6cb42-ca34-11e9-953f-fa163e0a8baf | 外周血管支架类 | 腹主动脉 | 分叉型大动脉覆膜支架及输送系统-覆膜支架 | 3956ac46-ca10-11e9-953f-fa163e0a8baf | 分叉型大动脉覆膜支架及输送系统 | 上海微创心脉医疗科技（集团）股份有限公司 |  | 国械注准20193131931 |  | 本产品由覆膜支架和配套的输送器组成。覆膜支架由金属支架和外覆膜组成。支架由钴铬镍钼铁合金组成，覆膜材料为ePTFE。环氧乙烷灭菌，产品一次性使用。货架有效期2年。 | 该产品临床上用于瘤体累及髂总动脉的腹主动脉瘤的治疗。 | 腹主动脉 |  | 6ea8e67f-d2e7-11e9-953f-fa163e0a8baf | 6ea8e67f-d2e7-11e9-953f-fa163e0a8baf | 分叉型大动脉覆膜支架及输送系统-覆膜支架 | C02060700114017025010000064 | C02060700100002025010000039 | 02-血管介入治疗类材料 | 06-外周血管介入治疗材料 | 07-腹主动脉支架 | 腹主动脉支架（分支型） | 14-合金 | 017-分支型/非延长型 | （D1主体直径：26；D2同侧分支支架：16；D3对侧分支支架：16；L1主体长度：120；L2同侧分支长度：40；L3对侧分支长度：40）AB261616-1004030-200010 | AB261616-1004030-200010 | 0106935593742904 | 国械注准20193131931 | 集采范围外 | 新增（2025-06-23)、产品名称变更、国家医保耗材27位编码变更
6f0035cd-955c-11ed-bda4-34735a9d8166 | 上海微创心脉医疗科技（集团）股份有限公司 | 913101150512565326 | 54a3d347-7a6e-11f0-88e5-34735a9d8166 | 04e6cb42-ca34-11e9-953f-fa163e0a8baf | 外周血管支架类 | 腹主动脉 | 分叉型大动脉覆膜支架及输送系统-覆膜支架 | 3956ac46-ca10-11e9-953f-fa163e0a8baf | 分叉型大动脉覆膜支架及输送系统 | 上海微创心脉医疗科技（集团）股份有限公司 |  | 国械注准20193131931 |  | 本产品由覆膜支架和配套的输送器组成。覆膜支架由金属支架和外覆膜组成。支架由钴铬镍钼铁合金组成，覆膜材料为ePTFE。环氧乙烷灭菌，产品一次性使用。货架有效期2年。 | 该产品临床上用于瘤体累及髂总动脉的腹主动脉瘤的治疗。 | 腹主动脉 |  | 6ea8e7ed-d2e7-11e9-953f-fa163e0a8baf | 6ea8e7ed-d2e7-11e9-953f-fa163e0a8baf | 分叉型大动脉覆膜支架及输送系统-覆膜支架 | C02060700114017025010000065 | C02060700100002025010000040 | 02-血管介入治疗类材料 | 06-外周血管介入治疗材料 | 07-腹主动脉支架 | 腹主动脉支架（分支型） | 14-合金 | 017-分支型/非延长型 | （D1主体直径：26；D2同侧分支支架：14；D3对侧分支支架：14；L1主体长度：120；L2同侧分支长度：40；L3对侧分支长度：40）AB261414-1004030-200010 | AB261414-1004030-200010 | 0106935593742461 | 国械注准20193131931 | 集采范围外 | 新增（2025-06-23)、产品名称变更、国家医保耗材27位编码变更
6f0035cd-955c-11ed-bda4-34735a9d8166 | 上海微创心脉医疗科技（集团）股份有限公司 | 913101150512565326 | 54a3d410-7a6e-11f0-88e5-34735a9d8166 | 04e6cb42-ca34-11e9-953f-fa163e0a8baf | 外周血管支架类 | 腹主动脉 | 分叉型大动脉覆膜支架及输送系统-覆膜支架 | 3956ac46-ca10-11e9-953f-fa163e0a8baf | 分叉型大动脉覆膜支架及输送系统 | 上海微创心脉医疗科技（集团）股份有限公司 |  | 国械注准20193131931 |  | 本产品由覆膜支架和配套的输送器组成。覆膜支架由金属支架和外覆膜组成。支架由钴铬镍钼铁合金组成，覆膜材料为ePTFE。环氧乙烷灭菌，产品一次性使用。货架有效期2年。 | 该产品临床上用于瘤体累及髂总动脉的腹主动脉瘤的治疗。 | 腹主动脉 |  | 6ea8e957-d2e7-11e9-953f-fa163e0a8baf | 6ea8e957-d2e7-11e9-953f-fa163e0a8baf | 分叉型大动脉覆膜支架及输送系统-覆膜支架 | C02060700114017025010000066 | C02060700100002025010000041 | 02-血管介入治疗类材料 | 06-外周血管介入治疗材料 | 07-腹主动脉支架 | 腹主动脉支架（分支型） | 14-合金 | 017-分支型/非延长型 | （D1主体直径：26；D2同侧分支支架：18；D3对侧分支支架：18；L1主体长度：120；L2同侧分支长度：40；L3对侧分支长度：40）AB261818-1004040-200000 | AB261818-1004040-200000 | 0106935593756734 | 国械注准20193131931 | 集采范围外 | 新增（2025-06-23)、产品名称变更、国家医保耗材27位编码变更
6f0035cd-955c-11ed-bda4-34735a9d8166 | 上海微创心脉医疗科技（集团）股份有限公司 | 913101150512565326 | 54a3d4d8-7a6e-11f0-88e5-34735a9d8166 | 04e6cb42-ca34-11e9-953f-fa163e0a8baf | 外周血管支架类 | 腹主动脉 | 分叉型大动脉覆膜支架及输送系统-覆膜支架 | 3956ac46-ca10-11e9-953f-fa163e0a8baf | 分叉型大动脉覆膜支架及输送系统 | 上海微创心脉医疗科技（集团）股份有限公司 |  | 国械注准20193131931 |  | 本产品由覆膜支架和配套的输送器组成。覆膜支架由金属支架和外覆膜组成。支架由钴铬镍钼铁合金组成，覆膜材料为ePTFE。环氧乙烷灭菌，产品一次性使用。货架有效期2年。 | 该产品临床上用于瘤体累及髂总动脉的腹主动脉瘤的治疗。 | 腹主动脉 |  | 6ea8eac8-d2e7-11e9-953f-fa163e0a8baf | 6ea8eac8-d2e7-11e9-953f-fa163e0a8baf | 分叉型大动脉覆膜支架及输送系统-覆膜支架 | C02060700114017025010000067 | C02060700100002025010000042 | 02-血管介入治疗类材料 | 06-外周血管介入治疗材料 | 07-腹主动脉支架 | 腹主动脉支架（分支型） | 14-合金 | 017-分支型/非延长型 | （D1主体直径：20；D2同侧分支支架：12；D3对侧分支支架：12；L1主体长度：110；L2同侧分支长度：60；L3对侧分支长度：40）AB201212-0906030-200010 | AB201212-0906030-200010 | 0106935593773243 | 国械注准20193131931 | 集采范围外 | 新增（2025-06-23)、产品名称变更、国家医保耗材27位编码变更
6f0035cd-955c-11ed-bda4-34735a9d8166 | 上海微创心脉医疗科技（集团）股份有限公司 | 913101150512565326 | 54a3d5aa-7a6e-11f0-88e5-34735a9d8166 | 04e6cb42-ca34-11e9-953f-fa163e0a8baf | 外周血管支架类 | 腹主动脉 | 分叉型大动脉覆膜支架及输送系统-覆膜支架 | 3956ac46-ca10-11e9-953f-fa163e0a8baf | 分叉型大动脉覆膜支架及输送系统 | 上海微创心脉医疗科技（集团）股份有限公司 |  | 国械注准20193131931 |  | 本产品由覆膜支架和配套的输送器组成。覆膜支架由金属支架和外覆膜组成。支架由钴铬镍钼铁合金组成，覆膜材料为ePTFE。环氧乙烷灭菌，产品一次性使用。货架有效期2年。 | 该产品临床上用于瘤体累及髂总动脉的腹主动脉瘤的治疗。 | 腹主动脉 |  | 6ea8ec1f-d2e7-11e9-953f-fa163e0a8baf | 6ea8ec1f-d2e7-11e9-953f-fa163e0a8baf | 分叉型大动脉覆膜支架及输送系统-覆膜支架 | C02060700114017025010000068 | C02060700100002025010000043 | 02-血管介入治疗类材料 | 06-外周血管介入治疗材料 | 07-腹主动脉支架 | 腹主动脉支架（分支型） | 14-合金 | 017-分支型/非延长型 | （D1主体直径：20；D2同侧分支支架：14；D3对侧分支支架：14；L1主体长度：140；L2同侧分支长度：40；L3对侧分支长度：40）AB201414-1204040-200000 | AB201414-1204040-200000 | 0106935593759759 | 国械注准20193131931 | 集采范围外 | 新增（2025-06-23)、产品名称变更、国家医保耗材27位编码变更
6f0035cd-955c-11ed-bda4-34735a9d8166 | 上海微创心脉医疗科技（集团）股份有限公司 | 913101150512565326 | 54a3d673-7a6e-11f0-88e5-34735a9d8166 | 04e6cb42-ca34-11e9-953f-fa163e0a8baf | 外周血管支架类 | 腹主动脉 | 分叉型大动脉覆膜支架及输送系统-覆膜支架 | 3956ac46-ca10-11e9-953f-fa163e0a8baf | 分叉型大动脉覆膜支架及输送系统 | 上海微创心脉医疗科技（集团）股份有限公司 |  | 国械注准20193131931 |  | 本产品由覆膜支架和配套的输送器组成。覆膜支架由金属支架和外覆膜组成。支架由钴铬镍钼铁合金组成，覆膜材料为ePTFE。环氧乙烷灭菌，产品一次性使用。货架有效期2年。 | 该产品临床上用于瘤体累及髂总动脉的腹主动脉瘤的治疗。 | 腹主动脉 |  | 6ea8ed71-d2e7-11e9-953f-fa163e0a8baf | 6ea8ed71-d2e7-11e9-953f-fa163e0a8baf | 分叉型大动脉覆膜支架及输送系统-覆膜支架 | C02060700114017025010000069 | C02060700100002025010000044 | 02-血管介入治疗类材料 | 06-外周血管介入治疗材料 | 07-腹主动脉支架 | 腹主动脉支架（分支型） | 14-合金 | 017-分支型/非延长型 | （D1主体直径：24；D2同侧分支支架：12；D3对侧分支支架：12；L1主体长度：90；L2同侧分支长度：40；L3对侧分支长度：40）AB241212-0704030-200010 | AB241212-0704030-200010 | 0106935593763879 | 国械注准20193131931 | 集采范围外 | 新增（2025-06-23)、产品名称变更、国家医保耗材27位编码变更
6f0035cd-955c-11ed-bda4-34735a9d8166 | 上海微创心脉医疗科技（集团）股份有限公司 | 913101150512565326 | 54a3d9d4-7a6e-11f0-88e5-34735a9d8166 | 04e6cb42-ca34-11e9-953f-fa163e0a8baf | 外周血管支架类 | 腹主动脉 | 分叉型大动脉覆膜支架及输送系统-覆膜支架 | 3956ac46-ca10-11e9-953f-fa163e0a8baf | 分叉型大动脉覆膜支架及输送系统 | 上海微创心脉医疗科技（集团）股份有限公司 |  | 国械注准20193131931 |  | 本产品由覆膜支架和配套的输送器组成。覆膜支架由金属支架和外覆膜组成。支架由钴铬镍钼铁合金组成，覆膜材料为ePTFE。环氧乙烷灭菌，产品一次性使用。货架有效期2年。 | 该产品临床上用于瘤体累及髂总动脉的腹主动脉瘤的治疗。 | 腹主动脉 |  | 6ea8eec1-d2e7-11e9-953f-fa163e0a8baf | 6ea8eec1-d2e7-11e9-953f-fa163e0a8baf | 分叉型大动脉覆膜支架及输送系统-覆膜支架 | C02060700114017025010000070 | C02060700100002025010000045 | 02-血管介入治疗类材料 | 06-外周血管介入治疗材料 | 07-腹主动脉支架 | 腹主动脉支架（分支型） | 14-合金 | 017-分支型/非延长型 | （D1主体直径：28；D2同侧分支支架：12；D3对侧分支支架：12；L1主体长度：145；L2同侧分支长度：80；L3对侧分支长度：50）AB281212-1258050-200000 | AB281212-1258050-200000 | 0106935593748173 | 国械注准20193131931 | 集采范围外 | 新增（2025-06-23)、产品名称变更、国家医保耗材27位编码变更
6f0035cd-955c-11ed-bda4-34735a9d8166 | 上海微创心脉医疗科技（集团）股份有限公司 | 913101150512565326 | 54a3da9c-7a6e-11f0-88e5-34735a9d8166 | 04e6cb42-ca34-11e9-953f-fa163e0a8baf | 外周血管支架类 | 腹主动脉 | 分叉型大动脉覆膜支架及输送系统-覆膜支架 | 3956ac46-ca10-11e9-953f-fa163e0a8baf | 分叉型大动脉覆膜支架及输送系统 | 上海微创心脉医疗科技（集团）股份有限公司 |  | 国械注准20193131931 |  | 本产品由覆膜支架和配套的输送器组成。覆膜支架由金属支架和外覆膜组成。支架由钴铬镍钼铁合金组成，覆膜材料为ePTFE。环氧乙烷灭菌，产品一次性使用。货架有效期2年。 | 该产品临床上用于瘤体累及髂总动脉的腹主动脉瘤的治疗。 | 腹主动脉 |  | 6ea8f1ed-d2e7-11e9-953f-fa163e0a8baf | 6ea8f1ed-d2e7-11e9-953f-fa163e0a8baf | 分叉型大动脉覆膜支架及输送系统-覆膜支架 | C02060700114017025010000071 | C02060700100002025010000046 | 02-血管介入治疗类材料 | 06-外周血管介入治疗材料 | 07-腹主动脉支架 | 腹主动脉支架（分支型） | 14-合金 | 017-分支型/非延长型 | （D1主体直径：20；D2同侧分支支架：16；D3对侧分支支架：12；L1主体长度：100；L2同侧分支长度：50；L3对侧分支长度：60）AB201612-0805060-200000 | AB201612-0805060-200000 | 0106935593755195 | 国械注准20193131931 | 集采范围外 | 新增（2025-06-23)、产品名称变更、国家医保耗材27位编码变更
6f0035cd-955c-11ed-bda4-34735a9d8166 | 上海微创心脉医疗科技（集团）股份有限公司 | 913101150512565326 | 54a3db65-7a6e-11f0-88e5-34735a9d8166 | 04e6cb42-ca34-11e9-953f-fa163e0a8baf | 外周血管支架类 | 腹主动脉 | 分叉型大动脉覆膜支架及输送系统-覆膜支架 | 3956ac46-ca10-11e9-953f-fa163e0a8baf | 分叉型大动脉覆膜支架及输送系统 | 上海微创心脉医疗科技（集团）股份有限公司 |  | 国械注准20193131931 |  | 本产品由覆膜支架和配套的输送器组成。覆膜支架由金属支架和外覆膜组成。支架由钴铬镍钼铁合金组成，覆膜材料为ePTFE。环氧乙烷灭菌，产品一次性使用。货架有效期2年。 | 该产品临床上用于瘤体累及髂总动脉的腹主动脉瘤的治疗。 | 腹主动脉 |  | 6ea8f35c-d2e7-11e9-953f-fa163e0a8baf | 6ea8f35c-d2e7-11e9-953f-fa163e0a8baf | 分叉型大动脉覆膜支架及输送系统-覆膜支架 | C02060700114017025010000072 | C02060700100002025010000047 | 02-血管介入治疗类材料 | 06-外周血管介入治疗材料 | 07-腹主动脉支架 | 腹主动脉支架（分支型） | 14-合金 | 017-分支型/非延长型 | （D1主体直径：24；D2同侧分支支架：12；D3对侧分支支架：12；L1主体长度：140；L2同侧分支长度：40；L3对侧分支长度：40）AB241212-1204030-200010 | AB241212-1204030-200010 | 0106935593759780 | 国械注准20193131931 | 集采范围外 | 新增（2025-06-23)、产品名称变更、国家医保耗材27位编码变更
6f0035cd-955c-11ed-bda4-34735a9d8166 | 上海微创心脉医疗科技（集团）股份有限公司 | 913101150512565326 | 54a3dc2d-7a6e-11f0-88e5-34735a9d8166 | 04e6cb42-ca34-11e9-953f-fa163e0a8baf | 外周血管支架类 | 腹主动脉 | 分叉型大动脉覆膜支架及输送系统-覆膜支架 | 3956ac46-ca10-11e9-953f-fa163e0a8baf | 分叉型大动脉覆膜支架及输送系统 | 上海微创心脉医疗科技（集团）股份有限公司 |  | 国械注准20193131931 |  | 本产品由覆膜支架和配套的输送器组成。覆膜支架由金属支架和外覆膜组成。支架由钴铬镍钼铁合金组成，覆膜材料为ePTFE。环氧乙烷灭菌，产品一次性使用。货架有效期2年。 | 该产品临床上用于瘤体累及髂总动脉的腹主动脉瘤的治疗。 | 腹主动脉 |  | 6ea8f4ae-d2e7-11e9-953f-fa163e0a8baf | 6ea8f4ae-d2e7-11e9-953f-fa163e0a8baf | 分叉型大动脉覆膜支架及输送系统-覆膜支架 | C02060700114017025010000073 | C02060700100002025010000048 | 02-血管介入治疗类材料 | 06-外周血管介入治疗材料 | 07-腹主动脉支架 | 腹主动脉支架（分支型） | 14-合金 | 017-分支型/非延长型 | （D1主体直径：20；D2同侧分支支架：20；D3对侧分支支架：20；L1主体长度：90；L2同侧分支长度：70；L3对侧分支长度：50）AB202020-0706050-201000 | AB202020-0706050-201000 | 0106935593753177 | 国械注准20193131931 | 集采范围外 | 新增（2025-06-23)、产品名称变更、国家医保耗材27位编码变更
6f0035cd-955c-11ed-bda4-34735a9d8166 | 上海微创心脉医疗科技（集团）股份有限公司 | 913101150512565326 | 54a3dcf5-7a6e-11f0-88e5-34735a9d8166 | 04e6cb42-ca34-11e9-953f-fa163e0a8baf | 外周血管支架类 | 腹主动脉 | 分叉型大动脉覆膜支架及输送系统-覆膜支架 | 3956ac46-ca10-11e9-953f-fa163e0a8baf | 分叉型大动脉覆膜支架及输送系统 | 上海微创心脉医疗科技（集团）股份有限公司 |  | 国械注准20193131931 |  | 本产品由覆膜支架和配套的输送器组成。覆膜支架由金属支架和外覆膜组成。支架由钴铬镍钼铁合金组成，覆膜材料为ePTFE。环氧乙烷灭菌，产品一次性使用。货架有效期2年。 | 该产品临床上用于瘤体累及髂总动脉的腹主动脉瘤的治疗。 | 腹主动脉 |  | 6ea8f880-d2e7-11e9-953f-fa163e0a8baf | 6ea8f880-d2e7-11e9-953f-fa163e0a8baf | 分叉型大动脉覆膜支架及输送系统-覆膜支架 | C02060700114017025010000074 | C02060700100002025010000049 | 02-血管介入治疗类材料 | 06-外周血管介入治疗材料 | 07-腹主动脉支架 | 腹主动脉支架（分支型） | 14-合金 | 017-分支型/非延长型 | （D1主体直径：24；D2同侧分支支架：12；D3对侧分支支架：12；L1主体长度：130；L2同侧分支长度：80；L3对侧分支长度：80）AB241212-1108080-200000 | AB241212-1108080-200000 | 0106935593774592 | 国械注准20193131931 | 集采范围外 | 新增（2025-06-23)、产品名称变更、国家医保耗材27位编码变更
6f0035cd-955c-11ed-bda4-34735a9d8166 | 上海微创心脉医疗科技（集团）股份有限公司 | 913101150512565326 | 54a3ddc8-7a6e-11f0-88e5-34735a9d8166 | 04e6cb42-ca34-11e9-953f-fa163e0a8baf | 外周血管支架类 | 腹主动脉 | 分叉型大动脉覆膜支架及输送系统-覆膜支架 | 3956ac46-ca10-11e9-953f-fa163e0a8baf | 分叉型大动脉覆膜支架及输送系统 | 上海微创心脉医疗科技（集团）股份有限公司 |  | 国械注准20193131931 |  | 本产品由覆膜支架和配套的输送器组成。覆膜支架由金属支架和外覆膜组成。支架由钴铬镍钼铁合金组成，覆膜材料为ePTFE。环氧乙烷灭菌，产品一次性使用。货架有效期2年。 | 该产品临床上用于瘤体累及髂总动脉的腹主动脉瘤的治疗。 | 腹主动脉 |  | 6ea8fa0f-d2e7-11e9-953f-fa163e0a8baf | 6ea8fa0f-d2e7-11e9-953f-fa163e0a8baf | 分叉型大动脉覆膜支架及输送系统-覆膜支架 | C02060700114017025010000075 | C02060700100002025010000050 | 02-血管介入治疗类材料 | 06-外周血管介入治疗材料 | 07-腹主动脉支架 | 腹主动脉支架（分支型） | 14-合金 | 017-分支型/非延长型 | （D1主体直径：22；D2同侧分支支架：12；D3对侧分支支架：12；L1主体长度：100；L2同侧分支长度：40；L3对侧分支长度：40）AB221212-0803020-201020 | AB221212-0803020-201020 | 0106935593756604 | 国械注准20193131931 | 集采范围外 | 新增（2025-06-23)、产品名称变更、国家医保耗材27位编码变更
6f0035cd-955c-11ed-bda4-34735a9d8166 | 上海微创心脉医疗科技（集团）股份有限公司 | 913101150512565326 | 54a3de9a-7a6e-11f0-88e5-34735a9d8166 | 04e6cb42-ca34-11e9-953f-fa163e0a8baf | 外周血管支架类 | 腹主动脉 | 分叉型大动脉覆膜支架及输送系统-覆膜支架 | 3956ac46-ca10-11e9-953f-fa163e0a8baf | 分叉型大动脉覆膜支架及输送系统 | 上海微创心脉医疗科技（集团）股份有限公司 |  | 国械注准20193131931 |  | 本产品由覆膜支架和配套的输送器组成。覆膜支架由金属支架和外覆膜组成。支架由钴铬镍钼铁合金组成，覆膜材料为ePTFE。环氧乙烷灭菌，产品一次性使用。货架有效期2年。 | 该产品临床上用于瘤体累及髂总动脉的腹主动脉瘤的治疗。 | 腹主动脉 |  | 6ea8fb68-d2e7-11e9-953f-fa163e0a8baf | 6ea8fb68-d2e7-11e9-953f-fa163e0a8baf | 分叉型大动脉覆膜支架及输送系统-覆膜支架 | C02060700114017025010000076 | C02060700100002025010000051 | 02-血管介入治疗类材料 | 06-外周血管介入治疗材料 | 07-腹主动脉支架 | 腹主动脉支架（分支型） | 14-合金 | 017-分支型/非延长型 | （D1主体直径：26；D2同侧分支支架：18；D3对侧分支支架：18；L1主体长度：110；L2同侧分支长度：40；L3对侧分支长度：40）AB261818-0904030-200010 | AB261818-0904030-200010 | 0106935593780623 | 国械注准20193131931 | 集采范围外 | 新增（2025-06-23)、产品名称变更、国家医保耗材27位编码变更
6f0035cd-955c-11ed-bda4-34735a9d8166 | 上海微创心脉医疗科技（集团）股份有限公司 | 913101150512565326 | 54a3df62-7a6e-11f0-88e5-34735a9d8166 | 04e6cb42-ca34-11e9-953f-fa163e0a8baf | 外周血管支架类 | 腹主动脉 | 分叉型大动脉覆膜支架及输送系统-覆膜支架 | 3956ac46-ca10-11e9-953f-fa163e0a8baf | 分叉型大动脉覆膜支架及输送系统 | 上海微创心脉医疗科技（集团）股份有限公司 |  | 国械注准20193131931 |  | 本产品由覆膜支架和配套的输送器组成。覆膜支架由金属支架和外覆膜组成。支架由钴铬镍钼铁合金组成，覆膜材料为ePTFE。环氧乙烷灭菌，产品一次性使用。货架有效期2年。 | 该产品临床上用于瘤体累及髂总动脉的腹主动脉瘤的治疗。 | 腹主动脉 |  | 6ea8fd4d-d2e7-11e9-953f-fa163e0a8baf | 6ea8fd4d-d2e7-11e9-953f-fa163e0a8baf | 分叉型大动脉覆膜支架及输送系统-覆膜支架 | C02060700114017025010000077 | C02060700100002025010000052 | 02-血管介入治疗类材料 | 06-外周血管介入治疗材料 | 07-腹主动脉支架 | 腹主动脉支架（分支型） | 14-合金 | 017-分支型/非延长型 | （D1主体直径：24；D2同侧分支支架：16；D3对侧分支支架：12；L1主体长度：65；L2同侧分支长度：40；L3对侧分支长度：40）AB241612-0454030-200010 | AB241612-0454030-200010 | 0106935593777104 | 国械注准20193131931 | 集采范围外 | 新增（2025-06-23)、产品名称变更、国家医保耗材27位编码变更
6f0035cd-955c-11ed-bda4-34735a9d8166 | 上海微创心脉医疗科技（集团）股份有限公司 | 913101150512565326 | 54a3e02b-7a6e-11f0-88e5-34735a9d8166 | 04e6cb42-ca34-11e9-953f-fa163e0a8baf | 外周血管支架类 | 腹主动脉 | 分叉型大动脉覆膜支架及输送系统-覆膜支架 | 3956ac46-ca10-11e9-953f-fa163e0a8baf | 分叉型大动脉覆膜支架及输送系统 | 上海微创心脉医疗科技（集团）股份有限公司 |  | 国械注准20193131931 |  | 本产品由覆膜支架和配套的输送器组成。覆膜支架由金属支架和外覆膜组成。支架由钴铬镍钼铁合金组成，覆膜材料为ePTFE。环氧乙烷灭菌，产品一次性使用。货架有效期2年。 | 该产品临床上用于瘤体累及髂总动脉的腹主动脉瘤的治疗。 | 腹主动脉 |  | 6ea8fea3-d2e7-11e9-953f-fa163e0a8baf | 6ea8fea3-d2e7-11e9-953f-fa163e0a8baf | 分叉型大动脉覆膜支架及输送系统-覆膜支架 | C02060700114017025010000078 | C02060700100002025010000053 | 02-血管介入治疗类材料 | 06-外周血管介入治疗材料 | 07-腹主动脉支架 | 腹主动脉支架（分支型） | 14-合金 | 017-分支型/非延长型 | （D1主体直径：24；D2同侧分支支架：16；D3对侧分支支架：16；L1主体长度：70；L2同侧分支长度：40；L3对侧分支长度：40）AB241616-0504030-200010 | AB241616-0504030-200010 | 0106935593788889 | 国械注准20193131931 | 集采范围外 | 新增（2025-06-23)、产品名称变更、国家医保耗材27位编码变更
6f0035cd-955c-11ed-bda4-34735a9d8166 | 上海微创心脉医疗科技（集团）股份有限公司 | 913101150512565326 | 54a3e0fd-7a6e-11f0-88e5-34735a9d8166 | 04e6cb42-ca34-11e9-953f-fa163e0a8baf | 外周血管支架类 | 腹主动脉 | 分叉型大动脉覆膜支架及输送系统-覆膜支架 | 3956ac46-ca10-11e9-953f-fa163e0a8baf | 分叉型大动脉覆膜支架及输送系统 | 上海微创心脉医疗科技（集团）股份有限公司 |  | 国械注准20193131931 |  | 本产品由覆膜支架和配套的输送器组成。覆膜支架由金属支架和外覆膜组成。支架由钴铬镍钼铁合金组成，覆膜材料为ePTFE。环氧乙烷灭菌，产品一次性使用。货架有效期2年。 | 该产品临床上用于瘤体累及髂总动脉的腹主动脉瘤的治疗。 | 腹主动脉 |  | 6ea90035-d2e7-11e9-953f-fa163e0a8baf | 6ea90035-d2e7-11e9-953f-fa163e0a8baf | 分叉型大动脉覆膜支架及输送系统-覆膜支架 | C02060700114017025010000079 | C02060700100002025010000054 | 02-血管介入治疗类材料 | 06-外周血管介入治疗材料 | 07-腹主动脉支架 | 腹主动脉支架（分支型） | 14-合金 | 017-分支型/非延长型 | （D1主体直径：20；D2同侧分支支架：14；D3对侧分支支架：14；L1主体长度：110；L2同侧分支长度：40；L3对侧分支长度：40）AB201414-0904030-200010 | AB201414-0904030-200010 | 0106935593788001 | 国械注准20193131931 | 集采范围外 | 新增（2025-06-23)、产品名称变更、国家医保耗材27位编码变更
6f0035cd-955c-11ed-bda4-34735a9d8166 | 上海微创心脉医疗科技（集团）股份有限公司 | 913101150512565326 | 54a3e1c0-7a6e-11f0-88e5-34735a9d8166 | 04e6cb42-ca34-11e9-953f-fa163e0a8baf | 外周血管支架类 | 腹主动脉 | 分叉型大动脉覆膜支架及输送系统-覆膜支架 | 3956ac46-ca10-11e9-953f-fa163e0a8baf | 分叉型大动脉覆膜支架及输送系统 | 上海微创心脉医疗科技（集团）股份有限公司 |  | 国械注准20193131931 |  | 本产品由覆膜支架和配套的输送器组成。覆膜支架由金属支架和外覆膜组成。支架由钴铬镍钼铁合金组成，覆膜材料为ePTFE。环氧乙烷灭菌，产品一次性使用。货架有效期2年。 | 该产品临床上用于瘤体累及髂总动脉的腹主动脉瘤的治疗。 | 腹主动脉 |  | 6ea90192-d2e7-11e9-953f-fa163e0a8baf | 6ea90192-d2e7-11e9-953f-fa163e0a8baf | 分叉型大动脉覆膜支架及输送系统-覆膜支架 | C02060700114017025010000080 | C02060700100002025010000055 | 02-血管介入治疗类材料 | 06-外周血管介入治疗材料 | 07-腹主动脉支架 | 腹主动脉支架（分支型） | 14-合金 | 017-分支型/非延长型 | （D1主体直径：20；D2同侧分支支架：12；D3对侧分支支架：12；L1主体长度：80；L2同侧分支长度：40；L3对侧分支长度：40）AB201212-0603030-201010 | AB201212-0603030-201010 | 0106935593753900 | 国械注准20193131931 | 集采范围外 | 新增（2025-06-23)、产品名称变更、国家医保耗材27位编码变更
6f0035cd-955c-11ed-bda4-34735a9d8166 | 上海微创心脉医疗科技（集团）股份有限公司 | 913101150512565326 | 54a3e53a-7a6e-11f0-88e5-34735a9d8166 | 04e6cb42-ca34-11e9-953f-fa163e0a8baf | 外周血管支架类 | 腹主动脉 | 分叉型大动脉覆膜支架及输送系统-覆膜支架 | 3956ac46-ca10-11e9-953f-fa163e0a8baf | 分叉型大动脉覆膜支架及输送系统 | 上海微创心脉医疗科技（集团）股份有限公司 |  | 国械注准20193131931 |  | 本产品由覆膜支架和配套的输送器组成。覆膜支架由金属支架和外覆膜组成。支架由钴铬镍钼铁合金组成，覆膜材料为ePTFE。环氧乙烷灭菌，产品一次性使用。货架有效期2年。 | 该产品临床上用于瘤体累及髂总动脉的腹主动脉瘤的治疗。 | 腹主动脉 |  | 6ea902e9-d2e7-11e9-953f-fa163e0a8baf | 6ea902e9-d2e7-11e9-953f-fa163e0a8baf | 分叉型大动脉覆膜支架及输送系统-覆膜支架 | C02060700114017025010000081 | C02060700100002025010000056 | 02-血管介入治疗类材料 | 06-外周血管介入治疗材料 | 07-腹主动脉支架 | 腹主动脉支架（分支型） | 14-合金 | 017-分支型/非延长型 | （D1主体直径：24；D2同侧分支支架：12；D3对侧分支支架：16；L1主体长度：90；L2同侧分支长度：40；L3对侧分支长度：100）AB241216-07030100-201000 | AB241216-07030100-201000 | 0106935593746742 | 国械注准20193131931 | 集采范围外 | 新增（2025-06-23)、产品名称变更、国家医保耗材27位编码变更
6f0035cd-955c-11ed-bda4-34735a9d8166 | 上海微创心脉医疗科技（集团）股份有限公司 | 913101150512565326 | 54a3e602-7a6e-11f0-88e5-34735a9d8166 | 04e6cb42-ca34-11e9-953f-fa163e0a8baf | 外周血管支架类 | 腹主动脉 | 分叉型大动脉覆膜支架及输送系统-覆膜支架 | 3956ac46-ca10-11e9-953f-fa163e0a8baf | 分叉型大动脉覆膜支架及输送系统 | 上海微创心脉医疗科技（集团）股份有限公司 |  | 国械注准20193131931 |  | 本产品由覆膜支架和配套的输送器组成。覆膜支架由金属支架和外覆膜组成。支架由钴铬镍钼铁合金组成，覆膜材料为ePTFE。环氧乙烷灭菌，产品一次性使用。货架有效期2年。 | 该产品临床上用于瘤体累及髂总动脉的腹主动脉瘤的治疗。 | 腹主动脉 |  | 6ea90441-d2e7-11e9-953f-fa163e0a8baf | 6ea90441-d2e7-11e9-953f-fa163e0a8baf | 分叉型大动脉覆膜支架及输送系统-覆膜支架 | C02060700114017025010000082 | C02060700100002025010000057 | 02-血管介入治疗类材料 | 06-外周血管介入治疗材料 | 07-腹主动脉支架 | 腹主动脉支架（分支型） | 14-合金 | 017-分支型/非延长型 | （D1主体直径：20；D2同侧分支支架：14；D3对侧分支支架：12；L1主体长度：70；L2同侧分支长度：40；L3对侧分支长度：50）AB201412-0503050-201000 | AB201412-0503050-201000 | 0106935593760137 | 国械注准20193131931 | 集采范围外 | 新增（2025-06-23)、产品名称变更、国家医保耗材27位编码变更
6f0035cd-955c-11ed-bda4-34735a9d8166 | 上海微创心脉医疗科技（集团）股份有限公司 | 913101150512565326 | 54a3e6cb-7a6e-11f0-88e5-34735a9d8166 | 04e6cb42-ca34-11e9-953f-fa163e0a8baf | 外周血管支架类 | 腹主动脉 | 分叉型大动脉覆膜支架及输送系统-覆膜支架 | 3956ac46-ca10-11e9-953f-fa163e0a8baf | 分叉型大动脉覆膜支架及输送系统 | 上海微创心脉医疗科技（集团）股份有限公司 |  | 国械注准20193131931 |  | 本产品由覆膜支架和配套的输送器组成。覆膜支架由金属支架和外覆膜组成。支架由钴铬镍钼铁合金组成，覆膜材料为ePTFE。环氧乙烷灭菌，产品一次性使用。货架有效期2年。 | 该产品临床上用于瘤体累及髂总动脉的腹主动脉瘤的治疗。 | 腹主动脉 |  | 6ea9058b-d2e7-11e9-953f-fa163e0a8baf | 6ea9058b-d2e7-11e9-953f-fa163e0a8baf | 分叉型大动脉覆膜支架及输送系统-覆膜支架 | C02060700114017025010000083 | C02060700100002025010000058 | 02-血管介入治疗类材料 | 06-外周血管介入治疗材料 | 07-腹主动脉支架 | 腹主动脉支架（分支型） | 14-合金 | 017-分支型/非延长型 | （D1主体直径：22；D2同侧分支支架：12；D3对侧分支支架：12；L1主体长度：90；L2同侧分支长度：40；L3对侧分支长度：40）AB221212-0704030-200010 | AB221212-0704030-200010 | 0106935593763862 | 国械注准20193131931 | 集采范围外 | 新增（2025-06-23)、产品名称变更、国家医保耗材27位编码变更
6f0035cd-955c-11ed-bda4-34735a9d8166 | 上海微创心脉医疗科技（集团）股份有限公司 | 913101150512565326 | 54a3e793-7a6e-11f0-88e5-34735a9d8166 | 04e6cb42-ca34-11e9-953f-fa163e0a8baf | 外周血管支架类 | 腹主动脉 | 分叉型大动脉覆膜支架及输送系统-覆膜支架 | 3956ac46-ca10-11e9-953f-fa163e0a8baf | 分叉型大动脉覆膜支架及输送系统 | 上海微创心脉医疗科技（集团）股份有限公司 |  | 国械注准20193131931 |  | 本产品由覆膜支架和配套的输送器组成。覆膜支架由金属支架和外覆膜组成。支架由钴铬镍钼铁合金组成，覆膜材料为ePTFE。环氧乙烷灭菌，产品一次性使用。货架有效期2年。 | 该产品临床上用于瘤体累及髂总动脉的腹主动脉瘤的治疗。 | 腹主动脉 |  | 6ea90844-d2e7-11e9-953f-fa163e0a8baf | 6ea90844-d2e7-11e9-953f-fa163e0a8baf | 分叉型大动脉覆膜支架及输送系统-覆膜支架 | C02060700114017025010000084 | C02060700100002025010000059 | 02-血管介入治疗类材料 | 06-外周血管介入治疗材料 | 07-腹主动脉支架 | 腹主动脉支架（分支型） | 14-合金 | 017-分支型/非延长型 | （D1主体直径：26；D2同侧分支支架：20；D3对侧分支支架：20；L1主体长度：120；L2同侧分支长度：40；L3对侧分支长度：40）AB262020-1004030-200010 | AB262020-1004030-200010 | 0106935593749422 | 国械注准20193131931 | 集采范围外 | 新增（2025-06-23)、产品名称变更、国家医保耗材27位编码变更
6f0035cd-955c-11ed-bda4-34735a9d8166 | 上海微创心脉医疗科技（集团）股份有限公司 | 913101150512565326 | 54a3e857-7a6e-11f0-88e5-34735a9d8166 | 04e6cb42-ca34-11e9-953f-fa163e0a8baf | 外周血管支架类 | 腹主动脉 | 分叉型大动脉覆膜支架及输送系统-覆膜支架 | 3956ac46-ca10-11e9-953f-fa163e0a8baf | 分叉型大动脉覆膜支架及输送系统 | 上海微创心脉医疗科技（集团）股份有限公司 |  | 国械注准20193131931 |  | 本产品由覆膜支架和配套的输送器组成。覆膜支架由金属支架和外覆膜组成。支架由钴铬镍钼铁合金组成，覆膜材料为ePTFE。环氧乙烷灭菌，产品一次性使用。货架有效期2年。 | 该产品临床上用于瘤体累及髂总动脉的腹主动脉瘤的治疗。 | 腹主动脉 |  | 6ea9098e-d2e7-11e9-953f-fa163e0a8baf | 6ea9098e-d2e7-11e9-953f-fa163e0a8baf | 分叉型大动脉覆膜支架及输送系统-覆膜支架 | C02060700114017025010000085 | C02060700100002025010000060 | 02-血管介入治疗类材料 | 06-外周血管介入治疗材料 | 07-腹主动脉支架 | 腹主动脉支架（分支型） | 14-合金 | 017-分支型/非延长型 | （D1主体直径：24；D2同侧分支支架：12；D3对侧分支支架：12；L1主体长度：70；L2同侧分支长度：40；L3对侧分支长度：100）AB241212-05040100-200000 | AB241212-05040100-200000 | 0106935593745226 | 国械注准20193131931 | 集采范围外 | 新增（2025-06-23)、产品名称变更、国家医保耗材27位编码变更
6f0035cd-955c-11ed-bda4-34735a9d8166 | 上海微创心脉医疗科技（集团）股份有限公司 | 913101150512565326 | 54a3e91a-7a6e-11f0-88e5-34735a9d8166 | 04e6cb42-ca34-11e9-953f-fa163e0a8baf | 外周血管支架类 | 腹主动脉 | 分叉型大动脉覆膜支架及输送系统-覆膜支架 | 3956ac46-ca10-11e9-953f-fa163e0a8baf | 分叉型大动脉覆膜支架及输送系统 | 上海微创心脉医疗科技（集团）股份有限公司 |  | 国械注准20193131931 |  | 本产品由覆膜支架和配套的输送器组成。覆膜支架由金属支架和外覆膜组成。支架由钴铬镍钼铁合金组成，覆膜材料为ePTFE。环氧乙烷灭菌，产品一次性使用。货架有效期2年。 | 该产品临床上用于瘤体累及髂总动脉的腹主动脉瘤的治疗。 | 腹主动脉 |  | 6ea90ad9-d2e7-11e9-953f-fa163e0a8baf | 6ea90ad9-d2e7-11e9-953f-fa163e0a8baf | 分叉型大动脉覆膜支架及输送系统-覆膜支架 | C02060700114017025010000086 | C02060700100002025010000061 | 02-血管介入治疗类材料 | 06-外周血管介入治疗材料 | 07-腹主动脉支架 | 腹主动脉支架（分支型） | 14-合金 | 017-分支型/非延长型 | （D1主体直径：22；D2同侧分支支架：16；D3对侧分支支架：12；L1主体长度：90；L2同侧分支长度：40；L3对侧分支长度：100）AB221612-07040100-200000 | AB221612-07040100-200000 | 0106935593749903 | 国械注准20193131931 | 集采范围外 | 新增（2025-06-23)、产品名称变更、国家医保耗材27位编码变更
6f0035cd-955c-11ed-bda4-34735a9d8166 | 上海微创心脉医疗科技（集团）股份有限公司 | 913101150512565326 | 54a3e9e3-7a6e-11f0-88e5-34735a9d8166 | 04e6cb42-ca34-11e9-953f-fa163e0a8baf | 外周血管支架类 | 腹主动脉 | 分叉型大动脉覆膜支架及输送系统-覆膜支架 | 3956ac46-ca10-11e9-953f-fa163e0a8baf | 分叉型大动脉覆膜支架及输送系统 | 上海微创心脉医疗科技（集团）股份有限公司 |  | 国械注准20193131931 |  | 本产品由覆膜支架和配套的输送器组成。覆膜支架由金属支架和外覆膜组成。支架由钴铬镍钼铁合金组成，覆膜材料为ePTFE。环氧乙烷灭菌，产品一次性使用。货架有效期2年。 | 该产品临床上用于瘤体累及髂总动脉的腹主动脉瘤的治疗。 | 腹主动脉 |  | 6ea90c28-d2e7-11e9-953f-fa163e0a8baf | 6ea90c28-d2e7-11e9-953f-fa163e0a8baf | 分叉型大动脉覆膜支架及输送系统-覆膜支架 | C02060700114017025010000087 | C02060700100002025010000062 | 02-血管介入治疗类材料 | 06-外周血管介入治疗材料 | 07-腹主动脉支架 | 腹主动脉支架（分支型） | 14-合金 | 017-分支型/非延长型 | （D1主体直径：26；D2同侧分支支架：18；D3对侧分支支架：18；L1主体长度：80；L2同侧分支长度：60；L3对侧分支长度：60）AB261818-0606060-200000 | AB261818-0606060-200000 | 0106935593708559 | 国械注准20193131931 | 集采范围外 | 新增（2025-06-23)、产品名称变更、国家医保耗材27位编码变更
6f0035cd-955c-11ed-bda4-34735a9d8166 | 上海微创心脉医疗科技（集团）股份有限公司 | 913101150512565326 | 54a3eab5-7a6e-11f0-88e5-34735a9d8166 | 04e6cb42-ca34-11e9-953f-fa163e0a8baf | 外周血管支架类 | 腹主动脉 | 分叉型大动脉覆膜支架及输送系统-覆膜支架 | 3956ac46-ca10-11e9-953f-fa163e0a8baf | 分叉型大动脉覆膜支架及输送系统 | 上海微创心脉医疗科技（集团）股份有限公司 |  | 国械注准20193131931 |  | 本产品由覆膜支架和配套的输送器组成。覆膜支架由金属支架和外覆膜组成。支架由钴铬镍钼铁合金组成，覆膜材料为ePTFE。环氧乙烷灭菌，产品一次性使用。货架有效期2年。 | 该产品临床上用于瘤体累及髂总动脉的腹主动脉瘤的治疗。 | 腹主动脉 |  | 6ea90d75-d2e7-11e9-953f-fa163e0a8baf | 6ea90d75-d2e7-11e9-953f-fa163e0a8baf | 分叉型大动脉覆膜支架及输送系统-覆膜支架 | C02060700114017025010000088 | C02060700100002025010000063 | 02-血管介入治疗类材料 | 06-外周血管介入治疗材料 | 07-腹主动脉支架 | 腹主动脉支架（分支型） | 14-合金 | 017-分支型/非延长型 | （D1主体直径：22；D2同侧分支支架：12；D3对侧分支支架：12；L1主体长度：140；L2同侧分支长度：40；L3对侧分支长度：40）AB221212-1204030-200010 | AB221212-1204030-200010 | 0106935593759773 | 国械注准20193131931 | 集采范围外 | 新增（2025-06-23)、产品名称变更、国家医保耗材27位编码变更
6f0035cd-955c-11ed-bda4-34735a9d8166 | 上海微创心脉医疗科技（集团）股份有限公司 | 913101150512565326 | 54a3eb7d-7a6e-11f0-88e5-34735a9d8166 | 04e6cb42-ca34-11e9-953f-fa163e0a8baf | 外周血管支架类 | 腹主动脉 | 分叉型大动脉覆膜支架及输送系统-覆膜支架 | 3956ac46-ca10-11e9-953f-fa163e0a8baf | 分叉型大动脉覆膜支架及输送系统 | 上海微创心脉医疗科技（集团）股份有限公司 |  | 国械注准20193131931 |  | 本产品由覆膜支架和配套的输送器组成。覆膜支架由金属支架和外覆膜组成。支架由钴铬镍钼铁合金组成，覆膜材料为ePTFE。环氧乙烷灭菌，产品一次性使用。货架有效期2年。 | 该产品临床上用于瘤体累及髂总动脉的腹主动脉瘤的治疗。 | 腹主动脉 |  | 6ea90ec0-d2e7-11e9-953f-fa163e0a8baf | 6ea90ec0-d2e7-11e9-953f-fa163e0a8baf | 分叉型大动脉覆膜支架及输送系统-覆膜支架 | C02060700114017025010000089 | C02060700100002025010000064 | 02-血管介入治疗类材料 | 06-外周血管介入治疗材料 | 07-腹主动脉支架 | 腹主动脉支架（分支型） | 14-合金 | 017-分支型/非延长型 | （D1主体直径：24；D2同侧分支支架：14；D3对侧分支支架：14；L1主体长度：120；L2同侧分支长度：40；L3对侧分支长度：40）AB241414-1004030-200010 | AB241414-1004030-200010 | 0106935593742997 | 国械注准20193131931 | 集采范围外 | 新增（2025-06-23)、产品名称变更、国家医保耗材27位编码变更
6f0035cd-955c-11ed-bda4-34735a9d8166 | 上海微创心脉医疗科技（集团）股份有限公司 | 913101150512565326 | 54a3ec45-7a6e-11f0-88e5-34735a9d8166 | 04e6cb42-ca34-11e9-953f-fa163e0a8baf | 外周血管支架类 | 腹主动脉 | 分叉型大动脉覆膜支架及输送系统-覆膜支架 | 3956ac46-ca10-11e9-953f-fa163e0a8baf | 分叉型大动脉覆膜支架及输送系统 | 上海微创心脉医疗科技（集团）股份有限公司 |  | 国械注准20193131931 |  | 本产品由覆膜支架和配套的输送器组成。覆膜支架由金属支架和外覆膜组成。支架由钴铬镍钼铁合金组成，覆膜材料为ePTFE。环氧乙烷灭菌，产品一次性使用。货架有效期2年。 | 该产品临床上用于瘤体累及髂总动脉的腹主动脉瘤的治疗。 | 腹主动脉 |  | 6ea91046-d2e7-11e9-953f-fa163e0a8baf | 6ea91046-d2e7-11e9-953f-fa163e0a8baf | 分叉型大动脉覆膜支架及输送系统-覆膜支架 | C02060700114017025010000090 | C02060700100002025010000065 | 02-血管介入治疗类材料 | 06-外周血管介入治疗材料 | 07-腹主动脉支架 | 腹主动脉支架（分支型） | 14-合金 | 017-分支型/非延长型 | （D1主体直径：20；D2同侧分支支架：12；D3对侧分支支架：12；L1主体长度：70；L2同侧分支长度：40；L3对侧分支长度：40）AB201212-0504020-200020 | AB201212-0504020-200020 | 0106935593774332 | 国械注准20193131931 | 集采范围外 | 新增（2025-06-23)、产品名称变更、国家医保耗材27位编码变更
6f0035cd-955c-11ed-bda4-34735a9d8166 | 上海微创心脉医疗科技（集团）股份有限公司 | 913101150512565326 | 54a3ed0e-7a6e-11f0-88e5-34735a9d8166 | 04e6cb42-ca34-11e9-953f-fa163e0a8baf | 外周血管支架类 | 腹主动脉 | 分叉型大动脉覆膜支架及输送系统-覆膜支架 | 3956ac46-ca10-11e9-953f-fa163e0a8baf | 分叉型大动脉覆膜支架及输送系统 | 上海微创心脉医疗科技（集团）股份有限公司 |  | 国械注准20193131931 |  | 本产品由覆膜支架和配套的输送器组成。覆膜支架由金属支架和外覆膜组成。支架由钴铬镍钼铁合金组成，覆膜材料为ePTFE。环氧乙烷灭菌，产品一次性使用。货架有效期2年。 | 该产品临床上用于瘤体累及髂总动脉的腹主动脉瘤的治疗。 | 腹主动脉 |  | 6ea911a5-d2e7-11e9-953f-fa163e0a8baf | 6ea911a5-d2e7-11e9-953f-fa163e0a8baf | 分叉型大动脉覆膜支架及输送系统-覆膜支架 | C02060700114017025010000091 | C02060700100002025010000066 | 02-血管介入治疗类材料 | 06-外周血管介入治疗材料 | 07-腹主动脉支架 | 腹主动脉支架（分支型） | 14-合金 | 017-分支型/非延长型 | （D1主体直径：24；D2同侧分支支架：16；D3对侧分支支架：14；L1主体长度：120；L2同侧分支长度：40；L3对侧分支长度：40）AB241614-1004030-200010 | AB241614-1004030-200010 | 0106935593784560 | 国械注准20193131931 | 集采范围外 | 新增（2025-06-23)、产品名称变更、国家医保耗材27位编码变更
6f0035cd-955c-11ed-bda4-34735a9d8166 | 上海微创心脉医疗科技（集团）股份有限公司 | 913101150512565326 | 54a3f07e-7a6e-11f0-88e5-34735a9d8166 | 04e6cb42-ca34-11e9-953f-fa163e0a8baf | 外周血管支架类 | 腹主动脉 | 分叉型大动脉覆膜支架及输送系统-覆膜支架 | 3956ac46-ca10-11e9-953f-fa163e0a8baf | 分叉型大动脉覆膜支架及输送系统 | 上海微创心脉医疗科技（集团）股份有限公司 |  | 国械注准20193131931 |  | 本产品由覆膜支架和配套的输送器组成。覆膜支架由金属支架和外覆膜组成。支架由钴铬镍钼铁合金组成，覆膜材料为ePTFE。环氧乙烷灭菌，产品一次性使用。货架有效期2年。 | 该产品临床上用于瘤体累及髂总动脉的腹主动脉瘤的治疗。 | 腹主动脉 |  | 6ea912f6-d2e7-11e9-953f-fa163e0a8baf | 6ea912f6-d2e7-11e9-953f-fa163e0a8baf | 分叉型大动脉覆膜支架及输送系统-覆膜支架 | C02060700114017025010000092 | C02060700100002025010000067 | 02-血管介入治疗类材料 | 06-外周血管介入治疗材料 | 07-腹主动脉支架 | 腹主动脉支架（分支型） | 14-合金 | 017-分支型/非延长型 | （D1主体直径：20；D2同侧分支支架：14；D3对侧分支支架：14；L1主体长度：70；L2同侧分支长度：40；L3对侧分支长度：40）AB201414-0504030-200010 | AB201414-0504030-200010 | 0106935593788018 | 国械注准20193131931 | 集采范围外 | 新增（2025-06-23)、产品名称变更、国家医保耗材27位编码变更
6f0035cd-955c-11ed-bda4-34735a9d8166 | 上海微创心脉医疗科技（集团）股份有限公司 | 913101150512565326 | 54a3f146-7a6e-11f0-88e5-34735a9d8166 | 04e6cb42-ca34-11e9-953f-fa163e0a8baf | 外周血管支架类 | 腹主动脉 | 分叉型大动脉覆膜支架及输送系统-覆膜支架 | 3956ac46-ca10-11e9-953f-fa163e0a8baf | 分叉型大动脉覆膜支架及输送系统 | 上海微创心脉医疗科技（集团）股份有限公司 |  | 国械注准20193131931 |  | 本产品由覆膜支架和配套的输送器组成。覆膜支架由金属支架和外覆膜组成。支架由钴铬镍钼铁合金组成，覆膜材料为ePTFE。环氧乙烷灭菌，产品一次性使用。货架有效期2年。 | 该产品临床上用于瘤体累及髂总动脉的腹主动脉瘤的治疗。 | 腹主动脉 |  | 6ea91444-d2e7-11e9-953f-fa163e0a8baf | 6ea91444-d2e7-11e9-953f-fa163e0a8baf | 分叉型大动脉覆膜支架及输送系统-覆膜支架 | C02060700114017025010000093 | C02060700100002025010000068 | 02-血管介入治疗类材料 | 06-外周血管介入治疗材料 | 07-腹主动脉支架 | 腹主动脉支架（分支型） | 14-合金 | 017-分支型/非延长型 | （D1主体直径：26；D2同侧分支支架：16；D3对侧分支支架：16；L1主体长度：110；L2同侧分支长度：40；L3对侧分支长度：40）AB261616-0904030-200010 | AB261616-0904030-200010 | 0106935593719531 | 国械注准20193131931 | 集采范围外 | 新增（2025-06-23)、产品名称变更、国家医保耗材27位编码变更
6f0035cd-955c-11ed-bda4-34735a9d8166 | 上海微创心脉医疗科技（集团）股份有限公司 | 913101150512565326 | 54a3f22c-7a6e-11f0-88e5-34735a9d8166 | 04e6cb42-ca34-11e9-953f-fa163e0a8baf | 外周血管支架类 | 腹主动脉 | 分叉型大动脉覆膜支架及输送系统-覆膜支架 | 3956ac46-ca10-11e9-953f-fa163e0a8baf | 分叉型大动脉覆膜支架及输送系统 | 上海微创心脉医疗科技（集团）股份有限公司 |  | 国械注准20193131931 |  | 本产品由覆膜支架和配套的输送器组成。覆膜支架由金属支架和外覆膜组成。支架由钴铬镍钼铁合金组成，覆膜材料为ePTFE。环氧乙烷灭菌，产品一次性使用。货架有效期2年。 | 该产品临床上用于瘤体累及髂总动脉的腹主动脉瘤的治疗。 | 腹主动脉 |  | 6ea91592-d2e7-11e9-953f-fa163e0a8baf | 6ea91592-d2e7-11e9-953f-fa163e0a8baf | 分叉型大动脉覆膜支架及输送系统-覆膜支架 | C02060700114017025010000094 | C02060700100002025010000069 | 02-血管介入治疗类材料 | 06-外周血管介入治疗材料 | 07-腹主动脉支架 | 腹主动脉支架（分支型） | 14-合金 | 017-分支型/非延长型 | （D1主体直径：22；D2同侧分支支架：14；D3对侧分支支架：16；L1主体长度：80；L2同侧分支长度：40；L3对侧分支长度：80）AB221416-0604070-200010 | AB221416-0604070-200010 | 0106935593776527 | 国械注准20193131931 | 集采范围外 | 新增（2025-06-23)、产品名称变更、国家医保耗材27位编码变更
6f0035cd-955c-11ed-bda4-34735a9d8166 | 上海微创心脉医疗科技（集团）股份有限公司 | 913101150512565326 | 54a3f2ef-7a6e-11f0-88e5-34735a9d8166 | 04e6cb42-ca34-11e9-953f-fa163e0a8baf | 外周血管支架类 | 腹主动脉 | 分叉型大动脉覆膜支架及输送系统-覆膜支架 | 3956ac46-ca10-11e9-953f-fa163e0a8baf | 分叉型大动脉覆膜支架及输送系统 | 上海微创心脉医疗科技（集团）股份有限公司 |  | 国械注准20193131931 |  | 本产品由覆膜支架和配套的输送器组成。覆膜支架由金属支架和外覆膜组成。支架由钴铬镍钼铁合金组成，覆膜材料为ePTFE。环氧乙烷灭菌，产品一次性使用。货架有效期2年。 | 该产品临床上用于瘤体累及髂总动脉的腹主动脉瘤的治疗。 | 腹主动脉 |  | 6ea916de-d2e7-11e9-953f-fa163e0a8baf | 6ea916de-d2e7-11e9-953f-fa163e0a8baf | 分叉型大动脉覆膜支架及输送系统-覆膜支架 | C02060700114017025010000095 | C02060700100002025010000070 | 02-血管介入治疗类材料 | 06-外周血管介入治疗材料 | 07-腹主动脉支架 | 腹主动脉支架（分支型） | 14-合金 | 017-分支型/非延长型 | （D1主体直径：26；D2同侧分支支架：14；D3对侧分支支架：14；L1主体长度：130；L2同侧分支长度：40；L3对侧分支长度：40）AB261414-1104030-200010 | AB261414-1104030-200010 | 0106935593719616 | 国械注准20193131931 | 集采范围外 | 新增（2025-06-23)、产品名称变更、国家医保耗材27位编码变更
6f0035cd-955c-11ed-bda4-34735a9d8166 | 上海微创心脉医疗科技（集团）股份有限公司 | 913101150512565326 | 54a3f3b8-7a6e-11f0-88e5-34735a9d8166 | 04e6cb42-ca34-11e9-953f-fa163e0a8baf | 外周血管支架类 | 腹主动脉 | 分叉型大动脉覆膜支架及输送系统-覆膜支架 | 3956ac46-ca10-11e9-953f-fa163e0a8baf | 分叉型大动脉覆膜支架及输送系统 | 上海微创心脉医疗科技（集团）股份有限公司 |  | 国械注准20193131931 |  | 本产品由覆膜支架和配套的输送器组成。覆膜支架由金属支架和外覆膜组成。支架由钴铬镍钼铁合金组成，覆膜材料为ePTFE。环氧乙烷灭菌，产品一次性使用。货架有效期2年。 | 该产品临床上用于瘤体累及髂总动脉的腹主动脉瘤的治疗。 | 腹主动脉 |  | 6ea9182b-d2e7-11e9-953f-fa163e0a8baf | 6ea9182b-d2e7-11e9-953f-fa163e0a8baf | 分叉型大动脉覆膜支架及输送系统-覆膜支架 | C02060700114017025010000096 | C02060700100002025010000071 | 02-血管介入治疗类材料 | 06-外周血管介入治疗材料 | 07-腹主动脉支架 | 腹主动脉支架（分支型） | 14-合金 | 017-分支型/非延长型 | （D1主体直径：28；D2同侧分支支架：14；D3对侧分支支架：20；L1主体长度：110；L2同侧分支长度：80；L3对侧分支长度：50）AB281420-0908050-200000 | AB281420-0908050-200000 | 0106935593755188 | 国械注准20193131931 | 集采范围外 | 新增（2025-06-23)、产品名称变更、国家医保耗材27位编码变更
6f0035cd-955c-11ed-bda4-34735a9d8166 | 上海微创心脉医疗科技（集团）股份有限公司 | 913101150512565326 | 54a3f480-7a6e-11f0-88e5-34735a9d8166 | 04e6cb42-ca34-11e9-953f-fa163e0a8baf | 外周血管支架类 | 腹主动脉 | 分叉型大动脉覆膜支架及输送系统-覆膜支架 | 3956ac46-ca10-11e9-953f-fa163e0a8baf | 分叉型大动脉覆膜支架及输送系统 | 上海微创心脉医疗科技（集团）股份有限公司 |  | 国械注准20193131931 |  | 本产品由覆膜支架和配套的输送器组成。覆膜支架由金属支架和外覆膜组成。支架由钴铬镍钼铁合金组成，覆膜材料为ePTFE。环氧乙烷灭菌，产品一次性使用。货架有效期2年。 | 该产品临床上用于瘤体累及髂总动脉的腹主动脉瘤的治疗。 | 腹主动脉 |  | 6ea91983-d2e7-11e9-953f-fa163e0a8baf | 6ea91983-d2e7-11e9-953f-fa163e0a8baf | 分叉型大动脉覆膜支架及输送系统-覆膜支架 | C02060700114017025010000097 | C02060700100002025010000072 | 02-血管介入治疗类材料 | 06-外周血管介入治疗材料 | 07-腹主动脉支架 | 腹主动脉支架（分支型） | 14-合金 | 017-分支型/非延长型 | （D1主体直径：32；D2同侧分支支架：16；D3对侧分支支架：16；L1主体长度：150；L2同侧分支长度：40；L3对侧分支长度：40）AB321616-1303030-201010 | AB321616-1303030-201010 | 0106935593745240 | 国械注准20193131931 | 集采范围外 | 新增（2025-06-23)、产品名称变更、国家医保耗材27位编码变更
6f0035cd-955c-11ed-bda4-34735a9d8166 | 上海微创心脉医疗科技（集团）股份有限公司 | 913101150512565326 | 54a3f544-7a6e-11f0-88e5-34735a9d8166 | 04e6cb42-ca34-11e9-953f-fa163e0a8baf | 外周血管支架类 | 腹主动脉 | 分叉型大动脉覆膜支架及输送系统-覆膜支架 | 3956ac46-ca10-11e9-953f-fa163e0a8baf | 分叉型大动脉覆膜支架及输送系统 | 上海微创心脉医疗科技（集团）股份有限公司 |  | 国械注准20193131931 |  | 本产品由覆膜支架和配套的输送器组成。覆膜支架由金属支架和外覆膜组成。支架由钴铬镍钼铁合金组成，覆膜材料为ePTFE。环氧乙烷灭菌，产品一次性使用。货架有效期2年。 | 该产品临床上用于瘤体累及髂总动脉的腹主动脉瘤的治疗。 | 腹主动脉 |  | 6ea91ad8-d2e7-11e9-953f-fa163e0a8baf | 6ea91ad8-d2e7-11e9-953f-fa163e0a8baf | 分叉型大动脉覆膜支架及输送系统-覆膜支架 | C02060700114017025010000098 | C02060700100002025010000073 | 02-血管介入治疗类材料 | 06-外周血管介入治疗材料 | 07-腹主动脉支架 | 腹主动脉支架（分支型） | 14-合金 | 017-分支型/非延长型 | （D1主体直径：24；D2同侧分支支架：14；D3对侧分支支架：18；L1主体长度：110；L2同侧分支长度：80；L3对侧分支长度：40）AB241418-0908040-200000 | AB241418-0908040-200000 | 0106935593752606 | 国械注准20193131931 | 集采范围外 | 新增（2025-06-23)、产品名称变更、国家医保耗材27位编码变更
6f0035cd-955c-11ed-bda4-34735a9d8166 | 上海微创心脉医疗科技（集团）股份有限公司 | 913101150512565326 | 54a3f60c-7a6e-11f0-88e5-34735a9d8166 | 04e6cb42-ca34-11e9-953f-fa163e0a8baf | 外周血管支架类 | 腹主动脉 | 分叉型大动脉覆膜支架及输送系统-覆膜支架 | 3956ac46-ca10-11e9-953f-fa163e0a8baf | 分叉型大动脉覆膜支架及输送系统 | 上海微创心脉医疗科技（集团）股份有限公司 |  | 国械注准20193131931 |  | 本产品由覆膜支架和配套的输送器组成。覆膜支架由金属支架和外覆膜组成。支架由钴铬镍钼铁合金组成，覆膜材料为ePTFE。环氧乙烷灭菌，产品一次性使用。货架有效期2年。 | 该产品临床上用于瘤体累及髂总动脉的腹主动脉瘤的治疗。 | 腹主动脉 |  | 6ea91c21-d2e7-11e9-953f-fa163e0a8baf | 6ea91c21-d2e7-11e9-953f-fa163e0a8baf | 分叉型大动脉覆膜支架及输送系统-覆膜支架 | C02060700114017025010000099 | C02060700100002025010000074 | 02-血管介入治疗类材料 | 06-外周血管介入治疗材料 | 07-腹主动脉支架 | 腹主动脉支架（分支型） | 14-合金 | 017-分支型/非延长型 | （D1主体直径：22；D2同侧分支支架：14；D3对侧分支支架：16；L1主体长度：105；L2同侧分支长度：40；L3对侧分支长度：40）AB221416-0854030-200010 | AB221416-0854030-200010 | 0106935593756727 | 国械注准20193131931 | 集采范围外 | 新增（2025-06-23)、产品名称变更、国家医保耗材27位编码变更
6f0035cd-955c-11ed-bda4-34735a9d8166 | 上海微创心脉医疗科技（集团）股份有限公司 | 913101150512565326 | 54a3f6cf-7a6e-11f0-88e5-34735a9d8166 | 04e6cb42-ca34-11e9-953f-fa163e0a8baf | 外周血管支架类 | 腹主动脉 | 分叉型大动脉覆膜支架及输送系统-覆膜支架 | 3956ac46-ca10-11e9-953f-fa163e0a8baf | 分叉型大动脉覆膜支架及输送系统 | 上海微创心脉医疗科技（集团）股份有限公司 |  | 国械注准20193131931 |  | 本产品由覆膜支架和配套的输送器组成。覆膜支架由金属支架和外覆膜组成。支架由钴铬镍钼铁合金组成，覆膜材料为ePTFE。环氧乙烷灭菌，产品一次性使用。货架有效期2年。 | 该产品临床上用于瘤体累及髂总动脉的腹主动脉瘤的治疗。 | 腹主动脉 |  | 6ea91d73-d2e7-11e9-953f-fa163e0a8baf | 6ea91d73-d2e7-11e9-953f-fa163e0a8baf | 分叉型大动脉覆膜支架及输送系统-覆膜支架 | C02060700114017025010000100 | C02060700100002025010000075 | 02-血管介入治疗类材料 | 06-外周血管介入治疗材料 | 07-腹主动脉支架 | 腹主动脉支架（分支型） | 14-合金 | 017-分支型/非延长型 | （D1主体直径：22；D2同侧分支支架：12；D3对侧分支支架：12；L1主体长度：130；L2同侧分支长度：40；L3对侧分支长度：40）AB221212-1104030-200010 | AB221212-1104030-200010 | 0106935593720285 | 国械注准20193131931 | 集采范围外 | 新增（2025-06-23)、产品名称变更、国家医保耗材27位编码变更
6f0035cd-955c-11ed-bda4-34735a9d8166 | 上海微创心脉医疗科技（集团）股份有限公司 | 913101150512565326 | 54a3f7a2-7a6e-11f0-88e5-34735a9d8166 | 04e6cb42-ca34-11e9-953f-fa163e0a8baf | 外周血管支架类 | 腹主动脉 | 分叉型大动脉覆膜支架及输送系统-覆膜支架 | 3956ac46-ca10-11e9-953f-fa163e0a8baf | 分叉型大动脉覆膜支架及输送系统 | 上海微创心脉医疗科技（集团）股份有限公司 |  | 国械注准20193131931 |  | 本产品由覆膜支架和配套的输送器组成。覆膜支架由金属支架和外覆膜组成。支架由钴铬镍钼铁合金组成，覆膜材料为ePTFE。环氧乙烷灭菌，产品一次性使用。货架有效期2年。 | 该产品临床上用于瘤体累及髂总动脉的腹主动脉瘤的治疗。 | 腹主动脉 |  | 6ea91ebe-d2e7-11e9-953f-fa163e0a8baf | 6ea91ebe-d2e7-11e9-953f-fa163e0a8baf | 分叉型大动脉覆膜支架及输送系统-覆膜支架 | C02060700114017025010000101 | C02060700100002025010000076 | 02-血管介入治疗类材料 | 06-外周血管介入治疗材料 | 07-腹主动脉支架 | 腹主动脉支架（分支型） | 14-合金 | 017-分支型/非延长型 | （D1主体直径：22；D2同侧分支支架：18；D3对侧分支支架：12；L1主体长度：100；L2同侧分支长度：40；L3对侧分支长度：60）AB221812-0803060-201000 | AB221812-0803060-201000 | 0106935593756536 | 国械注准20193131931 | 集采范围外 | 新增（2025-06-23)、产品名称变更、国家医保耗材27位编码变更
6f0035cd-955c-11ed-bda4-34735a9d8166 | 上海微创心脉医疗科技（集团）股份有限公司 | 913101150512565326 | 54a3f86a-7a6e-11f0-88e5-34735a9d8166 | 04e6cb42-ca34-11e9-953f-fa163e0a8baf | 外周血管支架类 | 腹主动脉 | 分叉型大动脉覆膜支架及输送系统-覆膜支架 | 3956ac46-ca10-11e9-953f-fa163e0a8baf | 分叉型大动脉覆膜支架及输送系统 | 上海微创心脉医疗科技（集团）股份有限公司 |  | 国械注准20193131931 |  | 本产品由覆膜支架和配套的输送器组成。覆膜支架由金属支架和外覆膜组成。支架由钴铬镍钼铁合金组成，覆膜材料为ePTFE。环氧乙烷灭菌，产品一次性使用。货架有效期2年。 | 该产品临床上用于瘤体累及髂总动脉的腹主动脉瘤的治疗。 | 腹主动脉 |  | 6ea92012-d2e7-11e9-953f-fa163e0a8baf | 6ea92012-d2e7-11e9-953f-fa163e0a8baf | 分叉型大动脉覆膜支架及输送系统-覆膜支架 | C02060700114017025010000102 | C02060700100002025010000077 | 02-血管介入治疗类材料 | 06-外周血管介入治疗材料 | 07-腹主动脉支架 | 腹主动脉支架（分支型） | 14-合金 | 017-分支型/非延长型 | （D1主体直径：24；D2同侧分支支架：16；D3对侧分支支架：12；L1主体长度：100；L2同侧分支长度：40；L3对侧分支长度：80）AB241612-0804080-200000 | AB241612-0804080-200000 | 0106935593747138 | 国械注准20193131931 | 集采范围外 | 新增（2025-06-23)、产品名称变更、国家医保耗材27位编码变更
6f0035cd-955c-11ed-bda4-34735a9d8166 | 上海微创心脉医疗科技（集团）股份有限公司 | 913101150512565326 | 54a3fbe4-7a6e-11f0-88e5-34735a9d8166 | 04e6cb42-ca34-11e9-953f-fa163e0a8baf | 外周血管支架类 | 腹主动脉 | 分叉型大动脉覆膜支架及输送系统-覆膜支架 | 3956ac46-ca10-11e9-953f-fa163e0a8baf | 分叉型大动脉覆膜支架及输送系统 | 上海微创心脉医疗科技（集团）股份有限公司 |  | 国械注准20193131931 |  | 本产品由覆膜支架和配套的输送器组成。覆膜支架由金属支架和外覆膜组成。支架由钴铬镍钼铁合金组成，覆膜材料为ePTFE。环氧乙烷灭菌，产品一次性使用。货架有效期2年。 | 该产品临床上用于瘤体累及髂总动脉的腹主动脉瘤的治疗。 | 腹主动脉 |  | 6ea9217f-d2e7-11e9-953f-fa163e0a8baf | 6ea9217f-d2e7-11e9-953f-fa163e0a8baf | 分叉型大动脉覆膜支架及输送系统-覆膜支架 | C02060700114017025010000103 | C02060700100002025010000078 | 02-血管介入治疗类材料 | 06-外周血管介入治疗材料 | 07-腹主动脉支架 | 腹主动脉支架（分支型） | 14-合金 | 017-分支型/非延长型 | （D1主体直径：30；D2同侧分支支架：14；D3对侧分支支架：14；L1主体长度：120；L2同侧分支长度：40；L3对侧分支长度：40）AB301414-1004030-200010 | AB301414-1004030-200010 | 0106935593751722 | 国械注准20193131931 | 集采范围外 | 新增（2025-06-23)、产品名称变更、国家医保耗材27位编码变更
6f0035cd-955c-11ed-bda4-34735a9d8166 | 上海微创心脉医疗科技（集团）股份有限公司 | 913101150512565326 | 54a3fcac-7a6e-11f0-88e5-34735a9d8166 | 04e6cb42-ca34-11e9-953f-fa163e0a8baf | 外周血管支架类 | 腹主动脉 | 分叉型大动脉覆膜支架及输送系统-覆膜支架 | 3956ac46-ca10-11e9-953f-fa163e0a8baf | 分叉型大动脉覆膜支架及输送系统 | 上海微创心脉医疗科技（集团）股份有限公司 |  | 国械注准20193131931 |  | 本产品由覆膜支架和配套的输送器组成。覆膜支架由金属支架和外覆膜组成。支架由钴铬镍钼铁合金组成，覆膜材料为ePTFE。环氧乙烷灭菌，产品一次性使用。货架有效期2年。 | 该产品临床上用于瘤体累及髂总动脉的腹主动脉瘤的治疗。 | 腹主动脉 |  | 6ea9230d-d2e7-11e9-953f-fa163e0a8baf | 6ea9230d-d2e7-11e9-953f-fa163e0a8baf | 分叉型大动脉覆膜支架及输送系统-覆膜支架 | C02060700114017025010000104 | C02060700100002025010000079 | 02-血管介入治疗类材料 | 06-外周血管介入治疗材料 | 07-腹主动脉支架 | 腹主动脉支架（分支型） | 14-合金 | 017-分支型/非延长型 | （D1主体直径：26；D2同侧分支支架：14；D3对侧分支支架：14；L1主体长度：110；L2同侧分支长度：40；L3对侧分支长度：40）AB261414-0904030-200010 | AB261414-0904030-200010 | 0106935593719524 | 国械注准20193131931 | 集采范围外 | 新增（2025-06-23)、产品名称变更、国家医保耗材27位编码变更
6f0035cd-955c-11ed-bda4-34735a9d8166 | 上海微创心脉医疗科技（集团）股份有限公司 | 913101150512565326 | 54a3fd74-7a6e-11f0-88e5-34735a9d8166 | 04e6cb42-ca34-11e9-953f-fa163e0a8baf | 外周血管支架类 | 腹主动脉 | 分叉型大动脉覆膜支架及输送系统-覆膜支架 | 3956ac46-ca10-11e9-953f-fa163e0a8baf | 分叉型大动脉覆膜支架及输送系统 | 上海微创心脉医疗科技（集团）股份有限公司 |  | 国械注准20193131931 |  | 本产品由覆膜支架和配套的输送器组成。覆膜支架由金属支架和外覆膜组成。支架由钴铬镍钼铁合金组成，覆膜材料为ePTFE。环氧乙烷灭菌，产品一次性使用。货架有效期2年。 | 该产品临床上用于瘤体累及髂总动脉的腹主动脉瘤的治疗。 | 腹主动脉 |  | 6ea9246b-d2e7-11e9-953f-fa163e0a8baf | 6ea9246b-d2e7-11e9-953f-fa163e0a8baf | 分叉型大动脉覆膜支架及输送系统-覆膜支架 | C02060700114017025010000105 | C02060700100002025010000080 | 02-血管介入治疗类材料 | 06-外周血管介入治疗材料 | 07-腹主动脉支架 | 腹主动脉支架（分支型） | 14-合金 | 017-分支型/非延长型 | （D1主体直径：20；D2同侧分支支架：12；D3对侧分支支架：12；L1主体长度：150；L2同侧分支长度：40；L3对侧分支长度：40）AB201212-1304030-200010 | AB201212-1304030-200010 | 0106935593786533 | 国械注准20193131931 | 集采范围外 | 新增（2025-06-23)、产品名称变更、国家医保耗材27位编码变更
6f0035cd-955c-11ed-bda4-34735a9d8166 | 上海微创心脉医疗科技（集团）股份有限公司 | 913101150512565326 | 54a3fe38-7a6e-11f0-88e5-34735a9d8166 | 04e6cb42-ca34-11e9-953f-fa163e0a8baf | 外周血管支架类 | 腹主动脉 | 分叉型大动脉覆膜支架及输送系统-覆膜支架 | 3956ac46-ca10-11e9-953f-fa163e0a8baf | 分叉型大动脉覆膜支架及输送系统 | 上海微创心脉医疗科技（集团）股份有限公司 |  | 国械注准20193131931 |  | 本产品由覆膜支架和配套的输送器组成。覆膜支架由金属支架和外覆膜组成。支架由钴铬镍钼铁合金组成，覆膜材料为ePTFE。环氧乙烷灭菌，产品一次性使用。货架有效期2年。 | 该产品临床上用于瘤体累及髂总动脉的腹主动脉瘤的治疗。 | 腹主动脉 |  | 6ea925d5-d2e7-11e9-953f-fa163e0a8baf | 6ea925d5-d2e7-11e9-953f-fa163e0a8baf | 分叉型大动脉覆膜支架及输送系统-覆膜支架 | C02060700114017025010000106 | C02060700100002025010000081 | 02-血管介入治疗类材料 | 06-外周血管介入治疗材料 | 07-腹主动脉支架 | 腹主动脉支架（分支型） | 14-合金 | 017-分支型/非延长型 | （D1主体直径：24；D2同侧分支支架：12；D3对侧分支支架：12；L1主体长度：150；L2同侧分支长度：80；L3对侧分支长度：60）AB241212-1308060-200000 | AB241212-1308060-200000 | 0106935593750206 | 国械注准20193131931 | 集采范围外 | 新增（2025-06-23)、产品名称变更、国家医保耗材27位编码变更
6f0035cd-955c-11ed-bda4-34735a9d8166 | 上海微创心脉医疗科技（集团）股份有限公司 | 913101150512565326 | 54a3ff0f-7a6e-11f0-88e5-34735a9d8166 | 04e6cb42-ca34-11e9-953f-fa163e0a8baf | 外周血管支架类 | 腹主动脉 | 分叉型大动脉覆膜支架及输送系统-覆膜支架 | 3956ac46-ca10-11e9-953f-fa163e0a8baf | 分叉型大动脉覆膜支架及输送系统 | 上海微创心脉医疗科技（集团）股份有限公司 |  | 国械注准20193131931 |  | 本产品由覆膜支架和配套的输送器组成。覆膜支架由金属支架和外覆膜组成。支架由钴铬镍钼铁合金组成，覆膜材料为ePTFE。环氧乙烷灭菌，产品一次性使用。货架有效期2年。 | 该产品临床上用于瘤体累及髂总动脉的腹主动脉瘤的治疗。 | 腹主动脉 |  | 6ea92729-d2e7-11e9-953f-fa163e0a8baf | 6ea92729-d2e7-11e9-953f-fa163e0a8baf | 分叉型大动脉覆膜支架及输送系统-覆膜支架 | C02060700114017025010000107 | C02060700100002025010000082 | 02-血管介入治疗类材料 | 06-外周血管介入治疗材料 | 07-腹主动脉支架 | 腹主动脉支架（分支型） | 14-合金 | 017-分支型/非延长型 | （D1主体直径：20；D2同侧分支支架：12；D3对侧分支支架：12；L1主体长度：60；L2同侧分支长度：40；L3对侧分支长度：40）AB201212-404040-200000 | AB201212-404040-200000 | 0106935593702823 | 国械注准20193131931 | 集采范围外 | 新增（2025-06-23)、产品名称变更、国家医保耗材27位编码变更
6f0035cd-955c-11ed-bda4-34735a9d8166 | 上海微创心脉医疗科技（集团）股份有限公司 | 913101150512565326 | 54a3ffd2-7a6e-11f0-88e5-34735a9d8166 | 04e6cb42-ca34-11e9-953f-fa163e0a8baf | 外周血管支架类 | 腹主动脉 | 分叉型大动脉覆膜支架及输送系统-覆膜支架 | 3956ac46-ca10-11e9-953f-fa163e0a8baf | 分叉型大动脉覆膜支架及输送系统 | 上海微创心脉医疗科技（集团）股份有限公司 |  | 国械注准20193131931 |  | 本产品由覆膜支架和配套的输送器组成。覆膜支架由金属支架和外覆膜组成。支架由钴铬镍钼铁合金组成，覆膜材料为ePTFE。环氧乙烷灭菌，产品一次性使用。货架有效期2年。 | 该产品临床上用于瘤体累及髂总动脉的腹主动脉瘤的治疗。 | 腹主动脉 |  | 6ea92981-d2e7-11e9-953f-fa163e0a8baf | 6ea92981-d2e7-11e9-953f-fa163e0a8baf | 分叉型大动脉覆膜支架及输送系统-覆膜支架 | C02060700114017025010000108 | C02060700100002025010000083 | 02-血管介入治疗类材料 | 06-外周血管介入治疗材料 | 07-腹主动脉支架 | 腹主动脉支架（分支型） | 14-合金 | 017-分支型/非延长型 | （D1主体直径：22；D2同侧分支支架：12；D3对侧分支支架：12；L1主体长度：115；L2同侧分支长度：50；L3对侧分支长度：100）AB221212-09550100-200000 | AB221212-09550100-200000 | 0106935593757571 | 国械注准20193131931 | 集采范围外 | 新增（2025-06-23)、产品名称变更、国家医保耗材27位编码变更
6f0035cd-955c-11ed-bda4-34735a9d8166 | 上海微创心脉医疗科技（集团）股份有限公司 | 913101150512565326 | 54a400a0-7a6e-11f0-88e5-34735a9d8166 | 04e6cb42-ca34-11e9-953f-fa163e0a8baf | 外周血管支架类 | 腹主动脉 | 分叉型大动脉覆膜支架及输送系统-覆膜支架 | 3956ac46-ca10-11e9-953f-fa163e0a8baf | 分叉型大动脉覆膜支架及输送系统 | 上海微创心脉医疗科技（集团）股份有限公司 |  | 国械注准20193131931 |  | 本产品由覆膜支架和配套的输送器组成。覆膜支架由金属支架和外覆膜组成。支架由钴铬镍钼铁合金组成，覆膜材料为ePTFE。环氧乙烷灭菌，产品一次性使用。货架有效期2年。 | 该产品临床上用于瘤体累及髂总动脉的腹主动脉瘤的治疗。 | 腹主动脉 |  | 6ea92e8d-d2e7-11e9-953f-fa163e0a8baf | 6ea92e8d-d2e7-11e9-953f-fa163e0a8baf | 分叉型大动脉覆膜支架及输送系统-覆膜支架 | C02060700114017025010000109 | C02060700100002025010000084 | 02-血管介入治疗类材料 | 06-外周血管介入治疗材料 | 07-腹主动脉支架 | 腹主动脉支架（分支型） | 14-合金 | 017-分支型/非延长型 | （D1主体直径：20；D2同侧分支支架：12；D3对侧分支支架：12；L1主体长度：130；L2同侧分支长度：60；L3对侧分支长度：60）AB201212-1106050-200010 | AB201212-1106050-200010 | 0106935593756529 | 国械注准20193131931 | 集采范围外 | 新增（2025-06-23)、产品名称变更、国家医保耗材27位编码变更
6f0035cd-955c-11ed-bda4-34735a9d8166 | 上海微创心脉医疗科技（集团）股份有限公司 | 913101150512565326 | 54a40163-7a6e-11f0-88e5-34735a9d8166 | 04e6cb42-ca34-11e9-953f-fa163e0a8baf | 外周血管支架类 | 腹主动脉 | 分叉型大动脉覆膜支架及输送系统-覆膜支架 | 3956ac46-ca10-11e9-953f-fa163e0a8baf | 分叉型大动脉覆膜支架及输送系统 | 上海微创心脉医疗科技（集团）股份有限公司 |  | 国械注准20193131931 |  | 本产品由覆膜支架和配套的输送器组成。覆膜支架由金属支架和外覆膜组成。支架由钴铬镍钼铁合金组成，覆膜材料为ePTFE。环氧乙烷灭菌，产品一次性使用。货架有效期2年。 | 该产品临床上用于瘤体累及髂总动脉的腹主动脉瘤的治疗。 | 腹主动脉 |  | 6ea93012-d2e7-11e9-953f-fa163e0a8baf | 6ea93012-d2e7-11e9-953f-fa163e0a8baf | 分叉型大动脉覆膜支架及输送系统-覆膜支架 | C02060700114017025010000110 | C02060700100002025010000085 | 02-血管介入治疗类材料 | 06-外周血管介入治疗材料 | 07-腹主动脉支架 | 腹主动脉支架（分支型） | 14-合金 | 017-分支型/非延长型 | （D1主体直径：22；D2同侧分支支架：12；D3对侧分支支架：12；L1主体长度：110；L2同侧分支长度：40；L3对侧分支长度：40）AB221212-0904030-200010 | AB221212-0904030-200010 | 0106935593719500 | 国械注准20193131931 | 集采范围外 | 新增（2025-06-23)、产品名称变更、国家医保耗材27位编码变更
6f0035cd-955c-11ed-bda4-34735a9d8166 | 上海微创心脉医疗科技（集团）股份有限公司 | 913101150512565326 | 54a4022c-7a6e-11f0-88e5-34735a9d8166 | 04e6cb42-ca34-11e9-953f-fa163e0a8baf | 外周血管支架类 | 腹主动脉 | 分叉型大动脉覆膜支架及输送系统-覆膜支架 | 3956ac46-ca10-11e9-953f-fa163e0a8baf | 分叉型大动脉覆膜支架及输送系统 | 上海微创心脉医疗科技（集团）股份有限公司 |  | 国械注准20193131931 |  | 本产品由覆膜支架和配套的输送器组成。覆膜支架由金属支架和外覆膜组成。支架由钴铬镍钼铁合金组成，覆膜材料为ePTFE。环氧乙烷灭菌，产品一次性使用。货架有效期2年。 | 该产品临床上用于瘤体累及髂总动脉的腹主动脉瘤的治疗。 | 腹主动脉 |  | 6ea9316b-d2e7-11e9-953f-fa163e0a8baf | 6ea9316b-d2e7-11e9-953f-fa163e0a8baf | 分叉型大动脉覆膜支架及输送系统-覆膜支架 | C02060700114017025010000111 | C02060700100002025010000086 | 02-血管介入治疗类材料 | 06-外周血管介入治疗材料 | 07-腹主动脉支架 | 腹主动脉支架（分支型） | 14-合金 | 017-分支型/非延长型 | （D1主体直径：36；D2同侧分支支架：12；D3对侧分支支架：20；L1主体长度：140；L2同侧分支长度：40；L3对侧分支长度：40）AB361220-1202040-202000 | AB361220-1202040-202000 | 0106935593761158 | 国械注准20193131931 | 集采范围外 | 新增（2025-06-23)、产品名称变更、国家医保耗材27位编码变更
6f0035cd-955c-11ed-bda4-34735a9d8166 | 上海微创心脉医疗科技（集团）股份有限公司 | 913101150512565326 | 54a402f4-7a6e-11f0-88e5-34735a9d8166 | 04e6cb42-ca34-11e9-953f-fa163e0a8baf | 外周血管支架类 | 腹主动脉 | 分叉型大动脉覆膜支架及输送系统-覆膜支架 | 3956ac46-ca10-11e9-953f-fa163e0a8baf | 分叉型大动脉覆膜支架及输送系统 | 上海微创心脉医疗科技（集团）股份有限公司 |  | 国械注准20193131931 |  | 本产品由覆膜支架和配套的输送器组成。覆膜支架由金属支架和外覆膜组成。支架由钴铬镍钼铁合金组成，覆膜材料为ePTFE。环氧乙烷灭菌，产品一次性使用。货架有效期2年。 | 该产品临床上用于瘤体累及髂总动脉的腹主动脉瘤的治疗。 | 腹主动脉 |  | 6ea932c8-d2e7-11e9-953f-fa163e0a8baf | 6ea932c8-d2e7-11e9-953f-fa163e0a8baf | 分叉型大动脉覆膜支架及输送系统-覆膜支架 | C02060700114017025010000112 | C02060700100002025010000087 | 02-血管介入治疗类材料 | 06-外周血管介入治疗材料 | 07-腹主动脉支架 | 腹主动脉支架（分支型） | 14-合金 | 017-分支型/非延长型 | （D1主体直径：24；D2同侧分支支架：14；D3对侧分支支架：14；L1主体长度：70；L2同侧分支长度：40；L3对侧分支长度：40）AB241414-0504030-200010 | AB241414-0504030-200010 | 0106935593774615 | 国械注准20193131931 | 集采范围外 | 新增（2025-06-23)、产品名称变更、国家医保耗材27位编码变更
6f0035cd-955c-11ed-bda4-34735a9d8166 | 上海微创心脉医疗科技（集团）股份有限公司 | 913101150512565326 | 54a403b7-7a6e-11f0-88e5-34735a9d8166 | 04e6cb42-ca34-11e9-953f-fa163e0a8baf | 外周血管支架类 | 腹主动脉 | 分叉型大动脉覆膜支架及输送系统-覆膜支架 | 3956ac46-ca10-11e9-953f-fa163e0a8baf | 分叉型大动脉覆膜支架及输送系统 | 上海微创心脉医疗科技（集团）股份有限公司 |  | 国械注准20193131931 |  | 本产品由覆膜支架和配套的输送器组成。覆膜支架由金属支架和外覆膜组成。支架由钴铬镍钼铁合金组成，覆膜材料为ePTFE。环氧乙烷灭菌，产品一次性使用。货架有效期2年。 | 该产品临床上用于瘤体累及髂总动脉的腹主动脉瘤的治疗。 | 腹主动脉 |  | 6ea9341f-d2e7-11e9-953f-fa163e0a8baf | 6ea9341f-d2e7-11e9-953f-fa163e0a8baf | 分叉型大动脉覆膜支架及输送系统-覆膜支架 | C02060700114017025010000113 | C02060700100002025010000088 | 02-血管介入治疗类材料 | 06-外周血管介入治疗材料 | 07-腹主动脉支架 | 腹主动脉支架（分支型） | 14-合金 | 017-分支型/非延长型 | （D1主体直径：34；D2同侧分支支架：16；D3对侧分支支架：16；L1主体长度：90；L2同侧分支长度：40；L3对侧分支长度：40）AB341616-0704030-200010 | AB341616-0704030-200010 | 0106935593774608 | 国械注准20193131931 | 集采范围外 | 新增（2025-06-23)、产品名称变更、国家医保耗材27位编码变更
6f0035cd-955c-11ed-bda4-34735a9d8166 | 上海微创心脉医疗科技（集团）股份有限公司 | 913101150512565326 | 54a40722-7a6e-11f0-88e5-34735a9d8166 | 04e6cb42-ca34-11e9-953f-fa163e0a8baf | 外周血管支架类 | 腹主动脉 | 分叉型大动脉覆膜支架及输送系统-覆膜支架 | 3956ac46-ca10-11e9-953f-fa163e0a8baf | 分叉型大动脉覆膜支架及输送系统 | 上海微创心脉医疗科技（集团）股份有限公司 |  | 国械注准20193131931 |  | 本产品由覆膜支架和配套的输送器组成。覆膜支架由金属支架和外覆膜组成。支架由钴铬镍钼铁合金组成，覆膜材料为ePTFE。环氧乙烷灭菌，产品一次性使用。货架有效期2年。 | 该产品临床上用于瘤体累及髂总动脉的腹主动脉瘤的治疗。 | 腹主动脉 |  | 6ea9356f-d2e7-11e9-953f-fa163e0a8baf | 6ea9356f-d2e7-11e9-953f-fa163e0a8baf | 分叉型大动脉覆膜支架及输送系统-覆膜支架 | C02060700114017025010000114 | C02060700100002025010000089 | 02-血管介入治疗类材料 | 06-外周血管介入治疗材料 | 07-腹主动脉支架 | 腹主动脉支架（分支型） | 14-合金 | 017-分支型/非延长型 | （D1主体直径：20；D2同侧分支支架：16；D3对侧分支支架：16；L1主体长度：100；L2同侧分支长度：40；L3对侧分支长度：40）AB201616-0804030-200010 | AB201616-0804030-200010 | 0106935593705503 | 国械注准20193131931 | 集采范围外 | 新增（2025-06-23)、产品名称变更、国家医保耗材27位编码变更
6f0035cd-955c-11ed-bda4-34735a9d8166 | 上海微创心脉医疗科技（集团）股份有限公司 | 913101150512565326 | 54a407f4-7a6e-11f0-88e5-34735a9d8166 | 04e6cb42-ca34-11e9-953f-fa163e0a8baf | 外周血管支架类 | 腹主动脉 | 分叉型大动脉覆膜支架及输送系统-覆膜支架 | 3956ac46-ca10-11e9-953f-fa163e0a8baf | 分叉型大动脉覆膜支架及输送系统 | 上海微创心脉医疗科技（集团）股份有限公司 |  | 国械注准20193131931 |  | 本产品由覆膜支架和配套的输送器组成。覆膜支架由金属支架和外覆膜组成。支架由钴铬镍钼铁合金组成，覆膜材料为ePTFE。环氧乙烷灭菌，产品一次性使用。货架有效期2年。 | 该产品临床上用于瘤体累及髂总动脉的腹主动脉瘤的治疗。 | 腹主动脉 |  | 6ea936eb-d2e7-11e9-953f-fa163e0a8baf | 6ea936eb-d2e7-11e9-953f-fa163e0a8baf | 分叉型大动脉覆膜支架及输送系统-覆膜支架 | C02060700114017025010000115 | C02060700100002025010000090 | 02-血管介入治疗类材料 | 06-外周血管介入治疗材料 | 07-腹主动脉支架 | 腹主动脉支架（分支型） | 14-合金 | 017-分支型/非延长型 | （D1主体直径：20；D2同侧分支支架：12；D3对侧分支支架：12；L1主体长度：90；L2同侧分支长度：40；L3对侧分支长度：40）AB201212-0704030-200010 | AB201212-0704030-200010 | 0106935593763855 | 国械注准20193131931 | 集采范围外 | 新增（2025-06-23)、产品名称变更、国家医保耗材27位编码变更
6f0035cd-955c-11ed-bda4-34735a9d8166 | 上海微创心脉医疗科技（集团）股份有限公司 | 913101150512565326 | 54a408bc-7a6e-11f0-88e5-34735a9d8166 | 04e6cb42-ca34-11e9-953f-fa163e0a8baf | 外周血管支架类 | 腹主动脉 | 分叉型大动脉覆膜支架及输送系统-覆膜支架 | 3956ac46-ca10-11e9-953f-fa163e0a8baf | 分叉型大动脉覆膜支架及输送系统 | 上海微创心脉医疗科技（集团）股份有限公司 |  | 国械注准20193131931 |  | 本产品由覆膜支架和配套的输送器组成。覆膜支架由金属支架和外覆膜组成。支架由钴铬镍钼铁合金组成，覆膜材料为ePTFE。环氧乙烷灭菌，产品一次性使用。货架有效期2年。 | 该产品临床上用于瘤体累及髂总动脉的腹主动脉瘤的治疗。 | 腹主动脉 |  | 6ea9383d-d2e7-11e9-953f-fa163e0a8baf | 6ea9383d-d2e7-11e9-953f-fa163e0a8baf | 分叉型大动脉覆膜支架及输送系统-覆膜支架 | C02060700114017025010000116 | C02060700100002025010000091 | 02-血管介入治疗类材料 | 06-外周血管介入治疗材料 | 07-腹主动脉支架 | 腹主动脉支架（分支型） | 14-合金 | 017-分支型/非延长型 | （D1主体直径：24；D2同侧分支支架：20；D3对侧分支支架：12；L1主体长度：105；L2同侧分支长度：40；L3对侧分支长度：80）AB242012-0854080-200000 | AB242012-0854080-200000 | 0106935593745301 | 国械注准20193131931 | 集采范围外 | 新增（2025-06-23)、产品名称变更、国家医保耗材27位编码变更
6f0035cd-955c-11ed-bda4-34735a9d8166 | 上海微创心脉医疗科技（集团）股份有限公司 | 913101150512565326 | 54a4097f-7a6e-11f0-88e5-34735a9d8166 | 04e6cb42-ca34-11e9-953f-fa163e0a8baf | 外周血管支架类 | 腹主动脉 | 分叉型大动脉覆膜支架及输送系统-覆膜支架 | 3956ac46-ca10-11e9-953f-fa163e0a8baf | 分叉型大动脉覆膜支架及输送系统 | 上海微创心脉医疗科技（集团）股份有限公司 |  | 国械注准20193131931 |  | 本产品由覆膜支架和配套的输送器组成。覆膜支架由金属支架和外覆膜组成。支架由钴铬镍钼铁合金组成，覆膜材料为ePTFE。环氧乙烷灭菌，产品一次性使用。货架有效期2年。 | 该产品临床上用于瘤体累及髂总动脉的腹主动脉瘤的治疗。 | 腹主动脉 |  | 6ea93995-d2e7-11e9-953f-fa163e0a8baf | 6ea93995-d2e7-11e9-953f-fa163e0a8baf | 分叉型大动脉覆膜支架及输送系统-覆膜支架 | C02060700114017025010000117 | C02060700100002025010000092 | 02-血管介入治疗类材料 | 06-外周血管介入治疗材料 | 07-腹主动脉支架 | 腹主动脉支架（分支型） | 14-合金 | 017-分支型/非延长型 | （D1主体直径：20；D2同侧分支支架：12；D3对侧分支支架：12；L1主体长度：80；L2同侧分支长度：40；L3对侧分支长度：40）AB201212-0604030-200010 | AB201212-0604030-200010 | 0106935593762469 | 国械注准20193131931 | 集采范围外 | 新增（2025-06-23)、产品名称变更、国家医保耗材27位编码变更
6f0035cd-955c-11ed-bda4-34735a9d8166 | 上海微创心脉医疗科技（集团）股份有限公司 | 913101150512565326 | 54a40a48-7a6e-11f0-88e5-34735a9d8166 | 04e6cb42-ca34-11e9-953f-fa163e0a8baf | 外周血管支架类 | 腹主动脉 | 分叉型大动脉覆膜支架及输送系统-覆膜支架 | 3956ac46-ca10-11e9-953f-fa163e0a8baf | 分叉型大动脉覆膜支架及输送系统 | 上海微创心脉医疗科技（集团）股份有限公司 |  | 国械注准20193131931 |  | 本产品由覆膜支架和配套的输送器组成。覆膜支架由金属支架和外覆膜组成。支架由钴铬镍钼铁合金组成，覆膜材料为ePTFE。环氧乙烷灭菌，产品一次性使用。货架有效期2年。 | 该产品临床上用于瘤体累及髂总动脉的腹主动脉瘤的治疗。 | 腹主动脉 |  | 6ea93ae5-d2e7-11e9-953f-fa163e0a8baf | 6ea93ae5-d2e7-11e9-953f-fa163e0a8baf | 分叉型大动脉覆膜支架及输送系统-覆膜支架 | C02060700114017025010000118 | C02060700100002025010000093 | 02-血管介入治疗类材料 | 06-外周血管介入治疗材料 | 07-腹主动脉支架 | 腹主动脉支架（分支型） | 14-合金 | 017-分支型/非延长型 | （D1主体直径：20；D2同侧分支支架：18；D3对侧分支支架：16；L1主体长度：135；L2同侧分支长度：60；L3对侧分支长度：60）AB201816-1156060-200000 | AB201816-1156060-200000 | 0106935593788971 | 国械注准20193131931 | 集采范围外 | 新增（2025-06-23)、产品名称变更、国家医保耗材27位编码变更
6f0035cd-955c-11ed-bda4-34735a9d8166 | 上海微创心脉医疗科技（集团）股份有限公司 | 913101150512565326 | 54a40b0b-7a6e-11f0-88e5-34735a9d8166 | 04e6cb42-ca34-11e9-953f-fa163e0a8baf | 外周血管支架类 | 腹主动脉 | 分叉型大动脉覆膜支架及输送系统-覆膜支架 | 3956ac46-ca10-11e9-953f-fa163e0a8baf | 分叉型大动脉覆膜支架及输送系统 | 上海微创心脉医疗科技（集团）股份有限公司 |  | 国械注准20193131931 |  | 本产品由覆膜支架和配套的输送器组成。覆膜支架由金属支架和外覆膜组成。支架由钴铬镍钼铁合金组成，覆膜材料为ePTFE。环氧乙烷灭菌，产品一次性使用。货架有效期2年。 | 该产品临床上用于瘤体累及髂总动脉的腹主动脉瘤的治疗。 | 腹主动脉 |  | 6ea93c2f-d2e7-11e9-953f-fa163e0a8baf | 6ea93c2f-d2e7-11e9-953f-fa163e0a8baf | 分叉型大动脉覆膜支架及输送系统-覆膜支架 | C02060700114017025010000119 | C02060700100002025010000094 | 02-血管介入治疗类材料 | 06-外周血管介入治疗材料 | 07-腹主动脉支架 | 腹主动脉支架（分支型） | 14-合金 | 017-分支型/非延长型 | （D1主体直径：24；D2同侧分支支架：20；D3对侧分支支架：12；L1主体长度：100；L2同侧分支长度：50；L3对侧分支长度：90）AB242012-0804090-201000 | AB242012-0804090-201000 | 0106935593755171 | 国械注准20193131931 | 集采范围外 | 新增（2025-06-23)、产品名称变更、国家医保耗材27位编码变更
6f0035cd-955c-11ed-bda4-34735a9d8166 | 上海微创心脉医疗科技（集团）股份有限公司 | 913101150512565326 | 54a40be2-7a6e-11f0-88e5-34735a9d8166 | 04e6cb42-ca34-11e9-953f-fa163e0a8baf | 外周血管支架类 | 腹主动脉 | 分叉型大动脉覆膜支架及输送系统-覆膜支架 | 3956ac46-ca10-11e9-953f-fa163e0a8baf | 分叉型大动脉覆膜支架及输送系统 | 上海微创心脉医疗科技（集团）股份有限公司 |  | 国械注准20193131931 |  | 本产品由覆膜支架和配套的输送器组成。覆膜支架由金属支架和外覆膜组成。支架由钴铬镍钼铁合金组成，覆膜材料为ePTFE。环氧乙烷灭菌，产品一次性使用。货架有效期2年。 | 该产品临床上用于瘤体累及髂总动脉的腹主动脉瘤的治疗。 | 腹主动脉 |  | 6ea9400e-d2e7-11e9-953f-fa163e0a8baf | 6ea9400e-d2e7-11e9-953f-fa163e0a8baf | 分叉型大动脉覆膜支架及输送系统-覆膜支架 | C02060700114017025010000120 | C02060700100002025010000095 | 02-血管介入治疗类材料 | 06-外周血管介入治疗材料 | 07-腹主动脉支架 | 腹主动脉支架（分支型） | 14-合金 | 017-分支型/非延长型 | （D1主体直径：20；D2同侧分支支架：16；D3对侧分支支架：16；L1主体长度：100；L2同侧分支长度：40；L3对侧分支长度：40）AB201616-0804040-200000 | AB201616-0804040-200000 | 0106935593708535 | 国械注准20193131931 | 集采范围外 | 新增（2025-06-23)、产品名称变更、国家医保耗材27位编码变更
6f0035cd-955c-11ed-bda4-34735a9d8166 | 上海微创心脉医疗科技（集团）股份有限公司 | 913101150512565326 | 54a40cb0-7a6e-11f0-88e5-34735a9d8166 | 04e6cb42-ca34-11e9-953f-fa163e0a8baf | 外周血管支架类 | 腹主动脉 | 分叉型大动脉覆膜支架及输送系统-覆膜支架 | 3956ac46-ca10-11e9-953f-fa163e0a8baf | 分叉型大动脉覆膜支架及输送系统 | 上海微创心脉医疗科技（集团）股份有限公司 |  | 国械注准20193131931 |  | 本产品由覆膜支架和配套的输送器组成。覆膜支架由金属支架和外覆膜组成。支架由钴铬镍钼铁合金组成，覆膜材料为ePTFE。环氧乙烷灭菌，产品一次性使用。货架有效期2年。 | 该产品临床上用于瘤体累及髂总动脉的腹主动脉瘤的治疗。 | 腹主动脉 |  | 6ea9416f-d2e7-11e9-953f-fa163e0a8baf | 6ea9416f-d2e7-11e9-953f-fa163e0a8baf | 分叉型大动脉覆膜支架及输送系统-覆膜支架 | C02060700114017025010000121 | C02060700100002025010000096 | 02-血管介入治疗类材料 | 06-外周血管介入治疗材料 | 07-腹主动脉支架 | 腹主动脉支架（分支型） | 14-合金 | 017-分支型/非延长型 | （D1主体直径：28；D2同侧分支支架：16；D3对侧分支支架：18；L1主体长度：110；L2同侧分支长度：40；L3对侧分支长度：40）AB281618-0903030-201010 | AB281618-0903030-201010 | 0106935593755911 | 国械注准20193131931 | 集采范围外 | 新增（2025-06-23)、产品名称变更、国家医保耗材27位编码变更
6f0035cd-955c-11ed-bda4-34735a9d8166 | 上海微创心脉医疗科技（集团）股份有限公司 | 913101150512565326 | 54a40d87-7a6e-11f0-88e5-34735a9d8166 | 04e6cb42-ca34-11e9-953f-fa163e0a8baf | 外周血管支架类 | 腹主动脉 | 分叉型大动脉覆膜支架及输送系统-覆膜支架 | 3956ac46-ca10-11e9-953f-fa163e0a8baf | 分叉型大动脉覆膜支架及输送系统 | 上海微创心脉医疗科技（集团）股份有限公司 |  | 国械注准20193131931 |  | 本产品由覆膜支架和配套的输送器组成。覆膜支架由金属支架和外覆膜组成。支架由钴铬镍钼铁合金组成，覆膜材料为ePTFE。环氧乙烷灭菌，产品一次性使用。货架有效期2年。 | 该产品临床上用于瘤体累及髂总动脉的腹主动脉瘤的治疗。 | 腹主动脉 |  | 6ea942bf-d2e7-11e9-953f-fa163e0a8baf | 6ea942bf-d2e7-11e9-953f-fa163e0a8baf | 分叉型大动脉覆膜支架及输送系统-覆膜支架 | C02060700114017025010000122 | C02060700100002025010000097 | 02-血管介入治疗类材料 | 06-外周血管介入治疗材料 | 07-腹主动脉支架 | 腹主动脉支架（分支型） | 14-合金 | 017-分支型/非延长型 | （D1主体直径：24；D2同侧分支支架：14；D3对侧分支支架：14；L1主体长度：100；L2同侧分支长度：40；L3对侧分支长度：40）AB241414-0804030-200010 | AB241414-0804030-200010 | 0106935593749507 | 国械注准20193131931 | 集采范围外 | 新增（2025-06-23)、产品名称变更、国家医保耗材27位编码变更
6f0035cd-955c-11ed-bda4-34735a9d8166 | 上海微创心脉医疗科技（集团）股份有限公司 | 913101150512565326 | 54a40e54-7a6e-11f0-88e5-34735a9d8166 | 04e6cb42-ca34-11e9-953f-fa163e0a8baf | 外周血管支架类 | 腹主动脉 | 分叉型大动脉覆膜支架及输送系统-覆膜支架 | 3956ac46-ca10-11e9-953f-fa163e0a8baf | 分叉型大动脉覆膜支架及输送系统 | 上海微创心脉医疗科技（集团）股份有限公司 |  | 国械注准20193131931 |  | 本产品由覆膜支架和配套的输送器组成。覆膜支架由金属支架和外覆膜组成。支架由钴铬镍钼铁合金组成，覆膜材料为ePTFE。环氧乙烷灭菌，产品一次性使用。货架有效期2年。 | 该产品临床上用于瘤体累及髂总动脉的腹主动脉瘤的治疗。 | 腹主动脉 |  | 6ea94497-d2e7-11e9-953f-fa163e0a8baf | 6ea94497-d2e7-11e9-953f-fa163e0a8baf | 分叉型大动脉覆膜支架及输送系统-覆膜支架 | C02060700114017025010000123 | C02060700100002025010000098 | 02-血管介入治疗类材料 | 06-外周血管介入治疗材料 | 07-腹主动脉支架 | 腹主动脉支架（分支型） | 14-合金 | 017-分支型/非延长型 | （D1主体直径：36；D2同侧分支支架：18；D3对侧分支支架：18；L1主体长度：140；L2同侧分支长度：80；L3对侧分支长度：80）AB361818-1208080-200000 | AB361818-1208080-200000 | 0106935593720087 | 国械注准20193131931 | 集采范围外 | 新增（2025-06-23)、产品名称变更、国家医保耗材27位编码变更
6f0035cd-955c-11ed-bda4-34735a9d8166 | 上海微创心脉医疗科技（集团）股份有限公司 | 913101150512565326 | 54a40f21-7a6e-11f0-88e5-34735a9d8166 | 04e6cb42-ca34-11e9-953f-fa163e0a8baf | 外周血管支架类 | 腹主动脉 | 分叉型大动脉覆膜支架及输送系统-覆膜支架 | 3956ac46-ca10-11e9-953f-fa163e0a8baf | 分叉型大动脉覆膜支架及输送系统 | 上海微创心脉医疗科技（集团）股份有限公司 |  | 国械注准20193131931 |  | 本产品由覆膜支架和配套的输送器组成。覆膜支架由金属支架和外覆膜组成。支架由钴铬镍钼铁合金组成，覆膜材料为ePTFE。环氧乙烷灭菌，产品一次性使用。货架有效期2年。 | 该产品临床上用于瘤体累及髂总动脉的腹主动脉瘤的治疗。 | 腹主动脉 |  | 6ea945ea-d2e7-11e9-953f-fa163e0a8baf | 6ea945ea-d2e7-11e9-953f-fa163e0a8baf | 分叉型大动脉覆膜支架及输送系统-覆膜支架 | C02060700114017025010000124 | C02060700100002025010000099 | 02-血管介入治疗类材料 | 06-外周血管介入治疗材料 | 07-腹主动脉支架 | 腹主动脉支架（分支型） | 14-合金 | 017-分支型/非延长型 | （D1主体直径：36；D2同侧分支支架：20；D3对侧分支支架：12；L1主体长度：100；L2同侧分支长度：40；L3对侧分支长度：80）AB362012-0803080-201000 | AB362012-0803080-201000 | 0106935593778095 | 国械注准20193131931 | 集采范围外 | 新增（2025-06-23)、产品名称变更、国家医保耗材27位编码变更
6f0035cd-955c-11ed-bda4-34735a9d8166 | 上海微创心脉医疗科技（集团）股份有限公司 | 913101150512565326 | 54a4125b-7a6e-11f0-88e5-34735a9d8166 | 04e6cb42-ca34-11e9-953f-fa163e0a8baf | 外周血管支架类 | 腹主动脉 | 分叉型大动脉覆膜支架及输送系统-覆膜支架 | 3956ac46-ca10-11e9-953f-fa163e0a8baf | 分叉型大动脉覆膜支架及输送系统 | 上海微创心脉医疗科技（集团）股份有限公司 |  | 国械注准20193131931 |  | 本产品由覆膜支架和配套的输送器组成。覆膜支架由金属支架和外覆膜组成。支架由钴铬镍钼铁合金组成，覆膜材料为ePTFE。环氧乙烷灭菌，产品一次性使用。货架有效期2年。 | 该产品临床上用于瘤体累及髂总动脉的腹主动脉瘤的治疗。 | 腹主动脉 |  | 6ea94733-d2e7-11e9-953f-fa163e0a8baf | 6ea94733-d2e7-11e9-953f-fa163e0a8baf | 分叉型大动脉覆膜支架及输送系统-覆膜支架 | C02060700114017025010000125 | C02060700100002025010000100 | 02-血管介入治疗类材料 | 06-外周血管介入治疗材料 | 07-腹主动脉支架 | 腹主动脉支架（分支型） | 14-合金 | 017-分支型/非延长型 | （D1主体直径：36；D2同侧分支支架：20；D3对侧分支支架：20；L1主体长度：150；L2同侧分支长度：100；L3对侧分支长度：100）AB362020-130100100-200000 | AB362020-130100100-200000 | 0106935593736071 | 国械注准20193131931 | 集采范围外 | 新增（2025-06-23)、产品名称变更、国家医保耗材27位编码变更
6f0035cd-955c-11ed-bda4-34735a9d8166 | 上海微创心脉医疗科技（集团）股份有限公司 | 913101150512565326 | 54a41324-7a6e-11f0-88e5-34735a9d8166 | 04e6cb42-ca34-11e9-953f-fa163e0a8baf | 外周血管支架类 | 腹主动脉 | 分叉型大动脉覆膜支架及输送系统-覆膜支架 | 3956ac46-ca10-11e9-953f-fa163e0a8baf | 分叉型大动脉覆膜支架及输送系统 | 上海微创心脉医疗科技（集团）股份有限公司 |  | 国械注准20193131931 |  | 本产品由覆膜支架和配套的输送器组成。覆膜支架由金属支架和外覆膜组成。支架由钴铬镍钼铁合金组成，覆膜材料为ePTFE。环氧乙烷灭菌，产品一次性使用。货架有效期2年。 | 该产品临床上用于瘤体累及髂总动脉的腹主动脉瘤的治疗。 | 腹主动脉 |  | 6ea94882-d2e7-11e9-953f-fa163e0a8baf | 6ea94882-d2e7-11e9-953f-fa163e0a8baf | 分叉型大动脉覆膜支架及输送系统-覆膜支架 | C02060700114017025010000126 | C02060700100002025010000101 | 02-血管介入治疗类材料 | 06-外周血管介入治疗材料 | 07-腹主动脉支架 | 腹主动脉支架（分支型） | 14-合金 | 017-分支型/非延长型 | （D1主体直径：32；D2同侧分支支架：12；D3对侧分支支架：12；L1主体长度：80；L2同侧分支长度：40；L3对侧分支长度：40）AB321212-0604030-200010 | AB321212-0604030-200010 | 0106935593780500 | 国械注准20193131931 | 集采范围外 | 新增（2025-06-23)、产品名称变更、国家医保耗材27位编码变更
6f0035cd-955c-11ed-bda4-34735a9d8166 | 上海微创心脉医疗科技（集团）股份有限公司 | 913101150512565326 | 54a413fb-7a6e-11f0-88e5-34735a9d8166 | 04e6cb42-ca34-11e9-953f-fa163e0a8baf | 外周血管支架类 | 腹主动脉 | 分叉型大动脉覆膜支架及输送系统-覆膜支架 | 3956ac46-ca10-11e9-953f-fa163e0a8baf | 分叉型大动脉覆膜支架及输送系统 | 上海微创心脉医疗科技（集团）股份有限公司 |  | 国械注准20193131931 |  | 本产品由覆膜支架和配套的输送器组成。覆膜支架由金属支架和外覆膜组成。支架由钴铬镍钼铁合金组成，覆膜材料为ePTFE。环氧乙烷灭菌，产品一次性使用。货架有效期2年。 | 该产品临床上用于瘤体累及髂总动脉的腹主动脉瘤的治疗。 | 腹主动脉 |  | 6ea949d2-d2e7-11e9-953f-fa163e0a8baf | 6ea949d2-d2e7-11e9-953f-fa163e0a8baf | 分叉型大动脉覆膜支架及输送系统-覆膜支架 | C02060700114017025010000127 | C02060700100002025010000102 | 02-血管介入治疗类材料 | 06-外周血管介入治疗材料 | 07-腹主动脉支架 | 腹主动脉支架（分支型） | 14-合金 | 017-分支型/非延长型 | （D1主体直径：26；D2同侧分支支架：16；D3对侧分支支架：16；L1主体长度：90；L2同侧分支长度：40；L3对侧分支长度：40）AB261616-0704030-200010 | AB261616-0704030-200010 | 0106935593749651 | 国械注准20193131931 | 集采范围外 | 新增（2025-06-23)、产品名称变更、国家医保耗材27位编码变更
6f0035cd-955c-11ed-bda4-34735a9d8166 | 上海微创心脉医疗科技（集团）股份有限公司 | 913101150512565326 | 54a414c3-7a6e-11f0-88e5-34735a9d8166 | 04e6cb42-ca34-11e9-953f-fa163e0a8baf | 外周血管支架类 | 腹主动脉 | 分叉型大动脉覆膜支架及输送系统-覆膜支架 | 3956ac46-ca10-11e9-953f-fa163e0a8baf | 分叉型大动脉覆膜支架及输送系统 | 上海微创心脉医疗科技（集团）股份有限公司 |  | 国械注准20193131931 |  | 本产品由覆膜支架和配套的输送器组成。覆膜支架由金属支架和外覆膜组成。支架由钴铬镍钼铁合金组成，覆膜材料为ePTFE。环氧乙烷灭菌，产品一次性使用。货架有效期2年。 | 该产品临床上用于瘤体累及髂总动脉的腹主动脉瘤的治疗。 | 腹主动脉 |  | 6ea94b35-d2e7-11e9-953f-fa163e0a8baf | 6ea94b35-d2e7-11e9-953f-fa163e0a8baf | 分叉型大动脉覆膜支架及输送系统-覆膜支架 | C02060700114017025010000128 | C02060700100002025010000103 | 02-血管介入治疗类材料 | 06-外周血管介入治疗材料 | 07-腹主动脉支架 | 腹主动脉支架（分支型） | 14-合金 | 017-分支型/非延长型 | （D1主体直径：24；D2同侧分支支架：12；D3对侧分支支架：12；L1主体长度：110；L2同侧分支长度：40；L3对侧分支长度：40）AB241212-0902020-202020 | AB241212-0902020-202020 | 0106935593749170 | 国械注准20193131931 | 集采范围外 | 新增（2025-06-23)、产品名称变更、国家医保耗材27位编码变更
6f0035cd-955c-11ed-bda4-34735a9d8166 | 上海微创心脉医疗科技（集团）股份有限公司 | 913101150512565326 | 54a4158c-7a6e-11f0-88e5-34735a9d8166 | 04e6cb42-ca34-11e9-953f-fa163e0a8baf | 外周血管支架类 | 腹主动脉 | 分叉型大动脉覆膜支架及输送系统-覆膜支架 | 3956ac46-ca10-11e9-953f-fa163e0a8baf | 分叉型大动脉覆膜支架及输送系统 | 上海微创心脉医疗科技（集团）股份有限公司 |  | 国械注准20193131931 |  | 本产品由覆膜支架和配套的输送器组成。覆膜支架由金属支架和外覆膜组成。支架由钴铬镍钼铁合金组成，覆膜材料为ePTFE。环氧乙烷灭菌，产品一次性使用。货架有效期2年。 | 该产品临床上用于瘤体累及髂总动脉的腹主动脉瘤的治疗。 | 腹主动脉 |  | 6ea94c82-d2e7-11e9-953f-fa163e0a8baf | 6ea94c82-d2e7-11e9-953f-fa163e0a8baf | 分叉型大动脉覆膜支架及输送系统-覆膜支架 | C02060700114017025010000129 | C02060700100002025010000104 | 02-血管介入治疗类材料 | 06-外周血管介入治疗材料 | 07-腹主动脉支架 | 腹主动脉支架（分支型） | 14-合金 | 017-分支型/非延长型 | （D1主体直径：20；D2同侧分支支架：12；D3对侧分支支架：12；L1主体长度：100；L2同侧分支长度：40；L3对侧分支长度：40）AB201212-0804030-200010 | AB201212-0804030-200010 | 0106935593742980 | 国械注准20193131931 | 集采范围外 | 新增（2025-06-23)、产品名称变更、国家医保耗材27位编码变更
6f0035cd-955c-11ed-bda4-34735a9d8166 | 上海微创心脉医疗科技（集团）股份有限公司 | 913101150512565326 | 54a41659-7a6e-11f0-88e5-34735a9d8166 | 04e6cb42-ca34-11e9-953f-fa163e0a8baf | 外周血管支架类 | 腹主动脉 | 分叉型大动脉覆膜支架及输送系统-覆膜支架 | 3956ac46-ca10-11e9-953f-fa163e0a8baf | 分叉型大动脉覆膜支架及输送系统 | 上海微创心脉医疗科技（集团）股份有限公司 |  | 国械注准20193131931 |  | 本产品由覆膜支架和配套的输送器组成。覆膜支架由金属支架和外覆膜组成。支架由钴铬镍钼铁合金组成，覆膜材料为ePTFE。环氧乙烷灭菌，产品一次性使用。货架有效期2年。 | 该产品临床上用于瘤体累及髂总动脉的腹主动脉瘤的治疗。 | 腹主动脉 |  | 6ea95038-d2e7-11e9-953f-fa163e0a8baf | 6ea95038-d2e7-11e9-953f-fa163e0a8baf | 分叉型大动脉覆膜支架及输送系统-覆膜支架 | C02060700114017025010000130 | C02060700100002025010000105 | 02-血管介入治疗类材料 | 06-外周血管介入治疗材料 | 07-腹主动脉支架 | 腹主动脉支架（分支型） | 14-合金 | 017-分支型/非延长型 | （D1主体直径：24；D2同侧分支支架：12；D3对侧分支支架：12；L1主体长度：150；L2同侧分支长度：40；L3对侧分支长度：40）AB241212-1303030-201010 | AB241212-1303030-201010 | 0106935593762483 | 国械注准20193131931 | 集采范围外 | 新增（2025-06-23)、产品名称变更、国家医保耗材27位编码变更
6f0035cd-955c-11ed-bda4-34735a9d8166 | 上海微创心脉医疗科技（集团）股份有限公司 | 913101150512565326 | 54a41721-7a6e-11f0-88e5-34735a9d8166 | 04e6cb42-ca34-11e9-953f-fa163e0a8baf | 外周血管支架类 | 腹主动脉 | 分叉型大动脉覆膜支架及输送系统-覆膜支架 | 3956ac46-ca10-11e9-953f-fa163e0a8baf | 分叉型大动脉覆膜支架及输送系统 | 上海微创心脉医疗科技（集团）股份有限公司 |  | 国械注准20193131931 |  | 本产品由覆膜支架和配套的输送器组成。覆膜支架由金属支架和外覆膜组成。支架由钴铬镍钼铁合金组成，覆膜材料为ePTFE。环氧乙烷灭菌，产品一次性使用。货架有效期2年。 | 该产品临床上用于瘤体累及髂总动脉的腹主动脉瘤的治疗。 | 腹主动脉 |  | 6ea951c1-d2e7-11e9-953f-fa163e0a8baf | 6ea951c1-d2e7-11e9-953f-fa163e0a8baf | 分叉型大动脉覆膜支架及输送系统-覆膜支架 | C02060700114017025010000131 | C02060700100002025010000106 | 02-血管介入治疗类材料 | 06-外周血管介入治疗材料 | 07-腹主动脉支架 | 腹主动脉支架（分支型） | 14-合金 | 017-分支型/非延长型 | （D1主体直径：26；D2同侧分支支架：14；D3对侧分支支架：14；L1主体长度：100；L2同侧分支长度：40；L3对侧分支长度：40）AB261414-0804030-200010 | AB261414-0804030-200010 | 0106935593743017 | 国械注准20193131931 | 集采范围外 | 新增（2025-06-23)、产品名称变更、国家医保耗材27位编码变更
6f0035cd-955c-11ed-bda4-34735a9d8166 | 上海微创心脉医疗科技（集团）股份有限公司 | 913101150512565326 | 54a417ea-7a6e-11f0-88e5-34735a9d8166 | 04e6cb42-ca34-11e9-953f-fa163e0a8baf | 外周血管支架类 | 腹主动脉 | 分叉型大动脉覆膜支架及输送系统-覆膜支架 | 3956ac46-ca10-11e9-953f-fa163e0a8baf | 分叉型大动脉覆膜支架及输送系统 | 上海微创心脉医疗科技（集团）股份有限公司 |  | 国械注准20193131931 |  | 本产品由覆膜支架和配套的输送器组成。覆膜支架由金属支架和外覆膜组成。支架由钴铬镍钼铁合金组成，覆膜材料为ePTFE。环氧乙烷灭菌，产品一次性使用。货架有效期2年。 | 该产品临床上用于瘤体累及髂总动脉的腹主动脉瘤的治疗。 | 腹主动脉 |  | 6ea95313-d2e7-11e9-953f-fa163e0a8baf | 6ea95313-d2e7-11e9-953f-fa163e0a8baf | 分叉型大动脉覆膜支架及输送系统-覆膜支架 | C02060700114017025010000132 | C02060700100002025010000107 | 02-血管介入治疗类材料 | 06-外周血管介入治疗材料 | 07-腹主动脉支架 | 腹主动脉支架（分支型） | 14-合金 | 017-分支型/非延长型 | （D1主体直径：20；D2同侧分支支架：12；D3对侧分支支架：12；L1主体长度：110；L2同侧分支长度：40；L3对侧分支长度：40）AB201212-0904030-200010 | AB201212-0904030-200010 | 0106935593720308 | 国械注准20193131931 | 集采范围外 | 新增（2025-06-23)、产品名称变更、国家医保耗材27位编码变更
6f0035cd-955c-11ed-bda4-34735a9d8166 | 上海微创心脉医疗科技（集团）股份有限公司 | 913101150512565326 | 54a418bc-7a6e-11f0-88e5-34735a9d8166 | 04e6cb42-ca34-11e9-953f-fa163e0a8baf | 外周血管支架类 | 腹主动脉 | 分叉型大动脉覆膜支架及输送系统-覆膜支架 | 3956ac46-ca10-11e9-953f-fa163e0a8baf | 分叉型大动脉覆膜支架及输送系统 | 上海微创心脉医疗科技（集团）股份有限公司 |  | 国械注准20193131931 |  | 本产品由覆膜支架和配套的输送器组成。覆膜支架由金属支架和外覆膜组成。支架由钴铬镍钼铁合金组成，覆膜材料为ePTFE。环氧乙烷灭菌，产品一次性使用。货架有效期2年。 | 该产品临床上用于瘤体累及髂总动脉的腹主动脉瘤的治疗。 | 腹主动脉 |  | 6ea9547c-d2e7-11e9-953f-fa163e0a8baf | 6ea9547c-d2e7-11e9-953f-fa163e0a8baf | 分叉型大动脉覆膜支架及输送系统-覆膜支架 | C02060700114017025010000133 | C02060700100002025010000108 | 02-血管介入治疗类材料 | 06-外周血管介入治疗材料 | 07-腹主动脉支架 | 腹主动脉支架（分支型） | 14-合金 | 017-分支型/非延长型 | （D1主体直径：26；D2同侧分支支架：14；D3对侧分支支架：14；L1主体长度：140；L2同侧分支长度：40；L3对侧分支长度：40）AB261414-1204030-200010 | AB261414-1204030-200010 | 0106935593759797 | 国械注准20193131931 | 集采范围外 | 新增（2025-06-23)、产品名称变更、国家医保耗材27位编码变更
6f0035cd-955c-11ed-bda4-34735a9d8166 | 上海微创心脉医疗科技（集团）股份有限公司 | 913101150512565326 | 54a41984-7a6e-11f0-88e5-34735a9d8166 | 04e6cb42-ca34-11e9-953f-fa163e0a8baf | 外周血管支架类 | 腹主动脉 | 分叉型大动脉覆膜支架及输送系统-覆膜支架 | 3956ac46-ca10-11e9-953f-fa163e0a8baf | 分叉型大动脉覆膜支架及输送系统 | 上海微创心脉医疗科技（集团）股份有限公司 |  | 国械注准20193131931 |  | 本产品由覆膜支架和配套的输送器组成。覆膜支架由金属支架和外覆膜组成。支架由钴铬镍钼铁合金组成，覆膜材料为ePTFE。环氧乙烷灭菌，产品一次性使用。货架有效期2年。 | 该产品临床上用于瘤体累及髂总动脉的腹主动脉瘤的治疗。 | 腹主动脉 |  | 6ea955c7-d2e7-11e9-953f-fa163e0a8baf | 6ea955c7-d2e7-11e9-953f-fa163e0a8baf | 分叉型大动脉覆膜支架及输送系统-覆膜支架 | C02060700114017025010000134 | C02060700100002025010000109 | 02-血管介入治疗类材料 | 06-外周血管介入治疗材料 | 07-腹主动脉支架 | 腹主动脉支架（分支型） | 14-合金 | 017-分支型/非延长型 | （D1主体直径：28；D2同侧分支支架：12；D3对侧分支支架：12；L1主体长度：70；L2同侧分支长度：40；L3对侧分支长度：40）AB281212-0503535-200505 | AB281212-0503535-200505 | 0106935593780296 | 国械注准20193131931 | 集采范围外 | 新增（2025-06-23)、产品名称变更、国家医保耗材27位编码变更
6f0035cd-955c-11ed-bda4-34735a9d8166 | 上海微创心脉医疗科技（集团）股份有限公司 | 913101150512565326 | 54a41a4d-7a6e-11f0-88e5-34735a9d8166 | 04e6cb42-ca34-11e9-953f-fa163e0a8baf | 外周血管支架类 | 腹主动脉 | 分叉型大动脉覆膜支架及输送系统-覆膜支架 | 3956ac46-ca10-11e9-953f-fa163e0a8baf | 分叉型大动脉覆膜支架及输送系统 | 上海微创心脉医疗科技（集团）股份有限公司 |  | 国械注准20193131931 |  | 本产品由覆膜支架和配套的输送器组成。覆膜支架由金属支架和外覆膜组成。支架由钴铬镍钼铁合金组成，覆膜材料为ePTFE。环氧乙烷灭菌，产品一次性使用。货架有效期2年。 | 该产品临床上用于瘤体累及髂总动脉的腹主动脉瘤的治疗。 | 腹主动脉 |  | 6ea95711-d2e7-11e9-953f-fa163e0a8baf | 6ea95711-d2e7-11e9-953f-fa163e0a8baf | 分叉型大动脉覆膜支架及输送系统-覆膜支架 | C02060700114017025010000135 | C02060700100002025010000110 | 02-血管介入治疗类材料 | 06-外周血管介入治疗材料 | 07-腹主动脉支架 | 腹主动脉支架（分支型） | 14-合金 | 017-分支型/非延长型 | （D1主体直径：22；D2同侧分支支架：12；D3对侧分支支架：12；L1主体长度：100；L2同侧分支长度：40；L3对侧分支长度：40）AB221212-0804030-200010 | AB221212-0804030-200010 | 0106935593722302 | 国械注准20193131931 | 集采范围外 | 新增（2025-06-23)、产品名称变更、国家医保耗材27位编码变更
6f0035cd-955c-11ed-bda4-34735a9d8166 | 上海微创心脉医疗科技（集团）股份有限公司 | 913101150512565326 | 54a97907-7a6e-11f0-88e5-34735a9d8166 | 04e6cb42-ca34-11e9-953f-fa163e0a8baf | 外周血管支架类 | 腹主动脉 | 分叉型大动脉覆膜支架及输送系统-覆膜支架 | 3956ac46-ca10-11e9-953f-fa163e0a8baf | 分叉型大动脉覆膜支架及输送系统 | 上海微创心脉医疗科技（集团）股份有限公司 |  | 国械注准20193131931 |  | 本产品由覆膜支架和配套的输送器组成。覆膜支架由金属支架和外覆膜组成。支架由钴铬镍钼铁合金组成，覆膜材料为ePTFE。环氧乙烷灭菌，产品一次性使用。货架有效期2年。 | 该产品临床上用于瘤体累及髂总动脉的腹主动脉瘤的治疗。 | 腹主动脉 |  | 7997f32f-38a3-11ec-921a-0050568f9c84 | 7997f32f-38a3-11ec-921a-0050568f9c84 | 分叉型大动脉覆膜支架及输送系统-覆膜支架 | C02060700114017025010000192 | C02060700100002025010000222 | 02-血管介入治疗类材料 | 06-外周血管介入治疗材料 | 07-腹主动脉支架 | 腹主动脉支架（分支型） | 14-合金 | 017-分支型/非延长型 | （D1主体直径：30；D2同侧分支支架：14；D3对侧分支支架：18；L1主体长度：150；L2同侧分支长度：70；L3对侧分支长度：50）AB301418-1307050-200000 | AB301418-1307050-200000 | 0106935593709815 | 国械注准20193131931 | 集采范围外 | 新增（2025-06-23)、产品名称变更、国家医保耗材27位编码变更
6f0035cd-955c-11ed-bda4-34735a9d8166 | 上海微创心脉医疗科技（集团）股份有限公司 | 913101150512565326 | 54a98326-7a6e-11f0-88e5-34735a9d8166 | 04e6cb42-ca34-11e9-953f-fa163e0a8baf | 外周血管支架类 | 腹主动脉 | 分叉型大动脉覆膜支架及输送系统-覆膜支架 | 3956ac46-ca10-11e9-953f-fa163e0a8baf | 分叉型大动脉覆膜支架及输送系统 | 上海微创心脉医疗科技（集团）股份有限公司 |  | 国械注准20193131931 |  | 本产品由覆膜支架和配套的输送器组成。覆膜支架由金属支架和外覆膜组成。支架由钴铬镍钼铁合金组成，覆膜材料为ePTFE。环氧乙烷灭菌，产品一次性使用。货架有效期2年。 | 该产品临床上用于瘤体累及髂总动脉的腹主动脉瘤的治疗。 | 腹主动脉 |  | 7b682bea-c729-11ef-94b0-b4055d63f15c | 7b682bea-c729-11ef-94b0-b4055d63f15c | 分叉型大动脉覆膜支架及输送系统-覆膜支架 | C02060700114017025010000193 | C02060700100002025010000233 | 02-血管介入治疗类材料 | 06-外周血管介入治疗材料 | 07-腹主动脉支架 | 腹主动脉支架（分支型） | 14-合金 | 017-分支型/非延长型 | （D1主体直径：28；D2同侧分支支架：14；D3对侧分支支架：16；L1主体长度：110；L2同侧分支长度：40；L3对侧分支长度：50）AB281416-0904050-200000 | AB281416-0904050-200000 | 0106935593760380 | 国械注准20193131931 | 集采范围外 | 新增（2025-06-23)、产品名称变更、国家医保耗材27位编码变更
6f0035cd-955c-11ed-bda4-34735a9d8166 | 上海微创心脉医疗科技（集团）股份有限公司 | 913101150512565326 | 54b10bd1-7a6e-11f0-88e5-34735a9d8166 | 04e6cb42-ca34-11e9-953f-fa163e0a8baf | 外周血管支架类 | 腹主动脉 | 分叉型大动脉覆膜支架及输送系统-覆膜支架 | 3956ac46-ca10-11e9-953f-fa163e0a8baf | 分叉型大动脉覆膜支架及输送系统 | 上海微创心脉医疗科技（集团）股份有限公司 |  | 国械注准20193131931 |  | 本产品由覆膜支架和配套的输送器组成。覆膜支架由金属支架和外覆膜组成。支架由钴铬镍钼铁合金组成，覆膜材料为ePTFE。环氧乙烷灭菌，产品一次性使用。货架有效期2年。 | 该产品临床上用于瘤体累及髂总动脉的腹主动脉瘤的治疗。 | 腹主动脉 |  | 89f6c1e0-1714-11ee-9447-b4055d63f15c | 89f6c1e0-1714-11ee-9447-b4055d63f15c | 分叉型大动脉覆膜支架及输送系统-覆膜支架 | C02060700114017025010000194 | C02060700100002025010000232 | 02-血管介入治疗类材料 | 06-外周血管介入治疗材料 | 07-腹主动脉支架 | 腹主动脉支架（分支型） | 14-合金 | 017-分支型/非延长型 | （D1主体直径：26；D2同侧分支支架：12；D3对侧分支支架：12；L1主体长度：110；L2同侧分支长度：90；L3对侧分支长度：70）AB261212-0909070-200000 | AB261212-0909070-200000 | 0106935593744533 | 国械注准20193131931 | 集采范围外 | 新增（2025-06-23)、产品名称变更、国家医保耗材27位编码变更
6f0035cd-955c-11ed-bda4-34735a9d8166 | 上海微创心脉医疗科技（集团）股份有限公司 | 913101150512565326 | 54b14b6f-7a6e-11f0-88e5-34735a9d8166 | 04e6cb42-ca34-11e9-953f-fa163e0a8baf | 外周血管支架类 | 腹主动脉 | 分叉型大动脉覆膜支架及输送系统-覆膜支架 | 3956ac46-ca10-11e9-953f-fa163e0a8baf | 分叉型大动脉覆膜支架及输送系统 | 上海微创心脉医疗科技（集团）股份有限公司 |  | 国械注准20193131931 |  | 本产品由覆膜支架和配套的输送器组成。覆膜支架由金属支架和外覆膜组成。支架由钴铬镍钼铁合金组成，覆膜材料为ePTFE。环氧乙烷灭菌，产品一次性使用。货架有效期2年。 | 该产品临床上用于瘤体累及髂总动脉的腹主动脉瘤的治疗。 | 腹主动脉 |  | 8a9cf558-38a3-11ec-921a-0050568f9c84 | 8a9cf558-38a3-11ec-921a-0050568f9c84 | 分叉型大动脉覆膜支架及输送系统-覆膜支架 | C02060700114017025010000195 | C02060700100002025010000223 | 02-血管介入治疗类材料 | 06-外周血管介入治疗材料 | 07-腹主动脉支架 | 腹主动脉支架（分支型） | 14-合金 | 017-分支型/非延长型 | （D1主体直径：24；D2同侧分支支架：12；D3对侧分支支架：18；L1主体长度：90；L2同侧分支长度：70；L3对侧分支长度：50）AB241218-0707050-200000 | AB241218-0707050-200000 | 0106935593712587 | 国械注准20193131931 | 集采范围外 | 新增（2025-06-23)、产品名称变更、国家医保耗材27位编码变更
6f0035cd-955c-11ed-bda4-34735a9d8166 | 上海微创心脉医疗科技（集团）股份有限公司 | 913101150512565326 | 54b876f8-7a6e-11f0-88e5-34735a9d8166 | 04e6cb42-ca34-11e9-953f-fa163e0a8baf | 外周血管支架类 | 腹主动脉 | 分叉型大动脉覆膜支架及输送系统-覆膜支架 | 3956ac46-ca10-11e9-953f-fa163e0a8baf | 分叉型大动脉覆膜支架及输送系统 | 上海微创心脉医疗科技（集团）股份有限公司 |  | 国械注准20193131931 |  | 本产品由覆膜支架和配套的输送器组成。覆膜支架由金属支架和外覆膜组成。支架由钴铬镍钼铁合金组成，覆膜材料为ePTFE。环氧乙烷灭菌，产品一次性使用。货架有效期2年。 | 该产品临床上用于瘤体累及髂总动脉的腹主动脉瘤的治疗。 | 腹主动脉 |  | 97f7e51a-38a3-11ec-921a-0050568f9c84 | 97f7e51a-38a3-11ec-921a-0050568f9c84 | 分叉型大动脉覆膜支架及输送系统-覆膜支架 | C02060700114017025010000217 | C02060700100002025010000224 | 02-血管介入治疗类材料 | 06-外周血管介入治疗材料 | 07-腹主动脉支架 | 腹主动脉支架（分支型） | 14-合金 | 017-分支型/非延长型 | （D1主体直径：20；D2同侧分支支架：12；D3对侧分支支架：12；L1主体长度：120；L2同侧分支长度：40；L3对侧分支长度：40）AB201212-1004030-200010 | AB201212-1004030-200010 | 0106935593722067 | 国械注准20193131931 | 集采范围外 | 新增（2025-06-23)、产品名称变更、国家医保耗材27位编码变更
6f0035cd-955c-11ed-bda4-34735a9d8166 | 上海微创心脉医疗科技（集团）股份有限公司 | 913101150512565326 | 54b8a6df-7a6e-11f0-88e5-34735a9d8166 | 04e6cb42-ca34-11e9-953f-fa163e0a8baf | 外周血管支架类 | 腹主动脉 | 分叉型大动脉覆膜支架及输送系统-覆膜支架 | 3956ac46-ca10-11e9-953f-fa163e0a8baf | 分叉型大动脉覆膜支架及输送系统 | 上海微创心脉医疗科技（集团）股份有限公司 |  | 国械注准20193131931 |  | 本产品由覆膜支架和配套的输送器组成。覆膜支架由金属支架和外覆膜组成。支架由钴铬镍钼铁合金组成，覆膜材料为ePTFE。环氧乙烷灭菌，产品一次性使用。货架有效期2年。 | 该产品临床上用于瘤体累及髂总动脉的腹主动脉瘤的治疗。 | 腹主动脉 |  | 98d25115-389f-11ec-921a-0050568f9c84 | 98d25115-389f-11ec-921a-0050568f9c84 | 分叉型大动脉覆膜支架及输送系统-覆膜支架 | C02060700114017025010000218 | C02060700100002025010000225 | 02-血管介入治疗类材料 | 06-外周血管介入治疗材料 | 07-腹主动脉支架 | 腹主动脉支架（分支型） | 14-合金 | 017-分支型/非延长型 | （D1主体直径：32；D2同侧分支支架：14；D3对侧分支支架：14；L1主体长度：110；L2同侧分支长度：40；L3对侧分支长度：40）AB321414-0904040-200000 | AB321414-0904040-200000 | 0106935593708979 | 国械注准20193131931 | 集采范围外 | 新增（2025-06-23)、产品名称变更、国家医保耗材27位编码变更
6f0035cd-955c-11ed-bda4-34735a9d8166 | 上海微创心脉医疗科技（集团）股份有限公司 | 913101150512565326 | 54b978c0-7a6e-11f0-88e5-34735a9d8166 | 04e6cb42-ca34-11e9-953f-fa163e0a8baf | 外周血管支架类 | 腹主动脉 | 分叉型大动脉覆膜支架及输送系统-覆膜支架 | 3956ac46-ca10-11e9-953f-fa163e0a8baf | 分叉型大动脉覆膜支架及输送系统 | 上海微创心脉医疗科技（集团）股份有限公司 |  | 国械注准20193131931 |  | 本产品由覆膜支架和配套的输送器组成。覆膜支架由金属支架和外覆膜组成。支架由钴铬镍钼铁合金组成，覆膜材料为ePTFE。环氧乙烷灭菌，产品一次性使用。货架有效期2年。 | 该产品临床上用于瘤体累及髂总动脉的腹主动脉瘤的治疗。 | 腹主动脉 |  | a5224936-cd2c-11ed-9447-b4055d63f15c | a5224936-cd2c-11ed-9447-b4055d63f15c | 分叉型大动脉覆膜支架及输送系统-覆膜支架 | C02060700114017025010000219 | C02060700100002025010000231 | 02-血管介入治疗类材料 | 06-外周血管介入治疗材料 | 07-腹主动脉支架 | 腹主动脉支架（分支型） | 14-合金 | 017-分支型/非延长型 | （D1主体直径：20；D2同侧分支支架：12；D3对侧分支支架：12；L1主体长度：90；L2同侧分支长度：40；L3对侧分支长度：40）AB201212-0702040-202000 | AB201212-0702040-202000 | 0106935593735470 | 国械注准20193131931 | 集采范围外 | 新增（2025-06-23)、产品名称变更、国家医保耗材27位编码变更
6f0035cd-955c-11ed-bda4-34735a9d8166 | 上海微创心脉医疗科技（集团）股份有限公司 | 913101150512565326 | 54c67d56-7a6e-11f0-88e5-34735a9d8166 | 04e6cb42-ca34-11e9-953f-fa163e0a8baf | 外周血管支架类 | 腹主动脉 | 分叉型大动脉覆膜支架及输送系统-覆膜支架 | 3956ac46-ca10-11e9-953f-fa163e0a8baf | 分叉型大动脉覆膜支架及输送系统 | 上海微创心脉医疗科技（集团）股份有限公司 |  | 国械注准20193131931 |  | 本产品由覆膜支架和配套的输送器组成。覆膜支架由金属支架和外覆膜组成。支架由钴铬镍钼铁合金组成，覆膜材料为ePTFE。环氧乙烷灭菌，产品一次性使用。货架有效期2年。 | 该产品临床上用于瘤体累及髂总动脉的腹主动脉瘤的治疗。 | 腹主动脉 |  | c6a943e2-389f-11ec-921a-0050568f9c84 | c6a943e2-389f-11ec-921a-0050568f9c84 | 分叉型大动脉覆膜支架及输送系统-覆膜支架 | C02060700114017025010000220 | C02060700100002025010000226 | 02-血管介入治疗类材料 | 06-外周血管介入治疗材料 | 07-腹主动脉支架 | 腹主动脉支架（分支型） | 14-合金 | 017-分支型/非延长型 | （D1主体直径：20；D2同侧分支支架：14；D3对侧分支支架：14；L1主体长度：80；L2同侧分支长度：40；L3对侧分支长度：40）AB201414-0604030-200010 | AB201414-0604030-200010 | 0106935593709600 | 国械注准20193131931 | 集采范围外 | 新增（2025-06-23)、产品名称变更、国家医保耗材27位编码变更
6f0035cd-955c-11ed-bda4-34735a9d8166 | 上海微创心脉医疗科技（集团）股份有限公司 | 913101150512565326 | 54cea836-7a6e-11f0-88e5-34735a9d8166 | 04e6cb42-ca34-11e9-953f-fa163e0a8baf | 外周血管支架类 | 腹主动脉 | 分叉型大动脉覆膜支架及输送系统-覆膜支架 | 3956ac46-ca10-11e9-953f-fa163e0a8baf | 分叉型大动脉覆膜支架及输送系统 | 上海微创心脉医疗科技（集团）股份有限公司 |  | 国械注准20193131931 |  | 本产品由覆膜支架和配套的输送器组成。覆膜支架由金属支架和外覆膜组成。支架由钴铬镍钼铁合金组成，覆膜材料为ePTFE。环氧乙烷灭菌，产品一次性使用。货架有效期2年。 | 该产品临床上用于瘤体累及髂总动脉的腹主动脉瘤的治疗。 | 腹主动脉 |  | e3811176-389f-11ec-921a-0050568f9c84 | e3811176-389f-11ec-921a-0050568f9c84 | 分叉型大动脉覆膜支架及输送系统-覆膜支架 | C02060700114017025010000221 | C02060700100002025010000227 | 02-血管介入治疗类材料 | 06-外周血管介入治疗材料 | 07-腹主动脉支架 | 腹主动脉支架（分支型） | 14-合金 | 017-分支型/非延长型 | （D1主体直径：22；D2同侧分支支架：14；D3对侧分支支架：14；L1主体长度：80；L2同侧分支长度：40；L3对侧分支长度：40）AB221414-0604030-200010 | AB221414-0604030-200010 | 0106935593709617 | 国械注准20193131931 | 集采范围外 | 新增（2025-06-23)、产品名称变更、国家医保耗材27位编码变更
6f0035cd-955c-11ed-bda4-34735a9d8166 | 上海微创心脉医疗科技（集团）股份有限公司 | 913101150512565326 | 548de06d-7a6e-11f0-88e5-34735a9d8166 | f08f2942-ca32-11e9-953f-fa163e0a8baf | 外周血管支架类 | 胸主动脉 | 分支型主动脉覆膜支架及输送系统-覆膜支架 | ee3d5773-f39b-11ec-9447-b4055d63f15c | 分支型主动脉覆膜支架及输送系统 | 上海微创心脉医疗科技（集团）股份有限公司 |  | 国械注准20173133241 |  | 该产品由预装覆膜支架和输送系统组成，覆膜支架由主体覆膜支架和单侧支覆膜支架缝合而成，主体和侧支支架上有显影点，其中金属支架由镍钛合金制成，覆膜由聚对苯二甲酸乙二酯制成，缝合线（5-0）由聚对苯二甲酸乙二酯制成，显影点由铂铱合金制成，覆膜支架上束缚线由聚四氟乙烯制成，输送系统由锥形头/内管/套管/外管/连接件/分支导丝等部件组成，另附一根导引导管，环氧乙烷灭菌，一次性使用。货架有效期二年。 | 该产品用于治疗胸主动脉夹层，且其近端破口在左颈总动脉远端15mm与左锁骨下动脉（LSA）远端20mm之间或夹层逆撕至LSA，覆膜支架锚定区长度应＞=15mm。 | 胸主动脉 |  | 0368dae2-adfe-11ef-94b0-b4055d63f15c | 0368dae2-adfe-11ef-94b0-b4055d63f15c | 分支型主动脉覆膜支架及输送系统-覆膜支架 | C02060500114012025010000002 | C02060500100003025010000905 | 02-血管介入治疗类材料 | 06-外周血管介入治疗材料 | 05-胸主动脉支架 | 胸主动脉支架（单分支型/覆膜） | 14-合金 | 012-覆膜/单分支型 | 主体近端直径D1（mm）：38、主体远端直径D2（mm）：38、侧支远端直径D3（mm）：12、主体长度L1（mm）：200、侧支长度L2（mm）：25、侧支后移长度L3（mm）：20 | C383812-2002520 | 0106935593754976 | 国械注准20173133241 | 集采范围外 | 新增（2025-06-23)、产品名称变更、国家医保耗材27位编码变更
6f0035cd-955c-11ed-bda4-34735a9d8166 | 上海微创心脉医疗科技（集团）股份有限公司 | 913101150512565326 | 548e4214-7a6e-11f0-88e5-34735a9d8166 | f08f2942-ca32-11e9-953f-fa163e0a8baf | 外周血管支架类 | 胸主动脉 | 分支型主动脉覆膜支架及输送系统-覆膜支架 | ee3d5773-f39b-11ec-9447-b4055d63f15c | 分支型主动脉覆膜支架及输送系统 | 上海微创心脉医疗科技（集团）股份有限公司 |  | 国械注准20173133241 |  | 该产品由预装覆膜支架和输送系统组成，覆膜支架由主体覆膜支架和单侧支覆膜支架缝合而成，主体和侧支支架上有显影点，其中金属支架由镍钛合金制成，覆膜由聚对苯二甲酸乙二酯制成，缝合线（5-0）由聚对苯二甲酸乙二酯制成，显影点由铂铱合金制成，覆膜支架上束缚线由聚四氟乙烯制成，输送系统由锥形头/内管/套管/外管/连接件/分支导丝等部件组成，另附一根导引导管，环氧乙烷灭菌，一次性使用。货架有效期二年。 | 该产品用于治疗胸主动脉夹层，且其近端破口在左颈总动脉远端15mm与左锁骨下动脉（LSA）远端20mm之间或夹层逆撕至LSA，覆膜支架锚定区长度应＞=15mm。 | 胸主动脉 |  | 04145278-c86e-11ec-a4e1-90e2ba8d9d30 | 04145278-c86e-11ec-a4e1-90e2ba8d9d30 | 分支型主动脉覆膜支架及输送系统-覆膜支架 | C02060500114012025010000003 | C02060500100003025010000842 | 02-血管介入治疗类材料 | 06-外周血管介入治疗材料 | 05-胸主动脉支架 | 胸主动脉支架（单分支型/覆膜） | 14-合金 | 012-覆膜/单分支型 | 主体近端直径D1（mm）：44、主体远端直径D2（mm）：38、侧支远端直径D3（mm）：12、主体长度L1（mm）：200、侧支长度L2（mm）：25、侧支后移长度L3（mm）：20 | C443812-2002520 | 0106935593720667 | 国械注准20173133241 | 集采范围外 | 新增（2025-06-23)、产品名称变更、国家医保耗材27位编码变更
6f0035cd-955c-11ed-bda4-34735a9d8166 | 上海微创心脉医疗科技（集团）股份有限公司 | 913101150512565326 | 548e5317-7a6e-11f0-88e5-34735a9d8166 | 61947e9b-cafb-11e9-953f-fa163e0a8baf | 外周血管支架类 | 胸主动脉 | 分支型主动脉覆膜支架及输送系统-覆膜支架 | ee3d5773-f39b-11ec-9447-b4055d63f15c | 分支型主动脉覆膜支架及输送系统 | 上海微创心脉医疗科技（集团）股份有限公司 |  | 国械注准20173133241 |  | 该产品由预装覆膜支架和输送系统组成，覆膜支架由主体覆膜支架和单侧支覆膜支架缝合而成，主体和侧支支架上有显影点，其中金属支架由镍钛合金制成，覆膜由聚对苯二甲酸乙二酯制成，缝合线（5-0）由聚对苯二甲酸乙二酯制成，显影点由铂铱合金制成，覆膜支架上束缚线由聚四氟乙烯制成，输送系统由锥形头/内管/套管/外管/连接件/分支导丝等部件组成，另附一根导引导管，环氧乙烷灭菌，一次性使用。货架有效期二年。 | 该产品用于治疗胸主动脉夹层，且其近端破口在左颈总动脉远端15mm与左锁骨下动脉（LSA）远端20mm之间或夹层逆撕至LSA，覆膜支架锚定区长度应＞=15mm。 | 胸主动脉 |  | 04d248ed-faab-11ed-9447-b4055d63f15c | 04d248ed-faab-11ed-9447-b4055d63f15c | 分支型主动脉覆膜支架及输送系统-覆膜支架 | C02060500114012025010000004 | C02060500100002025010000142 | 02-血管介入治疗类材料 | 06-外周血管介入治疗材料 | 05-胸主动脉支架 | 胸主动脉支架（单分支型/覆膜） | 14-合金 | 012-覆膜/单分支型 | 主体近端直径D1（mm）：44、主体远端直径D2（mm）：36、侧支远端直径D3（mm）：12、主体长度L1（mm）：170、侧支长度L2（mm）：25、侧支后移长度L3（mm）：10 | C443612-1702510 | 0106935593741334 | 国械注准20173133241 | 集采范围外 | 新增（2025-06-23)、产品名称变更、国家医保耗材27位编码变更
6f0035cd-955c-11ed-bda4-34735a9d8166 | 上海微创心脉医疗科技（集团）股份有限公司 | 913101150512565326 | 548ebfb0-7a6e-11f0-88e5-34735a9d8166 | 61947e9b-cafb-11e9-953f-fa163e0a8baf | 外周血管支架类 | 胸主动脉 | 分支型主动脉覆膜支架及输送系统-覆膜支架 | ee3d5773-f39b-11ec-9447-b4055d63f15c | 分支型主动脉覆膜支架及输送系统 | 上海微创心脉医疗科技（集团）股份有限公司 |  | 国械注准20173133241 |  | 该产品由预装覆膜支架和输送系统组成，覆膜支架由主体覆膜支架和单侧支覆膜支架缝合而成，主体和侧支支架上有显影点，其中金属支架由镍钛合金制成，覆膜由聚对苯二甲酸乙二酯制成，缝合线（5-0）由聚对苯二甲酸乙二酯制成，显影点由铂铱合金制成，覆膜支架上束缚线由聚四氟乙烯制成，输送系统由锥形头/内管/套管/外管/连接件/分支导丝等部件组成，另附一根导引导管，环氧乙烷灭菌，一次性使用。货架有效期二年。 | 该产品用于治疗胸主动脉夹层，且其近端破口在左颈总动脉远端15mm与左锁骨下动脉（LSA）远端20mm之间或夹层逆撕至LSA，覆膜支架锚定区长度应＞=15mm。 | 胸主动脉 |  | 07330489-77be-11ee-9447-b4055d63f15c | 07330489-77be-11ee-9447-b4055d63f15c | 分支型主动脉覆膜支架及输送系统-覆膜支架 | C02060500114012025010000005 | C02060500100002025010000152 | 02-血管介入治疗类材料 | 06-外周血管介入治疗材料 | 05-胸主动脉支架 | 胸主动脉支架（单分支型/覆膜） | 14-合金 | 012-覆膜/单分支型 | 主体近端直径D1（mm）：38、主体远端直径D2（mm）：32、侧支远端直径D3（mm）：10、主体长度L1（mm）：150、侧支长度L2（mm）：25、侧支后移长度L3（mm）：5 | C383210-1502505 | 0106935593746780 | 国械注准20173133241 | 集采范围外 | 新增（2025-06-23)、产品名称变更、国家医保耗材27位编码变更
6f0035cd-955c-11ed-bda4-34735a9d8166 | 上海微创心脉医疗科技（集团）股份有限公司 | 913101150512565326 | 548ecd4d-7a6e-11f0-88e5-34735a9d8166 | 61947e9b-cafb-11e9-953f-fa163e0a8baf | 外周血管支架类 | 胸主动脉 | 分支型主动脉覆膜支架及输送系统-覆膜支架 | ee3d5773-f39b-11ec-9447-b4055d63f15c | 分支型主动脉覆膜支架及输送系统 | 上海微创心脉医疗科技（集团）股份有限公司 |  | 国械注准20173133241 |  | 该产品由预装覆膜支架和输送系统组成，覆膜支架由主体覆膜支架和单侧支覆膜支架缝合而成，主体和侧支支架上有显影点，其中金属支架由镍钛合金制成，覆膜由聚对苯二甲酸乙二酯制成，缝合线（5-0）由聚对苯二甲酸乙二酯制成，显影点由铂铱合金制成，覆膜支架上束缚线由聚四氟乙烯制成，输送系统由锥形头/内管/套管/外管/连接件/分支导丝等部件组成，另附一根导引导管，环氧乙烷灭菌，一次性使用。货架有效期二年。 | 该产品用于治疗胸主动脉夹层，且其近端破口在左颈总动脉远端15mm与左锁骨下动脉（LSA）远端20mm之间或夹层逆撕至LSA，覆膜支架锚定区长度应＞=15mm。 | 胸主动脉 |  | 081bfe66-faa7-11ed-9447-b4055d63f15c | 081bfe66-faa7-11ed-9447-b4055d63f15c | 分支型主动脉覆膜支架及输送系统-覆膜支架 | C02060500114012025010000006 | C02060500100002025010000143 | 02-血管介入治疗类材料 | 06-外周血管介入治疗材料 | 05-胸主动脉支架 | 胸主动脉支架（单分支型/覆膜） | 14-合金 | 012-覆膜/单分支型 | 主体近端直径D1（mm）：32、主体远端直径D2（mm）：26、侧支远端直径D3（mm）：10、主体长度L1（mm）：170、侧支长度L2（mm）：25、侧支后移长度L3（mm）：5 | C322610-1702505 | 0106935593735845 | 国械注准20173133241 | 集采范围外 | 新增（2025-06-23)、产品名称变更、国家医保耗材27位编码变更
6f0035cd-955c-11ed-bda4-34735a9d8166 | 上海微创心脉医疗科技（集团）股份有限公司 | 913101150512565326 | 548ed8f8-7a6e-11f0-88e5-34735a9d8166 | 61947e9b-cafb-11e9-953f-fa163e0a8baf | 外周血管支架类 | 胸主动脉 | 分支型主动脉覆膜支架及输送系统-覆膜支架 | ee3d5773-f39b-11ec-9447-b4055d63f15c | 分支型主动脉覆膜支架及输送系统 | 上海微创心脉医疗科技（集团）股份有限公司 |  | 国械注准20173133241 |  | 该产品由预装覆膜支架和输送系统组成，覆膜支架由主体覆膜支架和单侧支覆膜支架缝合而成，主体和侧支支架上有显影点，其中金属支架由镍钛合金制成，覆膜由聚对苯二甲酸乙二酯制成，缝合线（5-0）由聚对苯二甲酸乙二酯制成，显影点由铂铱合金制成，覆膜支架上束缚线由聚四氟乙烯制成，输送系统由锥形头/内管/套管/外管/连接件/分支导丝等部件组成，另附一根导引导管，环氧乙烷灭菌，一次性使用。货架有效期二年。 | 该产品用于治疗胸主动脉夹层，且其近端破口在左颈总动脉远端15mm与左锁骨下动脉（LSA）远端20mm之间或夹层逆撕至LSA，覆膜支架锚定区长度应＞=15mm。 | 胸主动脉 |  | 0aa01f54-7e15-11ef-9db7-b4055d63f15c | 0aa01f54-7e15-11ef-9db7-b4055d63f15c | 分支型主动脉覆膜支架及输送系统-覆膜支架 | C02060500114012025010000007 | C02060500100002025010000513 | 02-血管介入治疗类材料 | 06-外周血管介入治疗材料 | 05-胸主动脉支架 | 胸主动脉支架（单分支型/覆膜） | 14-合金 | 012-覆膜/单分支型 | 主体近端直径D1（mm）：26、主体远端直径D2（mm）：22、侧支远端直径D3（mm）：10、主体长度L1（mm）：120、侧支长度L2（mm）：25、侧支后移长度L3（mm）：10 | C262210-1202510 | 0106935593753870 | 国械注准20173133241 | 集采范围外 | 新增（2025-06-23)、产品名称变更、国家医保耗材27位编码变更
6f0035cd-955c-11ed-bda4-34735a9d8166 | 上海微创心脉医疗科技（集团）股份有限公司 | 913101150512565326 | 548ed9ca-7a6e-11f0-88e5-34735a9d8166 | f08f2942-ca32-11e9-953f-fa163e0a8baf | 外周血管支架类 | 胸主动脉 | 分支型主动脉覆膜支架及输送系统-覆膜支架 | ee3d5773-f39b-11ec-9447-b4055d63f15c | 分支型主动脉覆膜支架及输送系统 | 上海微创心脉医疗科技（集团）股份有限公司 |  | 国械注准20173133241 |  | 该产品由预装覆膜支架和输送系统组成，覆膜支架由主体覆膜支架和单侧支覆膜支架缝合而成，主体和侧支支架上有显影点，其中金属支架由镍钛合金制成，覆膜由聚对苯二甲酸乙二酯制成，缝合线（5-0）由聚对苯二甲酸乙二酯制成，显影点由铂铱合金制成，覆膜支架上束缚线由聚四氟乙烯制成，输送系统由锥形头/内管/套管/外管/连接件/分支导丝等部件组成，另附一根导引导管，环氧乙烷灭菌，一次性使用。货架有效期二年。 | 该产品用于治疗胸主动脉夹层，且其近端破口在左颈总动脉远端15mm与左锁骨下动脉（LSA）远端20mm之间或夹层逆撕至LSA，覆膜支架锚定区长度应＞=15mm。 | 胸主动脉 |  | 0ad24e3b-77bf-11ee-9447-b4055d63f15c | 0ad24e3b-77bf-11ee-9447-b4055d63f15c | 分支型主动脉覆膜支架及输送系统-覆膜支架 | C02060500114012025010000008 | C02060500100003025010000879 | 02-血管介入治疗类材料 | 06-外周血管介入治疗材料 | 05-胸主动脉支架 | 胸主动脉支架（单分支型/覆膜） | 14-合金 | 012-覆膜/单分支型 | 主体近端直径D1（mm）：40、主体远端直径D2（mm）：32、侧支远端直径D3（mm）：12、主体长度L1（mm）：200、侧支长度L2（mm）：25、侧支后移长度L3（mm）：5 | C403212-2002505 | 0106935593747244 | 国械注准20173133241 | 集采范围外 | 新增（2025-06-23)、产品名称变更、国家医保耗材27位编码变更
6f0035cd-955c-11ed-bda4-34735a9d8166 | 上海微创心脉医疗科技（集团）股份有限公司 | 913101150512565326 | 548ee588-7a6e-11f0-88e5-34735a9d8166 | 61947e9b-cafb-11e9-953f-fa163e0a8baf | 外周血管支架类 | 胸主动脉 | 分支型主动脉覆膜支架及输送系统-覆膜支架 | ee3d5773-f39b-11ec-9447-b4055d63f15c | 分支型主动脉覆膜支架及输送系统 | 上海微创心脉医疗科技（集团）股份有限公司 |  | 国械注准20173133241 |  | 该产品由预装覆膜支架和输送系统组成，覆膜支架由主体覆膜支架和单侧支覆膜支架缝合而成，主体和侧支支架上有显影点，其中金属支架由镍钛合金制成，覆膜由聚对苯二甲酸乙二酯制成，缝合线（5-0）由聚对苯二甲酸乙二酯制成，显影点由铂铱合金制成，覆膜支架上束缚线由聚四氟乙烯制成，输送系统由锥形头/内管/套管/外管/连接件/分支导丝等部件组成，另附一根导引导管，环氧乙烷灭菌，一次性使用。货架有效期二年。 | 该产品用于治疗胸主动脉夹层，且其近端破口在左颈总动脉远端15mm与左锁骨下动脉（LSA）远端20mm之间或夹层逆撕至LSA，覆膜支架锚定区长度应＞=15mm。 | 胸主动脉 |  | 0c143a1b-a622-11ee-9447-b4055d63f15c | 0c143a1b-a622-11ee-9447-b4055d63f15c | 分支型主动脉覆膜支架及输送系统-覆膜支架 | C02060500114012025010000009 | C02060500100002025010000174 | 02-血管介入治疗类材料 | 06-外周血管介入治疗材料 | 05-胸主动脉支架 | 胸主动脉支架（单分支型/覆膜） | 14-合金 | 012-覆膜/单分支型 | 主体近端直径D1(mm)：42、主体远端直径D2(mm)：32、侧支远端直径D3(mm)：12、主体长度L1(mm)：180、侧支长度L2(mm)：30、侧支后移长度L3(mm)：25 | C423212-1803025 |  | 国械注准20173133241 | 集采范围外 | 新增（2025-06-23)、产品名称变更、国家医保耗材27位编码变更
6f0035cd-955c-11ed-bda4-34735a9d8166 | 上海微创心脉医疗科技（集团）股份有限公司 | 913101150512565326 | 548ee664-7a6e-11f0-88e5-34735a9d8166 | 61947e9b-cafb-11e9-953f-fa163e0a8baf | 外周血管支架类 | 胸主动脉 | 分支型主动脉覆膜支架及输送系统-覆膜支架 | ee3d5773-f39b-11ec-9447-b4055d63f15c | 分支型主动脉覆膜支架及输送系统 | 上海微创心脉医疗科技（集团）股份有限公司 |  | 国械注准20173133241 |  | 该产品由预装覆膜支架和输送系统组成，覆膜支架由主体覆膜支架和单侧支覆膜支架缝合而成，主体和侧支支架上有显影点，其中金属支架由镍钛合金制成，覆膜由聚对苯二甲酸乙二酯制成，缝合线（5-0）由聚对苯二甲酸乙二酯制成，显影点由铂铱合金制成，覆膜支架上束缚线由聚四氟乙烯制成，输送系统由锥形头/内管/套管/外管/连接件/分支导丝等部件组成，另附一根导引导管，环氧乙烷灭菌，一次性使用。货架有效期二年。 | 该产品用于治疗胸主动脉夹层，且其近端破口在左颈总动脉远端15mm与左锁骨下动脉（LSA）远端20mm之间或夹层逆撕至LSA，覆膜支架锚定区长度应＞=15mm。 | 胸主动脉 |  | 0c14b263-a622-11ee-9447-b4055d63f15c | 0c14b263-a622-11ee-9447-b4055d63f15c | 分支型主动脉覆膜支架及输送系统-覆膜支架 | C02060500114012025010000010 | C02060500100002025010000175 | 02-血管介入治疗类材料 | 06-外周血管介入治疗材料 | 05-胸主动脉支架 | 胸主动脉支架（单分支型/覆膜） | 14-合金 | 012-覆膜/单分支型 | 主体近端直径D1(mm)：44、主体远端直径D2(mm)：44、侧支远端直径D3(mm)：14、主体长度L1(mm)：180、侧支长度L2(mm)：30、侧支后移长度L3(mm)：15 | C444414-1803015 |  | 国械注准20173133241 | 集采范围外 | 新增（2025-06-23)、产品名称变更、国家医保耗材27位编码变更
6f0035cd-955c-11ed-bda4-34735a9d8166 | 上海微创心脉医疗科技（集团）股份有限公司 | 913101150512565326 | 548ee9d3-7a6e-11f0-88e5-34735a9d8166 | 61947e9b-cafb-11e9-953f-fa163e0a8baf | 外周血管支架类 | 胸主动脉 | 分支型主动脉覆膜支架及输送系统-覆膜支架 | ee3d5773-f39b-11ec-9447-b4055d63f15c | 分支型主动脉覆膜支架及输送系统 | 上海微创心脉医疗科技（集团）股份有限公司 |  | 国械注准20173133241 |  | 该产品由预装覆膜支架和输送系统组成，覆膜支架由主体覆膜支架和单侧支覆膜支架缝合而成，主体和侧支支架上有显影点，其中金属支架由镍钛合金制成，覆膜由聚对苯二甲酸乙二酯制成，缝合线（5-0）由聚对苯二甲酸乙二酯制成，显影点由铂铱合金制成，覆膜支架上束缚线由聚四氟乙烯制成，输送系统由锥形头/内管/套管/外管/连接件/分支导丝等部件组成，另附一根导引导管，环氧乙烷灭菌，一次性使用。货架有效期二年。 | 该产品用于治疗胸主动脉夹层，且其近端破口在左颈总动脉远端15mm与左锁骨下动脉（LSA）远端20mm之间或夹层逆撕至LSA，覆膜支架锚定区长度应＞=15mm。 | 胸主动脉 |  | 0c14e1d1-a622-11ee-9447-b4055d63f15c | 0c14e1d1-a622-11ee-9447-b4055d63f15c | 分支型主动脉覆膜支架及输送系统-覆膜支架 | C02060500114012025010000011 | C02060500100002025010000176 | 02-血管介入治疗类材料 | 06-外周血管介入治疗材料 | 05-胸主动脉支架 | 胸主动脉支架（单分支型/覆膜） | 14-合金 | 012-覆膜/单分支型 | 主体近端直径D1(mm)：34、主体远端直径D2(mm)：28、侧支远端直径D3(mm)：8、主体长度L1(mm)：180、侧支长度L2(mm)：30、侧支后移长度L3(mm)：15 | C342808-1803015 |  | 国械注准20173133241 | 集采范围外 | 新增（2025-06-23)、产品名称变更、国家医保耗材27位编码变更
6f0035cd-955c-11ed-bda4-34735a9d8166 | 上海微创心脉医疗科技（集团）股份有限公司 | 913101150512565326 | 548eeaa1-7a6e-11f0-88e5-34735a9d8166 | 61947e9b-cafb-11e9-953f-fa163e0a8baf | 外周血管支架类 | 胸主动脉 | 分支型主动脉覆膜支架及输送系统-覆膜支架 | ee3d5773-f39b-11ec-9447-b4055d63f15c | 分支型主动脉覆膜支架及输送系统 | 上海微创心脉医疗科技（集团）股份有限公司 |  | 国械注准20173133241 |  | 该产品由预装覆膜支架和输送系统组成，覆膜支架由主体覆膜支架和单侧支覆膜支架缝合而成，主体和侧支支架上有显影点，其中金属支架由镍钛合金制成，覆膜由聚对苯二甲酸乙二酯制成，缝合线（5-0）由聚对苯二甲酸乙二酯制成，显影点由铂铱合金制成，覆膜支架上束缚线由聚四氟乙烯制成，输送系统由锥形头/内管/套管/外管/连接件/分支导丝等部件组成，另附一根导引导管，环氧乙烷灭菌，一次性使用。货架有效期二年。 | 该产品用于治疗胸主动脉夹层，且其近端破口在左颈总动脉远端15mm与左锁骨下动脉（LSA）远端20mm之间或夹层逆撕至LSA，覆膜支架锚定区长度应＞=15mm。 | 胸主动脉 |  | 0c14f873-a622-11ee-9447-b4055d63f15c | 0c14f873-a622-11ee-9447-b4055d63f15c | 分支型主动脉覆膜支架及输送系统-覆膜支架 | C02060500114012025010000012 | C02060500100002025010000177 | 02-血管介入治疗类材料 | 06-外周血管介入治疗材料 | 05-胸主动脉支架 | 胸主动脉支架（单分支型/覆膜） | 14-合金 | 012-覆膜/单分支型 | 主体近端直径D1(mm)：38、主体远端直径D2(mm)：32、侧支远端直径D3(mm)：12、主体长度L1(mm)：180、侧支长度L2(mm)：25、侧支后移长度L3(mm)：5 | C383212-1802505 |  | 国械注准20173133241 | 集采范围外 | 新增（2025-06-23)、产品名称变更、国家医保耗材27位编码变更
6f0035cd-955c-11ed-bda4-34735a9d8166 | 上海微创心脉医疗科技（集团）股份有限公司 | 913101150512565326 | 548eeb64-7a6e-11f0-88e5-34735a9d8166 | 61947e9b-cafb-11e9-953f-fa163e0a8baf | 外周血管支架类 | 胸主动脉 | 分支型主动脉覆膜支架及输送系统-覆膜支架 | ee3d5773-f39b-11ec-9447-b4055d63f15c | 分支型主动脉覆膜支架及输送系统 | 上海微创心脉医疗科技（集团）股份有限公司 |  | 国械注准20173133241 |  | 该产品由预装覆膜支架和输送系统组成，覆膜支架由主体覆膜支架和单侧支覆膜支架缝合而成，主体和侧支支架上有显影点，其中金属支架由镍钛合金制成，覆膜由聚对苯二甲酸乙二酯制成，缝合线（5-0）由聚对苯二甲酸乙二酯制成，显影点由铂铱合金制成，覆膜支架上束缚线由聚四氟乙烯制成，输送系统由锥形头/内管/套管/外管/连接件/分支导丝等部件组成，另附一根导引导管，环氧乙烷灭菌，一次性使用。货架有效期二年。 | 该产品用于治疗胸主动脉夹层，且其近端破口在左颈总动脉远端15mm与左锁骨下动脉（LSA）远端20mm之间或夹层逆撕至LSA，覆膜支架锚定区长度应＞=15mm。 | 胸主动脉 |  | 0c15253e-a622-11ee-9447-b4055d63f15c | 0c15253e-a622-11ee-9447-b4055d63f15c | 分支型主动脉覆膜支架及输送系统-覆膜支架 | C02060500114012025010000013 | C02060500100002025010000178 | 02-血管介入治疗类材料 | 06-外周血管介入治疗材料 | 05-胸主动脉支架 | 胸主动脉支架（单分支型/覆膜） | 14-合金 | 012-覆膜/单分支型 | 主体近端直径D1(mm)：32、主体远端直径D2(mm)：26、侧支远端直径D3(mm)：8、主体长度L1(mm)：180、侧支长度L2(mm)：25、侧支后移长度L3(mm)：10 | C322608-1802510 |  | 国械注准20173133241 | 集采范围外 | 新增（2025-06-23)、产品名称变更、国家医保耗材27位编码变更
6f0035cd-955c-11ed-bda4-34735a9d8166 | 上海微创心脉医疗科技（集团）股份有限公司 | 913101150512565326 | 548eec28-7a6e-11f0-88e5-34735a9d8166 | 61947e9b-cafb-11e9-953f-fa163e0a8baf | 外周血管支架类 | 胸主动脉 | 分支型主动脉覆膜支架及输送系统-覆膜支架 | ee3d5773-f39b-11ec-9447-b4055d63f15c | 分支型主动脉覆膜支架及输送系统 | 上海微创心脉医疗科技（集团）股份有限公司 |  | 国械注准20173133241 |  | 该产品由预装覆膜支架和输送系统组成，覆膜支架由主体覆膜支架和单侧支覆膜支架缝合而成，主体和侧支支架上有显影点，其中金属支架由镍钛合金制成，覆膜由聚对苯二甲酸乙二酯制成，缝合线（5-0）由聚对苯二甲酸乙二酯制成，显影点由铂铱合金制成，覆膜支架上束缚线由聚四氟乙烯制成，输送系统由锥形头/内管/套管/外管/连接件/分支导丝等部件组成，另附一根导引导管，环氧乙烷灭菌，一次性使用。货架有效期二年。 | 该产品用于治疗胸主动脉夹层，且其近端破口在左颈总动脉远端15mm与左锁骨下动脉（LSA）远端20mm之间或夹层逆撕至LSA，覆膜支架锚定区长度应＞=15mm。 | 胸主动脉 |  | 0c1535cb-a622-11ee-9447-b4055d63f15c | 0c1535cb-a622-11ee-9447-b4055d63f15c | 分支型主动脉覆膜支架及输送系统-覆膜支架 | C02060500114012025010000014 | C02060500100002025010000179 | 02-血管介入治疗类材料 | 06-外周血管介入治疗材料 | 05-胸主动脉支架 | 胸主动脉支架（单分支型/覆膜） | 14-合金 | 012-覆膜/单分支型 | 主体近端直径D1(mm)：28、主体远端直径D2(mm)：22、侧支远端直径D3(mm)：8、主体长度L1(mm)：180、侧支长度L2(mm)：25、侧支后移长度L3(mm)：5 | C282208-1802505 |  | 国械注准20173133241 | 集采范围外 | 新增（2025-06-23)、产品名称变更、国家医保耗材27位编码变更
6f0035cd-955c-11ed-bda4-34735a9d8166 | 上海微创心脉医疗科技（集团）股份有限公司 | 913101150512565326 | 548eecfa-7a6e-11f0-88e5-34735a9d8166 | 61947e9b-cafb-11e9-953f-fa163e0a8baf | 外周血管支架类 | 胸主动脉 | 分支型主动脉覆膜支架及输送系统-覆膜支架 | ee3d5773-f39b-11ec-9447-b4055d63f15c | 分支型主动脉覆膜支架及输送系统 | 上海微创心脉医疗科技（集团）股份有限公司 |  | 国械注准20173133241 |  | 该产品由预装覆膜支架和输送系统组成，覆膜支架由主体覆膜支架和单侧支覆膜支架缝合而成，主体和侧支支架上有显影点，其中金属支架由镍钛合金制成，覆膜由聚对苯二甲酸乙二酯制成，缝合线（5-0）由聚对苯二甲酸乙二酯制成，显影点由铂铱合金制成，覆膜支架上束缚线由聚四氟乙烯制成，输送系统由锥形头/内管/套管/外管/连接件/分支导丝等部件组成，另附一根导引导管，环氧乙烷灭菌，一次性使用。货架有效期二年。 | 该产品用于治疗胸主动脉夹层，且其近端破口在左颈总动脉远端15mm与左锁骨下动脉（LSA）远端20mm之间或夹层逆撕至LSA，覆膜支架锚定区长度应＞=15mm。 | 胸主动脉 |  | 0c154f90-a622-11ee-9447-b4055d63f15c | 0c154f90-a622-11ee-9447-b4055d63f15c | 分支型主动脉覆膜支架及输送系统-覆膜支架 | C02060500114012025010000015 | C02060500100002025010000180 | 02-血管介入治疗类材料 | 06-外周血管介入治疗材料 | 05-胸主动脉支架 | 胸主动脉支架（单分支型/覆膜） | 14-合金 | 012-覆膜/单分支型 | 主体近端直径D1(mm)：36、主体远端直径D2(mm)：30、侧支远端直径D3(mm)：8、主体长度L1(mm)：180、侧支长度L2(mm)：25、侧支后移长度L3(mm)：5 | C363008-1802505 |  | 国械注准20173133241 | 集采范围外 | 新增（2025-06-23)、产品名称变更、国家医保耗材27位编码变更
6f0035cd-955c-11ed-bda4-34735a9d8166 | 上海微创心脉医疗科技（集团）股份有限公司 | 913101150512565326 | 548eedc2-7a6e-11f0-88e5-34735a9d8166 | 61947e9b-cafb-11e9-953f-fa163e0a8baf | 外周血管支架类 | 胸主动脉 | 分支型主动脉覆膜支架及输送系统-覆膜支架 | ee3d5773-f39b-11ec-9447-b4055d63f15c | 分支型主动脉覆膜支架及输送系统 | 上海微创心脉医疗科技（集团）股份有限公司 |  | 国械注准20173133241 |  | 该产品由预装覆膜支架和输送系统组成，覆膜支架由主体覆膜支架和单侧支覆膜支架缝合而成，主体和侧支支架上有显影点，其中金属支架由镍钛合金制成，覆膜由聚对苯二甲酸乙二酯制成，缝合线（5-0）由聚对苯二甲酸乙二酯制成，显影点由铂铱合金制成，覆膜支架上束缚线由聚四氟乙烯制成，输送系统由锥形头/内管/套管/外管/连接件/分支导丝等部件组成，另附一根导引导管，环氧乙烷灭菌，一次性使用。货架有效期二年。 | 该产品用于治疗胸主动脉夹层，且其近端破口在左颈总动脉远端15mm与左锁骨下动脉（LSA）远端20mm之间或夹层逆撕至LSA，覆膜支架锚定区长度应＞=15mm。 | 胸主动脉 |  | 0c155d8d-a622-11ee-9447-b4055d63f15c | 0c155d8d-a622-11ee-9447-b4055d63f15c | 分支型主动脉覆膜支架及输送系统-覆膜支架 | C02060500114012025010000016 | C02060500100002025010000181 | 02-血管介入治疗类材料 | 06-外周血管介入治疗材料 | 05-胸主动脉支架 | 胸主动脉支架（单分支型/覆膜） | 14-合金 | 012-覆膜/单分支型 | 主体近端直径D1(mm)：30、主体远端直径D2(mm)：24、侧支远端直径D3(mm)：12、主体长度L1(mm)：180、侧支长度L2(mm)：30、侧支后移长度L3(mm)：15 | C302412-1803015 |  | 国械注准20173133241 | 集采范围外 | 新增（2025-06-23)、产品名称变更、国家医保耗材27位编码变更
6f0035cd-955c-11ed-bda4-34735a9d8166 | 上海微创心脉医疗科技（集团）股份有限公司 | 913101150512565326 | 548eee86-7a6e-11f0-88e5-34735a9d8166 | 61947e9b-cafb-11e9-953f-fa163e0a8baf | 外周血管支架类 | 胸主动脉 | 分支型主动脉覆膜支架及输送系统-覆膜支架 | ee3d5773-f39b-11ec-9447-b4055d63f15c | 分支型主动脉覆膜支架及输送系统 | 上海微创心脉医疗科技（集团）股份有限公司 |  | 国械注准20173133241 |  | 该产品由预装覆膜支架和输送系统组成，覆膜支架由主体覆膜支架和单侧支覆膜支架缝合而成，主体和侧支支架上有显影点，其中金属支架由镍钛合金制成，覆膜由聚对苯二甲酸乙二酯制成，缝合线（5-0）由聚对苯二甲酸乙二酯制成，显影点由铂铱合金制成，覆膜支架上束缚线由聚四氟乙烯制成，输送系统由锥形头/内管/套管/外管/连接件/分支导丝等部件组成，另附一根导引导管，环氧乙烷灭菌，一次性使用。货架有效期二年。 | 该产品用于治疗胸主动脉夹层，且其近端破口在左颈总动脉远端15mm与左锁骨下动脉（LSA）远端20mm之间或夹层逆撕至LSA，覆膜支架锚定区长度应＞=15mm。 | 胸主动脉 |  | 0c15763c-a622-11ee-9447-b4055d63f15c | 0c15763c-a622-11ee-9447-b4055d63f15c | 分支型主动脉覆膜支架及输送系统-覆膜支架 | C02060500114012025010000017 | C02060500100002025010000182 | 02-血管介入治疗类材料 | 06-外周血管介入治疗材料 | 05-胸主动脉支架 | 胸主动脉支架（单分支型/覆膜） | 14-合金 | 012-覆膜/单分支型 | 主体近端直径D1(mm)：38、主体远端直径D2(mm)：38、侧支远端直径D3(mm)：14、主体长度L1(mm)：180、侧支长度L2(mm)：25、侧支后移长度L3(mm)：5 | C383814-1802505 |  | 国械注准20173133241 | 集采范围外 | 新增（2025-06-23)、产品名称变更、国家医保耗材27位编码变更
6f0035cd-955c-11ed-bda4-34735a9d8166 | 上海微创心脉医疗科技（集团）股份有限公司 | 913101150512565326 | 548eef4e-7a6e-11f0-88e5-34735a9d8166 | 61947e9b-cafb-11e9-953f-fa163e0a8baf | 外周血管支架类 | 胸主动脉 | 分支型主动脉覆膜支架及输送系统-覆膜支架 | ee3d5773-f39b-11ec-9447-b4055d63f15c | 分支型主动脉覆膜支架及输送系统 | 上海微创心脉医疗科技（集团）股份有限公司 |  | 国械注准20173133241 |  | 该产品由预装覆膜支架和输送系统组成，覆膜支架由主体覆膜支架和单侧支覆膜支架缝合而成，主体和侧支支架上有显影点，其中金属支架由镍钛合金制成，覆膜由聚对苯二甲酸乙二酯制成，缝合线（5-0）由聚对苯二甲酸乙二酯制成，显影点由铂铱合金制成，覆膜支架上束缚线由聚四氟乙烯制成，输送系统由锥形头/内管/套管/外管/连接件/分支导丝等部件组成，另附一根导引导管，环氧乙烷灭菌，一次性使用。货架有效期二年。 | 该产品用于治疗胸主动脉夹层，且其近端破口在左颈总动脉远端15mm与左锁骨下动脉（LSA）远端20mm之间或夹层逆撕至LSA，覆膜支架锚定区长度应＞=15mm。 | 胸主动脉 |  | 0c158dba-a622-11ee-9447-b4055d63f15c | 0c158dba-a622-11ee-9447-b4055d63f15c | 分支型主动脉覆膜支架及输送系统-覆膜支架 | C02060500114012025010000018 | C02060500100002025010000183 | 02-血管介入治疗类材料 | 06-外周血管介入治疗材料 | 05-胸主动脉支架 | 胸主动脉支架（单分支型/覆膜） | 14-合金 | 012-覆膜/单分支型 | 主体近端直径D1(mm)：36、主体远端直径D2(mm)：30、侧支远端直径D3(mm)：12、主体长度L1(mm)：180、侧支长度L2(mm)：30、侧支后移长度L3(mm)：20 | C363012-1803020 |  | 国械注准20173133241 | 集采范围外 | 新增（2025-06-23)、产品名称变更、国家医保耗材27位编码变更
6f0035cd-955c-11ed-bda4-34735a9d8166 | 上海微创心脉医疗科技（集团）股份有限公司 | 913101150512565326 | 548ef297-7a6e-11f0-88e5-34735a9d8166 | 61947e9b-cafb-11e9-953f-fa163e0a8baf | 外周血管支架类 | 胸主动脉 | 分支型主动脉覆膜支架及输送系统-覆膜支架 | ee3d5773-f39b-11ec-9447-b4055d63f15c | 分支型主动脉覆膜支架及输送系统 | 上海微创心脉医疗科技（集团）股份有限公司 |  | 国械注准20173133241 |  | 该产品由预装覆膜支架和输送系统组成，覆膜支架由主体覆膜支架和单侧支覆膜支架缝合而成，主体和侧支支架上有显影点，其中金属支架由镍钛合金制成，覆膜由聚对苯二甲酸乙二酯制成，缝合线（5-0）由聚对苯二甲酸乙二酯制成，显影点由铂铱合金制成，覆膜支架上束缚线由聚四氟乙烯制成，输送系统由锥形头/内管/套管/外管/连接件/分支导丝等部件组成，另附一根导引导管，环氧乙烷灭菌，一次性使用。货架有效期二年。 | 该产品用于治疗胸主动脉夹层，且其近端破口在左颈总动脉远端15mm与左锁骨下动脉（LSA）远端20mm之间或夹层逆撕至LSA，覆膜支架锚定区长度应＞=15mm。 | 胸主动脉 |  | 0c159bdd-a622-11ee-9447-b4055d63f15c | 0c159bdd-a622-11ee-9447-b4055d63f15c | 分支型主动脉覆膜支架及输送系统-覆膜支架 | C02060500114012025010000019 | C02060500100002025010000184 | 02-血管介入治疗类材料 | 06-外周血管介入治疗材料 | 05-胸主动脉支架 | 胸主动脉支架（单分支型/覆膜） | 14-合金 | 012-覆膜/单分支型 | 主体近端直径D1(mm)：34、主体远端直径D2(mm)：28、侧支远端直径D3(mm)：10、主体长度L1(mm)：180、侧支长度L2(mm)：30、侧支后移长度L3(mm)：20 | C342810-1803020 |  | 国械注准20173133241 | 集采范围外 | 新增（2025-06-23)、产品名称变更、国家医保耗材27位编码变更
6f0035cd-955c-11ed-bda4-34735a9d8166 | 上海微创心脉医疗科技（集团）股份有限公司 | 913101150512565326 | 548ef35f-7a6e-11f0-88e5-34735a9d8166 | 61947e9b-cafb-11e9-953f-fa163e0a8baf | 外周血管支架类 | 胸主动脉 | 分支型主动脉覆膜支架及输送系统-覆膜支架 | ee3d5773-f39b-11ec-9447-b4055d63f15c | 分支型主动脉覆膜支架及输送系统 | 上海微创心脉医疗科技（集团）股份有限公司 |  | 国械注准20173133241 |  | 该产品由预装覆膜支架和输送系统组成，覆膜支架由主体覆膜支架和单侧支覆膜支架缝合而成，主体和侧支支架上有显影点，其中金属支架由镍钛合金制成，覆膜由聚对苯二甲酸乙二酯制成，缝合线（5-0）由聚对苯二甲酸乙二酯制成，显影点由铂铱合金制成，覆膜支架上束缚线由聚四氟乙烯制成，输送系统由锥形头/内管/套管/外管/连接件/分支导丝等部件组成，另附一根导引导管，环氧乙烷灭菌，一次性使用。货架有效期二年。 | 该产品用于治疗胸主动脉夹层，且其近端破口在左颈总动脉远端15mm与左锁骨下动脉（LSA）远端20mm之间或夹层逆撕至LSA，覆膜支架锚定区长度应＞=15mm。 | 胸主动脉 |  | 0c15a911-a622-11ee-9447-b4055d63f15c | 0c15a911-a622-11ee-9447-b4055d63f15c | 分支型主动脉覆膜支架及输送系统-覆膜支架 | C02060500114012025010000020 | C02060500100002025010000185 | 02-血管介入治疗类材料 | 06-外周血管介入治疗材料 | 05-胸主动脉支架 | 胸主动脉支架（单分支型/覆膜） | 14-合金 | 012-覆膜/单分支型 | 主体近端直径D1(mm)：38、主体远端直径D2(mm)：32、侧支远端直径D3(mm)：8、主体长度L1(mm)：180、侧支长度L2(mm)：25、侧支后移长度L3(mm)：5 | C383208-1802505 |  | 国械注准20173133241 | 集采范围外 | 新增（2025-06-23)、产品名称变更、国家医保耗材27位编码变更
6f0035cd-955c-11ed-bda4-34735a9d8166 | 上海微创心脉医疗科技（集团）股份有限公司 | 913101150512565326 | 548ef428-7a6e-11f0-88e5-34735a9d8166 | 61947e9b-cafb-11e9-953f-fa163e0a8baf | 外周血管支架类 | 胸主动脉 | 分支型主动脉覆膜支架及输送系统-覆膜支架 | ee3d5773-f39b-11ec-9447-b4055d63f15c | 分支型主动脉覆膜支架及输送系统 | 上海微创心脉医疗科技（集团）股份有限公司 |  | 国械注准20173133241 |  | 该产品由预装覆膜支架和输送系统组成，覆膜支架由主体覆膜支架和单侧支覆膜支架缝合而成，主体和侧支支架上有显影点，其中金属支架由镍钛合金制成，覆膜由聚对苯二甲酸乙二酯制成，缝合线（5-0）由聚对苯二甲酸乙二酯制成，显影点由铂铱合金制成，覆膜支架上束缚线由聚四氟乙烯制成，输送系统由锥形头/内管/套管/外管/连接件/分支导丝等部件组成，另附一根导引导管，环氧乙烷灭菌，一次性使用。货架有效期二年。 | 该产品用于治疗胸主动脉夹层，且其近端破口在左颈总动脉远端15mm与左锁骨下动脉（LSA）远端20mm之间或夹层逆撕至LSA，覆膜支架锚定区长度应＞=15mm。 | 胸主动脉 |  | 0c15d090-a622-11ee-9447-b4055d63f15c | 0c15d090-a622-11ee-9447-b4055d63f15c | 分支型主动脉覆膜支架及输送系统-覆膜支架 | C02060500114012025010000021 | C02060500100002025010000186 | 02-血管介入治疗类材料 | 06-外周血管介入治疗材料 | 05-胸主动脉支架 | 胸主动脉支架（单分支型/覆膜） | 14-合金 | 012-覆膜/单分支型 | 主体近端直径D1(mm)：44、主体远端直径D2(mm)：38、侧支远端直径D3(mm)：10、主体长度L1(mm)：180、侧支长度L2(mm)：25、侧支后移长度L3(mm)：20 | C443810-1802520 |  | 国械注准20173133241 | 集采范围外 | 新增（2025-06-23)、产品名称变更、国家医保耗材27位编码变更
6f0035cd-955c-11ed-bda4-34735a9d8166 | 上海微创心脉医疗科技（集团）股份有限公司 | 913101150512565326 | 548ef4eb-7a6e-11f0-88e5-34735a9d8166 | 61947e9b-cafb-11e9-953f-fa163e0a8baf | 外周血管支架类 | 胸主动脉 | 分支型主动脉覆膜支架及输送系统-覆膜支架 | ee3d5773-f39b-11ec-9447-b4055d63f15c | 分支型主动脉覆膜支架及输送系统 | 上海微创心脉医疗科技（集团）股份有限公司 |  | 国械注准20173133241 |  | 该产品由预装覆膜支架和输送系统组成，覆膜支架由主体覆膜支架和单侧支覆膜支架缝合而成，主体和侧支支架上有显影点，其中金属支架由镍钛合金制成，覆膜由聚对苯二甲酸乙二酯制成，缝合线（5-0）由聚对苯二甲酸乙二酯制成，显影点由铂铱合金制成，覆膜支架上束缚线由聚四氟乙烯制成，输送系统由锥形头/内管/套管/外管/连接件/分支导丝等部件组成，另附一根导引导管，环氧乙烷灭菌，一次性使用。货架有效期二年。 | 该产品用于治疗胸主动脉夹层，且其近端破口在左颈总动脉远端15mm与左锁骨下动脉（LSA）远端20mm之间或夹层逆撕至LSA，覆膜支架锚定区长度应＞=15mm。 | 胸主动脉 |  | 0c15e822-a622-11ee-9447-b4055d63f15c | 0c15e822-a622-11ee-9447-b4055d63f15c | 分支型主动脉覆膜支架及输送系统-覆膜支架 | C02060500114012025010000022 | C02060500100002025010000187 | 02-血管介入治疗类材料 | 06-外周血管介入治疗材料 | 05-胸主动脉支架 | 胸主动脉支架（单分支型/覆膜） | 14-合金 | 012-覆膜/单分支型 | 主体近端直径D1(mm)：44、主体远端直径D2(mm)：38、侧支远端直径D3(mm)：12、主体长度L1(mm)：180、侧支长度L2(mm)：30、侧支后移长度L3(mm)：25 | C443812-1803025 |  | 国械注准20173133241 | 集采范围外 | 新增（2025-06-23)、产品名称变更、国家医保耗材27位编码变更
6f0035cd-955c-11ed-bda4-34735a9d8166 | 上海微创心脉医疗科技（集团）股份有限公司 | 913101150512565326 | 548ef5b9-7a6e-11f0-88e5-34735a9d8166 | 61947e9b-cafb-11e9-953f-fa163e0a8baf | 外周血管支架类 | 胸主动脉 | 分支型主动脉覆膜支架及输送系统-覆膜支架 | ee3d5773-f39b-11ec-9447-b4055d63f15c | 分支型主动脉覆膜支架及输送系统 | 上海微创心脉医疗科技（集团）股份有限公司 |  | 国械注准20173133241 |  | 该产品由预装覆膜支架和输送系统组成，覆膜支架由主体覆膜支架和单侧支覆膜支架缝合而成，主体和侧支支架上有显影点，其中金属支架由镍钛合金制成，覆膜由聚对苯二甲酸乙二酯制成，缝合线（5-0）由聚对苯二甲酸乙二酯制成，显影点由铂铱合金制成，覆膜支架上束缚线由聚四氟乙烯制成，输送系统由锥形头/内管/套管/外管/连接件/分支导丝等部件组成，另附一根导引导管，环氧乙烷灭菌，一次性使用。货架有效期二年。 | 该产品用于治疗胸主动脉夹层，且其近端破口在左颈总动脉远端15mm与左锁骨下动脉（LSA）远端20mm之间或夹层逆撕至LSA，覆膜支架锚定区长度应＞=15mm。 | 胸主动脉 |  | 0c15f623-a622-11ee-9447-b4055d63f15c | 0c15f623-a622-11ee-9447-b4055d63f15c | 分支型主动脉覆膜支架及输送系统-覆膜支架 | C02060500114012025010000023 | C02060500100002025010000188 | 02-血管介入治疗类材料 | 06-外周血管介入治疗材料 | 05-胸主动脉支架 | 胸主动脉支架（单分支型/覆膜） | 14-合金 | 012-覆膜/单分支型 | 主体近端直径D1(mm)：32、主体远端直径D2(mm)：26、侧支远端直径D3(mm)：12、主体长度L1(mm)：180、侧支长度L2(mm)：25、侧支后移长度L3(mm)：15 | C322612-1802515 |  | 国械注准20173133241 | 集采范围外 | 新增（2025-06-23)、产品名称变更、国家医保耗材27位编码变更
6f0035cd-955c-11ed-bda4-34735a9d8166 | 上海微创心脉医疗科技（集团）股份有限公司 | 913101150512565326 | 548ef67c-7a6e-11f0-88e5-34735a9d8166 | 61947e9b-cafb-11e9-953f-fa163e0a8baf | 外周血管支架类 | 胸主动脉 | 分支型主动脉覆膜支架及输送系统-覆膜支架 | ee3d5773-f39b-11ec-9447-b4055d63f15c | 分支型主动脉覆膜支架及输送系统 | 上海微创心脉医疗科技（集团）股份有限公司 |  | 国械注准20173133241 |  | 该产品由预装覆膜支架和输送系统组成，覆膜支架由主体覆膜支架和单侧支覆膜支架缝合而成，主体和侧支支架上有显影点，其中金属支架由镍钛合金制成，覆膜由聚对苯二甲酸乙二酯制成，缝合线（5-0）由聚对苯二甲酸乙二酯制成，显影点由铂铱合金制成，覆膜支架上束缚线由聚四氟乙烯制成，输送系统由锥形头/内管/套管/外管/连接件/分支导丝等部件组成，另附一根导引导管，环氧乙烷灭菌，一次性使用。货架有效期二年。 | 该产品用于治疗胸主动脉夹层，且其近端破口在左颈总动脉远端15mm与左锁骨下动脉（LSA）远端20mm之间或夹层逆撕至LSA，覆膜支架锚定区长度应＞=15mm。 | 胸主动脉 |  | 0c160baf-a622-11ee-9447-b4055d63f15c | 0c160baf-a622-11ee-9447-b4055d63f15c | 分支型主动脉覆膜支架及输送系统-覆膜支架 | C02060500114012025010000024 | C02060500100002025010000189 | 02-血管介入治疗类材料 | 06-外周血管介入治疗材料 | 05-胸主动脉支架 | 胸主动脉支架（单分支型/覆膜） | 14-合金 | 012-覆膜/单分支型 | 主体近端直径D1(mm)：34、主体远端直径D2(mm)：28、侧支远端直径D3(mm)：8、主体长度L1(mm)：180、侧支长度L2(mm)：30、侧支后移长度L3(mm)：5 | C342808-1803005 |  | 国械注准20173133241 | 集采范围外 | 新增（2025-06-23)、产品名称变更、国家医保耗材27位编码变更
6f0035cd-955c-11ed-bda4-34735a9d8166 | 上海微创心脉医疗科技（集团）股份有限公司 | 913101150512565326 | 548ef740-7a6e-11f0-88e5-34735a9d8166 | 61947e9b-cafb-11e9-953f-fa163e0a8baf | 外周血管支架类 | 胸主动脉 | 分支型主动脉覆膜支架及输送系统-覆膜支架 | ee3d5773-f39b-11ec-9447-b4055d63f15c | 分支型主动脉覆膜支架及输送系统 | 上海微创心脉医疗科技（集团）股份有限公司 |  | 国械注准20173133241 |  | 该产品由预装覆膜支架和输送系统组成，覆膜支架由主体覆膜支架和单侧支覆膜支架缝合而成，主体和侧支支架上有显影点，其中金属支架由镍钛合金制成，覆膜由聚对苯二甲酸乙二酯制成，缝合线（5-0）由聚对苯二甲酸乙二酯制成，显影点由铂铱合金制成，覆膜支架上束缚线由聚四氟乙烯制成，输送系统由锥形头/内管/套管/外管/连接件/分支导丝等部件组成，另附一根导引导管，环氧乙烷灭菌，一次性使用。货架有效期二年。 | 该产品用于治疗胸主动脉夹层，且其近端破口在左颈总动脉远端15mm与左锁骨下动脉（LSA）远端20mm之间或夹层逆撕至LSA，覆膜支架锚定区长度应＞=15mm。 | 胸主动脉 |  | 0c161c87-a622-11ee-9447-b4055d63f15c | 0c161c87-a622-11ee-9447-b4055d63f15c | 分支型主动脉覆膜支架及输送系统-覆膜支架 | C02060500114012025010000025 | C02060500100002025010000190 | 02-血管介入治疗类材料 | 06-外周血管介入治疗材料 | 05-胸主动脉支架 | 胸主动脉支架（单分支型/覆膜） | 14-合金 | 012-覆膜/单分支型 | 主体近端直径D1(mm)：38、主体远端直径D2(mm)：34、侧支远端直径D3(mm)：12、主体长度L1(mm)：180、侧支长度L2(mm)：25、侧支后移长度L3(mm)：10 | C383412-1802510 |  | 国械注准20173133241 | 集采范围外 | 新增（2025-06-23)、产品名称变更、国家医保耗材27位编码变更
6f0035cd-955c-11ed-bda4-34735a9d8166 | 上海微创心脉医疗科技（集团）股份有限公司 | 913101150512565326 | 548ef803-7a6e-11f0-88e5-34735a9d8166 | 61947e9b-cafb-11e9-953f-fa163e0a8baf | 外周血管支架类 | 胸主动脉 | 分支型主动脉覆膜支架及输送系统-覆膜支架 | ee3d5773-f39b-11ec-9447-b4055d63f15c | 分支型主动脉覆膜支架及输送系统 | 上海微创心脉医疗科技（集团）股份有限公司 |  | 国械注准20173133241 |  | 该产品由预装覆膜支架和输送系统组成，覆膜支架由主体覆膜支架和单侧支覆膜支架缝合而成，主体和侧支支架上有显影点，其中金属支架由镍钛合金制成，覆膜由聚对苯二甲酸乙二酯制成，缝合线（5-0）由聚对苯二甲酸乙二酯制成，显影点由铂铱合金制成，覆膜支架上束缚线由聚四氟乙烯制成，输送系统由锥形头/内管/套管/外管/连接件/分支导丝等部件组成，另附一根导引导管，环氧乙烷灭菌，一次性使用。货架有效期二年。 | 该产品用于治疗胸主动脉夹层，且其近端破口在左颈总动脉远端15mm与左锁骨下动脉（LSA）远端20mm之间或夹层逆撕至LSA，覆膜支架锚定区长度应＞=15mm。 | 胸主动脉 |  | 0c162cb4-a622-11ee-9447-b4055d63f15c | 0c162cb4-a622-11ee-9447-b4055d63f15c | 分支型主动脉覆膜支架及输送系统-覆膜支架 | C02060500114012025010000026 | C02060500100002025010000191 | 02-血管介入治疗类材料 | 06-外周血管介入治疗材料 | 05-胸主动脉支架 | 胸主动脉支架（单分支型/覆膜） | 14-合金 | 012-覆膜/单分支型 | 主体近端直径D1(mm)：42、主体远端直径D2(mm)：36、侧支远端直径D3(mm)：10、主体长度L1(mm)：180、侧支长度L2(mm)：30、侧支后移长度L3(mm)：10 | C423610-1803010 |  | 国械注准20173133241 | 集采范围外 | 新增（2025-06-23)、产品名称变更、国家医保耗材27位编码变更
6f0035cd-955c-11ed-bda4-34735a9d8166 | 上海微创心脉医疗科技（集团）股份有限公司 | 913101150512565326 | 548ef8d5-7a6e-11f0-88e5-34735a9d8166 | 61947e9b-cafb-11e9-953f-fa163e0a8baf | 外周血管支架类 | 胸主动脉 | 分支型主动脉覆膜支架及输送系统-覆膜支架 | ee3d5773-f39b-11ec-9447-b4055d63f15c | 分支型主动脉覆膜支架及输送系统 | 上海微创心脉医疗科技（集团）股份有限公司 |  | 国械注准20173133241 |  | 该产品由预装覆膜支架和输送系统组成，覆膜支架由主体覆膜支架和单侧支覆膜支架缝合而成，主体和侧支支架上有显影点，其中金属支架由镍钛合金制成，覆膜由聚对苯二甲酸乙二酯制成，缝合线（5-0）由聚对苯二甲酸乙二酯制成，显影点由铂铱合金制成，覆膜支架上束缚线由聚四氟乙烯制成，输送系统由锥形头/内管/套管/外管/连接件/分支导丝等部件组成，另附一根导引导管，环氧乙烷灭菌，一次性使用。货架有效期二年。 | 该产品用于治疗胸主动脉夹层，且其近端破口在左颈总动脉远端15mm与左锁骨下动脉（LSA）远端20mm之间或夹层逆撕至LSA，覆膜支架锚定区长度应＞=15mm。 | 胸主动脉 |  | 0c1658f4-a622-11ee-9447-b4055d63f15c | 0c1658f4-a622-11ee-9447-b4055d63f15c | 分支型主动脉覆膜支架及输送系统-覆膜支架 | C02060500114012025010000027 | C02060500100002025010000192 | 02-血管介入治疗类材料 | 06-外周血管介入治疗材料 | 05-胸主动脉支架 | 胸主动脉支架（单分支型/覆膜） | 14-合金 | 012-覆膜/单分支型 | 主体近端直径D1(mm)：32、主体远端直径D2(mm)：26、侧支远端直径D3(mm)：12、主体长度L1(mm)：180、侧支长度L2(mm)：30、侧支后移长度L3(mm)：5 | C322612-1803005 |  | 国械注准20173133241 | 集采范围外 | 新增（2025-06-23)、产品名称变更、国家医保耗材27位编码变更
6f0035cd-955c-11ed-bda4-34735a9d8166 | 上海微创心脉医疗科技（集团）股份有限公司 | 913101150512565326 | 548efc28-7a6e-11f0-88e5-34735a9d8166 | 61947e9b-cafb-11e9-953f-fa163e0a8baf | 外周血管支架类 | 胸主动脉 | 分支型主动脉覆膜支架及输送系统-覆膜支架 | ee3d5773-f39b-11ec-9447-b4055d63f15c | 分支型主动脉覆膜支架及输送系统 | 上海微创心脉医疗科技（集团）股份有限公司 |  | 国械注准20173133241 |  | 该产品由预装覆膜支架和输送系统组成，覆膜支架由主体覆膜支架和单侧支覆膜支架缝合而成，主体和侧支支架上有显影点，其中金属支架由镍钛合金制成，覆膜由聚对苯二甲酸乙二酯制成，缝合线（5-0）由聚对苯二甲酸乙二酯制成，显影点由铂铱合金制成，覆膜支架上束缚线由聚四氟乙烯制成，输送系统由锥形头/内管/套管/外管/连接件/分支导丝等部件组成，另附一根导引导管，环氧乙烷灭菌，一次性使用。货架有效期二年。 | 该产品用于治疗胸主动脉夹层，且其近端破口在左颈总动脉远端15mm与左锁骨下动脉（LSA）远端20mm之间或夹层逆撕至LSA，覆膜支架锚定区长度应＞=15mm。 | 胸主动脉 |  | 0c166792-a622-11ee-9447-b4055d63f15c | 0c166792-a622-11ee-9447-b4055d63f15c | 分支型主动脉覆膜支架及输送系统-覆膜支架 | C02060500114012025010000028 | C02060500100002025010000193 | 02-血管介入治疗类材料 | 06-外周血管介入治疗材料 | 05-胸主动脉支架 | 胸主动脉支架（单分支型/覆膜） | 14-合金 | 012-覆膜/单分支型 | 主体近端直径D1(mm)：28、主体远端直径D2(mm)：22、侧支远端直径D3(mm)：10、主体长度L1(mm)：180、侧支长度L2(mm)：30、侧支后移长度L3(mm)：15 | C282210-1803015 |  | 国械注准20173133241 | 集采范围外 | 新增（2025-06-23)、产品名称变更、国家医保耗材27位编码变更
6f0035cd-955c-11ed-bda4-34735a9d8166 | 上海微创心脉医疗科技（集团）股份有限公司 | 913101150512565326 | 548efcf5-7a6e-11f0-88e5-34735a9d8166 | 61947e9b-cafb-11e9-953f-fa163e0a8baf | 外周血管支架类 | 胸主动脉 | 分支型主动脉覆膜支架及输送系统-覆膜支架 | ee3d5773-f39b-11ec-9447-b4055d63f15c | 分支型主动脉覆膜支架及输送系统 | 上海微创心脉医疗科技（集团）股份有限公司 |  | 国械注准20173133241 |  | 该产品由预装覆膜支架和输送系统组成，覆膜支架由主体覆膜支架和单侧支覆膜支架缝合而成，主体和侧支支架上有显影点，其中金属支架由镍钛合金制成，覆膜由聚对苯二甲酸乙二酯制成，缝合线（5-0）由聚对苯二甲酸乙二酯制成，显影点由铂铱合金制成，覆膜支架上束缚线由聚四氟乙烯制成，输送系统由锥形头/内管/套管/外管/连接件/分支导丝等部件组成，另附一根导引导管，环氧乙烷灭菌，一次性使用。货架有效期二年。 | 该产品用于治疗胸主动脉夹层，且其近端破口在左颈总动脉远端15mm与左锁骨下动脉（LSA）远端20mm之间或夹层逆撕至LSA，覆膜支架锚定区长度应＞=15mm。 | 胸主动脉 |  | 0c169d1a-a622-11ee-9447-b4055d63f15c | 0c169d1a-a622-11ee-9447-b4055d63f15c | 分支型主动脉覆膜支架及输送系统-覆膜支架 | C02060500114012025010000029 | C02060500100002025010000194 | 02-血管介入治疗类材料 | 06-外周血管介入治疗材料 | 05-胸主动脉支架 | 胸主动脉支架（单分支型/覆膜） | 14-合金 | 012-覆膜/单分支型 | 主体近端直径D1(mm)：36、主体远端直径D2(mm)：30、侧支远端直径D3(mm)：12、主体长度L1(mm)：180、侧支长度L2(mm)：30、侧支后移长度L3(mm)：5 | C363012-1803005 |  | 国械注准20173133241 | 集采范围外 | 新增（2025-06-23)、产品名称变更、国家医保耗材27位编码变更
6f0035cd-955c-11ed-bda4-34735a9d8166 | 上海微创心脉医疗科技（集团）股份有限公司 | 913101150512565326 | 548efdc7-7a6e-11f0-88e5-34735a9d8166 | 61947e9b-cafb-11e9-953f-fa163e0a8baf | 外周血管支架类 | 胸主动脉 | 分支型主动脉覆膜支架及输送系统-覆膜支架 | ee3d5773-f39b-11ec-9447-b4055d63f15c | 分支型主动脉覆膜支架及输送系统 | 上海微创心脉医疗科技（集团）股份有限公司 |  | 国械注准20173133241 |  | 该产品由预装覆膜支架和输送系统组成，覆膜支架由主体覆膜支架和单侧支覆膜支架缝合而成，主体和侧支支架上有显影点，其中金属支架由镍钛合金制成，覆膜由聚对苯二甲酸乙二酯制成，缝合线（5-0）由聚对苯二甲酸乙二酯制成，显影点由铂铱合金制成，覆膜支架上束缚线由聚四氟乙烯制成，输送系统由锥形头/内管/套管/外管/连接件/分支导丝等部件组成，另附一根导引导管，环氧乙烷灭菌，一次性使用。货架有效期二年。 | 该产品用于治疗胸主动脉夹层，且其近端破口在左颈总动脉远端15mm与左锁骨下动脉（LSA）远端20mm之间或夹层逆撕至LSA，覆膜支架锚定区长度应＞=15mm。 | 胸主动脉 |  | 0c16c3dd-a622-11ee-9447-b4055d63f15c | 0c16c3dd-a622-11ee-9447-b4055d63f15c | 分支型主动脉覆膜支架及输送系统-覆膜支架 | C02060500114012025010000030 | C02060500100002025010000195 | 02-血管介入治疗类材料 | 06-外周血管介入治疗材料 | 05-胸主动脉支架 | 胸主动脉支架（单分支型/覆膜） | 14-合金 | 012-覆膜/单分支型 | 主体近端直径D1(mm)：40、主体远端直径D2(mm)：34、侧支远端直径D3(mm)：8、主体长度L1(mm)：180、侧支长度L2(mm)：25、侧支后移长度L3(mm)：5 | C403408-1802505 |  | 国械注准20173133241 | 集采范围外 | 新增（2025-06-23)、产品名称变更、国家医保耗材27位编码变更
6f0035cd-955c-11ed-bda4-34735a9d8166 | 上海微创心脉医疗科技（集团）股份有限公司 | 913101150512565326 | 548efe90-7a6e-11f0-88e5-34735a9d8166 | 61947e9b-cafb-11e9-953f-fa163e0a8baf | 外周血管支架类 | 胸主动脉 | 分支型主动脉覆膜支架及输送系统-覆膜支架 | ee3d5773-f39b-11ec-9447-b4055d63f15c | 分支型主动脉覆膜支架及输送系统 | 上海微创心脉医疗科技（集团）股份有限公司 |  | 国械注准20173133241 |  | 该产品由预装覆膜支架和输送系统组成，覆膜支架由主体覆膜支架和单侧支覆膜支架缝合而成，主体和侧支支架上有显影点，其中金属支架由镍钛合金制成，覆膜由聚对苯二甲酸乙二酯制成，缝合线（5-0）由聚对苯二甲酸乙二酯制成，显影点由铂铱合金制成，覆膜支架上束缚线由聚四氟乙烯制成，输送系统由锥形头/内管/套管/外管/连接件/分支导丝等部件组成，另附一根导引导管，环氧乙烷灭菌，一次性使用。货架有效期二年。 | 该产品用于治疗胸主动脉夹层，且其近端破口在左颈总动脉远端15mm与左锁骨下动脉（LSA）远端20mm之间或夹层逆撕至LSA，覆膜支架锚定区长度应＞=15mm。 | 胸主动脉 |  | 0c16da45-a622-11ee-9447-b4055d63f15c | 0c16da45-a622-11ee-9447-b4055d63f15c | 分支型主动脉覆膜支架及输送系统-覆膜支架 | C02060500114012025010000031 | C02060500100002025010000196 | 02-血管介入治疗类材料 | 06-外周血管介入治疗材料 | 05-胸主动脉支架 | 胸主动脉支架（单分支型/覆膜） | 14-合金 | 012-覆膜/单分支型 | 主体近端直径D1(mm)：30、主体远端直径D2(mm)：24、侧支远端直径D3(mm)：8、主体长度L1(mm)：180、侧支长度L2(mm)：30、侧支后移长度L3(mm)：20 | C302408-1803020 |  | 国械注准20173133241 | 集采范围外 | 新增（2025-06-23)、产品名称变更、国家医保耗材27位编码变更
6f0035cd-955c-11ed-bda4-34735a9d8166 | 上海微创心脉医疗科技（集团）股份有限公司 | 913101150512565326 | 548eff5d-7a6e-11f0-88e5-34735a9d8166 | 61947e9b-cafb-11e9-953f-fa163e0a8baf | 外周血管支架类 | 胸主动脉 | 分支型主动脉覆膜支架及输送系统-覆膜支架 | ee3d5773-f39b-11ec-9447-b4055d63f15c | 分支型主动脉覆膜支架及输送系统 | 上海微创心脉医疗科技（集团）股份有限公司 |  | 国械注准20173133241 |  | 该产品由预装覆膜支架和输送系统组成，覆膜支架由主体覆膜支架和单侧支覆膜支架缝合而成，主体和侧支支架上有显影点，其中金属支架由镍钛合金制成，覆膜由聚对苯二甲酸乙二酯制成，缝合线（5-0）由聚对苯二甲酸乙二酯制成，显影点由铂铱合金制成，覆膜支架上束缚线由聚四氟乙烯制成，输送系统由锥形头/内管/套管/外管/连接件/分支导丝等部件组成，另附一根导引导管，环氧乙烷灭菌，一次性使用。货架有效期二年。 | 该产品用于治疗胸主动脉夹层，且其近端破口在左颈总动脉远端15mm与左锁骨下动脉（LSA）远端20mm之间或夹层逆撕至LSA，覆膜支架锚定区长度应＞=15mm。 | 胸主动脉 |  | 0c16f396-a622-11ee-9447-b4055d63f15c | 0c16f396-a622-11ee-9447-b4055d63f15c | 分支型主动脉覆膜支架及输送系统-覆膜支架 | C02060500114012025010000032 | C02060500100002025010000197 | 02-血管介入治疗类材料 | 06-外周血管介入治疗材料 | 05-胸主动脉支架 | 胸主动脉支架（单分支型/覆膜） | 14-合金 | 012-覆膜/单分支型 | 主体近端直径D1(mm)：40、主体远端直径D2(mm)：36、侧支远端直径D3(mm)：10、主体长度L1(mm)：180、侧支长度L2(mm)：25、侧支后移长度L3(mm)：10 | C403610-1802510 |  | 国械注准20173133241 | 集采范围外 | 新增（2025-06-23)、产品名称变更、国家医保耗材27位编码变更
6f0035cd-955c-11ed-bda4-34735a9d8166 | 上海微创心脉医疗科技（集团）股份有限公司 | 913101150512565326 | 548f002a-7a6e-11f0-88e5-34735a9d8166 | 61947e9b-cafb-11e9-953f-fa163e0a8baf | 外周血管支架类 | 胸主动脉 | 分支型主动脉覆膜支架及输送系统-覆膜支架 | ee3d5773-f39b-11ec-9447-b4055d63f15c | 分支型主动脉覆膜支架及输送系统 | 上海微创心脉医疗科技（集团）股份有限公司 |  | 国械注准20173133241 |  | 该产品由预装覆膜支架和输送系统组成，覆膜支架由主体覆膜支架和单侧支覆膜支架缝合而成，主体和侧支支架上有显影点，其中金属支架由镍钛合金制成，覆膜由聚对苯二甲酸乙二酯制成，缝合线（5-0）由聚对苯二甲酸乙二酯制成，显影点由铂铱合金制成，覆膜支架上束缚线由聚四氟乙烯制成，输送系统由锥形头/内管/套管/外管/连接件/分支导丝等部件组成，另附一根导引导管，环氧乙烷灭菌，一次性使用。货架有效期二年。 | 该产品用于治疗胸主动脉夹层，且其近端破口在左颈总动脉远端15mm与左锁骨下动脉（LSA）远端20mm之间或夹层逆撕至LSA，覆膜支架锚定区长度应＞=15mm。 | 胸主动脉 |  | 0c170462-a622-11ee-9447-b4055d63f15c | 0c170462-a622-11ee-9447-b4055d63f15c | 分支型主动脉覆膜支架及输送系统-覆膜支架 | C02060500114012025010000033 | C02060500100002025010000198 | 02-血管介入治疗类材料 | 06-外周血管介入治疗材料 | 05-胸主动脉支架 | 胸主动脉支架（单分支型/覆膜） | 14-合金 | 012-覆膜/单分支型 | 主体近端直径D1(mm)：38、主体远端直径D2(mm)：32、侧支远端直径D3(mm)：12、主体长度L1(mm)：180、侧支长度L2(mm)：25、侧支后移长度L3(mm)：30 | C383212-1802530 |  | 国械注准20173133241 | 集采范围外 | 新增（2025-06-23)、产品名称变更、国家医保耗材27位编码变更
6f0035cd-955c-11ed-bda4-34735a9d8166 | 上海微创心脉医疗科技（集团）股份有限公司 | 913101150512565326 | 548f00f2-7a6e-11f0-88e5-34735a9d8166 | 61947e9b-cafb-11e9-953f-fa163e0a8baf | 外周血管支架类 | 胸主动脉 | 分支型主动脉覆膜支架及输送系统-覆膜支架 | ee3d5773-f39b-11ec-9447-b4055d63f15c | 分支型主动脉覆膜支架及输送系统 | 上海微创心脉医疗科技（集团）股份有限公司 |  | 国械注准20173133241 |  | 该产品由预装覆膜支架和输送系统组成，覆膜支架由主体覆膜支架和单侧支覆膜支架缝合而成，主体和侧支支架上有显影点，其中金属支架由镍钛合金制成，覆膜由聚对苯二甲酸乙二酯制成，缝合线（5-0）由聚对苯二甲酸乙二酯制成，显影点由铂铱合金制成，覆膜支架上束缚线由聚四氟乙烯制成，输送系统由锥形头/内管/套管/外管/连接件/分支导丝等部件组成，另附一根导引导管，环氧乙烷灭菌，一次性使用。货架有效期二年。 | 该产品用于治疗胸主动脉夹层，且其近端破口在左颈总动脉远端15mm与左锁骨下动脉（LSA）远端20mm之间或夹层逆撕至LSA，覆膜支架锚定区长度应＞=15mm。 | 胸主动脉 |  | 0c1715fc-a622-11ee-9447-b4055d63f15c | 0c1715fc-a622-11ee-9447-b4055d63f15c | 分支型主动脉覆膜支架及输送系统-覆膜支架 | C02060500114012025010000034 | C02060500100002025010000199 | 02-血管介入治疗类材料 | 06-外周血管介入治疗材料 | 05-胸主动脉支架 | 胸主动脉支架（单分支型/覆膜） | 14-合金 | 012-覆膜/单分支型 | 主体近端直径D1(mm)：34、主体远端直径D2(mm)：28、侧支远端直径D3(mm)：8、主体长度L1(mm)：180、侧支长度L2(mm)：30、侧支后移长度L3(mm)：20 | C342808-1803020 |  | 国械注准20173133241 | 集采范围外 | 新增（2025-06-23)、产品名称变更、国家医保耗材27位编码变更
6f0035cd-955c-11ed-bda4-34735a9d8166 | 上海微创心脉医疗科技（集团）股份有限公司 | 913101150512565326 | 548f01c5-7a6e-11f0-88e5-34735a9d8166 | 61947e9b-cafb-11e9-953f-fa163e0a8baf | 外周血管支架类 | 胸主动脉 | 分支型主动脉覆膜支架及输送系统-覆膜支架 | ee3d5773-f39b-11ec-9447-b4055d63f15c | 分支型主动脉覆膜支架及输送系统 | 上海微创心脉医疗科技（集团）股份有限公司 |  | 国械注准20173133241 |  | 该产品由预装覆膜支架和输送系统组成，覆膜支架由主体覆膜支架和单侧支覆膜支架缝合而成，主体和侧支支架上有显影点，其中金属支架由镍钛合金制成，覆膜由聚对苯二甲酸乙二酯制成，缝合线（5-0）由聚对苯二甲酸乙二酯制成，显影点由铂铱合金制成，覆膜支架上束缚线由聚四氟乙烯制成，输送系统由锥形头/内管/套管/外管/连接件/分支导丝等部件组成，另附一根导引导管，环氧乙烷灭菌，一次性使用。货架有效期二年。 | 该产品用于治疗胸主动脉夹层，且其近端破口在左颈总动脉远端15mm与左锁骨下动脉（LSA）远端20mm之间或夹层逆撕至LSA，覆膜支架锚定区长度应＞=15mm。 | 胸主动脉 |  | 0c172f0e-a622-11ee-9447-b4055d63f15c | 0c172f0e-a622-11ee-9447-b4055d63f15c | 分支型主动脉覆膜支架及输送系统-覆膜支架 | C02060500114012025010000035 | C02060500100002025010000200 | 02-血管介入治疗类材料 | 06-外周血管介入治疗材料 | 05-胸主动脉支架 | 胸主动脉支架（单分支型/覆膜） | 14-合金 | 012-覆膜/单分支型 | 主体近端直径D1(mm)：42、主体远端直径D2(mm)：36、侧支远端直径D3(mm)：12、主体长度L1(mm)：180、侧支长度L2(mm)：25、侧支后移长度L3(mm)：30 | C423612-1802530 |  | 国械注准20173133241 | 集采范围外 | 新增（2025-06-23)、产品名称变更、国家医保耗材27位编码变更
6f0035cd-955c-11ed-bda4-34735a9d8166 | 上海微创心脉医疗科技（集团）股份有限公司 | 913101150512565326 | 548f0534-7a6e-11f0-88e5-34735a9d8166 | 61947e9b-cafb-11e9-953f-fa163e0a8baf | 外周血管支架类 | 胸主动脉 | 分支型主动脉覆膜支架及输送系统-覆膜支架 | ee3d5773-f39b-11ec-9447-b4055d63f15c | 分支型主动脉覆膜支架及输送系统 | 上海微创心脉医疗科技（集团）股份有限公司 |  | 国械注准20173133241 |  | 该产品由预装覆膜支架和输送系统组成，覆膜支架由主体覆膜支架和单侧支覆膜支架缝合而成，主体和侧支支架上有显影点，其中金属支架由镍钛合金制成，覆膜由聚对苯二甲酸乙二酯制成，缝合线（5-0）由聚对苯二甲酸乙二酯制成，显影点由铂铱合金制成，覆膜支架上束缚线由聚四氟乙烯制成，输送系统由锥形头/内管/套管/外管/连接件/分支导丝等部件组成，另附一根导引导管，环氧乙烷灭菌，一次性使用。货架有效期二年。 | 该产品用于治疗胸主动脉夹层，且其近端破口在左颈总动脉远端15mm与左锁骨下动脉（LSA）远端20mm之间或夹层逆撕至LSA，覆膜支架锚定区长度应＞=15mm。 | 胸主动脉 |  | 0c174783-a622-11ee-9447-b4055d63f15c | 0c174783-a622-11ee-9447-b4055d63f15c | 分支型主动脉覆膜支架及输送系统-覆膜支架 | C02060500114012025010000036 | C02060500100002025010000201 | 02-血管介入治疗类材料 | 06-外周血管介入治疗材料 | 05-胸主动脉支架 | 胸主动脉支架（单分支型/覆膜） | 14-合金 | 012-覆膜/单分支型 | 主体近端直径D1(mm)：40、主体远端直径D2(mm)：40、侧支远端直径D3(mm)：12、主体长度L1(mm)：180、侧支长度L2(mm)：25、侧支后移长度L3(mm)：10 | C404012-1802510 |  | 国械注准20173133241 | 集采范围外 | 新增（2025-06-23)、产品名称变更、国家医保耗材27位编码变更
6f0035cd-955c-11ed-bda4-34735a9d8166 | 上海微创心脉医疗科技（集团）股份有限公司 | 913101150512565326 | 548f0607-7a6e-11f0-88e5-34735a9d8166 | 61947e9b-cafb-11e9-953f-fa163e0a8baf | 外周血管支架类 | 胸主动脉 | 分支型主动脉覆膜支架及输送系统-覆膜支架 | ee3d5773-f39b-11ec-9447-b4055d63f15c | 分支型主动脉覆膜支架及输送系统 | 上海微创心脉医疗科技（集团）股份有限公司 |  | 国械注准20173133241 |  | 该产品由预装覆膜支架和输送系统组成，覆膜支架由主体覆膜支架和单侧支覆膜支架缝合而成，主体和侧支支架上有显影点，其中金属支架由镍钛合金制成，覆膜由聚对苯二甲酸乙二酯制成，缝合线（5-0）由聚对苯二甲酸乙二酯制成，显影点由铂铱合金制成，覆膜支架上束缚线由聚四氟乙烯制成，输送系统由锥形头/内管/套管/外管/连接件/分支导丝等部件组成，另附一根导引导管，环氧乙烷灭菌，一次性使用。货架有效期二年。 | 该产品用于治疗胸主动脉夹层，且其近端破口在左颈总动脉远端15mm与左锁骨下动脉（LSA）远端20mm之间或夹层逆撕至LSA，覆膜支架锚定区长度应＞=15mm。 | 胸主动脉 |  | 0c175dc8-a622-11ee-9447-b4055d63f15c | 0c175dc8-a622-11ee-9447-b4055d63f15c | 分支型主动脉覆膜支架及输送系统-覆膜支架 | C02060500114012025010000037 | C02060500100002025010000202 | 02-血管介入治疗类材料 | 06-外周血管介入治疗材料 | 05-胸主动脉支架 | 胸主动脉支架（单分支型/覆膜） | 14-合金 | 012-覆膜/单分支型 | 主体近端直径D1(mm)：30、主体远端直径D2(mm)：24、侧支远端直径D3(mm)：12、主体长度L1(mm)：180、侧支长度L2(mm)：25、侧支后移长度L3(mm)：10 | C302412-1802510 |  | 国械注准20173133241 | 集采范围外 | 新增（2025-06-23)、产品名称变更、国家医保耗材27位编码变更
6f0035cd-955c-11ed-bda4-34735a9d8166 | 上海微创心脉医疗科技（集团）股份有限公司 | 913101150512565326 | 548f06cf-7a6e-11f0-88e5-34735a9d8166 | 61947e9b-cafb-11e9-953f-fa163e0a8baf | 外周血管支架类 | 胸主动脉 | 分支型主动脉覆膜支架及输送系统-覆膜支架 | ee3d5773-f39b-11ec-9447-b4055d63f15c | 分支型主动脉覆膜支架及输送系统 | 上海微创心脉医疗科技（集团）股份有限公司 |  | 国械注准20173133241 |  | 该产品由预装覆膜支架和输送系统组成，覆膜支架由主体覆膜支架和单侧支覆膜支架缝合而成，主体和侧支支架上有显影点，其中金属支架由镍钛合金制成，覆膜由聚对苯二甲酸乙二酯制成，缝合线（5-0）由聚对苯二甲酸乙二酯制成，显影点由铂铱合金制成，覆膜支架上束缚线由聚四氟乙烯制成，输送系统由锥形头/内管/套管/外管/连接件/分支导丝等部件组成，另附一根导引导管，环氧乙烷灭菌，一次性使用。货架有效期二年。 | 该产品用于治疗胸主动脉夹层，且其近端破口在左颈总动脉远端15mm与左锁骨下动脉（LSA）远端20mm之间或夹层逆撕至LSA，覆膜支架锚定区长度应＞=15mm。 | 胸主动脉 |  | 0c17846f-a622-11ee-9447-b4055d63f15c | 0c17846f-a622-11ee-9447-b4055d63f15c | 分支型主动脉覆膜支架及输送系统-覆膜支架 | C02060500114012025010000038 | C02060500100002025010000203 | 02-血管介入治疗类材料 | 06-外周血管介入治疗材料 | 05-胸主动脉支架 | 胸主动脉支架（单分支型/覆膜） | 14-合金 | 012-覆膜/单分支型 | 主体近端直径D1(mm)：36、主体远端直径D2(mm)：30、侧支远端直径D3(mm)：12、主体长度L1(mm)：180、侧支长度L2(mm)：25、侧支后移长度L3(mm)：15 | C363012-1802515 |  | 国械注准20173133241 | 集采范围外 | 新增（2025-06-23)、产品名称变更、国家医保耗材27位编码变更
6f0035cd-955c-11ed-bda4-34735a9d8166 | 上海微创心脉医疗科技（集团）股份有限公司 | 913101150512565326 | 548f0792-7a6e-11f0-88e5-34735a9d8166 | 61947e9b-cafb-11e9-953f-fa163e0a8baf | 外周血管支架类 | 胸主动脉 | 分支型主动脉覆膜支架及输送系统-覆膜支架 | ee3d5773-f39b-11ec-9447-b4055d63f15c | 分支型主动脉覆膜支架及输送系统 | 上海微创心脉医疗科技（集团）股份有限公司 |  | 国械注准20173133241 |  | 该产品由预装覆膜支架和输送系统组成，覆膜支架由主体覆膜支架和单侧支覆膜支架缝合而成，主体和侧支支架上有显影点，其中金属支架由镍钛合金制成，覆膜由聚对苯二甲酸乙二酯制成，缝合线（5-0）由聚对苯二甲酸乙二酯制成，显影点由铂铱合金制成，覆膜支架上束缚线由聚四氟乙烯制成，输送系统由锥形头/内管/套管/外管/连接件/分支导丝等部件组成，另附一根导引导管，环氧乙烷灭菌，一次性使用。货架有效期二年。 | 该产品用于治疗胸主动脉夹层，且其近端破口在左颈总动脉远端15mm与左锁骨下动脉（LSA）远端20mm之间或夹层逆撕至LSA，覆膜支架锚定区长度应＞=15mm。 | 胸主动脉 |  | 0c17915d-a622-11ee-9447-b4055d63f15c | 0c17915d-a622-11ee-9447-b4055d63f15c | 分支型主动脉覆膜支架及输送系统-覆膜支架 | C02060500114012025010000039 | C02060500100002025010000204 | 02-血管介入治疗类材料 | 06-外周血管介入治疗材料 | 05-胸主动脉支架 | 胸主动脉支架（单分支型/覆膜） | 14-合金 | 012-覆膜/单分支型 | 主体近端直径D1(mm)：32、主体远端直径D2(mm)：26、侧支远端直径D3(mm)：12、主体长度L1(mm)：180、侧支长度L2(mm)：30、侧支后移长度L3(mm)：15 | C322612-1803015 |  | 国械注准20173133241 | 集采范围外 | 新增（2025-06-23)、产品名称变更、国家医保耗材27位编码变更
6f0035cd-955c-11ed-bda4-34735a9d8166 | 上海微创心脉医疗科技（集团）股份有限公司 | 913101150512565326 | 548f085b-7a6e-11f0-88e5-34735a9d8166 | 61947e9b-cafb-11e9-953f-fa163e0a8baf | 外周血管支架类 | 胸主动脉 | 分支型主动脉覆膜支架及输送系统-覆膜支架 | ee3d5773-f39b-11ec-9447-b4055d63f15c | 分支型主动脉覆膜支架及输送系统 | 上海微创心脉医疗科技（集团）股份有限公司 |  | 国械注准20173133241 |  | 该产品由预装覆膜支架和输送系统组成，覆膜支架由主体覆膜支架和单侧支覆膜支架缝合而成，主体和侧支支架上有显影点，其中金属支架由镍钛合金制成，覆膜由聚对苯二甲酸乙二酯制成，缝合线（5-0）由聚对苯二甲酸乙二酯制成，显影点由铂铱合金制成，覆膜支架上束缚线由聚四氟乙烯制成，输送系统由锥形头/内管/套管/外管/连接件/分支导丝等部件组成，另附一根导引导管，环氧乙烷灭菌，一次性使用。货架有效期二年。 | 该产品用于治疗胸主动脉夹层，且其近端破口在左颈总动脉远端15mm与左锁骨下动脉（LSA）远端20mm之间或夹层逆撕至LSA，覆膜支架锚定区长度应＞=15mm。 | 胸主动脉 |  | 0c17ac98-a622-11ee-9447-b4055d63f15c | 0c17ac98-a622-11ee-9447-b4055d63f15c | 分支型主动脉覆膜支架及输送系统-覆膜支架 | C02060500114012025010000040 | C02060500100002025010000205 | 02-血管介入治疗类材料 | 06-外周血管介入治疗材料 | 05-胸主动脉支架 | 胸主动脉支架（单分支型/覆膜） | 14-合金 | 012-覆膜/单分支型 | 主体近端直径D1(mm)：36、主体远端直径D2(mm)：30、侧支远端直径D3(mm)：10、主体长度L1(mm)：180、侧支长度L2(mm)：30、侧支后移长度L3(mm)：10 | C363010-1803010 |  | 国械注准20173133241 | 集采范围外 | 新增（2025-06-23)、产品名称变更、国家医保耗材27位编码变更
6f0035cd-955c-11ed-bda4-34735a9d8166 | 上海微创心脉医疗科技（集团）股份有限公司 | 913101150512565326 | 548f091e-7a6e-11f0-88e5-34735a9d8166 | 61947e9b-cafb-11e9-953f-fa163e0a8baf | 外周血管支架类 | 胸主动脉 | 分支型主动脉覆膜支架及输送系统-覆膜支架 | ee3d5773-f39b-11ec-9447-b4055d63f15c | 分支型主动脉覆膜支架及输送系统 | 上海微创心脉医疗科技（集团）股份有限公司 |  | 国械注准20173133241 |  | 该产品由预装覆膜支架和输送系统组成，覆膜支架由主体覆膜支架和单侧支覆膜支架缝合而成，主体和侧支支架上有显影点，其中金属支架由镍钛合金制成，覆膜由聚对苯二甲酸乙二酯制成，缝合线（5-0）由聚对苯二甲酸乙二酯制成，显影点由铂铱合金制成，覆膜支架上束缚线由聚四氟乙烯制成，输送系统由锥形头/内管/套管/外管/连接件/分支导丝等部件组成，另附一根导引导管，环氧乙烷灭菌，一次性使用。货架有效期二年。 | 该产品用于治疗胸主动脉夹层，且其近端破口在左颈总动脉远端15mm与左锁骨下动脉（LSA）远端20mm之间或夹层逆撕至LSA，覆膜支架锚定区长度应＞=15mm。 | 胸主动脉 |  | 0c17bb6d-a622-11ee-9447-b4055d63f15c | 0c17bb6d-a622-11ee-9447-b4055d63f15c | 分支型主动脉覆膜支架及输送系统-覆膜支架 | C02060500114012025010000041 | C02060500100002025010000206 | 02-血管介入治疗类材料 | 06-外周血管介入治疗材料 | 05-胸主动脉支架 | 胸主动脉支架（单分支型/覆膜） | 14-合金 | 012-覆膜/单分支型 | 主体近端直径D1(mm)：30、主体远端直径D2(mm)：24、侧支远端直径D3(mm)：12、主体长度L1(mm)：180、侧支长度L2(mm)：25、侧支后移长度L3(mm)：15 | C302412-1802515 |  | 国械注准20173133241 | 集采范围外 | 新增（2025-06-23)、产品名称变更、国家医保耗材27位编码变更
6f0035cd-955c-11ed-bda4-34735a9d8166 | 上海微创心脉医疗科技（集团）股份有限公司 | 913101150512565326 | 548f09e7-7a6e-11f0-88e5-34735a9d8166 | 61947e9b-cafb-11e9-953f-fa163e0a8baf | 外周血管支架类 | 胸主动脉 | 分支型主动脉覆膜支架及输送系统-覆膜支架 | ee3d5773-f39b-11ec-9447-b4055d63f15c | 分支型主动脉覆膜支架及输送系统 | 上海微创心脉医疗科技（集团）股份有限公司 |  | 国械注准20173133241 |  | 该产品由预装覆膜支架和输送系统组成，覆膜支架由主体覆膜支架和单侧支覆膜支架缝合而成，主体和侧支支架上有显影点，其中金属支架由镍钛合金制成，覆膜由聚对苯二甲酸乙二酯制成，缝合线（5-0）由聚对苯二甲酸乙二酯制成，显影点由铂铱合金制成，覆膜支架上束缚线由聚四氟乙烯制成，输送系统由锥形头/内管/套管/外管/连接件/分支导丝等部件组成，另附一根导引导管，环氧乙烷灭菌，一次性使用。货架有效期二年。 | 该产品用于治疗胸主动脉夹层，且其近端破口在左颈总动脉远端15mm与左锁骨下动脉（LSA）远端20mm之间或夹层逆撕至LSA，覆膜支架锚定区长度应＞=15mm。 | 胸主动脉 |  | 0c17c8e0-a622-11ee-9447-b4055d63f15c | 0c17c8e0-a622-11ee-9447-b4055d63f15c | 分支型主动脉覆膜支架及输送系统-覆膜支架 | C02060500114012025010000042 | C02060500100002025010000207 | 02-血管介入治疗类材料 | 06-外周血管介入治疗材料 | 05-胸主动脉支架 | 胸主动脉支架（单分支型/覆膜） | 14-合金 | 012-覆膜/单分支型 | 主体近端直径D1(mm)：38、主体远端直径D2(mm)：34、侧支远端直径D3(mm)：10、主体长度L1(mm)：180、侧支长度L2(mm)：25、侧支后移长度L3(mm)：5 | C383410-1802505 |  | 国械注准20173133241 | 集采范围外 | 新增（2025-06-23)、产品名称变更、国家医保耗材27位编码变更
6f0035cd-955c-11ed-bda4-34735a9d8166 | 上海微创心脉医疗科技（集团）股份有限公司 | 913101150512565326 | 548f0ab9-7a6e-11f0-88e5-34735a9d8166 | 61947e9b-cafb-11e9-953f-fa163e0a8baf | 外周血管支架类 | 胸主动脉 | 分支型主动脉覆膜支架及输送系统-覆膜支架 | ee3d5773-f39b-11ec-9447-b4055d63f15c | 分支型主动脉覆膜支架及输送系统 | 上海微创心脉医疗科技（集团）股份有限公司 |  | 国械注准20173133241 |  | 该产品由预装覆膜支架和输送系统组成，覆膜支架由主体覆膜支架和单侧支覆膜支架缝合而成，主体和侧支支架上有显影点，其中金属支架由镍钛合金制成，覆膜由聚对苯二甲酸乙二酯制成，缝合线（5-0）由聚对苯二甲酸乙二酯制成，显影点由铂铱合金制成，覆膜支架上束缚线由聚四氟乙烯制成，输送系统由锥形头/内管/套管/外管/连接件/分支导丝等部件组成，另附一根导引导管，环氧乙烷灭菌，一次性使用。货架有效期二年。 | 该产品用于治疗胸主动脉夹层，且其近端破口在左颈总动脉远端15mm与左锁骨下动脉（LSA）远端20mm之间或夹层逆撕至LSA，覆膜支架锚定区长度应＞=15mm。 | 胸主动脉 |  | 0c17cf0e-a622-11ee-9447-b4055d63f15c | 0c17cf0e-a622-11ee-9447-b4055d63f15c | 分支型主动脉覆膜支架及输送系统-覆膜支架 | C02060500114012025010000043 | C02060500100002025010000208 | 02-血管介入治疗类材料 | 06-外周血管介入治疗材料 | 05-胸主动脉支架 | 胸主动脉支架（单分支型/覆膜） | 14-合金 | 012-覆膜/单分支型 | 主体近端直径D1(mm)：32、主体远端直径D2(mm)：26、侧支远端直径D3(mm)：14、主体长度L1(mm)：180、侧支长度L2(mm)：25、侧支后移长度L3(mm)：10 | C322614-1802510 |  | 国械注准20173133241 | 集采范围外 | 新增（2025-06-23)、产品名称变更、国家医保耗材27位编码变更
6f0035cd-955c-11ed-bda4-34735a9d8166 | 上海微创心脉医疗科技（集团）股份有限公司 | 913101150512565326 | 548f0b81-7a6e-11f0-88e5-34735a9d8166 | 61947e9b-cafb-11e9-953f-fa163e0a8baf | 外周血管支架类 | 胸主动脉 | 分支型主动脉覆膜支架及输送系统-覆膜支架 | ee3d5773-f39b-11ec-9447-b4055d63f15c | 分支型主动脉覆膜支架及输送系统 | 上海微创心脉医疗科技（集团）股份有限公司 |  | 国械注准20173133241 |  | 该产品由预装覆膜支架和输送系统组成，覆膜支架由主体覆膜支架和单侧支覆膜支架缝合而成，主体和侧支支架上有显影点，其中金属支架由镍钛合金制成，覆膜由聚对苯二甲酸乙二酯制成，缝合线（5-0）由聚对苯二甲酸乙二酯制成，显影点由铂铱合金制成，覆膜支架上束缚线由聚四氟乙烯制成，输送系统由锥形头/内管/套管/外管/连接件/分支导丝等部件组成，另附一根导引导管，环氧乙烷灭菌，一次性使用。货架有效期二年。 | 该产品用于治疗胸主动脉夹层，且其近端破口在左颈总动脉远端15mm与左锁骨下动脉（LSA）远端20mm之间或夹层逆撕至LSA，覆膜支架锚定区长度应＞=15mm。 | 胸主动脉 |  | 0c17e361-a622-11ee-9447-b4055d63f15c | 0c17e361-a622-11ee-9447-b4055d63f15c | 分支型主动脉覆膜支架及输送系统-覆膜支架 | C02060500114012025010000044 | C02060500100002025010000209 | 02-血管介入治疗类材料 | 06-外周血管介入治疗材料 | 05-胸主动脉支架 | 胸主动脉支架（单分支型/覆膜） | 14-合金 | 012-覆膜/单分支型 | 主体近端直径D1(mm)：42、主体远端直径D2(mm)：36、侧支远端直径D3(mm)：12、主体长度L1(mm)：180、侧支长度L2(mm)：30、侧支后移长度L3(mm)：10 | C423612-1803010 |  | 国械注准20173133241 | 集采范围外 | 新增（2025-06-23)、产品名称变更、国家医保耗材27位编码变更
6f0035cd-955c-11ed-bda4-34735a9d8166 | 上海微创心脉医疗科技（集团）股份有限公司 | 913101150512565326 | 548f0e94-7a6e-11f0-88e5-34735a9d8166 | 61947e9b-cafb-11e9-953f-fa163e0a8baf | 外周血管支架类 | 胸主动脉 | 分支型主动脉覆膜支架及输送系统-覆膜支架 | ee3d5773-f39b-11ec-9447-b4055d63f15c | 分支型主动脉覆膜支架及输送系统 | 上海微创心脉医疗科技（集团）股份有限公司 |  | 国械注准20173133241 |  | 该产品由预装覆膜支架和输送系统组成，覆膜支架由主体覆膜支架和单侧支覆膜支架缝合而成，主体和侧支支架上有显影点，其中金属支架由镍钛合金制成，覆膜由聚对苯二甲酸乙二酯制成，缝合线（5-0）由聚对苯二甲酸乙二酯制成，显影点由铂铱合金制成，覆膜支架上束缚线由聚四氟乙烯制成，输送系统由锥形头/内管/套管/外管/连接件/分支导丝等部件组成，另附一根导引导管，环氧乙烷灭菌，一次性使用。货架有效期二年。 | 该产品用于治疗胸主动脉夹层，且其近端破口在左颈总动脉远端15mm与左锁骨下动脉（LSA）远端20mm之间或夹层逆撕至LSA，覆膜支架锚定区长度应＞=15mm。 | 胸主动脉 |  | 0c17f14e-a622-11ee-9447-b4055d63f15c | 0c17f14e-a622-11ee-9447-b4055d63f15c | 分支型主动脉覆膜支架及输送系统-覆膜支架 | C02060500114012025010000045 | C02060500100002025010000210 | 02-血管介入治疗类材料 | 06-外周血管介入治疗材料 | 05-胸主动脉支架 | 胸主动脉支架（单分支型/覆膜） | 14-合金 | 012-覆膜/单分支型 | 主体近端直径D1(mm)：40、主体远端直径D2(mm)：34、侧支远端直径D3(mm)：14、主体长度L1(mm)：180、侧支长度L2(mm)：30、侧支后移长度L3(mm)：10 | C403414-1803010 |  | 国械注准20173133241 | 集采范围外 | 新增（2025-06-23)、产品名称变更、国家医保耗材27位编码变更
6f0035cd-955c-11ed-bda4-34735a9d8166 | 上海微创心脉医疗科技（集团）股份有限公司 | 913101150512565326 | 548f0f66-7a6e-11f0-88e5-34735a9d8166 | 61947e9b-cafb-11e9-953f-fa163e0a8baf | 外周血管支架类 | 胸主动脉 | 分支型主动脉覆膜支架及输送系统-覆膜支架 | ee3d5773-f39b-11ec-9447-b4055d63f15c | 分支型主动脉覆膜支架及输送系统 | 上海微创心脉医疗科技（集团）股份有限公司 |  | 国械注准20173133241 |  | 该产品由预装覆膜支架和输送系统组成，覆膜支架由主体覆膜支架和单侧支覆膜支架缝合而成，主体和侧支支架上有显影点，其中金属支架由镍钛合金制成，覆膜由聚对苯二甲酸乙二酯制成，缝合线（5-0）由聚对苯二甲酸乙二酯制成，显影点由铂铱合金制成，覆膜支架上束缚线由聚四氟乙烯制成，输送系统由锥形头/内管/套管/外管/连接件/分支导丝等部件组成，另附一根导引导管，环氧乙烷灭菌，一次性使用。货架有效期二年。 | 该产品用于治疗胸主动脉夹层，且其近端破口在左颈总动脉远端15mm与左锁骨下动脉（LSA）远端20mm之间或夹层逆撕至LSA，覆膜支架锚定区长度应＞=15mm。 | 胸主动脉 |  | 0c1800fd-a622-11ee-9447-b4055d63f15c | 0c1800fd-a622-11ee-9447-b4055d63f15c | 分支型主动脉覆膜支架及输送系统-覆膜支架 | C02060500114012025010000046 | C02060500100002025010000211 | 02-血管介入治疗类材料 | 06-外周血管介入治疗材料 | 05-胸主动脉支架 | 胸主动脉支架（单分支型/覆膜） | 14-合金 | 012-覆膜/单分支型 | 主体近端直径D1(mm)：44、主体远端直径D2(mm)：38、侧支远端直径D3(mm)：10、主体长度L1(mm)：180、侧支长度L2(mm)：25、侧支后移长度L3(mm)：15 | C443810-1802515 |  | 国械注准20173133241 | 集采范围外 | 新增（2025-06-23)、产品名称变更、国家医保耗材27位编码变更
6f0035cd-955c-11ed-bda4-34735a9d8166 | 上海微创心脉医疗科技（集团）股份有限公司 | 913101150512565326 | 548f1034-7a6e-11f0-88e5-34735a9d8166 | 61947e9b-cafb-11e9-953f-fa163e0a8baf | 外周血管支架类 | 胸主动脉 | 分支型主动脉覆膜支架及输送系统-覆膜支架 | ee3d5773-f39b-11ec-9447-b4055d63f15c | 分支型主动脉覆膜支架及输送系统 | 上海微创心脉医疗科技（集团）股份有限公司 |  | 国械注准20173133241 |  | 该产品由预装覆膜支架和输送系统组成，覆膜支架由主体覆膜支架和单侧支覆膜支架缝合而成，主体和侧支支架上有显影点，其中金属支架由镍钛合金制成，覆膜由聚对苯二甲酸乙二酯制成，缝合线（5-0）由聚对苯二甲酸乙二酯制成，显影点由铂铱合金制成，覆膜支架上束缚线由聚四氟乙烯制成，输送系统由锥形头/内管/套管/外管/连接件/分支导丝等部件组成，另附一根导引导管，环氧乙烷灭菌，一次性使用。货架有效期二年。 | 该产品用于治疗胸主动脉夹层，且其近端破口在左颈总动脉远端15mm与左锁骨下动脉（LSA）远端20mm之间或夹层逆撕至LSA，覆膜支架锚定区长度应＞=15mm。 | 胸主动脉 |  | 0c180f14-a622-11ee-9447-b4055d63f15c | 0c180f14-a622-11ee-9447-b4055d63f15c | 分支型主动脉覆膜支架及输送系统-覆膜支架 | C02060500114012025010000047 | C02060500100002025010000212 | 02-血管介入治疗类材料 | 06-外周血管介入治疗材料 | 05-胸主动脉支架 | 胸主动脉支架（单分支型/覆膜） | 14-合金 | 012-覆膜/单分支型 | 主体近端直径D1(mm)：32、主体远端直径D2(mm)：26、侧支远端直径D3(mm)：10、主体长度L1(mm)：180、侧支长度L2(mm)：25、侧支后移长度L3(mm)：30 | C322610-1802530 |  | 国械注准20173133241 | 集采范围外 | 新增（2025-06-23)、产品名称变更、国家医保耗材27位编码变更
6f0035cd-955c-11ed-bda4-34735a9d8166 | 上海微创心脉医疗科技（集团）股份有限公司 | 913101150512565326 | 548f1106-7a6e-11f0-88e5-34735a9d8166 | 61947e9b-cafb-11e9-953f-fa163e0a8baf | 外周血管支架类 | 胸主动脉 | 分支型主动脉覆膜支架及输送系统-覆膜支架 | ee3d5773-f39b-11ec-9447-b4055d63f15c | 分支型主动脉覆膜支架及输送系统 | 上海微创心脉医疗科技（集团）股份有限公司 |  | 国械注准20173133241 |  | 该产品由预装覆膜支架和输送系统组成，覆膜支架由主体覆膜支架和单侧支覆膜支架缝合而成，主体和侧支支架上有显影点，其中金属支架由镍钛合金制成，覆膜由聚对苯二甲酸乙二酯制成，缝合线（5-0）由聚对苯二甲酸乙二酯制成，显影点由铂铱合金制成，覆膜支架上束缚线由聚四氟乙烯制成，输送系统由锥形头/内管/套管/外管/连接件/分支导丝等部件组成，另附一根导引导管，环氧乙烷灭菌，一次性使用。货架有效期二年。 | 该产品用于治疗胸主动脉夹层，且其近端破口在左颈总动脉远端15mm与左锁骨下动脉（LSA）远端20mm之间或夹层逆撕至LSA，覆膜支架锚定区长度应＞=15mm。 | 胸主动脉 |  | 0c181f94-a622-11ee-9447-b4055d63f15c | 0c181f94-a622-11ee-9447-b4055d63f15c | 分支型主动脉覆膜支架及输送系统-覆膜支架 | C02060500114012025010000048 | C02060500100002025010000213 | 02-血管介入治疗类材料 | 06-外周血管介入治疗材料 | 05-胸主动脉支架 | 胸主动脉支架（单分支型/覆膜） | 14-合金 | 012-覆膜/单分支型 | 主体近端直径D1(mm)：32、主体远端直径D2(mm)：26、侧支远端直径D3(mm)：12、主体长度L1(mm)：180、侧支长度L2(mm)：25、侧支后移长度L3(mm)：10 | C322612-1802510 |  | 国械注准20173133241 | 集采范围外 | 新增（2025-06-23)、产品名称变更、国家医保耗材27位编码变更
6f0035cd-955c-11ed-bda4-34735a9d8166 | 上海微创心脉医疗科技（集团）股份有限公司 | 913101150512565326 | 548f11ce-7a6e-11f0-88e5-34735a9d8166 | 61947e9b-cafb-11e9-953f-fa163e0a8baf | 外周血管支架类 | 胸主动脉 | 分支型主动脉覆膜支架及输送系统-覆膜支架 | ee3d5773-f39b-11ec-9447-b4055d63f15c | 分支型主动脉覆膜支架及输送系统 | 上海微创心脉医疗科技（集团）股份有限公司 |  | 国械注准20173133241 |  | 该产品由预装覆膜支架和输送系统组成，覆膜支架由主体覆膜支架和单侧支覆膜支架缝合而成，主体和侧支支架上有显影点，其中金属支架由镍钛合金制成，覆膜由聚对苯二甲酸乙二酯制成，缝合线（5-0）由聚对苯二甲酸乙二酯制成，显影点由铂铱合金制成，覆膜支架上束缚线由聚四氟乙烯制成，输送系统由锥形头/内管/套管/外管/连接件/分支导丝等部件组成，另附一根导引导管，环氧乙烷灭菌，一次性使用。货架有效期二年。 | 该产品用于治疗胸主动脉夹层，且其近端破口在左颈总动脉远端15mm与左锁骨下动脉（LSA）远端20mm之间或夹层逆撕至LSA，覆膜支架锚定区长度应＞=15mm。 | 胸主动脉 |  | 0c182d12-a622-11ee-9447-b4055d63f15c | 0c182d12-a622-11ee-9447-b4055d63f15c | 分支型主动脉覆膜支架及输送系统-覆膜支架 | C02060500114012025010000049 | C02060500100002025010000214 | 02-血管介入治疗类材料 | 06-外周血管介入治疗材料 | 05-胸主动脉支架 | 胸主动脉支架（单分支型/覆膜） | 14-合金 | 012-覆膜/单分支型 | 主体近端直径D1(mm)：38、主体远端直径D2(mm)：32、侧支远端直径D3(mm)：12、主体长度L1(mm)：180、侧支长度L2(mm)：30、侧支后移长度L3(mm)：5 | C383212-1803005 |  | 国械注准20173133241 | 集采范围外 | 新增（2025-06-23)、产品名称变更、国家医保耗材27位编码变更
6f0035cd-955c-11ed-bda4-34735a9d8166 | 上海微创心脉医疗科技（集团）股份有限公司 | 913101150512565326 | 548f129b-7a6e-11f0-88e5-34735a9d8166 | 61947e9b-cafb-11e9-953f-fa163e0a8baf | 外周血管支架类 | 胸主动脉 | 分支型主动脉覆膜支架及输送系统-覆膜支架 | ee3d5773-f39b-11ec-9447-b4055d63f15c | 分支型主动脉覆膜支架及输送系统 | 上海微创心脉医疗科技（集团）股份有限公司 |  | 国械注准20173133241 |  | 该产品由预装覆膜支架和输送系统组成，覆膜支架由主体覆膜支架和单侧支覆膜支架缝合而成，主体和侧支支架上有显影点，其中金属支架由镍钛合金制成，覆膜由聚对苯二甲酸乙二酯制成，缝合线（5-0）由聚对苯二甲酸乙二酯制成，显影点由铂铱合金制成，覆膜支架上束缚线由聚四氟乙烯制成，输送系统由锥形头/内管/套管/外管/连接件/分支导丝等部件组成，另附一根导引导管，环氧乙烷灭菌，一次性使用。货架有效期二年。 | 该产品用于治疗胸主动脉夹层，且其近端破口在左颈总动脉远端15mm与左锁骨下动脉（LSA）远端20mm之间或夹层逆撕至LSA，覆膜支架锚定区长度应＞=15mm。 | 胸主动脉 |  | 0c183b2d-a622-11ee-9447-b4055d63f15c | 0c183b2d-a622-11ee-9447-b4055d63f15c | 分支型主动脉覆膜支架及输送系统-覆膜支架 | C02060500114012025010000050 | C02060500100002025010000215 | 02-血管介入治疗类材料 | 06-外周血管介入治疗材料 | 05-胸主动脉支架 | 胸主动脉支架（单分支型/覆膜） | 14-合金 | 012-覆膜/单分支型 | 主体近端直径D1(mm)：34、主体远端直径D2(mm)：28、侧支远端直径D3(mm)：8、主体长度L1(mm)：180、侧支长度L2(mm)：30、侧支后移长度L3(mm)：10 | C342808-1803010 |  | 国械注准20173133241 | 集采范围外 | 新增（2025-06-23)、产品名称变更、国家医保耗材27位编码变更
6f0035cd-955c-11ed-bda4-34735a9d8166 | 上海微创心脉医疗科技（集团）股份有限公司 | 913101150512565326 | 548f1364-7a6e-11f0-88e5-34735a9d8166 | 61947e9b-cafb-11e9-953f-fa163e0a8baf | 外周血管支架类 | 胸主动脉 | 分支型主动脉覆膜支架及输送系统-覆膜支架 | ee3d5773-f39b-11ec-9447-b4055d63f15c | 分支型主动脉覆膜支架及输送系统 | 上海微创心脉医疗科技（集团）股份有限公司 |  | 国械注准20173133241 |  | 该产品由预装覆膜支架和输送系统组成，覆膜支架由主体覆膜支架和单侧支覆膜支架缝合而成，主体和侧支支架上有显影点，其中金属支架由镍钛合金制成，覆膜由聚对苯二甲酸乙二酯制成，缝合线（5-0）由聚对苯二甲酸乙二酯制成，显影点由铂铱合金制成，覆膜支架上束缚线由聚四氟乙烯制成，输送系统由锥形头/内管/套管/外管/连接件/分支导丝等部件组成，另附一根导引导管，环氧乙烷灭菌，一次性使用。货架有效期二年。 | 该产品用于治疗胸主动脉夹层，且其近端破口在左颈总动脉远端15mm与左锁骨下动脉（LSA）远端20mm之间或夹层逆撕至LSA，覆膜支架锚定区长度应＞=15mm。 | 胸主动脉 |  | 0c184bd7-a622-11ee-9447-b4055d63f15c | 0c184bd7-a622-11ee-9447-b4055d63f15c | 分支型主动脉覆膜支架及输送系统-覆膜支架 | C02060500114012025010000051 | C02060500100002025010000216 | 02-血管介入治疗类材料 | 06-外周血管介入治疗材料 | 05-胸主动脉支架 | 胸主动脉支架（单分支型/覆膜） | 14-合金 | 012-覆膜/单分支型 | 主体近端直径D1(mm)：40、主体远端直径D2(mm)：34、侧支远端直径D3(mm)：14、主体长度L1(mm)：180、侧支长度L2(mm)：25、侧支后移长度L3(mm)：10 | C403414-1802510 |  | 国械注准20173133241 | 集采范围外 | 新增（2025-06-23)、产品名称变更、国家医保耗材27位编码变更
6f0035cd-955c-11ed-bda4-34735a9d8166 | 上海微创心脉医疗科技（集团）股份有限公司 | 913101150512565326 | 548f1427-7a6e-11f0-88e5-34735a9d8166 | 61947e9b-cafb-11e9-953f-fa163e0a8baf | 外周血管支架类 | 胸主动脉 | 分支型主动脉覆膜支架及输送系统-覆膜支架 | ee3d5773-f39b-11ec-9447-b4055d63f15c | 分支型主动脉覆膜支架及输送系统 | 上海微创心脉医疗科技（集团）股份有限公司 |  | 国械注准20173133241 |  | 该产品由预装覆膜支架和输送系统组成，覆膜支架由主体覆膜支架和单侧支覆膜支架缝合而成，主体和侧支支架上有显影点，其中金属支架由镍钛合金制成，覆膜由聚对苯二甲酸乙二酯制成，缝合线（5-0）由聚对苯二甲酸乙二酯制成，显影点由铂铱合金制成，覆膜支架上束缚线由聚四氟乙烯制成，输送系统由锥形头/内管/套管/外管/连接件/分支导丝等部件组成，另附一根导引导管，环氧乙烷灭菌，一次性使用。货架有效期二年。 | 该产品用于治疗胸主动脉夹层，且其近端破口在左颈总动脉远端15mm与左锁骨下动脉（LSA）远端20mm之间或夹层逆撕至LSA，覆膜支架锚定区长度应＞=15mm。 | 胸主动脉 |  | 0c18697f-a622-11ee-9447-b4055d63f15c | 0c18697f-a622-11ee-9447-b4055d63f15c | 分支型主动脉覆膜支架及输送系统-覆膜支架 | C02060500114012025010000052 | C02060500100002025010000217 | 02-血管介入治疗类材料 | 06-外周血管介入治疗材料 | 05-胸主动脉支架 | 胸主动脉支架（单分支型/覆膜） | 14-合金 | 012-覆膜/单分支型 | 主体近端直径D1(mm)：30、主体远端直径D2(mm)：24、侧支远端直径D3(mm)：10、主体长度L1(mm)：180、侧支长度L2(mm)：25、侧支后移长度L3(mm)：15 | C302410-1802515 |  | 国械注准20173133241 | 集采范围外 | 新增（2025-06-23)、产品名称变更、国家医保耗材27位编码变更
6f0035cd-955c-11ed-bda4-34735a9d8166 | 上海微创心脉医疗科技（集团）股份有限公司 | 913101150512565326 | 548f179c-7a6e-11f0-88e5-34735a9d8166 | 61947e9b-cafb-11e9-953f-fa163e0a8baf | 外周血管支架类 | 胸主动脉 | 分支型主动脉覆膜支架及输送系统-覆膜支架 | ee3d5773-f39b-11ec-9447-b4055d63f15c | 分支型主动脉覆膜支架及输送系统 | 上海微创心脉医疗科技（集团）股份有限公司 |  | 国械注准20173133241 |  | 该产品由预装覆膜支架和输送系统组成，覆膜支架由主体覆膜支架和单侧支覆膜支架缝合而成，主体和侧支支架上有显影点，其中金属支架由镍钛合金制成，覆膜由聚对苯二甲酸乙二酯制成，缝合线（5-0）由聚对苯二甲酸乙二酯制成，显影点由铂铱合金制成，覆膜支架上束缚线由聚四氟乙烯制成，输送系统由锥形头/内管/套管/外管/连接件/分支导丝等部件组成，另附一根导引导管，环氧乙烷灭菌，一次性使用。货架有效期二年。 | 该产品用于治疗胸主动脉夹层，且其近端破口在左颈总动脉远端15mm与左锁骨下动脉（LSA）远端20mm之间或夹层逆撕至LSA，覆膜支架锚定区长度应＞=15mm。 | 胸主动脉 |  | 0c187f87-a622-11ee-9447-b4055d63f15c | 0c187f87-a622-11ee-9447-b4055d63f15c | 分支型主动脉覆膜支架及输送系统-覆膜支架 | C02060500114012025010000053 | C02060500100002025010000218 | 02-血管介入治疗类材料 | 06-外周血管介入治疗材料 | 05-胸主动脉支架 | 胸主动脉支架（单分支型/覆膜） | 14-合金 | 012-覆膜/单分支型 | 主体近端直径D1(mm)：36、主体远端直径D2(mm)：30、侧支远端直径D3(mm)：14、主体长度L1(mm)：180、侧支长度L2(mm)：30、侧支后移长度L3(mm)：30 | C363014-1803030 |  | 国械注准20173133241 | 集采范围外 | 新增（2025-06-23)、产品名称变更、国家医保耗材27位编码变更
6f0035cd-955c-11ed-bda4-34735a9d8166 | 上海微创心脉医疗科技（集团）股份有限公司 | 913101150512565326 | 548f1860-7a6e-11f0-88e5-34735a9d8166 | 61947e9b-cafb-11e9-953f-fa163e0a8baf | 外周血管支架类 | 胸主动脉 | 分支型主动脉覆膜支架及输送系统-覆膜支架 | ee3d5773-f39b-11ec-9447-b4055d63f15c | 分支型主动脉覆膜支架及输送系统 | 上海微创心脉医疗科技（集团）股份有限公司 |  | 国械注准20173133241 |  | 该产品由预装覆膜支架和输送系统组成，覆膜支架由主体覆膜支架和单侧支覆膜支架缝合而成，主体和侧支支架上有显影点，其中金属支架由镍钛合金制成，覆膜由聚对苯二甲酸乙二酯制成，缝合线（5-0）由聚对苯二甲酸乙二酯制成，显影点由铂铱合金制成，覆膜支架上束缚线由聚四氟乙烯制成，输送系统由锥形头/内管/套管/外管/连接件/分支导丝等部件组成，另附一根导引导管，环氧乙烷灭菌，一次性使用。货架有效期二年。 | 该产品用于治疗胸主动脉夹层，且其近端破口在左颈总动脉远端15mm与左锁骨下动脉（LSA）远端20mm之间或夹层逆撕至LSA，覆膜支架锚定区长度应＞=15mm。 | 胸主动脉 |  | 0c188cd5-a622-11ee-9447-b4055d63f15c | 0c188cd5-a622-11ee-9447-b4055d63f15c | 分支型主动脉覆膜支架及输送系统-覆膜支架 | C02060500114012025010000054 | C02060500100002025010000219 | 02-血管介入治疗类材料 | 06-外周血管介入治疗材料 | 05-胸主动脉支架 | 胸主动脉支架（单分支型/覆膜） | 14-合金 | 012-覆膜/单分支型 | 主体近端直径D1(mm)：38、主体远端直径D2(mm)：32、侧支远端直径D3(mm)：10、主体长度L1(mm)：180、侧支长度L2(mm)：30、侧支后移长度L3(mm)：20 | C383210-1803020 |  | 国械注准20173133241 | 集采范围外 | 新增（2025-06-23)、产品名称变更、国家医保耗材27位编码变更
6f0035cd-955c-11ed-bda4-34735a9d8166 | 上海微创心脉医疗科技（集团）股份有限公司 | 913101150512565326 | 548f193b-7a6e-11f0-88e5-34735a9d8166 | 61947e9b-cafb-11e9-953f-fa163e0a8baf | 外周血管支架类 | 胸主动脉 | 分支型主动脉覆膜支架及输送系统-覆膜支架 | ee3d5773-f39b-11ec-9447-b4055d63f15c | 分支型主动脉覆膜支架及输送系统 | 上海微创心脉医疗科技（集团）股份有限公司 |  | 国械注准20173133241 |  | 该产品由预装覆膜支架和输送系统组成，覆膜支架由主体覆膜支架和单侧支覆膜支架缝合而成，主体和侧支支架上有显影点，其中金属支架由镍钛合金制成，覆膜由聚对苯二甲酸乙二酯制成，缝合线（5-0）由聚对苯二甲酸乙二酯制成，显影点由铂铱合金制成，覆膜支架上束缚线由聚四氟乙烯制成，输送系统由锥形头/内管/套管/外管/连接件/分支导丝等部件组成，另附一根导引导管，环氧乙烷灭菌，一次性使用。货架有效期二年。 | 该产品用于治疗胸主动脉夹层，且其近端破口在左颈总动脉远端15mm与左锁骨下动脉（LSA）远端20mm之间或夹层逆撕至LSA，覆膜支架锚定区长度应＞=15mm。 | 胸主动脉 |  | 0c18afa5-a622-11ee-9447-b4055d63f15c | 0c18afa5-a622-11ee-9447-b4055d63f15c | 分支型主动脉覆膜支架及输送系统-覆膜支架 | C02060500114012025010000055 | C02060500100002025010000220 | 02-血管介入治疗类材料 | 06-外周血管介入治疗材料 | 05-胸主动脉支架 | 胸主动脉支架（单分支型/覆膜） | 14-合金 | 012-覆膜/单分支型 | 主体近端直径D1(mm)：38、主体远端直径D2(mm)：32、侧支远端直径D3(mm)：12、主体长度L1(mm)：180、侧支长度L2(mm)：25、侧支后移长度L3(mm)：20 | C383212-1802520 |  | 国械注准20173133241 | 集采范围外 | 新增（2025-06-23)、产品名称变更、国家医保耗材27位编码变更
6f0035cd-955c-11ed-bda4-34735a9d8166 | 上海微创心脉医疗科技（集团）股份有限公司 | 913101150512565326 | 548f19ff-7a6e-11f0-88e5-34735a9d8166 | 61947e9b-cafb-11e9-953f-fa163e0a8baf | 外周血管支架类 | 胸主动脉 | 分支型主动脉覆膜支架及输送系统-覆膜支架 | ee3d5773-f39b-11ec-9447-b4055d63f15c | 分支型主动脉覆膜支架及输送系统 | 上海微创心脉医疗科技（集团）股份有限公司 |  | 国械注准20173133241 |  | 该产品由预装覆膜支架和输送系统组成，覆膜支架由主体覆膜支架和单侧支覆膜支架缝合而成，主体和侧支支架上有显影点，其中金属支架由镍钛合金制成，覆膜由聚对苯二甲酸乙二酯制成，缝合线（5-0）由聚对苯二甲酸乙二酯制成，显影点由铂铱合金制成，覆膜支架上束缚线由聚四氟乙烯制成，输送系统由锥形头/内管/套管/外管/连接件/分支导丝等部件组成，另附一根导引导管，环氧乙烷灭菌，一次性使用。货架有效期二年。 | 该产品用于治疗胸主动脉夹层，且其近端破口在左颈总动脉远端15mm与左锁骨下动脉（LSA）远端20mm之间或夹层逆撕至LSA，覆膜支架锚定区长度应＞=15mm。 | 胸主动脉 |  | 0c18bdaf-a622-11ee-9447-b4055d63f15c | 0c18bdaf-a622-11ee-9447-b4055d63f15c | 分支型主动脉覆膜支架及输送系统-覆膜支架 | C02060500114012025010000056 | C02060500100002025010000221 | 02-血管介入治疗类材料 | 06-外周血管介入治疗材料 | 05-胸主动脉支架 | 胸主动脉支架（单分支型/覆膜） | 14-合金 | 012-覆膜/单分支型 | 主体近端直径D1(mm)：28、主体远端直径D2(mm)：24、侧支远端直径D3(mm)：10、主体长度L1(mm)：180、侧支长度L2(mm)：30、侧支后移长度L3(mm)：10 | C282410-1803010 |  | 国械注准20173133241 | 集采范围外 | 新增（2025-06-23)、产品名称变更、国家医保耗材27位编码变更
6f0035cd-955c-11ed-bda4-34735a9d8166 | 上海微创心脉医疗科技（集团）股份有限公司 | 913101150512565326 | 548f1ac7-7a6e-11f0-88e5-34735a9d8166 | 61947e9b-cafb-11e9-953f-fa163e0a8baf | 外周血管支架类 | 胸主动脉 | 分支型主动脉覆膜支架及输送系统-覆膜支架 | ee3d5773-f39b-11ec-9447-b4055d63f15c | 分支型主动脉覆膜支架及输送系统 | 上海微创心脉医疗科技（集团）股份有限公司 |  | 国械注准20173133241 |  | 该产品由预装覆膜支架和输送系统组成，覆膜支架由主体覆膜支架和单侧支覆膜支架缝合而成，主体和侧支支架上有显影点，其中金属支架由镍钛合金制成，覆膜由聚对苯二甲酸乙二酯制成，缝合线（5-0）由聚对苯二甲酸乙二酯制成，显影点由铂铱合金制成，覆膜支架上束缚线由聚四氟乙烯制成，输送系统由锥形头/内管/套管/外管/连接件/分支导丝等部件组成，另附一根导引导管，环氧乙烷灭菌，一次性使用。货架有效期二年。 | 该产品用于治疗胸主动脉夹层，且其近端破口在左颈总动脉远端15mm与左锁骨下动脉（LSA）远端20mm之间或夹层逆撕至LSA，覆膜支架锚定区长度应＞=15mm。 | 胸主动脉 |  | 0c18ccce-a622-11ee-9447-b4055d63f15c | 0c18ccce-a622-11ee-9447-b4055d63f15c | 分支型主动脉覆膜支架及输送系统-覆膜支架 | C02060500114012025010000057 | C02060500100002025010000222 | 02-血管介入治疗类材料 | 06-外周血管介入治疗材料 | 05-胸主动脉支架 | 胸主动脉支架（单分支型/覆膜） | 14-合金 | 012-覆膜/单分支型 | 主体近端直径D1(mm)：40、主体远端直径D2(mm)：34、侧支远端直径D3(mm)：12、主体长度L1(mm)：180、侧支长度L2(mm)：30、侧支后移长度L3(mm)：10 | C403412-1803010 |  | 国械注准20173133241 | 集采范围外 | 新增（2025-06-23)、产品名称变更、国家医保耗材27位编码变更
6f0035cd-955c-11ed-bda4-34735a9d8166 | 上海微创心脉医疗科技（集团）股份有限公司 | 913101150512565326 | 548f1b90-7a6e-11f0-88e5-34735a9d8166 | 61947e9b-cafb-11e9-953f-fa163e0a8baf | 外周血管支架类 | 胸主动脉 | 分支型主动脉覆膜支架及输送系统-覆膜支架 | ee3d5773-f39b-11ec-9447-b4055d63f15c | 分支型主动脉覆膜支架及输送系统 | 上海微创心脉医疗科技（集团）股份有限公司 |  | 国械注准20173133241 |  | 该产品由预装覆膜支架和输送系统组成，覆膜支架由主体覆膜支架和单侧支覆膜支架缝合而成，主体和侧支支架上有显影点，其中金属支架由镍钛合金制成，覆膜由聚对苯二甲酸乙二酯制成，缝合线（5-0）由聚对苯二甲酸乙二酯制成，显影点由铂铱合金制成，覆膜支架上束缚线由聚四氟乙烯制成，输送系统由锥形头/内管/套管/外管/连接件/分支导丝等部件组成，另附一根导引导管，环氧乙烷灭菌，一次性使用。货架有效期二年。 | 该产品用于治疗胸主动脉夹层，且其近端破口在左颈总动脉远端15mm与左锁骨下动脉（LSA）远端20mm之间或夹层逆撕至LSA，覆膜支架锚定区长度应＞=15mm。 | 胸主动脉 |  | 0c18de69-a622-11ee-9447-b4055d63f15c | 0c18de69-a622-11ee-9447-b4055d63f15c | 分支型主动脉覆膜支架及输送系统-覆膜支架 | C02060500114012025010000058 | C02060500100002025010000223 | 02-血管介入治疗类材料 | 06-外周血管介入治疗材料 | 05-胸主动脉支架 | 胸主动脉支架（单分支型/覆膜） | 14-合金 | 012-覆膜/单分支型 | 主体近端直径D1(mm)：28、主体远端直径D2(mm)：22、侧支远端直径D3(mm)：8、主体长度L1(mm)：180、侧支长度L2(mm)：30、侧支后移长度L3(mm)：5 | C282208-1803005 |  | 国械注准20173133241 | 集采范围外 | 新增（2025-06-23)、产品名称变更、国家医保耗材27位编码变更
6f0035cd-955c-11ed-bda4-34735a9d8166 | 上海微创心脉医疗科技（集团）股份有限公司 | 913101150512565326 | 548f1c57-7a6e-11f0-88e5-34735a9d8166 | 61947e9b-cafb-11e9-953f-fa163e0a8baf | 外周血管支架类 | 胸主动脉 | 分支型主动脉覆膜支架及输送系统-覆膜支架 | ee3d5773-f39b-11ec-9447-b4055d63f15c | 分支型主动脉覆膜支架及输送系统 | 上海微创心脉医疗科技（集团）股份有限公司 |  | 国械注准20173133241 |  | 该产品由预装覆膜支架和输送系统组成，覆膜支架由主体覆膜支架和单侧支覆膜支架缝合而成，主体和侧支支架上有显影点，其中金属支架由镍钛合金制成，覆膜由聚对苯二甲酸乙二酯制成，缝合线（5-0）由聚对苯二甲酸乙二酯制成，显影点由铂铱合金制成，覆膜支架上束缚线由聚四氟乙烯制成，输送系统由锥形头/内管/套管/外管/连接件/分支导丝等部件组成，另附一根导引导管，环氧乙烷灭菌，一次性使用。货架有效期二年。 | 该产品用于治疗胸主动脉夹层，且其近端破口在左颈总动脉远端15mm与左锁骨下动脉（LSA）远端20mm之间或夹层逆撕至LSA，覆膜支架锚定区长度应＞=15mm。 | 胸主动脉 |  | 0c18f763-a622-11ee-9447-b4055d63f15c | 0c18f763-a622-11ee-9447-b4055d63f15c | 分支型主动脉覆膜支架及输送系统-覆膜支架 | C02060500114012025010000059 | C02060500100002025010000224 | 02-血管介入治疗类材料 | 06-外周血管介入治疗材料 | 05-胸主动脉支架 | 胸主动脉支架（单分支型/覆膜） | 14-合金 | 012-覆膜/单分支型 | 主体近端直径D1(mm)：44、主体远端直径D2(mm)：38、侧支远端直径D3(mm)：12、主体长度L1(mm)：180、侧支长度L2(mm)：30、侧支后移长度L3(mm)：10 | C443812-1803010 |  | 国械注准20173133241 | 集采范围外 | 新增（2025-06-23)、产品名称变更、国家医保耗材27位编码变更
6f0035cd-955c-11ed-bda4-34735a9d8166 | 上海微创心脉医疗科技（集团）股份有限公司 | 913101150512565326 | 548f1d1b-7a6e-11f0-88e5-34735a9d8166 | 61947e9b-cafb-11e9-953f-fa163e0a8baf | 外周血管支架类 | 胸主动脉 | 分支型主动脉覆膜支架及输送系统-覆膜支架 | ee3d5773-f39b-11ec-9447-b4055d63f15c | 分支型主动脉覆膜支架及输送系统 | 上海微创心脉医疗科技（集团）股份有限公司 |  | 国械注准20173133241 |  | 该产品由预装覆膜支架和输送系统组成，覆膜支架由主体覆膜支架和单侧支覆膜支架缝合而成，主体和侧支支架上有显影点，其中金属支架由镍钛合金制成，覆膜由聚对苯二甲酸乙二酯制成，缝合线（5-0）由聚对苯二甲酸乙二酯制成，显影点由铂铱合金制成，覆膜支架上束缚线由聚四氟乙烯制成，输送系统由锥形头/内管/套管/外管/连接件/分支导丝等部件组成，另附一根导引导管，环氧乙烷灭菌，一次性使用。货架有效期二年。 | 该产品用于治疗胸主动脉夹层，且其近端破口在左颈总动脉远端15mm与左锁骨下动脉（LSA）远端20mm之间或夹层逆撕至LSA，覆膜支架锚定区长度应＞=15mm。 | 胸主动脉 |  | 0c190d76-a622-11ee-9447-b4055d63f15c | 0c190d76-a622-11ee-9447-b4055d63f15c | 分支型主动脉覆膜支架及输送系统-覆膜支架 | C02060500114012025010000060 | C02060500100002025010000225 | 02-血管介入治疗类材料 | 06-外周血管介入治疗材料 | 05-胸主动脉支架 | 胸主动脉支架（单分支型/覆膜） | 14-合金 | 012-覆膜/单分支型 | 主体近端直径D1(mm)：38、主体远端直径D2(mm)：36、侧支远端直径D3(mm)：12、主体长度L1(mm)：180、侧支长度L2(mm)：25、侧支后移长度L3(mm)：10 | C383612-1802510 |  | 国械注准20173133241 | 集采范围外 | 新增（2025-06-23)、产品名称变更、国家医保耗材27位编码变更
6f0035cd-955c-11ed-bda4-34735a9d8166 | 上海微创心脉医疗科技（集团）股份有限公司 | 913101150512565326 | 548f1dde-7a6e-11f0-88e5-34735a9d8166 | 61947e9b-cafb-11e9-953f-fa163e0a8baf | 外周血管支架类 | 胸主动脉 | 分支型主动脉覆膜支架及输送系统-覆膜支架 | ee3d5773-f39b-11ec-9447-b4055d63f15c | 分支型主动脉覆膜支架及输送系统 | 上海微创心脉医疗科技（集团）股份有限公司 |  | 国械注准20173133241 |  | 该产品由预装覆膜支架和输送系统组成，覆膜支架由主体覆膜支架和单侧支覆膜支架缝合而成，主体和侧支支架上有显影点，其中金属支架由镍钛合金制成，覆膜由聚对苯二甲酸乙二酯制成，缝合线（5-0）由聚对苯二甲酸乙二酯制成，显影点由铂铱合金制成，覆膜支架上束缚线由聚四氟乙烯制成，输送系统由锥形头/内管/套管/外管/连接件/分支导丝等部件组成，另附一根导引导管，环氧乙烷灭菌，一次性使用。货架有效期二年。 | 该产品用于治疗胸主动脉夹层，且其近端破口在左颈总动脉远端15mm与左锁骨下动脉（LSA）远端20mm之间或夹层逆撕至LSA，覆膜支架锚定区长度应＞=15mm。 | 胸主动脉 |  | 0c19245c-a622-11ee-9447-b4055d63f15c | 0c19245c-a622-11ee-9447-b4055d63f15c | 分支型主动脉覆膜支架及输送系统-覆膜支架 | C02060500114012025010000061 | C02060500100002025010000226 | 02-血管介入治疗类材料 | 06-外周血管介入治疗材料 | 05-胸主动脉支架 | 胸主动脉支架（单分支型/覆膜） | 14-合金 | 012-覆膜/单分支型 | 主体近端直径D1(mm)：40、主体远端直径D2(mm)：34、侧支远端直径D3(mm)：10、主体长度L1(mm)：180、侧支长度L2(mm)：25、侧支后移长度L3(mm)：15 | C403410-1802515 |  | 国械注准20173133241 | 集采范围外 | 新增（2025-06-23)、产品名称变更、国家医保耗材27位编码变更
6f0035cd-955c-11ed-bda4-34735a9d8166 | 上海微创心脉医疗科技（集团）股份有限公司 | 913101150512565326 | 548f2127-7a6e-11f0-88e5-34735a9d8166 | 61947e9b-cafb-11e9-953f-fa163e0a8baf | 外周血管支架类 | 胸主动脉 | 分支型主动脉覆膜支架及输送系统-覆膜支架 | ee3d5773-f39b-11ec-9447-b4055d63f15c | 分支型主动脉覆膜支架及输送系统 | 上海微创心脉医疗科技（集团）股份有限公司 |  | 国械注准20173133241 |  | 该产品由预装覆膜支架和输送系统组成，覆膜支架由主体覆膜支架和单侧支覆膜支架缝合而成，主体和侧支支架上有显影点，其中金属支架由镍钛合金制成，覆膜由聚对苯二甲酸乙二酯制成，缝合线（5-0）由聚对苯二甲酸乙二酯制成，显影点由铂铱合金制成，覆膜支架上束缚线由聚四氟乙烯制成，输送系统由锥形头/内管/套管/外管/连接件/分支导丝等部件组成，另附一根导引导管，环氧乙烷灭菌，一次性使用。货架有效期二年。 | 该产品用于治疗胸主动脉夹层，且其近端破口在左颈总动脉远端15mm与左锁骨下动脉（LSA）远端20mm之间或夹层逆撕至LSA，覆膜支架锚定区长度应＞=15mm。 | 胸主动脉 |  | 0c1931ad-a622-11ee-9447-b4055d63f15c | 0c1931ad-a622-11ee-9447-b4055d63f15c | 分支型主动脉覆膜支架及输送系统-覆膜支架 | C02060500114012025010000062 | C02060500100002025010000227 | 02-血管介入治疗类材料 | 06-外周血管介入治疗材料 | 05-胸主动脉支架 | 胸主动脉支架（单分支型/覆膜） | 14-合金 | 012-覆膜/单分支型 | 主体近端直径D1(mm)：34、主体远端直径D2(mm)：28、侧支远端直径D3(mm)：10、主体长度L1(mm)：180、侧支长度L2(mm)：25、侧支后移长度L3(mm)：30 | C342810-1802530 |  | 国械注准20173133241 | 集采范围外 | 新增（2025-06-23)、产品名称变更、国家医保耗材27位编码变更
6f0035cd-955c-11ed-bda4-34735a9d8166 | 上海微创心脉医疗科技（集团）股份有限公司 | 913101150512565326 | 548f21ef-7a6e-11f0-88e5-34735a9d8166 | 61947e9b-cafb-11e9-953f-fa163e0a8baf | 外周血管支架类 | 胸主动脉 | 分支型主动脉覆膜支架及输送系统-覆膜支架 | ee3d5773-f39b-11ec-9447-b4055d63f15c | 分支型主动脉覆膜支架及输送系统 | 上海微创心脉医疗科技（集团）股份有限公司 |  | 国械注准20173133241 |  | 该产品由预装覆膜支架和输送系统组成，覆膜支架由主体覆膜支架和单侧支覆膜支架缝合而成，主体和侧支支架上有显影点，其中金属支架由镍钛合金制成，覆膜由聚对苯二甲酸乙二酯制成，缝合线（5-0）由聚对苯二甲酸乙二酯制成，显影点由铂铱合金制成，覆膜支架上束缚线由聚四氟乙烯制成，输送系统由锥形头/内管/套管/外管/连接件/分支导丝等部件组成，另附一根导引导管，环氧乙烷灭菌，一次性使用。货架有效期二年。 | 该产品用于治疗胸主动脉夹层，且其近端破口在左颈总动脉远端15mm与左锁骨下动脉（LSA）远端20mm之间或夹层逆撕至LSA，覆膜支架锚定区长度应＞=15mm。 | 胸主动脉 |  | 0c193edd-a622-11ee-9447-b4055d63f15c | 0c193edd-a622-11ee-9447-b4055d63f15c | 分支型主动脉覆膜支架及输送系统-覆膜支架 | C02060500114012025010000063 | C02060500100002025010000228 | 02-血管介入治疗类材料 | 06-外周血管介入治疗材料 | 05-胸主动脉支架 | 胸主动脉支架（单分支型/覆膜） | 14-合金 | 012-覆膜/单分支型 | 主体近端直径D1(mm)：44、主体远端直径D2(mm)：38、侧支远端直径D3(mm)：12、主体长度L1(mm)：180、侧支长度L2(mm)：25、侧支后移长度L3(mm)：5 | C443812-1802505 |  | 国械注准20173133241 | 集采范围外 | 新增（2025-06-23)、产品名称变更、国家医保耗材27位编码变更
6f0035cd-955c-11ed-bda4-34735a9d8166 | 上海微创心脉医疗科技（集团）股份有限公司 | 913101150512565326 | 548f22bd-7a6e-11f0-88e5-34735a9d8166 | 61947e9b-cafb-11e9-953f-fa163e0a8baf | 外周血管支架类 | 胸主动脉 | 分支型主动脉覆膜支架及输送系统-覆膜支架 | ee3d5773-f39b-11ec-9447-b4055d63f15c | 分支型主动脉覆膜支架及输送系统 | 上海微创心脉医疗科技（集团）股份有限公司 |  | 国械注准20173133241 |  | 该产品由预装覆膜支架和输送系统组成，覆膜支架由主体覆膜支架和单侧支覆膜支架缝合而成，主体和侧支支架上有显影点，其中金属支架由镍钛合金制成，覆膜由聚对苯二甲酸乙二酯制成，缝合线（5-0）由聚对苯二甲酸乙二酯制成，显影点由铂铱合金制成，覆膜支架上束缚线由聚四氟乙烯制成，输送系统由锥形头/内管/套管/外管/连接件/分支导丝等部件组成，另附一根导引导管，环氧乙烷灭菌，一次性使用。货架有效期二年。 | 该产品用于治疗胸主动脉夹层，且其近端破口在左颈总动脉远端15mm与左锁骨下动脉（LSA）远端20mm之间或夹层逆撕至LSA，覆膜支架锚定区长度应＞=15mm。 | 胸主动脉 |  | 0c195a2a-a622-11ee-9447-b4055d63f15c | 0c195a2a-a622-11ee-9447-b4055d63f15c | 分支型主动脉覆膜支架及输送系统-覆膜支架 | C02060500114012025010000064 | C02060500100002025010000229 | 02-血管介入治疗类材料 | 06-外周血管介入治疗材料 | 05-胸主动脉支架 | 胸主动脉支架（单分支型/覆膜） | 14-合金 | 012-覆膜/单分支型 | 主体近端直径D1(mm)：36、主体远端直径D2(mm)：30、侧支远端直径D3(mm)：8、主体长度L1(mm)：180、侧支长度L2(mm)：25、侧支后移长度L3(mm)：20 | C363008-1802520 |  | 国械注准20173133241 | 集采范围外 | 新增（2025-06-23)、产品名称变更、国家医保耗材27位编码变更
6f0035cd-955c-11ed-bda4-34735a9d8166 | 上海微创心脉医疗科技（集团）股份有限公司 | 913101150512565326 | 548f2385-7a6e-11f0-88e5-34735a9d8166 | 61947e9b-cafb-11e9-953f-fa163e0a8baf | 外周血管支架类 | 胸主动脉 | 分支型主动脉覆膜支架及输送系统-覆膜支架 | ee3d5773-f39b-11ec-9447-b4055d63f15c | 分支型主动脉覆膜支架及输送系统 | 上海微创心脉医疗科技（集团）股份有限公司 |  | 国械注准20173133241 |  | 该产品由预装覆膜支架和输送系统组成，覆膜支架由主体覆膜支架和单侧支覆膜支架缝合而成，主体和侧支支架上有显影点，其中金属支架由镍钛合金制成，覆膜由聚对苯二甲酸乙二酯制成，缝合线（5-0）由聚对苯二甲酸乙二酯制成，显影点由铂铱合金制成，覆膜支架上束缚线由聚四氟乙烯制成，输送系统由锥形头/内管/套管/外管/连接件/分支导丝等部件组成，另附一根导引导管，环氧乙烷灭菌，一次性使用。货架有效期二年。 | 该产品用于治疗胸主动脉夹层，且其近端破口在左颈总动脉远端15mm与左锁骨下动脉（LSA）远端20mm之间或夹层逆撕至LSA，覆膜支架锚定区长度应＞=15mm。 | 胸主动脉 |  | 0c196710-a622-11ee-9447-b4055d63f15c | 0c196710-a622-11ee-9447-b4055d63f15c | 分支型主动脉覆膜支架及输送系统-覆膜支架 | C02060500114012025010000065 | C02060500100002025010000230 | 02-血管介入治疗类材料 | 06-外周血管介入治疗材料 | 05-胸主动脉支架 | 胸主动脉支架（单分支型/覆膜） | 14-合金 | 012-覆膜/单分支型 | 主体近端直径D1(mm)：44、主体远端直径D2(mm)：40、侧支远端直径D3(mm)：14、主体长度L1(mm)：180、侧支长度L2(mm)：30、侧支后移长度L3(mm)：15 | C444014-1803015 |  | 国械注准20173133241 | 集采范围外 | 新增（2025-06-23)、产品名称变更、国家医保耗材27位编码变更
6f0035cd-955c-11ed-bda4-34735a9d8166 | 上海微创心脉医疗科技（集团）股份有限公司 | 913101150512565326 | 548f244e-7a6e-11f0-88e5-34735a9d8166 | 61947e9b-cafb-11e9-953f-fa163e0a8baf | 外周血管支架类 | 胸主动脉 | 分支型主动脉覆膜支架及输送系统-覆膜支架 | ee3d5773-f39b-11ec-9447-b4055d63f15c | 分支型主动脉覆膜支架及输送系统 | 上海微创心脉医疗科技（集团）股份有限公司 |  | 国械注准20173133241 |  | 该产品由预装覆膜支架和输送系统组成，覆膜支架由主体覆膜支架和单侧支覆膜支架缝合而成，主体和侧支支架上有显影点，其中金属支架由镍钛合金制成，覆膜由聚对苯二甲酸乙二酯制成，缝合线（5-0）由聚对苯二甲酸乙二酯制成，显影点由铂铱合金制成，覆膜支架上束缚线由聚四氟乙烯制成，输送系统由锥形头/内管/套管/外管/连接件/分支导丝等部件组成，另附一根导引导管，环氧乙烷灭菌，一次性使用。货架有效期二年。 | 该产品用于治疗胸主动脉夹层，且其近端破口在左颈总动脉远端15mm与左锁骨下动脉（LSA）远端20mm之间或夹层逆撕至LSA，覆膜支架锚定区长度应＞=15mm。 | 胸主动脉 |  | 0c197636-a622-11ee-9447-b4055d63f15c | 0c197636-a622-11ee-9447-b4055d63f15c | 分支型主动脉覆膜支架及输送系统-覆膜支架 | C02060500114012025010000066 | C02060500100002025010000231 | 02-血管介入治疗类材料 | 06-外周血管介入治疗材料 | 05-胸主动脉支架 | 胸主动脉支架（单分支型/覆膜） | 14-合金 | 012-覆膜/单分支型 | 主体近端直径D1(mm)：36、主体远端直径D2(mm)：30、侧支远端直径D3(mm)：10、主体长度L1(mm)：180、侧支长度L2(mm)：25、侧支后移长度L3(mm)：25 | C363010-1802525 |  | 国械注准20173133241 | 集采范围外 | 新增（2025-06-23)、产品名称变更、国家医保耗材27位编码变更
6f0035cd-955c-11ed-bda4-34735a9d8166 | 上海微创心脉医疗科技（集团）股份有限公司 | 913101150512565326 | 548f2511-7a6e-11f0-88e5-34735a9d8166 | 61947e9b-cafb-11e9-953f-fa163e0a8baf | 外周血管支架类 | 胸主动脉 | 分支型主动脉覆膜支架及输送系统-覆膜支架 | ee3d5773-f39b-11ec-9447-b4055d63f15c | 分支型主动脉覆膜支架及输送系统 | 上海微创心脉医疗科技（集团）股份有限公司 |  | 国械注准20173133241 |  | 该产品由预装覆膜支架和输送系统组成，覆膜支架由主体覆膜支架和单侧支覆膜支架缝合而成，主体和侧支支架上有显影点，其中金属支架由镍钛合金制成，覆膜由聚对苯二甲酸乙二酯制成，缝合线（5-0）由聚对苯二甲酸乙二酯制成，显影点由铂铱合金制成，覆膜支架上束缚线由聚四氟乙烯制成，输送系统由锥形头/内管/套管/外管/连接件/分支导丝等部件组成，另附一根导引导管，环氧乙烷灭菌，一次性使用。货架有效期二年。 | 该产品用于治疗胸主动脉夹层，且其近端破口在左颈总动脉远端15mm与左锁骨下动脉（LSA）远端20mm之间或夹层逆撕至LSA，覆膜支架锚定区长度应＞=15mm。 | 胸主动脉 |  | 0c199cdc-a622-11ee-9447-b4055d63f15c | 0c199cdc-a622-11ee-9447-b4055d63f15c | 分支型主动脉覆膜支架及输送系统-覆膜支架 | C02060500114012025010000067 | C02060500100002025010000232 | 02-血管介入治疗类材料 | 06-外周血管介入治疗材料 | 05-胸主动脉支架 | 胸主动脉支架（单分支型/覆膜） | 14-合金 | 012-覆膜/单分支型 | 主体近端直径D1(mm)：34、主体远端直径D2(mm)：28、侧支远端直径D3(mm)：12、主体长度L1(mm)：180、侧支长度L2(mm)：30、侧支后移长度L3(mm)：15 | C342812-1803015 |  | 国械注准20173133241 | 集采范围外 | 新增（2025-06-23)、产品名称变更、国家医保耗材27位编码变更
6f0035cd-955c-11ed-bda4-34735a9d8166 | 上海微创心脉医疗科技（集团）股份有限公司 | 913101150512565326 | 548f25e3-7a6e-11f0-88e5-34735a9d8166 | 61947e9b-cafb-11e9-953f-fa163e0a8baf | 外周血管支架类 | 胸主动脉 | 分支型主动脉覆膜支架及输送系统-覆膜支架 | ee3d5773-f39b-11ec-9447-b4055d63f15c | 分支型主动脉覆膜支架及输送系统 | 上海微创心脉医疗科技（集团）股份有限公司 |  | 国械注准20173133241 |  | 该产品由预装覆膜支架和输送系统组成，覆膜支架由主体覆膜支架和单侧支覆膜支架缝合而成，主体和侧支支架上有显影点，其中金属支架由镍钛合金制成，覆膜由聚对苯二甲酸乙二酯制成，缝合线（5-0）由聚对苯二甲酸乙二酯制成，显影点由铂铱合金制成，覆膜支架上束缚线由聚四氟乙烯制成，输送系统由锥形头/内管/套管/外管/连接件/分支导丝等部件组成，另附一根导引导管，环氧乙烷灭菌，一次性使用。货架有效期二年。 | 该产品用于治疗胸主动脉夹层，且其近端破口在左颈总动脉远端15mm与左锁骨下动脉（LSA）远端20mm之间或夹层逆撕至LSA，覆膜支架锚定区长度应＞=15mm。 | 胸主动脉 |  | 0c19aacd-a622-11ee-9447-b4055d63f15c | 0c19aacd-a622-11ee-9447-b4055d63f15c | 分支型主动脉覆膜支架及输送系统-覆膜支架 | C02060500114012025010000068 | C02060500100002025010000233 | 02-血管介入治疗类材料 | 06-外周血管介入治疗材料 | 05-胸主动脉支架 | 胸主动脉支架（单分支型/覆膜） | 14-合金 | 012-覆膜/单分支型 | 主体近端直径D1(mm)：30、主体远端直径D2(mm)：24、侧支远端直径D3(mm)：10、主体长度L1(mm)：180、侧支长度L2(mm)：30、侧支后移长度L3(mm)：20 | C302410-1803020 |  | 国械注准20173133241 | 集采范围外 | 新增（2025-06-23)、产品名称变更、国家医保耗材27位编码变更
6f0035cd-955c-11ed-bda4-34735a9d8166 | 上海微创心脉医疗科技（集团）股份有限公司 | 913101150512565326 | 548f26b0-7a6e-11f0-88e5-34735a9d8166 | 61947e9b-cafb-11e9-953f-fa163e0a8baf | 外周血管支架类 | 胸主动脉 | 分支型主动脉覆膜支架及输送系统-覆膜支架 | ee3d5773-f39b-11ec-9447-b4055d63f15c | 分支型主动脉覆膜支架及输送系统 | 上海微创心脉医疗科技（集团）股份有限公司 |  | 国械注准20173133241 |  | 该产品由预装覆膜支架和输送系统组成，覆膜支架由主体覆膜支架和单侧支覆膜支架缝合而成，主体和侧支支架上有显影点，其中金属支架由镍钛合金制成，覆膜由聚对苯二甲酸乙二酯制成，缝合线（5-0）由聚对苯二甲酸乙二酯制成，显影点由铂铱合金制成，覆膜支架上束缚线由聚四氟乙烯制成，输送系统由锥形头/内管/套管/外管/连接件/分支导丝等部件组成，另附一根导引导管，环氧乙烷灭菌，一次性使用。货架有效期二年。 | 该产品用于治疗胸主动脉夹层，且其近端破口在左颈总动脉远端15mm与左锁骨下动脉（LSA）远端20mm之间或夹层逆撕至LSA，覆膜支架锚定区长度应＞=15mm。 | 胸主动脉 |  | 0c19b9c3-a622-11ee-9447-b4055d63f15c | 0c19b9c3-a622-11ee-9447-b4055d63f15c | 分支型主动脉覆膜支架及输送系统-覆膜支架 | C02060500114012025010000069 | C02060500100002025010000234 | 02-血管介入治疗类材料 | 06-外周血管介入治疗材料 | 05-胸主动脉支架 | 胸主动脉支架（单分支型/覆膜） | 14-合金 | 012-覆膜/单分支型 | 主体近端直径D1(mm)：42、主体远端直径D2(mm)：36、侧支远端直径D3(mm)：10、主体长度L1(mm)：180、侧支长度L2(mm)：25、侧支后移长度L3(mm)：15 | C423610-1802515 |  | 国械注准20173133241 | 集采范围外 | 新增（2025-06-23)、产品名称变更、国家医保耗材27位编码变更
6f0035cd-955c-11ed-bda4-34735a9d8166 | 上海微创心脉医疗科技（集团）股份有限公司 | 913101150512565326 | 548f2a16-7a6e-11f0-88e5-34735a9d8166 | 61947e9b-cafb-11e9-953f-fa163e0a8baf | 外周血管支架类 | 胸主动脉 | 分支型主动脉覆膜支架及输送系统-覆膜支架 | ee3d5773-f39b-11ec-9447-b4055d63f15c | 分支型主动脉覆膜支架及输送系统 | 上海微创心脉医疗科技（集团）股份有限公司 |  | 国械注准20173133241 |  | 该产品由预装覆膜支架和输送系统组成，覆膜支架由主体覆膜支架和单侧支覆膜支架缝合而成，主体和侧支支架上有显影点，其中金属支架由镍钛合金制成，覆膜由聚对苯二甲酸乙二酯制成，缝合线（5-0）由聚对苯二甲酸乙二酯制成，显影点由铂铱合金制成，覆膜支架上束缚线由聚四氟乙烯制成，输送系统由锥形头/内管/套管/外管/连接件/分支导丝等部件组成，另附一根导引导管，环氧乙烷灭菌，一次性使用。货架有效期二年。 | 该产品用于治疗胸主动脉夹层，且其近端破口在左颈总动脉远端15mm与左锁骨下动脉（LSA）远端20mm之间或夹层逆撕至LSA，覆膜支架锚定区长度应＞=15mm。 | 胸主动脉 |  | 0c19cf5f-a622-11ee-9447-b4055d63f15c | 0c19cf5f-a622-11ee-9447-b4055d63f15c | 分支型主动脉覆膜支架及输送系统-覆膜支架 | C02060500114012025010000070 | C02060500100002025010000235 | 02-血管介入治疗类材料 | 06-外周血管介入治疗材料 | 05-胸主动脉支架 | 胸主动脉支架（单分支型/覆膜） | 14-合金 | 012-覆膜/单分支型 | 主体近端直径D1(mm)：44、主体远端直径D2(mm)：38、侧支远端直径D3(mm)：14、主体长度L1(mm)：180、侧支长度L2(mm)：45、侧支后移长度L3(mm)：30 | C443814-1804530 |  | 国械注准20173133241 | 集采范围外 | 新增（2025-06-23)、产品名称变更、国家医保耗材27位编码变更
6f0035cd-955c-11ed-bda4-34735a9d8166 | 上海微创心脉医疗科技（集团）股份有限公司 | 913101150512565326 | 548f2adf-7a6e-11f0-88e5-34735a9d8166 | 61947e9b-cafb-11e9-953f-fa163e0a8baf | 外周血管支架类 | 胸主动脉 | 分支型主动脉覆膜支架及输送系统-覆膜支架 | ee3d5773-f39b-11ec-9447-b4055d63f15c | 分支型主动脉覆膜支架及输送系统 | 上海微创心脉医疗科技（集团）股份有限公司 |  | 国械注准20173133241 |  | 该产品由预装覆膜支架和输送系统组成，覆膜支架由主体覆膜支架和单侧支覆膜支架缝合而成，主体和侧支支架上有显影点，其中金属支架由镍钛合金制成，覆膜由聚对苯二甲酸乙二酯制成，缝合线（5-0）由聚对苯二甲酸乙二酯制成，显影点由铂铱合金制成，覆膜支架上束缚线由聚四氟乙烯制成，输送系统由锥形头/内管/套管/外管/连接件/分支导丝等部件组成，另附一根导引导管，环氧乙烷灭菌，一次性使用。货架有效期二年。 | 该产品用于治疗胸主动脉夹层，且其近端破口在左颈总动脉远端15mm与左锁骨下动脉（LSA）远端20mm之间或夹层逆撕至LSA，覆膜支架锚定区长度应＞=15mm。 | 胸主动脉 |  | 0c19dd39-a622-11ee-9447-b4055d63f15c | 0c19dd39-a622-11ee-9447-b4055d63f15c | 分支型主动脉覆膜支架及输送系统-覆膜支架 | C02060500114012025010000071 | C02060500100002025010000236 | 02-血管介入治疗类材料 | 06-外周血管介入治疗材料 | 05-胸主动脉支架 | 胸主动脉支架（单分支型/覆膜） | 14-合金 | 012-覆膜/单分支型 | 主体近端直径D1(mm)：26、主体远端直径D2(mm)：20、侧支远端直径D3(mm)：10、主体长度L1(mm)：180、侧支长度L2(mm)：30、侧支后移长度L3(mm)：10 | C262010-1803010 |  | 国械注准20173133241 | 集采范围外 | 新增（2025-06-23)、产品名称变更、国家医保耗材27位编码变更
6f0035cd-955c-11ed-bda4-34735a9d8166 | 上海微创心脉医疗科技（集团）股份有限公司 | 913101150512565326 | 548f2ba7-7a6e-11f0-88e5-34735a9d8166 | 61947e9b-cafb-11e9-953f-fa163e0a8baf | 外周血管支架类 | 胸主动脉 | 分支型主动脉覆膜支架及输送系统-覆膜支架 | ee3d5773-f39b-11ec-9447-b4055d63f15c | 分支型主动脉覆膜支架及输送系统 | 上海微创心脉医疗科技（集团）股份有限公司 |  | 国械注准20173133241 |  | 该产品由预装覆膜支架和输送系统组成，覆膜支架由主体覆膜支架和单侧支覆膜支架缝合而成，主体和侧支支架上有显影点，其中金属支架由镍钛合金制成，覆膜由聚对苯二甲酸乙二酯制成，缝合线（5-0）由聚对苯二甲酸乙二酯制成，显影点由铂铱合金制成，覆膜支架上束缚线由聚四氟乙烯制成，输送系统由锥形头/内管/套管/外管/连接件/分支导丝等部件组成，另附一根导引导管，环氧乙烷灭菌，一次性使用。货架有效期二年。 | 该产品用于治疗胸主动脉夹层，且其近端破口在左颈总动脉远端15mm与左锁骨下动脉（LSA）远端20mm之间或夹层逆撕至LSA，覆膜支架锚定区长度应＞=15mm。 | 胸主动脉 |  | 0c19f429-a622-11ee-9447-b4055d63f15c | 0c19f429-a622-11ee-9447-b4055d63f15c | 分支型主动脉覆膜支架及输送系统-覆膜支架 | C02060500114012025010000072 | C02060500100002025010000237 | 02-血管介入治疗类材料 | 06-外周血管介入治疗材料 | 05-胸主动脉支架 | 胸主动脉支架（单分支型/覆膜） | 14-合金 | 012-覆膜/单分支型 | 主体近端直径D1(mm)：30、主体远端直径D2(mm)：24、侧支远端直径D3(mm)：10、主体长度L1(mm)：180、侧支长度L2(mm)：30、侧支后移长度L3(mm)：30 | C302410-1803030 |  | 国械注准20173133241 | 集采范围外 | 新增（2025-06-23)、产品名称变更、国家医保耗材27位编码变更
6f0035cd-955c-11ed-bda4-34735a9d8166 | 上海微创心脉医疗科技（集团）股份有限公司 | 913101150512565326 | 548f2c7e-7a6e-11f0-88e5-34735a9d8166 | 61947e9b-cafb-11e9-953f-fa163e0a8baf | 外周血管支架类 | 胸主动脉 | 分支型主动脉覆膜支架及输送系统-覆膜支架 | ee3d5773-f39b-11ec-9447-b4055d63f15c | 分支型主动脉覆膜支架及输送系统 | 上海微创心脉医疗科技（集团）股份有限公司 |  | 国械注准20173133241 |  | 该产品由预装覆膜支架和输送系统组成，覆膜支架由主体覆膜支架和单侧支覆膜支架缝合而成，主体和侧支支架上有显影点，其中金属支架由镍钛合金制成，覆膜由聚对苯二甲酸乙二酯制成，缝合线（5-0）由聚对苯二甲酸乙二酯制成，显影点由铂铱合金制成，覆膜支架上束缚线由聚四氟乙烯制成，输送系统由锥形头/内管/套管/外管/连接件/分支导丝等部件组成，另附一根导引导管，环氧乙烷灭菌，一次性使用。货架有效期二年。 | 该产品用于治疗胸主动脉夹层，且其近端破口在左颈总动脉远端15mm与左锁骨下动脉（LSA）远端20mm之间或夹层逆撕至LSA，覆膜支架锚定区长度应＞=15mm。 | 胸主动脉 |  | 0c1a0180-a622-11ee-9447-b4055d63f15c | 0c1a0180-a622-11ee-9447-b4055d63f15c | 分支型主动脉覆膜支架及输送系统-覆膜支架 | C02060500114012025010000073 | C02060500100002025010000238 | 02-血管介入治疗类材料 | 06-外周血管介入治疗材料 | 05-胸主动脉支架 | 胸主动脉支架（单分支型/覆膜） | 14-合金 | 012-覆膜/单分支型 | 主体近端直径D1(mm)：28、主体远端直径D2(mm)：22、侧支远端直径D3(mm)：12、主体长度L1(mm)：180、侧支长度L2(mm)：25、侧支后移长度L3(mm)：10 | C282212-1802510 |  | 国械注准20173133241 | 集采范围外 | 新增（2025-06-23)、产品名称变更、国家医保耗材27位编码变更
6f0035cd-955c-11ed-bda4-34735a9d8166 | 上海微创心脉医疗科技（集团）股份有限公司 | 913101150512565326 | 548f2d42-7a6e-11f0-88e5-34735a9d8166 | 61947e9b-cafb-11e9-953f-fa163e0a8baf | 外周血管支架类 | 胸主动脉 | 分支型主动脉覆膜支架及输送系统-覆膜支架 | ee3d5773-f39b-11ec-9447-b4055d63f15c | 分支型主动脉覆膜支架及输送系统 | 上海微创心脉医疗科技（集团）股份有限公司 |  | 国械注准20173133241 |  | 该产品由预装覆膜支架和输送系统组成，覆膜支架由主体覆膜支架和单侧支覆膜支架缝合而成，主体和侧支支架上有显影点，其中金属支架由镍钛合金制成，覆膜由聚对苯二甲酸乙二酯制成，缝合线（5-0）由聚对苯二甲酸乙二酯制成，显影点由铂铱合金制成，覆膜支架上束缚线由聚四氟乙烯制成，输送系统由锥形头/内管/套管/外管/连接件/分支导丝等部件组成，另附一根导引导管，环氧乙烷灭菌，一次性使用。货架有效期二年。 | 该产品用于治疗胸主动脉夹层，且其近端破口在左颈总动脉远端15mm与左锁骨下动脉（LSA）远端20mm之间或夹层逆撕至LSA，覆膜支架锚定区长度应＞=15mm。 | 胸主动脉 |  | 0c1a0e93-a622-11ee-9447-b4055d63f15c | 0c1a0e93-a622-11ee-9447-b4055d63f15c | 分支型主动脉覆膜支架及输送系统-覆膜支架 | C02060500114012025010000074 | C02060500100002025010000239 | 02-血管介入治疗类材料 | 06-外周血管介入治疗材料 | 05-胸主动脉支架 | 胸主动脉支架（单分支型/覆膜） | 14-合金 | 012-覆膜/单分支型 | 主体近端直径D1(mm)：44、主体远端直径D2(mm)：38、侧支远端直径D3(mm)：10、主体长度L1(mm)：180、侧支长度L2(mm)：25、侧支后移长度L3(mm)：5 | C443810-1802505 |  | 国械注准20173133241 | 集采范围外 | 新增（2025-06-23)、产品名称变更、国家医保耗材27位编码变更
6f0035cd-955c-11ed-bda4-34735a9d8166 | 上海微创心脉医疗科技（集团）股份有限公司 | 913101150512565326 | 548f2e05-7a6e-11f0-88e5-34735a9d8166 | 61947e9b-cafb-11e9-953f-fa163e0a8baf | 外周血管支架类 | 胸主动脉 | 分支型主动脉覆膜支架及输送系统-覆膜支架 | ee3d5773-f39b-11ec-9447-b4055d63f15c | 分支型主动脉覆膜支架及输送系统 | 上海微创心脉医疗科技（集团）股份有限公司 |  | 国械注准20173133241 |  | 该产品由预装覆膜支架和输送系统组成，覆膜支架由主体覆膜支架和单侧支覆膜支架缝合而成，主体和侧支支架上有显影点，其中金属支架由镍钛合金制成，覆膜由聚对苯二甲酸乙二酯制成，缝合线（5-0）由聚对苯二甲酸乙二酯制成，显影点由铂铱合金制成，覆膜支架上束缚线由聚四氟乙烯制成，输送系统由锥形头/内管/套管/外管/连接件/分支导丝等部件组成，另附一根导引导管，环氧乙烷灭菌，一次性使用。货架有效期二年。 | 该产品用于治疗胸主动脉夹层，且其近端破口在左颈总动脉远端15mm与左锁骨下动脉（LSA）远端20mm之间或夹层逆撕至LSA，覆膜支架锚定区长度应＞=15mm。 | 胸主动脉 |  | 0c1a1be3-a622-11ee-9447-b4055d63f15c | 0c1a1be3-a622-11ee-9447-b4055d63f15c | 分支型主动脉覆膜支架及输送系统-覆膜支架 | C02060500114012025010000075 | C02060500100002025010000240 | 02-血管介入治疗类材料 | 06-外周血管介入治疗材料 | 05-胸主动脉支架 | 胸主动脉支架（单分支型/覆膜） | 14-合金 | 012-覆膜/单分支型 | 主体近端直径D1(mm)：30、主体远端直径D2(mm)：24、侧支远端直径D3(mm)：10、主体长度L1(mm)：180、侧支长度L2(mm)：25、侧支后移长度L3(mm)：30 | C302410-1802530 |  | 国械注准20173133241 | 集采范围外 | 新增（2025-06-23)、产品名称变更、国家医保耗材27位编码变更
6f0035cd-955c-11ed-bda4-34735a9d8166 | 上海微创心脉医疗科技（集团）股份有限公司 | 913101150512565326 | 548f2ec9-7a6e-11f0-88e5-34735a9d8166 | 61947e9b-cafb-11e9-953f-fa163e0a8baf | 外周血管支架类 | 胸主动脉 | 分支型主动脉覆膜支架及输送系统-覆膜支架 | ee3d5773-f39b-11ec-9447-b4055d63f15c | 分支型主动脉覆膜支架及输送系统 | 上海微创心脉医疗科技（集团）股份有限公司 |  | 国械注准20173133241 |  | 该产品由预装覆膜支架和输送系统组成，覆膜支架由主体覆膜支架和单侧支覆膜支架缝合而成，主体和侧支支架上有显影点，其中金属支架由镍钛合金制成，覆膜由聚对苯二甲酸乙二酯制成，缝合线（5-0）由聚对苯二甲酸乙二酯制成，显影点由铂铱合金制成，覆膜支架上束缚线由聚四氟乙烯制成，输送系统由锥形头/内管/套管/外管/连接件/分支导丝等部件组成，另附一根导引导管，环氧乙烷灭菌，一次性使用。货架有效期二年。 | 该产品用于治疗胸主动脉夹层，且其近端破口在左颈总动脉远端15mm与左锁骨下动脉（LSA）远端20mm之间或夹层逆撕至LSA，覆膜支架锚定区长度应＞=15mm。 | 胸主动脉 |  | 0c1a2a4b-a622-11ee-9447-b4055d63f15c | 0c1a2a4b-a622-11ee-9447-b4055d63f15c | 分支型主动脉覆膜支架及输送系统-覆膜支架 | C02060500114012025010000076 | C02060500100002025010000241 | 02-血管介入治疗类材料 | 06-外周血管介入治疗材料 | 05-胸主动脉支架 | 胸主动脉支架（单分支型/覆膜） | 14-合金 | 012-覆膜/单分支型 | 主体近端直径D1(mm)：44、主体远端直径D2(mm)：38、侧支远端直径D3(mm)：10、主体长度L1(mm)：180、侧支长度L2(mm)：30、侧支后移长度L3(mm)：10 | C443810-1803010 |  | 国械注准20173133241 | 集采范围外 | 新增（2025-06-23)、产品名称变更、国家医保耗材27位编码变更
6f0035cd-955c-11ed-bda4-34735a9d8166 | 上海微创心脉医疗科技（集团）股份有限公司 | 913101150512565326 | 548f2f96-7a6e-11f0-88e5-34735a9d8166 | 61947e9b-cafb-11e9-953f-fa163e0a8baf | 外周血管支架类 | 胸主动脉 | 分支型主动脉覆膜支架及输送系统-覆膜支架 | ee3d5773-f39b-11ec-9447-b4055d63f15c | 分支型主动脉覆膜支架及输送系统 | 上海微创心脉医疗科技（集团）股份有限公司 |  | 国械注准20173133241 |  | 该产品由预装覆膜支架和输送系统组成，覆膜支架由主体覆膜支架和单侧支覆膜支架缝合而成，主体和侧支支架上有显影点，其中金属支架由镍钛合金制成，覆膜由聚对苯二甲酸乙二酯制成，缝合线（5-0）由聚对苯二甲酸乙二酯制成，显影点由铂铱合金制成，覆膜支架上束缚线由聚四氟乙烯制成，输送系统由锥形头/内管/套管/外管/连接件/分支导丝等部件组成，另附一根导引导管，环氧乙烷灭菌，一次性使用。货架有效期二年。 | 该产品用于治疗胸主动脉夹层，且其近端破口在左颈总动脉远端15mm与左锁骨下动脉（LSA）远端20mm之间或夹层逆撕至LSA，覆膜支架锚定区长度应＞=15mm。 | 胸主动脉 |  | 0c1a3864-a622-11ee-9447-b4055d63f15c | 0c1a3864-a622-11ee-9447-b4055d63f15c | 分支型主动脉覆膜支架及输送系统-覆膜支架 | C02060500114012025010000077 | C02060500100002025010000242 | 02-血管介入治疗类材料 | 06-外周血管介入治疗材料 | 05-胸主动脉支架 | 胸主动脉支架（单分支型/覆膜） | 14-合金 | 012-覆膜/单分支型 | 主体近端直径D1(mm)：32、主体远端直径D2(mm)：26、侧支远端直径D3(mm)：10、主体长度L1(mm)：180、侧支长度L2(mm)：30、侧支后移长度L3(mm)：10 | C322610-1803010 |  | 国械注准20173133241 | 集采范围外 | 新增（2025-06-23)、产品名称变更、国家医保耗材27位编码变更
6f0035cd-955c-11ed-bda4-34735a9d8166 | 上海微创心脉医疗科技（集团）股份有限公司 | 913101150512565326 | 548f305e-7a6e-11f0-88e5-34735a9d8166 | 61947e9b-cafb-11e9-953f-fa163e0a8baf | 外周血管支架类 | 胸主动脉 | 分支型主动脉覆膜支架及输送系统-覆膜支架 | ee3d5773-f39b-11ec-9447-b4055d63f15c | 分支型主动脉覆膜支架及输送系统 | 上海微创心脉医疗科技（集团）股份有限公司 |  | 国械注准20173133241 |  | 该产品由预装覆膜支架和输送系统组成，覆膜支架由主体覆膜支架和单侧支覆膜支架缝合而成，主体和侧支支架上有显影点，其中金属支架由镍钛合金制成，覆膜由聚对苯二甲酸乙二酯制成，缝合线（5-0）由聚对苯二甲酸乙二酯制成，显影点由铂铱合金制成，覆膜支架上束缚线由聚四氟乙烯制成，输送系统由锥形头/内管/套管/外管/连接件/分支导丝等部件组成，另附一根导引导管，环氧乙烷灭菌，一次性使用。货架有效期二年。 | 该产品用于治疗胸主动脉夹层，且其近端破口在左颈总动脉远端15mm与左锁骨下动脉（LSA）远端20mm之间或夹层逆撕至LSA，覆膜支架锚定区长度应＞=15mm。 | 胸主动脉 |  | 0c1a4750-a622-11ee-9447-b4055d63f15c | 0c1a4750-a622-11ee-9447-b4055d63f15c | 分支型主动脉覆膜支架及输送系统-覆膜支架 | C02060500114012025010000078 | C02060500100002025010000243 | 02-血管介入治疗类材料 | 06-外周血管介入治疗材料 | 05-胸主动脉支架 | 胸主动脉支架（单分支型/覆膜） | 14-合金 | 012-覆膜/单分支型 | 主体近端直径D1(mm)：40、主体远端直径D2(mm)：34、侧支远端直径D3(mm)：10、主体长度L1(mm)：180、侧支长度L2(mm)：25、侧支后移长度L3(mm)：25 | C403410-1802525 |  | 国械注准20173133241 | 集采范围外 | 新增（2025-06-23)、产品名称变更、国家医保耗材27位编码变更
6f0035cd-955c-11ed-bda4-34735a9d8166 | 上海微创心脉医疗科技（集团）股份有限公司 | 913101150512565326 | 548f33d3-7a6e-11f0-88e5-34735a9d8166 | 61947e9b-cafb-11e9-953f-fa163e0a8baf | 外周血管支架类 | 胸主动脉 | 分支型主动脉覆膜支架及输送系统-覆膜支架 | ee3d5773-f39b-11ec-9447-b4055d63f15c | 分支型主动脉覆膜支架及输送系统 | 上海微创心脉医疗科技（集团）股份有限公司 |  | 国械注准20173133241 |  | 该产品由预装覆膜支架和输送系统组成，覆膜支架由主体覆膜支架和单侧支覆膜支架缝合而成，主体和侧支支架上有显影点，其中金属支架由镍钛合金制成，覆膜由聚对苯二甲酸乙二酯制成，缝合线（5-0）由聚对苯二甲酸乙二酯制成，显影点由铂铱合金制成，覆膜支架上束缚线由聚四氟乙烯制成，输送系统由锥形头/内管/套管/外管/连接件/分支导丝等部件组成，另附一根导引导管，环氧乙烷灭菌，一次性使用。货架有效期二年。 | 该产品用于治疗胸主动脉夹层，且其近端破口在左颈总动脉远端15mm与左锁骨下动脉（LSA）远端20mm之间或夹层逆撕至LSA，覆膜支架锚定区长度应＞=15mm。 | 胸主动脉 |  | 0c1a6b83-a622-11ee-9447-b4055d63f15c | 0c1a6b83-a622-11ee-9447-b4055d63f15c | 分支型主动脉覆膜支架及输送系统-覆膜支架 | C02060500114012025010000079 | C02060500100002025010000244 | 02-血管介入治疗类材料 | 06-外周血管介入治疗材料 | 05-胸主动脉支架 | 胸主动脉支架（单分支型/覆膜） | 14-合金 | 012-覆膜/单分支型 | 主体近端直径D1(mm)：34、主体远端直径D2(mm)：28、侧支远端直径D3(mm)：10、主体长度L1(mm)：180、侧支长度L2(mm)：30、侧支后移长度L3(mm)：15 | C342810-1803015 |  | 国械注准20173133241 | 集采范围外 | 新增（2025-06-23)、产品名称变更、国家医保耗材27位编码变更
6f0035cd-955c-11ed-bda4-34735a9d8166 | 上海微创心脉医疗科技（集团）股份有限公司 | 913101150512565326 | 548f34a0-7a6e-11f0-88e5-34735a9d8166 | 61947e9b-cafb-11e9-953f-fa163e0a8baf | 外周血管支架类 | 胸主动脉 | 分支型主动脉覆膜支架及输送系统-覆膜支架 | ee3d5773-f39b-11ec-9447-b4055d63f15c | 分支型主动脉覆膜支架及输送系统 | 上海微创心脉医疗科技（集团）股份有限公司 |  | 国械注准20173133241 |  | 该产品由预装覆膜支架和输送系统组成，覆膜支架由主体覆膜支架和单侧支覆膜支架缝合而成，主体和侧支支架上有显影点，其中金属支架由镍钛合金制成，覆膜由聚对苯二甲酸乙二酯制成，缝合线（5-0）由聚对苯二甲酸乙二酯制成，显影点由铂铱合金制成，覆膜支架上束缚线由聚四氟乙烯制成，输送系统由锥形头/内管/套管/外管/连接件/分支导丝等部件组成，另附一根导引导管，环氧乙烷灭菌，一次性使用。货架有效期二年。 | 该产品用于治疗胸主动脉夹层，且其近端破口在左颈总动脉远端15mm与左锁骨下动脉（LSA）远端20mm之间或夹层逆撕至LSA，覆膜支架锚定区长度应＞=15mm。 | 胸主动脉 |  | 0c1a79b1-a622-11ee-9447-b4055d63f15c | 0c1a79b1-a622-11ee-9447-b4055d63f15c | 分支型主动脉覆膜支架及输送系统-覆膜支架 | C02060500114012025010000080 | C02060500100002025010000245 | 02-血管介入治疗类材料 | 06-外周血管介入治疗材料 | 05-胸主动脉支架 | 胸主动脉支架（单分支型/覆膜） | 14-合金 | 012-覆膜/单分支型 | 主体近端直径D1(mm)：34、主体远端直径D2(mm)：28、侧支远端直径D3(mm)：8、主体长度L1(mm)：180、侧支长度L2(mm)：25、侧支后移长度L3(mm)：15 | C342808-1802515 |  | 国械注准20173133241 | 集采范围外 | 新增（2025-06-23)、产品名称变更、国家医保耗材27位编码变更
6f0035cd-955c-11ed-bda4-34735a9d8166 | 上海微创心脉医疗科技（集团）股份有限公司 | 913101150512565326 | 548f3564-7a6e-11f0-88e5-34735a9d8166 | 61947e9b-cafb-11e9-953f-fa163e0a8baf | 外周血管支架类 | 胸主动脉 | 分支型主动脉覆膜支架及输送系统-覆膜支架 | ee3d5773-f39b-11ec-9447-b4055d63f15c | 分支型主动脉覆膜支架及输送系统 | 上海微创心脉医疗科技（集团）股份有限公司 |  | 国械注准20173133241 |  | 该产品由预装覆膜支架和输送系统组成，覆膜支架由主体覆膜支架和单侧支覆膜支架缝合而成，主体和侧支支架上有显影点，其中金属支架由镍钛合金制成，覆膜由聚对苯二甲酸乙二酯制成，缝合线（5-0）由聚对苯二甲酸乙二酯制成，显影点由铂铱合金制成，覆膜支架上束缚线由聚四氟乙烯制成，输送系统由锥形头/内管/套管/外管/连接件/分支导丝等部件组成，另附一根导引导管，环氧乙烷灭菌，一次性使用。货架有效期二年。 | 该产品用于治疗胸主动脉夹层，且其近端破口在左颈总动脉远端15mm与左锁骨下动脉（LSA）远端20mm之间或夹层逆撕至LSA，覆膜支架锚定区长度应＞=15mm。 | 胸主动脉 |  | 0c1a88aa-a622-11ee-9447-b4055d63f15c | 0c1a88aa-a622-11ee-9447-b4055d63f15c | 分支型主动脉覆膜支架及输送系统-覆膜支架 | C02060500114012025010000081 | C02060500100002025010000246 | 02-血管介入治疗类材料 | 06-外周血管介入治疗材料 | 05-胸主动脉支架 | 胸主动脉支架（单分支型/覆膜） | 14-合金 | 012-覆膜/单分支型 | 主体近端直径D1(mm)：32、主体远端直径D2(mm)：26、侧支远端直径D3(mm)：10、主体长度L1(mm)：180、侧支长度L2(mm)：25、侧支后移长度L3(mm)：25 | C322610-1802525 |  | 国械注准20173133241 | 集采范围外 | 新增（2025-06-23)、产品名称变更、国家医保耗材27位编码变更
6f0035cd-955c-11ed-bda4-34735a9d8166 | 上海微创心脉医疗科技（集团）股份有限公司 | 913101150512565326 | 548f3645-7a6e-11f0-88e5-34735a9d8166 | 61947e9b-cafb-11e9-953f-fa163e0a8baf | 外周血管支架类 | 胸主动脉 | 分支型主动脉覆膜支架及输送系统-覆膜支架 | ee3d5773-f39b-11ec-9447-b4055d63f15c | 分支型主动脉覆膜支架及输送系统 | 上海微创心脉医疗科技（集团）股份有限公司 |  | 国械注准20173133241 |  | 该产品由预装覆膜支架和输送系统组成，覆膜支架由主体覆膜支架和单侧支覆膜支架缝合而成，主体和侧支支架上有显影点，其中金属支架由镍钛合金制成，覆膜由聚对苯二甲酸乙二酯制成，缝合线（5-0）由聚对苯二甲酸乙二酯制成，显影点由铂铱合金制成，覆膜支架上束缚线由聚四氟乙烯制成，输送系统由锥形头/内管/套管/外管/连接件/分支导丝等部件组成，另附一根导引导管，环氧乙烷灭菌，一次性使用。货架有效期二年。 | 该产品用于治疗胸主动脉夹层，且其近端破口在左颈总动脉远端15mm与左锁骨下动脉（LSA）远端20mm之间或夹层逆撕至LSA，覆膜支架锚定区长度应＞=15mm。 | 胸主动脉 |  | 0c1a967f-a622-11ee-9447-b4055d63f15c | 0c1a967f-a622-11ee-9447-b4055d63f15c | 分支型主动脉覆膜支架及输送系统-覆膜支架 | C02060500114012025010000082 | C02060500100002025010000247 | 02-血管介入治疗类材料 | 06-外周血管介入治疗材料 | 05-胸主动脉支架 | 胸主动脉支架（单分支型/覆膜） | 14-合金 | 012-覆膜/单分支型 | 主体近端直径D1(mm)：40、主体远端直径D2(mm)：40、侧支远端直径D3(mm)：14、主体长度L1(mm)：180、侧支长度L2(mm)：25、侧支后移长度L3(mm)：15 | C404014-1802515 |  | 国械注准20173133241 | 集采范围外 | 新增（2025-06-23)、产品名称变更、国家医保耗材27位编码变更
6f0035cd-955c-11ed-bda4-34735a9d8166 | 上海微创心脉医疗科技（集团）股份有限公司 | 913101150512565326 | 548f370d-7a6e-11f0-88e5-34735a9d8166 | 61947e9b-cafb-11e9-953f-fa163e0a8baf | 外周血管支架类 | 胸主动脉 | 分支型主动脉覆膜支架及输送系统-覆膜支架 | ee3d5773-f39b-11ec-9447-b4055d63f15c | 分支型主动脉覆膜支架及输送系统 | 上海微创心脉医疗科技（集团）股份有限公司 |  | 国械注准20173133241 |  | 该产品由预装覆膜支架和输送系统组成，覆膜支架由主体覆膜支架和单侧支覆膜支架缝合而成，主体和侧支支架上有显影点，其中金属支架由镍钛合金制成，覆膜由聚对苯二甲酸乙二酯制成，缝合线（5-0）由聚对苯二甲酸乙二酯制成，显影点由铂铱合金制成，覆膜支架上束缚线由聚四氟乙烯制成，输送系统由锥形头/内管/套管/外管/连接件/分支导丝等部件组成，另附一根导引导管，环氧乙烷灭菌，一次性使用。货架有效期二年。 | 该产品用于治疗胸主动脉夹层，且其近端破口在左颈总动脉远端15mm与左锁骨下动脉（LSA）远端20mm之间或夹层逆撕至LSA，覆膜支架锚定区长度应＞=15mm。 | 胸主动脉 |  | 0c1aa3ef-a622-11ee-9447-b4055d63f15c | 0c1aa3ef-a622-11ee-9447-b4055d63f15c | 分支型主动脉覆膜支架及输送系统-覆膜支架 | C02060500114012025010000083 | C02060500100002025010000248 | 02-血管介入治疗类材料 | 06-外周血管介入治疗材料 | 05-胸主动脉支架 | 胸主动脉支架（单分支型/覆膜） | 14-合金 | 012-覆膜/单分支型 | 主体近端直径D1(mm)：32、主体远端直径D2(mm)：26、侧支远端直径D3(mm)：12、主体长度L1(mm)：180、侧支长度L2(mm)：30、侧支后移长度L3(mm)：20 | C322612-1803020 |  | 国械注准20173133241 | 集采范围外 | 新增（2025-06-23)、产品名称变更、国家医保耗材27位编码变更
6f0035cd-955c-11ed-bda4-34735a9d8166 | 上海微创心脉医疗科技（集团）股份有限公司 | 913101150512565326 | 548f37da-7a6e-11f0-88e5-34735a9d8166 | 61947e9b-cafb-11e9-953f-fa163e0a8baf | 外周血管支架类 | 胸主动脉 | 分支型主动脉覆膜支架及输送系统-覆膜支架 | ee3d5773-f39b-11ec-9447-b4055d63f15c | 分支型主动脉覆膜支架及输送系统 | 上海微创心脉医疗科技（集团）股份有限公司 |  | 国械注准20173133241 |  | 该产品由预装覆膜支架和输送系统组成，覆膜支架由主体覆膜支架和单侧支覆膜支架缝合而成，主体和侧支支架上有显影点，其中金属支架由镍钛合金制成，覆膜由聚对苯二甲酸乙二酯制成，缝合线（5-0）由聚对苯二甲酸乙二酯制成，显影点由铂铱合金制成，覆膜支架上束缚线由聚四氟乙烯制成，输送系统由锥形头/内管/套管/外管/连接件/分支导丝等部件组成，另附一根导引导管，环氧乙烷灭菌，一次性使用。货架有效期二年。 | 该产品用于治疗胸主动脉夹层，且其近端破口在左颈总动脉远端15mm与左锁骨下动脉（LSA）远端20mm之间或夹层逆撕至LSA，覆膜支架锚定区长度应＞=15mm。 | 胸主动脉 |  | 0c1ac7c1-a622-11ee-9447-b4055d63f15c | 0c1ac7c1-a622-11ee-9447-b4055d63f15c | 分支型主动脉覆膜支架及输送系统-覆膜支架 | C02060500114012025010000084 | C02060500100002025010000249 | 02-血管介入治疗类材料 | 06-外周血管介入治疗材料 | 05-胸主动脉支架 | 胸主动脉支架（单分支型/覆膜） | 14-合金 | 012-覆膜/单分支型 | 主体近端直径D1(mm)：28、主体远端直径D2(mm)：22、侧支远端直径D3(mm)：10、主体长度L1(mm)：180、侧支长度L2(mm)：25、侧支后移长度L3(mm)：30 | C282210-1802530 |  | 国械注准20173133241 | 集采范围外 | 新增（2025-06-23)、产品名称变更、国家医保耗材27位编码变更
6f0035cd-955c-11ed-bda4-34735a9d8166 | 上海微创心脉医疗科技（集团）股份有限公司 | 913101150512565326 | 548f38a3-7a6e-11f0-88e5-34735a9d8166 | 61947e9b-cafb-11e9-953f-fa163e0a8baf | 外周血管支架类 | 胸主动脉 | 分支型主动脉覆膜支架及输送系统-覆膜支架 | ee3d5773-f39b-11ec-9447-b4055d63f15c | 分支型主动脉覆膜支架及输送系统 | 上海微创心脉医疗科技（集团）股份有限公司 |  | 国械注准20173133241 |  | 该产品由预装覆膜支架和输送系统组成，覆膜支架由主体覆膜支架和单侧支覆膜支架缝合而成，主体和侧支支架上有显影点，其中金属支架由镍钛合金制成，覆膜由聚对苯二甲酸乙二酯制成，缝合线（5-0）由聚对苯二甲酸乙二酯制成，显影点由铂铱合金制成，覆膜支架上束缚线由聚四氟乙烯制成，输送系统由锥形头/内管/套管/外管/连接件/分支导丝等部件组成，另附一根导引导管，环氧乙烷灭菌，一次性使用。货架有效期二年。 | 该产品用于治疗胸主动脉夹层，且其近端破口在左颈总动脉远端15mm与左锁骨下动脉（LSA）远端20mm之间或夹层逆撕至LSA，覆膜支架锚定区长度应＞=15mm。 | 胸主动脉 |  | 0c1ad960-a622-11ee-9447-b4055d63f15c | 0c1ad960-a622-11ee-9447-b4055d63f15c | 分支型主动脉覆膜支架及输送系统-覆膜支架 | C02060500114012025010000085 | C02060500100002025010000250 | 02-血管介入治疗类材料 | 06-外周血管介入治疗材料 | 05-胸主动脉支架 | 胸主动脉支架（单分支型/覆膜） | 14-合金 | 012-覆膜/单分支型 | 主体近端直径D1(mm)：28、主体远端直径D2(mm)：22、侧支远端直径D3(mm)：10、主体长度L1(mm)：180、侧支长度L2(mm)：30、侧支后移长度L3(mm)：5 | C282210-1803005 |  | 国械注准20173133241 | 集采范围外 | 新增（2025-06-23)、产品名称变更、国家医保耗材27位编码变更
6f0035cd-955c-11ed-bda4-34735a9d8166 | 上海微创心脉医疗科技（集团）股份有限公司 | 913101150512565326 | 548f3970-7a6e-11f0-88e5-34735a9d8166 | 61947e9b-cafb-11e9-953f-fa163e0a8baf | 外周血管支架类 | 胸主动脉 | 分支型主动脉覆膜支架及输送系统-覆膜支架 | ee3d5773-f39b-11ec-9447-b4055d63f15c | 分支型主动脉覆膜支架及输送系统 | 上海微创心脉医疗科技（集团）股份有限公司 |  | 国械注准20173133241 |  | 该产品由预装覆膜支架和输送系统组成，覆膜支架由主体覆膜支架和单侧支覆膜支架缝合而成，主体和侧支支架上有显影点，其中金属支架由镍钛合金制成，覆膜由聚对苯二甲酸乙二酯制成，缝合线（5-0）由聚对苯二甲酸乙二酯制成，显影点由铂铱合金制成，覆膜支架上束缚线由聚四氟乙烯制成，输送系统由锥形头/内管/套管/外管/连接件/分支导丝等部件组成，另附一根导引导管，环氧乙烷灭菌，一次性使用。货架有效期二年。 | 该产品用于治疗胸主动脉夹层，且其近端破口在左颈总动脉远端15mm与左锁骨下动脉（LSA）远端20mm之间或夹层逆撕至LSA，覆膜支架锚定区长度应＞=15mm。 | 胸主动脉 |  | 0c1af933-a622-11ee-9447-b4055d63f15c | 0c1af933-a622-11ee-9447-b4055d63f15c | 分支型主动脉覆膜支架及输送系统-覆膜支架 | C02060500114012025010000086 | C02060500100002025010000251 | 02-血管介入治疗类材料 | 06-外周血管介入治疗材料 | 05-胸主动脉支架 | 胸主动脉支架（单分支型/覆膜） | 14-合金 | 012-覆膜/单分支型 | 主体近端直径D1(mm)：44、主体远端直径D2(mm)：36、侧支远端直径D3(mm)：12、主体长度L1(mm)：180、侧支长度L2(mm)：25、侧支后移长度L3(mm)：10 | C443612-1802510 |  | 国械注准20173133241 | 集采范围外 | 新增（2025-06-23)、产品名称变更、国家医保耗材27位编码变更
6f0035cd-955c-11ed-bda4-34735a9d8166 | 上海微创心脉医疗科技（集团）股份有限公司 | 913101150512565326 | 548f3caf-7a6e-11f0-88e5-34735a9d8166 | 61947e9b-cafb-11e9-953f-fa163e0a8baf | 外周血管支架类 | 胸主动脉 | 分支型主动脉覆膜支架及输送系统-覆膜支架 | ee3d5773-f39b-11ec-9447-b4055d63f15c | 分支型主动脉覆膜支架及输送系统 | 上海微创心脉医疗科技（集团）股份有限公司 |  | 国械注准20173133241 |  | 该产品由预装覆膜支架和输送系统组成，覆膜支架由主体覆膜支架和单侧支覆膜支架缝合而成，主体和侧支支架上有显影点，其中金属支架由镍钛合金制成，覆膜由聚对苯二甲酸乙二酯制成，缝合线（5-0）由聚对苯二甲酸乙二酯制成，显影点由铂铱合金制成，覆膜支架上束缚线由聚四氟乙烯制成，输送系统由锥形头/内管/套管/外管/连接件/分支导丝等部件组成，另附一根导引导管，环氧乙烷灭菌，一次性使用。货架有效期二年。 | 该产品用于治疗胸主动脉夹层，且其近端破口在左颈总动脉远端15mm与左锁骨下动脉（LSA）远端20mm之间或夹层逆撕至LSA，覆膜支架锚定区长度应＞=15mm。 | 胸主动脉 |  | 0c1b0767-a622-11ee-9447-b4055d63f15c | 0c1b0767-a622-11ee-9447-b4055d63f15c | 分支型主动脉覆膜支架及输送系统-覆膜支架 | C02060500114012025010000087 | C02060500100002025010000252 | 02-血管介入治疗类材料 | 06-外周血管介入治疗材料 | 05-胸主动脉支架 | 胸主动脉支架（单分支型/覆膜） | 14-合金 | 012-覆膜/单分支型 | 主体近端直径D1(mm)：28、主体远端直径D2(mm)：24、侧支远端直径D3(mm)：8、主体长度L1(mm)：180、侧支长度L2(mm)：30、侧支后移长度L3(mm)：5 | C282408-1803005 |  | 国械注准20173133241 | 集采范围外 | 新增（2025-06-23)、产品名称变更、国家医保耗材27位编码变更
6f0035cd-955c-11ed-bda4-34735a9d8166 | 上海微创心脉医疗科技（集团）股份有限公司 | 913101150512565326 | 548f3d72-7a6e-11f0-88e5-34735a9d8166 | 61947e9b-cafb-11e9-953f-fa163e0a8baf | 外周血管支架类 | 胸主动脉 | 分支型主动脉覆膜支架及输送系统-覆膜支架 | ee3d5773-f39b-11ec-9447-b4055d63f15c | 分支型主动脉覆膜支架及输送系统 | 上海微创心脉医疗科技（集团）股份有限公司 |  | 国械注准20173133241 |  | 该产品由预装覆膜支架和输送系统组成，覆膜支架由主体覆膜支架和单侧支覆膜支架缝合而成，主体和侧支支架上有显影点，其中金属支架由镍钛合金制成，覆膜由聚对苯二甲酸乙二酯制成，缝合线（5-0）由聚对苯二甲酸乙二酯制成，显影点由铂铱合金制成，覆膜支架上束缚线由聚四氟乙烯制成，输送系统由锥形头/内管/套管/外管/连接件/分支导丝等部件组成，另附一根导引导管，环氧乙烷灭菌，一次性使用。货架有效期二年。 | 该产品用于治疗胸主动脉夹层，且其近端破口在左颈总动脉远端15mm与左锁骨下动脉（LSA）远端20mm之间或夹层逆撕至LSA，覆膜支架锚定区长度应＞=15mm。 | 胸主动脉 |  | 0c1b15d4-a622-11ee-9447-b4055d63f15c | 0c1b15d4-a622-11ee-9447-b4055d63f15c | 分支型主动脉覆膜支架及输送系统-覆膜支架 | C02060500114012025010000088 | C02060500100002025010000253 | 02-血管介入治疗类材料 | 06-外周血管介入治疗材料 | 05-胸主动脉支架 | 胸主动脉支架（单分支型/覆膜） | 14-合金 | 012-覆膜/单分支型 | 主体近端直径D1(mm)：32、主体远端直径D2(mm)：26、侧支远端直径D3(mm)：8、主体长度L1(mm)：180、侧支长度L2(mm)：30、侧支后移长度L3(mm)：20 | C322608-1803020 |  | 国械注准20173133241 | 集采范围外 | 新增（2025-06-23)、产品名称变更、国家医保耗材27位编码变更
6f0035cd-955c-11ed-bda4-34735a9d8166 | 上海微创心脉医疗科技（集团）股份有限公司 | 913101150512565326 | 548f3e3b-7a6e-11f0-88e5-34735a9d8166 | 61947e9b-cafb-11e9-953f-fa163e0a8baf | 外周血管支架类 | 胸主动脉 | 分支型主动脉覆膜支架及输送系统-覆膜支架 | ee3d5773-f39b-11ec-9447-b4055d63f15c | 分支型主动脉覆膜支架及输送系统 | 上海微创心脉医疗科技（集团）股份有限公司 |  | 国械注准20173133241 |  | 该产品由预装覆膜支架和输送系统组成，覆膜支架由主体覆膜支架和单侧支覆膜支架缝合而成，主体和侧支支架上有显影点，其中金属支架由镍钛合金制成，覆膜由聚对苯二甲酸乙二酯制成，缝合线（5-0）由聚对苯二甲酸乙二酯制成，显影点由铂铱合金制成，覆膜支架上束缚线由聚四氟乙烯制成，输送系统由锥形头/内管/套管/外管/连接件/分支导丝等部件组成，另附一根导引导管，环氧乙烷灭菌，一次性使用。货架有效期二年。 | 该产品用于治疗胸主动脉夹层，且其近端破口在左颈总动脉远端15mm与左锁骨下动脉（LSA）远端20mm之间或夹层逆撕至LSA，覆膜支架锚定区长度应＞=15mm。 | 胸主动脉 |  | 0c1b23a2-a622-11ee-9447-b4055d63f15c | 0c1b23a2-a622-11ee-9447-b4055d63f15c | 分支型主动脉覆膜支架及输送系统-覆膜支架 | C02060500114012025010000089 | C02060500100002025010000254 | 02-血管介入治疗类材料 | 06-外周血管介入治疗材料 | 05-胸主动脉支架 | 胸主动脉支架（单分支型/覆膜） | 14-合金 | 012-覆膜/单分支型 | 主体近端直径D1(mm)：34、主体远端直径D2(mm)：32、侧支远端直径D3(mm)：12、主体长度L1(mm)：180、侧支长度L2(mm)：25、侧支后移长度L3(mm)：15 | C343212-1802515 |  | 国械注准20173133241 | 集采范围外 | 新增（2025-06-23)、产品名称变更、国家医保耗材27位编码变更
6f0035cd-955c-11ed-bda4-34735a9d8166 | 上海微创心脉医疗科技（集团）股份有限公司 | 913101150512565326 | 548f3f03-7a6e-11f0-88e5-34735a9d8166 | 61947e9b-cafb-11e9-953f-fa163e0a8baf | 外周血管支架类 | 胸主动脉 | 分支型主动脉覆膜支架及输送系统-覆膜支架 | ee3d5773-f39b-11ec-9447-b4055d63f15c | 分支型主动脉覆膜支架及输送系统 | 上海微创心脉医疗科技（集团）股份有限公司 |  | 国械注准20173133241 |  | 该产品由预装覆膜支架和输送系统组成，覆膜支架由主体覆膜支架和单侧支覆膜支架缝合而成，主体和侧支支架上有显影点，其中金属支架由镍钛合金制成，覆膜由聚对苯二甲酸乙二酯制成，缝合线（5-0）由聚对苯二甲酸乙二酯制成，显影点由铂铱合金制成，覆膜支架上束缚线由聚四氟乙烯制成，输送系统由锥形头/内管/套管/外管/连接件/分支导丝等部件组成，另附一根导引导管，环氧乙烷灭菌，一次性使用。货架有效期二年。 | 该产品用于治疗胸主动脉夹层，且其近端破口在左颈总动脉远端15mm与左锁骨下动脉（LSA）远端20mm之间或夹层逆撕至LSA，覆膜支架锚定区长度应＞=15mm。 | 胸主动脉 |  | 0c1b3a12-a622-11ee-9447-b4055d63f15c | 0c1b3a12-a622-11ee-9447-b4055d63f15c | 分支型主动脉覆膜支架及输送系统-覆膜支架 | C02060500114012025010000090 | C02060500100002025010000255 | 02-血管介入治疗类材料 | 06-外周血管介入治疗材料 | 05-胸主动脉支架 | 胸主动脉支架（单分支型/覆膜） | 14-合金 | 012-覆膜/单分支型 | 主体近端直径D1(mm)：40、主体远端直径D2(mm)：40、侧支远端直径D3(mm)：14、主体长度L1(mm)：180、侧支长度L2(mm)：30、侧支后移长度L3(mm)：5 | C404014-1803005 |  | 国械注准20173133241 | 集采范围外 | 新增（2025-06-23)、产品名称变更、国家医保耗材27位编码变更
6f0035cd-955c-11ed-bda4-34735a9d8166 | 上海微创心脉医疗科技（集团）股份有限公司 | 913101150512565326 | 548f3fdf-7a6e-11f0-88e5-34735a9d8166 | 61947e9b-cafb-11e9-953f-fa163e0a8baf | 外周血管支架类 | 胸主动脉 | 分支型主动脉覆膜支架及输送系统-覆膜支架 | ee3d5773-f39b-11ec-9447-b4055d63f15c | 分支型主动脉覆膜支架及输送系统 | 上海微创心脉医疗科技（集团）股份有限公司 |  | 国械注准20173133241 |  | 该产品由预装覆膜支架和输送系统组成，覆膜支架由主体覆膜支架和单侧支覆膜支架缝合而成，主体和侧支支架上有显影点，其中金属支架由镍钛合金制成，覆膜由聚对苯二甲酸乙二酯制成，缝合线（5-0）由聚对苯二甲酸乙二酯制成，显影点由铂铱合金制成，覆膜支架上束缚线由聚四氟乙烯制成，输送系统由锥形头/内管/套管/外管/连接件/分支导丝等部件组成，另附一根导引导管，环氧乙烷灭菌，一次性使用。货架有效期二年。 | 该产品用于治疗胸主动脉夹层，且其近端破口在左颈总动脉远端15mm与左锁骨下动脉（LSA）远端20mm之间或夹层逆撕至LSA，覆膜支架锚定区长度应＞=15mm。 | 胸主动脉 |  | 0c1b45fd-a622-11ee-9447-b4055d63f15c | 0c1b45fd-a622-11ee-9447-b4055d63f15c | 分支型主动脉覆膜支架及输送系统-覆膜支架 | C02060500114012025010000091 | C02060500100002025010000256 | 02-血管介入治疗类材料 | 06-外周血管介入治疗材料 | 05-胸主动脉支架 | 胸主动脉支架（单分支型/覆膜） | 14-合金 | 012-覆膜/单分支型 | 主体近端直径D1(mm)：40、主体远端直径D2(mm)：36、侧支远端直径D3(mm)：12、主体长度L1(mm)：180、侧支长度L2(mm)：30、侧支后移长度L3(mm)：30 | C403612-1803030 |  | 国械注准20173133241 | 集采范围外 | 新增（2025-06-23)、产品名称变更、国家医保耗材27位编码变更
6f0035cd-955c-11ed-bda4-34735a9d8166 | 上海微创心脉医疗科技（集团）股份有限公司 | 913101150512565326 | 548f40a3-7a6e-11f0-88e5-34735a9d8166 | 61947e9b-cafb-11e9-953f-fa163e0a8baf | 外周血管支架类 | 胸主动脉 | 分支型主动脉覆膜支架及输送系统-覆膜支架 | ee3d5773-f39b-11ec-9447-b4055d63f15c | 分支型主动脉覆膜支架及输送系统 | 上海微创心脉医疗科技（集团）股份有限公司 |  | 国械注准20173133241 |  | 该产品由预装覆膜支架和输送系统组成，覆膜支架由主体覆膜支架和单侧支覆膜支架缝合而成，主体和侧支支架上有显影点，其中金属支架由镍钛合金制成，覆膜由聚对苯二甲酸乙二酯制成，缝合线（5-0）由聚对苯二甲酸乙二酯制成，显影点由铂铱合金制成，覆膜支架上束缚线由聚四氟乙烯制成，输送系统由锥形头/内管/套管/外管/连接件/分支导丝等部件组成，另附一根导引导管，环氧乙烷灭菌，一次性使用。货架有效期二年。 | 该产品用于治疗胸主动脉夹层，且其近端破口在左颈总动脉远端15mm与左锁骨下动脉（LSA）远端20mm之间或夹层逆撕至LSA，覆膜支架锚定区长度应＞=15mm。 | 胸主动脉 |  | 0c1b5367-a622-11ee-9447-b4055d63f15c | 0c1b5367-a622-11ee-9447-b4055d63f15c | 分支型主动脉覆膜支架及输送系统-覆膜支架 | C02060500114012025010000092 | C02060500100002025010000257 | 02-血管介入治疗类材料 | 06-外周血管介入治疗材料 | 05-胸主动脉支架 | 胸主动脉支架（单分支型/覆膜） | 14-合金 | 012-覆膜/单分支型 | 主体近端直径D1(mm)：36、主体远端直径D2(mm)：32、侧支远端直径D3(mm)：14、主体长度L1(mm)：180、侧支长度L2(mm)：40、侧支后移长度L3(mm)：30 | C363214-1804030 |  | 国械注准20173133241 | 集采范围外 | 新增（2025-06-23)、产品名称变更、国家医保耗材27位编码变更
6f0035cd-955c-11ed-bda4-34735a9d8166 | 上海微创心脉医疗科技（集团）股份有限公司 | 913101150512565326 | 548f416b-7a6e-11f0-88e5-34735a9d8166 | 61947e9b-cafb-11e9-953f-fa163e0a8baf | 外周血管支架类 | 胸主动脉 | 分支型主动脉覆膜支架及输送系统-覆膜支架 | ee3d5773-f39b-11ec-9447-b4055d63f15c | 分支型主动脉覆膜支架及输送系统 | 上海微创心脉医疗科技（集团）股份有限公司 |  | 国械注准20173133241 |  | 该产品由预装覆膜支架和输送系统组成，覆膜支架由主体覆膜支架和单侧支覆膜支架缝合而成，主体和侧支支架上有显影点，其中金属支架由镍钛合金制成，覆膜由聚对苯二甲酸乙二酯制成，缝合线（5-0）由聚对苯二甲酸乙二酯制成，显影点由铂铱合金制成，覆膜支架上束缚线由聚四氟乙烯制成，输送系统由锥形头/内管/套管/外管/连接件/分支导丝等部件组成，另附一根导引导管，环氧乙烷灭菌，一次性使用。货架有效期二年。 | 该产品用于治疗胸主动脉夹层，且其近端破口在左颈总动脉远端15mm与左锁骨下动脉（LSA）远端20mm之间或夹层逆撕至LSA，覆膜支架锚定区长度应＞=15mm。 | 胸主动脉 |  | 0c1b60fb-a622-11ee-9447-b4055d63f15c | 0c1b60fb-a622-11ee-9447-b4055d63f15c | 分支型主动脉覆膜支架及输送系统-覆膜支架 | C02060500114012025010000093 | C02060500100002025010000258 | 02-血管介入治疗类材料 | 06-外周血管介入治疗材料 | 05-胸主动脉支架 | 胸主动脉支架（单分支型/覆膜） | 14-合金 | 012-覆膜/单分支型 | 主体近端直径D1(mm)：36、主体远端直径D2(mm)：30、侧支远端直径D3(mm)：10、主体长度L1(mm)：180、侧支长度L2(mm)：30、侧支后移长度L3(mm)：15 | C363010-1803015 |  | 国械注准20173133241 | 集采范围外 | 新增（2025-06-23)、产品名称变更、国家医保耗材27位编码变更
6f0035cd-955c-11ed-bda4-34735a9d8166 | 上海微创心脉医疗科技（集团）股份有限公司 | 913101150512565326 | 548f422f-7a6e-11f0-88e5-34735a9d8166 | 61947e9b-cafb-11e9-953f-fa163e0a8baf | 外周血管支架类 | 胸主动脉 | 分支型主动脉覆膜支架及输送系统-覆膜支架 | ee3d5773-f39b-11ec-9447-b4055d63f15c | 分支型主动脉覆膜支架及输送系统 | 上海微创心脉医疗科技（集团）股份有限公司 |  | 国械注准20173133241 |  | 该产品由预装覆膜支架和输送系统组成，覆膜支架由主体覆膜支架和单侧支覆膜支架缝合而成，主体和侧支支架上有显影点，其中金属支架由镍钛合金制成，覆膜由聚对苯二甲酸乙二酯制成，缝合线（5-0）由聚对苯二甲酸乙二酯制成，显影点由铂铱合金制成，覆膜支架上束缚线由聚四氟乙烯制成，输送系统由锥形头/内管/套管/外管/连接件/分支导丝等部件组成，另附一根导引导管，环氧乙烷灭菌，一次性使用。货架有效期二年。 | 该产品用于治疗胸主动脉夹层，且其近端破口在左颈总动脉远端15mm与左锁骨下动脉（LSA）远端20mm之间或夹层逆撕至LSA，覆膜支架锚定区长度应＞=15mm。 | 胸主动脉 |  | 0c1b7856-a622-11ee-9447-b4055d63f15c | 0c1b7856-a622-11ee-9447-b4055d63f15c | 分支型主动脉覆膜支架及输送系统-覆膜支架 | C02060500114012025010000094 | C02060500100002025010000259 | 02-血管介入治疗类材料 | 06-外周血管介入治疗材料 | 05-胸主动脉支架 | 胸主动脉支架（单分支型/覆膜） | 14-合金 | 012-覆膜/单分支型 | 主体近端直径D1(mm)：34、主体远端直径D2(mm)：28、侧支远端直径D3(mm)：8、主体长度L1(mm)：180、侧支长度L2(mm)：25、侧支后移长度L3(mm)：10 | C342808-1802510 |  | 国械注准20173133241 | 集采范围外 | 新增（2025-06-23)、产品名称变更、国家医保耗材27位编码变更
6f0035cd-955c-11ed-bda4-34735a9d8166 | 上海微创心脉医疗科技（集团）股份有限公司 | 913101150512565326 | 548f42f2-7a6e-11f0-88e5-34735a9d8166 | 61947e9b-cafb-11e9-953f-fa163e0a8baf | 外周血管支架类 | 胸主动脉 | 分支型主动脉覆膜支架及输送系统-覆膜支架 | ee3d5773-f39b-11ec-9447-b4055d63f15c | 分支型主动脉覆膜支架及输送系统 | 上海微创心脉医疗科技（集团）股份有限公司 |  | 国械注准20173133241 |  | 该产品由预装覆膜支架和输送系统组成，覆膜支架由主体覆膜支架和单侧支覆膜支架缝合而成，主体和侧支支架上有显影点，其中金属支架由镍钛合金制成，覆膜由聚对苯二甲酸乙二酯制成，缝合线（5-0）由聚对苯二甲酸乙二酯制成，显影点由铂铱合金制成，覆膜支架上束缚线由聚四氟乙烯制成，输送系统由锥形头/内管/套管/外管/连接件/分支导丝等部件组成，另附一根导引导管，环氧乙烷灭菌，一次性使用。货架有效期二年。 | 该产品用于治疗胸主动脉夹层，且其近端破口在左颈总动脉远端15mm与左锁骨下动脉（LSA）远端20mm之间或夹层逆撕至LSA，覆膜支架锚定区长度应＞=15mm。 | 胸主动脉 |  | 0c1b8fe5-a622-11ee-9447-b4055d63f15c | 0c1b8fe5-a622-11ee-9447-b4055d63f15c | 分支型主动脉覆膜支架及输送系统-覆膜支架 | C02060500114012025010000095 | C02060500100002025010000260 | 02-血管介入治疗类材料 | 06-外周血管介入治疗材料 | 05-胸主动脉支架 | 胸主动脉支架（单分支型/覆膜） | 14-合金 | 012-覆膜/单分支型 | 主体近端直径D1(mm)：40、主体远端直径D2(mm)：40、侧支远端直径D3(mm)：14、主体长度L1(mm)：180、侧支长度L2(mm)：30、侧支后移长度L3(mm)：10 | C404014-1803010 |  | 国械注准20173133241 | 集采范围外 | 新增（2025-06-23)、产品名称变更、国家医保耗材27位编码变更
6f0035cd-955c-11ed-bda4-34735a9d8166 | 上海微创心脉医疗科技（集团）股份有限公司 | 913101150512565326 | 548f468f-7a6e-11f0-88e5-34735a9d8166 | 61947e9b-cafb-11e9-953f-fa163e0a8baf | 外周血管支架类 | 胸主动脉 | 分支型主动脉覆膜支架及输送系统-覆膜支架 | ee3d5773-f39b-11ec-9447-b4055d63f15c | 分支型主动脉覆膜支架及输送系统 | 上海微创心脉医疗科技（集团）股份有限公司 |  | 国械注准20173133241 |  | 该产品由预装覆膜支架和输送系统组成，覆膜支架由主体覆膜支架和单侧支覆膜支架缝合而成，主体和侧支支架上有显影点，其中金属支架由镍钛合金制成，覆膜由聚对苯二甲酸乙二酯制成，缝合线（5-0）由聚对苯二甲酸乙二酯制成，显影点由铂铱合金制成，覆膜支架上束缚线由聚四氟乙烯制成，输送系统由锥形头/内管/套管/外管/连接件/分支导丝等部件组成，另附一根导引导管，环氧乙烷灭菌，一次性使用。货架有效期二年。 | 该产品用于治疗胸主动脉夹层，且其近端破口在左颈总动脉远端15mm与左锁骨下动脉（LSA）远端20mm之间或夹层逆撕至LSA，覆膜支架锚定区长度应＞=15mm。 | 胸主动脉 |  | 0c1ba4d1-a622-11ee-9447-b4055d63f15c | 0c1ba4d1-a622-11ee-9447-b4055d63f15c | 分支型主动脉覆膜支架及输送系统-覆膜支架 | C02060500114012025010000096 | C02060500100002025010000261 | 02-血管介入治疗类材料 | 06-外周血管介入治疗材料 | 05-胸主动脉支架 | 胸主动脉支架（单分支型/覆膜） | 14-合金 | 012-覆膜/单分支型 | 主体近端直径D1(mm)：30、主体远端直径D2(mm)：24、侧支远端直径D3(mm)：8、主体长度L1(mm)：180、侧支长度L2(mm)：25、侧支后移长度L3(mm)：15 | C302408-1802515 |  | 国械注准20173133241 | 集采范围外 | 新增（2025-06-23)、产品名称变更、国家医保耗材27位编码变更
6f0035cd-955c-11ed-bda4-34735a9d8166 | 上海微创心脉医疗科技（集团）股份有限公司 | 913101150512565326 | 548f4757-7a6e-11f0-88e5-34735a9d8166 | 61947e9b-cafb-11e9-953f-fa163e0a8baf | 外周血管支架类 | 胸主动脉 | 分支型主动脉覆膜支架及输送系统-覆膜支架 | ee3d5773-f39b-11ec-9447-b4055d63f15c | 分支型主动脉覆膜支架及输送系统 | 上海微创心脉医疗科技（集团）股份有限公司 |  | 国械注准20173133241 |  | 该产品由预装覆膜支架和输送系统组成，覆膜支架由主体覆膜支架和单侧支覆膜支架缝合而成，主体和侧支支架上有显影点，其中金属支架由镍钛合金制成，覆膜由聚对苯二甲酸乙二酯制成，缝合线（5-0）由聚对苯二甲酸乙二酯制成，显影点由铂铱合金制成，覆膜支架上束缚线由聚四氟乙烯制成，输送系统由锥形头/内管/套管/外管/连接件/分支导丝等部件组成，另附一根导引导管，环氧乙烷灭菌，一次性使用。货架有效期二年。 | 该产品用于治疗胸主动脉夹层，且其近端破口在左颈总动脉远端15mm与左锁骨下动脉（LSA）远端20mm之间或夹层逆撕至LSA，覆膜支架锚定区长度应＞=15mm。 | 胸主动脉 |  | 0c1bb2ce-a622-11ee-9447-b4055d63f15c | 0c1bb2ce-a622-11ee-9447-b4055d63f15c | 分支型主动脉覆膜支架及输送系统-覆膜支架 | C02060500114012025010000097 | C02060500100002025010000262 | 02-血管介入治疗类材料 | 06-外周血管介入治疗材料 | 05-胸主动脉支架 | 胸主动脉支架（单分支型/覆膜） | 14-合金 | 012-覆膜/单分支型 | 主体近端直径D1(mm)：44、主体远端直径D2(mm)：38、侧支远端直径D3(mm)：10、主体长度L1(mm)：180、侧支长度L2(mm)：25、侧支后移长度L3(mm)：25 | C443810-1802525 |  | 国械注准20173133241 | 集采范围外 | 新增（2025-06-23)、产品名称变更、国家医保耗材27位编码变更
6f0035cd-955c-11ed-bda4-34735a9d8166 | 上海微创心脉医疗科技（集团）股份有限公司 | 913101150512565326 | 548f481b-7a6e-11f0-88e5-34735a9d8166 | 61947e9b-cafb-11e9-953f-fa163e0a8baf | 外周血管支架类 | 胸主动脉 | 分支型主动脉覆膜支架及输送系统-覆膜支架 | ee3d5773-f39b-11ec-9447-b4055d63f15c | 分支型主动脉覆膜支架及输送系统 | 上海微创心脉医疗科技（集团）股份有限公司 |  | 国械注准20173133241 |  | 该产品由预装覆膜支架和输送系统组成，覆膜支架由主体覆膜支架和单侧支覆膜支架缝合而成，主体和侧支支架上有显影点，其中金属支架由镍钛合金制成，覆膜由聚对苯二甲酸乙二酯制成，缝合线（5-0）由聚对苯二甲酸乙二酯制成，显影点由铂铱合金制成，覆膜支架上束缚线由聚四氟乙烯制成，输送系统由锥形头/内管/套管/外管/连接件/分支导丝等部件组成，另附一根导引导管，环氧乙烷灭菌，一次性使用。货架有效期二年。 | 该产品用于治疗胸主动脉夹层，且其近端破口在左颈总动脉远端15mm与左锁骨下动脉（LSA）远端20mm之间或夹层逆撕至LSA，覆膜支架锚定区长度应＞=15mm。 | 胸主动脉 |  | 0c1bc028-a622-11ee-9447-b4055d63f15c | 0c1bc028-a622-11ee-9447-b4055d63f15c | 分支型主动脉覆膜支架及输送系统-覆膜支架 | C02060500114012025010000098 | C02060500100002025010000263 | 02-血管介入治疗类材料 | 06-外周血管介入治疗材料 | 05-胸主动脉支架 | 胸主动脉支架（单分支型/覆膜） | 14-合金 | 012-覆膜/单分支型 | 主体近端直径D1(mm)：40、主体远端直径D2(mm)：34、侧支远端直径D3(mm)：10、主体长度L1(mm)：180、侧支长度L2(mm)：25、侧支后移长度L3(mm)：5 | C403410-1802505 |  | 国械注准20173133241 | 集采范围外 | 新增（2025-06-23)、产品名称变更、国家医保耗材27位编码变更
6f0035cd-955c-11ed-bda4-34735a9d8166 | 上海微创心脉医疗科技（集团）股份有限公司 | 913101150512565326 | 548f48de-7a6e-11f0-88e5-34735a9d8166 | 61947e9b-cafb-11e9-953f-fa163e0a8baf | 外周血管支架类 | 胸主动脉 | 分支型主动脉覆膜支架及输送系统-覆膜支架 | ee3d5773-f39b-11ec-9447-b4055d63f15c | 分支型主动脉覆膜支架及输送系统 | 上海微创心脉医疗科技（集团）股份有限公司 |  | 国械注准20173133241 |  | 该产品由预装覆膜支架和输送系统组成，覆膜支架由主体覆膜支架和单侧支覆膜支架缝合而成，主体和侧支支架上有显影点，其中金属支架由镍钛合金制成，覆膜由聚对苯二甲酸乙二酯制成，缝合线（5-0）由聚对苯二甲酸乙二酯制成，显影点由铂铱合金制成，覆膜支架上束缚线由聚四氟乙烯制成，输送系统由锥形头/内管/套管/外管/连接件/分支导丝等部件组成，另附一根导引导管，环氧乙烷灭菌，一次性使用。货架有效期二年。 | 该产品用于治疗胸主动脉夹层，且其近端破口在左颈总动脉远端15mm与左锁骨下动脉（LSA）远端20mm之间或夹层逆撕至LSA，覆膜支架锚定区长度应＞=15mm。 | 胸主动脉 |  | 0c1bd080-a622-11ee-9447-b4055d63f15c | 0c1bd080-a622-11ee-9447-b4055d63f15c | 分支型主动脉覆膜支架及输送系统-覆膜支架 | C02060500114012025010000099 | C02060500100002025010000264 | 02-血管介入治疗类材料 | 06-外周血管介入治疗材料 | 05-胸主动脉支架 | 胸主动脉支架（单分支型/覆膜） | 14-合金 | 012-覆膜/单分支型 | 主体近端直径D1(mm)：36、主体远端直径D2(mm)：30、侧支远端直径D3(mm)：10、主体长度L1(mm)：180、侧支长度L2(mm)：30、侧支后移长度L3(mm)：20 | C363010-1803020 |  | 国械注准20173133241 | 集采范围外 | 新增（2025-06-23)、产品名称变更、国家医保耗材27位编码变更
6f0035cd-955c-11ed-bda4-34735a9d8166 | 上海微创心脉医疗科技（集团）股份有限公司 | 913101150512565326 | 548f49ab-7a6e-11f0-88e5-34735a9d8166 | 61947e9b-cafb-11e9-953f-fa163e0a8baf | 外周血管支架类 | 胸主动脉 | 分支型主动脉覆膜支架及输送系统-覆膜支架 | ee3d5773-f39b-11ec-9447-b4055d63f15c | 分支型主动脉覆膜支架及输送系统 | 上海微创心脉医疗科技（集团）股份有限公司 |  | 国械注准20173133241 |  | 该产品由预装覆膜支架和输送系统组成，覆膜支架由主体覆膜支架和单侧支覆膜支架缝合而成，主体和侧支支架上有显影点，其中金属支架由镍钛合金制成，覆膜由聚对苯二甲酸乙二酯制成，缝合线（5-0）由聚对苯二甲酸乙二酯制成，显影点由铂铱合金制成，覆膜支架上束缚线由聚四氟乙烯制成，输送系统由锥形头/内管/套管/外管/连接件/分支导丝等部件组成，另附一根导引导管，环氧乙烷灭菌，一次性使用。货架有效期二年。 | 该产品用于治疗胸主动脉夹层，且其近端破口在左颈总动脉远端15mm与左锁骨下动脉（LSA）远端20mm之间或夹层逆撕至LSA，覆膜支架锚定区长度应＞=15mm。 | 胸主动脉 |  | 0c1bf1a8-a622-11ee-9447-b4055d63f15c | 0c1bf1a8-a622-11ee-9447-b4055d63f15c | 分支型主动脉覆膜支架及输送系统-覆膜支架 | C02060500114012025010000100 | C02060500100002025010000265 | 02-血管介入治疗类材料 | 06-外周血管介入治疗材料 | 05-胸主动脉支架 | 胸主动脉支架（单分支型/覆膜） | 14-合金 | 012-覆膜/单分支型 | 主体近端直径D1(mm)：44、主体远端直径D2(mm)：38、侧支远端直径D3(mm)：12、主体长度L1(mm)：180、侧支长度L2(mm)：30、侧支后移长度L3(mm)：5 | C443812-1803005 |  | 国械注准20173133241 | 集采范围外 | 新增（2025-06-23)、产品名称变更、国家医保耗材27位编码变更
6f0035cd-955c-11ed-bda4-34735a9d8166 | 上海微创心脉医疗科技（集团）股份有限公司 | 913101150512565326 | 548f4a74-7a6e-11f0-88e5-34735a9d8166 | 61947e9b-cafb-11e9-953f-fa163e0a8baf | 外周血管支架类 | 胸主动脉 | 分支型主动脉覆膜支架及输送系统-覆膜支架 | ee3d5773-f39b-11ec-9447-b4055d63f15c | 分支型主动脉覆膜支架及输送系统 | 上海微创心脉医疗科技（集团）股份有限公司 |  | 国械注准20173133241 |  | 该产品由预装覆膜支架和输送系统组成，覆膜支架由主体覆膜支架和单侧支覆膜支架缝合而成，主体和侧支支架上有显影点，其中金属支架由镍钛合金制成，覆膜由聚对苯二甲酸乙二酯制成，缝合线（5-0）由聚对苯二甲酸乙二酯制成，显影点由铂铱合金制成，覆膜支架上束缚线由聚四氟乙烯制成，输送系统由锥形头/内管/套管/外管/连接件/分支导丝等部件组成，另附一根导引导管，环氧乙烷灭菌，一次性使用。货架有效期二年。 | 该产品用于治疗胸主动脉夹层，且其近端破口在左颈总动脉远端15mm与左锁骨下动脉（LSA）远端20mm之间或夹层逆撕至LSA，覆膜支架锚定区长度应＞=15mm。 | 胸主动脉 |  | 0c1c08bf-a622-11ee-9447-b4055d63f15c | 0c1c08bf-a622-11ee-9447-b4055d63f15c | 分支型主动脉覆膜支架及输送系统-覆膜支架 | C02060500114012025010000101 | C02060500100002025010000266 | 02-血管介入治疗类材料 | 06-外周血管介入治疗材料 | 05-胸主动脉支架 | 胸主动脉支架（单分支型/覆膜） | 14-合金 | 012-覆膜/单分支型 | 主体近端直径D1(mm)：34、主体远端直径D2(mm)：28、侧支远端直径D3(mm)：12、主体长度L1(mm)：180、侧支长度L2(mm)：25、侧支后移长度L3(mm)：5 | C342812-1802505 |  | 国械注准20173133241 | 集采范围外 | 新增（2025-06-23)、产品名称变更、国家医保耗材27位编码变更
6f0035cd-955c-11ed-bda4-34735a9d8166 | 上海微创心脉医疗科技（集团）股份有限公司 | 913101150512565326 | 548f4b37-7a6e-11f0-88e5-34735a9d8166 | 61947e9b-cafb-11e9-953f-fa163e0a8baf | 外周血管支架类 | 胸主动脉 | 分支型主动脉覆膜支架及输送系统-覆膜支架 | ee3d5773-f39b-11ec-9447-b4055d63f15c | 分支型主动脉覆膜支架及输送系统 | 上海微创心脉医疗科技（集团）股份有限公司 |  | 国械注准20173133241 |  | 该产品由预装覆膜支架和输送系统组成，覆膜支架由主体覆膜支架和单侧支覆膜支架缝合而成，主体和侧支支架上有显影点，其中金属支架由镍钛合金制成，覆膜由聚对苯二甲酸乙二酯制成，缝合线（5-0）由聚对苯二甲酸乙二酯制成，显影点由铂铱合金制成，覆膜支架上束缚线由聚四氟乙烯制成，输送系统由锥形头/内管/套管/外管/连接件/分支导丝等部件组成，另附一根导引导管，环氧乙烷灭菌，一次性使用。货架有效期二年。 | 该产品用于治疗胸主动脉夹层，且其近端破口在左颈总动脉远端15mm与左锁骨下动脉（LSA）远端20mm之间或夹层逆撕至LSA，覆膜支架锚定区长度应＞=15mm。 | 胸主动脉 |  | 0c1c16b0-a622-11ee-9447-b4055d63f15c | 0c1c16b0-a622-11ee-9447-b4055d63f15c | 分支型主动脉覆膜支架及输送系统-覆膜支架 | C02060500114012025010000102 | C02060500100002025010000267 | 02-血管介入治疗类材料 | 06-外周血管介入治疗材料 | 05-胸主动脉支架 | 胸主动脉支架（单分支型/覆膜） | 14-合金 | 012-覆膜/单分支型 | 主体近端直径D1(mm)：32、主体远端直径D2(mm)：26、侧支远端直径D3(mm)：8、主体长度L1(mm)：180、侧支长度L2(mm)：25、侧支后移长度L3(mm)：20 | C322608-1802520 |  | 国械注准20173133241 | 集采范围外 | 新增（2025-06-23)、产品名称变更、国家医保耗材27位编码变更
6f0035cd-955c-11ed-bda4-34735a9d8166 | 上海微创心脉医疗科技（集团）股份有限公司 | 913101150512565326 | 548f4bfb-7a6e-11f0-88e5-34735a9d8166 | 61947e9b-cafb-11e9-953f-fa163e0a8baf | 外周血管支架类 | 胸主动脉 | 分支型主动脉覆膜支架及输送系统-覆膜支架 | ee3d5773-f39b-11ec-9447-b4055d63f15c | 分支型主动脉覆膜支架及输送系统 | 上海微创心脉医疗科技（集团）股份有限公司 |  | 国械注准20173133241 |  | 该产品由预装覆膜支架和输送系统组成，覆膜支架由主体覆膜支架和单侧支覆膜支架缝合而成，主体和侧支支架上有显影点，其中金属支架由镍钛合金制成，覆膜由聚对苯二甲酸乙二酯制成，缝合线（5-0）由聚对苯二甲酸乙二酯制成，显影点由铂铱合金制成，覆膜支架上束缚线由聚四氟乙烯制成，输送系统由锥形头/内管/套管/外管/连接件/分支导丝等部件组成，另附一根导引导管，环氧乙烷灭菌，一次性使用。货架有效期二年。 | 该产品用于治疗胸主动脉夹层，且其近端破口在左颈总动脉远端15mm与左锁骨下动脉（LSA）远端20mm之间或夹层逆撕至LSA，覆膜支架锚定区长度应＞=15mm。 | 胸主动脉 |  | 0c1c2c12-a622-11ee-9447-b4055d63f15c | 0c1c2c12-a622-11ee-9447-b4055d63f15c | 分支型主动脉覆膜支架及输送系统-覆膜支架 | C02060500114012025010000103 | C02060500100002025010000268 | 02-血管介入治疗类材料 | 06-外周血管介入治疗材料 | 05-胸主动脉支架 | 胸主动脉支架（单分支型/覆膜） | 14-合金 | 012-覆膜/单分支型 | 主体近端直径D1(mm)：40、主体远端直径D2(mm)：40、侧支远端直径D3(mm)：14、主体长度L1(mm)：180、侧支长度L2(mm)：30、侧支后移长度L3(mm)：15 | C404014-1803015 |  | 国械注准20173133241 | 集采范围外 | 新增（2025-06-23)、产品名称变更、国家医保耗材27位编码变更
6f0035cd-955c-11ed-bda4-34735a9d8166 | 上海微创心脉医疗科技（集团）股份有限公司 | 913101150512565326 | 548f4f74-7a6e-11f0-88e5-34735a9d8166 | 61947e9b-cafb-11e9-953f-fa163e0a8baf | 外周血管支架类 | 胸主动脉 | 分支型主动脉覆膜支架及输送系统-覆膜支架 | ee3d5773-f39b-11ec-9447-b4055d63f15c | 分支型主动脉覆膜支架及输送系统 | 上海微创心脉医疗科技（集团）股份有限公司 |  | 国械注准20173133241 |  | 该产品由预装覆膜支架和输送系统组成，覆膜支架由主体覆膜支架和单侧支覆膜支架缝合而成，主体和侧支支架上有显影点，其中金属支架由镍钛合金制成，覆膜由聚对苯二甲酸乙二酯制成，缝合线（5-0）由聚对苯二甲酸乙二酯制成，显影点由铂铱合金制成，覆膜支架上束缚线由聚四氟乙烯制成，输送系统由锥形头/内管/套管/外管/连接件/分支导丝等部件组成，另附一根导引导管，环氧乙烷灭菌，一次性使用。货架有效期二年。 | 该产品用于治疗胸主动脉夹层，且其近端破口在左颈总动脉远端15mm与左锁骨下动脉（LSA）远端20mm之间或夹层逆撕至LSA，覆膜支架锚定区长度应＞=15mm。 | 胸主动脉 |  | 0c1c3a1c-a622-11ee-9447-b4055d63f15c | 0c1c3a1c-a622-11ee-9447-b4055d63f15c | 分支型主动脉覆膜支架及输送系统-覆膜支架 | C02060500114012025010000104 | C02060500100002025010000269 | 02-血管介入治疗类材料 | 06-外周血管介入治疗材料 | 05-胸主动脉支架 | 胸主动脉支架（单分支型/覆膜） | 14-合金 | 012-覆膜/单分支型 | 主体近端直径D1(mm)：40、主体远端直径D2(mm)：34、侧支远端直径D3(mm)：12、主体长度L1(mm)：180、侧支长度L2(mm)：25、侧支后移长度L3(mm)：25 | C403412-1802525 |  | 国械注准20173133241 | 集采范围外 | 新增（2025-06-23)、产品名称变更、国家医保耗材27位编码变更
6f0035cd-955c-11ed-bda4-34735a9d8166 | 上海微创心脉医疗科技（集团）股份有限公司 | 913101150512565326 | 548f503d-7a6e-11f0-88e5-34735a9d8166 | 61947e9b-cafb-11e9-953f-fa163e0a8baf | 外周血管支架类 | 胸主动脉 | 分支型主动脉覆膜支架及输送系统-覆膜支架 | ee3d5773-f39b-11ec-9447-b4055d63f15c | 分支型主动脉覆膜支架及输送系统 | 上海微创心脉医疗科技（集团）股份有限公司 |  | 国械注准20173133241 |  | 该产品由预装覆膜支架和输送系统组成，覆膜支架由主体覆膜支架和单侧支覆膜支架缝合而成，主体和侧支支架上有显影点，其中金属支架由镍钛合金制成，覆膜由聚对苯二甲酸乙二酯制成，缝合线（5-0）由聚对苯二甲酸乙二酯制成，显影点由铂铱合金制成，覆膜支架上束缚线由聚四氟乙烯制成，输送系统由锥形头/内管/套管/外管/连接件/分支导丝等部件组成，另附一根导引导管，环氧乙烷灭菌，一次性使用。货架有效期二年。 | 该产品用于治疗胸主动脉夹层，且其近端破口在左颈总动脉远端15mm与左锁骨下动脉（LSA）远端20mm之间或夹层逆撕至LSA，覆膜支架锚定区长度应＞=15mm。 | 胸主动脉 |  | 0c1c47b9-a622-11ee-9447-b4055d63f15c | 0c1c47b9-a622-11ee-9447-b4055d63f15c | 分支型主动脉覆膜支架及输送系统-覆膜支架 | C02060500114012025010000105 | C02060500100002025010000270 | 02-血管介入治疗类材料 | 06-外周血管介入治疗材料 | 05-胸主动脉支架 | 胸主动脉支架（单分支型/覆膜） | 14-合金 | 012-覆膜/单分支型 | 主体近端直径D1(mm)：30、主体远端直径D2(mm)：24、侧支远端直径D3(mm)：10、主体长度L1(mm)：180、侧支长度L2(mm)：25、侧支后移长度L3(mm)：5 | C302410-1802505 |  | 国械注准20173133241 | 集采范围外 | 新增（2025-06-23)、产品名称变更、国家医保耗材27位编码变更
6f0035cd-955c-11ed-bda4-34735a9d8166 | 上海微创心脉医疗科技（集团）股份有限公司 | 913101150512565326 | 548f5105-7a6e-11f0-88e5-34735a9d8166 | 61947e9b-cafb-11e9-953f-fa163e0a8baf | 外周血管支架类 | 胸主动脉 | 分支型主动脉覆膜支架及输送系统-覆膜支架 | ee3d5773-f39b-11ec-9447-b4055d63f15c | 分支型主动脉覆膜支架及输送系统 | 上海微创心脉医疗科技（集团）股份有限公司 |  | 国械注准20173133241 |  | 该产品由预装覆膜支架和输送系统组成，覆膜支架由主体覆膜支架和单侧支覆膜支架缝合而成，主体和侧支支架上有显影点，其中金属支架由镍钛合金制成，覆膜由聚对苯二甲酸乙二酯制成，缝合线（5-0）由聚对苯二甲酸乙二酯制成，显影点由铂铱合金制成，覆膜支架上束缚线由聚四氟乙烯制成，输送系统由锥形头/内管/套管/外管/连接件/分支导丝等部件组成，另附一根导引导管，环氧乙烷灭菌，一次性使用。货架有效期二年。 | 该产品用于治疗胸主动脉夹层，且其近端破口在左颈总动脉远端15mm与左锁骨下动脉（LSA）远端20mm之间或夹层逆撕至LSA，覆膜支架锚定区长度应＞=15mm。 | 胸主动脉 |  | 0c1c54d1-a622-11ee-9447-b4055d63f15c | 0c1c54d1-a622-11ee-9447-b4055d63f15c | 分支型主动脉覆膜支架及输送系统-覆膜支架 | C02060500114012025010000106 | C02060500100002025010000271 | 02-血管介入治疗类材料 | 06-外周血管介入治疗材料 | 05-胸主动脉支架 | 胸主动脉支架（单分支型/覆膜） | 14-合金 | 012-覆膜/单分支型 | 主体近端直径D1(mm)：30、主体远端直径D2(mm)：24、侧支远端直径D3(mm)：12、主体长度L1(mm)：180、侧支长度L2(mm)：30、侧支后移长度L3(mm)：10 | C302412-1803010 |  | 国械注准20173133241 | 集采范围外 | 新增（2025-06-23)、产品名称变更、国家医保耗材27位编码变更
6f0035cd-955c-11ed-bda4-34735a9d8166 | 上海微创心脉医疗科技（集团）股份有限公司 | 913101150512565326 | 548f51cd-7a6e-11f0-88e5-34735a9d8166 | 61947e9b-cafb-11e9-953f-fa163e0a8baf | 外周血管支架类 | 胸主动脉 | 分支型主动脉覆膜支架及输送系统-覆膜支架 | ee3d5773-f39b-11ec-9447-b4055d63f15c | 分支型主动脉覆膜支架及输送系统 | 上海微创心脉医疗科技（集团）股份有限公司 |  | 国械注准20173133241 |  | 该产品由预装覆膜支架和输送系统组成，覆膜支架由主体覆膜支架和单侧支覆膜支架缝合而成，主体和侧支支架上有显影点，其中金属支架由镍钛合金制成，覆膜由聚对苯二甲酸乙二酯制成，缝合线（5-0）由聚对苯二甲酸乙二酯制成，显影点由铂铱合金制成，覆膜支架上束缚线由聚四氟乙烯制成，输送系统由锥形头/内管/套管/外管/连接件/分支导丝等部件组成，另附一根导引导管，环氧乙烷灭菌，一次性使用。货架有效期二年。 | 该产品用于治疗胸主动脉夹层，且其近端破口在左颈总动脉远端15mm与左锁骨下动脉（LSA）远端20mm之间或夹层逆撕至LSA，覆膜支架锚定区长度应＞=15mm。 | 胸主动脉 |  | 0c1c810c-a622-11ee-9447-b4055d63f15c | 0c1c810c-a622-11ee-9447-b4055d63f15c | 分支型主动脉覆膜支架及输送系统-覆膜支架 | C02060500114012025010000107 | C02060500100002025010000272 | 02-血管介入治疗类材料 | 06-外周血管介入治疗材料 | 05-胸主动脉支架 | 胸主动脉支架（单分支型/覆膜） | 14-合金 | 012-覆膜/单分支型 | 主体近端直径D1(mm)：40、主体远端直径D2(mm)：40、侧支远端直径D3(mm)：10、主体长度L1(mm)：180、侧支长度L2(mm)：25、侧支后移长度L3(mm)：5 | C404010-1802505 |  | 国械注准20173133241 | 集采范围外 | 新增（2025-06-23)、产品名称变更、国家医保耗材27位编码变更
6f0035cd-955c-11ed-bda4-34735a9d8166 | 上海微创心脉医疗科技（集团）股份有限公司 | 913101150512565326 | 548f5296-7a6e-11f0-88e5-34735a9d8166 | 61947e9b-cafb-11e9-953f-fa163e0a8baf | 外周血管支架类 | 胸主动脉 | 分支型主动脉覆膜支架及输送系统-覆膜支架 | ee3d5773-f39b-11ec-9447-b4055d63f15c | 分支型主动脉覆膜支架及输送系统 | 上海微创心脉医疗科技（集团）股份有限公司 |  | 国械注准20173133241 |  | 该产品由预装覆膜支架和输送系统组成，覆膜支架由主体覆膜支架和单侧支覆膜支架缝合而成，主体和侧支支架上有显影点，其中金属支架由镍钛合金制成，覆膜由聚对苯二甲酸乙二酯制成，缝合线（5-0）由聚对苯二甲酸乙二酯制成，显影点由铂铱合金制成，覆膜支架上束缚线由聚四氟乙烯制成，输送系统由锥形头/内管/套管/外管/连接件/分支导丝等部件组成，另附一根导引导管，环氧乙烷灭菌，一次性使用。货架有效期二年。 | 该产品用于治疗胸主动脉夹层，且其近端破口在左颈总动脉远端15mm与左锁骨下动脉（LSA）远端20mm之间或夹层逆撕至LSA，覆膜支架锚定区长度应＞=15mm。 | 胸主动脉 |  | 0c1c99c5-a622-11ee-9447-b4055d63f15c | 0c1c99c5-a622-11ee-9447-b4055d63f15c | 分支型主动脉覆膜支架及输送系统-覆膜支架 | C02060500114012025010000108 | C02060500100002025010000273 | 02-血管介入治疗类材料 | 06-外周血管介入治疗材料 | 05-胸主动脉支架 | 胸主动脉支架（单分支型/覆膜） | 14-合金 | 012-覆膜/单分支型 | 主体近端直径D1(mm)：34、主体远端直径D2(mm)：28、侧支远端直径D3(mm)：12、主体长度L1(mm)：180、侧支长度L2(mm)：30、侧支后移长度L3(mm)：5 | C342812-1803005 |  | 国械注准20173133241 | 集采范围外 | 新增（2025-06-23)、产品名称变更、国家医保耗材27位编码变更
6f0035cd-955c-11ed-bda4-34735a9d8166 | 上海微创心脉医疗科技（集团）股份有限公司 | 913101150512565326 | 548f535e-7a6e-11f0-88e5-34735a9d8166 | 61947e9b-cafb-11e9-953f-fa163e0a8baf | 外周血管支架类 | 胸主动脉 | 分支型主动脉覆膜支架及输送系统-覆膜支架 | ee3d5773-f39b-11ec-9447-b4055d63f15c | 分支型主动脉覆膜支架及输送系统 | 上海微创心脉医疗科技（集团）股份有限公司 |  | 国械注准20173133241 |  | 该产品由预装覆膜支架和输送系统组成，覆膜支架由主体覆膜支架和单侧支覆膜支架缝合而成，主体和侧支支架上有显影点，其中金属支架由镍钛合金制成，覆膜由聚对苯二甲酸乙二酯制成，缝合线（5-0）由聚对苯二甲酸乙二酯制成，显影点由铂铱合金制成，覆膜支架上束缚线由聚四氟乙烯制成，输送系统由锥形头/内管/套管/外管/连接件/分支导丝等部件组成，另附一根导引导管，环氧乙烷灭菌，一次性使用。货架有效期二年。 | 该产品用于治疗胸主动脉夹层，且其近端破口在左颈总动脉远端15mm与左锁骨下动脉（LSA）远端20mm之间或夹层逆撕至LSA，覆膜支架锚定区长度应＞=15mm。 | 胸主动脉 |  | 0c1ca7c7-a622-11ee-9447-b4055d63f15c | 0c1ca7c7-a622-11ee-9447-b4055d63f15c | 分支型主动脉覆膜支架及输送系统-覆膜支架 | C02060500114012025010000109 | C02060500100002025010000274 | 02-血管介入治疗类材料 | 06-外周血管介入治疗材料 | 05-胸主动脉支架 | 胸主动脉支架（单分支型/覆膜） | 14-合金 | 012-覆膜/单分支型 | 主体近端直径D1(mm)：32、主体远端直径D2(mm)：26、侧支远端直径D3(mm)：10、主体长度L1(mm)：180、侧支长度L2(mm)：30、侧支后移长度L3(mm)：25 | C322610-1803025 |  | 国械注准20173133241 | 集采范围外 | 新增（2025-06-23)、产品名称变更、国家医保耗材27位编码变更
6f0035cd-955c-11ed-bda4-34735a9d8166 | 上海微创心脉医疗科技（集团）股份有限公司 | 913101150512565326 | 548f5422-7a6e-11f0-88e5-34735a9d8166 | 61947e9b-cafb-11e9-953f-fa163e0a8baf | 外周血管支架类 | 胸主动脉 | 分支型主动脉覆膜支架及输送系统-覆膜支架 | ee3d5773-f39b-11ec-9447-b4055d63f15c | 分支型主动脉覆膜支架及输送系统 | 上海微创心脉医疗科技（集团）股份有限公司 |  | 国械注准20173133241 |  | 该产品由预装覆膜支架和输送系统组成，覆膜支架由主体覆膜支架和单侧支覆膜支架缝合而成，主体和侧支支架上有显影点，其中金属支架由镍钛合金制成，覆膜由聚对苯二甲酸乙二酯制成，缝合线（5-0）由聚对苯二甲酸乙二酯制成，显影点由铂铱合金制成，覆膜支架上束缚线由聚四氟乙烯制成，输送系统由锥形头/内管/套管/外管/连接件/分支导丝等部件组成，另附一根导引导管，环氧乙烷灭菌，一次性使用。货架有效期二年。 | 该产品用于治疗胸主动脉夹层，且其近端破口在左颈总动脉远端15mm与左锁骨下动脉（LSA）远端20mm之间或夹层逆撕至LSA，覆膜支架锚定区长度应＞=15mm。 | 胸主动脉 |  | 0c1cb57e-a622-11ee-9447-b4055d63f15c | 0c1cb57e-a622-11ee-9447-b4055d63f15c | 分支型主动脉覆膜支架及输送系统-覆膜支架 | C02060500114012025010000110 | C02060500100002025010000275 | 02-血管介入治疗类材料 | 06-外周血管介入治疗材料 | 05-胸主动脉支架 | 胸主动脉支架（单分支型/覆膜） | 14-合金 | 012-覆膜/单分支型 | 主体近端直径D1(mm)：36、主体远端直径D2(mm)：30、侧支远端直径D3(mm)：8、主体长度L1(mm)：180、侧支长度L2(mm)：30、侧支后移长度L3(mm)：5 | C363008-1803005 |  | 国械注准20173133241 | 集采范围外 | 新增（2025-06-23)、产品名称变更、国家医保耗材27位编码变更
6f0035cd-955c-11ed-bda4-34735a9d8166 | 上海微创心脉医疗科技（集团）股份有限公司 | 913101150512565326 | 548f54ea-7a6e-11f0-88e5-34735a9d8166 | 61947e9b-cafb-11e9-953f-fa163e0a8baf | 外周血管支架类 | 胸主动脉 | 分支型主动脉覆膜支架及输送系统-覆膜支架 | ee3d5773-f39b-11ec-9447-b4055d63f15c | 分支型主动脉覆膜支架及输送系统 | 上海微创心脉医疗科技（集团）股份有限公司 |  | 国械注准20173133241 |  | 该产品由预装覆膜支架和输送系统组成，覆膜支架由主体覆膜支架和单侧支覆膜支架缝合而成，主体和侧支支架上有显影点，其中金属支架由镍钛合金制成，覆膜由聚对苯二甲酸乙二酯制成，缝合线（5-0）由聚对苯二甲酸乙二酯制成，显影点由铂铱合金制成，覆膜支架上束缚线由聚四氟乙烯制成，输送系统由锥形头/内管/套管/外管/连接件/分支导丝等部件组成，另附一根导引导管，环氧乙烷灭菌，一次性使用。货架有效期二年。 | 该产品用于治疗胸主动脉夹层，且其近端破口在左颈总动脉远端15mm与左锁骨下动脉（LSA）远端20mm之间或夹层逆撕至LSA，覆膜支架锚定区长度应＞=15mm。 | 胸主动脉 |  | 0c1cbb44-a622-11ee-9447-b4055d63f15c | 0c1cbb44-a622-11ee-9447-b4055d63f15c | 分支型主动脉覆膜支架及输送系统-覆膜支架 | C02060500114012025010000111 | C02060500100002025010000276 | 02-血管介入治疗类材料 | 06-外周血管介入治疗材料 | 05-胸主动脉支架 | 胸主动脉支架（单分支型/覆膜） | 14-合金 | 012-覆膜/单分支型 | 主体近端直径D1(mm)：38、主体远端直径D2(mm)：38、侧支远端直径D3(mm)：14、主体长度L1(mm)：180、侧支长度L2(mm)：25、侧支后移长度L3(mm)：30 | C383814-1802530 |  | 国械注准20173133241 | 集采范围外 | 新增（2025-06-23)、产品名称变更、国家医保耗材27位编码变更
6f0035cd-955c-11ed-bda4-34735a9d8166 | 上海微创心脉医疗科技（集团）股份有限公司 | 913101150512565326 | 548f55b3-7a6e-11f0-88e5-34735a9d8166 | 61947e9b-cafb-11e9-953f-fa163e0a8baf | 外周血管支架类 | 胸主动脉 | 分支型主动脉覆膜支架及输送系统-覆膜支架 | ee3d5773-f39b-11ec-9447-b4055d63f15c | 分支型主动脉覆膜支架及输送系统 | 上海微创心脉医疗科技（集团）股份有限公司 |  | 国械注准20173133241 |  | 该产品由预装覆膜支架和输送系统组成，覆膜支架由主体覆膜支架和单侧支覆膜支架缝合而成，主体和侧支支架上有显影点，其中金属支架由镍钛合金制成，覆膜由聚对苯二甲酸乙二酯制成，缝合线（5-0）由聚对苯二甲酸乙二酯制成，显影点由铂铱合金制成，覆膜支架上束缚线由聚四氟乙烯制成，输送系统由锥形头/内管/套管/外管/连接件/分支导丝等部件组成，另附一根导引导管，环氧乙烷灭菌，一次性使用。货架有效期二年。 | 该产品用于治疗胸主动脉夹层，且其近端破口在左颈总动脉远端15mm与左锁骨下动脉（LSA）远端20mm之间或夹层逆撕至LSA，覆膜支架锚定区长度应＞=15mm。 | 胸主动脉 |  | 0c1cd573-a622-11ee-9447-b4055d63f15c | 0c1cd573-a622-11ee-9447-b4055d63f15c | 分支型主动脉覆膜支架及输送系统-覆膜支架 | C02060500114012025010000112 | C02060500100002025010000277 | 02-血管介入治疗类材料 | 06-外周血管介入治疗材料 | 05-胸主动脉支架 | 胸主动脉支架（单分支型/覆膜） | 14-合金 | 012-覆膜/单分支型 | 主体近端直径D1(mm)：28、主体远端直径D2(mm)：22、侧支远端直径D3(mm)：6、主体长度L1(mm)：180、侧支长度L2(mm)：30、侧支后移长度L3(mm)：30 | C282206-1803030 |  | 国械注准20173133241 | 集采范围外 | 新增（2025-06-23)、产品名称变更、国家医保耗材27位编码变更
6f0035cd-955c-11ed-bda4-34735a9d8166 | 上海微创心脉医疗科技（集团）股份有限公司 | 913101150512565326 | 548f58ed-7a6e-11f0-88e5-34735a9d8166 | 61947e9b-cafb-11e9-953f-fa163e0a8baf | 外周血管支架类 | 胸主动脉 | 分支型主动脉覆膜支架及输送系统-覆膜支架 | ee3d5773-f39b-11ec-9447-b4055d63f15c | 分支型主动脉覆膜支架及输送系统 | 上海微创心脉医疗科技（集团）股份有限公司 |  | 国械注准20173133241 |  | 该产品由预装覆膜支架和输送系统组成，覆膜支架由主体覆膜支架和单侧支覆膜支架缝合而成，主体和侧支支架上有显影点，其中金属支架由镍钛合金制成，覆膜由聚对苯二甲酸乙二酯制成，缝合线（5-0）由聚对苯二甲酸乙二酯制成，显影点由铂铱合金制成，覆膜支架上束缚线由聚四氟乙烯制成，输送系统由锥形头/内管/套管/外管/连接件/分支导丝等部件组成，另附一根导引导管，环氧乙烷灭菌，一次性使用。货架有效期二年。 | 该产品用于治疗胸主动脉夹层，且其近端破口在左颈总动脉远端15mm与左锁骨下动脉（LSA）远端20mm之间或夹层逆撕至LSA，覆膜支架锚定区长度应＞=15mm。 | 胸主动脉 |  | 0c1ce373-a622-11ee-9447-b4055d63f15c | 0c1ce373-a622-11ee-9447-b4055d63f15c | 分支型主动脉覆膜支架及输送系统-覆膜支架 | C02060500114012025010000113 | C02060500100002025010000278 | 02-血管介入治疗类材料 | 06-外周血管介入治疗材料 | 05-胸主动脉支架 | 胸主动脉支架（单分支型/覆膜） | 14-合金 | 012-覆膜/单分支型 | 主体近端直径D1(mm)：42、主体远端直径D2(mm)：36、侧支远端直径D3(mm)：12、主体长度L1(mm)：180、侧支长度L2(mm)：25、侧支后移长度L3(mm)：20 | C423612-1802520 |  | 国械注准20173133241 | 集采范围外 | 新增（2025-06-23)、产品名称变更、国家医保耗材27位编码变更
6f0035cd-955c-11ed-bda4-34735a9d8166 | 上海微创心脉医疗科技（集团）股份有限公司 | 913101150512565326 | 548f59b5-7a6e-11f0-88e5-34735a9d8166 | 61947e9b-cafb-11e9-953f-fa163e0a8baf | 外周血管支架类 | 胸主动脉 | 分支型主动脉覆膜支架及输送系统-覆膜支架 | ee3d5773-f39b-11ec-9447-b4055d63f15c | 分支型主动脉覆膜支架及输送系统 | 上海微创心脉医疗科技（集团）股份有限公司 |  | 国械注准20173133241 |  | 该产品由预装覆膜支架和输送系统组成，覆膜支架由主体覆膜支架和单侧支覆膜支架缝合而成，主体和侧支支架上有显影点，其中金属支架由镍钛合金制成，覆膜由聚对苯二甲酸乙二酯制成，缝合线（5-0）由聚对苯二甲酸乙二酯制成，显影点由铂铱合金制成，覆膜支架上束缚线由聚四氟乙烯制成，输送系统由锥形头/内管/套管/外管/连接件/分支导丝等部件组成，另附一根导引导管，环氧乙烷灭菌，一次性使用。货架有效期二年。 | 该产品用于治疗胸主动脉夹层，且其近端破口在左颈总动脉远端15mm与左锁骨下动脉（LSA）远端20mm之间或夹层逆撕至LSA，覆膜支架锚定区长度应＞=15mm。 | 胸主动脉 |  | 0c1ce96b-a622-11ee-9447-b4055d63f15c | 0c1ce96b-a622-11ee-9447-b4055d63f15c | 分支型主动脉覆膜支架及输送系统-覆膜支架 | C02060500114012025010000114 | C02060500100002025010000279 | 02-血管介入治疗类材料 | 06-外周血管介入治疗材料 | 05-胸主动脉支架 | 胸主动脉支架（单分支型/覆膜） | 14-合金 | 012-覆膜/单分支型 | 主体近端直径D1(mm)：36、主体远端直径D2(mm)：30、侧支远端直径D3(mm)：8、主体长度L1(mm)：180、侧支长度L2(mm)：30、侧支后移长度L3(mm)：20 | C363008-1803020 |  | 国械注准20173133241 | 集采范围外 | 新增（2025-06-23)、产品名称变更、国家医保耗材27位编码变更
6f0035cd-955c-11ed-bda4-34735a9d8166 | 上海微创心脉医疗科技（集团）股份有限公司 | 913101150512565326 | 548f5a78-7a6e-11f0-88e5-34735a9d8166 | 61947e9b-cafb-11e9-953f-fa163e0a8baf | 外周血管支架类 | 胸主动脉 | 分支型主动脉覆膜支架及输送系统-覆膜支架 | ee3d5773-f39b-11ec-9447-b4055d63f15c | 分支型主动脉覆膜支架及输送系统 | 上海微创心脉医疗科技（集团）股份有限公司 |  | 国械注准20173133241 |  | 该产品由预装覆膜支架和输送系统组成，覆膜支架由主体覆膜支架和单侧支覆膜支架缝合而成，主体和侧支支架上有显影点，其中金属支架由镍钛合金制成，覆膜由聚对苯二甲酸乙二酯制成，缝合线（5-0）由聚对苯二甲酸乙二酯制成，显影点由铂铱合金制成，覆膜支架上束缚线由聚四氟乙烯制成，输送系统由锥形头/内管/套管/外管/连接件/分支导丝等部件组成，另附一根导引导管，环氧乙烷灭菌，一次性使用。货架有效期二年。 | 该产品用于治疗胸主动脉夹层，且其近端破口在左颈总动脉远端15mm与左锁骨下动脉（LSA）远端20mm之间或夹层逆撕至LSA，覆膜支架锚定区长度应＞=15mm。 | 胸主动脉 |  | 0c1cef18-a622-11ee-9447-b4055d63f15c | 0c1cef18-a622-11ee-9447-b4055d63f15c | 分支型主动脉覆膜支架及输送系统-覆膜支架 | C02060500114012025010000115 | C02060500100002025010000280 | 02-血管介入治疗类材料 | 06-外周血管介入治疗材料 | 05-胸主动脉支架 | 胸主动脉支架（单分支型/覆膜） | 14-合金 | 012-覆膜/单分支型 | 主体近端直径D1(mm)：36、主体远端直径D2(mm)：36、侧支远端直径D3(mm)：12、主体长度L1(mm)：180、侧支长度L2(mm)：25、侧支后移长度L3(mm)：5 | C363612-1802505 |  | 国械注准20173133241 | 集采范围外 | 新增（2025-06-23)、产品名称变更、国家医保耗材27位编码变更
6f0035cd-955c-11ed-bda4-34735a9d8166 | 上海微创心脉医疗科技（集团）股份有限公司 | 913101150512565326 | 548f5b3c-7a6e-11f0-88e5-34735a9d8166 | 61947e9b-cafb-11e9-953f-fa163e0a8baf | 外周血管支架类 | 胸主动脉 | 分支型主动脉覆膜支架及输送系统-覆膜支架 | ee3d5773-f39b-11ec-9447-b4055d63f15c | 分支型主动脉覆膜支架及输送系统 | 上海微创心脉医疗科技（集团）股份有限公司 |  | 国械注准20173133241 |  | 该产品由预装覆膜支架和输送系统组成，覆膜支架由主体覆膜支架和单侧支覆膜支架缝合而成，主体和侧支支架上有显影点，其中金属支架由镍钛合金制成，覆膜由聚对苯二甲酸乙二酯制成，缝合线（5-0）由聚对苯二甲酸乙二酯制成，显影点由铂铱合金制成，覆膜支架上束缚线由聚四氟乙烯制成，输送系统由锥形头/内管/套管/外管/连接件/分支导丝等部件组成，另附一根导引导管，环氧乙烷灭菌，一次性使用。货架有效期二年。 | 该产品用于治疗胸主动脉夹层，且其近端破口在左颈总动脉远端15mm与左锁骨下动脉（LSA）远端20mm之间或夹层逆撕至LSA，覆膜支架锚定区长度应＞=15mm。 | 胸主动脉 |  | 0c1cfd3c-a622-11ee-9447-b4055d63f15c | 0c1cfd3c-a622-11ee-9447-b4055d63f15c | 分支型主动脉覆膜支架及输送系统-覆膜支架 | C02060500114012025010000116 | C02060500100002025010000281 | 02-血管介入治疗类材料 | 06-外周血管介入治疗材料 | 05-胸主动脉支架 | 胸主动脉支架（单分支型/覆膜） | 14-合金 | 012-覆膜/单分支型 | 主体近端直径D1(mm)：38、主体远端直径D2(mm)：32、侧支远端直径D3(mm)：10、主体长度L1(mm)：180、侧支长度L2(mm)：25、侧支后移长度L3(mm)：15 | C383210-1802515 |  | 国械注准20173133241 | 集采范围外 | 新增（2025-06-23)、产品名称变更、国家医保耗材27位编码变更
6f0035cd-955c-11ed-bda4-34735a9d8166 | 上海微创心脉医疗科技（集团）股份有限公司 | 913101150512565326 | 548f5bff-7a6e-11f0-88e5-34735a9d8166 | 61947e9b-cafb-11e9-953f-fa163e0a8baf | 外周血管支架类 | 胸主动脉 | 分支型主动脉覆膜支架及输送系统-覆膜支架 | ee3d5773-f39b-11ec-9447-b4055d63f15c | 分支型主动脉覆膜支架及输送系统 | 上海微创心脉医疗科技（集团）股份有限公司 |  | 国械注准20173133241 |  | 该产品由预装覆膜支架和输送系统组成，覆膜支架由主体覆膜支架和单侧支覆膜支架缝合而成，主体和侧支支架上有显影点，其中金属支架由镍钛合金制成，覆膜由聚对苯二甲酸乙二酯制成，缝合线（5-0）由聚对苯二甲酸乙二酯制成，显影点由铂铱合金制成，覆膜支架上束缚线由聚四氟乙烯制成，输送系统由锥形头/内管/套管/外管/连接件/分支导丝等部件组成，另附一根导引导管，环氧乙烷灭菌，一次性使用。货架有效期二年。 | 该产品用于治疗胸主动脉夹层，且其近端破口在左颈总动脉远端15mm与左锁骨下动脉（LSA）远端20mm之间或夹层逆撕至LSA，覆膜支架锚定区长度应＞=15mm。 | 胸主动脉 |  | 0c1d0a7c-a622-11ee-9447-b4055d63f15c | 0c1d0a7c-a622-11ee-9447-b4055d63f15c | 分支型主动脉覆膜支架及输送系统-覆膜支架 | C02060500114012025010000117 | C02060500100002025010000282 | 02-血管介入治疗类材料 | 06-外周血管介入治疗材料 | 05-胸主动脉支架 | 胸主动脉支架（单分支型/覆膜） | 14-合金 | 012-覆膜/单分支型 | 主体近端直径D1(mm)：36、主体远端直径D2(mm)：30、侧支远端直径D3(mm)：10、主体长度L1(mm)：180、侧支长度L2(mm)：25、侧支后移长度L3(mm)：30 | C363010-1802530 |  | 国械注准20173133241 | 集采范围外 | 新增（2025-06-23)、产品名称变更、国家医保耗材27位编码变更
6f0035cd-955c-11ed-bda4-34735a9d8166 | 上海微创心脉医疗科技（集团）股份有限公司 | 913101150512565326 | 548f5cd6-7a6e-11f0-88e5-34735a9d8166 | 61947e9b-cafb-11e9-953f-fa163e0a8baf | 外周血管支架类 | 胸主动脉 | 分支型主动脉覆膜支架及输送系统-覆膜支架 | ee3d5773-f39b-11ec-9447-b4055d63f15c | 分支型主动脉覆膜支架及输送系统 | 上海微创心脉医疗科技（集团）股份有限公司 |  | 国械注准20173133241 |  | 该产品由预装覆膜支架和输送系统组成，覆膜支架由主体覆膜支架和单侧支覆膜支架缝合而成，主体和侧支支架上有显影点，其中金属支架由镍钛合金制成，覆膜由聚对苯二甲酸乙二酯制成，缝合线（5-0）由聚对苯二甲酸乙二酯制成，显影点由铂铱合金制成，覆膜支架上束缚线由聚四氟乙烯制成，输送系统由锥形头/内管/套管/外管/连接件/分支导丝等部件组成，另附一根导引导管，环氧乙烷灭菌，一次性使用。货架有效期二年。 | 该产品用于治疗胸主动脉夹层，且其近端破口在左颈总动脉远端15mm与左锁骨下动脉（LSA）远端20mm之间或夹层逆撕至LSA，覆膜支架锚定区长度应＞=15mm。 | 胸主动脉 |  | 0c1d1047-a622-11ee-9447-b4055d63f15c | 0c1d1047-a622-11ee-9447-b4055d63f15c | 分支型主动脉覆膜支架及输送系统-覆膜支架 | C02060500114012025010000118 | C02060500100002025010000283 | 02-血管介入治疗类材料 | 06-外周血管介入治疗材料 | 05-胸主动脉支架 | 胸主动脉支架（单分支型/覆膜） | 14-合金 | 012-覆膜/单分支型 | 主体近端直径D1(mm)：32、主体远端直径D2(mm)：26、侧支远端直径D3(mm)：8、主体长度L1(mm)：180、侧支长度L2(mm)：30、侧支后移长度L3(mm)：5 | C322608-1803005 |  | 国械注准20173133241 | 集采范围外 | 新增（2025-06-23)、产品名称变更、国家医保耗材27位编码变更
6f0035cd-955c-11ed-bda4-34735a9d8166 | 上海微创心脉医疗科技（集团）股份有限公司 | 913101150512565326 | 548f5d9f-7a6e-11f0-88e5-34735a9d8166 | 61947e9b-cafb-11e9-953f-fa163e0a8baf | 外周血管支架类 | 胸主动脉 | 分支型主动脉覆膜支架及输送系统-覆膜支架 | ee3d5773-f39b-11ec-9447-b4055d63f15c | 分支型主动脉覆膜支架及输送系统 | 上海微创心脉医疗科技（集团）股份有限公司 |  | 国械注准20173133241 |  | 该产品由预装覆膜支架和输送系统组成，覆膜支架由主体覆膜支架和单侧支覆膜支架缝合而成，主体和侧支支架上有显影点，其中金属支架由镍钛合金制成，覆膜由聚对苯二甲酸乙二酯制成，缝合线（5-0）由聚对苯二甲酸乙二酯制成，显影点由铂铱合金制成，覆膜支架上束缚线由聚四氟乙烯制成，输送系统由锥形头/内管/套管/外管/连接件/分支导丝等部件组成，另附一根导引导管，环氧乙烷灭菌，一次性使用。货架有效期二年。 | 该产品用于治疗胸主动脉夹层，且其近端破口在左颈总动脉远端15mm与左锁骨下动脉（LSA）远端20mm之间或夹层逆撕至LSA，覆膜支架锚定区长度应＞=15mm。 | 胸主动脉 |  | 0c1d25c3-a622-11ee-9447-b4055d63f15c | 0c1d25c3-a622-11ee-9447-b4055d63f15c | 分支型主动脉覆膜支架及输送系统-覆膜支架 | C02060500114012025010000119 | C02060500100002025010000284 | 02-血管介入治疗类材料 | 06-外周血管介入治疗材料 | 05-胸主动脉支架 | 胸主动脉支架（单分支型/覆膜） | 14-合金 | 012-覆膜/单分支型 | 主体近端直径D1(mm)：44、主体远端直径D2(mm)：38、侧支远端直径D3(mm)：12、主体长度L1(mm)：180、侧支长度L2(mm)：25、侧支后移长度L3(mm)：20 | C443812-1802520 |  | 国械注准20173133241 | 集采范围外 | 新增（2025-06-23)、产品名称变更、国家医保耗材27位编码变更
6f0035cd-955c-11ed-bda4-34735a9d8166 | 上海微创心脉医疗科技（集团）股份有限公司 | 913101150512565326 | 548f5e62-7a6e-11f0-88e5-34735a9d8166 | 61947e9b-cafb-11e9-953f-fa163e0a8baf | 外周血管支架类 | 胸主动脉 | 分支型主动脉覆膜支架及输送系统-覆膜支架 | ee3d5773-f39b-11ec-9447-b4055d63f15c | 分支型主动脉覆膜支架及输送系统 | 上海微创心脉医疗科技（集团）股份有限公司 |  | 国械注准20173133241 |  | 该产品由预装覆膜支架和输送系统组成，覆膜支架由主体覆膜支架和单侧支覆膜支架缝合而成，主体和侧支支架上有显影点，其中金属支架由镍钛合金制成，覆膜由聚对苯二甲酸乙二酯制成，缝合线（5-0）由聚对苯二甲酸乙二酯制成，显影点由铂铱合金制成，覆膜支架上束缚线由聚四氟乙烯制成，输送系统由锥形头/内管/套管/外管/连接件/分支导丝等部件组成，另附一根导引导管，环氧乙烷灭菌，一次性使用。货架有效期二年。 | 该产品用于治疗胸主动脉夹层，且其近端破口在左颈总动脉远端15mm与左锁骨下动脉（LSA）远端20mm之间或夹层逆撕至LSA，覆膜支架锚定区长度应＞=15mm。 | 胸主动脉 |  | 0c1d32da-a622-11ee-9447-b4055d63f15c | 0c1d32da-a622-11ee-9447-b4055d63f15c | 分支型主动脉覆膜支架及输送系统-覆膜支架 | C02060500114012025010000120 | C02060500100002025010000285 | 02-血管介入治疗类材料 | 06-外周血管介入治疗材料 | 05-胸主动脉支架 | 胸主动脉支架（单分支型/覆膜） | 14-合金 | 012-覆膜/单分支型 | 主体近端直径D1(mm)：28、主体远端直径D2(mm)：22、侧支远端直径D3(mm)：12、主体长度L1(mm)：180、侧支长度L2(mm)：25、侧支后移长度L3(mm)：5 | C282212-1802505 |  | 国械注准20173133241 | 集采范围外 | 新增（2025-06-23)、产品名称变更、国家医保耗材27位编码变更
6f0035cd-955c-11ed-bda4-34735a9d8166 | 上海微创心脉医疗科技（集团）股份有限公司 | 913101150512565326 | 548f61c3-7a6e-11f0-88e5-34735a9d8166 | 61947e9b-cafb-11e9-953f-fa163e0a8baf | 外周血管支架类 | 胸主动脉 | 分支型主动脉覆膜支架及输送系统-覆膜支架 | ee3d5773-f39b-11ec-9447-b4055d63f15c | 分支型主动脉覆膜支架及输送系统 | 上海微创心脉医疗科技（集团）股份有限公司 |  | 国械注准20173133241 |  | 该产品由预装覆膜支架和输送系统组成，覆膜支架由主体覆膜支架和单侧支覆膜支架缝合而成，主体和侧支支架上有显影点，其中金属支架由镍钛合金制成，覆膜由聚对苯二甲酸乙二酯制成，缝合线（5-0）由聚对苯二甲酸乙二酯制成，显影点由铂铱合金制成，覆膜支架上束缚线由聚四氟乙烯制成，输送系统由锥形头/内管/套管/外管/连接件/分支导丝等部件组成，另附一根导引导管，环氧乙烷灭菌，一次性使用。货架有效期二年。 | 该产品用于治疗胸主动脉夹层，且其近端破口在左颈总动脉远端15mm与左锁骨下动脉（LSA）远端20mm之间或夹层逆撕至LSA，覆膜支架锚定区长度应＞=15mm。 | 胸主动脉 |  | 0c1d38bb-a622-11ee-9447-b4055d63f15c | 0c1d38bb-a622-11ee-9447-b4055d63f15c | 分支型主动脉覆膜支架及输送系统-覆膜支架 | C02060500114012025010000121 | C02060500100002025010000286 | 02-血管介入治疗类材料 | 06-外周血管介入治疗材料 | 05-胸主动脉支架 | 胸主动脉支架（单分支型/覆膜） | 14-合金 | 012-覆膜/单分支型 | 主体近端直径D1(mm)：40、主体远端直径D2(mm)：40、侧支远端直径D3(mm)：12、主体长度L1(mm)：180、侧支长度L2(mm)：25、侧支后移长度L3(mm)：5 | C404012-1802505 |  | 国械注准20173133241 | 集采范围外 | 新增（2025-06-23)、产品名称变更、国家医保耗材27位编码变更
6f0035cd-955c-11ed-bda4-34735a9d8166 | 上海微创心脉医疗科技（集团）股份有限公司 | 913101150512565326 | 548f6291-7a6e-11f0-88e5-34735a9d8166 | 61947e9b-cafb-11e9-953f-fa163e0a8baf | 外周血管支架类 | 胸主动脉 | 分支型主动脉覆膜支架及输送系统-覆膜支架 | ee3d5773-f39b-11ec-9447-b4055d63f15c | 分支型主动脉覆膜支架及输送系统 | 上海微创心脉医疗科技（集团）股份有限公司 |  | 国械注准20173133241 |  | 该产品由预装覆膜支架和输送系统组成，覆膜支架由主体覆膜支架和单侧支覆膜支架缝合而成，主体和侧支支架上有显影点，其中金属支架由镍钛合金制成，覆膜由聚对苯二甲酸乙二酯制成，缝合线（5-0）由聚对苯二甲酸乙二酯制成，显影点由铂铱合金制成，覆膜支架上束缚线由聚四氟乙烯制成，输送系统由锥形头/内管/套管/外管/连接件/分支导丝等部件组成，另附一根导引导管，环氧乙烷灭菌，一次性使用。货架有效期二年。 | 该产品用于治疗胸主动脉夹层，且其近端破口在左颈总动脉远端15mm与左锁骨下动脉（LSA）远端20mm之间或夹层逆撕至LSA，覆膜支架锚定区长度应＞=15mm。 | 胸主动脉 |  | 0c1d4759-a622-11ee-9447-b4055d63f15c | 0c1d4759-a622-11ee-9447-b4055d63f15c | 分支型主动脉覆膜支架及输送系统-覆膜支架 | C02060500114012025010000122 | C02060500100002025010000287 | 02-血管介入治疗类材料 | 06-外周血管介入治疗材料 | 05-胸主动脉支架 | 胸主动脉支架（单分支型/覆膜） | 14-合金 | 012-覆膜/单分支型 | 主体近端直径D1(mm)：34、主体远端直径D2(mm)：28、侧支远端直径D3(mm)：10、主体长度L1(mm)：180、侧支长度L2(mm)：25、侧支后移长度L3(mm)：15 | C342810-1802515 |  | 国械注准20173133241 | 集采范围外 | 新增（2025-06-23)、产品名称变更、国家医保耗材27位编码变更
6f0035cd-955c-11ed-bda4-34735a9d8166 | 上海微创心脉医疗科技（集团）股份有限公司 | 913101150512565326 | 548f6354-7a6e-11f0-88e5-34735a9d8166 | 61947e9b-cafb-11e9-953f-fa163e0a8baf | 外周血管支架类 | 胸主动脉 | 分支型主动脉覆膜支架及输送系统-覆膜支架 | ee3d5773-f39b-11ec-9447-b4055d63f15c | 分支型主动脉覆膜支架及输送系统 | 上海微创心脉医疗科技（集团）股份有限公司 |  | 国械注准20173133241 |  | 该产品由预装覆膜支架和输送系统组成，覆膜支架由主体覆膜支架和单侧支覆膜支架缝合而成，主体和侧支支架上有显影点，其中金属支架由镍钛合金制成，覆膜由聚对苯二甲酸乙二酯制成，缝合线（5-0）由聚对苯二甲酸乙二酯制成，显影点由铂铱合金制成，覆膜支架上束缚线由聚四氟乙烯制成，输送系统由锥形头/内管/套管/外管/连接件/分支导丝等部件组成，另附一根导引导管，环氧乙烷灭菌，一次性使用。货架有效期二年。 | 该产品用于治疗胸主动脉夹层，且其近端破口在左颈总动脉远端15mm与左锁骨下动脉（LSA）远端20mm之间或夹层逆撕至LSA，覆膜支架锚定区长度应＞=15mm。 | 胸主动脉 |  | 0c1d5d1d-a622-11ee-9447-b4055d63f15c | 0c1d5d1d-a622-11ee-9447-b4055d63f15c | 分支型主动脉覆膜支架及输送系统-覆膜支架 | C02060500114012025010000123 | C02060500100002025010000288 | 02-血管介入治疗类材料 | 06-外周血管介入治疗材料 | 05-胸主动脉支架 | 胸主动脉支架（单分支型/覆膜） | 14-合金 | 012-覆膜/单分支型 | 主体近端直径D1(mm)：30、主体远端直径D2(mm)：24、侧支远端直径D3(mm)：8、主体长度L1(mm)：180、侧支长度L2(mm)：30、侧支后移长度L3(mm)：5 | C302408-1803005 |  | 国械注准20173133241 | 集采范围外 | 新增（2025-06-23)、产品名称变更、国家医保耗材27位编码变更
6f0035cd-955c-11ed-bda4-34735a9d8166 | 上海微创心脉医疗科技（集团）股份有限公司 | 913101150512565326 | 548f641d-7a6e-11f0-88e5-34735a9d8166 | 61947e9b-cafb-11e9-953f-fa163e0a8baf | 外周血管支架类 | 胸主动脉 | 分支型主动脉覆膜支架及输送系统-覆膜支架 | ee3d5773-f39b-11ec-9447-b4055d63f15c | 分支型主动脉覆膜支架及输送系统 | 上海微创心脉医疗科技（集团）股份有限公司 |  | 国械注准20173133241 |  | 该产品由预装覆膜支架和输送系统组成，覆膜支架由主体覆膜支架和单侧支覆膜支架缝合而成，主体和侧支支架上有显影点，其中金属支架由镍钛合金制成，覆膜由聚对苯二甲酸乙二酯制成，缝合线（5-0）由聚对苯二甲酸乙二酯制成，显影点由铂铱合金制成，覆膜支架上束缚线由聚四氟乙烯制成，输送系统由锥形头/内管/套管/外管/连接件/分支导丝等部件组成，另附一根导引导管，环氧乙烷灭菌，一次性使用。货架有效期二年。 | 该产品用于治疗胸主动脉夹层，且其近端破口在左颈总动脉远端15mm与左锁骨下动脉（LSA）远端20mm之间或夹层逆撕至LSA，覆膜支架锚定区长度应＞=15mm。 | 胸主动脉 |  | 0c1d7788-a622-11ee-9447-b4055d63f15c | 0c1d7788-a622-11ee-9447-b4055d63f15c | 分支型主动脉覆膜支架及输送系统-覆膜支架 | C02060500114012025010000124 | C02060500100002025010000289 | 02-血管介入治疗类材料 | 06-外周血管介入治疗材料 | 05-胸主动脉支架 | 胸主动脉支架（单分支型/覆膜） | 14-合金 | 012-覆膜/单分支型 | 主体近端直径D1(mm)：40、主体远端直径D2(mm)：34、侧支远端直径D3(mm)：10、主体长度L1(mm)：180、侧支长度L2(mm)：30、侧支后移长度L3(mm)：10 | C403410-1803010 |  | 国械注准20173133241 | 集采范围外 | 新增（2025-06-23)、产品名称变更、国家医保耗材27位编码变更
6f0035cd-955c-11ed-bda4-34735a9d8166 | 上海微创心脉医疗科技（集团）股份有限公司 | 913101150512565326 | 548f64ef-7a6e-11f0-88e5-34735a9d8166 | 61947e9b-cafb-11e9-953f-fa163e0a8baf | 外周血管支架类 | 胸主动脉 | 分支型主动脉覆膜支架及输送系统-覆膜支架 | ee3d5773-f39b-11ec-9447-b4055d63f15c | 分支型主动脉覆膜支架及输送系统 | 上海微创心脉医疗科技（集团）股份有限公司 |  | 国械注准20173133241 |  | 该产品由预装覆膜支架和输送系统组成，覆膜支架由主体覆膜支架和单侧支覆膜支架缝合而成，主体和侧支支架上有显影点，其中金属支架由镍钛合金制成，覆膜由聚对苯二甲酸乙二酯制成，缝合线（5-0）由聚对苯二甲酸乙二酯制成，显影点由铂铱合金制成，覆膜支架上束缚线由聚四氟乙烯制成，输送系统由锥形头/内管/套管/外管/连接件/分支导丝等部件组成，另附一根导引导管，环氧乙烷灭菌，一次性使用。货架有效期二年。 | 该产品用于治疗胸主动脉夹层，且其近端破口在左颈总动脉远端15mm与左锁骨下动脉（LSA）远端20mm之间或夹层逆撕至LSA，覆膜支架锚定区长度应＞=15mm。 | 胸主动脉 |  | 0c1d826a-a622-11ee-9447-b4055d63f15c | 0c1d826a-a622-11ee-9447-b4055d63f15c | 分支型主动脉覆膜支架及输送系统-覆膜支架 | C02060500114012025010000125 | C02060500100002025010000290 | 02-血管介入治疗类材料 | 06-外周血管介入治疗材料 | 05-胸主动脉支架 | 胸主动脉支架（单分支型/覆膜） | 14-合金 | 012-覆膜/单分支型 | 主体近端直径D1(mm)：38、主体远端直径D2(mm)：32、侧支远端直径D3(mm)：10、主体长度L1(mm)：180、侧支长度L2(mm)：30、侧支后移长度L3(mm)：10 | C383210-1803010 |  | 国械注准20173133241 | 集采范围外 | 新增（2025-06-23)、产品名称变更、国家医保耗材27位编码变更
6f0035cd-955c-11ed-bda4-34735a9d8166 | 上海微创心脉医疗科技（集团）股份有限公司 | 913101150512565326 | 548f65ad-7a6e-11f0-88e5-34735a9d8166 | 61947e9b-cafb-11e9-953f-fa163e0a8baf | 外周血管支架类 | 胸主动脉 | 分支型主动脉覆膜支架及输送系统-覆膜支架 | ee3d5773-f39b-11ec-9447-b4055d63f15c | 分支型主动脉覆膜支架及输送系统 | 上海微创心脉医疗科技（集团）股份有限公司 |  | 国械注准20173133241 |  | 该产品由预装覆膜支架和输送系统组成，覆膜支架由主体覆膜支架和单侧支覆膜支架缝合而成，主体和侧支支架上有显影点，其中金属支架由镍钛合金制成，覆膜由聚对苯二甲酸乙二酯制成，缝合线（5-0）由聚对苯二甲酸乙二酯制成，显影点由铂铱合金制成，覆膜支架上束缚线由聚四氟乙烯制成，输送系统由锥形头/内管/套管/外管/连接件/分支导丝等部件组成，另附一根导引导管，环氧乙烷灭菌，一次性使用。货架有效期二年。 | 该产品用于治疗胸主动脉夹层，且其近端破口在左颈总动脉远端15mm与左锁骨下动脉（LSA）远端20mm之间或夹层逆撕至LSA，覆膜支架锚定区长度应＞=15mm。 | 胸主动脉 |  | 0c1d906f-a622-11ee-9447-b4055d63f15c | 0c1d906f-a622-11ee-9447-b4055d63f15c | 分支型主动脉覆膜支架及输送系统-覆膜支架 | C02060500114012025010000126 | C02060500100002025010000291 | 02-血管介入治疗类材料 | 06-外周血管介入治疗材料 | 05-胸主动脉支架 | 胸主动脉支架（单分支型/覆膜） | 14-合金 | 012-覆膜/单分支型 | 主体近端直径D1(mm)：36、主体远端直径D2(mm)：28、侧支远端直径D3(mm)：10、主体长度L1(mm)：180、侧支长度L2(mm)：30、侧支后移长度L3(mm)：15 | C362810-1803015 |  | 国械注准20173133241 | 集采范围外 | 新增（2025-06-23)、产品名称变更、国家医保耗材27位编码变更
6f0035cd-955c-11ed-bda4-34735a9d8166 | 上海微创心脉医疗科技（集团）股份有限公司 | 913101150512565326 | 548f6684-7a6e-11f0-88e5-34735a9d8166 | 61947e9b-cafb-11e9-953f-fa163e0a8baf | 外周血管支架类 | 胸主动脉 | 分支型主动脉覆膜支架及输送系统-覆膜支架 | ee3d5773-f39b-11ec-9447-b4055d63f15c | 分支型主动脉覆膜支架及输送系统 | 上海微创心脉医疗科技（集团）股份有限公司 |  | 国械注准20173133241 |  | 该产品由预装覆膜支架和输送系统组成，覆膜支架由主体覆膜支架和单侧支覆膜支架缝合而成，主体和侧支支架上有显影点，其中金属支架由镍钛合金制成，覆膜由聚对苯二甲酸乙二酯制成，缝合线（5-0）由聚对苯二甲酸乙二酯制成，显影点由铂铱合金制成，覆膜支架上束缚线由聚四氟乙烯制成，输送系统由锥形头/内管/套管/外管/连接件/分支导丝等部件组成，另附一根导引导管，环氧乙烷灭菌，一次性使用。货架有效期二年。 | 该产品用于治疗胸主动脉夹层，且其近端破口在左颈总动脉远端15mm与左锁骨下动脉（LSA）远端20mm之间或夹层逆撕至LSA，覆膜支架锚定区长度应＞=15mm。 | 胸主动脉 |  | 0c1da6f0-a622-11ee-9447-b4055d63f15c | 0c1da6f0-a622-11ee-9447-b4055d63f15c | 分支型主动脉覆膜支架及输送系统-覆膜支架 | C02060500114012025010000127 | C02060500100002025010000292 | 02-血管介入治疗类材料 | 06-外周血管介入治疗材料 | 05-胸主动脉支架 | 胸主动脉支架（单分支型/覆膜） | 14-合金 | 012-覆膜/单分支型 | 主体近端直径D1(mm)：40、主体远端直径D2(mm)：34、侧支远端直径D3(mm)：10、主体长度L1(mm)：180、侧支长度L2(mm)：30、侧支后移长度L3(mm)：5 | C403410-1803005 |  | 国械注准20173133241 | 集采范围外 | 新增（2025-06-23)、产品名称变更、国家医保耗材27位编码变更
6f0035cd-955c-11ed-bda4-34735a9d8166 | 上海微创心脉医疗科技（集团）股份有限公司 | 913101150512565326 | 548f6748-7a6e-11f0-88e5-34735a9d8166 | 61947e9b-cafb-11e9-953f-fa163e0a8baf | 外周血管支架类 | 胸主动脉 | 分支型主动脉覆膜支架及输送系统-覆膜支架 | ee3d5773-f39b-11ec-9447-b4055d63f15c | 分支型主动脉覆膜支架及输送系统 | 上海微创心脉医疗科技（集团）股份有限公司 |  | 国械注准20173133241 |  | 该产品由预装覆膜支架和输送系统组成，覆膜支架由主体覆膜支架和单侧支覆膜支架缝合而成，主体和侧支支架上有显影点，其中金属支架由镍钛合金制成，覆膜由聚对苯二甲酸乙二酯制成，缝合线（5-0）由聚对苯二甲酸乙二酯制成，显影点由铂铱合金制成，覆膜支架上束缚线由聚四氟乙烯制成，输送系统由锥形头/内管/套管/外管/连接件/分支导丝等部件组成，另附一根导引导管，环氧乙烷灭菌，一次性使用。货架有效期二年。 | 该产品用于治疗胸主动脉夹层，且其近端破口在左颈总动脉远端15mm与左锁骨下动脉（LSA）远端20mm之间或夹层逆撕至LSA，覆膜支架锚定区长度应＞=15mm。 | 胸主动脉 |  | 0c1db4a5-a622-11ee-9447-b4055d63f15c | 0c1db4a5-a622-11ee-9447-b4055d63f15c | 分支型主动脉覆膜支架及输送系统-覆膜支架 | C02060500114012025010000128 | C02060500100002025010000293 | 02-血管介入治疗类材料 | 06-外周血管介入治疗材料 | 05-胸主动脉支架 | 胸主动脉支架（单分支型/覆膜） | 14-合金 | 012-覆膜/单分支型 | 主体近端直径D1(mm)：38、主体远端直径D2(mm)：32、侧支远端直径D3(mm)：14、主体长度L1(mm)：180、侧支长度L2(mm)：25、侧支后移长度L3(mm)：10 | C383214-1802510 |  | 国械注准20173133241 | 集采范围外 | 新增（2025-06-23)、产品名称变更、国家医保耗材27位编码变更
6f0035cd-955c-11ed-bda4-34735a9d8166 | 上海微创心脉医疗科技（集团）股份有限公司 | 913101150512565326 | 548f6810-7a6e-11f0-88e5-34735a9d8166 | 61947e9b-cafb-11e9-953f-fa163e0a8baf | 外周血管支架类 | 胸主动脉 | 分支型主动脉覆膜支架及输送系统-覆膜支架 | ee3d5773-f39b-11ec-9447-b4055d63f15c | 分支型主动脉覆膜支架及输送系统 | 上海微创心脉医疗科技（集团）股份有限公司 |  | 国械注准20173133241 |  | 该产品由预装覆膜支架和输送系统组成，覆膜支架由主体覆膜支架和单侧支覆膜支架缝合而成，主体和侧支支架上有显影点，其中金属支架由镍钛合金制成，覆膜由聚对苯二甲酸乙二酯制成，缝合线（5-0）由聚对苯二甲酸乙二酯制成，显影点由铂铱合金制成，覆膜支架上束缚线由聚四氟乙烯制成，输送系统由锥形头/内管/套管/外管/连接件/分支导丝等部件组成，另附一根导引导管，环氧乙烷灭菌，一次性使用。货架有效期二年。 | 该产品用于治疗胸主动脉夹层，且其近端破口在左颈总动脉远端15mm与左锁骨下动脉（LSA）远端20mm之间或夹层逆撕至LSA，覆膜支架锚定区长度应＞=15mm。 | 胸主动脉 |  | 0c1dda57-a622-11ee-9447-b4055d63f15c | 0c1dda57-a622-11ee-9447-b4055d63f15c | 分支型主动脉覆膜支架及输送系统-覆膜支架 | C02060500114012025010000129 | C02060500100002025010000294 | 02-血管介入治疗类材料 | 06-外周血管介入治疗材料 | 05-胸主动脉支架 | 胸主动脉支架（单分支型/覆膜） | 14-合金 | 012-覆膜/单分支型 | 主体近端直径D1(mm)：34、主体远端直径D2(mm)：28、侧支远端直径D3(mm)：12、主体长度L1(mm)：180、侧支长度L2(mm)：25、侧支后移长度L3(mm)：15 | C342812-1802515 |  | 国械注准20173133241 | 集采范围外 | 新增（2025-06-23)、产品名称变更、国家医保耗材27位编码变更
6f0035cd-955c-11ed-bda4-34735a9d8166 | 上海微创心脉医疗科技（集团）股份有限公司 | 913101150512565326 | 548f6b54-7a6e-11f0-88e5-34735a9d8166 | 61947e9b-cafb-11e9-953f-fa163e0a8baf | 外周血管支架类 | 胸主动脉 | 分支型主动脉覆膜支架及输送系统-覆膜支架 | ee3d5773-f39b-11ec-9447-b4055d63f15c | 分支型主动脉覆膜支架及输送系统 | 上海微创心脉医疗科技（集团）股份有限公司 |  | 国械注准20173133241 |  | 该产品由预装覆膜支架和输送系统组成，覆膜支架由主体覆膜支架和单侧支覆膜支架缝合而成，主体和侧支支架上有显影点，其中金属支架由镍钛合金制成，覆膜由聚对苯二甲酸乙二酯制成，缝合线（5-0）由聚对苯二甲酸乙二酯制成，显影点由铂铱合金制成，覆膜支架上束缚线由聚四氟乙烯制成，输送系统由锥形头/内管/套管/外管/连接件/分支导丝等部件组成，另附一根导引导管，环氧乙烷灭菌，一次性使用。货架有效期二年。 | 该产品用于治疗胸主动脉夹层，且其近端破口在左颈总动脉远端15mm与左锁骨下动脉（LSA）远端20mm之间或夹层逆撕至LSA，覆膜支架锚定区长度应＞=15mm。 | 胸主动脉 |  | 0c1dfbd9-a622-11ee-9447-b4055d63f15c | 0c1dfbd9-a622-11ee-9447-b4055d63f15c | 分支型主动脉覆膜支架及输送系统-覆膜支架 | C02060500114012025010000130 | C02060500100002025010000295 | 02-血管介入治疗类材料 | 06-外周血管介入治疗材料 | 05-胸主动脉支架 | 胸主动脉支架（单分支型/覆膜） | 14-合金 | 012-覆膜/单分支型 | 主体近端直径D1(mm)：38、主体远端直径D2(mm)：34、侧支远端直径D3(mm)：10、主体长度L1(mm)：180、侧支长度L2(mm)：30、侧支后移长度L3(mm)：5 | C383410-1803005 |  | 国械注准20173133241 | 集采范围外 | 新增（2025-06-23)、产品名称变更、国家医保耗材27位编码变更
6f0035cd-955c-11ed-bda4-34735a9d8166 | 上海微创心脉医疗科技（集团）股份有限公司 | 913101150512565326 | 548f6c21-7a6e-11f0-88e5-34735a9d8166 | 61947e9b-cafb-11e9-953f-fa163e0a8baf | 外周血管支架类 | 胸主动脉 | 分支型主动脉覆膜支架及输送系统-覆膜支架 | ee3d5773-f39b-11ec-9447-b4055d63f15c | 分支型主动脉覆膜支架及输送系统 | 上海微创心脉医疗科技（集团）股份有限公司 |  | 国械注准20173133241 |  | 该产品由预装覆膜支架和输送系统组成，覆膜支架由主体覆膜支架和单侧支覆膜支架缝合而成，主体和侧支支架上有显影点，其中金属支架由镍钛合金制成，覆膜由聚对苯二甲酸乙二酯制成，缝合线（5-0）由聚对苯二甲酸乙二酯制成，显影点由铂铱合金制成，覆膜支架上束缚线由聚四氟乙烯制成，输送系统由锥形头/内管/套管/外管/连接件/分支导丝等部件组成，另附一根导引导管，环氧乙烷灭菌，一次性使用。货架有效期二年。 | 该产品用于治疗胸主动脉夹层，且其近端破口在左颈总动脉远端15mm与左锁骨下动脉（LSA）远端20mm之间或夹层逆撕至LSA，覆膜支架锚定区长度应＞=15mm。 | 胸主动脉 |  | 0c1e02bd-a622-11ee-9447-b4055d63f15c | 0c1e02bd-a622-11ee-9447-b4055d63f15c | 分支型主动脉覆膜支架及输送系统-覆膜支架 | C02060500114012025010000131 | C02060500100002025010000296 | 02-血管介入治疗类材料 | 06-外周血管介入治疗材料 | 05-胸主动脉支架 | 胸主动脉支架（单分支型/覆膜） | 14-合金 | 012-覆膜/单分支型 | 主体近端直径D1(mm)：38、主体远端直径D2(mm)：38、侧支远端直径D3(mm)：10、主体长度L1(mm)：180、侧支长度L2(mm)：25、侧支后移长度L3(mm)：5 | C383810-1802505 |  | 国械注准20173133241 | 集采范围外 | 新增（2025-06-23)、产品名称变更、国家医保耗材27位编码变更
6f0035cd-955c-11ed-bda4-34735a9d8166 | 上海微创心脉医疗科技（集团）股份有限公司 | 913101150512565326 | 548f6ce4-7a6e-11f0-88e5-34735a9d8166 | 61947e9b-cafb-11e9-953f-fa163e0a8baf | 外周血管支架类 | 胸主动脉 | 分支型主动脉覆膜支架及输送系统-覆膜支架 | ee3d5773-f39b-11ec-9447-b4055d63f15c | 分支型主动脉覆膜支架及输送系统 | 上海微创心脉医疗科技（集团）股份有限公司 |  | 国械注准20173133241 |  | 该产品由预装覆膜支架和输送系统组成，覆膜支架由主体覆膜支架和单侧支覆膜支架缝合而成，主体和侧支支架上有显影点，其中金属支架由镍钛合金制成，覆膜由聚对苯二甲酸乙二酯制成，缝合线（5-0）由聚对苯二甲酸乙二酯制成，显影点由铂铱合金制成，覆膜支架上束缚线由聚四氟乙烯制成，输送系统由锥形头/内管/套管/外管/连接件/分支导丝等部件组成，另附一根导引导管，环氧乙烷灭菌，一次性使用。货架有效期二年。 | 该产品用于治疗胸主动脉夹层，且其近端破口在左颈总动脉远端15mm与左锁骨下动脉（LSA）远端20mm之间或夹层逆撕至LSA，覆膜支架锚定区长度应＞=15mm。 | 胸主动脉 |  | 0c1e1056-a622-11ee-9447-b4055d63f15c | 0c1e1056-a622-11ee-9447-b4055d63f15c | 分支型主动脉覆膜支架及输送系统-覆膜支架 | C02060500114012025010000132 | C02060500100002025010000297 | 02-血管介入治疗类材料 | 06-外周血管介入治疗材料 | 05-胸主动脉支架 | 胸主动脉支架（单分支型/覆膜） | 14-合金 | 012-覆膜/单分支型 | 主体近端直径D1(mm)：30、主体远端直径D2(mm)：24、侧支远端直径D3(mm)：8、主体长度L1(mm)：180、侧支长度L2(mm)：30、侧支后移长度L3(mm)：15 | C302408-1803015 |  | 国械注准20173133241 | 集采范围外 | 新增（2025-06-23)、产品名称变更、国家医保耗材27位编码变更
6f0035cd-955c-11ed-bda4-34735a9d8166 | 上海微创心脉医疗科技（集团）股份有限公司 | 913101150512565326 | 548f6da8-7a6e-11f0-88e5-34735a9d8166 | 61947e9b-cafb-11e9-953f-fa163e0a8baf | 外周血管支架类 | 胸主动脉 | 分支型主动脉覆膜支架及输送系统-覆膜支架 | ee3d5773-f39b-11ec-9447-b4055d63f15c | 分支型主动脉覆膜支架及输送系统 | 上海微创心脉医疗科技（集团）股份有限公司 |  | 国械注准20173133241 |  | 该产品由预装覆膜支架和输送系统组成，覆膜支架由主体覆膜支架和单侧支覆膜支架缝合而成，主体和侧支支架上有显影点，其中金属支架由镍钛合金制成，覆膜由聚对苯二甲酸乙二酯制成，缝合线（5-0）由聚对苯二甲酸乙二酯制成，显影点由铂铱合金制成，覆膜支架上束缚线由聚四氟乙烯制成，输送系统由锥形头/内管/套管/外管/连接件/分支导丝等部件组成，另附一根导引导管，环氧乙烷灭菌，一次性使用。货架有效期二年。 | 该产品用于治疗胸主动脉夹层，且其近端破口在左颈总动脉远端15mm与左锁骨下动脉（LSA）远端20mm之间或夹层逆撕至LSA，覆膜支架锚定区长度应＞=15mm。 | 胸主动脉 |  | 0c1e163b-a622-11ee-9447-b4055d63f15c | 0c1e163b-a622-11ee-9447-b4055d63f15c | 分支型主动脉覆膜支架及输送系统-覆膜支架 | C02060500114012025010000133 | C02060500100002025010000298 | 02-血管介入治疗类材料 | 06-外周血管介入治疗材料 | 05-胸主动脉支架 | 胸主动脉支架（单分支型/覆膜） | 14-合金 | 012-覆膜/单分支型 | 主体近端直径D1(mm)：40、主体远端直径D2(mm)：34、侧支远端直径D3(mm)：10、主体长度L1(mm)：180、侧支长度L2(mm)：30、侧支后移长度L3(mm)：20 | C403410-1803020 |  | 国械注准20173133241 | 集采范围外 | 新增（2025-06-23)、产品名称变更、国家医保耗材27位编码变更
6f0035cd-955c-11ed-bda4-34735a9d8166 | 上海微创心脉医疗科技（集团）股份有限公司 | 913101150512565326 | 548f6e6b-7a6e-11f0-88e5-34735a9d8166 | 61947e9b-cafb-11e9-953f-fa163e0a8baf | 外周血管支架类 | 胸主动脉 | 分支型主动脉覆膜支架及输送系统-覆膜支架 | ee3d5773-f39b-11ec-9447-b4055d63f15c | 分支型主动脉覆膜支架及输送系统 | 上海微创心脉医疗科技（集团）股份有限公司 |  | 国械注准20173133241 |  | 该产品由预装覆膜支架和输送系统组成，覆膜支架由主体覆膜支架和单侧支覆膜支架缝合而成，主体和侧支支架上有显影点，其中金属支架由镍钛合金制成，覆膜由聚对苯二甲酸乙二酯制成，缝合线（5-0）由聚对苯二甲酸乙二酯制成，显影点由铂铱合金制成，覆膜支架上束缚线由聚四氟乙烯制成，输送系统由锥形头/内管/套管/外管/连接件/分支导丝等部件组成，另附一根导引导管，环氧乙烷灭菌，一次性使用。货架有效期二年。 | 该产品用于治疗胸主动脉夹层，且其近端破口在左颈总动脉远端15mm与左锁骨下动脉（LSA）远端20mm之间或夹层逆撕至LSA，覆膜支架锚定区长度应＞=15mm。 | 胸主动脉 |  | 0c1e23dd-a622-11ee-9447-b4055d63f15c | 0c1e23dd-a622-11ee-9447-b4055d63f15c | 分支型主动脉覆膜支架及输送系统-覆膜支架 | C02060500114012025010000134 | C02060500100002025010000299 | 02-血管介入治疗类材料 | 06-外周血管介入治疗材料 | 05-胸主动脉支架 | 胸主动脉支架（单分支型/覆膜） | 14-合金 | 012-覆膜/单分支型 | 主体近端直径D1(mm)：38、主体远端直径D2(mm)：34、侧支远端直径D3(mm)：8、主体长度L1(mm)：180、侧支长度L2(mm)：25、侧支后移长度L3(mm)：30 | C383408-1802530 |  | 国械注准20173133241 | 集采范围外 | 新增（2025-06-23)、产品名称变更、国家医保耗材27位编码变更
6f0035cd-955c-11ed-bda4-34735a9d8166 | 上海微创心脉医疗科技（集团）股份有限公司 | 913101150512565326 | 548f6f2a-7a6e-11f0-88e5-34735a9d8166 | 61947e9b-cafb-11e9-953f-fa163e0a8baf | 外周血管支架类 | 胸主动脉 | 分支型主动脉覆膜支架及输送系统-覆膜支架 | ee3d5773-f39b-11ec-9447-b4055d63f15c | 分支型主动脉覆膜支架及输送系统 | 上海微创心脉医疗科技（集团）股份有限公司 |  | 国械注准20173133241 |  | 该产品由预装覆膜支架和输送系统组成，覆膜支架由主体覆膜支架和单侧支覆膜支架缝合而成，主体和侧支支架上有显影点，其中金属支架由镍钛合金制成，覆膜由聚对苯二甲酸乙二酯制成，缝合线（5-0）由聚对苯二甲酸乙二酯制成，显影点由铂铱合金制成，覆膜支架上束缚线由聚四氟乙烯制成，输送系统由锥形头/内管/套管/外管/连接件/分支导丝等部件组成，另附一根导引导管，环氧乙烷灭菌，一次性使用。货架有效期二年。 | 该产品用于治疗胸主动脉夹层，且其近端破口在左颈总动脉远端15mm与左锁骨下动脉（LSA）远端20mm之间或夹层逆撕至LSA，覆膜支架锚定区长度应＞=15mm。 | 胸主动脉 |  | 0c1e3294-a622-11ee-9447-b4055d63f15c | 0c1e3294-a622-11ee-9447-b4055d63f15c | 分支型主动脉覆膜支架及输送系统-覆膜支架 | C02060500114012025010000135 | C02060500100002025010000300 | 02-血管介入治疗类材料 | 06-外周血管介入治疗材料 | 05-胸主动脉支架 | 胸主动脉支架（单分支型/覆膜） | 14-合金 | 012-覆膜/单分支型 | 主体近端直径D1(mm)：36、主体远端直径D2(mm)：30、侧支远端直径D3(mm)：8、主体长度L1(mm)：180、侧支长度L2(mm)：30、侧支后移长度L3(mm)：15 | C363008-1803015 |  | 国械注准20173133241 | 集采范围外 | 新增（2025-06-23)、产品名称变更、国家医保耗材27位编码变更
6f0035cd-955c-11ed-bda4-34735a9d8166 | 上海微创心脉医疗科技（集团）股份有限公司 | 913101150512565326 | 548f7001-7a6e-11f0-88e5-34735a9d8166 | 61947e9b-cafb-11e9-953f-fa163e0a8baf | 外周血管支架类 | 胸主动脉 | 分支型主动脉覆膜支架及输送系统-覆膜支架 | ee3d5773-f39b-11ec-9447-b4055d63f15c | 分支型主动脉覆膜支架及输送系统 | 上海微创心脉医疗科技（集团）股份有限公司 |  | 国械注准20173133241 |  | 该产品由预装覆膜支架和输送系统组成，覆膜支架由主体覆膜支架和单侧支覆膜支架缝合而成，主体和侧支支架上有显影点，其中金属支架由镍钛合金制成，覆膜由聚对苯二甲酸乙二酯制成，缝合线（5-0）由聚对苯二甲酸乙二酯制成，显影点由铂铱合金制成，覆膜支架上束缚线由聚四氟乙烯制成，输送系统由锥形头/内管/套管/外管/连接件/分支导丝等部件组成，另附一根导引导管，环氧乙烷灭菌，一次性使用。货架有效期二年。 | 该产品用于治疗胸主动脉夹层，且其近端破口在左颈总动脉远端15mm与左锁骨下动脉（LSA）远端20mm之间或夹层逆撕至LSA，覆膜支架锚定区长度应＞=15mm。 | 胸主动脉 |  | 0c1e4015-a622-11ee-9447-b4055d63f15c | 0c1e4015-a622-11ee-9447-b4055d63f15c | 分支型主动脉覆膜支架及输送系统-覆膜支架 | C02060500114012025010000136 | C02060500100002025010000301 | 02-血管介入治疗类材料 | 06-外周血管介入治疗材料 | 05-胸主动脉支架 | 胸主动脉支架（单分支型/覆膜） | 14-合金 | 012-覆膜/单分支型 | 主体近端直径D1(mm)：32、主体远端直径D2(mm)：26、侧支远端直径D3(mm)：10、主体长度L1(mm)：180、侧支长度L2(mm)：30、侧支后移长度L3(mm)：30 | C322610-1803030 |  | 国械注准20173133241 | 集采范围外 | 新增（2025-06-23)、产品名称变更、国家医保耗材27位编码变更
6f0035cd-955c-11ed-bda4-34735a9d8166 | 上海微创心脉医疗科技（集团）股份有限公司 | 913101150512565326 | 548f70c0-7a6e-11f0-88e5-34735a9d8166 | 61947e9b-cafb-11e9-953f-fa163e0a8baf | 外周血管支架类 | 胸主动脉 | 分支型主动脉覆膜支架及输送系统-覆膜支架 | ee3d5773-f39b-11ec-9447-b4055d63f15c | 分支型主动脉覆膜支架及输送系统 | 上海微创心脉医疗科技（集团）股份有限公司 |  | 国械注准20173133241 |  | 该产品由预装覆膜支架和输送系统组成，覆膜支架由主体覆膜支架和单侧支覆膜支架缝合而成，主体和侧支支架上有显影点，其中金属支架由镍钛合金制成，覆膜由聚对苯二甲酸乙二酯制成，缝合线（5-0）由聚对苯二甲酸乙二酯制成，显影点由铂铱合金制成，覆膜支架上束缚线由聚四氟乙烯制成，输送系统由锥形头/内管/套管/外管/连接件/分支导丝等部件组成，另附一根导引导管，环氧乙烷灭菌，一次性使用。货架有效期二年。 | 该产品用于治疗胸主动脉夹层，且其近端破口在左颈总动脉远端15mm与左锁骨下动脉（LSA）远端20mm之间或夹层逆撕至LSA，覆膜支架锚定区长度应＞=15mm。 | 胸主动脉 |  | 0c1e4d27-a622-11ee-9447-b4055d63f15c | 0c1e4d27-a622-11ee-9447-b4055d63f15c | 分支型主动脉覆膜支架及输送系统-覆膜支架 | C02060500114012025010000137 | C02060500100002025010000302 | 02-血管介入治疗类材料 | 06-外周血管介入治疗材料 | 05-胸主动脉支架 | 胸主动脉支架（单分支型/覆膜） | 14-合金 | 012-覆膜/单分支型 | 主体近端直径D1(mm)：36、主体远端直径D2(mm)：36、侧支远端直径D3(mm)：14、主体长度L1(mm)：180、侧支长度L2(mm)：30、侧支后移长度L3(mm)：30 | C363614-1803030 |  | 国械注准20173133241 | 集采范围外 | 新增（2025-06-23)、产品名称变更、国家医保耗材27位编码变更
6f0035cd-955c-11ed-bda4-34735a9d8166 | 上海微创心脉医疗科技（集团）股份有限公司 | 913101150512565326 | 548f7426-7a6e-11f0-88e5-34735a9d8166 | 61947e9b-cafb-11e9-953f-fa163e0a8baf | 外周血管支架类 | 胸主动脉 | 分支型主动脉覆膜支架及输送系统-覆膜支架 | ee3d5773-f39b-11ec-9447-b4055d63f15c | 分支型主动脉覆膜支架及输送系统 | 上海微创心脉医疗科技（集团）股份有限公司 |  | 国械注准20173133241 |  | 该产品由预装覆膜支架和输送系统组成，覆膜支架由主体覆膜支架和单侧支覆膜支架缝合而成，主体和侧支支架上有显影点，其中金属支架由镍钛合金制成，覆膜由聚对苯二甲酸乙二酯制成，缝合线（5-0）由聚对苯二甲酸乙二酯制成，显影点由铂铱合金制成，覆膜支架上束缚线由聚四氟乙烯制成，输送系统由锥形头/内管/套管/外管/连接件/分支导丝等部件组成，另附一根导引导管，环氧乙烷灭菌，一次性使用。货架有效期二年。 | 该产品用于治疗胸主动脉夹层，且其近端破口在左颈总动脉远端15mm与左锁骨下动脉（LSA）远端20mm之间或夹层逆撕至LSA，覆膜支架锚定区长度应＞=15mm。 | 胸主动脉 |  | 0c1e5cb2-a622-11ee-9447-b4055d63f15c | 0c1e5cb2-a622-11ee-9447-b4055d63f15c | 分支型主动脉覆膜支架及输送系统-覆膜支架 | C02060500114012025010000138 | C02060500100002025010000303 | 02-血管介入治疗类材料 | 06-外周血管介入治疗材料 | 05-胸主动脉支架 | 胸主动脉支架（单分支型/覆膜） | 14-合金 | 012-覆膜/单分支型 | 主体近端直径D1(mm)：36、主体远端直径D2(mm)：30、侧支远端直径D3(mm)：12、主体长度L1(mm)：180、侧支长度L2(mm)：30、侧支后移长度L3(mm)：15 | C363012-1803015 |  | 国械注准20173133241 | 集采范围外 | 新增（2025-06-23)、产品名称变更、国家医保耗材27位编码变更
6f0035cd-955c-11ed-bda4-34735a9d8166 | 上海微创心脉医疗科技（集团）股份有限公司 | 913101150512565326 | 548f74e9-7a6e-11f0-88e5-34735a9d8166 | 61947e9b-cafb-11e9-953f-fa163e0a8baf | 外周血管支架类 | 胸主动脉 | 分支型主动脉覆膜支架及输送系统-覆膜支架 | ee3d5773-f39b-11ec-9447-b4055d63f15c | 分支型主动脉覆膜支架及输送系统 | 上海微创心脉医疗科技（集团）股份有限公司 |  | 国械注准20173133241 |  | 该产品由预装覆膜支架和输送系统组成，覆膜支架由主体覆膜支架和单侧支覆膜支架缝合而成，主体和侧支支架上有显影点，其中金属支架由镍钛合金制成，覆膜由聚对苯二甲酸乙二酯制成，缝合线（5-0）由聚对苯二甲酸乙二酯制成，显影点由铂铱合金制成，覆膜支架上束缚线由聚四氟乙烯制成，输送系统由锥形头/内管/套管/外管/连接件/分支导丝等部件组成，另附一根导引导管，环氧乙烷灭菌，一次性使用。货架有效期二年。 | 该产品用于治疗胸主动脉夹层，且其近端破口在左颈总动脉远端15mm与左锁骨下动脉（LSA）远端20mm之间或夹层逆撕至LSA，覆膜支架锚定区长度应＞=15mm。 | 胸主动脉 |  | 0c1e6a39-a622-11ee-9447-b4055d63f15c | 0c1e6a39-a622-11ee-9447-b4055d63f15c | 分支型主动脉覆膜支架及输送系统-覆膜支架 | C02060500114012025010000139 | C02060500100002025010000304 | 02-血管介入治疗类材料 | 06-外周血管介入治疗材料 | 05-胸主动脉支架 | 胸主动脉支架（单分支型/覆膜） | 14-合金 | 012-覆膜/单分支型 | 主体近端直径D1(mm)：26、主体远端直径D2(mm)：22、侧支远端直径D3(mm)：10、主体长度L1(mm)：180、侧支长度L2(mm)：25、侧支后移长度L3(mm)：5 | C262210-1802505 |  | 国械注准20173133241 | 集采范围外 | 新增（2025-06-23)、产品名称变更、国家医保耗材27位编码变更
6f0035cd-955c-11ed-bda4-34735a9d8166 | 上海微创心脉医疗科技（集团）股份有限公司 | 913101150512565326 | 548f75b2-7a6e-11f0-88e5-34735a9d8166 | 61947e9b-cafb-11e9-953f-fa163e0a8baf | 外周血管支架类 | 胸主动脉 | 分支型主动脉覆膜支架及输送系统-覆膜支架 | ee3d5773-f39b-11ec-9447-b4055d63f15c | 分支型主动脉覆膜支架及输送系统 | 上海微创心脉医疗科技（集团）股份有限公司 |  | 国械注准20173133241 |  | 该产品由预装覆膜支架和输送系统组成，覆膜支架由主体覆膜支架和单侧支覆膜支架缝合而成，主体和侧支支架上有显影点，其中金属支架由镍钛合金制成，覆膜由聚对苯二甲酸乙二酯制成，缝合线（5-0）由聚对苯二甲酸乙二酯制成，显影点由铂铱合金制成，覆膜支架上束缚线由聚四氟乙烯制成，输送系统由锥形头/内管/套管/外管/连接件/分支导丝等部件组成，另附一根导引导管，环氧乙烷灭菌，一次性使用。货架有效期二年。 | 该产品用于治疗胸主动脉夹层，且其近端破口在左颈总动脉远端15mm与左锁骨下动脉（LSA）远端20mm之间或夹层逆撕至LSA，覆膜支架锚定区长度应＞=15mm。 | 胸主动脉 |  | 0c1e7c8a-a622-11ee-9447-b4055d63f15c | 0c1e7c8a-a622-11ee-9447-b4055d63f15c | 分支型主动脉覆膜支架及输送系统-覆膜支架 | C02060500114012025010000140 | C02060500100002025010000305 | 02-血管介入治疗类材料 | 06-外周血管介入治疗材料 | 05-胸主动脉支架 | 胸主动脉支架（单分支型/覆膜） | 14-合金 | 012-覆膜/单分支型 | 主体近端直径D1(mm)：40、主体远端直径D2(mm)：34、侧支远端直径D3(mm)：10、主体长度L1(mm)：180、侧支长度L2(mm)：25、侧支后移长度L3(mm)：30 | C403410-1802530 |  | 国械注准20173133241 | 集采范围外 | 新增（2025-06-23)、产品名称变更、国家医保耗材27位编码变更
6f0035cd-955c-11ed-bda4-34735a9d8166 | 上海微创心脉医疗科技（集团）股份有限公司 | 913101150512565326 | 548f7675-7a6e-11f0-88e5-34735a9d8166 | 61947e9b-cafb-11e9-953f-fa163e0a8baf | 外周血管支架类 | 胸主动脉 | 分支型主动脉覆膜支架及输送系统-覆膜支架 | ee3d5773-f39b-11ec-9447-b4055d63f15c | 分支型主动脉覆膜支架及输送系统 | 上海微创心脉医疗科技（集团）股份有限公司 |  | 国械注准20173133241 |  | 该产品由预装覆膜支架和输送系统组成，覆膜支架由主体覆膜支架和单侧支覆膜支架缝合而成，主体和侧支支架上有显影点，其中金属支架由镍钛合金制成，覆膜由聚对苯二甲酸乙二酯制成，缝合线（5-0）由聚对苯二甲酸乙二酯制成，显影点由铂铱合金制成，覆膜支架上束缚线由聚四氟乙烯制成，输送系统由锥形头/内管/套管/外管/连接件/分支导丝等部件组成，另附一根导引导管，环氧乙烷灭菌，一次性使用。货架有效期二年。 | 该产品用于治疗胸主动脉夹层，且其近端破口在左颈总动脉远端15mm与左锁骨下动脉（LSA）远端20mm之间或夹层逆撕至LSA，覆膜支架锚定区长度应＞=15mm。 | 胸主动脉 |  | 0c1ea1e5-a622-11ee-9447-b4055d63f15c | 0c1ea1e5-a622-11ee-9447-b4055d63f15c | 分支型主动脉覆膜支架及输送系统-覆膜支架 | C02060500114012025010000141 | C02060500100002025010000306 | 02-血管介入治疗类材料 | 06-外周血管介入治疗材料 | 05-胸主动脉支架 | 胸主动脉支架（单分支型/覆膜） | 14-合金 | 012-覆膜/单分支型 | 主体近端直径D1(mm)：34、主体远端直径D2(mm)：28、侧支远端直径D3(mm)：10、主体长度L1(mm)：180、侧支长度L2(mm)：25、侧支后移长度L3(mm)：20 | C342810-1802520 |  | 国械注准20173133241 | 集采范围外 | 新增（2025-06-23)、产品名称变更、国家医保耗材27位编码变更
6f0035cd-955c-11ed-bda4-34735a9d8166 | 上海微创心脉医疗科技（集团）股份有限公司 | 913101150512565326 | 548f7739-7a6e-11f0-88e5-34735a9d8166 | 61947e9b-cafb-11e9-953f-fa163e0a8baf | 外周血管支架类 | 胸主动脉 | 分支型主动脉覆膜支架及输送系统-覆膜支架 | ee3d5773-f39b-11ec-9447-b4055d63f15c | 分支型主动脉覆膜支架及输送系统 | 上海微创心脉医疗科技（集团）股份有限公司 |  | 国械注准20173133241 |  | 该产品由预装覆膜支架和输送系统组成，覆膜支架由主体覆膜支架和单侧支覆膜支架缝合而成，主体和侧支支架上有显影点，其中金属支架由镍钛合金制成，覆膜由聚对苯二甲酸乙二酯制成，缝合线（5-0）由聚对苯二甲酸乙二酯制成，显影点由铂铱合金制成，覆膜支架上束缚线由聚四氟乙烯制成，输送系统由锥形头/内管/套管/外管/连接件/分支导丝等部件组成，另附一根导引导管，环氧乙烷灭菌，一次性使用。货架有效期二年。 | 该产品用于治疗胸主动脉夹层，且其近端破口在左颈总动脉远端15mm与左锁骨下动脉（LSA）远端20mm之间或夹层逆撕至LSA，覆膜支架锚定区长度应＞=15mm。 | 胸主动脉 |  | 0c1ec1d7-a622-11ee-9447-b4055d63f15c | 0c1ec1d7-a622-11ee-9447-b4055d63f15c | 分支型主动脉覆膜支架及输送系统-覆膜支架 | C02060500114012025010000142 | C02060500100002025010000307 | 02-血管介入治疗类材料 | 06-外周血管介入治疗材料 | 05-胸主动脉支架 | 胸主动脉支架（单分支型/覆膜） | 14-合金 | 012-覆膜/单分支型 | 主体近端直径D1(mm)：36、主体远端直径D2(mm)：34、侧支远端直径D3(mm)：12、主体长度L1(mm)：180、侧支长度L2(mm)：25、侧支后移长度L3(mm)：15 | C363412-1802515 |  | 国械注准20173133241 | 集采范围外 | 新增（2025-06-23)、产品名称变更、国家医保耗材27位编码变更
6f0035cd-955c-11ed-bda4-34735a9d8166 | 上海微创心脉医疗科技（集团）股份有限公司 | 913101150512565326 | 548f7801-7a6e-11f0-88e5-34735a9d8166 | 61947e9b-cafb-11e9-953f-fa163e0a8baf | 外周血管支架类 | 胸主动脉 | 分支型主动脉覆膜支架及输送系统-覆膜支架 | ee3d5773-f39b-11ec-9447-b4055d63f15c | 分支型主动脉覆膜支架及输送系统 | 上海微创心脉医疗科技（集团）股份有限公司 |  | 国械注准20173133241 |  | 该产品由预装覆膜支架和输送系统组成，覆膜支架由主体覆膜支架和单侧支覆膜支架缝合而成，主体和侧支支架上有显影点，其中金属支架由镍钛合金制成，覆膜由聚对苯二甲酸乙二酯制成，缝合线（5-0）由聚对苯二甲酸乙二酯制成，显影点由铂铱合金制成，覆膜支架上束缚线由聚四氟乙烯制成，输送系统由锥形头/内管/套管/外管/连接件/分支导丝等部件组成，另附一根导引导管，环氧乙烷灭菌，一次性使用。货架有效期二年。 | 该产品用于治疗胸主动脉夹层，且其近端破口在左颈总动脉远端15mm与左锁骨下动脉（LSA）远端20mm之间或夹层逆撕至LSA，覆膜支架锚定区长度应＞=15mm。 | 胸主动脉 |  | 0c1ed476-a622-11ee-9447-b4055d63f15c | 0c1ed476-a622-11ee-9447-b4055d63f15c | 分支型主动脉覆膜支架及输送系统-覆膜支架 | C02060500114012025010000143 | C02060500100002025010000308 | 02-血管介入治疗类材料 | 06-外周血管介入治疗材料 | 05-胸主动脉支架 | 胸主动脉支架（单分支型/覆膜） | 14-合金 | 012-覆膜/单分支型 | 主体近端直径D1(mm)：44、主体远端直径D2(mm)：38、侧支远端直径D3(mm)：14、主体长度L1(mm)：180、侧支长度L2(mm)：30、侧支后移长度L3(mm)：30 | C443814-1803030 |  | 国械注准20173133241 | 集采范围外 | 新增（2025-06-23)、产品名称变更、国家医保耗材27位编码变更
6f0035cd-955c-11ed-bda4-34735a9d8166 | 上海微创心脉医疗科技（集团）股份有限公司 | 913101150512565326 | 548f78c5-7a6e-11f0-88e5-34735a9d8166 | 61947e9b-cafb-11e9-953f-fa163e0a8baf | 外周血管支架类 | 胸主动脉 | 分支型主动脉覆膜支架及输送系统-覆膜支架 | ee3d5773-f39b-11ec-9447-b4055d63f15c | 分支型主动脉覆膜支架及输送系统 | 上海微创心脉医疗科技（集团）股份有限公司 |  | 国械注准20173133241 |  | 该产品由预装覆膜支架和输送系统组成，覆膜支架由主体覆膜支架和单侧支覆膜支架缝合而成，主体和侧支支架上有显影点，其中金属支架由镍钛合金制成，覆膜由聚对苯二甲酸乙二酯制成，缝合线（5-0）由聚对苯二甲酸乙二酯制成，显影点由铂铱合金制成，覆膜支架上束缚线由聚四氟乙烯制成，输送系统由锥形头/内管/套管/外管/连接件/分支导丝等部件组成，另附一根导引导管，环氧乙烷灭菌，一次性使用。货架有效期二年。 | 该产品用于治疗胸主动脉夹层，且其近端破口在左颈总动脉远端15mm与左锁骨下动脉（LSA）远端20mm之间或夹层逆撕至LSA，覆膜支架锚定区长度应＞=15mm。 | 胸主动脉 |  | 0c1ee2c4-a622-11ee-9447-b4055d63f15c | 0c1ee2c4-a622-11ee-9447-b4055d63f15c | 分支型主动脉覆膜支架及输送系统-覆膜支架 | C02060500114012025010000144 | C02060500100002025010000309 | 02-血管介入治疗类材料 | 06-外周血管介入治疗材料 | 05-胸主动脉支架 | 胸主动脉支架（单分支型/覆膜） | 14-合金 | 012-覆膜/单分支型 | 主体近端直径D1(mm)：34、主体远端直径D2(mm)：34、侧支远端直径D3(mm)：12、主体长度L1(mm)：180、侧支长度L2(mm)：25、侧支后移长度L3(mm)：5 | C343412-1802505 |  | 国械注准20173133241 | 集采范围外 | 新增（2025-06-23)、产品名称变更、国家医保耗材27位编码变更
6f0035cd-955c-11ed-bda4-34735a9d8166 | 上海微创心脉医疗科技（集团）股份有限公司 | 913101150512565326 | 548f7992-7a6e-11f0-88e5-34735a9d8166 | 61947e9b-cafb-11e9-953f-fa163e0a8baf | 外周血管支架类 | 胸主动脉 | 分支型主动脉覆膜支架及输送系统-覆膜支架 | ee3d5773-f39b-11ec-9447-b4055d63f15c | 分支型主动脉覆膜支架及输送系统 | 上海微创心脉医疗科技（集团）股份有限公司 |  | 国械注准20173133241 |  | 该产品由预装覆膜支架和输送系统组成，覆膜支架由主体覆膜支架和单侧支覆膜支架缝合而成，主体和侧支支架上有显影点，其中金属支架由镍钛合金制成，覆膜由聚对苯二甲酸乙二酯制成，缝合线（5-0）由聚对苯二甲酸乙二酯制成，显影点由铂铱合金制成，覆膜支架上束缚线由聚四氟乙烯制成，输送系统由锥形头/内管/套管/外管/连接件/分支导丝等部件组成，另附一根导引导管，环氧乙烷灭菌，一次性使用。货架有效期二年。 | 该产品用于治疗胸主动脉夹层，且其近端破口在左颈总动脉远端15mm与左锁骨下动脉（LSA）远端20mm之间或夹层逆撕至LSA，覆膜支架锚定区长度应＞=15mm。 | 胸主动脉 |  | 0c1ee8b1-a622-11ee-9447-b4055d63f15c | 0c1ee8b1-a622-11ee-9447-b4055d63f15c | 分支型主动脉覆膜支架及输送系统-覆膜支架 | C02060500114012025010000145 | C02060500100002025010000310 | 02-血管介入治疗类材料 | 06-外周血管介入治疗材料 | 05-胸主动脉支架 | 胸主动脉支架（单分支型/覆膜） | 14-合金 | 012-覆膜/单分支型 | 主体近端直径D1(mm)：40、主体远端直径D2(mm)：34、侧支远端直径D3(mm)：12、主体长度L1(mm)：180、侧支长度L2(mm)：25、侧支后移长度L3(mm)：20 | C403412-1802520 |  | 国械注准20173133241 | 集采范围外 | 新增（2025-06-23)、产品名称变更、国家医保耗材27位编码变更
6f0035cd-955c-11ed-bda4-34735a9d8166 | 上海微创心脉医疗科技（集团）股份有限公司 | 913101150512565326 | 548f7a55-7a6e-11f0-88e5-34735a9d8166 | 61947e9b-cafb-11e9-953f-fa163e0a8baf | 外周血管支架类 | 胸主动脉 | 分支型主动脉覆膜支架及输送系统-覆膜支架 | ee3d5773-f39b-11ec-9447-b4055d63f15c | 分支型主动脉覆膜支架及输送系统 | 上海微创心脉医疗科技（集团）股份有限公司 |  | 国械注准20173133241 |  | 该产品由预装覆膜支架和输送系统组成，覆膜支架由主体覆膜支架和单侧支覆膜支架缝合而成，主体和侧支支架上有显影点，其中金属支架由镍钛合金制成，覆膜由聚对苯二甲酸乙二酯制成，缝合线（5-0）由聚对苯二甲酸乙二酯制成，显影点由铂铱合金制成，覆膜支架上束缚线由聚四氟乙烯制成，输送系统由锥形头/内管/套管/外管/连接件/分支导丝等部件组成，另附一根导引导管，环氧乙烷灭菌，一次性使用。货架有效期二年。 | 该产品用于治疗胸主动脉夹层，且其近端破口在左颈总动脉远端15mm与左锁骨下动脉（LSA）远端20mm之间或夹层逆撕至LSA，覆膜支架锚定区长度应＞=15mm。 | 胸主动脉 |  | 0c1ef60e-a622-11ee-9447-b4055d63f15c | 0c1ef60e-a622-11ee-9447-b4055d63f15c | 分支型主动脉覆膜支架及输送系统-覆膜支架 | C02060500114012025010000146 | C02060500100002025010000311 | 02-血管介入治疗类材料 | 06-外周血管介入治疗材料 | 05-胸主动脉支架 | 胸主动脉支架（单分支型/覆膜） | 14-合金 | 012-覆膜/单分支型 | 主体近端直径D1(mm)：38、主体远端直径D2(mm)：32、侧支远端直径D3(mm)：8、主体长度L1(mm)：180、侧支长度L2(mm)：25、侧支后移长度L3(mm)：10 | C383208-1802510 |  | 国械注准20173133241 | 集采范围外 | 新增（2025-06-23)、产品名称变更、国家医保耗材27位编码变更
6f0035cd-955c-11ed-bda4-34735a9d8166 | 上海微创心脉医疗科技（集团）股份有限公司 | 913101150512565326 | 548f7da3-7a6e-11f0-88e5-34735a9d8166 | 61947e9b-cafb-11e9-953f-fa163e0a8baf | 外周血管支架类 | 胸主动脉 | 分支型主动脉覆膜支架及输送系统-覆膜支架 | ee3d5773-f39b-11ec-9447-b4055d63f15c | 分支型主动脉覆膜支架及输送系统 | 上海微创心脉医疗科技（集团）股份有限公司 |  | 国械注准20173133241 |  | 该产品由预装覆膜支架和输送系统组成，覆膜支架由主体覆膜支架和单侧支覆膜支架缝合而成，主体和侧支支架上有显影点，其中金属支架由镍钛合金制成，覆膜由聚对苯二甲酸乙二酯制成，缝合线（5-0）由聚对苯二甲酸乙二酯制成，显影点由铂铱合金制成，覆膜支架上束缚线由聚四氟乙烯制成，输送系统由锥形头/内管/套管/外管/连接件/分支导丝等部件组成，另附一根导引导管，环氧乙烷灭菌，一次性使用。货架有效期二年。 | 该产品用于治疗胸主动脉夹层，且其近端破口在左颈总动脉远端15mm与左锁骨下动脉（LSA）远端20mm之间或夹层逆撕至LSA，覆膜支架锚定区长度应＞=15mm。 | 胸主动脉 |  | 0c1f0314-a622-11ee-9447-b4055d63f15c | 0c1f0314-a622-11ee-9447-b4055d63f15c | 分支型主动脉覆膜支架及输送系统-覆膜支架 | C02060500114012025010000147 | C02060500100002025010000312 | 02-血管介入治疗类材料 | 06-外周血管介入治疗材料 | 05-胸主动脉支架 | 胸主动脉支架（单分支型/覆膜） | 14-合金 | 012-覆膜/单分支型 | 主体近端直径D1(mm)：32、主体远端直径D2(mm)：26、侧支远端直径D3(mm)：12、主体长度L1(mm)：180、侧支长度L2(mm)：25、侧支后移长度L3(mm)：20 | C322612-1802520 |  | 国械注准20173133241 | 集采范围外 | 新增（2025-06-23)、产品名称变更、国家医保耗材27位编码变更
6f0035cd-955c-11ed-bda4-34735a9d8166 | 上海微创心脉医疗科技（集团）股份有限公司 | 913101150512565326 | 548f7e70-7a6e-11f0-88e5-34735a9d8166 | 61947e9b-cafb-11e9-953f-fa163e0a8baf | 外周血管支架类 | 胸主动脉 | 分支型主动脉覆膜支架及输送系统-覆膜支架 | ee3d5773-f39b-11ec-9447-b4055d63f15c | 分支型主动脉覆膜支架及输送系统 | 上海微创心脉医疗科技（集团）股份有限公司 |  | 国械注准20173133241 |  | 该产品由预装覆膜支架和输送系统组成，覆膜支架由主体覆膜支架和单侧支覆膜支架缝合而成，主体和侧支支架上有显影点，其中金属支架由镍钛合金制成，覆膜由聚对苯二甲酸乙二酯制成，缝合线（5-0）由聚对苯二甲酸乙二酯制成，显影点由铂铱合金制成，覆膜支架上束缚线由聚四氟乙烯制成，输送系统由锥形头/内管/套管/外管/连接件/分支导丝等部件组成，另附一根导引导管，环氧乙烷灭菌，一次性使用。货架有效期二年。 | 该产品用于治疗胸主动脉夹层，且其近端破口在左颈总动脉远端15mm与左锁骨下动脉（LSA）远端20mm之间或夹层逆撕至LSA，覆膜支架锚定区长度应＞=15mm。 | 胸主动脉 |  | 0c1f0913-a622-11ee-9447-b4055d63f15c | 0c1f0913-a622-11ee-9447-b4055d63f15c | 分支型主动脉覆膜支架及输送系统-覆膜支架 | C02060500114012025010000148 | C02060500100002025010000313 | 02-血管介入治疗类材料 | 06-外周血管介入治疗材料 | 05-胸主动脉支架 | 胸主动脉支架（单分支型/覆膜） | 14-合金 | 012-覆膜/单分支型 | 主体近端直径D1(mm)：40、主体远端直径D2(mm)：34、侧支远端直径D3(mm)：10、主体长度L1(mm)：180、侧支长度L2(mm)：25、侧支后移长度L3(mm)：20 | C403410-1802520 |  | 国械注准20173133241 | 集采范围外 | 新增（2025-06-23)、产品名称变更、国家医保耗材27位编码变更
6f0035cd-955c-11ed-bda4-34735a9d8166 | 上海微创心脉医疗科技（集团）股份有限公司 | 913101150512565326 | 548f7f39-7a6e-11f0-88e5-34735a9d8166 | 61947e9b-cafb-11e9-953f-fa163e0a8baf | 外周血管支架类 | 胸主动脉 | 分支型主动脉覆膜支架及输送系统-覆膜支架 | ee3d5773-f39b-11ec-9447-b4055d63f15c | 分支型主动脉覆膜支架及输送系统 | 上海微创心脉医疗科技（集团）股份有限公司 |  | 国械注准20173133241 |  | 该产品由预装覆膜支架和输送系统组成，覆膜支架由主体覆膜支架和单侧支覆膜支架缝合而成，主体和侧支支架上有显影点，其中金属支架由镍钛合金制成，覆膜由聚对苯二甲酸乙二酯制成，缝合线（5-0）由聚对苯二甲酸乙二酯制成，显影点由铂铱合金制成，覆膜支架上束缚线由聚四氟乙烯制成，输送系统由锥形头/内管/套管/外管/连接件/分支导丝等部件组成，另附一根导引导管，环氧乙烷灭菌，一次性使用。货架有效期二年。 | 该产品用于治疗胸主动脉夹层，且其近端破口在左颈总动脉远端15mm与左锁骨下动脉（LSA）远端20mm之间或夹层逆撕至LSA，覆膜支架锚定区长度应＞=15mm。 | 胸主动脉 |  | 0c1f1769-a622-11ee-9447-b4055d63f15c | 0c1f1769-a622-11ee-9447-b4055d63f15c | 分支型主动脉覆膜支架及输送系统-覆膜支架 | C02060500114012025010000149 | C02060500100002025010000314 | 02-血管介入治疗类材料 | 06-外周血管介入治疗材料 | 05-胸主动脉支架 | 胸主动脉支架（单分支型/覆膜） | 14-合金 | 012-覆膜/单分支型 | 主体近端直径D1(mm)：36、主体远端直径D2(mm)：30、侧支远端直径D3(mm)：12、主体长度L1(mm)：180、侧支长度L2(mm)：25、侧支后移长度L3(mm)：5 | C363012-1802505 |  | 国械注准20173133241 | 集采范围外 | 新增（2025-06-23)、产品名称变更、国家医保耗材27位编码变更
6f0035cd-955c-11ed-bda4-34735a9d8166 | 上海微创心脉医疗科技（集团）股份有限公司 | 913101150512565326 | 548f8001-7a6e-11f0-88e5-34735a9d8166 | 61947e9b-cafb-11e9-953f-fa163e0a8baf | 外周血管支架类 | 胸主动脉 | 分支型主动脉覆膜支架及输送系统-覆膜支架 | ee3d5773-f39b-11ec-9447-b4055d63f15c | 分支型主动脉覆膜支架及输送系统 | 上海微创心脉医疗科技（集团）股份有限公司 |  | 国械注准20173133241 |  | 该产品由预装覆膜支架和输送系统组成，覆膜支架由主体覆膜支架和单侧支覆膜支架缝合而成，主体和侧支支架上有显影点，其中金属支架由镍钛合金制成，覆膜由聚对苯二甲酸乙二酯制成，缝合线（5-0）由聚对苯二甲酸乙二酯制成，显影点由铂铱合金制成，覆膜支架上束缚线由聚四氟乙烯制成，输送系统由锥形头/内管/套管/外管/连接件/分支导丝等部件组成，另附一根导引导管，环氧乙烷灭菌，一次性使用。货架有效期二年。 | 该产品用于治疗胸主动脉夹层，且其近端破口在左颈总动脉远端15mm与左锁骨下动脉（LSA）远端20mm之间或夹层逆撕至LSA，覆膜支架锚定区长度应＞=15mm。 | 胸主动脉 |  | 0c1f24b6-a622-11ee-9447-b4055d63f15c | 0c1f24b6-a622-11ee-9447-b4055d63f15c | 分支型主动脉覆膜支架及输送系统-覆膜支架 | C02060500114012025010000150 | C02060500100002025010000315 | 02-血管介入治疗类材料 | 06-外周血管介入治疗材料 | 05-胸主动脉支架 | 胸主动脉支架（单分支型/覆膜） | 14-合金 | 012-覆膜/单分支型 | 主体近端直径D1(mm)：34、主体远端直径D2(mm)：28、侧支远端直径D3(mm)：12、主体长度L1(mm)：180、侧支长度L2(mm)：25、侧支后移长度L3(mm)：10 | C342812-1802510 |  | 国械注准20173133241 | 集采范围外 | 新增（2025-06-23)、产品名称变更、国家医保耗材27位编码变更
6f0035cd-955c-11ed-bda4-34735a9d8166 | 上海微创心脉医疗科技（集团）股份有限公司 | 913101150512565326 | 548f80c4-7a6e-11f0-88e5-34735a9d8166 | 61947e9b-cafb-11e9-953f-fa163e0a8baf | 外周血管支架类 | 胸主动脉 | 分支型主动脉覆膜支架及输送系统-覆膜支架 | ee3d5773-f39b-11ec-9447-b4055d63f15c | 分支型主动脉覆膜支架及输送系统 | 上海微创心脉医疗科技（集团）股份有限公司 |  | 国械注准20173133241 |  | 该产品由预装覆膜支架和输送系统组成，覆膜支架由主体覆膜支架和单侧支覆膜支架缝合而成，主体和侧支支架上有显影点，其中金属支架由镍钛合金制成，覆膜由聚对苯二甲酸乙二酯制成，缝合线（5-0）由聚对苯二甲酸乙二酯制成，显影点由铂铱合金制成，覆膜支架上束缚线由聚四氟乙烯制成，输送系统由锥形头/内管/套管/外管/连接件/分支导丝等部件组成，另附一根导引导管，环氧乙烷灭菌，一次性使用。货架有效期二年。 | 该产品用于治疗胸主动脉夹层，且其近端破口在左颈总动脉远端15mm与左锁骨下动脉（LSA）远端20mm之间或夹层逆撕至LSA，覆膜支架锚定区长度应＞=15mm。 | 胸主动脉 |  | 0c1f33a7-a622-11ee-9447-b4055d63f15c | 0c1f33a7-a622-11ee-9447-b4055d63f15c | 分支型主动脉覆膜支架及输送系统-覆膜支架 | C02060500114012025010000151 | C02060500100002025010000316 | 02-血管介入治疗类材料 | 06-外周血管介入治疗材料 | 05-胸主动脉支架 | 胸主动脉支架（单分支型/覆膜） | 14-合金 | 012-覆膜/单分支型 | 主体近端直径D1(mm)：44、主体远端直径D2(mm)：40、侧支远端直径D3(mm)：10、主体长度L1(mm)：180、侧支长度L2(mm)：25、侧支后移长度L3(mm)：30 | C444010-1802530 |  | 国械注准20173133241 | 集采范围外 | 新增（2025-06-23)、产品名称变更、国家医保耗材27位编码变更
6f0035cd-955c-11ed-bda4-34735a9d8166 | 上海微创心脉医疗科技（集团）股份有限公司 | 913101150512565326 | 548f8188-7a6e-11f0-88e5-34735a9d8166 | 61947e9b-cafb-11e9-953f-fa163e0a8baf | 外周血管支架类 | 胸主动脉 | 分支型主动脉覆膜支架及输送系统-覆膜支架 | ee3d5773-f39b-11ec-9447-b4055d63f15c | 分支型主动脉覆膜支架及输送系统 | 上海微创心脉医疗科技（集团）股份有限公司 |  | 国械注准20173133241 |  | 该产品由预装覆膜支架和输送系统组成，覆膜支架由主体覆膜支架和单侧支覆膜支架缝合而成，主体和侧支支架上有显影点，其中金属支架由镍钛合金制成，覆膜由聚对苯二甲酸乙二酯制成，缝合线（5-0）由聚对苯二甲酸乙二酯制成，显影点由铂铱合金制成，覆膜支架上束缚线由聚四氟乙烯制成，输送系统由锥形头/内管/套管/外管/连接件/分支导丝等部件组成，另附一根导引导管，环氧乙烷灭菌，一次性使用。货架有效期二年。 | 该产品用于治疗胸主动脉夹层，且其近端破口在左颈总动脉远端15mm与左锁骨下动脉（LSA）远端20mm之间或夹层逆撕至LSA，覆膜支架锚定区长度应＞=15mm。 | 胸主动脉 |  | 0c1f4aca-a622-11ee-9447-b4055d63f15c | 0c1f4aca-a622-11ee-9447-b4055d63f15c | 分支型主动脉覆膜支架及输送系统-覆膜支架 | C02060500114012025010000152 | C02060500100002025010000317 | 02-血管介入治疗类材料 | 06-外周血管介入治疗材料 | 05-胸主动脉支架 | 胸主动脉支架（单分支型/覆膜） | 14-合金 | 012-覆膜/单分支型 | 主体近端直径D1(mm)：34、主体远端直径D2(mm)：34、侧支远端直径D3(mm)：10、主体长度L1(mm)：180、侧支长度L2(mm)：25、侧支后移长度L3(mm)：10 | C343410-1802510 |  | 国械注准20173133241 | 集采范围外 | 新增（2025-06-23)、产品名称变更、国家医保耗材27位编码变更
6f0035cd-955c-11ed-bda4-34735a9d8166 | 上海微创心脉医疗科技（集团）股份有限公司 | 913101150512565326 | 548f8250-7a6e-11f0-88e5-34735a9d8166 | 61947e9b-cafb-11e9-953f-fa163e0a8baf | 外周血管支架类 | 胸主动脉 | 分支型主动脉覆膜支架及输送系统-覆膜支架 | ee3d5773-f39b-11ec-9447-b4055d63f15c | 分支型主动脉覆膜支架及输送系统 | 上海微创心脉医疗科技（集团）股份有限公司 |  | 国械注准20173133241 |  | 该产品由预装覆膜支架和输送系统组成，覆膜支架由主体覆膜支架和单侧支覆膜支架缝合而成，主体和侧支支架上有显影点，其中金属支架由镍钛合金制成，覆膜由聚对苯二甲酸乙二酯制成，缝合线（5-0）由聚对苯二甲酸乙二酯制成，显影点由铂铱合金制成，覆膜支架上束缚线由聚四氟乙烯制成，输送系统由锥形头/内管/套管/外管/连接件/分支导丝等部件组成，另附一根导引导管，环氧乙烷灭菌，一次性使用。货架有效期二年。 | 该产品用于治疗胸主动脉夹层，且其近端破口在左颈总动脉远端15mm与左锁骨下动脉（LSA）远端20mm之间或夹层逆撕至LSA，覆膜支架锚定区长度应＞=15mm。 | 胸主动脉 |  | 0c1f5902-a622-11ee-9447-b4055d63f15c | 0c1f5902-a622-11ee-9447-b4055d63f15c | 分支型主动脉覆膜支架及输送系统-覆膜支架 | C02060500114012025010000153 | C02060500100002025010000318 | 02-血管介入治疗类材料 | 06-外周血管介入治疗材料 | 05-胸主动脉支架 | 胸主动脉支架（单分支型/覆膜） | 14-合金 | 012-覆膜/单分支型 | 主体近端直径D1(mm)：44、主体远端直径D2(mm)：38、侧支远端直径D3(mm)：12、主体长度L1(mm)：180、侧支长度L2(mm)：25、侧支后移长度L3(mm)：15 | C443812-1802515 |  | 国械注准20173133241 | 集采范围外 | 新增（2025-06-23)、产品名称变更、国家医保耗材27位编码变更
6f0035cd-955c-11ed-bda4-34735a9d8166 | 上海微创心脉医疗科技（集团）股份有限公司 | 913101150512565326 | 548f831e-7a6e-11f0-88e5-34735a9d8166 | 61947e9b-cafb-11e9-953f-fa163e0a8baf | 外周血管支架类 | 胸主动脉 | 分支型主动脉覆膜支架及输送系统-覆膜支架 | ee3d5773-f39b-11ec-9447-b4055d63f15c | 分支型主动脉覆膜支架及输送系统 | 上海微创心脉医疗科技（集团）股份有限公司 |  | 国械注准20173133241 |  | 该产品由预装覆膜支架和输送系统组成，覆膜支架由主体覆膜支架和单侧支覆膜支架缝合而成，主体和侧支支架上有显影点，其中金属支架由镍钛合金制成，覆膜由聚对苯二甲酸乙二酯制成，缝合线（5-0）由聚对苯二甲酸乙二酯制成，显影点由铂铱合金制成，覆膜支架上束缚线由聚四氟乙烯制成，输送系统由锥形头/内管/套管/外管/连接件/分支导丝等部件组成，另附一根导引导管，环氧乙烷灭菌，一次性使用。货架有效期二年。 | 该产品用于治疗胸主动脉夹层，且其近端破口在左颈总动脉远端15mm与左锁骨下动脉（LSA）远端20mm之间或夹层逆撕至LSA，覆膜支架锚定区长度应＞=15mm。 | 胸主动脉 |  | 0c1f66ee-a622-11ee-9447-b4055d63f15c | 0c1f66ee-a622-11ee-9447-b4055d63f15c | 分支型主动脉覆膜支架及输送系统-覆膜支架 | C02060500114012025010000154 | C02060500100002025010000319 | 02-血管介入治疗类材料 | 06-外周血管介入治疗材料 | 05-胸主动脉支架 | 胸主动脉支架（单分支型/覆膜） | 14-合金 | 012-覆膜/单分支型 | 主体近端直径D1(mm)：30、主体远端直径D2(mm)：24、侧支远端直径D3(mm)：10、主体长度L1(mm)：180、侧支长度L2(mm)：25、侧支后移长度L3(mm)：20 | C302410-1802520 |  | 国械注准20173133241 | 集采范围外 | 新增（2025-06-23)、产品名称变更、国家医保耗材27位编码变更
6f0035cd-955c-11ed-bda4-34735a9d8166 | 上海微创心脉医疗科技（集团）股份有限公司 | 913101150512565326 | 548f8692-7a6e-11f0-88e5-34735a9d8166 | 61947e9b-cafb-11e9-953f-fa163e0a8baf | 外周血管支架类 | 胸主动脉 | 分支型主动脉覆膜支架及输送系统-覆膜支架 | ee3d5773-f39b-11ec-9447-b4055d63f15c | 分支型主动脉覆膜支架及输送系统 | 上海微创心脉医疗科技（集团）股份有限公司 |  | 国械注准20173133241 |  | 该产品由预装覆膜支架和输送系统组成，覆膜支架由主体覆膜支架和单侧支覆膜支架缝合而成，主体和侧支支架上有显影点，其中金属支架由镍钛合金制成，覆膜由聚对苯二甲酸乙二酯制成，缝合线（5-0）由聚对苯二甲酸乙二酯制成，显影点由铂铱合金制成，覆膜支架上束缚线由聚四氟乙烯制成，输送系统由锥形头/内管/套管/外管/连接件/分支导丝等部件组成，另附一根导引导管，环氧乙烷灭菌，一次性使用。货架有效期二年。 | 该产品用于治疗胸主动脉夹层，且其近端破口在左颈总动脉远端15mm与左锁骨下动脉（LSA）远端20mm之间或夹层逆撕至LSA，覆膜支架锚定区长度应＞=15mm。 | 胸主动脉 |  | 0c1f8043-a622-11ee-9447-b4055d63f15c | 0c1f8043-a622-11ee-9447-b4055d63f15c | 分支型主动脉覆膜支架及输送系统-覆膜支架 | C02060500114012025010000155 | C02060500100002025010000320 | 02-血管介入治疗类材料 | 06-外周血管介入治疗材料 | 05-胸主动脉支架 | 胸主动脉支架（单分支型/覆膜） | 14-合金 | 012-覆膜/单分支型 | 主体近端直径D1(mm)：30、主体远端直径D2(mm)：24、侧支远端直径D3(mm)：8、主体长度L1(mm)：180、侧支长度L2(mm)：25、侧支后移长度L3(mm)：5 | C302408-1802505 |  | 国械注准20173133241 | 集采范围外 | 新增（2025-06-23)、产品名称变更、国家医保耗材27位编码变更
6f0035cd-955c-11ed-bda4-34735a9d8166 | 上海微创心脉医疗科技（集团）股份有限公司 | 913101150512565326 | 548f8760-7a6e-11f0-88e5-34735a9d8166 | 61947e9b-cafb-11e9-953f-fa163e0a8baf | 外周血管支架类 | 胸主动脉 | 分支型主动脉覆膜支架及输送系统-覆膜支架 | ee3d5773-f39b-11ec-9447-b4055d63f15c | 分支型主动脉覆膜支架及输送系统 | 上海微创心脉医疗科技（集团）股份有限公司 |  | 国械注准20173133241 |  | 该产品由预装覆膜支架和输送系统组成，覆膜支架由主体覆膜支架和单侧支覆膜支架缝合而成，主体和侧支支架上有显影点，其中金属支架由镍钛合金制成，覆膜由聚对苯二甲酸乙二酯制成，缝合线（5-0）由聚对苯二甲酸乙二酯制成，显影点由铂铱合金制成，覆膜支架上束缚线由聚四氟乙烯制成，输送系统由锥形头/内管/套管/外管/连接件/分支导丝等部件组成，另附一根导引导管，环氧乙烷灭菌，一次性使用。货架有效期二年。 | 该产品用于治疗胸主动脉夹层，且其近端破口在左颈总动脉远端15mm与左锁骨下动脉（LSA）远端20mm之间或夹层逆撕至LSA，覆膜支架锚定区长度应＞=15mm。 | 胸主动脉 |  | 0c1f9713-a622-11ee-9447-b4055d63f15c | 0c1f9713-a622-11ee-9447-b4055d63f15c | 分支型主动脉覆膜支架及输送系统-覆膜支架 | C02060500114012025010000156 | C02060500100002025010000321 | 02-血管介入治疗类材料 | 06-外周血管介入治疗材料 | 05-胸主动脉支架 | 胸主动脉支架（单分支型/覆膜） | 14-合金 | 012-覆膜/单分支型 | 主体近端直径D1(mm)：26、主体远端直径D2(mm)：22、侧支远端直径D3(mm)：10、主体长度L1(mm)：180、侧支长度L2(mm)：25、侧支后移长度L3(mm)：10 | C262210-1802510 |  | 国械注准20173133241 | 集采范围外 | 新增（2025-06-23)、产品名称变更、国家医保耗材27位编码变更
6f0035cd-955c-11ed-bda4-34735a9d8166 | 上海微创心脉医疗科技（集团）股份有限公司 | 913101150512565326 | 548f8823-7a6e-11f0-88e5-34735a9d8166 | 61947e9b-cafb-11e9-953f-fa163e0a8baf | 外周血管支架类 | 胸主动脉 | 分支型主动脉覆膜支架及输送系统-覆膜支架 | ee3d5773-f39b-11ec-9447-b4055d63f15c | 分支型主动脉覆膜支架及输送系统 | 上海微创心脉医疗科技（集团）股份有限公司 |  | 国械注准20173133241 |  | 该产品由预装覆膜支架和输送系统组成，覆膜支架由主体覆膜支架和单侧支覆膜支架缝合而成，主体和侧支支架上有显影点，其中金属支架由镍钛合金制成，覆膜由聚对苯二甲酸乙二酯制成，缝合线（5-0）由聚对苯二甲酸乙二酯制成，显影点由铂铱合金制成，覆膜支架上束缚线由聚四氟乙烯制成，输送系统由锥形头/内管/套管/外管/连接件/分支导丝等部件组成，另附一根导引导管，环氧乙烷灭菌，一次性使用。货架有效期二年。 | 该产品用于治疗胸主动脉夹层，且其近端破口在左颈总动脉远端15mm与左锁骨下动脉（LSA）远端20mm之间或夹层逆撕至LSA，覆膜支架锚定区长度应＞=15mm。 | 胸主动脉 |  | 0c1fb50c-a622-11ee-9447-b4055d63f15c | 0c1fb50c-a622-11ee-9447-b4055d63f15c | 分支型主动脉覆膜支架及输送系统-覆膜支架 | C02060500114012025010000157 | C02060500100002025010000322 | 02-血管介入治疗类材料 | 06-外周血管介入治疗材料 | 05-胸主动脉支架 | 胸主动脉支架（单分支型/覆膜） | 14-合金 | 012-覆膜/单分支型 | 主体近端直径D1(mm)：26、主体远端直径D2(mm)：20、侧支远端直径D3(mm)：6、主体长度L1(mm)：180、侧支长度L2(mm)：30、侧支后移长度L3(mm)：0 | C262006-1803000 |  | 国械注准20173133241 | 集采范围外 | 新增（2025-06-23)、产品名称变更、国家医保耗材27位编码变更
6f0035cd-955c-11ed-bda4-34735a9d8166 | 上海微创心脉医疗科技（集团）股份有限公司 | 913101150512565326 | 548f88e2-7a6e-11f0-88e5-34735a9d8166 | 61947e9b-cafb-11e9-953f-fa163e0a8baf | 外周血管支架类 | 胸主动脉 | 分支型主动脉覆膜支架及输送系统-覆膜支架 | ee3d5773-f39b-11ec-9447-b4055d63f15c | 分支型主动脉覆膜支架及输送系统 | 上海微创心脉医疗科技（集团）股份有限公司 |  | 国械注准20173133241 |  | 该产品由预装覆膜支架和输送系统组成，覆膜支架由主体覆膜支架和单侧支覆膜支架缝合而成，主体和侧支支架上有显影点，其中金属支架由镍钛合金制成，覆膜由聚对苯二甲酸乙二酯制成，缝合线（5-0）由聚对苯二甲酸乙二酯制成，显影点由铂铱合金制成，覆膜支架上束缚线由聚四氟乙烯制成，输送系统由锥形头/内管/套管/外管/连接件/分支导丝等部件组成，另附一根导引导管，环氧乙烷灭菌，一次性使用。货架有效期二年。 | 该产品用于治疗胸主动脉夹层，且其近端破口在左颈总动脉远端15mm与左锁骨下动脉（LSA）远端20mm之间或夹层逆撕至LSA，覆膜支架锚定区长度应＞=15mm。 | 胸主动脉 |  | 0c1fc2f4-a622-11ee-9447-b4055d63f15c | 0c1fc2f4-a622-11ee-9447-b4055d63f15c | 分支型主动脉覆膜支架及输送系统-覆膜支架 | C02060500114012025010000158 | C02060500100002025010000323 | 02-血管介入治疗类材料 | 06-外周血管介入治疗材料 | 05-胸主动脉支架 | 胸主动脉支架（单分支型/覆膜） | 14-合金 | 012-覆膜/单分支型 | 主体近端直径D1(mm)：30、主体远端直径D2(mm)：24、侧支远端直径D3(mm)：12、主体长度L1(mm)：180、侧支长度L2(mm)：30、侧支后移长度L3(mm)：5 | C302412-1803005 |  | 国械注准20173133241 | 集采范围外 | 新增（2025-06-23)、产品名称变更、国家医保耗材27位编码变更
6f0035cd-955c-11ed-bda4-34735a9d8166 | 上海微创心脉医疗科技（集团）股份有限公司 | 913101150512565326 | 548f89aa-7a6e-11f0-88e5-34735a9d8166 | 61947e9b-cafb-11e9-953f-fa163e0a8baf | 外周血管支架类 | 胸主动脉 | 分支型主动脉覆膜支架及输送系统-覆膜支架 | ee3d5773-f39b-11ec-9447-b4055d63f15c | 分支型主动脉覆膜支架及输送系统 | 上海微创心脉医疗科技（集团）股份有限公司 |  | 国械注准20173133241 |  | 该产品由预装覆膜支架和输送系统组成，覆膜支架由主体覆膜支架和单侧支覆膜支架缝合而成，主体和侧支支架上有显影点，其中金属支架由镍钛合金制成，覆膜由聚对苯二甲酸乙二酯制成，缝合线（5-0）由聚对苯二甲酸乙二酯制成，显影点由铂铱合金制成，覆膜支架上束缚线由聚四氟乙烯制成，输送系统由锥形头/内管/套管/外管/连接件/分支导丝等部件组成，另附一根导引导管，环氧乙烷灭菌，一次性使用。货架有效期二年。 | 该产品用于治疗胸主动脉夹层，且其近端破口在左颈总动脉远端15mm与左锁骨下动脉（LSA）远端20mm之间或夹层逆撕至LSA，覆膜支架锚定区长度应＞=15mm。 | 胸主动脉 |  | 0c1fd9ca-a622-11ee-9447-b4055d63f15c | 0c1fd9ca-a622-11ee-9447-b4055d63f15c | 分支型主动脉覆膜支架及输送系统-覆膜支架 | C02060500114012025010000159 | C02060500100002025010000324 | 02-血管介入治疗类材料 | 06-外周血管介入治疗材料 | 05-胸主动脉支架 | 胸主动脉支架（单分支型/覆膜） | 14-合金 | 012-覆膜/单分支型 | 主体近端直径D1(mm)：42、主体远端直径D2(mm)：36、侧支远端直径D3(mm)：10、主体长度L1(mm)：180、侧支长度L2(mm)：30、侧支后移长度L3(mm)：5 | C423610-1803005 |  | 国械注准20173133241 | 集采范围外 | 新增（2025-06-23)、产品名称变更、国家医保耗材27位编码变更
6f0035cd-955c-11ed-bda4-34735a9d8166 | 上海微创心脉医疗科技（集团）股份有限公司 | 913101150512565326 | 548f8a7c-7a6e-11f0-88e5-34735a9d8166 | 61947e9b-cafb-11e9-953f-fa163e0a8baf | 外周血管支架类 | 胸主动脉 | 分支型主动脉覆膜支架及输送系统-覆膜支架 | ee3d5773-f39b-11ec-9447-b4055d63f15c | 分支型主动脉覆膜支架及输送系统 | 上海微创心脉医疗科技（集团）股份有限公司 |  | 国械注准20173133241 |  | 该产品由预装覆膜支架和输送系统组成，覆膜支架由主体覆膜支架和单侧支覆膜支架缝合而成，主体和侧支支架上有显影点，其中金属支架由镍钛合金制成，覆膜由聚对苯二甲酸乙二酯制成，缝合线（5-0）由聚对苯二甲酸乙二酯制成，显影点由铂铱合金制成，覆膜支架上束缚线由聚四氟乙烯制成，输送系统由锥形头/内管/套管/外管/连接件/分支导丝等部件组成，另附一根导引导管，环氧乙烷灭菌，一次性使用。货架有效期二年。 | 该产品用于治疗胸主动脉夹层，且其近端破口在左颈总动脉远端15mm与左锁骨下动脉（LSA）远端20mm之间或夹层逆撕至LSA，覆膜支架锚定区长度应＞=15mm。 | 胸主动脉 |  | 0c1fe7e1-a622-11ee-9447-b4055d63f15c | 0c1fe7e1-a622-11ee-9447-b4055d63f15c | 分支型主动脉覆膜支架及输送系统-覆膜支架 | C02060500114012025010000160 | C02060500100002025010000325 | 02-血管介入治疗类材料 | 06-外周血管介入治疗材料 | 05-胸主动脉支架 | 胸主动脉支架（单分支型/覆膜） | 14-合金 | 012-覆膜/单分支型 | 主体近端直径D1(mm)：32、主体远端直径D2(mm)：26、侧支远端直径D3(mm)：8、主体长度L1(mm)：180、侧支长度L2(mm)：30、侧支后移长度L3(mm)：10 | C322608-1803010 |  | 国械注准20173133241 | 集采范围外 | 新增（2025-06-23)、产品名称变更、国家医保耗材27位编码变更
6f0035cd-955c-11ed-bda4-34735a9d8166 | 上海微创心脉医疗科技（集团）股份有限公司 | 913101150512565326 | 548f8b45-7a6e-11f0-88e5-34735a9d8166 | 61947e9b-cafb-11e9-953f-fa163e0a8baf | 外周血管支架类 | 胸主动脉 | 分支型主动脉覆膜支架及输送系统-覆膜支架 | ee3d5773-f39b-11ec-9447-b4055d63f15c | 分支型主动脉覆膜支架及输送系统 | 上海微创心脉医疗科技（集团）股份有限公司 |  | 国械注准20173133241 |  | 该产品由预装覆膜支架和输送系统组成，覆膜支架由主体覆膜支架和单侧支覆膜支架缝合而成，主体和侧支支架上有显影点，其中金属支架由镍钛合金制成，覆膜由聚对苯二甲酸乙二酯制成，缝合线（5-0）由聚对苯二甲酸乙二酯制成，显影点由铂铱合金制成，覆膜支架上束缚线由聚四氟乙烯制成，输送系统由锥形头/内管/套管/外管/连接件/分支导丝等部件组成，另附一根导引导管，环氧乙烷灭菌，一次性使用。货架有效期二年。 | 该产品用于治疗胸主动脉夹层，且其近端破口在左颈总动脉远端15mm与左锁骨下动脉（LSA）远端20mm之间或夹层逆撕至LSA，覆膜支架锚定区长度应＞=15mm。 | 胸主动脉 |  | 0c1ff80e-a622-11ee-9447-b4055d63f15c | 0c1ff80e-a622-11ee-9447-b4055d63f15c | 分支型主动脉覆膜支架及输送系统-覆膜支架 | C02060500114012025010000161 | C02060500100002025010000326 | 02-血管介入治疗类材料 | 06-外周血管介入治疗材料 | 05-胸主动脉支架 | 胸主动脉支架（单分支型/覆膜） | 14-合金 | 012-覆膜/单分支型 | 主体近端直径D1(mm)：38、主体远端直径D2(mm)：32、侧支远端直径D3(mm)：10、主体长度L1(mm)：180、侧支长度L2(mm)：25、侧支后移长度L3(mm)：30 | C383210-1802530 |  | 国械注准20173133241 | 集采范围外 | 新增（2025-06-23)、产品名称变更、国家医保耗材27位编码变更
6f0035cd-955c-11ed-bda4-34735a9d8166 | 上海微创心脉医疗科技（集团）股份有限公司 | 913101150512565326 | 548f8c0d-7a6e-11f0-88e5-34735a9d8166 | 61947e9b-cafb-11e9-953f-fa163e0a8baf | 外周血管支架类 | 胸主动脉 | 分支型主动脉覆膜支架及输送系统-覆膜支架 | ee3d5773-f39b-11ec-9447-b4055d63f15c | 分支型主动脉覆膜支架及输送系统 | 上海微创心脉医疗科技（集团）股份有限公司 |  | 国械注准20173133241 |  | 该产品由预装覆膜支架和输送系统组成，覆膜支架由主体覆膜支架和单侧支覆膜支架缝合而成，主体和侧支支架上有显影点，其中金属支架由镍钛合金制成，覆膜由聚对苯二甲酸乙二酯制成，缝合线（5-0）由聚对苯二甲酸乙二酯制成，显影点由铂铱合金制成，覆膜支架上束缚线由聚四氟乙烯制成，输送系统由锥形头/内管/套管/外管/连接件/分支导丝等部件组成，另附一根导引导管，环氧乙烷灭菌，一次性使用。货架有效期二年。 | 该产品用于治疗胸主动脉夹层，且其近端破口在左颈总动脉远端15mm与左锁骨下动脉（LSA）远端20mm之间或夹层逆撕至LSA，覆膜支架锚定区长度应＞=15mm。 | 胸主动脉 |  | 0c20248b-a622-11ee-9447-b4055d63f15c | 0c20248b-a622-11ee-9447-b4055d63f15c | 分支型主动脉覆膜支架及输送系统-覆膜支架 | C02060500114012025010000162 | C02060500100002025010000327 | 02-血管介入治疗类材料 | 06-外周血管介入治疗材料 | 05-胸主动脉支架 | 胸主动脉支架（单分支型/覆膜） | 14-合金 | 012-覆膜/单分支型 | 主体近端直径D1(mm)：42、主体远端直径D2(mm)：36、侧支远端直径D3(mm)：12、主体长度L1(mm)：180、侧支长度L2(mm)：25、侧支后移长度L3(mm)：25 | C423612-1802525 |  | 国械注准20173133241 | 集采范围外 | 新增（2025-06-23)、产品名称变更、国家医保耗材27位编码变更
6f0035cd-955c-11ed-bda4-34735a9d8166 | 上海微创心脉医疗科技（集团）股份有限公司 | 913101150512565326 | 548f8cdf-7a6e-11f0-88e5-34735a9d8166 | 61947e9b-cafb-11e9-953f-fa163e0a8baf | 外周血管支架类 | 胸主动脉 | 分支型主动脉覆膜支架及输送系统-覆膜支架 | ee3d5773-f39b-11ec-9447-b4055d63f15c | 分支型主动脉覆膜支架及输送系统 | 上海微创心脉医疗科技（集团）股份有限公司 |  | 国械注准20173133241 |  | 该产品由预装覆膜支架和输送系统组成，覆膜支架由主体覆膜支架和单侧支覆膜支架缝合而成，主体和侧支支架上有显影点，其中金属支架由镍钛合金制成，覆膜由聚对苯二甲酸乙二酯制成，缝合线（5-0）由聚对苯二甲酸乙二酯制成，显影点由铂铱合金制成，覆膜支架上束缚线由聚四氟乙烯制成，输送系统由锥形头/内管/套管/外管/连接件/分支导丝等部件组成，另附一根导引导管，环氧乙烷灭菌，一次性使用。货架有效期二年。 | 该产品用于治疗胸主动脉夹层，且其近端破口在左颈总动脉远端15mm与左锁骨下动脉（LSA）远端20mm之间或夹层逆撕至LSA，覆膜支架锚定区长度应＞=15mm。 | 胸主动脉 |  | 0c203c91-a622-11ee-9447-b4055d63f15c | 0c203c91-a622-11ee-9447-b4055d63f15c | 分支型主动脉覆膜支架及输送系统-覆膜支架 | C02060500114012025010000163 | C02060500100002025010000328 | 02-血管介入治疗类材料 | 06-外周血管介入治疗材料 | 05-胸主动脉支架 | 胸主动脉支架（单分支型/覆膜） | 14-合金 | 012-覆膜/单分支型 | 主体近端直径D1(mm)：26、主体远端直径D2(mm)：24、侧支远端直径D3(mm)：10、主体长度L1(mm)：180、侧支长度L2(mm)：30、侧支后移长度L3(mm)：10 | C262410-1803010 |  | 国械注准20173133241 | 集采范围外 | 新增（2025-06-23)、产品名称变更、国家医保耗材27位编码变更
6f0035cd-955c-11ed-bda4-34735a9d8166 | 上海微创心脉医疗科技（集团）股份有限公司 | 913101150512565326 | 548f9036-7a6e-11f0-88e5-34735a9d8166 | 61947e9b-cafb-11e9-953f-fa163e0a8baf | 外周血管支架类 | 胸主动脉 | 分支型主动脉覆膜支架及输送系统-覆膜支架 | ee3d5773-f39b-11ec-9447-b4055d63f15c | 分支型主动脉覆膜支架及输送系统 | 上海微创心脉医疗科技（集团）股份有限公司 |  | 国械注准20173133241 |  | 该产品由预装覆膜支架和输送系统组成，覆膜支架由主体覆膜支架和单侧支覆膜支架缝合而成，主体和侧支支架上有显影点，其中金属支架由镍钛合金制成，覆膜由聚对苯二甲酸乙二酯制成，缝合线（5-0）由聚对苯二甲酸乙二酯制成，显影点由铂铱合金制成，覆膜支架上束缚线由聚四氟乙烯制成，输送系统由锥形头/内管/套管/外管/连接件/分支导丝等部件组成，另附一根导引导管，环氧乙烷灭菌，一次性使用。货架有效期二年。 | 该产品用于治疗胸主动脉夹层，且其近端破口在左颈总动脉远端15mm与左锁骨下动脉（LSA）远端20mm之间或夹层逆撕至LSA，覆膜支架锚定区长度应＞=15mm。 | 胸主动脉 |  | 0c2051a5-a622-11ee-9447-b4055d63f15c | 0c2051a5-a622-11ee-9447-b4055d63f15c | 分支型主动脉覆膜支架及输送系统-覆膜支架 | C02060500114012025010000164 | C02060500100002025010000329 | 02-血管介入治疗类材料 | 06-外周血管介入治疗材料 | 05-胸主动脉支架 | 胸主动脉支架（单分支型/覆膜） | 14-合金 | 012-覆膜/单分支型 | 主体近端直径D1(mm)：32、主体远端直径D2(mm)：28、侧支远端直径D3(mm)：10、主体长度L1(mm)：180、侧支长度L2(mm)：25、侧支后移长度L3(mm)：5 | C322810-1802505 |  | 国械注准20173133241 | 集采范围外 | 新增（2025-06-23)、产品名称变更、国家医保耗材27位编码变更
6f0035cd-955c-11ed-bda4-34735a9d8166 | 上海微创心脉医疗科技（集团）股份有限公司 | 913101150512565326 | 548f90ff-7a6e-11f0-88e5-34735a9d8166 | 61947e9b-cafb-11e9-953f-fa163e0a8baf | 外周血管支架类 | 胸主动脉 | 分支型主动脉覆膜支架及输送系统-覆膜支架 | ee3d5773-f39b-11ec-9447-b4055d63f15c | 分支型主动脉覆膜支架及输送系统 | 上海微创心脉医疗科技（集团）股份有限公司 |  | 国械注准20173133241 |  | 该产品由预装覆膜支架和输送系统组成，覆膜支架由主体覆膜支架和单侧支覆膜支架缝合而成，主体和侧支支架上有显影点，其中金属支架由镍钛合金制成，覆膜由聚对苯二甲酸乙二酯制成，缝合线（5-0）由聚对苯二甲酸乙二酯制成，显影点由铂铱合金制成，覆膜支架上束缚线由聚四氟乙烯制成，输送系统由锥形头/内管/套管/外管/连接件/分支导丝等部件组成，另附一根导引导管，环氧乙烷灭菌，一次性使用。货架有效期二年。 | 该产品用于治疗胸主动脉夹层，且其近端破口在左颈总动脉远端15mm与左锁骨下动脉（LSA）远端20mm之间或夹层逆撕至LSA，覆膜支架锚定区长度应＞=15mm。 | 胸主动脉 |  | 0c206cb8-a622-11ee-9447-b4055d63f15c | 0c206cb8-a622-11ee-9447-b4055d63f15c | 分支型主动脉覆膜支架及输送系统-覆膜支架 | C02060500114012025010000165 | C02060500100002025010000330 | 02-血管介入治疗类材料 | 06-外周血管介入治疗材料 | 05-胸主动脉支架 | 胸主动脉支架（单分支型/覆膜） | 14-合金 | 012-覆膜/单分支型 | 主体近端直径D1(mm)：38、主体远端直径D2(mm)：32、侧支远端直径D3(mm)：10、主体长度L1(mm)：180、侧支长度L2(mm)：25、侧支后移长度L3(mm)：25 | C383210-1802525 |  | 国械注准20173133241 | 集采范围外 | 新增（2025-06-23)、产品名称变更、国家医保耗材27位编码变更
6f0035cd-955c-11ed-bda4-34735a9d8166 | 上海微创心脉医疗科技（集团）股份有限公司 | 913101150512565326 | 548f91cc-7a6e-11f0-88e5-34735a9d8166 | 61947e9b-cafb-11e9-953f-fa163e0a8baf | 外周血管支架类 | 胸主动脉 | 分支型主动脉覆膜支架及输送系统-覆膜支架 | ee3d5773-f39b-11ec-9447-b4055d63f15c | 分支型主动脉覆膜支架及输送系统 | 上海微创心脉医疗科技（集团）股份有限公司 |  | 国械注准20173133241 |  | 该产品由预装覆膜支架和输送系统组成，覆膜支架由主体覆膜支架和单侧支覆膜支架缝合而成，主体和侧支支架上有显影点，其中金属支架由镍钛合金制成，覆膜由聚对苯二甲酸乙二酯制成，缝合线（5-0）由聚对苯二甲酸乙二酯制成，显影点由铂铱合金制成，覆膜支架上束缚线由聚四氟乙烯制成，输送系统由锥形头/内管/套管/外管/连接件/分支导丝等部件组成，另附一根导引导管，环氧乙烷灭菌，一次性使用。货架有效期二年。 | 该产品用于治疗胸主动脉夹层，且其近端破口在左颈总动脉远端15mm与左锁骨下动脉（LSA）远端20mm之间或夹层逆撕至LSA，覆膜支架锚定区长度应＞=15mm。 | 胸主动脉 |  | 0c207b80-a622-11ee-9447-b4055d63f15c | 0c207b80-a622-11ee-9447-b4055d63f15c | 分支型主动脉覆膜支架及输送系统-覆膜支架 | C02060500114012025010000166 | C02060500100002025010000331 | 02-血管介入治疗类材料 | 06-外周血管介入治疗材料 | 05-胸主动脉支架 | 胸主动脉支架（单分支型/覆膜） | 14-合金 | 012-覆膜/单分支型 | 主体近端直径D1(mm)：38、主体远端直径D2(mm)：32、侧支远端直径D3(mm)：12、主体长度L1(mm)：180、侧支长度L2(mm)：25、侧支后移长度L3(mm)：15 | C383212-1802515 |  | 国械注准20173133241 | 集采范围外 | 新增（2025-06-23)、产品名称变更、国家医保耗材27位编码变更
6f0035cd-955c-11ed-bda4-34735a9d8166 | 上海微创心脉医疗科技（集团）股份有限公司 | 913101150512565326 | 548f92a3-7a6e-11f0-88e5-34735a9d8166 | 61947e9b-cafb-11e9-953f-fa163e0a8baf | 外周血管支架类 | 胸主动脉 | 分支型主动脉覆膜支架及输送系统-覆膜支架 | ee3d5773-f39b-11ec-9447-b4055d63f15c | 分支型主动脉覆膜支架及输送系统 | 上海微创心脉医疗科技（集团）股份有限公司 |  | 国械注准20173133241 |  | 该产品由预装覆膜支架和输送系统组成，覆膜支架由主体覆膜支架和单侧支覆膜支架缝合而成，主体和侧支支架上有显影点，其中金属支架由镍钛合金制成，覆膜由聚对苯二甲酸乙二酯制成，缝合线（5-0）由聚对苯二甲酸乙二酯制成，显影点由铂铱合金制成，覆膜支架上束缚线由聚四氟乙烯制成，输送系统由锥形头/内管/套管/外管/连接件/分支导丝等部件组成，另附一根导引导管，环氧乙烷灭菌，一次性使用。货架有效期二年。 | 该产品用于治疗胸主动脉夹层，且其近端破口在左颈总动脉远端15mm与左锁骨下动脉（LSA）远端20mm之间或夹层逆撕至LSA，覆膜支架锚定区长度应＞=15mm。 | 胸主动脉 |  | 0c2081ba-a622-11ee-9447-b4055d63f15c | 0c2081ba-a622-11ee-9447-b4055d63f15c | 分支型主动脉覆膜支架及输送系统-覆膜支架 | C02060500114012025010000167 | C02060500100002025010000332 | 02-血管介入治疗类材料 | 06-外周血管介入治疗材料 | 05-胸主动脉支架 | 胸主动脉支架（单分支型/覆膜） | 14-合金 | 012-覆膜/单分支型 | 主体近端直径D1(mm)：38、主体远端直径D2(mm)：32、侧支远端直径D3(mm)：10、主体长度L1(mm)：180、侧支长度L2(mm)：25、侧支后移长度L3(mm)：10 | C383210-1802510 |  | 国械注准20173133241 | 集采范围外 | 新增（2025-06-23)、产品名称变更、国家医保耗材27位编码变更
6f0035cd-955c-11ed-bda4-34735a9d8166 | 上海微创心脉医疗科技（集团）股份有限公司 | 913101150512565326 | 548f9367-7a6e-11f0-88e5-34735a9d8166 | 61947e9b-cafb-11e9-953f-fa163e0a8baf | 外周血管支架类 | 胸主动脉 | 分支型主动脉覆膜支架及输送系统-覆膜支架 | ee3d5773-f39b-11ec-9447-b4055d63f15c | 分支型主动脉覆膜支架及输送系统 | 上海微创心脉医疗科技（集团）股份有限公司 |  | 国械注准20173133241 |  | 该产品由预装覆膜支架和输送系统组成，覆膜支架由主体覆膜支架和单侧支覆膜支架缝合而成，主体和侧支支架上有显影点，其中金属支架由镍钛合金制成，覆膜由聚对苯二甲酸乙二酯制成，缝合线（5-0）由聚对苯二甲酸乙二酯制成，显影点由铂铱合金制成，覆膜支架上束缚线由聚四氟乙烯制成，输送系统由锥形头/内管/套管/外管/连接件/分支导丝等部件组成，另附一根导引导管，环氧乙烷灭菌，一次性使用。货架有效期二年。 | 该产品用于治疗胸主动脉夹层，且其近端破口在左颈总动脉远端15mm与左锁骨下动脉（LSA）远端20mm之间或夹层逆撕至LSA，覆膜支架锚定区长度应＞=15mm。 | 胸主动脉 |  | 0c208ffb-a622-11ee-9447-b4055d63f15c | 0c208ffb-a622-11ee-9447-b4055d63f15c | 分支型主动脉覆膜支架及输送系统-覆膜支架 | C02060500114012025010000168 | C02060500100002025010000333 | 02-血管介入治疗类材料 | 06-外周血管介入治疗材料 | 05-胸主动脉支架 | 胸主动脉支架（单分支型/覆膜） | 14-合金 | 012-覆膜/单分支型 | 主体近端直径D1(mm)：42、主体远端直径D2(mm)：36、侧支远端直径D3(mm)：10、主体长度L1(mm)：180、侧支长度L2(mm)：25、侧支后移长度L3(mm)：10 | C423610-1802510 |  | 国械注准20173133241 | 集采范围外 | 新增（2025-06-23)、产品名称变更、国家医保耗材27位编码变更
6f0035cd-955c-11ed-bda4-34735a9d8166 | 上海微创心脉医疗科技（集团）股份有限公司 | 913101150512565326 | 548f942a-7a6e-11f0-88e5-34735a9d8166 | 61947e9b-cafb-11e9-953f-fa163e0a8baf | 外周血管支架类 | 胸主动脉 | 分支型主动脉覆膜支架及输送系统-覆膜支架 | ee3d5773-f39b-11ec-9447-b4055d63f15c | 分支型主动脉覆膜支架及输送系统 | 上海微创心脉医疗科技（集团）股份有限公司 |  | 国械注准20173133241 |  | 该产品由预装覆膜支架和输送系统组成，覆膜支架由主体覆膜支架和单侧支覆膜支架缝合而成，主体和侧支支架上有显影点，其中金属支架由镍钛合金制成，覆膜由聚对苯二甲酸乙二酯制成，缝合线（5-0）由聚对苯二甲酸乙二酯制成，显影点由铂铱合金制成，覆膜支架上束缚线由聚四氟乙烯制成，输送系统由锥形头/内管/套管/外管/连接件/分支导丝等部件组成，另附一根导引导管，环氧乙烷灭菌，一次性使用。货架有效期二年。 | 该产品用于治疗胸主动脉夹层，且其近端破口在左颈总动脉远端15mm与左锁骨下动脉（LSA）远端20mm之间或夹层逆撕至LSA，覆膜支架锚定区长度应＞=15mm。 | 胸主动脉 |  | 0c20990c-a622-11ee-9447-b4055d63f15c | 0c20990c-a622-11ee-9447-b4055d63f15c | 分支型主动脉覆膜支架及输送系统-覆膜支架 | C02060500114012025010000169 | C02060500100002025010000334 | 02-血管介入治疗类材料 | 06-外周血管介入治疗材料 | 05-胸主动脉支架 | 胸主动脉支架（单分支型/覆膜） | 14-合金 | 012-覆膜/单分支型 | 主体近端直径D1(mm)：30、主体远端直径D2(mm)：24、侧支远端直径D3(mm)：10、主体长度L1(mm)：180、侧支长度L2(mm)：30、侧支后移长度L3(mm)：10 | C302410-1803010 |  | 国械注准20173133241 | 集采范围外 | 新增（2025-06-23)、产品名称变更、国家医保耗材27位编码变更
6f0035cd-955c-11ed-bda4-34735a9d8166 | 上海微创心脉医疗科技（集团）股份有限公司 | 913101150512565326 | 548f94f3-7a6e-11f0-88e5-34735a9d8166 | 61947e9b-cafb-11e9-953f-fa163e0a8baf | 外周血管支架类 | 胸主动脉 | 分支型主动脉覆膜支架及输送系统-覆膜支架 | ee3d5773-f39b-11ec-9447-b4055d63f15c | 分支型主动脉覆膜支架及输送系统 | 上海微创心脉医疗科技（集团）股份有限公司 |  | 国械注准20173133241 |  | 该产品由预装覆膜支架和输送系统组成，覆膜支架由主体覆膜支架和单侧支覆膜支架缝合而成，主体和侧支支架上有显影点，其中金属支架由镍钛合金制成，覆膜由聚对苯二甲酸乙二酯制成，缝合线（5-0）由聚对苯二甲酸乙二酯制成，显影点由铂铱合金制成，覆膜支架上束缚线由聚四氟乙烯制成，输送系统由锥形头/内管/套管/外管/连接件/分支导丝等部件组成，另附一根导引导管，环氧乙烷灭菌，一次性使用。货架有效期二年。 | 该产品用于治疗胸主动脉夹层，且其近端破口在左颈总动脉远端15mm与左锁骨下动脉（LSA）远端20mm之间或夹层逆撕至LSA，覆膜支架锚定区长度应＞=15mm。 | 胸主动脉 |  | 0c209f4b-a622-11ee-9447-b4055d63f15c | 0c209f4b-a622-11ee-9447-b4055d63f15c | 分支型主动脉覆膜支架及输送系统-覆膜支架 | C02060500114012025010000170 | C02060500100002025010000335 | 02-血管介入治疗类材料 | 06-外周血管介入治疗材料 | 05-胸主动脉支架 | 胸主动脉支架（单分支型/覆膜） | 14-合金 | 012-覆膜/单分支型 | 主体近端直径D1(mm)：40、主体远端直径D2(mm)：30、侧支远端直径D3(mm)：12、主体长度L1(mm)：180、侧支长度L2(mm)：30、侧支后移长度L3(mm)：25 | C403012-1803025 |  | 国械注准20173133241 | 集采范围外 | 新增（2025-06-23)、产品名称变更、国家医保耗材27位编码变更
6f0035cd-955c-11ed-bda4-34735a9d8166 | 上海微创心脉医疗科技（集团）股份有限公司 | 913101150512565326 | 548f95b6-7a6e-11f0-88e5-34735a9d8166 | 61947e9b-cafb-11e9-953f-fa163e0a8baf | 外周血管支架类 | 胸主动脉 | 分支型主动脉覆膜支架及输送系统-覆膜支架 | ee3d5773-f39b-11ec-9447-b4055d63f15c | 分支型主动脉覆膜支架及输送系统 | 上海微创心脉医疗科技（集团）股份有限公司 |  | 国械注准20173133241 |  | 该产品由预装覆膜支架和输送系统组成，覆膜支架由主体覆膜支架和单侧支覆膜支架缝合而成，主体和侧支支架上有显影点，其中金属支架由镍钛合金制成，覆膜由聚对苯二甲酸乙二酯制成，缝合线（5-0）由聚对苯二甲酸乙二酯制成，显影点由铂铱合金制成，覆膜支架上束缚线由聚四氟乙烯制成，输送系统由锥形头/内管/套管/外管/连接件/分支导丝等部件组成，另附一根导引导管，环氧乙烷灭菌，一次性使用。货架有效期二年。 | 该产品用于治疗胸主动脉夹层，且其近端破口在左颈总动脉远端15mm与左锁骨下动脉（LSA）远端20mm之间或夹层逆撕至LSA，覆膜支架锚定区长度应＞=15mm。 | 胸主动脉 |  | 0c20b542-a622-11ee-9447-b4055d63f15c | 0c20b542-a622-11ee-9447-b4055d63f15c | 分支型主动脉覆膜支架及输送系统-覆膜支架 | C02060500114012025010000171 | C02060500100002025010000336 | 02-血管介入治疗类材料 | 06-外周血管介入治疗材料 | 05-胸主动脉支架 | 胸主动脉支架（单分支型/覆膜） | 14-合金 | 012-覆膜/单分支型 | 主体近端直径D1(mm)：30、主体远端直径D2(mm)：24、侧支远端直径D3(mm)：8、主体长度L1(mm)：180、侧支长度L2(mm)：25、侧支后移长度L3(mm)：10 | C302408-1802510 |  | 国械注准20173133241 | 集采范围外 | 新增（2025-06-23)、产品名称变更、国家医保耗材27位编码变更
6f0035cd-955c-11ed-bda4-34735a9d8166 | 上海微创心脉医疗科技（集团）股份有限公司 | 913101150512565326 | 548f98eb-7a6e-11f0-88e5-34735a9d8166 | 61947e9b-cafb-11e9-953f-fa163e0a8baf | 外周血管支架类 | 胸主动脉 | 分支型主动脉覆膜支架及输送系统-覆膜支架 | ee3d5773-f39b-11ec-9447-b4055d63f15c | 分支型主动脉覆膜支架及输送系统 | 上海微创心脉医疗科技（集团）股份有限公司 |  | 国械注准20173133241 |  | 该产品由预装覆膜支架和输送系统组成，覆膜支架由主体覆膜支架和单侧支覆膜支架缝合而成，主体和侧支支架上有显影点，其中金属支架由镍钛合金制成，覆膜由聚对苯二甲酸乙二酯制成，缝合线（5-0）由聚对苯二甲酸乙二酯制成，显影点由铂铱合金制成，覆膜支架上束缚线由聚四氟乙烯制成，输送系统由锥形头/内管/套管/外管/连接件/分支导丝等部件组成，另附一根导引导管，环氧乙烷灭菌，一次性使用。货架有效期二年。 | 该产品用于治疗胸主动脉夹层，且其近端破口在左颈总动脉远端15mm与左锁骨下动脉（LSA）远端20mm之间或夹层逆撕至LSA，覆膜支架锚定区长度应＞=15mm。 | 胸主动脉 |  | 0c20bb87-a622-11ee-9447-b4055d63f15c | 0c20bb87-a622-11ee-9447-b4055d63f15c | 分支型主动脉覆膜支架及输送系统-覆膜支架 | C02060500114012025010000172 | C02060500100002025010000337 | 02-血管介入治疗类材料 | 06-外周血管介入治疗材料 | 05-胸主动脉支架 | 胸主动脉支架（单分支型/覆膜） | 14-合金 | 012-覆膜/单分支型 | 主体近端直径D1(mm)：32、主体远端直径D2(mm)：26、侧支远端直径D3(mm)：10、主体长度L1(mm)：180、侧支长度L2(mm)：30、侧支后移长度L3(mm)：20 | C322610-1803020 |  | 国械注准20173133241 | 集采范围外 | 新增（2025-06-23)、产品名称变更、国家医保耗材27位编码变更
6f0035cd-955c-11ed-bda4-34735a9d8166 | 上海微创心脉医疗科技（集团）股份有限公司 | 913101150512565326 | 548f99b4-7a6e-11f0-88e5-34735a9d8166 | 61947e9b-cafb-11e9-953f-fa163e0a8baf | 外周血管支架类 | 胸主动脉 | 分支型主动脉覆膜支架及输送系统-覆膜支架 | ee3d5773-f39b-11ec-9447-b4055d63f15c | 分支型主动脉覆膜支架及输送系统 | 上海微创心脉医疗科技（集团）股份有限公司 |  | 国械注准20173133241 |  | 该产品由预装覆膜支架和输送系统组成，覆膜支架由主体覆膜支架和单侧支覆膜支架缝合而成，主体和侧支支架上有显影点，其中金属支架由镍钛合金制成，覆膜由聚对苯二甲酸乙二酯制成，缝合线（5-0）由聚对苯二甲酸乙二酯制成，显影点由铂铱合金制成，覆膜支架上束缚线由聚四氟乙烯制成，输送系统由锥形头/内管/套管/外管/连接件/分支导丝等部件组成，另附一根导引导管，环氧乙烷灭菌，一次性使用。货架有效期二年。 | 该产品用于治疗胸主动脉夹层，且其近端破口在左颈总动脉远端15mm与左锁骨下动脉（LSA）远端20mm之间或夹层逆撕至LSA，覆膜支架锚定区长度应＞=15mm。 | 胸主动脉 |  | 0c20c157-a622-11ee-9447-b4055d63f15c | 0c20c157-a622-11ee-9447-b4055d63f15c | 分支型主动脉覆膜支架及输送系统-覆膜支架 | C02060500114012025010000173 | C02060500100002025010000338 | 02-血管介入治疗类材料 | 06-外周血管介入治疗材料 | 05-胸主动脉支架 | 胸主动脉支架（单分支型/覆膜） | 14-合金 | 012-覆膜/单分支型 | 主体近端直径D1(mm)：38、主体远端直径D2(mm)：32、侧支远端直径D3(mm)：10、主体长度L1(mm)：180、侧支长度L2(mm)：30、侧支后移长度L3(mm)：15 | C383210-1803015 |  | 国械注准20173133241 | 集采范围外 | 新增（2025-06-23)、产品名称变更、国家医保耗材27位编码变更
6f0035cd-955c-11ed-bda4-34735a9d8166 | 上海微创心脉医疗科技（集团）股份有限公司 | 913101150512565326 | 548f9a7c-7a6e-11f0-88e5-34735a9d8166 | 61947e9b-cafb-11e9-953f-fa163e0a8baf | 外周血管支架类 | 胸主动脉 | 分支型主动脉覆膜支架及输送系统-覆膜支架 | ee3d5773-f39b-11ec-9447-b4055d63f15c | 分支型主动脉覆膜支架及输送系统 | 上海微创心脉医疗科技（集团）股份有限公司 |  | 国械注准20173133241 |  | 该产品由预装覆膜支架和输送系统组成，覆膜支架由主体覆膜支架和单侧支覆膜支架缝合而成，主体和侧支支架上有显影点，其中金属支架由镍钛合金制成，覆膜由聚对苯二甲酸乙二酯制成，缝合线（5-0）由聚对苯二甲酸乙二酯制成，显影点由铂铱合金制成，覆膜支架上束缚线由聚四氟乙烯制成，输送系统由锥形头/内管/套管/外管/连接件/分支导丝等部件组成，另附一根导引导管，环氧乙烷灭菌，一次性使用。货架有效期二年。 | 该产品用于治疗胸主动脉夹层，且其近端破口在左颈总动脉远端15mm与左锁骨下动脉（LSA）远端20mm之间或夹层逆撕至LSA，覆膜支架锚定区长度应＞=15mm。 | 胸主动脉 |  | 0c20cecb-a622-11ee-9447-b4055d63f15c | 0c20cecb-a622-11ee-9447-b4055d63f15c | 分支型主动脉覆膜支架及输送系统-覆膜支架 | C02060500114012025010000174 | C02060500100002025010000339 | 02-血管介入治疗类材料 | 06-外周血管介入治疗材料 | 05-胸主动脉支架 | 胸主动脉支架（单分支型/覆膜） | 14-合金 | 012-覆膜/单分支型 | 主体近端直径D1(mm)：36、主体远端直径D2(mm)：30、侧支远端直径D3(mm)：10、主体长度L1(mm)：180、侧支长度L2(mm)：30、侧支后移长度L3(mm)：30 | C363010-1803030 |  | 国械注准20173133241 | 集采范围外 | 新增（2025-06-23)、产品名称变更、国家医保耗材27位编码变更
6f0035cd-955c-11ed-bda4-34735a9d8166 | 上海微创心脉医疗科技（集团）股份有限公司 | 913101150512565326 | 548f9b40-7a6e-11f0-88e5-34735a9d8166 | 61947e9b-cafb-11e9-953f-fa163e0a8baf | 外周血管支架类 | 胸主动脉 | 分支型主动脉覆膜支架及输送系统-覆膜支架 | ee3d5773-f39b-11ec-9447-b4055d63f15c | 分支型主动脉覆膜支架及输送系统 | 上海微创心脉医疗科技（集团）股份有限公司 |  | 国械注准20173133241 |  | 该产品由预装覆膜支架和输送系统组成，覆膜支架由主体覆膜支架和单侧支覆膜支架缝合而成，主体和侧支支架上有显影点，其中金属支架由镍钛合金制成，覆膜由聚对苯二甲酸乙二酯制成，缝合线（5-0）由聚对苯二甲酸乙二酯制成，显影点由铂铱合金制成，覆膜支架上束缚线由聚四氟乙烯制成，输送系统由锥形头/内管/套管/外管/连接件/分支导丝等部件组成，另附一根导引导管，环氧乙烷灭菌，一次性使用。货架有效期二年。 | 该产品用于治疗胸主动脉夹层，且其近端破口在左颈总动脉远端15mm与左锁骨下动脉（LSA）远端20mm之间或夹层逆撕至LSA，覆膜支架锚定区长度应＞=15mm。 | 胸主动脉 |  | 0c20d499-a622-11ee-9447-b4055d63f15c | 0c20d499-a622-11ee-9447-b4055d63f15c | 分支型主动脉覆膜支架及输送系统-覆膜支架 | C02060500114012025010000175 | C02060500100002025010000340 | 02-血管介入治疗类材料 | 06-外周血管介入治疗材料 | 05-胸主动脉支架 | 胸主动脉支架（单分支型/覆膜） | 14-合金 | 012-覆膜/单分支型 | 主体近端直径D1(mm)：28、主体远端直径D2(mm)：22、侧支远端直径D3(mm)：10、主体长度L1(mm)：180、侧支长度L2(mm)：25、侧支后移长度L3(mm)：15 | C282210-1802515 |  | 国械注准20173133241 | 集采范围外 | 新增（2025-06-23)、产品名称变更、国家医保耗材27位编码变更
6f0035cd-955c-11ed-bda4-34735a9d8166 | 上海微创心脉医疗科技（集团）股份有限公司 | 913101150512565326 | 548f9c08-7a6e-11f0-88e5-34735a9d8166 | 61947e9b-cafb-11e9-953f-fa163e0a8baf | 外周血管支架类 | 胸主动脉 | 分支型主动脉覆膜支架及输送系统-覆膜支架 | ee3d5773-f39b-11ec-9447-b4055d63f15c | 分支型主动脉覆膜支架及输送系统 | 上海微创心脉医疗科技（集团）股份有限公司 |  | 国械注准20173133241 |  | 该产品由预装覆膜支架和输送系统组成，覆膜支架由主体覆膜支架和单侧支覆膜支架缝合而成，主体和侧支支架上有显影点，其中金属支架由镍钛合金制成，覆膜由聚对苯二甲酸乙二酯制成，缝合线（5-0）由聚对苯二甲酸乙二酯制成，显影点由铂铱合金制成，覆膜支架上束缚线由聚四氟乙烯制成，输送系统由锥形头/内管/套管/外管/连接件/分支导丝等部件组成，另附一根导引导管，环氧乙烷灭菌，一次性使用。货架有效期二年。 | 该产品用于治疗胸主动脉夹层，且其近端破口在左颈总动脉远端15mm与左锁骨下动脉（LSA）远端20mm之间或夹层逆撕至LSA，覆膜支架锚定区长度应＞=15mm。 | 胸主动脉 |  | 0c20da1c-a622-11ee-9447-b4055d63f15c | 0c20da1c-a622-11ee-9447-b4055d63f15c | 分支型主动脉覆膜支架及输送系统-覆膜支架 | C02060500114012025010000176 | C02060500100002025010000341 | 02-血管介入治疗类材料 | 06-外周血管介入治疗材料 | 05-胸主动脉支架 | 胸主动脉支架（单分支型/覆膜） | 14-合金 | 012-覆膜/单分支型 | 主体近端直径D1(mm)：36、主体远端直径D2(mm)：32、侧支远端直径D3(mm)：12、主体长度L1(mm)：180、侧支长度L2(mm)：25、侧支后移长度L3(mm)：10 | C363212-1802510 |  | 国械注准20173133241 | 集采范围外 | 新增（2025-06-23)、产品名称变更、国家医保耗材27位编码变更
6f0035cd-955c-11ed-bda4-34735a9d8166 | 上海微创心脉医疗科技（集团）股份有限公司 | 913101150512565326 | 548f9ccc-7a6e-11f0-88e5-34735a9d8166 | 61947e9b-cafb-11e9-953f-fa163e0a8baf | 外周血管支架类 | 胸主动脉 | 分支型主动脉覆膜支架及输送系统-覆膜支架 | ee3d5773-f39b-11ec-9447-b4055d63f15c | 分支型主动脉覆膜支架及输送系统 | 上海微创心脉医疗科技（集团）股份有限公司 |  | 国械注准20173133241 |  | 该产品由预装覆膜支架和输送系统组成，覆膜支架由主体覆膜支架和单侧支覆膜支架缝合而成，主体和侧支支架上有显影点，其中金属支架由镍钛合金制成，覆膜由聚对苯二甲酸乙二酯制成，缝合线（5-0）由聚对苯二甲酸乙二酯制成，显影点由铂铱合金制成，覆膜支架上束缚线由聚四氟乙烯制成，输送系统由锥形头/内管/套管/外管/连接件/分支导丝等部件组成，另附一根导引导管，环氧乙烷灭菌，一次性使用。货架有效期二年。 | 该产品用于治疗胸主动脉夹层，且其近端破口在左颈总动脉远端15mm与左锁骨下动脉（LSA）远端20mm之间或夹层逆撕至LSA，覆膜支架锚定区长度应＞=15mm。 | 胸主动脉 |  | 0c20ef4f-a622-11ee-9447-b4055d63f15c | 0c20ef4f-a622-11ee-9447-b4055d63f15c | 分支型主动脉覆膜支架及输送系统-覆膜支架 | C02060500114012025010000177 | C02060500100002025010000342 | 02-血管介入治疗类材料 | 06-外周血管介入治疗材料 | 05-胸主动脉支架 | 胸主动脉支架（单分支型/覆膜） | 14-合金 | 012-覆膜/单分支型 | 主体近端直径D1(mm)：38、主体远端直径D2(mm)：32、侧支远端直径D3(mm)：8、主体长度L1(mm)：180、侧支长度L2(mm)：25、侧支后移长度L3(mm)：15 | C383208-1802515 |  | 国械注准20173133241 | 集采范围外 | 新增（2025-06-23)、产品名称变更、国家医保耗材27位编码变更
6f0035cd-955c-11ed-bda4-34735a9d8166 | 上海微创心脉医疗科技（集团）股份有限公司 | 913101150512565326 | 548f9d8f-7a6e-11f0-88e5-34735a9d8166 | 61947e9b-cafb-11e9-953f-fa163e0a8baf | 外周血管支架类 | 胸主动脉 | 分支型主动脉覆膜支架及输送系统-覆膜支架 | ee3d5773-f39b-11ec-9447-b4055d63f15c | 分支型主动脉覆膜支架及输送系统 | 上海微创心脉医疗科技（集团）股份有限公司 |  | 国械注准20173133241 |  | 该产品由预装覆膜支架和输送系统组成，覆膜支架由主体覆膜支架和单侧支覆膜支架缝合而成，主体和侧支支架上有显影点，其中金属支架由镍钛合金制成，覆膜由聚对苯二甲酸乙二酯制成，缝合线（5-0）由聚对苯二甲酸乙二酯制成，显影点由铂铱合金制成，覆膜支架上束缚线由聚四氟乙烯制成，输送系统由锥形头/内管/套管/外管/连接件/分支导丝等部件组成，另附一根导引导管，环氧乙烷灭菌，一次性使用。货架有效期二年。 | 该产品用于治疗胸主动脉夹层，且其近端破口在左颈总动脉远端15mm与左锁骨下动脉（LSA）远端20mm之间或夹层逆撕至LSA，覆膜支架锚定区长度应＞=15mm。 | 胸主动脉 |  | 0c20f573-a622-11ee-9447-b4055d63f15c | 0c20f573-a622-11ee-9447-b4055d63f15c | 分支型主动脉覆膜支架及输送系统-覆膜支架 | C02060500114012025010000178 | C02060500100002025010000343 | 02-血管介入治疗类材料 | 06-外周血管介入治疗材料 | 05-胸主动脉支架 | 胸主动脉支架（单分支型/覆膜） | 14-合金 | 012-覆膜/单分支型 | 主体近端直径D1(mm)：40、主体远端直径D2(mm)：34、侧支远端直径D3(mm)：10、主体长度L1(mm)：180、侧支长度L2(mm)：25、侧支后移长度L3(mm)：10 | C403410-1802510 |  | 国械注准20173133241 | 集采范围外 | 新增（2025-06-23)、产品名称变更、国家医保耗材27位编码变更
6f0035cd-955c-11ed-bda4-34735a9d8166 | 上海微创心脉医疗科技（集团）股份有限公司 | 913101150512565326 | 548f9e53-7a6e-11f0-88e5-34735a9d8166 | 61947e9b-cafb-11e9-953f-fa163e0a8baf | 外周血管支架类 | 胸主动脉 | 分支型主动脉覆膜支架及输送系统-覆膜支架 | ee3d5773-f39b-11ec-9447-b4055d63f15c | 分支型主动脉覆膜支架及输送系统 | 上海微创心脉医疗科技（集团）股份有限公司 |  | 国械注准20173133241 |  | 该产品由预装覆膜支架和输送系统组成，覆膜支架由主体覆膜支架和单侧支覆膜支架缝合而成，主体和侧支支架上有显影点，其中金属支架由镍钛合金制成，覆膜由聚对苯二甲酸乙二酯制成，缝合线（5-0）由聚对苯二甲酸乙二酯制成，显影点由铂铱合金制成，覆膜支架上束缚线由聚四氟乙烯制成，输送系统由锥形头/内管/套管/外管/连接件/分支导丝等部件组成，另附一根导引导管，环氧乙烷灭菌，一次性使用。货架有效期二年。 | 该产品用于治疗胸主动脉夹层，且其近端破口在左颈总动脉远端15mm与左锁骨下动脉（LSA）远端20mm之间或夹层逆撕至LSA，覆膜支架锚定区长度应＞=15mm。 | 胸主动脉 |  | 0c20fb45-a622-11ee-9447-b4055d63f15c | 0c20fb45-a622-11ee-9447-b4055d63f15c | 分支型主动脉覆膜支架及输送系统-覆膜支架 | C02060500114012025010000179 | C02060500100002025010000344 | 02-血管介入治疗类材料 | 06-外周血管介入治疗材料 | 05-胸主动脉支架 | 胸主动脉支架（单分支型/覆膜） | 14-合金 | 012-覆膜/单分支型 | 主体近端直径D1(mm)：28、主体远端直径D2(mm)：22、侧支远端直径D3(mm)：8、主体长度L1(mm)：180、侧支长度L2(mm)：30、侧支后移长度L3(mm)：20 | C282208-1803020 |  | 国械注准20173133241 | 集采范围外 | 新增（2025-06-23)、产品名称变更、国家医保耗材27位编码变更
6f0035cd-955c-11ed-bda4-34735a9d8166 | 上海微创心脉医疗科技（集团）股份有限公司 | 913101150512565326 | 548f9f16-7a6e-11f0-88e5-34735a9d8166 | 61947e9b-cafb-11e9-953f-fa163e0a8baf | 外周血管支架类 | 胸主动脉 | 分支型主动脉覆膜支架及输送系统-覆膜支架 | ee3d5773-f39b-11ec-9447-b4055d63f15c | 分支型主动脉覆膜支架及输送系统 | 上海微创心脉医疗科技（集团）股份有限公司 |  | 国械注准20173133241 |  | 该产品由预装覆膜支架和输送系统组成，覆膜支架由主体覆膜支架和单侧支覆膜支架缝合而成，主体和侧支支架上有显影点，其中金属支架由镍钛合金制成，覆膜由聚对苯二甲酸乙二酯制成，缝合线（5-0）由聚对苯二甲酸乙二酯制成，显影点由铂铱合金制成，覆膜支架上束缚线由聚四氟乙烯制成，输送系统由锥形头/内管/套管/外管/连接件/分支导丝等部件组成，另附一根导引导管，环氧乙烷灭菌，一次性使用。货架有效期二年。 | 该产品用于治疗胸主动脉夹层，且其近端破口在左颈总动脉远端15mm与左锁骨下动脉（LSA）远端20mm之间或夹层逆撕至LSA，覆膜支架锚定区长度应＞=15mm。 | 胸主动脉 |  | 0c21088a-a622-11ee-9447-b4055d63f15c | 0c21088a-a622-11ee-9447-b4055d63f15c | 分支型主动脉覆膜支架及输送系统-覆膜支架 | C02060500114012025010000180 | C02060500100002025010000345 | 02-血管介入治疗类材料 | 06-外周血管介入治疗材料 | 05-胸主动脉支架 | 胸主动脉支架（单分支型/覆膜） | 14-合金 | 012-覆膜/单分支型 | 主体近端直径D1(mm)：28、主体远端直径D2(mm)：22、侧支远端直径D3(mm)：12、主体长度L1(mm)：180、侧支长度L2(mm)：25、侧支后移长度L3(mm)：15 | C282212-1802515 |  | 国械注准20173133241 | 集采范围外 | 新增（2025-06-23)、产品名称变更、国家医保耗材27位编码变更
6f0035cd-955c-11ed-bda4-34735a9d8166 | 上海微创心脉医疗科技（集团）股份有限公司 | 913101150512565326 | 548fa238-7a6e-11f0-88e5-34735a9d8166 | 61947e9b-cafb-11e9-953f-fa163e0a8baf | 外周血管支架类 | 胸主动脉 | 分支型主动脉覆膜支架及输送系统-覆膜支架 | ee3d5773-f39b-11ec-9447-b4055d63f15c | 分支型主动脉覆膜支架及输送系统 | 上海微创心脉医疗科技（集团）股份有限公司 |  | 国械注准20173133241 |  | 该产品由预装覆膜支架和输送系统组成，覆膜支架由主体覆膜支架和单侧支覆膜支架缝合而成，主体和侧支支架上有显影点，其中金属支架由镍钛合金制成，覆膜由聚对苯二甲酸乙二酯制成，缝合线（5-0）由聚对苯二甲酸乙二酯制成，显影点由铂铱合金制成，覆膜支架上束缚线由聚四氟乙烯制成，输送系统由锥形头/内管/套管/外管/连接件/分支导丝等部件组成，另附一根导引导管，环氧乙烷灭菌，一次性使用。货架有效期二年。 | 该产品用于治疗胸主动脉夹层，且其近端破口在左颈总动脉远端15mm与左锁骨下动脉（LSA）远端20mm之间或夹层逆撕至LSA，覆膜支架锚定区长度应＞=15mm。 | 胸主动脉 |  | 0c210e7f-a622-11ee-9447-b4055d63f15c | 0c210e7f-a622-11ee-9447-b4055d63f15c | 分支型主动脉覆膜支架及输送系统-覆膜支架 | C02060500114012025010000181 | C02060500100002025010000346 | 02-血管介入治疗类材料 | 06-外周血管介入治疗材料 | 05-胸主动脉支架 | 胸主动脉支架（单分支型/覆膜） | 14-合金 | 012-覆膜/单分支型 | 主体近端直径D1(mm)：28、主体远端直径D2(mm)：28、侧支远端直径D3(mm)：10、主体长度L1(mm)：180、侧支长度L2(mm)：25、侧支后移长度L3(mm)：20 | C282810-1802520 |  | 国械注准20173133241 | 集采范围外 | 新增（2025-06-23)、产品名称变更、国家医保耗材27位编码变更
6f0035cd-955c-11ed-bda4-34735a9d8166 | 上海微创心脉医疗科技（集团）股份有限公司 | 913101150512565326 | 548fa30a-7a6e-11f0-88e5-34735a9d8166 | 61947e9b-cafb-11e9-953f-fa163e0a8baf | 外周血管支架类 | 胸主动脉 | 分支型主动脉覆膜支架及输送系统-覆膜支架 | ee3d5773-f39b-11ec-9447-b4055d63f15c | 分支型主动脉覆膜支架及输送系统 | 上海微创心脉医疗科技（集团）股份有限公司 |  | 国械注准20173133241 |  | 该产品由预装覆膜支架和输送系统组成，覆膜支架由主体覆膜支架和单侧支覆膜支架缝合而成，主体和侧支支架上有显影点，其中金属支架由镍钛合金制成，覆膜由聚对苯二甲酸乙二酯制成，缝合线（5-0）由聚对苯二甲酸乙二酯制成，显影点由铂铱合金制成，覆膜支架上束缚线由聚四氟乙烯制成，输送系统由锥形头/内管/套管/外管/连接件/分支导丝等部件组成，另附一根导引导管，环氧乙烷灭菌，一次性使用。货架有效期二年。 | 该产品用于治疗胸主动脉夹层，且其近端破口在左颈总动脉远端15mm与左锁骨下动脉（LSA）远端20mm之间或夹层逆撕至LSA，覆膜支架锚定区长度应＞=15mm。 | 胸主动脉 |  | 0c21143f-a622-11ee-9447-b4055d63f15c | 0c21143f-a622-11ee-9447-b4055d63f15c | 分支型主动脉覆膜支架及输送系统-覆膜支架 | C02060500114012025010000182 | C02060500100002025010000347 | 02-血管介入治疗类材料 | 06-外周血管介入治疗材料 | 05-胸主动脉支架 | 胸主动脉支架（单分支型/覆膜） | 14-合金 | 012-覆膜/单分支型 | 主体近端直径D1(mm)：42、主体远端直径D2(mm)：36、侧支远端直径D3(mm)：10、主体长度L1(mm)：180、侧支长度L2(mm)：25、侧支后移长度L3(mm)：25 | C423610-1802525 |  | 国械注准20173133241 | 集采范围外 | 新增（2025-06-23)、产品名称变更、国家医保耗材27位编码变更
6f0035cd-955c-11ed-bda4-34735a9d8166 | 上海微创心脉医疗科技（集团）股份有限公司 | 913101150512565326 | 548fa3d7-7a6e-11f0-88e5-34735a9d8166 | 61947e9b-cafb-11e9-953f-fa163e0a8baf | 外周血管支架类 | 胸主动脉 | 分支型主动脉覆膜支架及输送系统-覆膜支架 | ee3d5773-f39b-11ec-9447-b4055d63f15c | 分支型主动脉覆膜支架及输送系统 | 上海微创心脉医疗科技（集团）股份有限公司 |  | 国械注准20173133241 |  | 该产品由预装覆膜支架和输送系统组成，覆膜支架由主体覆膜支架和单侧支覆膜支架缝合而成，主体和侧支支架上有显影点，其中金属支架由镍钛合金制成，覆膜由聚对苯二甲酸乙二酯制成，缝合线（5-0）由聚对苯二甲酸乙二酯制成，显影点由铂铱合金制成，覆膜支架上束缚线由聚四氟乙烯制成，输送系统由锥形头/内管/套管/外管/连接件/分支导丝等部件组成，另附一根导引导管，环氧乙烷灭菌，一次性使用。货架有效期二年。 | 该产品用于治疗胸主动脉夹层，且其近端破口在左颈总动脉远端15mm与左锁骨下动脉（LSA）远端20mm之间或夹层逆撕至LSA，覆膜支架锚定区长度应＞=15mm。 | 胸主动脉 |  | 0c211a24-a622-11ee-9447-b4055d63f15c | 0c211a24-a622-11ee-9447-b4055d63f15c | 分支型主动脉覆膜支架及输送系统-覆膜支架 | C02060500114012025010000183 | C02060500100002025010000348 | 02-血管介入治疗类材料 | 06-外周血管介入治疗材料 | 05-胸主动脉支架 | 胸主动脉支架（单分支型/覆膜） | 14-合金 | 012-覆膜/单分支型 | 主体近端直径D1(mm)：38、主体远端直径D2(mm)：32、侧支远端直径D3(mm)：12、主体长度L1(mm)：180、侧支长度L2(mm)：30、侧支后移长度L3(mm)：15 | C383212-1803015 |  | 国械注准20173133241 | 集采范围外 | 新增（2025-06-23)、产品名称变更、国家医保耗材27位编码变更
6f0035cd-955c-11ed-bda4-34735a9d8166 | 上海微创心脉医疗科技（集团）股份有限公司 | 913101150512565326 | 548fa49b-7a6e-11f0-88e5-34735a9d8166 | 61947e9b-cafb-11e9-953f-fa163e0a8baf | 外周血管支架类 | 胸主动脉 | 分支型主动脉覆膜支架及输送系统-覆膜支架 | ee3d5773-f39b-11ec-9447-b4055d63f15c | 分支型主动脉覆膜支架及输送系统 | 上海微创心脉医疗科技（集团）股份有限公司 |  | 国械注准20173133241 |  | 该产品由预装覆膜支架和输送系统组成，覆膜支架由主体覆膜支架和单侧支覆膜支架缝合而成，主体和侧支支架上有显影点，其中金属支架由镍钛合金制成，覆膜由聚对苯二甲酸乙二酯制成，缝合线（5-0）由聚对苯二甲酸乙二酯制成，显影点由铂铱合金制成，覆膜支架上束缚线由聚四氟乙烯制成，输送系统由锥形头/内管/套管/外管/连接件/分支导丝等部件组成，另附一根导引导管，环氧乙烷灭菌，一次性使用。货架有效期二年。 | 该产品用于治疗胸主动脉夹层，且其近端破口在左颈总动脉远端15mm与左锁骨下动脉（LSA）远端20mm之间或夹层逆撕至LSA，覆膜支架锚定区长度应＞=15mm。 | 胸主动脉 |  | 0c212979-a622-11ee-9447-b4055d63f15c | 0c212979-a622-11ee-9447-b4055d63f15c | 分支型主动脉覆膜支架及输送系统-覆膜支架 | C02060500114012025010000184 | C02060500100002025010000349 | 02-血管介入治疗类材料 | 06-外周血管介入治疗材料 | 05-胸主动脉支架 | 胸主动脉支架（单分支型/覆膜） | 14-合金 | 012-覆膜/单分支型 | 主体近端直径D1(mm)：44、主体远端直径D2(mm)：38、侧支远端直径D3(mm)：10、主体长度L1(mm)：180、侧支长度L2(mm)：30、侧支后移长度L3(mm)：5 | C443810-1803005 |  | 国械注准20173133241 | 集采范围外 | 新增（2025-06-23)、产品名称变更、国家医保耗材27位编码变更
6f0035cd-955c-11ed-bda4-34735a9d8166 | 上海微创心脉医疗科技（集团）股份有限公司 | 913101150512565326 | 548fa55e-7a6e-11f0-88e5-34735a9d8166 | 61947e9b-cafb-11e9-953f-fa163e0a8baf | 外周血管支架类 | 胸主动脉 | 分支型主动脉覆膜支架及输送系统-覆膜支架 | ee3d5773-f39b-11ec-9447-b4055d63f15c | 分支型主动脉覆膜支架及输送系统 | 上海微创心脉医疗科技（集团）股份有限公司 |  | 国械注准20173133241 |  | 该产品由预装覆膜支架和输送系统组成，覆膜支架由主体覆膜支架和单侧支覆膜支架缝合而成，主体和侧支支架上有显影点，其中金属支架由镍钛合金制成，覆膜由聚对苯二甲酸乙二酯制成，缝合线（5-0）由聚对苯二甲酸乙二酯制成，显影点由铂铱合金制成，覆膜支架上束缚线由聚四氟乙烯制成，输送系统由锥形头/内管/套管/外管/连接件/分支导丝等部件组成，另附一根导引导管，环氧乙烷灭菌，一次性使用。货架有效期二年。 | 该产品用于治疗胸主动脉夹层，且其近端破口在左颈总动脉远端15mm与左锁骨下动脉（LSA）远端20mm之间或夹层逆撕至LSA，覆膜支架锚定区长度应＞=15mm。 | 胸主动脉 |  | 0c212f55-a622-11ee-9447-b4055d63f15c | 0c212f55-a622-11ee-9447-b4055d63f15c | 分支型主动脉覆膜支架及输送系统-覆膜支架 | C02060500114012025010000185 | C02060500100002025010000350 | 02-血管介入治疗类材料 | 06-外周血管介入治疗材料 | 05-胸主动脉支架 | 胸主动脉支架（单分支型/覆膜） | 14-合金 | 012-覆膜/单分支型 | 主体近端直径D1(mm)：32、主体远端直径D2(mm)：26、侧支远端直径D3(mm)：6、主体长度L1(mm)：180、侧支长度L2(mm)：25、侧支后移长度L3(mm)：5 | C322606-1802505 |  | 国械注准20173133241 | 集采范围外 | 新增（2025-06-23)、产品名称变更、国家医保耗材27位编码变更
6f0035cd-955c-11ed-bda4-34735a9d8166 | 上海微创心脉医疗科技（集团）股份有限公司 | 913101150512565326 | 548fa622-7a6e-11f0-88e5-34735a9d8166 | 61947e9b-cafb-11e9-953f-fa163e0a8baf | 外周血管支架类 | 胸主动脉 | 分支型主动脉覆膜支架及输送系统-覆膜支架 | ee3d5773-f39b-11ec-9447-b4055d63f15c | 分支型主动脉覆膜支架及输送系统 | 上海微创心脉医疗科技（集团）股份有限公司 |  | 国械注准20173133241 |  | 该产品由预装覆膜支架和输送系统组成，覆膜支架由主体覆膜支架和单侧支覆膜支架缝合而成，主体和侧支支架上有显影点，其中金属支架由镍钛合金制成，覆膜由聚对苯二甲酸乙二酯制成，缝合线（5-0）由聚对苯二甲酸乙二酯制成，显影点由铂铱合金制成，覆膜支架上束缚线由聚四氟乙烯制成，输送系统由锥形头/内管/套管/外管/连接件/分支导丝等部件组成，另附一根导引导管，环氧乙烷灭菌，一次性使用。货架有效期二年。 | 该产品用于治疗胸主动脉夹层，且其近端破口在左颈总动脉远端15mm与左锁骨下动脉（LSA）远端20mm之间或夹层逆撕至LSA，覆膜支架锚定区长度应＞=15mm。 | 胸主动脉 |  | 0c213fd2-a622-11ee-9447-b4055d63f15c | 0c213fd2-a622-11ee-9447-b4055d63f15c | 分支型主动脉覆膜支架及输送系统-覆膜支架 | C02060500114012025010000186 | C02060500100002025010000351 | 02-血管介入治疗类材料 | 06-外周血管介入治疗材料 | 05-胸主动脉支架 | 胸主动脉支架（单分支型/覆膜） | 14-合金 | 012-覆膜/单分支型 | 主体近端直径D1(mm)：34、主体远端直径D2(mm)：28、侧支远端直径D3(mm)：12、主体长度L1(mm)：180、侧支长度L2(mm)：30、侧支后移长度L3(mm)：10 | C342812-1803010 |  | 国械注准20173133241 | 集采范围外 | 新增（2025-06-23)、产品名称变更、国家医保耗材27位编码变更
6f0035cd-955c-11ed-bda4-34735a9d8166 | 上海微创心脉医疗科技（集团）股份有限公司 | 913101150512565326 | 548fa6e5-7a6e-11f0-88e5-34735a9d8166 | 61947e9b-cafb-11e9-953f-fa163e0a8baf | 外周血管支架类 | 胸主动脉 | 分支型主动脉覆膜支架及输送系统-覆膜支架 | ee3d5773-f39b-11ec-9447-b4055d63f15c | 分支型主动脉覆膜支架及输送系统 | 上海微创心脉医疗科技（集团）股份有限公司 |  | 国械注准20173133241 |  | 该产品由预装覆膜支架和输送系统组成，覆膜支架由主体覆膜支架和单侧支覆膜支架缝合而成，主体和侧支支架上有显影点，其中金属支架由镍钛合金制成，覆膜由聚对苯二甲酸乙二酯制成，缝合线（5-0）由聚对苯二甲酸乙二酯制成，显影点由铂铱合金制成，覆膜支架上束缚线由聚四氟乙烯制成，输送系统由锥形头/内管/套管/外管/连接件/分支导丝等部件组成，另附一根导引导管，环氧乙烷灭菌，一次性使用。货架有效期二年。 | 该产品用于治疗胸主动脉夹层，且其近端破口在左颈总动脉远端15mm与左锁骨下动脉（LSA）远端20mm之间或夹层逆撕至LSA，覆膜支架锚定区长度应＞=15mm。 | 胸主动脉 |  | 0c214e86-a622-11ee-9447-b4055d63f15c | 0c214e86-a622-11ee-9447-b4055d63f15c | 分支型主动脉覆膜支架及输送系统-覆膜支架 | C02060500114012025010000187 | C02060500100002025010000352 | 02-血管介入治疗类材料 | 06-外周血管介入治疗材料 | 05-胸主动脉支架 | 胸主动脉支架（单分支型/覆膜） | 14-合金 | 012-覆膜/单分支型 | 主体近端直径D1(mm)：28、主体远端直径D2(mm)：22、侧支远端直径D3(mm)：8、主体长度L1(mm)：180、侧支长度L2(mm)：30、侧支后移长度L3(mm)：10 | C282208-1803010 |  | 国械注准20173133241 | 集采范围外 | 新增（2025-06-23)、产品名称变更、国家医保耗材27位编码变更
6f0035cd-955c-11ed-bda4-34735a9d8166 | 上海微创心脉医疗科技（集团）股份有限公司 | 913101150512565326 | 548fa7a9-7a6e-11f0-88e5-34735a9d8166 | 61947e9b-cafb-11e9-953f-fa163e0a8baf | 外周血管支架类 | 胸主动脉 | 分支型主动脉覆膜支架及输送系统-覆膜支架 | ee3d5773-f39b-11ec-9447-b4055d63f15c | 分支型主动脉覆膜支架及输送系统 | 上海微创心脉医疗科技（集团）股份有限公司 |  | 国械注准20173133241 |  | 该产品由预装覆膜支架和输送系统组成，覆膜支架由主体覆膜支架和单侧支覆膜支架缝合而成，主体和侧支支架上有显影点，其中金属支架由镍钛合金制成，覆膜由聚对苯二甲酸乙二酯制成，缝合线（5-0）由聚对苯二甲酸乙二酯制成，显影点由铂铱合金制成，覆膜支架上束缚线由聚四氟乙烯制成，输送系统由锥形头/内管/套管/外管/连接件/分支导丝等部件组成，另附一根导引导管，环氧乙烷灭菌，一次性使用。货架有效期二年。 | 该产品用于治疗胸主动脉夹层，且其近端破口在左颈总动脉远端15mm与左锁骨下动脉（LSA）远端20mm之间或夹层逆撕至LSA，覆膜支架锚定区长度应＞=15mm。 | 胸主动脉 |  | 0c215482-a622-11ee-9447-b4055d63f15c | 0c215482-a622-11ee-9447-b4055d63f15c | 分支型主动脉覆膜支架及输送系统-覆膜支架 | C02060500114012025010000188 | C02060500100002025010000353 | 02-血管介入治疗类材料 | 06-外周血管介入治疗材料 | 05-胸主动脉支架 | 胸主动脉支架（单分支型/覆膜） | 14-合金 | 012-覆膜/单分支型 | 主体近端直径D1(mm)：44、主体远端直径D2(mm)：38、侧支远端直径D3(mm)：14、主体长度L1(mm)：180、侧支长度L2(mm)：25、侧支后移长度L3(mm)：20 | C443814-1802520 |  | 国械注准20173133241 | 集采范围外 | 新增（2025-06-23)、产品名称变更、国家医保耗材27位编码变更
6f0035cd-955c-11ed-bda4-34735a9d8166 | 上海微创心脉医疗科技（集团）股份有限公司 | 913101150512565326 | 548faaf6-7a6e-11f0-88e5-34735a9d8166 | 61947e9b-cafb-11e9-953f-fa163e0a8baf | 外周血管支架类 | 胸主动脉 | 分支型主动脉覆膜支架及输送系统-覆膜支架 | ee3d5773-f39b-11ec-9447-b4055d63f15c | 分支型主动脉覆膜支架及输送系统 | 上海微创心脉医疗科技（集团）股份有限公司 |  | 国械注准20173133241 |  | 该产品由预装覆膜支架和输送系统组成，覆膜支架由主体覆膜支架和单侧支覆膜支架缝合而成，主体和侧支支架上有显影点，其中金属支架由镍钛合金制成，覆膜由聚对苯二甲酸乙二酯制成，缝合线（5-0）由聚对苯二甲酸乙二酯制成，显影点由铂铱合金制成，覆膜支架上束缚线由聚四氟乙烯制成，输送系统由锥形头/内管/套管/外管/连接件/分支导丝等部件组成，另附一根导引导管，环氧乙烷灭菌，一次性使用。货架有效期二年。 | 该产品用于治疗胸主动脉夹层，且其近端破口在左颈总动脉远端15mm与左锁骨下动脉（LSA）远端20mm之间或夹层逆撕至LSA，覆膜支架锚定区长度应＞=15mm。 | 胸主动脉 |  | 0c215ec8-a622-11ee-9447-b4055d63f15c | 0c215ec8-a622-11ee-9447-b4055d63f15c | 分支型主动脉覆膜支架及输送系统-覆膜支架 | C02060500114012025010000189 | C02060500100002025010000354 | 02-血管介入治疗类材料 | 06-外周血管介入治疗材料 | 05-胸主动脉支架 | 胸主动脉支架（单分支型/覆膜） | 14-合金 | 012-覆膜/单分支型 | 主体近端直径D1(mm)：44、主体远端直径D2(mm)：38、侧支远端直径D3(mm)：12、主体长度L1(mm)：180、侧支长度L2(mm)：25、侧支后移长度L3(mm)：25 | C443812-1802525 |  | 国械注准20173133241 | 集采范围外 | 新增（2025-06-23)、产品名称变更、国家医保耗材27位编码变更
6f0035cd-955c-11ed-bda4-34735a9d8166 | 上海微创心脉医疗科技（集团）股份有限公司 | 913101150512565326 | 548fabc3-7a6e-11f0-88e5-34735a9d8166 | 61947e9b-cafb-11e9-953f-fa163e0a8baf | 外周血管支架类 | 胸主动脉 | 分支型主动脉覆膜支架及输送系统-覆膜支架 | ee3d5773-f39b-11ec-9447-b4055d63f15c | 分支型主动脉覆膜支架及输送系统 | 上海微创心脉医疗科技（集团）股份有限公司 |  | 国械注准20173133241 |  | 该产品由预装覆膜支架和输送系统组成，覆膜支架由主体覆膜支架和单侧支覆膜支架缝合而成，主体和侧支支架上有显影点，其中金属支架由镍钛合金制成，覆膜由聚对苯二甲酸乙二酯制成，缝合线（5-0）由聚对苯二甲酸乙二酯制成，显影点由铂铱合金制成，覆膜支架上束缚线由聚四氟乙烯制成，输送系统由锥形头/内管/套管/外管/连接件/分支导丝等部件组成，另附一根导引导管，环氧乙烷灭菌，一次性使用。货架有效期二年。 | 该产品用于治疗胸主动脉夹层，且其近端破口在左颈总动脉远端15mm与左锁骨下动脉（LSA）远端20mm之间或夹层逆撕至LSA，覆膜支架锚定区长度应＞=15mm。 | 胸主动脉 |  | 0c2164ac-a622-11ee-9447-b4055d63f15c | 0c2164ac-a622-11ee-9447-b4055d63f15c | 分支型主动脉覆膜支架及输送系统-覆膜支架 | C02060500114012025010000190 | C02060500100002025010000355 | 02-血管介入治疗类材料 | 06-外周血管介入治疗材料 | 05-胸主动脉支架 | 胸主动脉支架（单分支型/覆膜） | 14-合金 | 012-覆膜/单分支型 | 主体近端直径D1(mm)：38、主体远端直径D2(mm)：32、侧支远端直径D3(mm)：8、主体长度L1(mm)：180、侧支长度L2(mm)：25、侧支后移长度L3(mm)：20 | C383208-1802520 |  | 国械注准20173133241 | 集采范围外 | 新增（2025-06-23)、产品名称变更、国家医保耗材27位编码变更
6f0035cd-955c-11ed-bda4-34735a9d8166 | 上海微创心脉医疗科技（集团）股份有限公司 | 913101150512565326 | 548fac8c-7a6e-11f0-88e5-34735a9d8166 | 61947e9b-cafb-11e9-953f-fa163e0a8baf | 外周血管支架类 | 胸主动脉 | 分支型主动脉覆膜支架及输送系统-覆膜支架 | ee3d5773-f39b-11ec-9447-b4055d63f15c | 分支型主动脉覆膜支架及输送系统 | 上海微创心脉医疗科技（集团）股份有限公司 |  | 国械注准20173133241 |  | 该产品由预装覆膜支架和输送系统组成，覆膜支架由主体覆膜支架和单侧支覆膜支架缝合而成，主体和侧支支架上有显影点，其中金属支架由镍钛合金制成，覆膜由聚对苯二甲酸乙二酯制成，缝合线（5-0）由聚对苯二甲酸乙二酯制成，显影点由铂铱合金制成，覆膜支架上束缚线由聚四氟乙烯制成，输送系统由锥形头/内管/套管/外管/连接件/分支导丝等部件组成，另附一根导引导管，环氧乙烷灭菌，一次性使用。货架有效期二年。 | 该产品用于治疗胸主动脉夹层，且其近端破口在左颈总动脉远端15mm与左锁骨下动脉（LSA）远端20mm之间或夹层逆撕至LSA，覆膜支架锚定区长度应＞=15mm。 | 胸主动脉 |  | 0c217f37-a622-11ee-9447-b4055d63f15c | 0c217f37-a622-11ee-9447-b4055d63f15c | 分支型主动脉覆膜支架及输送系统-覆膜支架 | C02060500114012025010000191 | C02060500100002025010000356 | 02-血管介入治疗类材料 | 06-外周血管介入治疗材料 | 05-胸主动脉支架 | 胸主动脉支架（单分支型/覆膜） | 14-合金 | 012-覆膜/单分支型 | 主体近端直径D1(mm)：30、主体远端直径D2(mm)：24、侧支远端直径D3(mm)：12、主体长度L1(mm)：180、侧支长度L2(mm)：25、侧支后移长度L3(mm)：20 | C302412-1802520 |  | 国械注准20173133241 | 集采范围外 | 新增（2025-06-23)、产品名称变更、国家医保耗材27位编码变更
6f0035cd-955c-11ed-bda4-34735a9d8166 | 上海微创心脉医疗科技（集团）股份有限公司 | 913101150512565326 | 548fad4f-7a6e-11f0-88e5-34735a9d8166 | 61947e9b-cafb-11e9-953f-fa163e0a8baf | 外周血管支架类 | 胸主动脉 | 分支型主动脉覆膜支架及输送系统-覆膜支架 | ee3d5773-f39b-11ec-9447-b4055d63f15c | 分支型主动脉覆膜支架及输送系统 | 上海微创心脉医疗科技（集团）股份有限公司 |  | 国械注准20173133241 |  | 该产品由预装覆膜支架和输送系统组成，覆膜支架由主体覆膜支架和单侧支覆膜支架缝合而成，主体和侧支支架上有显影点，其中金属支架由镍钛合金制成，覆膜由聚对苯二甲酸乙二酯制成，缝合线（5-0）由聚对苯二甲酸乙二酯制成，显影点由铂铱合金制成，覆膜支架上束缚线由聚四氟乙烯制成，输送系统由锥形头/内管/套管/外管/连接件/分支导丝等部件组成，另附一根导引导管，环氧乙烷灭菌，一次性使用。货架有效期二年。 | 该产品用于治疗胸主动脉夹层，且其近端破口在左颈总动脉远端15mm与左锁骨下动脉（LSA）远端20mm之间或夹层逆撕至LSA，覆膜支架锚定区长度应＞=15mm。 | 胸主动脉 |  | 0c218cf0-a622-11ee-9447-b4055d63f15c | 0c218cf0-a622-11ee-9447-b4055d63f15c | 分支型主动脉覆膜支架及输送系统-覆膜支架 | C02060500114012025010000192 | C02060500100002025010000357 | 02-血管介入治疗类材料 | 06-外周血管介入治疗材料 | 05-胸主动脉支架 | 胸主动脉支架（单分支型/覆膜） | 14-合金 | 012-覆膜/单分支型 | 主体近端直径D1(mm)：32、主体远端直径D2(mm)：26、侧支远端直径D3(mm)：14、主体长度L1(mm)：180、侧支长度L2(mm)：30、侧支后移长度L3(mm)：15 | C322614-1803015 |  | 国械注准20173133241 | 集采范围外 | 新增（2025-06-23)、产品名称变更、国家医保耗材27位编码变更
6f0035cd-955c-11ed-bda4-34735a9d8166 | 上海微创心脉医疗科技（集团）股份有限公司 | 913101150512565326 | 548fae13-7a6e-11f0-88e5-34735a9d8166 | 61947e9b-cafb-11e9-953f-fa163e0a8baf | 外周血管支架类 | 胸主动脉 | 分支型主动脉覆膜支架及输送系统-覆膜支架 | ee3d5773-f39b-11ec-9447-b4055d63f15c | 分支型主动脉覆膜支架及输送系统 | 上海微创心脉医疗科技（集团）股份有限公司 |  | 国械注准20173133241 |  | 该产品由预装覆膜支架和输送系统组成，覆膜支架由主体覆膜支架和单侧支覆膜支架缝合而成，主体和侧支支架上有显影点，其中金属支架由镍钛合金制成，覆膜由聚对苯二甲酸乙二酯制成，缝合线（5-0）由聚对苯二甲酸乙二酯制成，显影点由铂铱合金制成，覆膜支架上束缚线由聚四氟乙烯制成，输送系统由锥形头/内管/套管/外管/连接件/分支导丝等部件组成，另附一根导引导管，环氧乙烷灭菌，一次性使用。货架有效期二年。 | 该产品用于治疗胸主动脉夹层，且其近端破口在左颈总动脉远端15mm与左锁骨下动脉（LSA）远端20mm之间或夹层逆撕至LSA，覆膜支架锚定区长度应＞=15mm。 | 胸主动脉 |  | 0c21987a-a622-11ee-9447-b4055d63f15c | 0c21987a-a622-11ee-9447-b4055d63f15c | 分支型主动脉覆膜支架及输送系统-覆膜支架 | C02060500114012025010000193 | C02060500100002025010000358 | 02-血管介入治疗类材料 | 06-外周血管介入治疗材料 | 05-胸主动脉支架 | 胸主动脉支架（单分支型/覆膜） | 14-合金 | 012-覆膜/单分支型 | 主体近端直径D1(mm)：32、主体远端直径D2(mm)：26、侧支远端直径D3(mm)：8、主体长度L1(mm)：180、侧支长度L2(mm)：25、侧支后移长度L3(mm)：15 | C322608-1802515 |  | 国械注准20173133241 | 集采范围外 | 新增（2025-06-23)、产品名称变更、国家医保耗材27位编码变更
6f0035cd-955c-11ed-bda4-34735a9d8166 | 上海微创心脉医疗科技（集团）股份有限公司 | 913101150512565326 | 548faedb-7a6e-11f0-88e5-34735a9d8166 | 61947e9b-cafb-11e9-953f-fa163e0a8baf | 外周血管支架类 | 胸主动脉 | 分支型主动脉覆膜支架及输送系统-覆膜支架 | ee3d5773-f39b-11ec-9447-b4055d63f15c | 分支型主动脉覆膜支架及输送系统 | 上海微创心脉医疗科技（集团）股份有限公司 |  | 国械注准20173133241 |  | 该产品由预装覆膜支架和输送系统组成，覆膜支架由主体覆膜支架和单侧支覆膜支架缝合而成，主体和侧支支架上有显影点，其中金属支架由镍钛合金制成，覆膜由聚对苯二甲酸乙二酯制成，缝合线（5-0）由聚对苯二甲酸乙二酯制成，显影点由铂铱合金制成，覆膜支架上束缚线由聚四氟乙烯制成，输送系统由锥形头/内管/套管/外管/连接件/分支导丝等部件组成，另附一根导引导管，环氧乙烷灭菌，一次性使用。货架有效期二年。 | 该产品用于治疗胸主动脉夹层，且其近端破口在左颈总动脉远端15mm与左锁骨下动脉（LSA）远端20mm之间或夹层逆撕至LSA，覆膜支架锚定区长度应＞=15mm。 | 胸主动脉 |  | 0c21bb4a-a622-11ee-9447-b4055d63f15c | 0c21bb4a-a622-11ee-9447-b4055d63f15c | 分支型主动脉覆膜支架及输送系统-覆膜支架 | C02060500114012025010000194 | C02060500100002025010000359 | 02-血管介入治疗类材料 | 06-外周血管介入治疗材料 | 05-胸主动脉支架 | 胸主动脉支架（单分支型/覆膜） | 14-合金 | 012-覆膜/单分支型 | 主体近端直径D1(mm)：42、主体远端直径D2(mm)：36、侧支远端直径D3(mm)：12、主体长度L1(mm)：180、侧支长度L2(mm)：25、侧支后移长度L3(mm)：10 | C423612-1802510 |  | 国械注准20173133241 | 集采范围外 | 新增（2025-06-23)、产品名称变更、国家医保耗材27位编码变更
6f0035cd-955c-11ed-bda4-34735a9d8166 | 上海微创心脉医疗科技（集团）股份有限公司 | 913101150512565326 | 548faf9f-7a6e-11f0-88e5-34735a9d8166 | 61947e9b-cafb-11e9-953f-fa163e0a8baf | 外周血管支架类 | 胸主动脉 | 分支型主动脉覆膜支架及输送系统-覆膜支架 | ee3d5773-f39b-11ec-9447-b4055d63f15c | 分支型主动脉覆膜支架及输送系统 | 上海微创心脉医疗科技（集团）股份有限公司 |  | 国械注准20173133241 |  | 该产品由预装覆膜支架和输送系统组成，覆膜支架由主体覆膜支架和单侧支覆膜支架缝合而成，主体和侧支支架上有显影点，其中金属支架由镍钛合金制成，覆膜由聚对苯二甲酸乙二酯制成，缝合线（5-0）由聚对苯二甲酸乙二酯制成，显影点由铂铱合金制成，覆膜支架上束缚线由聚四氟乙烯制成，输送系统由锥形头/内管/套管/外管/连接件/分支导丝等部件组成，另附一根导引导管，环氧乙烷灭菌，一次性使用。货架有效期二年。 | 该产品用于治疗胸主动脉夹层，且其近端破口在左颈总动脉远端15mm与左锁骨下动脉（LSA）远端20mm之间或夹层逆撕至LSA，覆膜支架锚定区长度应＞=15mm。 | 胸主动脉 |  | 0c21d35a-a622-11ee-9447-b4055d63f15c | 0c21d35a-a622-11ee-9447-b4055d63f15c | 分支型主动脉覆膜支架及输送系统-覆膜支架 | C02060500114012025010000195 | C02060500100002025010000360 | 02-血管介入治疗类材料 | 06-外周血管介入治疗材料 | 05-胸主动脉支架 | 胸主动脉支架（单分支型/覆膜） | 14-合金 | 012-覆膜/单分支型 | 主体近端直径D1(mm)：30、主体远端直径D2(mm)：24、侧支远端直径D3(mm)：6、主体长度L1(mm)：180、侧支长度L2(mm)：25、侧支后移长度L3(mm)：5 | C302406-1802505 |  | 国械注准20173133241 | 集采范围外 | 新增（2025-06-23)、产品名称变更、国家医保耗材27位编码变更
6f0035cd-955c-11ed-bda4-34735a9d8166 | 上海微创心脉医疗科技（集团）股份有限公司 | 913101150512565326 | 548fb067-7a6e-11f0-88e5-34735a9d8166 | 61947e9b-cafb-11e9-953f-fa163e0a8baf | 外周血管支架类 | 胸主动脉 | 分支型主动脉覆膜支架及输送系统-覆膜支架 | ee3d5773-f39b-11ec-9447-b4055d63f15c | 分支型主动脉覆膜支架及输送系统 | 上海微创心脉医疗科技（集团）股份有限公司 |  | 国械注准20173133241 |  | 该产品由预装覆膜支架和输送系统组成，覆膜支架由主体覆膜支架和单侧支覆膜支架缝合而成，主体和侧支支架上有显影点，其中金属支架由镍钛合金制成，覆膜由聚对苯二甲酸乙二酯制成，缝合线（5-0）由聚对苯二甲酸乙二酯制成，显影点由铂铱合金制成，覆膜支架上束缚线由聚四氟乙烯制成，输送系统由锥形头/内管/套管/外管/连接件/分支导丝等部件组成，另附一根导引导管，环氧乙烷灭菌，一次性使用。货架有效期二年。 | 该产品用于治疗胸主动脉夹层，且其近端破口在左颈总动脉远端15mm与左锁骨下动脉（LSA）远端20mm之间或夹层逆撕至LSA，覆膜支架锚定区长度应＞=15mm。 | 胸主动脉 |  | 0c21f256-a622-11ee-9447-b4055d63f15c | 0c21f256-a622-11ee-9447-b4055d63f15c | 分支型主动脉覆膜支架及输送系统-覆膜支架 | C02060500114012025010000196 | C02060500100002025010000361 | 02-血管介入治疗类材料 | 06-外周血管介入治疗材料 | 05-胸主动脉支架 | 胸主动脉支架（单分支型/覆膜） | 14-合金 | 012-覆膜/单分支型 | 主体近端直径D1(mm)：36、主体远端直径D2(mm)：30、侧支远端直径D3(mm)：14、主体长度L1(mm)：180、侧支长度L2(mm)：25、侧支后移长度L3(mm)：10 | C363014-1802510 |  | 国械注准20173133241 | 集采范围外 | 新增（2025-06-23)、产品名称变更、国家医保耗材27位编码变更
6f0035cd-955c-11ed-bda4-34735a9d8166 | 上海微创心脉医疗科技（集团）股份有限公司 | 913101150512565326 | 548fb12b-7a6e-11f0-88e5-34735a9d8166 | 61947e9b-cafb-11e9-953f-fa163e0a8baf | 外周血管支架类 | 胸主动脉 | 分支型主动脉覆膜支架及输送系统-覆膜支架 | ee3d5773-f39b-11ec-9447-b4055d63f15c | 分支型主动脉覆膜支架及输送系统 | 上海微创心脉医疗科技（集团）股份有限公司 |  | 国械注准20173133241 |  | 该产品由预装覆膜支架和输送系统组成，覆膜支架由主体覆膜支架和单侧支覆膜支架缝合而成，主体和侧支支架上有显影点，其中金属支架由镍钛合金制成，覆膜由聚对苯二甲酸乙二酯制成，缝合线（5-0）由聚对苯二甲酸乙二酯制成，显影点由铂铱合金制成，覆膜支架上束缚线由聚四氟乙烯制成，输送系统由锥形头/内管/套管/外管/连接件/分支导丝等部件组成，另附一根导引导管，环氧乙烷灭菌，一次性使用。货架有效期二年。 | 该产品用于治疗胸主动脉夹层，且其近端破口在左颈总动脉远端15mm与左锁骨下动脉（LSA）远端20mm之间或夹层逆撕至LSA，覆膜支架锚定区长度应＞=15mm。 | 胸主动脉 |  | 0c2200f8-a622-11ee-9447-b4055d63f15c | 0c2200f8-a622-11ee-9447-b4055d63f15c | 分支型主动脉覆膜支架及输送系统-覆膜支架 | C02060500114012025010000197 | C02060500100002025010000362 | 02-血管介入治疗类材料 | 06-外周血管介入治疗材料 | 05-胸主动脉支架 | 胸主动脉支架（单分支型/覆膜） | 14-合金 | 012-覆膜/单分支型 | 主体近端直径D1(mm)：40、主体远端直径D2(mm)：34、侧支远端直径D3(mm)：14、主体长度L1(mm)：180、侧支长度L2(mm)：25、侧支后移长度L3(mm)：20 | C403414-1802520 |  | 国械注准20173133241 | 集采范围外 | 新增（2025-06-23)、产品名称变更、国家医保耗材27位编码变更
6f0035cd-955c-11ed-bda4-34735a9d8166 | 上海微创心脉医疗科技（集团）股份有限公司 | 913101150512565326 | 548fb456-7a6e-11f0-88e5-34735a9d8166 | 61947e9b-cafb-11e9-953f-fa163e0a8baf | 外周血管支架类 | 胸主动脉 | 分支型主动脉覆膜支架及输送系统-覆膜支架 | ee3d5773-f39b-11ec-9447-b4055d63f15c | 分支型主动脉覆膜支架及输送系统 | 上海微创心脉医疗科技（集团）股份有限公司 |  | 国械注准20173133241 |  | 该产品由预装覆膜支架和输送系统组成，覆膜支架由主体覆膜支架和单侧支覆膜支架缝合而成，主体和侧支支架上有显影点，其中金属支架由镍钛合金制成，覆膜由聚对苯二甲酸乙二酯制成，缝合线（5-0）由聚对苯二甲酸乙二酯制成，显影点由铂铱合金制成，覆膜支架上束缚线由聚四氟乙烯制成，输送系统由锥形头/内管/套管/外管/连接件/分支导丝等部件组成，另附一根导引导管，环氧乙烷灭菌，一次性使用。货架有效期二年。 | 该产品用于治疗胸主动脉夹层，且其近端破口在左颈总动脉远端15mm与左锁骨下动脉（LSA）远端20mm之间或夹层逆撕至LSA，覆膜支架锚定区长度应＞=15mm。 | 胸主动脉 |  | 0c221034-a622-11ee-9447-b4055d63f15c | 0c221034-a622-11ee-9447-b4055d63f15c | 分支型主动脉覆膜支架及输送系统-覆膜支架 | C02060500114012025010000198 | C02060500100002025010000363 | 02-血管介入治疗类材料 | 06-外周血管介入治疗材料 | 05-胸主动脉支架 | 胸主动脉支架（单分支型/覆膜） | 14-合金 | 012-覆膜/单分支型 | 主体近端直径D1(mm)：34、主体远端直径D2(mm)：30、侧支远端直径D3(mm)：12、主体长度L1(mm)：180、侧支长度L2(mm)：25、侧支后移长度L3(mm)：5 | C343012-1802505 |  | 国械注准20173133241 | 集采范围外 | 新增（2025-06-23)、产品名称变更、国家医保耗材27位编码变更
6f0035cd-955c-11ed-bda4-34735a9d8166 | 上海微创心脉医疗科技（集团）股份有限公司 | 913101150512565326 | 548fb532-7a6e-11f0-88e5-34735a9d8166 | 61947e9b-cafb-11e9-953f-fa163e0a8baf | 外周血管支架类 | 胸主动脉 | 分支型主动脉覆膜支架及输送系统-覆膜支架 | ee3d5773-f39b-11ec-9447-b4055d63f15c | 分支型主动脉覆膜支架及输送系统 | 上海微创心脉医疗科技（集团）股份有限公司 |  | 国械注准20173133241 |  | 该产品由预装覆膜支架和输送系统组成，覆膜支架由主体覆膜支架和单侧支覆膜支架缝合而成，主体和侧支支架上有显影点，其中金属支架由镍钛合金制成，覆膜由聚对苯二甲酸乙二酯制成，缝合线（5-0）由聚对苯二甲酸乙二酯制成，显影点由铂铱合金制成，覆膜支架上束缚线由聚四氟乙烯制成，输送系统由锥形头/内管/套管/外管/连接件/分支导丝等部件组成，另附一根导引导管，环氧乙烷灭菌，一次性使用。货架有效期二年。 | 该产品用于治疗胸主动脉夹层，且其近端破口在左颈总动脉远端15mm与左锁骨下动脉（LSA）远端20mm之间或夹层逆撕至LSA，覆膜支架锚定区长度应＞=15mm。 | 胸主动脉 |  | 0c221da0-a622-11ee-9447-b4055d63f15c | 0c221da0-a622-11ee-9447-b4055d63f15c | 分支型主动脉覆膜支架及输送系统-覆膜支架 | C02060500114012025010000199 | C02060500100002025010000364 | 02-血管介入治疗类材料 | 06-外周血管介入治疗材料 | 05-胸主动脉支架 | 胸主动脉支架（单分支型/覆膜） | 14-合金 | 012-覆膜/单分支型 | 主体近端直径D1(mm)：44、主体远端直径D2(mm)：44、侧支远端直径D3(mm)：14、主体长度L1(mm)：180、侧支长度L2(mm)：30、侧支后移长度L3(mm)：30 | C444414-1803030 |  | 国械注准20173133241 | 集采范围外 | 新增（2025-06-23)、产品名称变更、国家医保耗材27位编码变更
6f0035cd-955c-11ed-bda4-34735a9d8166 | 上海微创心脉医疗科技（集团）股份有限公司 | 913101150512565326 | 548fb5f5-7a6e-11f0-88e5-34735a9d8166 | 61947e9b-cafb-11e9-953f-fa163e0a8baf | 外周血管支架类 | 胸主动脉 | 分支型主动脉覆膜支架及输送系统-覆膜支架 | ee3d5773-f39b-11ec-9447-b4055d63f15c | 分支型主动脉覆膜支架及输送系统 | 上海微创心脉医疗科技（集团）股份有限公司 |  | 国械注准20173133241 |  | 该产品由预装覆膜支架和输送系统组成，覆膜支架由主体覆膜支架和单侧支覆膜支架缝合而成，主体和侧支支架上有显影点，其中金属支架由镍钛合金制成，覆膜由聚对苯二甲酸乙二酯制成，缝合线（5-0）由聚对苯二甲酸乙二酯制成，显影点由铂铱合金制成，覆膜支架上束缚线由聚四氟乙烯制成，输送系统由锥形头/内管/套管/外管/连接件/分支导丝等部件组成，另附一根导引导管，环氧乙烷灭菌，一次性使用。货架有效期二年。 | 该产品用于治疗胸主动脉夹层，且其近端破口在左颈总动脉远端15mm与左锁骨下动脉（LSA）远端20mm之间或夹层逆撕至LSA，覆膜支架锚定区长度应＞=15mm。 | 胸主动脉 |  | 0c22237b-a622-11ee-9447-b4055d63f15c | 0c22237b-a622-11ee-9447-b4055d63f15c | 分支型主动脉覆膜支架及输送系统-覆膜支架 | C02060500114012025010000200 | C02060500100002025010000365 | 02-血管介入治疗类材料 | 06-外周血管介入治疗材料 | 05-胸主动脉支架 | 胸主动脉支架（单分支型/覆膜） | 14-合金 | 012-覆膜/单分支型 | 主体近端直径D1(mm)：44、主体远端直径D2(mm)：38、侧支远端直径D3(mm)：12、主体长度L1(mm)：180、侧支长度L2(mm)：25、侧支后移长度L3(mm)：30 | C443812-1802530 |  | 国械注准20173133241 | 集采范围外 | 新增（2025-06-23)、产品名称变更、国家医保耗材27位编码变更
6f0035cd-955c-11ed-bda4-34735a9d8166 | 上海微创心脉医疗科技（集团）股份有限公司 | 913101150512565326 | 548fb6b9-7a6e-11f0-88e5-34735a9d8166 | 61947e9b-cafb-11e9-953f-fa163e0a8baf | 外周血管支架类 | 胸主动脉 | 分支型主动脉覆膜支架及输送系统-覆膜支架 | ee3d5773-f39b-11ec-9447-b4055d63f15c | 分支型主动脉覆膜支架及输送系统 | 上海微创心脉医疗科技（集团）股份有限公司 |  | 国械注准20173133241 |  | 该产品由预装覆膜支架和输送系统组成，覆膜支架由主体覆膜支架和单侧支覆膜支架缝合而成，主体和侧支支架上有显影点，其中金属支架由镍钛合金制成，覆膜由聚对苯二甲酸乙二酯制成，缝合线（5-0）由聚对苯二甲酸乙二酯制成，显影点由铂铱合金制成，覆膜支架上束缚线由聚四氟乙烯制成，输送系统由锥形头/内管/套管/外管/连接件/分支导丝等部件组成，另附一根导引导管，环氧乙烷灭菌，一次性使用。货架有效期二年。 | 该产品用于治疗胸主动脉夹层，且其近端破口在左颈总动脉远端15mm与左锁骨下动脉（LSA）远端20mm之间或夹层逆撕至LSA，覆膜支架锚定区长度应＞=15mm。 | 胸主动脉 |  | 0c222933-a622-11ee-9447-b4055d63f15c | 0c222933-a622-11ee-9447-b4055d63f15c | 分支型主动脉覆膜支架及输送系统-覆膜支架 | C02060500114012025010000201 | C02060500100002025010000366 | 02-血管介入治疗类材料 | 06-外周血管介入治疗材料 | 05-胸主动脉支架 | 胸主动脉支架（单分支型/覆膜） | 14-合金 | 012-覆膜/单分支型 | 主体近端直径D1(mm)：28、主体远端直径D2(mm)：22、侧支远端直径D3(mm)：8、主体长度L1(mm)：180、侧支长度L2(mm)：25、侧支后移长度L3(mm)：10 | C282208-1802510 |  | 国械注准20173133241 | 集采范围外 | 新增（2025-06-23)、产品名称变更、国家医保耗材27位编码变更
6f0035cd-955c-11ed-bda4-34735a9d8166 | 上海微创心脉医疗科技（集团）股份有限公司 | 913101150512565326 | 548fb77c-7a6e-11f0-88e5-34735a9d8166 | 61947e9b-cafb-11e9-953f-fa163e0a8baf | 外周血管支架类 | 胸主动脉 | 分支型主动脉覆膜支架及输送系统-覆膜支架 | ee3d5773-f39b-11ec-9447-b4055d63f15c | 分支型主动脉覆膜支架及输送系统 | 上海微创心脉医疗科技（集团）股份有限公司 |  | 国械注准20173133241 |  | 该产品由预装覆膜支架和输送系统组成，覆膜支架由主体覆膜支架和单侧支覆膜支架缝合而成，主体和侧支支架上有显影点，其中金属支架由镍钛合金制成，覆膜由聚对苯二甲酸乙二酯制成，缝合线（5-0）由聚对苯二甲酸乙二酯制成，显影点由铂铱合金制成，覆膜支架上束缚线由聚四氟乙烯制成，输送系统由锥形头/内管/套管/外管/连接件/分支导丝等部件组成，另附一根导引导管，环氧乙烷灭菌，一次性使用。货架有效期二年。 | 该产品用于治疗胸主动脉夹层，且其近端破口在左颈总动脉远端15mm与左锁骨下动脉（LSA）远端20mm之间或夹层逆撕至LSA，覆膜支架锚定区长度应＞=15mm。 | 胸主动脉 |  | 0c2244fb-a622-11ee-9447-b4055d63f15c | 0c2244fb-a622-11ee-9447-b4055d63f15c | 分支型主动脉覆膜支架及输送系统-覆膜支架 | C02060500114012025010000202 | C02060500100002025010000367 | 02-血管介入治疗类材料 | 06-外周血管介入治疗材料 | 05-胸主动脉支架 | 胸主动脉支架（单分支型/覆膜） | 14-合金 | 012-覆膜/单分支型 | 主体近端直径D1(mm)：44、主体远端直径D2(mm)：38、侧支远端直径D3(mm)：14、主体长度L1(mm)：180、侧支长度L2(mm)：25、侧支后移长度L3(mm)：5 | C443814-1802505 |  | 国械注准20173133241 | 集采范围外 | 新增（2025-06-23)、产品名称变更、国家医保耗材27位编码变更
6f0035cd-955c-11ed-bda4-34735a9d8166 | 上海微创心脉医疗科技（集团）股份有限公司 | 913101150512565326 | 548fb840-7a6e-11f0-88e5-34735a9d8166 | 61947e9b-cafb-11e9-953f-fa163e0a8baf | 外周血管支架类 | 胸主动脉 | 分支型主动脉覆膜支架及输送系统-覆膜支架 | ee3d5773-f39b-11ec-9447-b4055d63f15c | 分支型主动脉覆膜支架及输送系统 | 上海微创心脉医疗科技（集团）股份有限公司 |  | 国械注准20173133241 |  | 该产品由预装覆膜支架和输送系统组成，覆膜支架由主体覆膜支架和单侧支覆膜支架缝合而成，主体和侧支支架上有显影点，其中金属支架由镍钛合金制成，覆膜由聚对苯二甲酸乙二酯制成，缝合线（5-0）由聚对苯二甲酸乙二酯制成，显影点由铂铱合金制成，覆膜支架上束缚线由聚四氟乙烯制成，输送系统由锥形头/内管/套管/外管/连接件/分支导丝等部件组成，另附一根导引导管，环氧乙烷灭菌，一次性使用。货架有效期二年。 | 该产品用于治疗胸主动脉夹层，且其近端破口在左颈总动脉远端15mm与左锁骨下动脉（LSA）远端20mm之间或夹层逆撕至LSA，覆膜支架锚定区长度应＞=15mm。 | 胸主动脉 |  | 0c22559e-a622-11ee-9447-b4055d63f15c | 0c22559e-a622-11ee-9447-b4055d63f15c | 分支型主动脉覆膜支架及输送系统-覆膜支架 | C02060500114012025010000203 | C02060500100002025010000368 | 02-血管介入治疗类材料 | 06-外周血管介入治疗材料 | 05-胸主动脉支架 | 胸主动脉支架（单分支型/覆膜） | 14-合金 | 012-覆膜/单分支型 | 主体近端直径D1(mm)：30、主体远端直径D2(mm)：24、侧支远端直径D3(mm)：10、主体长度L1(mm)：180、侧支长度L2(mm)：30、侧支后移长度L3(mm)：15 | C302410-1803015 |  | 国械注准20173133241 | 集采范围外 | 新增（2025-06-23)、产品名称变更、国家医保耗材27位编码变更
6f0035cd-955c-11ed-bda4-34735a9d8166 | 上海微创心脉医疗科技（集团）股份有限公司 | 913101150512565326 | 548fb91c-7a6e-11f0-88e5-34735a9d8166 | 61947e9b-cafb-11e9-953f-fa163e0a8baf | 外周血管支架类 | 胸主动脉 | 分支型主动脉覆膜支架及输送系统-覆膜支架 | ee3d5773-f39b-11ec-9447-b4055d63f15c | 分支型主动脉覆膜支架及输送系统 | 上海微创心脉医疗科技（集团）股份有限公司 |  | 国械注准20173133241 |  | 该产品由预装覆膜支架和输送系统组成，覆膜支架由主体覆膜支架和单侧支覆膜支架缝合而成，主体和侧支支架上有显影点，其中金属支架由镍钛合金制成，覆膜由聚对苯二甲酸乙二酯制成，缝合线（5-0）由聚对苯二甲酸乙二酯制成，显影点由铂铱合金制成，覆膜支架上束缚线由聚四氟乙烯制成，输送系统由锥形头/内管/套管/外管/连接件/分支导丝等部件组成，另附一根导引导管，环氧乙烷灭菌，一次性使用。货架有效期二年。 | 该产品用于治疗胸主动脉夹层，且其近端破口在左颈总动脉远端15mm与左锁骨下动脉（LSA）远端20mm之间或夹层逆撕至LSA，覆膜支架锚定区长度应＞=15mm。 | 胸主动脉 |  | 0c225b83-a622-11ee-9447-b4055d63f15c | 0c225b83-a622-11ee-9447-b4055d63f15c | 分支型主动脉覆膜支架及输送系统-覆膜支架 | C02060500114012025010000204 | C02060500100002025010000369 | 02-血管介入治疗类材料 | 06-外周血管介入治疗材料 | 05-胸主动脉支架 | 胸主动脉支架（单分支型/覆膜） | 14-合金 | 012-覆膜/单分支型 | 主体近端直径D1(mm)：28、主体远端直径D2(mm)：22、侧支远端直径D3(mm)：10、主体长度L1(mm)：180、侧支长度L2(mm)：30、侧支后移长度L3(mm)：10 | C282210-1803010 |  | 国械注准20173133241 | 集采范围外 | 新增（2025-06-23)、产品名称变更、国家医保耗材27位编码变更
6f0035cd-955c-11ed-bda4-34735a9d8166 | 上海微创心脉医疗科技（集团）股份有限公司 | 913101150512565326 | 548fb9e4-7a6e-11f0-88e5-34735a9d8166 | 61947e9b-cafb-11e9-953f-fa163e0a8baf | 外周血管支架类 | 胸主动脉 | 分支型主动脉覆膜支架及输送系统-覆膜支架 | ee3d5773-f39b-11ec-9447-b4055d63f15c | 分支型主动脉覆膜支架及输送系统 | 上海微创心脉医疗科技（集团）股份有限公司 |  | 国械注准20173133241 |  | 该产品由预装覆膜支架和输送系统组成，覆膜支架由主体覆膜支架和单侧支覆膜支架缝合而成，主体和侧支支架上有显影点，其中金属支架由镍钛合金制成，覆膜由聚对苯二甲酸乙二酯制成，缝合线（5-0）由聚对苯二甲酸乙二酯制成，显影点由铂铱合金制成，覆膜支架上束缚线由聚四氟乙烯制成，输送系统由锥形头/内管/套管/外管/连接件/分支导丝等部件组成，另附一根导引导管，环氧乙烷灭菌，一次性使用。货架有效期二年。 | 该产品用于治疗胸主动脉夹层，且其近端破口在左颈总动脉远端15mm与左锁骨下动脉（LSA）远端20mm之间或夹层逆撕至LSA，覆膜支架锚定区长度应＞=15mm。 | 胸主动脉 |  | 0c22613c-a622-11ee-9447-b4055d63f15c | 0c22613c-a622-11ee-9447-b4055d63f15c | 分支型主动脉覆膜支架及输送系统-覆膜支架 | C02060500114012025010000205 | C02060500100002025010000370 | 02-血管介入治疗类材料 | 06-外周血管介入治疗材料 | 05-胸主动脉支架 | 胸主动脉支架（单分支型/覆膜） | 14-合金 | 012-覆膜/单分支型 | 主体近端直径D1(mm)：36、主体远端直径D2(mm)：36、侧支远端直径D3(mm)：10、主体长度L1(mm)：180、侧支长度L2(mm)：25、侧支后移长度L3(mm)：15 | C363610-1802515 |  | 国械注准20173133241 | 集采范围外 | 新增（2025-06-23)、产品名称变更、国家医保耗材27位编码变更
6f0035cd-955c-11ed-bda4-34735a9d8166 | 上海微创心脉医疗科技（集团）股份有限公司 | 913101150512565326 | 548fbd32-7a6e-11f0-88e5-34735a9d8166 | 61947e9b-cafb-11e9-953f-fa163e0a8baf | 外周血管支架类 | 胸主动脉 | 分支型主动脉覆膜支架及输送系统-覆膜支架 | ee3d5773-f39b-11ec-9447-b4055d63f15c | 分支型主动脉覆膜支架及输送系统 | 上海微创心脉医疗科技（集团）股份有限公司 |  | 国械注准20173133241 |  | 该产品由预装覆膜支架和输送系统组成，覆膜支架由主体覆膜支架和单侧支覆膜支架缝合而成，主体和侧支支架上有显影点，其中金属支架由镍钛合金制成，覆膜由聚对苯二甲酸乙二酯制成，缝合线（5-0）由聚对苯二甲酸乙二酯制成，显影点由铂铱合金制成，覆膜支架上束缚线由聚四氟乙烯制成，输送系统由锥形头/内管/套管/外管/连接件/分支导丝等部件组成，另附一根导引导管，环氧乙烷灭菌，一次性使用。货架有效期二年。 | 该产品用于治疗胸主动脉夹层，且其近端破口在左颈总动脉远端15mm与左锁骨下动脉（LSA）远端20mm之间或夹层逆撕至LSA，覆膜支架锚定区长度应＞=15mm。 | 胸主动脉 |  | 0c226e90-a622-11ee-9447-b4055d63f15c | 0c226e90-a622-11ee-9447-b4055d63f15c | 分支型主动脉覆膜支架及输送系统-覆膜支架 | C02060500114012025010000206 | C02060500100002025010000371 | 02-血管介入治疗类材料 | 06-外周血管介入治疗材料 | 05-胸主动脉支架 | 胸主动脉支架（单分支型/覆膜） | 14-合金 | 012-覆膜/单分支型 | 主体近端直径D1(mm)：30、主体远端直径D2(mm)：24、侧支远端直径D3(mm)：12、主体长度L1(mm)：180、侧支长度L2(mm)：30、侧支后移长度L3(mm)：20 | C302412-1803020 |  | 国械注准20173133241 | 集采范围外 | 新增（2025-06-23)、产品名称变更、国家医保耗材27位编码变更
6f0035cd-955c-11ed-bda4-34735a9d8166 | 上海微创心脉医疗科技（集团）股份有限公司 | 913101150512565326 | 548fbdfa-7a6e-11f0-88e5-34735a9d8166 | 61947e9b-cafb-11e9-953f-fa163e0a8baf | 外周血管支架类 | 胸主动脉 | 分支型主动脉覆膜支架及输送系统-覆膜支架 | ee3d5773-f39b-11ec-9447-b4055d63f15c | 分支型主动脉覆膜支架及输送系统 | 上海微创心脉医疗科技（集团）股份有限公司 |  | 国械注准20173133241 |  | 该产品由预装覆膜支架和输送系统组成，覆膜支架由主体覆膜支架和单侧支覆膜支架缝合而成，主体和侧支支架上有显影点，其中金属支架由镍钛合金制成，覆膜由聚对苯二甲酸乙二酯制成，缝合线（5-0）由聚对苯二甲酸乙二酯制成，显影点由铂铱合金制成，覆膜支架上束缚线由聚四氟乙烯制成，输送系统由锥形头/内管/套管/外管/连接件/分支导丝等部件组成，另附一根导引导管，环氧乙烷灭菌，一次性使用。货架有效期二年。 | 该产品用于治疗胸主动脉夹层，且其近端破口在左颈总动脉远端15mm与左锁骨下动脉（LSA）远端20mm之间或夹层逆撕至LSA，覆膜支架锚定区长度应＞=15mm。 | 胸主动脉 |  | 0c22745b-a622-11ee-9447-b4055d63f15c | 0c22745b-a622-11ee-9447-b4055d63f15c | 分支型主动脉覆膜支架及输送系统-覆膜支架 | C02060500114012025010000207 | C02060500100002025010000372 | 02-血管介入治疗类材料 | 06-外周血管介入治疗材料 | 05-胸主动脉支架 | 胸主动脉支架（单分支型/覆膜） | 14-合金 | 012-覆膜/单分支型 | 主体近端直径D1(mm)：38、主体远端直径D2(mm)：32、侧支远端直径D3(mm)：12、主体长度L1(mm)：180、侧支长度L2(mm)：30、侧支后移长度L3(mm)：10 | C383212-1803010 |  | 国械注准20173133241 | 集采范围外 | 新增（2025-06-23)、产品名称变更、国家医保耗材27位编码变更
6f0035cd-955c-11ed-bda4-34735a9d8166 | 上海微创心脉医疗科技（集团）股份有限公司 | 913101150512565326 | 548fbed6-7a6e-11f0-88e5-34735a9d8166 | 61947e9b-cafb-11e9-953f-fa163e0a8baf | 外周血管支架类 | 胸主动脉 | 分支型主动脉覆膜支架及输送系统-覆膜支架 | ee3d5773-f39b-11ec-9447-b4055d63f15c | 分支型主动脉覆膜支架及输送系统 | 上海微创心脉医疗科技（集团）股份有限公司 |  | 国械注准20173133241 |  | 该产品由预装覆膜支架和输送系统组成，覆膜支架由主体覆膜支架和单侧支覆膜支架缝合而成，主体和侧支支架上有显影点，其中金属支架由镍钛合金制成，覆膜由聚对苯二甲酸乙二酯制成，缝合线（5-0）由聚对苯二甲酸乙二酯制成，显影点由铂铱合金制成，覆膜支架上束缚线由聚四氟乙烯制成，输送系统由锥形头/内管/套管/外管/连接件/分支导丝等部件组成，另附一根导引导管，环氧乙烷灭菌，一次性使用。货架有效期二年。 | 该产品用于治疗胸主动脉夹层，且其近端破口在左颈总动脉远端15mm与左锁骨下动脉（LSA）远端20mm之间或夹层逆撕至LSA，覆膜支架锚定区长度应＞=15mm。 | 胸主动脉 |  | 0c228329-a622-11ee-9447-b4055d63f15c | 0c228329-a622-11ee-9447-b4055d63f15c | 分支型主动脉覆膜支架及输送系统-覆膜支架 | C02060500114012025010000208 | C02060500100002025010000373 | 02-血管介入治疗类材料 | 06-外周血管介入治疗材料 | 05-胸主动脉支架 | 胸主动脉支架（单分支型/覆膜） | 14-合金 | 012-覆膜/单分支型 | 主体近端直径D1(mm)：40、主体远端直径D2(mm)：34、侧支远端直径D3(mm)：8、主体长度L1(mm)：180、侧支长度L2(mm)：25、侧支后移长度L3(mm)：15 | C403408-1802515 |  | 国械注准20173133241 | 集采范围外 | 新增（2025-06-23)、产品名称变更、国家医保耗材27位编码变更
6f0035cd-955c-11ed-bda4-34735a9d8166 | 上海微创心脉医疗科技（集团）股份有限公司 | 913101150512565326 | 548fbf9a-7a6e-11f0-88e5-34735a9d8166 | 61947e9b-cafb-11e9-953f-fa163e0a8baf | 外周血管支架类 | 胸主动脉 | 分支型主动脉覆膜支架及输送系统-覆膜支架 | ee3d5773-f39b-11ec-9447-b4055d63f15c | 分支型主动脉覆膜支架及输送系统 | 上海微创心脉医疗科技（集团）股份有限公司 |  | 国械注准20173133241 |  | 该产品由预装覆膜支架和输送系统组成，覆膜支架由主体覆膜支架和单侧支覆膜支架缝合而成，主体和侧支支架上有显影点，其中金属支架由镍钛合金制成，覆膜由聚对苯二甲酸乙二酯制成，缝合线（5-0）由聚对苯二甲酸乙二酯制成，显影点由铂铱合金制成，覆膜支架上束缚线由聚四氟乙烯制成，输送系统由锥形头/内管/套管/外管/连接件/分支导丝等部件组成，另附一根导引导管，环氧乙烷灭菌，一次性使用。货架有效期二年。 | 该产品用于治疗胸主动脉夹层，且其近端破口在左颈总动脉远端15mm与左锁骨下动脉（LSA）远端20mm之间或夹层逆撕至LSA，覆膜支架锚定区长度应＞=15mm。 | 胸主动脉 |  | 0c229178-a622-11ee-9447-b4055d63f15c | 0c229178-a622-11ee-9447-b4055d63f15c | 分支型主动脉覆膜支架及输送系统-覆膜支架 | C02060500114012025010000209 | C02060500100002025010000374 | 02-血管介入治疗类材料 | 06-外周血管介入治疗材料 | 05-胸主动脉支架 | 胸主动脉支架（单分支型/覆膜） | 14-合金 | 012-覆膜/单分支型 | 主体近端直径D1(mm)：36、主体远端直径D2(mm)：30、侧支远端直径D3(mm)：10、主体长度L1(mm)：180、侧支长度L2(mm)：25、侧支后移长度L3(mm)：5 | C363010-1802505 |  | 国械注准20173133241 | 集采范围外 | 新增（2025-06-23)、产品名称变更、国家医保耗材27位编码变更
6f0035cd-955c-11ed-bda4-34735a9d8166 | 上海微创心脉医疗科技（集团）股份有限公司 | 913101150512565326 | 548fc05d-7a6e-11f0-88e5-34735a9d8166 | 61947e9b-cafb-11e9-953f-fa163e0a8baf | 外周血管支架类 | 胸主动脉 | 分支型主动脉覆膜支架及输送系统-覆膜支架 | ee3d5773-f39b-11ec-9447-b4055d63f15c | 分支型主动脉覆膜支架及输送系统 | 上海微创心脉医疗科技（集团）股份有限公司 |  | 国械注准20173133241 |  | 该产品由预装覆膜支架和输送系统组成，覆膜支架由主体覆膜支架和单侧支覆膜支架缝合而成，主体和侧支支架上有显影点，其中金属支架由镍钛合金制成，覆膜由聚对苯二甲酸乙二酯制成，缝合线（5-0）由聚对苯二甲酸乙二酯制成，显影点由铂铱合金制成，覆膜支架上束缚线由聚四氟乙烯制成，输送系统由锥形头/内管/套管/外管/连接件/分支导丝等部件组成，另附一根导引导管，环氧乙烷灭菌，一次性使用。货架有效期二年。 | 该产品用于治疗胸主动脉夹层，且其近端破口在左颈总动脉远端15mm与左锁骨下动脉（LSA）远端20mm之间或夹层逆撕至LSA，覆膜支架锚定区长度应＞=15mm。 | 胸主动脉 |  | 0c229f64-a622-11ee-9447-b4055d63f15c | 0c229f64-a622-11ee-9447-b4055d63f15c | 分支型主动脉覆膜支架及输送系统-覆膜支架 | C02060500114012025010000210 | C02060500100002025010000375 | 02-血管介入治疗类材料 | 06-外周血管介入治疗材料 | 05-胸主动脉支架 | 胸主动脉支架（单分支型/覆膜） | 14-合金 | 012-覆膜/单分支型 | 主体近端直径D1(mm)：28、主体远端直径D2(mm)：22、侧支远端直径D3(mm)：8、主体长度L1(mm)：180、侧支长度L2(mm)：25、侧支后移长度L3(mm)：20 | C282208-1802520 |  | 国械注准20173133241 | 集采范围外 | 新增（2025-06-23)、产品名称变更、国家医保耗材27位编码变更
6f0035cd-955c-11ed-bda4-34735a9d8166 | 上海微创心脉医疗科技（集团）股份有限公司 | 913101150512565326 | 548fc121-7a6e-11f0-88e5-34735a9d8166 | 61947e9b-cafb-11e9-953f-fa163e0a8baf | 外周血管支架类 | 胸主动脉 | 分支型主动脉覆膜支架及输送系统-覆膜支架 | ee3d5773-f39b-11ec-9447-b4055d63f15c | 分支型主动脉覆膜支架及输送系统 | 上海微创心脉医疗科技（集团）股份有限公司 |  | 国械注准20173133241 |  | 该产品由预装覆膜支架和输送系统组成，覆膜支架由主体覆膜支架和单侧支覆膜支架缝合而成，主体和侧支支架上有显影点，其中金属支架由镍钛合金制成，覆膜由聚对苯二甲酸乙二酯制成，缝合线（5-0）由聚对苯二甲酸乙二酯制成，显影点由铂铱合金制成，覆膜支架上束缚线由聚四氟乙烯制成，输送系统由锥形头/内管/套管/外管/连接件/分支导丝等部件组成，另附一根导引导管，环氧乙烷灭菌，一次性使用。货架有效期二年。 | 该产品用于治疗胸主动脉夹层，且其近端破口在左颈总动脉远端15mm与左锁骨下动脉（LSA）远端20mm之间或夹层逆撕至LSA，覆膜支架锚定区长度应＞=15mm。 | 胸主动脉 |  | 0c22a581-a622-11ee-9447-b4055d63f15c | 0c22a581-a622-11ee-9447-b4055d63f15c | 分支型主动脉覆膜支架及输送系统-覆膜支架 | C02060500114012025010000211 | C02060500100002025010000376 | 02-血管介入治疗类材料 | 06-外周血管介入治疗材料 | 05-胸主动脉支架 | 胸主动脉支架（单分支型/覆膜） | 14-合金 | 012-覆膜/单分支型 | 主体近端直径D1(mm)：36、主体远端直径D2(mm)：30、侧支远端直径D3(mm)：10、主体长度L1(mm)：180、侧支长度L2(mm)：25、侧支后移长度L3(mm)：20 | C363010-1802520 |  | 国械注准20173133241 | 集采范围外 | 新增（2025-06-23)、产品名称变更、国家医保耗材27位编码变更
6f0035cd-955c-11ed-bda4-34735a9d8166 | 上海微创心脉医疗科技（集团）股份有限公司 | 913101150512565326 | 548fc1e9-7a6e-11f0-88e5-34735a9d8166 | 61947e9b-cafb-11e9-953f-fa163e0a8baf | 外周血管支架类 | 胸主动脉 | 分支型主动脉覆膜支架及输送系统-覆膜支架 | ee3d5773-f39b-11ec-9447-b4055d63f15c | 分支型主动脉覆膜支架及输送系统 | 上海微创心脉医疗科技（集团）股份有限公司 |  | 国械注准20173133241 |  | 该产品由预装覆膜支架和输送系统组成，覆膜支架由主体覆膜支架和单侧支覆膜支架缝合而成，主体和侧支支架上有显影点，其中金属支架由镍钛合金制成，覆膜由聚对苯二甲酸乙二酯制成，缝合线（5-0）由聚对苯二甲酸乙二酯制成，显影点由铂铱合金制成，覆膜支架上束缚线由聚四氟乙烯制成，输送系统由锥形头/内管/套管/外管/连接件/分支导丝等部件组成，另附一根导引导管，环氧乙烷灭菌，一次性使用。货架有效期二年。 | 该产品用于治疗胸主动脉夹层，且其近端破口在左颈总动脉远端15mm与左锁骨下动脉（LSA）远端20mm之间或夹层逆撕至LSA，覆膜支架锚定区长度应＞=15mm。 | 胸主动脉 |  | 0c22b2ed-a622-11ee-9447-b4055d63f15c | 0c22b2ed-a622-11ee-9447-b4055d63f15c | 分支型主动脉覆膜支架及输送系统-覆膜支架 | C02060500114012025010000212 | C02060500100002025010000377 | 02-血管介入治疗类材料 | 06-外周血管介入治疗材料 | 05-胸主动脉支架 | 胸主动脉支架（单分支型/覆膜） | 14-合金 | 012-覆膜/单分支型 | 主体近端直径D1(mm)：42、主体远端直径D2(mm)：36、侧支远端直径D3(mm)：10、主体长度L1(mm)：180、侧支长度L2(mm)：25、侧支后移长度L3(mm)：5 | C423610-1802505 |  | 国械注准20173133241 | 集采范围外 | 新增（2025-06-23)、产品名称变更、国家医保耗材27位编码变更
6f0035cd-955c-11ed-bda4-34735a9d8166 | 上海微创心脉医疗科技（集团）股份有限公司 | 913101150512565326 | 548fc2ad-7a6e-11f0-88e5-34735a9d8166 | 61947e9b-cafb-11e9-953f-fa163e0a8baf | 外周血管支架类 | 胸主动脉 | 分支型主动脉覆膜支架及输送系统-覆膜支架 | ee3d5773-f39b-11ec-9447-b4055d63f15c | 分支型主动脉覆膜支架及输送系统 | 上海微创心脉医疗科技（集团）股份有限公司 |  | 国械注准20173133241 |  | 该产品由预装覆膜支架和输送系统组成，覆膜支架由主体覆膜支架和单侧支覆膜支架缝合而成，主体和侧支支架上有显影点，其中金属支架由镍钛合金制成，覆膜由聚对苯二甲酸乙二酯制成，缝合线（5-0）由聚对苯二甲酸乙二酯制成，显影点由铂铱合金制成，覆膜支架上束缚线由聚四氟乙烯制成，输送系统由锥形头/内管/套管/外管/连接件/分支导丝等部件组成，另附一根导引导管，环氧乙烷灭菌，一次性使用。货架有效期二年。 | 该产品用于治疗胸主动脉夹层，且其近端破口在左颈总动脉远端15mm与左锁骨下动脉（LSA）远端20mm之间或夹层逆撕至LSA，覆膜支架锚定区长度应＞=15mm。 | 胸主动脉 |  | 0c22b8b3-a622-11ee-9447-b4055d63f15c | 0c22b8b3-a622-11ee-9447-b4055d63f15c | 分支型主动脉覆膜支架及输送系统-覆膜支架 | C02060500114012025010000213 | C02060500100002025010000378 | 02-血管介入治疗类材料 | 06-外周血管介入治疗材料 | 05-胸主动脉支架 | 胸主动脉支架（单分支型/覆膜） | 14-合金 | 012-覆膜/单分支型 | 主体近端直径D1(mm)：28、主体远端直径D2(mm)：22、侧支远端直径D3(mm)：10、主体长度L1(mm)：180、侧支长度L2(mm)：25、侧支后移长度L3(mm)：20 | C282210-1802520 |  | 国械注准20173133241 | 集采范围外 | 新增（2025-06-23)、产品名称变更、国家医保耗材27位编码变更
6f0035cd-955c-11ed-bda4-34735a9d8166 | 上海微创心脉医疗科技（集团）股份有限公司 | 913101150512565326 | 548fc370-7a6e-11f0-88e5-34735a9d8166 | 61947e9b-cafb-11e9-953f-fa163e0a8baf | 外周血管支架类 | 胸主动脉 | 分支型主动脉覆膜支架及输送系统-覆膜支架 | ee3d5773-f39b-11ec-9447-b4055d63f15c | 分支型主动脉覆膜支架及输送系统 | 上海微创心脉医疗科技（集团）股份有限公司 |  | 国械注准20173133241 |  | 该产品由预装覆膜支架和输送系统组成，覆膜支架由主体覆膜支架和单侧支覆膜支架缝合而成，主体和侧支支架上有显影点，其中金属支架由镍钛合金制成，覆膜由聚对苯二甲酸乙二酯制成，缝合线（5-0）由聚对苯二甲酸乙二酯制成，显影点由铂铱合金制成，覆膜支架上束缚线由聚四氟乙烯制成，输送系统由锥形头/内管/套管/外管/连接件/分支导丝等部件组成，另附一根导引导管，环氧乙烷灭菌，一次性使用。货架有效期二年。 | 该产品用于治疗胸主动脉夹层，且其近端破口在左颈总动脉远端15mm与左锁骨下动脉（LSA）远端20mm之间或夹层逆撕至LSA，覆膜支架锚定区长度应＞=15mm。 | 胸主动脉 |  | 0c22be3e-a622-11ee-9447-b4055d63f15c | 0c22be3e-a622-11ee-9447-b4055d63f15c | 分支型主动脉覆膜支架及输送系统-覆膜支架 | C02060500114012025010000214 | C02060500100002025010000379 | 02-血管介入治疗类材料 | 06-外周血管介入治疗材料 | 05-胸主动脉支架 | 胸主动脉支架（单分支型/覆膜） | 14-合金 | 012-覆膜/单分支型 | 主体近端直径D1(mm)：42、主体远端直径D2(mm)：36、侧支远端直径D3(mm)：12、主体长度L1(mm)：180、侧支长度L2(mm)：25、侧支后移长度L3(mm)：15 | C423612-1802515 |  | 国械注准20173133241 | 集采范围外 | 新增（2025-06-23)、产品名称变更、国家医保耗材27位编码变更
6f0035cd-955c-11ed-bda4-34735a9d8166 | 上海微创心脉医疗科技（集团）股份有限公司 | 913101150512565326 | 548fc6cc-7a6e-11f0-88e5-34735a9d8166 | 61947e9b-cafb-11e9-953f-fa163e0a8baf | 外周血管支架类 | 胸主动脉 | 分支型主动脉覆膜支架及输送系统-覆膜支架 | ee3d5773-f39b-11ec-9447-b4055d63f15c | 分支型主动脉覆膜支架及输送系统 | 上海微创心脉医疗科技（集团）股份有限公司 |  | 国械注准20173133241 |  | 该产品由预装覆膜支架和输送系统组成，覆膜支架由主体覆膜支架和单侧支覆膜支架缝合而成，主体和侧支支架上有显影点，其中金属支架由镍钛合金制成，覆膜由聚对苯二甲酸乙二酯制成，缝合线（5-0）由聚对苯二甲酸乙二酯制成，显影点由铂铱合金制成，覆膜支架上束缚线由聚四氟乙烯制成，输送系统由锥形头/内管/套管/外管/连接件/分支导丝等部件组成，另附一根导引导管，环氧乙烷灭菌，一次性使用。货架有效期二年。 | 该产品用于治疗胸主动脉夹层，且其近端破口在左颈总动脉远端15mm与左锁骨下动脉（LSA）远端20mm之间或夹层逆撕至LSA，覆膜支架锚定区长度应＞=15mm。 | 胸主动脉 |  | 0c22d0bd-a622-11ee-9447-b4055d63f15c | 0c22d0bd-a622-11ee-9447-b4055d63f15c | 分支型主动脉覆膜支架及输送系统-覆膜支架 | C02060500114012025010000215 | C02060500100002025010000380 | 02-血管介入治疗类材料 | 06-外周血管介入治疗材料 | 05-胸主动脉支架 | 胸主动脉支架（单分支型/覆膜） | 14-合金 | 012-覆膜/单分支型 | 主体近端直径D1(mm)：34、主体远端直径D2(mm)：28、侧支远端直径D3(mm)：8、主体长度L1(mm)：180、侧支长度L2(mm)：25、侧支后移长度L3(mm)：20 | C342808-1802520 |  | 国械注准20173133241 | 集采范围外 | 新增（2025-06-23)、产品名称变更、国家医保耗材27位编码变更
6f0035cd-955c-11ed-bda4-34735a9d8166 | 上海微创心脉医疗科技（集团）股份有限公司 | 913101150512565326 | 548fc790-7a6e-11f0-88e5-34735a9d8166 | 61947e9b-cafb-11e9-953f-fa163e0a8baf | 外周血管支架类 | 胸主动脉 | 分支型主动脉覆膜支架及输送系统-覆膜支架 | ee3d5773-f39b-11ec-9447-b4055d63f15c | 分支型主动脉覆膜支架及输送系统 | 上海微创心脉医疗科技（集团）股份有限公司 |  | 国械注准20173133241 |  | 该产品由预装覆膜支架和输送系统组成，覆膜支架由主体覆膜支架和单侧支覆膜支架缝合而成，主体和侧支支架上有显影点，其中金属支架由镍钛合金制成，覆膜由聚对苯二甲酸乙二酯制成，缝合线（5-0）由聚对苯二甲酸乙二酯制成，显影点由铂铱合金制成，覆膜支架上束缚线由聚四氟乙烯制成，输送系统由锥形头/内管/套管/外管/连接件/分支导丝等部件组成，另附一根导引导管，环氧乙烷灭菌，一次性使用。货架有效期二年。 | 该产品用于治疗胸主动脉夹层，且其近端破口在左颈总动脉远端15mm与左锁骨下动脉（LSA）远端20mm之间或夹层逆撕至LSA，覆膜支架锚定区长度应＞=15mm。 | 胸主动脉 |  | 0c22d6a8-a622-11ee-9447-b4055d63f15c | 0c22d6a8-a622-11ee-9447-b4055d63f15c | 分支型主动脉覆膜支架及输送系统-覆膜支架 | C02060500114012025010000216 | C02060500100002025010000381 | 02-血管介入治疗类材料 | 06-外周血管介入治疗材料 | 05-胸主动脉支架 | 胸主动脉支架（单分支型/覆膜） | 14-合金 | 012-覆膜/单分支型 | 主体近端直径D1(mm)：36、主体远端直径D2(mm)：30、侧支远端直径D3(mm)：14、主体长度L1(mm)：180、侧支长度L2(mm)：30、侧支后移长度L3(mm)：5 | C363014-1803005 |  | 国械注准20173133241 | 集采范围外 | 新增（2025-06-23)、产品名称变更、国家医保耗材27位编码变更
6f0035cd-955c-11ed-bda4-34735a9d8166 | 上海微创心脉医疗科技（集团）股份有限公司 | 913101150512565326 | 548fc862-7a6e-11f0-88e5-34735a9d8166 | 61947e9b-cafb-11e9-953f-fa163e0a8baf | 外周血管支架类 | 胸主动脉 | 分支型主动脉覆膜支架及输送系统-覆膜支架 | ee3d5773-f39b-11ec-9447-b4055d63f15c | 分支型主动脉覆膜支架及输送系统 | 上海微创心脉医疗科技（集团）股份有限公司 |  | 国械注准20173133241 |  | 该产品由预装覆膜支架和输送系统组成，覆膜支架由主体覆膜支架和单侧支覆膜支架缝合而成，主体和侧支支架上有显影点，其中金属支架由镍钛合金制成，覆膜由聚对苯二甲酸乙二酯制成，缝合线（5-0）由聚对苯二甲酸乙二酯制成，显影点由铂铱合金制成，覆膜支架上束缚线由聚四氟乙烯制成，输送系统由锥形头/内管/套管/外管/连接件/分支导丝等部件组成，另附一根导引导管，环氧乙烷灭菌，一次性使用。货架有效期二年。 | 该产品用于治疗胸主动脉夹层，且其近端破口在左颈总动脉远端15mm与左锁骨下动脉（LSA）远端20mm之间或夹层逆撕至LSA，覆膜支架锚定区长度应＞=15mm。 | 胸主动脉 |  | 0c22e58e-a622-11ee-9447-b4055d63f15c | 0c22e58e-a622-11ee-9447-b4055d63f15c | 分支型主动脉覆膜支架及输送系统-覆膜支架 | C02060500114012025010000217 | C02060500100002025010000382 | 02-血管介入治疗类材料 | 06-外周血管介入治疗材料 | 05-胸主动脉支架 | 胸主动脉支架（单分支型/覆膜） | 14-合金 | 012-覆膜/单分支型 | 主体近端直径D1(mm)：44、主体远端直径D2(mm)：36、侧支远端直径D3(mm)：12、主体长度L1(mm)：180、侧支长度L2(mm)：30、侧支后移长度L3(mm)：30 | C443612-1803030 |  | 国械注准20173133241 | 集采范围外 | 新增（2025-06-23)、产品名称变更、国家医保耗材27位编码变更
6f0035cd-955c-11ed-bda4-34735a9d8166 | 上海微创心脉医疗科技（集团）股份有限公司 | 913101150512565326 | 548fc926-7a6e-11f0-88e5-34735a9d8166 | 61947e9b-cafb-11e9-953f-fa163e0a8baf | 外周血管支架类 | 胸主动脉 | 分支型主动脉覆膜支架及输送系统-覆膜支架 | ee3d5773-f39b-11ec-9447-b4055d63f15c | 分支型主动脉覆膜支架及输送系统 | 上海微创心脉医疗科技（集团）股份有限公司 |  | 国械注准20173133241 |  | 该产品由预装覆膜支架和输送系统组成，覆膜支架由主体覆膜支架和单侧支覆膜支架缝合而成，主体和侧支支架上有显影点，其中金属支架由镍钛合金制成，覆膜由聚对苯二甲酸乙二酯制成，缝合线（5-0）由聚对苯二甲酸乙二酯制成，显影点由铂铱合金制成，覆膜支架上束缚线由聚四氟乙烯制成，输送系统由锥形头/内管/套管/外管/连接件/分支导丝等部件组成，另附一根导引导管，环氧乙烷灭菌，一次性使用。货架有效期二年。 | 该产品用于治疗胸主动脉夹层，且其近端破口在左颈总动脉远端15mm与左锁骨下动脉（LSA）远端20mm之间或夹层逆撕至LSA，覆膜支架锚定区长度应＞=15mm。 | 胸主动脉 |  | 0c22f556-a622-11ee-9447-b4055d63f15c | 0c22f556-a622-11ee-9447-b4055d63f15c | 分支型主动脉覆膜支架及输送系统-覆膜支架 | C02060500114012025010000218 | C02060500100002025010000383 | 02-血管介入治疗类材料 | 06-外周血管介入治疗材料 | 05-胸主动脉支架 | 胸主动脉支架（单分支型/覆膜） | 14-合金 | 012-覆膜/单分支型 | 主体近端直径D1(mm)：40、主体远端直径D2(mm)：34、侧支远端直径D3(mm)：12、主体长度L1(mm)：180、侧支长度L2(mm)：30、侧支后移长度L3(mm)：15 | C403412-1803015 |  | 国械注准20173133241 | 集采范围外 | 新增（2025-06-23)、产品名称变更、国家医保耗材27位编码变更
6f0035cd-955c-11ed-bda4-34735a9d8166 | 上海微创心脉医疗科技（集团）股份有限公司 | 913101150512565326 | 548fc9ee-7a6e-11f0-88e5-34735a9d8166 | 61947e9b-cafb-11e9-953f-fa163e0a8baf | 外周血管支架类 | 胸主动脉 | 分支型主动脉覆膜支架及输送系统-覆膜支架 | ee3d5773-f39b-11ec-9447-b4055d63f15c | 分支型主动脉覆膜支架及输送系统 | 上海微创心脉医疗科技（集团）股份有限公司 |  | 国械注准20173133241 |  | 该产品由预装覆膜支架和输送系统组成，覆膜支架由主体覆膜支架和单侧支覆膜支架缝合而成，主体和侧支支架上有显影点，其中金属支架由镍钛合金制成，覆膜由聚对苯二甲酸乙二酯制成，缝合线（5-0）由聚对苯二甲酸乙二酯制成，显影点由铂铱合金制成，覆膜支架上束缚线由聚四氟乙烯制成，输送系统由锥形头/内管/套管/外管/连接件/分支导丝等部件组成，另附一根导引导管，环氧乙烷灭菌，一次性使用。货架有效期二年。 | 该产品用于治疗胸主动脉夹层，且其近端破口在左颈总动脉远端15mm与左锁骨下动脉（LSA）远端20mm之间或夹层逆撕至LSA，覆膜支架锚定区长度应＞=15mm。 | 胸主动脉 |  | 0c22fb24-a622-11ee-9447-b4055d63f15c | 0c22fb24-a622-11ee-9447-b4055d63f15c | 分支型主动脉覆膜支架及输送系统-覆膜支架 | C02060500114012025010000219 | C02060500100002025010000384 | 02-血管介入治疗类材料 | 06-外周血管介入治疗材料 | 05-胸主动脉支架 | 胸主动脉支架（单分支型/覆膜） | 14-合金 | 012-覆膜/单分支型 | 主体近端直径D1(mm)：28、主体远端直径D2(mm)：22、侧支远端直径D3(mm)：8、主体长度L1(mm)：180、侧支长度L2(mm)：25、侧支后移长度L3(mm)：15 | C282208-1802515 |  | 国械注准20173133241 | 集采范围外 | 新增（2025-06-23)、产品名称变更、国家医保耗材27位编码变更
6f0035cd-955c-11ed-bda4-34735a9d8166 | 上海微创心脉医疗科技（集团）股份有限公司 | 913101150512565326 | 548fcab1-7a6e-11f0-88e5-34735a9d8166 | 61947e9b-cafb-11e9-953f-fa163e0a8baf | 外周血管支架类 | 胸主动脉 | 分支型主动脉覆膜支架及输送系统-覆膜支架 | ee3d5773-f39b-11ec-9447-b4055d63f15c | 分支型主动脉覆膜支架及输送系统 | 上海微创心脉医疗科技（集团）股份有限公司 |  | 国械注准20173133241 |  | 该产品由预装覆膜支架和输送系统组成，覆膜支架由主体覆膜支架和单侧支覆膜支架缝合而成，主体和侧支支架上有显影点，其中金属支架由镍钛合金制成，覆膜由聚对苯二甲酸乙二酯制成，缝合线（5-0）由聚对苯二甲酸乙二酯制成，显影点由铂铱合金制成，覆膜支架上束缚线由聚四氟乙烯制成，输送系统由锥形头/内管/套管/外管/连接件/分支导丝等部件组成，另附一根导引导管，环氧乙烷灭菌，一次性使用。货架有效期二年。 | 该产品用于治疗胸主动脉夹层，且其近端破口在左颈总动脉远端15mm与左锁骨下动脉（LSA）远端20mm之间或夹层逆撕至LSA，覆膜支架锚定区长度应＞=15mm。 | 胸主动脉 |  | 0c230842-a622-11ee-9447-b4055d63f15c | 0c230842-a622-11ee-9447-b4055d63f15c | 分支型主动脉覆膜支架及输送系统-覆膜支架 | C02060500114012025010000220 | C02060500100002025010000385 | 02-血管介入治疗类材料 | 06-外周血管介入治疗材料 | 05-胸主动脉支架 | 胸主动脉支架（单分支型/覆膜） | 14-合金 | 012-覆膜/单分支型 | 主体近端直径D1(mm)：40、主体远端直径D2(mm)：34、侧支远端直径D3(mm)：8、主体长度L1(mm)：180、侧支长度L2(mm)：25、侧支后移长度L3(mm)：10 | C403408-1802510 |  | 国械注准20173133241 | 集采范围外 | 新增（2025-06-23)、产品名称变更、国家医保耗材27位编码变更
6f0035cd-955c-11ed-bda4-34735a9d8166 | 上海微创心脉医疗科技（集团）股份有限公司 | 913101150512565326 | 548fcb7a-7a6e-11f0-88e5-34735a9d8166 | 61947e9b-cafb-11e9-953f-fa163e0a8baf | 外周血管支架类 | 胸主动脉 | 分支型主动脉覆膜支架及输送系统-覆膜支架 | ee3d5773-f39b-11ec-9447-b4055d63f15c | 分支型主动脉覆膜支架及输送系统 | 上海微创心脉医疗科技（集团）股份有限公司 |  | 国械注准20173133241 |  | 该产品由预装覆膜支架和输送系统组成，覆膜支架由主体覆膜支架和单侧支覆膜支架缝合而成，主体和侧支支架上有显影点，其中金属支架由镍钛合金制成，覆膜由聚对苯二甲酸乙二酯制成，缝合线（5-0）由聚对苯二甲酸乙二酯制成，显影点由铂铱合金制成，覆膜支架上束缚线由聚四氟乙烯制成，输送系统由锥形头/内管/套管/外管/连接件/分支导丝等部件组成，另附一根导引导管，环氧乙烷灭菌，一次性使用。货架有效期二年。 | 该产品用于治疗胸主动脉夹层，且其近端破口在左颈总动脉远端15mm与左锁骨下动脉（LSA）远端20mm之间或夹层逆撕至LSA，覆膜支架锚定区长度应＞=15mm。 | 胸主动脉 |  | 0c230e05-a622-11ee-9447-b4055d63f15c | 0c230e05-a622-11ee-9447-b4055d63f15c | 分支型主动脉覆膜支架及输送系统-覆膜支架 | C02060500114012025010000221 | C02060500100002025010000386 | 02-血管介入治疗类材料 | 06-外周血管介入治疗材料 | 05-胸主动脉支架 | 胸主动脉支架（单分支型/覆膜） | 14-合金 | 012-覆膜/单分支型 | 主体近端直径D1(mm)：32、主体远端直径D2(mm)：28、侧支远端直径D3(mm)：12、主体长度L1(mm)：180、侧支长度L2(mm)：25、侧支后移长度L3(mm)：5 | C322812-1802505 |  | 国械注准20173133241 | 集采范围外 | 新增（2025-06-23)、产品名称变更、国家医保耗材27位编码变更
6f0035cd-955c-11ed-bda4-34735a9d8166 | 上海微创心脉医疗科技（集团）股份有限公司 | 913101150512565326 | 548fcc3d-7a6e-11f0-88e5-34735a9d8166 | 61947e9b-cafb-11e9-953f-fa163e0a8baf | 外周血管支架类 | 胸主动脉 | 分支型主动脉覆膜支架及输送系统-覆膜支架 | ee3d5773-f39b-11ec-9447-b4055d63f15c | 分支型主动脉覆膜支架及输送系统 | 上海微创心脉医疗科技（集团）股份有限公司 |  | 国械注准20173133241 |  | 该产品由预装覆膜支架和输送系统组成，覆膜支架由主体覆膜支架和单侧支覆膜支架缝合而成，主体和侧支支架上有显影点，其中金属支架由镍钛合金制成，覆膜由聚对苯二甲酸乙二酯制成，缝合线（5-0）由聚对苯二甲酸乙二酯制成，显影点由铂铱合金制成，覆膜支架上束缚线由聚四氟乙烯制成，输送系统由锥形头/内管/套管/外管/连接件/分支导丝等部件组成，另附一根导引导管，环氧乙烷灭菌，一次性使用。货架有效期二年。 | 该产品用于治疗胸主动脉夹层，且其近端破口在左颈总动脉远端15mm与左锁骨下动脉（LSA）远端20mm之间或夹层逆撕至LSA，覆膜支架锚定区长度应＞=15mm。 | 胸主动脉 |  | 0c231b20-a622-11ee-9447-b4055d63f15c | 0c231b20-a622-11ee-9447-b4055d63f15c | 分支型主动脉覆膜支架及输送系统-覆膜支架 | C02060500114012025010000222 | C02060500100002025010000387 | 02-血管介入治疗类材料 | 06-外周血管介入治疗材料 | 05-胸主动脉支架 | 胸主动脉支架（单分支型/覆膜） | 14-合金 | 012-覆膜/单分支型 | 主体近端直径D1(mm)：44、主体远端直径D2(mm)：38、侧支远端直径D3(mm)：10、主体长度L1(mm)：180、侧支长度L2(mm)：25、侧支后移长度L3(mm)：10 | C443810-1802510 |  | 国械注准20173133241 | 集采范围外 | 新增（2025-06-23)、产品名称变更、国家医保耗材27位编码变更
6f0035cd-955c-11ed-bda4-34735a9d8166 | 上海微创心脉医疗科技（集团）股份有限公司 | 913101150512565326 | 548fcf64-7a6e-11f0-88e5-34735a9d8166 | 61947e9b-cafb-11e9-953f-fa163e0a8baf | 外周血管支架类 | 胸主动脉 | 分支型主动脉覆膜支架及输送系统-覆膜支架 | ee3d5773-f39b-11ec-9447-b4055d63f15c | 分支型主动脉覆膜支架及输送系统 | 上海微创心脉医疗科技（集团）股份有限公司 |  | 国械注准20173133241 |  | 该产品由预装覆膜支架和输送系统组成，覆膜支架由主体覆膜支架和单侧支覆膜支架缝合而成，主体和侧支支架上有显影点，其中金属支架由镍钛合金制成，覆膜由聚对苯二甲酸乙二酯制成，缝合线（5-0）由聚对苯二甲酸乙二酯制成，显影点由铂铱合金制成，覆膜支架上束缚线由聚四氟乙烯制成，输送系统由锥形头/内管/套管/外管/连接件/分支导丝等部件组成，另附一根导引导管，环氧乙烷灭菌，一次性使用。货架有效期二年。 | 该产品用于治疗胸主动脉夹层，且其近端破口在左颈总动脉远端15mm与左锁骨下动脉（LSA）远端20mm之间或夹层逆撕至LSA，覆膜支架锚定区长度应＞=15mm。 | 胸主动脉 |  | 0c2322f1-a622-11ee-9447-b4055d63f15c | 0c2322f1-a622-11ee-9447-b4055d63f15c | 分支型主动脉覆膜支架及输送系统-覆膜支架 | C02060500114012025010000223 | C02060500100002025010000388 | 02-血管介入治疗类材料 | 06-外周血管介入治疗材料 | 05-胸主动脉支架 | 胸主动脉支架（单分支型/覆膜） | 14-合金 | 012-覆膜/单分支型 | 主体近端直径D1(mm)：36、主体远端直径D2(mm)：30、侧支远端直径D3(mm)：12、主体长度L1(mm)：180、侧支长度L2(mm)：25、侧支后移长度L3(mm)：10 | C363012-1802510 |  | 国械注准20173133241 | 集采范围外 | 新增（2025-06-23)、产品名称变更、国家医保耗材27位编码变更
6f0035cd-955c-11ed-bda4-34735a9d8166 | 上海微创心脉医疗科技（集团）股份有限公司 | 913101150512565326 | 548fd02c-7a6e-11f0-88e5-34735a9d8166 | 61947e9b-cafb-11e9-953f-fa163e0a8baf | 外周血管支架类 | 胸主动脉 | 分支型主动脉覆膜支架及输送系统-覆膜支架 | ee3d5773-f39b-11ec-9447-b4055d63f15c | 分支型主动脉覆膜支架及输送系统 | 上海微创心脉医疗科技（集团）股份有限公司 |  | 国械注准20173133241 |  | 该产品由预装覆膜支架和输送系统组成，覆膜支架由主体覆膜支架和单侧支覆膜支架缝合而成，主体和侧支支架上有显影点，其中金属支架由镍钛合金制成，覆膜由聚对苯二甲酸乙二酯制成，缝合线（5-0）由聚对苯二甲酸乙二酯制成，显影点由铂铱合金制成，覆膜支架上束缚线由聚四氟乙烯制成，输送系统由锥形头/内管/套管/外管/连接件/分支导丝等部件组成，另附一根导引导管，环氧乙烷灭菌，一次性使用。货架有效期二年。 | 该产品用于治疗胸主动脉夹层，且其近端破口在左颈总动脉远端15mm与左锁骨下动脉（LSA）远端20mm之间或夹层逆撕至LSA，覆膜支架锚定区长度应＞=15mm。 | 胸主动脉 |  | 0c233478-a622-11ee-9447-b4055d63f15c | 0c233478-a622-11ee-9447-b4055d63f15c | 分支型主动脉覆膜支架及输送系统-覆膜支架 | C02060500114012025010000224 | C02060500100002025010000389 | 02-血管介入治疗类材料 | 06-外周血管介入治疗材料 | 05-胸主动脉支架 | 胸主动脉支架（单分支型/覆膜） | 14-合金 | 012-覆膜/单分支型 | 主体近端直径D1(mm)：30、主体远端直径D2(mm)：24、侧支远端直径D3(mm)：8、主体长度L1(mm)：180、侧支长度L2(mm)：25、侧支后移长度L3(mm)：20 | C302408-1802520 |  | 国械注准20173133241 | 集采范围外 | 新增（2025-06-23)、产品名称变更、国家医保耗材27位编码变更
6f0035cd-955c-11ed-bda4-34735a9d8166 | 上海微创心脉医疗科技（集团）股份有限公司 | 913101150512565326 | 548fd0fe-7a6e-11f0-88e5-34735a9d8166 | 61947e9b-cafb-11e9-953f-fa163e0a8baf | 外周血管支架类 | 胸主动脉 | 分支型主动脉覆膜支架及输送系统-覆膜支架 | ee3d5773-f39b-11ec-9447-b4055d63f15c | 分支型主动脉覆膜支架及输送系统 | 上海微创心脉医疗科技（集团）股份有限公司 |  | 国械注准20173133241 |  | 该产品由预装覆膜支架和输送系统组成，覆膜支架由主体覆膜支架和单侧支覆膜支架缝合而成，主体和侧支支架上有显影点，其中金属支架由镍钛合金制成，覆膜由聚对苯二甲酸乙二酯制成，缝合线（5-0）由聚对苯二甲酸乙二酯制成，显影点由铂铱合金制成，覆膜支架上束缚线由聚四氟乙烯制成，输送系统由锥形头/内管/套管/外管/连接件/分支导丝等部件组成，另附一根导引导管，环氧乙烷灭菌，一次性使用。货架有效期二年。 | 该产品用于治疗胸主动脉夹层，且其近端破口在左颈总动脉远端15mm与左锁骨下动脉（LSA）远端20mm之间或夹层逆撕至LSA，覆膜支架锚定区长度应＞=15mm。 | 胸主动脉 |  | 0c233a64-a622-11ee-9447-b4055d63f15c | 0c233a64-a622-11ee-9447-b4055d63f15c | 分支型主动脉覆膜支架及输送系统-覆膜支架 | C02060500114012025010000225 | C02060500100002025010000390 | 02-血管介入治疗类材料 | 06-外周血管介入治疗材料 | 05-胸主动脉支架 | 胸主动脉支架（单分支型/覆膜） | 14-合金 | 012-覆膜/单分支型 | 主体近端直径D1(mm)：38、主体远端直径D2(mm)：36、侧支远端直径D3(mm)：12、主体长度L1(mm)：180、侧支长度L2(mm)：30、侧支后移长度L3(mm)：15 | C383612-1803015 |  | 国械注准20173133241 | 集采范围外 | 新增（2025-06-23)、产品名称变更、国家医保耗材27位编码变更
6f0035cd-955c-11ed-bda4-34735a9d8166 | 上海微创心脉医疗科技（集团）股份有限公司 | 913101150512565326 | 548fd1d1-7a6e-11f0-88e5-34735a9d8166 | 61947e9b-cafb-11e9-953f-fa163e0a8baf | 外周血管支架类 | 胸主动脉 | 分支型主动脉覆膜支架及输送系统-覆膜支架 | ee3d5773-f39b-11ec-9447-b4055d63f15c | 分支型主动脉覆膜支架及输送系统 | 上海微创心脉医疗科技（集团）股份有限公司 |  | 国械注准20173133241 |  | 该产品由预装覆膜支架和输送系统组成，覆膜支架由主体覆膜支架和单侧支覆膜支架缝合而成，主体和侧支支架上有显影点，其中金属支架由镍钛合金制成，覆膜由聚对苯二甲酸乙二酯制成，缝合线（5-0）由聚对苯二甲酸乙二酯制成，显影点由铂铱合金制成，覆膜支架上束缚线由聚四氟乙烯制成，输送系统由锥形头/内管/套管/外管/连接件/分支导丝等部件组成，另附一根导引导管，环氧乙烷灭菌，一次性使用。货架有效期二年。 | 该产品用于治疗胸主动脉夹层，且其近端破口在左颈总动脉远端15mm与左锁骨下动脉（LSA）远端20mm之间或夹层逆撕至LSA，覆膜支架锚定区长度应＞=15mm。 | 胸主动脉 |  | 0c2350c9-a622-11ee-9447-b4055d63f15c | 0c2350c9-a622-11ee-9447-b4055d63f15c | 分支型主动脉覆膜支架及输送系统-覆膜支架 | C02060500114012025010000226 | C02060500100002025010000391 | 02-血管介入治疗类材料 | 06-外周血管介入治疗材料 | 05-胸主动脉支架 | 胸主动脉支架（单分支型/覆膜） | 14-合金 | 012-覆膜/单分支型 | 主体近端直径D1(mm)：40、主体远端直径D2(mm)：34、侧支远端直径D3(mm)：8、主体长度L1(mm)：180、侧支长度L2(mm)：25、侧支后移长度L3(mm)：20 | C403408-1802520 |  | 国械注准20173133241 | 集采范围外 | 新增（2025-06-23)、产品名称变更、国家医保耗材27位编码变更
6f0035cd-955c-11ed-bda4-34735a9d8166 | 上海微创心脉医疗科技（集团）股份有限公司 | 913101150512565326 | 548fd294-7a6e-11f0-88e5-34735a9d8166 | 61947e9b-cafb-11e9-953f-fa163e0a8baf | 外周血管支架类 | 胸主动脉 | 分支型主动脉覆膜支架及输送系统-覆膜支架 | ee3d5773-f39b-11ec-9447-b4055d63f15c | 分支型主动脉覆膜支架及输送系统 | 上海微创心脉医疗科技（集团）股份有限公司 |  | 国械注准20173133241 |  | 该产品由预装覆膜支架和输送系统组成，覆膜支架由主体覆膜支架和单侧支覆膜支架缝合而成，主体和侧支支架上有显影点，其中金属支架由镍钛合金制成，覆膜由聚对苯二甲酸乙二酯制成，缝合线（5-0）由聚对苯二甲酸乙二酯制成，显影点由铂铱合金制成，覆膜支架上束缚线由聚四氟乙烯制成，输送系统由锥形头/内管/套管/外管/连接件/分支导丝等部件组成，另附一根导引导管，环氧乙烷灭菌，一次性使用。货架有效期二年。 | 该产品用于治疗胸主动脉夹层，且其近端破口在左颈总动脉远端15mm与左锁骨下动脉（LSA）远端20mm之间或夹层逆撕至LSA，覆膜支架锚定区长度应＞=15mm。 | 胸主动脉 |  | 0c236b96-a622-11ee-9447-b4055d63f15c | 0c236b96-a622-11ee-9447-b4055d63f15c | 分支型主动脉覆膜支架及输送系统-覆膜支架 | C02060500114012025010000227 | C02060500100002025010000392 | 02-血管介入治疗类材料 | 06-外周血管介入治疗材料 | 05-胸主动脉支架 | 胸主动脉支架（单分支型/覆膜） | 14-合金 | 012-覆膜/单分支型 | 主体近端直径D1(mm)：34、主体远端直径D2(mm)：28、侧支远端直径D3(mm)：10、主体长度L1(mm)：180、侧支长度L2(mm)：25、侧支后移长度L3(mm)：25 | C342810-1802525 |  | 国械注准20173133241 | 集采范围外 | 新增（2025-06-23)、产品名称变更、国家医保耗材27位编码变更
6f0035cd-955c-11ed-bda4-34735a9d8166 | 上海微创心脉医疗科技（集团）股份有限公司 | 913101150512565326 | 548fd35c-7a6e-11f0-88e5-34735a9d8166 | 61947e9b-cafb-11e9-953f-fa163e0a8baf | 外周血管支架类 | 胸主动脉 | 分支型主动脉覆膜支架及输送系统-覆膜支架 | ee3d5773-f39b-11ec-9447-b4055d63f15c | 分支型主动脉覆膜支架及输送系统 | 上海微创心脉医疗科技（集团）股份有限公司 |  | 国械注准20173133241 |  | 该产品由预装覆膜支架和输送系统组成，覆膜支架由主体覆膜支架和单侧支覆膜支架缝合而成，主体和侧支支架上有显影点，其中金属支架由镍钛合金制成，覆膜由聚对苯二甲酸乙二酯制成，缝合线（5-0）由聚对苯二甲酸乙二酯制成，显影点由铂铱合金制成，覆膜支架上束缚线由聚四氟乙烯制成，输送系统由锥形头/内管/套管/外管/连接件/分支导丝等部件组成，另附一根导引导管，环氧乙烷灭菌，一次性使用。货架有效期二年。 | 该产品用于治疗胸主动脉夹层，且其近端破口在左颈总动脉远端15mm与左锁骨下动脉（LSA）远端20mm之间或夹层逆撕至LSA，覆膜支架锚定区长度应＞=15mm。 | 胸主动脉 |  | 0c2379ac-a622-11ee-9447-b4055d63f15c | 0c2379ac-a622-11ee-9447-b4055d63f15c | 分支型主动脉覆膜支架及输送系统-覆膜支架 | C02060500114012025010000228 | C02060500100002025010000393 | 02-血管介入治疗类材料 | 06-外周血管介入治疗材料 | 05-胸主动脉支架 | 胸主动脉支架（单分支型/覆膜） | 14-合金 | 012-覆膜/单分支型 | 主体近端直径D1(mm)：32、主体远端直径D2(mm)：26、侧支远端直径D3(mm)：12、主体长度L1(mm)：180、侧支长度L2(mm)：30、侧支后移长度L3(mm)：10 | C322612-1803010 |  | 国械注准20173133241 | 集采范围外 | 新增（2025-06-23)、产品名称变更、国家医保耗材27位编码变更
6f0035cd-955c-11ed-bda4-34735a9d8166 | 上海微创心脉医疗科技（集团）股份有限公司 | 913101150512565326 | 548fd420-7a6e-11f0-88e5-34735a9d8166 | 61947e9b-cafb-11e9-953f-fa163e0a8baf | 外周血管支架类 | 胸主动脉 | 分支型主动脉覆膜支架及输送系统-覆膜支架 | ee3d5773-f39b-11ec-9447-b4055d63f15c | 分支型主动脉覆膜支架及输送系统 | 上海微创心脉医疗科技（集团）股份有限公司 |  | 国械注准20173133241 |  | 该产品由预装覆膜支架和输送系统组成，覆膜支架由主体覆膜支架和单侧支覆膜支架缝合而成，主体和侧支支架上有显影点，其中金属支架由镍钛合金制成，覆膜由聚对苯二甲酸乙二酯制成，缝合线（5-0）由聚对苯二甲酸乙二酯制成，显影点由铂铱合金制成，覆膜支架上束缚线由聚四氟乙烯制成，输送系统由锥形头/内管/套管/外管/连接件/分支导丝等部件组成，另附一根导引导管，环氧乙烷灭菌，一次性使用。货架有效期二年。 | 该产品用于治疗胸主动脉夹层，且其近端破口在左颈总动脉远端15mm与左锁骨下动脉（LSA）远端20mm之间或夹层逆撕至LSA，覆膜支架锚定区长度应＞=15mm。 | 胸主动脉 |  | 0c238895-a622-11ee-9447-b4055d63f15c | 0c238895-a622-11ee-9447-b4055d63f15c | 分支型主动脉覆膜支架及输送系统-覆膜支架 | C02060500114012025010000229 | C02060500100002025010000394 | 02-血管介入治疗类材料 | 06-外周血管介入治疗材料 | 05-胸主动脉支架 | 胸主动脉支架（单分支型/覆膜） | 14-合金 | 012-覆膜/单分支型 | 主体近端直径D1(mm)：36、主体远端直径D2(mm)：30、侧支远端直径D3(mm)：12、主体长度L1(mm)：180、侧支长度L2(mm)：30、侧支后移长度L3(mm)：10 | C363012-1803010 |  | 国械注准20173133241 | 集采范围外 | 新增（2025-06-23)、产品名称变更、国家医保耗材27位编码变更
6f0035cd-955c-11ed-bda4-34735a9d8166 | 上海微创心脉医疗科技（集团）股份有限公司 | 913101150512565326 | 548fd4e8-7a6e-11f0-88e5-34735a9d8166 | 61947e9b-cafb-11e9-953f-fa163e0a8baf | 外周血管支架类 | 胸主动脉 | 分支型主动脉覆膜支架及输送系统-覆膜支架 | ee3d5773-f39b-11ec-9447-b4055d63f15c | 分支型主动脉覆膜支架及输送系统 | 上海微创心脉医疗科技（集团）股份有限公司 |  | 国械注准20173133241 |  | 该产品由预装覆膜支架和输送系统组成，覆膜支架由主体覆膜支架和单侧支覆膜支架缝合而成，主体和侧支支架上有显影点，其中金属支架由镍钛合金制成，覆膜由聚对苯二甲酸乙二酯制成，缝合线（5-0）由聚对苯二甲酸乙二酯制成，显影点由铂铱合金制成，覆膜支架上束缚线由聚四氟乙烯制成，输送系统由锥形头/内管/套管/外管/连接件/分支导丝等部件组成，另附一根导引导管，环氧乙烷灭菌，一次性使用。货架有效期二年。 | 该产品用于治疗胸主动脉夹层，且其近端破口在左颈总动脉远端15mm与左锁骨下动脉（LSA）远端20mm之间或夹层逆撕至LSA，覆膜支架锚定区长度应＞=15mm。 | 胸主动脉 |  | 0c239827-a622-11ee-9447-b4055d63f15c | 0c239827-a622-11ee-9447-b4055d63f15c | 分支型主动脉覆膜支架及输送系统-覆膜支架 | C02060500114012025010000230 | C02060500100002025010000395 | 02-血管介入治疗类材料 | 06-外周血管介入治疗材料 | 05-胸主动脉支架 | 胸主动脉支架（单分支型/覆膜） | 14-合金 | 012-覆膜/单分支型 | 主体近端直径D1(mm)：32、主体远端直径D2(mm)：26、侧支远端直径D3(mm)：10、主体长度L1(mm)：180、侧支长度L2(mm)：25、侧支后移长度L3(mm)：15 | C322610-1802515 |  | 国械注准20173133241 | 集采范围外 | 新增（2025-06-23)、产品名称变更、国家医保耗材27位编码变更
6f0035cd-955c-11ed-bda4-34735a9d8166 | 上海微创心脉医疗科技（集团）股份有限公司 | 913101150512565326 | 548fd5ac-7a6e-11f0-88e5-34735a9d8166 | 61947e9b-cafb-11e9-953f-fa163e0a8baf | 外周血管支架类 | 胸主动脉 | 分支型主动脉覆膜支架及输送系统-覆膜支架 | ee3d5773-f39b-11ec-9447-b4055d63f15c | 分支型主动脉覆膜支架及输送系统 | 上海微创心脉医疗科技（集团）股份有限公司 |  | 国械注准20173133241 |  | 该产品由预装覆膜支架和输送系统组成，覆膜支架由主体覆膜支架和单侧支覆膜支架缝合而成，主体和侧支支架上有显影点，其中金属支架由镍钛合金制成，覆膜由聚对苯二甲酸乙二酯制成，缝合线（5-0）由聚对苯二甲酸乙二酯制成，显影点由铂铱合金制成，覆膜支架上束缚线由聚四氟乙烯制成，输送系统由锥形头/内管/套管/外管/连接件/分支导丝等部件组成，另附一根导引导管，环氧乙烷灭菌，一次性使用。货架有效期二年。 | 该产品用于治疗胸主动脉夹层，且其近端破口在左颈总动脉远端15mm与左锁骨下动脉（LSA）远端20mm之间或夹层逆撕至LSA，覆膜支架锚定区长度应＞=15mm。 | 胸主动脉 |  | 0c23a2f6-a622-11ee-9447-b4055d63f15c | 0c23a2f6-a622-11ee-9447-b4055d63f15c | 分支型主动脉覆膜支架及输送系统-覆膜支架 | C02060500114012025010000231 | C02060500100002025010000396 | 02-血管介入治疗类材料 | 06-外周血管介入治疗材料 | 05-胸主动脉支架 | 胸主动脉支架（单分支型/覆膜） | 14-合金 | 012-覆膜/单分支型 | 主体近端直径D1(mm)：28、主体远端直径D2(mm)：22、侧支远端直径D3(mm)：8、主体长度L1(mm)：180、侧支长度L2(mm)：30、侧支后移长度L3(mm)：15 | C282208-1803015 |  | 国械注准20173133241 | 集采范围外 | 新增（2025-06-23)、产品名称变更、国家医保耗材27位编码变更
6f0035cd-955c-11ed-bda4-34735a9d8166 | 上海微创心脉医疗科技（集团）股份有限公司 | 913101150512565326 | 548fd8c4-7a6e-11f0-88e5-34735a9d8166 | 61947e9b-cafb-11e9-953f-fa163e0a8baf | 外周血管支架类 | 胸主动脉 | 分支型主动脉覆膜支架及输送系统-覆膜支架 | ee3d5773-f39b-11ec-9447-b4055d63f15c | 分支型主动脉覆膜支架及输送系统 | 上海微创心脉医疗科技（集团）股份有限公司 |  | 国械注准20173133241 |  | 该产品由预装覆膜支架和输送系统组成，覆膜支架由主体覆膜支架和单侧支覆膜支架缝合而成，主体和侧支支架上有显影点，其中金属支架由镍钛合金制成，覆膜由聚对苯二甲酸乙二酯制成，缝合线（5-0）由聚对苯二甲酸乙二酯制成，显影点由铂铱合金制成，覆膜支架上束缚线由聚四氟乙烯制成，输送系统由锥形头/内管/套管/外管/连接件/分支导丝等部件组成，另附一根导引导管，环氧乙烷灭菌，一次性使用。货架有效期二年。 | 该产品用于治疗胸主动脉夹层，且其近端破口在左颈总动脉远端15mm与左锁骨下动脉（LSA）远端20mm之间或夹层逆撕至LSA，覆膜支架锚定区长度应＞=15mm。 | 胸主动脉 |  | 0c23ad0a-a622-11ee-9447-b4055d63f15c | 0c23ad0a-a622-11ee-9447-b4055d63f15c | 分支型主动脉覆膜支架及输送系统-覆膜支架 | C02060500114012025010000232 | C02060500100002025010000397 | 02-血管介入治疗类材料 | 06-外周血管介入治疗材料 | 05-胸主动脉支架 | 胸主动脉支架（单分支型/覆膜） | 14-合金 | 012-覆膜/单分支型 | 主体近端直径D1(mm)：32、主体远端直径D2(mm)：26、侧支远端直径D3(mm)：10、主体长度L1(mm)：180、侧支长度L2(mm)：25、侧支后移长度L3(mm)：20 | C322610-1802520 |  | 国械注准20173133241 | 集采范围外 | 新增（2025-06-23)、产品名称变更、国家医保耗材27位编码变更
6f0035cd-955c-11ed-bda4-34735a9d8166 | 上海微创心脉医疗科技（集团）股份有限公司 | 913101150512565326 | 548fd987-7a6e-11f0-88e5-34735a9d8166 | 61947e9b-cafb-11e9-953f-fa163e0a8baf | 外周血管支架类 | 胸主动脉 | 分支型主动脉覆膜支架及输送系统-覆膜支架 | ee3d5773-f39b-11ec-9447-b4055d63f15c | 分支型主动脉覆膜支架及输送系统 | 上海微创心脉医疗科技（集团）股份有限公司 |  | 国械注准20173133241 |  | 该产品由预装覆膜支架和输送系统组成，覆膜支架由主体覆膜支架和单侧支覆膜支架缝合而成，主体和侧支支架上有显影点，其中金属支架由镍钛合金制成，覆膜由聚对苯二甲酸乙二酯制成，缝合线（5-0）由聚对苯二甲酸乙二酯制成，显影点由铂铱合金制成，覆膜支架上束缚线由聚四氟乙烯制成，输送系统由锥形头/内管/套管/外管/连接件/分支导丝等部件组成，另附一根导引导管，环氧乙烷灭菌，一次性使用。货架有效期二年。 | 该产品用于治疗胸主动脉夹层，且其近端破口在左颈总动脉远端15mm与左锁骨下动脉（LSA）远端20mm之间或夹层逆撕至LSA，覆膜支架锚定区长度应＞=15mm。 | 胸主动脉 |  | 0c23b3fb-a622-11ee-9447-b4055d63f15c | 0c23b3fb-a622-11ee-9447-b4055d63f15c | 分支型主动脉覆膜支架及输送系统-覆膜支架 | C02060500114012025010000233 | C02060500100002025010000398 | 02-血管介入治疗类材料 | 06-外周血管介入治疗材料 | 05-胸主动脉支架 | 胸主动脉支架（单分支型/覆膜） | 14-合金 | 012-覆膜/单分支型 | 主体近端直径D1(mm)：34、主体远端直径D2(mm)：28、侧支远端直径D3(mm)：10、主体长度L1(mm)：180、侧支长度L2(mm)：30、侧支后移长度L3(mm)：30 | C342810-1803030 |  | 国械注准20173133241 | 集采范围外 | 新增（2025-06-23)、产品名称变更、国家医保耗材27位编码变更
6f0035cd-955c-11ed-bda4-34735a9d8166 | 上海微创心脉医疗科技（集团）股份有限公司 | 913101150512565326 | 548fda4b-7a6e-11f0-88e5-34735a9d8166 | 61947e9b-cafb-11e9-953f-fa163e0a8baf | 外周血管支架类 | 胸主动脉 | 分支型主动脉覆膜支架及输送系统-覆膜支架 | ee3d5773-f39b-11ec-9447-b4055d63f15c | 分支型主动脉覆膜支架及输送系统 | 上海微创心脉医疗科技（集团）股份有限公司 |  | 国械注准20173133241 |  | 该产品由预装覆膜支架和输送系统组成，覆膜支架由主体覆膜支架和单侧支覆膜支架缝合而成，主体和侧支支架上有显影点，其中金属支架由镍钛合金制成，覆膜由聚对苯二甲酸乙二酯制成，缝合线（5-0）由聚对苯二甲酸乙二酯制成，显影点由铂铱合金制成，覆膜支架上束缚线由聚四氟乙烯制成，输送系统由锥形头/内管/套管/外管/连接件/分支导丝等部件组成，另附一根导引导管，环氧乙烷灭菌，一次性使用。货架有效期二年。 | 该产品用于治疗胸主动脉夹层，且其近端破口在左颈总动脉远端15mm与左锁骨下动脉（LSA）远端20mm之间或夹层逆撕至LSA，覆膜支架锚定区长度应＞=15mm。 | 胸主动脉 |  | 0c23badc-a622-11ee-9447-b4055d63f15c | 0c23badc-a622-11ee-9447-b4055d63f15c | 分支型主动脉覆膜支架及输送系统-覆膜支架 | C02060500114012025010000234 | C02060500100002025010000399 | 02-血管介入治疗类材料 | 06-外周血管介入治疗材料 | 05-胸主动脉支架 | 胸主动脉支架（单分支型/覆膜） | 14-合金 | 012-覆膜/单分支型 | 主体近端直径D1(mm)：28、主体远端直径D2(mm)：22、侧支远端直径D3(mm)：10、主体长度L1(mm)：180、侧支长度L2(mm)：30、侧支后移长度L3(mm)：20 | C282210-1803020 |  | 国械注准20173133241 | 集采范围外 | 新增（2025-06-23)、产品名称变更、国家医保耗材27位编码变更
6f0035cd-955c-11ed-bda4-34735a9d8166 | 上海微创心脉医疗科技（集团）股份有限公司 | 913101150512565326 | 548fdb1d-7a6e-11f0-88e5-34735a9d8166 | 61947e9b-cafb-11e9-953f-fa163e0a8baf | 外周血管支架类 | 胸主动脉 | 分支型主动脉覆膜支架及输送系统-覆膜支架 | ee3d5773-f39b-11ec-9447-b4055d63f15c | 分支型主动脉覆膜支架及输送系统 | 上海微创心脉医疗科技（集团）股份有限公司 |  | 国械注准20173133241 |  | 该产品由预装覆膜支架和输送系统组成，覆膜支架由主体覆膜支架和单侧支覆膜支架缝合而成，主体和侧支支架上有显影点，其中金属支架由镍钛合金制成，覆膜由聚对苯二甲酸乙二酯制成，缝合线（5-0）由聚对苯二甲酸乙二酯制成，显影点由铂铱合金制成，覆膜支架上束缚线由聚四氟乙烯制成，输送系统由锥形头/内管/套管/外管/连接件/分支导丝等部件组成，另附一根导引导管，环氧乙烷灭菌，一次性使用。货架有效期二年。 | 该产品用于治疗胸主动脉夹层，且其近端破口在左颈总动脉远端15mm与左锁骨下动脉（LSA）远端20mm之间或夹层逆撕至LSA，覆膜支架锚定区长度应＞=15mm。 | 胸主动脉 |  | 0c23c671-a622-11ee-9447-b4055d63f15c | 0c23c671-a622-11ee-9447-b4055d63f15c | 分支型主动脉覆膜支架及输送系统-覆膜支架 | C02060500114012025010000235 | C02060500100002025010000400 | 02-血管介入治疗类材料 | 06-外周血管介入治疗材料 | 05-胸主动脉支架 | 胸主动脉支架（单分支型/覆膜） | 14-合金 | 012-覆膜/单分支型 | 主体近端直径D1(mm)：40、主体远端直径D2(mm)：34、侧支远端直径D3(mm)：12、主体长度L1(mm)：180、侧支长度L2(mm)：30、侧支后移长度L3(mm)：5 | C403412-1803005 |  | 国械注准20173133241 | 集采范围外 | 新增（2025-06-23)、产品名称变更、国家医保耗材27位编码变更
6f0035cd-955c-11ed-bda4-34735a9d8166 | 上海微创心脉医疗科技（集团）股份有限公司 | 913101150512565326 | 548fdbe0-7a6e-11f0-88e5-34735a9d8166 | 61947e9b-cafb-11e9-953f-fa163e0a8baf | 外周血管支架类 | 胸主动脉 | 分支型主动脉覆膜支架及输送系统-覆膜支架 | ee3d5773-f39b-11ec-9447-b4055d63f15c | 分支型主动脉覆膜支架及输送系统 | 上海微创心脉医疗科技（集团）股份有限公司 |  | 国械注准20173133241 |  | 该产品由预装覆膜支架和输送系统组成，覆膜支架由主体覆膜支架和单侧支覆膜支架缝合而成，主体和侧支支架上有显影点，其中金属支架由镍钛合金制成，覆膜由聚对苯二甲酸乙二酯制成，缝合线（5-0）由聚对苯二甲酸乙二酯制成，显影点由铂铱合金制成，覆膜支架上束缚线由聚四氟乙烯制成，输送系统由锥形头/内管/套管/外管/连接件/分支导丝等部件组成，另附一根导引导管，环氧乙烷灭菌，一次性使用。货架有效期二年。 | 该产品用于治疗胸主动脉夹层，且其近端破口在左颈总动脉远端15mm与左锁骨下动脉（LSA）远端20mm之间或夹层逆撕至LSA，覆膜支架锚定区长度应＞=15mm。 | 胸主动脉 |  | 0c23cd72-a622-11ee-9447-b4055d63f15c | 0c23cd72-a622-11ee-9447-b4055d63f15c | 分支型主动脉覆膜支架及输送系统-覆膜支架 | C02060500114012025010000236 | C02060500100002025010000401 | 02-血管介入治疗类材料 | 06-外周血管介入治疗材料 | 05-胸主动脉支架 | 胸主动脉支架（单分支型/覆膜） | 14-合金 | 012-覆膜/单分支型 | 主体近端直径D1(mm)：36、主体远端直径D2(mm)：30、侧支远端直径D3(mm)：14、主体长度L1(mm)：180、侧支长度L2(mm)：30、侧支后移长度L3(mm)：0 | C363014-1803000 |  | 国械注准20173133241 | 集采范围外 | 新增（2025-06-23)、产品名称变更、国家医保耗材27位编码变更
6f0035cd-955c-11ed-bda4-34735a9d8166 | 上海微创心脉医疗科技（集团）股份有限公司 | 913101150512565326 | 548fdca9-7a6e-11f0-88e5-34735a9d8166 | 61947e9b-cafb-11e9-953f-fa163e0a8baf | 外周血管支架类 | 胸主动脉 | 分支型主动脉覆膜支架及输送系统-覆膜支架 | ee3d5773-f39b-11ec-9447-b4055d63f15c | 分支型主动脉覆膜支架及输送系统 | 上海微创心脉医疗科技（集团）股份有限公司 |  | 国械注准20173133241 |  | 该产品由预装覆膜支架和输送系统组成，覆膜支架由主体覆膜支架和单侧支覆膜支架缝合而成，主体和侧支支架上有显影点，其中金属支架由镍钛合金制成，覆膜由聚对苯二甲酸乙二酯制成，缝合线（5-0）由聚对苯二甲酸乙二酯制成，显影点由铂铱合金制成，覆膜支架上束缚线由聚四氟乙烯制成，输送系统由锥形头/内管/套管/外管/连接件/分支导丝等部件组成，另附一根导引导管，环氧乙烷灭菌，一次性使用。货架有效期二年。 | 该产品用于治疗胸主动脉夹层，且其近端破口在左颈总动脉远端15mm与左锁骨下动脉（LSA）远端20mm之间或夹层逆撕至LSA，覆膜支架锚定区长度应＞=15mm。 | 胸主动脉 |  | 0c23dc63-a622-11ee-9447-b4055d63f15c | 0c23dc63-a622-11ee-9447-b4055d63f15c | 分支型主动脉覆膜支架及输送系统-覆膜支架 | C02060500114012025010000237 | C02060500100002025010000402 | 02-血管介入治疗类材料 | 06-外周血管介入治疗材料 | 05-胸主动脉支架 | 胸主动脉支架（单分支型/覆膜） | 14-合金 | 012-覆膜/单分支型 | 主体近端直径D1(mm)：30、主体远端直径D2(mm)：24、侧支远端直径D3(mm)：10、主体长度L1(mm)：180、侧支长度L2(mm)：25、侧支后移长度L3(mm)：25 | C302410-1802525 |  | 国械注准20173133241 | 集采范围外 | 新增（2025-06-23)、产品名称变更、国家医保耗材27位编码变更
6f0035cd-955c-11ed-bda4-34735a9d8166 | 上海微创心脉医疗科技（集团）股份有限公司 | 913101150512565326 | 548fdd6c-7a6e-11f0-88e5-34735a9d8166 | 61947e9b-cafb-11e9-953f-fa163e0a8baf | 外周血管支架类 | 胸主动脉 | 分支型主动脉覆膜支架及输送系统-覆膜支架 | ee3d5773-f39b-11ec-9447-b4055d63f15c | 分支型主动脉覆膜支架及输送系统 | 上海微创心脉医疗科技（集团）股份有限公司 |  | 国械注准20173133241 |  | 该产品由预装覆膜支架和输送系统组成，覆膜支架由主体覆膜支架和单侧支覆膜支架缝合而成，主体和侧支支架上有显影点，其中金属支架由镍钛合金制成，覆膜由聚对苯二甲酸乙二酯制成，缝合线（5-0）由聚对苯二甲酸乙二酯制成，显影点由铂铱合金制成，覆膜支架上束缚线由聚四氟乙烯制成，输送系统由锥形头/内管/套管/外管/连接件/分支导丝等部件组成，另附一根导引导管，环氧乙烷灭菌，一次性使用。货架有效期二年。 | 该产品用于治疗胸主动脉夹层，且其近端破口在左颈总动脉远端15mm与左锁骨下动脉（LSA）远端20mm之间或夹层逆撕至LSA，覆膜支架锚定区长度应＞=15mm。 | 胸主动脉 |  | 0c23e32b-a622-11ee-9447-b4055d63f15c | 0c23e32b-a622-11ee-9447-b4055d63f15c | 分支型主动脉覆膜支架及输送系统-覆膜支架 | C02060500114012025010000238 | C02060500100002025010000403 | 02-血管介入治疗类材料 | 06-外周血管介入治疗材料 | 05-胸主动脉支架 | 胸主动脉支架（单分支型/覆膜） | 14-合金 | 012-覆膜/单分支型 | 主体近端直径D1(mm)：44、主体远端直径D2(mm)：38、侧支远端直径D3(mm)：10、主体长度L1(mm)：180、侧支长度L2(mm)：25、侧支后移长度L3(mm)：30 | C443810-1802530 |  | 国械注准20173133241 | 集采范围外 | 新增（2025-06-23)、产品名称变更、国家医保耗材27位编码变更
6f0035cd-955c-11ed-bda4-34735a9d8166 | 上海微创心脉医疗科技（集团）股份有限公司 | 913101150512565326 | 548fde30-7a6e-11f0-88e5-34735a9d8166 | 61947e9b-cafb-11e9-953f-fa163e0a8baf | 外周血管支架类 | 胸主动脉 | 分支型主动脉覆膜支架及输送系统-覆膜支架 | ee3d5773-f39b-11ec-9447-b4055d63f15c | 分支型主动脉覆膜支架及输送系统 | 上海微创心脉医疗科技（集团）股份有限公司 |  | 国械注准20173133241 |  | 该产品由预装覆膜支架和输送系统组成，覆膜支架由主体覆膜支架和单侧支覆膜支架缝合而成，主体和侧支支架上有显影点，其中金属支架由镍钛合金制成，覆膜由聚对苯二甲酸乙二酯制成，缝合线（5-0）由聚对苯二甲酸乙二酯制成，显影点由铂铱合金制成，覆膜支架上束缚线由聚四氟乙烯制成，输送系统由锥形头/内管/套管/外管/连接件/分支导丝等部件组成，另附一根导引导管，环氧乙烷灭菌，一次性使用。货架有效期二年。 | 该产品用于治疗胸主动脉夹层，且其近端破口在左颈总动脉远端15mm与左锁骨下动脉（LSA）远端20mm之间或夹层逆撕至LSA，覆膜支架锚定区长度应＞=15mm。 | 胸主动脉 |  | 0c23eb9b-a622-11ee-9447-b4055d63f15c | 0c23eb9b-a622-11ee-9447-b4055d63f15c | 分支型主动脉覆膜支架及输送系统-覆膜支架 | C02060500114012025010000239 | C02060500100002025010000404 | 02-血管介入治疗类材料 | 06-外周血管介入治疗材料 | 05-胸主动脉支架 | 胸主动脉支架（单分支型/覆膜） | 14-合金 | 012-覆膜/单分支型 | 主体近端直径D1(mm)：34、主体远端直径D2(mm)：28、侧支远端直径D3(mm)：12、主体长度L1(mm)：180、侧支长度L2(mm)：30、侧支后移长度L3(mm)：20 | C342812-1803020 |  | 国械注准20173133241 | 集采范围外 | 新增（2025-06-23)、产品名称变更、国家医保耗材27位编码变更
6f0035cd-955c-11ed-bda4-34735a9d8166 | 上海微创心脉医疗科技（集团）股份有限公司 | 913101150512565326 | 548fe151-7a6e-11f0-88e5-34735a9d8166 | 61947e9b-cafb-11e9-953f-fa163e0a8baf | 外周血管支架类 | 胸主动脉 | 分支型主动脉覆膜支架及输送系统-覆膜支架 | ee3d5773-f39b-11ec-9447-b4055d63f15c | 分支型主动脉覆膜支架及输送系统 | 上海微创心脉医疗科技（集团）股份有限公司 |  | 国械注准20173133241 |  | 该产品由预装覆膜支架和输送系统组成，覆膜支架由主体覆膜支架和单侧支覆膜支架缝合而成，主体和侧支支架上有显影点，其中金属支架由镍钛合金制成，覆膜由聚对苯二甲酸乙二酯制成，缝合线（5-0）由聚对苯二甲酸乙二酯制成，显影点由铂铱合金制成，覆膜支架上束缚线由聚四氟乙烯制成，输送系统由锥形头/内管/套管/外管/连接件/分支导丝等部件组成，另附一根导引导管，环氧乙烷灭菌，一次性使用。货架有效期二年。 | 该产品用于治疗胸主动脉夹层，且其近端破口在左颈总动脉远端15mm与左锁骨下动脉（LSA）远端20mm之间或夹层逆撕至LSA，覆膜支架锚定区长度应＞=15mm。 | 胸主动脉 |  | 0c23fa7c-a622-11ee-9447-b4055d63f15c | 0c23fa7c-a622-11ee-9447-b4055d63f15c | 分支型主动脉覆膜支架及输送系统-覆膜支架 | C02060500114012025010000240 | C02060500100002025010000405 | 02-血管介入治疗类材料 | 06-外周血管介入治疗材料 | 05-胸主动脉支架 | 胸主动脉支架（单分支型/覆膜） | 14-合金 | 012-覆膜/单分支型 | 主体近端直径D1(mm)：40、主体远端直径D2(mm)：32、侧支远端直径D3(mm)：12、主体长度L1(mm)：180、侧支长度L2(mm)：25、侧支后移长度L3(mm)：5 | C403212-1802505 |  | 国械注准20173133241 | 集采范围外 | 新增（2025-06-23)、产品名称变更、国家医保耗材27位编码变更
6f0035cd-955c-11ed-bda4-34735a9d8166 | 上海微创心脉医疗科技（集团）股份有限公司 | 913101150512565326 | 548fe219-7a6e-11f0-88e5-34735a9d8166 | 61947e9b-cafb-11e9-953f-fa163e0a8baf | 外周血管支架类 | 胸主动脉 | 分支型主动脉覆膜支架及输送系统-覆膜支架 | ee3d5773-f39b-11ec-9447-b4055d63f15c | 分支型主动脉覆膜支架及输送系统 | 上海微创心脉医疗科技（集团）股份有限公司 |  | 国械注准20173133241 |  | 该产品由预装覆膜支架和输送系统组成，覆膜支架由主体覆膜支架和单侧支覆膜支架缝合而成，主体和侧支支架上有显影点，其中金属支架由镍钛合金制成，覆膜由聚对苯二甲酸乙二酯制成，缝合线（5-0）由聚对苯二甲酸乙二酯制成，显影点由铂铱合金制成，覆膜支架上束缚线由聚四氟乙烯制成，输送系统由锥形头/内管/套管/外管/连接件/分支导丝等部件组成，另附一根导引导管，环氧乙烷灭菌，一次性使用。货架有效期二年。 | 该产品用于治疗胸主动脉夹层，且其近端破口在左颈总动脉远端15mm与左锁骨下动脉（LSA）远端20mm之间或夹层逆撕至LSA，覆膜支架锚定区长度应＞=15mm。 | 胸主动脉 |  | 0c2401c7-a622-11ee-9447-b4055d63f15c | 0c2401c7-a622-11ee-9447-b4055d63f15c | 分支型主动脉覆膜支架及输送系统-覆膜支架 | C02060500114012025010000241 | C02060500100002025010000406 | 02-血管介入治疗类材料 | 06-外周血管介入治疗材料 | 05-胸主动脉支架 | 胸主动脉支架（单分支型/覆膜） | 14-合金 | 012-覆膜/单分支型 | 主体近端直径D1(mm)：44、主体远端直径D2(mm)：44、侧支远端直径D3(mm)：10、主体长度L1(mm)：180、侧支长度L2(mm)：25、侧支后移长度L3(mm)：5 | C444410-1802505 |  | 国械注准20173133241 | 集采范围外 | 新增（2025-06-23)、产品名称变更、国家医保耗材27位编码变更
6f0035cd-955c-11ed-bda4-34735a9d8166 | 上海微创心脉医疗科技（集团）股份有限公司 | 913101150512565326 | 548fe2dd-7a6e-11f0-88e5-34735a9d8166 | 61947e9b-cafb-11e9-953f-fa163e0a8baf | 外周血管支架类 | 胸主动脉 | 分支型主动脉覆膜支架及输送系统-覆膜支架 | ee3d5773-f39b-11ec-9447-b4055d63f15c | 分支型主动脉覆膜支架及输送系统 | 上海微创心脉医疗科技（集团）股份有限公司 |  | 国械注准20173133241 |  | 该产品由预装覆膜支架和输送系统组成，覆膜支架由主体覆膜支架和单侧支覆膜支架缝合而成，主体和侧支支架上有显影点，其中金属支架由镍钛合金制成，覆膜由聚对苯二甲酸乙二酯制成，缝合线（5-0）由聚对苯二甲酸乙二酯制成，显影点由铂铱合金制成，覆膜支架上束缚线由聚四氟乙烯制成，输送系统由锥形头/内管/套管/外管/连接件/分支导丝等部件组成，另附一根导引导管，环氧乙烷灭菌，一次性使用。货架有效期二年。 | 该产品用于治疗胸主动脉夹层，且其近端破口在左颈总动脉远端15mm与左锁骨下动脉（LSA）远端20mm之间或夹层逆撕至LSA，覆膜支架锚定区长度应＞=15mm。 | 胸主动脉 |  | 0c241021-a622-11ee-9447-b4055d63f15c | 0c241021-a622-11ee-9447-b4055d63f15c | 分支型主动脉覆膜支架及输送系统-覆膜支架 | C02060500114012025010000242 | C02060500100002025010000407 | 02-血管介入治疗类材料 | 06-外周血管介入治疗材料 | 05-胸主动脉支架 | 胸主动脉支架（单分支型/覆膜） | 14-合金 | 012-覆膜/单分支型 | 主体近端直径D1(mm)：28、主体远端直径D2(mm)：22、侧支远端直径D3(mm)：10、主体长度L1(mm)：180、侧支长度L2(mm)：25、侧支后移长度L3(mm)：25 | C282210-1802525 |  | 国械注准20173133241 | 集采范围外 | 新增（2025-06-23)、产品名称变更、国家医保耗材27位编码变更
6f0035cd-955c-11ed-bda4-34735a9d8166 | 上海微创心脉医疗科技（集团）股份有限公司 | 913101150512565326 | 548fe3a0-7a6e-11f0-88e5-34735a9d8166 | 61947e9b-cafb-11e9-953f-fa163e0a8baf | 外周血管支架类 | 胸主动脉 | 分支型主动脉覆膜支架及输送系统-覆膜支架 | ee3d5773-f39b-11ec-9447-b4055d63f15c | 分支型主动脉覆膜支架及输送系统 | 上海微创心脉医疗科技（集团）股份有限公司 |  | 国械注准20173133241 |  | 该产品由预装覆膜支架和输送系统组成，覆膜支架由主体覆膜支架和单侧支覆膜支架缝合而成，主体和侧支支架上有显影点，其中金属支架由镍钛合金制成，覆膜由聚对苯二甲酸乙二酯制成，缝合线（5-0）由聚对苯二甲酸乙二酯制成，显影点由铂铱合金制成，覆膜支架上束缚线由聚四氟乙烯制成，输送系统由锥形头/内管/套管/外管/连接件/分支导丝等部件组成，另附一根导引导管，环氧乙烷灭菌，一次性使用。货架有效期二年。 | 该产品用于治疗胸主动脉夹层，且其近端破口在左颈总动脉远端15mm与左锁骨下动脉（LSA）远端20mm之间或夹层逆撕至LSA，覆膜支架锚定区长度应＞=15mm。 | 胸主动脉 |  | 0c242e89-a622-11ee-9447-b4055d63f15c | 0c242e89-a622-11ee-9447-b4055d63f15c | 分支型主动脉覆膜支架及输送系统-覆膜支架 | C02060500114012025010000243 | C02060500100002025010000408 | 02-血管介入治疗类材料 | 06-外周血管介入治疗材料 | 05-胸主动脉支架 | 胸主动脉支架（单分支型/覆膜） | 14-合金 | 012-覆膜/单分支型 | 主体近端直径D1(mm)：42、主体远端直径D2(mm)：36、侧支远端直径D3(mm)：12、主体长度L1(mm)：180、侧支长度L2(mm)：25、侧支后移长度L3(mm)：5 | C423612-1802505 |  | 国械注准20173133241 | 集采范围外 | 新增（2025-06-23)、产品名称变更、国家医保耗材27位编码变更
6f0035cd-955c-11ed-bda4-34735a9d8166 | 上海微创心脉医疗科技（集团）股份有限公司 | 913101150512565326 | 548fe46e-7a6e-11f0-88e5-34735a9d8166 | 61947e9b-cafb-11e9-953f-fa163e0a8baf | 外周血管支架类 | 胸主动脉 | 分支型主动脉覆膜支架及输送系统-覆膜支架 | ee3d5773-f39b-11ec-9447-b4055d63f15c | 分支型主动脉覆膜支架及输送系统 | 上海微创心脉医疗科技（集团）股份有限公司 |  | 国械注准20173133241 |  | 该产品由预装覆膜支架和输送系统组成，覆膜支架由主体覆膜支架和单侧支覆膜支架缝合而成，主体和侧支支架上有显影点，其中金属支架由镍钛合金制成，覆膜由聚对苯二甲酸乙二酯制成，缝合线（5-0）由聚对苯二甲酸乙二酯制成，显影点由铂铱合金制成，覆膜支架上束缚线由聚四氟乙烯制成，输送系统由锥形头/内管/套管/外管/连接件/分支导丝等部件组成，另附一根导引导管，环氧乙烷灭菌，一次性使用。货架有效期二年。 | 该产品用于治疗胸主动脉夹层，且其近端破口在左颈总动脉远端15mm与左锁骨下动脉（LSA）远端20mm之间或夹层逆撕至LSA，覆膜支架锚定区长度应＞=15mm。 | 胸主动脉 |  | 0c243dea-a622-11ee-9447-b4055d63f15c | 0c243dea-a622-11ee-9447-b4055d63f15c | 分支型主动脉覆膜支架及输送系统-覆膜支架 | C02060500114012025010000244 | C02060500100002025010000409 | 02-血管介入治疗类材料 | 06-外周血管介入治疗材料 | 05-胸主动脉支架 | 胸主动脉支架（单分支型/覆膜） | 14-合金 | 012-覆膜/单分支型 | 主体近端直径D1(mm)：34、主体远端直径D2(mm)：30、侧支远端直径D3(mm)：12、主体长度L1(mm)：180、侧支长度L2(mm)：25、侧支后移长度L3(mm)：10 | C343012-1802510 |  | 国械注准20173133241 | 集采范围外 | 新增（2025-06-23)、产品名称变更、国家医保耗材27位编码变更
6f0035cd-955c-11ed-bda4-34735a9d8166 | 上海微创心脉医疗科技（集团）股份有限公司 | 913101150512565326 | 548fe536-7a6e-11f0-88e5-34735a9d8166 | 61947e9b-cafb-11e9-953f-fa163e0a8baf | 外周血管支架类 | 胸主动脉 | 分支型主动脉覆膜支架及输送系统-覆膜支架 | ee3d5773-f39b-11ec-9447-b4055d63f15c | 分支型主动脉覆膜支架及输送系统 | 上海微创心脉医疗科技（集团）股份有限公司 |  | 国械注准20173133241 |  | 该产品由预装覆膜支架和输送系统组成，覆膜支架由主体覆膜支架和单侧支覆膜支架缝合而成，主体和侧支支架上有显影点，其中金属支架由镍钛合金制成，覆膜由聚对苯二甲酸乙二酯制成，缝合线（5-0）由聚对苯二甲酸乙二酯制成，显影点由铂铱合金制成，覆膜支架上束缚线由聚四氟乙烯制成，输送系统由锥形头/内管/套管/外管/连接件/分支导丝等部件组成，另附一根导引导管，环氧乙烷灭菌，一次性使用。货架有效期二年。 | 该产品用于治疗胸主动脉夹层，且其近端破口在左颈总动脉远端15mm与左锁骨下动脉（LSA）远端20mm之间或夹层逆撕至LSA，覆膜支架锚定区长度应＞=15mm。 | 胸主动脉 |  | 0c2443da-a622-11ee-9447-b4055d63f15c | 0c2443da-a622-11ee-9447-b4055d63f15c | 分支型主动脉覆膜支架及输送系统-覆膜支架 | C02060500114012025010000245 | C02060500100002025010000410 | 02-血管介入治疗类材料 | 06-外周血管介入治疗材料 | 05-胸主动脉支架 | 胸主动脉支架（单分支型/覆膜） | 14-合金 | 012-覆膜/单分支型 | 主体近端直径D1(mm)：36、主体远端直径D2(mm)：30、侧支远端直径D3(mm)：8、主体长度L1(mm)：180、侧支长度L2(mm)：25、侧支后移长度L3(mm)：15 | C363008-1802515 |  | 国械注准20173133241 | 集采范围外 | 新增（2025-06-23)、产品名称变更、国家医保耗材27位编码变更
6f0035cd-955c-11ed-bda4-34735a9d8166 | 上海微创心脉医疗科技（集团）股份有限公司 | 913101150512565326 | 548fe5fa-7a6e-11f0-88e5-34735a9d8166 | 61947e9b-cafb-11e9-953f-fa163e0a8baf | 外周血管支架类 | 胸主动脉 | 分支型主动脉覆膜支架及输送系统-覆膜支架 | ee3d5773-f39b-11ec-9447-b4055d63f15c | 分支型主动脉覆膜支架及输送系统 | 上海微创心脉医疗科技（集团）股份有限公司 |  | 国械注准20173133241 |  | 该产品由预装覆膜支架和输送系统组成，覆膜支架由主体覆膜支架和单侧支覆膜支架缝合而成，主体和侧支支架上有显影点，其中金属支架由镍钛合金制成，覆膜由聚对苯二甲酸乙二酯制成，缝合线（5-0）由聚对苯二甲酸乙二酯制成，显影点由铂铱合金制成，覆膜支架上束缚线由聚四氟乙烯制成，输送系统由锥形头/内管/套管/外管/连接件/分支导丝等部件组成，另附一根导引导管，环氧乙烷灭菌，一次性使用。货架有效期二年。 | 该产品用于治疗胸主动脉夹层，且其近端破口在左颈总动脉远端15mm与左锁骨下动脉（LSA）远端20mm之间或夹层逆撕至LSA，覆膜支架锚定区长度应＞=15mm。 | 胸主动脉 |  | 0c244977-a622-11ee-9447-b4055d63f15c | 0c244977-a622-11ee-9447-b4055d63f15c | 分支型主动脉覆膜支架及输送系统-覆膜支架 | C02060500114012025010000246 | C02060500100002025010000411 | 02-血管介入治疗类材料 | 06-外周血管介入治疗材料 | 05-胸主动脉支架 | 胸主动脉支架（单分支型/覆膜） | 14-合金 | 012-覆膜/单分支型 | 主体近端直径D1(mm)：42、主体远端直径D2(mm)：36、侧支远端直径D3(mm)：10、主体长度L1(mm)：180、侧支长度L2(mm)：25、侧支后移长度L3(mm)：20 | C423610-1802520 |  | 国械注准20173133241 | 集采范围外 | 新增（2025-06-23)、产品名称变更、国家医保耗材27位编码变更
6f0035cd-955c-11ed-bda4-34735a9d8166 | 上海微创心脉医疗科技（集团）股份有限公司 | 913101150512565326 | 548fe6bd-7a6e-11f0-88e5-34735a9d8166 | 61947e9b-cafb-11e9-953f-fa163e0a8baf | 外周血管支架类 | 胸主动脉 | 分支型主动脉覆膜支架及输送系统-覆膜支架 | ee3d5773-f39b-11ec-9447-b4055d63f15c | 分支型主动脉覆膜支架及输送系统 | 上海微创心脉医疗科技（集团）股份有限公司 |  | 国械注准20173133241 |  | 该产品由预装覆膜支架和输送系统组成，覆膜支架由主体覆膜支架和单侧支覆膜支架缝合而成，主体和侧支支架上有显影点，其中金属支架由镍钛合金制成，覆膜由聚对苯二甲酸乙二酯制成，缝合线（5-0）由聚对苯二甲酸乙二酯制成，显影点由铂铱合金制成，覆膜支架上束缚线由聚四氟乙烯制成，输送系统由锥形头/内管/套管/外管/连接件/分支导丝等部件组成，另附一根导引导管，环氧乙烷灭菌，一次性使用。货架有效期二年。 | 该产品用于治疗胸主动脉夹层，且其近端破口在左颈总动脉远端15mm与左锁骨下动脉（LSA）远端20mm之间或夹层逆撕至LSA，覆膜支架锚定区长度应＞=15mm。 | 胸主动脉 |  | 0c247abc-a622-11ee-9447-b4055d63f15c | 0c247abc-a622-11ee-9447-b4055d63f15c | 分支型主动脉覆膜支架及输送系统-覆膜支架 | C02060500114012025010000247 | C02060500100002025010000412 | 02-血管介入治疗类材料 | 06-外周血管介入治疗材料 | 05-胸主动脉支架 | 胸主动脉支架（单分支型/覆膜） | 14-合金 | 012-覆膜/单分支型 | 主体近端直径D1(mm)：28、主体远端直径D2(mm)：22、侧支远端直径D3(mm)：10、主体长度L1(mm)：180、侧支长度L2(mm)：25、侧支后移长度L3(mm)：5 | C282210-1802505 |  | 国械注准20173133241 | 集采范围外 | 新增（2025-06-23)、产品名称变更、国家医保耗材27位编码变更
6f0035cd-955c-11ed-bda4-34735a9d8166 | 上海微创心脉医疗科技（集团）股份有限公司 | 913101150512565326 | 548fe781-7a6e-11f0-88e5-34735a9d8166 | 61947e9b-cafb-11e9-953f-fa163e0a8baf | 外周血管支架类 | 胸主动脉 | 分支型主动脉覆膜支架及输送系统-覆膜支架 | ee3d5773-f39b-11ec-9447-b4055d63f15c | 分支型主动脉覆膜支架及输送系统 | 上海微创心脉医疗科技（集团）股份有限公司 |  | 国械注准20173133241 |  | 该产品由预装覆膜支架和输送系统组成，覆膜支架由主体覆膜支架和单侧支覆膜支架缝合而成，主体和侧支支架上有显影点，其中金属支架由镍钛合金制成，覆膜由聚对苯二甲酸乙二酯制成，缝合线（5-0）由聚对苯二甲酸乙二酯制成，显影点由铂铱合金制成，覆膜支架上束缚线由聚四氟乙烯制成，输送系统由锥形头/内管/套管/外管/连接件/分支导丝等部件组成，另附一根导引导管，环氧乙烷灭菌，一次性使用。货架有效期二年。 | 该产品用于治疗胸主动脉夹层，且其近端破口在左颈总动脉远端15mm与左锁骨下动脉（LSA）远端20mm之间或夹层逆撕至LSA，覆膜支架锚定区长度应＞=15mm。 | 胸主动脉 |  | 0c248af5-a622-11ee-9447-b4055d63f15c | 0c248af5-a622-11ee-9447-b4055d63f15c | 分支型主动脉覆膜支架及输送系统-覆膜支架 | C02060500114012025010000248 | C02060500100002025010000413 | 02-血管介入治疗类材料 | 06-外周血管介入治疗材料 | 05-胸主动脉支架 | 胸主动脉支架（单分支型/覆膜） | 14-合金 | 012-覆膜/单分支型 | 主体近端直径D1(mm)：32、主体远端直径D2(mm)：28、侧支远端直径D3(mm)：14、主体长度L1(mm)：180、侧支长度L2(mm)：25、侧支后移长度L3(mm)：10 | C322814-1802510 |  | 国械注准20173133241 | 集采范围外 | 新增（2025-06-23)、产品名称变更、国家医保耗材27位编码变更
6f0035cd-955c-11ed-bda4-34735a9d8166 | 上海微创心脉医疗科技（集团）股份有限公司 | 913101150512565326 | 548feaff-7a6e-11f0-88e5-34735a9d8166 | 61947e9b-cafb-11e9-953f-fa163e0a8baf | 外周血管支架类 | 胸主动脉 | 分支型主动脉覆膜支架及输送系统-覆膜支架 | ee3d5773-f39b-11ec-9447-b4055d63f15c | 分支型主动脉覆膜支架及输送系统 | 上海微创心脉医疗科技（集团）股份有限公司 |  | 国械注准20173133241 |  | 该产品由预装覆膜支架和输送系统组成，覆膜支架由主体覆膜支架和单侧支覆膜支架缝合而成，主体和侧支支架上有显影点，其中金属支架由镍钛合金制成，覆膜由聚对苯二甲酸乙二酯制成，缝合线（5-0）由聚对苯二甲酸乙二酯制成，显影点由铂铱合金制成，覆膜支架上束缚线由聚四氟乙烯制成，输送系统由锥形头/内管/套管/外管/连接件/分支导丝等部件组成，另附一根导引导管，环氧乙烷灭菌，一次性使用。货架有效期二年。 | 该产品用于治疗胸主动脉夹层，且其近端破口在左颈总动脉远端15mm与左锁骨下动脉（LSA）远端20mm之间或夹层逆撕至LSA，覆膜支架锚定区长度应＞=15mm。 | 胸主动脉 |  | 0c249775-a622-11ee-9447-b4055d63f15c | 0c249775-a622-11ee-9447-b4055d63f15c | 分支型主动脉覆膜支架及输送系统-覆膜支架 | C02060500114012025010000249 | C02060500100002025010000414 | 02-血管介入治疗类材料 | 06-外周血管介入治疗材料 | 05-胸主动脉支架 | 胸主动脉支架（单分支型/覆膜） | 14-合金 | 012-覆膜/单分支型 | 主体近端直径D1(mm)：44、主体远端直径D2(mm)：44、侧支远端直径D3(mm)：14、主体长度L1(mm)：180、侧支长度L2(mm)：25、侧支后移长度L3(mm)：10 | C444414-1802510 |  | 国械注准20173133241 | 集采范围外 | 新增（2025-06-23)、产品名称变更、国家医保耗材27位编码变更
6f0035cd-955c-11ed-bda4-34735a9d8166 | 上海微创心脉医疗科技（集团）股份有限公司 | 913101150512565326 | 548febc3-7a6e-11f0-88e5-34735a9d8166 | 61947e9b-cafb-11e9-953f-fa163e0a8baf | 外周血管支架类 | 胸主动脉 | 分支型主动脉覆膜支架及输送系统-覆膜支架 | ee3d5773-f39b-11ec-9447-b4055d63f15c | 分支型主动脉覆膜支架及输送系统 | 上海微创心脉医疗科技（集团）股份有限公司 |  | 国械注准20173133241 |  | 该产品由预装覆膜支架和输送系统组成，覆膜支架由主体覆膜支架和单侧支覆膜支架缝合而成，主体和侧支支架上有显影点，其中金属支架由镍钛合金制成，覆膜由聚对苯二甲酸乙二酯制成，缝合线（5-0）由聚对苯二甲酸乙二酯制成，显影点由铂铱合金制成，覆膜支架上束缚线由聚四氟乙烯制成，输送系统由锥形头/内管/套管/外管/连接件/分支导丝等部件组成，另附一根导引导管，环氧乙烷灭菌，一次性使用。货架有效期二年。 | 该产品用于治疗胸主动脉夹层，且其近端破口在左颈总动脉远端15mm与左锁骨下动脉（LSA）远端20mm之间或夹层逆撕至LSA，覆膜支架锚定区长度应＞=15mm。 | 胸主动脉 |  | 0c24a46a-a622-11ee-9447-b4055d63f15c | 0c24a46a-a622-11ee-9447-b4055d63f15c | 分支型主动脉覆膜支架及输送系统-覆膜支架 | C02060500114012025010000250 | C02060500100002025010000415 | 02-血管介入治疗类材料 | 06-外周血管介入治疗材料 | 05-胸主动脉支架 | 胸主动脉支架（单分支型/覆膜） | 14-合金 | 012-覆膜/单分支型 | 主体近端直径D1(mm)：38、主体远端直径D2(mm)：34、侧支远端直径D3(mm)：12、主体长度L1(mm)：180、侧支长度L2(mm)：25、侧支后移长度L3(mm)：5 | C383412-1802505 |  | 国械注准20173133241 | 集采范围外 | 新增（2025-06-23)、产品名称变更、国家医保耗材27位编码变更
6f0035cd-955c-11ed-bda4-34735a9d8166 | 上海微创心脉医疗科技（集团）股份有限公司 | 913101150512565326 | 548fec95-7a6e-11f0-88e5-34735a9d8166 | 61947e9b-cafb-11e9-953f-fa163e0a8baf | 外周血管支架类 | 胸主动脉 | 分支型主动脉覆膜支架及输送系统-覆膜支架 | ee3d5773-f39b-11ec-9447-b4055d63f15c | 分支型主动脉覆膜支架及输送系统 | 上海微创心脉医疗科技（集团）股份有限公司 |  | 国械注准20173133241 |  | 该产品由预装覆膜支架和输送系统组成，覆膜支架由主体覆膜支架和单侧支覆膜支架缝合而成，主体和侧支支架上有显影点，其中金属支架由镍钛合金制成，覆膜由聚对苯二甲酸乙二酯制成，缝合线（5-0）由聚对苯二甲酸乙二酯制成，显影点由铂铱合金制成，覆膜支架上束缚线由聚四氟乙烯制成，输送系统由锥形头/内管/套管/外管/连接件/分支导丝等部件组成，另附一根导引导管，环氧乙烷灭菌，一次性使用。货架有效期二年。 | 该产品用于治疗胸主动脉夹层，且其近端破口在左颈总动脉远端15mm与左锁骨下动脉（LSA）远端20mm之间或夹层逆撕至LSA，覆膜支架锚定区长度应＞=15mm。 | 胸主动脉 |  | 0c24c4de-a622-11ee-9447-b4055d63f15c | 0c24c4de-a622-11ee-9447-b4055d63f15c | 分支型主动脉覆膜支架及输送系统-覆膜支架 | C02060500114012025010000251 | C02060500100002025010000416 | 02-血管介入治疗类材料 | 06-外周血管介入治疗材料 | 05-胸主动脉支架 | 胸主动脉支架（单分支型/覆膜） | 14-合金 | 012-覆膜/单分支型 | 主体近端直径D1(mm)：36、主体远端直径D2(mm)：30、侧支远端直径D3(mm)：10、主体长度L1(mm)：180、侧支长度L2(mm)：25、侧支后移长度L3(mm)：15 | C363010-1802515 |  | 国械注准20173133241 | 集采范围外 | 新增（2025-06-23)、产品名称变更、国家医保耗材27位编码变更
6f0035cd-955c-11ed-bda4-34735a9d8166 | 上海微创心脉医疗科技（集团）股份有限公司 | 913101150512565326 | 548fed62-7a6e-11f0-88e5-34735a9d8166 | 61947e9b-cafb-11e9-953f-fa163e0a8baf | 外周血管支架类 | 胸主动脉 | 分支型主动脉覆膜支架及输送系统-覆膜支架 | ee3d5773-f39b-11ec-9447-b4055d63f15c | 分支型主动脉覆膜支架及输送系统 | 上海微创心脉医疗科技（集团）股份有限公司 |  | 国械注准20173133241 |  | 该产品由预装覆膜支架和输送系统组成，覆膜支架由主体覆膜支架和单侧支覆膜支架缝合而成，主体和侧支支架上有显影点，其中金属支架由镍钛合金制成，覆膜由聚对苯二甲酸乙二酯制成，缝合线（5-0）由聚对苯二甲酸乙二酯制成，显影点由铂铱合金制成，覆膜支架上束缚线由聚四氟乙烯制成，输送系统由锥形头/内管/套管/外管/连接件/分支导丝等部件组成，另附一根导引导管，环氧乙烷灭菌，一次性使用。货架有效期二年。 | 该产品用于治疗胸主动脉夹层，且其近端破口在左颈总动脉远端15mm与左锁骨下动脉（LSA）远端20mm之间或夹层逆撕至LSA，覆膜支架锚定区长度应＞=15mm。 | 胸主动脉 |  | 0c24d469-a622-11ee-9447-b4055d63f15c | 0c24d469-a622-11ee-9447-b4055d63f15c | 分支型主动脉覆膜支架及输送系统-覆膜支架 | C02060500114012025010000252 | C02060500100002025010000417 | 02-血管介入治疗类材料 | 06-外周血管介入治疗材料 | 05-胸主动脉支架 | 胸主动脉支架（单分支型/覆膜） | 14-合金 | 012-覆膜/单分支型 | 主体近端直径D1(mm)：30、主体远端直径D2(mm)：26、侧支远端直径D3(mm)：14、主体长度L1(mm)：180、侧支长度L2(mm)：30、侧支后移长度L3(mm)：15 | C302614-1803015 |  | 国械注准20173133241 | 集采范围外 | 新增（2025-06-23)、产品名称变更、国家医保耗材27位编码变更
6f0035cd-955c-11ed-bda4-34735a9d8166 | 上海微创心脉医疗科技（集团）股份有限公司 | 913101150512565326 | 548fee2f-7a6e-11f0-88e5-34735a9d8166 | 61947e9b-cafb-11e9-953f-fa163e0a8baf | 外周血管支架类 | 胸主动脉 | 分支型主动脉覆膜支架及输送系统-覆膜支架 | ee3d5773-f39b-11ec-9447-b4055d63f15c | 分支型主动脉覆膜支架及输送系统 | 上海微创心脉医疗科技（集团）股份有限公司 |  | 国械注准20173133241 |  | 该产品由预装覆膜支架和输送系统组成，覆膜支架由主体覆膜支架和单侧支覆膜支架缝合而成，主体和侧支支架上有显影点，其中金属支架由镍钛合金制成，覆膜由聚对苯二甲酸乙二酯制成，缝合线（5-0）由聚对苯二甲酸乙二酯制成，显影点由铂铱合金制成，覆膜支架上束缚线由聚四氟乙烯制成，输送系统由锥形头/内管/套管/外管/连接件/分支导丝等部件组成，另附一根导引导管，环氧乙烷灭菌，一次性使用。货架有效期二年。 | 该产品用于治疗胸主动脉夹层，且其近端破口在左颈总动脉远端15mm与左锁骨下动脉（LSA）远端20mm之间或夹层逆撕至LSA，覆膜支架锚定区长度应＞=15mm。 | 胸主动脉 |  | 0c24ea05-a622-11ee-9447-b4055d63f15c | 0c24ea05-a622-11ee-9447-b4055d63f15c | 分支型主动脉覆膜支架及输送系统-覆膜支架 | C02060500114012025010000253 | C02060500100002025010000418 | 02-血管介入治疗类材料 | 06-外周血管介入治疗材料 | 05-胸主动脉支架 | 胸主动脉支架（单分支型/覆膜） | 14-合金 | 012-覆膜/单分支型 | 主体近端直径D1(mm)：28、主体远端直径D2(mm)：22、侧支远端直径D3(mm)：12、主体长度L1(mm)：180、侧支长度L2(mm)：30、侧支后移长度L3(mm)：20 | C282212-1803020 |  | 国械注准20173133241 | 集采范围外 | 新增（2025-06-23)、产品名称变更、国家医保耗材27位编码变更
6f0035cd-955c-11ed-bda4-34735a9d8166 | 上海微创心脉医疗科技（集团）股份有限公司 | 913101150512565326 | 548feef8-7a6e-11f0-88e5-34735a9d8166 | 61947e9b-cafb-11e9-953f-fa163e0a8baf | 外周血管支架类 | 胸主动脉 | 分支型主动脉覆膜支架及输送系统-覆膜支架 | ee3d5773-f39b-11ec-9447-b4055d63f15c | 分支型主动脉覆膜支架及输送系统 | 上海微创心脉医疗科技（集团）股份有限公司 |  | 国械注准20173133241 |  | 该产品由预装覆膜支架和输送系统组成，覆膜支架由主体覆膜支架和单侧支覆膜支架缝合而成，主体和侧支支架上有显影点，其中金属支架由镍钛合金制成，覆膜由聚对苯二甲酸乙二酯制成，缝合线（5-0）由聚对苯二甲酸乙二酯制成，显影点由铂铱合金制成，覆膜支架上束缚线由聚四氟乙烯制成，输送系统由锥形头/内管/套管/外管/连接件/分支导丝等部件组成，另附一根导引导管，环氧乙烷灭菌，一次性使用。货架有效期二年。 | 该产品用于治疗胸主动脉夹层，且其近端破口在左颈总动脉远端15mm与左锁骨下动脉（LSA）远端20mm之间或夹层逆撕至LSA，覆膜支架锚定区长度应＞=15mm。 | 胸主动脉 |  | 0c24f56d-a622-11ee-9447-b4055d63f15c | 0c24f56d-a622-11ee-9447-b4055d63f15c | 分支型主动脉覆膜支架及输送系统-覆膜支架 | C02060500114012025010000254 | C02060500100002025010000419 | 02-血管介入治疗类材料 | 06-外周血管介入治疗材料 | 05-胸主动脉支架 | 胸主动脉支架（单分支型/覆膜） | 14-合金 | 012-覆膜/单分支型 | 主体近端直径D1(mm)：32、主体远端直径D2(mm)：26、侧支远端直径D3(mm)：10、主体长度L1(mm)：180、侧支长度L2(mm)：30、侧支后移长度L3(mm)：15 | C322610-1803015 |  | 国械注准20173133241 | 集采范围外 | 新增（2025-06-23)、产品名称变更、国家医保耗材27位编码变更
6f0035cd-955c-11ed-bda4-34735a9d8166 | 上海微创心脉医疗科技（集团）股份有限公司 | 913101150512565326 | 548fefc0-7a6e-11f0-88e5-34735a9d8166 | 61947e9b-cafb-11e9-953f-fa163e0a8baf | 外周血管支架类 | 胸主动脉 | 分支型主动脉覆膜支架及输送系统-覆膜支架 | ee3d5773-f39b-11ec-9447-b4055d63f15c | 分支型主动脉覆膜支架及输送系统 | 上海微创心脉医疗科技（集团）股份有限公司 |  | 国械注准20173133241 |  | 该产品由预装覆膜支架和输送系统组成，覆膜支架由主体覆膜支架和单侧支覆膜支架缝合而成，主体和侧支支架上有显影点，其中金属支架由镍钛合金制成，覆膜由聚对苯二甲酸乙二酯制成，缝合线（5-0）由聚对苯二甲酸乙二酯制成，显影点由铂铱合金制成，覆膜支架上束缚线由聚四氟乙烯制成，输送系统由锥形头/内管/套管/外管/连接件/分支导丝等部件组成，另附一根导引导管，环氧乙烷灭菌，一次性使用。货架有效期二年。 | 该产品用于治疗胸主动脉夹层，且其近端破口在左颈总动脉远端15mm与左锁骨下动脉（LSA）远端20mm之间或夹层逆撕至LSA，覆膜支架锚定区长度应＞=15mm。 | 胸主动脉 |  | 0c25029e-a622-11ee-9447-b4055d63f15c | 0c25029e-a622-11ee-9447-b4055d63f15c | 分支型主动脉覆膜支架及输送系统-覆膜支架 | C02060500114012025010000255 | C02060500100002025010000420 | 02-血管介入治疗类材料 | 06-外周血管介入治疗材料 | 05-胸主动脉支架 | 胸主动脉支架（单分支型/覆膜） | 14-合金 | 012-覆膜/单分支型 | 主体近端直径D1(mm)：36、主体远端直径D2(mm)：30、侧支远端直径D3(mm)：8、主体长度L1(mm)：180、侧支长度L2(mm)：30、侧支后移长度L3(mm)：10 | C363008-1803010 |  | 国械注准20173133241 | 集采范围外 | 新增（2025-06-23)、产品名称变更、国家医保耗材27位编码变更
6f0035cd-955c-11ed-bda4-34735a9d8166 | 上海微创心脉医疗科技（集团）股份有限公司 | 913101150512565326 | 548ff084-7a6e-11f0-88e5-34735a9d8166 | 61947e9b-cafb-11e9-953f-fa163e0a8baf | 外周血管支架类 | 胸主动脉 | 分支型主动脉覆膜支架及输送系统-覆膜支架 | ee3d5773-f39b-11ec-9447-b4055d63f15c | 分支型主动脉覆膜支架及输送系统 | 上海微创心脉医疗科技（集团）股份有限公司 |  | 国械注准20173133241 |  | 该产品由预装覆膜支架和输送系统组成，覆膜支架由主体覆膜支架和单侧支覆膜支架缝合而成，主体和侧支支架上有显影点，其中金属支架由镍钛合金制成，覆膜由聚对苯二甲酸乙二酯制成，缝合线（5-0）由聚对苯二甲酸乙二酯制成，显影点由铂铱合金制成，覆膜支架上束缚线由聚四氟乙烯制成，输送系统由锥形头/内管/套管/外管/连接件/分支导丝等部件组成，另附一根导引导管，环氧乙烷灭菌，一次性使用。货架有效期二年。 | 该产品用于治疗胸主动脉夹层，且其近端破口在左颈总动脉远端15mm与左锁骨下动脉（LSA）远端20mm之间或夹层逆撕至LSA，覆膜支架锚定区长度应＞=15mm。 | 胸主动脉 |  | 0c250c55-a622-11ee-9447-b4055d63f15c | 0c250c55-a622-11ee-9447-b4055d63f15c | 分支型主动脉覆膜支架及输送系统-覆膜支架 | C02060500114012025010000256 | C02060500100002025010000421 | 02-血管介入治疗类材料 | 06-外周血管介入治疗材料 | 05-胸主动脉支架 | 胸主动脉支架（单分支型/覆膜） | 14-合金 | 012-覆膜/单分支型 | 主体近端直径D1(mm)：42、主体远端直径D2(mm)：36、侧支远端直径D3(mm)：10、主体长度L1(mm)：180、侧支长度L2(mm)：25、侧支后移长度L3(mm)：30 | C423610-1802530 |  | 国械注准20173133241 | 集采范围外 | 新增（2025-06-23)、产品名称变更、国家医保耗材27位编码变更
6f0035cd-955c-11ed-bda4-34735a9d8166 | 上海微创心脉医疗科技（集团）股份有限公司 | 913101150512565326 | 548ff3c7-7a6e-11f0-88e5-34735a9d8166 | 61947e9b-cafb-11e9-953f-fa163e0a8baf | 外周血管支架类 | 胸主动脉 | 分支型主动脉覆膜支架及输送系统-覆膜支架 | ee3d5773-f39b-11ec-9447-b4055d63f15c | 分支型主动脉覆膜支架及输送系统 | 上海微创心脉医疗科技（集团）股份有限公司 |  | 国械注准20173133241 |  | 该产品由预装覆膜支架和输送系统组成，覆膜支架由主体覆膜支架和单侧支覆膜支架缝合而成，主体和侧支支架上有显影点，其中金属支架由镍钛合金制成，覆膜由聚对苯二甲酸乙二酯制成，缝合线（5-0）由聚对苯二甲酸乙二酯制成，显影点由铂铱合金制成，覆膜支架上束缚线由聚四氟乙烯制成，输送系统由锥形头/内管/套管/外管/连接件/分支导丝等部件组成，另附一根导引导管，环氧乙烷灭菌，一次性使用。货架有效期二年。 | 该产品用于治疗胸主动脉夹层，且其近端破口在左颈总动脉远端15mm与左锁骨下动脉（LSA）远端20mm之间或夹层逆撕至LSA，覆膜支架锚定区长度应＞=15mm。 | 胸主动脉 |  | 0c251499-a622-11ee-9447-b4055d63f15c | 0c251499-a622-11ee-9447-b4055d63f15c | 分支型主动脉覆膜支架及输送系统-覆膜支架 | C02060500114012025010000257 | C02060500100002025010000422 | 02-血管介入治疗类材料 | 06-外周血管介入治疗材料 | 05-胸主动脉支架 | 胸主动脉支架（单分支型/覆膜） | 14-合金 | 012-覆膜/单分支型 | 主体近端直径D1(mm)：32、主体远端直径D2(mm)：26、侧支远端直径D3(mm)：8、主体长度L1(mm)：180、侧支长度L2(mm)：30、侧支后移长度L3(mm)：15 | C322608-1803015 |  | 国械注准20173133241 | 集采范围外 | 新增（2025-06-23)、产品名称变更、国家医保耗材27位编码变更
6f0035cd-955c-11ed-bda4-34735a9d8166 | 上海微创心脉医疗科技（集团）股份有限公司 | 913101150512565326 | 548ff48b-7a6e-11f0-88e5-34735a9d8166 | 61947e9b-cafb-11e9-953f-fa163e0a8baf | 外周血管支架类 | 胸主动脉 | 分支型主动脉覆膜支架及输送系统-覆膜支架 | ee3d5773-f39b-11ec-9447-b4055d63f15c | 分支型主动脉覆膜支架及输送系统 | 上海微创心脉医疗科技（集团）股份有限公司 |  | 国械注准20173133241 |  | 该产品由预装覆膜支架和输送系统组成，覆膜支架由主体覆膜支架和单侧支覆膜支架缝合而成，主体和侧支支架上有显影点，其中金属支架由镍钛合金制成，覆膜由聚对苯二甲酸乙二酯制成，缝合线（5-0）由聚对苯二甲酸乙二酯制成，显影点由铂铱合金制成，覆膜支架上束缚线由聚四氟乙烯制成，输送系统由锥形头/内管/套管/外管/连接件/分支导丝等部件组成，另附一根导引导管，环氧乙烷灭菌，一次性使用。货架有效期二年。 | 该产品用于治疗胸主动脉夹层，且其近端破口在左颈总动脉远端15mm与左锁骨下动脉（LSA）远端20mm之间或夹层逆撕至LSA，覆膜支架锚定区长度应＞=15mm。 | 胸主动脉 |  | 0c252196-a622-11ee-9447-b4055d63f15c | 0c252196-a622-11ee-9447-b4055d63f15c | 分支型主动脉覆膜支架及输送系统-覆膜支架 | C02060500114012025010000258 | C02060500100002025010000423 | 02-血管介入治疗类材料 | 06-外周血管介入治疗材料 | 05-胸主动脉支架 | 胸主动脉支架（单分支型/覆膜） | 14-合金 | 012-覆膜/单分支型 | 主体近端直径D1(mm)：40、主体远端直径D2(mm)：40、侧支远端直径D3(mm)：14、主体长度L1(mm)：180、侧支长度L2(mm)：30、侧支后移长度L3(mm)：30 | C404014-1803030 |  | 国械注准20173133241 | 集采范围外 | 新增（2025-06-23)、产品名称变更、国家医保耗材27位编码变更
6f0035cd-955c-11ed-bda4-34735a9d8166 | 上海微创心脉医疗科技（集团）股份有限公司 | 913101150512565326 | 548ff553-7a6e-11f0-88e5-34735a9d8166 | 61947e9b-cafb-11e9-953f-fa163e0a8baf | 外周血管支架类 | 胸主动脉 | 分支型主动脉覆膜支架及输送系统-覆膜支架 | ee3d5773-f39b-11ec-9447-b4055d63f15c | 分支型主动脉覆膜支架及输送系统 | 上海微创心脉医疗科技（集团）股份有限公司 |  | 国械注准20173133241 |  | 该产品由预装覆膜支架和输送系统组成，覆膜支架由主体覆膜支架和单侧支覆膜支架缝合而成，主体和侧支支架上有显影点，其中金属支架由镍钛合金制成，覆膜由聚对苯二甲酸乙二酯制成，缝合线（5-0）由聚对苯二甲酸乙二酯制成，显影点由铂铱合金制成，覆膜支架上束缚线由聚四氟乙烯制成，输送系统由锥形头/内管/套管/外管/连接件/分支导丝等部件组成，另附一根导引导管，环氧乙烷灭菌，一次性使用。货架有效期二年。 | 该产品用于治疗胸主动脉夹层，且其近端破口在左颈总动脉远端15mm与左锁骨下动脉（LSA）远端20mm之间或夹层逆撕至LSA，覆膜支架锚定区长度应＞=15mm。 | 胸主动脉 |  | 0c252cb9-a622-11ee-9447-b4055d63f15c | 0c252cb9-a622-11ee-9447-b4055d63f15c | 分支型主动脉覆膜支架及输送系统-覆膜支架 | C02060500114012025010000259 | C02060500100002025010000424 | 02-血管介入治疗类材料 | 06-外周血管介入治疗材料 | 05-胸主动脉支架 | 胸主动脉支架（单分支型/覆膜） | 14-合金 | 012-覆膜/单分支型 | 主体近端直径D1(mm)：40、主体远端直径D2(mm)：34、侧支远端直径D3(mm)：10、主体长度L1(mm)：180、侧支长度L2(mm)：30、侧支后移长度L3(mm)：15 | C403410-1803015 |  | 国械注准20173133241 | 集采范围外 | 新增（2025-06-23)、产品名称变更、国家医保耗材27位编码变更
6f0035cd-955c-11ed-bda4-34735a9d8166 | 上海微创心脉医疗科技（集团）股份有限公司 | 913101150512565326 | 548ff617-7a6e-11f0-88e5-34735a9d8166 | 61947e9b-cafb-11e9-953f-fa163e0a8baf | 外周血管支架类 | 胸主动脉 | 分支型主动脉覆膜支架及输送系统-覆膜支架 | ee3d5773-f39b-11ec-9447-b4055d63f15c | 分支型主动脉覆膜支架及输送系统 | 上海微创心脉医疗科技（集团）股份有限公司 |  | 国械注准20173133241 |  | 该产品由预装覆膜支架和输送系统组成，覆膜支架由主体覆膜支架和单侧支覆膜支架缝合而成，主体和侧支支架上有显影点，其中金属支架由镍钛合金制成，覆膜由聚对苯二甲酸乙二酯制成，缝合线（5-0）由聚对苯二甲酸乙二酯制成，显影点由铂铱合金制成，覆膜支架上束缚线由聚四氟乙烯制成，输送系统由锥形头/内管/套管/外管/连接件/分支导丝等部件组成，另附一根导引导管，环氧乙烷灭菌，一次性使用。货架有效期二年。 | 该产品用于治疗胸主动脉夹层，且其近端破口在左颈总动脉远端15mm与左锁骨下动脉（LSA）远端20mm之间或夹层逆撕至LSA，覆膜支架锚定区长度应＞=15mm。 | 胸主动脉 |  | 0c253317-a622-11ee-9447-b4055d63f15c | 0c253317-a622-11ee-9447-b4055d63f15c | 分支型主动脉覆膜支架及输送系统-覆膜支架 | C02060500114012025010000260 | C02060500100002025010000425 | 02-血管介入治疗类材料 | 06-外周血管介入治疗材料 | 05-胸主动脉支架 | 胸主动脉支架（单分支型/覆膜） | 14-合金 | 012-覆膜/单分支型 | 主体近端直径D1(mm)：40、主体远端直径D2(mm)：34、侧支远端直径D3(mm)：12、主体长度L1(mm)：180、侧支长度L2(mm)：25、侧支后移长度L3(mm)：30 | C403412-1802530 |  | 国械注准20173133241 | 集采范围外 | 新增（2025-06-23)、产品名称变更、国家医保耗材27位编码变更
6f0035cd-955c-11ed-bda4-34735a9d8166 | 上海微创心脉医疗科技（集团）股份有限公司 | 913101150512565326 | 548ff6da-7a6e-11f0-88e5-34735a9d8166 | 61947e9b-cafb-11e9-953f-fa163e0a8baf | 外周血管支架类 | 胸主动脉 | 分支型主动脉覆膜支架及输送系统-覆膜支架 | ee3d5773-f39b-11ec-9447-b4055d63f15c | 分支型主动脉覆膜支架及输送系统 | 上海微创心脉医疗科技（集团）股份有限公司 |  | 国械注准20173133241 |  | 该产品由预装覆膜支架和输送系统组成，覆膜支架由主体覆膜支架和单侧支覆膜支架缝合而成，主体和侧支支架上有显影点，其中金属支架由镍钛合金制成，覆膜由聚对苯二甲酸乙二酯制成，缝合线（5-0）由聚对苯二甲酸乙二酯制成，显影点由铂铱合金制成，覆膜支架上束缚线由聚四氟乙烯制成，输送系统由锥形头/内管/套管/外管/连接件/分支导丝等部件组成，另附一根导引导管，环氧乙烷灭菌，一次性使用。货架有效期二年。 | 该产品用于治疗胸主动脉夹层，且其近端破口在左颈总动脉远端15mm与左锁骨下动脉（LSA）远端20mm之间或夹层逆撕至LSA，覆膜支架锚定区长度应＞=15mm。 | 胸主动脉 |  | 0c253e3e-a622-11ee-9447-b4055d63f15c | 0c253e3e-a622-11ee-9447-b4055d63f15c | 分支型主动脉覆膜支架及输送系统-覆膜支架 | C02060500114012025010000261 | C02060500100002025010000426 | 02-血管介入治疗类材料 | 06-外周血管介入治疗材料 | 05-胸主动脉支架 | 胸主动脉支架（单分支型/覆膜） | 14-合金 | 012-覆膜/单分支型 | 主体近端直径D1(mm)：36、主体远端直径D2(mm)：30、侧支远端直径D3(mm)：8、主体长度L1(mm)：180、侧支长度L2(mm)：25、侧支后移长度L3(mm)：10 | C363008-1802510 |  | 国械注准20173133241 | 集采范围外 | 新增（2025-06-23)、产品名称变更、国家医保耗材27位编码变更
6f0035cd-955c-11ed-bda4-34735a9d8166 | 上海微创心脉医疗科技（集团）股份有限公司 | 913101150512565326 | 548ff7b1-7a6e-11f0-88e5-34735a9d8166 | 61947e9b-cafb-11e9-953f-fa163e0a8baf | 外周血管支架类 | 胸主动脉 | 分支型主动脉覆膜支架及输送系统-覆膜支架 | ee3d5773-f39b-11ec-9447-b4055d63f15c | 分支型主动脉覆膜支架及输送系统 | 上海微创心脉医疗科技（集团）股份有限公司 |  | 国械注准20173133241 |  | 该产品由预装覆膜支架和输送系统组成，覆膜支架由主体覆膜支架和单侧支覆膜支架缝合而成，主体和侧支支架上有显影点，其中金属支架由镍钛合金制成，覆膜由聚对苯二甲酸乙二酯制成，缝合线（5-0）由聚对苯二甲酸乙二酯制成，显影点由铂铱合金制成，覆膜支架上束缚线由聚四氟乙烯制成，输送系统由锥形头/内管/套管/外管/连接件/分支导丝等部件组成，另附一根导引导管，环氧乙烷灭菌，一次性使用。货架有效期二年。 | 该产品用于治疗胸主动脉夹层，且其近端破口在左颈总动脉远端15mm与左锁骨下动脉（LSA）远端20mm之间或夹层逆撕至LSA，覆膜支架锚定区长度应＞=15mm。 | 胸主动脉 |  | 0c254949-a622-11ee-9447-b4055d63f15c | 0c254949-a622-11ee-9447-b4055d63f15c | 分支型主动脉覆膜支架及输送系统-覆膜支架 | C02060500114012025010000262 | C02060500100002025010000427 | 02-血管介入治疗类材料 | 06-外周血管介入治疗材料 | 05-胸主动脉支架 | 胸主动脉支架（单分支型/覆膜） | 14-合金 | 012-覆膜/单分支型 | 主体近端直径D1(mm)：38、主体远端直径D2(mm)：38、侧支远端直径D3(mm)：12、主体长度L1(mm)：180、侧支长度L2(mm)：25、侧支后移长度L3(mm)：10 | C383812-1802510 |  | 国械注准20173133241 | 集采范围外 | 新增（2025-06-23)、产品名称变更、国家医保耗材27位编码变更
6f0035cd-955c-11ed-bda4-34735a9d8166 | 上海微创心脉医疗科技（集团）股份有限公司 | 913101150512565326 | 548ff875-7a6e-11f0-88e5-34735a9d8166 | 61947e9b-cafb-11e9-953f-fa163e0a8baf | 外周血管支架类 | 胸主动脉 | 分支型主动脉覆膜支架及输送系统-覆膜支架 | ee3d5773-f39b-11ec-9447-b4055d63f15c | 分支型主动脉覆膜支架及输送系统 | 上海微创心脉医疗科技（集团）股份有限公司 |  | 国械注准20173133241 |  | 该产品由预装覆膜支架和输送系统组成，覆膜支架由主体覆膜支架和单侧支覆膜支架缝合而成，主体和侧支支架上有显影点，其中金属支架由镍钛合金制成，覆膜由聚对苯二甲酸乙二酯制成，缝合线（5-0）由聚对苯二甲酸乙二酯制成，显影点由铂铱合金制成，覆膜支架上束缚线由聚四氟乙烯制成，输送系统由锥形头/内管/套管/外管/连接件/分支导丝等部件组成，另附一根导引导管，环氧乙烷灭菌，一次性使用。货架有效期二年。 | 该产品用于治疗胸主动脉夹层，且其近端破口在左颈总动脉远端15mm与左锁骨下动脉（LSA）远端20mm之间或夹层逆撕至LSA，覆膜支架锚定区长度应＞=15mm。 | 胸主动脉 |  | 0c2553f7-a622-11ee-9447-b4055d63f15c | 0c2553f7-a622-11ee-9447-b4055d63f15c | 分支型主动脉覆膜支架及输送系统-覆膜支架 | C02060500114012025010000263 | C02060500100002025010000428 | 02-血管介入治疗类材料 | 06-外周血管介入治疗材料 | 05-胸主动脉支架 | 胸主动脉支架（单分支型/覆膜） | 14-合金 | 012-覆膜/单分支型 | 主体近端直径D1(mm)：38、主体远端直径D2(mm)：32、侧支远端直径D3(mm)：10、主体长度L1(mm)：180、侧支长度L2(mm)：30、侧支后移长度L3(mm)：5 | C383210-1803005 |  | 国械注准20173133241 | 集采范围外 | 新增（2025-06-23)、产品名称变更、国家医保耗材27位编码变更
6f0035cd-955c-11ed-bda4-34735a9d8166 | 上海微创心脉医疗科技（集团）股份有限公司 | 913101150512565326 | 548ff93d-7a6e-11f0-88e5-34735a9d8166 | 61947e9b-cafb-11e9-953f-fa163e0a8baf | 外周血管支架类 | 胸主动脉 | 分支型主动脉覆膜支架及输送系统-覆膜支架 | ee3d5773-f39b-11ec-9447-b4055d63f15c | 分支型主动脉覆膜支架及输送系统 | 上海微创心脉医疗科技（集团）股份有限公司 |  | 国械注准20173133241 |  | 该产品由预装覆膜支架和输送系统组成，覆膜支架由主体覆膜支架和单侧支覆膜支架缝合而成，主体和侧支支架上有显影点，其中金属支架由镍钛合金制成，覆膜由聚对苯二甲酸乙二酯制成，缝合线（5-0）由聚对苯二甲酸乙二酯制成，显影点由铂铱合金制成，覆膜支架上束缚线由聚四氟乙烯制成，输送系统由锥形头/内管/套管/外管/连接件/分支导丝等部件组成，另附一根导引导管，环氧乙烷灭菌，一次性使用。货架有效期二年。 | 该产品用于治疗胸主动脉夹层，且其近端破口在左颈总动脉远端15mm与左锁骨下动脉（LSA）远端20mm之间或夹层逆撕至LSA，覆膜支架锚定区长度应＞=15mm。 | 胸主动脉 |  | 0c255a6f-a622-11ee-9447-b4055d63f15c | 0c255a6f-a622-11ee-9447-b4055d63f15c | 分支型主动脉覆膜支架及输送系统-覆膜支架 | C02060500114012025010000264 | C02060500100002025010000429 | 02-血管介入治疗类材料 | 06-外周血管介入治疗材料 | 05-胸主动脉支架 | 胸主动脉支架（单分支型/覆膜） | 14-合金 | 012-覆膜/单分支型 | 主体近端直径D1(mm)：32、主体远端直径D2(mm)：26、侧支远端直径D3(mm)：12、主体长度L1(mm)：180、侧支长度L2(mm)：25、侧支后移长度L3(mm)：5 | C322612-1802505 |  | 国械注准20173133241 | 集采范围外 | 新增（2025-06-23)、产品名称变更、国家医保耗材27位编码变更
6f0035cd-955c-11ed-bda4-34735a9d8166 | 上海微创心脉医疗科技（集团）股份有限公司 | 913101150512565326 | 548ffa01-7a6e-11f0-88e5-34735a9d8166 | 61947e9b-cafb-11e9-953f-fa163e0a8baf | 外周血管支架类 | 胸主动脉 | 分支型主动脉覆膜支架及输送系统-覆膜支架 | ee3d5773-f39b-11ec-9447-b4055d63f15c | 分支型主动脉覆膜支架及输送系统 | 上海微创心脉医疗科技（集团）股份有限公司 |  | 国械注准20173133241 |  | 该产品由预装覆膜支架和输送系统组成，覆膜支架由主体覆膜支架和单侧支覆膜支架缝合而成，主体和侧支支架上有显影点，其中金属支架由镍钛合金制成，覆膜由聚对苯二甲酸乙二酯制成，缝合线（5-0）由聚对苯二甲酸乙二酯制成，显影点由铂铱合金制成，覆膜支架上束缚线由聚四氟乙烯制成，输送系统由锥形头/内管/套管/外管/连接件/分支导丝等部件组成，另附一根导引导管，环氧乙烷灭菌，一次性使用。货架有效期二年。 | 该产品用于治疗胸主动脉夹层，且其近端破口在左颈总动脉远端15mm与左锁骨下动脉（LSA）远端20mm之间或夹层逆撕至LSA，覆膜支架锚定区长度应＞=15mm。 | 胸主动脉 |  | 0c2565dd-a622-11ee-9447-b4055d63f15c | 0c2565dd-a622-11ee-9447-b4055d63f15c | 分支型主动脉覆膜支架及输送系统-覆膜支架 | C02060500114012025010000265 | C02060500100002025010000430 | 02-血管介入治疗类材料 | 06-外周血管介入治疗材料 | 05-胸主动脉支架 | 胸主动脉支架（单分支型/覆膜） | 14-合金 | 012-覆膜/单分支型 | 主体近端直径D1(mm)：36、主体远端直径D2(mm)：30、侧支远端直径D3(mm)：12、主体长度L1(mm)：180、侧支长度L2(mm)：25、侧支后移长度L3(mm)：20 | C363012-1802520 |  | 国械注准20173133241 | 集采范围外 | 新增（2025-06-23)、产品名称变更、国家医保耗材27位编码变更
6f0035cd-955c-11ed-bda4-34735a9d8166 | 上海微创心脉医疗科技（集团）股份有限公司 | 913101150512565326 | 548ffd7a-7a6e-11f0-88e5-34735a9d8166 | 61947e9b-cafb-11e9-953f-fa163e0a8baf | 外周血管支架类 | 胸主动脉 | 分支型主动脉覆膜支架及输送系统-覆膜支架 | ee3d5773-f39b-11ec-9447-b4055d63f15c | 分支型主动脉覆膜支架及输送系统 | 上海微创心脉医疗科技（集团）股份有限公司 |  | 国械注准20173133241 |  | 该产品由预装覆膜支架和输送系统组成，覆膜支架由主体覆膜支架和单侧支覆膜支架缝合而成，主体和侧支支架上有显影点，其中金属支架由镍钛合金制成，覆膜由聚对苯二甲酸乙二酯制成，缝合线（5-0）由聚对苯二甲酸乙二酯制成，显影点由铂铱合金制成，覆膜支架上束缚线由聚四氟乙烯制成，输送系统由锥形头/内管/套管/外管/连接件/分支导丝等部件组成，另附一根导引导管，环氧乙烷灭菌，一次性使用。货架有效期二年。 | 该产品用于治疗胸主动脉夹层，且其近端破口在左颈总动脉远端15mm与左锁骨下动脉（LSA）远端20mm之间或夹层逆撕至LSA，覆膜支架锚定区长度应＞=15mm。 | 胸主动脉 |  | 0c256ddd-a622-11ee-9447-b4055d63f15c | 0c256ddd-a622-11ee-9447-b4055d63f15c | 分支型主动脉覆膜支架及输送系统-覆膜支架 | C02060500114012025010000266 | C02060500100002025010000431 | 02-血管介入治疗类材料 | 06-外周血管介入治疗材料 | 05-胸主动脉支架 | 胸主动脉支架（单分支型/覆膜） | 14-合金 | 012-覆膜/单分支型 | 主体近端直径D1(mm)：34、主体远端直径D2(mm)：28、侧支远端直径D3(mm)：10、主体长度L1(mm)：180、侧支长度L2(mm)：30、侧支后移长度L3(mm)：10 | C342810-1803010 |  | 国械注准20173133241 | 集采范围外 | 新增（2025-06-23)、产品名称变更、国家医保耗材27位编码变更
6f0035cd-955c-11ed-bda4-34735a9d8166 | 上海微创心脉医疗科技（集团）股份有限公司 | 913101150512565326 | 548ffe43-7a6e-11f0-88e5-34735a9d8166 | 61947e9b-cafb-11e9-953f-fa163e0a8baf | 外周血管支架类 | 胸主动脉 | 分支型主动脉覆膜支架及输送系统-覆膜支架 | ee3d5773-f39b-11ec-9447-b4055d63f15c | 分支型主动脉覆膜支架及输送系统 | 上海微创心脉医疗科技（集团）股份有限公司 |  | 国械注准20173133241 |  | 该产品由预装覆膜支架和输送系统组成，覆膜支架由主体覆膜支架和单侧支覆膜支架缝合而成，主体和侧支支架上有显影点，其中金属支架由镍钛合金制成，覆膜由聚对苯二甲酸乙二酯制成，缝合线（5-0）由聚对苯二甲酸乙二酯制成，显影点由铂铱合金制成，覆膜支架上束缚线由聚四氟乙烯制成，输送系统由锥形头/内管/套管/外管/连接件/分支导丝等部件组成，另附一根导引导管，环氧乙烷灭菌，一次性使用。货架有效期二年。 | 该产品用于治疗胸主动脉夹层，且其近端破口在左颈总动脉远端15mm与左锁骨下动脉（LSA）远端20mm之间或夹层逆撕至LSA，覆膜支架锚定区长度应＞=15mm。 | 胸主动脉 |  | 0c2579b5-a622-11ee-9447-b4055d63f15c | 0c2579b5-a622-11ee-9447-b4055d63f15c | 分支型主动脉覆膜支架及输送系统-覆膜支架 | C02060500114012025010000267 | C02060500100002025010000432 | 02-血管介入治疗类材料 | 06-外周血管介入治疗材料 | 05-胸主动脉支架 | 胸主动脉支架（单分支型/覆膜） | 14-合金 | 012-覆膜/单分支型 | 主体近端直径D1(mm)：44、主体远端直径D2(mm)：38、侧支远端直径D3(mm)：14、主体长度L1(mm)：180、侧支长度L2(mm)：25、侧支后移长度L3(mm)：30 | C443814-1802530 |  | 国械注准20173133241 | 集采范围外 | 新增（2025-06-23)、产品名称变更、国家医保耗材27位编码变更
6f0035cd-955c-11ed-bda4-34735a9d8166 | 上海微创心脉医疗科技（集团）股份有限公司 | 913101150512565326 | 548fff01-7a6e-11f0-88e5-34735a9d8166 | 61947e9b-cafb-11e9-953f-fa163e0a8baf | 外周血管支架类 | 胸主动脉 | 分支型主动脉覆膜支架及输送系统-覆膜支架 | ee3d5773-f39b-11ec-9447-b4055d63f15c | 分支型主动脉覆膜支架及输送系统 | 上海微创心脉医疗科技（集团）股份有限公司 |  | 国械注准20173133241 |  | 该产品由预装覆膜支架和输送系统组成，覆膜支架由主体覆膜支架和单侧支覆膜支架缝合而成，主体和侧支支架上有显影点，其中金属支架由镍钛合金制成，覆膜由聚对苯二甲酸乙二酯制成，缝合线（5-0）由聚对苯二甲酸乙二酯制成，显影点由铂铱合金制成，覆膜支架上束缚线由聚四氟乙烯制成，输送系统由锥形头/内管/套管/外管/连接件/分支导丝等部件组成，另附一根导引导管，环氧乙烷灭菌，一次性使用。货架有效期二年。 | 该产品用于治疗胸主动脉夹层，且其近端破口在左颈总动脉远端15mm与左锁骨下动脉（LSA）远端20mm之间或夹层逆撕至LSA，覆膜支架锚定区长度应＞=15mm。 | 胸主动脉 |  | 0c258107-a622-11ee-9447-b4055d63f15c | 0c258107-a622-11ee-9447-b4055d63f15c | 分支型主动脉覆膜支架及输送系统-覆膜支架 | C02060500114012025010000268 | C02060500100002025010000433 | 02-血管介入治疗类材料 | 06-外周血管介入治疗材料 | 05-胸主动脉支架 | 胸主动脉支架（单分支型/覆膜） | 14-合金 | 012-覆膜/单分支型 | 主体近端直径D1(mm)：34、主体远端直径D2(mm)：30、侧支远端直径D3(mm)：14、主体长度L1(mm)：180、侧支长度L2(mm)：25、侧支后移长度L3(mm)：10 | C343014-1802510 |  | 国械注准20173133241 | 集采范围外 | 新增（2025-06-23)、产品名称变更、国家医保耗材27位编码变更
6f0035cd-955c-11ed-bda4-34735a9d8166 | 上海微创心脉医疗科技（集团）股份有限公司 | 913101150512565326 | 548fffd3-7a6e-11f0-88e5-34735a9d8166 | 61947e9b-cafb-11e9-953f-fa163e0a8baf | 外周血管支架类 | 胸主动脉 | 分支型主动脉覆膜支架及输送系统-覆膜支架 | ee3d5773-f39b-11ec-9447-b4055d63f15c | 分支型主动脉覆膜支架及输送系统 | 上海微创心脉医疗科技（集团）股份有限公司 |  | 国械注准20173133241 |  | 该产品由预装覆膜支架和输送系统组成，覆膜支架由主体覆膜支架和单侧支覆膜支架缝合而成，主体和侧支支架上有显影点，其中金属支架由镍钛合金制成，覆膜由聚对苯二甲酸乙二酯制成，缝合线（5-0）由聚对苯二甲酸乙二酯制成，显影点由铂铱合金制成，覆膜支架上束缚线由聚四氟乙烯制成，输送系统由锥形头/内管/套管/外管/连接件/分支导丝等部件组成，另附一根导引导管，环氧乙烷灭菌，一次性使用。货架有效期二年。 | 该产品用于治疗胸主动脉夹层，且其近端破口在左颈总动脉远端15mm与左锁骨下动脉（LSA）远端20mm之间或夹层逆撕至LSA，覆膜支架锚定区长度应＞=15mm。 | 胸主动脉 |  | 0c258d7c-a622-11ee-9447-b4055d63f15c | 0c258d7c-a622-11ee-9447-b4055d63f15c | 分支型主动脉覆膜支架及输送系统-覆膜支架 | C02060500114012025010000269 | C02060500100002025010000434 | 02-血管介入治疗类材料 | 06-外周血管介入治疗材料 | 05-胸主动脉支架 | 胸主动脉支架（单分支型/覆膜） | 14-合金 | 012-覆膜/单分支型 | 主体近端直径D1(mm)：32、主体远端直径D2(mm)：26、侧支远端直径D3(mm)：10、主体长度L1(mm)：180、侧支长度L2(mm)：25、侧支后移长度L3(mm)：5 | C322610-1802505 |  | 国械注准20173133241 | 集采范围外 | 新增（2025-06-23)、产品名称变更、国家医保耗材27位编码变更
6f0035cd-955c-11ed-bda4-34735a9d8166 | 上海微创心脉医疗科技（集团）股份有限公司 | 913101150512565326 | 5490009c-7a6e-11f0-88e5-34735a9d8166 | 61947e9b-cafb-11e9-953f-fa163e0a8baf | 外周血管支架类 | 胸主动脉 | 分支型主动脉覆膜支架及输送系统-覆膜支架 | ee3d5773-f39b-11ec-9447-b4055d63f15c | 分支型主动脉覆膜支架及输送系统 | 上海微创心脉医疗科技（集团）股份有限公司 |  | 国械注准20173133241 |  | 该产品由预装覆膜支架和输送系统组成，覆膜支架由主体覆膜支架和单侧支覆膜支架缝合而成，主体和侧支支架上有显影点，其中金属支架由镍钛合金制成，覆膜由聚对苯二甲酸乙二酯制成，缝合线（5-0）由聚对苯二甲酸乙二酯制成，显影点由铂铱合金制成，覆膜支架上束缚线由聚四氟乙烯制成，输送系统由锥形头/内管/套管/外管/连接件/分支导丝等部件组成，另附一根导引导管，环氧乙烷灭菌，一次性使用。货架有效期二年。 | 该产品用于治疗胸主动脉夹层，且其近端破口在左颈总动脉远端15mm与左锁骨下动脉（LSA）远端20mm之间或夹层逆撕至LSA，覆膜支架锚定区长度应＞=15mm。 | 胸主动脉 |  | 0c25a5e3-a622-11ee-9447-b4055d63f15c | 0c25a5e3-a622-11ee-9447-b4055d63f15c | 分支型主动脉覆膜支架及输送系统-覆膜支架 | C02060500114012025010000270 | C02060500100002025010000435 | 02-血管介入治疗类材料 | 06-外周血管介入治疗材料 | 05-胸主动脉支架 | 胸主动脉支架（单分支型/覆膜） | 14-合金 | 012-覆膜/单分支型 | 主体近端直径D1(mm)：42、主体远端直径D2(mm)：36、侧支远端直径D3(mm)：12、主体长度L1(mm)：180、侧支长度L2(mm)：30、侧支后移长度L3(mm)：5 | C423612-1803005 |  | 国械注准20173133241 | 集采范围外 | 新增（2025-06-23)、产品名称变更、国家医保耗材27位编码变更
6f0035cd-955c-11ed-bda4-34735a9d8166 | 上海微创心脉医疗科技（集团）股份有限公司 | 913101150512565326 | 5490016e-7a6e-11f0-88e5-34735a9d8166 | 61947e9b-cafb-11e9-953f-fa163e0a8baf | 外周血管支架类 | 胸主动脉 | 分支型主动脉覆膜支架及输送系统-覆膜支架 | ee3d5773-f39b-11ec-9447-b4055d63f15c | 分支型主动脉覆膜支架及输送系统 | 上海微创心脉医疗科技（集团）股份有限公司 |  | 国械注准20173133241 |  | 该产品由预装覆膜支架和输送系统组成，覆膜支架由主体覆膜支架和单侧支覆膜支架缝合而成，主体和侧支支架上有显影点，其中金属支架由镍钛合金制成，覆膜由聚对苯二甲酸乙二酯制成，缝合线（5-0）由聚对苯二甲酸乙二酯制成，显影点由铂铱合金制成，覆膜支架上束缚线由聚四氟乙烯制成，输送系统由锥形头/内管/套管/外管/连接件/分支导丝等部件组成，另附一根导引导管，环氧乙烷灭菌，一次性使用。货架有效期二年。 | 该产品用于治疗胸主动脉夹层，且其近端破口在左颈总动脉远端15mm与左锁骨下动脉（LSA）远端20mm之间或夹层逆撕至LSA，覆膜支架锚定区长度应＞=15mm。 | 胸主动脉 |  | 0c25b284-a622-11ee-9447-b4055d63f15c | 0c25b284-a622-11ee-9447-b4055d63f15c | 分支型主动脉覆膜支架及输送系统-覆膜支架 | C02060500114012025010000271 | C02060500100002025010000436 | 02-血管介入治疗类材料 | 06-外周血管介入治疗材料 | 05-胸主动脉支架 | 胸主动脉支架（单分支型/覆膜） | 14-合金 | 012-覆膜/单分支型 | 主体近端直径D1(mm)：34、主体远端直径D2(mm)：28、侧支远端直径D3(mm)：12、主体长度L1(mm)：180、侧支长度L2(mm)：25、侧支后移长度L3(mm)：20 | C342812-1802520 |  | 国械注准20173133241 | 集采范围外 | 新增（2025-06-23)、产品名称变更、国家医保耗材27位编码变更
6f0035cd-955c-11ed-bda4-34735a9d8166 | 上海微创心脉医疗科技（集团）股份有限公司 | 913101150512565326 | 54900231-7a6e-11f0-88e5-34735a9d8166 | 61947e9b-cafb-11e9-953f-fa163e0a8baf | 外周血管支架类 | 胸主动脉 | 分支型主动脉覆膜支架及输送系统-覆膜支架 | ee3d5773-f39b-11ec-9447-b4055d63f15c | 分支型主动脉覆膜支架及输送系统 | 上海微创心脉医疗科技（集团）股份有限公司 |  | 国械注准20173133241 |  | 该产品由预装覆膜支架和输送系统组成，覆膜支架由主体覆膜支架和单侧支覆膜支架缝合而成，主体和侧支支架上有显影点，其中金属支架由镍钛合金制成，覆膜由聚对苯二甲酸乙二酯制成，缝合线（5-0）由聚对苯二甲酸乙二酯制成，显影点由铂铱合金制成，覆膜支架上束缚线由聚四氟乙烯制成，输送系统由锥形头/内管/套管/外管/连接件/分支导丝等部件组成，另附一根导引导管，环氧乙烷灭菌，一次性使用。货架有效期二年。 | 该产品用于治疗胸主动脉夹层，且其近端破口在左颈总动脉远端15mm与左锁骨下动脉（LSA）远端20mm之间或夹层逆撕至LSA，覆膜支架锚定区长度应＞=15mm。 | 胸主动脉 |  | 0c25be56-a622-11ee-9447-b4055d63f15c | 0c25be56-a622-11ee-9447-b4055d63f15c | 分支型主动脉覆膜支架及输送系统-覆膜支架 | C02060500114012025010000272 | C02060500100002025010000437 | 02-血管介入治疗类材料 | 06-外周血管介入治疗材料 | 05-胸主动脉支架 | 胸主动脉支架（单分支型/覆膜） | 14-合金 | 012-覆膜/单分支型 | 主体近端直径D1(mm)：34、主体远端直径D2(mm)：28、侧支远端直径D3(mm)：8、主体长度L1(mm)：180、侧支长度L2(mm)：25、侧支后移长度L3(mm)：5 | C342808-1802505 |  | 国械注准20173133241 | 集采范围外 | 新增（2025-06-23)、产品名称变更、国家医保耗材27位编码变更
6f0035cd-955c-11ed-bda4-34735a9d8166 | 上海微创心脉医疗科技（集团）股份有限公司 | 913101150512565326 | 549002fa-7a6e-11f0-88e5-34735a9d8166 | 61947e9b-cafb-11e9-953f-fa163e0a8baf | 外周血管支架类 | 胸主动脉 | 分支型主动脉覆膜支架及输送系统-覆膜支架 | ee3d5773-f39b-11ec-9447-b4055d63f15c | 分支型主动脉覆膜支架及输送系统 | 上海微创心脉医疗科技（集团）股份有限公司 |  | 国械注准20173133241 |  | 该产品由预装覆膜支架和输送系统组成，覆膜支架由主体覆膜支架和单侧支覆膜支架缝合而成，主体和侧支支架上有显影点，其中金属支架由镍钛合金制成，覆膜由聚对苯二甲酸乙二酯制成，缝合线（5-0）由聚对苯二甲酸乙二酯制成，显影点由铂铱合金制成，覆膜支架上束缚线由聚四氟乙烯制成，输送系统由锥形头/内管/套管/外管/连接件/分支导丝等部件组成，另附一根导引导管，环氧乙烷灭菌，一次性使用。货架有效期二年。 | 该产品用于治疗胸主动脉夹层，且其近端破口在左颈总动脉远端15mm与左锁骨下动脉（LSA）远端20mm之间或夹层逆撕至LSA，覆膜支架锚定区长度应＞=15mm。 | 胸主动脉 |  | 0c25cd4f-a622-11ee-9447-b4055d63f15c | 0c25cd4f-a622-11ee-9447-b4055d63f15c | 分支型主动脉覆膜支架及输送系统-覆膜支架 | C02060500114012025010000273 | C02060500100002025010000438 | 02-血管介入治疗类材料 | 06-外周血管介入治疗材料 | 05-胸主动脉支架 | 胸主动脉支架（单分支型/覆膜） | 14-合金 | 012-覆膜/单分支型 | 主体近端直径D1(mm)：40、主体远端直径D2(mm)：36、侧支远端直径D3(mm)：12、主体长度L1(mm)：180、侧支长度L2(mm)：25、侧支后移长度L3(mm)：5 | C403612-1802505 |  | 国械注准20173133241 | 集采范围外 | 新增（2025-06-23)、产品名称变更、国家医保耗材27位编码变更
6f0035cd-955c-11ed-bda4-34735a9d8166 | 上海微创心脉医疗科技（集团）股份有限公司 | 913101150512565326 | 54900634-7a6e-11f0-88e5-34735a9d8166 | 61947e9b-cafb-11e9-953f-fa163e0a8baf | 外周血管支架类 | 胸主动脉 | 分支型主动脉覆膜支架及输送系统-覆膜支架 | ee3d5773-f39b-11ec-9447-b4055d63f15c | 分支型主动脉覆膜支架及输送系统 | 上海微创心脉医疗科技（集团）股份有限公司 |  | 国械注准20173133241 |  | 该产品由预装覆膜支架和输送系统组成，覆膜支架由主体覆膜支架和单侧支覆膜支架缝合而成，主体和侧支支架上有显影点，其中金属支架由镍钛合金制成，覆膜由聚对苯二甲酸乙二酯制成，缝合线（5-0）由聚对苯二甲酸乙二酯制成，显影点由铂铱合金制成，覆膜支架上束缚线由聚四氟乙烯制成，输送系统由锥形头/内管/套管/外管/连接件/分支导丝等部件组成，另附一根导引导管，环氧乙烷灭菌，一次性使用。货架有效期二年。 | 该产品用于治疗胸主动脉夹层，且其近端破口在左颈总动脉远端15mm与左锁骨下动脉（LSA）远端20mm之间或夹层逆撕至LSA，覆膜支架锚定区长度应＞=15mm。 | 胸主动脉 |  | 0c25dce1-a622-11ee-9447-b4055d63f15c | 0c25dce1-a622-11ee-9447-b4055d63f15c | 分支型主动脉覆膜支架及输送系统-覆膜支架 | C02060500114012025010000274 | C02060500100002025010000439 | 02-血管介入治疗类材料 | 06-外周血管介入治疗材料 | 05-胸主动脉支架 | 胸主动脉支架（单分支型/覆膜） | 14-合金 | 012-覆膜/单分支型 | 主体近端直径D1(mm)：30、主体远端直径D2(mm)：24、侧支远端直径D3(mm)：12、主体长度L1(mm)：180、侧支长度L2(mm)：25、侧支后移长度L3(mm)：5 | C302412-1802505 |  | 国械注准20173133241 | 集采范围外 | 新增（2025-06-23)、产品名称变更、国家医保耗材27位编码变更
6f0035cd-955c-11ed-bda4-34735a9d8166 | 上海微创心脉医疗科技（集团）股份有限公司 | 913101150512565326 | 54900706-7a6e-11f0-88e5-34735a9d8166 | 61947e9b-cafb-11e9-953f-fa163e0a8baf | 外周血管支架类 | 胸主动脉 | 分支型主动脉覆膜支架及输送系统-覆膜支架 | ee3d5773-f39b-11ec-9447-b4055d63f15c | 分支型主动脉覆膜支架及输送系统 | 上海微创心脉医疗科技（集团）股份有限公司 |  | 国械注准20173133241 |  | 该产品由预装覆膜支架和输送系统组成，覆膜支架由主体覆膜支架和单侧支覆膜支架缝合而成，主体和侧支支架上有显影点，其中金属支架由镍钛合金制成，覆膜由聚对苯二甲酸乙二酯制成，缝合线（5-0）由聚对苯二甲酸乙二酯制成，显影点由铂铱合金制成，覆膜支架上束缚线由聚四氟乙烯制成，输送系统由锥形头/内管/套管/外管/连接件/分支导丝等部件组成，另附一根导引导管，环氧乙烷灭菌，一次性使用。货架有效期二年。 | 该产品用于治疗胸主动脉夹层，且其近端破口在左颈总动脉远端15mm与左锁骨下动脉（LSA）远端20mm之间或夹层逆撕至LSA，覆膜支架锚定区长度应＞=15mm。 | 胸主动脉 |  | 0c25edc7-a622-11ee-9447-b4055d63f15c | 0c25edc7-a622-11ee-9447-b4055d63f15c | 分支型主动脉覆膜支架及输送系统-覆膜支架 | C02060500114012025010000275 | C02060500100002025010000440 | 02-血管介入治疗类材料 | 06-外周血管介入治疗材料 | 05-胸主动脉支架 | 胸主动脉支架（单分支型/覆膜） | 14-合金 | 012-覆膜/单分支型 | 主体近端直径D1(mm)：38、主体远端直径D2(mm)：32、侧支远端直径D3(mm)：10、主体长度L1(mm)：180、侧支长度L2(mm)：25、侧支后移长度L3(mm)：20 | C383210-1802520 |  | 国械注准20173133241 | 集采范围外 | 新增（2025-06-23)、产品名称变更、国家医保耗材27位编码变更
6f0035cd-955c-11ed-bda4-34735a9d8166 | 上海微创心脉医疗科技（集团）股份有限公司 | 913101150512565326 | 549007c9-7a6e-11f0-88e5-34735a9d8166 | 61947e9b-cafb-11e9-953f-fa163e0a8baf | 外周血管支架类 | 胸主动脉 | 分支型主动脉覆膜支架及输送系统-覆膜支架 | ee3d5773-f39b-11ec-9447-b4055d63f15c | 分支型主动脉覆膜支架及输送系统 | 上海微创心脉医疗科技（集团）股份有限公司 |  | 国械注准20173133241 |  | 该产品由预装覆膜支架和输送系统组成，覆膜支架由主体覆膜支架和单侧支覆膜支架缝合而成，主体和侧支支架上有显影点，其中金属支架由镍钛合金制成，覆膜由聚对苯二甲酸乙二酯制成，缝合线（5-0）由聚对苯二甲酸乙二酯制成，显影点由铂铱合金制成，覆膜支架上束缚线由聚四氟乙烯制成，输送系统由锥形头/内管/套管/外管/连接件/分支导丝等部件组成，另附一根导引导管，环氧乙烷灭菌，一次性使用。货架有效期二年。 | 该产品用于治疗胸主动脉夹层，且其近端破口在左颈总动脉远端15mm与左锁骨下动脉（LSA）远端20mm之间或夹层逆撕至LSA，覆膜支架锚定区长度应＞=15mm。 | 胸主动脉 |  | 0c25fcd0-a622-11ee-9447-b4055d63f15c | 0c25fcd0-a622-11ee-9447-b4055d63f15c | 分支型主动脉覆膜支架及输送系统-覆膜支架 | C02060500114012025010000276 | C02060500100002025010000441 | 02-血管介入治疗类材料 | 06-外周血管介入治疗材料 | 05-胸主动脉支架 | 胸主动脉支架（单分支型/覆膜） | 14-合金 | 012-覆膜/单分支型 | 主体近端直径D1(mm)：30、主体远端直径D2(mm)：26、侧支远端直径D3(mm)：10、主体长度L1(mm)：180、侧支长度L2(mm)：25、侧支后移长度L3(mm)：5 | C302610-1802505 |  | 国械注准20173133241 | 集采范围外 | 新增（2025-06-23)、产品名称变更、国家医保耗材27位编码变更
6f0035cd-955c-11ed-bda4-34735a9d8166 | 上海微创心脉医疗科技（集团）股份有限公司 | 913101150512565326 | 5490088d-7a6e-11f0-88e5-34735a9d8166 | 61947e9b-cafb-11e9-953f-fa163e0a8baf | 外周血管支架类 | 胸主动脉 | 分支型主动脉覆膜支架及输送系统-覆膜支架 | ee3d5773-f39b-11ec-9447-b4055d63f15c | 分支型主动脉覆膜支架及输送系统 | 上海微创心脉医疗科技（集团）股份有限公司 |  | 国械注准20173133241 |  | 该产品由预装覆膜支架和输送系统组成，覆膜支架由主体覆膜支架和单侧支覆膜支架缝合而成，主体和侧支支架上有显影点，其中金属支架由镍钛合金制成，覆膜由聚对苯二甲酸乙二酯制成，缝合线（5-0）由聚对苯二甲酸乙二酯制成，显影点由铂铱合金制成，覆膜支架上束缚线由聚四氟乙烯制成，输送系统由锥形头/内管/套管/外管/连接件/分支导丝等部件组成，另附一根导引导管，环氧乙烷灭菌，一次性使用。货架有效期二年。 | 该产品用于治疗胸主动脉夹层，且其近端破口在左颈总动脉远端15mm与左锁骨下动脉（LSA）远端20mm之间或夹层逆撕至LSA，覆膜支架锚定区长度应＞=15mm。 | 胸主动脉 |  | 0c2612b1-a622-11ee-9447-b4055d63f15c | 0c2612b1-a622-11ee-9447-b4055d63f15c | 分支型主动脉覆膜支架及输送系统-覆膜支架 | C02060500114012025010000277 | C02060500100002025010000442 | 02-血管介入治疗类材料 | 06-外周血管介入治疗材料 | 05-胸主动脉支架 | 胸主动脉支架（单分支型/覆膜） | 14-合金 | 012-覆膜/单分支型 | 主体近端直径D1(mm)：32、主体远端直径D2(mm)：26、侧支远端直径D3(mm)：8、主体长度L1(mm)：180、侧支长度L2(mm)：25、侧支后移长度L3(mm)：5 | C322608-1802505 |  | 国械注准20173133241 | 集采范围外 | 新增（2025-06-23)、产品名称变更、国家医保耗材27位编码变更
6f0035cd-955c-11ed-bda4-34735a9d8166 | 上海微创心脉医疗科技（集团）股份有限公司 | 913101150512565326 | 5490095f-7a6e-11f0-88e5-34735a9d8166 | f08f2942-ca32-11e9-953f-fa163e0a8baf | 外周血管支架类 | 胸主动脉 | 分支型主动脉覆膜支架及输送系统-覆膜支架 | ee3d5773-f39b-11ec-9447-b4055d63f15c | 分支型主动脉覆膜支架及输送系统 | 上海微创心脉医疗科技（集团）股份有限公司 |  | 国械注准20173133241 |  | 该产品由预装覆膜支架和输送系统组成，覆膜支架由主体覆膜支架和单侧支覆膜支架缝合而成，主体和侧支支架上有显影点，其中金属支架由镍钛合金制成，覆膜由聚对苯二甲酸乙二酯制成，缝合线（5-0）由聚对苯二甲酸乙二酯制成，显影点由铂铱合金制成，覆膜支架上束缚线由聚四氟乙烯制成，输送系统由锥形头/内管/套管/外管/连接件/分支导丝等部件组成，另附一根导引导管，环氧乙烷灭菌，一次性使用。货架有效期二年。 | 该产品用于治疗胸主动脉夹层，且其近端破口在左颈总动脉远端15mm与左锁骨下动脉（LSA）远端20mm之间或夹层逆撕至LSA，覆膜支架锚定区长度应＞=15mm。 | 胸主动脉 |  | 0d79619a-c86e-11ec-a4e1-90e2ba8d9d30 | 0d79619a-c86e-11ec-a4e1-90e2ba8d9d30 | 分支型主动脉覆膜支架及输送系统-覆膜支架 | C02060500114012025010000278 | C02060500100003025010000843 | 02-血管介入治疗类材料 | 06-外周血管介入治疗材料 | 05-胸主动脉支架 | 胸主动脉支架（单分支型/覆膜） | 14-合金 | 012-覆膜/单分支型 | 主体近端直径D1（mm）：44、主体远端直径D2（mm）：38、侧支远端直径D3（mm）：12、主体长度L1（mm）：200、侧支长度L2（mm）：25、侧支后移长度L3（mm）：25 | C443812-2002525 | 0106935593720681 | 国械注准20173133241 | 集采范围外 | 新增（2025-06-23)、产品名称变更、国家医保耗材27位编码变更
6f0035cd-955c-11ed-bda4-34735a9d8166 | 上海微创心脉医疗科技（集团）股份有限公司 | 913101150512565326 | 54900a2c-7a6e-11f0-88e5-34735a9d8166 | 61947e9b-cafb-11e9-953f-fa163e0a8baf | 外周血管支架类 | 胸主动脉 | 分支型主动脉覆膜支架及输送系统-覆膜支架 | ee3d5773-f39b-11ec-9447-b4055d63f15c | 分支型主动脉覆膜支架及输送系统 | 上海微创心脉医疗科技（集团）股份有限公司 |  | 国械注准20173133241 |  | 该产品由预装覆膜支架和输送系统组成，覆膜支架由主体覆膜支架和单侧支覆膜支架缝合而成，主体和侧支支架上有显影点，其中金属支架由镍钛合金制成，覆膜由聚对苯二甲酸乙二酯制成，缝合线（5-0）由聚对苯二甲酸乙二酯制成，显影点由铂铱合金制成，覆膜支架上束缚线由聚四氟乙烯制成，输送系统由锥形头/内管/套管/外管/连接件/分支导丝等部件组成，另附一根导引导管，环氧乙烷灭菌，一次性使用。货架有效期二年。 | 该产品用于治疗胸主动脉夹层，且其近端破口在左颈总动脉远端15mm与左锁骨下动脉（LSA）远端20mm之间或夹层逆撕至LSA，覆膜支架锚定区长度应＞=15mm。 | 胸主动脉 |  | 0d8b2003-881f-11ed-9447-b4055d63f15c | 0d8b2003-881f-11ed-9447-b4055d63f15c | 分支型主动脉覆膜支架及输送系统-覆膜支架 | C02060500114012025010000279 | C02060500100002025010000119 | 02-血管介入治疗类材料 | 06-外周血管介入治疗材料 | 05-胸主动脉支架 | 胸主动脉支架（单分支型/覆膜） | 14-合金 | 012-覆膜/单分支型 | 主体近端直径D1(mm)：40、主体远端直径D2(mm)：34、侧支远端直径D3(mm)：12、主体长度L1(mm)：180、侧支长度L2(mm)：25、侧支后移长度L3(mm)：5 | C403412-1802505 | 0106935593753764 | 国械注准20173133241 | 集采范围外 | 新增（2025-06-23)、产品名称变更、国家医保耗材27位编码变更
6f0035cd-955c-11ed-bda4-34735a9d8166 | 上海微创心脉医疗科技（集团）股份有限公司 | 913101150512565326 | 54900b03-7a6e-11f0-88e5-34735a9d8166 | 61947e9b-cafb-11e9-953f-fa163e0a8baf | 外周血管支架类 | 胸主动脉 | 分支型主动脉覆膜支架及输送系统-覆膜支架 | ee3d5773-f39b-11ec-9447-b4055d63f15c | 分支型主动脉覆膜支架及输送系统 | 上海微创心脉医疗科技（集团）股份有限公司 |  | 国械注准20173133241 |  | 该产品由预装覆膜支架和输送系统组成，覆膜支架由主体覆膜支架和单侧支覆膜支架缝合而成，主体和侧支支架上有显影点，其中金属支架由镍钛合金制成，覆膜由聚对苯二甲酸乙二酯制成，缝合线（5-0）由聚对苯二甲酸乙二酯制成，显影点由铂铱合金制成，覆膜支架上束缚线由聚四氟乙烯制成，输送系统由锥形头/内管/套管/外管/连接件/分支导丝等部件组成，另附一根导引导管，环氧乙烷灭菌，一次性使用。货架有效期二年。 | 该产品用于治疗胸主动脉夹层，且其近端破口在左颈总动脉远端15mm与左锁骨下动脉（LSA）远端20mm之间或夹层逆撕至LSA，覆膜支架锚定区长度应＞=15mm。 | 胸主动脉 |  | 0d8b443e-881f-11ed-9447-b4055d63f15c | 0d8b443e-881f-11ed-9447-b4055d63f15c | 分支型主动脉覆膜支架及输送系统-覆膜支架 | C02060500114012025010000280 | C02060500100002025010000120 | 02-血管介入治疗类材料 | 06-外周血管介入治疗材料 | 05-胸主动脉支架 | 胸主动脉支架（单分支型/覆膜） | 14-合金 | 012-覆膜/单分支型 | 主体近端直径D1(mm)：40、主体远端直径D2(mm)：40、侧支远端直径D3(mm)：12、主体长度L1(mm)：170、侧支长度L2(mm)：25、侧支后移长度L3(mm)：10 | C404012-1702510 | 0106935593766924 | 国械注准20173133241 | 集采范围外 | 新增（2025-06-23)、产品名称变更、国家医保耗材27位编码变更
6f0035cd-955c-11ed-bda4-34735a9d8166 | 上海微创心脉医疗科技（集团）股份有限公司 | 913101150512565326 | 54900bc7-7a6e-11f0-88e5-34735a9d8166 | 61947e9b-cafb-11e9-953f-fa163e0a8baf | 外周血管支架类 | 胸主动脉 | 分支型主动脉覆膜支架及输送系统-覆膜支架 | ee3d5773-f39b-11ec-9447-b4055d63f15c | 分支型主动脉覆膜支架及输送系统 | 上海微创心脉医疗科技（集团）股份有限公司 |  | 国械注准20173133241 |  | 该产品由预装覆膜支架和输送系统组成，覆膜支架由主体覆膜支架和单侧支覆膜支架缝合而成，主体和侧支支架上有显影点，其中金属支架由镍钛合金制成，覆膜由聚对苯二甲酸乙二酯制成，缝合线（5-0）由聚对苯二甲酸乙二酯制成，显影点由铂铱合金制成，覆膜支架上束缚线由聚四氟乙烯制成，输送系统由锥形头/内管/套管/外管/连接件/分支导丝等部件组成，另附一根导引导管，环氧乙烷灭菌，一次性使用。货架有效期二年。 | 该产品用于治疗胸主动脉夹层，且其近端破口在左颈总动脉远端15mm与左锁骨下动脉（LSA）远端20mm之间或夹层逆撕至LSA，覆膜支架锚定区长度应＞=15mm。 | 胸主动脉 |  | 0d8b7c6c-881f-11ed-9447-b4055d63f15c | 0d8b7c6c-881f-11ed-9447-b4055d63f15c | 分支型主动脉覆膜支架及输送系统-覆膜支架 | C02060500114012025010000281 | C02060500100002025010000121 | 02-血管介入治疗类材料 | 06-外周血管介入治疗材料 | 05-胸主动脉支架 | 胸主动脉支架（单分支型/覆膜） | 14-合金 | 012-覆膜/单分支型 | 主体近端直径D1(mm)：34、主体远端直径D2(mm)：28、侧支远端直径D3(mm)：10、主体长度L1(mm)：150、侧支长度L2(mm)：25、侧支后移长度L3(mm)：15 | C342810-1502515 | 0106935593726652 | 国械注准20173133241 | 集采范围外 | 新增（2025-06-23)、产品名称变更、国家医保耗材27位编码变更
6f0035cd-955c-11ed-bda4-34735a9d8166 | 上海微创心脉医疗科技（集团）股份有限公司 | 913101150512565326 | 54900c8f-7a6e-11f0-88e5-34735a9d8166 | 61947e9b-cafb-11e9-953f-fa163e0a8baf | 外周血管支架类 | 胸主动脉 | 分支型主动脉覆膜支架及输送系统-覆膜支架 | ee3d5773-f39b-11ec-9447-b4055d63f15c | 分支型主动脉覆膜支架及输送系统 | 上海微创心脉医疗科技（集团）股份有限公司 |  | 国械注准20173133241 |  | 该产品由预装覆膜支架和输送系统组成，覆膜支架由主体覆膜支架和单侧支覆膜支架缝合而成，主体和侧支支架上有显影点，其中金属支架由镍钛合金制成，覆膜由聚对苯二甲酸乙二酯制成，缝合线（5-0）由聚对苯二甲酸乙二酯制成，显影点由铂铱合金制成，覆膜支架上束缚线由聚四氟乙烯制成，输送系统由锥形头/内管/套管/外管/连接件/分支导丝等部件组成，另附一根导引导管，环氧乙烷灭菌，一次性使用。货架有效期二年。 | 该产品用于治疗胸主动脉夹层，且其近端破口在左颈总动脉远端15mm与左锁骨下动脉（LSA）远端20mm之间或夹层逆撕至LSA，覆膜支架锚定区长度应＞=15mm。 | 胸主动脉 |  | 0d8b8957-881f-11ed-9447-b4055d63f15c | 0d8b8957-881f-11ed-9447-b4055d63f15c | 分支型主动脉覆膜支架及输送系统-覆膜支架 | C02060500114012025010000282 | C02060500100002025010000122 | 02-血管介入治疗类材料 | 06-外周血管介入治疗材料 | 05-胸主动脉支架 | 胸主动脉支架（单分支型/覆膜） | 14-合金 | 012-覆膜/单分支型 | 主体近端直径D1(mm)：40、主体远端直径D2(mm)：40、侧支远端直径D3(mm)：10、主体长度L1(mm)：170、侧支长度L2(mm)：25、侧支后移长度L3(mm)：5 | C404010-1702505 | 0106935593766900 | 国械注准20173133241 | 集采范围外 | 新增（2025-06-23)、产品名称变更、国家医保耗材27位编码变更
6f0035cd-955c-11ed-bda4-34735a9d8166 | 上海微创心脉医疗科技（集团）股份有限公司 | 913101150512565326 | 54901009-7a6e-11f0-88e5-34735a9d8166 | 61947e9b-cafb-11e9-953f-fa163e0a8baf | 外周血管支架类 | 胸主动脉 | 分支型主动脉覆膜支架及输送系统-覆膜支架 | ee3d5773-f39b-11ec-9447-b4055d63f15c | 分支型主动脉覆膜支架及输送系统 | 上海微创心脉医疗科技（集团）股份有限公司 |  | 国械注准20173133241 |  | 该产品由预装覆膜支架和输送系统组成，覆膜支架由主体覆膜支架和单侧支覆膜支架缝合而成，主体和侧支支架上有显影点，其中金属支架由镍钛合金制成，覆膜由聚对苯二甲酸乙二酯制成，缝合线（5-0）由聚对苯二甲酸乙二酯制成，显影点由铂铱合金制成，覆膜支架上束缚线由聚四氟乙烯制成，输送系统由锥形头/内管/套管/外管/连接件/分支导丝等部件组成，另附一根导引导管，环氧乙烷灭菌，一次性使用。货架有效期二年。 | 该产品用于治疗胸主动脉夹层，且其近端破口在左颈总动脉远端15mm与左锁骨下动脉（LSA）远端20mm之间或夹层逆撕至LSA，覆膜支架锚定区长度应＞=15mm。 | 胸主动脉 |  | 0d8b9fb0-881f-11ed-9447-b4055d63f15c | 0d8b9fb0-881f-11ed-9447-b4055d63f15c | 分支型主动脉覆膜支架及输送系统-覆膜支架 | C02060500114012025010000283 | C02060500100002025010000123 | 02-血管介入治疗类材料 | 06-外周血管介入治疗材料 | 05-胸主动脉支架 | 胸主动脉支架（单分支型/覆膜） | 14-合金 | 012-覆膜/单分支型 | 主体近端直径D1(mm)：38、主体远端直径D2(mm)：34、侧支远端直径D3(mm)：10、主体长度L1(mm)：120、侧支长度L2(mm)：25、侧支后移长度L3(mm)：10 | C383410-1202510 | 0106935593761813 | 国械注准20173133241 | 集采范围外 | 新增（2025-06-23)、产品名称变更、国家医保耗材27位编码变更
6f0035cd-955c-11ed-bda4-34735a9d8166 | 上海微创心脉医疗科技（集团）股份有限公司 | 913101150512565326 | 549010d1-7a6e-11f0-88e5-34735a9d8166 | 61947e9b-cafb-11e9-953f-fa163e0a8baf | 外周血管支架类 | 胸主动脉 | 分支型主动脉覆膜支架及输送系统-覆膜支架 | ee3d5773-f39b-11ec-9447-b4055d63f15c | 分支型主动脉覆膜支架及输送系统 | 上海微创心脉医疗科技（集团）股份有限公司 |  | 国械注准20173133241 |  | 该产品由预装覆膜支架和输送系统组成，覆膜支架由主体覆膜支架和单侧支覆膜支架缝合而成，主体和侧支支架上有显影点，其中金属支架由镍钛合金制成，覆膜由聚对苯二甲酸乙二酯制成，缝合线（5-0）由聚对苯二甲酸乙二酯制成，显影点由铂铱合金制成，覆膜支架上束缚线由聚四氟乙烯制成，输送系统由锥形头/内管/套管/外管/连接件/分支导丝等部件组成，另附一根导引导管，环氧乙烷灭菌，一次性使用。货架有效期二年。 | 该产品用于治疗胸主动脉夹层，且其近端破口在左颈总动脉远端15mm与左锁骨下动脉（LSA）远端20mm之间或夹层逆撕至LSA，覆膜支架锚定区长度应＞=15mm。 | 胸主动脉 |  | 0d8ba458-881f-11ed-9447-b4055d63f15c | 0d8ba458-881f-11ed-9447-b4055d63f15c | 分支型主动脉覆膜支架及输送系统-覆膜支架 | C02060500114012025010000284 | C02060500100002025010000124 | 02-血管介入治疗类材料 | 06-外周血管介入治疗材料 | 05-胸主动脉支架 | 胸主动脉支架（单分支型/覆膜） | 14-合金 | 012-覆膜/单分支型 | 主体近端直径D1(mm)：40、主体远端直径D2(mm)：34、侧支远端直径D3(mm)：12、主体长度L1(mm)：170、侧支长度L2(mm)：25、侧支后移长度L3(mm)：5 | C403412-1702505 | 0106935593749996 | 国械注准20173133241 | 集采范围外 | 新增（2025-06-23)、产品名称变更、国家医保耗材27位编码变更
6f0035cd-955c-11ed-bda4-34735a9d8166 | 上海微创心脉医疗科技（集团）股份有限公司 | 913101150512565326 | 54901194-7a6e-11f0-88e5-34735a9d8166 | 61947e9b-cafb-11e9-953f-fa163e0a8baf | 外周血管支架类 | 胸主动脉 | 分支型主动脉覆膜支架及输送系统-覆膜支架 | ee3d5773-f39b-11ec-9447-b4055d63f15c | 分支型主动脉覆膜支架及输送系统 | 上海微创心脉医疗科技（集团）股份有限公司 |  | 国械注准20173133241 |  | 该产品由预装覆膜支架和输送系统组成，覆膜支架由主体覆膜支架和单侧支覆膜支架缝合而成，主体和侧支支架上有显影点，其中金属支架由镍钛合金制成，覆膜由聚对苯二甲酸乙二酯制成，缝合线（5-0）由聚对苯二甲酸乙二酯制成，显影点由铂铱合金制成，覆膜支架上束缚线由聚四氟乙烯制成，输送系统由锥形头/内管/套管/外管/连接件/分支导丝等部件组成，另附一根导引导管，环氧乙烷灭菌，一次性使用。货架有效期二年。 | 该产品用于治疗胸主动脉夹层，且其近端破口在左颈总动脉远端15mm与左锁骨下动脉（LSA）远端20mm之间或夹层逆撕至LSA，覆膜支架锚定区长度应＞=15mm。 | 胸主动脉 |  | 0d8bb0ab-881f-11ed-9447-b4055d63f15c | 0d8bb0ab-881f-11ed-9447-b4055d63f15c | 分支型主动脉覆膜支架及输送系统-覆膜支架 | C02060500114012025010000285 | C02060500100002025010000125 | 02-血管介入治疗类材料 | 06-外周血管介入治疗材料 | 05-胸主动脉支架 | 胸主动脉支架（单分支型/覆膜） | 14-合金 | 012-覆膜/单分支型 | 主体近端直径D1(mm)：40、主体远端直径D2(mm)：40、侧支远端直径D3(mm)：12、主体长度L1(mm)：150、侧支长度L2(mm)：25、侧支后移长度L3(mm)：10 | C404012-1502510 | 0106935593766917 | 国械注准20173133241 | 集采范围外 | 新增（2025-06-23)、产品名称变更、国家医保耗材27位编码变更
6f0035cd-955c-11ed-bda4-34735a9d8166 | 上海微创心脉医疗科技（集团）股份有限公司 | 913101150512565326 | 5490125d-7a6e-11f0-88e5-34735a9d8166 | 61947e9b-cafb-11e9-953f-fa163e0a8baf | 外周血管支架类 | 胸主动脉 | 分支型主动脉覆膜支架及输送系统-覆膜支架 | ee3d5773-f39b-11ec-9447-b4055d63f15c | 分支型主动脉覆膜支架及输送系统 | 上海微创心脉医疗科技（集团）股份有限公司 |  | 国械注准20173133241 |  | 该产品由预装覆膜支架和输送系统组成，覆膜支架由主体覆膜支架和单侧支覆膜支架缝合而成，主体和侧支支架上有显影点，其中金属支架由镍钛合金制成，覆膜由聚对苯二甲酸乙二酯制成，缝合线（5-0）由聚对苯二甲酸乙二酯制成，显影点由铂铱合金制成，覆膜支架上束缚线由聚四氟乙烯制成，输送系统由锥形头/内管/套管/外管/连接件/分支导丝等部件组成，另附一根导引导管，环氧乙烷灭菌，一次性使用。货架有效期二年。 | 该产品用于治疗胸主动脉夹层，且其近端破口在左颈总动脉远端15mm与左锁骨下动脉（LSA）远端20mm之间或夹层逆撕至LSA，覆膜支架锚定区长度应＞=15mm。 | 胸主动脉 |  | 0d8bbc9e-881f-11ed-9447-b4055d63f15c | 0d8bbc9e-881f-11ed-9447-b4055d63f15c | 分支型主动脉覆膜支架及输送系统-覆膜支架 | C02060500114012025010000286 | C02060500100002025010000126 | 02-血管介入治疗类材料 | 06-外周血管介入治疗材料 | 05-胸主动脉支架 | 胸主动脉支架（单分支型/覆膜） | 14-合金 | 012-覆膜/单分支型 | 主体近端直径D1(mm)：36、主体远端直径D2(mm)：30、侧支远端直径D3(mm)：12、主体长度L1(mm)：170、侧支长度L2(mm)：25、侧支后移长度L3(mm)：20 | C363012-1702520 | 0106935593766726 | 国械注准20173133241 | 集采范围外 | 新增（2025-06-23)、产品名称变更、国家医保耗材27位编码变更
6f0035cd-955c-11ed-bda4-34735a9d8166 | 上海微创心脉医疗科技（集团）股份有限公司 | 913101150512565326 | 5490132a-7a6e-11f0-88e5-34735a9d8166 | 61947e9b-cafb-11e9-953f-fa163e0a8baf | 外周血管支架类 | 胸主动脉 | 分支型主动脉覆膜支架及输送系统-覆膜支架 | ee3d5773-f39b-11ec-9447-b4055d63f15c | 分支型主动脉覆膜支架及输送系统 | 上海微创心脉医疗科技（集团）股份有限公司 |  | 国械注准20173133241 |  | 该产品由预装覆膜支架和输送系统组成，覆膜支架由主体覆膜支架和单侧支覆膜支架缝合而成，主体和侧支支架上有显影点，其中金属支架由镍钛合金制成，覆膜由聚对苯二甲酸乙二酯制成，缝合线（5-0）由聚对苯二甲酸乙二酯制成，显影点由铂铱合金制成，覆膜支架上束缚线由聚四氟乙烯制成，输送系统由锥形头/内管/套管/外管/连接件/分支导丝等部件组成，另附一根导引导管，环氧乙烷灭菌，一次性使用。货架有效期二年。 | 该产品用于治疗胸主动脉夹层，且其近端破口在左颈总动脉远端15mm与左锁骨下动脉（LSA）远端20mm之间或夹层逆撕至LSA，覆膜支架锚定区长度应＞=15mm。 | 胸主动脉 |  | 0d8bd742-881f-11ed-9447-b4055d63f15c | 0d8bd742-881f-11ed-9447-b4055d63f15c | 分支型主动脉覆膜支架及输送系统-覆膜支架 | C02060500114012025010000287 | C02060500100002025010000127 | 02-血管介入治疗类材料 | 06-外周血管介入治疗材料 | 05-胸主动脉支架 | 胸主动脉支架（单分支型/覆膜） | 14-合金 | 012-覆膜/单分支型 | 主体近端直径D1(mm)：32、主体远端直径D2(mm)：26、侧支远端直径D3(mm)：6、主体长度L1(mm)：150、侧支长度L2(mm)：25、侧支后移长度L3(mm)：5 | C322606-1502505 | 0106935593766580 | 国械注准20173133241 | 集采范围外 | 新增（2025-06-23)、产品名称变更、国家医保耗材27位编码变更
6f0035cd-955c-11ed-bda4-34735a9d8166 | 上海微创心脉医疗科技（集团）股份有限公司 | 913101150512565326 | 549013e9-7a6e-11f0-88e5-34735a9d8166 | 61947e9b-cafb-11e9-953f-fa163e0a8baf | 外周血管支架类 | 胸主动脉 | 分支型主动脉覆膜支架及输送系统-覆膜支架 | ee3d5773-f39b-11ec-9447-b4055d63f15c | 分支型主动脉覆膜支架及输送系统 | 上海微创心脉医疗科技（集团）股份有限公司 |  | 国械注准20173133241 |  | 该产品由预装覆膜支架和输送系统组成，覆膜支架由主体覆膜支架和单侧支覆膜支架缝合而成，主体和侧支支架上有显影点，其中金属支架由镍钛合金制成，覆膜由聚对苯二甲酸乙二酯制成，缝合线（5-0）由聚对苯二甲酸乙二酯制成，显影点由铂铱合金制成，覆膜支架上束缚线由聚四氟乙烯制成，输送系统由锥形头/内管/套管/外管/连接件/分支导丝等部件组成，另附一根导引导管，环氧乙烷灭菌，一次性使用。货架有效期二年。 | 该产品用于治疗胸主动脉夹层，且其近端破口在左颈总动脉远端15mm与左锁骨下动脉（LSA）远端20mm之间或夹层逆撕至LSA，覆膜支架锚定区长度应＞=15mm。 | 胸主动脉 |  | 0d8bdd8f-881f-11ed-9447-b4055d63f15c | 0d8bdd8f-881f-11ed-9447-b4055d63f15c | 分支型主动脉覆膜支架及输送系统-覆膜支架 | C02060500114012025010000288 | C02060500100002025010000128 | 02-血管介入治疗类材料 | 06-外周血管介入治疗材料 | 05-胸主动脉支架 | 胸主动脉支架（单分支型/覆膜） | 14-合金 | 012-覆膜/单分支型 | 主体近端直径D1(mm)：36、主体远端直径D2(mm)：30、侧支远端直径D3(mm)：12、主体长度L1(mm)：170、侧支长度L2(mm)：25、侧支后移长度L3(mm)：5 | C363012-1702505 | 0106935593749361 | 国械注准20173133241 | 集采范围外 | 新增（2025-06-23)、产品名称变更、国家医保耗材27位编码变更
6f0035cd-955c-11ed-bda4-34735a9d8166 | 上海微创心脉医疗科技（集团）股份有限公司 | 913101150512565326 | 549014bb-7a6e-11f0-88e5-34735a9d8166 | 61947e9b-cafb-11e9-953f-fa163e0a8baf | 外周血管支架类 | 胸主动脉 | 分支型主动脉覆膜支架及输送系统-覆膜支架 | ee3d5773-f39b-11ec-9447-b4055d63f15c | 分支型主动脉覆膜支架及输送系统 | 上海微创心脉医疗科技（集团）股份有限公司 |  | 国械注准20173133241 |  | 该产品由预装覆膜支架和输送系统组成，覆膜支架由主体覆膜支架和单侧支覆膜支架缝合而成，主体和侧支支架上有显影点，其中金属支架由镍钛合金制成，覆膜由聚对苯二甲酸乙二酯制成，缝合线（5-0）由聚对苯二甲酸乙二酯制成，显影点由铂铱合金制成，覆膜支架上束缚线由聚四氟乙烯制成，输送系统由锥形头/内管/套管/外管/连接件/分支导丝等部件组成，另附一根导引导管，环氧乙烷灭菌，一次性使用。货架有效期二年。 | 该产品用于治疗胸主动脉夹层，且其近端破口在左颈总动脉远端15mm与左锁骨下动脉（LSA）远端20mm之间或夹层逆撕至LSA，覆膜支架锚定区长度应＞=15mm。 | 胸主动脉 |  | 0d8be282-881f-11ed-9447-b4055d63f15c | 0d8be282-881f-11ed-9447-b4055d63f15c | 分支型主动脉覆膜支架及输送系统-覆膜支架 | C02060500114012025010000289 | C02060500100002025010000129 | 02-血管介入治疗类材料 | 06-外周血管介入治疗材料 | 05-胸主动脉支架 | 胸主动脉支架（单分支型/覆膜） | 14-合金 | 012-覆膜/单分支型 | 主体近端直径D1(mm)：38、主体远端直径D2(mm)：32、侧支远端直径D3(mm)：12、主体长度L1(mm)：170、侧支长度L2(mm)：25、侧支后移长度L3(mm)：5 | C383212-1702505 | 0106935593749989 | 国械注准20173133241 | 集采范围外 | 新增（2025-06-23)、产品名称变更、国家医保耗材27位编码变更
6f0035cd-955c-11ed-bda4-34735a9d8166 | 上海微创心脉医疗科技（集团）股份有限公司 | 913101150512565326 | 5490157e-7a6e-11f0-88e5-34735a9d8166 | 61947e9b-cafb-11e9-953f-fa163e0a8baf | 外周血管支架类 | 胸主动脉 | 分支型主动脉覆膜支架及输送系统-覆膜支架 | ee3d5773-f39b-11ec-9447-b4055d63f15c | 分支型主动脉覆膜支架及输送系统 | 上海微创心脉医疗科技（集团）股份有限公司 |  | 国械注准20173133241 |  | 该产品由预装覆膜支架和输送系统组成，覆膜支架由主体覆膜支架和单侧支覆膜支架缝合而成，主体和侧支支架上有显影点，其中金属支架由镍钛合金制成，覆膜由聚对苯二甲酸乙二酯制成，缝合线（5-0）由聚对苯二甲酸乙二酯制成，显影点由铂铱合金制成，覆膜支架上束缚线由聚四氟乙烯制成，输送系统由锥形头/内管/套管/外管/连接件/分支导丝等部件组成，另附一根导引导管，环氧乙烷灭菌，一次性使用。货架有效期二年。 | 该产品用于治疗胸主动脉夹层，且其近端破口在左颈总动脉远端15mm与左锁骨下动脉（LSA）远端20mm之间或夹层逆撕至LSA，覆膜支架锚定区长度应＞=15mm。 | 胸主动脉 |  | 0d8bee78-881f-11ed-9447-b4055d63f15c | 0d8bee78-881f-11ed-9447-b4055d63f15c | 分支型主动脉覆膜支架及输送系统-覆膜支架 | C02060500114012025010000290 | C02060500100002025010000130 | 02-血管介入治疗类材料 | 06-外周血管介入治疗材料 | 05-胸主动脉支架 | 胸主动脉支架（单分支型/覆膜） | 14-合金 | 012-覆膜/单分支型 | 主体近端直径D1(mm)：38、主体远端直径D2(mm)：38、侧支远端直径D3(mm)：12、主体长度L1(mm)：150、侧支长度L2(mm)：25、侧支后移长度L3(mm)：10 | C383812-1502510 | 0106935593766856 | 国械注准20173133241 | 集采范围外 | 新增（2025-06-23)、产品名称变更、国家医保耗材27位编码变更
6f0035cd-955c-11ed-bda4-34735a9d8166 | 上海微创心脉医疗科技（集团）股份有限公司 | 913101150512565326 | 549018b8-7a6e-11f0-88e5-34735a9d8166 | 61947e9b-cafb-11e9-953f-fa163e0a8baf | 外周血管支架类 | 胸主动脉 | 分支型主动脉覆膜支架及输送系统-覆膜支架 | ee3d5773-f39b-11ec-9447-b4055d63f15c | 分支型主动脉覆膜支架及输送系统 | 上海微创心脉医疗科技（集团）股份有限公司 |  | 国械注准20173133241 |  | 该产品由预装覆膜支架和输送系统组成，覆膜支架由主体覆膜支架和单侧支覆膜支架缝合而成，主体和侧支支架上有显影点，其中金属支架由镍钛合金制成，覆膜由聚对苯二甲酸乙二酯制成，缝合线（5-0）由聚对苯二甲酸乙二酯制成，显影点由铂铱合金制成，覆膜支架上束缚线由聚四氟乙烯制成，输送系统由锥形头/内管/套管/外管/连接件/分支导丝等部件组成，另附一根导引导管，环氧乙烷灭菌，一次性使用。货架有效期二年。 | 该产品用于治疗胸主动脉夹层，且其近端破口在左颈总动脉远端15mm与左锁骨下动脉（LSA）远端20mm之间或夹层逆撕至LSA，覆膜支架锚定区长度应＞=15mm。 | 胸主动脉 |  | 0d8bf3b9-881f-11ed-9447-b4055d63f15c | 0d8bf3b9-881f-11ed-9447-b4055d63f15c | 分支型主动脉覆膜支架及输送系统-覆膜支架 | C02060500114012025010000291 | C02060500100002025010000131 | 02-血管介入治疗类材料 | 06-外周血管介入治疗材料 | 05-胸主动脉支架 | 胸主动脉支架（单分支型/覆膜） | 14-合金 | 012-覆膜/单分支型 | 主体近端直径D1(mm)：32、主体远端直径D2(mm)：32、侧支远端直径D3(mm)：10、主体长度L1(mm)：170、侧支长度L2(mm)：25、侧支后移长度L3(mm)：10 | C323210-1702510 | 0106935593766634 | 国械注准20173133241 | 集采范围外 | 新增（2025-06-23)、产品名称变更、国家医保耗材27位编码变更
6f0035cd-955c-11ed-bda4-34735a9d8166 | 上海微创心脉医疗科技（集团）股份有限公司 | 913101150512565326 | 54901977-7a6e-11f0-88e5-34735a9d8166 | 61947e9b-cafb-11e9-953f-fa163e0a8baf | 外周血管支架类 | 胸主动脉 | 分支型主动脉覆膜支架及输送系统-覆膜支架 | ee3d5773-f39b-11ec-9447-b4055d63f15c | 分支型主动脉覆膜支架及输送系统 | 上海微创心脉医疗科技（集团）股份有限公司 |  | 国械注准20173133241 |  | 该产品由预装覆膜支架和输送系统组成，覆膜支架由主体覆膜支架和单侧支覆膜支架缝合而成，主体和侧支支架上有显影点，其中金属支架由镍钛合金制成，覆膜由聚对苯二甲酸乙二酯制成，缝合线（5-0）由聚对苯二甲酸乙二酯制成，显影点由铂铱合金制成，覆膜支架上束缚线由聚四氟乙烯制成，输送系统由锥形头/内管/套管/外管/连接件/分支导丝等部件组成，另附一根导引导管，环氧乙烷灭菌，一次性使用。货架有效期二年。 | 该产品用于治疗胸主动脉夹层，且其近端破口在左颈总动脉远端15mm与左锁骨下动脉（LSA）远端20mm之间或夹层逆撕至LSA，覆膜支架锚定区长度应＞=15mm。 | 胸主动脉 |  | 0d8c01b7-881f-11ed-9447-b4055d63f15c | 0d8c01b7-881f-11ed-9447-b4055d63f15c | 分支型主动脉覆膜支架及输送系统-覆膜支架 | C02060500114012025010000292 | C02060500100002025010000132 | 02-血管介入治疗类材料 | 06-外周血管介入治疗材料 | 05-胸主动脉支架 | 胸主动脉支架（单分支型/覆膜） | 14-合金 | 012-覆膜/单分支型 | 主体近端直径D1(mm)：38、主体远端直径D2(mm)：32、侧支远端直径D3(mm)：12、主体长度L1(mm)：180、侧支长度L2(mm)：25、侧支后移长度L3(mm)：10 | C383212-1802510 | 0106935593766832 | 国械注准20173133241 | 集采范围外 | 新增（2025-06-23)、产品名称变更、国家医保耗材27位编码变更
6f0035cd-955c-11ed-bda4-34735a9d8166 | 上海微创心脉医疗科技（集团）股份有限公司 | 913101150512565326 | 54901a44-7a6e-11f0-88e5-34735a9d8166 | 61947e9b-cafb-11e9-953f-fa163e0a8baf | 外周血管支架类 | 胸主动脉 | 分支型主动脉覆膜支架及输送系统-覆膜支架 | ee3d5773-f39b-11ec-9447-b4055d63f15c | 分支型主动脉覆膜支架及输送系统 | 上海微创心脉医疗科技（集团）股份有限公司 |  | 国械注准20173133241 |  | 该产品由预装覆膜支架和输送系统组成，覆膜支架由主体覆膜支架和单侧支覆膜支架缝合而成，主体和侧支支架上有显影点，其中金属支架由镍钛合金制成，覆膜由聚对苯二甲酸乙二酯制成，缝合线（5-0）由聚对苯二甲酸乙二酯制成，显影点由铂铱合金制成，覆膜支架上束缚线由聚四氟乙烯制成，输送系统由锥形头/内管/套管/外管/连接件/分支导丝等部件组成，另附一根导引导管，环氧乙烷灭菌，一次性使用。货架有效期二年。 | 该产品用于治疗胸主动脉夹层，且其近端破口在左颈总动脉远端15mm与左锁骨下动脉（LSA）远端20mm之间或夹层逆撕至LSA，覆膜支架锚定区长度应＞=15mm。 | 胸主动脉 |  | 0d8c1088-881f-11ed-9447-b4055d63f15c | 0d8c1088-881f-11ed-9447-b4055d63f15c | 分支型主动脉覆膜支架及输送系统-覆膜支架 | C02060500114012025010000293 | C02060500100002025010000133 | 02-血管介入治疗类材料 | 06-外周血管介入治疗材料 | 05-胸主动脉支架 | 胸主动脉支架（单分支型/覆膜） | 14-合金 | 012-覆膜/单分支型 | 主体近端直径D1(mm)：40、主体远端直径D2(mm)：34、侧支远端直径D3(mm)：12、主体长度L1(mm)：180、侧支长度L2(mm)：25、侧支后移长度L3(mm)：15 | C403412-1802515 | 0106935593766887 | 国械注准20173133241 | 集采范围外 | 新增（2025-06-23)、产品名称变更、国家医保耗材27位编码变更
6f0035cd-955c-11ed-bda4-34735a9d8166 | 上海微创心脉医疗科技（集团）股份有限公司 | 913101150512565326 | 54901b08-7a6e-11f0-88e5-34735a9d8166 | 61947e9b-cafb-11e9-953f-fa163e0a8baf | 外周血管支架类 | 胸主动脉 | 分支型主动脉覆膜支架及输送系统-覆膜支架 | ee3d5773-f39b-11ec-9447-b4055d63f15c | 分支型主动脉覆膜支架及输送系统 | 上海微创心脉医疗科技（集团）股份有限公司 |  | 国械注准20173133241 |  | 该产品由预装覆膜支架和输送系统组成，覆膜支架由主体覆膜支架和单侧支覆膜支架缝合而成，主体和侧支支架上有显影点，其中金属支架由镍钛合金制成，覆膜由聚对苯二甲酸乙二酯制成，缝合线（5-0）由聚对苯二甲酸乙二酯制成，显影点由铂铱合金制成，覆膜支架上束缚线由聚四氟乙烯制成，输送系统由锥形头/内管/套管/外管/连接件/分支导丝等部件组成，另附一根导引导管，环氧乙烷灭菌，一次性使用。货架有效期二年。 | 该产品用于治疗胸主动脉夹层，且其近端破口在左颈总动脉远端15mm与左锁骨下动脉（LSA）远端20mm之间或夹层逆撕至LSA，覆膜支架锚定区长度应＞=15mm。 | 胸主动脉 |  | 0d8c1df6-881f-11ed-9447-b4055d63f15c | 0d8c1df6-881f-11ed-9447-b4055d63f15c | 分支型主动脉覆膜支架及输送系统-覆膜支架 | C02060500114012025010000294 | C02060500100002025010000134 | 02-血管介入治疗类材料 | 06-外周血管介入治疗材料 | 05-胸主动脉支架 | 胸主动脉支架（单分支型/覆膜） | 14-合金 | 012-覆膜/单分支型 | 主体近端直径D1(mm)：44、主体远端直径D2(mm)：44、侧支远端直径D3(mm)：12、主体长度L1(mm)：170、侧支长度L2(mm)：25、侧支后移长度L3(mm)：10 | C444412-1702510 | 0106935593767013 | 国械注准20173133241 | 集采范围外 | 新增（2025-06-23)、产品名称变更、国家医保耗材27位编码变更
6f0035cd-955c-11ed-bda4-34735a9d8166 | 上海微创心脉医疗科技（集团）股份有限公司 | 913101150512565326 | 54901bcb-7a6e-11f0-88e5-34735a9d8166 | 61947e9b-cafb-11e9-953f-fa163e0a8baf | 外周血管支架类 | 胸主动脉 | 分支型主动脉覆膜支架及输送系统-覆膜支架 | ee3d5773-f39b-11ec-9447-b4055d63f15c | 分支型主动脉覆膜支架及输送系统 | 上海微创心脉医疗科技（集团）股份有限公司 |  | 国械注准20173133241 |  | 该产品由预装覆膜支架和输送系统组成，覆膜支架由主体覆膜支架和单侧支覆膜支架缝合而成，主体和侧支支架上有显影点，其中金属支架由镍钛合金制成，覆膜由聚对苯二甲酸乙二酯制成，缝合线（5-0）由聚对苯二甲酸乙二酯制成，显影点由铂铱合金制成，覆膜支架上束缚线由聚四氟乙烯制成，输送系统由锥形头/内管/套管/外管/连接件/分支导丝等部件组成，另附一根导引导管，环氧乙烷灭菌，一次性使用。货架有效期二年。 | 该产品用于治疗胸主动脉夹层，且其近端破口在左颈总动脉远端15mm与左锁骨下动脉（LSA）远端20mm之间或夹层逆撕至LSA，覆膜支架锚定区长度应＞=15mm。 | 胸主动脉 |  | 0d8c2c04-881f-11ed-9447-b4055d63f15c | 0d8c2c04-881f-11ed-9447-b4055d63f15c | 分支型主动脉覆膜支架及输送系统-覆膜支架 | C02060500114012025010000295 | C02060500100002025010000135 | 02-血管介入治疗类材料 | 06-外周血管介入治疗材料 | 05-胸主动脉支架 | 胸主动脉支架（单分支型/覆膜） | 14-合金 | 012-覆膜/单分支型 | 主体近端直径D1(mm)：36、主体远端直径D2(mm)：36、侧支远端直径D3(mm)：12、主体长度L1(mm)：170、侧支长度L2(mm)：25、侧支后移长度L3(mm)：10 | C363612-1702510 | 0106935593766801 | 国械注准20173133241 | 集采范围外 | 新增（2025-06-23)、产品名称变更、国家医保耗材27位编码变更
6f0035cd-955c-11ed-bda4-34735a9d8166 | 上海微创心脉医疗科技（集团）股份有限公司 | 913101150512565326 | 54901c8f-7a6e-11f0-88e5-34735a9d8166 | 61947e9b-cafb-11e9-953f-fa163e0a8baf | 外周血管支架类 | 胸主动脉 | 分支型主动脉覆膜支架及输送系统-覆膜支架 | ee3d5773-f39b-11ec-9447-b4055d63f15c | 分支型主动脉覆膜支架及输送系统 | 上海微创心脉医疗科技（集团）股份有限公司 |  | 国械注准20173133241 |  | 该产品由预装覆膜支架和输送系统组成，覆膜支架由主体覆膜支架和单侧支覆膜支架缝合而成，主体和侧支支架上有显影点，其中金属支架由镍钛合金制成，覆膜由聚对苯二甲酸乙二酯制成，缝合线（5-0）由聚对苯二甲酸乙二酯制成，显影点由铂铱合金制成，覆膜支架上束缚线由聚四氟乙烯制成，输送系统由锥形头/内管/套管/外管/连接件/分支导丝等部件组成，另附一根导引导管，环氧乙烷灭菌，一次性使用。货架有效期二年。 | 该产品用于治疗胸主动脉夹层，且其近端破口在左颈总动脉远端15mm与左锁骨下动脉（LSA）远端20mm之间或夹层逆撕至LSA，覆膜支架锚定区长度应＞=15mm。 | 胸主动脉 |  | 0d8c4e67-881f-11ed-9447-b4055d63f15c | 0d8c4e67-881f-11ed-9447-b4055d63f15c | 分支型主动脉覆膜支架及输送系统-覆膜支架 | C02060500114012025010000296 | C02060500100002025010000136 | 02-血管介入治疗类材料 | 06-外周血管介入治疗材料 | 05-胸主动脉支架 | 胸主动脉支架（单分支型/覆膜） | 14-合金 | 012-覆膜/单分支型 | 主体近端直径D1(mm)：32、主体远端直径D2(mm)：28、侧支远端直径D3(mm)：8、主体长度L1(mm)：150、侧支长度L2(mm)：25、侧支后移长度L3(mm)：10 | C322808-1502510 | 0106935593761196 | 国械注准20173133241 | 集采范围外 | 新增（2025-06-23)、产品名称变更、国家医保耗材27位编码变更
6f0035cd-955c-11ed-bda4-34735a9d8166 | 上海微创心脉医疗科技（集团）股份有限公司 | 913101150512565326 | 54901d57-7a6e-11f0-88e5-34735a9d8166 | 61947e9b-cafb-11e9-953f-fa163e0a8baf | 外周血管支架类 | 胸主动脉 | 分支型主动脉覆膜支架及输送系统-覆膜支架 | ee3d5773-f39b-11ec-9447-b4055d63f15c | 分支型主动脉覆膜支架及输送系统 | 上海微创心脉医疗科技（集团）股份有限公司 |  | 国械注准20173133241 |  | 该产品由预装覆膜支架和输送系统组成，覆膜支架由主体覆膜支架和单侧支覆膜支架缝合而成，主体和侧支支架上有显影点，其中金属支架由镍钛合金制成，覆膜由聚对苯二甲酸乙二酯制成，缝合线（5-0）由聚对苯二甲酸乙二酯制成，显影点由铂铱合金制成，覆膜支架上束缚线由聚四氟乙烯制成，输送系统由锥形头/内管/套管/外管/连接件/分支导丝等部件组成，另附一根导引导管，环氧乙烷灭菌，一次性使用。货架有效期二年。 | 该产品用于治疗胸主动脉夹层，且其近端破口在左颈总动脉远端15mm与左锁骨下动脉（LSA）远端20mm之间或夹层逆撕至LSA，覆膜支架锚定区长度应＞=15mm。 | 胸主动脉 |  | 0d8c5d63-881f-11ed-9447-b4055d63f15c | 0d8c5d63-881f-11ed-9447-b4055d63f15c | 分支型主动脉覆膜支架及输送系统-覆膜支架 | C02060500114012025010000297 | C02060500100002025010000137 | 02-血管介入治疗类材料 | 06-外周血管介入治疗材料 | 05-胸主动脉支架 | 胸主动脉支架（单分支型/覆膜） | 14-合金 | 012-覆膜/单分支型 | 主体近端直径D1(mm)：32、主体远端直径D2(mm)：28、侧支远端直径D3(mm)：10、主体长度L1(mm)：170、侧支长度L2(mm)：25、侧支后移长度L3(mm)：5 | C322810-1702505 | 0106935593766603 | 国械注准20173133241 | 集采范围外 | 新增（2025-06-23)、产品名称变更、国家医保耗材27位编码变更
6f0035cd-955c-11ed-bda4-34735a9d8166 | 上海微创心脉医疗科技（集团）股份有限公司 | 913101150512565326 | 54901e2e-7a6e-11f0-88e5-34735a9d8166 | 61947e9b-cafb-11e9-953f-fa163e0a8baf | 外周血管支架类 | 胸主动脉 | 分支型主动脉覆膜支架及输送系统-覆膜支架 | ee3d5773-f39b-11ec-9447-b4055d63f15c | 分支型主动脉覆膜支架及输送系统 | 上海微创心脉医疗科技（集团）股份有限公司 |  | 国械注准20173133241 |  | 该产品由预装覆膜支架和输送系统组成，覆膜支架由主体覆膜支架和单侧支覆膜支架缝合而成，主体和侧支支架上有显影点，其中金属支架由镍钛合金制成，覆膜由聚对苯二甲酸乙二酯制成，缝合线（5-0）由聚对苯二甲酸乙二酯制成，显影点由铂铱合金制成，覆膜支架上束缚线由聚四氟乙烯制成，输送系统由锥形头/内管/套管/外管/连接件/分支导丝等部件组成，另附一根导引导管，环氧乙烷灭菌，一次性使用。货架有效期二年。 | 该产品用于治疗胸主动脉夹层，且其近端破口在左颈总动脉远端15mm与左锁骨下动脉（LSA）远端20mm之间或夹层逆撕至LSA，覆膜支架锚定区长度应＞=15mm。 | 胸主动脉 |  | 0d8c8524-881f-11ed-9447-b4055d63f15c | 0d8c8524-881f-11ed-9447-b4055d63f15c | 分支型主动脉覆膜支架及输送系统-覆膜支架 | C02060500114012025010000298 | C02060500100002025010000138 | 02-血管介入治疗类材料 | 06-外周血管介入治疗材料 | 05-胸主动脉支架 | 胸主动脉支架（单分支型/覆膜） | 14-合金 | 012-覆膜/单分支型 | 主体近端直径D1(mm)：36、主体远端直径D2(mm)：32、侧支远端直径D3(mm)：12、主体长度L1(mm)：170、侧支长度L2(mm)：25、侧支后移长度L3(mm)：10 | C363212-1702510 | 0106935593766757 | 国械注准20173133241 | 集采范围外 | 新增（2025-06-23)、产品名称变更、国家医保耗材27位编码变更
6f0035cd-955c-11ed-bda4-34735a9d8166 | 上海微创心脉医疗科技（集团）股份有限公司 | 913101150512565326 | 54901ef2-7a6e-11f0-88e5-34735a9d8166 | 61947e9b-cafb-11e9-953f-fa163e0a8baf | 外周血管支架类 | 胸主动脉 | 分支型主动脉覆膜支架及输送系统-覆膜支架 | ee3d5773-f39b-11ec-9447-b4055d63f15c | 分支型主动脉覆膜支架及输送系统 | 上海微创心脉医疗科技（集团）股份有限公司 |  | 国械注准20173133241 |  | 该产品由预装覆膜支架和输送系统组成，覆膜支架由主体覆膜支架和单侧支覆膜支架缝合而成，主体和侧支支架上有显影点，其中金属支架由镍钛合金制成，覆膜由聚对苯二甲酸乙二酯制成，缝合线（5-0）由聚对苯二甲酸乙二酯制成，显影点由铂铱合金制成，覆膜支架上束缚线由聚四氟乙烯制成，输送系统由锥形头/内管/套管/外管/连接件/分支导丝等部件组成，另附一根导引导管，环氧乙烷灭菌，一次性使用。货架有效期二年。 | 该产品用于治疗胸主动脉夹层，且其近端破口在左颈总动脉远端15mm与左锁骨下动脉（LSA）远端20mm之间或夹层逆撕至LSA，覆膜支架锚定区长度应＞=15mm。 | 胸主动脉 |  | 0d8c9605-881f-11ed-9447-b4055d63f15c | 0d8c9605-881f-11ed-9447-b4055d63f15c | 分支型主动脉覆膜支架及输送系统-覆膜支架 | C02060500114012025010000299 | C02060500100002025010000139 | 02-血管介入治疗类材料 | 06-外周血管介入治疗材料 | 05-胸主动脉支架 | 胸主动脉支架（单分支型/覆膜） | 14-合金 | 012-覆膜/单分支型 | 主体近端直径D1(mm)：36、主体远端直径D2(mm)：32、侧支远端直径D3(mm)：14、主体长度L1(mm)：170、侧支长度L2(mm)：25、侧支后移长度L3(mm)：30 | C363214-1702530 | 0106935593761684 | 国械注准20173133241 | 集采范围外 | 新增（2025-06-23)、产品名称变更、国家医保耗材27位编码变更
6f0035cd-955c-11ed-bda4-34735a9d8166 | 上海微创心脉医疗科技（集团）股份有限公司 | 913101150512565326 | 5490223a-7a6e-11f0-88e5-34735a9d8166 | 61947e9b-cafb-11e9-953f-fa163e0a8baf | 外周血管支架类 | 胸主动脉 | 分支型主动脉覆膜支架及输送系统-覆膜支架 | ee3d5773-f39b-11ec-9447-b4055d63f15c | 分支型主动脉覆膜支架及输送系统 | 上海微创心脉医疗科技（集团）股份有限公司 |  | 国械注准20173133241 |  | 该产品由预装覆膜支架和输送系统组成，覆膜支架由主体覆膜支架和单侧支覆膜支架缝合而成，主体和侧支支架上有显影点，其中金属支架由镍钛合金制成，覆膜由聚对苯二甲酸乙二酯制成，缝合线（5-0）由聚对苯二甲酸乙二酯制成，显影点由铂铱合金制成，覆膜支架上束缚线由聚四氟乙烯制成，输送系统由锥形头/内管/套管/外管/连接件/分支导丝等部件组成，另附一根导引导管，环氧乙烷灭菌，一次性使用。货架有效期二年。 | 该产品用于治疗胸主动脉夹层，且其近端破口在左颈总动脉远端15mm与左锁骨下动脉（LSA）远端20mm之间或夹层逆撕至LSA，覆膜支架锚定区长度应＞=15mm。 | 胸主动脉 |  | 0d8ca3d3-881f-11ed-9447-b4055d63f15c | 0d8ca3d3-881f-11ed-9447-b4055d63f15c | 分支型主动脉覆膜支架及输送系统-覆膜支架 | C02060500114012025010000300 | C02060500100002025010000140 | 02-血管介入治疗类材料 | 06-外周血管介入治疗材料 | 05-胸主动脉支架 | 胸主动脉支架（单分支型/覆膜） | 14-合金 | 012-覆膜/单分支型 | 主体近端直径D1(mm)：36、主体远端直径D2(mm)：30、侧支远端直径D3(mm)：12、主体长度L1(mm)：120、侧支长度L2(mm)：25、侧支后移长度L3(mm)：10 | C363012-1202510 | 0106935593766702 | 国械注准20173133241 | 集采范围外 | 新增（2025-06-23)、产品名称变更、国家医保耗材27位编码变更
6f0035cd-955c-11ed-bda4-34735a9d8166 | 上海微创心脉医疗科技（集团）股份有限公司 | 913101150512565326 | 54902303-7a6e-11f0-88e5-34735a9d8166 | 61947e9b-cafb-11e9-953f-fa163e0a8baf | 外周血管支架类 | 胸主动脉 | 分支型主动脉覆膜支架及输送系统-覆膜支架 | ee3d5773-f39b-11ec-9447-b4055d63f15c | 分支型主动脉覆膜支架及输送系统 | 上海微创心脉医疗科技（集团）股份有限公司 |  | 国械注准20173133241 |  | 该产品由预装覆膜支架和输送系统组成，覆膜支架由主体覆膜支架和单侧支覆膜支架缝合而成，主体和侧支支架上有显影点，其中金属支架由镍钛合金制成，覆膜由聚对苯二甲酸乙二酯制成，缝合线（5-0）由聚对苯二甲酸乙二酯制成，显影点由铂铱合金制成，覆膜支架上束缚线由聚四氟乙烯制成，输送系统由锥形头/内管/套管/外管/连接件/分支导丝等部件组成，另附一根导引导管，环氧乙烷灭菌，一次性使用。货架有效期二年。 | 该产品用于治疗胸主动脉夹层，且其近端破口在左颈总动脉远端15mm与左锁骨下动脉（LSA）远端20mm之间或夹层逆撕至LSA，覆膜支架锚定区长度应＞=15mm。 | 胸主动脉 |  | 0d8cb0b5-881f-11ed-9447-b4055d63f15c | 0d8cb0b5-881f-11ed-9447-b4055d63f15c | 分支型主动脉覆膜支架及输送系统-覆膜支架 | C02060500114012025010000301 | C02060500100002025010000141 | 02-血管介入治疗类材料 | 06-外周血管介入治疗材料 | 05-胸主动脉支架 | 胸主动脉支架（单分支型/覆膜） | 14-合金 | 012-覆膜/单分支型 | 主体近端直径D1(mm)：34、主体远端直径D2(mm)：28、侧支远端直径D3(mm)：10、主体长度L1(mm)：180、侧支长度L2(mm)：25、侧支后移长度L3(mm)：5 | C342810-1802505 | 0106935593766665 | 国械注准20173133241 | 集采范围外 | 新增（2025-06-23)、产品名称变更、国家医保耗材27位编码变更
6f0035cd-955c-11ed-bda4-34735a9d8166 | 上海微创心脉医疗科技（集团）股份有限公司 | 913101150512565326 | 5490443b-7a6e-11f0-88e5-34735a9d8166 | f08f2942-ca32-11e9-953f-fa163e0a8baf | 外周血管支架类 | 胸主动脉 | 分支型主动脉覆膜支架及输送系统-覆膜支架 | ee3d5773-f39b-11ec-9447-b4055d63f15c | 分支型主动脉覆膜支架及输送系统 | 上海微创心脉医疗科技（集团）股份有限公司 |  | 国械注准20173133241 |  | 该产品由预装覆膜支架和输送系统组成，覆膜支架由主体覆膜支架和单侧支覆膜支架缝合而成，主体和侧支支架上有显影点，其中金属支架由镍钛合金制成，覆膜由聚对苯二甲酸乙二酯制成，缝合线（5-0）由聚对苯二甲酸乙二酯制成，显影点由铂铱合金制成，覆膜支架上束缚线由聚四氟乙烯制成，输送系统由锥形头/内管/套管/外管/连接件/分支导丝等部件组成，另附一根导引导管，环氧乙烷灭菌，一次性使用。货架有效期二年。 | 该产品用于治疗胸主动脉夹层，且其近端破口在左颈总动脉远端15mm与左锁骨下动脉（LSA）远端20mm之间或夹层逆撕至LSA，覆膜支架锚定区长度应＞=15mm。 | 胸主动脉 |  | 0f38cf88-c72a-11ef-94b0-b4055d63f15c | 0f38cf88-c72a-11ef-94b0-b4055d63f15c | 分支型主动脉覆膜支架及输送系统-覆膜支架 | C02060500114012025010000302 | C02060500100003025010000910 | 02-血管介入治疗类材料 | 06-外周血管介入治疗材料 | 05-胸主动脉支架 | 胸主动脉支架（单分支型/覆膜） | 14-合金 | 012-覆膜/单分支型 | 主体近端直径D1（mm）：40、主体远端直径D2（mm）：32、侧支远端直径D3（mm）：14、主体长度L1（mm）：200、侧支长度L2（mm）：25、侧支后移长度L3（mm）：30 | C403214-2002530 | 0106935593755287 | 国械注准20173133241 | 集采范围外 | 新增（2025-06-23)、产品名称变更、国家医保耗材27位编码变更
6f0035cd-955c-11ed-bda4-34735a9d8166 | 上海微创心脉医疗科技（集团）股份有限公司 | 913101150512565326 | 549046bc-7a6e-11f0-88e5-34735a9d8166 | f08f2942-ca32-11e9-953f-fa163e0a8baf | 外周血管支架类 | 胸主动脉 | 分支型主动脉覆膜支架及输送系统-覆膜支架 | ee3d5773-f39b-11ec-9447-b4055d63f15c | 分支型主动脉覆膜支架及输送系统 | 上海微创心脉医疗科技（集团）股份有限公司 |  | 国械注准20173133241 |  | 该产品由预装覆膜支架和输送系统组成，覆膜支架由主体覆膜支架和单侧支覆膜支架缝合而成，主体和侧支支架上有显影点，其中金属支架由镍钛合金制成，覆膜由聚对苯二甲酸乙二酯制成，缝合线（5-0）由聚对苯二甲酸乙二酯制成，显影点由铂铱合金制成，覆膜支架上束缚线由聚四氟乙烯制成，输送系统由锥形头/内管/套管/外管/连接件/分支导丝等部件组成，另附一根导引导管，环氧乙烷灭菌，一次性使用。货架有效期二年。 | 该产品用于治疗胸主动脉夹层，且其近端破口在左颈总动脉远端15mm与左锁骨下动脉（LSA）远端20mm之间或夹层逆撕至LSA，覆膜支架锚定区长度应＞=15mm。 | 胸主动脉 |  | 0fd479d4-f849-11ec-9447-b4055d63f15c | 0fd479d4-f849-11ec-9447-b4055d63f15c | 分支型主动脉覆膜支架及输送系统-覆膜支架 | C02060500114012025010000304 | C02060500100003025010000845 | 02-血管介入治疗类材料 | 06-外周血管介入治疗材料 | 05-胸主动脉支架 | 胸主动脉支架（单分支型/覆膜） | 14-合金 | 012-覆膜/单分支型 | 主体近端直径D1(mm)：28、主体远端直径D2(mm)：28、侧支远端直径D3(mm)：10、主体长度L1(mm)：200、侧支长度L2(mm)：25、侧支后移长度L3(mm)：20 | C282810-2002520 | 0106935593720971 | 国械注准20173133241 | 集采范围外 | 新增（2025-06-23)、产品名称变更、国家医保耗材27位编码变更
6f0035cd-955c-11ed-bda4-34735a9d8166 | 上海微创心脉医疗科技（集团）股份有限公司 | 913101150512565326 | 54904798-7a6e-11f0-88e5-34735a9d8166 | f08f2942-ca32-11e9-953f-fa163e0a8baf | 外周血管支架类 | 胸主动脉 | 分支型主动脉覆膜支架及输送系统-覆膜支架 | ee3d5773-f39b-11ec-9447-b4055d63f15c | 分支型主动脉覆膜支架及输送系统 | 上海微创心脉医疗科技（集团）股份有限公司 |  | 国械注准20173133241 |  | 该产品由预装覆膜支架和输送系统组成，覆膜支架由主体覆膜支架和单侧支覆膜支架缝合而成，主体和侧支支架上有显影点，其中金属支架由镍钛合金制成，覆膜由聚对苯二甲酸乙二酯制成，缝合线（5-0）由聚对苯二甲酸乙二酯制成，显影点由铂铱合金制成，覆膜支架上束缚线由聚四氟乙烯制成，输送系统由锥形头/内管/套管/外管/连接件/分支导丝等部件组成，另附一根导引导管，环氧乙烷灭菌，一次性使用。货架有效期二年。 | 该产品用于治疗胸主动脉夹层，且其近端破口在左颈总动脉远端15mm与左锁骨下动脉（LSA）远端20mm之间或夹层逆撕至LSA，覆膜支架锚定区长度应＞=15mm。 | 胸主动脉 |  | 0fd50ed3-f849-11ec-9447-b4055d63f15c | 0fd50ed3-f849-11ec-9447-b4055d63f15c | 分支型主动脉覆膜支架及输送系统-覆膜支架 | C02060500114012025010000305 | C02060500100003025010000846 | 02-血管介入治疗类材料 | 06-外周血管介入治疗材料 | 05-胸主动脉支架 | 胸主动脉支架（单分支型/覆膜） | 14-合金 | 012-覆膜/单分支型 | 主体近端直径D1(mm)：34、主体远端直径D2(mm)：34、侧支远端直径D3(mm)：10、主体长度L1(mm)：200、侧支长度L2(mm)：25、侧支后移长度L3(mm)：10 | C343410-2002510 | 0106935593720872 | 国械注准20173133241 | 集采范围外 | 新增（2025-06-23)、产品名称变更、国家医保耗材27位编码变更
6f0035cd-955c-11ed-bda4-34735a9d8166 | 上海微创心脉医疗科技（集团）股份有限公司 | 913101150512565326 | 5490485b-7a6e-11f0-88e5-34735a9d8166 | f08f2942-ca32-11e9-953f-fa163e0a8baf | 外周血管支架类 | 胸主动脉 | 分支型主动脉覆膜支架及输送系统-覆膜支架 | ee3d5773-f39b-11ec-9447-b4055d63f15c | 分支型主动脉覆膜支架及输送系统 | 上海微创心脉医疗科技（集团）股份有限公司 |  | 国械注准20173133241 |  | 该产品由预装覆膜支架和输送系统组成，覆膜支架由主体覆膜支架和单侧支覆膜支架缝合而成，主体和侧支支架上有显影点，其中金属支架由镍钛合金制成，覆膜由聚对苯二甲酸乙二酯制成，缝合线（5-0）由聚对苯二甲酸乙二酯制成，显影点由铂铱合金制成，覆膜支架上束缚线由聚四氟乙烯制成，输送系统由锥形头/内管/套管/外管/连接件/分支导丝等部件组成，另附一根导引导管，环氧乙烷灭菌，一次性使用。货架有效期二年。 | 该产品用于治疗胸主动脉夹层，且其近端破口在左颈总动脉远端15mm与左锁骨下动脉（LSA）远端20mm之间或夹层逆撕至LSA，覆膜支架锚定区长度应＞=15mm。 | 胸主动脉 |  | 0fd53f9c-f849-11ec-9447-b4055d63f15c | 0fd53f9c-f849-11ec-9447-b4055d63f15c | 分支型主动脉覆膜支架及输送系统-覆膜支架 | C02060500114012025010000306 | C02060500100003025010000847 | 02-血管介入治疗类材料 | 06-外周血管介入治疗材料 | 05-胸主动脉支架 | 胸主动脉支架（单分支型/覆膜） | 14-合金 | 012-覆膜/单分支型 | 主体近端直径D1(mm)：42、主体远端直径D2(mm)：36、侧支远端直径D3(mm)：10、主体长度L1(mm)：200、侧支长度L2(mm)：25、侧支后移长度L3(mm)：20 | C423610-2002520 | 0106935593721176 | 国械注准20173133241 | 集采范围外 | 新增（2025-06-23)、产品名称变更、国家医保耗材27位编码变更
6f0035cd-955c-11ed-bda4-34735a9d8166 | 上海微创心脉医疗科技（集团）股份有限公司 | 913101150512565326 | 549049ec-7a6e-11f0-88e5-34735a9d8166 | f08f2942-ca32-11e9-953f-fa163e0a8baf | 外周血管支架类 | 胸主动脉 | 分支型主动脉覆膜支架及输送系统-覆膜支架 | ee3d5773-f39b-11ec-9447-b4055d63f15c | 分支型主动脉覆膜支架及输送系统 | 上海微创心脉医疗科技（集团）股份有限公司 |  | 国械注准20173133241 |  | 该产品由预装覆膜支架和输送系统组成，覆膜支架由主体覆膜支架和单侧支覆膜支架缝合而成，主体和侧支支架上有显影点，其中金属支架由镍钛合金制成，覆膜由聚对苯二甲酸乙二酯制成，缝合线（5-0）由聚对苯二甲酸乙二酯制成，显影点由铂铱合金制成，覆膜支架上束缚线由聚四氟乙烯制成，输送系统由锥形头/内管/套管/外管/连接件/分支导丝等部件组成，另附一根导引导管，环氧乙烷灭菌，一次性使用。货架有效期二年。 | 该产品用于治疗胸主动脉夹层，且其近端破口在左颈总动脉远端15mm与左锁骨下动脉（LSA）远端20mm之间或夹层逆撕至LSA，覆膜支架锚定区长度应＞=15mm。 | 胸主动脉 |  | 0fd5fd29-f849-11ec-9447-b4055d63f15c | 0fd5fd29-f849-11ec-9447-b4055d63f15c | 分支型主动脉覆膜支架及输送系统-覆膜支架 | C02060500114012025010000307 | C02060500100003025010000848 | 02-血管介入治疗类材料 | 06-外周血管介入治疗材料 | 05-胸主动脉支架 | 胸主动脉支架（单分支型/覆膜） | 14-合金 | 012-覆膜/单分支型 | 主体近端直径D1(mm)：40、主体远端直径D2(mm)：34、侧支远端直径D3(mm)：14、主体长度L1(mm)：200、侧支长度L2(mm)：30、侧支后移长度L3(mm)：10 | C403414-2003010 | 0106935593721008 | 国械注准20173133241 | 集采范围外 | 新增（2025-06-23)、产品名称变更、国家医保耗材27位编码变更
6f0035cd-955c-11ed-bda4-34735a9d8166 | 上海微创心脉医疗科技（集团）股份有限公司 | 913101150512565326 | 54904ab9-7a6e-11f0-88e5-34735a9d8166 | f08f2942-ca32-11e9-953f-fa163e0a8baf | 外周血管支架类 | 胸主动脉 | 分支型主动脉覆膜支架及输送系统-覆膜支架 | ee3d5773-f39b-11ec-9447-b4055d63f15c | 分支型主动脉覆膜支架及输送系统 | 上海微创心脉医疗科技（集团）股份有限公司 |  | 国械注准20173133241 |  | 该产品由预装覆膜支架和输送系统组成，覆膜支架由主体覆膜支架和单侧支覆膜支架缝合而成，主体和侧支支架上有显影点，其中金属支架由镍钛合金制成，覆膜由聚对苯二甲酸乙二酯制成，缝合线（5-0）由聚对苯二甲酸乙二酯制成，显影点由铂铱合金制成，覆膜支架上束缚线由聚四氟乙烯制成，输送系统由锥形头/内管/套管/外管/连接件/分支导丝等部件组成，另附一根导引导管，环氧乙烷灭菌，一次性使用。货架有效期二年。 | 该产品用于治疗胸主动脉夹层，且其近端破口在左颈总动脉远端15mm与左锁骨下动脉（LSA）远端20mm之间或夹层逆撕至LSA，覆膜支架锚定区长度应＞=15mm。 | 胸主动脉 |  | 0fd62ca1-f849-11ec-9447-b4055d63f15c | 0fd62ca1-f849-11ec-9447-b4055d63f15c | 分支型主动脉覆膜支架及输送系统-覆膜支架 | C02060500114012025010000308 | C02060500100003025010000849 | 02-血管介入治疗类材料 | 06-外周血管介入治疗材料 | 05-胸主动脉支架 | 胸主动脉支架（单分支型/覆膜） | 14-合金 | 012-覆膜/单分支型 | 主体近端直径D1(mm)：44、主体远端直径D2(mm)：44、侧支远端直径D3(mm)：14、主体长度L1(mm)：200、侧支长度L2(mm)：25、侧支后移长度L3(mm)：10 | C444414-2002510 | 0106935593720964 | 国械注准20173133241 | 集采范围外 | 新增（2025-06-23)、产品名称变更、国家医保耗材27位编码变更
6f0035cd-955c-11ed-bda4-34735a9d8166 | 上海微创心脉医疗科技（集团）股份有限公司 | 913101150512565326 | 54904e6d-7a6e-11f0-88e5-34735a9d8166 | f08f2942-ca32-11e9-953f-fa163e0a8baf | 外周血管支架类 | 胸主动脉 | 分支型主动脉覆膜支架及输送系统-覆膜支架 | ee3d5773-f39b-11ec-9447-b4055d63f15c | 分支型主动脉覆膜支架及输送系统 | 上海微创心脉医疗科技（集团）股份有限公司 |  | 国械注准20173133241 |  | 该产品由预装覆膜支架和输送系统组成，覆膜支架由主体覆膜支架和单侧支覆膜支架缝合而成，主体和侧支支架上有显影点，其中金属支架由镍钛合金制成，覆膜由聚对苯二甲酸乙二酯制成，缝合线（5-0）由聚对苯二甲酸乙二酯制成，显影点由铂铱合金制成，覆膜支架上束缚线由聚四氟乙烯制成，输送系统由锥形头/内管/套管/外管/连接件/分支导丝等部件组成，另附一根导引导管，环氧乙烷灭菌，一次性使用。货架有效期二年。 | 该产品用于治疗胸主动脉夹层，且其近端破口在左颈总动脉远端15mm与左锁骨下动脉（LSA）远端20mm之间或夹层逆撕至LSA，覆膜支架锚定区长度应＞=15mm。 | 胸主动脉 |  | 0fd66d9c-f849-11ec-9447-b4055d63f15c | 0fd66d9c-f849-11ec-9447-b4055d63f15c | 分支型主动脉覆膜支架及输送系统-覆膜支架 | C02060500114012025010000309 | C02060500100003025010000850 | 02-血管介入治疗类材料 | 06-外周血管介入治疗材料 | 05-胸主动脉支架 | 胸主动脉支架（单分支型/覆膜） | 14-合金 | 012-覆膜/单分支型 | 主体近端直径D1(mm)：38、主体远端直径D2(mm)：38、侧支远端直径D3(mm)：12、主体长度L1(mm)：200、侧支长度L2(mm)：25、侧支后移长度L3(mm)：10 | C383812-2002510 | 0106935593720919 | 国械注准20173133241 | 集采范围外 | 新增（2025-06-23)、产品名称变更、国家医保耗材27位编码变更
6f0035cd-955c-11ed-bda4-34735a9d8166 | 上海微创心脉医疗科技（集团）股份有限公司 | 913101150512565326 | 54904f44-7a6e-11f0-88e5-34735a9d8166 | f08f2942-ca32-11e9-953f-fa163e0a8baf | 外周血管支架类 | 胸主动脉 | 分支型主动脉覆膜支架及输送系统-覆膜支架 | ee3d5773-f39b-11ec-9447-b4055d63f15c | 分支型主动脉覆膜支架及输送系统 | 上海微创心脉医疗科技（集团）股份有限公司 |  | 国械注准20173133241 |  | 该产品由预装覆膜支架和输送系统组成，覆膜支架由主体覆膜支架和单侧支覆膜支架缝合而成，主体和侧支支架上有显影点，其中金属支架由镍钛合金制成，覆膜由聚对苯二甲酸乙二酯制成，缝合线（5-0）由聚对苯二甲酸乙二酯制成，显影点由铂铱合金制成，覆膜支架上束缚线由聚四氟乙烯制成，输送系统由锥形头/内管/套管/外管/连接件/分支导丝等部件组成，另附一根导引导管，环氧乙烷灭菌，一次性使用。货架有效期二年。 | 该产品用于治疗胸主动脉夹层，且其近端破口在左颈总动脉远端15mm与左锁骨下动脉（LSA）远端20mm之间或夹层逆撕至LSA，覆膜支架锚定区长度应＞=15mm。 | 胸主动脉 |  | 0fd68415-f849-11ec-9447-b4055d63f15c | 0fd68415-f849-11ec-9447-b4055d63f15c | 分支型主动脉覆膜支架及输送系统-覆膜支架 | C02060500114012025010000310 | C02060500100003025010000851 | 02-血管介入治疗类材料 | 06-外周血管介入治疗材料 | 05-胸主动脉支架 | 胸主动脉支架（单分支型/覆膜） | 14-合金 | 012-覆膜/单分支型 | 主体近端直径D1(mm)：42、主体远端直径D2(mm)：36、侧支远端直径D3(mm)：12、主体长度L1(mm)：200、侧支长度L2(mm)：25、侧支后移长度L3(mm)：5 | C423612-2002505 | 0106935593721183 | 国械注准20173133241 | 集采范围外 | 新增（2025-06-23)、产品名称变更、国家医保耗材27位编码变更
6f0035cd-955c-11ed-bda4-34735a9d8166 | 上海微创心脉医疗科技（集团）股份有限公司 | 913101150512565326 | 5490500d-7a6e-11f0-88e5-34735a9d8166 | f08f2942-ca32-11e9-953f-fa163e0a8baf | 外周血管支架类 | 胸主动脉 | 分支型主动脉覆膜支架及输送系统-覆膜支架 | ee3d5773-f39b-11ec-9447-b4055d63f15c | 分支型主动脉覆膜支架及输送系统 | 上海微创心脉医疗科技（集团）股份有限公司 |  | 国械注准20173133241 |  | 该产品由预装覆膜支架和输送系统组成，覆膜支架由主体覆膜支架和单侧支覆膜支架缝合而成，主体和侧支支架上有显影点，其中金属支架由镍钛合金制成，覆膜由聚对苯二甲酸乙二酯制成，缝合线（5-0）由聚对苯二甲酸乙二酯制成，显影点由铂铱合金制成，覆膜支架上束缚线由聚四氟乙烯制成，输送系统由锥形头/内管/套管/外管/连接件/分支导丝等部件组成，另附一根导引导管，环氧乙烷灭菌，一次性使用。货架有效期二年。 | 该产品用于治疗胸主动脉夹层，且其近端破口在左颈总动脉远端15mm与左锁骨下动脉（LSA）远端20mm之间或夹层逆撕至LSA，覆膜支架锚定区长度应＞=15mm。 | 胸主动脉 |  | 0fd69a94-f849-11ec-9447-b4055d63f15c | 0fd69a94-f849-11ec-9447-b4055d63f15c | 分支型主动脉覆膜支架及输送系统-覆膜支架 | C02060500114012025010000311 | C02060500100003025010000852 | 02-血管介入治疗类材料 | 06-外周血管介入治疗材料 | 05-胸主动脉支架 | 胸主动脉支架（单分支型/覆膜） | 14-合金 | 012-覆膜/单分支型 | 主体近端直径D1(mm)：44、主体远端直径D2(mm)：38、侧支远端直径D3(mm)：10、主体长度L1(mm)：200、侧支长度L2(mm)：25、侧支后移长度L3(mm)：20 | C443810-2002520 | 0106935593721206 | 国械注准20173133241 | 集采范围外 | 新增（2025-06-23)、产品名称变更、国家医保耗材27位编码变更
6f0035cd-955c-11ed-bda4-34735a9d8166 | 上海微创心脉医疗科技（集团）股份有限公司 | 913101150512565326 | 549050d5-7a6e-11f0-88e5-34735a9d8166 | f08f2942-ca32-11e9-953f-fa163e0a8baf | 外周血管支架类 | 胸主动脉 | 分支型主动脉覆膜支架及输送系统-覆膜支架 | ee3d5773-f39b-11ec-9447-b4055d63f15c | 分支型主动脉覆膜支架及输送系统 | 上海微创心脉医疗科技（集团）股份有限公司 |  | 国械注准20173133241 |  | 该产品由预装覆膜支架和输送系统组成，覆膜支架由主体覆膜支架和单侧支覆膜支架缝合而成，主体和侧支支架上有显影点，其中金属支架由镍钛合金制成，覆膜由聚对苯二甲酸乙二酯制成，缝合线（5-0）由聚对苯二甲酸乙二酯制成，显影点由铂铱合金制成，覆膜支架上束缚线由聚四氟乙烯制成，输送系统由锥形头/内管/套管/外管/连接件/分支导丝等部件组成，另附一根导引导管，环氧乙烷灭菌，一次性使用。货架有效期二年。 | 该产品用于治疗胸主动脉夹层，且其近端破口在左颈总动脉远端15mm与左锁骨下动脉（LSA）远端20mm之间或夹层逆撕至LSA，覆膜支架锚定区长度应＞=15mm。 | 胸主动脉 |  | 0fd6a6d8-f849-11ec-9447-b4055d63f15c | 0fd6a6d8-f849-11ec-9447-b4055d63f15c | 分支型主动脉覆膜支架及输送系统-覆膜支架 | C02060500114012025010000312 | C02060500100003025010000853 | 02-血管介入治疗类材料 | 06-外周血管介入治疗材料 | 05-胸主动脉支架 | 胸主动脉支架（单分支型/覆膜） | 14-合金 | 012-覆膜/单分支型 | 主体近端直径D1(mm)：40、主体远端直径D2(mm)：40、侧支远端直径D3(mm)：10、主体长度L1(mm)：200、侧支长度L2(mm)：25、侧支后移长度L3(mm)：5 | C404010-2002505 | 0106935593720926 | 国械注准20173133241 | 集采范围外 | 新增（2025-06-23)、产品名称变更、国家医保耗材27位编码变更
6f0035cd-955c-11ed-bda4-34735a9d8166 | 上海微创心脉医疗科技（集团）股份有限公司 | 913101150512565326 | 54905199-7a6e-11f0-88e5-34735a9d8166 | f08f2942-ca32-11e9-953f-fa163e0a8baf | 外周血管支架类 | 胸主动脉 | 分支型主动脉覆膜支架及输送系统-覆膜支架 | ee3d5773-f39b-11ec-9447-b4055d63f15c | 分支型主动脉覆膜支架及输送系统 | 上海微创心脉医疗科技（集团）股份有限公司 |  | 国械注准20173133241 |  | 该产品由预装覆膜支架和输送系统组成，覆膜支架由主体覆膜支架和单侧支覆膜支架缝合而成，主体和侧支支架上有显影点，其中金属支架由镍钛合金制成，覆膜由聚对苯二甲酸乙二酯制成，缝合线（5-0）由聚对苯二甲酸乙二酯制成，显影点由铂铱合金制成，覆膜支架上束缚线由聚四氟乙烯制成，输送系统由锥形头/内管/套管/外管/连接件/分支导丝等部件组成，另附一根导引导管，环氧乙烷灭菌，一次性使用。货架有效期二年。 | 该产品用于治疗胸主动脉夹层，且其近端破口在左颈总动脉远端15mm与左锁骨下动脉（LSA）远端20mm之间或夹层逆撕至LSA，覆膜支架锚定区长度应＞=15mm。 | 胸主动脉 |  | 0fd6b7ab-f849-11ec-9447-b4055d63f15c | 0fd6b7ab-f849-11ec-9447-b4055d63f15c | 分支型主动脉覆膜支架及输送系统-覆膜支架 | C02060500114012025010000313 | C02060500100003025010000854 | 02-血管介入治疗类材料 | 06-外周血管介入治疗材料 | 05-胸主动脉支架 | 胸主动脉支架（单分支型/覆膜） | 14-合金 | 012-覆膜/单分支型 | 主体近端直径D1(mm)：40、主体远端直径D2(mm)：40、侧支远端直径D3(mm)：12、主体长度L1(mm)：200、侧支长度L2(mm)：25、侧支后移长度L3(mm)：10 | C404012-2002510 | 0106935593720933 | 国械注准20173133241 | 集采范围外 | 新增（2025-06-23)、产品名称变更、国家医保耗材27位编码变更
6f0035cd-955c-11ed-bda4-34735a9d8166 | 上海微创心脉医疗科技（集团）股份有限公司 | 913101150512565326 | 54905266-7a6e-11f0-88e5-34735a9d8166 | f08f2942-ca32-11e9-953f-fa163e0a8baf | 外周血管支架类 | 胸主动脉 | 分支型主动脉覆膜支架及输送系统-覆膜支架 | ee3d5773-f39b-11ec-9447-b4055d63f15c | 分支型主动脉覆膜支架及输送系统 | 上海微创心脉医疗科技（集团）股份有限公司 |  | 国械注准20173133241 |  | 该产品由预装覆膜支架和输送系统组成，覆膜支架由主体覆膜支架和单侧支覆膜支架缝合而成，主体和侧支支架上有显影点，其中金属支架由镍钛合金制成，覆膜由聚对苯二甲酸乙二酯制成，缝合线（5-0）由聚对苯二甲酸乙二酯制成，显影点由铂铱合金制成，覆膜支架上束缚线由聚四氟乙烯制成，输送系统由锥形头/内管/套管/外管/连接件/分支导丝等部件组成，另附一根导引导管，环氧乙烷灭菌，一次性使用。货架有效期二年。 | 该产品用于治疗胸主动脉夹层，且其近端破口在左颈总动脉远端15mm与左锁骨下动脉（LSA）远端20mm之间或夹层逆撕至LSA，覆膜支架锚定区长度应＞=15mm。 | 胸主动脉 |  | 0fd6c6c4-f849-11ec-9447-b4055d63f15c | 0fd6c6c4-f849-11ec-9447-b4055d63f15c | 分支型主动脉覆膜支架及输送系统-覆膜支架 | C02060500114012025010000314 | C02060500100003025010000855 | 02-血管介入治疗类材料 | 06-外周血管介入治疗材料 | 05-胸主动脉支架 | 胸主动脉支架（单分支型/覆膜） | 14-合金 | 012-覆膜/单分支型 | 主体近端直径D1(mm)：38、主体远端直径D2(mm)：38、侧支远端直径D3(mm)：10、主体长度L1(mm)：200、侧支长度L2(mm)：25、侧支后移长度L3(mm)：5 | C383810-2002505 | 0106935593720902 | 国械注准20173133241 | 集采范围外 | 新增（2025-06-23)、产品名称变更、国家医保耗材27位编码变更
6f0035cd-955c-11ed-bda4-34735a9d8166 | 上海微创心脉医疗科技（集团）股份有限公司 | 913101150512565326 | 54905333-7a6e-11f0-88e5-34735a9d8166 | f08f2942-ca32-11e9-953f-fa163e0a8baf | 外周血管支架类 | 胸主动脉 | 分支型主动脉覆膜支架及输送系统-覆膜支架 | ee3d5773-f39b-11ec-9447-b4055d63f15c | 分支型主动脉覆膜支架及输送系统 | 上海微创心脉医疗科技（集团）股份有限公司 |  | 国械注准20173133241 |  | 该产品由预装覆膜支架和输送系统组成，覆膜支架由主体覆膜支架和单侧支覆膜支架缝合而成，主体和侧支支架上有显影点，其中金属支架由镍钛合金制成，覆膜由聚对苯二甲酸乙二酯制成，缝合线（5-0）由聚对苯二甲酸乙二酯制成，显影点由铂铱合金制成，覆膜支架上束缚线由聚四氟乙烯制成，输送系统由锥形头/内管/套管/外管/连接件/分支导丝等部件组成，另附一根导引导管，环氧乙烷灭菌，一次性使用。货架有效期二年。 | 该产品用于治疗胸主动脉夹层，且其近端破口在左颈总动脉远端15mm与左锁骨下动脉（LSA）远端20mm之间或夹层逆撕至LSA，覆膜支架锚定区长度应＞=15mm。 | 胸主动脉 |  | 0fd6defd-f849-11ec-9447-b4055d63f15c | 0fd6defd-f849-11ec-9447-b4055d63f15c | 分支型主动脉覆膜支架及输送系统-覆膜支架 | C02060500114012025010000315 | C02060500100003025010000856 | 02-血管介入治疗类材料 | 06-外周血管介入治疗材料 | 05-胸主动脉支架 | 胸主动脉支架（单分支型/覆膜） | 14-合金 | 012-覆膜/单分支型 | 主体近端直径D1(mm)：42、主体远端直径D2(mm)：36、侧支远端直径D3(mm)：12、主体长度L1(mm)：200、侧支长度L2(mm)：25、侧支后移长度L3(mm)：20 | C423612-2002520 | 0106935593721190 | 国械注准20173133241 | 集采范围外 | 新增（2025-06-23)、产品名称变更、国家医保耗材27位编码变更
6f0035cd-955c-11ed-bda4-34735a9d8166 | 上海微创心脉医疗科技（集团）股份有限公司 | 913101150512565326 | 549053fc-7a6e-11f0-88e5-34735a9d8166 | f08f2942-ca32-11e9-953f-fa163e0a8baf | 外周血管支架类 | 胸主动脉 | 分支型主动脉覆膜支架及输送系统-覆膜支架 | ee3d5773-f39b-11ec-9447-b4055d63f15c | 分支型主动脉覆膜支架及输送系统 | 上海微创心脉医疗科技（集团）股份有限公司 |  | 国械注准20173133241 |  | 该产品由预装覆膜支架和输送系统组成，覆膜支架由主体覆膜支架和单侧支覆膜支架缝合而成，主体和侧支支架上有显影点，其中金属支架由镍钛合金制成，覆膜由聚对苯二甲酸乙二酯制成，缝合线（5-0）由聚对苯二甲酸乙二酯制成，显影点由铂铱合金制成，覆膜支架上束缚线由聚四氟乙烯制成，输送系统由锥形头/内管/套管/外管/连接件/分支导丝等部件组成，另附一根导引导管，环氧乙烷灭菌，一次性使用。货架有效期二年。 | 该产品用于治疗胸主动脉夹层，且其近端破口在左颈总动脉远端15mm与左锁骨下动脉（LSA）远端20mm之间或夹层逆撕至LSA，覆膜支架锚定区长度应＞=15mm。 | 胸主动脉 |  | 0fd6f452-f849-11ec-9447-b4055d63f15c | 0fd6f452-f849-11ec-9447-b4055d63f15c | 分支型主动脉覆膜支架及输送系统-覆膜支架 | C02060500114012025010000316 | C02060500100003025010000857 | 02-血管介入治疗类材料 | 06-外周血管介入治疗材料 | 05-胸主动脉支架 | 胸主动脉支架（单分支型/覆膜） | 14-合金 | 012-覆膜/单分支型 | 主体近端直径D1(mm)：34、主体远端直径D2(mm)：34、侧支远端直径D3(mm)：12、主体长度L1(mm)：200、侧支长度L2(mm)：25、侧支后移长度L3(mm)：5 | C343412-2002505 | 0106935593720889 | 国械注准20173133241 | 集采范围外 | 新增（2025-06-23)、产品名称变更、国家医保耗材27位编码变更
6f0035cd-955c-11ed-bda4-34735a9d8166 | 上海微创心脉医疗科技（集团）股份有限公司 | 913101150512565326 | 54905bcb-7a6e-11f0-88e5-34735a9d8166 | 61947e9b-cafb-11e9-953f-fa163e0a8baf | 外周血管支架类 | 胸主动脉 | 分支型主动脉覆膜支架及输送系统-覆膜支架 | ee3d5773-f39b-11ec-9447-b4055d63f15c | 分支型主动脉覆膜支架及输送系统 | 上海微创心脉医疗科技（集团）股份有限公司 |  | 国械注准20173133241 |  | 该产品由预装覆膜支架和输送系统组成，覆膜支架由主体覆膜支架和单侧支覆膜支架缝合而成，主体和侧支支架上有显影点，其中金属支架由镍钛合金制成，覆膜由聚对苯二甲酸乙二酯制成，缝合线（5-0）由聚对苯二甲酸乙二酯制成，显影点由铂铱合金制成，覆膜支架上束缚线由聚四氟乙烯制成，输送系统由锥形头/内管/套管/外管/连接件/分支导丝等部件组成，另附一根导引导管，环氧乙烷灭菌，一次性使用。货架有效期二年。 | 该产品用于治疗胸主动脉夹层，且其近端破口在左颈总动脉远端15mm与左锁骨下动脉（LSA）远端20mm之间或夹层逆撕至LSA，覆膜支架锚定区长度应＞=15mm。 | 胸主动脉 |  | 0fed4dac-faa7-11ed-9447-b4055d63f15c | 0fed4dac-faa7-11ed-9447-b4055d63f15c | 分支型主动脉覆膜支架及输送系统-覆膜支架 | C02060500114012025010000317 | C02060500100002025010000144 | 02-血管介入治疗类材料 | 06-外周血管介入治疗材料 | 05-胸主动脉支架 | 胸主动脉支架（单分支型/覆膜） | 14-合金 | 012-覆膜/单分支型 | 主体近端直径D1（mm）：34、主体远端直径D2（mm）：28、侧支远端直径D3（mm）：10、主体长度L1（mm）：170、侧支长度L2（mm）：25、侧支后移长度L3（mm）：5 | C342810-1702505 | 0106935593735852 | 国械注准20173133241 | 集采范围外 | 新增（2025-06-23)、产品名称变更、国家医保耗材27位编码变更
6f0035cd-955c-11ed-bda4-34735a9d8166 | 上海微创心脉医疗科技（集团）股份有限公司 | 913101150512565326 | 5490678e-7a6e-11f0-88e5-34735a9d8166 | 61947e9b-cafb-11e9-953f-fa163e0a8baf | 外周血管支架类 | 胸主动脉 | 分支型主动脉覆膜支架及输送系统-覆膜支架 | ee3d5773-f39b-11ec-9447-b4055d63f15c | 分支型主动脉覆膜支架及输送系统 | 上海微创心脉医疗科技（集团）股份有限公司 |  | 国械注准20173133241 |  | 该产品由预装覆膜支架和输送系统组成，覆膜支架由主体覆膜支架和单侧支覆膜支架缝合而成，主体和侧支支架上有显影点，其中金属支架由镍钛合金制成，覆膜由聚对苯二甲酸乙二酯制成，缝合线（5-0）由聚对苯二甲酸乙二酯制成，显影点由铂铱合金制成，覆膜支架上束缚线由聚四氟乙烯制成，输送系统由锥形头/内管/套管/外管/连接件/分支导丝等部件组成，另附一根导引导管，环氧乙烷灭菌，一次性使用。货架有效期二年。 | 该产品用于治疗胸主动脉夹层，且其近端破口在左颈总动脉远端15mm与左锁骨下动脉（LSA）远端20mm之间或夹层逆撕至LSA，覆膜支架锚定区长度应＞=15mm。 | 胸主动脉 |  | 10fe0e7b-f84a-11ec-9447-b4055d63f15c | 10fe0e7b-f84a-11ec-9447-b4055d63f15c | 分支型主动脉覆膜支架及输送系统-覆膜支架 | C02060500114012025010000318 | C02060500100002025010000114 | 02-血管介入治疗类材料 | 06-外周血管介入治疗材料 | 05-胸主动脉支架 | 胸主动脉支架（单分支型/覆膜） | 14-合金 | 012-覆膜/单分支型 | 主体近端直径D1(mm)：30、主体远端直径D2(mm)：28、侧支远端直径D3(mm)：12、主体长度L1(mm)：120、侧支长度L2(mm)：25、侧支后移长度L3(mm)：15 | C302812-1202515 | 0106935593720988 | 国械注准20173133241 | 集采范围外 | 新增（2025-06-23)、产品名称变更、国家医保耗材27位编码变更
6f0035cd-955c-11ed-bda4-34735a9d8166 | 上海微创心脉医疗科技（集团）股份有限公司 | 913101150512565326 | 54906860-7a6e-11f0-88e5-34735a9d8166 | 61947e9b-cafb-11e9-953f-fa163e0a8baf | 外周血管支架类 | 胸主动脉 | 分支型主动脉覆膜支架及输送系统-覆膜支架 | ee3d5773-f39b-11ec-9447-b4055d63f15c | 分支型主动脉覆膜支架及输送系统 | 上海微创心脉医疗科技（集团）股份有限公司 |  | 国械注准20173133241 |  | 该产品由预装覆膜支架和输送系统组成，覆膜支架由主体覆膜支架和单侧支覆膜支架缝合而成，主体和侧支支架上有显影点，其中金属支架由镍钛合金制成，覆膜由聚对苯二甲酸乙二酯制成，缝合线（5-0）由聚对苯二甲酸乙二酯制成，显影点由铂铱合金制成，覆膜支架上束缚线由聚四氟乙烯制成，输送系统由锥形头/内管/套管/外管/连接件/分支导丝等部件组成，另附一根导引导管，环氧乙烷灭菌，一次性使用。货架有效期二年。 | 该产品用于治疗胸主动脉夹层，且其近端破口在左颈总动脉远端15mm与左锁骨下动脉（LSA）远端20mm之间或夹层逆撕至LSA，覆膜支架锚定区长度应＞=15mm。 | 胸主动脉 |  | 10fe7567-f84a-11ec-9447-b4055d63f15c | 10fe7567-f84a-11ec-9447-b4055d63f15c | 分支型主动脉覆膜支架及输送系统-覆膜支架 | C02060500114012025010000319 | C02060500100002025010000115 | 02-血管介入治疗类材料 | 06-外周血管介入治疗材料 | 05-胸主动脉支架 | 胸主动脉支架（单分支型/覆膜） | 14-合金 | 012-覆膜/单分支型 | 主体近端直径D1(mm)：38、主体远端直径D2(mm)：32、侧支远端直径D3(mm)：10、主体长度L1(mm)：180、侧支长度L2(mm)：25、侧支后移长度L3(mm)：5 | C383210-1802505 | 0106935593720896 | 国械注准20173133241 | 集采范围外 | 新增（2025-06-23)、产品名称变更、国家医保耗材27位编码变更
6f0035cd-955c-11ed-bda4-34735a9d8166 | 上海微创心脉医疗科技（集团）股份有限公司 | 913101150512565326 | 54906932-7a6e-11f0-88e5-34735a9d8166 | 61947e9b-cafb-11e9-953f-fa163e0a8baf | 外周血管支架类 | 胸主动脉 | 分支型主动脉覆膜支架及输送系统-覆膜支架 | ee3d5773-f39b-11ec-9447-b4055d63f15c | 分支型主动脉覆膜支架及输送系统 | 上海微创心脉医疗科技（集团）股份有限公司 |  | 国械注准20173133241 |  | 该产品由预装覆膜支架和输送系统组成，覆膜支架由主体覆膜支架和单侧支覆膜支架缝合而成，主体和侧支支架上有显影点，其中金属支架由镍钛合金制成，覆膜由聚对苯二甲酸乙二酯制成，缝合线（5-0）由聚对苯二甲酸乙二酯制成，显影点由铂铱合金制成，覆膜支架上束缚线由聚四氟乙烯制成，输送系统由锥形头/内管/套管/外管/连接件/分支导丝等部件组成，另附一根导引导管，环氧乙烷灭菌，一次性使用。货架有效期二年。 | 该产品用于治疗胸主动脉夹层，且其近端破口在左颈总动脉远端15mm与左锁骨下动脉（LSA）远端20mm之间或夹层逆撕至LSA，覆膜支架锚定区长度应＞=15mm。 | 胸主动脉 |  | 10fec45d-f84a-11ec-9447-b4055d63f15c | 10fec45d-f84a-11ec-9447-b4055d63f15c | 分支型主动脉覆膜支架及输送系统-覆膜支架 | C02060500114012025010000320 | C02060500100002025010000116 | 02-血管介入治疗类材料 | 06-外周血管介入治疗材料 | 05-胸主动脉支架 | 胸主动脉支架（单分支型/覆膜） | 14-合金 | 012-覆膜/单分支型 | 主体近端直径D1(mm)：44、主体远端直径D2(mm)：38、侧支远端直径D3(mm)：12、主体长度L1(mm)：180、侧支长度L2(mm)：25、侧支后移长度L3(mm)：10 | C443812-1802510 | 0106935593720940 | 国械注准20173133241 | 集采范围外 | 新增（2025-06-23)、产品名称变更、国家医保耗材27位编码变更
6f0035cd-955c-11ed-bda4-34735a9d8166 | 上海微创心脉医疗科技（集团）股份有限公司 | 913101150512565326 | 54906a00-7a6e-11f0-88e5-34735a9d8166 | 61947e9b-cafb-11e9-953f-fa163e0a8baf | 外周血管支架类 | 胸主动脉 | 分支型主动脉覆膜支架及输送系统-覆膜支架 | ee3d5773-f39b-11ec-9447-b4055d63f15c | 分支型主动脉覆膜支架及输送系统 | 上海微创心脉医疗科技（集团）股份有限公司 |  | 国械注准20173133241 |  | 该产品由预装覆膜支架和输送系统组成，覆膜支架由主体覆膜支架和单侧支覆膜支架缝合而成，主体和侧支支架上有显影点，其中金属支架由镍钛合金制成，覆膜由聚对苯二甲酸乙二酯制成，缝合线（5-0）由聚对苯二甲酸乙二酯制成，显影点由铂铱合金制成，覆膜支架上束缚线由聚四氟乙烯制成，输送系统由锥形头/内管/套管/外管/连接件/分支导丝等部件组成，另附一根导引导管，环氧乙烷灭菌，一次性使用。货架有效期二年。 | 该产品用于治疗胸主动脉夹层，且其近端破口在左颈总动脉远端15mm与左锁骨下动脉（LSA）远端20mm之间或夹层逆撕至LSA，覆膜支架锚定区长度应＞=15mm。 | 胸主动脉 |  | 10fef349-f84a-11ec-9447-b4055d63f15c | 10fef349-f84a-11ec-9447-b4055d63f15c | 分支型主动脉覆膜支架及输送系统-覆膜支架 | C02060500114012025010000321 | C02060500100002025010000117 | 02-血管介入治疗类材料 | 06-外周血管介入治疗材料 | 05-胸主动脉支架 | 胸主动脉支架（单分支型/覆膜） | 14-合金 | 012-覆膜/单分支型 | 主体近端直径D1(mm)：32、主体远端直径D2(mm)：26、侧支远端直径D3(mm)：12、主体长度L1(mm)：170、侧支长度L2(mm)：25、侧支后移长度L3(mm)：5 | C322612-1702505 | 0106935593720995 | 国械注准20173133241 | 集采范围外 | 新增（2025-06-23)、产品名称变更、国家医保耗材27位编码变更
6f0035cd-955c-11ed-bda4-34735a9d8166 | 上海微创心脉医疗科技（集团）股份有限公司 | 913101150512565326 | 54906d4d-7a6e-11f0-88e5-34735a9d8166 | 61947e9b-cafb-11e9-953f-fa163e0a8baf | 外周血管支架类 | 胸主动脉 | 分支型主动脉覆膜支架及输送系统-覆膜支架 | ee3d5773-f39b-11ec-9447-b4055d63f15c | 分支型主动脉覆膜支架及输送系统 | 上海微创心脉医疗科技（集团）股份有限公司 |  | 国械注准20173133241 |  | 该产品由预装覆膜支架和输送系统组成，覆膜支架由主体覆膜支架和单侧支覆膜支架缝合而成，主体和侧支支架上有显影点，其中金属支架由镍钛合金制成，覆膜由聚对苯二甲酸乙二酯制成，缝合线（5-0）由聚对苯二甲酸乙二酯制成，显影点由铂铱合金制成，覆膜支架上束缚线由聚四氟乙烯制成，输送系统由锥形头/内管/套管/外管/连接件/分支导丝等部件组成，另附一根导引导管，环氧乙烷灭菌，一次性使用。货架有效期二年。 | 该产品用于治疗胸主动脉夹层，且其近端破口在左颈总动脉远端15mm与左锁骨下动脉（LSA）远端20mm之间或夹层逆撕至LSA，覆膜支架锚定区长度应＞=15mm。 | 胸主动脉 |  | 11541c72-46fb-11ee-9447-b4055d63f15c | 11541c72-46fb-11ee-9447-b4055d63f15c | 分支型主动脉覆膜支架及输送系统-覆膜支架 | C02060500114012025010000322 | C02060500100002025010000148 | 02-血管介入治疗类材料 | 06-外周血管介入治疗材料 | 05-胸主动脉支架 | 胸主动脉支架（单分支型/覆膜） | 14-合金 | 012-覆膜/单分支型 | 主体近端直径D1（mm）：44、主体远端直径D2（mm）：44、侧支远端直径D3（mm）：12、主体长度L1（mm）：170、侧支长度L2（mm）：25、侧支后移长度L3（mm）：20 | C444412-1702520 | 0106935593745042 | 国械注准20173133241 | 集采范围外 | 新增（2025-06-23)、产品名称变更、国家医保耗材27位编码变更
6f0035cd-955c-11ed-bda4-34735a9d8166 | 上海微创心脉医疗科技（集团）股份有限公司 | 913101150512565326 | 54906e1b-7a6e-11f0-88e5-34735a9d8166 | 61947e9b-cafb-11e9-953f-fa163e0a8baf | 外周血管支架类 | 胸主动脉 | 分支型主动脉覆膜支架及输送系统-覆膜支架 | ee3d5773-f39b-11ec-9447-b4055d63f15c | 分支型主动脉覆膜支架及输送系统 | 上海微创心脉医疗科技（集团）股份有限公司 |  | 国械注准20173133241 |  | 该产品由预装覆膜支架和输送系统组成，覆膜支架由主体覆膜支架和单侧支覆膜支架缝合而成，主体和侧支支架上有显影点，其中金属支架由镍钛合金制成，覆膜由聚对苯二甲酸乙二酯制成，缝合线（5-0）由聚对苯二甲酸乙二酯制成，显影点由铂铱合金制成，覆膜支架上束缚线由聚四氟乙烯制成，输送系统由锥形头/内管/套管/外管/连接件/分支导丝等部件组成，另附一根导引导管，环氧乙烷灭菌，一次性使用。货架有效期二年。 | 该产品用于治疗胸主动脉夹层，且其近端破口在左颈总动脉远端15mm与左锁骨下动脉（LSA）远端20mm之间或夹层逆撕至LSA，覆膜支架锚定区长度应＞=15mm。 | 胸主动脉 |  | 11a245c6-0ae2-11f0-94b0-b4055d63f15c | 11a245c6-0ae2-11f0-94b0-b4055d63f15c | 分支型主动脉覆膜支架及输送系统-覆膜支架 | C02060500114012025010000323 | C02060500100002025010000597 | 02-血管介入治疗类材料 | 06-外周血管介入治疗材料 | 05-胸主动脉支架 | 胸主动脉支架（单分支型/覆膜） | 14-合金 | 012-覆膜/单分支型 | 主体近端直径D1（mm）：36、主体远端直径D2（mm）：32、侧支远端直径D3（mm）：12、主体长度L1（mm）：150、侧支长度L2（mm）：25、侧支后移长度L3（mm）：20 | C363212-1502520 | 0106935593765323 | 国械注准20173133241 | 集采范围外 | 新增（2025-06-23)、产品名称变更、国家医保耗材27位编码变更
6f0035cd-955c-11ed-bda4-34735a9d8166 | 上海微创心脉医疗科技（集团）股份有限公司 | 913101150512565326 | 5490926a-7a6e-11f0-88e5-34735a9d8166 | f08f2942-ca32-11e9-953f-fa163e0a8baf | 外周血管支架类 | 胸主动脉 | 分支型主动脉覆膜支架及输送系统-覆膜支架 | ee3d5773-f39b-11ec-9447-b4055d63f15c | 分支型主动脉覆膜支架及输送系统 | 上海微创心脉医疗科技（集团）股份有限公司 |  | 国械注准20173133241 |  | 该产品由预装覆膜支架和输送系统组成，覆膜支架由主体覆膜支架和单侧支覆膜支架缝合而成，主体和侧支支架上有显影点，其中金属支架由镍钛合金制成，覆膜由聚对苯二甲酸乙二酯制成，缝合线（5-0）由聚对苯二甲酸乙二酯制成，显影点由铂铱合金制成，覆膜支架上束缚线由聚四氟乙烯制成，输送系统由锥形头/内管/套管/外管/连接件/分支导丝等部件组成，另附一根导引导管，环氧乙烷灭菌，一次性使用。货架有效期二年。 | 该产品用于治疗胸主动脉夹层，且其近端破口在左颈总动脉远端15mm与左锁骨下动脉（LSA）远端20mm之间或夹层逆撕至LSA，覆膜支架锚定区长度应＞=15mm。 | 胸主动脉 |  | 14032bc1-cd2b-11ed-9447-b4055d63f15c | 14032bc1-cd2b-11ed-9447-b4055d63f15c | 分支型主动脉覆膜支架及输送系统-覆膜支架 | C02060500114012025010000324 | C02060500100003025010000869 | 02-血管介入治疗类材料 | 06-外周血管介入治疗材料 | 05-胸主动脉支架 | 胸主动脉支架（单分支型/覆膜） | 14-合金 | 012-覆膜/单分支型 | 主体近端直径D1（mm）：40、主体远端直径D2（mm）：34、侧支远端直径D3（mm）：14、主体长度L1（mm）：200、侧支长度L2（mm）：25、侧支后移长度L3（mm）：20 | C403414-2002520 | 0106935593735296 | 国械注准20173133241 | 集采范围外 | 新增（2025-06-23)、产品名称变更、国家医保耗材27位编码变更
6f0035cd-955c-11ed-bda4-34735a9d8166 | 上海微创心脉医疗科技（集团）股份有限公司 | 913101150512565326 | 5492a2e8-7a6e-11f0-88e5-34735a9d8166 | f08f2942-ca32-11e9-953f-fa163e0a8baf | 外周血管支架类 | 胸主动脉 | 分支型主动脉覆膜支架及输送系统-覆膜支架 | ee3d5773-f39b-11ec-9447-b4055d63f15c | 分支型主动脉覆膜支架及输送系统 | 上海微创心脉医疗科技（集团）股份有限公司 |  | 国械注准20173133241 |  | 该产品由预装覆膜支架和输送系统组成，覆膜支架由主体覆膜支架和单侧支覆膜支架缝合而成，主体和侧支支架上有显影点，其中金属支架由镍钛合金制成，覆膜由聚对苯二甲酸乙二酯制成，缝合线（5-0）由聚对苯二甲酸乙二酯制成，显影点由铂铱合金制成，覆膜支架上束缚线由聚四氟乙烯制成，输送系统由锥形头/内管/套管/外管/连接件/分支导丝等部件组成，另附一根导引导管，环氧乙烷灭菌，一次性使用。货架有效期二年。 | 该产品用于治疗胸主动脉夹层，且其近端破口在左颈总动脉远端15mm与左锁骨下动脉（LSA）远端20mm之间或夹层逆撕至LSA，覆膜支架锚定区长度应＞=15mm。 | 胸主动脉 |  | 1489334c-77bf-11ee-9447-b4055d63f15c | 1489334c-77bf-11ee-9447-b4055d63f15c | 分支型主动脉覆膜支架及输送系统-覆膜支架 | C02060500114012025010000325 | C02060500100003025010000880 | 02-血管介入治疗类材料 | 06-外周血管介入治疗材料 | 05-胸主动脉支架 | 胸主动脉支架（单分支型/覆膜） | 14-合金 | 012-覆膜/单分支型 | 主体近端直径D1（mm）：40、主体远端直径D2（mm）：40、侧支远端直径D3（mm）：14、主体长度L1（mm）：200、侧支长度L2（mm）：25、侧支后移长度L3（mm）：15 | C404014-2002515 | 0106935593747282 | 国械注准20173133241 | 集采范围外 | 新增（2025-06-23)、产品名称变更、国家医保耗材27位编码变更
6f0035cd-955c-11ed-bda4-34735a9d8166 | 上海微创心脉医疗科技（集团）股份有限公司 | 913101150512565326 | 5492a3bf-7a6e-11f0-88e5-34735a9d8166 | a9380a9b-cafb-11e9-953f-fa163e0a8baf | 外周血管支架类 | 胸主动脉 | 分支型主动脉覆膜支架及输送系统-支架 | ee3d5773-f39b-11ec-9447-b4055d63f15c | 分支型主动脉覆膜支架及输送系统 | 上海微创心脉医疗科技（集团）股份有限公司 |  | 国械注准20173133241 |  | 该产品由预装覆膜支架和输送系统组成，覆膜支架由主体覆膜支架和单侧支覆膜支架缝合而成，主体和侧支支架上有显影点，其中金属支架由镍钛合金制成，覆膜由聚对苯二甲酸乙二酯制成，缝合线（5-0）由聚对苯二甲酸乙二酯制成，显影点由铂铱合金制成，覆膜支架上束缚线由聚四氟乙烯制成，输送系统由锥形头/内管/套管/外管/连接件/分支导丝等部件组成，另附一根导引导管，环氧乙烷灭菌，一次性使用。货架有效期二年。 | 该产品用于治疗胸主动脉夹层，且其近端破口在左颈总动脉远端15mm与左锁骨下动脉（LSA）远端20mm之间或夹层逆撕至LSA，覆膜支架锚定区长度应＞=15mm。 | 胸主动脉 |  | 148c2e27-d3c2-11e9-953f-fa163e0a8baf | 148c2e27-d3c2-11e9-953f-fa163e0a8baf | 分支型主动脉覆膜支架及输送系统-覆膜支架 | C02060500114012025010000326 | C02060500100001025010000001 | 02-血管介入治疗类材料 | 06-外周血管介入治疗材料 | 05-胸主动脉支架 | 胸主动脉支架（单分支型/覆膜） | 14-合金 | 012-覆膜/单分支型 | 主体近端直径D1（mm）：32、主体远端直径D2（mm）：32、侧支远端直径D3（mm）：8、主体长度L1（mm）：60、侧支长度L2（mm）：30、侧支后移长度L3（mm）：0 | C323208-0603000 | 0106935593738112 | 国械注准20173133241 | 集采范围外 | 新增（2025-06-23)、产品名称变更、国家医保耗材27位编码变更
6f0035cd-955c-11ed-bda4-34735a9d8166 | 上海微创心脉医疗科技（集团）股份有限公司 | 913101150512565326 | 5492a48c-7a6e-11f0-88e5-34735a9d8166 | a9380a9b-cafb-11e9-953f-fa163e0a8baf | 外周血管支架类 | 胸主动脉 | 分支型主动脉覆膜支架及输送系统-支架 | ee3d5773-f39b-11ec-9447-b4055d63f15c | 分支型主动脉覆膜支架及输送系统 | 上海微创心脉医疗科技（集团）股份有限公司 |  | 国械注准20173133241 |  | 该产品由预装覆膜支架和输送系统组成，覆膜支架由主体覆膜支架和单侧支覆膜支架缝合而成，主体和侧支支架上有显影点，其中金属支架由镍钛合金制成，覆膜由聚对苯二甲酸乙二酯制成，缝合线（5-0）由聚对苯二甲酸乙二酯制成，显影点由铂铱合金制成，覆膜支架上束缚线由聚四氟乙烯制成，输送系统由锥形头/内管/套管/外管/连接件/分支导丝等部件组成，另附一根导引导管，环氧乙烷灭菌，一次性使用。货架有效期二年。 | 该产品用于治疗胸主动脉夹层，且其近端破口在左颈总动脉远端15mm与左锁骨下动脉（LSA）远端20mm之间或夹层逆撕至LSA，覆膜支架锚定区长度应＞=15mm。 | 胸主动脉 |  | 148c392e-d3c2-11e9-953f-fa163e0a8baf | 148c392e-d3c2-11e9-953f-fa163e0a8baf | 分支型主动脉覆膜支架及输送系统-覆膜支架 | C02060500114012025010000327 | C02060500100001025010000002 | 02-血管介入治疗类材料 | 06-外周血管介入治疗材料 | 05-胸主动脉支架 | 胸主动脉支架（单分支型/覆膜） | 14-合金 | 012-覆膜/单分支型 | 主体近端直径D1（mm）：30、主体远端直径D2（mm）：28、侧支远端直径D3（mm）：8、主体长度L1（mm）：100、侧支长度L2（mm）：30、侧支后移长度L3（mm）：0 | C302808-1003000 | 0106935593738051 | 国械注准20173133241 | 集采范围外 | 新增（2025-06-23)、产品名称变更、国家医保耗材27位编码变更
6f0035cd-955c-11ed-bda4-34735a9d8166 | 上海微创心脉医疗科技（集团）股份有限公司 | 913101150512565326 | 5492a555-7a6e-11f0-88e5-34735a9d8166 | a9380a9b-cafb-11e9-953f-fa163e0a8baf | 外周血管支架类 | 胸主动脉 | 分支型主动脉覆膜支架及输送系统-支架 | ee3d5773-f39b-11ec-9447-b4055d63f15c | 分支型主动脉覆膜支架及输送系统 | 上海微创心脉医疗科技（集团）股份有限公司 |  | 国械注准20173133241 |  | 该产品由预装覆膜支架和输送系统组成，覆膜支架由主体覆膜支架和单侧支覆膜支架缝合而成，主体和侧支支架上有显影点，其中金属支架由镍钛合金制成，覆膜由聚对苯二甲酸乙二酯制成，缝合线（5-0）由聚对苯二甲酸乙二酯制成，显影点由铂铱合金制成，覆膜支架上束缚线由聚四氟乙烯制成，输送系统由锥形头/内管/套管/外管/连接件/分支导丝等部件组成，另附一根导引导管，环氧乙烷灭菌，一次性使用。货架有效期二年。 | 该产品用于治疗胸主动脉夹层，且其近端破口在左颈总动脉远端15mm与左锁骨下动脉（LSA）远端20mm之间或夹层逆撕至LSA，覆膜支架锚定区长度应＞=15mm。 | 胸主动脉 |  | 148c3b20-d3c2-11e9-953f-fa163e0a8baf | 148c3b20-d3c2-11e9-953f-fa163e0a8baf | 分支型主动脉覆膜支架及输送系统-覆膜支架 | C02060500114012025010000328 | C02060500100001025010000003 | 02-血管介入治疗类材料 | 06-外周血管介入治疗材料 | 05-胸主动脉支架 | 胸主动脉支架（单分支型/覆膜） | 14-合金 | 012-覆膜/单分支型 | 主体近端直径D1（mm）：30、主体远端直径D2（mm）：30、侧支远端直径D3（mm）：8、主体长度L1（mm）：80、侧支长度L2（mm）：30、侧支后移长度L3（mm）：0 | C303008-0803000 | 0106935593738044 | 国械注准20173133241 | 集采范围外 | 新增（2025-06-23)、产品名称变更、国家医保耗材27位编码变更
6f0035cd-955c-11ed-bda4-34735a9d8166 | 上海微创心脉医疗科技（集团）股份有限公司 | 913101150512565326 | 5492a8ce-7a6e-11f0-88e5-34735a9d8166 | a9380a9b-cafb-11e9-953f-fa163e0a8baf | 外周血管支架类 | 胸主动脉 | 分支型主动脉覆膜支架及输送系统-支架 | ee3d5773-f39b-11ec-9447-b4055d63f15c | 分支型主动脉覆膜支架及输送系统 | 上海微创心脉医疗科技（集团）股份有限公司 |  | 国械注准20173133241 |  | 该产品由预装覆膜支架和输送系统组成，覆膜支架由主体覆膜支架和单侧支覆膜支架缝合而成，主体和侧支支架上有显影点，其中金属支架由镍钛合金制成，覆膜由聚对苯二甲酸乙二酯制成，缝合线（5-0）由聚对苯二甲酸乙二酯制成，显影点由铂铱合金制成，覆膜支架上束缚线由聚四氟乙烯制成，输送系统由锥形头/内管/套管/外管/连接件/分支导丝等部件组成，另附一根导引导管，环氧乙烷灭菌，一次性使用。货架有效期二年。 | 该产品用于治疗胸主动脉夹层，且其近端破口在左颈总动脉远端15mm与左锁骨下动脉（LSA）远端20mm之间或夹层逆撕至LSA，覆膜支架锚定区长度应＞=15mm。 | 胸主动脉 |  | 148c3cda-d3c2-11e9-953f-fa163e0a8baf | 148c3cda-d3c2-11e9-953f-fa163e0a8baf | 分支型主动脉覆膜支架及输送系统-覆膜支架 | C02060500114012025010000329 | C02060500100001025010000004 | 02-血管介入治疗类材料 | 06-外周血管介入治疗材料 | 05-胸主动脉支架 | 胸主动脉支架（单分支型/覆膜） | 14-合金 | 012-覆膜/单分支型 | 主体近端直径D1（mm）：40、主体远端直径D2（mm）：38、侧支远端直径D3（mm）：14、主体长度L1（mm）：90、侧支长度L2（mm）：30、侧支后移长度L3（mm）：25 | C403814-0903025 | 0106935593785017 | 国械注准20173133241 | 集采范围外 | 新增（2025-06-23)、产品名称变更、国家医保耗材27位编码变更
6f0035cd-955c-11ed-bda4-34735a9d8166 | 上海微创心脉医疗科技（集团）股份有限公司 | 913101150512565326 | 5492a992-7a6e-11f0-88e5-34735a9d8166 | a9380a9b-cafb-11e9-953f-fa163e0a8baf | 外周血管支架类 | 胸主动脉 | 分支型主动脉覆膜支架及输送系统-支架 | ee3d5773-f39b-11ec-9447-b4055d63f15c | 分支型主动脉覆膜支架及输送系统 | 上海微创心脉医疗科技（集团）股份有限公司 |  | 国械注准20173133241 |  | 该产品由预装覆膜支架和输送系统组成，覆膜支架由主体覆膜支架和单侧支覆膜支架缝合而成，主体和侧支支架上有显影点，其中金属支架由镍钛合金制成，覆膜由聚对苯二甲酸乙二酯制成，缝合线（5-0）由聚对苯二甲酸乙二酯制成，显影点由铂铱合金制成，覆膜支架上束缚线由聚四氟乙烯制成，输送系统由锥形头/内管/套管/外管/连接件/分支导丝等部件组成，另附一根导引导管，环氧乙烷灭菌，一次性使用。货架有效期二年。 | 该产品用于治疗胸主动脉夹层，且其近端破口在左颈总动脉远端15mm与左锁骨下动脉（LSA）远端20mm之间或夹层逆撕至LSA，覆膜支架锚定区长度应＞=15mm。 | 胸主动脉 |  | 148c3f0c-d3c2-11e9-953f-fa163e0a8baf | 148c3f0c-d3c2-11e9-953f-fa163e0a8baf | 分支型主动脉覆膜支架及输送系统-覆膜支架 | C02060500114012025010000330 | C02060500100001025010000005 | 02-血管介入治疗类材料 | 06-外周血管介入治疗材料 | 05-胸主动脉支架 | 胸主动脉支架（单分支型/覆膜） | 14-合金 | 012-覆膜/单分支型 | 主体近端直径D1（mm）：26、主体远端直径D2（mm）：20、侧支远端直径D3（mm）：6、主体长度L1（mm）：70、侧支长度L2（mm）：45、侧支后移长度L3（mm）：30 | C262006-0704530 | 0106935593757557 | 国械注准20173133241 | 集采范围外 | 新增（2025-06-23)、产品名称变更、国家医保耗材27位编码变更
6f0035cd-955c-11ed-bda4-34735a9d8166 | 上海微创心脉医疗科技（集团）股份有限公司 | 913101150512565326 | 5492aa5a-7a6e-11f0-88e5-34735a9d8166 | a9380a9b-cafb-11e9-953f-fa163e0a8baf | 外周血管支架类 | 胸主动脉 | 分支型主动脉覆膜支架及输送系统-支架 | ee3d5773-f39b-11ec-9447-b4055d63f15c | 分支型主动脉覆膜支架及输送系统 | 上海微创心脉医疗科技（集团）股份有限公司 |  | 国械注准20173133241 |  | 该产品由预装覆膜支架和输送系统组成，覆膜支架由主体覆膜支架和单侧支覆膜支架缝合而成，主体和侧支支架上有显影点，其中金属支架由镍钛合金制成，覆膜由聚对苯二甲酸乙二酯制成，缝合线（5-0）由聚对苯二甲酸乙二酯制成，显影点由铂铱合金制成，覆膜支架上束缚线由聚四氟乙烯制成，输送系统由锥形头/内管/套管/外管/连接件/分支导丝等部件组成，另附一根导引导管，环氧乙烷灭菌，一次性使用。货架有效期二年。 | 该产品用于治疗胸主动脉夹层，且其近端破口在左颈总动脉远端15mm与左锁骨下动脉（LSA）远端20mm之间或夹层逆撕至LSA，覆膜支架锚定区长度应＞=15mm。 | 胸主动脉 |  | 148c40c5-d3c2-11e9-953f-fa163e0a8baf | 148c40c5-d3c2-11e9-953f-fa163e0a8baf | 分支型主动脉覆膜支架及输送系统-覆膜支架 | C02060500114012025010000331 | C02060500100001025010000006 | 02-血管介入治疗类材料 | 06-外周血管介入治疗材料 | 05-胸主动脉支架 | 胸主动脉支架（单分支型/覆膜） | 14-合金 | 012-覆膜/单分支型 | 主体近端直径D1（mm）：38、主体远端直径D2（mm）：38、侧支远端直径D3（mm）：12、主体长度L1（mm）：60、侧支长度L2（mm）：25、侧支后移长度L3（mm）：0 | C383812-0602500 | 0106935593784942 | 国械注准20173133241 | 集采范围外 | 新增（2025-06-23)、产品名称变更、国家医保耗材27位编码变更
6f0035cd-955c-11ed-bda4-34735a9d8166 | 上海微创心脉医疗科技（集团）股份有限公司 | 913101150512565326 | 5492ab1e-7a6e-11f0-88e5-34735a9d8166 | a9380a9b-cafb-11e9-953f-fa163e0a8baf | 外周血管支架类 | 胸主动脉 | 分支型主动脉覆膜支架及输送系统-支架 | ee3d5773-f39b-11ec-9447-b4055d63f15c | 分支型主动脉覆膜支架及输送系统 | 上海微创心脉医疗科技（集团）股份有限公司 |  | 国械注准20173133241 |  | 该产品由预装覆膜支架和输送系统组成，覆膜支架由主体覆膜支架和单侧支覆膜支架缝合而成，主体和侧支支架上有显影点，其中金属支架由镍钛合金制成，覆膜由聚对苯二甲酸乙二酯制成，缝合线（5-0）由聚对苯二甲酸乙二酯制成，显影点由铂铱合金制成，覆膜支架上束缚线由聚四氟乙烯制成，输送系统由锥形头/内管/套管/外管/连接件/分支导丝等部件组成，另附一根导引导管，环氧乙烷灭菌，一次性使用。货架有效期二年。 | 该产品用于治疗胸主动脉夹层，且其近端破口在左颈总动脉远端15mm与左锁骨下动脉（LSA）远端20mm之间或夹层逆撕至LSA，覆膜支架锚定区长度应＞=15mm。 | 胸主动脉 |  | 148c423a-d3c2-11e9-953f-fa163e0a8baf | 148c423a-d3c2-11e9-953f-fa163e0a8baf | 分支型主动脉覆膜支架及输送系统-覆膜支架 | C02060500114012025010000332 | C02060500100001025010000007 | 02-血管介入治疗类材料 | 06-外周血管介入治疗材料 | 05-胸主动脉支架 | 胸主动脉支架（单分支型/覆膜） | 14-合金 | 012-覆膜/单分支型 | 主体近端直径D1（mm）：32、主体远端直径D2（mm）：32、侧支远端直径D3（mm）：8、主体长度L1（mm）：80、侧支长度L2（mm）：30、侧支后移长度L3（mm）：0 | C323208-0803000 | 0106935593738129 | 国械注准20173133241 | 集采范围外 | 新增（2025-06-23)、产品名称变更、国家医保耗材27位编码变更
6f0035cd-955c-11ed-bda4-34735a9d8166 | 上海微创心脉医疗科技（集团）股份有限公司 | 913101150512565326 | 5492abe1-7a6e-11f0-88e5-34735a9d8166 | a9380a9b-cafb-11e9-953f-fa163e0a8baf | 外周血管支架类 | 胸主动脉 | 分支型主动脉覆膜支架及输送系统-支架 | ee3d5773-f39b-11ec-9447-b4055d63f15c | 分支型主动脉覆膜支架及输送系统 | 上海微创心脉医疗科技（集团）股份有限公司 |  | 国械注准20173133241 |  | 该产品由预装覆膜支架和输送系统组成，覆膜支架由主体覆膜支架和单侧支覆膜支架缝合而成，主体和侧支支架上有显影点，其中金属支架由镍钛合金制成，覆膜由聚对苯二甲酸乙二酯制成，缝合线（5-0）由聚对苯二甲酸乙二酯制成，显影点由铂铱合金制成，覆膜支架上束缚线由聚四氟乙烯制成，输送系统由锥形头/内管/套管/外管/连接件/分支导丝等部件组成，另附一根导引导管，环氧乙烷灭菌，一次性使用。货架有效期二年。 | 该产品用于治疗胸主动脉夹层，且其近端破口在左颈总动脉远端15mm与左锁骨下动脉（LSA）远端20mm之间或夹层逆撕至LSA，覆膜支架锚定区长度应＞=15mm。 | 胸主动脉 |  | 148c43a8-d3c2-11e9-953f-fa163e0a8baf | 148c43a8-d3c2-11e9-953f-fa163e0a8baf | 分支型主动脉覆膜支架及输送系统-覆膜支架 | C02060500114012025010000333 | C02060500100001025010000008 | 02-血管介入治疗类材料 | 06-外周血管介入治疗材料 | 05-胸主动脉支架 | 胸主动脉支架（单分支型/覆膜） | 14-合金 | 012-覆膜/单分支型 | 主体近端直径D1（mm）：26、主体远端直径D2（mm）：20、侧支远端直径D3（mm）：6、主体长度L1（mm）：60、侧支长度L2（mm）：30、侧支后移长度L3（mm）：0 | C262006-0603000 | 0106935593784966 | 国械注准20173133241 | 集采范围外 | 新增（2025-06-23)、产品名称变更、国家医保耗材27位编码变更
6f0035cd-955c-11ed-bda4-34735a9d8166 | 上海微创心脉医疗科技（集团）股份有限公司 | 913101150512565326 | 5492acb8-7a6e-11f0-88e5-34735a9d8166 | a9380a9b-cafb-11e9-953f-fa163e0a8baf | 外周血管支架类 | 胸主动脉 | 分支型主动脉覆膜支架及输送系统-支架 | ee3d5773-f39b-11ec-9447-b4055d63f15c | 分支型主动脉覆膜支架及输送系统 | 上海微创心脉医疗科技（集团）股份有限公司 |  | 国械注准20173133241 |  | 该产品由预装覆膜支架和输送系统组成，覆膜支架由主体覆膜支架和单侧支覆膜支架缝合而成，主体和侧支支架上有显影点，其中金属支架由镍钛合金制成，覆膜由聚对苯二甲酸乙二酯制成，缝合线（5-0）由聚对苯二甲酸乙二酯制成，显影点由铂铱合金制成，覆膜支架上束缚线由聚四氟乙烯制成，输送系统由锥形头/内管/套管/外管/连接件/分支导丝等部件组成，另附一根导引导管，环氧乙烷灭菌，一次性使用。货架有效期二年。 | 该产品用于治疗胸主动脉夹层，且其近端破口在左颈总动脉远端15mm与左锁骨下动脉（LSA）远端20mm之间或夹层逆撕至LSA，覆膜支架锚定区长度应＞=15mm。 | 胸主动脉 |  | 148c4518-d3c2-11e9-953f-fa163e0a8baf | 148c4518-d3c2-11e9-953f-fa163e0a8baf | 分支型主动脉覆膜支架及输送系统-覆膜支架 | C02060500114012025010000334 | C02060500100001025010000009 | 02-血管介入治疗类材料 | 06-外周血管介入治疗材料 | 05-胸主动脉支架 | 胸主动脉支架（单分支型/覆膜） | 14-合金 | 012-覆膜/单分支型 | 主体近端直径D1（mm）：30、主体远端直径D2（mm）：30、侧支远端直径D3（mm）：8、主体长度L1（mm）：60、侧支长度L2（mm）：30、侧支后移长度L3（mm）：0 | C303008-0603000 | 0106935593738037 | 国械注准20173133241 | 集采范围外 | 新增（2025-06-23)、产品名称变更、国家医保耗材27位编码变更
6f0035cd-955c-11ed-bda4-34735a9d8166 | 上海微创心脉医疗科技（集团）股份有限公司 | 913101150512565326 | 5492ad7c-7a6e-11f0-88e5-34735a9d8166 | a9380a9b-cafb-11e9-953f-fa163e0a8baf | 外周血管支架类 | 胸主动脉 | 分支型主动脉覆膜支架及输送系统-支架 | ee3d5773-f39b-11ec-9447-b4055d63f15c | 分支型主动脉覆膜支架及输送系统 | 上海微创心脉医疗科技（集团）股份有限公司 |  | 国械注准20173133241 |  | 该产品由预装覆膜支架和输送系统组成，覆膜支架由主体覆膜支架和单侧支覆膜支架缝合而成，主体和侧支支架上有显影点，其中金属支架由镍钛合金制成，覆膜由聚对苯二甲酸乙二酯制成，缝合线（5-0）由聚对苯二甲酸乙二酯制成，显影点由铂铱合金制成，覆膜支架上束缚线由聚四氟乙烯制成，输送系统由锥形头/内管/套管/外管/连接件/分支导丝等部件组成，另附一根导引导管，环氧乙烷灭菌，一次性使用。货架有效期二年。 | 该产品用于治疗胸主动脉夹层，且其近端破口在左颈总动脉远端15mm与左锁骨下动脉（LSA）远端20mm之间或夹层逆撕至LSA，覆膜支架锚定区长度应＞=15mm。 | 胸主动脉 |  | 148c4810-d3c2-11e9-953f-fa163e0a8baf | 148c4810-d3c2-11e9-953f-fa163e0a8baf | 分支型主动脉覆膜支架及输送系统-覆膜支架 | C02060500114012025010000335 | C02060500100001025010000010 | 02-血管介入治疗类材料 | 06-外周血管介入治疗材料 | 05-胸主动脉支架 | 胸主动脉支架（单分支型/覆膜） | 14-合金 | 012-覆膜/单分支型 | 主体近端直径D1（mm）：34、主体远端直径D2（mm）：34、侧支远端直径D3（mm）：12、主体长度L1（mm）：90、侧支长度L2（mm）：30、侧支后移长度L3（mm）：15 | C343412-0903015 | 0106935593784997 | 国械注准20173133241 | 集采范围外 | 新增（2025-06-23)、产品名称变更、国家医保耗材27位编码变更
6f0035cd-955c-11ed-bda4-34735a9d8166 | 上海微创心脉医疗科技（集团）股份有限公司 | 913101150512565326 | 5492ae3f-7a6e-11f0-88e5-34735a9d8166 | a9380a9b-cafb-11e9-953f-fa163e0a8baf | 外周血管支架类 | 胸主动脉 | 分支型主动脉覆膜支架及输送系统-支架 | ee3d5773-f39b-11ec-9447-b4055d63f15c | 分支型主动脉覆膜支架及输送系统 | 上海微创心脉医疗科技（集团）股份有限公司 |  | 国械注准20173133241 |  | 该产品由预装覆膜支架和输送系统组成，覆膜支架由主体覆膜支架和单侧支覆膜支架缝合而成，主体和侧支支架上有显影点，其中金属支架由镍钛合金制成，覆膜由聚对苯二甲酸乙二酯制成，缝合线（5-0）由聚对苯二甲酸乙二酯制成，显影点由铂铱合金制成，覆膜支架上束缚线由聚四氟乙烯制成，输送系统由锥形头/内管/套管/外管/连接件/分支导丝等部件组成，另附一根导引导管，环氧乙烷灭菌，一次性使用。货架有效期二年。 | 该产品用于治疗胸主动脉夹层，且其近端破口在左颈总动脉远端15mm与左锁骨下动脉（LSA）远端20mm之间或夹层逆撕至LSA，覆膜支架锚定区长度应＞=15mm。 | 胸主动脉 |  | 148c4978-d3c2-11e9-953f-fa163e0a8baf | 148c4978-d3c2-11e9-953f-fa163e0a8baf | 分支型主动脉覆膜支架及输送系统-覆膜支架 | C02060500114012025010000336 | C02060500100001025010000011 | 02-血管介入治疗类材料 | 06-外周血管介入治疗材料 | 05-胸主动脉支架 | 胸主动脉支架（单分支型/覆膜） | 14-合金 | 012-覆膜/单分支型 | 主体近端直径D1（mm）：32、主体远端直径D2（mm）：30、侧支远端直径D3（mm）：8、主体长度L1（mm）：100、侧支长度L2（mm）：30、侧支后移长度L3（mm）：0 | C323008-1003000 | 0106935593738136 | 国械注准20173133241 | 集采范围外 | 新增（2025-06-23)、产品名称变更、国家医保耗材27位编码变更
6f0035cd-955c-11ed-bda4-34735a9d8166 | 上海微创心脉医疗科技（集团）股份有限公司 | 913101150512565326 | 5492c2e3-7a6e-11f0-88e5-34735a9d8166 | f08f2942-ca32-11e9-953f-fa163e0a8baf | 外周血管支架类 | 胸主动脉 | 分支型主动脉覆膜支架及输送系统-覆膜支架 | ee3d5773-f39b-11ec-9447-b4055d63f15c | 分支型主动脉覆膜支架及输送系统 | 上海微创心脉医疗科技（集团）股份有限公司 |  | 国械注准20173133241 |  | 该产品由预装覆膜支架和输送系统组成，覆膜支架由主体覆膜支架和单侧支覆膜支架缝合而成，主体和侧支支架上有显影点，其中金属支架由镍钛合金制成，覆膜由聚对苯二甲酸乙二酯制成，缝合线（5-0）由聚对苯二甲酸乙二酯制成，显影点由铂铱合金制成，覆膜支架上束缚线由聚四氟乙烯制成，输送系统由锥形头/内管/套管/外管/连接件/分支导丝等部件组成，另附一根导引导管，环氧乙烷灭菌，一次性使用。货架有效期二年。 | 该产品用于治疗胸主动脉夹层，且其近端破口在左颈总动脉远端15mm与左锁骨下动脉（LSA）远端20mm之间或夹层逆撕至LSA，覆膜支架锚定区长度应＞=15mm。 | 胸主动脉 |  | 16a8953e-c86e-11ec-a4e1-90e2ba8d9d30 | 16a8953e-c86e-11ec-a4e1-90e2ba8d9d30 | 分支型主动脉覆膜支架及输送系统-覆膜支架 | C02060500114012025010000337 | C02060500100003025010000844 | 02-血管介入治疗类材料 | 06-外周血管介入治疗材料 | 05-胸主动脉支架 | 胸主动脉支架（单分支型/覆膜） | 14-合金 | 012-覆膜/单分支型 | 主体近端直径D1（mm）：44、主体远端直径D2（mm）：38、侧支远端直径D3（mm）：14、主体长度L1（mm）：200、侧支长度L2（mm）：25、侧支后移长度L3（mm）：5 | C443814-2002505 | 0106935593720544 | 国械注准20173133241 | 集采范围外 | 新增（2025-06-23)、产品名称变更、国家医保耗材27位编码变更
6f0035cd-955c-11ed-bda4-34735a9d8166 | 上海微创心脉医疗科技（集团）股份有限公司 | 913101150512565326 | 5492c4a4-7a6e-11f0-88e5-34735a9d8166 | 61947e9b-cafb-11e9-953f-fa163e0a8baf | 外周血管支架类 | 胸主动脉 | 分支型主动脉覆膜支架及输送系统-覆膜支架 | ee3d5773-f39b-11ec-9447-b4055d63f15c | 分支型主动脉覆膜支架及输送系统 | 上海微创心脉医疗科技（集团）股份有限公司 |  | 国械注准20173133241 |  | 该产品由预装覆膜支架和输送系统组成，覆膜支架由主体覆膜支架和单侧支覆膜支架缝合而成，主体和侧支支架上有显影点，其中金属支架由镍钛合金制成，覆膜由聚对苯二甲酸乙二酯制成，缝合线（5-0）由聚对苯二甲酸乙二酯制成，显影点由铂铱合金制成，覆膜支架上束缚线由聚四氟乙烯制成，输送系统由锥形头/内管/套管/外管/连接件/分支导丝等部件组成，另附一根导引导管，环氧乙烷灭菌，一次性使用。货架有效期二年。 | 该产品用于治疗胸主动脉夹层，且其近端破口在左颈总动脉远端15mm与左锁骨下动脉（LSA）远端20mm之间或夹层逆撕至LSA，覆膜支架锚定区长度应＞=15mm。 | 胸主动脉 |  | 16d35d15-3478-11ef-9db7-b4055d63f15c | 16d35d15-3478-11ef-9db7-b4055d63f15c | 分支型主动脉覆膜支架及输送系统-覆膜支架 | C02060500114012025010000338 | C02060500100002025010000503 | 02-血管介入治疗类材料 | 06-外周血管介入治疗材料 | 05-胸主动脉支架 | 胸主动脉支架（单分支型/覆膜） | 14-合金 | 012-覆膜/单分支型 | 主体近端直径D1（mm）：40、主体远端直径D2（mm）：34、侧支远端直径D3（mm）：14、主体长度L1（mm）：150、侧支长度L2（mm）：30、侧支后移长度L3（mm）：10 | C403414-1503010 | 0106935593752576 | 国械注准20173133241 | 集采范围外 | 新增（2025-06-23)、产品名称变更、国家医保耗材27位编码变更
6f0035cd-955c-11ed-bda4-34735a9d8166 | 上海微创心脉医疗科技（集团）股份有限公司 | 913101150512565326 | 549336a9-7a6e-11f0-88e5-34735a9d8166 | f08f2942-ca32-11e9-953f-fa163e0a8baf | 外周血管支架类 | 胸主动脉 | 分支型主动脉覆膜支架及输送系统-覆膜支架 | ee3d5773-f39b-11ec-9447-b4055d63f15c | 分支型主动脉覆膜支架及输送系统 | 上海微创心脉医疗科技（集团）股份有限公司 |  | 国械注准20173133241 |  | 该产品由预装覆膜支架和输送系统组成，覆膜支架由主体覆膜支架和单侧支覆膜支架缝合而成，主体和侧支支架上有显影点，其中金属支架由镍钛合金制成，覆膜由聚对苯二甲酸乙二酯制成，缝合线（5-0）由聚对苯二甲酸乙二酯制成，显影点由铂铱合金制成，覆膜支架上束缚线由聚四氟乙烯制成，输送系统由锥形头/内管/套管/外管/连接件/分支导丝等部件组成，另附一根导引导管，环氧乙烷灭菌，一次性使用。货架有效期二年。 | 该产品用于治疗胸主动脉夹层，且其近端破口在左颈总动脉远端15mm与左锁骨下动脉（LSA）远端20mm之间或夹层逆撕至LSA，覆膜支架锚定区长度应＞=15mm。 | 胸主动脉 |  | 198e1efa-adfe-11ef-94b0-b4055d63f15c | 198e1efa-adfe-11ef-94b0-b4055d63f15c | 分支型主动脉覆膜支架及输送系统-覆膜支架 | C02060500114012025010000339 | C02060500100003025010000906 | 02-血管介入治疗类材料 | 06-外周血管介入治疗材料 | 05-胸主动脉支架 | 胸主动脉支架（单分支型/覆膜） | 14-合金 | 012-覆膜/单分支型 | 主体近端直径D1（mm）：34、主体远端直径D2（mm）：26、侧支远端直径D3（mm）：14、主体长度L1（mm）：200、侧支长度L2（mm）：25、侧支后移长度L3（mm）：15 | C342614-2002515 | 0106935593755003 | 国械注准20173133241 | 集采范围外 | 新增（2025-06-23)、产品名称变更、国家医保耗材27位编码变更
6f0035cd-955c-11ed-bda4-34735a9d8166 | 上海微创心脉医疗科技（集团）股份有限公司 | 913101150512565326 | 5494d18f-7a6e-11f0-88e5-34735a9d8166 | f08f2942-ca32-11e9-953f-fa163e0a8baf | 外周血管支架类 | 胸主动脉 | 分支型主动脉覆膜支架及输送系统-覆膜支架 | ee3d5773-f39b-11ec-9447-b4055d63f15c | 分支型主动脉覆膜支架及输送系统 | 上海微创心脉医疗科技（集团）股份有限公司 |  | 国械注准20173133241 |  | 该产品由预装覆膜支架和输送系统组成，覆膜支架由主体覆膜支架和单侧支覆膜支架缝合而成，主体和侧支支架上有显影点，其中金属支架由镍钛合金制成，覆膜由聚对苯二甲酸乙二酯制成，缝合线（5-0）由聚对苯二甲酸乙二酯制成，显影点由铂铱合金制成，覆膜支架上束缚线由聚四氟乙烯制成，输送系统由锥形头/内管/套管/外管/连接件/分支导丝等部件组成，另附一根导引导管，环氧乙烷灭菌，一次性使用。货架有效期二年。 | 该产品用于治疗胸主动脉夹层，且其近端破口在左颈总动脉远端15mm与左锁骨下动脉（LSA）远端20mm之间或夹层逆撕至LSA，覆膜支架锚定区长度应＞=15mm。 | 胸主动脉 |  | 1b3403fc-0a43-11ec-b658-0050568f9c84 | 1b3403fc-0a43-11ec-b658-0050568f9c84 | 分支型主动脉覆膜支架及输送系统-覆膜支架 | C02060500114012025010000340 | C02060500100003025010000823 | 02-血管介入治疗类材料 | 06-外周血管介入治疗材料 | 05-胸主动脉支架 | 胸主动脉支架（单分支型/覆膜） | 14-合金 | 012-覆膜/单分支型 | 主体近端直径D1（mm）：42、主体远端直径D2（mm）：36、侧支远端直径D3（mm）：10、主体长度L1（mm）：200、侧支长度L2（mm）：25、侧支后移长度L3（mm）：5 | C423610-2002505 | 0106935593714260 | 国械注准20173133241 | 集采范围外 | 新增（2025-06-23)、产品名称变更、国家医保耗材27位编码变更
6f0035cd-955c-11ed-bda4-34735a9d8166 | 上海微创心脉医疗科技（集团）股份有限公司 | 913101150512565326 | 549694dc-7a6e-11f0-88e5-34735a9d8166 | 61947e9b-cafb-11e9-953f-fa163e0a8baf | 外周血管支架类 | 胸主动脉 | 分支型主动脉覆膜支架及输送系统-覆膜支架 | ee3d5773-f39b-11ec-9447-b4055d63f15c | 分支型主动脉覆膜支架及输送系统 | 上海微创心脉医疗科技（集团）股份有限公司 |  | 国械注准20173133241 |  | 该产品由预装覆膜支架和输送系统组成，覆膜支架由主体覆膜支架和单侧支覆膜支架缝合而成，主体和侧支支架上有显影点，其中金属支架由镍钛合金制成，覆膜由聚对苯二甲酸乙二酯制成，缝合线（5-0）由聚对苯二甲酸乙二酯制成，显影点由铂铱合金制成，覆膜支架上束缚线由聚四氟乙烯制成，输送系统由锥形头/内管/套管/外管/连接件/分支导丝等部件组成，另附一根导引导管，环氧乙烷灭菌，一次性使用。货架有效期二年。 | 该产品用于治疗胸主动脉夹层，且其近端破口在左颈总动脉远端15mm与左锁骨下动脉（LSA）远端20mm之间或夹层逆撕至LSA，覆膜支架锚定区长度应＞=15mm。 | 胸主动脉 |  | 27931d0f-4eeb-11ef-9db7-b4055d63f15c | 27931d0f-4eeb-11ef-9db7-b4055d63f15c | 分支型主动脉覆膜支架及输送系统-覆膜支架 | C02060500114012025010000341 | C02060500100002025010000507 | 02-血管介入治疗类材料 | 06-外周血管介入治疗材料 | 05-胸主动脉支架 | 胸主动脉支架（单分支型/覆膜） | 14-合金 | 012-覆膜/单分支型 | 主体近端直径D1（mm）：34、主体远端直径D2（mm）：32、侧支远端直径D3（mm）：12、主体长度L1（mm）：150、侧支长度L2（mm）：25、侧支后移长度L3（mm）：5 | C343212-1502505 | 0106935593753061 | 国械注准20173133241 | 集采范围外 | 新增（2025-06-23)、产品名称变更、国家医保耗材27位编码变更
6f0035cd-955c-11ed-bda4-34735a9d8166 | 上海微创心脉医疗科技（集团）股份有限公司 | 913101150512565326 | 549695ae-7a6e-11f0-88e5-34735a9d8166 | 61947e9b-cafb-11e9-953f-fa163e0a8baf | 外周血管支架类 | 胸主动脉 | 分支型主动脉覆膜支架及输送系统-覆膜支架 | ee3d5773-f39b-11ec-9447-b4055d63f15c | 分支型主动脉覆膜支架及输送系统 | 上海微创心脉医疗科技（集团）股份有限公司 |  | 国械注准20173133241 |  | 该产品由预装覆膜支架和输送系统组成，覆膜支架由主体覆膜支架和单侧支覆膜支架缝合而成，主体和侧支支架上有显影点，其中金属支架由镍钛合金制成，覆膜由聚对苯二甲酸乙二酯制成，缝合线（5-0）由聚对苯二甲酸乙二酯制成，显影点由铂铱合金制成，覆膜支架上束缚线由聚四氟乙烯制成，输送系统由锥形头/内管/套管/外管/连接件/分支导丝等部件组成，另附一根导引导管，环氧乙烷灭菌，一次性使用。货架有效期二年。 | 该产品用于治疗胸主动脉夹层，且其近端破口在左颈总动脉远端15mm与左锁骨下动脉（LSA）远端20mm之间或夹层逆撕至LSA，覆膜支架锚定区长度应＞=15mm。 | 胸主动脉 |  | 27f2ba5c-77be-11ee-9447-b4055d63f15c | 27f2ba5c-77be-11ee-9447-b4055d63f15c | 分支型主动脉覆膜支架及输送系统-覆膜支架 | C02060500114012025010000342 | C02060500100002025010000153 | 02-血管介入治疗类材料 | 06-外周血管介入治疗材料 | 05-胸主动脉支架 | 胸主动脉支架（单分支型/覆膜） | 14-合金 | 012-覆膜/单分支型 | 主体近端直径D1（mm）：38、主体远端直径D2（mm）：32、侧支远端直径D3（mm）：12、主体长度L1（mm）：150、侧支长度L2（mm）：25、侧支后移长度L3（mm）：5 | C383212-1502505 | 0106935593746827 | 国械注准20173133241 | 集采范围外 | 新增（2025-06-23)、产品名称变更、国家医保耗材27位编码变更
6f0035cd-955c-11ed-bda4-34735a9d8166 | 上海微创心脉医疗科技（集团）股份有限公司 | 913101150512565326 | 549705a8-7a6e-11f0-88e5-34735a9d8166 | 61947e9b-cafb-11e9-953f-fa163e0a8baf | 外周血管支架类 | 胸主动脉 | 分支型主动脉覆膜支架及输送系统-覆膜支架 | ee3d5773-f39b-11ec-9447-b4055d63f15c | 分支型主动脉覆膜支架及输送系统 | 上海微创心脉医疗科技（集团）股份有限公司 |  | 国械注准20173133241 |  | 该产品由预装覆膜支架和输送系统组成，覆膜支架由主体覆膜支架和单侧支覆膜支架缝合而成，主体和侧支支架上有显影点，其中金属支架由镍钛合金制成，覆膜由聚对苯二甲酸乙二酯制成，缝合线（5-0）由聚对苯二甲酸乙二酯制成，显影点由铂铱合金制成，覆膜支架上束缚线由聚四氟乙烯制成，输送系统由锥形头/内管/套管/外管/连接件/分支导丝等部件组成，另附一根导引导管，环氧乙烷灭菌，一次性使用。货架有效期二年。 | 该产品用于治疗胸主动脉夹层，且其近端破口在左颈总动脉远端15mm与左锁骨下动脉（LSA）远端20mm之间或夹层逆撕至LSA，覆膜支架锚定区长度应＞=15mm。 | 胸主动脉 |  | 2d12db21-0ae2-11f0-94b0-b4055d63f15c | 2d12db21-0ae2-11f0-94b0-b4055d63f15c | 分支型主动脉覆膜支架及输送系统-覆膜支架 | C02060500114012025010000344 | C02060500100002025010000598 | 02-血管介入治疗类材料 | 06-外周血管介入治疗材料 | 05-胸主动脉支架 | 胸主动脉支架（单分支型/覆膜） | 14-合金 | 012-覆膜/单分支型 | 主体近端直径D1（mm）：34、主体远端直径D2（mm）：28、侧支远端直径D3（mm）：14、主体长度L1（mm）：150、侧支长度L2（mm）：30、侧支后移长度L3（mm）：20 | C342814-1503020 | 0106935593765422 | 国械注准20173133241 | 集采范围外 | 新增（2025-06-23)、产品名称变更、国家医保耗材27位编码变更
6f0035cd-955c-11ed-bda4-34735a9d8166 | 上海微创心脉医疗科技（集团）股份有限公司 | 913101150512565326 | 54971398-7a6e-11f0-88e5-34735a9d8166 | 61947e9b-cafb-11e9-953f-fa163e0a8baf | 外周血管支架类 | 胸主动脉 | 分支型主动脉覆膜支架及输送系统-覆膜支架 | ee3d5773-f39b-11ec-9447-b4055d63f15c | 分支型主动脉覆膜支架及输送系统 | 上海微创心脉医疗科技（集团）股份有限公司 |  | 国械注准20173133241 |  | 该产品由预装覆膜支架和输送系统组成，覆膜支架由主体覆膜支架和单侧支覆膜支架缝合而成，主体和侧支支架上有显影点，其中金属支架由镍钛合金制成，覆膜由聚对苯二甲酸乙二酯制成，缝合线（5-0）由聚对苯二甲酸乙二酯制成，显影点由铂铱合金制成，覆膜支架上束缚线由聚四氟乙烯制成，输送系统由锥形头/内管/套管/外管/连接件/分支导丝等部件组成，另附一根导引导管，环氧乙烷灭菌，一次性使用。货架有效期二年。 | 该产品用于治疗胸主动脉夹层，且其近端破口在左颈总动脉远端15mm与左锁骨下动脉（LSA）远端20mm之间或夹层逆撕至LSA，覆膜支架锚定区长度应＞=15mm。 | 胸主动脉 |  | 2dbe6975-a61c-11ee-9447-b4055d63f15c | 2dbe6975-a61c-11ee-9447-b4055d63f15c | 分支型主动脉覆膜支架及输送系统-覆膜支架 | C02060500114012025010000345 | C02060500100002025010000443 | 02-血管介入治疗类材料 | 06-外周血管介入治疗材料 | 05-胸主动脉支架 | 胸主动脉支架（单分支型/覆膜） | 14-合金 | 012-覆膜/单分支型 | 主体近端直径D1（mm）：36、主体远端直径D2（mm）：34、侧支远端直径D3（mm）：8、主体长度L1（mm）：150、侧支长度L2（mm）：25、侧支后移长度L3（mm）：5 | C363408-1502505 | 0106935593747688 | 国械注准20173133241 | 集采范围外 | 新增（2025-06-23)、产品名称变更、国家医保耗材27位编码变更
6f0035cd-955c-11ed-bda4-34735a9d8166 | 上海微创心脉医疗科技（集团）股份有限公司 | 913101150512565326 | 5497172a-7a6e-11f0-88e5-34735a9d8166 | 61947e9b-cafb-11e9-953f-fa163e0a8baf | 外周血管支架类 | 胸主动脉 | 分支型主动脉覆膜支架及输送系统-覆膜支架 | ee3d5773-f39b-11ec-9447-b4055d63f15c | 分支型主动脉覆膜支架及输送系统 | 上海微创心脉医疗科技（集团）股份有限公司 |  | 国械注准20173133241 |  | 该产品由预装覆膜支架和输送系统组成，覆膜支架由主体覆膜支架和单侧支覆膜支架缝合而成，主体和侧支支架上有显影点，其中金属支架由镍钛合金制成，覆膜由聚对苯二甲酸乙二酯制成，缝合线（5-0）由聚对苯二甲酸乙二酯制成，显影点由铂铱合金制成，覆膜支架上束缚线由聚四氟乙烯制成，输送系统由锥形头/内管/套管/外管/连接件/分支导丝等部件组成，另附一根导引导管，环氧乙烷灭菌，一次性使用。货架有效期二年。 | 该产品用于治疗胸主动脉夹层，且其近端破口在左颈总动脉远端15mm与左锁骨下动脉（LSA）远端20mm之间或夹层逆撕至LSA，覆膜支架锚定区长度应＞=15mm。 | 胸主动脉 |  | 2fb1cd10-77be-11ee-9447-b4055d63f15c | 2fb1cd10-77be-11ee-9447-b4055d63f15c | 分支型主动脉覆膜支架及输送系统-覆膜支架 | C02060500114012025010000346 | C02060500100002025010000154 | 02-血管介入治疗类材料 | 06-外周血管介入治疗材料 | 05-胸主动脉支架 | 胸主动脉支架（单分支型/覆膜） | 14-合金 | 012-覆膜/单分支型 | 主体近端直径D1（mm）：40、主体远端直径D2（mm）：34、侧支远端直径D3（mm）：10、主体长度L1（mm）：150、侧支长度L2（mm）：25、侧支后移长度L3（mm）：5 | C403410-1502505 | 0106935593746834 | 国械注准20173133241 | 集采范围外 | 新增（2025-06-23)、产品名称变更、国家医保耗材27位编码变更
6f0035cd-955c-11ed-bda4-34735a9d8166 | 上海微创心脉医疗科技（集团）股份有限公司 | 913101150512565326 | 549717f7-7a6e-11f0-88e5-34735a9d8166 | 61947e9b-cafb-11e9-953f-fa163e0a8baf | 外周血管支架类 | 胸主动脉 | 分支型主动脉覆膜支架及输送系统-覆膜支架 | ee3d5773-f39b-11ec-9447-b4055d63f15c | 分支型主动脉覆膜支架及输送系统 | 上海微创心脉医疗科技（集团）股份有限公司 |  | 国械注准20173133241 |  | 该产品由预装覆膜支架和输送系统组成，覆膜支架由主体覆膜支架和单侧支覆膜支架缝合而成，主体和侧支支架上有显影点，其中金属支架由镍钛合金制成，覆膜由聚对苯二甲酸乙二酯制成，缝合线（5-0）由聚对苯二甲酸乙二酯制成，显影点由铂铱合金制成，覆膜支架上束缚线由聚四氟乙烯制成，输送系统由锥形头/内管/套管/外管/连接件/分支导丝等部件组成，另附一根导引导管，环氧乙烷灭菌，一次性使用。货架有效期二年。 | 该产品用于治疗胸主动脉夹层，且其近端破口在左颈总动脉远端15mm与左锁骨下动脉（LSA）远端20mm之间或夹层逆撕至LSA，覆膜支架锚定区长度应＞=15mm。 | 胸主动脉 |  | 300933d0-c72a-11ef-94b0-b4055d63f15c | 300933d0-c72a-11ef-94b0-b4055d63f15c | 分支型主动脉覆膜支架及输送系统-覆膜支架 | C02060500114012025010000347 | C02060500100002025010000524 | 02-血管介入治疗类材料 | 06-外周血管介入治疗材料 | 05-胸主动脉支架 | 胸主动脉支架（单分支型/覆膜） | 14-合金 | 012-覆膜/单分支型 | 主体近端直径D1（mm）：36、主体远端直径D2（mm）：30、侧支远端直径D3（mm）：14、主体长度L1（mm）：170、侧支长度L2（mm）：25、侧支后移长度L3（mm）：5 | C363014-1702505 | 0106935593755331 | 国械注准20173133241 | 集采范围外 | 新增（2025-06-23)、产品名称变更、国家医保耗材27位编码变更
6f0035cd-955c-11ed-bda4-34735a9d8166 | 上海微创心脉医疗科技（集团）股份有限公司 | 913101150512565326 | 549718d3-7a6e-11f0-88e5-34735a9d8166 | f08f2942-ca32-11e9-953f-fa163e0a8baf | 外周血管支架类 | 胸主动脉 | 分支型主动脉覆膜支架及输送系统-覆膜支架 | ee3d5773-f39b-11ec-9447-b4055d63f15c | 分支型主动脉覆膜支架及输送系统 | 上海微创心脉医疗科技（集团）股份有限公司 |  | 国械注准20173133241 |  | 该产品由预装覆膜支架和输送系统组成，覆膜支架由主体覆膜支架和单侧支覆膜支架缝合而成，主体和侧支支架上有显影点，其中金属支架由镍钛合金制成，覆膜由聚对苯二甲酸乙二酯制成，缝合线（5-0）由聚对苯二甲酸乙二酯制成，显影点由铂铱合金制成，覆膜支架上束缚线由聚四氟乙烯制成，输送系统由锥形头/内管/套管/外管/连接件/分支导丝等部件组成，另附一根导引导管，环氧乙烷灭菌，一次性使用。货架有效期二年。 | 该产品用于治疗胸主动脉夹层，且其近端破口在左颈总动脉远端15mm与左锁骨下动脉（LSA）远端20mm之间或夹层逆撕至LSA，覆膜支架锚定区长度应＞=15mm。 | 胸主动脉 |  | 300df612-adfe-11ef-94b0-b4055d63f15c | 300df612-adfe-11ef-94b0-b4055d63f15c | 分支型主动脉覆膜支架及输送系统-覆膜支架 | C02060500114012025010000348 | C02060500100003025010000907 | 02-血管介入治疗类材料 | 06-外周血管介入治疗材料 | 05-胸主动脉支架 | 胸主动脉支架（单分支型/覆膜） | 14-合金 | 012-覆膜/单分支型 | 主体近端直径D1（mm）：34、主体远端直径D2（mm）：34、侧支远端直径D3（mm）：14、主体长度L1（mm）：200、侧支长度L2（mm）：25、侧支后移长度L3（mm）：5 | C343414-2002505 | 0106935593755034 | 国械注准20173133241 | 集采范围外 | 新增（2025-06-23)、产品名称变更、国家医保耗材27位编码变更
6f0035cd-955c-11ed-bda4-34735a9d8166 | 上海微创心脉医疗科技（集团）股份有限公司 | 913101150512565326 | 549719a5-7a6e-11f0-88e5-34735a9d8166 | 61947e9b-cafb-11e9-953f-fa163e0a8baf | 外周血管支架类 | 胸主动脉 | 分支型主动脉覆膜支架及输送系统-覆膜支架 | ee3d5773-f39b-11ec-9447-b4055d63f15c | 分支型主动脉覆膜支架及输送系统 | 上海微创心脉医疗科技（集团）股份有限公司 |  | 国械注准20173133241 |  | 该产品由预装覆膜支架和输送系统组成，覆膜支架由主体覆膜支架和单侧支覆膜支架缝合而成，主体和侧支支架上有显影点，其中金属支架由镍钛合金制成，覆膜由聚对苯二甲酸乙二酯制成，缝合线（5-0）由聚对苯二甲酸乙二酯制成，显影点由铂铱合金制成，覆膜支架上束缚线由聚四氟乙烯制成，输送系统由锥形头/内管/套管/外管/连接件/分支导丝等部件组成，另附一根导引导管，环氧乙烷灭菌，一次性使用。货架有效期二年。 | 该产品用于治疗胸主动脉夹层，且其近端破口在左颈总动脉远端15mm与左锁骨下动脉（LSA）远端20mm之间或夹层逆撕至LSA，覆膜支架锚定区长度应＞=15mm。 | 胸主动脉 |  | 312e6029-3478-11ef-9db7-b4055d63f15c | 312e6029-3478-11ef-9db7-b4055d63f15c | 分支型主动脉覆膜支架及输送系统-覆膜支架 | C02060500114012025010000350 | C02060500100002025010000504 | 02-血管介入治疗类材料 | 06-外周血管介入治疗材料 | 05-胸主动脉支架 | 胸主动脉支架（单分支型/覆膜） | 14-合金 | 012-覆膜/单分支型 | 主体近端直径D1（mm）：36、主体远端直径D2（mm）：32、侧支远端直径D3（mm）：12、主体长度L1（mm）：150、侧支长度L2（mm）：25、侧支后移长度L3（mm）：5 | C363212-1502505 | 0106935593752811 | 国械注准20173133241 | 集采范围外 | 新增（2025-06-23)、产品名称变更、国家医保耗材27位编码变更
6f0035cd-955c-11ed-bda4-34735a9d8166 | 上海微创心脉医疗科技（集团）股份有限公司 | 913101150512565326 | 54978780-7a6e-11f0-88e5-34735a9d8166 | 61947e9b-cafb-11e9-953f-fa163e0a8baf | 外周血管支架类 | 胸主动脉 | 分支型主动脉覆膜支架及输送系统-覆膜支架 | ee3d5773-f39b-11ec-9447-b4055d63f15c | 分支型主动脉覆膜支架及输送系统 | 上海微创心脉医疗科技（集团）股份有限公司 |  | 国械注准20173133241 |  | 该产品由预装覆膜支架和输送系统组成，覆膜支架由主体覆膜支架和单侧支覆膜支架缝合而成，主体和侧支支架上有显影点，其中金属支架由镍钛合金制成，覆膜由聚对苯二甲酸乙二酯制成，缝合线（5-0）由聚对苯二甲酸乙二酯制成，显影点由铂铱合金制成，覆膜支架上束缚线由聚四氟乙烯制成，输送系统由锥形头/内管/套管/外管/连接件/分支导丝等部件组成，另附一根导引导管，环氧乙烷灭菌，一次性使用。货架有效期二年。 | 该产品用于治疗胸主动脉夹层，且其近端破口在左颈总动脉远端15mm与左锁骨下动脉（LSA）远端20mm之间或夹层逆撕至LSA，覆膜支架锚定区长度应＞=15mm。 | 胸主动脉 |  | 33aef8b9-46fb-11ee-9447-b4055d63f15c | 33aef8b9-46fb-11ee-9447-b4055d63f15c | 分支型主动脉覆膜支架及输送系统-覆膜支架 | C02060500114012025010000351 | C02060500100002025010000149 | 02-血管介入治疗类材料 | 06-外周血管介入治疗材料 | 05-胸主动脉支架 | 胸主动脉支架（单分支型/覆膜） | 14-合金 | 012-覆膜/单分支型 | 主体近端直径D1（mm）：44、主体远端直径D2（mm）：36、侧支远端直径D3（mm）：12、主体长度L1（mm）：120、侧支长度L2（mm）：30、侧支后移长度L3（mm）：10 | C443612-1203010 | 0106935593745059 | 国械注准20173133241 | 集采范围外 | 新增（2025-06-23)、产品名称变更、国家医保耗材27位编码变更
6f0035cd-955c-11ed-bda4-34735a9d8166 | 上海微创心脉医疗科技（集团）股份有限公司 | 913101150512565326 | 5497916e-7a6e-11f0-88e5-34735a9d8166 | 61947e9b-cafb-11e9-953f-fa163e0a8baf | 外周血管支架类 | 胸主动脉 | 分支型主动脉覆膜支架及输送系统-覆膜支架 | ee3d5773-f39b-11ec-9447-b4055d63f15c | 分支型主动脉覆膜支架及输送系统 | 上海微创心脉医疗科技（集团）股份有限公司 |  | 国械注准20173133241 |  | 该产品由预装覆膜支架和输送系统组成，覆膜支架由主体覆膜支架和单侧支覆膜支架缝合而成，主体和侧支支架上有显影点，其中金属支架由镍钛合金制成，覆膜由聚对苯二甲酸乙二酯制成，缝合线（5-0）由聚对苯二甲酸乙二酯制成，显影点由铂铱合金制成，覆膜支架上束缚线由聚四氟乙烯制成，输送系统由锥形头/内管/套管/外管/连接件/分支导丝等部件组成，另附一根导引导管，环氧乙烷灭菌，一次性使用。货架有效期二年。 | 该产品用于治疗胸主动脉夹层，且其近端破口在左颈总动脉远端15mm与左锁骨下动脉（LSA）远端20mm之间或夹层逆撕至LSA，覆膜支架锚定区长度应＞=15mm。 | 胸主动脉 |  | 34fbd1cd-adfd-11ef-94b0-b4055d63f15c | 34fbd1cd-adfd-11ef-94b0-b4055d63f15c | 分支型主动脉覆膜支架及输送系统-覆膜支架 | C02060500114012025010000352 | C02060500100002025010000520 | 02-血管介入治疗类材料 | 06-外周血管介入治疗材料 | 05-胸主动脉支架 | 胸主动脉支架（单分支型/覆膜） | 14-合金 | 012-覆膜/单分支型 | 主体近端直径D1（mm）：42、主体远端直径D2（mm）：36、侧支远端直径D3（mm）：14、主体长度L1（mm）：120、侧支长度L2（mm）：25、侧支后移长度L3（mm）：10 | C423614-1202510 | 0106935593755072 | 国械注准20173133241 | 集采范围外 | 新增（2025-06-23)、产品名称变更、国家医保耗材27位编码变更
6f0035cd-955c-11ed-bda4-34735a9d8166 | 上海微创心脉医疗科技（集团）股份有限公司 | 913101150512565326 | 54986ed2-7a6e-11f0-88e5-34735a9d8166 | 61947e9b-cafb-11e9-953f-fa163e0a8baf | 外周血管支架类 | 胸主动脉 | 分支型主动脉覆膜支架及输送系统-覆膜支架 | ee3d5773-f39b-11ec-9447-b4055d63f15c | 分支型主动脉覆膜支架及输送系统 | 上海微创心脉医疗科技（集团）股份有限公司 |  | 国械注准20173133241 |  | 该产品由预装覆膜支架和输送系统组成，覆膜支架由主体覆膜支架和单侧支覆膜支架缝合而成，主体和侧支支架上有显影点，其中金属支架由镍钛合金制成，覆膜由聚对苯二甲酸乙二酯制成，缝合线（5-0）由聚对苯二甲酸乙二酯制成，显影点由铂铱合金制成，覆膜支架上束缚线由聚四氟乙烯制成，输送系统由锥形头/内管/套管/外管/连接件/分支导丝等部件组成，另附一根导引导管，环氧乙烷灭菌，一次性使用。货架有效期二年。 | 该产品用于治疗胸主动脉夹层，且其近端破口在左颈总动脉远端15mm与左锁骨下动脉（LSA）远端20mm之间或夹层逆撕至LSA，覆膜支架锚定区长度应＞=15mm。 | 胸主动脉 |  | 36dd8d1a-77be-11ee-9447-b4055d63f15c | 36dd8d1a-77be-11ee-9447-b4055d63f15c | 分支型主动脉覆膜支架及输送系统-覆膜支架 | C02060500114012025010000353 | C02060500100002025010000155 | 02-血管介入治疗类材料 | 06-外周血管介入治疗材料 | 05-胸主动脉支架 | 胸主动脉支架（单分支型/覆膜） | 14-合金 | 012-覆膜/单分支型 | 主体近端直径D1（mm）：40、主体远端直径D2（mm）：34、侧支远端直径D3（mm）：12、主体长度L1（mm）：150、侧支长度L2（mm）：25、侧支后移长度L3（mm）：5 | C403412-1502505 | 0106935593746865 | 国械注准20173133241 | 集采范围外 | 新增（2025-06-23)、产品名称变更、国家医保耗材27位编码变更
6f0035cd-955c-11ed-bda4-34735a9d8166 | 上海微创心脉医疗科技（集团）股份有限公司 | 913101150512565326 | 54989b98-7a6e-11f0-88e5-34735a9d8166 | 61947e9b-cafb-11e9-953f-fa163e0a8baf | 外周血管支架类 | 胸主动脉 | 分支型主动脉覆膜支架及输送系统-覆膜支架 | ee3d5773-f39b-11ec-9447-b4055d63f15c | 分支型主动脉覆膜支架及输送系统 | 上海微创心脉医疗科技（集团）股份有限公司 |  | 国械注准20173133241 |  | 该产品由预装覆膜支架和输送系统组成，覆膜支架由主体覆膜支架和单侧支覆膜支架缝合而成，主体和侧支支架上有显影点，其中金属支架由镍钛合金制成，覆膜由聚对苯二甲酸乙二酯制成，缝合线（5-0）由聚对苯二甲酸乙二酯制成，显影点由铂铱合金制成，覆膜支架上束缚线由聚四氟乙烯制成，输送系统由锥形头/内管/套管/外管/连接件/分支导丝等部件组成，另附一根导引导管，环氧乙烷灭菌，一次性使用。货架有效期二年。 | 该产品用于治疗胸主动脉夹层，且其近端破口在左颈总动脉远端15mm与左锁骨下动脉（LSA）远端20mm之间或夹层逆撕至LSA，覆膜支架锚定区长度应＞=15mm。 | 胸主动脉 |  | 3b07a6e6-a61c-11ee-9447-b4055d63f15c | 3b07a6e6-a61c-11ee-9447-b4055d63f15c | 分支型主动脉覆膜支架及输送系统-覆膜支架 | C02060500114012025010000354 | C02060500100002025010000444 | 02-血管介入治疗类材料 | 06-外周血管介入治疗材料 | 05-胸主动脉支架 | 胸主动脉支架（单分支型/覆膜） | 14-合金 | 012-覆膜/单分支型 | 主体近端直径D1（mm）：44、主体远端直径D2（mm）：40、侧支远端直径D3（mm）：14、主体长度L1（mm）：140、侧支长度L2（mm）：25、侧支后移长度L3（mm）：5 | C444014-1402505 | 0106935593747725 | 国械注准20173133241 | 集采范围外 | 新增（2025-06-23)、产品名称变更、国家医保耗材27位编码变更
6f0035cd-955c-11ed-bda4-34735a9d8166 | 上海微创心脉医疗科技（集团）股份有限公司 | 913101150512565326 | 5498b38e-7a6e-11f0-88e5-34735a9d8166 | a9380a9b-cafb-11e9-953f-fa163e0a8baf | 外周血管支架类 | 胸主动脉 | 分支型主动脉覆膜支架及输送系统-支架 | ee3d5773-f39b-11ec-9447-b4055d63f15c | 分支型主动脉覆膜支架及输送系统 | 上海微创心脉医疗科技（集团）股份有限公司 |  | 国械注准20173133241 |  | 该产品由预装覆膜支架和输送系统组成，覆膜支架由主体覆膜支架和单侧支覆膜支架缝合而成，主体和侧支支架上有显影点，其中金属支架由镍钛合金制成，覆膜由聚对苯二甲酸乙二酯制成，缝合线（5-0）由聚对苯二甲酸乙二酯制成，显影点由铂铱合金制成，覆膜支架上束缚线由聚四氟乙烯制成，输送系统由锥形头/内管/套管/外管/连接件/分支导丝等部件组成，另附一根导引导管，环氧乙烷灭菌，一次性使用。货架有效期二年。 | 该产品用于治疗胸主动脉夹层，且其近端破口在左颈总动脉远端15mm与左锁骨下动脉（LSA）远端20mm之间或夹层逆撕至LSA，覆膜支架锚定区长度应＞=15mm。 | 胸主动脉 |  | 3e6a9416-9686-11ef-94b0-b4055d63f15c | 3e6a9416-9686-11ef-94b0-b4055d63f15c | 分支型主动脉覆膜支架及输送系统-覆膜支架 | C02060500114012025010000355 | C02060500100001025010000015 | 02-血管介入治疗类材料 | 06-外周血管介入治疗材料 | 05-胸主动脉支架 | 胸主动脉支架（单分支型/覆膜） | 14-合金 | 012-覆膜/单分支型 | 主体近端直径D1（mm）：36、主体远端直径D2（mm）：32、侧支远端直径D3（mm）：12、主体长度L1（mm）：100、侧支长度L2（mm）：25、侧支后移长度L3（mm）：15 | C363212-1002515 | 0106935593754792 | 国械注准20173133241 | 集采范围外 | 新增（2025-06-23)、产品名称变更、国家医保耗材27位编码变更
6f0035cd-955c-11ed-bda4-34735a9d8166 | 上海微创心脉医疗科技（集团）股份有限公司 | 913101150512565326 | 5498b460-7a6e-11f0-88e5-34735a9d8166 | 61947e9b-cafb-11e9-953f-fa163e0a8baf | 外周血管支架类 | 胸主动脉 | 分支型主动脉覆膜支架及输送系统-覆膜支架 | ee3d5773-f39b-11ec-9447-b4055d63f15c | 分支型主动脉覆膜支架及输送系统 | 上海微创心脉医疗科技（集团）股份有限公司 |  | 国械注准20173133241 |  | 该产品由预装覆膜支架和输送系统组成，覆膜支架由主体覆膜支架和单侧支覆膜支架缝合而成，主体和侧支支架上有显影点，其中金属支架由镍钛合金制成，覆膜由聚对苯二甲酸乙二酯制成，缝合线（5-0）由聚对苯二甲酸乙二酯制成，显影点由铂铱合金制成，覆膜支架上束缚线由聚四氟乙烯制成，输送系统由锥形头/内管/套管/外管/连接件/分支导丝等部件组成，另附一根导引导管，环氧乙烷灭菌，一次性使用。货架有效期二年。 | 该产品用于治疗胸主动脉夹层，且其近端破口在左颈总动脉远端15mm与左锁骨下动脉（LSA）远端20mm之间或夹层逆撕至LSA，覆膜支架锚定区长度应＞=15mm。 | 胸主动脉 |  | 3eb0caea-77be-11ee-9447-b4055d63f15c | 3eb0caea-77be-11ee-9447-b4055d63f15c | 分支型主动脉覆膜支架及输送系统-覆膜支架 | C02060500114012025010000356 | C02060500100002025010000156 | 02-血管介入治疗类材料 | 06-外周血管介入治疗材料 | 05-胸主动脉支架 | 胸主动脉支架（单分支型/覆膜） | 14-合金 | 012-覆膜/单分支型 | 主体近端直径D1（mm）：28、主体远端直径D2（mm）：22、侧支远端直径D3（mm）：10、主体长度L1（mm）：150、侧支长度L2（mm）：25、侧支后移长度L3（mm）：10 | C282210-1502510 | 0106935593746896 | 国械注准20173133241 | 集采范围外 | 新增（2025-06-23)、产品名称变更、国家医保耗材27位编码变更
6f0035cd-955c-11ed-bda4-34735a9d8166 | 上海微创心脉医疗科技（集团）股份有限公司 | 913101150512565326 | 5498bdc5-7a6e-11f0-88e5-34735a9d8166 | 61947e9b-cafb-11e9-953f-fa163e0a8baf | 外周血管支架类 | 胸主动脉 | 分支型主动脉覆膜支架及输送系统-覆膜支架 | ee3d5773-f39b-11ec-9447-b4055d63f15c | 分支型主动脉覆膜支架及输送系统 | 上海微创心脉医疗科技（集团）股份有限公司 |  | 国械注准20173133241 |  | 该产品由预装覆膜支架和输送系统组成，覆膜支架由主体覆膜支架和单侧支覆膜支架缝合而成，主体和侧支支架上有显影点，其中金属支架由镍钛合金制成，覆膜由聚对苯二甲酸乙二酯制成，缝合线（5-0）由聚对苯二甲酸乙二酯制成，显影点由铂铱合金制成，覆膜支架上束缚线由聚四氟乙烯制成，输送系统由锥形头/内管/套管/外管/连接件/分支导丝等部件组成，另附一根导引导管，环氧乙烷灭菌，一次性使用。货架有效期二年。 | 该产品用于治疗胸主动脉夹层，且其近端破口在左颈总动脉远端15mm与左锁骨下动脉（LSA）远端20mm之间或夹层逆撕至LSA，覆膜支架锚定区长度应＞=15mm。 | 胸主动脉 |  | 3f6f03ad-0ae2-11f0-94b0-b4055d63f15c | 3f6f03ad-0ae2-11f0-94b0-b4055d63f15c | 分支型主动脉覆膜支架及输送系统-覆膜支架 | C02060500114012025010000357 | C02060500100002025010000599 | 02-血管介入治疗类材料 | 06-外周血管介入治疗材料 | 05-胸主动脉支架 | 胸主动脉支架（单分支型/覆膜） | 14-合金 | 012-覆膜/单分支型 | 主体近端直径D1（mm）：44、主体远端直径D2（mm）：38、侧支远端直径D3（mm）：14、主体长度L1（mm）：150、侧支长度L2（mm）：25、侧支后移长度L3（mm）：25 | C443814-1502525 | 0106935593765460 | 国械注准20173133241 | 集采范围外 | 新增（2025-06-23)、产品名称变更、国家医保耗材27位编码变更
6f0035cd-955c-11ed-bda4-34735a9d8166 | 上海微创心脉医疗科技（集团）股份有限公司 | 913101150512565326 | 5498bf81-7a6e-11f0-88e5-34735a9d8166 | 61947e9b-cafb-11e9-953f-fa163e0a8baf | 外周血管支架类 | 胸主动脉 | 分支型主动脉覆膜支架及输送系统-覆膜支架 | ee3d5773-f39b-11ec-9447-b4055d63f15c | 分支型主动脉覆膜支架及输送系统 | 上海微创心脉医疗科技（集团）股份有限公司 |  | 国械注准20173133241 |  | 该产品由预装覆膜支架和输送系统组成，覆膜支架由主体覆膜支架和单侧支覆膜支架缝合而成，主体和侧支支架上有显影点，其中金属支架由镍钛合金制成，覆膜由聚对苯二甲酸乙二酯制成，缝合线（5-0）由聚对苯二甲酸乙二酯制成，显影点由铂铱合金制成，覆膜支架上束缚线由聚四氟乙烯制成，输送系统由锥形头/内管/套管/外管/连接件/分支导丝等部件组成，另附一根导引导管，环氧乙烷灭菌，一次性使用。货架有效期二年。 | 该产品用于治疗胸主动脉夹层，且其近端破口在左颈总动脉远端15mm与左锁骨下动脉（LSA）远端20mm之间或夹层逆撕至LSA，覆膜支架锚定区长度应＞=15mm。 | 胸主动脉 |  | 4296ec29-46fb-11ee-9447-b4055d63f15c | 4296ec29-46fb-11ee-9447-b4055d63f15c | 分支型主动脉覆膜支架及输送系统-覆膜支架 | C02060500114012025010000358 | C02060500100002025010000150 | 02-血管介入治疗类材料 | 06-外周血管介入治疗材料 | 05-胸主动脉支架 | 胸主动脉支架（单分支型/覆膜） | 14-合金 | 012-覆膜/单分支型 | 主体近端直径D1（mm）：36、主体远端直径D2（mm）：36、侧支远端直径D3（mm）：8、主体长度L1（mm）：150、侧支长度L2（mm）：25、侧支后移长度L3（mm）：5 | C363608-1502505 | 0106935593745097 | 国械注准20173133241 | 集采范围外 | 新增（2025-06-23)、产品名称变更、国家医保耗材27位编码变更
6f0035cd-955c-11ed-bda4-34735a9d8166 | 上海微创心脉医疗科技（集团）股份有限公司 | 913101150512565326 | 5499c39e-7a6e-11f0-88e5-34735a9d8166 | f08f2942-ca32-11e9-953f-fa163e0a8baf | 外周血管支架类 | 胸主动脉 | 分支型主动脉覆膜支架及输送系统-覆膜支架 | ee3d5773-f39b-11ec-9447-b4055d63f15c | 分支型主动脉覆膜支架及输送系统 | 上海微创心脉医疗科技（集团）股份有限公司 |  | 国械注准20173133241 |  | 该产品由预装覆膜支架和输送系统组成，覆膜支架由主体覆膜支架和单侧支覆膜支架缝合而成，主体和侧支支架上有显影点，其中金属支架由镍钛合金制成，覆膜由聚对苯二甲酸乙二酯制成，缝合线（5-0）由聚对苯二甲酸乙二酯制成，显影点由铂铱合金制成，覆膜支架上束缚线由聚四氟乙烯制成，输送系统由锥形头/内管/套管/外管/连接件/分支导丝等部件组成，另附一根导引导管，环氧乙烷灭菌，一次性使用。货架有效期二年。 | 该产品用于治疗胸主动脉夹层，且其近端破口在左颈总动脉远端15mm与左锁骨下动脉（LSA）远端20mm之间或夹层逆撕至LSA，覆膜支架锚定区长度应＞=15mm。 | 胸主动脉 |  | 44584850-adfe-11ef-94b0-b4055d63f15c | 44584850-adfe-11ef-94b0-b4055d63f15c | 分支型主动脉覆膜支架及输送系统-覆膜支架 | C02060500114012025010000359 | C02060500100003025010000908 | 02-血管介入治疗类材料 | 06-外周血管介入治疗材料 | 05-胸主动脉支架 | 胸主动脉支架（单分支型/覆膜） | 14-合金 | 012-覆膜/单分支型 | 主体近端直径D1（mm）：34、主体远端直径D2（mm）：30、侧支远端直径D3（mm）：12、主体长度L1（mm）：200、侧支长度L2（mm）：25、侧支后移长度L3（mm）：15 | C343012-2002515 | 0106935593755102 | 国械注准20173133241 | 集采范围外 | 新增（2025-06-23)、产品名称变更、国家医保耗材27位编码变更
6f0035cd-955c-11ed-bda4-34735a9d8166 | 上海微创心脉医疗科技（集团）股份有限公司 | 913101150512565326 | 549acf19-7a6e-11f0-88e5-34735a9d8166 | 61947e9b-cafb-11e9-953f-fa163e0a8baf | 外周血管支架类 | 胸主动脉 | 分支型主动脉覆膜支架及输送系统-覆膜支架 | ee3d5773-f39b-11ec-9447-b4055d63f15c | 分支型主动脉覆膜支架及输送系统 | 上海微创心脉医疗科技（集团）股份有限公司 |  | 国械注准20173133241 |  | 该产品由预装覆膜支架和输送系统组成，覆膜支架由主体覆膜支架和单侧支覆膜支架缝合而成，主体和侧支支架上有显影点，其中金属支架由镍钛合金制成，覆膜由聚对苯二甲酸乙二酯制成，缝合线（5-0）由聚对苯二甲酸乙二酯制成，显影点由铂铱合金制成，覆膜支架上束缚线由聚四氟乙烯制成，输送系统由锥形头/内管/套管/外管/连接件/分支导丝等部件组成，另附一根导引导管，环氧乙烷灭菌，一次性使用。货架有效期二年。 | 该产品用于治疗胸主动脉夹层，且其近端破口在左颈总动脉远端15mm与左锁骨下动脉（LSA）远端20mm之间或夹层逆撕至LSA，覆膜支架锚定区长度应＞=15mm。 | 胸主动脉 |  | 468fc469-c72a-11ef-94b0-b4055d63f15c | 468fc469-c72a-11ef-94b0-b4055d63f15c | 分支型主动脉覆膜支架及输送系统-覆膜支架 | C02060500114012025010000360 | C02060500100002025010000525 | 02-血管介入治疗类材料 | 06-外周血管介入治疗材料 | 05-胸主动脉支架 | 胸主动脉支架（单分支型/覆膜） | 14-合金 | 012-覆膜/单分支型 | 主体近端直径D1（mm）：40、主体远端直径D2（mm）：32、侧支远端直径D3（mm）：12、主体长度L1（mm）：170、侧支长度L2（mm）：25、侧支后移长度L3（mm）：15 | C403212-1702515 | 0106935593755362 | 国械注准20173133241 | 集采范围外 | 新增（2025-06-23)、产品名称变更、国家医保耗材27位编码变更
6f0035cd-955c-11ed-bda4-34735a9d8166 | 上海微创心脉医疗科技（集团）股份有限公司 | 913101150512565326 | 549ad0e9-7a6e-11f0-88e5-34735a9d8166 | f08f2942-ca32-11e9-953f-fa163e0a8baf | 外周血管支架类 | 胸主动脉 | 分支型主动脉覆膜支架及输送系统-覆膜支架 | ee3d5773-f39b-11ec-9447-b4055d63f15c | 分支型主动脉覆膜支架及输送系统 | 上海微创心脉医疗科技（集团）股份有限公司 |  | 国械注准20173133241 |  | 该产品由预装覆膜支架和输送系统组成，覆膜支架由主体覆膜支架和单侧支覆膜支架缝合而成，主体和侧支支架上有显影点，其中金属支架由镍钛合金制成，覆膜由聚对苯二甲酸乙二酯制成，缝合线（5-0）由聚对苯二甲酸乙二酯制成，显影点由铂铱合金制成，覆膜支架上束缚线由聚四氟乙烯制成，输送系统由锥形头/内管/套管/外管/连接件/分支导丝等部件组成，另附一根导引导管，环氧乙烷灭菌，一次性使用。货架有效期二年。 | 该产品用于治疗胸主动脉夹层，且其近端破口在左颈总动脉远端15mm与左锁骨下动脉（LSA）远端20mm之间或夹层逆撕至LSA，覆膜支架锚定区长度应＞=15mm。 | 胸主动脉 |  | 47cb409a-0a43-11ec-b658-0050568f9c84 | 47cb409a-0a43-11ec-b658-0050568f9c84 | 分支型主动脉覆膜支架及输送系统-覆膜支架 | C02060500114012025010000361 | C02060500100003025010000824 | 02-血管介入治疗类材料 | 06-外周血管介入治疗材料 | 05-胸主动脉支架 | 胸主动脉支架（单分支型/覆膜） | 14-合金 | 012-覆膜/单分支型 | 主体近端直径D1（mm）：42、主体远端直径D2（mm）：36、侧支远端直径D3（mm）：10、主体长度L1（mm）：200、侧支长度L2（mm）：25、侧支后移长度L3（mm）：10 | C423610-2002510 | 0106935593714277 | 国械注准20173133241 | 集采范围外 | 新增（2025-06-23)、产品名称变更、国家医保耗材27位编码变更
6f0035cd-955c-11ed-bda4-34735a9d8166 | 上海微创心脉医疗科技（集团）股份有限公司 | 913101150512565326 | 549ad55c-7a6e-11f0-88e5-34735a9d8166 | f08f2942-ca32-11e9-953f-fa163e0a8baf | 外周血管支架类 | 胸主动脉 | 分支型主动脉覆膜支架及输送系统-覆膜支架 | ee3d5773-f39b-11ec-9447-b4055d63f15c | 分支型主动脉覆膜支架及输送系统 | 上海微创心脉医疗科技（集团）股份有限公司 |  | 国械注准20173133241 |  | 该产品由预装覆膜支架和输送系统组成，覆膜支架由主体覆膜支架和单侧支覆膜支架缝合而成，主体和侧支支架上有显影点，其中金属支架由镍钛合金制成，覆膜由聚对苯二甲酸乙二酯制成，缝合线（5-0）由聚对苯二甲酸乙二酯制成，显影点由铂铱合金制成，覆膜支架上束缚线由聚四氟乙烯制成，输送系统由锥形头/内管/套管/外管/连接件/分支导丝等部件组成，另附一根导引导管，环氧乙烷灭菌，一次性使用。货架有效期二年。 | 该产品用于治疗胸主动脉夹层，且其近端破口在左颈总动脉远端15mm与左锁骨下动脉（LSA）远端20mm之间或夹层逆撕至LSA，覆膜支架锚定区长度应＞=15mm。 | 胸主动脉 |  | 4c55297f-a618-11ee-9447-b4055d63f15c | 4c55297f-a618-11ee-9447-b4055d63f15c | 分支型主动脉覆膜支架及输送系统-覆膜支架 | C02060500114012025010000362 | C02060500100003025010000884 | 02-血管介入治疗类材料 | 06-外周血管介入治疗材料 | 05-胸主动脉支架 | 胸主动脉支架（单分支型/覆膜） | 14-合金 | 012-覆膜/单分支型 | 主体近端直径D1（mm）：34、主体远端直径D2（mm）：32、侧支远端直径D3（mm）：12、主体长度L1（mm）：200、侧支长度L2（mm）：25、侧支后移长度L3（mm）：15 | C343212-2002515 | 0106935593747671 | 国械注准20173133241 | 集采范围外 | 新增（2025-06-23)、产品名称变更、国家医保耗材27位编码变更
6f0035cd-955c-11ed-bda4-34735a9d8166 | 上海微创心脉医疗科技（集团）股份有限公司 | 913101150512565326 | 549ad62e-7a6e-11f0-88e5-34735a9d8166 | f08f2942-ca32-11e9-953f-fa163e0a8baf | 外周血管支架类 | 胸主动脉 | 分支型主动脉覆膜支架及输送系统-覆膜支架 | ee3d5773-f39b-11ec-9447-b4055d63f15c | 分支型主动脉覆膜支架及输送系统 | 上海微创心脉医疗科技（集团）股份有限公司 |  | 国械注准20173133241 |  | 该产品由预装覆膜支架和输送系统组成，覆膜支架由主体覆膜支架和单侧支覆膜支架缝合而成，主体和侧支支架上有显影点，其中金属支架由镍钛合金制成，覆膜由聚对苯二甲酸乙二酯制成，缝合线（5-0）由聚对苯二甲酸乙二酯制成，显影点由铂铱合金制成，覆膜支架上束缚线由聚四氟乙烯制成，输送系统由锥形头/内管/套管/外管/连接件/分支导丝等部件组成，另附一根导引导管，环氧乙烷灭菌，一次性使用。货架有效期二年。 | 该产品用于治疗胸主动脉夹层，且其近端破口在左颈总动脉远端15mm与左锁骨下动脉（LSA）远端20mm之间或夹层逆撕至LSA，覆膜支架锚定区长度应＞=15mm。 | 胸主动脉 |  | 4c7db128-46fa-11ee-9447-b4055d63f15c | 4c7db128-46fa-11ee-9447-b4055d63f15c | 分支型主动脉覆膜支架及输送系统-覆膜支架 | C02060500114012025010000363 | C02060500100003025010000874 | 02-血管介入治疗类材料 | 06-外周血管介入治疗材料 | 05-胸主动脉支架 | 胸主动脉支架（单分支型/覆膜） | 14-合金 | 012-覆膜/单分支型 | 主体近端直径D1（mm）：40、主体远端直径D2（mm）：40、侧支远端直径D3（mm）：12、主体长度L1（mm）：200、侧支长度L2（mm）：25、侧支后移长度L3（mm）5 | C404012-2002505 | 0106935593744687 | 国械注准20173133241 | 集采范围外 | 新增（2025-06-23)、产品名称变更、国家医保耗材27位编码变更
6f0035cd-955c-11ed-bda4-34735a9d8166 | 上海微创心脉医疗科技（集团）股份有限公司 | 913101150512565326 | 549ad7f0-7a6e-11f0-88e5-34735a9d8166 | f08f2942-ca32-11e9-953f-fa163e0a8baf | 外周血管支架类 | 胸主动脉 | 分支型主动脉覆膜支架及输送系统-覆膜支架 | ee3d5773-f39b-11ec-9447-b4055d63f15c | 分支型主动脉覆膜支架及输送系统 | 上海微创心脉医疗科技（集团）股份有限公司 |  | 国械注准20173133241 |  | 该产品由预装覆膜支架和输送系统组成，覆膜支架由主体覆膜支架和单侧支覆膜支架缝合而成，主体和侧支支架上有显影点，其中金属支架由镍钛合金制成，覆膜由聚对苯二甲酸乙二酯制成，缝合线（5-0）由聚对苯二甲酸乙二酯制成，显影点由铂铱合金制成，覆膜支架上束缚线由聚四氟乙烯制成，输送系统由锥形头/内管/套管/外管/连接件/分支导丝等部件组成，另附一根导引导管，环氧乙烷灭菌，一次性使用。货架有效期二年。 | 该产品用于治疗胸主动脉夹层，且其近端破口在左颈总动脉远端15mm与左锁骨下动脉（LSA）远端20mm之间或夹层逆撕至LSA，覆膜支架锚定区长度应＞=15mm。 | 胸主动脉 |  | 4edd60e3-1ef4-11ef-8721-b4055d63f15c | 4edd60e3-1ef4-11ef-8721-b4055d63f15c | 分支型主动脉覆膜支架及输送系统-覆膜支架 | C02060500114012025010000364 | C02060500100003025010000893 | 02-血管介入治疗类材料 | 06-外周血管介入治疗材料 | 05-胸主动脉支架 | 胸主动脉支架（单分支型/覆膜） | 14-合金 | 012-覆膜/单分支型 | 主体近端直径D1（mm）：40、主体远端直径D2（mm）：32、侧支远端直径D3（mm）：12、主体长度L1（mm）：200、侧支长度L2（mm）：30、侧支后移长度L3（mm）：5 | C403212-2003005 | 0106935593749729 | 国械注准20173133241 | 集采范围外 | 新增（2025-06-23)、产品名称变更、国家医保耗材27位编码变更
6f0035cd-955c-11ed-bda4-34735a9d8166 | 上海微创心脉医疗科技（集团）股份有限公司 | 913101150512565326 | 549ad8bd-7a6e-11f0-88e5-34735a9d8166 | f08f2942-ca32-11e9-953f-fa163e0a8baf | 外周血管支架类 | 胸主动脉 | 分支型主动脉覆膜支架及输送系统-覆膜支架 | ee3d5773-f39b-11ec-9447-b4055d63f15c | 分支型主动脉覆膜支架及输送系统 | 上海微创心脉医疗科技（集团）股份有限公司 |  | 国械注准20173133241 |  | 该产品由预装覆膜支架和输送系统组成，覆膜支架由主体覆膜支架和单侧支覆膜支架缝合而成，主体和侧支支架上有显影点，其中金属支架由镍钛合金制成，覆膜由聚对苯二甲酸乙二酯制成，缝合线（5-0）由聚对苯二甲酸乙二酯制成，显影点由铂铱合金制成，覆膜支架上束缚线由聚四氟乙烯制成，输送系统由锥形头/内管/套管/外管/连接件/分支导丝等部件组成，另附一根导引导管，环氧乙烷灭菌，一次性使用。货架有效期二年。 | 该产品用于治疗胸主动脉夹层，且其近端破口在左颈总动脉远端15mm与左锁骨下动脉（LSA）远端20mm之间或夹层逆撕至LSA，覆膜支架锚定区长度应＞=15mm。 | 胸主动脉 |  | 4f33ebba-0ae1-11f0-94b0-b4055d63f15c | 4f33ebba-0ae1-11f0-94b0-b4055d63f15c | 分支型主动脉覆膜支架及输送系统-覆膜支架 | C02060500114012025010000365 | C02060500100003025010000956 | 02-血管介入治疗类材料 | 06-外周血管介入治疗材料 | 05-胸主动脉支架 | 胸主动脉支架（单分支型/覆膜） | 14-合金 | 012-覆膜/单分支型 | 主体近端直径D1(mm)：28、主体远端直径D2(mm)：24、侧支远端直径D3(mm)：8、主体长度L1(mm)：200、侧支长度L2(mm)：25、侧支后移长度L3(mm)：5 | C282408-2002505 | 0106935593768157 | 国械注准20173133241 | 集采范围外 | 新增（2025-06-23)、产品名称变更、国家医保耗材27位编码变更
6f0035cd-955c-11ed-bda4-34735a9d8166 | 上海微创心脉医疗科技（集团）股份有限公司 | 913101150512565326 | 549ad98b-7a6e-11f0-88e5-34735a9d8166 | f08f2942-ca32-11e9-953f-fa163e0a8baf | 外周血管支架类 | 胸主动脉 | 分支型主动脉覆膜支架及输送系统-覆膜支架 | ee3d5773-f39b-11ec-9447-b4055d63f15c | 分支型主动脉覆膜支架及输送系统 | 上海微创心脉医疗科技（集团）股份有限公司 |  | 国械注准20173133241 |  | 该产品由预装覆膜支架和输送系统组成，覆膜支架由主体覆膜支架和单侧支覆膜支架缝合而成，主体和侧支支架上有显影点，其中金属支架由镍钛合金制成，覆膜由聚对苯二甲酸乙二酯制成，缝合线（5-0）由聚对苯二甲酸乙二酯制成，显影点由铂铱合金制成，覆膜支架上束缚线由聚四氟乙烯制成，输送系统由锥形头/内管/套管/外管/连接件/分支导丝等部件组成，另附一根导引导管，环氧乙烷灭菌，一次性使用。货架有效期二年。 | 该产品用于治疗胸主动脉夹层，且其近端破口在左颈总动脉远端15mm与左锁骨下动脉（LSA）远端20mm之间或夹层逆撕至LSA，覆膜支架锚定区长度应＞=15mm。 | 胸主动脉 |  | 4f345146-0ae1-11f0-94b0-b4055d63f15c | 4f345146-0ae1-11f0-94b0-b4055d63f15c | 分支型主动脉覆膜支架及输送系统-覆膜支架 | C02060500114012025010000366 | C02060500100003025010000957 | 02-血管介入治疗类材料 | 06-外周血管介入治疗材料 | 05-胸主动脉支架 | 胸主动脉支架（单分支型/覆膜） | 14-合金 | 012-覆膜/单分支型 | 主体近端直径D1(mm)：32、主体远端直径D2(mm)：36、侧支远端直径D3(mm)：8、主体长度L1(mm)：200、侧支长度L2(mm)：30、侧支后移长度L3(mm)：10 | C323608-2003010 |  | 国械注准20173133241 | 集采范围外 | 新增（2025-06-23)、产品名称变更、国家医保耗材27位编码变更
6f0035cd-955c-11ed-bda4-34735a9d8166 | 上海微创心脉医疗科技（集团）股份有限公司 | 913101150512565326 | 549ada53-7a6e-11f0-88e5-34735a9d8166 | f08f2942-ca32-11e9-953f-fa163e0a8baf | 外周血管支架类 | 胸主动脉 | 分支型主动脉覆膜支架及输送系统-覆膜支架 | ee3d5773-f39b-11ec-9447-b4055d63f15c | 分支型主动脉覆膜支架及输送系统 | 上海微创心脉医疗科技（集团）股份有限公司 |  | 国械注准20173133241 |  | 该产品由预装覆膜支架和输送系统组成，覆膜支架由主体覆膜支架和单侧支覆膜支架缝合而成，主体和侧支支架上有显影点，其中金属支架由镍钛合金制成，覆膜由聚对苯二甲酸乙二酯制成，缝合线（5-0）由聚对苯二甲酸乙二酯制成，显影点由铂铱合金制成，覆膜支架上束缚线由聚四氟乙烯制成，输送系统由锥形头/内管/套管/外管/连接件/分支导丝等部件组成，另附一根导引导管，环氧乙烷灭菌，一次性使用。货架有效期二年。 | 该产品用于治疗胸主动脉夹层，且其近端破口在左颈总动脉远端15mm与左锁骨下动脉（LSA）远端20mm之间或夹层逆撕至LSA，覆膜支架锚定区长度应＞=15mm。 | 胸主动脉 |  | 4f346247-0ae1-11f0-94b0-b4055d63f15c | 4f346247-0ae1-11f0-94b0-b4055d63f15c | 分支型主动脉覆膜支架及输送系统-覆膜支架 | C02060500114012025010000367 | C02060500100003025010000958 | 02-血管介入治疗类材料 | 06-外周血管介入治疗材料 | 05-胸主动脉支架 | 胸主动脉支架（单分支型/覆膜） | 14-合金 | 012-覆膜/单分支型 | 主体近端直径D1(mm)：30、主体远端直径D2(mm)：22、侧支远端直径D3(mm)：12、主体长度L1(mm)：200、侧支长度L2(mm)：25、侧支后移长度L3(mm)：10 | C302212-2002510 |  | 国械注准20173133241 | 集采范围外 | 新增（2025-06-23)、产品名称变更、国家医保耗材27位编码变更
6f0035cd-955c-11ed-bda4-34735a9d8166 | 上海微创心脉医疗科技（集团）股份有限公司 | 913101150512565326 | 549adb16-7a6e-11f0-88e5-34735a9d8166 | f08f2942-ca32-11e9-953f-fa163e0a8baf | 外周血管支架类 | 胸主动脉 | 分支型主动脉覆膜支架及输送系统-覆膜支架 | ee3d5773-f39b-11ec-9447-b4055d63f15c | 分支型主动脉覆膜支架及输送系统 | 上海微创心脉医疗科技（集团）股份有限公司 |  | 国械注准20173133241 |  | 该产品由预装覆膜支架和输送系统组成，覆膜支架由主体覆膜支架和单侧支覆膜支架缝合而成，主体和侧支支架上有显影点，其中金属支架由镍钛合金制成，覆膜由聚对苯二甲酸乙二酯制成，缝合线（5-0）由聚对苯二甲酸乙二酯制成，显影点由铂铱合金制成，覆膜支架上束缚线由聚四氟乙烯制成，输送系统由锥形头/内管/套管/外管/连接件/分支导丝等部件组成，另附一根导引导管，环氧乙烷灭菌，一次性使用。货架有效期二年。 | 该产品用于治疗胸主动脉夹层，且其近端破口在左颈总动脉远端15mm与左锁骨下动脉（LSA）远端20mm之间或夹层逆撕至LSA，覆膜支架锚定区长度应＞=15mm。 | 胸主动脉 |  | 4f347277-0ae1-11f0-94b0-b4055d63f15c | 4f347277-0ae1-11f0-94b0-b4055d63f15c | 分支型主动脉覆膜支架及输送系统-覆膜支架 | C02060500114012025010000368 | C02060500100003025010000959 | 02-血管介入治疗类材料 | 06-外周血管介入治疗材料 | 05-胸主动脉支架 | 胸主动脉支架（单分支型/覆膜） | 14-合金 | 012-覆膜/单分支型 | 主体近端直径D1(mm)：28、主体远端直径D2(mm)：40、侧支远端直径D3(mm)：12、主体长度L1(mm)：200、侧支长度L2(mm)：30、侧支后移长度L3(mm)：10 | C284012-2003010 |  | 国械注准20173133241 | 集采范围外 | 新增（2025-06-23)、产品名称变更、国家医保耗材27位编码变更
6f0035cd-955c-11ed-bda4-34735a9d8166 | 上海微创心脉医疗科技（集团）股份有限公司 | 913101150512565326 | 549adbe4-7a6e-11f0-88e5-34735a9d8166 | f08f2942-ca32-11e9-953f-fa163e0a8baf | 外周血管支架类 | 胸主动脉 | 分支型主动脉覆膜支架及输送系统-覆膜支架 | ee3d5773-f39b-11ec-9447-b4055d63f15c | 分支型主动脉覆膜支架及输送系统 | 上海微创心脉医疗科技（集团）股份有限公司 |  | 国械注准20173133241 |  | 该产品由预装覆膜支架和输送系统组成，覆膜支架由主体覆膜支架和单侧支覆膜支架缝合而成，主体和侧支支架上有显影点，其中金属支架由镍钛合金制成，覆膜由聚对苯二甲酸乙二酯制成，缝合线（5-0）由聚对苯二甲酸乙二酯制成，显影点由铂铱合金制成，覆膜支架上束缚线由聚四氟乙烯制成，输送系统由锥形头/内管/套管/外管/连接件/分支导丝等部件组成，另附一根导引导管，环氧乙烷灭菌，一次性使用。货架有效期二年。 | 该产品用于治疗胸主动脉夹层，且其近端破口在左颈总动脉远端15mm与左锁骨下动脉（LSA）远端20mm之间或夹层逆撕至LSA，覆膜支架锚定区长度应＞=15mm。 | 胸主动脉 |  | 4f348383-0ae1-11f0-94b0-b4055d63f15c | 4f348383-0ae1-11f0-94b0-b4055d63f15c | 分支型主动脉覆膜支架及输送系统-覆膜支架 | C02060500114012025010000369 | C02060500100003025010000960 | 02-血管介入治疗类材料 | 06-外周血管介入治疗材料 | 05-胸主动脉支架 | 胸主动脉支架（单分支型/覆膜） | 14-合金 | 012-覆膜/单分支型 | 主体近端直径D1(mm)：30、主体远端直径D2(mm)：42、侧支远端直径D3(mm)：12、主体长度L1(mm)：200、侧支长度L2(mm)：30、侧支后移长度L3(mm)：10 | C304212-2003010 |  | 国械注准20173133241 | 集采范围外 | 新增（2025-06-23)、产品名称变更、国家医保耗材27位编码变更
6f0035cd-955c-11ed-bda4-34735a9d8166 | 上海微创心脉医疗科技（集团）股份有限公司 | 913101150512565326 | 549adfa7-7a6e-11f0-88e5-34735a9d8166 | f08f2942-ca32-11e9-953f-fa163e0a8baf | 外周血管支架类 | 胸主动脉 | 分支型主动脉覆膜支架及输送系统-覆膜支架 | ee3d5773-f39b-11ec-9447-b4055d63f15c | 分支型主动脉覆膜支架及输送系统 | 上海微创心脉医疗科技（集团）股份有限公司 |  | 国械注准20173133241 |  | 该产品由预装覆膜支架和输送系统组成，覆膜支架由主体覆膜支架和单侧支覆膜支架缝合而成，主体和侧支支架上有显影点，其中金属支架由镍钛合金制成，覆膜由聚对苯二甲酸乙二酯制成，缝合线（5-0）由聚对苯二甲酸乙二酯制成，显影点由铂铱合金制成，覆膜支架上束缚线由聚四氟乙烯制成，输送系统由锥形头/内管/套管/外管/连接件/分支导丝等部件组成，另附一根导引导管，环氧乙烷灭菌，一次性使用。货架有效期二年。 | 该产品用于治疗胸主动脉夹层，且其近端破口在左颈总动脉远端15mm与左锁骨下动脉（LSA）远端20mm之间或夹层逆撕至LSA，覆膜支架锚定区长度应＞=15mm。 | 胸主动脉 |  | 4f348e06-0ae1-11f0-94b0-b4055d63f15c | 4f348e06-0ae1-11f0-94b0-b4055d63f15c | 分支型主动脉覆膜支架及输送系统-覆膜支架 | C02060500114012025010000370 | C02060500100003025010000961 | 02-血管介入治疗类材料 | 06-外周血管介入治疗材料 | 05-胸主动脉支架 | 胸主动脉支架（单分支型/覆膜） | 14-合金 | 012-覆膜/单分支型 | 主体近端直径D1(mm)：34、主体远端直径D2(mm)：34、侧支远端直径D3(mm)：12、主体长度L1(mm)：200、侧支长度L2(mm)：25、侧支后移长度L3(mm)：10 | C343412-2002510 |  | 国械注准20173133241 | 集采范围外 | 新增（2025-06-23)、产品名称变更、国家医保耗材27位编码变更
6f0035cd-955c-11ed-bda4-34735a9d8166 | 上海微创心脉医疗科技（集团）股份有限公司 | 913101150512565326 | 549ae06f-7a6e-11f0-88e5-34735a9d8166 | f08f2942-ca32-11e9-953f-fa163e0a8baf | 外周血管支架类 | 胸主动脉 | 分支型主动脉覆膜支架及输送系统-覆膜支架 | ee3d5773-f39b-11ec-9447-b4055d63f15c | 分支型主动脉覆膜支架及输送系统 | 上海微创心脉医疗科技（集团）股份有限公司 |  | 国械注准20173133241 |  | 该产品由预装覆膜支架和输送系统组成，覆膜支架由主体覆膜支架和单侧支覆膜支架缝合而成，主体和侧支支架上有显影点，其中金属支架由镍钛合金制成，覆膜由聚对苯二甲酸乙二酯制成，缝合线（5-0）由聚对苯二甲酸乙二酯制成，显影点由铂铱合金制成，覆膜支架上束缚线由聚四氟乙烯制成，输送系统由锥形头/内管/套管/外管/连接件/分支导丝等部件组成，另附一根导引导管，环氧乙烷灭菌，一次性使用。货架有效期二年。 | 该产品用于治疗胸主动脉夹层，且其近端破口在左颈总动脉远端15mm与左锁骨下动脉（LSA）远端20mm之间或夹层逆撕至LSA，覆膜支架锚定区长度应＞=15mm。 | 胸主动脉 |  | 4f3498e0-0ae1-11f0-94b0-b4055d63f15c | 4f3498e0-0ae1-11f0-94b0-b4055d63f15c | 分支型主动脉覆膜支架及输送系统-覆膜支架 | C02060500114012025010000371 | C02060500100003025010000962 | 02-血管介入治疗类材料 | 06-外周血管介入治疗材料 | 05-胸主动脉支架 | 胸主动脉支架（单分支型/覆膜） | 14-合金 | 012-覆膜/单分支型 | 主体近端直径D1(mm)：28、主体远端直径D2(mm)：22、侧支远端直径D3(mm)：14、主体长度L1(mm)：200、侧支长度L2(mm)：30、侧支后移长度L3(mm)：10 | C282214-2003010 |  | 国械注准20173133241 | 集采范围外 | 新增（2025-06-23)、产品名称变更、国家医保耗材27位编码变更
6f0035cd-955c-11ed-bda4-34735a9d8166 | 上海微创心脉医疗科技（集团）股份有限公司 | 913101150512565326 | 549ae141-7a6e-11f0-88e5-34735a9d8166 | f08f2942-ca32-11e9-953f-fa163e0a8baf | 外周血管支架类 | 胸主动脉 | 分支型主动脉覆膜支架及输送系统-覆膜支架 | ee3d5773-f39b-11ec-9447-b4055d63f15c | 分支型主动脉覆膜支架及输送系统 | 上海微创心脉医疗科技（集团）股份有限公司 |  | 国械注准20173133241 |  | 该产品由预装覆膜支架和输送系统组成，覆膜支架由主体覆膜支架和单侧支覆膜支架缝合而成，主体和侧支支架上有显影点，其中金属支架由镍钛合金制成，覆膜由聚对苯二甲酸乙二酯制成，缝合线（5-0）由聚对苯二甲酸乙二酯制成，显影点由铂铱合金制成，覆膜支架上束缚线由聚四氟乙烯制成，输送系统由锥形头/内管/套管/外管/连接件/分支导丝等部件组成，另附一根导引导管，环氧乙烷灭菌，一次性使用。货架有效期二年。 | 该产品用于治疗胸主动脉夹层，且其近端破口在左颈总动脉远端15mm与左锁骨下动脉（LSA）远端20mm之间或夹层逆撕至LSA，覆膜支架锚定区长度应＞=15mm。 | 胸主动脉 |  | 4f34a43c-0ae1-11f0-94b0-b4055d63f15c | 4f34a43c-0ae1-11f0-94b0-b4055d63f15c | 分支型主动脉覆膜支架及输送系统-覆膜支架 | C02060500114012025010000372 | C02060500100003025010000963 | 02-血管介入治疗类材料 | 06-外周血管介入治疗材料 | 05-胸主动脉支架 | 胸主动脉支架（单分支型/覆膜） | 14-合金 | 012-覆膜/单分支型 | 主体近端直径D1(mm)：28、主体远端直径D2(mm)：22、侧支远端直径D3(mm)：6、主体长度L1(mm)：200、侧支长度L2(mm)：25、侧支后移长度L3(mm)：15 | C282206-2002515 |  | 国械注准20173133241 | 集采范围外 | 新增（2025-06-23)、产品名称变更、国家医保耗材27位编码变更
6f0035cd-955c-11ed-bda4-34735a9d8166 | 上海微创心脉医疗科技（集团）股份有限公司 | 913101150512565326 | 549ae20f-7a6e-11f0-88e5-34735a9d8166 | f08f2942-ca32-11e9-953f-fa163e0a8baf | 外周血管支架类 | 胸主动脉 | 分支型主动脉覆膜支架及输送系统-覆膜支架 | ee3d5773-f39b-11ec-9447-b4055d63f15c | 分支型主动脉覆膜支架及输送系统 | 上海微创心脉医疗科技（集团）股份有限公司 |  | 国械注准20173133241 |  | 该产品由预装覆膜支架和输送系统组成，覆膜支架由主体覆膜支架和单侧支覆膜支架缝合而成，主体和侧支支架上有显影点，其中金属支架由镍钛合金制成，覆膜由聚对苯二甲酸乙二酯制成，缝合线（5-0）由聚对苯二甲酸乙二酯制成，显影点由铂铱合金制成，覆膜支架上束缚线由聚四氟乙烯制成，输送系统由锥形头/内管/套管/外管/连接件/分支导丝等部件组成，另附一根导引导管，环氧乙烷灭菌，一次性使用。货架有效期二年。 | 该产品用于治疗胸主动脉夹层，且其近端破口在左颈总动脉远端15mm与左锁骨下动脉（LSA）远端20mm之间或夹层逆撕至LSA，覆膜支架锚定区长度应＞=15mm。 | 胸主动脉 |  | 4f34bab9-0ae1-11f0-94b0-b4055d63f15c | 4f34bab9-0ae1-11f0-94b0-b4055d63f15c | 分支型主动脉覆膜支架及输送系统-覆膜支架 | C02060500114012025010000373 | C02060500100003025010000964 | 02-血管介入治疗类材料 | 06-外周血管介入治疗材料 | 05-胸主动脉支架 | 胸主动脉支架（单分支型/覆膜） | 14-合金 | 012-覆膜/单分支型 | 主体近端直径D1(mm)：32、主体远端直径D2(mm)：22、侧支远端直径D3(mm)：8、主体长度L1(mm)：200、侧支长度L2(mm)：25、侧支后移长度L3(mm)：5 | C322208-2002505 |  | 国械注准20173133241 | 集采范围外 | 新增（2025-06-23)、产品名称变更、国家医保耗材27位编码变更
6f0035cd-955c-11ed-bda4-34735a9d8166 | 上海微创心脉医疗科技（集团）股份有限公司 | 913101150512565326 | 549ae2d7-7a6e-11f0-88e5-34735a9d8166 | f08f2942-ca32-11e9-953f-fa163e0a8baf | 外周血管支架类 | 胸主动脉 | 分支型主动脉覆膜支架及输送系统-覆膜支架 | ee3d5773-f39b-11ec-9447-b4055d63f15c | 分支型主动脉覆膜支架及输送系统 | 上海微创心脉医疗科技（集团）股份有限公司 |  | 国械注准20173133241 |  | 该产品由预装覆膜支架和输送系统组成，覆膜支架由主体覆膜支架和单侧支覆膜支架缝合而成，主体和侧支支架上有显影点，其中金属支架由镍钛合金制成，覆膜由聚对苯二甲酸乙二酯制成，缝合线（5-0）由聚对苯二甲酸乙二酯制成，显影点由铂铱合金制成，覆膜支架上束缚线由聚四氟乙烯制成，输送系统由锥形头/内管/套管/外管/连接件/分支导丝等部件组成，另附一根导引导管，环氧乙烷灭菌，一次性使用。货架有效期二年。 | 该产品用于治疗胸主动脉夹层，且其近端破口在左颈总动脉远端15mm与左锁骨下动脉（LSA）远端20mm之间或夹层逆撕至LSA，覆膜支架锚定区长度应＞=15mm。 | 胸主动脉 |  | 4f34ce76-0ae1-11f0-94b0-b4055d63f15c | 4f34ce76-0ae1-11f0-94b0-b4055d63f15c | 分支型主动脉覆膜支架及输送系统-覆膜支架 | C02060500114012025010000374 | C02060500100003025010000965 | 02-血管介入治疗类材料 | 06-外周血管介入治疗材料 | 05-胸主动脉支架 | 胸主动脉支架（单分支型/覆膜） | 14-合金 | 012-覆膜/单分支型 | 主体近端直径D1(mm)：30、主体远端直径D2(mm)：30、侧支远端直径D3(mm)：14、主体长度L1(mm)：200、侧支长度L2(mm)：30、侧支后移长度L3(mm)：5 | C303014-2003005 |  | 国械注准20173133241 | 集采范围外 | 新增（2025-06-23)、产品名称变更、国家医保耗材27位编码变更
6f0035cd-955c-11ed-bda4-34735a9d8166 | 上海微创心脉医疗科技（集团）股份有限公司 | 913101150512565326 | 549ae39a-7a6e-11f0-88e5-34735a9d8166 | f08f2942-ca32-11e9-953f-fa163e0a8baf | 外周血管支架类 | 胸主动脉 | 分支型主动脉覆膜支架及输送系统-覆膜支架 | ee3d5773-f39b-11ec-9447-b4055d63f15c | 分支型主动脉覆膜支架及输送系统 | 上海微创心脉医疗科技（集团）股份有限公司 |  | 国械注准20173133241 |  | 该产品由预装覆膜支架和输送系统组成，覆膜支架由主体覆膜支架和单侧支覆膜支架缝合而成，主体和侧支支架上有显影点，其中金属支架由镍钛合金制成，覆膜由聚对苯二甲酸乙二酯制成，缝合线（5-0）由聚对苯二甲酸乙二酯制成，显影点由铂铱合金制成，覆膜支架上束缚线由聚四氟乙烯制成，输送系统由锥形头/内管/套管/外管/连接件/分支导丝等部件组成，另附一根导引导管，环氧乙烷灭菌，一次性使用。货架有效期二年。 | 该产品用于治疗胸主动脉夹层，且其近端破口在左颈总动脉远端15mm与左锁骨下动脉（LSA）远端20mm之间或夹层逆撕至LSA，覆膜支架锚定区长度应＞=15mm。 | 胸主动脉 |  | 4f34e23e-0ae1-11f0-94b0-b4055d63f15c | 4f34e23e-0ae1-11f0-94b0-b4055d63f15c | 分支型主动脉覆膜支架及输送系统-覆膜支架 | C02060500114012025010000375 | C02060500100003025010000966 | 02-血管介入治疗类材料 | 06-外周血管介入治疗材料 | 05-胸主动脉支架 | 胸主动脉支架（单分支型/覆膜） | 14-合金 | 012-覆膜/单分支型 | 主体近端直径D1(mm)：36、主体远端直径D2(mm)：40、侧支远端直径D3(mm)：8、主体长度L1(mm)：200、侧支长度L2(mm)：30、侧支后移长度L3(mm)：10 | C364008-2003010 |  | 国械注准20173133241 | 集采范围外 | 新增（2025-06-23)、产品名称变更、国家医保耗材27位编码变更
6f0035cd-955c-11ed-bda4-34735a9d8166 | 上海微创心脉医疗科技（集团）股份有限公司 | 913101150512565326 | 549ae463-7a6e-11f0-88e5-34735a9d8166 | f08f2942-ca32-11e9-953f-fa163e0a8baf | 外周血管支架类 | 胸主动脉 | 分支型主动脉覆膜支架及输送系统-覆膜支架 | ee3d5773-f39b-11ec-9447-b4055d63f15c | 分支型主动脉覆膜支架及输送系统 | 上海微创心脉医疗科技（集团）股份有限公司 |  | 国械注准20173133241 |  | 该产品由预装覆膜支架和输送系统组成，覆膜支架由主体覆膜支架和单侧支覆膜支架缝合而成，主体和侧支支架上有显影点，其中金属支架由镍钛合金制成，覆膜由聚对苯二甲酸乙二酯制成，缝合线（5-0）由聚对苯二甲酸乙二酯制成，显影点由铂铱合金制成，覆膜支架上束缚线由聚四氟乙烯制成，输送系统由锥形头/内管/套管/外管/连接件/分支导丝等部件组成，另附一根导引导管，环氧乙烷灭菌，一次性使用。货架有效期二年。 | 该产品用于治疗胸主动脉夹层，且其近端破口在左颈总动脉远端15mm与左锁骨下动脉（LSA）远端20mm之间或夹层逆撕至LSA，覆膜支架锚定区长度应＞=15mm。 | 胸主动脉 |  | 4f34f487-0ae1-11f0-94b0-b4055d63f15c | 4f34f487-0ae1-11f0-94b0-b4055d63f15c | 分支型主动脉覆膜支架及输送系统-覆膜支架 | C02060500114012025010000376 | C02060500100003025010000967 | 02-血管介入治疗类材料 | 06-外周血管介入治疗材料 | 05-胸主动脉支架 | 胸主动脉支架（单分支型/覆膜） | 14-合金 | 012-覆膜/单分支型 | 主体近端直径D1(mm)：30、主体远端直径D2(mm)：22、侧支远端直径D3(mm)：10、主体长度L1(mm)：200、侧支长度L2(mm)：25、侧支后移长度L3(mm)：5 | C302210-2002505 |  | 国械注准20173133241 | 集采范围外 | 新增（2025-06-23)、产品名称变更、国家医保耗材27位编码变更
6f0035cd-955c-11ed-bda4-34735a9d8166 | 上海微创心脉医疗科技（集团）股份有限公司 | 913101150512565326 | 549ae526-7a6e-11f0-88e5-34735a9d8166 | f08f2942-ca32-11e9-953f-fa163e0a8baf | 外周血管支架类 | 胸主动脉 | 分支型主动脉覆膜支架及输送系统-覆膜支架 | ee3d5773-f39b-11ec-9447-b4055d63f15c | 分支型主动脉覆膜支架及输送系统 | 上海微创心脉医疗科技（集团）股份有限公司 |  | 国械注准20173133241 |  | 该产品由预装覆膜支架和输送系统组成，覆膜支架由主体覆膜支架和单侧支覆膜支架缝合而成，主体和侧支支架上有显影点，其中金属支架由镍钛合金制成，覆膜由聚对苯二甲酸乙二酯制成，缝合线（5-0）由聚对苯二甲酸乙二酯制成，显影点由铂铱合金制成，覆膜支架上束缚线由聚四氟乙烯制成，输送系统由锥形头/内管/套管/外管/连接件/分支导丝等部件组成，另附一根导引导管，环氧乙烷灭菌，一次性使用。货架有效期二年。 | 该产品用于治疗胸主动脉夹层，且其近端破口在左颈总动脉远端15mm与左锁骨下动脉（LSA）远端20mm之间或夹层逆撕至LSA，覆膜支架锚定区长度应＞=15mm。 | 胸主动脉 |  | 4f35082f-0ae1-11f0-94b0-b4055d63f15c | 4f35082f-0ae1-11f0-94b0-b4055d63f15c | 分支型主动脉覆膜支架及输送系统-覆膜支架 | C02060500114012025010000377 | C02060500100003025010000968 | 02-血管介入治疗类材料 | 06-外周血管介入治疗材料 | 05-胸主动脉支架 | 胸主动脉支架（单分支型/覆膜） | 14-合金 | 012-覆膜/单分支型 | 主体近端直径D1(mm)：36、主体远端直径D2(mm)：28、侧支远端直径D3(mm)：10、主体长度L1(mm)：200、侧支长度L2(mm)：25、侧支后移长度L3(mm)：15 | C362810-2002515 |  | 国械注准20173133241 | 集采范围外 | 新增（2025-06-23)、产品名称变更、国家医保耗材27位编码变更
6f0035cd-955c-11ed-bda4-34735a9d8166 | 上海微创心脉医疗科技（集团）股份有限公司 | 913101150512565326 | 549ae5ea-7a6e-11f0-88e5-34735a9d8166 | f08f2942-ca32-11e9-953f-fa163e0a8baf | 外周血管支架类 | 胸主动脉 | 分支型主动脉覆膜支架及输送系统-覆膜支架 | ee3d5773-f39b-11ec-9447-b4055d63f15c | 分支型主动脉覆膜支架及输送系统 | 上海微创心脉医疗科技（集团）股份有限公司 |  | 国械注准20173133241 |  | 该产品由预装覆膜支架和输送系统组成，覆膜支架由主体覆膜支架和单侧支覆膜支架缝合而成，主体和侧支支架上有显影点，其中金属支架由镍钛合金制成，覆膜由聚对苯二甲酸乙二酯制成，缝合线（5-0）由聚对苯二甲酸乙二酯制成，显影点由铂铱合金制成，覆膜支架上束缚线由聚四氟乙烯制成，输送系统由锥形头/内管/套管/外管/连接件/分支导丝等部件组成，另附一根导引导管，环氧乙烷灭菌，一次性使用。货架有效期二年。 | 该产品用于治疗胸主动脉夹层，且其近端破口在左颈总动脉远端15mm与左锁骨下动脉（LSA）远端20mm之间或夹层逆撕至LSA，覆膜支架锚定区长度应＞=15mm。 | 胸主动脉 |  | 4f351d02-0ae1-11f0-94b0-b4055d63f15c | 4f351d02-0ae1-11f0-94b0-b4055d63f15c | 分支型主动脉覆膜支架及输送系统-覆膜支架 | C02060500114012025010000378 | C02060500100003025010000969 | 02-血管介入治疗类材料 | 06-外周血管介入治疗材料 | 05-胸主动脉支架 | 胸主动脉支架（单分支型/覆膜） | 14-合金 | 012-覆膜/单分支型 | 主体近端直径D1(mm)：30、主体远端直径D2(mm)：24、侧支远端直径D3(mm)：14、主体长度L1(mm)：200、侧支长度L2(mm)：25、侧支后移长度L3(mm)：20 | C302414-2002520 |  | 国械注准20173133241 | 集采范围外 | 新增（2025-06-23)、产品名称变更、国家医保耗材27位编码变更
6f0035cd-955c-11ed-bda4-34735a9d8166 | 上海微创心脉医疗科技（集团）股份有限公司 | 913101150512565326 | 549ae93c-7a6e-11f0-88e5-34735a9d8166 | f08f2942-ca32-11e9-953f-fa163e0a8baf | 外周血管支架类 | 胸主动脉 | 分支型主动脉覆膜支架及输送系统-覆膜支架 | ee3d5773-f39b-11ec-9447-b4055d63f15c | 分支型主动脉覆膜支架及输送系统 | 上海微创心脉医疗科技（集团）股份有限公司 |  | 国械注准20173133241 |  | 该产品由预装覆膜支架和输送系统组成，覆膜支架由主体覆膜支架和单侧支覆膜支架缝合而成，主体和侧支支架上有显影点，其中金属支架由镍钛合金制成，覆膜由聚对苯二甲酸乙二酯制成，缝合线（5-0）由聚对苯二甲酸乙二酯制成，显影点由铂铱合金制成，覆膜支架上束缚线由聚四氟乙烯制成，输送系统由锥形头/内管/套管/外管/连接件/分支导丝等部件组成，另附一根导引导管，环氧乙烷灭菌，一次性使用。货架有效期二年。 | 该产品用于治疗胸主动脉夹层，且其近端破口在左颈总动脉远端15mm与左锁骨下动脉（LSA）远端20mm之间或夹层逆撕至LSA，覆膜支架锚定区长度应＞=15mm。 | 胸主动脉 |  | 4f353323-0ae1-11f0-94b0-b4055d63f15c | 4f353323-0ae1-11f0-94b0-b4055d63f15c | 分支型主动脉覆膜支架及输送系统-覆膜支架 | C02060500114012025010000379 | C02060500100003025010000970 | 02-血管介入治疗类材料 | 06-外周血管介入治疗材料 | 05-胸主动脉支架 | 胸主动脉支架（单分支型/覆膜） | 14-合金 | 012-覆膜/单分支型 | 主体近端直径D1(mm)：32、主体远端直径D2(mm)：26、侧支远端直径D3(mm)：12、主体长度L1(mm)：200、侧支长度L2(mm)：25、侧支后移长度L3(mm)：30 | C322612-2002530 |  | 国械注准20173133241 | 集采范围外 | 新增（2025-06-23)、产品名称变更、国家医保耗材27位编码变更
6f0035cd-955c-11ed-bda4-34735a9d8166 | 上海微创心脉医疗科技（集团）股份有限公司 | 913101150512565326 | 549aea05-7a6e-11f0-88e5-34735a9d8166 | f08f2942-ca32-11e9-953f-fa163e0a8baf | 外周血管支架类 | 胸主动脉 | 分支型主动脉覆膜支架及输送系统-覆膜支架 | ee3d5773-f39b-11ec-9447-b4055d63f15c | 分支型主动脉覆膜支架及输送系统 | 上海微创心脉医疗科技（集团）股份有限公司 |  | 国械注准20173133241 |  | 该产品由预装覆膜支架和输送系统组成，覆膜支架由主体覆膜支架和单侧支覆膜支架缝合而成，主体和侧支支架上有显影点，其中金属支架由镍钛合金制成，覆膜由聚对苯二甲酸乙二酯制成，缝合线（5-0）由聚对苯二甲酸乙二酯制成，显影点由铂铱合金制成，覆膜支架上束缚线由聚四氟乙烯制成，输送系统由锥形头/内管/套管/外管/连接件/分支导丝等部件组成，另附一根导引导管，环氧乙烷灭菌，一次性使用。货架有效期二年。 | 该产品用于治疗胸主动脉夹层，且其近端破口在左颈总动脉远端15mm与左锁骨下动脉（LSA）远端20mm之间或夹层逆撕至LSA，覆膜支架锚定区长度应＞=15mm。 | 胸主动脉 |  | 4f3548ae-0ae1-11f0-94b0-b4055d63f15c | 4f3548ae-0ae1-11f0-94b0-b4055d63f15c | 分支型主动脉覆膜支架及输送系统-覆膜支架 | C02060500114012025010000380 | C02060500100003025010000971 | 02-血管介入治疗类材料 | 06-外周血管介入治疗材料 | 05-胸主动脉支架 | 胸主动脉支架（单分支型/覆膜） | 14-合金 | 012-覆膜/单分支型 | 主体近端直径D1(mm)：36、主体远端直径D2(mm)：30、侧支远端直径D3(mm)：14、主体长度L1(mm)：200、侧支长度L2(mm)：30、侧支后移长度L3(mm)：15 | C363014-2003015 |  | 国械注准20173133241 | 集采范围外 | 新增（2025-06-23)、产品名称变更、国家医保耗材27位编码变更
6f0035cd-955c-11ed-bda4-34735a9d8166 | 上海微创心脉医疗科技（集团）股份有限公司 | 913101150512565326 | 549aead7-7a6e-11f0-88e5-34735a9d8166 | f08f2942-ca32-11e9-953f-fa163e0a8baf | 外周血管支架类 | 胸主动脉 | 分支型主动脉覆膜支架及输送系统-覆膜支架 | ee3d5773-f39b-11ec-9447-b4055d63f15c | 分支型主动脉覆膜支架及输送系统 | 上海微创心脉医疗科技（集团）股份有限公司 |  | 国械注准20173133241 |  | 该产品由预装覆膜支架和输送系统组成，覆膜支架由主体覆膜支架和单侧支覆膜支架缝合而成，主体和侧支支架上有显影点，其中金属支架由镍钛合金制成，覆膜由聚对苯二甲酸乙二酯制成，缝合线（5-0）由聚对苯二甲酸乙二酯制成，显影点由铂铱合金制成，覆膜支架上束缚线由聚四氟乙烯制成，输送系统由锥形头/内管/套管/外管/连接件/分支导丝等部件组成，另附一根导引导管，环氧乙烷灭菌，一次性使用。货架有效期二年。 | 该产品用于治疗胸主动脉夹层，且其近端破口在左颈总动脉远端15mm与左锁骨下动脉（LSA）远端20mm之间或夹层逆撕至LSA，覆膜支架锚定区长度应＞=15mm。 | 胸主动脉 |  | 4f355f3e-0ae1-11f0-94b0-b4055d63f15c | 4f355f3e-0ae1-11f0-94b0-b4055d63f15c | 分支型主动脉覆膜支架及输送系统-覆膜支架 | C02060500114012025010000381 | C02060500100003025010000972 | 02-血管介入治疗类材料 | 06-外周血管介入治疗材料 | 05-胸主动脉支架 | 胸主动脉支架（单分支型/覆膜） | 14-合金 | 012-覆膜/单分支型 | 主体近端直径D1(mm)：32、主体远端直径D2(mm)：26、侧支远端直径D3(mm)：6、主体长度L1(mm)：200、侧支长度L2(mm)：25、侧支后移长度L3(mm)：15 | C322606-2002515 |  | 国械注准20173133241 | 集采范围外 | 新增（2025-06-23)、产品名称变更、国家医保耗材27位编码变更
6f0035cd-955c-11ed-bda4-34735a9d8166 | 上海微创心脉医疗科技（集团）股份有限公司 | 913101150512565326 | 549aeb9a-7a6e-11f0-88e5-34735a9d8166 | f08f2942-ca32-11e9-953f-fa163e0a8baf | 外周血管支架类 | 胸主动脉 | 分支型主动脉覆膜支架及输送系统-覆膜支架 | ee3d5773-f39b-11ec-9447-b4055d63f15c | 分支型主动脉覆膜支架及输送系统 | 上海微创心脉医疗科技（集团）股份有限公司 |  | 国械注准20173133241 |  | 该产品由预装覆膜支架和输送系统组成，覆膜支架由主体覆膜支架和单侧支覆膜支架缝合而成，主体和侧支支架上有显影点，其中金属支架由镍钛合金制成，覆膜由聚对苯二甲酸乙二酯制成，缝合线（5-0）由聚对苯二甲酸乙二酯制成，显影点由铂铱合金制成，覆膜支架上束缚线由聚四氟乙烯制成，输送系统由锥形头/内管/套管/外管/连接件/分支导丝等部件组成，另附一根导引导管，环氧乙烷灭菌，一次性使用。货架有效期二年。 | 该产品用于治疗胸主动脉夹层，且其近端破口在左颈总动脉远端15mm与左锁骨下动脉（LSA）远端20mm之间或夹层逆撕至LSA，覆膜支架锚定区长度应＞=15mm。 | 胸主动脉 |  | 4f359944-0ae1-11f0-94b0-b4055d63f15c | 4f359944-0ae1-11f0-94b0-b4055d63f15c | 分支型主动脉覆膜支架及输送系统-覆膜支架 | C02060500114012025010000382 | C02060500100003025010000973 | 02-血管介入治疗类材料 | 06-外周血管介入治疗材料 | 05-胸主动脉支架 | 胸主动脉支架（单分支型/覆膜） | 14-合金 | 012-覆膜/单分支型 | 主体近端直径D1(mm)：36、主体远端直径D2(mm)：36、侧支远端直径D3(mm)：8、主体长度L1(mm)：200、侧支长度L2(mm)：25、侧支后移长度L3(mm)：5 | C363608-2002505 |  | 国械注准20173133241 | 集采范围外 | 新增（2025-06-23)、产品名称变更、国家医保耗材27位编码变更
6f0035cd-955c-11ed-bda4-34735a9d8166 | 上海微创心脉医疗科技（集团）股份有限公司 | 913101150512565326 | 549aec5e-7a6e-11f0-88e5-34735a9d8166 | f08f2942-ca32-11e9-953f-fa163e0a8baf | 外周血管支架类 | 胸主动脉 | 分支型主动脉覆膜支架及输送系统-覆膜支架 | ee3d5773-f39b-11ec-9447-b4055d63f15c | 分支型主动脉覆膜支架及输送系统 | 上海微创心脉医疗科技（集团）股份有限公司 |  | 国械注准20173133241 |  | 该产品由预装覆膜支架和输送系统组成，覆膜支架由主体覆膜支架和单侧支覆膜支架缝合而成，主体和侧支支架上有显影点，其中金属支架由镍钛合金制成，覆膜由聚对苯二甲酸乙二酯制成，缝合线（5-0）由聚对苯二甲酸乙二酯制成，显影点由铂铱合金制成，覆膜支架上束缚线由聚四氟乙烯制成，输送系统由锥形头/内管/套管/外管/连接件/分支导丝等部件组成，另附一根导引导管，环氧乙烷灭菌，一次性使用。货架有效期二年。 | 该产品用于治疗胸主动脉夹层，且其近端破口在左颈总动脉远端15mm与左锁骨下动脉（LSA）远端20mm之间或夹层逆撕至LSA，覆膜支架锚定区长度应＞=15mm。 | 胸主动脉 |  | 4f35b986-0ae1-11f0-94b0-b4055d63f15c | 4f35b986-0ae1-11f0-94b0-b4055d63f15c | 分支型主动脉覆膜支架及输送系统-覆膜支架 | C02060500114012025010000383 | C02060500100003025010000974 | 02-血管介入治疗类材料 | 06-外周血管介入治疗材料 | 05-胸主动脉支架 | 胸主动脉支架（单分支型/覆膜） | 14-合金 | 012-覆膜/单分支型 | 主体近端直径D1(mm)：28、主体远端直径D2(mm)：24、侧支远端直径D3(mm)：8、主体长度L1(mm)：200、侧支长度L2(mm)：25、侧支后移长度L3(mm)：15 | C282408-2002515 |  | 国械注准20173133241 | 集采范围外 | 新增（2025-06-23)、产品名称变更、国家医保耗材27位编码变更
6f0035cd-955c-11ed-bda4-34735a9d8166 | 上海微创心脉医疗科技（集团）股份有限公司 | 913101150512565326 | 549aed21-7a6e-11f0-88e5-34735a9d8166 | f08f2942-ca32-11e9-953f-fa163e0a8baf | 外周血管支架类 | 胸主动脉 | 分支型主动脉覆膜支架及输送系统-覆膜支架 | ee3d5773-f39b-11ec-9447-b4055d63f15c | 分支型主动脉覆膜支架及输送系统 | 上海微创心脉医疗科技（集团）股份有限公司 |  | 国械注准20173133241 |  | 该产品由预装覆膜支架和输送系统组成，覆膜支架由主体覆膜支架和单侧支覆膜支架缝合而成，主体和侧支支架上有显影点，其中金属支架由镍钛合金制成，覆膜由聚对苯二甲酸乙二酯制成，缝合线（5-0）由聚对苯二甲酸乙二酯制成，显影点由铂铱合金制成，覆膜支架上束缚线由聚四氟乙烯制成，输送系统由锥形头/内管/套管/外管/连接件/分支导丝等部件组成，另附一根导引导管，环氧乙烷灭菌，一次性使用。货架有效期二年。 | 该产品用于治疗胸主动脉夹层，且其近端破口在左颈总动脉远端15mm与左锁骨下动脉（LSA）远端20mm之间或夹层逆撕至LSA，覆膜支架锚定区长度应＞=15mm。 | 胸主动脉 |  | 4f36c33f-0ae1-11f0-94b0-b4055d63f15c | 4f36c33f-0ae1-11f0-94b0-b4055d63f15c | 分支型主动脉覆膜支架及输送系统-覆膜支架 | C02060500114012025010000384 | C02060500100003025010000975 | 02-血管介入治疗类材料 | 06-外周血管介入治疗材料 | 05-胸主动脉支架 | 胸主动脉支架（单分支型/覆膜） | 14-合金 | 012-覆膜/单分支型 | 主体近端直径D1(mm)：32、主体远端直径D2(mm)：20、侧支远端直径D3(mm)：12、主体长度L1(mm)：200、侧支长度L2(mm)：25、侧支后移长度L3(mm)：10 | C322012-2002510 |  | 国械注准20173133241 | 集采范围外 | 新增（2025-06-23)、产品名称变更、国家医保耗材27位编码变更
6f0035cd-955c-11ed-bda4-34735a9d8166 | 上海微创心脉医疗科技（集团）股份有限公司 | 913101150512565326 | 549aedea-7a6e-11f0-88e5-34735a9d8166 | f08f2942-ca32-11e9-953f-fa163e0a8baf | 外周血管支架类 | 胸主动脉 | 分支型主动脉覆膜支架及输送系统-覆膜支架 | ee3d5773-f39b-11ec-9447-b4055d63f15c | 分支型主动脉覆膜支架及输送系统 | 上海微创心脉医疗科技（集团）股份有限公司 |  | 国械注准20173133241 |  | 该产品由预装覆膜支架和输送系统组成，覆膜支架由主体覆膜支架和单侧支覆膜支架缝合而成，主体和侧支支架上有显影点，其中金属支架由镍钛合金制成，覆膜由聚对苯二甲酸乙二酯制成，缝合线（5-0）由聚对苯二甲酸乙二酯制成，显影点由铂铱合金制成，覆膜支架上束缚线由聚四氟乙烯制成，输送系统由锥形头/内管/套管/外管/连接件/分支导丝等部件组成，另附一根导引导管，环氧乙烷灭菌，一次性使用。货架有效期二年。 | 该产品用于治疗胸主动脉夹层，且其近端破口在左颈总动脉远端15mm与左锁骨下动脉（LSA）远端20mm之间或夹层逆撕至LSA，覆膜支架锚定区长度应＞=15mm。 | 胸主动脉 |  | 4f36da6d-0ae1-11f0-94b0-b4055d63f15c | 4f36da6d-0ae1-11f0-94b0-b4055d63f15c | 分支型主动脉覆膜支架及输送系统-覆膜支架 | C02060500114012025010000385 | C02060500100003025010000976 | 02-血管介入治疗类材料 | 06-外周血管介入治疗材料 | 05-胸主动脉支架 | 胸主动脉支架（单分支型/覆膜） | 14-合金 | 012-覆膜/单分支型 | 主体近端直径D1(mm)：36、主体远端直径D2(mm)：36、侧支远端直径D3(mm)：12、主体长度L1(mm)：200、侧支长度L2(mm)：25、侧支后移长度L3(mm)：10 | C363612-2002510 |  | 国械注准20173133241 | 集采范围外 | 新增（2025-06-23)、产品名称变更、国家医保耗材27位编码变更
6f0035cd-955c-11ed-bda4-34735a9d8166 | 上海微创心脉医疗科技（集团）股份有限公司 | 913101150512565326 | 549aeeb2-7a6e-11f0-88e5-34735a9d8166 | f08f2942-ca32-11e9-953f-fa163e0a8baf | 外周血管支架类 | 胸主动脉 | 分支型主动脉覆膜支架及输送系统-覆膜支架 | ee3d5773-f39b-11ec-9447-b4055d63f15c | 分支型主动脉覆膜支架及输送系统 | 上海微创心脉医疗科技（集团）股份有限公司 |  | 国械注准20173133241 |  | 该产品由预装覆膜支架和输送系统组成，覆膜支架由主体覆膜支架和单侧支覆膜支架缝合而成，主体和侧支支架上有显影点，其中金属支架由镍钛合金制成，覆膜由聚对苯二甲酸乙二酯制成，缝合线（5-0）由聚对苯二甲酸乙二酯制成，显影点由铂铱合金制成，覆膜支架上束缚线由聚四氟乙烯制成，输送系统由锥形头/内管/套管/外管/连接件/分支导丝等部件组成，另附一根导引导管，环氧乙烷灭菌，一次性使用。货架有效期二年。 | 该产品用于治疗胸主动脉夹层，且其近端破口在左颈总动脉远端15mm与左锁骨下动脉（LSA）远端20mm之间或夹层逆撕至LSA，覆膜支架锚定区长度应＞=15mm。 | 胸主动脉 |  | 4f36e8b0-0ae1-11f0-94b0-b4055d63f15c | 4f36e8b0-0ae1-11f0-94b0-b4055d63f15c | 分支型主动脉覆膜支架及输送系统-覆膜支架 | C02060500114012025010000386 | C02060500100003025010000977 | 02-血管介入治疗类材料 | 06-外周血管介入治疗材料 | 05-胸主动脉支架 | 胸主动脉支架（单分支型/覆膜） | 14-合金 | 012-覆膜/单分支型 | 主体近端直径D1(mm)：32、主体远端直径D2(mm)：20、侧支远端直径D3(mm)：8、主体长度L1(mm)：200、侧支长度L2(mm)：25、侧支后移长度L3(mm)：5 | C322008-2002505 |  | 国械注准20173133241 | 集采范围外 | 新增（2025-06-23)、产品名称变更、国家医保耗材27位编码变更
6f0035cd-955c-11ed-bda4-34735a9d8166 | 上海微创心脉医疗科技（集团）股份有限公司 | 913101150512565326 | 549af20e-7a6e-11f0-88e5-34735a9d8166 | f08f2942-ca32-11e9-953f-fa163e0a8baf | 外周血管支架类 | 胸主动脉 | 分支型主动脉覆膜支架及输送系统-覆膜支架 | ee3d5773-f39b-11ec-9447-b4055d63f15c | 分支型主动脉覆膜支架及输送系统 | 上海微创心脉医疗科技（集团）股份有限公司 |  | 国械注准20173133241 |  | 该产品由预装覆膜支架和输送系统组成，覆膜支架由主体覆膜支架和单侧支覆膜支架缝合而成，主体和侧支支架上有显影点，其中金属支架由镍钛合金制成，覆膜由聚对苯二甲酸乙二酯制成，缝合线（5-0）由聚对苯二甲酸乙二酯制成，显影点由铂铱合金制成，覆膜支架上束缚线由聚四氟乙烯制成，输送系统由锥形头/内管/套管/外管/连接件/分支导丝等部件组成，另附一根导引导管，环氧乙烷灭菌，一次性使用。货架有效期二年。 | 该产品用于治疗胸主动脉夹层，且其近端破口在左颈总动脉远端15mm与左锁骨下动脉（LSA）远端20mm之间或夹层逆撕至LSA，覆膜支架锚定区长度应＞=15mm。 | 胸主动脉 |  | 4f36ff3c-0ae1-11f0-94b0-b4055d63f15c | 4f36ff3c-0ae1-11f0-94b0-b4055d63f15c | 分支型主动脉覆膜支架及输送系统-覆膜支架 | C02060500114012025010000387 | C02060500100003025010000978 | 02-血管介入治疗类材料 | 06-外周血管介入治疗材料 | 05-胸主动脉支架 | 胸主动脉支架（单分支型/覆膜） | 14-合金 | 012-覆膜/单分支型 | 主体近端直径D1(mm)：34、主体远端直径D2(mm)：28、侧支远端直径D3(mm)：6、主体长度L1(mm)：200、侧支长度L2(mm)：25、侧支后移长度L3(mm)：5 | C342806-2002505 |  | 国械注准20173133241 | 集采范围外 | 新增（2025-06-23)、产品名称变更、国家医保耗材27位编码变更
6f0035cd-955c-11ed-bda4-34735a9d8166 | 上海微创心脉医疗科技（集团）股份有限公司 | 913101150512565326 | 549af2d7-7a6e-11f0-88e5-34735a9d8166 | f08f2942-ca32-11e9-953f-fa163e0a8baf | 外周血管支架类 | 胸主动脉 | 分支型主动脉覆膜支架及输送系统-覆膜支架 | ee3d5773-f39b-11ec-9447-b4055d63f15c | 分支型主动脉覆膜支架及输送系统 | 上海微创心脉医疗科技（集团）股份有限公司 |  | 国械注准20173133241 |  | 该产品由预装覆膜支架和输送系统组成，覆膜支架由主体覆膜支架和单侧支覆膜支架缝合而成，主体和侧支支架上有显影点，其中金属支架由镍钛合金制成，覆膜由聚对苯二甲酸乙二酯制成，缝合线（5-0）由聚对苯二甲酸乙二酯制成，显影点由铂铱合金制成，覆膜支架上束缚线由聚四氟乙烯制成，输送系统由锥形头/内管/套管/外管/连接件/分支导丝等部件组成，另附一根导引导管，环氧乙烷灭菌，一次性使用。货架有效期二年。 | 该产品用于治疗胸主动脉夹层，且其近端破口在左颈总动脉远端15mm与左锁骨下动脉（LSA）远端20mm之间或夹层逆撕至LSA，覆膜支架锚定区长度应＞=15mm。 | 胸主动脉 |  | 4f371c7c-0ae1-11f0-94b0-b4055d63f15c | 4f371c7c-0ae1-11f0-94b0-b4055d63f15c | 分支型主动脉覆膜支架及输送系统-覆膜支架 | C02060500114012025010000388 | C02060500100003025010000979 | 02-血管介入治疗类材料 | 06-外周血管介入治疗材料 | 05-胸主动脉支架 | 胸主动脉支架（单分支型/覆膜） | 14-合金 | 012-覆膜/单分支型 | 主体近端直径D1(mm)：30、主体远端直径D2(mm)：30、侧支远端直径D3(mm)：12、主体长度L1(mm)：200、侧支长度L2(mm)：25、侧支后移长度L3(mm)：5 | C303012-2002505 |  | 国械注准20173133241 | 集采范围外 | 新增（2025-06-23)、产品名称变更、国家医保耗材27位编码变更
6f0035cd-955c-11ed-bda4-34735a9d8166 | 上海微创心脉医疗科技（集团）股份有限公司 | 913101150512565326 | 549af3a4-7a6e-11f0-88e5-34735a9d8166 | f08f2942-ca32-11e9-953f-fa163e0a8baf | 外周血管支架类 | 胸主动脉 | 分支型主动脉覆膜支架及输送系统-覆膜支架 | ee3d5773-f39b-11ec-9447-b4055d63f15c | 分支型主动脉覆膜支架及输送系统 | 上海微创心脉医疗科技（集团）股份有限公司 |  | 国械注准20173133241 |  | 该产品由预装覆膜支架和输送系统组成，覆膜支架由主体覆膜支架和单侧支覆膜支架缝合而成，主体和侧支支架上有显影点，其中金属支架由镍钛合金制成，覆膜由聚对苯二甲酸乙二酯制成，缝合线（5-0）由聚对苯二甲酸乙二酯制成，显影点由铂铱合金制成，覆膜支架上束缚线由聚四氟乙烯制成，输送系统由锥形头/内管/套管/外管/连接件/分支导丝等部件组成，另附一根导引导管，环氧乙烷灭菌，一次性使用。货架有效期二年。 | 该产品用于治疗胸主动脉夹层，且其近端破口在左颈总动脉远端15mm与左锁骨下动脉（LSA）远端20mm之间或夹层逆撕至LSA，覆膜支架锚定区长度应＞=15mm。 | 胸主动脉 |  | 4f3893f0-0ae1-11f0-94b0-b4055d63f15c | 4f3893f0-0ae1-11f0-94b0-b4055d63f15c | 分支型主动脉覆膜支架及输送系统-覆膜支架 | C02060500114012025010000389 | C02060500100003025010000980 | 02-血管介入治疗类材料 | 06-外周血管介入治疗材料 | 05-胸主动脉支架 | 胸主动脉支架（单分支型/覆膜） | 14-合金 | 012-覆膜/单分支型 | 主体近端直径D1(mm)：30、主体远端直径D2(mm)：24、侧支远端直径D3(mm)：6、主体长度L1(mm)：200、侧支长度L2(mm)：25、侧支后移长度L3(mm)：10 | C302406-2002510 |  | 国械注准20173133241 | 集采范围外 | 新增（2025-06-23)、产品名称变更、国家医保耗材27位编码变更
6f0035cd-955c-11ed-bda4-34735a9d8166 | 上海微创心脉医疗科技（集团）股份有限公司 | 913101150512565326 | 549af471-7a6e-11f0-88e5-34735a9d8166 | f08f2942-ca32-11e9-953f-fa163e0a8baf | 外周血管支架类 | 胸主动脉 | 分支型主动脉覆膜支架及输送系统-覆膜支架 | ee3d5773-f39b-11ec-9447-b4055d63f15c | 分支型主动脉覆膜支架及输送系统 | 上海微创心脉医疗科技（集团）股份有限公司 |  | 国械注准20173133241 |  | 该产品由预装覆膜支架和输送系统组成，覆膜支架由主体覆膜支架和单侧支覆膜支架缝合而成，主体和侧支支架上有显影点，其中金属支架由镍钛合金制成，覆膜由聚对苯二甲酸乙二酯制成，缝合线（5-0）由聚对苯二甲酸乙二酯制成，显影点由铂铱合金制成，覆膜支架上束缚线由聚四氟乙烯制成，输送系统由锥形头/内管/套管/外管/连接件/分支导丝等部件组成，另附一根导引导管，环氧乙烷灭菌，一次性使用。货架有效期二年。 | 该产品用于治疗胸主动脉夹层，且其近端破口在左颈总动脉远端15mm与左锁骨下动脉（LSA）远端20mm之间或夹层逆撕至LSA，覆膜支架锚定区长度应＞=15mm。 | 胸主动脉 |  | 4f38a894-0ae1-11f0-94b0-b4055d63f15c | 4f38a894-0ae1-11f0-94b0-b4055d63f15c | 分支型主动脉覆膜支架及输送系统-覆膜支架 | C02060500114012025010000390 | C02060500100003025010000981 | 02-血管介入治疗类材料 | 06-外周血管介入治疗材料 | 05-胸主动脉支架 | 胸主动脉支架（单分支型/覆膜） | 14-合金 | 012-覆膜/单分支型 | 主体近端直径D1(mm)：32、主体远端直径D2(mm)：32、侧支远端直径D3(mm)：10、主体长度L1(mm)：200、侧支长度L2(mm)：25、侧支后移长度L3(mm)：10 | C323210-2002510 |  | 国械注准20173133241 | 集采范围外 | 新增（2025-06-23)、产品名称变更、国家医保耗材27位编码变更
6f0035cd-955c-11ed-bda4-34735a9d8166 | 上海微创心脉医疗科技（集团）股份有限公司 | 913101150512565326 | 549af535-7a6e-11f0-88e5-34735a9d8166 | f08f2942-ca32-11e9-953f-fa163e0a8baf | 外周血管支架类 | 胸主动脉 | 分支型主动脉覆膜支架及输送系统-覆膜支架 | ee3d5773-f39b-11ec-9447-b4055d63f15c | 分支型主动脉覆膜支架及输送系统 | 上海微创心脉医疗科技（集团）股份有限公司 |  | 国械注准20173133241 |  | 该产品由预装覆膜支架和输送系统组成，覆膜支架由主体覆膜支架和单侧支覆膜支架缝合而成，主体和侧支支架上有显影点，其中金属支架由镍钛合金制成，覆膜由聚对苯二甲酸乙二酯制成，缝合线（5-0）由聚对苯二甲酸乙二酯制成，显影点由铂铱合金制成，覆膜支架上束缚线由聚四氟乙烯制成，输送系统由锥形头/内管/套管/外管/连接件/分支导丝等部件组成，另附一根导引导管，环氧乙烷灭菌，一次性使用。货架有效期二年。 | 该产品用于治疗胸主动脉夹层，且其近端破口在左颈总动脉远端15mm与左锁骨下动脉（LSA）远端20mm之间或夹层逆撕至LSA，覆膜支架锚定区长度应＞=15mm。 | 胸主动脉 |  | 4f38b5d5-0ae1-11f0-94b0-b4055d63f15c | 4f38b5d5-0ae1-11f0-94b0-b4055d63f15c | 分支型主动脉覆膜支架及输送系统-覆膜支架 | C02060500114012025010000391 | C02060500100003025010000982 | 02-血管介入治疗类材料 | 06-外周血管介入治疗材料 | 05-胸主动脉支架 | 胸主动脉支架（单分支型/覆膜） | 14-合金 | 012-覆膜/单分支型 | 主体近端直径D1(mm)：32、主体远端直径D2(mm)：24、侧支远端直径D3(mm)：8、主体长度L1(mm)：200、侧支长度L2(mm)：25、侧支后移长度L3(mm)：15 | C322408-2002515 |  | 国械注准20173133241 | 集采范围外 | 新增（2025-06-23)、产品名称变更、国家医保耗材27位编码变更
6f0035cd-955c-11ed-bda4-34735a9d8166 | 上海微创心脉医疗科技（集团）股份有限公司 | 913101150512565326 | 549af5fd-7a6e-11f0-88e5-34735a9d8166 | f08f2942-ca32-11e9-953f-fa163e0a8baf | 外周血管支架类 | 胸主动脉 | 分支型主动脉覆膜支架及输送系统-覆膜支架 | ee3d5773-f39b-11ec-9447-b4055d63f15c | 分支型主动脉覆膜支架及输送系统 | 上海微创心脉医疗科技（集团）股份有限公司 |  | 国械注准20173133241 |  | 该产品由预装覆膜支架和输送系统组成，覆膜支架由主体覆膜支架和单侧支覆膜支架缝合而成，主体和侧支支架上有显影点，其中金属支架由镍钛合金制成，覆膜由聚对苯二甲酸乙二酯制成，缝合线（5-0）由聚对苯二甲酸乙二酯制成，显影点由铂铱合金制成，覆膜支架上束缚线由聚四氟乙烯制成，输送系统由锥形头/内管/套管/外管/连接件/分支导丝等部件组成，另附一根导引导管，环氧乙烷灭菌，一次性使用。货架有效期二年。 | 该产品用于治疗胸主动脉夹层，且其近端破口在左颈总动脉远端15mm与左锁骨下动脉（LSA）远端20mm之间或夹层逆撕至LSA，覆膜支架锚定区长度应＞=15mm。 | 胸主动脉 |  | 4f38cdd2-0ae1-11f0-94b0-b4055d63f15c | 4f38cdd2-0ae1-11f0-94b0-b4055d63f15c | 分支型主动脉覆膜支架及输送系统-覆膜支架 | C02060500114012025010000392 | C02060500100003025010000983 | 02-血管介入治疗类材料 | 06-外周血管介入治疗材料 | 05-胸主动脉支架 | 胸主动脉支架（单分支型/覆膜） | 14-合金 | 012-覆膜/单分支型 | 主体近端直径D1(mm)：32、主体远端直径D2(mm)：44、侧支远端直径D3(mm)：12、主体长度L1(mm)：200、侧支长度L2(mm)：30、侧支后移长度L3(mm)：10 | C324412-2003010 |  | 国械注准20173133241 | 集采范围外 | 新增（2025-06-23)、产品名称变更、国家医保耗材27位编码变更
6f0035cd-955c-11ed-bda4-34735a9d8166 | 上海微创心脉医疗科技（集团）股份有限公司 | 913101150512565326 | 549af6c1-7a6e-11f0-88e5-34735a9d8166 | f08f2942-ca32-11e9-953f-fa163e0a8baf | 外周血管支架类 | 胸主动脉 | 分支型主动脉覆膜支架及输送系统-覆膜支架 | ee3d5773-f39b-11ec-9447-b4055d63f15c | 分支型主动脉覆膜支架及输送系统 | 上海微创心脉医疗科技（集团）股份有限公司 |  | 国械注准20173133241 |  | 该产品由预装覆膜支架和输送系统组成，覆膜支架由主体覆膜支架和单侧支覆膜支架缝合而成，主体和侧支支架上有显影点，其中金属支架由镍钛合金制成，覆膜由聚对苯二甲酸乙二酯制成，缝合线（5-0）由聚对苯二甲酸乙二酯制成，显影点由铂铱合金制成，覆膜支架上束缚线由聚四氟乙烯制成，输送系统由锥形头/内管/套管/外管/连接件/分支导丝等部件组成，另附一根导引导管，环氧乙烷灭菌，一次性使用。货架有效期二年。 | 该产品用于治疗胸主动脉夹层，且其近端破口在左颈总动脉远端15mm与左锁骨下动脉（LSA）远端20mm之间或夹层逆撕至LSA，覆膜支架锚定区长度应＞=15mm。 | 胸主动脉 |  | 4f390fdb-0ae1-11f0-94b0-b4055d63f15c | 4f390fdb-0ae1-11f0-94b0-b4055d63f15c | 分支型主动脉覆膜支架及输送系统-覆膜支架 | C02060500114012025010000393 | C02060500100003025010000984 | 02-血管介入治疗类材料 | 06-外周血管介入治疗材料 | 05-胸主动脉支架 | 胸主动脉支架（单分支型/覆膜） | 14-合金 | 012-覆膜/单分支型 | 主体近端直径D1(mm)：34、主体远端直径D2(mm)：34、侧支远端直径D3(mm)：8、主体长度L1(mm)：200、侧支长度L2(mm)：25、侧支后移长度L3(mm)：10 | C343408-2002510 |  | 国械注准20173133241 | 集采范围外 | 新增（2025-06-23)、产品名称变更、国家医保耗材27位编码变更
6f0035cd-955c-11ed-bda4-34735a9d8166 | 上海微创心脉医疗科技（集团）股份有限公司 | 913101150512565326 | 549af784-7a6e-11f0-88e5-34735a9d8166 | f08f2942-ca32-11e9-953f-fa163e0a8baf | 外周血管支架类 | 胸主动脉 | 分支型主动脉覆膜支架及输送系统-覆膜支架 | ee3d5773-f39b-11ec-9447-b4055d63f15c | 分支型主动脉覆膜支架及输送系统 | 上海微创心脉医疗科技（集团）股份有限公司 |  | 国械注准20173133241 |  | 该产品由预装覆膜支架和输送系统组成，覆膜支架由主体覆膜支架和单侧支覆膜支架缝合而成，主体和侧支支架上有显影点，其中金属支架由镍钛合金制成，覆膜由聚对苯二甲酸乙二酯制成，缝合线（5-0）由聚对苯二甲酸乙二酯制成，显影点由铂铱合金制成，覆膜支架上束缚线由聚四氟乙烯制成，输送系统由锥形头/内管/套管/外管/连接件/分支导丝等部件组成，另附一根导引导管，环氧乙烷灭菌，一次性使用。货架有效期二年。 | 该产品用于治疗胸主动脉夹层，且其近端破口在左颈总动脉远端15mm与左锁骨下动脉（LSA）远端20mm之间或夹层逆撕至LSA，覆膜支架锚定区长度应＞=15mm。 | 胸主动脉 |  | 4f3930ee-0ae1-11f0-94b0-b4055d63f15c | 4f3930ee-0ae1-11f0-94b0-b4055d63f15c | 分支型主动脉覆膜支架及输送系统-覆膜支架 | C02060500114012025010000394 | C02060500100003025010000985 | 02-血管介入治疗类材料 | 06-外周血管介入治疗材料 | 05-胸主动脉支架 | 胸主动脉支架（单分支型/覆膜） | 14-合金 | 012-覆膜/单分支型 | 主体近端直径D1(mm)：32、主体远端直径D2(mm)：24、侧支远端直径D3(mm)：10、主体长度L1(mm)：200、侧支长度L2(mm)：25、侧支后移长度L3(mm)：15 | C322410-2002515 |  | 国械注准20173133241 | 集采范围外 | 新增（2025-06-23)、产品名称变更、国家医保耗材27位编码变更
6f0035cd-955c-11ed-bda4-34735a9d8166 | 上海微创心脉医疗科技（集团）股份有限公司 | 913101150512565326 | 549af848-7a6e-11f0-88e5-34735a9d8166 | f08f2942-ca32-11e9-953f-fa163e0a8baf | 外周血管支架类 | 胸主动脉 | 分支型主动脉覆膜支架及输送系统-覆膜支架 | ee3d5773-f39b-11ec-9447-b4055d63f15c | 分支型主动脉覆膜支架及输送系统 | 上海微创心脉医疗科技（集团）股份有限公司 |  | 国械注准20173133241 |  | 该产品由预装覆膜支架和输送系统组成，覆膜支架由主体覆膜支架和单侧支覆膜支架缝合而成，主体和侧支支架上有显影点，其中金属支架由镍钛合金制成，覆膜由聚对苯二甲酸乙二酯制成，缝合线（5-0）由聚对苯二甲酸乙二酯制成，显影点由铂铱合金制成，覆膜支架上束缚线由聚四氟乙烯制成，输送系统由锥形头/内管/套管/外管/连接件/分支导丝等部件组成，另附一根导引导管，环氧乙烷灭菌，一次性使用。货架有效期二年。 | 该产品用于治疗胸主动脉夹层，且其近端破口在左颈总动脉远端15mm与左锁骨下动脉（LSA）远端20mm之间或夹层逆撕至LSA，覆膜支架锚定区长度应＞=15mm。 | 胸主动脉 |  | 4f39509e-0ae1-11f0-94b0-b4055d63f15c | 4f39509e-0ae1-11f0-94b0-b4055d63f15c | 分支型主动脉覆膜支架及输送系统-覆膜支架 | C02060500114012025010000395 | C02060500100003025010000986 | 02-血管介入治疗类材料 | 06-外周血管介入治疗材料 | 05-胸主动脉支架 | 胸主动脉支架（单分支型/覆膜） | 14-合金 | 012-覆膜/单分支型 | 主体近端直径D1(mm)：28、主体远端直径D2(mm)：20、侧支远端直径D3(mm)：8、主体长度L1(mm)：200、侧支长度L2(mm)：25、侧支后移长度L3(mm)：5 | C282008-2002505 |  | 国械注准20173133241 | 集采范围外 | 新增（2025-06-23)、产品名称变更、国家医保耗材27位编码变更
6f0035cd-955c-11ed-bda4-34735a9d8166 | 上海微创心脉医疗科技（集团）股份有限公司 | 913101150512565326 | 549afb90-7a6e-11f0-88e5-34735a9d8166 | f08f2942-ca32-11e9-953f-fa163e0a8baf | 外周血管支架类 | 胸主动脉 | 分支型主动脉覆膜支架及输送系统-覆膜支架 | ee3d5773-f39b-11ec-9447-b4055d63f15c | 分支型主动脉覆膜支架及输送系统 | 上海微创心脉医疗科技（集团）股份有限公司 |  | 国械注准20173133241 |  | 该产品由预装覆膜支架和输送系统组成，覆膜支架由主体覆膜支架和单侧支覆膜支架缝合而成，主体和侧支支架上有显影点，其中金属支架由镍钛合金制成，覆膜由聚对苯二甲酸乙二酯制成，缝合线（5-0）由聚对苯二甲酸乙二酯制成，显影点由铂铱合金制成，覆膜支架上束缚线由聚四氟乙烯制成，输送系统由锥形头/内管/套管/外管/连接件/分支导丝等部件组成，另附一根导引导管，环氧乙烷灭菌，一次性使用。货架有效期二年。 | 该产品用于治疗胸主动脉夹层，且其近端破口在左颈总动脉远端15mm与左锁骨下动脉（LSA）远端20mm之间或夹层逆撕至LSA，覆膜支架锚定区长度应＞=15mm。 | 胸主动脉 |  | 4f39691e-0ae1-11f0-94b0-b4055d63f15c | 4f39691e-0ae1-11f0-94b0-b4055d63f15c | 分支型主动脉覆膜支架及输送系统-覆膜支架 | C02060500114012025010000396 | C02060500100003025010000987 | 02-血管介入治疗类材料 | 06-外周血管介入治疗材料 | 05-胸主动脉支架 | 胸主动脉支架（单分支型/覆膜） | 14-合金 | 012-覆膜/单分支型 | 主体近端直径D1(mm)：34、主体远端直径D2(mm)：34、侧支远端直径D3(mm)：8、主体长度L1(mm)：200、侧支长度L2(mm)：25、侧支后移长度L3(mm)：25 | C343408-2002525 |  | 国械注准20173133241 | 集采范围外 | 新增（2025-06-23)、产品名称变更、国家医保耗材27位编码变更
6f0035cd-955c-11ed-bda4-34735a9d8166 | 上海微创心脉医疗科技（集团）股份有限公司 | 913101150512565326 | 549afc59-7a6e-11f0-88e5-34735a9d8166 | f08f2942-ca32-11e9-953f-fa163e0a8baf | 外周血管支架类 | 胸主动脉 | 分支型主动脉覆膜支架及输送系统-覆膜支架 | ee3d5773-f39b-11ec-9447-b4055d63f15c | 分支型主动脉覆膜支架及输送系统 | 上海微创心脉医疗科技（集团）股份有限公司 |  | 国械注准20173133241 |  | 该产品由预装覆膜支架和输送系统组成，覆膜支架由主体覆膜支架和单侧支覆膜支架缝合而成，主体和侧支支架上有显影点，其中金属支架由镍钛合金制成，覆膜由聚对苯二甲酸乙二酯制成，缝合线（5-0）由聚对苯二甲酸乙二酯制成，显影点由铂铱合金制成，覆膜支架上束缚线由聚四氟乙烯制成，输送系统由锥形头/内管/套管/外管/连接件/分支导丝等部件组成，另附一根导引导管，环氧乙烷灭菌，一次性使用。货架有效期二年。 | 该产品用于治疗胸主动脉夹层，且其近端破口在左颈总动脉远端15mm与左锁骨下动脉（LSA）远端20mm之间或夹层逆撕至LSA，覆膜支架锚定区长度应＞=15mm。 | 胸主动脉 |  | 4f39a4b5-0ae1-11f0-94b0-b4055d63f15c | 4f39a4b5-0ae1-11f0-94b0-b4055d63f15c | 分支型主动脉覆膜支架及输送系统-覆膜支架 | C02060500114012025010000397 | C02060500100003025010000988 | 02-血管介入治疗类材料 | 06-外周血管介入治疗材料 | 05-胸主动脉支架 | 胸主动脉支架（单分支型/覆膜） | 14-合金 | 012-覆膜/单分支型 | 主体近端直径D1(mm)：28、主体远端直径D2(mm)：28、侧支远端直径D3(mm)：8、主体长度L1(mm)：200、侧支长度L2(mm)：25、侧支后移长度L3(mm)：15 | C282808-2002515 |  | 国械注准20173133241 | 集采范围外 | 新增（2025-06-23)、产品名称变更、国家医保耗材27位编码变更
6f0035cd-955c-11ed-bda4-34735a9d8166 | 上海微创心脉医疗科技（集团）股份有限公司 | 913101150512565326 | 549afd17-7a6e-11f0-88e5-34735a9d8166 | f08f2942-ca32-11e9-953f-fa163e0a8baf | 外周血管支架类 | 胸主动脉 | 分支型主动脉覆膜支架及输送系统-覆膜支架 | ee3d5773-f39b-11ec-9447-b4055d63f15c | 分支型主动脉覆膜支架及输送系统 | 上海微创心脉医疗科技（集团）股份有限公司 |  | 国械注准20173133241 |  | 该产品由预装覆膜支架和输送系统组成，覆膜支架由主体覆膜支架和单侧支覆膜支架缝合而成，主体和侧支支架上有显影点，其中金属支架由镍钛合金制成，覆膜由聚对苯二甲酸乙二酯制成，缝合线（5-0）由聚对苯二甲酸乙二酯制成，显影点由铂铱合金制成，覆膜支架上束缚线由聚四氟乙烯制成，输送系统由锥形头/内管/套管/外管/连接件/分支导丝等部件组成，另附一根导引导管，环氧乙烷灭菌，一次性使用。货架有效期二年。 | 该产品用于治疗胸主动脉夹层，且其近端破口在左颈总动脉远端15mm与左锁骨下动脉（LSA）远端20mm之间或夹层逆撕至LSA，覆膜支架锚定区长度应＞=15mm。 | 胸主动脉 |  | 4f39b8f3-0ae1-11f0-94b0-b4055d63f15c | 4f39b8f3-0ae1-11f0-94b0-b4055d63f15c | 分支型主动脉覆膜支架及输送系统-覆膜支架 | C02060500114012025010000398 | C02060500100003025010000989 | 02-血管介入治疗类材料 | 06-外周血管介入治疗材料 | 05-胸主动脉支架 | 胸主动脉支架（单分支型/覆膜） | 14-合金 | 012-覆膜/单分支型 | 主体近端直径D1(mm)：36、主体远端直径D2(mm)：26、侧支远端直径D3(mm)：8、主体长度L1(mm)：200、侧支长度L2(mm)：25、侧支后移长度L3(mm)：10 | C362608-2002510 |  | 国械注准20173133241 | 集采范围外 | 新增（2025-06-23)、产品名称变更、国家医保耗材27位编码变更
6f0035cd-955c-11ed-bda4-34735a9d8166 | 上海微创心脉医疗科技（集团）股份有限公司 | 913101150512565326 | 549afde5-7a6e-11f0-88e5-34735a9d8166 | f08f2942-ca32-11e9-953f-fa163e0a8baf | 外周血管支架类 | 胸主动脉 | 分支型主动脉覆膜支架及输送系统-覆膜支架 | ee3d5773-f39b-11ec-9447-b4055d63f15c | 分支型主动脉覆膜支架及输送系统 | 上海微创心脉医疗科技（集团）股份有限公司 |  | 国械注准20173133241 |  | 该产品由预装覆膜支架和输送系统组成，覆膜支架由主体覆膜支架和单侧支覆膜支架缝合而成，主体和侧支支架上有显影点，其中金属支架由镍钛合金制成，覆膜由聚对苯二甲酸乙二酯制成，缝合线（5-0）由聚对苯二甲酸乙二酯制成，显影点由铂铱合金制成，覆膜支架上束缚线由聚四氟乙烯制成，输送系统由锥形头/内管/套管/外管/连接件/分支导丝等部件组成，另附一根导引导管，环氧乙烷灭菌，一次性使用。货架有效期二年。 | 该产品用于治疗胸主动脉夹层，且其近端破口在左颈总动脉远端15mm与左锁骨下动脉（LSA）远端20mm之间或夹层逆撕至LSA，覆膜支架锚定区长度应＞=15mm。 | 胸主动脉 |  | 4f39d04a-0ae1-11f0-94b0-b4055d63f15c | 4f39d04a-0ae1-11f0-94b0-b4055d63f15c | 分支型主动脉覆膜支架及输送系统-覆膜支架 | C02060500114012025010000399 | C02060500100003025010000990 | 02-血管介入治疗类材料 | 06-外周血管介入治疗材料 | 05-胸主动脉支架 | 胸主动脉支架（单分支型/覆膜） | 14-合金 | 012-覆膜/单分支型 | 主体近端直径D1(mm)：30、主体远端直径D2(mm)：26、侧支远端直径D3(mm)：8、主体长度L1(mm)：200、侧支长度L2(mm)：25、侧支后移长度L3(mm)：15 | C302608-2002515 |  | 国械注准20173133241 | 集采范围外 | 新增（2025-06-23)、产品名称变更、国家医保耗材27位编码变更
6f0035cd-955c-11ed-bda4-34735a9d8166 | 上海微创心脉医疗科技（集团）股份有限公司 | 913101150512565326 | 549afead-7a6e-11f0-88e5-34735a9d8166 | f08f2942-ca32-11e9-953f-fa163e0a8baf | 外周血管支架类 | 胸主动脉 | 分支型主动脉覆膜支架及输送系统-覆膜支架 | ee3d5773-f39b-11ec-9447-b4055d63f15c | 分支型主动脉覆膜支架及输送系统 | 上海微创心脉医疗科技（集团）股份有限公司 |  | 国械注准20173133241 |  | 该产品由预装覆膜支架和输送系统组成，覆膜支架由主体覆膜支架和单侧支覆膜支架缝合而成，主体和侧支支架上有显影点，其中金属支架由镍钛合金制成，覆膜由聚对苯二甲酸乙二酯制成，缝合线（5-0）由聚对苯二甲酸乙二酯制成，显影点由铂铱合金制成，覆膜支架上束缚线由聚四氟乙烯制成，输送系统由锥形头/内管/套管/外管/连接件/分支导丝等部件组成，另附一根导引导管，环氧乙烷灭菌，一次性使用。货架有效期二年。 | 该产品用于治疗胸主动脉夹层，且其近端破口在左颈总动脉远端15mm与左锁骨下动脉（LSA）远端20mm之间或夹层逆撕至LSA，覆膜支架锚定区长度应＞=15mm。 | 胸主动脉 |  | 4f3a1074-0ae1-11f0-94b0-b4055d63f15c | 4f3a1074-0ae1-11f0-94b0-b4055d63f15c | 分支型主动脉覆膜支架及输送系统-覆膜支架 | C02060500114012025010000400 | C02060500100003025010000991 | 02-血管介入治疗类材料 | 06-外周血管介入治疗材料 | 05-胸主动脉支架 | 胸主动脉支架（单分支型/覆膜） | 14-合金 | 012-覆膜/单分支型 | 主体近端直径D1(mm)：30、主体远端直径D2(mm)：22、侧支远端直径D3(mm)：12、主体长度L1(mm)：200、侧支长度L2(mm)：25、侧支后移长度L3(mm)：5 | C302212-2002505 |  | 国械注准20173133241 | 集采范围外 | 新增（2025-06-23)、产品名称变更、国家医保耗材27位编码变更
6f0035cd-955c-11ed-bda4-34735a9d8166 | 上海微创心脉医疗科技（集团）股份有限公司 | 913101150512565326 | 549aff7f-7a6e-11f0-88e5-34735a9d8166 | f08f2942-ca32-11e9-953f-fa163e0a8baf | 外周血管支架类 | 胸主动脉 | 分支型主动脉覆膜支架及输送系统-覆膜支架 | ee3d5773-f39b-11ec-9447-b4055d63f15c | 分支型主动脉覆膜支架及输送系统 | 上海微创心脉医疗科技（集团）股份有限公司 |  | 国械注准20173133241 |  | 该产品由预装覆膜支架和输送系统组成，覆膜支架由主体覆膜支架和单侧支覆膜支架缝合而成，主体和侧支支架上有显影点，其中金属支架由镍钛合金制成，覆膜由聚对苯二甲酸乙二酯制成，缝合线（5-0）由聚对苯二甲酸乙二酯制成，显影点由铂铱合金制成，覆膜支架上束缚线由聚四氟乙烯制成，输送系统由锥形头/内管/套管/外管/连接件/分支导丝等部件组成，另附一根导引导管，环氧乙烷灭菌，一次性使用。货架有效期二年。 | 该产品用于治疗胸主动脉夹层，且其近端破口在左颈总动脉远端15mm与左锁骨下动脉（LSA）远端20mm之间或夹层逆撕至LSA，覆膜支架锚定区长度应＞=15mm。 | 胸主动脉 |  | 4f3a20c1-0ae1-11f0-94b0-b4055d63f15c | 4f3a20c1-0ae1-11f0-94b0-b4055d63f15c | 分支型主动脉覆膜支架及输送系统-覆膜支架 | C02060500114012025010000401 | C02060500100003025010000992 | 02-血管介入治疗类材料 | 06-外周血管介入治疗材料 | 05-胸主动脉支架 | 胸主动脉支架（单分支型/覆膜） | 14-合金 | 012-覆膜/单分支型 | 主体近端直径D1(mm)：32、主体远端直径D2(mm)：26、侧支远端直径D3(mm)：14、主体长度L1(mm)：200、侧支长度L2(mm)：25、侧支后移长度L3(mm)：30 | C322614-2002530 |  | 国械注准20173133241 | 集采范围外 | 新增（2025-06-23)、产品名称变更、国家医保耗材27位编码变更
6f0035cd-955c-11ed-bda4-34735a9d8166 | 上海微创心脉医疗科技（集团）股份有限公司 | 913101150512565326 | 549b0043-7a6e-11f0-88e5-34735a9d8166 | f08f2942-ca32-11e9-953f-fa163e0a8baf | 外周血管支架类 | 胸主动脉 | 分支型主动脉覆膜支架及输送系统-覆膜支架 | ee3d5773-f39b-11ec-9447-b4055d63f15c | 分支型主动脉覆膜支架及输送系统 | 上海微创心脉医疗科技（集团）股份有限公司 |  | 国械注准20173133241 |  | 该产品由预装覆膜支架和输送系统组成，覆膜支架由主体覆膜支架和单侧支覆膜支架缝合而成，主体和侧支支架上有显影点，其中金属支架由镍钛合金制成，覆膜由聚对苯二甲酸乙二酯制成，缝合线（5-0）由聚对苯二甲酸乙二酯制成，显影点由铂铱合金制成，覆膜支架上束缚线由聚四氟乙烯制成，输送系统由锥形头/内管/套管/外管/连接件/分支导丝等部件组成，另附一根导引导管，环氧乙烷灭菌，一次性使用。货架有效期二年。 | 该产品用于治疗胸主动脉夹层，且其近端破口在左颈总动脉远端15mm与左锁骨下动脉（LSA）远端20mm之间或夹层逆撕至LSA，覆膜支架锚定区长度应＞=15mm。 | 胸主动脉 |  | 4f3a34cb-0ae1-11f0-94b0-b4055d63f15c | 4f3a34cb-0ae1-11f0-94b0-b4055d63f15c | 分支型主动脉覆膜支架及输送系统-覆膜支架 | C02060500114012025010000402 | C02060500100003025010000993 | 02-血管介入治疗类材料 | 06-外周血管介入治疗材料 | 05-胸主动脉支架 | 胸主动脉支架（单分支型/覆膜） | 14-合金 | 012-覆膜/单分支型 | 主体近端直径D1(mm)：30、主体远端直径D2(mm)：30、侧支远端直径D3(mm)：12、主体长度L1(mm)：200、侧支长度L2(mm)：25、侧支后移长度L3(mm)：25 | C303012-2002525 |  | 国械注准20173133241 | 集采范围外 | 新增（2025-06-23)、产品名称变更、国家医保耗材27位编码变更
6f0035cd-955c-11ed-bda4-34735a9d8166 | 上海微创心脉医疗科技（集团）股份有限公司 | 913101150512565326 | 549b010b-7a6e-11f0-88e5-34735a9d8166 | f08f2942-ca32-11e9-953f-fa163e0a8baf | 外周血管支架类 | 胸主动脉 | 分支型主动脉覆膜支架及输送系统-覆膜支架 | ee3d5773-f39b-11ec-9447-b4055d63f15c | 分支型主动脉覆膜支架及输送系统 | 上海微创心脉医疗科技（集团）股份有限公司 |  | 国械注准20173133241 |  | 该产品由预装覆膜支架和输送系统组成，覆膜支架由主体覆膜支架和单侧支覆膜支架缝合而成，主体和侧支支架上有显影点，其中金属支架由镍钛合金制成，覆膜由聚对苯二甲酸乙二酯制成，缝合线（5-0）由聚对苯二甲酸乙二酯制成，显影点由铂铱合金制成，覆膜支架上束缚线由聚四氟乙烯制成，输送系统由锥形头/内管/套管/外管/连接件/分支导丝等部件组成，另附一根导引导管，环氧乙烷灭菌，一次性使用。货架有效期二年。 | 该产品用于治疗胸主动脉夹层，且其近端破口在左颈总动脉远端15mm与左锁骨下动脉（LSA）远端20mm之间或夹层逆撕至LSA，覆膜支架锚定区长度应＞=15mm。 | 胸主动脉 |  | 4f3a4874-0ae1-11f0-94b0-b4055d63f15c | 4f3a4874-0ae1-11f0-94b0-b4055d63f15c | 分支型主动脉覆膜支架及输送系统-覆膜支架 | C02060500114012025010000403 | C02060500100003025010000994 | 02-血管介入治疗类材料 | 06-外周血管介入治疗材料 | 05-胸主动脉支架 | 胸主动脉支架（单分支型/覆膜） | 14-合金 | 012-覆膜/单分支型 | 主体近端直径D1(mm)：30、主体远端直径D2(mm)：24、侧支远端直径D3(mm)：8、主体长度L1(mm)：200、侧支长度L2(mm)：25、侧支后移长度L3(mm)：30 | C302408-2002530 |  | 国械注准20173133241 | 集采范围外 | 新增（2025-06-23)、产品名称变更、国家医保耗材27位编码变更
6f0035cd-955c-11ed-bda4-34735a9d8166 | 上海微创心脉医疗科技（集团）股份有限公司 | 913101150512565326 | 549b047b-7a6e-11f0-88e5-34735a9d8166 | f08f2942-ca32-11e9-953f-fa163e0a8baf | 外周血管支架类 | 胸主动脉 | 分支型主动脉覆膜支架及输送系统-覆膜支架 | ee3d5773-f39b-11ec-9447-b4055d63f15c | 分支型主动脉覆膜支架及输送系统 | 上海微创心脉医疗科技（集团）股份有限公司 |  | 国械注准20173133241 |  | 该产品由预装覆膜支架和输送系统组成，覆膜支架由主体覆膜支架和单侧支覆膜支架缝合而成，主体和侧支支架上有显影点，其中金属支架由镍钛合金制成，覆膜由聚对苯二甲酸乙二酯制成，缝合线（5-0）由聚对苯二甲酸乙二酯制成，显影点由铂铱合金制成，覆膜支架上束缚线由聚四氟乙烯制成，输送系统由锥形头/内管/套管/外管/连接件/分支导丝等部件组成，另附一根导引导管，环氧乙烷灭菌，一次性使用。货架有效期二年。 | 该产品用于治疗胸主动脉夹层，且其近端破口在左颈总动脉远端15mm与左锁骨下动脉（LSA）远端20mm之间或夹层逆撕至LSA，覆膜支架锚定区长度应＞=15mm。 | 胸主动脉 |  | 4f3a57fd-0ae1-11f0-94b0-b4055d63f15c | 4f3a57fd-0ae1-11f0-94b0-b4055d63f15c | 分支型主动脉覆膜支架及输送系统-覆膜支架 | C02060500114012025010000404 | C02060500100003025010000995 | 02-血管介入治疗类材料 | 06-外周血管介入治疗材料 | 05-胸主动脉支架 | 胸主动脉支架（单分支型/覆膜） | 14-合金 | 012-覆膜/单分支型 | 主体近端直径D1(mm)：28、主体远端直径D2(mm)：28、侧支远端直径D3(mm)：10、主体长度L1(mm)：200、侧支长度L2(mm)：25、侧支后移长度L3(mm)：5 | C282810-2002505 |  | 国械注准20173133241 | 集采范围外 | 新增（2025-06-23)、产品名称变更、国家医保耗材27位编码变更
6f0035cd-955c-11ed-bda4-34735a9d8166 | 上海微创心脉医疗科技（集团）股份有限公司 | 913101150512565326 | 549b053e-7a6e-11f0-88e5-34735a9d8166 | f08f2942-ca32-11e9-953f-fa163e0a8baf | 外周血管支架类 | 胸主动脉 | 分支型主动脉覆膜支架及输送系统-覆膜支架 | ee3d5773-f39b-11ec-9447-b4055d63f15c | 分支型主动脉覆膜支架及输送系统 | 上海微创心脉医疗科技（集团）股份有限公司 |  | 国械注准20173133241 |  | 该产品由预装覆膜支架和输送系统组成，覆膜支架由主体覆膜支架和单侧支覆膜支架缝合而成，主体和侧支支架上有显影点，其中金属支架由镍钛合金制成，覆膜由聚对苯二甲酸乙二酯制成，缝合线（5-0）由聚对苯二甲酸乙二酯制成，显影点由铂铱合金制成，覆膜支架上束缚线由聚四氟乙烯制成，输送系统由锥形头/内管/套管/外管/连接件/分支导丝等部件组成，另附一根导引导管，环氧乙烷灭菌，一次性使用。货架有效期二年。 | 该产品用于治疗胸主动脉夹层，且其近端破口在左颈总动脉远端15mm与左锁骨下动脉（LSA）远端20mm之间或夹层逆撕至LSA，覆膜支架锚定区长度应＞=15mm。 | 胸主动脉 |  | 4f3a6171-0ae1-11f0-94b0-b4055d63f15c | 4f3a6171-0ae1-11f0-94b0-b4055d63f15c | 分支型主动脉覆膜支架及输送系统-覆膜支架 | C02060500114012025010000405 | C02060500100003025010000996 | 02-血管介入治疗类材料 | 06-外周血管介入治疗材料 | 05-胸主动脉支架 | 胸主动脉支架（单分支型/覆膜） | 14-合金 | 012-覆膜/单分支型 | 主体近端直径D1(mm)：34、主体远端直径D2(mm)：28、侧支远端直径D3(mm)：14、主体长度L1(mm)：200、侧支长度L2(mm)：25、侧支后移长度L3(mm)：5 | C342814-2002505 |  | 国械注准20173133241 | 集采范围外 | 新增（2025-06-23)、产品名称变更、国家医保耗材27位编码变更
6f0035cd-955c-11ed-bda4-34735a9d8166 | 上海微创心脉医疗科技（集团）股份有限公司 | 913101150512565326 | 549b061e-7a6e-11f0-88e5-34735a9d8166 | f08f2942-ca32-11e9-953f-fa163e0a8baf | 外周血管支架类 | 胸主动脉 | 分支型主动脉覆膜支架及输送系统-覆膜支架 | ee3d5773-f39b-11ec-9447-b4055d63f15c | 分支型主动脉覆膜支架及输送系统 | 上海微创心脉医疗科技（集团）股份有限公司 |  | 国械注准20173133241 |  | 该产品由预装覆膜支架和输送系统组成，覆膜支架由主体覆膜支架和单侧支覆膜支架缝合而成，主体和侧支支架上有显影点，其中金属支架由镍钛合金制成，覆膜由聚对苯二甲酸乙二酯制成，缝合线（5-0）由聚对苯二甲酸乙二酯制成，显影点由铂铱合金制成，覆膜支架上束缚线由聚四氟乙烯制成，输送系统由锥形头/内管/套管/外管/连接件/分支导丝等部件组成，另附一根导引导管，环氧乙烷灭菌，一次性使用。货架有效期二年。 | 该产品用于治疗胸主动脉夹层，且其近端破口在左颈总动脉远端15mm与左锁骨下动脉（LSA）远端20mm之间或夹层逆撕至LSA，覆膜支架锚定区长度应＞=15mm。 | 胸主动脉 |  | 4f3a74aa-0ae1-11f0-94b0-b4055d63f15c | 4f3a74aa-0ae1-11f0-94b0-b4055d63f15c | 分支型主动脉覆膜支架及输送系统-覆膜支架 | C02060500114012025010000406 | C02060500100003025010000997 | 02-血管介入治疗类材料 | 06-外周血管介入治疗材料 | 05-胸主动脉支架 | 胸主动脉支架（单分支型/覆膜） | 14-合金 | 012-覆膜/单分支型 | 主体近端直径D1(mm)：32、主体远端直径D2(mm)：40、侧支远端直径D3(mm)：10、主体长度L1(mm)：200、侧支长度L2(mm)：30、侧支后移长度L3(mm)：10 | C324010-2003010 |  | 国械注准20173133241 | 集采范围外 | 新增（2025-06-23)、产品名称变更、国家医保耗材27位编码变更
6f0035cd-955c-11ed-bda4-34735a9d8166 | 上海微创心脉医疗科技（集团）股份有限公司 | 913101150512565326 | 549b06e2-7a6e-11f0-88e5-34735a9d8166 | f08f2942-ca32-11e9-953f-fa163e0a8baf | 外周血管支架类 | 胸主动脉 | 分支型主动脉覆膜支架及输送系统-覆膜支架 | ee3d5773-f39b-11ec-9447-b4055d63f15c | 分支型主动脉覆膜支架及输送系统 | 上海微创心脉医疗科技（集团）股份有限公司 |  | 国械注准20173133241 |  | 该产品由预装覆膜支架和输送系统组成，覆膜支架由主体覆膜支架和单侧支覆膜支架缝合而成，主体和侧支支架上有显影点，其中金属支架由镍钛合金制成，覆膜由聚对苯二甲酸乙二酯制成，缝合线（5-0）由聚对苯二甲酸乙二酯制成，显影点由铂铱合金制成，覆膜支架上束缚线由聚四氟乙烯制成，输送系统由锥形头/内管/套管/外管/连接件/分支导丝等部件组成，另附一根导引导管，环氧乙烷灭菌，一次性使用。货架有效期二年。 | 该产品用于治疗胸主动脉夹层，且其近端破口在左颈总动脉远端15mm与左锁骨下动脉（LSA）远端20mm之间或夹层逆撕至LSA，覆膜支架锚定区长度应＞=15mm。 | 胸主动脉 |  | 4f3a8e32-0ae1-11f0-94b0-b4055d63f15c | 4f3a8e32-0ae1-11f0-94b0-b4055d63f15c | 分支型主动脉覆膜支架及输送系统-覆膜支架 | C02060500114012025010000407 | C02060500100003025010000998 | 02-血管介入治疗类材料 | 06-外周血管介入治疗材料 | 05-胸主动脉支架 | 胸主动脉支架（单分支型/覆膜） | 14-合金 | 012-覆膜/单分支型 | 主体近端直径D1(mm)：34、主体远端直径D2(mm)：28、侧支远端直径D3(mm)：14、主体长度L1(mm)：200、侧支长度L2(mm)：25、侧支后移长度L3(mm)：30 | C342814-2002530 |  | 国械注准20173133241 | 集采范围外 | 新增（2025-06-23)、产品名称变更、国家医保耗材27位编码变更
6f0035cd-955c-11ed-bda4-34735a9d8166 | 上海微创心脉医疗科技（集团）股份有限公司 | 913101150512565326 | 549b07b4-7a6e-11f0-88e5-34735a9d8166 | f08f2942-ca32-11e9-953f-fa163e0a8baf | 外周血管支架类 | 胸主动脉 | 分支型主动脉覆膜支架及输送系统-覆膜支架 | ee3d5773-f39b-11ec-9447-b4055d63f15c | 分支型主动脉覆膜支架及输送系统 | 上海微创心脉医疗科技（集团）股份有限公司 |  | 国械注准20173133241 |  | 该产品由预装覆膜支架和输送系统组成，覆膜支架由主体覆膜支架和单侧支覆膜支架缝合而成，主体和侧支支架上有显影点，其中金属支架由镍钛合金制成，覆膜由聚对苯二甲酸乙二酯制成，缝合线（5-0）由聚对苯二甲酸乙二酯制成，显影点由铂铱合金制成，覆膜支架上束缚线由聚四氟乙烯制成，输送系统由锥形头/内管/套管/外管/连接件/分支导丝等部件组成，另附一根导引导管，环氧乙烷灭菌，一次性使用。货架有效期二年。 | 该产品用于治疗胸主动脉夹层，且其近端破口在左颈总动脉远端15mm与左锁骨下动脉（LSA）远端20mm之间或夹层逆撕至LSA，覆膜支架锚定区长度应＞=15mm。 | 胸主动脉 |  | 4f3aa4a7-0ae1-11f0-94b0-b4055d63f15c | 4f3aa4a7-0ae1-11f0-94b0-b4055d63f15c | 分支型主动脉覆膜支架及输送系统-覆膜支架 | C02060500114012025010000408 | C02060500100003025010000999 | 02-血管介入治疗类材料 | 06-外周血管介入治疗材料 | 05-胸主动脉支架 | 胸主动脉支架（单分支型/覆膜） | 14-合金 | 012-覆膜/单分支型 | 主体近端直径D1(mm)：34、主体远端直径D2(mm)：28、侧支远端直径D3(mm)：6、主体长度L1(mm)：200、侧支长度L2(mm)：25、侧支后移长度L3(mm)：15 | C342806-2002515 |  | 国械注准20173133241 | 集采范围外 | 新增（2025-06-23)、产品名称变更、国家医保耗材27位编码变更
6f0035cd-955c-11ed-bda4-34735a9d8166 | 上海微创心脉医疗科技（集团）股份有限公司 | 913101150512565326 | 549b0878-7a6e-11f0-88e5-34735a9d8166 | f08f2942-ca32-11e9-953f-fa163e0a8baf | 外周血管支架类 | 胸主动脉 | 分支型主动脉覆膜支架及输送系统-覆膜支架 | ee3d5773-f39b-11ec-9447-b4055d63f15c | 分支型主动脉覆膜支架及输送系统 | 上海微创心脉医疗科技（集团）股份有限公司 |  | 国械注准20173133241 |  | 该产品由预装覆膜支架和输送系统组成，覆膜支架由主体覆膜支架和单侧支覆膜支架缝合而成，主体和侧支支架上有显影点，其中金属支架由镍钛合金制成，覆膜由聚对苯二甲酸乙二酯制成，缝合线（5-0）由聚对苯二甲酸乙二酯制成，显影点由铂铱合金制成，覆膜支架上束缚线由聚四氟乙烯制成，输送系统由锥形头/内管/套管/外管/连接件/分支导丝等部件组成，另附一根导引导管，环氧乙烷灭菌，一次性使用。货架有效期二年。 | 该产品用于治疗胸主动脉夹层，且其近端破口在左颈总动脉远端15mm与左锁骨下动脉（LSA）远端20mm之间或夹层逆撕至LSA，覆膜支架锚定区长度应＞=15mm。 | 胸主动脉 |  | 4f3ab4f5-0ae1-11f0-94b0-b4055d63f15c | 4f3ab4f5-0ae1-11f0-94b0-b4055d63f15c | 分支型主动脉覆膜支架及输送系统-覆膜支架 | C02060500114012025010000409 | C02060500100003025010001000 | 02-血管介入治疗类材料 | 06-外周血管介入治疗材料 | 05-胸主动脉支架 | 胸主动脉支架（单分支型/覆膜） | 14-合金 | 012-覆膜/单分支型 | 主体近端直径D1(mm)：32、主体远端直径D2(mm)：28、侧支远端直径D3(mm)：10、主体长度L1(mm)：200、侧支长度L2(mm)：25、侧支后移长度L3(mm)：10 | C322810-2002510 |  | 国械注准20173133241 | 集采范围外 | 新增（2025-06-23)、产品名称变更、国家医保耗材27位编码变更
6f0035cd-955c-11ed-bda4-34735a9d8166 | 上海微创心脉医疗科技（集团）股份有限公司 | 913101150512565326 | 549b0940-7a6e-11f0-88e5-34735a9d8166 | f08f2942-ca32-11e9-953f-fa163e0a8baf | 外周血管支架类 | 胸主动脉 | 分支型主动脉覆膜支架及输送系统-覆膜支架 | ee3d5773-f39b-11ec-9447-b4055d63f15c | 分支型主动脉覆膜支架及输送系统 | 上海微创心脉医疗科技（集团）股份有限公司 |  | 国械注准20173133241 |  | 该产品由预装覆膜支架和输送系统组成，覆膜支架由主体覆膜支架和单侧支覆膜支架缝合而成，主体和侧支支架上有显影点，其中金属支架由镍钛合金制成，覆膜由聚对苯二甲酸乙二酯制成，缝合线（5-0）由聚对苯二甲酸乙二酯制成，显影点由铂铱合金制成，覆膜支架上束缚线由聚四氟乙烯制成，输送系统由锥形头/内管/套管/外管/连接件/分支导丝等部件组成，另附一根导引导管，环氧乙烷灭菌，一次性使用。货架有效期二年。 | 该产品用于治疗胸主动脉夹层，且其近端破口在左颈总动脉远端15mm与左锁骨下动脉（LSA）远端20mm之间或夹层逆撕至LSA，覆膜支架锚定区长度应＞=15mm。 | 胸主动脉 |  | 4f3ac7d4-0ae1-11f0-94b0-b4055d63f15c | 4f3ac7d4-0ae1-11f0-94b0-b4055d63f15c | 分支型主动脉覆膜支架及输送系统-覆膜支架 | C02060500114012025010000410 | C02060500100003025010001001 | 02-血管介入治疗类材料 | 06-外周血管介入治疗材料 | 05-胸主动脉支架 | 胸主动脉支架（单分支型/覆膜） | 14-合金 | 012-覆膜/单分支型 | 主体近端直径D1(mm)：28、主体远端直径D2(mm)：24、侧支远端直径D3(mm)：12、主体长度L1(mm)：200、侧支长度L2(mm)：25、侧支后移长度L3(mm)：10 | C282412-2002510 |  | 国械注准20173133241 | 集采范围外 | 新增（2025-06-23)、产品名称变更、国家医保耗材27位编码变更
6f0035cd-955c-11ed-bda4-34735a9d8166 | 上海微创心脉医疗科技（集团）股份有限公司 | 913101150512565326 | 549b09ff-7a6e-11f0-88e5-34735a9d8166 | f08f2942-ca32-11e9-953f-fa163e0a8baf | 外周血管支架类 | 胸主动脉 | 分支型主动脉覆膜支架及输送系统-覆膜支架 | ee3d5773-f39b-11ec-9447-b4055d63f15c | 分支型主动脉覆膜支架及输送系统 | 上海微创心脉医疗科技（集团）股份有限公司 |  | 国械注准20173133241 |  | 该产品由预装覆膜支架和输送系统组成，覆膜支架由主体覆膜支架和单侧支覆膜支架缝合而成，主体和侧支支架上有显影点，其中金属支架由镍钛合金制成，覆膜由聚对苯二甲酸乙二酯制成，缝合线（5-0）由聚对苯二甲酸乙二酯制成，显影点由铂铱合金制成，覆膜支架上束缚线由聚四氟乙烯制成，输送系统由锥形头/内管/套管/外管/连接件/分支导丝等部件组成，另附一根导引导管，环氧乙烷灭菌，一次性使用。货架有效期二年。 | 该产品用于治疗胸主动脉夹层，且其近端破口在左颈总动脉远端15mm与左锁骨下动脉（LSA）远端20mm之间或夹层逆撕至LSA，覆膜支架锚定区长度应＞=15mm。 | 胸主动脉 |  | 4f3ad8b5-0ae1-11f0-94b0-b4055d63f15c | 4f3ad8b5-0ae1-11f0-94b0-b4055d63f15c | 分支型主动脉覆膜支架及输送系统-覆膜支架 | C02060500114012025010000411 | C02060500100003025010001002 | 02-血管介入治疗类材料 | 06-外周血管介入治疗材料 | 05-胸主动脉支架 | 胸主动脉支架（单分支型/覆膜） | 14-合金 | 012-覆膜/单分支型 | 主体近端直径D1(mm)：28、主体远端直径D2(mm)：22、侧支远端直径D3(mm)：12、主体长度L1(mm)：200、侧支长度L2(mm)：30、侧支后移长度L3(mm)：5 | C282212-2003005 |  | 国械注准20173133241 | 集采范围外 | 新增（2025-06-23)、产品名称变更、国家医保耗材27位编码变更
6f0035cd-955c-11ed-bda4-34735a9d8166 | 上海微创心脉医疗科技（集团）股份有限公司 | 913101150512565326 | 549b0adb-7a6e-11f0-88e5-34735a9d8166 | f08f2942-ca32-11e9-953f-fa163e0a8baf | 外周血管支架类 | 胸主动脉 | 分支型主动脉覆膜支架及输送系统-覆膜支架 | ee3d5773-f39b-11ec-9447-b4055d63f15c | 分支型主动脉覆膜支架及输送系统 | 上海微创心脉医疗科技（集团）股份有限公司 |  | 国械注准20173133241 |  | 该产品由预装覆膜支架和输送系统组成，覆膜支架由主体覆膜支架和单侧支覆膜支架缝合而成，主体和侧支支架上有显影点，其中金属支架由镍钛合金制成，覆膜由聚对苯二甲酸乙二酯制成，缝合线（5-0）由聚对苯二甲酸乙二酯制成，显影点由铂铱合金制成，覆膜支架上束缚线由聚四氟乙烯制成，输送系统由锥形头/内管/套管/外管/连接件/分支导丝等部件组成，另附一根导引导管，环氧乙烷灭菌，一次性使用。货架有效期二年。 | 该产品用于治疗胸主动脉夹层，且其近端破口在左颈总动脉远端15mm与左锁骨下动脉（LSA）远端20mm之间或夹层逆撕至LSA，覆膜支架锚定区长度应＞=15mm。 | 胸主动脉 |  | 4f3aeb28-0ae1-11f0-94b0-b4055d63f15c | 4f3aeb28-0ae1-11f0-94b0-b4055d63f15c | 分支型主动脉覆膜支架及输送系统-覆膜支架 | C02060500114012025010000412 | C02060500100003025010001003 | 02-血管介入治疗类材料 | 06-外周血管介入治疗材料 | 05-胸主动脉支架 | 胸主动脉支架（单分支型/覆膜） | 14-合金 | 012-覆膜/单分支型 | 主体近端直径D1(mm)：32、主体远端直径D2(mm)：32、侧支远端直径D3(mm)：12、主体长度L1(mm)：200、侧支长度L2(mm)：25、侧支后移长度L3(mm)：10 | C323212-2002510 |  | 国械注准20173133241 | 集采范围外 | 新增（2025-06-23)、产品名称变更、国家医保耗材27位编码变更
6f0035cd-955c-11ed-bda4-34735a9d8166 | 上海微创心脉医疗科技（集团）股份有限公司 | 913101150512565326 | 549b0e99-7a6e-11f0-88e5-34735a9d8166 | f08f2942-ca32-11e9-953f-fa163e0a8baf | 外周血管支架类 | 胸主动脉 | 分支型主动脉覆膜支架及输送系统-覆膜支架 | ee3d5773-f39b-11ec-9447-b4055d63f15c | 分支型主动脉覆膜支架及输送系统 | 上海微创心脉医疗科技（集团）股份有限公司 |  | 国械注准20173133241 |  | 该产品由预装覆膜支架和输送系统组成，覆膜支架由主体覆膜支架和单侧支覆膜支架缝合而成，主体和侧支支架上有显影点，其中金属支架由镍钛合金制成，覆膜由聚对苯二甲酸乙二酯制成，缝合线（5-0）由聚对苯二甲酸乙二酯制成，显影点由铂铱合金制成，覆膜支架上束缚线由聚四氟乙烯制成，输送系统由锥形头/内管/套管/外管/连接件/分支导丝等部件组成，另附一根导引导管，环氧乙烷灭菌，一次性使用。货架有效期二年。 | 该产品用于治疗胸主动脉夹层，且其近端破口在左颈总动脉远端15mm与左锁骨下动脉（LSA）远端20mm之间或夹层逆撕至LSA，覆膜支架锚定区长度应＞=15mm。 | 胸主动脉 |  | 4f3afbc7-0ae1-11f0-94b0-b4055d63f15c | 4f3afbc7-0ae1-11f0-94b0-b4055d63f15c | 分支型主动脉覆膜支架及输送系统-覆膜支架 | C02060500114012025010000413 | C02060500100003025010001004 | 02-血管介入治疗类材料 | 06-外周血管介入治疗材料 | 05-胸主动脉支架 | 胸主动脉支架（单分支型/覆膜） | 14-合金 | 012-覆膜/单分支型 | 主体近端直径D1(mm)：28、主体远端直径D2(mm)：28、侧支远端直径D3(mm)：12、主体长度L1(mm)：200、侧支长度L2(mm)：25、侧支后移长度L3(mm)：15 | C282812-2002515 |  | 国械注准20173133241 | 集采范围外 | 新增（2025-06-23)、产品名称变更、国家医保耗材27位编码变更
6f0035cd-955c-11ed-bda4-34735a9d8166 | 上海微创心脉医疗科技（集团）股份有限公司 | 913101150512565326 | 549b0f5c-7a6e-11f0-88e5-34735a9d8166 | f08f2942-ca32-11e9-953f-fa163e0a8baf | 外周血管支架类 | 胸主动脉 | 分支型主动脉覆膜支架及输送系统-覆膜支架 | ee3d5773-f39b-11ec-9447-b4055d63f15c | 分支型主动脉覆膜支架及输送系统 | 上海微创心脉医疗科技（集团）股份有限公司 |  | 国械注准20173133241 |  | 该产品由预装覆膜支架和输送系统组成，覆膜支架由主体覆膜支架和单侧支覆膜支架缝合而成，主体和侧支支架上有显影点，其中金属支架由镍钛合金制成，覆膜由聚对苯二甲酸乙二酯制成，缝合线（5-0）由聚对苯二甲酸乙二酯制成，显影点由铂铱合金制成，覆膜支架上束缚线由聚四氟乙烯制成，输送系统由锥形头/内管/套管/外管/连接件/分支导丝等部件组成，另附一根导引导管，环氧乙烷灭菌，一次性使用。货架有效期二年。 | 该产品用于治疗胸主动脉夹层，且其近端破口在左颈总动脉远端15mm与左锁骨下动脉（LSA）远端20mm之间或夹层逆撕至LSA，覆膜支架锚定区长度应＞=15mm。 | 胸主动脉 |  | 4f3b13d7-0ae1-11f0-94b0-b4055d63f15c | 4f3b13d7-0ae1-11f0-94b0-b4055d63f15c | 分支型主动脉覆膜支架及输送系统-覆膜支架 | C02060500114012025010000414 | C02060500100003025010001005 | 02-血管介入治疗类材料 | 06-外周血管介入治疗材料 | 05-胸主动脉支架 | 胸主动脉支架（单分支型/覆膜） | 14-合金 | 012-覆膜/单分支型 | 主体近端直径D1(mm)：28、主体远端直径D2(mm)：22、侧支远端直径D3(mm)：14、主体长度L1(mm)：200、侧支长度L2(mm)：25、侧支后移长度L3(mm)：15 | C282214-2002515 |  | 国械注准20173133241 | 集采范围外 | 新增（2025-06-23)、产品名称变更、国家医保耗材27位编码变更
6f0035cd-955c-11ed-bda4-34735a9d8166 | 上海微创心脉医疗科技（集团）股份有限公司 | 913101150512565326 | 549b1024-7a6e-11f0-88e5-34735a9d8166 | f08f2942-ca32-11e9-953f-fa163e0a8baf | 外周血管支架类 | 胸主动脉 | 分支型主动脉覆膜支架及输送系统-覆膜支架 | ee3d5773-f39b-11ec-9447-b4055d63f15c | 分支型主动脉覆膜支架及输送系统 | 上海微创心脉医疗科技（集团）股份有限公司 |  | 国械注准20173133241 |  | 该产品由预装覆膜支架和输送系统组成，覆膜支架由主体覆膜支架和单侧支覆膜支架缝合而成，主体和侧支支架上有显影点，其中金属支架由镍钛合金制成，覆膜由聚对苯二甲酸乙二酯制成，缝合线（5-0）由聚对苯二甲酸乙二酯制成，显影点由铂铱合金制成，覆膜支架上束缚线由聚四氟乙烯制成，输送系统由锥形头/内管/套管/外管/连接件/分支导丝等部件组成，另附一根导引导管，环氧乙烷灭菌，一次性使用。货架有效期二年。 | 该产品用于治疗胸主动脉夹层，且其近端破口在左颈总动脉远端15mm与左锁骨下动脉（LSA）远端20mm之间或夹层逆撕至LSA，覆膜支架锚定区长度应＞=15mm。 | 胸主动脉 |  | 4f3b2722-0ae1-11f0-94b0-b4055d63f15c | 4f3b2722-0ae1-11f0-94b0-b4055d63f15c | 分支型主动脉覆膜支架及输送系统-覆膜支架 | C02060500114012025010000415 | C02060500100003025010001006 | 02-血管介入治疗类材料 | 06-外周血管介入治疗材料 | 05-胸主动脉支架 | 胸主动脉支架（单分支型/覆膜） | 14-合金 | 012-覆膜/单分支型 | 主体近端直径D1(mm)：32、主体远端直径D2(mm)：26、侧支远端直径D3(mm)：6、主体长度L1(mm)：200、侧支长度L2(mm)：25、侧支后移长度L3(mm)：10 | C322606-2002510 |  | 国械注准20173133241 | 集采范围外 | 新增（2025-06-23)、产品名称变更、国家医保耗材27位编码变更
6f0035cd-955c-11ed-bda4-34735a9d8166 | 上海微创心脉医疗科技（集团）股份有限公司 | 913101150512565326 | 549b10e8-7a6e-11f0-88e5-34735a9d8166 | f08f2942-ca32-11e9-953f-fa163e0a8baf | 外周血管支架类 | 胸主动脉 | 分支型主动脉覆膜支架及输送系统-覆膜支架 | ee3d5773-f39b-11ec-9447-b4055d63f15c | 分支型主动脉覆膜支架及输送系统 | 上海微创心脉医疗科技（集团）股份有限公司 |  | 国械注准20173133241 |  | 该产品由预装覆膜支架和输送系统组成，覆膜支架由主体覆膜支架和单侧支覆膜支架缝合而成，主体和侧支支架上有显影点，其中金属支架由镍钛合金制成，覆膜由聚对苯二甲酸乙二酯制成，缝合线（5-0）由聚对苯二甲酸乙二酯制成，显影点由铂铱合金制成，覆膜支架上束缚线由聚四氟乙烯制成，输送系统由锥形头/内管/套管/外管/连接件/分支导丝等部件组成，另附一根导引导管，环氧乙烷灭菌，一次性使用。货架有效期二年。 | 该产品用于治疗胸主动脉夹层，且其近端破口在左颈总动脉远端15mm与左锁骨下动脉（LSA）远端20mm之间或夹层逆撕至LSA，覆膜支架锚定区长度应＞=15mm。 | 胸主动脉 |  | 4f3b388f-0ae1-11f0-94b0-b4055d63f15c | 4f3b388f-0ae1-11f0-94b0-b4055d63f15c | 分支型主动脉覆膜支架及输送系统-覆膜支架 | C02060500114012025010000416 | C02060500100003025010001007 | 02-血管介入治疗类材料 | 06-外周血管介入治疗材料 | 05-胸主动脉支架 | 胸主动脉支架（单分支型/覆膜） | 14-合金 | 012-覆膜/单分支型 | 主体近端直径D1(mm)：34、主体远端直径D2(mm)：24、侧支远端直径D3(mm)：8、主体长度L1(mm)：200、侧支长度L2(mm)：25、侧支后移长度L3(mm)：15 | C342408-2002515 |  | 国械注准20173133241 | 集采范围外 | 新增（2025-06-23)、产品名称变更、国家医保耗材27位编码变更
6f0035cd-955c-11ed-bda4-34735a9d8166 | 上海微创心脉医疗科技（集团）股份有限公司 | 913101150512565326 | 549b11ba-7a6e-11f0-88e5-34735a9d8166 | f08f2942-ca32-11e9-953f-fa163e0a8baf | 外周血管支架类 | 胸主动脉 | 分支型主动脉覆膜支架及输送系统-覆膜支架 | ee3d5773-f39b-11ec-9447-b4055d63f15c | 分支型主动脉覆膜支架及输送系统 | 上海微创心脉医疗科技（集团）股份有限公司 |  | 国械注准20173133241 |  | 该产品由预装覆膜支架和输送系统组成，覆膜支架由主体覆膜支架和单侧支覆膜支架缝合而成，主体和侧支支架上有显影点，其中金属支架由镍钛合金制成，覆膜由聚对苯二甲酸乙二酯制成，缝合线（5-0）由聚对苯二甲酸乙二酯制成，显影点由铂铱合金制成，覆膜支架上束缚线由聚四氟乙烯制成，输送系统由锥形头/内管/套管/外管/连接件/分支导丝等部件组成，另附一根导引导管，环氧乙烷灭菌，一次性使用。货架有效期二年。 | 该产品用于治疗胸主动脉夹层，且其近端破口在左颈总动脉远端15mm与左锁骨下动脉（LSA）远端20mm之间或夹层逆撕至LSA，覆膜支架锚定区长度应＞=15mm。 | 胸主动脉 |  | 4f3b4b96-0ae1-11f0-94b0-b4055d63f15c | 4f3b4b96-0ae1-11f0-94b0-b4055d63f15c | 分支型主动脉覆膜支架及输送系统-覆膜支架 | C02060500114012025010000417 | C02060500100003025010001008 | 02-血管介入治疗类材料 | 06-外周血管介入治疗材料 | 05-胸主动脉支架 | 胸主动脉支架（单分支型/覆膜） | 14-合金 | 012-覆膜/单分支型 | 主体近端直径D1(mm)：32、主体远端直径D2(mm)：22、侧支远端直径D3(mm)：10、主体长度L1(mm)：200、侧支长度L2(mm)：25、侧支后移长度L3(mm)：10 | C322210-2002510 |  | 国械注准20173133241 | 集采范围外 | 新增（2025-06-23)、产品名称变更、国家医保耗材27位编码变更
6f0035cd-955c-11ed-bda4-34735a9d8166 | 上海微创心脉医疗科技（集团）股份有限公司 | 913101150512565326 | 549b127e-7a6e-11f0-88e5-34735a9d8166 | f08f2942-ca32-11e9-953f-fa163e0a8baf | 外周血管支架类 | 胸主动脉 | 分支型主动脉覆膜支架及输送系统-覆膜支架 | ee3d5773-f39b-11ec-9447-b4055d63f15c | 分支型主动脉覆膜支架及输送系统 | 上海微创心脉医疗科技（集团）股份有限公司 |  | 国械注准20173133241 |  | 该产品由预装覆膜支架和输送系统组成，覆膜支架由主体覆膜支架和单侧支覆膜支架缝合而成，主体和侧支支架上有显影点，其中金属支架由镍钛合金制成，覆膜由聚对苯二甲酸乙二酯制成，缝合线（5-0）由聚对苯二甲酸乙二酯制成，显影点由铂铱合金制成，覆膜支架上束缚线由聚四氟乙烯制成，输送系统由锥形头/内管/套管/外管/连接件/分支导丝等部件组成，另附一根导引导管，环氧乙烷灭菌，一次性使用。货架有效期二年。 | 该产品用于治疗胸主动脉夹层，且其近端破口在左颈总动脉远端15mm与左锁骨下动脉（LSA）远端20mm之间或夹层逆撕至LSA，覆膜支架锚定区长度应＞=15mm。 | 胸主动脉 |  | 4f3b60ef-0ae1-11f0-94b0-b4055d63f15c | 4f3b60ef-0ae1-11f0-94b0-b4055d63f15c | 分支型主动脉覆膜支架及输送系统-覆膜支架 | C02060500114012025010000418 | C02060500100003025010001009 | 02-血管介入治疗类材料 | 06-外周血管介入治疗材料 | 05-胸主动脉支架 | 胸主动脉支架（单分支型/覆膜） | 14-合金 | 012-覆膜/单分支型 | 主体近端直径D1(mm)：36、主体远端直径D2(mm)：30、侧支远端直径D3(mm)：14、主体长度L1(mm)：200、侧支长度L2(mm)：30、侧支后移长度L3(mm)：10 | C363014-2003010 |  | 国械注准20173133241 | 集采范围外 | 新增（2025-06-23)、产品名称变更、国家医保耗材27位编码变更
6f0035cd-955c-11ed-bda4-34735a9d8166 | 上海微创心脉医疗科技（集团）股份有限公司 | 913101150512565326 | 549b1346-7a6e-11f0-88e5-34735a9d8166 | f08f2942-ca32-11e9-953f-fa163e0a8baf | 外周血管支架类 | 胸主动脉 | 分支型主动脉覆膜支架及输送系统-覆膜支架 | ee3d5773-f39b-11ec-9447-b4055d63f15c | 分支型主动脉覆膜支架及输送系统 | 上海微创心脉医疗科技（集团）股份有限公司 |  | 国械注准20173133241 |  | 该产品由预装覆膜支架和输送系统组成，覆膜支架由主体覆膜支架和单侧支覆膜支架缝合而成，主体和侧支支架上有显影点，其中金属支架由镍钛合金制成，覆膜由聚对苯二甲酸乙二酯制成，缝合线（5-0）由聚对苯二甲酸乙二酯制成，显影点由铂铱合金制成，覆膜支架上束缚线由聚四氟乙烯制成，输送系统由锥形头/内管/套管/外管/连接件/分支导丝等部件组成，另附一根导引导管，环氧乙烷灭菌，一次性使用。货架有效期二年。 | 该产品用于治疗胸主动脉夹层，且其近端破口在左颈总动脉远端15mm与左锁骨下动脉（LSA）远端20mm之间或夹层逆撕至LSA，覆膜支架锚定区长度应＞=15mm。 | 胸主动脉 |  | 4f3b6d68-0ae1-11f0-94b0-b4055d63f15c | 4f3b6d68-0ae1-11f0-94b0-b4055d63f15c | 分支型主动脉覆膜支架及输送系统-覆膜支架 | C02060500114012025010000419 | C02060500100003025010001010 | 02-血管介入治疗类材料 | 06-外周血管介入治疗材料 | 05-胸主动脉支架 | 胸主动脉支架（单分支型/覆膜） | 14-合金 | 012-覆膜/单分支型 | 主体近端直径D1(mm)：32、主体远端直径D2(mm)：22、侧支远端直径D3(mm)：10、主体长度L1(mm)：200、侧支长度L2(mm)：25、侧支后移长度L3(mm)：15 | C322210-2002515 |  | 国械注准20173133241 | 集采范围外 | 新增（2025-06-23)、产品名称变更、国家医保耗材27位编码变更
6f0035cd-955c-11ed-bda4-34735a9d8166 | 上海微创心脉医疗科技（集团）股份有限公司 | 913101150512565326 | 549b1405-7a6e-11f0-88e5-34735a9d8166 | f08f2942-ca32-11e9-953f-fa163e0a8baf | 外周血管支架类 | 胸主动脉 | 分支型主动脉覆膜支架及输送系统-覆膜支架 | ee3d5773-f39b-11ec-9447-b4055d63f15c | 分支型主动脉覆膜支架及输送系统 | 上海微创心脉医疗科技（集团）股份有限公司 |  | 国械注准20173133241 |  | 该产品由预装覆膜支架和输送系统组成，覆膜支架由主体覆膜支架和单侧支覆膜支架缝合而成，主体和侧支支架上有显影点，其中金属支架由镍钛合金制成，覆膜由聚对苯二甲酸乙二酯制成，缝合线（5-0）由聚对苯二甲酸乙二酯制成，显影点由铂铱合金制成，覆膜支架上束缚线由聚四氟乙烯制成，输送系统由锥形头/内管/套管/外管/连接件/分支导丝等部件组成，另附一根导引导管，环氧乙烷灭菌，一次性使用。货架有效期二年。 | 该产品用于治疗胸主动脉夹层，且其近端破口在左颈总动脉远端15mm与左锁骨下动脉（LSA）远端20mm之间或夹层逆撕至LSA，覆膜支架锚定区长度应＞=15mm。 | 胸主动脉 |  | 4f3b815b-0ae1-11f0-94b0-b4055d63f15c | 4f3b815b-0ae1-11f0-94b0-b4055d63f15c | 分支型主动脉覆膜支架及输送系统-覆膜支架 | C02060500114012025010000420 | C02060500100003025010001011 | 02-血管介入治疗类材料 | 06-外周血管介入治疗材料 | 05-胸主动脉支架 | 胸主动脉支架（单分支型/覆膜） | 14-合金 | 012-覆膜/单分支型 | 主体近端直径D1(mm)：36、主体远端直径D2(mm)：28、侧支远端直径D3(mm)：8、主体长度L1(mm)：200、侧支长度L2(mm)：25、侧支后移长度L3(mm)：15 | C362808-2002515 |  | 国械注准20173133241 | 集采范围外 | 新增（2025-06-23)、产品名称变更、国家医保耗材27位编码变更
6f0035cd-955c-11ed-bda4-34735a9d8166 | 上海微创心脉医疗科技（集团）股份有限公司 | 913101150512565326 | 549b172b-7a6e-11f0-88e5-34735a9d8166 | f08f2942-ca32-11e9-953f-fa163e0a8baf | 外周血管支架类 | 胸主动脉 | 分支型主动脉覆膜支架及输送系统-覆膜支架 | ee3d5773-f39b-11ec-9447-b4055d63f15c | 分支型主动脉覆膜支架及输送系统 | 上海微创心脉医疗科技（集团）股份有限公司 |  | 国械注准20173133241 |  | 该产品由预装覆膜支架和输送系统组成，覆膜支架由主体覆膜支架和单侧支覆膜支架缝合而成，主体和侧支支架上有显影点，其中金属支架由镍钛合金制成，覆膜由聚对苯二甲酸乙二酯制成，缝合线（5-0）由聚对苯二甲酸乙二酯制成，显影点由铂铱合金制成，覆膜支架上束缚线由聚四氟乙烯制成，输送系统由锥形头/内管/套管/外管/连接件/分支导丝等部件组成，另附一根导引导管，环氧乙烷灭菌，一次性使用。货架有效期二年。 | 该产品用于治疗胸主动脉夹层，且其近端破口在左颈总动脉远端15mm与左锁骨下动脉（LSA）远端20mm之间或夹层逆撕至LSA，覆膜支架锚定区长度应＞=15mm。 | 胸主动脉 |  | 4f3b9615-0ae1-11f0-94b0-b4055d63f15c | 4f3b9615-0ae1-11f0-94b0-b4055d63f15c | 分支型主动脉覆膜支架及输送系统-覆膜支架 | C02060500114012025010000421 | C02060500100003025010001012 | 02-血管介入治疗类材料 | 06-外周血管介入治疗材料 | 05-胸主动脉支架 | 胸主动脉支架（单分支型/覆膜） | 14-合金 | 012-覆膜/单分支型 | 主体近端直径D1(mm)：32、主体远端直径D2(mm)：28、侧支远端直径D3(mm)：8、主体长度L1(mm)：200、侧支长度L2(mm)：25、侧支后移长度L3(mm)：10 | C322808-2002510 |  | 国械注准20173133241 | 集采范围外 | 新增（2025-06-23)、产品名称变更、国家医保耗材27位编码变更
6f0035cd-955c-11ed-bda4-34735a9d8166 | 上海微创心脉医疗科技（集团）股份有限公司 | 913101150512565326 | 549b17ef-7a6e-11f0-88e5-34735a9d8166 | f08f2942-ca32-11e9-953f-fa163e0a8baf | 外周血管支架类 | 胸主动脉 | 分支型主动脉覆膜支架及输送系统-覆膜支架 | ee3d5773-f39b-11ec-9447-b4055d63f15c | 分支型主动脉覆膜支架及输送系统 | 上海微创心脉医疗科技（集团）股份有限公司 |  | 国械注准20173133241 |  | 该产品由预装覆膜支架和输送系统组成，覆膜支架由主体覆膜支架和单侧支覆膜支架缝合而成，主体和侧支支架上有显影点，其中金属支架由镍钛合金制成，覆膜由聚对苯二甲酸乙二酯制成，缝合线（5-0）由聚对苯二甲酸乙二酯制成，显影点由铂铱合金制成，覆膜支架上束缚线由聚四氟乙烯制成，输送系统由锥形头/内管/套管/外管/连接件/分支导丝等部件组成，另附一根导引导管，环氧乙烷灭菌，一次性使用。货架有效期二年。 | 该产品用于治疗胸主动脉夹层，且其近端破口在左颈总动脉远端15mm与左锁骨下动脉（LSA）远端20mm之间或夹层逆撕至LSA，覆膜支架锚定区长度应＞=15mm。 | 胸主动脉 |  | 4f3ba98f-0ae1-11f0-94b0-b4055d63f15c | 4f3ba98f-0ae1-11f0-94b0-b4055d63f15c | 分支型主动脉覆膜支架及输送系统-覆膜支架 | C02060500114012025010000422 | C02060500100003025010001013 | 02-血管介入治疗类材料 | 06-外周血管介入治疗材料 | 05-胸主动脉支架 | 胸主动脉支架（单分支型/覆膜） | 14-合金 | 012-覆膜/单分支型 | 主体近端直径D1(mm)：32、主体远端直径D2(mm)：28、侧支远端直径D3(mm)：12、主体长度L1(mm)：200、侧支长度L2(mm)：25、侧支后移长度L3(mm)：10 | C322812-2002510 | 0106935593766238 | 国械注准20173133241 | 集采范围外 | 新增（2025-06-23)、产品名称变更、国家医保耗材27位编码变更
6f0035cd-955c-11ed-bda4-34735a9d8166 | 上海微创心脉医疗科技（集团）股份有限公司 | 913101150512565326 | 549b18b7-7a6e-11f0-88e5-34735a9d8166 | f08f2942-ca32-11e9-953f-fa163e0a8baf | 外周血管支架类 | 胸主动脉 | 分支型主动脉覆膜支架及输送系统-覆膜支架 | ee3d5773-f39b-11ec-9447-b4055d63f15c | 分支型主动脉覆膜支架及输送系统 | 上海微创心脉医疗科技（集团）股份有限公司 |  | 国械注准20173133241 |  | 该产品由预装覆膜支架和输送系统组成，覆膜支架由主体覆膜支架和单侧支覆膜支架缝合而成，主体和侧支支架上有显影点，其中金属支架由镍钛合金制成，覆膜由聚对苯二甲酸乙二酯制成，缝合线（5-0）由聚对苯二甲酸乙二酯制成，显影点由铂铱合金制成，覆膜支架上束缚线由聚四氟乙烯制成，输送系统由锥形头/内管/套管/外管/连接件/分支导丝等部件组成，另附一根导引导管，环氧乙烷灭菌，一次性使用。货架有效期二年。 | 该产品用于治疗胸主动脉夹层，且其近端破口在左颈总动脉远端15mm与左锁骨下动脉（LSA）远端20mm之间或夹层逆撕至LSA，覆膜支架锚定区长度应＞=15mm。 | 胸主动脉 |  | 4f3bbc23-0ae1-11f0-94b0-b4055d63f15c | 4f3bbc23-0ae1-11f0-94b0-b4055d63f15c | 分支型主动脉覆膜支架及输送系统-覆膜支架 | C02060500114012025010000423 | C02060500100003025010001014 | 02-血管介入治疗类材料 | 06-外周血管介入治疗材料 | 05-胸主动脉支架 | 胸主动脉支架（单分支型/覆膜） | 14-合金 | 012-覆膜/单分支型 | 主体近端直径D1(mm)：32、主体远端直径D2(mm)：24、侧支远端直径D3(mm)：12、主体长度L1(mm)：200、侧支长度L2(mm)：25、侧支后移长度L3(mm)：5 | C322412-2002505 |  | 国械注准20173133241 | 集采范围外 | 新增（2025-06-23)、产品名称变更、国家医保耗材27位编码变更
6f0035cd-955c-11ed-bda4-34735a9d8166 | 上海微创心脉医疗科技（集团）股份有限公司 | 913101150512565326 | 549b197a-7a6e-11f0-88e5-34735a9d8166 | f08f2942-ca32-11e9-953f-fa163e0a8baf | 外周血管支架类 | 胸主动脉 | 分支型主动脉覆膜支架及输送系统-覆膜支架 | ee3d5773-f39b-11ec-9447-b4055d63f15c | 分支型主动脉覆膜支架及输送系统 | 上海微创心脉医疗科技（集团）股份有限公司 |  | 国械注准20173133241 |  | 该产品由预装覆膜支架和输送系统组成，覆膜支架由主体覆膜支架和单侧支覆膜支架缝合而成，主体和侧支支架上有显影点，其中金属支架由镍钛合金制成，覆膜由聚对苯二甲酸乙二酯制成，缝合线（5-0）由聚对苯二甲酸乙二酯制成，显影点由铂铱合金制成，覆膜支架上束缚线由聚四氟乙烯制成，输送系统由锥形头/内管/套管/外管/连接件/分支导丝等部件组成，另附一根导引导管，环氧乙烷灭菌，一次性使用。货架有效期二年。 | 该产品用于治疗胸主动脉夹层，且其近端破口在左颈总动脉远端15mm与左锁骨下动脉（LSA）远端20mm之间或夹层逆撕至LSA，覆膜支架锚定区长度应＞=15mm。 | 胸主动脉 |  | 4f3bcfd5-0ae1-11f0-94b0-b4055d63f15c | 4f3bcfd5-0ae1-11f0-94b0-b4055d63f15c | 分支型主动脉覆膜支架及输送系统-覆膜支架 | C02060500114012025010000424 | C02060500100003025010001015 | 02-血管介入治疗类材料 | 06-外周血管介入治疗材料 | 05-胸主动脉支架 | 胸主动脉支架（单分支型/覆膜） | 14-合金 | 012-覆膜/单分支型 | 主体近端直径D1(mm)：34、主体远端直径D2(mm)：34、侧支远端直径D3(mm)：8、主体长度L1(mm)：200、侧支长度L2(mm)：25、侧支后移长度L3(mm)：5 | C343408-2002505 |  | 国械注准20173133241 | 集采范围外 | 新增（2025-06-23)、产品名称变更、国家医保耗材27位编码变更
6f0035cd-955c-11ed-bda4-34735a9d8166 | 上海微创心脉医疗科技（集团）股份有限公司 | 913101150512565326 | 549b1a3e-7a6e-11f0-88e5-34735a9d8166 | f08f2942-ca32-11e9-953f-fa163e0a8baf | 外周血管支架类 | 胸主动脉 | 分支型主动脉覆膜支架及输送系统-覆膜支架 | ee3d5773-f39b-11ec-9447-b4055d63f15c | 分支型主动脉覆膜支架及输送系统 | 上海微创心脉医疗科技（集团）股份有限公司 |  | 国械注准20173133241 |  | 该产品由预装覆膜支架和输送系统组成，覆膜支架由主体覆膜支架和单侧支覆膜支架缝合而成，主体和侧支支架上有显影点，其中金属支架由镍钛合金制成，覆膜由聚对苯二甲酸乙二酯制成，缝合线（5-0）由聚对苯二甲酸乙二酯制成，显影点由铂铱合金制成，覆膜支架上束缚线由聚四氟乙烯制成，输送系统由锥形头/内管/套管/外管/连接件/分支导丝等部件组成，另附一根导引导管，环氧乙烷灭菌，一次性使用。货架有效期二年。 | 该产品用于治疗胸主动脉夹层，且其近端破口在左颈总动脉远端15mm与左锁骨下动脉（LSA）远端20mm之间或夹层逆撕至LSA，覆膜支架锚定区长度应＞=15mm。 | 胸主动脉 |  | 4f3be464-0ae1-11f0-94b0-b4055d63f15c | 4f3be464-0ae1-11f0-94b0-b4055d63f15c | 分支型主动脉覆膜支架及输送系统-覆膜支架 | C02060500114012025010000425 | C02060500100003025010001016 | 02-血管介入治疗类材料 | 06-外周血管介入治疗材料 | 05-胸主动脉支架 | 胸主动脉支架（单分支型/覆膜） | 14-合金 | 012-覆膜/单分支型 | 主体近端直径D1(mm)：34、主体远端直径D2(mm)：34、侧支远端直径D3(mm)：10、主体长度L1(mm)：200、侧支长度L2(mm)：25、侧支后移长度L3(mm)：5 | C343410-2002505 |  | 国械注准20173133241 | 集采范围外 | 新增（2025-06-23)、产品名称变更、国家医保耗材27位编码变更
6f0035cd-955c-11ed-bda4-34735a9d8166 | 上海微创心脉医疗科技（集团）股份有限公司 | 913101150512565326 | 549b1b10-7a6e-11f0-88e5-34735a9d8166 | f08f2942-ca32-11e9-953f-fa163e0a8baf | 外周血管支架类 | 胸主动脉 | 分支型主动脉覆膜支架及输送系统-覆膜支架 | ee3d5773-f39b-11ec-9447-b4055d63f15c | 分支型主动脉覆膜支架及输送系统 | 上海微创心脉医疗科技（集团）股份有限公司 |  | 国械注准20173133241 |  | 该产品由预装覆膜支架和输送系统组成，覆膜支架由主体覆膜支架和单侧支覆膜支架缝合而成，主体和侧支支架上有显影点，其中金属支架由镍钛合金制成，覆膜由聚对苯二甲酸乙二酯制成，缝合线（5-0）由聚对苯二甲酸乙二酯制成，显影点由铂铱合金制成，覆膜支架上束缚线由聚四氟乙烯制成，输送系统由锥形头/内管/套管/外管/连接件/分支导丝等部件组成，另附一根导引导管，环氧乙烷灭菌，一次性使用。货架有效期二年。 | 该产品用于治疗胸主动脉夹层，且其近端破口在左颈总动脉远端15mm与左锁骨下动脉（LSA）远端20mm之间或夹层逆撕至LSA，覆膜支架锚定区长度应＞=15mm。 | 胸主动脉 |  | 4f3bf660-0ae1-11f0-94b0-b4055d63f15c | 4f3bf660-0ae1-11f0-94b0-b4055d63f15c | 分支型主动脉覆膜支架及输送系统-覆膜支架 | C02060500114012025010000426 | C02060500100003025010001017 | 02-血管介入治疗类材料 | 06-外周血管介入治疗材料 | 05-胸主动脉支架 | 胸主动脉支架（单分支型/覆膜） | 14-合金 | 012-覆膜/单分支型 | 主体近端直径D1(mm)：34、主体远端直径D2(mm)：22、侧支远端直径D3(mm)：8、主体长度L1(mm)：200、侧支长度L2(mm)：25、侧支后移长度L3(mm)：15 | C342208-2002515 |  | 国械注准20173133241 | 集采范围外 | 新增（2025-06-23)、产品名称变更、国家医保耗材27位编码变更
6f0035cd-955c-11ed-bda4-34735a9d8166 | 上海微创心脉医疗科技（集团）股份有限公司 | 913101150512565326 | 549b1bcf-7a6e-11f0-88e5-34735a9d8166 | f08f2942-ca32-11e9-953f-fa163e0a8baf | 外周血管支架类 | 胸主动脉 | 分支型主动脉覆膜支架及输送系统-覆膜支架 | ee3d5773-f39b-11ec-9447-b4055d63f15c | 分支型主动脉覆膜支架及输送系统 | 上海微创心脉医疗科技（集团）股份有限公司 |  | 国械注准20173133241 |  | 该产品由预装覆膜支架和输送系统组成，覆膜支架由主体覆膜支架和单侧支覆膜支架缝合而成，主体和侧支支架上有显影点，其中金属支架由镍钛合金制成，覆膜由聚对苯二甲酸乙二酯制成，缝合线（5-0）由聚对苯二甲酸乙二酯制成，显影点由铂铱合金制成，覆膜支架上束缚线由聚四氟乙烯制成，输送系统由锥形头/内管/套管/外管/连接件/分支导丝等部件组成，另附一根导引导管，环氧乙烷灭菌，一次性使用。货架有效期二年。 | 该产品用于治疗胸主动脉夹层，且其近端破口在左颈总动脉远端15mm与左锁骨下动脉（LSA）远端20mm之间或夹层逆撕至LSA，覆膜支架锚定区长度应＞=15mm。 | 胸主动脉 |  | 4f3c0685-0ae1-11f0-94b0-b4055d63f15c | 4f3c0685-0ae1-11f0-94b0-b4055d63f15c | 分支型主动脉覆膜支架及输送系统-覆膜支架 | C02060500114012025010000427 | C02060500100003025010001018 | 02-血管介入治疗类材料 | 06-外周血管介入治疗材料 | 05-胸主动脉支架 | 胸主动脉支架（单分支型/覆膜） | 14-合金 | 012-覆膜/单分支型 | 主体近端直径D1(mm)：30、主体远端直径D2(mm)：20、侧支远端直径D3(mm)：10、主体长度L1(mm)：200、侧支长度L2(mm)：25、侧支后移长度L3(mm)：15 | C302010-2002515 |  | 国械注准20173133241 | 集采范围外 | 新增（2025-06-23)、产品名称变更、国家医保耗材27位编码变更
6f0035cd-955c-11ed-bda4-34735a9d8166 | 上海微创心脉医疗科技（集团）股份有限公司 | 913101150512565326 | 549b1c97-7a6e-11f0-88e5-34735a9d8166 | f08f2942-ca32-11e9-953f-fa163e0a8baf | 外周血管支架类 | 胸主动脉 | 分支型主动脉覆膜支架及输送系统-覆膜支架 | ee3d5773-f39b-11ec-9447-b4055d63f15c | 分支型主动脉覆膜支架及输送系统 | 上海微创心脉医疗科技（集团）股份有限公司 |  | 国械注准20173133241 |  | 该产品由预装覆膜支架和输送系统组成，覆膜支架由主体覆膜支架和单侧支覆膜支架缝合而成，主体和侧支支架上有显影点，其中金属支架由镍钛合金制成，覆膜由聚对苯二甲酸乙二酯制成，缝合线（5-0）由聚对苯二甲酸乙二酯制成，显影点由铂铱合金制成，覆膜支架上束缚线由聚四氟乙烯制成，输送系统由锥形头/内管/套管/外管/连接件/分支导丝等部件组成，另附一根导引导管，环氧乙烷灭菌，一次性使用。货架有效期二年。 | 该产品用于治疗胸主动脉夹层，且其近端破口在左颈总动脉远端15mm与左锁骨下动脉（LSA）远端20mm之间或夹层逆撕至LSA，覆膜支架锚定区长度应＞=15mm。 | 胸主动脉 |  | 4f3c2006-0ae1-11f0-94b0-b4055d63f15c | 4f3c2006-0ae1-11f0-94b0-b4055d63f15c | 分支型主动脉覆膜支架及输送系统-覆膜支架 | C02060500114012025010000428 | C02060500100003025010001019 | 02-血管介入治疗类材料 | 06-外周血管介入治疗材料 | 05-胸主动脉支架 | 胸主动脉支架（单分支型/覆膜） | 14-合金 | 012-覆膜/单分支型 | 主体近端直径D1(mm)：30、主体远端直径D2(mm)：30、侧支远端直径D3(mm)：10、主体长度L1(mm)：200、侧支长度L2(mm)：25、侧支后移长度L3(mm)：10 | C303010-2002510 |  | 国械注准20173133241 | 集采范围外 | 新增（2025-06-23)、产品名称变更、国家医保耗材27位编码变更
6f0035cd-955c-11ed-bda4-34735a9d8166 | 上海微创心脉医疗科技（集团）股份有限公司 | 913101150512565326 | 549b1d5b-7a6e-11f0-88e5-34735a9d8166 | f08f2942-ca32-11e9-953f-fa163e0a8baf | 外周血管支架类 | 胸主动脉 | 分支型主动脉覆膜支架及输送系统-覆膜支架 | ee3d5773-f39b-11ec-9447-b4055d63f15c | 分支型主动脉覆膜支架及输送系统 | 上海微创心脉医疗科技（集团）股份有限公司 |  | 国械注准20173133241 |  | 该产品由预装覆膜支架和输送系统组成，覆膜支架由主体覆膜支架和单侧支覆膜支架缝合而成，主体和侧支支架上有显影点，其中金属支架由镍钛合金制成，覆膜由聚对苯二甲酸乙二酯制成，缝合线（5-0）由聚对苯二甲酸乙二酯制成，显影点由铂铱合金制成，覆膜支架上束缚线由聚四氟乙烯制成，输送系统由锥形头/内管/套管/外管/连接件/分支导丝等部件组成，另附一根导引导管，环氧乙烷灭菌，一次性使用。货架有效期二年。 | 该产品用于治疗胸主动脉夹层，且其近端破口在左颈总动脉远端15mm与左锁骨下动脉（LSA）远端20mm之间或夹层逆撕至LSA，覆膜支架锚定区长度应＞=15mm。 | 胸主动脉 |  | 4f3c3020-0ae1-11f0-94b0-b4055d63f15c | 4f3c3020-0ae1-11f0-94b0-b4055d63f15c | 分支型主动脉覆膜支架及输送系统-覆膜支架 | C02060500114012025010000429 | C02060500100003025010001020 | 02-血管介入治疗类材料 | 06-外周血管介入治疗材料 | 05-胸主动脉支架 | 胸主动脉支架（单分支型/覆膜） | 14-合金 | 012-覆膜/单分支型 | 主体近端直径D1(mm)：36、主体远端直径D2(mm)：36、侧支远端直径D3(mm)：14、主体长度L1(mm)：200、侧支长度L2(mm)：25、侧支后移长度L3(mm)：25 | C363614-2002525 |  | 国械注准20173133241 | 集采范围外 | 新增（2025-06-23)、产品名称变更、国家医保耗材27位编码变更
6f0035cd-955c-11ed-bda4-34735a9d8166 | 上海微创心脉医疗科技（集团）股份有限公司 | 913101150512565326 | 549b209a-7a6e-11f0-88e5-34735a9d8166 | f08f2942-ca32-11e9-953f-fa163e0a8baf | 外周血管支架类 | 胸主动脉 | 分支型主动脉覆膜支架及输送系统-覆膜支架 | ee3d5773-f39b-11ec-9447-b4055d63f15c | 分支型主动脉覆膜支架及输送系统 | 上海微创心脉医疗科技（集团）股份有限公司 |  | 国械注准20173133241 |  | 该产品由预装覆膜支架和输送系统组成，覆膜支架由主体覆膜支架和单侧支覆膜支架缝合而成，主体和侧支支架上有显影点，其中金属支架由镍钛合金制成，覆膜由聚对苯二甲酸乙二酯制成，缝合线（5-0）由聚对苯二甲酸乙二酯制成，显影点由铂铱合金制成，覆膜支架上束缚线由聚四氟乙烯制成，输送系统由锥形头/内管/套管/外管/连接件/分支导丝等部件组成，另附一根导引导管，环氧乙烷灭菌，一次性使用。货架有效期二年。 | 该产品用于治疗胸主动脉夹层，且其近端破口在左颈总动脉远端15mm与左锁骨下动脉（LSA）远端20mm之间或夹层逆撕至LSA，覆膜支架锚定区长度应＞=15mm。 | 胸主动脉 |  | 4f3c46b4-0ae1-11f0-94b0-b4055d63f15c | 4f3c46b4-0ae1-11f0-94b0-b4055d63f15c | 分支型主动脉覆膜支架及输送系统-覆膜支架 | C02060500114012025010000430 | C02060500100003025010001021 | 02-血管介入治疗类材料 | 06-外周血管介入治疗材料 | 05-胸主动脉支架 | 胸主动脉支架（单分支型/覆膜） | 14-合金 | 012-覆膜/单分支型 | 主体近端直径D1(mm)：34、主体远端直径D2(mm)：22、侧支远端直径D3(mm)：8、主体长度L1(mm)：200、侧支长度L2(mm)：25、侧支后移长度L3(mm)：5 | C342208-2002505 |  | 国械注准20173133241 | 集采范围外 | 新增（2025-06-23)、产品名称变更、国家医保耗材27位编码变更
6f0035cd-955c-11ed-bda4-34735a9d8166 | 上海微创心脉医疗科技（集团）股份有限公司 | 913101150512565326 | 549b216c-7a6e-11f0-88e5-34735a9d8166 | f08f2942-ca32-11e9-953f-fa163e0a8baf | 外周血管支架类 | 胸主动脉 | 分支型主动脉覆膜支架及输送系统-覆膜支架 | ee3d5773-f39b-11ec-9447-b4055d63f15c | 分支型主动脉覆膜支架及输送系统 | 上海微创心脉医疗科技（集团）股份有限公司 |  | 国械注准20173133241 |  | 该产品由预装覆膜支架和输送系统组成，覆膜支架由主体覆膜支架和单侧支覆膜支架缝合而成，主体和侧支支架上有显影点，其中金属支架由镍钛合金制成，覆膜由聚对苯二甲酸乙二酯制成，缝合线（5-0）由聚对苯二甲酸乙二酯制成，显影点由铂铱合金制成，覆膜支架上束缚线由聚四氟乙烯制成，输送系统由锥形头/内管/套管/外管/连接件/分支导丝等部件组成，另附一根导引导管，环氧乙烷灭菌，一次性使用。货架有效期二年。 | 该产品用于治疗胸主动脉夹层，且其近端破口在左颈总动脉远端15mm与左锁骨下动脉（LSA）远端20mm之间或夹层逆撕至LSA，覆膜支架锚定区长度应＞=15mm。 | 胸主动脉 |  | 4f3c57ee-0ae1-11f0-94b0-b4055d63f15c | 4f3c57ee-0ae1-11f0-94b0-b4055d63f15c | 分支型主动脉覆膜支架及输送系统-覆膜支架 | C02060500114012025010000431 | C02060500100003025010001022 | 02-血管介入治疗类材料 | 06-外周血管介入治疗材料 | 05-胸主动脉支架 | 胸主动脉支架（单分支型/覆膜） | 14-合金 | 012-覆膜/单分支型 | 主体近端直径D1(mm)：30、主体远端直径D2(mm)：30、侧支远端直径D3(mm)：12、主体长度L1(mm)：200、侧支长度L2(mm)：25、侧支后移长度L3(mm)：10 | C303012-2002510 |  | 国械注准20173133241 | 集采范围外 | 新增（2025-06-23)、产品名称变更、国家医保耗材27位编码变更
6f0035cd-955c-11ed-bda4-34735a9d8166 | 上海微创心脉医疗科技（集团）股份有限公司 | 913101150512565326 | 549b2234-7a6e-11f0-88e5-34735a9d8166 | f08f2942-ca32-11e9-953f-fa163e0a8baf | 外周血管支架类 | 胸主动脉 | 分支型主动脉覆膜支架及输送系统-覆膜支架 | ee3d5773-f39b-11ec-9447-b4055d63f15c | 分支型主动脉覆膜支架及输送系统 | 上海微创心脉医疗科技（集团）股份有限公司 |  | 国械注准20173133241 |  | 该产品由预装覆膜支架和输送系统组成，覆膜支架由主体覆膜支架和单侧支覆膜支架缝合而成，主体和侧支支架上有显影点，其中金属支架由镍钛合金制成，覆膜由聚对苯二甲酸乙二酯制成，缝合线（5-0）由聚对苯二甲酸乙二酯制成，显影点由铂铱合金制成，覆膜支架上束缚线由聚四氟乙烯制成，输送系统由锥形头/内管/套管/外管/连接件/分支导丝等部件组成，另附一根导引导管，环氧乙烷灭菌，一次性使用。货架有效期二年。 | 该产品用于治疗胸主动脉夹层，且其近端破口在左颈总动脉远端15mm与左锁骨下动脉（LSA）远端20mm之间或夹层逆撕至LSA，覆膜支架锚定区长度应＞=15mm。 | 胸主动脉 |  | 4f3c7b92-0ae1-11f0-94b0-b4055d63f15c | 4f3c7b92-0ae1-11f0-94b0-b4055d63f15c | 分支型主动脉覆膜支架及输送系统-覆膜支架 | C02060500114012025010000432 | C02060500100003025010001023 | 02-血管介入治疗类材料 | 06-外周血管介入治疗材料 | 05-胸主动脉支架 | 胸主动脉支架（单分支型/覆膜） | 14-合金 | 012-覆膜/单分支型 | 主体近端直径D1(mm)：34、主体远端直径D2(mm)：34、侧支远端直径D3(mm)：14、主体长度L1(mm)：200、侧支长度L2(mm)：30、侧支后移长度L3(mm)：5 | C343414-2003005 |  | 国械注准20173133241 | 集采范围外 | 新增（2025-06-23)、产品名称变更、国家医保耗材27位编码变更
6f0035cd-955c-11ed-bda4-34735a9d8166 | 上海微创心脉医疗科技（集团）股份有限公司 | 913101150512565326 | 549b22fc-7a6e-11f0-88e5-34735a9d8166 | f08f2942-ca32-11e9-953f-fa163e0a8baf | 外周血管支架类 | 胸主动脉 | 分支型主动脉覆膜支架及输送系统-覆膜支架 | ee3d5773-f39b-11ec-9447-b4055d63f15c | 分支型主动脉覆膜支架及输送系统 | 上海微创心脉医疗科技（集团）股份有限公司 |  | 国械注准20173133241 |  | 该产品由预装覆膜支架和输送系统组成，覆膜支架由主体覆膜支架和单侧支覆膜支架缝合而成，主体和侧支支架上有显影点，其中金属支架由镍钛合金制成，覆膜由聚对苯二甲酸乙二酯制成，缝合线（5-0）由聚对苯二甲酸乙二酯制成，显影点由铂铱合金制成，覆膜支架上束缚线由聚四氟乙烯制成，输送系统由锥形头/内管/套管/外管/连接件/分支导丝等部件组成，另附一根导引导管，环氧乙烷灭菌，一次性使用。货架有效期二年。 | 该产品用于治疗胸主动脉夹层，且其近端破口在左颈总动脉远端15mm与左锁骨下动脉（LSA）远端20mm之间或夹层逆撕至LSA，覆膜支架锚定区长度应＞=15mm。 | 胸主动脉 |  | 4f3c8e48-0ae1-11f0-94b0-b4055d63f15c | 4f3c8e48-0ae1-11f0-94b0-b4055d63f15c | 分支型主动脉覆膜支架及输送系统-覆膜支架 | C02060500114012025010000433 | C02060500100003025010001024 | 02-血管介入治疗类材料 | 06-外周血管介入治疗材料 | 05-胸主动脉支架 | 胸主动脉支架（单分支型/覆膜） | 14-合金 | 012-覆膜/单分支型 | 主体近端直径D1(mm)：28、主体远端直径D2(mm)：22、侧支远端直径D3(mm)：14、主体长度L1(mm)：200、侧支长度L2(mm)：25、侧支后移长度L3(mm)：10 | C282214-2002510 |  | 国械注准20173133241 | 集采范围外 | 新增（2025-06-23)、产品名称变更、国家医保耗材27位编码变更
6f0035cd-955c-11ed-bda4-34735a9d8166 | 上海微创心脉医疗科技（集团）股份有限公司 | 913101150512565326 | 549b23c0-7a6e-11f0-88e5-34735a9d8166 | f08f2942-ca32-11e9-953f-fa163e0a8baf | 外周血管支架类 | 胸主动脉 | 分支型主动脉覆膜支架及输送系统-覆膜支架 | ee3d5773-f39b-11ec-9447-b4055d63f15c | 分支型主动脉覆膜支架及输送系统 | 上海微创心脉医疗科技（集团）股份有限公司 |  | 国械注准20173133241 |  | 该产品由预装覆膜支架和输送系统组成，覆膜支架由主体覆膜支架和单侧支覆膜支架缝合而成，主体和侧支支架上有显影点，其中金属支架由镍钛合金制成，覆膜由聚对苯二甲酸乙二酯制成，缝合线（5-0）由聚对苯二甲酸乙二酯制成，显影点由铂铱合金制成，覆膜支架上束缚线由聚四氟乙烯制成，输送系统由锥形头/内管/套管/外管/连接件/分支导丝等部件组成，另附一根导引导管，环氧乙烷灭菌，一次性使用。货架有效期二年。 | 该产品用于治疗胸主动脉夹层，且其近端破口在左颈总动脉远端15mm与左锁骨下动脉（LSA）远端20mm之间或夹层逆撕至LSA，覆膜支架锚定区长度应＞=15mm。 | 胸主动脉 |  | 4f3ca23c-0ae1-11f0-94b0-b4055d63f15c | 4f3ca23c-0ae1-11f0-94b0-b4055d63f15c | 分支型主动脉覆膜支架及输送系统-覆膜支架 | C02060500114012025010000434 | C02060500100003025010001025 | 02-血管介入治疗类材料 | 06-外周血管介入治疗材料 | 05-胸主动脉支架 | 胸主动脉支架（单分支型/覆膜） | 14-合金 | 012-覆膜/单分支型 | 主体近端直径D1(mm)：36、主体远端直径D2(mm)：32、侧支远端直径D3(mm)：8、主体长度L1(mm)：200、侧支长度L2(mm)：25、侧支后移长度L3(mm)：15 | C363208-2002515 |  | 国械注准20173133241 | 集采范围外 | 新增（2025-06-23)、产品名称变更、国家医保耗材27位编码变更
6f0035cd-955c-11ed-bda4-34735a9d8166 | 上海微创心脉医疗科技（集团）股份有限公司 | 913101150512565326 | 549b248d-7a6e-11f0-88e5-34735a9d8166 | f08f2942-ca32-11e9-953f-fa163e0a8baf | 外周血管支架类 | 胸主动脉 | 分支型主动脉覆膜支架及输送系统-覆膜支架 | ee3d5773-f39b-11ec-9447-b4055d63f15c | 分支型主动脉覆膜支架及输送系统 | 上海微创心脉医疗科技（集团）股份有限公司 |  | 国械注准20173133241 |  | 该产品由预装覆膜支架和输送系统组成，覆膜支架由主体覆膜支架和单侧支覆膜支架缝合而成，主体和侧支支架上有显影点，其中金属支架由镍钛合金制成，覆膜由聚对苯二甲酸乙二酯制成，缝合线（5-0）由聚对苯二甲酸乙二酯制成，显影点由铂铱合金制成，覆膜支架上束缚线由聚四氟乙烯制成，输送系统由锥形头/内管/套管/外管/连接件/分支导丝等部件组成，另附一根导引导管，环氧乙烷灭菌，一次性使用。货架有效期二年。 | 该产品用于治疗胸主动脉夹层，且其近端破口在左颈总动脉远端15mm与左锁骨下动脉（LSA）远端20mm之间或夹层逆撕至LSA，覆膜支架锚定区长度应＞=15mm。 | 胸主动脉 |  | 4f3cb5b1-0ae1-11f0-94b0-b4055d63f15c | 4f3cb5b1-0ae1-11f0-94b0-b4055d63f15c | 分支型主动脉覆膜支架及输送系统-覆膜支架 | C02060500114012025010000435 | C02060500100003025010001026 | 02-血管介入治疗类材料 | 06-外周血管介入治疗材料 | 05-胸主动脉支架 | 胸主动脉支架（单分支型/覆膜） | 14-合金 | 012-覆膜/单分支型 | 主体近端直径D1(mm)：30、主体远端直径D2(mm)：30、侧支远端直径D3(mm)：10、主体长度L1(mm)：200、侧支长度L2(mm)：25、侧支后移长度L3(mm)：25 | C303010-2002525 |  | 国械注准20173133241 | 集采范围外 | 新增（2025-06-23)、产品名称变更、国家医保耗材27位编码变更
6f0035cd-955c-11ed-bda4-34735a9d8166 | 上海微创心脉医疗科技（集团）股份有限公司 | 913101150512565326 | 549b2551-7a6e-11f0-88e5-34735a9d8166 | f08f2942-ca32-11e9-953f-fa163e0a8baf | 外周血管支架类 | 胸主动脉 | 分支型主动脉覆膜支架及输送系统-覆膜支架 | ee3d5773-f39b-11ec-9447-b4055d63f15c | 分支型主动脉覆膜支架及输送系统 | 上海微创心脉医疗科技（集团）股份有限公司 |  | 国械注准20173133241 |  | 该产品由预装覆膜支架和输送系统组成，覆膜支架由主体覆膜支架和单侧支覆膜支架缝合而成，主体和侧支支架上有显影点，其中金属支架由镍钛合金制成，覆膜由聚对苯二甲酸乙二酯制成，缝合线（5-0）由聚对苯二甲酸乙二酯制成，显影点由铂铱合金制成，覆膜支架上束缚线由聚四氟乙烯制成，输送系统由锥形头/内管/套管/外管/连接件/分支导丝等部件组成，另附一根导引导管，环氧乙烷灭菌，一次性使用。货架有效期二年。 | 该产品用于治疗胸主动脉夹层，且其近端破口在左颈总动脉远端15mm与左锁骨下动脉（LSA）远端20mm之间或夹层逆撕至LSA，覆膜支架锚定区长度应＞=15mm。 | 胸主动脉 |  | 4f3cc655-0ae1-11f0-94b0-b4055d63f15c | 4f3cc655-0ae1-11f0-94b0-b4055d63f15c | 分支型主动脉覆膜支架及输送系统-覆膜支架 | C02060500114012025010000436 | C02060500100003025010001027 | 02-血管介入治疗类材料 | 06-外周血管介入治疗材料 | 05-胸主动脉支架 | 胸主动脉支架（单分支型/覆膜） | 14-合金 | 012-覆膜/单分支型 | 主体近端直径D1(mm)：30、主体远端直径D2(mm)：22、侧支远端直径D3(mm)：12、主体长度L1(mm)：200、侧支长度L2(mm)：25、侧支后移长度L3(mm)：15 | C302212-2002515 |  | 国械注准20173133241 | 集采范围外 | 新增（2025-06-23)、产品名称变更、国家医保耗材27位编码变更
6f0035cd-955c-11ed-bda4-34735a9d8166 | 上海微创心脉医疗科技（集团）股份有限公司 | 913101150512565326 | 549b2619-7a6e-11f0-88e5-34735a9d8166 | f08f2942-ca32-11e9-953f-fa163e0a8baf | 外周血管支架类 | 胸主动脉 | 分支型主动脉覆膜支架及输送系统-覆膜支架 | ee3d5773-f39b-11ec-9447-b4055d63f15c | 分支型主动脉覆膜支架及输送系统 | 上海微创心脉医疗科技（集团）股份有限公司 |  | 国械注准20173133241 |  | 该产品由预装覆膜支架和输送系统组成，覆膜支架由主体覆膜支架和单侧支覆膜支架缝合而成，主体和侧支支架上有显影点，其中金属支架由镍钛合金制成，覆膜由聚对苯二甲酸乙二酯制成，缝合线（5-0）由聚对苯二甲酸乙二酯制成，显影点由铂铱合金制成，覆膜支架上束缚线由聚四氟乙烯制成，输送系统由锥形头/内管/套管/外管/连接件/分支导丝等部件组成，另附一根导引导管，环氧乙烷灭菌，一次性使用。货架有效期二年。 | 该产品用于治疗胸主动脉夹层，且其近端破口在左颈总动脉远端15mm与左锁骨下动脉（LSA）远端20mm之间或夹层逆撕至LSA，覆膜支架锚定区长度应＞=15mm。 | 胸主动脉 |  | 4f3cd803-0ae1-11f0-94b0-b4055d63f15c | 4f3cd803-0ae1-11f0-94b0-b4055d63f15c | 分支型主动脉覆膜支架及输送系统-覆膜支架 | C02060500114012025010000437 | C02060500100003025010001028 | 02-血管介入治疗类材料 | 06-外周血管介入治疗材料 | 05-胸主动脉支架 | 胸主动脉支架（单分支型/覆膜） | 14-合金 | 012-覆膜/单分支型 | 主体近端直径D1(mm)：34、主体远端直径D2(mm)：28、侧支远端直径D3(mm)：14、主体长度L1(mm)：200、侧支长度L2(mm)：25、侧支后移长度L3(mm)：20 | C342814-2002520 |  | 国械注准20173133241 | 集采范围外 | 新增（2025-06-23)、产品名称变更、国家医保耗材27位编码变更
6f0035cd-955c-11ed-bda4-34735a9d8166 | 上海微创心脉医疗科技（集团）股份有限公司 | 913101150512565326 | 549b2958-7a6e-11f0-88e5-34735a9d8166 | f08f2942-ca32-11e9-953f-fa163e0a8baf | 外周血管支架类 | 胸主动脉 | 分支型主动脉覆膜支架及输送系统-覆膜支架 | ee3d5773-f39b-11ec-9447-b4055d63f15c | 分支型主动脉覆膜支架及输送系统 | 上海微创心脉医疗科技（集团）股份有限公司 |  | 国械注准20173133241 |  | 该产品由预装覆膜支架和输送系统组成，覆膜支架由主体覆膜支架和单侧支覆膜支架缝合而成，主体和侧支支架上有显影点，其中金属支架由镍钛合金制成，覆膜由聚对苯二甲酸乙二酯制成，缝合线（5-0）由聚对苯二甲酸乙二酯制成，显影点由铂铱合金制成，覆膜支架上束缚线由聚四氟乙烯制成，输送系统由锥形头/内管/套管/外管/连接件/分支导丝等部件组成，另附一根导引导管，环氧乙烷灭菌，一次性使用。货架有效期二年。 | 该产品用于治疗胸主动脉夹层，且其近端破口在左颈总动脉远端15mm与左锁骨下动脉（LSA）远端20mm之间或夹层逆撕至LSA，覆膜支架锚定区长度应＞=15mm。 | 胸主动脉 |  | 4f3ce8ed-0ae1-11f0-94b0-b4055d63f15c | 4f3ce8ed-0ae1-11f0-94b0-b4055d63f15c | 分支型主动脉覆膜支架及输送系统-覆膜支架 | C02060500114012025010000438 | C02060500100003025010001029 | 02-血管介入治疗类材料 | 06-外周血管介入治疗材料 | 05-胸主动脉支架 | 胸主动脉支架（单分支型/覆膜） | 14-合金 | 012-覆膜/单分支型 | 主体近端直径D1(mm)：32、主体远端直径D2(mm)：26、侧支远端直径D3(mm)：14、主体长度L1(mm)：200、侧支长度L2(mm)：25、侧支后移长度L3(mm)：15 | C322614-2002515 |  | 国械注准20173133241 | 集采范围外 | 新增（2025-06-23)、产品名称变更、国家医保耗材27位编码变更
6f0035cd-955c-11ed-bda4-34735a9d8166 | 上海微创心脉医疗科技（集团）股份有限公司 | 913101150512565326 | 549b2a1c-7a6e-11f0-88e5-34735a9d8166 | f08f2942-ca32-11e9-953f-fa163e0a8baf | 外周血管支架类 | 胸主动脉 | 分支型主动脉覆膜支架及输送系统-覆膜支架 | ee3d5773-f39b-11ec-9447-b4055d63f15c | 分支型主动脉覆膜支架及输送系统 | 上海微创心脉医疗科技（集团）股份有限公司 |  | 国械注准20173133241 |  | 该产品由预装覆膜支架和输送系统组成，覆膜支架由主体覆膜支架和单侧支覆膜支架缝合而成，主体和侧支支架上有显影点，其中金属支架由镍钛合金制成，覆膜由聚对苯二甲酸乙二酯制成，缝合线（5-0）由聚对苯二甲酸乙二酯制成，显影点由铂铱合金制成，覆膜支架上束缚线由聚四氟乙烯制成，输送系统由锥形头/内管/套管/外管/连接件/分支导丝等部件组成，另附一根导引导管，环氧乙烷灭菌，一次性使用。货架有效期二年。 | 该产品用于治疗胸主动脉夹层，且其近端破口在左颈总动脉远端15mm与左锁骨下动脉（LSA）远端20mm之间或夹层逆撕至LSA，覆膜支架锚定区长度应＞=15mm。 | 胸主动脉 |  | 4f3cf38a-0ae1-11f0-94b0-b4055d63f15c | 4f3cf38a-0ae1-11f0-94b0-b4055d63f15c | 分支型主动脉覆膜支架及输送系统-覆膜支架 | C02060500114012025010000439 | C02060500100003025010001030 | 02-血管介入治疗类材料 | 06-外周血管介入治疗材料 | 05-胸主动脉支架 | 胸主动脉支架（单分支型/覆膜） | 14-合金 | 012-覆膜/单分支型 | 主体近端直径D1(mm)：36、主体远端直径D2(mm)：32、侧支远端直径D3(mm)：10、主体长度L1(mm)：200、侧支长度L2(mm)：25、侧支后移长度L3(mm)：15 | C363210-2002515 | 0106935593765378 | 国械注准20173133241 | 集采范围外 | 新增（2025-06-23)、产品名称变更、国家医保耗材27位编码变更
6f0035cd-955c-11ed-bda4-34735a9d8166 | 上海微创心脉医疗科技（集团）股份有限公司 | 913101150512565326 | 549b2adf-7a6e-11f0-88e5-34735a9d8166 | f08f2942-ca32-11e9-953f-fa163e0a8baf | 外周血管支架类 | 胸主动脉 | 分支型主动脉覆膜支架及输送系统-覆膜支架 | ee3d5773-f39b-11ec-9447-b4055d63f15c | 分支型主动脉覆膜支架及输送系统 | 上海微创心脉医疗科技（集团）股份有限公司 |  | 国械注准20173133241 |  | 该产品由预装覆膜支架和输送系统组成，覆膜支架由主体覆膜支架和单侧支覆膜支架缝合而成，主体和侧支支架上有显影点，其中金属支架由镍钛合金制成，覆膜由聚对苯二甲酸乙二酯制成，缝合线（5-0）由聚对苯二甲酸乙二酯制成，显影点由铂铱合金制成，覆膜支架上束缚线由聚四氟乙烯制成，输送系统由锥形头/内管/套管/外管/连接件/分支导丝等部件组成，另附一根导引导管，环氧乙烷灭菌，一次性使用。货架有效期二年。 | 该产品用于治疗胸主动脉夹层，且其近端破口在左颈总动脉远端15mm与左锁骨下动脉（LSA）远端20mm之间或夹层逆撕至LSA，覆膜支架锚定区长度应＞=15mm。 | 胸主动脉 |  | 4f3d056e-0ae1-11f0-94b0-b4055d63f15c | 4f3d056e-0ae1-11f0-94b0-b4055d63f15c | 分支型主动脉覆膜支架及输送系统-覆膜支架 | C02060500114012025010000440 | C02060500100003025010001031 | 02-血管介入治疗类材料 | 06-外周血管介入治疗材料 | 05-胸主动脉支架 | 胸主动脉支架（单分支型/覆膜） | 14-合金 | 012-覆膜/单分支型 | 主体近端直径D1(mm)：30、主体远端直径D2(mm)：26、侧支远端直径D3(mm)：12、主体长度L1(mm)：200、侧支长度L2(mm)：25、侧支后移长度L3(mm)：15 | C302612-2002515 |  | 国械注准20173133241 | 集采范围外 | 新增（2025-06-23)、产品名称变更、国家医保耗材27位编码变更
6f0035cd-955c-11ed-bda4-34735a9d8166 | 上海微创心脉医疗科技（集团）股份有限公司 | 913101150512565326 | 549b2ba3-7a6e-11f0-88e5-34735a9d8166 | f08f2942-ca32-11e9-953f-fa163e0a8baf | 外周血管支架类 | 胸主动脉 | 分支型主动脉覆膜支架及输送系统-覆膜支架 | ee3d5773-f39b-11ec-9447-b4055d63f15c | 分支型主动脉覆膜支架及输送系统 | 上海微创心脉医疗科技（集团）股份有限公司 |  | 国械注准20173133241 |  | 该产品由预装覆膜支架和输送系统组成，覆膜支架由主体覆膜支架和单侧支覆膜支架缝合而成，主体和侧支支架上有显影点，其中金属支架由镍钛合金制成，覆膜由聚对苯二甲酸乙二酯制成，缝合线（5-0）由聚对苯二甲酸乙二酯制成，显影点由铂铱合金制成，覆膜支架上束缚线由聚四氟乙烯制成，输送系统由锥形头/内管/套管/外管/连接件/分支导丝等部件组成，另附一根导引导管，环氧乙烷灭菌，一次性使用。货架有效期二年。 | 该产品用于治疗胸主动脉夹层，且其近端破口在左颈总动脉远端15mm与左锁骨下动脉（LSA）远端20mm之间或夹层逆撕至LSA，覆膜支架锚定区长度应＞=15mm。 | 胸主动脉 |  | 4f3d1b2d-0ae1-11f0-94b0-b4055d63f15c | 4f3d1b2d-0ae1-11f0-94b0-b4055d63f15c | 分支型主动脉覆膜支架及输送系统-覆膜支架 | C02060500114012025010000441 | C02060500100003025010001032 | 02-血管介入治疗类材料 | 06-外周血管介入治疗材料 | 05-胸主动脉支架 | 胸主动脉支架（单分支型/覆膜） | 14-合金 | 012-覆膜/单分支型 | 主体近端直径D1(mm)：34、主体远端直径D2(mm)：28、侧支远端直径D3(mm)：14、主体长度L1(mm)：200、侧支长度L2(mm)：30、侧支后移长度L3(mm)：15 | C342814-2003015 |  | 国械注准20173133241 | 集采范围外 | 新增（2025-06-23)、产品名称变更、国家医保耗材27位编码变更
6f0035cd-955c-11ed-bda4-34735a9d8166 | 上海微创心脉医疗科技（集团）股份有限公司 | 913101150512565326 | 549b2c6b-7a6e-11f0-88e5-34735a9d8166 | f08f2942-ca32-11e9-953f-fa163e0a8baf | 外周血管支架类 | 胸主动脉 | 分支型主动脉覆膜支架及输送系统-覆膜支架 | ee3d5773-f39b-11ec-9447-b4055d63f15c | 分支型主动脉覆膜支架及输送系统 | 上海微创心脉医疗科技（集团）股份有限公司 |  | 国械注准20173133241 |  | 该产品由预装覆膜支架和输送系统组成，覆膜支架由主体覆膜支架和单侧支覆膜支架缝合而成，主体和侧支支架上有显影点，其中金属支架由镍钛合金制成，覆膜由聚对苯二甲酸乙二酯制成，缝合线（5-0）由聚对苯二甲酸乙二酯制成，显影点由铂铱合金制成，覆膜支架上束缚线由聚四氟乙烯制成，输送系统由锥形头/内管/套管/外管/连接件/分支导丝等部件组成，另附一根导引导管，环氧乙烷灭菌，一次性使用。货架有效期二年。 | 该产品用于治疗胸主动脉夹层，且其近端破口在左颈总动脉远端15mm与左锁骨下动脉（LSA）远端20mm之间或夹层逆撕至LSA，覆膜支架锚定区长度应＞=15mm。 | 胸主动脉 |  | 4f3d2d74-0ae1-11f0-94b0-b4055d63f15c | 4f3d2d74-0ae1-11f0-94b0-b4055d63f15c | 分支型主动脉覆膜支架及输送系统-覆膜支架 | C02060500114012025010000442 | C02060500100003025010001033 | 02-血管介入治疗类材料 | 06-外周血管介入治疗材料 | 05-胸主动脉支架 | 胸主动脉支架（单分支型/覆膜） | 14-合金 | 012-覆膜/单分支型 | 主体近端直径D1(mm)：32、主体远端直径D2(mm)：24、侧支远端直径D3(mm)：10、主体长度L1(mm)：200、侧支长度L2(mm)：25、侧支后移长度L3(mm)：5 | C322410-2002505 | 0106935593766573 | 国械注准20173133241 | 集采范围外 | 新增（2025-06-23)、产品名称变更、国家医保耗材27位编码变更
6f0035cd-955c-11ed-bda4-34735a9d8166 | 上海微创心脉医疗科技（集团）股份有限公司 | 913101150512565326 | 549b2d4c-7a6e-11f0-88e5-34735a9d8166 | f08f2942-ca32-11e9-953f-fa163e0a8baf | 外周血管支架类 | 胸主动脉 | 分支型主动脉覆膜支架及输送系统-覆膜支架 | ee3d5773-f39b-11ec-9447-b4055d63f15c | 分支型主动脉覆膜支架及输送系统 | 上海微创心脉医疗科技（集团）股份有限公司 |  | 国械注准20173133241 |  | 该产品由预装覆膜支架和输送系统组成，覆膜支架由主体覆膜支架和单侧支覆膜支架缝合而成，主体和侧支支架上有显影点，其中金属支架由镍钛合金制成，覆膜由聚对苯二甲酸乙二酯制成，缝合线（5-0）由聚对苯二甲酸乙二酯制成，显影点由铂铱合金制成，覆膜支架上束缚线由聚四氟乙烯制成，输送系统由锥形头/内管/套管/外管/连接件/分支导丝等部件组成，另附一根导引导管，环氧乙烷灭菌，一次性使用。货架有效期二年。 | 该产品用于治疗胸主动脉夹层，且其近端破口在左颈总动脉远端15mm与左锁骨下动脉（LSA）远端20mm之间或夹层逆撕至LSA，覆膜支架锚定区长度应＞=15mm。 | 胸主动脉 |  | 4f3d36cc-0ae1-11f0-94b0-b4055d63f15c | 4f3d36cc-0ae1-11f0-94b0-b4055d63f15c | 分支型主动脉覆膜支架及输送系统-覆膜支架 | C02060500114012025010000443 | C02060500100003025010001034 | 02-血管介入治疗类材料 | 06-外周血管介入治疗材料 | 05-胸主动脉支架 | 胸主动脉支架（单分支型/覆膜） | 14-合金 | 012-覆膜/单分支型 | 主体近端直径D1(mm)：30、主体远端直径D2(mm)：20、侧支远端直径D3(mm)：12、主体长度L1(mm)：200、侧支长度L2(mm)：25、侧支后移长度L3(mm)：10 | C302012-2002510 |  | 国械注准20173133241 | 集采范围外 | 新增（2025-06-23)、产品名称变更、国家医保耗材27位编码变更
6f0035cd-955c-11ed-bda4-34735a9d8166 | 上海微创心脉医疗科技（集团）股份有限公司 | 913101150512565326 | 549b2e1e-7a6e-11f0-88e5-34735a9d8166 | f08f2942-ca32-11e9-953f-fa163e0a8baf | 外周血管支架类 | 胸主动脉 | 分支型主动脉覆膜支架及输送系统-覆膜支架 | ee3d5773-f39b-11ec-9447-b4055d63f15c | 分支型主动脉覆膜支架及输送系统 | 上海微创心脉医疗科技（集团）股份有限公司 |  | 国械注准20173133241 |  | 该产品由预装覆膜支架和输送系统组成，覆膜支架由主体覆膜支架和单侧支覆膜支架缝合而成，主体和侧支支架上有显影点，其中金属支架由镍钛合金制成，覆膜由聚对苯二甲酸乙二酯制成，缝合线（5-0）由聚对苯二甲酸乙二酯制成，显影点由铂铱合金制成，覆膜支架上束缚线由聚四氟乙烯制成，输送系统由锥形头/内管/套管/外管/连接件/分支导丝等部件组成，另附一根导引导管，环氧乙烷灭菌，一次性使用。货架有效期二年。 | 该产品用于治疗胸主动脉夹层，且其近端破口在左颈总动脉远端15mm与左锁骨下动脉（LSA）远端20mm之间或夹层逆撕至LSA，覆膜支架锚定区长度应＞=15mm。 | 胸主动脉 |  | 4f3d487a-0ae1-11f0-94b0-b4055d63f15c | 4f3d487a-0ae1-11f0-94b0-b4055d63f15c | 分支型主动脉覆膜支架及输送系统-覆膜支架 | C02060500114012025010000444 | C02060500100003025010001035 | 02-血管介入治疗类材料 | 06-外周血管介入治疗材料 | 05-胸主动脉支架 | 胸主动脉支架（单分支型/覆膜） | 14-合金 | 012-覆膜/单分支型 | 主体近端直径D1(mm)：36、主体远端直径D2(mm)：36、侧支远端直径D3(mm)：8、主体长度L1(mm)：200、侧支长度L2(mm)：25、侧支后移长度L3(mm)：25 | C363608-2002525 |  | 国械注准20173133241 | 集采范围外 | 新增（2025-06-23)、产品名称变更、国家医保耗材27位编码变更
6f0035cd-955c-11ed-bda4-34735a9d8166 | 上海微创心脉医疗科技（集团）股份有限公司 | 913101150512565326 | 549b2ee2-7a6e-11f0-88e5-34735a9d8166 | f08f2942-ca32-11e9-953f-fa163e0a8baf | 外周血管支架类 | 胸主动脉 | 分支型主动脉覆膜支架及输送系统-覆膜支架 | ee3d5773-f39b-11ec-9447-b4055d63f15c | 分支型主动脉覆膜支架及输送系统 | 上海微创心脉医疗科技（集团）股份有限公司 |  | 国械注准20173133241 |  | 该产品由预装覆膜支架和输送系统组成，覆膜支架由主体覆膜支架和单侧支覆膜支架缝合而成，主体和侧支支架上有显影点，其中金属支架由镍钛合金制成，覆膜由聚对苯二甲酸乙二酯制成，缝合线（5-0）由聚对苯二甲酸乙二酯制成，显影点由铂铱合金制成，覆膜支架上束缚线由聚四氟乙烯制成，输送系统由锥形头/内管/套管/外管/连接件/分支导丝等部件组成，另附一根导引导管，环氧乙烷灭菌，一次性使用。货架有效期二年。 | 该产品用于治疗胸主动脉夹层，且其近端破口在左颈总动脉远端15mm与左锁骨下动脉（LSA）远端20mm之间或夹层逆撕至LSA，覆膜支架锚定区长度应＞=15mm。 | 胸主动脉 |  | 4f3d51b7-0ae1-11f0-94b0-b4055d63f15c | 4f3d51b7-0ae1-11f0-94b0-b4055d63f15c | 分支型主动脉覆膜支架及输送系统-覆膜支架 | C02060500114012025010000445 | C02060500100003025010001036 | 02-血管介入治疗类材料 | 06-外周血管介入治疗材料 | 05-胸主动脉支架 | 胸主动脉支架（单分支型/覆膜） | 14-合金 | 012-覆膜/单分支型 | 主体近端直径D1(mm)：34、主体远端直径D2(mm)：26、侧支远端直径D3(mm)：8、主体长度L1(mm)：200、侧支长度L2(mm)：25、侧支后移长度L3(mm)：10 | C342608-2002510 |  | 国械注准20173133241 | 集采范围外 | 新增（2025-06-23)、产品名称变更、国家医保耗材27位编码变更
6f0035cd-955c-11ed-bda4-34735a9d8166 | 上海微创心脉医疗科技（集团）股份有限公司 | 913101150512565326 | 549b2fb4-7a6e-11f0-88e5-34735a9d8166 | f08f2942-ca32-11e9-953f-fa163e0a8baf | 外周血管支架类 | 胸主动脉 | 分支型主动脉覆膜支架及输送系统-覆膜支架 | ee3d5773-f39b-11ec-9447-b4055d63f15c | 分支型主动脉覆膜支架及输送系统 | 上海微创心脉医疗科技（集团）股份有限公司 |  | 国械注准20173133241 |  | 该产品由预装覆膜支架和输送系统组成，覆膜支架由主体覆膜支架和单侧支覆膜支架缝合而成，主体和侧支支架上有显影点，其中金属支架由镍钛合金制成，覆膜由聚对苯二甲酸乙二酯制成，缝合线（5-0）由聚对苯二甲酸乙二酯制成，显影点由铂铱合金制成，覆膜支架上束缚线由聚四氟乙烯制成，输送系统由锥形头/内管/套管/外管/连接件/分支导丝等部件组成，另附一根导引导管，环氧乙烷灭菌，一次性使用。货架有效期二年。 | 该产品用于治疗胸主动脉夹层，且其近端破口在左颈总动脉远端15mm与左锁骨下动脉（LSA）远端20mm之间或夹层逆撕至LSA，覆膜支架锚定区长度应＞=15mm。 | 胸主动脉 |  | 4f3d64bf-0ae1-11f0-94b0-b4055d63f15c | 4f3d64bf-0ae1-11f0-94b0-b4055d63f15c | 分支型主动脉覆膜支架及输送系统-覆膜支架 | C02060500114012025010000446 | C02060500100003025010001037 | 02-血管介入治疗类材料 | 06-外周血管介入治疗材料 | 05-胸主动脉支架 | 胸主动脉支架（单分支型/覆膜） | 14-合金 | 012-覆膜/单分支型 | 主体近端直径D1(mm)：36、主体远端直径D2(mm)：28、侧支远端直径D3(mm)：12、主体长度L1(mm)：200、侧支长度L2(mm)：25、侧支后移长度L3(mm)：15 | C362812-2002515 |  | 国械注准20173133241 | 集采范围外 | 新增（2025-06-23)、产品名称变更、国家医保耗材27位编码变更
6f0035cd-955c-11ed-bda4-34735a9d8166 | 上海微创心脉医疗科技（集团）股份有限公司 | 913101150512565326 | 549b32bd-7a6e-11f0-88e5-34735a9d8166 | f08f2942-ca32-11e9-953f-fa163e0a8baf | 外周血管支架类 | 胸主动脉 | 分支型主动脉覆膜支架及输送系统-覆膜支架 | ee3d5773-f39b-11ec-9447-b4055d63f15c | 分支型主动脉覆膜支架及输送系统 | 上海微创心脉医疗科技（集团）股份有限公司 |  | 国械注准20173133241 |  | 该产品由预装覆膜支架和输送系统组成，覆膜支架由主体覆膜支架和单侧支覆膜支架缝合而成，主体和侧支支架上有显影点，其中金属支架由镍钛合金制成，覆膜由聚对苯二甲酸乙二酯制成，缝合线（5-0）由聚对苯二甲酸乙二酯制成，显影点由铂铱合金制成，覆膜支架上束缚线由聚四氟乙烯制成，输送系统由锥形头/内管/套管/外管/连接件/分支导丝等部件组成，另附一根导引导管，环氧乙烷灭菌，一次性使用。货架有效期二年。 | 该产品用于治疗胸主动脉夹层，且其近端破口在左颈总动脉远端15mm与左锁骨下动脉（LSA）远端20mm之间或夹层逆撕至LSA，覆膜支架锚定区长度应＞=15mm。 | 胸主动脉 |  | 4f3d7669-0ae1-11f0-94b0-b4055d63f15c | 4f3d7669-0ae1-11f0-94b0-b4055d63f15c | 分支型主动脉覆膜支架及输送系统-覆膜支架 | C02060500114012025010000447 | C02060500100003025010001038 | 02-血管介入治疗类材料 | 06-外周血管介入治疗材料 | 05-胸主动脉支架 | 胸主动脉支架（单分支型/覆膜） | 14-合金 | 012-覆膜/单分支型 | 主体近端直径D1(mm)：32、主体远端直径D2(mm)：20、侧支远端直径D3(mm)：10、主体长度L1(mm)：200、侧支长度L2(mm)：25、侧支后移长度L3(mm)：10 | C322010-2002510 |  | 国械注准20173133241 | 集采范围外 | 新增（2025-06-23)、产品名称变更、国家医保耗材27位编码变更
6f0035cd-955c-11ed-bda4-34735a9d8166 | 上海微创心脉医疗科技（集团）股份有限公司 | 913101150512565326 | 549b3380-7a6e-11f0-88e5-34735a9d8166 | f08f2942-ca32-11e9-953f-fa163e0a8baf | 外周血管支架类 | 胸主动脉 | 分支型主动脉覆膜支架及输送系统-覆膜支架 | ee3d5773-f39b-11ec-9447-b4055d63f15c | 分支型主动脉覆膜支架及输送系统 | 上海微创心脉医疗科技（集团）股份有限公司 |  | 国械注准20173133241 |  | 该产品由预装覆膜支架和输送系统组成，覆膜支架由主体覆膜支架和单侧支覆膜支架缝合而成，主体和侧支支架上有显影点，其中金属支架由镍钛合金制成，覆膜由聚对苯二甲酸乙二酯制成，缝合线（5-0）由聚对苯二甲酸乙二酯制成，显影点由铂铱合金制成，覆膜支架上束缚线由聚四氟乙烯制成，输送系统由锥形头/内管/套管/外管/连接件/分支导丝等部件组成，另附一根导引导管，环氧乙烷灭菌，一次性使用。货架有效期二年。 | 该产品用于治疗胸主动脉夹层，且其近端破口在左颈总动脉远端15mm与左锁骨下动脉（LSA）远端20mm之间或夹层逆撕至LSA，覆膜支架锚定区长度应＞=15mm。 | 胸主动脉 |  | 4f3d88e6-0ae1-11f0-94b0-b4055d63f15c | 4f3d88e6-0ae1-11f0-94b0-b4055d63f15c | 分支型主动脉覆膜支架及输送系统-覆膜支架 | C02060500114012025010000448 | C02060500100003025010001039 | 02-血管介入治疗类材料 | 06-外周血管介入治疗材料 | 05-胸主动脉支架 | 胸主动脉支架（单分支型/覆膜） | 14-合金 | 012-覆膜/单分支型 | 主体近端直径D1(mm)：30、主体远端直径D2(mm)：24、侧支远端直径D3(mm)：14、主体长度L1(mm)：200、侧支长度L2(mm)：25、侧支后移长度L3(mm)：10 | C302414-2002510 | 0106935593766177 | 国械注准20173133241 | 集采范围外 | 新增（2025-06-23)、产品名称变更、国家医保耗材27位编码变更
6f0035cd-955c-11ed-bda4-34735a9d8166 | 上海微创心脉医疗科技（集团）股份有限公司 | 913101150512565326 | 549b3444-7a6e-11f0-88e5-34735a9d8166 | f08f2942-ca32-11e9-953f-fa163e0a8baf | 外周血管支架类 | 胸主动脉 | 分支型主动脉覆膜支架及输送系统-覆膜支架 | ee3d5773-f39b-11ec-9447-b4055d63f15c | 分支型主动脉覆膜支架及输送系统 | 上海微创心脉医疗科技（集团）股份有限公司 |  | 国械注准20173133241 |  | 该产品由预装覆膜支架和输送系统组成，覆膜支架由主体覆膜支架和单侧支覆膜支架缝合而成，主体和侧支支架上有显影点，其中金属支架由镍钛合金制成，覆膜由聚对苯二甲酸乙二酯制成，缝合线（5-0）由聚对苯二甲酸乙二酯制成，显影点由铂铱合金制成，覆膜支架上束缚线由聚四氟乙烯制成，输送系统由锥形头/内管/套管/外管/连接件/分支导丝等部件组成，另附一根导引导管，环氧乙烷灭菌，一次性使用。货架有效期二年。 | 该产品用于治疗胸主动脉夹层，且其近端破口在左颈总动脉远端15mm与左锁骨下动脉（LSA）远端20mm之间或夹层逆撕至LSA，覆膜支架锚定区长度应＞=15mm。 | 胸主动脉 |  | 4f3d9c41-0ae1-11f0-94b0-b4055d63f15c | 4f3d9c41-0ae1-11f0-94b0-b4055d63f15c | 分支型主动脉覆膜支架及输送系统-覆膜支架 | C02060500114012025010000449 | C02060500100003025010001040 | 02-血管介入治疗类材料 | 06-外周血管介入治疗材料 | 05-胸主动脉支架 | 胸主动脉支架（单分支型/覆膜） | 14-合金 | 012-覆膜/单分支型 | 主体近端直径D1(mm)：34、主体远端直径D2(mm)：26、侧支远端直径D3(mm)：10、主体长度L1(mm)：200、侧支长度L2(mm)：25、侧支后移长度L3(mm)：5 | C342610-2002505 |  | 国械注准20173133241 | 集采范围外 | 新增（2025-06-23)、产品名称变更、国家医保耗材27位编码变更
6f0035cd-955c-11ed-bda4-34735a9d8166 | 上海微创心脉医疗科技（集团）股份有限公司 | 913101150512565326 | 549b3507-7a6e-11f0-88e5-34735a9d8166 | f08f2942-ca32-11e9-953f-fa163e0a8baf | 外周血管支架类 | 胸主动脉 | 分支型主动脉覆膜支架及输送系统-覆膜支架 | ee3d5773-f39b-11ec-9447-b4055d63f15c | 分支型主动脉覆膜支架及输送系统 | 上海微创心脉医疗科技（集团）股份有限公司 |  | 国械注准20173133241 |  | 该产品由预装覆膜支架和输送系统组成，覆膜支架由主体覆膜支架和单侧支覆膜支架缝合而成，主体和侧支支架上有显影点，其中金属支架由镍钛合金制成，覆膜由聚对苯二甲酸乙二酯制成，缝合线（5-0）由聚对苯二甲酸乙二酯制成，显影点由铂铱合金制成，覆膜支架上束缚线由聚四氟乙烯制成，输送系统由锥形头/内管/套管/外管/连接件/分支导丝等部件组成，另附一根导引导管，环氧乙烷灭菌，一次性使用。货架有效期二年。 | 该产品用于治疗胸主动脉夹层，且其近端破口在左颈总动脉远端15mm与左锁骨下动脉（LSA）远端20mm之间或夹层逆撕至LSA，覆膜支架锚定区长度应＞=15mm。 | 胸主动脉 |  | 4f3da8bc-0ae1-11f0-94b0-b4055d63f15c | 4f3da8bc-0ae1-11f0-94b0-b4055d63f15c | 分支型主动脉覆膜支架及输送系统-覆膜支架 | C02060500114012025010000450 | C02060500100003025010001041 | 02-血管介入治疗类材料 | 06-外周血管介入治疗材料 | 05-胸主动脉支架 | 胸主动脉支架（单分支型/覆膜） | 14-合金 | 012-覆膜/单分支型 | 主体近端直径D1(mm)：34、主体远端直径D2(mm)：34、侧支远端直径D3(mm)：10、主体长度L1(mm)：200、侧支长度L2(mm)：25、侧支后移长度L3(mm)：25 | C343410-2002525 |  | 国械注准20173133241 | 集采范围外 | 新增（2025-06-23)、产品名称变更、国家医保耗材27位编码变更
6f0035cd-955c-11ed-bda4-34735a9d8166 | 上海微创心脉医疗科技（集团）股份有限公司 | 913101150512565326 | 549b35cb-7a6e-11f0-88e5-34735a9d8166 | f08f2942-ca32-11e9-953f-fa163e0a8baf | 外周血管支架类 | 胸主动脉 | 分支型主动脉覆膜支架及输送系统-覆膜支架 | ee3d5773-f39b-11ec-9447-b4055d63f15c | 分支型主动脉覆膜支架及输送系统 | 上海微创心脉医疗科技（集团）股份有限公司 |  | 国械注准20173133241 |  | 该产品由预装覆膜支架和输送系统组成，覆膜支架由主体覆膜支架和单侧支覆膜支架缝合而成，主体和侧支支架上有显影点，其中金属支架由镍钛合金制成，覆膜由聚对苯二甲酸乙二酯制成，缝合线（5-0）由聚对苯二甲酸乙二酯制成，显影点由铂铱合金制成，覆膜支架上束缚线由聚四氟乙烯制成，输送系统由锥形头/内管/套管/外管/连接件/分支导丝等部件组成，另附一根导引导管，环氧乙烷灭菌，一次性使用。货架有效期二年。 | 该产品用于治疗胸主动脉夹层，且其近端破口在左颈总动脉远端15mm与左锁骨下动脉（LSA）远端20mm之间或夹层逆撕至LSA，覆膜支架锚定区长度应＞=15mm。 | 胸主动脉 |  | 4f3dc008-0ae1-11f0-94b0-b4055d63f15c | 4f3dc008-0ae1-11f0-94b0-b4055d63f15c | 分支型主动脉覆膜支架及输送系统-覆膜支架 | C02060500114012025010000451 | C02060500100003025010001042 | 02-血管介入治疗类材料 | 06-外周血管介入治疗材料 | 05-胸主动脉支架 | 胸主动脉支架（单分支型/覆膜） | 14-合金 | 012-覆膜/单分支型 | 主体近端直径D1(mm)：32、主体远端直径D2(mm)：20、侧支远端直径D3(mm)：8、主体长度L1(mm)：200、侧支长度L2(mm)：25、侧支后移长度L3(mm)：10 | C322008-2002510 |  | 国械注准20173133241 | 集采范围外 | 新增（2025-06-23)、产品名称变更、国家医保耗材27位编码变更
6f0035cd-955c-11ed-bda4-34735a9d8166 | 上海微创心脉医疗科技（集团）股份有限公司 | 913101150512565326 | 549b368e-7a6e-11f0-88e5-34735a9d8166 | f08f2942-ca32-11e9-953f-fa163e0a8baf | 外周血管支架类 | 胸主动脉 | 分支型主动脉覆膜支架及输送系统-覆膜支架 | ee3d5773-f39b-11ec-9447-b4055d63f15c | 分支型主动脉覆膜支架及输送系统 | 上海微创心脉医疗科技（集团）股份有限公司 |  | 国械注准20173133241 |  | 该产品由预装覆膜支架和输送系统组成，覆膜支架由主体覆膜支架和单侧支覆膜支架缝合而成，主体和侧支支架上有显影点，其中金属支架由镍钛合金制成，覆膜由聚对苯二甲酸乙二酯制成，缝合线（5-0）由聚对苯二甲酸乙二酯制成，显影点由铂铱合金制成，覆膜支架上束缚线由聚四氟乙烯制成，输送系统由锥形头/内管/套管/外管/连接件/分支导丝等部件组成，另附一根导引导管，环氧乙烷灭菌，一次性使用。货架有效期二年。 | 该产品用于治疗胸主动脉夹层，且其近端破口在左颈总动脉远端15mm与左锁骨下动脉（LSA）远端20mm之间或夹层逆撕至LSA，覆膜支架锚定区长度应＞=15mm。 | 胸主动脉 |  | 4f3dd334-0ae1-11f0-94b0-b4055d63f15c | 4f3dd334-0ae1-11f0-94b0-b4055d63f15c | 分支型主动脉覆膜支架及输送系统-覆膜支架 | C02060500114012025010000452 | C02060500100003025010001043 | 02-血管介入治疗类材料 | 06-外周血管介入治疗材料 | 05-胸主动脉支架 | 胸主动脉支架（单分支型/覆膜） | 14-合金 | 012-覆膜/单分支型 | 主体近端直径D1(mm)：32、主体远端直径D2(mm)：26、侧支远端直径D3(mm)：14、主体长度L1(mm)：200、侧支长度L2(mm)：25、侧支后移长度L3(mm)：20 | C322614-2002520 |  | 国械注准20173133241 | 集采范围外 | 新增（2025-06-23)、产品名称变更、国家医保耗材27位编码变更
6f0035cd-955c-11ed-bda4-34735a9d8166 | 上海微创心脉医疗科技（集团）股份有限公司 | 913101150512565326 | 549b3761-7a6e-11f0-88e5-34735a9d8166 | f08f2942-ca32-11e9-953f-fa163e0a8baf | 外周血管支架类 | 胸主动脉 | 分支型主动脉覆膜支架及输送系统-覆膜支架 | ee3d5773-f39b-11ec-9447-b4055d63f15c | 分支型主动脉覆膜支架及输送系统 | 上海微创心脉医疗科技（集团）股份有限公司 |  | 国械注准20173133241 |  | 该产品由预装覆膜支架和输送系统组成，覆膜支架由主体覆膜支架和单侧支覆膜支架缝合而成，主体和侧支支架上有显影点，其中金属支架由镍钛合金制成，覆膜由聚对苯二甲酸乙二酯制成，缝合线（5-0）由聚对苯二甲酸乙二酯制成，显影点由铂铱合金制成，覆膜支架上束缚线由聚四氟乙烯制成，输送系统由锥形头/内管/套管/外管/连接件/分支导丝等部件组成，另附一根导引导管，环氧乙烷灭菌，一次性使用。货架有效期二年。 | 该产品用于治疗胸主动脉夹层，且其近端破口在左颈总动脉远端15mm与左锁骨下动脉（LSA）远端20mm之间或夹层逆撕至LSA，覆膜支架锚定区长度应＞=15mm。 | 胸主动脉 |  | 4f3de787-0ae1-11f0-94b0-b4055d63f15c | 4f3de787-0ae1-11f0-94b0-b4055d63f15c | 分支型主动脉覆膜支架及输送系统-覆膜支架 | C02060500114012025010000453 | C02060500100003025010001044 | 02-血管介入治疗类材料 | 06-外周血管介入治疗材料 | 05-胸主动脉支架 | 胸主动脉支架（单分支型/覆膜） | 14-合金 | 012-覆膜/单分支型 | 主体近端直径D1(mm)：30、主体远端直径D2(mm)：30、侧支远端直径D3(mm)：8、主体长度L1(mm)：200、侧支长度L2(mm)：25、侧支后移长度L3(mm)：5 | C303008-2002505 |  | 国械注准20173133241 | 集采范围外 | 新增（2025-06-23)、产品名称变更、国家医保耗材27位编码变更
6f0035cd-955c-11ed-bda4-34735a9d8166 | 上海微创心脉医疗科技（集团）股份有限公司 | 913101150512565326 | 549b3824-7a6e-11f0-88e5-34735a9d8166 | f08f2942-ca32-11e9-953f-fa163e0a8baf | 外周血管支架类 | 胸主动脉 | 分支型主动脉覆膜支架及输送系统-覆膜支架 | ee3d5773-f39b-11ec-9447-b4055d63f15c | 分支型主动脉覆膜支架及输送系统 | 上海微创心脉医疗科技（集团）股份有限公司 |  | 国械注准20173133241 |  | 该产品由预装覆膜支架和输送系统组成，覆膜支架由主体覆膜支架和单侧支覆膜支架缝合而成，主体和侧支支架上有显影点，其中金属支架由镍钛合金制成，覆膜由聚对苯二甲酸乙二酯制成，缝合线（5-0）由聚对苯二甲酸乙二酯制成，显影点由铂铱合金制成，覆膜支架上束缚线由聚四氟乙烯制成，输送系统由锥形头/内管/套管/外管/连接件/分支导丝等部件组成，另附一根导引导管，环氧乙烷灭菌，一次性使用。货架有效期二年。 | 该产品用于治疗胸主动脉夹层，且其近端破口在左颈总动脉远端15mm与左锁骨下动脉（LSA）远端20mm之间或夹层逆撕至LSA，覆膜支架锚定区长度应＞=15mm。 | 胸主动脉 |  | 4f3dffae-0ae1-11f0-94b0-b4055d63f15c | 4f3dffae-0ae1-11f0-94b0-b4055d63f15c | 分支型主动脉覆膜支架及输送系统-覆膜支架 | C02060500114012025010000454 | C02060500100003025010001045 | 02-血管介入治疗类材料 | 06-外周血管介入治疗材料 | 05-胸主动脉支架 | 胸主动脉支架（单分支型/覆膜） | 14-合金 | 012-覆膜/单分支型 | 主体近端直径D1(mm)：28、主体远端直径D2(mm)：24、侧支远端直径D3(mm)：12、主体长度L1(mm)：200、侧支长度L2(mm)：25、侧支后移长度L3(mm)：15 | C282412-2002515 |  | 国械注准20173133241 | 集采范围外 | 新增（2025-06-23)、产品名称变更、国家医保耗材27位编码变更
6f0035cd-955c-11ed-bda4-34735a9d8166 | 上海微创心脉医疗科技（集团）股份有限公司 | 913101150512565326 | 549b3b76-7a6e-11f0-88e5-34735a9d8166 | f08f2942-ca32-11e9-953f-fa163e0a8baf | 外周血管支架类 | 胸主动脉 | 分支型主动脉覆膜支架及输送系统-覆膜支架 | ee3d5773-f39b-11ec-9447-b4055d63f15c | 分支型主动脉覆膜支架及输送系统 | 上海微创心脉医疗科技（集团）股份有限公司 |  | 国械注准20173133241 |  | 该产品由预装覆膜支架和输送系统组成，覆膜支架由主体覆膜支架和单侧支覆膜支架缝合而成，主体和侧支支架上有显影点，其中金属支架由镍钛合金制成，覆膜由聚对苯二甲酸乙二酯制成，缝合线（5-0）由聚对苯二甲酸乙二酯制成，显影点由铂铱合金制成，覆膜支架上束缚线由聚四氟乙烯制成，输送系统由锥形头/内管/套管/外管/连接件/分支导丝等部件组成，另附一根导引导管，环氧乙烷灭菌，一次性使用。货架有效期二年。 | 该产品用于治疗胸主动脉夹层，且其近端破口在左颈总动脉远端15mm与左锁骨下动脉（LSA）远端20mm之间或夹层逆撕至LSA，覆膜支架锚定区长度应＞=15mm。 | 胸主动脉 |  | 4f3e0f62-0ae1-11f0-94b0-b4055d63f15c | 4f3e0f62-0ae1-11f0-94b0-b4055d63f15c | 分支型主动脉覆膜支架及输送系统-覆膜支架 | C02060500114012025010000455 | C02060500100003025010001046 | 02-血管介入治疗类材料 | 06-外周血管介入治疗材料 | 05-胸主动脉支架 | 胸主动脉支架（单分支型/覆膜） | 14-合金 | 012-覆膜/单分支型 | 主体近端直径D1(mm)：36、主体远端直径D2(mm)：24、侧支远端直径D3(mm)：8、主体长度L1(mm)：200、侧支长度L2(mm)：25、侧支后移长度L3(mm)：5 | C362408-2002505 |  | 国械注准20173133241 | 集采范围外 | 新增（2025-06-23)、产品名称变更、国家医保耗材27位编码变更
6f0035cd-955c-11ed-bda4-34735a9d8166 | 上海微创心脉医疗科技（集团）股份有限公司 | 913101150512565326 | 549b3c3a-7a6e-11f0-88e5-34735a9d8166 | f08f2942-ca32-11e9-953f-fa163e0a8baf | 外周血管支架类 | 胸主动脉 | 分支型主动脉覆膜支架及输送系统-覆膜支架 | ee3d5773-f39b-11ec-9447-b4055d63f15c | 分支型主动脉覆膜支架及输送系统 | 上海微创心脉医疗科技（集团）股份有限公司 |  | 国械注准20173133241 |  | 该产品由预装覆膜支架和输送系统组成，覆膜支架由主体覆膜支架和单侧支覆膜支架缝合而成，主体和侧支支架上有显影点，其中金属支架由镍钛合金制成，覆膜由聚对苯二甲酸乙二酯制成，缝合线（5-0）由聚对苯二甲酸乙二酯制成，显影点由铂铱合金制成，覆膜支架上束缚线由聚四氟乙烯制成，输送系统由锥形头/内管/套管/外管/连接件/分支导丝等部件组成，另附一根导引导管，环氧乙烷灭菌，一次性使用。货架有效期二年。 | 该产品用于治疗胸主动脉夹层，且其近端破口在左颈总动脉远端15mm与左锁骨下动脉（LSA）远端20mm之间或夹层逆撕至LSA，覆膜支架锚定区长度应＞=15mm。 | 胸主动脉 |  | 4f3e1ea8-0ae1-11f0-94b0-b4055d63f15c | 4f3e1ea8-0ae1-11f0-94b0-b4055d63f15c | 分支型主动脉覆膜支架及输送系统-覆膜支架 | C02060500114012025010000456 | C02060500100003025010001047 | 02-血管介入治疗类材料 | 06-外周血管介入治疗材料 | 05-胸主动脉支架 | 胸主动脉支架（单分支型/覆膜） | 14-合金 | 012-覆膜/单分支型 | 主体近端直径D1(mm)：32、主体远端直径D2(mm)：22、侧支远端直径D3(mm)：12、主体长度L1(mm)：200、侧支长度L2(mm)：25、侧支后移长度L3(mm)：15 | C322212-2002515 |  | 国械注准20173133241 | 集采范围外 | 新增（2025-06-23)、产品名称变更、国家医保耗材27位编码变更
6f0035cd-955c-11ed-bda4-34735a9d8166 | 上海微创心脉医疗科技（集团）股份有限公司 | 913101150512565326 | 549b3d0c-7a6e-11f0-88e5-34735a9d8166 | f08f2942-ca32-11e9-953f-fa163e0a8baf | 外周血管支架类 | 胸主动脉 | 分支型主动脉覆膜支架及输送系统-覆膜支架 | ee3d5773-f39b-11ec-9447-b4055d63f15c | 分支型主动脉覆膜支架及输送系统 | 上海微创心脉医疗科技（集团）股份有限公司 |  | 国械注准20173133241 |  | 该产品由预装覆膜支架和输送系统组成，覆膜支架由主体覆膜支架和单侧支覆膜支架缝合而成，主体和侧支支架上有显影点，其中金属支架由镍钛合金制成，覆膜由聚对苯二甲酸乙二酯制成，缝合线（5-0）由聚对苯二甲酸乙二酯制成，显影点由铂铱合金制成，覆膜支架上束缚线由聚四氟乙烯制成，输送系统由锥形头/内管/套管/外管/连接件/分支导丝等部件组成，另附一根导引导管，环氧乙烷灭菌，一次性使用。货架有效期二年。 | 该产品用于治疗胸主动脉夹层，且其近端破口在左颈总动脉远端15mm与左锁骨下动脉（LSA）远端20mm之间或夹层逆撕至LSA，覆膜支架锚定区长度应＞=15mm。 | 胸主动脉 |  | 4f3e2fd5-0ae1-11f0-94b0-b4055d63f15c | 4f3e2fd5-0ae1-11f0-94b0-b4055d63f15c | 分支型主动脉覆膜支架及输送系统-覆膜支架 | C02060500114012025010000457 | C02060500100003025010001048 | 02-血管介入治疗类材料 | 06-外周血管介入治疗材料 | 05-胸主动脉支架 | 胸主动脉支架（单分支型/覆膜） | 14-合金 | 012-覆膜/单分支型 | 主体近端直径D1(mm)：32、主体远端直径D2(mm)：22、侧支远端直径D3(mm)：8、主体长度L1(mm)：200、侧支长度L2(mm)：25、侧支后移长度L3(mm)：15 | C322208-2002515 |  | 国械注准20173133241 | 集采范围外 | 新增（2025-06-23)、产品名称变更、国家医保耗材27位编码变更
6f0035cd-955c-11ed-bda4-34735a9d8166 | 上海微创心脉医疗科技（集团）股份有限公司 | 913101150512565326 | 549b3dd5-7a6e-11f0-88e5-34735a9d8166 | f08f2942-ca32-11e9-953f-fa163e0a8baf | 外周血管支架类 | 胸主动脉 | 分支型主动脉覆膜支架及输送系统-覆膜支架 | ee3d5773-f39b-11ec-9447-b4055d63f15c | 分支型主动脉覆膜支架及输送系统 | 上海微创心脉医疗科技（集团）股份有限公司 |  | 国械注准20173133241 |  | 该产品由预装覆膜支架和输送系统组成，覆膜支架由主体覆膜支架和单侧支覆膜支架缝合而成，主体和侧支支架上有显影点，其中金属支架由镍钛合金制成，覆膜由聚对苯二甲酸乙二酯制成，缝合线（5-0）由聚对苯二甲酸乙二酯制成，显影点由铂铱合金制成，覆膜支架上束缚线由聚四氟乙烯制成，输送系统由锥形头/内管/套管/外管/连接件/分支导丝等部件组成，另附一根导引导管，环氧乙烷灭菌，一次性使用。货架有效期二年。 | 该产品用于治疗胸主动脉夹层，且其近端破口在左颈总动脉远端15mm与左锁骨下动脉（LSA）远端20mm之间或夹层逆撕至LSA，覆膜支架锚定区长度应＞=15mm。 | 胸主动脉 |  | 4f3e42ae-0ae1-11f0-94b0-b4055d63f15c | 4f3e42ae-0ae1-11f0-94b0-b4055d63f15c | 分支型主动脉覆膜支架及输送系统-覆膜支架 | C02060500114012025010000458 | C02060500100003025010001049 | 02-血管介入治疗类材料 | 06-外周血管介入治疗材料 | 05-胸主动脉支架 | 胸主动脉支架（单分支型/覆膜） | 14-合金 | 012-覆膜/单分支型 | 主体近端直径D1(mm)：32、主体远端直径D2(mm)：28、侧支远端直径D3(mm)：8、主体长度L1(mm)：200、侧支长度L2(mm)：25、侧支后移长度L3(mm)：5 | C322808-2002505 |  | 国械注准20173133241 | 集采范围外 | 新增（2025-06-23)、产品名称变更、国家医保耗材27位编码变更
6f0035cd-955c-11ed-bda4-34735a9d8166 | 上海微创心脉医疗科技（集团）股份有限公司 | 913101150512565326 | 549b3e98-7a6e-11f0-88e5-34735a9d8166 | f08f2942-ca32-11e9-953f-fa163e0a8baf | 外周血管支架类 | 胸主动脉 | 分支型主动脉覆膜支架及输送系统-覆膜支架 | ee3d5773-f39b-11ec-9447-b4055d63f15c | 分支型主动脉覆膜支架及输送系统 | 上海微创心脉医疗科技（集团）股份有限公司 |  | 国械注准20173133241 |  | 该产品由预装覆膜支架和输送系统组成，覆膜支架由主体覆膜支架和单侧支覆膜支架缝合而成，主体和侧支支架上有显影点，其中金属支架由镍钛合金制成，覆膜由聚对苯二甲酸乙二酯制成，缝合线（5-0）由聚对苯二甲酸乙二酯制成，显影点由铂铱合金制成，覆膜支架上束缚线由聚四氟乙烯制成，输送系统由锥形头/内管/套管/外管/连接件/分支导丝等部件组成，另附一根导引导管，环氧乙烷灭菌，一次性使用。货架有效期二年。 | 该产品用于治疗胸主动脉夹层，且其近端破口在左颈总动脉远端15mm与左锁骨下动脉（LSA）远端20mm之间或夹层逆撕至LSA，覆膜支架锚定区长度应＞=15mm。 | 胸主动脉 |  | 4f3e5395-0ae1-11f0-94b0-b4055d63f15c | 4f3e5395-0ae1-11f0-94b0-b4055d63f15c | 分支型主动脉覆膜支架及输送系统-覆膜支架 | C02060500114012025010000459 | C02060500100003025010001050 | 02-血管介入治疗类材料 | 06-外周血管介入治疗材料 | 05-胸主动脉支架 | 胸主动脉支架（单分支型/覆膜） | 14-合金 | 012-覆膜/单分支型 | 主体近端直径D1(mm)：30、主体远端直径D2(mm)：24、侧支远端直径D3(mm)：14、主体长度L1(mm)：200、侧支长度L2(mm)：25、侧支后移长度L3(mm)：15 | C302414-2002515 |  | 国械注准20173133241 | 集采范围外 | 新增（2025-06-23)、产品名称变更、国家医保耗材27位编码变更
6f0035cd-955c-11ed-bda4-34735a9d8166 | 上海微创心脉医疗科技（集团）股份有限公司 | 913101150512565326 | 549b3f60-7a6e-11f0-88e5-34735a9d8166 | f08f2942-ca32-11e9-953f-fa163e0a8baf | 外周血管支架类 | 胸主动脉 | 分支型主动脉覆膜支架及输送系统-覆膜支架 | ee3d5773-f39b-11ec-9447-b4055d63f15c | 分支型主动脉覆膜支架及输送系统 | 上海微创心脉医疗科技（集团）股份有限公司 |  | 国械注准20173133241 |  | 该产品由预装覆膜支架和输送系统组成，覆膜支架由主体覆膜支架和单侧支覆膜支架缝合而成，主体和侧支支架上有显影点，其中金属支架由镍钛合金制成，覆膜由聚对苯二甲酸乙二酯制成，缝合线（5-0）由聚对苯二甲酸乙二酯制成，显影点由铂铱合金制成，覆膜支架上束缚线由聚四氟乙烯制成，输送系统由锥形头/内管/套管/外管/连接件/分支导丝等部件组成，另附一根导引导管，环氧乙烷灭菌，一次性使用。货架有效期二年。 | 该产品用于治疗胸主动脉夹层，且其近端破口在左颈总动脉远端15mm与左锁骨下动脉（LSA）远端20mm之间或夹层逆撕至LSA，覆膜支架锚定区长度应＞=15mm。 | 胸主动脉 |  | 4f3e64fe-0ae1-11f0-94b0-b4055d63f15c | 4f3e64fe-0ae1-11f0-94b0-b4055d63f15c | 分支型主动脉覆膜支架及输送系统-覆膜支架 | C02060500114012025010000460 | C02060500100003025010001051 | 02-血管介入治疗类材料 | 06-外周血管介入治疗材料 | 05-胸主动脉支架 | 胸主动脉支架（单分支型/覆膜） | 14-合金 | 012-覆膜/单分支型 | 主体近端直径D1(mm)：32、主体远端直径D2(mm)：32、侧支远端直径D3(mm)：10、主体长度L1(mm)：200、侧支长度L2(mm)：25、侧支后移长度L3(mm)：15 | C323210-2002515 |  | 国械注准20173133241 | 集采范围外 | 新增（2025-06-23)、产品名称变更、国家医保耗材27位编码变更
6f0035cd-955c-11ed-bda4-34735a9d8166 | 上海微创心脉医疗科技（集团）股份有限公司 | 913101150512565326 | 549b4029-7a6e-11f0-88e5-34735a9d8166 | f08f2942-ca32-11e9-953f-fa163e0a8baf | 外周血管支架类 | 胸主动脉 | 分支型主动脉覆膜支架及输送系统-覆膜支架 | ee3d5773-f39b-11ec-9447-b4055d63f15c | 分支型主动脉覆膜支架及输送系统 | 上海微创心脉医疗科技（集团）股份有限公司 |  | 国械注准20173133241 |  | 该产品由预装覆膜支架和输送系统组成，覆膜支架由主体覆膜支架和单侧支覆膜支架缝合而成，主体和侧支支架上有显影点，其中金属支架由镍钛合金制成，覆膜由聚对苯二甲酸乙二酯制成，缝合线（5-0）由聚对苯二甲酸乙二酯制成，显影点由铂铱合金制成，覆膜支架上束缚线由聚四氟乙烯制成，输送系统由锥形头/内管/套管/外管/连接件/分支导丝等部件组成，另附一根导引导管，环氧乙烷灭菌，一次性使用。货架有效期二年。 | 该产品用于治疗胸主动脉夹层，且其近端破口在左颈总动脉远端15mm与左锁骨下动脉（LSA）远端20mm之间或夹层逆撕至LSA，覆膜支架锚定区长度应＞=15mm。 | 胸主动脉 |  | 4f3e75a1-0ae1-11f0-94b0-b4055d63f15c | 4f3e75a1-0ae1-11f0-94b0-b4055d63f15c | 分支型主动脉覆膜支架及输送系统-覆膜支架 | C02060500114012025010000461 | C02060500100003025010001052 | 02-血管介入治疗类材料 | 06-外周血管介入治疗材料 | 05-胸主动脉支架 | 胸主动脉支架（单分支型/覆膜） | 14-合金 | 012-覆膜/单分支型 | 主体近端直径D1(mm)：30、主体远端直径D2(mm)：30、侧支远端直径D3(mm)：8、主体长度L1(mm)：200、侧支长度L2(mm)：25、侧支后移长度L3(mm)：25 | C303008-2002525 |  | 国械注准20173133241 | 集采范围外 | 新增（2025-06-23)、产品名称变更、国家医保耗材27位编码变更
6f0035cd-955c-11ed-bda4-34735a9d8166 | 上海微创心脉医疗科技（集团）股份有限公司 | 913101150512565326 | 549b40fb-7a6e-11f0-88e5-34735a9d8166 | f08f2942-ca32-11e9-953f-fa163e0a8baf | 外周血管支架类 | 胸主动脉 | 分支型主动脉覆膜支架及输送系统-覆膜支架 | ee3d5773-f39b-11ec-9447-b4055d63f15c | 分支型主动脉覆膜支架及输送系统 | 上海微创心脉医疗科技（集团）股份有限公司 |  | 国械注准20173133241 |  | 该产品由预装覆膜支架和输送系统组成，覆膜支架由主体覆膜支架和单侧支覆膜支架缝合而成，主体和侧支支架上有显影点，其中金属支架由镍钛合金制成，覆膜由聚对苯二甲酸乙二酯制成，缝合线（5-0）由聚对苯二甲酸乙二酯制成，显影点由铂铱合金制成，覆膜支架上束缚线由聚四氟乙烯制成，输送系统由锥形头/内管/套管/外管/连接件/分支导丝等部件组成，另附一根导引导管，环氧乙烷灭菌，一次性使用。货架有效期二年。 | 该产品用于治疗胸主动脉夹层，且其近端破口在左颈总动脉远端15mm与左锁骨下动脉（LSA）远端20mm之间或夹层逆撕至LSA，覆膜支架锚定区长度应＞=15mm。 | 胸主动脉 |  | 4f3e8c2f-0ae1-11f0-94b0-b4055d63f15c | 4f3e8c2f-0ae1-11f0-94b0-b4055d63f15c | 分支型主动脉覆膜支架及输送系统-覆膜支架 | C02060500114012025010000462 | C02060500100003025010001053 | 02-血管介入治疗类材料 | 06-外周血管介入治疗材料 | 05-胸主动脉支架 | 胸主动脉支架（单分支型/覆膜） | 14-合金 | 012-覆膜/单分支型 | 主体近端直径D1(mm)：32、主体远端直径D2(mm)：24、侧支远端直径D3(mm)：8、主体长度L1(mm)：200、侧支长度L2(mm)：25、侧支后移长度L3(mm)：10 | C322408-2002510 |  | 国械注准20173133241 | 集采范围外 | 新增（2025-06-23)、产品名称变更、国家医保耗材27位编码变更
6f0035cd-955c-11ed-bda4-34735a9d8166 | 上海微创心脉医疗科技（集团）股份有限公司 | 913101150512565326 | 549b41c8-7a6e-11f0-88e5-34735a9d8166 | f08f2942-ca32-11e9-953f-fa163e0a8baf | 外周血管支架类 | 胸主动脉 | 分支型主动脉覆膜支架及输送系统-覆膜支架 | ee3d5773-f39b-11ec-9447-b4055d63f15c | 分支型主动脉覆膜支架及输送系统 | 上海微创心脉医疗科技（集团）股份有限公司 |  | 国械注准20173133241 |  | 该产品由预装覆膜支架和输送系统组成，覆膜支架由主体覆膜支架和单侧支覆膜支架缝合而成，主体和侧支支架上有显影点，其中金属支架由镍钛合金制成，覆膜由聚对苯二甲酸乙二酯制成，缝合线（5-0）由聚对苯二甲酸乙二酯制成，显影点由铂铱合金制成，覆膜支架上束缚线由聚四氟乙烯制成，输送系统由锥形头/内管/套管/外管/连接件/分支导丝等部件组成，另附一根导引导管，环氧乙烷灭菌，一次性使用。货架有效期二年。 | 该产品用于治疗胸主动脉夹层，且其近端破口在左颈总动脉远端15mm与左锁骨下动脉（LSA）远端20mm之间或夹层逆撕至LSA，覆膜支架锚定区长度应＞=15mm。 | 胸主动脉 |  | 4f3ea1cf-0ae1-11f0-94b0-b4055d63f15c | 4f3ea1cf-0ae1-11f0-94b0-b4055d63f15c | 分支型主动脉覆膜支架及输送系统-覆膜支架 | C02060500114012025010000463 | C02060500100003025010001054 | 02-血管介入治疗类材料 | 06-外周血管介入治疗材料 | 05-胸主动脉支架 | 胸主动脉支架（单分支型/覆膜） | 14-合金 | 012-覆膜/单分支型 | 主体近端直径D1(mm)：36、主体远端直径D2(mm)：24、侧支远端直径D3(mm)：8、主体长度L1(mm)：200、侧支长度L2(mm)：25、侧支后移长度L3(mm)：15 | C362408-2002515 |  | 国械注准20173133241 | 集采范围外 | 新增（2025-06-23)、产品名称变更、国家医保耗材27位编码变更
6f0035cd-955c-11ed-bda4-34735a9d8166 | 上海微创心脉医疗科技（集团）股份有限公司 | 913101150512565326 | 549b4569-7a6e-11f0-88e5-34735a9d8166 | f08f2942-ca32-11e9-953f-fa163e0a8baf | 外周血管支架类 | 胸主动脉 | 分支型主动脉覆膜支架及输送系统-覆膜支架 | ee3d5773-f39b-11ec-9447-b4055d63f15c | 分支型主动脉覆膜支架及输送系统 | 上海微创心脉医疗科技（集团）股份有限公司 |  | 国械注准20173133241 |  | 该产品由预装覆膜支架和输送系统组成，覆膜支架由主体覆膜支架和单侧支覆膜支架缝合而成，主体和侧支支架上有显影点，其中金属支架由镍钛合金制成，覆膜由聚对苯二甲酸乙二酯制成，缝合线（5-0）由聚对苯二甲酸乙二酯制成，显影点由铂铱合金制成，覆膜支架上束缚线由聚四氟乙烯制成，输送系统由锥形头/内管/套管/外管/连接件/分支导丝等部件组成，另附一根导引导管，环氧乙烷灭菌，一次性使用。货架有效期二年。 | 该产品用于治疗胸主动脉夹层，且其近端破口在左颈总动脉远端15mm与左锁骨下动脉（LSA）远端20mm之间或夹层逆撕至LSA，覆膜支架锚定区长度应＞=15mm。 | 胸主动脉 |  | 4f3eb2b1-0ae1-11f0-94b0-b4055d63f15c | 4f3eb2b1-0ae1-11f0-94b0-b4055d63f15c | 分支型主动脉覆膜支架及输送系统-覆膜支架 | C02060500114012025010000464 | C02060500100003025010001055 | 02-血管介入治疗类材料 | 06-外周血管介入治疗材料 | 05-胸主动脉支架 | 胸主动脉支架（单分支型/覆膜） | 14-合金 | 012-覆膜/单分支型 | 主体近端直径D1(mm)：34、主体远端直径D2(mm)：24、侧支远端直径D3(mm)：10、主体长度L1(mm)：200、侧支长度L2(mm)：25、侧支后移长度L3(mm)：5 | C342410-2002505 |  | 国械注准20173133241 | 集采范围外 | 新增（2025-06-23)、产品名称变更、国家医保耗材27位编码变更
6f0035cd-955c-11ed-bda4-34735a9d8166 | 上海微创心脉医疗科技（集团）股份有限公司 | 913101150512565326 | 549b462c-7a6e-11f0-88e5-34735a9d8166 | f08f2942-ca32-11e9-953f-fa163e0a8baf | 外周血管支架类 | 胸主动脉 | 分支型主动脉覆膜支架及输送系统-覆膜支架 | ee3d5773-f39b-11ec-9447-b4055d63f15c | 分支型主动脉覆膜支架及输送系统 | 上海微创心脉医疗科技（集团）股份有限公司 |  | 国械注准20173133241 |  | 该产品由预装覆膜支架和输送系统组成，覆膜支架由主体覆膜支架和单侧支覆膜支架缝合而成，主体和侧支支架上有显影点，其中金属支架由镍钛合金制成，覆膜由聚对苯二甲酸乙二酯制成，缝合线（5-0）由聚对苯二甲酸乙二酯制成，显影点由铂铱合金制成，覆膜支架上束缚线由聚四氟乙烯制成，输送系统由锥形头/内管/套管/外管/连接件/分支导丝等部件组成，另附一根导引导管，环氧乙烷灭菌，一次性使用。货架有效期二年。 | 该产品用于治疗胸主动脉夹层，且其近端破口在左颈总动脉远端15mm与左锁骨下动脉（LSA）远端20mm之间或夹层逆撕至LSA，覆膜支架锚定区长度应＞=15mm。 | 胸主动脉 |  | 4f3ec614-0ae1-11f0-94b0-b4055d63f15c | 4f3ec614-0ae1-11f0-94b0-b4055d63f15c | 分支型主动脉覆膜支架及输送系统-覆膜支架 | C02060500114012025010000465 | C02060500100003025010001056 | 02-血管介入治疗类材料 | 06-外周血管介入治疗材料 | 05-胸主动脉支架 | 胸主动脉支架（单分支型/覆膜） | 14-合金 | 012-覆膜/单分支型 | 主体近端直径D1(mm)：34、主体远端直径D2(mm)：24、侧支远端直径D3(mm)：10、主体长度L1(mm)：200、侧支长度L2(mm)：25、侧支后移长度L3(mm)：10 | C342410-2002510 |  | 国械注准20173133241 | 集采范围外 | 新增（2025-06-23)、产品名称变更、国家医保耗材27位编码变更
6f0035cd-955c-11ed-bda4-34735a9d8166 | 上海微创心脉医疗科技（集团）股份有限公司 | 913101150512565326 | 549b46fa-7a6e-11f0-88e5-34735a9d8166 | f08f2942-ca32-11e9-953f-fa163e0a8baf | 外周血管支架类 | 胸主动脉 | 分支型主动脉覆膜支架及输送系统-覆膜支架 | ee3d5773-f39b-11ec-9447-b4055d63f15c | 分支型主动脉覆膜支架及输送系统 | 上海微创心脉医疗科技（集团）股份有限公司 |  | 国械注准20173133241 |  | 该产品由预装覆膜支架和输送系统组成，覆膜支架由主体覆膜支架和单侧支覆膜支架缝合而成，主体和侧支支架上有显影点，其中金属支架由镍钛合金制成，覆膜由聚对苯二甲酸乙二酯制成，缝合线（5-0）由聚对苯二甲酸乙二酯制成，显影点由铂铱合金制成，覆膜支架上束缚线由聚四氟乙烯制成，输送系统由锥形头/内管/套管/外管/连接件/分支导丝等部件组成，另附一根导引导管，环氧乙烷灭菌，一次性使用。货架有效期二年。 | 该产品用于治疗胸主动脉夹层，且其近端破口在左颈总动脉远端15mm与左锁骨下动脉（LSA）远端20mm之间或夹层逆撕至LSA，覆膜支架锚定区长度应＞=15mm。 | 胸主动脉 |  | 4f3ed81e-0ae1-11f0-94b0-b4055d63f15c | 4f3ed81e-0ae1-11f0-94b0-b4055d63f15c | 分支型主动脉覆膜支架及输送系统-覆膜支架 | C02060500114012025010000466 | C02060500100003025010001057 | 02-血管介入治疗类材料 | 06-外周血管介入治疗材料 | 05-胸主动脉支架 | 胸主动脉支架（单分支型/覆膜） | 14-合金 | 012-覆膜/单分支型 | 主体近端直径D1(mm)：32、主体远端直径D2(mm)：22、侧支远端直径D3(mm)：8、主体长度L1(mm)：200、侧支长度L2(mm)：25、侧支后移长度L3(mm)：10 | C322208-2002510 |  | 国械注准20173133241 | 集采范围外 | 新增（2025-06-23)、产品名称变更、国家医保耗材27位编码变更
6f0035cd-955c-11ed-bda4-34735a9d8166 | 上海微创心脉医疗科技（集团）股份有限公司 | 913101150512565326 | 549b47c2-7a6e-11f0-88e5-34735a9d8166 | f08f2942-ca32-11e9-953f-fa163e0a8baf | 外周血管支架类 | 胸主动脉 | 分支型主动脉覆膜支架及输送系统-覆膜支架 | ee3d5773-f39b-11ec-9447-b4055d63f15c | 分支型主动脉覆膜支架及输送系统 | 上海微创心脉医疗科技（集团）股份有限公司 |  | 国械注准20173133241 |  | 该产品由预装覆膜支架和输送系统组成，覆膜支架由主体覆膜支架和单侧支覆膜支架缝合而成，主体和侧支支架上有显影点，其中金属支架由镍钛合金制成，覆膜由聚对苯二甲酸乙二酯制成，缝合线（5-0）由聚对苯二甲酸乙二酯制成，显影点由铂铱合金制成，覆膜支架上束缚线由聚四氟乙烯制成，输送系统由锥形头/内管/套管/外管/连接件/分支导丝等部件组成，另附一根导引导管，环氧乙烷灭菌，一次性使用。货架有效期二年。 | 该产品用于治疗胸主动脉夹层，且其近端破口在左颈总动脉远端15mm与左锁骨下动脉（LSA）远端20mm之间或夹层逆撕至LSA，覆膜支架锚定区长度应＞=15mm。 | 胸主动脉 |  | 4f3eebe1-0ae1-11f0-94b0-b4055d63f15c | 4f3eebe1-0ae1-11f0-94b0-b4055d63f15c | 分支型主动脉覆膜支架及输送系统-覆膜支架 | C02060500114012025010000467 | C02060500100003025010001058 | 02-血管介入治疗类材料 | 06-外周血管介入治疗材料 | 05-胸主动脉支架 | 胸主动脉支架（单分支型/覆膜） | 14-合金 | 012-覆膜/单分支型 | 主体近端直径D1(mm)：32、主体远端直径D2(mm)：24、侧支远端直径D3(mm)：10、主体长度L1(mm)：200、侧支长度L2(mm)：25、侧支后移长度L3(mm)：10 | C322410-2002510 |  | 国械注准20173133241 | 集采范围外 | 新增（2025-06-23)、产品名称变更、国家医保耗材27位编码变更
6f0035cd-955c-11ed-bda4-34735a9d8166 | 上海微创心脉医疗科技（集团）股份有限公司 | 913101150512565326 | 549b488a-7a6e-11f0-88e5-34735a9d8166 | f08f2942-ca32-11e9-953f-fa163e0a8baf | 外周血管支架类 | 胸主动脉 | 分支型主动脉覆膜支架及输送系统-覆膜支架 | ee3d5773-f39b-11ec-9447-b4055d63f15c | 分支型主动脉覆膜支架及输送系统 | 上海微创心脉医疗科技（集团）股份有限公司 |  | 国械注准20173133241 |  | 该产品由预装覆膜支架和输送系统组成，覆膜支架由主体覆膜支架和单侧支覆膜支架缝合而成，主体和侧支支架上有显影点，其中金属支架由镍钛合金制成，覆膜由聚对苯二甲酸乙二酯制成，缝合线（5-0）由聚对苯二甲酸乙二酯制成，显影点由铂铱合金制成，覆膜支架上束缚线由聚四氟乙烯制成，输送系统由锥形头/内管/套管/外管/连接件/分支导丝等部件组成，另附一根导引导管，环氧乙烷灭菌，一次性使用。货架有效期二年。 | 该产品用于治疗胸主动脉夹层，且其近端破口在左颈总动脉远端15mm与左锁骨下动脉（LSA）远端20mm之间或夹层逆撕至LSA，覆膜支架锚定区长度应＞=15mm。 | 胸主动脉 |  | 4f3efdf1-0ae1-11f0-94b0-b4055d63f15c | 4f3efdf1-0ae1-11f0-94b0-b4055d63f15c | 分支型主动脉覆膜支架及输送系统-覆膜支架 | C02060500114012025010000468 | C02060500100003025010001059 | 02-血管介入治疗类材料 | 06-外周血管介入治疗材料 | 05-胸主动脉支架 | 胸主动脉支架（单分支型/覆膜） | 14-合金 | 012-覆膜/单分支型 | 主体近端直径D1(mm)：30、主体远端直径D2(mm)：24、侧支远端直径D3(mm)：6、主体长度L1(mm)：200、侧支长度L2(mm)：25、侧支后移长度L3(mm)：15 | C302406-2002515 |  | 国械注准20173133241 | 集采范围外 | 新增（2025-06-23)、产品名称变更、国家医保耗材27位编码变更
6f0035cd-955c-11ed-bda4-34735a9d8166 | 上海微创心脉医疗科技（集团）股份有限公司 | 913101150512565326 | 549b4953-7a6e-11f0-88e5-34735a9d8166 | f08f2942-ca32-11e9-953f-fa163e0a8baf | 外周血管支架类 | 胸主动脉 | 分支型主动脉覆膜支架及输送系统-覆膜支架 | ee3d5773-f39b-11ec-9447-b4055d63f15c | 分支型主动脉覆膜支架及输送系统 | 上海微创心脉医疗科技（集团）股份有限公司 |  | 国械注准20173133241 |  | 该产品由预装覆膜支架和输送系统组成，覆膜支架由主体覆膜支架和单侧支覆膜支架缝合而成，主体和侧支支架上有显影点，其中金属支架由镍钛合金制成，覆膜由聚对苯二甲酸乙二酯制成，缝合线（5-0）由聚对苯二甲酸乙二酯制成，显影点由铂铱合金制成，覆膜支架上束缚线由聚四氟乙烯制成，输送系统由锥形头/内管/套管/外管/连接件/分支导丝等部件组成，另附一根导引导管，环氧乙烷灭菌，一次性使用。货架有效期二年。 | 该产品用于治疗胸主动脉夹层，且其近端破口在左颈总动脉远端15mm与左锁骨下动脉（LSA）远端20mm之间或夹层逆撕至LSA，覆膜支架锚定区长度应＞=15mm。 | 胸主动脉 |  | 4f3f0939-0ae1-11f0-94b0-b4055d63f15c | 4f3f0939-0ae1-11f0-94b0-b4055d63f15c | 分支型主动脉覆膜支架及输送系统-覆膜支架 | C02060500114012025010000469 | C02060500100003025010001060 | 02-血管介入治疗类材料 | 06-外周血管介入治疗材料 | 05-胸主动脉支架 | 胸主动脉支架（单分支型/覆膜） | 14-合金 | 012-覆膜/单分支型 | 主体近端直径D1(mm)：36、主体远端直径D2(mm)：30、侧支远端直径D3(mm)：8、主体长度L1(mm)：200、侧支长度L2(mm)：25、侧支后移长度L3(mm)：30 | C363008-2002530 |  | 国械注准20173133241 | 集采范围外 | 新增（2025-06-23)、产品名称变更、国家医保耗材27位编码变更
6f0035cd-955c-11ed-bda4-34735a9d8166 | 上海微创心脉医疗科技（集团）股份有限公司 | 913101150512565326 | 549b4a16-7a6e-11f0-88e5-34735a9d8166 | f08f2942-ca32-11e9-953f-fa163e0a8baf | 外周血管支架类 | 胸主动脉 | 分支型主动脉覆膜支架及输送系统-覆膜支架 | ee3d5773-f39b-11ec-9447-b4055d63f15c | 分支型主动脉覆膜支架及输送系统 | 上海微创心脉医疗科技（集团）股份有限公司 |  | 国械注准20173133241 |  | 该产品由预装覆膜支架和输送系统组成，覆膜支架由主体覆膜支架和单侧支覆膜支架缝合而成，主体和侧支支架上有显影点，其中金属支架由镍钛合金制成，覆膜由聚对苯二甲酸乙二酯制成，缝合线（5-0）由聚对苯二甲酸乙二酯制成，显影点由铂铱合金制成，覆膜支架上束缚线由聚四氟乙烯制成，输送系统由锥形头/内管/套管/外管/连接件/分支导丝等部件组成，另附一根导引导管，环氧乙烷灭菌，一次性使用。货架有效期二年。 | 该产品用于治疗胸主动脉夹层，且其近端破口在左颈总动脉远端15mm与左锁骨下动脉（LSA）远端20mm之间或夹层逆撕至LSA，覆膜支架锚定区长度应＞=15mm。 | 胸主动脉 |  | 4f3f23f0-0ae1-11f0-94b0-b4055d63f15c | 4f3f23f0-0ae1-11f0-94b0-b4055d63f15c | 分支型主动脉覆膜支架及输送系统-覆膜支架 | C02060500114012025010000470 | C02060500100003025010001061 | 02-血管介入治疗类材料 | 06-外周血管介入治疗材料 | 05-胸主动脉支架 | 胸主动脉支架（单分支型/覆膜） | 14-合金 | 012-覆膜/单分支型 | 主体近端直径D1(mm)：36、主体远端直径D2(mm)：36、侧支远端直径D3(mm)：8、主体长度L1(mm)：200、侧支长度L2(mm)：25、侧支后移长度L3(mm)：10 | C363608-2002510 |  | 国械注准20173133241 | 集采范围外 | 新增（2025-06-23)、产品名称变更、国家医保耗材27位编码变更
6f0035cd-955c-11ed-bda4-34735a9d8166 | 上海微创心脉医疗科技（集团）股份有限公司 | 913101150512565326 | 549b4af2-7a6e-11f0-88e5-34735a9d8166 | f08f2942-ca32-11e9-953f-fa163e0a8baf | 外周血管支架类 | 胸主动脉 | 分支型主动脉覆膜支架及输送系统-覆膜支架 | ee3d5773-f39b-11ec-9447-b4055d63f15c | 分支型主动脉覆膜支架及输送系统 | 上海微创心脉医疗科技（集团）股份有限公司 |  | 国械注准20173133241 |  | 该产品由预装覆膜支架和输送系统组成，覆膜支架由主体覆膜支架和单侧支覆膜支架缝合而成，主体和侧支支架上有显影点，其中金属支架由镍钛合金制成，覆膜由聚对苯二甲酸乙二酯制成，缝合线（5-0）由聚对苯二甲酸乙二酯制成，显影点由铂铱合金制成，覆膜支架上束缚线由聚四氟乙烯制成，输送系统由锥形头/内管/套管/外管/连接件/分支导丝等部件组成，另附一根导引导管，环氧乙烷灭菌，一次性使用。货架有效期二年。 | 该产品用于治疗胸主动脉夹层，且其近端破口在左颈总动脉远端15mm与左锁骨下动脉（LSA）远端20mm之间或夹层逆撕至LSA，覆膜支架锚定区长度应＞=15mm。 | 胸主动脉 |  | 4f3f3731-0ae1-11f0-94b0-b4055d63f15c | 4f3f3731-0ae1-11f0-94b0-b4055d63f15c | 分支型主动脉覆膜支架及输送系统-覆膜支架 | C02060500114012025010000471 | C02060500100003025010001062 | 02-血管介入治疗类材料 | 06-外周血管介入治疗材料 | 05-胸主动脉支架 | 胸主动脉支架（单分支型/覆膜） | 14-合金 | 012-覆膜/单分支型 | 主体近端直径D1(mm)：28、主体远端直径D2(mm)：22、侧支远端直径D3(mm)：6、主体长度L1(mm)：200、侧支长度L2(mm)：25、侧支后移长度L3(mm)：10 | C282206-2002510 |  | 国械注准20173133241 | 集采范围外 | 新增（2025-06-23)、产品名称变更、国家医保耗材27位编码变更
6f0035cd-955c-11ed-bda4-34735a9d8166 | 上海微创心脉医疗科技（集团）股份有限公司 | 913101150512565326 | 549b4e40-7a6e-11f0-88e5-34735a9d8166 | f08f2942-ca32-11e9-953f-fa163e0a8baf | 外周血管支架类 | 胸主动脉 | 分支型主动脉覆膜支架及输送系统-覆膜支架 | ee3d5773-f39b-11ec-9447-b4055d63f15c | 分支型主动脉覆膜支架及输送系统 | 上海微创心脉医疗科技（集团）股份有限公司 |  | 国械注准20173133241 |  | 该产品由预装覆膜支架和输送系统组成，覆膜支架由主体覆膜支架和单侧支覆膜支架缝合而成，主体和侧支支架上有显影点，其中金属支架由镍钛合金制成，覆膜由聚对苯二甲酸乙二酯制成，缝合线（5-0）由聚对苯二甲酸乙二酯制成，显影点由铂铱合金制成，覆膜支架上束缚线由聚四氟乙烯制成，输送系统由锥形头/内管/套管/外管/连接件/分支导丝等部件组成，另附一根导引导管，环氧乙烷灭菌，一次性使用。货架有效期二年。 | 该产品用于治疗胸主动脉夹层，且其近端破口在左颈总动脉远端15mm与左锁骨下动脉（LSA）远端20mm之间或夹层逆撕至LSA，覆膜支架锚定区长度应＞=15mm。 | 胸主动脉 |  | 4f3f49ab-0ae1-11f0-94b0-b4055d63f15c | 4f3f49ab-0ae1-11f0-94b0-b4055d63f15c | 分支型主动脉覆膜支架及输送系统-覆膜支架 | C02060500114012025010000472 | C02060500100003025010001063 | 02-血管介入治疗类材料 | 06-外周血管介入治疗材料 | 05-胸主动脉支架 | 胸主动脉支架（单分支型/覆膜） | 14-合金 | 012-覆膜/单分支型 | 主体近端直径D1(mm)：32、主体远端直径D2(mm)：20、侧支远端直径D3(mm)：12、主体长度L1(mm)：200、侧支长度L2(mm)：25、侧支后移长度L3(mm)：15 | C322012-2002515 |  | 国械注准20173133241 | 集采范围外 | 新增（2025-06-23)、产品名称变更、国家医保耗材27位编码变更
6f0035cd-955c-11ed-bda4-34735a9d8166 | 上海微创心脉医疗科技（集团）股份有限公司 | 913101150512565326 | 549b4f0d-7a6e-11f0-88e5-34735a9d8166 | f08f2942-ca32-11e9-953f-fa163e0a8baf | 外周血管支架类 | 胸主动脉 | 分支型主动脉覆膜支架及输送系统-覆膜支架 | ee3d5773-f39b-11ec-9447-b4055d63f15c | 分支型主动脉覆膜支架及输送系统 | 上海微创心脉医疗科技（集团）股份有限公司 |  | 国械注准20173133241 |  | 该产品由预装覆膜支架和输送系统组成，覆膜支架由主体覆膜支架和单侧支覆膜支架缝合而成，主体和侧支支架上有显影点，其中金属支架由镍钛合金制成，覆膜由聚对苯二甲酸乙二酯制成，缝合线（5-0）由聚对苯二甲酸乙二酯制成，显影点由铂铱合金制成，覆膜支架上束缚线由聚四氟乙烯制成，输送系统由锥形头/内管/套管/外管/连接件/分支导丝等部件组成，另附一根导引导管，环氧乙烷灭菌，一次性使用。货架有效期二年。 | 该产品用于治疗胸主动脉夹层，且其近端破口在左颈总动脉远端15mm与左锁骨下动脉（LSA）远端20mm之间或夹层逆撕至LSA，覆膜支架锚定区长度应＞=15mm。 | 胸主动脉 |  | 4f3f58eb-0ae1-11f0-94b0-b4055d63f15c | 4f3f58eb-0ae1-11f0-94b0-b4055d63f15c | 分支型主动脉覆膜支架及输送系统-覆膜支架 | C02060500114012025010000473 | C02060500100003025010001064 | 02-血管介入治疗类材料 | 06-外周血管介入治疗材料 | 05-胸主动脉支架 | 胸主动脉支架（单分支型/覆膜） | 14-合金 | 012-覆膜/单分支型 | 主体近端直径D1(mm)：36、主体远端直径D2(mm)：30、侧支远端直径D3(mm)：6、主体长度L1(mm)：200、侧支长度L2(mm)：25、侧支后移长度L3(mm)：15 | C363006-2002515 |  | 国械注准20173133241 | 集采范围外 | 新增（2025-06-23)、产品名称变更、国家医保耗材27位编码变更
6f0035cd-955c-11ed-bda4-34735a9d8166 | 上海微创心脉医疗科技（集团）股份有限公司 | 913101150512565326 | 549b4fd6-7a6e-11f0-88e5-34735a9d8166 | f08f2942-ca32-11e9-953f-fa163e0a8baf | 外周血管支架类 | 胸主动脉 | 分支型主动脉覆膜支架及输送系统-覆膜支架 | ee3d5773-f39b-11ec-9447-b4055d63f15c | 分支型主动脉覆膜支架及输送系统 | 上海微创心脉医疗科技（集团）股份有限公司 |  | 国械注准20173133241 |  | 该产品由预装覆膜支架和输送系统组成，覆膜支架由主体覆膜支架和单侧支覆膜支架缝合而成，主体和侧支支架上有显影点，其中金属支架由镍钛合金制成，覆膜由聚对苯二甲酸乙二酯制成，缝合线（5-0）由聚对苯二甲酸乙二酯制成，显影点由铂铱合金制成，覆膜支架上束缚线由聚四氟乙烯制成，输送系统由锥形头/内管/套管/外管/连接件/分支导丝等部件组成，另附一根导引导管，环氧乙烷灭菌，一次性使用。货架有效期二年。 | 该产品用于治疗胸主动脉夹层，且其近端破口在左颈总动脉远端15mm与左锁骨下动脉（LSA）远端20mm之间或夹层逆撕至LSA，覆膜支架锚定区长度应＞=15mm。 | 胸主动脉 |  | 4f3f68ac-0ae1-11f0-94b0-b4055d63f15c | 4f3f68ac-0ae1-11f0-94b0-b4055d63f15c | 分支型主动脉覆膜支架及输送系统-覆膜支架 | C02060500114012025010000474 | C02060500100003025010001065 | 02-血管介入治疗类材料 | 06-外周血管介入治疗材料 | 05-胸主动脉支架 | 胸主动脉支架（单分支型/覆膜） | 14-合金 | 012-覆膜/单分支型 | 主体近端直径D1(mm)：32、主体远端直径D2(mm)：32、侧支远端直径D3(mm)：8、主体长度L1(mm)：200、侧支长度L2(mm)：25、侧支后移长度L3(mm)：5 | C323208-2002505 |  | 国械注准20173133241 | 集采范围外 | 新增（2025-06-23)、产品名称变更、国家医保耗材27位编码变更
6f0035cd-955c-11ed-bda4-34735a9d8166 | 上海微创心脉医疗科技（集团）股份有限公司 | 913101150512565326 | 549b5099-7a6e-11f0-88e5-34735a9d8166 | f08f2942-ca32-11e9-953f-fa163e0a8baf | 外周血管支架类 | 胸主动脉 | 分支型主动脉覆膜支架及输送系统-覆膜支架 | ee3d5773-f39b-11ec-9447-b4055d63f15c | 分支型主动脉覆膜支架及输送系统 | 上海微创心脉医疗科技（集团）股份有限公司 |  | 国械注准20173133241 |  | 该产品由预装覆膜支架和输送系统组成，覆膜支架由主体覆膜支架和单侧支覆膜支架缝合而成，主体和侧支支架上有显影点，其中金属支架由镍钛合金制成，覆膜由聚对苯二甲酸乙二酯制成，缝合线（5-0）由聚对苯二甲酸乙二酯制成，显影点由铂铱合金制成，覆膜支架上束缚线由聚四氟乙烯制成，输送系统由锥形头/内管/套管/外管/连接件/分支导丝等部件组成，另附一根导引导管，环氧乙烷灭菌，一次性使用。货架有效期二年。 | 该产品用于治疗胸主动脉夹层，且其近端破口在左颈总动脉远端15mm与左锁骨下动脉（LSA）远端20mm之间或夹层逆撕至LSA，覆膜支架锚定区长度应＞=15mm。 | 胸主动脉 |  | 4f3f77e7-0ae1-11f0-94b0-b4055d63f15c | 4f3f77e7-0ae1-11f0-94b0-b4055d63f15c | 分支型主动脉覆膜支架及输送系统-覆膜支架 | C02060500114012025010000475 | C02060500100003025010001066 | 02-血管介入治疗类材料 | 06-外周血管介入治疗材料 | 05-胸主动脉支架 | 胸主动脉支架（单分支型/覆膜） | 14-合金 | 012-覆膜/单分支型 | 主体近端直径D1(mm)：32、主体远端直径D2(mm)：32、侧支远端直径D3(mm)：10、主体长度L1(mm)：200、侧支长度L2(mm)：25、侧支后移长度L3(mm)：5 | C323210-2002505 |  | 国械注准20173133241 | 集采范围外 | 新增（2025-06-23)、产品名称变更、国家医保耗材27位编码变更
6f0035cd-955c-11ed-bda4-34735a9d8166 | 上海微创心脉医疗科技（集团）股份有限公司 | 913101150512565326 | 549b5158-7a6e-11f0-88e5-34735a9d8166 | f08f2942-ca32-11e9-953f-fa163e0a8baf | 外周血管支架类 | 胸主动脉 | 分支型主动脉覆膜支架及输送系统-覆膜支架 | ee3d5773-f39b-11ec-9447-b4055d63f15c | 分支型主动脉覆膜支架及输送系统 | 上海微创心脉医疗科技（集团）股份有限公司 |  | 国械注准20173133241 |  | 该产品由预装覆膜支架和输送系统组成，覆膜支架由主体覆膜支架和单侧支覆膜支架缝合而成，主体和侧支支架上有显影点，其中金属支架由镍钛合金制成，覆膜由聚对苯二甲酸乙二酯制成，缝合线（5-0）由聚对苯二甲酸乙二酯制成，显影点由铂铱合金制成，覆膜支架上束缚线由聚四氟乙烯制成，输送系统由锥形头/内管/套管/外管/连接件/分支导丝等部件组成，另附一根导引导管，环氧乙烷灭菌，一次性使用。货架有效期二年。 | 该产品用于治疗胸主动脉夹层，且其近端破口在左颈总动脉远端15mm与左锁骨下动脉（LSA）远端20mm之间或夹层逆撕至LSA，覆膜支架锚定区长度应＞=15mm。 | 胸主动脉 |  | 4f3f87c8-0ae1-11f0-94b0-b4055d63f15c | 4f3f87c8-0ae1-11f0-94b0-b4055d63f15c | 分支型主动脉覆膜支架及输送系统-覆膜支架 | C02060500114012025010000476 | C02060500100003025010001067 | 02-血管介入治疗类材料 | 06-外周血管介入治疗材料 | 05-胸主动脉支架 | 胸主动脉支架（单分支型/覆膜） | 14-合金 | 012-覆膜/单分支型 | 主体近端直径D1(mm)：34、主体远端直径D2(mm)：34、侧支远端直径D3(mm)：14、主体长度L1(mm)：200、侧支长度L2(mm)：25、侧支后移长度L3(mm)：25 | C343414-2002525 |  | 国械注准20173133241 | 集采范围外 | 新增（2025-06-23)、产品名称变更、国家医保耗材27位编码变更
6f0035cd-955c-11ed-bda4-34735a9d8166 | 上海微创心脉医疗科技（集团）股份有限公司 | 913101150512565326 | 549b521b-7a6e-11f0-88e5-34735a9d8166 | f08f2942-ca32-11e9-953f-fa163e0a8baf | 外周血管支架类 | 胸主动脉 | 分支型主动脉覆膜支架及输送系统-覆膜支架 | ee3d5773-f39b-11ec-9447-b4055d63f15c | 分支型主动脉覆膜支架及输送系统 | 上海微创心脉医疗科技（集团）股份有限公司 |  | 国械注准20173133241 |  | 该产品由预装覆膜支架和输送系统组成，覆膜支架由主体覆膜支架和单侧支覆膜支架缝合而成，主体和侧支支架上有显影点，其中金属支架由镍钛合金制成，覆膜由聚对苯二甲酸乙二酯制成，缝合线（5-0）由聚对苯二甲酸乙二酯制成，显影点由铂铱合金制成，覆膜支架上束缚线由聚四氟乙烯制成，输送系统由锥形头/内管/套管/外管/连接件/分支导丝等部件组成，另附一根导引导管，环氧乙烷灭菌，一次性使用。货架有效期二年。 | 该产品用于治疗胸主动脉夹层，且其近端破口在左颈总动脉远端15mm与左锁骨下动脉（LSA）远端20mm之间或夹层逆撕至LSA，覆膜支架锚定区长度应＞=15mm。 | 胸主动脉 |  | 4f3f981d-0ae1-11f0-94b0-b4055d63f15c | 4f3f981d-0ae1-11f0-94b0-b4055d63f15c | 分支型主动脉覆膜支架及输送系统-覆膜支架 | C02060500114012025010000477 | C02060500100003025010001068 | 02-血管介入治疗类材料 | 06-外周血管介入治疗材料 | 05-胸主动脉支架 | 胸主动脉支架（单分支型/覆膜） | 14-合金 | 012-覆膜/单分支型 | 主体近端直径D1(mm)：32、主体远端直径D2(mm)：22、侧支远端直径D3(mm)：12、主体长度L1(mm)：200、侧支长度L2(mm)：25、侧支后移长度L3(mm)：10 | C322212-2002510 |  | 国械注准20173133241 | 集采范围外 | 新增（2025-06-23)、产品名称变更、国家医保耗材27位编码变更
6f0035cd-955c-11ed-bda4-34735a9d8166 | 上海微创心脉医疗科技（集团）股份有限公司 | 913101150512565326 | 549b52e4-7a6e-11f0-88e5-34735a9d8166 | f08f2942-ca32-11e9-953f-fa163e0a8baf | 外周血管支架类 | 胸主动脉 | 分支型主动脉覆膜支架及输送系统-覆膜支架 | ee3d5773-f39b-11ec-9447-b4055d63f15c | 分支型主动脉覆膜支架及输送系统 | 上海微创心脉医疗科技（集团）股份有限公司 |  | 国械注准20173133241 |  | 该产品由预装覆膜支架和输送系统组成，覆膜支架由主体覆膜支架和单侧支覆膜支架缝合而成，主体和侧支支架上有显影点，其中金属支架由镍钛合金制成，覆膜由聚对苯二甲酸乙二酯制成，缝合线（5-0）由聚对苯二甲酸乙二酯制成，显影点由铂铱合金制成，覆膜支架上束缚线由聚四氟乙烯制成，输送系统由锥形头/内管/套管/外管/连接件/分支导丝等部件组成，另附一根导引导管，环氧乙烷灭菌，一次性使用。货架有效期二年。 | 该产品用于治疗胸主动脉夹层，且其近端破口在左颈总动脉远端15mm与左锁骨下动脉（LSA）远端20mm之间或夹层逆撕至LSA，覆膜支架锚定区长度应＞=15mm。 | 胸主动脉 |  | 4f3faa46-0ae1-11f0-94b0-b4055d63f15c | 4f3faa46-0ae1-11f0-94b0-b4055d63f15c | 分支型主动脉覆膜支架及输送系统-覆膜支架 | C02060500114012025010000478 | C02060500100003025010001069 | 02-血管介入治疗类材料 | 06-外周血管介入治疗材料 | 05-胸主动脉支架 | 胸主动脉支架（单分支型/覆膜） | 14-合金 | 012-覆膜/单分支型 | 主体近端直径D1(mm)：36、主体远端直径D2(mm)：24、侧支远端直径D3(mm)：12、主体长度L1(mm)：200、侧支长度L2(mm)：25、侧支后移长度L3(mm)：10 | C362412-2002510 |  | 国械注准20173133241 | 集采范围外 | 新增（2025-06-23)、产品名称变更、国家医保耗材27位编码变更
6f0035cd-955c-11ed-bda4-34735a9d8166 | 上海微创心脉医疗科技（集团）股份有限公司 | 913101150512565326 | 549b53bb-7a6e-11f0-88e5-34735a9d8166 | f08f2942-ca32-11e9-953f-fa163e0a8baf | 外周血管支架类 | 胸主动脉 | 分支型主动脉覆膜支架及输送系统-覆膜支架 | ee3d5773-f39b-11ec-9447-b4055d63f15c | 分支型主动脉覆膜支架及输送系统 | 上海微创心脉医疗科技（集团）股份有限公司 |  | 国械注准20173133241 |  | 该产品由预装覆膜支架和输送系统组成，覆膜支架由主体覆膜支架和单侧支覆膜支架缝合而成，主体和侧支支架上有显影点，其中金属支架由镍钛合金制成，覆膜由聚对苯二甲酸乙二酯制成，缝合线（5-0）由聚对苯二甲酸乙二酯制成，显影点由铂铱合金制成，覆膜支架上束缚线由聚四氟乙烯制成，输送系统由锥形头/内管/套管/外管/连接件/分支导丝等部件组成，另附一根导引导管，环氧乙烷灭菌，一次性使用。货架有效期二年。 | 该产品用于治疗胸主动脉夹层，且其近端破口在左颈总动脉远端15mm与左锁骨下动脉（LSA）远端20mm之间或夹层逆撕至LSA，覆膜支架锚定区长度应＞=15mm。 | 胸主动脉 |  | 4f3fbcb4-0ae1-11f0-94b0-b4055d63f15c | 4f3fbcb4-0ae1-11f0-94b0-b4055d63f15c | 分支型主动脉覆膜支架及输送系统-覆膜支架 | C02060500114012025010000479 | C02060500100003025010001070 | 02-血管介入治疗类材料 | 06-外周血管介入治疗材料 | 05-胸主动脉支架 | 胸主动脉支架（单分支型/覆膜） | 14-合金 | 012-覆膜/单分支型 | 主体近端直径D1(mm)：32、主体远端直径D2(mm)：20、侧支远端直径D3(mm)：10、主体长度L1(mm)：200、侧支长度L2(mm)：25、侧支后移长度L3(mm)：5 | C322010-2002505 |  | 国械注准20173133241 | 集采范围外 | 新增（2025-06-23)、产品名称变更、国家医保耗材27位编码变更
6f0035cd-955c-11ed-bda4-34735a9d8166 | 上海微创心脉医疗科技（集团）股份有限公司 | 913101150512565326 | 549b5492-7a6e-11f0-88e5-34735a9d8166 | f08f2942-ca32-11e9-953f-fa163e0a8baf | 外周血管支架类 | 胸主动脉 | 分支型主动脉覆膜支架及输送系统-覆膜支架 | ee3d5773-f39b-11ec-9447-b4055d63f15c | 分支型主动脉覆膜支架及输送系统 | 上海微创心脉医疗科技（集团）股份有限公司 |  | 国械注准20173133241 |  | 该产品由预装覆膜支架和输送系统组成，覆膜支架由主体覆膜支架和单侧支覆膜支架缝合而成，主体和侧支支架上有显影点，其中金属支架由镍钛合金制成，覆膜由聚对苯二甲酸乙二酯制成，缝合线（5-0）由聚对苯二甲酸乙二酯制成，显影点由铂铱合金制成，覆膜支架上束缚线由聚四氟乙烯制成，输送系统由锥形头/内管/套管/外管/连接件/分支导丝等部件组成，另附一根导引导管，环氧乙烷灭菌，一次性使用。货架有效期二年。 | 该产品用于治疗胸主动脉夹层，且其近端破口在左颈总动脉远端15mm与左锁骨下动脉（LSA）远端20mm之间或夹层逆撕至LSA，覆膜支架锚定区长度应＞=15mm。 | 胸主动脉 |  | 4f3fd154-0ae1-11f0-94b0-b4055d63f15c | 4f3fd154-0ae1-11f0-94b0-b4055d63f15c | 分支型主动脉覆膜支架及输送系统-覆膜支架 | C02060500114012025010000480 | C02060500100003025010001071 | 02-血管介入治疗类材料 | 06-外周血管介入治疗材料 | 05-胸主动脉支架 | 胸主动脉支架（单分支型/覆膜） | 14-合金 | 012-覆膜/单分支型 | 主体近端直径D1(mm)：34、主体远端直径D2(mm)：34、侧支远端直径D3(mm)：12、主体长度L1(mm)：200、侧支长度L2(mm)：25、侧支后移长度L3(mm)：25 | C343412-2002525 |  | 国械注准20173133241 | 集采范围外 | 新增（2025-06-23)、产品名称变更、国家医保耗材27位编码变更
6f0035cd-955c-11ed-bda4-34735a9d8166 | 上海微创心脉医疗科技（集团）股份有限公司 | 913101150512565326 | 549b57e4-7a6e-11f0-88e5-34735a9d8166 | f08f2942-ca32-11e9-953f-fa163e0a8baf | 外周血管支架类 | 胸主动脉 | 分支型主动脉覆膜支架及输送系统-覆膜支架 | ee3d5773-f39b-11ec-9447-b4055d63f15c | 分支型主动脉覆膜支架及输送系统 | 上海微创心脉医疗科技（集团）股份有限公司 |  | 国械注准20173133241 |  | 该产品由预装覆膜支架和输送系统组成，覆膜支架由主体覆膜支架和单侧支覆膜支架缝合而成，主体和侧支支架上有显影点，其中金属支架由镍钛合金制成，覆膜由聚对苯二甲酸乙二酯制成，缝合线（5-0）由聚对苯二甲酸乙二酯制成，显影点由铂铱合金制成，覆膜支架上束缚线由聚四氟乙烯制成，输送系统由锥形头/内管/套管/外管/连接件/分支导丝等部件组成，另附一根导引导管，环氧乙烷灭菌，一次性使用。货架有效期二年。 | 该产品用于治疗胸主动脉夹层，且其近端破口在左颈总动脉远端15mm与左锁骨下动脉（LSA）远端20mm之间或夹层逆撕至LSA，覆膜支架锚定区长度应＞=15mm。 | 胸主动脉 |  | 4f3fe73c-0ae1-11f0-94b0-b4055d63f15c | 4f3fe73c-0ae1-11f0-94b0-b4055d63f15c | 分支型主动脉覆膜支架及输送系统-覆膜支架 | C02060500114012025010000481 | C02060500100003025010001072 | 02-血管介入治疗类材料 | 06-外周血管介入治疗材料 | 05-胸主动脉支架 | 胸主动脉支架（单分支型/覆膜） | 14-合金 | 012-覆膜/单分支型 | 主体近端直径D1(mm)：36、主体远端直径D2(mm)：24、侧支远端直径D3(mm)：10、主体长度L1(mm)：200、侧支长度L2(mm)：25、侧支后移长度L3(mm)：15 | C362410-2002515 |  | 国械注准20173133241 | 集采范围外 | 新增（2025-06-23)、产品名称变更、国家医保耗材27位编码变更
6f0035cd-955c-11ed-bda4-34735a9d8166 | 上海微创心脉医疗科技（集团）股份有限公司 | 913101150512565326 | 549b58ad-7a6e-11f0-88e5-34735a9d8166 | f08f2942-ca32-11e9-953f-fa163e0a8baf | 外周血管支架类 | 胸主动脉 | 分支型主动脉覆膜支架及输送系统-覆膜支架 | ee3d5773-f39b-11ec-9447-b4055d63f15c | 分支型主动脉覆膜支架及输送系统 | 上海微创心脉医疗科技（集团）股份有限公司 |  | 国械注准20173133241 |  | 该产品由预装覆膜支架和输送系统组成，覆膜支架由主体覆膜支架和单侧支覆膜支架缝合而成，主体和侧支支架上有显影点，其中金属支架由镍钛合金制成，覆膜由聚对苯二甲酸乙二酯制成，缝合线（5-0）由聚对苯二甲酸乙二酯制成，显影点由铂铱合金制成，覆膜支架上束缚线由聚四氟乙烯制成，输送系统由锥形头/内管/套管/外管/连接件/分支导丝等部件组成，另附一根导引导管，环氧乙烷灭菌，一次性使用。货架有效期二年。 | 该产品用于治疗胸主动脉夹层，且其近端破口在左颈总动脉远端15mm与左锁骨下动脉（LSA）远端20mm之间或夹层逆撕至LSA，覆膜支架锚定区长度应＞=15mm。 | 胸主动脉 |  | 4f3ff9d9-0ae1-11f0-94b0-b4055d63f15c | 4f3ff9d9-0ae1-11f0-94b0-b4055d63f15c | 分支型主动脉覆膜支架及输送系统-覆膜支架 | C02060500114012025010000482 | C02060500100003025010001073 | 02-血管介入治疗类材料 | 06-外周血管介入治疗材料 | 05-胸主动脉支架 | 胸主动脉支架（单分支型/覆膜） | 14-合金 | 012-覆膜/单分支型 | 主体近端直径D1(mm)：32、主体远端直径D2(mm)：28、侧支远端直径D3(mm)：12、主体长度L1(mm)：200、侧支长度L2(mm)：25、侧支后移长度L3(mm)：15 | C322812-2002515 |  | 国械注准20173133241 | 集采范围外 | 新增（2025-06-23)、产品名称变更、国家医保耗材27位编码变更
6f0035cd-955c-11ed-bda4-34735a9d8166 | 上海微创心脉医疗科技（集团）股份有限公司 | 913101150512565326 | 549b5970-7a6e-11f0-88e5-34735a9d8166 | f08f2942-ca32-11e9-953f-fa163e0a8baf | 外周血管支架类 | 胸主动脉 | 分支型主动脉覆膜支架及输送系统-覆膜支架 | ee3d5773-f39b-11ec-9447-b4055d63f15c | 分支型主动脉覆膜支架及输送系统 | 上海微创心脉医疗科技（集团）股份有限公司 |  | 国械注准20173133241 |  | 该产品由预装覆膜支架和输送系统组成，覆膜支架由主体覆膜支架和单侧支覆膜支架缝合而成，主体和侧支支架上有显影点，其中金属支架由镍钛合金制成，覆膜由聚对苯二甲酸乙二酯制成，缝合线（5-0）由聚对苯二甲酸乙二酯制成，显影点由铂铱合金制成，覆膜支架上束缚线由聚四氟乙烯制成，输送系统由锥形头/内管/套管/外管/连接件/分支导丝等部件组成，另附一根导引导管，环氧乙烷灭菌，一次性使用。货架有效期二年。 | 该产品用于治疗胸主动脉夹层，且其近端破口在左颈总动脉远端15mm与左锁骨下动脉（LSA）远端20mm之间或夹层逆撕至LSA，覆膜支架锚定区长度应＞=15mm。 | 胸主动脉 |  | 4f400ea7-0ae1-11f0-94b0-b4055d63f15c | 4f400ea7-0ae1-11f0-94b0-b4055d63f15c | 分支型主动脉覆膜支架及输送系统-覆膜支架 | C02060500114012025010000483 | C02060500100003025010001074 | 02-血管介入治疗类材料 | 06-外周血管介入治疗材料 | 05-胸主动脉支架 | 胸主动脉支架（单分支型/覆膜） | 14-合金 | 012-覆膜/单分支型 | 主体近端直径D1(mm)：28、主体远端直径D2(mm)：20、侧支远端直径D3(mm)：10、主体长度L1(mm)：200、侧支长度L2(mm)：25、侧支后移长度L3(mm)：10 | C282010-2002510 |  | 国械注准20173133241 | 集采范围外 | 新增（2025-06-23)、产品名称变更、国家医保耗材27位编码变更
6f0035cd-955c-11ed-bda4-34735a9d8166 | 上海微创心脉医疗科技（集团）股份有限公司 | 913101150512565326 | 549b5a34-7a6e-11f0-88e5-34735a9d8166 | f08f2942-ca32-11e9-953f-fa163e0a8baf | 外周血管支架类 | 胸主动脉 | 分支型主动脉覆膜支架及输送系统-覆膜支架 | ee3d5773-f39b-11ec-9447-b4055d63f15c | 分支型主动脉覆膜支架及输送系统 | 上海微创心脉医疗科技（集团）股份有限公司 |  | 国械注准20173133241 |  | 该产品由预装覆膜支架和输送系统组成，覆膜支架由主体覆膜支架和单侧支覆膜支架缝合而成，主体和侧支支架上有显影点，其中金属支架由镍钛合金制成，覆膜由聚对苯二甲酸乙二酯制成，缝合线（5-0）由聚对苯二甲酸乙二酯制成，显影点由铂铱合金制成，覆膜支架上束缚线由聚四氟乙烯制成，输送系统由锥形头/内管/套管/外管/连接件/分支导丝等部件组成，另附一根导引导管，环氧乙烷灭菌，一次性使用。货架有效期二年。 | 该产品用于治疗胸主动脉夹层，且其近端破口在左颈总动脉远端15mm与左锁骨下动脉（LSA）远端20mm之间或夹层逆撕至LSA，覆膜支架锚定区长度应＞=15mm。 | 胸主动脉 |  | 4f40249f-0ae1-11f0-94b0-b4055d63f15c | 4f40249f-0ae1-11f0-94b0-b4055d63f15c | 分支型主动脉覆膜支架及输送系统-覆膜支架 | C02060500114012025010000484 | C02060500100003025010001075 | 02-血管介入治疗类材料 | 06-外周血管介入治疗材料 | 05-胸主动脉支架 | 胸主动脉支架（单分支型/覆膜） | 14-合金 | 012-覆膜/单分支型 | 主体近端直径D1(mm)：34、主体远端直径D2(mm)：30、侧支远端直径D3(mm)：10、主体长度L1(mm)：200、侧支长度L2(mm)：25、侧支后移长度L3(mm)：5 | C343010-2002505 |  | 国械注准20173133241 | 集采范围外 | 新增（2025-06-23)、产品名称变更、国家医保耗材27位编码变更
6f0035cd-955c-11ed-bda4-34735a9d8166 | 上海微创心脉医疗科技（集团）股份有限公司 | 913101150512565326 | 549b5af7-7a6e-11f0-88e5-34735a9d8166 | f08f2942-ca32-11e9-953f-fa163e0a8baf | 外周血管支架类 | 胸主动脉 | 分支型主动脉覆膜支架及输送系统-覆膜支架 | ee3d5773-f39b-11ec-9447-b4055d63f15c | 分支型主动脉覆膜支架及输送系统 | 上海微创心脉医疗科技（集团）股份有限公司 |  | 国械注准20173133241 |  | 该产品由预装覆膜支架和输送系统组成，覆膜支架由主体覆膜支架和单侧支覆膜支架缝合而成，主体和侧支支架上有显影点，其中金属支架由镍钛合金制成，覆膜由聚对苯二甲酸乙二酯制成，缝合线（5-0）由聚对苯二甲酸乙二酯制成，显影点由铂铱合金制成，覆膜支架上束缚线由聚四氟乙烯制成，输送系统由锥形头/内管/套管/外管/连接件/分支导丝等部件组成，另附一根导引导管，环氧乙烷灭菌，一次性使用。货架有效期二年。 | 该产品用于治疗胸主动脉夹层，且其近端破口在左颈总动脉远端15mm与左锁骨下动脉（LSA）远端20mm之间或夹层逆撕至LSA，覆膜支架锚定区长度应＞=15mm。 | 胸主动脉 |  | 4f40597a-0ae1-11f0-94b0-b4055d63f15c | 4f40597a-0ae1-11f0-94b0-b4055d63f15c | 分支型主动脉覆膜支架及输送系统-覆膜支架 | C02060500114012025010000485 | C02060500100003025010001076 | 02-血管介入治疗类材料 | 06-外周血管介入治疗材料 | 05-胸主动脉支架 | 胸主动脉支架（单分支型/覆膜） | 14-合金 | 012-覆膜/单分支型 | 主体近端直径D1(mm)：28、主体远端直径D2(mm)：28、侧支远端直径D3(mm)：8、主体长度L1(mm)：200、侧支长度L2(mm)：25、侧支后移长度L3(mm)：10 | C282808-2002510 |  | 国械注准20173133241 | 集采范围外 | 新增（2025-06-23)、产品名称变更、国家医保耗材27位编码变更
6f0035cd-955c-11ed-bda4-34735a9d8166 | 上海微创心脉医疗科技（集团）股份有限公司 | 913101150512565326 | 549b5bb6-7a6e-11f0-88e5-34735a9d8166 | f08f2942-ca32-11e9-953f-fa163e0a8baf | 外周血管支架类 | 胸主动脉 | 分支型主动脉覆膜支架及输送系统-覆膜支架 | ee3d5773-f39b-11ec-9447-b4055d63f15c | 分支型主动脉覆膜支架及输送系统 | 上海微创心脉医疗科技（集团）股份有限公司 |  | 国械注准20173133241 |  | 该产品由预装覆膜支架和输送系统组成，覆膜支架由主体覆膜支架和单侧支覆膜支架缝合而成，主体和侧支支架上有显影点，其中金属支架由镍钛合金制成，覆膜由聚对苯二甲酸乙二酯制成，缝合线（5-0）由聚对苯二甲酸乙二酯制成，显影点由铂铱合金制成，覆膜支架上束缚线由聚四氟乙烯制成，输送系统由锥形头/内管/套管/外管/连接件/分支导丝等部件组成，另附一根导引导管，环氧乙烷灭菌，一次性使用。货架有效期二年。 | 该产品用于治疗胸主动脉夹层，且其近端破口在左颈总动脉远端15mm与左锁骨下动脉（LSA）远端20mm之间或夹层逆撕至LSA，覆膜支架锚定区长度应＞=15mm。 | 胸主动脉 |  | 4f406c75-0ae1-11f0-94b0-b4055d63f15c | 4f406c75-0ae1-11f0-94b0-b4055d63f15c | 分支型主动脉覆膜支架及输送系统-覆膜支架 | C02060500114012025010000486 | C02060500100003025010001077 | 02-血管介入治疗类材料 | 06-外周血管介入治疗材料 | 05-胸主动脉支架 | 胸主动脉支架（单分支型/覆膜） | 14-合金 | 012-覆膜/单分支型 | 主体近端直径D1(mm)：36、主体远端直径D2(mm)：24、侧支远端直径D3(mm)：10、主体长度L1(mm)：200、侧支长度L2(mm)：25、侧支后移长度L3(mm)：10 | C362410-2002510 |  | 国械注准20173133241 | 集采范围外 | 新增（2025-06-23)、产品名称变更、国家医保耗材27位编码变更
6f0035cd-955c-11ed-bda4-34735a9d8166 | 上海微创心脉医疗科技（集团）股份有限公司 | 913101150512565326 | 549b5c83-7a6e-11f0-88e5-34735a9d8166 | f08f2942-ca32-11e9-953f-fa163e0a8baf | 外周血管支架类 | 胸主动脉 | 分支型主动脉覆膜支架及输送系统-覆膜支架 | ee3d5773-f39b-11ec-9447-b4055d63f15c | 分支型主动脉覆膜支架及输送系统 | 上海微创心脉医疗科技（集团）股份有限公司 |  | 国械注准20173133241 |  | 该产品由预装覆膜支架和输送系统组成，覆膜支架由主体覆膜支架和单侧支覆膜支架缝合而成，主体和侧支支架上有显影点，其中金属支架由镍钛合金制成，覆膜由聚对苯二甲酸乙二酯制成，缝合线（5-0）由聚对苯二甲酸乙二酯制成，显影点由铂铱合金制成，覆膜支架上束缚线由聚四氟乙烯制成，输送系统由锥形头/内管/套管/外管/连接件/分支导丝等部件组成，另附一根导引导管，环氧乙烷灭菌，一次性使用。货架有效期二年。 | 该产品用于治疗胸主动脉夹层，且其近端破口在左颈总动脉远端15mm与左锁骨下动脉（LSA）远端20mm之间或夹层逆撕至LSA，覆膜支架锚定区长度应＞=15mm。 | 胸主动脉 |  | 4f407f6f-0ae1-11f0-94b0-b4055d63f15c | 4f407f6f-0ae1-11f0-94b0-b4055d63f15c | 分支型主动脉覆膜支架及输送系统-覆膜支架 | C02060500114012025010000487 | C02060500100003025010001078 | 02-血管介入治疗类材料 | 06-外周血管介入治疗材料 | 05-胸主动脉支架 | 胸主动脉支架（单分支型/覆膜） | 14-合金 | 012-覆膜/单分支型 | 主体近端直径D1(mm)：36、主体远端直径D2(mm)：24、侧支远端直径D3(mm)：8、主体长度L1(mm)：200、侧支长度L2(mm)：25、侧支后移长度L3(mm)：10 | C362408-2002510 |  | 国械注准20173133241 | 集采范围外 | 新增（2025-06-23)、产品名称变更、国家医保耗材27位编码变更
6f0035cd-955c-11ed-bda4-34735a9d8166 | 上海微创心脉医疗科技（集团）股份有限公司 | 913101150512565326 | 549b5d47-7a6e-11f0-88e5-34735a9d8166 | f08f2942-ca32-11e9-953f-fa163e0a8baf | 外周血管支架类 | 胸主动脉 | 分支型主动脉覆膜支架及输送系统-覆膜支架 | ee3d5773-f39b-11ec-9447-b4055d63f15c | 分支型主动脉覆膜支架及输送系统 | 上海微创心脉医疗科技（集团）股份有限公司 |  | 国械注准20173133241 |  | 该产品由预装覆膜支架和输送系统组成，覆膜支架由主体覆膜支架和单侧支覆膜支架缝合而成，主体和侧支支架上有显影点，其中金属支架由镍钛合金制成，覆膜由聚对苯二甲酸乙二酯制成，缝合线（5-0）由聚对苯二甲酸乙二酯制成，显影点由铂铱合金制成，覆膜支架上束缚线由聚四氟乙烯制成，输送系统由锥形头/内管/套管/外管/连接件/分支导丝等部件组成，另附一根导引导管，环氧乙烷灭菌，一次性使用。货架有效期二年。 | 该产品用于治疗胸主动脉夹层，且其近端破口在左颈总动脉远端15mm与左锁骨下动脉（LSA）远端20mm之间或夹层逆撕至LSA，覆膜支架锚定区长度应＞=15mm。 | 胸主动脉 |  | 4f408b49-0ae1-11f0-94b0-b4055d63f15c | 4f408b49-0ae1-11f0-94b0-b4055d63f15c | 分支型主动脉覆膜支架及输送系统-覆膜支架 | C02060500114012025010000488 | C02060500100003025010001079 | 02-血管介入治疗类材料 | 06-外周血管介入治疗材料 | 05-胸主动脉支架 | 胸主动脉支架（单分支型/覆膜） | 14-合金 | 012-覆膜/单分支型 | 主体近端直径D1(mm)：34、主体远端直径D2(mm)：22、侧支远端直径D3(mm)：8、主体长度L1(mm)：200、侧支长度L2(mm)：25、侧支后移长度L3(mm)：10 | C342208-2002510 |  | 国械注准20173133241 | 集采范围外 | 新增（2025-06-23)、产品名称变更、国家医保耗材27位编码变更
6f0035cd-955c-11ed-bda4-34735a9d8166 | 上海微创心脉医疗科技（集团）股份有限公司 | 913101150512565326 | 549b6099-7a6e-11f0-88e5-34735a9d8166 | f08f2942-ca32-11e9-953f-fa163e0a8baf | 外周血管支架类 | 胸主动脉 | 分支型主动脉覆膜支架及输送系统-覆膜支架 | ee3d5773-f39b-11ec-9447-b4055d63f15c | 分支型主动脉覆膜支架及输送系统 | 上海微创心脉医疗科技（集团）股份有限公司 |  | 国械注准20173133241 |  | 该产品由预装覆膜支架和输送系统组成，覆膜支架由主体覆膜支架和单侧支覆膜支架缝合而成，主体和侧支支架上有显影点，其中金属支架由镍钛合金制成，覆膜由聚对苯二甲酸乙二酯制成，缝合线（5-0）由聚对苯二甲酸乙二酯制成，显影点由铂铱合金制成，覆膜支架上束缚线由聚四氟乙烯制成，输送系统由锥形头/内管/套管/外管/连接件/分支导丝等部件组成，另附一根导引导管，环氧乙烷灭菌，一次性使用。货架有效期二年。 | 该产品用于治疗胸主动脉夹层，且其近端破口在左颈总动脉远端15mm与左锁骨下动脉（LSA）远端20mm之间或夹层逆撕至LSA，覆膜支架锚定区长度应＞=15mm。 | 胸主动脉 |  | 4f409c62-0ae1-11f0-94b0-b4055d63f15c | 4f409c62-0ae1-11f0-94b0-b4055d63f15c | 分支型主动脉覆膜支架及输送系统-覆膜支架 | C02060500114012025010000489 | C02060500100003025010001080 | 02-血管介入治疗类材料 | 06-外周血管介入治疗材料 | 05-胸主动脉支架 | 胸主动脉支架（单分支型/覆膜） | 14-合金 | 012-覆膜/单分支型 | 主体近端直径D1(mm)：34、主体远端直径D2(mm)：22、侧支远端直径D3(mm)：10、主体长度L1(mm)：200、侧支长度L2(mm)：25、侧支后移长度L3(mm)：15 | C342210-2002515 |  | 国械注准20173133241 | 集采范围外 | 新增（2025-06-23)、产品名称变更、国家医保耗材27位编码变更
6f0035cd-955c-11ed-bda4-34735a9d8166 | 上海微创心脉医疗科技（集团）股份有限公司 | 913101150512565326 | 549b6161-7a6e-11f0-88e5-34735a9d8166 | f08f2942-ca32-11e9-953f-fa163e0a8baf | 外周血管支架类 | 胸主动脉 | 分支型主动脉覆膜支架及输送系统-覆膜支架 | ee3d5773-f39b-11ec-9447-b4055d63f15c | 分支型主动脉覆膜支架及输送系统 | 上海微创心脉医疗科技（集团）股份有限公司 |  | 国械注准20173133241 |  | 该产品由预装覆膜支架和输送系统组成，覆膜支架由主体覆膜支架和单侧支覆膜支架缝合而成，主体和侧支支架上有显影点，其中金属支架由镍钛合金制成，覆膜由聚对苯二甲酸乙二酯制成，缝合线（5-0）由聚对苯二甲酸乙二酯制成，显影点由铂铱合金制成，覆膜支架上束缚线由聚四氟乙烯制成，输送系统由锥形头/内管/套管/外管/连接件/分支导丝等部件组成，另附一根导引导管，环氧乙烷灭菌，一次性使用。货架有效期二年。 | 该产品用于治疗胸主动脉夹层，且其近端破口在左颈总动脉远端15mm与左锁骨下动脉（LSA）远端20mm之间或夹层逆撕至LSA，覆膜支架锚定区长度应＞=15mm。 | 胸主动脉 |  | 4f42c055-0ae1-11f0-94b0-b4055d63f15c | 4f42c055-0ae1-11f0-94b0-b4055d63f15c | 分支型主动脉覆膜支架及输送系统-覆膜支架 | C02060500114012025010000490 | C02060500100003025010001081 | 02-血管介入治疗类材料 | 06-外周血管介入治疗材料 | 05-胸主动脉支架 | 胸主动脉支架（单分支型/覆膜） | 14-合金 | 012-覆膜/单分支型 | 主体近端直径D1(mm)：34、主体远端直径D2(mm)：26、侧支远端直径D3(mm)：10、主体长度L1(mm)：200、侧支长度L2(mm)：25、侧支后移长度L3(mm)：15 | C342610-2002515 |  | 国械注准20173133241 | 集采范围外 | 新增（2025-06-23)、产品名称变更、国家医保耗材27位编码变更
6f0035cd-955c-11ed-bda4-34735a9d8166 | 上海微创心脉医疗科技（集团）股份有限公司 | 913101150512565326 | 549b622f-7a6e-11f0-88e5-34735a9d8166 | f08f2942-ca32-11e9-953f-fa163e0a8baf | 外周血管支架类 | 胸主动脉 | 分支型主动脉覆膜支架及输送系统-覆膜支架 | ee3d5773-f39b-11ec-9447-b4055d63f15c | 分支型主动脉覆膜支架及输送系统 | 上海微创心脉医疗科技（集团）股份有限公司 |  | 国械注准20173133241 |  | 该产品由预装覆膜支架和输送系统组成，覆膜支架由主体覆膜支架和单侧支覆膜支架缝合而成，主体和侧支支架上有显影点，其中金属支架由镍钛合金制成，覆膜由聚对苯二甲酸乙二酯制成，缝合线（5-0）由聚对苯二甲酸乙二酯制成，显影点由铂铱合金制成，覆膜支架上束缚线由聚四氟乙烯制成，输送系统由锥形头/内管/套管/外管/连接件/分支导丝等部件组成，另附一根导引导管，环氧乙烷灭菌，一次性使用。货架有效期二年。 | 该产品用于治疗胸主动脉夹层，且其近端破口在左颈总动脉远端15mm与左锁骨下动脉（LSA）远端20mm之间或夹层逆撕至LSA，覆膜支架锚定区长度应＞=15mm。 | 胸主动脉 |  | 4f49807d-0ae1-11f0-94b0-b4055d63f15c | 4f49807d-0ae1-11f0-94b0-b4055d63f15c | 分支型主动脉覆膜支架及输送系统-覆膜支架 | C02060500114012025010000491 | C02060500100003025010001082 | 02-血管介入治疗类材料 | 06-外周血管介入治疗材料 | 05-胸主动脉支架 | 胸主动脉支架（单分支型/覆膜） | 14-合金 | 012-覆膜/单分支型 | 主体近端直径D1(mm)：34、主体远端直径D2(mm)：26、侧支远端直径D3(mm)：8、主体长度L1(mm)：200、侧支长度L2(mm)：25、侧支后移长度L3(mm)：5 | C342608-2002505 |  | 国械注准20173133241 | 集采范围外 | 新增（2025-06-23)、产品名称变更、国家医保耗材27位编码变更
6f0035cd-955c-11ed-bda4-34735a9d8166 | 上海微创心脉医疗科技（集团）股份有限公司 | 913101150512565326 | 549b62f7-7a6e-11f0-88e5-34735a9d8166 | f08f2942-ca32-11e9-953f-fa163e0a8baf | 外周血管支架类 | 胸主动脉 | 分支型主动脉覆膜支架及输送系统-覆膜支架 | ee3d5773-f39b-11ec-9447-b4055d63f15c | 分支型主动脉覆膜支架及输送系统 | 上海微创心脉医疗科技（集团）股份有限公司 |  | 国械注准20173133241 |  | 该产品由预装覆膜支架和输送系统组成，覆膜支架由主体覆膜支架和单侧支覆膜支架缝合而成，主体和侧支支架上有显影点，其中金属支架由镍钛合金制成，覆膜由聚对苯二甲酸乙二酯制成，缝合线（5-0）由聚对苯二甲酸乙二酯制成，显影点由铂铱合金制成，覆膜支架上束缚线由聚四氟乙烯制成，输送系统由锥形头/内管/套管/外管/连接件/分支导丝等部件组成，另附一根导引导管，环氧乙烷灭菌，一次性使用。货架有效期二年。 | 该产品用于治疗胸主动脉夹层，且其近端破口在左颈总动脉远端15mm与左锁骨下动脉（LSA）远端20mm之间或夹层逆撕至LSA，覆膜支架锚定区长度应＞=15mm。 | 胸主动脉 |  | 4f49b10a-0ae1-11f0-94b0-b4055d63f15c | 4f49b10a-0ae1-11f0-94b0-b4055d63f15c | 分支型主动脉覆膜支架及输送系统-覆膜支架 | C02060500114012025010000492 | C02060500100003025010001083 | 02-血管介入治疗类材料 | 06-外周血管介入治疗材料 | 05-胸主动脉支架 | 胸主动脉支架（单分支型/覆膜） | 14-合金 | 012-覆膜/单分支型 | 主体近端直径D1(mm)：30、主体远端直径D2(mm)：24、侧支远端直径D3(mm)：14、主体长度L1(mm)：200、侧支长度L2(mm)：30、侧支后移长度L3(mm)：10 | C302414-2003010 |  | 国械注准20173133241 | 集采范围外 | 新增（2025-06-23)、产品名称变更、国家医保耗材27位编码变更
6f0035cd-955c-11ed-bda4-34735a9d8166 | 上海微创心脉医疗科技（集团）股份有限公司 | 913101150512565326 | 549b63bb-7a6e-11f0-88e5-34735a9d8166 | f08f2942-ca32-11e9-953f-fa163e0a8baf | 外周血管支架类 | 胸主动脉 | 分支型主动脉覆膜支架及输送系统-覆膜支架 | ee3d5773-f39b-11ec-9447-b4055d63f15c | 分支型主动脉覆膜支架及输送系统 | 上海微创心脉医疗科技（集团）股份有限公司 |  | 国械注准20173133241 |  | 该产品由预装覆膜支架和输送系统组成，覆膜支架由主体覆膜支架和单侧支覆膜支架缝合而成，主体和侧支支架上有显影点，其中金属支架由镍钛合金制成，覆膜由聚对苯二甲酸乙二酯制成，缝合线（5-0）由聚对苯二甲酸乙二酯制成，显影点由铂铱合金制成，覆膜支架上束缚线由聚四氟乙烯制成，输送系统由锥形头/内管/套管/外管/连接件/分支导丝等部件组成，另附一根导引导管，环氧乙烷灭菌，一次性使用。货架有效期二年。 | 该产品用于治疗胸主动脉夹层，且其近端破口在左颈总动脉远端15mm与左锁骨下动脉（LSA）远端20mm之间或夹层逆撕至LSA，覆膜支架锚定区长度应＞=15mm。 | 胸主动脉 |  | 4f49d940-0ae1-11f0-94b0-b4055d63f15c | 4f49d940-0ae1-11f0-94b0-b4055d63f15c | 分支型主动脉覆膜支架及输送系统-覆膜支架 | C02060500114012025010000493 | C02060500100003025010001084 | 02-血管介入治疗类材料 | 06-外周血管介入治疗材料 | 05-胸主动脉支架 | 胸主动脉支架（单分支型/覆膜） | 14-合金 | 012-覆膜/单分支型 | 主体近端直径D1(mm)：34、主体远端直径D2(mm)：24、侧支远端直径D3(mm)：8、主体长度L1(mm)：200、侧支长度L2(mm)：25、侧支后移长度L3(mm)：10 | C342408-2002510 |  | 国械注准20173133241 | 集采范围外 | 新增（2025-06-23)、产品名称变更、国家医保耗材27位编码变更
6f0035cd-955c-11ed-bda4-34735a9d8166 | 上海微创心脉医疗科技（集团）股份有限公司 | 913101150512565326 | 549b647e-7a6e-11f0-88e5-34735a9d8166 | f08f2942-ca32-11e9-953f-fa163e0a8baf | 外周血管支架类 | 胸主动脉 | 分支型主动脉覆膜支架及输送系统-覆膜支架 | ee3d5773-f39b-11ec-9447-b4055d63f15c | 分支型主动脉覆膜支架及输送系统 | 上海微创心脉医疗科技（集团）股份有限公司 |  | 国械注准20173133241 |  | 该产品由预装覆膜支架和输送系统组成，覆膜支架由主体覆膜支架和单侧支覆膜支架缝合而成，主体和侧支支架上有显影点，其中金属支架由镍钛合金制成，覆膜由聚对苯二甲酸乙二酯制成，缝合线（5-0）由聚对苯二甲酸乙二酯制成，显影点由铂铱合金制成，覆膜支架上束缚线由聚四氟乙烯制成，输送系统由锥形头/内管/套管/外管/连接件/分支导丝等部件组成，另附一根导引导管，环氧乙烷灭菌，一次性使用。货架有效期二年。 | 该产品用于治疗胸主动脉夹层，且其近端破口在左颈总动脉远端15mm与左锁骨下动脉（LSA）远端20mm之间或夹层逆撕至LSA，覆膜支架锚定区长度应＞=15mm。 | 胸主动脉 |  | 4f49ef37-0ae1-11f0-94b0-b4055d63f15c | 4f49ef37-0ae1-11f0-94b0-b4055d63f15c | 分支型主动脉覆膜支架及输送系统-覆膜支架 | C02060500114012025010000494 | C02060500100003025010001085 | 02-血管介入治疗类材料 | 06-外周血管介入治疗材料 | 05-胸主动脉支架 | 胸主动脉支架（单分支型/覆膜） | 14-合金 | 012-覆膜/单分支型 | 主体近端直径D1(mm)：28、主体远端直径D2(mm)：36、侧支远端直径D3(mm)：10、主体长度L1(mm)：200、侧支长度L2(mm)：30、侧支后移长度L3(mm)：10 | C283610-2003010 |  | 国械注准20173133241 | 集采范围外 | 新增（2025-06-23)、产品名称变更、国家医保耗材27位编码变更
6f0035cd-955c-11ed-bda4-34735a9d8166 | 上海微创心脉医疗科技（集团）股份有限公司 | 913101150512565326 | 549b6542-7a6e-11f0-88e5-34735a9d8166 | f08f2942-ca32-11e9-953f-fa163e0a8baf | 外周血管支架类 | 胸主动脉 | 分支型主动脉覆膜支架及输送系统-覆膜支架 | ee3d5773-f39b-11ec-9447-b4055d63f15c | 分支型主动脉覆膜支架及输送系统 | 上海微创心脉医疗科技（集团）股份有限公司 |  | 国械注准20173133241 |  | 该产品由预装覆膜支架和输送系统组成，覆膜支架由主体覆膜支架和单侧支覆膜支架缝合而成，主体和侧支支架上有显影点，其中金属支架由镍钛合金制成，覆膜由聚对苯二甲酸乙二酯制成，缝合线（5-0）由聚对苯二甲酸乙二酯制成，显影点由铂铱合金制成，覆膜支架上束缚线由聚四氟乙烯制成，输送系统由锥形头/内管/套管/外管/连接件/分支导丝等部件组成，另附一根导引导管，环氧乙烷灭菌，一次性使用。货架有效期二年。 | 该产品用于治疗胸主动脉夹层，且其近端破口在左颈总动脉远端15mm与左锁骨下动脉（LSA）远端20mm之间或夹层逆撕至LSA，覆膜支架锚定区长度应＞=15mm。 | 胸主动脉 |  | 4f4a0365-0ae1-11f0-94b0-b4055d63f15c | 4f4a0365-0ae1-11f0-94b0-b4055d63f15c | 分支型主动脉覆膜支架及输送系统-覆膜支架 | C02060500114012025010000495 | C02060500100003025010001086 | 02-血管介入治疗类材料 | 06-外周血管介入治疗材料 | 05-胸主动脉支架 | 胸主动脉支架（单分支型/覆膜） | 14-合金 | 012-覆膜/单分支型 | 主体近端直径D1(mm)：32、主体远端直径D2(mm)：28、侧支远端直径D3(mm)：8、主体长度L1(mm)：200、侧支长度L2(mm)：25、侧支后移长度L3(mm)：15 | C322808-2002515 |  | 国械注准20173133241 | 集采范围外 | 新增（2025-06-23)、产品名称变更、国家医保耗材27位编码变更
6f0035cd-955c-11ed-bda4-34735a9d8166 | 上海微创心脉医疗科技（集团）股份有限公司 | 913101150512565326 | 549b660a-7a6e-11f0-88e5-34735a9d8166 | f08f2942-ca32-11e9-953f-fa163e0a8baf | 外周血管支架类 | 胸主动脉 | 分支型主动脉覆膜支架及输送系统-覆膜支架 | ee3d5773-f39b-11ec-9447-b4055d63f15c | 分支型主动脉覆膜支架及输送系统 | 上海微创心脉医疗科技（集团）股份有限公司 |  | 国械注准20173133241 |  | 该产品由预装覆膜支架和输送系统组成，覆膜支架由主体覆膜支架和单侧支覆膜支架缝合而成，主体和侧支支架上有显影点，其中金属支架由镍钛合金制成，覆膜由聚对苯二甲酸乙二酯制成，缝合线（5-0）由聚对苯二甲酸乙二酯制成，显影点由铂铱合金制成，覆膜支架上束缚线由聚四氟乙烯制成，输送系统由锥形头/内管/套管/外管/连接件/分支导丝等部件组成，另附一根导引导管，环氧乙烷灭菌，一次性使用。货架有效期二年。 | 该产品用于治疗胸主动脉夹层，且其近端破口在左颈总动脉远端15mm与左锁骨下动脉（LSA）远端20mm之间或夹层逆撕至LSA，覆膜支架锚定区长度应＞=15mm。 | 胸主动脉 |  | 4f4a14b4-0ae1-11f0-94b0-b4055d63f15c | 4f4a14b4-0ae1-11f0-94b0-b4055d63f15c | 分支型主动脉覆膜支架及输送系统-覆膜支架 | C02060500114012025010000496 | C02060500100003025010001087 | 02-血管介入治疗类材料 | 06-外周血管介入治疗材料 | 05-胸主动脉支架 | 胸主动脉支架（单分支型/覆膜） | 14-合金 | 012-覆膜/单分支型 | 主体近端直径D1(mm)：34、主体远端直径D2(mm)：38、侧支远端直径D3(mm)：8、主体长度L1(mm)：200、侧支长度L2(mm)：30、侧支后移长度L3(mm)：10 | C343808-2003010 |  | 国械注准20173133241 | 集采范围外 | 新增（2025-06-23)、产品名称变更、国家医保耗材27位编码变更
6f0035cd-955c-11ed-bda4-34735a9d8166 | 上海微创心脉医疗科技（集团）股份有限公司 | 913101150512565326 | 549b66d7-7a6e-11f0-88e5-34735a9d8166 | f08f2942-ca32-11e9-953f-fa163e0a8baf | 外周血管支架类 | 胸主动脉 | 分支型主动脉覆膜支架及输送系统-覆膜支架 | ee3d5773-f39b-11ec-9447-b4055d63f15c | 分支型主动脉覆膜支架及输送系统 | 上海微创心脉医疗科技（集团）股份有限公司 |  | 国械注准20173133241 |  | 该产品由预装覆膜支架和输送系统组成，覆膜支架由主体覆膜支架和单侧支覆膜支架缝合而成，主体和侧支支架上有显影点，其中金属支架由镍钛合金制成，覆膜由聚对苯二甲酸乙二酯制成，缝合线（5-0）由聚对苯二甲酸乙二酯制成，显影点由铂铱合金制成，覆膜支架上束缚线由聚四氟乙烯制成，输送系统由锥形头/内管/套管/外管/连接件/分支导丝等部件组成，另附一根导引导管，环氧乙烷灭菌，一次性使用。货架有效期二年。 | 该产品用于治疗胸主动脉夹层，且其近端破口在左颈总动脉远端15mm与左锁骨下动脉（LSA）远端20mm之间或夹层逆撕至LSA，覆膜支架锚定区长度应＞=15mm。 | 胸主动脉 |  | 4f4a2efd-0ae1-11f0-94b0-b4055d63f15c | 4f4a2efd-0ae1-11f0-94b0-b4055d63f15c | 分支型主动脉覆膜支架及输送系统-覆膜支架 | C02060500114012025010000497 | C02060500100003025010001088 | 02-血管介入治疗类材料 | 06-外周血管介入治疗材料 | 05-胸主动脉支架 | 胸主动脉支架（单分支型/覆膜） | 14-合金 | 012-覆膜/单分支型 | 主体近端直径D1(mm)：36、主体远端直径D2(mm)：24、侧支远端直径D3(mm)：10、主体长度L1(mm)：200、侧支长度L2(mm)：25、侧支后移长度L3(mm)：5 | C362410-2002505 |  | 国械注准20173133241 | 集采范围外 | 新增（2025-06-23)、产品名称变更、国家医保耗材27位编码变更
6f0035cd-955c-11ed-bda4-34735a9d8166 | 上海微创心脉医疗科技（集团）股份有限公司 | 913101150512565326 | 549b6a34-7a6e-11f0-88e5-34735a9d8166 | f08f2942-ca32-11e9-953f-fa163e0a8baf | 外周血管支架类 | 胸主动脉 | 分支型主动脉覆膜支架及输送系统-覆膜支架 | ee3d5773-f39b-11ec-9447-b4055d63f15c | 分支型主动脉覆膜支架及输送系统 | 上海微创心脉医疗科技（集团）股份有限公司 |  | 国械注准20173133241 |  | 该产品由预装覆膜支架和输送系统组成，覆膜支架由主体覆膜支架和单侧支覆膜支架缝合而成，主体和侧支支架上有显影点，其中金属支架由镍钛合金制成，覆膜由聚对苯二甲酸乙二酯制成，缝合线（5-0）由聚对苯二甲酸乙二酯制成，显影点由铂铱合金制成，覆膜支架上束缚线由聚四氟乙烯制成，输送系统由锥形头/内管/套管/外管/连接件/分支导丝等部件组成，另附一根导引导管，环氧乙烷灭菌，一次性使用。货架有效期二年。 | 该产品用于治疗胸主动脉夹层，且其近端破口在左颈总动脉远端15mm与左锁骨下动脉（LSA）远端20mm之间或夹层逆撕至LSA，覆膜支架锚定区长度应＞=15mm。 | 胸主动脉 |  | 4f4a3e56-0ae1-11f0-94b0-b4055d63f15c | 4f4a3e56-0ae1-11f0-94b0-b4055d63f15c | 分支型主动脉覆膜支架及输送系统-覆膜支架 | C02060500114012025010000498 | C02060500100003025010001089 | 02-血管介入治疗类材料 | 06-外周血管介入治疗材料 | 05-胸主动脉支架 | 胸主动脉支架（单分支型/覆膜） | 14-合金 | 012-覆膜/单分支型 | 主体近端直径D1(mm)：28、主体远端直径D2(mm)：28、侧支远端直径D3(mm)：12、主体长度L1(mm)：200、侧支长度L2(mm)：25、侧支后移长度L3(mm)：10 | C282812-2002510 |  | 国械注准20173133241 | 集采范围外 | 新增（2025-06-23)、产品名称变更、国家医保耗材27位编码变更
6f0035cd-955c-11ed-bda4-34735a9d8166 | 上海微创心脉医疗科技（集团）股份有限公司 | 913101150512565326 | 549b6b01-7a6e-11f0-88e5-34735a9d8166 | f08f2942-ca32-11e9-953f-fa163e0a8baf | 外周血管支架类 | 胸主动脉 | 分支型主动脉覆膜支架及输送系统-覆膜支架 | ee3d5773-f39b-11ec-9447-b4055d63f15c | 分支型主动脉覆膜支架及输送系统 | 上海微创心脉医疗科技（集团）股份有限公司 |  | 国械注准20173133241 |  | 该产品由预装覆膜支架和输送系统组成，覆膜支架由主体覆膜支架和单侧支覆膜支架缝合而成，主体和侧支支架上有显影点，其中金属支架由镍钛合金制成，覆膜由聚对苯二甲酸乙二酯制成，缝合线（5-0）由聚对苯二甲酸乙二酯制成，显影点由铂铱合金制成，覆膜支架上束缚线由聚四氟乙烯制成，输送系统由锥形头/内管/套管/外管/连接件/分支导丝等部件组成，另附一根导引导管，环氧乙烷灭菌，一次性使用。货架有效期二年。 | 该产品用于治疗胸主动脉夹层，且其近端破口在左颈总动脉远端15mm与左锁骨下动脉（LSA）远端20mm之间或夹层逆撕至LSA，覆膜支架锚定区长度应＞=15mm。 | 胸主动脉 |  | 4f4a4ec8-0ae1-11f0-94b0-b4055d63f15c | 4f4a4ec8-0ae1-11f0-94b0-b4055d63f15c | 分支型主动脉覆膜支架及输送系统-覆膜支架 | C02060500114012025010000499 | C02060500100003025010001090 | 02-血管介入治疗类材料 | 06-外周血管介入治疗材料 | 05-胸主动脉支架 | 胸主动脉支架（单分支型/覆膜） | 14-合金 | 012-覆膜/单分支型 | 主体近端直径D1(mm)：28、主体远端直径D2(mm)：20、侧支远端直径D3(mm)：8、主体长度L1(mm)：200、侧支长度L2(mm)：25、侧支后移长度L3(mm)：15 | C282008-2002515 |  | 国械注准20173133241 | 集采范围外 | 新增（2025-06-23)、产品名称变更、国家医保耗材27位编码变更
6f0035cd-955c-11ed-bda4-34735a9d8166 | 上海微创心脉医疗科技（集团）股份有限公司 | 913101150512565326 | 549b6bc4-7a6e-11f0-88e5-34735a9d8166 | f08f2942-ca32-11e9-953f-fa163e0a8baf | 外周血管支架类 | 胸主动脉 | 分支型主动脉覆膜支架及输送系统-覆膜支架 | ee3d5773-f39b-11ec-9447-b4055d63f15c | 分支型主动脉覆膜支架及输送系统 | 上海微创心脉医疗科技（集团）股份有限公司 |  | 国械注准20173133241 |  | 该产品由预装覆膜支架和输送系统组成，覆膜支架由主体覆膜支架和单侧支覆膜支架缝合而成，主体和侧支支架上有显影点，其中金属支架由镍钛合金制成，覆膜由聚对苯二甲酸乙二酯制成，缝合线（5-0）由聚对苯二甲酸乙二酯制成，显影点由铂铱合金制成，覆膜支架上束缚线由聚四氟乙烯制成，输送系统由锥形头/内管/套管/外管/连接件/分支导丝等部件组成，另附一根导引导管，环氧乙烷灭菌，一次性使用。货架有效期二年。 | 该产品用于治疗胸主动脉夹层，且其近端破口在左颈总动脉远端15mm与左锁骨下动脉（LSA）远端20mm之间或夹层逆撕至LSA，覆膜支架锚定区长度应＞=15mm。 | 胸主动脉 |  | 4f4a5e01-0ae1-11f0-94b0-b4055d63f15c | 4f4a5e01-0ae1-11f0-94b0-b4055d63f15c | 分支型主动脉覆膜支架及输送系统-覆膜支架 | C02060500114012025010000500 | C02060500100003025010001091 | 02-血管介入治疗类材料 | 06-外周血管介入治疗材料 | 05-胸主动脉支架 | 胸主动脉支架（单分支型/覆膜） | 14-合金 | 012-覆膜/单分支型 | 主体近端直径D1(mm)：34、主体远端直径D2(mm)：30、侧支远端直径D3(mm)：8、主体长度L1(mm)：200、侧支长度L2(mm)：25、侧支后移长度L3(mm)：5 | C343008-2002505 |  | 国械注准20173133241 | 集采范围外 | 新增（2025-06-23)、产品名称变更、国家医保耗材27位编码变更
6f0035cd-955c-11ed-bda4-34735a9d8166 | 上海微创心脉医疗科技（集团）股份有限公司 | 913101150512565326 | 549b6c92-7a6e-11f0-88e5-34735a9d8166 | f08f2942-ca32-11e9-953f-fa163e0a8baf | 外周血管支架类 | 胸主动脉 | 分支型主动脉覆膜支架及输送系统-覆膜支架 | ee3d5773-f39b-11ec-9447-b4055d63f15c | 分支型主动脉覆膜支架及输送系统 | 上海微创心脉医疗科技（集团）股份有限公司 |  | 国械注准20173133241 |  | 该产品由预装覆膜支架和输送系统组成，覆膜支架由主体覆膜支架和单侧支覆膜支架缝合而成，主体和侧支支架上有显影点，其中金属支架由镍钛合金制成，覆膜由聚对苯二甲酸乙二酯制成，缝合线（5-0）由聚对苯二甲酸乙二酯制成，显影点由铂铱合金制成，覆膜支架上束缚线由聚四氟乙烯制成，输送系统由锥形头/内管/套管/外管/连接件/分支导丝等部件组成，另附一根导引导管，环氧乙烷灭菌，一次性使用。货架有效期二年。 | 该产品用于治疗胸主动脉夹层，且其近端破口在左颈总动脉远端15mm与左锁骨下动脉（LSA）远端20mm之间或夹层逆撕至LSA，覆膜支架锚定区长度应＞=15mm。 | 胸主动脉 |  | 4f4aa5d0-0ae1-11f0-94b0-b4055d63f15c | 4f4aa5d0-0ae1-11f0-94b0-b4055d63f15c | 分支型主动脉覆膜支架及输送系统-覆膜支架 | C02060500114012025010000501 | C02060500100003025010001092 | 02-血管介入治疗类材料 | 06-外周血管介入治疗材料 | 05-胸主动脉支架 | 胸主动脉支架（单分支型/覆膜） | 14-合金 | 012-覆膜/单分支型 | 主体近端直径D1(mm)：34、主体远端直径D2(mm)：22、侧支远端直径D3(mm)：10、主体长度L1(mm)：200、侧支长度L2(mm)：25、侧支后移长度L3(mm)：5 | C342210-2002505 |  | 国械注准20173133241 | 集采范围外 | 新增（2025-06-23)、产品名称变更、国家医保耗材27位编码变更
6f0035cd-955c-11ed-bda4-34735a9d8166 | 上海微创心脉医疗科技（集团）股份有限公司 | 913101150512565326 | 549b6d5f-7a6e-11f0-88e5-34735a9d8166 | f08f2942-ca32-11e9-953f-fa163e0a8baf | 外周血管支架类 | 胸主动脉 | 分支型主动脉覆膜支架及输送系统-覆膜支架 | ee3d5773-f39b-11ec-9447-b4055d63f15c | 分支型主动脉覆膜支架及输送系统 | 上海微创心脉医疗科技（集团）股份有限公司 |  | 国械注准20173133241 |  | 该产品由预装覆膜支架和输送系统组成，覆膜支架由主体覆膜支架和单侧支覆膜支架缝合而成，主体和侧支支架上有显影点，其中金属支架由镍钛合金制成，覆膜由聚对苯二甲酸乙二酯制成，缝合线（5-0）由聚对苯二甲酸乙二酯制成，显影点由铂铱合金制成，覆膜支架上束缚线由聚四氟乙烯制成，输送系统由锥形头/内管/套管/外管/连接件/分支导丝等部件组成，另附一根导引导管，环氧乙烷灭菌，一次性使用。货架有效期二年。 | 该产品用于治疗胸主动脉夹层，且其近端破口在左颈总动脉远端15mm与左锁骨下动脉（LSA）远端20mm之间或夹层逆撕至LSA，覆膜支架锚定区长度应＞=15mm。 | 胸主动脉 |  | 4f4ac282-0ae1-11f0-94b0-b4055d63f15c | 4f4ac282-0ae1-11f0-94b0-b4055d63f15c | 分支型主动脉覆膜支架及输送系统-覆膜支架 | C02060500114012025010000502 | C02060500100003025010001093 | 02-血管介入治疗类材料 | 06-外周血管介入治疗材料 | 05-胸主动脉支架 | 胸主动脉支架（单分支型/覆膜） | 14-合金 | 012-覆膜/单分支型 | 主体近端直径D1(mm)：28、主体远端直径D2(mm)：22、侧支远端直径D3(mm)：6、主体长度L1(mm)：200、侧支长度L2(mm)：25、侧支后移长度L3(mm)：5 | C282206-2002505 |  | 国械注准20173133241 | 集采范围外 | 新增（2025-06-23)、产品名称变更、国家医保耗材27位编码变更
6f0035cd-955c-11ed-bda4-34735a9d8166 | 上海微创心脉医疗科技（集团）股份有限公司 | 913101150512565326 | 549b6e27-7a6e-11f0-88e5-34735a9d8166 | f08f2942-ca32-11e9-953f-fa163e0a8baf | 外周血管支架类 | 胸主动脉 | 分支型主动脉覆膜支架及输送系统-覆膜支架 | ee3d5773-f39b-11ec-9447-b4055d63f15c | 分支型主动脉覆膜支架及输送系统 | 上海微创心脉医疗科技（集团）股份有限公司 |  | 国械注准20173133241 |  | 该产品由预装覆膜支架和输送系统组成，覆膜支架由主体覆膜支架和单侧支覆膜支架缝合而成，主体和侧支支架上有显影点，其中金属支架由镍钛合金制成，覆膜由聚对苯二甲酸乙二酯制成，缝合线（5-0）由聚对苯二甲酸乙二酯制成，显影点由铂铱合金制成，覆膜支架上束缚线由聚四氟乙烯制成，输送系统由锥形头/内管/套管/外管/连接件/分支导丝等部件组成，另附一根导引导管，环氧乙烷灭菌，一次性使用。货架有效期二年。 | 该产品用于治疗胸主动脉夹层，且其近端破口在左颈总动脉远端15mm与左锁骨下动脉（LSA）远端20mm之间或夹层逆撕至LSA，覆膜支架锚定区长度应＞=15mm。 | 胸主动脉 |  | 4f4af141-0ae1-11f0-94b0-b4055d63f15c | 4f4af141-0ae1-11f0-94b0-b4055d63f15c | 分支型主动脉覆膜支架及输送系统-覆膜支架 | C02060500114012025010000503 | C02060500100003025010001094 | 02-血管介入治疗类材料 | 06-外周血管介入治疗材料 | 05-胸主动脉支架 | 胸主动脉支架（单分支型/覆膜） | 14-合金 | 012-覆膜/单分支型 | 主体近端直径D1(mm)：30、主体远端直径D2(mm)：22、侧支远端直径D3(mm)：8、主体长度L1(mm)：200、侧支长度L2(mm)：25、侧支后移长度L3(mm)：5 | C302208-2002505 |  | 国械注准20173133241 | 集采范围外 | 新增（2025-06-23)、产品名称变更、国家医保耗材27位编码变更
6f0035cd-955c-11ed-bda4-34735a9d8166 | 上海微创心脉医疗科技（集团）股份有限公司 | 913101150512565326 | 549b6ef5-7a6e-11f0-88e5-34735a9d8166 | f08f2942-ca32-11e9-953f-fa163e0a8baf | 外周血管支架类 | 胸主动脉 | 分支型主动脉覆膜支架及输送系统-覆膜支架 | ee3d5773-f39b-11ec-9447-b4055d63f15c | 分支型主动脉覆膜支架及输送系统 | 上海微创心脉医疗科技（集团）股份有限公司 |  | 国械注准20173133241 |  | 该产品由预装覆膜支架和输送系统组成，覆膜支架由主体覆膜支架和单侧支覆膜支架缝合而成，主体和侧支支架上有显影点，其中金属支架由镍钛合金制成，覆膜由聚对苯二甲酸乙二酯制成，缝合线（5-0）由聚对苯二甲酸乙二酯制成，显影点由铂铱合金制成，覆膜支架上束缚线由聚四氟乙烯制成，输送系统由锥形头/内管/套管/外管/连接件/分支导丝等部件组成，另附一根导引导管，环氧乙烷灭菌，一次性使用。货架有效期二年。 | 该产品用于治疗胸主动脉夹层，且其近端破口在左颈总动脉远端15mm与左锁骨下动脉（LSA）远端20mm之间或夹层逆撕至LSA，覆膜支架锚定区长度应＞=15mm。 | 胸主动脉 |  | 4f4b0d69-0ae1-11f0-94b0-b4055d63f15c | 4f4b0d69-0ae1-11f0-94b0-b4055d63f15c | 分支型主动脉覆膜支架及输送系统-覆膜支架 | C02060500114012025010000504 | C02060500100003025010001095 | 02-血管介入治疗类材料 | 06-外周血管介入治疗材料 | 05-胸主动脉支架 | 胸主动脉支架（单分支型/覆膜） | 14-合金 | 012-覆膜/单分支型 | 主体近端直径D1(mm)：30、主体远端直径D2(mm)：30、侧支远端直径D3(mm)：14、主体长度L1(mm)：200、侧支长度L2(mm)：25、侧支后移长度L3(mm)：25 | C303014-2002525 |  | 国械注准20173133241 | 集采范围外 | 新增（2025-06-23)、产品名称变更、国家医保耗材27位编码变更
6f0035cd-955c-11ed-bda4-34735a9d8166 | 上海微创心脉医疗科技（集团）股份有限公司 | 913101150512565326 | 549b6fc7-7a6e-11f0-88e5-34735a9d8166 | f08f2942-ca32-11e9-953f-fa163e0a8baf | 外周血管支架类 | 胸主动脉 | 分支型主动脉覆膜支架及输送系统-覆膜支架 | ee3d5773-f39b-11ec-9447-b4055d63f15c | 分支型主动脉覆膜支架及输送系统 | 上海微创心脉医疗科技（集团）股份有限公司 |  | 国械注准20173133241 |  | 该产品由预装覆膜支架和输送系统组成，覆膜支架由主体覆膜支架和单侧支覆膜支架缝合而成，主体和侧支支架上有显影点，其中金属支架由镍钛合金制成，覆膜由聚对苯二甲酸乙二酯制成，缝合线（5-0）由聚对苯二甲酸乙二酯制成，显影点由铂铱合金制成，覆膜支架上束缚线由聚四氟乙烯制成，输送系统由锥形头/内管/套管/外管/连接件/分支导丝等部件组成，另附一根导引导管，环氧乙烷灭菌，一次性使用。货架有效期二年。 | 该产品用于治疗胸主动脉夹层，且其近端破口在左颈总动脉远端15mm与左锁骨下动脉（LSA）远端20mm之间或夹层逆撕至LSA，覆膜支架锚定区长度应＞=15mm。 | 胸主动脉 |  | 4f4b1e32-0ae1-11f0-94b0-b4055d63f15c | 4f4b1e32-0ae1-11f0-94b0-b4055d63f15c | 分支型主动脉覆膜支架及输送系统-覆膜支架 | C02060500114012025010000505 | C02060500100003025010001096 | 02-血管介入治疗类材料 | 06-外周血管介入治疗材料 | 05-胸主动脉支架 | 胸主动脉支架（单分支型/覆膜） | 14-合金 | 012-覆膜/单分支型 | 主体近端直径D1(mm)：28、主体远端直径D2(mm)：20、侧支远端直径D3(mm)：8、主体长度L1(mm)：200、侧支长度L2(mm)：25、侧支后移长度L3(mm)：10 | C282008-2002510 |  | 国械注准20173133241 | 集采范围外 | 新增（2025-06-23)、产品名称变更、国家医保耗材27位编码变更
6f0035cd-955c-11ed-bda4-34735a9d8166 | 上海微创心脉医疗科技（集团）股份有限公司 | 913101150512565326 | 549b7301-7a6e-11f0-88e5-34735a9d8166 | f08f2942-ca32-11e9-953f-fa163e0a8baf | 外周血管支架类 | 胸主动脉 | 分支型主动脉覆膜支架及输送系统-覆膜支架 | ee3d5773-f39b-11ec-9447-b4055d63f15c | 分支型主动脉覆膜支架及输送系统 | 上海微创心脉医疗科技（集团）股份有限公司 |  | 国械注准20173133241 |  | 该产品由预装覆膜支架和输送系统组成，覆膜支架由主体覆膜支架和单侧支覆膜支架缝合而成，主体和侧支支架上有显影点，其中金属支架由镍钛合金制成，覆膜由聚对苯二甲酸乙二酯制成，缝合线（5-0）由聚对苯二甲酸乙二酯制成，显影点由铂铱合金制成，覆膜支架上束缚线由聚四氟乙烯制成，输送系统由锥形头/内管/套管/外管/连接件/分支导丝等部件组成，另附一根导引导管，环氧乙烷灭菌，一次性使用。货架有效期二年。 | 该产品用于治疗胸主动脉夹层，且其近端破口在左颈总动脉远端15mm与左锁骨下动脉（LSA）远端20mm之间或夹层逆撕至LSA，覆膜支架锚定区长度应＞=15mm。 | 胸主动脉 |  | 4f4b5134-0ae1-11f0-94b0-b4055d63f15c | 4f4b5134-0ae1-11f0-94b0-b4055d63f15c | 分支型主动脉覆膜支架及输送系统-覆膜支架 | C02060500114012025010000506 | C02060500100003025010001097 | 02-血管介入治疗类材料 | 06-外周血管介入治疗材料 | 05-胸主动脉支架 | 胸主动脉支架（单分支型/覆膜） | 14-合金 | 012-覆膜/单分支型 | 主体近端直径D1(mm)：34、主体远端直径D2(mm)：30、侧支远端直径D3(mm)：10、主体长度L1(mm)：200、侧支长度L2(mm)：25、侧支后移长度L3(mm)：10 | C343010-2002510 |  | 国械注准20173133241 | 集采范围外 | 新增（2025-06-23)、产品名称变更、国家医保耗材27位编码变更
6f0035cd-955c-11ed-bda4-34735a9d8166 | 上海微创心脉医疗科技（集团）股份有限公司 | 913101150512565326 | 549b73d8-7a6e-11f0-88e5-34735a9d8166 | f08f2942-ca32-11e9-953f-fa163e0a8baf | 外周血管支架类 | 胸主动脉 | 分支型主动脉覆膜支架及输送系统-覆膜支架 | ee3d5773-f39b-11ec-9447-b4055d63f15c | 分支型主动脉覆膜支架及输送系统 | 上海微创心脉医疗科技（集团）股份有限公司 |  | 国械注准20173133241 |  | 该产品由预装覆膜支架和输送系统组成，覆膜支架由主体覆膜支架和单侧支覆膜支架缝合而成，主体和侧支支架上有显影点，其中金属支架由镍钛合金制成，覆膜由聚对苯二甲酸乙二酯制成，缝合线（5-0）由聚对苯二甲酸乙二酯制成，显影点由铂铱合金制成，覆膜支架上束缚线由聚四氟乙烯制成，输送系统由锥形头/内管/套管/外管/连接件/分支导丝等部件组成，另附一根导引导管，环氧乙烷灭菌，一次性使用。货架有效期二年。 | 该产品用于治疗胸主动脉夹层，且其近端破口在左颈总动脉远端15mm与左锁骨下动脉（LSA）远端20mm之间或夹层逆撕至LSA，覆膜支架锚定区长度应＞=15mm。 | 胸主动脉 |  | 4f4b63ed-0ae1-11f0-94b0-b4055d63f15c | 4f4b63ed-0ae1-11f0-94b0-b4055d63f15c | 分支型主动脉覆膜支架及输送系统-覆膜支架 | C02060500114012025010000507 | C02060500100003025010001098 | 02-血管介入治疗类材料 | 06-外周血管介入治疗材料 | 05-胸主动脉支架 | 胸主动脉支架（单分支型/覆膜） | 14-合金 | 012-覆膜/单分支型 | 主体近端直径D1(mm)：28、主体远端直径D2(mm)：20、侧支远端直径D3(mm)：10、主体长度L1(mm)：200、侧支长度L2(mm)：25、侧支后移长度L3(mm)：15 | C282010-2002515 |  | 国械注准20173133241 | 集采范围外 | 新增（2025-06-23)、产品名称变更、国家医保耗材27位编码变更
6f0035cd-955c-11ed-bda4-34735a9d8166 | 上海微创心脉医疗科技（集团）股份有限公司 | 913101150512565326 | 549b74a0-7a6e-11f0-88e5-34735a9d8166 | f08f2942-ca32-11e9-953f-fa163e0a8baf | 外周血管支架类 | 胸主动脉 | 分支型主动脉覆膜支架及输送系统-覆膜支架 | ee3d5773-f39b-11ec-9447-b4055d63f15c | 分支型主动脉覆膜支架及输送系统 | 上海微创心脉医疗科技（集团）股份有限公司 |  | 国械注准20173133241 |  | 该产品由预装覆膜支架和输送系统组成，覆膜支架由主体覆膜支架和单侧支覆膜支架缝合而成，主体和侧支支架上有显影点，其中金属支架由镍钛合金制成，覆膜由聚对苯二甲酸乙二酯制成，缝合线（5-0）由聚对苯二甲酸乙二酯制成，显影点由铂铱合金制成，覆膜支架上束缚线由聚四氟乙烯制成，输送系统由锥形头/内管/套管/外管/连接件/分支导丝等部件组成，另附一根导引导管，环氧乙烷灭菌，一次性使用。货架有效期二年。 | 该产品用于治疗胸主动脉夹层，且其近端破口在左颈总动脉远端15mm与左锁骨下动脉（LSA）远端20mm之间或夹层逆撕至LSA，覆膜支架锚定区长度应＞=15mm。 | 胸主动脉 |  | 4f4b7e6f-0ae1-11f0-94b0-b4055d63f15c | 4f4b7e6f-0ae1-11f0-94b0-b4055d63f15c | 分支型主动脉覆膜支架及输送系统-覆膜支架 | C02060500114012025010000508 | C02060500100003025010001099 | 02-血管介入治疗类材料 | 06-外周血管介入治疗材料 | 05-胸主动脉支架 | 胸主动脉支架（单分支型/覆膜） | 14-合金 | 012-覆膜/单分支型 | 主体近端直径D1(mm)：28、主体远端直径D2(mm)：22、侧支远端直径D3(mm)：14、主体长度L1(mm)：200、侧支长度L2(mm)：30、侧支后移长度L3(mm)：15 | C282214-2003015 |  | 国械注准20173133241 | 集采范围外 | 新增（2025-06-23)、产品名称变更、国家医保耗材27位编码变更
6f0035cd-955c-11ed-bda4-34735a9d8166 | 上海微创心脉医疗科技（集团）股份有限公司 | 913101150512565326 | 549b7569-7a6e-11f0-88e5-34735a9d8166 | f08f2942-ca32-11e9-953f-fa163e0a8baf | 外周血管支架类 | 胸主动脉 | 分支型主动脉覆膜支架及输送系统-覆膜支架 | ee3d5773-f39b-11ec-9447-b4055d63f15c | 分支型主动脉覆膜支架及输送系统 | 上海微创心脉医疗科技（集团）股份有限公司 |  | 国械注准20173133241 |  | 该产品由预装覆膜支架和输送系统组成，覆膜支架由主体覆膜支架和单侧支覆膜支架缝合而成，主体和侧支支架上有显影点，其中金属支架由镍钛合金制成，覆膜由聚对苯二甲酸乙二酯制成，缝合线（5-0）由聚对苯二甲酸乙二酯制成，显影点由铂铱合金制成，覆膜支架上束缚线由聚四氟乙烯制成，输送系统由锥形头/内管/套管/外管/连接件/分支导丝等部件组成，另附一根导引导管，环氧乙烷灭菌，一次性使用。货架有效期二年。 | 该产品用于治疗胸主动脉夹层，且其近端破口在左颈总动脉远端15mm与左锁骨下动脉（LSA）远端20mm之间或夹层逆撕至LSA，覆膜支架锚定区长度应＞=15mm。 | 胸主动脉 |  | 4f4bb374-0ae1-11f0-94b0-b4055d63f15c | 4f4bb374-0ae1-11f0-94b0-b4055d63f15c | 分支型主动脉覆膜支架及输送系统-覆膜支架 | C02060500114012025010000509 | C02060500100003025010001100 | 02-血管介入治疗类材料 | 06-外周血管介入治疗材料 | 05-胸主动脉支架 | 胸主动脉支架（单分支型/覆膜） | 14-合金 | 012-覆膜/单分支型 | 主体近端直径D1(mm)：30、主体远端直径D2(mm)：30、侧支远端直径D3(mm)：12、主体长度L1(mm)：200、侧支长度L2(mm)：25、侧支后移长度L3(mm)：15 | C303012-2002515 |  | 国械注准20173133241 | 集采范围外 | 新增（2025-06-23)、产品名称变更、国家医保耗材27位编码变更
6f0035cd-955c-11ed-bda4-34735a9d8166 | 上海微创心脉医疗科技（集团）股份有限公司 | 913101150512565326 | 549b7636-7a6e-11f0-88e5-34735a9d8166 | f08f2942-ca32-11e9-953f-fa163e0a8baf | 外周血管支架类 | 胸主动脉 | 分支型主动脉覆膜支架及输送系统-覆膜支架 | ee3d5773-f39b-11ec-9447-b4055d63f15c | 分支型主动脉覆膜支架及输送系统 | 上海微创心脉医疗科技（集团）股份有限公司 |  | 国械注准20173133241 |  | 该产品由预装覆膜支架和输送系统组成，覆膜支架由主体覆膜支架和单侧支覆膜支架缝合而成，主体和侧支支架上有显影点，其中金属支架由镍钛合金制成，覆膜由聚对苯二甲酸乙二酯制成，缝合线（5-0）由聚对苯二甲酸乙二酯制成，显影点由铂铱合金制成，覆膜支架上束缚线由聚四氟乙烯制成，输送系统由锥形头/内管/套管/外管/连接件/分支导丝等部件组成，另附一根导引导管，环氧乙烷灭菌，一次性使用。货架有效期二年。 | 该产品用于治疗胸主动脉夹层，且其近端破口在左颈总动脉远端15mm与左锁骨下动脉（LSA）远端20mm之间或夹层逆撕至LSA，覆膜支架锚定区长度应＞=15mm。 | 胸主动脉 |  | 4f4bd882-0ae1-11f0-94b0-b4055d63f15c | 4f4bd882-0ae1-11f0-94b0-b4055d63f15c | 分支型主动脉覆膜支架及输送系统-覆膜支架 | C02060500114012025010000510 | C02060500100003025010001101 | 02-血管介入治疗类材料 | 06-外周血管介入治疗材料 | 05-胸主动脉支架 | 胸主动脉支架（单分支型/覆膜） | 14-合金 | 012-覆膜/单分支型 | 主体近端直径D1(mm)：28、主体远端直径D2(mm)：22、侧支远端直径D3(mm)：14、主体长度L1(mm)：200、侧支长度L2(mm)：30、侧支后移长度L3(mm)：5 | C282214-2003005 |  | 国械注准20173133241 | 集采范围外 | 新增（2025-06-23)、产品名称变更、国家医保耗材27位编码变更
6f0035cd-955c-11ed-bda4-34735a9d8166 | 上海微创心脉医疗科技（集团）股份有限公司 | 913101150512565326 | 549b76fe-7a6e-11f0-88e5-34735a9d8166 | f08f2942-ca32-11e9-953f-fa163e0a8baf | 外周血管支架类 | 胸主动脉 | 分支型主动脉覆膜支架及输送系统-覆膜支架 | ee3d5773-f39b-11ec-9447-b4055d63f15c | 分支型主动脉覆膜支架及输送系统 | 上海微创心脉医疗科技（集团）股份有限公司 |  | 国械注准20173133241 |  | 该产品由预装覆膜支架和输送系统组成，覆膜支架由主体覆膜支架和单侧支覆膜支架缝合而成，主体和侧支支架上有显影点，其中金属支架由镍钛合金制成，覆膜由聚对苯二甲酸乙二酯制成，缝合线（5-0）由聚对苯二甲酸乙二酯制成，显影点由铂铱合金制成，覆膜支架上束缚线由聚四氟乙烯制成，输送系统由锥形头/内管/套管/外管/连接件/分支导丝等部件组成，另附一根导引导管，环氧乙烷灭菌，一次性使用。货架有效期二年。 | 该产品用于治疗胸主动脉夹层，且其近端破口在左颈总动脉远端15mm与左锁骨下动脉（LSA）远端20mm之间或夹层逆撕至LSA，覆膜支架锚定区长度应＞=15mm。 | 胸主动脉 |  | 4f4bf260-0ae1-11f0-94b0-b4055d63f15c | 4f4bf260-0ae1-11f0-94b0-b4055d63f15c | 分支型主动脉覆膜支架及输送系统-覆膜支架 | C02060500114012025010000511 | C02060500100003025010001102 | 02-血管介入治疗类材料 | 06-外周血管介入治疗材料 | 05-胸主动脉支架 | 胸主动脉支架（单分支型/覆膜） | 14-合金 | 012-覆膜/单分支型 | 主体近端直径D1(mm)：30、主体远端直径D2(mm)：24、侧支远端直径D3(mm)：14、主体长度L1(mm)：200、侧支长度L2(mm)：25、侧支后移长度L3(mm)：30 | C302414-2002530 |  | 国械注准20173133241 | 集采范围外 | 新增（2025-06-23)、产品名称变更、国家医保耗材27位编码变更
6f0035cd-955c-11ed-bda4-34735a9d8166 | 上海微创心脉医疗科技（集团）股份有限公司 | 913101150512565326 | 549b77cb-7a6e-11f0-88e5-34735a9d8166 | f08f2942-ca32-11e9-953f-fa163e0a8baf | 外周血管支架类 | 胸主动脉 | 分支型主动脉覆膜支架及输送系统-覆膜支架 | ee3d5773-f39b-11ec-9447-b4055d63f15c | 分支型主动脉覆膜支架及输送系统 | 上海微创心脉医疗科技（集团）股份有限公司 |  | 国械注准20173133241 |  | 该产品由预装覆膜支架和输送系统组成，覆膜支架由主体覆膜支架和单侧支覆膜支架缝合而成，主体和侧支支架上有显影点，其中金属支架由镍钛合金制成，覆膜由聚对苯二甲酸乙二酯制成，缝合线（5-0）由聚对苯二甲酸乙二酯制成，显影点由铂铱合金制成，覆膜支架上束缚线由聚四氟乙烯制成，输送系统由锥形头/内管/套管/外管/连接件/分支导丝等部件组成，另附一根导引导管，环氧乙烷灭菌，一次性使用。货架有效期二年。 | 该产品用于治疗胸主动脉夹层，且其近端破口在左颈总动脉远端15mm与左锁骨下动脉（LSA）远端20mm之间或夹层逆撕至LSA，覆膜支架锚定区长度应＞=15mm。 | 胸主动脉 |  | 4f4c189e-0ae1-11f0-94b0-b4055d63f15c | 4f4c189e-0ae1-11f0-94b0-b4055d63f15c | 分支型主动脉覆膜支架及输送系统-覆膜支架 | C02060500114012025010000512 | C02060500100003025010001103 | 02-血管介入治疗类材料 | 06-外周血管介入治疗材料 | 05-胸主动脉支架 | 胸主动脉支架（单分支型/覆膜） | 14-合金 | 012-覆膜/单分支型 | 主体近端直径D1(mm)：30、主体远端直径D2(mm)：20、侧支远端直径D3(mm)：8、主体长度L1(mm)：200、侧支长度L2(mm)：25、侧支后移长度L3(mm)：15 | C302008-2002515 |  | 国械注准20173133241 | 集采范围外 | 新增（2025-06-23)、产品名称变更、国家医保耗材27位编码变更
6f0035cd-955c-11ed-bda4-34735a9d8166 | 上海微创心脉医疗科技（集团）股份有限公司 | 913101150512565326 | 549b788f-7a6e-11f0-88e5-34735a9d8166 | f08f2942-ca32-11e9-953f-fa163e0a8baf | 外周血管支架类 | 胸主动脉 | 分支型主动脉覆膜支架及输送系统-覆膜支架 | ee3d5773-f39b-11ec-9447-b4055d63f15c | 分支型主动脉覆膜支架及输送系统 | 上海微创心脉医疗科技（集团）股份有限公司 |  | 国械注准20173133241 |  | 该产品由预装覆膜支架和输送系统组成，覆膜支架由主体覆膜支架和单侧支覆膜支架缝合而成，主体和侧支支架上有显影点，其中金属支架由镍钛合金制成，覆膜由聚对苯二甲酸乙二酯制成，缝合线（5-0）由聚对苯二甲酸乙二酯制成，显影点由铂铱合金制成，覆膜支架上束缚线由聚四氟乙烯制成，输送系统由锥形头/内管/套管/外管/连接件/分支导丝等部件组成，另附一根导引导管，环氧乙烷灭菌，一次性使用。货架有效期二年。 | 该产品用于治疗胸主动脉夹层，且其近端破口在左颈总动脉远端15mm与左锁骨下动脉（LSA）远端20mm之间或夹层逆撕至LSA，覆膜支架锚定区长度应＞=15mm。 | 胸主动脉 |  | 4f4c2a00-0ae1-11f0-94b0-b4055d63f15c | 4f4c2a00-0ae1-11f0-94b0-b4055d63f15c | 分支型主动脉覆膜支架及输送系统-覆膜支架 | C02060500114012025010000513 | C02060500100003025010001104 | 02-血管介入治疗类材料 | 06-外周血管介入治疗材料 | 05-胸主动脉支架 | 胸主动脉支架（单分支型/覆膜） | 14-合金 | 012-覆膜/单分支型 | 主体近端直径D1(mm)：36、主体远端直径D2(mm)：24、侧支远端直径D3(mm)：12、主体长度L1(mm)：200、侧支长度L2(mm)：25、侧支后移长度L3(mm)：15 | C362412-2002515 |  | 国械注准20173133241 | 集采范围外 | 新增（2025-06-23)、产品名称变更、国家医保耗材27位编码变更
6f0035cd-955c-11ed-bda4-34735a9d8166 | 上海微创心脉医疗科技（集团）股份有限公司 | 913101150512565326 | 549b7957-7a6e-11f0-88e5-34735a9d8166 | f08f2942-ca32-11e9-953f-fa163e0a8baf | 外周血管支架类 | 胸主动脉 | 分支型主动脉覆膜支架及输送系统-覆膜支架 | ee3d5773-f39b-11ec-9447-b4055d63f15c | 分支型主动脉覆膜支架及输送系统 | 上海微创心脉医疗科技（集团）股份有限公司 |  | 国械注准20173133241 |  | 该产品由预装覆膜支架和输送系统组成，覆膜支架由主体覆膜支架和单侧支覆膜支架缝合而成，主体和侧支支架上有显影点，其中金属支架由镍钛合金制成，覆膜由聚对苯二甲酸乙二酯制成，缝合线（5-0）由聚对苯二甲酸乙二酯制成，显影点由铂铱合金制成，覆膜支架上束缚线由聚四氟乙烯制成，输送系统由锥形头/内管/套管/外管/连接件/分支导丝等部件组成，另附一根导引导管，环氧乙烷灭菌，一次性使用。货架有效期二年。 | 该产品用于治疗胸主动脉夹层，且其近端破口在左颈总动脉远端15mm与左锁骨下动脉（LSA）远端20mm之间或夹层逆撕至LSA，覆膜支架锚定区长度应＞=15mm。 | 胸主动脉 |  | 4f4c3203-0ae1-11f0-94b0-b4055d63f15c | 4f4c3203-0ae1-11f0-94b0-b4055d63f15c | 分支型主动脉覆膜支架及输送系统-覆膜支架 | C02060500114012025010000514 | C02060500100003025010001105 | 02-血管介入治疗类材料 | 06-外周血管介入治疗材料 | 05-胸主动脉支架 | 胸主动脉支架（单分支型/覆膜） | 14-合金 | 012-覆膜/单分支型 | 主体近端直径D1(mm)：36、主体远端直径D2(mm)：36、侧支远端直径D3(mm)：10、主体长度L1(mm)：200、侧支长度L2(mm)：25、侧支后移长度L3(mm)：5 | C363610-2002505 |  | 国械注准20173133241 | 集采范围外 | 新增（2025-06-23)、产品名称变更、国家医保耗材27位编码变更
6f0035cd-955c-11ed-bda4-34735a9d8166 | 上海微创心脉医疗科技（集团）股份有限公司 | 913101150512565326 | 549b7cee-7a6e-11f0-88e5-34735a9d8166 | f08f2942-ca32-11e9-953f-fa163e0a8baf | 外周血管支架类 | 胸主动脉 | 分支型主动脉覆膜支架及输送系统-覆膜支架 | ee3d5773-f39b-11ec-9447-b4055d63f15c | 分支型主动脉覆膜支架及输送系统 | 上海微创心脉医疗科技（集团）股份有限公司 |  | 国械注准20173133241 |  | 该产品由预装覆膜支架和输送系统组成，覆膜支架由主体覆膜支架和单侧支覆膜支架缝合而成，主体和侧支支架上有显影点，其中金属支架由镍钛合金制成，覆膜由聚对苯二甲酸乙二酯制成，缝合线（5-0）由聚对苯二甲酸乙二酯制成，显影点由铂铱合金制成，覆膜支架上束缚线由聚四氟乙烯制成，输送系统由锥形头/内管/套管/外管/连接件/分支导丝等部件组成，另附一根导引导管，环氧乙烷灭菌，一次性使用。货架有效期二年。 | 该产品用于治疗胸主动脉夹层，且其近端破口在左颈总动脉远端15mm与左锁骨下动脉（LSA）远端20mm之间或夹层逆撕至LSA，覆膜支架锚定区长度应＞=15mm。 | 胸主动脉 |  | 4f4c4365-0ae1-11f0-94b0-b4055d63f15c | 4f4c4365-0ae1-11f0-94b0-b4055d63f15c | 分支型主动脉覆膜支架及输送系统-覆膜支架 | C02060500114012025010000515 | C02060500100003025010001106 | 02-血管介入治疗类材料 | 06-外周血管介入治疗材料 | 05-胸主动脉支架 | 胸主动脉支架（单分支型/覆膜） | 14-合金 | 012-覆膜/单分支型 | 主体近端直径D1(mm)：30、主体远端直径D2(mm)：30、侧支远端直径D3(mm)：10、主体长度L1(mm)：200、侧支长度L2(mm)：25、侧支后移长度L3(mm)：5 | C303010-2002505 |  | 国械注准20173133241 | 集采范围外 | 新增（2025-06-23)、产品名称变更、国家医保耗材27位编码变更
6f0035cd-955c-11ed-bda4-34735a9d8166 | 上海微创心脉医疗科技（集团）股份有限公司 | 913101150512565326 | 549b7dc0-7a6e-11f0-88e5-34735a9d8166 | f08f2942-ca32-11e9-953f-fa163e0a8baf | 外周血管支架类 | 胸主动脉 | 分支型主动脉覆膜支架及输送系统-覆膜支架 | ee3d5773-f39b-11ec-9447-b4055d63f15c | 分支型主动脉覆膜支架及输送系统 | 上海微创心脉医疗科技（集团）股份有限公司 |  | 国械注准20173133241 |  | 该产品由预装覆膜支架和输送系统组成，覆膜支架由主体覆膜支架和单侧支覆膜支架缝合而成，主体和侧支支架上有显影点，其中金属支架由镍钛合金制成，覆膜由聚对苯二甲酸乙二酯制成，缝合线（5-0）由聚对苯二甲酸乙二酯制成，显影点由铂铱合金制成，覆膜支架上束缚线由聚四氟乙烯制成，输送系统由锥形头/内管/套管/外管/连接件/分支导丝等部件组成，另附一根导引导管，环氧乙烷灭菌，一次性使用。货架有效期二年。 | 该产品用于治疗胸主动脉夹层，且其近端破口在左颈总动脉远端15mm与左锁骨下动脉（LSA）远端20mm之间或夹层逆撕至LSA，覆膜支架锚定区长度应＞=15mm。 | 胸主动脉 |  | 4f4c52e6-0ae1-11f0-94b0-b4055d63f15c | 4f4c52e6-0ae1-11f0-94b0-b4055d63f15c | 分支型主动脉覆膜支架及输送系统-覆膜支架 | C02060500114012025010000516 | C02060500100003025010001107 | 02-血管介入治疗类材料 | 06-外周血管介入治疗材料 | 05-胸主动脉支架 | 胸主动脉支架（单分支型/覆膜） | 14-合金 | 012-覆膜/单分支型 | 主体近端直径D1(mm)：30、主体远端直径D2(mm)：22、侧支远端直径D3(mm)：8、主体长度L1(mm)：200、侧支长度L2(mm)：25、侧支后移长度L3(mm)：15 | C302208-2002515 |  | 国械注准20173133241 | 集采范围外 | 新增（2025-06-23)、产品名称变更、国家医保耗材27位编码变更
6f0035cd-955c-11ed-bda4-34735a9d8166 | 上海微创心脉医疗科技（集团）股份有限公司 | 913101150512565326 | 549b7e92-7a6e-11f0-88e5-34735a9d8166 | f08f2942-ca32-11e9-953f-fa163e0a8baf | 外周血管支架类 | 胸主动脉 | 分支型主动脉覆膜支架及输送系统-覆膜支架 | ee3d5773-f39b-11ec-9447-b4055d63f15c | 分支型主动脉覆膜支架及输送系统 | 上海微创心脉医疗科技（集团）股份有限公司 |  | 国械注准20173133241 |  | 该产品由预装覆膜支架和输送系统组成，覆膜支架由主体覆膜支架和单侧支覆膜支架缝合而成，主体和侧支支架上有显影点，其中金属支架由镍钛合金制成，覆膜由聚对苯二甲酸乙二酯制成，缝合线（5-0）由聚对苯二甲酸乙二酯制成，显影点由铂铱合金制成，覆膜支架上束缚线由聚四氟乙烯制成，输送系统由锥形头/内管/套管/外管/连接件/分支导丝等部件组成，另附一根导引导管，环氧乙烷灭菌，一次性使用。货架有效期二年。 | 该产品用于治疗胸主动脉夹层，且其近端破口在左颈总动脉远端15mm与左锁骨下动脉（LSA）远端20mm之间或夹层逆撕至LSA，覆膜支架锚定区长度应＞=15mm。 | 胸主动脉 |  | 4f4c62f7-0ae1-11f0-94b0-b4055d63f15c | 4f4c62f7-0ae1-11f0-94b0-b4055d63f15c | 分支型主动脉覆膜支架及输送系统-覆膜支架 | C02060500114012025010000517 | C02060500100003025010001108 | 02-血管介入治疗类材料 | 06-外周血管介入治疗材料 | 05-胸主动脉支架 | 胸主动脉支架（单分支型/覆膜） | 14-合金 | 012-覆膜/单分支型 | 主体近端直径D1(mm)：32、主体远端直径D2(mm)：22、侧支远端直径D3(mm)：12、主体长度L1(mm)：200、侧支长度L2(mm)：25、侧支后移长度L3(mm)：5 | C322212-2002505 |  | 国械注准20173133241 | 集采范围外 | 新增（2025-06-23)、产品名称变更、国家医保耗材27位编码变更
6f0035cd-955c-11ed-bda4-34735a9d8166 | 上海微创心脉医疗科技（集团）股份有限公司 | 913101150512565326 | 549b7f5b-7a6e-11f0-88e5-34735a9d8166 | f08f2942-ca32-11e9-953f-fa163e0a8baf | 外周血管支架类 | 胸主动脉 | 分支型主动脉覆膜支架及输送系统-覆膜支架 | ee3d5773-f39b-11ec-9447-b4055d63f15c | 分支型主动脉覆膜支架及输送系统 | 上海微创心脉医疗科技（集团）股份有限公司 |  | 国械注准20173133241 |  | 该产品由预装覆膜支架和输送系统组成，覆膜支架由主体覆膜支架和单侧支覆膜支架缝合而成，主体和侧支支架上有显影点，其中金属支架由镍钛合金制成，覆膜由聚对苯二甲酸乙二酯制成，缝合线（5-0）由聚对苯二甲酸乙二酯制成，显影点由铂铱合金制成，覆膜支架上束缚线由聚四氟乙烯制成，输送系统由锥形头/内管/套管/外管/连接件/分支导丝等部件组成，另附一根导引导管，环氧乙烷灭菌，一次性使用。货架有效期二年。 | 该产品用于治疗胸主动脉夹层，且其近端破口在左颈总动脉远端15mm与左锁骨下动脉（LSA）远端20mm之间或夹层逆撕至LSA，覆膜支架锚定区长度应＞=15mm。 | 胸主动脉 |  | 4f4c7345-0ae1-11f0-94b0-b4055d63f15c | 4f4c7345-0ae1-11f0-94b0-b4055d63f15c | 分支型主动脉覆膜支架及输送系统-覆膜支架 | C02060500114012025010000518 | C02060500100003025010001109 | 02-血管介入治疗类材料 | 06-外周血管介入治疗材料 | 05-胸主动脉支架 | 胸主动脉支架（单分支型/覆膜） | 14-合金 | 012-覆膜/单分支型 | 主体近端直径D1(mm)：32、主体远端直径D2(mm)：24、侧支远端直径D3(mm)：12、主体长度L1(mm)：200、侧支长度L2(mm)：25、侧支后移长度L3(mm)：10 | C322412-2002510 |  | 国械注准20173133241 | 集采范围外 | 新增（2025-06-23)、产品名称变更、国家医保耗材27位编码变更
6f0035cd-955c-11ed-bda4-34735a9d8166 | 上海微创心脉医疗科技（集团）股份有限公司 | 913101150512565326 | 549b801e-7a6e-11f0-88e5-34735a9d8166 | f08f2942-ca32-11e9-953f-fa163e0a8baf | 外周血管支架类 | 胸主动脉 | 分支型主动脉覆膜支架及输送系统-覆膜支架 | ee3d5773-f39b-11ec-9447-b4055d63f15c | 分支型主动脉覆膜支架及输送系统 | 上海微创心脉医疗科技（集团）股份有限公司 |  | 国械注准20173133241 |  | 该产品由预装覆膜支架和输送系统组成，覆膜支架由主体覆膜支架和单侧支覆膜支架缝合而成，主体和侧支支架上有显影点，其中金属支架由镍钛合金制成，覆膜由聚对苯二甲酸乙二酯制成，缝合线（5-0）由聚对苯二甲酸乙二酯制成，显影点由铂铱合金制成，覆膜支架上束缚线由聚四氟乙烯制成，输送系统由锥形头/内管/套管/外管/连接件/分支导丝等部件组成，另附一根导引导管，环氧乙烷灭菌，一次性使用。货架有效期二年。 | 该产品用于治疗胸主动脉夹层，且其近端破口在左颈总动脉远端15mm与左锁骨下动脉（LSA）远端20mm之间或夹层逆撕至LSA，覆膜支架锚定区长度应＞=15mm。 | 胸主动脉 |  | 4f4c8ee8-0ae1-11f0-94b0-b4055d63f15c | 4f4c8ee8-0ae1-11f0-94b0-b4055d63f15c | 分支型主动脉覆膜支架及输送系统-覆膜支架 | C02060500114012025010000519 | C02060500100003025010001110 | 02-血管介入治疗类材料 | 06-外周血管介入治疗材料 | 05-胸主动脉支架 | 胸主动脉支架（单分支型/覆膜） | 14-合金 | 012-覆膜/单分支型 | 主体近端直径D1(mm)：30、主体远端直径D2(mm)：24、侧支远端直径D3(mm)：12、主体长度L1(mm)：200、侧支长度L2(mm)：25、侧支后移长度L3(mm)：30 | C302412-2002530 |  | 国械注准20173133241 | 集采范围外 | 新增（2025-06-23)、产品名称变更、国家医保耗材27位编码变更
6f0035cd-955c-11ed-bda4-34735a9d8166 | 上海微创心脉医疗科技（集团）股份有限公司 | 913101150512565326 | 549b80e7-7a6e-11f0-88e5-34735a9d8166 | f08f2942-ca32-11e9-953f-fa163e0a8baf | 外周血管支架类 | 胸主动脉 | 分支型主动脉覆膜支架及输送系统-覆膜支架 | ee3d5773-f39b-11ec-9447-b4055d63f15c | 分支型主动脉覆膜支架及输送系统 | 上海微创心脉医疗科技（集团）股份有限公司 |  | 国械注准20173133241 |  | 该产品由预装覆膜支架和输送系统组成，覆膜支架由主体覆膜支架和单侧支覆膜支架缝合而成，主体和侧支支架上有显影点，其中金属支架由镍钛合金制成，覆膜由聚对苯二甲酸乙二酯制成，缝合线（5-0）由聚对苯二甲酸乙二酯制成，显影点由铂铱合金制成，覆膜支架上束缚线由聚四氟乙烯制成，输送系统由锥形头/内管/套管/外管/连接件/分支导丝等部件组成，另附一根导引导管，环氧乙烷灭菌，一次性使用。货架有效期二年。 | 该产品用于治疗胸主动脉夹层，且其近端破口在左颈总动脉远端15mm与左锁骨下动脉（LSA）远端20mm之间或夹层逆撕至LSA，覆膜支架锚定区长度应＞=15mm。 | 胸主动脉 |  | 4f4cb51e-0ae1-11f0-94b0-b4055d63f15c | 4f4cb51e-0ae1-11f0-94b0-b4055d63f15c | 分支型主动脉覆膜支架及输送系统-覆膜支架 | C02060500114012025010000520 | C02060500100003025010001111 | 02-血管介入治疗类材料 | 06-外周血管介入治疗材料 | 05-胸主动脉支架 | 胸主动脉支架（单分支型/覆膜） | 14-合金 | 012-覆膜/单分支型 | 主体近端直径D1(mm)：36、主体远端直径D2(mm)：28、侧支远端直径D3(mm)：12、主体长度L1(mm)：200、侧支长度L2(mm)：25、侧支后移长度L3(mm)：10 | C362812-2002510 |  | 国械注准20173133241 | 集采范围外 | 新增（2025-06-23)、产品名称变更、国家医保耗材27位编码变更
6f0035cd-955c-11ed-bda4-34735a9d8166 | 上海微创心脉医疗科技（集团）股份有限公司 | 913101150512565326 | 549b890e-7a6e-11f0-88e5-34735a9d8166 | f08f2942-ca32-11e9-953f-fa163e0a8baf | 外周血管支架类 | 胸主动脉 | 分支型主动脉覆膜支架及输送系统-覆膜支架 | ee3d5773-f39b-11ec-9447-b4055d63f15c | 分支型主动脉覆膜支架及输送系统 | 上海微创心脉医疗科技（集团）股份有限公司 |  | 国械注准20173133241 |  | 该产品由预装覆膜支架和输送系统组成，覆膜支架由主体覆膜支架和单侧支覆膜支架缝合而成，主体和侧支支架上有显影点，其中金属支架由镍钛合金制成，覆膜由聚对苯二甲酸乙二酯制成，缝合线（5-0）由聚对苯二甲酸乙二酯制成，显影点由铂铱合金制成，覆膜支架上束缚线由聚四氟乙烯制成，输送系统由锥形头/内管/套管/外管/连接件/分支导丝等部件组成，另附一根导引导管，环氧乙烷灭菌，一次性使用。货架有效期二年。 | 该产品用于治疗胸主动脉夹层，且其近端破口在左颈总动脉远端15mm与左锁骨下动脉（LSA）远端20mm之间或夹层逆撕至LSA，覆膜支架锚定区长度应＞=15mm。 | 胸主动脉 |  | 4f4e2d64-0ae1-11f0-94b0-b4055d63f15c | 4f4e2d64-0ae1-11f0-94b0-b4055d63f15c | 分支型主动脉覆膜支架及输送系统-覆膜支架 | C02060500114012025010000521 | C02060500100003025010001112 | 02-血管介入治疗类材料 | 06-外周血管介入治疗材料 | 05-胸主动脉支架 | 胸主动脉支架（单分支型/覆膜） | 14-合金 | 012-覆膜/单分支型 | 主体近端直径D1(mm)：32、主体远端直径D2(mm)：32、侧支远端直径D3(mm)：10、主体长度L1(mm)：200、侧支长度L2(mm)：25、侧支后移长度L3(mm)：25 | C323210-2002525 |  | 国械注准20173133241 | 集采范围外 | 新增（2025-06-23)、产品名称变更、国家医保耗材27位编码变更
6f0035cd-955c-11ed-bda4-34735a9d8166 | 上海微创心脉医疗科技（集团）股份有限公司 | 913101150512565326 | 549b89e5-7a6e-11f0-88e5-34735a9d8166 | f08f2942-ca32-11e9-953f-fa163e0a8baf | 外周血管支架类 | 胸主动脉 | 分支型主动脉覆膜支架及输送系统-覆膜支架 | ee3d5773-f39b-11ec-9447-b4055d63f15c | 分支型主动脉覆膜支架及输送系统 | 上海微创心脉医疗科技（集团）股份有限公司 |  | 国械注准20173133241 |  | 该产品由预装覆膜支架和输送系统组成，覆膜支架由主体覆膜支架和单侧支覆膜支架缝合而成，主体和侧支支架上有显影点，其中金属支架由镍钛合金制成，覆膜由聚对苯二甲酸乙二酯制成，缝合线（5-0）由聚对苯二甲酸乙二酯制成，显影点由铂铱合金制成，覆膜支架上束缚线由聚四氟乙烯制成，输送系统由锥形头/内管/套管/外管/连接件/分支导丝等部件组成，另附一根导引导管，环氧乙烷灭菌，一次性使用。货架有效期二年。 | 该产品用于治疗胸主动脉夹层，且其近端破口在左颈总动脉远端15mm与左锁骨下动脉（LSA）远端20mm之间或夹层逆撕至LSA，覆膜支架锚定区长度应＞=15mm。 | 胸主动脉 |  | 4f4e6ac9-0ae1-11f0-94b0-b4055d63f15c | 4f4e6ac9-0ae1-11f0-94b0-b4055d63f15c | 分支型主动脉覆膜支架及输送系统-覆膜支架 | C02060500114012025010000522 | C02060500100003025010001113 | 02-血管介入治疗类材料 | 06-外周血管介入治疗材料 | 05-胸主动脉支架 | 胸主动脉支架（单分支型/覆膜） | 14-合金 | 012-覆膜/单分支型 | 主体近端直径D1(mm)：36、主体远端直径D2(mm)：32、侧支远端直径D3(mm)：10、主体长度L1(mm)：200、侧支长度L2(mm)：25、侧支后移长度L3(mm)：5 | C363210-2002505 | 0106935593766740 | 国械注准20173133241 | 集采范围外 | 新增（2025-06-23)、产品名称变更、国家医保耗材27位编码变更
6f0035cd-955c-11ed-bda4-34735a9d8166 | 上海微创心脉医疗科技（集团）股份有限公司 | 913101150512565326 | 549b8aad-7a6e-11f0-88e5-34735a9d8166 | f08f2942-ca32-11e9-953f-fa163e0a8baf | 外周血管支架类 | 胸主动脉 | 分支型主动脉覆膜支架及输送系统-覆膜支架 | ee3d5773-f39b-11ec-9447-b4055d63f15c | 分支型主动脉覆膜支架及输送系统 | 上海微创心脉医疗科技（集团）股份有限公司 |  | 国械注准20173133241 |  | 该产品由预装覆膜支架和输送系统组成，覆膜支架由主体覆膜支架和单侧支覆膜支架缝合而成，主体和侧支支架上有显影点，其中金属支架由镍钛合金制成，覆膜由聚对苯二甲酸乙二酯制成，缝合线（5-0）由聚对苯二甲酸乙二酯制成，显影点由铂铱合金制成，覆膜支架上束缚线由聚四氟乙烯制成，输送系统由锥形头/内管/套管/外管/连接件/分支导丝等部件组成，另附一根导引导管，环氧乙烷灭菌，一次性使用。货架有效期二年。 | 该产品用于治疗胸主动脉夹层，且其近端破口在左颈总动脉远端15mm与左锁骨下动脉（LSA）远端20mm之间或夹层逆撕至LSA，覆膜支架锚定区长度应＞=15mm。 | 胸主动脉 |  | 4f4e7cb9-0ae1-11f0-94b0-b4055d63f15c | 4f4e7cb9-0ae1-11f0-94b0-b4055d63f15c | 分支型主动脉覆膜支架及输送系统-覆膜支架 | C02060500114012025010000523 | C02060500100003025010001114 | 02-血管介入治疗类材料 | 06-外周血管介入治疗材料 | 05-胸主动脉支架 | 胸主动脉支架（单分支型/覆膜） | 14-合金 | 012-覆膜/单分支型 | 主体近端直径D1(mm)：36、主体远端直径D2(mm)：36、侧支远端直径D3(mm)：12、主体长度L1(mm)：200、侧支长度L2(mm)：25、侧支后移长度L3(mm)：25 | C363612-2002525 |  | 国械注准20173133241 | 集采范围外 | 新增（2025-06-23)、产品名称变更、国家医保耗材27位编码变更
6f0035cd-955c-11ed-bda4-34735a9d8166 | 上海微创心脉医疗科技（集团）股份有限公司 | 913101150512565326 | 549b8b70-7a6e-11f0-88e5-34735a9d8166 | f08f2942-ca32-11e9-953f-fa163e0a8baf | 外周血管支架类 | 胸主动脉 | 分支型主动脉覆膜支架及输送系统-覆膜支架 | ee3d5773-f39b-11ec-9447-b4055d63f15c | 分支型主动脉覆膜支架及输送系统 | 上海微创心脉医疗科技（集团）股份有限公司 |  | 国械注准20173133241 |  | 该产品由预装覆膜支架和输送系统组成，覆膜支架由主体覆膜支架和单侧支覆膜支架缝合而成，主体和侧支支架上有显影点，其中金属支架由镍钛合金制成，覆膜由聚对苯二甲酸乙二酯制成，缝合线（5-0）由聚对苯二甲酸乙二酯制成，显影点由铂铱合金制成，覆膜支架上束缚线由聚四氟乙烯制成，输送系统由锥形头/内管/套管/外管/连接件/分支导丝等部件组成，另附一根导引导管，环氧乙烷灭菌，一次性使用。货架有效期二年。 | 该产品用于治疗胸主动脉夹层，且其近端破口在左颈总动脉远端15mm与左锁骨下动脉（LSA）远端20mm之间或夹层逆撕至LSA，覆膜支架锚定区长度应＞=15mm。 | 胸主动脉 |  | 4f4e8d06-0ae1-11f0-94b0-b4055d63f15c | 4f4e8d06-0ae1-11f0-94b0-b4055d63f15c | 分支型主动脉覆膜支架及输送系统-覆膜支架 | C02060500114012025010000524 | C02060500100003025010001115 | 02-血管介入治疗类材料 | 06-外周血管介入治疗材料 | 05-胸主动脉支架 | 胸主动脉支架（单分支型/覆膜） | 14-合金 | 012-覆膜/单分支型 | 主体近端直径D1(mm)：34、主体远端直径D2(mm)：24、侧支远端直径D3(mm)：12、主体长度L1(mm)：200、侧支长度L2(mm)：25、侧支后移长度L3(mm)：5 | C342412-2002505 |  | 国械注准20173133241 | 集采范围外 | 新增（2025-06-23)、产品名称变更、国家医保耗材27位编码变更
6f0035cd-955c-11ed-bda4-34735a9d8166 | 上海微创心脉医疗科技（集团）股份有限公司 | 913101150512565326 | 549b8c3e-7a6e-11f0-88e5-34735a9d8166 | f08f2942-ca32-11e9-953f-fa163e0a8baf | 外周血管支架类 | 胸主动脉 | 分支型主动脉覆膜支架及输送系统-覆膜支架 | ee3d5773-f39b-11ec-9447-b4055d63f15c | 分支型主动脉覆膜支架及输送系统 | 上海微创心脉医疗科技（集团）股份有限公司 |  | 国械注准20173133241 |  | 该产品由预装覆膜支架和输送系统组成，覆膜支架由主体覆膜支架和单侧支覆膜支架缝合而成，主体和侧支支架上有显影点，其中金属支架由镍钛合金制成，覆膜由聚对苯二甲酸乙二酯制成，缝合线（5-0）由聚对苯二甲酸乙二酯制成，显影点由铂铱合金制成，覆膜支架上束缚线由聚四氟乙烯制成，输送系统由锥形头/内管/套管/外管/连接件/分支导丝等部件组成，另附一根导引导管，环氧乙烷灭菌，一次性使用。货架有效期二年。 | 该产品用于治疗胸主动脉夹层，且其近端破口在左颈总动脉远端15mm与左锁骨下动脉（LSA）远端20mm之间或夹层逆撕至LSA，覆膜支架锚定区长度应＞=15mm。 | 胸主动脉 |  | 4f4eadeb-0ae1-11f0-94b0-b4055d63f15c | 4f4eadeb-0ae1-11f0-94b0-b4055d63f15c | 分支型主动脉覆膜支架及输送系统-覆膜支架 | C02060500114012025010000525 | C02060500100003025010001116 | 02-血管介入治疗类材料 | 06-外周血管介入治疗材料 | 05-胸主动脉支架 | 胸主动脉支架（单分支型/覆膜） | 14-合金 | 012-覆膜/单分支型 | 主体近端直径D1(mm)：36、主体远端直径D2(mm)：26、侧支远端直径D3(mm)：12、主体长度L1(mm)：200、侧支长度L2(mm)：25、侧支后移长度L3(mm)：10 | C362612-2002510 |  | 国械注准20173133241 | 集采范围外 | 新增（2025-06-23)、产品名称变更、国家医保耗材27位编码变更
6f0035cd-955c-11ed-bda4-34735a9d8166 | 上海微创心脉医疗科技（集团）股份有限公司 | 913101150512565326 | 549b8d0b-7a6e-11f0-88e5-34735a9d8166 | f08f2942-ca32-11e9-953f-fa163e0a8baf | 外周血管支架类 | 胸主动脉 | 分支型主动脉覆膜支架及输送系统-覆膜支架 | ee3d5773-f39b-11ec-9447-b4055d63f15c | 分支型主动脉覆膜支架及输送系统 | 上海微创心脉医疗科技（集团）股份有限公司 |  | 国械注准20173133241 |  | 该产品由预装覆膜支架和输送系统组成，覆膜支架由主体覆膜支架和单侧支覆膜支架缝合而成，主体和侧支支架上有显影点，其中金属支架由镍钛合金制成，覆膜由聚对苯二甲酸乙二酯制成，缝合线（5-0）由聚对苯二甲酸乙二酯制成，显影点由铂铱合金制成，覆膜支架上束缚线由聚四氟乙烯制成，输送系统由锥形头/内管/套管/外管/连接件/分支导丝等部件组成，另附一根导引导管，环氧乙烷灭菌，一次性使用。货架有效期二年。 | 该产品用于治疗胸主动脉夹层，且其近端破口在左颈总动脉远端15mm与左锁骨下动脉（LSA）远端20mm之间或夹层逆撕至LSA，覆膜支架锚定区长度应＞=15mm。 | 胸主动脉 |  | 4f4ebead-0ae1-11f0-94b0-b4055d63f15c | 4f4ebead-0ae1-11f0-94b0-b4055d63f15c | 分支型主动脉覆膜支架及输送系统-覆膜支架 | C02060500114012025010000526 | C02060500100003025010001117 | 02-血管介入治疗类材料 | 06-外周血管介入治疗材料 | 05-胸主动脉支架 | 胸主动脉支架（单分支型/覆膜） | 14-合金 | 012-覆膜/单分支型 | 主体近端直径D1(mm)：36、主体远端直径D2(mm)：26、侧支远端直径D3(mm)：12、主体长度L1(mm)：200、侧支长度L2(mm)：25、侧支后移长度L3(mm)：15 | C362612-2002515 |  | 国械注准20173133241 | 集采范围外 | 新增（2025-06-23)、产品名称变更、国家医保耗材27位编码变更
6f0035cd-955c-11ed-bda4-34735a9d8166 | 上海微创心脉医疗科技（集团）股份有限公司 | 913101150512565326 | 549b8dcf-7a6e-11f0-88e5-34735a9d8166 | f08f2942-ca32-11e9-953f-fa163e0a8baf | 外周血管支架类 | 胸主动脉 | 分支型主动脉覆膜支架及输送系统-覆膜支架 | ee3d5773-f39b-11ec-9447-b4055d63f15c | 分支型主动脉覆膜支架及输送系统 | 上海微创心脉医疗科技（集团）股份有限公司 |  | 国械注准20173133241 |  | 该产品由预装覆膜支架和输送系统组成，覆膜支架由主体覆膜支架和单侧支覆膜支架缝合而成，主体和侧支支架上有显影点，其中金属支架由镍钛合金制成，覆膜由聚对苯二甲酸乙二酯制成，缝合线（5-0）由聚对苯二甲酸乙二酯制成，显影点由铂铱合金制成，覆膜支架上束缚线由聚四氟乙烯制成，输送系统由锥形头/内管/套管/外管/连接件/分支导丝等部件组成，另附一根导引导管，环氧乙烷灭菌，一次性使用。货架有效期二年。 | 该产品用于治疗胸主动脉夹层，且其近端破口在左颈总动脉远端15mm与左锁骨下动脉（LSA）远端20mm之间或夹层逆撕至LSA，覆膜支架锚定区长度应＞=15mm。 | 胸主动脉 |  | 4f4edd69-0ae1-11f0-94b0-b4055d63f15c | 4f4edd69-0ae1-11f0-94b0-b4055d63f15c | 分支型主动脉覆膜支架及输送系统-覆膜支架 | C02060500114012025010000527 | C02060500100003025010001118 | 02-血管介入治疗类材料 | 06-外周血管介入治疗材料 | 05-胸主动脉支架 | 胸主动脉支架（单分支型/覆膜） | 14-合金 | 012-覆膜/单分支型 | 主体近端直径D1(mm)：36、主体远端直径D2(mm)：28、侧支远端直径D3(mm)：10、主体长度L1(mm)：200、侧支长度L2(mm)：25、侧支后移长度L3(mm)：5 | C362810-2002505 |  | 国械注准20173133241 | 集采范围外 | 新增（2025-06-23)、产品名称变更、国家医保耗材27位编码变更
6f0035cd-955c-11ed-bda4-34735a9d8166 | 上海微创心脉医疗科技（集团）股份有限公司 | 913101150512565326 | 549b9109-7a6e-11f0-88e5-34735a9d8166 | f08f2942-ca32-11e9-953f-fa163e0a8baf | 外周血管支架类 | 胸主动脉 | 分支型主动脉覆膜支架及输送系统-覆膜支架 | ee3d5773-f39b-11ec-9447-b4055d63f15c | 分支型主动脉覆膜支架及输送系统 | 上海微创心脉医疗科技（集团）股份有限公司 |  | 国械注准20173133241 |  | 该产品由预装覆膜支架和输送系统组成，覆膜支架由主体覆膜支架和单侧支覆膜支架缝合而成，主体和侧支支架上有显影点，其中金属支架由镍钛合金制成，覆膜由聚对苯二甲酸乙二酯制成，缝合线（5-0）由聚对苯二甲酸乙二酯制成，显影点由铂铱合金制成，覆膜支架上束缚线由聚四氟乙烯制成，输送系统由锥形头/内管/套管/外管/连接件/分支导丝等部件组成，另附一根导引导管，环氧乙烷灭菌，一次性使用。货架有效期二年。 | 该产品用于治疗胸主动脉夹层，且其近端破口在左颈总动脉远端15mm与左锁骨下动脉（LSA）远端20mm之间或夹层逆撕至LSA，覆膜支架锚定区长度应＞=15mm。 | 胸主动脉 |  | 4f4eeeac-0ae1-11f0-94b0-b4055d63f15c | 4f4eeeac-0ae1-11f0-94b0-b4055d63f15c | 分支型主动脉覆膜支架及输送系统-覆膜支架 | C02060500114012025010000528 | C02060500100003025010001119 | 02-血管介入治疗类材料 | 06-外周血管介入治疗材料 | 05-胸主动脉支架 | 胸主动脉支架（单分支型/覆膜） | 14-合金 | 012-覆膜/单分支型 | 主体近端直径D1(mm)：32、主体远端直径D2(mm)：32、侧支远端直径D3(mm)：8、主体长度L1(mm)：200、侧支长度L2(mm)：25、侧支后移长度L3(mm)：15 | C323208-2002515 |  | 国械注准20173133241 | 集采范围外 | 新增（2025-06-23)、产品名称变更、国家医保耗材27位编码变更
6f0035cd-955c-11ed-bda4-34735a9d8166 | 上海微创心脉医疗科技（集团）股份有限公司 | 913101150512565326 | 549b91d6-7a6e-11f0-88e5-34735a9d8166 | f08f2942-ca32-11e9-953f-fa163e0a8baf | 外周血管支架类 | 胸主动脉 | 分支型主动脉覆膜支架及输送系统-覆膜支架 | ee3d5773-f39b-11ec-9447-b4055d63f15c | 分支型主动脉覆膜支架及输送系统 | 上海微创心脉医疗科技（集团）股份有限公司 |  | 国械注准20173133241 |  | 该产品由预装覆膜支架和输送系统组成，覆膜支架由主体覆膜支架和单侧支覆膜支架缝合而成，主体和侧支支架上有显影点，其中金属支架由镍钛合金制成，覆膜由聚对苯二甲酸乙二酯制成，缝合线（5-0）由聚对苯二甲酸乙二酯制成，显影点由铂铱合金制成，覆膜支架上束缚线由聚四氟乙烯制成，输送系统由锥形头/内管/套管/外管/连接件/分支导丝等部件组成，另附一根导引导管，环氧乙烷灭菌，一次性使用。货架有效期二年。 | 该产品用于治疗胸主动脉夹层，且其近端破口在左颈总动脉远端15mm与左锁骨下动脉（LSA）远端20mm之间或夹层逆撕至LSA，覆膜支架锚定区长度应＞=15mm。 | 胸主动脉 |  | 4f4eff45-0ae1-11f0-94b0-b4055d63f15c | 4f4eff45-0ae1-11f0-94b0-b4055d63f15c | 分支型主动脉覆膜支架及输送系统-覆膜支架 | C02060500114012025010000529 | C02060500100003025010001120 | 02-血管介入治疗类材料 | 06-外周血管介入治疗材料 | 05-胸主动脉支架 | 胸主动脉支架（单分支型/覆膜） | 14-合金 | 012-覆膜/单分支型 | 主体近端直径D1(mm)：34、主体远端直径D2(mm)：28、侧支远端直径D3(mm)：8、主体长度L1(mm)：200、侧支长度L2(mm)：25、侧支后移长度L3(mm)：30 | C342808-2002530 |  | 国械注准20173133241 | 集采范围外 | 新增（2025-06-23)、产品名称变更、国家医保耗材27位编码变更
6f0035cd-955c-11ed-bda4-34735a9d8166 | 上海微创心脉医疗科技（集团）股份有限公司 | 913101150512565326 | 549b9299-7a6e-11f0-88e5-34735a9d8166 | f08f2942-ca32-11e9-953f-fa163e0a8baf | 外周血管支架类 | 胸主动脉 | 分支型主动脉覆膜支架及输送系统-覆膜支架 | ee3d5773-f39b-11ec-9447-b4055d63f15c | 分支型主动脉覆膜支架及输送系统 | 上海微创心脉医疗科技（集团）股份有限公司 |  | 国械注准20173133241 |  | 该产品由预装覆膜支架和输送系统组成，覆膜支架由主体覆膜支架和单侧支覆膜支架缝合而成，主体和侧支支架上有显影点，其中金属支架由镍钛合金制成，覆膜由聚对苯二甲酸乙二酯制成，缝合线（5-0）由聚对苯二甲酸乙二酯制成，显影点由铂铱合金制成，覆膜支架上束缚线由聚四氟乙烯制成，输送系统由锥形头/内管/套管/外管/连接件/分支导丝等部件组成，另附一根导引导管，环氧乙烷灭菌，一次性使用。货架有效期二年。 | 该产品用于治疗胸主动脉夹层，且其近端破口在左颈总动脉远端15mm与左锁骨下动脉（LSA）远端20mm之间或夹层逆撕至LSA，覆膜支架锚定区长度应＞=15mm。 | 胸主动脉 |  | 4f4f115a-0ae1-11f0-94b0-b4055d63f15c | 4f4f115a-0ae1-11f0-94b0-b4055d63f15c | 分支型主动脉覆膜支架及输送系统-覆膜支架 | C02060500114012025010000530 | C02060500100003025010001121 | 02-血管介入治疗类材料 | 06-外周血管介入治疗材料 | 05-胸主动脉支架 | 胸主动脉支架（单分支型/覆膜） | 14-合金 | 012-覆膜/单分支型 | 主体近端直径D1(mm)：28、主体远端直径D2(mm)：28、侧支远端直径D3(mm)：12、主体长度L1(mm)：200、侧支长度L2(mm)：25、侧支后移长度L3(mm)：5 | C282812-2002505 |  | 国械注准20173133241 | 集采范围外 | 新增（2025-06-23)、产品名称变更、国家医保耗材27位编码变更
6f0035cd-955c-11ed-bda4-34735a9d8166 | 上海微创心脉医疗科技（集团）股份有限公司 | 913101150512565326 | 549b9367-7a6e-11f0-88e5-34735a9d8166 | f08f2942-ca32-11e9-953f-fa163e0a8baf | 外周血管支架类 | 胸主动脉 | 分支型主动脉覆膜支架及输送系统-覆膜支架 | ee3d5773-f39b-11ec-9447-b4055d63f15c | 分支型主动脉覆膜支架及输送系统 | 上海微创心脉医疗科技（集团）股份有限公司 |  | 国械注准20173133241 |  | 该产品由预装覆膜支架和输送系统组成，覆膜支架由主体覆膜支架和单侧支覆膜支架缝合而成，主体和侧支支架上有显影点，其中金属支架由镍钛合金制成，覆膜由聚对苯二甲酸乙二酯制成，缝合线（5-0）由聚对苯二甲酸乙二酯制成，显影点由铂铱合金制成，覆膜支架上束缚线由聚四氟乙烯制成，输送系统由锥形头/内管/套管/外管/连接件/分支导丝等部件组成，另附一根导引导管，环氧乙烷灭菌，一次性使用。货架有效期二年。 | 该产品用于治疗胸主动脉夹层，且其近端破口在左颈总动脉远端15mm与左锁骨下动脉（LSA）远端20mm之间或夹层逆撕至LSA，覆膜支架锚定区长度应＞=15mm。 | 胸主动脉 |  | 4f4f3174-0ae1-11f0-94b0-b4055d63f15c | 4f4f3174-0ae1-11f0-94b0-b4055d63f15c | 分支型主动脉覆膜支架及输送系统-覆膜支架 | C02060500114012025010000531 | C02060500100003025010001122 | 02-血管介入治疗类材料 | 06-外周血管介入治疗材料 | 05-胸主动脉支架 | 胸主动脉支架（单分支型/覆膜） | 14-合金 | 012-覆膜/单分支型 | 主体近端直径D1(mm)：34、主体远端直径D2(mm)：34、侧支远端直径D3(mm)：10、主体长度L1(mm)：200、侧支长度L2(mm)：25、侧支后移长度L3(mm)：15 | C343410-2002515 |  | 国械注准20173133241 | 集采范围外 | 新增（2025-06-23)、产品名称变更、国家医保耗材27位编码变更
6f0035cd-955c-11ed-bda4-34735a9d8166 | 上海微创心脉医疗科技（集团）股份有限公司 | 913101150512565326 | 549b942a-7a6e-11f0-88e5-34735a9d8166 | f08f2942-ca32-11e9-953f-fa163e0a8baf | 外周血管支架类 | 胸主动脉 | 分支型主动脉覆膜支架及输送系统-覆膜支架 | ee3d5773-f39b-11ec-9447-b4055d63f15c | 分支型主动脉覆膜支架及输送系统 | 上海微创心脉医疗科技（集团）股份有限公司 |  | 国械注准20173133241 |  | 该产品由预装覆膜支架和输送系统组成，覆膜支架由主体覆膜支架和单侧支覆膜支架缝合而成，主体和侧支支架上有显影点，其中金属支架由镍钛合金制成，覆膜由聚对苯二甲酸乙二酯制成，缝合线（5-0）由聚对苯二甲酸乙二酯制成，显影点由铂铱合金制成，覆膜支架上束缚线由聚四氟乙烯制成，输送系统由锥形头/内管/套管/外管/连接件/分支导丝等部件组成，另附一根导引导管，环氧乙烷灭菌，一次性使用。货架有效期二年。 | 该产品用于治疗胸主动脉夹层，且其近端破口在左颈总动脉远端15mm与左锁骨下动脉（LSA）远端20mm之间或夹层逆撕至LSA，覆膜支架锚定区长度应＞=15mm。 | 胸主动脉 |  | 4f4f43c4-0ae1-11f0-94b0-b4055d63f15c | 4f4f43c4-0ae1-11f0-94b0-b4055d63f15c | 分支型主动脉覆膜支架及输送系统-覆膜支架 | C02060500114012025010000532 | C02060500100003025010001123 | 02-血管介入治疗类材料 | 06-外周血管介入治疗材料 | 05-胸主动脉支架 | 胸主动脉支架（单分支型/覆膜） | 14-合金 | 012-覆膜/单分支型 | 主体近端直径D1(mm)：36、主体远端直径D2(mm)：36、侧支远端直径D3(mm)：12、主体长度L1(mm)：200、侧支长度L2(mm)：25、侧支后移长度L3(mm)：15 | C363612-2002515 |  | 国械注准20173133241 | 集采范围外 | 新增（2025-06-23)、产品名称变更、国家医保耗材27位编码变更
6f0035cd-955c-11ed-bda4-34735a9d8166 | 上海微创心脉医疗科技（集团）股份有限公司 | 913101150512565326 | 549b94f7-7a6e-11f0-88e5-34735a9d8166 | f08f2942-ca32-11e9-953f-fa163e0a8baf | 外周血管支架类 | 胸主动脉 | 分支型主动脉覆膜支架及输送系统-覆膜支架 | ee3d5773-f39b-11ec-9447-b4055d63f15c | 分支型主动脉覆膜支架及输送系统 | 上海微创心脉医疗科技（集团）股份有限公司 |  | 国械注准20173133241 |  | 该产品由预装覆膜支架和输送系统组成，覆膜支架由主体覆膜支架和单侧支覆膜支架缝合而成，主体和侧支支架上有显影点，其中金属支架由镍钛合金制成，覆膜由聚对苯二甲酸乙二酯制成，缝合线（5-0）由聚对苯二甲酸乙二酯制成，显影点由铂铱合金制成，覆膜支架上束缚线由聚四氟乙烯制成，输送系统由锥形头/内管/套管/外管/连接件/分支导丝等部件组成，另附一根导引导管，环氧乙烷灭菌，一次性使用。货架有效期二年。 | 该产品用于治疗胸主动脉夹层，且其近端破口在左颈总动脉远端15mm与左锁骨下动脉（LSA）远端20mm之间或夹层逆撕至LSA，覆膜支架锚定区长度应＞=15mm。 | 胸主动脉 |  | 4f4f5611-0ae1-11f0-94b0-b4055d63f15c | 4f4f5611-0ae1-11f0-94b0-b4055d63f15c | 分支型主动脉覆膜支架及输送系统-覆膜支架 | C02060500114012025010000533 | C02060500100003025010001124 | 02-血管介入治疗类材料 | 06-外周血管介入治疗材料 | 05-胸主动脉支架 | 胸主动脉支架（单分支型/覆膜） | 14-合金 | 012-覆膜/单分支型 | 主体近端直径D1(mm)：34、主体远端直径D2(mm)：22、侧支远端直径D3(mm)：12、主体长度L1(mm)：200、侧支长度L2(mm)：25、侧支后移长度L3(mm)：10 | C342212-2002510 |  | 国械注准20173133241 | 集采范围外 | 新增（2025-06-23)、产品名称变更、国家医保耗材27位编码变更
6f0035cd-955c-11ed-bda4-34735a9d8166 | 上海微创心脉医疗科技（集团）股份有限公司 | 913101150512565326 | 549b95bb-7a6e-11f0-88e5-34735a9d8166 | f08f2942-ca32-11e9-953f-fa163e0a8baf | 外周血管支架类 | 胸主动脉 | 分支型主动脉覆膜支架及输送系统-覆膜支架 | ee3d5773-f39b-11ec-9447-b4055d63f15c | 分支型主动脉覆膜支架及输送系统 | 上海微创心脉医疗科技（集团）股份有限公司 |  | 国械注准20173133241 |  | 该产品由预装覆膜支架和输送系统组成，覆膜支架由主体覆膜支架和单侧支覆膜支架缝合而成，主体和侧支支架上有显影点，其中金属支架由镍钛合金制成，覆膜由聚对苯二甲酸乙二酯制成，缝合线（5-0）由聚对苯二甲酸乙二酯制成，显影点由铂铱合金制成，覆膜支架上束缚线由聚四氟乙烯制成，输送系统由锥形头/内管/套管/外管/连接件/分支导丝等部件组成，另附一根导引导管，环氧乙烷灭菌，一次性使用。货架有效期二年。 | 该产品用于治疗胸主动脉夹层，且其近端破口在左颈总动脉远端15mm与左锁骨下动脉（LSA）远端20mm之间或夹层逆撕至LSA，覆膜支架锚定区长度应＞=15mm。 | 胸主动脉 |  | 4f4f6bb3-0ae1-11f0-94b0-b4055d63f15c | 4f4f6bb3-0ae1-11f0-94b0-b4055d63f15c | 分支型主动脉覆膜支架及输送系统-覆膜支架 | C02060500114012025010000534 | C02060500100003025010001125 | 02-血管介入治疗类材料 | 06-外周血管介入治疗材料 | 05-胸主动脉支架 | 胸主动脉支架（单分支型/覆膜） | 14-合金 | 012-覆膜/单分支型 | 主体近端直径D1(mm)：36、主体远端直径D2(mm)：32、侧支远端直径D3(mm)：8、主体长度L1(mm)：200、侧支长度L2(mm)：25、侧支后移长度L3(mm)：5 | C363208-2002505 |  | 国械注准20173133241 | 集采范围外 | 新增（2025-06-23)、产品名称变更、国家医保耗材27位编码变更
6f0035cd-955c-11ed-bda4-34735a9d8166 | 上海微创心脉医疗科技（集团）股份有限公司 | 913101150512565326 | 549b967e-7a6e-11f0-88e5-34735a9d8166 | f08f2942-ca32-11e9-953f-fa163e0a8baf | 外周血管支架类 | 胸主动脉 | 分支型主动脉覆膜支架及输送系统-覆膜支架 | ee3d5773-f39b-11ec-9447-b4055d63f15c | 分支型主动脉覆膜支架及输送系统 | 上海微创心脉医疗科技（集团）股份有限公司 |  | 国械注准20173133241 |  | 该产品由预装覆膜支架和输送系统组成，覆膜支架由主体覆膜支架和单侧支覆膜支架缝合而成，主体和侧支支架上有显影点，其中金属支架由镍钛合金制成，覆膜由聚对苯二甲酸乙二酯制成，缝合线（5-0）由聚对苯二甲酸乙二酯制成，显影点由铂铱合金制成，覆膜支架上束缚线由聚四氟乙烯制成，输送系统由锥形头/内管/套管/外管/连接件/分支导丝等部件组成，另附一根导引导管，环氧乙烷灭菌，一次性使用。货架有效期二年。 | 该产品用于治疗胸主动脉夹层，且其近端破口在左颈总动脉远端15mm与左锁骨下动脉（LSA）远端20mm之间或夹层逆撕至LSA，覆膜支架锚定区长度应＞=15mm。 | 胸主动脉 |  | 4f4f9f19-0ae1-11f0-94b0-b4055d63f15c | 4f4f9f19-0ae1-11f0-94b0-b4055d63f15c | 分支型主动脉覆膜支架及输送系统-覆膜支架 | C02060500114012025010000535 | C02060500100003025010001126 | 02-血管介入治疗类材料 | 06-外周血管介入治疗材料 | 05-胸主动脉支架 | 胸主动脉支架（单分支型/覆膜） | 14-合金 | 012-覆膜/单分支型 | 主体近端直径D1(mm)：34、主体远端直径D2(mm)：24、侧支远端直径D3(mm)：8、主体长度L1(mm)：200、侧支长度L2(mm)：25、侧支后移长度L3(mm)：5 | C342408-2002505 |  | 国械注准20173133241 | 集采范围外 | 新增（2025-06-23)、产品名称变更、国家医保耗材27位编码变更
6f0035cd-955c-11ed-bda4-34735a9d8166 | 上海微创心脉医疗科技（集团）股份有限公司 | 913101150512565326 | 549b9742-7a6e-11f0-88e5-34735a9d8166 | f08f2942-ca32-11e9-953f-fa163e0a8baf | 外周血管支架类 | 胸主动脉 | 分支型主动脉覆膜支架及输送系统-覆膜支架 | ee3d5773-f39b-11ec-9447-b4055d63f15c | 分支型主动脉覆膜支架及输送系统 | 上海微创心脉医疗科技（集团）股份有限公司 |  | 国械注准20173133241 |  | 该产品由预装覆膜支架和输送系统组成，覆膜支架由主体覆膜支架和单侧支覆膜支架缝合而成，主体和侧支支架上有显影点，其中金属支架由镍钛合金制成，覆膜由聚对苯二甲酸乙二酯制成，缝合线（5-0）由聚对苯二甲酸乙二酯制成，显影点由铂铱合金制成，覆膜支架上束缚线由聚四氟乙烯制成，输送系统由锥形头/内管/套管/外管/连接件/分支导丝等部件组成，另附一根导引导管，环氧乙烷灭菌，一次性使用。货架有效期二年。 | 该产品用于治疗胸主动脉夹层，且其近端破口在左颈总动脉远端15mm与左锁骨下动脉（LSA）远端20mm之间或夹层逆撕至LSA，覆膜支架锚定区长度应＞=15mm。 | 胸主动脉 |  | 4f4fb0ba-0ae1-11f0-94b0-b4055d63f15c | 4f4fb0ba-0ae1-11f0-94b0-b4055d63f15c | 分支型主动脉覆膜支架及输送系统-覆膜支架 | C02060500114012025010000536 | C02060500100003025010001127 | 02-血管介入治疗类材料 | 06-外周血管介入治疗材料 | 05-胸主动脉支架 | 胸主动脉支架（单分支型/覆膜） | 14-合金 | 012-覆膜/单分支型 | 主体近端直径D1(mm)：36、主体远端直径D2(mm)：44、侧支远端直径D3(mm)：10、主体长度L1(mm)：200、侧支长度L2(mm)：30、侧支后移长度L3(mm)：10 | C364410-2003010 |  | 国械注准20173133241 | 集采范围外 | 新增（2025-06-23)、产品名称变更、国家医保耗材27位编码变更
6f0035cd-955c-11ed-bda4-34735a9d8166 | 上海微创心脉医疗科技（集团）股份有限公司 | 913101150512565326 | 549b9aa8-7a6e-11f0-88e5-34735a9d8166 | f08f2942-ca32-11e9-953f-fa163e0a8baf | 外周血管支架类 | 胸主动脉 | 分支型主动脉覆膜支架及输送系统-覆膜支架 | ee3d5773-f39b-11ec-9447-b4055d63f15c | 分支型主动脉覆膜支架及输送系统 | 上海微创心脉医疗科技（集团）股份有限公司 |  | 国械注准20173133241 |  | 该产品由预装覆膜支架和输送系统组成，覆膜支架由主体覆膜支架和单侧支覆膜支架缝合而成，主体和侧支支架上有显影点，其中金属支架由镍钛合金制成，覆膜由聚对苯二甲酸乙二酯制成，缝合线（5-0）由聚对苯二甲酸乙二酯制成，显影点由铂铱合金制成，覆膜支架上束缚线由聚四氟乙烯制成，输送系统由锥形头/内管/套管/外管/连接件/分支导丝等部件组成，另附一根导引导管，环氧乙烷灭菌，一次性使用。货架有效期二年。 | 该产品用于治疗胸主动脉夹层，且其近端破口在左颈总动脉远端15mm与左锁骨下动脉（LSA）远端20mm之间或夹层逆撕至LSA，覆膜支架锚定区长度应＞=15mm。 | 胸主动脉 |  | 4f4fc360-0ae1-11f0-94b0-b4055d63f15c | 4f4fc360-0ae1-11f0-94b0-b4055d63f15c | 分支型主动脉覆膜支架及输送系统-覆膜支架 | C02060500114012025010000537 | C02060500100003025010001128 | 02-血管介入治疗类材料 | 06-外周血管介入治疗材料 | 05-胸主动脉支架 | 胸主动脉支架（单分支型/覆膜） | 14-合金 | 012-覆膜/单分支型 | 主体近端直径D1(mm)：34、主体远端直径D2(mm)：30、侧支远端直径D3(mm)：10、主体长度L1(mm)：200、侧支长度L2(mm)：25、侧支后移长度L3(mm)：15 | C343010-2002515 |  | 国械注准20173133241 | 集采范围外 | 新增（2025-06-23)、产品名称变更、国家医保耗材27位编码变更
6f0035cd-955c-11ed-bda4-34735a9d8166 | 上海微创心脉医疗科技（集团）股份有限公司 | 913101150512565326 | 549b9b70-7a6e-11f0-88e5-34735a9d8166 | f08f2942-ca32-11e9-953f-fa163e0a8baf | 外周血管支架类 | 胸主动脉 | 分支型主动脉覆膜支架及输送系统-覆膜支架 | ee3d5773-f39b-11ec-9447-b4055d63f15c | 分支型主动脉覆膜支架及输送系统 | 上海微创心脉医疗科技（集团）股份有限公司 |  | 国械注准20173133241 |  | 该产品由预装覆膜支架和输送系统组成，覆膜支架由主体覆膜支架和单侧支覆膜支架缝合而成，主体和侧支支架上有显影点，其中金属支架由镍钛合金制成，覆膜由聚对苯二甲酸乙二酯制成，缝合线（5-0）由聚对苯二甲酸乙二酯制成，显影点由铂铱合金制成，覆膜支架上束缚线由聚四氟乙烯制成，输送系统由锥形头/内管/套管/外管/连接件/分支导丝等部件组成，另附一根导引导管，环氧乙烷灭菌，一次性使用。货架有效期二年。 | 该产品用于治疗胸主动脉夹层，且其近端破口在左颈总动脉远端15mm与左锁骨下动脉（LSA）远端20mm之间或夹层逆撕至LSA，覆膜支架锚定区长度应＞=15mm。 | 胸主动脉 |  | 4f4fdbb2-0ae1-11f0-94b0-b4055d63f15c | 4f4fdbb2-0ae1-11f0-94b0-b4055d63f15c | 分支型主动脉覆膜支架及输送系统-覆膜支架 | C02060500114012025010000538 | C02060500100003025010001129 | 02-血管介入治疗类材料 | 06-外周血管介入治疗材料 | 05-胸主动脉支架 | 胸主动脉支架（单分支型/覆膜） | 14-合金 | 012-覆膜/单分支型 | 主体近端直径D1(mm)：36、主体远端直径D2(mm)：36、侧支远端直径D3(mm)：10、主体长度L1(mm)：200、侧支长度L2(mm)：25、侧支后移长度L3(mm)：10 | C363610-2002510 |  | 国械注准20173133241 | 集采范围外 | 新增（2025-06-23)、产品名称变更、国家医保耗材27位编码变更
6f0035cd-955c-11ed-bda4-34735a9d8166 | 上海微创心脉医疗科技（集团）股份有限公司 | 913101150512565326 | 549b9c3e-7a6e-11f0-88e5-34735a9d8166 | f08f2942-ca32-11e9-953f-fa163e0a8baf | 外周血管支架类 | 胸主动脉 | 分支型主动脉覆膜支架及输送系统-覆膜支架 | ee3d5773-f39b-11ec-9447-b4055d63f15c | 分支型主动脉覆膜支架及输送系统 | 上海微创心脉医疗科技（集团）股份有限公司 |  | 国械注准20173133241 |  | 该产品由预装覆膜支架和输送系统组成，覆膜支架由主体覆膜支架和单侧支覆膜支架缝合而成，主体和侧支支架上有显影点，其中金属支架由镍钛合金制成，覆膜由聚对苯二甲酸乙二酯制成，缝合线（5-0）由聚对苯二甲酸乙二酯制成，显影点由铂铱合金制成，覆膜支架上束缚线由聚四氟乙烯制成，输送系统由锥形头/内管/套管/外管/连接件/分支导丝等部件组成，另附一根导引导管，环氧乙烷灭菌，一次性使用。货架有效期二年。 | 该产品用于治疗胸主动脉夹层，且其近端破口在左颈总动脉远端15mm与左锁骨下动脉（LSA）远端20mm之间或夹层逆撕至LSA，覆膜支架锚定区长度应＞=15mm。 | 胸主动脉 |  | 4f500095-0ae1-11f0-94b0-b4055d63f15c | 4f500095-0ae1-11f0-94b0-b4055d63f15c | 分支型主动脉覆膜支架及输送系统-覆膜支架 | C02060500114012025010000539 | C02060500100003025010001130 | 02-血管介入治疗类材料 | 06-外周血管介入治疗材料 | 05-胸主动脉支架 | 胸主动脉支架（单分支型/覆膜） | 14-合金 | 012-覆膜/单分支型 | 主体近端直径D1(mm)：28、主体远端直径D2(mm)：20、侧支远端直径D3(mm)：12、主体长度L1(mm)：200、侧支长度L2(mm)：25、侧支后移长度L3(mm)：15 | C282012-2002515 |  | 国械注准20173133241 | 集采范围外 | 新增（2025-06-23)、产品名称变更、国家医保耗材27位编码变更
6f0035cd-955c-11ed-bda4-34735a9d8166 | 上海微创心脉医疗科技（集团）股份有限公司 | 913101150512565326 | 549b9d15-7a6e-11f0-88e5-34735a9d8166 | f08f2942-ca32-11e9-953f-fa163e0a8baf | 外周血管支架类 | 胸主动脉 | 分支型主动脉覆膜支架及输送系统-覆膜支架 | ee3d5773-f39b-11ec-9447-b4055d63f15c | 分支型主动脉覆膜支架及输送系统 | 上海微创心脉医疗科技（集团）股份有限公司 |  | 国械注准20173133241 |  | 该产品由预装覆膜支架和输送系统组成，覆膜支架由主体覆膜支架和单侧支覆膜支架缝合而成，主体和侧支支架上有显影点，其中金属支架由镍钛合金制成，覆膜由聚对苯二甲酸乙二酯制成，缝合线（5-0）由聚对苯二甲酸乙二酯制成，显影点由铂铱合金制成，覆膜支架上束缚线由聚四氟乙烯制成，输送系统由锥形头/内管/套管/外管/连接件/分支导丝等部件组成，另附一根导引导管，环氧乙烷灭菌，一次性使用。货架有效期二年。 | 该产品用于治疗胸主动脉夹层，且其近端破口在左颈总动脉远端15mm与左锁骨下动脉（LSA）远端20mm之间或夹层逆撕至LSA，覆膜支架锚定区长度应＞=15mm。 | 胸主动脉 |  | 4f50198a-0ae1-11f0-94b0-b4055d63f15c | 4f50198a-0ae1-11f0-94b0-b4055d63f15c | 分支型主动脉覆膜支架及输送系统-覆膜支架 | C02060500114012025010000540 | C02060500100003025010001131 | 02-血管介入治疗类材料 | 06-外周血管介入治疗材料 | 05-胸主动脉支架 | 胸主动脉支架（单分支型/覆膜） | 14-合金 | 012-覆膜/单分支型 | 主体近端直径D1(mm)：28、主体远端直径D2(mm)：28、侧支远端直径D3(mm)：10、主体长度L1(mm)：200、侧支长度L2(mm)：25、侧支后移长度L3(mm)：15 | C282810-2002515 |  | 国械注准20173133241 | 集采范围外 | 新增（2025-06-23)、产品名称变更、国家医保耗材27位编码变更
6f0035cd-955c-11ed-bda4-34735a9d8166 | 上海微创心脉医疗科技（集团）股份有限公司 | 913101150512565326 | 549b9dd8-7a6e-11f0-88e5-34735a9d8166 | f08f2942-ca32-11e9-953f-fa163e0a8baf | 外周血管支架类 | 胸主动脉 | 分支型主动脉覆膜支架及输送系统-覆膜支架 | ee3d5773-f39b-11ec-9447-b4055d63f15c | 分支型主动脉覆膜支架及输送系统 | 上海微创心脉医疗科技（集团）股份有限公司 |  | 国械注准20173133241 |  | 该产品由预装覆膜支架和输送系统组成，覆膜支架由主体覆膜支架和单侧支覆膜支架缝合而成，主体和侧支支架上有显影点，其中金属支架由镍钛合金制成，覆膜由聚对苯二甲酸乙二酯制成，缝合线（5-0）由聚对苯二甲酸乙二酯制成，显影点由铂铱合金制成，覆膜支架上束缚线由聚四氟乙烯制成，输送系统由锥形头/内管/套管/外管/连接件/分支导丝等部件组成，另附一根导引导管，环氧乙烷灭菌，一次性使用。货架有效期二年。 | 该产品用于治疗胸主动脉夹层，且其近端破口在左颈总动脉远端15mm与左锁骨下动脉（LSA）远端20mm之间或夹层逆撕至LSA，覆膜支架锚定区长度应＞=15mm。 | 胸主动脉 |  | 4f502e41-0ae1-11f0-94b0-b4055d63f15c | 4f502e41-0ae1-11f0-94b0-b4055d63f15c | 分支型主动脉覆膜支架及输送系统-覆膜支架 | C02060500114012025010000541 | C02060500100003025010001132 | 02-血管介入治疗类材料 | 06-外周血管介入治疗材料 | 05-胸主动脉支架 | 胸主动脉支架（单分支型/覆膜） | 14-合金 | 012-覆膜/单分支型 | 主体近端直径D1(mm)：32、主体远端直径D2(mm)：20、侧支远端直径D3(mm)：12、主体长度L1(mm)：200、侧支长度L2(mm)：25、侧支后移长度L3(mm)：5 | C322012-2002505 |  | 国械注准20173133241 | 集采范围外 | 新增（2025-06-23)、产品名称变更、国家医保耗材27位编码变更
6f0035cd-955c-11ed-bda4-34735a9d8166 | 上海微创心脉医疗科技（集团）股份有限公司 | 913101150512565326 | 549b9ea5-7a6e-11f0-88e5-34735a9d8166 | f08f2942-ca32-11e9-953f-fa163e0a8baf | 外周血管支架类 | 胸主动脉 | 分支型主动脉覆膜支架及输送系统-覆膜支架 | ee3d5773-f39b-11ec-9447-b4055d63f15c | 分支型主动脉覆膜支架及输送系统 | 上海微创心脉医疗科技（集团）股份有限公司 |  | 国械注准20173133241 |  | 该产品由预装覆膜支架和输送系统组成，覆膜支架由主体覆膜支架和单侧支覆膜支架缝合而成，主体和侧支支架上有显影点，其中金属支架由镍钛合金制成，覆膜由聚对苯二甲酸乙二酯制成，缝合线（5-0）由聚对苯二甲酸乙二酯制成，显影点由铂铱合金制成，覆膜支架上束缚线由聚四氟乙烯制成，输送系统由锥形头/内管/套管/外管/连接件/分支导丝等部件组成，另附一根导引导管，环氧乙烷灭菌，一次性使用。货架有效期二年。 | 该产品用于治疗胸主动脉夹层，且其近端破口在左颈总动脉远端15mm与左锁骨下动脉（LSA）远端20mm之间或夹层逆撕至LSA，覆膜支架锚定区长度应＞=15mm。 | 胸主动脉 |  | 4f504414-0ae1-11f0-94b0-b4055d63f15c | 4f504414-0ae1-11f0-94b0-b4055d63f15c | 分支型主动脉覆膜支架及输送系统-覆膜支架 | C02060500114012025010000542 | C02060500100003025010001133 | 02-血管介入治疗类材料 | 06-外周血管介入治疗材料 | 05-胸主动脉支架 | 胸主动脉支架（单分支型/覆膜） | 14-合金 | 012-覆膜/单分支型 | 主体近端直径D1(mm)：36、主体远端直径D2(mm)：26、侧支远端直径D3(mm)：12、主体长度L1(mm)：200、侧支长度L2(mm)：25、侧支后移长度L3(mm)：5 | C362612-2002505 |  | 国械注准20173133241 | 集采范围外 | 新增（2025-06-23)、产品名称变更、国家医保耗材27位编码变更
6f0035cd-955c-11ed-bda4-34735a9d8166 | 上海微创心脉医疗科技（集团）股份有限公司 | 913101150512565326 | 549b9f6e-7a6e-11f0-88e5-34735a9d8166 | f08f2942-ca32-11e9-953f-fa163e0a8baf | 外周血管支架类 | 胸主动脉 | 分支型主动脉覆膜支架及输送系统-覆膜支架 | ee3d5773-f39b-11ec-9447-b4055d63f15c | 分支型主动脉覆膜支架及输送系统 | 上海微创心脉医疗科技（集团）股份有限公司 |  | 国械注准20173133241 |  | 该产品由预装覆膜支架和输送系统组成，覆膜支架由主体覆膜支架和单侧支覆膜支架缝合而成，主体和侧支支架上有显影点，其中金属支架由镍钛合金制成，覆膜由聚对苯二甲酸乙二酯制成，缝合线（5-0）由聚对苯二甲酸乙二酯制成，显影点由铂铱合金制成，覆膜支架上束缚线由聚四氟乙烯制成，输送系统由锥形头/内管/套管/外管/连接件/分支导丝等部件组成，另附一根导引导管，环氧乙烷灭菌，一次性使用。货架有效期二年。 | 该产品用于治疗胸主动脉夹层，且其近端破口在左颈总动脉远端15mm与左锁骨下动脉（LSA）远端20mm之间或夹层逆撕至LSA，覆膜支架锚定区长度应＞=15mm。 | 胸主动脉 |  | 4f50665d-0ae1-11f0-94b0-b4055d63f15c | 4f50665d-0ae1-11f0-94b0-b4055d63f15c | 分支型主动脉覆膜支架及输送系统-覆膜支架 | C02060500114012025010000543 | C02060500100003025010001134 | 02-血管介入治疗类材料 | 06-外周血管介入治疗材料 | 05-胸主动脉支架 | 胸主动脉支架（单分支型/覆膜） | 14-合金 | 012-覆膜/单分支型 | 主体近端直径D1(mm)：34、主体远端直径D2(mm)：34、侧支远端直径D3(mm)：8、主体长度L1(mm)：200、侧支长度L2(mm)：25、侧支后移长度L3(mm)：15 | C343408-2002515 |  | 国械注准20173133241 | 集采范围外 | 新增（2025-06-23)、产品名称变更、国家医保耗材27位编码变更
6f0035cd-955c-11ed-bda4-34735a9d8166 | 上海微创心脉医疗科技（集团）股份有限公司 | 913101150512565326 | 549ba036-7a6e-11f0-88e5-34735a9d8166 | f08f2942-ca32-11e9-953f-fa163e0a8baf | 外周血管支架类 | 胸主动脉 | 分支型主动脉覆膜支架及输送系统-覆膜支架 | ee3d5773-f39b-11ec-9447-b4055d63f15c | 分支型主动脉覆膜支架及输送系统 | 上海微创心脉医疗科技（集团）股份有限公司 |  | 国械注准20173133241 |  | 该产品由预装覆膜支架和输送系统组成，覆膜支架由主体覆膜支架和单侧支覆膜支架缝合而成，主体和侧支支架上有显影点，其中金属支架由镍钛合金制成，覆膜由聚对苯二甲酸乙二酯制成，缝合线（5-0）由聚对苯二甲酸乙二酯制成，显影点由铂铱合金制成，覆膜支架上束缚线由聚四氟乙烯制成，输送系统由锥形头/内管/套管/外管/连接件/分支导丝等部件组成，另附一根导引导管，环氧乙烷灭菌，一次性使用。货架有效期二年。 | 该产品用于治疗胸主动脉夹层，且其近端破口在左颈总动脉远端15mm与左锁骨下动脉（LSA）远端20mm之间或夹层逆撕至LSA，覆膜支架锚定区长度应＞=15mm。 | 胸主动脉 |  | 4f507a98-0ae1-11f0-94b0-b4055d63f15c | 4f507a98-0ae1-11f0-94b0-b4055d63f15c | 分支型主动脉覆膜支架及输送系统-覆膜支架 | C02060500114012025010000544 | C02060500100003025010001135 | 02-血管介入治疗类材料 | 06-外周血管介入治疗材料 | 05-胸主动脉支架 | 胸主动脉支架（单分支型/覆膜） | 14-合金 | 012-覆膜/单分支型 | 主体近端直径D1(mm)：28、主体远端直径D2(mm)：28、侧支远端直径D3(mm)：10、主体长度L1(mm)：200、侧支长度L2(mm)：25、侧支后移长度L3(mm)：10 | C282810-2002510 |  | 国械注准20173133241 | 集采范围外 | 新增（2025-06-23)、产品名称变更、国家医保耗材27位编码变更
6f0035cd-955c-11ed-bda4-34735a9d8166 | 上海微创心脉医疗科技（集团）股份有限公司 | 913101150512565326 | 549ba37a-7a6e-11f0-88e5-34735a9d8166 | f08f2942-ca32-11e9-953f-fa163e0a8baf | 外周血管支架类 | 胸主动脉 | 分支型主动脉覆膜支架及输送系统-覆膜支架 | ee3d5773-f39b-11ec-9447-b4055d63f15c | 分支型主动脉覆膜支架及输送系统 | 上海微创心脉医疗科技（集团）股份有限公司 |  | 国械注准20173133241 |  | 该产品由预装覆膜支架和输送系统组成，覆膜支架由主体覆膜支架和单侧支覆膜支架缝合而成，主体和侧支支架上有显影点，其中金属支架由镍钛合金制成，覆膜由聚对苯二甲酸乙二酯制成，缝合线（5-0）由聚对苯二甲酸乙二酯制成，显影点由铂铱合金制成，覆膜支架上束缚线由聚四氟乙烯制成，输送系统由锥形头/内管/套管/外管/连接件/分支导丝等部件组成，另附一根导引导管，环氧乙烷灭菌，一次性使用。货架有效期二年。 | 该产品用于治疗胸主动脉夹层，且其近端破口在左颈总动脉远端15mm与左锁骨下动脉（LSA）远端20mm之间或夹层逆撕至LSA，覆膜支架锚定区长度应＞=15mm。 | 胸主动脉 |  | 4f509d7b-0ae1-11f0-94b0-b4055d63f15c | 4f509d7b-0ae1-11f0-94b0-b4055d63f15c | 分支型主动脉覆膜支架及输送系统-覆膜支架 | C02060500114012025010000545 | C02060500100003025010001136 | 02-血管介入治疗类材料 | 06-外周血管介入治疗材料 | 05-胸主动脉支架 | 胸主动脉支架（单分支型/覆膜） | 14-合金 | 012-覆膜/单分支型 | 主体近端直径D1(mm)：34、主体远端直径D2(mm)：22、侧支远端直径D3(mm)：10、主体长度L1(mm)：200、侧支长度L2(mm)：25、侧支后移长度L3(mm)：10 | C342210-2002510 |  | 国械注准20173133241 | 集采范围外 | 新增（2025-06-23)、产品名称变更、国家医保耗材27位编码变更
6f0035cd-955c-11ed-bda4-34735a9d8166 | 上海微创心脉医疗科技（集团）股份有限公司 | 913101150512565326 | 549ba448-7a6e-11f0-88e5-34735a9d8166 | f08f2942-ca32-11e9-953f-fa163e0a8baf | 外周血管支架类 | 胸主动脉 | 分支型主动脉覆膜支架及输送系统-覆膜支架 | ee3d5773-f39b-11ec-9447-b4055d63f15c | 分支型主动脉覆膜支架及输送系统 | 上海微创心脉医疗科技（集团）股份有限公司 |  | 国械注准20173133241 |  | 该产品由预装覆膜支架和输送系统组成，覆膜支架由主体覆膜支架和单侧支覆膜支架缝合而成，主体和侧支支架上有显影点，其中金属支架由镍钛合金制成，覆膜由聚对苯二甲酸乙二酯制成，缝合线（5-0）由聚对苯二甲酸乙二酯制成，显影点由铂铱合金制成，覆膜支架上束缚线由聚四氟乙烯制成，输送系统由锥形头/内管/套管/外管/连接件/分支导丝等部件组成，另附一根导引导管，环氧乙烷灭菌，一次性使用。货架有效期二年。 | 该产品用于治疗胸主动脉夹层，且其近端破口在左颈总动脉远端15mm与左锁骨下动脉（LSA）远端20mm之间或夹层逆撕至LSA，覆膜支架锚定区长度应＞=15mm。 | 胸主动脉 |  | 4f50b3e8-0ae1-11f0-94b0-b4055d63f15c | 4f50b3e8-0ae1-11f0-94b0-b4055d63f15c | 分支型主动脉覆膜支架及输送系统-覆膜支架 | C02060500114012025010000546 | C02060500100003025010001137 | 02-血管介入治疗类材料 | 06-外周血管介入治疗材料 | 05-胸主动脉支架 | 胸主动脉支架（单分支型/覆膜） | 14-合金 | 012-覆膜/单分支型 | 主体近端直径D1(mm)：30、主体远端直径D2(mm)：30、侧支远端直径D3(mm)：8、主体长度L1(mm)：200、侧支长度L2(mm)：25、侧支后移长度L3(mm)：15 | C303008-2002515 |  | 国械注准20173133241 | 集采范围外 | 新增（2025-06-23)、产品名称变更、国家医保耗材27位编码变更
6f0035cd-955c-11ed-bda4-34735a9d8166 | 上海微创心脉医疗科技（集团）股份有限公司 | 913101150512565326 | 549ba510-7a6e-11f0-88e5-34735a9d8166 | f08f2942-ca32-11e9-953f-fa163e0a8baf | 外周血管支架类 | 胸主动脉 | 分支型主动脉覆膜支架及输送系统-覆膜支架 | ee3d5773-f39b-11ec-9447-b4055d63f15c | 分支型主动脉覆膜支架及输送系统 | 上海微创心脉医疗科技（集团）股份有限公司 |  | 国械注准20173133241 |  | 该产品由预装覆膜支架和输送系统组成，覆膜支架由主体覆膜支架和单侧支覆膜支架缝合而成，主体和侧支支架上有显影点，其中金属支架由镍钛合金制成，覆膜由聚对苯二甲酸乙二酯制成，缝合线（5-0）由聚对苯二甲酸乙二酯制成，显影点由铂铱合金制成，覆膜支架上束缚线由聚四氟乙烯制成，输送系统由锥形头/内管/套管/外管/连接件/分支导丝等部件组成，另附一根导引导管，环氧乙烷灭菌，一次性使用。货架有效期二年。 | 该产品用于治疗胸主动脉夹层，且其近端破口在左颈总动脉远端15mm与左锁骨下动脉（LSA）远端20mm之间或夹层逆撕至LSA，覆膜支架锚定区长度应＞=15mm。 | 胸主动脉 |  | 4f50c516-0ae1-11f0-94b0-b4055d63f15c | 4f50c516-0ae1-11f0-94b0-b4055d63f15c | 分支型主动脉覆膜支架及输送系统-覆膜支架 | C02060500114012025010000547 | C02060500100003025010001138 | 02-血管介入治疗类材料 | 06-外周血管介入治疗材料 | 05-胸主动脉支架 | 胸主动脉支架（单分支型/覆膜） | 14-合金 | 012-覆膜/单分支型 | 主体近端直径D1(mm)：34、主体远端直径D2(mm)：24、侧支远端直径D3(mm)：10、主体长度L1(mm)：200、侧支长度L2(mm)：25、侧支后移长度L3(mm)：15 | C342410-2002515 |  | 国械注准20173133241 | 集采范围外 | 新增（2025-06-23)、产品名称变更、国家医保耗材27位编码变更
6f0035cd-955c-11ed-bda4-34735a9d8166 | 上海微创心脉医疗科技（集团）股份有限公司 | 913101150512565326 | 549ba5d4-7a6e-11f0-88e5-34735a9d8166 | f08f2942-ca32-11e9-953f-fa163e0a8baf | 外周血管支架类 | 胸主动脉 | 分支型主动脉覆膜支架及输送系统-覆膜支架 | ee3d5773-f39b-11ec-9447-b4055d63f15c | 分支型主动脉覆膜支架及输送系统 | 上海微创心脉医疗科技（集团）股份有限公司 |  | 国械注准20173133241 |  | 该产品由预装覆膜支架和输送系统组成，覆膜支架由主体覆膜支架和单侧支覆膜支架缝合而成，主体和侧支支架上有显影点，其中金属支架由镍钛合金制成，覆膜由聚对苯二甲酸乙二酯制成，缝合线（5-0）由聚对苯二甲酸乙二酯制成，显影点由铂铱合金制成，覆膜支架上束缚线由聚四氟乙烯制成，输送系统由锥形头/内管/套管/外管/连接件/分支导丝等部件组成，另附一根导引导管，环氧乙烷灭菌，一次性使用。货架有效期二年。 | 该产品用于治疗胸主动脉夹层，且其近端破口在左颈总动脉远端15mm与左锁骨下动脉（LSA）远端20mm之间或夹层逆撕至LSA，覆膜支架锚定区长度应＞=15mm。 | 胸主动脉 |  | 4f50d7d5-0ae1-11f0-94b0-b4055d63f15c | 4f50d7d5-0ae1-11f0-94b0-b4055d63f15c | 分支型主动脉覆膜支架及输送系统-覆膜支架 | C02060500114012025010000548 | C02060500100003025010001139 | 02-血管介入治疗类材料 | 06-外周血管介入治疗材料 | 05-胸主动脉支架 | 胸主动脉支架（单分支型/覆膜） | 14-合金 | 012-覆膜/单分支型 | 主体近端直径D1(mm)：30、主体远端直径D2(mm)：26、侧支远端直径D3(mm)：10、主体长度L1(mm)：200、侧支长度L2(mm)：25、侧支后移长度L3(mm)：15 | C302610-2002515 |  | 国械注准20173133241 | 集采范围外 | 新增（2025-06-23)、产品名称变更、国家医保耗材27位编码变更
6f0035cd-955c-11ed-bda4-34735a9d8166 | 上海微创心脉医疗科技（集团）股份有限公司 | 913101150512565326 | 549ba6b0-7a6e-11f0-88e5-34735a9d8166 | f08f2942-ca32-11e9-953f-fa163e0a8baf | 外周血管支架类 | 胸主动脉 | 分支型主动脉覆膜支架及输送系统-覆膜支架 | ee3d5773-f39b-11ec-9447-b4055d63f15c | 分支型主动脉覆膜支架及输送系统 | 上海微创心脉医疗科技（集团）股份有限公司 |  | 国械注准20173133241 |  | 该产品由预装覆膜支架和输送系统组成，覆膜支架由主体覆膜支架和单侧支覆膜支架缝合而成，主体和侧支支架上有显影点，其中金属支架由镍钛合金制成，覆膜由聚对苯二甲酸乙二酯制成，缝合线（5-0）由聚对苯二甲酸乙二酯制成，显影点由铂铱合金制成，覆膜支架上束缚线由聚四氟乙烯制成，输送系统由锥形头/内管/套管/外管/连接件/分支导丝等部件组成，另附一根导引导管，环氧乙烷灭菌，一次性使用。货架有效期二年。 | 该产品用于治疗胸主动脉夹层，且其近端破口在左颈总动脉远端15mm与左锁骨下动脉（LSA）远端20mm之间或夹层逆撕至LSA，覆膜支架锚定区长度应＞=15mm。 | 胸主动脉 |  | 4f50ea5b-0ae1-11f0-94b0-b4055d63f15c | 4f50ea5b-0ae1-11f0-94b0-b4055d63f15c | 分支型主动脉覆膜支架及输送系统-覆膜支架 | C02060500114012025010000549 | C02060500100003025010001140 | 02-血管介入治疗类材料 | 06-外周血管介入治疗材料 | 05-胸主动脉支架 | 胸主动脉支架（单分支型/覆膜） | 14-合金 | 012-覆膜/单分支型 | 主体近端直径D1(mm)：32、主体远端直径D2(mm)：32、侧支远端直径D3(mm)：14、主体长度L1(mm)：200、侧支长度L2(mm)：30、侧支后移长度L3(mm)：5 | C323214-2003005 |  | 国械注准20173133241 | 集采范围外 | 新增（2025-06-23)、产品名称变更、国家医保耗材27位编码变更
6f0035cd-955c-11ed-bda4-34735a9d8166 | 上海微创心脉医疗科技（集团）股份有限公司 | 913101150512565326 | 549ba773-7a6e-11f0-88e5-34735a9d8166 | f08f2942-ca32-11e9-953f-fa163e0a8baf | 外周血管支架类 | 胸主动脉 | 分支型主动脉覆膜支架及输送系统-覆膜支架 | ee3d5773-f39b-11ec-9447-b4055d63f15c | 分支型主动脉覆膜支架及输送系统 | 上海微创心脉医疗科技（集团）股份有限公司 |  | 国械注准20173133241 |  | 该产品由预装覆膜支架和输送系统组成，覆膜支架由主体覆膜支架和单侧支覆膜支架缝合而成，主体和侧支支架上有显影点，其中金属支架由镍钛合金制成，覆膜由聚对苯二甲酸乙二酯制成，缝合线（5-0）由聚对苯二甲酸乙二酯制成，显影点由铂铱合金制成，覆膜支架上束缚线由聚四氟乙烯制成，输送系统由锥形头/内管/套管/外管/连接件/分支导丝等部件组成，另附一根导引导管，环氧乙烷灭菌，一次性使用。货架有效期二年。 | 该产品用于治疗胸主动脉夹层，且其近端破口在左颈总动脉远端15mm与左锁骨下动脉（LSA）远端20mm之间或夹层逆撕至LSA，覆膜支架锚定区长度应＞=15mm。 | 胸主动脉 |  | 4f51096c-0ae1-11f0-94b0-b4055d63f15c | 4f51096c-0ae1-11f0-94b0-b4055d63f15c | 分支型主动脉覆膜支架及输送系统-覆膜支架 | C02060500114012025010000550 | C02060500100003025010001141 | 02-血管介入治疗类材料 | 06-外周血管介入治疗材料 | 05-胸主动脉支架 | 胸主动脉支架（单分支型/覆膜） | 14-合金 | 012-覆膜/单分支型 | 主体近端直径D1(mm)：34、主体远端直径D2(mm)：24、侧支远端直径D3(mm)：12、主体长度L1(mm)：200、侧支长度L2(mm)：25、侧支后移长度L3(mm)：15 | C342412-2002515 |  | 国械注准20173133241 | 集采范围外 | 新增（2025-06-23)、产品名称变更、国家医保耗材27位编码变更
6f0035cd-955c-11ed-bda4-34735a9d8166 | 上海微创心脉医疗科技（集团）股份有限公司 | 913101150512565326 | 549ba83b-7a6e-11f0-88e5-34735a9d8166 | f08f2942-ca32-11e9-953f-fa163e0a8baf | 外周血管支架类 | 胸主动脉 | 分支型主动脉覆膜支架及输送系统-覆膜支架 | ee3d5773-f39b-11ec-9447-b4055d63f15c | 分支型主动脉覆膜支架及输送系统 | 上海微创心脉医疗科技（集团）股份有限公司 |  | 国械注准20173133241 |  | 该产品由预装覆膜支架和输送系统组成，覆膜支架由主体覆膜支架和单侧支覆膜支架缝合而成，主体和侧支支架上有显影点，其中金属支架由镍钛合金制成，覆膜由聚对苯二甲酸乙二酯制成，缝合线（5-0）由聚对苯二甲酸乙二酯制成，显影点由铂铱合金制成，覆膜支架上束缚线由聚四氟乙烯制成，输送系统由锥形头/内管/套管/外管/连接件/分支导丝等部件组成，另附一根导引导管，环氧乙烷灭菌，一次性使用。货架有效期二年。 | 该产品用于治疗胸主动脉夹层，且其近端破口在左颈总动脉远端15mm与左锁骨下动脉（LSA）远端20mm之间或夹层逆撕至LSA，覆膜支架锚定区长度应＞=15mm。 | 胸主动脉 |  | 4f511b57-0ae1-11f0-94b0-b4055d63f15c | 4f511b57-0ae1-11f0-94b0-b4055d63f15c | 分支型主动脉覆膜支架及输送系统-覆膜支架 | C02060500114012025010000551 | C02060500100003025010001142 | 02-血管介入治疗类材料 | 06-外周血管介入治疗材料 | 05-胸主动脉支架 | 胸主动脉支架（单分支型/覆膜） | 14-合金 | 012-覆膜/单分支型 | 主体近端直径D1(mm)：30、主体远端直径D2(mm)：20、侧支远端直径D3(mm)：10、主体长度L1(mm)：200、侧支长度L2(mm)：25、侧支后移长度L3(mm)：10 | C302010-2002510 |  | 国械注准20173133241 | 集采范围外 | 新增（2025-06-23)、产品名称变更、国家医保耗材27位编码变更
6f0035cd-955c-11ed-bda4-34735a9d8166 | 上海微创心脉医疗科技（集团）股份有限公司 | 913101150512565326 | 549ba8ff-7a6e-11f0-88e5-34735a9d8166 | f08f2942-ca32-11e9-953f-fa163e0a8baf | 外周血管支架类 | 胸主动脉 | 分支型主动脉覆膜支架及输送系统-覆膜支架 | ee3d5773-f39b-11ec-9447-b4055d63f15c | 分支型主动脉覆膜支架及输送系统 | 上海微创心脉医疗科技（集团）股份有限公司 |  | 国械注准20173133241 |  | 该产品由预装覆膜支架和输送系统组成，覆膜支架由主体覆膜支架和单侧支覆膜支架缝合而成，主体和侧支支架上有显影点，其中金属支架由镍钛合金制成，覆膜由聚对苯二甲酸乙二酯制成，缝合线（5-0）由聚对苯二甲酸乙二酯制成，显影点由铂铱合金制成，覆膜支架上束缚线由聚四氟乙烯制成，输送系统由锥形头/内管/套管/外管/连接件/分支导丝等部件组成，另附一根导引导管，环氧乙烷灭菌，一次性使用。货架有效期二年。 | 该产品用于治疗胸主动脉夹层，且其近端破口在左颈总动脉远端15mm与左锁骨下动脉（LSA）远端20mm之间或夹层逆撕至LSA，覆膜支架锚定区长度应＞=15mm。 | 胸主动脉 |  | 4f514015-0ae1-11f0-94b0-b4055d63f15c | 4f514015-0ae1-11f0-94b0-b4055d63f15c | 分支型主动脉覆膜支架及输送系统-覆膜支架 | C02060500114012025010000552 | C02060500100003025010001143 | 02-血管介入治疗类材料 | 06-外周血管介入治疗材料 | 05-胸主动脉支架 | 胸主动脉支架（单分支型/覆膜） | 14-合金 | 012-覆膜/单分支型 | 主体近端直径D1(mm)：34、主体远端直径D2(mm)：42、侧支远端直径D3(mm)：10、主体长度L1(mm)：200、侧支长度L2(mm)：30、侧支后移长度L3(mm)：10 | C344210-2003010 |  | 国械注准20173133241 | 集采范围外 | 新增（2025-06-23)、产品名称变更、国家医保耗材27位编码变更
6f0035cd-955c-11ed-bda4-34735a9d8166 | 上海微创心脉医疗科技（集团）股份有限公司 | 913101150512565326 | 549ba9c2-7a6e-11f0-88e5-34735a9d8166 | f08f2942-ca32-11e9-953f-fa163e0a8baf | 外周血管支架类 | 胸主动脉 | 分支型主动脉覆膜支架及输送系统-覆膜支架 | ee3d5773-f39b-11ec-9447-b4055d63f15c | 分支型主动脉覆膜支架及输送系统 | 上海微创心脉医疗科技（集团）股份有限公司 |  | 国械注准20173133241 |  | 该产品由预装覆膜支架和输送系统组成，覆膜支架由主体覆膜支架和单侧支覆膜支架缝合而成，主体和侧支支架上有显影点，其中金属支架由镍钛合金制成，覆膜由聚对苯二甲酸乙二酯制成，缝合线（5-0）由聚对苯二甲酸乙二酯制成，显影点由铂铱合金制成，覆膜支架上束缚线由聚四氟乙烯制成，输送系统由锥形头/内管/套管/外管/连接件/分支导丝等部件组成，另附一根导引导管，环氧乙烷灭菌，一次性使用。货架有效期二年。 | 该产品用于治疗胸主动脉夹层，且其近端破口在左颈总动脉远端15mm与左锁骨下动脉（LSA）远端20mm之间或夹层逆撕至LSA，覆膜支架锚定区长度应＞=15mm。 | 胸主动脉 |  | 4f515391-0ae1-11f0-94b0-b4055d63f15c | 4f515391-0ae1-11f0-94b0-b4055d63f15c | 分支型主动脉覆膜支架及输送系统-覆膜支架 | C02060500114012025010000553 | C02060500100003025010001144 | 02-血管介入治疗类材料 | 06-外周血管介入治疗材料 | 05-胸主动脉支架 | 胸主动脉支架（单分支型/覆膜） | 14-合金 | 012-覆膜/单分支型 | 主体近端直径D1(mm)：28、主体远端直径D2(mm)：22、侧支远端直径D3(mm)：12、主体长度L1(mm)：200、侧支长度L2(mm)：30、侧支后移长度L3(mm)：15 | C282212-2003015 |  | 国械注准20173133241 | 集采范围外 | 新增（2025-06-23)、产品名称变更、国家医保耗材27位编码变更
6f0035cd-955c-11ed-bda4-34735a9d8166 | 上海微创心脉医疗科技（集团）股份有限公司 | 913101150512565326 | 549bad01-7a6e-11f0-88e5-34735a9d8166 | f08f2942-ca32-11e9-953f-fa163e0a8baf | 外周血管支架类 | 胸主动脉 | 分支型主动脉覆膜支架及输送系统-覆膜支架 | ee3d5773-f39b-11ec-9447-b4055d63f15c | 分支型主动脉覆膜支架及输送系统 | 上海微创心脉医疗科技（集团）股份有限公司 |  | 国械注准20173133241 |  | 该产品由预装覆膜支架和输送系统组成，覆膜支架由主体覆膜支架和单侧支覆膜支架缝合而成，主体和侧支支架上有显影点，其中金属支架由镍钛合金制成，覆膜由聚对苯二甲酸乙二酯制成，缝合线（5-0）由聚对苯二甲酸乙二酯制成，显影点由铂铱合金制成，覆膜支架上束缚线由聚四氟乙烯制成，输送系统由锥形头/内管/套管/外管/连接件/分支导丝等部件组成，另附一根导引导管，环氧乙烷灭菌，一次性使用。货架有效期二年。 | 该产品用于治疗胸主动脉夹层，且其近端破口在左颈总动脉远端15mm与左锁骨下动脉（LSA）远端20mm之间或夹层逆撕至LSA，覆膜支架锚定区长度应＞=15mm。 | 胸主动脉 |  | 4f5169d0-0ae1-11f0-94b0-b4055d63f15c | 4f5169d0-0ae1-11f0-94b0-b4055d63f15c | 分支型主动脉覆膜支架及输送系统-覆膜支架 | C02060500114012025010000554 | C02060500100003025010001145 | 02-血管介入治疗类材料 | 06-外周血管介入治疗材料 | 05-胸主动脉支架 | 胸主动脉支架（单分支型/覆膜） | 14-合金 | 012-覆膜/单分支型 | 主体近端直径D1(mm)：30、主体远端直径D2(mm)：22、侧支远端直径D3(mm)：8、主体长度L1(mm)：200、侧支长度L2(mm)：25、侧支后移长度L3(mm)：10 | C302208-2002510 |  | 国械注准20173133241 | 集采范围外 | 新增（2025-06-23)、产品名称变更、国家医保耗材27位编码变更
6f0035cd-955c-11ed-bda4-34735a9d8166 | 上海微创心脉医疗科技（集团）股份有限公司 | 913101150512565326 | 549badca-7a6e-11f0-88e5-34735a9d8166 | f08f2942-ca32-11e9-953f-fa163e0a8baf | 外周血管支架类 | 胸主动脉 | 分支型主动脉覆膜支架及输送系统-覆膜支架 | ee3d5773-f39b-11ec-9447-b4055d63f15c | 分支型主动脉覆膜支架及输送系统 | 上海微创心脉医疗科技（集团）股份有限公司 |  | 国械注准20173133241 |  | 该产品由预装覆膜支架和输送系统组成，覆膜支架由主体覆膜支架和单侧支覆膜支架缝合而成，主体和侧支支架上有显影点，其中金属支架由镍钛合金制成，覆膜由聚对苯二甲酸乙二酯制成，缝合线（5-0）由聚对苯二甲酸乙二酯制成，显影点由铂铱合金制成，覆膜支架上束缚线由聚四氟乙烯制成，输送系统由锥形头/内管/套管/外管/连接件/分支导丝等部件组成，另附一根导引导管，环氧乙烷灭菌，一次性使用。货架有效期二年。 | 该产品用于治疗胸主动脉夹层，且其近端破口在左颈总动脉远端15mm与左锁骨下动脉（LSA）远端20mm之间或夹层逆撕至LSA，覆膜支架锚定区长度应＞=15mm。 | 胸主动脉 |  | 4f51897d-0ae1-11f0-94b0-b4055d63f15c | 4f51897d-0ae1-11f0-94b0-b4055d63f15c | 分支型主动脉覆膜支架及输送系统-覆膜支架 | C02060500114012025010000555 | C02060500100003025010001146 | 02-血管介入治疗类材料 | 06-外周血管介入治疗材料 | 05-胸主动脉支架 | 胸主动脉支架（单分支型/覆膜） | 14-合金 | 012-覆膜/单分支型 | 主体近端直径D1(mm)：32、主体远端直径D2(mm)：24、侧支远端直径D3(mm)：12、主体长度L1(mm)：200、侧支长度L2(mm)：25、侧支后移长度L3(mm)：15 | C322412-2002515 |  | 国械注准20173133241 | 集采范围外 | 新增（2025-06-23)、产品名称变更、国家医保耗材27位编码变更
6f0035cd-955c-11ed-bda4-34735a9d8166 | 上海微创心脉医疗科技（集团）股份有限公司 | 913101150512565326 | 549bae8d-7a6e-11f0-88e5-34735a9d8166 | f08f2942-ca32-11e9-953f-fa163e0a8baf | 外周血管支架类 | 胸主动脉 | 分支型主动脉覆膜支架及输送系统-覆膜支架 | ee3d5773-f39b-11ec-9447-b4055d63f15c | 分支型主动脉覆膜支架及输送系统 | 上海微创心脉医疗科技（集团）股份有限公司 |  | 国械注准20173133241 |  | 该产品由预装覆膜支架和输送系统组成，覆膜支架由主体覆膜支架和单侧支覆膜支架缝合而成，主体和侧支支架上有显影点，其中金属支架由镍钛合金制成，覆膜由聚对苯二甲酸乙二酯制成，缝合线（5-0）由聚对苯二甲酸乙二酯制成，显影点由铂铱合金制成，覆膜支架上束缚线由聚四氟乙烯制成，输送系统由锥形头/内管/套管/外管/连接件/分支导丝等部件组成，另附一根导引导管，环氧乙烷灭菌，一次性使用。货架有效期二年。 | 该产品用于治疗胸主动脉夹层，且其近端破口在左颈总动脉远端15mm与左锁骨下动脉（LSA）远端20mm之间或夹层逆撕至LSA，覆膜支架锚定区长度应＞=15mm。 | 胸主动脉 |  | 4f519bf8-0ae1-11f0-94b0-b4055d63f15c | 4f519bf8-0ae1-11f0-94b0-b4055d63f15c | 分支型主动脉覆膜支架及输送系统-覆膜支架 | C02060500114012025010000556 | C02060500100003025010001147 | 02-血管介入治疗类材料 | 06-外周血管介入治疗材料 | 05-胸主动脉支架 | 胸主动脉支架（单分支型/覆膜） | 14-合金 | 012-覆膜/单分支型 | 主体近端直径D1(mm)：38、主体远端直径D2(mm)：38、侧支远端直径D3(mm)：12、主体长度L1(mm)：200、侧支长度L2(mm)：25、侧支后移长度L3(mm)：15 | C383812-2002515 | 0106935593765774 | 国械注准20173133241 | 集采范围外 | 新增（2025-06-23)、产品名称变更、国家医保耗材27位编码变更
6f0035cd-955c-11ed-bda4-34735a9d8166 | 上海微创心脉医疗科技（集团）股份有限公司 | 913101150512565326 | 549baf5a-7a6e-11f0-88e5-34735a9d8166 | f08f2942-ca32-11e9-953f-fa163e0a8baf | 外周血管支架类 | 胸主动脉 | 分支型主动脉覆膜支架及输送系统-覆膜支架 | ee3d5773-f39b-11ec-9447-b4055d63f15c | 分支型主动脉覆膜支架及输送系统 | 上海微创心脉医疗科技（集团）股份有限公司 |  | 国械注准20173133241 |  | 该产品由预装覆膜支架和输送系统组成，覆膜支架由主体覆膜支架和单侧支覆膜支架缝合而成，主体和侧支支架上有显影点，其中金属支架由镍钛合金制成，覆膜由聚对苯二甲酸乙二酯制成，缝合线（5-0）由聚对苯二甲酸乙二酯制成，显影点由铂铱合金制成，覆膜支架上束缚线由聚四氟乙烯制成，输送系统由锥形头/内管/套管/外管/连接件/分支导丝等部件组成，另附一根导引导管，环氧乙烷灭菌，一次性使用。货架有效期二年。 | 该产品用于治疗胸主动脉夹层，且其近端破口在左颈总动脉远端15mm与左锁骨下动脉（LSA）远端20mm之间或夹层逆撕至LSA，覆膜支架锚定区长度应＞=15mm。 | 胸主动脉 |  | 4f51ad62-0ae1-11f0-94b0-b4055d63f15c | 4f51ad62-0ae1-11f0-94b0-b4055d63f15c | 分支型主动脉覆膜支架及输送系统-覆膜支架 | C02060500114012025010000557 | C02060500100003025010001148 | 02-血管介入治疗类材料 | 06-外周血管介入治疗材料 | 05-胸主动脉支架 | 胸主动脉支架（单分支型/覆膜） | 14-合金 | 012-覆膜/单分支型 | 主体近端直径D1(mm)：30、主体远端直径D2(mm)：24、侧支远端直径D3(mm)：14、主体长度L1(mm)：200、侧支长度L2(mm)：30、侧支后移长度L3(mm)：15 | C302414-2003015 |  | 国械注准20173133241 | 集采范围外 | 新增（2025-06-23)、产品名称变更、国家医保耗材27位编码变更
6f0035cd-955c-11ed-bda4-34735a9d8166 | 上海微创心脉医疗科技（集团）股份有限公司 | 913101150512565326 | 549bb036-7a6e-11f0-88e5-34735a9d8166 | f08f2942-ca32-11e9-953f-fa163e0a8baf | 外周血管支架类 | 胸主动脉 | 分支型主动脉覆膜支架及输送系统-覆膜支架 | ee3d5773-f39b-11ec-9447-b4055d63f15c | 分支型主动脉覆膜支架及输送系统 | 上海微创心脉医疗科技（集团）股份有限公司 |  | 国械注准20173133241 |  | 该产品由预装覆膜支架和输送系统组成，覆膜支架由主体覆膜支架和单侧支覆膜支架缝合而成，主体和侧支支架上有显影点，其中金属支架由镍钛合金制成，覆膜由聚对苯二甲酸乙二酯制成，缝合线（5-0）由聚对苯二甲酸乙二酯制成，显影点由铂铱合金制成，覆膜支架上束缚线由聚四氟乙烯制成，输送系统由锥形头/内管/套管/外管/连接件/分支导丝等部件组成，另附一根导引导管，环氧乙烷灭菌，一次性使用。货架有效期二年。 | 该产品用于治疗胸主动脉夹层，且其近端破口在左颈总动脉远端15mm与左锁骨下动脉（LSA）远端20mm之间或夹层逆撕至LSA，覆膜支架锚定区长度应＞=15mm。 | 胸主动脉 |  | 4f531ec3-0ae1-11f0-94b0-b4055d63f15c | 4f531ec3-0ae1-11f0-94b0-b4055d63f15c | 分支型主动脉覆膜支架及输送系统-覆膜支架 | C02060500114012025010000558 | C02060500100003025010001149 | 02-血管介入治疗类材料 | 06-外周血管介入治疗材料 | 05-胸主动脉支架 | 胸主动脉支架（单分支型/覆膜） | 14-合金 | 012-覆膜/单分支型 | 主体近端直径D1(mm)：32、主体远端直径D2(mm)：32、侧支远端直径D3(mm)：8、主体长度L1(mm)：200、侧支长度L2(mm)：25、侧支后移长度L3(mm)：10 | C323208-2002510 |  | 国械注准20173133241 | 集采范围外 | 新增（2025-06-23)、产品名称变更、国家医保耗材27位编码变更
6f0035cd-955c-11ed-bda4-34735a9d8166 | 上海微创心脉医疗科技（集团）股份有限公司 | 913101150512565326 | 549bb0ff-7a6e-11f0-88e5-34735a9d8166 | f08f2942-ca32-11e9-953f-fa163e0a8baf | 外周血管支架类 | 胸主动脉 | 分支型主动脉覆膜支架及输送系统-覆膜支架 | ee3d5773-f39b-11ec-9447-b4055d63f15c | 分支型主动脉覆膜支架及输送系统 | 上海微创心脉医疗科技（集团）股份有限公司 |  | 国械注准20173133241 |  | 该产品由预装覆膜支架和输送系统组成，覆膜支架由主体覆膜支架和单侧支覆膜支架缝合而成，主体和侧支支架上有显影点，其中金属支架由镍钛合金制成，覆膜由聚对苯二甲酸乙二酯制成，缝合线（5-0）由聚对苯二甲酸乙二酯制成，显影点由铂铱合金制成，覆膜支架上束缚线由聚四氟乙烯制成，输送系统由锥形头/内管/套管/外管/连接件/分支导丝等部件组成，另附一根导引导管，环氧乙烷灭菌，一次性使用。货架有效期二年。 | 该产品用于治疗胸主动脉夹层，且其近端破口在左颈总动脉远端15mm与左锁骨下动脉（LSA）远端20mm之间或夹层逆撕至LSA，覆膜支架锚定区长度应＞=15mm。 | 胸主动脉 |  | 4f532dcc-0ae1-11f0-94b0-b4055d63f15c | 4f532dcc-0ae1-11f0-94b0-b4055d63f15c | 分支型主动脉覆膜支架及输送系统-覆膜支架 | C02060500114012025010000559 | C02060500100003025010001150 | 02-血管介入治疗类材料 | 06-外周血管介入治疗材料 | 05-胸主动脉支架 | 胸主动脉支架（单分支型/覆膜） | 14-合金 | 012-覆膜/单分支型 | 主体近端直径D1(mm)：36、主体远端直径D2(mm)：36、侧支远端直径D3(mm)：14、主体长度L1(mm)：200、侧支长度L2(mm)：30、侧支后移长度L3(mm)：5 | C363614-2003005 |  | 国械注准20173133241 | 集采范围外 | 新增（2025-06-23)、产品名称变更、国家医保耗材27位编码变更
6f0035cd-955c-11ed-bda4-34735a9d8166 | 上海微创心脉医疗科技（集团）股份有限公司 | 913101150512565326 | 549bb1cc-7a6e-11f0-88e5-34735a9d8166 | f08f2942-ca32-11e9-953f-fa163e0a8baf | 外周血管支架类 | 胸主动脉 | 分支型主动脉覆膜支架及输送系统-覆膜支架 | ee3d5773-f39b-11ec-9447-b4055d63f15c | 分支型主动脉覆膜支架及输送系统 | 上海微创心脉医疗科技（集团）股份有限公司 |  | 国械注准20173133241 |  | 该产品由预装覆膜支架和输送系统组成，覆膜支架由主体覆膜支架和单侧支覆膜支架缝合而成，主体和侧支支架上有显影点，其中金属支架由镍钛合金制成，覆膜由聚对苯二甲酸乙二酯制成，缝合线（5-0）由聚对苯二甲酸乙二酯制成，显影点由铂铱合金制成，覆膜支架上束缚线由聚四氟乙烯制成，输送系统由锥形头/内管/套管/外管/连接件/分支导丝等部件组成，另附一根导引导管，环氧乙烷灭菌，一次性使用。货架有效期二年。 | 该产品用于治疗胸主动脉夹层，且其近端破口在左颈总动脉远端15mm与左锁骨下动脉（LSA）远端20mm之间或夹层逆撕至LSA，覆膜支架锚定区长度应＞=15mm。 | 胸主动脉 |  | 4f533d97-0ae1-11f0-94b0-b4055d63f15c | 4f533d97-0ae1-11f0-94b0-b4055d63f15c | 分支型主动脉覆膜支架及输送系统-覆膜支架 | C02060500114012025010000560 | C02060500100003025010001151 | 02-血管介入治疗类材料 | 06-外周血管介入治疗材料 | 05-胸主动脉支架 | 胸主动脉支架（单分支型/覆膜） | 14-合金 | 012-覆膜/单分支型 | 主体近端直径D1(mm)：30、主体远端直径D2(mm)：34、侧支远端直径D3(mm)：8、主体长度L1(mm)：200、侧支长度L2(mm)：30、侧支后移长度L3(mm)：10 | C303408-2003010 |  | 国械注准20173133241 | 集采范围外 | 新增（2025-06-23)、产品名称变更、国家医保耗材27位编码变更
6f0035cd-955c-11ed-bda4-34735a9d8166 | 上海微创心脉医疗科技（集团）股份有限公司 | 913101150512565326 | 549bb290-7a6e-11f0-88e5-34735a9d8166 | f08f2942-ca32-11e9-953f-fa163e0a8baf | 外周血管支架类 | 胸主动脉 | 分支型主动脉覆膜支架及输送系统-覆膜支架 | ee3d5773-f39b-11ec-9447-b4055d63f15c | 分支型主动脉覆膜支架及输送系统 | 上海微创心脉医疗科技（集团）股份有限公司 |  | 国械注准20173133241 |  | 该产品由预装覆膜支架和输送系统组成，覆膜支架由主体覆膜支架和单侧支覆膜支架缝合而成，主体和侧支支架上有显影点，其中金属支架由镍钛合金制成，覆膜由聚对苯二甲酸乙二酯制成，缝合线（5-0）由聚对苯二甲酸乙二酯制成，显影点由铂铱合金制成，覆膜支架上束缚线由聚四氟乙烯制成，输送系统由锥形头/内管/套管/外管/连接件/分支导丝等部件组成，另附一根导引导管，环氧乙烷灭菌，一次性使用。货架有效期二年。 | 该产品用于治疗胸主动脉夹层，且其近端破口在左颈总动脉远端15mm与左锁骨下动脉（LSA）远端20mm之间或夹层逆撕至LSA，覆膜支架锚定区长度应＞=15mm。 | 胸主动脉 |  | 4f534d2c-0ae1-11f0-94b0-b4055d63f15c | 4f534d2c-0ae1-11f0-94b0-b4055d63f15c | 分支型主动脉覆膜支架及输送系统-覆膜支架 | C02060500114012025010000561 | C02060500100003025010001152 | 02-血管介入治疗类材料 | 06-外周血管介入治疗材料 | 05-胸主动脉支架 | 胸主动脉支架（单分支型/覆膜） | 14-合金 | 012-覆膜/单分支型 | 主体近端直径D1(mm)：32、主体远端直径D2(mm)：22、侧支远端直径D3(mm)：10、主体长度L1(mm)：200、侧支长度L2(mm)：25、侧支后移长度L3(mm)：5 | C322210-2002505 |  | 国械注准20173133241 | 集采范围外 | 新增（2025-06-23)、产品名称变更、国家医保耗材27位编码变更
6f0035cd-955c-11ed-bda4-34735a9d8166 | 上海微创心脉医疗科技（集团）股份有限公司 | 913101150512565326 | 549bb5ca-7a6e-11f0-88e5-34735a9d8166 | f08f2942-ca32-11e9-953f-fa163e0a8baf | 外周血管支架类 | 胸主动脉 | 分支型主动脉覆膜支架及输送系统-覆膜支架 | ee3d5773-f39b-11ec-9447-b4055d63f15c | 分支型主动脉覆膜支架及输送系统 | 上海微创心脉医疗科技（集团）股份有限公司 |  | 国械注准20173133241 |  | 该产品由预装覆膜支架和输送系统组成，覆膜支架由主体覆膜支架和单侧支覆膜支架缝合而成，主体和侧支支架上有显影点，其中金属支架由镍钛合金制成，覆膜由聚对苯二甲酸乙二酯制成，缝合线（5-0）由聚对苯二甲酸乙二酯制成，显影点由铂铱合金制成，覆膜支架上束缚线由聚四氟乙烯制成，输送系统由锥形头/内管/套管/外管/连接件/分支导丝等部件组成，另附一根导引导管，环氧乙烷灭菌，一次性使用。货架有效期二年。 | 该产品用于治疗胸主动脉夹层，且其近端破口在左颈总动脉远端15mm与左锁骨下动脉（LSA）远端20mm之间或夹层逆撕至LSA，覆膜支架锚定区长度应＞=15mm。 | 胸主动脉 |  | 4f535f6f-0ae1-11f0-94b0-b4055d63f15c | 4f535f6f-0ae1-11f0-94b0-b4055d63f15c | 分支型主动脉覆膜支架及输送系统-覆膜支架 | C02060500114012025010000562 | C02060500100003025010001153 | 02-血管介入治疗类材料 | 06-外周血管介入治疗材料 | 05-胸主动脉支架 | 胸主动脉支架（单分支型/覆膜） | 14-合金 | 012-覆膜/单分支型 | 主体近端直径D1(mm)：34、主体远端直径D2(mm)：26、侧支远端直径D3(mm)：12、主体长度L1(mm)：200、侧支长度L2(mm)：25、侧支后移长度L3(mm)：5 | C342612-2002505 |  | 国械注准20173133241 | 集采范围外 | 新增（2025-06-23)、产品名称变更、国家医保耗材27位编码变更
6f0035cd-955c-11ed-bda4-34735a9d8166 | 上海微创心脉医疗科技（集团）股份有限公司 | 913101150512565326 | 549bb692-7a6e-11f0-88e5-34735a9d8166 | f08f2942-ca32-11e9-953f-fa163e0a8baf | 外周血管支架类 | 胸主动脉 | 分支型主动脉覆膜支架及输送系统-覆膜支架 | ee3d5773-f39b-11ec-9447-b4055d63f15c | 分支型主动脉覆膜支架及输送系统 | 上海微创心脉医疗科技（集团）股份有限公司 |  | 国械注准20173133241 |  | 该产品由预装覆膜支架和输送系统组成，覆膜支架由主体覆膜支架和单侧支覆膜支架缝合而成，主体和侧支支架上有显影点，其中金属支架由镍钛合金制成，覆膜由聚对苯二甲酸乙二酯制成，缝合线（5-0）由聚对苯二甲酸乙二酯制成，显影点由铂铱合金制成，覆膜支架上束缚线由聚四氟乙烯制成，输送系统由锥形头/内管/套管/外管/连接件/分支导丝等部件组成，另附一根导引导管，环氧乙烷灭菌，一次性使用。货架有效期二年。 | 该产品用于治疗胸主动脉夹层，且其近端破口在左颈总动脉远端15mm与左锁骨下动脉（LSA）远端20mm之间或夹层逆撕至LSA，覆膜支架锚定区长度应＞=15mm。 | 胸主动脉 |  | 4f53863f-0ae1-11f0-94b0-b4055d63f15c | 4f53863f-0ae1-11f0-94b0-b4055d63f15c | 分支型主动脉覆膜支架及输送系统-覆膜支架 | C02060500114012025010000563 | C02060500100003025010001154 | 02-血管介入治疗类材料 | 06-外周血管介入治疗材料 | 05-胸主动脉支架 | 胸主动脉支架（单分支型/覆膜） | 14-合金 | 012-覆膜/单分支型 | 主体近端直径D1(mm)：34、主体远端直径D2(mm)：26、侧支远端直径D3(mm)：12、主体长度L1(mm)：200、侧支长度L2(mm)：25、侧支后移长度L3(mm)：15 | C342612-2002515 |  | 国械注准20173133241 | 集采范围外 | 新增（2025-06-23)、产品名称变更、国家医保耗材27位编码变更
6f0035cd-955c-11ed-bda4-34735a9d8166 | 上海微创心脉医疗科技（集团）股份有限公司 | 913101150512565326 | 549bb755-7a6e-11f0-88e5-34735a9d8166 | f08f2942-ca32-11e9-953f-fa163e0a8baf | 外周血管支架类 | 胸主动脉 | 分支型主动脉覆膜支架及输送系统-覆膜支架 | ee3d5773-f39b-11ec-9447-b4055d63f15c | 分支型主动脉覆膜支架及输送系统 | 上海微创心脉医疗科技（集团）股份有限公司 |  | 国械注准20173133241 |  | 该产品由预装覆膜支架和输送系统组成，覆膜支架由主体覆膜支架和单侧支覆膜支架缝合而成，主体和侧支支架上有显影点，其中金属支架由镍钛合金制成，覆膜由聚对苯二甲酸乙二酯制成，缝合线（5-0）由聚对苯二甲酸乙二酯制成，显影点由铂铱合金制成，覆膜支架上束缚线由聚四氟乙烯制成，输送系统由锥形头/内管/套管/外管/连接件/分支导丝等部件组成，另附一根导引导管，环氧乙烷灭菌，一次性使用。货架有效期二年。 | 该产品用于治疗胸主动脉夹层，且其近端破口在左颈总动脉远端15mm与左锁骨下动脉（LSA）远端20mm之间或夹层逆撕至LSA，覆膜支架锚定区长度应＞=15mm。 | 胸主动脉 |  | 4f5397ff-0ae1-11f0-94b0-b4055d63f15c | 4f5397ff-0ae1-11f0-94b0-b4055d63f15c | 分支型主动脉覆膜支架及输送系统-覆膜支架 | C02060500114012025010000564 | C02060500100003025010001155 | 02-血管介入治疗类材料 | 06-外周血管介入治疗材料 | 05-胸主动脉支架 | 胸主动脉支架（单分支型/覆膜） | 14-合金 | 012-覆膜/单分支型 | 主体近端直径D1(mm)：34、主体远端直径D2(mm)：22、侧支远端直径D3(mm)：12、主体长度L1(mm)：200、侧支长度L2(mm)：25、侧支后移长度L3(mm)：15 | C342212-2002515 |  | 国械注准20173133241 | 集采范围外 | 新增（2025-06-23)、产品名称变更、国家医保耗材27位编码变更
6f0035cd-955c-11ed-bda4-34735a9d8166 | 上海微创心脉医疗科技（集团）股份有限公司 | 913101150512565326 | 549bb81e-7a6e-11f0-88e5-34735a9d8166 | f08f2942-ca32-11e9-953f-fa163e0a8baf | 外周血管支架类 | 胸主动脉 | 分支型主动脉覆膜支架及输送系统-覆膜支架 | ee3d5773-f39b-11ec-9447-b4055d63f15c | 分支型主动脉覆膜支架及输送系统 | 上海微创心脉医疗科技（集团）股份有限公司 |  | 国械注准20173133241 |  | 该产品由预装覆膜支架和输送系统组成，覆膜支架由主体覆膜支架和单侧支覆膜支架缝合而成，主体和侧支支架上有显影点，其中金属支架由镍钛合金制成，覆膜由聚对苯二甲酸乙二酯制成，缝合线（5-0）由聚对苯二甲酸乙二酯制成，显影点由铂铱合金制成，覆膜支架上束缚线由聚四氟乙烯制成，输送系统由锥形头/内管/套管/外管/连接件/分支导丝等部件组成，另附一根导引导管，环氧乙烷灭菌，一次性使用。货架有效期二年。 | 该产品用于治疗胸主动脉夹层，且其近端破口在左颈总动脉远端15mm与左锁骨下动脉（LSA）远端20mm之间或夹层逆撕至LSA，覆膜支架锚定区长度应＞=15mm。 | 胸主动脉 |  | 4f53a8bc-0ae1-11f0-94b0-b4055d63f15c | 4f53a8bc-0ae1-11f0-94b0-b4055d63f15c | 分支型主动脉覆膜支架及输送系统-覆膜支架 | C02060500114012025010000565 | C02060500100003025010001156 | 02-血管介入治疗类材料 | 06-外周血管介入治疗材料 | 05-胸主动脉支架 | 胸主动脉支架（单分支型/覆膜） | 14-合金 | 012-覆膜/单分支型 | 主体近端直径D1(mm)：36、主体远端直径D2(mm)：28、侧支远端直径D3(mm)：8、主体长度L1(mm)：200、侧支长度L2(mm)：25、侧支后移长度L3(mm)：10 | C362808-2002510 |  | 国械注准20173133241 | 集采范围外 | 新增（2025-06-23)、产品名称变更、国家医保耗材27位编码变更
6f0035cd-955c-11ed-bda4-34735a9d8166 | 上海微创心脉医疗科技（集团）股份有限公司 | 913101150512565326 | 549bb8e1-7a6e-11f0-88e5-34735a9d8166 | f08f2942-ca32-11e9-953f-fa163e0a8baf | 外周血管支架类 | 胸主动脉 | 分支型主动脉覆膜支架及输送系统-覆膜支架 | ee3d5773-f39b-11ec-9447-b4055d63f15c | 分支型主动脉覆膜支架及输送系统 | 上海微创心脉医疗科技（集团）股份有限公司 |  | 国械注准20173133241 |  | 该产品由预装覆膜支架和输送系统组成，覆膜支架由主体覆膜支架和单侧支覆膜支架缝合而成，主体和侧支支架上有显影点，其中金属支架由镍钛合金制成，覆膜由聚对苯二甲酸乙二酯制成，缝合线（5-0）由聚对苯二甲酸乙二酯制成，显影点由铂铱合金制成，覆膜支架上束缚线由聚四氟乙烯制成，输送系统由锥形头/内管/套管/外管/连接件/分支导丝等部件组成，另附一根导引导管，环氧乙烷灭菌，一次性使用。货架有效期二年。 | 该产品用于治疗胸主动脉夹层，且其近端破口在左颈总动脉远端15mm与左锁骨下动脉（LSA）远端20mm之间或夹层逆撕至LSA，覆膜支架锚定区长度应＞=15mm。 | 胸主动脉 |  | 4f53ba9c-0ae1-11f0-94b0-b4055d63f15c | 4f53ba9c-0ae1-11f0-94b0-b4055d63f15c | 分支型主动脉覆膜支架及输送系统-覆膜支架 | C02060500114012025010000566 | C02060500100003025010001157 | 02-血管介入治疗类材料 | 06-外周血管介入治疗材料 | 05-胸主动脉支架 | 胸主动脉支架（单分支型/覆膜） | 14-合金 | 012-覆膜/单分支型 | 主体近端直径D1(mm)：36、主体远端直径D2(mm)：24、侧支远端直径D3(mm)：12、主体长度L1(mm)：200、侧支长度L2(mm)：25、侧支后移长度L3(mm)：5 | C362412-2002505 |  | 国械注准20173133241 | 集采范围外 | 新增（2025-06-23)、产品名称变更、国家医保耗材27位编码变更
6f0035cd-955c-11ed-bda4-34735a9d8166 | 上海微创心脉医疗科技（集团）股份有限公司 | 913101150512565326 | 549bb9b4-7a6e-11f0-88e5-34735a9d8166 | f08f2942-ca32-11e9-953f-fa163e0a8baf | 外周血管支架类 | 胸主动脉 | 分支型主动脉覆膜支架及输送系统-覆膜支架 | ee3d5773-f39b-11ec-9447-b4055d63f15c | 分支型主动脉覆膜支架及输送系统 | 上海微创心脉医疗科技（集团）股份有限公司 |  | 国械注准20173133241 |  | 该产品由预装覆膜支架和输送系统组成，覆膜支架由主体覆膜支架和单侧支覆膜支架缝合而成，主体和侧支支架上有显影点，其中金属支架由镍钛合金制成，覆膜由聚对苯二甲酸乙二酯制成，缝合线（5-0）由聚对苯二甲酸乙二酯制成，显影点由铂铱合金制成，覆膜支架上束缚线由聚四氟乙烯制成，输送系统由锥形头/内管/套管/外管/连接件/分支导丝等部件组成，另附一根导引导管，环氧乙烷灭菌，一次性使用。货架有效期二年。 | 该产品用于治疗胸主动脉夹层，且其近端破口在左颈总动脉远端15mm与左锁骨下动脉（LSA）远端20mm之间或夹层逆撕至LSA，覆膜支架锚定区长度应＞=15mm。 | 胸主动脉 |  | 4f53cc39-0ae1-11f0-94b0-b4055d63f15c | 4f53cc39-0ae1-11f0-94b0-b4055d63f15c | 分支型主动脉覆膜支架及输送系统-覆膜支架 | C02060500114012025010000567 | C02060500100003025010001158 | 02-血管介入治疗类材料 | 06-外周血管介入治疗材料 | 05-胸主动脉支架 | 胸主动脉支架（单分支型/覆膜） | 14-合金 | 012-覆膜/单分支型 | 主体近端直径D1(mm)：28、主体远端直径D2(mm)：24、侧支远端直径D3(mm)：10、主体长度L1(mm)：200、侧支长度L2(mm)：25、侧支后移长度L3(mm)：10 | C282410-2002510 |  | 国械注准20173133241 | 集采范围外 | 新增（2025-06-23)、产品名称变更、国家医保耗材27位编码变更
6f0035cd-955c-11ed-bda4-34735a9d8166 | 上海微创心脉医疗科技（集团）股份有限公司 | 913101150512565326 | 549bba7c-7a6e-11f0-88e5-34735a9d8166 | f08f2942-ca32-11e9-953f-fa163e0a8baf | 外周血管支架类 | 胸主动脉 | 分支型主动脉覆膜支架及输送系统-覆膜支架 | ee3d5773-f39b-11ec-9447-b4055d63f15c | 分支型主动脉覆膜支架及输送系统 | 上海微创心脉医疗科技（集团）股份有限公司 |  | 国械注准20173133241 |  | 该产品由预装覆膜支架和输送系统组成，覆膜支架由主体覆膜支架和单侧支覆膜支架缝合而成，主体和侧支支架上有显影点，其中金属支架由镍钛合金制成，覆膜由聚对苯二甲酸乙二酯制成，缝合线（5-0）由聚对苯二甲酸乙二酯制成，显影点由铂铱合金制成，覆膜支架上束缚线由聚四氟乙烯制成，输送系统由锥形头/内管/套管/外管/连接件/分支导丝等部件组成，另附一根导引导管，环氧乙烷灭菌，一次性使用。货架有效期二年。 | 该产品用于治疗胸主动脉夹层，且其近端破口在左颈总动脉远端15mm与左锁骨下动脉（LSA）远端20mm之间或夹层逆撕至LSA，覆膜支架锚定区长度应＞=15mm。 | 胸主动脉 |  | 4f53dd72-0ae1-11f0-94b0-b4055d63f15c | 4f53dd72-0ae1-11f0-94b0-b4055d63f15c | 分支型主动脉覆膜支架及输送系统-覆膜支架 | C02060500114012025010000568 | C02060500100003025010001159 | 02-血管介入治疗类材料 | 06-外周血管介入治疗材料 | 05-胸主动脉支架 | 胸主动脉支架（单分支型/覆膜） | 14-合金 | 012-覆膜/单分支型 | 主体近端直径D1(mm)：28、主体远端直径D2(mm)：24、侧支远端直径D3(mm)：10、主体长度L1(mm)：200、侧支长度L2(mm)：25、侧支后移长度L3(mm)：15 | C282410-2002515 |  | 国械注准20173133241 | 集采范围外 | 新增（2025-06-23)、产品名称变更、国家医保耗材27位编码变更
6f0035cd-955c-11ed-bda4-34735a9d8166 | 上海微创心脉医疗科技（集团）股份有限公司 | 913101150512565326 | 549bbb3f-7a6e-11f0-88e5-34735a9d8166 | f08f2942-ca32-11e9-953f-fa163e0a8baf | 外周血管支架类 | 胸主动脉 | 分支型主动脉覆膜支架及输送系统-覆膜支架 | ee3d5773-f39b-11ec-9447-b4055d63f15c | 分支型主动脉覆膜支架及输送系统 | 上海微创心脉医疗科技（集团）股份有限公司 |  | 国械注准20173133241 |  | 该产品由预装覆膜支架和输送系统组成，覆膜支架由主体覆膜支架和单侧支覆膜支架缝合而成，主体和侧支支架上有显影点，其中金属支架由镍钛合金制成，覆膜由聚对苯二甲酸乙二酯制成，缝合线（5-0）由聚对苯二甲酸乙二酯制成，显影点由铂铱合金制成，覆膜支架上束缚线由聚四氟乙烯制成，输送系统由锥形头/内管/套管/外管/连接件/分支导丝等部件组成，另附一根导引导管，环氧乙烷灭菌，一次性使用。货架有效期二年。 | 该产品用于治疗胸主动脉夹层，且其近端破口在左颈总动脉远端15mm与左锁骨下动脉（LSA）远端20mm之间或夹层逆撕至LSA，覆膜支架锚定区长度应＞=15mm。 | 胸主动脉 |  | 4f53ef8c-0ae1-11f0-94b0-b4055d63f15c | 4f53ef8c-0ae1-11f0-94b0-b4055d63f15c | 分支型主动脉覆膜支架及输送系统-覆膜支架 | C02060500114012025010000569 | C02060500100003025010001160 | 02-血管介入治疗类材料 | 06-外周血管介入治疗材料 | 05-胸主动脉支架 | 胸主动脉支架（单分支型/覆膜） | 14-合金 | 012-覆膜/单分支型 | 主体近端直径D1(mm)：34、主体远端直径D2(mm)：24、侧支远端直径D3(mm)：12、主体长度L1(mm)：200、侧支长度L2(mm)：25、侧支后移长度L3(mm)：10 | C342412-2002510 |  | 国械注准20173133241 | 集采范围外 | 新增（2025-06-23)、产品名称变更、国家医保耗材27位编码变更
6f0035cd-955c-11ed-bda4-34735a9d8166 | 上海微创心脉医疗科技（集团）股份有限公司 | 913101150512565326 | 549bbc08-7a6e-11f0-88e5-34735a9d8166 | f08f2942-ca32-11e9-953f-fa163e0a8baf | 外周血管支架类 | 胸主动脉 | 分支型主动脉覆膜支架及输送系统-覆膜支架 | ee3d5773-f39b-11ec-9447-b4055d63f15c | 分支型主动脉覆膜支架及输送系统 | 上海微创心脉医疗科技（集团）股份有限公司 |  | 国械注准20173133241 |  | 该产品由预装覆膜支架和输送系统组成，覆膜支架由主体覆膜支架和单侧支覆膜支架缝合而成，主体和侧支支架上有显影点，其中金属支架由镍钛合金制成，覆膜由聚对苯二甲酸乙二酯制成，缝合线（5-0）由聚对苯二甲酸乙二酯制成，显影点由铂铱合金制成，覆膜支架上束缚线由聚四氟乙烯制成，输送系统由锥形头/内管/套管/外管/连接件/分支导丝等部件组成，另附一根导引导管，环氧乙烷灭菌，一次性使用。货架有效期二年。 | 该产品用于治疗胸主动脉夹层，且其近端破口在左颈总动脉远端15mm与左锁骨下动脉（LSA）远端20mm之间或夹层逆撕至LSA，覆膜支架锚定区长度应＞=15mm。 | 胸主动脉 |  | 4f54039a-0ae1-11f0-94b0-b4055d63f15c | 4f54039a-0ae1-11f0-94b0-b4055d63f15c | 分支型主动脉覆膜支架及输送系统-覆膜支架 | C02060500114012025010000570 | C02060500100003025010001161 | 02-血管介入治疗类材料 | 06-外周血管介入治疗材料 | 05-胸主动脉支架 | 胸主动脉支架（单分支型/覆膜） | 14-合金 | 012-覆膜/单分支型 | 主体近端直径D1(mm)：36、主体远端直径D2(mm)：26、侧支远端直径D3(mm)：8、主体长度L1(mm)：200、侧支长度L2(mm)：25、侧支后移长度L3(mm)：15 | C362608-2002515 |  | 国械注准20173133241 | 集采范围外 | 新增（2025-06-23)、产品名称变更、国家医保耗材27位编码变更
6f0035cd-955c-11ed-bda4-34735a9d8166 | 上海微创心脉医疗科技（集团）股份有限公司 | 913101150512565326 | 549bbf55-7a6e-11f0-88e5-34735a9d8166 | f08f2942-ca32-11e9-953f-fa163e0a8baf | 外周血管支架类 | 胸主动脉 | 分支型主动脉覆膜支架及输送系统-覆膜支架 | ee3d5773-f39b-11ec-9447-b4055d63f15c | 分支型主动脉覆膜支架及输送系统 | 上海微创心脉医疗科技（集团）股份有限公司 |  | 国械注准20173133241 |  | 该产品由预装覆膜支架和输送系统组成，覆膜支架由主体覆膜支架和单侧支覆膜支架缝合而成，主体和侧支支架上有显影点，其中金属支架由镍钛合金制成，覆膜由聚对苯二甲酸乙二酯制成，缝合线（5-0）由聚对苯二甲酸乙二酯制成，显影点由铂铱合金制成，覆膜支架上束缚线由聚四氟乙烯制成，输送系统由锥形头/内管/套管/外管/连接件/分支导丝等部件组成，另附一根导引导管，环氧乙烷灭菌，一次性使用。货架有效期二年。 | 该产品用于治疗胸主动脉夹层，且其近端破口在左颈总动脉远端15mm与左锁骨下动脉（LSA）远端20mm之间或夹层逆撕至LSA，覆膜支架锚定区长度应＞=15mm。 | 胸主动脉 |  | 4f541b4b-0ae1-11f0-94b0-b4055d63f15c | 4f541b4b-0ae1-11f0-94b0-b4055d63f15c | 分支型主动脉覆膜支架及输送系统-覆膜支架 | C02060500114012025010000571 | C02060500100003025010001162 | 02-血管介入治疗类材料 | 06-外周血管介入治疗材料 | 05-胸主动脉支架 | 胸主动脉支架（单分支型/覆膜） | 14-合金 | 012-覆膜/单分支型 | 主体近端直径D1(mm)：34、主体远端直径D2(mm)：22、侧支远端直径D3(mm)：12、主体长度L1(mm)：200、侧支长度L2(mm)：25、侧支后移长度L3(mm)：5 | C342212-2002505 |  | 国械注准20173133241 | 集采范围外 | 新增（2025-06-23)、产品名称变更、国家医保耗材27位编码变更
6f0035cd-955c-11ed-bda4-34735a9d8166 | 上海微创心脉医疗科技（集团）股份有限公司 | 913101150512565326 | 549bc01e-7a6e-11f0-88e5-34735a9d8166 | f08f2942-ca32-11e9-953f-fa163e0a8baf | 外周血管支架类 | 胸主动脉 | 分支型主动脉覆膜支架及输送系统-覆膜支架 | ee3d5773-f39b-11ec-9447-b4055d63f15c | 分支型主动脉覆膜支架及输送系统 | 上海微创心脉医疗科技（集团）股份有限公司 |  | 国械注准20173133241 |  | 该产品由预装覆膜支架和输送系统组成，覆膜支架由主体覆膜支架和单侧支覆膜支架缝合而成，主体和侧支支架上有显影点，其中金属支架由镍钛合金制成，覆膜由聚对苯二甲酸乙二酯制成，缝合线（5-0）由聚对苯二甲酸乙二酯制成，显影点由铂铱合金制成，覆膜支架上束缚线由聚四氟乙烯制成，输送系统由锥形头/内管/套管/外管/连接件/分支导丝等部件组成，另附一根导引导管，环氧乙烷灭菌，一次性使用。货架有效期二年。 | 该产品用于治疗胸主动脉夹层，且其近端破口在左颈总动脉远端15mm与左锁骨下动脉（LSA）远端20mm之间或夹层逆撕至LSA，覆膜支架锚定区长度应＞=15mm。 | 胸主动脉 |  | 4f542ecf-0ae1-11f0-94b0-b4055d63f15c | 4f542ecf-0ae1-11f0-94b0-b4055d63f15c | 分支型主动脉覆膜支架及输送系统-覆膜支架 | C02060500114012025010000572 | C02060500100003025010001163 | 02-血管介入治疗类材料 | 06-外周血管介入治疗材料 | 05-胸主动脉支架 | 胸主动脉支架（单分支型/覆膜） | 14-合金 | 012-覆膜/单分支型 | 主体近端直径D1(mm)：36、主体远端直径D2(mm)：28、侧支远端直径D3(mm)：12、主体长度L1(mm)：200、侧支长度L2(mm)：25、侧支后移长度L3(mm)：5 | C362812-2002505 |  | 国械注准20173133241 | 集采范围外 | 新增（2025-06-23)、产品名称变更、国家医保耗材27位编码变更
6f0035cd-955c-11ed-bda4-34735a9d8166 | 上海微创心脉医疗科技（集团）股份有限公司 | 913101150512565326 | 549bc0e1-7a6e-11f0-88e5-34735a9d8166 | f08f2942-ca32-11e9-953f-fa163e0a8baf | 外周血管支架类 | 胸主动脉 | 分支型主动脉覆膜支架及输送系统-覆膜支架 | ee3d5773-f39b-11ec-9447-b4055d63f15c | 分支型主动脉覆膜支架及输送系统 | 上海微创心脉医疗科技（集团）股份有限公司 |  | 国械注准20173133241 |  | 该产品由预装覆膜支架和输送系统组成，覆膜支架由主体覆膜支架和单侧支覆膜支架缝合而成，主体和侧支支架上有显影点，其中金属支架由镍钛合金制成，覆膜由聚对苯二甲酸乙二酯制成，缝合线（5-0）由聚对苯二甲酸乙二酯制成，显影点由铂铱合金制成，覆膜支架上束缚线由聚四氟乙烯制成，输送系统由锥形头/内管/套管/外管/连接件/分支导丝等部件组成，另附一根导引导管，环氧乙烷灭菌，一次性使用。货架有效期二年。 | 该产品用于治疗胸主动脉夹层，且其近端破口在左颈总动脉远端15mm与左锁骨下动脉（LSA）远端20mm之间或夹层逆撕至LSA，覆膜支架锚定区长度应＞=15mm。 | 胸主动脉 |  | 4f5441b3-0ae1-11f0-94b0-b4055d63f15c | 4f5441b3-0ae1-11f0-94b0-b4055d63f15c | 分支型主动脉覆膜支架及输送系统-覆膜支架 | C02060500114012025010000573 | C02060500100003025010001164 | 02-血管介入治疗类材料 | 06-外周血管介入治疗材料 | 05-胸主动脉支架 | 胸主动脉支架（单分支型/覆膜） | 14-合金 | 012-覆膜/单分支型 | 主体近端直径D1(mm)：36、主体远端直径D2(mm)：32、侧支远端直径D3(mm)：10、主体长度L1(mm)：200、侧支长度L2(mm)：25、侧支后移长度L3(mm)：10 | C363210-2002510 |  | 国械注准20173133241 | 集采范围外 | 新增（2025-06-23)、产品名称变更、国家医保耗材27位编码变更
6f0035cd-955c-11ed-bda4-34735a9d8166 | 上海微创心脉医疗科技（集团）股份有限公司 | 913101150512565326 | 549bc1b3-7a6e-11f0-88e5-34735a9d8166 | f08f2942-ca32-11e9-953f-fa163e0a8baf | 外周血管支架类 | 胸主动脉 | 分支型主动脉覆膜支架及输送系统-覆膜支架 | ee3d5773-f39b-11ec-9447-b4055d63f15c | 分支型主动脉覆膜支架及输送系统 | 上海微创心脉医疗科技（集团）股份有限公司 |  | 国械注准20173133241 |  | 该产品由预装覆膜支架和输送系统组成，覆膜支架由主体覆膜支架和单侧支覆膜支架缝合而成，主体和侧支支架上有显影点，其中金属支架由镍钛合金制成，覆膜由聚对苯二甲酸乙二酯制成，缝合线（5-0）由聚对苯二甲酸乙二酯制成，显影点由铂铱合金制成，覆膜支架上束缚线由聚四氟乙烯制成，输送系统由锥形头/内管/套管/外管/连接件/分支导丝等部件组成，另附一根导引导管，环氧乙烷灭菌，一次性使用。货架有效期二年。 | 该产品用于治疗胸主动脉夹层，且其近端破口在左颈总动脉远端15mm与左锁骨下动脉（LSA）远端20mm之间或夹层逆撕至LSA，覆膜支架锚定区长度应＞=15mm。 | 胸主动脉 |  | 4f545620-0ae1-11f0-94b0-b4055d63f15c | 4f545620-0ae1-11f0-94b0-b4055d63f15c | 分支型主动脉覆膜支架及输送系统-覆膜支架 | C02060500114012025010000574 | C02060500100003025010001165 | 02-血管介入治疗类材料 | 06-外周血管介入治疗材料 | 05-胸主动脉支架 | 胸主动脉支架（单分支型/覆膜） | 14-合金 | 012-覆膜/单分支型 | 主体近端直径D1(mm)：32、主体远端直径D2(mm)：20、侧支远端直径D3(mm)：10、主体长度L1(mm)：200、侧支长度L2(mm)：25、侧支后移长度L3(mm)：15 | C322010-2002515 |  | 国械注准20173133241 | 集采范围外 | 新增（2025-06-23)、产品名称变更、国家医保耗材27位编码变更
6f0035cd-955c-11ed-bda4-34735a9d8166 | 上海微创心脉医疗科技（集团）股份有限公司 | 913101150512565326 | 549bc277-7a6e-11f0-88e5-34735a9d8166 | f08f2942-ca32-11e9-953f-fa163e0a8baf | 外周血管支架类 | 胸主动脉 | 分支型主动脉覆膜支架及输送系统-覆膜支架 | ee3d5773-f39b-11ec-9447-b4055d63f15c | 分支型主动脉覆膜支架及输送系统 | 上海微创心脉医疗科技（集团）股份有限公司 |  | 国械注准20173133241 |  | 该产品由预装覆膜支架和输送系统组成，覆膜支架由主体覆膜支架和单侧支覆膜支架缝合而成，主体和侧支支架上有显影点，其中金属支架由镍钛合金制成，覆膜由聚对苯二甲酸乙二酯制成，缝合线（5-0）由聚对苯二甲酸乙二酯制成，显影点由铂铱合金制成，覆膜支架上束缚线由聚四氟乙烯制成，输送系统由锥形头/内管/套管/外管/连接件/分支导丝等部件组成，另附一根导引导管，环氧乙烷灭菌，一次性使用。货架有效期二年。 | 该产品用于治疗胸主动脉夹层，且其近端破口在左颈总动脉远端15mm与左锁骨下动脉（LSA）远端20mm之间或夹层逆撕至LSA，覆膜支架锚定区长度应＞=15mm。 | 胸主动脉 |  | 4f5467ce-0ae1-11f0-94b0-b4055d63f15c | 4f5467ce-0ae1-11f0-94b0-b4055d63f15c | 分支型主动脉覆膜支架及输送系统-覆膜支架 | C02060500114012025010000575 | C02060500100003025010001166 | 02-血管介入治疗类材料 | 06-外周血管介入治疗材料 | 05-胸主动脉支架 | 胸主动脉支架（单分支型/覆膜） | 14-合金 | 012-覆膜/单分支型 | 主体近端直径D1(mm)：28、主体远端直径D2(mm)：22、侧支远端直径D3(mm)：14、主体长度L1(mm)：200、侧支长度L2(mm)：25、侧支后移长度L3(mm)：5 | C282214-2002505 |  | 国械注准20173133241 | 集采范围外 | 新增（2025-06-23)、产品名称变更、国家医保耗材27位编码变更
6f0035cd-955c-11ed-bda4-34735a9d8166 | 上海微创心脉医疗科技（集团）股份有限公司 | 913101150512565326 | 549bc349-7a6e-11f0-88e5-34735a9d8166 | f08f2942-ca32-11e9-953f-fa163e0a8baf | 外周血管支架类 | 胸主动脉 | 分支型主动脉覆膜支架及输送系统-覆膜支架 | ee3d5773-f39b-11ec-9447-b4055d63f15c | 分支型主动脉覆膜支架及输送系统 | 上海微创心脉医疗科技（集团）股份有限公司 |  | 国械注准20173133241 |  | 该产品由预装覆膜支架和输送系统组成，覆膜支架由主体覆膜支架和单侧支覆膜支架缝合而成，主体和侧支支架上有显影点，其中金属支架由镍钛合金制成，覆膜由聚对苯二甲酸乙二酯制成，缝合线（5-0）由聚对苯二甲酸乙二酯制成，显影点由铂铱合金制成，覆膜支架上束缚线由聚四氟乙烯制成，输送系统由锥形头/内管/套管/外管/连接件/分支导丝等部件组成，另附一根导引导管，环氧乙烷灭菌，一次性使用。货架有效期二年。 | 该产品用于治疗胸主动脉夹层，且其近端破口在左颈总动脉远端15mm与左锁骨下动脉（LSA）远端20mm之间或夹层逆撕至LSA，覆膜支架锚定区长度应＞=15mm。 | 胸主动脉 |  | 4f547d06-0ae1-11f0-94b0-b4055d63f15c | 4f547d06-0ae1-11f0-94b0-b4055d63f15c | 分支型主动脉覆膜支架及输送系统-覆膜支架 | C02060500114012025010000576 | C02060500100003025010001167 | 02-血管介入治疗类材料 | 06-外周血管介入治疗材料 | 05-胸主动脉支架 | 胸主动脉支架（单分支型/覆膜） | 14-合金 | 012-覆膜/单分支型 | 主体近端直径D1(mm)：34、主体远端直径D2(mm)：34、侧支远端直径D3(mm)：12、主体长度L1(mm)：200、侧支长度L2(mm)：25、侧支后移长度L3(mm)：15 | C343412-2002515 |  | 国械注准20173133241 | 集采范围外 | 新增（2025-06-23)、产品名称变更、国家医保耗材27位编码变更
6f0035cd-955c-11ed-bda4-34735a9d8166 | 上海微创心脉医疗科技（集团）股份有限公司 | 913101150512565326 | 549bc412-7a6e-11f0-88e5-34735a9d8166 | f08f2942-ca32-11e9-953f-fa163e0a8baf | 外周血管支架类 | 胸主动脉 | 分支型主动脉覆膜支架及输送系统-覆膜支架 | ee3d5773-f39b-11ec-9447-b4055d63f15c | 分支型主动脉覆膜支架及输送系统 | 上海微创心脉医疗科技（集团）股份有限公司 |  | 国械注准20173133241 |  | 该产品由预装覆膜支架和输送系统组成，覆膜支架由主体覆膜支架和单侧支覆膜支架缝合而成，主体和侧支支架上有显影点，其中金属支架由镍钛合金制成，覆膜由聚对苯二甲酸乙二酯制成，缝合线（5-0）由聚对苯二甲酸乙二酯制成，显影点由铂铱合金制成，覆膜支架上束缚线由聚四氟乙烯制成，输送系统由锥形头/内管/套管/外管/连接件/分支导丝等部件组成，另附一根导引导管，环氧乙烷灭菌，一次性使用。货架有效期二年。 | 该产品用于治疗胸主动脉夹层，且其近端破口在左颈总动脉远端15mm与左锁骨下动脉（LSA）远端20mm之间或夹层逆撕至LSA，覆膜支架锚定区长度应＞=15mm。 | 胸主动脉 |  | 4f549400-0ae1-11f0-94b0-b4055d63f15c | 4f549400-0ae1-11f0-94b0-b4055d63f15c | 分支型主动脉覆膜支架及输送系统-覆膜支架 | C02060500114012025010000577 | C02060500100003025010001168 | 02-血管介入治疗类材料 | 06-外周血管介入治疗材料 | 05-胸主动脉支架 | 胸主动脉支架（单分支型/覆膜） | 14-合金 | 012-覆膜/单分支型 | 主体近端直径D1(mm)：36、主体远端直径D2(mm)：28、侧支远端直径D3(mm)：8、主体长度L1(mm)：200、侧支长度L2(mm)：25、侧支后移长度L3(mm)：5 | C362808-2002505 |  | 国械注准20173133241 | 集采范围外 | 新增（2025-06-23)、产品名称变更、国家医保耗材27位编码变更
6f0035cd-955c-11ed-bda4-34735a9d8166 | 上海微创心脉医疗科技（集团）股份有限公司 | 913101150512565326 | 549bc4d5-7a6e-11f0-88e5-34735a9d8166 | f08f2942-ca32-11e9-953f-fa163e0a8baf | 外周血管支架类 | 胸主动脉 | 分支型主动脉覆膜支架及输送系统-覆膜支架 | ee3d5773-f39b-11ec-9447-b4055d63f15c | 分支型主动脉覆膜支架及输送系统 | 上海微创心脉医疗科技（集团）股份有限公司 |  | 国械注准20173133241 |  | 该产品由预装覆膜支架和输送系统组成，覆膜支架由主体覆膜支架和单侧支覆膜支架缝合而成，主体和侧支支架上有显影点，其中金属支架由镍钛合金制成，覆膜由聚对苯二甲酸乙二酯制成，缝合线（5-0）由聚对苯二甲酸乙二酯制成，显影点由铂铱合金制成，覆膜支架上束缚线由聚四氟乙烯制成，输送系统由锥形头/内管/套管/外管/连接件/分支导丝等部件组成，另附一根导引导管，环氧乙烷灭菌，一次性使用。货架有效期二年。 | 该产品用于治疗胸主动脉夹层，且其近端破口在左颈总动脉远端15mm与左锁骨下动脉（LSA）远端20mm之间或夹层逆撕至LSA，覆膜支架锚定区长度应＞=15mm。 | 胸主动脉 |  | 4f54b72b-0ae1-11f0-94b0-b4055d63f15c | 4f54b72b-0ae1-11f0-94b0-b4055d63f15c | 分支型主动脉覆膜支架及输送系统-覆膜支架 | C02060500114012025010000578 | C02060500100003025010001169 | 02-血管介入治疗类材料 | 06-外周血管介入治疗材料 | 05-胸主动脉支架 | 胸主动脉支架（单分支型/覆膜） | 14-合金 | 012-覆膜/单分支型 | 主体近端直径D1(mm)：36、主体远端直径D2(mm)：30、侧支远端直径D3(mm)：14、主体长度L1(mm)：200、侧支长度L2(mm)：25、侧支后移长度L3(mm)：20 | C363014-2002520 |  | 国械注准20173133241 | 集采范围外 | 新增（2025-06-23)、产品名称变更、国家医保耗材27位编码变更
6f0035cd-955c-11ed-bda4-34735a9d8166 | 上海微创心脉医疗科技（集团）股份有限公司 | 913101150512565326 | 549bc82c-7a6e-11f0-88e5-34735a9d8166 | f08f2942-ca32-11e9-953f-fa163e0a8baf | 外周血管支架类 | 胸主动脉 | 分支型主动脉覆膜支架及输送系统-覆膜支架 | ee3d5773-f39b-11ec-9447-b4055d63f15c | 分支型主动脉覆膜支架及输送系统 | 上海微创心脉医疗科技（集团）股份有限公司 |  | 国械注准20173133241 |  | 该产品由预装覆膜支架和输送系统组成，覆膜支架由主体覆膜支架和单侧支覆膜支架缝合而成，主体和侧支支架上有显影点，其中金属支架由镍钛合金制成，覆膜由聚对苯二甲酸乙二酯制成，缝合线（5-0）由聚对苯二甲酸乙二酯制成，显影点由铂铱合金制成，覆膜支架上束缚线由聚四氟乙烯制成，输送系统由锥形头/内管/套管/外管/连接件/分支导丝等部件组成，另附一根导引导管，环氧乙烷灭菌，一次性使用。货架有效期二年。 | 该产品用于治疗胸主动脉夹层，且其近端破口在左颈总动脉远端15mm与左锁骨下动脉（LSA）远端20mm之间或夹层逆撕至LSA，覆膜支架锚定区长度应＞=15mm。 | 胸主动脉 |  | 4f54cec4-0ae1-11f0-94b0-b4055d63f15c | 4f54cec4-0ae1-11f0-94b0-b4055d63f15c | 分支型主动脉覆膜支架及输送系统-覆膜支架 | C02060500114012025010000579 | C02060500100003025010001170 | 02-血管介入治疗类材料 | 06-外周血管介入治疗材料 | 05-胸主动脉支架 | 胸主动脉支架（单分支型/覆膜） | 14-合金 | 012-覆膜/单分支型 | 主体近端直径D1(mm)：32、主体远端直径D2(mm)：32、侧支远端直径D3(mm)：8、主体长度L1(mm)：200、侧支长度L2(mm)：25、侧支后移长度L3(mm)：25 | C323208-2002525 |  | 国械注准20173133241 | 集采范围外 | 新增（2025-06-23)、产品名称变更、国家医保耗材27位编码变更
6f0035cd-955c-11ed-bda4-34735a9d8166 | 上海微创心脉医疗科技（集团）股份有限公司 | 913101150512565326 | 549bc909-7a6e-11f0-88e5-34735a9d8166 | f08f2942-ca32-11e9-953f-fa163e0a8baf | 外周血管支架类 | 胸主动脉 | 分支型主动脉覆膜支架及输送系统-覆膜支架 | ee3d5773-f39b-11ec-9447-b4055d63f15c | 分支型主动脉覆膜支架及输送系统 | 上海微创心脉医疗科技（集团）股份有限公司 |  | 国械注准20173133241 |  | 该产品由预装覆膜支架和输送系统组成，覆膜支架由主体覆膜支架和单侧支覆膜支架缝合而成，主体和侧支支架上有显影点，其中金属支架由镍钛合金制成，覆膜由聚对苯二甲酸乙二酯制成，缝合线（5-0）由聚对苯二甲酸乙二酯制成，显影点由铂铱合金制成，覆膜支架上束缚线由聚四氟乙烯制成，输送系统由锥形头/内管/套管/外管/连接件/分支导丝等部件组成，另附一根导引导管，环氧乙烷灭菌，一次性使用。货架有效期二年。 | 该产品用于治疗胸主动脉夹层，且其近端破口在左颈总动脉远端15mm与左锁骨下动脉（LSA）远端20mm之间或夹层逆撕至LSA，覆膜支架锚定区长度应＞=15mm。 | 胸主动脉 |  | 4f54fb01-0ae1-11f0-94b0-b4055d63f15c | 4f54fb01-0ae1-11f0-94b0-b4055d63f15c | 分支型主动脉覆膜支架及输送系统-覆膜支架 | C02060500114012025010000580 | C02060500100003025010001171 | 02-血管介入治疗类材料 | 06-外周血管介入治疗材料 | 05-胸主动脉支架 | 胸主动脉支架（单分支型/覆膜） | 14-合金 | 012-覆膜/单分支型 | 主体近端直径D1(mm)：30、主体远端直径D2(mm)：20、侧支远端直径D3(mm)：8、主体长度L1(mm)：200、侧支长度L2(mm)：25、侧支后移长度L3(mm)：5 | C302008-2002505 |  | 国械注准20173133241 | 集采范围外 | 新增（2025-06-23)、产品名称变更、国家医保耗材27位编码变更
6f0035cd-955c-11ed-bda4-34735a9d8166 | 上海微创心脉医疗科技（集团）股份有限公司 | 913101150512565326 | 549bc9d1-7a6e-11f0-88e5-34735a9d8166 | f08f2942-ca32-11e9-953f-fa163e0a8baf | 外周血管支架类 | 胸主动脉 | 分支型主动脉覆膜支架及输送系统-覆膜支架 | ee3d5773-f39b-11ec-9447-b4055d63f15c | 分支型主动脉覆膜支架及输送系统 | 上海微创心脉医疗科技（集团）股份有限公司 |  | 国械注准20173133241 |  | 该产品由预装覆膜支架和输送系统组成，覆膜支架由主体覆膜支架和单侧支覆膜支架缝合而成，主体和侧支支架上有显影点，其中金属支架由镍钛合金制成，覆膜由聚对苯二甲酸乙二酯制成，缝合线（5-0）由聚对苯二甲酸乙二酯制成，显影点由铂铱合金制成，覆膜支架上束缚线由聚四氟乙烯制成，输送系统由锥形头/内管/套管/外管/连接件/分支导丝等部件组成，另附一根导引导管，环氧乙烷灭菌，一次性使用。货架有效期二年。 | 该产品用于治疗胸主动脉夹层，且其近端破口在左颈总动脉远端15mm与左锁骨下动脉（LSA）远端20mm之间或夹层逆撕至LSA，覆膜支架锚定区长度应＞=15mm。 | 胸主动脉 |  | 4f5514de-0ae1-11f0-94b0-b4055d63f15c | 4f5514de-0ae1-11f0-94b0-b4055d63f15c | 分支型主动脉覆膜支架及输送系统-覆膜支架 | C02060500114012025010000581 | C02060500100003025010001172 | 02-血管介入治疗类材料 | 06-外周血管介入治疗材料 | 05-胸主动脉支架 | 胸主动脉支架（单分支型/覆膜） | 14-合金 | 012-覆膜/单分支型 | 主体近端直径D1(mm)：36、主体远端直径D2(mm)：26、侧支远端直径D3(mm)：8、主体长度L1(mm)：200、侧支长度L2(mm)：25、侧支后移长度L3(mm)：5 | C362608-2002505 |  | 国械注准20173133241 | 集采范围外 | 新增（2025-06-23)、产品名称变更、国家医保耗材27位编码变更
6f0035cd-955c-11ed-bda4-34735a9d8166 | 上海微创心脉医疗科技（集团）股份有限公司 | 913101150512565326 | 549bca94-7a6e-11f0-88e5-34735a9d8166 | f08f2942-ca32-11e9-953f-fa163e0a8baf | 外周血管支架类 | 胸主动脉 | 分支型主动脉覆膜支架及输送系统-覆膜支架 | ee3d5773-f39b-11ec-9447-b4055d63f15c | 分支型主动脉覆膜支架及输送系统 | 上海微创心脉医疗科技（集团）股份有限公司 |  | 国械注准20173133241 |  | 该产品由预装覆膜支架和输送系统组成，覆膜支架由主体覆膜支架和单侧支覆膜支架缝合而成，主体和侧支支架上有显影点，其中金属支架由镍钛合金制成，覆膜由聚对苯二甲酸乙二酯制成，缝合线（5-0）由聚对苯二甲酸乙二酯制成，显影点由铂铱合金制成，覆膜支架上束缚线由聚四氟乙烯制成，输送系统由锥形头/内管/套管/外管/连接件/分支导丝等部件组成，另附一根导引导管，环氧乙烷灭菌，一次性使用。货架有效期二年。 | 该产品用于治疗胸主动脉夹层，且其近端破口在左颈总动脉远端15mm与左锁骨下动脉（LSA）远端20mm之间或夹层逆撕至LSA，覆膜支架锚定区长度应＞=15mm。 | 胸主动脉 |  | 4f552a89-0ae1-11f0-94b0-b4055d63f15c | 4f552a89-0ae1-11f0-94b0-b4055d63f15c | 分支型主动脉覆膜支架及输送系统-覆膜支架 | C02060500114012025010000582 | C02060500100003025010001173 | 02-血管介入治疗类材料 | 06-外周血管介入治疗材料 | 05-胸主动脉支架 | 胸主动脉支架（单分支型/覆膜） | 14-合金 | 012-覆膜/单分支型 | 主体近端直径D1(mm)：30、主体远端直径D2(mm)：30、侧支远端直径D3(mm)：8、主体长度L1(mm)：200、侧支长度L2(mm)：25、侧支后移长度L3(mm)：10 | C303008-2002510 |  | 国械注准20173133241 | 集采范围外 | 新增（2025-06-23)、产品名称变更、国家医保耗材27位编码变更
6f0035cd-955c-11ed-bda4-34735a9d8166 | 上海微创心脉医疗科技（集团）股份有限公司 | 913101150512565326 | 549bcb5d-7a6e-11f0-88e5-34735a9d8166 | f08f2942-ca32-11e9-953f-fa163e0a8baf | 外周血管支架类 | 胸主动脉 | 分支型主动脉覆膜支架及输送系统-覆膜支架 | ee3d5773-f39b-11ec-9447-b4055d63f15c | 分支型主动脉覆膜支架及输送系统 | 上海微创心脉医疗科技（集团）股份有限公司 |  | 国械注准20173133241 |  | 该产品由预装覆膜支架和输送系统组成，覆膜支架由主体覆膜支架和单侧支覆膜支架缝合而成，主体和侧支支架上有显影点，其中金属支架由镍钛合金制成，覆膜由聚对苯二甲酸乙二酯制成，缝合线（5-0）由聚对苯二甲酸乙二酯制成，显影点由铂铱合金制成，覆膜支架上束缚线由聚四氟乙烯制成，输送系统由锥形头/内管/套管/外管/连接件/分支导丝等部件组成，另附一根导引导管，环氧乙烷灭菌，一次性使用。货架有效期二年。 | 该产品用于治疗胸主动脉夹层，且其近端破口在左颈总动脉远端15mm与左锁骨下动脉（LSA）远端20mm之间或夹层逆撕至LSA，覆膜支架锚定区长度应＞=15mm。 | 胸主动脉 |  | 4f553f88-0ae1-11f0-94b0-b4055d63f15c | 4f553f88-0ae1-11f0-94b0-b4055d63f15c | 分支型主动脉覆膜支架及输送系统-覆膜支架 | C02060500114012025010000583 | C02060500100003025010001174 | 02-血管介入治疗类材料 | 06-外周血管介入治疗材料 | 05-胸主动脉支架 | 胸主动脉支架（单分支型/覆膜） | 14-合金 | 012-覆膜/单分支型 | 主体近端直径D1(mm)：34、主体远端直径D2(mm)：26、侧支远端直径D3(mm)：10、主体长度L1(mm)：200、侧支长度L2(mm)：25、侧支后移长度L3(mm)：10 | C342610-2002510 |  | 国械注准20173133241 | 集采范围外 | 新增（2025-06-23)、产品名称变更、国家医保耗材27位编码变更
6f0035cd-955c-11ed-bda4-34735a9d8166 | 上海微创心脉医疗科技（集团）股份有限公司 | 913101150512565326 | 549bcc20-7a6e-11f0-88e5-34735a9d8166 | f08f2942-ca32-11e9-953f-fa163e0a8baf | 外周血管支架类 | 胸主动脉 | 分支型主动脉覆膜支架及输送系统-覆膜支架 | ee3d5773-f39b-11ec-9447-b4055d63f15c | 分支型主动脉覆膜支架及输送系统 | 上海微创心脉医疗科技（集团）股份有限公司 |  | 国械注准20173133241 |  | 该产品由预装覆膜支架和输送系统组成，覆膜支架由主体覆膜支架和单侧支覆膜支架缝合而成，主体和侧支支架上有显影点，其中金属支架由镍钛合金制成，覆膜由聚对苯二甲酸乙二酯制成，缝合线（5-0）由聚对苯二甲酸乙二酯制成，显影点由铂铱合金制成，覆膜支架上束缚线由聚四氟乙烯制成，输送系统由锥形头/内管/套管/外管/连接件/分支导丝等部件组成，另附一根导引导管，环氧乙烷灭菌，一次性使用。货架有效期二年。 | 该产品用于治疗胸主动脉夹层，且其近端破口在左颈总动脉远端15mm与左锁骨下动脉（LSA）远端20mm之间或夹层逆撕至LSA，覆膜支架锚定区长度应＞=15mm。 | 胸主动脉 |  | 4f555263-0ae1-11f0-94b0-b4055d63f15c | 4f555263-0ae1-11f0-94b0-b4055d63f15c | 分支型主动脉覆膜支架及输送系统-覆膜支架 | C02060500114012025010000584 | C02060500100003025010001175 | 02-血管介入治疗类材料 | 06-外周血管介入治疗材料 | 05-胸主动脉支架 | 胸主动脉支架（单分支型/覆膜） | 14-合金 | 012-覆膜/单分支型 | 主体近端直径D1(mm)：36、主体远端直径D2(mm)：36、侧支远端直径D3(mm)：8、主体长度L1(mm)：200、侧支长度L2(mm)：25、侧支后移长度L3(mm)：15 | C363608-2002515 |  | 国械注准20173133241 | 集采范围外 | 新增（2025-06-23)、产品名称变更、国家医保耗材27位编码变更
6f0035cd-955c-11ed-bda4-34735a9d8166 | 上海微创心脉医疗科技（集团）股份有限公司 | 913101150512565326 | 549bccf3-7a6e-11f0-88e5-34735a9d8166 | f08f2942-ca32-11e9-953f-fa163e0a8baf | 外周血管支架类 | 胸主动脉 | 分支型主动脉覆膜支架及输送系统-覆膜支架 | ee3d5773-f39b-11ec-9447-b4055d63f15c | 分支型主动脉覆膜支架及输送系统 | 上海微创心脉医疗科技（集团）股份有限公司 |  | 国械注准20173133241 |  | 该产品由预装覆膜支架和输送系统组成，覆膜支架由主体覆膜支架和单侧支覆膜支架缝合而成，主体和侧支支架上有显影点，其中金属支架由镍钛合金制成，覆膜由聚对苯二甲酸乙二酯制成，缝合线（5-0）由聚对苯二甲酸乙二酯制成，显影点由铂铱合金制成，覆膜支架上束缚线由聚四氟乙烯制成，输送系统由锥形头/内管/套管/外管/连接件/分支导丝等部件组成，另附一根导引导管，环氧乙烷灭菌，一次性使用。货架有效期二年。 | 该产品用于治疗胸主动脉夹层，且其近端破口在左颈总动脉远端15mm与左锁骨下动脉（LSA）远端20mm之间或夹层逆撕至LSA，覆膜支架锚定区长度应＞=15mm。 | 胸主动脉 |  | 4f557021-0ae1-11f0-94b0-b4055d63f15c | 4f557021-0ae1-11f0-94b0-b4055d63f15c | 分支型主动脉覆膜支架及输送系统-覆膜支架 | C02060500114012025010000585 | C02060500100003025010001176 | 02-血管介入治疗类材料 | 06-外周血管介入治疗材料 | 05-胸主动脉支架 | 胸主动脉支架（单分支型/覆膜） | 14-合金 | 012-覆膜/单分支型 | 主体近端直径D1(mm)：36、主体远端直径D2(mm)：26、侧支远端直径D3(mm)：10、主体长度L1(mm)：200、侧支长度L2(mm)：25、侧支后移长度L3(mm)：10 | C362610-2002510 |  | 国械注准20173133241 | 集采范围外 | 新增（2025-06-23)、产品名称变更、国家医保耗材27位编码变更
6f0035cd-955c-11ed-bda4-34735a9d8166 | 上海微创心脉医疗科技（集团）股份有限公司 | 913101150512565326 | 549bcdb6-7a6e-11f0-88e5-34735a9d8166 | f08f2942-ca32-11e9-953f-fa163e0a8baf | 外周血管支架类 | 胸主动脉 | 分支型主动脉覆膜支架及输送系统-覆膜支架 | ee3d5773-f39b-11ec-9447-b4055d63f15c | 分支型主动脉覆膜支架及输送系统 | 上海微创心脉医疗科技（集团）股份有限公司 |  | 国械注准20173133241 |  | 该产品由预装覆膜支架和输送系统组成，覆膜支架由主体覆膜支架和单侧支覆膜支架缝合而成，主体和侧支支架上有显影点，其中金属支架由镍钛合金制成，覆膜由聚对苯二甲酸乙二酯制成，缝合线（5-0）由聚对苯二甲酸乙二酯制成，显影点由铂铱合金制成，覆膜支架上束缚线由聚四氟乙烯制成，输送系统由锥形头/内管/套管/外管/连接件/分支导丝等部件组成，另附一根导引导管，环氧乙烷灭菌，一次性使用。货架有效期二年。 | 该产品用于治疗胸主动脉夹层，且其近端破口在左颈总动脉远端15mm与左锁骨下动脉（LSA）远端20mm之间或夹层逆撕至LSA，覆膜支架锚定区长度应＞=15mm。 | 胸主动脉 |  | 4f55840a-0ae1-11f0-94b0-b4055d63f15c | 4f55840a-0ae1-11f0-94b0-b4055d63f15c | 分支型主动脉覆膜支架及输送系统-覆膜支架 | C02060500114012025010000586 | C02060500100003025010001177 | 02-血管介入治疗类材料 | 06-外周血管介入治疗材料 | 05-胸主动脉支架 | 胸主动脉支架（单分支型/覆膜） | 14-合金 | 012-覆膜/单分支型 | 主体近端直径D1(mm)：32、主体远端直径D2(mm)：32、侧支远端直径D3(mm)：14、主体长度L1(mm)：200、侧支长度L2(mm)：25、侧支后移长度L3(mm)：25 | C323214-2002525 |  | 国械注准20173133241 | 集采范围外 | 新增（2025-06-23)、产品名称变更、国家医保耗材27位编码变更
6f0035cd-955c-11ed-bda4-34735a9d8166 | 上海微创心脉医疗科技（集团）股份有限公司 | 913101150512565326 | 549bce7a-7a6e-11f0-88e5-34735a9d8166 | f08f2942-ca32-11e9-953f-fa163e0a8baf | 外周血管支架类 | 胸主动脉 | 分支型主动脉覆膜支架及输送系统-覆膜支架 | ee3d5773-f39b-11ec-9447-b4055d63f15c | 分支型主动脉覆膜支架及输送系统 | 上海微创心脉医疗科技（集团）股份有限公司 |  | 国械注准20173133241 |  | 该产品由预装覆膜支架和输送系统组成，覆膜支架由主体覆膜支架和单侧支覆膜支架缝合而成，主体和侧支支架上有显影点，其中金属支架由镍钛合金制成，覆膜由聚对苯二甲酸乙二酯制成，缝合线（5-0）由聚对苯二甲酸乙二酯制成，显影点由铂铱合金制成，覆膜支架上束缚线由聚四氟乙烯制成，输送系统由锥形头/内管/套管/外管/连接件/分支导丝等部件组成，另附一根导引导管，环氧乙烷灭菌，一次性使用。货架有效期二年。 | 该产品用于治疗胸主动脉夹层，且其近端破口在左颈总动脉远端15mm与左锁骨下动脉（LSA）远端20mm之间或夹层逆撕至LSA，覆膜支架锚定区长度应＞=15mm。 | 胸主动脉 |  | 4f559662-0ae1-11f0-94b0-b4055d63f15c | 4f559662-0ae1-11f0-94b0-b4055d63f15c | 分支型主动脉覆膜支架及输送系统-覆膜支架 | C02060500114012025010000587 | C02060500100003025010001178 | 02-血管介入治疗类材料 | 06-外周血管介入治疗材料 | 05-胸主动脉支架 | 胸主动脉支架（单分支型/覆膜） | 14-合金 | 012-覆膜/单分支型 | 主体近端直径D1(mm)：28、主体远端直径D2(mm)：24、侧支远端直径D3(mm)：8、主体长度L1(mm)：200、侧支长度L2(mm)：25、侧支后移长度L3(mm)：10 | C282408-2002510 |  | 国械注准20173133241 | 集采范围外 | 新增（2025-06-23)、产品名称变更、国家医保耗材27位编码变更
6f0035cd-955c-11ed-bda4-34735a9d8166 | 上海微创心脉医疗科技（集团）股份有限公司 | 913101150512565326 | 549bd1d6-7a6e-11f0-88e5-34735a9d8166 | f08f2942-ca32-11e9-953f-fa163e0a8baf | 外周血管支架类 | 胸主动脉 | 分支型主动脉覆膜支架及输送系统-覆膜支架 | ee3d5773-f39b-11ec-9447-b4055d63f15c | 分支型主动脉覆膜支架及输送系统 | 上海微创心脉医疗科技（集团）股份有限公司 |  | 国械注准20173133241 |  | 该产品由预装覆膜支架和输送系统组成，覆膜支架由主体覆膜支架和单侧支覆膜支架缝合而成，主体和侧支支架上有显影点，其中金属支架由镍钛合金制成，覆膜由聚对苯二甲酸乙二酯制成，缝合线（5-0）由聚对苯二甲酸乙二酯制成，显影点由铂铱合金制成，覆膜支架上束缚线由聚四氟乙烯制成，输送系统由锥形头/内管/套管/外管/连接件/分支导丝等部件组成，另附一根导引导管，环氧乙烷灭菌，一次性使用。货架有效期二年。 | 该产品用于治疗胸主动脉夹层，且其近端破口在左颈总动脉远端15mm与左锁骨下动脉（LSA）远端20mm之间或夹层逆撕至LSA，覆膜支架锚定区长度应＞=15mm。 | 胸主动脉 |  | 4f55aa22-0ae1-11f0-94b0-b4055d63f15c | 4f55aa22-0ae1-11f0-94b0-b4055d63f15c | 分支型主动脉覆膜支架及输送系统-覆膜支架 | C02060500114012025010000588 | C02060500100003025010001179 | 02-血管介入治疗类材料 | 06-外周血管介入治疗材料 | 05-胸主动脉支架 | 胸主动脉支架（单分支型/覆膜） | 14-合金 | 012-覆膜/单分支型 | 主体近端直径D1(mm)：36、主体远端直径D2(mm)：30、侧支远端直径D3(mm)：6、主体长度L1(mm)：200、侧支长度L2(mm)：25、侧支后移长度L3(mm)：5 | C363006-2002505 |  | 国械注准20173133241 | 集采范围外 | 新增（2025-06-23)、产品名称变更、国家医保耗材27位编码变更
6f0035cd-955c-11ed-bda4-34735a9d8166 | 上海微创心脉医疗科技（集团）股份有限公司 | 913101150512565326 | 549bd299-7a6e-11f0-88e5-34735a9d8166 | f08f2942-ca32-11e9-953f-fa163e0a8baf | 外周血管支架类 | 胸主动脉 | 分支型主动脉覆膜支架及输送系统-覆膜支架 | ee3d5773-f39b-11ec-9447-b4055d63f15c | 分支型主动脉覆膜支架及输送系统 | 上海微创心脉医疗科技（集团）股份有限公司 |  | 国械注准20173133241 |  | 该产品由预装覆膜支架和输送系统组成，覆膜支架由主体覆膜支架和单侧支覆膜支架缝合而成，主体和侧支支架上有显影点，其中金属支架由镍钛合金制成，覆膜由聚对苯二甲酸乙二酯制成，缝合线（5-0）由聚对苯二甲酸乙二酯制成，显影点由铂铱合金制成，覆膜支架上束缚线由聚四氟乙烯制成，输送系统由锥形头/内管/套管/外管/连接件/分支导丝等部件组成，另附一根导引导管，环氧乙烷灭菌，一次性使用。货架有效期二年。 | 该产品用于治疗胸主动脉夹层，且其近端破口在左颈总动脉远端15mm与左锁骨下动脉（LSA）远端20mm之间或夹层逆撕至LSA，覆膜支架锚定区长度应＞=15mm。 | 胸主动脉 |  | 4f55be47-0ae1-11f0-94b0-b4055d63f15c | 4f55be47-0ae1-11f0-94b0-b4055d63f15c | 分支型主动脉覆膜支架及输送系统-覆膜支架 | C02060500114012025010000589 | C02060500100003025010001180 | 02-血管介入治疗类材料 | 06-外周血管介入治疗材料 | 05-胸主动脉支架 | 胸主动脉支架（单分支型/覆膜） | 14-合金 | 012-覆膜/单分支型 | 主体近端直径D1(mm)：36、主体远端直径D2(mm)：36、侧支远端直径D3(mm)：10、主体长度L1(mm)：200、侧支长度L2(mm)：25、侧支后移长度L3(mm)：25 | C363610-2002525 |  | 国械注准20173133241 | 集采范围外 | 新增（2025-06-23)、产品名称变更、国家医保耗材27位编码变更
6f0035cd-955c-11ed-bda4-34735a9d8166 | 上海微创心脉医疗科技（集团）股份有限公司 | 913101150512565326 | 549bd35d-7a6e-11f0-88e5-34735a9d8166 | f08f2942-ca32-11e9-953f-fa163e0a8baf | 外周血管支架类 | 胸主动脉 | 分支型主动脉覆膜支架及输送系统-覆膜支架 | ee3d5773-f39b-11ec-9447-b4055d63f15c | 分支型主动脉覆膜支架及输送系统 | 上海微创心脉医疗科技（集团）股份有限公司 |  | 国械注准20173133241 |  | 该产品由预装覆膜支架和输送系统组成，覆膜支架由主体覆膜支架和单侧支覆膜支架缝合而成，主体和侧支支架上有显影点，其中金属支架由镍钛合金制成，覆膜由聚对苯二甲酸乙二酯制成，缝合线（5-0）由聚对苯二甲酸乙二酯制成，显影点由铂铱合金制成，覆膜支架上束缚线由聚四氟乙烯制成，输送系统由锥形头/内管/套管/外管/连接件/分支导丝等部件组成，另附一根导引导管，环氧乙烷灭菌，一次性使用。货架有效期二年。 | 该产品用于治疗胸主动脉夹层，且其近端破口在左颈总动脉远端15mm与左锁骨下动脉（LSA）远端20mm之间或夹层逆撕至LSA，覆膜支架锚定区长度应＞=15mm。 | 胸主动脉 |  | 4f55d1c8-0ae1-11f0-94b0-b4055d63f15c | 4f55d1c8-0ae1-11f0-94b0-b4055d63f15c | 分支型主动脉覆膜支架及输送系统-覆膜支架 | C02060500114012025010000590 | C02060500100003025010001181 | 02-血管介入治疗类材料 | 06-外周血管介入治疗材料 | 05-胸主动脉支架 | 胸主动脉支架（单分支型/覆膜） | 14-合金 | 012-覆膜/单分支型 | 主体近端直径D1(mm)：32、主体远端直径D2(mm)：20、侧支远端直径D3(mm)：8、主体长度L1(mm)：200、侧支长度L2(mm)：25、侧支后移长度L3(mm)：15 | C322008-2002515 |  | 国械注准20173133241 | 集采范围外 | 新增（2025-06-23)、产品名称变更、国家医保耗材27位编码变更
6f0035cd-955c-11ed-bda4-34735a9d8166 | 上海微创心脉医疗科技（集团）股份有限公司 | 913101150512565326 | 549bd420-7a6e-11f0-88e5-34735a9d8166 | f08f2942-ca32-11e9-953f-fa163e0a8baf | 外周血管支架类 | 胸主动脉 | 分支型主动脉覆膜支架及输送系统-覆膜支架 | ee3d5773-f39b-11ec-9447-b4055d63f15c | 分支型主动脉覆膜支架及输送系统 | 上海微创心脉医疗科技（集团）股份有限公司 |  | 国械注准20173133241 |  | 该产品由预装覆膜支架和输送系统组成，覆膜支架由主体覆膜支架和单侧支覆膜支架缝合而成，主体和侧支支架上有显影点，其中金属支架由镍钛合金制成，覆膜由聚对苯二甲酸乙二酯制成，缝合线（5-0）由聚对苯二甲酸乙二酯制成，显影点由铂铱合金制成，覆膜支架上束缚线由聚四氟乙烯制成，输送系统由锥形头/内管/套管/外管/连接件/分支导丝等部件组成，另附一根导引导管，环氧乙烷灭菌，一次性使用。货架有效期二年。 | 该产品用于治疗胸主动脉夹层，且其近端破口在左颈总动脉远端15mm与左锁骨下动脉（LSA）远端20mm之间或夹层逆撕至LSA，覆膜支架锚定区长度应＞=15mm。 | 胸主动脉 |  | 4f573bbf-0ae1-11f0-94b0-b4055d63f15c | 4f573bbf-0ae1-11f0-94b0-b4055d63f15c | 分支型主动脉覆膜支架及输送系统-覆膜支架 | C02060500114012025010000591 | C02060500100003025010001182 | 02-血管介入治疗类材料 | 06-外周血管介入治疗材料 | 05-胸主动脉支架 | 胸主动脉支架（单分支型/覆膜） | 14-合金 | 012-覆膜/单分支型 | 主体近端直径D1(mm)：30、主体远端直径D2(mm)：38、侧支远端直径D3(mm)：10、主体长度L1(mm)：200、侧支长度L2(mm)：30、侧支后移长度L3(mm)：10 | C303810-2003010 |  | 国械注准20173133241 | 集采范围外 | 新增（2025-06-23)、产品名称变更、国家医保耗材27位编码变更
6f0035cd-955c-11ed-bda4-34735a9d8166 | 上海微创心脉医疗科技（集团）股份有限公司 | 913101150512565326 | 549bd4e4-7a6e-11f0-88e5-34735a9d8166 | f08f2942-ca32-11e9-953f-fa163e0a8baf | 外周血管支架类 | 胸主动脉 | 分支型主动脉覆膜支架及输送系统-覆膜支架 | ee3d5773-f39b-11ec-9447-b4055d63f15c | 分支型主动脉覆膜支架及输送系统 | 上海微创心脉医疗科技（集团）股份有限公司 |  | 国械注准20173133241 |  | 该产品由预装覆膜支架和输送系统组成，覆膜支架由主体覆膜支架和单侧支覆膜支架缝合而成，主体和侧支支架上有显影点，其中金属支架由镍钛合金制成，覆膜由聚对苯二甲酸乙二酯制成，缝合线（5-0）由聚对苯二甲酸乙二酯制成，显影点由铂铱合金制成，覆膜支架上束缚线由聚四氟乙烯制成，输送系统由锥形头/内管/套管/外管/连接件/分支导丝等部件组成，另附一根导引导管，环氧乙烷灭菌，一次性使用。货架有效期二年。 | 该产品用于治疗胸主动脉夹层，且其近端破口在左颈总动脉远端15mm与左锁骨下动脉（LSA）远端20mm之间或夹层逆撕至LSA，覆膜支架锚定区长度应＞=15mm。 | 胸主动脉 |  | 4f574424-0ae1-11f0-94b0-b4055d63f15c | 4f574424-0ae1-11f0-94b0-b4055d63f15c | 分支型主动脉覆膜支架及输送系统-覆膜支架 | C02060500114012025010000592 | C02060500100003025010001183 | 02-血管介入治疗类材料 | 06-外周血管介入治疗材料 | 05-胸主动脉支架 | 胸主动脉支架（单分支型/覆膜） | 14-合金 | 012-覆膜/单分支型 | 主体近端直径D1(mm)：36、主体远端直径D2(mm)：30、侧支远端直径D3(mm)：14、主体长度L1(mm)：200、侧支长度L2(mm)：25、侧支后移长度L3(mm)：15 | C363014-2002515 | 0106935593768973 | 国械注准20173133241 | 集采范围外 | 新增（2025-06-23)、产品名称变更、国家医保耗材27位编码变更
6f0035cd-955c-11ed-bda4-34735a9d8166 | 上海微创心脉医疗科技（集团）股份有限公司 | 913101150512565326 | 549bd5a7-7a6e-11f0-88e5-34735a9d8166 | f08f2942-ca32-11e9-953f-fa163e0a8baf | 外周血管支架类 | 胸主动脉 | 分支型主动脉覆膜支架及输送系统-覆膜支架 | ee3d5773-f39b-11ec-9447-b4055d63f15c | 分支型主动脉覆膜支架及输送系统 | 上海微创心脉医疗科技（集团）股份有限公司 |  | 国械注准20173133241 |  | 该产品由预装覆膜支架和输送系统组成，覆膜支架由主体覆膜支架和单侧支覆膜支架缝合而成，主体和侧支支架上有显影点，其中金属支架由镍钛合金制成，覆膜由聚对苯二甲酸乙二酯制成，缝合线（5-0）由聚对苯二甲酸乙二酯制成，显影点由铂铱合金制成，覆膜支架上束缚线由聚四氟乙烯制成，输送系统由锥形头/内管/套管/外管/连接件/分支导丝等部件组成，另附一根导引导管，环氧乙烷灭菌，一次性使用。货架有效期二年。 | 该产品用于治疗胸主动脉夹层，且其近端破口在左颈总动脉远端15mm与左锁骨下动脉（LSA）远端20mm之间或夹层逆撕至LSA，覆膜支架锚定区长度应＞=15mm。 | 胸主动脉 |  | 4f575621-0ae1-11f0-94b0-b4055d63f15c | 4f575621-0ae1-11f0-94b0-b4055d63f15c | 分支型主动脉覆膜支架及输送系统-覆膜支架 | C02060500114012025010000593 | C02060500100003025010001184 | 02-血管介入治疗类材料 | 06-外周血管介入治疗材料 | 05-胸主动脉支架 | 胸主动脉支架（单分支型/覆膜） | 14-合金 | 012-覆膜/单分支型 | 主体近端直径D1(mm)：30、主体远端直径D2(mm)：22、侧支远端直径D3(mm)：10、主体长度L1(mm)：200、侧支长度L2(mm)：25、侧支后移长度L3(mm)：10 | C302210-2002510 |  | 国械注准20173133241 | 集采范围外 | 新增（2025-06-23)、产品名称变更、国家医保耗材27位编码变更
6f0035cd-955c-11ed-bda4-34735a9d8166 | 上海微创心脉医疗科技（集团）股份有限公司 | 913101150512565326 | 549bd67e-7a6e-11f0-88e5-34735a9d8166 | f08f2942-ca32-11e9-953f-fa163e0a8baf | 外周血管支架类 | 胸主动脉 | 分支型主动脉覆膜支架及输送系统-覆膜支架 | ee3d5773-f39b-11ec-9447-b4055d63f15c | 分支型主动脉覆膜支架及输送系统 | 上海微创心脉医疗科技（集团）股份有限公司 |  | 国械注准20173133241 |  | 该产品由预装覆膜支架和输送系统组成，覆膜支架由主体覆膜支架和单侧支覆膜支架缝合而成，主体和侧支支架上有显影点，其中金属支架由镍钛合金制成，覆膜由聚对苯二甲酸乙二酯制成，缝合线（5-0）由聚对苯二甲酸乙二酯制成，显影点由铂铱合金制成，覆膜支架上束缚线由聚四氟乙烯制成，输送系统由锥形头/内管/套管/外管/连接件/分支导丝等部件组成，另附一根导引导管，环氧乙烷灭菌，一次性使用。货架有效期二年。 | 该产品用于治疗胸主动脉夹层，且其近端破口在左颈总动脉远端15mm与左锁骨下动脉（LSA）远端20mm之间或夹层逆撕至LSA，覆膜支架锚定区长度应＞=15mm。 | 胸主动脉 |  | 4f57671f-0ae1-11f0-94b0-b4055d63f15c | 4f57671f-0ae1-11f0-94b0-b4055d63f15c | 分支型主动脉覆膜支架及输送系统-覆膜支架 | C02060500114012025010000594 | C02060500100003025010001185 | 02-血管介入治疗类材料 | 06-外周血管介入治疗材料 | 05-胸主动脉支架 | 胸主动脉支架（单分支型/覆膜） | 14-合金 | 012-覆膜/单分支型 | 主体近端直径D1(mm)：28、主体远端直径D2(mm)：20、侧支远端直径D3(mm)：10、主体长度L1(mm)：200、侧支长度L2(mm)：25、侧支后移长度L3(mm)：5 | C282010-2002505 |  | 国械注准20173133241 | 集采范围外 | 新增（2025-06-23)、产品名称变更、国家医保耗材27位编码变更
6f0035cd-955c-11ed-bda4-34735a9d8166 | 上海微创心脉医疗科技（集团）股份有限公司 | 913101150512565326 | 549bd742-7a6e-11f0-88e5-34735a9d8166 | f08f2942-ca32-11e9-953f-fa163e0a8baf | 外周血管支架类 | 胸主动脉 | 分支型主动脉覆膜支架及输送系统-覆膜支架 | ee3d5773-f39b-11ec-9447-b4055d63f15c | 分支型主动脉覆膜支架及输送系统 | 上海微创心脉医疗科技（集团）股份有限公司 |  | 国械注准20173133241 |  | 该产品由预装覆膜支架和输送系统组成，覆膜支架由主体覆膜支架和单侧支覆膜支架缝合而成，主体和侧支支架上有显影点，其中金属支架由镍钛合金制成，覆膜由聚对苯二甲酸乙二酯制成，缝合线（5-0）由聚对苯二甲酸乙二酯制成，显影点由铂铱合金制成，覆膜支架上束缚线由聚四氟乙烯制成，输送系统由锥形头/内管/套管/外管/连接件/分支导丝等部件组成，另附一根导引导管，环氧乙烷灭菌，一次性使用。货架有效期二年。 | 该产品用于治疗胸主动脉夹层，且其近端破口在左颈总动脉远端15mm与左锁骨下动脉（LSA）远端20mm之间或夹层逆撕至LSA，覆膜支架锚定区长度应＞=15mm。 | 胸主动脉 |  | 4f577ad1-0ae1-11f0-94b0-b4055d63f15c | 4f577ad1-0ae1-11f0-94b0-b4055d63f15c | 分支型主动脉覆膜支架及输送系统-覆膜支架 | C02060500114012025010000595 | C02060500100003025010001186 | 02-血管介入治疗类材料 | 06-外周血管介入治疗材料 | 05-胸主动脉支架 | 胸主动脉支架（单分支型/覆膜） | 14-合金 | 012-覆膜/单分支型 | 主体近端直径D1(mm)：36、主体远端直径D2(mm)：28、侧支远端直径D3(mm)：10、主体长度L1(mm)：200、侧支长度L2(mm)：25、侧支后移长度L3(mm)：10 | C362810-2002510 |  | 国械注准20173133241 | 集采范围外 | 新增（2025-06-23)、产品名称变更、国家医保耗材27位编码变更
6f0035cd-955c-11ed-bda4-34735a9d8166 | 上海微创心脉医疗科技（集团）股份有限公司 | 913101150512565326 | 549bda81-7a6e-11f0-88e5-34735a9d8166 | f08f2942-ca32-11e9-953f-fa163e0a8baf | 外周血管支架类 | 胸主动脉 | 分支型主动脉覆膜支架及输送系统-覆膜支架 | ee3d5773-f39b-11ec-9447-b4055d63f15c | 分支型主动脉覆膜支架及输送系统 | 上海微创心脉医疗科技（集团）股份有限公司 |  | 国械注准20173133241 |  | 该产品由预装覆膜支架和输送系统组成，覆膜支架由主体覆膜支架和单侧支覆膜支架缝合而成，主体和侧支支架上有显影点，其中金属支架由镍钛合金制成，覆膜由聚对苯二甲酸乙二酯制成，缝合线（5-0）由聚对苯二甲酸乙二酯制成，显影点由铂铱合金制成，覆膜支架上束缚线由聚四氟乙烯制成，输送系统由锥形头/内管/套管/外管/连接件/分支导丝等部件组成，另附一根导引导管，环氧乙烷灭菌，一次性使用。货架有效期二年。 | 该产品用于治疗胸主动脉夹层，且其近端破口在左颈总动脉远端15mm与左锁骨下动脉（LSA）远端20mm之间或夹层逆撕至LSA，覆膜支架锚定区长度应＞=15mm。 | 胸主动脉 |  | 4f578f57-0ae1-11f0-94b0-b4055d63f15c | 4f578f57-0ae1-11f0-94b0-b4055d63f15c | 分支型主动脉覆膜支架及输送系统-覆膜支架 | C02060500114012025010000596 | C02060500100003025010001187 | 02-血管介入治疗类材料 | 06-外周血管介入治疗材料 | 05-胸主动脉支架 | 胸主动脉支架（单分支型/覆膜） | 14-合金 | 012-覆膜/单分支型 | 主体近端直径D1(mm)：30、主体远端直径D2(mm)：20、侧支远端直径D3(mm)：12、主体长度L1(mm)：200、侧支长度L2(mm)：25、侧支后移长度L3(mm)：5 | C302012-2002505 |  | 国械注准20173133241 | 集采范围外 | 新增（2025-06-23)、产品名称变更、国家医保耗材27位编码变更
6f0035cd-955c-11ed-bda4-34735a9d8166 | 上海微创心脉医疗科技（集团）股份有限公司 | 913101150512565326 | 549bdb49-7a6e-11f0-88e5-34735a9d8166 | f08f2942-ca32-11e9-953f-fa163e0a8baf | 外周血管支架类 | 胸主动脉 | 分支型主动脉覆膜支架及输送系统-覆膜支架 | ee3d5773-f39b-11ec-9447-b4055d63f15c | 分支型主动脉覆膜支架及输送系统 | 上海微创心脉医疗科技（集团）股份有限公司 |  | 国械注准20173133241 |  | 该产品由预装覆膜支架和输送系统组成，覆膜支架由主体覆膜支架和单侧支覆膜支架缝合而成，主体和侧支支架上有显影点，其中金属支架由镍钛合金制成，覆膜由聚对苯二甲酸乙二酯制成，缝合线（5-0）由聚对苯二甲酸乙二酯制成，显影点由铂铱合金制成，覆膜支架上束缚线由聚四氟乙烯制成，输送系统由锥形头/内管/套管/外管/连接件/分支导丝等部件组成，另附一根导引导管，环氧乙烷灭菌，一次性使用。货架有效期二年。 | 该产品用于治疗胸主动脉夹层，且其近端破口在左颈总动脉远端15mm与左锁骨下动脉（LSA）远端20mm之间或夹层逆撕至LSA，覆膜支架锚定区长度应＞=15mm。 | 胸主动脉 |  | 4f57a846-0ae1-11f0-94b0-b4055d63f15c | 4f57a846-0ae1-11f0-94b0-b4055d63f15c | 分支型主动脉覆膜支架及输送系统-覆膜支架 | C02060500114012025010000597 | C02060500100003025010001188 | 02-血管介入治疗类材料 | 06-外周血管介入治疗材料 | 05-胸主动脉支架 | 胸主动脉支架（单分支型/覆膜） | 14-合金 | 012-覆膜/单分支型 | 主体近端直径D1(mm)：34、主体远端直径D2(mm)：30、侧支远端直径D3(mm)：8、主体长度L1(mm)：200、侧支长度L2(mm)：25、侧支后移长度L3(mm)：15 | C343008-2002515 |  | 国械注准20173133241 | 集采范围外 | 新增（2025-06-23)、产品名称变更、国家医保耗材27位编码变更
6f0035cd-955c-11ed-bda4-34735a9d8166 | 上海微创心脉医疗科技（集团）股份有限公司 | 913101150512565326 | 549bdc12-7a6e-11f0-88e5-34735a9d8166 | f08f2942-ca32-11e9-953f-fa163e0a8baf | 外周血管支架类 | 胸主动脉 | 分支型主动脉覆膜支架及输送系统-覆膜支架 | ee3d5773-f39b-11ec-9447-b4055d63f15c | 分支型主动脉覆膜支架及输送系统 | 上海微创心脉医疗科技（集团）股份有限公司 |  | 国械注准20173133241 |  | 该产品由预装覆膜支架和输送系统组成，覆膜支架由主体覆膜支架和单侧支覆膜支架缝合而成，主体和侧支支架上有显影点，其中金属支架由镍钛合金制成，覆膜由聚对苯二甲酸乙二酯制成，缝合线（5-0）由聚对苯二甲酸乙二酯制成，显影点由铂铱合金制成，覆膜支架上束缚线由聚四氟乙烯制成，输送系统由锥形头/内管/套管/外管/连接件/分支导丝等部件组成，另附一根导引导管，环氧乙烷灭菌，一次性使用。货架有效期二年。 | 该产品用于治疗胸主动脉夹层，且其近端破口在左颈总动脉远端15mm与左锁骨下动脉（LSA）远端20mm之间或夹层逆撕至LSA，覆膜支架锚定区长度应＞=15mm。 | 胸主动脉 |  | 4f57ca27-0ae1-11f0-94b0-b4055d63f15c | 4f57ca27-0ae1-11f0-94b0-b4055d63f15c | 分支型主动脉覆膜支架及输送系统-覆膜支架 | C02060500114012025010000598 | C02060500100003025010001189 | 02-血管介入治疗类材料 | 06-外周血管介入治疗材料 | 05-胸主动脉支架 | 胸主动脉支架（单分支型/覆膜） | 14-合金 | 012-覆膜/单分支型 | 主体近端直径D1(mm)：30、主体远端直径D2(mm)：22、侧支远端直径D3(mm)：10、主体长度L1(mm)：200、侧支长度L2(mm)：25、侧支后移长度L3(mm)：15 | C302210-2002515 |  | 国械注准20173133241 | 集采范围外 | 新增（2025-06-23)、产品名称变更、国家医保耗材27位编码变更
6f0035cd-955c-11ed-bda4-34735a9d8166 | 上海微创心脉医疗科技（集团）股份有限公司 | 913101150512565326 | 549bdcd5-7a6e-11f0-88e5-34735a9d8166 | f08f2942-ca32-11e9-953f-fa163e0a8baf | 外周血管支架类 | 胸主动脉 | 分支型主动脉覆膜支架及输送系统-覆膜支架 | ee3d5773-f39b-11ec-9447-b4055d63f15c | 分支型主动脉覆膜支架及输送系统 | 上海微创心脉医疗科技（集团）股份有限公司 |  | 国械注准20173133241 |  | 该产品由预装覆膜支架和输送系统组成，覆膜支架由主体覆膜支架和单侧支覆膜支架缝合而成，主体和侧支支架上有显影点，其中金属支架由镍钛合金制成，覆膜由聚对苯二甲酸乙二酯制成，缝合线（5-0）由聚对苯二甲酸乙二酯制成，显影点由铂铱合金制成，覆膜支架上束缚线由聚四氟乙烯制成，输送系统由锥形头/内管/套管/外管/连接件/分支导丝等部件组成，另附一根导引导管，环氧乙烷灭菌，一次性使用。货架有效期二年。 | 该产品用于治疗胸主动脉夹层，且其近端破口在左颈总动脉远端15mm与左锁骨下动脉（LSA）远端20mm之间或夹层逆撕至LSA，覆膜支架锚定区长度应＞=15mm。 | 胸主动脉 |  | 4f57e288-0ae1-11f0-94b0-b4055d63f15c | 4f57e288-0ae1-11f0-94b0-b4055d63f15c | 分支型主动脉覆膜支架及输送系统-覆膜支架 | C02060500114012025010000599 | C02060500100003025010001190 | 02-血管介入治疗类材料 | 06-外周血管介入治疗材料 | 05-胸主动脉支架 | 胸主动脉支架（单分支型/覆膜） | 14-合金 | 012-覆膜/单分支型 | 主体近端直径D1(mm)：32、主体远端直径D2(mm)：26、侧支远端直径D3(mm)：8、主体长度L1(mm)：200、侧支长度L2(mm)：25、侧支后移长度L3(mm)：30 | C322608-2002530 |  | 国械注准20173133241 | 集采范围外 | 新增（2025-06-23)、产品名称变更、国家医保耗材27位编码变更
6f0035cd-955c-11ed-bda4-34735a9d8166 | 上海微创心脉医疗科技（集团）股份有限公司 | 913101150512565326 | 549bdd99-7a6e-11f0-88e5-34735a9d8166 | f08f2942-ca32-11e9-953f-fa163e0a8baf | 外周血管支架类 | 胸主动脉 | 分支型主动脉覆膜支架及输送系统-覆膜支架 | ee3d5773-f39b-11ec-9447-b4055d63f15c | 分支型主动脉覆膜支架及输送系统 | 上海微创心脉医疗科技（集团）股份有限公司 |  | 国械注准20173133241 |  | 该产品由预装覆膜支架和输送系统组成，覆膜支架由主体覆膜支架和单侧支覆膜支架缝合而成，主体和侧支支架上有显影点，其中金属支架由镍钛合金制成，覆膜由聚对苯二甲酸乙二酯制成，缝合线（5-0）由聚对苯二甲酸乙二酯制成，显影点由铂铱合金制成，覆膜支架上束缚线由聚四氟乙烯制成，输送系统由锥形头/内管/套管/外管/连接件/分支导丝等部件组成，另附一根导引导管，环氧乙烷灭菌，一次性使用。货架有效期二年。 | 该产品用于治疗胸主动脉夹层，且其近端破口在左颈总动脉远端15mm与左锁骨下动脉（LSA）远端20mm之间或夹层逆撕至LSA，覆膜支架锚定区长度应＞=15mm。 | 胸主动脉 |  | 4f57f803-0ae1-11f0-94b0-b4055d63f15c | 4f57f803-0ae1-11f0-94b0-b4055d63f15c | 分支型主动脉覆膜支架及输送系统-覆膜支架 | C02060500114012025010000600 | C02060500100003025010001191 | 02-血管介入治疗类材料 | 06-外周血管介入治疗材料 | 05-胸主动脉支架 | 胸主动脉支架（单分支型/覆膜） | 14-合金 | 012-覆膜/单分支型 | 主体近端直径D1(mm)：30、主体远端直径D2(mm)：20、侧支远端直径D3(mm)：8、主体长度L1(mm)：200、侧支长度L2(mm)：25、侧支后移长度L3(mm)：10 | C302008-2002510 |  | 国械注准20173133241 | 集采范围外 | 新增（2025-06-23)、产品名称变更、国家医保耗材27位编码变更
6f0035cd-955c-11ed-bda4-34735a9d8166 | 上海微创心脉医疗科技（集团）股份有限公司 | 913101150512565326 | 549bde61-7a6e-11f0-88e5-34735a9d8166 | f08f2942-ca32-11e9-953f-fa163e0a8baf | 外周血管支架类 | 胸主动脉 | 分支型主动脉覆膜支架及输送系统-覆膜支架 | ee3d5773-f39b-11ec-9447-b4055d63f15c | 分支型主动脉覆膜支架及输送系统 | 上海微创心脉医疗科技（集团）股份有限公司 |  | 国械注准20173133241 |  | 该产品由预装覆膜支架和输送系统组成，覆膜支架由主体覆膜支架和单侧支覆膜支架缝合而成，主体和侧支支架上有显影点，其中金属支架由镍钛合金制成，覆膜由聚对苯二甲酸乙二酯制成，缝合线（5-0）由聚对苯二甲酸乙二酯制成，显影点由铂铱合金制成，覆膜支架上束缚线由聚四氟乙烯制成，输送系统由锥形头/内管/套管/外管/连接件/分支导丝等部件组成，另附一根导引导管，环氧乙烷灭菌，一次性使用。货架有效期二年。 | 该产品用于治疗胸主动脉夹层，且其近端破口在左颈总动脉远端15mm与左锁骨下动脉（LSA）远端20mm之间或夹层逆撕至LSA，覆膜支架锚定区长度应＞=15mm。 | 胸主动脉 |  | 4f580a50-0ae1-11f0-94b0-b4055d63f15c | 4f580a50-0ae1-11f0-94b0-b4055d63f15c | 分支型主动脉覆膜支架及输送系统-覆膜支架 | C02060500114012025010000601 | C02060500100003025010001192 | 02-血管介入治疗类材料 | 06-外周血管介入治疗材料 | 05-胸主动脉支架 | 胸主动脉支架（单分支型/覆膜） | 14-合金 | 012-覆膜/单分支型 | 主体近端直径D1(mm)：36、主体远端直径D2(mm)：32、侧支远端直径D3(mm)：8、主体长度L1(mm)：200、侧支长度L2(mm)：25、侧支后移长度L3(mm)：10 | C363208-2002510 |  | 国械注准20173133241 | 集采范围外 | 新增（2025-06-23)、产品名称变更、国家医保耗材27位编码变更
6f0035cd-955c-11ed-bda4-34735a9d8166 | 上海微创心脉医疗科技（集团）股份有限公司 | 913101150512565326 | 549bdf24-7a6e-11f0-88e5-34735a9d8166 | f08f2942-ca32-11e9-953f-fa163e0a8baf | 外周血管支架类 | 胸主动脉 | 分支型主动脉覆膜支架及输送系统-覆膜支架 | ee3d5773-f39b-11ec-9447-b4055d63f15c | 分支型主动脉覆膜支架及输送系统 | 上海微创心脉医疗科技（集团）股份有限公司 |  | 国械注准20173133241 |  | 该产品由预装覆膜支架和输送系统组成，覆膜支架由主体覆膜支架和单侧支覆膜支架缝合而成，主体和侧支支架上有显影点，其中金属支架由镍钛合金制成，覆膜由聚对苯二甲酸乙二酯制成，缝合线（5-0）由聚对苯二甲酸乙二酯制成，显影点由铂铱合金制成，覆膜支架上束缚线由聚四氟乙烯制成，输送系统由锥形头/内管/套管/外管/连接件/分支导丝等部件组成，另附一根导引导管，环氧乙烷灭菌，一次性使用。货架有效期二年。 | 该产品用于治疗胸主动脉夹层，且其近端破口在左颈总动脉远端15mm与左锁骨下动脉（LSA）远端20mm之间或夹层逆撕至LSA，覆膜支架锚定区长度应＞=15mm。 | 胸主动脉 |  | 4f581dcc-0ae1-11f0-94b0-b4055d63f15c | 4f581dcc-0ae1-11f0-94b0-b4055d63f15c | 分支型主动脉覆膜支架及输送系统-覆膜支架 | C02060500114012025010000602 | C02060500100003025010001193 | 02-血管介入治疗类材料 | 06-外周血管介入治疗材料 | 05-胸主动脉支架 | 胸主动脉支架（单分支型/覆膜） | 14-合金 | 012-覆膜/单分支型 | 主体近端直径D1(mm)：30、主体远端直径D2(mm)：20、侧支远端直径D3(mm)：10、主体长度L1(mm)：200、侧支长度L2(mm)：25、侧支后移长度L3(mm)：5 | C302010-2002505 |  | 国械注准20173133241 | 集采范围外 | 新增（2025-06-23)、产品名称变更、国家医保耗材27位编码变更
6f0035cd-955c-11ed-bda4-34735a9d8166 | 上海微创心脉医疗科技（集团）股份有限公司 | 913101150512565326 | 549bdff2-7a6e-11f0-88e5-34735a9d8166 | f08f2942-ca32-11e9-953f-fa163e0a8baf | 外周血管支架类 | 胸主动脉 | 分支型主动脉覆膜支架及输送系统-覆膜支架 | ee3d5773-f39b-11ec-9447-b4055d63f15c | 分支型主动脉覆膜支架及输送系统 | 上海微创心脉医疗科技（集团）股份有限公司 |  | 国械注准20173133241 |  | 该产品由预装覆膜支架和输送系统组成，覆膜支架由主体覆膜支架和单侧支覆膜支架缝合而成，主体和侧支支架上有显影点，其中金属支架由镍钛合金制成，覆膜由聚对苯二甲酸乙二酯制成，缝合线（5-0）由聚对苯二甲酸乙二酯制成，显影点由铂铱合金制成，覆膜支架上束缚线由聚四氟乙烯制成，输送系统由锥形头/内管/套管/外管/连接件/分支导丝等部件组成，另附一根导引导管，环氧乙烷灭菌，一次性使用。货架有效期二年。 | 该产品用于治疗胸主动脉夹层，且其近端破口在左颈总动脉远端15mm与左锁骨下动脉（LSA）远端20mm之间或夹层逆撕至LSA，覆膜支架锚定区长度应＞=15mm。 | 胸主动脉 |  | 4f583322-0ae1-11f0-94b0-b4055d63f15c | 4f583322-0ae1-11f0-94b0-b4055d63f15c | 分支型主动脉覆膜支架及输送系统-覆膜支架 | C02060500114012025010000603 | C02060500100003025010001194 | 02-血管介入治疗类材料 | 06-外周血管介入治疗材料 | 05-胸主动脉支架 | 胸主动脉支架（单分支型/覆膜） | 14-合金 | 012-覆膜/单分支型 | 主体近端直径D1(mm)：28、主体远端直径D2(mm)：28、侧支远端直径D3(mm)：8、主体长度L1(mm)：200、侧支长度L2(mm)：25、侧支后移长度L3(mm)：5 | C282808-2002505 |  | 国械注准20173133241 | 集采范围外 | 新增（2025-06-23)、产品名称变更、国家医保耗材27位编码变更
6f0035cd-955c-11ed-bda4-34735a9d8166 | 上海微创心脉医疗科技（集团）股份有限公司 | 913101150512565326 | 549be0b5-7a6e-11f0-88e5-34735a9d8166 | f08f2942-ca32-11e9-953f-fa163e0a8baf | 外周血管支架类 | 胸主动脉 | 分支型主动脉覆膜支架及输送系统-覆膜支架 | ee3d5773-f39b-11ec-9447-b4055d63f15c | 分支型主动脉覆膜支架及输送系统 | 上海微创心脉医疗科技（集团）股份有限公司 |  | 国械注准20173133241 |  | 该产品由预装覆膜支架和输送系统组成，覆膜支架由主体覆膜支架和单侧支覆膜支架缝合而成，主体和侧支支架上有显影点，其中金属支架由镍钛合金制成，覆膜由聚对苯二甲酸乙二酯制成，缝合线（5-0）由聚对苯二甲酸乙二酯制成，显影点由铂铱合金制成，覆膜支架上束缚线由聚四氟乙烯制成，输送系统由锥形头/内管/套管/外管/连接件/分支导丝等部件组成，另附一根导引导管，环氧乙烷灭菌，一次性使用。货架有效期二年。 | 该产品用于治疗胸主动脉夹层，且其近端破口在左颈总动脉远端15mm与左锁骨下动脉（LSA）远端20mm之间或夹层逆撕至LSA，覆膜支架锚定区长度应＞=15mm。 | 胸主动脉 |  | 4f5844be-0ae1-11f0-94b0-b4055d63f15c | 4f5844be-0ae1-11f0-94b0-b4055d63f15c | 分支型主动脉覆膜支架及输送系统-覆膜支架 | C02060500114012025010000604 | C02060500100003025010001195 | 02-血管介入治疗类材料 | 06-外周血管介入治疗材料 | 05-胸主动脉支架 | 胸主动脉支架（单分支型/覆膜） | 14-合金 | 012-覆膜/单分支型 | 主体近端直径D1(mm)：34、主体远端直径D2(mm)：28、侧支远端直径D3(mm)：14、主体长度L1(mm)：200、侧支长度L2(mm)：30、侧支后移长度L3(mm)：10 | C342814-2003010 |  | 国械注准20173133241 | 集采范围外 | 新增（2025-06-23)、产品名称变更、国家医保耗材27位编码变更
6f0035cd-955c-11ed-bda4-34735a9d8166 | 上海微创心脉医疗科技（集团）股份有限公司 | 913101150512565326 | 549be403-7a6e-11f0-88e5-34735a9d8166 | f08f2942-ca32-11e9-953f-fa163e0a8baf | 外周血管支架类 | 胸主动脉 | 分支型主动脉覆膜支架及输送系统-覆膜支架 | ee3d5773-f39b-11ec-9447-b4055d63f15c | 分支型主动脉覆膜支架及输送系统 | 上海微创心脉医疗科技（集团）股份有限公司 |  | 国械注准20173133241 |  | 该产品由预装覆膜支架和输送系统组成，覆膜支架由主体覆膜支架和单侧支覆膜支架缝合而成，主体和侧支支架上有显影点，其中金属支架由镍钛合金制成，覆膜由聚对苯二甲酸乙二酯制成，缝合线（5-0）由聚对苯二甲酸乙二酯制成，显影点由铂铱合金制成，覆膜支架上束缚线由聚四氟乙烯制成，输送系统由锥形头/内管/套管/外管/连接件/分支导丝等部件组成，另附一根导引导管，环氧乙烷灭菌，一次性使用。货架有效期二年。 | 该产品用于治疗胸主动脉夹层，且其近端破口在左颈总动脉远端15mm与左锁骨下动脉（LSA）远端20mm之间或夹层逆撕至LSA，覆膜支架锚定区长度应＞=15mm。 | 胸主动脉 |  | 4f585913-0ae1-11f0-94b0-b4055d63f15c | 4f585913-0ae1-11f0-94b0-b4055d63f15c | 分支型主动脉覆膜支架及输送系统-覆膜支架 | C02060500114012025010000605 | C02060500100003025010001196 | 02-血管介入治疗类材料 | 06-外周血管介入治疗材料 | 05-胸主动脉支架 | 胸主动脉支架（单分支型/覆膜） | 14-合金 | 012-覆膜/单分支型 | 主体近端直径D1(mm)：28、主体远端直径D2(mm)：24、侧支远端直径D3(mm)：12、主体长度L1(mm)：200、侧支长度L2(mm)：25、侧支后移长度L3(mm)：5 | C282412-2002505 |  | 国械注准20173133241 | 集采范围外 | 新增（2025-06-23)、产品名称变更、国家医保耗材27位编码变更
6f0035cd-955c-11ed-bda4-34735a9d8166 | 上海微创心脉医疗科技（集团）股份有限公司 | 913101150512565326 | 549be4c6-7a6e-11f0-88e5-34735a9d8166 | f08f2942-ca32-11e9-953f-fa163e0a8baf | 外周血管支架类 | 胸主动脉 | 分支型主动脉覆膜支架及输送系统-覆膜支架 | ee3d5773-f39b-11ec-9447-b4055d63f15c | 分支型主动脉覆膜支架及输送系统 | 上海微创心脉医疗科技（集团）股份有限公司 |  | 国械注准20173133241 |  | 该产品由预装覆膜支架和输送系统组成，覆膜支架由主体覆膜支架和单侧支覆膜支架缝合而成，主体和侧支支架上有显影点，其中金属支架由镍钛合金制成，覆膜由聚对苯二甲酸乙二酯制成，缝合线（5-0）由聚对苯二甲酸乙二酯制成，显影点由铂铱合金制成，覆膜支架上束缚线由聚四氟乙烯制成，输送系统由锥形头/内管/套管/外管/连接件/分支导丝等部件组成，另附一根导引导管，环氧乙烷灭菌，一次性使用。货架有效期二年。 | 该产品用于治疗胸主动脉夹层，且其近端破口在左颈总动脉远端15mm与左锁骨下动脉（LSA）远端20mm之间或夹层逆撕至LSA，覆膜支架锚定区长度应＞=15mm。 | 胸主动脉 |  | 4f586d4b-0ae1-11f0-94b0-b4055d63f15c | 4f586d4b-0ae1-11f0-94b0-b4055d63f15c | 分支型主动脉覆膜支架及输送系统-覆膜支架 | C02060500114012025010000606 | C02060500100003025010001197 | 02-血管介入治疗类材料 | 06-外周血管介入治疗材料 | 05-胸主动脉支架 | 胸主动脉支架（单分支型/覆膜） | 14-合金 | 012-覆膜/单分支型 | 主体近端直径D1(mm)：36、主体远端直径D2(mm)：30、侧支远端直径D3(mm)：14、主体长度L1(mm)：200、侧支长度L2(mm)：25、侧支后移长度L3(mm)：30 | C363014-2002530 | 0106935593767693 | 国械注准20173133241 | 集采范围外 | 新增（2025-06-23)、产品名称变更、国家医保耗材27位编码变更
6f0035cd-955c-11ed-bda4-34735a9d8166 | 上海微创心脉医疗科技（集团）股份有限公司 | 913101150512565326 | 549be58a-7a6e-11f0-88e5-34735a9d8166 | f08f2942-ca32-11e9-953f-fa163e0a8baf | 外周血管支架类 | 胸主动脉 | 分支型主动脉覆膜支架及输送系统-覆膜支架 | ee3d5773-f39b-11ec-9447-b4055d63f15c | 分支型主动脉覆膜支架及输送系统 | 上海微创心脉医疗科技（集团）股份有限公司 |  | 国械注准20173133241 |  | 该产品由预装覆膜支架和输送系统组成，覆膜支架由主体覆膜支架和单侧支覆膜支架缝合而成，主体和侧支支架上有显影点，其中金属支架由镍钛合金制成，覆膜由聚对苯二甲酸乙二酯制成，缝合线（5-0）由聚对苯二甲酸乙二酯制成，显影点由铂铱合金制成，覆膜支架上束缚线由聚四氟乙烯制成，输送系统由锥形头/内管/套管/外管/连接件/分支导丝等部件组成，另附一根导引导管，环氧乙烷灭菌，一次性使用。货架有效期二年。 | 该产品用于治疗胸主动脉夹层，且其近端破口在左颈总动脉远端15mm与左锁骨下动脉（LSA）远端20mm之间或夹层逆撕至LSA，覆膜支架锚定区长度应＞=15mm。 | 胸主动脉 |  | 4f58818f-0ae1-11f0-94b0-b4055d63f15c | 4f58818f-0ae1-11f0-94b0-b4055d63f15c | 分支型主动脉覆膜支架及输送系统-覆膜支架 | C02060500114012025010000607 | C02060500100003025010001198 | 02-血管介入治疗类材料 | 06-外周血管介入治疗材料 | 05-胸主动脉支架 | 胸主动脉支架（单分支型/覆膜） | 14-合金 | 012-覆膜/单分支型 | 主体近端直径D1(mm)：34、主体远端直径D2(mm)：30、侧支远端直径D3(mm)：8、主体长度L1(mm)：200、侧支长度L2(mm)：25、侧支后移长度L3(mm)：10 | C343008-2002510 |  | 国械注准20173133241 | 集采范围外 | 新增（2025-06-23)、产品名称变更、国家医保耗材27位编码变更
6f0035cd-955c-11ed-bda4-34735a9d8166 | 上海微创心脉医疗科技（集团）股份有限公司 | 913101150512565326 | 549be64d-7a6e-11f0-88e5-34735a9d8166 | f08f2942-ca32-11e9-953f-fa163e0a8baf | 外周血管支架类 | 胸主动脉 | 分支型主动脉覆膜支架及输送系统-覆膜支架 | ee3d5773-f39b-11ec-9447-b4055d63f15c | 分支型主动脉覆膜支架及输送系统 | 上海微创心脉医疗科技（集团）股份有限公司 |  | 国械注准20173133241 |  | 该产品由预装覆膜支架和输送系统组成，覆膜支架由主体覆膜支架和单侧支覆膜支架缝合而成，主体和侧支支架上有显影点，其中金属支架由镍钛合金制成，覆膜由聚对苯二甲酸乙二酯制成，缝合线（5-0）由聚对苯二甲酸乙二酯制成，显影点由铂铱合金制成，覆膜支架上束缚线由聚四氟乙烯制成，输送系统由锥形头/内管/套管/外管/连接件/分支导丝等部件组成，另附一根导引导管，环氧乙烷灭菌，一次性使用。货架有效期二年。 | 该产品用于治疗胸主动脉夹层，且其近端破口在左颈总动脉远端15mm与左锁骨下动脉（LSA）远端20mm之间或夹层逆撕至LSA，覆膜支架锚定区长度应＞=15mm。 | 胸主动脉 |  | 4f589765-0ae1-11f0-94b0-b4055d63f15c | 4f589765-0ae1-11f0-94b0-b4055d63f15c | 分支型主动脉覆膜支架及输送系统-覆膜支架 | C02060500114012025010000608 | C02060500100003025010001199 | 02-血管介入治疗类材料 | 06-外周血管介入治疗材料 | 05-胸主动脉支架 | 胸主动脉支架（单分支型/覆膜） | 14-合金 | 012-覆膜/单分支型 | 主体近端直径D1(mm)：32、主体远端直径D2(mm)：32、侧支远端直径D3(mm)：12、主体长度L1(mm)：200、侧支长度L2(mm)：25、侧支后移长度L3(mm)：25 | C323212-2002525 |  | 国械注准20173133241 | 集采范围外 | 新增（2025-06-23)、产品名称变更、国家医保耗材27位编码变更
6f0035cd-955c-11ed-bda4-34735a9d8166 | 上海微创心脉医疗科技（集团）股份有限公司 | 913101150512565326 | 549be70c-7a6e-11f0-88e5-34735a9d8166 | f08f2942-ca32-11e9-953f-fa163e0a8baf | 外周血管支架类 | 胸主动脉 | 分支型主动脉覆膜支架及输送系统-覆膜支架 | ee3d5773-f39b-11ec-9447-b4055d63f15c | 分支型主动脉覆膜支架及输送系统 | 上海微创心脉医疗科技（集团）股份有限公司 |  | 国械注准20173133241 |  | 该产品由预装覆膜支架和输送系统组成，覆膜支架由主体覆膜支架和单侧支覆膜支架缝合而成，主体和侧支支架上有显影点，其中金属支架由镍钛合金制成，覆膜由聚对苯二甲酸乙二酯制成，缝合线（5-0）由聚对苯二甲酸乙二酯制成，显影点由铂铱合金制成，覆膜支架上束缚线由聚四氟乙烯制成，输送系统由锥形头/内管/套管/外管/连接件/分支导丝等部件组成，另附一根导引导管，环氧乙烷灭菌，一次性使用。货架有效期二年。 | 该产品用于治疗胸主动脉夹层，且其近端破口在左颈总动脉远端15mm与左锁骨下动脉（LSA）远端20mm之间或夹层逆撕至LSA，覆膜支架锚定区长度应＞=15mm。 | 胸主动脉 |  | 4f58aeee-0ae1-11f0-94b0-b4055d63f15c | 4f58aeee-0ae1-11f0-94b0-b4055d63f15c | 分支型主动脉覆膜支架及输送系统-覆膜支架 | C02060500114012025010000609 | C02060500100003025010001200 | 02-血管介入治疗类材料 | 06-外周血管介入治疗材料 | 05-胸主动脉支架 | 胸主动脉支架（单分支型/覆膜） | 14-合金 | 012-覆膜/单分支型 | 主体近端直径D1(mm)：36、主体远端直径D2(mm)：26、侧支远端直径D3(mm)：10、主体长度L1(mm)：200、侧支长度L2(mm)：25、侧支后移长度L3(mm)：15 | C362610-2002515 |  | 国械注准20173133241 | 集采范围外 | 新增（2025-06-23)、产品名称变更、国家医保耗材27位编码变更
6f0035cd-955c-11ed-bda4-34735a9d8166 | 上海微创心脉医疗科技（集团）股份有限公司 | 913101150512565326 | 549be7de-7a6e-11f0-88e5-34735a9d8166 | f08f2942-ca32-11e9-953f-fa163e0a8baf | 外周血管支架类 | 胸主动脉 | 分支型主动脉覆膜支架及输送系统-覆膜支架 | ee3d5773-f39b-11ec-9447-b4055d63f15c | 分支型主动脉覆膜支架及输送系统 | 上海微创心脉医疗科技（集团）股份有限公司 |  | 国械注准20173133241 |  | 该产品由预装覆膜支架和输送系统组成，覆膜支架由主体覆膜支架和单侧支覆膜支架缝合而成，主体和侧支支架上有显影点，其中金属支架由镍钛合金制成，覆膜由聚对苯二甲酸乙二酯制成，缝合线（5-0）由聚对苯二甲酸乙二酯制成，显影点由铂铱合金制成，覆膜支架上束缚线由聚四氟乙烯制成，输送系统由锥形头/内管/套管/外管/连接件/分支导丝等部件组成，另附一根导引导管，环氧乙烷灭菌，一次性使用。货架有效期二年。 | 该产品用于治疗胸主动脉夹层，且其近端破口在左颈总动脉远端15mm与左锁骨下动脉（LSA）远端20mm之间或夹层逆撕至LSA，覆膜支架锚定区长度应＞=15mm。 | 胸主动脉 |  | 4f58c4e7-0ae1-11f0-94b0-b4055d63f15c | 4f58c4e7-0ae1-11f0-94b0-b4055d63f15c | 分支型主动脉覆膜支架及输送系统-覆膜支架 | C02060500114012025010000610 | C02060500100003025010001201 | 02-血管介入治疗类材料 | 06-外周血管介入治疗材料 | 05-胸主动脉支架 | 胸主动脉支架（单分支型/覆膜） | 14-合金 | 012-覆膜/单分支型 | 主体近端直径D1(mm)：36、主体远端直径D2(mm)：30、侧支远端直径D3(mm)：6、主体长度L1(mm)：200、侧支长度L2(mm)：25、侧支后移长度L3(mm)：10 | C363006-2002510 |  | 国械注准20173133241 | 集采范围外 | 新增（2025-06-23)、产品名称变更、国家医保耗材27位编码变更
6f0035cd-955c-11ed-bda4-34735a9d8166 | 上海微创心脉医疗科技（集团）股份有限公司 | 913101150512565326 | 549be8a6-7a6e-11f0-88e5-34735a9d8166 | f08f2942-ca32-11e9-953f-fa163e0a8baf | 外周血管支架类 | 胸主动脉 | 分支型主动脉覆膜支架及输送系统-覆膜支架 | ee3d5773-f39b-11ec-9447-b4055d63f15c | 分支型主动脉覆膜支架及输送系统 | 上海微创心脉医疗科技（集团）股份有限公司 |  | 国械注准20173133241 |  | 该产品由预装覆膜支架和输送系统组成，覆膜支架由主体覆膜支架和单侧支覆膜支架缝合而成，主体和侧支支架上有显影点，其中金属支架由镍钛合金制成，覆膜由聚对苯二甲酸乙二酯制成，缝合线（5-0）由聚对苯二甲酸乙二酯制成，显影点由铂铱合金制成，覆膜支架上束缚线由聚四氟乙烯制成，输送系统由锥形头/内管/套管/外管/连接件/分支导丝等部件组成，另附一根导引导管，环氧乙烷灭菌，一次性使用。货架有效期二年。 | 该产品用于治疗胸主动脉夹层，且其近端破口在左颈总动脉远端15mm与左锁骨下动脉（LSA）远端20mm之间或夹层逆撕至LSA，覆膜支架锚定区长度应＞=15mm。 | 胸主动脉 |  | 4f58d7ea-0ae1-11f0-94b0-b4055d63f15c | 4f58d7ea-0ae1-11f0-94b0-b4055d63f15c | 分支型主动脉覆膜支架及输送系统-覆膜支架 | C02060500114012025010000611 | C02060500100003025010001202 | 02-血管介入治疗类材料 | 06-外周血管介入治疗材料 | 05-胸主动脉支架 | 胸主动脉支架（单分支型/覆膜） | 14-合金 | 012-覆膜/单分支型 | 主体近端直径D1(mm)：30、主体远端直径D2(mm)：20、侧支远端直径D3(mm)：12、主体长度L1(mm)：200、侧支长度L2(mm)：25、侧支后移长度L3(mm)：15 | C302012-2002515 |  | 国械注准20173133241 | 集采范围外 | 新增（2025-06-23)、产品名称变更、国家医保耗材27位编码变更
6f0035cd-955c-11ed-bda4-34735a9d8166 | 上海微创心脉医疗科技（集团）股份有限公司 | 913101150512565326 | 549be96f-7a6e-11f0-88e5-34735a9d8166 | f08f2942-ca32-11e9-953f-fa163e0a8baf | 外周血管支架类 | 胸主动脉 | 分支型主动脉覆膜支架及输送系统-覆膜支架 | ee3d5773-f39b-11ec-9447-b4055d63f15c | 分支型主动脉覆膜支架及输送系统 | 上海微创心脉医疗科技（集团）股份有限公司 |  | 国械注准20173133241 |  | 该产品由预装覆膜支架和输送系统组成，覆膜支架由主体覆膜支架和单侧支覆膜支架缝合而成，主体和侧支支架上有显影点，其中金属支架由镍钛合金制成，覆膜由聚对苯二甲酸乙二酯制成，缝合线（5-0）由聚对苯二甲酸乙二酯制成，显影点由铂铱合金制成，覆膜支架上束缚线由聚四氟乙烯制成，输送系统由锥形头/内管/套管/外管/连接件/分支导丝等部件组成，另附一根导引导管，环氧乙烷灭菌，一次性使用。货架有效期二年。 | 该产品用于治疗胸主动脉夹层，且其近端破口在左颈总动脉远端15mm与左锁骨下动脉（LSA）远端20mm之间或夹层逆撕至LSA，覆膜支架锚定区长度应＞=15mm。 | 胸主动脉 |  | 4f58ec7f-0ae1-11f0-94b0-b4055d63f15c | 4f58ec7f-0ae1-11f0-94b0-b4055d63f15c | 分支型主动脉覆膜支架及输送系统-覆膜支架 | C02060500114012025010000612 | C02060500100003025010001203 | 02-血管介入治疗类材料 | 06-外周血管介入治疗材料 | 05-胸主动脉支架 | 胸主动脉支架（单分支型/覆膜） | 14-合金 | 012-覆膜/单分支型 | 主体近端直径D1(mm)：30、主体远端直径D2(mm)：26、侧支远端直径D3(mm)：8、主体长度L1(mm)：200、侧支长度L2(mm)：25、侧支后移长度L3(mm)：10 | C302608-2002510 |  | 国械注准20173133241 | 集采范围外 | 新增（2025-06-23)、产品名称变更、国家医保耗材27位编码变更
6f0035cd-955c-11ed-bda4-34735a9d8166 | 上海微创心脉医疗科技（集团）股份有限公司 | 913101150512565326 | 549becae-7a6e-11f0-88e5-34735a9d8166 | f08f2942-ca32-11e9-953f-fa163e0a8baf | 外周血管支架类 | 胸主动脉 | 分支型主动脉覆膜支架及输送系统-覆膜支架 | ee3d5773-f39b-11ec-9447-b4055d63f15c | 分支型主动脉覆膜支架及输送系统 | 上海微创心脉医疗科技（集团）股份有限公司 |  | 国械注准20173133241 |  | 该产品由预装覆膜支架和输送系统组成，覆膜支架由主体覆膜支架和单侧支覆膜支架缝合而成，主体和侧支支架上有显影点，其中金属支架由镍钛合金制成，覆膜由聚对苯二甲酸乙二酯制成，缝合线（5-0）由聚对苯二甲酸乙二酯制成，显影点由铂铱合金制成，覆膜支架上束缚线由聚四氟乙烯制成，输送系统由锥形头/内管/套管/外管/连接件/分支导丝等部件组成，另附一根导引导管，环氧乙烷灭菌，一次性使用。货架有效期二年。 | 该产品用于治疗胸主动脉夹层，且其近端破口在左颈总动脉远端15mm与左锁骨下动脉（LSA）远端20mm之间或夹层逆撕至LSA，覆膜支架锚定区长度应＞=15mm。 | 胸主动脉 |  | 4f58fde2-0ae1-11f0-94b0-b4055d63f15c | 4f58fde2-0ae1-11f0-94b0-b4055d63f15c | 分支型主动脉覆膜支架及输送系统-覆膜支架 | C02060500114012025010000613 | C02060500100003025010001204 | 02-血管介入治疗类材料 | 06-外周血管介入治疗材料 | 05-胸主动脉支架 | 胸主动脉支架（单分支型/覆膜） | 14-合金 | 012-覆膜/单分支型 | 主体近端直径D1(mm)：30、主体远端直径D2(mm)：26、侧支远端直径D3(mm)：12、主体长度L1(mm)：200、侧支长度L2(mm)：25、侧支后移长度L3(mm)：10 | C302612-2002510 |  | 国械注准20173133241 | 集采范围外 | 新增（2025-06-23)、产品名称变更、国家医保耗材27位编码变更
6f0035cd-955c-11ed-bda4-34735a9d8166 | 上海微创心脉医疗科技（集团）股份有限公司 | 913101150512565326 | 549bed7b-7a6e-11f0-88e5-34735a9d8166 | f08f2942-ca32-11e9-953f-fa163e0a8baf | 外周血管支架类 | 胸主动脉 | 分支型主动脉覆膜支架及输送系统-覆膜支架 | ee3d5773-f39b-11ec-9447-b4055d63f15c | 分支型主动脉覆膜支架及输送系统 | 上海微创心脉医疗科技（集团）股份有限公司 |  | 国械注准20173133241 |  | 该产品由预装覆膜支架和输送系统组成，覆膜支架由主体覆膜支架和单侧支覆膜支架缝合而成，主体和侧支支架上有显影点，其中金属支架由镍钛合金制成，覆膜由聚对苯二甲酸乙二酯制成，缝合线（5-0）由聚对苯二甲酸乙二酯制成，显影点由铂铱合金制成，覆膜支架上束缚线由聚四氟乙烯制成，输送系统由锥形头/内管/套管/外管/连接件/分支导丝等部件组成，另附一根导引导管，环氧乙烷灭菌，一次性使用。货架有效期二年。 | 该产品用于治疗胸主动脉夹层，且其近端破口在左颈总动脉远端15mm与左锁骨下动脉（LSA）远端20mm之间或夹层逆撕至LSA，覆膜支架锚定区长度应＞=15mm。 | 胸主动脉 |  | 4f59106d-0ae1-11f0-94b0-b4055d63f15c | 4f59106d-0ae1-11f0-94b0-b4055d63f15c | 分支型主动脉覆膜支架及输送系统-覆膜支架 | C02060500114012025010000614 | C02060500100003025010001205 | 02-血管介入治疗类材料 | 06-外周血管介入治疗材料 | 05-胸主动脉支架 | 胸主动脉支架（单分支型/覆膜） | 14-合金 | 012-覆膜/单分支型 | 主体近端直径D1(mm)：28、主体远端直径D2(mm)：32、侧支远端直径D3(mm)：8、主体长度L1(mm)：200、侧支长度L2(mm)：30、侧支后移长度L3(mm)：10 | C283208-2003010 |  | 国械注准20173133241 | 集采范围外 | 新增（2025-06-23)、产品名称变更、国家医保耗材27位编码变更
6f0035cd-955c-11ed-bda4-34735a9d8166 | 上海微创心脉医疗科技（集团）股份有限公司 | 913101150512565326 | 549bee3f-7a6e-11f0-88e5-34735a9d8166 | f08f2942-ca32-11e9-953f-fa163e0a8baf | 外周血管支架类 | 胸主动脉 | 分支型主动脉覆膜支架及输送系统-覆膜支架 | ee3d5773-f39b-11ec-9447-b4055d63f15c | 分支型主动脉覆膜支架及输送系统 | 上海微创心脉医疗科技（集团）股份有限公司 |  | 国械注准20173133241 |  | 该产品由预装覆膜支架和输送系统组成，覆膜支架由主体覆膜支架和单侧支覆膜支架缝合而成，主体和侧支支架上有显影点，其中金属支架由镍钛合金制成，覆膜由聚对苯二甲酸乙二酯制成，缝合线（5-0）由聚对苯二甲酸乙二酯制成，显影点由铂铱合金制成，覆膜支架上束缚线由聚四氟乙烯制成，输送系统由锥形头/内管/套管/外管/连接件/分支导丝等部件组成，另附一根导引导管，环氧乙烷灭菌，一次性使用。货架有效期二年。 | 该产品用于治疗胸主动脉夹层，且其近端破口在左颈总动脉远端15mm与左锁骨下动脉（LSA）远端20mm之间或夹层逆撕至LSA，覆膜支架锚定区长度应＞=15mm。 | 胸主动脉 |  | 4f592316-0ae1-11f0-94b0-b4055d63f15c | 4f592316-0ae1-11f0-94b0-b4055d63f15c | 分支型主动脉覆膜支架及输送系统-覆膜支架 | C02060500114012025010000615 | C02060500100003025010001206 | 02-血管介入治疗类材料 | 06-外周血管介入治疗材料 | 05-胸主动脉支架 | 胸主动脉支架（单分支型/覆膜） | 14-合金 | 012-覆膜/单分支型 | 主体近端直径D1(mm)：34、主体远端直径D2(mm)：26、侧支远端直径D3(mm)：8、主体长度L1(mm)：200、侧支长度L2(mm)：25、侧支后移长度L3(mm)：15 | C342608-2002515 |  | 国械注准20173133241 | 集采范围外 | 新增（2025-06-23)、产品名称变更、国家医保耗材27位编码变更
6f0035cd-955c-11ed-bda4-34735a9d8166 | 上海微创心脉医疗科技（集团）股份有限公司 | 913101150512565326 | 549bef02-7a6e-11f0-88e5-34735a9d8166 | f08f2942-ca32-11e9-953f-fa163e0a8baf | 外周血管支架类 | 胸主动脉 | 分支型主动脉覆膜支架及输送系统-覆膜支架 | ee3d5773-f39b-11ec-9447-b4055d63f15c | 分支型主动脉覆膜支架及输送系统 | 上海微创心脉医疗科技（集团）股份有限公司 |  | 国械注准20173133241 |  | 该产品由预装覆膜支架和输送系统组成，覆膜支架由主体覆膜支架和单侧支覆膜支架缝合而成，主体和侧支支架上有显影点，其中金属支架由镍钛合金制成，覆膜由聚对苯二甲酸乙二酯制成，缝合线（5-0）由聚对苯二甲酸乙二酯制成，显影点由铂铱合金制成，覆膜支架上束缚线由聚四氟乙烯制成，输送系统由锥形头/内管/套管/外管/连接件/分支导丝等部件组成，另附一根导引导管，环氧乙烷灭菌，一次性使用。货架有效期二年。 | 该产品用于治疗胸主动脉夹层，且其近端破口在左颈总动脉远端15mm与左锁骨下动脉（LSA）远端20mm之间或夹层逆撕至LSA，覆膜支架锚定区长度应＞=15mm。 | 胸主动脉 |  | 4f5937cb-0ae1-11f0-94b0-b4055d63f15c | 4f5937cb-0ae1-11f0-94b0-b4055d63f15c | 分支型主动脉覆膜支架及输送系统-覆膜支架 | C02060500114012025010000616 | C02060500100003025010001207 | 02-血管介入治疗类材料 | 06-外周血管介入治疗材料 | 05-胸主动脉支架 | 胸主动脉支架（单分支型/覆膜） | 14-合金 | 012-覆膜/单分支型 | 主体近端直径D1(mm)：34、主体远端直径D2(mm)：26、侧支远端直径D3(mm)：12、主体长度L1(mm)：200、侧支长度L2(mm)：25、侧支后移长度L3(mm)：10 | C342612-2002510 |  | 国械注准20173133241 | 集采范围外 | 新增（2025-06-23)、产品名称变更、国家医保耗材27位编码变更
6f0035cd-955c-11ed-bda4-34735a9d8166 | 上海微创心脉医疗科技（集团）股份有限公司 | 913101150512565326 | 549befc6-7a6e-11f0-88e5-34735a9d8166 | f08f2942-ca32-11e9-953f-fa163e0a8baf | 外周血管支架类 | 胸主动脉 | 分支型主动脉覆膜支架及输送系统-覆膜支架 | ee3d5773-f39b-11ec-9447-b4055d63f15c | 分支型主动脉覆膜支架及输送系统 | 上海微创心脉医疗科技（集团）股份有限公司 |  | 国械注准20173133241 |  | 该产品由预装覆膜支架和输送系统组成，覆膜支架由主体覆膜支架和单侧支覆膜支架缝合而成，主体和侧支支架上有显影点，其中金属支架由镍钛合金制成，覆膜由聚对苯二甲酸乙二酯制成，缝合线（5-0）由聚对苯二甲酸乙二酯制成，显影点由铂铱合金制成，覆膜支架上束缚线由聚四氟乙烯制成，输送系统由锥形头/内管/套管/外管/连接件/分支导丝等部件组成，另附一根导引导管，环氧乙烷灭菌，一次性使用。货架有效期二年。 | 该产品用于治疗胸主动脉夹层，且其近端破口在左颈总动脉远端15mm与左锁骨下动脉（LSA）远端20mm之间或夹层逆撕至LSA，覆膜支架锚定区长度应＞=15mm。 | 胸主动脉 |  | 4f5949d5-0ae1-11f0-94b0-b4055d63f15c | 4f5949d5-0ae1-11f0-94b0-b4055d63f15c | 分支型主动脉覆膜支架及输送系统-覆膜支架 | C02060500114012025010000617 | C02060500100003025010001208 | 02-血管介入治疗类材料 | 06-外周血管介入治疗材料 | 05-胸主动脉支架 | 胸主动脉支架（单分支型/覆膜） | 14-合金 | 012-覆膜/单分支型 | 主体近端直径D1(mm)：28、主体远端直径D2(mm)：20、侧支远端直径D3(mm)：12、主体长度L1(mm)：200、侧支长度L2(mm)：25、侧支后移长度L3(mm)：5 | C282012-2002505 |  | 国械注准20173133241 | 集采范围外 | 新增（2025-06-23)、产品名称变更、国家医保耗材27位编码变更
6f0035cd-955c-11ed-bda4-34735a9d8166 | 上海微创心脉医疗科技（集团）股份有限公司 | 913101150512565326 | 549bf0aa-7a6e-11f0-88e5-34735a9d8166 | f08f2942-ca32-11e9-953f-fa163e0a8baf | 外周血管支架类 | 胸主动脉 | 分支型主动脉覆膜支架及输送系统-覆膜支架 | ee3d5773-f39b-11ec-9447-b4055d63f15c | 分支型主动脉覆膜支架及输送系统 | 上海微创心脉医疗科技（集团）股份有限公司 |  | 国械注准20173133241 |  | 该产品由预装覆膜支架和输送系统组成，覆膜支架由主体覆膜支架和单侧支覆膜支架缝合而成，主体和侧支支架上有显影点，其中金属支架由镍钛合金制成，覆膜由聚对苯二甲酸乙二酯制成，缝合线（5-0）由聚对苯二甲酸乙二酯制成，显影点由铂铱合金制成，覆膜支架上束缚线由聚四氟乙烯制成，输送系统由锥形头/内管/套管/外管/连接件/分支导丝等部件组成，另附一根导引导管，环氧乙烷灭菌，一次性使用。货架有效期二年。 | 该产品用于治疗胸主动脉夹层，且其近端破口在左颈总动脉远端15mm与左锁骨下动脉（LSA）远端20mm之间或夹层逆撕至LSA，覆膜支架锚定区长度应＞=15mm。 | 胸主动脉 |  | 4f595d27-0ae1-11f0-94b0-b4055d63f15c | 4f595d27-0ae1-11f0-94b0-b4055d63f15c | 分支型主动脉覆膜支架及输送系统-覆膜支架 | C02060500114012025010000618 | C02060500100003025010001209 | 02-血管介入治疗类材料 | 06-外周血管介入治疗材料 | 05-胸主动脉支架 | 胸主动脉支架（单分支型/覆膜） | 14-合金 | 012-覆膜/单分支型 | 主体近端直径D1(mm)：32、主体远端直径D2(mm)：24、侧支远端直径D3(mm)：8、主体长度L1(mm)：200、侧支长度L2(mm)：25、侧支后移长度L3(mm)：5 | C322408-2002505 |  | 国械注准20173133241 | 集采范围外 | 新增（2025-06-23)、产品名称变更、国家医保耗材27位编码变更
6f0035cd-955c-11ed-bda4-34735a9d8166 | 上海微创心脉医疗科技（集团）股份有限公司 | 913101150512565326 | 549bf173-7a6e-11f0-88e5-34735a9d8166 | f08f2942-ca32-11e9-953f-fa163e0a8baf | 外周血管支架类 | 胸主动脉 | 分支型主动脉覆膜支架及输送系统-覆膜支架 | ee3d5773-f39b-11ec-9447-b4055d63f15c | 分支型主动脉覆膜支架及输送系统 | 上海微创心脉医疗科技（集团）股份有限公司 |  | 国械注准20173133241 |  | 该产品由预装覆膜支架和输送系统组成，覆膜支架由主体覆膜支架和单侧支覆膜支架缝合而成，主体和侧支支架上有显影点，其中金属支架由镍钛合金制成，覆膜由聚对苯二甲酸乙二酯制成，缝合线（5-0）由聚对苯二甲酸乙二酯制成，显影点由铂铱合金制成，覆膜支架上束缚线由聚四氟乙烯制成，输送系统由锥形头/内管/套管/外管/连接件/分支导丝等部件组成，另附一根导引导管，环氧乙烷灭菌，一次性使用。货架有效期二年。 | 该产品用于治疗胸主动脉夹层，且其近端破口在左颈总动脉远端15mm与左锁骨下动脉（LSA）远端20mm之间或夹层逆撕至LSA，覆膜支架锚定区长度应＞=15mm。 | 胸主动脉 |  | 4f597312-0ae1-11f0-94b0-b4055d63f15c | 4f597312-0ae1-11f0-94b0-b4055d63f15c | 分支型主动脉覆膜支架及输送系统-覆膜支架 | C02060500114012025010000619 | C02060500100003025010001210 | 02-血管介入治疗类材料 | 06-外周血管介入治疗材料 | 05-胸主动脉支架 | 胸主动脉支架（单分支型/覆膜） | 14-合金 | 012-覆膜/单分支型 | 主体近端直径D1(mm)：32、主体远端直径D2(mm)：28、侧支远端直径D3(mm)：10、主体长度L1(mm)：200、侧支长度L2(mm)：25、侧支后移长度L3(mm)：15 | C322810-2002515 | 0106935593766221 | 国械注准20173133241 | 集采范围外 | 新增（2025-06-23)、产品名称变更、国家医保耗材27位编码变更
6f0035cd-955c-11ed-bda4-34735a9d8166 | 上海微创心脉医疗科技（集团）股份有限公司 | 913101150512565326 | 549bf231-7a6e-11f0-88e5-34735a9d8166 | f08f2942-ca32-11e9-953f-fa163e0a8baf | 外周血管支架类 | 胸主动脉 | 分支型主动脉覆膜支架及输送系统-覆膜支架 | ee3d5773-f39b-11ec-9447-b4055d63f15c | 分支型主动脉覆膜支架及输送系统 | 上海微创心脉医疗科技（集团）股份有限公司 |  | 国械注准20173133241 |  | 该产品由预装覆膜支架和输送系统组成，覆膜支架由主体覆膜支架和单侧支覆膜支架缝合而成，主体和侧支支架上有显影点，其中金属支架由镍钛合金制成，覆膜由聚对苯二甲酸乙二酯制成，缝合线（5-0）由聚对苯二甲酸乙二酯制成，显影点由铂铱合金制成，覆膜支架上束缚线由聚四氟乙烯制成，输送系统由锥形头/内管/套管/外管/连接件/分支导丝等部件组成，另附一根导引导管，环氧乙烷灭菌，一次性使用。货架有效期二年。 | 该产品用于治疗胸主动脉夹层，且其近端破口在左颈总动脉远端15mm与左锁骨下动脉（LSA）远端20mm之间或夹层逆撕至LSA，覆膜支架锚定区长度应＞=15mm。 | 胸主动脉 |  | 4f5988b1-0ae1-11f0-94b0-b4055d63f15c | 4f5988b1-0ae1-11f0-94b0-b4055d63f15c | 分支型主动脉覆膜支架及输送系统-覆膜支架 | C02060500114012025010000620 | C02060500100003025010001211 | 02-血管介入治疗类材料 | 06-外周血管介入治疗材料 | 05-胸主动脉支架 | 胸主动脉支架（单分支型/覆膜） | 14-合金 | 012-覆膜/单分支型 | 主体近端直径D1(mm)：36、主体远端直径D2(mm)：26、侧支远端直径D3(mm)：10、主体长度L1(mm)：200、侧支长度L2(mm)：25、侧支后移长度L3(mm)：5 | C362610-2002505 |  | 国械注准20173133241 | 集采范围外 | 新增（2025-06-23)、产品名称变更、国家医保耗材27位编码变更
6f0035cd-955c-11ed-bda4-34735a9d8166 | 上海微创心脉医疗科技（集团）股份有限公司 | 913101150512565326 | 549bf2ff-7a6e-11f0-88e5-34735a9d8166 | f08f2942-ca32-11e9-953f-fa163e0a8baf | 外周血管支架类 | 胸主动脉 | 分支型主动脉覆膜支架及输送系统-覆膜支架 | ee3d5773-f39b-11ec-9447-b4055d63f15c | 分支型主动脉覆膜支架及输送系统 | 上海微创心脉医疗科技（集团）股份有限公司 |  | 国械注准20173133241 |  | 该产品由预装覆膜支架和输送系统组成，覆膜支架由主体覆膜支架和单侧支覆膜支架缝合而成，主体和侧支支架上有显影点，其中金属支架由镍钛合金制成，覆膜由聚对苯二甲酸乙二酯制成，缝合线（5-0）由聚对苯二甲酸乙二酯制成，显影点由铂铱合金制成，覆膜支架上束缚线由聚四氟乙烯制成，输送系统由锥形头/内管/套管/外管/连接件/分支导丝等部件组成，另附一根导引导管，环氧乙烷灭菌，一次性使用。货架有效期二年。 | 该产品用于治疗胸主动脉夹层，且其近端破口在左颈总动脉远端15mm与左锁骨下动脉（LSA）远端20mm之间或夹层逆撕至LSA，覆膜支架锚定区长度应＞=15mm。 | 胸主动脉 |  | 4f599dd7-0ae1-11f0-94b0-b4055d63f15c | 4f599dd7-0ae1-11f0-94b0-b4055d63f15c | 分支型主动脉覆膜支架及输送系统-覆膜支架 | C02060500114012025010000621 | C02060500100003025010001212 | 02-血管介入治疗类材料 | 06-外周血管介入治疗材料 | 05-胸主动脉支架 | 胸主动脉支架（单分支型/覆膜） | 14-合金 | 012-覆膜/单分支型 | 主体近端直径D1(mm)：30、主体远端直径D2(mm)：26、侧支远端直径D3(mm)：8、主体长度L1(mm)：200、侧支长度L2(mm)：25、侧支后移长度L3(mm)：5 | C302608-2002505 |  | 国械注准20173133241 | 集采范围外 | 新增（2025-06-23)、产品名称变更、国家医保耗材27位编码变更
6f0035cd-955c-11ed-bda4-34735a9d8166 | 上海微创心脉医疗科技（集团）股份有限公司 | 913101150512565326 | 549bf66a-7a6e-11f0-88e5-34735a9d8166 | f08f2942-ca32-11e9-953f-fa163e0a8baf | 外周血管支架类 | 胸主动脉 | 分支型主动脉覆膜支架及输送系统-覆膜支架 | ee3d5773-f39b-11ec-9447-b4055d63f15c | 分支型主动脉覆膜支架及输送系统 | 上海微创心脉医疗科技（集团）股份有限公司 |  | 国械注准20173133241 |  | 该产品由预装覆膜支架和输送系统组成，覆膜支架由主体覆膜支架和单侧支覆膜支架缝合而成，主体和侧支支架上有显影点，其中金属支架由镍钛合金制成，覆膜由聚对苯二甲酸乙二酯制成，缝合线（5-0）由聚对苯二甲酸乙二酯制成，显影点由铂铱合金制成，覆膜支架上束缚线由聚四氟乙烯制成，输送系统由锥形头/内管/套管/外管/连接件/分支导丝等部件组成，另附一根导引导管，环氧乙烷灭菌，一次性使用。货架有效期二年。 | 该产品用于治疗胸主动脉夹层，且其近端破口在左颈总动脉远端15mm与左锁骨下动脉（LSA）远端20mm之间或夹层逆撕至LSA，覆膜支架锚定区长度应＞=15mm。 | 胸主动脉 |  | 4f59b41c-0ae1-11f0-94b0-b4055d63f15c | 4f59b41c-0ae1-11f0-94b0-b4055d63f15c | 分支型主动脉覆膜支架及输送系统-覆膜支架 | C02060500114012025010000622 | C02060500100003025010001213 | 02-血管介入治疗类材料 | 06-外周血管介入治疗材料 | 05-胸主动脉支架 | 胸主动脉支架（单分支型/覆膜） | 14-合金 | 012-覆膜/单分支型 | 主体近端直径D1(mm)：28、主体远端直径D2(mm)：20、侧支远端直径D3(mm)：12、主体长度L1(mm)：200、侧支长度L2(mm)：25、侧支后移长度L3(mm)：10 | C282012-2002510 |  | 国械注准20173133241 | 集采范围外 | 新增（2025-06-23)、产品名称变更、国家医保耗材27位编码变更
6f0035cd-955c-11ed-bda4-34735a9d8166 | 上海微创心脉医疗科技（集团）股份有限公司 | 913101150512565326 | 549bf73c-7a6e-11f0-88e5-34735a9d8166 | 61947e9b-cafb-11e9-953f-fa163e0a8baf | 外周血管支架类 | 胸主动脉 | 分支型主动脉覆膜支架及输送系统-覆膜支架 | ee3d5773-f39b-11ec-9447-b4055d63f15c | 分支型主动脉覆膜支架及输送系统 | 上海微创心脉医疗科技（集团）股份有限公司 |  | 国械注准20173133241 |  | 该产品由预装覆膜支架和输送系统组成，覆膜支架由主体覆膜支架和单侧支覆膜支架缝合而成，主体和侧支支架上有显影点，其中金属支架由镍钛合金制成，覆膜由聚对苯二甲酸乙二酯制成，缝合线（5-0）由聚对苯二甲酸乙二酯制成，显影点由铂铱合金制成，覆膜支架上束缚线由聚四氟乙烯制成，输送系统由锥形头/内管/套管/外管/连接件/分支导丝等部件组成，另附一根导引导管，环氧乙烷灭菌，一次性使用。货架有效期二年。 | 该产品用于治疗胸主动脉夹层，且其近端破口在左颈总动脉远端15mm与左锁骨下动脉（LSA）远端20mm之间或夹层逆撕至LSA，覆膜支架锚定区长度应＞=15mm。 | 胸主动脉 |  | 4fb2af0d-0ae2-11f0-94b0-b4055d63f15c | 4fb2af0d-0ae2-11f0-94b0-b4055d63f15c | 分支型主动脉覆膜支架及输送系统-覆膜支架 | C02060500114012025010000623 | C02060500100002025010000600 | 02-血管介入治疗类材料 | 06-外周血管介入治疗材料 | 05-胸主动脉支架 | 胸主动脉支架（单分支型/覆膜） | 14-合金 | 012-覆膜/单分支型 | 主体近端直径D1（mm）：32、主体远端直径D2（mm）：26、侧支远端直径D3（mm）：12、主体长度L1（mm）：150、侧支长度L2（mm）：25、侧支后移长度L3（mm）：5 | C322612-1502505 | 0106935593765705 | 国械注准20173133241 | 集采范围外 | 新增（2025-06-23)、产品名称变更、国家医保耗材27位编码变更
6f0035cd-955c-11ed-bda4-34735a9d8166 | 上海微创心脉医疗科技（集团）股份有限公司 | 913101150512565326 | 549c05ab-7a6e-11f0-88e5-34735a9d8166 | f08f2942-ca32-11e9-953f-fa163e0a8baf | 外周血管支架类 | 胸主动脉 | 分支型主动脉覆膜支架及输送系统-覆膜支架 | ee3d5773-f39b-11ec-9447-b4055d63f15c | 分支型主动脉覆膜支架及输送系统 | 上海微创心脉医疗科技（集团）股份有限公司 |  | 国械注准20173133241 |  | 该产品由预装覆膜支架和输送系统组成，覆膜支架由主体覆膜支架和单侧支覆膜支架缝合而成，主体和侧支支架上有显影点，其中金属支架由镍钛合金制成，覆膜由聚对苯二甲酸乙二酯制成，缝合线（5-0）由聚对苯二甲酸乙二酯制成，显影点由铂铱合金制成，覆膜支架上束缚线由聚四氟乙烯制成，输送系统由锥形头/内管/套管/外管/连接件/分支导丝等部件组成，另附一根导引导管，环氧乙烷灭菌，一次性使用。货架有效期二年。 | 该产品用于治疗胸主动脉夹层，且其近端破口在左颈总动脉远端15mm与左锁骨下动脉（LSA）远端20mm之间或夹层逆撕至LSA，覆膜支架锚定区长度应＞=15mm。 | 胸主动脉 |  | 51df8fc0-66b4-11ef-9db7-b4055d63f15c | 51df8fc0-66b4-11ef-9db7-b4055d63f15c | 分支型主动脉覆膜支架及输送系统-覆膜支架 | C02060500114012025010000624 | C02060500100003025010000897 | 02-血管介入治疗类材料 | 06-外周血管介入治疗材料 | 05-胸主动脉支架 | 胸主动脉支架（单分支型/覆膜） | 14-合金 | 012-覆膜/单分支型 | 主体近端直径D1（mm）：36、主体远端直径D2（mm）：30、侧支远端直径D3（mm）：14、主体长度L1（mm）：200、侧支长度L2（mm）：25、侧支后移长度L3（mm）：5 | C363014-2002505 | 0106935593753634 | 国械注准20173133241 | 集采范围外 | 新增（2025-06-23)、产品名称变更、国家医保耗材27位编码变更
6f0035cd-955c-11ed-bda4-34735a9d8166 | 上海微创心脉医疗科技（集团）股份有限公司 | 913101150512565326 | 549c0eda-7a6e-11f0-88e5-34735a9d8166 | f08f2942-ca32-11e9-953f-fa163e0a8baf | 外周血管支架类 | 胸主动脉 | 分支型主动脉覆膜支架及输送系统-覆膜支架 | ee3d5773-f39b-11ec-9447-b4055d63f15c | 分支型主动脉覆膜支架及输送系统 | 上海微创心脉医疗科技（集团）股份有限公司 |  | 国械注准20173133241 |  | 该产品由预装覆膜支架和输送系统组成，覆膜支架由主体覆膜支架和单侧支覆膜支架缝合而成，主体和侧支支架上有显影点，其中金属支架由镍钛合金制成，覆膜由聚对苯二甲酸乙二酯制成，缝合线（5-0）由聚对苯二甲酸乙二酯制成，显影点由铂铱合金制成，覆膜支架上束缚线由聚四氟乙烯制成，输送系统由锥形头/内管/套管/外管/连接件/分支导丝等部件组成，另附一根导引导管，环氧乙烷灭菌，一次性使用。货架有效期二年。 | 该产品用于治疗胸主动脉夹层，且其近端破口在左颈总动脉远端15mm与左锁骨下动脉（LSA）远端20mm之间或夹层逆撕至LSA，覆膜支架锚定区长度应＞=15mm。 | 胸主动脉 |  | 52ce5eff-259e-11f0-af4a-b4055d63f15c | 52ce5eff-259e-11f0-af4a-b4055d63f15c | 分支型主动脉覆膜支架及输送系统-覆膜支架 | C02060500114012025010000625 | C02060500100003025010001214 | 02-血管介入治疗类材料 | 06-外周血管介入治疗材料 | 05-胸主动脉支架 | 胸主动脉支架（单分支型/覆膜） | 14-合金 | 012-覆膜/单分支型 | 主体近端直径D1(mm)：32、主体远端直径D2(mm)：28、侧支远端直径D3(mm)：14、主体长度L1(mm)：200、侧支长度L2(mm)：25、侧支后移长度L3(mm)：15 | C322814-2002515 | 0106935593766627 | 国械注准20173133241 | 集采范围外 | 新增（2025-06-23)、产品名称变更、国家医保耗材27位编码变更
6f0035cd-955c-11ed-bda4-34735a9d8166 | 上海微创心脉医疗科技（集团）股份有限公司 | 913101150512565326 | 549c0fac-7a6e-11f0-88e5-34735a9d8166 | f08f2942-ca32-11e9-953f-fa163e0a8baf | 外周血管支架类 | 胸主动脉 | 分支型主动脉覆膜支架及输送系统-覆膜支架 | ee3d5773-f39b-11ec-9447-b4055d63f15c | 分支型主动脉覆膜支架及输送系统 | 上海微创心脉医疗科技（集团）股份有限公司 |  | 国械注准20173133241 |  | 该产品由预装覆膜支架和输送系统组成，覆膜支架由主体覆膜支架和单侧支覆膜支架缝合而成，主体和侧支支架上有显影点，其中金属支架由镍钛合金制成，覆膜由聚对苯二甲酸乙二酯制成，缝合线（5-0）由聚对苯二甲酸乙二酯制成，显影点由铂铱合金制成，覆膜支架上束缚线由聚四氟乙烯制成，输送系统由锥形头/内管/套管/外管/连接件/分支导丝等部件组成，另附一根导引导管，环氧乙烷灭菌，一次性使用。货架有效期二年。 | 该产品用于治疗胸主动脉夹层，且其近端破口在左颈总动脉远端15mm与左锁骨下动脉（LSA）远端20mm之间或夹层逆撕至LSA，覆膜支架锚定区长度应＞=15mm。 | 胸主动脉 |  | 52cf6f48-259e-11f0-af4a-b4055d63f15c | 52cf6f48-259e-11f0-af4a-b4055d63f15c | 分支型主动脉覆膜支架及输送系统-覆膜支架 | C02060500114012025010000626 | C02060500100003025010001215 | 02-血管介入治疗类材料 | 06-外周血管介入治疗材料 | 05-胸主动脉支架 | 胸主动脉支架（单分支型/覆膜） | 14-合金 | 012-覆膜/单分支型 | 主体近端直径D1(mm)：32、主体远端直径D2(mm)：32、侧支远端直径D3(mm)：14、主体长度L1(mm)：200、侧支长度L2(mm)：25、侧支后移长度L3(mm)：5 | C323214-2002505 | 0106935593766641 | 国械注准20173133241 | 集采范围外 | 新增（2025-06-23)、产品名称变更、国家医保耗材27位编码变更
6f0035cd-955c-11ed-bda4-34735a9d8166 | 上海微创心脉医疗科技（集团）股份有限公司 | 913101150512565326 | 549c106f-7a6e-11f0-88e5-34735a9d8166 | f08f2942-ca32-11e9-953f-fa163e0a8baf | 外周血管支架类 | 胸主动脉 | 分支型主动脉覆膜支架及输送系统-覆膜支架 | ee3d5773-f39b-11ec-9447-b4055d63f15c | 分支型主动脉覆膜支架及输送系统 | 上海微创心脉医疗科技（集团）股份有限公司 |  | 国械注准20173133241 |  | 该产品由预装覆膜支架和输送系统组成，覆膜支架由主体覆膜支架和单侧支覆膜支架缝合而成，主体和侧支支架上有显影点，其中金属支架由镍钛合金制成，覆膜由聚对苯二甲酸乙二酯制成，缝合线（5-0）由聚对苯二甲酸乙二酯制成，显影点由铂铱合金制成，覆膜支架上束缚线由聚四氟乙烯制成，输送系统由锥形头/内管/套管/外管/连接件/分支导丝等部件组成，另附一根导引导管，环氧乙烷灭菌，一次性使用。货架有效期二年。 | 该产品用于治疗胸主动脉夹层，且其近端破口在左颈总动脉远端15mm与左锁骨下动脉（LSA）远端20mm之间或夹层逆撕至LSA，覆膜支架锚定区长度应＞=15mm。 | 胸主动脉 |  | 52cf80a2-259e-11f0-af4a-b4055d63f15c | 52cf80a2-259e-11f0-af4a-b4055d63f15c | 分支型主动脉覆膜支架及输送系统-覆膜支架 | C02060500114012025010000627 | C02060500100003025010001216 | 02-血管介入治疗类材料 | 06-外周血管介入治疗材料 | 05-胸主动脉支架 | 胸主动脉支架（单分支型/覆膜） | 14-合金 | 012-覆膜/单分支型 | 主体近端直径D1(mm)：44、主体远端直径D2(mm)：38、侧支远端直径D3(mm)：10、主体长度L1(mm)：200、侧支长度L2(mm)：30、侧支后移长度L3(mm)：15 | C443810-2003015 | 0106935593766979 | 国械注准20173133241 | 集采范围外 | 新增（2025-06-23)、产品名称变更、国家医保耗材27位编码变更
6f0035cd-955c-11ed-bda4-34735a9d8166 | 上海微创心脉医疗科技（集团）股份有限公司 | 913101150512565326 | 549c1138-7a6e-11f0-88e5-34735a9d8166 | f08f2942-ca32-11e9-953f-fa163e0a8baf | 外周血管支架类 | 胸主动脉 | 分支型主动脉覆膜支架及输送系统-覆膜支架 | ee3d5773-f39b-11ec-9447-b4055d63f15c | 分支型主动脉覆膜支架及输送系统 | 上海微创心脉医疗科技（集团）股份有限公司 |  | 国械注准20173133241 |  | 该产品由预装覆膜支架和输送系统组成，覆膜支架由主体覆膜支架和单侧支覆膜支架缝合而成，主体和侧支支架上有显影点，其中金属支架由镍钛合金制成，覆膜由聚对苯二甲酸乙二酯制成，缝合线（5-0）由聚对苯二甲酸乙二酯制成，显影点由铂铱合金制成，覆膜支架上束缚线由聚四氟乙烯制成，输送系统由锥形头/内管/套管/外管/连接件/分支导丝等部件组成，另附一根导引导管，环氧乙烷灭菌，一次性使用。货架有效期二年。 | 该产品用于治疗胸主动脉夹层，且其近端破口在左颈总动脉远端15mm与左锁骨下动脉（LSA）远端20mm之间或夹层逆撕至LSA，覆膜支架锚定区长度应＞=15mm。 | 胸主动脉 |  | 52cf8923-259e-11f0-af4a-b4055d63f15c | 52cf8923-259e-11f0-af4a-b4055d63f15c | 分支型主动脉覆膜支架及输送系统-覆膜支架 | C02060500114012025010000628 | C02060500100003025010001217 | 02-血管介入治疗类材料 | 06-外周血管介入治疗材料 | 05-胸主动脉支架 | 胸主动脉支架（单分支型/覆膜） | 14-合金 | 012-覆膜/单分支型 | 主体近端直径D1(mm)：26、主体远端直径D2(mm)：20、侧支远端直径D3(mm)：10、主体长度L1(mm)：200、侧支长度L2(mm)：25、侧支后移长度L3(mm)：10 | C262010-2002510 | 0106935593766092 | 国械注准20173133241 | 集采范围外 | 新增（2025-06-23)、产品名称变更、国家医保耗材27位编码变更
6f0035cd-955c-11ed-bda4-34735a9d8166 | 上海微创心脉医疗科技（集团）股份有限公司 | 913101150512565326 | 549c120a-7a6e-11f0-88e5-34735a9d8166 | f08f2942-ca32-11e9-953f-fa163e0a8baf | 外周血管支架类 | 胸主动脉 | 分支型主动脉覆膜支架及输送系统-覆膜支架 | ee3d5773-f39b-11ec-9447-b4055d63f15c | 分支型主动脉覆膜支架及输送系统 | 上海微创心脉医疗科技（集团）股份有限公司 |  | 国械注准20173133241 |  | 该产品由预装覆膜支架和输送系统组成，覆膜支架由主体覆膜支架和单侧支覆膜支架缝合而成，主体和侧支支架上有显影点，其中金属支架由镍钛合金制成，覆膜由聚对苯二甲酸乙二酯制成，缝合线（5-0）由聚对苯二甲酸乙二酯制成，显影点由铂铱合金制成，覆膜支架上束缚线由聚四氟乙烯制成，输送系统由锥形头/内管/套管/外管/连接件/分支导丝等部件组成，另附一根导引导管，环氧乙烷灭菌，一次性使用。货架有效期二年。 | 该产品用于治疗胸主动脉夹层，且其近端破口在左颈总动脉远端15mm与左锁骨下动脉（LSA）远端20mm之间或夹层逆撕至LSA，覆膜支架锚定区长度应＞=15mm。 | 胸主动脉 |  | 52cf9a52-259e-11f0-af4a-b4055d63f15c | 52cf9a52-259e-11f0-af4a-b4055d63f15c | 分支型主动脉覆膜支架及输送系统-覆膜支架 | C02060500114012025010000629 | C02060500100003025010001218 | 02-血管介入治疗类材料 | 06-外周血管介入治疗材料 | 05-胸主动脉支架 | 胸主动脉支架（单分支型/覆膜） | 14-合金 | 012-覆膜/单分支型 | 主体近端直径D1(mm)：44、主体远端直径D2(mm)：38、侧支远端直径D3(mm)：8、主体长度L1(mm)：200、侧支长度L2(mm)：25、侧支后移长度L3(mm)：25 | C443808-2002525 | 0106935593766962 | 国械注准20173133241 | 集采范围外 | 新增（2025-06-23)、产品名称变更、国家医保耗材27位编码变更
6f0035cd-955c-11ed-bda4-34735a9d8166 | 上海微创心脉医疗科技（集团）股份有限公司 | 913101150512565326 | 549c12d2-7a6e-11f0-88e5-34735a9d8166 | f08f2942-ca32-11e9-953f-fa163e0a8baf | 外周血管支架类 | 胸主动脉 | 分支型主动脉覆膜支架及输送系统-覆膜支架 | ee3d5773-f39b-11ec-9447-b4055d63f15c | 分支型主动脉覆膜支架及输送系统 | 上海微创心脉医疗科技（集团）股份有限公司 |  | 国械注准20173133241 |  | 该产品由预装覆膜支架和输送系统组成，覆膜支架由主体覆膜支架和单侧支覆膜支架缝合而成，主体和侧支支架上有显影点，其中金属支架由镍钛合金制成，覆膜由聚对苯二甲酸乙二酯制成，缝合线（5-0）由聚对苯二甲酸乙二酯制成，显影点由铂铱合金制成，覆膜支架上束缚线由聚四氟乙烯制成，输送系统由锥形头/内管/套管/外管/连接件/分支导丝等部件组成，另附一根导引导管，环氧乙烷灭菌，一次性使用。货架有效期二年。 | 该产品用于治疗胸主动脉夹层，且其近端破口在左颈总动脉远端15mm与左锁骨下动脉（LSA）远端20mm之间或夹层逆撕至LSA，覆膜支架锚定区长度应＞=15mm。 | 胸主动脉 |  | 52cfb017-259e-11f0-af4a-b4055d63f15c | 52cfb017-259e-11f0-af4a-b4055d63f15c | 分支型主动脉覆膜支架及输送系统-覆膜支架 | C02060500114012025010000630 | C02060500100003025010001219 | 02-血管介入治疗类材料 | 06-外周血管介入治疗材料 | 05-胸主动脉支架 | 胸主动脉支架（单分支型/覆膜） | 14-合金 | 012-覆膜/单分支型 | 主体近端直径D1(mm)：32、主体远端直径D2(mm)：32、侧支远端直径D3(mm)：14、主体长度L1(mm)：200、侧支长度L2(mm)：30、侧支后移长度L3(mm)：30 | C323214-2003030 | 0106935593765910 | 国械注准20173133241 | 集采范围外 | 新增（2025-06-23)、产品名称变更、国家医保耗材27位编码变更
6f0035cd-955c-11ed-bda4-34735a9d8166 | 上海微创心脉医疗科技（集团）股份有限公司 | 913101150512565326 | 549c1603-7a6e-11f0-88e5-34735a9d8166 | f08f2942-ca32-11e9-953f-fa163e0a8baf | 外周血管支架类 | 胸主动脉 | 分支型主动脉覆膜支架及输送系统-覆膜支架 | ee3d5773-f39b-11ec-9447-b4055d63f15c | 分支型主动脉覆膜支架及输送系统 | 上海微创心脉医疗科技（集团）股份有限公司 |  | 国械注准20173133241 |  | 该产品由预装覆膜支架和输送系统组成，覆膜支架由主体覆膜支架和单侧支覆膜支架缝合而成，主体和侧支支架上有显影点，其中金属支架由镍钛合金制成，覆膜由聚对苯二甲酸乙二酯制成，缝合线（5-0）由聚对苯二甲酸乙二酯制成，显影点由铂铱合金制成，覆膜支架上束缚线由聚四氟乙烯制成，输送系统由锥形头/内管/套管/外管/连接件/分支导丝等部件组成，另附一根导引导管，环氧乙烷灭菌，一次性使用。货架有效期二年。 | 该产品用于治疗胸主动脉夹层，且其近端破口在左颈总动脉远端15mm与左锁骨下动脉（LSA）远端20mm之间或夹层逆撕至LSA，覆膜支架锚定区长度应＞=15mm。 | 胸主动脉 |  | 52cfc589-259e-11f0-af4a-b4055d63f15c | 52cfc589-259e-11f0-af4a-b4055d63f15c | 分支型主动脉覆膜支架及输送系统-覆膜支架 | C02060500114012025010000631 | C02060500100003025010001220 | 02-血管介入治疗类材料 | 06-外周血管介入治疗材料 | 05-胸主动脉支架 | 胸主动脉支架（单分支型/覆膜） | 14-合金 | 012-覆膜/单分支型 | 主体近端直径D1(mm)：44、主体远端直径D2(mm)：36、侧支远端直径D3(mm)：14、主体长度L1(mm)：200、侧支长度L2(mm)：25、侧支后移长度L3(mm)：15 | C443614-2002515 | 0106935593766948 | 国械注准20173133241 | 集采范围外 | 新增（2025-06-23)、产品名称变更、国家医保耗材27位编码变更
6f0035cd-955c-11ed-bda4-34735a9d8166 | 上海微创心脉医疗科技（集团）股份有限公司 | 913101150512565326 | 549c16cb-7a6e-11f0-88e5-34735a9d8166 | f08f2942-ca32-11e9-953f-fa163e0a8baf | 外周血管支架类 | 胸主动脉 | 分支型主动脉覆膜支架及输送系统-覆膜支架 | ee3d5773-f39b-11ec-9447-b4055d63f15c | 分支型主动脉覆膜支架及输送系统 | 上海微创心脉医疗科技（集团）股份有限公司 |  | 国械注准20173133241 |  | 该产品由预装覆膜支架和输送系统组成，覆膜支架由主体覆膜支架和单侧支覆膜支架缝合而成，主体和侧支支架上有显影点，其中金属支架由镍钛合金制成，覆膜由聚对苯二甲酸乙二酯制成，缝合线（5-0）由聚对苯二甲酸乙二酯制成，显影点由铂铱合金制成，覆膜支架上束缚线由聚四氟乙烯制成，输送系统由锥形头/内管/套管/外管/连接件/分支导丝等部件组成，另附一根导引导管，环氧乙烷灭菌，一次性使用。货架有效期二年。 | 该产品用于治疗胸主动脉夹层，且其近端破口在左颈总动脉远端15mm与左锁骨下动脉（LSA）远端20mm之间或夹层逆撕至LSA，覆膜支架锚定区长度应＞=15mm。 | 胸主动脉 |  | 52cfd152-259e-11f0-af4a-b4055d63f15c | 52cfd152-259e-11f0-af4a-b4055d63f15c | 分支型主动脉覆膜支架及输送系统-覆膜支架 | C02060500114012025010000632 | C02060500100003025010001221 | 02-血管介入治疗类材料 | 06-外周血管介入治疗材料 | 05-胸主动脉支架 | 胸主动脉支架（单分支型/覆膜） | 14-合金 | 012-覆膜/单分支型 | 主体近端直径D1(mm)：38、主体远端直径D2(mm)：30、侧支远端直径D3(mm)：14、主体长度L1(mm)：200、侧支长度L2(mm)：25、侧支后移长度L3(mm)：10 | C383014-2002510 | 0106935593766825 | 国械注准20173133241 | 集采范围外 | 新增（2025-06-23)、产品名称变更、国家医保耗材27位编码变更
6f0035cd-955c-11ed-bda4-34735a9d8166 | 上海微创心脉医疗科技（集团）股份有限公司 | 913101150512565326 | 549c17a2-7a6e-11f0-88e5-34735a9d8166 | f08f2942-ca32-11e9-953f-fa163e0a8baf | 外周血管支架类 | 胸主动脉 | 分支型主动脉覆膜支架及输送系统-覆膜支架 | ee3d5773-f39b-11ec-9447-b4055d63f15c | 分支型主动脉覆膜支架及输送系统 | 上海微创心脉医疗科技（集团）股份有限公司 |  | 国械注准20173133241 |  | 该产品由预装覆膜支架和输送系统组成，覆膜支架由主体覆膜支架和单侧支覆膜支架缝合而成，主体和侧支支架上有显影点，其中金属支架由镍钛合金制成，覆膜由聚对苯二甲酸乙二酯制成，缝合线（5-0）由聚对苯二甲酸乙二酯制成，显影点由铂铱合金制成，覆膜支架上束缚线由聚四氟乙烯制成，输送系统由锥形头/内管/套管/外管/连接件/分支导丝等部件组成，另附一根导引导管，环氧乙烷灭菌，一次性使用。货架有效期二年。 | 该产品用于治疗胸主动脉夹层，且其近端破口在左颈总动脉远端15mm与左锁骨下动脉（LSA）远端20mm之间或夹层逆撕至LSA，覆膜支架锚定区长度应＞=15mm。 | 胸主动脉 |  | 52cfe6c9-259e-11f0-af4a-b4055d63f15c | 52cfe6c9-259e-11f0-af4a-b4055d63f15c | 分支型主动脉覆膜支架及输送系统-覆膜支架 | C02060500114012025010000633 | C02060500100003025010001222 | 02-血管介入治疗类材料 | 06-外周血管介入治疗材料 | 05-胸主动脉支架 | 胸主动脉支架（单分支型/覆膜） | 14-合金 | 012-覆膜/单分支型 | 主体近端直径D1(mm)：34、主体远端直径D2(mm)：26、侧支远端直径D3(mm)：10、主体长度L1(mm)：200、侧支长度L2(mm)：30、侧支后移长度L3(mm)：5 | C342610-2003005 | 0106935593766245 | 国械注准20173133241 | 集采范围外 | 新增（2025-06-23)、产品名称变更、国家医保耗材27位编码变更
6f0035cd-955c-11ed-bda4-34735a9d8166 | 上海微创心脉医疗科技（集团）股份有限公司 | 913101150512565326 | 549c1866-7a6e-11f0-88e5-34735a9d8166 | f08f2942-ca32-11e9-953f-fa163e0a8baf | 外周血管支架类 | 胸主动脉 | 分支型主动脉覆膜支架及输送系统-覆膜支架 | ee3d5773-f39b-11ec-9447-b4055d63f15c | 分支型主动脉覆膜支架及输送系统 | 上海微创心脉医疗科技（集团）股份有限公司 |  | 国械注准20173133241 |  | 该产品由预装覆膜支架和输送系统组成，覆膜支架由主体覆膜支架和单侧支覆膜支架缝合而成，主体和侧支支架上有显影点，其中金属支架由镍钛合金制成，覆膜由聚对苯二甲酸乙二酯制成，缝合线（5-0）由聚对苯二甲酸乙二酯制成，显影点由铂铱合金制成，覆膜支架上束缚线由聚四氟乙烯制成，输送系统由锥形头/内管/套管/外管/连接件/分支导丝等部件组成，另附一根导引导管，环氧乙烷灭菌，一次性使用。货架有效期二年。 | 该产品用于治疗胸主动脉夹层，且其近端破口在左颈总动脉远端15mm与左锁骨下动脉（LSA）远端20mm之间或夹层逆撕至LSA，覆膜支架锚定区长度应＞=15mm。 | 胸主动脉 |  | 52d01304-259e-11f0-af4a-b4055d63f15c | 52d01304-259e-11f0-af4a-b4055d63f15c | 分支型主动脉覆膜支架及输送系统-覆膜支架 | C02060500114012025010000634 | C02060500100003025010001223 | 02-血管介入治疗类材料 | 06-外周血管介入治疗材料 | 05-胸主动脉支架 | 胸主动脉支架（单分支型/覆膜） | 14-合金 | 012-覆膜/单分支型 | 主体近端直径D1(mm)：38、主体远端直径D2(mm)：38、侧支远端直径D3(mm)：12、主体长度L1(mm)：200、侧支长度L2(mm)：30、侧支后移长度L3(mm)：10 | C383812-2003010 | 0106935593766870 | 国械注准20173133241 | 集采范围外 | 新增（2025-06-23)、产品名称变更、国家医保耗材27位编码变更
6f0035cd-955c-11ed-bda4-34735a9d8166 | 上海微创心脉医疗科技（集团）股份有限公司 | 913101150512565326 | 549c192e-7a6e-11f0-88e5-34735a9d8166 | f08f2942-ca32-11e9-953f-fa163e0a8baf | 外周血管支架类 | 胸主动脉 | 分支型主动脉覆膜支架及输送系统-覆膜支架 | ee3d5773-f39b-11ec-9447-b4055d63f15c | 分支型主动脉覆膜支架及输送系统 | 上海微创心脉医疗科技（集团）股份有限公司 |  | 国械注准20173133241 |  | 该产品由预装覆膜支架和输送系统组成，覆膜支架由主体覆膜支架和单侧支覆膜支架缝合而成，主体和侧支支架上有显影点，其中金属支架由镍钛合金制成，覆膜由聚对苯二甲酸乙二酯制成，缝合线（5-0）由聚对苯二甲酸乙二酯制成，显影点由铂铱合金制成，覆膜支架上束缚线由聚四氟乙烯制成，输送系统由锥形头/内管/套管/外管/连接件/分支导丝等部件组成，另附一根导引导管，环氧乙烷灭菌，一次性使用。货架有效期二年。 | 该产品用于治疗胸主动脉夹层，且其近端破口在左颈总动脉远端15mm与左锁骨下动脉（LSA）远端20mm之间或夹层逆撕至LSA，覆膜支架锚定区长度应＞=15mm。 | 胸主动脉 |  | 52d02dc6-259e-11f0-af4a-b4055d63f15c | 52d02dc6-259e-11f0-af4a-b4055d63f15c | 分支型主动脉覆膜支架及输送系统-覆膜支架 | C02060500114012025010000635 | C02060500100003025010001224 | 02-血管介入治疗类材料 | 06-外周血管介入治疗材料 | 05-胸主动脉支架 | 胸主动脉支架（单分支型/覆膜） | 14-合金 | 012-覆膜/单分支型 | 主体近端直径D1(mm)：42、主体远端直径D2(mm)：36、侧支远端直径D3(mm)：8、主体长度L1(mm)：200、侧支长度L2(mm)：25、侧支后移长度L3(mm)：15 | C423608-2002515 | 0106935593766931 | 国械注准20173133241 | 集采范围外 | 新增（2025-06-23)、产品名称变更、国家医保耗材27位编码变更
6f0035cd-955c-11ed-bda4-34735a9d8166 | 上海微创心脉医疗科技（集团）股份有限公司 | 913101150512565326 | 549c19fb-7a6e-11f0-88e5-34735a9d8166 | f08f2942-ca32-11e9-953f-fa163e0a8baf | 外周血管支架类 | 胸主动脉 | 分支型主动脉覆膜支架及输送系统-覆膜支架 | ee3d5773-f39b-11ec-9447-b4055d63f15c | 分支型主动脉覆膜支架及输送系统 | 上海微创心脉医疗科技（集团）股份有限公司 |  | 国械注准20173133241 |  | 该产品由预装覆膜支架和输送系统组成，覆膜支架由主体覆膜支架和单侧支覆膜支架缝合而成，主体和侧支支架上有显影点，其中金属支架由镍钛合金制成，覆膜由聚对苯二甲酸乙二酯制成，缝合线（5-0）由聚对苯二甲酸乙二酯制成，显影点由铂铱合金制成，覆膜支架上束缚线由聚四氟乙烯制成，输送系统由锥形头/内管/套管/外管/连接件/分支导丝等部件组成，另附一根导引导管，环氧乙烷灭菌，一次性使用。货架有效期二年。 | 该产品用于治疗胸主动脉夹层，且其近端破口在左颈总动脉远端15mm与左锁骨下动脉（LSA）远端20mm之间或夹层逆撕至LSA，覆膜支架锚定区长度应＞=15mm。 | 胸主动脉 |  | 52d06b53-259e-11f0-af4a-b4055d63f15c | 52d06b53-259e-11f0-af4a-b4055d63f15c | 分支型主动脉覆膜支架及输送系统-覆膜支架 | C02060500114012025010000636 | C02060500100003025010001225 | 02-血管介入治疗类材料 | 06-外周血管介入治疗材料 | 05-胸主动脉支架 | 胸主动脉支架（单分支型/覆膜） | 14-合金 | 012-覆膜/单分支型 | 主体近端直径D1(mm)：44、主体远端直径D2(mm)：38、侧支远端直径D3(mm)：8、主体长度L1(mm)：200、侧支长度L2(mm)：25、侧支后移长度L3(mm)：5 | C443808-2002505 | 0106935593766955 | 国械注准20173133241 | 集采范围外 | 新增（2025-06-23)、产品名称变更、国家医保耗材27位编码变更
6f0035cd-955c-11ed-bda4-34735a9d8166 | 上海微创心脉医疗科技（集团）股份有限公司 | 913101150512565326 | 549c1ac4-7a6e-11f0-88e5-34735a9d8166 | f08f2942-ca32-11e9-953f-fa163e0a8baf | 外周血管支架类 | 胸主动脉 | 分支型主动脉覆膜支架及输送系统-覆膜支架 | ee3d5773-f39b-11ec-9447-b4055d63f15c | 分支型主动脉覆膜支架及输送系统 | 上海微创心脉医疗科技（集团）股份有限公司 |  | 国械注准20173133241 |  | 该产品由预装覆膜支架和输送系统组成，覆膜支架由主体覆膜支架和单侧支覆膜支架缝合而成，主体和侧支支架上有显影点，其中金属支架由镍钛合金制成，覆膜由聚对苯二甲酸乙二酯制成，缝合线（5-0）由聚对苯二甲酸乙二酯制成，显影点由铂铱合金制成，覆膜支架上束缚线由聚四氟乙烯制成，输送系统由锥形头/内管/套管/外管/连接件/分支导丝等部件组成，另附一根导引导管，环氧乙烷灭菌，一次性使用。货架有效期二年。 | 该产品用于治疗胸主动脉夹层，且其近端破口在左颈总动脉远端15mm与左锁骨下动脉（LSA）远端20mm之间或夹层逆撕至LSA，覆膜支架锚定区长度应＞=15mm。 | 胸主动脉 |  | 52d08d8b-259e-11f0-af4a-b4055d63f15c | 52d08d8b-259e-11f0-af4a-b4055d63f15c | 分支型主动脉覆膜支架及输送系统-覆膜支架 | C02060500114012025010000637 | C02060500100003025010001226 | 02-血管介入治疗类材料 | 06-外周血管介入治疗材料 | 05-胸主动脉支架 | 胸主动脉支架（单分支型/覆膜） | 14-合金 | 012-覆膜/单分支型 | 主体近端直径D1(mm)：36、主体远端直径D2(mm)：30、侧支远端直径D3(mm)：12、主体长度L1(mm)：200、侧支长度L2(mm)：20、侧支后移长度L3(mm)：15 | C363012-2002015 | 0106935593766276 | 国械注准20173133241 | 集采范围外 | 新增（2025-06-23)、产品名称变更、国家医保耗材27位编码变更
6f0035cd-955c-11ed-bda4-34735a9d8166 | 上海微创心脉医疗科技（集团）股份有限公司 | 913101150512565326 | 549c1b87-7a6e-11f0-88e5-34735a9d8166 | f08f2942-ca32-11e9-953f-fa163e0a8baf | 外周血管支架类 | 胸主动脉 | 分支型主动脉覆膜支架及输送系统-覆膜支架 | ee3d5773-f39b-11ec-9447-b4055d63f15c | 分支型主动脉覆膜支架及输送系统 | 上海微创心脉医疗科技（集团）股份有限公司 |  | 国械注准20173133241 |  | 该产品由预装覆膜支架和输送系统组成，覆膜支架由主体覆膜支架和单侧支覆膜支架缝合而成，主体和侧支支架上有显影点，其中金属支架由镍钛合金制成，覆膜由聚对苯二甲酸乙二酯制成，缝合线（5-0）由聚对苯二甲酸乙二酯制成，显影点由铂铱合金制成，覆膜支架上束缚线由聚四氟乙烯制成，输送系统由锥形头/内管/套管/外管/连接件/分支导丝等部件组成，另附一根导引导管，环氧乙烷灭菌，一次性使用。货架有效期二年。 | 该产品用于治疗胸主动脉夹层，且其近端破口在左颈总动脉远端15mm与左锁骨下动脉（LSA）远端20mm之间或夹层逆撕至LSA，覆膜支架锚定区长度应＞=15mm。 | 胸主动脉 |  | 52d0a3b3-259e-11f0-af4a-b4055d63f15c | 52d0a3b3-259e-11f0-af4a-b4055d63f15c | 分支型主动脉覆膜支架及输送系统-覆膜支架 | C02060500114012025010000638 | C02060500100003025010001227 | 02-血管介入治疗类材料 | 06-外周血管介入治疗材料 | 05-胸主动脉支架 | 胸主动脉支架（单分支型/覆膜） | 14-合金 | 012-覆膜/单分支型 | 主体近端直径D1(mm)：26、主体远端直径D2(mm)：20、侧支远端直径D3(mm)：10、主体长度L1(mm)：200、侧支长度L2(mm)：25、侧支后移长度L3(mm)：15 | C262010-2002515 | 0106935593766160 | 国械注准20173133241 | 集采范围外 | 新增（2025-06-23)、产品名称变更、国家医保耗材27位编码变更
6f0035cd-955c-11ed-bda4-34735a9d8166 | 上海微创心脉医疗科技（集团）股份有限公司 | 913101150512565326 | 549c1ee8-7a6e-11f0-88e5-34735a9d8166 | f08f2942-ca32-11e9-953f-fa163e0a8baf | 外周血管支架类 | 胸主动脉 | 分支型主动脉覆膜支架及输送系统-覆膜支架 | ee3d5773-f39b-11ec-9447-b4055d63f15c | 分支型主动脉覆膜支架及输送系统 | 上海微创心脉医疗科技（集团）股份有限公司 |  | 国械注准20173133241 |  | 该产品由预装覆膜支架和输送系统组成，覆膜支架由主体覆膜支架和单侧支覆膜支架缝合而成，主体和侧支支架上有显影点，其中金属支架由镍钛合金制成，覆膜由聚对苯二甲酸乙二酯制成，缝合线（5-0）由聚对苯二甲酸乙二酯制成，显影点由铂铱合金制成，覆膜支架上束缚线由聚四氟乙烯制成，输送系统由锥形头/内管/套管/外管/连接件/分支导丝等部件组成，另附一根导引导管，环氧乙烷灭菌，一次性使用。货架有效期二年。 | 该产品用于治疗胸主动脉夹层，且其近端破口在左颈总动脉远端15mm与左锁骨下动脉（LSA）远端20mm之间或夹层逆撕至LSA，覆膜支架锚定区长度应＞=15mm。 | 胸主动脉 |  | 52d152b8-259e-11f0-af4a-b4055d63f15c | 52d152b8-259e-11f0-af4a-b4055d63f15c | 分支型主动脉覆膜支架及输送系统-覆膜支架 | C02060500114012025010000639 | C02060500100003025010001228 | 02-血管介入治疗类材料 | 06-外周血管介入治疗材料 | 05-胸主动脉支架 | 胸主动脉支架（单分支型/覆膜） | 14-合金 | 012-覆膜/单分支型 | 主体近端直径D1(mm)：34、主体远端直径D2(mm)：28、侧支远端直径D3(mm)：12、主体长度L1(mm)：200、侧支长度L2(mm)：20、侧支后移长度L3(mm)：15 | C342812-2002015 | 0106935593766252 | 国械注准20173133241 | 集采范围外 | 新增（2025-06-23)、产品名称变更、国家医保耗材27位编码变更
6f0035cd-955c-11ed-bda4-34735a9d8166 | 上海微创心脉医疗科技（集团）股份有限公司 | 913101150512565326 | 549c1fb1-7a6e-11f0-88e5-34735a9d8166 | f08f2942-ca32-11e9-953f-fa163e0a8baf | 外周血管支架类 | 胸主动脉 | 分支型主动脉覆膜支架及输送系统-覆膜支架 | ee3d5773-f39b-11ec-9447-b4055d63f15c | 分支型主动脉覆膜支架及输送系统 | 上海微创心脉医疗科技（集团）股份有限公司 |  | 国械注准20173133241 |  | 该产品由预装覆膜支架和输送系统组成，覆膜支架由主体覆膜支架和单侧支覆膜支架缝合而成，主体和侧支支架上有显影点，其中金属支架由镍钛合金制成，覆膜由聚对苯二甲酸乙二酯制成，缝合线（5-0）由聚对苯二甲酸乙二酯制成，显影点由铂铱合金制成，覆膜支架上束缚线由聚四氟乙烯制成，输送系统由锥形头/内管/套管/外管/连接件/分支导丝等部件组成，另附一根导引导管，环氧乙烷灭菌，一次性使用。货架有效期二年。 | 该产品用于治疗胸主动脉夹层，且其近端破口在左颈总动脉远端15mm与左锁骨下动脉（LSA）远端20mm之间或夹层逆撕至LSA，覆膜支架锚定区长度应＞=15mm。 | 胸主动脉 |  | 52d168df-259e-11f0-af4a-b4055d63f15c | 52d168df-259e-11f0-af4a-b4055d63f15c | 分支型主动脉覆膜支架及输送系统-覆膜支架 | C02060500114012025010000640 | C02060500100003025010001229 | 02-血管介入治疗类材料 | 06-外周血管介入治疗材料 | 05-胸主动脉支架 | 胸主动脉支架（单分支型/覆膜） | 14-合金 | 012-覆膜/单分支型 | 主体近端直径D1(mm)：34、主体远端直径D2(mm)：28、侧支远端直径D3(mm)：8、主体长度L1(mm)：200、侧支长度L2(mm)：25、侧支后移长度L3(mm)：25 | C342808-2002525 | 0106935593766658 | 国械注准20173133241 | 集采范围外 | 新增（2025-06-23)、产品名称变更、国家医保耗材27位编码变更
6f0035cd-955c-11ed-bda4-34735a9d8166 | 上海微创心脉医疗科技（集团）股份有限公司 | 913101150512565326 | 549c2079-7a6e-11f0-88e5-34735a9d8166 | f08f2942-ca32-11e9-953f-fa163e0a8baf | 外周血管支架类 | 胸主动脉 | 分支型主动脉覆膜支架及输送系统-覆膜支架 | ee3d5773-f39b-11ec-9447-b4055d63f15c | 分支型主动脉覆膜支架及输送系统 | 上海微创心脉医疗科技（集团）股份有限公司 |  | 国械注准20173133241 |  | 该产品由预装覆膜支架和输送系统组成，覆膜支架由主体覆膜支架和单侧支覆膜支架缝合而成，主体和侧支支架上有显影点，其中金属支架由镍钛合金制成，覆膜由聚对苯二甲酸乙二酯制成，缝合线（5-0）由聚对苯二甲酸乙二酯制成，显影点由铂铱合金制成，覆膜支架上束缚线由聚四氟乙烯制成，输送系统由锥形头/内管/套管/外管/连接件/分支导丝等部件组成，另附一根导引导管，环氧乙烷灭菌，一次性使用。货架有效期二年。 | 该产品用于治疗胸主动脉夹层，且其近端破口在左颈总动脉远端15mm与左锁骨下动脉（LSA）远端20mm之间或夹层逆撕至LSA，覆膜支架锚定区长度应＞=15mm。 | 胸主动脉 |  | 52d1936a-259e-11f0-af4a-b4055d63f15c | 52d1936a-259e-11f0-af4a-b4055d63f15c | 分支型主动脉覆膜支架及输送系统-覆膜支架 | C02060500114012025010000641 | C02060500100003025010001230 | 02-血管介入治疗类材料 | 06-外周血管介入治疗材料 | 05-胸主动脉支架 | 胸主动脉支架（单分支型/覆膜） | 14-合金 | 012-覆膜/单分支型 | 主体近端直径D1(mm)：38、主体远端直径D2(mm)：34、侧支远端直径D3(mm)：14、主体长度L1(mm)：200、侧支长度L2(mm)：25、侧支后移长度L3(mm)：25 | C383414-2002525 | 0106935593766016 | 国械注准20173133241 | 集采范围外 | 新增（2025-06-23)、产品名称变更、国家医保耗材27位编码变更
6f0035cd-955c-11ed-bda4-34735a9d8166 | 上海微创心脉医疗科技（集团）股份有限公司 | 913101150512565326 | 549c214b-7a6e-11f0-88e5-34735a9d8166 | f08f2942-ca32-11e9-953f-fa163e0a8baf | 外周血管支架类 | 胸主动脉 | 分支型主动脉覆膜支架及输送系统-覆膜支架 | ee3d5773-f39b-11ec-9447-b4055d63f15c | 分支型主动脉覆膜支架及输送系统 | 上海微创心脉医疗科技（集团）股份有限公司 |  | 国械注准20173133241 |  | 该产品由预装覆膜支架和输送系统组成，覆膜支架由主体覆膜支架和单侧支覆膜支架缝合而成，主体和侧支支架上有显影点，其中金属支架由镍钛合金制成，覆膜由聚对苯二甲酸乙二酯制成，缝合线（5-0）由聚对苯二甲酸乙二酯制成，显影点由铂铱合金制成，覆膜支架上束缚线由聚四氟乙烯制成，输送系统由锥形头/内管/套管/外管/连接件/分支导丝等部件组成，另附一根导引导管，环氧乙烷灭菌，一次性使用。货架有效期二年。 | 该产品用于治疗胸主动脉夹层，且其近端破口在左颈总动脉远端15mm与左锁骨下动脉（LSA）远端20mm之间或夹层逆撕至LSA，覆膜支架锚定区长度应＞=15mm。 | 胸主动脉 |  | 52d1c6a4-259e-11f0-af4a-b4055d63f15c | 52d1c6a4-259e-11f0-af4a-b4055d63f15c | 分支型主动脉覆膜支架及输送系统-覆膜支架 | C02060500114012025010000642 | C02060500100003025010001231 | 02-血管介入治疗类材料 | 06-外周血管介入治疗材料 | 05-胸主动脉支架 | 胸主动脉支架（单分支型/覆膜） | 14-合金 | 012-覆膜/单分支型 | 主体近端直径D1(mm)：32、主体远端直径D2(mm)：24、侧支远端直径D3(mm)：10、主体长度L1(mm)：200、侧支长度L2(mm)：30、侧支后移长度L3(mm)：5 | C322410-2003005 | 0106935593766207 | 国械注准20173133241 | 集采范围外 | 新增（2025-06-23)、产品名称变更、国家医保耗材27位编码变更
6f0035cd-955c-11ed-bda4-34735a9d8166 | 上海微创心脉医疗科技（集团）股份有限公司 | 913101150512565326 | 549c2214-7a6e-11f0-88e5-34735a9d8166 | f08f2942-ca32-11e9-953f-fa163e0a8baf | 外周血管支架类 | 胸主动脉 | 分支型主动脉覆膜支架及输送系统-覆膜支架 | ee3d5773-f39b-11ec-9447-b4055d63f15c | 分支型主动脉覆膜支架及输送系统 | 上海微创心脉医疗科技（集团）股份有限公司 |  | 国械注准20173133241 |  | 该产品由预装覆膜支架和输送系统组成，覆膜支架由主体覆膜支架和单侧支覆膜支架缝合而成，主体和侧支支架上有显影点，其中金属支架由镍钛合金制成，覆膜由聚对苯二甲酸乙二酯制成，缝合线（5-0）由聚对苯二甲酸乙二酯制成，显影点由铂铱合金制成，覆膜支架上束缚线由聚四氟乙烯制成，输送系统由锥形头/内管/套管/外管/连接件/分支导丝等部件组成，另附一根导引导管，环氧乙烷灭菌，一次性使用。货架有效期二年。 | 该产品用于治疗胸主动脉夹层，且其近端破口在左颈总动脉远端15mm与左锁骨下动脉（LSA）远端20mm之间或夹层逆撕至LSA，覆膜支架锚定区长度应＞=15mm。 | 胸主动脉 |  | 52d1e24c-259e-11f0-af4a-b4055d63f15c | 52d1e24c-259e-11f0-af4a-b4055d63f15c | 分支型主动脉覆膜支架及输送系统-覆膜支架 | C02060500114012025010000643 | C02060500100003025010001232 | 02-血管介入治疗类材料 | 06-外周血管介入治疗材料 | 05-胸主动脉支架 | 胸主动脉支架（单分支型/覆膜） | 14-合金 | 012-覆膜/单分支型 | 主体近端直径D1(mm)：44、主体远端直径D2(mm)：38、侧支远端直径D3(mm)：14、主体长度L1(mm)：200、侧支长度L2(mm)：25、侧支后移长度L3(mm)：15 | C443814-2002515 | 0106935593766993 | 国械注准20173133241 | 集采范围外 | 新增（2025-06-23)、产品名称变更、国家医保耗材27位编码变更
6f0035cd-955c-11ed-bda4-34735a9d8166 | 上海微创心脉医疗科技（集团）股份有限公司 | 913101150512565326 | 549c22d7-7a6e-11f0-88e5-34735a9d8166 | f08f2942-ca32-11e9-953f-fa163e0a8baf | 外周血管支架类 | 胸主动脉 | 分支型主动脉覆膜支架及输送系统-覆膜支架 | ee3d5773-f39b-11ec-9447-b4055d63f15c | 分支型主动脉覆膜支架及输送系统 | 上海微创心脉医疗科技（集团）股份有限公司 |  | 国械注准20173133241 |  | 该产品由预装覆膜支架和输送系统组成，覆膜支架由主体覆膜支架和单侧支覆膜支架缝合而成，主体和侧支支架上有显影点，其中金属支架由镍钛合金制成，覆膜由聚对苯二甲酸乙二酯制成，缝合线（5-0）由聚对苯二甲酸乙二酯制成，显影点由铂铱合金制成，覆膜支架上束缚线由聚四氟乙烯制成，输送系统由锥形头/内管/套管/外管/连接件/分支导丝等部件组成，另附一根导引导管，环氧乙烷灭菌，一次性使用。货架有效期二年。 | 该产品用于治疗胸主动脉夹层，且其近端破口在左颈总动脉远端15mm与左锁骨下动脉（LSA）远端20mm之间或夹层逆撕至LSA，覆膜支架锚定区长度应＞=15mm。 | 胸主动脉 |  | 52d21912-259e-11f0-af4a-b4055d63f15c | 52d21912-259e-11f0-af4a-b4055d63f15c | 分支型主动脉覆膜支架及输送系统-覆膜支架 | C02060500114012025010000644 | C02060500100003025010001233 | 02-血管介入治疗类材料 | 06-外周血管介入治疗材料 | 05-胸主动脉支架 | 胸主动脉支架（单分支型/覆膜） | 14-合金 | 012-覆膜/单分支型 | 主体近端直径D1(mm)：38、主体远端直径D2(mm)：30、侧支远端直径D3(mm)：10、主体长度L1(mm)：200、侧支长度L2(mm)：25、侧支后移长度L3(mm)：5 | C383010-2002505 | 0106935593766818 | 国械注准20173133241 | 集采范围外 | 新增（2025-06-23)、产品名称变更、国家医保耗材27位编码变更
6f0035cd-955c-11ed-bda4-34735a9d8166 | 上海微创心脉医疗科技（集团）股份有限公司 | 913101150512565326 | 549c23a4-7a6e-11f0-88e5-34735a9d8166 | f08f2942-ca32-11e9-953f-fa163e0a8baf | 外周血管支架类 | 胸主动脉 | 分支型主动脉覆膜支架及输送系统-覆膜支架 | ee3d5773-f39b-11ec-9447-b4055d63f15c | 分支型主动脉覆膜支架及输送系统 | 上海微创心脉医疗科技（集团）股份有限公司 |  | 国械注准20173133241 |  | 该产品由预装覆膜支架和输送系统组成，覆膜支架由主体覆膜支架和单侧支覆膜支架缝合而成，主体和侧支支架上有显影点，其中金属支架由镍钛合金制成，覆膜由聚对苯二甲酸乙二酯制成，缝合线（5-0）由聚对苯二甲酸乙二酯制成，显影点由铂铱合金制成，覆膜支架上束缚线由聚四氟乙烯制成，输送系统由锥形头/内管/套管/外管/连接件/分支导丝等部件组成，另附一根导引导管，环氧乙烷灭菌，一次性使用。货架有效期二年。 | 该产品用于治疗胸主动脉夹层，且其近端破口在左颈总动脉远端15mm与左锁骨下动脉（LSA）远端20mm之间或夹层逆撕至LSA，覆膜支架锚定区长度应＞=15mm。 | 胸主动脉 |  | 52d2767f-259e-11f0-af4a-b4055d63f15c | 52d2767f-259e-11f0-af4a-b4055d63f15c | 分支型主动脉覆膜支架及输送系统-覆膜支架 | C02060500114012025010000645 | C02060500100003025010001234 | 02-血管介入治疗类材料 | 06-外周血管介入治疗材料 | 05-胸主动脉支架 | 胸主动脉支架（单分支型/覆膜） | 14-合金 | 012-覆膜/单分支型 | 主体近端直径D1(mm)：32、主体远端直径D2(mm)：28、侧支远端直径D3(mm)：12、主体长度L1(mm)：200、侧支长度L2(mm)：30、侧支后移长度L3(mm)：20 | C322812-2003020 | 0106935593766610 | 国械注准20173133241 | 集采范围外 | 新增（2025-06-23)、产品名称变更、国家医保耗材27位编码变更
6f0035cd-955c-11ed-bda4-34735a9d8166 | 上海微创心脉医疗科技（集团）股份有限公司 | 913101150512565326 | 549c5b4c-7a6e-11f0-88e5-34735a9d8166 | 61947e9b-cafb-11e9-953f-fa163e0a8baf | 外周血管支架类 | 胸主动脉 | 分支型主动脉覆膜支架及输送系统-覆膜支架 | ee3d5773-f39b-11ec-9447-b4055d63f15c | 分支型主动脉覆膜支架及输送系统 | 上海微创心脉医疗科技（集团）股份有限公司 |  | 国械注准20173133241 |  | 该产品由预装覆膜支架和输送系统组成，覆膜支架由主体覆膜支架和单侧支覆膜支架缝合而成，主体和侧支支架上有显影点，其中金属支架由镍钛合金制成，覆膜由聚对苯二甲酸乙二酯制成，缝合线（5-0）由聚对苯二甲酸乙二酯制成，显影点由铂铱合金制成，覆膜支架上束缚线由聚四氟乙烯制成，输送系统由锥形头/内管/套管/外管/连接件/分支导丝等部件组成，另附一根导引导管，环氧乙烷灭菌，一次性使用。货架有效期二年。 | 该产品用于治疗胸主动脉夹层，且其近端破口在左颈总动脉远端15mm与左锁骨下动脉（LSA）远端20mm之间或夹层逆撕至LSA，覆膜支架锚定区长度应＞=15mm。 | 胸主动脉 |  | 55b4f0d4-46fb-11ee-9447-b4055d63f15c | 55b4f0d4-46fb-11ee-9447-b4055d63f15c | 分支型主动脉覆膜支架及输送系统-覆膜支架 | C02060500114012025010000646 | C02060500100002025010000151 | 02-血管介入治疗类材料 | 06-外周血管介入治疗材料 | 05-胸主动脉支架 | 胸主动脉支架（单分支型/覆膜） | 14-合金 | 012-覆膜/单分支型 | 主体近端直径D1（mm）：40、主体远端直径D2（mm）：32、侧支远端直径D3（mm）：12、主体长度L1（mm）：150、侧支长度L2（mm）：25、侧支后移长度L3（mm）：5 | C403212-1502505 | 0106935593744991 | 国械注准20173133241 | 集采范围外 | 新增（2025-06-23)、产品名称变更、国家医保耗材27位编码变更
6f0035cd-955c-11ed-bda4-34735a9d8166 | 上海微创心脉医疗科技（集团）股份有限公司 | 913101150512565326 | 549c5c23-7a6e-11f0-88e5-34735a9d8166 | 61947e9b-cafb-11e9-953f-fa163e0a8baf | 外周血管支架类 | 胸主动脉 | 分支型主动脉覆膜支架及输送系统-覆膜支架 | ee3d5773-f39b-11ec-9447-b4055d63f15c | 分支型主动脉覆膜支架及输送系统 | 上海微创心脉医疗科技（集团）股份有限公司 |  | 国械注准20173133241 |  | 该产品由预装覆膜支架和输送系统组成，覆膜支架由主体覆膜支架和单侧支覆膜支架缝合而成，主体和侧支支架上有显影点，其中金属支架由镍钛合金制成，覆膜由聚对苯二甲酸乙二酯制成，缝合线（5-0）由聚对苯二甲酸乙二酯制成，显影点由铂铱合金制成，覆膜支架上束缚线由聚四氟乙烯制成，输送系统由锥形头/内管/套管/外管/连接件/分支导丝等部件组成，另附一根导引导管，环氧乙烷灭菌，一次性使用。货架有效期二年。 | 该产品用于治疗胸主动脉夹层，且其近端破口在左颈总动脉远端15mm与左锁骨下动脉（LSA）远端20mm之间或夹层逆撕至LSA，覆膜支架锚定区长度应＞=15mm。 | 胸主动脉 |  | 570ba66f-adfd-11ef-94b0-b4055d63f15c | 570ba66f-adfd-11ef-94b0-b4055d63f15c | 分支型主动脉覆膜支架及输送系统-覆膜支架 | C02060500114012025010000647 | C02060500100002025010000521 | 02-血管介入治疗类材料 | 06-外周血管介入治疗材料 | 05-胸主动脉支架 | 胸主动脉支架（单分支型/覆膜） | 14-合金 | 012-覆膜/单分支型 | 主体近端直径D1（mm）：30、主体远端直径D2（mm）：24、侧支远端直径D3（mm）：8、主体长度L1（mm）：150、侧支长度L2（mm）：25、侧支后移长度L3（mm）：5 | C302408-1502505 | 0106935593754877 | 国械注准20173133241 | 集采范围外 | 新增（2025-06-23)、产品名称变更、国家医保耗材27位编码变更
6f0035cd-955c-11ed-bda4-34735a9d8166 | 上海微创心脉医疗科技（集团）股份有限公司 | 913101150512565326 | 549c5f5d-7a6e-11f0-88e5-34735a9d8166 | 61947e9b-cafb-11e9-953f-fa163e0a8baf | 外周血管支架类 | 胸主动脉 | 分支型主动脉覆膜支架及输送系统-覆膜支架 | ee3d5773-f39b-11ec-9447-b4055d63f15c | 分支型主动脉覆膜支架及输送系统 | 上海微创心脉医疗科技（集团）股份有限公司 |  | 国械注准20173133241 |  | 该产品由预装覆膜支架和输送系统组成，覆膜支架由主体覆膜支架和单侧支覆膜支架缝合而成，主体和侧支支架上有显影点，其中金属支架由镍钛合金制成，覆膜由聚对苯二甲酸乙二酯制成，缝合线（5-0）由聚对苯二甲酸乙二酯制成，显影点由铂铱合金制成，覆膜支架上束缚线由聚四氟乙烯制成，输送系统由锥形头/内管/套管/外管/连接件/分支导丝等部件组成，另附一根导引导管，环氧乙烷灭菌，一次性使用。货架有效期二年。 | 该产品用于治疗胸主动脉夹层，且其近端破口在左颈总动脉远端15mm与左锁骨下动脉（LSA）远端20mm之间或夹层逆撕至LSA，覆膜支架锚定区长度应＞=15mm。 | 胸主动脉 |  | 57c7ae08-faa7-11ed-9447-b4055d63f15c | 57c7ae08-faa7-11ed-9447-b4055d63f15c | 分支型主动脉覆膜支架及输送系统-覆膜支架 | C02060500114012025010000648 | C02060500100002025010000145 | 02-血管介入治疗类材料 | 06-外周血管介入治疗材料 | 05-胸主动脉支架 | 胸主动脉支架（单分支型/覆膜） | 14-合金 | 012-覆膜/单分支型 | 主体近端直径D1（mm）：32、主体远端直径D2（mm）：30、侧支远端直径D3（mm）：12、主体长度L1（mm）：120、侧支长度L2（mm）：25、侧支后移长度L3（mm）：20 | C323012-1202520 | 0106935593735586 | 国械注准20173133241 | 集采范围外 | 新增（2025-06-23)、产品名称变更、国家医保耗材27位编码变更
6f0035cd-955c-11ed-bda4-34735a9d8166 | 上海微创心脉医疗科技（集团）股份有限公司 | 913101150512565326 | 549c611a-7a6e-11f0-88e5-34735a9d8166 | f08f2942-ca32-11e9-953f-fa163e0a8baf | 外周血管支架类 | 胸主动脉 | 分支型主动脉覆膜支架及输送系统-覆膜支架 | ee3d5773-f39b-11ec-9447-b4055d63f15c | 分支型主动脉覆膜支架及输送系统 | 上海微创心脉医疗科技（集团）股份有限公司 |  | 国械注准20173133241 |  | 该产品由预装覆膜支架和输送系统组成，覆膜支架由主体覆膜支架和单侧支覆膜支架缝合而成，主体和侧支支架上有显影点，其中金属支架由镍钛合金制成，覆膜由聚对苯二甲酸乙二酯制成，缝合线（5-0）由聚对苯二甲酸乙二酯制成，显影点由铂铱合金制成，覆膜支架上束缚线由聚四氟乙烯制成，输送系统由锥形头/内管/套管/外管/连接件/分支导丝等部件组成，另附一根导引导管，环氧乙烷灭菌，一次性使用。货架有效期二年。 | 该产品用于治疗胸主动脉夹层，且其近端破口在左颈总动脉远端15mm与左锁骨下动脉（LSA）远端20mm之间或夹层逆撕至LSA，覆膜支架锚定区长度应＞=15mm。 | 胸主动脉 |  | 5850737f-adfe-11ef-94b0-b4055d63f15c | 5850737f-adfe-11ef-94b0-b4055d63f15c | 分支型主动脉覆膜支架及输送系统-覆膜支架 | C02060500114012025010000649 | C02060500100003025010000909 | 02-血管介入治疗类材料 | 06-外周血管介入治疗材料 | 05-胸主动脉支架 | 胸主动脉支架（单分支型/覆膜） | 14-合金 | 012-覆膜/单分支型 | 主体近端直径D1（mm）：44、主体远端直径D2（mm）：36、侧支远端直径D3（mm）：14、主体长度L1（mm）：210、侧支长度L2（mm）：30、侧支后移长度L3（mm）：15 | C443614-2103015 | 0106935593755164 | 国械注准20173133241 | 集采范围外 | 新增（2025-06-23)、产品名称变更、国家医保耗材27位编码变更
6f0035cd-955c-11ed-bda4-34735a9d8166 | 上海微创心脉医疗科技（集团）股份有限公司 | 913101150512565326 | 549c6401-7a6e-11f0-88e5-34735a9d8166 | f08f2942-ca32-11e9-953f-fa163e0a8baf | 外周血管支架类 | 胸主动脉 | 分支型主动脉覆膜支架及输送系统-覆膜支架 | ee3d5773-f39b-11ec-9447-b4055d63f15c | 分支型主动脉覆膜支架及输送系统 | 上海微创心脉医疗科技（集团）股份有限公司 |  | 国械注准20173133241 |  | 该产品由预装覆膜支架和输送系统组成，覆膜支架由主体覆膜支架和单侧支覆膜支架缝合而成，主体和侧支支架上有显影点，其中金属支架由镍钛合金制成，覆膜由聚对苯二甲酸乙二酯制成，缝合线（5-0）由聚对苯二甲酸乙二酯制成，显影点由铂铱合金制成，覆膜支架上束缚线由聚四氟乙烯制成，输送系统由锥形头/内管/套管/外管/连接件/分支导丝等部件组成，另附一根导引导管，环氧乙烷灭菌，一次性使用。货架有效期二年。 | 该产品用于治疗胸主动脉夹层，且其近端破口在左颈总动脉远端15mm与左锁骨下动脉（LSA）远端20mm之间或夹层逆撕至LSA，覆膜支架锚定区长度应＞=15mm。 | 胸主动脉 |  | 5a6bc0e3-0a43-11ec-b658-0050568f9c84 | 5a6bc0e3-0a43-11ec-b658-0050568f9c84 | 分支型主动脉覆膜支架及输送系统-覆膜支架 | C02060500114012025010000651 | C02060500100003025010000825 | 02-血管介入治疗类材料 | 06-外周血管介入治疗材料 | 05-胸主动脉支架 | 胸主动脉支架（单分支型/覆膜） | 14-合金 | 012-覆膜/单分支型 | 主体近端直径D1（mm）：42、主体远端直径D2（mm）：36、侧支远端直径D3（mm）：10、主体长度L1（mm）：200、侧支长度L2（mm）：25、侧支后移长度L3（mm）：15 | C423610-2002515 | 0106935593714284 | 国械注准20173133241 | 集采范围外 | 新增（2025-06-23)、产品名称变更、国家医保耗材27位编码变更
6f0035cd-955c-11ed-bda4-34735a9d8166 | 上海微创心脉医疗科技（集团）股份有限公司 | 913101150512565326 | 549c6a88-7a6e-11f0-88e5-34735a9d8166 | 61947e9b-cafb-11e9-953f-fa163e0a8baf | 外周血管支架类 | 胸主动脉 | 分支型主动脉覆膜支架及输送系统-覆膜支架 | ee3d5773-f39b-11ec-9447-b4055d63f15c | 分支型主动脉覆膜支架及输送系统 | 上海微创心脉医疗科技（集团）股份有限公司 |  | 国械注准20173133241 |  | 该产品由预装覆膜支架和输送系统组成，覆膜支架由主体覆膜支架和单侧支覆膜支架缝合而成，主体和侧支支架上有显影点，其中金属支架由镍钛合金制成，覆膜由聚对苯二甲酸乙二酯制成，缝合线（5-0）由聚对苯二甲酸乙二酯制成，显影点由铂铱合金制成，覆膜支架上束缚线由聚四氟乙烯制成，输送系统由锥形头/内管/套管/外管/连接件/分支导丝等部件组成，另附一根导引导管，环氧乙烷灭菌，一次性使用。货架有效期二年。 | 该产品用于治疗胸主动脉夹层，且其近端破口在左颈总动脉远端15mm与左锁骨下动脉（LSA）远端20mm之间或夹层逆撕至LSA，覆膜支架锚定区长度应＞=15mm。 | 胸主动脉 |  | 5b6b24a8-f4d5-11ef-94b0-b4055d63f15c | 5b6b24a8-f4d5-11ef-94b0-b4055d63f15c | 分支型主动脉覆膜支架及输送系统-覆膜支架 | C02060500114012025010000652 | C02060500100002025010000527 | 02-血管介入治疗类材料 | 06-外周血管介入治疗材料 | 05-胸主动脉支架 | 胸主动脉支架（单分支型/覆膜） | 14-合金 | 012-覆膜/单分支型 | 主体近端直径D1(mm)：42、主体远端直径D2(mm)：36、侧支远端直径D3(mm)：8、主体长度L1(mm)：120、侧支长度L2(mm)：25、侧支后移长度L3(mm)：5 | C423608-1202505 | 0106935593761981 | 国械注准20173133241 | 集采范围外 | 新增（2025-06-23)、产品名称变更、国家医保耗材27位编码变更
6f0035cd-955c-11ed-bda4-34735a9d8166 | 上海微创心脉医疗科技（集团）股份有限公司 | 913101150512565326 | 549c6b56-7a6e-11f0-88e5-34735a9d8166 | 61947e9b-cafb-11e9-953f-fa163e0a8baf | 外周血管支架类 | 胸主动脉 | 分支型主动脉覆膜支架及输送系统-覆膜支架 | ee3d5773-f39b-11ec-9447-b4055d63f15c | 分支型主动脉覆膜支架及输送系统 | 上海微创心脉医疗科技（集团）股份有限公司 |  | 国械注准20173133241 |  | 该产品由预装覆膜支架和输送系统组成，覆膜支架由主体覆膜支架和单侧支覆膜支架缝合而成，主体和侧支支架上有显影点，其中金属支架由镍钛合金制成，覆膜由聚对苯二甲酸乙二酯制成，缝合线（5-0）由聚对苯二甲酸乙二酯制成，显影点由铂铱合金制成，覆膜支架上束缚线由聚四氟乙烯制成，输送系统由锥形头/内管/套管/外管/连接件/分支导丝等部件组成，另附一根导引导管，环氧乙烷灭菌，一次性使用。货架有效期二年。 | 该产品用于治疗胸主动脉夹层，且其近端破口在左颈总动脉远端15mm与左锁骨下动脉（LSA）远端20mm之间或夹层逆撕至LSA，覆膜支架锚定区长度应＞=15mm。 | 胸主动脉 |  | 5b6b805b-f4d5-11ef-94b0-b4055d63f15c | 5b6b805b-f4d5-11ef-94b0-b4055d63f15c | 分支型主动脉覆膜支架及输送系统-覆膜支架 | C02060500114012025010000653 | C02060500100002025010000528 | 02-血管介入治疗类材料 | 06-外周血管介入治疗材料 | 05-胸主动脉支架 | 胸主动脉支架（单分支型/覆膜） | 14-合金 | 012-覆膜/单分支型 | 主体近端直径D1(mm)：36、主体远端直径D2(mm)：32、侧支远端直径D3(mm)：10、主体长度L1(mm)：120、侧支长度L2(mm)：25、侧支后移长度L3(mm)：20 | C363210-1202520 | 0106935593761622 | 国械注准20173133241 | 集采范围外 | 新增（2025-06-23)、产品名称变更、国家医保耗材27位编码变更
6f0035cd-955c-11ed-bda4-34735a9d8166 | 上海微创心脉医疗科技（集团）股份有限公司 | 913101150512565326 | 549c6c23-7a6e-11f0-88e5-34735a9d8166 | 61947e9b-cafb-11e9-953f-fa163e0a8baf | 外周血管支架类 | 胸主动脉 | 分支型主动脉覆膜支架及输送系统-覆膜支架 | ee3d5773-f39b-11ec-9447-b4055d63f15c | 分支型主动脉覆膜支架及输送系统 | 上海微创心脉医疗科技（集团）股份有限公司 |  | 国械注准20173133241 |  | 该产品由预装覆膜支架和输送系统组成，覆膜支架由主体覆膜支架和单侧支覆膜支架缝合而成，主体和侧支支架上有显影点，其中金属支架由镍钛合金制成，覆膜由聚对苯二甲酸乙二酯制成，缝合线（5-0）由聚对苯二甲酸乙二酯制成，显影点由铂铱合金制成，覆膜支架上束缚线由聚四氟乙烯制成，输送系统由锥形头/内管/套管/外管/连接件/分支导丝等部件组成，另附一根导引导管，环氧乙烷灭菌，一次性使用。货架有效期二年。 | 该产品用于治疗胸主动脉夹层，且其近端破口在左颈总动脉远端15mm与左锁骨下动脉（LSA）远端20mm之间或夹层逆撕至LSA，覆膜支架锚定区长度应＞=15mm。 | 胸主动脉 |  | 5b6b92ce-f4d5-11ef-94b0-b4055d63f15c | 5b6b92ce-f4d5-11ef-94b0-b4055d63f15c | 分支型主动脉覆膜支架及输送系统-覆膜支架 | C02060500114012025010000654 | C02060500100002025010000529 | 02-血管介入治疗类材料 | 06-外周血管介入治疗材料 | 05-胸主动脉支架 | 胸主动脉支架（单分支型/覆膜） | 14-合金 | 012-覆膜/单分支型 | 主体近端直径D1(mm)：36、主体远端直径D2(mm)：36、侧支远端直径D3(mm)：14、主体长度L1(mm)：120、侧支长度L2(mm)：25、侧支后移长度L3(mm)：20 | C363614-1202520 | 0106935593761721 | 国械注准20173133241 | 集采范围外 | 新增（2025-06-23)、产品名称变更、国家医保耗材27位编码变更
6f0035cd-955c-11ed-bda4-34735a9d8166 | 上海微创心脉医疗科技（集团）股份有限公司 | 913101150512565326 | 549c6ceb-7a6e-11f0-88e5-34735a9d8166 | 61947e9b-cafb-11e9-953f-fa163e0a8baf | 外周血管支架类 | 胸主动脉 | 分支型主动脉覆膜支架及输送系统-覆膜支架 | ee3d5773-f39b-11ec-9447-b4055d63f15c | 分支型主动脉覆膜支架及输送系统 | 上海微创心脉医疗科技（集团）股份有限公司 |  | 国械注准20173133241 |  | 该产品由预装覆膜支架和输送系统组成，覆膜支架由主体覆膜支架和单侧支覆膜支架缝合而成，主体和侧支支架上有显影点，其中金属支架由镍钛合金制成，覆膜由聚对苯二甲酸乙二酯制成，缝合线（5-0）由聚对苯二甲酸乙二酯制成，显影点由铂铱合金制成，覆膜支架上束缚线由聚四氟乙烯制成，输送系统由锥形头/内管/套管/外管/连接件/分支导丝等部件组成，另附一根导引导管，环氧乙烷灭菌，一次性使用。货架有效期二年。 | 该产品用于治疗胸主动脉夹层，且其近端破口在左颈总动脉远端15mm与左锁骨下动脉（LSA）远端20mm之间或夹层逆撕至LSA，覆膜支架锚定区长度应＞=15mm。 | 胸主动脉 |  | 5b6ba30f-f4d5-11ef-94b0-b4055d63f15c | 5b6ba30f-f4d5-11ef-94b0-b4055d63f15c | 分支型主动脉覆膜支架及输送系统-覆膜支架 | C02060500114012025010000655 | C02060500100002025010000530 | 02-血管介入治疗类材料 | 06-外周血管介入治疗材料 | 05-胸主动脉支架 | 胸主动脉支架（单分支型/覆膜） | 14-合金 | 012-覆膜/单分支型 | 主体近端直径D1(mm)：38、主体远端直径D2(mm)：34、侧支远端直径D3(mm)：10、主体长度L1(mm)：120、侧支长度L2(mm)：25、侧支后移长度L3(mm)：15 | C383410-1202515 | 0106935593761844 | 国械注准20173133241 | 集采范围外 | 新增（2025-06-23)、产品名称变更、国家医保耗材27位编码变更
6f0035cd-955c-11ed-bda4-34735a9d8166 | 上海微创心脉医疗科技（集团）股份有限公司 | 913101150512565326 | 549c6daa-7a6e-11f0-88e5-34735a9d8166 | 61947e9b-cafb-11e9-953f-fa163e0a8baf | 外周血管支架类 | 胸主动脉 | 分支型主动脉覆膜支架及输送系统-覆膜支架 | ee3d5773-f39b-11ec-9447-b4055d63f15c | 分支型主动脉覆膜支架及输送系统 | 上海微创心脉医疗科技（集团）股份有限公司 |  | 国械注准20173133241 |  | 该产品由预装覆膜支架和输送系统组成，覆膜支架由主体覆膜支架和单侧支覆膜支架缝合而成，主体和侧支支架上有显影点，其中金属支架由镍钛合金制成，覆膜由聚对苯二甲酸乙二酯制成，缝合线（5-0）由聚对苯二甲酸乙二酯制成，显影点由铂铱合金制成，覆膜支架上束缚线由聚四氟乙烯制成，输送系统由锥形头/内管/套管/外管/连接件/分支导丝等部件组成，另附一根导引导管，环氧乙烷灭菌，一次性使用。货架有效期二年。 | 该产品用于治疗胸主动脉夹层，且其近端破口在左颈总动脉远端15mm与左锁骨下动脉（LSA）远端20mm之间或夹层逆撕至LSA，覆膜支架锚定区长度应＞=15mm。 | 胸主动脉 |  | 5b6bb33a-f4d5-11ef-94b0-b4055d63f15c | 5b6bb33a-f4d5-11ef-94b0-b4055d63f15c | 分支型主动脉覆膜支架及输送系统-覆膜支架 | C02060500114012025010000656 | C02060500100002025010000531 | 02-血管介入治疗类材料 | 06-外周血管介入治疗材料 | 05-胸主动脉支架 | 胸主动脉支架（单分支型/覆膜） | 14-合金 | 012-覆膜/单分支型 | 主体近端直径D1(mm)：36、主体远端直径D2(mm)：30、侧支远端直径D3(mm)：10、主体长度L1(mm)：120、侧支长度L2(mm)：25、侧支后移长度L3(mm)：15 | C363010-1202515 | 0106935593761561 | 国械注准20173133241 | 集采范围外 | 新增（2025-06-23)、产品名称变更、国家医保耗材27位编码变更
6f0035cd-955c-11ed-bda4-34735a9d8166 | 上海微创心脉医疗科技（集团）股份有限公司 | 913101150512565326 | 549c6e6d-7a6e-11f0-88e5-34735a9d8166 | 61947e9b-cafb-11e9-953f-fa163e0a8baf | 外周血管支架类 | 胸主动脉 | 分支型主动脉覆膜支架及输送系统-覆膜支架 | ee3d5773-f39b-11ec-9447-b4055d63f15c | 分支型主动脉覆膜支架及输送系统 | 上海微创心脉医疗科技（集团）股份有限公司 |  | 国械注准20173133241 |  | 该产品由预装覆膜支架和输送系统组成，覆膜支架由主体覆膜支架和单侧支覆膜支架缝合而成，主体和侧支支架上有显影点，其中金属支架由镍钛合金制成，覆膜由聚对苯二甲酸乙二酯制成，缝合线（5-0）由聚对苯二甲酸乙二酯制成，显影点由铂铱合金制成，覆膜支架上束缚线由聚四氟乙烯制成，输送系统由锥形头/内管/套管/外管/连接件/分支导丝等部件组成，另附一根导引导管，环氧乙烷灭菌，一次性使用。货架有效期二年。 | 该产品用于治疗胸主动脉夹层，且其近端破口在左颈总动脉远端15mm与左锁骨下动脉（LSA）远端20mm之间或夹层逆撕至LSA，覆膜支架锚定区长度应＞=15mm。 | 胸主动脉 |  | 5b6bbc37-f4d5-11ef-94b0-b4055d63f15c | 5b6bbc37-f4d5-11ef-94b0-b4055d63f15c | 分支型主动脉覆膜支架及输送系统-覆膜支架 | C02060500114012025010000657 | C02060500100002025010000532 | 02-血管介入治疗类材料 | 06-外周血管介入治疗材料 | 05-胸主动脉支架 | 胸主动脉支架（单分支型/覆膜） | 14-合金 | 012-覆膜/单分支型 | 主体近端直径D1(mm)：30、主体远端直径D2(mm)：26、侧支远端直径D3(mm)：10、主体长度L1(mm)：120、侧支长度L2(mm)：25、侧支后移长度L3(mm)：5 | C302610-1202505 | 0106935593765279 | 国械注准20173133241 | 集采范围外 | 新增（2025-06-23)、产品名称变更、国家医保耗材27位编码变更
6f0035cd-955c-11ed-bda4-34735a9d8166 | 上海微创心脉医疗科技（集团）股份有限公司 | 913101150512565326 | 549c6f31-7a6e-11f0-88e5-34735a9d8166 | 61947e9b-cafb-11e9-953f-fa163e0a8baf | 外周血管支架类 | 胸主动脉 | 分支型主动脉覆膜支架及输送系统-覆膜支架 | ee3d5773-f39b-11ec-9447-b4055d63f15c | 分支型主动脉覆膜支架及输送系统 | 上海微创心脉医疗科技（集团）股份有限公司 |  | 国械注准20173133241 |  | 该产品由预装覆膜支架和输送系统组成，覆膜支架由主体覆膜支架和单侧支覆膜支架缝合而成，主体和侧支支架上有显影点，其中金属支架由镍钛合金制成，覆膜由聚对苯二甲酸乙二酯制成，缝合线（5-0）由聚对苯二甲酸乙二酯制成，显影点由铂铱合金制成，覆膜支架上束缚线由聚四氟乙烯制成，输送系统由锥形头/内管/套管/外管/连接件/分支导丝等部件组成，另附一根导引导管，环氧乙烷灭菌，一次性使用。货架有效期二年。 | 该产品用于治疗胸主动脉夹层，且其近端破口在左颈总动脉远端15mm与左锁骨下动脉（LSA）远端20mm之间或夹层逆撕至LSA，覆膜支架锚定区长度应＞=15mm。 | 胸主动脉 |  | 5b6bc535-f4d5-11ef-94b0-b4055d63f15c | 5b6bc535-f4d5-11ef-94b0-b4055d63f15c | 分支型主动脉覆膜支架及输送系统-覆膜支架 | C02060500114012025010000658 | C02060500100002025010000533 | 02-血管介入治疗类材料 | 06-外周血管介入治疗材料 | 05-胸主动脉支架 | 胸主动脉支架（单分支型/覆膜） | 14-合金 | 012-覆膜/单分支型 | 主体近端直径D1(mm)：28、主体远端直径D2(mm)：24、侧支远端直径D3(mm)：14、主体长度L1(mm)：120、侧支长度L2(mm)：25、侧支后移长度L3(mm)：15 | C282414-1202515 | 0106935593760489 | 国械注准20173133241 | 集采范围外 | 新增（2025-06-23)、产品名称变更、国家医保耗材27位编码变更
6f0035cd-955c-11ed-bda4-34735a9d8166 | 上海微创心脉医疗科技（集团）股份有限公司 | 913101150512565326 | 549c7003-7a6e-11f0-88e5-34735a9d8166 | 61947e9b-cafb-11e9-953f-fa163e0a8baf | 外周血管支架类 | 胸主动脉 | 分支型主动脉覆膜支架及输送系统-覆膜支架 | ee3d5773-f39b-11ec-9447-b4055d63f15c | 分支型主动脉覆膜支架及输送系统 | 上海微创心脉医疗科技（集团）股份有限公司 |  | 国械注准20173133241 |  | 该产品由预装覆膜支架和输送系统组成，覆膜支架由主体覆膜支架和单侧支覆膜支架缝合而成，主体和侧支支架上有显影点，其中金属支架由镍钛合金制成，覆膜由聚对苯二甲酸乙二酯制成，缝合线（5-0）由聚对苯二甲酸乙二酯制成，显影点由铂铱合金制成，覆膜支架上束缚线由聚四氟乙烯制成，输送系统由锥形头/内管/套管/外管/连接件/分支导丝等部件组成，另附一根导引导管，环氧乙烷灭菌，一次性使用。货架有效期二年。 | 该产品用于治疗胸主动脉夹层，且其近端破口在左颈总动脉远端15mm与左锁骨下动脉（LSA）远端20mm之间或夹层逆撕至LSA，覆膜支架锚定区长度应＞=15mm。 | 胸主动脉 |  | 5b6bd71e-f4d5-11ef-94b0-b4055d63f15c | 5b6bd71e-f4d5-11ef-94b0-b4055d63f15c | 分支型主动脉覆膜支架及输送系统-覆膜支架 | C02060500114012025010000659 | C02060500100002025010000534 | 02-血管介入治疗类材料 | 06-外周血管介入治疗材料 | 05-胸主动脉支架 | 胸主动脉支架（单分支型/覆膜） | 14-合金 | 012-覆膜/单分支型 | 主体近端直径D1(mm)：32、主体远端直径D2(mm)：32、侧支远端直径D3(mm)：10、主体长度L1(mm)：120、侧支长度L2(mm)：25、侧支后移长度L3(mm)：10 | C323210-1202510 | 0106935593761325 | 国械注准20173133241 | 集采范围外 | 新增（2025-06-23)、产品名称变更、国家医保耗材27位编码变更
6f0035cd-955c-11ed-bda4-34735a9d8166 | 上海微创心脉医疗科技（集团）股份有限公司 | 913101150512565326 | 549c70c2-7a6e-11f0-88e5-34735a9d8166 | 61947e9b-cafb-11e9-953f-fa163e0a8baf | 外周血管支架类 | 胸主动脉 | 分支型主动脉覆膜支架及输送系统-覆膜支架 | ee3d5773-f39b-11ec-9447-b4055d63f15c | 分支型主动脉覆膜支架及输送系统 | 上海微创心脉医疗科技（集团）股份有限公司 |  | 国械注准20173133241 |  | 该产品由预装覆膜支架和输送系统组成，覆膜支架由主体覆膜支架和单侧支覆膜支架缝合而成，主体和侧支支架上有显影点，其中金属支架由镍钛合金制成，覆膜由聚对苯二甲酸乙二酯制成，缝合线（5-0）由聚对苯二甲酸乙二酯制成，显影点由铂铱合金制成，覆膜支架上束缚线由聚四氟乙烯制成，输送系统由锥形头/内管/套管/外管/连接件/分支导丝等部件组成，另附一根导引导管，环氧乙烷灭菌，一次性使用。货架有效期二年。 | 该产品用于治疗胸主动脉夹层，且其近端破口在左颈总动脉远端15mm与左锁骨下动脉（LSA）远端20mm之间或夹层逆撕至LSA，覆膜支架锚定区长度应＞=15mm。 | 胸主动脉 |  | 5b6bea3e-f4d5-11ef-94b0-b4055d63f15c | 5b6bea3e-f4d5-11ef-94b0-b4055d63f15c | 分支型主动脉覆膜支架及输送系统-覆膜支架 | C02060500114012025010000660 | C02060500100002025010000535 | 02-血管介入治疗类材料 | 06-外周血管介入治疗材料 | 05-胸主动脉支架 | 胸主动脉支架（单分支型/覆膜） | 14-合金 | 012-覆膜/单分支型 | 主体近端直径D1(mm)：30、主体远端直径D2(mm)：30、侧支远端直径D3(mm)：12、主体长度L1(mm)：120、侧支长度L2(mm)：25、侧支后移长度L3(mm)：10 | C303012-1202510 | 0106935593760601 | 国械注准20173133241 | 集采范围外 | 新增（2025-06-23)、产品名称变更、国家医保耗材27位编码变更
6f0035cd-955c-11ed-bda4-34735a9d8166 | 上海微创心脉医疗科技（集团）股份有限公司 | 913101150512565326 | 549c7423-7a6e-11f0-88e5-34735a9d8166 | 61947e9b-cafb-11e9-953f-fa163e0a8baf | 外周血管支架类 | 胸主动脉 | 分支型主动脉覆膜支架及输送系统-覆膜支架 | ee3d5773-f39b-11ec-9447-b4055d63f15c | 分支型主动脉覆膜支架及输送系统 | 上海微创心脉医疗科技（集团）股份有限公司 |  | 国械注准20173133241 |  | 该产品由预装覆膜支架和输送系统组成，覆膜支架由主体覆膜支架和单侧支覆膜支架缝合而成，主体和侧支支架上有显影点，其中金属支架由镍钛合金制成，覆膜由聚对苯二甲酸乙二酯制成，缝合线（5-0）由聚对苯二甲酸乙二酯制成，显影点由铂铱合金制成，覆膜支架上束缚线由聚四氟乙烯制成，输送系统由锥形头/内管/套管/外管/连接件/分支导丝等部件组成，另附一根导引导管，环氧乙烷灭菌，一次性使用。货架有效期二年。 | 该产品用于治疗胸主动脉夹层，且其近端破口在左颈总动脉远端15mm与左锁骨下动脉（LSA）远端20mm之间或夹层逆撕至LSA，覆膜支架锚定区长度应＞=15mm。 | 胸主动脉 |  | 5b6c1250-f4d5-11ef-94b0-b4055d63f15c | 5b6c1250-f4d5-11ef-94b0-b4055d63f15c | 分支型主动脉覆膜支架及输送系统-覆膜支架 | C02060500114012025010000661 | C02060500100002025010000536 | 02-血管介入治疗类材料 | 06-外周血管介入治疗材料 | 05-胸主动脉支架 | 胸主动脉支架（单分支型/覆膜） | 14-合金 | 012-覆膜/单分支型 | 主体近端直径D1(mm)：32、主体远端直径D2(mm)：28、侧支远端直径D3(mm)：10、主体长度L1(mm)：120、侧支长度L2(mm)：25、侧支后移长度L3(mm)：5 | C322810-1202505 | 0106935593761202 | 国械注准20173133241 | 集采范围外 | 新增（2025-06-23)、产品名称变更、国家医保耗材27位编码变更
6f0035cd-955c-11ed-bda4-34735a9d8166 | 上海微创心脉医疗科技（集团）股份有限公司 | 913101150512565326 | 549c74eb-7a6e-11f0-88e5-34735a9d8166 | 61947e9b-cafb-11e9-953f-fa163e0a8baf | 外周血管支架类 | 胸主动脉 | 分支型主动脉覆膜支架及输送系统-覆膜支架 | ee3d5773-f39b-11ec-9447-b4055d63f15c | 分支型主动脉覆膜支架及输送系统 | 上海微创心脉医疗科技（集团）股份有限公司 |  | 国械注准20173133241 |  | 该产品由预装覆膜支架和输送系统组成，覆膜支架由主体覆膜支架和单侧支覆膜支架缝合而成，主体和侧支支架上有显影点，其中金属支架由镍钛合金制成，覆膜由聚对苯二甲酸乙二酯制成，缝合线（5-0）由聚对苯二甲酸乙二酯制成，显影点由铂铱合金制成，覆膜支架上束缚线由聚四氟乙烯制成，输送系统由锥形头/内管/套管/外管/连接件/分支导丝等部件组成，另附一根导引导管，环氧乙烷灭菌，一次性使用。货架有效期二年。 | 该产品用于治疗胸主动脉夹层，且其近端破口在左颈总动脉远端15mm与左锁骨下动脉（LSA）远端20mm之间或夹层逆撕至LSA，覆膜支架锚定区长度应＞=15mm。 | 胸主动脉 |  | 5b6c2990-f4d5-11ef-94b0-b4055d63f15c | 5b6c2990-f4d5-11ef-94b0-b4055d63f15c | 分支型主动脉覆膜支架及输送系统-覆膜支架 | C02060500114012025010000662 | C02060500100002025010000537 | 02-血管介入治疗类材料 | 06-外周血管介入治疗材料 | 05-胸主动脉支架 | 胸主动脉支架（单分支型/覆膜） | 14-合金 | 012-覆膜/单分支型 | 主体近端直径D1(mm)：30、主体远端直径D2(mm)：24、侧支远端直径D3(mm)：8、主体长度L1(mm)：120、侧支长度L2(mm)：25、侧支后移长度L3(mm)：10 | C302408-1202510 | 0106935593760502 | 国械注准20173133241 | 集采范围外 | 新增（2025-06-23)、产品名称变更、国家医保耗材27位编码变更
6f0035cd-955c-11ed-bda4-34735a9d8166 | 上海微创心脉医疗科技（集团）股份有限公司 | 913101150512565326 | 549c75b4-7a6e-11f0-88e5-34735a9d8166 | 61947e9b-cafb-11e9-953f-fa163e0a8baf | 外周血管支架类 | 胸主动脉 | 分支型主动脉覆膜支架及输送系统-覆膜支架 | ee3d5773-f39b-11ec-9447-b4055d63f15c | 分支型主动脉覆膜支架及输送系统 | 上海微创心脉医疗科技（集团）股份有限公司 |  | 国械注准20173133241 |  | 该产品由预装覆膜支架和输送系统组成，覆膜支架由主体覆膜支架和单侧支覆膜支架缝合而成，主体和侧支支架上有显影点，其中金属支架由镍钛合金制成，覆膜由聚对苯二甲酸乙二酯制成，缝合线（5-0）由聚对苯二甲酸乙二酯制成，显影点由铂铱合金制成，覆膜支架上束缚线由聚四氟乙烯制成，输送系统由锥形头/内管/套管/外管/连接件/分支导丝等部件组成，另附一根导引导管，环氧乙烷灭菌，一次性使用。货架有效期二年。 | 该产品用于治疗胸主动脉夹层，且其近端破口在左颈总动脉远端15mm与左锁骨下动脉（LSA）远端20mm之间或夹层逆撕至LSA，覆膜支架锚定区长度应＞=15mm。 | 胸主动脉 |  | 5b6c3fda-f4d5-11ef-94b0-b4055d63f15c | 5b6c3fda-f4d5-11ef-94b0-b4055d63f15c | 分支型主动脉覆膜支架及输送系统-覆膜支架 | C02060500114012025010000663 | C02060500100002025010000538 | 02-血管介入治疗类材料 | 06-外周血管介入治疗材料 | 05-胸主动脉支架 | 胸主动脉支架（单分支型/覆膜） | 14-合金 | 012-覆膜/单分支型 | 主体近端直径D1(mm)：32、主体远端直径D2(mm)：26、侧支远端直径D3(mm)：10、主体长度L1(mm)：120、侧支长度L2(mm)：25、侧支后移长度L3(mm)：10 | C322610-1202510 | 0106935593760625 | 国械注准20173133241 | 集采范围外 | 新增（2025-06-23)、产品名称变更、国家医保耗材27位编码变更
6f0035cd-955c-11ed-bda4-34735a9d8166 | 上海微创心脉医疗科技（集团）股份有限公司 | 913101150512565326 | 549c767c-7a6e-11f0-88e5-34735a9d8166 | 61947e9b-cafb-11e9-953f-fa163e0a8baf | 外周血管支架类 | 胸主动脉 | 分支型主动脉覆膜支架及输送系统-覆膜支架 | ee3d5773-f39b-11ec-9447-b4055d63f15c | 分支型主动脉覆膜支架及输送系统 | 上海微创心脉医疗科技（集团）股份有限公司 |  | 国械注准20173133241 |  | 该产品由预装覆膜支架和输送系统组成，覆膜支架由主体覆膜支架和单侧支覆膜支架缝合而成，主体和侧支支架上有显影点，其中金属支架由镍钛合金制成，覆膜由聚对苯二甲酸乙二酯制成，缝合线（5-0）由聚对苯二甲酸乙二酯制成，显影点由铂铱合金制成，覆膜支架上束缚线由聚四氟乙烯制成，输送系统由锥形头/内管/套管/外管/连接件/分支导丝等部件组成，另附一根导引导管，环氧乙烷灭菌，一次性使用。货架有效期二年。 | 该产品用于治疗胸主动脉夹层，且其近端破口在左颈总动脉远端15mm与左锁骨下动脉（LSA）远端20mm之间或夹层逆撕至LSA，覆膜支架锚定区长度应＞=15mm。 | 胸主动脉 |  | 5b6c5370-f4d5-11ef-94b0-b4055d63f15c | 5b6c5370-f4d5-11ef-94b0-b4055d63f15c | 分支型主动脉覆膜支架及输送系统-覆膜支架 | C02060500114012025010000664 | C02060500100002025010000539 | 02-血管介入治疗类材料 | 06-外周血管介入治疗材料 | 05-胸主动脉支架 | 胸主动脉支架（单分支型/覆膜） | 14-合金 | 012-覆膜/单分支型 | 主体近端直径D1(mm)：38、主体远端直径D2(mm)：32、侧支远端直径D3(mm)：12、主体长度L1(mm)：120、侧支长度L2(mm)：25、侧支后移长度L3(mm)：5 | C383212-1202505 | 0106935593761745 | 国械注准20173133241 | 集采范围外 | 新增（2025-06-23)、产品名称变更、国家医保耗材27位编码变更
6f0035cd-955c-11ed-bda4-34735a9d8166 | 上海微创心脉医疗科技（集团）股份有限公司 | 913101150512565326 | 549c7744-7a6e-11f0-88e5-34735a9d8166 | 61947e9b-cafb-11e9-953f-fa163e0a8baf | 外周血管支架类 | 胸主动脉 | 分支型主动脉覆膜支架及输送系统-覆膜支架 | ee3d5773-f39b-11ec-9447-b4055d63f15c | 分支型主动脉覆膜支架及输送系统 | 上海微创心脉医疗科技（集团）股份有限公司 |  | 国械注准20173133241 |  | 该产品由预装覆膜支架和输送系统组成，覆膜支架由主体覆膜支架和单侧支覆膜支架缝合而成，主体和侧支支架上有显影点，其中金属支架由镍钛合金制成，覆膜由聚对苯二甲酸乙二酯制成，缝合线（5-0）由聚对苯二甲酸乙二酯制成，显影点由铂铱合金制成，覆膜支架上束缚线由聚四氟乙烯制成，输送系统由锥形头/内管/套管/外管/连接件/分支导丝等部件组成，另附一根导引导管，环氧乙烷灭菌，一次性使用。货架有效期二年。 | 该产品用于治疗胸主动脉夹层，且其近端破口在左颈总动脉远端15mm与左锁骨下动脉（LSA）远端20mm之间或夹层逆撕至LSA，覆膜支架锚定区长度应＞=15mm。 | 胸主动脉 |  | 5b6c67a9-f4d5-11ef-94b0-b4055d63f15c | 5b6c67a9-f4d5-11ef-94b0-b4055d63f15c | 分支型主动脉覆膜支架及输送系统-覆膜支架 | C02060500114012025010000665 | C02060500100002025010000540 | 02-血管介入治疗类材料 | 06-外周血管介入治疗材料 | 05-胸主动脉支架 | 胸主动脉支架（单分支型/覆膜） | 14-合金 | 012-覆膜/单分支型 | 主体近端直径D1(mm)：30、主体远端直径D2(mm)：28、侧支远端直径D3(mm)：10、主体长度L1(mm)：120、侧支长度L2(mm)：25、侧支后移长度L3(mm)：10 | C302810-1202510 | 0106935593760557 | 国械注准20173133241 | 集采范围外 | 新增（2025-06-23)、产品名称变更、国家医保耗材27位编码变更
6f0035cd-955c-11ed-bda4-34735a9d8166 | 上海微创心脉医疗科技（集团）股份有限公司 | 913101150512565326 | 549c780d-7a6e-11f0-88e5-34735a9d8166 | 61947e9b-cafb-11e9-953f-fa163e0a8baf | 外周血管支架类 | 胸主动脉 | 分支型主动脉覆膜支架及输送系统-覆膜支架 | ee3d5773-f39b-11ec-9447-b4055d63f15c | 分支型主动脉覆膜支架及输送系统 | 上海微创心脉医疗科技（集团）股份有限公司 |  | 国械注准20173133241 |  | 该产品由预装覆膜支架和输送系统组成，覆膜支架由主体覆膜支架和单侧支覆膜支架缝合而成，主体和侧支支架上有显影点，其中金属支架由镍钛合金制成，覆膜由聚对苯二甲酸乙二酯制成，缝合线（5-0）由聚对苯二甲酸乙二酯制成，显影点由铂铱合金制成，覆膜支架上束缚线由聚四氟乙烯制成，输送系统由锥形头/内管/套管/外管/连接件/分支导丝等部件组成，另附一根导引导管，环氧乙烷灭菌，一次性使用。货架有效期二年。 | 该产品用于治疗胸主动脉夹层，且其近端破口在左颈总动脉远端15mm与左锁骨下动脉（LSA）远端20mm之间或夹层逆撕至LSA，覆膜支架锚定区长度应＞=15mm。 | 胸主动脉 |  | 5b6c7b83-f4d5-11ef-94b0-b4055d63f15c | 5b6c7b83-f4d5-11ef-94b0-b4055d63f15c | 分支型主动脉覆膜支架及输送系统-覆膜支架 | C02060500114012025010000666 | C02060500100002025010000541 | 02-血管介入治疗类材料 | 06-外周血管介入治疗材料 | 05-胸主动脉支架 | 胸主动脉支架（单分支型/覆膜） | 14-合金 | 012-覆膜/单分支型 | 主体近端直径D1(mm)：36、主体远端直径D2(mm)：32、侧支远端直径D3(mm)：12、主体长度L1(mm)：120、侧支长度L2(mm)：25、侧支后移长度L3(mm)：10 | C363212-1202510 | 0106935593761639 | 国械注准20173133241 | 集采范围外 | 新增（2025-06-23)、产品名称变更、国家医保耗材27位编码变更
6f0035cd-955c-11ed-bda4-34735a9d8166 | 上海微创心脉医疗科技（集团）股份有限公司 | 913101150512565326 | 549c78da-7a6e-11f0-88e5-34735a9d8166 | 61947e9b-cafb-11e9-953f-fa163e0a8baf | 外周血管支架类 | 胸主动脉 | 分支型主动脉覆膜支架及输送系统-覆膜支架 | ee3d5773-f39b-11ec-9447-b4055d63f15c | 分支型主动脉覆膜支架及输送系统 | 上海微创心脉医疗科技（集团）股份有限公司 |  | 国械注准20173133241 |  | 该产品由预装覆膜支架和输送系统组成，覆膜支架由主体覆膜支架和单侧支覆膜支架缝合而成，主体和侧支支架上有显影点，其中金属支架由镍钛合金制成，覆膜由聚对苯二甲酸乙二酯制成，缝合线（5-0）由聚对苯二甲酸乙二酯制成，显影点由铂铱合金制成，覆膜支架上束缚线由聚四氟乙烯制成，输送系统由锥形头/内管/套管/外管/连接件/分支导丝等部件组成，另附一根导引导管，环氧乙烷灭菌，一次性使用。货架有效期二年。 | 该产品用于治疗胸主动脉夹层，且其近端破口在左颈总动脉远端15mm与左锁骨下动脉（LSA）远端20mm之间或夹层逆撕至LSA，覆膜支架锚定区长度应＞=15mm。 | 胸主动脉 |  | 5b6c9017-f4d5-11ef-94b0-b4055d63f15c | 5b6c9017-f4d5-11ef-94b0-b4055d63f15c | 分支型主动脉覆膜支架及输送系统-覆膜支架 | C02060500114012025010000667 | C02060500100002025010000542 | 02-血管介入治疗类材料 | 06-外周血管介入治疗材料 | 05-胸主动脉支架 | 胸主动脉支架（单分支型/覆膜） | 14-合金 | 012-覆膜/单分支型 | 主体近端直径D1(mm)：36、主体远端直径D2(mm)：34、侧支远端直径D3(mm)：10、主体长度L1(mm)：120、侧支长度L2(mm)：25、侧支后移长度L3(mm)：5 | C363410-1202505 | 0106935593761691 | 国械注准20173133241 | 集采范围外 | 新增（2025-06-23)、产品名称变更、国家医保耗材27位编码变更
6f0035cd-955c-11ed-bda4-34735a9d8166 | 上海微创心脉医疗科技（集团）股份有限公司 | 913101150512565326 | 549c8042-7a6e-11f0-88e5-34735a9d8166 | 61947e9b-cafb-11e9-953f-fa163e0a8baf | 外周血管支架类 | 胸主动脉 | 分支型主动脉覆膜支架及输送系统-覆膜支架 | ee3d5773-f39b-11ec-9447-b4055d63f15c | 分支型主动脉覆膜支架及输送系统 | 上海微创心脉医疗科技（集团）股份有限公司 |  | 国械注准20173133241 |  | 该产品由预装覆膜支架和输送系统组成，覆膜支架由主体覆膜支架和单侧支覆膜支架缝合而成，主体和侧支支架上有显影点，其中金属支架由镍钛合金制成，覆膜由聚对苯二甲酸乙二酯制成，缝合线（5-0）由聚对苯二甲酸乙二酯制成，显影点由铂铱合金制成，覆膜支架上束缚线由聚四氟乙烯制成，输送系统由锥形头/内管/套管/外管/连接件/分支导丝等部件组成，另附一根导引导管，环氧乙烷灭菌，一次性使用。货架有效期二年。 | 该产品用于治疗胸主动脉夹层，且其近端破口在左颈总动脉远端15mm与左锁骨下动脉（LSA）远端20mm之间或夹层逆撕至LSA，覆膜支架锚定区长度应＞=15mm。 | 胸主动脉 |  | 5c4d5287-66b6-11ef-9db7-b4055d63f15c | 5c4d5287-66b6-11ef-9db7-b4055d63f15c | 分支型主动脉覆膜支架及输送系统-覆膜支架 | C02060500114012025010000668 | C02060500100002025010000508 | 02-血管介入治疗类材料 | 06-外周血管介入治疗材料 | 05-胸主动脉支架 | 胸主动脉支架（单分支型/覆膜） | 14-合金 | 012-覆膜/单分支型 | 主体近端直径D1（mm）：26、主体远端直径D2（mm）：26、侧支远端直径D3（mm）：10、主体长度L1（mm）：120、侧支长度L2（mm）：25、侧支后移长度L3（mm）：5 | C262610-1202505 | 0106935593753481 | 国械注准20173133241 | 集采范围外 | 新增（2025-06-23)、产品名称变更、国家医保耗材27位编码变更
6f0035cd-955c-11ed-bda4-34735a9d8166 | 上海微创心脉医疗科技（集团）股份有限公司 | 913101150512565326 | 54a01300-7a6e-11f0-88e5-34735a9d8166 | f08f2942-ca32-11e9-953f-fa163e0a8baf | 外周血管支架类 | 胸主动脉 | 分支型主动脉覆膜支架及输送系统-覆膜支架 | ee3d5773-f39b-11ec-9447-b4055d63f15c | 分支型主动脉覆膜支架及输送系统 | 上海微创心脉医疗科技（集团）股份有限公司 |  | 国械注准20173133241 |  | 该产品由预装覆膜支架和输送系统组成，覆膜支架由主体覆膜支架和单侧支覆膜支架缝合而成，主体和侧支支架上有显影点，其中金属支架由镍钛合金制成，覆膜由聚对苯二甲酸乙二酯制成，缝合线（5-0）由聚对苯二甲酸乙二酯制成，显影点由铂铱合金制成，覆膜支架上束缚线由聚四氟乙烯制成，输送系统由锥形头/内管/套管/外管/连接件/分支导丝等部件组成，另附一根导引导管，环氧乙烷灭菌，一次性使用。货架有效期二年。 | 该产品用于治疗胸主动脉夹层，且其近端破口在左颈总动脉远端15mm与左锁骨下动脉（LSA）远端20mm之间或夹层逆撕至LSA，覆膜支架锚定区长度应＞=15mm。 | 胸主动脉 |  | 5e62ce8b-a618-11ee-9447-b4055d63f15c | 5e62ce8b-a618-11ee-9447-b4055d63f15c | 分支型主动脉覆膜支架及输送系统-覆膜支架 | C02060500114012025010000669 | C02060500100003025010000885 | 02-血管介入治疗类材料 | 06-外周血管介入治疗材料 | 05-胸主动脉支架 | 胸主动脉支架（单分支型/覆膜） | 14-合金 | 012-覆膜/单分支型 | 主体近端直径D1（mm）：36、主体远端直径D2（mm）：36、侧支远端直径D3（mm）：10、主体长度L1（mm）：200、侧支长度L2（mm）：25、侧支后移长度L3（mm）：15 | C363610-2002515 | 0106935593747831 | 国械注准20173133241 | 集采范围外 | 新增（2025-06-23)、产品名称变更、国家医保耗材27位编码变更
6f0035cd-955c-11ed-bda4-34735a9d8166 | 上海微创心脉医疗科技（集团）股份有限公司 | 913101150512565326 | 54a019ee-7a6e-11f0-88e5-34735a9d8166 | 61947e9b-cafb-11e9-953f-fa163e0a8baf | 外周血管支架类 | 胸主动脉 | 分支型主动脉覆膜支架及输送系统-覆膜支架 | ee3d5773-f39b-11ec-9447-b4055d63f15c | 分支型主动脉覆膜支架及输送系统 | 上海微创心脉医疗科技（集团）股份有限公司 |  | 国械注准20173133241 |  | 该产品由预装覆膜支架和输送系统组成，覆膜支架由主体覆膜支架和单侧支覆膜支架缝合而成，主体和侧支支架上有显影点，其中金属支架由镍钛合金制成，覆膜由聚对苯二甲酸乙二酯制成，缝合线（5-0）由聚对苯二甲酸乙二酯制成，显影点由铂铱合金制成，覆膜支架上束缚线由聚四氟乙烯制成，输送系统由锥形头/内管/套管/外管/连接件/分支导丝等部件组成，另附一根导引导管，环氧乙烷灭菌，一次性使用。货架有效期二年。 | 该产品用于治疗胸主动脉夹层，且其近端破口在左颈总动脉远端15mm与左锁骨下动脉（LSA）远端20mm之间或夹层逆撕至LSA，覆膜支架锚定区长度应＞=15mm。 | 胸主动脉 |  | 5ec75eec-0ae2-11f0-94b0-b4055d63f15c | 5ec75eec-0ae2-11f0-94b0-b4055d63f15c | 分支型主动脉覆膜支架及输送系统-覆膜支架 | C02060500114012025010000670 | C02060500100002025010000601 | 02-血管介入治疗类材料 | 06-外周血管介入治疗材料 | 05-胸主动脉支架 | 胸主动脉支架（单分支型/覆膜） | 14-合金 | 012-覆膜/单分支型 | 主体近端直径D1（mm）：34、主体远端直径D2（mm）：28、侧支远端直径D3（mm）：8、主体长度L1（mm）：150、侧支长度L2（mm）：25、侧支后移长度L3（mm）：5 | C342808-1502505 | 0106935593765736 | 国械注准20173133241 | 集采范围外 | 新增（2025-06-23)、产品名称变更、国家医保耗材27位编码变更
6f0035cd-955c-11ed-bda4-34735a9d8166 | 上海微创心脉医疗科技（集团）股份有限公司 | 913101150512565326 | 54a01ac0-7a6e-11f0-88e5-34735a9d8166 | 61947e9b-cafb-11e9-953f-fa163e0a8baf | 外周血管支架类 | 胸主动脉 | 分支型主动脉覆膜支架及输送系统-覆膜支架 | ee3d5773-f39b-11ec-9447-b4055d63f15c | 分支型主动脉覆膜支架及输送系统 | 上海微创心脉医疗科技（集团）股份有限公司 |  | 国械注准20173133241 |  | 该产品由预装覆膜支架和输送系统组成，覆膜支架由主体覆膜支架和单侧支覆膜支架缝合而成，主体和侧支支架上有显影点，其中金属支架由镍钛合金制成，覆膜由聚对苯二甲酸乙二酯制成，缝合线（5-0）由聚对苯二甲酸乙二酯制成，显影点由铂铱合金制成，覆膜支架上束缚线由聚四氟乙烯制成，输送系统由锥形头/内管/套管/外管/连接件/分支导丝等部件组成，另附一根导引导管，环氧乙烷灭菌，一次性使用。货架有效期二年。 | 该产品用于治疗胸主动脉夹层，且其近端破口在左颈总动脉远端15mm与左锁骨下动脉（LSA）远端20mm之间或夹层逆撕至LSA，覆膜支架锚定区长度应＞=15mm。 | 胸主动脉 |  | 6015ef8d-77be-11ee-9447-b4055d63f15c | 6015ef8d-77be-11ee-9447-b4055d63f15c | 分支型主动脉覆膜支架及输送系统-覆膜支架 | C02060500114012025010000671 | C02060500100002025010000157 | 02-血管介入治疗类材料 | 06-外周血管介入治疗材料 | 05-胸主动脉支架 | 胸主动脉支架（单分支型/覆膜） | 14-合金 | 012-覆膜/单分支型 | 主体近端直径D1（mm）：30、主体远端直径D2（mm）：24、侧支远端直径D3（mm）：10、主体长度L1（mm）：150、侧支长度L2（mm）：25、侧支后移长度L3（mm）：10 | C302410-1502510 | 0106935593746926 | 国械注准20173133241 | 集采范围外 | 新增（2025-06-23)、产品名称变更、国家医保耗材27位编码变更
6f0035cd-955c-11ed-bda4-34735a9d8166 | 上海微创心脉医疗科技（集团）股份有限公司 | 913101150512565326 | 54a29ebb-7a6e-11f0-88e5-34735a9d8166 | f08f2942-ca32-11e9-953f-fa163e0a8baf | 外周血管支架类 | 胸主动脉 | 分支型主动脉覆膜支架及输送系统-覆膜支架 | ee3d5773-f39b-11ec-9447-b4055d63f15c | 分支型主动脉覆膜支架及输送系统 | 上海微创心脉医疗科技（集团）股份有限公司 |  | 国械注准20173133241 |  | 该产品由预装覆膜支架和输送系统组成，覆膜支架由主体覆膜支架和单侧支覆膜支架缝合而成，主体和侧支支架上有显影点，其中金属支架由镍钛合金制成，覆膜由聚对苯二甲酸乙二酯制成，缝合线（5-0）由聚对苯二甲酸乙二酯制成，显影点由铂铱合金制成，覆膜支架上束缚线由聚四氟乙烯制成，输送系统由锥形头/内管/套管/外管/连接件/分支导丝等部件组成，另附一根导引导管，环氧乙烷灭菌，一次性使用。货架有效期二年。 | 该产品用于治疗胸主动脉夹层，且其近端破口在左颈总动脉远端15mm与左锁骨下动脉（LSA）远端20mm之间或夹层逆撕至LSA，覆膜支架锚定区长度应＞=15mm。 | 胸主动脉 |  | 647b6d02-66b4-11ef-9db7-b4055d63f15c | 647b6d02-66b4-11ef-9db7-b4055d63f15c | 分支型主动脉覆膜支架及输送系统-覆膜支架 | C02060500114012025010001245 | C02060500100003025010000898 | 02-血管介入治疗类材料 | 06-外周血管介入治疗材料 | 05-胸主动脉支架 | 胸主动脉支架（单分支型/覆膜） | 14-合金 | 012-覆膜/单分支型 | 主体近端直径D1（mm）：44、主体远端直径D2（mm）：36、侧支远端直径D3（mm）：14、主体长度L1（mm）：200、侧支长度L2（mm）：30、侧支后移长度L3（mm）：15 | C443614-2003015 | 0106935593753184 | 国械注准20173133241 | 集采范围外 | 新增（2025-06-23)、产品名称变更、国家医保耗材27位编码变更
6f0035cd-955c-11ed-bda4-34735a9d8166 | 上海微创心脉医疗科技（集团）股份有限公司 | 913101150512565326 | 54a2a167-7a6e-11f0-88e5-34735a9d8166 | 61947e9b-cafb-11e9-953f-fa163e0a8baf | 外周血管支架类 | 胸主动脉 | 分支型主动脉覆膜支架及输送系统-覆膜支架 | ee3d5773-f39b-11ec-9447-b4055d63f15c | 分支型主动脉覆膜支架及输送系统 | 上海微创心脉医疗科技（集团）股份有限公司 |  | 国械注准20173133241 |  | 该产品由预装覆膜支架和输送系统组成，覆膜支架由主体覆膜支架和单侧支覆膜支架缝合而成，主体和侧支支架上有显影点，其中金属支架由镍钛合金制成，覆膜由聚对苯二甲酸乙二酯制成，缝合线（5-0）由聚对苯二甲酸乙二酯制成，显影点由铂铱合金制成，覆膜支架上束缚线由聚四氟乙烯制成，输送系统由锥形头/内管/套管/外管/连接件/分支导丝等部件组成，另附一根导引导管，环氧乙烷灭菌，一次性使用。货架有效期二年。 | 该产品用于治疗胸主动脉夹层，且其近端破口在左颈总动脉远端15mm与左锁骨下动脉（LSA）远端20mm之间或夹层逆撕至LSA，覆膜支架锚定区长度应＞=15mm。 | 胸主动脉 |  | 64f2319e-c72a-11ef-94b0-b4055d63f15c | 64f2319e-c72a-11ef-94b0-b4055d63f15c | 分支型主动脉覆膜支架及输送系统-覆膜支架 | C02060500114012025010001246 | C02060500100002025010000526 | 02-血管介入治疗类材料 | 06-外周血管介入治疗材料 | 05-胸主动脉支架 | 胸主动脉支架（单分支型/覆膜） | 14-合金 | 012-覆膜/单分支型 | 主体近端直径D1（mm）：36、主体远端直径D2（mm）：36、侧支远端直径D3（mm）：14、主体长度L1（mm）：120、侧支长度L2（mm）：30、侧支后移长度L3（mm）：10 | C363614-1203010 | 0106935593755256 | 国械注准20173133241 | 集采范围外 | 新增（2025-06-23)、产品名称变更、国家医保耗材27位编码变更
6f0035cd-955c-11ed-bda4-34735a9d8166 | 上海微创心脉医疗科技（集团）股份有限公司 | 913101150512565326 | 54a2c520-7a6e-11f0-88e5-34735a9d8166 | 61947e9b-cafb-11e9-953f-fa163e0a8baf | 外周血管支架类 | 胸主动脉 | 分支型主动脉覆膜支架及输送系统-覆膜支架 | ee3d5773-f39b-11ec-9447-b4055d63f15c | 分支型主动脉覆膜支架及输送系统 | 上海微创心脉医疗科技（集团）股份有限公司 |  | 国械注准20173133241 |  | 该产品由预装覆膜支架和输送系统组成，覆膜支架由主体覆膜支架和单侧支覆膜支架缝合而成，主体和侧支支架上有显影点，其中金属支架由镍钛合金制成，覆膜由聚对苯二甲酸乙二酯制成，缝合线（5-0）由聚对苯二甲酸乙二酯制成，显影点由铂铱合金制成，覆膜支架上束缚线由聚四氟乙烯制成，输送系统由锥形头/内管/套管/外管/连接件/分支导丝等部件组成，另附一根导引导管，环氧乙烷灭菌，一次性使用。货架有效期二年。 | 该产品用于治疗胸主动脉夹层，且其近端破口在左颈总动脉远端15mm与左锁骨下动脉（LSA）远端20mm之间或夹层逆撕至LSA，覆膜支架锚定区长度应＞=15mm。 | 胸主动脉 |  | 666356ab-1714-11ee-9447-b4055d63f15c | 666356ab-1714-11ee-9447-b4055d63f15c | 分支型主动脉覆膜支架及输送系统-覆膜支架 | C02060500114012025010001247 | C02060500100002025010000147 | 02-血管介入治疗类材料 | 06-外周血管介入治疗材料 | 05-胸主动脉支架 | 胸主动脉支架（单分支型/覆膜） | 14-合金 | 012-覆膜/单分支型 | 主体近端直径D1（mm）：34、主体远端直径D2（mm）：30、侧支远端直径D3（mm）：12、主体长度L1（mm）：150、侧支长度L2（mm）：30、侧支后移长度L3（mm）：15 | C343012-1503015 | 0106935593741365 | 国械注准20173133241 | 集采范围外 | 新增（2025-06-23)、产品名称变更、国家医保耗材27位编码变更
6f0035cd-955c-11ed-bda4-34735a9d8166 | 上海微创心脉医疗科技（集团）股份有限公司 | 913101150512565326 | 54a2c5fc-7a6e-11f0-88e5-34735a9d8166 | f08f2942-ca32-11e9-953f-fa163e0a8baf | 外周血管支架类 | 胸主动脉 | 分支型主动脉覆膜支架及输送系统-覆膜支架 | ee3d5773-f39b-11ec-9447-b4055d63f15c | 分支型主动脉覆膜支架及输送系统 | 上海微创心脉医疗科技（集团）股份有限公司 |  | 国械注准20173133241 |  | 该产品由预装覆膜支架和输送系统组成，覆膜支架由主体覆膜支架和单侧支覆膜支架缝合而成，主体和侧支支架上有显影点，其中金属支架由镍钛合金制成，覆膜由聚对苯二甲酸乙二酯制成，缝合线（5-0）由聚对苯二甲酸乙二酯制成，显影点由铂铱合金制成，覆膜支架上束缚线由聚四氟乙烯制成，输送系统由锥形头/内管/套管/外管/连接件/分支导丝等部件组成，另附一根导引导管，环氧乙烷灭菌，一次性使用。货架有效期二年。 | 该产品用于治疗胸主动脉夹层，且其近端破口在左颈总动脉远端15mm与左锁骨下动脉（LSA）远端20mm之间或夹层逆撕至LSA，覆膜支架锚定区长度应＞=15mm。 | 胸主动脉 |  | 669af45e-46fa-11ee-9447-b4055d63f15c | 669af45e-46fa-11ee-9447-b4055d63f15c | 分支型主动脉覆膜支架及输送系统-覆膜支架 | C02060500114012025010001248 | C02060500100003025010000875 | 02-血管介入治疗类材料 | 06-外周血管介入治疗材料 | 05-胸主动脉支架 | 胸主动脉支架（单分支型/覆膜） | 14-合金 | 012-覆膜/单分支型 | 主体近端直径D1（mm）：36、主体远端直径D2（mm）：30、侧支远端直径D3（mm）：14、主体长度L1（mm）：200、侧支长度L2（mm）：30、侧支后移长度L3（mm）：5 | C363014-2003005 | 0106935593744724 | 国械注准20173133241 | 集采范围外 | 新增（2025-06-23)、产品名称变更、国家医保耗材27位编码变更
6f0035cd-955c-11ed-bda4-34735a9d8166 | 上海微创心脉医疗科技（集团）股份有限公司 | 913101150512565326 | 54a3a2e6-7a6e-11f0-88e5-34735a9d8166 | f08f2942-ca32-11e9-953f-fa163e0a8baf | 外周血管支架类 | 胸主动脉 | 分支型主动脉覆膜支架及输送系统-覆膜支架 | ee3d5773-f39b-11ec-9447-b4055d63f15c | 分支型主动脉覆膜支架及输送系统 | 上海微创心脉医疗科技（集团）股份有限公司 |  | 国械注准20173133241 |  | 该产品由预装覆膜支架和输送系统组成，覆膜支架由主体覆膜支架和单侧支覆膜支架缝合而成，主体和侧支支架上有显影点，其中金属支架由镍钛合金制成，覆膜由聚对苯二甲酸乙二酯制成，缝合线（5-0）由聚对苯二甲酸乙二酯制成，显影点由铂铱合金制成，覆膜支架上束缚线由聚四氟乙烯制成，输送系统由锥形头/内管/套管/外管/连接件/分支导丝等部件组成，另附一根导引导管，环氧乙烷灭菌，一次性使用。货架有效期二年。 | 该产品用于治疗胸主动脉夹层，且其近端破口在左颈总动脉远端15mm与左锁骨下动脉（LSA）远端20mm之间或夹层逆撕至LSA，覆膜支架锚定区长度应＞=15mm。 | 胸主动脉 |  | 6cb99a28-0a43-11ec-b658-0050568f9c84 | 6cb99a28-0a43-11ec-b658-0050568f9c84 | 分支型主动脉覆膜支架及输送系统-覆膜支架 | C02060500114012025010001249 | C02060500100003025010000826 | 02-血管介入治疗类材料 | 06-外周血管介入治疗材料 | 05-胸主动脉支架 | 胸主动脉支架（单分支型/覆膜） | 14-合金 | 012-覆膜/单分支型 | 主体近端直径D1（mm）：44、主体远端直径D2（mm）：38、侧支远端直径D3（mm）：10、主体长度L1（mm）：200、侧支长度L2（mm）：25、侧支后移长度L3（mm）：5 | C443810-2002505 | 0106935593714291 | 国械注准20173133241 | 集采范围外 | 新增（2025-06-23)、产品名称变更、国家医保耗材27位编码变更
6f0035cd-955c-11ed-bda4-34735a9d8166 | 上海微创心脉医疗科技（集团）股份有限公司 | 913101150512565326 | 54a3a990-7a6e-11f0-88e5-34735a9d8166 | 61947e9b-cafb-11e9-953f-fa163e0a8baf | 外周血管支架类 | 胸主动脉 | 分支型主动脉覆膜支架及输送系统-覆膜支架 | ee3d5773-f39b-11ec-9447-b4055d63f15c | 分支型主动脉覆膜支架及输送系统 | 上海微创心脉医疗科技（集团）股份有限公司 |  | 国械注准20173133241 |  | 该产品由预装覆膜支架和输送系统组成，覆膜支架由主体覆膜支架和单侧支覆膜支架缝合而成，主体和侧支支架上有显影点，其中金属支架由镍钛合金制成，覆膜由聚对苯二甲酸乙二酯制成，缝合线（5-0）由聚对苯二甲酸乙二酯制成，显影点由铂铱合金制成，覆膜支架上束缚线由聚四氟乙烯制成，输送系统由锥形头/内管/套管/外管/连接件/分支导丝等部件组成，另附一根导引导管，环氧乙烷灭菌，一次性使用。货架有效期二年。 | 该产品用于治疗胸主动脉夹层，且其近端破口在左颈总动脉远端15mm与左锁骨下动脉（LSA）远端20mm之间或夹层逆撕至LSA，覆膜支架锚定区长度应＞=15mm。 | 胸主动脉 |  | 6d768763-77be-11ee-9447-b4055d63f15c | 6d768763-77be-11ee-9447-b4055d63f15c | 分支型主动脉覆膜支架及输送系统-覆膜支架 | C02060500114012025010001250 | C02060500100002025010000158 | 02-血管介入治疗类材料 | 06-外周血管介入治疗材料 | 05-胸主动脉支架 | 胸主动脉支架（单分支型/覆膜） | 14-合金 | 012-覆膜/单分支型 | 主体近端直径D1（mm）：32、主体远端直径D2（mm）：26、侧支远端直径D3（mm）：10、主体长度L1（mm）：150、侧支长度L2（mm）：25、侧支后移长度L3（mm）：10 | C322610-1502510 | 0106935593746957 | 国械注准20173133241 | 集采范围外 | 新增（2025-06-23)、产品名称变更、国家医保耗材27位编码变更
6f0035cd-955c-11ed-bda4-34735a9d8166 | 上海微创心脉医疗科技（集团）股份有限公司 | 913101150512565326 | 54a4578c-7a6e-11f0-88e5-34735a9d8166 | 61947e9b-cafb-11e9-953f-fa163e0a8baf | 外周血管支架类 | 胸主动脉 | 分支型主动脉覆膜支架及输送系统-覆膜支架 | ee3d5773-f39b-11ec-9447-b4055d63f15c | 分支型主动脉覆膜支架及输送系统 | 上海微创心脉医疗科技（集团）股份有限公司 |  | 国械注准20173133241 |  | 该产品由预装覆膜支架和输送系统组成，覆膜支架由主体覆膜支架和单侧支覆膜支架缝合而成，主体和侧支支架上有显影点，其中金属支架由镍钛合金制成，覆膜由聚对苯二甲酸乙二酯制成，缝合线（5-0）由聚对苯二甲酸乙二酯制成，显影点由铂铱合金制成，覆膜支架上束缚线由聚四氟乙烯制成，输送系统由锥形头/内管/套管/外管/连接件/分支导丝等部件组成，另附一根导引导管，环氧乙烷灭菌，一次性使用。货架有效期二年。 | 该产品用于治疗胸主动脉夹层，且其近端破口在左颈总动脉远端15mm与左锁骨下动脉（LSA）远端20mm之间或夹层逆撕至LSA，覆膜支架锚定区长度应＞=15mm。 | 胸主动脉 |  | 6f24c763-3478-11ef-9db7-b4055d63f15c | 6f24c763-3478-11ef-9db7-b4055d63f15c | 分支型主动脉覆膜支架及输送系统-覆膜支架 | C02060500114012025010001251 | C02060500100002025010000505 | 02-血管介入治疗类材料 | 06-外周血管介入治疗材料 | 05-胸主动脉支架 | 胸主动脉支架（单分支型/覆膜） | 14-合金 | 012-覆膜/单分支型 | 主体近端直径D1（mm）：38、主体远端直径D2（mm）：34、侧支远端直径D3（mm）：12、主体长度L1（mm）：150、侧支长度L2（mm）：25、侧支后移长度L3（mm）：5 | C383412-1502505 | 0106935593752903 | 国械注准20173133241 | 集采范围外 | 新增（2025-06-23)、产品名称变更、国家医保耗材27位编码变更
6f0035cd-955c-11ed-bda4-34735a9d8166 | 上海微创心脉医疗科技（集团）股份有限公司 | 913101150512565326 | 54a45863-7a6e-11f0-88e5-34735a9d8166 | 61947e9b-cafb-11e9-953f-fa163e0a8baf | 外周血管支架类 | 胸主动脉 | 分支型主动脉覆膜支架及输送系统-覆膜支架 | ee3d5773-f39b-11ec-9447-b4055d63f15c | 分支型主动脉覆膜支架及输送系统 | 上海微创心脉医疗科技（集团）股份有限公司 |  | 国械注准20173133241 |  | 该产品由预装覆膜支架和输送系统组成，覆膜支架由主体覆膜支架和单侧支覆膜支架缝合而成，主体和侧支支架上有显影点，其中金属支架由镍钛合金制成，覆膜由聚对苯二甲酸乙二酯制成，缝合线（5-0）由聚对苯二甲酸乙二酯制成，显影点由铂铱合金制成，覆膜支架上束缚线由聚四氟乙烯制成，输送系统由锥形头/内管/套管/外管/连接件/分支导丝等部件组成，另附一根导引导管，环氧乙烷灭菌，一次性使用。货架有效期二年。 | 该产品用于治疗胸主动脉夹层，且其近端破口在左颈总动脉远端15mm与左锁骨下动脉（LSA）远端20mm之间或夹层逆撕至LSA，覆膜支架锚定区长度应＞=15mm。 | 胸主动脉 |  | 6f3da2ae-38ae-11ec-921a-0050568f9c84 | 6f3da2ae-38ae-11ec-921a-0050568f9c84 | 分支型主动脉覆膜支架及输送系统-覆膜支架 | C02060500114012025010001252 | C02060500100002025010000095 | 02-血管介入治疗类材料 | 06-外周血管介入治疗材料 | 05-胸主动脉支架 | 胸主动脉支架（单分支型/覆膜） | 14-合金 | 012-覆膜/单分支型 | 主体近端直径D1（mm）：28、主体远端直径D2（mm）：24、侧支远端直径D3（mm）：8、主体长度L1（mm）：110、侧支长度L2（mm）：30、侧支后移长度L3（mm）：20 | C282408-1103020 | 0106935593785000 | 国械注准20173133241 | 集采范围外 | 新增（2025-06-23)、产品名称变更、国家医保耗材27位编码变更
6f0035cd-955c-11ed-bda4-34735a9d8166 | 上海微创心脉医疗科技（集团）股份有限公司 | 913101150512565326 | 54a4592c-7a6e-11f0-88e5-34735a9d8166 | 61947e9b-cafb-11e9-953f-fa163e0a8baf | 外周血管支架类 | 胸主动脉 | 分支型主动脉覆膜支架及输送系统-覆膜支架 | ee3d5773-f39b-11ec-9447-b4055d63f15c | 分支型主动脉覆膜支架及输送系统 | 上海微创心脉医疗科技（集团）股份有限公司 |  | 国械注准20173133241 |  | 该产品由预装覆膜支架和输送系统组成，覆膜支架由主体覆膜支架和单侧支覆膜支架缝合而成，主体和侧支支架上有显影点，其中金属支架由镍钛合金制成，覆膜由聚对苯二甲酸乙二酯制成，缝合线（5-0）由聚对苯二甲酸乙二酯制成，显影点由铂铱合金制成，覆膜支架上束缚线由聚四氟乙烯制成，输送系统由锥形头/内管/套管/外管/连接件/分支导丝等部件组成，另附一根导引导管，环氧乙烷灭菌，一次性使用。货架有效期二年。 | 该产品用于治疗胸主动脉夹层，且其近端破口在左颈总动脉远端15mm与左锁骨下动脉（LSA）远端20mm之间或夹层逆撕至LSA，覆膜支架锚定区长度应＞=15mm。 | 胸主动脉 |  | 6f40d6a2-38ae-11ec-921a-0050568f9c84 | 6f40d6a2-38ae-11ec-921a-0050568f9c84 | 分支型主动脉覆膜支架及输送系统-覆膜支架 | C02060500114012025010001253 | C02060500100002025010000096 | 02-血管介入治疗类材料 | 06-外周血管介入治疗材料 | 05-胸主动脉支架 | 胸主动脉支架（单分支型/覆膜） | 14-合金 | 012-覆膜/单分支型 | 主体近端直径D1（mm）：38、主体远端直径D2（mm）：36、侧支远端直径D3（mm）：12、主体长度L1（mm）：150、侧支长度L2（mm）：25、侧支后移长度L3（mm）：30 | C383612-1502530 | 0106935593713294 | 国械注准20173133241 | 集采范围外 | 新增（2025-06-23)、产品名称变更、国家医保耗材27位编码变更
6f0035cd-955c-11ed-bda4-34735a9d8166 | 上海微创心脉医疗科技（集团）股份有限公司 | 913101150512565326 | 54a459f9-7a6e-11f0-88e5-34735a9d8166 | 61947e9b-cafb-11e9-953f-fa163e0a8baf | 外周血管支架类 | 胸主动脉 | 分支型主动脉覆膜支架及输送系统-覆膜支架 | ee3d5773-f39b-11ec-9447-b4055d63f15c | 分支型主动脉覆膜支架及输送系统 | 上海微创心脉医疗科技（集团）股份有限公司 |  | 国械注准20173133241 |  | 该产品由预装覆膜支架和输送系统组成，覆膜支架由主体覆膜支架和单侧支覆膜支架缝合而成，主体和侧支支架上有显影点，其中金属支架由镍钛合金制成，覆膜由聚对苯二甲酸乙二酯制成，缝合线（5-0）由聚对苯二甲酸乙二酯制成，显影点由铂铱合金制成，覆膜支架上束缚线由聚四氟乙烯制成，输送系统由锥形头/内管/套管/外管/连接件/分支导丝等部件组成，另附一根导引导管，环氧乙烷灭菌，一次性使用。货架有效期二年。 | 该产品用于治疗胸主动脉夹层，且其近端破口在左颈总动脉远端15mm与左锁骨下动脉（LSA）远端20mm之间或夹层逆撕至LSA，覆膜支架锚定区长度应＞=15mm。 | 胸主动脉 |  | 6f42f772-38ae-11ec-921a-0050568f9c84 | 6f42f772-38ae-11ec-921a-0050568f9c84 | 分支型主动脉覆膜支架及输送系统-覆膜支架 | C02060500114012025010001254 | C02060500100002025010000097 | 02-血管介入治疗类材料 | 06-外周血管介入治疗材料 | 05-胸主动脉支架 | 胸主动脉支架（单分支型/覆膜） | 14-合金 | 012-覆膜/单分支型 | 主体近端直径D1（mm）：32、主体远端直径D2（mm）：28、侧支远端直径D3（mm）：8、主体长度L1（mm）：140、侧支长度L2（mm）：30、侧支后移长度L3（mm）：0 | C322808-1403000 | 0106935593738150 | 国械注准20173133241 | 集采范围外 | 新增（2025-06-23)、产品名称变更、国家医保耗材27位编码变更
6f0035cd-955c-11ed-bda4-34735a9d8166 | 上海微创心脉医疗科技（集团）股份有限公司 | 913101150512565326 | 54a45d6e-7a6e-11f0-88e5-34735a9d8166 | 61947e9b-cafb-11e9-953f-fa163e0a8baf | 外周血管支架类 | 胸主动脉 | 分支型主动脉覆膜支架及输送系统-覆膜支架 | ee3d5773-f39b-11ec-9447-b4055d63f15c | 分支型主动脉覆膜支架及输送系统 | 上海微创心脉医疗科技（集团）股份有限公司 |  | 国械注准20173133241 |  | 该产品由预装覆膜支架和输送系统组成，覆膜支架由主体覆膜支架和单侧支覆膜支架缝合而成，主体和侧支支架上有显影点，其中金属支架由镍钛合金制成，覆膜由聚对苯二甲酸乙二酯制成，缝合线（5-0）由聚对苯二甲酸乙二酯制成，显影点由铂铱合金制成，覆膜支架上束缚线由聚四氟乙烯制成，输送系统由锥形头/内管/套管/外管/连接件/分支导丝等部件组成，另附一根导引导管，环氧乙烷灭菌，一次性使用。货架有效期二年。 | 该产品用于治疗胸主动脉夹层，且其近端破口在左颈总动脉远端15mm与左锁骨下动脉（LSA）远端20mm之间或夹层逆撕至LSA，覆膜支架锚定区长度应＞=15mm。 | 胸主动脉 |  | 6f42f9b7-38ae-11ec-921a-0050568f9c84 | 6f42f9b7-38ae-11ec-921a-0050568f9c84 | 分支型主动脉覆膜支架及输送系统-覆膜支架 | C02060500114012025010001255 | C02060500100002025010000098 | 02-血管介入治疗类材料 | 06-外周血管介入治疗材料 | 05-胸主动脉支架 | 胸主动脉支架（单分支型/覆膜） | 14-合金 | 012-覆膜/单分支型 | 主体近端直径D1（mm）：36、主体远端直径D2（mm）：32、侧支远端直径D3（mm）：14、主体长度L1（mm）：130、侧支长度L2（mm）：30、侧支后移长度L3（mm）：5 | C363214-1303005 | 0106935593777388 | 国械注准20173133241 | 集采范围外 | 新增（2025-06-23)、产品名称变更、国家医保耗材27位编码变更
6f0035cd-955c-11ed-bda4-34735a9d8166 | 上海微创心脉医疗科技（集团）股份有限公司 | 913101150512565326 | 54a45e31-7a6e-11f0-88e5-34735a9d8166 | 61947e9b-cafb-11e9-953f-fa163e0a8baf | 外周血管支架类 | 胸主动脉 | 分支型主动脉覆膜支架及输送系统-覆膜支架 | ee3d5773-f39b-11ec-9447-b4055d63f15c | 分支型主动脉覆膜支架及输送系统 | 上海微创心脉医疗科技（集团）股份有限公司 |  | 国械注准20173133241 |  | 该产品由预装覆膜支架和输送系统组成，覆膜支架由主体覆膜支架和单侧支覆膜支架缝合而成，主体和侧支支架上有显影点，其中金属支架由镍钛合金制成，覆膜由聚对苯二甲酸乙二酯制成，缝合线（5-0）由聚对苯二甲酸乙二酯制成，显影点由铂铱合金制成，覆膜支架上束缚线由聚四氟乙烯制成，输送系统由锥形头/内管/套管/外管/连接件/分支导丝等部件组成，另附一根导引导管，环氧乙烷灭菌，一次性使用。货架有效期二年。 | 该产品用于治疗胸主动脉夹层，且其近端破口在左颈总动脉远端15mm与左锁骨下动脉（LSA）远端20mm之间或夹层逆撕至LSA，覆膜支架锚定区长度应＞=15mm。 | 胸主动脉 |  | 6f42fb98-38ae-11ec-921a-0050568f9c84 | 6f42fb98-38ae-11ec-921a-0050568f9c84 | 分支型主动脉覆膜支架及输送系统-覆膜支架 | C02060500114012025010001256 | C02060500100002025010000099 | 02-血管介入治疗类材料 | 06-外周血管介入治疗材料 | 05-胸主动脉支架 | 胸主动脉支架（单分支型/覆膜） | 14-合金 | 012-覆膜/单分支型 | 主体近端直径D1（mm）：32、主体远端直径D2（mm）：26、侧支远端直径D3（mm）：10、主体长度L1（mm）：150、侧支长度L2（mm）：30、侧支后移长度L3（mm）：5 | C322610-1503005 | 0106935593761820 | 国械注准20173133241 | 集采范围外 | 新增（2025-06-23)、产品名称变更、国家医保耗材27位编码变更
6f0035cd-955c-11ed-bda4-34735a9d8166 | 上海微创心脉医疗科技（集团）股份有限公司 | 913101150512565326 | 54a45f08-7a6e-11f0-88e5-34735a9d8166 | 61947e9b-cafb-11e9-953f-fa163e0a8baf | 外周血管支架类 | 胸主动脉 | 分支型主动脉覆膜支架及输送系统-覆膜支架 | ee3d5773-f39b-11ec-9447-b4055d63f15c | 分支型主动脉覆膜支架及输送系统 | 上海微创心脉医疗科技（集团）股份有限公司 |  | 国械注准20173133241 |  | 该产品由预装覆膜支架和输送系统组成，覆膜支架由主体覆膜支架和单侧支覆膜支架缝合而成，主体和侧支支架上有显影点，其中金属支架由镍钛合金制成，覆膜由聚对苯二甲酸乙二酯制成，缝合线（5-0）由聚对苯二甲酸乙二酯制成，显影点由铂铱合金制成，覆膜支架上束缚线由聚四氟乙烯制成，输送系统由锥形头/内管/套管/外管/连接件/分支导丝等部件组成，另附一根导引导管，环氧乙烷灭菌，一次性使用。货架有效期二年。 | 该产品用于治疗胸主动脉夹层，且其近端破口在左颈总动脉远端15mm与左锁骨下动脉（LSA）远端20mm之间或夹层逆撕至LSA，覆膜支架锚定区长度应＞=15mm。 | 胸主动脉 |  | 6f42fd84-38ae-11ec-921a-0050568f9c84 | 6f42fd84-38ae-11ec-921a-0050568f9c84 | 分支型主动脉覆膜支架及输送系统-覆膜支架 | C02060500114012025010001257 | C02060500100002025010000100 | 02-血管介入治疗类材料 | 06-外周血管介入治疗材料 | 05-胸主动脉支架 | 胸主动脉支架（单分支型/覆膜） | 14-合金 | 012-覆膜/单分支型 | 主体近端直径D1（mm）：34、主体远端直径D2（mm）：34、侧支远端直径D3（mm）：12、主体长度L1（mm）：150、侧支长度L2（mm）：25、侧支后移长度L3（mm）：10 | C343412-1502510 | 0106935593712358 | 国械注准20173133241 | 集采范围外 | 新增（2025-06-23)、产品名称变更、国家医保耗材27位编码变更
6f0035cd-955c-11ed-bda4-34735a9d8166 | 上海微创心脉医疗科技（集团）股份有限公司 | 913101150512565326 | 54a45fcc-7a6e-11f0-88e5-34735a9d8166 | 61947e9b-cafb-11e9-953f-fa163e0a8baf | 外周血管支架类 | 胸主动脉 | 分支型主动脉覆膜支架及输送系统-覆膜支架 | ee3d5773-f39b-11ec-9447-b4055d63f15c | 分支型主动脉覆膜支架及输送系统 | 上海微创心脉医疗科技（集团）股份有限公司 |  | 国械注准20173133241 |  | 该产品由预装覆膜支架和输送系统组成，覆膜支架由主体覆膜支架和单侧支覆膜支架缝合而成，主体和侧支支架上有显影点，其中金属支架由镍钛合金制成，覆膜由聚对苯二甲酸乙二酯制成，缝合线（5-0）由聚对苯二甲酸乙二酯制成，显影点由铂铱合金制成，覆膜支架上束缚线由聚四氟乙烯制成，输送系统由锥形头/内管/套管/外管/连接件/分支导丝等部件组成，另附一根导引导管，环氧乙烷灭菌，一次性使用。货架有效期二年。 | 该产品用于治疗胸主动脉夹层，且其近端破口在左颈总动脉远端15mm与左锁骨下动脉（LSA）远端20mm之间或夹层逆撕至LSA，覆膜支架锚定区长度应＞=15mm。 | 胸主动脉 |  | 6f42ff3d-38ae-11ec-921a-0050568f9c84 | 6f42ff3d-38ae-11ec-921a-0050568f9c84 | 分支型主动脉覆膜支架及输送系统-覆膜支架 | C02060500114012025010001258 | C02060500100002025010000101 | 02-血管介入治疗类材料 | 06-外周血管介入治疗材料 | 05-胸主动脉支架 | 胸主动脉支架（单分支型/覆膜） | 14-合金 | 012-覆膜/单分支型 | 主体近端直径D1（mm）：34、主体远端直径D2（mm）：28、侧支远端直径D3（mm）：10、主体长度L1（mm）：150、侧支长度L2（mm）：30、侧支后移长度L3（mm）：5 | C342810-1503005 | 0106935593761837 | 国械注准20173133241 | 集采范围外 | 新增（2025-06-23)、产品名称变更、国家医保耗材27位编码变更
6f0035cd-955c-11ed-bda4-34735a9d8166 | 上海微创心脉医疗科技（集团）股份有限公司 | 913101150512565326 | 54a46094-7a6e-11f0-88e5-34735a9d8166 | 61947e9b-cafb-11e9-953f-fa163e0a8baf | 外周血管支架类 | 胸主动脉 | 分支型主动脉覆膜支架及输送系统-覆膜支架 | ee3d5773-f39b-11ec-9447-b4055d63f15c | 分支型主动脉覆膜支架及输送系统 | 上海微创心脉医疗科技（集团）股份有限公司 |  | 国械注准20173133241 |  | 该产品由预装覆膜支架和输送系统组成，覆膜支架由主体覆膜支架和单侧支覆膜支架缝合而成，主体和侧支支架上有显影点，其中金属支架由镍钛合金制成，覆膜由聚对苯二甲酸乙二酯制成，缝合线（5-0）由聚对苯二甲酸乙二酯制成，显影点由铂铱合金制成，覆膜支架上束缚线由聚四氟乙烯制成，输送系统由锥形头/内管/套管/外管/连接件/分支导丝等部件组成，另附一根导引导管，环氧乙烷灭菌，一次性使用。货架有效期二年。 | 该产品用于治疗胸主动脉夹层，且其近端破口在左颈总动脉远端15mm与左锁骨下动脉（LSA）远端20mm之间或夹层逆撕至LSA，覆膜支架锚定区长度应＞=15mm。 | 胸主动脉 |  | 6f43012f-38ae-11ec-921a-0050568f9c84 | 6f43012f-38ae-11ec-921a-0050568f9c84 | 分支型主动脉覆膜支架及输送系统-覆膜支架 | C02060500114012025010001259 | C02060500100002025010000102 | 02-血管介入治疗类材料 | 06-外周血管介入治疗材料 | 05-胸主动脉支架 | 胸主动脉支架（单分支型/覆膜） | 14-合金 | 012-覆膜/单分支型 | 主体近端直径D1（mm）：30、主体远端直径D2（mm）：26、侧支远端直径D3（mm）：8、主体长度L1（mm）：140、侧支长度L2（mm）：30、侧支后移长度L3（mm）：0 | C302608-1403000 | 0106935593738075 | 国械注准20173133241 | 集采范围外 | 新增（2025-06-23)、产品名称变更、国家医保耗材27位编码变更
6f0035cd-955c-11ed-bda4-34735a9d8166 | 上海微创心脉医疗科技（集团）股份有限公司 | 913101150512565326 | 54a46158-7a6e-11f0-88e5-34735a9d8166 | 61947e9b-cafb-11e9-953f-fa163e0a8baf | 外周血管支架类 | 胸主动脉 | 分支型主动脉覆膜支架及输送系统-覆膜支架 | ee3d5773-f39b-11ec-9447-b4055d63f15c | 分支型主动脉覆膜支架及输送系统 | 上海微创心脉医疗科技（集团）股份有限公司 |  | 国械注准20173133241 |  | 该产品由预装覆膜支架和输送系统组成，覆膜支架由主体覆膜支架和单侧支覆膜支架缝合而成，主体和侧支支架上有显影点，其中金属支架由镍钛合金制成，覆膜由聚对苯二甲酸乙二酯制成，缝合线（5-0）由聚对苯二甲酸乙二酯制成，显影点由铂铱合金制成，覆膜支架上束缚线由聚四氟乙烯制成，输送系统由锥形头/内管/套管/外管/连接件/分支导丝等部件组成，另附一根导引导管，环氧乙烷灭菌，一次性使用。货架有效期二年。 | 该产品用于治疗胸主动脉夹层，且其近端破口在左颈总动脉远端15mm与左锁骨下动脉（LSA）远端20mm之间或夹层逆撕至LSA，覆膜支架锚定区长度应＞=15mm。 | 胸主动脉 |  | 6f4302d8-38ae-11ec-921a-0050568f9c84 | 6f4302d8-38ae-11ec-921a-0050568f9c84 | 分支型主动脉覆膜支架及输送系统-覆膜支架 | C02060500114012025010001260 | C02060500100002025010000103 | 02-血管介入治疗类材料 | 06-外周血管介入治疗材料 | 05-胸主动脉支架 | 胸主动脉支架（单分支型/覆膜） | 14-合金 | 012-覆膜/单分支型 | 主体近端直径D1（mm）：26、主体远端直径D2（mm）：20、侧支远端直径D3（mm）：8、主体长度L1（mm）：150、侧支长度L2（mm）：25、侧支后移长度L3（mm）：10 | C262008-1502510 | 0106935593712464 | 国械注准20173133241 | 集采范围外 | 新增（2025-06-23)、产品名称变更、国家医保耗材27位编码变更
6f0035cd-955c-11ed-bda4-34735a9d8166 | 上海微创心脉医疗科技（集团）股份有限公司 | 913101150512565326 | 54a46225-7a6e-11f0-88e5-34735a9d8166 | 61947e9b-cafb-11e9-953f-fa163e0a8baf | 外周血管支架类 | 胸主动脉 | 分支型主动脉覆膜支架及输送系统-覆膜支架 | ee3d5773-f39b-11ec-9447-b4055d63f15c | 分支型主动脉覆膜支架及输送系统 | 上海微创心脉医疗科技（集团）股份有限公司 |  | 国械注准20173133241 |  | 该产品由预装覆膜支架和输送系统组成，覆膜支架由主体覆膜支架和单侧支覆膜支架缝合而成，主体和侧支支架上有显影点，其中金属支架由镍钛合金制成，覆膜由聚对苯二甲酸乙二酯制成，缝合线（5-0）由聚对苯二甲酸乙二酯制成，显影点由铂铱合金制成，覆膜支架上束缚线由聚四氟乙烯制成，输送系统由锥形头/内管/套管/外管/连接件/分支导丝等部件组成，另附一根导引导管，环氧乙烷灭菌，一次性使用。货架有效期二年。 | 该产品用于治疗胸主动脉夹层，且其近端破口在左颈总动脉远端15mm与左锁骨下动脉（LSA）远端20mm之间或夹层逆撕至LSA，覆膜支架锚定区长度应＞=15mm。 | 胸主动脉 |  | 6f430485-38ae-11ec-921a-0050568f9c84 | 6f430485-38ae-11ec-921a-0050568f9c84 | 分支型主动脉覆膜支架及输送系统-覆膜支架 | C02060500114012025010001261 | C02060500100002025010000104 | 02-血管介入治疗类材料 | 06-外周血管介入治疗材料 | 05-胸主动脉支架 | 胸主动脉支架（单分支型/覆膜） | 14-合金 | 012-覆膜/单分支型 | 主体近端直径D1（mm）：38、主体远端直径D2（mm）：36、侧支远端直径D3（mm）：12、主体长度L1（mm）：120、侧支长度L2（mm）：30、侧支后移长度L3（mm）：0 | C383612-1203000 | 0106935593751074 | 国械注准20173133241 | 集采范围外 | 新增（2025-06-23)、产品名称变更、国家医保耗材27位编码变更
6f0035cd-955c-11ed-bda4-34735a9d8166 | 上海微创心脉医疗科技（集团）股份有限公司 | 913101150512565326 | 54a462f2-7a6e-11f0-88e5-34735a9d8166 | 61947e9b-cafb-11e9-953f-fa163e0a8baf | 外周血管支架类 | 胸主动脉 | 分支型主动脉覆膜支架及输送系统-覆膜支架 | ee3d5773-f39b-11ec-9447-b4055d63f15c | 分支型主动脉覆膜支架及输送系统 | 上海微创心脉医疗科技（集团）股份有限公司 |  | 国械注准20173133241 |  | 该产品由预装覆膜支架和输送系统组成，覆膜支架由主体覆膜支架和单侧支覆膜支架缝合而成，主体和侧支支架上有显影点，其中金属支架由镍钛合金制成，覆膜由聚对苯二甲酸乙二酯制成，缝合线（5-0）由聚对苯二甲酸乙二酯制成，显影点由铂铱合金制成，覆膜支架上束缚线由聚四氟乙烯制成，输送系统由锥形头/内管/套管/外管/连接件/分支导丝等部件组成，另附一根导引导管，环氧乙烷灭菌，一次性使用。货架有效期二年。 | 该产品用于治疗胸主动脉夹层，且其近端破口在左颈总动脉远端15mm与左锁骨下动脉（LSA）远端20mm之间或夹层逆撕至LSA，覆膜支架锚定区长度应＞=15mm。 | 胸主动脉 |  | 6f5225fb-38ae-11ec-921a-0050568f9c84 | 6f5225fb-38ae-11ec-921a-0050568f9c84 | 分支型主动脉覆膜支架及输送系统-覆膜支架 | C02060500114012025010001262 | C02060500100002025010000105 | 02-血管介入治疗类材料 | 06-外周血管介入治疗材料 | 05-胸主动脉支架 | 胸主动脉支架（单分支型/覆膜） | 14-合金 | 012-覆膜/单分支型 | 主体近端直径D1（mm）：32、主体远端直径D2（mm）：28、侧支远端直径D3（mm）：10、主体长度L1（mm）：110、侧支长度L2（mm）：30、侧支后移长度L3（mm）：5 | C322810-1103005 | 0106935593784973 | 国械注准20173133241 | 集采范围外 | 新增（2025-06-23)、产品名称变更、国家医保耗材27位编码变更
6f0035cd-955c-11ed-bda4-34735a9d8166 | 上海微创心脉医疗科技（集团）股份有限公司 | 913101150512565326 | 54a4662c-7a6e-11f0-88e5-34735a9d8166 | 61947e9b-cafb-11e9-953f-fa163e0a8baf | 外周血管支架类 | 胸主动脉 | 分支型主动脉覆膜支架及输送系统-覆膜支架 | ee3d5773-f39b-11ec-9447-b4055d63f15c | 分支型主动脉覆膜支架及输送系统 | 上海微创心脉医疗科技（集团）股份有限公司 |  | 国械注准20173133241 |  | 该产品由预装覆膜支架和输送系统组成，覆膜支架由主体覆膜支架和单侧支覆膜支架缝合而成，主体和侧支支架上有显影点，其中金属支架由镍钛合金制成，覆膜由聚对苯二甲酸乙二酯制成，缝合线（5-0）由聚对苯二甲酸乙二酯制成，显影点由铂铱合金制成，覆膜支架上束缚线由聚四氟乙烯制成，输送系统由锥形头/内管/套管/外管/连接件/分支导丝等部件组成，另附一根导引导管，环氧乙烷灭菌，一次性使用。货架有效期二年。 | 该产品用于治疗胸主动脉夹层，且其近端破口在左颈总动脉远端15mm与左锁骨下动脉（LSA）远端20mm之间或夹层逆撕至LSA，覆膜支架锚定区长度应＞=15mm。 | 胸主动脉 |  | 6f5227c5-38ae-11ec-921a-0050568f9c84 | 6f5227c5-38ae-11ec-921a-0050568f9c84 | 分支型主动脉覆膜支架及输送系统-覆膜支架 | C02060500114012025010001263 | C02060500100002025010000106 | 02-血管介入治疗类材料 | 06-外周血管介入治疗材料 | 05-胸主动脉支架 | 胸主动脉支架（单分支型/覆膜） | 14-合金 | 012-覆膜/单分支型 | 主体近端直径D1（mm）：34、主体远端直径D2（mm）：28、侧支远端直径D3（mm）：12、主体长度L1（mm）：120、侧支长度L2（mm）：30、侧支后移长度L3（mm）：15 | C342812-1203015 | 0106935593712426 | 国械注准20173133241 | 集采范围外 | 新增（2025-06-23)、产品名称变更、国家医保耗材27位编码变更
6f0035cd-955c-11ed-bda4-34735a9d8166 | 上海微创心脉医疗科技（集团）股份有限公司 | 913101150512565326 | 54a466f5-7a6e-11f0-88e5-34735a9d8166 | 61947e9b-cafb-11e9-953f-fa163e0a8baf | 外周血管支架类 | 胸主动脉 | 分支型主动脉覆膜支架及输送系统-覆膜支架 | ee3d5773-f39b-11ec-9447-b4055d63f15c | 分支型主动脉覆膜支架及输送系统 | 上海微创心脉医疗科技（集团）股份有限公司 |  | 国械注准20173133241 |  | 该产品由预装覆膜支架和输送系统组成，覆膜支架由主体覆膜支架和单侧支覆膜支架缝合而成，主体和侧支支架上有显影点，其中金属支架由镍钛合金制成，覆膜由聚对苯二甲酸乙二酯制成，缝合线（5-0）由聚对苯二甲酸乙二酯制成，显影点由铂铱合金制成，覆膜支架上束缚线由聚四氟乙烯制成，输送系统由锥形头/内管/套管/外管/连接件/分支导丝等部件组成，另附一根导引导管，环氧乙烷灭菌，一次性使用。货架有效期二年。 | 该产品用于治疗胸主动脉夹层，且其近端破口在左颈总动脉远端15mm与左锁骨下动脉（LSA）远端20mm之间或夹层逆撕至LSA，覆膜支架锚定区长度应＞=15mm。 | 胸主动脉 |  | 6f52294c-38ae-11ec-921a-0050568f9c84 | 6f52294c-38ae-11ec-921a-0050568f9c84 | 分支型主动脉覆膜支架及输送系统-覆膜支架 | C02060500114012025010001264 | C02060500100002025010000107 | 02-血管介入治疗类材料 | 06-外周血管介入治疗材料 | 05-胸主动脉支架 | 胸主动脉支架（单分支型/覆膜） | 14-合金 | 012-覆膜/单分支型 | 主体近端直径D1（mm）：30、主体远端直径D2（mm）：26、侧支远端直径D3（mm）：8、主体长度L1（mm）：120、侧支长度L2（mm）：25、侧支后移长度L3（mm）：5 | C302608-1202505 | 0106935593713348 | 国械注准20173133241 | 集采范围外 | 新增（2025-06-23)、产品名称变更、国家医保耗材27位编码变更
6f0035cd-955c-11ed-bda4-34735a9d8166 | 上海微创心脉医疗科技（集团）股份有限公司 | 913101150512565326 | 54a467b8-7a6e-11f0-88e5-34735a9d8166 | 61947e9b-cafb-11e9-953f-fa163e0a8baf | 外周血管支架类 | 胸主动脉 | 分支型主动脉覆膜支架及输送系统-覆膜支架 | ee3d5773-f39b-11ec-9447-b4055d63f15c | 分支型主动脉覆膜支架及输送系统 | 上海微创心脉医疗科技（集团）股份有限公司 |  | 国械注准20173133241 |  | 该产品由预装覆膜支架和输送系统组成，覆膜支架由主体覆膜支架和单侧支覆膜支架缝合而成，主体和侧支支架上有显影点，其中金属支架由镍钛合金制成，覆膜由聚对苯二甲酸乙二酯制成，缝合线（5-0）由聚对苯二甲酸乙二酯制成，显影点由铂铱合金制成，覆膜支架上束缚线由聚四氟乙烯制成，输送系统由锥形头/内管/套管/外管/连接件/分支导丝等部件组成，另附一根导引导管，环氧乙烷灭菌，一次性使用。货架有效期二年。 | 该产品用于治疗胸主动脉夹层，且其近端破口在左颈总动脉远端15mm与左锁骨下动脉（LSA）远端20mm之间或夹层逆撕至LSA，覆膜支架锚定区长度应＞=15mm。 | 胸主动脉 |  | 6f522acd-38ae-11ec-921a-0050568f9c84 | 6f522acd-38ae-11ec-921a-0050568f9c84 | 分支型主动脉覆膜支架及输送系统-覆膜支架 | C02060500114012025010001265 | C02060500100002025010000108 | 02-血管介入治疗类材料 | 06-外周血管介入治疗材料 | 05-胸主动脉支架 | 胸主动脉支架（单分支型/覆膜） | 14-合金 | 012-覆膜/单分支型 | 主体近端直径D1（mm）：32、主体远端直径D2（mm）：30、侧支远端直径D3（mm）：8、主体长度L1（mm）：120、侧支长度L2（mm）：30、侧支后移长度L3（mm）：0 | C323008-1203000 | 0106935593738143 | 国械注准20173133241 | 集采范围外 | 新增（2025-06-23)、产品名称变更、国家医保耗材27位编码变更
6f0035cd-955c-11ed-bda4-34735a9d8166 | 上海微创心脉医疗科技（集团）股份有限公司 | 913101150512565326 | 54a46885-7a6e-11f0-88e5-34735a9d8166 | 61947e9b-cafb-11e9-953f-fa163e0a8baf | 外周血管支架类 | 胸主动脉 | 分支型主动脉覆膜支架及输送系统-覆膜支架 | ee3d5773-f39b-11ec-9447-b4055d63f15c | 分支型主动脉覆膜支架及输送系统 | 上海微创心脉医疗科技（集团）股份有限公司 |  | 国械注准20173133241 |  | 该产品由预装覆膜支架和输送系统组成，覆膜支架由主体覆膜支架和单侧支覆膜支架缝合而成，主体和侧支支架上有显影点，其中金属支架由镍钛合金制成，覆膜由聚对苯二甲酸乙二酯制成，缝合线（5-0）由聚对苯二甲酸乙二酯制成，显影点由铂铱合金制成，覆膜支架上束缚线由聚四氟乙烯制成，输送系统由锥形头/内管/套管/外管/连接件/分支导丝等部件组成，另附一根导引导管，环氧乙烷灭菌，一次性使用。货架有效期二年。 | 该产品用于治疗胸主动脉夹层，且其近端破口在左颈总动脉远端15mm与左锁骨下动脉（LSA）远端20mm之间或夹层逆撕至LSA，覆膜支架锚定区长度应＞=15mm。 | 胸主动脉 |  | 6f522cd3-38ae-11ec-921a-0050568f9c84 | 6f522cd3-38ae-11ec-921a-0050568f9c84 | 分支型主动脉覆膜支架及输送系统-覆膜支架 | C02060500114012025010001266 | C02060500100002025010000109 | 02-血管介入治疗类材料 | 06-外周血管介入治疗材料 | 05-胸主动脉支架 | 胸主动脉支架（单分支型/覆膜） | 14-合金 | 012-覆膜/单分支型 | 主体近端直径D1（mm）：36、主体远端直径D2（mm）：34、侧支远端直径D3（mm）：10、主体长度L1（mm）：130、侧支长度L2（mm）：30、侧支后移长度L3（mm）：15 | C363410-1303015 | 0106935593751005 | 国械注准20173133241 | 集采范围外 | 新增（2025-06-23)、产品名称变更、国家医保耗材27位编码变更
6f0035cd-955c-11ed-bda4-34735a9d8166 | 上海微创心脉医疗科技（集团）股份有限公司 | 913101150512565326 | 54a4694e-7a6e-11f0-88e5-34735a9d8166 | 61947e9b-cafb-11e9-953f-fa163e0a8baf | 外周血管支架类 | 胸主动脉 | 分支型主动脉覆膜支架及输送系统-覆膜支架 | ee3d5773-f39b-11ec-9447-b4055d63f15c | 分支型主动脉覆膜支架及输送系统 | 上海微创心脉医疗科技（集团）股份有限公司 |  | 国械注准20173133241 |  | 该产品由预装覆膜支架和输送系统组成，覆膜支架由主体覆膜支架和单侧支覆膜支架缝合而成，主体和侧支支架上有显影点，其中金属支架由镍钛合金制成，覆膜由聚对苯二甲酸乙二酯制成，缝合线（5-0）由聚对苯二甲酸乙二酯制成，显影点由铂铱合金制成，覆膜支架上束缚线由聚四氟乙烯制成，输送系统由锥形头/内管/套管/外管/连接件/分支导丝等部件组成，另附一根导引导管，环氧乙烷灭菌，一次性使用。货架有效期二年。 | 该产品用于治疗胸主动脉夹层，且其近端破口在左颈总动脉远端15mm与左锁骨下动脉（LSA）远端20mm之间或夹层逆撕至LSA，覆膜支架锚定区长度应＞=15mm。 | 胸主动脉 |  | 6f522e6a-38ae-11ec-921a-0050568f9c84 | 6f522e6a-38ae-11ec-921a-0050568f9c84 | 分支型主动脉覆膜支架及输送系统-覆膜支架 | C02060500114012025010001267 | C02060500100002025010000110 | 02-血管介入治疗类材料 | 06-外周血管介入治疗材料 | 05-胸主动脉支架 | 胸主动脉支架（单分支型/覆膜） | 14-合金 | 012-覆膜/单分支型 | 主体近端直径D1（mm）：30、主体远端直径D2（mm）：28、侧支远端直径D3（mm）：8、主体长度L1（mm）：120、侧支长度L2（mm）：30、侧支后移长度L3（mm）：0 | C302808-1203000 | 0106935593738068 | 国械注准20173133241 | 集采范围外 | 新增（2025-06-23)、产品名称变更、国家医保耗材27位编码变更
6f0035cd-955c-11ed-bda4-34735a9d8166 | 上海微创心脉医疗科技（集团）股份有限公司 | 913101150512565326 | 54a46a11-7a6e-11f0-88e5-34735a9d8166 | 61947e9b-cafb-11e9-953f-fa163e0a8baf | 外周血管支架类 | 胸主动脉 | 分支型主动脉覆膜支架及输送系统-覆膜支架 | ee3d5773-f39b-11ec-9447-b4055d63f15c | 分支型主动脉覆膜支架及输送系统 | 上海微创心脉医疗科技（集团）股份有限公司 |  | 国械注准20173133241 |  | 该产品由预装覆膜支架和输送系统组成，覆膜支架由主体覆膜支架和单侧支覆膜支架缝合而成，主体和侧支支架上有显影点，其中金属支架由镍钛合金制成，覆膜由聚对苯二甲酸乙二酯制成，缝合线（5-0）由聚对苯二甲酸乙二酯制成，显影点由铂铱合金制成，覆膜支架上束缚线由聚四氟乙烯制成，输送系统由锥形头/内管/套管/外管/连接件/分支导丝等部件组成，另附一根导引导管，环氧乙烷灭菌，一次性使用。货架有效期二年。 | 该产品用于治疗胸主动脉夹层，且其近端破口在左颈总动脉远端15mm与左锁骨下动脉（LSA）远端20mm之间或夹层逆撕至LSA，覆膜支架锚定区长度应＞=15mm。 | 胸主动脉 |  | 6f522ff5-38ae-11ec-921a-0050568f9c84 | 6f522ff5-38ae-11ec-921a-0050568f9c84 | 分支型主动脉覆膜支架及输送系统-覆膜支架 | C02060500114012025010001268 | C02060500100002025010000111 | 02-血管介入治疗类材料 | 06-外周血管介入治疗材料 | 05-胸主动脉支架 | 胸主动脉支架（单分支型/覆膜） | 14-合金 | 012-覆膜/单分支型 | 主体近端直径D1（mm）：36、主体远端直径D2（mm）：32、侧支远端直径D3（mm）：10、主体长度L1（mm）：150、侧支长度L2（mm）：30、侧支后移长度L3（mm）：30 | C363210-1503030 | 0106935593757489 | 国械注准20173133241 | 集采范围外 | 新增（2025-06-23)、产品名称变更、国家医保耗材27位编码变更
6f0035cd-955c-11ed-bda4-34735a9d8166 | 上海微创心脉医疗科技（集团）股份有限公司 | 913101150512565326 | 54a46adf-7a6e-11f0-88e5-34735a9d8166 | f08f2942-ca32-11e9-953f-fa163e0a8baf | 外周血管支架类 | 胸主动脉 | 分支型主动脉覆膜支架及输送系统-覆膜支架 | ee3d5773-f39b-11ec-9447-b4055d63f15c | 分支型主动脉覆膜支架及输送系统 | 上海微创心脉医疗科技（集团）股份有限公司 |  | 国械注准20173133241 |  | 该产品由预装覆膜支架和输送系统组成，覆膜支架由主体覆膜支架和单侧支覆膜支架缝合而成，主体和侧支支架上有显影点，其中金属支架由镍钛合金制成，覆膜由聚对苯二甲酸乙二酯制成，缝合线（5-0）由聚对苯二甲酸乙二酯制成，显影点由铂铱合金制成，覆膜支架上束缚线由聚四氟乙烯制成，输送系统由锥形头/内管/套管/外管/连接件/分支导丝等部件组成，另附一根导引导管，环氧乙烷灭菌，一次性使用。货架有效期二年。 | 该产品用于治疗胸主动脉夹层，且其近端破口在左颈总动脉远端15mm与左锁骨下动脉（LSA）远端20mm之间或夹层逆撕至LSA，覆膜支架锚定区长度应＞=15mm。 | 胸主动脉 |  | 6fa103db-3475-11ef-9db7-b4055d63f15c | 6fa103db-3475-11ef-9db7-b4055d63f15c | 分支型主动脉覆膜支架及输送系统-覆膜支架 | C02060500114012025010001269 | C02060500100003025010000894 | 02-血管介入治疗类材料 | 06-外周血管介入治疗材料 | 05-胸主动脉支架 | 胸主动脉支架（单分支型/覆膜） | 14-合金 | 012-覆膜/单分支型 | 主体近端直径D1（mm）：42、主体远端直径D2（mm）：34、侧支远端直径D3（mm）：14、主体长度L1（mm）：200、侧支长度L2（mm）：25、侧支后移长度L3（mm）：10 | C423414-2002510 | 0106935593752705 | 国械注准20173133241 | 集采范围外 | 新增（2025-06-23)、产品名称变更、国家医保耗材27位编码变更
6f0035cd-955c-11ed-bda4-34735a9d8166 | 上海微创心脉医疗科技（集团）股份有限公司 | 913101150512565326 | 54a46bac-7a6e-11f0-88e5-34735a9d8166 | f08f2942-ca32-11e9-953f-fa163e0a8baf | 外周血管支架类 | 胸主动脉 | 分支型主动脉覆膜支架及输送系统-覆膜支架 | ee3d5773-f39b-11ec-9447-b4055d63f15c | 分支型主动脉覆膜支架及输送系统 | 上海微创心脉医疗科技（集团）股份有限公司 |  | 国械注准20173133241 |  | 该产品由预装覆膜支架和输送系统组成，覆膜支架由主体覆膜支架和单侧支覆膜支架缝合而成，主体和侧支支架上有显影点，其中金属支架由镍钛合金制成，覆膜由聚对苯二甲酸乙二酯制成，缝合线（5-0）由聚对苯二甲酸乙二酯制成，显影点由铂铱合金制成，覆膜支架上束缚线由聚四氟乙烯制成，输送系统由锥形头/内管/套管/外管/连接件/分支导丝等部件组成，另附一根导引导管，环氧乙烷灭菌，一次性使用。货架有效期二年。 | 该产品用于治疗胸主动脉夹层，且其近端破口在左颈总动脉远端15mm与左锁骨下动脉（LSA）远端20mm之间或夹层逆撕至LSA，覆膜支架锚定区长度应＞=15mm。 | 胸主动脉 |  | 6fda396f-9682-11ef-94b0-b4055d63f15c | 6fda396f-9682-11ef-94b0-b4055d63f15c | 分支型主动脉覆膜支架及输送系统-覆膜支架 | C02060500114012025010001270 | C02060500100003025010000904 | 02-血管介入治疗类材料 | 06-外周血管介入治疗材料 | 05-胸主动脉支架 | 胸主动脉支架（单分支型/覆膜） | 14-合金 | 012-覆膜/单分支型 | 主体近端直径D1（mm）：30、主体远端直径D2（mm）：26、侧支远端直径D3（mm）：10、主体长度L1（mm）：200、侧支长度L2（mm）：25、侧支后移长度L3（mm）：10 | C302610-2002510 | 0106935593754327 | 国械注准20173133241 | 集采范围外 | 新增（2025-06-23)、产品名称变更、国家医保耗材27位编码变更
6f0035cd-955c-11ed-bda4-34735a9d8166 | 上海微创心脉医疗科技（集团）股份有限公司 | 913101150512565326 | 54a46f25-7a6e-11f0-88e5-34735a9d8166 | f08f2942-ca32-11e9-953f-fa163e0a8baf | 外周血管支架类 | 胸主动脉 | 分支型主动脉覆膜支架及输送系统-覆膜支架 | ee3d5773-f39b-11ec-9447-b4055d63f15c | 分支型主动脉覆膜支架及输送系统 | 上海微创心脉医疗科技（集团）股份有限公司 |  | 国械注准20173133241 |  | 该产品由预装覆膜支架和输送系统组成，覆膜支架由主体覆膜支架和单侧支覆膜支架缝合而成，主体和侧支支架上有显影点，其中金属支架由镍钛合金制成，覆膜由聚对苯二甲酸乙二酯制成，缝合线（5-0）由聚对苯二甲酸乙二酯制成，显影点由铂铱合金制成，覆膜支架上束缚线由聚四氟乙烯制成，输送系统由锥形头/内管/套管/外管/连接件/分支导丝等部件组成，另附一根导引导管，环氧乙烷灭菌，一次性使用。货架有效期二年。 | 该产品用于治疗胸主动脉夹层，且其近端破口在左颈总动脉远端15mm与左锁骨下动脉（LSA）远端20mm之间或夹层逆撕至LSA，覆膜支架锚定区长度应＞=15mm。 | 胸主动脉 |  | 70643e73-faa6-11ed-9447-b4055d63f15c | 70643e73-faa6-11ed-9447-b4055d63f15c | 分支型主动脉覆膜支架及输送系统-覆膜支架 | C02060500114012025010001271 | C02060500100003025010000870 | 02-血管介入治疗类材料 | 06-外周血管介入治疗材料 | 05-胸主动脉支架 | 胸主动脉支架（单分支型/覆膜） | 14-合金 | 012-覆膜/单分支型 | 主体近端直径D1（mm）：40、主体远端直径D2（mm）：34、侧支远端直径D3（mm）：14、主体长度L1（mm）：210、侧支长度L2（mm）：30、侧支后移长度L3（mm）：30 | C403414-2103030 | 0106935593735777 | 国械注准20173133241 | 集采范围外 | 新增（2025-06-23)、产品名称变更、国家医保耗材27位编码变更
6f0035cd-955c-11ed-bda4-34735a9d8166 | 上海微创心脉医疗科技（集团）股份有限公司 | 913101150512565326 | 54a46ff3-7a6e-11f0-88e5-34735a9d8166 | f08f2942-ca32-11e9-953f-fa163e0a8baf | 外周血管支架类 | 胸主动脉 | 分支型主动脉覆膜支架及输送系统-覆膜支架 | ee3d5773-f39b-11ec-9447-b4055d63f15c | 分支型主动脉覆膜支架及输送系统 | 上海微创心脉医疗科技（集团）股份有限公司 |  | 国械注准20173133241 |  | 该产品由预装覆膜支架和输送系统组成，覆膜支架由主体覆膜支架和单侧支覆膜支架缝合而成，主体和侧支支架上有显影点，其中金属支架由镍钛合金制成，覆膜由聚对苯二甲酸乙二酯制成，缝合线（5-0）由聚对苯二甲酸乙二酯制成，显影点由铂铱合金制成，覆膜支架上束缚线由聚四氟乙烯制成，输送系统由锥形头/内管/套管/外管/连接件/分支导丝等部件组成，另附一根导引导管，环氧乙烷灭菌，一次性使用。货架有效期二年。 | 该产品用于治疗胸主动脉夹层，且其近端破口在左颈总动脉远端15mm与左锁骨下动脉（LSA）远端20mm之间或夹层逆撕至LSA，覆膜支架锚定区长度应＞=15mm。 | 胸主动脉 |  | 70719a62-a618-11ee-9447-b4055d63f15c | 70719a62-a618-11ee-9447-b4055d63f15c | 分支型主动脉覆膜支架及输送系统-覆膜支架 | C02060500114012025010001272 | C02060500100003025010000886 | 02-血管介入治疗类材料 | 06-外周血管介入治疗材料 | 05-胸主动脉支架 | 胸主动脉支架（单分支型/覆膜） | 14-合金 | 012-覆膜/单分支型 | 主体近端直径D1（mm）：30、主体远端直径D2（mm）：24、侧支远端直径D3（mm）：6、主体长度L1（mm）：200、侧支长度L2（mm）：25、侧支后移长度L3（mm）：5 | C302406-2002505 | 0106935593747961 | 国械注准20173133241 | 集采范围外 | 新增（2025-06-23)、产品名称变更、国家医保耗材27位编码变更
6f0035cd-955c-11ed-bda4-34735a9d8166 | 上海微创心脉医疗科技（集团）股份有限公司 | 913101150512565326 | 54a62362-7a6e-11f0-88e5-34735a9d8166 | 61947e9b-cafb-11e9-953f-fa163e0a8baf | 外周血管支架类 | 胸主动脉 | 分支型主动脉覆膜支架及输送系统-覆膜支架 | ee3d5773-f39b-11ec-9447-b4055d63f15c | 分支型主动脉覆膜支架及输送系统 | 上海微创心脉医疗科技（集团）股份有限公司 |  | 国械注准20173133241 |  | 该产品由预装覆膜支架和输送系统组成，覆膜支架由主体覆膜支架和单侧支覆膜支架缝合而成，主体和侧支支架上有显影点，其中金属支架由镍钛合金制成，覆膜由聚对苯二甲酸乙二酯制成，缝合线（5-0）由聚对苯二甲酸乙二酯制成，显影点由铂铱合金制成，覆膜支架上束缚线由聚四氟乙烯制成，输送系统由锥形头/内管/套管/外管/连接件/分支导丝等部件组成，另附一根导引导管，环氧乙烷灭菌，一次性使用。货架有效期二年。 | 该产品用于治疗胸主动脉夹层，且其近端破口在左颈总动脉远端15mm与左锁骨下动脉（LSA）远端20mm之间或夹层逆撕至LSA，覆膜支架锚定区长度应＞=15mm。 | 胸主动脉 |  | 75014a61-77be-11ee-9447-b4055d63f15c | 75014a61-77be-11ee-9447-b4055d63f15c | 分支型主动脉覆膜支架及输送系统-覆膜支架 | C02060500114012025010001281 | C02060500100002025010000159 | 02-血管介入治疗类材料 | 06-外周血管介入治疗材料 | 05-胸主动脉支架 | 胸主动脉支架（单分支型/覆膜） | 14-合金 | 012-覆膜/单分支型 | 主体近端直径D1（mm）：34、主体远端直径D2（mm）：28、侧支远端直径D3（mm）：10、主体长度L1（mm）：150、侧支长度L2（mm）：25、侧支后移长度L3（mm）：10 | C342810-1502510 | 0106935593746988 | 国械注准20173133241 | 集采范围外 | 新增（2025-06-23)、产品名称变更、国家医保耗材27位编码变更
6f0035cd-955c-11ed-bda4-34735a9d8166 | 上海微创心脉医疗科技（集团）股份有限公司 | 913101150512565326 | 54a62697-7a6e-11f0-88e5-34735a9d8166 | f08f2942-ca32-11e9-953f-fa163e0a8baf | 外周血管支架类 | 胸主动脉 | 分支型主动脉覆膜支架及输送系统-覆膜支架 | ee3d5773-f39b-11ec-9447-b4055d63f15c | 分支型主动脉覆膜支架及输送系统 | 上海微创心脉医疗科技（集团）股份有限公司 |  | 国械注准20173133241 |  | 该产品由预装覆膜支架和输送系统组成，覆膜支架由主体覆膜支架和单侧支覆膜支架缝合而成，主体和侧支支架上有显影点，其中金属支架由镍钛合金制成，覆膜由聚对苯二甲酸乙二酯制成，缝合线（5-0）由聚对苯二甲酸乙二酯制成，显影点由铂铱合金制成，覆膜支架上束缚线由聚四氟乙烯制成，输送系统由锥形头/内管/套管/外管/连接件/分支导丝等部件组成，另附一根导引导管，环氧乙烷灭菌，一次性使用。货架有效期二年。 | 该产品用于治疗胸主动脉夹层，且其近端破口在左颈总动脉远端15mm与左锁骨下动脉（LSA）远端20mm之间或夹层逆撕至LSA，覆膜支架锚定区长度应＞=15mm。 | 胸主动脉 |  | 77e7547d-4eea-11ef-9db7-b4055d63f15c | 77e7547d-4eea-11ef-9db7-b4055d63f15c | 分支型主动脉覆膜支架及输送系统-覆膜支架 | C02060500114012025010001282 | C02060500100003025010000896 | 02-血管介入治疗类材料 | 06-外周血管介入治疗材料 | 05-胸主动脉支架 | 胸主动脉支架（单分支型/覆膜） | 14-合金 | 012-覆膜/单分支型 | 主体近端直径D1（mm）：44、主体远端直径D2（mm）：38、侧支远端直径D3（mm）：14、主体长度L1（mm）：200、侧支长度L2（mm）：25、侧支后移长度L3（mm）：25 | C443814-2002525 | 0106935593752941 | 国械注准20173133241 | 集采范围外 | 新增（2025-06-23)、产品名称变更、国家医保耗材27位编码变更
6f0035cd-955c-11ed-bda4-34735a9d8166 | 上海微创心脉医疗科技（集团）股份有限公司 | 913101150512565326 | 54a62773-7a6e-11f0-88e5-34735a9d8166 | 61947e9b-cafb-11e9-953f-fa163e0a8baf | 外周血管支架类 | 胸主动脉 | 分支型主动脉覆膜支架及输送系统-覆膜支架 | ee3d5773-f39b-11ec-9447-b4055d63f15c | 分支型主动脉覆膜支架及输送系统 | 上海微创心脉医疗科技（集团）股份有限公司 |  | 国械注准20173133241 |  | 该产品由预装覆膜支架和输送系统组成，覆膜支架由主体覆膜支架和单侧支覆膜支架缝合而成，主体和侧支支架上有显影点，其中金属支架由镍钛合金制成，覆膜由聚对苯二甲酸乙二酯制成，缝合线（5-0）由聚对苯二甲酸乙二酯制成，显影点由铂铱合金制成，覆膜支架上束缚线由聚四氟乙烯制成，输送系统由锥形头/内管/套管/外管/连接件/分支导丝等部件组成，另附一根导引导管，环氧乙烷灭菌，一次性使用。货架有效期二年。 | 该产品用于治疗胸主动脉夹层，且其近端破口在左颈总动脉远端15mm与左锁骨下动脉（LSA）远端20mm之间或夹层逆撕至LSA，覆膜支架锚定区长度应＞=15mm。 | 胸主动脉 |  | 78599597-adfd-11ef-94b0-b4055d63f15c | 78599597-adfd-11ef-94b0-b4055d63f15c | 分支型主动脉覆膜支架及输送系统-覆膜支架 | C02060500114012025010001283 | C02060500100002025010000522 | 02-血管介入治疗类材料 | 06-外周血管介入治疗材料 | 05-胸主动脉支架 | 胸主动脉支架（单分支型/覆膜） | 14-合金 | 012-覆膜/单分支型 | 主体近端直径D1（mm）：34、主体远端直径D2（mm）：34、侧支远端直径D3（mm）：12、主体长度L1（mm）：150、侧支长度L2（mm）：25、侧支后移长度L3（mm）：5 | C343412-1502505 | 0106935593755133 | 国械注准20173133241 | 集采范围外 | 新增（2025-06-23)、产品名称变更、国家医保耗材27位编码变更
6f0035cd-955c-11ed-bda4-34735a9d8166 | 上海微创心脉医疗科技（集团）股份有限公司 | 913101150512565326 | 54a979e8-7a6e-11f0-88e5-34735a9d8166 | a9380a9b-cafb-11e9-953f-fa163e0a8baf | 外周血管支架类 | 胸主动脉 | 分支型主动脉覆膜支架及输送系统-支架 | ee3d5773-f39b-11ec-9447-b4055d63f15c | 分支型主动脉覆膜支架及输送系统 | 上海微创心脉医疗科技（集团）股份有限公司 |  | 国械注准20173133241 |  | 该产品由预装覆膜支架和输送系统组成，覆膜支架由主体覆膜支架和单侧支覆膜支架缝合而成，主体和侧支支架上有显影点，其中金属支架由镍钛合金制成，覆膜由聚对苯二甲酸乙二酯制成，缝合线（5-0）由聚对苯二甲酸乙二酯制成，显影点由铂铱合金制成，覆膜支架上束缚线由聚四氟乙烯制成，输送系统由锥形头/内管/套管/外管/连接件/分支导丝等部件组成，另附一根导引导管，环氧乙烷灭菌，一次性使用。货架有效期二年。 | 该产品用于治疗胸主动脉夹层，且其近端破口在左颈总动脉远端15mm与左锁骨下动脉（LSA）远端20mm之间或夹层逆撕至LSA，覆膜支架锚定区长度应＞=15mm。 | 胸主动脉 |  | 7a72079e-9686-11ef-94b0-b4055d63f15c | 7a72079e-9686-11ef-94b0-b4055d63f15c | 分支型主动脉覆膜支架及输送系统-覆膜支架 | C02060500114012025010001284 | C02060500100001025010000016 | 02-血管介入治疗类材料 | 06-外周血管介入治疗材料 | 05-胸主动脉支架 | 胸主动脉支架（单分支型/覆膜） | 14-合金 | 012-覆膜/单分支型 | 主体近端直径D1（mm）：42、主体远端直径D2（mm）：38、侧支远端直径D3（mm）：10、主体长度L1（mm）：100、侧支长度L2（mm）：25、侧支后移长度L3（mm）：5 | C423810-1002505 | 0106935593754297 | 国械注准20173133241 | 集采范围外 | 新增（2025-06-23)、产品名称变更、国家医保耗材27位编码变更
6f0035cd-955c-11ed-bda4-34735a9d8166 | 上海微创心脉医疗科技（集团）股份有限公司 | 913101150512565326 | 54a983fd-7a6e-11f0-88e5-34735a9d8166 | f08f2942-ca32-11e9-953f-fa163e0a8baf | 外周血管支架类 | 胸主动脉 | 分支型主动脉覆膜支架及输送系统-覆膜支架 | ee3d5773-f39b-11ec-9447-b4055d63f15c | 分支型主动脉覆膜支架及输送系统 | 上海微创心脉医疗科技（集团）股份有限公司 |  | 国械注准20173133241 |  | 该产品由预装覆膜支架和输送系统组成，覆膜支架由主体覆膜支架和单侧支覆膜支架缝合而成，主体和侧支支架上有显影点，其中金属支架由镍钛合金制成，覆膜由聚对苯二甲酸乙二酯制成，缝合线（5-0）由聚对苯二甲酸乙二酯制成，显影点由铂铱合金制成，覆膜支架上束缚线由聚四氟乙烯制成，输送系统由锥形头/内管/套管/外管/连接件/分支导丝等部件组成，另附一根导引导管，环氧乙烷灭菌，一次性使用。货架有效期二年。 | 该产品用于治疗胸主动脉夹层，且其近端破口在左颈总动脉远端15mm与左锁骨下动脉（LSA）远端20mm之间或夹层逆撕至LSA，覆膜支架锚定区长度应＞=15mm。 | 胸主动脉 |  | 7ccb72d9-66b4-11ef-9db7-b4055d63f15c | 7ccb72d9-66b4-11ef-9db7-b4055d63f15c | 分支型主动脉覆膜支架及输送系统-覆膜支架 | C02060500114012025010001285 | C02060500100003025010000899 | 02-血管介入治疗类材料 | 06-外周血管介入治疗材料 | 05-胸主动脉支架 | 胸主动脉支架（单分支型/覆膜） | 14-合金 | 012-覆膜/单分支型 | 主体近端直径D1（mm）：40、主体远端直径D2（mm）：32、侧支远端直径D3（mm）：12、主体长度L1（mm）：200、侧支长度L2（mm）：25、侧支后移长度L3（mm）：30 | C403212-2002530 | 0106935593753412 | 国械注准20173133241 | 集采范围外 | 新增（2025-06-23)、产品名称变更、国家医保耗材27位编码变更
6f0035cd-955c-11ed-bda4-34735a9d8166 | 上海微创心脉医疗科技（集团）股份有限公司 | 913101150512565326 | 54ab76bb-7a6e-11f0-88e5-34735a9d8166 | f08f2942-ca32-11e9-953f-fa163e0a8baf | 外周血管支架类 | 胸主动脉 | 分支型主动脉覆膜支架及输送系统-覆膜支架 | ee3d5773-f39b-11ec-9447-b4055d63f15c | 分支型主动脉覆膜支架及输送系统 | 上海微创心脉医疗科技（集团）股份有限公司 |  | 国械注准20173133241 |  | 该产品由预装覆膜支架和输送系统组成，覆膜支架由主体覆膜支架和单侧支覆膜支架缝合而成，主体和侧支支架上有显影点，其中金属支架由镍钛合金制成，覆膜由聚对苯二甲酸乙二酯制成，缝合线（5-0）由聚对苯二甲酸乙二酯制成，显影点由铂铱合金制成，覆膜支架上束缚线由聚四氟乙烯制成，输送系统由锥形头/内管/套管/外管/连接件/分支导丝等部件组成，另附一根导引导管，环氧乙烷灭菌，一次性使用。货架有效期二年。 | 该产品用于治疗胸主动脉夹层，且其近端破口在左颈总动脉远端15mm与左锁骨下动脉（LSA）远端20mm之间或夹层逆撕至LSA，覆膜支架锚定区长度应＞=15mm。 | 胸主动脉 |  | 7eb06e4c-faa6-11ed-9447-b4055d63f15c | 7eb06e4c-faa6-11ed-9447-b4055d63f15c | 分支型主动脉覆膜支架及输送系统-覆膜支架 | C02060500114012025010001286 | C02060500100003025010000871 | 02-血管介入治疗类材料 | 06-外周血管介入治疗材料 | 05-胸主动脉支架 | 胸主动脉支架（单分支型/覆膜） | 14-合金 | 012-覆膜/单分支型 | 主体近端直径D1（mm）：38、主体远端直径D2（mm）：34、侧支远端直径D3（mm）：8、主体长度L1（mm）：200、侧支长度L2（mm）：25、侧支后移长度L3（mm）：30 | C383408-2002530 | 0106935593740917 | 国械注准20173133241 | 集采范围外 | 新增（2025-06-23)、产品名称变更、国家医保耗材27位编码变更
6f0035cd-955c-11ed-bda4-34735a9d8166 | 上海微创心脉医疗科技（集团）股份有限公司 | 913101150512565326 | 54ab7d17-7a6e-11f0-88e5-34735a9d8166 | f08f2942-ca32-11e9-953f-fa163e0a8baf | 外周血管支架类 | 胸主动脉 | 分支型主动脉覆膜支架及输送系统-覆膜支架 | ee3d5773-f39b-11ec-9447-b4055d63f15c | 分支型主动脉覆膜支架及输送系统 | 上海微创心脉医疗科技（集团）股份有限公司 |  | 国械注准20173133241 |  | 该产品由预装覆膜支架和输送系统组成，覆膜支架由主体覆膜支架和单侧支覆膜支架缝合而成，主体和侧支支架上有显影点，其中金属支架由镍钛合金制成，覆膜由聚对苯二甲酸乙二酯制成，缝合线（5-0）由聚对苯二甲酸乙二酯制成，显影点由铂铱合金制成，覆膜支架上束缚线由聚四氟乙烯制成，输送系统由锥形头/内管/套管/外管/连接件/分支导丝等部件组成，另附一根导引导管，环氧乙烷灭菌，一次性使用。货架有效期二年。 | 该产品用于治疗胸主动脉夹层，且其近端破口在左颈总动脉远端15mm与左锁骨下动脉（LSA）远端20mm之间或夹层逆撕至LSA，覆膜支架锚定区长度应＞=15mm。 | 胸主动脉 |  | 7f1cd561-1713-11ee-9447-b4055d63f15c | 7f1cd561-1713-11ee-9447-b4055d63f15c | 分支型主动脉覆膜支架及输送系统-覆膜支架 | C02060500114012025010001287 | C02060500100003025010000873 | 02-血管介入治疗类材料 | 06-外周血管介入治疗材料 | 05-胸主动脉支架 | 胸主动脉支架（单分支型/覆膜） | 14-合金 | 012-覆膜/单分支型 | 主体近端直径D1（mm）：30、主体远端直径D2（mm）：30、侧支远端直径D3（mm）：8、主体长度L1（mm）：210、侧支长度L2（mm）：25、侧支后移长度L3（mm）：10 | C303008-2102510 | 0106935593743635 | 国械注准20173133241 | 集采范围外 | 新增（2025-06-23)、产品名称变更、国家医保耗材27位编码变更
6f0035cd-955c-11ed-bda4-34735a9d8166 | 上海微创心脉医疗科技（集团）股份有限公司 | 913101150512565326 | 54acc410-7a6e-11f0-88e5-34735a9d8166 | 61947e9b-cafb-11e9-953f-fa163e0a8baf | 外周血管支架类 | 胸主动脉 | 分支型主动脉覆膜支架及输送系统-覆膜支架 | ee3d5773-f39b-11ec-9447-b4055d63f15c | 分支型主动脉覆膜支架及输送系统 | 上海微创心脉医疗科技（集团）股份有限公司 |  | 国械注准20173133241 |  | 该产品由预装覆膜支架和输送系统组成，覆膜支架由主体覆膜支架和单侧支覆膜支架缝合而成，主体和侧支支架上有显影点，其中金属支架由镍钛合金制成，覆膜由聚对苯二甲酸乙二酯制成，缝合线（5-0）由聚对苯二甲酸乙二酯制成，显影点由铂铱合金制成，覆膜支架上束缚线由聚四氟乙烯制成，输送系统由锥形头/内管/套管/外管/连接件/分支导丝等部件组成，另附一根导引导管，环氧乙烷灭菌，一次性使用。货架有效期二年。 | 该产品用于治疗胸主动脉夹层，且其近端破口在左颈总动脉远端15mm与左锁骨下动脉（LSA）远端20mm之间或夹层逆撕至LSA，覆膜支架锚定区长度应＞=15mm。 | 胸主动脉 |  | 7fd909d8-77be-11ee-9447-b4055d63f15c | 7fd909d8-77be-11ee-9447-b4055d63f15c | 分支型主动脉覆膜支架及输送系统-覆膜支架 | C02060500114012025010001288 | C02060500100002025010000160 | 02-血管介入治疗类材料 | 06-外周血管介入治疗材料 | 05-胸主动脉支架 | 胸主动脉支架（单分支型/覆膜） | 14-合金 | 012-覆膜/单分支型 | 主体近端直径D1（mm）：34、主体远端直径D2（mm）：28、侧支远端直径D3（mm）：12、主体长度L1（mm）：150、侧支长度L2（mm）：25、侧支后移长度L3（mm）：10 | C342812-1502510 | 0106935593747008 | 国械注准20173133241 | 集采范围外 | 新增（2025-06-23)、产品名称变更、国家医保耗材27位编码变更
6f0035cd-955c-11ed-bda4-34735a9d8166 | 上海微创心脉医疗科技（集团）股份有限公司 | 913101150512565326 | 54ae1a44-7a6e-11f0-88e5-34735a9d8166 | f08f2942-ca32-11e9-953f-fa163e0a8baf | 外周血管支架类 | 胸主动脉 | 分支型主动脉覆膜支架及输送系统-覆膜支架 | ee3d5773-f39b-11ec-9447-b4055d63f15c | 分支型主动脉覆膜支架及输送系统 | 上海微创心脉医疗科技（集团）股份有限公司 |  | 国械注准20173133241 |  | 该产品由预装覆膜支架和输送系统组成，覆膜支架由主体覆膜支架和单侧支覆膜支架缝合而成，主体和侧支支架上有显影点，其中金属支架由镍钛合金制成，覆膜由聚对苯二甲酸乙二酯制成，缝合线（5-0）由聚对苯二甲酸乙二酯制成，显影点由铂铱合金制成，覆膜支架上束缚线由聚四氟乙烯制成，输送系统由锥形头/内管/套管/外管/连接件/分支导丝等部件组成，另附一根导引导管，环氧乙烷灭菌，一次性使用。货架有效期二年。 | 该产品用于治疗胸主动脉夹层，且其近端破口在左颈总动脉远端15mm与左锁骨下动脉（LSA）远端20mm之间或夹层逆撕至LSA，覆膜支架锚定区长度应＞=15mm。 | 胸主动脉 |  | 829c3ec5-a618-11ee-9447-b4055d63f15c | 829c3ec5-a618-11ee-9447-b4055d63f15c | 分支型主动脉覆膜支架及输送系统-覆膜支架 | C02060500114012025010001435 | C02060500100003025010000887 | 02-血管介入治疗类材料 | 06-外周血管介入治疗材料 | 05-胸主动脉支架 | 胸主动脉支架（单分支型/覆膜） | 14-合金 | 012-覆膜/单分支型 | 主体近端直径D1（mm）：44、主体远端直径D2（mm）：38、侧支远端直径D3（mm）：14、主体长度L1（mm）：200、侧支长度L2（mm）：25、侧支后移长度L3（mm）：30 | C443814-2002530 | 0106935593748166 | 国械注准20173133241 | 集采范围外 | 新增（2025-06-23)、产品名称变更、国家医保耗材27位编码变更
6f0035cd-955c-11ed-bda4-34735a9d8166 | 上海微创心脉医疗科技（集团）股份有限公司 | 913101150512565326 | 54ae1b17-7a6e-11f0-88e5-34735a9d8166 | f08f2942-ca32-11e9-953f-fa163e0a8baf | 外周血管支架类 | 胸主动脉 | 分支型主动脉覆膜支架及输送系统-覆膜支架 | ee3d5773-f39b-11ec-9447-b4055d63f15c | 分支型主动脉覆膜支架及输送系统 | 上海微创心脉医疗科技（集团）股份有限公司 |  | 国械注准20173133241 |  | 该产品由预装覆膜支架和输送系统组成，覆膜支架由主体覆膜支架和单侧支覆膜支架缝合而成，主体和侧支支架上有显影点，其中金属支架由镍钛合金制成，覆膜由聚对苯二甲酸乙二酯制成，缝合线（5-0）由聚对苯二甲酸乙二酯制成，显影点由铂铱合金制成，覆膜支架上束缚线由聚四氟乙烯制成，输送系统由锥形头/内管/套管/外管/连接件/分支导丝等部件组成，另附一根导引导管，环氧乙烷灭菌，一次性使用。货架有效期二年。 | 该产品用于治疗胸主动脉夹层，且其近端破口在左颈总动脉远端15mm与左锁骨下动脉（LSA）远端20mm之间或夹层逆撕至LSA，覆膜支架锚定区长度应＞=15mm。 | 胸主动脉 |  | 82c46311-7e15-11ef-9db7-b4055d63f15c | 82c46311-7e15-11ef-9db7-b4055d63f15c | 分支型主动脉覆膜支架及输送系统-覆膜支架 | C02060500114012025010001436 | C02060500100003025010000902 | 02-血管介入治疗类材料 | 06-外周血管介入治疗材料 | 05-胸主动脉支架 | 胸主动脉支架（单分支型/覆膜） | 14-合金 | 012-覆膜/单分支型 | 主体近端直径D1（mm）：32、主体远端直径D2（mm）：32、侧支远端直径D3（mm）：12、主体长度L1（mm）：200、侧支长度L2（mm）：25、侧支后移长度L3（mm）：15 | C323212-2002515 | 0106935593753832 | 国械注准20173133241 | 集采范围外 | 新增（2025-06-23)、产品名称变更、国家医保耗材27位编码变更
6f0035cd-955c-11ed-bda4-34735a9d8166 | 上海微创心脉医疗科技（集团）股份有限公司 | 913101150512565326 | 54ae2f4f-7a6e-11f0-88e5-34735a9d8166 | f08f2942-ca32-11e9-953f-fa163e0a8baf | 外周血管支架类 | 胸主动脉 | 分支型主动脉覆膜支架及输送系统-覆膜支架 | ee3d5773-f39b-11ec-9447-b4055d63f15c | 分支型主动脉覆膜支架及输送系统 | 上海微创心脉医疗科技（集团）股份有限公司 |  | 国械注准20173133241 |  | 该产品由预装覆膜支架和输送系统组成，覆膜支架由主体覆膜支架和单侧支覆膜支架缝合而成，主体和侧支支架上有显影点，其中金属支架由镍钛合金制成，覆膜由聚对苯二甲酸乙二酯制成，缝合线（5-0）由聚对苯二甲酸乙二酯制成，显影点由铂铱合金制成，覆膜支架上束缚线由聚四氟乙烯制成，输送系统由锥形头/内管/套管/外管/连接件/分支导丝等部件组成，另附一根导引导管，环氧乙烷灭菌，一次性使用。货架有效期二年。 | 该产品用于治疗胸主动脉夹层，且其近端破口在左颈总动脉远端15mm与左锁骨下动脉（LSA）远端20mm之间或夹层逆撕至LSA，覆膜支架锚定区长度应＞=15mm。 | 胸主动脉 |  | 847a3179-0a43-11ec-b658-0050568f9c84 | 847a3179-0a43-11ec-b658-0050568f9c84 | 分支型主动脉覆膜支架及输送系统-覆膜支架 | C02060500114012025010001437 | C02060500100003025010000827 | 02-血管介入治疗类材料 | 06-外周血管介入治疗材料 | 05-胸主动脉支架 | 胸主动脉支架（单分支型/覆膜） | 14-合金 | 012-覆膜/单分支型 | 主体近端直径D1（mm）：44、主体远端直径D2（mm）：38、侧支远端直径D3（mm）：10、主体长度L1（mm）：200、侧支长度L2（mm）：25、侧支后移长度L3（mm）：10 | C443810-2002510 | 0106935593714307 | 国械注准20173133241 | 集采范围外 | 新增（2025-06-23)、产品名称变更、国家医保耗材27位编码变更
6f0035cd-955c-11ed-bda4-34735a9d8166 | 上海微创心脉医疗科技（集团）股份有限公司 | 913101150512565326 | 54ae3026-7a6e-11f0-88e5-34735a9d8166 | f08f2942-ca32-11e9-953f-fa163e0a8baf | 外周血管支架类 | 胸主动脉 | 分支型主动脉覆膜支架及输送系统-覆膜支架 | ee3d5773-f39b-11ec-9447-b4055d63f15c | 分支型主动脉覆膜支架及输送系统 | 上海微创心脉医疗科技（集团）股份有限公司 |  | 国械注准20173133241 |  | 该产品由预装覆膜支架和输送系统组成，覆膜支架由主体覆膜支架和单侧支覆膜支架缝合而成，主体和侧支支架上有显影点，其中金属支架由镍钛合金制成，覆膜由聚对苯二甲酸乙二酯制成，缝合线（5-0）由聚对苯二甲酸乙二酯制成，显影点由铂铱合金制成，覆膜支架上束缚线由聚四氟乙烯制成，输送系统由锥形头/内管/套管/外管/连接件/分支导丝等部件组成，另附一根导引导管，环氧乙烷灭菌，一次性使用。货架有效期二年。 | 该产品用于治疗胸主动脉夹层，且其近端破口在左颈总动脉远端15mm与左锁骨下动脉（LSA）远端20mm之间或夹层逆撕至LSA，覆膜支架锚定区长度应＞=15mm。 | 胸主动脉 |  | 84d99593-881e-11ed-9447-b4055d63f15c | 84d99593-881e-11ed-9447-b4055d63f15c | 分支型主动脉覆膜支架及输送系统-覆膜支架 | C02060500114012025010001438 | C02060500100003025010000859 | 02-血管介入治疗类材料 | 06-外周血管介入治疗材料 | 05-胸主动脉支架 | 胸主动脉支架（单分支型/覆膜） | 14-合金 | 012-覆膜/单分支型 | 主体近端直径D1(mm)：44、主体远端直径D2(mm)：38、侧支远端直径D3(mm)：10、主体长度L1(mm)：200、侧支长度L2(mm)：25、侧支后移长度L3(mm)：30 | C443810-2002530 | 0106935593726638 | 国械注准20173133241 | 集采范围外 | 新增（2025-06-23)、产品名称变更、国家医保耗材27位编码变更
6f0035cd-955c-11ed-bda4-34735a9d8166 | 上海微创心脉医疗科技（集团）股份有限公司 | 913101150512565326 | 54ae30f3-7a6e-11f0-88e5-34735a9d8166 | f08f2942-ca32-11e9-953f-fa163e0a8baf | 外周血管支架类 | 胸主动脉 | 分支型主动脉覆膜支架及输送系统-覆膜支架 | ee3d5773-f39b-11ec-9447-b4055d63f15c | 分支型主动脉覆膜支架及输送系统 | 上海微创心脉医疗科技（集团）股份有限公司 |  | 国械注准20173133241 |  | 该产品由预装覆膜支架和输送系统组成，覆膜支架由主体覆膜支架和单侧支覆膜支架缝合而成，主体和侧支支架上有显影点，其中金属支架由镍钛合金制成，覆膜由聚对苯二甲酸乙二酯制成，缝合线（5-0）由聚对苯二甲酸乙二酯制成，显影点由铂铱合金制成，覆膜支架上束缚线由聚四氟乙烯制成，输送系统由锥形头/内管/套管/外管/连接件/分支导丝等部件组成，另附一根导引导管，环氧乙烷灭菌，一次性使用。货架有效期二年。 | 该产品用于治疗胸主动脉夹层，且其近端破口在左颈总动脉远端15mm与左锁骨下动脉（LSA）远端20mm之间或夹层逆撕至LSA，覆膜支架锚定区长度应＞=15mm。 | 胸主动脉 |  | 84d9d4df-881e-11ed-9447-b4055d63f15c | 84d9d4df-881e-11ed-9447-b4055d63f15c | 分支型主动脉覆膜支架及输送系统-覆膜支架 | C02060500114012025010001439 | C02060500100003025010000860 | 02-血管介入治疗类材料 | 06-外周血管介入治疗材料 | 05-胸主动脉支架 | 胸主动脉支架（单分支型/覆膜） | 14-合金 | 012-覆膜/单分支型 | 主体近端直径D1(mm)：36、主体远端直径D2(mm)：36、侧支远端直径D3(mm)：12、主体长度L1(mm)：200、侧支长度L2(mm)：25、侧支后移长度L3(mm)：5 | C363612-2002505 | 0106935593749064 | 国械注准20173133241 | 集采范围外 | 新增（2025-06-23)、产品名称变更、国家医保耗材27位编码变更
6f0035cd-955c-11ed-bda4-34735a9d8166 | 上海微创心脉医疗科技（集团）股份有限公司 | 913101150512565326 | 54ae31b7-7a6e-11f0-88e5-34735a9d8166 | f08f2942-ca32-11e9-953f-fa163e0a8baf | 外周血管支架类 | 胸主动脉 | 分支型主动脉覆膜支架及输送系统-覆膜支架 | ee3d5773-f39b-11ec-9447-b4055d63f15c | 分支型主动脉覆膜支架及输送系统 | 上海微创心脉医疗科技（集团）股份有限公司 |  | 国械注准20173133241 |  | 该产品由预装覆膜支架和输送系统组成，覆膜支架由主体覆膜支架和单侧支覆膜支架缝合而成，主体和侧支支架上有显影点，其中金属支架由镍钛合金制成，覆膜由聚对苯二甲酸乙二酯制成，缝合线（5-0）由聚对苯二甲酸乙二酯制成，显影点由铂铱合金制成，覆膜支架上束缚线由聚四氟乙烯制成，输送系统由锥形头/内管/套管/外管/连接件/分支导丝等部件组成，另附一根导引导管，环氧乙烷灭菌，一次性使用。货架有效期二年。 | 该产品用于治疗胸主动脉夹层，且其近端破口在左颈总动脉远端15mm与左锁骨下动脉（LSA）远端20mm之间或夹层逆撕至LSA，覆膜支架锚定区长度应＞=15mm。 | 胸主动脉 |  | 84d9e21a-881e-11ed-9447-b4055d63f15c | 84d9e21a-881e-11ed-9447-b4055d63f15c | 分支型主动脉覆膜支架及输送系统-覆膜支架 | C02060500114012025010001440 | C02060500100003025010000861 | 02-血管介入治疗类材料 | 06-外周血管介入治疗材料 | 05-胸主动脉支架 | 胸主动脉支架（单分支型/覆膜） | 14-合金 | 012-覆膜/单分支型 | 主体近端直径D1(mm)：42、主体远端直径D2(mm)：36、侧支远端直径D3(mm)：10、主体长度L1(mm)：200、侧支长度L2(mm)：25、侧支后移长度L3(mm)：30 | C423610-2002530 | 0106935593726591 | 国械注准20173133241 | 集采范围外 | 新增（2025-06-23)、产品名称变更、国家医保耗材27位编码变更
6f0035cd-955c-11ed-bda4-34735a9d8166 | 上海微创心脉医疗科技（集团）股份有限公司 | 913101150512565326 | 54ae3289-7a6e-11f0-88e5-34735a9d8166 | f08f2942-ca32-11e9-953f-fa163e0a8baf | 外周血管支架类 | 胸主动脉 | 分支型主动脉覆膜支架及输送系统-覆膜支架 | ee3d5773-f39b-11ec-9447-b4055d63f15c | 分支型主动脉覆膜支架及输送系统 | 上海微创心脉医疗科技（集团）股份有限公司 |  | 国械注准20173133241 |  | 该产品由预装覆膜支架和输送系统组成，覆膜支架由主体覆膜支架和单侧支覆膜支架缝合而成，主体和侧支支架上有显影点，其中金属支架由镍钛合金制成，覆膜由聚对苯二甲酸乙二酯制成，缝合线（5-0）由聚对苯二甲酸乙二酯制成，显影点由铂铱合金制成，覆膜支架上束缚线由聚四氟乙烯制成，输送系统由锥形头/内管/套管/外管/连接件/分支导丝等部件组成，另附一根导引导管，环氧乙烷灭菌，一次性使用。货架有效期二年。 | 该产品用于治疗胸主动脉夹层，且其近端破口在左颈总动脉远端15mm与左锁骨下动脉（LSA）远端20mm之间或夹层逆撕至LSA，覆膜支架锚定区长度应＞=15mm。 | 胸主动脉 |  | 84d9ece1-881e-11ed-9447-b4055d63f15c | 84d9ece1-881e-11ed-9447-b4055d63f15c | 分支型主动脉覆膜支架及输送系统-覆膜支架 | C02060500114012025010001441 | C02060500100003025010000862 | 02-血管介入治疗类材料 | 06-外周血管介入治疗材料 | 05-胸主动脉支架 | 胸主动脉支架（单分支型/覆膜） | 14-合金 | 012-覆膜/单分支型 | 主体近端直径D1(mm)：42、主体远端直径D2(mm)：36、侧支远端直径D3(mm)：12、主体长度L1(mm)：200、侧支长度L2(mm)：25、侧支后移长度L3(mm)：30 | C423612-2002530 | 0106935593726614 | 国械注准20173133241 | 集采范围外 | 新增（2025-06-23)、产品名称变更、国家医保耗材27位编码变更
6f0035cd-955c-11ed-bda4-34735a9d8166 | 上海微创心脉医疗科技（集团）股份有限公司 | 913101150512565326 | 54ae334c-7a6e-11f0-88e5-34735a9d8166 | f08f2942-ca32-11e9-953f-fa163e0a8baf | 外周血管支架类 | 胸主动脉 | 分支型主动脉覆膜支架及输送系统-覆膜支架 | ee3d5773-f39b-11ec-9447-b4055d63f15c | 分支型主动脉覆膜支架及输送系统 | 上海微创心脉医疗科技（集团）股份有限公司 |  | 国械注准20173133241 |  | 该产品由预装覆膜支架和输送系统组成，覆膜支架由主体覆膜支架和单侧支覆膜支架缝合而成，主体和侧支支架上有显影点，其中金属支架由镍钛合金制成，覆膜由聚对苯二甲酸乙二酯制成，缝合线（5-0）由聚对苯二甲酸乙二酯制成，显影点由铂铱合金制成，覆膜支架上束缚线由聚四氟乙烯制成，输送系统由锥形头/内管/套管/外管/连接件/分支导丝等部件组成，另附一根导引导管，环氧乙烷灭菌，一次性使用。货架有效期二年。 | 该产品用于治疗胸主动脉夹层，且其近端破口在左颈总动脉远端15mm与左锁骨下动脉（LSA）远端20mm之间或夹层逆撕至LSA，覆膜支架锚定区长度应＞=15mm。 | 胸主动脉 |  | 84d9f771-881e-11ed-9447-b4055d63f15c | 84d9f771-881e-11ed-9447-b4055d63f15c | 分支型主动脉覆膜支架及输送系统-覆膜支架 | C02060500114012025010001442 | C02060500100003025010000863 | 02-血管介入治疗类材料 | 06-外周血管介入治疗材料 | 05-胸主动脉支架 | 胸主动脉支架（单分支型/覆膜） | 14-合金 | 012-覆膜/单分支型 | 主体近端直径D1(mm)：44、主体远端直径D2(mm)：38、侧支远端直径D3(mm)：12、主体长度L1(mm)：200、侧支长度L2(mm)：25、侧支后移长度L3(mm)：30 | C443812-2002530 | 0106935593726645 | 国械注准20173133241 | 集采范围外 | 新增（2025-06-23)、产品名称变更、国家医保耗材27位编码变更
6f0035cd-955c-11ed-bda4-34735a9d8166 | 上海微创心脉医疗科技（集团）股份有限公司 | 913101150512565326 | 54ae3423-7a6e-11f0-88e5-34735a9d8166 | f08f2942-ca32-11e9-953f-fa163e0a8baf | 外周血管支架类 | 胸主动脉 | 分支型主动脉覆膜支架及输送系统-覆膜支架 | ee3d5773-f39b-11ec-9447-b4055d63f15c | 分支型主动脉覆膜支架及输送系统 | 上海微创心脉医疗科技（集团）股份有限公司 |  | 国械注准20173133241 |  | 该产品由预装覆膜支架和输送系统组成，覆膜支架由主体覆膜支架和单侧支覆膜支架缝合而成，主体和侧支支架上有显影点，其中金属支架由镍钛合金制成，覆膜由聚对苯二甲酸乙二酯制成，缝合线（5-0）由聚对苯二甲酸乙二酯制成，显影点由铂铱合金制成，覆膜支架上束缚线由聚四氟乙烯制成，输送系统由锥形头/内管/套管/外管/连接件/分支导丝等部件组成，另附一根导引导管，环氧乙烷灭菌，一次性使用。货架有效期二年。 | 该产品用于治疗胸主动脉夹层，且其近端破口在左颈总动脉远端15mm与左锁骨下动脉（LSA）远端20mm之间或夹层逆撕至LSA，覆膜支架锚定区长度应＞=15mm。 | 胸主动脉 |  | 84d9fb47-881e-11ed-9447-b4055d63f15c | 84d9fb47-881e-11ed-9447-b4055d63f15c | 分支型主动脉覆膜支架及输送系统-覆膜支架 | C02060500114012025010001443 | C02060500100003025010000864 | 02-血管介入治疗类材料 | 06-外周血管介入治疗材料 | 05-胸主动脉支架 | 胸主动脉支架（单分支型/覆膜） | 14-合金 | 012-覆膜/单分支型 | 主体近端直径D1(mm)：32、主体远端直径D2(mm)：26、侧支远端直径D3(mm)：6、主体长度L1(mm)：200、侧支长度L2(mm)：25、侧支后移长度L3(mm)：5 | C322606-2002505 |  | 国械注准20173133241 | 集采范围外 | 新增（2025-06-23)、产品名称变更、国家医保耗材27位编码变更
6f0035cd-955c-11ed-bda4-34735a9d8166 | 上海微创心脉医疗科技（集团）股份有限公司 | 913101150512565326 | 54ae34ec-7a6e-11f0-88e5-34735a9d8166 | f08f2942-ca32-11e9-953f-fa163e0a8baf | 外周血管支架类 | 胸主动脉 | 分支型主动脉覆膜支架及输送系统-覆膜支架 | ee3d5773-f39b-11ec-9447-b4055d63f15c | 分支型主动脉覆膜支架及输送系统 | 上海微创心脉医疗科技（集团）股份有限公司 |  | 国械注准20173133241 |  | 该产品由预装覆膜支架和输送系统组成，覆膜支架由主体覆膜支架和单侧支覆膜支架缝合而成，主体和侧支支架上有显影点，其中金属支架由镍钛合金制成，覆膜由聚对苯二甲酸乙二酯制成，缝合线（5-0）由聚对苯二甲酸乙二酯制成，显影点由铂铱合金制成，覆膜支架上束缚线由聚四氟乙烯制成，输送系统由锥形头/内管/套管/外管/连接件/分支导丝等部件组成，另附一根导引导管，环氧乙烷灭菌，一次性使用。货架有效期二年。 | 该产品用于治疗胸主动脉夹层，且其近端破口在左颈总动脉远端15mm与左锁骨下动脉（LSA）远端20mm之间或夹层逆撕至LSA，覆膜支架锚定区长度应＞=15mm。 | 胸主动脉 |  | 84da0809-881e-11ed-9447-b4055d63f15c | 84da0809-881e-11ed-9447-b4055d63f15c | 分支型主动脉覆膜支架及输送系统-覆膜支架 | C02060500114012025010001444 | C02060500100003025010000865 | 02-血管介入治疗类材料 | 06-外周血管介入治疗材料 | 05-胸主动脉支架 | 胸主动脉支架（单分支型/覆膜） | 14-合金 | 012-覆膜/单分支型 | 主体近端直径D1(mm)：44、主体远端直径D2(mm)：38、侧支远端直径D3(mm)：10、主体长度L1(mm)：200、侧支长度L2(mm)：25、侧支后移长度L3(mm)：25 | C443810-2002525 | 0106935593726621 | 国械注准20173133241 | 集采范围外 | 新增（2025-06-23)、产品名称变更、国家医保耗材27位编码变更
6f0035cd-955c-11ed-bda4-34735a9d8166 | 上海微创心脉医疗科技（集团）股份有限公司 | 913101150512565326 | 54ae35b4-7a6e-11f0-88e5-34735a9d8166 | f08f2942-ca32-11e9-953f-fa163e0a8baf | 外周血管支架类 | 胸主动脉 | 分支型主动脉覆膜支架及输送系统-覆膜支架 | ee3d5773-f39b-11ec-9447-b4055d63f15c | 分支型主动脉覆膜支架及输送系统 | 上海微创心脉医疗科技（集团）股份有限公司 |  | 国械注准20173133241 |  | 该产品由预装覆膜支架和输送系统组成，覆膜支架由主体覆膜支架和单侧支覆膜支架缝合而成，主体和侧支支架上有显影点，其中金属支架由镍钛合金制成，覆膜由聚对苯二甲酸乙二酯制成，缝合线（5-0）由聚对苯二甲酸乙二酯制成，显影点由铂铱合金制成，覆膜支架上束缚线由聚四氟乙烯制成，输送系统由锥形头/内管/套管/外管/连接件/分支导丝等部件组成，另附一根导引导管，环氧乙烷灭菌，一次性使用。货架有效期二年。 | 该产品用于治疗胸主动脉夹层，且其近端破口在左颈总动脉远端15mm与左锁骨下动脉（LSA）远端20mm之间或夹层逆撕至LSA，覆膜支架锚定区长度应＞=15mm。 | 胸主动脉 |  | 84da17de-881e-11ed-9447-b4055d63f15c | 84da17de-881e-11ed-9447-b4055d63f15c | 分支型主动脉覆膜支架及输送系统-覆膜支架 | C02060500114012025010001445 | C02060500100003025010000866 | 02-血管介入治疗类材料 | 06-外周血管介入治疗材料 | 05-胸主动脉支架 | 胸主动脉支架（单分支型/覆膜） | 14-合金 | 012-覆膜/单分支型 | 主体近端直径D1(mm)：42、主体远端直径D2(mm)：36、侧支远端直径D3(mm)：12、主体长度L1(mm)：200、侧支长度L2(mm)：25、侧支后移长度L3(mm)：25 | C423612-2002525 | 0106935593726607 | 国械注准20173133241 | 集采范围外 | 新增（2025-06-23)、产品名称变更、国家医保耗材27位编码变更
6f0035cd-955c-11ed-bda4-34735a9d8166 | 上海微创心脉医疗科技（集团）股份有限公司 | 913101150512565326 | 54ae38fd-7a6e-11f0-88e5-34735a9d8166 | f08f2942-ca32-11e9-953f-fa163e0a8baf | 外周血管支架类 | 胸主动脉 | 分支型主动脉覆膜支架及输送系统-覆膜支架 | ee3d5773-f39b-11ec-9447-b4055d63f15c | 分支型主动脉覆膜支架及输送系统 | 上海微创心脉医疗科技（集团）股份有限公司 |  | 国械注准20173133241 |  | 该产品由预装覆膜支架和输送系统组成，覆膜支架由主体覆膜支架和单侧支覆膜支架缝合而成，主体和侧支支架上有显影点，其中金属支架由镍钛合金制成，覆膜由聚对苯二甲酸乙二酯制成，缝合线（5-0）由聚对苯二甲酸乙二酯制成，显影点由铂铱合金制成，覆膜支架上束缚线由聚四氟乙烯制成，输送系统由锥形头/内管/套管/外管/连接件/分支导丝等部件组成，另附一根导引导管，环氧乙烷灭菌，一次性使用。货架有效期二年。 | 该产品用于治疗胸主动脉夹层，且其近端破口在左颈总动脉远端15mm与左锁骨下动脉（LSA）远端20mm之间或夹层逆撕至LSA，覆膜支架锚定区长度应＞=15mm。 | 胸主动脉 |  | 84da25b2-881e-11ed-9447-b4055d63f15c | 84da25b2-881e-11ed-9447-b4055d63f15c | 分支型主动脉覆膜支架及输送系统-覆膜支架 | C02060500114012025010001446 | C02060500100003025010000867 | 02-血管介入治疗类材料 | 06-外周血管介入治疗材料 | 05-胸主动脉支架 | 胸主动脉支架（单分支型/覆膜） | 14-合金 | 012-覆膜/单分支型 | 主体近端直径D1(mm)：42、主体远端直径D2(mm)：36、侧支远端直径D3(mm)：10、主体长度L1(mm)：200、侧支长度L2(mm)：25、侧支后移长度L3(mm)：25 | C423610-2002525 | 0106935593726584 | 国械注准20173133241 | 集采范围外 | 新增（2025-06-23)、产品名称变更、国家医保耗材27位编码变更
6f0035cd-955c-11ed-bda4-34735a9d8166 | 上海微创心脉医疗科技（集团）股份有限公司 | 913101150512565326 | 54ae39c5-7a6e-11f0-88e5-34735a9d8166 | f08f2942-ca32-11e9-953f-fa163e0a8baf | 外周血管支架类 | 胸主动脉 | 分支型主动脉覆膜支架及输送系统-覆膜支架 | ee3d5773-f39b-11ec-9447-b4055d63f15c | 分支型主动脉覆膜支架及输送系统 | 上海微创心脉医疗科技（集团）股份有限公司 |  | 国械注准20173133241 |  | 该产品由预装覆膜支架和输送系统组成，覆膜支架由主体覆膜支架和单侧支覆膜支架缝合而成，主体和侧支支架上有显影点，其中金属支架由镍钛合金制成，覆膜由聚对苯二甲酸乙二酯制成，缝合线（5-0）由聚对苯二甲酸乙二酯制成，显影点由铂铱合金制成，覆膜支架上束缚线由聚四氟乙烯制成，输送系统由锥形头/内管/套管/外管/连接件/分支导丝等部件组成，另附一根导引导管，环氧乙烷灭菌，一次性使用。货架有效期二年。 | 该产品用于治疗胸主动脉夹层，且其近端破口在左颈总动脉远端15mm与左锁骨下动脉（LSA）远端20mm之间或夹层逆撕至LSA，覆膜支架锚定区长度应＞=15mm。 | 胸主动脉 |  | 84da30f8-881e-11ed-9447-b4055d63f15c | 84da30f8-881e-11ed-9447-b4055d63f15c | 分支型主动脉覆膜支架及输送系统-覆膜支架 | C02060500114012025010001447 | C02060500100003025010000868 | 02-血管介入治疗类材料 | 06-外周血管介入治疗材料 | 05-胸主动脉支架 | 胸主动脉支架（单分支型/覆膜） | 14-合金 | 012-覆膜/单分支型 | 主体近端直径D1(mm)：38、主体远端直径D2(mm)：38、侧支远端直径D3(mm)：14、主体长度L1(mm)：200、侧支长度L2(mm)：25、侧支后移长度L3(mm)：5 | C383814-2002505 | 0106935593761875 | 国械注准20173133241 | 集采范围外 | 新增（2025-06-23)、产品名称变更、国家医保耗材27位编码变更
6f0035cd-955c-11ed-bda4-34735a9d8166 | 上海微创心脉医疗科技（集团）股份有限公司 | 913101150512565326 | 54ae3a92-7a6e-11f0-88e5-34735a9d8166 | 61947e9b-cafb-11e9-953f-fa163e0a8baf | 外周血管支架类 | 胸主动脉 | 分支型主动脉覆膜支架及输送系统-覆膜支架 | ee3d5773-f39b-11ec-9447-b4055d63f15c | 分支型主动脉覆膜支架及输送系统 | 上海微创心脉医疗科技（集团）股份有限公司 |  | 国械注准20173133241 |  | 该产品由预装覆膜支架和输送系统组成，覆膜支架由主体覆膜支架和单侧支覆膜支架缝合而成，主体和侧支支架上有显影点，其中金属支架由镍钛合金制成，覆膜由聚对苯二甲酸乙二酯制成，缝合线（5-0）由聚对苯二甲酸乙二酯制成，显影点由铂铱合金制成，覆膜支架上束缚线由聚四氟乙烯制成，输送系统由锥形头/内管/套管/外管/连接件/分支导丝等部件组成，另附一根导引导管，环氧乙烷灭菌，一次性使用。货架有效期二年。 | 该产品用于治疗胸主动脉夹层，且其近端破口在左颈总动脉远端15mm与左锁骨下动脉（LSA）远端20mm之间或夹层逆撕至LSA，覆膜支架锚定区长度应＞=15mm。 | 胸主动脉 |  | 8558ab9d-259e-11f0-af4a-b4055d63f15c | 8558ab9d-259e-11f0-af4a-b4055d63f15c | 分支型主动脉覆膜支架及输送系统-覆膜支架 | C02060500114012025010001448 | C02060500100002025010000602 | 02-血管介入治疗类材料 | 06-外周血管介入治疗材料 | 05-胸主动脉支架 | 胸主动脉支架（单分支型/覆膜） | 14-合金 | 012-覆膜/单分支型 | 主体近端直径D1(mm)：36、主体远端直径D2(mm)：36、侧支远端直径D3(mm)：10、主体长度L1(mm)：150、侧支长度L2(mm)：25、侧支后移长度L3(mm)：10 | C363610-1502510 | 0106935593766320 | 国械注准20173133241 | 集采范围外 | 新增（2025-06-23)、产品名称变更、国家医保耗材27位编码变更
6f0035cd-955c-11ed-bda4-34735a9d8166 | 上海微创心脉医疗科技（集团）股份有限公司 | 913101150512565326 | 54ae3b60-7a6e-11f0-88e5-34735a9d8166 | 61947e9b-cafb-11e9-953f-fa163e0a8baf | 外周血管支架类 | 胸主动脉 | 分支型主动脉覆膜支架及输送系统-覆膜支架 | ee3d5773-f39b-11ec-9447-b4055d63f15c | 分支型主动脉覆膜支架及输送系统 | 上海微创心脉医疗科技（集团）股份有限公司 |  | 国械注准20173133241 |  | 该产品由预装覆膜支架和输送系统组成，覆膜支架由主体覆膜支架和单侧支覆膜支架缝合而成，主体和侧支支架上有显影点，其中金属支架由镍钛合金制成，覆膜由聚对苯二甲酸乙二酯制成，缝合线（5-0）由聚对苯二甲酸乙二酯制成，显影点由铂铱合金制成，覆膜支架上束缚线由聚四氟乙烯制成，输送系统由锥形头/内管/套管/外管/连接件/分支导丝等部件组成，另附一根导引导管，环氧乙烷灭菌，一次性使用。货架有效期二年。 | 该产品用于治疗胸主动脉夹层，且其近端破口在左颈总动脉远端15mm与左锁骨下动脉（LSA）远端20mm之间或夹层逆撕至LSA，覆膜支架锚定区长度应＞=15mm。 | 胸主动脉 |  | 855909c5-259e-11f0-af4a-b4055d63f15c | 855909c5-259e-11f0-af4a-b4055d63f15c | 分支型主动脉覆膜支架及输送系统-覆膜支架 | C02060500114012025010001449 | C02060500100002025010000603 | 02-血管介入治疗类材料 | 06-外周血管介入治疗材料 | 05-胸主动脉支架 | 胸主动脉支架（单分支型/覆膜） | 14-合金 | 012-覆膜/单分支型 | 主体近端直径D1(mm)：34、主体远端直径D2(mm)：30、侧支远端直径D3(mm)：14、主体长度L1(mm)：170、侧支长度L2(mm)：25、侧支后移长度L3(mm)：5 | C343014-1702505 | 0106935593766269 | 国械注准20173133241 | 集采范围外 | 新增（2025-06-23)、产品名称变更、国家医保耗材27位编码变更
6f0035cd-955c-11ed-bda4-34735a9d8166 | 上海微创心脉医疗科技（集团）股份有限公司 | 913101150512565326 | 54ae3c2d-7a6e-11f0-88e5-34735a9d8166 | 61947e9b-cafb-11e9-953f-fa163e0a8baf | 外周血管支架类 | 胸主动脉 | 分支型主动脉覆膜支架及输送系统-覆膜支架 | ee3d5773-f39b-11ec-9447-b4055d63f15c | 分支型主动脉覆膜支架及输送系统 | 上海微创心脉医疗科技（集团）股份有限公司 |  | 国械注准20173133241 |  | 该产品由预装覆膜支架和输送系统组成，覆膜支架由主体覆膜支架和单侧支覆膜支架缝合而成，主体和侧支支架上有显影点，其中金属支架由镍钛合金制成，覆膜由聚对苯二甲酸乙二酯制成，缝合线（5-0）由聚对苯二甲酸乙二酯制成，显影点由铂铱合金制成，覆膜支架上束缚线由聚四氟乙烯制成，输送系统由锥形头/内管/套管/外管/连接件/分支导丝等部件组成，另附一根导引导管，环氧乙烷灭菌，一次性使用。货架有效期二年。 | 该产品用于治疗胸主动脉夹层，且其近端破口在左颈总动脉远端15mm与左锁骨下动脉（LSA）远端20mm之间或夹层逆撕至LSA，覆膜支架锚定区长度应＞=15mm。 | 胸主动脉 |  | 8559415a-259e-11f0-af4a-b4055d63f15c | 8559415a-259e-11f0-af4a-b4055d63f15c | 分支型主动脉覆膜支架及输送系统-覆膜支架 | C02060500114012025010001450 | C02060500100002025010000604 | 02-血管介入治疗类材料 | 06-外周血管介入治疗材料 | 05-胸主动脉支架 | 胸主动脉支架（单分支型/覆膜） | 14-合金 | 012-覆膜/单分支型 | 主体近端直径D1(mm)：36、主体远端直径D2(mm)：32、侧支远端直径D3(mm)：12、主体长度L1(mm)：170、侧支长度L2(mm)：30、侧支后移长度L3(mm)：15 | C363212-1703015 | 0106935593766771 | 国械注准20173133241 | 集采范围外 | 新增（2025-06-23)、产品名称变更、国家医保耗材27位编码变更
6f0035cd-955c-11ed-bda4-34735a9d8166 | 上海微创心脉医疗科技（集团）股份有限公司 | 913101150512565326 | 54ae3cf5-7a6e-11f0-88e5-34735a9d8166 | 61947e9b-cafb-11e9-953f-fa163e0a8baf | 外周血管支架类 | 胸主动脉 | 分支型主动脉覆膜支架及输送系统-覆膜支架 | ee3d5773-f39b-11ec-9447-b4055d63f15c | 分支型主动脉覆膜支架及输送系统 | 上海微创心脉医疗科技（集团）股份有限公司 |  | 国械注准20173133241 |  | 该产品由预装覆膜支架和输送系统组成，覆膜支架由主体覆膜支架和单侧支覆膜支架缝合而成，主体和侧支支架上有显影点，其中金属支架由镍钛合金制成，覆膜由聚对苯二甲酸乙二酯制成，缝合线（5-0）由聚对苯二甲酸乙二酯制成，显影点由铂铱合金制成，覆膜支架上束缚线由聚四氟乙烯制成，输送系统由锥形头/内管/套管/外管/连接件/分支导丝等部件组成，另附一根导引导管，环氧乙烷灭菌，一次性使用。货架有效期二年。 | 该产品用于治疗胸主动脉夹层，且其近端破口在左颈总动脉远端15mm与左锁骨下动脉（LSA）远端20mm之间或夹层逆撕至LSA，覆膜支架锚定区长度应＞=15mm。 | 胸主动脉 |  | 85597074-259e-11f0-af4a-b4055d63f15c | 85597074-259e-11f0-af4a-b4055d63f15c | 分支型主动脉覆膜支架及输送系统-覆膜支架 | C02060500114012025010001451 | C02060500100002025010000605 | 02-血管介入治疗类材料 | 06-外周血管介入治疗材料 | 05-胸主动脉支架 | 胸主动脉支架（单分支型/覆膜） | 14-合金 | 012-覆膜/单分支型 | 主体近端直径D1(mm)：30、主体远端直径D2(mm)：28、侧支远端直径D3(mm)：10、主体长度L1(mm)：120、侧支长度L2(mm)：25、侧支后移长度L3(mm)：5 | C302810-1202505 | 0106935593766283 | 国械注准20173133241 | 集采范围外 | 新增（2025-06-23)、产品名称变更、国家医保耗材27位编码变更
6f0035cd-955c-11ed-bda4-34735a9d8166 | 上海微创心脉医疗科技（集团）股份有限公司 | 913101150512565326 | 54ae3dc8-7a6e-11f0-88e5-34735a9d8166 | 61947e9b-cafb-11e9-953f-fa163e0a8baf | 外周血管支架类 | 胸主动脉 | 分支型主动脉覆膜支架及输送系统-覆膜支架 | ee3d5773-f39b-11ec-9447-b4055d63f15c | 分支型主动脉覆膜支架及输送系统 | 上海微创心脉医疗科技（集团）股份有限公司 |  | 国械注准20173133241 |  | 该产品由预装覆膜支架和输送系统组成，覆膜支架由主体覆膜支架和单侧支覆膜支架缝合而成，主体和侧支支架上有显影点，其中金属支架由镍钛合金制成，覆膜由聚对苯二甲酸乙二酯制成，缝合线（5-0）由聚对苯二甲酸乙二酯制成，显影点由铂铱合金制成，覆膜支架上束缚线由聚四氟乙烯制成，输送系统由锥形头/内管/套管/外管/连接件/分支导丝等部件组成，另附一根导引导管，环氧乙烷灭菌，一次性使用。货架有效期二年。 | 该产品用于治疗胸主动脉夹层，且其近端破口在左颈总动脉远端15mm与左锁骨下动脉（LSA）远端20mm之间或夹层逆撕至LSA，覆膜支架锚定区长度应＞=15mm。 | 胸主动脉 |  | 85599ce3-259e-11f0-af4a-b4055d63f15c | 85599ce3-259e-11f0-af4a-b4055d63f15c | 分支型主动脉覆膜支架及输送系统-覆膜支架 | C02060500114012025010001452 | C02060500100002025010000606 | 02-血管介入治疗类材料 | 06-外周血管介入治疗材料 | 05-胸主动脉支架 | 胸主动脉支架（单分支型/覆膜） | 14-合金 | 012-覆膜/单分支型 | 主体近端直径D1(mm)：26、主体远端直径D2(mm)：26、侧支远端直径D3(mm)：12、主体长度L1(mm)：120、侧支长度L2(mm)：25、侧支后移长度L3(mm)：15 | C262612-1202515 | 0106935593766511 | 国械注准20173133241 | 集采范围外 | 新增（2025-06-23)、产品名称变更、国家医保耗材27位编码变更
6f0035cd-955c-11ed-bda4-34735a9d8166 | 上海微创心脉医疗科技（集团）股份有限公司 | 913101150512565326 | 54ae3e95-7a6e-11f0-88e5-34735a9d8166 | 61947e9b-cafb-11e9-953f-fa163e0a8baf | 外周血管支架类 | 胸主动脉 | 分支型主动脉覆膜支架及输送系统-覆膜支架 | ee3d5773-f39b-11ec-9447-b4055d63f15c | 分支型主动脉覆膜支架及输送系统 | 上海微创心脉医疗科技（集团）股份有限公司 |  | 国械注准20173133241 |  | 该产品由预装覆膜支架和输送系统组成，覆膜支架由主体覆膜支架和单侧支覆膜支架缝合而成，主体和侧支支架上有显影点，其中金属支架由镍钛合金制成，覆膜由聚对苯二甲酸乙二酯制成，缝合线（5-0）由聚对苯二甲酸乙二酯制成，显影点由铂铱合金制成，覆膜支架上束缚线由聚四氟乙烯制成，输送系统由锥形头/内管/套管/外管/连接件/分支导丝等部件组成，另附一根导引导管，环氧乙烷灭菌，一次性使用。货架有效期二年。 | 该产品用于治疗胸主动脉夹层，且其近端破口在左颈总动脉远端15mm与左锁骨下动脉（LSA）远端20mm之间或夹层逆撕至LSA，覆膜支架锚定区长度应＞=15mm。 | 胸主动脉 |  | 8559ad15-259e-11f0-af4a-b4055d63f15c | 8559ad15-259e-11f0-af4a-b4055d63f15c | 分支型主动脉覆膜支架及输送系统-覆膜支架 | C02060500114012025010001453 | C02060500100002025010000607 | 02-血管介入治疗类材料 | 06-外周血管介入治疗材料 | 05-胸主动脉支架 | 胸主动脉支架（单分支型/覆膜） | 14-合金 | 012-覆膜/单分支型 | 主体近端直径D1(mm)：26、主体远端直径D2(mm)：24、侧支远端直径D3(mm)：10、主体长度L1(mm)：120、侧支长度L2(mm)：25、侧支后移长度L3(mm)：5 | C262410-1202505 | 0106935593766467 | 国械注准20173133241 | 集采范围外 | 新增（2025-06-23)、产品名称变更、国家医保耗材27位编码变更
6f0035cd-955c-11ed-bda4-34735a9d8166 | 上海微创心脉医疗科技（集团）股份有限公司 | 913101150512565326 | 54ae4218-7a6e-11f0-88e5-34735a9d8166 | 61947e9b-cafb-11e9-953f-fa163e0a8baf | 外周血管支架类 | 胸主动脉 | 分支型主动脉覆膜支架及输送系统-覆膜支架 | ee3d5773-f39b-11ec-9447-b4055d63f15c | 分支型主动脉覆膜支架及输送系统 | 上海微创心脉医疗科技（集团）股份有限公司 |  | 国械注准20173133241 |  | 该产品由预装覆膜支架和输送系统组成，覆膜支架由主体覆膜支架和单侧支覆膜支架缝合而成，主体和侧支支架上有显影点，其中金属支架由镍钛合金制成，覆膜由聚对苯二甲酸乙二酯制成，缝合线（5-0）由聚对苯二甲酸乙二酯制成，显影点由铂铱合金制成，覆膜支架上束缚线由聚四氟乙烯制成，输送系统由锥形头/内管/套管/外管/连接件/分支导丝等部件组成，另附一根导引导管，环氧乙烷灭菌，一次性使用。货架有效期二年。 | 该产品用于治疗胸主动脉夹层，且其近端破口在左颈总动脉远端15mm与左锁骨下动脉（LSA）远端20mm之间或夹层逆撕至LSA，覆膜支架锚定区长度应＞=15mm。 | 胸主动脉 |  | 8559c8f8-259e-11f0-af4a-b4055d63f15c | 8559c8f8-259e-11f0-af4a-b4055d63f15c | 分支型主动脉覆膜支架及输送系统-覆膜支架 | C02060500114012025010001454 | C02060500100002025010000608 | 02-血管介入治疗类材料 | 06-外周血管介入治疗材料 | 05-胸主动脉支架 | 胸主动脉支架（单分支型/覆膜） | 14-合金 | 012-覆膜/单分支型 | 主体近端直径D1(mm)：26、主体远端直径D2(mm)：20、侧支远端直径D3(mm)：14、主体长度L1(mm)：150、侧支长度L2(mm)：25、侧支后移长度L3(mm)：10 | C262014-1502510 | 0106935593766375 | 国械注准20173133241 | 集采范围外 | 新增（2025-06-23)、产品名称变更、国家医保耗材27位编码变更
6f0035cd-955c-11ed-bda4-34735a9d8166 | 上海微创心脉医疗科技（集团）股份有限公司 | 913101150512565326 | 54ae42e1-7a6e-11f0-88e5-34735a9d8166 | 61947e9b-cafb-11e9-953f-fa163e0a8baf | 外周血管支架类 | 胸主动脉 | 分支型主动脉覆膜支架及输送系统-覆膜支架 | ee3d5773-f39b-11ec-9447-b4055d63f15c | 分支型主动脉覆膜支架及输送系统 | 上海微创心脉医疗科技（集团）股份有限公司 |  | 国械注准20173133241 |  | 该产品由预装覆膜支架和输送系统组成，覆膜支架由主体覆膜支架和单侧支覆膜支架缝合而成，主体和侧支支架上有显影点，其中金属支架由镍钛合金制成，覆膜由聚对苯二甲酸乙二酯制成，缝合线（5-0）由聚对苯二甲酸乙二酯制成，显影点由铂铱合金制成，覆膜支架上束缚线由聚四氟乙烯制成，输送系统由锥形头/内管/套管/外管/连接件/分支导丝等部件组成，另附一根导引导管，环氧乙烷灭菌，一次性使用。货架有效期二年。 | 该产品用于治疗胸主动脉夹层，且其近端破口在左颈总动脉远端15mm与左锁骨下动脉（LSA）远端20mm之间或夹层逆撕至LSA，覆膜支架锚定区长度应＞=15mm。 | 胸主动脉 |  | 8559d947-259e-11f0-af4a-b4055d63f15c | 8559d947-259e-11f0-af4a-b4055d63f15c | 分支型主动脉覆膜支架及输送系统-覆膜支架 | C02060500114012025010001455 | C02060500100002025010000609 | 02-血管介入治疗类材料 | 06-外周血管介入治疗材料 | 05-胸主动脉支架 | 胸主动脉支架（单分支型/覆膜） | 14-合金 | 012-覆膜/单分支型 | 主体近端直径D1(mm)：36、主体远端直径D2(mm)：28、侧支远端直径D3(mm)：12、主体长度L1(mm)：120、侧支长度L2(mm)：25、侧支后移长度L3(mm)：15 | C362812-1202515 | 0106935593766696 | 国械注准20173133241 | 集采范围外 | 新增（2025-06-23)、产品名称变更、国家医保耗材27位编码变更
6f0035cd-955c-11ed-bda4-34735a9d8166 | 上海微创心脉医疗科技（集团）股份有限公司 | 913101150512565326 | 54ae43ae-7a6e-11f0-88e5-34735a9d8166 | 61947e9b-cafb-11e9-953f-fa163e0a8baf | 外周血管支架类 | 胸主动脉 | 分支型主动脉覆膜支架及输送系统-覆膜支架 | ee3d5773-f39b-11ec-9447-b4055d63f15c | 分支型主动脉覆膜支架及输送系统 | 上海微创心脉医疗科技（集团）股份有限公司 |  | 国械注准20173133241 |  | 该产品由预装覆膜支架和输送系统组成，覆膜支架由主体覆膜支架和单侧支覆膜支架缝合而成，主体和侧支支架上有显影点，其中金属支架由镍钛合金制成，覆膜由聚对苯二甲酸乙二酯制成，缝合线（5-0）由聚对苯二甲酸乙二酯制成，显影点由铂铱合金制成，覆膜支架上束缚线由聚四氟乙烯制成，输送系统由锥形头/内管/套管/外管/连接件/分支导丝等部件组成，另附一根导引导管，环氧乙烷灭菌，一次性使用。货架有效期二年。 | 该产品用于治疗胸主动脉夹层，且其近端破口在左颈总动脉远端15mm与左锁骨下动脉（LSA）远端20mm之间或夹层逆撕至LSA，覆膜支架锚定区长度应＞=15mm。 | 胸主动脉 |  | 8559e907-259e-11f0-af4a-b4055d63f15c | 8559e907-259e-11f0-af4a-b4055d63f15c | 分支型主动脉覆膜支架及输送系统-覆膜支架 | C02060500114012025010001456 | C02060500100002025010000610 | 02-血管介入治疗类材料 | 06-外周血管介入治疗材料 | 05-胸主动脉支架 | 胸主动脉支架（单分支型/覆膜） | 14-合金 | 012-覆膜/单分支型 | 主体近端直径D1(mm)：40、主体远端直径D2(mm)：34、侧支远端直径D3(mm)：14、主体长度L1(mm)：170、侧支长度L2(mm)：30、侧支后移长度L3(mm)：10 | C403414-1703010 | 0106935593766894 | 国械注准20173133241 | 集采范围外 | 新增（2025-06-23)、产品名称变更、国家医保耗材27位编码变更
6f0035cd-955c-11ed-bda4-34735a9d8166 | 上海微创心脉医疗科技（集团）股份有限公司 | 913101150512565326 | 54ae4476-7a6e-11f0-88e5-34735a9d8166 | 61947e9b-cafb-11e9-953f-fa163e0a8baf | 外周血管支架类 | 胸主动脉 | 分支型主动脉覆膜支架及输送系统-覆膜支架 | ee3d5773-f39b-11ec-9447-b4055d63f15c | 分支型主动脉覆膜支架及输送系统 | 上海微创心脉医疗科技（集团）股份有限公司 |  | 国械注准20173133241 |  | 该产品由预装覆膜支架和输送系统组成，覆膜支架由主体覆膜支架和单侧支覆膜支架缝合而成，主体和侧支支架上有显影点，其中金属支架由镍钛合金制成，覆膜由聚对苯二甲酸乙二酯制成，缝合线（5-0）由聚对苯二甲酸乙二酯制成，显影点由铂铱合金制成，覆膜支架上束缚线由聚四氟乙烯制成，输送系统由锥形头/内管/套管/外管/连接件/分支导丝等部件组成，另附一根导引导管，环氧乙烷灭菌，一次性使用。货架有效期二年。 | 该产品用于治疗胸主动脉夹层，且其近端破口在左颈总动脉远端15mm与左锁骨下动脉（LSA）远端20mm之间或夹层逆撕至LSA，覆膜支架锚定区长度应＞=15mm。 | 胸主动脉 |  | 855a0765-259e-11f0-af4a-b4055d63f15c | 855a0765-259e-11f0-af4a-b4055d63f15c | 分支型主动脉覆膜支架及输送系统-覆膜支架 | C02060500114012025010001457 | C02060500100002025010000611 | 02-血管介入治疗类材料 | 06-外周血管介入治疗材料 | 05-胸主动脉支架 | 胸主动脉支架（单分支型/覆膜） | 14-合金 | 012-覆膜/单分支型 | 主体近端直径D1(mm)：32、主体远端直径D2(mm)：24、侧支远端直径D3(mm)：10、主体长度L1(mm)：150、侧支长度L2(mm)：30、侧支后移长度L3(mm)：5 | C322410-1503005 | 0106935593766191 | 国械注准20173133241 | 集采范围外 | 新增（2025-06-23)、产品名称变更、国家医保耗材27位编码变更
6f0035cd-955c-11ed-bda4-34735a9d8166 | 上海微创心脉医疗科技（集团）股份有限公司 | 913101150512565326 | 54ae453a-7a6e-11f0-88e5-34735a9d8166 | 61947e9b-cafb-11e9-953f-fa163e0a8baf | 外周血管支架类 | 胸主动脉 | 分支型主动脉覆膜支架及输送系统-覆膜支架 | ee3d5773-f39b-11ec-9447-b4055d63f15c | 分支型主动脉覆膜支架及输送系统 | 上海微创心脉医疗科技（集团）股份有限公司 |  | 国械注准20173133241 |  | 该产品由预装覆膜支架和输送系统组成，覆膜支架由主体覆膜支架和单侧支覆膜支架缝合而成，主体和侧支支架上有显影点，其中金属支架由镍钛合金制成，覆膜由聚对苯二甲酸乙二酯制成，缝合线（5-0）由聚对苯二甲酸乙二酯制成，显影点由铂铱合金制成，覆膜支架上束缚线由聚四氟乙烯制成，输送系统由锥形头/内管/套管/外管/连接件/分支导丝等部件组成，另附一根导引导管，环氧乙烷灭菌，一次性使用。货架有效期二年。 | 该产品用于治疗胸主动脉夹层，且其近端破口在左颈总动脉远端15mm与左锁骨下动脉（LSA）远端20mm之间或夹层逆撕至LSA，覆膜支架锚定区长度应＞=15mm。 | 胸主动脉 |  | 855a2aeb-259e-11f0-af4a-b4055d63f15c | 855a2aeb-259e-11f0-af4a-b4055d63f15c | 分支型主动脉覆膜支架及输送系统-覆膜支架 | C02060500114012025010001458 | C02060500100002025010000612 | 02-血管介入治疗类材料 | 06-外周血管介入治疗材料 | 05-胸主动脉支架 | 胸主动脉支架（单分支型/覆膜） | 14-合金 | 012-覆膜/单分支型 | 主体近端直径D1(mm)：30、主体远端直径D2(mm)：30、侧支远端直径D3(mm)：12、主体长度L1(mm)：170、侧支长度L2(mm)：30、侧支后移长度L3(mm)：10 | C303012-1703010 | 0106935593766566 | 国械注准20173133241 | 集采范围外 | 新增（2025-06-23)、产品名称变更、国家医保耗材27位编码变更
6f0035cd-955c-11ed-bda4-34735a9d8166 | 上海微创心脉医疗科技（集团）股份有限公司 | 913101150512565326 | 54ae4607-7a6e-11f0-88e5-34735a9d8166 | 61947e9b-cafb-11e9-953f-fa163e0a8baf | 外周血管支架类 | 胸主动脉 | 分支型主动脉覆膜支架及输送系统-覆膜支架 | ee3d5773-f39b-11ec-9447-b4055d63f15c | 分支型主动脉覆膜支架及输送系统 | 上海微创心脉医疗科技（集团）股份有限公司 |  | 国械注准20173133241 |  | 该产品由预装覆膜支架和输送系统组成，覆膜支架由主体覆膜支架和单侧支覆膜支架缝合而成，主体和侧支支架上有显影点，其中金属支架由镍钛合金制成，覆膜由聚对苯二甲酸乙二酯制成，缝合线（5-0）由聚对苯二甲酸乙二酯制成，显影点由铂铱合金制成，覆膜支架上束缚线由聚四氟乙烯制成，输送系统由锥形头/内管/套管/外管/连接件/分支导丝等部件组成，另附一根导引导管，环氧乙烷灭菌，一次性使用。货架有效期二年。 | 该产品用于治疗胸主动脉夹层，且其近端破口在左颈总动脉远端15mm与左锁骨下动脉（LSA）远端20mm之间或夹层逆撕至LSA，覆膜支架锚定区长度应＞=15mm。 | 胸主动脉 |  | 855a3f03-259e-11f0-af4a-b4055d63f15c | 855a3f03-259e-11f0-af4a-b4055d63f15c | 分支型主动脉覆膜支架及输送系统-覆膜支架 | C02060500114012025010001459 | C02060500100002025010000613 | 02-血管介入治疗类材料 | 06-外周血管介入治疗材料 | 05-胸主动脉支架 | 胸主动脉支架（单分支型/覆膜） | 14-合金 | 012-覆膜/单分支型 | 主体近端直径D1(mm)：34、主体远端直径D2(mm)：32、侧支远端直径D3(mm)：8、主体长度L1(mm)：120、侧支长度L2(mm)：25、侧支后移长度L3(mm)：10 | C343208-1202510 | 0106935593766689 | 国械注准20173133241 | 集采范围外 | 新增（2025-06-23)、产品名称变更、国家医保耗材27位编码变更
6f0035cd-955c-11ed-bda4-34735a9d8166 | 上海微创心脉医疗科技（集团）股份有限公司 | 913101150512565326 | 54ae46cb-7a6e-11f0-88e5-34735a9d8166 | 61947e9b-cafb-11e9-953f-fa163e0a8baf | 外周血管支架类 | 胸主动脉 | 分支型主动脉覆膜支架及输送系统-覆膜支架 | ee3d5773-f39b-11ec-9447-b4055d63f15c | 分支型主动脉覆膜支架及输送系统 | 上海微创心脉医疗科技（集团）股份有限公司 |  | 国械注准20173133241 |  | 该产品由预装覆膜支架和输送系统组成，覆膜支架由主体覆膜支架和单侧支覆膜支架缝合而成，主体和侧支支架上有显影点，其中金属支架由镍钛合金制成，覆膜由聚对苯二甲酸乙二酯制成，缝合线（5-0）由聚对苯二甲酸乙二酯制成，显影点由铂铱合金制成，覆膜支架上束缚线由聚四氟乙烯制成，输送系统由锥形头/内管/套管/外管/连接件/分支导丝等部件组成，另附一根导引导管，环氧乙烷灭菌，一次性使用。货架有效期二年。 | 该产品用于治疗胸主动脉夹层，且其近端破口在左颈总动脉远端15mm与左锁骨下动脉（LSA）远端20mm之间或夹层逆撕至LSA，覆膜支架锚定区长度应＞=15mm。 | 胸主动脉 |  | 855a5115-259e-11f0-af4a-b4055d63f15c | 855a5115-259e-11f0-af4a-b4055d63f15c | 分支型主动脉覆膜支架及输送系统-覆膜支架 | C02060500114012025010001460 | C02060500100002025010000614 | 02-血管介入治疗类材料 | 06-外周血管介入治疗材料 | 05-胸主动脉支架 | 胸主动脉支架（单分支型/覆膜） | 14-合金 | 012-覆膜/单分支型 | 主体近端直径D1(mm)：44、主体远端直径D2(mm)：40、侧支远端直径D3(mm)：14、主体长度L1(mm)：150、侧支长度L2(mm)：25、侧支后移长度L3(mm)：15 | C444014-1502515 | 0106935593767006 | 国械注准20173133241 | 集采范围外 | 新增（2025-06-23)、产品名称变更、国家医保耗材27位编码变更
6f0035cd-955c-11ed-bda4-34735a9d8166 | 上海微创心脉医疗科技（集团）股份有限公司 | 913101150512565326 | 54ae47a2-7a6e-11f0-88e5-34735a9d8166 | 61947e9b-cafb-11e9-953f-fa163e0a8baf | 外周血管支架类 | 胸主动脉 | 分支型主动脉覆膜支架及输送系统-覆膜支架 | ee3d5773-f39b-11ec-9447-b4055d63f15c | 分支型主动脉覆膜支架及输送系统 | 上海微创心脉医疗科技（集团）股份有限公司 |  | 国械注准20173133241 |  | 该产品由预装覆膜支架和输送系统组成，覆膜支架由主体覆膜支架和单侧支覆膜支架缝合而成，主体和侧支支架上有显影点，其中金属支架由镍钛合金制成，覆膜由聚对苯二甲酸乙二酯制成，缝合线（5-0）由聚对苯二甲酸乙二酯制成，显影点由铂铱合金制成，覆膜支架上束缚线由聚四氟乙烯制成，输送系统由锥形头/内管/套管/外管/连接件/分支导丝等部件组成，另附一根导引导管，环氧乙烷灭菌，一次性使用。货架有效期二年。 | 该产品用于治疗胸主动脉夹层，且其近端破口在左颈总动脉远端15mm与左锁骨下动脉（LSA）远端20mm之间或夹层逆撕至LSA，覆膜支架锚定区长度应＞=15mm。 | 胸主动脉 |  | 855a82bd-259e-11f0-af4a-b4055d63f15c | 855a82bd-259e-11f0-af4a-b4055d63f15c | 分支型主动脉覆膜支架及输送系统-覆膜支架 | C02060500114012025010001461 | C02060500100002025010000615 | 02-血管介入治疗类材料 | 06-外周血管介入治疗材料 | 05-胸主动脉支架 | 胸主动脉支架（单分支型/覆膜） | 14-合金 | 012-覆膜/单分支型 | 主体近端直径D1(mm)：26、主体远端直径D2(mm)：22、侧支远端直径D3(mm)：14、主体长度L1(mm)：170、侧支长度L2(mm)：25、侧支后移长度L3(mm)：15 | C262214-1702515 | 0106935593766443 | 国械注准20173133241 | 集采范围外 | 新增（2025-06-23)、产品名称变更、国家医保耗材27位编码变更
6f0035cd-955c-11ed-bda4-34735a9d8166 | 上海微创心脉医疗科技（集团）股份有限公司 | 913101150512565326 | 54ae4879-7a6e-11f0-88e5-34735a9d8166 | 61947e9b-cafb-11e9-953f-fa163e0a8baf | 外周血管支架类 | 胸主动脉 | 分支型主动脉覆膜支架及输送系统-覆膜支架 | ee3d5773-f39b-11ec-9447-b4055d63f15c | 分支型主动脉覆膜支架及输送系统 | 上海微创心脉医疗科技（集团）股份有限公司 |  | 国械注准20173133241 |  | 该产品由预装覆膜支架和输送系统组成，覆膜支架由主体覆膜支架和单侧支覆膜支架缝合而成，主体和侧支支架上有显影点，其中金属支架由镍钛合金制成，覆膜由聚对苯二甲酸乙二酯制成，缝合线（5-0）由聚对苯二甲酸乙二酯制成，显影点由铂铱合金制成，覆膜支架上束缚线由聚四氟乙烯制成，输送系统由锥形头/内管/套管/外管/连接件/分支导丝等部件组成，另附一根导引导管，环氧乙烷灭菌，一次性使用。货架有效期二年。 | 该产品用于治疗胸主动脉夹层，且其近端破口在左颈总动脉远端15mm与左锁骨下动脉（LSA）远端20mm之间或夹层逆撕至LSA，覆膜支架锚定区长度应＞=15mm。 | 胸主动脉 |  | 855aaa71-259e-11f0-af4a-b4055d63f15c | 855aaa71-259e-11f0-af4a-b4055d63f15c | 分支型主动脉覆膜支架及输送系统-覆膜支架 | C02060500114012025010001462 | C02060500100002025010000616 | 02-血管介入治疗类材料 | 06-外周血管介入治疗材料 | 05-胸主动脉支架 | 胸主动脉支架（单分支型/覆膜） | 14-合金 | 012-覆膜/单分支型 | 主体近端直径D1(mm)：26、主体远端直径D2(mm)：22、侧支远端直径D3(mm)：14、主体长度L1(mm)：150、侧支长度L2(mm)：25、侧支后移长度L3(mm)：15 | C262214-1502515 | 0106935593766429 | 国械注准20173133241 | 集采范围外 | 新增（2025-06-23)、产品名称变更、国家医保耗材27位编码变更
6f0035cd-955c-11ed-bda4-34735a9d8166 | 上海微创心脉医疗科技（集团）股份有限公司 | 913101150512565326 | 54ae4bda-7a6e-11f0-88e5-34735a9d8166 | 61947e9b-cafb-11e9-953f-fa163e0a8baf | 外周血管支架类 | 胸主动脉 | 分支型主动脉覆膜支架及输送系统-覆膜支架 | ee3d5773-f39b-11ec-9447-b4055d63f15c | 分支型主动脉覆膜支架及输送系统 | 上海微创心脉医疗科技（集团）股份有限公司 |  | 国械注准20173133241 |  | 该产品由预装覆膜支架和输送系统组成，覆膜支架由主体覆膜支架和单侧支覆膜支架缝合而成，主体和侧支支架上有显影点，其中金属支架由镍钛合金制成，覆膜由聚对苯二甲酸乙二酯制成，缝合线（5-0）由聚对苯二甲酸乙二酯制成，显影点由铂铱合金制成，覆膜支架上束缚线由聚四氟乙烯制成，输送系统由锥形头/内管/套管/外管/连接件/分支导丝等部件组成，另附一根导引导管，环氧乙烷灭菌，一次性使用。货架有效期二年。 | 该产品用于治疗胸主动脉夹层，且其近端破口在左颈总动脉远端15mm与左锁骨下动脉（LSA）远端20mm之间或夹层逆撕至LSA，覆膜支架锚定区长度应＞=15mm。 | 胸主动脉 |  | 855abe75-259e-11f0-af4a-b4055d63f15c | 855abe75-259e-11f0-af4a-b4055d63f15c | 分支型主动脉覆膜支架及输送系统-覆膜支架 | C02060500114012025010001463 | C02060500100002025010000617 | 02-血管介入治疗类材料 | 06-外周血管介入治疗材料 | 05-胸主动脉支架 | 胸主动脉支架（单分支型/覆膜） | 14-合金 | 012-覆膜/单分支型 | 主体近端直径D1(mm)：26、主体远端直径D2(mm)：22、侧支远端直径D3(mm)：14、主体长度L1(mm)：150、侧支长度L2(mm)：25、侧支后移长度L3(mm)：10 | C262214-1502510 | 0106935593766412 | 国械注准20173133241 | 集采范围外 | 新增（2025-06-23)、产品名称变更、国家医保耗材27位编码变更
6f0035cd-955c-11ed-bda4-34735a9d8166 | 上海微创心脉医疗科技（集团）股份有限公司 | 913101150512565326 | 54ae4ca2-7a6e-11f0-88e5-34735a9d8166 | 61947e9b-cafb-11e9-953f-fa163e0a8baf | 外周血管支架类 | 胸主动脉 | 分支型主动脉覆膜支架及输送系统-覆膜支架 | ee3d5773-f39b-11ec-9447-b4055d63f15c | 分支型主动脉覆膜支架及输送系统 | 上海微创心脉医疗科技（集团）股份有限公司 |  | 国械注准20173133241 |  | 该产品由预装覆膜支架和输送系统组成，覆膜支架由主体覆膜支架和单侧支覆膜支架缝合而成，主体和侧支支架上有显影点，其中金属支架由镍钛合金制成，覆膜由聚对苯二甲酸乙二酯制成，缝合线（5-0）由聚对苯二甲酸乙二酯制成，显影点由铂铱合金制成，覆膜支架上束缚线由聚四氟乙烯制成，输送系统由锥形头/内管/套管/外管/连接件/分支导丝等部件组成，另附一根导引导管，环氧乙烷灭菌，一次性使用。货架有效期二年。 | 该产品用于治疗胸主动脉夹层，且其近端破口在左颈总动脉远端15mm与左锁骨下动脉（LSA）远端20mm之间或夹层逆撕至LSA，覆膜支架锚定区长度应＞=15mm。 | 胸主动脉 |  | 855ad075-259e-11f0-af4a-b4055d63f15c | 855ad075-259e-11f0-af4a-b4055d63f15c | 分支型主动脉覆膜支架及输送系统-覆膜支架 | C02060500114012025010001464 | C02060500100002025010000618 | 02-血管介入治疗类材料 | 06-外周血管介入治疗材料 | 05-胸主动脉支架 | 胸主动脉支架（单分支型/覆膜） | 14-合金 | 012-覆膜/单分支型 | 主体近端直径D1(mm)：36、主体远端直径D2(mm)：34、侧支远端直径D3(mm)：12、主体长度L1(mm)：180、侧支长度L2(mm)：30、侧支后移长度L3(mm)：10 | C363412-1803010 | 0106935593766788 | 国械注准20173133241 | 集采范围外 | 新增（2025-06-23)、产品名称变更、国家医保耗材27位编码变更
6f0035cd-955c-11ed-bda4-34735a9d8166 | 上海微创心脉医疗科技（集团）股份有限公司 | 913101150512565326 | 54ae4d6b-7a6e-11f0-88e5-34735a9d8166 | 61947e9b-cafb-11e9-953f-fa163e0a8baf | 外周血管支架类 | 胸主动脉 | 分支型主动脉覆膜支架及输送系统-覆膜支架 | ee3d5773-f39b-11ec-9447-b4055d63f15c | 分支型主动脉覆膜支架及输送系统 | 上海微创心脉医疗科技（集团）股份有限公司 |  | 国械注准20173133241 |  | 该产品由预装覆膜支架和输送系统组成，覆膜支架由主体覆膜支架和单侧支覆膜支架缝合而成，主体和侧支支架上有显影点，其中金属支架由镍钛合金制成，覆膜由聚对苯二甲酸乙二酯制成，缝合线（5-0）由聚对苯二甲酸乙二酯制成，显影点由铂铱合金制成，覆膜支架上束缚线由聚四氟乙烯制成，输送系统由锥形头/内管/套管/外管/连接件/分支导丝等部件组成，另附一根导引导管，环氧乙烷灭菌，一次性使用。货架有效期二年。 | 该产品用于治疗胸主动脉夹层，且其近端破口在左颈总动脉远端15mm与左锁骨下动脉（LSA）远端20mm之间或夹层逆撕至LSA，覆膜支架锚定区长度应＞=15mm。 | 胸主动脉 |  | 855af03a-259e-11f0-af4a-b4055d63f15c | 855af03a-259e-11f0-af4a-b4055d63f15c | 分支型主动脉覆膜支架及输送系统-覆膜支架 | C02060500114012025010001465 | C02060500100002025010000619 | 02-血管介入治疗类材料 | 06-外周血管介入治疗材料 | 05-胸主动脉支架 | 胸主动脉支架（单分支型/覆膜） | 14-合金 | 012-覆膜/单分支型 | 主体近端直径D1(mm)：26、主体远端直径D2(mm)：26、侧支远端直径D3(mm)：10、主体长度L1(mm)：150、侧支长度L2(mm)：25、侧支后移长度L3(mm)：5 | C262610-1502505 | 0106935593766498 | 国械注准20173133241 | 集采范围外 | 新增（2025-06-23)、产品名称变更、国家医保耗材27位编码变更
6f0035cd-955c-11ed-bda4-34735a9d8166 | 上海微创心脉医疗科技（集团）股份有限公司 | 913101150512565326 | 54ae4e42-7a6e-11f0-88e5-34735a9d8166 | 61947e9b-cafb-11e9-953f-fa163e0a8baf | 外周血管支架类 | 胸主动脉 | 分支型主动脉覆膜支架及输送系统-覆膜支架 | ee3d5773-f39b-11ec-9447-b4055d63f15c | 分支型主动脉覆膜支架及输送系统 | 上海微创心脉医疗科技（集团）股份有限公司 |  | 国械注准20173133241 |  | 该产品由预装覆膜支架和输送系统组成，覆膜支架由主体覆膜支架和单侧支覆膜支架缝合而成，主体和侧支支架上有显影点，其中金属支架由镍钛合金制成，覆膜由聚对苯二甲酸乙二酯制成，缝合线（5-0）由聚对苯二甲酸乙二酯制成，显影点由铂铱合金制成，覆膜支架上束缚线由聚四氟乙烯制成，输送系统由锥形头/内管/套管/外管/连接件/分支导丝等部件组成，另附一根导引导管，环氧乙烷灭菌，一次性使用。货架有效期二年。 | 该产品用于治疗胸主动脉夹层，且其近端破口在左颈总动脉远端15mm与左锁骨下动脉（LSA）远端20mm之间或夹层逆撕至LSA，覆膜支架锚定区长度应＞=15mm。 | 胸主动脉 |  | 855b0280-259e-11f0-af4a-b4055d63f15c | 855b0280-259e-11f0-af4a-b4055d63f15c | 分支型主动脉覆膜支架及输送系统-覆膜支架 | C02060500114012025010001466 | C02060500100002025010000620 | 02-血管介入治疗类材料 | 06-外周血管介入治疗材料 | 05-胸主动脉支架 | 胸主动脉支架（单分支型/覆膜） | 14-合金 | 012-覆膜/单分支型 | 主体近端直径D1(mm)：30、主体远端直径D2(mm)：30、侧支远端直径D3(mm)：10、主体长度L1(mm)：170、侧支长度L2(mm)：25、侧支后移长度L3(mm)：10 | C303010-1702510 | 0106935593766559 | 国械注准20173133241 | 集采范围外 | 新增（2025-06-23)、产品名称变更、国家医保耗材27位编码变更
6f0035cd-955c-11ed-bda4-34735a9d8166 | 上海微创心脉医疗科技（集团）股份有限公司 | 913101150512565326 | 54ae4f05-7a6e-11f0-88e5-34735a9d8166 | 61947e9b-cafb-11e9-953f-fa163e0a8baf | 外周血管支架类 | 胸主动脉 | 分支型主动脉覆膜支架及输送系统-覆膜支架 | ee3d5773-f39b-11ec-9447-b4055d63f15c | 分支型主动脉覆膜支架及输送系统 | 上海微创心脉医疗科技（集团）股份有限公司 |  | 国械注准20173133241 |  | 该产品由预装覆膜支架和输送系统组成，覆膜支架由主体覆膜支架和单侧支覆膜支架缝合而成，主体和侧支支架上有显影点，其中金属支架由镍钛合金制成，覆膜由聚对苯二甲酸乙二酯制成，缝合线（5-0）由聚对苯二甲酸乙二酯制成，显影点由铂铱合金制成，覆膜支架上束缚线由聚四氟乙烯制成，输送系统由锥形头/内管/套管/外管/连接件/分支导丝等部件组成，另附一根导引导管，环氧乙烷灭菌，一次性使用。货架有效期二年。 | 该产品用于治疗胸主动脉夹层，且其近端破口在左颈总动脉远端15mm与左锁骨下动脉（LSA）远端20mm之间或夹层逆撕至LSA，覆膜支架锚定区长度应＞=15mm。 | 胸主动脉 |  | 855b381c-259e-11f0-af4a-b4055d63f15c | 855b381c-259e-11f0-af4a-b4055d63f15c | 分支型主动脉覆膜支架及输送系统-覆膜支架 | C02060500114012025010001467 | C02060500100002025010000621 | 02-血管介入治疗类材料 | 06-外周血管介入治疗材料 | 05-胸主动脉支架 | 胸主动脉支架（单分支型/覆膜） | 14-合金 | 012-覆膜/单分支型 | 主体近端直径D1(mm)：26、主体远端直径D2(mm)：20、侧支远端直径D3(mm)：14、主体长度L1(mm)：150、侧支长度L2(mm)：25、侧支后移长度L3(mm)：15 | C262014-1502515 | 0106935593766382 | 国械注准20173133241 | 集采范围外 | 新增（2025-06-23)、产品名称变更、国家医保耗材27位编码变更
6f0035cd-955c-11ed-bda4-34735a9d8166 | 上海微创心脉医疗科技（集团）股份有限公司 | 913101150512565326 | 54ae4fce-7a6e-11f0-88e5-34735a9d8166 | 61947e9b-cafb-11e9-953f-fa163e0a8baf | 外周血管支架类 | 胸主动脉 | 分支型主动脉覆膜支架及输送系统-覆膜支架 | ee3d5773-f39b-11ec-9447-b4055d63f15c | 分支型主动脉覆膜支架及输送系统 | 上海微创心脉医疗科技（集团）股份有限公司 |  | 国械注准20173133241 |  | 该产品由预装覆膜支架和输送系统组成，覆膜支架由主体覆膜支架和单侧支覆膜支架缝合而成，主体和侧支支架上有显影点，其中金属支架由镍钛合金制成，覆膜由聚对苯二甲酸乙二酯制成，缝合线（5-0）由聚对苯二甲酸乙二酯制成，显影点由铂铱合金制成，覆膜支架上束缚线由聚四氟乙烯制成，输送系统由锥形头/内管/套管/外管/连接件/分支导丝等部件组成，另附一根导引导管，环氧乙烷灭菌，一次性使用。货架有效期二年。 | 该产品用于治疗胸主动脉夹层，且其近端破口在左颈总动脉远端15mm与左锁骨下动脉（LSA）远端20mm之间或夹层逆撕至LSA，覆膜支架锚定区长度应＞=15mm。 | 胸主动脉 |  | 855b5309-259e-11f0-af4a-b4055d63f15c | 855b5309-259e-11f0-af4a-b4055d63f15c | 分支型主动脉覆膜支架及输送系统-覆膜支架 | C02060500114012025010001468 | C02060500100002025010000622 | 02-血管介入治疗类材料 | 06-外周血管介入治疗材料 | 05-胸主动脉支架 | 胸主动脉支架（单分支型/覆膜） | 14-合金 | 012-覆膜/单分支型 | 主体近端直径D1(mm)：26、主体远端直径D2(mm)：24、侧支远端直径D3(mm)：10、主体长度L1(mm)：120、侧支长度L2(mm)：25、侧支后移长度L3(mm)：10 | C262410-1202510 | 0106935593766474 | 国械注准20173133241 | 集采范围外 | 新增（2025-06-23)、产品名称变更、国家医保耗材27位编码变更
6f0035cd-955c-11ed-bda4-34735a9d8166 | 上海微创心脉医疗科技（集团）股份有限公司 | 913101150512565326 | 54ae5096-7a6e-11f0-88e5-34735a9d8166 | 61947e9b-cafb-11e9-953f-fa163e0a8baf | 外周血管支架类 | 胸主动脉 | 分支型主动脉覆膜支架及输送系统-覆膜支架 | ee3d5773-f39b-11ec-9447-b4055d63f15c | 分支型主动脉覆膜支架及输送系统 | 上海微创心脉医疗科技（集团）股份有限公司 |  | 国械注准20173133241 |  | 该产品由预装覆膜支架和输送系统组成，覆膜支架由主体覆膜支架和单侧支覆膜支架缝合而成，主体和侧支支架上有显影点，其中金属支架由镍钛合金制成，覆膜由聚对苯二甲酸乙二酯制成，缝合线（5-0）由聚对苯二甲酸乙二酯制成，显影点由铂铱合金制成，覆膜支架上束缚线由聚四氟乙烯制成，输送系统由锥形头/内管/套管/外管/连接件/分支导丝等部件组成，另附一根导引导管，环氧乙烷灭菌，一次性使用。货架有效期二年。 | 该产品用于治疗胸主动脉夹层，且其近端破口在左颈总动脉远端15mm与左锁骨下动脉（LSA）远端20mm之间或夹层逆撕至LSA，覆膜支架锚定区长度应＞=15mm。 | 胸主动脉 |  | 855b7720-259e-11f0-af4a-b4055d63f15c | 855b7720-259e-11f0-af4a-b4055d63f15c | 分支型主动脉覆膜支架及输送系统-覆膜支架 | C02060500114012025010001469 | C02060500100002025010000623 | 02-血管介入治疗类材料 | 06-外周血管介入治疗材料 | 05-胸主动脉支架 | 胸主动脉支架（单分支型/覆膜） | 14-合金 | 012-覆膜/单分支型 | 主体近端直径D1(mm)：26、主体远端直径D2(mm)：26、侧支远端直径D3(mm)：10、主体长度L1(mm)：150、侧支长度L2(mm)：25、侧支后移长度L3(mm)：30 | C262610-1502530 | 0106935593766504 | 国械注准20173133241 | 集采范围外 | 新增（2025-06-23)、产品名称变更、国家医保耗材27位编码变更
6f0035cd-955c-11ed-bda4-34735a9d8166 | 上海微创心脉医疗科技（集团）股份有限公司 | 913101150512565326 | 54ae5168-7a6e-11f0-88e5-34735a9d8166 | 61947e9b-cafb-11e9-953f-fa163e0a8baf | 外周血管支架类 | 胸主动脉 | 分支型主动脉覆膜支架及输送系统-覆膜支架 | ee3d5773-f39b-11ec-9447-b4055d63f15c | 分支型主动脉覆膜支架及输送系统 | 上海微创心脉医疗科技（集团）股份有限公司 |  | 国械注准20173133241 |  | 该产品由预装覆膜支架和输送系统组成，覆膜支架由主体覆膜支架和单侧支覆膜支架缝合而成，主体和侧支支架上有显影点，其中金属支架由镍钛合金制成，覆膜由聚对苯二甲酸乙二酯制成，缝合线（5-0）由聚对苯二甲酸乙二酯制成，显影点由铂铱合金制成，覆膜支架上束缚线由聚四氟乙烯制成，输送系统由锥形头/内管/套管/外管/连接件/分支导丝等部件组成，另附一根导引导管，环氧乙烷灭菌，一次性使用。货架有效期二年。 | 该产品用于治疗胸主动脉夹层，且其近端破口在左颈总动脉远端15mm与左锁骨下动脉（LSA）远端20mm之间或夹层逆撕至LSA，覆膜支架锚定区长度应＞=15mm。 | 胸主动脉 |  | 855b979a-259e-11f0-af4a-b4055d63f15c | 855b979a-259e-11f0-af4a-b4055d63f15c | 分支型主动脉覆膜支架及输送系统-覆膜支架 | C02060500114012025010001470 | C02060500100002025010000624 | 02-血管介入治疗类材料 | 06-外周血管介入治疗材料 | 05-胸主动脉支架 | 胸主动脉支架（单分支型/覆膜） | 14-合金 | 012-覆膜/单分支型 | 主体近端直径D1(mm)：36、主体远端直径D2(mm)：32、侧支远端直径D3(mm)：10、主体长度L1(mm)：170、侧支长度L2(mm)：25、侧支后移长度L3(mm)：5 | C363210-1702505 | 0106935593766733 | 国械注准20173133241 | 集采范围外 | 新增（2025-06-23)、产品名称变更、国家医保耗材27位编码变更
6f0035cd-955c-11ed-bda4-34735a9d8166 | 上海微创心脉医疗科技（集团）股份有限公司 | 913101150512565326 | 54ae54ce-7a6e-11f0-88e5-34735a9d8166 | 61947e9b-cafb-11e9-953f-fa163e0a8baf | 外周血管支架类 | 胸主动脉 | 分支型主动脉覆膜支架及输送系统-覆膜支架 | ee3d5773-f39b-11ec-9447-b4055d63f15c | 分支型主动脉覆膜支架及输送系统 | 上海微创心脉医疗科技（集团）股份有限公司 |  | 国械注准20173133241 |  | 该产品由预装覆膜支架和输送系统组成，覆膜支架由主体覆膜支架和单侧支覆膜支架缝合而成，主体和侧支支架上有显影点，其中金属支架由镍钛合金制成，覆膜由聚对苯二甲酸乙二酯制成，缝合线（5-0）由聚对苯二甲酸乙二酯制成，显影点由铂铱合金制成，覆膜支架上束缚线由聚四氟乙烯制成，输送系统由锥形头/内管/套管/外管/连接件/分支导丝等部件组成，另附一根导引导管，环氧乙烷灭菌，一次性使用。货架有效期二年。 | 该产品用于治疗胸主动脉夹层，且其近端破口在左颈总动脉远端15mm与左锁骨下动脉（LSA）远端20mm之间或夹层逆撕至LSA，覆膜支架锚定区长度应＞=15mm。 | 胸主动脉 |  | 855bae78-259e-11f0-af4a-b4055d63f15c | 855bae78-259e-11f0-af4a-b4055d63f15c | 分支型主动脉覆膜支架及输送系统-覆膜支架 | C02060500114012025010001471 | C02060500100002025010000625 | 02-血管介入治疗类材料 | 06-外周血管介入治疗材料 | 05-胸主动脉支架 | 胸主动脉支架（单分支型/覆膜） | 14-合金 | 012-覆膜/单分支型 | 主体近端直径D1(mm)：26、主体远端直径D2(mm)：24、侧支远端直径D3(mm)：10、主体长度L1(mm)：120、侧支长度L2(mm)：25、侧支后移长度L3(mm)：15 | C262410-1202515 | 0106935593766481 | 国械注准20173133241 | 集采范围外 | 新增（2025-06-23)、产品名称变更、国家医保耗材27位编码变更
6f0035cd-955c-11ed-bda4-34735a9d8166 | 上海微创心脉医疗科技（集团）股份有限公司 | 913101150512565326 | 54ae559b-7a6e-11f0-88e5-34735a9d8166 | 61947e9b-cafb-11e9-953f-fa163e0a8baf | 外周血管支架类 | 胸主动脉 | 分支型主动脉覆膜支架及输送系统-覆膜支架 | ee3d5773-f39b-11ec-9447-b4055d63f15c | 分支型主动脉覆膜支架及输送系统 | 上海微创心脉医疗科技（集团）股份有限公司 |  | 国械注准20173133241 |  | 该产品由预装覆膜支架和输送系统组成，覆膜支架由主体覆膜支架和单侧支覆膜支架缝合而成，主体和侧支支架上有显影点，其中金属支架由镍钛合金制成，覆膜由聚对苯二甲酸乙二酯制成，缝合线（5-0）由聚对苯二甲酸乙二酯制成，显影点由铂铱合金制成，覆膜支架上束缚线由聚四氟乙烯制成，输送系统由锥形头/内管/套管/外管/连接件/分支导丝等部件组成，另附一根导引导管，环氧乙烷灭菌，一次性使用。货架有效期二年。 | 该产品用于治疗胸主动脉夹层，且其近端破口在左颈总动脉远端15mm与左锁骨下动脉（LSA）远端20mm之间或夹层逆撕至LSA，覆膜支架锚定区长度应＞=15mm。 | 胸主动脉 |  | 855bd8d9-259e-11f0-af4a-b4055d63f15c | 855bd8d9-259e-11f0-af4a-b4055d63f15c | 分支型主动脉覆膜支架及输送系统-覆膜支架 | C02060500114012025010001472 | C02060500100002025010000626 | 02-血管介入治疗类材料 | 06-外周血管介入治疗材料 | 05-胸主动脉支架 | 胸主动脉支架（单分支型/覆膜） | 14-合金 | 012-覆膜/单分支型 | 主体近端直径D1(mm)：36、主体远端直径D2(mm)：30、侧支远端直径D3(mm)：12、主体长度L1(mm)：120、侧支长度L2(mm)：25、侧支后移长度L3(mm)：15 | C363012-1202515 | 0106935593766719 | 国械注准20173133241 | 集采范围外 | 新增（2025-06-23)、产品名称变更、国家医保耗材27位编码变更
6f0035cd-955c-11ed-bda4-34735a9d8166 | 上海微创心脉医疗科技（集团）股份有限公司 | 913101150512565326 | 54ae565f-7a6e-11f0-88e5-34735a9d8166 | 61947e9b-cafb-11e9-953f-fa163e0a8baf | 外周血管支架类 | 胸主动脉 | 分支型主动脉覆膜支架及输送系统-覆膜支架 | ee3d5773-f39b-11ec-9447-b4055d63f15c | 分支型主动脉覆膜支架及输送系统 | 上海微创心脉医疗科技（集团）股份有限公司 |  | 国械注准20173133241 |  | 该产品由预装覆膜支架和输送系统组成，覆膜支架由主体覆膜支架和单侧支覆膜支架缝合而成，主体和侧支支架上有显影点，其中金属支架由镍钛合金制成，覆膜由聚对苯二甲酸乙二酯制成，缝合线（5-0）由聚对苯二甲酸乙二酯制成，显影点由铂铱合金制成，覆膜支架上束缚线由聚四氟乙烯制成，输送系统由锥形头/内管/套管/外管/连接件/分支导丝等部件组成，另附一根导引导管，环氧乙烷灭菌，一次性使用。货架有效期二年。 | 该产品用于治疗胸主动脉夹层，且其近端破口在左颈总动脉远端15mm与左锁骨下动脉（LSA）远端20mm之间或夹层逆撕至LSA，覆膜支架锚定区长度应＞=15mm。 | 胸主动脉 |  | 855bf8c5-259e-11f0-af4a-b4055d63f15c | 855bf8c5-259e-11f0-af4a-b4055d63f15c | 分支型主动脉覆膜支架及输送系统-覆膜支架 | C02060500114012025010001473 | C02060500100002025010000627 | 02-血管介入治疗类材料 | 06-外周血管介入治疗材料 | 05-胸主动脉支架 | 胸主动脉支架（单分支型/覆膜） | 14-合金 | 012-覆膜/单分支型 | 主体近端直径D1(mm)：30、主体远端直径D2(mm)：26、侧支远端直径D3(mm)：14、主体长度L1(mm)：170、侧支长度L2(mm)：25、侧支后移长度L3(mm)：10 | C302614-1702510 | 0106935593766184 | 国械注准20173133241 | 集采范围外 | 新增（2025-06-23)、产品名称变更、国家医保耗材27位编码变更
6f0035cd-955c-11ed-bda4-34735a9d8166 | 上海微创心脉医疗科技（集团）股份有限公司 | 913101150512565326 | 54ae572c-7a6e-11f0-88e5-34735a9d8166 | 61947e9b-cafb-11e9-953f-fa163e0a8baf | 外周血管支架类 | 胸主动脉 | 分支型主动脉覆膜支架及输送系统-覆膜支架 | ee3d5773-f39b-11ec-9447-b4055d63f15c | 分支型主动脉覆膜支架及输送系统 | 上海微创心脉医疗科技（集团）股份有限公司 |  | 国械注准20173133241 |  | 该产品由预装覆膜支架和输送系统组成，覆膜支架由主体覆膜支架和单侧支覆膜支架缝合而成，主体和侧支支架上有显影点，其中金属支架由镍钛合金制成，覆膜由聚对苯二甲酸乙二酯制成，缝合线（5-0）由聚对苯二甲酸乙二酯制成，显影点由铂铱合金制成，覆膜支架上束缚线由聚四氟乙烯制成，输送系统由锥形头/内管/套管/外管/连接件/分支导丝等部件组成，另附一根导引导管，环氧乙烷灭菌，一次性使用。货架有效期二年。 | 该产品用于治疗胸主动脉夹层，且其近端破口在左颈总动脉远端15mm与左锁骨下动脉（LSA）远端20mm之间或夹层逆撕至LSA，覆膜支架锚定区长度应＞=15mm。 | 胸主动脉 |  | 855c097e-259e-11f0-af4a-b4055d63f15c | 855c097e-259e-11f0-af4a-b4055d63f15c | 分支型主动脉覆膜支架及输送系统-覆膜支架 | C02060500114012025010001474 | C02060500100002025010000628 | 02-血管介入治疗类材料 | 06-外周血管介入治疗材料 | 05-胸主动脉支架 | 胸主动脉支架（单分支型/覆膜） | 14-合金 | 012-覆膜/单分支型 | 主体近端直径D1(mm)：26、主体远端直径D2(mm)：26、侧支远端直径D3(mm)：12、主体长度L1(mm)：150、侧支长度L2(mm)：25、侧支后移长度L3(mm)：20 | C262612-1502520 | 0106935593766528 | 国械注准20173133241 | 集采范围外 | 新增（2025-06-23)、产品名称变更、国家医保耗材27位编码变更
6f0035cd-955c-11ed-bda4-34735a9d8166 | 上海微创心脉医疗科技（集团）股份有限公司 | 913101150512565326 | 54ae57f0-7a6e-11f0-88e5-34735a9d8166 | 61947e9b-cafb-11e9-953f-fa163e0a8baf | 外周血管支架类 | 胸主动脉 | 分支型主动脉覆膜支架及输送系统-覆膜支架 | ee3d5773-f39b-11ec-9447-b4055d63f15c | 分支型主动脉覆膜支架及输送系统 | 上海微创心脉医疗科技（集团）股份有限公司 |  | 国械注准20173133241 |  | 该产品由预装覆膜支架和输送系统组成，覆膜支架由主体覆膜支架和单侧支覆膜支架缝合而成，主体和侧支支架上有显影点，其中金属支架由镍钛合金制成，覆膜由聚对苯二甲酸乙二酯制成，缝合线（5-0）由聚对苯二甲酸乙二酯制成，显影点由铂铱合金制成，覆膜支架上束缚线由聚四氟乙烯制成，输送系统由锥形头/内管/套管/外管/连接件/分支导丝等部件组成，另附一根导引导管，环氧乙烷灭菌，一次性使用。货架有效期二年。 | 该产品用于治疗胸主动脉夹层，且其近端破口在左颈总动脉远端15mm与左锁骨下动脉（LSA）远端20mm之间或夹层逆撕至LSA，覆膜支架锚定区长度应＞=15mm。 | 胸主动脉 |  | 855c1686-259e-11f0-af4a-b4055d63f15c | 855c1686-259e-11f0-af4a-b4055d63f15c | 分支型主动脉覆膜支架及输送系统-覆膜支架 | C02060500114012025010001475 | C02060500100002025010000629 | 02-血管介入治疗类材料 | 06-外周血管介入治疗材料 | 05-胸主动脉支架 | 胸主动脉支架（单分支型/覆膜） | 14-合金 | 012-覆膜/单分支型 | 主体近端直径D1(mm)：34、主体远端直径D2(mm)：28、侧支远端直径D3(mm)：12、主体长度L1(mm)：150、侧支长度L2(mm)：25、侧支后移长度L3(mm)：15 | C342812-1502515 | 0106935593766672 | 国械注准20173133241 | 集采范围外 | 新增（2025-06-23)、产品名称变更、国家医保耗材27位编码变更
6f0035cd-955c-11ed-bda4-34735a9d8166 | 上海微创心脉医疗科技（集团）股份有限公司 | 913101150512565326 | 54ae58b8-7a6e-11f0-88e5-34735a9d8166 | 61947e9b-cafb-11e9-953f-fa163e0a8baf | 外周血管支架类 | 胸主动脉 | 分支型主动脉覆膜支架及输送系统-覆膜支架 | ee3d5773-f39b-11ec-9447-b4055d63f15c | 分支型主动脉覆膜支架及输送系统 | 上海微创心脉医疗科技（集团）股份有限公司 |  | 国械注准20173133241 |  | 该产品由预装覆膜支架和输送系统组成，覆膜支架由主体覆膜支架和单侧支覆膜支架缝合而成，主体和侧支支架上有显影点，其中金属支架由镍钛合金制成，覆膜由聚对苯二甲酸乙二酯制成，缝合线（5-0）由聚对苯二甲酸乙二酯制成，显影点由铂铱合金制成，覆膜支架上束缚线由聚四氟乙烯制成，输送系统由锥形头/内管/套管/外管/连接件/分支导丝等部件组成，另附一根导引导管，环氧乙烷灭菌，一次性使用。货架有效期二年。 | 该产品用于治疗胸主动脉夹层，且其近端破口在左颈总动脉远端15mm与左锁骨下动脉（LSA）远端20mm之间或夹层逆撕至LSA，覆膜支架锚定区长度应＞=15mm。 | 胸主动脉 |  | 855c25e3-259e-11f0-af4a-b4055d63f15c | 855c25e3-259e-11f0-af4a-b4055d63f15c | 分支型主动脉覆膜支架及输送系统-覆膜支架 | C02060500114012025010001476 | C02060500100002025010000630 | 02-血管介入治疗类材料 | 06-外周血管介入治疗材料 | 05-胸主动脉支架 | 胸主动脉支架（单分支型/覆膜） | 14-合金 | 012-覆膜/单分支型 | 主体近端直径D1(mm)：36、主体远端直径D2(mm)：32、侧支远端直径D3(mm)：12、主体长度L1(mm)：170、侧支长度L2(mm)：25、侧支后移长度L3(mm)：20 | C363212-1702520 | 0106935593766764 | 国械注准20173133241 | 集采范围外 | 新增（2025-06-23)、产品名称变更、国家医保耗材27位编码变更
6f0035cd-955c-11ed-bda4-34735a9d8166 | 上海微创心脉医疗科技（集团）股份有限公司 | 913101150512565326 | 54ae5981-7a6e-11f0-88e5-34735a9d8166 | 61947e9b-cafb-11e9-953f-fa163e0a8baf | 外周血管支架类 | 胸主动脉 | 分支型主动脉覆膜支架及输送系统-覆膜支架 | ee3d5773-f39b-11ec-9447-b4055d63f15c | 分支型主动脉覆膜支架及输送系统 | 上海微创心脉医疗科技（集团）股份有限公司 |  | 国械注准20173133241 |  | 该产品由预装覆膜支架和输送系统组成，覆膜支架由主体覆膜支架和单侧支覆膜支架缝合而成，主体和侧支支架上有显影点，其中金属支架由镍钛合金制成，覆膜由聚对苯二甲酸乙二酯制成，缝合线（5-0）由聚对苯二甲酸乙二酯制成，显影点由铂铱合金制成，覆膜支架上束缚线由聚四氟乙烯制成，输送系统由锥形头/内管/套管/外管/连接件/分支导丝等部件组成，另附一根导引导管，环氧乙烷灭菌，一次性使用。货架有效期二年。 | 该产品用于治疗胸主动脉夹层，且其近端破口在左颈总动脉远端15mm与左锁骨下动脉（LSA）远端20mm之间或夹层逆撕至LSA，覆膜支架锚定区长度应＞=15mm。 | 胸主动脉 |  | 855c35fb-259e-11f0-af4a-b4055d63f15c | 855c35fb-259e-11f0-af4a-b4055d63f15c | 分支型主动脉覆膜支架及输送系统-覆膜支架 | C02060500114012025010001477 | C02060500100002025010000631 | 02-血管介入治疗类材料 | 06-外周血管介入治疗材料 | 05-胸主动脉支架 | 胸主动脉支架（单分支型/覆膜） | 14-合金 | 012-覆膜/单分支型 | 主体近端直径D1(mm)：44、主体远端直径D2(mm)：38、侧支远端直径D3(mm)：12、主体长度L1(mm)：150、侧支长度L2(mm)：25、侧支后移长度L3(mm)：15 | C443812-1502515 | 0106935593766986 | 国械注准20173133241 | 集采范围外 | 新增（2025-06-23)、产品名称变更、国家医保耗材27位编码变更
6f0035cd-955c-11ed-bda4-34735a9d8166 | 上海微创心脉医疗科技（集团）股份有限公司 | 913101150512565326 | 54ae5a53-7a6e-11f0-88e5-34735a9d8166 | 61947e9b-cafb-11e9-953f-fa163e0a8baf | 外周血管支架类 | 胸主动脉 | 分支型主动脉覆膜支架及输送系统-覆膜支架 | ee3d5773-f39b-11ec-9447-b4055d63f15c | 分支型主动脉覆膜支架及输送系统 | 上海微创心脉医疗科技（集团）股份有限公司 |  | 国械注准20173133241 |  | 该产品由预装覆膜支架和输送系统组成，覆膜支架由主体覆膜支架和单侧支覆膜支架缝合而成，主体和侧支支架上有显影点，其中金属支架由镍钛合金制成，覆膜由聚对苯二甲酸乙二酯制成，缝合线（5-0）由聚对苯二甲酸乙二酯制成，显影点由铂铱合金制成，覆膜支架上束缚线由聚四氟乙烯制成，输送系统由锥形头/内管/套管/外管/连接件/分支导丝等部件组成，另附一根导引导管，环氧乙烷灭菌，一次性使用。货架有效期二年。 | 该产品用于治疗胸主动脉夹层，且其近端破口在左颈总动脉远端15mm与左锁骨下动脉（LSA）远端20mm之间或夹层逆撕至LSA，覆膜支架锚定区长度应＞=15mm。 | 胸主动脉 |  | 855c5c0b-259e-11f0-af4a-b4055d63f15c | 855c5c0b-259e-11f0-af4a-b4055d63f15c | 分支型主动脉覆膜支架及输送系统-覆膜支架 | C02060500114012025010001478 | C02060500100002025010000632 | 02-血管介入治疗类材料 | 06-外周血管介入治疗材料 | 05-胸主动脉支架 | 胸主动脉支架（单分支型/覆膜） | 14-合金 | 012-覆膜/单分支型 | 主体近端直径D1(mm)：38、主体远端直径D2(mm)：38、侧支远端直径D3(mm)：12、主体长度L1(mm)：180、侧支长度L2(mm)：30、侧支后移长度L3(mm)：10 | C383812-1803010 | 0106935593766863 | 国械注准20173133241 | 集采范围外 | 新增（2025-06-23)、产品名称变更、国家医保耗材27位编码变更
6f0035cd-955c-11ed-bda4-34735a9d8166 | 上海微创心脉医疗科技（集团）股份有限公司 | 913101150512565326 | 54ae5b25-7a6e-11f0-88e5-34735a9d8166 | 61947e9b-cafb-11e9-953f-fa163e0a8baf | 外周血管支架类 | 胸主动脉 | 分支型主动脉覆膜支架及输送系统-覆膜支架 | ee3d5773-f39b-11ec-9447-b4055d63f15c | 分支型主动脉覆膜支架及输送系统 | 上海微创心脉医疗科技（集团）股份有限公司 |  | 国械注准20173133241 |  | 该产品由预装覆膜支架和输送系统组成，覆膜支架由主体覆膜支架和单侧支覆膜支架缝合而成，主体和侧支支架上有显影点，其中金属支架由镍钛合金制成，覆膜由聚对苯二甲酸乙二酯制成，缝合线（5-0）由聚对苯二甲酸乙二酯制成，显影点由铂铱合金制成，覆膜支架上束缚线由聚四氟乙烯制成，输送系统由锥形头/内管/套管/外管/连接件/分支导丝等部件组成，另附一根导引导管，环氧乙烷灭菌，一次性使用。货架有效期二年。 | 该产品用于治疗胸主动脉夹层，且其近端破口在左颈总动脉远端15mm与左锁骨下动脉（LSA）远端20mm之间或夹层逆撕至LSA，覆膜支架锚定区长度应＞=15mm。 | 胸主动脉 |  | 855c65bd-259e-11f0-af4a-b4055d63f15c | 855c65bd-259e-11f0-af4a-b4055d63f15c | 分支型主动脉覆膜支架及输送系统-覆膜支架 | C02060500114012025010001479 | C02060500100002025010000633 | 02-血管介入治疗类材料 | 06-外周血管介入治疗材料 | 05-胸主动脉支架 | 胸主动脉支架（单分支型/覆膜） | 14-合金 | 012-覆膜/单分支型 | 主体近端直径D1(mm)：26、主体远端直径D2(mm)：20、侧支远端直径D3(mm)：14、主体长度L1(mm)：170、侧支长度L2(mm)：25、侧支后移长度L3(mm)：15 | C262014-1702515 | 0106935593766405 | 国械注准20173133241 | 集采范围外 | 新增（2025-06-23)、产品名称变更、国家医保耗材27位编码变更
6f0035cd-955c-11ed-bda4-34735a9d8166 | 上海微创心脉医疗科技（集团）股份有限公司 | 913101150512565326 | 54ae5e77-7a6e-11f0-88e5-34735a9d8166 | 61947e9b-cafb-11e9-953f-fa163e0a8baf | 外周血管支架类 | 胸主动脉 | 分支型主动脉覆膜支架及输送系统-覆膜支架 | ee3d5773-f39b-11ec-9447-b4055d63f15c | 分支型主动脉覆膜支架及输送系统 | 上海微创心脉医疗科技（集团）股份有限公司 |  | 国械注准20173133241 |  | 该产品由预装覆膜支架和输送系统组成，覆膜支架由主体覆膜支架和单侧支覆膜支架缝合而成，主体和侧支支架上有显影点，其中金属支架由镍钛合金制成，覆膜由聚对苯二甲酸乙二酯制成，缝合线（5-0）由聚对苯二甲酸乙二酯制成，显影点由铂铱合金制成，覆膜支架上束缚线由聚四氟乙烯制成，输送系统由锥形头/内管/套管/外管/连接件/分支导丝等部件组成，另附一根导引导管，环氧乙烷灭菌，一次性使用。货架有效期二年。 | 该产品用于治疗胸主动脉夹层，且其近端破口在左颈总动脉远端15mm与左锁骨下动脉（LSA）远端20mm之间或夹层逆撕至LSA，覆膜支架锚定区长度应＞=15mm。 | 胸主动脉 |  | 855c8492-259e-11f0-af4a-b4055d63f15c | 855c8492-259e-11f0-af4a-b4055d63f15c | 分支型主动脉覆膜支架及输送系统-覆膜支架 | C02060500114012025010001480 | C02060500100002025010000634 | 02-血管介入治疗类材料 | 06-外周血管介入治疗材料 | 05-胸主动脉支架 | 胸主动脉支架（单分支型/覆膜） | 14-合金 | 012-覆膜/单分支型 | 主体近端直径D1(mm)：36、主体远端直径D2(mm)：36、侧支远端直径D3(mm)：12、主体长度L1(mm)：150、侧支长度L2(mm)：25、侧支后移长度L3(mm)：5 | C363612-1502505 | 0106935593766795 | 国械注准20173133241 | 集采范围外 | 新增（2025-06-23)、产品名称变更、国家医保耗材27位编码变更
6f0035cd-955c-11ed-bda4-34735a9d8166 | 上海微创心脉医疗科技（集团）股份有限公司 | 913101150512565326 | 54ae5f40-7a6e-11f0-88e5-34735a9d8166 | 61947e9b-cafb-11e9-953f-fa163e0a8baf | 外周血管支架类 | 胸主动脉 | 分支型主动脉覆膜支架及输送系统-覆膜支架 | ee3d5773-f39b-11ec-9447-b4055d63f15c | 分支型主动脉覆膜支架及输送系统 | 上海微创心脉医疗科技（集团）股份有限公司 |  | 国械注准20173133241 |  | 该产品由预装覆膜支架和输送系统组成，覆膜支架由主体覆膜支架和单侧支覆膜支架缝合而成，主体和侧支支架上有显影点，其中金属支架由镍钛合金制成，覆膜由聚对苯二甲酸乙二酯制成，缝合线（5-0）由聚对苯二甲酸乙二酯制成，显影点由铂铱合金制成，覆膜支架上束缚线由聚四氟乙烯制成，输送系统由锥形头/内管/套管/外管/连接件/分支导丝等部件组成，另附一根导引导管，环氧乙烷灭菌，一次性使用。货架有效期二年。 | 该产品用于治疗胸主动脉夹层，且其近端破口在左颈总动脉远端15mm与左锁骨下动脉（LSA）远端20mm之间或夹层逆撕至LSA，覆膜支架锚定区长度应＞=15mm。 | 胸主动脉 |  | 855ca030-259e-11f0-af4a-b4055d63f15c | 855ca030-259e-11f0-af4a-b4055d63f15c | 分支型主动脉覆膜支架及输送系统-覆膜支架 | C02060500114012025010001481 | C02060500100002025010000635 | 02-血管介入治疗类材料 | 06-外周血管介入治疗材料 | 05-胸主动脉支架 | 胸主动脉支架（单分支型/覆膜） | 14-合金 | 012-覆膜/单分支型 | 主体近端直径D1(mm)：26、主体远端直径D2(mm)：20、侧支远端直径D3(mm)：14、主体长度L1(mm)：170、侧支长度L2(mm)：25、侧支后移长度L3(mm)：10 | C262014-1702510 | 0106935593766399 | 国械注准20173133241 | 集采范围外 | 新增（2025-06-23)、产品名称变更、国家医保耗材27位编码变更
6f0035cd-955c-11ed-bda4-34735a9d8166 | 上海微创心脉医疗科技（集团）股份有限公司 | 913101150512565326 | 54ae6003-7a6e-11f0-88e5-34735a9d8166 | 61947e9b-cafb-11e9-953f-fa163e0a8baf | 外周血管支架类 | 胸主动脉 | 分支型主动脉覆膜支架及输送系统-覆膜支架 | ee3d5773-f39b-11ec-9447-b4055d63f15c | 分支型主动脉覆膜支架及输送系统 | 上海微创心脉医疗科技（集团）股份有限公司 |  | 国械注准20173133241 |  | 该产品由预装覆膜支架和输送系统组成，覆膜支架由主体覆膜支架和单侧支覆膜支架缝合而成，主体和侧支支架上有显影点，其中金属支架由镍钛合金制成，覆膜由聚对苯二甲酸乙二酯制成，缝合线（5-0）由聚对苯二甲酸乙二酯制成，显影点由铂铱合金制成，覆膜支架上束缚线由聚四氟乙烯制成，输送系统由锥形头/内管/套管/外管/连接件/分支导丝等部件组成，另附一根导引导管，环氧乙烷灭菌，一次性使用。货架有效期二年。 | 该产品用于治疗胸主动脉夹层，且其近端破口在左颈总动脉远端15mm与左锁骨下动脉（LSA）远端20mm之间或夹层逆撕至LSA，覆膜支架锚定区长度应＞=15mm。 | 胸主动脉 |  | 855cafdd-259e-11f0-af4a-b4055d63f15c | 855cafdd-259e-11f0-af4a-b4055d63f15c | 分支型主动脉覆膜支架及输送系统-覆膜支架 | C02060500114012025010001482 | C02060500100002025010000636 | 02-血管介入治疗类材料 | 06-外周血管介入治疗材料 | 05-胸主动脉支架 | 胸主动脉支架（单分支型/覆膜） | 14-合金 | 012-覆膜/单分支型 | 主体近端直径D1(mm)：26、主体远端直径D2(mm)：22、侧支远端直径D3(mm)：14、主体长度L1(mm)：170、侧支长度L2(mm)：25、侧支后移长度L3(mm)：10 | C262214-1702510 | 0106935593766436 | 国械注准20173133241 | 集采范围外 | 新增（2025-06-23)、产品名称变更、国家医保耗材27位编码变更
6f0035cd-955c-11ed-bda4-34735a9d8166 | 上海微创心脉医疗科技（集团）股份有限公司 | 913101150512565326 | 54ae60cc-7a6e-11f0-88e5-34735a9d8166 | 61947e9b-cafb-11e9-953f-fa163e0a8baf | 外周血管支架类 | 胸主动脉 | 分支型主动脉覆膜支架及输送系统-覆膜支架 | ee3d5773-f39b-11ec-9447-b4055d63f15c | 分支型主动脉覆膜支架及输送系统 | 上海微创心脉医疗科技（集团）股份有限公司 |  | 国械注准20173133241 |  | 该产品由预装覆膜支架和输送系统组成，覆膜支架由主体覆膜支架和单侧支覆膜支架缝合而成，主体和侧支支架上有显影点，其中金属支架由镍钛合金制成，覆膜由聚对苯二甲酸乙二酯制成，缝合线（5-0）由聚对苯二甲酸乙二酯制成，显影点由铂铱合金制成，覆膜支架上束缚线由聚四氟乙烯制成，输送系统由锥形头/内管/套管/外管/连接件/分支导丝等部件组成，另附一根导引导管，环氧乙烷灭菌，一次性使用。货架有效期二年。 | 该产品用于治疗胸主动脉夹层，且其近端破口在左颈总动脉远端15mm与左锁骨下动脉（LSA）远端20mm之间或夹层逆撕至LSA，覆膜支架锚定区长度应＞=15mm。 | 胸主动脉 |  | 855cc085-259e-11f0-af4a-b4055d63f15c | 855cc085-259e-11f0-af4a-b4055d63f15c | 分支型主动脉覆膜支架及输送系统-覆膜支架 | C02060500114012025010001483 | C02060500100002025010000637 | 02-血管介入治疗类材料 | 06-外周血管介入治疗材料 | 05-胸主动脉支架 | 胸主动脉支架（单分支型/覆膜） | 14-合金 | 012-覆膜/单分支型 | 主体近端直径D1(mm)：32、主体远端直径D2(mm)：28、侧支远端直径D3(mm)：10、主体长度L1(mm)：120、侧支长度L2(mm)：25、侧支后移长度L3(mm)：10 | C322810-1202510 | 0106935593766597 | 国械注准20173133241 | 集采范围外 | 新增（2025-06-23)、产品名称变更、国家医保耗材27位编码变更
6f0035cd-955c-11ed-bda4-34735a9d8166 | 上海微创心脉医疗科技（集团）股份有限公司 | 913101150512565326 | 54ae618f-7a6e-11f0-88e5-34735a9d8166 | 61947e9b-cafb-11e9-953f-fa163e0a8baf | 外周血管支架类 | 胸主动脉 | 分支型主动脉覆膜支架及输送系统-覆膜支架 | ee3d5773-f39b-11ec-9447-b4055d63f15c | 分支型主动脉覆膜支架及输送系统 | 上海微创心脉医疗科技（集团）股份有限公司 |  | 国械注准20173133241 |  | 该产品由预装覆膜支架和输送系统组成，覆膜支架由主体覆膜支架和单侧支覆膜支架缝合而成，主体和侧支支架上有显影点，其中金属支架由镍钛合金制成，覆膜由聚对苯二甲酸乙二酯制成，缝合线（5-0）由聚对苯二甲酸乙二酯制成，显影点由铂铱合金制成，覆膜支架上束缚线由聚四氟乙烯制成，输送系统由锥形头/内管/套管/外管/连接件/分支导丝等部件组成，另附一根导引导管，环氧乙烷灭菌，一次性使用。货架有效期二年。 | 该产品用于治疗胸主动脉夹层，且其近端破口在左颈总动脉远端15mm与左锁骨下动脉（LSA）远端20mm之间或夹层逆撕至LSA，覆膜支架锚定区长度应＞=15mm。 | 胸主动脉 |  | 855cd2dd-259e-11f0-af4a-b4055d63f15c | 855cd2dd-259e-11f0-af4a-b4055d63f15c | 分支型主动脉覆膜支架及输送系统-覆膜支架 | C02060500114012025010001484 | C02060500100002025010000638 | 02-血管介入治疗类材料 | 06-外周血管介入治疗材料 | 05-胸主动脉支架 | 胸主动脉支架（单分支型/覆膜） | 14-合金 | 012-覆膜/单分支型 | 主体近端直径D1(mm)：38、主体远端直径D2(mm)：32、侧支远端直径D3(mm)：14、主体长度L1(mm)：170、侧支长度L2(mm)：25、侧支后移长度L3(mm)：5 | C383214-1702505 | 0106935593766849 | 国械注准20173133241 | 集采范围外 | 新增（2025-06-23)、产品名称变更、国家医保耗材27位编码变更
6f0035cd-955c-11ed-bda4-34735a9d8166 | 上海微创心脉医疗科技（集团）股份有限公司 | 913101150512565326 | 54ae6261-7a6e-11f0-88e5-34735a9d8166 | 61947e9b-cafb-11e9-953f-fa163e0a8baf | 外周血管支架类 | 胸主动脉 | 分支型主动脉覆膜支架及输送系统-覆膜支架 | ee3d5773-f39b-11ec-9447-b4055d63f15c | 分支型主动脉覆膜支架及输送系统 | 上海微创心脉医疗科技（集团）股份有限公司 |  | 国械注准20173133241 |  | 该产品由预装覆膜支架和输送系统组成，覆膜支架由主体覆膜支架和单侧支覆膜支架缝合而成，主体和侧支支架上有显影点，其中金属支架由镍钛合金制成，覆膜由聚对苯二甲酸乙二酯制成，缝合线（5-0）由聚对苯二甲酸乙二酯制成，显影点由铂铱合金制成，覆膜支架上束缚线由聚四氟乙烯制成，输送系统由锥形头/内管/套管/外管/连接件/分支导丝等部件组成，另附一根导引导管，环氧乙烷灭菌，一次性使用。货架有效期二年。 | 该产品用于治疗胸主动脉夹层，且其近端破口在左颈总动脉远端15mm与左锁骨下动脉（LSA）远端20mm之间或夹层逆撕至LSA，覆膜支架锚定区长度应＞=15mm。 | 胸主动脉 |  | 8602efa1-77bd-11ee-9447-b4055d63f15c | 8602efa1-77bd-11ee-9447-b4055d63f15c | 分支型主动脉覆膜支架及输送系统-覆膜支架 | C02060500114012025010001485 | C02060500100002025010000161 | 02-血管介入治疗类材料 | 06-外周血管介入治疗材料 | 05-胸主动脉支架 | 胸主动脉支架（单分支型/覆膜） | 14-合金 | 012-覆膜/单分支型 | 主体近端直径D1（mm）：34、主体远端直径D2（mm）：32、侧支远端直径D3（mm）：8、主体长度L1（mm）：120、侧支长度L2（mm）：30、侧支后移长度L3（mm）：10 | C343208-1203010 | 0106935593747343 | 国械注准20173133241 | 集采范围外 | 新增（2025-06-23)、产品名称变更、国家医保耗材27位编码变更
6f0035cd-955c-11ed-bda4-34735a9d8166 | 上海微创心脉医疗科技（集团）股份有限公司 | 913101150512565326 | 54aea7c3-7a6e-11f0-88e5-34735a9d8166 | 61947e9b-cafb-11e9-953f-fa163e0a8baf | 外周血管支架类 | 胸主动脉 | 分支型主动脉覆膜支架及输送系统-覆膜支架 | ee3d5773-f39b-11ec-9447-b4055d63f15c | 分支型主动脉覆膜支架及输送系统 | 上海微创心脉医疗科技（集团）股份有限公司 |  | 国械注准20173133241 |  | 该产品由预装覆膜支架和输送系统组成，覆膜支架由主体覆膜支架和单侧支覆膜支架缝合而成，主体和侧支支架上有显影点，其中金属支架由镍钛合金制成，覆膜由聚对苯二甲酸乙二酯制成，缝合线（5-0）由聚对苯二甲酸乙二酯制成，显影点由铂铱合金制成，覆膜支架上束缚线由聚四氟乙烯制成，输送系统由锥形头/内管/套管/外管/连接件/分支导丝等部件组成，另附一根导引导管，环氧乙烷灭菌，一次性使用。货架有效期二年。 | 该产品用于治疗胸主动脉夹层，且其近端破口在左颈总动脉远端15mm与左锁骨下动脉（LSA）远端20mm之间或夹层逆撕至LSA，覆膜支架锚定区长度应＞=15mm。 | 胸主动脉 |  | 8764967a-77be-11ee-9447-b4055d63f15c | 8764967a-77be-11ee-9447-b4055d63f15c | 分支型主动脉覆膜支架及输送系统-覆膜支架 | C02060500114012025010001486 | C02060500100002025010000162 | 02-血管介入治疗类材料 | 06-外周血管介入治疗材料 | 05-胸主动脉支架 | 胸主动脉支架（单分支型/覆膜） | 14-合金 | 012-覆膜/单分支型 | 主体近端直径D1（mm）：36、主体远端直径D2（mm）：30、侧支远端直径D3（mm）：10、主体长度L1（mm）：150、侧支长度L2（mm）：25、侧支后移长度L3（mm）：10 | C363010-1502510 | 0106935593747039 | 国械注准20173133241 | 集采范围外 | 新增（2025-06-23)、产品名称变更、国家医保耗材27位编码变更
6f0035cd-955c-11ed-bda4-34735a9d8166 | 上海微创心脉医疗科技（集团）股份有限公司 | 913101150512565326 | 54aea890-7a6e-11f0-88e5-34735a9d8166 | f08f2942-ca32-11e9-953f-fa163e0a8baf | 外周血管支架类 | 胸主动脉 | 分支型主动脉覆膜支架及输送系统-覆膜支架 | ee3d5773-f39b-11ec-9447-b4055d63f15c | 分支型主动脉覆膜支架及输送系统 | 上海微创心脉医疗科技（集团）股份有限公司 |  | 国械注准20173133241 |  | 该产品由预装覆膜支架和输送系统组成，覆膜支架由主体覆膜支架和单侧支覆膜支架缝合而成，主体和侧支支架上有显影点，其中金属支架由镍钛合金制成，覆膜由聚对苯二甲酸乙二酯制成，缝合线（5-0）由聚对苯二甲酸乙二酯制成，显影点由铂铱合金制成，覆膜支架上束缚线由聚四氟乙烯制成，输送系统由锥形头/内管/套管/外管/连接件/分支导丝等部件组成，另附一根导引导管，环氧乙烷灭菌，一次性使用。货架有效期二年。 | 该产品用于治疗胸主动脉夹层，且其近端破口在左颈总动脉远端15mm与左锁骨下动脉（LSA）远端20mm之间或夹层逆撕至LSA，覆膜支架锚定区长度应＞=15mm。 | 胸主动脉 |  | 877013d8-46fa-11ee-9447-b4055d63f15c | 877013d8-46fa-11ee-9447-b4055d63f15c | 分支型主动脉覆膜支架及输送系统-覆膜支架 | C02060500114012025010001487 | C02060500100003025010000876 | 02-血管介入治疗类材料 | 06-外周血管介入治疗材料 | 05-胸主动脉支架 | 胸主动脉支架（单分支型/覆膜） | 14-合金 | 012-覆膜/单分支型 | 主体近端直径D1（mm）：28、主体远端直径D2（mm）：22、侧支远端直径D3（mm）：6、主体长度L1（mm）：200、侧支长度L2（mm）：30、侧支后移长度L3（mm）：30 | C282206-2003030 | 0106935593744731 | 国械注准20173133241 | 集采范围外 | 新增（2025-06-23)、产品名称变更、国家医保耗材27位编码变更
6f0035cd-955c-11ed-bda4-34735a9d8166 | 上海微创心脉医疗科技（集团）股份有限公司 | 913101150512565326 | 54b14c4a-7a6e-11f0-88e5-34735a9d8166 | f08f2942-ca32-11e9-953f-fa163e0a8baf | 外周血管支架类 | 胸主动脉 | 分支型主动脉覆膜支架及输送系统-覆膜支架 | ee3d5773-f39b-11ec-9447-b4055d63f15c | 分支型主动脉覆膜支架及输送系统 | 上海微创心脉医疗科技（集团）股份有限公司 |  | 国械注准20173133241 |  | 该产品由预装覆膜支架和输送系统组成，覆膜支架由主体覆膜支架和单侧支覆膜支架缝合而成，主体和侧支支架上有显影点，其中金属支架由镍钛合金制成，覆膜由聚对苯二甲酸乙二酯制成，缝合线（5-0）由聚对苯二甲酸乙二酯制成，显影点由铂铱合金制成，覆膜支架上束缚线由聚四氟乙烯制成，输送系统由锥形头/内管/套管/外管/连接件/分支导丝等部件组成，另附一根导引导管，环氧乙烷灭菌，一次性使用。货架有效期二年。 | 该产品用于治疗胸主动脉夹层，且其近端破口在左颈总动脉远端15mm与左锁骨下动脉（LSA）远端20mm之间或夹层逆撕至LSA，覆膜支架锚定区长度应＞=15mm。 | 胸主动脉 |  | 8ad6d280-faa6-11ed-9447-b4055d63f15c | 8ad6d280-faa6-11ed-9447-b4055d63f15c | 分支型主动脉覆膜支架及输送系统-覆膜支架 | C02060500114012025010001488 | C02060500100003025010000872 | 02-血管介入治疗类材料 | 06-外周血管介入治疗材料 | 05-胸主动脉支架 | 胸主动脉支架（单分支型/覆膜） | 14-合金 | 012-覆膜/单分支型 | 主体近端直径D1（mm）：38、主体远端直径D2（mm）：36、侧支远端直径D3（mm）：12、主体长度L1（mm）：200、侧支长度L2（mm）：25、侧支后移长度L3（mm）：10 | C383612-2002510 | 0106935593741198 | 国械注准20173133241 | 集采范围外 | 新增（2025-06-23)、产品名称变更、国家医保耗材27位编码变更
6f0035cd-955c-11ed-bda4-34735a9d8166 | 上海微创心脉医疗科技（集团）股份有限公司 | 913101150512565326 | 54b14d1d-7a6e-11f0-88e5-34735a9d8166 | f08f2942-ca32-11e9-953f-fa163e0a8baf | 外周血管支架类 | 胸主动脉 | 分支型主动脉覆膜支架及输送系统-覆膜支架 | ee3d5773-f39b-11ec-9447-b4055d63f15c | 分支型主动脉覆膜支架及输送系统 | 上海微创心脉医疗科技（集团）股份有限公司 |  | 国械注准20173133241 |  | 该产品由预装覆膜支架和输送系统组成，覆膜支架由主体覆膜支架和单侧支覆膜支架缝合而成，主体和侧支支架上有显影点，其中金属支架由镍钛合金制成，覆膜由聚对苯二甲酸乙二酯制成，缝合线（5-0）由聚对苯二甲酸乙二酯制成，显影点由铂铱合金制成，覆膜支架上束缚线由聚四氟乙烯制成，输送系统由锥形头/内管/套管/外管/连接件/分支导丝等部件组成，另附一根导引导管，环氧乙烷灭菌，一次性使用。货架有效期二年。 | 该产品用于治疗胸主动脉夹层，且其近端破口在左颈总动脉远端15mm与左锁骨下动脉（LSA）远端20mm之间或夹层逆撕至LSA，覆膜支架锚定区长度应＞=15mm。 | 胸主动脉 |  | 8aee0db4-3475-11ef-9db7-b4055d63f15c | 8aee0db4-3475-11ef-9db7-b4055d63f15c | 分支型主动脉覆膜支架及输送系统-覆膜支架 | C02060500114012025010001489 | C02060500100003025010000895 | 02-血管介入治疗类材料 | 06-外周血管介入治疗材料 | 05-胸主动脉支架 | 胸主动脉支架（单分支型/覆膜） | 14-合金 | 012-覆膜/单分支型 | 主体近端直径D1（mm）：44、主体远端直径D2（mm）：38、侧支远端直径D3（mm）：14、主体长度L1（mm）：210、侧支长度L2（mm）：25、侧支后移长度L3（mm）：30 | C443814-2102530 | 0106935593752729 | 国械注准20173133241 | 集采范围外 | 新增（2025-06-23)、产品名称变更、国家医保耗材27位编码变更
6f0035cd-955c-11ed-bda4-34735a9d8166 | 上海微创心脉医疗科技（集团）股份有限公司 | 913101150512565326 | 54b67f5b-7a6e-11f0-88e5-34735a9d8166 | f08f2942-ca32-11e9-953f-fa163e0a8baf | 外周血管支架类 | 胸主动脉 | 分支型主动脉覆膜支架及输送系统-覆膜支架 | ee3d5773-f39b-11ec-9447-b4055d63f15c | 分支型主动脉覆膜支架及输送系统 | 上海微创心脉医疗科技（集团）股份有限公司 |  | 国械注准20173133241 |  | 该产品由预装覆膜支架和输送系统组成，覆膜支架由主体覆膜支架和单侧支覆膜支架缝合而成，主体和侧支支架上有显影点，其中金属支架由镍钛合金制成，覆膜由聚对苯二甲酸乙二酯制成，缝合线（5-0）由聚对苯二甲酸乙二酯制成，显影点由铂铱合金制成，覆膜支架上束缚线由聚四氟乙烯制成，输送系统由锥形头/内管/套管/外管/连接件/分支导丝等部件组成，另附一根导引导管，环氧乙烷灭菌，一次性使用。货架有效期二年。 | 该产品用于治疗胸主动脉夹层，且其近端破口在左颈总动脉远端15mm与左锁骨下动脉（LSA）远端20mm之间或夹层逆撕至LSA，覆膜支架锚定区长度应＞=15mm。 | 胸主动脉 |  | 8f314267-66b4-11ef-9db7-b4055d63f15c | 8f314267-66b4-11ef-9db7-b4055d63f15c | 分支型主动脉覆膜支架及输送系统-覆膜支架 | C02060500114012025010001490 | C02060500100003025010000900 | 02-血管介入治疗类材料 | 06-外周血管介入治疗材料 | 05-胸主动脉支架 | 胸主动脉支架（单分支型/覆膜） | 14-合金 | 012-覆膜/单分支型 | 主体近端直径D1（mm）：30、主体远端直径D2（mm）：30、侧支远端直径D3（mm）：10、主体长度L1（mm）：200、侧支长度L2（mm）：25、侧支后移长度L3（mm）：15 | C303010-2002515 | 0106935593753443 | 国械注准20173133241 | 集采范围外 | 新增（2025-06-23)、产品名称变更、国家医保耗材27位编码变更
6f0035cd-955c-11ed-bda4-34735a9d8166 | 上海微创心脉医疗科技（集团）股份有限公司 | 913101150512565326 | 54b687fc-7a6e-11f0-88e5-34735a9d8166 | 61947e9b-cafb-11e9-953f-fa163e0a8baf | 外周血管支架类 | 胸主动脉 | 分支型主动脉覆膜支架及输送系统-覆膜支架 | ee3d5773-f39b-11ec-9447-b4055d63f15c | 分支型主动脉覆膜支架及输送系统 | 上海微创心脉医疗科技（集团）股份有限公司 |  | 国械注准20173133241 |  | 该产品由预装覆膜支架和输送系统组成，覆膜支架由主体覆膜支架和单侧支覆膜支架缝合而成，主体和侧支支架上有显影点，其中金属支架由镍钛合金制成，覆膜由聚对苯二甲酸乙二酯制成，缝合线（5-0）由聚对苯二甲酸乙二酯制成，显影点由铂铱合金制成，覆膜支架上束缚线由聚四氟乙烯制成，输送系统由锥形头/内管/套管/外管/连接件/分支导丝等部件组成，另附一根导引导管，环氧乙烷灭菌，一次性使用。货架有效期二年。 | 该产品用于治疗胸主动脉夹层，且其近端破口在左颈总动脉远端15mm与左锁骨下动脉（LSA）远端20mm之间或夹层逆撕至LSA，覆膜支架锚定区长度应＞=15mm。 | 胸主动脉 |  | 91136ee2-9687-11ef-94b0-b4055d63f15c | 91136ee2-9687-11ef-94b0-b4055d63f15c | 分支型主动脉覆膜支架及输送系统-覆膜支架 | C02060500114012025010001491 | C02060500100002025010000516 | 02-血管介入治疗类材料 | 06-外周血管介入治疗材料 | 05-胸主动脉支架 | 胸主动脉支架（单分支型/覆膜） | 14-合金 | 012-覆膜/单分支型 | 主体近端直径D1（mm）：26、主体远端直径D2（mm）：26、侧支远端直径D3（mm）：12、主体长度L1（mm）：120、侧支长度L2（mm）：25、侧支后移长度L3（mm）：10 | C262612-1202510 | 0106935593754365 | 国械注准20173133241 | 集采范围外 | 新增（2025-06-23)、产品名称变更、国家医保耗材27位编码变更
6f0035cd-955c-11ed-bda4-34735a9d8166 | 上海微创心脉医疗科技（集团）股份有限公司 | 913101150512565326 | 54b6995c-7a6e-11f0-88e5-34735a9d8166 | 61947e9b-cafb-11e9-953f-fa163e0a8baf | 外周血管支架类 | 胸主动脉 | 分支型主动脉覆膜支架及输送系统-覆膜支架 | ee3d5773-f39b-11ec-9447-b4055d63f15c | 分支型主动脉覆膜支架及输送系统 | 上海微创心脉医疗科技（集团）股份有限公司 |  | 国械注准20173133241 |  | 该产品由预装覆膜支架和输送系统组成，覆膜支架由主体覆膜支架和单侧支覆膜支架缝合而成，主体和侧支支架上有显影点，其中金属支架由镍钛合金制成，覆膜由聚对苯二甲酸乙二酯制成，缝合线（5-0）由聚对苯二甲酸乙二酯制成，显影点由铂铱合金制成，覆膜支架上束缚线由聚四氟乙烯制成，输送系统由锥形头/内管/套管/外管/连接件/分支导丝等部件组成，另附一根导引导管，环氧乙烷灭菌，一次性使用。货架有效期二年。 | 该产品用于治疗胸主动脉夹层，且其近端破口在左颈总动脉远端15mm与左锁骨下动脉（LSA）远端20mm之间或夹层逆撕至LSA，覆膜支架锚定区长度应＞=15mm。 | 胸主动脉 |  | 95857edd-adfd-11ef-94b0-b4055d63f15c | 95857edd-adfd-11ef-94b0-b4055d63f15c | 分支型主动脉覆膜支架及输送系统-覆膜支架 | C02060500114012025010001492 | C02060500100002025010000523 | 02-血管介入治疗类材料 | 06-外周血管介入治疗材料 | 05-胸主动脉支架 | 胸主动脉支架（单分支型/覆膜） | 14-合金 | 012-覆膜/单分支型 | 主体近端直径D1（mm）：36、主体远端直径D2（mm）：32、侧支远端直径D3（mm）：10、主体长度L1（mm）：150、侧支长度L2（mm）：25、侧支后移长度L3（mm）：15 | C363210-1502515 | 0106935593755225 | 国械注准20173133241 | 集采范围外 | 新增（2025-06-23)、产品名称变更、国家医保耗材27位编码变更
6f0035cd-955c-11ed-bda4-34735a9d8166 | 上海微创心脉医疗科技（集团）股份有限公司 | 913101150512565326 | 54b872d3-7a6e-11f0-88e5-34735a9d8166 | f08f2942-ca32-11e9-953f-fa163e0a8baf | 外周血管支架类 | 胸主动脉 | 分支型主动脉覆膜支架及输送系统-覆膜支架 | ee3d5773-f39b-11ec-9447-b4055d63f15c | 分支型主动脉覆膜支架及输送系统 | 上海微创心脉医疗科技（集团）股份有限公司 |  | 国械注准20173133241 |  | 该产品由预装覆膜支架和输送系统组成，覆膜支架由主体覆膜支架和单侧支覆膜支架缝合而成，主体和侧支支架上有显影点，其中金属支架由镍钛合金制成，覆膜由聚对苯二甲酸乙二酯制成，缝合线（5-0）由聚对苯二甲酸乙二酯制成，显影点由铂铱合金制成，覆膜支架上束缚线由聚四氟乙烯制成，输送系统由锥形头/内管/套管/外管/连接件/分支导丝等部件组成，另附一根导引导管，环氧乙烷灭菌，一次性使用。货架有效期二年。 | 该产品用于治疗胸主动脉夹层，且其近端破口在左颈总动脉远端15mm与左锁骨下动脉（LSA）远端20mm之间或夹层逆撕至LSA，覆膜支架锚定区长度应＞=15mm。 | 胸主动脉 |  | 97ce6442-0a43-11ec-b658-0050568f9c84 | 97ce6442-0a43-11ec-b658-0050568f9c84 | 分支型主动脉覆膜支架及输送系统-覆膜支架 | C02060500114012025010001493 | C02060500100003025010000828 | 02-血管介入治疗类材料 | 06-外周血管介入治疗材料 | 05-胸主动脉支架 | 胸主动脉支架（单分支型/覆膜） | 14-合金 | 012-覆膜/单分支型 | 主体近端直径D1（mm）：44、主体远端直径D2（mm）：38、侧支远端直径D3（mm）：10、主体长度L1（mm）：200、侧支长度L2（mm）：25、侧支后移长度L3（mm）：15 | C443810-2002515 | 0106935593714314 | 国械注准20173133241 | 集采范围外 | 新增（2025-06-23)、产品名称变更、国家医保耗材27位编码变更
6f0035cd-955c-11ed-bda4-34735a9d8166 | 上海微创心脉医疗科技（集团）股份有限公司 | 913101150512565326 | 54b8a7c5-7a6e-11f0-88e5-34735a9d8166 | 61947e9b-cafb-11e9-953f-fa163e0a8baf | 外周血管支架类 | 胸主动脉 | 分支型主动脉覆膜支架及输送系统-覆膜支架 | ee3d5773-f39b-11ec-9447-b4055d63f15c | 分支型主动脉覆膜支架及输送系统 | 上海微创心脉医疗科技（集团）股份有限公司 |  | 国械注准20173133241 |  | 该产品由预装覆膜支架和输送系统组成，覆膜支架由主体覆膜支架和单侧支覆膜支架缝合而成，主体和侧支支架上有显影点，其中金属支架由镍钛合金制成，覆膜由聚对苯二甲酸乙二酯制成，缝合线（5-0）由聚对苯二甲酸乙二酯制成，显影点由铂铱合金制成，覆膜支架上束缚线由聚四氟乙烯制成，输送系统由锥形头/内管/套管/外管/连接件/分支导丝等部件组成，另附一根导引导管，环氧乙烷灭菌，一次性使用。货架有效期二年。 | 该产品用于治疗胸主动脉夹层，且其近端破口在左颈总动脉远端15mm与左锁骨下动脉（LSA）远端20mm之间或夹层逆撕至LSA，覆膜支架锚定区长度应＞=15mm。 | 胸主动脉 |  | 9a517a82-77be-11ee-9447-b4055d63f15c | 9a517a82-77be-11ee-9447-b4055d63f15c | 分支型主动脉覆膜支架及输送系统-覆膜支架 | C02060500114012025010001494 | C02060500100002025010000163 | 02-血管介入治疗类材料 | 06-外周血管介入治疗材料 | 05-胸主动脉支架 | 胸主动脉支架（单分支型/覆膜） | 14-合金 | 012-覆膜/单分支型 | 主体近端直径D1（mm）：36、主体远端直径D2（mm）：30、侧支远端直径D3（mm）：12、主体长度L1（mm）：150、侧支长度L2（mm）：25、侧支后移长度L3（mm）：10 | C363012-1502510 | 0106935593747145 | 国械注准20173133241 | 集采范围外 | 新增（2025-06-23)、产品名称变更、国家医保耗材27位编码变更
6f0035cd-955c-11ed-bda4-34735a9d8166 | 上海微创心脉医疗科技（集团）股份有限公司 | 913101150512565326 | 54b8a897-7a6e-11f0-88e5-34735a9d8166 | f08f2942-ca32-11e9-953f-fa163e0a8baf | 外周血管支架类 | 胸主动脉 | 分支型主动脉覆膜支架及输送系统-覆膜支架 | ee3d5773-f39b-11ec-9447-b4055d63f15c | 分支型主动脉覆膜支架及输送系统 | 上海微创心脉医疗科技（集团）股份有限公司 |  | 国械注准20173133241 |  | 该产品由预装覆膜支架和输送系统组成，覆膜支架由主体覆膜支架和单侧支覆膜支架缝合而成，主体和侧支支架上有显影点，其中金属支架由镍钛合金制成，覆膜由聚对苯二甲酸乙二酯制成，缝合线（5-0）由聚对苯二甲酸乙二酯制成，显影点由铂铱合金制成，覆膜支架上束缚线由聚四氟乙烯制成，输送系统由锥形头/内管/套管/外管/连接件/分支导丝等部件组成，另附一根导引导管，环氧乙烷灭菌，一次性使用。货架有效期二年。 | 该产品用于治疗胸主动脉夹层，且其近端破口在左颈总动脉远端15mm与左锁骨下动脉（LSA）远端20mm之间或夹层逆撕至LSA，覆膜支架锚定区长度应＞=15mm。 | 胸主动脉 |  | 9ab56520-46fa-11ee-9447-b4055d63f15c | 9ab56520-46fa-11ee-9447-b4055d63f15c | 分支型主动脉覆膜支架及输送系统-覆膜支架 | C02060500114012025010001495 | C02060500100003025010000877 | 02-血管介入治疗类材料 | 06-外周血管介入治疗材料 | 05-胸主动脉支架 | 胸主动脉支架（单分支型/覆膜） | 14-合金 | 012-覆膜/单分支型 | 主体近端直径D1（mm）：38、主体远端直径D2（mm）：32、侧支远端直径D3（mm）：14、主体长度L1（mm）：200、侧支长度L2（mm）：25、侧支后移长度L3（mm）：10 | C383214-2002510 | 0106935593745103 | 国械注准20173133241 | 集采范围外 | 新增（2025-06-23)、产品名称变更、国家医保耗材27位编码变更
6f0035cd-955c-11ed-bda4-34735a9d8166 | 上海微创心脉医疗科技（集团）股份有限公司 | 913101150512565326 | 54b8e467-7a6e-11f0-88e5-34735a9d8166 | f08f2942-ca32-11e9-953f-fa163e0a8baf | 外周血管支架类 | 胸主动脉 | 分支型主动脉覆膜支架及输送系统-覆膜支架 | ee3d5773-f39b-11ec-9447-b4055d63f15c | 分支型主动脉覆膜支架及输送系统 | 上海微创心脉医疗科技（集团）股份有限公司 |  | 国械注准20173133241 |  | 该产品由预装覆膜支架和输送系统组成，覆膜支架由主体覆膜支架和单侧支覆膜支架缝合而成，主体和侧支支架上有显影点，其中金属支架由镍钛合金制成，覆膜由聚对苯二甲酸乙二酯制成，缝合线（5-0）由聚对苯二甲酸乙二酯制成，显影点由铂铱合金制成，覆膜支架上束缚线由聚四氟乙烯制成，输送系统由锥形头/内管/套管/外管/连接件/分支导丝等部件组成，另附一根导引导管，环氧乙烷灭菌，一次性使用。货架有效期二年。 | 该产品用于治疗胸主动脉夹层，且其近端破口在左颈总动脉远端15mm与左锁骨下动脉（LSA）远端20mm之间或夹层逆撕至LSA，覆膜支架锚定区长度应＞=15mm。 | 胸主动脉 |  | 9db23d3b-d60c-11ee-9447-b4055d63f15c | 9db23d3b-d60c-11ee-9447-b4055d63f15c | 分支型主动脉覆膜支架及输送系统-覆膜支架 | C02060500114012025010001496 | C02060500100003025010000889 | 02-血管介入治疗类材料 | 06-外周血管介入治疗材料 | 05-胸主动脉支架 | 胸主动脉支架（单分支型/覆膜） | 14-合金 | 012-覆膜/单分支型 | 主体近端直径D1（mm）：44、主体远端直径D2（mm）：44、侧支远端直径D3（mm）：12、主体长度L1（mm）：200、侧支长度L2（mm）：25、侧支后移长度L3（mm）：5 | C444412-2002505 | 0106935593748241 | 国械注准20173133241 | 集采范围外 | 新增（2025-06-23)、产品名称变更、国家医保耗材27位编码变更
6f0035cd-955c-11ed-bda4-34735a9d8166 | 上海微创心脉医疗科技（集团）股份有限公司 | 913101150512565326 | 54b8e539-7a6e-11f0-88e5-34735a9d8166 | f08f2942-ca32-11e9-953f-fa163e0a8baf | 外周血管支架类 | 胸主动脉 | 分支型主动脉覆膜支架及输送系统-覆膜支架 | ee3d5773-f39b-11ec-9447-b4055d63f15c | 分支型主动脉覆膜支架及输送系统 | 上海微创心脉医疗科技（集团）股份有限公司 |  | 国械注准20173133241 |  | 该产品由预装覆膜支架和输送系统组成，覆膜支架由主体覆膜支架和单侧支覆膜支架缝合而成，主体和侧支支架上有显影点，其中金属支架由镍钛合金制成，覆膜由聚对苯二甲酸乙二酯制成，缝合线（5-0）由聚对苯二甲酸乙二酯制成，显影点由铂铱合金制成，覆膜支架上束缚线由聚四氟乙烯制成，输送系统由锥形头/内管/套管/外管/连接件/分支导丝等部件组成，另附一根导引导管，环氧乙烷灭菌，一次性使用。货架有效期二年。 | 该产品用于治疗胸主动脉夹层，且其近端破口在左颈总动脉远端15mm与左锁骨下动脉（LSA）远端20mm之间或夹层逆撕至LSA，覆膜支架锚定区长度应＞=15mm。 | 胸主动脉 |  | 9db27c28-937c-11eb-ac1c-fa163e311f19 | 9db27c28-937c-11eb-ac1c-fa163e311f19 | 分支型主动脉覆膜支架及输送系统-覆膜支架 | C02060500114012025010001497 | C02060500100003025010000819 | 02-血管介入治疗类材料 | 06-外周血管介入治疗材料 | 05-胸主动脉支架 | 胸主动脉支架（单分支型/覆膜） | 14-合金 | 012-覆膜/单分支型 | 主体近端直径D1（mm）：26、主体远端直径D2（mm）：22、侧支远端直径D3（mm）：10、主体长度L1（mm）：200、侧支长度L2（mm）：25、侧支后移长度L3（mm）：5 | C262210-2002505 | 0106935593709785 | 国械注准20173133241 | 集采范围外 | 新增（2025-06-23)、产品名称变更、国家医保耗材27位编码变更
6f0035cd-955c-11ed-bda4-34735a9d8166 | 上海微创心脉医疗科技（集团）股份有限公司 | 913101150512565326 | 54b8e60b-7a6e-11f0-88e5-34735a9d8166 | 61947e9b-cafb-11e9-953f-fa163e0a8baf | 外周血管支架类 | 胸主动脉 | 分支型主动脉覆膜支架及输送系统-覆膜支架 | ee3d5773-f39b-11ec-9447-b4055d63f15c | 分支型主动脉覆膜支架及输送系统 | 上海微创心脉医疗科技（集团）股份有限公司 |  | 国械注准20173133241 |  | 该产品由预装覆膜支架和输送系统组成，覆膜支架由主体覆膜支架和单侧支覆膜支架缝合而成，主体和侧支支架上有显影点，其中金属支架由镍钛合金制成，覆膜由聚对苯二甲酸乙二酯制成，缝合线（5-0）由聚对苯二甲酸乙二酯制成，显影点由铂铱合金制成，覆膜支架上束缚线由聚四氟乙烯制成，输送系统由锥形头/内管/套管/外管/连接件/分支导丝等部件组成，另附一根导引导管，环氧乙烷灭菌，一次性使用。货架有效期二年。 | 该产品用于治疗胸主动脉夹层，且其近端破口在左颈总动脉远端15mm与左锁骨下动脉（LSA）远端20mm之间或夹层逆撕至LSA，覆膜支架锚定区长度应＞=15mm。 | 胸主动脉 |  | 9f386322-66b6-11ef-9db7-b4055d63f15c | 9f386322-66b6-11ef-9db7-b4055d63f15c | 分支型主动脉覆膜支架及输送系统-覆膜支架 | C02060500114012025010001498 | C02060500100002025010000509 | 02-血管介入治疗类材料 | 06-外周血管介入治疗材料 | 05-胸主动脉支架 | 胸主动脉支架（单分支型/覆膜） | 14-合金 | 012-覆膜/单分支型 | 主体近端直径D1（mm）：40、主体远端直径D2（mm）：34、侧支远端直径D3（mm）：14、主体长度L1（mm）：150、侧支长度L2（mm）：25、侧支后移长度L3（mm）：20 | C403414-1502520 | 0106935593753511 | 国械注准20173133241 | 集采范围外 | 新增（2025-06-23)、产品名称变更、国家医保耗材27位编码变更
6f0035cd-955c-11ed-bda4-34735a9d8166 | 上海微创心脉医疗科技（集团）股份有限公司 | 913101150512565326 | 54b8e6dd-7a6e-11f0-88e5-34735a9d8166 | f08f2942-ca32-11e9-953f-fa163e0a8baf | 外周血管支架类 | 胸主动脉 | 分支型主动脉覆膜支架及输送系统-覆膜支架 | ee3d5773-f39b-11ec-9447-b4055d63f15c | 分支型主动脉覆膜支架及输送系统 | 上海微创心脉医疗科技（集团）股份有限公司 |  | 国械注准20173133241 |  | 该产品由预装覆膜支架和输送系统组成，覆膜支架由主体覆膜支架和单侧支覆膜支架缝合而成，主体和侧支支架上有显影点，其中金属支架由镍钛合金制成，覆膜由聚对苯二甲酸乙二酯制成，缝合线（5-0）由聚对苯二甲酸乙二酯制成，显影点由铂铱合金制成，覆膜支架上束缚线由聚四氟乙烯制成，输送系统由锥形头/内管/套管/外管/连接件/分支导丝等部件组成，另附一根导引导管，环氧乙烷灭菌，一次性使用。货架有效期二年。 | 该产品用于治疗胸主动脉夹层，且其近端破口在左颈总动脉远端15mm与左锁骨下动脉（LSA）远端20mm之间或夹层逆撕至LSA，覆膜支架锚定区长度应＞=15mm。 | 胸主动脉 |  | 9f634b2c-7e15-11ef-9db7-b4055d63f15c | 9f634b2c-7e15-11ef-9db7-b4055d63f15c | 分支型主动脉覆膜支架及输送系统-覆膜支架 | C02060500114012025010001499 | C02060500100003025010000903 | 02-血管介入治疗类材料 | 06-外周血管介入治疗材料 | 05-胸主动脉支架 | 胸主动脉支架（单分支型/覆膜） | 14-合金 | 012-覆膜/单分支型 | 主体近端直径D1（mm）：40、主体远端直径D2（mm）：34、侧支远端直径D3（mm）：8、主体长度L1（mm）：200、侧支长度L2（mm）：30、侧支后移长度L3（mm）：30 | C403408-2003030 | 0106935593753863 | 国械注准20173133241 | 集采范围外 | 新增（2025-06-23)、产品名称变更、国家医保耗材27位编码变更
6f0035cd-955c-11ed-bda4-34735a9d8166 | 上海微创心脉医疗科技（集团）股份有限公司 | 913101150512565326 | 54b9558b-7a6e-11f0-88e5-34735a9d8166 | f08f2942-ca32-11e9-953f-fa163e0a8baf | 外周血管支架类 | 胸主动脉 | 分支型主动脉覆膜支架及输送系统-覆膜支架 | ee3d5773-f39b-11ec-9447-b4055d63f15c | 分支型主动脉覆膜支架及输送系统 | 上海微创心脉医疗科技（集团）股份有限公司 |  | 国械注准20173133241 |  | 该产品由预装覆膜支架和输送系统组成，覆膜支架由主体覆膜支架和单侧支覆膜支架缝合而成，主体和侧支支架上有显影点，其中金属支架由镍钛合金制成，覆膜由聚对苯二甲酸乙二酯制成，缝合线（5-0）由聚对苯二甲酸乙二酯制成，显影点由铂铱合金制成，覆膜支架上束缚线由聚四氟乙烯制成，输送系统由锥形头/内管/套管/外管/连接件/分支导丝等部件组成，另附一根导引导管，环氧乙烷灭菌，一次性使用。货架有效期二年。 | 该产品用于治疗胸主动脉夹层，且其近端破口在左颈总动脉远端15mm与左锁骨下动脉（LSA）远端20mm之间或夹层逆撕至LSA，覆膜支架锚定区长度应＞=15mm。 | 胸主动脉 |  | a0a0683d-66b4-11ef-9db7-b4055d63f15c | a0a0683d-66b4-11ef-9db7-b4055d63f15c | 分支型主动脉覆膜支架及输送系统-覆膜支架 | C02060500114012025010001500 | C02060500100003025010000901 | 02-血管介入治疗类材料 | 06-外周血管介入治疗材料 | 05-胸主动脉支架 | 胸主动脉支架（单分支型/覆膜） | 14-合金 | 012-覆膜/单分支型 | 主体近端直径D1（mm）：40、主体远端直径D2（mm）：40、侧支远端直径D3（mm）：14、主体长度L1（mm）：200、侧支长度L2（mm）：25、侧支后移长度L3（mm）：5 | C404014-2002505 | 0106935593753283 | 国械注准20173133241 | 集采范围外 | 新增（2025-06-23)、产品名称变更、国家医保耗材27位编码变更
6f0035cd-955c-11ed-bda4-34735a9d8166 | 上海微创心脉医疗科技（集团）股份有限公司 | 913101150512565326 | 54b957ee-7a6e-11f0-88e5-34735a9d8166 | 61947e9b-cafb-11e9-953f-fa163e0a8baf | 外周血管支架类 | 胸主动脉 | 分支型主动脉覆膜支架及输送系统-覆膜支架 | ee3d5773-f39b-11ec-9447-b4055d63f15c | 分支型主动脉覆膜支架及输送系统 | 上海微创心脉医疗科技（集团）股份有限公司 |  | 国械注准20173133241 |  | 该产品由预装覆膜支架和输送系统组成，覆膜支架由主体覆膜支架和单侧支覆膜支架缝合而成，主体和侧支支架上有显影点，其中金属支架由镍钛合金制成，覆膜由聚对苯二甲酸乙二酯制成，缝合线（5-0）由聚对苯二甲酸乙二酯制成，显影点由铂铱合金制成，覆膜支架上束缚线由聚四氟乙烯制成，输送系统由锥形头/内管/套管/外管/连接件/分支导丝等部件组成，另附一根导引导管，环氧乙烷灭菌，一次性使用。货架有效期二年。 | 该产品用于治疗胸主动脉夹层，且其近端破口在左颈总动脉远端15mm与左锁骨下动脉（LSA）远端20mm之间或夹层逆撕至LSA，覆膜支架锚定区长度应＞=15mm。 | 胸主动脉 |  | a1a0e1dd-77be-11ee-9447-b4055d63f15c | a1a0e1dd-77be-11ee-9447-b4055d63f15c | 分支型主动脉覆膜支架及输送系统-覆膜支架 | C02060500114012025010001501 | C02060500100002025010000164 | 02-血管介入治疗类材料 | 06-外周血管介入治疗材料 | 05-胸主动脉支架 | 胸主动脉支架（单分支型/覆膜） | 14-合金 | 012-覆膜/单分支型 | 主体近端直径D1（mm）：38、主体远端直径D2（mm）：32、侧支远端直径D3（mm）：12、主体长度L1（mm）：150、侧支长度L2（mm）：25、侧支后移长度L3（mm）：10 | C383212-1502510 | 0106935593747176 | 国械注准20173133241 | 集采范围外 | 新增（2025-06-23)、产品名称变更、国家医保耗材27位编码变更
6f0035cd-955c-11ed-bda4-34735a9d8166 | 上海微创心脉医疗科技（集团）股份有限公司 | 913101150512565326 | 54b958cf-7a6e-11f0-88e5-34735a9d8166 | a9380a9b-cafb-11e9-953f-fa163e0a8baf | 外周血管支架类 | 胸主动脉 | 分支型主动脉覆膜支架及输送系统-支架 | ee3d5773-f39b-11ec-9447-b4055d63f15c | 分支型主动脉覆膜支架及输送系统 | 上海微创心脉医疗科技（集团）股份有限公司 |  | 国械注准20173133241 |  | 该产品由预装覆膜支架和输送系统组成，覆膜支架由主体覆膜支架和单侧支覆膜支架缝合而成，主体和侧支支架上有显影点，其中金属支架由镍钛合金制成，覆膜由聚对苯二甲酸乙二酯制成，缝合线（5-0）由聚对苯二甲酸乙二酯制成，显影点由铂铱合金制成，覆膜支架上束缚线由聚四氟乙烯制成，输送系统由锥形头/内管/套管/外管/连接件/分支导丝等部件组成，另附一根导引导管，环氧乙烷灭菌，一次性使用。货架有效期二年。 | 该产品用于治疗胸主动脉夹层，且其近端破口在左颈总动脉远端15mm与左锁骨下动脉（LSA）远端20mm之间或夹层逆撕至LSA，覆膜支架锚定区长度应＞=15mm。 | 胸主动脉 |  | a22f5f1c-7e14-11ef-9db7-b4055d63f15c | a22f5f1c-7e14-11ef-9db7-b4055d63f15c | 分支型主动脉覆膜支架及输送系统-覆膜支架 | C02060500114012025010001502 | C02060500100001025010000014 | 02-血管介入治疗类材料 | 06-外周血管介入治疗材料 | 05-胸主动脉支架 | 胸主动脉支架（单分支型/覆膜） | 14-合金 | 012-覆膜/单分支型 | 主体近端直径D1（mm）：26、主体远端直径D2（mm）：26、侧支远端直径D3（mm）：12、主体长度L1（mm）：100、侧支长度L2（mm）：25、侧支后移长度L3（mm）：20 | C262612-1002520 | 0106935593753672 | 国械注准20173133241 | 集采范围外 | 新增（2025-06-23)、产品名称变更、国家医保耗材27位编码变更
6f0035cd-955c-11ed-bda4-34735a9d8166 | 上海微创心脉医疗科技（集团）股份有限公司 | 913101150512565326 | 54b96d11-7a6e-11f0-88e5-34735a9d8166 | 61947e9b-cafb-11e9-953f-fa163e0a8baf | 外周血管支架类 | 胸主动脉 | 分支型主动脉覆膜支架及输送系统-覆膜支架 | ee3d5773-f39b-11ec-9447-b4055d63f15c | 分支型主动脉覆膜支架及输送系统 | 上海微创心脉医疗科技（集团）股份有限公司 |  | 国械注准20173133241 |  | 该产品由预装覆膜支架和输送系统组成，覆膜支架由主体覆膜支架和单侧支覆膜支架缝合而成，主体和侧支支架上有显影点，其中金属支架由镍钛合金制成，覆膜由聚对苯二甲酸乙二酯制成，缝合线（5-0）由聚对苯二甲酸乙二酯制成，显影点由铂铱合金制成，覆膜支架上束缚线由聚四氟乙烯制成，输送系统由锥形头/内管/套管/外管/连接件/分支导丝等部件组成，另附一根导引导管，环氧乙烷灭菌，一次性使用。货架有效期二年。 | 该产品用于治疗胸主动脉夹层，且其近端破口在左颈总动脉远端15mm与左锁骨下动脉（LSA）远端20mm之间或夹层逆撕至LSA，覆膜支架锚定区长度应＞=15mm。 | 胸主动脉 |  | a34e4889-9686-11ef-94b0-b4055d63f15c | a34e4889-9686-11ef-94b0-b4055d63f15c | 分支型主动脉覆膜支架及输送系统-覆膜支架 | C02060500114012025010001503 | C02060500100002025010000517 | 02-血管介入治疗类材料 | 06-外周血管介入治疗材料 | 05-胸主动脉支架 | 胸主动脉支架（单分支型/覆膜） | 14-合金 | 012-覆膜/单分支型 | 主体近端直径D1（mm）：40、主体远端直径D2（mm）：36、侧支远端直径D3（mm）：12、主体长度L1（mm）：150、侧支长度L2（mm）：25、侧支后移长度L3（mm）：20 | C403612-1502520 | 0106935593754235 | 国械注准20173133241 | 集采范围外 | 新增（2025-06-23)、产品名称变更、国家医保耗材27位编码变更
6f0035cd-955c-11ed-bda4-34735a9d8166 | 上海微创心脉医疗科技（集团）股份有限公司 | 913101150512565326 | 54b96de3-7a6e-11f0-88e5-34735a9d8166 | f08f2942-ca32-11e9-953f-fa163e0a8baf | 外周血管支架类 | 胸主动脉 | 分支型主动脉覆膜支架及输送系统-覆膜支架 | ee3d5773-f39b-11ec-9447-b4055d63f15c | 分支型主动脉覆膜支架及输送系统 | 上海微创心脉医疗科技（集团）股份有限公司 |  | 国械注准20173133241 |  | 该产品由预装覆膜支架和输送系统组成，覆膜支架由主体覆膜支架和单侧支覆膜支架缝合而成，主体和侧支支架上有显影点，其中金属支架由镍钛合金制成，覆膜由聚对苯二甲酸乙二酯制成，缝合线（5-0）由聚对苯二甲酸乙二酯制成，显影点由铂铱合金制成，覆膜支架上束缚线由聚四氟乙烯制成，输送系统由锥形头/内管/套管/外管/连接件/分支导丝等部件组成，另附一根导引导管，环氧乙烷灭菌，一次性使用。货架有效期二年。 | 该产品用于治疗胸主动脉夹层，且其近端破口在左颈总动脉远端15mm与左锁骨下动脉（LSA）远端20mm之间或夹层逆撕至LSA，覆膜支架锚定区长度应＞=15mm。 | 胸主动脉 |  | a4755476-937c-11eb-ac1c-fa163e311f19 | a4755476-937c-11eb-ac1c-fa163e311f19 | 分支型主动脉覆膜支架及输送系统-覆膜支架 | C02060500114012025010001504 | C02060500100003025010000820 | 02-血管介入治疗类材料 | 06-外周血管介入治疗材料 | 05-胸主动脉支架 | 胸主动脉支架（单分支型/覆膜） | 14-合金 | 012-覆膜/单分支型 | 主体近端直径D1（mm）：26、主体远端直径D2（mm）：22、侧支远端直径D3（mm）：10、主体长度L1（mm）：200、侧支长度L2（mm）：25、侧支后移长度L3（mm）：10 | C262210-2002510 | 0106935593709792 | 国械注准20173133241 | 集采范围外 | 新增（2025-06-23)、产品名称变更、国家医保耗材27位编码变更
6f0035cd-955c-11ed-bda4-34735a9d8166 | 上海微创心脉医疗科技（集团）股份有限公司 | 913101150512565326 | 54ba1d44-7a6e-11f0-88e5-34735a9d8166 | f08f2942-ca32-11e9-953f-fa163e0a8baf | 外周血管支架类 | 胸主动脉 | 分支型主动脉覆膜支架及输送系统-覆膜支架 | ee3d5773-f39b-11ec-9447-b4055d63f15c | 分支型主动脉覆膜支架及输送系统 | 上海微创心脉医疗科技（集团）股份有限公司 |  | 国械注准20173133241 |  | 该产品由预装覆膜支架和输送系统组成，覆膜支架由主体覆膜支架和单侧支覆膜支架缝合而成，主体和侧支支架上有显影点，其中金属支架由镍钛合金制成，覆膜由聚对苯二甲酸乙二酯制成，缝合线（5-0）由聚对苯二甲酸乙二酯制成，显影点由铂铱合金制成，覆膜支架上束缚线由聚四氟乙烯制成，输送系统由锥形头/内管/套管/外管/连接件/分支导丝等部件组成，另附一根导引导管，环氧乙烷灭菌，一次性使用。货架有效期二年。 | 该产品用于治疗胸主动脉夹层，且其近端破口在左颈总动脉远端15mm与左锁骨下动脉（LSA）远端20mm之间或夹层逆撕至LSA，覆膜支架锚定区长度应＞=15mm。 | 胸主动脉 |  | a779bab0-283f-11ed-9447-b4055d63f15c | a779bab0-283f-11ed-9447-b4055d63f15c | 分支型主动脉覆膜支架及输送系统-覆膜支架 | C02060500114012025010001505 | C02060500100003025010000858 | 02-血管介入治疗类材料 | 06-外周血管介入治疗材料 | 05-胸主动脉支架 | 胸主动脉支架（单分支型/覆膜） | 14-合金 | 012-覆膜/单分支型 | 主体近端直径D1（mm）：44、主体远端直径D2（mm）：38、侧支远端直径D3（mm）：14、主体长度L1（mm）：200、侧支长度L2（mm）：25、侧支后移长度L3（mm）：20 | C443814-2002520 | 0106935593721923 | 国械注准20173133241 | 集采范围外 | 新增（2025-06-23)、产品名称变更、国家医保耗材27位编码变更
6f0035cd-955c-11ed-bda4-34735a9d8166 | 上海微创心脉医疗科技（集团）股份有限公司 | 913101150512565326 | 54ba1e1b-7a6e-11f0-88e5-34735a9d8166 | f08f2942-ca32-11e9-953f-fa163e0a8baf | 外周血管支架类 | 胸主动脉 | 分支型主动脉覆膜支架及输送系统-覆膜支架 | ee3d5773-f39b-11ec-9447-b4055d63f15c | 分支型主动脉覆膜支架及输送系统 | 上海微创心脉医疗科技（集团）股份有限公司 |  | 国械注准20173133241 |  | 该产品由预装覆膜支架和输送系统组成，覆膜支架由主体覆膜支架和单侧支覆膜支架缝合而成，主体和侧支支架上有显影点，其中金属支架由镍钛合金制成，覆膜由聚对苯二甲酸乙二酯制成，缝合线（5-0）由聚对苯二甲酸乙二酯制成，显影点由铂铱合金制成，覆膜支架上束缚线由聚四氟乙烯制成，输送系统由锥形头/内管/套管/外管/连接件/分支导丝等部件组成，另附一根导引导管，环氧乙烷灭菌，一次性使用。货架有效期二年。 | 该产品用于治疗胸主动脉夹层，且其近端破口在左颈总动脉远端15mm与左锁骨下动脉（LSA）远端20mm之间或夹层逆撕至LSA，覆膜支架锚定区长度应＞=15mm。 | 胸主动脉 |  | a7a9f1ab-a618-11ee-9447-b4055d63f15c | a7a9f1ab-a618-11ee-9447-b4055d63f15c | 分支型主动脉覆膜支架及输送系统-覆膜支架 | C02060500114012025010001506 | C02060500100003025010000888 | 02-血管介入治疗类材料 | 06-外周血管介入治疗材料 | 05-胸主动脉支架 | 胸主动脉支架（单分支型/覆膜） | 14-合金 | 012-覆膜/单分支型 | 主体近端直径D1（mm）：44、主体远端直径D2（mm）：40、侧支远端直径D3（mm）：10、主体长度L1（mm）：200、侧支长度L2（mm）：25、侧支后移长度L3（mm）：30 | C444010-2002530 | 0106935593748203 | 国械注准20173133241 | 集采范围外 | 新增（2025-06-23)、产品名称变更、国家医保耗材27位编码变更
6f0035cd-955c-11ed-bda4-34735a9d8166 | 上海微创心脉医疗科技（集团）股份有限公司 | 913101150512565326 | 54ba1ee9-7a6e-11f0-88e5-34735a9d8166 | f08f2942-ca32-11e9-953f-fa163e0a8baf | 外周血管支架类 | 胸主动脉 | 分支型主动脉覆膜支架及输送系统-覆膜支架 | ee3d5773-f39b-11ec-9447-b4055d63f15c | 分支型主动脉覆膜支架及输送系统 | 上海微创心脉医疗科技（集团）股份有限公司 |  | 国械注准20173133241 |  | 该产品由预装覆膜支架和输送系统组成，覆膜支架由主体覆膜支架和单侧支覆膜支架缝合而成，主体和侧支支架上有显影点，其中金属支架由镍钛合金制成，覆膜由聚对苯二甲酸乙二酯制成，缝合线（5-0）由聚对苯二甲酸乙二酯制成，显影点由铂铱合金制成，覆膜支架上束缚线由聚四氟乙烯制成，输送系统由锥形头/内管/套管/外管/连接件/分支导丝等部件组成，另附一根导引导管，环氧乙烷灭菌，一次性使用。货架有效期二年。 | 该产品用于治疗胸主动脉夹层，且其近端破口在左颈总动脉远端15mm与左锁骨下动脉（LSA）远端20mm之间或夹层逆撕至LSA，覆膜支架锚定区长度应＞=15mm。 | 胸主动脉 |  | a8457fb6-38ab-11ec-921a-0050568f9c84 | a8457fb6-38ab-11ec-921a-0050568f9c84 | 分支型主动脉覆膜支架及输送系统-覆膜支架 | C02060500114012025010001507 | C02060500100003025010000830 | 02-血管介入治疗类材料 | 06-外周血管介入治疗材料 | 05-胸主动脉支架 | 胸主动脉支架（单分支型/覆膜） | 14-合金 | 012-覆膜/单分支型 | 主体近端直径D1（mm）：34、主体远端直径D2（mm）：30、侧支远端直径D3（mm）：14、主体长度L1（mm）：200、侧支长度L2（mm）：25、侧支后移长度L3（mm）：10 | C343014-2002510 | 0106935593715748 | 国械注准20173133241 | 集采范围外 | 新增（2025-06-23)、产品名称变更、国家医保耗材27位编码变更
6f0035cd-955c-11ed-bda4-34735a9d8166 | 上海微创心脉医疗科技（集团）股份有限公司 | 913101150512565326 | 54ba1fc9-7a6e-11f0-88e5-34735a9d8166 | 61947e9b-cafb-11e9-953f-fa163e0a8baf | 外周血管支架类 | 胸主动脉 | 分支型主动脉覆膜支架及输送系统-覆膜支架 | ee3d5773-f39b-11ec-9447-b4055d63f15c | 分支型主动脉覆膜支架及输送系统 | 上海微创心脉医疗科技（集团）股份有限公司 |  | 国械注准20173133241 |  | 该产品由预装覆膜支架和输送系统组成，覆膜支架由主体覆膜支架和单侧支覆膜支架缝合而成，主体和侧支支架上有显影点，其中金属支架由镍钛合金制成，覆膜由聚对苯二甲酸乙二酯制成，缝合线（5-0）由聚对苯二甲酸乙二酯制成，显影点由铂铱合金制成，覆膜支架上束缚线由聚四氟乙烯制成，输送系统由锥形头/内管/套管/外管/连接件/分支导丝等部件组成，另附一根导引导管，环氧乙烷灭菌，一次性使用。货架有效期二年。 | 该产品用于治疗胸主动脉夹层，且其近端破口在左颈总动脉远端15mm与左锁骨下动脉（LSA）远端20mm之间或夹层逆撕至LSA，覆膜支架锚定区长度应＞=15mm。 | 胸主动脉 |  | a90702ed-77be-11ee-9447-b4055d63f15c | a90702ed-77be-11ee-9447-b4055d63f15c | 分支型主动脉覆膜支架及输送系统-覆膜支架 | C02060500114012025010001508 | C02060500100002025010000165 | 02-血管介入治疗类材料 | 06-外周血管介入治疗材料 | 05-胸主动脉支架 | 胸主动脉支架（单分支型/覆膜） | 14-合金 | 012-覆膜/单分支型 | 主体近端直径D1（mm）：40、主体远端直径D2（mm）：34、侧支远端直径D3（mm）：10、主体长度L1（mm）：150、侧支长度L2（mm）：25、侧支后移长度L3（mm）：10 | C403410-1502510 | 0106935593747206 | 国械注准20173133241 | 集采范围外 | 新增（2025-06-23)、产品名称变更、国家医保耗材27位编码变更
6f0035cd-955c-11ed-bda4-34735a9d8166 | 上海微创心脉医疗科技（集团）股份有限公司 | 913101150512565326 | 54ba2097-7a6e-11f0-88e5-34735a9d8166 | 61947e9b-cafb-11e9-953f-fa163e0a8baf | 外周血管支架类 | 胸主动脉 | 分支型主动脉覆膜支架及输送系统-覆膜支架 | ee3d5773-f39b-11ec-9447-b4055d63f15c | 分支型主动脉覆膜支架及输送系统 | 上海微创心脉医疗科技（集团）股份有限公司 |  | 国械注准20173133241 |  | 该产品由预装覆膜支架和输送系统组成，覆膜支架由主体覆膜支架和单侧支覆膜支架缝合而成，主体和侧支支架上有显影点，其中金属支架由镍钛合金制成，覆膜由聚对苯二甲酸乙二酯制成，缝合线（5-0）由聚对苯二甲酸乙二酯制成，显影点由铂铱合金制成，覆膜支架上束缚线由聚四氟乙烯制成，输送系统由锥形头/内管/套管/外管/连接件/分支导丝等部件组成，另附一根导引导管，环氧乙烷灭菌，一次性使用。货架有效期二年。 | 该产品用于治疗胸主动脉夹层，且其近端破口在左颈总动脉远端15mm与左锁骨下动脉（LSA）远端20mm之间或夹层逆撕至LSA，覆膜支架锚定区长度应＞=15mm。 | 胸主动脉 |  | a92f4fcd-77bd-11ee-9447-b4055d63f15c | a92f4fcd-77bd-11ee-9447-b4055d63f15c | 分支型主动脉覆膜支架及输送系统-覆膜支架 | C02060500114012025010001509 | C02060500100002025010000166 | 02-血管介入治疗类材料 | 06-外周血管介入治疗材料 | 05-胸主动脉支架 | 胸主动脉支架（单分支型/覆膜） | 14-合金 | 012-覆膜/单分支型 | 主体近端直径D1（mm）：36、主体远端直径D2（mm）：28、侧支远端直径D3（mm）：8、主体长度L1（mm）：150、侧支长度L2（mm）：25、侧支后移长度L3（mm）：5 | C362808-1502505 | 0106935593745165 | 国械注准20173133241 | 集采范围外 | 新增（2025-06-23)、产品名称变更、国家医保耗材27位编码变更
6f0035cd-955c-11ed-bda4-34735a9d8166 | 上海微创心脉医疗科技（集团）股份有限公司 | 913101150512565326 | 54ba2164-7a6e-11f0-88e5-34735a9d8166 | f08f2942-ca32-11e9-953f-fa163e0a8baf | 外周血管支架类 | 胸主动脉 | 分支型主动脉覆膜支架及输送系统-覆膜支架 | ee3d5773-f39b-11ec-9447-b4055d63f15c | 分支型主动脉覆膜支架及输送系统 | 上海微创心脉医疗科技（集团）股份有限公司 |  | 国械注准20173133241 |  | 该产品由预装覆膜支架和输送系统组成，覆膜支架由主体覆膜支架和单侧支覆膜支架缝合而成，主体和侧支支架上有显影点，其中金属支架由镍钛合金制成，覆膜由聚对苯二甲酸乙二酯制成，缝合线（5-0）由聚对苯二甲酸乙二酯制成，显影点由铂铱合金制成，覆膜支架上束缚线由聚四氟乙烯制成，输送系统由锥形头/内管/套管/外管/连接件/分支导丝等部件组成，另附一根导引导管，环氧乙烷灭菌，一次性使用。货架有效期二年。 | 该产品用于治疗胸主动脉夹层，且其近端破口在左颈总动脉远端15mm与左锁骨下动脉（LSA）远端20mm之间或夹层逆撕至LSA，覆膜支架锚定区长度应＞=15mm。 | 胸主动脉 |  | a99304b9-937c-11eb-ac1c-fa163e311f19 | a99304b9-937c-11eb-ac1c-fa163e311f19 | 分支型主动脉覆膜支架及输送系统-覆膜支架 | C02060500114012025010001510 | C02060500100003025010000821 | 02-血管介入治疗类材料 | 06-外周血管介入治疗材料 | 05-胸主动脉支架 | 胸主动脉支架（单分支型/覆膜） | 14-合金 | 012-覆膜/单分支型 | 主体近端直径D1（mm）：28、主体远端直径D2（mm）：22、侧支远端直径D3（mm）：10、主体长度L1（mm）：200、侧支长度L2（mm）：25、侧支后移长度L3（mm）：20 | C282210-2002520 | 0106935593712396 | 国械注准20173133241 | 集采范围外 | 新增（2025-06-23)、产品名称变更、国家医保耗材27位编码变更
6f0035cd-955c-11ed-bda4-34735a9d8166 | 上海微创心脉医疗科技（集团）股份有限公司 | 913101150512565326 | 54ba6415-7a6e-11f0-88e5-34735a9d8166 | f08f2942-ca32-11e9-953f-fa163e0a8baf | 外周血管支架类 | 胸主动脉 | 分支型主动脉覆膜支架及输送系统-覆膜支架 | ee3d5773-f39b-11ec-9447-b4055d63f15c | 分支型主动脉覆膜支架及输送系统 | 上海微创心脉医疗科技（集团）股份有限公司 |  | 国械注准20173133241 |  | 该产品由预装覆膜支架和输送系统组成，覆膜支架由主体覆膜支架和单侧支覆膜支架缝合而成，主体和侧支支架上有显影点，其中金属支架由镍钛合金制成，覆膜由聚对苯二甲酸乙二酯制成，缝合线（5-0）由聚对苯二甲酸乙二酯制成，显影点由铂铱合金制成，覆膜支架上束缚线由聚四氟乙烯制成，输送系统由锥形头/内管/套管/外管/连接件/分支导丝等部件组成，另附一根导引导管，环氧乙烷灭菌，一次性使用。货架有效期二年。 | 该产品用于治疗胸主动脉夹层，且其近端破口在左颈总动脉远端15mm与左锁骨下动脉（LSA）远端20mm之间或夹层逆撕至LSA，覆膜支架锚定区长度应＞=15mm。 | 胸主动脉 |  | ad8ef0ac-38ab-11ec-921a-0050568f9c84 | ad8ef0ac-38ab-11ec-921a-0050568f9c84 | 分支型主动脉覆膜支架及输送系统-覆膜支架 | C02060500114012025010001511 | C02060500100003025010000831 | 02-血管介入治疗类材料 | 06-外周血管介入治疗材料 | 05-胸主动脉支架 | 胸主动脉支架（单分支型/覆膜） | 14-合金 | 012-覆膜/单分支型 | 主体近端直径D1（mm）：44、主体远端直径D2（mm）：38、侧支远端直径D3（mm）：12、主体长度L1（mm）：200、侧支长度L2（mm）：25、侧支后移长度L3（mm）：5 | C443812-2002505 | 0106935593720001 | 国械注准20173133241 | 集采范围外 | 新增（2025-06-23)、产品名称变更、国家医保耗材27位编码变更
6f0035cd-955c-11ed-bda4-34735a9d8166 | 上海微创心脉医疗科技（集团）股份有限公司 | 913101150512565326 | 54ba75aa-7a6e-11f0-88e5-34735a9d8166 | f08f2942-ca32-11e9-953f-fa163e0a8baf | 外周血管支架类 | 胸主动脉 | 分支型主动脉覆膜支架及输送系统-覆膜支架 | ee3d5773-f39b-11ec-9447-b4055d63f15c | 分支型主动脉覆膜支架及输送系统 | 上海微创心脉医疗科技（集团）股份有限公司 |  | 国械注准20173133241 |  | 该产品由预装覆膜支架和输送系统组成，覆膜支架由主体覆膜支架和单侧支覆膜支架缝合而成，主体和侧支支架上有显影点，其中金属支架由镍钛合金制成，覆膜由聚对苯二甲酸乙二酯制成，缝合线（5-0）由聚对苯二甲酸乙二酯制成，显影点由铂铱合金制成，覆膜支架上束缚线由聚四氟乙烯制成，输送系统由锥形头/内管/套管/外管/连接件/分支导丝等部件组成，另附一根导引导管，环氧乙烷灭菌，一次性使用。货架有效期二年。 | 该产品用于治疗胸主动脉夹层，且其近端破口在左颈总动脉远端15mm与左锁骨下动脉（LSA）远端20mm之间或夹层逆撕至LSA，覆膜支架锚定区长度应＞=15mm。 | 胸主动脉 |  | adfb5f10-d60c-11ee-9447-b4055d63f15c | adfb5f10-d60c-11ee-9447-b4055d63f15c | 分支型主动脉覆膜支架及输送系统-覆膜支架 | C02060500114012025010001512 | C02060500100003025010000890 | 02-血管介入治疗类材料 | 06-外周血管介入治疗材料 | 05-胸主动脉支架 | 胸主动脉支架（单分支型/覆膜） | 14-合金 | 012-覆膜/单分支型 | 主体近端直径D1（mm）：44、主体远端直径D2（mm）：44、侧支远端直径D3（mm）：12、主体长度L1（mm）：200、侧支长度L2（mm）：25、侧支后移长度L3（mm）：10 | C444412-2002510 | 0106935593748449 | 国械注准20173133241 | 集采范围外 | 新增（2025-06-23)、产品名称变更、国家医保耗材27位编码变更
6f0035cd-955c-11ed-bda4-34735a9d8166 | 上海微创心脉医疗科技（集团）股份有限公司 | 913101150512565326 | 54ba7681-7a6e-11f0-88e5-34735a9d8166 | 61947e9b-cafb-11e9-953f-fa163e0a8baf | 外周血管支架类 | 胸主动脉 | 分支型主动脉覆膜支架及输送系统-覆膜支架 | ee3d5773-f39b-11ec-9447-b4055d63f15c | 分支型主动脉覆膜支架及输送系统 | 上海微创心脉医疗科技（集团）股份有限公司 |  | 国械注准20173133241 |  | 该产品由预装覆膜支架和输送系统组成，覆膜支架由主体覆膜支架和单侧支覆膜支架缝合而成，主体和侧支支架上有显影点，其中金属支架由镍钛合金制成，覆膜由聚对苯二甲酸乙二酯制成，缝合线（5-0）由聚对苯二甲酸乙二酯制成，显影点由铂铱合金制成，覆膜支架上束缚线由聚四氟乙烯制成，输送系统由锥形头/内管/套管/外管/连接件/分支导丝等部件组成，另附一根导引导管，环氧乙烷灭菌，一次性使用。货架有效期二年。 | 该产品用于治疗胸主动脉夹层，且其近端破口在左颈总动脉远端15mm与左锁骨下动脉（LSA）远端20mm之间或夹层逆撕至LSA，覆膜支架锚定区长度应＞=15mm。 | 胸主动脉 |  | af59322e-77be-11ee-9447-b4055d63f15c | af59322e-77be-11ee-9447-b4055d63f15c | 分支型主动脉覆膜支架及输送系统-覆膜支架 | C02060500114012025010001513 | C02060500100002025010000167 | 02-血管介入治疗类材料 | 06-外周血管介入治疗材料 | 05-胸主动脉支架 | 胸主动脉支架（单分支型/覆膜） | 14-合金 | 012-覆膜/单分支型 | 主体近端直径D1（mm）：40、主体远端直径D2（mm）：34、侧支远端直径D3（mm）：12、主体长度L1（mm）：150、侧支长度L2（mm）：25、侧支后移长度L3（mm）：10 | C403412-1502510 | 0106935593747237 | 国械注准20173133241 | 集采范围外 | 新增（2025-06-23)、产品名称变更、国家医保耗材27位编码变更
6f0035cd-955c-11ed-bda4-34735a9d8166 | 上海微创心脉医疗科技（集团）股份有限公司 | 913101150512565326 | 54ba7753-7a6e-11f0-88e5-34735a9d8166 | f08f2942-ca32-11e9-953f-fa163e0a8baf | 外周血管支架类 | 胸主动脉 | 分支型主动脉覆膜支架及输送系统-覆膜支架 | ee3d5773-f39b-11ec-9447-b4055d63f15c | 分支型主动脉覆膜支架及输送系统 | 上海微创心脉医疗科技（集团）股份有限公司 |  | 国械注准20173133241 |  | 该产品由预装覆膜支架和输送系统组成，覆膜支架由主体覆膜支架和单侧支覆膜支架缝合而成，主体和侧支支架上有显影点，其中金属支架由镍钛合金制成，覆膜由聚对苯二甲酸乙二酯制成，缝合线（5-0）由聚对苯二甲酸乙二酯制成，显影点由铂铱合金制成，覆膜支架上束缚线由聚四氟乙烯制成，输送系统由锥形头/内管/套管/外管/连接件/分支导丝等部件组成，另附一根导引导管，环氧乙烷灭菌，一次性使用。货架有效期二年。 | 该产品用于治疗胸主动脉夹层，且其近端破口在左颈总动脉远端15mm与左锁骨下动脉（LSA）远端20mm之间或夹层逆撕至LSA，覆膜支架锚定区长度应＞=15mm。 | 胸主动脉 |  | af887432-937c-11eb-ac1c-fa163e311f19 | af887432-937c-11eb-ac1c-fa163e311f19 | 分支型主动脉覆膜支架及输送系统-覆膜支架 | C02060500114012025010001514 | C02060500100003025010000822 | 02-血管介入治疗类材料 | 06-外周血管介入治疗材料 | 05-胸主动脉支架 | 胸主动脉支架（单分支型/覆膜） | 14-合金 | 012-覆膜/单分支型 | 主体近端直径D1（mm）：38、主体远端直径D2（mm）：34、侧支远端直径D3（mm）：12、主体长度L1（mm）：200、侧支长度L2（mm）：25、侧支后移长度L3（mm）：5 | C383412-2002505 | 0106935593712518 | 国械注准20173133241 | 集采范围外 | 新增（2025-06-23)、产品名称变更、国家医保耗材27位编码变更
6f0035cd-955c-11ed-bda4-34735a9d8166 | 上海微创心脉医疗科技（集团）股份有限公司 | 913101150512565326 | 54bb5965-7a6e-11f0-88e5-34735a9d8166 | 61947e9b-cafb-11e9-953f-fa163e0a8baf | 外周血管支架类 | 胸主动脉 | 分支型主动脉覆膜支架及输送系统-覆膜支架 | ee3d5773-f39b-11ec-9447-b4055d63f15c | 分支型主动脉覆膜支架及输送系统 | 上海微创心脉医疗科技（集团）股份有限公司 |  | 国械注准20173133241 |  | 该产品由预装覆膜支架和输送系统组成，覆膜支架由主体覆膜支架和单侧支覆膜支架缝合而成，主体和侧支支架上有显影点，其中金属支架由镍钛合金制成，覆膜由聚对苯二甲酸乙二酯制成，缝合线（5-0）由聚对苯二甲酸乙二酯制成，显影点由铂铱合金制成，覆膜支架上束缚线由聚四氟乙烯制成，输送系统由锥形头/内管/套管/外管/连接件/分支导丝等部件组成，另附一根导引导管，环氧乙烷灭菌，一次性使用。货架有效期二年。 | 该产品用于治疗胸主动脉夹层，且其近端破口在左颈总动脉远端15mm与左锁骨下动脉（LSA）远端20mm之间或夹层逆撕至LSA，覆膜支架锚定区长度应＞=15mm。 | 胸主动脉 |  | b03ff337-66b6-11ef-9db7-b4055d63f15c | b03ff337-66b6-11ef-9db7-b4055d63f15c | 分支型主动脉覆膜支架及输送系统-覆膜支架 | C02060500114012025010001515 | C02060500100002025010000510 | 02-血管介入治疗类材料 | 06-外周血管介入治疗材料 | 05-胸主动脉支架 | 胸主动脉支架（单分支型/覆膜） | 14-合金 | 012-覆膜/单分支型 | 主体近端直径D1（mm）：40、主体远端直径D2（mm）：34、侧支远端直径D3（mm）：14、主体长度L1（mm）：150、侧支长度L2（mm）：25、侧支后移长度L3（mm）：10 | C403414-1502510 | 0106935593753382 | 国械注准20173133241 | 集采范围外 | 新增（2025-06-23)、产品名称变更、国家医保耗材27位编码变更
6f0035cd-955c-11ed-bda4-34735a9d8166 | 上海微创心脉医疗科技（集团）股份有限公司 | 913101150512565326 | 54bb6482-7a6e-11f0-88e5-34735a9d8166 | a9380a9b-cafb-11e9-953f-fa163e0a8baf | 外周血管支架类 | 胸主动脉 | 分支型主动脉覆膜支架及输送系统-支架 | ee3d5773-f39b-11ec-9447-b4055d63f15c | 分支型主动脉覆膜支架及输送系统 | 上海微创心脉医疗科技（集团）股份有限公司 |  | 国械注准20173133241 |  | 该产品由预装覆膜支架和输送系统组成，覆膜支架由主体覆膜支架和单侧支覆膜支架缝合而成，主体和侧支支架上有显影点，其中金属支架由镍钛合金制成，覆膜由聚对苯二甲酸乙二酯制成，缝合线（5-0）由聚对苯二甲酸乙二酯制成，显影点由铂铱合金制成，覆膜支架上束缚线由聚四氟乙烯制成，输送系统由锥形头/内管/套管/外管/连接件/分支导丝等部件组成，另附一根导引导管，环氧乙烷灭菌，一次性使用。货架有效期二年。 | 该产品用于治疗胸主动脉夹层，且其近端破口在左颈总动脉远端15mm与左锁骨下动脉（LSA）远端20mm之间或夹层逆撕至LSA，覆膜支架锚定区长度应＞=15mm。 | 胸主动脉 |  | b09a9385-1ef4-11ef-8721-b4055d63f15c | b09a9385-1ef4-11ef-8721-b4055d63f15c | 分支型主动脉覆膜支架及输送系统-覆膜支架 | C02060500114012025010001516 | C02060500100001025010000013 | 02-血管介入治疗类材料 | 06-外周血管介入治疗材料 | 05-胸主动脉支架 | 胸主动脉支架（单分支型/覆膜） | 14-合金 | 012-覆膜/单分支型 | 主体近端直径D1（mm）：26、主体远端直径D2（mm）：20、侧支远端直径D3（mm）：6、主体长度L1（mm）：100、侧支长度L2（mm）：25、侧支后移长度L3（mm）：30 | C262006-1002530 | 0106935593749460 | 国械注准20173133241 | 集采范围外 | 新增（2025-06-23)、产品名称变更、国家医保耗材27位编码变更
6f0035cd-955c-11ed-bda4-34735a9d8166 | 上海微创心脉医疗科技（集团）股份有限公司 | 913101150512565326 | 54bb83af-7a6e-11f0-88e5-34735a9d8166 | f08f2942-ca32-11e9-953f-fa163e0a8baf | 外周血管支架类 | 胸主动脉 | 分支型主动脉覆膜支架及输送系统-覆膜支架 | ee3d5773-f39b-11ec-9447-b4055d63f15c | 分支型主动脉覆膜支架及输送系统 | 上海微创心脉医疗科技（集团）股份有限公司 |  | 国械注准20173133241 |  | 该产品由预装覆膜支架和输送系统组成，覆膜支架由主体覆膜支架和单侧支覆膜支架缝合而成，主体和侧支支架上有显影点，其中金属支架由镍钛合金制成，覆膜由聚对苯二甲酸乙二酯制成，缝合线（5-0）由聚对苯二甲酸乙二酯制成，显影点由铂铱合金制成，覆膜支架上束缚线由聚四氟乙烯制成，输送系统由锥形头/内管/套管/外管/连接件/分支导丝等部件组成，另附一根导引导管，环氧乙烷灭菌，一次性使用。货架有效期二年。 | 该产品用于治疗胸主动脉夹层，且其近端破口在左颈总动脉远端15mm与左锁骨下动脉（LSA）远端20mm之间或夹层逆撕至LSA，覆膜支架锚定区长度应＞=15mm。 | 胸主动脉 |  | b1bd5364-46fa-11ee-9447-b4055d63f15c | b1bd5364-46fa-11ee-9447-b4055d63f15c | 分支型主动脉覆膜支架及输送系统-覆膜支架 | C02060500114012025010001517 | C02060500100003025010000878 | 02-血管介入治疗类材料 | 06-外周血管介入治疗材料 | 05-胸主动脉支架 | 胸主动脉支架（单分支型/覆膜） | 14-合金 | 012-覆膜/单分支型 | 主体近端直径D1（mm）：32、主体远端直径D2（mm）：26、侧支远端直径D3（mm）：14、主体长度L1（mm）：200、侧支长度L2（mm）：25、侧支后移长度L3（mm）：10 | C322614-2002510 | 0106935593745035 | 国械注准20173133241 | 集采范围外 | 新增（2025-06-23)、产品名称变更、国家医保耗材27位编码变更
6f0035cd-955c-11ed-bda4-34735a9d8166 | 上海微创心脉医疗科技（集团）股份有限公司 | 913101150512565326 | 54bb8c46-7a6e-11f0-88e5-34735a9d8166 | f08f2942-ca32-11e9-953f-fa163e0a8baf | 外周血管支架类 | 胸主动脉 | 分支型主动脉覆膜支架及输送系统-覆膜支架 | ee3d5773-f39b-11ec-9447-b4055d63f15c | 分支型主动脉覆膜支架及输送系统 | 上海微创心脉医疗科技（集团）股份有限公司 |  | 国械注准20173133241 |  | 该产品由预装覆膜支架和输送系统组成，覆膜支架由主体覆膜支架和单侧支覆膜支架缝合而成，主体和侧支支架上有显影点，其中金属支架由镍钛合金制成，覆膜由聚对苯二甲酸乙二酯制成，缝合线（5-0）由聚对苯二甲酸乙二酯制成，显影点由铂铱合金制成，覆膜支架上束缚线由聚四氟乙烯制成，输送系统由锥形头/内管/套管/外管/连接件/分支导丝等部件组成，另附一根导引导管，环氧乙烷灭菌，一次性使用。货架有效期二年。 | 该产品用于治疗胸主动脉夹层，且其近端破口在左颈总动脉远端15mm与左锁骨下动脉（LSA）远端20mm之间或夹层逆撕至LSA，覆膜支架锚定区长度应＞=15mm。 | 胸主动脉 |  | b2e18925-38ab-11ec-921a-0050568f9c84 | b2e18925-38ab-11ec-921a-0050568f9c84 | 分支型主动脉覆膜支架及输送系统-覆膜支架 | C02060500114012025010001518 | C02060500100003025010000832 | 02-血管介入治疗类材料 | 06-外周血管介入治疗材料 | 05-胸主动脉支架 | 胸主动脉支架（单分支型/覆膜） | 14-合金 | 012-覆膜/单分支型 | 主体近端直径D1（mm）：44、主体远端直径D2（mm）：38、侧支远端直径D3（mm）：12、主体长度L1（mm）：200、侧支长度L2（mm）：25、侧支后移长度L3（mm）：10 | C443812-2002510 | 0106935593720025 | 国械注准20173133241 | 集采范围外 | 新增（2025-06-23)、产品名称变更、国家医保耗材27位编码变更
6f0035cd-955c-11ed-bda4-34735a9d8166 | 上海微创心脉医疗科技（集团）股份有限公司 | 913101150512565326 | 54c1225a-7a6e-11f0-88e5-34735a9d8166 | f08f2942-ca32-11e9-953f-fa163e0a8baf | 外周血管支架类 | 胸主动脉 | 分支型主动脉覆膜支架及输送系统-覆膜支架 | ee3d5773-f39b-11ec-9447-b4055d63f15c | 分支型主动脉覆膜支架及输送系统 | 上海微创心脉医疗科技（集团）股份有限公司 |  | 国械注准20173133241 |  | 该产品由预装覆膜支架和输送系统组成，覆膜支架由主体覆膜支架和单侧支覆膜支架缝合而成，主体和侧支支架上有显影点，其中金属支架由镍钛合金制成，覆膜由聚对苯二甲酸乙二酯制成，缝合线（5-0）由聚对苯二甲酸乙二酯制成，显影点由铂铱合金制成，覆膜支架上束缚线由聚四氟乙烯制成，输送系统由锥形头/内管/套管/外管/连接件/分支导丝等部件组成，另附一根导引导管，环氧乙烷灭菌，一次性使用。货架有效期二年。 | 该产品用于治疗胸主动脉夹层，且其近端破口在左颈总动脉远端15mm与左锁骨下动脉（LSA）远端20mm之间或夹层逆撕至LSA，覆膜支架锚定区长度应＞=15mm。 | 胸主动脉 |  | b7626b4f-d60c-11ee-9447-b4055d63f15c | b7626b4f-d60c-11ee-9447-b4055d63f15c | 分支型主动脉覆膜支架及输送系统-覆膜支架 | C02060500114012025010001519 | C02060500100003025010000891 | 02-血管介入治疗类材料 | 06-外周血管介入治疗材料 | 05-胸主动脉支架 | 胸主动脉支架（单分支型/覆膜） | 14-合金 | 012-覆膜/单分支型 | 主体近端直径D1（mm）：36、主体远端直径D2（mm）：30、侧支远端直径D3（mm）：12、主体长度L1（mm）：200、侧支长度L2（mm）：25、侧支后移长度L3（mm）：30 | C363012-2002530 | 0106935593748685 | 国械注准20173133241 | 集采范围外 | 新增（2025-06-23)、产品名称变更、国家医保耗材27位编码变更
6f0035cd-955c-11ed-bda4-34735a9d8166 | 上海微创心脉医疗科技（集团）股份有限公司 | 913101150512565326 | 54c1232c-7a6e-11f0-88e5-34735a9d8166 | f08f2942-ca32-11e9-953f-fa163e0a8baf | 外周血管支架类 | 胸主动脉 | 分支型主动脉覆膜支架及输送系统-覆膜支架 | ee3d5773-f39b-11ec-9447-b4055d63f15c | 分支型主动脉覆膜支架及输送系统 | 上海微创心脉医疗科技（集团）股份有限公司 |  | 国械注准20173133241 |  | 该产品由预装覆膜支架和输送系统组成，覆膜支架由主体覆膜支架和单侧支覆膜支架缝合而成，主体和侧支支架上有显影点，其中金属支架由镍钛合金制成，覆膜由聚对苯二甲酸乙二酯制成，缝合线（5-0）由聚对苯二甲酸乙二酯制成，显影点由铂铱合金制成，覆膜支架上束缚线由聚四氟乙烯制成，输送系统由锥形头/内管/套管/外管/连接件/分支导丝等部件组成，另附一根导引导管，环氧乙烷灭菌，一次性使用。货架有效期二年。 | 该产品用于治疗胸主动脉夹层，且其近端破口在左颈总动脉远端15mm与左锁骨下动脉（LSA）远端20mm之间或夹层逆撕至LSA，覆膜支架锚定区长度应＞=15mm。 | 胸主动脉 |  | b7a410d0-64bf-11ec-bee9-0050568f9c84 | b7a410d0-64bf-11ec-bee9-0050568f9c84 | 分支型主动脉覆膜支架及输送系统-覆膜支架 | C02060500114012025010001520 | C02060500100003025010000834 | 02-血管介入治疗类材料 | 06-外周血管介入治疗材料 | 05-胸主动脉支架 | 胸主动脉支架（单分支型/覆膜） | 14-合金 | 012-覆膜/单分支型 | 主体近端直径D1（mm）：34、主体远端直径D2（mm）：30、侧支远端直径D3（mm）：12、主体长度L1（mm）：200、侧支长度L2（mm）：25、侧支后移长度L3（mm）：05 | C343012-2002505 | 0106935593767150 | 国械注准20173133241 | 集采范围外 | 新增（2025-06-23)、产品名称变更、国家医保耗材27位编码变更
6f0035cd-955c-11ed-bda4-34735a9d8166 | 上海微创心脉医疗科技（集团）股份有限公司 | 913101150512565326 | 54c12403-7a6e-11f0-88e5-34735a9d8166 | f08f2942-ca32-11e9-953f-fa163e0a8baf | 外周血管支架类 | 胸主动脉 | 分支型主动脉覆膜支架及输送系统-覆膜支架 | ee3d5773-f39b-11ec-9447-b4055d63f15c | 分支型主动脉覆膜支架及输送系统 | 上海微创心脉医疗科技（集团）股份有限公司 |  | 国械注准20173133241 |  | 该产品由预装覆膜支架和输送系统组成，覆膜支架由主体覆膜支架和单侧支覆膜支架缝合而成，主体和侧支支架上有显影点，其中金属支架由镍钛合金制成，覆膜由聚对苯二甲酸乙二酯制成，缝合线（5-0）由聚对苯二甲酸乙二酯制成，显影点由铂铱合金制成，覆膜支架上束缚线由聚四氟乙烯制成，输送系统由锥形头/内管/套管/外管/连接件/分支导丝等部件组成，另附一根导引导管，环氧乙烷灭菌，一次性使用。货架有效期二年。 | 该产品用于治疗胸主动脉夹层，且其近端破口在左颈总动脉远端15mm与左锁骨下动脉（LSA）远端20mm之间或夹层逆撕至LSA，覆膜支架锚定区长度应＞=15mm。 | 胸主动脉 |  | b8513c3c-38ab-11ec-921a-0050568f9c84 | b8513c3c-38ab-11ec-921a-0050568f9c84 | 分支型主动脉覆膜支架及输送系统-覆膜支架 | C02060500114012025010001521 | C02060500100003025010000833 | 02-血管介入治疗类材料 | 06-外周血管介入治疗材料 | 05-胸主动脉支架 | 胸主动脉支架（单分支型/覆膜） | 14-合金 | 012-覆膜/单分支型 | 主体近端直径D1（mm）：44、主体远端直径D2（mm）：38、侧支远端直径D3（mm）：12、主体长度L1（mm）：200、侧支长度L2（mm）：25、侧支后移长度L3（mm）：15 | C443812-2002515 | 0106935593720049 | 国械注准20173133241 | 集采范围外 | 新增（2025-06-23)、产品名称变更、国家医保耗材27位编码变更
6f0035cd-955c-11ed-bda4-34735a9d8166 | 上海微创心脉医疗科技（集团）股份有限公司 | 913101150512565326 | 54c1878f-7a6e-11f0-88e5-34735a9d8166 | 61947e9b-cafb-11e9-953f-fa163e0a8baf | 外周血管支架类 | 胸主动脉 | 分支型主动脉覆膜支架及输送系统-覆膜支架 | ee3d5773-f39b-11ec-9447-b4055d63f15c | 分支型主动脉覆膜支架及输送系统 | 上海微创心脉医疗科技（集团）股份有限公司 |  | 国械注准20173133241 |  | 该产品由预装覆膜支架和输送系统组成，覆膜支架由主体覆膜支架和单侧支覆膜支架缝合而成，主体和侧支支架上有显影点，其中金属支架由镍钛合金制成，覆膜由聚对苯二甲酸乙二酯制成，缝合线（5-0）由聚对苯二甲酸乙二酯制成，显影点由铂铱合金制成，覆膜支架上束缚线由聚四氟乙烯制成，输送系统由锥形头/内管/套管/外管/连接件/分支导丝等部件组成，另附一根导引导管，环氧乙烷灭菌，一次性使用。货架有效期二年。 | 该产品用于治疗胸主动脉夹层，且其近端破口在左颈总动脉远端15mm与左锁骨下动脉（LSA）远端20mm之间或夹层逆撕至LSA，覆膜支架锚定区长度应＞=15mm。 | 胸主动脉 |  | bc4db77b-a61c-11ee-9447-b4055d63f15c | bc4db77b-a61c-11ee-9447-b4055d63f15c | 分支型主动脉覆膜支架及输送系统-覆膜支架 | C02060500114012025010001523 | C02060500100002025010000445 | 02-血管介入治疗类材料 | 06-外周血管介入治疗材料 | 05-胸主动脉支架 | 胸主动脉支架（单分支型/覆膜） | 14-合金 | 012-覆膜/单分支型 | 主体近端直径D1（mm）：40、主体远端直径D2（mm）：34、侧支远端直径D3（mm）：12、主体长度L1（mm）：170、侧支长度L2（mm）：25、侧支后移长度L3（mm）：10 | C403412-1702510 | 0106935593748227 | 国械注准20173133241 | 集采范围外 | 新增（2025-06-23)、产品名称变更、国家医保耗材27位编码变更
6f0035cd-955c-11ed-bda4-34735a9d8166 | 上海微创心脉医疗科技（集团）股份有限公司 | 913101150512565326 | 54c190c8-7a6e-11f0-88e5-34735a9d8166 | f08f2942-ca32-11e9-953f-fa163e0a8baf | 外周血管支架类 | 胸主动脉 | 分支型主动脉覆膜支架及输送系统-覆膜支架 | ee3d5773-f39b-11ec-9447-b4055d63f15c | 分支型主动脉覆膜支架及输送系统 | 上海微创心脉医疗科技（集团）股份有限公司 |  | 国械注准20173133241 |  | 该产品由预装覆膜支架和输送系统组成，覆膜支架由主体覆膜支架和单侧支覆膜支架缝合而成，主体和侧支支架上有显影点，其中金属支架由镍钛合金制成，覆膜由聚对苯二甲酸乙二酯制成，缝合线（5-0）由聚对苯二甲酸乙二酯制成，显影点由铂铱合金制成，覆膜支架上束缚线由聚四氟乙烯制成，输送系统由锥形头/内管/套管/外管/连接件/分支导丝等部件组成，另附一根导引导管，环氧乙烷灭菌，一次性使用。货架有效期二年。 | 该产品用于治疗胸主动脉夹层，且其近端破口在左颈总动脉远端15mm与左锁骨下动脉（LSA）远端20mm之间或夹层逆撕至LSA，覆膜支架锚定区长度应＞=15mm。 | 胸主动脉 |  | be1bc977-64bf-11ec-bee9-0050568f9c84 | be1bc977-64bf-11ec-bee9-0050568f9c84 | 分支型主动脉覆膜支架及输送系统-覆膜支架 | C02060500114012025010001524 | C02060500100003025010000835 | 02-血管介入治疗类材料 | 06-外周血管介入治疗材料 | 05-胸主动脉支架 | 胸主动脉支架（单分支型/覆膜） | 14-合金 | 012-覆膜/单分支型 | 主体近端直径D1（mm）：38、主体远端直径D2（mm）：32、侧支远端直径D3（mm）：12、主体长度L1（mm）：200、侧支长度L2（mm）：25、侧支后移长度L3（mm）：30 | C383212-2002530 | 0106935593720179 | 国械注准20173133241 | 集采范围外 | 新增（2025-06-23)、产品名称变更、国家医保耗材27位编码变更
6f0035cd-955c-11ed-bda4-34735a9d8166 | 上海微创心脉医疗科技（集团）股份有限公司 | 913101150512565326 | 54c55e5e-7a6e-11f0-88e5-34735a9d8166 | f08f2942-ca32-11e9-953f-fa163e0a8baf | 外周血管支架类 | 胸主动脉 | 分支型主动脉覆膜支架及输送系统-覆膜支架 | ee3d5773-f39b-11ec-9447-b4055d63f15c | 分支型主动脉覆膜支架及输送系统 | 上海微创心脉医疗科技（集团）股份有限公司 |  | 国械注准20173133241 |  | 该产品由预装覆膜支架和输送系统组成，覆膜支架由主体覆膜支架和单侧支覆膜支架缝合而成，主体和侧支支架上有显影点，其中金属支架由镍钛合金制成，覆膜由聚对苯二甲酸乙二酯制成，缝合线（5-0）由聚对苯二甲酸乙二酯制成，显影点由铂铱合金制成，覆膜支架上束缚线由聚四氟乙烯制成，输送系统由锥形头/内管/套管/外管/连接件/分支导丝等部件组成，另附一根导引导管，环氧乙烷灭菌，一次性使用。货架有效期二年。 | 该产品用于治疗胸主动脉夹层，且其近端破口在左颈总动脉远端15mm与左锁骨下动脉（LSA）远端20mm之间或夹层逆撕至LSA，覆膜支架锚定区长度应＞=15mm。 | 胸主动脉 |  | bf1f5f07-d60c-11ee-9447-b4055d63f15c | bf1f5f07-d60c-11ee-9447-b4055d63f15c | 分支型主动脉覆膜支架及输送系统-覆膜支架 | C02060500114012025010002409 | C02060500100003025010000892 | 02-血管介入治疗类材料 | 06-外周血管介入治疗材料 | 05-胸主动脉支架 | 胸主动脉支架（单分支型/覆膜） | 14-合金 | 012-覆膜/单分支型 | 主体近端直径D1（mm）：44、主体远端直径D2（mm）：38、侧支远端直径D3（mm）：14、主体长度L1（mm）：200、侧支长度L2（mm）：30、侧支后移长度L3（mm）：15 | C443814-2003015 | 0106935593748715 | 国械注准20173133241 | 集采范围外 | 新增（2025-06-23)、产品名称变更、国家医保耗材27位编码变更
6f0035cd-955c-11ed-bda4-34735a9d8166 | 上海微创心脉医疗科技（集团）股份有限公司 | 913101150512565326 | 54c55f2b-7a6e-11f0-88e5-34735a9d8166 | 61947e9b-cafb-11e9-953f-fa163e0a8baf | 外周血管支架类 | 胸主动脉 | 分支型主动脉覆膜支架及输送系统-覆膜支架 | ee3d5773-f39b-11ec-9447-b4055d63f15c | 分支型主动脉覆膜支架及输送系统 | 上海微创心脉医疗科技（集团）股份有限公司 |  | 国械注准20173133241 |  | 该产品由预装覆膜支架和输送系统组成，覆膜支架由主体覆膜支架和单侧支覆膜支架缝合而成，主体和侧支支架上有显影点，其中金属支架由镍钛合金制成，覆膜由聚对苯二甲酸乙二酯制成，缝合线（5-0）由聚对苯二甲酸乙二酯制成，显影点由铂铱合金制成，覆膜支架上束缚线由聚四氟乙烯制成，输送系统由锥形头/内管/套管/外管/连接件/分支导丝等部件组成，另附一根导引导管，环氧乙烷灭菌，一次性使用。货架有效期二年。 | 该产品用于治疗胸主动脉夹层，且其近端破口在左颈总动脉远端15mm与左锁骨下动脉（LSA）远端20mm之间或夹层逆撕至LSA，覆膜支架锚定区长度应＞=15mm。 | 胸主动脉 |  | bfdd3b31-c86e-11ec-a4e1-90e2ba8d9d30 | bfdd3b31-c86e-11ec-a4e1-90e2ba8d9d30 | 分支型主动脉覆膜支架及输送系统-覆膜支架 | C02060500114012025010002410 | C02060500100002025010000112 | 02-血管介入治疗类材料 | 06-外周血管介入治疗材料 | 05-胸主动脉支架 | 胸主动脉支架（单分支型/覆膜） | 14-合金 | 012-覆膜/单分支型 | 主体近端直径D1（mm）：32、主体远端直径D2（mm）：28、侧支远端直径D3（mm）：12、主体长度L1（mm）：150、侧支长度L2（mm）：25、侧支后移长度L3（mm）：10 | C322812-1502510 | 0106935593720575 | 国械注准20173133241 | 集采范围外 | 新增（2025-06-23)、产品名称变更、国家医保耗材27位编码变更
6f0035cd-955c-11ed-bda4-34735a9d8166 | 上海微创心脉医疗科技（集团）股份有限公司 | 913101150512565326 | 54c5c621-7a6e-11f0-88e5-34735a9d8166 | 61947e9b-cafb-11e9-953f-fa163e0a8baf | 外周血管支架类 | 胸主动脉 | 分支型主动脉覆膜支架及输送系统-覆膜支架 | ee3d5773-f39b-11ec-9447-b4055d63f15c | 分支型主动脉覆膜支架及输送系统 | 上海微创心脉医疗科技（集团）股份有限公司 |  | 国械注准20173133241 |  | 该产品由预装覆膜支架和输送系统组成，覆膜支架由主体覆膜支架和单侧支覆膜支架缝合而成，主体和侧支支架上有显影点，其中金属支架由镍钛合金制成，覆膜由聚对苯二甲酸乙二酯制成，缝合线（5-0）由聚对苯二甲酸乙二酯制成，显影点由铂铱合金制成，覆膜支架上束缚线由聚四氟乙烯制成，输送系统由锥形头/内管/套管/外管/连接件/分支导丝等部件组成，另附一根导引导管，环氧乙烷灭菌，一次性使用。货架有效期二年。 | 该产品用于治疗胸主动脉夹层，且其近端破口在左颈总动脉远端15mm与左锁骨下动脉（LSA）远端20mm之间或夹层逆撕至LSA，覆膜支架锚定区长度应＞=15mm。 | 胸主动脉 |  | c0dacad1-66b6-11ef-9db7-b4055d63f15c | c0dacad1-66b6-11ef-9db7-b4055d63f15c | 分支型主动脉覆膜支架及输送系统-覆膜支架 | C02060500114012025010002411 | C02060500100002025010000511 | 02-血管介入治疗类材料 | 06-外周血管介入治疗材料 | 05-胸主动脉支架 | 胸主动脉支架（单分支型/覆膜） | 14-合金 | 012-覆膜/单分支型 | 主体近端直径D1（mm）：42、主体远端直径D2（mm）：38、侧支远端直径D3（mm）：14、主体长度L1（mm）：150、侧支长度L2（mm）：25、侧支后移长度L3（mm）：15 | C423814-1502515 | 0106935593753214 | 国械注准20173133241 | 集采范围外 | 新增（2025-06-23)、产品名称变更、国家医保耗材27位编码变更
6f0035cd-955c-11ed-bda4-34735a9d8166 | 上海微创心脉医疗科技（集团）股份有限公司 | 913101150512565326 | 54c6076d-7a6e-11f0-88e5-34735a9d8166 | 61947e9b-cafb-11e9-953f-fa163e0a8baf | 外周血管支架类 | 胸主动脉 | 分支型主动脉覆膜支架及输送系统-覆膜支架 | ee3d5773-f39b-11ec-9447-b4055d63f15c | 分支型主动脉覆膜支架及输送系统 | 上海微创心脉医疗科技（集团）股份有限公司 |  | 国械注准20173133241 |  | 该产品由预装覆膜支架和输送系统组成，覆膜支架由主体覆膜支架和单侧支覆膜支架缝合而成，主体和侧支支架上有显影点，其中金属支架由镍钛合金制成，覆膜由聚对苯二甲酸乙二酯制成，缝合线（5-0）由聚对苯二甲酸乙二酯制成，显影点由铂铱合金制成，覆膜支架上束缚线由聚四氟乙烯制成，输送系统由锥形头/内管/套管/外管/连接件/分支导丝等部件组成，另附一根导引导管，环氧乙烷灭菌，一次性使用。货架有效期二年。 | 该产品用于治疗胸主动脉夹层，且其近端破口在左颈总动脉远端15mm与左锁骨下动脉（LSA）远端20mm之间或夹层逆撕至LSA，覆膜支架锚定区长度应＞=15mm。 | 胸主动脉 |  | c3d33722-77bd-11ee-9447-b4055d63f15c | c3d33722-77bd-11ee-9447-b4055d63f15c | 分支型主动脉覆膜支架及输送系统-覆膜支架 | C02060500114012025010002412 | C02060500100002025010000168 | 02-血管介入治疗类材料 | 06-外周血管介入治疗材料 | 05-胸主动脉支架 | 胸主动脉支架（单分支型/覆膜） | 14-合金 | 012-覆膜/单分支型 | 主体近端直径D1（mm）：28、主体远端直径D2（mm）：22、侧支远端直径D3（mm）：10、主体长度L1（mm）：150、侧支长度L2（mm）：25、侧支后移长度L3（mm）：5 | C282210-1502505 | 0106935593745172 | 国械注准20173133241 | 集采范围外 | 新增（2025-06-23)、产品名称变更、国家医保耗材27位编码变更
6f0035cd-955c-11ed-bda4-34735a9d8166 | 上海微创心脉医疗科技（集团）股份有限公司 | 913101150512565326 | 54c60bb9-7a6e-11f0-88e5-34735a9d8166 | f08f2942-ca32-11e9-953f-fa163e0a8baf | 外周血管支架类 | 胸主动脉 | 分支型主动脉覆膜支架及输送系统-覆膜支架 | ee3d5773-f39b-11ec-9447-b4055d63f15c | 分支型主动脉覆膜支架及输送系统 | 上海微创心脉医疗科技（集团）股份有限公司 |  | 国械注准20173133241 |  | 该产品由预装覆膜支架和输送系统组成，覆膜支架由主体覆膜支架和单侧支覆膜支架缝合而成，主体和侧支支架上有显影点，其中金属支架由镍钛合金制成，覆膜由聚对苯二甲酸乙二酯制成，缝合线（5-0）由聚对苯二甲酸乙二酯制成，显影点由铂铱合金制成，覆膜支架上束缚线由聚四氟乙烯制成，输送系统由锥形头/内管/套管/外管/连接件/分支导丝等部件组成，另附一根导引导管，环氧乙烷灭菌，一次性使用。货架有效期二年。 | 该产品用于治疗胸主动脉夹层，且其近端破口在左颈总动脉远端15mm与左锁骨下动脉（LSA）远端20mm之间或夹层逆撕至LSA，覆膜支架锚定区长度应＞=15mm。 | 胸主动脉 |  | c4009807-64bf-11ec-bee9-0050568f9c84 | c4009807-64bf-11ec-bee9-0050568f9c84 | 分支型主动脉覆膜支架及输送系统-覆膜支架 | C02060500114012025010002413 | C02060500100003025010000836 | 02-血管介入治疗类材料 | 06-外周血管介入治疗材料 | 05-胸主动脉支架 | 胸主动脉支架（单分支型/覆膜） | 14-合金 | 012-覆膜/单分支型 | 主体近端直径D1（mm）：40、主体远端直径D2（mm）：36、侧支远端直径D3（mm）：12、主体长度L1（mm）：200、侧支长度L2（mm）：30、侧支后移长度L3（mm）：30 | C403612-2003030 | / | 国械注准20173133241 | 集采范围外 | 新增（2025-06-23)、产品名称变更、国家医保耗材27位编码变更
6f0035cd-955c-11ed-bda4-34735a9d8166 | 上海微创心脉医疗科技（集团）股份有限公司 | 913101150512565326 | 54c60c8b-7a6e-11f0-88e5-34735a9d8166 | 61947e9b-cafb-11e9-953f-fa163e0a8baf | 外周血管支架类 | 胸主动脉 | 分支型主动脉覆膜支架及输送系统-覆膜支架 | ee3d5773-f39b-11ec-9447-b4055d63f15c | 分支型主动脉覆膜支架及输送系统 | 上海微创心脉医疗科技（集团）股份有限公司 |  | 国械注准20173133241 |  | 该产品由预装覆膜支架和输送系统组成，覆膜支架由主体覆膜支架和单侧支覆膜支架缝合而成，主体和侧支支架上有显影点，其中金属支架由镍钛合金制成，覆膜由聚对苯二甲酸乙二酯制成，缝合线（5-0）由聚对苯二甲酸乙二酯制成，显影点由铂铱合金制成，覆膜支架上束缚线由聚四氟乙烯制成，输送系统由锥形头/内管/套管/外管/连接件/分支导丝等部件组成，另附一根导引导管，环氧乙烷灭菌，一次性使用。货架有效期二年。 | 该产品用于治疗胸主动脉夹层，且其近端破口在左颈总动脉远端15mm与左锁骨下动脉（LSA）远端20mm之间或夹层逆撕至LSA，覆膜支架锚定区长度应＞=15mm。 | 胸主动脉 |  | c4087187-06b0-11ef-8721-b4055d63f15c | c4087187-06b0-11ef-8721-b4055d63f15c | 分支型主动脉覆膜支架及输送系统-覆膜支架 | C02060500114012025010002414 | C02060500100002025010000446 | 02-血管介入治疗类材料 | 06-外周血管介入治疗材料 | 05-胸主动脉支架 | 胸主动脉支架（单分支型/覆膜） | 14-合金 | 012-覆膜/单分支型 | 主体近端直径D1(mm)：38、主体远端直径D2(mm)：32、侧支远端直径D3(mm)：12、主体长度L1(mm)：170、侧支长度L2(mm)：25、侧支后移长度L3(mm)：10 | C383212-1702510 | 0106935593752644 | 国械注准20173133241 | 集采范围外 | 新增（2025-06-23)、产品名称变更、国家医保耗材27位编码变更
6f0035cd-955c-11ed-bda4-34735a9d8166 | 上海微创心脉医疗科技（集团）股份有限公司 | 913101150512565326 | 54c60d58-7a6e-11f0-88e5-34735a9d8166 | 61947e9b-cafb-11e9-953f-fa163e0a8baf | 外周血管支架类 | 胸主动脉 | 分支型主动脉覆膜支架及输送系统-覆膜支架 | ee3d5773-f39b-11ec-9447-b4055d63f15c | 分支型主动脉覆膜支架及输送系统 | 上海微创心脉医疗科技（集团）股份有限公司 |  | 国械注准20173133241 |  | 该产品由预装覆膜支架和输送系统组成，覆膜支架由主体覆膜支架和单侧支覆膜支架缝合而成，主体和侧支支架上有显影点，其中金属支架由镍钛合金制成，覆膜由聚对苯二甲酸乙二酯制成，缝合线（5-0）由聚对苯二甲酸乙二酯制成，显影点由铂铱合金制成，覆膜支架上束缚线由聚四氟乙烯制成，输送系统由锥形头/内管/套管/外管/连接件/分支导丝等部件组成，另附一根导引导管，环氧乙烷灭菌，一次性使用。货架有效期二年。 | 该产品用于治疗胸主动脉夹层，且其近端破口在左颈总动脉远端15mm与左锁骨下动脉（LSA）远端20mm之间或夹层逆撕至LSA，覆膜支架锚定区长度应＞=15mm。 | 胸主动脉 |  | c408dcc8-06b0-11ef-8721-b4055d63f15c | c408dcc8-06b0-11ef-8721-b4055d63f15c | 分支型主动脉覆膜支架及输送系统-覆膜支架 | C02060500114012025010002415 | C02060500100002025010000447 | 02-血管介入治疗类材料 | 06-外周血管介入治疗材料 | 05-胸主动脉支架 | 胸主动脉支架（单分支型/覆膜） | 14-合金 | 012-覆膜/单分支型 | 主体近端直径D1(mm)：44、主体远端直径D2(mm)：38、侧支远端直径D3(mm)：10、主体长度L1(mm)：170、侧支长度L2(mm)：25、侧支后移长度L3(mm)：10 | C443810-1702510 |  | 国械注准20173133241 | 集采范围外 | 新增（2025-06-23)、产品名称变更、国家医保耗材27位编码变更
6f0035cd-955c-11ed-bda4-34735a9d8166 | 上海微创心脉医疗科技（集团）股份有限公司 | 913101150512565326 | 54c60e21-7a6e-11f0-88e5-34735a9d8166 | 61947e9b-cafb-11e9-953f-fa163e0a8baf | 外周血管支架类 | 胸主动脉 | 分支型主动脉覆膜支架及输送系统-覆膜支架 | ee3d5773-f39b-11ec-9447-b4055d63f15c | 分支型主动脉覆膜支架及输送系统 | 上海微创心脉医疗科技（集团）股份有限公司 |  | 国械注准20173133241 |  | 该产品由预装覆膜支架和输送系统组成，覆膜支架由主体覆膜支架和单侧支覆膜支架缝合而成，主体和侧支支架上有显影点，其中金属支架由镍钛合金制成，覆膜由聚对苯二甲酸乙二酯制成，缝合线（5-0）由聚对苯二甲酸乙二酯制成，显影点由铂铱合金制成，覆膜支架上束缚线由聚四氟乙烯制成，输送系统由锥形头/内管/套管/外管/连接件/分支导丝等部件组成，另附一根导引导管，环氧乙烷灭菌，一次性使用。货架有效期二年。 | 该产品用于治疗胸主动脉夹层，且其近端破口在左颈总动脉远端15mm与左锁骨下动脉（LSA）远端20mm之间或夹层逆撕至LSA，覆膜支架锚定区长度应＞=15mm。 | 胸主动脉 |  | c408ec46-06b0-11ef-8721-b4055d63f15c | c408ec46-06b0-11ef-8721-b4055d63f15c | 分支型主动脉覆膜支架及输送系统-覆膜支架 | C02060500114012025010002416 | C02060500100002025010000448 | 02-血管介入治疗类材料 | 06-外周血管介入治疗材料 | 05-胸主动脉支架 | 胸主动脉支架（单分支型/覆膜） | 14-合金 | 012-覆膜/单分支型 | 主体近端直径D1(mm)：34、主体远端直径D2(mm)：28、侧支远端直径D3(mm)：10、主体长度L1(mm)：170、侧支长度L2(mm)：25、侧支后移长度L3(mm)：20 | C342810-1702520 |  | 国械注准20173133241 | 集采范围外 | 新增（2025-06-23)、产品名称变更、国家医保耗材27位编码变更
6f0035cd-955c-11ed-bda4-34735a9d8166 | 上海微创心脉医疗科技（集团）股份有限公司 | 913101150512565326 | 54c60ee4-7a6e-11f0-88e5-34735a9d8166 | 61947e9b-cafb-11e9-953f-fa163e0a8baf | 外周血管支架类 | 胸主动脉 | 分支型主动脉覆膜支架及输送系统-覆膜支架 | ee3d5773-f39b-11ec-9447-b4055d63f15c | 分支型主动脉覆膜支架及输送系统 | 上海微创心脉医疗科技（集团）股份有限公司 |  | 国械注准20173133241 |  | 该产品由预装覆膜支架和输送系统组成，覆膜支架由主体覆膜支架和单侧支覆膜支架缝合而成，主体和侧支支架上有显影点，其中金属支架由镍钛合金制成，覆膜由聚对苯二甲酸乙二酯制成，缝合线（5-0）由聚对苯二甲酸乙二酯制成，显影点由铂铱合金制成，覆膜支架上束缚线由聚四氟乙烯制成，输送系统由锥形头/内管/套管/外管/连接件/分支导丝等部件组成，另附一根导引导管，环氧乙烷灭菌，一次性使用。货架有效期二年。 | 该产品用于治疗胸主动脉夹层，且其近端破口在左颈总动脉远端15mm与左锁骨下动脉（LSA）远端20mm之间或夹层逆撕至LSA，覆膜支架锚定区长度应＞=15mm。 | 胸主动脉 |  | c409049f-06b0-11ef-8721-b4055d63f15c | c409049f-06b0-11ef-8721-b4055d63f15c | 分支型主动脉覆膜支架及输送系统-覆膜支架 | C02060500114012025010002417 | C02060500100002025010000449 | 02-血管介入治疗类材料 | 06-外周血管介入治疗材料 | 05-胸主动脉支架 | 胸主动脉支架（单分支型/覆膜） | 14-合金 | 012-覆膜/单分支型 | 主体近端直径D1(mm)：28、主体远端直径D2(mm)：22、侧支远端直径D3(mm)：12、主体长度L1(mm)：170、侧支长度L2(mm)：25、侧支后移长度L3(mm)：5 | C282212-1702505 |  | 国械注准20173133241 | 集采范围外 | 新增（2025-06-23)、产品名称变更、国家医保耗材27位编码变更
6f0035cd-955c-11ed-bda4-34735a9d8166 | 上海微创心脉医疗科技（集团）股份有限公司 | 913101150512565326 | 54c60fa8-7a6e-11f0-88e5-34735a9d8166 | 61947e9b-cafb-11e9-953f-fa163e0a8baf | 外周血管支架类 | 胸主动脉 | 分支型主动脉覆膜支架及输送系统-覆膜支架 | ee3d5773-f39b-11ec-9447-b4055d63f15c | 分支型主动脉覆膜支架及输送系统 | 上海微创心脉医疗科技（集团）股份有限公司 |  | 国械注准20173133241 |  | 该产品由预装覆膜支架和输送系统组成，覆膜支架由主体覆膜支架和单侧支覆膜支架缝合而成，主体和侧支支架上有显影点，其中金属支架由镍钛合金制成，覆膜由聚对苯二甲酸乙二酯制成，缝合线（5-0）由聚对苯二甲酸乙二酯制成，显影点由铂铱合金制成，覆膜支架上束缚线由聚四氟乙烯制成，输送系统由锥形头/内管/套管/外管/连接件/分支导丝等部件组成，另附一根导引导管，环氧乙烷灭菌，一次性使用。货架有效期二年。 | 该产品用于治疗胸主动脉夹层，且其近端破口在左颈总动脉远端15mm与左锁骨下动脉（LSA）远端20mm之间或夹层逆撕至LSA，覆膜支架锚定区长度应＞=15mm。 | 胸主动脉 |  | c40926ce-06b0-11ef-8721-b4055d63f15c | c40926ce-06b0-11ef-8721-b4055d63f15c | 分支型主动脉覆膜支架及输送系统-覆膜支架 | C02060500114012025010002418 | C02060500100002025010000450 | 02-血管介入治疗类材料 | 06-外周血管介入治疗材料 | 05-胸主动脉支架 | 胸主动脉支架（单分支型/覆膜） | 14-合金 | 012-覆膜/单分支型 | 主体近端直径D1(mm)：30、主体远端直径D2(mm)：24、侧支远端直径D3(mm)：12、主体长度L1(mm)：170、侧支长度L2(mm)：25、侧支后移长度L3(mm)：5 | C302412-1702505 | 0106935593752682 | 国械注准20173133241 | 集采范围外 | 新增（2025-06-23)、产品名称变更、国家医保耗材27位编码变更
6f0035cd-955c-11ed-bda4-34735a9d8166 | 上海微创心脉医疗科技（集团）股份有限公司 | 913101150512565326 | 54c6106b-7a6e-11f0-88e5-34735a9d8166 | 61947e9b-cafb-11e9-953f-fa163e0a8baf | 外周血管支架类 | 胸主动脉 | 分支型主动脉覆膜支架及输送系统-覆膜支架 | ee3d5773-f39b-11ec-9447-b4055d63f15c | 分支型主动脉覆膜支架及输送系统 | 上海微创心脉医疗科技（集团）股份有限公司 |  | 国械注准20173133241 |  | 该产品由预装覆膜支架和输送系统组成，覆膜支架由主体覆膜支架和单侧支覆膜支架缝合而成，主体和侧支支架上有显影点，其中金属支架由镍钛合金制成，覆膜由聚对苯二甲酸乙二酯制成，缝合线（5-0）由聚对苯二甲酸乙二酯制成，显影点由铂铱合金制成，覆膜支架上束缚线由聚四氟乙烯制成，输送系统由锥形头/内管/套管/外管/连接件/分支导丝等部件组成，另附一根导引导管，环氧乙烷灭菌，一次性使用。货架有效期二年。 | 该产品用于治疗胸主动脉夹层，且其近端破口在左颈总动脉远端15mm与左锁骨下动脉（LSA）远端20mm之间或夹层逆撕至LSA，覆膜支架锚定区长度应＞=15mm。 | 胸主动脉 |  | c40932db-06b0-11ef-8721-b4055d63f15c | c40932db-06b0-11ef-8721-b4055d63f15c | 分支型主动脉覆膜支架及输送系统-覆膜支架 | C02060500114012025010002419 | C02060500100002025010000451 | 02-血管介入治疗类材料 | 06-外周血管介入治疗材料 | 05-胸主动脉支架 | 胸主动脉支架（单分支型/覆膜） | 14-合金 | 012-覆膜/单分支型 | 主体近端直径D1(mm)：42、主体远端直径D2(mm)：36、侧支远端直径D3(mm)：10、主体长度L1(mm)：170、侧支长度L2(mm)：25、侧支后移长度L3(mm)：5 | C423610-1702505 |  | 国械注准20173133241 | 集采范围外 | 新增（2025-06-23)、产品名称变更、国家医保耗材27位编码变更
6f0035cd-955c-11ed-bda4-34735a9d8166 | 上海微创心脉医疗科技（集团）股份有限公司 | 913101150512565326 | 54c613c7-7a6e-11f0-88e5-34735a9d8166 | 61947e9b-cafb-11e9-953f-fa163e0a8baf | 外周血管支架类 | 胸主动脉 | 分支型主动脉覆膜支架及输送系统-覆膜支架 | ee3d5773-f39b-11ec-9447-b4055d63f15c | 分支型主动脉覆膜支架及输送系统 | 上海微创心脉医疗科技（集团）股份有限公司 |  | 国械注准20173133241 |  | 该产品由预装覆膜支架和输送系统组成，覆膜支架由主体覆膜支架和单侧支覆膜支架缝合而成，主体和侧支支架上有显影点，其中金属支架由镍钛合金制成，覆膜由聚对苯二甲酸乙二酯制成，缝合线（5-0）由聚对苯二甲酸乙二酯制成，显影点由铂铱合金制成，覆膜支架上束缚线由聚四氟乙烯制成，输送系统由锥形头/内管/套管/外管/连接件/分支导丝等部件组成，另附一根导引导管，环氧乙烷灭菌，一次性使用。货架有效期二年。 | 该产品用于治疗胸主动脉夹层，且其近端破口在左颈总动脉远端15mm与左锁骨下动脉（LSA）远端20mm之间或夹层逆撕至LSA，覆膜支架锚定区长度应＞=15mm。 | 胸主动脉 |  | c4093f38-06b0-11ef-8721-b4055d63f15c | c4093f38-06b0-11ef-8721-b4055d63f15c | 分支型主动脉覆膜支架及输送系统-覆膜支架 | C02060500114012025010002420 | C02060500100002025010000452 | 02-血管介入治疗类材料 | 06-外周血管介入治疗材料 | 05-胸主动脉支架 | 胸主动脉支架（单分支型/覆膜） | 14-合金 | 012-覆膜/单分支型 | 主体近端直径D1(mm)：32、主体远端直径D2(mm)：26、侧支远端直径D3(mm)：10、主体长度L1(mm)：170、侧支长度L2(mm)：25、侧支后移长度L3(mm)：20 | C322610-1702520 |  | 国械注准20173133241 | 集采范围外 | 新增（2025-06-23)、产品名称变更、国家医保耗材27位编码变更
6f0035cd-955c-11ed-bda4-34735a9d8166 | 上海微创心脉医疗科技（集团）股份有限公司 | 913101150512565326 | 54c6148b-7a6e-11f0-88e5-34735a9d8166 | 61947e9b-cafb-11e9-953f-fa163e0a8baf | 外周血管支架类 | 胸主动脉 | 分支型主动脉覆膜支架及输送系统-覆膜支架 | ee3d5773-f39b-11ec-9447-b4055d63f15c | 分支型主动脉覆膜支架及输送系统 | 上海微创心脉医疗科技（集团）股份有限公司 |  | 国械注准20173133241 |  | 该产品由预装覆膜支架和输送系统组成，覆膜支架由主体覆膜支架和单侧支覆膜支架缝合而成，主体和侧支支架上有显影点，其中金属支架由镍钛合金制成，覆膜由聚对苯二甲酸乙二酯制成，缝合线（5-0）由聚对苯二甲酸乙二酯制成，显影点由铂铱合金制成，覆膜支架上束缚线由聚四氟乙烯制成，输送系统由锥形头/内管/套管/外管/连接件/分支导丝等部件组成，另附一根导引导管，环氧乙烷灭菌，一次性使用。货架有效期二年。 | 该产品用于治疗胸主动脉夹层，且其近端破口在左颈总动脉远端15mm与左锁骨下动脉（LSA）远端20mm之间或夹层逆撕至LSA，覆膜支架锚定区长度应＞=15mm。 | 胸主动脉 |  | c40951df-06b0-11ef-8721-b4055d63f15c | c40951df-06b0-11ef-8721-b4055d63f15c | 分支型主动脉覆膜支架及输送系统-覆膜支架 | C02060500114012025010002421 | C02060500100002025010000453 | 02-血管介入治疗类材料 | 06-外周血管介入治疗材料 | 05-胸主动脉支架 | 胸主动脉支架（单分支型/覆膜） | 14-合金 | 012-覆膜/单分支型 | 主体近端直径D1(mm)：42、主体远端直径D2(mm)：36、侧支远端直径D3(mm)：10、主体长度L1(mm)：170、侧支长度L2(mm)：25、侧支后移长度L3(mm)：10 | C423610-1702510 |  | 国械注准20173133241 | 集采范围外 | 新增（2025-06-23)、产品名称变更、国家医保耗材27位编码变更
6f0035cd-955c-11ed-bda4-34735a9d8166 | 上海微创心脉医疗科技（集团）股份有限公司 | 913101150512565326 | 54c6157f-7a6e-11f0-88e5-34735a9d8166 | 61947e9b-cafb-11e9-953f-fa163e0a8baf | 外周血管支架类 | 胸主动脉 | 分支型主动脉覆膜支架及输送系统-覆膜支架 | ee3d5773-f39b-11ec-9447-b4055d63f15c | 分支型主动脉覆膜支架及输送系统 | 上海微创心脉医疗科技（集团）股份有限公司 |  | 国械注准20173133241 |  | 该产品由预装覆膜支架和输送系统组成，覆膜支架由主体覆膜支架和单侧支覆膜支架缝合而成，主体和侧支支架上有显影点，其中金属支架由镍钛合金制成，覆膜由聚对苯二甲酸乙二酯制成，缝合线（5-0）由聚对苯二甲酸乙二酯制成，显影点由铂铱合金制成，覆膜支架上束缚线由聚四氟乙烯制成，输送系统由锥形头/内管/套管/外管/连接件/分支导丝等部件组成，另附一根导引导管，环氧乙烷灭菌，一次性使用。货架有效期二年。 | 该产品用于治疗胸主动脉夹层，且其近端破口在左颈总动脉远端15mm与左锁骨下动脉（LSA）远端20mm之间或夹层逆撕至LSA，覆膜支架锚定区长度应＞=15mm。 | 胸主动脉 |  | c4095e78-06b0-11ef-8721-b4055d63f15c | c4095e78-06b0-11ef-8721-b4055d63f15c | 分支型主动脉覆膜支架及输送系统-覆膜支架 | C02060500114012025010002422 | C02060500100002025010000454 | 02-血管介入治疗类材料 | 06-外周血管介入治疗材料 | 05-胸主动脉支架 | 胸主动脉支架（单分支型/覆膜） | 14-合金 | 012-覆膜/单分支型 | 主体近端直径D1(mm)：32、主体远端直径D2(mm)：26、侧支远端直径D3(mm)：12、主体长度L1(mm)：170、侧支长度L2(mm)：25、侧支后移长度L3(mm)：10 | C322612-1702510 | 0106935593749972 | 国械注准20173133241 | 集采范围外 | 新增（2025-06-23)、产品名称变更、国家医保耗材27位编码变更
6f0035cd-955c-11ed-bda4-34735a9d8166 | 上海微创心脉医疗科技（集团）股份有限公司 | 913101150512565326 | 54c61660-7a6e-11f0-88e5-34735a9d8166 | 61947e9b-cafb-11e9-953f-fa163e0a8baf | 外周血管支架类 | 胸主动脉 | 分支型主动脉覆膜支架及输送系统-覆膜支架 | ee3d5773-f39b-11ec-9447-b4055d63f15c | 分支型主动脉覆膜支架及输送系统 | 上海微创心脉医疗科技（集团）股份有限公司 |  | 国械注准20173133241 |  | 该产品由预装覆膜支架和输送系统组成，覆膜支架由主体覆膜支架和单侧支覆膜支架缝合而成，主体和侧支支架上有显影点，其中金属支架由镍钛合金制成，覆膜由聚对苯二甲酸乙二酯制成，缝合线（5-0）由聚对苯二甲酸乙二酯制成，显影点由铂铱合金制成，覆膜支架上束缚线由聚四氟乙烯制成，输送系统由锥形头/内管/套管/外管/连接件/分支导丝等部件组成，另附一根导引导管，环氧乙烷灭菌，一次性使用。货架有效期二年。 | 该产品用于治疗胸主动脉夹层，且其近端破口在左颈总动脉远端15mm与左锁骨下动脉（LSA）远端20mm之间或夹层逆撕至LSA，覆膜支架锚定区长度应＞=15mm。 | 胸主动脉 |  | c4096b24-06b0-11ef-8721-b4055d63f15c | c4096b24-06b0-11ef-8721-b4055d63f15c | 分支型主动脉覆膜支架及输送系统-覆膜支架 | C02060500114012025010002423 | C02060500100002025010000455 | 02-血管介入治疗类材料 | 06-外周血管介入治疗材料 | 05-胸主动脉支架 | 胸主动脉支架（单分支型/覆膜） | 14-合金 | 012-覆膜/单分支型 | 主体近端直径D1(mm)：40、主体远端直径D2(mm)：34、侧支远端直径D3(mm)：10、主体长度L1(mm)：170、侧支长度L2(mm)：25、侧支后移长度L3(mm)：10 | C403410-1702510 | 0106935593752668 | 国械注准20173133241 | 集采范围外 | 新增（2025-06-23)、产品名称变更、国家医保耗材27位编码变更
6f0035cd-955c-11ed-bda4-34735a9d8166 | 上海微创心脉医疗科技（集团）股份有限公司 | 913101150512565326 | 54c61724-7a6e-11f0-88e5-34735a9d8166 | 61947e9b-cafb-11e9-953f-fa163e0a8baf | 外周血管支架类 | 胸主动脉 | 分支型主动脉覆膜支架及输送系统-覆膜支架 | ee3d5773-f39b-11ec-9447-b4055d63f15c | 分支型主动脉覆膜支架及输送系统 | 上海微创心脉医疗科技（集团）股份有限公司 |  | 国械注准20173133241 |  | 该产品由预装覆膜支架和输送系统组成，覆膜支架由主体覆膜支架和单侧支覆膜支架缝合而成，主体和侧支支架上有显影点，其中金属支架由镍钛合金制成，覆膜由聚对苯二甲酸乙二酯制成，缝合线（5-0）由聚对苯二甲酸乙二酯制成，显影点由铂铱合金制成，覆膜支架上束缚线由聚四氟乙烯制成，输送系统由锥形头/内管/套管/外管/连接件/分支导丝等部件组成，另附一根导引导管，环氧乙烷灭菌，一次性使用。货架有效期二年。 | 该产品用于治疗胸主动脉夹层，且其近端破口在左颈总动脉远端15mm与左锁骨下动脉（LSA）远端20mm之间或夹层逆撕至LSA，覆膜支架锚定区长度应＞=15mm。 | 胸主动脉 |  | c4097727-06b0-11ef-8721-b4055d63f15c | c4097727-06b0-11ef-8721-b4055d63f15c | 分支型主动脉覆膜支架及输送系统-覆膜支架 | C02060500114012025010002424 | C02060500100002025010000456 | 02-血管介入治疗类材料 | 06-外周血管介入治疗材料 | 05-胸主动脉支架 | 胸主动脉支架（单分支型/覆膜） | 14-合金 | 012-覆膜/单分支型 | 主体近端直径D1(mm)：34、主体远端直径D2(mm)：28、侧支远端直径D3(mm)：12、主体长度L1(mm)：170、侧支长度L2(mm)：25、侧支后移长度L3(mm)：5 | C342812-1702505 | 0106935593752798 | 国械注准20173133241 | 集采范围外 | 新增（2025-06-23)、产品名称变更、国家医保耗材27位编码变更
6f0035cd-955c-11ed-bda4-34735a9d8166 | 上海微创心脉医疗科技（集团）股份有限公司 | 913101150512565326 | 54c617ec-7a6e-11f0-88e5-34735a9d8166 | 61947e9b-cafb-11e9-953f-fa163e0a8baf | 外周血管支架类 | 胸主动脉 | 分支型主动脉覆膜支架及输送系统-覆膜支架 | ee3d5773-f39b-11ec-9447-b4055d63f15c | 分支型主动脉覆膜支架及输送系统 | 上海微创心脉医疗科技（集团）股份有限公司 |  | 国械注准20173133241 |  | 该产品由预装覆膜支架和输送系统组成，覆膜支架由主体覆膜支架和单侧支覆膜支架缝合而成，主体和侧支支架上有显影点，其中金属支架由镍钛合金制成，覆膜由聚对苯二甲酸乙二酯制成，缝合线（5-0）由聚对苯二甲酸乙二酯制成，显影点由铂铱合金制成，覆膜支架上束缚线由聚四氟乙烯制成，输送系统由锥形头/内管/套管/外管/连接件/分支导丝等部件组成，另附一根导引导管，环氧乙烷灭菌，一次性使用。货架有效期二年。 | 该产品用于治疗胸主动脉夹层，且其近端破口在左颈总动脉远端15mm与左锁骨下动脉（LSA）远端20mm之间或夹层逆撕至LSA，覆膜支架锚定区长度应＞=15mm。 | 胸主动脉 |  | c409832d-06b0-11ef-8721-b4055d63f15c | c409832d-06b0-11ef-8721-b4055d63f15c | 分支型主动脉覆膜支架及输送系统-覆膜支架 | C02060500114012025010002425 | C02060500100002025010000457 | 02-血管介入治疗类材料 | 06-外周血管介入治疗材料 | 05-胸主动脉支架 | 胸主动脉支架（单分支型/覆膜） | 14-合金 | 012-覆膜/单分支型 | 主体近端直径D1(mm)：28、主体远端直径D2(mm)：22、侧支远端直径D3(mm)：12、主体长度L1(mm)：170、侧支长度L2(mm)：25、侧支后移长度L3(mm)：15 | C282212-1702515 |  | 国械注准20173133241 | 集采范围外 | 新增（2025-06-23)、产品名称变更、国家医保耗材27位编码变更
6f0035cd-955c-11ed-bda4-34735a9d8166 | 上海微创心脉医疗科技（集团）股份有限公司 | 913101150512565326 | 54c618b0-7a6e-11f0-88e5-34735a9d8166 | 61947e9b-cafb-11e9-953f-fa163e0a8baf | 外周血管支架类 | 胸主动脉 | 分支型主动脉覆膜支架及输送系统-覆膜支架 | ee3d5773-f39b-11ec-9447-b4055d63f15c | 分支型主动脉覆膜支架及输送系统 | 上海微创心脉医疗科技（集团）股份有限公司 |  | 国械注准20173133241 |  | 该产品由预装覆膜支架和输送系统组成，覆膜支架由主体覆膜支架和单侧支覆膜支架缝合而成，主体和侧支支架上有显影点，其中金属支架由镍钛合金制成，覆膜由聚对苯二甲酸乙二酯制成，缝合线（5-0）由聚对苯二甲酸乙二酯制成，显影点由铂铱合金制成，覆膜支架上束缚线由聚四氟乙烯制成，输送系统由锥形头/内管/套管/外管/连接件/分支导丝等部件组成，另附一根导引导管，环氧乙烷灭菌，一次性使用。货架有效期二年。 | 该产品用于治疗胸主动脉夹层，且其近端破口在左颈总动脉远端15mm与左锁骨下动脉（LSA）远端20mm之间或夹层逆撕至LSA，覆膜支架锚定区长度应＞=15mm。 | 胸主动脉 |  | c409a275-06b0-11ef-8721-b4055d63f15c | c409a275-06b0-11ef-8721-b4055d63f15c | 分支型主动脉覆膜支架及输送系统-覆膜支架 | C02060500114012025010002426 | C02060500100002025010000458 | 02-血管介入治疗类材料 | 06-外周血管介入治疗材料 | 05-胸主动脉支架 | 胸主动脉支架（单分支型/覆膜） | 14-合金 | 012-覆膜/单分支型 | 主体近端直径D1(mm)：28、主体远端直径D2(mm)：22、侧支远端直径D3(mm)：10、主体长度L1(mm)：170、侧支长度L2(mm)：25、侧支后移长度L3(mm)：15 | C282210-1702515 |  | 国械注准20173133241 | 集采范围外 | 新增（2025-06-23)、产品名称变更、国家医保耗材27位编码变更
6f0035cd-955c-11ed-bda4-34735a9d8166 | 上海微创心脉医疗科技（集团）股份有限公司 | 913101150512565326 | 54c61973-7a6e-11f0-88e5-34735a9d8166 | 61947e9b-cafb-11e9-953f-fa163e0a8baf | 外周血管支架类 | 胸主动脉 | 分支型主动脉覆膜支架及输送系统-覆膜支架 | ee3d5773-f39b-11ec-9447-b4055d63f15c | 分支型主动脉覆膜支架及输送系统 | 上海微创心脉医疗科技（集团）股份有限公司 |  | 国械注准20173133241 |  | 该产品由预装覆膜支架和输送系统组成，覆膜支架由主体覆膜支架和单侧支覆膜支架缝合而成，主体和侧支支架上有显影点，其中金属支架由镍钛合金制成，覆膜由聚对苯二甲酸乙二酯制成，缝合线（5-0）由聚对苯二甲酸乙二酯制成，显影点由铂铱合金制成，覆膜支架上束缚线由聚四氟乙烯制成，输送系统由锥形头/内管/套管/外管/连接件/分支导丝等部件组成，另附一根导引导管，环氧乙烷灭菌，一次性使用。货架有效期二年。 | 该产品用于治疗胸主动脉夹层，且其近端破口在左颈总动脉远端15mm与左锁骨下动脉（LSA）远端20mm之间或夹层逆撕至LSA，覆膜支架锚定区长度应＞=15mm。 | 胸主动脉 |  | c409a9f1-06b0-11ef-8721-b4055d63f15c | c409a9f1-06b0-11ef-8721-b4055d63f15c | 分支型主动脉覆膜支架及输送系统-覆膜支架 | C02060500114012025010002427 | C02060500100002025010000459 | 02-血管介入治疗类材料 | 06-外周血管介入治疗材料 | 05-胸主动脉支架 | 胸主动脉支架（单分支型/覆膜） | 14-合金 | 012-覆膜/单分支型 | 主体近端直径D1(mm)：40、主体远端直径D2(mm)：34、侧支远端直径D3(mm)：12、主体长度L1(mm)：170、侧支长度L2(mm)：25、侧支后移长度L3(mm)：15 | C403412-1702515 |  | 国械注准20173133241 | 集采范围外 | 新增（2025-06-23)、产品名称变更、国家医保耗材27位编码变更
6f0035cd-955c-11ed-bda4-34735a9d8166 | 上海微创心脉医疗科技（集团）股份有限公司 | 913101150512565326 | 54c61a32-7a6e-11f0-88e5-34735a9d8166 | 61947e9b-cafb-11e9-953f-fa163e0a8baf | 外周血管支架类 | 胸主动脉 | 分支型主动脉覆膜支架及输送系统-覆膜支架 | ee3d5773-f39b-11ec-9447-b4055d63f15c | 分支型主动脉覆膜支架及输送系统 | 上海微创心脉医疗科技（集团）股份有限公司 |  | 国械注准20173133241 |  | 该产品由预装覆膜支架和输送系统组成，覆膜支架由主体覆膜支架和单侧支覆膜支架缝合而成，主体和侧支支架上有显影点，其中金属支架由镍钛合金制成，覆膜由聚对苯二甲酸乙二酯制成，缝合线（5-0）由聚对苯二甲酸乙二酯制成，显影点由铂铱合金制成，覆膜支架上束缚线由聚四氟乙烯制成，输送系统由锥形头/内管/套管/外管/连接件/分支导丝等部件组成，另附一根导引导管，环氧乙烷灭菌，一次性使用。货架有效期二年。 | 该产品用于治疗胸主动脉夹层，且其近端破口在左颈总动脉远端15mm与左锁骨下动脉（LSA）远端20mm之间或夹层逆撕至LSA，覆膜支架锚定区长度应＞=15mm。 | 胸主动脉 |  | c409c403-06b0-11ef-8721-b4055d63f15c | c409c403-06b0-11ef-8721-b4055d63f15c | 分支型主动脉覆膜支架及输送系统-覆膜支架 | C02060500114012025010002428 | C02060500100002025010000460 | 02-血管介入治疗类材料 | 06-外周血管介入治疗材料 | 05-胸主动脉支架 | 胸主动脉支架（单分支型/覆膜） | 14-合金 | 012-覆膜/单分支型 | 主体近端直径D1(mm)：42、主体远端直径D2(mm)：36、侧支远端直径D3(mm)：12、主体长度L1(mm)：170、侧支长度L2(mm)：25、侧支后移长度L3(mm)：10 | C423612-1702510 | 0106935593752637 | 国械注准20173133241 | 集采范围外 | 新增（2025-06-23)、产品名称变更、国家医保耗材27位编码变更
6f0035cd-955c-11ed-bda4-34735a9d8166 | 上海微创心脉医疗科技（集团）股份有限公司 | 913101150512565326 | 54c61da6-7a6e-11f0-88e5-34735a9d8166 | 61947e9b-cafb-11e9-953f-fa163e0a8baf | 外周血管支架类 | 胸主动脉 | 分支型主动脉覆膜支架及输送系统-覆膜支架 | ee3d5773-f39b-11ec-9447-b4055d63f15c | 分支型主动脉覆膜支架及输送系统 | 上海微创心脉医疗科技（集团）股份有限公司 |  | 国械注准20173133241 |  | 该产品由预装覆膜支架和输送系统组成，覆膜支架由主体覆膜支架和单侧支覆膜支架缝合而成，主体和侧支支架上有显影点，其中金属支架由镍钛合金制成，覆膜由聚对苯二甲酸乙二酯制成，缝合线（5-0）由聚对苯二甲酸乙二酯制成，显影点由铂铱合金制成，覆膜支架上束缚线由聚四氟乙烯制成，输送系统由锥形头/内管/套管/外管/连接件/分支导丝等部件组成，另附一根导引导管，环氧乙烷灭菌，一次性使用。货架有效期二年。 | 该产品用于治疗胸主动脉夹层，且其近端破口在左颈总动脉远端15mm与左锁骨下动脉（LSA）远端20mm之间或夹层逆撕至LSA，覆膜支架锚定区长度应＞=15mm。 | 胸主动脉 |  | c409db6a-06b0-11ef-8721-b4055d63f15c | c409db6a-06b0-11ef-8721-b4055d63f15c | 分支型主动脉覆膜支架及输送系统-覆膜支架 | C02060500114012025010002429 | C02060500100002025010000461 | 02-血管介入治疗类材料 | 06-外周血管介入治疗材料 | 05-胸主动脉支架 | 胸主动脉支架（单分支型/覆膜） | 14-合金 | 012-覆膜/单分支型 | 主体近端直径D1(mm)：28、主体远端直径D2(mm)：22、侧支远端直径D3(mm)：10、主体长度L1(mm)：170、侧支长度L2(mm)：25、侧支后移长度L3(mm)：20 | C282210-1702520 |  | 国械注准20173133241 | 集采范围外 | 新增（2025-06-23)、产品名称变更、国家医保耗材27位编码变更
6f0035cd-955c-11ed-bda4-34735a9d8166 | 上海微创心脉医疗科技（集团）股份有限公司 | 913101150512565326 | 54c61e6a-7a6e-11f0-88e5-34735a9d8166 | 61947e9b-cafb-11e9-953f-fa163e0a8baf | 外周血管支架类 | 胸主动脉 | 分支型主动脉覆膜支架及输送系统-覆膜支架 | ee3d5773-f39b-11ec-9447-b4055d63f15c | 分支型主动脉覆膜支架及输送系统 | 上海微创心脉医疗科技（集团）股份有限公司 |  | 国械注准20173133241 |  | 该产品由预装覆膜支架和输送系统组成，覆膜支架由主体覆膜支架和单侧支覆膜支架缝合而成，主体和侧支支架上有显影点，其中金属支架由镍钛合金制成，覆膜由聚对苯二甲酸乙二酯制成，缝合线（5-0）由聚对苯二甲酸乙二酯制成，显影点由铂铱合金制成，覆膜支架上束缚线由聚四氟乙烯制成，输送系统由锥形头/内管/套管/外管/连接件/分支导丝等部件组成，另附一根导引导管，环氧乙烷灭菌，一次性使用。货架有效期二年。 | 该产品用于治疗胸主动脉夹层，且其近端破口在左颈总动脉远端15mm与左锁骨下动脉（LSA）远端20mm之间或夹层逆撕至LSA，覆膜支架锚定区长度应＞=15mm。 | 胸主动脉 |  | c40a0424-06b0-11ef-8721-b4055d63f15c | c40a0424-06b0-11ef-8721-b4055d63f15c | 分支型主动脉覆膜支架及输送系统-覆膜支架 | C02060500114012025010002430 | C02060500100002025010000462 | 02-血管介入治疗类材料 | 06-外周血管介入治疗材料 | 05-胸主动脉支架 | 胸主动脉支架（单分支型/覆膜） | 14-合金 | 012-覆膜/单分支型 | 主体近端直径D1(mm)：28、主体远端直径D2(mm)：22、侧支远端直径D3(mm)：12、主体长度L1(mm)：170、侧支长度L2(mm)：25、侧支后移长度L3(mm)：10 | C282212-1702510 |  | 国械注准20173133241 | 集采范围外 | 新增（2025-06-23)、产品名称变更、国家医保耗材27位编码变更
6f0035cd-955c-11ed-bda4-34735a9d8166 | 上海微创心脉医疗科技（集团）股份有限公司 | 913101150512565326 | 54c61f32-7a6e-11f0-88e5-34735a9d8166 | 61947e9b-cafb-11e9-953f-fa163e0a8baf | 外周血管支架类 | 胸主动脉 | 分支型主动脉覆膜支架及输送系统-覆膜支架 | ee3d5773-f39b-11ec-9447-b4055d63f15c | 分支型主动脉覆膜支架及输送系统 | 上海微创心脉医疗科技（集团）股份有限公司 |  | 国械注准20173133241 |  | 该产品由预装覆膜支架和输送系统组成，覆膜支架由主体覆膜支架和单侧支覆膜支架缝合而成，主体和侧支支架上有显影点，其中金属支架由镍钛合金制成，覆膜由聚对苯二甲酸乙二酯制成，缝合线（5-0）由聚对苯二甲酸乙二酯制成，显影点由铂铱合金制成，覆膜支架上束缚线由聚四氟乙烯制成，输送系统由锥形头/内管/套管/外管/连接件/分支导丝等部件组成，另附一根导引导管，环氧乙烷灭菌，一次性使用。货架有效期二年。 | 该产品用于治疗胸主动脉夹层，且其近端破口在左颈总动脉远端15mm与左锁骨下动脉（LSA）远端20mm之间或夹层逆撕至LSA，覆膜支架锚定区长度应＞=15mm。 | 胸主动脉 |  | c40a231a-06b0-11ef-8721-b4055d63f15c | c40a231a-06b0-11ef-8721-b4055d63f15c | 分支型主动脉覆膜支架及输送系统-覆膜支架 | C02060500114012025010002431 | C02060500100002025010000463 | 02-血管介入治疗类材料 | 06-外周血管介入治疗材料 | 05-胸主动脉支架 | 胸主动脉支架（单分支型/覆膜） | 14-合金 | 012-覆膜/单分支型 | 主体近端直径D1(mm)：30、主体远端直径D2(mm)：24、侧支远端直径D3(mm)：10、主体长度L1(mm)：170、侧支长度L2(mm)：25、侧支后移长度L3(mm)：15 | C302410-1702515 |  | 国械注准20173133241 | 集采范围外 | 新增（2025-06-23)、产品名称变更、国家医保耗材27位编码变更
6f0035cd-955c-11ed-bda4-34735a9d8166 | 上海微创心脉医疗科技（集团）股份有限公司 | 913101150512565326 | 54c61ff6-7a6e-11f0-88e5-34735a9d8166 | 61947e9b-cafb-11e9-953f-fa163e0a8baf | 外周血管支架类 | 胸主动脉 | 分支型主动脉覆膜支架及输送系统-覆膜支架 | ee3d5773-f39b-11ec-9447-b4055d63f15c | 分支型主动脉覆膜支架及输送系统 | 上海微创心脉医疗科技（集团）股份有限公司 |  | 国械注准20173133241 |  | 该产品由预装覆膜支架和输送系统组成，覆膜支架由主体覆膜支架和单侧支覆膜支架缝合而成，主体和侧支支架上有显影点，其中金属支架由镍钛合金制成，覆膜由聚对苯二甲酸乙二酯制成，缝合线（5-0）由聚对苯二甲酸乙二酯制成，显影点由铂铱合金制成，覆膜支架上束缚线由聚四氟乙烯制成，输送系统由锥形头/内管/套管/外管/连接件/分支导丝等部件组成，另附一根导引导管，环氧乙烷灭菌，一次性使用。货架有效期二年。 | 该产品用于治疗胸主动脉夹层，且其近端破口在左颈总动脉远端15mm与左锁骨下动脉（LSA）远端20mm之间或夹层逆撕至LSA，覆膜支架锚定区长度应＞=15mm。 | 胸主动脉 |  | c40a38f7-06b0-11ef-8721-b4055d63f15c | c40a38f7-06b0-11ef-8721-b4055d63f15c | 分支型主动脉覆膜支架及输送系统-覆膜支架 | C02060500114012025010002432 | C02060500100002025010000464 | 02-血管介入治疗类材料 | 06-外周血管介入治疗材料 | 05-胸主动脉支架 | 胸主动脉支架（单分支型/覆膜） | 14-合金 | 012-覆膜/单分支型 | 主体近端直径D1(mm)：32、主体远端直径D2(mm)：26、侧支远端直径D3(mm)：10、主体长度L1(mm)：170、侧支长度L2(mm)：25、侧支后移长度L3(mm)：15 | C322610-1702515 |  | 国械注准20173133241 | 集采范围外 | 新增（2025-06-23)、产品名称变更、国家医保耗材27位编码变更
6f0035cd-955c-11ed-bda4-34735a9d8166 | 上海微创心脉医疗科技（集团）股份有限公司 | 913101150512565326 | 54c620c3-7a6e-11f0-88e5-34735a9d8166 | 61947e9b-cafb-11e9-953f-fa163e0a8baf | 外周血管支架类 | 胸主动脉 | 分支型主动脉覆膜支架及输送系统-覆膜支架 | ee3d5773-f39b-11ec-9447-b4055d63f15c | 分支型主动脉覆膜支架及输送系统 | 上海微创心脉医疗科技（集团）股份有限公司 |  | 国械注准20173133241 |  | 该产品由预装覆膜支架和输送系统组成，覆膜支架由主体覆膜支架和单侧支覆膜支架缝合而成，主体和侧支支架上有显影点，其中金属支架由镍钛合金制成，覆膜由聚对苯二甲酸乙二酯制成，缝合线（5-0）由聚对苯二甲酸乙二酯制成，显影点由铂铱合金制成，覆膜支架上束缚线由聚四氟乙烯制成，输送系统由锥形头/内管/套管/外管/连接件/分支导丝等部件组成，另附一根导引导管，环氧乙烷灭菌，一次性使用。货架有效期二年。 | 该产品用于治疗胸主动脉夹层，且其近端破口在左颈总动脉远端15mm与左锁骨下动脉（LSA）远端20mm之间或夹层逆撕至LSA，覆膜支架锚定区长度应＞=15mm。 | 胸主动脉 |  | c40a637f-06b0-11ef-8721-b4055d63f15c | c40a637f-06b0-11ef-8721-b4055d63f15c | 分支型主动脉覆膜支架及输送系统-覆膜支架 | C02060500114012025010002433 | C02060500100002025010000465 | 02-血管介入治疗类材料 | 06-外周血管介入治疗材料 | 05-胸主动脉支架 | 胸主动脉支架（单分支型/覆膜） | 14-合金 | 012-覆膜/单分支型 | 主体近端直径D1(mm)：42、主体远端直径D2(mm)：36、侧支远端直径D3(mm)：12、主体长度L1(mm)：170、侧支长度L2(mm)：25、侧支后移长度L3(mm)：20 | C423612-1702520 |  | 国械注准20173133241 | 集采范围外 | 新增（2025-06-23)、产品名称变更、国家医保耗材27位编码变更
6f0035cd-955c-11ed-bda4-34735a9d8166 | 上海微创心脉医疗科技（集团）股份有限公司 | 913101150512565326 | 54c62187-7a6e-11f0-88e5-34735a9d8166 | 61947e9b-cafb-11e9-953f-fa163e0a8baf | 外周血管支架类 | 胸主动脉 | 分支型主动脉覆膜支架及输送系统-覆膜支架 | ee3d5773-f39b-11ec-9447-b4055d63f15c | 分支型主动脉覆膜支架及输送系统 | 上海微创心脉医疗科技（集团）股份有限公司 |  | 国械注准20173133241 |  | 该产品由预装覆膜支架和输送系统组成，覆膜支架由主体覆膜支架和单侧支覆膜支架缝合而成，主体和侧支支架上有显影点，其中金属支架由镍钛合金制成，覆膜由聚对苯二甲酸乙二酯制成，缝合线（5-0）由聚对苯二甲酸乙二酯制成，显影点由铂铱合金制成，覆膜支架上束缚线由聚四氟乙烯制成，输送系统由锥形头/内管/套管/外管/连接件/分支导丝等部件组成，另附一根导引导管，环氧乙烷灭菌，一次性使用。货架有效期二年。 | 该产品用于治疗胸主动脉夹层，且其近端破口在左颈总动脉远端15mm与左锁骨下动脉（LSA）远端20mm之间或夹层逆撕至LSA，覆膜支架锚定区长度应＞=15mm。 | 胸主动脉 |  | c40a703b-06b0-11ef-8721-b4055d63f15c | c40a703b-06b0-11ef-8721-b4055d63f15c | 分支型主动脉覆膜支架及输送系统-覆膜支架 | C02060500114012025010002434 | C02060500100002025010000466 | 02-血管介入治疗类材料 | 06-外周血管介入治疗材料 | 05-胸主动脉支架 | 胸主动脉支架（单分支型/覆膜） | 14-合金 | 012-覆膜/单分支型 | 主体近端直径D1(mm)：38、主体远端直径D2(mm)：32、侧支远端直径D3(mm)：10、主体长度L1(mm)：170、侧支长度L2(mm)：25、侧支后移长度L3(mm)：20 | C383210-1702520 |  | 国械注准20173133241 | 集采范围外 | 新增（2025-06-23)、产品名称变更、国家医保耗材27位编码变更
6f0035cd-955c-11ed-bda4-34735a9d8166 | 上海微创心脉医疗科技（集团）股份有限公司 | 913101150512565326 | 54c6224a-7a6e-11f0-88e5-34735a9d8166 | 61947e9b-cafb-11e9-953f-fa163e0a8baf | 外周血管支架类 | 胸主动脉 | 分支型主动脉覆膜支架及输送系统-覆膜支架 | ee3d5773-f39b-11ec-9447-b4055d63f15c | 分支型主动脉覆膜支架及输送系统 | 上海微创心脉医疗科技（集团）股份有限公司 |  | 国械注准20173133241 |  | 该产品由预装覆膜支架和输送系统组成，覆膜支架由主体覆膜支架和单侧支覆膜支架缝合而成，主体和侧支支架上有显影点，其中金属支架由镍钛合金制成，覆膜由聚对苯二甲酸乙二酯制成，缝合线（5-0）由聚对苯二甲酸乙二酯制成，显影点由铂铱合金制成，覆膜支架上束缚线由聚四氟乙烯制成，输送系统由锥形头/内管/套管/外管/连接件/分支导丝等部件组成，另附一根导引导管，环氧乙烷灭菌，一次性使用。货架有效期二年。 | 该产品用于治疗胸主动脉夹层，且其近端破口在左颈总动脉远端15mm与左锁骨下动脉（LSA）远端20mm之间或夹层逆撕至LSA，覆膜支架锚定区长度应＞=15mm。 | 胸主动脉 |  | c40a871c-06b0-11ef-8721-b4055d63f15c | c40a871c-06b0-11ef-8721-b4055d63f15c | 分支型主动脉覆膜支架及输送系统-覆膜支架 | C02060500114012025010002435 | C02060500100002025010000467 | 02-血管介入治疗类材料 | 06-外周血管介入治疗材料 | 05-胸主动脉支架 | 胸主动脉支架（单分支型/覆膜） | 14-合金 | 012-覆膜/单分支型 | 主体近端直径D1(mm)：36、主体远端直径D2(mm)：30、侧支远端直径D3(mm)：10、主体长度L1(mm)：170、侧支长度L2(mm)：25、侧支后移长度L3(mm)：20 | C363010-1702520 |  | 国械注准20173133241 | 集采范围外 | 新增（2025-06-23)、产品名称变更、国家医保耗材27位编码变更
6f0035cd-955c-11ed-bda4-34735a9d8166 | 上海微创心脉医疗科技（集团）股份有限公司 | 913101150512565326 | 54c6230e-7a6e-11f0-88e5-34735a9d8166 | 61947e9b-cafb-11e9-953f-fa163e0a8baf | 外周血管支架类 | 胸主动脉 | 分支型主动脉覆膜支架及输送系统-覆膜支架 | ee3d5773-f39b-11ec-9447-b4055d63f15c | 分支型主动脉覆膜支架及输送系统 | 上海微创心脉医疗科技（集团）股份有限公司 |  | 国械注准20173133241 |  | 该产品由预装覆膜支架和输送系统组成，覆膜支架由主体覆膜支架和单侧支覆膜支架缝合而成，主体和侧支支架上有显影点，其中金属支架由镍钛合金制成，覆膜由聚对苯二甲酸乙二酯制成，缝合线（5-0）由聚对苯二甲酸乙二酯制成，显影点由铂铱合金制成，覆膜支架上束缚线由聚四氟乙烯制成，输送系统由锥形头/内管/套管/外管/连接件/分支导丝等部件组成，另附一根导引导管，环氧乙烷灭菌，一次性使用。货架有效期二年。 | 该产品用于治疗胸主动脉夹层，且其近端破口在左颈总动脉远端15mm与左锁骨下动脉（LSA）远端20mm之间或夹层逆撕至LSA，覆膜支架锚定区长度应＞=15mm。 | 胸主动脉 |  | c40aa140-06b0-11ef-8721-b4055d63f15c | c40aa140-06b0-11ef-8721-b4055d63f15c | 分支型主动脉覆膜支架及输送系统-覆膜支架 | C02060500114012025010002436 | C02060500100002025010000468 | 02-血管介入治疗类材料 | 06-外周血管介入治疗材料 | 05-胸主动脉支架 | 胸主动脉支架（单分支型/覆膜） | 14-合金 | 012-覆膜/单分支型 | 主体近端直径D1(mm)：34、主体远端直径D2(mm)：28、侧支远端直径D3(mm)：12、主体长度L1(mm)：170、侧支长度L2(mm)：25、侧支后移长度L3(mm)：10 | C342812-1702510 | 0106935593752774 | 国械注准20173133241 | 集采范围外 | 新增（2025-06-23)、产品名称变更、国家医保耗材27位编码变更
6f0035cd-955c-11ed-bda4-34735a9d8166 | 上海微创心脉医疗科技（集团）股份有限公司 | 913101150512565326 | 54c6265b-7a6e-11f0-88e5-34735a9d8166 | 61947e9b-cafb-11e9-953f-fa163e0a8baf | 外周血管支架类 | 胸主动脉 | 分支型主动脉覆膜支架及输送系统-覆膜支架 | ee3d5773-f39b-11ec-9447-b4055d63f15c | 分支型主动脉覆膜支架及输送系统 | 上海微创心脉医疗科技（集团）股份有限公司 |  | 国械注准20173133241 |  | 该产品由预装覆膜支架和输送系统组成，覆膜支架由主体覆膜支架和单侧支覆膜支架缝合而成，主体和侧支支架上有显影点，其中金属支架由镍钛合金制成，覆膜由聚对苯二甲酸乙二酯制成，缝合线（5-0）由聚对苯二甲酸乙二酯制成，显影点由铂铱合金制成，覆膜支架上束缚线由聚四氟乙烯制成，输送系统由锥形头/内管/套管/外管/连接件/分支导丝等部件组成，另附一根导引导管，环氧乙烷灭菌，一次性使用。货架有效期二年。 | 该产品用于治疗胸主动脉夹层，且其近端破口在左颈总动脉远端15mm与左锁骨下动脉（LSA）远端20mm之间或夹层逆撕至LSA，覆膜支架锚定区长度应＞=15mm。 | 胸主动脉 |  | c40ac77f-06b0-11ef-8721-b4055d63f15c | c40ac77f-06b0-11ef-8721-b4055d63f15c | 分支型主动脉覆膜支架及输送系统-覆膜支架 | C02060500114012025010002437 | C02060500100002025010000469 | 02-血管介入治疗类材料 | 06-外周血管介入治疗材料 | 05-胸主动脉支架 | 胸主动脉支架（单分支型/覆膜） | 14-合金 | 012-覆膜/单分支型 | 主体近端直径D1(mm)：34、主体远端直径D2(mm)：28、侧支远端直径D3(mm)：12、主体长度L1(mm)：170、侧支长度L2(mm)：25、侧支后移长度L3(mm)：20 | C342812-1702520 | 0106935593761394 | 国械注准20173133241 | 集采范围外 | 新增（2025-06-23)、产品名称变更、国家医保耗材27位编码变更
6f0035cd-955c-11ed-bda4-34735a9d8166 | 上海微创心脉医疗科技（集团）股份有限公司 | 913101150512565326 | 54c6272d-7a6e-11f0-88e5-34735a9d8166 | 61947e9b-cafb-11e9-953f-fa163e0a8baf | 外周血管支架类 | 胸主动脉 | 分支型主动脉覆膜支架及输送系统-覆膜支架 | ee3d5773-f39b-11ec-9447-b4055d63f15c | 分支型主动脉覆膜支架及输送系统 | 上海微创心脉医疗科技（集团）股份有限公司 |  | 国械注准20173133241 |  | 该产品由预装覆膜支架和输送系统组成，覆膜支架由主体覆膜支架和单侧支覆膜支架缝合而成，主体和侧支支架上有显影点，其中金属支架由镍钛合金制成，覆膜由聚对苯二甲酸乙二酯制成，缝合线（5-0）由聚对苯二甲酸乙二酯制成，显影点由铂铱合金制成，覆膜支架上束缚线由聚四氟乙烯制成，输送系统由锥形头/内管/套管/外管/连接件/分支导丝等部件组成，另附一根导引导管，环氧乙烷灭菌，一次性使用。货架有效期二年。 | 该产品用于治疗胸主动脉夹层，且其近端破口在左颈总动脉远端15mm与左锁骨下动脉（LSA）远端20mm之间或夹层逆撕至LSA，覆膜支架锚定区长度应＞=15mm。 | 胸主动脉 |  | c40ad6ef-06b0-11ef-8721-b4055d63f15c | c40ad6ef-06b0-11ef-8721-b4055d63f15c | 分支型主动脉覆膜支架及输送系统-覆膜支架 | C02060500114012025010002438 | C02060500100002025010000470 | 02-血管介入治疗类材料 | 06-外周血管介入治疗材料 | 05-胸主动脉支架 | 胸主动脉支架（单分支型/覆膜） | 14-合金 | 012-覆膜/单分支型 | 主体近端直径D1(mm)：44、主体远端直径D2(mm)：38、侧支远端直径D3(mm)：12、主体长度L1(mm)：170、侧支长度L2(mm)：25、侧支后移长度L3(mm)：10 | C443812-1702510 | 0106935593752620 | 国械注准20173133241 | 集采范围外 | 新增（2025-06-23)、产品名称变更、国家医保耗材27位编码变更
6f0035cd-955c-11ed-bda4-34735a9d8166 | 上海微创心脉医疗科技（集团）股份有限公司 | 913101150512565326 | 54c627f6-7a6e-11f0-88e5-34735a9d8166 | 61947e9b-cafb-11e9-953f-fa163e0a8baf | 外周血管支架类 | 胸主动脉 | 分支型主动脉覆膜支架及输送系统-覆膜支架 | ee3d5773-f39b-11ec-9447-b4055d63f15c | 分支型主动脉覆膜支架及输送系统 | 上海微创心脉医疗科技（集团）股份有限公司 |  | 国械注准20173133241 |  | 该产品由预装覆膜支架和输送系统组成，覆膜支架由主体覆膜支架和单侧支覆膜支架缝合而成，主体和侧支支架上有显影点，其中金属支架由镍钛合金制成，覆膜由聚对苯二甲酸乙二酯制成，缝合线（5-0）由聚对苯二甲酸乙二酯制成，显影点由铂铱合金制成，覆膜支架上束缚线由聚四氟乙烯制成，输送系统由锥形头/内管/套管/外管/连接件/分支导丝等部件组成，另附一根导引导管，环氧乙烷灭菌，一次性使用。货架有效期二年。 | 该产品用于治疗胸主动脉夹层，且其近端破口在左颈总动脉远端15mm与左锁骨下动脉（LSA）远端20mm之间或夹层逆撕至LSA，覆膜支架锚定区长度应＞=15mm。 | 胸主动脉 |  | c40ae4ea-06b0-11ef-8721-b4055d63f15c | c40ae4ea-06b0-11ef-8721-b4055d63f15c | 分支型主动脉覆膜支架及输送系统-覆膜支架 | C02060500114012025010002439 | C02060500100002025010000471 | 02-血管介入治疗类材料 | 06-外周血管介入治疗材料 | 05-胸主动脉支架 | 胸主动脉支架（单分支型/覆膜） | 14-合金 | 012-覆膜/单分支型 | 主体近端直径D1（mm）：30、主体远端直径D2（mm）：24、侧支远端直径D3（mm）：12、主体长度L1（mm）：170、侧支长度L2（mm）：25、侧支后移长度L3（mm）：15 | C302412-1702515 |  | 国械注准20173133241 | 集采范围外 | 新增（2025-06-23)、产品名称变更、国家医保耗材27位编码变更
6f0035cd-955c-11ed-bda4-34735a9d8166 | 上海微创心脉医疗科技（集团）股份有限公司 | 913101150512565326 | 54c628be-7a6e-11f0-88e5-34735a9d8166 | 61947e9b-cafb-11e9-953f-fa163e0a8baf | 外周血管支架类 | 胸主动脉 | 分支型主动脉覆膜支架及输送系统-覆膜支架 | ee3d5773-f39b-11ec-9447-b4055d63f15c | 分支型主动脉覆膜支架及输送系统 | 上海微创心脉医疗科技（集团）股份有限公司 |  | 国械注准20173133241 |  | 该产品由预装覆膜支架和输送系统组成，覆膜支架由主体覆膜支架和单侧支覆膜支架缝合而成，主体和侧支支架上有显影点，其中金属支架由镍钛合金制成，覆膜由聚对苯二甲酸乙二酯制成，缝合线（5-0）由聚对苯二甲酸乙二酯制成，显影点由铂铱合金制成，覆膜支架上束缚线由聚四氟乙烯制成，输送系统由锥形头/内管/套管/外管/连接件/分支导丝等部件组成，另附一根导引导管，环氧乙烷灭菌，一次性使用。货架有效期二年。 | 该产品用于治疗胸主动脉夹层，且其近端破口在左颈总动脉远端15mm与左锁骨下动脉（LSA）远端20mm之间或夹层逆撕至LSA，覆膜支架锚定区长度应＞=15mm。 | 胸主动脉 |  | c40af316-06b0-11ef-8721-b4055d63f15c | c40af316-06b0-11ef-8721-b4055d63f15c | 分支型主动脉覆膜支架及输送系统-覆膜支架 | C02060500114012025010002440 | C02060500100002025010000472 | 02-血管介入治疗类材料 | 06-外周血管介入治疗材料 | 05-胸主动脉支架 | 胸主动脉支架（单分支型/覆膜） | 14-合金 | 012-覆膜/单分支型 | 主体近端直径D1(mm)：34、主体远端直径D2(mm)：28、侧支远端直径D3(mm)：12、主体长度L1(mm)：170、侧支长度L2(mm)：25、侧支后移长度L3(mm)：15 | C342812-1702515 | 0106935593761387 | 国械注准20173133241 | 集采范围外 | 新增（2025-06-23)、产品名称变更、国家医保耗材27位编码变更
6f0035cd-955c-11ed-bda4-34735a9d8166 | 上海微创心脉医疗科技（集团）股份有限公司 | 913101150512565326 | 54c62982-7a6e-11f0-88e5-34735a9d8166 | 61947e9b-cafb-11e9-953f-fa163e0a8baf | 外周血管支架类 | 胸主动脉 | 分支型主动脉覆膜支架及输送系统-覆膜支架 | ee3d5773-f39b-11ec-9447-b4055d63f15c | 分支型主动脉覆膜支架及输送系统 | 上海微创心脉医疗科技（集团）股份有限公司 |  | 国械注准20173133241 |  | 该产品由预装覆膜支架和输送系统组成，覆膜支架由主体覆膜支架和单侧支覆膜支架缝合而成，主体和侧支支架上有显影点，其中金属支架由镍钛合金制成，覆膜由聚对苯二甲酸乙二酯制成，缝合线（5-0）由聚对苯二甲酸乙二酯制成，显影点由铂铱合金制成，覆膜支架上束缚线由聚四氟乙烯制成，输送系统由锥形头/内管/套管/外管/连接件/分支导丝等部件组成，另附一根导引导管，环氧乙烷灭菌，一次性使用。货架有效期二年。 | 该产品用于治疗胸主动脉夹层，且其近端破口在左颈总动脉远端15mm与左锁骨下动脉（LSA）远端20mm之间或夹层逆撕至LSA，覆膜支架锚定区长度应＞=15mm。 | 胸主动脉 |  | c40b0b46-06b0-11ef-8721-b4055d63f15c | c40b0b46-06b0-11ef-8721-b4055d63f15c | 分支型主动脉覆膜支架及输送系统-覆膜支架 | C02060500114012025010002441 | C02060500100002025010000473 | 02-血管介入治疗类材料 | 06-外周血管介入治疗材料 | 05-胸主动脉支架 | 胸主动脉支架（单分支型/覆膜） | 14-合金 | 012-覆膜/单分支型 | 主体近端直径D1(mm)：44、主体远端直径D2(mm)：38、侧支远端直径D3(mm)：10、主体长度L1(mm)：170、侧支长度L2(mm)：25、侧支后移长度L3(mm)：15 | C443810-1702515 |  | 国械注准20173133241 | 集采范围外 | 新增（2025-06-23)、产品名称变更、国家医保耗材27位编码变更
6f0035cd-955c-11ed-bda4-34735a9d8166 | 上海微创心脉医疗科技（集团）股份有限公司 | 913101150512565326 | 54c62a45-7a6e-11f0-88e5-34735a9d8166 | 61947e9b-cafb-11e9-953f-fa163e0a8baf | 外周血管支架类 | 胸主动脉 | 分支型主动脉覆膜支架及输送系统-覆膜支架 | ee3d5773-f39b-11ec-9447-b4055d63f15c | 分支型主动脉覆膜支架及输送系统 | 上海微创心脉医疗科技（集团）股份有限公司 |  | 国械注准20173133241 |  | 该产品由预装覆膜支架和输送系统组成，覆膜支架由主体覆膜支架和单侧支覆膜支架缝合而成，主体和侧支支架上有显影点，其中金属支架由镍钛合金制成，覆膜由聚对苯二甲酸乙二酯制成，缝合线（5-0）由聚对苯二甲酸乙二酯制成，显影点由铂铱合金制成，覆膜支架上束缚线由聚四氟乙烯制成，输送系统由锥形头/内管/套管/外管/连接件/分支导丝等部件组成，另附一根导引导管，环氧乙烷灭菌，一次性使用。货架有效期二年。 | 该产品用于治疗胸主动脉夹层，且其近端破口在左颈总动脉远端15mm与左锁骨下动脉（LSA）远端20mm之间或夹层逆撕至LSA，覆膜支架锚定区长度应＞=15mm。 | 胸主动脉 |  | c40b2e4b-06b0-11ef-8721-b4055d63f15c | c40b2e4b-06b0-11ef-8721-b4055d63f15c | 分支型主动脉覆膜支架及输送系统-覆膜支架 | C02060500114012025010002442 | C02060500100002025010000474 | 02-血管介入治疗类材料 | 06-外周血管介入治疗材料 | 05-胸主动脉支架 | 胸主动脉支架（单分支型/覆膜） | 14-合金 | 012-覆膜/单分支型 | 主体近端直径D1(mm)：34、主体远端直径D2(mm)：28、侧支远端直径D3(mm)：10、主体长度L1(mm)：170、侧支长度L2(mm)：25、侧支后移长度L3(mm)：15 | C342810-1702515 |  | 国械注准20173133241 | 集采范围外 | 新增（2025-06-23)、产品名称变更、国家医保耗材27位编码变更
6f0035cd-955c-11ed-bda4-34735a9d8166 | 上海微创心脉医疗科技（集团）股份有限公司 | 913101150512565326 | 54c62b09-7a6e-11f0-88e5-34735a9d8166 | 61947e9b-cafb-11e9-953f-fa163e0a8baf | 外周血管支架类 | 胸主动脉 | 分支型主动脉覆膜支架及输送系统-覆膜支架 | ee3d5773-f39b-11ec-9447-b4055d63f15c | 分支型主动脉覆膜支架及输送系统 | 上海微创心脉医疗科技（集团）股份有限公司 |  | 国械注准20173133241 |  | 该产品由预装覆膜支架和输送系统组成，覆膜支架由主体覆膜支架和单侧支覆膜支架缝合而成，主体和侧支支架上有显影点，其中金属支架由镍钛合金制成，覆膜由聚对苯二甲酸乙二酯制成，缝合线（5-0）由聚对苯二甲酸乙二酯制成，显影点由铂铱合金制成，覆膜支架上束缚线由聚四氟乙烯制成，输送系统由锥形头/内管/套管/外管/连接件/分支导丝等部件组成，另附一根导引导管，环氧乙烷灭菌，一次性使用。货架有效期二年。 | 该产品用于治疗胸主动脉夹层，且其近端破口在左颈总动脉远端15mm与左锁骨下动脉（LSA）远端20mm之间或夹层逆撕至LSA，覆膜支架锚定区长度应＞=15mm。 | 胸主动脉 |  | c40b565b-06b0-11ef-8721-b4055d63f15c | c40b565b-06b0-11ef-8721-b4055d63f15c | 分支型主动脉覆膜支架及输送系统-覆膜支架 | C02060500114012025010002443 | C02060500100002025010000475 | 02-血管介入治疗类材料 | 06-外周血管介入治疗材料 | 05-胸主动脉支架 | 胸主动脉支架（单分支型/覆膜） | 14-合金 | 012-覆膜/单分支型 | 主体近端直径D1(mm)：30、主体远端直径D2(mm)：24、侧支远端直径D3(mm)：12、主体长度L1(mm)：170、侧支长度L2(mm)：25、侧支后移长度L3(mm)：10 | C302412-1702510 | 0106935593752699 | 国械注准20173133241 | 集采范围外 | 新增（2025-06-23)、产品名称变更、国家医保耗材27位编码变更
6f0035cd-955c-11ed-bda4-34735a9d8166 | 上海微创心脉医疗科技（集团）股份有限公司 | 913101150512565326 | 54c62bcc-7a6e-11f0-88e5-34735a9d8166 | 61947e9b-cafb-11e9-953f-fa163e0a8baf | 外周血管支架类 | 胸主动脉 | 分支型主动脉覆膜支架及输送系统-覆膜支架 | ee3d5773-f39b-11ec-9447-b4055d63f15c | 分支型主动脉覆膜支架及输送系统 | 上海微创心脉医疗科技（集团）股份有限公司 |  | 国械注准20173133241 |  | 该产品由预装覆膜支架和输送系统组成，覆膜支架由主体覆膜支架和单侧支覆膜支架缝合而成，主体和侧支支架上有显影点，其中金属支架由镍钛合金制成，覆膜由聚对苯二甲酸乙二酯制成，缝合线（5-0）由聚对苯二甲酸乙二酯制成，显影点由铂铱合金制成，覆膜支架上束缚线由聚四氟乙烯制成，输送系统由锥形头/内管/套管/外管/连接件/分支导丝等部件组成，另附一根导引导管，环氧乙烷灭菌，一次性使用。货架有效期二年。 | 该产品用于治疗胸主动脉夹层，且其近端破口在左颈总动脉远端15mm与左锁骨下动脉（LSA）远端20mm之间或夹层逆撕至LSA，覆膜支架锚定区长度应＞=15mm。 | 胸主动脉 |  | c40b7f60-06b0-11ef-8721-b4055d63f15c | c40b7f60-06b0-11ef-8721-b4055d63f15c | 分支型主动脉覆膜支架及输送系统-覆膜支架 | C02060500114012025010002444 | C02060500100002025010000476 | 02-血管介入治疗类材料 | 06-外周血管介入治疗材料 | 05-胸主动脉支架 | 胸主动脉支架（单分支型/覆膜） | 14-合金 | 012-覆膜/单分支型 | 主体近端直径D1(mm)：38、主体远端直径D2(mm)：32、侧支远端直径D3(mm)：10、主体长度L1(mm)：170、侧支长度L2(mm)：25、侧支后移长度L3(mm)：15 | C383210-1702515 |  | 国械注准20173133241 | 集采范围外 | 新增（2025-06-23)、产品名称变更、国家医保耗材27位编码变更
6f0035cd-955c-11ed-bda4-34735a9d8166 | 上海微创心脉医疗科技（集团）股份有限公司 | 913101150512565326 | 54c62c90-7a6e-11f0-88e5-34735a9d8166 | 61947e9b-cafb-11e9-953f-fa163e0a8baf | 外周血管支架类 | 胸主动脉 | 分支型主动脉覆膜支架及输送系统-覆膜支架 | ee3d5773-f39b-11ec-9447-b4055d63f15c | 分支型主动脉覆膜支架及输送系统 | 上海微创心脉医疗科技（集团）股份有限公司 |  | 国械注准20173133241 |  | 该产品由预装覆膜支架和输送系统组成，覆膜支架由主体覆膜支架和单侧支覆膜支架缝合而成，主体和侧支支架上有显影点，其中金属支架由镍钛合金制成，覆膜由聚对苯二甲酸乙二酯制成，缝合线（5-0）由聚对苯二甲酸乙二酯制成，显影点由铂铱合金制成，覆膜支架上束缚线由聚四氟乙烯制成，输送系统由锥形头/内管/套管/外管/连接件/分支导丝等部件组成，另附一根导引导管，环氧乙烷灭菌，一次性使用。货架有效期二年。 | 该产品用于治疗胸主动脉夹层，且其近端破口在左颈总动脉远端15mm与左锁骨下动脉（LSA）远端20mm之间或夹层逆撕至LSA，覆膜支架锚定区长度应＞=15mm。 | 胸主动脉 |  | c40b8dc1-06b0-11ef-8721-b4055d63f15c | c40b8dc1-06b0-11ef-8721-b4055d63f15c | 分支型主动脉覆膜支架及输送系统-覆膜支架 | C02060500114012025010002445 | C02060500100002025010000477 | 02-血管介入治疗类材料 | 06-外周血管介入治疗材料 | 05-胸主动脉支架 | 胸主动脉支架（单分支型/覆膜） | 14-合金 | 012-覆膜/单分支型 | 主体近端直径D1(mm)：36、主体远端直径D2(mm)：30、侧支远端直径D3(mm)：10、主体长度L1(mm)：170、侧支长度L2(mm)：25、侧支后移长度L3(mm)：5 | C363010-1702505 | 0106935593752781 | 国械注准20173133241 | 集采范围外 | 新增（2025-06-23)、产品名称变更、国家医保耗材27位编码变更
6f0035cd-955c-11ed-bda4-34735a9d8166 | 上海微创心脉医疗科技（集团）股份有限公司 | 913101150512565326 | 54c62fce-7a6e-11f0-88e5-34735a9d8166 | 61947e9b-cafb-11e9-953f-fa163e0a8baf | 外周血管支架类 | 胸主动脉 | 分支型主动脉覆膜支架及输送系统-覆膜支架 | ee3d5773-f39b-11ec-9447-b4055d63f15c | 分支型主动脉覆膜支架及输送系统 | 上海微创心脉医疗科技（集团）股份有限公司 |  | 国械注准20173133241 |  | 该产品由预装覆膜支架和输送系统组成，覆膜支架由主体覆膜支架和单侧支覆膜支架缝合而成，主体和侧支支架上有显影点，其中金属支架由镍钛合金制成，覆膜由聚对苯二甲酸乙二酯制成，缝合线（5-0）由聚对苯二甲酸乙二酯制成，显影点由铂铱合金制成，覆膜支架上束缚线由聚四氟乙烯制成，输送系统由锥形头/内管/套管/外管/连接件/分支导丝等部件组成，另附一根导引导管，环氧乙烷灭菌，一次性使用。货架有效期二年。 | 该产品用于治疗胸主动脉夹层，且其近端破口在左颈总动脉远端15mm与左锁骨下动脉（LSA）远端20mm之间或夹层逆撕至LSA，覆膜支架锚定区长度应＞=15mm。 | 胸主动脉 |  | c40bb25b-06b0-11ef-8721-b4055d63f15c | c40bb25b-06b0-11ef-8721-b4055d63f15c | 分支型主动脉覆膜支架及输送系统-覆膜支架 | C02060500114012025010002446 | C02060500100002025010000478 | 02-血管介入治疗类材料 | 06-外周血管介入治疗材料 | 05-胸主动脉支架 | 胸主动脉支架（单分支型/覆膜） | 14-合金 | 012-覆膜/单分支型 | 主体近端直径D1(mm)：28、主体远端直径D2(mm)：22、侧支远端直径D3(mm)：10、主体长度L1(mm)：170、侧支长度L2(mm)：25、侧支后移长度L3(mm)：5 | C282210-1702505 | 0106935593752675 | 国械注准20173133241 | 集采范围外 | 新增（2025-06-23)、产品名称变更、国家医保耗材27位编码变更
6f0035cd-955c-11ed-bda4-34735a9d8166 | 上海微创心脉医疗科技（集团）股份有限公司 | 913101150512565326 | 54c630a1-7a6e-11f0-88e5-34735a9d8166 | 61947e9b-cafb-11e9-953f-fa163e0a8baf | 外周血管支架类 | 胸主动脉 | 分支型主动脉覆膜支架及输送系统-覆膜支架 | ee3d5773-f39b-11ec-9447-b4055d63f15c | 分支型主动脉覆膜支架及输送系统 | 上海微创心脉医疗科技（集团）股份有限公司 |  | 国械注准20173133241 |  | 该产品由预装覆膜支架和输送系统组成，覆膜支架由主体覆膜支架和单侧支覆膜支架缝合而成，主体和侧支支架上有显影点，其中金属支架由镍钛合金制成，覆膜由聚对苯二甲酸乙二酯制成，缝合线（5-0）由聚对苯二甲酸乙二酯制成，显影点由铂铱合金制成，覆膜支架上束缚线由聚四氟乙烯制成，输送系统由锥形头/内管/套管/外管/连接件/分支导丝等部件组成，另附一根导引导管，环氧乙烷灭菌，一次性使用。货架有效期二年。 | 该产品用于治疗胸主动脉夹层，且其近端破口在左颈总动脉远端15mm与左锁骨下动脉（LSA）远端20mm之间或夹层逆撕至LSA，覆膜支架锚定区长度应＞=15mm。 | 胸主动脉 |  | c40bd3de-06b0-11ef-8721-b4055d63f15c | c40bd3de-06b0-11ef-8721-b4055d63f15c | 分支型主动脉覆膜支架及输送系统-覆膜支架 | C02060500114012025010002447 | C02060500100002025010000479 | 02-血管介入治疗类材料 | 06-外周血管介入治疗材料 | 05-胸主动脉支架 | 胸主动脉支架（单分支型/覆膜） | 14-合金 | 012-覆膜/单分支型 | 主体近端直径D1(mm)：30、主体远端直径D2(mm)：24、侧支远端直径D3(mm)：12、主体长度L1(mm)：170、侧支长度L2(mm)：25、侧支后移长度L3(mm)：20 | C302412-1702520 |  | 国械注准20173133241 | 集采范围外 | 新增（2025-06-23)、产品名称变更、国家医保耗材27位编码变更
6f0035cd-955c-11ed-bda4-34735a9d8166 | 上海微创心脉医疗科技（集团）股份有限公司 | 913101150512565326 | 54c6315f-7a6e-11f0-88e5-34735a9d8166 | 61947e9b-cafb-11e9-953f-fa163e0a8baf | 外周血管支架类 | 胸主动脉 | 分支型主动脉覆膜支架及输送系统-覆膜支架 | ee3d5773-f39b-11ec-9447-b4055d63f15c | 分支型主动脉覆膜支架及输送系统 | 上海微创心脉医疗科技（集团）股份有限公司 |  | 国械注准20173133241 |  | 该产品由预装覆膜支架和输送系统组成，覆膜支架由主体覆膜支架和单侧支覆膜支架缝合而成，主体和侧支支架上有显影点，其中金属支架由镍钛合金制成，覆膜由聚对苯二甲酸乙二酯制成，缝合线（5-0）由聚对苯二甲酸乙二酯制成，显影点由铂铱合金制成，覆膜支架上束缚线由聚四氟乙烯制成，输送系统由锥形头/内管/套管/外管/连接件/分支导丝等部件组成，另附一根导引导管，环氧乙烷灭菌，一次性使用。货架有效期二年。 | 该产品用于治疗胸主动脉夹层，且其近端破口在左颈总动脉远端15mm与左锁骨下动脉（LSA）远端20mm之间或夹层逆撕至LSA，覆膜支架锚定区长度应＞=15mm。 | 胸主动脉 |  | c40be16c-06b0-11ef-8721-b4055d63f15c | c40be16c-06b0-11ef-8721-b4055d63f15c | 分支型主动脉覆膜支架及输送系统-覆膜支架 | C02060500114012025010002448 | C02060500100002025010000480 | 02-血管介入治疗类材料 | 06-外周血管介入治疗材料 | 05-胸主动脉支架 | 胸主动脉支架（单分支型/覆膜） | 14-合金 | 012-覆膜/单分支型 | 主体近端直径D1(mm)：38、主体远端直径D2(mm)：32、侧支远端直径D3(mm)：10、主体长度L1(mm)：170、侧支长度L2(mm)：25、侧支后移长度L3(mm)：10 | C383210-1702510 | 0106935593749941 | 国械注准20173133241 | 集采范围外 | 新增（2025-06-23)、产品名称变更、国家医保耗材27位编码变更
6f0035cd-955c-11ed-bda4-34735a9d8166 | 上海微创心脉医疗科技（集团）股份有限公司 | 913101150512565326 | 54c63228-7a6e-11f0-88e5-34735a9d8166 | 61947e9b-cafb-11e9-953f-fa163e0a8baf | 外周血管支架类 | 胸主动脉 | 分支型主动脉覆膜支架及输送系统-覆膜支架 | ee3d5773-f39b-11ec-9447-b4055d63f15c | 分支型主动脉覆膜支架及输送系统 | 上海微创心脉医疗科技（集团）股份有限公司 |  | 国械注准20173133241 |  | 该产品由预装覆膜支架和输送系统组成，覆膜支架由主体覆膜支架和单侧支覆膜支架缝合而成，主体和侧支支架上有显影点，其中金属支架由镍钛合金制成，覆膜由聚对苯二甲酸乙二酯制成，缝合线（5-0）由聚对苯二甲酸乙二酯制成，显影点由铂铱合金制成，覆膜支架上束缚线由聚四氟乙烯制成，输送系统由锥形头/内管/套管/外管/连接件/分支导丝等部件组成，另附一根导引导管，环氧乙烷灭菌，一次性使用。货架有效期二年。 | 该产品用于治疗胸主动脉夹层，且其近端破口在左颈总动脉远端15mm与左锁骨下动脉（LSA）远端20mm之间或夹层逆撕至LSA，覆膜支架锚定区长度应＞=15mm。 | 胸主动脉 |  | c40bedd0-06b0-11ef-8721-b4055d63f15c | c40bedd0-06b0-11ef-8721-b4055d63f15c | 分支型主动脉覆膜支架及输送系统-覆膜支架 | C02060500114012025010002449 | C02060500100002025010000481 | 02-血管介入治疗类材料 | 06-外周血管介入治疗材料 | 05-胸主动脉支架 | 胸主动脉支架（单分支型/覆膜） | 14-合金 | 012-覆膜/单分支型 | 主体近端直径D1(mm)：36、主体远端直径D2(mm)：30、侧支远端直径D3(mm)：10、主体长度L1(mm)：170、侧支长度L2(mm)：25、侧支后移长度L3(mm)：15 | C363010-1702515 |  | 国械注准20173133241 | 集采范围外 | 新增（2025-06-23)、产品名称变更、国家医保耗材27位编码变更
6f0035cd-955c-11ed-bda4-34735a9d8166 | 上海微创心脉医疗科技（集团）股份有限公司 | 913101150512565326 | 54c632eb-7a6e-11f0-88e5-34735a9d8166 | 61947e9b-cafb-11e9-953f-fa163e0a8baf | 外周血管支架类 | 胸主动脉 | 分支型主动脉覆膜支架及输送系统-覆膜支架 | ee3d5773-f39b-11ec-9447-b4055d63f15c | 分支型主动脉覆膜支架及输送系统 | 上海微创心脉医疗科技（集团）股份有限公司 |  | 国械注准20173133241 |  | 该产品由预装覆膜支架和输送系统组成，覆膜支架由主体覆膜支架和单侧支覆膜支架缝合而成，主体和侧支支架上有显影点，其中金属支架由镍钛合金制成，覆膜由聚对苯二甲酸乙二酯制成，缝合线（5-0）由聚对苯二甲酸乙二酯制成，显影点由铂铱合金制成，覆膜支架上束缚线由聚四氟乙烯制成，输送系统由锥形头/内管/套管/外管/连接件/分支导丝等部件组成，另附一根导引导管，环氧乙烷灭菌，一次性使用。货架有效期二年。 | 该产品用于治疗胸主动脉夹层，且其近端破口在左颈总动脉远端15mm与左锁骨下动脉（LSA）远端20mm之间或夹层逆撕至LSA，覆膜支架锚定区长度应＞=15mm。 | 胸主动脉 |  | c40c058a-06b0-11ef-8721-b4055d63f15c | c40c058a-06b0-11ef-8721-b4055d63f15c | 分支型主动脉覆膜支架及输送系统-覆膜支架 | C02060500114012025010002450 | C02060500100002025010000482 | 02-血管介入治疗类材料 | 06-外周血管介入治疗材料 | 05-胸主动脉支架 | 胸主动脉支架（单分支型/覆膜） | 14-合金 | 012-覆膜/单分支型 | 主体近端直径D1(mm)：44、主体远端直径D2(mm)：38、侧支远端直径D3(mm)：12、主体长度L1(mm)：170、侧支长度L2(mm)：25、侧支后移长度L3(mm)：15 | C443812-1702515 | 0106935593762148 | 国械注准20173133241 | 集采范围外 | 新增（2025-06-23)、产品名称变更、国家医保耗材27位编码变更
6f0035cd-955c-11ed-bda4-34735a9d8166 | 上海微创心脉医疗科技（集团）股份有限公司 | 913101150512565326 | 54c633c2-7a6e-11f0-88e5-34735a9d8166 | 61947e9b-cafb-11e9-953f-fa163e0a8baf | 外周血管支架类 | 胸主动脉 | 分支型主动脉覆膜支架及输送系统-覆膜支架 | ee3d5773-f39b-11ec-9447-b4055d63f15c | 分支型主动脉覆膜支架及输送系统 | 上海微创心脉医疗科技（集团）股份有限公司 |  | 国械注准20173133241 |  | 该产品由预装覆膜支架和输送系统组成，覆膜支架由主体覆膜支架和单侧支覆膜支架缝合而成，主体和侧支支架上有显影点，其中金属支架由镍钛合金制成，覆膜由聚对苯二甲酸乙二酯制成，缝合线（5-0）由聚对苯二甲酸乙二酯制成，显影点由铂铱合金制成，覆膜支架上束缚线由聚四氟乙烯制成，输送系统由锥形头/内管/套管/外管/连接件/分支导丝等部件组成，另附一根导引导管，环氧乙烷灭菌，一次性使用。货架有效期二年。 | 该产品用于治疗胸主动脉夹层，且其近端破口在左颈总动脉远端15mm与左锁骨下动脉（LSA）远端20mm之间或夹层逆撕至LSA，覆膜支架锚定区长度应＞=15mm。 | 胸主动脉 |  | c40c115a-06b0-11ef-8721-b4055d63f15c | c40c115a-06b0-11ef-8721-b4055d63f15c | 分支型主动脉覆膜支架及输送系统-覆膜支架 | C02060500114012025010002451 | C02060500100002025010000483 | 02-血管介入治疗类材料 | 06-外周血管介入治疗材料 | 05-胸主动脉支架 | 胸主动脉支架（单分支型/覆膜） | 14-合金 | 012-覆膜/单分支型 | 主体近端直径D1(mm)：42、主体远端直径D2(mm)：36、侧支远端直径D3(mm)：10、主体长度L1(mm)：170、侧支长度L2(mm)：25、侧支后移长度L3(mm)：15 | C423610-1702515 |  | 国械注准20173133241 | 集采范围外 | 新增（2025-06-23)、产品名称变更、国家医保耗材27位编码变更
6f0035cd-955c-11ed-bda4-34735a9d8166 | 上海微创心脉医疗科技（集团）股份有限公司 | 913101150512565326 | 54c63486-7a6e-11f0-88e5-34735a9d8166 | 61947e9b-cafb-11e9-953f-fa163e0a8baf | 外周血管支架类 | 胸主动脉 | 分支型主动脉覆膜支架及输送系统-覆膜支架 | ee3d5773-f39b-11ec-9447-b4055d63f15c | 分支型主动脉覆膜支架及输送系统 | 上海微创心脉医疗科技（集团）股份有限公司 |  | 国械注准20173133241 |  | 该产品由预装覆膜支架和输送系统组成，覆膜支架由主体覆膜支架和单侧支覆膜支架缝合而成，主体和侧支支架上有显影点，其中金属支架由镍钛合金制成，覆膜由聚对苯二甲酸乙二酯制成，缝合线（5-0）由聚对苯二甲酸乙二酯制成，显影点由铂铱合金制成，覆膜支架上束缚线由聚四氟乙烯制成，输送系统由锥形头/内管/套管/外管/连接件/分支导丝等部件组成，另附一根导引导管，环氧乙烷灭菌，一次性使用。货架有效期二年。 | 该产品用于治疗胸主动脉夹层，且其近端破口在左颈总动脉远端15mm与左锁骨下动脉（LSA）远端20mm之间或夹层逆撕至LSA，覆膜支架锚定区长度应＞=15mm。 | 胸主动脉 |  | c40c2917-06b0-11ef-8721-b4055d63f15c | c40c2917-06b0-11ef-8721-b4055d63f15c | 分支型主动脉覆膜支架及输送系统-覆膜支架 | C02060500114012025010002452 | C02060500100002025010000484 | 02-血管介入治疗类材料 | 06-外周血管介入治疗材料 | 05-胸主动脉支架 | 胸主动脉支架（单分支型/覆膜） | 14-合金 | 012-覆膜/单分支型 | 主体近端直径D1(mm)：44、主体远端直径D2(mm)：38、侧支远端直径D3(mm)：12、主体长度L1(mm)：170、侧支长度L2(mm)：25、侧支后移长度L3(mm)：20 | C443812-1702520 |  | 国械注准20173133241 | 集采范围外 | 新增（2025-06-23)、产品名称变更、国家医保耗材27位编码变更
6f0035cd-955c-11ed-bda4-34735a9d8166 | 上海微创心脉医疗科技（集团）股份有限公司 | 913101150512565326 | 54c6354e-7a6e-11f0-88e5-34735a9d8166 | 61947e9b-cafb-11e9-953f-fa163e0a8baf | 外周血管支架类 | 胸主动脉 | 分支型主动脉覆膜支架及输送系统-覆膜支架 | ee3d5773-f39b-11ec-9447-b4055d63f15c | 分支型主动脉覆膜支架及输送系统 | 上海微创心脉医疗科技（集团）股份有限公司 |  | 国械注准20173133241 |  | 该产品由预装覆膜支架和输送系统组成，覆膜支架由主体覆膜支架和单侧支覆膜支架缝合而成，主体和侧支支架上有显影点，其中金属支架由镍钛合金制成，覆膜由聚对苯二甲酸乙二酯制成，缝合线（5-0）由聚对苯二甲酸乙二酯制成，显影点由铂铱合金制成，覆膜支架上束缚线由聚四氟乙烯制成，输送系统由锥形头/内管/套管/外管/连接件/分支导丝等部件组成，另附一根导引导管，环氧乙烷灭菌，一次性使用。货架有效期二年。 | 该产品用于治疗胸主动脉夹层，且其近端破口在左颈总动脉远端15mm与左锁骨下动脉（LSA）远端20mm之间或夹层逆撕至LSA，覆膜支架锚定区长度应＞=15mm。 | 胸主动脉 |  | c40c3ff7-06b0-11ef-8721-b4055d63f15c | c40c3ff7-06b0-11ef-8721-b4055d63f15c | 分支型主动脉覆膜支架及输送系统-覆膜支架 | C02060500114012025010002453 | C02060500100002025010000485 | 02-血管介入治疗类材料 | 06-外周血管介入治疗材料 | 05-胸主动脉支架 | 胸主动脉支架（单分支型/覆膜） | 14-合金 | 012-覆膜/单分支型 | 主体近端直径D1(mm)：38、主体远端直径D2(mm)：32、侧支远端直径D3(mm)：12、主体长度L1(mm)：170、侧支长度L2(mm)：25、侧支后移长度L3(mm)：15 | C383212-1702515 |  | 国械注准20173133241 | 集采范围外 | 新增（2025-06-23)、产品名称变更、国家医保耗材27位编码变更
6f0035cd-955c-11ed-bda4-34735a9d8166 | 上海微创心脉医疗科技（集团）股份有限公司 | 913101150512565326 | 54c638a5-7a6e-11f0-88e5-34735a9d8166 | 61947e9b-cafb-11e9-953f-fa163e0a8baf | 外周血管支架类 | 胸主动脉 | 分支型主动脉覆膜支架及输送系统-覆膜支架 | ee3d5773-f39b-11ec-9447-b4055d63f15c | 分支型主动脉覆膜支架及输送系统 | 上海微创心脉医疗科技（集团）股份有限公司 |  | 国械注准20173133241 |  | 该产品由预装覆膜支架和输送系统组成，覆膜支架由主体覆膜支架和单侧支覆膜支架缝合而成，主体和侧支支架上有显影点，其中金属支架由镍钛合金制成，覆膜由聚对苯二甲酸乙二酯制成，缝合线（5-0）由聚对苯二甲酸乙二酯制成，显影点由铂铱合金制成，覆膜支架上束缚线由聚四氟乙烯制成，输送系统由锥形头/内管/套管/外管/连接件/分支导丝等部件组成，另附一根导引导管，环氧乙烷灭菌，一次性使用。货架有效期二年。 | 该产品用于治疗胸主动脉夹层，且其近端破口在左颈总动脉远端15mm与左锁骨下动脉（LSA）远端20mm之间或夹层逆撕至LSA，覆膜支架锚定区长度应＞=15mm。 | 胸主动脉 |  | c40c56d8-06b0-11ef-8721-b4055d63f15c | c40c56d8-06b0-11ef-8721-b4055d63f15c | 分支型主动脉覆膜支架及输送系统-覆膜支架 | C02060500114012025010002454 | C02060500100002025010000486 | 02-血管介入治疗类材料 | 06-外周血管介入治疗材料 | 05-胸主动脉支架 | 胸主动脉支架（单分支型/覆膜） | 14-合金 | 012-覆膜/单分支型 | 主体近端直径D1(mm)：30、主体远端直径D2(mm)：24、侧支远端直径D3(mm)：10、主体长度L1(mm)：170、侧支长度L2(mm)：25、侧支后移长度L3(mm)：20 | C302410-1702520 |  | 国械注准20173133241 | 集采范围外 | 新增（2025-06-23)、产品名称变更、国家医保耗材27位编码变更
6f0035cd-955c-11ed-bda4-34735a9d8166 | 上海微创心脉医疗科技（集团）股份有限公司 | 913101150512565326 | 54c63969-7a6e-11f0-88e5-34735a9d8166 | 61947e9b-cafb-11e9-953f-fa163e0a8baf | 外周血管支架类 | 胸主动脉 | 分支型主动脉覆膜支架及输送系统-覆膜支架 | ee3d5773-f39b-11ec-9447-b4055d63f15c | 分支型主动脉覆膜支架及输送系统 | 上海微创心脉医疗科技（集团）股份有限公司 |  | 国械注准20173133241 |  | 该产品由预装覆膜支架和输送系统组成，覆膜支架由主体覆膜支架和单侧支覆膜支架缝合而成，主体和侧支支架上有显影点，其中金属支架由镍钛合金制成，覆膜由聚对苯二甲酸乙二酯制成，缝合线（5-0）由聚对苯二甲酸乙二酯制成，显影点由铂铱合金制成，覆膜支架上束缚线由聚四氟乙烯制成，输送系统由锥形头/内管/套管/外管/连接件/分支导丝等部件组成，另附一根导引导管，环氧乙烷灭菌，一次性使用。货架有效期二年。 | 该产品用于治疗胸主动脉夹层，且其近端破口在左颈总动脉远端15mm与左锁骨下动脉（LSA）远端20mm之间或夹层逆撕至LSA，覆膜支架锚定区长度应＞=15mm。 | 胸主动脉 |  | c40c6cfe-06b0-11ef-8721-b4055d63f15c | c40c6cfe-06b0-11ef-8721-b4055d63f15c | 分支型主动脉覆膜支架及输送系统-覆膜支架 | C02060500114012025010002455 | C02060500100002025010000487 | 02-血管介入治疗类材料 | 06-外周血管介入治疗材料 | 05-胸主动脉支架 | 胸主动脉支架（单分支型/覆膜） | 14-合金 | 012-覆膜/单分支型 | 主体近端直径D1(mm)：28、主体远端直径D2(mm)：22、侧支远端直径D3(mm)：12、主体长度L1(mm)：170、侧支长度L2(mm)：25、侧支后移长度L3(mm)：20 | C282212-1702520 |  | 国械注准20173133241 | 集采范围外 | 新增（2025-06-23)、产品名称变更、国家医保耗材27位编码变更
6f0035cd-955c-11ed-bda4-34735a9d8166 | 上海微创心脉医疗科技（集团）股份有限公司 | 913101150512565326 | 54c63a3b-7a6e-11f0-88e5-34735a9d8166 | 61947e9b-cafb-11e9-953f-fa163e0a8baf | 外周血管支架类 | 胸主动脉 | 分支型主动脉覆膜支架及输送系统-覆膜支架 | ee3d5773-f39b-11ec-9447-b4055d63f15c | 分支型主动脉覆膜支架及输送系统 | 上海微创心脉医疗科技（集团）股份有限公司 |  | 国械注准20173133241 |  | 该产品由预装覆膜支架和输送系统组成，覆膜支架由主体覆膜支架和单侧支覆膜支架缝合而成，主体和侧支支架上有显影点，其中金属支架由镍钛合金制成，覆膜由聚对苯二甲酸乙二酯制成，缝合线（5-0）由聚对苯二甲酸乙二酯制成，显影点由铂铱合金制成，覆膜支架上束缚线由聚四氟乙烯制成，输送系统由锥形头/内管/套管/外管/连接件/分支导丝等部件组成，另附一根导引导管，环氧乙烷灭菌，一次性使用。货架有效期二年。 | 该产品用于治疗胸主动脉夹层，且其近端破口在左颈总动脉远端15mm与左锁骨下动脉（LSA）远端20mm之间或夹层逆撕至LSA，覆膜支架锚定区长度应＞=15mm。 | 胸主动脉 |  | c40c7201-06b0-11ef-8721-b4055d63f15c | c40c7201-06b0-11ef-8721-b4055d63f15c | 分支型主动脉覆膜支架及输送系统-覆膜支架 | C02060500114012025010002456 | C02060500100002025010000488 | 02-血管介入治疗类材料 | 06-外周血管介入治疗材料 | 05-胸主动脉支架 | 胸主动脉支架（单分支型/覆膜） | 14-合金 | 012-覆膜/单分支型 | 主体近端直径D1(mm)：42、主体远端直径D2(mm)：36、侧支远端直径D3(mm)：12、主体长度L1(mm)：170、侧支长度L2(mm)：25、侧支后移长度L3(mm)：5 | C423612-1702505 | 0106935593749958 | 国械注准20173133241 | 集采范围外 | 新增（2025-06-23)、产品名称变更、国家医保耗材27位编码变更
6f0035cd-955c-11ed-bda4-34735a9d8166 | 上海微创心脉医疗科技（集团）股份有限公司 | 913101150512565326 | 54c63aff-7a6e-11f0-88e5-34735a9d8166 | 61947e9b-cafb-11e9-953f-fa163e0a8baf | 外周血管支架类 | 胸主动脉 | 分支型主动脉覆膜支架及输送系统-覆膜支架 | ee3d5773-f39b-11ec-9447-b4055d63f15c | 分支型主动脉覆膜支架及输送系统 | 上海微创心脉医疗科技（集团）股份有限公司 |  | 国械注准20173133241 |  | 该产品由预装覆膜支架和输送系统组成，覆膜支架由主体覆膜支架和单侧支覆膜支架缝合而成，主体和侧支支架上有显影点，其中金属支架由镍钛合金制成，覆膜由聚对苯二甲酸乙二酯制成，缝合线（5-0）由聚对苯二甲酸乙二酯制成，显影点由铂铱合金制成，覆膜支架上束缚线由聚四氟乙烯制成，输送系统由锥形头/内管/套管/外管/连接件/分支导丝等部件组成，另附一根导引导管，环氧乙烷灭菌，一次性使用。货架有效期二年。 | 该产品用于治疗胸主动脉夹层，且其近端破口在左颈总动脉远端15mm与左锁骨下动脉（LSA）远端20mm之间或夹层逆撕至LSA，覆膜支架锚定区长度应＞=15mm。 | 胸主动脉 |  | c40c7fe7-06b0-11ef-8721-b4055d63f15c | c40c7fe7-06b0-11ef-8721-b4055d63f15c | 分支型主动脉覆膜支架及输送系统-覆膜支架 | C02060500114012025010002457 | C02060500100002025010000489 | 02-血管介入治疗类材料 | 06-外周血管介入治疗材料 | 05-胸主动脉支架 | 胸主动脉支架（单分支型/覆膜） | 14-合金 | 012-覆膜/单分支型 | 主体近端直径D1(mm)：40、主体远端直径D2(mm)：34、侧支远端直径D3(mm)：10、主体长度L1(mm)：170、侧支长度L2(mm)：25、侧支后移长度L3(mm)：20 | C403410-1702520 |  | 国械注准20173133241 | 集采范围外 | 新增（2025-06-23)、产品名称变更、国家医保耗材27位编码变更
6f0035cd-955c-11ed-bda4-34735a9d8166 | 上海微创心脉医疗科技（集团）股份有限公司 | 913101150512565326 | 54c63bc2-7a6e-11f0-88e5-34735a9d8166 | 61947e9b-cafb-11e9-953f-fa163e0a8baf | 外周血管支架类 | 胸主动脉 | 分支型主动脉覆膜支架及输送系统-覆膜支架 | ee3d5773-f39b-11ec-9447-b4055d63f15c | 分支型主动脉覆膜支架及输送系统 | 上海微创心脉医疗科技（集团）股份有限公司 |  | 国械注准20173133241 |  | 该产品由预装覆膜支架和输送系统组成，覆膜支架由主体覆膜支架和单侧支覆膜支架缝合而成，主体和侧支支架上有显影点，其中金属支架由镍钛合金制成，覆膜由聚对苯二甲酸乙二酯制成，缝合线（5-0）由聚对苯二甲酸乙二酯制成，显影点由铂铱合金制成，覆膜支架上束缚线由聚四氟乙烯制成，输送系统由锥形头/内管/套管/外管/连接件/分支导丝等部件组成，另附一根导引导管，环氧乙烷灭菌，一次性使用。货架有效期二年。 | 该产品用于治疗胸主动脉夹层，且其近端破口在左颈总动脉远端15mm与左锁骨下动脉（LSA）远端20mm之间或夹层逆撕至LSA，覆膜支架锚定区长度应＞=15mm。 | 胸主动脉 |  | c40c8b9e-06b0-11ef-8721-b4055d63f15c | c40c8b9e-06b0-11ef-8721-b4055d63f15c | 分支型主动脉覆膜支架及输送系统-覆膜支架 | C02060500114012025010002458 | C02060500100002025010000490 | 02-血管介入治疗类材料 | 06-外周血管介入治疗材料 | 05-胸主动脉支架 | 胸主动脉支架（单分支型/覆膜） | 14-合金 | 012-覆膜/单分支型 | 主体近端直径D1(mm)：40、主体远端直径D2(mm)：34、侧支远端直径D3(mm)：10、主体长度L1(mm)：170、侧支长度L2(mm)：25、侧支后移长度L3(mm)：5 | C403410-1702505 | 0106935593752651 | 国械注准20173133241 | 集采范围外 | 新增（2025-06-23)、产品名称变更、国家医保耗材27位编码变更
6f0035cd-955c-11ed-bda4-34735a9d8166 | 上海微创心脉医疗科技（集团）股份有限公司 | 913101150512565326 | 54c63cad-7a6e-11f0-88e5-34735a9d8166 | 61947e9b-cafb-11e9-953f-fa163e0a8baf | 外周血管支架类 | 胸主动脉 | 分支型主动脉覆膜支架及输送系统-覆膜支架 | ee3d5773-f39b-11ec-9447-b4055d63f15c | 分支型主动脉覆膜支架及输送系统 | 上海微创心脉医疗科技（集团）股份有限公司 |  | 国械注准20173133241 |  | 该产品由预装覆膜支架和输送系统组成，覆膜支架由主体覆膜支架和单侧支覆膜支架缝合而成，主体和侧支支架上有显影点，其中金属支架由镍钛合金制成，覆膜由聚对苯二甲酸乙二酯制成，缝合线（5-0）由聚对苯二甲酸乙二酯制成，显影点由铂铱合金制成，覆膜支架上束缚线由聚四氟乙烯制成，输送系统由锥形头/内管/套管/外管/连接件/分支导丝等部件组成，另附一根导引导管，环氧乙烷灭菌，一次性使用。货架有效期二年。 | 该产品用于治疗胸主动脉夹层，且其近端破口在左颈总动脉远端15mm与左锁骨下动脉（LSA）远端20mm之间或夹层逆撕至LSA，覆膜支架锚定区长度应＞=15mm。 | 胸主动脉 |  | c40c98cb-06b0-11ef-8721-b4055d63f15c | c40c98cb-06b0-11ef-8721-b4055d63f15c | 分支型主动脉覆膜支架及输送系统-覆膜支架 | C02060500114012025010002459 | C02060500100002025010000491 | 02-血管介入治疗类材料 | 06-外周血管介入治疗材料 | 05-胸主动脉支架 | 胸主动脉支架（单分支型/覆膜） | 14-合金 | 012-覆膜/单分支型 | 主体近端直径D1(mm)：38、主体远端直径D2(mm)：32、侧支远端直径D3(mm)：12、主体长度L1(mm)：170、侧支长度L2(mm)：25、侧支后移长度L3(mm)：20 | C383212-1702520 |  | 国械注准20173133241 | 集采范围外 | 新增（2025-06-23)、产品名称变更、国家医保耗材27位编码变更
6f0035cd-955c-11ed-bda4-34735a9d8166 | 上海微创心脉医疗科技（集团）股份有限公司 | 913101150512565326 | 54c63d75-7a6e-11f0-88e5-34735a9d8166 | 61947e9b-cafb-11e9-953f-fa163e0a8baf | 外周血管支架类 | 胸主动脉 | 分支型主动脉覆膜支架及输送系统-覆膜支架 | ee3d5773-f39b-11ec-9447-b4055d63f15c | 分支型主动脉覆膜支架及输送系统 | 上海微创心脉医疗科技（集团）股份有限公司 |  | 国械注准20173133241 |  | 该产品由预装覆膜支架和输送系统组成，覆膜支架由主体覆膜支架和单侧支覆膜支架缝合而成，主体和侧支支架上有显影点，其中金属支架由镍钛合金制成，覆膜由聚对苯二甲酸乙二酯制成，缝合线（5-0）由聚对苯二甲酸乙二酯制成，显影点由铂铱合金制成，覆膜支架上束缚线由聚四氟乙烯制成，输送系统由锥形头/内管/套管/外管/连接件/分支导丝等部件组成，另附一根导引导管，环氧乙烷灭菌，一次性使用。货架有效期二年。 | 该产品用于治疗胸主动脉夹层，且其近端破口在左颈总动脉远端15mm与左锁骨下动脉（LSA）远端20mm之间或夹层逆撕至LSA，覆膜支架锚定区长度应＞=15mm。 | 胸主动脉 |  | c40ca822-06b0-11ef-8721-b4055d63f15c | c40ca822-06b0-11ef-8721-b4055d63f15c | 分支型主动脉覆膜支架及输送系统-覆膜支架 | C02060500114012025010002460 | C02060500100002025010000492 | 02-血管介入治疗类材料 | 06-外周血管介入治疗材料 | 05-胸主动脉支架 | 胸主动脉支架（单分支型/覆膜） | 14-合金 | 012-覆膜/单分支型 | 主体近端直径D1(mm)：38、主体远端直径D2(mm)：32、侧支远端直径D3(mm)：10、主体长度L1(mm)：170、侧支长度L2(mm)：25、侧支后移长度L3(mm)：5 | C383210-1702505 | 0106935593752613 | 国械注准20173133241 | 集采范围外 | 新增（2025-06-23)、产品名称变更、国家医保耗材27位编码变更
6f0035cd-955c-11ed-bda4-34735a9d8166 | 上海微创心脉医疗科技（集团）股份有限公司 | 913101150512565326 | 54c63e39-7a6e-11f0-88e5-34735a9d8166 | 61947e9b-cafb-11e9-953f-fa163e0a8baf | 外周血管支架类 | 胸主动脉 | 分支型主动脉覆膜支架及输送系统-覆膜支架 | ee3d5773-f39b-11ec-9447-b4055d63f15c | 分支型主动脉覆膜支架及输送系统 | 上海微创心脉医疗科技（集团）股份有限公司 |  | 国械注准20173133241 |  | 该产品由预装覆膜支架和输送系统组成，覆膜支架由主体覆膜支架和单侧支覆膜支架缝合而成，主体和侧支支架上有显影点，其中金属支架由镍钛合金制成，覆膜由聚对苯二甲酸乙二酯制成，缝合线（5-0）由聚对苯二甲酸乙二酯制成，显影点由铂铱合金制成，覆膜支架上束缚线由聚四氟乙烯制成，输送系统由锥形头/内管/套管/外管/连接件/分支导丝等部件组成，另附一根导引导管，环氧乙烷灭菌，一次性使用。货架有效期二年。 | 该产品用于治疗胸主动脉夹层，且其近端破口在左颈总动脉远端15mm与左锁骨下动脉（LSA）远端20mm之间或夹层逆撕至LSA，覆膜支架锚定区长度应＞=15mm。 | 胸主动脉 |  | c40cb72a-06b0-11ef-8721-b4055d63f15c | c40cb72a-06b0-11ef-8721-b4055d63f15c | 分支型主动脉覆膜支架及输送系统-覆膜支架 | C02060500114012025010002461 | C02060500100002025010000493 | 02-血管介入治疗类材料 | 06-外周血管介入治疗材料 | 05-胸主动脉支架 | 胸主动脉支架（单分支型/覆膜） | 14-合金 | 012-覆膜/单分支型 | 主体近端直径D1(mm)：42、主体远端直径D2(mm)：36、侧支远端直径D3(mm)：12、主体长度L1(mm)：170、侧支长度L2(mm)：25、侧支后移长度L3(mm)：15 | C423612-1702515 |  | 国械注准20173133241 | 集采范围外 | 新增（2025-06-23)、产品名称变更、国家医保耗材27位编码变更
6f0035cd-955c-11ed-bda4-34735a9d8166 | 上海微创心脉医疗科技（集团）股份有限公司 | 913101150512565326 | 54c63efc-7a6e-11f0-88e5-34735a9d8166 | 61947e9b-cafb-11e9-953f-fa163e0a8baf | 外周血管支架类 | 胸主动脉 | 分支型主动脉覆膜支架及输送系统-覆膜支架 | ee3d5773-f39b-11ec-9447-b4055d63f15c | 分支型主动脉覆膜支架及输送系统 | 上海微创心脉医疗科技（集团）股份有限公司 |  | 国械注准20173133241 |  | 该产品由预装覆膜支架和输送系统组成，覆膜支架由主体覆膜支架和单侧支覆膜支架缝合而成，主体和侧支支架上有显影点，其中金属支架由镍钛合金制成，覆膜由聚对苯二甲酸乙二酯制成，缝合线（5-0）由聚对苯二甲酸乙二酯制成，显影点由铂铱合金制成，覆膜支架上束缚线由聚四氟乙烯制成，输送系统由锥形头/内管/套管/外管/连接件/分支导丝等部件组成，另附一根导引导管，环氧乙烷灭菌，一次性使用。货架有效期二年。 | 该产品用于治疗胸主动脉夹层，且其近端破口在左颈总动脉远端15mm与左锁骨下动脉（LSA）远端20mm之间或夹层逆撕至LSA，覆膜支架锚定区长度应＞=15mm。 | 胸主动脉 |  | c40cd024-06b0-11ef-8721-b4055d63f15c | c40cd024-06b0-11ef-8721-b4055d63f15c | 分支型主动脉覆膜支架及输送系统-覆膜支架 | C02060500114012025010002462 | C02060500100002025010000494 | 02-血管介入治疗类材料 | 06-外周血管介入治疗材料 | 05-胸主动脉支架 | 胸主动脉支架（单分支型/覆膜） | 14-合金 | 012-覆膜/单分支型 | 主体近端直径D1(mm)：36、主体远端直径D2(mm)：30、侧支远端直径D3(mm)：12、主体长度L1(mm)：170、侧支长度L2(mm)：25、侧支后移长度L3(mm)：10 | C363012-1702510 | 0106935593752804 | 国械注准20173133241 | 集采范围外 | 新增（2025-06-23)、产品名称变更、国家医保耗材27位编码变更
6f0035cd-955c-11ed-bda4-34735a9d8166 | 上海微创心脉医疗科技（集团）股份有限公司 | 913101150512565326 | 54c64214-7a6e-11f0-88e5-34735a9d8166 | 61947e9b-cafb-11e9-953f-fa163e0a8baf | 外周血管支架类 | 胸主动脉 | 分支型主动脉覆膜支架及输送系统-覆膜支架 | ee3d5773-f39b-11ec-9447-b4055d63f15c | 分支型主动脉覆膜支架及输送系统 | 上海微创心脉医疗科技（集团）股份有限公司 |  | 国械注准20173133241 |  | 该产品由预装覆膜支架和输送系统组成，覆膜支架由主体覆膜支架和单侧支覆膜支架缝合而成，主体和侧支支架上有显影点，其中金属支架由镍钛合金制成，覆膜由聚对苯二甲酸乙二酯制成，缝合线（5-0）由聚对苯二甲酸乙二酯制成，显影点由铂铱合金制成，覆膜支架上束缚线由聚四氟乙烯制成，输送系统由锥形头/内管/套管/外管/连接件/分支导丝等部件组成，另附一根导引导管，环氧乙烷灭菌，一次性使用。货架有效期二年。 | 该产品用于治疗胸主动脉夹层，且其近端破口在左颈总动脉远端15mm与左锁骨下动脉（LSA）远端20mm之间或夹层逆撕至LSA，覆膜支架锚定区长度应＞=15mm。 | 胸主动脉 |  | c40cdd44-06b0-11ef-8721-b4055d63f15c | c40cdd44-06b0-11ef-8721-b4055d63f15c | 分支型主动脉覆膜支架及输送系统-覆膜支架 | C02060500114012025010002463 | C02060500100002025010000495 | 02-血管介入治疗类材料 | 06-外周血管介入治疗材料 | 05-胸主动脉支架 | 胸主动脉支架（单分支型/覆膜） | 14-合金 | 012-覆膜/单分支型 | 主体近端直径D1(mm)：36、主体远端直径D2(mm)：30、侧支远端直径D3(mm)：12、主体长度L1(mm)：170、侧支长度L2(mm)：25、侧支后移长度L3(mm)：15 | C363012-1702515 | 0106935593761592 | 国械注准20173133241 | 集采范围外 | 新增（2025-06-23)、产品名称变更、国家医保耗材27位编码变更
6f0035cd-955c-11ed-bda4-34735a9d8166 | 上海微创心脉医疗科技（集团）股份有限公司 | 913101150512565326 | 54c642d7-7a6e-11f0-88e5-34735a9d8166 | 61947e9b-cafb-11e9-953f-fa163e0a8baf | 外周血管支架类 | 胸主动脉 | 分支型主动脉覆膜支架及输送系统-覆膜支架 | ee3d5773-f39b-11ec-9447-b4055d63f15c | 分支型主动脉覆膜支架及输送系统 | 上海微创心脉医疗科技（集团）股份有限公司 |  | 国械注准20173133241 |  | 该产品由预装覆膜支架和输送系统组成，覆膜支架由主体覆膜支架和单侧支覆膜支架缝合而成，主体和侧支支架上有显影点，其中金属支架由镍钛合金制成，覆膜由聚对苯二甲酸乙二酯制成，缝合线（5-0）由聚对苯二甲酸乙二酯制成，显影点由铂铱合金制成，覆膜支架上束缚线由聚四氟乙烯制成，输送系统由锥形头/内管/套管/外管/连接件/分支导丝等部件组成，另附一根导引导管，环氧乙烷灭菌，一次性使用。货架有效期二年。 | 该产品用于治疗胸主动脉夹层，且其近端破口在左颈总动脉远端15mm与左锁骨下动脉（LSA）远端20mm之间或夹层逆撕至LSA，覆膜支架锚定区长度应＞=15mm。 | 胸主动脉 |  | c40ce91f-06b0-11ef-8721-b4055d63f15c | c40ce91f-06b0-11ef-8721-b4055d63f15c | 分支型主动脉覆膜支架及输送系统-覆膜支架 | C02060500114012025010002464 | C02060500100002025010000496 | 02-血管介入治疗类材料 | 06-外周血管介入治疗材料 | 05-胸主动脉支架 | 胸主动脉支架（单分支型/覆膜） | 14-合金 | 012-覆膜/单分支型 | 主体近端直径D1(mm)：40、主体远端直径D2(mm)：34、侧支远端直径D3(mm)：10、主体长度L1(mm)：170、侧支长度L2(mm)：25、侧支后移长度L3(mm)：15 | C403410-1702515 |  | 国械注准20173133241 | 集采范围外 | 新增（2025-06-23)、产品名称变更、国家医保耗材27位编码变更
6f0035cd-955c-11ed-bda4-34735a9d8166 | 上海微创心脉医疗科技（集团）股份有限公司 | 913101150512565326 | 54c643b8-7a6e-11f0-88e5-34735a9d8166 | 61947e9b-cafb-11e9-953f-fa163e0a8baf | 外周血管支架类 | 胸主动脉 | 分支型主动脉覆膜支架及输送系统-覆膜支架 | ee3d5773-f39b-11ec-9447-b4055d63f15c | 分支型主动脉覆膜支架及输送系统 | 上海微创心脉医疗科技（集团）股份有限公司 |  | 国械注准20173133241 |  | 该产品由预装覆膜支架和输送系统组成，覆膜支架由主体覆膜支架和单侧支覆膜支架缝合而成，主体和侧支支架上有显影点，其中金属支架由镍钛合金制成，覆膜由聚对苯二甲酸乙二酯制成，缝合线（5-0）由聚对苯二甲酸乙二酯制成，显影点由铂铱合金制成，覆膜支架上束缚线由聚四氟乙烯制成，输送系统由锥形头/内管/套管/外管/连接件/分支导丝等部件组成，另附一根导引导管，环氧乙烷灭菌，一次性使用。货架有效期二年。 | 该产品用于治疗胸主动脉夹层，且其近端破口在左颈总动脉远端15mm与左锁骨下动脉（LSA）远端20mm之间或夹层逆撕至LSA，覆膜支架锚定区长度应＞=15mm。 | 胸主动脉 |  | c40cf4bc-06b0-11ef-8721-b4055d63f15c | c40cf4bc-06b0-11ef-8721-b4055d63f15c | 分支型主动脉覆膜支架及输送系统-覆膜支架 | C02060500114012025010002465 | C02060500100002025010000497 | 02-血管介入治疗类材料 | 06-外周血管介入治疗材料 | 05-胸主动脉支架 | 胸主动脉支架（单分支型/覆膜） | 14-合金 | 012-覆膜/单分支型 | 主体近端直径D1(mm)：44、主体远端直径D2(mm)：38、侧支远端直径D3(mm)：12、主体长度L1(mm)：170、侧支长度L2(mm)：25、侧支后移长度L3(mm)：5 | C443812-1702505 | 0106935593749965 | 国械注准20173133241 | 集采范围外 | 新增（2025-06-23)、产品名称变更、国家医保耗材27位编码变更
6f0035cd-955c-11ed-bda4-34735a9d8166 | 上海微创心脉医疗科技（集团）股份有限公司 | 913101150512565326 | 54c64481-7a6e-11f0-88e5-34735a9d8166 | 61947e9b-cafb-11e9-953f-fa163e0a8baf | 外周血管支架类 | 胸主动脉 | 分支型主动脉覆膜支架及输送系统-覆膜支架 | ee3d5773-f39b-11ec-9447-b4055d63f15c | 分支型主动脉覆膜支架及输送系统 | 上海微创心脉医疗科技（集团）股份有限公司 |  | 国械注准20173133241 |  | 该产品由预装覆膜支架和输送系统组成，覆膜支架由主体覆膜支架和单侧支覆膜支架缝合而成，主体和侧支支架上有显影点，其中金属支架由镍钛合金制成，覆膜由聚对苯二甲酸乙二酯制成，缝合线（5-0）由聚对苯二甲酸乙二酯制成，显影点由铂铱合金制成，覆膜支架上束缚线由聚四氟乙烯制成，输送系统由锥形头/内管/套管/外管/连接件/分支导丝等部件组成，另附一根导引导管，环氧乙烷灭菌，一次性使用。货架有效期二年。 | 该产品用于治疗胸主动脉夹层，且其近端破口在左颈总动脉远端15mm与左锁骨下动脉（LSA）远端20mm之间或夹层逆撕至LSA，覆膜支架锚定区长度应＞=15mm。 | 胸主动脉 |  | c40cff58-06b0-11ef-8721-b4055d63f15c | c40cff58-06b0-11ef-8721-b4055d63f15c | 分支型主动脉覆膜支架及输送系统-覆膜支架 | C02060500114012025010002466 | C02060500100002025010000498 | 02-血管介入治疗类材料 | 06-外周血管介入治疗材料 | 05-胸主动脉支架 | 胸主动脉支架（单分支型/覆膜） | 14-合金 | 012-覆膜/单分支型 | 主体近端直径D1(mm)：44、主体远端直径D2(mm)：38、侧支远端直径D3(mm)：10、主体长度L1(mm)：170、侧支长度L2(mm)：25、侧支后移长度L3(mm)：5 | C443810-1702505 |  | 国械注准20173133241 | 集采范围外 | 新增（2025-06-23)、产品名称变更、国家医保耗材27位编码变更
6f0035cd-955c-11ed-bda4-34735a9d8166 | 上海微创心脉医疗科技（集团）股份有限公司 | 913101150512565326 | 54c64544-7a6e-11f0-88e5-34735a9d8166 | 61947e9b-cafb-11e9-953f-fa163e0a8baf | 外周血管支架类 | 胸主动脉 | 分支型主动脉覆膜支架及输送系统-覆膜支架 | ee3d5773-f39b-11ec-9447-b4055d63f15c | 分支型主动脉覆膜支架及输送系统 | 上海微创心脉医疗科技（集团）股份有限公司 |  | 国械注准20173133241 |  | 该产品由预装覆膜支架和输送系统组成，覆膜支架由主体覆膜支架和单侧支覆膜支架缝合而成，主体和侧支支架上有显影点，其中金属支架由镍钛合金制成，覆膜由聚对苯二甲酸乙二酯制成，缝合线（5-0）由聚对苯二甲酸乙二酯制成，显影点由铂铱合金制成，覆膜支架上束缚线由聚四氟乙烯制成，输送系统由锥形头/内管/套管/外管/连接件/分支导丝等部件组成，另附一根导引导管，环氧乙烷灭菌，一次性使用。货架有效期二年。 | 该产品用于治疗胸主动脉夹层，且其近端破口在左颈总动脉远端15mm与左锁骨下动脉（LSA）远端20mm之间或夹层逆撕至LSA，覆膜支架锚定区长度应＞=15mm。 | 胸主动脉 |  | c40d0d71-06b0-11ef-8721-b4055d63f15c | c40d0d71-06b0-11ef-8721-b4055d63f15c | 分支型主动脉覆膜支架及输送系统-覆膜支架 | C02060500114012025010002467 | C02060500100002025010000499 | 02-血管介入治疗类材料 | 06-外周血管介入治疗材料 | 05-胸主动脉支架 | 胸主动脉支架（单分支型/覆膜） | 14-合金 | 012-覆膜/单分支型 | 主体近端直径D1(mm)：32、主体远端直径D2(mm)：26、侧支远端直径D3(mm)：12、主体长度L1(mm)：170、侧支长度L2(mm)：25、侧支后移长度L3(mm)：20 | C322612-1702520 |  | 国械注准20173133241 | 集采范围外 | 新增（2025-06-23)、产品名称变更、国家医保耗材27位编码变更
6f0035cd-955c-11ed-bda4-34735a9d8166 | 上海微创心脉医疗科技（集团）股份有限公司 | 913101150512565326 | 54c6460d-7a6e-11f0-88e5-34735a9d8166 | 61947e9b-cafb-11e9-953f-fa163e0a8baf | 外周血管支架类 | 胸主动脉 | 分支型主动脉覆膜支架及输送系统-覆膜支架 | ee3d5773-f39b-11ec-9447-b4055d63f15c | 分支型主动脉覆膜支架及输送系统 | 上海微创心脉医疗科技（集团）股份有限公司 |  | 国械注准20173133241 |  | 该产品由预装覆膜支架和输送系统组成，覆膜支架由主体覆膜支架和单侧支覆膜支架缝合而成，主体和侧支支架上有显影点，其中金属支架由镍钛合金制成，覆膜由聚对苯二甲酸乙二酯制成，缝合线（5-0）由聚对苯二甲酸乙二酯制成，显影点由铂铱合金制成，覆膜支架上束缚线由聚四氟乙烯制成，输送系统由锥形头/内管/套管/外管/连接件/分支导丝等部件组成，另附一根导引导管，环氧乙烷灭菌，一次性使用。货架有效期二年。 | 该产品用于治疗胸主动脉夹层，且其近端破口在左颈总动脉远端15mm与左锁骨下动脉（LSA）远端20mm之间或夹层逆撕至LSA，覆膜支架锚定区长度应＞=15mm。 | 胸主动脉 |  | c40d1afa-06b0-11ef-8721-b4055d63f15c | c40d1afa-06b0-11ef-8721-b4055d63f15c | 分支型主动脉覆膜支架及输送系统-覆膜支架 | C02060500114012025010002468 | C02060500100002025010000500 | 02-血管介入治疗类材料 | 06-外周血管介入治疗材料 | 05-胸主动脉支架 | 胸主动脉支架（单分支型/覆膜） | 14-合金 | 012-覆膜/单分支型 | 主体近端直径D1(mm)：32、主体远端直径D2(mm)：26、侧支远端直径D3(mm)：12、主体长度L1(mm)：170、侧支长度L2(mm)：25、侧支后移长度L3(mm)：15 | C322612-1702515 |  | 国械注准20173133241 | 集采范围外 | 新增（2025-06-23)、产品名称变更、国家医保耗材27位编码变更
6f0035cd-955c-11ed-bda4-34735a9d8166 | 上海微创心脉医疗科技（集团）股份有限公司 | 913101150512565326 | 54c64fb1-7a6e-11f0-88e5-34735a9d8166 | 61947e9b-cafb-11e9-953f-fa163e0a8baf | 外周血管支架类 | 胸主动脉 | 分支型主动脉覆膜支架及输送系统-覆膜支架 | ee3d5773-f39b-11ec-9447-b4055d63f15c | 分支型主动脉覆膜支架及输送系统 | 上海微创心脉医疗科技（集团）股份有限公司 |  | 国械注准20173133241 |  | 该产品由预装覆膜支架和输送系统组成，覆膜支架由主体覆膜支架和单侧支覆膜支架缝合而成，主体和侧支支架上有显影点，其中金属支架由镍钛合金制成，覆膜由聚对苯二甲酸乙二酯制成，缝合线（5-0）由聚对苯二甲酸乙二酯制成，显影点由铂铱合金制成，覆膜支架上束缚线由聚四氟乙烯制成，输送系统由锥形头/内管/套管/外管/连接件/分支导丝等部件组成，另附一根导引导管，环氧乙烷灭菌，一次性使用。货架有效期二年。 | 该产品用于治疗胸主动脉夹层，且其近端破口在左颈总动脉远端15mm与左锁骨下动脉（LSA）远端20mm之间或夹层逆撕至LSA，覆膜支架锚定区长度应＞=15mm。 | 胸主动脉 |  | c582f7c6-9686-11ef-94b0-b4055d63f15c | c582f7c6-9686-11ef-94b0-b4055d63f15c | 分支型主动脉覆膜支架及输送系统-覆膜支架 | C02060500114012025010002469 | C02060500100002025010000518 | 02-血管介入治疗类材料 | 06-外周血管介入治疗材料 | 05-胸主动脉支架 | 胸主动脉支架（单分支型/覆膜） | 14-合金 | 012-覆膜/单分支型 | 主体近端直径D1（mm）：34、主体远端直径D2（mm）：30、侧支远端直径D3（mm）：12、主体长度L1（mm）：150、侧支长度L2（mm）：25、侧支后移长度L3（mm）：15 | C343012-1502515 | 0106935593754266 | 国械注准20173133241 | 集采范围外 | 新增（2025-06-23)、产品名称变更、国家医保耗材27位编码变更
6f0035cd-955c-11ed-bda4-34735a9d8166 | 上海微创心脉医疗科技（集团）股份有限公司 | 913101150512565326 | 54c8981f-7a6e-11f0-88e5-34735a9d8166 | 61947e9b-cafb-11e9-953f-fa163e0a8baf | 外周血管支架类 | 胸主动脉 | 分支型主动脉覆膜支架及输送系统-覆膜支架 | ee3d5773-f39b-11ec-9447-b4055d63f15c | 分支型主动脉覆膜支架及输送系统 | 上海微创心脉医疗科技（集团）股份有限公司 |  | 国械注准20173133241 |  | 该产品由预装覆膜支架和输送系统组成，覆膜支架由主体覆膜支架和单侧支覆膜支架缝合而成，主体和侧支支架上有显影点，其中金属支架由镍钛合金制成，覆膜由聚对苯二甲酸乙二酯制成，缝合线（5-0）由聚对苯二甲酸乙二酯制成，显影点由铂铱合金制成，覆膜支架上束缚线由聚四氟乙烯制成，输送系统由锥形头/内管/套管/外管/连接件/分支导丝等部件组成，另附一根导引导管，环氧乙烷灭菌，一次性使用。货架有效期二年。 | 该产品用于治疗胸主动脉夹层，且其近端破口在左颈总动脉远端15mm与左锁骨下动脉（LSA）远端20mm之间或夹层逆撕至LSA，覆膜支架锚定区长度应＞=15mm。 | 胸主动脉 |  | ca0bd5f3-283f-11ed-9447-b4055d63f15c | ca0bd5f3-283f-11ed-9447-b4055d63f15c | 分支型主动脉覆膜支架及输送系统-覆膜支架 | C02060500114012025010002470 | C02060500100002025010000118 | 02-血管介入治疗类材料 | 06-外周血管介入治疗材料 | 05-胸主动脉支架 | 胸主动脉支架（单分支型/覆膜） | 14-合金 | 012-覆膜/单分支型 | 主体近端直径D1（mm）：40、主体远端直径D2（mm）：34、侧支远端直径D3（mm）：12、主体长度L1（mm）：180、侧支长度L2（mm）：25、侧支后移长度L3（mm）：10 | C403412-1802510 | 0106935593721916 | 国械注准20173133241 | 集采范围外 | 新增（2025-06-23)、产品名称变更、国家医保耗材27位编码变更
6f0035cd-955c-11ed-bda4-34735a9d8166 | 上海微创心脉医疗科技（集团）股份有限公司 | 913101150512565326 | 54c8d8f5-7a6e-11f0-88e5-34735a9d8166 | a9380a9b-cafb-11e9-953f-fa163e0a8baf | 外周血管支架类 | 胸主动脉 | 分支型主动脉覆膜支架及输送系统-支架 | ee3d5773-f39b-11ec-9447-b4055d63f15c | 分支型主动脉覆膜支架及输送系统 | 上海微创心脉医疗科技（集团）股份有限公司 |  | 国械注准20173133241 |  | 该产品由预装覆膜支架和输送系统组成，覆膜支架由主体覆膜支架和单侧支覆膜支架缝合而成，主体和侧支支架上有显影点，其中金属支架由镍钛合金制成，覆膜由聚对苯二甲酸乙二酯制成，缝合线（5-0）由聚对苯二甲酸乙二酯制成，显影点由铂铱合金制成，覆膜支架上束缚线由聚四氟乙烯制成，输送系统由锥形头/内管/套管/外管/连接件/分支导丝等部件组成，另附一根导引导管，环氧乙烷灭菌，一次性使用。货架有效期二年。 | 该产品用于治疗胸主动脉夹层，且其近端破口在左颈总动脉远端15mm与左锁骨下动脉（LSA）远端20mm之间或夹层逆撕至LSA，覆膜支架锚定区长度应＞=15mm。 | 胸主动脉 |  | cb5a8950-2591-11f0-af4a-b4055d63f15c | cb5a8950-2591-11f0-af4a-b4055d63f15c | 分支型主动脉覆膜支架及输送系统-覆膜支架 | C02060500114012025010002471 | C02060500100001025010000019 | 02-血管介入治疗类材料 | 06-外周血管介入治疗材料 | 05-胸主动脉支架 | 胸主动脉支架（单分支型/覆膜） | 14-合金 | 012-覆膜/单分支型 | 主体近端直径D1（mm）：36、主体远端直径D2（mm）：32、侧支远端直径D3（mm）：12、主体长度L1（mm）：100、侧支长度L2（mm）：25、侧支后移长度L3（mm）：10 | C363212-1002510 | 0106935593765842 | 国械注准20173133241 | 集采范围外 | 新增（2025-06-23)、产品名称变更、国家医保耗材27位编码变更
6f0035cd-955c-11ed-bda4-34735a9d8166 | 上海微创心脉医疗科技（集团）股份有限公司 | 913101150512565326 | 54caa6d1-7a6e-11f0-88e5-34735a9d8166 | 61947e9b-cafb-11e9-953f-fa163e0a8baf | 外周血管支架类 | 胸主动脉 | 分支型主动脉覆膜支架及输送系统-覆膜支架 | ee3d5773-f39b-11ec-9447-b4055d63f15c | 分支型主动脉覆膜支架及输送系统 | 上海微创心脉医疗科技（集团）股份有限公司 |  | 国械注准20173133241 |  | 该产品由预装覆膜支架和输送系统组成，覆膜支架由主体覆膜支架和单侧支覆膜支架缝合而成，主体和侧支支架上有显影点，其中金属支架由镍钛合金制成，覆膜由聚对苯二甲酸乙二酯制成，缝合线（5-0）由聚对苯二甲酸乙二酯制成，显影点由铂铱合金制成，覆膜支架上束缚线由聚四氟乙烯制成，输送系统由锥形头/内管/套管/外管/连接件/分支导丝等部件组成，另附一根导引导管，环氧乙烷灭菌，一次性使用。货架有效期二年。 | 该产品用于治疗胸主动脉夹层，且其近端破口在左颈总动脉远端15mm与左锁骨下动脉（LSA）远端20mm之间或夹层逆撕至LSA，覆膜支架锚定区长度应＞=15mm。 | 胸主动脉 |  | cce9a29b-c86e-11ec-a4e1-90e2ba8d9d30 | cce9a29b-c86e-11ec-a4e1-90e2ba8d9d30 | 分支型主动脉覆膜支架及输送系统-覆膜支架 | C02060500114012025010002472 | C02060500100002025010000113 | 02-血管介入治疗类材料 | 06-外周血管介入治疗材料 | 05-胸主动脉支架 | 胸主动脉支架（单分支型/覆膜） | 14-合金 | 012-覆膜/单分支型 | 主体近端直径D1（mm）：36、主体远端直径D2（mm）：32、侧支远端直径D3（mm）：10、主体长度L1（mm）：150、侧支长度L2（mm）：25、侧支后移长度L3（mm）：5 | C363210-1502505 | 0106935593720711 | 国械注准20173133241 | 集采范围外 | 新增（2025-06-23)、产品名称变更、国家医保耗材27位编码变更
6f0035cd-955c-11ed-bda4-34735a9d8166 | 上海微创心脉医疗科技（集团）股份有限公司 | 913101150512565326 | 54caa7a8-7a6e-11f0-88e5-34735a9d8166 | f08f2942-ca32-11e9-953f-fa163e0a8baf | 外周血管支架类 | 胸主动脉 | 分支型主动脉覆膜支架及输送系统-覆膜支架 | ee3d5773-f39b-11ec-9447-b4055d63f15c | 分支型主动脉覆膜支架及输送系统 | 上海微创心脉医疗科技（集团）股份有限公司 |  | 国械注准20173133241 |  | 该产品由预装覆膜支架和输送系统组成，覆膜支架由主体覆膜支架和单侧支覆膜支架缝合而成，主体和侧支支架上有显影点，其中金属支架由镍钛合金制成，覆膜由聚对苯二甲酸乙二酯制成，缝合线（5-0）由聚对苯二甲酸乙二酯制成，显影点由铂铱合金制成，覆膜支架上束缚线由聚四氟乙烯制成，输送系统由锥形头/内管/套管/外管/连接件/分支导丝等部件组成，另附一根导引导管，环氧乙烷灭菌，一次性使用。货架有效期二年。 | 该产品用于治疗胸主动脉夹层，且其近端破口在左颈总动脉远端15mm与左锁骨下动脉（LSA）远端20mm之间或夹层逆撕至LSA，覆膜支架锚定区长度应＞=15mm。 | 胸主动脉 |  | cde2d66d-64bf-11ec-bee9-0050568f9c84 | cde2d66d-64bf-11ec-bee9-0050568f9c84 | 分支型主动脉覆膜支架及输送系统-覆膜支架 | C02060500114012025010002473 | C02060500100003025010000837 | 02-血管介入治疗类材料 | 06-外周血管介入治疗材料 | 05-胸主动脉支架 | 胸主动脉支架（单分支型/覆膜） | 14-合金 | 012-覆膜/单分支型 | 主体近端直径D1（mm）：42、主体远端直径D2（mm）：36、侧支远端直径D3（mm）：12、主体长度L1（mm）：200、侧支长度L2（mm）：25、侧支后移长度L3（mm）：10 | C423612-2002510 | 0106935593720063 | 国械注准20173133241 | 集采范围外 | 新增（2025-06-23)、产品名称变更、国家医保耗材27位编码变更
6f0035cd-955c-11ed-bda4-34735a9d8166 | 上海微创心脉医疗科技（集团）股份有限公司 | 913101150512565326 | 54cab3b8-7a6e-11f0-88e5-34735a9d8166 | 61947e9b-cafb-11e9-953f-fa163e0a8baf | 外周血管支架类 | 胸主动脉 | 分支型主动脉覆膜支架及输送系统-覆膜支架 | ee3d5773-f39b-11ec-9447-b4055d63f15c | 分支型主动脉覆膜支架及输送系统 | 上海微创心脉医疗科技（集团）股份有限公司 |  | 国械注准20173133241 |  | 该产品由预装覆膜支架和输送系统组成，覆膜支架由主体覆膜支架和单侧支覆膜支架缝合而成，主体和侧支支架上有显影点，其中金属支架由镍钛合金制成，覆膜由聚对苯二甲酸乙二酯制成，缝合线（5-0）由聚对苯二甲酸乙二酯制成，显影点由铂铱合金制成，覆膜支架上束缚线由聚四氟乙烯制成，输送系统由锥形头/内管/套管/外管/连接件/分支导丝等部件组成，另附一根导引导管，环氧乙烷灭菌，一次性使用。货架有效期二年。 | 该产品用于治疗胸主动脉夹层，且其近端破口在左颈总动脉远端15mm与左锁骨下动脉（LSA）远端20mm之间或夹层逆撕至LSA，覆膜支架锚定区长度应＞=15mm。 | 胸主动脉 |  | cee523aa-66b6-11ef-9db7-b4055d63f15c | cee523aa-66b6-11ef-9db7-b4055d63f15c | 分支型主动脉覆膜支架及输送系统-覆膜支架 | C02060500114012025010002474 | C02060500100002025010000512 | 02-血管介入治疗类材料 | 06-外周血管介入治疗材料 | 05-胸主动脉支架 | 胸主动脉支架（单分支型/覆膜） | 14-合金 | 012-覆膜/单分支型 | 主体近端直径D1（mm）：34、主体远端直径D2（mm）：30、侧支远端直径D3（mm）：10、主体长度L1（mm）：150、侧支长度L2（mm）：25、侧支后移长度L3（mm）：5 | C343010-1502505 | 0106935593753146 | 国械注准20173133241 | 集采范围外 | 新增（2025-06-23)、产品名称变更、国家医保耗材27位编码变更
6f0035cd-955c-11ed-bda4-34735a9d8166 | 上海微创心脉医疗科技（集团）股份有限公司 | 913101150512565326 | 54cb24a6-7a6e-11f0-88e5-34735a9d8166 | a9380a9b-cafb-11e9-953f-fa163e0a8baf | 外周血管支架类 | 胸主动脉 | 分支型主动脉覆膜支架及输送系统-支架 | ee3d5773-f39b-11ec-9447-b4055d63f15c | 分支型主动脉覆膜支架及输送系统 | 上海微创心脉医疗科技（集团）股份有限公司 |  | 国械注准20173133241 |  | 该产品由预装覆膜支架和输送系统组成，覆膜支架由主体覆膜支架和单侧支覆膜支架缝合而成，主体和侧支支架上有显影点，其中金属支架由镍钛合金制成，覆膜由聚对苯二甲酸乙二酯制成，缝合线（5-0）由聚对苯二甲酸乙二酯制成，显影点由铂铱合金制成，覆膜支架上束缚线由聚四氟乙烯制成，输送系统由锥形头/内管/套管/外管/连接件/分支导丝等部件组成，另附一根导引导管，环氧乙烷灭菌，一次性使用。货架有效期二年。 | 该产品用于治疗胸主动脉夹层，且其近端破口在左颈总动脉远端15mm与左锁骨下动脉（LSA）远端20mm之间或夹层逆撕至LSA，覆膜支架锚定区长度应＞=15mm。 | 胸主动脉 |  | d2221181-f4d5-11ef-94b0-b4055d63f15c | d2221181-f4d5-11ef-94b0-b4055d63f15c | 分支型主动脉覆膜支架及输送系统-覆膜支架 | C02060500114012025010002475 | C02060500100001025010000017 | 02-血管介入治疗类材料 | 06-外周血管介入治疗材料 | 05-胸主动脉支架 | 胸主动脉支架（单分支型/覆膜） | 14-合金 | 012-覆膜/单分支型 | 主体近端直径D1（mm）：32、主体远端直径D2（mm）：30、侧支远端直径D3（mm）：10、主体长度L1（mm）：100、侧支长度L2（mm）：25、侧支后移长度L3（mm）：10 | C323010-1002510 | 0106935593761271 | 国械注准20173133241 | 集采范围外 | 新增（2025-06-23)、产品名称变更、国家医保耗材27位编码变更
6f0035cd-955c-11ed-bda4-34735a9d8166 | 上海微创心脉医疗科技（集团）股份有限公司 | 913101150512565326 | 54cb2578-7a6e-11f0-88e5-34735a9d8166 | 61947e9b-cafb-11e9-953f-fa163e0a8baf | 外周血管支架类 | 胸主动脉 | 分支型主动脉覆膜支架及输送系统-覆膜支架 | ee3d5773-f39b-11ec-9447-b4055d63f15c | 分支型主动脉覆膜支架及输送系统 | 上海微创心脉医疗科技（集团）股份有限公司 |  | 国械注准20173133241 |  | 该产品由预装覆膜支架和输送系统组成，覆膜支架由主体覆膜支架和单侧支覆膜支架缝合而成，主体和侧支支架上有显影点，其中金属支架由镍钛合金制成，覆膜由聚对苯二甲酸乙二酯制成，缝合线（5-0）由聚对苯二甲酸乙二酯制成，显影点由铂铱合金制成，覆膜支架上束缚线由聚四氟乙烯制成，输送系统由锥形头/内管/套管/外管/连接件/分支导丝等部件组成，另附一根导引导管，环氧乙烷灭菌，一次性使用。货架有效期二年。 | 该产品用于治疗胸主动脉夹层，且其近端破口在左颈总动脉远端15mm与左锁骨下动脉（LSA）远端20mm之间或夹层逆撕至LSA，覆膜支架锚定区长度应＞=15mm。 | 胸主动脉 |  | d2422759-77bd-11ee-9447-b4055d63f15c | d2422759-77bd-11ee-9447-b4055d63f15c | 分支型主动脉覆膜支架及输送系统-覆膜支架 | C02060500114012025010002476 | C02060500100002025010000169 | 02-血管介入治疗类材料 | 06-外周血管介入治疗材料 | 05-胸主动脉支架 | 胸主动脉支架（单分支型/覆膜） | 14-合金 | 012-覆膜/单分支型 | 主体近端直径D1（mm）：30、主体远端直径D2（mm）：24、侧支远端直径D3（mm）：10、主体长度L1（mm）：150、侧支长度L2（mm）：25、侧支后移长度L3（mm）：5 | C302410-1502505 | 0106935593745318 | 国械注准20173133241 | 集采范围外 | 新增（2025-06-23)、产品名称变更、国家医保耗材27位编码变更
6f0035cd-955c-11ed-bda4-34735a9d8166 | 上海微创心脉医疗科技（集团）股份有限公司 | 913101150512565326 | 54cb3d5b-7a6e-11f0-88e5-34735a9d8166 | f08f2942-ca32-11e9-953f-fa163e0a8baf | 外周血管支架类 | 胸主动脉 | 分支型主动脉覆膜支架及输送系统-覆膜支架 | ee3d5773-f39b-11ec-9447-b4055d63f15c | 分支型主动脉覆膜支架及输送系统 | 上海微创心脉医疗科技（集团）股份有限公司 |  | 国械注准20173133241 |  | 该产品由预装覆膜支架和输送系统组成，覆膜支架由主体覆膜支架和单侧支覆膜支架缝合而成，主体和侧支支架上有显影点，其中金属支架由镍钛合金制成，覆膜由聚对苯二甲酸乙二酯制成，缝合线（5-0）由聚对苯二甲酸乙二酯制成，显影点由铂铱合金制成，覆膜支架上束缚线由聚四氟乙烯制成，输送系统由锥形头/内管/套管/外管/连接件/分支导丝等部件组成，另附一根导引导管，环氧乙烷灭菌，一次性使用。货架有效期二年。 | 该产品用于治疗胸主动脉夹层，且其近端破口在左颈总动脉远端15mm与左锁骨下动脉（LSA）远端20mm之间或夹层逆撕至LSA，覆膜支架锚定区长度应＞=15mm。 | 胸主动脉 |  | d3d4f6bf-64bf-11ec-bee9-0050568f9c84 | d3d4f6bf-64bf-11ec-bee9-0050568f9c84 | 分支型主动脉覆膜支架及输送系统-覆膜支架 | C02060500114012025010002477 | C02060500100003025010000838 | 02-血管介入治疗类材料 | 06-外周血管介入治疗材料 | 05-胸主动脉支架 | 胸主动脉支架（单分支型/覆膜） | 14-合金 | 012-覆膜/单分支型 | 主体近端直径D1（mm）：42、主体远端直径D2（mm）：36、侧支远端直径D3（mm）：12、主体长度L1（mm）：200、侧支长度L2（mm）：25、侧支后移长度L3（mm）：15 | C423612-2002515 | 0106935593720094 | 国械注准20173133241 | 集采范围外 | 新增（2025-06-23)、产品名称变更、国家医保耗材27位编码变更
6f0035cd-955c-11ed-bda4-34735a9d8166 | 上海微创心脉医疗科技（集团）股份有限公司 | 913101150512565326 | 54cb5958-7a6e-11f0-88e5-34735a9d8166 | a9380a9b-cafb-11e9-953f-fa163e0a8baf | 外周血管支架类 | 胸主动脉 | 分支型主动脉覆膜支架及输送系统-支架 | ee3d5773-f39b-11ec-9447-b4055d63f15c | 分支型主动脉覆膜支架及输送系统 | 上海微创心脉医疗科技（集团）股份有限公司 |  | 国械注准20173133241 |  | 该产品由预装覆膜支架和输送系统组成，覆膜支架由主体覆膜支架和单侧支覆膜支架缝合而成，主体和侧支支架上有显影点，其中金属支架由镍钛合金制成，覆膜由聚对苯二甲酸乙二酯制成，缝合线（5-0）由聚对苯二甲酸乙二酯制成，显影点由铂铱合金制成，覆膜支架上束缚线由聚四氟乙烯制成，输送系统由锥形头/内管/套管/外管/连接件/分支导丝等部件组成，另附一根导引导管，环氧乙烷灭菌，一次性使用。货架有效期二年。 | 该产品用于治疗胸主动脉夹层，且其近端破口在左颈总动脉远端15mm与左锁骨下动脉（LSA）远端20mm之间或夹层逆撕至LSA，覆膜支架锚定区长度应＞=15mm。 | 胸主动脉 |  | d6d10cc3-77bc-11ee-9447-b4055d63f15c | d6d10cc3-77bc-11ee-9447-b4055d63f15c | 分支型主动脉覆膜支架及输送系统-覆膜支架 | C02060500114012025010002478 | C02060500100001025010000012 | 02-血管介入治疗类材料 | 06-外周血管介入治疗材料 | 05-胸主动脉支架 | 胸主动脉支架（单分支型/覆膜） | 14-合金 | 012-覆膜/单分支型 | 主体近端直径D1（mm）：36、主体远端直径D2（mm）：36、侧支远端直径D3（mm）：10、主体长度L1（mm）：100、侧支长度L2（mm）：25、侧支后移长度L3（mm）：10 | C363610-1002510 | 0106935593747329 | 国械注准20173133241 | 集采范围外 | 新增（2025-06-23)、产品名称变更、国家医保耗材27位编码变更
6f0035cd-955c-11ed-bda4-34735a9d8166 | 上海微创心脉医疗科技（集团）股份有限公司 | 913101150512565326 | 54cc4638-7a6e-11f0-88e5-34735a9d8166 | 61947e9b-cafb-11e9-953f-fa163e0a8baf | 外周血管支架类 | 胸主动脉 | 分支型主动脉覆膜支架及输送系统-覆膜支架 | ee3d5773-f39b-11ec-9447-b4055d63f15c | 分支型主动脉覆膜支架及输送系统 | 上海微创心脉医疗科技（集团）股份有限公司 |  | 国械注准20173133241 |  | 该产品由预装覆膜支架和输送系统组成，覆膜支架由主体覆膜支架和单侧支覆膜支架缝合而成，主体和侧支支架上有显影点，其中金属支架由镍钛合金制成，覆膜由聚对苯二甲酸乙二酯制成，缝合线（5-0）由聚对苯二甲酸乙二酯制成，显影点由铂铱合金制成，覆膜支架上束缚线由聚四氟乙烯制成，输送系统由锥形头/内管/套管/外管/连接件/分支导丝等部件组成，另附一根导引导管，环氧乙烷灭菌，一次性使用。货架有效期二年。 | 该产品用于治疗胸主动脉夹层，且其近端破口在左颈总动脉远端15mm与左锁骨下动脉（LSA）远端20mm之间或夹层逆撕至LSA，覆膜支架锚定区长度应＞=15mm。 | 胸主动脉 |  | d86cee9c-f4d2-11ef-94b0-b4055d63f15c | d86cee9c-f4d2-11ef-94b0-b4055d63f15c | 分支型主动脉覆膜支架及输送系统-覆膜支架 | C02060500114012025010002479 | C02060500100002025010000543 | 02-血管介入治疗类材料 | 06-外周血管介入治疗材料 | 05-胸主动脉支架 | 胸主动脉支架（单分支型/覆膜） | 14-合金 | 012-覆膜/单分支型 | 主体近端直径D1(mm)：34、主体远端直径D2(mm)：30、侧支远端直径D3(mm)：12、主体长度L1(mm)：170、侧支长度L2(mm)：25、侧支后移长度L3(mm)：5 | C343012-1702505 | 0106935593761448 | 国械注准20173133241 | 集采范围外 | 新增（2025-06-23)、产品名称变更、国家医保耗材27位编码变更
6f0035cd-955c-11ed-bda4-34735a9d8166 | 上海微创心脉医疗科技（集团）股份有限公司 | 913101150512565326 | 54cc4706-7a6e-11f0-88e5-34735a9d8166 | 61947e9b-cafb-11e9-953f-fa163e0a8baf | 外周血管支架类 | 胸主动脉 | 分支型主动脉覆膜支架及输送系统-覆膜支架 | ee3d5773-f39b-11ec-9447-b4055d63f15c | 分支型主动脉覆膜支架及输送系统 | 上海微创心脉医疗科技（集团）股份有限公司 |  | 国械注准20173133241 |  | 该产品由预装覆膜支架和输送系统组成，覆膜支架由主体覆膜支架和单侧支覆膜支架缝合而成，主体和侧支支架上有显影点，其中金属支架由镍钛合金制成，覆膜由聚对苯二甲酸乙二酯制成，缝合线（5-0）由聚对苯二甲酸乙二酯制成，显影点由铂铱合金制成，覆膜支架上束缚线由聚四氟乙烯制成，输送系统由锥形头/内管/套管/外管/连接件/分支导丝等部件组成，另附一根导引导管，环氧乙烷灭菌，一次性使用。货架有效期二年。 | 该产品用于治疗胸主动脉夹层，且其近端破口在左颈总动脉远端15mm与左锁骨下动脉（LSA）远端20mm之间或夹层逆撕至LSA，覆膜支架锚定区长度应＞=15mm。 | 胸主动脉 |  | d86d752a-f4d2-11ef-94b0-b4055d63f15c | d86d752a-f4d2-11ef-94b0-b4055d63f15c | 分支型主动脉覆膜支架及输送系统-覆膜支架 | C02060500114012025010002480 | C02060500100002025010000544 | 02-血管介入治疗类材料 | 06-外周血管介入治疗材料 | 05-胸主动脉支架 | 胸主动脉支架（单分支型/覆膜） | 14-合金 | 012-覆膜/单分支型 | 主体近端直径D1(mm)：34、主体远端直径D2(mm)：34、侧支远端直径D3(mm)：12、主体长度L1(mm)：170、侧支长度L2(mm)：25、侧支后移长度L3(mm)：5 | C343412-1702505 | 0106935593761509 | 国械注准20173133241 | 集采范围外 | 新增（2025-06-23)、产品名称变更、国家医保耗材27位编码变更
6f0035cd-955c-11ed-bda4-34735a9d8166 | 上海微创心脉医疗科技（集团）股份有限公司 | 913101150512565326 | 54cc47d8-7a6e-11f0-88e5-34735a9d8166 | 61947e9b-cafb-11e9-953f-fa163e0a8baf | 外周血管支架类 | 胸主动脉 | 分支型主动脉覆膜支架及输送系统-覆膜支架 | ee3d5773-f39b-11ec-9447-b4055d63f15c | 分支型主动脉覆膜支架及输送系统 | 上海微创心脉医疗科技（集团）股份有限公司 |  | 国械注准20173133241 |  | 该产品由预装覆膜支架和输送系统组成，覆膜支架由主体覆膜支架和单侧支覆膜支架缝合而成，主体和侧支支架上有显影点，其中金属支架由镍钛合金制成，覆膜由聚对苯二甲酸乙二酯制成，缝合线（5-0）由聚对苯二甲酸乙二酯制成，显影点由铂铱合金制成，覆膜支架上束缚线由聚四氟乙烯制成，输送系统由锥形头/内管/套管/外管/连接件/分支导丝等部件组成，另附一根导引导管，环氧乙烷灭菌，一次性使用。货架有效期二年。 | 该产品用于治疗胸主动脉夹层，且其近端破口在左颈总动脉远端15mm与左锁骨下动脉（LSA）远端20mm之间或夹层逆撕至LSA，覆膜支架锚定区长度应＞=15mm。 | 胸主动脉 |  | d86d8307-f4d2-11ef-94b0-b4055d63f15c | d86d8307-f4d2-11ef-94b0-b4055d63f15c | 分支型主动脉覆膜支架及输送系统-覆膜支架 | C02060500114012025010002481 | C02060500100002025010000545 | 02-血管介入治疗类材料 | 06-外周血管介入治疗材料 | 05-胸主动脉支架 | 胸主动脉支架（单分支型/覆膜） | 14-合金 | 012-覆膜/单分支型 | 主体近端直径D1(mm)：36、主体远端直径D2(mm)：28、侧支远端直径D3(mm)：12、主体长度L1(mm)：170、侧支长度L2(mm)：25、侧支后移长度L3(mm)：10 | C362812-1702510 | 0106935593761530 | 国械注准20173133241 | 集采范围外 | 新增（2025-06-23)、产品名称变更、国家医保耗材27位编码变更
6f0035cd-955c-11ed-bda4-34735a9d8166 | 上海微创心脉医疗科技（集团）股份有限公司 | 913101150512565326 | 54cc489b-7a6e-11f0-88e5-34735a9d8166 | 61947e9b-cafb-11e9-953f-fa163e0a8baf | 外周血管支架类 | 胸主动脉 | 分支型主动脉覆膜支架及输送系统-覆膜支架 | ee3d5773-f39b-11ec-9447-b4055d63f15c | 分支型主动脉覆膜支架及输送系统 | 上海微创心脉医疗科技（集团）股份有限公司 |  | 国械注准20173133241 |  | 该产品由预装覆膜支架和输送系统组成，覆膜支架由主体覆膜支架和单侧支覆膜支架缝合而成，主体和侧支支架上有显影点，其中金属支架由镍钛合金制成，覆膜由聚对苯二甲酸乙二酯制成，缝合线（5-0）由聚对苯二甲酸乙二酯制成，显影点由铂铱合金制成，覆膜支架上束缚线由聚四氟乙烯制成，输送系统由锥形头/内管/套管/外管/连接件/分支导丝等部件组成，另附一根导引导管，环氧乙烷灭菌，一次性使用。货架有效期二年。 | 该产品用于治疗胸主动脉夹层，且其近端破口在左颈总动脉远端15mm与左锁骨下动脉（LSA）远端20mm之间或夹层逆撕至LSA，覆膜支架锚定区长度应＞=15mm。 | 胸主动脉 |  | d86d9b1a-f4d2-11ef-94b0-b4055d63f15c | d86d9b1a-f4d2-11ef-94b0-b4055d63f15c | 分支型主动脉覆膜支架及输送系统-覆膜支架 | C02060500114012025010002482 | C02060500100002025010000546 | 02-血管介入治疗类材料 | 06-外周血管介入治疗材料 | 05-胸主动脉支架 | 胸主动脉支架（单分支型/覆膜） | 14-合金 | 012-覆膜/单分支型 | 主体近端直径D1(mm)：28、主体远端直径D2(mm)：24、侧支远端直径D3(mm)：12、主体长度L1(mm)：170、侧支长度L2(mm)：25、侧支后移长度L3(mm)：10 | C282412-1702510 | 0106935593760472 | 国械注准20173133241 | 集采范围外 | 新增（2025-06-23)、产品名称变更、国家医保耗材27位编码变更
6f0035cd-955c-11ed-bda4-34735a9d8166 | 上海微创心脉医疗科技（集团）股份有限公司 | 913101150512565326 | 54cc4bda-7a6e-11f0-88e5-34735a9d8166 | 61947e9b-cafb-11e9-953f-fa163e0a8baf | 外周血管支架类 | 胸主动脉 | 分支型主动脉覆膜支架及输送系统-覆膜支架 | ee3d5773-f39b-11ec-9447-b4055d63f15c | 分支型主动脉覆膜支架及输送系统 | 上海微创心脉医疗科技（集团）股份有限公司 |  | 国械注准20173133241 |  | 该产品由预装覆膜支架和输送系统组成，覆膜支架由主体覆膜支架和单侧支覆膜支架缝合而成，主体和侧支支架上有显影点，其中金属支架由镍钛合金制成，覆膜由聚对苯二甲酸乙二酯制成，缝合线（5-0）由聚对苯二甲酸乙二酯制成，显影点由铂铱合金制成，覆膜支架上束缚线由聚四氟乙烯制成，输送系统由锥形头/内管/套管/外管/连接件/分支导丝等部件组成，另附一根导引导管，环氧乙烷灭菌，一次性使用。货架有效期二年。 | 该产品用于治疗胸主动脉夹层，且其近端破口在左颈总动脉远端15mm与左锁骨下动脉（LSA）远端20mm之间或夹层逆撕至LSA，覆膜支架锚定区长度应＞=15mm。 | 胸主动脉 |  | d86dafe4-f4d2-11ef-94b0-b4055d63f15c | d86dafe4-f4d2-11ef-94b0-b4055d63f15c | 分支型主动脉覆膜支架及输送系统-覆膜支架 | C02060500114012025010002483 | C02060500100002025010000547 | 02-血管介入治疗类材料 | 06-外周血管介入治疗材料 | 05-胸主动脉支架 | 胸主动脉支架（单分支型/覆膜） | 14-合金 | 012-覆膜/单分支型 | 主体近端直径D1(mm)：32、主体远端直径D2(mm)：28、侧支远端直径D3(mm)：10、主体长度L1(mm)：170、侧支长度L2(mm)：25、侧支后移长度L3(mm)：10 | C322810-1702510 | 0106935593761226 | 国械注准20173133241 | 集采范围外 | 新增（2025-06-23)、产品名称变更、国家医保耗材27位编码变更
6f0035cd-955c-11ed-bda4-34735a9d8166 | 上海微创心脉医疗科技（集团）股份有限公司 | 913101150512565326 | 54cc4ca7-7a6e-11f0-88e5-34735a9d8166 | 61947e9b-cafb-11e9-953f-fa163e0a8baf | 外周血管支架类 | 胸主动脉 | 分支型主动脉覆膜支架及输送系统-覆膜支架 | ee3d5773-f39b-11ec-9447-b4055d63f15c | 分支型主动脉覆膜支架及输送系统 | 上海微创心脉医疗科技（集团）股份有限公司 |  | 国械注准20173133241 |  | 该产品由预装覆膜支架和输送系统组成，覆膜支架由主体覆膜支架和单侧支覆膜支架缝合而成，主体和侧支支架上有显影点，其中金属支架由镍钛合金制成，覆膜由聚对苯二甲酸乙二酯制成，缝合线（5-0）由聚对苯二甲酸乙二酯制成，显影点由铂铱合金制成，覆膜支架上束缚线由聚四氟乙烯制成，输送系统由锥形头/内管/套管/外管/连接件/分支导丝等部件组成，另附一根导引导管，环氧乙烷灭菌，一次性使用。货架有效期二年。 | 该产品用于治疗胸主动脉夹层，且其近端破口在左颈总动脉远端15mm与左锁骨下动脉（LSA）远端20mm之间或夹层逆撕至LSA，覆膜支架锚定区长度应＞=15mm。 | 胸主动脉 |  | d86dc338-f4d2-11ef-94b0-b4055d63f15c | d86dc338-f4d2-11ef-94b0-b4055d63f15c | 分支型主动脉覆膜支架及输送系统-覆膜支架 | C02060500114012025010002484 | C02060500100002025010000548 | 02-血管介入治疗类材料 | 06-外周血管介入治疗材料 | 05-胸主动脉支架 | 胸主动脉支架（单分支型/覆膜） | 14-合金 | 012-覆膜/单分支型 | 主体近端直径D1(mm)：40、主体远端直径D2(mm)：32、侧支远端直径D3(mm)：10、主体长度L1(mm)：170、侧支长度L2(mm)：25、侧支后移长度L3(mm)：10 | C403210-1702510 | 0106935593761882 | 国械注准20173133241 | 集采范围外 | 新增（2025-06-23)、产品名称变更、国家医保耗材27位编码变更
6f0035cd-955c-11ed-bda4-34735a9d8166 | 上海微创心脉医疗科技（集团）股份有限公司 | 913101150512565326 | 54cc4d6b-7a6e-11f0-88e5-34735a9d8166 | 61947e9b-cafb-11e9-953f-fa163e0a8baf | 外周血管支架类 | 胸主动脉 | 分支型主动脉覆膜支架及输送系统-覆膜支架 | ee3d5773-f39b-11ec-9447-b4055d63f15c | 分支型主动脉覆膜支架及输送系统 | 上海微创心脉医疗科技（集团）股份有限公司 |  | 国械注准20173133241 |  | 该产品由预装覆膜支架和输送系统组成，覆膜支架由主体覆膜支架和单侧支覆膜支架缝合而成，主体和侧支支架上有显影点，其中金属支架由镍钛合金制成，覆膜由聚对苯二甲酸乙二酯制成，缝合线（5-0）由聚对苯二甲酸乙二酯制成，显影点由铂铱合金制成，覆膜支架上束缚线由聚四氟乙烯制成，输送系统由锥形头/内管/套管/外管/连接件/分支导丝等部件组成，另附一根导引导管，环氧乙烷灭菌，一次性使用。货架有效期二年。 | 该产品用于治疗胸主动脉夹层，且其近端破口在左颈总动脉远端15mm与左锁骨下动脉（LSA）远端20mm之间或夹层逆撕至LSA，覆膜支架锚定区长度应＞=15mm。 | 胸主动脉 |  | d86de69d-f4d2-11ef-94b0-b4055d63f15c | d86de69d-f4d2-11ef-94b0-b4055d63f15c | 分支型主动脉覆膜支架及输送系统-覆膜支架 | C02060500114012025010002485 | C02060500100002025010000549 | 02-血管介入治疗类材料 | 06-外周血管介入治疗材料 | 05-胸主动脉支架 | 胸主动脉支架（单分支型/覆膜） | 14-合金 | 012-覆膜/单分支型 | 主体近端直径D1(mm)：38、主体远端直径D2(mm)：36、侧支远端直径D3(mm)：10、主体长度L1(mm)：180、侧支长度L2(mm)：25、侧支后移长度L3(mm)：5 | C383610-1802505 | 0106935593761868 | 国械注准20173133241 | 集采范围外 | 新增（2025-06-23)、产品名称变更、国家医保耗材27位编码变更
6f0035cd-955c-11ed-bda4-34735a9d8166 | 上海微创心脉医疗科技（集团）股份有限公司 | 913101150512565326 | 54cc4e38-7a6e-11f0-88e5-34735a9d8166 | 61947e9b-cafb-11e9-953f-fa163e0a8baf | 外周血管支架类 | 胸主动脉 | 分支型主动脉覆膜支架及输送系统-覆膜支架 | ee3d5773-f39b-11ec-9447-b4055d63f15c | 分支型主动脉覆膜支架及输送系统 | 上海微创心脉医疗科技（集团）股份有限公司 |  | 国械注准20173133241 |  | 该产品由预装覆膜支架和输送系统组成，覆膜支架由主体覆膜支架和单侧支覆膜支架缝合而成，主体和侧支支架上有显影点，其中金属支架由镍钛合金制成，覆膜由聚对苯二甲酸乙二酯制成，缝合线（5-0）由聚对苯二甲酸乙二酯制成，显影点由铂铱合金制成，覆膜支架上束缚线由聚四氟乙烯制成，输送系统由锥形头/内管/套管/外管/连接件/分支导丝等部件组成，另附一根导引导管，环氧乙烷灭菌，一次性使用。货架有效期二年。 | 该产品用于治疗胸主动脉夹层，且其近端破口在左颈总动脉远端15mm与左锁骨下动脉（LSA）远端20mm之间或夹层逆撕至LSA，覆膜支架锚定区长度应＞=15mm。 | 胸主动脉 |  | d86e068e-f4d2-11ef-94b0-b4055d63f15c | d86e068e-f4d2-11ef-94b0-b4055d63f15c | 分支型主动脉覆膜支架及输送系统-覆膜支架 | C02060500114012025010002486 | C02060500100002025010000550 | 02-血管介入治疗类材料 | 06-外周血管介入治疗材料 | 05-胸主动脉支架 | 胸主动脉支架（单分支型/覆膜） | 14-合金 | 012-覆膜/单分支型 | 主体近端直径D1(mm)：36、主体远端直径D2(mm)：34、侧支远端直径D3(mm)：12、主体长度L1(mm)：170、侧支长度L2(mm)：25、侧支后移长度L3(mm)：10 | C363412-1702510 | 0106935593761707 | 国械注准20173133241 | 集采范围外 | 新增（2025-06-23)、产品名称变更、国家医保耗材27位编码变更
6f0035cd-955c-11ed-bda4-34735a9d8166 | 上海微创心脉医疗科技（集团）股份有限公司 | 913101150512565326 | 54cc4f05-7a6e-11f0-88e5-34735a9d8166 | 61947e9b-cafb-11e9-953f-fa163e0a8baf | 外周血管支架类 | 胸主动脉 | 分支型主动脉覆膜支架及输送系统-覆膜支架 | ee3d5773-f39b-11ec-9447-b4055d63f15c | 分支型主动脉覆膜支架及输送系统 | 上海微创心脉医疗科技（集团）股份有限公司 |  | 国械注准20173133241 |  | 该产品由预装覆膜支架和输送系统组成，覆膜支架由主体覆膜支架和单侧支覆膜支架缝合而成，主体和侧支支架上有显影点，其中金属支架由镍钛合金制成，覆膜由聚对苯二甲酸乙二酯制成，缝合线（5-0）由聚对苯二甲酸乙二酯制成，显影点由铂铱合金制成，覆膜支架上束缚线由聚四氟乙烯制成，输送系统由锥形头/内管/套管/外管/连接件/分支导丝等部件组成，另附一根导引导管，环氧乙烷灭菌，一次性使用。货架有效期二年。 | 该产品用于治疗胸主动脉夹层，且其近端破口在左颈总动脉远端15mm与左锁骨下动脉（LSA）远端20mm之间或夹层逆撕至LSA，覆膜支架锚定区长度应＞=15mm。 | 胸主动脉 |  | d86e3a4d-f4d2-11ef-94b0-b4055d63f15c | d86e3a4d-f4d2-11ef-94b0-b4055d63f15c | 分支型主动脉覆膜支架及输送系统-覆膜支架 | C02060500114012025010002487 | C02060500100002025010000551 | 02-血管介入治疗类材料 | 06-外周血管介入治疗材料 | 05-胸主动脉支架 | 胸主动脉支架（单分支型/覆膜） | 14-合金 | 012-覆膜/单分支型 | 主体近端直径D1(mm)：42、主体远端直径D2(mm)：42、侧支远端直径D3(mm)：12、主体长度L1(mm)：180、侧支长度L2(mm)：25、侧支后移长度L3(mm)：20 | C424212-1802520 | 0106935593762087 | 国械注准20173133241 | 集采范围外 | 新增（2025-06-23)、产品名称变更、国家医保耗材27位编码变更
6f0035cd-955c-11ed-bda4-34735a9d8166 | 上海微创心脉医疗科技（集团）股份有限公司 | 913101150512565326 | 54cc4fd3-7a6e-11f0-88e5-34735a9d8166 | 61947e9b-cafb-11e9-953f-fa163e0a8baf | 外周血管支架类 | 胸主动脉 | 分支型主动脉覆膜支架及输送系统-覆膜支架 | ee3d5773-f39b-11ec-9447-b4055d63f15c | 分支型主动脉覆膜支架及输送系统 | 上海微创心脉医疗科技（集团）股份有限公司 |  | 国械注准20173133241 |  | 该产品由预装覆膜支架和输送系统组成，覆膜支架由主体覆膜支架和单侧支覆膜支架缝合而成，主体和侧支支架上有显影点，其中金属支架由镍钛合金制成，覆膜由聚对苯二甲酸乙二酯制成，缝合线（5-0）由聚对苯二甲酸乙二酯制成，显影点由铂铱合金制成，覆膜支架上束缚线由聚四氟乙烯制成，输送系统由锥形头/内管/套管/外管/连接件/分支导丝等部件组成，另附一根导引导管，环氧乙烷灭菌，一次性使用。货架有效期二年。 | 该产品用于治疗胸主动脉夹层，且其近端破口在左颈总动脉远端15mm与左锁骨下动脉（LSA）远端20mm之间或夹层逆撕至LSA，覆膜支架锚定区长度应＞=15mm。 | 胸主动脉 |  | d86e7aad-f4d2-11ef-94b0-b4055d63f15c | d86e7aad-f4d2-11ef-94b0-b4055d63f15c | 分支型主动脉覆膜支架及输送系统-覆膜支架 | C02060500114012025010002488 | C02060500100002025010000552 | 02-血管介入治疗类材料 | 06-外周血管介入治疗材料 | 05-胸主动脉支架 | 胸主动脉支架（单分支型/覆膜） | 14-合金 | 012-覆膜/单分支型 | 主体近端直径D1(mm)：32、主体远端直径D2(mm)：28、侧支远端直径D3(mm)：12、主体长度L1(mm)：170、侧支长度L2(mm)：25、侧支后移长度L3(mm)：5 | C322812-1702505 | 0106935593761233 | 国械注准20173133241 | 集采范围外 | 新增（2025-06-23)、产品名称变更、国家医保耗材27位编码变更
6f0035cd-955c-11ed-bda4-34735a9d8166 | 上海微创心脉医疗科技（集团）股份有限公司 | 913101150512565326 | 54cc50a0-7a6e-11f0-88e5-34735a9d8166 | 61947e9b-cafb-11e9-953f-fa163e0a8baf | 外周血管支架类 | 胸主动脉 | 分支型主动脉覆膜支架及输送系统-覆膜支架 | ee3d5773-f39b-11ec-9447-b4055d63f15c | 分支型主动脉覆膜支架及输送系统 | 上海微创心脉医疗科技（集团）股份有限公司 |  | 国械注准20173133241 |  | 该产品由预装覆膜支架和输送系统组成，覆膜支架由主体覆膜支架和单侧支覆膜支架缝合而成，主体和侧支支架上有显影点，其中金属支架由镍钛合金制成，覆膜由聚对苯二甲酸乙二酯制成，缝合线（5-0）由聚对苯二甲酸乙二酯制成，显影点由铂铱合金制成，覆膜支架上束缚线由聚四氟乙烯制成，输送系统由锥形头/内管/套管/外管/连接件/分支导丝等部件组成，另附一根导引导管，环氧乙烷灭菌，一次性使用。货架有效期二年。 | 该产品用于治疗胸主动脉夹层，且其近端破口在左颈总动脉远端15mm与左锁骨下动脉（LSA）远端20mm之间或夹层逆撕至LSA，覆膜支架锚定区长度应＞=15mm。 | 胸主动脉 |  | d86e8e1a-f4d2-11ef-94b0-b4055d63f15c | d86e8e1a-f4d2-11ef-94b0-b4055d63f15c | 分支型主动脉覆膜支架及输送系统-覆膜支架 | C02060500114012025010002489 | C02060500100002025010000553 | 02-血管介入治疗类材料 | 06-外周血管介入治疗材料 | 05-胸主动脉支架 | 胸主动脉支架（单分支型/覆膜） | 14-合金 | 012-覆膜/单分支型 | 主体近端直径D1(mm)：38、主体远端直径D2(mm)：32、侧支远端直径D3(mm)：12、主体长度L1(mm)：170、侧支长度L2(mm)：30、侧支后移长度L3(mm)：10 | C383212-1703010 | 0106935593761752 | 国械注准20173133241 | 集采范围外 | 新增（2025-06-23)、产品名称变更、国家医保耗材27位编码变更
6f0035cd-955c-11ed-bda4-34735a9d8166 | 上海微创心脉医疗科技（集团）股份有限公司 | 913101150512565326 | 54cc5177-7a6e-11f0-88e5-34735a9d8166 | 61947e9b-cafb-11e9-953f-fa163e0a8baf | 外周血管支架类 | 胸主动脉 | 分支型主动脉覆膜支架及输送系统-覆膜支架 | ee3d5773-f39b-11ec-9447-b4055d63f15c | 分支型主动脉覆膜支架及输送系统 | 上海微创心脉医疗科技（集团）股份有限公司 |  | 国械注准20173133241 |  | 该产品由预装覆膜支架和输送系统组成，覆膜支架由主体覆膜支架和单侧支覆膜支架缝合而成，主体和侧支支架上有显影点，其中金属支架由镍钛合金制成，覆膜由聚对苯二甲酸乙二酯制成，缝合线（5-0）由聚对苯二甲酸乙二酯制成，显影点由铂铱合金制成，覆膜支架上束缚线由聚四氟乙烯制成，输送系统由锥形头/内管/套管/外管/连接件/分支导丝等部件组成，另附一根导引导管，环氧乙烷灭菌，一次性使用。货架有效期二年。 | 该产品用于治疗胸主动脉夹层，且其近端破口在左颈总动脉远端15mm与左锁骨下动脉（LSA）远端20mm之间或夹层逆撕至LSA，覆膜支架锚定区长度应＞=15mm。 | 胸主动脉 |  | d86ea412-f4d2-11ef-94b0-b4055d63f15c | d86ea412-f4d2-11ef-94b0-b4055d63f15c | 分支型主动脉覆膜支架及输送系统-覆膜支架 | C02060500114012025010002490 | C02060500100002025010000554 | 02-血管介入治疗类材料 | 06-外周血管介入治疗材料 | 05-胸主动脉支架 | 胸主动脉支架（单分支型/覆膜） | 14-合金 | 012-覆膜/单分支型 | 主体近端直径D1(mm)：40、主体远端直径D2(mm)：40、侧支远端直径D3(mm)：12、主体长度L1(mm)：170、侧支长度L2(mm)：25、侧支后移长度L3(mm)：5 | C404012-1702505 | 0106935593761943 | 国械注准20173133241 | 集采范围外 | 新增（2025-06-23)、产品名称变更、国家医保耗材27位编码变更
6f0035cd-955c-11ed-bda4-34735a9d8166 | 上海微创心脉医疗科技（集团）股份有限公司 | 913101150512565326 | 54cc523f-7a6e-11f0-88e5-34735a9d8166 | 61947e9b-cafb-11e9-953f-fa163e0a8baf | 外周血管支架类 | 胸主动脉 | 分支型主动脉覆膜支架及输送系统-覆膜支架 | ee3d5773-f39b-11ec-9447-b4055d63f15c | 分支型主动脉覆膜支架及输送系统 | 上海微创心脉医疗科技（集团）股份有限公司 |  | 国械注准20173133241 |  | 该产品由预装覆膜支架和输送系统组成，覆膜支架由主体覆膜支架和单侧支覆膜支架缝合而成，主体和侧支支架上有显影点，其中金属支架由镍钛合金制成，覆膜由聚对苯二甲酸乙二酯制成，缝合线（5-0）由聚对苯二甲酸乙二酯制成，显影点由铂铱合金制成，覆膜支架上束缚线由聚四氟乙烯制成，输送系统由锥形头/内管/套管/外管/连接件/分支导丝等部件组成，另附一根导引导管，环氧乙烷灭菌，一次性使用。货架有效期二年。 | 该产品用于治疗胸主动脉夹层，且其近端破口在左颈总动脉远端15mm与左锁骨下动脉（LSA）远端20mm之间或夹层逆撕至LSA，覆膜支架锚定区长度应＞=15mm。 | 胸主动脉 |  | d86ebce1-f4d2-11ef-94b0-b4055d63f15c | d86ebce1-f4d2-11ef-94b0-b4055d63f15c | 分支型主动脉覆膜支架及输送系统-覆膜支架 | C02060500114012025010002491 | C02060500100002025010000555 | 02-血管介入治疗类材料 | 06-外周血管介入治疗材料 | 05-胸主动脉支架 | 胸主动脉支架（单分支型/覆膜） | 14-合金 | 012-覆膜/单分支型 | 主体近端直径D1(mm)：34、主体远端直径D2(mm)：34、侧支远端直径D3(mm)：12、主体长度L1(mm)：170、侧支长度L2(mm)：25、侧支后移长度L3(mm)：10 | C343412-1702510 | 0106935593761523 | 国械注准20173133241 | 集采范围外 | 新增（2025-06-23)、产品名称变更、国家医保耗材27位编码变更
6f0035cd-955c-11ed-bda4-34735a9d8166 | 上海微创心脉医疗科技（集团）股份有限公司 | 913101150512565326 | 54cc55b4-7a6e-11f0-88e5-34735a9d8166 | 61947e9b-cafb-11e9-953f-fa163e0a8baf | 外周血管支架类 | 胸主动脉 | 分支型主动脉覆膜支架及输送系统-覆膜支架 | ee3d5773-f39b-11ec-9447-b4055d63f15c | 分支型主动脉覆膜支架及输送系统 | 上海微创心脉医疗科技（集团）股份有限公司 |  | 国械注准20173133241 |  | 该产品由预装覆膜支架和输送系统组成，覆膜支架由主体覆膜支架和单侧支覆膜支架缝合而成，主体和侧支支架上有显影点，其中金属支架由镍钛合金制成，覆膜由聚对苯二甲酸乙二酯制成，缝合线（5-0）由聚对苯二甲酸乙二酯制成，显影点由铂铱合金制成，覆膜支架上束缚线由聚四氟乙烯制成，输送系统由锥形头/内管/套管/外管/连接件/分支导丝等部件组成，另附一根导引导管，环氧乙烷灭菌，一次性使用。货架有效期二年。 | 该产品用于治疗胸主动脉夹层，且其近端破口在左颈总动脉远端15mm与左锁骨下动脉（LSA）远端20mm之间或夹层逆撕至LSA，覆膜支架锚定区长度应＞=15mm。 | 胸主动脉 |  | d86ef397-f4d2-11ef-94b0-b4055d63f15c | d86ef397-f4d2-11ef-94b0-b4055d63f15c | 分支型主动脉覆膜支架及输送系统-覆膜支架 | C02060500114012025010002492 | C02060500100002025010000556 | 02-血管介入治疗类材料 | 06-外周血管介入治疗材料 | 05-胸主动脉支架 | 胸主动脉支架（单分支型/覆膜） | 14-合金 | 012-覆膜/单分支型 | 主体近端直径D1(mm)：38、主体远端直径D2(mm)：32、侧支远端直径D3(mm)：14、主体长度L1(mm)：170、侧支长度L2(mm)：25、侧支后移长度L3(mm)：15 | C383214-1702515 | 0106935593761783 | 国械注准20173133241 | 集采范围外 | 新增（2025-06-23)、产品名称变更、国家医保耗材27位编码变更
6f0035cd-955c-11ed-bda4-34735a9d8166 | 上海微创心脉医疗科技（集团）股份有限公司 | 913101150512565326 | 54cc5681-7a6e-11f0-88e5-34735a9d8166 | 61947e9b-cafb-11e9-953f-fa163e0a8baf | 外周血管支架类 | 胸主动脉 | 分支型主动脉覆膜支架及输送系统-覆膜支架 | ee3d5773-f39b-11ec-9447-b4055d63f15c | 分支型主动脉覆膜支架及输送系统 | 上海微创心脉医疗科技（集团）股份有限公司 |  | 国械注准20173133241 |  | 该产品由预装覆膜支架和输送系统组成，覆膜支架由主体覆膜支架和单侧支覆膜支架缝合而成，主体和侧支支架上有显影点，其中金属支架由镍钛合金制成，覆膜由聚对苯二甲酸乙二酯制成，缝合线（5-0）由聚对苯二甲酸乙二酯制成，显影点由铂铱合金制成，覆膜支架上束缚线由聚四氟乙烯制成，输送系统由锥形头/内管/套管/外管/连接件/分支导丝等部件组成，另附一根导引导管，环氧乙烷灭菌，一次性使用。货架有效期二年。 | 该产品用于治疗胸主动脉夹层，且其近端破口在左颈总动脉远端15mm与左锁骨下动脉（LSA）远端20mm之间或夹层逆撕至LSA，覆膜支架锚定区长度应＞=15mm。 | 胸主动脉 |  | d86f0a8b-f4d2-11ef-94b0-b4055d63f15c | d86f0a8b-f4d2-11ef-94b0-b4055d63f15c | 分支型主动脉覆膜支架及输送系统-覆膜支架 | C02060500114012025010002493 | C02060500100002025010000557 | 02-血管介入治疗类材料 | 06-外周血管介入治疗材料 | 05-胸主动脉支架 | 胸主动脉支架（单分支型/覆膜） | 14-合金 | 012-覆膜/单分支型 | 主体近端直径D1(mm)：44、主体远端直径D2(mm)：36、侧支远端直径D3(mm)：10、主体长度L1(mm)：170、侧支长度L2(mm)：25、侧支后移长度L3(mm)：10 | C443610-1702510 | 0106935593762100 | 国械注准20173133241 | 集采范围外 | 新增（2025-06-23)、产品名称变更、国家医保耗材27位编码变更
6f0035cd-955c-11ed-bda4-34735a9d8166 | 上海微创心脉医疗科技（集团）股份有限公司 | 913101150512565326 | 54cc5745-7a6e-11f0-88e5-34735a9d8166 | 61947e9b-cafb-11e9-953f-fa163e0a8baf | 外周血管支架类 | 胸主动脉 | 分支型主动脉覆膜支架及输送系统-覆膜支架 | ee3d5773-f39b-11ec-9447-b4055d63f15c | 分支型主动脉覆膜支架及输送系统 | 上海微创心脉医疗科技（集团）股份有限公司 |  | 国械注准20173133241 |  | 该产品由预装覆膜支架和输送系统组成，覆膜支架由主体覆膜支架和单侧支覆膜支架缝合而成，主体和侧支支架上有显影点，其中金属支架由镍钛合金制成，覆膜由聚对苯二甲酸乙二酯制成，缝合线（5-0）由聚对苯二甲酸乙二酯制成，显影点由铂铱合金制成，覆膜支架上束缚线由聚四氟乙烯制成，输送系统由锥形头/内管/套管/外管/连接件/分支导丝等部件组成，另附一根导引导管，环氧乙烷灭菌，一次性使用。货架有效期二年。 | 该产品用于治疗胸主动脉夹层，且其近端破口在左颈总动脉远端15mm与左锁骨下动脉（LSA）远端20mm之间或夹层逆撕至LSA，覆膜支架锚定区长度应＞=15mm。 | 胸主动脉 |  | d86f1f2c-f4d2-11ef-94b0-b4055d63f15c | d86f1f2c-f4d2-11ef-94b0-b4055d63f15c | 分支型主动脉覆膜支架及输送系统-覆膜支架 | C02060500114012025010002494 | C02060500100002025010000558 | 02-血管介入治疗类材料 | 06-外周血管介入治疗材料 | 05-胸主动脉支架 | 胸主动脉支架（单分支型/覆膜） | 14-合金 | 012-覆膜/单分支型 | 主体近端直径D1(mm)：32、主体远端直径D2(mm)：28、侧支远端直径D3(mm)：12、主体长度L1(mm)：170、侧支长度L2(mm)：25、侧支后移长度L3(mm)：15 | C322812-1702515 | 0106935593761240 | 国械注准20173133241 | 集采范围外 | 新增（2025-06-23)、产品名称变更、国家医保耗材27位编码变更
6f0035cd-955c-11ed-bda4-34735a9d8166 | 上海微创心脉医疗科技（集团）股份有限公司 | 913101150512565326 | 54cc6146-7a6e-11f0-88e5-34735a9d8166 | f08f2942-ca32-11e9-953f-fa163e0a8baf | 外周血管支架类 | 胸主动脉 | 分支型主动脉覆膜支架及输送系统-覆膜支架 | ee3d5773-f39b-11ec-9447-b4055d63f15c | 分支型主动脉覆膜支架及输送系统 | 上海微创心脉医疗科技（集团）股份有限公司 |  | 国械注准20173133241 |  | 该产品由预装覆膜支架和输送系统组成，覆膜支架由主体覆膜支架和单侧支覆膜支架缝合而成，主体和侧支支架上有显影点，其中金属支架由镍钛合金制成，覆膜由聚对苯二甲酸乙二酯制成，缝合线（5-0）由聚对苯二甲酸乙二酯制成，显影点由铂铱合金制成，覆膜支架上束缚线由聚四氟乙烯制成，输送系统由锥形头/内管/套管/外管/连接件/分支导丝等部件组成，另附一根导引导管，环氧乙烷灭菌，一次性使用。货架有效期二年。 | 该产品用于治疗胸主动脉夹层，且其近端破口在左颈总动脉远端15mm与左锁骨下动脉（LSA）远端20mm之间或夹层逆撕至LSA，覆膜支架锚定区长度应＞=15mm。 | 胸主动脉 |  | d9b4b688-64bf-11ec-bee9-0050568f9c84 | d9b4b688-64bf-11ec-bee9-0050568f9c84 | 分支型主动脉覆膜支架及输送系统-覆膜支架 | C02060500114012025010002495 | C02060500100003025010000839 | 02-血管介入治疗类材料 | 06-外周血管介入治疗材料 | 05-胸主动脉支架 | 胸主动脉支架（单分支型/覆膜） | 14-合金 | 012-覆膜/单分支型 | 主体近端直径D1（mm）：44、主体远端直径D2（mm）：36、侧支远端直径D3（mm）：12、主体长度L1（mm）：200、侧支长度L2（mm）：25、侧支后移长度L3（mm）：10 | C443612-2002510 | 0106935593720117 | 国械注准20173133241 | 集采范围外 | 新增（2025-06-23)、产品名称变更、国家医保耗材27位编码变更
6f0035cd-955c-11ed-bda4-34735a9d8166 | 上海微创心脉医疗科技（集团）股份有限公司 | 913101150512565326 | 54cc621d-7a6e-11f0-88e5-34735a9d8166 | 61947e9b-cafb-11e9-953f-fa163e0a8baf | 外周血管支架类 | 胸主动脉 | 分支型主动脉覆膜支架及输送系统-覆膜支架 | ee3d5773-f39b-11ec-9447-b4055d63f15c | 分支型主动脉覆膜支架及输送系统 | 上海微创心脉医疗科技（集团）股份有限公司 |  | 国械注准20173133241 |  | 该产品由预装覆膜支架和输送系统组成，覆膜支架由主体覆膜支架和单侧支覆膜支架缝合而成，主体和侧支支架上有显影点，其中金属支架由镍钛合金制成，覆膜由聚对苯二甲酸乙二酯制成，缝合线（5-0）由聚对苯二甲酸乙二酯制成，显影点由铂铱合金制成，覆膜支架上束缚线由聚四氟乙烯制成，输送系统由锥形头/内管/套管/外管/连接件/分支导丝等部件组成，另附一根导引导管，环氧乙烷灭菌，一次性使用。货架有效期二年。 | 该产品用于治疗胸主动脉夹层，且其近端破口在左颈总动脉远端15mm与左锁骨下动脉（LSA）远端20mm之间或夹层逆撕至LSA，覆膜支架锚定区长度应＞=15mm。 | 胸主动脉 |  | d9dddb28-05f6-11ef-8721-b4055d63f15c | d9dddb28-05f6-11ef-8721-b4055d63f15c | 分支型主动脉覆膜支架及输送系统-覆膜支架 | C02060500114012025010002496 | C02060500100002025010000501 | 02-血管介入治疗类材料 | 06-外周血管介入治疗材料 | 05-胸主动脉支架 | 胸主动脉支架（单分支型/覆膜） | 14-合金 | 012-覆膜/单分支型 | 主体近端直径D1（mm）：44、主体远端直径D2（mm）：42、侧支远端直径D3（mm）：14、主体长度L1（mm）：170、侧支长度L2（mm）：30、侧支后移长度L3（mm）：25 | C444214-1703025 | 0106935593749309 | 国械注准20173133241 | 集采范围外 | 新增（2025-06-23)、产品名称变更、国家医保耗材27位编码变更
6f0035cd-955c-11ed-bda4-34735a9d8166 | 上海微创心脉医疗科技（集团）股份有限公司 | 913101150512565326 | 54cc62ea-7a6e-11f0-88e5-34735a9d8166 | 61947e9b-cafb-11e9-953f-fa163e0a8baf | 外周血管支架类 | 胸主动脉 | 分支型主动脉覆膜支架及输送系统-覆膜支架 | ee3d5773-f39b-11ec-9447-b4055d63f15c | 分支型主动脉覆膜支架及输送系统 | 上海微创心脉医疗科技（集团）股份有限公司 |  | 国械注准20173133241 |  | 该产品由预装覆膜支架和输送系统组成，覆膜支架由主体覆膜支架和单侧支覆膜支架缝合而成，主体和侧支支架上有显影点，其中金属支架由镍钛合金制成，覆膜由聚对苯二甲酸乙二酯制成，缝合线（5-0）由聚对苯二甲酸乙二酯制成，显影点由铂铱合金制成，覆膜支架上束缚线由聚四氟乙烯制成，输送系统由锥形头/内管/套管/外管/连接件/分支导丝等部件组成，另附一根导引导管，环氧乙烷灭菌，一次性使用。货架有效期二年。 | 该产品用于治疗胸主动脉夹层，且其近端破口在左颈总动脉远端15mm与左锁骨下动脉（LSA）远端20mm之间或夹层逆撕至LSA，覆膜支架锚定区长度应＞=15mm。 | 胸主动脉 |  | d9f3c7a1-7e14-11ef-9db7-b4055d63f15c | d9f3c7a1-7e14-11ef-9db7-b4055d63f15c | 分支型主动脉覆膜支架及输送系统-覆膜支架 | C02060500114012025010002497 | C02060500100002025010000514 | 02-血管介入治疗类材料 | 06-外周血管介入治疗材料 | 05-胸主动脉支架 | 胸主动脉支架（单分支型/覆膜） | 14-合金 | 012-覆膜/单分支型 | 主体近端直径D1（mm）：26、主体远端直径D2（mm）：24、侧支远端直径D3（mm）：10、主体长度L1（mm）：120、侧支长度L2（mm）：25、侧支后移长度L3（mm）：20 | C262410-1202520 | 0106935593753641 | 国械注准20173133241 | 集采范围外 | 新增（2025-06-23)、产品名称变更、国家医保耗材27位编码变更
6f0035cd-955c-11ed-bda4-34735a9d8166 | 上海微创心脉医疗科技（集团）股份有限公司 | 913101150512565326 | 54cc6e5f-7a6e-11f0-88e5-34735a9d8166 | f08f2942-ca32-11e9-953f-fa163e0a8baf | 外周血管支架类 | 胸主动脉 | 分支型主动脉覆膜支架及输送系统-覆膜支架 | ee3d5773-f39b-11ec-9447-b4055d63f15c | 分支型主动脉覆膜支架及输送系统 | 上海微创心脉医疗科技（集团）股份有限公司 |  | 国械注准20173133241 |  | 该产品由预装覆膜支架和输送系统组成，覆膜支架由主体覆膜支架和单侧支覆膜支架缝合而成，主体和侧支支架上有显影点，其中金属支架由镍钛合金制成，覆膜由聚对苯二甲酸乙二酯制成，缝合线（5-0）由聚对苯二甲酸乙二酯制成，显影点由铂铱合金制成，覆膜支架上束缚线由聚四氟乙烯制成，输送系统由锥形头/内管/套管/外管/连接件/分支导丝等部件组成，另附一根导引导管，环氧乙烷灭菌，一次性使用。货架有效期二年。 | 该产品用于治疗胸主动脉夹层，且其近端破口在左颈总动脉远端15mm与左锁骨下动脉（LSA）远端20mm之间或夹层逆撕至LSA，覆膜支架锚定区长度应＞=15mm。 | 胸主动脉 |  | da59f317-14e5-11eb-bf70-fa163e0a8baf | da59f317-14e5-11eb-bf70-fa163e0a8baf | 分支型主动脉覆膜支架及输送系统-覆膜支架 | C02060500114012025010002498 | C02060500100003025010000583 | 02-血管介入治疗类材料 | 06-外周血管介入治疗材料 | 05-胸主动脉支架 | 胸主动脉支架（单分支型/覆膜） | 14-合金 | 012-覆膜/单分支型 | 主体近端直径D1（mm）：40、主体远端直径D2（mm）：34侧支远端直径D3（mm）：8、主体长度L1（mm）：200、侧支长度L2（mm）：25、侧支后移长度L3（mm）：15 | C403408-2002515 | 0106935593709587 | 国械注准20173133241 | 集采范围外 | 新增（2025-06-23)、产品名称变更、国家医保耗材27位编码变更
6f0035cd-955c-11ed-bda4-34735a9d8166 | 上海微创心脉医疗科技（集团）股份有限公司 | 913101150512565326 | 54cc6f2c-7a6e-11f0-88e5-34735a9d8166 | f08f2942-ca32-11e9-953f-fa163e0a8baf | 外周血管支架类 | 胸主动脉 | 分支型主动脉覆膜支架及输送系统-覆膜支架 | ee3d5773-f39b-11ec-9447-b4055d63f15c | 分支型主动脉覆膜支架及输送系统 | 上海微创心脉医疗科技（集团）股份有限公司 |  | 国械注准20173133241 |  | 该产品由预装覆膜支架和输送系统组成，覆膜支架由主体覆膜支架和单侧支覆膜支架缝合而成，主体和侧支支架上有显影点，其中金属支架由镍钛合金制成，覆膜由聚对苯二甲酸乙二酯制成，缝合线（5-0）由聚对苯二甲酸乙二酯制成，显影点由铂铱合金制成，覆膜支架上束缚线由聚四氟乙烯制成，输送系统由锥形头/内管/套管/外管/连接件/分支导丝等部件组成，另附一根导引导管，环氧乙烷灭菌，一次性使用。货架有效期二年。 | 该产品用于治疗胸主动脉夹层，且其近端破口在左颈总动脉远端15mm与左锁骨下动脉（LSA）远端20mm之间或夹层逆撕至LSA，覆膜支架锚定区长度应＞=15mm。 | 胸主动脉 |  | da5a695d-14e5-11eb-bf70-fa163e0a8baf | da5a695d-14e5-11eb-bf70-fa163e0a8baf | 分支型主动脉覆膜支架及输送系统-覆膜支架 | C02060500114012025010002499 | C02060500100003025010000584 | 02-血管介入治疗类材料 | 06-外周血管介入治疗材料 | 05-胸主动脉支架 | 胸主动脉支架（单分支型/覆膜） | 14-合金 | 012-覆膜/单分支型 | 主体近端直径D1（mm）：40、主体远端直径D2（mm）：34侧支远端直径D3（mm）：8、主体长度L1（mm）：200、侧支长度L2（mm）：25、侧支后移长度L3（mm）：5 | C403408-2002505 | 0106935593709563 | 国械注准20173133241 | 集采范围外 | 新增（2025-06-23)、产品名称变更、国家医保耗材27位编码变更
6f0035cd-955c-11ed-bda4-34735a9d8166 | 上海微创心脉医疗科技（集团）股份有限公司 | 913101150512565326 | 54cc6ffa-7a6e-11f0-88e5-34735a9d8166 | f08f2942-ca32-11e9-953f-fa163e0a8baf | 外周血管支架类 | 胸主动脉 | 分支型主动脉覆膜支架及输送系统-覆膜支架 | ee3d5773-f39b-11ec-9447-b4055d63f15c | 分支型主动脉覆膜支架及输送系统 | 上海微创心脉医疗科技（集团）股份有限公司 |  | 国械注准20173133241 |  | 该产品由预装覆膜支架和输送系统组成，覆膜支架由主体覆膜支架和单侧支覆膜支架缝合而成，主体和侧支支架上有显影点，其中金属支架由镍钛合金制成，覆膜由聚对苯二甲酸乙二酯制成，缝合线（5-0）由聚对苯二甲酸乙二酯制成，显影点由铂铱合金制成，覆膜支架上束缚线由聚四氟乙烯制成，输送系统由锥形头/内管/套管/外管/连接件/分支导丝等部件组成，另附一根导引导管，环氧乙烷灭菌，一次性使用。货架有效期二年。 | 该产品用于治疗胸主动脉夹层，且其近端破口在左颈总动脉远端15mm与左锁骨下动脉（LSA）远端20mm之间或夹层逆撕至LSA，覆膜支架锚定区长度应＞=15mm。 | 胸主动脉 |  | da5a6c6f-14e5-11eb-bf70-fa163e0a8baf | da5a6c6f-14e5-11eb-bf70-fa163e0a8baf | 分支型主动脉覆膜支架及输送系统-覆膜支架 | C02060500114012025010002500 | C02060500100003025010000585 | 02-血管介入治疗类材料 | 06-外周血管介入治疗材料 | 05-胸主动脉支架 | 胸主动脉支架（单分支型/覆膜） | 14-合金 | 012-覆膜/单分支型 | 主体近端直径D1（mm）：34、主体远端直径D2（mm）：30、侧支远端直径D3（mm）：12、主体长度L1（mm）：200、侧支长度L2（mm）：25、侧支后移长度L3（mm）：10 | C343012-2002510 | 0106935593709648 | 国械注准20173133241 | 集采范围外 | 新增（2025-06-23)、产品名称变更、国家医保耗材27位编码变更
6f0035cd-955c-11ed-bda4-34735a9d8166 | 上海微创心脉医疗科技（集团）股份有限公司 | 913101150512565326 | 54cc70c7-7a6e-11f0-88e5-34735a9d8166 | f08f2942-ca32-11e9-953f-fa163e0a8baf | 外周血管支架类 | 胸主动脉 | 分支型主动脉覆膜支架及输送系统-覆膜支架 | ee3d5773-f39b-11ec-9447-b4055d63f15c | 分支型主动脉覆膜支架及输送系统 | 上海微创心脉医疗科技（集团）股份有限公司 |  | 国械注准20173133241 |  | 该产品由预装覆膜支架和输送系统组成，覆膜支架由主体覆膜支架和单侧支覆膜支架缝合而成，主体和侧支支架上有显影点，其中金属支架由镍钛合金制成，覆膜由聚对苯二甲酸乙二酯制成，缝合线（5-0）由聚对苯二甲酸乙二酯制成，显影点由铂铱合金制成，覆膜支架上束缚线由聚四氟乙烯制成，输送系统由锥形头/内管/套管/外管/连接件/分支导丝等部件组成，另附一根导引导管，环氧乙烷灭菌，一次性使用。货架有效期二年。 | 该产品用于治疗胸主动脉夹层，且其近端破口在左颈总动脉远端15mm与左锁骨下动脉（LSA）远端20mm之间或夹层逆撕至LSA，覆膜支架锚定区长度应＞=15mm。 | 胸主动脉 |  | da5a6edf-14e5-11eb-bf70-fa163e0a8baf | da5a6edf-14e5-11eb-bf70-fa163e0a8baf | 分支型主动脉覆膜支架及输送系统-覆膜支架 | C02060500114012025010002501 | C02060500100003025010000586 | 02-血管介入治疗类材料 | 06-外周血管介入治疗材料 | 05-胸主动脉支架 | 胸主动脉支架（单分支型/覆膜） | 14-合金 | 012-覆膜/单分支型 | 主体近端直径D1（mm）：40、主体远端直径D2（mm）：34侧支远端直径D3（mm）：8、主体长度L1（mm）：200、侧支长度L2（mm）：25、侧支后移长度L3（mm）：10 | C403408-2002510 | 0106935593709570 | 国械注准20173133241 | 集采范围外 | 新增（2025-06-23)、产品名称变更、国家医保耗材27位编码变更
6f0035cd-955c-11ed-bda4-34735a9d8166 | 上海微创心脉医疗科技（集团）股份有限公司 | 913101150512565326 | 54cc718f-7a6e-11f0-88e5-34735a9d8166 | f08f2942-ca32-11e9-953f-fa163e0a8baf | 外周血管支架类 | 胸主动脉 | 分支型主动脉覆膜支架及输送系统-覆膜支架 | ee3d5773-f39b-11ec-9447-b4055d63f15c | 分支型主动脉覆膜支架及输送系统 | 上海微创心脉医疗科技（集团）股份有限公司 |  | 国械注准20173133241 |  | 该产品由预装覆膜支架和输送系统组成，覆膜支架由主体覆膜支架和单侧支覆膜支架缝合而成，主体和侧支支架上有显影点，其中金属支架由镍钛合金制成，覆膜由聚对苯二甲酸乙二酯制成，缝合线（5-0）由聚对苯二甲酸乙二酯制成，显影点由铂铱合金制成，覆膜支架上束缚线由聚四氟乙烯制成，输送系统由锥形头/内管/套管/外管/连接件/分支导丝等部件组成，另附一根导引导管，环氧乙烷灭菌，一次性使用。货架有效期二年。 | 该产品用于治疗胸主动脉夹层，且其近端破口在左颈总动脉远端15mm与左锁骨下动脉（LSA）远端20mm之间或夹层逆撕至LSA，覆膜支架锚定区长度应＞=15mm。 | 胸主动脉 |  | da5a7126-14e5-11eb-bf70-fa163e0a8baf | da5a7126-14e5-11eb-bf70-fa163e0a8baf | 分支型主动脉覆膜支架及输送系统-覆膜支架 | C02060500114012025010002502 | C02060500100003025010000587 | 02-血管介入治疗类材料 | 06-外周血管介入治疗材料 | 05-胸主动脉支架 | 胸主动脉支架（单分支型/覆膜） | 14-合金 | 012-覆膜/单分支型 | 主体近端直径D1（mm）：38、主体远端直径D2（mm）：32侧支远端直径D3（mm）：8、主体长度L1（mm）：200、侧支长度L2（mm）：25、侧支后移长度L3（mm）：5 | C383208-2002505 | 0106935593709532 | 国械注准20173133241 | 集采范围外 | 新增（2025-06-23)、产品名称变更、国家医保耗材27位编码变更
6f0035cd-955c-11ed-bda4-34735a9d8166 | 上海微创心脉医疗科技（集团）股份有限公司 | 913101150512565326 | 54cc7261-7a6e-11f0-88e5-34735a9d8166 | f08f2942-ca32-11e9-953f-fa163e0a8baf | 外周血管支架类 | 胸主动脉 | 分支型主动脉覆膜支架及输送系统-覆膜支架 | ee3d5773-f39b-11ec-9447-b4055d63f15c | 分支型主动脉覆膜支架及输送系统 | 上海微创心脉医疗科技（集团）股份有限公司 |  | 国械注准20173133241 |  | 该产品由预装覆膜支架和输送系统组成，覆膜支架由主体覆膜支架和单侧支覆膜支架缝合而成，主体和侧支支架上有显影点，其中金属支架由镍钛合金制成，覆膜由聚对苯二甲酸乙二酯制成，缝合线（5-0）由聚对苯二甲酸乙二酯制成，显影点由铂铱合金制成，覆膜支架上束缚线由聚四氟乙烯制成，输送系统由锥形头/内管/套管/外管/连接件/分支导丝等部件组成，另附一根导引导管，环氧乙烷灭菌，一次性使用。货架有效期二年。 | 该产品用于治疗胸主动脉夹层，且其近端破口在左颈总动脉远端15mm与左锁骨下动脉（LSA）远端20mm之间或夹层逆撕至LSA，覆膜支架锚定区长度应＞=15mm。 | 胸主动脉 |  | da5ac6fd-14e5-11eb-bf70-fa163e0a8baf | da5ac6fd-14e5-11eb-bf70-fa163e0a8baf | 分支型主动脉覆膜支架及输送系统-覆膜支架 | C02060500114012025010002503 | C02060500100003025010000588 | 02-血管介入治疗类材料 | 06-外周血管介入治疗材料 | 05-胸主动脉支架 | 胸主动脉支架（单分支型/覆膜） | 14-合金 | 012-覆膜/单分支型 | 主体近端直径D1（mm）：32、主体远端直径D2（mm）：28、侧支远端直径D3（mm）：14、主体长度L1（mm）：200、侧支长度L2（mm）：25、侧支后移长度L3（mm）：10 | C322814-2002510 | 0106935593709730 | 国械注准20173133241 | 集采范围外 | 新增（2025-06-23)、产品名称变更、国家医保耗材27位编码变更
6f0035cd-955c-11ed-bda4-34735a9d8166 | 上海微创心脉医疗科技（集团）股份有限公司 | 913101150512565326 | 54cc75e5-7a6e-11f0-88e5-34735a9d8166 | f08f2942-ca32-11e9-953f-fa163e0a8baf | 外周血管支架类 | 胸主动脉 | 分支型主动脉覆膜支架及输送系统-覆膜支架 | ee3d5773-f39b-11ec-9447-b4055d63f15c | 分支型主动脉覆膜支架及输送系统 | 上海微创心脉医疗科技（集团）股份有限公司 |  | 国械注准20173133241 |  | 该产品由预装覆膜支架和输送系统组成，覆膜支架由主体覆膜支架和单侧支覆膜支架缝合而成，主体和侧支支架上有显影点，其中金属支架由镍钛合金制成，覆膜由聚对苯二甲酸乙二酯制成，缝合线（5-0）由聚对苯二甲酸乙二酯制成，显影点由铂铱合金制成，覆膜支架上束缚线由聚四氟乙烯制成，输送系统由锥形头/内管/套管/外管/连接件/分支导丝等部件组成，另附一根导引导管，环氧乙烷灭菌，一次性使用。货架有效期二年。 | 该产品用于治疗胸主动脉夹层，且其近端破口在左颈总动脉远端15mm与左锁骨下动脉（LSA）远端20mm之间或夹层逆撕至LSA，覆膜支架锚定区长度应＞=15mm。 | 胸主动脉 |  | da5b031c-14e5-11eb-bf70-fa163e0a8baf | da5b031c-14e5-11eb-bf70-fa163e0a8baf | 分支型主动脉覆膜支架及输送系统-覆膜支架 | C02060500114012025010002504 | C02060500100003025010000589 | 02-血管介入治疗类材料 | 06-外周血管介入治疗材料 | 05-胸主动脉支架 | 胸主动脉支架（单分支型/覆膜） | 14-合金 | 012-覆膜/单分支型 | 主体近端直径D1（mm）：38、主体远端直径D2（mm）：32侧支远端直径D3（mm）：8、主体长度L1（mm）：200、侧支长度L2（mm）：25、侧支后移长度L3（mm）：10 | C383208-2002510 | 0106935593709549 | 国械注准20173133241 | 集采范围外 | 新增（2025-06-23)、产品名称变更、国家医保耗材27位编码变更
6f0035cd-955c-11ed-bda4-34735a9d8166 | 上海微创心脉医疗科技（集团）股份有限公司 | 913101150512565326 | 54cc76b7-7a6e-11f0-88e5-34735a9d8166 | f08f2942-ca32-11e9-953f-fa163e0a8baf | 外周血管支架类 | 胸主动脉 | 分支型主动脉覆膜支架及输送系统-覆膜支架 | ee3d5773-f39b-11ec-9447-b4055d63f15c | 分支型主动脉覆膜支架及输送系统 | 上海微创心脉医疗科技（集团）股份有限公司 |  | 国械注准20173133241 |  | 该产品由预装覆膜支架和输送系统组成，覆膜支架由主体覆膜支架和单侧支覆膜支架缝合而成，主体和侧支支架上有显影点，其中金属支架由镍钛合金制成，覆膜由聚对苯二甲酸乙二酯制成，缝合线（5-0）由聚对苯二甲酸乙二酯制成，显影点由铂铱合金制成，覆膜支架上束缚线由聚四氟乙烯制成，输送系统由锥形头/内管/套管/外管/连接件/分支导丝等部件组成，另附一根导引导管，环氧乙烷灭菌，一次性使用。货架有效期二年。 | 该产品用于治疗胸主动脉夹层，且其近端破口在左颈总动脉远端15mm与左锁骨下动脉（LSA）远端20mm之间或夹层逆撕至LSA，覆膜支架锚定区长度应＞=15mm。 | 胸主动脉 |  | da5b05b5-14e5-11eb-bf70-fa163e0a8baf | da5b05b5-14e5-11eb-bf70-fa163e0a8baf | 分支型主动脉覆膜支架及输送系统-覆膜支架 | C02060500114012025010002505 | C02060500100003025010000590 | 02-血管介入治疗类材料 | 06-外周血管介入治疗材料 | 05-胸主动脉支架 | 胸主动脉支架（单分支型/覆膜） | 14-合金 | 012-覆膜/单分支型 | 主体近端直径D1（mm）：32、主体远端直径D2（mm）：28、侧支远端直径D3（mm）：10、主体长度L1（mm）：200、侧支长度L2（mm）：25、侧支后移长度L3（mm）：5 | C322810-2002505 | 0106935593709624 | 国械注准20173133241 | 集采范围外 | 新增（2025-06-23)、产品名称变更、国家医保耗材27位编码变更
6f0035cd-955c-11ed-bda4-34735a9d8166 | 上海微创心脉医疗科技（集团）股份有限公司 | 913101150512565326 | 54cc777a-7a6e-11f0-88e5-34735a9d8166 | f08f2942-ca32-11e9-953f-fa163e0a8baf | 外周血管支架类 | 胸主动脉 | 分支型主动脉覆膜支架及输送系统-覆膜支架 | ee3d5773-f39b-11ec-9447-b4055d63f15c | 分支型主动脉覆膜支架及输送系统 | 上海微创心脉医疗科技（集团）股份有限公司 |  | 国械注准20173133241 |  | 该产品由预装覆膜支架和输送系统组成，覆膜支架由主体覆膜支架和单侧支覆膜支架缝合而成，主体和侧支支架上有显影点，其中金属支架由镍钛合金制成，覆膜由聚对苯二甲酸乙二酯制成，缝合线（5-0）由聚对苯二甲酸乙二酯制成，显影点由铂铱合金制成，覆膜支架上束缚线由聚四氟乙烯制成，输送系统由锥形头/内管/套管/外管/连接件/分支导丝等部件组成，另附一根导引导管，环氧乙烷灭菌，一次性使用。货架有效期二年。 | 该产品用于治疗胸主动脉夹层，且其近端破口在左颈总动脉远端15mm与左锁骨下动脉（LSA）远端20mm之间或夹层逆撕至LSA，覆膜支架锚定区长度应＞=15mm。 | 胸主动脉 |  | da5b0813-14e5-11eb-bf70-fa163e0a8baf | da5b0813-14e5-11eb-bf70-fa163e0a8baf | 分支型主动脉覆膜支架及输送系统-覆膜支架 | C02060500114012025010002506 | C02060500100003025010000591 | 02-血管介入治疗类材料 | 06-外周血管介入治疗材料 | 05-胸主动脉支架 | 胸主动脉支架（单分支型/覆膜） | 14-合金 | 012-覆膜/单分支型 | 主体近端直径D1（mm）：38、主体远端直径D2（mm）：32侧支远端直径D3（mm）：8、主体长度L1（mm）：200、侧支长度L2（mm）：25、侧支后移长度L3（mm）：15 | C383208-2002515 | 0106935593709556 | 国械注准20173133241 | 集采范围外 | 新增（2025-06-23)、产品名称变更、国家医保耗材27位编码变更
6f0035cd-955c-11ed-bda4-34735a9d8166 | 上海微创心脉医疗科技（集团）股份有限公司 | 913101150512565326 | 54cc7843-7a6e-11f0-88e5-34735a9d8166 | f08f2942-ca32-11e9-953f-fa163e0a8baf | 外周血管支架类 | 胸主动脉 | 分支型主动脉覆膜支架及输送系统-覆膜支架 | ee3d5773-f39b-11ec-9447-b4055d63f15c | 分支型主动脉覆膜支架及输送系统 | 上海微创心脉医疗科技（集团）股份有限公司 |  | 国械注准20173133241 |  | 该产品由预装覆膜支架和输送系统组成，覆膜支架由主体覆膜支架和单侧支覆膜支架缝合而成，主体和侧支支架上有显影点，其中金属支架由镍钛合金制成，覆膜由聚对苯二甲酸乙二酯制成，缝合线（5-0）由聚对苯二甲酸乙二酯制成，显影点由铂铱合金制成，覆膜支架上束缚线由聚四氟乙烯制成，输送系统由锥形头/内管/套管/外管/连接件/分支导丝等部件组成，另附一根导引导管，环氧乙烷灭菌，一次性使用。货架有效期二年。 | 该产品用于治疗胸主动脉夹层，且其近端破口在左颈总动脉远端15mm与左锁骨下动脉（LSA）远端20mm之间或夹层逆撕至LSA，覆膜支架锚定区长度应＞=15mm。 | 胸主动脉 |  | da5b0a7d-14e5-11eb-bf70-fa163e0a8baf | da5b0a7d-14e5-11eb-bf70-fa163e0a8baf | 分支型主动脉覆膜支架及输送系统-覆膜支架 | C02060500114012025010002507 | C02060500100003025010000592 | 02-血管介入治疗类材料 | 06-外周血管介入治疗材料 | 05-胸主动脉支架 | 胸主动脉支架（单分支型/覆膜） | 14-合金 | 012-覆膜/单分支型 | 主体近端直径D1（mm）：30、主体远端直径D2（mm）：26、侧支远端直径D3（mm）：10、主体长度L1（mm）：200、侧支长度L2（mm）：25、侧支后移长度L3（mm）：5 | C302610-2002505 | 0106935593709723 | 国械注准20173133241 | 集采范围外 | 新增（2025-06-23)、产品名称变更、国家医保耗材27位编码变更
6f0035cd-955c-11ed-bda4-34735a9d8166 | 上海微创心脉医疗科技（集团）股份有限公司 | 913101150512565326 | 54cc7906-7a6e-11f0-88e5-34735a9d8166 | f08f2942-ca32-11e9-953f-fa163e0a8baf | 外周血管支架类 | 胸主动脉 | 分支型主动脉覆膜支架及输送系统-覆膜支架 | ee3d5773-f39b-11ec-9447-b4055d63f15c | 分支型主动脉覆膜支架及输送系统 | 上海微创心脉医疗科技（集团）股份有限公司 |  | 国械注准20173133241 |  | 该产品由预装覆膜支架和输送系统组成，覆膜支架由主体覆膜支架和单侧支覆膜支架缝合而成，主体和侧支支架上有显影点，其中金属支架由镍钛合金制成，覆膜由聚对苯二甲酸乙二酯制成，缝合线（5-0）由聚对苯二甲酸乙二酯制成，显影点由铂铱合金制成，覆膜支架上束缚线由聚四氟乙烯制成，输送系统由锥形头/内管/套管/外管/连接件/分支导丝等部件组成，另附一根导引导管，环氧乙烷灭菌，一次性使用。货架有效期二年。 | 该产品用于治疗胸主动脉夹层，且其近端破口在左颈总动脉远端15mm与左锁骨下动脉（LSA）远端20mm之间或夹层逆撕至LSA，覆膜支架锚定区长度应＞=15mm。 | 胸主动脉 |  | da5b0cd5-14e5-11eb-bf70-fa163e0a8baf | da5b0cd5-14e5-11eb-bf70-fa163e0a8baf | 分支型主动脉覆膜支架及输送系统-覆膜支架 | C02060500114012025010002508 | C02060500100003025010000593 | 02-血管介入治疗类材料 | 06-外周血管介入治疗材料 | 05-胸主动脉支架 | 胸主动脉支架（单分支型/覆膜） | 14-合金 | 012-覆膜/单分支型 | 主体近端直径D1（mm）：38、主体远端直径D2（mm）：34、侧支远端直径D3（mm）：10、主体长度L1（mm）：200、侧支长度L2（mm）：25、侧支后移长度L3（mm）：5 | C383410-2002505 | 0106935593709662 | 国械注准20173133241 | 集采范围外 | 新增（2025-06-23)、产品名称变更、国家医保耗材27位编码变更
6f0035cd-955c-11ed-bda4-34735a9d8166 | 上海微创心脉医疗科技（集团）股份有限公司 | 913101150512565326 | 54cc79ca-7a6e-11f0-88e5-34735a9d8166 | f08f2942-ca32-11e9-953f-fa163e0a8baf | 外周血管支架类 | 胸主动脉 | 分支型主动脉覆膜支架及输送系统-覆膜支架 | ee3d5773-f39b-11ec-9447-b4055d63f15c | 分支型主动脉覆膜支架及输送系统 | 上海微创心脉医疗科技（集团）股份有限公司 |  | 国械注准20173133241 |  | 该产品由预装覆膜支架和输送系统组成，覆膜支架由主体覆膜支架和单侧支覆膜支架缝合而成，主体和侧支支架上有显影点，其中金属支架由镍钛合金制成，覆膜由聚对苯二甲酸乙二酯制成，缝合线（5-0）由聚对苯二甲酸乙二酯制成，显影点由铂铱合金制成，覆膜支架上束缚线由聚四氟乙烯制成，输送系统由锥形头/内管/套管/外管/连接件/分支导丝等部件组成，另附一根导引导管，环氧乙烷灭菌，一次性使用。货架有效期二年。 | 该产品用于治疗胸主动脉夹层，且其近端破口在左颈总动脉远端15mm与左锁骨下动脉（LSA）远端20mm之间或夹层逆撕至LSA，覆膜支架锚定区长度应＞=15mm。 | 胸主动脉 |  | da5b0f52-14e5-11eb-bf70-fa163e0a8baf | da5b0f52-14e5-11eb-bf70-fa163e0a8baf | 分支型主动脉覆膜支架及输送系统-覆膜支架 | C02060500114012025010002509 | C02060500100003025010000594 | 02-血管介入治疗类材料 | 06-外周血管介入治疗材料 | 05-胸主动脉支架 | 胸主动脉支架（单分支型/覆膜） | 14-合金 | 012-覆膜/单分支型 | 主体近端直径D1（mm）：36、主体远端直径D2（mm）：32、侧支远端直径D3（mm）：12、主体长度L1（mm）：200、侧支长度L2（mm）：25、侧支后移长度L3（mm）：10 | C363212-2002510 | 0106935593709655 | 国械注准20173133241 | 集采范围外 | 新增（2025-06-23)、产品名称变更、国家医保耗材27位编码变更
6f0035cd-955c-11ed-bda4-34735a9d8166 | 上海微创心脉医疗科技（集团）股份有限公司 | 913101150512565326 | 54cc7a8d-7a6e-11f0-88e5-34735a9d8166 | f08f2942-ca32-11e9-953f-fa163e0a8baf | 外周血管支架类 | 胸主动脉 | 分支型主动脉覆膜支架及输送系统-覆膜支架 | ee3d5773-f39b-11ec-9447-b4055d63f15c | 分支型主动脉覆膜支架及输送系统 | 上海微创心脉医疗科技（集团）股份有限公司 |  | 国械注准20173133241 |  | 该产品由预装覆膜支架和输送系统组成，覆膜支架由主体覆膜支架和单侧支覆膜支架缝合而成，主体和侧支支架上有显影点，其中金属支架由镍钛合金制成，覆膜由聚对苯二甲酸乙二酯制成，缝合线（5-0）由聚对苯二甲酸乙二酯制成，显影点由铂铱合金制成，覆膜支架上束缚线由聚四氟乙烯制成，输送系统由锥形头/内管/套管/外管/连接件/分支导丝等部件组成，另附一根导引导管，环氧乙烷灭菌，一次性使用。货架有效期二年。 | 该产品用于治疗胸主动脉夹层，且其近端破口在左颈总动脉远端15mm与左锁骨下动脉（LSA）远端20mm之间或夹层逆撕至LSA，覆膜支架锚定区长度应＞=15mm。 | 胸主动脉 |  | da5b11c7-14e5-11eb-bf70-fa163e0a8baf | da5b11c7-14e5-11eb-bf70-fa163e0a8baf | 分支型主动脉覆膜支架及输送系统-覆膜支架 | C02060500114012025010002510 | C02060500100003025010000595 | 02-血管介入治疗类材料 | 06-外周血管介入治疗材料 | 05-胸主动脉支架 | 胸主动脉支架（单分支型/覆膜） | 14-合金 | 012-覆膜/单分支型 | 主体近端直径D1（mm）：38、主体远端直径D2（mm）：34、侧支远端直径D3（mm）：12、主体长度L1（mm）：200、侧支长度L2（mm）：25、侧支后移长度L3（mm）：10 | C383412-2002510 | 0106935593709679 | 国械注准20173133241 | 集采范围外 | 新增（2025-06-23)、产品名称变更、国家医保耗材27位编码变更
6f0035cd-955c-11ed-bda4-34735a9d8166 | 上海微创心脉医疗科技（集团）股份有限公司 | 913101150512565326 | 54cc7b51-7a6e-11f0-88e5-34735a9d8166 | f08f2942-ca32-11e9-953f-fa163e0a8baf | 外周血管支架类 | 胸主动脉 | 分支型主动脉覆膜支架及输送系统-覆膜支架 | ee3d5773-f39b-11ec-9447-b4055d63f15c | 分支型主动脉覆膜支架及输送系统 | 上海微创心脉医疗科技（集团）股份有限公司 |  | 国械注准20173133241 |  | 该产品由预装覆膜支架和输送系统组成，覆膜支架由主体覆膜支架和单侧支覆膜支架缝合而成，主体和侧支支架上有显影点，其中金属支架由镍钛合金制成，覆膜由聚对苯二甲酸乙二酯制成，缝合线（5-0）由聚对苯二甲酸乙二酯制成，显影点由铂铱合金制成，覆膜支架上束缚线由聚四氟乙烯制成，输送系统由锥形头/内管/套管/外管/连接件/分支导丝等部件组成，另附一根导引导管，环氧乙烷灭菌，一次性使用。货架有效期二年。 | 该产品用于治疗胸主动脉夹层，且其近端破口在左颈总动脉远端15mm与左锁骨下动脉（LSA）远端20mm之间或夹层逆撕至LSA，覆膜支架锚定区长度应＞=15mm。 | 胸主动脉 |  | da5b144b-14e5-11eb-bf70-fa163e0a8baf | da5b144b-14e5-11eb-bf70-fa163e0a8baf | 分支型主动脉覆膜支架及输送系统-覆膜支架 | C02060500114012025010002511 | C02060500100003025010000596 | 02-血管介入治疗类材料 | 06-外周血管介入治疗材料 | 05-胸主动脉支架 | 胸主动脉支架（单分支型/覆膜） | 14-合金 | 012-覆膜/单分支型 | 主体近端直径D1（mm）：30、主体远端直径D2（mm）：24侧支远端直径D3（mm）：10、主体长度L1（mm）：200、侧支长度L2（mm）：25、侧支后移长度L3（mm）：30 | C302410-2002530 | 0106935593709389 | 国械注准20173133241 | 集采范围外 | 新增（2025-06-23)、产品名称变更、国家医保耗材27位编码变更
6f0035cd-955c-11ed-bda4-34735a9d8166 | 上海微创心脉医疗科技（集团）股份有限公司 | 913101150512565326 | 54cc7ebc-7a6e-11f0-88e5-34735a9d8166 | f08f2942-ca32-11e9-953f-fa163e0a8baf | 外周血管支架类 | 胸主动脉 | 分支型主动脉覆膜支架及输送系统-覆膜支架 | ee3d5773-f39b-11ec-9447-b4055d63f15c | 分支型主动脉覆膜支架及输送系统 | 上海微创心脉医疗科技（集团）股份有限公司 |  | 国械注准20173133241 |  | 该产品由预装覆膜支架和输送系统组成，覆膜支架由主体覆膜支架和单侧支覆膜支架缝合而成，主体和侧支支架上有显影点，其中金属支架由镍钛合金制成，覆膜由聚对苯二甲酸乙二酯制成，缝合线（5-0）由聚对苯二甲酸乙二酯制成，显影点由铂铱合金制成，覆膜支架上束缚线由聚四氟乙烯制成，输送系统由锥形头/内管/套管/外管/连接件/分支导丝等部件组成，另附一根导引导管，环氧乙烷灭菌，一次性使用。货架有效期二年。 | 该产品用于治疗胸主动脉夹层，且其近端破口在左颈总动脉远端15mm与左锁骨下动脉（LSA）远端20mm之间或夹层逆撕至LSA，覆膜支架锚定区长度应＞=15mm。 | 胸主动脉 |  | da5b16d4-14e5-11eb-bf70-fa163e0a8baf | da5b16d4-14e5-11eb-bf70-fa163e0a8baf | 分支型主动脉覆膜支架及输送系统-覆膜支架 | C02060500114012025010002512 | C02060500100003025010000597 | 02-血管介入治疗类材料 | 06-外周血管介入治疗材料 | 05-胸主动脉支架 | 胸主动脉支架（单分支型/覆膜） | 14-合金 | 012-覆膜/单分支型 | 主体近端直径D1（mm）：36、主体远端直径D2（mm）：30侧支远端直径D3（mm）：10、主体长度L1（mm）：200、侧支长度L2（mm）：25、侧支后移长度L3（mm）：25 | C363010-2002525 | 0106935593709327 | 国械注准20173133241 | 集采范围外 | 新增（2025-06-23)、产品名称变更、国家医保耗材27位编码变更
6f0035cd-955c-11ed-bda4-34735a9d8166 | 上海微创心脉医疗科技（集团）股份有限公司 | 913101150512565326 | 54cc7fa2-7a6e-11f0-88e5-34735a9d8166 | f08f2942-ca32-11e9-953f-fa163e0a8baf | 外周血管支架类 | 胸主动脉 | 分支型主动脉覆膜支架及输送系统-覆膜支架 | ee3d5773-f39b-11ec-9447-b4055d63f15c | 分支型主动脉覆膜支架及输送系统 | 上海微创心脉医疗科技（集团）股份有限公司 |  | 国械注准20173133241 |  | 该产品由预装覆膜支架和输送系统组成，覆膜支架由主体覆膜支架和单侧支覆膜支架缝合而成，主体和侧支支架上有显影点，其中金属支架由镍钛合金制成，覆膜由聚对苯二甲酸乙二酯制成，缝合线（5-0）由聚对苯二甲酸乙二酯制成，显影点由铂铱合金制成，覆膜支架上束缚线由聚四氟乙烯制成，输送系统由锥形头/内管/套管/外管/连接件/分支导丝等部件组成，另附一根导引导管，环氧乙烷灭菌，一次性使用。货架有效期二年。 | 该产品用于治疗胸主动脉夹层，且其近端破口在左颈总动脉远端15mm与左锁骨下动脉（LSA）远端20mm之间或夹层逆撕至LSA，覆膜支架锚定区长度应＞=15mm。 | 胸主动脉 |  | da5b19ba-14e5-11eb-bf70-fa163e0a8baf | da5b19ba-14e5-11eb-bf70-fa163e0a8baf | 分支型主动脉覆膜支架及输送系统-覆膜支架 | C02060500114012025010002513 | C02060500100003025010000598 | 02-血管介入治疗类材料 | 06-外周血管介入治疗材料 | 05-胸主动脉支架 | 胸主动脉支架（单分支型/覆膜） | 14-合金 | 012-覆膜/单分支型 | 主体近端直径D1（mm）：40、主体远端直径D2（mm）：34侧支远端直径D3（mm）：12、主体长度L1（mm）：200、侧支长度L2（mm）：25、侧支后移长度L3（mm）：30 | C403412-2002530 | 0106935593709228 | 国械注准20173133241 | 集采范围外 | 新增（2025-06-23)、产品名称变更、国家医保耗材27位编码变更
6f0035cd-955c-11ed-bda4-34735a9d8166 | 上海微创心脉医疗科技（集团）股份有限公司 | 913101150512565326 | 54cc8079-7a6e-11f0-88e5-34735a9d8166 | f08f2942-ca32-11e9-953f-fa163e0a8baf | 外周血管支架类 | 胸主动脉 | 分支型主动脉覆膜支架及输送系统-覆膜支架 | ee3d5773-f39b-11ec-9447-b4055d63f15c | 分支型主动脉覆膜支架及输送系统 | 上海微创心脉医疗科技（集团）股份有限公司 |  | 国械注准20173133241 |  | 该产品由预装覆膜支架和输送系统组成，覆膜支架由主体覆膜支架和单侧支覆膜支架缝合而成，主体和侧支支架上有显影点，其中金属支架由镍钛合金制成，覆膜由聚对苯二甲酸乙二酯制成，缝合线（5-0）由聚对苯二甲酸乙二酯制成，显影点由铂铱合金制成，覆膜支架上束缚线由聚四氟乙烯制成，输送系统由锥形头/内管/套管/外管/连接件/分支导丝等部件组成，另附一根导引导管，环氧乙烷灭菌，一次性使用。货架有效期二年。 | 该产品用于治疗胸主动脉夹层，且其近端破口在左颈总动脉远端15mm与左锁骨下动脉（LSA）远端20mm之间或夹层逆撕至LSA，覆膜支架锚定区长度应＞=15mm。 | 胸主动脉 |  | da5b1c6d-14e5-11eb-bf70-fa163e0a8baf | da5b1c6d-14e5-11eb-bf70-fa163e0a8baf | 分支型主动脉覆膜支架及输送系统-覆膜支架 | C02060500114012025010002514 | C02060500100003025010000599 | 02-血管介入治疗类材料 | 06-外周血管介入治疗材料 | 05-胸主动脉支架 | 胸主动脉支架（单分支型/覆膜） | 14-合金 | 012-覆膜/单分支型 | 主体近端直径D1（mm）：40、主体远端直径D2（mm）：34侧支远端直径D3（mm）：12、主体长度L1（mm）：200、侧支长度L2（mm）：25、侧支后移长度L3（mm）：25 | C403412-2002525 | 0106935593709310 | 国械注准20173133241 | 集采范围外 | 新增（2025-06-23)、产品名称变更、国家医保耗材27位编码变更
6f0035cd-955c-11ed-bda4-34735a9d8166 | 上海微创心脉医疗科技（集团）股份有限公司 | 913101150512565326 | 54cc8141-7a6e-11f0-88e5-34735a9d8166 | f08f2942-ca32-11e9-953f-fa163e0a8baf | 外周血管支架类 | 胸主动脉 | 分支型主动脉覆膜支架及输送系统-覆膜支架 | ee3d5773-f39b-11ec-9447-b4055d63f15c | 分支型主动脉覆膜支架及输送系统 | 上海微创心脉医疗科技（集团）股份有限公司 |  | 国械注准20173133241 |  | 该产品由预装覆膜支架和输送系统组成，覆膜支架由主体覆膜支架和单侧支覆膜支架缝合而成，主体和侧支支架上有显影点，其中金属支架由镍钛合金制成，覆膜由聚对苯二甲酸乙二酯制成，缝合线（5-0）由聚对苯二甲酸乙二酯制成，显影点由铂铱合金制成，覆膜支架上束缚线由聚四氟乙烯制成，输送系统由锥形头/内管/套管/外管/连接件/分支导丝等部件组成，另附一根导引导管，环氧乙烷灭菌，一次性使用。货架有效期二年。 | 该产品用于治疗胸主动脉夹层，且其近端破口在左颈总动脉远端15mm与左锁骨下动脉（LSA）远端20mm之间或夹层逆撕至LSA，覆膜支架锚定区长度应＞=15mm。 | 胸主动脉 |  | da5b1fa9-14e5-11eb-bf70-fa163e0a8baf | da5b1fa9-14e5-11eb-bf70-fa163e0a8baf | 分支型主动脉覆膜支架及输送系统-覆膜支架 | C02060500114012025010002515 | C02060500100003025010000600 | 02-血管介入治疗类材料 | 06-外周血管介入治疗材料 | 05-胸主动脉支架 | 胸主动脉支架（单分支型/覆膜） | 14-合金 | 012-覆膜/单分支型 | 主体近端直径D1（mm）：32、主体远端直径D2（mm）：26侧支远端直径D3（mm）：10、主体长度L1（mm）：200、侧支长度L2（mm）：25、侧支后移长度L3（mm）：25 | C322610-2002525 | 0106935593709402 | 国械注准20173133241 | 集采范围外 | 新增（2025-06-23)、产品名称变更、国家医保耗材27位编码变更
6f0035cd-955c-11ed-bda4-34735a9d8166 | 上海微创心脉医疗科技（集团）股份有限公司 | 913101150512565326 | 54cc820e-7a6e-11f0-88e5-34735a9d8166 | f08f2942-ca32-11e9-953f-fa163e0a8baf | 外周血管支架类 | 胸主动脉 | 分支型主动脉覆膜支架及输送系统-覆膜支架 | ee3d5773-f39b-11ec-9447-b4055d63f15c | 分支型主动脉覆膜支架及输送系统 | 上海微创心脉医疗科技（集团）股份有限公司 |  | 国械注准20173133241 |  | 该产品由预装覆膜支架和输送系统组成，覆膜支架由主体覆膜支架和单侧支覆膜支架缝合而成，主体和侧支支架上有显影点，其中金属支架由镍钛合金制成，覆膜由聚对苯二甲酸乙二酯制成，缝合线（5-0）由聚对苯二甲酸乙二酯制成，显影点由铂铱合金制成，覆膜支架上束缚线由聚四氟乙烯制成，输送系统由锥形头/内管/套管/外管/连接件/分支导丝等部件组成，另附一根导引导管，环氧乙烷灭菌，一次性使用。货架有效期二年。 | 该产品用于治疗胸主动脉夹层，且其近端破口在左颈总动脉远端15mm与左锁骨下动脉（LSA）远端20mm之间或夹层逆撕至LSA，覆膜支架锚定区长度应＞=15mm。 | 胸主动脉 |  | da5b243f-14e5-11eb-bf70-fa163e0a8baf | da5b243f-14e5-11eb-bf70-fa163e0a8baf | 分支型主动脉覆膜支架及输送系统-覆膜支架 | C02060500114012025010002516 | C02060500100003025010000601 | 02-血管介入治疗类材料 | 06-外周血管介入治疗材料 | 05-胸主动脉支架 | 胸主动脉支架（单分支型/覆膜） | 14-合金 | 012-覆膜/单分支型 | 主体近端直径D1（mm）：36、主体远端直径D2（mm）：30侧支远端直径D3（mm）：10、主体长度L1（mm）：200、侧支长度L2（mm）：25、侧支后移长度L3（mm）：30 | C363010-2002530 | 0106935593709464 | 国械注准20173133241 | 集采范围外 | 新增（2025-06-23)、产品名称变更、国家医保耗材27位编码变更
6f0035cd-955c-11ed-bda4-34735a9d8166 | 上海微创心脉医疗科技（集团）股份有限公司 | 913101150512565326 | 54cc82d2-7a6e-11f0-88e5-34735a9d8166 | f08f2942-ca32-11e9-953f-fa163e0a8baf | 外周血管支架类 | 胸主动脉 | 分支型主动脉覆膜支架及输送系统-覆膜支架 | ee3d5773-f39b-11ec-9447-b4055d63f15c | 分支型主动脉覆膜支架及输送系统 | 上海微创心脉医疗科技（集团）股份有限公司 |  | 国械注准20173133241 |  | 该产品由预装覆膜支架和输送系统组成，覆膜支架由主体覆膜支架和单侧支覆膜支架缝合而成，主体和侧支支架上有显影点，其中金属支架由镍钛合金制成，覆膜由聚对苯二甲酸乙二酯制成，缝合线（5-0）由聚对苯二甲酸乙二酯制成，显影点由铂铱合金制成，覆膜支架上束缚线由聚四氟乙烯制成，输送系统由锥形头/内管/套管/外管/连接件/分支导丝等部件组成，另附一根导引导管，环氧乙烷灭菌，一次性使用。货架有效期二年。 | 该产品用于治疗胸主动脉夹层，且其近端破口在左颈总动脉远端15mm与左锁骨下动脉（LSA）远端20mm之间或夹层逆撕至LSA，覆膜支架锚定区长度应＞=15mm。 | 胸主动脉 |  | da5b2765-14e5-11eb-bf70-fa163e0a8baf | da5b2765-14e5-11eb-bf70-fa163e0a8baf | 分支型主动脉覆膜支架及输送系统-覆膜支架 | C02060500114012025010002517 | C02060500100003025010000602 | 02-血管介入治疗类材料 | 06-外周血管介入治疗材料 | 05-胸主动脉支架 | 胸主动脉支架（单分支型/覆膜） | 14-合金 | 012-覆膜/单分支型 | 主体近端直径D1（mm）：38、主体远端直径D2（mm）：32、侧支远端直径D3（mm）：12、主体长度L1（mm）：200、侧支长度L2（mm）：25、侧支后移长度L3（mm）：20 | C383212-2002520 | 0106935593709198 | 国械注准20173133241 | 集采范围外 | 新增（2025-06-23)、产品名称变更、国家医保耗材27位编码变更
6f0035cd-955c-11ed-bda4-34735a9d8166 | 上海微创心脉医疗科技（集团）股份有限公司 | 913101150512565326 | 54cc839a-7a6e-11f0-88e5-34735a9d8166 | f08f2942-ca32-11e9-953f-fa163e0a8baf | 外周血管支架类 | 胸主动脉 | 分支型主动脉覆膜支架及输送系统-覆膜支架 | ee3d5773-f39b-11ec-9447-b4055d63f15c | 分支型主动脉覆膜支架及输送系统 | 上海微创心脉医疗科技（集团）股份有限公司 |  | 国械注准20173133241 |  | 该产品由预装覆膜支架和输送系统组成，覆膜支架由主体覆膜支架和单侧支覆膜支架缝合而成，主体和侧支支架上有显影点，其中金属支架由镍钛合金制成，覆膜由聚对苯二甲酸乙二酯制成，缝合线（5-0）由聚对苯二甲酸乙二酯制成，显影点由铂铱合金制成，覆膜支架上束缚线由聚四氟乙烯制成，输送系统由锥形头/内管/套管/外管/连接件/分支导丝等部件组成，另附一根导引导管，环氧乙烷灭菌，一次性使用。货架有效期二年。 | 该产品用于治疗胸主动脉夹层，且其近端破口在左颈总动脉远端15mm与左锁骨下动脉（LSA）远端20mm之间或夹层逆撕至LSA，覆膜支架锚定区长度应＞=15mm。 | 胸主动脉 |  | da5b2a5c-14e5-11eb-bf70-fa163e0a8baf | da5b2a5c-14e5-11eb-bf70-fa163e0a8baf | 分支型主动脉覆膜支架及输送系统-覆膜支架 | C02060500114012025010002518 | C02060500100003025010000603 | 02-血管介入治疗类材料 | 06-外周血管介入治疗材料 | 05-胸主动脉支架 | 胸主动脉支架（单分支型/覆膜） | 14-合金 | 012-覆膜/单分支型 | 主体近端直径D1（mm）：38、主体远端直径D2（mm）：32、侧支远端直径D3（mm）：12、主体长度L1（mm）：200、侧支长度L2（mm）：25、侧支后移长度L3（mm）：15 | C383212-2002515 | 0106935593709020 | 国械注准20173133241 | 集采范围外 | 新增（2025-06-23)、产品名称变更、国家医保耗材27位编码变更
6f0035cd-955c-11ed-bda4-34735a9d8166 | 上海微创心脉医疗科技（集团）股份有限公司 | 913101150512565326 | 54cc8463-7a6e-11f0-88e5-34735a9d8166 | f08f2942-ca32-11e9-953f-fa163e0a8baf | 外周血管支架类 | 胸主动脉 | 分支型主动脉覆膜支架及输送系统-覆膜支架 | ee3d5773-f39b-11ec-9447-b4055d63f15c | 分支型主动脉覆膜支架及输送系统 | 上海微创心脉医疗科技（集团）股份有限公司 |  | 国械注准20173133241 |  | 该产品由预装覆膜支架和输送系统组成，覆膜支架由主体覆膜支架和单侧支覆膜支架缝合而成，主体和侧支支架上有显影点，其中金属支架由镍钛合金制成，覆膜由聚对苯二甲酸乙二酯制成，缝合线（5-0）由聚对苯二甲酸乙二酯制成，显影点由铂铱合金制成，覆膜支架上束缚线由聚四氟乙烯制成，输送系统由锥形头/内管/套管/外管/连接件/分支导丝等部件组成，另附一根导引导管，环氧乙烷灭菌，一次性使用。货架有效期二年。 | 该产品用于治疗胸主动脉夹层，且其近端破口在左颈总动脉远端15mm与左锁骨下动脉（LSA）远端20mm之间或夹层逆撕至LSA，覆膜支架锚定区长度应＞=15mm。 | 胸主动脉 |  | da5b2d4b-14e5-11eb-bf70-fa163e0a8baf | da5b2d4b-14e5-11eb-bf70-fa163e0a8baf | 分支型主动脉覆膜支架及输送系统-覆膜支架 | C02060500114012025010002519 | C02060500100003025010000604 | 02-血管介入治疗类材料 | 06-外周血管介入治疗材料 | 05-胸主动脉支架 | 胸主动脉支架（单分支型/覆膜） | 14-合金 | 012-覆膜/单分支型 | 主体近端直径D1（mm）：32、主体远端直径D2（mm）：26、侧支远端直径D3（mm）：10、主体长度L1（mm）：200、侧支长度L2（mm）：25、侧支后移长度L3（mm）：20 | C322610-2002520 | 0106935593708931 | 国械注准20173133241 | 集采范围外 | 新增（2025-06-23)、产品名称变更、国家医保耗材27位编码变更
6f0035cd-955c-11ed-bda4-34735a9d8166 | 上海微创心脉医疗科技（集团）股份有限公司 | 913101150512565326 | 54cc87b5-7a6e-11f0-88e5-34735a9d8166 | f08f2942-ca32-11e9-953f-fa163e0a8baf | 外周血管支架类 | 胸主动脉 | 分支型主动脉覆膜支架及输送系统-覆膜支架 | ee3d5773-f39b-11ec-9447-b4055d63f15c | 分支型主动脉覆膜支架及输送系统 | 上海微创心脉医疗科技（集团）股份有限公司 |  | 国械注准20173133241 |  | 该产品由预装覆膜支架和输送系统组成，覆膜支架由主体覆膜支架和单侧支覆膜支架缝合而成，主体和侧支支架上有显影点，其中金属支架由镍钛合金制成，覆膜由聚对苯二甲酸乙二酯制成，缝合线（5-0）由聚对苯二甲酸乙二酯制成，显影点由铂铱合金制成，覆膜支架上束缚线由聚四氟乙烯制成，输送系统由锥形头/内管/套管/外管/连接件/分支导丝等部件组成，另附一根导引导管，环氧乙烷灭菌，一次性使用。货架有效期二年。 | 该产品用于治疗胸主动脉夹层，且其近端破口在左颈总动脉远端15mm与左锁骨下动脉（LSA）远端20mm之间或夹层逆撕至LSA，覆膜支架锚定区长度应＞=15mm。 | 胸主动脉 |  | da5b3070-14e5-11eb-bf70-fa163e0a8baf | da5b3070-14e5-11eb-bf70-fa163e0a8baf | 分支型主动脉覆膜支架及输送系统-覆膜支架 | C02060500114012025010002520 | C02060500100003025010000605 | 02-血管介入治疗类材料 | 06-外周血管介入治疗材料 | 05-胸主动脉支架 | 胸主动脉支架（单分支型/覆膜） | 14-合金 | 012-覆膜/单分支型 | 主体近端直径D1（mm）：40、主体远端直径D2（mm）：34、侧支远端直径D3（mm）：12、主体长度L1（mm）：200、侧支长度L2（mm）：25、侧支后移长度L3（mm）：05 | C403412-2002505 | 0106935593709129 | 国械注准20173133241 | 集采范围外 | 新增（2025-06-23)、产品名称变更、国家医保耗材27位编码变更
6f0035cd-955c-11ed-bda4-34735a9d8166 | 上海微创心脉医疗科技（集团）股份有限公司 | 913101150512565326 | 54cc8882-7a6e-11f0-88e5-34735a9d8166 | f08f2942-ca32-11e9-953f-fa163e0a8baf | 外周血管支架类 | 胸主动脉 | 分支型主动脉覆膜支架及输送系统-覆膜支架 | ee3d5773-f39b-11ec-9447-b4055d63f15c | 分支型主动脉覆膜支架及输送系统 | 上海微创心脉医疗科技（集团）股份有限公司 |  | 国械注准20173133241 |  | 该产品由预装覆膜支架和输送系统组成，覆膜支架由主体覆膜支架和单侧支覆膜支架缝合而成，主体和侧支支架上有显影点，其中金属支架由镍钛合金制成，覆膜由聚对苯二甲酸乙二酯制成，缝合线（5-0）由聚对苯二甲酸乙二酯制成，显影点由铂铱合金制成，覆膜支架上束缚线由聚四氟乙烯制成，输送系统由锥形头/内管/套管/外管/连接件/分支导丝等部件组成，另附一根导引导管，环氧乙烷灭菌，一次性使用。货架有效期二年。 | 该产品用于治疗胸主动脉夹层，且其近端破口在左颈总动脉远端15mm与左锁骨下动脉（LSA）远端20mm之间或夹层逆撕至LSA，覆膜支架锚定区长度应＞=15mm。 | 胸主动脉 |  | da5b3382-14e5-11eb-bf70-fa163e0a8baf | da5b3382-14e5-11eb-bf70-fa163e0a8baf | 分支型主动脉覆膜支架及输送系统-覆膜支架 | C02060500114012025010002521 | C02060500100003025010000606 | 02-血管介入治疗类材料 | 06-外周血管介入治疗材料 | 05-胸主动脉支架 | 胸主动脉支架（单分支型/覆膜） | 14-合金 | 012-覆膜/单分支型 | 主体近端直径D1（mm）：34、主体远端直径D2（mm）：28、侧支远端直径D3（mm）：10、主体长度L1（mm）：200、侧支长度L2（mm）：25、侧支后移长度L3（mm）：20 | C342810-2002520 | 0106935593708948 | 国械注准20173133241 | 集采范围外 | 新增（2025-06-23)、产品名称变更、国家医保耗材27位编码变更
6f0035cd-955c-11ed-bda4-34735a9d8166 | 上海微创心脉医疗科技（集团）股份有限公司 | 913101150512565326 | 54cc8946-7a6e-11f0-88e5-34735a9d8166 | f08f2942-ca32-11e9-953f-fa163e0a8baf | 外周血管支架类 | 胸主动脉 | 分支型主动脉覆膜支架及输送系统-覆膜支架 | ee3d5773-f39b-11ec-9447-b4055d63f15c | 分支型主动脉覆膜支架及输送系统 | 上海微创心脉医疗科技（集团）股份有限公司 |  | 国械注准20173133241 |  | 该产品由预装覆膜支架和输送系统组成，覆膜支架由主体覆膜支架和单侧支覆膜支架缝合而成，主体和侧支支架上有显影点，其中金属支架由镍钛合金制成，覆膜由聚对苯二甲酸乙二酯制成，缝合线（5-0）由聚对苯二甲酸乙二酯制成，显影点由铂铱合金制成，覆膜支架上束缚线由聚四氟乙烯制成，输送系统由锥形头/内管/套管/外管/连接件/分支导丝等部件组成，另附一根导引导管，环氧乙烷灭菌，一次性使用。货架有效期二年。 | 该产品用于治疗胸主动脉夹层，且其近端破口在左颈总动脉远端15mm与左锁骨下动脉（LSA）远端20mm之间或夹层逆撕至LSA，覆膜支架锚定区长度应＞=15mm。 | 胸主动脉 |  | da5b369f-14e5-11eb-bf70-fa163e0a8baf | da5b369f-14e5-11eb-bf70-fa163e0a8baf | 分支型主动脉覆膜支架及输送系统-覆膜支架 | C02060500114012025010002522 | C02060500100003025010000607 | 02-血管介入治疗类材料 | 06-外周血管介入治疗材料 | 05-胸主动脉支架 | 胸主动脉支架（单分支型/覆膜） | 14-合金 | 012-覆膜/单分支型 | 主体近端直径D1（mm）：34、主体远端直径D2（mm）：28、侧支远端直径D3（mm）：12、主体长度L1（mm）：200、侧支长度L2（mm）：25、侧支后移长度L3（mm）：20 | C342812-2002520 | 0106935593709174 | 国械注准20173133241 | 集采范围外 | 新增（2025-06-23)、产品名称变更、国家医保耗材27位编码变更
6f0035cd-955c-11ed-bda4-34735a9d8166 | 上海微创心脉医疗科技（集团）股份有限公司 | 913101150512565326 | 54cc8a18-7a6e-11f0-88e5-34735a9d8166 | f08f2942-ca32-11e9-953f-fa163e0a8baf | 外周血管支架类 | 胸主动脉 | 分支型主动脉覆膜支架及输送系统-覆膜支架 | ee3d5773-f39b-11ec-9447-b4055d63f15c | 分支型主动脉覆膜支架及输送系统 | 上海微创心脉医疗科技（集团）股份有限公司 |  | 国械注准20173133241 |  | 该产品由预装覆膜支架和输送系统组成，覆膜支架由主体覆膜支架和单侧支覆膜支架缝合而成，主体和侧支支架上有显影点，其中金属支架由镍钛合金制成，覆膜由聚对苯二甲酸乙二酯制成，缝合线（5-0）由聚对苯二甲酸乙二酯制成，显影点由铂铱合金制成，覆膜支架上束缚线由聚四氟乙烯制成，输送系统由锥形头/内管/套管/外管/连接件/分支导丝等部件组成，另附一根导引导管，环氧乙烷灭菌，一次性使用。货架有效期二年。 | 该产品用于治疗胸主动脉夹层，且其近端破口在左颈总动脉远端15mm与左锁骨下动脉（LSA）远端20mm之间或夹层逆撕至LSA，覆膜支架锚定区长度应＞=15mm。 | 胸主动脉 |  | da5b39c3-14e5-11eb-bf70-fa163e0a8baf | da5b39c3-14e5-11eb-bf70-fa163e0a8baf | 分支型主动脉覆膜支架及输送系统-覆膜支架 | C02060500114012025010002523 | C02060500100003025010000608 | 02-血管介入治疗类材料 | 06-外周血管介入治疗材料 | 05-胸主动脉支架 | 胸主动脉支架（单分支型/覆膜） | 14-合金 | 012-覆膜/单分支型 | 主体近端直径D1（mm）：38、主体远端直径D2（mm）：32、侧支远端直径D3（mm）：10、主体长度L1（mm）：200、侧支长度L2（mm）：25、侧支后移长度L3（mm）：10 | C383210-2002510 | 0106935593708993 | 国械注准20173133241 | 集采范围外 | 新增（2025-06-23)、产品名称变更、国家医保耗材27位编码变更
6f0035cd-955c-11ed-bda4-34735a9d8166 | 上海微创心脉医疗科技（集团）股份有限公司 | 913101150512565326 | 54cc8ae0-7a6e-11f0-88e5-34735a9d8166 | f08f2942-ca32-11e9-953f-fa163e0a8baf | 外周血管支架类 | 胸主动脉 | 分支型主动脉覆膜支架及输送系统-覆膜支架 | ee3d5773-f39b-11ec-9447-b4055d63f15c | 分支型主动脉覆膜支架及输送系统 | 上海微创心脉医疗科技（集团）股份有限公司 |  | 国械注准20173133241 |  | 该产品由预装覆膜支架和输送系统组成，覆膜支架由主体覆膜支架和单侧支覆膜支架缝合而成，主体和侧支支架上有显影点，其中金属支架由镍钛合金制成，覆膜由聚对苯二甲酸乙二酯制成，缝合线（5-0）由聚对苯二甲酸乙二酯制成，显影点由铂铱合金制成，覆膜支架上束缚线由聚四氟乙烯制成，输送系统由锥形头/内管/套管/外管/连接件/分支导丝等部件组成，另附一根导引导管，环氧乙烷灭菌，一次性使用。货架有效期二年。 | 该产品用于治疗胸主动脉夹层，且其近端破口在左颈总动脉远端15mm与左锁骨下动脉（LSA）远端20mm之间或夹层逆撕至LSA，覆膜支架锚定区长度应＞=15mm。 | 胸主动脉 |  | da61699a-14e5-11eb-bf70-fa163e0a8baf | da61699a-14e5-11eb-bf70-fa163e0a8baf | 分支型主动脉覆膜支架及输送系统-覆膜支架 | C02060500114012025010002524 | C02060500100003025010000609 | 02-血管介入治疗类材料 | 06-外周血管介入治疗材料 | 05-胸主动脉支架 | 胸主动脉支架（单分支型/覆膜） | 14-合金 | 012-覆膜/单分支型 | 主体近端直径D1（mm）：38、主体远端直径D2（mm）：32、侧支远端直径D3（mm）：12、主体长度L1（mm）：200、侧支长度L2（mm）：25、侧支后移长度L3（mm）：05 | C383212-2002505 | 0106935593709112 | 国械注准20173133241 | 集采范围外 | 新增（2025-06-23)、产品名称变更、国家医保耗材27位编码变更
6f0035cd-955c-11ed-bda4-34735a9d8166 | 上海微创心脉医疗科技（集团）股份有限公司 | 913101150512565326 | 54cc8bb3-7a6e-11f0-88e5-34735a9d8166 | f08f2942-ca32-11e9-953f-fa163e0a8baf | 外周血管支架类 | 胸主动脉 | 分支型主动脉覆膜支架及输送系统-覆膜支架 | ee3d5773-f39b-11ec-9447-b4055d63f15c | 分支型主动脉覆膜支架及输送系统 | 上海微创心脉医疗科技（集团）股份有限公司 |  | 国械注准20173133241 |  | 该产品由预装覆膜支架和输送系统组成，覆膜支架由主体覆膜支架和单侧支覆膜支架缝合而成，主体和侧支支架上有显影点，其中金属支架由镍钛合金制成，覆膜由聚对苯二甲酸乙二酯制成，缝合线（5-0）由聚对苯二甲酸乙二酯制成，显影点由铂铱合金制成，覆膜支架上束缚线由聚四氟乙烯制成，输送系统由锥形头/内管/套管/外管/连接件/分支导丝等部件组成，另附一根导引导管，环氧乙烷灭菌，一次性使用。货架有效期二年。 | 该产品用于治疗胸主动脉夹层，且其近端破口在左颈总动脉远端15mm与左锁骨下动脉（LSA）远端20mm之间或夹层逆撕至LSA，覆膜支架锚定区长度应＞=15mm。 | 胸主动脉 |  | da6840e7-14e5-11eb-bf70-fa163e0a8baf | da6840e7-14e5-11eb-bf70-fa163e0a8baf | 分支型主动脉覆膜支架及输送系统-覆膜支架 | C02060500114012025010002525 | C02060500100003025010000610 | 02-血管介入治疗类材料 | 06-外周血管介入治疗材料 | 05-胸主动脉支架 | 胸主动脉支架（单分支型/覆膜） | 14-合金 | 012-覆膜/单分支型 | 主体近端直径D1（mm）：40、主体远端直径D2（mm）：34、侧支远端直径D3（mm）：10、主体长度L1（mm）：200、侧支长度L2（mm）：30、侧支后移长度L3（mm）：20 | C403410-2003020 | 0106935593708849 | 国械注准20173133241 | 集采范围外 | 新增（2025-06-23)、产品名称变更、国家医保耗材27位编码变更
6f0035cd-955c-11ed-bda4-34735a9d8166 | 上海微创心脉医疗科技（集团）股份有限公司 | 913101150512565326 | 54cc8c80-7a6e-11f0-88e5-34735a9d8166 | f08f2942-ca32-11e9-953f-fa163e0a8baf | 外周血管支架类 | 胸主动脉 | 分支型主动脉覆膜支架及输送系统-覆膜支架 | ee3d5773-f39b-11ec-9447-b4055d63f15c | 分支型主动脉覆膜支架及输送系统 | 上海微创心脉医疗科技（集团）股份有限公司 |  | 国械注准20173133241 |  | 该产品由预装覆膜支架和输送系统组成，覆膜支架由主体覆膜支架和单侧支覆膜支架缝合而成，主体和侧支支架上有显影点，其中金属支架由镍钛合金制成，覆膜由聚对苯二甲酸乙二酯制成，缝合线（5-0）由聚对苯二甲酸乙二酯制成，显影点由铂铱合金制成，覆膜支架上束缚线由聚四氟乙烯制成，输送系统由锥形头/内管/套管/外管/连接件/分支导丝等部件组成，另附一根导引导管，环氧乙烷灭菌，一次性使用。货架有效期二年。 | 该产品用于治疗胸主动脉夹层，且其近端破口在左颈总动脉远端15mm与左锁骨下动脉（LSA）远端20mm之间或夹层逆撕至LSA，覆膜支架锚定区长度应＞=15mm。 | 胸主动脉 |  | da68c335-14e5-11eb-bf70-fa163e0a8baf | da68c335-14e5-11eb-bf70-fa163e0a8baf | 分支型主动脉覆膜支架及输送系统-覆膜支架 | C02060500114012025010002526 | C02060500100003025010000611 | 02-血管介入治疗类材料 | 06-外周血管介入治疗材料 | 05-胸主动脉支架 | 胸主动脉支架（单分支型/覆膜） | 14-合金 | 012-覆膜/单分支型 | 主体近端直径D1（mm）：40、主体远端直径D2（mm）：34、侧支远端直径D3（mm）：10、主体长度L1（mm）：200、侧支长度L2（mm）：25、侧支后移长度L3（mm）：20 | C403410-2002520 | 0106935593709082 | 国械注准20173133241 | 集采范围外 | 新增（2025-06-23)、产品名称变更、国家医保耗材27位编码变更
6f0035cd-955c-11ed-bda4-34735a9d8166 | 上海微创心脉医疗科技（集团）股份有限公司 | 913101150512565326 | 54cc8d48-7a6e-11f0-88e5-34735a9d8166 | f08f2942-ca32-11e9-953f-fa163e0a8baf | 外周血管支架类 | 胸主动脉 | 分支型主动脉覆膜支架及输送系统-覆膜支架 | ee3d5773-f39b-11ec-9447-b4055d63f15c | 分支型主动脉覆膜支架及输送系统 | 上海微创心脉医疗科技（集团）股份有限公司 |  | 国械注准20173133241 |  | 该产品由预装覆膜支架和输送系统组成，覆膜支架由主体覆膜支架和单侧支覆膜支架缝合而成，主体和侧支支架上有显影点，其中金属支架由镍钛合金制成，覆膜由聚对苯二甲酸乙二酯制成，缝合线（5-0）由聚对苯二甲酸乙二酯制成，显影点由铂铱合金制成，覆膜支架上束缚线由聚四氟乙烯制成，输送系统由锥形头/内管/套管/外管/连接件/分支导丝等部件组成，另附一根导引导管，环氧乙烷灭菌，一次性使用。货架有效期二年。 | 该产品用于治疗胸主动脉夹层，且其近端破口在左颈总动脉远端15mm与左锁骨下动脉（LSA）远端20mm之间或夹层逆撕至LSA，覆膜支架锚定区长度应＞=15mm。 | 胸主动脉 |  | da68c516-14e5-11eb-bf70-fa163e0a8baf | da68c516-14e5-11eb-bf70-fa163e0a8baf | 分支型主动脉覆膜支架及输送系统-覆膜支架 | C02060500114012025010002527 | C02060500100003025010000612 | 02-血管介入治疗类材料 | 06-外周血管介入治疗材料 | 05-胸主动脉支架 | 胸主动脉支架（单分支型/覆膜） | 14-合金 | 012-覆膜/单分支型 | 主体近端直径D1（mm）：32、主体远端直径D2（mm）：26、侧支远端直径D3（mm）：12、主体长度L1（mm）：200、侧支长度L2（mm）：25、侧支后移长度L3（mm）：20 | C322612-2002520 | 0106935593709167 | 国械注准20173133241 | 集采范围外 | 新增（2025-06-23)、产品名称变更、国家医保耗材27位编码变更
6f0035cd-955c-11ed-bda4-34735a9d8166 | 上海微创心脉医疗科技（集团）股份有限公司 | 913101150512565326 | 54cc8e0c-7a6e-11f0-88e5-34735a9d8166 | f08f2942-ca32-11e9-953f-fa163e0a8baf | 外周血管支架类 | 胸主动脉 | 分支型主动脉覆膜支架及输送系统-覆膜支架 | ee3d5773-f39b-11ec-9447-b4055d63f15c | 分支型主动脉覆膜支架及输送系统 | 上海微创心脉医疗科技（集团）股份有限公司 |  | 国械注准20173133241 |  | 该产品由预装覆膜支架和输送系统组成，覆膜支架由主体覆膜支架和单侧支覆膜支架缝合而成，主体和侧支支架上有显影点，其中金属支架由镍钛合金制成，覆膜由聚对苯二甲酸乙二酯制成，缝合线（5-0）由聚对苯二甲酸乙二酯制成，显影点由铂铱合金制成，覆膜支架上束缚线由聚四氟乙烯制成，输送系统由锥形头/内管/套管/外管/连接件/分支导丝等部件组成，另附一根导引导管，环氧乙烷灭菌，一次性使用。货架有效期二年。 | 该产品用于治疗胸主动脉夹层，且其近端破口在左颈总动脉远端15mm与左锁骨下动脉（LSA）远端20mm之间或夹层逆撕至LSA，覆膜支架锚定区长度应＞=15mm。 | 胸主动脉 |  | da68c6cb-14e5-11eb-bf70-fa163e0a8baf | da68c6cb-14e5-11eb-bf70-fa163e0a8baf | 分支型主动脉覆膜支架及输送系统-覆膜支架 | C02060500114012025010002528 | C02060500100003025010000613 | 02-血管介入治疗类材料 | 06-外周血管介入治疗材料 | 05-胸主动脉支架 | 胸主动脉支架（单分支型/覆膜） | 14-合金 | 012-覆膜/单分支型 | 主体近端直径D1（mm）：40、主体远端直径D2（mm）：34、侧支远端直径D3（mm）：10、主体长度L1（mm）：200、侧支长度L2（mm）：25、侧支后移长度L3（mm）：05 | C403410-2002505 | 0106935593709075 | 国械注准20173133241 | 集采范围外 | 新增（2025-06-23)、产品名称变更、国家医保耗材27位编码变更
6f0035cd-955c-11ed-bda4-34735a9d8166 | 上海微创心脉医疗科技（集团）股份有限公司 | 913101150512565326 | 54cc9163-7a6e-11f0-88e5-34735a9d8166 | f08f2942-ca32-11e9-953f-fa163e0a8baf | 外周血管支架类 | 胸主动脉 | 分支型主动脉覆膜支架及输送系统-覆膜支架 | ee3d5773-f39b-11ec-9447-b4055d63f15c | 分支型主动脉覆膜支架及输送系统 | 上海微创心脉医疗科技（集团）股份有限公司 |  | 国械注准20173133241 |  | 该产品由预装覆膜支架和输送系统组成，覆膜支架由主体覆膜支架和单侧支覆膜支架缝合而成，主体和侧支支架上有显影点，其中金属支架由镍钛合金制成，覆膜由聚对苯二甲酸乙二酯制成，缝合线（5-0）由聚对苯二甲酸乙二酯制成，显影点由铂铱合金制成，覆膜支架上束缚线由聚四氟乙烯制成，输送系统由锥形头/内管/套管/外管/连接件/分支导丝等部件组成，另附一根导引导管，环氧乙烷灭菌，一次性使用。货架有效期二年。 | 该产品用于治疗胸主动脉夹层，且其近端破口在左颈总动脉远端15mm与左锁骨下动脉（LSA）远端20mm之间或夹层逆撕至LSA，覆膜支架锚定区长度应＞=15mm。 | 胸主动脉 |  | da68c877-14e5-11eb-bf70-fa163e0a8baf | da68c877-14e5-11eb-bf70-fa163e0a8baf | 分支型主动脉覆膜支架及输送系统-覆膜支架 | C02060500114012025010002529 | C02060500100003025010000614 | 02-血管介入治疗类材料 | 06-外周血管介入治疗材料 | 05-胸主动脉支架 | 胸主动脉支架（单分支型/覆膜） | 14-合金 | 012-覆膜/单分支型 | 主体近端直径D1（mm）：38、主体远端直径D2（mm）：32、侧支远端直径D3（mm）：10、主体长度L1（mm）：200、侧支长度L2（mm）：25、侧支后移长度L3（mm）：05 | C383210-2002505 | 0106935593708986 | 国械注准20173133241 | 集采范围外 | 新增（2025-06-23)、产品名称变更、国家医保耗材27位编码变更
6f0035cd-955c-11ed-bda4-34735a9d8166 | 上海微创心脉医疗科技（集团）股份有限公司 | 913101150512565326 | 54cc922b-7a6e-11f0-88e5-34735a9d8166 | f08f2942-ca32-11e9-953f-fa163e0a8baf | 外周血管支架类 | 胸主动脉 | 分支型主动脉覆膜支架及输送系统-覆膜支架 | ee3d5773-f39b-11ec-9447-b4055d63f15c | 分支型主动脉覆膜支架及输送系统 | 上海微创心脉医疗科技（集团）股份有限公司 |  | 国械注准20173133241 |  | 该产品由预装覆膜支架和输送系统组成，覆膜支架由主体覆膜支架和单侧支覆膜支架缝合而成，主体和侧支支架上有显影点，其中金属支架由镍钛合金制成，覆膜由聚对苯二甲酸乙二酯制成，缝合线（5-0）由聚对苯二甲酸乙二酯制成，显影点由铂铱合金制成，覆膜支架上束缚线由聚四氟乙烯制成，输送系统由锥形头/内管/套管/外管/连接件/分支导丝等部件组成，另附一根导引导管，环氧乙烷灭菌，一次性使用。货架有效期二年。 | 该产品用于治疗胸主动脉夹层，且其近端破口在左颈总动脉远端15mm与左锁骨下动脉（LSA）远端20mm之间或夹层逆撕至LSA，覆膜支架锚定区长度应＞=15mm。 | 胸主动脉 |  | da68ca38-14e5-11eb-bf70-fa163e0a8baf | da68ca38-14e5-11eb-bf70-fa163e0a8baf | 分支型主动脉覆膜支架及输送系统-覆膜支架 | C02060500114012025010002530 | C02060500100003025010000615 | 02-血管介入治疗类材料 | 06-外周血管介入治疗材料 | 05-胸主动脉支架 | 胸主动脉支架（单分支型/覆膜） | 14-合金 | 012-覆膜/单分支型 | 主体近端直径D1（mm）：36、主体远端直径D2（mm）：30、侧支远端直径D3（mm）：10、主体长度L1（mm）：200、侧支长度L2（mm）：25、侧支后移长度L3（mm）：20 | C363010-2002520 | 0106935593708955 | 国械注准20173133241 | 集采范围外 | 新增（2025-06-23)、产品名称变更、国家医保耗材27位编码变更
6f0035cd-955c-11ed-bda4-34735a9d8166 | 上海微创心脉医疗科技（集团）股份有限公司 | 913101150512565326 | 54cc92ef-7a6e-11f0-88e5-34735a9d8166 | f08f2942-ca32-11e9-953f-fa163e0a8baf | 外周血管支架类 | 胸主动脉 | 分支型主动脉覆膜支架及输送系统-覆膜支架 | ee3d5773-f39b-11ec-9447-b4055d63f15c | 分支型主动脉覆膜支架及输送系统 | 上海微创心脉医疗科技（集团）股份有限公司 |  | 国械注准20173133241 |  | 该产品由预装覆膜支架和输送系统组成，覆膜支架由主体覆膜支架和单侧支覆膜支架缝合而成，主体和侧支支架上有显影点，其中金属支架由镍钛合金制成，覆膜由聚对苯二甲酸乙二酯制成，缝合线（5-0）由聚对苯二甲酸乙二酯制成，显影点由铂铱合金制成，覆膜支架上束缚线由聚四氟乙烯制成，输送系统由锥形头/内管/套管/外管/连接件/分支导丝等部件组成，另附一根导引导管，环氧乙烷灭菌，一次性使用。货架有效期二年。 | 该产品用于治疗胸主动脉夹层，且其近端破口在左颈总动脉远端15mm与左锁骨下动脉（LSA）远端20mm之间或夹层逆撕至LSA，覆膜支架锚定区长度应＞=15mm。 | 胸主动脉 |  | da68cbf0-14e5-11eb-bf70-fa163e0a8baf | da68cbf0-14e5-11eb-bf70-fa163e0a8baf | 分支型主动脉覆膜支架及输送系统-覆膜支架 | C02060500114012025010002531 | C02060500100003025010000616 | 02-血管介入治疗类材料 | 06-外周血管介入治疗材料 | 05-胸主动脉支架 | 胸主动脉支架（单分支型/覆膜） | 14-合金 | 012-覆膜/单分支型 | 主体近端直径D1（mm）：36、主体远端直径D2（mm）：30、侧支远端直径D3（mm）：12、主体长度L1（mm）：200、侧支长度L2（mm）：25、侧支后移长度L3（mm）：20 | C363012-2002520 | 0106935593709181 | 国械注准20173133241 | 集采范围外 | 新增（2025-06-23)、产品名称变更、国家医保耗材27位编码变更
6f0035cd-955c-11ed-bda4-34735a9d8166 | 上海微创心脉医疗科技（集团）股份有限公司 | 913101150512565326 | 54cc93d0-7a6e-11f0-88e5-34735a9d8166 | f08f2942-ca32-11e9-953f-fa163e0a8baf | 外周血管支架类 | 胸主动脉 | 分支型主动脉覆膜支架及输送系统-覆膜支架 | ee3d5773-f39b-11ec-9447-b4055d63f15c | 分支型主动脉覆膜支架及输送系统 | 上海微创心脉医疗科技（集团）股份有限公司 |  | 国械注准20173133241 |  | 该产品由预装覆膜支架和输送系统组成，覆膜支架由主体覆膜支架和单侧支覆膜支架缝合而成，主体和侧支支架上有显影点，其中金属支架由镍钛合金制成，覆膜由聚对苯二甲酸乙二酯制成，缝合线（5-0）由聚对苯二甲酸乙二酯制成，显影点由铂铱合金制成，覆膜支架上束缚线由聚四氟乙烯制成，输送系统由锥形头/内管/套管/外管/连接件/分支导丝等部件组成，另附一根导引导管，环氧乙烷灭菌，一次性使用。货架有效期二年。 | 该产品用于治疗胸主动脉夹层，且其近端破口在左颈总动脉远端15mm与左锁骨下动脉（LSA）远端20mm之间或夹层逆撕至LSA，覆膜支架锚定区长度应＞=15mm。 | 胸主动脉 |  | da68cd99-14e5-11eb-bf70-fa163e0a8baf | da68cd99-14e5-11eb-bf70-fa163e0a8baf | 分支型主动脉覆膜支架及输送系统-覆膜支架 | C02060500114012025010002532 | C02060500100003025010000617 | 02-血管介入治疗类材料 | 06-外周血管介入治疗材料 | 05-胸主动脉支架 | 胸主动脉支架（单分支型/覆膜） | 14-合金 | 012-覆膜/单分支型 | 主体近端直径D1（mm）：28、主体远端直径D2（mm）：22、侧支远端直径D3（mm）：8、主体长度L1（mm）：200、侧支长度L2（mm）：30、侧支后移长度L3（mm）：15 | C282208-2003015 | 0106935593702939 | 国械注准20173133241 | 集采范围外 | 新增（2025-06-23)、产品名称变更、国家医保耗材27位编码变更
6f0035cd-955c-11ed-bda4-34735a9d8166 | 上海微创心脉医疗科技（集团）股份有限公司 | 913101150512565326 | 54cc9498-7a6e-11f0-88e5-34735a9d8166 | f08f2942-ca32-11e9-953f-fa163e0a8baf | 外周血管支架类 | 胸主动脉 | 分支型主动脉覆膜支架及输送系统-覆膜支架 | ee3d5773-f39b-11ec-9447-b4055d63f15c | 分支型主动脉覆膜支架及输送系统 | 上海微创心脉医疗科技（集团）股份有限公司 |  | 国械注准20173133241 |  | 该产品由预装覆膜支架和输送系统组成，覆膜支架由主体覆膜支架和单侧支覆膜支架缝合而成，主体和侧支支架上有显影点，其中金属支架由镍钛合金制成，覆膜由聚对苯二甲酸乙二酯制成，缝合线（5-0）由聚对苯二甲酸乙二酯制成，显影点由铂铱合金制成，覆膜支架上束缚线由聚四氟乙烯制成，输送系统由锥形头/内管/套管/外管/连接件/分支导丝等部件组成，另附一根导引导管，环氧乙烷灭菌，一次性使用。货架有效期二年。 | 该产品用于治疗胸主动脉夹层，且其近端破口在左颈总动脉远端15mm与左锁骨下动脉（LSA）远端20mm之间或夹层逆撕至LSA，覆膜支架锚定区长度应＞=15mm。 | 胸主动脉 |  | da68cf7b-14e5-11eb-bf70-fa163e0a8baf | da68cf7b-14e5-11eb-bf70-fa163e0a8baf | 分支型主动脉覆膜支架及输送系统-覆膜支架 | C02060500114012025010002533 | C02060500100003025010000618 | 02-血管介入治疗类材料 | 06-外周血管介入治疗材料 | 05-胸主动脉支架 | 胸主动脉支架（单分支型/覆膜） | 14-合金 | 012-覆膜/单分支型 | 主体近端直径D1（mm）：30、主体远端直径D2（mm）：26、侧支远端直径D3（mm）：8、主体长度L1（mm）：210、侧支长度L2（mm）：30、侧支后移长度L3（mm）：0 | C302608-2103000 | 0106935593738105 | 国械注准20173133241 | 集采范围外 | 新增（2025-06-23)、产品名称变更、国家医保耗材27位编码变更
6f0035cd-955c-11ed-bda4-34735a9d8166 | 上海微创心脉医疗科技（集团）股份有限公司 | 913101150512565326 | 54cc9565-7a6e-11f0-88e5-34735a9d8166 | f08f2942-ca32-11e9-953f-fa163e0a8baf | 外周血管支架类 | 胸主动脉 | 分支型主动脉覆膜支架及输送系统-覆膜支架 | ee3d5773-f39b-11ec-9447-b4055d63f15c | 分支型主动脉覆膜支架及输送系统 | 上海微创心脉医疗科技（集团）股份有限公司 |  | 国械注准20173133241 |  | 该产品由预装覆膜支架和输送系统组成，覆膜支架由主体覆膜支架和单侧支覆膜支架缝合而成，主体和侧支支架上有显影点，其中金属支架由镍钛合金制成，覆膜由聚对苯二甲酸乙二酯制成，缝合线（5-0）由聚对苯二甲酸乙二酯制成，显影点由铂铱合金制成，覆膜支架上束缚线由聚四氟乙烯制成，输送系统由锥形头/内管/套管/外管/连接件/分支导丝等部件组成，另附一根导引导管，环氧乙烷灭菌，一次性使用。货架有效期二年。 | 该产品用于治疗胸主动脉夹层，且其近端破口在左颈总动脉远端15mm与左锁骨下动脉（LSA）远端20mm之间或夹层逆撕至LSA，覆膜支架锚定区长度应＞=15mm。 | 胸主动脉 |  | da71b747-14e5-11eb-bf70-fa163e0a8baf | da71b747-14e5-11eb-bf70-fa163e0a8baf | 分支型主动脉覆膜支架及输送系统-覆膜支架 | C02060500114012025010002534 | C02060500100003025010000619 | 02-血管介入治疗类材料 | 06-外周血管介入治疗材料 | 05-胸主动脉支架 | 胸主动脉支架（单分支型/覆膜） | 14-合金 | 012-覆膜/单分支型 | 主体近端直径D1（mm）：28、主体远端直径D2（mm）：22、侧支远端直径D3（mm）：10、主体长度L1（mm）：200、侧支长度L2（mm）：30、侧支后移长度L3（mm）：10 | C282210-2003010 | 0106935593774240 | 国械注准20173133241 | 集采范围外 | 新增（2025-06-23)、产品名称变更、国家医保耗材27位编码变更
6f0035cd-955c-11ed-bda4-34735a9d8166 | 上海微创心脉医疗科技（集团）股份有限公司 | 913101150512565326 | 54cc9629-7a6e-11f0-88e5-34735a9d8166 | f08f2942-ca32-11e9-953f-fa163e0a8baf | 外周血管支架类 | 胸主动脉 | 分支型主动脉覆膜支架及输送系统-覆膜支架 | ee3d5773-f39b-11ec-9447-b4055d63f15c | 分支型主动脉覆膜支架及输送系统 | 上海微创心脉医疗科技（集团）股份有限公司 |  | 国械注准20173133241 |  | 该产品由预装覆膜支架和输送系统组成，覆膜支架由主体覆膜支架和单侧支覆膜支架缝合而成，主体和侧支支架上有显影点，其中金属支架由镍钛合金制成，覆膜由聚对苯二甲酸乙二酯制成，缝合线（5-0）由聚对苯二甲酸乙二酯制成，显影点由铂铱合金制成，覆膜支架上束缚线由聚四氟乙烯制成，输送系统由锥形头/内管/套管/外管/连接件/分支导丝等部件组成，另附一根导引导管，环氧乙烷灭菌，一次性使用。货架有效期二年。 | 该产品用于治疗胸主动脉夹层，且其近端破口在左颈总动脉远端15mm与左锁骨下动脉（LSA）远端20mm之间或夹层逆撕至LSA，覆膜支架锚定区长度应＞=15mm。 | 胸主动脉 |  | da71ee12-14e5-11eb-bf70-fa163e0a8baf | da71ee12-14e5-11eb-bf70-fa163e0a8baf | 分支型主动脉覆膜支架及输送系统-覆膜支架 | C02060500114012025010002535 | C02060500100003025010000620 | 02-血管介入治疗类材料 | 06-外周血管介入治疗材料 | 05-胸主动脉支架 | 胸主动脉支架（单分支型/覆膜） | 14-合金 | 012-覆膜/单分支型 | 主体近端直径D1（mm）：32、主体远端直径D2（mm）：26、侧支远端直径D3（mm）：12、主体长度L1（mm）：200、侧支长度L2（mm）：25、侧支后移长度L3（mm）：15 | C322612-2002515 | 0106935593708313 | 国械注准20173133241 | 集采范围外 | 新增（2025-06-23)、产品名称变更、国家医保耗材27位编码变更
6f0035cd-955c-11ed-bda4-34735a9d8166 | 上海微创心脉医疗科技（集团）股份有限公司 | 913101150512565326 | 54cc96f1-7a6e-11f0-88e5-34735a9d8166 | f08f2942-ca32-11e9-953f-fa163e0a8baf | 外周血管支架类 | 胸主动脉 | 分支型主动脉覆膜支架及输送系统-覆膜支架 | ee3d5773-f39b-11ec-9447-b4055d63f15c | 分支型主动脉覆膜支架及输送系统 | 上海微创心脉医疗科技（集团）股份有限公司 |  | 国械注准20173133241 |  | 该产品由预装覆膜支架和输送系统组成，覆膜支架由主体覆膜支架和单侧支覆膜支架缝合而成，主体和侧支支架上有显影点，其中金属支架由镍钛合金制成，覆膜由聚对苯二甲酸乙二酯制成，缝合线（5-0）由聚对苯二甲酸乙二酯制成，显影点由铂铱合金制成，覆膜支架上束缚线由聚四氟乙烯制成，输送系统由锥形头/内管/套管/外管/连接件/分支导丝等部件组成，另附一根导引导管，环氧乙烷灭菌，一次性使用。货架有效期二年。 | 该产品用于治疗胸主动脉夹层，且其近端破口在左颈总动脉远端15mm与左锁骨下动脉（LSA）远端20mm之间或夹层逆撕至LSA，覆膜支架锚定区长度应＞=15mm。 | 胸主动脉 |  | da71efea-14e5-11eb-bf70-fa163e0a8baf | da71efea-14e5-11eb-bf70-fa163e0a8baf | 分支型主动脉覆膜支架及输送系统-覆膜支架 | C02060500114012025010002536 | C02060500100003025010000621 | 02-血管介入治疗类材料 | 06-外周血管介入治疗材料 | 05-胸主动脉支架 | 胸主动脉支架（单分支型/覆膜） | 14-合金 | 012-覆膜/单分支型 | 主体近端直径D1（mm）：32、主体远端直径D2（mm）：26、侧支远端直径D3（mm）：14、主体长度L1（mm）：200、侧支长度L2（mm）：30、侧支后移长度L3（mm）：15 | C322614-2003015 | 0106935593756840 | 国械注准20173133241 | 集采范围外 | 新增（2025-06-23)、产品名称变更、国家医保耗材27位编码变更
6f0035cd-955c-11ed-bda4-34735a9d8166 | 上海微创心脉医疗科技（集团）股份有限公司 | 913101150512565326 | 54cc9a57-7a6e-11f0-88e5-34735a9d8166 | f08f2942-ca32-11e9-953f-fa163e0a8baf | 外周血管支架类 | 胸主动脉 | 分支型主动脉覆膜支架及输送系统-覆膜支架 | ee3d5773-f39b-11ec-9447-b4055d63f15c | 分支型主动脉覆膜支架及输送系统 | 上海微创心脉医疗科技（集团）股份有限公司 |  | 国械注准20173133241 |  | 该产品由预装覆膜支架和输送系统组成，覆膜支架由主体覆膜支架和单侧支覆膜支架缝合而成，主体和侧支支架上有显影点，其中金属支架由镍钛合金制成，覆膜由聚对苯二甲酸乙二酯制成，缝合线（5-0）由聚对苯二甲酸乙二酯制成，显影点由铂铱合金制成，覆膜支架上束缚线由聚四氟乙烯制成，输送系统由锥形头/内管/套管/外管/连接件/分支导丝等部件组成，另附一根导引导管，环氧乙烷灭菌，一次性使用。货架有效期二年。 | 该产品用于治疗胸主动脉夹层，且其近端破口在左颈总动脉远端15mm与左锁骨下动脉（LSA）远端20mm之间或夹层逆撕至LSA，覆膜支架锚定区长度应＞=15mm。 | 胸主动脉 |  | da724607-14e5-11eb-bf70-fa163e0a8baf | da724607-14e5-11eb-bf70-fa163e0a8baf | 分支型主动脉覆膜支架及输送系统-覆膜支架 | C02060500114012025010002537 | C02060500100003025010000622 | 02-血管介入治疗类材料 | 06-外周血管介入治疗材料 | 05-胸主动脉支架 | 胸主动脉支架（单分支型/覆膜） | 14-合金 | 012-覆膜/单分支型 | 主体近端直径D1（mm）：32、主体远端直径D2（mm）：26、侧支远端直径D3（mm）：10、主体长度L1（mm）：200、侧支长度L2（mm）：25、侧支后移长度L3（mm）：5 | C322610-2002505 | 0106935593708146 | 国械注准20173133241 | 集采范围外 | 新增（2025-06-23)、产品名称变更、国家医保耗材27位编码变更
6f0035cd-955c-11ed-bda4-34735a9d8166 | 上海微创心脉医疗科技（集团）股份有限公司 | 913101150512565326 | 54cc9b20-7a6e-11f0-88e5-34735a9d8166 | f08f2942-ca32-11e9-953f-fa163e0a8baf | 外周血管支架类 | 胸主动脉 | 分支型主动脉覆膜支架及输送系统-覆膜支架 | ee3d5773-f39b-11ec-9447-b4055d63f15c | 分支型主动脉覆膜支架及输送系统 | 上海微创心脉医疗科技（集团）股份有限公司 |  | 国械注准20173133241 |  | 该产品由预装覆膜支架和输送系统组成，覆膜支架由主体覆膜支架和单侧支覆膜支架缝合而成，主体和侧支支架上有显影点，其中金属支架由镍钛合金制成，覆膜由聚对苯二甲酸乙二酯制成，缝合线（5-0）由聚对苯二甲酸乙二酯制成，显影点由铂铱合金制成，覆膜支架上束缚线由聚四氟乙烯制成，输送系统由锥形头/内管/套管/外管/连接件/分支导丝等部件组成，另附一根导引导管，环氧乙烷灭菌，一次性使用。货架有效期二年。 | 该产品用于治疗胸主动脉夹层，且其近端破口在左颈总动脉远端15mm与左锁骨下动脉（LSA）远端20mm之间或夹层逆撕至LSA，覆膜支架锚定区长度应＞=15mm。 | 胸主动脉 |  | da724834-14e5-11eb-bf70-fa163e0a8baf | da724834-14e5-11eb-bf70-fa163e0a8baf | 分支型主动脉覆膜支架及输送系统-覆膜支架 | C02060500114012025010002538 | C02060500100003025010000623 | 02-血管介入治疗类材料 | 06-外周血管介入治疗材料 | 05-胸主动脉支架 | 胸主动脉支架（单分支型/覆膜） | 14-合金 | 012-覆膜/单分支型 | 主体近端直径D1（mm）：40、主体远端直径D2（mm）：34、侧支远端直径D3（mm）：12、主体长度L1（mm）：200、侧支长度L2（mm）：30、侧支后移长度L3（mm）：15 | C403412-2003015 | 0106935593702854 | 国械注准20173133241 | 集采范围外 | 新增（2025-06-23)、产品名称变更、国家医保耗材27位编码变更
6f0035cd-955c-11ed-bda4-34735a9d8166 | 上海微创心脉医疗科技（集团）股份有限公司 | 913101150512565326 | 54cc9be3-7a6e-11f0-88e5-34735a9d8166 | f08f2942-ca32-11e9-953f-fa163e0a8baf | 外周血管支架类 | 胸主动脉 | 分支型主动脉覆膜支架及输送系统-覆膜支架 | ee3d5773-f39b-11ec-9447-b4055d63f15c | 分支型主动脉覆膜支架及输送系统 | 上海微创心脉医疗科技（集团）股份有限公司 |  | 国械注准20173133241 |  | 该产品由预装覆膜支架和输送系统组成，覆膜支架由主体覆膜支架和单侧支覆膜支架缝合而成，主体和侧支支架上有显影点，其中金属支架由镍钛合金制成，覆膜由聚对苯二甲酸乙二酯制成，缝合线（5-0）由聚对苯二甲酸乙二酯制成，显影点由铂铱合金制成，覆膜支架上束缚线由聚四氟乙烯制成，输送系统由锥形头/内管/套管/外管/连接件/分支导丝等部件组成，另附一根导引导管，环氧乙烷灭菌，一次性使用。货架有效期二年。 | 该产品用于治疗胸主动脉夹层，且其近端破口在左颈总动脉远端15mm与左锁骨下动脉（LSA）远端20mm之间或夹层逆撕至LSA，覆膜支架锚定区长度应＞=15mm。 | 胸主动脉 |  | da724a6a-14e5-11eb-bf70-fa163e0a8baf | da724a6a-14e5-11eb-bf70-fa163e0a8baf | 分支型主动脉覆膜支架及输送系统-覆膜支架 | C02060500114012025010002539 | C02060500100003025010000624 | 02-血管介入治疗类材料 | 06-外周血管介入治疗材料 | 05-胸主动脉支架 | 胸主动脉支架（单分支型/覆膜） | 14-合金 | 012-覆膜/单分支型 | 主体近端直径D1（mm）：38、主体远端直径D2（mm）：36、侧支远端直径D3（mm）：12、主体长度L1（mm）：200、侧支长度L2（mm）：30、侧支后移长度L3（mm）：15 | C383612-2003015 | 0106935593754396 | 国械注准20173133241 | 集采范围外 | 新增（2025-06-23)、产品名称变更、国家医保耗材27位编码变更
6f0035cd-955c-11ed-bda4-34735a9d8166 | 上海微创心脉医疗科技（集团）股份有限公司 | 913101150512565326 | 54cc9cac-7a6e-11f0-88e5-34735a9d8166 | f08f2942-ca32-11e9-953f-fa163e0a8baf | 外周血管支架类 | 胸主动脉 | 分支型主动脉覆膜支架及输送系统-覆膜支架 | ee3d5773-f39b-11ec-9447-b4055d63f15c | 分支型主动脉覆膜支架及输送系统 | 上海微创心脉医疗科技（集团）股份有限公司 |  | 国械注准20173133241 |  | 该产品由预装覆膜支架和输送系统组成，覆膜支架由主体覆膜支架和单侧支覆膜支架缝合而成，主体和侧支支架上有显影点，其中金属支架由镍钛合金制成，覆膜由聚对苯二甲酸乙二酯制成，缝合线（5-0）由聚对苯二甲酸乙二酯制成，显影点由铂铱合金制成，覆膜支架上束缚线由聚四氟乙烯制成，输送系统由锥形头/内管/套管/外管/连接件/分支导丝等部件组成，另附一根导引导管，环氧乙烷灭菌，一次性使用。货架有效期二年。 | 该产品用于治疗胸主动脉夹层，且其近端破口在左颈总动脉远端15mm与左锁骨下动脉（LSA）远端20mm之间或夹层逆撕至LSA，覆膜支架锚定区长度应＞=15mm。 | 胸主动脉 |  | da724c27-14e5-11eb-bf70-fa163e0a8baf | da724c27-14e5-11eb-bf70-fa163e0a8baf | 分支型主动脉覆膜支架及输送系统-覆膜支架 | C02060500114012025010002540 | C02060500100003025010000625 | 02-血管介入治疗类材料 | 06-外周血管介入治疗材料 | 05-胸主动脉支架 | 胸主动脉支架（单分支型/覆膜） | 14-合金 | 012-覆膜/单分支型 | 主体近端直径D1（mm）：32、主体远端直径D2（mm）：26、侧支远端直径D3（mm）：8、主体长度L1（mm）：200、侧支长度L2（mm）：30、侧支后移长度L3（mm）：15 | C322608-2003015 | 0106935593702069 | 国械注准20173133241 | 集采范围外 | 新增（2025-06-23)、产品名称变更、国家医保耗材27位编码变更
6f0035cd-955c-11ed-bda4-34735a9d8166 | 上海微创心脉医疗科技（集团）股份有限公司 | 913101150512565326 | 54cc9d79-7a6e-11f0-88e5-34735a9d8166 | f08f2942-ca32-11e9-953f-fa163e0a8baf | 外周血管支架类 | 胸主动脉 | 分支型主动脉覆膜支架及输送系统-覆膜支架 | ee3d5773-f39b-11ec-9447-b4055d63f15c | 分支型主动脉覆膜支架及输送系统 | 上海微创心脉医疗科技（集团）股份有限公司 |  | 国械注准20173133241 |  | 该产品由预装覆膜支架和输送系统组成，覆膜支架由主体覆膜支架和单侧支覆膜支架缝合而成，主体和侧支支架上有显影点，其中金属支架由镍钛合金制成，覆膜由聚对苯二甲酸乙二酯制成，缝合线（5-0）由聚对苯二甲酸乙二酯制成，显影点由铂铱合金制成，覆膜支架上束缚线由聚四氟乙烯制成，输送系统由锥形头/内管/套管/外管/连接件/分支导丝等部件组成，另附一根导引导管，环氧乙烷灭菌，一次性使用。货架有效期二年。 | 该产品用于治疗胸主动脉夹层，且其近端破口在左颈总动脉远端15mm与左锁骨下动脉（LSA）远端20mm之间或夹层逆撕至LSA，覆膜支架锚定区长度应＞=15mm。 | 胸主动脉 |  | da724de4-14e5-11eb-bf70-fa163e0a8baf | da724de4-14e5-11eb-bf70-fa163e0a8baf | 分支型主动脉覆膜支架及输送系统-覆膜支架 | C02060500114012025010002541 | C02060500100003025010000626 | 02-血管介入治疗类材料 | 06-外周血管介入治疗材料 | 05-胸主动脉支架 | 胸主动脉支架（单分支型/覆膜） | 14-合金 | 012-覆膜/单分支型 | 主体近端直径D1（mm）：36、主体远端直径D2（mm）：30、侧支远端直径D3（mm）：12、主体长度L1（mm）：200、侧支长度L2（mm）：25、侧支后移长度L3（mm）：5 | C363012-2002505 | 0106935593708351 | 国械注准20173133241 | 集采范围外 | 新增（2025-06-23)、产品名称变更、国家医保耗材27位编码变更
6f0035cd-955c-11ed-bda4-34735a9d8166 | 上海微创心脉医疗科技（集团）股份有限公司 | 913101150512565326 | 54cc9e3c-7a6e-11f0-88e5-34735a9d8166 | f08f2942-ca32-11e9-953f-fa163e0a8baf | 外周血管支架类 | 胸主动脉 | 分支型主动脉覆膜支架及输送系统-覆膜支架 | ee3d5773-f39b-11ec-9447-b4055d63f15c | 分支型主动脉覆膜支架及输送系统 | 上海微创心脉医疗科技（集团）股份有限公司 |  | 国械注准20173133241 |  | 该产品由预装覆膜支架和输送系统组成，覆膜支架由主体覆膜支架和单侧支覆膜支架缝合而成，主体和侧支支架上有显影点，其中金属支架由镍钛合金制成，覆膜由聚对苯二甲酸乙二酯制成，缝合线（5-0）由聚对苯二甲酸乙二酯制成，显影点由铂铱合金制成，覆膜支架上束缚线由聚四氟乙烯制成，输送系统由锥形头/内管/套管/外管/连接件/分支导丝等部件组成，另附一根导引导管，环氧乙烷灭菌，一次性使用。货架有效期二年。 | 该产品用于治疗胸主动脉夹层，且其近端破口在左颈总动脉远端15mm与左锁骨下动脉（LSA）远端20mm之间或夹层逆撕至LSA，覆膜支架锚定区长度应＞=15mm。 | 胸主动脉 |  | da724f8f-14e5-11eb-bf70-fa163e0a8baf | da724f8f-14e5-11eb-bf70-fa163e0a8baf | 分支型主动脉覆膜支架及输送系统-覆膜支架 | C02060500114012025010002542 | C02060500100003025010000627 | 02-血管介入治疗类材料 | 06-外周血管介入治疗材料 | 05-胸主动脉支架 | 胸主动脉支架（单分支型/覆膜） | 14-合金 | 012-覆膜/单分支型 | 主体近端直径D1（mm）：28、主体远端直径D2（mm）：22、侧支远端直径D3（mm）：10、主体长度L1（mm）：200、侧支长度L2（mm）：30、侧支后移长度L3（mm）：20 | C282210-2003020 | 0106935593705299 | 国械注准20173133241 | 集采范围外 | 新增（2025-06-23)、产品名称变更、国家医保耗材27位编码变更
6f0035cd-955c-11ed-bda4-34735a9d8166 | 上海微创心脉医疗科技（集团）股份有限公司 | 913101150512565326 | 54cc9f05-7a6e-11f0-88e5-34735a9d8166 | f08f2942-ca32-11e9-953f-fa163e0a8baf | 外周血管支架类 | 胸主动脉 | 分支型主动脉覆膜支架及输送系统-覆膜支架 | ee3d5773-f39b-11ec-9447-b4055d63f15c | 分支型主动脉覆膜支架及输送系统 | 上海微创心脉医疗科技（集团）股份有限公司 |  | 国械注准20173133241 |  | 该产品由预装覆膜支架和输送系统组成，覆膜支架由主体覆膜支架和单侧支覆膜支架缝合而成，主体和侧支支架上有显影点，其中金属支架由镍钛合金制成，覆膜由聚对苯二甲酸乙二酯制成，缝合线（5-0）由聚对苯二甲酸乙二酯制成，显影点由铂铱合金制成，覆膜支架上束缚线由聚四氟乙烯制成，输送系统由锥形头/内管/套管/外管/连接件/分支导丝等部件组成，另附一根导引导管，环氧乙烷灭菌，一次性使用。货架有效期二年。 | 该产品用于治疗胸主动脉夹层，且其近端破口在左颈总动脉远端15mm与左锁骨下动脉（LSA）远端20mm之间或夹层逆撕至LSA，覆膜支架锚定区长度应＞=15mm。 | 胸主动脉 |  | da725144-14e5-11eb-bf70-fa163e0a8baf | da725144-14e5-11eb-bf70-fa163e0a8baf | 分支型主动脉覆膜支架及输送系统-覆膜支架 | C02060500114012025010002543 | C02060500100003025010000628 | 02-血管介入治疗类材料 | 06-外周血管介入治疗材料 | 05-胸主动脉支架 | 胸主动脉支架（单分支型/覆膜） | 14-合金 | 012-覆膜/单分支型 | 主体近端直径D1（mm）：26、主体远端直径D2（mm）：24、侧支远端直径D3（mm）：10、主体长度L1（mm）：200、侧支长度L2（mm）：30、侧支后移长度L3（mm）：10 | C262410-2003010 | 0106935593759582 | 国械注准20173133241 | 集采范围外 | 新增（2025-06-23)、产品名称变更、国家医保耗材27位编码变更
6f0035cd-955c-11ed-bda4-34735a9d8166 | 上海微创心脉医疗科技（集团）股份有限公司 | 913101150512565326 | 54cc9fcd-7a6e-11f0-88e5-34735a9d8166 | f08f2942-ca32-11e9-953f-fa163e0a8baf | 外周血管支架类 | 胸主动脉 | 分支型主动脉覆膜支架及输送系统-覆膜支架 | ee3d5773-f39b-11ec-9447-b4055d63f15c | 分支型主动脉覆膜支架及输送系统 | 上海微创心脉医疗科技（集团）股份有限公司 |  | 国械注准20173133241 |  | 该产品由预装覆膜支架和输送系统组成，覆膜支架由主体覆膜支架和单侧支覆膜支架缝合而成，主体和侧支支架上有显影点，其中金属支架由镍钛合金制成，覆膜由聚对苯二甲酸乙二酯制成，缝合线（5-0）由聚对苯二甲酸乙二酯制成，显影点由铂铱合金制成，覆膜支架上束缚线由聚四氟乙烯制成，输送系统由锥形头/内管/套管/外管/连接件/分支导丝等部件组成，另附一根导引导管，环氧乙烷灭菌，一次性使用。货架有效期二年。 | 该产品用于治疗胸主动脉夹层，且其近端破口在左颈总动脉远端15mm与左锁骨下动脉（LSA）远端20mm之间或夹层逆撕至LSA，覆膜支架锚定区长度应＞=15mm。 | 胸主动脉 |  | da7252e4-14e5-11eb-bf70-fa163e0a8baf | da7252e4-14e5-11eb-bf70-fa163e0a8baf | 分支型主动脉覆膜支架及输送系统-覆膜支架 | C02060500114012025010002544 | C02060500100003025010000629 | 02-血管介入治疗类材料 | 06-外周血管介入治疗材料 | 05-胸主动脉支架 | 胸主动脉支架（单分支型/覆膜） | 14-合金 | 012-覆膜/单分支型 | 主体近端直径D1（mm）：34、主体远端直径D2（mm）：28、侧支远端直径D3（mm）：8、主体长度L1（mm）：200、侧支长度L2（mm）：30、侧支后移长度L3（mm）：15 | C342808-2003015 | 0106935593702083 | 国械注准20173133241 | 集采范围外 | 新增（2025-06-23)、产品名称变更、国家医保耗材27位编码变更
6f0035cd-955c-11ed-bda4-34735a9d8166 | 上海微创心脉医疗科技（集团）股份有限公司 | 913101150512565326 | 54cca338-7a6e-11f0-88e5-34735a9d8166 | f08f2942-ca32-11e9-953f-fa163e0a8baf | 外周血管支架类 | 胸主动脉 | 分支型主动脉覆膜支架及输送系统-覆膜支架 | ee3d5773-f39b-11ec-9447-b4055d63f15c | 分支型主动脉覆膜支架及输送系统 | 上海微创心脉医疗科技（集团）股份有限公司 |  | 国械注准20173133241 |  | 该产品由预装覆膜支架和输送系统组成，覆膜支架由主体覆膜支架和单侧支覆膜支架缝合而成，主体和侧支支架上有显影点，其中金属支架由镍钛合金制成，覆膜由聚对苯二甲酸乙二酯制成，缝合线（5-0）由聚对苯二甲酸乙二酯制成，显影点由铂铱合金制成，覆膜支架上束缚线由聚四氟乙烯制成，输送系统由锥形头/内管/套管/外管/连接件/分支导丝等部件组成，另附一根导引导管，环氧乙烷灭菌，一次性使用。货架有效期二年。 | 该产品用于治疗胸主动脉夹层，且其近端破口在左颈总动脉远端15mm与左锁骨下动脉（LSA）远端20mm之间或夹层逆撕至LSA，覆膜支架锚定区长度应＞=15mm。 | 胸主动脉 |  | da72549d-14e5-11eb-bf70-fa163e0a8baf | da72549d-14e5-11eb-bf70-fa163e0a8baf | 分支型主动脉覆膜支架及输送系统-覆膜支架 | C02060500114012025010002545 | C02060500100003025010000630 | 02-血管介入治疗类材料 | 06-外周血管介入治疗材料 | 05-胸主动脉支架 | 胸主动脉支架（单分支型/覆膜） | 14-合金 | 012-覆膜/单分支型 | 主体近端直径D1（mm）：32、主体远端直径D2（mm）：26、侧支远端直径D3（mm）：12、主体长度L1（mm）：200、侧支长度L2（mm）：30、侧支后移长度L3（mm）：10 | C322612-2003010 | 0106935593753528 | 国械注准20173133241 | 集采范围外 | 新增（2025-06-23)、产品名称变更、国家医保耗材27位编码变更
6f0035cd-955c-11ed-bda4-34735a9d8166 | 上海微创心脉医疗科技（集团）股份有限公司 | 913101150512565326 | 54cca3fc-7a6e-11f0-88e5-34735a9d8166 | f08f2942-ca32-11e9-953f-fa163e0a8baf | 外周血管支架类 | 胸主动脉 | 分支型主动脉覆膜支架及输送系统-覆膜支架 | ee3d5773-f39b-11ec-9447-b4055d63f15c | 分支型主动脉覆膜支架及输送系统 | 上海微创心脉医疗科技（集团）股份有限公司 |  | 国械注准20173133241 |  | 该产品由预装覆膜支架和输送系统组成，覆膜支架由主体覆膜支架和单侧支覆膜支架缝合而成，主体和侧支支架上有显影点，其中金属支架由镍钛合金制成，覆膜由聚对苯二甲酸乙二酯制成，缝合线（5-0）由聚对苯二甲酸乙二酯制成，显影点由铂铱合金制成，覆膜支架上束缚线由聚四氟乙烯制成，输送系统由锥形头/内管/套管/外管/连接件/分支导丝等部件组成，另附一根导引导管，环氧乙烷灭菌，一次性使用。货架有效期二年。 | 该产品用于治疗胸主动脉夹层，且其近端破口在左颈总动脉远端15mm与左锁骨下动脉（LSA）远端20mm之间或夹层逆撕至LSA，覆膜支架锚定区长度应＞=15mm。 | 胸主动脉 |  | da725640-14e5-11eb-bf70-fa163e0a8baf | da725640-14e5-11eb-bf70-fa163e0a8baf | 分支型主动脉覆膜支架及输送系统-覆膜支架 | C02060500114012025010002546 | C02060500100003025010000631 | 02-血管介入治疗类材料 | 06-外周血管介入治疗材料 | 05-胸主动脉支架 | 胸主动脉支架（单分支型/覆膜） | 14-合金 | 012-覆膜/单分支型 | 主体近端直径D1（mm）：36、主体远端直径D2（mm）：30、侧支远端直径D3（mm）：8、主体长度L1（mm）：200、侧支长度L2（mm）：25、侧支后移长度L3（mm）：15 | C363008-2002515 | 0106935593708528 | 国械注准20173133241 | 集采范围外 | 新增（2025-06-23)、产品名称变更、国家医保耗材27位编码变更
6f0035cd-955c-11ed-bda4-34735a9d8166 | 上海微创心脉医疗科技（集团）股份有限公司 | 913101150512565326 | 54cca4bf-7a6e-11f0-88e5-34735a9d8166 | f08f2942-ca32-11e9-953f-fa163e0a8baf | 外周血管支架类 | 胸主动脉 | 分支型主动脉覆膜支架及输送系统-覆膜支架 | ee3d5773-f39b-11ec-9447-b4055d63f15c | 分支型主动脉覆膜支架及输送系统 | 上海微创心脉医疗科技（集团）股份有限公司 |  | 国械注准20173133241 |  | 该产品由预装覆膜支架和输送系统组成，覆膜支架由主体覆膜支架和单侧支覆膜支架缝合而成，主体和侧支支架上有显影点，其中金属支架由镍钛合金制成，覆膜由聚对苯二甲酸乙二酯制成，缝合线（5-0）由聚对苯二甲酸乙二酯制成，显影点由铂铱合金制成，覆膜支架上束缚线由聚四氟乙烯制成，输送系统由锥形头/内管/套管/外管/连接件/分支导丝等部件组成，另附一根导引导管，环氧乙烷灭菌，一次性使用。货架有效期二年。 | 该产品用于治疗胸主动脉夹层，且其近端破口在左颈总动脉远端15mm与左锁骨下动脉（LSA）远端20mm之间或夹层逆撕至LSA，覆膜支架锚定区长度应＞=15mm。 | 胸主动脉 |  | da7257d7-14e5-11eb-bf70-fa163e0a8baf | da7257d7-14e5-11eb-bf70-fa163e0a8baf | 分支型主动脉覆膜支架及输送系统-覆膜支架 | C02060500114012025010002547 | C02060500100003025010000632 | 02-血管介入治疗类材料 | 06-外周血管介入治疗材料 | 05-胸主动脉支架 | 胸主动脉支架（单分支型/覆膜） | 14-合金 | 012-覆膜/单分支型 | 主体近端直径D1（mm）：44、主体远端直径D2（mm）：38、侧支远端直径D3（mm）：14、主体长度L1（mm）：210、侧支长度L2（mm）：25、侧支后移长度L3（mm）：0 | C443814-2102500 | 0106935593757540 | 国械注准20173133241 | 集采范围外 | 新增（2025-06-23)、产品名称变更、国家医保耗材27位编码变更
6f0035cd-955c-11ed-bda4-34735a9d8166 | 上海微创心脉医疗科技（集团）股份有限公司 | 913101150512565326 | 54cca587-7a6e-11f0-88e5-34735a9d8166 | f08f2942-ca32-11e9-953f-fa163e0a8baf | 外周血管支架类 | 胸主动脉 | 分支型主动脉覆膜支架及输送系统-覆膜支架 | ee3d5773-f39b-11ec-9447-b4055d63f15c | 分支型主动脉覆膜支架及输送系统 | 上海微创心脉医疗科技（集团）股份有限公司 |  | 国械注准20173133241 |  | 该产品由预装覆膜支架和输送系统组成，覆膜支架由主体覆膜支架和单侧支覆膜支架缝合而成，主体和侧支支架上有显影点，其中金属支架由镍钛合金制成，覆膜由聚对苯二甲酸乙二酯制成，缝合线（5-0）由聚对苯二甲酸乙二酯制成，显影点由铂铱合金制成，覆膜支架上束缚线由聚四氟乙烯制成，输送系统由锥形头/内管/套管/外管/连接件/分支导丝等部件组成，另附一根导引导管，环氧乙烷灭菌，一次性使用。货架有效期二年。 | 该产品用于治疗胸主动脉夹层，且其近端破口在左颈总动脉远端15mm与左锁骨下动脉（LSA）远端20mm之间或夹层逆撕至LSA，覆膜支架锚定区长度应＞=15mm。 | 胸主动脉 |  | da725995-14e5-11eb-bf70-fa163e0a8baf | da725995-14e5-11eb-bf70-fa163e0a8baf | 分支型主动脉覆膜支架及输送系统-覆膜支架 | C02060500114012025010002548 | C02060500100003025010000633 | 02-血管介入治疗类材料 | 06-外周血管介入治疗材料 | 05-胸主动脉支架 | 胸主动脉支架（单分支型/覆膜） | 14-合金 | 012-覆膜/单分支型 | 主体近端直径D1（mm）：38、主体远端直径D2（mm）：32、侧支远端直径D3（mm）：10、主体长度L1（mm）：200、侧支长度L2（mm）：30、侧支后移长度L3（mm）：20 | C383210-2003020 | 0106935593760649 | 国械注准20173133241 | 集采范围外 | 新增（2025-06-23)、产品名称变更、国家医保耗材27位编码变更
6f0035cd-955c-11ed-bda4-34735a9d8166 | 上海微创心脉医疗科技（集团）股份有限公司 | 913101150512565326 | 54cca681-7a6e-11f0-88e5-34735a9d8166 | f08f2942-ca32-11e9-953f-fa163e0a8baf | 外周血管支架类 | 胸主动脉 | 分支型主动脉覆膜支架及输送系统-覆膜支架 | ee3d5773-f39b-11ec-9447-b4055d63f15c | 分支型主动脉覆膜支架及输送系统 | 上海微创心脉医疗科技（集团）股份有限公司 |  | 国械注准20173133241 |  | 该产品由预装覆膜支架和输送系统组成，覆膜支架由主体覆膜支架和单侧支覆膜支架缝合而成，主体和侧支支架上有显影点，其中金属支架由镍钛合金制成，覆膜由聚对苯二甲酸乙二酯制成，缝合线（5-0）由聚对苯二甲酸乙二酯制成，显影点由铂铱合金制成，覆膜支架上束缚线由聚四氟乙烯制成，输送系统由锥形头/内管/套管/外管/连接件/分支导丝等部件组成，另附一根导引导管，环氧乙烷灭菌，一次性使用。货架有效期二年。 | 该产品用于治疗胸主动脉夹层，且其近端破口在左颈总动脉远端15mm与左锁骨下动脉（LSA）远端20mm之间或夹层逆撕至LSA，覆膜支架锚定区长度应＞=15mm。 | 胸主动脉 |  | da725b33-14e5-11eb-bf70-fa163e0a8baf | da725b33-14e5-11eb-bf70-fa163e0a8baf | 分支型主动脉覆膜支架及输送系统-覆膜支架 | C02060500114012025010002549 | C02060500100003025010000634 | 02-血管介入治疗类材料 | 06-外周血管介入治疗材料 | 05-胸主动脉支架 | 胸主动脉支架（单分支型/覆膜） | 14-合金 | 012-覆膜/单分支型 | 主体近端直径D1（mm）：28、主体远端直径D2（mm）：22、侧支远端直径D3（mm）：10、主体长度L1（mm）：200、侧支长度L2（mm）：25、侧支后移长度L3（mm）：10 | C282210-2002510 | 0106935593708092 | 国械注准20173133241 | 集采范围外 | 新增（2025-06-23)、产品名称变更、国家医保耗材27位编码变更
6f0035cd-955c-11ed-bda4-34735a9d8166 | 上海微创心脉医疗科技（集团）股份有限公司 | 913101150512565326 | 54cca758-7a6e-11f0-88e5-34735a9d8166 | f08f2942-ca32-11e9-953f-fa163e0a8baf | 外周血管支架类 | 胸主动脉 | 分支型主动脉覆膜支架及输送系统-覆膜支架 | ee3d5773-f39b-11ec-9447-b4055d63f15c | 分支型主动脉覆膜支架及输送系统 | 上海微创心脉医疗科技（集团）股份有限公司 |  | 国械注准20173133241 |  | 该产品由预装覆膜支架和输送系统组成，覆膜支架由主体覆膜支架和单侧支覆膜支架缝合而成，主体和侧支支架上有显影点，其中金属支架由镍钛合金制成，覆膜由聚对苯二甲酸乙二酯制成，缝合线（5-0）由聚对苯二甲酸乙二酯制成，显影点由铂铱合金制成，覆膜支架上束缚线由聚四氟乙烯制成，输送系统由锥形头/内管/套管/外管/连接件/分支导丝等部件组成，另附一根导引导管，环氧乙烷灭菌，一次性使用。货架有效期二年。 | 该产品用于治疗胸主动脉夹层，且其近端破口在左颈总动脉远端15mm与左锁骨下动脉（LSA）远端20mm之间或夹层逆撕至LSA，覆膜支架锚定区长度应＞=15mm。 | 胸主动脉 |  | da725d2b-14e5-11eb-bf70-fa163e0a8baf | da725d2b-14e5-11eb-bf70-fa163e0a8baf | 分支型主动脉覆膜支架及输送系统-覆膜支架 | C02060500114012025010002550 | C02060500100003025010000635 | 02-血管介入治疗类材料 | 06-外周血管介入治疗材料 | 05-胸主动脉支架 | 胸主动脉支架（单分支型/覆膜） | 14-合金 | 012-覆膜/单分支型 | 主体近端直径D1（mm）：30、主体远端直径D2（mm）：24、侧支远端直径D3（mm）：8、主体长度L1（mm）：200、侧支长度L2（mm）：30、侧支后移长度L3（mm）：20 | C302408-2003020 | 0106935593705312 | 国械注准20173133241 | 集采范围外 | 新增（2025-06-23)、产品名称变更、国家医保耗材27位编码变更
6f0035cd-955c-11ed-bda4-34735a9d8166 | 上海微创心脉医疗科技（集团）股份有限公司 | 913101150512565326 | 54cca820-7a6e-11f0-88e5-34735a9d8166 | f08f2942-ca32-11e9-953f-fa163e0a8baf | 外周血管支架类 | 胸主动脉 | 分支型主动脉覆膜支架及输送系统-覆膜支架 | ee3d5773-f39b-11ec-9447-b4055d63f15c | 分支型主动脉覆膜支架及输送系统 | 上海微创心脉医疗科技（集团）股份有限公司 |  | 国械注准20173133241 |  | 该产品由预装覆膜支架和输送系统组成，覆膜支架由主体覆膜支架和单侧支覆膜支架缝合而成，主体和侧支支架上有显影点，其中金属支架由镍钛合金制成，覆膜由聚对苯二甲酸乙二酯制成，缝合线（5-0）由聚对苯二甲酸乙二酯制成，显影点由铂铱合金制成，覆膜支架上束缚线由聚四氟乙烯制成，输送系统由锥形头/内管/套管/外管/连接件/分支导丝等部件组成，另附一根导引导管，环氧乙烷灭菌，一次性使用。货架有效期二年。 | 该产品用于治疗胸主动脉夹层，且其近端破口在左颈总动脉远端15mm与左锁骨下动脉（LSA）远端20mm之间或夹层逆撕至LSA，覆膜支架锚定区长度应＞=15mm。 | 胸主动脉 |  | da725eee-14e5-11eb-bf70-fa163e0a8baf | da725eee-14e5-11eb-bf70-fa163e0a8baf | 分支型主动脉覆膜支架及输送系统-覆膜支架 | C02060500114012025010002551 | C02060500100003025010000636 | 02-血管介入治疗类材料 | 06-外周血管介入治疗材料 | 05-胸主动脉支架 | 胸主动脉支架（单分支型/覆膜） | 14-合金 | 012-覆膜/单分支型 | 主体近端直径D1（mm）：32、主体远端直径D2（mm）：26、侧支远端直径D3（mm）：10、主体长度L1（mm）：200、侧支长度L2（mm）：30、侧支后移长度L3（mm）：25 | C322610-2003025 | 0106935593702960 | 国械注准20173133241 | 集采范围外 | 新增（2025-06-23)、产品名称变更、国家医保耗材27位编码变更
6f0035cd-955c-11ed-bda4-34735a9d8166 | 上海微创心脉医疗科技（集团）股份有限公司 | 913101150512565326 | 54cca8ee-7a6e-11f0-88e5-34735a9d8166 | f08f2942-ca32-11e9-953f-fa163e0a8baf | 外周血管支架类 | 胸主动脉 | 分支型主动脉覆膜支架及输送系统-覆膜支架 | ee3d5773-f39b-11ec-9447-b4055d63f15c | 分支型主动脉覆膜支架及输送系统 | 上海微创心脉医疗科技（集团）股份有限公司 |  | 国械注准20173133241 |  | 该产品由预装覆膜支架和输送系统组成，覆膜支架由主体覆膜支架和单侧支覆膜支架缝合而成，主体和侧支支架上有显影点，其中金属支架由镍钛合金制成，覆膜由聚对苯二甲酸乙二酯制成，缝合线（5-0）由聚对苯二甲酸乙二酯制成，显影点由铂铱合金制成，覆膜支架上束缚线由聚四氟乙烯制成，输送系统由锥形头/内管/套管/外管/连接件/分支导丝等部件组成，另附一根导引导管，环氧乙烷灭菌，一次性使用。货架有效期二年。 | 该产品用于治疗胸主动脉夹层，且其近端破口在左颈总动脉远端15mm与左锁骨下动脉（LSA）远端20mm之间或夹层逆撕至LSA，覆膜支架锚定区长度应＞=15mm。 | 胸主动脉 |  | da72abba-14e5-11eb-bf70-fa163e0a8baf | da72abba-14e5-11eb-bf70-fa163e0a8baf | 分支型主动脉覆膜支架及输送系统-覆膜支架 | C02060500114012025010002552 | C02060500100003025010000637 | 02-血管介入治疗类材料 | 06-外周血管介入治疗材料 | 05-胸主动脉支架 | 胸主动脉支架（单分支型/覆膜） | 14-合金 | 012-覆膜/单分支型 | 主体近端直径D1（mm）：32、主体远端直径D2（mm）：26、侧支远端直径D3（mm）：8、主体长度L1（mm）：200、侧支长度L2（mm）：25、侧支后移长度L3（mm）：5 | C322608-2002505 | 0106935593708443 | 国械注准20173133241 | 集采范围外 | 新增（2025-06-23)、产品名称变更、国家医保耗材27位编码变更
6f0035cd-955c-11ed-bda4-34735a9d8166 | 上海微创心脉医疗科技（集团）股份有限公司 | 913101150512565326 | 54cca9b1-7a6e-11f0-88e5-34735a9d8166 | f08f2942-ca32-11e9-953f-fa163e0a8baf | 外周血管支架类 | 胸主动脉 | 分支型主动脉覆膜支架及输送系统-覆膜支架 | ee3d5773-f39b-11ec-9447-b4055d63f15c | 分支型主动脉覆膜支架及输送系统 | 上海微创心脉医疗科技（集团）股份有限公司 |  | 国械注准20173133241 |  | 该产品由预装覆膜支架和输送系统组成，覆膜支架由主体覆膜支架和单侧支覆膜支架缝合而成，主体和侧支支架上有显影点，其中金属支架由镍钛合金制成，覆膜由聚对苯二甲酸乙二酯制成，缝合线（5-0）由聚对苯二甲酸乙二酯制成，显影点由铂铱合金制成，覆膜支架上束缚线由聚四氟乙烯制成，输送系统由锥形头/内管/套管/外管/连接件/分支导丝等部件组成，另附一根导引导管，环氧乙烷灭菌，一次性使用。货架有效期二年。 | 该产品用于治疗胸主动脉夹层，且其近端破口在左颈总动脉远端15mm与左锁骨下动脉（LSA）远端20mm之间或夹层逆撕至LSA，覆膜支架锚定区长度应＞=15mm。 | 胸主动脉 |  | da72af4a-14e5-11eb-bf70-fa163e0a8baf | da72af4a-14e5-11eb-bf70-fa163e0a8baf | 分支型主动脉覆膜支架及输送系统-覆膜支架 | C02060500114012025010002553 | C02060500100003025010000638 | 02-血管介入治疗类材料 | 06-外周血管介入治疗材料 | 05-胸主动脉支架 | 胸主动脉支架（单分支型/覆膜） | 14-合金 | 012-覆膜/单分支型 | 主体近端直径D1（mm）：32、主体远端直径D2（mm）：26、侧支远端直径D3（mm）：8、主体长度L1（mm）：200、侧支长度L2（mm）：25、侧支后移长度L3（mm）：10 | C322608-2002510 | 0106935593708450 | 国械注准20173133241 | 集采范围外 | 新增（2025-06-23)、产品名称变更、国家医保耗材27位编码变更
6f0035cd-955c-11ed-bda4-34735a9d8166 | 上海微创心脉医疗科技（集团）股份有限公司 | 913101150512565326 | 54ccacf5-7a6e-11f0-88e5-34735a9d8166 | f08f2942-ca32-11e9-953f-fa163e0a8baf | 外周血管支架类 | 胸主动脉 | 分支型主动脉覆膜支架及输送系统-覆膜支架 | ee3d5773-f39b-11ec-9447-b4055d63f15c | 分支型主动脉覆膜支架及输送系统 | 上海微创心脉医疗科技（集团）股份有限公司 |  | 国械注准20173133241 |  | 该产品由预装覆膜支架和输送系统组成，覆膜支架由主体覆膜支架和单侧支覆膜支架缝合而成，主体和侧支支架上有显影点，其中金属支架由镍钛合金制成，覆膜由聚对苯二甲酸乙二酯制成，缝合线（5-0）由聚对苯二甲酸乙二酯制成，显影点由铂铱合金制成，覆膜支架上束缚线由聚四氟乙烯制成，输送系统由锥形头/内管/套管/外管/连接件/分支导丝等部件组成，另附一根导引导管，环氧乙烷灭菌，一次性使用。货架有效期二年。 | 该产品用于治疗胸主动脉夹层，且其近端破口在左颈总动脉远端15mm与左锁骨下动脉（LSA）远端20mm之间或夹层逆撕至LSA，覆膜支架锚定区长度应＞=15mm。 | 胸主动脉 |  | da72b111-14e5-11eb-bf70-fa163e0a8baf | da72b111-14e5-11eb-bf70-fa163e0a8baf | 分支型主动脉覆膜支架及输送系统-覆膜支架 | C02060500114012025010002554 | C02060500100003025010000639 | 02-血管介入治疗类材料 | 06-外周血管介入治疗材料 | 05-胸主动脉支架 | 胸主动脉支架（单分支型/覆膜） | 14-合金 | 012-覆膜/单分支型 | 主体近端直径D1（mm）：42、主体远端直径D2（mm）：32、侧支远端直径D3（mm）：12、主体长度L1（mm）：200、侧支长度L2（mm）：30、侧支后移长度L3（mm）：25 | C423212-2003025 | 0106935593759704 | 国械注准20173133241 | 集采范围外 | 新增（2025-06-23)、产品名称变更、国家医保耗材27位编码变更
6f0035cd-955c-11ed-bda4-34735a9d8166 | 上海微创心脉医疗科技（集团）股份有限公司 | 913101150512565326 | 54ccadbd-7a6e-11f0-88e5-34735a9d8166 | f08f2942-ca32-11e9-953f-fa163e0a8baf | 外周血管支架类 | 胸主动脉 | 分支型主动脉覆膜支架及输送系统-覆膜支架 | ee3d5773-f39b-11ec-9447-b4055d63f15c | 分支型主动脉覆膜支架及输送系统 | 上海微创心脉医疗科技（集团）股份有限公司 |  | 国械注准20173133241 |  | 该产品由预装覆膜支架和输送系统组成，覆膜支架由主体覆膜支架和单侧支覆膜支架缝合而成，主体和侧支支架上有显影点，其中金属支架由镍钛合金制成，覆膜由聚对苯二甲酸乙二酯制成，缝合线（5-0）由聚对苯二甲酸乙二酯制成，显影点由铂铱合金制成，覆膜支架上束缚线由聚四氟乙烯制成，输送系统由锥形头/内管/套管/外管/连接件/分支导丝等部件组成，另附一根导引导管，环氧乙烷灭菌，一次性使用。货架有效期二年。 | 该产品用于治疗胸主动脉夹层，且其近端破口在左颈总动脉远端15mm与左锁骨下动脉（LSA）远端20mm之间或夹层逆撕至LSA，覆膜支架锚定区长度应＞=15mm。 | 胸主动脉 |  | da72b2b2-14e5-11eb-bf70-fa163e0a8baf | da72b2b2-14e5-11eb-bf70-fa163e0a8baf | 分支型主动脉覆膜支架及输送系统-覆膜支架 | C02060500114012025010002555 | C02060500100003025010000640 | 02-血管介入治疗类材料 | 06-外周血管介入治疗材料 | 05-胸主动脉支架 | 胸主动脉支架（单分支型/覆膜） | 14-合金 | 012-覆膜/单分支型 | 主体近端直径D1（mm）：30、主体远端直径D2（mm）：24、侧支远端直径D3（mm）：8、主体长度L1（mm）：200、侧支长度L2（mm）：25、侧支后移长度L3（mm）：10 | C302408-2002510 | 0106935593708429 | 国械注准20173133241 | 集采范围外 | 新增（2025-06-23)、产品名称变更、国家医保耗材27位编码变更
6f0035cd-955c-11ed-bda4-34735a9d8166 | 上海微创心脉医疗科技（集团）股份有限公司 | 913101150512565326 | 54ccae8a-7a6e-11f0-88e5-34735a9d8166 | f08f2942-ca32-11e9-953f-fa163e0a8baf | 外周血管支架类 | 胸主动脉 | 分支型主动脉覆膜支架及输送系统-覆膜支架 | ee3d5773-f39b-11ec-9447-b4055d63f15c | 分支型主动脉覆膜支架及输送系统 | 上海微创心脉医疗科技（集团）股份有限公司 |  | 国械注准20173133241 |  | 该产品由预装覆膜支架和输送系统组成，覆膜支架由主体覆膜支架和单侧支覆膜支架缝合而成，主体和侧支支架上有显影点，其中金属支架由镍钛合金制成，覆膜由聚对苯二甲酸乙二酯制成，缝合线（5-0）由聚对苯二甲酸乙二酯制成，显影点由铂铱合金制成，覆膜支架上束缚线由聚四氟乙烯制成，输送系统由锥形头/内管/套管/外管/连接件/分支导丝等部件组成，另附一根导引导管，环氧乙烷灭菌，一次性使用。货架有效期二年。 | 该产品用于治疗胸主动脉夹层，且其近端破口在左颈总动脉远端15mm与左锁骨下动脉（LSA）远端20mm之间或夹层逆撕至LSA，覆膜支架锚定区长度应＞=15mm。 | 胸主动脉 |  | da72b470-14e5-11eb-bf70-fa163e0a8baf | da72b470-14e5-11eb-bf70-fa163e0a8baf | 分支型主动脉覆膜支架及输送系统-覆膜支架 | C02060500114012025010002556 | C02060500100003025010000641 | 02-血管介入治疗类材料 | 06-外周血管介入治疗材料 | 05-胸主动脉支架 | 胸主动脉支架（单分支型/覆膜） | 14-合金 | 012-覆膜/单分支型 | 主体近端直径D1（mm）：28、主体远端直径D2（mm）：22、侧支远端直径D3（mm）：12、主体长度L1（mm）：200、侧支长度L2（mm）：25、侧支后移长度L3（mm）：5 | C282212-2002505 | 0106935593708238 | 国械注准20173133241 | 集采范围外 | 新增（2025-06-23)、产品名称变更、国家医保耗材27位编码变更
6f0035cd-955c-11ed-bda4-34735a9d8166 | 上海微创心脉医疗科技（集团）股份有限公司 | 913101150512565326 | 54ccaf4e-7a6e-11f0-88e5-34735a9d8166 | f08f2942-ca32-11e9-953f-fa163e0a8baf | 外周血管支架类 | 胸主动脉 | 分支型主动脉覆膜支架及输送系统-覆膜支架 | ee3d5773-f39b-11ec-9447-b4055d63f15c | 分支型主动脉覆膜支架及输送系统 | 上海微创心脉医疗科技（集团）股份有限公司 |  | 国械注准20173133241 |  | 该产品由预装覆膜支架和输送系统组成，覆膜支架由主体覆膜支架和单侧支覆膜支架缝合而成，主体和侧支支架上有显影点，其中金属支架由镍钛合金制成，覆膜由聚对苯二甲酸乙二酯制成，缝合线（5-0）由聚对苯二甲酸乙二酯制成，显影点由铂铱合金制成，覆膜支架上束缚线由聚四氟乙烯制成，输送系统由锥形头/内管/套管/外管/连接件/分支导丝等部件组成，另附一根导引导管，环氧乙烷灭菌，一次性使用。货架有效期二年。 | 该产品用于治疗胸主动脉夹层，且其近端破口在左颈总动脉远端15mm与左锁骨下动脉（LSA）远端20mm之间或夹层逆撕至LSA，覆膜支架锚定区长度应＞=15mm。 | 胸主动脉 |  | da72b615-14e5-11eb-bf70-fa163e0a8baf | da72b615-14e5-11eb-bf70-fa163e0a8baf | 分支型主动脉覆膜支架及输送系统-覆膜支架 | C02060500114012025010002557 | C02060500100003025010000642 | 02-血管介入治疗类材料 | 06-外周血管介入治疗材料 | 05-胸主动脉支架 | 胸主动脉支架（单分支型/覆膜） | 14-合金 | 012-覆膜/单分支型 | 主体近端直径D1（mm）：44、主体远端直径D2（mm）：38、侧支远端直径D3（mm）：10、主体长度L1（mm）：200、侧支长度L2（mm）：30、侧支后移长度L3（mm）：10 | C443810-2003010 | 0106935593759490 | 国械注准20173133241 | 集采范围外 | 新增（2025-06-23)、产品名称变更、国家医保耗材27位编码变更
6f0035cd-955c-11ed-bda4-34735a9d8166 | 上海微创心脉医疗科技（集团）股份有限公司 | 913101150512565326 | 54ccb011-7a6e-11f0-88e5-34735a9d8166 | f08f2942-ca32-11e9-953f-fa163e0a8baf | 外周血管支架类 | 胸主动脉 | 分支型主动脉覆膜支架及输送系统-覆膜支架 | ee3d5773-f39b-11ec-9447-b4055d63f15c | 分支型主动脉覆膜支架及输送系统 | 上海微创心脉医疗科技（集团）股份有限公司 |  | 国械注准20173133241 |  | 该产品由预装覆膜支架和输送系统组成，覆膜支架由主体覆膜支架和单侧支覆膜支架缝合而成，主体和侧支支架上有显影点，其中金属支架由镍钛合金制成，覆膜由聚对苯二甲酸乙二酯制成，缝合线（5-0）由聚对苯二甲酸乙二酯制成，显影点由铂铱合金制成，覆膜支架上束缚线由聚四氟乙烯制成，输送系统由锥形头/内管/套管/外管/连接件/分支导丝等部件组成，另附一根导引导管，环氧乙烷灭菌，一次性使用。货架有效期二年。 | 该产品用于治疗胸主动脉夹层，且其近端破口在左颈总动脉远端15mm与左锁骨下动脉（LSA）远端20mm之间或夹层逆撕至LSA，覆膜支架锚定区长度应＞=15mm。 | 胸主动脉 |  | da72b7c9-14e5-11eb-bf70-fa163e0a8baf | da72b7c9-14e5-11eb-bf70-fa163e0a8baf | 分支型主动脉覆膜支架及输送系统-覆膜支架 | C02060500114012025010002558 | C02060500100003025010000643 | 02-血管介入治疗类材料 | 06-外周血管介入治疗材料 | 05-胸主动脉支架 | 胸主动脉支架（单分支型/覆膜） | 14-合金 | 012-覆膜/单分支型 | 主体近端直径D1（mm）：30、主体远端直径D2（mm）：24、侧支远端直径D3（mm）：8、主体长度L1（mm）：200、侧支长度L2（mm）：25、侧支后移长度L3（mm）：15 | C302408-2002515 | 0106935593708436 | 国械注准20173133241 | 集采范围外 | 新增（2025-06-23)、产品名称变更、国家医保耗材27位编码变更
6f0035cd-955c-11ed-bda4-34735a9d8166 | 上海微创心脉医疗科技（集团）股份有限公司 | 913101150512565326 | 54ccb0e4-7a6e-11f0-88e5-34735a9d8166 | f08f2942-ca32-11e9-953f-fa163e0a8baf | 外周血管支架类 | 胸主动脉 | 分支型主动脉覆膜支架及输送系统-覆膜支架 | ee3d5773-f39b-11ec-9447-b4055d63f15c | 分支型主动脉覆膜支架及输送系统 | 上海微创心脉医疗科技（集团）股份有限公司 |  | 国械注准20173133241 |  | 该产品由预装覆膜支架和输送系统组成，覆膜支架由主体覆膜支架和单侧支覆膜支架缝合而成，主体和侧支支架上有显影点，其中金属支架由镍钛合金制成，覆膜由聚对苯二甲酸乙二酯制成，缝合线（5-0）由聚对苯二甲酸乙二酯制成，显影点由铂铱合金制成，覆膜支架上束缚线由聚四氟乙烯制成，输送系统由锥形头/内管/套管/外管/连接件/分支导丝等部件组成，另附一根导引导管，环氧乙烷灭菌，一次性使用。货架有效期二年。 | 该产品用于治疗胸主动脉夹层，且其近端破口在左颈总动脉远端15mm与左锁骨下动脉（LSA）远端20mm之间或夹层逆撕至LSA，覆膜支架锚定区长度应＞=15mm。 | 胸主动脉 |  | da72b966-14e5-11eb-bf70-fa163e0a8baf | da72b966-14e5-11eb-bf70-fa163e0a8baf | 分支型主动脉覆膜支架及输送系统-覆膜支架 | C02060500114012025010002559 | C02060500100003025010000644 | 02-血管介入治疗类材料 | 06-外周血管介入治疗材料 | 05-胸主动脉支架 | 胸主动脉支架（单分支型/覆膜） | 14-合金 | 012-覆膜/单分支型 | 主体近端直径D1（mm）：36、主体远端直径D2（mm）：30、侧支远端直径D3（mm）：10、主体长度L1（mm）：200、侧支长度L2（mm）：30、侧支后移长度L3（mm）：30 | C363010-2003030 | 0106935593708078 | 国械注准20173133241 | 集采范围外 | 新增（2025-06-23)、产品名称变更、国家医保耗材27位编码变更
6f0035cd-955c-11ed-bda4-34735a9d8166 | 上海微创心脉医疗科技（集团）股份有限公司 | 913101150512565326 | 54ccb1a7-7a6e-11f0-88e5-34735a9d8166 | f08f2942-ca32-11e9-953f-fa163e0a8baf | 外周血管支架类 | 胸主动脉 | 分支型主动脉覆膜支架及输送系统-覆膜支架 | ee3d5773-f39b-11ec-9447-b4055d63f15c | 分支型主动脉覆膜支架及输送系统 | 上海微创心脉医疗科技（集团）股份有限公司 |  | 国械注准20173133241 |  | 该产品由预装覆膜支架和输送系统组成，覆膜支架由主体覆膜支架和单侧支覆膜支架缝合而成，主体和侧支支架上有显影点，其中金属支架由镍钛合金制成，覆膜由聚对苯二甲酸乙二酯制成，缝合线（5-0）由聚对苯二甲酸乙二酯制成，显影点由铂铱合金制成，覆膜支架上束缚线由聚四氟乙烯制成，输送系统由锥形头/内管/套管/外管/连接件/分支导丝等部件组成，另附一根导引导管，环氧乙烷灭菌，一次性使用。货架有效期二年。 | 该产品用于治疗胸主动脉夹层，且其近端破口在左颈总动脉远端15mm与左锁骨下动脉（LSA）远端20mm之间或夹层逆撕至LSA，覆膜支架锚定区长度应＞=15mm。 | 胸主动脉 |  | da72bccd-14e5-11eb-bf70-fa163e0a8baf | da72bccd-14e5-11eb-bf70-fa163e0a8baf | 分支型主动脉覆膜支架及输送系统-覆膜支架 | C02060500114012025010002560 | C02060500100003025010000645 | 02-血管介入治疗类材料 | 06-外周血管介入治疗材料 | 05-胸主动脉支架 | 胸主动脉支架（单分支型/覆膜） | 14-合金 | 012-覆膜/单分支型 | 主体近端直径D1（mm）：36、主体远端直径D2（mm）：36、侧支远端直径D3（mm）：14、主体长度L1（mm）：200、侧支长度L2（mm）：30、侧支后移长度L3（mm）：30 | C363614-2003030 | 0106935593756758 | 国械注准20173133241 | 集采范围外 | 新增（2025-06-23)、产品名称变更、国家医保耗材27位编码变更
6f0035cd-955c-11ed-bda4-34735a9d8166 | 上海微创心脉医疗科技（集团）股份有限公司 | 913101150512565326 | 54ccb26b-7a6e-11f0-88e5-34735a9d8166 | f08f2942-ca32-11e9-953f-fa163e0a8baf | 外周血管支架类 | 胸主动脉 | 分支型主动脉覆膜支架及输送系统-覆膜支架 | ee3d5773-f39b-11ec-9447-b4055d63f15c | 分支型主动脉覆膜支架及输送系统 | 上海微创心脉医疗科技（集团）股份有限公司 |  | 国械注准20173133241 |  | 该产品由预装覆膜支架和输送系统组成，覆膜支架由主体覆膜支架和单侧支覆膜支架缝合而成，主体和侧支支架上有显影点，其中金属支架由镍钛合金制成，覆膜由聚对苯二甲酸乙二酯制成，缝合线（5-0）由聚对苯二甲酸乙二酯制成，显影点由铂铱合金制成，覆膜支架上束缚线由聚四氟乙烯制成，输送系统由锥形头/内管/套管/外管/连接件/分支导丝等部件组成，另附一根导引导管，环氧乙烷灭菌，一次性使用。货架有效期二年。 | 该产品用于治疗胸主动脉夹层，且其近端破口在左颈总动脉远端15mm与左锁骨下动脉（LSA）远端20mm之间或夹层逆撕至LSA，覆膜支架锚定区长度应＞=15mm。 | 胸主动脉 |  | da72bec4-14e5-11eb-bf70-fa163e0a8baf | da72bec4-14e5-11eb-bf70-fa163e0a8baf | 分支型主动脉覆膜支架及输送系统-覆膜支架 | C02060500114012025010002561 | C02060500100003025010000646 | 02-血管介入治疗类材料 | 06-外周血管介入治疗材料 | 05-胸主动脉支架 | 胸主动脉支架（单分支型/覆膜） | 14-合金 | 012-覆膜/单分支型 | 主体近端直径D1（mm）：38、主体远端直径D2（mm）：32、侧支远端直径D3（mm）：10、主体长度L1（mm）：200、侧支长度L2（mm）：30、侧支后移长度L3（mm）：5 | C383210-2003005 | 0106935593774264 | 国械注准20173133241 | 集采范围外 | 新增（2025-06-23)、产品名称变更、国家医保耗材27位编码变更
6f0035cd-955c-11ed-bda4-34735a9d8166 | 上海微创心脉医疗科技（集团）股份有限公司 | 913101150512565326 | 54ccb5b3-7a6e-11f0-88e5-34735a9d8166 | f08f2942-ca32-11e9-953f-fa163e0a8baf | 外周血管支架类 | 胸主动脉 | 分支型主动脉覆膜支架及输送系统-覆膜支架 | ee3d5773-f39b-11ec-9447-b4055d63f15c | 分支型主动脉覆膜支架及输送系统 | 上海微创心脉医疗科技（集团）股份有限公司 |  | 国械注准20173133241 |  | 该产品由预装覆膜支架和输送系统组成，覆膜支架由主体覆膜支架和单侧支覆膜支架缝合而成，主体和侧支支架上有显影点，其中金属支架由镍钛合金制成，覆膜由聚对苯二甲酸乙二酯制成，缝合线（5-0）由聚对苯二甲酸乙二酯制成，显影点由铂铱合金制成，覆膜支架上束缚线由聚四氟乙烯制成，输送系统由锥形头/内管/套管/外管/连接件/分支导丝等部件组成，另附一根导引导管，环氧乙烷灭菌，一次性使用。货架有效期二年。 | 该产品用于治疗胸主动脉夹层，且其近端破口在左颈总动脉远端15mm与左锁骨下动脉（LSA）远端20mm之间或夹层逆撕至LSA，覆膜支架锚定区长度应＞=15mm。 | 胸主动脉 |  | da72c148-14e5-11eb-bf70-fa163e0a8baf | da72c148-14e5-11eb-bf70-fa163e0a8baf | 分支型主动脉覆膜支架及输送系统-覆膜支架 | C02060500114012025010002562 | C02060500100003025010000647 | 02-血管介入治疗类材料 | 06-外周血管介入治疗材料 | 05-胸主动脉支架 | 胸主动脉支架（单分支型/覆膜） | 14-合金 | 012-覆膜/单分支型 | 主体近端直径D1（mm）：34、主体远端直径D2（mm）：28、侧支远端直径D3（mm）：12、主体长度L1（mm）：200、侧支长度L2（mm）：25、侧支后移长度L3（mm）：10 | C342812-2002510 | 0106935593708337 | 国械注准20173133241 | 集采范围外 | 新增（2025-06-23)、产品名称变更、国家医保耗材27位编码变更
6f0035cd-955c-11ed-bda4-34735a9d8166 | 上海微创心脉医疗科技（集团）股份有限公司 | 913101150512565326 | 54ccb681-7a6e-11f0-88e5-34735a9d8166 | f08f2942-ca32-11e9-953f-fa163e0a8baf | 外周血管支架类 | 胸主动脉 | 分支型主动脉覆膜支架及输送系统-覆膜支架 | ee3d5773-f39b-11ec-9447-b4055d63f15c | 分支型主动脉覆膜支架及输送系统 | 上海微创心脉医疗科技（集团）股份有限公司 |  | 国械注准20173133241 |  | 该产品由预装覆膜支架和输送系统组成，覆膜支架由主体覆膜支架和单侧支覆膜支架缝合而成，主体和侧支支架上有显影点，其中金属支架由镍钛合金制成，覆膜由聚对苯二甲酸乙二酯制成，缝合线（5-0）由聚对苯二甲酸乙二酯制成，显影点由铂铱合金制成，覆膜支架上束缚线由聚四氟乙烯制成，输送系统由锥形头/内管/套管/外管/连接件/分支导丝等部件组成，另附一根导引导管，环氧乙烷灭菌，一次性使用。货架有效期二年。 | 该产品用于治疗胸主动脉夹层，且其近端破口在左颈总动脉远端15mm与左锁骨下动脉（LSA）远端20mm之间或夹层逆撕至LSA，覆膜支架锚定区长度应＞=15mm。 | 胸主动脉 |  | da72c2f0-14e5-11eb-bf70-fa163e0a8baf | da72c2f0-14e5-11eb-bf70-fa163e0a8baf | 分支型主动脉覆膜支架及输送系统-覆膜支架 | C02060500114012025010002563 | C02060500100003025010000648 | 02-血管介入治疗类材料 | 06-外周血管介入治疗材料 | 05-胸主动脉支架 | 胸主动脉支架（单分支型/覆膜） | 14-合金 | 012-覆膜/单分支型 | 主体近端直径D1（mm）：38、主体远端直径D2（mm）：32、侧支远端直径D3（mm）：12、主体长度L1（mm）：200、侧支长度L2（mm）：30、侧支后移长度L3（mm）：10 | C383212-2003010 | 0106935593774325 | 国械注准20173133241 | 集采范围外 | 新增（2025-06-23)、产品名称变更、国家医保耗材27位编码变更
6f0035cd-955c-11ed-bda4-34735a9d8166 | 上海微创心脉医疗科技（集团）股份有限公司 | 913101150512565326 | 54ccb74e-7a6e-11f0-88e5-34735a9d8166 | f08f2942-ca32-11e9-953f-fa163e0a8baf | 外周血管支架类 | 胸主动脉 | 分支型主动脉覆膜支架及输送系统-覆膜支架 | ee3d5773-f39b-11ec-9447-b4055d63f15c | 分支型主动脉覆膜支架及输送系统 | 上海微创心脉医疗科技（集团）股份有限公司 |  | 国械注准20173133241 |  | 该产品由预装覆膜支架和输送系统组成，覆膜支架由主体覆膜支架和单侧支覆膜支架缝合而成，主体和侧支支架上有显影点，其中金属支架由镍钛合金制成，覆膜由聚对苯二甲酸乙二酯制成，缝合线（5-0）由聚对苯二甲酸乙二酯制成，显影点由铂铱合金制成，覆膜支架上束缚线由聚四氟乙烯制成，输送系统由锥形头/内管/套管/外管/连接件/分支导丝等部件组成，另附一根导引导管，环氧乙烷灭菌，一次性使用。货架有效期二年。 | 该产品用于治疗胸主动脉夹层，且其近端破口在左颈总动脉远端15mm与左锁骨下动脉（LSA）远端20mm之间或夹层逆撕至LSA，覆膜支架锚定区长度应＞=15mm。 | 胸主动脉 |  | da72c48d-14e5-11eb-bf70-fa163e0a8baf | da72c48d-14e5-11eb-bf70-fa163e0a8baf | 分支型主动脉覆膜支架及输送系统-覆膜支架 | C02060500114012025010002564 | C02060500100003025010000649 | 02-血管介入治疗类材料 | 06-外周血管介入治疗材料 | 05-胸主动脉支架 | 胸主动脉支架（单分支型/覆膜） | 14-合金 | 012-覆膜/单分支型 | 主体近端直径D1（mm）：30、主体远端直径D2（mm）：24、侧支远端直径D3（mm）：10、主体长度L1（mm）：210、侧支长度L2（mm）：30、侧支后移长度L3（mm）：5 | C302410-2103005 | 0106935593757298 | 国械注准20173133241 | 集采范围外 | 新增（2025-06-23)、产品名称变更、国家医保耗材27位编码变更
6f0035cd-955c-11ed-bda4-34735a9d8166 | 上海微创心脉医疗科技（集团）股份有限公司 | 913101150512565326 | 54ccb811-7a6e-11f0-88e5-34735a9d8166 | f08f2942-ca32-11e9-953f-fa163e0a8baf | 外周血管支架类 | 胸主动脉 | 分支型主动脉覆膜支架及输送系统-覆膜支架 | ee3d5773-f39b-11ec-9447-b4055d63f15c | 分支型主动脉覆膜支架及输送系统 | 上海微创心脉医疗科技（集团）股份有限公司 |  | 国械注准20173133241 |  | 该产品由预装覆膜支架和输送系统组成，覆膜支架由主体覆膜支架和单侧支覆膜支架缝合而成，主体和侧支支架上有显影点，其中金属支架由镍钛合金制成，覆膜由聚对苯二甲酸乙二酯制成，缝合线（5-0）由聚对苯二甲酸乙二酯制成，显影点由铂铱合金制成，覆膜支架上束缚线由聚四氟乙烯制成，输送系统由锥形头/内管/套管/外管/连接件/分支导丝等部件组成，另附一根导引导管，环氧乙烷灭菌，一次性使用。货架有效期二年。 | 该产品用于治疗胸主动脉夹层，且其近端破口在左颈总动脉远端15mm与左锁骨下动脉（LSA）远端20mm之间或夹层逆撕至LSA，覆膜支架锚定区长度应＞=15mm。 | 胸主动脉 |  | da72c62b-14e5-11eb-bf70-fa163e0a8baf | da72c62b-14e5-11eb-bf70-fa163e0a8baf | 分支型主动脉覆膜支架及输送系统-覆膜支架 | C02060500114012025010002565 | C02060500100003025010000650 | 02-血管介入治疗类材料 | 06-外周血管介入治疗材料 | 05-胸主动脉支架 | 胸主动脉支架（单分支型/覆膜） | 14-合金 | 012-覆膜/单分支型 | 主体近端直径D1（mm）：38、主体远端直径D2（mm）：32、侧支远端直径D3（mm）：12、主体长度L1（mm）：200、侧支长度L2（mm）：30、侧支后移长度L3（mm）：15 | C383212-2003015 | 0106935593760632 | 国械注准20173133241 | 集采范围外 | 新增（2025-06-23)、产品名称变更、国家医保耗材27位编码变更
6f0035cd-955c-11ed-bda4-34735a9d8166 | 上海微创心脉医疗科技（集团）股份有限公司 | 913101150512565326 | 54ccb8d5-7a6e-11f0-88e5-34735a9d8166 | f08f2942-ca32-11e9-953f-fa163e0a8baf | 外周血管支架类 | 胸主动脉 | 分支型主动脉覆膜支架及输送系统-覆膜支架 | ee3d5773-f39b-11ec-9447-b4055d63f15c | 分支型主动脉覆膜支架及输送系统 | 上海微创心脉医疗科技（集团）股份有限公司 |  | 国械注准20173133241 |  | 该产品由预装覆膜支架和输送系统组成，覆膜支架由主体覆膜支架和单侧支覆膜支架缝合而成，主体和侧支支架上有显影点，其中金属支架由镍钛合金制成，覆膜由聚对苯二甲酸乙二酯制成，缝合线（5-0）由聚对苯二甲酸乙二酯制成，显影点由铂铱合金制成，覆膜支架上束缚线由聚四氟乙烯制成，输送系统由锥形头/内管/套管/外管/连接件/分支导丝等部件组成，另附一根导引导管，环氧乙烷灭菌，一次性使用。货架有效期二年。 | 该产品用于治疗胸主动脉夹层，且其近端破口在左颈总动脉远端15mm与左锁骨下动脉（LSA）远端20mm之间或夹层逆撕至LSA，覆膜支架锚定区长度应＞=15mm。 | 胸主动脉 |  | da72c7c5-14e5-11eb-bf70-fa163e0a8baf | da72c7c5-14e5-11eb-bf70-fa163e0a8baf | 分支型主动脉覆膜支架及输送系统-覆膜支架 | C02060500114012025010002566 | C02060500100003025010000651 | 02-血管介入治疗类材料 | 06-外周血管介入治疗材料 | 05-胸主动脉支架 | 胸主动脉支架（单分支型/覆膜） | 14-合金 | 012-覆膜/单分支型 | 主体近端直径D1（mm）：36、主体远端直径D2（mm）：30、侧支远端直径D3（mm）：10、主体长度L1（mm）：200、侧支长度L2（mm）：25、侧支后移长度L3（mm）：5 | C363010-2002505 | 0106935593708207 | 国械注准20173133241 | 集采范围外 | 新增（2025-06-23)、产品名称变更、国家医保耗材27位编码变更
6f0035cd-955c-11ed-bda4-34735a9d8166 | 上海微创心脉医疗科技（集团）股份有限公司 | 913101150512565326 | 54ccb998-7a6e-11f0-88e5-34735a9d8166 | f08f2942-ca32-11e9-953f-fa163e0a8baf | 外周血管支架类 | 胸主动脉 | 分支型主动脉覆膜支架及输送系统-覆膜支架 | ee3d5773-f39b-11ec-9447-b4055d63f15c | 分支型主动脉覆膜支架及输送系统 | 上海微创心脉医疗科技（集团）股份有限公司 |  | 国械注准20173133241 |  | 该产品由预装覆膜支架和输送系统组成，覆膜支架由主体覆膜支架和单侧支覆膜支架缝合而成，主体和侧支支架上有显影点，其中金属支架由镍钛合金制成，覆膜由聚对苯二甲酸乙二酯制成，缝合线（5-0）由聚对苯二甲酸乙二酯制成，显影点由铂铱合金制成，覆膜支架上束缚线由聚四氟乙烯制成，输送系统由锥形头/内管/套管/外管/连接件/分支导丝等部件组成，另附一根导引导管，环氧乙烷灭菌，一次性使用。货架有效期二年。 | 该产品用于治疗胸主动脉夹层，且其近端破口在左颈总动脉远端15mm与左锁骨下动脉（LSA）远端20mm之间或夹层逆撕至LSA，覆膜支架锚定区长度应＞=15mm。 | 胸主动脉 |  | da72c98d-14e5-11eb-bf70-fa163e0a8baf | da72c98d-14e5-11eb-bf70-fa163e0a8baf | 分支型主动脉覆膜支架及输送系统-覆膜支架 | C02060500114012025010002567 | C02060500100003025010000652 | 02-血管介入治疗类材料 | 06-外周血管介入治疗材料 | 05-胸主动脉支架 | 胸主动脉支架（单分支型/覆膜） | 14-合金 | 012-覆膜/单分支型 | 主体近端直径D1（mm）：40、主体远端直径D2（mm）：34、侧支远端直径D3（mm）：10、主体长度L1（mm）：200、侧支长度L2（mm）：30、侧支后移长度L3（mm）：5 | C403410-2003005 | 0106935593759643 | 国械注准20173133241 | 集采范围外 | 新增（2025-06-23)、产品名称变更、国家医保耗材27位编码变更
6f0035cd-955c-11ed-bda4-34735a9d8166 | 上海微创心脉医疗科技（集团）股份有限公司 | 913101150512565326 | 54ccba6f-7a6e-11f0-88e5-34735a9d8166 | f08f2942-ca32-11e9-953f-fa163e0a8baf | 外周血管支架类 | 胸主动脉 | 分支型主动脉覆膜支架及输送系统-覆膜支架 | ee3d5773-f39b-11ec-9447-b4055d63f15c | 分支型主动脉覆膜支架及输送系统 | 上海微创心脉医疗科技（集团）股份有限公司 |  | 国械注准20173133241 |  | 该产品由预装覆膜支架和输送系统组成，覆膜支架由主体覆膜支架和单侧支覆膜支架缝合而成，主体和侧支支架上有显影点，其中金属支架由镍钛合金制成，覆膜由聚对苯二甲酸乙二酯制成，缝合线（5-0）由聚对苯二甲酸乙二酯制成，显影点由铂铱合金制成，覆膜支架上束缚线由聚四氟乙烯制成，输送系统由锥形头/内管/套管/外管/连接件/分支导丝等部件组成，另附一根导引导管，环氧乙烷灭菌，一次性使用。货架有效期二年。 | 该产品用于治疗胸主动脉夹层，且其近端破口在左颈总动脉远端15mm与左锁骨下动脉（LSA）远端20mm之间或夹层逆撕至LSA，覆膜支架锚定区长度应＞=15mm。 | 胸主动脉 |  | da72cc7a-14e5-11eb-bf70-fa163e0a8baf | da72cc7a-14e5-11eb-bf70-fa163e0a8baf | 分支型主动脉覆膜支架及输送系统-覆膜支架 | C02060500114012025010002568 | C02060500100003025010000653 | 02-血管介入治疗类材料 | 06-外周血管介入治疗材料 | 05-胸主动脉支架 | 胸主动脉支架（单分支型/覆膜） | 14-合金 | 012-覆膜/单分支型 | 主体近端直径D1（mm）：36、主体远端直径D2（mm）：30、侧支远端直径D3（mm）：8、主体长度L1（mm）：200、侧支长度L2（mm）：30、侧支后移长度L3（mm）：10 | C363008-2003010 | 0106935593702090 | 国械注准20173133241 | 集采范围外 | 新增（2025-06-23)、产品名称变更、国家医保耗材27位编码变更
6f0035cd-955c-11ed-bda4-34735a9d8166 | 上海微创心脉医疗科技（集团）股份有限公司 | 913101150512565326 | 54ccbb33-7a6e-11f0-88e5-34735a9d8166 | f08f2942-ca32-11e9-953f-fa163e0a8baf | 外周血管支架类 | 胸主动脉 | 分支型主动脉覆膜支架及输送系统-覆膜支架 | ee3d5773-f39b-11ec-9447-b4055d63f15c | 分支型主动脉覆膜支架及输送系统 | 上海微创心脉医疗科技（集团）股份有限公司 |  | 国械注准20173133241 |  | 该产品由预装覆膜支架和输送系统组成，覆膜支架由主体覆膜支架和单侧支覆膜支架缝合而成，主体和侧支支架上有显影点，其中金属支架由镍钛合金制成，覆膜由聚对苯二甲酸乙二酯制成，缝合线（5-0）由聚对苯二甲酸乙二酯制成，显影点由铂铱合金制成，覆膜支架上束缚线由聚四氟乙烯制成，输送系统由锥形头/内管/套管/外管/连接件/分支导丝等部件组成，另附一根导引导管，环氧乙烷灭菌，一次性使用。货架有效期二年。 | 该产品用于治疗胸主动脉夹层，且其近端破口在左颈总动脉远端15mm与左锁骨下动脉（LSA）远端20mm之间或夹层逆撕至LSA，覆膜支架锚定区长度应＞=15mm。 | 胸主动脉 |  | da72ce2b-14e5-11eb-bf70-fa163e0a8baf | da72ce2b-14e5-11eb-bf70-fa163e0a8baf | 分支型主动脉覆膜支架及输送系统-覆膜支架 | C02060500114012025010002569 | C02060500100003025010000654 | 02-血管介入治疗类材料 | 06-外周血管介入治疗材料 | 05-胸主动脉支架 | 胸主动脉支架（单分支型/覆膜） | 14-合金 | 012-覆膜/单分支型 | 主体近端直径D1（mm）：30、主体远端直径D2（mm）：24、侧支远端直径D3（mm）：12、主体长度L1（mm）：210、侧支长度L2（mm）：30、侧支后移长度L3（mm）：10 | C302412-2103010 | 0106935593757335 | 国械注准20173133241 | 集采范围外 | 新增（2025-06-23)、产品名称变更、国家医保耗材27位编码变更
6f0035cd-955c-11ed-bda4-34735a9d8166 | 上海微创心脉医疗科技（集团）股份有限公司 | 913101150512565326 | 54ccbe55-7a6e-11f0-88e5-34735a9d8166 | f08f2942-ca32-11e9-953f-fa163e0a8baf | 外周血管支架类 | 胸主动脉 | 分支型主动脉覆膜支架及输送系统-覆膜支架 | ee3d5773-f39b-11ec-9447-b4055d63f15c | 分支型主动脉覆膜支架及输送系统 | 上海微创心脉医疗科技（集团）股份有限公司 |  | 国械注准20173133241 |  | 该产品由预装覆膜支架和输送系统组成，覆膜支架由主体覆膜支架和单侧支覆膜支架缝合而成，主体和侧支支架上有显影点，其中金属支架由镍钛合金制成，覆膜由聚对苯二甲酸乙二酯制成，缝合线（5-0）由聚对苯二甲酸乙二酯制成，显影点由铂铱合金制成，覆膜支架上束缚线由聚四氟乙烯制成，输送系统由锥形头/内管/套管/外管/连接件/分支导丝等部件组成，另附一根导引导管，环氧乙烷灭菌，一次性使用。货架有效期二年。 | 该产品用于治疗胸主动脉夹层，且其近端破口在左颈总动脉远端15mm与左锁骨下动脉（LSA）远端20mm之间或夹层逆撕至LSA，覆膜支架锚定区长度应＞=15mm。 | 胸主动脉 |  | da72cfc3-14e5-11eb-bf70-fa163e0a8baf | da72cfc3-14e5-11eb-bf70-fa163e0a8baf | 分支型主动脉覆膜支架及输送系统-覆膜支架 | C02060500114012025010002570 | C02060500100003025010000655 | 02-血管介入治疗类材料 | 06-外周血管介入治疗材料 | 05-胸主动脉支架 | 胸主动脉支架（单分支型/覆膜） | 14-合金 | 012-覆膜/单分支型 | 主体近端直径D1（mm）：38、主体远端直径D2（mm）：32、侧支远端直径D3（mm）：10、主体长度L1（mm）：200、侧支长度L2（mm）：30、侧支后移长度L3（mm）：15 | C383210-2003015 | 0106935593790066 | 国械注准20173133241 | 集采范围外 | 新增（2025-06-23)、产品名称变更、国家医保耗材27位编码变更
6f0035cd-955c-11ed-bda4-34735a9d8166 | 上海微创心脉医疗科技（集团）股份有限公司 | 913101150512565326 | 54ccbf18-7a6e-11f0-88e5-34735a9d8166 | f08f2942-ca32-11e9-953f-fa163e0a8baf | 外周血管支架类 | 胸主动脉 | 分支型主动脉覆膜支架及输送系统-覆膜支架 | ee3d5773-f39b-11ec-9447-b4055d63f15c | 分支型主动脉覆膜支架及输送系统 | 上海微创心脉医疗科技（集团）股份有限公司 |  | 国械注准20173133241 |  | 该产品由预装覆膜支架和输送系统组成，覆膜支架由主体覆膜支架和单侧支覆膜支架缝合而成，主体和侧支支架上有显影点，其中金属支架由镍钛合金制成，覆膜由聚对苯二甲酸乙二酯制成，缝合线（5-0）由聚对苯二甲酸乙二酯制成，显影点由铂铱合金制成，覆膜支架上束缚线由聚四氟乙烯制成，输送系统由锥形头/内管/套管/外管/连接件/分支导丝等部件组成，另附一根导引导管，环氧乙烷灭菌，一次性使用。货架有效期二年。 | 该产品用于治疗胸主动脉夹层，且其近端破口在左颈总动脉远端15mm与左锁骨下动脉（LSA）远端20mm之间或夹层逆撕至LSA，覆膜支架锚定区长度应＞=15mm。 | 胸主动脉 |  | da72d169-14e5-11eb-bf70-fa163e0a8baf | da72d169-14e5-11eb-bf70-fa163e0a8baf | 分支型主动脉覆膜支架及输送系统-覆膜支架 | C02060500114012025010002571 | C02060500100003025010000656 | 02-血管介入治疗类材料 | 06-外周血管介入治疗材料 | 05-胸主动脉支架 | 胸主动脉支架（单分支型/覆膜） | 14-合金 | 012-覆膜/单分支型 | 主体近端直径D1（mm）：40、主体远端直径D2（mm）：34、侧支远端直径D3（mm）：12、主体长度L1（mm）：200、侧支长度L2（mm）：30、侧支后移长度L3（mm）：10 | C403412-2003010 | 0106935593759674 | 国械注准20173133241 | 集采范围外 | 新增（2025-06-23)、产品名称变更、国家医保耗材27位编码变更
6f0035cd-955c-11ed-bda4-34735a9d8166 | 上海微创心脉医疗科技（集团）股份有限公司 | 913101150512565326 | 54ccbfe0-7a6e-11f0-88e5-34735a9d8166 | f08f2942-ca32-11e9-953f-fa163e0a8baf | 外周血管支架类 | 胸主动脉 | 分支型主动脉覆膜支架及输送系统-覆膜支架 | ee3d5773-f39b-11ec-9447-b4055d63f15c | 分支型主动脉覆膜支架及输送系统 | 上海微创心脉医疗科技（集团）股份有限公司 |  | 国械注准20173133241 |  | 该产品由预装覆膜支架和输送系统组成，覆膜支架由主体覆膜支架和单侧支覆膜支架缝合而成，主体和侧支支架上有显影点，其中金属支架由镍钛合金制成，覆膜由聚对苯二甲酸乙二酯制成，缝合线（5-0）由聚对苯二甲酸乙二酯制成，显影点由铂铱合金制成，覆膜支架上束缚线由聚四氟乙烯制成，输送系统由锥形头/内管/套管/外管/连接件/分支导丝等部件组成，另附一根导引导管，环氧乙烷灭菌，一次性使用。货架有效期二年。 | 该产品用于治疗胸主动脉夹层，且其近端破口在左颈总动脉远端15mm与左锁骨下动脉（LSA）远端20mm之间或夹层逆撕至LSA，覆膜支架锚定区长度应＞=15mm。 | 胸主动脉 |  | da72d30c-14e5-11eb-bf70-fa163e0a8baf | da72d30c-14e5-11eb-bf70-fa163e0a8baf | 分支型主动脉覆膜支架及输送系统-覆膜支架 | C02060500114012025010002572 | C02060500100003025010000657 | 02-血管介入治疗类材料 | 06-外周血管介入治疗材料 | 05-胸主动脉支架 | 胸主动脉支架（单分支型/覆膜） | 14-合金 | 012-覆膜/单分支型 | 主体近端直径D1（mm）：30、主体远端直径D2（mm）：26、侧支远端直径D3（mm）：14、主体长度L1（mm）：200、侧支长度L2（mm）：30、侧支后移长度L3（mm）：15 | C302614-2003015 | 0106935593756857 | 国械注准20173133241 | 集采范围外 | 新增（2025-06-23)、产品名称变更、国家医保耗材27位编码变更
6f0035cd-955c-11ed-bda4-34735a9d8166 | 上海微创心脉医疗科技（集团）股份有限公司 | 913101150512565326 | 54ccc0a4-7a6e-11f0-88e5-34735a9d8166 | f08f2942-ca32-11e9-953f-fa163e0a8baf | 外周血管支架类 | 胸主动脉 | 分支型主动脉覆膜支架及输送系统-覆膜支架 | ee3d5773-f39b-11ec-9447-b4055d63f15c | 分支型主动脉覆膜支架及输送系统 | 上海微创心脉医疗科技（集团）股份有限公司 |  | 国械注准20173133241 |  | 该产品由预装覆膜支架和输送系统组成，覆膜支架由主体覆膜支架和单侧支覆膜支架缝合而成，主体和侧支支架上有显影点，其中金属支架由镍钛合金制成，覆膜由聚对苯二甲酸乙二酯制成，缝合线（5-0）由聚对苯二甲酸乙二酯制成，显影点由铂铱合金制成，覆膜支架上束缚线由聚四氟乙烯制成，输送系统由锥形头/内管/套管/外管/连接件/分支导丝等部件组成，另附一根导引导管，环氧乙烷灭菌，一次性使用。货架有效期二年。 | 该产品用于治疗胸主动脉夹层，且其近端破口在左颈总动脉远端15mm与左锁骨下动脉（LSA）远端20mm之间或夹层逆撕至LSA，覆膜支架锚定区长度应＞=15mm。 | 胸主动脉 |  | da72d4a7-14e5-11eb-bf70-fa163e0a8baf | da72d4a7-14e5-11eb-bf70-fa163e0a8baf | 分支型主动脉覆膜支架及输送系统-覆膜支架 | C02060500114012025010002573 | C02060500100003025010000658 | 02-血管介入治疗类材料 | 06-外周血管介入治疗材料 | 05-胸主动脉支架 | 胸主动脉支架（单分支型/覆膜） | 14-合金 | 012-覆膜/单分支型 | 主体近端直径D1（mm）：28、主体远端直径D2（mm）：22、侧支远端直径D3（mm）：8、主体长度L1（mm）：200、侧支长度L2（mm）：30、侧支后移长度L3（mm）：5 | C282208-2003005 | 0106935593702038 | 国械注准20173133241 | 集采范围外 | 新增（2025-06-23)、产品名称变更、国家医保耗材27位编码变更
6f0035cd-955c-11ed-bda4-34735a9d8166 | 上海微创心脉医疗科技（集团）股份有限公司 | 913101150512565326 | 54ccc167-7a6e-11f0-88e5-34735a9d8166 | f08f2942-ca32-11e9-953f-fa163e0a8baf | 外周血管支架类 | 胸主动脉 | 分支型主动脉覆膜支架及输送系统-覆膜支架 | ee3d5773-f39b-11ec-9447-b4055d63f15c | 分支型主动脉覆膜支架及输送系统 | 上海微创心脉医疗科技（集团）股份有限公司 |  | 国械注准20173133241 |  | 该产品由预装覆膜支架和输送系统组成，覆膜支架由主体覆膜支架和单侧支覆膜支架缝合而成，主体和侧支支架上有显影点，其中金属支架由镍钛合金制成，覆膜由聚对苯二甲酸乙二酯制成，缝合线（5-0）由聚对苯二甲酸乙二酯制成，显影点由铂铱合金制成，覆膜支架上束缚线由聚四氟乙烯制成，输送系统由锥形头/内管/套管/外管/连接件/分支导丝等部件组成，另附一根导引导管，环氧乙烷灭菌，一次性使用。货架有效期二年。 | 该产品用于治疗胸主动脉夹层，且其近端破口在左颈总动脉远端15mm与左锁骨下动脉（LSA）远端20mm之间或夹层逆撕至LSA，覆膜支架锚定区长度应＞=15mm。 | 胸主动脉 |  | da72d645-14e5-11eb-bf70-fa163e0a8baf | da72d645-14e5-11eb-bf70-fa163e0a8baf | 分支型主动脉覆膜支架及输送系统-覆膜支架 | C02060500114012025010002574 | C02060500100003025010000659 | 02-血管介入治疗类材料 | 06-外周血管介入治疗材料 | 05-胸主动脉支架 | 胸主动脉支架（单分支型/覆膜） | 14-合金 | 012-覆膜/单分支型 | 主体近端直径D1（mm）：38、主体远端直径D2（mm）：34、侧支远端直径D3（mm）：10、主体长度L1（mm）：200、侧支长度L2（mm）：30、侧支后移长度L3（mm）：5 | C383410-2003005 | 0106935593753917 | 国械注准20173133241 | 集采范围外 | 新增（2025-06-23)、产品名称变更、国家医保耗材27位编码变更
6f0035cd-955c-11ed-bda4-34735a9d8166 | 上海微创心脉医疗科技（集团）股份有限公司 | 913101150512565326 | 54ccc22b-7a6e-11f0-88e5-34735a9d8166 | f08f2942-ca32-11e9-953f-fa163e0a8baf | 外周血管支架类 | 胸主动脉 | 分支型主动脉覆膜支架及输送系统-覆膜支架 | ee3d5773-f39b-11ec-9447-b4055d63f15c | 分支型主动脉覆膜支架及输送系统 | 上海微创心脉医疗科技（集团）股份有限公司 |  | 国械注准20173133241 |  | 该产品由预装覆膜支架和输送系统组成，覆膜支架由主体覆膜支架和单侧支覆膜支架缝合而成，主体和侧支支架上有显影点，其中金属支架由镍钛合金制成，覆膜由聚对苯二甲酸乙二酯制成，缝合线（5-0）由聚对苯二甲酸乙二酯制成，显影点由铂铱合金制成，覆膜支架上束缚线由聚四氟乙烯制成，输送系统由锥形头/内管/套管/外管/连接件/分支导丝等部件组成，另附一根导引导管，环氧乙烷灭菌，一次性使用。货架有效期二年。 | 该产品用于治疗胸主动脉夹层，且其近端破口在左颈总动脉远端15mm与左锁骨下动脉（LSA）远端20mm之间或夹层逆撕至LSA，覆膜支架锚定区长度应＞=15mm。 | 胸主动脉 |  | da72d7f7-14e5-11eb-bf70-fa163e0a8baf | da72d7f7-14e5-11eb-bf70-fa163e0a8baf | 分支型主动脉覆膜支架及输送系统-覆膜支架 | C02060500114012025010002575 | C02060500100003025010000660 | 02-血管介入治疗类材料 | 06-外周血管介入治疗材料 | 05-胸主动脉支架 | 胸主动脉支架（单分支型/覆膜） | 14-合金 | 012-覆膜/单分支型 | 主体近端直径D1（mm）：36、主体远端直径D2（mm）：28、侧支远端直径D3（mm）：10、主体长度L1（mm）：200、侧支长度L2（mm）：30、侧支后移长度L3（mm）：15 | C362810-2003015 | 0106935593752583 | 国械注准20173133241 | 集采范围外 | 新增（2025-06-23)、产品名称变更、国家医保耗材27位编码变更
6f0035cd-955c-11ed-bda4-34735a9d8166 | 上海微创心脉医疗科技（集团）股份有限公司 | 913101150512565326 | 54ccc2ee-7a6e-11f0-88e5-34735a9d8166 | f08f2942-ca32-11e9-953f-fa163e0a8baf | 外周血管支架类 | 胸主动脉 | 分支型主动脉覆膜支架及输送系统-覆膜支架 | ee3d5773-f39b-11ec-9447-b4055d63f15c | 分支型主动脉覆膜支架及输送系统 | 上海微创心脉医疗科技（集团）股份有限公司 |  | 国械注准20173133241 |  | 该产品由预装覆膜支架和输送系统组成，覆膜支架由主体覆膜支架和单侧支覆膜支架缝合而成，主体和侧支支架上有显影点，其中金属支架由镍钛合金制成，覆膜由聚对苯二甲酸乙二酯制成，缝合线（5-0）由聚对苯二甲酸乙二酯制成，显影点由铂铱合金制成，覆膜支架上束缚线由聚四氟乙烯制成，输送系统由锥形头/内管/套管/外管/连接件/分支导丝等部件组成，另附一根导引导管，环氧乙烷灭菌，一次性使用。货架有效期二年。 | 该产品用于治疗胸主动脉夹层，且其近端破口在左颈总动脉远端15mm与左锁骨下动脉（LSA）远端20mm之间或夹层逆撕至LSA，覆膜支架锚定区长度应＞=15mm。 | 胸主动脉 |  | da72d98f-14e5-11eb-bf70-fa163e0a8baf | da72d98f-14e5-11eb-bf70-fa163e0a8baf | 分支型主动脉覆膜支架及输送系统-覆膜支架 | C02060500114012025010002576 | C02060500100003025010000661 | 02-血管介入治疗类材料 | 06-外周血管介入治疗材料 | 05-胸主动脉支架 | 胸主动脉支架（单分支型/覆膜） | 14-合金 | 012-覆膜/单分支型 | 主体近端直径D1（mm）：40、主体远端直径D2（mm）：40、侧支远端直径D3（mm）：14、主体长度L1（mm）：200、侧支长度L2（mm）：30、侧支后移长度L3（mm）：30 | C404014-2003030 | 0106935593705428 | 国械注准20173133241 | 集采范围外 | 新增（2025-06-23)、产品名称变更、国家医保耗材27位编码变更
6f0035cd-955c-11ed-bda4-34735a9d8166 | 上海微创心脉医疗科技（集团）股份有限公司 | 913101150512565326 | 54ccc3c5-7a6e-11f0-88e5-34735a9d8166 | f08f2942-ca32-11e9-953f-fa163e0a8baf | 外周血管支架类 | 胸主动脉 | 分支型主动脉覆膜支架及输送系统-覆膜支架 | ee3d5773-f39b-11ec-9447-b4055d63f15c | 分支型主动脉覆膜支架及输送系统 | 上海微创心脉医疗科技（集团）股份有限公司 |  | 国械注准20173133241 |  | 该产品由预装覆膜支架和输送系统组成，覆膜支架由主体覆膜支架和单侧支覆膜支架缝合而成，主体和侧支支架上有显影点，其中金属支架由镍钛合金制成，覆膜由聚对苯二甲酸乙二酯制成，缝合线（5-0）由聚对苯二甲酸乙二酯制成，显影点由铂铱合金制成，覆膜支架上束缚线由聚四氟乙烯制成，输送系统由锥形头/内管/套管/外管/连接件/分支导丝等部件组成，另附一根导引导管，环氧乙烷灭菌，一次性使用。货架有效期二年。 | 该产品用于治疗胸主动脉夹层，且其近端破口在左颈总动脉远端15mm与左锁骨下动脉（LSA）远端20mm之间或夹层逆撕至LSA，覆膜支架锚定区长度应＞=15mm。 | 胸主动脉 |  | da72db20-14e5-11eb-bf70-fa163e0a8baf | da72db20-14e5-11eb-bf70-fa163e0a8baf | 分支型主动脉覆膜支架及输送系统-覆膜支架 | C02060500114012025010002577 | C02060500100003025010000662 | 02-血管介入治疗类材料 | 06-外周血管介入治疗材料 | 05-胸主动脉支架 | 胸主动脉支架（单分支型/覆膜） | 14-合金 | 012-覆膜/单分支型 | 主体近端直径D1（mm）：34、主体远端直径D2（mm）：28、侧支远端直径D3（mm）：8、主体长度L1（mm）：200、侧支长度L2（mm）：30、侧支后移长度L3（mm）：20 | C342808-2003020 | 0106935593705374 | 国械注准20173133241 | 集采范围外 | 新增（2025-06-23)、产品名称变更、国家医保耗材27位编码变更
6f0035cd-955c-11ed-bda4-34735a9d8166 | 上海微创心脉医疗科技（集团）股份有限公司 | 913101150512565326 | 54ccc48e-7a6e-11f0-88e5-34735a9d8166 | f08f2942-ca32-11e9-953f-fa163e0a8baf | 外周血管支架类 | 胸主动脉 | 分支型主动脉覆膜支架及输送系统-覆膜支架 | ee3d5773-f39b-11ec-9447-b4055d63f15c | 分支型主动脉覆膜支架及输送系统 | 上海微创心脉医疗科技（集团）股份有限公司 |  | 国械注准20173133241 |  | 该产品由预装覆膜支架和输送系统组成，覆膜支架由主体覆膜支架和单侧支覆膜支架缝合而成，主体和侧支支架上有显影点，其中金属支架由镍钛合金制成，覆膜由聚对苯二甲酸乙二酯制成，缝合线（5-0）由聚对苯二甲酸乙二酯制成，显影点由铂铱合金制成，覆膜支架上束缚线由聚四氟乙烯制成，输送系统由锥形头/内管/套管/外管/连接件/分支导丝等部件组成，另附一根导引导管，环氧乙烷灭菌，一次性使用。货架有效期二年。 | 该产品用于治疗胸主动脉夹层，且其近端破口在左颈总动脉远端15mm与左锁骨下动脉（LSA）远端20mm之间或夹层逆撕至LSA，覆膜支架锚定区长度应＞=15mm。 | 胸主动脉 |  | da72dcb9-14e5-11eb-bf70-fa163e0a8baf | da72dcb9-14e5-11eb-bf70-fa163e0a8baf | 分支型主动脉覆膜支架及输送系统-覆膜支架 | C02060500114012025010002578 | C02060500100003025010000663 | 02-血管介入治疗类材料 | 06-外周血管介入治疗材料 | 05-胸主动脉支架 | 胸主动脉支架（单分支型/覆膜） | 14-合金 | 012-覆膜/单分支型 | 主体近端直径D1（mm）：36、主体远端直径D2（mm）：30、侧支远端直径D3（mm）：12、主体长度L1（mm）：200、侧支长度L2（mm）：30、侧支后移长度L3（mm）：20 | C363012-2003020 | 0106935593705404 | 国械注准20173133241 | 集采范围外 | 新增（2025-06-23)、产品名称变更、国家医保耗材27位编码变更
6f0035cd-955c-11ed-bda4-34735a9d8166 | 上海微创心脉医疗科技（集团）股份有限公司 | 913101150512565326 | 54ccc7c3-7a6e-11f0-88e5-34735a9d8166 | f08f2942-ca32-11e9-953f-fa163e0a8baf | 外周血管支架类 | 胸主动脉 | 分支型主动脉覆膜支架及输送系统-覆膜支架 | ee3d5773-f39b-11ec-9447-b4055d63f15c | 分支型主动脉覆膜支架及输送系统 | 上海微创心脉医疗科技（集团）股份有限公司 |  | 国械注准20173133241 |  | 该产品由预装覆膜支架和输送系统组成，覆膜支架由主体覆膜支架和单侧支覆膜支架缝合而成，主体和侧支支架上有显影点，其中金属支架由镍钛合金制成，覆膜由聚对苯二甲酸乙二酯制成，缝合线（5-0）由聚对苯二甲酸乙二酯制成，显影点由铂铱合金制成，覆膜支架上束缚线由聚四氟乙烯制成，输送系统由锥形头/内管/套管/外管/连接件/分支导丝等部件组成，另附一根导引导管，环氧乙烷灭菌，一次性使用。货架有效期二年。 | 该产品用于治疗胸主动脉夹层，且其近端破口在左颈总动脉远端15mm与左锁骨下动脉（LSA）远端20mm之间或夹层逆撕至LSA，覆膜支架锚定区长度应＞=15mm。 | 胸主动脉 |  | da72de50-14e5-11eb-bf70-fa163e0a8baf | da72de50-14e5-11eb-bf70-fa163e0a8baf | 分支型主动脉覆膜支架及输送系统-覆膜支架 | C02060500114012025010002579 | C02060500100003025010000664 | 02-血管介入治疗类材料 | 06-外周血管介入治疗材料 | 05-胸主动脉支架 | 胸主动脉支架（单分支型/覆膜） | 14-合金 | 012-覆膜/单分支型 | 主体近端直径D1（mm）：42、主体远端直径D2（mm）：36、侧支远端直径D3（mm）：12、主体长度L1（mm）：200、侧支长度L2（mm）：30、侧支后移长度L3（mm）：10 | C423612-2003010 | 0106935593759636 | 国械注准20173133241 | 集采范围外 | 新增（2025-06-23)、产品名称变更、国家医保耗材27位编码变更
6f0035cd-955c-11ed-bda4-34735a9d8166 | 上海微创心脉医疗科技（集团）股份有限公司 | 913101150512565326 | 54ccc895-7a6e-11f0-88e5-34735a9d8166 | f08f2942-ca32-11e9-953f-fa163e0a8baf | 外周血管支架类 | 胸主动脉 | 分支型主动脉覆膜支架及输送系统-覆膜支架 | ee3d5773-f39b-11ec-9447-b4055d63f15c | 分支型主动脉覆膜支架及输送系统 | 上海微创心脉医疗科技（集团）股份有限公司 |  | 国械注准20173133241 |  | 该产品由预装覆膜支架和输送系统组成，覆膜支架由主体覆膜支架和单侧支覆膜支架缝合而成，主体和侧支支架上有显影点，其中金属支架由镍钛合金制成，覆膜由聚对苯二甲酸乙二酯制成，缝合线（5-0）由聚对苯二甲酸乙二酯制成，显影点由铂铱合金制成，覆膜支架上束缚线由聚四氟乙烯制成，输送系统由锥形头/内管/套管/外管/连接件/分支导丝等部件组成，另附一根导引导管，环氧乙烷灭菌，一次性使用。货架有效期二年。 | 该产品用于治疗胸主动脉夹层，且其近端破口在左颈总动脉远端15mm与左锁骨下动脉（LSA）远端20mm之间或夹层逆撕至LSA，覆膜支架锚定区长度应＞=15mm。 | 胸主动脉 |  | da72dfea-14e5-11eb-bf70-fa163e0a8baf | da72dfea-14e5-11eb-bf70-fa163e0a8baf | 分支型主动脉覆膜支架及输送系统-覆膜支架 | C02060500114012025010002580 | C02060500100003025010000665 | 02-血管介入治疗类材料 | 06-外周血管介入治疗材料 | 05-胸主动脉支架 | 胸主动脉支架（单分支型/覆膜） | 14-合金 | 012-覆膜/单分支型 | 主体近端直径D1（mm）：34、主体远端直径D2（mm）：28、侧支远端直径D3（mm）：8、主体长度L1（mm）：200、侧支长度L2（mm）：30、侧支后移长度L3（mm）：5 | C342808-2003005 | 0106935593757267 | 国械注准20173133241 | 集采范围外 | 新增（2025-06-23)、产品名称变更、国家医保耗材27位编码变更
6f0035cd-955c-11ed-bda4-34735a9d8166 | 上海微创心脉医疗科技（集团）股份有限公司 | 913101150512565326 | 54ccc95e-7a6e-11f0-88e5-34735a9d8166 | f08f2942-ca32-11e9-953f-fa163e0a8baf | 外周血管支架类 | 胸主动脉 | 分支型主动脉覆膜支架及输送系统-覆膜支架 | ee3d5773-f39b-11ec-9447-b4055d63f15c | 分支型主动脉覆膜支架及输送系统 | 上海微创心脉医疗科技（集团）股份有限公司 |  | 国械注准20173133241 |  | 该产品由预装覆膜支架和输送系统组成，覆膜支架由主体覆膜支架和单侧支覆膜支架缝合而成，主体和侧支支架上有显影点，其中金属支架由镍钛合金制成，覆膜由聚对苯二甲酸乙二酯制成，缝合线（5-0）由聚对苯二甲酸乙二酯制成，显影点由铂铱合金制成，覆膜支架上束缚线由聚四氟乙烯制成，输送系统由锥形头/内管/套管/外管/连接件/分支导丝等部件组成，另附一根导引导管，环氧乙烷灭菌，一次性使用。货架有效期二年。 | 该产品用于治疗胸主动脉夹层，且其近端破口在左颈总动脉远端15mm与左锁骨下动脉（LSA）远端20mm之间或夹层逆撕至LSA，覆膜支架锚定区长度应＞=15mm。 | 胸主动脉 |  | da72e18e-14e5-11eb-bf70-fa163e0a8baf | da72e18e-14e5-11eb-bf70-fa163e0a8baf | 分支型主动脉覆膜支架及输送系统-覆膜支架 | C02060500114012025010002581 | C02060500100003025010000666 | 02-血管介入治疗类材料 | 06-外周血管介入治疗材料 | 05-胸主动脉支架 | 胸主动脉支架（单分支型/覆膜） | 14-合金 | 012-覆膜/单分支型 | 主体近端直径D1（mm）：44、主体远端直径D2（mm）：44、侧支远端直径D3（mm）：14、主体长度L1（mm）：210、侧支长度L2（mm）：40、侧支后移长度L3（mm）：0 | C444414-2104000 | 0106935593746759 | 国械注准20173133241 | 集采范围外 | 新增（2025-06-23)、产品名称变更、国家医保耗材27位编码变更
6f0035cd-955c-11ed-bda4-34735a9d8166 | 上海微创心脉医疗科技（集团）股份有限公司 | 913101150512565326 | 54ccca26-7a6e-11f0-88e5-34735a9d8166 | f08f2942-ca32-11e9-953f-fa163e0a8baf | 外周血管支架类 | 胸主动脉 | 分支型主动脉覆膜支架及输送系统-覆膜支架 | ee3d5773-f39b-11ec-9447-b4055d63f15c | 分支型主动脉覆膜支架及输送系统 | 上海微创心脉医疗科技（集团）股份有限公司 |  | 国械注准20173133241 |  | 该产品由预装覆膜支架和输送系统组成，覆膜支架由主体覆膜支架和单侧支覆膜支架缝合而成，主体和侧支支架上有显影点，其中金属支架由镍钛合金制成，覆膜由聚对苯二甲酸乙二酯制成，缝合线（5-0）由聚对苯二甲酸乙二酯制成，显影点由铂铱合金制成，覆膜支架上束缚线由聚四氟乙烯制成，输送系统由锥形头/内管/套管/外管/连接件/分支导丝等部件组成，另附一根导引导管，环氧乙烷灭菌，一次性使用。货架有效期二年。 | 该产品用于治疗胸主动脉夹层，且其近端破口在左颈总动脉远端15mm与左锁骨下动脉（LSA）远端20mm之间或夹层逆撕至LSA，覆膜支架锚定区长度应＞=15mm。 | 胸主动脉 |  | da72e32b-14e5-11eb-bf70-fa163e0a8baf | da72e32b-14e5-11eb-bf70-fa163e0a8baf | 分支型主动脉覆膜支架及输送系统-覆膜支架 | C02060500114012025010002582 | C02060500100003025010000667 | 02-血管介入治疗类材料 | 06-外周血管介入治疗材料 | 05-胸主动脉支架 | 胸主动脉支架（单分支型/覆膜） | 14-合金 | 012-覆膜/单分支型 | 主体近端直径D1（mm）：32、主体远端直径D2（mm）：26、侧支远端直径D3（mm）：10、主体长度L1（mm）：200、侧支长度L2（mm）：25、侧支后移长度L3（mm）：15 | C322610-2002515 | 0106935593708160 | 国械注准20173133241 | 集采范围外 | 新增（2025-06-23)、产品名称变更、国家医保耗材27位编码变更
6f0035cd-955c-11ed-bda4-34735a9d8166 | 上海微创心脉医疗科技（集团）股份有限公司 | 913101150512565326 | 54cccae5-7a6e-11f0-88e5-34735a9d8166 | f08f2942-ca32-11e9-953f-fa163e0a8baf | 外周血管支架类 | 胸主动脉 | 分支型主动脉覆膜支架及输送系统-覆膜支架 | ee3d5773-f39b-11ec-9447-b4055d63f15c | 分支型主动脉覆膜支架及输送系统 | 上海微创心脉医疗科技（集团）股份有限公司 |  | 国械注准20173133241 |  | 该产品由预装覆膜支架和输送系统组成，覆膜支架由主体覆膜支架和单侧支覆膜支架缝合而成，主体和侧支支架上有显影点，其中金属支架由镍钛合金制成，覆膜由聚对苯二甲酸乙二酯制成，缝合线（5-0）由聚对苯二甲酸乙二酯制成，显影点由铂铱合金制成，覆膜支架上束缚线由聚四氟乙烯制成，输送系统由锥形头/内管/套管/外管/连接件/分支导丝等部件组成，另附一根导引导管，环氧乙烷灭菌，一次性使用。货架有效期二年。 | 该产品用于治疗胸主动脉夹层，且其近端破口在左颈总动脉远端15mm与左锁骨下动脉（LSA）远端20mm之间或夹层逆撕至LSA，覆膜支架锚定区长度应＞=15mm。 | 胸主动脉 |  | da72e4f1-14e5-11eb-bf70-fa163e0a8baf | da72e4f1-14e5-11eb-bf70-fa163e0a8baf | 分支型主动脉覆膜支架及输送系统-覆膜支架 | C02060500114012025010002583 | C02060500100003025010000668 | 02-血管介入治疗类材料 | 06-外周血管介入治疗材料 | 05-胸主动脉支架 | 胸主动脉支架（单分支型/覆膜） | 14-合金 | 012-覆膜/单分支型 | 主体近端直径D1（mm）：34、主体远端直径D2（mm）：28、侧支远端直径D3（mm）：8、主体长度L1（mm）：200、侧支长度L2（mm）：25、侧支后移长度L3（mm）：15 | C342808-2002515 | 0106935593708498 | 国械注准20173133241 | 集采范围外 | 新增（2025-06-23)、产品名称变更、国家医保耗材27位编码变更
6f0035cd-955c-11ed-bda4-34735a9d8166 | 上海微创心脉医疗科技（集团）股份有限公司 | 913101150512565326 | 54cccbad-7a6e-11f0-88e5-34735a9d8166 | f08f2942-ca32-11e9-953f-fa163e0a8baf | 外周血管支架类 | 胸主动脉 | 分支型主动脉覆膜支架及输送系统-覆膜支架 | ee3d5773-f39b-11ec-9447-b4055d63f15c | 分支型主动脉覆膜支架及输送系统 | 上海微创心脉医疗科技（集团）股份有限公司 |  | 国械注准20173133241 |  | 该产品由预装覆膜支架和输送系统组成，覆膜支架由主体覆膜支架和单侧支覆膜支架缝合而成，主体和侧支支架上有显影点，其中金属支架由镍钛合金制成，覆膜由聚对苯二甲酸乙二酯制成，缝合线（5-0）由聚对苯二甲酸乙二酯制成，显影点由铂铱合金制成，覆膜支架上束缚线由聚四氟乙烯制成，输送系统由锥形头/内管/套管/外管/连接件/分支导丝等部件组成，另附一根导引导管，环氧乙烷灭菌，一次性使用。货架有效期二年。 | 该产品用于治疗胸主动脉夹层，且其近端破口在左颈总动脉远端15mm与左锁骨下动脉（LSA）远端20mm之间或夹层逆撕至LSA，覆膜支架锚定区长度应＞=15mm。 | 胸主动脉 |  | da72e84c-14e5-11eb-bf70-fa163e0a8baf | da72e84c-14e5-11eb-bf70-fa163e0a8baf | 分支型主动脉覆膜支架及输送系统-覆膜支架 | C02060500114012025010002584 | C02060500100003025010000669 | 02-血管介入治疗类材料 | 06-外周血管介入治疗材料 | 05-胸主动脉支架 | 胸主动脉支架（单分支型/覆膜） | 14-合金 | 012-覆膜/单分支型 | 主体近端直径D1（mm）：28、主体远端直径D2（mm）：22、侧支远端直径D3（mm）：8、主体长度L1（mm）：200、侧支长度L2（mm）：25、侧支后移长度L3（mm）：15 | C282208-2002515 | 0106935593708405 | 国械注准20173133241 | 集采范围外 | 新增（2025-06-23)、产品名称变更、国家医保耗材27位编码变更
6f0035cd-955c-11ed-bda4-34735a9d8166 | 上海微创心脉医疗科技（集团）股份有限公司 | 913101150512565326 | 54cccc75-7a6e-11f0-88e5-34735a9d8166 | f08f2942-ca32-11e9-953f-fa163e0a8baf | 外周血管支架类 | 胸主动脉 | 分支型主动脉覆膜支架及输送系统-覆膜支架 | ee3d5773-f39b-11ec-9447-b4055d63f15c | 分支型主动脉覆膜支架及输送系统 | 上海微创心脉医疗科技（集团）股份有限公司 |  | 国械注准20173133241 |  | 该产品由预装覆膜支架和输送系统组成，覆膜支架由主体覆膜支架和单侧支覆膜支架缝合而成，主体和侧支支架上有显影点，其中金属支架由镍钛合金制成，覆膜由聚对苯二甲酸乙二酯制成，缝合线（5-0）由聚对苯二甲酸乙二酯制成，显影点由铂铱合金制成，覆膜支架上束缚线由聚四氟乙烯制成，输送系统由锥形头/内管/套管/外管/连接件/分支导丝等部件组成，另附一根导引导管，环氧乙烷灭菌，一次性使用。货架有效期二年。 | 该产品用于治疗胸主动脉夹层，且其近端破口在左颈总动脉远端15mm与左锁骨下动脉（LSA）远端20mm之间或夹层逆撕至LSA，覆膜支架锚定区长度应＞=15mm。 | 胸主动脉 |  | da72ea2c-14e5-11eb-bf70-fa163e0a8baf | da72ea2c-14e5-11eb-bf70-fa163e0a8baf | 分支型主动脉覆膜支架及输送系统-覆膜支架 | C02060500114012025010002585 | C02060500100003025010000670 | 02-血管介入治疗类材料 | 06-外周血管介入治疗材料 | 05-胸主动脉支架 | 胸主动脉支架（单分支型/覆膜） | 14-合金 | 012-覆膜/单分支型 | 主体近端直径D1（mm）：30、主体远端直径D2（mm）：24、侧支远端直径D3（mm）：12、主体长度L1（mm）：200、侧支长度L2（mm）：30、侧支后移长度L3（mm）：15 | C302412-2003015 | 0106935593753573 | 国械注准20173133241 | 集采范围外 | 新增（2025-06-23)、产品名称变更、国家医保耗材27位编码变更
6f0035cd-955c-11ed-bda4-34735a9d8166 | 上海微创心脉医疗科技（集团）股份有限公司 | 913101150512565326 | 54cccd50-7a6e-11f0-88e5-34735a9d8166 | f08f2942-ca32-11e9-953f-fa163e0a8baf | 外周血管支架类 | 胸主动脉 | 分支型主动脉覆膜支架及输送系统-覆膜支架 | ee3d5773-f39b-11ec-9447-b4055d63f15c | 分支型主动脉覆膜支架及输送系统 | 上海微创心脉医疗科技（集团）股份有限公司 |  | 国械注准20173133241 |  | 该产品由预装覆膜支架和输送系统组成，覆膜支架由主体覆膜支架和单侧支覆膜支架缝合而成，主体和侧支支架上有显影点，其中金属支架由镍钛合金制成，覆膜由聚对苯二甲酸乙二酯制成，缝合线（5-0）由聚对苯二甲酸乙二酯制成，显影点由铂铱合金制成，覆膜支架上束缚线由聚四氟乙烯制成，输送系统由锥形头/内管/套管/外管/连接件/分支导丝等部件组成，另附一根导引导管，环氧乙烷灭菌，一次性使用。货架有效期二年。 | 该产品用于治疗胸主动脉夹层，且其近端破口在左颈总动脉远端15mm与左锁骨下动脉（LSA）远端20mm之间或夹层逆撕至LSA，覆膜支架锚定区长度应＞=15mm。 | 胸主动脉 |  | da72ebdd-14e5-11eb-bf70-fa163e0a8baf | da72ebdd-14e5-11eb-bf70-fa163e0a8baf | 分支型主动脉覆膜支架及输送系统-覆膜支架 | C02060500114012025010002586 | C02060500100003025010000671 | 02-血管介入治疗类材料 | 06-外周血管介入治疗材料 | 05-胸主动脉支架 | 胸主动脉支架（单分支型/覆膜） | 14-合金 | 012-覆膜/单分支型 | 主体近端直径D1（mm）：30、主体远端直径D2（mm）：24、侧支远端直径D3（mm）：12、主体长度L1（mm）：210、侧支长度L2（mm）：30、侧支后移长度L3（mm）：5 | C302412-2103005 | 0106935593757304 | 国械注准20173133241 | 集采范围外 | 新增（2025-06-23)、产品名称变更、国家医保耗材27位编码变更
6f0035cd-955c-11ed-bda4-34735a9d8166 | 上海微创心脉医疗科技（集团）股份有限公司 | 913101150512565326 | 54ccd0b6-7a6e-11f0-88e5-34735a9d8166 | f08f2942-ca32-11e9-953f-fa163e0a8baf | 外周血管支架类 | 胸主动脉 | 分支型主动脉覆膜支架及输送系统-覆膜支架 | ee3d5773-f39b-11ec-9447-b4055d63f15c | 分支型主动脉覆膜支架及输送系统 | 上海微创心脉医疗科技（集团）股份有限公司 |  | 国械注准20173133241 |  | 该产品由预装覆膜支架和输送系统组成，覆膜支架由主体覆膜支架和单侧支覆膜支架缝合而成，主体和侧支支架上有显影点，其中金属支架由镍钛合金制成，覆膜由聚对苯二甲酸乙二酯制成，缝合线（5-0）由聚对苯二甲酸乙二酯制成，显影点由铂铱合金制成，覆膜支架上束缚线由聚四氟乙烯制成，输送系统由锥形头/内管/套管/外管/连接件/分支导丝等部件组成，另附一根导引导管，环氧乙烷灭菌，一次性使用。货架有效期二年。 | 该产品用于治疗胸主动脉夹层，且其近端破口在左颈总动脉远端15mm与左锁骨下动脉（LSA）远端20mm之间或夹层逆撕至LSA，覆膜支架锚定区长度应＞=15mm。 | 胸主动脉 |  | da72ed95-14e5-11eb-bf70-fa163e0a8baf | da72ed95-14e5-11eb-bf70-fa163e0a8baf | 分支型主动脉覆膜支架及输送系统-覆膜支架 | C02060500114012025010002587 | C02060500100003025010000672 | 02-血管介入治疗类材料 | 06-外周血管介入治疗材料 | 05-胸主动脉支架 | 胸主动脉支架（单分支型/覆膜） | 14-合金 | 012-覆膜/单分支型 | 主体近端直径D1（mm）：34、主体远端直径D2（mm）：28、侧支远端直径D3（mm）：10、主体长度L1（mm）：200、侧支长度L2（mm）：25、侧支后移长度L3（mm）：10 | C342810-2002510 | 0106935593708184 | 国械注准20173133241 | 集采范围外 | 新增（2025-06-23)、产品名称变更、国家医保耗材27位编码变更
6f0035cd-955c-11ed-bda4-34735a9d8166 | 上海微创心脉医疗科技（集团）股份有限公司 | 913101150512565326 | 54ccd184-7a6e-11f0-88e5-34735a9d8166 | f08f2942-ca32-11e9-953f-fa163e0a8baf | 外周血管支架类 | 胸主动脉 | 分支型主动脉覆膜支架及输送系统-覆膜支架 | ee3d5773-f39b-11ec-9447-b4055d63f15c | 分支型主动脉覆膜支架及输送系统 | 上海微创心脉医疗科技（集团）股份有限公司 |  | 国械注准20173133241 |  | 该产品由预装覆膜支架和输送系统组成，覆膜支架由主体覆膜支架和单侧支覆膜支架缝合而成，主体和侧支支架上有显影点，其中金属支架由镍钛合金制成，覆膜由聚对苯二甲酸乙二酯制成，缝合线（5-0）由聚对苯二甲酸乙二酯制成，显影点由铂铱合金制成，覆膜支架上束缚线由聚四氟乙烯制成，输送系统由锥形头/内管/套管/外管/连接件/分支导丝等部件组成，另附一根导引导管，环氧乙烷灭菌，一次性使用。货架有效期二年。 | 该产品用于治疗胸主动脉夹层，且其近端破口在左颈总动脉远端15mm与左锁骨下动脉（LSA）远端20mm之间或夹层逆撕至LSA，覆膜支架锚定区长度应＞=15mm。 | 胸主动脉 |  | da72ef6d-14e5-11eb-bf70-fa163e0a8baf | da72ef6d-14e5-11eb-bf70-fa163e0a8baf | 分支型主动脉覆膜支架及输送系统-覆膜支架 | C02060500114012025010002588 | C02060500100003025010000673 | 02-血管介入治疗类材料 | 06-外周血管介入治疗材料 | 05-胸主动脉支架 | 胸主动脉支架（单分支型/覆膜） | 14-合金 | 012-覆膜/单分支型 | 主体近端直径D1（mm）：40、主体远端直径D2（mm）：40、侧支远端直径D3（mm）：14、主体长度L1（mm）：200、侧支长度L2（mm）：30、侧支后移长度L3（mm）：15 | C404014-2003015 | 0106935593705435 | 国械注准20173133241 | 集采范围外 | 新增（2025-06-23)、产品名称变更、国家医保耗材27位编码变更
6f0035cd-955c-11ed-bda4-34735a9d8166 | 上海微创心脉医疗科技（集团）股份有限公司 | 913101150512565326 | 54ccd247-7a6e-11f0-88e5-34735a9d8166 | f08f2942-ca32-11e9-953f-fa163e0a8baf | 外周血管支架类 | 胸主动脉 | 分支型主动脉覆膜支架及输送系统-覆膜支架 | ee3d5773-f39b-11ec-9447-b4055d63f15c | 分支型主动脉覆膜支架及输送系统 | 上海微创心脉医疗科技（集团）股份有限公司 |  | 国械注准20173133241 |  | 该产品由预装覆膜支架和输送系统组成，覆膜支架由主体覆膜支架和单侧支覆膜支架缝合而成，主体和侧支支架上有显影点，其中金属支架由镍钛合金制成，覆膜由聚对苯二甲酸乙二酯制成，缝合线（5-0）由聚对苯二甲酸乙二酯制成，显影点由铂铱合金制成，覆膜支架上束缚线由聚四氟乙烯制成，输送系统由锥形头/内管/套管/外管/连接件/分支导丝等部件组成，另附一根导引导管，环氧乙烷灭菌，一次性使用。货架有效期二年。 | 该产品用于治疗胸主动脉夹层，且其近端破口在左颈总动脉远端15mm与左锁骨下动脉（LSA）远端20mm之间或夹层逆撕至LSA，覆膜支架锚定区长度应＞=15mm。 | 胸主动脉 |  | da72f10d-14e5-11eb-bf70-fa163e0a8baf | da72f10d-14e5-11eb-bf70-fa163e0a8baf | 分支型主动脉覆膜支架及输送系统-覆膜支架 | C02060500114012025010002589 | C02060500100003025010000674 | 02-血管介入治疗类材料 | 06-外周血管介入治疗材料 | 05-胸主动脉支架 | 胸主动脉支架（单分支型/覆膜） | 14-合金 | 012-覆膜/单分支型 | 主体近端直径D1（mm）：30、主体远端直径D2（mm）：24、侧支远端直径D3（mm）：10、主体长度L1（mm）：200、侧支长度L2（mm）：30、侧支后移长度L3（mm）：5 | C302410-2003005 | 0106935593757502 | 国械注准20173133241 | 集采范围外 | 新增（2025-06-23)、产品名称变更、国家医保耗材27位编码变更
6f0035cd-955c-11ed-bda4-34735a9d8166 | 上海微创心脉医疗科技（集团）股份有限公司 | 913101150512565326 | 54ccd315-7a6e-11f0-88e5-34735a9d8166 | f08f2942-ca32-11e9-953f-fa163e0a8baf | 外周血管支架类 | 胸主动脉 | 分支型主动脉覆膜支架及输送系统-覆膜支架 | ee3d5773-f39b-11ec-9447-b4055d63f15c | 分支型主动脉覆膜支架及输送系统 | 上海微创心脉医疗科技（集团）股份有限公司 |  | 国械注准20173133241 |  | 该产品由预装覆膜支架和输送系统组成，覆膜支架由主体覆膜支架和单侧支覆膜支架缝合而成，主体和侧支支架上有显影点，其中金属支架由镍钛合金制成，覆膜由聚对苯二甲酸乙二酯制成，缝合线（5-0）由聚对苯二甲酸乙二酯制成，显影点由铂铱合金制成，覆膜支架上束缚线由聚四氟乙烯制成，输送系统由锥形头/内管/套管/外管/连接件/分支导丝等部件组成，另附一根导引导管，环氧乙烷灭菌，一次性使用。货架有效期二年。 | 该产品用于治疗胸主动脉夹层，且其近端破口在左颈总动脉远端15mm与左锁骨下动脉（LSA）远端20mm之间或夹层逆撕至LSA，覆膜支架锚定区长度应＞=15mm。 | 胸主动脉 |  | da72f3b2-14e5-11eb-bf70-fa163e0a8baf | da72f3b2-14e5-11eb-bf70-fa163e0a8baf | 分支型主动脉覆膜支架及输送系统-覆膜支架 | C02060500114012025010002590 | C02060500100003025010000675 | 02-血管介入治疗类材料 | 06-外周血管介入治疗材料 | 05-胸主动脉支架 | 胸主动脉支架（单分支型/覆膜） | 14-合金 | 012-覆膜/单分支型 | 主体近端直径D1（mm）：28、主体远端直径D2（mm）：22、侧支远端直径D3（mm）：10、主体长度L1（mm）：200、侧支长度L2（mm）：25、侧支后移长度L3（mm）：5 | C282210-2002505 | 0106935593708085 | 国械注准20173133241 | 集采范围外 | 新增（2025-06-23)、产品名称变更、国家医保耗材27位编码变更
6f0035cd-955c-11ed-bda4-34735a9d8166 | 上海微创心脉医疗科技（集团）股份有限公司 | 913101150512565326 | 54ccd3d8-7a6e-11f0-88e5-34735a9d8166 | f08f2942-ca32-11e9-953f-fa163e0a8baf | 外周血管支架类 | 胸主动脉 | 分支型主动脉覆膜支架及输送系统-覆膜支架 | ee3d5773-f39b-11ec-9447-b4055d63f15c | 分支型主动脉覆膜支架及输送系统 | 上海微创心脉医疗科技（集团）股份有限公司 |  | 国械注准20173133241 |  | 该产品由预装覆膜支架和输送系统组成，覆膜支架由主体覆膜支架和单侧支覆膜支架缝合而成，主体和侧支支架上有显影点，其中金属支架由镍钛合金制成，覆膜由聚对苯二甲酸乙二酯制成，缝合线（5-0）由聚对苯二甲酸乙二酯制成，显影点由铂铱合金制成，覆膜支架上束缚线由聚四氟乙烯制成，输送系统由锥形头/内管/套管/外管/连接件/分支导丝等部件组成，另附一根导引导管，环氧乙烷灭菌，一次性使用。货架有效期二年。 | 该产品用于治疗胸主动脉夹层，且其近端破口在左颈总动脉远端15mm与左锁骨下动脉（LSA）远端20mm之间或夹层逆撕至LSA，覆膜支架锚定区长度应＞=15mm。 | 胸主动脉 |  | da72f58d-14e5-11eb-bf70-fa163e0a8baf | da72f58d-14e5-11eb-bf70-fa163e0a8baf | 分支型主动脉覆膜支架及输送系统-覆膜支架 | C02060500114012025010002591 | C02060500100003025010000676 | 02-血管介入治疗类材料 | 06-外周血管介入治疗材料 | 05-胸主动脉支架 | 胸主动脉支架（单分支型/覆膜） | 14-合金 | 012-覆膜/单分支型 | 主体近端直径D1（mm）：42、主体远端直径D2（mm）：36、侧支远端直径D3（mm）：12、主体长度L1（mm）：200、侧支长度L2（mm）：30、侧支后移长度L3（mm）：5 | C423612-2003005 | 0106935593759629 | 国械注准20173133241 | 集采范围外 | 新增（2025-06-23)、产品名称变更、国家医保耗材27位编码变更
6f0035cd-955c-11ed-bda4-34735a9d8166 | 上海微创心脉医疗科技（集团）股份有限公司 | 913101150512565326 | 54ccd49c-7a6e-11f0-88e5-34735a9d8166 | f08f2942-ca32-11e9-953f-fa163e0a8baf | 外周血管支架类 | 胸主动脉 | 分支型主动脉覆膜支架及输送系统-覆膜支架 | ee3d5773-f39b-11ec-9447-b4055d63f15c | 分支型主动脉覆膜支架及输送系统 | 上海微创心脉医疗科技（集团）股份有限公司 |  | 国械注准20173133241 |  | 该产品由预装覆膜支架和输送系统组成，覆膜支架由主体覆膜支架和单侧支覆膜支架缝合而成，主体和侧支支架上有显影点，其中金属支架由镍钛合金制成，覆膜由聚对苯二甲酸乙二酯制成，缝合线（5-0）由聚对苯二甲酸乙二酯制成，显影点由铂铱合金制成，覆膜支架上束缚线由聚四氟乙烯制成，输送系统由锥形头/内管/套管/外管/连接件/分支导丝等部件组成，另附一根导引导管，环氧乙烷灭菌，一次性使用。货架有效期二年。 | 该产品用于治疗胸主动脉夹层，且其近端破口在左颈总动脉远端15mm与左锁骨下动脉（LSA）远端20mm之间或夹层逆撕至LSA，覆膜支架锚定区长度应＞=15mm。 | 胸主动脉 |  | da72f73b-14e5-11eb-bf70-fa163e0a8baf | da72f73b-14e5-11eb-bf70-fa163e0a8baf | 分支型主动脉覆膜支架及输送系统-覆膜支架 | C02060500114012025010002592 | C02060500100003025010000677 | 02-血管介入治疗类材料 | 06-外周血管介入治疗材料 | 05-胸主动脉支架 | 胸主动脉支架（单分支型/覆膜） | 14-合金 | 012-覆膜/单分支型 | 主体近端直径D1（mm）：30、主体远端直径D2（mm）：24、侧支远端直径D3（mm）：10、主体长度L1（mm）：210、侧支长度L2（mm）：30、侧支后移长度L3（mm）：10 | C302410-2103010 | 0106935593757328 | 国械注准20173133241 | 集采范围外 | 新增（2025-06-23)、产品名称变更、国家医保耗材27位编码变更
6f0035cd-955c-11ed-bda4-34735a9d8166 | 上海微创心脉医疗科技（集团）股份有限公司 | 913101150512565326 | 54ccd569-7a6e-11f0-88e5-34735a9d8166 | f08f2942-ca32-11e9-953f-fa163e0a8baf | 外周血管支架类 | 胸主动脉 | 分支型主动脉覆膜支架及输送系统-覆膜支架 | ee3d5773-f39b-11ec-9447-b4055d63f15c | 分支型主动脉覆膜支架及输送系统 | 上海微创心脉医疗科技（集团）股份有限公司 |  | 国械注准20173133241 |  | 该产品由预装覆膜支架和输送系统组成，覆膜支架由主体覆膜支架和单侧支覆膜支架缝合而成，主体和侧支支架上有显影点，其中金属支架由镍钛合金制成，覆膜由聚对苯二甲酸乙二酯制成，缝合线（5-0）由聚对苯二甲酸乙二酯制成，显影点由铂铱合金制成，覆膜支架上束缚线由聚四氟乙烯制成，输送系统由锥形头/内管/套管/外管/连接件/分支导丝等部件组成，另附一根导引导管，环氧乙烷灭菌，一次性使用。货架有效期二年。 | 该产品用于治疗胸主动脉夹层，且其近端破口在左颈总动脉远端15mm与左锁骨下动脉（LSA）远端20mm之间或夹层逆撕至LSA，覆膜支架锚定区长度应＞=15mm。 | 胸主动脉 |  | da78f505-14e5-11eb-bf70-fa163e0a8baf | da78f505-14e5-11eb-bf70-fa163e0a8baf | 分支型主动脉覆膜支架及输送系统-覆膜支架 | C02060500114012025010002593 | C02060500100003025010000678 | 02-血管介入治疗类材料 | 06-外周血管介入治疗材料 | 05-胸主动脉支架 | 胸主动脉支架（单分支型/覆膜） | 14-合金 | 012-覆膜/单分支型 | 主体近端直径D1（mm）：32、主体远端直径D2（mm）：26、侧支远端直径D3（mm）：10、主体长度L1（mm）：200、侧支长度L2（mm）：30、侧支后移长度L3（mm）：5 | C322610-2003005 | 0106935593759735 | 国械注准20173133241 | 集采范围外 | 新增（2025-06-23)、产品名称变更、国家医保耗材27位编码变更
6f0035cd-955c-11ed-bda4-34735a9d8166 | 上海微创心脉医疗科技（集团）股份有限公司 | 913101150512565326 | 54ccd636-7a6e-11f0-88e5-34735a9d8166 | f08f2942-ca32-11e9-953f-fa163e0a8baf | 外周血管支架类 | 胸主动脉 | 分支型主动脉覆膜支架及输送系统-覆膜支架 | ee3d5773-f39b-11ec-9447-b4055d63f15c | 分支型主动脉覆膜支架及输送系统 | 上海微创心脉医疗科技（集团）股份有限公司 |  | 国械注准20173133241 |  | 该产品由预装覆膜支架和输送系统组成，覆膜支架由主体覆膜支架和单侧支覆膜支架缝合而成，主体和侧支支架上有显影点，其中金属支架由镍钛合金制成，覆膜由聚对苯二甲酸乙二酯制成，缝合线（5-0）由聚对苯二甲酸乙二酯制成，显影点由铂铱合金制成，覆膜支架上束缚线由聚四氟乙烯制成，输送系统由锥形头/内管/套管/外管/连接件/分支导丝等部件组成，另附一根导引导管，环氧乙烷灭菌，一次性使用。货架有效期二年。 | 该产品用于治疗胸主动脉夹层，且其近端破口在左颈总动脉远端15mm与左锁骨下动脉（LSA）远端20mm之间或夹层逆撕至LSA，覆膜支架锚定区长度应＞=15mm。 | 胸主动脉 |  | da804326-14e5-11eb-bf70-fa163e0a8baf | da804326-14e5-11eb-bf70-fa163e0a8baf | 分支型主动脉覆膜支架及输送系统-覆膜支架 | C02060500114012025010002594 | C02060500100003025010000679 | 02-血管介入治疗类材料 | 06-外周血管介入治疗材料 | 05-胸主动脉支架 | 胸主动脉支架（单分支型/覆膜） | 14-合金 | 012-覆膜/单分支型 | 主体近端直径D1（mm）：34、主体远端直径D2（mm）：28、侧支远端直径D3（mm）：12、主体长度L1（mm）：200、侧支长度L2（mm）：25、侧支后移长度L3（mm）：15 | C342812-2002515 | 0106935593708344 | 国械注准20173133241 | 集采范围外 | 新增（2025-06-23)、产品名称变更、国家医保耗材27位编码变更
6f0035cd-955c-11ed-bda4-34735a9d8166 | 上海微创心脉医疗科技（集团）股份有限公司 | 913101150512565326 | 54ccd99c-7a6e-11f0-88e5-34735a9d8166 | f08f2942-ca32-11e9-953f-fa163e0a8baf | 外周血管支架类 | 胸主动脉 | 分支型主动脉覆膜支架及输送系统-覆膜支架 | ee3d5773-f39b-11ec-9447-b4055d63f15c | 分支型主动脉覆膜支架及输送系统 | 上海微创心脉医疗科技（集团）股份有限公司 |  | 国械注准20173133241 |  | 该产品由预装覆膜支架和输送系统组成，覆膜支架由主体覆膜支架和单侧支覆膜支架缝合而成，主体和侧支支架上有显影点，其中金属支架由镍钛合金制成，覆膜由聚对苯二甲酸乙二酯制成，缝合线（5-0）由聚对苯二甲酸乙二酯制成，显影点由铂铱合金制成，覆膜支架上束缚线由聚四氟乙烯制成，输送系统由锥形头/内管/套管/外管/连接件/分支导丝等部件组成，另附一根导引导管，环氧乙烷灭菌，一次性使用。货架有效期二年。 | 该产品用于治疗胸主动脉夹层，且其近端破口在左颈总动脉远端15mm与左锁骨下动脉（LSA）远端20mm之间或夹层逆撕至LSA，覆膜支架锚定区长度应＞=15mm。 | 胸主动脉 |  | da81766f-14e5-11eb-bf70-fa163e0a8baf | da81766f-14e5-11eb-bf70-fa163e0a8baf | 分支型主动脉覆膜支架及输送系统-覆膜支架 | C02060500114012025010002595 | C02060500100003025010000680 | 02-血管介入治疗类材料 | 06-外周血管介入治疗材料 | 05-胸主动脉支架 | 胸主动脉支架（单分支型/覆膜） | 14-合金 | 012-覆膜/单分支型 | 主体近端直径D1（mm）：44、主体远端直径D2（mm）：38、侧支远端直径D3（mm）：12、主体长度L1（mm）：200、侧支长度L2（mm）：30、侧支后移长度L3（mm）：10 | C443812-2003010 | 0106935593759513 | 国械注准20173133241 | 集采范围外 | 新增（2025-06-23)、产品名称变更、国家医保耗材27位编码变更
6f0035cd-955c-11ed-bda4-34735a9d8166 | 上海微创心脉医疗科技（集团）股份有限公司 | 913101150512565326 | 54ccda73-7a6e-11f0-88e5-34735a9d8166 | f08f2942-ca32-11e9-953f-fa163e0a8baf | 外周血管支架类 | 胸主动脉 | 分支型主动脉覆膜支架及输送系统-覆膜支架 | ee3d5773-f39b-11ec-9447-b4055d63f15c | 分支型主动脉覆膜支架及输送系统 | 上海微创心脉医疗科技（集团）股份有限公司 |  | 国械注准20173133241 |  | 该产品由预装覆膜支架和输送系统组成，覆膜支架由主体覆膜支架和单侧支覆膜支架缝合而成，主体和侧支支架上有显影点，其中金属支架由镍钛合金制成，覆膜由聚对苯二甲酸乙二酯制成，缝合线（5-0）由聚对苯二甲酸乙二酯制成，显影点由铂铱合金制成，覆膜支架上束缚线由聚四氟乙烯制成，输送系统由锥形头/内管/套管/外管/连接件/分支导丝等部件组成，另附一根导引导管，环氧乙烷灭菌，一次性使用。货架有效期二年。 | 该产品用于治疗胸主动脉夹层，且其近端破口在左颈总动脉远端15mm与左锁骨下动脉（LSA）远端20mm之间或夹层逆撕至LSA，覆膜支架锚定区长度应＞=15mm。 | 胸主动脉 |  | da827da8-14e5-11eb-bf70-fa163e0a8baf | da827da8-14e5-11eb-bf70-fa163e0a8baf | 分支型主动脉覆膜支架及输送系统-覆膜支架 | C02060500114012025010002596 | C02060500100003025010000681 | 02-血管介入治疗类材料 | 06-外周血管介入治疗材料 | 05-胸主动脉支架 | 胸主动脉支架（单分支型/覆膜） | 14-合金 | 012-覆膜/单分支型 | 主体近端直径D1（mm）：32、主体远端直径D2（mm）：26、侧支远端直径D3（mm）：8、主体长度L1（mm）：200、侧支长度L2（mm）：25、侧支后移长度L3（mm）：15 | C322608-2002515 | 0106935593708467 | 国械注准20173133241 | 集采范围外 | 新增（2025-06-23)、产品名称变更、国家医保耗材27位编码变更
6f0035cd-955c-11ed-bda4-34735a9d8166 | 上海微创心脉医疗科技（集团）股份有限公司 | 913101150512565326 | 54ccdb45-7a6e-11f0-88e5-34735a9d8166 | f08f2942-ca32-11e9-953f-fa163e0a8baf | 外周血管支架类 | 胸主动脉 | 分支型主动脉覆膜支架及输送系统-覆膜支架 | ee3d5773-f39b-11ec-9447-b4055d63f15c | 分支型主动脉覆膜支架及输送系统 | 上海微创心脉医疗科技（集团）股份有限公司 |  | 国械注准20173133241 |  | 该产品由预装覆膜支架和输送系统组成，覆膜支架由主体覆膜支架和单侧支覆膜支架缝合而成，主体和侧支支架上有显影点，其中金属支架由镍钛合金制成，覆膜由聚对苯二甲酸乙二酯制成，缝合线（5-0）由聚对苯二甲酸乙二酯制成，显影点由铂铱合金制成，覆膜支架上束缚线由聚四氟乙烯制成，输送系统由锥形头/内管/套管/外管/连接件/分支导丝等部件组成，另附一根导引导管，环氧乙烷灭菌，一次性使用。货架有效期二年。 | 该产品用于治疗胸主动脉夹层，且其近端破口在左颈总动脉远端15mm与左锁骨下动脉（LSA）远端20mm之间或夹层逆撕至LSA，覆膜支架锚定区长度应＞=15mm。 | 胸主动脉 |  | da82bc59-14e5-11eb-bf70-fa163e0a8baf | da82bc59-14e5-11eb-bf70-fa163e0a8baf | 分支型主动脉覆膜支架及输送系统-覆膜支架 | C02060500114012025010002597 | C02060500100003025010000682 | 02-血管介入治疗类材料 | 06-外周血管介入治疗材料 | 05-胸主动脉支架 | 胸主动脉支架（单分支型/覆膜） | 14-合金 | 012-覆膜/单分支型 | 主体近端直径D1（mm）：36、主体远端直径D2（mm）：30、侧支远端直径D3（mm）：8、主体长度L1（mm）：200、侧支长度L2（mm）：30、侧支后移长度L3（mm）：5 | C363008-2003005 | 0106935593757274 | 国械注准20173133241 | 集采范围外 | 新增（2025-06-23)、产品名称变更、国家医保耗材27位编码变更
6f0035cd-955c-11ed-bda4-34735a9d8166 | 上海微创心脉医疗科技（集团）股份有限公司 | 913101150512565326 | 54ccdc74-7a6e-11f0-88e5-34735a9d8166 | f08f2942-ca32-11e9-953f-fa163e0a8baf | 外周血管支架类 | 胸主动脉 | 分支型主动脉覆膜支架及输送系统-覆膜支架 | ee3d5773-f39b-11ec-9447-b4055d63f15c | 分支型主动脉覆膜支架及输送系统 | 上海微创心脉医疗科技（集团）股份有限公司 |  | 国械注准20173133241 |  | 该产品由预装覆膜支架和输送系统组成，覆膜支架由主体覆膜支架和单侧支覆膜支架缝合而成，主体和侧支支架上有显影点，其中金属支架由镍钛合金制成，覆膜由聚对苯二甲酸乙二酯制成，缝合线（5-0）由聚对苯二甲酸乙二酯制成，显影点由铂铱合金制成，覆膜支架上束缚线由聚四氟乙烯制成，输送系统由锥形头/内管/套管/外管/连接件/分支导丝等部件组成，另附一根导引导管，环氧乙烷灭菌，一次性使用。货架有效期二年。 | 该产品用于治疗胸主动脉夹层，且其近端破口在左颈总动脉远端15mm与左锁骨下动脉（LSA）远端20mm之间或夹层逆撕至LSA，覆膜支架锚定区长度应＞=15mm。 | 胸主动脉 |  | da82bf12-14e5-11eb-bf70-fa163e0a8baf | da82bf12-14e5-11eb-bf70-fa163e0a8baf | 分支型主动脉覆膜支架及输送系统-覆膜支架 | C02060500114012025010002598 | C02060500100003025010000683 | 02-血管介入治疗类材料 | 06-外周血管介入治疗材料 | 05-胸主动脉支架 | 胸主动脉支架（单分支型/覆膜） | 14-合金 | 012-覆膜/单分支型 | 主体近端直径D1（mm）：32、主体远端直径D2（mm）：26、侧支远端直径D3（mm）：10、主体长度L1（mm）：200、侧支长度L2（mm）：30、侧支后移长度L3（mm）：10 | C322610-2003010 | 0106935593753306 | 国械注准20173133241 | 集采范围外 | 新增（2025-06-23)、产品名称变更、国家医保耗材27位编码变更
6f0035cd-955c-11ed-bda4-34735a9d8166 | 上海微创心脉医疗科技（集团）股份有限公司 | 913101150512565326 | 54ccdd42-7a6e-11f0-88e5-34735a9d8166 | f08f2942-ca32-11e9-953f-fa163e0a8baf | 外周血管支架类 | 胸主动脉 | 分支型主动脉覆膜支架及输送系统-覆膜支架 | ee3d5773-f39b-11ec-9447-b4055d63f15c | 分支型主动脉覆膜支架及输送系统 | 上海微创心脉医疗科技（集团）股份有限公司 |  | 国械注准20173133241 |  | 该产品由预装覆膜支架和输送系统组成，覆膜支架由主体覆膜支架和单侧支覆膜支架缝合而成，主体和侧支支架上有显影点，其中金属支架由镍钛合金制成，覆膜由聚对苯二甲酸乙二酯制成，缝合线（5-0）由聚对苯二甲酸乙二酯制成，显影点由铂铱合金制成，覆膜支架上束缚线由聚四氟乙烯制成，输送系统由锥形头/内管/套管/外管/连接件/分支导丝等部件组成，另附一根导引导管，环氧乙烷灭菌，一次性使用。货架有效期二年。 | 该产品用于治疗胸主动脉夹层，且其近端破口在左颈总动脉远端15mm与左锁骨下动脉（LSA）远端20mm之间或夹层逆撕至LSA，覆膜支架锚定区长度应＞=15mm。 | 胸主动脉 |  | da8a68bc-14e5-11eb-bf70-fa163e0a8baf | da8a68bc-14e5-11eb-bf70-fa163e0a8baf | 分支型主动脉覆膜支架及输送系统-覆膜支架 | C02060500114012025010002599 | C02060500100003025010000684 | 02-血管介入治疗类材料 | 06-外周血管介入治疗材料 | 05-胸主动脉支架 | 胸主动脉支架（单分支型/覆膜） | 14-合金 | 012-覆膜/单分支型 | 主体近端直径D1（mm）：44、主体远端直径D2（mm）：38、侧支远端直径D3（mm）：14、主体长度L1（mm）：210、侧支长度L2（mm）：30、侧支后移长度L3（mm）：30 | C443814-2103030 | 0106935593761455 | 国械注准20173133241 | 集采范围外 | 新增（2025-06-23)、产品名称变更、国家医保耗材27位编码变更
6f0035cd-955c-11ed-bda4-34735a9d8166 | 上海微创心脉医疗科技（集团）股份有限公司 | 913101150512565326 | 54ccde0f-7a6e-11f0-88e5-34735a9d8166 | f08f2942-ca32-11e9-953f-fa163e0a8baf | 外周血管支架类 | 胸主动脉 | 分支型主动脉覆膜支架及输送系统-覆膜支架 | ee3d5773-f39b-11ec-9447-b4055d63f15c | 分支型主动脉覆膜支架及输送系统 | 上海微创心脉医疗科技（集团）股份有限公司 |  | 国械注准20173133241 |  | 该产品由预装覆膜支架和输送系统组成，覆膜支架由主体覆膜支架和单侧支覆膜支架缝合而成，主体和侧支支架上有显影点，其中金属支架由镍钛合金制成，覆膜由聚对苯二甲酸乙二酯制成，缝合线（5-0）由聚对苯二甲酸乙二酯制成，显影点由铂铱合金制成，覆膜支架上束缚线由聚四氟乙烯制成，输送系统由锥形头/内管/套管/外管/连接件/分支导丝等部件组成，另附一根导引导管，环氧乙烷灭菌，一次性使用。货架有效期二年。 | 该产品用于治疗胸主动脉夹层，且其近端破口在左颈总动脉远端15mm与左锁骨下动脉（LSA）远端20mm之间或夹层逆撕至LSA，覆膜支架锚定区长度应＞=15mm。 | 胸主动脉 |  | da8d75ee-14e5-11eb-bf70-fa163e0a8baf | da8d75ee-14e5-11eb-bf70-fa163e0a8baf | 分支型主动脉覆膜支架及输送系统-覆膜支架 | C02060500114012025010002600 | C02060500100003025010000685 | 02-血管介入治疗类材料 | 06-外周血管介入治疗材料 | 05-胸主动脉支架 | 胸主动脉支架（单分支型/覆膜） | 14-合金 | 012-覆膜/单分支型 | 主体近端直径D1（mm）：40、主体远端直径D2（mm）：40、侧支远端直径D3（mm）：14、主体长度L1（mm）：210、侧支长度L2（mm）：30、侧支后移长度L3（mm）：5 | C404014-2103005 | 0106935593790059 | 国械注准20173133241 | 集采范围外 | 新增（2025-06-23)、产品名称变更、国家医保耗材27位编码变更
6f0035cd-955c-11ed-bda4-34735a9d8166 | 上海微创心脉医疗科技（集团）股份有限公司 | 913101150512565326 | 54ccded7-7a6e-11f0-88e5-34735a9d8166 | f08f2942-ca32-11e9-953f-fa163e0a8baf | 外周血管支架类 | 胸主动脉 | 分支型主动脉覆膜支架及输送系统-覆膜支架 | ee3d5773-f39b-11ec-9447-b4055d63f15c | 分支型主动脉覆膜支架及输送系统 | 上海微创心脉医疗科技（集团）股份有限公司 |  | 国械注准20173133241 |  | 该产品由预装覆膜支架和输送系统组成，覆膜支架由主体覆膜支架和单侧支覆膜支架缝合而成，主体和侧支支架上有显影点，其中金属支架由镍钛合金制成，覆膜由聚对苯二甲酸乙二酯制成，缝合线（5-0）由聚对苯二甲酸乙二酯制成，显影点由铂铱合金制成，覆膜支架上束缚线由聚四氟乙烯制成，输送系统由锥形头/内管/套管/外管/连接件/分支导丝等部件组成，另附一根导引导管，环氧乙烷灭菌，一次性使用。货架有效期二年。 | 该产品用于治疗胸主动脉夹层，且其近端破口在左颈总动脉远端15mm与左锁骨下动脉（LSA）远端20mm之间或夹层逆撕至LSA，覆膜支架锚定区长度应＞=15mm。 | 胸主动脉 |  | da8d8d7a-14e5-11eb-bf70-fa163e0a8baf | da8d8d7a-14e5-11eb-bf70-fa163e0a8baf | 分支型主动脉覆膜支架及输送系统-覆膜支架 | C02060500114012025010002601 | C02060500100003025010000686 | 02-血管介入治疗类材料 | 06-外周血管介入治疗材料 | 05-胸主动脉支架 | 胸主动脉支架（单分支型/覆膜） | 14-合金 | 012-覆膜/单分支型 | 主体近端直径D1（mm）：30、主体远端直径D2（mm）：24、侧支远端直径D3（mm）：10、主体长度L1（mm）：200、侧支长度L2（mm）：25、侧支后移长度L3（mm）：15 | C302410-2002515 | 0106935593708139 | 国械注准20173133241 | 集采范围外 | 新增（2025-06-23)、产品名称变更、国家医保耗材27位编码变更
6f0035cd-955c-11ed-bda4-34735a9d8166 | 上海微创心脉医疗科技（集团）股份有限公司 | 913101150512565326 | 54ccdfa5-7a6e-11f0-88e5-34735a9d8166 | f08f2942-ca32-11e9-953f-fa163e0a8baf | 外周血管支架类 | 胸主动脉 | 分支型主动脉覆膜支架及输送系统-覆膜支架 | ee3d5773-f39b-11ec-9447-b4055d63f15c | 分支型主动脉覆膜支架及输送系统 | 上海微创心脉医疗科技（集团）股份有限公司 |  | 国械注准20173133241 |  | 该产品由预装覆膜支架和输送系统组成，覆膜支架由主体覆膜支架和单侧支覆膜支架缝合而成，主体和侧支支架上有显影点，其中金属支架由镍钛合金制成，覆膜由聚对苯二甲酸乙二酯制成，缝合线（5-0）由聚对苯二甲酸乙二酯制成，显影点由铂铱合金制成，覆膜支架上束缚线由聚四氟乙烯制成，输送系统由锥形头/内管/套管/外管/连接件/分支导丝等部件组成，另附一根导引导管，环氧乙烷灭菌，一次性使用。货架有效期二年。 | 该产品用于治疗胸主动脉夹层，且其近端破口在左颈总动脉远端15mm与左锁骨下动脉（LSA）远端20mm之间或夹层逆撕至LSA，覆膜支架锚定区长度应＞=15mm。 | 胸主动脉 |  | da8d8f73-14e5-11eb-bf70-fa163e0a8baf | da8d8f73-14e5-11eb-bf70-fa163e0a8baf | 分支型主动脉覆膜支架及输送系统-覆膜支架 | C02060500114012025010002602 | C02060500100003025010000687 | 02-血管介入治疗类材料 | 06-外周血管介入治疗材料 | 05-胸主动脉支架 | 胸主动脉支架（单分支型/覆膜） | 14-合金 | 012-覆膜/单分支型 | 主体近端直径D1（mm）：40、主体远端直径D2（mm）：34、侧支远端直径D3（mm）：10、主体长度L1（mm）：200、侧支长度L2（mm）：30、侧支后移长度L3（mm）：15 | C403410-2003015 | 0106935593790073 | 国械注准20173133241 | 集采范围外 | 新增（2025-06-23)、产品名称变更、国家医保耗材27位编码变更
6f0035cd-955c-11ed-bda4-34735a9d8166 | 上海微创心脉医疗科技（集团）股份有限公司 | 913101150512565326 | 54cce068-7a6e-11f0-88e5-34735a9d8166 | f08f2942-ca32-11e9-953f-fa163e0a8baf | 外周血管支架类 | 胸主动脉 | 分支型主动脉覆膜支架及输送系统-覆膜支架 | ee3d5773-f39b-11ec-9447-b4055d63f15c | 分支型主动脉覆膜支架及输送系统 | 上海微创心脉医疗科技（集团）股份有限公司 |  | 国械注准20173133241 |  | 该产品由预装覆膜支架和输送系统组成，覆膜支架由主体覆膜支架和单侧支覆膜支架缝合而成，主体和侧支支架上有显影点，其中金属支架由镍钛合金制成，覆膜由聚对苯二甲酸乙二酯制成，缝合线（5-0）由聚对苯二甲酸乙二酯制成，显影点由铂铱合金制成，覆膜支架上束缚线由聚四氟乙烯制成，输送系统由锥形头/内管/套管/外管/连接件/分支导丝等部件组成，另附一根导引导管，环氧乙烷灭菌，一次性使用。货架有效期二年。 | 该产品用于治疗胸主动脉夹层，且其近端破口在左颈总动脉远端15mm与左锁骨下动脉（LSA）远端20mm之间或夹层逆撕至LSA，覆膜支架锚定区长度应＞=15mm。 | 胸主动脉 |  | da8d924e-14e5-11eb-bf70-fa163e0a8baf | da8d924e-14e5-11eb-bf70-fa163e0a8baf | 分支型主动脉覆膜支架及输送系统-覆膜支架 | C02060500114012025010002603 | C02060500100003025010000688 | 02-血管介入治疗类材料 | 06-外周血管介入治疗材料 | 05-胸主动脉支架 | 胸主动脉支架（单分支型/覆膜） | 14-合金 | 012-覆膜/单分支型 | 主体近端直径D1（mm）：44、主体远端直径D2（mm）：38、侧支远端直径D3（mm）：12、主体长度L1（mm）：200、侧支长度L2（mm）：30、侧支后移长度L3（mm）：5 | C443812-2003005 | 0106935593759506 | 国械注准20173133241 | 集采范围外 | 新增（2025-06-23)、产品名称变更、国家医保耗材27位编码变更
6f0035cd-955c-11ed-bda4-34735a9d8166 | 上海微创心脉医疗科技（集团）股份有限公司 | 913101150512565326 | 54cce3b6-7a6e-11f0-88e5-34735a9d8166 | f08f2942-ca32-11e9-953f-fa163e0a8baf | 外周血管支架类 | 胸主动脉 | 分支型主动脉覆膜支架及输送系统-覆膜支架 | ee3d5773-f39b-11ec-9447-b4055d63f15c | 分支型主动脉覆膜支架及输送系统 | 上海微创心脉医疗科技（集团）股份有限公司 |  | 国械注准20173133241 |  | 该产品由预装覆膜支架和输送系统组成，覆膜支架由主体覆膜支架和单侧支覆膜支架缝合而成，主体和侧支支架上有显影点，其中金属支架由镍钛合金制成，覆膜由聚对苯二甲酸乙二酯制成，缝合线（5-0）由聚对苯二甲酸乙二酯制成，显影点由铂铱合金制成，覆膜支架上束缚线由聚四氟乙烯制成，输送系统由锥形头/内管/套管/外管/连接件/分支导丝等部件组成，另附一根导引导管，环氧乙烷灭菌，一次性使用。货架有效期二年。 | 该产品用于治疗胸主动脉夹层，且其近端破口在左颈总动脉远端15mm与左锁骨下动脉（LSA）远端20mm之间或夹层逆撕至LSA，覆膜支架锚定区长度应＞=15mm。 | 胸主动脉 |  | da8de4ae-14e5-11eb-bf70-fa163e0a8baf | da8de4ae-14e5-11eb-bf70-fa163e0a8baf | 分支型主动脉覆膜支架及输送系统-覆膜支架 | C02060500114012025010002604 | C02060500100003025010000689 | 02-血管介入治疗类材料 | 06-外周血管介入治疗材料 | 05-胸主动脉支架 | 胸主动脉支架（单分支型/覆膜） | 14-合金 | 012-覆膜/单分支型 | 主体近端直径D1（mm）：32、主体远端直径D2（mm）：26、侧支远端直径D3（mm）：8、主体长度L1（mm）：200、侧支长度L2（mm）：30、侧支后移长度L3（mm）：5 | C322608-2003005 | 0106935593757236 | 国械注准20173133241 | 集采范围外 | 新增（2025-06-23)、产品名称变更、国家医保耗材27位编码变更
6f0035cd-955c-11ed-bda4-34735a9d8166 | 上海微创心脉医疗科技（集团）股份有限公司 | 913101150512565326 | 54cce47e-7a6e-11f0-88e5-34735a9d8166 | f08f2942-ca32-11e9-953f-fa163e0a8baf | 外周血管支架类 | 胸主动脉 | 分支型主动脉覆膜支架及输送系统-覆膜支架 | ee3d5773-f39b-11ec-9447-b4055d63f15c | 分支型主动脉覆膜支架及输送系统 | 上海微创心脉医疗科技（集团）股份有限公司 |  | 国械注准20173133241 |  | 该产品由预装覆膜支架和输送系统组成，覆膜支架由主体覆膜支架和单侧支覆膜支架缝合而成，主体和侧支支架上有显影点，其中金属支架由镍钛合金制成，覆膜由聚对苯二甲酸乙二酯制成，缝合线（5-0）由聚对苯二甲酸乙二酯制成，显影点由铂铱合金制成，覆膜支架上束缚线由聚四氟乙烯制成，输送系统由锥形头/内管/套管/外管/连接件/分支导丝等部件组成，另附一根导引导管，环氧乙烷灭菌，一次性使用。货架有效期二年。 | 该产品用于治疗胸主动脉夹层，且其近端破口在左颈总动脉远端15mm与左锁骨下动脉（LSA）远端20mm之间或夹层逆撕至LSA，覆膜支架锚定区长度应＞=15mm。 | 胸主动脉 |  | da8de695-14e5-11eb-bf70-fa163e0a8baf | da8de695-14e5-11eb-bf70-fa163e0a8baf | 分支型主动脉覆膜支架及输送系统-覆膜支架 | C02060500114012025010002605 | C02060500100003025010000690 | 02-血管介入治疗类材料 | 06-外周血管介入治疗材料 | 05-胸主动脉支架 | 胸主动脉支架（单分支型/覆膜） | 14-合金 | 012-覆膜/单分支型 | 主体近端直径D1（mm）：30、主体远端直径D2（mm）：24、侧支远端直径D3（mm）：8、主体长度L1（mm）：210、侧支长度L2（mm）：30、侧支后移长度L3（mm）：10 | C302408-2103010 | 0106935593757311 | 国械注准20173133241 | 集采范围外 | 新增（2025-06-23)、产品名称变更、国家医保耗材27位编码变更
6f0035cd-955c-11ed-bda4-34735a9d8166 | 上海微创心脉医疗科技（集团）股份有限公司 | 913101150512565326 | 54cce555-7a6e-11f0-88e5-34735a9d8166 | f08f2942-ca32-11e9-953f-fa163e0a8baf | 外周血管支架类 | 胸主动脉 | 分支型主动脉覆膜支架及输送系统-覆膜支架 | ee3d5773-f39b-11ec-9447-b4055d63f15c | 分支型主动脉覆膜支架及输送系统 | 上海微创心脉医疗科技（集团）股份有限公司 |  | 国械注准20173133241 |  | 该产品由预装覆膜支架和输送系统组成，覆膜支架由主体覆膜支架和单侧支覆膜支架缝合而成，主体和侧支支架上有显影点，其中金属支架由镍钛合金制成，覆膜由聚对苯二甲酸乙二酯制成，缝合线（5-0）由聚对苯二甲酸乙二酯制成，显影点由铂铱合金制成，覆膜支架上束缚线由聚四氟乙烯制成，输送系统由锥形头/内管/套管/外管/连接件/分支导丝等部件组成，另附一根导引导管，环氧乙烷灭菌，一次性使用。货架有效期二年。 | 该产品用于治疗胸主动脉夹层，且其近端破口在左颈总动脉远端15mm与左锁骨下动脉（LSA）远端20mm之间或夹层逆撕至LSA，覆膜支架锚定区长度应＞=15mm。 | 胸主动脉 |  | da9548b6-14e5-11eb-bf70-fa163e0a8baf | da9548b6-14e5-11eb-bf70-fa163e0a8baf | 分支型主动脉覆膜支架及输送系统-覆膜支架 | C02060500114012025010002606 | C02060500100003025010000691 | 02-血管介入治疗类材料 | 06-外周血管介入治疗材料 | 05-胸主动脉支架 | 胸主动脉支架（单分支型/覆膜） | 14-合金 | 012-覆膜/单分支型 | 主体近端直径D1（mm）：44、主体远端直径D2（mm）：44、侧支远端直径D3（mm）：14、主体长度L1（mm）：210、侧支长度L2（mm）：45、侧支后移长度L3（mm）：0 | C444414-2104500 | 0106935593761318 | 国械注准20173133241 | 集采范围外 | 新增（2025-06-23)、产品名称变更、国家医保耗材27位编码变更
6f0035cd-955c-11ed-bda4-34735a9d8166 | 上海微创心脉医疗科技（集团）股份有限公司 | 913101150512565326 | 54cce627-7a6e-11f0-88e5-34735a9d8166 | f08f2942-ca32-11e9-953f-fa163e0a8baf | 外周血管支架类 | 胸主动脉 | 分支型主动脉覆膜支架及输送系统-覆膜支架 | ee3d5773-f39b-11ec-9447-b4055d63f15c | 分支型主动脉覆膜支架及输送系统 | 上海微创心脉医疗科技（集团）股份有限公司 |  | 国械注准20173133241 |  | 该产品由预装覆膜支架和输送系统组成，覆膜支架由主体覆膜支架和单侧支覆膜支架缝合而成，主体和侧支支架上有显影点，其中金属支架由镍钛合金制成，覆膜由聚对苯二甲酸乙二酯制成，缝合线（5-0）由聚对苯二甲酸乙二酯制成，显影点由铂铱合金制成，覆膜支架上束缚线由聚四氟乙烯制成，输送系统由锥形头/内管/套管/外管/连接件/分支导丝等部件组成，另附一根导引导管，环氧乙烷灭菌，一次性使用。货架有效期二年。 | 该产品用于治疗胸主动脉夹层，且其近端破口在左颈总动脉远端15mm与左锁骨下动脉（LSA）远端20mm之间或夹层逆撕至LSA，覆膜支架锚定区长度应＞=15mm。 | 胸主动脉 |  | da9f55ee-14e5-11eb-bf70-fa163e0a8baf | da9f55ee-14e5-11eb-bf70-fa163e0a8baf | 分支型主动脉覆膜支架及输送系统-覆膜支架 | C02060500114012025010002607 | C02060500100003025010000692 | 02-血管介入治疗类材料 | 06-外周血管介入治疗材料 | 05-胸主动脉支架 | 胸主动脉支架（单分支型/覆膜） | 14-合金 | 012-覆膜/单分支型 | 主体近端直径D1（mm）：28、主体远端直径D2（mm）：22、侧支远端直径D3（mm）：8、主体长度L1（mm）：200、侧支长度L2（mm）：25、侧支后移长度L3（mm）：10 | C282208-2002510 | 0106935593708399 | 国械注准20173133241 | 集采范围外 | 新增（2025-06-23)、产品名称变更、国家医保耗材27位编码变更
6f0035cd-955c-11ed-bda4-34735a9d8166 | 上海微创心脉医疗科技（集团）股份有限公司 | 913101150512565326 | 54cce6f9-7a6e-11f0-88e5-34735a9d8166 | f08f2942-ca32-11e9-953f-fa163e0a8baf | 外周血管支架类 | 胸主动脉 | 分支型主动脉覆膜支架及输送系统-覆膜支架 | ee3d5773-f39b-11ec-9447-b4055d63f15c | 分支型主动脉覆膜支架及输送系统 | 上海微创心脉医疗科技（集团）股份有限公司 |  | 国械注准20173133241 |  | 该产品由预装覆膜支架和输送系统组成，覆膜支架由主体覆膜支架和单侧支覆膜支架缝合而成，主体和侧支支架上有显影点，其中金属支架由镍钛合金制成，覆膜由聚对苯二甲酸乙二酯制成，缝合线（5-0）由聚对苯二甲酸乙二酯制成，显影点由铂铱合金制成，覆膜支架上束缚线由聚四氟乙烯制成，输送系统由锥形头/内管/套管/外管/连接件/分支导丝等部件组成，另附一根导引导管，环氧乙烷灭菌，一次性使用。货架有效期二年。 | 该产品用于治疗胸主动脉夹层，且其近端破口在左颈总动脉远端15mm与左锁骨下动脉（LSA）远端20mm之间或夹层逆撕至LSA，覆膜支架锚定区长度应＞=15mm。 | 胸主动脉 |  | da9f9e5c-14e5-11eb-bf70-fa163e0a8baf | da9f9e5c-14e5-11eb-bf70-fa163e0a8baf | 分支型主动脉覆膜支架及输送系统-覆膜支架 | C02060500114012025010002608 | C02060500100003025010000693 | 02-血管介入治疗类材料 | 06-外周血管介入治疗材料 | 05-胸主动脉支架 | 胸主动脉支架（单分支型/覆膜） | 14-合金 | 012-覆膜/单分支型 | 主体近端直径D1（mm）：28、主体远端直径D2（mm）：22、侧支远端直径D3（mm）：8、主体长度L1（mm）：200、侧支长度L2（mm）：25、侧支后移长度L3（mm）：5 | C282208-2002505 | 0106935593708382 | 国械注准20173133241 | 集采范围外 | 新增（2025-06-23)、产品名称变更、国家医保耗材27位编码变更
6f0035cd-955c-11ed-bda4-34735a9d8166 | 上海微创心脉医疗科技（集团）股份有限公司 | 913101150512565326 | 54cce7c7-7a6e-11f0-88e5-34735a9d8166 | f08f2942-ca32-11e9-953f-fa163e0a8baf | 外周血管支架类 | 胸主动脉 | 分支型主动脉覆膜支架及输送系统-覆膜支架 | ee3d5773-f39b-11ec-9447-b4055d63f15c | 分支型主动脉覆膜支架及输送系统 | 上海微创心脉医疗科技（集团）股份有限公司 |  | 国械注准20173133241 |  | 该产品由预装覆膜支架和输送系统组成，覆膜支架由主体覆膜支架和单侧支覆膜支架缝合而成，主体和侧支支架上有显影点，其中金属支架由镍钛合金制成，覆膜由聚对苯二甲酸乙二酯制成，缝合线（5-0）由聚对苯二甲酸乙二酯制成，显影点由铂铱合金制成，覆膜支架上束缚线由聚四氟乙烯制成，输送系统由锥形头/内管/套管/外管/连接件/分支导丝等部件组成，另附一根导引导管，环氧乙烷灭菌，一次性使用。货架有效期二年。 | 该产品用于治疗胸主动脉夹层，且其近端破口在左颈总动脉远端15mm与左锁骨下动脉（LSA）远端20mm之间或夹层逆撕至LSA，覆膜支架锚定区长度应＞=15mm。 | 胸主动脉 |  | daa97424-14e5-11eb-bf70-fa163e0a8baf | daa97424-14e5-11eb-bf70-fa163e0a8baf | 分支型主动脉覆膜支架及输送系统-覆膜支架 | C02060500114012025010002609 | C02060500100003025010000694 | 02-血管介入治疗类材料 | 06-外周血管介入治疗材料 | 05-胸主动脉支架 | 胸主动脉支架（单分支型/覆膜） | 14-合金 | 012-覆膜/单分支型 | 主体近端直径D1（mm）：36、主体远端直径D2（mm）：30、侧支远端直径D3（mm）：12、主体长度L1（mm）：200、侧支长度L2（mm）：25、侧支后移长度L3（mm）：10 | C363012-2002510 | 0106935593708368 | 国械注准20173133241 | 集采范围外 | 新增（2025-06-23)、产品名称变更、国家医保耗材27位编码变更
6f0035cd-955c-11ed-bda4-34735a9d8166 | 上海微创心脉医疗科技（集团）股份有限公司 | 913101150512565326 | 54cce894-7a6e-11f0-88e5-34735a9d8166 | f08f2942-ca32-11e9-953f-fa163e0a8baf | 外周血管支架类 | 胸主动脉 | 分支型主动脉覆膜支架及输送系统-覆膜支架 | ee3d5773-f39b-11ec-9447-b4055d63f15c | 分支型主动脉覆膜支架及输送系统 | 上海微创心脉医疗科技（集团）股份有限公司 |  | 国械注准20173133241 |  | 该产品由预装覆膜支架和输送系统组成，覆膜支架由主体覆膜支架和单侧支覆膜支架缝合而成，主体和侧支支架上有显影点，其中金属支架由镍钛合金制成，覆膜由聚对苯二甲酸乙二酯制成，缝合线（5-0）由聚对苯二甲酸乙二酯制成，显影点由铂铱合金制成，覆膜支架上束缚线由聚四氟乙烯制成，输送系统由锥形头/内管/套管/外管/连接件/分支导丝等部件组成，另附一根导引导管，环氧乙烷灭菌，一次性使用。货架有效期二年。 | 该产品用于治疗胸主动脉夹层，且其近端破口在左颈总动脉远端15mm与左锁骨下动脉（LSA）远端20mm之间或夹层逆撕至LSA，覆膜支架锚定区长度应＞=15mm。 | 胸主动脉 |  | daa9a728-14e5-11eb-bf70-fa163e0a8baf | daa9a728-14e5-11eb-bf70-fa163e0a8baf | 分支型主动脉覆膜支架及输送系统-覆膜支架 | C02060500114012025010002610 | C02060500100003025010000695 | 02-血管介入治疗类材料 | 06-外周血管介入治疗材料 | 05-胸主动脉支架 | 胸主动脉支架（单分支型/覆膜） | 14-合金 | 012-覆膜/单分支型 | 主体近端直径D1（mm）：30、主体远端直径D2（mm）：24、侧支远端直径D3（mm）：8、主体长度L1（mm）：200、侧支长度L2（mm）：30、侧支后移长度L3（mm）：5 | C302408-2003005 | 0106935593757229 | 国械注准20173133241 | 集采范围外 | 新增（2025-06-23)、产品名称变更、国家医保耗材27位编码变更
6f0035cd-955c-11ed-bda4-34735a9d8166 | 上海微创心脉医疗科技（集团）股份有限公司 | 913101150512565326 | 54cce966-7a6e-11f0-88e5-34735a9d8166 | f08f2942-ca32-11e9-953f-fa163e0a8baf | 外周血管支架类 | 胸主动脉 | 分支型主动脉覆膜支架及输送系统-覆膜支架 | ee3d5773-f39b-11ec-9447-b4055d63f15c | 分支型主动脉覆膜支架及输送系统 | 上海微创心脉医疗科技（集团）股份有限公司 |  | 国械注准20173133241 |  | 该产品由预装覆膜支架和输送系统组成，覆膜支架由主体覆膜支架和单侧支覆膜支架缝合而成，主体和侧支支架上有显影点，其中金属支架由镍钛合金制成，覆膜由聚对苯二甲酸乙二酯制成，缝合线（5-0）由聚对苯二甲酸乙二酯制成，显影点由铂铱合金制成，覆膜支架上束缚线由聚四氟乙烯制成，输送系统由锥形头/内管/套管/外管/连接件/分支导丝等部件组成，另附一根导引导管，环氧乙烷灭菌，一次性使用。货架有效期二年。 | 该产品用于治疗胸主动脉夹层，且其近端破口在左颈总动脉远端15mm与左锁骨下动脉（LSA）远端20mm之间或夹层逆撕至LSA，覆膜支架锚定区长度应＞=15mm。 | 胸主动脉 |  | daa9d580-14e5-11eb-bf70-fa163e0a8baf | daa9d580-14e5-11eb-bf70-fa163e0a8baf | 分支型主动脉覆膜支架及输送系统-覆膜支架 | C02060500114012025010002611 | C02060500100003025010000696 | 02-血管介入治疗类材料 | 06-外周血管介入治疗材料 | 05-胸主动脉支架 | 胸主动脉支架（单分支型/覆膜） | 14-合金 | 012-覆膜/单分支型 | 主体近端直径D1（mm）：34、主体远端直径D2（mm）：28、侧支远端直径D3（mm）：12、主体长度L1（mm）：200、侧支长度L2（mm）：30、侧支后移长度L3（mm）：10 | C342812-2003010 | 0106935593753559 | 国械注准20173133241 | 集采范围外 | 新增（2025-06-23)、产品名称变更、国家医保耗材27位编码变更
6f0035cd-955c-11ed-bda4-34735a9d8166 | 上海微创心脉医疗科技（集团）股份有限公司 | 913101150512565326 | 54ccecaf-7a6e-11f0-88e5-34735a9d8166 | f08f2942-ca32-11e9-953f-fa163e0a8baf | 外周血管支架类 | 胸主动脉 | 分支型主动脉覆膜支架及输送系统-覆膜支架 | ee3d5773-f39b-11ec-9447-b4055d63f15c | 分支型主动脉覆膜支架及输送系统 | 上海微创心脉医疗科技（集团）股份有限公司 |  | 国械注准20173133241 |  | 该产品由预装覆膜支架和输送系统组成，覆膜支架由主体覆膜支架和单侧支覆膜支架缝合而成，主体和侧支支架上有显影点，其中金属支架由镍钛合金制成，覆膜由聚对苯二甲酸乙二酯制成，缝合线（5-0）由聚对苯二甲酸乙二酯制成，显影点由铂铱合金制成，覆膜支架上束缚线由聚四氟乙烯制成，输送系统由锥形头/内管/套管/外管/连接件/分支导丝等部件组成，另附一根导引导管，环氧乙烷灭菌，一次性使用。货架有效期二年。 | 该产品用于治疗胸主动脉夹层，且其近端破口在左颈总动脉远端15mm与左锁骨下动脉（LSA）远端20mm之间或夹层逆撕至LSA，覆膜支架锚定区长度应＞=15mm。 | 胸主动脉 |  | daa9edb7-14e5-11eb-bf70-fa163e0a8baf | daa9edb7-14e5-11eb-bf70-fa163e0a8baf | 分支型主动脉覆膜支架及输送系统-覆膜支架 | C02060500114012025010002612 | C02060500100003025010000697 | 02-血管介入治疗类材料 | 06-外周血管介入治疗材料 | 05-胸主动脉支架 | 胸主动脉支架（单分支型/覆膜） | 14-合金 | 012-覆膜/单分支型 | 主体近端直径D1（mm）：32、主体远端直径D2（mm）：26、侧支远端直径D3（mm）：12、主体长度L1（mm）：200、侧支长度L2（mm）：30、侧支后移长度L3（mm）：5 | C322612-2003005 | 0106935593774288 | 国械注准20173133241 | 集采范围外 | 新增（2025-06-23)、产品名称变更、国家医保耗材27位编码变更
6f0035cd-955c-11ed-bda4-34735a9d8166 | 上海微创心脉医疗科技（集团）股份有限公司 | 913101150512565326 | 54cced86-7a6e-11f0-88e5-34735a9d8166 | f08f2942-ca32-11e9-953f-fa163e0a8baf | 外周血管支架类 | 胸主动脉 | 分支型主动脉覆膜支架及输送系统-覆膜支架 | ee3d5773-f39b-11ec-9447-b4055d63f15c | 分支型主动脉覆膜支架及输送系统 | 上海微创心脉医疗科技（集团）股份有限公司 |  | 国械注准20173133241 |  | 该产品由预装覆膜支架和输送系统组成，覆膜支架由主体覆膜支架和单侧支覆膜支架缝合而成，主体和侧支支架上有显影点，其中金属支架由镍钛合金制成，覆膜由聚对苯二甲酸乙二酯制成，缝合线（5-0）由聚对苯二甲酸乙二酯制成，显影点由铂铱合金制成，覆膜支架上束缚线由聚四氟乙烯制成，输送系统由锥形头/内管/套管/外管/连接件/分支导丝等部件组成，另附一根导引导管，环氧乙烷灭菌，一次性使用。货架有效期二年。 | 该产品用于治疗胸主动脉夹层，且其近端破口在左颈总动脉远端15mm与左锁骨下动脉（LSA）远端20mm之间或夹层逆撕至LSA，覆膜支架锚定区长度应＞=15mm。 | 胸主动脉 |  | daa9ef88-14e5-11eb-bf70-fa163e0a8baf | daa9ef88-14e5-11eb-bf70-fa163e0a8baf | 分支型主动脉覆膜支架及输送系统-覆膜支架 | C02060500114012025010002613 | C02060500100003025010000698 | 02-血管介入治疗类材料 | 06-外周血管介入治疗材料 | 05-胸主动脉支架 | 胸主动脉支架（单分支型/覆膜） | 14-合金 | 012-覆膜/单分支型 | 主体近端直径D1（mm）：34、主体远端直径D2（mm）：28、侧支远端直径D3（mm）：8、主体长度L1（mm）：200、侧支长度L2（mm）：25、侧支后移长度L3（mm）：10 | C342808-2002510 | 0106935593708481 | 国械注准20173133241 | 集采范围外 | 新增（2025-06-23)、产品名称变更、国家医保耗材27位编码变更
6f0035cd-955c-11ed-bda4-34735a9d8166 | 上海微创心脉医疗科技（集团）股份有限公司 | 913101150512565326 | 54ccee4e-7a6e-11f0-88e5-34735a9d8166 | f08f2942-ca32-11e9-953f-fa163e0a8baf | 外周血管支架类 | 胸主动脉 | 分支型主动脉覆膜支架及输送系统-覆膜支架 | ee3d5773-f39b-11ec-9447-b4055d63f15c | 分支型主动脉覆膜支架及输送系统 | 上海微创心脉医疗科技（集团）股份有限公司 |  | 国械注准20173133241 |  | 该产品由预装覆膜支架和输送系统组成，覆膜支架由主体覆膜支架和单侧支覆膜支架缝合而成，主体和侧支支架上有显影点，其中金属支架由镍钛合金制成，覆膜由聚对苯二甲酸乙二酯制成，缝合线（5-0）由聚对苯二甲酸乙二酯制成，显影点由铂铱合金制成，覆膜支架上束缚线由聚四氟乙烯制成，输送系统由锥形头/内管/套管/外管/连接件/分支导丝等部件组成，另附一根导引导管，环氧乙烷灭菌，一次性使用。货架有效期二年。 | 该产品用于治疗胸主动脉夹层，且其近端破口在左颈总动脉远端15mm与左锁骨下动脉（LSA）远端20mm之间或夹层逆撕至LSA，覆膜支架锚定区长度应＞=15mm。 | 胸主动脉 |  | daa9f12e-14e5-11eb-bf70-fa163e0a8baf | daa9f12e-14e5-11eb-bf70-fa163e0a8baf | 分支型主动脉覆膜支架及输送系统-覆膜支架 | C02060500114012025010002614 | C02060500100003025010000699 | 02-血管介入治疗类材料 | 06-外周血管介入治疗材料 | 05-胸主动脉支架 | 胸主动脉支架（单分支型/覆膜） | 14-合金 | 012-覆膜/单分支型 | 主体近端直径D1（mm）：30、主体远端直径D2（mm）：24、侧支远端直径D3（mm）：12、主体长度L1（mm）：200、侧支长度L2（mm）：25、侧支后移长度L3（mm）：10 | C302412-2002510 | 0106935593708276 | 国械注准20173133241 | 集采范围外 | 新增（2025-06-23)、产品名称变更、国家医保耗材27位编码变更
6f0035cd-955c-11ed-bda4-34735a9d8166 | 上海微创心脉医疗科技（集团）股份有限公司 | 913101150512565326 | 54ccef1c-7a6e-11f0-88e5-34735a9d8166 | f08f2942-ca32-11e9-953f-fa163e0a8baf | 外周血管支架类 | 胸主动脉 | 分支型主动脉覆膜支架及输送系统-覆膜支架 | ee3d5773-f39b-11ec-9447-b4055d63f15c | 分支型主动脉覆膜支架及输送系统 | 上海微创心脉医疗科技（集团）股份有限公司 |  | 国械注准20173133241 |  | 该产品由预装覆膜支架和输送系统组成，覆膜支架由主体覆膜支架和单侧支覆膜支架缝合而成，主体和侧支支架上有显影点，其中金属支架由镍钛合金制成，覆膜由聚对苯二甲酸乙二酯制成，缝合线（5-0）由聚对苯二甲酸乙二酯制成，显影点由铂铱合金制成，覆膜支架上束缚线由聚四氟乙烯制成，输送系统由锥形头/内管/套管/外管/连接件/分支导丝等部件组成，另附一根导引导管，环氧乙烷灭菌，一次性使用。货架有效期二年。 | 该产品用于治疗胸主动脉夹层，且其近端破口在左颈总动脉远端15mm与左锁骨下动脉（LSA）远端20mm之间或夹层逆撕至LSA，覆膜支架锚定区长度应＞=15mm。 | 胸主动脉 |  | daaa0c0f-14e5-11eb-bf70-fa163e0a8baf | daaa0c0f-14e5-11eb-bf70-fa163e0a8baf | 分支型主动脉覆膜支架及输送系统-覆膜支架 | C02060500114012025010002615 | C02060500100003025010000700 | 02-血管介入治疗类材料 | 06-外周血管介入治疗材料 | 05-胸主动脉支架 | 胸主动脉支架（单分支型/覆膜） | 14-合金 | 012-覆膜/单分支型 | 主体近端直径D1（mm）：32、主体远端直径D2（mm）：26、侧支远端直径D3（mm）：10、主体长度L1（mm）：200、侧支长度L2（mm）：30、侧支后移长度L3（mm）：15 | C322610-2003015 | 0106935593753344 | 国械注准20173133241 | 集采范围外 | 新增（2025-06-23)、产品名称变更、国家医保耗材27位编码变更
6f0035cd-955c-11ed-bda4-34735a9d8166 | 上海微创心脉医疗科技（集团）股份有限公司 | 913101150512565326 | 54ccefdf-7a6e-11f0-88e5-34735a9d8166 | f08f2942-ca32-11e9-953f-fa163e0a8baf | 外周血管支架类 | 胸主动脉 | 分支型主动脉覆膜支架及输送系统-覆膜支架 | ee3d5773-f39b-11ec-9447-b4055d63f15c | 分支型主动脉覆膜支架及输送系统 | 上海微创心脉医疗科技（集团）股份有限公司 |  | 国械注准20173133241 |  | 该产品由预装覆膜支架和输送系统组成，覆膜支架由主体覆膜支架和单侧支覆膜支架缝合而成，主体和侧支支架上有显影点，其中金属支架由镍钛合金制成，覆膜由聚对苯二甲酸乙二酯制成，缝合线（5-0）由聚对苯二甲酸乙二酯制成，显影点由铂铱合金制成，覆膜支架上束缚线由聚四氟乙烯制成，输送系统由锥形头/内管/套管/外管/连接件/分支导丝等部件组成，另附一根导引导管，环氧乙烷灭菌，一次性使用。货架有效期二年。 | 该产品用于治疗胸主动脉夹层，且其近端破口在左颈总动脉远端15mm与左锁骨下动脉（LSA）远端20mm之间或夹层逆撕至LSA，覆膜支架锚定区长度应＞=15mm。 | 胸主动脉 |  | daaa0d83-14e5-11eb-bf70-fa163e0a8baf | daaa0d83-14e5-11eb-bf70-fa163e0a8baf | 分支型主动脉覆膜支架及输送系统-覆膜支架 | C02060500114012025010002616 | C02060500100003025010000701 | 02-血管介入治疗类材料 | 06-外周血管介入治疗材料 | 05-胸主动脉支架 | 胸主动脉支架（单分支型/覆膜） | 14-合金 | 012-覆膜/单分支型 | 主体近端直径D1（mm）：36、主体远端直径D2（mm）：30、侧支远端直径D3（mm）：8、主体长度L1（mm）：200、侧支长度L2（mm）：25、侧支后移长度L3（mm）：5 | C363008-2002505 | 0106935593708504 | 国械注准20173133241 | 集采范围外 | 新增（2025-06-23)、产品名称变更、国家医保耗材27位编码变更
6f0035cd-955c-11ed-bda4-34735a9d8166 | 上海微创心脉医疗科技（集团）股份有限公司 | 913101150512565326 | 54ccf0a3-7a6e-11f0-88e5-34735a9d8166 | f08f2942-ca32-11e9-953f-fa163e0a8baf | 外周血管支架类 | 胸主动脉 | 分支型主动脉覆膜支架及输送系统-覆膜支架 | ee3d5773-f39b-11ec-9447-b4055d63f15c | 分支型主动脉覆膜支架及输送系统 | 上海微创心脉医疗科技（集团）股份有限公司 |  | 国械注准20173133241 |  | 该产品由预装覆膜支架和输送系统组成，覆膜支架由主体覆膜支架和单侧支覆膜支架缝合而成，主体和侧支支架上有显影点，其中金属支架由镍钛合金制成，覆膜由聚对苯二甲酸乙二酯制成，缝合线（5-0）由聚对苯二甲酸乙二酯制成，显影点由铂铱合金制成，覆膜支架上束缚线由聚四氟乙烯制成，输送系统由锥形头/内管/套管/外管/连接件/分支导丝等部件组成，另附一根导引导管，环氧乙烷灭菌，一次性使用。货架有效期二年。 | 该产品用于治疗胸主动脉夹层，且其近端破口在左颈总动脉远端15mm与左锁骨下动脉（LSA）远端20mm之间或夹层逆撕至LSA，覆膜支架锚定区长度应＞=15mm。 | 胸主动脉 |  | daaa0ed1-14e5-11eb-bf70-fa163e0a8baf | daaa0ed1-14e5-11eb-bf70-fa163e0a8baf | 分支型主动脉覆膜支架及输送系统-覆膜支架 | C02060500114012025010002617 | C02060500100003025010000702 | 02-血管介入治疗类材料 | 06-外周血管介入治疗材料 | 05-胸主动脉支架 | 胸主动脉支架（单分支型/覆膜） | 14-合金 | 012-覆膜/单分支型 | 主体近端直径D1（mm）：44、主体远端直径D2（mm）：38、侧支远端直径D3（mm）：14、主体长度L1（mm）：200、侧支长度L2（mm）：45、侧支后移长度L3（mm）：30 | C443814-2004530 | 0106935593759384 | 国械注准20173133241 | 集采范围外 | 新增（2025-06-23)、产品名称变更、国家医保耗材27位编码变更
6f0035cd-955c-11ed-bda4-34735a9d8166 | 上海微创心脉医疗科技（集团）股份有限公司 | 913101150512565326 | 54ccf166-7a6e-11f0-88e5-34735a9d8166 | f08f2942-ca32-11e9-953f-fa163e0a8baf | 外周血管支架类 | 胸主动脉 | 分支型主动脉覆膜支架及输送系统-覆膜支架 | ee3d5773-f39b-11ec-9447-b4055d63f15c | 分支型主动脉覆膜支架及输送系统 | 上海微创心脉医疗科技（集团）股份有限公司 |  | 国械注准20173133241 |  | 该产品由预装覆膜支架和输送系统组成，覆膜支架由主体覆膜支架和单侧支覆膜支架缝合而成，主体和侧支支架上有显影点，其中金属支架由镍钛合金制成，覆膜由聚对苯二甲酸乙二酯制成，缝合线（5-0）由聚对苯二甲酸乙二酯制成，显影点由铂铱合金制成，覆膜支架上束缚线由聚四氟乙烯制成，输送系统由锥形头/内管/套管/外管/连接件/分支导丝等部件组成，另附一根导引导管，环氧乙烷灭菌，一次性使用。货架有效期二年。 | 该产品用于治疗胸主动脉夹层，且其近端破口在左颈总动脉远端15mm与左锁骨下动脉（LSA）远端20mm之间或夹层逆撕至LSA，覆膜支架锚定区长度应＞=15mm。 | 胸主动脉 |  | daaa1057-14e5-11eb-bf70-fa163e0a8baf | daaa1057-14e5-11eb-bf70-fa163e0a8baf | 分支型主动脉覆膜支架及输送系统-覆膜支架 | C02060500114012025010002618 | C02060500100003025010000703 | 02-血管介入治疗类材料 | 06-外周血管介入治疗材料 | 05-胸主动脉支架 | 胸主动脉支架（单分支型/覆膜） | 14-合金 | 012-覆膜/单分支型 | 主体近端直径D1（mm）：32、主体远端直径D2（mm）：26、侧支远端直径D3（mm）：8、主体长度L1（mm）：200、侧支长度L2（mm）：30、侧支后移长度L3（mm）：10 | C322608-2003010 | 0106935593757250 | 国械注准20173133241 | 集采范围外 | 新增（2025-06-23)、产品名称变更、国家医保耗材27位编码变更
6f0035cd-955c-11ed-bda4-34735a9d8166 | 上海微创心脉医疗科技（集团）股份有限公司 | 913101150512565326 | 54ccf22a-7a6e-11f0-88e5-34735a9d8166 | f08f2942-ca32-11e9-953f-fa163e0a8baf | 外周血管支架类 | 胸主动脉 | 分支型主动脉覆膜支架及输送系统-覆膜支架 | ee3d5773-f39b-11ec-9447-b4055d63f15c | 分支型主动脉覆膜支架及输送系统 | 上海微创心脉医疗科技（集团）股份有限公司 |  | 国械注准20173133241 |  | 该产品由预装覆膜支架和输送系统组成，覆膜支架由主体覆膜支架和单侧支覆膜支架缝合而成，主体和侧支支架上有显影点，其中金属支架由镍钛合金制成，覆膜由聚对苯二甲酸乙二酯制成，缝合线（5-0）由聚对苯二甲酸乙二酯制成，显影点由铂铱合金制成，覆膜支架上束缚线由聚四氟乙烯制成，输送系统由锥形头/内管/套管/外管/连接件/分支导丝等部件组成，另附一根导引导管，环氧乙烷灭菌，一次性使用。货架有效期二年。 | 该产品用于治疗胸主动脉夹层，且其近端破口在左颈总动脉远端15mm与左锁骨下动脉（LSA）远端20mm之间或夹层逆撕至LSA，覆膜支架锚定区长度应＞=15mm。 | 胸主动脉 |  | daaa11b5-14e5-11eb-bf70-fa163e0a8baf | daaa11b5-14e5-11eb-bf70-fa163e0a8baf | 分支型主动脉覆膜支架及输送系统-覆膜支架 | C02060500114012025010002619 | C02060500100003025010000704 | 02-血管介入治疗类材料 | 06-外周血管介入治疗材料 | 05-胸主动脉支架 | 胸主动脉支架（单分支型/覆膜） | 14-合金 | 012-覆膜/单分支型 | 主体近端直径D1（mm）：28、主体远端直径D2（mm）：22、侧支远端直径D3（mm）：12、主体长度L1（mm）：200、侧支长度L2（mm）：25、侧支后移长度L3（mm）：15 | C282212-2002515 | 0106935593708252 | 国械注准20173133241 | 集采范围外 | 新增（2025-06-23)、产品名称变更、国家医保耗材27位编码变更
6f0035cd-955c-11ed-bda4-34735a9d8166 | 上海微创心脉医疗科技（集团）股份有限公司 | 913101150512565326 | 54ccf54b-7a6e-11f0-88e5-34735a9d8166 | f08f2942-ca32-11e9-953f-fa163e0a8baf | 外周血管支架类 | 胸主动脉 | 分支型主动脉覆膜支架及输送系统-覆膜支架 | ee3d5773-f39b-11ec-9447-b4055d63f15c | 分支型主动脉覆膜支架及输送系统 | 上海微创心脉医疗科技（集团）股份有限公司 |  | 国械注准20173133241 |  | 该产品由预装覆膜支架和输送系统组成，覆膜支架由主体覆膜支架和单侧支覆膜支架缝合而成，主体和侧支支架上有显影点，其中金属支架由镍钛合金制成，覆膜由聚对苯二甲酸乙二酯制成，缝合线（5-0）由聚对苯二甲酸乙二酯制成，显影点由铂铱合金制成，覆膜支架上束缚线由聚四氟乙烯制成，输送系统由锥形头/内管/套管/外管/连接件/分支导丝等部件组成，另附一根导引导管，环氧乙烷灭菌，一次性使用。货架有效期二年。 | 该产品用于治疗胸主动脉夹层，且其近端破口在左颈总动脉远端15mm与左锁骨下动脉（LSA）远端20mm之间或夹层逆撕至LSA，覆膜支架锚定区长度应＞=15mm。 | 胸主动脉 |  | daaa130e-14e5-11eb-bf70-fa163e0a8baf | daaa130e-14e5-11eb-bf70-fa163e0a8baf | 分支型主动脉覆膜支架及输送系统-覆膜支架 | C02060500114012025010002620 | C02060500100003025010000705 | 02-血管介入治疗类材料 | 06-外周血管介入治疗材料 | 05-胸主动脉支架 | 胸主动脉支架（单分支型/覆膜） | 14-合金 | 012-覆膜/单分支型 | 主体近端直径D1（mm）：30、主体远端直径D2（mm）：24、侧支远端直径D3（mm）：10、主体长度L1（mm）：200、侧支长度L2（mm）：30、侧支后移长度L3（mm）：10 | C302410-2003010 | 0106935593753290 | 国械注准20173133241 | 集采范围外 | 新增（2025-06-23)、产品名称变更、国家医保耗材27位编码变更
6f0035cd-955c-11ed-bda4-34735a9d8166 | 上海微创心脉医疗科技（集团）股份有限公司 | 913101150512565326 | 54ccf60f-7a6e-11f0-88e5-34735a9d8166 | f08f2942-ca32-11e9-953f-fa163e0a8baf | 外周血管支架类 | 胸主动脉 | 分支型主动脉覆膜支架及输送系统-覆膜支架 | ee3d5773-f39b-11ec-9447-b4055d63f15c | 分支型主动脉覆膜支架及输送系统 | 上海微创心脉医疗科技（集团）股份有限公司 |  | 国械注准20173133241 |  | 该产品由预装覆膜支架和输送系统组成，覆膜支架由主体覆膜支架和单侧支覆膜支架缝合而成，主体和侧支支架上有显影点，其中金属支架由镍钛合金制成，覆膜由聚对苯二甲酸乙二酯制成，缝合线（5-0）由聚对苯二甲酸乙二酯制成，显影点由铂铱合金制成，覆膜支架上束缚线由聚四氟乙烯制成，输送系统由锥形头/内管/套管/外管/连接件/分支导丝等部件组成，另附一根导引导管，环氧乙烷灭菌，一次性使用。货架有效期二年。 | 该产品用于治疗胸主动脉夹层，且其近端破口在左颈总动脉远端15mm与左锁骨下动脉（LSA）远端20mm之间或夹层逆撕至LSA，覆膜支架锚定区长度应＞=15mm。 | 胸主动脉 |  | daaa1457-14e5-11eb-bf70-fa163e0a8baf | daaa1457-14e5-11eb-bf70-fa163e0a8baf | 分支型主动脉覆膜支架及输送系统-覆膜支架 | C02060500114012025010002621 | C02060500100003025010000706 | 02-血管介入治疗类材料 | 06-外周血管介入治疗材料 | 05-胸主动脉支架 | 胸主动脉支架（单分支型/覆膜） | 14-合金 | 012-覆膜/单分支型 | 主体近端直径D1（mm）：34、主体远端直径D2（mm）：28、侧支远端直径D3（mm）：10、主体长度L1（mm）：200、侧支长度L2（mm）：25、侧支后移长度L3（mm）：5 | C342810-2002505 | 0106935593708177 | 国械注准20173133241 | 集采范围外 | 新增（2025-06-23)、产品名称变更、国家医保耗材27位编码变更
6f0035cd-955c-11ed-bda4-34735a9d8166 | 上海微创心脉医疗科技（集团）股份有限公司 | 913101150512565326 | 54ccf6e1-7a6e-11f0-88e5-34735a9d8166 | f08f2942-ca32-11e9-953f-fa163e0a8baf | 外周血管支架类 | 胸主动脉 | 分支型主动脉覆膜支架及输送系统-覆膜支架 | ee3d5773-f39b-11ec-9447-b4055d63f15c | 分支型主动脉覆膜支架及输送系统 | 上海微创心脉医疗科技（集团）股份有限公司 |  | 国械注准20173133241 |  | 该产品由预装覆膜支架和输送系统组成，覆膜支架由主体覆膜支架和单侧支覆膜支架缝合而成，主体和侧支支架上有显影点，其中金属支架由镍钛合金制成，覆膜由聚对苯二甲酸乙二酯制成，缝合线（5-0）由聚对苯二甲酸乙二酯制成，显影点由铂铱合金制成，覆膜支架上束缚线由聚四氟乙烯制成，输送系统由锥形头/内管/套管/外管/连接件/分支导丝等部件组成，另附一根导引导管，环氧乙烷灭菌，一次性使用。货架有效期二年。 | 该产品用于治疗胸主动脉夹层，且其近端破口在左颈总动脉远端15mm与左锁骨下动脉（LSA）远端20mm之间或夹层逆撕至LSA，覆膜支架锚定区长度应＞=15mm。 | 胸主动脉 |  | daaa15a5-14e5-11eb-bf70-fa163e0a8baf | daaa15a5-14e5-11eb-bf70-fa163e0a8baf | 分支型主动脉覆膜支架及输送系统-覆膜支架 | C02060500114012025010002622 | C02060500100003025010000707 | 02-血管介入治疗类材料 | 06-外周血管介入治疗材料 | 05-胸主动脉支架 | 胸主动脉支架（单分支型/覆膜） | 14-合金 | 012-覆膜/单分支型 | 主体近端直径D1（mm）：30、主体远端直径D2（mm）：24、侧支远端直径D3（mm）：8、主体长度L1（mm）：210、侧支长度L2（mm）：30、侧支后移长度L3（mm）：5 | C302408-2103005 | 0106935593757281 | 国械注准20173133241 | 集采范围外 | 新增（2025-06-23)、产品名称变更、国家医保耗材27位编码变更
6f0035cd-955c-11ed-bda4-34735a9d8166 | 上海微创心脉医疗科技（集团）股份有限公司 | 913101150512565326 | 54ccf7a9-7a6e-11f0-88e5-34735a9d8166 | f08f2942-ca32-11e9-953f-fa163e0a8baf | 外周血管支架类 | 胸主动脉 | 分支型主动脉覆膜支架及输送系统-覆膜支架 | ee3d5773-f39b-11ec-9447-b4055d63f15c | 分支型主动脉覆膜支架及输送系统 | 上海微创心脉医疗科技（集团）股份有限公司 |  | 国械注准20173133241 |  | 该产品由预装覆膜支架和输送系统组成，覆膜支架由主体覆膜支架和单侧支覆膜支架缝合而成，主体和侧支支架上有显影点，其中金属支架由镍钛合金制成，覆膜由聚对苯二甲酸乙二酯制成，缝合线（5-0）由聚对苯二甲酸乙二酯制成，显影点由铂铱合金制成，覆膜支架上束缚线由聚四氟乙烯制成，输送系统由锥形头/内管/套管/外管/连接件/分支导丝等部件组成，另附一根导引导管，环氧乙烷灭菌，一次性使用。货架有效期二年。 | 该产品用于治疗胸主动脉夹层，且其近端破口在左颈总动脉远端15mm与左锁骨下动脉（LSA）远端20mm之间或夹层逆撕至LSA，覆膜支架锚定区长度应＞=15mm。 | 胸主动脉 |  | daaa16ee-14e5-11eb-bf70-fa163e0a8baf | daaa16ee-14e5-11eb-bf70-fa163e0a8baf | 分支型主动脉覆膜支架及输送系统-覆膜支架 | C02060500114012025010002623 | C02060500100003025010000708 | 02-血管介入治疗类材料 | 06-外周血管介入治疗材料 | 05-胸主动脉支架 | 胸主动脉支架（单分支型/覆膜） | 14-合金 | 012-覆膜/单分支型 | 主体近端直径D1（mm）：30、主体远端直径D2（mm）：24、侧支远端直径D3（mm）：8、主体长度L1（mm）：200、侧支长度L2（mm）：25、侧支后移长度L3（mm）：5 | C302408-2002505 | 0106935593708412 | 国械注准20173133241 | 集采范围外 | 新增（2025-06-23)、产品名称变更、国家医保耗材27位编码变更
6f0035cd-955c-11ed-bda4-34735a9d8166 | 上海微创心脉医疗科技（集团）股份有限公司 | 913101150512565326 | 54cd028b-7a6e-11f0-88e5-34735a9d8166 | f08f2942-ca32-11e9-953f-fa163e0a8baf | 外周血管支架类 | 胸主动脉 | 分支型主动脉覆膜支架及输送系统-覆膜支架 | ee3d5773-f39b-11ec-9447-b4055d63f15c | 分支型主动脉覆膜支架及输送系统 | 上海微创心脉医疗科技（集团）股份有限公司 |  | 国械注准20173133241 |  | 该产品由预装覆膜支架和输送系统组成，覆膜支架由主体覆膜支架和单侧支覆膜支架缝合而成，主体和侧支支架上有显影点，其中金属支架由镍钛合金制成，覆膜由聚对苯二甲酸乙二酯制成，缝合线（5-0）由聚对苯二甲酸乙二酯制成，显影点由铂铱合金制成，覆膜支架上束缚线由聚四氟乙烯制成，输送系统由锥形头/内管/套管/外管/连接件/分支导丝等部件组成，另附一根导引导管，环氧乙烷灭菌，一次性使用。货架有效期二年。 | 该产品用于治疗胸主动脉夹层，且其近端破口在左颈总动脉远端15mm与左锁骨下动脉（LSA）远端20mm之间或夹层逆撕至LSA，覆膜支架锚定区长度应＞=15mm。 | 胸主动脉 |  | dab2f39c-14e5-11eb-bf70-fa163e0a8baf | dab2f39c-14e5-11eb-bf70-fa163e0a8baf | 分支型主动脉覆膜支架及输送系统-覆膜支架 | C02060500114012025010002624 | C02060500100003025010000709 | 02-血管介入治疗类材料 | 06-外周血管介入治疗材料 | 05-胸主动脉支架 | 胸主动脉支架（单分支型/覆膜） | 14-合金 | 012-覆膜/单分支型 | 主体近端直径D1（mm）：36、主体远端直径D2（mm）：30、侧支远端直径D3（mm）：14、主体长度L1（mm）：200、侧支长度L2（mm）：30、侧支后移长度L3（mm）：30 | C363014-2003030 | 0106935593779498 | 国械注准20173133241 | 集采范围外 | 新增（2025-06-23)、产品名称变更、国家医保耗材27位编码变更
6f0035cd-955c-11ed-bda4-34735a9d8166 | 上海微创心脉医疗科技（集团）股份有限公司 | 913101150512565326 | 54cd0367-7a6e-11f0-88e5-34735a9d8166 | f08f2942-ca32-11e9-953f-fa163e0a8baf | 外周血管支架类 | 胸主动脉 | 分支型主动脉覆膜支架及输送系统-覆膜支架 | ee3d5773-f39b-11ec-9447-b4055d63f15c | 分支型主动脉覆膜支架及输送系统 | 上海微创心脉医疗科技（集团）股份有限公司 |  | 国械注准20173133241 |  | 该产品由预装覆膜支架和输送系统组成，覆膜支架由主体覆膜支架和单侧支覆膜支架缝合而成，主体和侧支支架上有显影点，其中金属支架由镍钛合金制成，覆膜由聚对苯二甲酸乙二酯制成，缝合线（5-0）由聚对苯二甲酸乙二酯制成，显影点由铂铱合金制成，覆膜支架上束缚线由聚四氟乙烯制成，输送系统由锥形头/内管/套管/外管/连接件/分支导丝等部件组成，另附一根导引导管，环氧乙烷灭菌，一次性使用。货架有效期二年。 | 该产品用于治疗胸主动脉夹层，且其近端破口在左颈总动脉远端15mm与左锁骨下动脉（LSA）远端20mm之间或夹层逆撕至LSA，覆膜支架锚定区长度应＞=15mm。 | 胸主动脉 |  | daba50f5-14e5-11eb-bf70-fa163e0a8baf | daba50f5-14e5-11eb-bf70-fa163e0a8baf | 分支型主动脉覆膜支架及输送系统-覆膜支架 | C02060500114012025010002625 | C02060500100003025010000710 | 02-血管介入治疗类材料 | 06-外周血管介入治疗材料 | 05-胸主动脉支架 | 胸主动脉支架（单分支型/覆膜） | 14-合金 | 012-覆膜/单分支型 | 主体近端直径D1（mm）：28、主体远端直径D2（mm）：22、侧支远端直径D3（mm）：10、主体长度L1（mm）：200、侧支长度L2（mm）：30、侧支后移长度L3（mm）：15 | C282210-2003015 | 0106935593702946 | 国械注准20173133241 | 集采范围外 | 新增（2025-06-23)、产品名称变更、国家医保耗材27位编码变更
6f0035cd-955c-11ed-bda4-34735a9d8166 | 上海微创心脉医疗科技（集团）股份有限公司 | 913101150512565326 | 54cd0439-7a6e-11f0-88e5-34735a9d8166 | f08f2942-ca32-11e9-953f-fa163e0a8baf | 外周血管支架类 | 胸主动脉 | 分支型主动脉覆膜支架及输送系统-覆膜支架 | ee3d5773-f39b-11ec-9447-b4055d63f15c | 分支型主动脉覆膜支架及输送系统 | 上海微创心脉医疗科技（集团）股份有限公司 |  | 国械注准20173133241 |  | 该产品由预装覆膜支架和输送系统组成，覆膜支架由主体覆膜支架和单侧支覆膜支架缝合而成，主体和侧支支架上有显影点，其中金属支架由镍钛合金制成，覆膜由聚对苯二甲酸乙二酯制成，缝合线（5-0）由聚对苯二甲酸乙二酯制成，显影点由铂铱合金制成，覆膜支架上束缚线由聚四氟乙烯制成，输送系统由锥形头/内管/套管/外管/连接件/分支导丝等部件组成，另附一根导引导管，环氧乙烷灭菌，一次性使用。货架有效期二年。 | 该产品用于治疗胸主动脉夹层，且其近端破口在左颈总动脉远端15mm与左锁骨下动脉（LSA）远端20mm之间或夹层逆撕至LSA，覆膜支架锚定区长度应＞=15mm。 | 胸主动脉 |  | daba89fb-14e5-11eb-bf70-fa163e0a8baf | daba89fb-14e5-11eb-bf70-fa163e0a8baf | 分支型主动脉覆膜支架及输送系统-覆膜支架 | C02060500114012025010002626 | C02060500100003025010000711 | 02-血管介入治疗类材料 | 06-外周血管介入治疗材料 | 05-胸主动脉支架 | 胸主动脉支架（单分支型/覆膜） | 14-合金 | 012-覆膜/单分支型 | 主体近端直径D1（mm）：36、主体远端直径D2（mm）：30、侧支远端直径D3（mm）：12、主体长度L1（mm）：200、侧支长度L2（mm）：30、侧支后移长度L3（mm）：5 | C363012-2003005 | 0106935593774301 | 国械注准20173133241 | 集采范围外 | 新增（2025-06-23)、产品名称变更、国家医保耗材27位编码变更
6f0035cd-955c-11ed-bda4-34735a9d8166 | 上海微创心脉医疗科技（集团）股份有限公司 | 913101150512565326 | 54cd0507-7a6e-11f0-88e5-34735a9d8166 | f08f2942-ca32-11e9-953f-fa163e0a8baf | 外周血管支架类 | 胸主动脉 | 分支型主动脉覆膜支架及输送系统-覆膜支架 | ee3d5773-f39b-11ec-9447-b4055d63f15c | 分支型主动脉覆膜支架及输送系统 | 上海微创心脉医疗科技（集团）股份有限公司 |  | 国械注准20173133241 |  | 该产品由预装覆膜支架和输送系统组成，覆膜支架由主体覆膜支架和单侧支覆膜支架缝合而成，主体和侧支支架上有显影点，其中金属支架由镍钛合金制成，覆膜由聚对苯二甲酸乙二酯制成，缝合线（5-0）由聚对苯二甲酸乙二酯制成，显影点由铂铱合金制成，覆膜支架上束缚线由聚四氟乙烯制成，输送系统由锥形头/内管/套管/外管/连接件/分支导丝等部件组成，另附一根导引导管，环氧乙烷灭菌，一次性使用。货架有效期二年。 | 该产品用于治疗胸主动脉夹层，且其近端破口在左颈总动脉远端15mm与左锁骨下动脉（LSA）远端20mm之间或夹层逆撕至LSA，覆膜支架锚定区长度应＞=15mm。 | 胸主动脉 |  | dabac10c-14e5-11eb-bf70-fa163e0a8baf | dabac10c-14e5-11eb-bf70-fa163e0a8baf | 分支型主动脉覆膜支架及输送系统-覆膜支架 | C02060500114012025010002627 | C02060500100003025010000712 | 02-血管介入治疗类材料 | 06-外周血管介入治疗材料 | 05-胸主动脉支架 | 胸主动脉支架（单分支型/覆膜） | 14-合金 | 012-覆膜/单分支型 | 主体近端直径D1（mm）：34、主体远端直径D2（mm）：28、侧支远端直径D3（mm）：10、主体长度L1（mm）：200、侧支长度L2（mm）：30、侧支后移长度L3（mm）：5 | C342810-2003005 | 0106935593774226 | 国械注准20173133241 | 集采范围外 | 新增（2025-06-23)、产品名称变更、国家医保耗材27位编码变更
6f0035cd-955c-11ed-bda4-34735a9d8166 | 上海微创心脉医疗科技（集团）股份有限公司 | 913101150512565326 | 54cd05cf-7a6e-11f0-88e5-34735a9d8166 | f08f2942-ca32-11e9-953f-fa163e0a8baf | 外周血管支架类 | 胸主动脉 | 分支型主动脉覆膜支架及输送系统-覆膜支架 | ee3d5773-f39b-11ec-9447-b4055d63f15c | 分支型主动脉覆膜支架及输送系统 | 上海微创心脉医疗科技（集团）股份有限公司 |  | 国械注准20173133241 |  | 该产品由预装覆膜支架和输送系统组成，覆膜支架由主体覆膜支架和单侧支覆膜支架缝合而成，主体和侧支支架上有显影点，其中金属支架由镍钛合金制成，覆膜由聚对苯二甲酸乙二酯制成，缝合线（5-0）由聚对苯二甲酸乙二酯制成，显影点由铂铱合金制成，覆膜支架上束缚线由聚四氟乙烯制成，输送系统由锥形头/内管/套管/外管/连接件/分支导丝等部件组成，另附一根导引导管，环氧乙烷灭菌，一次性使用。货架有效期二年。 | 该产品用于治疗胸主动脉夹层，且其近端破口在左颈总动脉远端15mm与左锁骨下动脉（LSA）远端20mm之间或夹层逆撕至LSA，覆膜支架锚定区长度应＞=15mm。 | 胸主动脉 |  | dabac3c2-14e5-11eb-bf70-fa163e0a8baf | dabac3c2-14e5-11eb-bf70-fa163e0a8baf | 分支型主动脉覆膜支架及输送系统-覆膜支架 | C02060500114012025010002628 | C02060500100003025010000713 | 02-血管介入治疗类材料 | 06-外周血管介入治疗材料 | 05-胸主动脉支架 | 胸主动脉支架（单分支型/覆膜） | 14-合金 | 012-覆膜/单分支型 | 主体近端直径D1（mm）：36、主体远端直径D2（mm）：30、侧支远端直径D3（mm）：10、主体长度L1（mm）：200、侧支长度L2（mm）：30、侧支后移长度L3（mm）：15 | C363010-2003015 | 0106935593753351 | 国械注准20173133241 | 集采范围外 | 新增（2025-06-23)、产品名称变更、国家医保耗材27位编码变更
6f0035cd-955c-11ed-bda4-34735a9d8166 | 上海微创心脉医疗科技（集团）股份有限公司 | 913101150512565326 | 54cd069c-7a6e-11f0-88e5-34735a9d8166 | f08f2942-ca32-11e9-953f-fa163e0a8baf | 外周血管支架类 | 胸主动脉 | 分支型主动脉覆膜支架及输送系统-覆膜支架 | ee3d5773-f39b-11ec-9447-b4055d63f15c | 分支型主动脉覆膜支架及输送系统 | 上海微创心脉医疗科技（集团）股份有限公司 |  | 国械注准20173133241 |  | 该产品由预装覆膜支架和输送系统组成，覆膜支架由主体覆膜支架和单侧支覆膜支架缝合而成，主体和侧支支架上有显影点，其中金属支架由镍钛合金制成，覆膜由聚对苯二甲酸乙二酯制成，缝合线（5-0）由聚对苯二甲酸乙二酯制成，显影点由铂铱合金制成，覆膜支架上束缚线由聚四氟乙烯制成，输送系统由锥形头/内管/套管/外管/连接件/分支导丝等部件组成，另附一根导引导管，环氧乙烷灭菌，一次性使用。货架有效期二年。 | 该产品用于治疗胸主动脉夹层，且其近端破口在左颈总动脉远端15mm与左锁骨下动脉（LSA）远端20mm之间或夹层逆撕至LSA，覆膜支架锚定区长度应＞=15mm。 | 胸主动脉 |  | dabac53f-14e5-11eb-bf70-fa163e0a8baf | dabac53f-14e5-11eb-bf70-fa163e0a8baf | 分支型主动脉覆膜支架及输送系统-覆膜支架 | C02060500114012025010002629 | C02060500100003025010000714 | 02-血管介入治疗类材料 | 06-外周血管介入治疗材料 | 05-胸主动脉支架 | 胸主动脉支架（单分支型/覆膜） | 14-合金 | 012-覆膜/单分支型 | 主体近端直径D1（mm）：26、主体远端直径D2（mm）：20、侧支远端直径D3（mm）：6、主体长度L1（mm）：200、侧支长度L2（mm）：30、侧支后移长度L3（mm）：0 | C262006-2003000 | 0106935593779528 | 国械注准20173133241 | 集采范围外 | 新增（2025-06-23)、产品名称变更、国家医保耗材27位编码变更
6f0035cd-955c-11ed-bda4-34735a9d8166 | 上海微创心脉医疗科技（集团）股份有限公司 | 913101150512565326 | 54cd09ea-7a6e-11f0-88e5-34735a9d8166 | f08f2942-ca32-11e9-953f-fa163e0a8baf | 外周血管支架类 | 胸主动脉 | 分支型主动脉覆膜支架及输送系统-覆膜支架 | ee3d5773-f39b-11ec-9447-b4055d63f15c | 分支型主动脉覆膜支架及输送系统 | 上海微创心脉医疗科技（集团）股份有限公司 |  | 国械注准20173133241 |  | 该产品由预装覆膜支架和输送系统组成，覆膜支架由主体覆膜支架和单侧支覆膜支架缝合而成，主体和侧支支架上有显影点，其中金属支架由镍钛合金制成，覆膜由聚对苯二甲酸乙二酯制成，缝合线（5-0）由聚对苯二甲酸乙二酯制成，显影点由铂铱合金制成，覆膜支架上束缚线由聚四氟乙烯制成，输送系统由锥形头/内管/套管/外管/连接件/分支导丝等部件组成，另附一根导引导管，环氧乙烷灭菌，一次性使用。货架有效期二年。 | 该产品用于治疗胸主动脉夹层，且其近端破口在左颈总动脉远端15mm与左锁骨下动脉（LSA）远端20mm之间或夹层逆撕至LSA，覆膜支架锚定区长度应＞=15mm。 | 胸主动脉 |  | dabac688-14e5-11eb-bf70-fa163e0a8baf | dabac688-14e5-11eb-bf70-fa163e0a8baf | 分支型主动脉覆膜支架及输送系统-覆膜支架 | C02060500114012025010002630 | C02060500100003025010000715 | 02-血管介入治疗类材料 | 06-外周血管介入治疗材料 | 05-胸主动脉支架 | 胸主动脉支架（单分支型/覆膜） | 14-合金 | 012-覆膜/单分支型 | 主体近端直径D1（mm）：34、主体远端直径D2（mm）：28、侧支远端直径D3（mm）：10、主体长度L1（mm）：200、侧支长度L2（mm）：30、侧支后移长度L3（mm）：20 | C342810-2003020 | 0106935593702434 | 国械注准20173133241 | 集采范围外 | 新增（2025-06-23)、产品名称变更、国家医保耗材27位编码变更
6f0035cd-955c-11ed-bda4-34735a9d8166 | 上海微创心脉医疗科技（集团）股份有限公司 | 913101150512565326 | 54cd0aad-7a6e-11f0-88e5-34735a9d8166 | f08f2942-ca32-11e9-953f-fa163e0a8baf | 外周血管支架类 | 胸主动脉 | 分支型主动脉覆膜支架及输送系统-覆膜支架 | ee3d5773-f39b-11ec-9447-b4055d63f15c | 分支型主动脉覆膜支架及输送系统 | 上海微创心脉医疗科技（集团）股份有限公司 |  | 国械注准20173133241 |  | 该产品由预装覆膜支架和输送系统组成，覆膜支架由主体覆膜支架和单侧支覆膜支架缝合而成，主体和侧支支架上有显影点，其中金属支架由镍钛合金制成，覆膜由聚对苯二甲酸乙二酯制成，缝合线（5-0）由聚对苯二甲酸乙二酯制成，显影点由铂铱合金制成，覆膜支架上束缚线由聚四氟乙烯制成，输送系统由锥形头/内管/套管/外管/连接件/分支导丝等部件组成，另附一根导引导管，环氧乙烷灭菌，一次性使用。货架有效期二年。 | 该产品用于治疗胸主动脉夹层，且其近端破口在左颈总动脉远端15mm与左锁骨下动脉（LSA）远端20mm之间或夹层逆撕至LSA，覆膜支架锚定区长度应＞=15mm。 | 胸主动脉 |  | dabac7cf-14e5-11eb-bf70-fa163e0a8baf | dabac7cf-14e5-11eb-bf70-fa163e0a8baf | 分支型主动脉覆膜支架及输送系统-覆膜支架 | C02060500114012025010002631 | C02060500100003025010000716 | 02-血管介入治疗类材料 | 06-外周血管介入治疗材料 | 05-胸主动脉支架 | 胸主动脉支架（单分支型/覆膜） | 14-合金 | 012-覆膜/单分支型 | 主体近端直径D1（mm）：30、主体远端直径D2（mm）：24、侧支远端直径D3（mm）：10、主体长度L1（mm）：200、侧支长度L2（mm）：25、侧支后移长度L3（mm）：5 | C302410-2002505 | 0106935593708115 | 国械注准20173133241 | 集采范围外 | 新增（2025-06-23)、产品名称变更、国家医保耗材27位编码变更
6f0035cd-955c-11ed-bda4-34735a9d8166 | 上海微创心脉医疗科技（集团）股份有限公司 | 913101150512565326 | 54cd0b76-7a6e-11f0-88e5-34735a9d8166 | f08f2942-ca32-11e9-953f-fa163e0a8baf | 外周血管支架类 | 胸主动脉 | 分支型主动脉覆膜支架及输送系统-覆膜支架 | ee3d5773-f39b-11ec-9447-b4055d63f15c | 分支型主动脉覆膜支架及输送系统 | 上海微创心脉医疗科技（集团）股份有限公司 |  | 国械注准20173133241 |  | 该产品由预装覆膜支架和输送系统组成，覆膜支架由主体覆膜支架和单侧支覆膜支架缝合而成，主体和侧支支架上有显影点，其中金属支架由镍钛合金制成，覆膜由聚对苯二甲酸乙二酯制成，缝合线（5-0）由聚对苯二甲酸乙二酯制成，显影点由铂铱合金制成，覆膜支架上束缚线由聚四氟乙烯制成，输送系统由锥形头/内管/套管/外管/连接件/分支导丝等部件组成，另附一根导引导管，环氧乙烷灭菌，一次性使用。货架有效期二年。 | 该产品用于治疗胸主动脉夹层，且其近端破口在左颈总动脉远端15mm与左锁骨下动脉（LSA）远端20mm之间或夹层逆撕至LSA，覆膜支架锚定区长度应＞=15mm。 | 胸主动脉 |  | dabac91b-14e5-11eb-bf70-fa163e0a8baf | dabac91b-14e5-11eb-bf70-fa163e0a8baf | 分支型主动脉覆膜支架及输送系统-覆膜支架 | C02060500114012025010002632 | C02060500100003025010000717 | 02-血管介入治疗类材料 | 06-外周血管介入治疗材料 | 05-胸主动脉支架 | 胸主动脉支架（单分支型/覆膜） | 14-合金 | 012-覆膜/单分支型 | 主体近端直径D1（mm）：36、主体远端直径D2（mm）：30、侧支远端直径D3（mm）：8、主体长度L1（mm）：200、侧支长度L2（mm）：30、侧支后移长度L3（mm）：20 | C363008-2003020 | 0106935593705398 | 国械注准20173133241 | 集采范围外 | 新增（2025-06-23)、产品名称变更、国家医保耗材27位编码变更
6f0035cd-955c-11ed-bda4-34735a9d8166 | 上海微创心脉医疗科技（集团）股份有限公司 | 913101150512565326 | 54cd0c39-7a6e-11f0-88e5-34735a9d8166 | f08f2942-ca32-11e9-953f-fa163e0a8baf | 外周血管支架类 | 胸主动脉 | 分支型主动脉覆膜支架及输送系统-覆膜支架 | ee3d5773-f39b-11ec-9447-b4055d63f15c | 分支型主动脉覆膜支架及输送系统 | 上海微创心脉医疗科技（集团）股份有限公司 |  | 国械注准20173133241 |  | 该产品由预装覆膜支架和输送系统组成，覆膜支架由主体覆膜支架和单侧支覆膜支架缝合而成，主体和侧支支架上有显影点，其中金属支架由镍钛合金制成，覆膜由聚对苯二甲酸乙二酯制成，缝合线（5-0）由聚对苯二甲酸乙二酯制成，显影点由铂铱合金制成，覆膜支架上束缚线由聚四氟乙烯制成，输送系统由锥形头/内管/套管/外管/连接件/分支导丝等部件组成，另附一根导引导管，环氧乙烷灭菌，一次性使用。货架有效期二年。 | 该产品用于治疗胸主动脉夹层，且其近端破口在左颈总动脉远端15mm与左锁骨下动脉（LSA）远端20mm之间或夹层逆撕至LSA，覆膜支架锚定区长度应＞=15mm。 | 胸主动脉 |  | dabaca62-14e5-11eb-bf70-fa163e0a8baf | dabaca62-14e5-11eb-bf70-fa163e0a8baf | 分支型主动脉覆膜支架及输送系统-覆膜支架 | C02060500114012025010002633 | C02060500100003025010000718 | 02-血管介入治疗类材料 | 06-外周血管介入治疗材料 | 05-胸主动脉支架 | 胸主动脉支架（单分支型/覆膜） | 14-合金 | 012-覆膜/单分支型 | 主体近端直径D1（mm）：36、主体远端直径D2（mm）：30、侧支远端直径D3（mm）：12、主体长度L1（mm）：200、侧支长度L2（mm）：30、侧支后移长度L3（mm）：10 | C363012-2003010 | 0106935593753566 | 国械注准20173133241 | 集采范围外 | 新增（2025-06-23)、产品名称变更、国家医保耗材27位编码变更
6f0035cd-955c-11ed-bda4-34735a9d8166 | 上海微创心脉医疗科技（集团）股份有限公司 | 913101150512565326 | 54cd0d0b-7a6e-11f0-88e5-34735a9d8166 | f08f2942-ca32-11e9-953f-fa163e0a8baf | 外周血管支架类 | 胸主动脉 | 分支型主动脉覆膜支架及输送系统-覆膜支架 | ee3d5773-f39b-11ec-9447-b4055d63f15c | 分支型主动脉覆膜支架及输送系统 | 上海微创心脉医疗科技（集团）股份有限公司 |  | 国械注准20173133241 |  | 该产品由预装覆膜支架和输送系统组成，覆膜支架由主体覆膜支架和单侧支覆膜支架缝合而成，主体和侧支支架上有显影点，其中金属支架由镍钛合金制成，覆膜由聚对苯二甲酸乙二酯制成，缝合线（5-0）由聚对苯二甲酸乙二酯制成，显影点由铂铱合金制成，覆膜支架上束缚线由聚四氟乙烯制成，输送系统由锥形头/内管/套管/外管/连接件/分支导丝等部件组成，另附一根导引导管，环氧乙烷灭菌，一次性使用。货架有效期二年。 | 该产品用于治疗胸主动脉夹层，且其近端破口在左颈总动脉远端15mm与左锁骨下动脉（LSA）远端20mm之间或夹层逆撕至LSA，覆膜支架锚定区长度应＞=15mm。 | 胸主动脉 |  | dabacba2-14e5-11eb-bf70-fa163e0a8baf | dabacba2-14e5-11eb-bf70-fa163e0a8baf | 分支型主动脉覆膜支架及输送系统-覆膜支架 | C02060500114012025010002634 | C02060500100003025010000719 | 02-血管介入治疗类材料 | 06-外周血管介入治疗材料 | 05-胸主动脉支架 | 胸主动脉支架（单分支型/覆膜） | 14-合金 | 012-覆膜/单分支型 | 主体近端直径D1（mm）：30、主体远端直径D2（mm）：24、侧支远端直径D3（mm）：8、主体长度L1（mm）：200、侧支长度L2（mm）：30、侧支后移长度L3（mm）：10 | C302408-2003010 | 0106935593757243 | 国械注准20173133241 | 集采范围外 | 新增（2025-06-23)、产品名称变更、国家医保耗材27位编码变更
6f0035cd-955c-11ed-bda4-34735a9d8166 | 上海微创心脉医疗科技（集团）股份有限公司 | 913101150512565326 | 54cd0dd4-7a6e-11f0-88e5-34735a9d8166 | f08f2942-ca32-11e9-953f-fa163e0a8baf | 外周血管支架类 | 胸主动脉 | 分支型主动脉覆膜支架及输送系统-覆膜支架 | ee3d5773-f39b-11ec-9447-b4055d63f15c | 分支型主动脉覆膜支架及输送系统 | 上海微创心脉医疗科技（集团）股份有限公司 |  | 国械注准20173133241 |  | 该产品由预装覆膜支架和输送系统组成，覆膜支架由主体覆膜支架和单侧支覆膜支架缝合而成，主体和侧支支架上有显影点，其中金属支架由镍钛合金制成，覆膜由聚对苯二甲酸乙二酯制成，缝合线（5-0）由聚对苯二甲酸乙二酯制成，显影点由铂铱合金制成，覆膜支架上束缚线由聚四氟乙烯制成，输送系统由锥形头/内管/套管/外管/连接件/分支导丝等部件组成，另附一根导引导管，环氧乙烷灭菌，一次性使用。货架有效期二年。 | 该产品用于治疗胸主动脉夹层，且其近端破口在左颈总动脉远端15mm与左锁骨下动脉（LSA）远端20mm之间或夹层逆撕至LSA，覆膜支架锚定区长度应＞=15mm。 | 胸主动脉 |  | dabacd18-14e5-11eb-bf70-fa163e0a8baf | dabacd18-14e5-11eb-bf70-fa163e0a8baf | 分支型主动脉覆膜支架及输送系统-覆膜支架 | C02060500114012025010002635 | C02060500100003025010000720 | 02-血管介入治疗类材料 | 06-外周血管介入治疗材料 | 05-胸主动脉支架 | 胸主动脉支架（单分支型/覆膜） | 14-合金 | 012-覆膜/单分支型 | 主体近端直径D1（mm）：32、主体远端直径D2（mm）：26、侧支远端直径D3（mm）：12、主体长度L1（mm）：200、侧支长度L2（mm）：30、侧支后移长度L3（mm）：15 | C322612-2003015 | 0106935593753580 | 国械注准20173133241 | 集采范围外 | 新增（2025-06-23)、产品名称变更、国家医保耗材27位编码变更
6f0035cd-955c-11ed-bda4-34735a9d8166 | 上海微创心脉医疗科技（集团）股份有限公司 | 913101150512565326 | 54cd0e97-7a6e-11f0-88e5-34735a9d8166 | f08f2942-ca32-11e9-953f-fa163e0a8baf | 外周血管支架类 | 胸主动脉 | 分支型主动脉覆膜支架及输送系统-覆膜支架 | ee3d5773-f39b-11ec-9447-b4055d63f15c | 分支型主动脉覆膜支架及输送系统 | 上海微创心脉医疗科技（集团）股份有限公司 |  | 国械注准20173133241 |  | 该产品由预装覆膜支架和输送系统组成，覆膜支架由主体覆膜支架和单侧支覆膜支架缝合而成，主体和侧支支架上有显影点，其中金属支架由镍钛合金制成，覆膜由聚对苯二甲酸乙二酯制成，缝合线（5-0）由聚对苯二甲酸乙二酯制成，显影点由铂铱合金制成，覆膜支架上束缚线由聚四氟乙烯制成，输送系统由锥形头/内管/套管/外管/连接件/分支导丝等部件组成，另附一根导引导管，环氧乙烷灭菌，一次性使用。货架有效期二年。 | 该产品用于治疗胸主动脉夹层，且其近端破口在左颈总动脉远端15mm与左锁骨下动脉（LSA）远端20mm之间或夹层逆撕至LSA，覆膜支架锚定区长度应＞=15mm。 | 胸主动脉 |  | dabace70-14e5-11eb-bf70-fa163e0a8baf | dabace70-14e5-11eb-bf70-fa163e0a8baf | 分支型主动脉覆膜支架及输送系统-覆膜支架 | C02060500114012025010002636 | C02060500100003025010000721 | 02-血管介入治疗类材料 | 06-外周血管介入治疗材料 | 05-胸主动脉支架 | 胸主动脉支架（单分支型/覆膜） | 14-合金 | 012-覆膜/单分支型 | 主体近端直径D1（mm）：34、主体远端直径D2（mm）：28、侧支远端直径D3（mm）：10、主体长度L1（mm）：200、侧支长度L2（mm）：25、侧支后移长度L3（mm）：15 | C342810-2002515 | 0106935593708191 | 国械注准20173133241 | 集采范围外 | 新增（2025-06-23)、产品名称变更、国家医保耗材27位编码变更
6f0035cd-955c-11ed-bda4-34735a9d8166 | 上海微创心脉医疗科技（集团）股份有限公司 | 913101150512565326 | 54cd0f5b-7a6e-11f0-88e5-34735a9d8166 | f08f2942-ca32-11e9-953f-fa163e0a8baf | 外周血管支架类 | 胸主动脉 | 分支型主动脉覆膜支架及输送系统-覆膜支架 | ee3d5773-f39b-11ec-9447-b4055d63f15c | 分支型主动脉覆膜支架及输送系统 | 上海微创心脉医疗科技（集团）股份有限公司 |  | 国械注准20173133241 |  | 该产品由预装覆膜支架和输送系统组成，覆膜支架由主体覆膜支架和单侧支覆膜支架缝合而成，主体和侧支支架上有显影点，其中金属支架由镍钛合金制成，覆膜由聚对苯二甲酸乙二酯制成，缝合线（5-0）由聚对苯二甲酸乙二酯制成，显影点由铂铱合金制成，覆膜支架上束缚线由聚四氟乙烯制成，输送系统由锥形头/内管/套管/外管/连接件/分支导丝等部件组成，另附一根导引导管，环氧乙烷灭菌，一次性使用。货架有效期二年。 | 该产品用于治疗胸主动脉夹层，且其近端破口在左颈总动脉远端15mm与左锁骨下动脉（LSA）远端20mm之间或夹层逆撕至LSA，覆膜支架锚定区长度应＞=15mm。 | 胸主动脉 |  | dabacfbf-14e5-11eb-bf70-fa163e0a8baf | dabacfbf-14e5-11eb-bf70-fa163e0a8baf | 分支型主动脉覆膜支架及输送系统-覆膜支架 | C02060500114012025010002637 | C02060500100003025010000722 | 02-血管介入治疗类材料 | 06-外周血管介入治疗材料 | 05-胸主动脉支架 | 胸主动脉支架（单分支型/覆膜） | 14-合金 | 012-覆膜/单分支型 | 主体近端直径D1（mm）：28、主体远端直径D2（mm）：24、侧支远端直径D3（mm）：8、主体长度L1（mm）：200、侧支长度L2（mm）：30、侧支后移长度L3（mm）：5 | C282408-2003005 | 0106935593759681 | 国械注准20173133241 | 集采范围外 | 新增（2025-06-23)、产品名称变更、国家医保耗材27位编码变更
6f0035cd-955c-11ed-bda4-34735a9d8166 | 上海微创心脉医疗科技（集团）股份有限公司 | 913101150512565326 | 54cd102d-7a6e-11f0-88e5-34735a9d8166 | f08f2942-ca32-11e9-953f-fa163e0a8baf | 外周血管支架类 | 胸主动脉 | 分支型主动脉覆膜支架及输送系统-覆膜支架 | ee3d5773-f39b-11ec-9447-b4055d63f15c | 分支型主动脉覆膜支架及输送系统 | 上海微创心脉医疗科技（集团）股份有限公司 |  | 国械注准20173133241 |  | 该产品由预装覆膜支架和输送系统组成，覆膜支架由主体覆膜支架和单侧支覆膜支架缝合而成，主体和侧支支架上有显影点，其中金属支架由镍钛合金制成，覆膜由聚对苯二甲酸乙二酯制成，缝合线（5-0）由聚对苯二甲酸乙二酯制成，显影点由铂铱合金制成，覆膜支架上束缚线由聚四氟乙烯制成，输送系统由锥形头/内管/套管/外管/连接件/分支导丝等部件组成，另附一根导引导管，环氧乙烷灭菌，一次性使用。货架有效期二年。 | 该产品用于治疗胸主动脉夹层，且其近端破口在左颈总动脉远端15mm与左锁骨下动脉（LSA）远端20mm之间或夹层逆撕至LSA，覆膜支架锚定区长度应＞=15mm。 | 胸主动脉 |  | dabad10c-14e5-11eb-bf70-fa163e0a8baf | dabad10c-14e5-11eb-bf70-fa163e0a8baf | 分支型主动脉覆膜支架及输送系统-覆膜支架 | C02060500114012025010002638 | C02060500100003025010000723 | 02-血管介入治疗类材料 | 06-外周血管介入治疗材料 | 05-胸主动脉支架 | 胸主动脉支架（单分支型/覆膜） | 14-合金 | 012-覆膜/单分支型 | 主体近端直径D1（mm）：32、主体远端直径D2（mm）：26、侧支远端直径D3（mm）：10、主体长度L1（mm）：200、侧支长度L2（mm）：25、侧支后移长度L3（mm）：10 | C322610-2002510 | 0106935593708153 | 国械注准20173133241 | 集采范围外 | 新增（2025-06-23)、产品名称变更、国家医保耗材27位编码变更
6f0035cd-955c-11ed-bda4-34735a9d8166 | 上海微创心脉医疗科技（集团）股份有限公司 | 913101150512565326 | 54cd13d2-7a6e-11f0-88e5-34735a9d8166 | f08f2942-ca32-11e9-953f-fa163e0a8baf | 外周血管支架类 | 胸主动脉 | 分支型主动脉覆膜支架及输送系统-覆膜支架 | ee3d5773-f39b-11ec-9447-b4055d63f15c | 分支型主动脉覆膜支架及输送系统 | 上海微创心脉医疗科技（集团）股份有限公司 |  | 国械注准20173133241 |  | 该产品由预装覆膜支架和输送系统组成，覆膜支架由主体覆膜支架和单侧支覆膜支架缝合而成，主体和侧支支架上有显影点，其中金属支架由镍钛合金制成，覆膜由聚对苯二甲酸乙二酯制成，缝合线（5-0）由聚对苯二甲酸乙二酯制成，显影点由铂铱合金制成，覆膜支架上束缚线由聚四氟乙烯制成，输送系统由锥形头/内管/套管/外管/连接件/分支导丝等部件组成，另附一根导引导管，环氧乙烷灭菌，一次性使用。货架有效期二年。 | 该产品用于治疗胸主动脉夹层，且其近端破口在左颈总动脉远端15mm与左锁骨下动脉（LSA）远端20mm之间或夹层逆撕至LSA，覆膜支架锚定区长度应＞=15mm。 | 胸主动脉 |  | dabad25c-14e5-11eb-bf70-fa163e0a8baf | dabad25c-14e5-11eb-bf70-fa163e0a8baf | 分支型主动脉覆膜支架及输送系统-覆膜支架 | C02060500114012025010002639 | C02060500100003025010000724 | 02-血管介入治疗类材料 | 06-外周血管介入治疗材料 | 05-胸主动脉支架 | 胸主动脉支架（单分支型/覆膜） | 14-合金 | 012-覆膜/单分支型 | 主体近端直径D1（mm）：32、主体远端直径D2（mm）：26、侧支远端直径D3（mm）：12、主体长度L1（mm）：200、侧支长度L2（mm）：25、侧支后移长度L3（mm）：10 | C322612-2002510 | 0106935593708306 | 国械注准20173133241 | 集采范围外 | 新增（2025-06-23)、产品名称变更、国家医保耗材27位编码变更
6f0035cd-955c-11ed-bda4-34735a9d8166 | 上海微创心脉医疗科技（集团）股份有限公司 | 913101150512565326 | 54cd1496-7a6e-11f0-88e5-34735a9d8166 | f08f2942-ca32-11e9-953f-fa163e0a8baf | 外周血管支架类 | 胸主动脉 | 分支型主动脉覆膜支架及输送系统-覆膜支架 | ee3d5773-f39b-11ec-9447-b4055d63f15c | 分支型主动脉覆膜支架及输送系统 | 上海微创心脉医疗科技（集团）股份有限公司 |  | 国械注准20173133241 |  | 该产品由预装覆膜支架和输送系统组成，覆膜支架由主体覆膜支架和单侧支覆膜支架缝合而成，主体和侧支支架上有显影点，其中金属支架由镍钛合金制成，覆膜由聚对苯二甲酸乙二酯制成，缝合线（5-0）由聚对苯二甲酸乙二酯制成，显影点由铂铱合金制成，覆膜支架上束缚线由聚四氟乙烯制成，输送系统由锥形头/内管/套管/外管/连接件/分支导丝等部件组成，另附一根导引导管，环氧乙烷灭菌，一次性使用。货架有效期二年。 | 该产品用于治疗胸主动脉夹层，且其近端破口在左颈总动脉远端15mm与左锁骨下动脉（LSA）远端20mm之间或夹层逆撕至LSA，覆膜支架锚定区长度应＞=15mm。 | 胸主动脉 |  | dabad39e-14e5-11eb-bf70-fa163e0a8baf | dabad39e-14e5-11eb-bf70-fa163e0a8baf | 分支型主动脉覆膜支架及输送系统-覆膜支架 | C02060500114012025010002640 | C02060500100003025010000725 | 02-血管介入治疗类材料 | 06-外周血管介入治疗材料 | 05-胸主动脉支架 | 胸主动脉支架（单分支型/覆膜） | 14-合金 | 012-覆膜/单分支型 | 主体近端直径D1（mm）：34、主体远端直径D2（mm）：28、侧支远端直径D3（mm）：8、主体长度L1（mm）：200、侧支长度L2（mm）：30、侧支后移长度L3（mm）：10 | C342808-2003010 | 0106935593702076 | 国械注准20173133241 | 集采范围外 | 新增（2025-06-23)、产品名称变更、国家医保耗材27位编码变更
6f0035cd-955c-11ed-bda4-34735a9d8166 | 上海微创心脉医疗科技（集团）股份有限公司 | 913101150512565326 | 54cd155e-7a6e-11f0-88e5-34735a9d8166 | f08f2942-ca32-11e9-953f-fa163e0a8baf | 外周血管支架类 | 胸主动脉 | 分支型主动脉覆膜支架及输送系统-覆膜支架 | ee3d5773-f39b-11ec-9447-b4055d63f15c | 分支型主动脉覆膜支架及输送系统 | 上海微创心脉医疗科技（集团）股份有限公司 |  | 国械注准20173133241 |  | 该产品由预装覆膜支架和输送系统组成，覆膜支架由主体覆膜支架和单侧支覆膜支架缝合而成，主体和侧支支架上有显影点，其中金属支架由镍钛合金制成，覆膜由聚对苯二甲酸乙二酯制成，缝合线（5-0）由聚对苯二甲酸乙二酯制成，显影点由铂铱合金制成，覆膜支架上束缚线由聚四氟乙烯制成，输送系统由锥形头/内管/套管/外管/连接件/分支导丝等部件组成，另附一根导引导管，环氧乙烷灭菌，一次性使用。货架有效期二年。 | 该产品用于治疗胸主动脉夹层，且其近端破口在左颈总动脉远端15mm与左锁骨下动脉（LSA）远端20mm之间或夹层逆撕至LSA，覆膜支架锚定区长度应＞=15mm。 | 胸主动脉 |  | dabad4e0-14e5-11eb-bf70-fa163e0a8baf | dabad4e0-14e5-11eb-bf70-fa163e0a8baf | 分支型主动脉覆膜支架及输送系统-覆膜支架 | C02060500114012025010002641 | C02060500100003025010000726 | 02-血管介入治疗类材料 | 06-外周血管介入治疗材料 | 05-胸主动脉支架 | 胸主动脉支架（单分支型/覆膜） | 14-合金 | 012-覆膜/单分支型 | 主体近端直径D1（mm）：36、主体远端直径D2（mm）：30、侧支远端直径D3（mm）：14、主体长度L1（mm）：200、侧支长度L2（mm）：30、侧支后移长度L3（mm）：0 | C363014-2003000 | 0106935593779504 | 国械注准20173133241 | 集采范围外 | 新增（2025-06-23)、产品名称变更、国家医保耗材27位编码变更
6f0035cd-955c-11ed-bda4-34735a9d8166 | 上海微创心脉医疗科技（集团）股份有限公司 | 913101150512565326 | 54cd1627-7a6e-11f0-88e5-34735a9d8166 | f08f2942-ca32-11e9-953f-fa163e0a8baf | 外周血管支架类 | 胸主动脉 | 分支型主动脉覆膜支架及输送系统-覆膜支架 | ee3d5773-f39b-11ec-9447-b4055d63f15c | 分支型主动脉覆膜支架及输送系统 | 上海微创心脉医疗科技（集团）股份有限公司 |  | 国械注准20173133241 |  | 该产品由预装覆膜支架和输送系统组成，覆膜支架由主体覆膜支架和单侧支覆膜支架缝合而成，主体和侧支支架上有显影点，其中金属支架由镍钛合金制成，覆膜由聚对苯二甲酸乙二酯制成，缝合线（5-0）由聚对苯二甲酸乙二酯制成，显影点由铂铱合金制成，覆膜支架上束缚线由聚四氟乙烯制成，输送系统由锥形头/内管/套管/外管/连接件/分支导丝等部件组成，另附一根导引导管，环氧乙烷灭菌，一次性使用。货架有效期二年。 | 该产品用于治疗胸主动脉夹层，且其近端破口在左颈总动脉远端15mm与左锁骨下动脉（LSA）远端20mm之间或夹层逆撕至LSA，覆膜支架锚定区长度应＞=15mm。 | 胸主动脉 |  | dabad61d-14e5-11eb-bf70-fa163e0a8baf | dabad61d-14e5-11eb-bf70-fa163e0a8baf | 分支型主动脉覆膜支架及输送系统-覆膜支架 | C02060500114012025010002642 | C02060500100003025010000727 | 02-血管介入治疗类材料 | 06-外周血管介入治疗材料 | 05-胸主动脉支架 | 胸主动脉支架（单分支型/覆膜） | 14-合金 | 012-覆膜/单分支型 | 主体近端直径D1（mm）：34、主体远端直径D2（mm）：28、侧支远端直径D3（mm）：10、主体长度L1（mm）：200、侧支长度L2（mm）：30、侧支后移长度L3（mm）：10 | C342810-2003010 | 0106935593753313 | 国械注准20173133241 | 集采范围外 | 新增（2025-06-23)、产品名称变更、国家医保耗材27位编码变更
6f0035cd-955c-11ed-bda4-34735a9d8166 | 上海微创心脉医疗科技（集团）股份有限公司 | 913101150512565326 | 54cd16f4-7a6e-11f0-88e5-34735a9d8166 | f08f2942-ca32-11e9-953f-fa163e0a8baf | 外周血管支架类 | 胸主动脉 | 分支型主动脉覆膜支架及输送系统-覆膜支架 | ee3d5773-f39b-11ec-9447-b4055d63f15c | 分支型主动脉覆膜支架及输送系统 | 上海微创心脉医疗科技（集团）股份有限公司 |  | 国械注准20173133241 |  | 该产品由预装覆膜支架和输送系统组成，覆膜支架由主体覆膜支架和单侧支覆膜支架缝合而成，主体和侧支支架上有显影点，其中金属支架由镍钛合金制成，覆膜由聚对苯二甲酸乙二酯制成，缝合线（5-0）由聚对苯二甲酸乙二酯制成，显影点由铂铱合金制成，覆膜支架上束缚线由聚四氟乙烯制成，输送系统由锥形头/内管/套管/外管/连接件/分支导丝等部件组成，另附一根导引导管，环氧乙烷灭菌，一次性使用。货架有效期二年。 | 该产品用于治疗胸主动脉夹层，且其近端破口在左颈总动脉远端15mm与左锁骨下动脉（LSA）远端20mm之间或夹层逆撕至LSA，覆膜支架锚定区长度应＞=15mm。 | 胸主动脉 |  | dabad9e6-14e5-11eb-bf70-fa163e0a8baf | dabad9e6-14e5-11eb-bf70-fa163e0a8baf | 分支型主动脉覆膜支架及输送系统-覆膜支架 | C02060500114012025010002643 | C02060500100003025010000728 | 02-血管介入治疗类材料 | 06-外周血管介入治疗材料 | 05-胸主动脉支架 | 胸主动脉支架（单分支型/覆膜） | 14-合金 | 012-覆膜/单分支型 | 主体近端直径D1（mm）：36、主体远端直径D2（mm）：36、侧支远端直径D3（mm）：14、主体长度L1（mm）：210、侧支长度L2（mm）：45、侧支后移长度L3（mm）：30 | C363614-2104530 | 0106935593774073 | 国械注准20173133241 | 集采范围外 | 新增（2025-06-23)、产品名称变更、国家医保耗材27位编码变更
6f0035cd-955c-11ed-bda4-34735a9d8166 | 上海微创心脉医疗科技（集团）股份有限公司 | 913101150512565326 | 54cd17bc-7a6e-11f0-88e5-34735a9d8166 | f08f2942-ca32-11e9-953f-fa163e0a8baf | 外周血管支架类 | 胸主动脉 | 分支型主动脉覆膜支架及输送系统-覆膜支架 | ee3d5773-f39b-11ec-9447-b4055d63f15c | 分支型主动脉覆膜支架及输送系统 | 上海微创心脉医疗科技（集团）股份有限公司 |  | 国械注准20173133241 |  | 该产品由预装覆膜支架和输送系统组成，覆膜支架由主体覆膜支架和单侧支覆膜支架缝合而成，主体和侧支支架上有显影点，其中金属支架由镍钛合金制成，覆膜由聚对苯二甲酸乙二酯制成，缝合线（5-0）由聚对苯二甲酸乙二酯制成，显影点由铂铱合金制成，覆膜支架上束缚线由聚四氟乙烯制成，输送系统由锥形头/内管/套管/外管/连接件/分支导丝等部件组成，另附一根导引导管，环氧乙烷灭菌，一次性使用。货架有效期二年。 | 该产品用于治疗胸主动脉夹层，且其近端破口在左颈总动脉远端15mm与左锁骨下动脉（LSA）远端20mm之间或夹层逆撕至LSA，覆膜支架锚定区长度应＞=15mm。 | 胸主动脉 |  | dabadb3b-14e5-11eb-bf70-fa163e0a8baf | dabadb3b-14e5-11eb-bf70-fa163e0a8baf | 分支型主动脉覆膜支架及输送系统-覆膜支架 | C02060500114012025010002644 | C02060500100003025010000729 | 02-血管介入治疗类材料 | 06-外周血管介入治疗材料 | 05-胸主动脉支架 | 胸主动脉支架（单分支型/覆膜） | 14-合金 | 012-覆膜/单分支型 | 主体近端直径D1（mm）：34、主体远端直径D2（mm）：28、侧支远端直径D3（mm）：12、主体长度L1（mm）：200、侧支长度L2（mm）：30、侧支后移长度L3（mm）：20 | C342812-2003020 | 0106935593705381 | 国械注准20173133241 | 集采范围外 | 新增（2025-06-23)、产品名称变更、国家医保耗材27位编码变更
6f0035cd-955c-11ed-bda4-34735a9d8166 | 上海微创心脉医疗科技（集团）股份有限公司 | 913101150512565326 | 54cd1880-7a6e-11f0-88e5-34735a9d8166 | f08f2942-ca32-11e9-953f-fa163e0a8baf | 外周血管支架类 | 胸主动脉 | 分支型主动脉覆膜支架及输送系统-覆膜支架 | ee3d5773-f39b-11ec-9447-b4055d63f15c | 分支型主动脉覆膜支架及输送系统 | 上海微创心脉医疗科技（集团）股份有限公司 |  | 国械注准20173133241 |  | 该产品由预装覆膜支架和输送系统组成，覆膜支架由主体覆膜支架和单侧支覆膜支架缝合而成，主体和侧支支架上有显影点，其中金属支架由镍钛合金制成，覆膜由聚对苯二甲酸乙二酯制成，缝合线（5-0）由聚对苯二甲酸乙二酯制成，显影点由铂铱合金制成，覆膜支架上束缚线由聚四氟乙烯制成，输送系统由锥形头/内管/套管/外管/连接件/分支导丝等部件组成，另附一根导引导管，环氧乙烷灭菌，一次性使用。货架有效期二年。 | 该产品用于治疗胸主动脉夹层，且其近端破口在左颈总动脉远端15mm与左锁骨下动脉（LSA）远端20mm之间或夹层逆撕至LSA，覆膜支架锚定区长度应＞=15mm。 | 胸主动脉 |  | dabadd40-14e5-11eb-bf70-fa163e0a8baf | dabadd40-14e5-11eb-bf70-fa163e0a8baf | 分支型主动脉覆膜支架及输送系统-覆膜支架 | C02060500114012025010002645 | C02060500100003025010000730 | 02-血管介入治疗类材料 | 06-外周血管介入治疗材料 | 05-胸主动脉支架 | 胸主动脉支架（单分支型/覆膜） | 14-合金 | 012-覆膜/单分支型 | 主体近端直径D1（mm）：44、主体远端直径D2（mm）：44、侧支远端直径D3（mm）：14、主体长度L1（mm）：200、侧支长度L2（mm）：30、侧支后移长度L3（mm）：30 | C444414-2003030 | 0106935593756741 | 国械注准20173133241 | 集采范围外 | 新增（2025-06-23)、产品名称变更、国家医保耗材27位编码变更
6f0035cd-955c-11ed-bda4-34735a9d8166 | 上海微创心脉医疗科技（集团）股份有限公司 | 913101150512565326 | 54cd1943-7a6e-11f0-88e5-34735a9d8166 | f08f2942-ca32-11e9-953f-fa163e0a8baf | 外周血管支架类 | 胸主动脉 | 分支型主动脉覆膜支架及输送系统-覆膜支架 | ee3d5773-f39b-11ec-9447-b4055d63f15c | 分支型主动脉覆膜支架及输送系统 | 上海微创心脉医疗科技（集团）股份有限公司 |  | 国械注准20173133241 |  | 该产品由预装覆膜支架和输送系统组成，覆膜支架由主体覆膜支架和单侧支覆膜支架缝合而成，主体和侧支支架上有显影点，其中金属支架由镍钛合金制成，覆膜由聚对苯二甲酸乙二酯制成，缝合线（5-0）由聚对苯二甲酸乙二酯制成，显影点由铂铱合金制成，覆膜支架上束缚线由聚四氟乙烯制成，输送系统由锥形头/内管/套管/外管/连接件/分支导丝等部件组成，另附一根导引导管，环氧乙烷灭菌，一次性使用。货架有效期二年。 | 该产品用于治疗胸主动脉夹层，且其近端破口在左颈总动脉远端15mm与左锁骨下动脉（LSA）远端20mm之间或夹层逆撕至LSA，覆膜支架锚定区长度应＞=15mm。 | 胸主动脉 |  | dabade83-14e5-11eb-bf70-fa163e0a8baf | dabade83-14e5-11eb-bf70-fa163e0a8baf | 分支型主动脉覆膜支架及输送系统-覆膜支架 | C02060500114012025010002646 | C02060500100003025010000731 | 02-血管介入治疗类材料 | 06-外周血管介入治疗材料 | 05-胸主动脉支架 | 胸主动脉支架（单分支型/覆膜） | 14-合金 | 012-覆膜/单分支型 | 主体近端直径D1（mm）：32、主体远端直径D2（mm）：26、侧支远端直径D3（mm）：10、主体长度L1（mm）：200、侧支长度L2（mm）：30、侧支后移长度L3（mm）：20 | C322610-2003020 | 0106935593705350 | 国械注准20173133241 | 集采范围外 | 新增（2025-06-23)、产品名称变更、国家医保耗材27位编码变更
6f0035cd-955c-11ed-bda4-34735a9d8166 | 上海微创心脉医疗科技（集团）股份有限公司 | 913101150512565326 | 54cd1ca5-7a6e-11f0-88e5-34735a9d8166 | f08f2942-ca32-11e9-953f-fa163e0a8baf | 外周血管支架类 | 胸主动脉 | 分支型主动脉覆膜支架及输送系统-覆膜支架 | ee3d5773-f39b-11ec-9447-b4055d63f15c | 分支型主动脉覆膜支架及输送系统 | 上海微创心脉医疗科技（集团）股份有限公司 |  | 国械注准20173133241 |  | 该产品由预装覆膜支架和输送系统组成，覆膜支架由主体覆膜支架和单侧支覆膜支架缝合而成，主体和侧支支架上有显影点，其中金属支架由镍钛合金制成，覆膜由聚对苯二甲酸乙二酯制成，缝合线（5-0）由聚对苯二甲酸乙二酯制成，显影点由铂铱合金制成，覆膜支架上束缚线由聚四氟乙烯制成，输送系统由锥形头/内管/套管/外管/连接件/分支导丝等部件组成，另附一根导引导管，环氧乙烷灭菌，一次性使用。货架有效期二年。 | 该产品用于治疗胸主动脉夹层，且其近端破口在左颈总动脉远端15mm与左锁骨下动脉（LSA）远端20mm之间或夹层逆撕至LSA，覆膜支架锚定区长度应＞=15mm。 | 胸主动脉 |  | dabadfc5-14e5-11eb-bf70-fa163e0a8baf | dabadfc5-14e5-11eb-bf70-fa163e0a8baf | 分支型主动脉覆膜支架及输送系统-覆膜支架 | C02060500114012025010002647 | C02060500100003025010000732 | 02-血管介入治疗类材料 | 06-外周血管介入治疗材料 | 05-胸主动脉支架 | 胸主动脉支架（单分支型/覆膜） | 14-合金 | 012-覆膜/单分支型 | 主体近端直径D1（mm）：34、主体远端直径D2（mm）：28、侧支远端直径D3（mm）：10、主体长度L1（mm）：200、侧支长度L2（mm）：30、侧支后移长度L3（mm）：15 | C342810-2003015 | 0106935593752590 | 国械注准20173133241 | 集采范围外 | 新增（2025-06-23)、产品名称变更、国家医保耗材27位编码变更
6f0035cd-955c-11ed-bda4-34735a9d8166 | 上海微创心脉医疗科技（集团）股份有限公司 | 913101150512565326 | 54cd1d68-7a6e-11f0-88e5-34735a9d8166 | f08f2942-ca32-11e9-953f-fa163e0a8baf | 外周血管支架类 | 胸主动脉 | 分支型主动脉覆膜支架及输送系统-覆膜支架 | ee3d5773-f39b-11ec-9447-b4055d63f15c | 分支型主动脉覆膜支架及输送系统 | 上海微创心脉医疗科技（集团）股份有限公司 |  | 国械注准20173133241 |  | 该产品由预装覆膜支架和输送系统组成，覆膜支架由主体覆膜支架和单侧支覆膜支架缝合而成，主体和侧支支架上有显影点，其中金属支架由镍钛合金制成，覆膜由聚对苯二甲酸乙二酯制成，缝合线（5-0）由聚对苯二甲酸乙二酯制成，显影点由铂铱合金制成，覆膜支架上束缚线由聚四氟乙烯制成，输送系统由锥形头/内管/套管/外管/连接件/分支导丝等部件组成，另附一根导引导管，环氧乙烷灭菌，一次性使用。货架有效期二年。 | 该产品用于治疗胸主动脉夹层，且其近端破口在左颈总动脉远端15mm与左锁骨下动脉（LSA）远端20mm之间或夹层逆撕至LSA，覆膜支架锚定区长度应＞=15mm。 | 胸主动脉 |  | dabae105-14e5-11eb-bf70-fa163e0a8baf | dabae105-14e5-11eb-bf70-fa163e0a8baf | 分支型主动脉覆膜支架及输送系统-覆膜支架 | C02060500114012025010002648 | C02060500100003025010000733 | 02-血管介入治疗类材料 | 06-外周血管介入治疗材料 | 05-胸主动脉支架 | 胸主动脉支架（单分支型/覆膜） | 14-合金 | 012-覆膜/单分支型 | 主体近端直径D1（mm）：34、主体远端直径D2（mm）：28、侧支远端直径D3（mm）：12、主体长度L1（mm）：200、侧支长度L2（mm）：25、侧支后移长度L3（mm）：5 | C342812-2002505 | 0106935593708320 | 国械注准20173133241 | 集采范围外 | 新增（2025-06-23)、产品名称变更、国家医保耗材27位编码变更
6f0035cd-955c-11ed-bda4-34735a9d8166 | 上海微创心脉医疗科技（集团）股份有限公司 | 913101150512565326 | 54cd1e2c-7a6e-11f0-88e5-34735a9d8166 | f08f2942-ca32-11e9-953f-fa163e0a8baf | 外周血管支架类 | 胸主动脉 | 分支型主动脉覆膜支架及输送系统-覆膜支架 | ee3d5773-f39b-11ec-9447-b4055d63f15c | 分支型主动脉覆膜支架及输送系统 | 上海微创心脉医疗科技（集团）股份有限公司 |  | 国械注准20173133241 |  | 该产品由预装覆膜支架和输送系统组成，覆膜支架由主体覆膜支架和单侧支覆膜支架缝合而成，主体和侧支支架上有显影点，其中金属支架由镍钛合金制成，覆膜由聚对苯二甲酸乙二酯制成，缝合线（5-0）由聚对苯二甲酸乙二酯制成，显影点由铂铱合金制成，覆膜支架上束缚线由聚四氟乙烯制成，输送系统由锥形头/内管/套管/外管/连接件/分支导丝等部件组成，另附一根导引导管，环氧乙烷灭菌，一次性使用。货架有效期二年。 | 该产品用于治疗胸主动脉夹层，且其近端破口在左颈总动脉远端15mm与左锁骨下动脉（LSA）远端20mm之间或夹层逆撕至LSA，覆膜支架锚定区长度应＞=15mm。 | 胸主动脉 |  | dabae245-14e5-11eb-bf70-fa163e0a8baf | dabae245-14e5-11eb-bf70-fa163e0a8baf | 分支型主动脉覆膜支架及输送系统-覆膜支架 | C02060500114012025010002649 | C02060500100003025010000734 | 02-血管介入治疗类材料 | 06-外周血管介入治疗材料 | 05-胸主动脉支架 | 胸主动脉支架（单分支型/覆膜） | 14-合金 | 012-覆膜/单分支型 | 主体近端直径D1（mm）：30、主体远端直径D2（mm）：24、侧支远端直径D3（mm）：10、主体长度L1（mm）：200、侧支长度L2（mm）：30、侧支后移长度L3（mm）：30 | C302410-2003030 | 0106935593708047 | 国械注准20173133241 | 集采范围外 | 新增（2025-06-23)、产品名称变更、国家医保耗材27位编码变更
6f0035cd-955c-11ed-bda4-34735a9d8166 | 上海微创心脉医疗科技（集团）股份有限公司 | 913101150512565326 | 54cd1eef-7a6e-11f0-88e5-34735a9d8166 | f08f2942-ca32-11e9-953f-fa163e0a8baf | 外周血管支架类 | 胸主动脉 | 分支型主动脉覆膜支架及输送系统-覆膜支架 | ee3d5773-f39b-11ec-9447-b4055d63f15c | 分支型主动脉覆膜支架及输送系统 | 上海微创心脉医疗科技（集团）股份有限公司 |  | 国械注准20173133241 |  | 该产品由预装覆膜支架和输送系统组成，覆膜支架由主体覆膜支架和单侧支覆膜支架缝合而成，主体和侧支支架上有显影点，其中金属支架由镍钛合金制成，覆膜由聚对苯二甲酸乙二酯制成，缝合线（5-0）由聚对苯二甲酸乙二酯制成，显影点由铂铱合金制成，覆膜支架上束缚线由聚四氟乙烯制成，输送系统由锥形头/内管/套管/外管/连接件/分支导丝等部件组成，另附一根导引导管，环氧乙烷灭菌，一次性使用。货架有效期二年。 | 该产品用于治疗胸主动脉夹层，且其近端破口在左颈总动脉远端15mm与左锁骨下动脉（LSA）远端20mm之间或夹层逆撕至LSA，覆膜支架锚定区长度应＞=15mm。 | 胸主动脉 |  | dabae381-14e5-11eb-bf70-fa163e0a8baf | dabae381-14e5-11eb-bf70-fa163e0a8baf | 分支型主动脉覆膜支架及输送系统-覆膜支架 | C02060500114012025010002650 | C02060500100003025010000735 | 02-血管介入治疗类材料 | 06-外周血管介入治疗材料 | 05-胸主动脉支架 | 胸主动脉支架（单分支型/覆膜） | 14-合金 | 012-覆膜/单分支型 | 主体近端直径D1（mm）：30、主体远端直径D2（mm）：24、侧支远端直径D3（mm）：12、主体长度L1（mm）：200、侧支长度L2（mm）：25、侧支后移长度L3（mm）：15 | C302412-2002515 | 0106935593708283 | 国械注准20173133241 | 集采范围外 | 新增（2025-06-23)、产品名称变更、国家医保耗材27位编码变更
6f0035cd-955c-11ed-bda4-34735a9d8166 | 上海微创心脉医疗科技（集团）股份有限公司 | 913101150512565326 | 54cd1fb8-7a6e-11f0-88e5-34735a9d8166 | f08f2942-ca32-11e9-953f-fa163e0a8baf | 外周血管支架类 | 胸主动脉 | 分支型主动脉覆膜支架及输送系统-覆膜支架 | ee3d5773-f39b-11ec-9447-b4055d63f15c | 分支型主动脉覆膜支架及输送系统 | 上海微创心脉医疗科技（集团）股份有限公司 |  | 国械注准20173133241 |  | 该产品由预装覆膜支架和输送系统组成，覆膜支架由主体覆膜支架和单侧支覆膜支架缝合而成，主体和侧支支架上有显影点，其中金属支架由镍钛合金制成，覆膜由聚对苯二甲酸乙二酯制成，缝合线（5-0）由聚对苯二甲酸乙二酯制成，显影点由铂铱合金制成，覆膜支架上束缚线由聚四氟乙烯制成，输送系统由锥形头/内管/套管/外管/连接件/分支导丝等部件组成，另附一根导引导管，环氧乙烷灭菌，一次性使用。货架有效期二年。 | 该产品用于治疗胸主动脉夹层，且其近端破口在左颈总动脉远端15mm与左锁骨下动脉（LSA）远端20mm之间或夹层逆撕至LSA，覆膜支架锚定区长度应＞=15mm。 | 胸主动脉 |  | dabae4c0-14e5-11eb-bf70-fa163e0a8baf | dabae4c0-14e5-11eb-bf70-fa163e0a8baf | 分支型主动脉覆膜支架及输送系统-覆膜支架 | C02060500114012025010002651 | C02060500100003025010000736 | 02-血管介入治疗类材料 | 06-外周血管介入治疗材料 | 05-胸主动脉支架 | 胸主动脉支架（单分支型/覆膜） | 14-合金 | 012-覆膜/单分支型 | 主体近端直径D1（mm）：42、主体远端直径D2（mm）：36、侧支远端直径D3（mm）：10、主体长度L1（mm）：200、侧支长度L2（mm）：30、侧支后移长度L3（mm）：10 | C423610-2003010 | 0106935593759612 | 国械注准20173133241 | 集采范围外 | 新增（2025-06-23)、产品名称变更、国家医保耗材27位编码变更
6f0035cd-955c-11ed-bda4-34735a9d8166 | 上海微创心脉医疗科技（集团）股份有限公司 | 913101150512565326 | 54cd2085-7a6e-11f0-88e5-34735a9d8166 | f08f2942-ca32-11e9-953f-fa163e0a8baf | 外周血管支架类 | 胸主动脉 | 分支型主动脉覆膜支架及输送系统-覆膜支架 | ee3d5773-f39b-11ec-9447-b4055d63f15c | 分支型主动脉覆膜支架及输送系统 | 上海微创心脉医疗科技（集团）股份有限公司 |  | 国械注准20173133241 |  | 该产品由预装覆膜支架和输送系统组成，覆膜支架由主体覆膜支架和单侧支覆膜支架缝合而成，主体和侧支支架上有显影点，其中金属支架由镍钛合金制成，覆膜由聚对苯二甲酸乙二酯制成，缝合线（5-0）由聚对苯二甲酸乙二酯制成，显影点由铂铱合金制成，覆膜支架上束缚线由聚四氟乙烯制成，输送系统由锥形头/内管/套管/外管/连接件/分支导丝等部件组成，另附一根导引导管，环氧乙烷灭菌，一次性使用。货架有效期二年。 | 该产品用于治疗胸主动脉夹层，且其近端破口在左颈总动脉远端15mm与左锁骨下动脉（LSA）远端20mm之间或夹层逆撕至LSA，覆膜支架锚定区长度应＞=15mm。 | 胸主动脉 |  | dabae8d4-14e5-11eb-bf70-fa163e0a8baf | dabae8d4-14e5-11eb-bf70-fa163e0a8baf | 分支型主动脉覆膜支架及输送系统-覆膜支架 | C02060500114012025010002652 | C02060500100003025010000737 | 02-血管介入治疗类材料 | 06-外周血管介入治疗材料 | 05-胸主动脉支架 | 胸主动脉支架（单分支型/覆膜） | 14-合金 | 012-覆膜/单分支型 | 主体近端直径D1（mm）：30、主体远端直径D2（mm）：24、侧支远端直径D3（mm）：12、主体长度L1（mm）：200、侧支长度L2（mm）：30、侧支后移长度L3（mm）：10 | C302412-2003010 | 0106935593753542 | 国械注准20173133241 | 集采范围外 | 新增（2025-06-23)、产品名称变更、国家医保耗材27位编码变更
6f0035cd-955c-11ed-bda4-34735a9d8166 | 上海微创心脉医疗科技（集团）股份有限公司 | 913101150512565326 | 54cd215c-7a6e-11f0-88e5-34735a9d8166 | f08f2942-ca32-11e9-953f-fa163e0a8baf | 外周血管支架类 | 胸主动脉 | 分支型主动脉覆膜支架及输送系统-覆膜支架 | ee3d5773-f39b-11ec-9447-b4055d63f15c | 分支型主动脉覆膜支架及输送系统 | 上海微创心脉医疗科技（集团）股份有限公司 |  | 国械注准20173133241 |  | 该产品由预装覆膜支架和输送系统组成，覆膜支架由主体覆膜支架和单侧支覆膜支架缝合而成，主体和侧支支架上有显影点，其中金属支架由镍钛合金制成，覆膜由聚对苯二甲酸乙二酯制成，缝合线（5-0）由聚对苯二甲酸乙二酯制成，显影点由铂铱合金制成，覆膜支架上束缚线由聚四氟乙烯制成，输送系统由锥形头/内管/套管/外管/连接件/分支导丝等部件组成，另附一根导引导管，环氧乙烷灭菌，一次性使用。货架有效期二年。 | 该产品用于治疗胸主动脉夹层，且其近端破口在左颈总动脉远端15mm与左锁骨下动脉（LSA）远端20mm之间或夹层逆撕至LSA，覆膜支架锚定区长度应＞=15mm。 | 胸主动脉 |  | dabaea8b-14e5-11eb-bf70-fa163e0a8baf | dabaea8b-14e5-11eb-bf70-fa163e0a8baf | 分支型主动脉覆膜支架及输送系统-覆膜支架 | C02060500114012025010002653 | C02060500100003025010000738 | 02-血管介入治疗类材料 | 06-外周血管介入治疗材料 | 05-胸主动脉支架 | 胸主动脉支架（单分支型/覆膜） | 14-合金 | 012-覆膜/单分支型 | 主体近端直径D1（mm）：34、主体远端直径D2（mm）：28、侧支远端直径D3（mm）：10、主体长度L1（mm）：200、侧支长度L2（mm）：30、侧支后移长度L3（mm）：30 | C342810-2003030 | 0106935593708061 | 国械注准20173133241 | 集采范围外 | 新增（2025-06-23)、产品名称变更、国家医保耗材27位编码变更
6f0035cd-955c-11ed-bda4-34735a9d8166 | 上海微创心脉医疗科技（集团）股份有限公司 | 913101150512565326 | 54cd2229-7a6e-11f0-88e5-34735a9d8166 | f08f2942-ca32-11e9-953f-fa163e0a8baf | 外周血管支架类 | 胸主动脉 | 分支型主动脉覆膜支架及输送系统-覆膜支架 | ee3d5773-f39b-11ec-9447-b4055d63f15c | 分支型主动脉覆膜支架及输送系统 | 上海微创心脉医疗科技（集团）股份有限公司 |  | 国械注准20173133241 |  | 该产品由预装覆膜支架和输送系统组成，覆膜支架由主体覆膜支架和单侧支覆膜支架缝合而成，主体和侧支支架上有显影点，其中金属支架由镍钛合金制成，覆膜由聚对苯二甲酸乙二酯制成，缝合线（5-0）由聚对苯二甲酸乙二酯制成，显影点由铂铱合金制成，覆膜支架上束缚线由聚四氟乙烯制成，输送系统由锥形头/内管/套管/外管/连接件/分支导丝等部件组成，另附一根导引导管，环氧乙烷灭菌，一次性使用。货架有效期二年。 | 该产品用于治疗胸主动脉夹层，且其近端破口在左颈总动脉远端15mm与左锁骨下动脉（LSA）远端20mm之间或夹层逆撕至LSA，覆膜支架锚定区长度应＞=15mm。 | 胸主动脉 |  | dabaebef-14e5-11eb-bf70-fa163e0a8baf | dabaebef-14e5-11eb-bf70-fa163e0a8baf | 分支型主动脉覆膜支架及输送系统-覆膜支架 | C02060500114012025010002654 | C02060500100003025010000739 | 02-血管介入治疗类材料 | 06-外周血管介入治疗材料 | 05-胸主动脉支架 | 胸主动脉支架（单分支型/覆膜） | 14-合金 | 012-覆膜/单分支型 | 主体近端直径D1（mm）：28、主体远端直径D2（mm）：22、侧支远端直径D3（mm）：12、主体长度L1（mm）：200、侧支长度L2（mm）：25、侧支后移长度L3（mm）：10 | C282212-2002510 | 0106935593708245 | 国械注准20173133241 | 集采范围外 | 新增（2025-06-23)、产品名称变更、国家医保耗材27位编码变更
6f0035cd-955c-11ed-bda4-34735a9d8166 | 上海微创心脉医疗科技（集团）股份有限公司 | 913101150512565326 | 54cd2577-7a6e-11f0-88e5-34735a9d8166 | f08f2942-ca32-11e9-953f-fa163e0a8baf | 外周血管支架类 | 胸主动脉 | 分支型主动脉覆膜支架及输送系统-覆膜支架 | ee3d5773-f39b-11ec-9447-b4055d63f15c | 分支型主动脉覆膜支架及输送系统 | 上海微创心脉医疗科技（集团）股份有限公司 |  | 国械注准20173133241 |  | 该产品由预装覆膜支架和输送系统组成，覆膜支架由主体覆膜支架和单侧支覆膜支架缝合而成，主体和侧支支架上有显影点，其中金属支架由镍钛合金制成，覆膜由聚对苯二甲酸乙二酯制成，缝合线（5-0）由聚对苯二甲酸乙二酯制成，显影点由铂铱合金制成，覆膜支架上束缚线由聚四氟乙烯制成，输送系统由锥形头/内管/套管/外管/连接件/分支导丝等部件组成，另附一根导引导管，环氧乙烷灭菌，一次性使用。货架有效期二年。 | 该产品用于治疗胸主动脉夹层，且其近端破口在左颈总动脉远端15mm与左锁骨下动脉（LSA）远端20mm之间或夹层逆撕至LSA，覆膜支架锚定区长度应＞=15mm。 | 胸主动脉 |  | dabaed35-14e5-11eb-bf70-fa163e0a8baf | dabaed35-14e5-11eb-bf70-fa163e0a8baf | 分支型主动脉覆膜支架及输送系统-覆膜支架 | C02060500114012025010002655 | C02060500100003025010000740 | 02-血管介入治疗类材料 | 06-外周血管介入治疗材料 | 05-胸主动脉支架 | 胸主动脉支架（单分支型/覆膜） | 14-合金 | 012-覆膜/单分支型 | 主体近端直径D1（mm）：32、主体远端直径D2（mm）：26、侧支远端直径D3（mm）：10、主体长度L1（mm）：200、侧支长度L2（mm）：30、侧支后移长度L3（mm）：30 | C322610-2003030 | 0106935593708054 | 国械注准20173133241 | 集采范围外 | 新增（2025-06-23)、产品名称变更、国家医保耗材27位编码变更
6f0035cd-955c-11ed-bda4-34735a9d8166 | 上海微创心脉医疗科技（集团）股份有限公司 | 913101150512565326 | 54cd263f-7a6e-11f0-88e5-34735a9d8166 | f08f2942-ca32-11e9-953f-fa163e0a8baf | 外周血管支架类 | 胸主动脉 | 分支型主动脉覆膜支架及输送系统-覆膜支架 | ee3d5773-f39b-11ec-9447-b4055d63f15c | 分支型主动脉覆膜支架及输送系统 | 上海微创心脉医疗科技（集团）股份有限公司 |  | 国械注准20173133241 |  | 该产品由预装覆膜支架和输送系统组成，覆膜支架由主体覆膜支架和单侧支覆膜支架缝合而成，主体和侧支支架上有显影点，其中金属支架由镍钛合金制成，覆膜由聚对苯二甲酸乙二酯制成，缝合线（5-0）由聚对苯二甲酸乙二酯制成，显影点由铂铱合金制成，覆膜支架上束缚线由聚四氟乙烯制成，输送系统由锥形头/内管/套管/外管/连接件/分支导丝等部件组成，另附一根导引导管，环氧乙烷灭菌，一次性使用。货架有效期二年。 | 该产品用于治疗胸主动脉夹层，且其近端破口在左颈总动脉远端15mm与左锁骨下动脉（LSA）远端20mm之间或夹层逆撕至LSA，覆膜支架锚定区长度应＞=15mm。 | 胸主动脉 |  | dabaee82-14e5-11eb-bf70-fa163e0a8baf | dabaee82-14e5-11eb-bf70-fa163e0a8baf | 分支型主动脉覆膜支架及输送系统-覆膜支架 | C02060500114012025010002656 | C02060500100003025010000741 | 02-血管介入治疗类材料 | 06-外周血管介入治疗材料 | 05-胸主动脉支架 | 胸主动脉支架（单分支型/覆膜） | 14-合金 | 012-覆膜/单分支型 | 主体近端直径D1（mm）：44、主体远端直径D2（mm）：38、侧支远端直径D3（mm）：10、主体长度L1（mm）：200、侧支长度L2（mm）：30、侧支后移长度L3（mm）：5 | C443810-2003005 | 0106935593759483 | 国械注准20173133241 | 集采范围外 | 新增（2025-06-23)、产品名称变更、国家医保耗材27位编码变更
6f0035cd-955c-11ed-bda4-34735a9d8166 | 上海微创心脉医疗科技（集团）股份有限公司 | 913101150512565326 | 54cd2703-7a6e-11f0-88e5-34735a9d8166 | f08f2942-ca32-11e9-953f-fa163e0a8baf | 外周血管支架类 | 胸主动脉 | 分支型主动脉覆膜支架及输送系统-覆膜支架 | ee3d5773-f39b-11ec-9447-b4055d63f15c | 分支型主动脉覆膜支架及输送系统 | 上海微创心脉医疗科技（集团）股份有限公司 |  | 国械注准20173133241 |  | 该产品由预装覆膜支架和输送系统组成，覆膜支架由主体覆膜支架和单侧支覆膜支架缝合而成，主体和侧支支架上有显影点，其中金属支架由镍钛合金制成，覆膜由聚对苯二甲酸乙二酯制成，缝合线（5-0）由聚对苯二甲酸乙二酯制成，显影点由铂铱合金制成，覆膜支架上束缚线由聚四氟乙烯制成，输送系统由锥形头/内管/套管/外管/连接件/分支导丝等部件组成，另附一根导引导管，环氧乙烷灭菌，一次性使用。货架有效期二年。 | 该产品用于治疗胸主动脉夹层，且其近端破口在左颈总动脉远端15mm与左锁骨下动脉（LSA）远端20mm之间或夹层逆撕至LSA，覆膜支架锚定区长度应＞=15mm。 | 胸主动脉 |  | dabaefc6-14e5-11eb-bf70-fa163e0a8baf | dabaefc6-14e5-11eb-bf70-fa163e0a8baf | 分支型主动脉覆膜支架及输送系统-覆膜支架 | C02060500114012025010002657 | C02060500100003025010000742 | 02-血管介入治疗类材料 | 06-外周血管介入治疗材料 | 05-胸主动脉支架 | 胸主动脉支架（单分支型/覆膜） | 14-合金 | 012-覆膜/单分支型 | 主体近端直径D1（mm）：28、主体远端直径D2（mm）：22、侧支远端直径D3（mm）：10、主体长度L1（mm）：200、侧支长度L2（mm）：30、侧支后移长度L3（mm）：5 | C282210-2003005 | 0106935593774233 | 国械注准20173133241 | 集采范围外 | 新增（2025-06-23)、产品名称变更、国家医保耗材27位编码变更
6f0035cd-955c-11ed-bda4-34735a9d8166 | 上海微创心脉医疗科技（集团）股份有限公司 | 913101150512565326 | 54cd27c6-7a6e-11f0-88e5-34735a9d8166 | f08f2942-ca32-11e9-953f-fa163e0a8baf | 外周血管支架类 | 胸主动脉 | 分支型主动脉覆膜支架及输送系统-覆膜支架 | ee3d5773-f39b-11ec-9447-b4055d63f15c | 分支型主动脉覆膜支架及输送系统 | 上海微创心脉医疗科技（集团）股份有限公司 |  | 国械注准20173133241 |  | 该产品由预装覆膜支架和输送系统组成，覆膜支架由主体覆膜支架和单侧支覆膜支架缝合而成，主体和侧支支架上有显影点，其中金属支架由镍钛合金制成，覆膜由聚对苯二甲酸乙二酯制成，缝合线（5-0）由聚对苯二甲酸乙二酯制成，显影点由铂铱合金制成，覆膜支架上束缚线由聚四氟乙烯制成，输送系统由锥形头/内管/套管/外管/连接件/分支导丝等部件组成，另附一根导引导管，环氧乙烷灭菌，一次性使用。货架有效期二年。 | 该产品用于治疗胸主动脉夹层，且其近端破口在左颈总动脉远端15mm与左锁骨下动脉（LSA）远端20mm之间或夹层逆撕至LSA，覆膜支架锚定区长度应＞=15mm。 | 胸主动脉 |  | dabaf118-14e5-11eb-bf70-fa163e0a8baf | dabaf118-14e5-11eb-bf70-fa163e0a8baf | 分支型主动脉覆膜支架及输送系统-覆膜支架 | C02060500114012025010002658 | C02060500100003025010000743 | 02-血管介入治疗类材料 | 06-外周血管介入治疗材料 | 05-胸主动脉支架 | 胸主动脉支架（单分支型/覆膜） | 14-合金 | 012-覆膜/单分支型 | 主体近端直径D1（mm）：40、主体远端直径D2（mm）：30、侧支远端直径D3（mm）：12、主体长度L1（mm）：200、侧支长度L2（mm）：30、侧支后移长度L3（mm）：25 | C403012-2003025 | 0106935593759711 | 国械注准20173133241 | 集采范围外 | 新增（2025-06-23)、产品名称变更、国家医保耗材27位编码变更
6f0035cd-955c-11ed-bda4-34735a9d8166 | 上海微创心脉医疗科技（集团）股份有限公司 | 913101150512565326 | 54cd288f-7a6e-11f0-88e5-34735a9d8166 | f08f2942-ca32-11e9-953f-fa163e0a8baf | 外周血管支架类 | 胸主动脉 | 分支型主动脉覆膜支架及输送系统-覆膜支架 | ee3d5773-f39b-11ec-9447-b4055d63f15c | 分支型主动脉覆膜支架及输送系统 | 上海微创心脉医疗科技（集团）股份有限公司 |  | 国械注准20173133241 |  | 该产品由预装覆膜支架和输送系统组成，覆膜支架由主体覆膜支架和单侧支覆膜支架缝合而成，主体和侧支支架上有显影点，其中金属支架由镍钛合金制成，覆膜由聚对苯二甲酸乙二酯制成，缝合线（5-0）由聚对苯二甲酸乙二酯制成，显影点由铂铱合金制成，覆膜支架上束缚线由聚四氟乙烯制成，输送系统由锥形头/内管/套管/外管/连接件/分支导丝等部件组成，另附一根导引导管，环氧乙烷灭菌，一次性使用。货架有效期二年。 | 该产品用于治疗胸主动脉夹层，且其近端破口在左颈总动脉远端15mm与左锁骨下动脉（LSA）远端20mm之间或夹层逆撕至LSA，覆膜支架锚定区长度应＞=15mm。 | 胸主动脉 |  | dabaf25a-14e5-11eb-bf70-fa163e0a8baf | dabaf25a-14e5-11eb-bf70-fa163e0a8baf | 分支型主动脉覆膜支架及输送系统-覆膜支架 | C02060500114012025010002659 | C02060500100003025010000744 | 02-血管介入治疗类材料 | 06-外周血管介入治疗材料 | 05-胸主动脉支架 | 胸主动脉支架（单分支型/覆膜） | 14-合金 | 012-覆膜/单分支型 | 主体近端直径D1（mm）：36、主体远端直径D2（mm）：30、侧支远端直径D3（mm）：14、主体长度L1（mm）：210、侧支长度L2（mm）：30、侧支后移长度L3（mm）：30 | C363014-2103030 | 0106935593784959 | 国械注准20173133241 | 集采范围外 | 新增（2025-06-23)、产品名称变更、国家医保耗材27位编码变更
6f0035cd-955c-11ed-bda4-34735a9d8166 | 上海微创心脉医疗科技（集团）股份有限公司 | 913101150512565326 | 54cd2952-7a6e-11f0-88e5-34735a9d8166 | f08f2942-ca32-11e9-953f-fa163e0a8baf | 外周血管支架类 | 胸主动脉 | 分支型主动脉覆膜支架及输送系统-覆膜支架 | ee3d5773-f39b-11ec-9447-b4055d63f15c | 分支型主动脉覆膜支架及输送系统 | 上海微创心脉医疗科技（集团）股份有限公司 |  | 国械注准20173133241 |  | 该产品由预装覆膜支架和输送系统组成，覆膜支架由主体覆膜支架和单侧支覆膜支架缝合而成，主体和侧支支架上有显影点，其中金属支架由镍钛合金制成，覆膜由聚对苯二甲酸乙二酯制成，缝合线（5-0）由聚对苯二甲酸乙二酯制成，显影点由铂铱合金制成，覆膜支架上束缚线由聚四氟乙烯制成，输送系统由锥形头/内管/套管/外管/连接件/分支导丝等部件组成，另附一根导引导管，环氧乙烷灭菌，一次性使用。货架有效期二年。 | 该产品用于治疗胸主动脉夹层，且其近端破口在左颈总动脉远端15mm与左锁骨下动脉（LSA）远端20mm之间或夹层逆撕至LSA，覆膜支架锚定区长度应＞=15mm。 | 胸主动脉 |  | dabaf3a2-14e5-11eb-bf70-fa163e0a8baf | dabaf3a2-14e5-11eb-bf70-fa163e0a8baf | 分支型主动脉覆膜支架及输送系统-覆膜支架 | C02060500114012025010002660 | C02060500100003025010000745 | 02-血管介入治疗类材料 | 06-外周血管介入治疗材料 | 05-胸主动脉支架 | 胸主动脉支架（单分支型/覆膜） | 14-合金 | 012-覆膜/单分支型 | 主体近端直径D1（mm）：38、主体远端直径D2（mm）：32、侧支远端直径D3（mm）：10、主体长度L1（mm）：200、侧支长度L2（mm）：30、侧支后移长度L3（mm）：10 | C383210-2003010 | 0106935593753924 | 国械注准20173133241 | 集采范围外 | 新增（2025-06-23)、产品名称变更、国家医保耗材27位编码变更
6f0035cd-955c-11ed-bda4-34735a9d8166 | 上海微创心脉医疗科技（集团）股份有限公司 | 913101150512565326 | 54cd2a1f-7a6e-11f0-88e5-34735a9d8166 | f08f2942-ca32-11e9-953f-fa163e0a8baf | 外周血管支架类 | 胸主动脉 | 分支型主动脉覆膜支架及输送系统-覆膜支架 | ee3d5773-f39b-11ec-9447-b4055d63f15c | 分支型主动脉覆膜支架及输送系统 | 上海微创心脉医疗科技（集团）股份有限公司 |  | 国械注准20173133241 |  | 该产品由预装覆膜支架和输送系统组成，覆膜支架由主体覆膜支架和单侧支覆膜支架缝合而成，主体和侧支支架上有显影点，其中金属支架由镍钛合金制成，覆膜由聚对苯二甲酸乙二酯制成，缝合线（5-0）由聚对苯二甲酸乙二酯制成，显影点由铂铱合金制成，覆膜支架上束缚线由聚四氟乙烯制成，输送系统由锥形头/内管/套管/外管/连接件/分支导丝等部件组成，另附一根导引导管，环氧乙烷灭菌，一次性使用。货架有效期二年。 | 该产品用于治疗胸主动脉夹层，且其近端破口在左颈总动脉远端15mm与左锁骨下动脉（LSA）远端20mm之间或夹层逆撕至LSA，覆膜支架锚定区长度应＞=15mm。 | 胸主动脉 |  | dabaf4dd-14e5-11eb-bf70-fa163e0a8baf | dabaf4dd-14e5-11eb-bf70-fa163e0a8baf | 分支型主动脉覆膜支架及输送系统-覆膜支架 | C02060500114012025010002661 | C02060500100003025010000746 | 02-血管介入治疗类材料 | 06-外周血管介入治疗材料 | 05-胸主动脉支架 | 胸主动脉支架（单分支型/覆膜） | 14-合金 | 012-覆膜/单分支型 | 主体近端直径D1（mm）：36、主体远端直径D2（mm）：30、侧支远端直径D3（mm）：10、主体长度L1（mm）：200、侧支长度L2（mm）：30、侧支后移长度L3（mm）：5 | C363010-2003005 | 0106935593774257 | 国械注准20173133241 | 集采范围外 | 新增（2025-06-23)、产品名称变更、国家医保耗材27位编码变更
6f0035cd-955c-11ed-bda4-34735a9d8166 | 上海微创心脉医疗科技（集团）股份有限公司 | 913101150512565326 | 54cd2ae3-7a6e-11f0-88e5-34735a9d8166 | f08f2942-ca32-11e9-953f-fa163e0a8baf | 外周血管支架类 | 胸主动脉 | 分支型主动脉覆膜支架及输送系统-覆膜支架 | ee3d5773-f39b-11ec-9447-b4055d63f15c | 分支型主动脉覆膜支架及输送系统 | 上海微创心脉医疗科技（集团）股份有限公司 |  | 国械注准20173133241 |  | 该产品由预装覆膜支架和输送系统组成，覆膜支架由主体覆膜支架和单侧支覆膜支架缝合而成，主体和侧支支架上有显影点，其中金属支架由镍钛合金制成，覆膜由聚对苯二甲酸乙二酯制成，缝合线（5-0）由聚对苯二甲酸乙二酯制成，显影点由铂铱合金制成，覆膜支架上束缚线由聚四氟乙烯制成，输送系统由锥形头/内管/套管/外管/连接件/分支导丝等部件组成，另附一根导引导管，环氧乙烷灭菌，一次性使用。货架有效期二年。 | 该产品用于治疗胸主动脉夹层，且其近端破口在左颈总动脉远端15mm与左锁骨下动脉（LSA）远端20mm之间或夹层逆撕至LSA，覆膜支架锚定区长度应＞=15mm。 | 胸主动脉 |  | dabaf619-14e5-11eb-bf70-fa163e0a8baf | dabaf619-14e5-11eb-bf70-fa163e0a8baf | 分支型主动脉覆膜支架及输送系统-覆膜支架 | C02060500114012025010002662 | C02060500100003025010000747 | 02-血管介入治疗类材料 | 06-外周血管介入治疗材料 | 05-胸主动脉支架 | 胸主动脉支架（单分支型/覆膜） | 14-合金 | 012-覆膜/单分支型 | 主体近端直径D1（mm）：34、主体远端直径D2（mm）：28、侧支远端直径D3（mm）：8、主体长度L1（mm）：200、侧支长度L2（mm）：25、侧支后移长度L3（mm）：5 | C342808-2002505 | 0106935593708474 | 国械注准20173133241 | 集采范围外 | 新增（2025-06-23)、产品名称变更、国家医保耗材27位编码变更
6f0035cd-955c-11ed-bda4-34735a9d8166 | 上海微创心脉医疗科技（集团）股份有限公司 | 913101150512565326 | 54cd2bab-7a6e-11f0-88e5-34735a9d8166 | f08f2942-ca32-11e9-953f-fa163e0a8baf | 外周血管支架类 | 胸主动脉 | 分支型主动脉覆膜支架及输送系统-覆膜支架 | ee3d5773-f39b-11ec-9447-b4055d63f15c | 分支型主动脉覆膜支架及输送系统 | 上海微创心脉医疗科技（集团）股份有限公司 |  | 国械注准20173133241 |  | 该产品由预装覆膜支架和输送系统组成，覆膜支架由主体覆膜支架和单侧支覆膜支架缝合而成，主体和侧支支架上有显影点，其中金属支架由镍钛合金制成，覆膜由聚对苯二甲酸乙二酯制成，缝合线（5-0）由聚对苯二甲酸乙二酯制成，显影点由铂铱合金制成，覆膜支架上束缚线由聚四氟乙烯制成，输送系统由锥形头/内管/套管/外管/连接件/分支导丝等部件组成，另附一根导引导管，环氧乙烷灭菌，一次性使用。货架有效期二年。 | 该产品用于治疗胸主动脉夹层，且其近端破口在左颈总动脉远端15mm与左锁骨下动脉（LSA）远端20mm之间或夹层逆撕至LSA，覆膜支架锚定区长度应＞=15mm。 | 胸主动脉 |  | dabaf755-14e5-11eb-bf70-fa163e0a8baf | dabaf755-14e5-11eb-bf70-fa163e0a8baf | 分支型主动脉覆膜支架及输送系统-覆膜支架 | C02060500114012025010002663 | C02060500100003025010000748 | 02-血管介入治疗类材料 | 06-外周血管介入治疗材料 | 05-胸主动脉支架 | 胸主动脉支架（单分支型/覆膜） | 14-合金 | 012-覆膜/单分支型 | 主体近端直径D1（mm）：30、主体远端直径D2（mm）：24、侧支远端直径D3（mm）：12、主体长度L1（mm）：200、侧支长度L2（mm）：25、侧支后移长度L3（mm）：5 | C302412-2002505 | 0106935593708269 | 国械注准20173133241 | 集采范围外 | 新增（2025-06-23)、产品名称变更、国家医保耗材27位编码变更
6f0035cd-955c-11ed-bda4-34735a9d8166 | 上海微创心脉医疗科技（集团）股份有限公司 | 913101150512565326 | 54cd2ef4-7a6e-11f0-88e5-34735a9d8166 | f08f2942-ca32-11e9-953f-fa163e0a8baf | 外周血管支架类 | 胸主动脉 | 分支型主动脉覆膜支架及输送系统-覆膜支架 | ee3d5773-f39b-11ec-9447-b4055d63f15c | 分支型主动脉覆膜支架及输送系统 | 上海微创心脉医疗科技（集团）股份有限公司 |  | 国械注准20173133241 |  | 该产品由预装覆膜支架和输送系统组成，覆膜支架由主体覆膜支架和单侧支覆膜支架缝合而成，主体和侧支支架上有显影点，其中金属支架由镍钛合金制成，覆膜由聚对苯二甲酸乙二酯制成，缝合线（5-0）由聚对苯二甲酸乙二酯制成，显影点由铂铱合金制成，覆膜支架上束缚线由聚四氟乙烯制成，输送系统由锥形头/内管/套管/外管/连接件/分支导丝等部件组成，另附一根导引导管，环氧乙烷灭菌，一次性使用。货架有效期二年。 | 该产品用于治疗胸主动脉夹层，且其近端破口在左颈总动脉远端15mm与左锁骨下动脉（LSA）远端20mm之间或夹层逆撕至LSA，覆膜支架锚定区长度应＞=15mm。 | 胸主动脉 |  | dabaf88e-14e5-11eb-bf70-fa163e0a8baf | dabaf88e-14e5-11eb-bf70-fa163e0a8baf | 分支型主动脉覆膜支架及输送系统-覆膜支架 | C02060500114012025010002664 | C02060500100003025010000749 | 02-血管介入治疗类材料 | 06-外周血管介入治疗材料 | 05-胸主动脉支架 | 胸主动脉支架（单分支型/覆膜） | 14-合金 | 012-覆膜/单分支型 | 主体近端直径D1（mm）：26、主体远端直径D2（mm）：20、侧支远端直径D3（mm）：10、主体长度L1（mm）：200、侧支长度L2（mm）：30、侧支后移长度L3（mm）：10 | C262010-2003010 | 0106935593759599 | 国械注准20173133241 | 集采范围外 | 新增（2025-06-23)、产品名称变更、国家医保耗材27位编码变更
6f0035cd-955c-11ed-bda4-34735a9d8166 | 上海微创心脉医疗科技（集团）股份有限公司 | 913101150512565326 | 54cd2fbc-7a6e-11f0-88e5-34735a9d8166 | f08f2942-ca32-11e9-953f-fa163e0a8baf | 外周血管支架类 | 胸主动脉 | 分支型主动脉覆膜支架及输送系统-覆膜支架 | ee3d5773-f39b-11ec-9447-b4055d63f15c | 分支型主动脉覆膜支架及输送系统 | 上海微创心脉医疗科技（集团）股份有限公司 |  | 国械注准20173133241 |  | 该产品由预装覆膜支架和输送系统组成，覆膜支架由主体覆膜支架和单侧支覆膜支架缝合而成，主体和侧支支架上有显影点，其中金属支架由镍钛合金制成，覆膜由聚对苯二甲酸乙二酯制成，缝合线（5-0）由聚对苯二甲酸乙二酯制成，显影点由铂铱合金制成，覆膜支架上束缚线由聚四氟乙烯制成，输送系统由锥形头/内管/套管/外管/连接件/分支导丝等部件组成，另附一根导引导管，环氧乙烷灭菌，一次性使用。货架有效期二年。 | 该产品用于治疗胸主动脉夹层，且其近端破口在左颈总动脉远端15mm与左锁骨下动脉（LSA）远端20mm之间或夹层逆撕至LSA，覆膜支架锚定区长度应＞=15mm。 | 胸主动脉 |  | dabaf9c4-14e5-11eb-bf70-fa163e0a8baf | dabaf9c4-14e5-11eb-bf70-fa163e0a8baf | 分支型主动脉覆膜支架及输送系统-覆膜支架 | C02060500114012025010002665 | C02060500100003025010000750 | 02-血管介入治疗类材料 | 06-外周血管介入治疗材料 | 05-胸主动脉支架 | 胸主动脉支架（单分支型/覆膜） | 14-合金 | 012-覆膜/单分支型 | 主体近端直径D1（mm）：36、主体远端直径D2（mm）：30、侧支远端直径D3（mm）：10、主体长度L1（mm）：200、侧支长度L2（mm）：25、侧支后移长度L3（mm）：10 | C363010-2002510 | 0106935593708214 | 国械注准20173133241 | 集采范围外 | 新增（2025-06-23)、产品名称变更、国家医保耗材27位编码变更
6f0035cd-955c-11ed-bda4-34735a9d8166 | 上海微创心脉医疗科技（集团）股份有限公司 | 913101150512565326 | 54cd3080-7a6e-11f0-88e5-34735a9d8166 | f08f2942-ca32-11e9-953f-fa163e0a8baf | 外周血管支架类 | 胸主动脉 | 分支型主动脉覆膜支架及输送系统-覆膜支架 | ee3d5773-f39b-11ec-9447-b4055d63f15c | 分支型主动脉覆膜支架及输送系统 | 上海微创心脉医疗科技（集团）股份有限公司 |  | 国械注准20173133241 |  | 该产品由预装覆膜支架和输送系统组成，覆膜支架由主体覆膜支架和单侧支覆膜支架缝合而成，主体和侧支支架上有显影点，其中金属支架由镍钛合金制成，覆膜由聚对苯二甲酸乙二酯制成，缝合线（5-0）由聚对苯二甲酸乙二酯制成，显影点由铂铱合金制成，覆膜支架上束缚线由聚四氟乙烯制成，输送系统由锥形头/内管/套管/外管/连接件/分支导丝等部件组成，另附一根导引导管，环氧乙烷灭菌，一次性使用。货架有效期二年。 | 该产品用于治疗胸主动脉夹层，且其近端破口在左颈总动脉远端15mm与左锁骨下动脉（LSA）远端20mm之间或夹层逆撕至LSA，覆膜支架锚定区长度应＞=15mm。 | 胸主动脉 |  | dabafb0f-14e5-11eb-bf70-fa163e0a8baf | dabafb0f-14e5-11eb-bf70-fa163e0a8baf | 分支型主动脉覆膜支架及输送系统-覆膜支架 | C02060500114012025010002666 | C02060500100003025010000751 | 02-血管介入治疗类材料 | 06-外周血管介入治疗材料 | 05-胸主动脉支架 | 胸主动脉支架（单分支型/覆膜） | 14-合金 | 012-覆膜/单分支型 | 主体近端直径D1（mm）：38、主体远端直径D2（mm）：32、侧支远端直径D3（mm）：12、主体长度L1（mm）：200、侧支长度L2（mm）：30、侧支后移长度L3（mm）：5 | C383212-2003005 | 0106935593774318 | 国械注准20173133241 | 集采范围外 | 新增（2025-06-23)、产品名称变更、国家医保耗材27位编码变更
6f0035cd-955c-11ed-bda4-34735a9d8166 | 上海微创心脉医疗科技（集团）股份有限公司 | 913101150512565326 | 54cd3143-7a6e-11f0-88e5-34735a9d8166 | f08f2942-ca32-11e9-953f-fa163e0a8baf | 外周血管支架类 | 胸主动脉 | 分支型主动脉覆膜支架及输送系统-覆膜支架 | ee3d5773-f39b-11ec-9447-b4055d63f15c | 分支型主动脉覆膜支架及输送系统 | 上海微创心脉医疗科技（集团）股份有限公司 |  | 国械注准20173133241 |  | 该产品由预装覆膜支架和输送系统组成，覆膜支架由主体覆膜支架和单侧支覆膜支架缝合而成，主体和侧支支架上有显影点，其中金属支架由镍钛合金制成，覆膜由聚对苯二甲酸乙二酯制成，缝合线（5-0）由聚对苯二甲酸乙二酯制成，显影点由铂铱合金制成，覆膜支架上束缚线由聚四氟乙烯制成，输送系统由锥形头/内管/套管/外管/连接件/分支导丝等部件组成，另附一根导引导管，环氧乙烷灭菌，一次性使用。货架有效期二年。 | 该产品用于治疗胸主动脉夹层，且其近端破口在左颈总动脉远端15mm与左锁骨下动脉（LSA）远端20mm之间或夹层逆撕至LSA，覆膜支架锚定区长度应＞=15mm。 | 胸主动脉 |  | dabafc4e-14e5-11eb-bf70-fa163e0a8baf | dabafc4e-14e5-11eb-bf70-fa163e0a8baf | 分支型主动脉覆膜支架及输送系统-覆膜支架 | C02060500114012025010002667 | C02060500100003025010000752 | 02-血管介入治疗类材料 | 06-外周血管介入治疗材料 | 05-胸主动脉支架 | 胸主动脉支架（单分支型/覆膜） | 14-合金 | 012-覆膜/单分支型 | 主体近端直径D1（mm）：40、主体远端直径D2（mm）：40、侧支远端直径D3（mm）：14、主体长度L1（mm）：200、侧支长度L2（mm）：30、侧支后移长度L3（mm）：10 | C404014-2003010 | 0106935593702847 | 国械注准20173133241 | 集采范围外 | 新增（2025-06-23)、产品名称变更、国家医保耗材27位编码变更
6f0035cd-955c-11ed-bda4-34735a9d8166 | 上海微创心脉医疗科技（集团）股份有限公司 | 913101150512565326 | 54cd320c-7a6e-11f0-88e5-34735a9d8166 | f08f2942-ca32-11e9-953f-fa163e0a8baf | 外周血管支架类 | 胸主动脉 | 分支型主动脉覆膜支架及输送系统-覆膜支架 | ee3d5773-f39b-11ec-9447-b4055d63f15c | 分支型主动脉覆膜支架及输送系统 | 上海微创心脉医疗科技（集团）股份有限公司 |  | 国械注准20173133241 |  | 该产品由预装覆膜支架和输送系统组成，覆膜支架由主体覆膜支架和单侧支覆膜支架缝合而成，主体和侧支支架上有显影点，其中金属支架由镍钛合金制成，覆膜由聚对苯二甲酸乙二酯制成，缝合线（5-0）由聚对苯二甲酸乙二酯制成，显影点由铂铱合金制成，覆膜支架上束缚线由聚四氟乙烯制成，输送系统由锥形头/内管/套管/外管/连接件/分支导丝等部件组成，另附一根导引导管，环氧乙烷灭菌，一次性使用。货架有效期二年。 | 该产品用于治疗胸主动脉夹层，且其近端破口在左颈总动脉远端15mm与左锁骨下动脉（LSA）远端20mm之间或夹层逆撕至LSA，覆膜支架锚定区长度应＞=15mm。 | 胸主动脉 |  | dabafd92-14e5-11eb-bf70-fa163e0a8baf | dabafd92-14e5-11eb-bf70-fa163e0a8baf | 分支型主动脉覆膜支架及输送系统-覆膜支架 | C02060500114012025010002668 | C02060500100003025010000753 | 02-血管介入治疗类材料 | 06-外周血管介入治疗材料 | 05-胸主动脉支架 | 胸主动脉支架（单分支型/覆膜） | 14-合金 | 012-覆膜/单分支型 | 主体近端直径D1（mm）：36、主体远端直径D2（mm）：30、侧支远端直径D3（mm）：10、主体长度L1（mm）：200、侧支长度L2（mm）：30、侧支后移长度L3（mm）：10 | C363010-2003010 | 0106935593753320 | 国械注准20173133241 | 集采范围外 | 新增（2025-06-23)、产品名称变更、国家医保耗材27位编码变更
6f0035cd-955c-11ed-bda4-34735a9d8166 | 上海微创心脉医疗科技（集团）股份有限公司 | 913101150512565326 | 54cd32ca-7a6e-11f0-88e5-34735a9d8166 | f08f2942-ca32-11e9-953f-fa163e0a8baf | 外周血管支架类 | 胸主动脉 | 分支型主动脉覆膜支架及输送系统-覆膜支架 | ee3d5773-f39b-11ec-9447-b4055d63f15c | 分支型主动脉覆膜支架及输送系统 | 上海微创心脉医疗科技（集团）股份有限公司 |  | 国械注准20173133241 |  | 该产品由预装覆膜支架和输送系统组成，覆膜支架由主体覆膜支架和单侧支覆膜支架缝合而成，主体和侧支支架上有显影点，其中金属支架由镍钛合金制成，覆膜由聚对苯二甲酸乙二酯制成，缝合线（5-0）由聚对苯二甲酸乙二酯制成，显影点由铂铱合金制成，覆膜支架上束缚线由聚四氟乙烯制成，输送系统由锥形头/内管/套管/外管/连接件/分支导丝等部件组成，另附一根导引导管，环氧乙烷灭菌，一次性使用。货架有效期二年。 | 该产品用于治疗胸主动脉夹层，且其近端破口在左颈总动脉远端15mm与左锁骨下动脉（LSA）远端20mm之间或夹层逆撕至LSA，覆膜支架锚定区长度应＞=15mm。 | 胸主动脉 |  | dabaff03-14e5-11eb-bf70-fa163e0a8baf | dabaff03-14e5-11eb-bf70-fa163e0a8baf | 分支型主动脉覆膜支架及输送系统-覆膜支架 | C02060500114012025010002669 | C02060500100003025010000754 | 02-血管介入治疗类材料 | 06-外周血管介入治疗材料 | 05-胸主动脉支架 | 胸主动脉支架（单分支型/覆膜） | 14-合金 | 012-覆膜/单分支型 | 主体近端直径D1（mm）：36、主体远端直径D2（mm）：30、侧支远端直径D3（mm）：8、主体长度L1（mm）：200、侧支长度L2（mm）：30、侧支后移长度L3（mm）：15 | C363008-2003015 | 0106935593702953 | 国械注准20173133241 | 集采范围外 | 新增（2025-06-23)、产品名称变更、国家医保耗材27位编码变更
6f0035cd-955c-11ed-bda4-34735a9d8166 | 上海微创心脉医疗科技（集团）股份有限公司 | 913101150512565326 | 54cd33a6-7a6e-11f0-88e5-34735a9d8166 | f08f2942-ca32-11e9-953f-fa163e0a8baf | 外周血管支架类 | 胸主动脉 | 分支型主动脉覆膜支架及输送系统-覆膜支架 | ee3d5773-f39b-11ec-9447-b4055d63f15c | 分支型主动脉覆膜支架及输送系统 | 上海微创心脉医疗科技（集团）股份有限公司 |  | 国械注准20173133241 |  | 该产品由预装覆膜支架和输送系统组成，覆膜支架由主体覆膜支架和单侧支覆膜支架缝合而成，主体和侧支支架上有显影点，其中金属支架由镍钛合金制成，覆膜由聚对苯二甲酸乙二酯制成，缝合线（5-0）由聚对苯二甲酸乙二酯制成，显影点由铂铱合金制成，覆膜支架上束缚线由聚四氟乙烯制成，输送系统由锥形头/内管/套管/外管/连接件/分支导丝等部件组成，另附一根导引导管，环氧乙烷灭菌，一次性使用。货架有效期二年。 | 该产品用于治疗胸主动脉夹层，且其近端破口在左颈总动脉远端15mm与左锁骨下动脉（LSA）远端20mm之间或夹层逆撕至LSA，覆膜支架锚定区长度应＞=15mm。 | 胸主动脉 |  | dabb0054-14e5-11eb-bf70-fa163e0a8baf | dabb0054-14e5-11eb-bf70-fa163e0a8baf | 分支型主动脉覆膜支架及输送系统-覆膜支架 | C02060500114012025010002670 | C02060500100003025010000755 | 02-血管介入治疗类材料 | 06-外周血管介入治疗材料 | 05-胸主动脉支架 | 胸主动脉支架（单分支型/覆膜） | 14-合金 | 012-覆膜/单分支型 | 主体近端直径D1（mm）：40、主体远端直径D2（mm）：34、侧支远端直径D3（mm）：10、主体长度L1（mm）：200、侧支长度L2（mm）：30、侧支后移长度L3（mm）：10 | C403410-2003010 | 0106935593759650 | 国械注准20173133241 | 集采范围外 | 新增（2025-06-23)、产品名称变更、国家医保耗材27位编码变更
6f0035cd-955c-11ed-bda4-34735a9d8166 | 上海微创心脉医疗科技（集团）股份有限公司 | 913101150512565326 | 54cd346a-7a6e-11f0-88e5-34735a9d8166 | f08f2942-ca32-11e9-953f-fa163e0a8baf | 外周血管支架类 | 胸主动脉 | 分支型主动脉覆膜支架及输送系统-覆膜支架 | ee3d5773-f39b-11ec-9447-b4055d63f15c | 分支型主动脉覆膜支架及输送系统 | 上海微创心脉医疗科技（集团）股份有限公司 |  | 国械注准20173133241 |  | 该产品由预装覆膜支架和输送系统组成，覆膜支架由主体覆膜支架和单侧支覆膜支架缝合而成，主体和侧支支架上有显影点，其中金属支架由镍钛合金制成，覆膜由聚对苯二甲酸乙二酯制成，缝合线（5-0）由聚对苯二甲酸乙二酯制成，显影点由铂铱合金制成，覆膜支架上束缚线由聚四氟乙烯制成，输送系统由锥形头/内管/套管/外管/连接件/分支导丝等部件组成，另附一根导引导管，环氧乙烷灭菌，一次性使用。货架有效期二年。 | 该产品用于治疗胸主动脉夹层，且其近端破口在左颈总动脉远端15mm与左锁骨下动脉（LSA）远端20mm之间或夹层逆撕至LSA，覆膜支架锚定区长度应＞=15mm。 | 胸主动脉 |  | dabb01a5-14e5-11eb-bf70-fa163e0a8baf | dabb01a5-14e5-11eb-bf70-fa163e0a8baf | 分支型主动脉覆膜支架及输送系统-覆膜支架 | C02060500114012025010002671 | C02060500100003025010000756 | 02-血管介入治疗类材料 | 06-外周血管介入治疗材料 | 05-胸主动脉支架 | 胸主动脉支架（单分支型/覆膜） | 14-合金 | 012-覆膜/单分支型 | 主体近端直径D1（mm）：44、主体远端直径D2（mm）：38、侧支远端直径D3（mm）：14、主体长度L1（mm）：210、侧支长度L2（mm）：30、侧支后移长度L3（mm）：5 | C443814-2103005 | 0106935593777371 | 国械注准20173133241 | 集采范围外 | 新增（2025-06-23)、产品名称变更、国家医保耗材27位编码变更
6f0035cd-955c-11ed-bda4-34735a9d8166 | 上海微创心脉医疗科技（集团）股份有限公司 | 913101150512565326 | 54cd378b-7a6e-11f0-88e5-34735a9d8166 | f08f2942-ca32-11e9-953f-fa163e0a8baf | 外周血管支架类 | 胸主动脉 | 分支型主动脉覆膜支架及输送系统-覆膜支架 | ee3d5773-f39b-11ec-9447-b4055d63f15c | 分支型主动脉覆膜支架及输送系统 | 上海微创心脉医疗科技（集团）股份有限公司 |  | 国械注准20173133241 |  | 该产品由预装覆膜支架和输送系统组成，覆膜支架由主体覆膜支架和单侧支覆膜支架缝合而成，主体和侧支支架上有显影点，其中金属支架由镍钛合金制成，覆膜由聚对苯二甲酸乙二酯制成，缝合线（5-0）由聚对苯二甲酸乙二酯制成，显影点由铂铱合金制成，覆膜支架上束缚线由聚四氟乙烯制成，输送系统由锥形头/内管/套管/外管/连接件/分支导丝等部件组成，另附一根导引导管，环氧乙烷灭菌，一次性使用。货架有效期二年。 | 该产品用于治疗胸主动脉夹层，且其近端破口在左颈总动脉远端15mm与左锁骨下动脉（LSA）远端20mm之间或夹层逆撕至LSA，覆膜支架锚定区长度应＞=15mm。 | 胸主动脉 |  | dabb02e9-14e5-11eb-bf70-fa163e0a8baf | dabb02e9-14e5-11eb-bf70-fa163e0a8baf | 分支型主动脉覆膜支架及输送系统-覆膜支架 | C02060500114012025010002672 | C02060500100003025010000757 | 02-血管介入治疗类材料 | 06-外周血管介入治疗材料 | 05-胸主动脉支架 | 胸主动脉支架（单分支型/覆膜） | 14-合金 | 012-覆膜/单分支型 | 主体近端直径D1（mm）：28、主体远端直径D2（mm）：24、侧支远端直径D3（mm）：10、主体长度L1（mm）：200、侧支长度L2（mm）：30、侧支后移长度L3（mm）：10 | C282410-2003010 | 0106935593759698 | 国械注准20173133241 | 集采范围外 | 新增（2025-06-23)、产品名称变更、国家医保耗材27位编码变更
6f0035cd-955c-11ed-bda4-34735a9d8166 | 上海微创心脉医疗科技（集团）股份有限公司 | 913101150512565326 | 54cd3854-7a6e-11f0-88e5-34735a9d8166 | f08f2942-ca32-11e9-953f-fa163e0a8baf | 外周血管支架类 | 胸主动脉 | 分支型主动脉覆膜支架及输送系统-覆膜支架 | ee3d5773-f39b-11ec-9447-b4055d63f15c | 分支型主动脉覆膜支架及输送系统 | 上海微创心脉医疗科技（集团）股份有限公司 |  | 国械注准20173133241 |  | 该产品由预装覆膜支架和输送系统组成，覆膜支架由主体覆膜支架和单侧支覆膜支架缝合而成，主体和侧支支架上有显影点，其中金属支架由镍钛合金制成，覆膜由聚对苯二甲酸乙二酯制成，缝合线（5-0）由聚对苯二甲酸乙二酯制成，显影点由铂铱合金制成，覆膜支架上束缚线由聚四氟乙烯制成，输送系统由锥形头/内管/套管/外管/连接件/分支导丝等部件组成，另附一根导引导管，环氧乙烷灭菌，一次性使用。货架有效期二年。 | 该产品用于治疗胸主动脉夹层，且其近端破口在左颈总动脉远端15mm与左锁骨下动脉（LSA）远端20mm之间或夹层逆撕至LSA，覆膜支架锚定区长度应＞=15mm。 | 胸主动脉 |  | dabb05dd-14e5-11eb-bf70-fa163e0a8baf | dabb05dd-14e5-11eb-bf70-fa163e0a8baf | 分支型主动脉覆膜支架及输送系统-覆膜支架 | C02060500114012025010002673 | C02060500100003025010000758 | 02-血管介入治疗类材料 | 06-外周血管介入治疗材料 | 05-胸主动脉支架 | 胸主动脉支架（单分支型/覆膜） | 14-合金 | 012-覆膜/单分支型 | 主体近端直径D1（mm）：34、主体远端直径D2（mm）：28、侧支远端直径D3（mm）：12、主体长度L1（mm）：200、侧支长度L2（mm）：30、侧支后移长度L3（mm）：15 | C342812-2003015 | 0106935593753597 | 国械注准20173133241 | 集采范围外 | 新增（2025-06-23)、产品名称变更、国家医保耗材27位编码变更
6f0035cd-955c-11ed-bda4-34735a9d8166 | 上海微创心脉医疗科技（集团）股份有限公司 | 913101150512565326 | 54cd391c-7a6e-11f0-88e5-34735a9d8166 | f08f2942-ca32-11e9-953f-fa163e0a8baf | 外周血管支架类 | 胸主动脉 | 分支型主动脉覆膜支架及输送系统-覆膜支架 | ee3d5773-f39b-11ec-9447-b4055d63f15c | 分支型主动脉覆膜支架及输送系统 | 上海微创心脉医疗科技（集团）股份有限公司 |  | 国械注准20173133241 |  | 该产品由预装覆膜支架和输送系统组成，覆膜支架由主体覆膜支架和单侧支覆膜支架缝合而成，主体和侧支支架上有显影点，其中金属支架由镍钛合金制成，覆膜由聚对苯二甲酸乙二酯制成，缝合线（5-0）由聚对苯二甲酸乙二酯制成，显影点由铂铱合金制成，覆膜支架上束缚线由聚四氟乙烯制成，输送系统由锥形头/内管/套管/外管/连接件/分支导丝等部件组成，另附一根导引导管，环氧乙烷灭菌，一次性使用。货架有效期二年。 | 该产品用于治疗胸主动脉夹层，且其近端破口在左颈总动脉远端15mm与左锁骨下动脉（LSA）远端20mm之间或夹层逆撕至LSA，覆膜支架锚定区长度应＞=15mm。 | 胸主动脉 |  | dabb0752-14e5-11eb-bf70-fa163e0a8baf | dabb0752-14e5-11eb-bf70-fa163e0a8baf | 分支型主动脉覆膜支架及输送系统-覆膜支架 | C02060500114012025010002674 | C02060500100003025010000759 | 02-血管介入治疗类材料 | 06-外周血管介入治疗材料 | 05-胸主动脉支架 | 胸主动脉支架（单分支型/覆膜） | 14-合金 | 012-覆膜/单分支型 | 主体近端直径D1（mm）：30、主体远端直径D2（mm）：24、侧支远端直径D3（mm）：10、主体长度L1（mm）：200、侧支长度L2（mm）：30、侧支后移长度L3（mm）：15 | C302410-2003015 | 0106935593753337 | 国械注准20173133241 | 集采范围外 | 新增（2025-06-23)、产品名称变更、国家医保耗材27位编码变更
6f0035cd-955c-11ed-bda4-34735a9d8166 | 上海微创心脉医疗科技（集团）股份有限公司 | 913101150512565326 | 54cd39db-7a6e-11f0-88e5-34735a9d8166 | f08f2942-ca32-11e9-953f-fa163e0a8baf | 外周血管支架类 | 胸主动脉 | 分支型主动脉覆膜支架及输送系统-覆膜支架 | ee3d5773-f39b-11ec-9447-b4055d63f15c | 分支型主动脉覆膜支架及输送系统 | 上海微创心脉医疗科技（集团）股份有限公司 |  | 国械注准20173133241 |  | 该产品由预装覆膜支架和输送系统组成，覆膜支架由主体覆膜支架和单侧支覆膜支架缝合而成，主体和侧支支架上有显影点，其中金属支架由镍钛合金制成，覆膜由聚对苯二甲酸乙二酯制成，缝合线（5-0）由聚对苯二甲酸乙二酯制成，显影点由铂铱合金制成，覆膜支架上束缚线由聚四氟乙烯制成，输送系统由锥形头/内管/套管/外管/连接件/分支导丝等部件组成，另附一根导引导管，环氧乙烷灭菌，一次性使用。货架有效期二年。 | 该产品用于治疗胸主动脉夹层，且其近端破口在左颈总动脉远端15mm与左锁骨下动脉（LSA）远端20mm之间或夹层逆撕至LSA，覆膜支架锚定区长度应＞=15mm。 | 胸主动脉 |  | dabb0896-14e5-11eb-bf70-fa163e0a8baf | dabb0896-14e5-11eb-bf70-fa163e0a8baf | 分支型主动脉覆膜支架及输送系统-覆膜支架 | C02060500114012025010002675 | C02060500100003025010000760 | 02-血管介入治疗类材料 | 06-外周血管介入治疗材料 | 05-胸主动脉支架 | 胸主动脉支架（单分支型/覆膜） | 14-合金 | 012-覆膜/单分支型 | 主体近端直径D1（mm）：30、主体远端直径D2（mm）：24、侧支远端直径D3（mm）：10、主体长度L1（mm）：200、侧支长度L2（mm）：25、侧支后移长度L3（mm）：10 | C302410-2002510 | 0106935593708122 | 国械注准20173133241 | 集采范围外 | 新增（2025-06-23)、产品名称变更、国家医保耗材27位编码变更
6f0035cd-955c-11ed-bda4-34735a9d8166 | 上海微创心脉医疗科技（集团）股份有限公司 | 913101150512565326 | 54cd3a9e-7a6e-11f0-88e5-34735a9d8166 | f08f2942-ca32-11e9-953f-fa163e0a8baf | 外周血管支架类 | 胸主动脉 | 分支型主动脉覆膜支架及输送系统-覆膜支架 | ee3d5773-f39b-11ec-9447-b4055d63f15c | 分支型主动脉覆膜支架及输送系统 | 上海微创心脉医疗科技（集团）股份有限公司 |  | 国械注准20173133241 |  | 该产品由预装覆膜支架和输送系统组成，覆膜支架由主体覆膜支架和单侧支覆膜支架缝合而成，主体和侧支支架上有显影点，其中金属支架由镍钛合金制成，覆膜由聚对苯二甲酸乙二酯制成，缝合线（5-0）由聚对苯二甲酸乙二酯制成，显影点由铂铱合金制成，覆膜支架上束缚线由聚四氟乙烯制成，输送系统由锥形头/内管/套管/外管/连接件/分支导丝等部件组成，另附一根导引导管，环氧乙烷灭菌，一次性使用。货架有效期二年。 | 该产品用于治疗胸主动脉夹层，且其近端破口在左颈总动脉远端15mm与左锁骨下动脉（LSA）远端20mm之间或夹层逆撕至LSA，覆膜支架锚定区长度应＞=15mm。 | 胸主动脉 |  | dabb09d4-14e5-11eb-bf70-fa163e0a8baf | dabb09d4-14e5-11eb-bf70-fa163e0a8baf | 分支型主动脉覆膜支架及输送系统-覆膜支架 | C02060500114012025010002676 | C02060500100003025010000761 | 02-血管介入治疗类材料 | 06-外周血管介入治疗材料 | 05-胸主动脉支架 | 胸主动脉支架（单分支型/覆膜） | 14-合金 | 012-覆膜/单分支型 | 主体近端直径D1（mm）：42、主体远端直径D2（mm）：36、侧支远端直径D3（mm）：10、主体长度L1（mm）：200、侧支长度L2（mm）：30、侧支后移长度L3（mm）：5 | C423610-2003005 | 0106935593759605 | 国械注准20173133241 | 集采范围外 | 新增（2025-06-23)、产品名称变更、国家医保耗材27位编码变更
6f0035cd-955c-11ed-bda4-34735a9d8166 | 上海微创心脉医疗科技（集团）股份有限公司 | 913101150512565326 | 54cd3b67-7a6e-11f0-88e5-34735a9d8166 | f08f2942-ca32-11e9-953f-fa163e0a8baf | 外周血管支架类 | 胸主动脉 | 分支型主动脉覆膜支架及输送系统-覆膜支架 | ee3d5773-f39b-11ec-9447-b4055d63f15c | 分支型主动脉覆膜支架及输送系统 | 上海微创心脉医疗科技（集团）股份有限公司 |  | 国械注准20173133241 |  | 该产品由预装覆膜支架和输送系统组成，覆膜支架由主体覆膜支架和单侧支覆膜支架缝合而成，主体和侧支支架上有显影点，其中金属支架由镍钛合金制成，覆膜由聚对苯二甲酸乙二酯制成，缝合线（5-0）由聚对苯二甲酸乙二酯制成，显影点由铂铱合金制成，覆膜支架上束缚线由聚四氟乙烯制成，输送系统由锥形头/内管/套管/外管/连接件/分支导丝等部件组成，另附一根导引导管，环氧乙烷灭菌，一次性使用。货架有效期二年。 | 该产品用于治疗胸主动脉夹层，且其近端破口在左颈总动脉远端15mm与左锁骨下动脉（LSA）远端20mm之间或夹层逆撕至LSA，覆膜支架锚定区长度应＞=15mm。 | 胸主动脉 |  | dabb0b16-14e5-11eb-bf70-fa163e0a8baf | dabb0b16-14e5-11eb-bf70-fa163e0a8baf | 分支型主动脉覆膜支架及输送系统-覆膜支架 | C02060500114012025010002677 | C02060500100003025010000762 | 02-血管介入治疗类材料 | 06-外周血管介入治疗材料 | 05-胸主动脉支架 | 胸主动脉支架（单分支型/覆膜） | 14-合金 | 012-覆膜/单分支型 | 主体近端直径D1（mm）：44、主体远端直径D2（mm）：38、侧支远端直径D3（mm）：14、主体长度L1（mm）：200、侧支长度L2（mm）：30、侧支后移长度L3（mm）：30 | C443814-2003030 | 0106935593761165 | 国械注准20173133241 | 集采范围外 | 新增（2025-06-23)、产品名称变更、国家医保耗材27位编码变更
6f0035cd-955c-11ed-bda4-34735a9d8166 | 上海微创心脉医疗科技（集团）股份有限公司 | 913101150512565326 | 54cd3c2a-7a6e-11f0-88e5-34735a9d8166 | f08f2942-ca32-11e9-953f-fa163e0a8baf | 外周血管支架类 | 胸主动脉 | 分支型主动脉覆膜支架及输送系统-覆膜支架 | ee3d5773-f39b-11ec-9447-b4055d63f15c | 分支型主动脉覆膜支架及输送系统 | 上海微创心脉医疗科技（集团）股份有限公司 |  | 国械注准20173133241 |  | 该产品由预装覆膜支架和输送系统组成，覆膜支架由主体覆膜支架和单侧支覆膜支架缝合而成，主体和侧支支架上有显影点，其中金属支架由镍钛合金制成，覆膜由聚对苯二甲酸乙二酯制成，缝合线（5-0）由聚对苯二甲酸乙二酯制成，显影点由铂铱合金制成，覆膜支架上束缚线由聚四氟乙烯制成，输送系统由锥形头/内管/套管/外管/连接件/分支导丝等部件组成，另附一根导引导管，环氧乙烷灭菌，一次性使用。货架有效期二年。 | 该产品用于治疗胸主动脉夹层，且其近端破口在左颈总动脉远端15mm与左锁骨下动脉（LSA）远端20mm之间或夹层逆撕至LSA，覆膜支架锚定区长度应＞=15mm。 | 胸主动脉 |  | dabb0c4f-14e5-11eb-bf70-fa163e0a8baf | dabb0c4f-14e5-11eb-bf70-fa163e0a8baf | 分支型主动脉覆膜支架及输送系统-覆膜支架 | C02060500114012025010002678 | C02060500100003025010000763 | 02-血管介入治疗类材料 | 06-外周血管介入治疗材料 | 05-胸主动脉支架 | 胸主动脉支架（单分支型/覆膜） | 14-合金 | 012-覆膜/单分支型 | 主体近端直径D1（mm）：28、主体远端直径D2（mm）：22、侧支远端直径D3（mm）：8、主体长度L1（mm）：200、侧支长度L2（mm）：30、侧支后移长度L3（mm）：10 | C282208-2003010 | 0106935593702045 | 国械注准20173133241 | 集采范围外 | 新增（2025-06-23)、产品名称变更、国家医保耗材27位编码变更
6f0035cd-955c-11ed-bda4-34735a9d8166 | 上海微创心脉医疗科技（集团）股份有限公司 | 913101150512565326 | 54cd3cfc-7a6e-11f0-88e5-34735a9d8166 | f08f2942-ca32-11e9-953f-fa163e0a8baf | 外周血管支架类 | 胸主动脉 | 分支型主动脉覆膜支架及输送系统-覆膜支架 | ee3d5773-f39b-11ec-9447-b4055d63f15c | 分支型主动脉覆膜支架及输送系统 | 上海微创心脉医疗科技（集团）股份有限公司 |  | 国械注准20173133241 |  | 该产品由预装覆膜支架和输送系统组成，覆膜支架由主体覆膜支架和单侧支覆膜支架缝合而成，主体和侧支支架上有显影点，其中金属支架由镍钛合金制成，覆膜由聚对苯二甲酸乙二酯制成，缝合线（5-0）由聚对苯二甲酸乙二酯制成，显影点由铂铱合金制成，覆膜支架上束缚线由聚四氟乙烯制成，输送系统由锥形头/内管/套管/外管/连接件/分支导丝等部件组成，另附一根导引导管，环氧乙烷灭菌，一次性使用。货架有效期二年。 | 该产品用于治疗胸主动脉夹层，且其近端破口在左颈总动脉远端15mm与左锁骨下动脉（LSA）远端20mm之间或夹层逆撕至LSA，覆膜支架锚定区长度应＞=15mm。 | 胸主动脉 |  | dabb0d8e-14e5-11eb-bf70-fa163e0a8baf | dabb0d8e-14e5-11eb-bf70-fa163e0a8baf | 分支型主动脉覆膜支架及输送系统-覆膜支架 | C02060500114012025010002679 | C02060500100003025010000764 | 02-血管介入治疗类材料 | 06-外周血管介入治疗材料 | 05-胸主动脉支架 | 胸主动脉支架（单分支型/覆膜） | 14-合金 | 012-覆膜/单分支型 | 主体近端直径D1（mm）：44、主体远端直径D2（mm）：40、侧支远端直径D3（mm）：14、主体长度L1（mm）：210、侧支长度L2（mm）：40、侧支后移长度L3（mm）：0 | C444014-2104000 | 0106935593744243 | 国械注准20173133241 | 集采范围外 | 新增（2025-06-23)、产品名称变更、国家医保耗材27位编码变更
6f0035cd-955c-11ed-bda4-34735a9d8166 | 上海微创心脉医疗科技（集团）股份有限公司 | 913101150512565326 | 54cd4059-7a6e-11f0-88e5-34735a9d8166 | f08f2942-ca32-11e9-953f-fa163e0a8baf | 外周血管支架类 | 胸主动脉 | 分支型主动脉覆膜支架及输送系统-覆膜支架 | ee3d5773-f39b-11ec-9447-b4055d63f15c | 分支型主动脉覆膜支架及输送系统 | 上海微创心脉医疗科技（集团）股份有限公司 |  | 国械注准20173133241 |  | 该产品由预装覆膜支架和输送系统组成，覆膜支架由主体覆膜支架和单侧支覆膜支架缝合而成，主体和侧支支架上有显影点，其中金属支架由镍钛合金制成，覆膜由聚对苯二甲酸乙二酯制成，缝合线（5-0）由聚对苯二甲酸乙二酯制成，显影点由铂铱合金制成，覆膜支架上束缚线由聚四氟乙烯制成，输送系统由锥形头/内管/套管/外管/连接件/分支导丝等部件组成，另附一根导引导管，环氧乙烷灭菌，一次性使用。货架有效期二年。 | 该产品用于治疗胸主动脉夹层，且其近端破口在左颈总动脉远端15mm与左锁骨下动脉（LSA）远端20mm之间或夹层逆撕至LSA，覆膜支架锚定区长度应＞=15mm。 | 胸主动脉 |  | dabb0ec9-14e5-11eb-bf70-fa163e0a8baf | dabb0ec9-14e5-11eb-bf70-fa163e0a8baf | 分支型主动脉覆膜支架及输送系统-覆膜支架 | C02060500114012025010002680 | C02060500100003025010000765 | 02-血管介入治疗类材料 | 06-外周血管介入治疗材料 | 05-胸主动脉支架 | 胸主动脉支架（单分支型/覆膜） | 14-合金 | 012-覆膜/单分支型 | 主体近端直径D1（mm）：28、主体远端直径D2（mm）：22、侧支远端直径D3（mm）：10、主体长度L1（mm）：200、侧支长度L2（mm）：25、侧支后移长度L3（mm）：15 | C282210-2002515 | 0106935593708108 | 国械注准20173133241 | 集采范围外 | 新增（2025-06-23)、产品名称变更、国家医保耗材27位编码变更
6f0035cd-955c-11ed-bda4-34735a9d8166 | 上海微创心脉医疗科技（集团）股份有限公司 | 913101150512565326 | 54cd4121-7a6e-11f0-88e5-34735a9d8166 | f08f2942-ca32-11e9-953f-fa163e0a8baf | 外周血管支架类 | 胸主动脉 | 分支型主动脉覆膜支架及输送系统-覆膜支架 | ee3d5773-f39b-11ec-9447-b4055d63f15c | 分支型主动脉覆膜支架及输送系统 | 上海微创心脉医疗科技（集团）股份有限公司 |  | 国械注准20173133241 |  | 该产品由预装覆膜支架和输送系统组成，覆膜支架由主体覆膜支架和单侧支覆膜支架缝合而成，主体和侧支支架上有显影点，其中金属支架由镍钛合金制成，覆膜由聚对苯二甲酸乙二酯制成，缝合线（5-0）由聚对苯二甲酸乙二酯制成，显影点由铂铱合金制成，覆膜支架上束缚线由聚四氟乙烯制成，输送系统由锥形头/内管/套管/外管/连接件/分支导丝等部件组成，另附一根导引导管，环氧乙烷灭菌，一次性使用。货架有效期二年。 | 该产品用于治疗胸主动脉夹层，且其近端破口在左颈总动脉远端15mm与左锁骨下动脉（LSA）远端20mm之间或夹层逆撕至LSA，覆膜支架锚定区长度应＞=15mm。 | 胸主动脉 |  | dabb1002-14e5-11eb-bf70-fa163e0a8baf | dabb1002-14e5-11eb-bf70-fa163e0a8baf | 分支型主动脉覆膜支架及输送系统-覆膜支架 | C02060500114012025010002681 | C02060500100003025010000766 | 02-血管介入治疗类材料 | 06-外周血管介入治疗材料 | 05-胸主动脉支架 | 胸主动脉支架（单分支型/覆膜） | 14-合金 | 012-覆膜/单分支型 | 主体近端直径D1（mm）：36、主体远端直径D2（mm）：30、侧支远端直径D3（mm）：12、主体长度L1（mm）：200、侧支长度L2（mm）：30、侧支后移长度L3（mm）：15 | C363012-2003015 | 0106935593753603 | 国械注准20173133241 | 集采范围外 | 新增（2025-06-23)、产品名称变更、国家医保耗材27位编码变更
6f0035cd-955c-11ed-bda4-34735a9d8166 | 上海微创心脉医疗科技（集团）股份有限公司 | 913101150512565326 | 54cd41e0-7a6e-11f0-88e5-34735a9d8166 | f08f2942-ca32-11e9-953f-fa163e0a8baf | 外周血管支架类 | 胸主动脉 | 分支型主动脉覆膜支架及输送系统-覆膜支架 | ee3d5773-f39b-11ec-9447-b4055d63f15c | 分支型主动脉覆膜支架及输送系统 | 上海微创心脉医疗科技（集团）股份有限公司 |  | 国械注准20173133241 |  | 该产品由预装覆膜支架和输送系统组成，覆膜支架由主体覆膜支架和单侧支覆膜支架缝合而成，主体和侧支支架上有显影点，其中金属支架由镍钛合金制成，覆膜由聚对苯二甲酸乙二酯制成，缝合线（5-0）由聚对苯二甲酸乙二酯制成，显影点由铂铱合金制成，覆膜支架上束缚线由聚四氟乙烯制成，输送系统由锥形头/内管/套管/外管/连接件/分支导丝等部件组成，另附一根导引导管，环氧乙烷灭菌，一次性使用。货架有效期二年。 | 该产品用于治疗胸主动脉夹层，且其近端破口在左颈总动脉远端15mm与左锁骨下动脉（LSA）远端20mm之间或夹层逆撕至LSA，覆膜支架锚定区长度应＞=15mm。 | 胸主动脉 |  | dabb113f-14e5-11eb-bf70-fa163e0a8baf | dabb113f-14e5-11eb-bf70-fa163e0a8baf | 分支型主动脉覆膜支架及输送系统-覆膜支架 | C02060500114012025010002682 | C02060500100003025010000767 | 02-血管介入治疗类材料 | 06-外周血管介入治疗材料 | 05-胸主动脉支架 | 胸主动脉支架（单分支型/覆膜） | 14-合金 | 012-覆膜/单分支型 | 主体近端直径D1（mm）：28、主体远端直径D2（mm）：22、侧支远端直径D3（mm）：8、主体长度L1（mm）：200、侧支长度L2（mm）：30、侧支后移长度L3（mm）：20 | C282208-2003020 | 0106935593705282 | 国械注准20173133241 | 集采范围外 | 新增（2025-06-23)、产品名称变更、国家医保耗材27位编码变更
6f0035cd-955c-11ed-bda4-34735a9d8166 | 上海微创心脉医疗科技（集团）股份有限公司 | 913101150512565326 | 54cd42b2-7a6e-11f0-88e5-34735a9d8166 | f08f2942-ca32-11e9-953f-fa163e0a8baf | 外周血管支架类 | 胸主动脉 | 分支型主动脉覆膜支架及输送系统-覆膜支架 | ee3d5773-f39b-11ec-9447-b4055d63f15c | 分支型主动脉覆膜支架及输送系统 | 上海微创心脉医疗科技（集团）股份有限公司 |  | 国械注准20173133241 |  | 该产品由预装覆膜支架和输送系统组成，覆膜支架由主体覆膜支架和单侧支覆膜支架缝合而成，主体和侧支支架上有显影点，其中金属支架由镍钛合金制成，覆膜由聚对苯二甲酸乙二酯制成，缝合线（5-0）由聚对苯二甲酸乙二酯制成，显影点由铂铱合金制成，覆膜支架上束缚线由聚四氟乙烯制成，输送系统由锥形头/内管/套管/外管/连接件/分支导丝等部件组成，另附一根导引导管，环氧乙烷灭菌，一次性使用。货架有效期二年。 | 该产品用于治疗胸主动脉夹层，且其近端破口在左颈总动脉远端15mm与左锁骨下动脉（LSA）远端20mm之间或夹层逆撕至LSA，覆膜支架锚定区长度应＞=15mm。 | 胸主动脉 |  | dabb12bd-14e5-11eb-bf70-fa163e0a8baf | dabb12bd-14e5-11eb-bf70-fa163e0a8baf | 分支型主动脉覆膜支架及输送系统-覆膜支架 | C02060500114012025010002683 | C02060500100003025010000768 | 02-血管介入治疗类材料 | 06-外周血管介入治疗材料 | 05-胸主动脉支架 | 胸主动脉支架（单分支型/覆膜） | 14-合金 | 012-覆膜/单分支型 | 主体近端直径D1（mm）：44、主体远端直径D2（mm）：40、侧支远端直径D3（mm）：12、主体长度L1（mm）：210、侧支长度L2（mm）：30、侧支后移长度L3（mm）：0 | C444012-2103000 | 0106935593749156 | 国械注准20173133241 | 集采范围外 | 新增（2025-06-23)、产品名称变更、国家医保耗材27位编码变更
6f0035cd-955c-11ed-bda4-34735a9d8166 | 上海微创心脉医疗科技（集团）股份有限公司 | 913101150512565326 | 54cd4370-7a6e-11f0-88e5-34735a9d8166 | f08f2942-ca32-11e9-953f-fa163e0a8baf | 外周血管支架类 | 胸主动脉 | 分支型主动脉覆膜支架及输送系统-覆膜支架 | ee3d5773-f39b-11ec-9447-b4055d63f15c | 分支型主动脉覆膜支架及输送系统 | 上海微创心脉医疗科技（集团）股份有限公司 |  | 国械注准20173133241 |  | 该产品由预装覆膜支架和输送系统组成，覆膜支架由主体覆膜支架和单侧支覆膜支架缝合而成，主体和侧支支架上有显影点，其中金属支架由镍钛合金制成，覆膜由聚对苯二甲酸乙二酯制成，缝合线（5-0）由聚对苯二甲酸乙二酯制成，显影点由铂铱合金制成，覆膜支架上束缚线由聚四氟乙烯制成，输送系统由锥形头/内管/套管/外管/连接件/分支导丝等部件组成，另附一根导引导管，环氧乙烷灭菌，一次性使用。货架有效期二年。 | 该产品用于治疗胸主动脉夹层，且其近端破口在左颈总动脉远端15mm与左锁骨下动脉（LSA）远端20mm之间或夹层逆撕至LSA，覆膜支架锚定区长度应＞=15mm。 | 胸主动脉 |  | dabb13fd-14e5-11eb-bf70-fa163e0a8baf | dabb13fd-14e5-11eb-bf70-fa163e0a8baf | 分支型主动脉覆膜支架及输送系统-覆膜支架 | C02060500114012025010002684 | C02060500100003025010000769 | 02-血管介入治疗类材料 | 06-外周血管介入治疗材料 | 05-胸主动脉支架 | 胸主动脉支架（单分支型/覆膜） | 14-合金 | 012-覆膜/单分支型 | 主体近端直径D1（mm）：30、主体远端直径D2（mm）：24、侧支远端直径D3（mm）：12、主体长度L1（mm）：200、侧支长度L2（mm）：30、侧支后移长度L3（mm）：20 | C302412-2003020 | 0106935593705336 | 国械注准20173133241 | 集采范围外 | 新增（2025-06-23)、产品名称变更、国家医保耗材27位编码变更
6f0035cd-955c-11ed-bda4-34735a9d8166 | 上海微创心脉医疗科技（集团）股份有限公司 | 913101150512565326 | 54cd4439-7a6e-11f0-88e5-34735a9d8166 | f08f2942-ca32-11e9-953f-fa163e0a8baf | 外周血管支架类 | 胸主动脉 | 分支型主动脉覆膜支架及输送系统-覆膜支架 | ee3d5773-f39b-11ec-9447-b4055d63f15c | 分支型主动脉覆膜支架及输送系统 | 上海微创心脉医疗科技（集团）股份有限公司 |  | 国械注准20173133241 |  | 该产品由预装覆膜支架和输送系统组成，覆膜支架由主体覆膜支架和单侧支覆膜支架缝合而成，主体和侧支支架上有显影点，其中金属支架由镍钛合金制成，覆膜由聚对苯二甲酸乙二酯制成，缝合线（5-0）由聚对苯二甲酸乙二酯制成，显影点由铂铱合金制成，覆膜支架上束缚线由聚四氟乙烯制成，输送系统由锥形头/内管/套管/外管/连接件/分支导丝等部件组成，另附一根导引导管，环氧乙烷灭菌，一次性使用。货架有效期二年。 | 该产品用于治疗胸主动脉夹层，且其近端破口在左颈总动脉远端15mm与左锁骨下动脉（LSA）远端20mm之间或夹层逆撕至LSA，覆膜支架锚定区长度应＞=15mm。 | 胸主动脉 |  | dabb153d-14e5-11eb-bf70-fa163e0a8baf | dabb153d-14e5-11eb-bf70-fa163e0a8baf | 分支型主动脉覆膜支架及输送系统-覆膜支架 | C02060500114012025010002685 | C02060500100003025010000770 | 02-血管介入治疗类材料 | 06-外周血管介入治疗材料 | 05-胸主动脉支架 | 胸主动脉支架（单分支型/覆膜） | 14-合金 | 012-覆膜/单分支型 | 主体近端直径D1（mm）：28、主体远端直径D2（mm）：22、侧支远端直径D3（mm）：12、主体长度L1（mm）：200、侧支长度L2（mm）：30、侧支后移长度L3（mm）：20 | C282212-2003020 | 0106935593705305 | 国械注准20173133241 | 集采范围外 | 新增（2025-06-23)、产品名称变更、国家医保耗材27位编码变更
6f0035cd-955c-11ed-bda4-34735a9d8166 | 上海微创心脉医疗科技（集团）股份有限公司 | 913101150512565326 | 54cd450b-7a6e-11f0-88e5-34735a9d8166 | f08f2942-ca32-11e9-953f-fa163e0a8baf | 外周血管支架类 | 胸主动脉 | 分支型主动脉覆膜支架及输送系统-覆膜支架 | ee3d5773-f39b-11ec-9447-b4055d63f15c | 分支型主动脉覆膜支架及输送系统 | 上海微创心脉医疗科技（集团）股份有限公司 |  | 国械注准20173133241 |  | 该产品由预装覆膜支架和输送系统组成，覆膜支架由主体覆膜支架和单侧支覆膜支架缝合而成，主体和侧支支架上有显影点，其中金属支架由镍钛合金制成，覆膜由聚对苯二甲酸乙二酯制成，缝合线（5-0）由聚对苯二甲酸乙二酯制成，显影点由铂铱合金制成，覆膜支架上束缚线由聚四氟乙烯制成，输送系统由锥形头/内管/套管/外管/连接件/分支导丝等部件组成，另附一根导引导管，环氧乙烷灭菌，一次性使用。货架有效期二年。 | 该产品用于治疗胸主动脉夹层，且其近端破口在左颈总动脉远端15mm与左锁骨下动脉（LSA）远端20mm之间或夹层逆撕至LSA，覆膜支架锚定区长度应＞=15mm。 | 胸主动脉 |  | dabb169e-14e5-11eb-bf70-fa163e0a8baf | dabb169e-14e5-11eb-bf70-fa163e0a8baf | 分支型主动脉覆膜支架及输送系统-覆膜支架 | C02060500114012025010002686 | C02060500100003025010000771 | 02-血管介入治疗类材料 | 06-外周血管介入治疗材料 | 05-胸主动脉支架 | 胸主动脉支架（单分支型/覆膜） | 14-合金 | 012-覆膜/单分支型 | 主体近端直径D1（mm）：30、主体远端直径D2（mm）：24、侧支远端直径D3（mm）：8、主体长度L1（mm）：200、侧支长度L2（mm）：30、侧支后移长度L3（mm）：15 | C302408-2003015 | 0106935593702052 | 国械注准20173133241 | 集采范围外 | 新增（2025-06-23)、产品名称变更、国家医保耗材27位编码变更
6f0035cd-955c-11ed-bda4-34735a9d8166 | 上海微创心脉医疗科技（集团）股份有限公司 | 913101150512565326 | 54cd45ce-7a6e-11f0-88e5-34735a9d8166 | f08f2942-ca32-11e9-953f-fa163e0a8baf | 外周血管支架类 | 胸主动脉 | 分支型主动脉覆膜支架及输送系统-覆膜支架 | ee3d5773-f39b-11ec-9447-b4055d63f15c | 分支型主动脉覆膜支架及输送系统 | 上海微创心脉医疗科技（集团）股份有限公司 |  | 国械注准20173133241 |  | 该产品由预装覆膜支架和输送系统组成，覆膜支架由主体覆膜支架和单侧支覆膜支架缝合而成，主体和侧支支架上有显影点，其中金属支架由镍钛合金制成，覆膜由聚对苯二甲酸乙二酯制成，缝合线（5-0）由聚对苯二甲酸乙二酯制成，显影点由铂铱合金制成，覆膜支架上束缚线由聚四氟乙烯制成，输送系统由锥形头/内管/套管/外管/连接件/分支导丝等部件组成，另附一根导引导管，环氧乙烷灭菌，一次性使用。货架有效期二年。 | 该产品用于治疗胸主动脉夹层，且其近端破口在左颈总动脉远端15mm与左锁骨下动脉（LSA）远端20mm之间或夹层逆撕至LSA，覆膜支架锚定区长度应＞=15mm。 | 胸主动脉 |  | dabb17e0-14e5-11eb-bf70-fa163e0a8baf | dabb17e0-14e5-11eb-bf70-fa163e0a8baf | 分支型主动脉覆膜支架及输送系统-覆膜支架 | C02060500114012025010002687 | C02060500100003025010000772 | 02-血管介入治疗类材料 | 06-外周血管介入治疗材料 | 05-胸主动脉支架 | 胸主动脉支架（单分支型/覆膜） | 14-合金 | 012-覆膜/单分支型 | 主体近端直径D1（mm）：40、主体远端直径D2（mm）：40、侧支远端直径D3（mm）：14、主体长度L1（mm）：200、侧支长度L2（mm）：30、侧支后移长度L3（mm）：5 | C404014-2003005 | 0106935593702830 | 国械注准20173133241 | 集采范围外 | 新增（2025-06-23)、产品名称变更、国家医保耗材27位编码变更
6f0035cd-955c-11ed-bda4-34735a9d8166 | 上海微创心脉医疗科技（集团）股份有限公司 | 913101150512565326 | 54cd469c-7a6e-11f0-88e5-34735a9d8166 | f08f2942-ca32-11e9-953f-fa163e0a8baf | 外周血管支架类 | 胸主动脉 | 分支型主动脉覆膜支架及输送系统-覆膜支架 | ee3d5773-f39b-11ec-9447-b4055d63f15c | 分支型主动脉覆膜支架及输送系统 | 上海微创心脉医疗科技（集团）股份有限公司 |  | 国械注准20173133241 |  | 该产品由预装覆膜支架和输送系统组成，覆膜支架由主体覆膜支架和单侧支覆膜支架缝合而成，主体和侧支支架上有显影点，其中金属支架由镍钛合金制成，覆膜由聚对苯二甲酸乙二酯制成，缝合线（5-0）由聚对苯二甲酸乙二酯制成，显影点由铂铱合金制成，覆膜支架上束缚线由聚四氟乙烯制成，输送系统由锥形头/内管/套管/外管/连接件/分支导丝等部件组成，另附一根导引导管，环氧乙烷灭菌，一次性使用。货架有效期二年。 | 该产品用于治疗胸主动脉夹层，且其近端破口在左颈总动脉远端15mm与左锁骨下动脉（LSA）远端20mm之间或夹层逆撕至LSA，覆膜支架锚定区长度应＞=15mm。 | 胸主动脉 |  | dabb1923-14e5-11eb-bf70-fa163e0a8baf | dabb1923-14e5-11eb-bf70-fa163e0a8baf | 分支型主动脉覆膜支架及输送系统-覆膜支架 | C02060500114012025010002688 | C02060500100003025010000773 | 02-血管介入治疗类材料 | 06-外周血管介入治疗材料 | 05-胸主动脉支架 | 胸主动脉支架（单分支型/覆膜） | 14-合金 | 012-覆膜/单分支型 | 主体近端直径D1（mm）：32、主体远端直径D2（mm）：26、侧支远端直径D3（mm）：12、主体长度L1（mm）：200、侧支长度L2（mm）：30、侧支后移长度L3（mm）：20 | C322612-2003020 | 0106935593705367 | 国械注准20173133241 | 集采范围外 | 新增（2025-06-23)、产品名称变更、国家医保耗材27位编码变更
6f0035cd-955c-11ed-bda4-34735a9d8166 | 上海微创心脉医疗科技（集团）股份有限公司 | 913101150512565326 | 54cd49cc-7a6e-11f0-88e5-34735a9d8166 | f08f2942-ca32-11e9-953f-fa163e0a8baf | 外周血管支架类 | 胸主动脉 | 分支型主动脉覆膜支架及输送系统-覆膜支架 | ee3d5773-f39b-11ec-9447-b4055d63f15c | 分支型主动脉覆膜支架及输送系统 | 上海微创心脉医疗科技（集团）股份有限公司 |  | 国械注准20173133241 |  | 该产品由预装覆膜支架和输送系统组成，覆膜支架由主体覆膜支架和单侧支覆膜支架缝合而成，主体和侧支支架上有显影点，其中金属支架由镍钛合金制成，覆膜由聚对苯二甲酸乙二酯制成，缝合线（5-0）由聚对苯二甲酸乙二酯制成，显影点由铂铱合金制成，覆膜支架上束缚线由聚四氟乙烯制成，输送系统由锥形头/内管/套管/外管/连接件/分支导丝等部件组成，另附一根导引导管，环氧乙烷灭菌，一次性使用。货架有效期二年。 | 该产品用于治疗胸主动脉夹层，且其近端破口在左颈总动脉远端15mm与左锁骨下动脉（LSA）远端20mm之间或夹层逆撕至LSA，覆膜支架锚定区长度应＞=15mm。 | 胸主动脉 |  | dabb1a6a-14e5-11eb-bf70-fa163e0a8baf | dabb1a6a-14e5-11eb-bf70-fa163e0a8baf | 分支型主动脉覆膜支架及输送系统-覆膜支架 | C02060500114012025010002689 | C02060500100003025010000774 | 02-血管介入治疗类材料 | 06-外周血管介入治疗材料 | 05-胸主动脉支架 | 胸主动脉支架（单分支型/覆膜） | 14-合金 | 012-覆膜/单分支型 | 主体近端直径D1（mm）：44、主体远端直径D2（mm）：40、侧支远端直径D3（mm）：14、主体长度L1（mm）：200、侧支长度L2（mm）：30、侧支后移长度L3（mm）：15 | C444014-2003015 | 0106935593757212 | 国械注准20173133241 | 集采范围外 | 新增（2025-06-23)、产品名称变更、国家医保耗材27位编码变更
6f0035cd-955c-11ed-bda4-34735a9d8166 | 上海微创心脉医疗科技（集团）股份有限公司 | 913101150512565326 | 54cd4a8f-7a6e-11f0-88e5-34735a9d8166 | f08f2942-ca32-11e9-953f-fa163e0a8baf | 外周血管支架类 | 胸主动脉 | 分支型主动脉覆膜支架及输送系统-覆膜支架 | ee3d5773-f39b-11ec-9447-b4055d63f15c | 分支型主动脉覆膜支架及输送系统 | 上海微创心脉医疗科技（集团）股份有限公司 |  | 国械注准20173133241 |  | 该产品由预装覆膜支架和输送系统组成，覆膜支架由主体覆膜支架和单侧支覆膜支架缝合而成，主体和侧支支架上有显影点，其中金属支架由镍钛合金制成，覆膜由聚对苯二甲酸乙二酯制成，缝合线（5-0）由聚对苯二甲酸乙二酯制成，显影点由铂铱合金制成，覆膜支架上束缚线由聚四氟乙烯制成，输送系统由锥形头/内管/套管/外管/连接件/分支导丝等部件组成，另附一根导引导管，环氧乙烷灭菌，一次性使用。货架有效期二年。 | 该产品用于治疗胸主动脉夹层，且其近端破口在左颈总动脉远端15mm与左锁骨下动脉（LSA）远端20mm之间或夹层逆撕至LSA，覆膜支架锚定区长度应＞=15mm。 | 胸主动脉 |  | dabb1d67-14e5-11eb-bf70-fa163e0a8baf | dabb1d67-14e5-11eb-bf70-fa163e0a8baf | 分支型主动脉覆膜支架及输送系统-覆膜支架 | C02060500114012025010002690 | C02060500100003025010000775 | 02-血管介入治疗类材料 | 06-外周血管介入治疗材料 | 05-胸主动脉支架 | 胸主动脉支架（单分支型/覆膜） | 14-合金 | 012-覆膜/单分支型 | 主体近端直径D1（mm）：36、主体远端直径D2（mm）：30、侧支远端直径D3（mm）：10、主体长度L1（mm）：200、侧支长度L2（mm）：30、侧支后移长度L3（mm）：20 | C363010-2003020 | 0106935593702427 | 国械注准20173133241 | 集采范围外 | 新增（2025-06-23)、产品名称变更、国家医保耗材27位编码变更
6f0035cd-955c-11ed-bda4-34735a9d8166 | 上海微创心脉医疗科技（集团）股份有限公司 | 913101150512565326 | 54cd4b53-7a6e-11f0-88e5-34735a9d8166 | f08f2942-ca32-11e9-953f-fa163e0a8baf | 外周血管支架类 | 胸主动脉 | 分支型主动脉覆膜支架及输送系统-覆膜支架 | ee3d5773-f39b-11ec-9447-b4055d63f15c | 分支型主动脉覆膜支架及输送系统 | 上海微创心脉医疗科技（集团）股份有限公司 |  | 国械注准20173133241 |  | 该产品由预装覆膜支架和输送系统组成，覆膜支架由主体覆膜支架和单侧支覆膜支架缝合而成，主体和侧支支架上有显影点，其中金属支架由镍钛合金制成，覆膜由聚对苯二甲酸乙二酯制成，缝合线（5-0）由聚对苯二甲酸乙二酯制成，显影点由铂铱合金制成，覆膜支架上束缚线由聚四氟乙烯制成，输送系统由锥形头/内管/套管/外管/连接件/分支导丝等部件组成，另附一根导引导管，环氧乙烷灭菌，一次性使用。货架有效期二年。 | 该产品用于治疗胸主动脉夹层，且其近端破口在左颈总动脉远端15mm与左锁骨下动脉（LSA）远端20mm之间或夹层逆撕至LSA，覆膜支架锚定区长度应＞=15mm。 | 胸主动脉 |  | dabb1f79-14e5-11eb-bf70-fa163e0a8baf | dabb1f79-14e5-11eb-bf70-fa163e0a8baf | 分支型主动脉覆膜支架及输送系统-覆膜支架 | C02060500114012025010002691 | C02060500100003025010000776 | 02-血管介入治疗类材料 | 06-外周血管介入治疗材料 | 05-胸主动脉支架 | 胸主动脉支架（单分支型/覆膜） | 14-合金 | 012-覆膜/单分支型 | 主体近端直径D1（mm）：30、主体远端直径D2（mm）：24、侧支远端直径D3（mm）：10、主体长度L1（mm）：200、侧支长度L2（mm）：30、侧支后移长度L3（mm）：20 | C302410-2003020 | 0106935593705329 | 国械注准20173133241 | 集采范围外 | 新增（2025-06-23)、产品名称变更、国家医保耗材27位编码变更
6f0035cd-955c-11ed-bda4-34735a9d8166 | 上海微创心脉医疗科技（集团）股份有限公司 | 913101150512565326 | 54cd4c1b-7a6e-11f0-88e5-34735a9d8166 | f08f2942-ca32-11e9-953f-fa163e0a8baf | 外周血管支架类 | 胸主动脉 | 分支型主动脉覆膜支架及输送系统-覆膜支架 | ee3d5773-f39b-11ec-9447-b4055d63f15c | 分支型主动脉覆膜支架及输送系统 | 上海微创心脉医疗科技（集团）股份有限公司 |  | 国械注准20173133241 |  | 该产品由预装覆膜支架和输送系统组成，覆膜支架由主体覆膜支架和单侧支覆膜支架缝合而成，主体和侧支支架上有显影点，其中金属支架由镍钛合金制成，覆膜由聚对苯二甲酸乙二酯制成，缝合线（5-0）由聚对苯二甲酸乙二酯制成，显影点由铂铱合金制成，覆膜支架上束缚线由聚四氟乙烯制成，输送系统由锥形头/内管/套管/外管/连接件/分支导丝等部件组成，另附一根导引导管，环氧乙烷灭菌，一次性使用。货架有效期二年。 | 该产品用于治疗胸主动脉夹层，且其近端破口在左颈总动脉远端15mm与左锁骨下动脉（LSA）远端20mm之间或夹层逆撕至LSA，覆膜支架锚定区长度应＞=15mm。 | 胸主动脉 |  | dabb20be-14e5-11eb-bf70-fa163e0a8baf | dabb20be-14e5-11eb-bf70-fa163e0a8baf | 分支型主动脉覆膜支架及输送系统-覆膜支架 | C02060500114012025010002692 | C02060500100003025010000777 | 02-血管介入治疗类材料 | 06-外周血管介入治疗材料 | 05-胸主动脉支架 | 胸主动脉支架（单分支型/覆膜） | 14-合金 | 012-覆膜/单分支型 | 主体近端直径D1（mm）：32、主体远端直径D2（mm）：26、侧支远端直径D3（mm）：12、主体长度L1（mm）：200、侧支长度L2（mm）：25、侧支后移长度L3（mm）：5 | C322612-2002505 | 0106935593708290 | 国械注准20173133241 | 集采范围外 | 新增（2025-06-23)、产品名称变更、国家医保耗材27位编码变更
6f0035cd-955c-11ed-bda4-34735a9d8166 | 上海微创心脉医疗科技（集团）股份有限公司 | 913101150512565326 | 54cd4cda-7a6e-11f0-88e5-34735a9d8166 | f08f2942-ca32-11e9-953f-fa163e0a8baf | 外周血管支架类 | 胸主动脉 | 分支型主动脉覆膜支架及输送系统-覆膜支架 | ee3d5773-f39b-11ec-9447-b4055d63f15c | 分支型主动脉覆膜支架及输送系统 | 上海微创心脉医疗科技（集团）股份有限公司 |  | 国械注准20173133241 |  | 该产品由预装覆膜支架和输送系统组成，覆膜支架由主体覆膜支架和单侧支覆膜支架缝合而成，主体和侧支支架上有显影点，其中金属支架由镍钛合金制成，覆膜由聚对苯二甲酸乙二酯制成，缝合线（5-0）由聚对苯二甲酸乙二酯制成，显影点由铂铱合金制成，覆膜支架上束缚线由聚四氟乙烯制成，输送系统由锥形头/内管/套管/外管/连接件/分支导丝等部件组成，另附一根导引导管，环氧乙烷灭菌，一次性使用。货架有效期二年。 | 该产品用于治疗胸主动脉夹层，且其近端破口在左颈总动脉远端15mm与左锁骨下动脉（LSA）远端20mm之间或夹层逆撕至LSA，覆膜支架锚定区长度应＞=15mm。 | 胸主动脉 |  | dabb2203-14e5-11eb-bf70-fa163e0a8baf | dabb2203-14e5-11eb-bf70-fa163e0a8baf | 分支型主动脉覆膜支架及输送系统-覆膜支架 | C02060500114012025010002693 | C02060500100003025010000778 | 02-血管介入治疗类材料 | 06-外周血管介入治疗材料 | 05-胸主动脉支架 | 胸主动脉支架（单分支型/覆膜） | 14-合金 | 012-覆膜/单分支型 | 主体近端直径D1（mm）：36、主体远端直径D2（mm）：30、侧支远端直径D3（mm）：12、主体长度L1（mm）：200、侧支长度L2（mm）：25、侧支后移长度L3（mm）：15 | C363012-2002515 | 0106935593708375 | 国械注准20173133241 | 集采范围外 | 新增（2025-06-23)、产品名称变更、国家医保耗材27位编码变更
6f0035cd-955c-11ed-bda4-34735a9d8166 | 上海微创心脉医疗科技（集团）股份有限公司 | 913101150512565326 | 54cd4da2-7a6e-11f0-88e5-34735a9d8166 | f08f2942-ca32-11e9-953f-fa163e0a8baf | 外周血管支架类 | 胸主动脉 | 分支型主动脉覆膜支架及输送系统-覆膜支架 | ee3d5773-f39b-11ec-9447-b4055d63f15c | 分支型主动脉覆膜支架及输送系统 | 上海微创心脉医疗科技（集团）股份有限公司 |  | 国械注准20173133241 |  | 该产品由预装覆膜支架和输送系统组成，覆膜支架由主体覆膜支架和单侧支覆膜支架缝合而成，主体和侧支支架上有显影点，其中金属支架由镍钛合金制成，覆膜由聚对苯二甲酸乙二酯制成，缝合线（5-0）由聚对苯二甲酸乙二酯制成，显影点由铂铱合金制成，覆膜支架上束缚线由聚四氟乙烯制成，输送系统由锥形头/内管/套管/外管/连接件/分支导丝等部件组成，另附一根导引导管，环氧乙烷灭菌，一次性使用。货架有效期二年。 | 该产品用于治疗胸主动脉夹层，且其近端破口在左颈总动脉远端15mm与左锁骨下动脉（LSA）远端20mm之间或夹层逆撕至LSA，覆膜支架锚定区长度应＞=15mm。 | 胸主动脉 |  | dabb234f-14e5-11eb-bf70-fa163e0a8baf | dabb234f-14e5-11eb-bf70-fa163e0a8baf | 分支型主动脉覆膜支架及输送系统-覆膜支架 | C02060500114012025010002694 | C02060500100003025010000779 | 02-血管介入治疗类材料 | 06-外周血管介入治疗材料 | 05-胸主动脉支架 | 胸主动脉支架（单分支型/覆膜） | 14-合金 | 012-覆膜/单分支型 | 主体近端直径D1（mm）：36、主体远端直径D2（mm）：32、侧支远端直径D3（mm）：14、主体长度L1（mm）：200、侧支长度L2（mm）：40、侧支后移长度L3（mm）：30 | C363214-2004030 | 0106935593743109 | 国械注准20173133241 | 集采范围外 | 新增（2025-06-23)、产品名称变更、国家医保耗材27位编码变更
6f0035cd-955c-11ed-bda4-34735a9d8166 | 上海微创心脉医疗科技（集团）股份有限公司 | 913101150512565326 | 54cd4e66-7a6e-11f0-88e5-34735a9d8166 | f08f2942-ca32-11e9-953f-fa163e0a8baf | 外周血管支架类 | 胸主动脉 | 分支型主动脉覆膜支架及输送系统-覆膜支架 | ee3d5773-f39b-11ec-9447-b4055d63f15c | 分支型主动脉覆膜支架及输送系统 | 上海微创心脉医疗科技（集团）股份有限公司 |  | 国械注准20173133241 |  | 该产品由预装覆膜支架和输送系统组成，覆膜支架由主体覆膜支架和单侧支覆膜支架缝合而成，主体和侧支支架上有显影点，其中金属支架由镍钛合金制成，覆膜由聚对苯二甲酸乙二酯制成，缝合线（5-0）由聚对苯二甲酸乙二酯制成，显影点由铂铱合金制成，覆膜支架上束缚线由聚四氟乙烯制成，输送系统由锥形头/内管/套管/外管/连接件/分支导丝等部件组成，另附一根导引导管，环氧乙烷灭菌，一次性使用。货架有效期二年。 | 该产品用于治疗胸主动脉夹层，且其近端破口在左颈总动脉远端15mm与左锁骨下动脉（LSA）远端20mm之间或夹层逆撕至LSA，覆膜支架锚定区长度应＞=15mm。 | 胸主动脉 |  | dabb2493-14e5-11eb-bf70-fa163e0a8baf | dabb2493-14e5-11eb-bf70-fa163e0a8baf | 分支型主动脉覆膜支架及输送系统-覆膜支架 | C02060500114012025010002695 | C02060500100003025010000780 | 02-血管介入治疗类材料 | 06-外周血管介入治疗材料 | 05-胸主动脉支架 | 胸主动脉支架（单分支型/覆膜） | 14-合金 | 012-覆膜/单分支型 | 主体近端直径D1（mm）：40、主体远端直径D2（mm）：34、侧支远端直径D3（mm）：12、主体长度L1（mm）：200、侧支长度L2（mm）：30、侧支后移长度L3（mm）：5 | C403412-2003005 | 0106935593759667 | 国械注准20173133241 | 集采范围外 | 新增（2025-06-23)、产品名称变更、国家医保耗材27位编码变更
6f0035cd-955c-11ed-bda4-34735a9d8166 | 上海微创心脉医疗科技（集团）股份有限公司 | 913101150512565326 | 54cd4f29-7a6e-11f0-88e5-34735a9d8166 | f08f2942-ca32-11e9-953f-fa163e0a8baf | 外周血管支架类 | 胸主动脉 | 分支型主动脉覆膜支架及输送系统-覆膜支架 | ee3d5773-f39b-11ec-9447-b4055d63f15c | 分支型主动脉覆膜支架及输送系统 | 上海微创心脉医疗科技（集团）股份有限公司 |  | 国械注准20173133241 |  | 该产品由预装覆膜支架和输送系统组成，覆膜支架由主体覆膜支架和单侧支覆膜支架缝合而成，主体和侧支支架上有显影点，其中金属支架由镍钛合金制成，覆膜由聚对苯二甲酸乙二酯制成，缝合线（5-0）由聚对苯二甲酸乙二酯制成，显影点由铂铱合金制成，覆膜支架上束缚线由聚四氟乙烯制成，输送系统由锥形头/内管/套管/外管/连接件/分支导丝等部件组成，另附一根导引导管，环氧乙烷灭菌，一次性使用。货架有效期二年。 | 该产品用于治疗胸主动脉夹层，且其近端破口在左颈总动脉远端15mm与左锁骨下动脉（LSA）远端20mm之间或夹层逆撕至LSA，覆膜支架锚定区长度应＞=15mm。 | 胸主动脉 |  | dabb26b8-14e5-11eb-bf70-fa163e0a8baf | dabb26b8-14e5-11eb-bf70-fa163e0a8baf | 分支型主动脉覆膜支架及输送系统-覆膜支架 | C02060500114012025010002696 | C02060500100003025010000781 | 02-血管介入治疗类材料 | 06-外周血管介入治疗材料 | 05-胸主动脉支架 | 胸主动脉支架（单分支型/覆膜） | 14-合金 | 012-覆膜/单分支型 | 主体近端直径D1（mm）：34、主体远端直径D2（mm）：28、侧支远端直径D3（mm）：12、主体长度L1（mm）：200、侧支长度L2（mm）：30、侧支后移长度L3（mm）：5 | C342812-2003005 | 0106935593774295 | 国械注准20173133241 | 集采范围外 | 新增（2025-06-23)、产品名称变更、国家医保耗材27位编码变更
6f0035cd-955c-11ed-bda4-34735a9d8166 | 上海微创心脉医疗科技（集团）股份有限公司 | 913101150512565326 | 54cd5255-7a6e-11f0-88e5-34735a9d8166 | f08f2942-ca32-11e9-953f-fa163e0a8baf | 外周血管支架类 | 胸主动脉 | 分支型主动脉覆膜支架及输送系统-覆膜支架 | ee3d5773-f39b-11ec-9447-b4055d63f15c | 分支型主动脉覆膜支架及输送系统 | 上海微创心脉医疗科技（集团）股份有限公司 |  | 国械注准20173133241 |  | 该产品由预装覆膜支架和输送系统组成，覆膜支架由主体覆膜支架和单侧支覆膜支架缝合而成，主体和侧支支架上有显影点，其中金属支架由镍钛合金制成，覆膜由聚对苯二甲酸乙二酯制成，缝合线（5-0）由聚对苯二甲酸乙二酯制成，显影点由铂铱合金制成，覆膜支架上束缚线由聚四氟乙烯制成，输送系统由锥形头/内管/套管/外管/连接件/分支导丝等部件组成，另附一根导引导管，环氧乙烷灭菌，一次性使用。货架有效期二年。 | 该产品用于治疗胸主动脉夹层，且其近端破口在左颈总动脉远端15mm与左锁骨下动脉（LSA）远端20mm之间或夹层逆撕至LSA，覆膜支架锚定区长度应＞=15mm。 | 胸主动脉 |  | dabb2805-14e5-11eb-bf70-fa163e0a8baf | dabb2805-14e5-11eb-bf70-fa163e0a8baf | 分支型主动脉覆膜支架及输送系统-覆膜支架 | C02060500114012025010002697 | C02060500100003025010000782 | 02-血管介入治疗类材料 | 06-外周血管介入治疗材料 | 05-胸主动脉支架 | 胸主动脉支架（单分支型/覆膜） | 14-合金 | 012-覆膜/单分支型 | 主体近端直径D1（mm）：30、主体远端直径D2（mm）：24、侧支远端直径D3（mm）：12、主体长度L1（mm）：200、侧支长度L2（mm）：30、侧支后移长度L3（mm）：5 | C302412-2003005 | 0106935593774271 | 国械注准20173133241 | 集采范围外 | 新增（2025-06-23)、产品名称变更、国家医保耗材27位编码变更
6f0035cd-955c-11ed-bda4-34735a9d8166 | 上海微创心脉医疗科技（集团）股份有限公司 | 913101150512565326 | 54cd531d-7a6e-11f0-88e5-34735a9d8166 | f08f2942-ca32-11e9-953f-fa163e0a8baf | 外周血管支架类 | 胸主动脉 | 分支型主动脉覆膜支架及输送系统-覆膜支架 | ee3d5773-f39b-11ec-9447-b4055d63f15c | 分支型主动脉覆膜支架及输送系统 | 上海微创心脉医疗科技（集团）股份有限公司 |  | 国械注准20173133241 |  | 该产品由预装覆膜支架和输送系统组成，覆膜支架由主体覆膜支架和单侧支覆膜支架缝合而成，主体和侧支支架上有显影点，其中金属支架由镍钛合金制成，覆膜由聚对苯二甲酸乙二酯制成，缝合线（5-0）由聚对苯二甲酸乙二酯制成，显影点由铂铱合金制成，覆膜支架上束缚线由聚四氟乙烯制成，输送系统由锥形头/内管/套管/外管/连接件/分支导丝等部件组成，另附一根导引导管，环氧乙烷灭菌，一次性使用。货架有效期二年。 | 该产品用于治疗胸主动脉夹层，且其近端破口在左颈总动脉远端15mm与左锁骨下动脉（LSA）远端20mm之间或夹层逆撕至LSA，覆膜支架锚定区长度应＞=15mm。 | 胸主动脉 |  | dabb294a-14e5-11eb-bf70-fa163e0a8baf | dabb294a-14e5-11eb-bf70-fa163e0a8baf | 分支型主动脉覆膜支架及输送系统-覆膜支架 | C02060500114012025010002698 | C02060500100003025010000783 | 02-血管介入治疗类材料 | 06-外周血管介入治疗材料 | 05-胸主动脉支架 | 胸主动脉支架（单分支型/覆膜） | 14-合金 | 012-覆膜/单分支型 | 主体近端直径D1（mm）：36、主体远端直径D2（mm）：30、侧支远端直径D3（mm）：10、主体长度L1（mm）：200、侧支长度L2（mm）：25、侧支后移长度L3（mm）：15 | C363010-2002515 | 0106935593708221 | 国械注准20173133241 | 集采范围外 | 新增（2025-06-23)、产品名称变更、国家医保耗材27位编码变更
6f0035cd-955c-11ed-bda4-34735a9d8166 | 上海微创心脉医疗科技（集团）股份有限公司 | 913101150512565326 | 54cd53e1-7a6e-11f0-88e5-34735a9d8166 | f08f2942-ca32-11e9-953f-fa163e0a8baf | 外周血管支架类 | 胸主动脉 | 分支型主动脉覆膜支架及输送系统-覆膜支架 | ee3d5773-f39b-11ec-9447-b4055d63f15c | 分支型主动脉覆膜支架及输送系统 | 上海微创心脉医疗科技（集团）股份有限公司 |  | 国械注准20173133241 |  | 该产品由预装覆膜支架和输送系统组成，覆膜支架由主体覆膜支架和单侧支覆膜支架缝合而成，主体和侧支支架上有显影点，其中金属支架由镍钛合金制成，覆膜由聚对苯二甲酸乙二酯制成，缝合线（5-0）由聚对苯二甲酸乙二酯制成，显影点由铂铱合金制成，覆膜支架上束缚线由聚四氟乙烯制成，输送系统由锥形头/内管/套管/外管/连接件/分支导丝等部件组成，另附一根导引导管，环氧乙烷灭菌，一次性使用。货架有效期二年。 | 该产品用于治疗胸主动脉夹层，且其近端破口在左颈总动脉远端15mm与左锁骨下动脉（LSA）远端20mm之间或夹层逆撕至LSA，覆膜支架锚定区长度应＞=15mm。 | 胸主动脉 |  | dabb2a8f-14e5-11eb-bf70-fa163e0a8baf | dabb2a8f-14e5-11eb-bf70-fa163e0a8baf | 分支型主动脉覆膜支架及输送系统-覆膜支架 | C02060500114012025010002699 | C02060500100003025010000784 | 02-血管介入治疗类材料 | 06-外周血管介入治疗材料 | 05-胸主动脉支架 | 胸主动脉支架（单分支型/覆膜） | 14-合金 | 012-覆膜/单分支型 | 主体近端直径D1（mm）：32、主体远端直径D2（mm）：26、侧支远端直径D3（mm）：8、主体长度L1（mm）：200、侧支长度L2（mm）：30、侧支后移长度L3（mm）：20 | C322608-2003020 | 0106935593705343 | 国械注准20173133241 | 集采范围外 | 新增（2025-06-23)、产品名称变更、国家医保耗材27位编码变更
6f0035cd-955c-11ed-bda4-34735a9d8166 | 上海微创心脉医疗科技（集团）股份有限公司 | 913101150512565326 | 54cd54a4-7a6e-11f0-88e5-34735a9d8166 | f08f2942-ca32-11e9-953f-fa163e0a8baf | 外周血管支架类 | 胸主动脉 | 分支型主动脉覆膜支架及输送系统-覆膜支架 | ee3d5773-f39b-11ec-9447-b4055d63f15c | 分支型主动脉覆膜支架及输送系统 | 上海微创心脉医疗科技（集团）股份有限公司 |  | 国械注准20173133241 |  | 该产品由预装覆膜支架和输送系统组成，覆膜支架由主体覆膜支架和单侧支覆膜支架缝合而成，主体和侧支支架上有显影点，其中金属支架由镍钛合金制成，覆膜由聚对苯二甲酸乙二酯制成，缝合线（5-0）由聚对苯二甲酸乙二酯制成，显影点由铂铱合金制成，覆膜支架上束缚线由聚四氟乙烯制成，输送系统由锥形头/内管/套管/外管/连接件/分支导丝等部件组成，另附一根导引导管，环氧乙烷灭菌，一次性使用。货架有效期二年。 | 该产品用于治疗胸主动脉夹层，且其近端破口在左颈总动脉远端15mm与左锁骨下动脉（LSA）远端20mm之间或夹层逆撕至LSA，覆膜支架锚定区长度应＞=15mm。 | 胸主动脉 |  | dabb2bd8-14e5-11eb-bf70-fa163e0a8baf | dabb2bd8-14e5-11eb-bf70-fa163e0a8baf | 分支型主动脉覆膜支架及输送系统-覆膜支架 | C02060500114012025010002700 | C02060500100003025010000785 | 02-血管介入治疗类材料 | 06-外周血管介入治疗材料 | 05-胸主动脉支架 | 胸主动脉支架（单分支型/覆膜） | 14-合金 | 012-覆膜/单分支型 | 主体近端直径D1（mm）：36、主体远端直径D2（mm）：30、侧支远端直径D3（mm）：8、主体长度L1（mm）：200、侧支长度L2（mm）：25、侧支后移长度L3（mm）：10 | C363008-2002510 | 0106935593708511 | 国械注准20173133241 | 集采范围外 | 新增（2025-06-23)、产品名称变更、国家医保耗材27位编码变更
6f0035cd-955c-11ed-bda4-34735a9d8166 | 上海微创心脉医疗科技（集团）股份有限公司 | 913101150512565326 | 54cd5576-7a6e-11f0-88e5-34735a9d8166 | f08f2942-ca32-11e9-953f-fa163e0a8baf | 外周血管支架类 | 胸主动脉 | 分支型主动脉覆膜支架及输送系统-覆膜支架 | ee3d5773-f39b-11ec-9447-b4055d63f15c | 分支型主动脉覆膜支架及输送系统 | 上海微创心脉医疗科技（集团）股份有限公司 |  | 国械注准20173133241 |  | 该产品由预装覆膜支架和输送系统组成，覆膜支架由主体覆膜支架和单侧支覆膜支架缝合而成，主体和侧支支架上有显影点，其中金属支架由镍钛合金制成，覆膜由聚对苯二甲酸乙二酯制成，缝合线（5-0）由聚对苯二甲酸乙二酯制成，显影点由铂铱合金制成，覆膜支架上束缚线由聚四氟乙烯制成，输送系统由锥形头/内管/套管/外管/连接件/分支导丝等部件组成，另附一根导引导管，环氧乙烷灭菌，一次性使用。货架有效期二年。 | 该产品用于治疗胸主动脉夹层，且其近端破口在左颈总动脉远端15mm与左锁骨下动脉（LSA）远端20mm之间或夹层逆撕至LSA，覆膜支架锚定区长度应＞=15mm。 | 胸主动脉 |  | dabb2d14-14e5-11eb-bf70-fa163e0a8baf | dabb2d14-14e5-11eb-bf70-fa163e0a8baf | 分支型主动脉覆膜支架及输送系统-覆膜支架 | C02060500114012025010002701 | C02060500100003025010000786 | 02-血管介入治疗类材料 | 06-外周血管介入治疗材料 | 05-胸主动脉支架 | 胸主动脉支架（单分支型/覆膜） | 14-合金 | 012-覆膜/单分支型 | 主体近端直径D1（mm）：38、主体远端直径D2（mm）：32、侧支远端直径D3（mm）：10、主体长度L1（mm）：200、侧支长度L2（mm）：25、侧支后移长度L3（mm）：15 | C383210-2002515 | 0106935593709006 | 国械注准20173133241 | 集采范围外 | 新增（2025-06-23)、产品名称变更、国家医保耗材27位编码变更
6f0035cd-955c-11ed-bda4-34735a9d8166 | 上海微创心脉医疗科技（集团）股份有限公司 | 913101150512565326 | 54cd563a-7a6e-11f0-88e5-34735a9d8166 | f08f2942-ca32-11e9-953f-fa163e0a8baf | 外周血管支架类 | 胸主动脉 | 分支型主动脉覆膜支架及输送系统-覆膜支架 | ee3d5773-f39b-11ec-9447-b4055d63f15c | 分支型主动脉覆膜支架及输送系统 | 上海微创心脉医疗科技（集团）股份有限公司 |  | 国械注准20173133241 |  | 该产品由预装覆膜支架和输送系统组成，覆膜支架由主体覆膜支架和单侧支覆膜支架缝合而成，主体和侧支支架上有显影点，其中金属支架由镍钛合金制成，覆膜由聚对苯二甲酸乙二酯制成，缝合线（5-0）由聚对苯二甲酸乙二酯制成，显影点由铂铱合金制成，覆膜支架上束缚线由聚四氟乙烯制成，输送系统由锥形头/内管/套管/外管/连接件/分支导丝等部件组成，另附一根导引导管，环氧乙烷灭菌，一次性使用。货架有效期二年。 | 该产品用于治疗胸主动脉夹层，且其近端破口在左颈总动脉远端15mm与左锁骨下动脉（LSA）远端20mm之间或夹层逆撕至LSA，覆膜支架锚定区长度应＞=15mm。 | 胸主动脉 |  | dabb2e4f-14e5-11eb-bf70-fa163e0a8baf | dabb2e4f-14e5-11eb-bf70-fa163e0a8baf | 分支型主动脉覆膜支架及输送系统-覆膜支架 | C02060500114012025010002702 | C02060500100003025010000787 | 02-血管介入治疗类材料 | 06-外周血管介入治疗材料 | 05-胸主动脉支架 | 胸主动脉支架（单分支型/覆膜） | 14-合金 | 012-覆膜/单分支型 | 主体近端直径D1（mm）：38、主体远端直径D2（mm）：32、侧支远端直径D3（mm）：12、主体长度L1（mm）：200、侧支长度L2（mm）：25、侧支后移长度L3（mm）：10 | C383212-2002510 | 0106935593709013 | 国械注准20173133241 | 集采范围外 | 新增（2025-06-23)、产品名称变更、国家医保耗材27位编码变更
6f0035cd-955c-11ed-bda4-34735a9d8166 | 上海微创心脉医疗科技（集团）股份有限公司 | 913101150512565326 | 54cd56fd-7a6e-11f0-88e5-34735a9d8166 | f08f2942-ca32-11e9-953f-fa163e0a8baf | 外周血管支架类 | 胸主动脉 | 分支型主动脉覆膜支架及输送系统-覆膜支架 | ee3d5773-f39b-11ec-9447-b4055d63f15c | 分支型主动脉覆膜支架及输送系统 | 上海微创心脉医疗科技（集团）股份有限公司 |  | 国械注准20173133241 |  | 该产品由预装覆膜支架和输送系统组成，覆膜支架由主体覆膜支架和单侧支覆膜支架缝合而成，主体和侧支支架上有显影点，其中金属支架由镍钛合金制成，覆膜由聚对苯二甲酸乙二酯制成，缝合线（5-0）由聚对苯二甲酸乙二酯制成，显影点由铂铱合金制成，覆膜支架上束缚线由聚四氟乙烯制成，输送系统由锥形头/内管/套管/外管/连接件/分支导丝等部件组成，另附一根导引导管，环氧乙烷灭菌，一次性使用。货架有效期二年。 | 该产品用于治疗胸主动脉夹层，且其近端破口在左颈总动脉远端15mm与左锁骨下动脉（LSA）远端20mm之间或夹层逆撕至LSA，覆膜支架锚定区长度应＞=15mm。 | 胸主动脉 |  | dabb2fae-14e5-11eb-bf70-fa163e0a8baf | dabb2fae-14e5-11eb-bf70-fa163e0a8baf | 分支型主动脉覆膜支架及输送系统-覆膜支架 | C02060500114012025010002703 | C02060500100003025010000788 | 02-血管介入治疗类材料 | 06-外周血管介入治疗材料 | 05-胸主动脉支架 | 胸主动脉支架（单分支型/覆膜） | 14-合金 | 012-覆膜/单分支型 | 主体近端直径D1（mm）：36、主体远端直径D2（mm）：34、侧支远端直径D3（mm）：12、主体长度L1（mm）：200、侧支长度L2（mm）：25、侧支后移长度L3（mm）：15 | C363412-2002515 | 0106935593709143 | 国械注准20173133241 | 集采范围外 | 新增（2025-06-23)、产品名称变更、国家医保耗材27位编码变更
6f0035cd-955c-11ed-bda4-34735a9d8166 | 上海微创心脉医疗科技（集团）股份有限公司 | 913101150512565326 | 54cd57c1-7a6e-11f0-88e5-34735a9d8166 | f08f2942-ca32-11e9-953f-fa163e0a8baf | 外周血管支架类 | 胸主动脉 | 分支型主动脉覆膜支架及输送系统-覆膜支架 | ee3d5773-f39b-11ec-9447-b4055d63f15c | 分支型主动脉覆膜支架及输送系统 | 上海微创心脉医疗科技（集团）股份有限公司 |  | 国械注准20173133241 |  | 该产品由预装覆膜支架和输送系统组成，覆膜支架由主体覆膜支架和单侧支覆膜支架缝合而成，主体和侧支支架上有显影点，其中金属支架由镍钛合金制成，覆膜由聚对苯二甲酸乙二酯制成，缝合线（5-0）由聚对苯二甲酸乙二酯制成，显影点由铂铱合金制成，覆膜支架上束缚线由聚四氟乙烯制成，输送系统由锥形头/内管/套管/外管/连接件/分支导丝等部件组成，另附一根导引导管，环氧乙烷灭菌，一次性使用。货架有效期二年。 | 该产品用于治疗胸主动脉夹层，且其近端破口在左颈总动脉远端15mm与左锁骨下动脉（LSA）远端20mm之间或夹层逆撕至LSA，覆膜支架锚定区长度应＞=15mm。 | 胸主动脉 |  | dabb30f7-14e5-11eb-bf70-fa163e0a8baf | dabb30f7-14e5-11eb-bf70-fa163e0a8baf | 分支型主动脉覆膜支架及输送系统-覆膜支架 | C02060500114012025010002704 | C02060500100003025010000789 | 02-血管介入治疗类材料 | 06-外周血管介入治疗材料 | 05-胸主动脉支架 | 胸主动脉支架（单分支型/覆膜） | 14-合金 | 012-覆膜/单分支型 | 主体近端直径D1（mm）：40、主体远端直径D2（mm）：34、侧支远端直径D3（mm）：12、主体长度L1（mm）：200、侧支长度L2（mm）：25、侧支后移长度L3（mm）：20 | C403412-2002520 | 0106935593709204 | 国械注准20173133241 | 集采范围外 | 新增（2025-06-23)、产品名称变更、国家医保耗材27位编码变更
6f0035cd-955c-11ed-bda4-34735a9d8166 | 上海微创心脉医疗科技（集团）股份有限公司 | 913101150512565326 | 54cd5b2c-7a6e-11f0-88e5-34735a9d8166 | f08f2942-ca32-11e9-953f-fa163e0a8baf | 外周血管支架类 | 胸主动脉 | 分支型主动脉覆膜支架及输送系统-覆膜支架 | ee3d5773-f39b-11ec-9447-b4055d63f15c | 分支型主动脉覆膜支架及输送系统 | 上海微创心脉医疗科技（集团）股份有限公司 |  | 国械注准20173133241 |  | 该产品由预装覆膜支架和输送系统组成，覆膜支架由主体覆膜支架和单侧支覆膜支架缝合而成，主体和侧支支架上有显影点，其中金属支架由镍钛合金制成，覆膜由聚对苯二甲酸乙二酯制成，缝合线（5-0）由聚对苯二甲酸乙二酯制成，显影点由铂铱合金制成，覆膜支架上束缚线由聚四氟乙烯制成，输送系统由锥形头/内管/套管/外管/连接件/分支导丝等部件组成，另附一根导引导管，环氧乙烷灭菌，一次性使用。货架有效期二年。 | 该产品用于治疗胸主动脉夹层，且其近端破口在左颈总动脉远端15mm与左锁骨下动脉（LSA）远端20mm之间或夹层逆撕至LSA，覆膜支架锚定区长度应＞=15mm。 | 胸主动脉 |  | dabb3247-14e5-11eb-bf70-fa163e0a8baf | dabb3247-14e5-11eb-bf70-fa163e0a8baf | 分支型主动脉覆膜支架及输送系统-覆膜支架 | C02060500114012025010002705 | C02060500100003025010000790 | 02-血管介入治疗类材料 | 06-外周血管介入治疗材料 | 05-胸主动脉支架 | 胸主动脉支架（单分支型/覆膜） | 14-合金 | 012-覆膜/单分支型 | 主体近端直径D1（mm）：40、主体远端直径D2（mm）：34、侧支远端直径D3（mm）：10、主体长度L1（mm）：200、侧支长度L2（mm）：25、侧支后移长度L3（mm）：15 | C403410-2002515 | 0106935593709044 | 国械注准20173133241 | 集采范围外 | 新增（2025-06-23)、产品名称变更、国家医保耗材27位编码变更
6f0035cd-955c-11ed-bda4-34735a9d8166 | 上海微创心脉医疗科技（集团）股份有限公司 | 913101150512565326 | 54cd5bfe-7a6e-11f0-88e5-34735a9d8166 | f08f2942-ca32-11e9-953f-fa163e0a8baf | 外周血管支架类 | 胸主动脉 | 分支型主动脉覆膜支架及输送系统-覆膜支架 | ee3d5773-f39b-11ec-9447-b4055d63f15c | 分支型主动脉覆膜支架及输送系统 | 上海微创心脉医疗科技（集团）股份有限公司 |  | 国械注准20173133241 |  | 该产品由预装覆膜支架和输送系统组成，覆膜支架由主体覆膜支架和单侧支覆膜支架缝合而成，主体和侧支支架上有显影点，其中金属支架由镍钛合金制成，覆膜由聚对苯二甲酸乙二酯制成，缝合线（5-0）由聚对苯二甲酸乙二酯制成，显影点由铂铱合金制成，覆膜支架上束缚线由聚四氟乙烯制成，输送系统由锥形头/内管/套管/外管/连接件/分支导丝等部件组成，另附一根导引导管，环氧乙烷灭菌，一次性使用。货架有效期二年。 | 该产品用于治疗胸主动脉夹层，且其近端破口在左颈总动脉远端15mm与左锁骨下动脉（LSA）远端20mm之间或夹层逆撕至LSA，覆膜支架锚定区长度应＞=15mm。 | 胸主动脉 |  | dabb338c-14e5-11eb-bf70-fa163e0a8baf | dabb338c-14e5-11eb-bf70-fa163e0a8baf | 分支型主动脉覆膜支架及输送系统-覆膜支架 | C02060500114012025010002706 | C02060500100003025010000791 | 02-血管介入治疗类材料 | 06-外周血管介入治疗材料 | 05-胸主动脉支架 | 胸主动脉支架（单分支型/覆膜） | 14-合金 | 012-覆膜/单分支型 | 主体近端直径D1（mm）：40、主体远端直径D2（mm）：34、侧支远端直径D3（mm）：12、主体长度L1（mm）：200、侧支长度L2（mm）：25、侧支后移长度L3（mm）：15 | C403412-2002515 | 0106935593709068 | 国械注准20173133241 | 集采范围外 | 新增（2025-06-23)、产品名称变更、国家医保耗材27位编码变更
6f0035cd-955c-11ed-bda4-34735a9d8166 | 上海微创心脉医疗科技（集团）股份有限公司 | 913101150512565326 | 54cd5cc1-7a6e-11f0-88e5-34735a9d8166 | f08f2942-ca32-11e9-953f-fa163e0a8baf | 外周血管支架类 | 胸主动脉 | 分支型主动脉覆膜支架及输送系统-覆膜支架 | ee3d5773-f39b-11ec-9447-b4055d63f15c | 分支型主动脉覆膜支架及输送系统 | 上海微创心脉医疗科技（集团）股份有限公司 |  | 国械注准20173133241 |  | 该产品由预装覆膜支架和输送系统组成，覆膜支架由主体覆膜支架和单侧支覆膜支架缝合而成，主体和侧支支架上有显影点，其中金属支架由镍钛合金制成，覆膜由聚对苯二甲酸乙二酯制成，缝合线（5-0）由聚对苯二甲酸乙二酯制成，显影点由铂铱合金制成，覆膜支架上束缚线由聚四氟乙烯制成，输送系统由锥形头/内管/套管/外管/连接件/分支导丝等部件组成，另附一根导引导管，环氧乙烷灭菌，一次性使用。货架有效期二年。 | 该产品用于治疗胸主动脉夹层，且其近端破口在左颈总动脉远端15mm与左锁骨下动脉（LSA）远端20mm之间或夹层逆撕至LSA，覆膜支架锚定区长度应＞=15mm。 | 胸主动脉 |  | dabb34d3-14e5-11eb-bf70-fa163e0a8baf | dabb34d3-14e5-11eb-bf70-fa163e0a8baf | 分支型主动脉覆膜支架及输送系统-覆膜支架 | C02060500114012025010002707 | C02060500100003025010000792 | 02-血管介入治疗类材料 | 06-外周血管介入治疗材料 | 05-胸主动脉支架 | 胸主动脉支架（单分支型/覆膜） | 14-合金 | 012-覆膜/单分支型 | 主体近端直径D1（mm）：40、主体远端直径D2（mm）：34、侧支远端直径D3（mm）：12、主体长度L1（mm）：200、侧支长度L2（mm）：25、侧支后移长度L3（mm）：10 | C403412-2002510 | 0106935593709051 | 国械注准20173133241 | 集采范围外 | 新增（2025-06-23)、产品名称变更、国家医保耗材27位编码变更
6f0035cd-955c-11ed-bda4-34735a9d8166 | 上海微创心脉医疗科技（集团）股份有限公司 | 913101150512565326 | 54cd5d8a-7a6e-11f0-88e5-34735a9d8166 | f08f2942-ca32-11e9-953f-fa163e0a8baf | 外周血管支架类 | 胸主动脉 | 分支型主动脉覆膜支架及输送系统-覆膜支架 | ee3d5773-f39b-11ec-9447-b4055d63f15c | 分支型主动脉覆膜支架及输送系统 | 上海微创心脉医疗科技（集团）股份有限公司 |  | 国械注准20173133241 |  | 该产品由预装覆膜支架和输送系统组成，覆膜支架由主体覆膜支架和单侧支覆膜支架缝合而成，主体和侧支支架上有显影点，其中金属支架由镍钛合金制成，覆膜由聚对苯二甲酸乙二酯制成，缝合线（5-0）由聚对苯二甲酸乙二酯制成，显影点由铂铱合金制成，覆膜支架上束缚线由聚四氟乙烯制成，输送系统由锥形头/内管/套管/外管/连接件/分支导丝等部件组成，另附一根导引导管，环氧乙烷灭菌，一次性使用。货架有效期二年。 | 该产品用于治疗胸主动脉夹层，且其近端破口在左颈总动脉远端15mm与左锁骨下动脉（LSA）远端20mm之间或夹层逆撕至LSA，覆膜支架锚定区长度应＞=15mm。 | 胸主动脉 |  | dabb3617-14e5-11eb-bf70-fa163e0a8baf | dabb3617-14e5-11eb-bf70-fa163e0a8baf | 分支型主动脉覆膜支架及输送系统-覆膜支架 | C02060500114012025010002708 | C02060500100003025010000793 | 02-血管介入治疗类材料 | 06-外周血管介入治疗材料 | 05-胸主动脉支架 | 胸主动脉支架（单分支型/覆膜） | 14-合金 | 012-覆膜/单分支型 | 主体近端直径D1（mm）：30、主体远端直径D2（mm）：24、侧支远端直径D3（mm）：10、主体长度L1（mm）：200、侧支长度L2（mm）：25、侧支后移长度L3（mm）：20 | C302410-2002520 | 0106935593709099 | 国械注准20173133241 | 集采范围外 | 新增（2025-06-23)、产品名称变更、国家医保耗材27位编码变更
6f0035cd-955c-11ed-bda4-34735a9d8166 | 上海微创心脉医疗科技（集团）股份有限公司 | 913101150512565326 | 54cd5e4d-7a6e-11f0-88e5-34735a9d8166 | f08f2942-ca32-11e9-953f-fa163e0a8baf | 外周血管支架类 | 胸主动脉 | 分支型主动脉覆膜支架及输送系统-覆膜支架 | ee3d5773-f39b-11ec-9447-b4055d63f15c | 分支型主动脉覆膜支架及输送系统 | 上海微创心脉医疗科技（集团）股份有限公司 |  | 国械注准20173133241 |  | 该产品由预装覆膜支架和输送系统组成，覆膜支架由主体覆膜支架和单侧支覆膜支架缝合而成，主体和侧支支架上有显影点，其中金属支架由镍钛合金制成，覆膜由聚对苯二甲酸乙二酯制成，缝合线（5-0）由聚对苯二甲酸乙二酯制成，显影点由铂铱合金制成，覆膜支架上束缚线由聚四氟乙烯制成，输送系统由锥形头/内管/套管/外管/连接件/分支导丝等部件组成，另附一根导引导管，环氧乙烷灭菌，一次性使用。货架有效期二年。 | 该产品用于治疗胸主动脉夹层，且其近端破口在左颈总动脉远端15mm与左锁骨下动脉（LSA）远端20mm之间或夹层逆撕至LSA，覆膜支架锚定区长度应＞=15mm。 | 胸主动脉 |  | dabb3759-14e5-11eb-bf70-fa163e0a8baf | dabb3759-14e5-11eb-bf70-fa163e0a8baf | 分支型主动脉覆膜支架及输送系统-覆膜支架 | C02060500114012025010002709 | C02060500100003025010000794 | 02-血管介入治疗类材料 | 06-外周血管介入治疗材料 | 05-胸主动脉支架 | 胸主动脉支架（单分支型/覆膜） | 14-合金 | 012-覆膜/单分支型 | 主体近端直径D1（mm）：40、主体远端直径D2（mm）：34、侧支远端直径D3（mm）：10、主体长度L1（mm）：200、侧支长度L2（mm）：25、侧支后移长度L3（mm）：10 | C403410-2002510 | 0106935593709037 | 国械注准20173133241 | 集采范围外 | 新增（2025-06-23)、产品名称变更、国家医保耗材27位编码变更
6f0035cd-955c-11ed-bda4-34735a9d8166 | 上海微创心脉医疗科技（集团）股份有限公司 | 913101150512565326 | 54cd5f16-7a6e-11f0-88e5-34735a9d8166 | f08f2942-ca32-11e9-953f-fa163e0a8baf | 外周血管支架类 | 胸主动脉 | 分支型主动脉覆膜支架及输送系统-覆膜支架 | ee3d5773-f39b-11ec-9447-b4055d63f15c | 分支型主动脉覆膜支架及输送系统 | 上海微创心脉医疗科技（集团）股份有限公司 |  | 国械注准20173133241 |  | 该产品由预装覆膜支架和输送系统组成，覆膜支架由主体覆膜支架和单侧支覆膜支架缝合而成，主体和侧支支架上有显影点，其中金属支架由镍钛合金制成，覆膜由聚对苯二甲酸乙二酯制成，缝合线（5-0）由聚对苯二甲酸乙二酯制成，显影点由铂铱合金制成，覆膜支架上束缚线由聚四氟乙烯制成，输送系统由锥形头/内管/套管/外管/连接件/分支导丝等部件组成，另附一根导引导管，环氧乙烷灭菌，一次性使用。货架有效期二年。 | 该产品用于治疗胸主动脉夹层，且其近端破口在左颈总动脉远端15mm与左锁骨下动脉（LSA）远端20mm之间或夹层逆撕至LSA，覆膜支架锚定区长度应＞=15mm。 | 胸主动脉 |  | dabb38be-14e5-11eb-bf70-fa163e0a8baf | dabb38be-14e5-11eb-bf70-fa163e0a8baf | 分支型主动脉覆膜支架及输送系统-覆膜支架 | C02060500114012025010002710 | C02060500100003025010000795 | 02-血管介入治疗类材料 | 06-外周血管介入治疗材料 | 05-胸主动脉支架 | 胸主动脉支架（单分支型/覆膜） | 14-合金 | 012-覆膜/单分支型 | 主体近端直径D1（mm）：30、主体远端直径D2（mm）：24、侧支远端直径D3（mm）：12、主体长度L1（mm）：200、侧支长度L2（mm）：25、侧支后移长度L3（mm）：20 | C302412-2002520 | 0106935593709150 | 国械注准20173133241 | 集采范围外 | 新增（2025-06-23)、产品名称变更、国家医保耗材27位编码变更
6f0035cd-955c-11ed-bda4-34735a9d8166 | 上海微创心脉医疗科技（集团）股份有限公司 | 913101150512565326 | 54cd5fd9-7a6e-11f0-88e5-34735a9d8166 | f08f2942-ca32-11e9-953f-fa163e0a8baf | 外周血管支架类 | 胸主动脉 | 分支型主动脉覆膜支架及输送系统-覆膜支架 | ee3d5773-f39b-11ec-9447-b4055d63f15c | 分支型主动脉覆膜支架及输送系统 | 上海微创心脉医疗科技（集团）股份有限公司 |  | 国械注准20173133241 |  | 该产品由预装覆膜支架和输送系统组成，覆膜支架由主体覆膜支架和单侧支覆膜支架缝合而成，主体和侧支支架上有显影点，其中金属支架由镍钛合金制成，覆膜由聚对苯二甲酸乙二酯制成，缝合线（5-0）由聚对苯二甲酸乙二酯制成，显影点由铂铱合金制成，覆膜支架上束缚线由聚四氟乙烯制成，输送系统由锥形头/内管/套管/外管/连接件/分支导丝等部件组成，另附一根导引导管，环氧乙烷灭菌，一次性使用。货架有效期二年。 | 该产品用于治疗胸主动脉夹层，且其近端破口在左颈总动脉远端15mm与左锁骨下动脉（LSA）远端20mm之间或夹层逆撕至LSA，覆膜支架锚定区长度应＞=15mm。 | 胸主动脉 |  | dabb3a20-14e5-11eb-bf70-fa163e0a8baf | dabb3a20-14e5-11eb-bf70-fa163e0a8baf | 分支型主动脉覆膜支架及输送系统-覆膜支架 | C02060500114012025010002711 | C02060500100003025010000796 | 02-血管介入治疗类材料 | 06-外周血管介入治疗材料 | 05-胸主动脉支架 | 胸主动脉支架（单分支型/覆膜） | 14-合金 | 012-覆膜/单分支型 | 主体近端直径D1（mm）：38、主体远端直径D2（mm）：32、侧支远端直径D3（mm）：10、主体长度L1（mm）：200、侧支长度L2（mm）：25、侧支后移长度L3（mm）：20 | C383210-2002520 | 0106935593708962 | 国械注准20173133241 | 集采范围外 | 新增（2025-06-23)、产品名称变更、国家医保耗材27位编码变更
6f0035cd-955c-11ed-bda4-34735a9d8166 | 上海微创心脉医疗科技（集团）股份有限公司 | 913101150512565326 | 54cd609d-7a6e-11f0-88e5-34735a9d8166 | f08f2942-ca32-11e9-953f-fa163e0a8baf | 外周血管支架类 | 胸主动脉 | 分支型主动脉覆膜支架及输送系统-覆膜支架 | ee3d5773-f39b-11ec-9447-b4055d63f15c | 分支型主动脉覆膜支架及输送系统 | 上海微创心脉医疗科技（集团）股份有限公司 |  | 国械注准20173133241 |  | 该产品由预装覆膜支架和输送系统组成，覆膜支架由主体覆膜支架和单侧支覆膜支架缝合而成，主体和侧支支架上有显影点，其中金属支架由镍钛合金制成，覆膜由聚对苯二甲酸乙二酯制成，缝合线（5-0）由聚对苯二甲酸乙二酯制成，显影点由铂铱合金制成，覆膜支架上束缚线由聚四氟乙烯制成，输送系统由锥形头/内管/套管/外管/连接件/分支导丝等部件组成，另附一根导引导管，环氧乙烷灭菌，一次性使用。货架有效期二年。 | 该产品用于治疗胸主动脉夹层，且其近端破口在左颈总动脉远端15mm与左锁骨下动脉（LSA）远端20mm之间或夹层逆撕至LSA，覆膜支架锚定区长度应＞=15mm。 | 胸主动脉 |  | dabb3b6c-14e5-11eb-bf70-fa163e0a8baf | dabb3b6c-14e5-11eb-bf70-fa163e0a8baf | 分支型主动脉覆膜支架及输送系统-覆膜支架 | C02060500114012025010002712 | C02060500100003025010000797 | 02-血管介入治疗类材料 | 06-外周血管介入治疗材料 | 05-胸主动脉支架 | 胸主动脉支架（单分支型/覆膜） | 14-合金 | 012-覆膜/单分支型 | 主体近端直径D1（mm）：38、主体远端直径D2（mm）：32侧支远端直径D3（mm）：8、主体长度L1（mm）：200、侧支长度L2（mm）：25、侧支后移长度L3（mm）：20 | C383208-2002520 | 0106935593709471 | 国械注准20173133241 | 集采范围外 | 新增（2025-06-23)、产品名称变更、国家医保耗材27位编码变更
6f0035cd-955c-11ed-bda4-34735a9d8166 | 上海微创心脉医疗科技（集团）股份有限公司 | 913101150512565326 | 54cd6160-7a6e-11f0-88e5-34735a9d8166 | f08f2942-ca32-11e9-953f-fa163e0a8baf | 外周血管支架类 | 胸主动脉 | 分支型主动脉覆膜支架及输送系统-覆膜支架 | ee3d5773-f39b-11ec-9447-b4055d63f15c | 分支型主动脉覆膜支架及输送系统 | 上海微创心脉医疗科技（集团）股份有限公司 |  | 国械注准20173133241 |  | 该产品由预装覆膜支架和输送系统组成，覆膜支架由主体覆膜支架和单侧支覆膜支架缝合而成，主体和侧支支架上有显影点，其中金属支架由镍钛合金制成，覆膜由聚对苯二甲酸乙二酯制成，缝合线（5-0）由聚对苯二甲酸乙二酯制成，显影点由铂铱合金制成，覆膜支架上束缚线由聚四氟乙烯制成，输送系统由锥形头/内管/套管/外管/连接件/分支导丝等部件组成，另附一根导引导管，环氧乙烷灭菌，一次性使用。货架有效期二年。 | 该产品用于治疗胸主动脉夹层，且其近端破口在左颈总动脉远端15mm与左锁骨下动脉（LSA）远端20mm之间或夹层逆撕至LSA，覆膜支架锚定区长度应＞=15mm。 | 胸主动脉 |  | dabb3cb0-14e5-11eb-bf70-fa163e0a8baf | dabb3cb0-14e5-11eb-bf70-fa163e0a8baf | 分支型主动脉覆膜支架及输送系统-覆膜支架 | C02060500114012025010002713 | C02060500100003025010000798 | 02-血管介入治疗类材料 | 06-外周血管介入治疗材料 | 05-胸主动脉支架 | 胸主动脉支架（单分支型/覆膜） | 14-合金 | 012-覆膜/单分支型 | 主体近端直径D1（mm）：30、主体远端直径D2（mm）：24侧支远端直径D3（mm）：10、主体长度L1（mm）：200、侧支长度L2（mm）：25、侧支后移长度L3（mm）：25 | C302410-2002525 | 0106935593709372 | 国械注准20173133241 | 集采范围外 | 新增（2025-06-23)、产品名称变更、国家医保耗材27位编码变更
6f0035cd-955c-11ed-bda4-34735a9d8166 | 上海微创心脉医疗科技（集团）股份有限公司 | 913101150512565326 | 54cd64a4-7a6e-11f0-88e5-34735a9d8166 | f08f2942-ca32-11e9-953f-fa163e0a8baf | 外周血管支架类 | 胸主动脉 | 分支型主动脉覆膜支架及输送系统-覆膜支架 | ee3d5773-f39b-11ec-9447-b4055d63f15c | 分支型主动脉覆膜支架及输送系统 | 上海微创心脉医疗科技（集团）股份有限公司 |  | 国械注准20173133241 |  | 该产品由预装覆膜支架和输送系统组成，覆膜支架由主体覆膜支架和单侧支覆膜支架缝合而成，主体和侧支支架上有显影点，其中金属支架由镍钛合金制成，覆膜由聚对苯二甲酸乙二酯制成，缝合线（5-0）由聚对苯二甲酸乙二酯制成，显影点由铂铱合金制成，覆膜支架上束缚线由聚四氟乙烯制成，输送系统由锥形头/内管/套管/外管/连接件/分支导丝等部件组成，另附一根导引导管，环氧乙烷灭菌，一次性使用。货架有效期二年。 | 该产品用于治疗胸主动脉夹层，且其近端破口在左颈总动脉远端15mm与左锁骨下动脉（LSA）远端20mm之间或夹层逆撕至LSA，覆膜支架锚定区长度应＞=15mm。 | 胸主动脉 |  | dabb3dee-14e5-11eb-bf70-fa163e0a8baf | dabb3dee-14e5-11eb-bf70-fa163e0a8baf | 分支型主动脉覆膜支架及输送系统-覆膜支架 | C02060500114012025010002714 | C02060500100003025010000799 | 02-血管介入治疗类材料 | 06-外周血管介入治疗材料 | 05-胸主动脉支架 | 胸主动脉支架（单分支型/覆膜） | 14-合金 | 012-覆膜/单分支型 | 主体近端直径D1（mm）：38、主体远端直径D2（mm）：32侧支远端直径D3（mm）：10、主体长度L1（mm）：200、侧支长度L2（mm）：25、侧支后移长度L3（mm）：30 | C383210-2002530 | 0106935593709495 | 国械注准20173133241 | 集采范围外 | 新增（2025-06-23)、产品名称变更、国家医保耗材27位编码变更
6f0035cd-955c-11ed-bda4-34735a9d8166 | 上海微创心脉医疗科技（集团）股份有限公司 | 913101150512565326 | 54cd6576-7a6e-11f0-88e5-34735a9d8166 | f08f2942-ca32-11e9-953f-fa163e0a8baf | 外周血管支架类 | 胸主动脉 | 分支型主动脉覆膜支架及输送系统-覆膜支架 | ee3d5773-f39b-11ec-9447-b4055d63f15c | 分支型主动脉覆膜支架及输送系统 | 上海微创心脉医疗科技（集团）股份有限公司 |  | 国械注准20173133241 |  | 该产品由预装覆膜支架和输送系统组成，覆膜支架由主体覆膜支架和单侧支覆膜支架缝合而成，主体和侧支支架上有显影点，其中金属支架由镍钛合金制成，覆膜由聚对苯二甲酸乙二酯制成，缝合线（5-0）由聚对苯二甲酸乙二酯制成，显影点由铂铱合金制成，覆膜支架上束缚线由聚四氟乙烯制成，输送系统由锥形头/内管/套管/外管/连接件/分支导丝等部件组成，另附一根导引导管，环氧乙烷灭菌，一次性使用。货架有效期二年。 | 该产品用于治疗胸主动脉夹层，且其近端破口在左颈总动脉远端15mm与左锁骨下动脉（LSA）远端20mm之间或夹层逆撕至LSA，覆膜支架锚定区长度应＞=15mm。 | 胸主动脉 |  | dabb3f2f-14e5-11eb-bf70-fa163e0a8baf | dabb3f2f-14e5-11eb-bf70-fa163e0a8baf | 分支型主动脉覆膜支架及输送系统-覆膜支架 | C02060500114012025010002715 | C02060500100003025010000800 | 02-血管介入治疗类材料 | 06-外周血管介入治疗材料 | 05-胸主动脉支架 | 胸主动脉支架（单分支型/覆膜） | 14-合金 | 012-覆膜/单分支型 | 主体近端直径D1（mm）：28、主体远端直径D2（mm）：22侧支远端直径D3（mm）：10、主体长度L1（mm）：200、侧支长度L2（mm）：25、侧支后移长度L3（mm）：30 | C282210-2002530 | 0106935593709358 | 国械注准20173133241 | 集采范围外 | 新增（2025-06-23)、产品名称变更、国家医保耗材27位编码变更
6f0035cd-955c-11ed-bda4-34735a9d8166 | 上海微创心脉医疗科技（集团）股份有限公司 | 913101150512565326 | 54cd663e-7a6e-11f0-88e5-34735a9d8166 | f08f2942-ca32-11e9-953f-fa163e0a8baf | 外周血管支架类 | 胸主动脉 | 分支型主动脉覆膜支架及输送系统-覆膜支架 | ee3d5773-f39b-11ec-9447-b4055d63f15c | 分支型主动脉覆膜支架及输送系统 | 上海微创心脉医疗科技（集团）股份有限公司 |  | 国械注准20173133241 |  | 该产品由预装覆膜支架和输送系统组成，覆膜支架由主体覆膜支架和单侧支覆膜支架缝合而成，主体和侧支支架上有显影点，其中金属支架由镍钛合金制成，覆膜由聚对苯二甲酸乙二酯制成，缝合线（5-0）由聚对苯二甲酸乙二酯制成，显影点由铂铱合金制成，覆膜支架上束缚线由聚四氟乙烯制成，输送系统由锥形头/内管/套管/外管/连接件/分支导丝等部件组成，另附一根导引导管，环氧乙烷灭菌，一次性使用。货架有效期二年。 | 该产品用于治疗胸主动脉夹层，且其近端破口在左颈总动脉远端15mm与左锁骨下动脉（LSA）远端20mm之间或夹层逆撕至LSA，覆膜支架锚定区长度应＞=15mm。 | 胸主动脉 |  | dabb406e-14e5-11eb-bf70-fa163e0a8baf | dabb406e-14e5-11eb-bf70-fa163e0a8baf | 分支型主动脉覆膜支架及输送系统-覆膜支架 | C02060500114012025010002716 | C02060500100003025010000801 | 02-血管介入治疗类材料 | 06-外周血管介入治疗材料 | 05-胸主动脉支架 | 胸主动脉支架（单分支型/覆膜） | 14-合金 | 012-覆膜/单分支型 | 主体近端直径D1（mm）：28、主体远端直径D2（mm）：22侧支远端直径D3（mm）：10、主体长度L1（mm）：200、侧支长度L2（mm）：25、侧支后移长度L3（mm）：25 | C282210-2002525 | 0106935593709341 | 国械注准20173133241 | 集采范围外 | 新增（2025-06-23)、产品名称变更、国家医保耗材27位编码变更
6f0035cd-955c-11ed-bda4-34735a9d8166 | 上海微创心脉医疗科技（集团）股份有限公司 | 913101150512565326 | 54cd670c-7a6e-11f0-88e5-34735a9d8166 | f08f2942-ca32-11e9-953f-fa163e0a8baf | 外周血管支架类 | 胸主动脉 | 分支型主动脉覆膜支架及输送系统-覆膜支架 | ee3d5773-f39b-11ec-9447-b4055d63f15c | 分支型主动脉覆膜支架及输送系统 | 上海微创心脉医疗科技（集团）股份有限公司 |  | 国械注准20173133241 |  | 该产品由预装覆膜支架和输送系统组成，覆膜支架由主体覆膜支架和单侧支覆膜支架缝合而成，主体和侧支支架上有显影点，其中金属支架由镍钛合金制成，覆膜由聚对苯二甲酸乙二酯制成，缝合线（5-0）由聚对苯二甲酸乙二酯制成，显影点由铂铱合金制成，覆膜支架上束缚线由聚四氟乙烯制成，输送系统由锥形头/内管/套管/外管/连接件/分支导丝等部件组成，另附一根导引导管，环氧乙烷灭菌，一次性使用。货架有效期二年。 | 该产品用于治疗胸主动脉夹层，且其近端破口在左颈总动脉远端15mm与左锁骨下动脉（LSA）远端20mm之间或夹层逆撕至LSA，覆膜支架锚定区长度应＞=15mm。 | 胸主动脉 |  | dabb41af-14e5-11eb-bf70-fa163e0a8baf | dabb41af-14e5-11eb-bf70-fa163e0a8baf | 分支型主动脉覆膜支架及输送系统-覆膜支架 | C02060500114012025010002717 | C02060500100003025010000802 | 02-血管介入治疗类材料 | 06-外周血管介入治疗材料 | 05-胸主动脉支架 | 胸主动脉支架（单分支型/覆膜） | 14-合金 | 012-覆膜/单分支型 | 主体近端直径D1（mm）：34、主体远端直径D2（mm）：28侧支远端直径D3（mm）：8、主体长度L1（mm）：200、侧支长度L2（mm）：25、侧支后移长度L3（mm）：20 | C342808-2002520 | 0106935593709426 | 国械注准20173133241 | 集采范围外 | 新增（2025-06-23)、产品名称变更、国家医保耗材27位编码变更
6f0035cd-955c-11ed-bda4-34735a9d8166 | 上海微创心脉医疗科技（集团）股份有限公司 | 913101150512565326 | 54cd67ca-7a6e-11f0-88e5-34735a9d8166 | f08f2942-ca32-11e9-953f-fa163e0a8baf | 外周血管支架类 | 胸主动脉 | 分支型主动脉覆膜支架及输送系统-覆膜支架 | ee3d5773-f39b-11ec-9447-b4055d63f15c | 分支型主动脉覆膜支架及输送系统 | 上海微创心脉医疗科技（集团）股份有限公司 |  | 国械注准20173133241 |  | 该产品由预装覆膜支架和输送系统组成，覆膜支架由主体覆膜支架和单侧支覆膜支架缝合而成，主体和侧支支架上有显影点，其中金属支架由镍钛合金制成，覆膜由聚对苯二甲酸乙二酯制成，缝合线（5-0）由聚对苯二甲酸乙二酯制成，显影点由铂铱合金制成，覆膜支架上束缚线由聚四氟乙烯制成，输送系统由锥形头/内管/套管/外管/连接件/分支导丝等部件组成，另附一根导引导管，环氧乙烷灭菌，一次性使用。货架有效期二年。 | 该产品用于治疗胸主动脉夹层，且其近端破口在左颈总动脉远端15mm与左锁骨下动脉（LSA）远端20mm之间或夹层逆撕至LSA，覆膜支架锚定区长度应＞=15mm。 | 胸主动脉 |  | dabb42ec-14e5-11eb-bf70-fa163e0a8baf | dabb42ec-14e5-11eb-bf70-fa163e0a8baf | 分支型主动脉覆膜支架及输送系统-覆膜支架 | C02060500114012025010002718 | C02060500100003025010000803 | 02-血管介入治疗类材料 | 06-外周血管介入治疗材料 | 05-胸主动脉支架 | 胸主动脉支架（单分支型/覆膜） | 14-合金 | 012-覆膜/单分支型 | 主体近端直径D1（mm）：28、主体远端直径D2（mm）：22侧支远端直径D3（mm）：8、主体长度L1（mm）：200、侧支长度L2（mm）：25、侧支后移长度L3（mm）：20 | C282208-2002520 | 0106935593709334 | 国械注准20173133241 | 集采范围外 | 新增（2025-06-23)、产品名称变更、国家医保耗材27位编码变更
6f0035cd-955c-11ed-bda4-34735a9d8166 | 上海微创心脉医疗科技（集团）股份有限公司 | 913101150512565326 | 54cd6893-7a6e-11f0-88e5-34735a9d8166 | f08f2942-ca32-11e9-953f-fa163e0a8baf | 外周血管支架类 | 胸主动脉 | 分支型主动脉覆膜支架及输送系统-覆膜支架 | ee3d5773-f39b-11ec-9447-b4055d63f15c | 分支型主动脉覆膜支架及输送系统 | 上海微创心脉医疗科技（集团）股份有限公司 |  | 国械注准20173133241 |  | 该产品由预装覆膜支架和输送系统组成，覆膜支架由主体覆膜支架和单侧支覆膜支架缝合而成，主体和侧支支架上有显影点，其中金属支架由镍钛合金制成，覆膜由聚对苯二甲酸乙二酯制成，缝合线（5-0）由聚对苯二甲酸乙二酯制成，显影点由铂铱合金制成，覆膜支架上束缚线由聚四氟乙烯制成，输送系统由锥形头/内管/套管/外管/连接件/分支导丝等部件组成，另附一根导引导管，环氧乙烷灭菌，一次性使用。货架有效期二年。 | 该产品用于治疗胸主动脉夹层，且其近端破口在左颈总动脉远端15mm与左锁骨下动脉（LSA）远端20mm之间或夹层逆撕至LSA，覆膜支架锚定区长度应＞=15mm。 | 胸主动脉 |  | dabb442d-14e5-11eb-bf70-fa163e0a8baf | dabb442d-14e5-11eb-bf70-fa163e0a8baf | 分支型主动脉覆膜支架及输送系统-覆膜支架 | C02060500114012025010002719 | C02060500100003025010000804 | 02-血管介入治疗类材料 | 06-外周血管介入治疗材料 | 05-胸主动脉支架 | 胸主动脉支架（单分支型/覆膜） | 14-合金 | 012-覆膜/单分支型 | 主体近端直径D1（mm）：40、主体远端直径D2（mm）：34侧支远端直径D3（mm）：10、主体长度L1（mm）：200、侧支长度L2（mm）：25、侧支后移长度L3（mm）：25 | C403410-2002525 | 0106935593709518 | 国械注准20173133241 | 集采范围外 | 新增（2025-06-23)、产品名称变更、国家医保耗材27位编码变更
6f0035cd-955c-11ed-bda4-34735a9d8166 | 上海微创心脉医疗科技（集团）股份有限公司 | 913101150512565326 | 54cd6951-7a6e-11f0-88e5-34735a9d8166 | f08f2942-ca32-11e9-953f-fa163e0a8baf | 外周血管支架类 | 胸主动脉 | 分支型主动脉覆膜支架及输送系统-覆膜支架 | ee3d5773-f39b-11ec-9447-b4055d63f15c | 分支型主动脉覆膜支架及输送系统 | 上海微创心脉医疗科技（集团）股份有限公司 |  | 国械注准20173133241 |  | 该产品由预装覆膜支架和输送系统组成，覆膜支架由主体覆膜支架和单侧支覆膜支架缝合而成，主体和侧支支架上有显影点，其中金属支架由镍钛合金制成，覆膜由聚对苯二甲酸乙二酯制成，缝合线（5-0）由聚对苯二甲酸乙二酯制成，显影点由铂铱合金制成，覆膜支架上束缚线由聚四氟乙烯制成，输送系统由锥形头/内管/套管/外管/连接件/分支导丝等部件组成，另附一根导引导管，环氧乙烷灭菌，一次性使用。货架有效期二年。 | 该产品用于治疗胸主动脉夹层，且其近端破口在左颈总动脉远端15mm与左锁骨下动脉（LSA）远端20mm之间或夹层逆撕至LSA，覆膜支架锚定区长度应＞=15mm。 | 胸主动脉 |  | dabb458f-14e5-11eb-bf70-fa163e0a8baf | dabb458f-14e5-11eb-bf70-fa163e0a8baf | 分支型主动脉覆膜支架及输送系统-覆膜支架 | C02060500114012025010002720 | C02060500100003025010000805 | 02-血管介入治疗类材料 | 06-外周血管介入治疗材料 | 05-胸主动脉支架 | 胸主动脉支架（单分支型/覆膜） | 14-合金 | 012-覆膜/单分支型 | 主体近端直径D1（mm）：34、主体远端直径D2（mm）：28侧支远端直径D3（mm）：10、主体长度L1（mm）：200、侧支长度L2（mm）：25、侧支后移长度L3（mm）：25 | C342810-2002525 | 0106935593709433 | 国械注准20173133241 | 集采范围外 | 新增（2025-06-23)、产品名称变更、国家医保耗材27位编码变更
6f0035cd-955c-11ed-bda4-34735a9d8166 | 上海微创心脉医疗科技（集团）股份有限公司 | 913101150512565326 | 54cd6a1f-7a6e-11f0-88e5-34735a9d8166 | f08f2942-ca32-11e9-953f-fa163e0a8baf | 外周血管支架类 | 胸主动脉 | 分支型主动脉覆膜支架及输送系统-覆膜支架 | ee3d5773-f39b-11ec-9447-b4055d63f15c | 分支型主动脉覆膜支架及输送系统 | 上海微创心脉医疗科技（集团）股份有限公司 |  | 国械注准20173133241 |  | 该产品由预装覆膜支架和输送系统组成，覆膜支架由主体覆膜支架和单侧支覆膜支架缝合而成，主体和侧支支架上有显影点，其中金属支架由镍钛合金制成，覆膜由聚对苯二甲酸乙二酯制成，缝合线（5-0）由聚对苯二甲酸乙二酯制成，显影点由铂铱合金制成，覆膜支架上束缚线由聚四氟乙烯制成，输送系统由锥形头/内管/套管/外管/连接件/分支导丝等部件组成，另附一根导引导管，环氧乙烷灭菌，一次性使用。货架有效期二年。 | 该产品用于治疗胸主动脉夹层，且其近端破口在左颈总动脉远端15mm与左锁骨下动脉（LSA）远端20mm之间或夹层逆撕至LSA，覆膜支架锚定区长度应＞=15mm。 | 胸主动脉 |  | dabb46d6-14e5-11eb-bf70-fa163e0a8baf | dabb46d6-14e5-11eb-bf70-fa163e0a8baf | 分支型主动脉覆膜支架及输送系统-覆膜支架 | C02060500114012025010002721 | C02060500100003025010000806 | 02-血管介入治疗类材料 | 06-外周血管介入治疗材料 | 05-胸主动脉支架 | 胸主动脉支架（单分支型/覆膜） | 14-合金 | 012-覆膜/单分支型 | 主体近端直径D1（mm）：32、主体远端直径D2（mm）：26侧支远端直径D3（mm）：10、主体长度L1（mm）：200、侧支长度L2（mm）：25、侧支后移长度L3（mm）：30 | C322610-2002530 | 0106935593709419 | 国械注准20173133241 | 集采范围外 | 新增（2025-06-23)、产品名称变更、国家医保耗材27位编码变更
6f0035cd-955c-11ed-bda4-34735a9d8166 | 上海微创心脉医疗科技（集团）股份有限公司 | 913101150512565326 | 54cd6d3c-7a6e-11f0-88e5-34735a9d8166 | f08f2942-ca32-11e9-953f-fa163e0a8baf | 外周血管支架类 | 胸主动脉 | 分支型主动脉覆膜支架及输送系统-覆膜支架 | ee3d5773-f39b-11ec-9447-b4055d63f15c | 分支型主动脉覆膜支架及输送系统 | 上海微创心脉医疗科技（集团）股份有限公司 |  | 国械注准20173133241 |  | 该产品由预装覆膜支架和输送系统组成，覆膜支架由主体覆膜支架和单侧支覆膜支架缝合而成，主体和侧支支架上有显影点，其中金属支架由镍钛合金制成，覆膜由聚对苯二甲酸乙二酯制成，缝合线（5-0）由聚对苯二甲酸乙二酯制成，显影点由铂铱合金制成，覆膜支架上束缚线由聚四氟乙烯制成，输送系统由锥形头/内管/套管/外管/连接件/分支导丝等部件组成，另附一根导引导管，环氧乙烷灭菌，一次性使用。货架有效期二年。 | 该产品用于治疗胸主动脉夹层，且其近端破口在左颈总动脉远端15mm与左锁骨下动脉（LSA）远端20mm之间或夹层逆撕至LSA，覆膜支架锚定区长度应＞=15mm。 | 胸主动脉 |  | dabb61f6-14e5-11eb-bf70-fa163e0a8baf | dabb61f6-14e5-11eb-bf70-fa163e0a8baf | 分支型主动脉覆膜支架及输送系统-覆膜支架 | C02060500114012025010002722 | C02060500100003025010000807 | 02-血管介入治疗类材料 | 06-外周血管介入治疗材料 | 05-胸主动脉支架 | 胸主动脉支架（单分支型/覆膜） | 14-合金 | 012-覆膜/单分支型 | 主体近端直径D1（mm）：32、主体远端直径D2（mm）：26侧支远端直径D3（mm）：8、主体长度L1（mm）：200、侧支长度L2（mm）：25、侧支后移长度L3（mm）：20 | C322608-2002520 | 0106935593709396 | 国械注准20173133241 | 集采范围外 | 新增（2025-06-23)、产品名称变更、国家医保耗材27位编码变更
6f0035cd-955c-11ed-bda4-34735a9d8166 | 上海微创心脉医疗科技（集团）股份有限公司 | 913101150512565326 | 54cd6e04-7a6e-11f0-88e5-34735a9d8166 | f08f2942-ca32-11e9-953f-fa163e0a8baf | 外周血管支架类 | 胸主动脉 | 分支型主动脉覆膜支架及输送系统-覆膜支架 | ee3d5773-f39b-11ec-9447-b4055d63f15c | 分支型主动脉覆膜支架及输送系统 | 上海微创心脉医疗科技（集团）股份有限公司 |  | 国械注准20173133241 |  | 该产品由预装覆膜支架和输送系统组成，覆膜支架由主体覆膜支架和单侧支覆膜支架缝合而成，主体和侧支支架上有显影点，其中金属支架由镍钛合金制成，覆膜由聚对苯二甲酸乙二酯制成，缝合线（5-0）由聚对苯二甲酸乙二酯制成，显影点由铂铱合金制成，覆膜支架上束缚线由聚四氟乙烯制成，输送系统由锥形头/内管/套管/外管/连接件/分支导丝等部件组成，另附一根导引导管，环氧乙烷灭菌，一次性使用。货架有效期二年。 | 该产品用于治疗胸主动脉夹层，且其近端破口在左颈总动脉远端15mm与左锁骨下动脉（LSA）远端20mm之间或夹层逆撕至LSA，覆膜支架锚定区长度应＞=15mm。 | 胸主动脉 |  | dabb6424-14e5-11eb-bf70-fa163e0a8baf | dabb6424-14e5-11eb-bf70-fa163e0a8baf | 分支型主动脉覆膜支架及输送系统-覆膜支架 | C02060500114012025010002723 | C02060500100003025010000808 | 02-血管介入治疗类材料 | 06-外周血管介入治疗材料 | 05-胸主动脉支架 | 胸主动脉支架（单分支型/覆膜） | 14-合金 | 012-覆膜/单分支型 | 主体近端直径D1（mm）：36、主体远端直径D2（mm）：30侧支远端直径D3（mm）：8、主体长度L1（mm）：200、侧支长度L2（mm）：25、侧支后移长度L3（mm）：20 | C363008-2002520 | 0106935593709457 | 国械注准20173133241 | 集采范围外 | 新增（2025-06-23)、产品名称变更、国家医保耗材27位编码变更
6f0035cd-955c-11ed-bda4-34735a9d8166 | 上海微创心脉医疗科技（集团）股份有限公司 | 913101150512565326 | 54cd6ed1-7a6e-11f0-88e5-34735a9d8166 | f08f2942-ca32-11e9-953f-fa163e0a8baf | 外周血管支架类 | 胸主动脉 | 分支型主动脉覆膜支架及输送系统-覆膜支架 | ee3d5773-f39b-11ec-9447-b4055d63f15c | 分支型主动脉覆膜支架及输送系统 | 上海微创心脉医疗科技（集团）股份有限公司 |  | 国械注准20173133241 |  | 该产品由预装覆膜支架和输送系统组成，覆膜支架由主体覆膜支架和单侧支覆膜支架缝合而成，主体和侧支支架上有显影点，其中金属支架由镍钛合金制成，覆膜由聚对苯二甲酸乙二酯制成，缝合线（5-0）由聚对苯二甲酸乙二酯制成，显影点由铂铱合金制成，覆膜支架上束缚线由聚四氟乙烯制成，输送系统由锥形头/内管/套管/外管/连接件/分支导丝等部件组成，另附一根导引导管，环氧乙烷灭菌，一次性使用。货架有效期二年。 | 该产品用于治疗胸主动脉夹层，且其近端破口在左颈总动脉远端15mm与左锁骨下动脉（LSA）远端20mm之间或夹层逆撕至LSA，覆膜支架锚定区长度应＞=15mm。 | 胸主动脉 |  | dabb6577-14e5-11eb-bf70-fa163e0a8baf | dabb6577-14e5-11eb-bf70-fa163e0a8baf | 分支型主动脉覆膜支架及输送系统-覆膜支架 | C02060500114012025010002724 | C02060500100003025010000809 | 02-血管介入治疗类材料 | 06-外周血管介入治疗材料 | 05-胸主动脉支架 | 胸主动脉支架（单分支型/覆膜） | 14-合金 | 012-覆膜/单分支型 | 主体近端直径D1（mm）：40、主体远端直径D2（mm）：34、侧支远端直径D3（mm）：10、主体长度L1（mm）：200、侧支长度L2（mm）：25、侧支后移长度L3（mm）：30 | C403410-2002530 | 0106935593709211 | 国械注准20173133241 | 集采范围外 | 新增（2025-06-23)、产品名称变更、国家医保耗材27位编码变更
6f0035cd-955c-11ed-bda4-34735a9d8166 | 上海微创心脉医疗科技（集团）股份有限公司 | 913101150512565326 | 54cd6f95-7a6e-11f0-88e5-34735a9d8166 | f08f2942-ca32-11e9-953f-fa163e0a8baf | 外周血管支架类 | 胸主动脉 | 分支型主动脉覆膜支架及输送系统-覆膜支架 | ee3d5773-f39b-11ec-9447-b4055d63f15c | 分支型主动脉覆膜支架及输送系统 | 上海微创心脉医疗科技（集团）股份有限公司 |  | 国械注准20173133241 |  | 该产品由预装覆膜支架和输送系统组成，覆膜支架由主体覆膜支架和单侧支覆膜支架缝合而成，主体和侧支支架上有显影点，其中金属支架由镍钛合金制成，覆膜由聚对苯二甲酸乙二酯制成，缝合线（5-0）由聚对苯二甲酸乙二酯制成，显影点由铂铱合金制成，覆膜支架上束缚线由聚四氟乙烯制成，输送系统由锥形头/内管/套管/外管/连接件/分支导丝等部件组成，另附一根导引导管，环氧乙烷灭菌，一次性使用。货架有效期二年。 | 该产品用于治疗胸主动脉夹层，且其近端破口在左颈总动脉远端15mm与左锁骨下动脉（LSA）远端20mm之间或夹层逆撕至LSA，覆膜支架锚定区长度应＞=15mm。 | 胸主动脉 |  | dabb66ba-14e5-11eb-bf70-fa163e0a8baf | dabb66ba-14e5-11eb-bf70-fa163e0a8baf | 分支型主动脉覆膜支架及输送系统-覆膜支架 | C02060500114012025010002725 | C02060500100003025010000810 | 02-血管介入治疗类材料 | 06-外周血管介入治疗材料 | 05-胸主动脉支架 | 胸主动脉支架（单分支型/覆膜） | 14-合金 | 012-覆膜/单分支型 | 主体近端直径D1（mm）：30、主体远端直径D2（mm）：24侧支远端直径D3（mm）：8、主体长度L1（mm）：200、侧支长度L2（mm）：25、侧支后移长度L3（mm）：20 | C302408-2002520 | 0106935593709365 | 国械注准20173133241 | 集采范围外 | 新增（2025-06-23)、产品名称变更、国家医保耗材27位编码变更
6f0035cd-955c-11ed-bda4-34735a9d8166 | 上海微创心脉医疗科技（集团）股份有限公司 | 913101150512565326 | 54cd7058-7a6e-11f0-88e5-34735a9d8166 | f08f2942-ca32-11e9-953f-fa163e0a8baf | 外周血管支架类 | 胸主动脉 | 分支型主动脉覆膜支架及输送系统-覆膜支架 | ee3d5773-f39b-11ec-9447-b4055d63f15c | 分支型主动脉覆膜支架及输送系统 | 上海微创心脉医疗科技（集团）股份有限公司 |  | 国械注准20173133241 |  | 该产品由预装覆膜支架和输送系统组成，覆膜支架由主体覆膜支架和单侧支覆膜支架缝合而成，主体和侧支支架上有显影点，其中金属支架由镍钛合金制成，覆膜由聚对苯二甲酸乙二酯制成，缝合线（5-0）由聚对苯二甲酸乙二酯制成，显影点由铂铱合金制成，覆膜支架上束缚线由聚四氟乙烯制成，输送系统由锥形头/内管/套管/外管/连接件/分支导丝等部件组成，另附一根导引导管，环氧乙烷灭菌，一次性使用。货架有效期二年。 | 该产品用于治疗胸主动脉夹层，且其近端破口在左颈总动脉远端15mm与左锁骨下动脉（LSA）远端20mm之间或夹层逆撕至LSA，覆膜支架锚定区长度应＞=15mm。 | 胸主动脉 |  | dabb67fa-14e5-11eb-bf70-fa163e0a8baf | dabb67fa-14e5-11eb-bf70-fa163e0a8baf | 分支型主动脉覆膜支架及输送系统-覆膜支架 | C02060500114012025010002726 | C02060500100003025010000811 | 02-血管介入治疗类材料 | 06-外周血管介入治疗材料 | 05-胸主动脉支架 | 胸主动脉支架（单分支型/覆膜） | 14-合金 | 012-覆膜/单分支型 | 主体近端直径D1（mm）：40、主体远端直径D2（mm）：34侧支远端直径D3（mm）：8、主体长度L1（mm）：200、侧支长度L2（mm）：25、侧支后移长度L3（mm）：20 | C403408-2002520 | 0106935593709501 | 国械注准20173133241 | 集采范围外 | 新增（2025-06-23)、产品名称变更、国家医保耗材27位编码变更
6f0035cd-955c-11ed-bda4-34735a9d8166 | 上海微创心脉医疗科技（集团）股份有限公司 | 913101150512565326 | 54cd7126-7a6e-11f0-88e5-34735a9d8166 | f08f2942-ca32-11e9-953f-fa163e0a8baf | 外周血管支架类 | 胸主动脉 | 分支型主动脉覆膜支架及输送系统-覆膜支架 | ee3d5773-f39b-11ec-9447-b4055d63f15c | 分支型主动脉覆膜支架及输送系统 | 上海微创心脉医疗科技（集团）股份有限公司 |  | 国械注准20173133241 |  | 该产品由预装覆膜支架和输送系统组成，覆膜支架由主体覆膜支架和单侧支覆膜支架缝合而成，主体和侧支支架上有显影点，其中金属支架由镍钛合金制成，覆膜由聚对苯二甲酸乙二酯制成，缝合线（5-0）由聚对苯二甲酸乙二酯制成，显影点由铂铱合金制成，覆膜支架上束缚线由聚四氟乙烯制成，输送系统由锥形头/内管/套管/外管/连接件/分支导丝等部件组成，另附一根导引导管，环氧乙烷灭菌，一次性使用。货架有效期二年。 | 该产品用于治疗胸主动脉夹层，且其近端破口在左颈总动脉远端15mm与左锁骨下动脉（LSA）远端20mm之间或夹层逆撕至LSA，覆膜支架锚定区长度应＞=15mm。 | 胸主动脉 |  | dabb693b-14e5-11eb-bf70-fa163e0a8baf | dabb693b-14e5-11eb-bf70-fa163e0a8baf | 分支型主动脉覆膜支架及输送系统-覆膜支架 | C02060500114012025010002727 | C02060500100003025010000812 | 02-血管介入治疗类材料 | 06-外周血管介入治疗材料 | 05-胸主动脉支架 | 胸主动脉支架（单分支型/覆膜） | 14-合金 | 012-覆膜/单分支型 | 主体近端直径D1（mm）：34、主体远端直径D2（mm）：28侧支远端直径D3（mm）：10、主体长度L1（mm）：200、侧支长度L2（mm）：25、侧支后移长度L3（mm）：30 | C342810-2002530 | 0106935593709440 | 国械注准20173133241 | 集采范围外 | 新增（2025-06-23)、产品名称变更、国家医保耗材27位编码变更
6f0035cd-955c-11ed-bda4-34735a9d8166 | 上海微创心脉医疗科技（集团）股份有限公司 | 913101150512565326 | 54cd71ee-7a6e-11f0-88e5-34735a9d8166 | f08f2942-ca32-11e9-953f-fa163e0a8baf | 外周血管支架类 | 胸主动脉 | 分支型主动脉覆膜支架及输送系统-覆膜支架 | ee3d5773-f39b-11ec-9447-b4055d63f15c | 分支型主动脉覆膜支架及输送系统 | 上海微创心脉医疗科技（集团）股份有限公司 |  | 国械注准20173133241 |  | 该产品由预装覆膜支架和输送系统组成，覆膜支架由主体覆膜支架和单侧支覆膜支架缝合而成，主体和侧支支架上有显影点，其中金属支架由镍钛合金制成，覆膜由聚对苯二甲酸乙二酯制成，缝合线（5-0）由聚对苯二甲酸乙二酯制成，显影点由铂铱合金制成，覆膜支架上束缚线由聚四氟乙烯制成，输送系统由锥形头/内管/套管/外管/连接件/分支导丝等部件组成，另附一根导引导管，环氧乙烷灭菌，一次性使用。货架有效期二年。 | 该产品用于治疗胸主动脉夹层，且其近端破口在左颈总动脉远端15mm与左锁骨下动脉（LSA）远端20mm之间或夹层逆撕至LSA，覆膜支架锚定区长度应＞=15mm。 | 胸主动脉 |  | dabb6a8a-14e5-11eb-bf70-fa163e0a8baf | dabb6a8a-14e5-11eb-bf70-fa163e0a8baf | 分支型主动脉覆膜支架及输送系统-覆膜支架 | C02060500114012025010002728 | C02060500100003025010000813 | 02-血管介入治疗类材料 | 06-外周血管介入治疗材料 | 05-胸主动脉支架 | 胸主动脉支架（单分支型/覆膜） | 14-合金 | 012-覆膜/单分支型 | 主体近端直径D1（mm）：38、主体远端直径D2（mm）：32侧支远端直径D3（mm）：10、主体长度L1（mm）：200、侧支长度L2（mm）：25、侧支后移长度L3（mm）：25 | C383210-2002525 | 0106935593709488 | 国械注准20173133241 | 集采范围外 | 新增（2025-06-23)、产品名称变更、国家医保耗材27位编码变更
6f0035cd-955c-11ed-bda4-34735a9d8166 | 上海微创心脉医疗科技（集团）股份有限公司 | 913101150512565326 | 54cd72ad-7a6e-11f0-88e5-34735a9d8166 | f08f2942-ca32-11e9-953f-fa163e0a8baf | 外周血管支架类 | 胸主动脉 | 分支型主动脉覆膜支架及输送系统-覆膜支架 | ee3d5773-f39b-11ec-9447-b4055d63f15c | 分支型主动脉覆膜支架及输送系统 | 上海微创心脉医疗科技（集团）股份有限公司 |  | 国械注准20173133241 |  | 该产品由预装覆膜支架和输送系统组成，覆膜支架由主体覆膜支架和单侧支覆膜支架缝合而成，主体和侧支支架上有显影点，其中金属支架由镍钛合金制成，覆膜由聚对苯二甲酸乙二酯制成，缝合线（5-0）由聚对苯二甲酸乙二酯制成，显影点由铂铱合金制成，覆膜支架上束缚线由聚四氟乙烯制成，输送系统由锥形头/内管/套管/外管/连接件/分支导丝等部件组成，另附一根导引导管，环氧乙烷灭菌，一次性使用。货架有效期二年。 | 该产品用于治疗胸主动脉夹层，且其近端破口在左颈总动脉远端15mm与左锁骨下动脉（LSA）远端20mm之间或夹层逆撕至LSA，覆膜支架锚定区长度应＞=15mm。 | 胸主动脉 |  | dabb6bc8-14e5-11eb-bf70-fa163e0a8baf | dabb6bc8-14e5-11eb-bf70-fa163e0a8baf | 分支型主动脉覆膜支架及输送系统-覆膜支架 | C02060500114012025010002729 | C02060500100003025010000814 | 02-血管介入治疗类材料 | 06-外周血管介入治疗材料 | 05-胸主动脉支架 | 胸主动脉支架（单分支型/覆膜） | 14-合金 | 012-覆膜/单分支型 | 主体近端直径D1（mm）：40、主体远端直径D2（mm）：34、侧支远端直径D3（mm）：14、主体长度L1（mm）：200、侧支长度L2（mm）：25、侧支后移长度L3（mm）：10 | C403414-2002510 | 0106935593709754 | 国械注准20173133241 | 集采范围外 | 新增（2025-06-23)、产品名称变更、国家医保耗材27位编码变更
6f0035cd-955c-11ed-bda4-34735a9d8166 | 上海微创心脉医疗科技（集团）股份有限公司 | 913101150512565326 | 54cd75d8-7a6e-11f0-88e5-34735a9d8166 | f08f2942-ca32-11e9-953f-fa163e0a8baf | 外周血管支架类 | 胸主动脉 | 分支型主动脉覆膜支架及输送系统-覆膜支架 | ee3d5773-f39b-11ec-9447-b4055d63f15c | 分支型主动脉覆膜支架及输送系统 | 上海微创心脉医疗科技（集团）股份有限公司 |  | 国械注准20173133241 |  | 该产品由预装覆膜支架和输送系统组成，覆膜支架由主体覆膜支架和单侧支覆膜支架缝合而成，主体和侧支支架上有显影点，其中金属支架由镍钛合金制成，覆膜由聚对苯二甲酸乙二酯制成，缝合线（5-0）由聚对苯二甲酸乙二酯制成，显影点由铂铱合金制成，覆膜支架上束缚线由聚四氟乙烯制成，输送系统由锥形头/内管/套管/外管/连接件/分支导丝等部件组成，另附一根导引导管，环氧乙烷灭菌，一次性使用。货架有效期二年。 | 该产品用于治疗胸主动脉夹层，且其近端破口在左颈总动脉远端15mm与左锁骨下动脉（LSA）远端20mm之间或夹层逆撕至LSA，覆膜支架锚定区长度应＞=15mm。 | 胸主动脉 |  | dabb6d08-14e5-11eb-bf70-fa163e0a8baf | dabb6d08-14e5-11eb-bf70-fa163e0a8baf | 分支型主动脉覆膜支架及输送系统-覆膜支架 | C02060500114012025010002730 | C02060500100003025010000815 | 02-血管介入治疗类材料 | 06-外周血管介入治疗材料 | 05-胸主动脉支架 | 胸主动脉支架（单分支型/覆膜） | 14-合金 | 012-覆膜/单分支型 | 主体近端直径D1（mm）：32、主体远端直径D2（mm）：28、侧支远端直径D3（mm）：12、主体长度L1（mm）：200、侧支长度L2（mm）：25、侧支后移长度L3（mm）：5 | C322812-2002505 | 0106935593709631 | 国械注准20173133241 | 集采范围外 | 新增（2025-06-23)、产品名称变更、国家医保耗材27位编码变更
6f0035cd-955c-11ed-bda4-34735a9d8166 | 上海微创心脉医疗科技（集团）股份有限公司 | 913101150512565326 | 54cd76a0-7a6e-11f0-88e5-34735a9d8166 | f08f2942-ca32-11e9-953f-fa163e0a8baf | 外周血管支架类 | 胸主动脉 | 分支型主动脉覆膜支架及输送系统-覆膜支架 | ee3d5773-f39b-11ec-9447-b4055d63f15c | 分支型主动脉覆膜支架及输送系统 | 上海微创心脉医疗科技（集团）股份有限公司 |  | 国械注准20173133241 |  | 该产品由预装覆膜支架和输送系统组成，覆膜支架由主体覆膜支架和单侧支覆膜支架缝合而成，主体和侧支支架上有显影点，其中金属支架由镍钛合金制成，覆膜由聚对苯二甲酸乙二酯制成，缝合线（5-0）由聚对苯二甲酸乙二酯制成，显影点由铂铱合金制成，覆膜支架上束缚线由聚四氟乙烯制成，输送系统由锥形头/内管/套管/外管/连接件/分支导丝等部件组成，另附一根导引导管，环氧乙烷灭菌，一次性使用。货架有效期二年。 | 该产品用于治疗胸主动脉夹层，且其近端破口在左颈总动脉远端15mm与左锁骨下动脉（LSA）远端20mm之间或夹层逆撕至LSA，覆膜支架锚定区长度应＞=15mm。 | 胸主动脉 |  | dabb6e4a-14e5-11eb-bf70-fa163e0a8baf | dabb6e4a-14e5-11eb-bf70-fa163e0a8baf | 分支型主动脉覆膜支架及输送系统-覆膜支架 | C02060500114012025010002731 | C02060500100003025010000816 | 02-血管介入治疗类材料 | 06-外周血管介入治疗材料 | 05-胸主动脉支架 | 胸主动脉支架（单分支型/覆膜） | 14-合金 | 012-覆膜/单分支型 | 主体近端直径D1（mm）：36、主体远端直径D2（mm）：30、侧支远端直径D3（mm）：14、主体长度L1（mm）：200、侧支长度L2（mm）：25、侧支后移长度L3（mm）：10 | C363014-2002510 | 0106935593709747 | 国械注准20173133241 | 集采范围外 | 新增（2025-06-23)、产品名称变更、国家医保耗材27位编码变更
6f0035cd-955c-11ed-bda4-34735a9d8166 | 上海微创心脉医疗科技（集团）股份有限公司 | 913101150512565326 | 54cd7769-7a6e-11f0-88e5-34735a9d8166 | f08f2942-ca32-11e9-953f-fa163e0a8baf | 外周血管支架类 | 胸主动脉 | 分支型主动脉覆膜支架及输送系统-覆膜支架 | ee3d5773-f39b-11ec-9447-b4055d63f15c | 分支型主动脉覆膜支架及输送系统 | 上海微创心脉医疗科技（集团）股份有限公司 |  | 国械注准20173133241 |  | 该产品由预装覆膜支架和输送系统组成，覆膜支架由主体覆膜支架和单侧支覆膜支架缝合而成，主体和侧支支架上有显影点，其中金属支架由镍钛合金制成，覆膜由聚对苯二甲酸乙二酯制成，缝合线（5-0）由聚对苯二甲酸乙二酯制成，显影点由铂铱合金制成，覆膜支架上束缚线由聚四氟乙烯制成，输送系统由锥形头/内管/套管/外管/连接件/分支导丝等部件组成，另附一根导引导管，环氧乙烷灭菌，一次性使用。货架有效期二年。 | 该产品用于治疗胸主动脉夹层，且其近端破口在左颈总动脉远端15mm与左锁骨下动脉（LSA）远端20mm之间或夹层逆撕至LSA，覆膜支架锚定区长度应＞=15mm。 | 胸主动脉 |  | dabb6f8a-14e5-11eb-bf70-fa163e0a8baf | dabb6f8a-14e5-11eb-bf70-fa163e0a8baf | 分支型主动脉覆膜支架及输送系统-覆膜支架 | C02060500114012025010002732 | C02060500100003025010000817 | 02-血管介入治疗类材料 | 06-外周血管介入治疗材料 | 05-胸主动脉支架 | 胸主动脉支架（单分支型/覆膜） | 14-合金 | 012-覆膜/单分支型 | 主体近端直径D1（mm）：40、主体远端直径D2（mm）：36、侧支远端直径D3（mm）：10、主体长度L1（mm）：200、侧支长度L2（mm）：25、侧支后移长度L3（mm）：10 | C403610-2002510 | 0106935593709761 | 国械注准20173133241 | 集采范围外 | 新增（2025-06-23)、产品名称变更、国家医保耗材27位编码变更
6f0035cd-955c-11ed-bda4-34735a9d8166 | 上海微创心脉医疗科技（集团）股份有限公司 | 913101150512565326 | 54cd783b-7a6e-11f0-88e5-34735a9d8166 | f08f2942-ca32-11e9-953f-fa163e0a8baf | 外周血管支架类 | 胸主动脉 | 分支型主动脉覆膜支架及输送系统-覆膜支架 | ee3d5773-f39b-11ec-9447-b4055d63f15c | 分支型主动脉覆膜支架及输送系统 | 上海微创心脉医疗科技（集团）股份有限公司 |  | 国械注准20173133241 |  | 该产品由预装覆膜支架和输送系统组成，覆膜支架由主体覆膜支架和单侧支覆膜支架缝合而成，主体和侧支支架上有显影点，其中金属支架由镍钛合金制成，覆膜由聚对苯二甲酸乙二酯制成，缝合线（5-0）由聚对苯二甲酸乙二酯制成，显影点由铂铱合金制成，覆膜支架上束缚线由聚四氟乙烯制成，输送系统由锥形头/内管/套管/外管/连接件/分支导丝等部件组成，另附一根导引导管，环氧乙烷灭菌，一次性使用。货架有效期二年。 | 该产品用于治疗胸主动脉夹层，且其近端破口在左颈总动脉远端15mm与左锁骨下动脉（LSA）远端20mm之间或夹层逆撕至LSA，覆膜支架锚定区长度应＞=15mm。 | 胸主动脉 |  | dabb70d1-14e5-11eb-bf70-fa163e0a8baf | dabb70d1-14e5-11eb-bf70-fa163e0a8baf | 分支型主动脉覆膜支架及输送系统-覆膜支架 | C02060500114012025010002733 | C02060500100003025010000818 | 02-血管介入治疗类材料 | 06-外周血管介入治疗材料 | 05-胸主动脉支架 | 胸主动脉支架（单分支型/覆膜） | 14-合金 | 012-覆膜/单分支型 | 主体近端直径D1（mm）：40、主体远端直径D2（mm）：36、侧支远端直径D3（mm）：12、主体长度L1（mm）：200、侧支长度L2（mm）：25、侧支后移长度L3（mm）：5 | C403612-2002505 | 0106935593709686 | 国械注准20173133241 | 集采范围外 | 新增（2025-06-23)、产品名称变更、国家医保耗材27位编码变更
6f0035cd-955c-11ed-bda4-34735a9d8166 | 上海微创心脉医疗科技（集团）股份有限公司 | 913101150512565326 | 54ce1073-7a6e-11f0-88e5-34735a9d8166 | 61947e9b-cafb-11e9-953f-fa163e0a8baf | 外周血管支架类 | 胸主动脉 | 分支型主动脉覆膜支架及输送系统-覆膜支架 | ee3d5773-f39b-11ec-9447-b4055d63f15c | 分支型主动脉覆膜支架及输送系统 | 上海微创心脉医疗科技（集团）股份有限公司 |  | 国械注准20173133241 |  | 该产品由预装覆膜支架和输送系统组成，覆膜支架由主体覆膜支架和单侧支覆膜支架缝合而成，主体和侧支支架上有显影点，其中金属支架由镍钛合金制成，覆膜由聚对苯二甲酸乙二酯制成，缝合线（5-0）由聚对苯二甲酸乙二酯制成，显影点由铂铱合金制成，覆膜支架上束缚线由聚四氟乙烯制成，输送系统由锥形头/内管/套管/外管/连接件/分支导丝等部件组成，另附一根导引导管，环氧乙烷灭菌，一次性使用。货架有效期二年。 | 该产品用于治疗胸主动脉夹层，且其近端破口在左颈总动脉远端15mm与左锁骨下动脉（LSA）远端20mm之间或夹层逆撕至LSA，覆膜支架锚定区长度应＞=15mm。 | 胸主动脉 |  | db70685b-77bd-11ee-9447-b4055d63f15c | db70685b-77bd-11ee-9447-b4055d63f15c | 分支型主动脉覆膜支架及输送系统-覆膜支架 | C02060500114012025010002734 | C02060500100002025010000170 | 02-血管介入治疗类材料 | 06-外周血管介入治疗材料 | 05-胸主动脉支架 | 胸主动脉支架（单分支型/覆膜） | 14-合金 | 012-覆膜/单分支型 | 主体近端直径D1（mm）：32、主体远端直径D2（mm）：26、侧支远端直径D3（mm）：10、主体长度L1（mm）：150、侧支长度L2（mm）：25、侧支后移长度L3（mm）：5 | C322610-1502505 | 0106935593745349 | 国械注准20173133241 | 集采范围外 | 新增（2025-06-23)、产品名称变更、国家医保耗材27位编码变更
6f0035cd-955c-11ed-bda4-34735a9d8166 | 上海微创心脉医疗科技（集团）股份有限公司 | 913101150512565326 | 54ce114f-7a6e-11f0-88e5-34735a9d8166 | a9380a9b-cafb-11e9-953f-fa163e0a8baf | 外周血管支架类 | 胸主动脉 | 分支型主动脉覆膜支架及输送系统-支架 | ee3d5773-f39b-11ec-9447-b4055d63f15c | 分支型主动脉覆膜支架及输送系统 | 上海微创心脉医疗科技（集团）股份有限公司 |  | 国械注准20173133241 |  | 该产品由预装覆膜支架和输送系统组成，覆膜支架由主体覆膜支架和单侧支覆膜支架缝合而成，主体和侧支支架上有显影点，其中金属支架由镍钛合金制成，覆膜由聚对苯二甲酸乙二酯制成，缝合线（5-0）由聚对苯二甲酸乙二酯制成，显影点由铂铱合金制成，覆膜支架上束缚线由聚四氟乙烯制成，输送系统由锥形头/内管/套管/外管/连接件/分支导丝等部件组成，另附一根导引导管，环氧乙烷灭菌，一次性使用。货架有效期二年。 | 该产品用于治疗胸主动脉夹层，且其近端破口在左颈总动脉远端15mm与左锁骨下动脉（LSA）远端20mm之间或夹层逆撕至LSA，覆膜支架锚定区长度应＞=15mm。 | 胸主动脉 |  | dc4e25fa-2591-11f0-af4a-b4055d63f15c | dc4e25fa-2591-11f0-af4a-b4055d63f15c | 分支型主动脉覆膜支架及输送系统-覆膜支架 | C02060500114012025010002735 | C02060500100001025010000020 | 02-血管介入治疗类材料 | 06-外周血管介入治疗材料 | 05-胸主动脉支架 | 胸主动脉支架（单分支型/覆膜） | 14-合金 | 012-覆膜/单分支型 | 主体近端直径D1（mm）：26、主体远端直径D2（mm）：24、侧支远端直径D3（mm）：10、主体长度L1（mm）：100、侧支长度L2（mm）：25、侧支后移长度L3（mm）：5 | C262410-1002505 | 0106935593766450 | 国械注准20173133241 | 集采范围外 | 新增（2025-06-23)、产品名称变更、国家医保耗材27位编码变更
6f0035cd-955c-11ed-bda4-34735a9d8166 | 上海微创心脉医疗科技（集团）股份有限公司 | 913101150512565326 | 54ce21ba-7a6e-11f0-88e5-34735a9d8166 | f08f2942-ca32-11e9-953f-fa163e0a8baf | 外周血管支架类 | 胸主动脉 | 分支型主动脉覆膜支架及输送系统-覆膜支架 | ee3d5773-f39b-11ec-9447-b4055d63f15c | 分支型主动脉覆膜支架及输送系统 | 上海微创心脉医疗科技（集团）股份有限公司 |  | 国械注准20173133241 |  | 该产品由预装覆膜支架和输送系统组成，覆膜支架由主体覆膜支架和单侧支覆膜支架缝合而成，主体和侧支支架上有显影点，其中金属支架由镍钛合金制成，覆膜由聚对苯二甲酸乙二酯制成，缝合线（5-0）由聚对苯二甲酸乙二酯制成，显影点由铂铱合金制成，覆膜支架上束缚线由聚四氟乙烯制成，输送系统由锥形头/内管/套管/外管/连接件/分支导丝等部件组成，另附一根导引导管，环氧乙烷灭菌，一次性使用。货架有效期二年。 | 该产品用于治疗胸主动脉夹层，且其近端破口在左颈总动脉远端15mm与左锁骨下动脉（LSA）远端20mm之间或夹层逆撕至LSA，覆膜支架锚定区长度应＞=15mm。 | 胸主动脉 |  | de931ad2-64bf-11ec-bee9-0050568f9c84 | de931ad2-64bf-11ec-bee9-0050568f9c84 | 分支型主动脉覆膜支架及输送系统-覆膜支架 | C02060500114012025010002737 | C02060500100003025010000840 | 02-血管介入治疗类材料 | 06-外周血管介入治疗材料 | 05-胸主动脉支架 | 胸主动脉支架（单分支型/覆膜） | 14-合金 | 012-覆膜/单分支型 | 主体近端直径D1（mm）：44、主体远端直径D2（mm）：44、侧支远端直径D3（mm）：10、主体长度L1（mm）：200、侧支长度L2（mm）：25、侧支后移长度L3（mm）：05 | C444410-2002505 | 0106935593720957 | 国械注准20173133241 | 集采范围外 | 新增（2025-06-23)、产品名称变更、国家医保耗材27位编码变更
6f0035cd-955c-11ed-bda4-34735a9d8166 | 上海微创心脉医疗科技（集团）股份有限公司 | 913101150512565326 | 54cea917-7a6e-11f0-88e5-34735a9d8166 | f08f2942-ca32-11e9-953f-fa163e0a8baf | 外周血管支架类 | 胸主动脉 | 分支型主动脉覆膜支架及输送系统-覆膜支架 | ee3d5773-f39b-11ec-9447-b4055d63f15c | 分支型主动脉覆膜支架及输送系统 | 上海微创心脉医疗科技（集团）股份有限公司 |  | 国械注准20173133241 |  | 该产品由预装覆膜支架和输送系统组成，覆膜支架由主体覆膜支架和单侧支覆膜支架缝合而成，主体和侧支支架上有显影点，其中金属支架由镍钛合金制成，覆膜由聚对苯二甲酸乙二酯制成，缝合线（5-0）由聚对苯二甲酸乙二酯制成，显影点由铂铱合金制成，覆膜支架上束缚线由聚四氟乙烯制成，输送系统由锥形头/内管/套管/外管/连接件/分支导丝等部件组成，另附一根导引导管，环氧乙烷灭菌，一次性使用。货架有效期二年。 | 该产品用于治疗胸主动脉夹层，且其近端破口在左颈总动脉远端15mm与左锁骨下动脉（LSA）远端20mm之间或夹层逆撕至LSA，覆膜支架锚定区长度应＞=15mm。 | 胸主动脉 |  | e3d65a5a-77be-11ee-9447-b4055d63f15c | e3d65a5a-77be-11ee-9447-b4055d63f15c | 分支型主动脉覆膜支架及输送系统-覆膜支架 | C02060500114012025010002738 | C02060500100003025010000881 | 02-血管介入治疗类材料 | 06-外周血管介入治疗材料 | 05-胸主动脉支架 | 胸主动脉支架（单分支型/覆膜） | 14-合金 | 012-覆膜/单分支型 | 主体近端直径D1（mm）：44、主体远端直径D2（mm）：36、侧支远端直径D3（mm）：12、主体长度L1（mm）：200、侧支长度L2（mm）：30、侧支后移长度L3（mm）：30 | C443612-2003030 | 0106935593747480 | 国械注准20173133241 | 集采范围外 | 新增（2025-06-23)、产品名称变更、国家医保耗材27位编码变更
6f0035cd-955c-11ed-bda4-34735a9d8166 | 上海微创心脉医疗科技（集团）股份有限公司 | 913101150512565326 | 54cea9e4-7a6e-11f0-88e5-34735a9d8166 | 61947e9b-cafb-11e9-953f-fa163e0a8baf | 外周血管支架类 | 胸主动脉 | 分支型主动脉覆膜支架及输送系统-覆膜支架 | ee3d5773-f39b-11ec-9447-b4055d63f15c | 分支型主动脉覆膜支架及输送系统 | 上海微创心脉医疗科技（集团）股份有限公司 |  | 国械注准20173133241 |  | 该产品由预装覆膜支架和输送系统组成，覆膜支架由主体覆膜支架和单侧支覆膜支架缝合而成，主体和侧支支架上有显影点，其中金属支架由镍钛合金制成，覆膜由聚对苯二甲酸乙二酯制成，缝合线（5-0）由聚对苯二甲酸乙二酯制成，显影点由铂铱合金制成，覆膜支架上束缚线由聚四氟乙烯制成，输送系统由锥形头/内管/套管/外管/连接件/分支导丝等部件组成，另附一根导引导管，环氧乙烷灭菌，一次性使用。货架有效期二年。 | 该产品用于治疗胸主动脉夹层，且其近端破口在左颈总动脉远端15mm与左锁骨下动脉（LSA）远端20mm之间或夹层逆撕至LSA，覆膜支架锚定区长度应＞=15mm。 | 胸主动脉 |  | e3f105db-77bd-11ee-9447-b4055d63f15c | e3f105db-77bd-11ee-9447-b4055d63f15c | 分支型主动脉覆膜支架及输送系统-覆膜支架 | C02060500114012025010002739 | C02060500100002025010000171 | 02-血管介入治疗类材料 | 06-外周血管介入治疗材料 | 05-胸主动脉支架 | 胸主动脉支架（单分支型/覆膜） | 14-合金 | 012-覆膜/单分支型 | 主体近端直径D1（mm）：34、主体远端直径D2（mm）：28、侧支远端直径D3（mm）：10、主体长度L1（mm）：150、侧支长度L2（mm）：25、侧支后移长度L3（mm）：5 | C342810-1502505 | 0106935593745608 | 国械注准20173133241 | 集采范围外 | 新增（2025-06-23)、产品名称变更、国家医保耗材27位编码变更
6f0035cd-955c-11ed-bda4-34735a9d8166 | 上海微创心脉医疗科技（集团）股份有限公司 | 913101150512565326 | 54cef1f3-7a6e-11f0-88e5-34735a9d8166 | f08f2942-ca32-11e9-953f-fa163e0a8baf | 外周血管支架类 | 胸主动脉 | 分支型主动脉覆膜支架及输送系统-覆膜支架 | ee3d5773-f39b-11ec-9447-b4055d63f15c | 分支型主动脉覆膜支架及输送系统 | 上海微创心脉医疗科技（集团）股份有限公司 |  | 国械注准20173133241 |  | 该产品由预装覆膜支架和输送系统组成，覆膜支架由主体覆膜支架和单侧支覆膜支架缝合而成，主体和侧支支架上有显影点，其中金属支架由镍钛合金制成，覆膜由聚对苯二甲酸乙二酯制成，缝合线（5-0）由聚对苯二甲酸乙二酯制成，显影点由铂铱合金制成，覆膜支架上束缚线由聚四氟乙烯制成，输送系统由锥形头/内管/套管/外管/连接件/分支导丝等部件组成，另附一根导引导管，环氧乙烷灭菌，一次性使用。货架有效期二年。 | 该产品用于治疗胸主动脉夹层，且其近端破口在左颈总动脉远端15mm与左锁骨下动脉（LSA）远端20mm之间或夹层逆撕至LSA，覆膜支架锚定区长度应＞=15mm。 | 胸主动脉 |  | e4a0a1d3-64bf-11ec-bee9-0050568f9c84 | e4a0a1d3-64bf-11ec-bee9-0050568f9c84 | 分支型主动脉覆膜支架及输送系统-覆膜支架 | C02060500114012025010002740 | C02060500100003025010000841 | 02-血管介入治疗类材料 | 06-外周血管介入治疗材料 | 05-胸主动脉支架 | 胸主动脉支架（单分支型/覆膜） | 14-合金 | 012-覆膜/单分支型 | 主体近端直径D1（mm）：44、主体远端直径D2（mm）：44、侧支远端直径D3（mm）：14、主体长度L1（mm）：200、侧支长度L2（mm）：30、侧支后移长度L3（mm）：15 | C444414-2003015 | / | 国械注准20173133241 | 集采范围外 | 新增（2025-06-23)、产品名称变更、国家医保耗材27位编码变更
6f0035cd-955c-11ed-bda4-34735a9d8166 | 上海微创心脉医疗科技（集团）股份有限公司 | 913101150512565326 | 54cf01b3-7a6e-11f0-88e5-34735a9d8166 | 61947e9b-cafb-11e9-953f-fa163e0a8baf | 外周血管支架类 | 胸主动脉 | 分支型主动脉覆膜支架及输送系统-覆膜支架 | ee3d5773-f39b-11ec-9447-b4055d63f15c | 分支型主动脉覆膜支架及输送系统 | 上海微创心脉医疗科技（集团）股份有限公司 |  | 国械注准20173133241 |  | 该产品由预装覆膜支架和输送系统组成，覆膜支架由主体覆膜支架和单侧支覆膜支架缝合而成，主体和侧支支架上有显影点，其中金属支架由镍钛合金制成，覆膜由聚对苯二甲酸乙二酯制成，缝合线（5-0）由聚对苯二甲酸乙二酯制成，显影点由铂铱合金制成，覆膜支架上束缚线由聚四氟乙烯制成，输送系统由锥形头/内管/套管/外管/连接件/分支导丝等部件组成，另附一根导引导管，环氧乙烷灭菌，一次性使用。货架有效期二年。 | 该产品用于治疗胸主动脉夹层，且其近端破口在左颈总动脉远端15mm与左锁骨下动脉（LSA）远端20mm之间或夹层逆撕至LSA，覆膜支架锚定区长度应＞=15mm。 | 胸主动脉 |  | e64880bd-f4d3-11ef-94b0-b4055d63f15c | e64880bd-f4d3-11ef-94b0-b4055d63f15c | 分支型主动脉覆膜支架及输送系统-覆膜支架 | C02060500114012025010002741 | C02060500100002025010000559 | 02-血管介入治疗类材料 | 06-外周血管介入治疗材料 | 05-胸主动脉支架 | 胸主动脉支架（单分支型/覆膜） | 14-合金 | 012-覆膜/单分支型 | 主体近端直径D1(mm)：42、主体远端直径D2(mm)：36、侧支远端直径D3(mm)：14、主体长度L1(mm)：150、侧支长度L2(mm)：25、侧支后移长度L3(mm)：20 | C423614-1502520 | 0106935593762049 | 国械注准20173133241 | 集采范围外 | 新增（2025-06-23)、产品名称变更、国家医保耗材27位编码变更
6f0035cd-955c-11ed-bda4-34735a9d8166 | 上海微创心脉医疗科技（集团）股份有限公司 | 913101150512565326 | 54cf028a-7a6e-11f0-88e5-34735a9d8166 | 61947e9b-cafb-11e9-953f-fa163e0a8baf | 外周血管支架类 | 胸主动脉 | 分支型主动脉覆膜支架及输送系统-覆膜支架 | ee3d5773-f39b-11ec-9447-b4055d63f15c | 分支型主动脉覆膜支架及输送系统 | 上海微创心脉医疗科技（集团）股份有限公司 |  | 国械注准20173133241 |  | 该产品由预装覆膜支架和输送系统组成，覆膜支架由主体覆膜支架和单侧支覆膜支架缝合而成，主体和侧支支架上有显影点，其中金属支架由镍钛合金制成，覆膜由聚对苯二甲酸乙二酯制成，缝合线（5-0）由聚对苯二甲酸乙二酯制成，显影点由铂铱合金制成，覆膜支架上束缚线由聚四氟乙烯制成，输送系统由锥形头/内管/套管/外管/连接件/分支导丝等部件组成，另附一根导引导管，环氧乙烷灭菌，一次性使用。货架有效期二年。 | 该产品用于治疗胸主动脉夹层，且其近端破口在左颈总动脉远端15mm与左锁骨下动脉（LSA）远端20mm之间或夹层逆撕至LSA，覆膜支架锚定区长度应＞=15mm。 | 胸主动脉 |  | e64bb81b-f4d3-11ef-94b0-b4055d63f15c | e64bb81b-f4d3-11ef-94b0-b4055d63f15c | 分支型主动脉覆膜支架及输送系统-覆膜支架 | C02060500114012025010002742 | C02060500100002025010000560 | 02-血管介入治疗类材料 | 06-外周血管介入治疗材料 | 05-胸主动脉支架 | 胸主动脉支架（单分支型/覆膜） | 14-合金 | 012-覆膜/单分支型 | 主体近端直径D1(mm)：34、主体远端直径D2(mm)：28、侧支远端直径D3(mm)：14、主体长度L1(mm)：150、侧支长度L2(mm)：25、侧支后移长度L3(mm)：10 | C342814-1502510 | 0106935593761417 | 国械注准20173133241 | 集采范围外 | 新增（2025-06-23)、产品名称变更、国家医保耗材27位编码变更
6f0035cd-955c-11ed-bda4-34735a9d8166 | 上海微创心脉医疗科技（集团）股份有限公司 | 913101150512565326 | 54cf0352-7a6e-11f0-88e5-34735a9d8166 | 61947e9b-cafb-11e9-953f-fa163e0a8baf | 外周血管支架类 | 胸主动脉 | 分支型主动脉覆膜支架及输送系统-覆膜支架 | ee3d5773-f39b-11ec-9447-b4055d63f15c | 分支型主动脉覆膜支架及输送系统 | 上海微创心脉医疗科技（集团）股份有限公司 |  | 国械注准20173133241 |  | 该产品由预装覆膜支架和输送系统组成，覆膜支架由主体覆膜支架和单侧支覆膜支架缝合而成，主体和侧支支架上有显影点，其中金属支架由镍钛合金制成，覆膜由聚对苯二甲酸乙二酯制成，缝合线（5-0）由聚对苯二甲酸乙二酯制成，显影点由铂铱合金制成，覆膜支架上束缚线由聚四氟乙烯制成，输送系统由锥形头/内管/套管/外管/连接件/分支导丝等部件组成，另附一根导引导管，环氧乙烷灭菌，一次性使用。货架有效期二年。 | 该产品用于治疗胸主动脉夹层，且其近端破口在左颈总动脉远端15mm与左锁骨下动脉（LSA）远端20mm之间或夹层逆撕至LSA，覆膜支架锚定区长度应＞=15mm。 | 胸主动脉 |  | e64bd200-f4d3-11ef-94b0-b4055d63f15c | e64bd200-f4d3-11ef-94b0-b4055d63f15c | 分支型主动脉覆膜支架及输送系统-覆膜支架 | C02060500114012025010002743 | C02060500100002025010000561 | 02-血管介入治疗类材料 | 06-外周血管介入治疗材料 | 05-胸主动脉支架 | 胸主动脉支架（单分支型/覆膜） | 14-合金 | 012-覆膜/单分支型 | 主体近端直径D1(mm)：30、主体远端直径D2(mm)：30、侧支远端直径D3(mm)：10、主体长度L1(mm)：150、侧支长度L2(mm)：25、侧支后移长度L3(mm)：10 | C303010-1502510 | 0106935593760595 | 国械注准20173133241 | 集采范围外 | 新增（2025-06-23)、产品名称变更、国家医保耗材27位编码变更
6f0035cd-955c-11ed-bda4-34735a9d8166 | 上海微创心脉医疗科技（集团）股份有限公司 | 913101150512565326 | 54cf041f-7a6e-11f0-88e5-34735a9d8166 | 61947e9b-cafb-11e9-953f-fa163e0a8baf | 外周血管支架类 | 胸主动脉 | 分支型主动脉覆膜支架及输送系统-覆膜支架 | ee3d5773-f39b-11ec-9447-b4055d63f15c | 分支型主动脉覆膜支架及输送系统 | 上海微创心脉医疗科技（集团）股份有限公司 |  | 国械注准20173133241 |  | 该产品由预装覆膜支架和输送系统组成，覆膜支架由主体覆膜支架和单侧支覆膜支架缝合而成，主体和侧支支架上有显影点，其中金属支架由镍钛合金制成，覆膜由聚对苯二甲酸乙二酯制成，缝合线（5-0）由聚对苯二甲酸乙二酯制成，显影点由铂铱合金制成，覆膜支架上束缚线由聚四氟乙烯制成，输送系统由锥形头/内管/套管/外管/连接件/分支导丝等部件组成，另附一根导引导管，环氧乙烷灭菌，一次性使用。货架有效期二年。 | 该产品用于治疗胸主动脉夹层，且其近端破口在左颈总动脉远端15mm与左锁骨下动脉（LSA）远端20mm之间或夹层逆撕至LSA，覆膜支架锚定区长度应＞=15mm。 | 胸主动脉 |  | e64be42c-f4d3-11ef-94b0-b4055d63f15c | e64be42c-f4d3-11ef-94b0-b4055d63f15c | 分支型主动脉覆膜支架及输送系统-覆膜支架 | C02060500114012025010002744 | C02060500100002025010000562 | 02-血管介入治疗类材料 | 06-外周血管介入治疗材料 | 05-胸主动脉支架 | 胸主动脉支架（单分支型/覆膜） | 14-合金 | 012-覆膜/单分支型 | 主体近端直径D1(mm)：36、主体远端直径D2(mm)：30、侧支远端直径D3(mm)：8、主体长度L1(mm)：150、侧支长度L2(mm)：25、侧支后移长度L3(mm)：5 | C363008-1502505 | 0106935593761547 | 国械注准20173133241 | 集采范围外 | 新增（2025-06-23)、产品名称变更、国家医保耗材27位编码变更
6f0035cd-955c-11ed-bda4-34735a9d8166 | 上海微创心脉医疗科技（集团）股份有限公司 | 913101150512565326 | 54cf0799-7a6e-11f0-88e5-34735a9d8166 | 61947e9b-cafb-11e9-953f-fa163e0a8baf | 外周血管支架类 | 胸主动脉 | 分支型主动脉覆膜支架及输送系统-覆膜支架 | ee3d5773-f39b-11ec-9447-b4055d63f15c | 分支型主动脉覆膜支架及输送系统 | 上海微创心脉医疗科技（集团）股份有限公司 |  | 国械注准20173133241 |  | 该产品由预装覆膜支架和输送系统组成，覆膜支架由主体覆膜支架和单侧支覆膜支架缝合而成，主体和侧支支架上有显影点，其中金属支架由镍钛合金制成，覆膜由聚对苯二甲酸乙二酯制成，缝合线（5-0）由聚对苯二甲酸乙二酯制成，显影点由铂铱合金制成，覆膜支架上束缚线由聚四氟乙烯制成，输送系统由锥形头/内管/套管/外管/连接件/分支导丝等部件组成，另附一根导引导管，环氧乙烷灭菌，一次性使用。货架有效期二年。 | 该产品用于治疗胸主动脉夹层，且其近端破口在左颈总动脉远端15mm与左锁骨下动脉（LSA）远端20mm之间或夹层逆撕至LSA，覆膜支架锚定区长度应＞=15mm。 | 胸主动脉 |  | e64bf819-f4d3-11ef-94b0-b4055d63f15c | e64bf819-f4d3-11ef-94b0-b4055d63f15c | 分支型主动脉覆膜支架及输送系统-覆膜支架 | C02060500114012025010002745 | C02060500100002025010000563 | 02-血管介入治疗类材料 | 06-外周血管介入治疗材料 | 05-胸主动脉支架 | 胸主动脉支架（单分支型/覆膜） | 14-合金 | 012-覆膜/单分支型 | 主体近端直径D1(mm)：42、主体远端直径D2(mm)：36、侧支远端直径D3(mm)：12、主体长度L1(mm)：150、侧支长度L2(mm)：25、侧支后移长度L3(mm)：10 | C423612-1502510 | 0106935593762025 | 国械注准20173133241 | 集采范围外 | 新增（2025-06-23)、产品名称变更、国家医保耗材27位编码变更
6f0035cd-955c-11ed-bda4-34735a9d8166 | 上海微创心脉医疗科技（集团）股份有限公司 | 913101150512565326 | 54cf0866-7a6e-11f0-88e5-34735a9d8166 | 61947e9b-cafb-11e9-953f-fa163e0a8baf | 外周血管支架类 | 胸主动脉 | 分支型主动脉覆膜支架及输送系统-覆膜支架 | ee3d5773-f39b-11ec-9447-b4055d63f15c | 分支型主动脉覆膜支架及输送系统 | 上海微创心脉医疗科技（集团）股份有限公司 |  | 国械注准20173133241 |  | 该产品由预装覆膜支架和输送系统组成，覆膜支架由主体覆膜支架和单侧支覆膜支架缝合而成，主体和侧支支架上有显影点，其中金属支架由镍钛合金制成，覆膜由聚对苯二甲酸乙二酯制成，缝合线（5-0）由聚对苯二甲酸乙二酯制成，显影点由铂铱合金制成，覆膜支架上束缚线由聚四氟乙烯制成，输送系统由锥形头/内管/套管/外管/连接件/分支导丝等部件组成，另附一根导引导管，环氧乙烷灭菌，一次性使用。货架有效期二年。 | 该产品用于治疗胸主动脉夹层，且其近端破口在左颈总动脉远端15mm与左锁骨下动脉（LSA）远端20mm之间或夹层逆撕至LSA，覆膜支架锚定区长度应＞=15mm。 | 胸主动脉 |  | e64c0d05-f4d3-11ef-94b0-b4055d63f15c | e64c0d05-f4d3-11ef-94b0-b4055d63f15c | 分支型主动脉覆膜支架及输送系统-覆膜支架 | C02060500114012025010002746 | C02060500100002025010000564 | 02-血管介入治疗类材料 | 06-外周血管介入治疗材料 | 05-胸主动脉支架 | 胸主动脉支架（单分支型/覆膜） | 14-合金 | 012-覆膜/单分支型 | 主体近端直径D1(mm)：44、主体远端直径D2(mm)：38、侧支远端直径D3(mm)：12、主体长度L1(mm)：150、侧支长度L2(mm)：25、侧支后移长度L3(mm)：25 | C443812-1502525 | 0106935593762131 | 国械注准20173133241 | 集采范围外 | 新增（2025-06-23)、产品名称变更、国家医保耗材27位编码变更
6f0035cd-955c-11ed-bda4-34735a9d8166 | 上海微创心脉医疗科技（集团）股份有限公司 | 913101150512565326 | 54cf092a-7a6e-11f0-88e5-34735a9d8166 | 61947e9b-cafb-11e9-953f-fa163e0a8baf | 外周血管支架类 | 胸主动脉 | 分支型主动脉覆膜支架及输送系统-覆膜支架 | ee3d5773-f39b-11ec-9447-b4055d63f15c | 分支型主动脉覆膜支架及输送系统 | 上海微创心脉医疗科技（集团）股份有限公司 |  | 国械注准20173133241 |  | 该产品由预装覆膜支架和输送系统组成，覆膜支架由主体覆膜支架和单侧支覆膜支架缝合而成，主体和侧支支架上有显影点，其中金属支架由镍钛合金制成，覆膜由聚对苯二甲酸乙二酯制成，缝合线（5-0）由聚对苯二甲酸乙二酯制成，显影点由铂铱合金制成，覆膜支架上束缚线由聚四氟乙烯制成，输送系统由锥形头/内管/套管/外管/连接件/分支导丝等部件组成，另附一根导引导管，环氧乙烷灭菌，一次性使用。货架有效期二年。 | 该产品用于治疗胸主动脉夹层，且其近端破口在左颈总动脉远端15mm与左锁骨下动脉（LSA）远端20mm之间或夹层逆撕至LSA，覆膜支架锚定区长度应＞=15mm。 | 胸主动脉 |  | e64c24bb-f4d3-11ef-94b0-b4055d63f15c | e64c24bb-f4d3-11ef-94b0-b4055d63f15c | 分支型主动脉覆膜支架及输送系统-覆膜支架 | C02060500114012025010002747 | C02060500100002025010000565 | 02-血管介入治疗类材料 | 06-外周血管介入治疗材料 | 05-胸主动脉支架 | 胸主动脉支架（单分支型/覆膜） | 14-合金 | 012-覆膜/单分支型 | 主体近端直径D1(mm)：32、主体远端直径D2(mm)：28、侧支远端直径D3(mm)：10、主体长度L1(mm)：150、侧支长度L2(mm)：25、侧支后移长度L3(mm)：5 | C322810-1502505 | 0106935593761219 | 国械注准20173133241 | 集采范围外 | 新增（2025-06-23)、产品名称变更、国家医保耗材27位编码变更
6f0035cd-955c-11ed-bda4-34735a9d8166 | 上海微创心脉医疗科技（集团）股份有限公司 | 913101150512565326 | 54cf09ed-7a6e-11f0-88e5-34735a9d8166 | 61947e9b-cafb-11e9-953f-fa163e0a8baf | 外周血管支架类 | 胸主动脉 | 分支型主动脉覆膜支架及输送系统-覆膜支架 | ee3d5773-f39b-11ec-9447-b4055d63f15c | 分支型主动脉覆膜支架及输送系统 | 上海微创心脉医疗科技（集团）股份有限公司 |  | 国械注准20173133241 |  | 该产品由预装覆膜支架和输送系统组成，覆膜支架由主体覆膜支架和单侧支覆膜支架缝合而成，主体和侧支支架上有显影点，其中金属支架由镍钛合金制成，覆膜由聚对苯二甲酸乙二酯制成，缝合线（5-0）由聚对苯二甲酸乙二酯制成，显影点由铂铱合金制成，覆膜支架上束缚线由聚四氟乙烯制成，输送系统由锥形头/内管/套管/外管/连接件/分支导丝等部件组成，另附一根导引导管，环氧乙烷灭菌，一次性使用。货架有效期二年。 | 该产品用于治疗胸主动脉夹层，且其近端破口在左颈总动脉远端15mm与左锁骨下动脉（LSA）远端20mm之间或夹层逆撕至LSA，覆膜支架锚定区长度应＞=15mm。 | 胸主动脉 |  | e64c37e8-f4d3-11ef-94b0-b4055d63f15c | e64c37e8-f4d3-11ef-94b0-b4055d63f15c | 分支型主动脉覆膜支架及输送系统-覆膜支架 | C02060500114012025010002748 | C02060500100002025010000566 | 02-血管介入治疗类材料 | 06-外周血管介入治疗材料 | 05-胸主动脉支架 | 胸主动脉支架（单分支型/覆膜） | 14-合金 | 012-覆膜/单分支型 | 主体近端直径D1(mm)：30、主体远端直径D2(mm)：28、侧支远端直径D3(mm)：12、主体长度L1(mm)：150、侧支长度L2(mm)：25、侧支后移长度L3(mm)：10 | C302812-1502510 | 0106935593760588 | 国械注准20173133241 | 集采范围外 | 新增（2025-06-23)、产品名称变更、国家医保耗材27位编码变更
6f0035cd-955c-11ed-bda4-34735a9d8166 | 上海微创心脉医疗科技（集团）股份有限公司 | 913101150512565326 | 54cf0ab1-7a6e-11f0-88e5-34735a9d8166 | 61947e9b-cafb-11e9-953f-fa163e0a8baf | 外周血管支架类 | 胸主动脉 | 分支型主动脉覆膜支架及输送系统-覆膜支架 | ee3d5773-f39b-11ec-9447-b4055d63f15c | 分支型主动脉覆膜支架及输送系统 | 上海微创心脉医疗科技（集团）股份有限公司 |  | 国械注准20173133241 |  | 该产品由预装覆膜支架和输送系统组成，覆膜支架由主体覆膜支架和单侧支覆膜支架缝合而成，主体和侧支支架上有显影点，其中金属支架由镍钛合金制成，覆膜由聚对苯二甲酸乙二酯制成，缝合线（5-0）由聚对苯二甲酸乙二酯制成，显影点由铂铱合金制成，覆膜支架上束缚线由聚四氟乙烯制成，输送系统由锥形头/内管/套管/外管/连接件/分支导丝等部件组成，另附一根导引导管，环氧乙烷灭菌，一次性使用。货架有效期二年。 | 该产品用于治疗胸主动脉夹层，且其近端破口在左颈总动脉远端15mm与左锁骨下动脉（LSA）远端20mm之间或夹层逆撕至LSA，覆膜支架锚定区长度应＞=15mm。 | 胸主动脉 |  | e64c5cd4-f4d3-11ef-94b0-b4055d63f15c | e64c5cd4-f4d3-11ef-94b0-b4055d63f15c | 分支型主动脉覆膜支架及输送系统-覆膜支架 | C02060500114012025010002749 | C02060500100002025010000567 | 02-血管介入治疗类材料 | 06-外周血管介入治疗材料 | 05-胸主动脉支架 | 胸主动脉支架（单分支型/覆膜） | 14-合金 | 012-覆膜/单分支型 | 主体近端直径D1(mm)：42、主体远端直径D2(mm)：36、侧支远端直径D3(mm)：12、主体长度L1(mm)：150、侧支长度L2(mm)：25、侧支后移长度L3(mm)：5 | C423612-1502505 | 0106935593762018 | 国械注准20173133241 | 集采范围外 | 新增（2025-06-23)、产品名称变更、国家医保耗材27位编码变更
6f0035cd-955c-11ed-bda4-34735a9d8166 | 上海微创心脉医疗科技（集团）股份有限公司 | 913101150512565326 | 54cf0b74-7a6e-11f0-88e5-34735a9d8166 | 61947e9b-cafb-11e9-953f-fa163e0a8baf | 外周血管支架类 | 胸主动脉 | 分支型主动脉覆膜支架及输送系统-覆膜支架 | ee3d5773-f39b-11ec-9447-b4055d63f15c | 分支型主动脉覆膜支架及输送系统 | 上海微创心脉医疗科技（集团）股份有限公司 |  | 国械注准20173133241 |  | 该产品由预装覆膜支架和输送系统组成，覆膜支架由主体覆膜支架和单侧支覆膜支架缝合而成，主体和侧支支架上有显影点，其中金属支架由镍钛合金制成，覆膜由聚对苯二甲酸乙二酯制成，缝合线（5-0）由聚对苯二甲酸乙二酯制成，显影点由铂铱合金制成，覆膜支架上束缚线由聚四氟乙烯制成，输送系统由锥形头/内管/套管/外管/连接件/分支导丝等部件组成，另附一根导引导管，环氧乙烷灭菌，一次性使用。货架有效期二年。 | 该产品用于治疗胸主动脉夹层，且其近端破口在左颈总动脉远端15mm与左锁骨下动脉（LSA）远端20mm之间或夹层逆撕至LSA，覆膜支架锚定区长度应＞=15mm。 | 胸主动脉 |  | e64c7b7d-f4d3-11ef-94b0-b4055d63f15c | e64c7b7d-f4d3-11ef-94b0-b4055d63f15c | 分支型主动脉覆膜支架及输送系统-覆膜支架 | C02060500114012025010002750 | C02060500100002025010000568 | 02-血管介入治疗类材料 | 06-外周血管介入治疗材料 | 05-胸主动脉支架 | 胸主动脉支架（单分支型/覆膜） | 14-合金 | 012-覆膜/单分支型 | 主体近端直径D1(mm)：44、主体远端直径D2(mm)：38、侧支远端直径D3(mm)：14、主体长度L1(mm)：150、侧支长度L2(mm)：30、侧支后移长度L3(mm)：5 | C443814-1503005 | 0106935593762155 | 国械注准20173133241 | 集采范围外 | 新增（2025-06-23)、产品名称变更、国家医保耗材27位编码变更
6f0035cd-955c-11ed-bda4-34735a9d8166 | 上海微创心脉医疗科技（集团）股份有限公司 | 913101150512565326 | 54cf0c3d-7a6e-11f0-88e5-34735a9d8166 | 61947e9b-cafb-11e9-953f-fa163e0a8baf | 外周血管支架类 | 胸主动脉 | 分支型主动脉覆膜支架及输送系统-覆膜支架 | ee3d5773-f39b-11ec-9447-b4055d63f15c | 分支型主动脉覆膜支架及输送系统 | 上海微创心脉医疗科技（集团）股份有限公司 |  | 国械注准20173133241 |  | 该产品由预装覆膜支架和输送系统组成，覆膜支架由主体覆膜支架和单侧支覆膜支架缝合而成，主体和侧支支架上有显影点，其中金属支架由镍钛合金制成，覆膜由聚对苯二甲酸乙二酯制成，缝合线（5-0）由聚对苯二甲酸乙二酯制成，显影点由铂铱合金制成，覆膜支架上束缚线由聚四氟乙烯制成，输送系统由锥形头/内管/套管/外管/连接件/分支导丝等部件组成，另附一根导引导管，环氧乙烷灭菌，一次性使用。货架有效期二年。 | 该产品用于治疗胸主动脉夹层，且其近端破口在左颈总动脉远端15mm与左锁骨下动脉（LSA）远端20mm之间或夹层逆撕至LSA，覆膜支架锚定区长度应＞=15mm。 | 胸主动脉 |  | e64c8f68-f4d3-11ef-94b0-b4055d63f15c | e64c8f68-f4d3-11ef-94b0-b4055d63f15c | 分支型主动脉覆膜支架及输送系统-覆膜支架 | C02060500114012025010002751 | C02060500100002025010000569 | 02-血管介入治疗类材料 | 06-外周血管介入治疗材料 | 05-胸主动脉支架 | 胸主动脉支架（单分支型/覆膜） | 14-合金 | 012-覆膜/单分支型 | 主体近端直径D1(mm)：42、主体远端直径D2(mm)：36、侧支远端直径D3(mm)：8、主体长度L1(mm)：150、侧支长度L2(mm)：25、侧支后移长度L3(mm)：5 | C423608-1502505 | 0106935593761998 | 国械注准20173133241 | 集采范围外 | 新增（2025-06-23)、产品名称变更、国家医保耗材27位编码变更
6f0035cd-955c-11ed-bda4-34735a9d8166 | 上海微创心脉医疗科技（集团）股份有限公司 | 913101150512565326 | 54cf0d00-7a6e-11f0-88e5-34735a9d8166 | 61947e9b-cafb-11e9-953f-fa163e0a8baf | 外周血管支架类 | 胸主动脉 | 分支型主动脉覆膜支架及输送系统-覆膜支架 | ee3d5773-f39b-11ec-9447-b4055d63f15c | 分支型主动脉覆膜支架及输送系统 | 上海微创心脉医疗科技（集团）股份有限公司 |  | 国械注准20173133241 |  | 该产品由预装覆膜支架和输送系统组成，覆膜支架由主体覆膜支架和单侧支覆膜支架缝合而成，主体和侧支支架上有显影点，其中金属支架由镍钛合金制成，覆膜由聚对苯二甲酸乙二酯制成，缝合线（5-0）由聚对苯二甲酸乙二酯制成，显影点由铂铱合金制成，覆膜支架上束缚线由聚四氟乙烯制成，输送系统由锥形头/内管/套管/外管/连接件/分支导丝等部件组成，另附一根导引导管，环氧乙烷灭菌，一次性使用。货架有效期二年。 | 该产品用于治疗胸主动脉夹层，且其近端破口在左颈总动脉远端15mm与左锁骨下动脉（LSA）远端20mm之间或夹层逆撕至LSA，覆膜支架锚定区长度应＞=15mm。 | 胸主动脉 |  | e64cb951-f4d3-11ef-94b0-b4055d63f15c | e64cb951-f4d3-11ef-94b0-b4055d63f15c | 分支型主动脉覆膜支架及输送系统-覆膜支架 | C02060500114012025010002752 | C02060500100002025010000570 | 02-血管介入治疗类材料 | 06-外周血管介入治疗材料 | 05-胸主动脉支架 | 胸主动脉支架（单分支型/覆膜） | 14-合金 | 012-覆膜/单分支型 | 主体近端直径D1(mm)：36、主体远端直径D2(mm)：36、侧支远端直径D3(mm)：10、主体长度L1(mm)：150、侧支长度L2(mm)：25、侧支后移长度L3(mm)：25 | C363610-1502525 | 0106935593761714 | 国械注准20173133241 | 集采范围外 | 新增（2025-06-23)、产品名称变更、国家医保耗材27位编码变更
6f0035cd-955c-11ed-bda4-34735a9d8166 | 上海微创心脉医疗科技（集团）股份有限公司 | 913101150512565326 | 54cf0dcd-7a6e-11f0-88e5-34735a9d8166 | 61947e9b-cafb-11e9-953f-fa163e0a8baf | 外周血管支架类 | 胸主动脉 | 分支型主动脉覆膜支架及输送系统-覆膜支架 | ee3d5773-f39b-11ec-9447-b4055d63f15c | 分支型主动脉覆膜支架及输送系统 | 上海微创心脉医疗科技（集团）股份有限公司 |  | 国械注准20173133241 |  | 该产品由预装覆膜支架和输送系统组成，覆膜支架由主体覆膜支架和单侧支覆膜支架缝合而成，主体和侧支支架上有显影点，其中金属支架由镍钛合金制成，覆膜由聚对苯二甲酸乙二酯制成，缝合线（5-0）由聚对苯二甲酸乙二酯制成，显影点由铂铱合金制成，覆膜支架上束缚线由聚四氟乙烯制成，输送系统由锥形头/内管/套管/外管/连接件/分支导丝等部件组成，另附一根导引导管，环氧乙烷灭菌，一次性使用。货架有效期二年。 | 该产品用于治疗胸主动脉夹层，且其近端破口在左颈总动脉远端15mm与左锁骨下动脉（LSA）远端20mm之间或夹层逆撕至LSA，覆膜支架锚定区长度应＞=15mm。 | 胸主动脉 |  | e64ccb90-f4d3-11ef-94b0-b4055d63f15c | e64ccb90-f4d3-11ef-94b0-b4055d63f15c | 分支型主动脉覆膜支架及输送系统-覆膜支架 | C02060500114012025010002753 | C02060500100002025010000571 | 02-血管介入治疗类材料 | 06-外周血管介入治疗材料 | 05-胸主动脉支架 | 胸主动脉支架（单分支型/覆膜） | 14-合金 | 012-覆膜/单分支型 | 主体近端直径D1(mm)：36、主体远端直径D2(mm)：30、侧支远端直径D3(mm)：14、主体长度L1(mm)：150、侧支长度L2(mm)：25、侧支后移长度L3(mm)：15 | C363014-1502515 | 0106935593761615 | 国械注准20173133241 | 集采范围外 | 新增（2025-06-23)、产品名称变更、国家医保耗材27位编码变更
6f0035cd-955c-11ed-bda4-34735a9d8166 | 上海微创心脉医疗科技（集团）股份有限公司 | 913101150512565326 | 54cf112f-7a6e-11f0-88e5-34735a9d8166 | 61947e9b-cafb-11e9-953f-fa163e0a8baf | 外周血管支架类 | 胸主动脉 | 分支型主动脉覆膜支架及输送系统-覆膜支架 | ee3d5773-f39b-11ec-9447-b4055d63f15c | 分支型主动脉覆膜支架及输送系统 | 上海微创心脉医疗科技（集团）股份有限公司 |  | 国械注准20173133241 |  | 该产品由预装覆膜支架和输送系统组成，覆膜支架由主体覆膜支架和单侧支覆膜支架缝合而成，主体和侧支支架上有显影点，其中金属支架由镍钛合金制成，覆膜由聚对苯二甲酸乙二酯制成，缝合线（5-0）由聚对苯二甲酸乙二酯制成，显影点由铂铱合金制成，覆膜支架上束缚线由聚四氟乙烯制成，输送系统由锥形头/内管/套管/外管/连接件/分支导丝等部件组成，另附一根导引导管，环氧乙烷灭菌，一次性使用。货架有效期二年。 | 该产品用于治疗胸主动脉夹层，且其近端破口在左颈总动脉远端15mm与左锁骨下动脉（LSA）远端20mm之间或夹层逆撕至LSA，覆膜支架锚定区长度应＞=15mm。 | 胸主动脉 |  | e64cdf41-f4d3-11ef-94b0-b4055d63f15c | e64cdf41-f4d3-11ef-94b0-b4055d63f15c | 分支型主动脉覆膜支架及输送系统-覆膜支架 | C02060500114012025010002754 | C02060500100002025010000572 | 02-血管介入治疗类材料 | 06-外周血管介入治疗材料 | 05-胸主动脉支架 | 胸主动脉支架（单分支型/覆膜） | 14-合金 | 012-覆膜/单分支型 | 主体近端直径D1(mm)：30、主体远端直径D2(mm)：28、侧支远端直径D3(mm)：10、主体长度L1(mm)：150、侧支长度L2(mm)：25、侧支后移长度L3(mm)：10 | C302810-1502510 | 0106935593765231 | 国械注准20173133241 | 集采范围外 | 新增（2025-06-23)、产品名称变更、国家医保耗材27位编码变更
6f0035cd-955c-11ed-bda4-34735a9d8166 | 上海微创心脉医疗科技（集团）股份有限公司 | 913101150512565326 | 54cf11f7-7a6e-11f0-88e5-34735a9d8166 | 61947e9b-cafb-11e9-953f-fa163e0a8baf | 外周血管支架类 | 胸主动脉 | 分支型主动脉覆膜支架及输送系统-覆膜支架 | ee3d5773-f39b-11ec-9447-b4055d63f15c | 分支型主动脉覆膜支架及输送系统 | 上海微创心脉医疗科技（集团）股份有限公司 |  | 国械注准20173133241 |  | 该产品由预装覆膜支架和输送系统组成，覆膜支架由主体覆膜支架和单侧支覆膜支架缝合而成，主体和侧支支架上有显影点，其中金属支架由镍钛合金制成，覆膜由聚对苯二甲酸乙二酯制成，缝合线（5-0）由聚对苯二甲酸乙二酯制成，显影点由铂铱合金制成，覆膜支架上束缚线由聚四氟乙烯制成，输送系统由锥形头/内管/套管/外管/连接件/分支导丝等部件组成，另附一根导引导管，环氧乙烷灭菌，一次性使用。货架有效期二年。 | 该产品用于治疗胸主动脉夹层，且其近端破口在左颈总动脉远端15mm与左锁骨下动脉（LSA）远端20mm之间或夹层逆撕至LSA，覆膜支架锚定区长度应＞=15mm。 | 胸主动脉 |  | e64cf3a5-f4d3-11ef-94b0-b4055d63f15c | e64cf3a5-f4d3-11ef-94b0-b4055d63f15c | 分支型主动脉覆膜支架及输送系统-覆膜支架 | C02060500114012025010002755 | C02060500100002025010000573 | 02-血管介入治疗类材料 | 06-外周血管介入治疗材料 | 05-胸主动脉支架 | 胸主动脉支架（单分支型/覆膜） | 14-合金 | 012-覆膜/单分支型 | 主体近端直径D1(mm)：30、主体远端直径D2(mm)：26、侧支远端直径D3(mm)：12、主体长度L1(mm)：150、侧支长度L2(mm)：25、侧支后移长度L3(mm)：15 | C302612-1502515 | 0106935593760533 | 国械注准20173133241 | 集采范围外 | 新增（2025-06-23)、产品名称变更、国家医保耗材27位编码变更
6f0035cd-955c-11ed-bda4-34735a9d8166 | 上海微创心脉医疗科技（集团）股份有限公司 | 913101150512565326 | 54cf12ba-7a6e-11f0-88e5-34735a9d8166 | 61947e9b-cafb-11e9-953f-fa163e0a8baf | 外周血管支架类 | 胸主动脉 | 分支型主动脉覆膜支架及输送系统-覆膜支架 | ee3d5773-f39b-11ec-9447-b4055d63f15c | 分支型主动脉覆膜支架及输送系统 | 上海微创心脉医疗科技（集团）股份有限公司 |  | 国械注准20173133241 |  | 该产品由预装覆膜支架和输送系统组成，覆膜支架由主体覆膜支架和单侧支覆膜支架缝合而成，主体和侧支支架上有显影点，其中金属支架由镍钛合金制成，覆膜由聚对苯二甲酸乙二酯制成，缝合线（5-0）由聚对苯二甲酸乙二酯制成，显影点由铂铱合金制成，覆膜支架上束缚线由聚四氟乙烯制成，输送系统由锥形头/内管/套管/外管/连接件/分支导丝等部件组成，另附一根导引导管，环氧乙烷灭菌，一次性使用。货架有效期二年。 | 该产品用于治疗胸主动脉夹层，且其近端破口在左颈总动脉远端15mm与左锁骨下动脉（LSA）远端20mm之间或夹层逆撕至LSA，覆膜支架锚定区长度应＞=15mm。 | 胸主动脉 |  | e64cfe4b-f4d3-11ef-94b0-b4055d63f15c | e64cfe4b-f4d3-11ef-94b0-b4055d63f15c | 分支型主动脉覆膜支架及输送系统-覆膜支架 | C02060500114012025010002756 | C02060500100002025010000574 | 02-血管介入治疗类材料 | 06-外周血管介入治疗材料 | 05-胸主动脉支架 | 胸主动脉支架（单分支型/覆膜） | 14-合金 | 012-覆膜/单分支型 | 主体近端直径D1(mm)：30、主体远端直径D2(mm)：24、侧支远端直径D3(mm)：12、主体长度L1(mm)：150、侧支长度L2(mm)：25、侧支后移长度L3(mm)：5 | C302412-1502505 | 0106935593760519 | 国械注准20173133241 | 集采范围外 | 新增（2025-06-23)、产品名称变更、国家医保耗材27位编码变更
6f0035cd-955c-11ed-bda4-34735a9d8166 | 上海微创心脉医疗科技（集团）股份有限公司 | 913101150512565326 | 54cf137e-7a6e-11f0-88e5-34735a9d8166 | 61947e9b-cafb-11e9-953f-fa163e0a8baf | 外周血管支架类 | 胸主动脉 | 分支型主动脉覆膜支架及输送系统-覆膜支架 | ee3d5773-f39b-11ec-9447-b4055d63f15c | 分支型主动脉覆膜支架及输送系统 | 上海微创心脉医疗科技（集团）股份有限公司 |  | 国械注准20173133241 |  | 该产品由预装覆膜支架和输送系统组成，覆膜支架由主体覆膜支架和单侧支覆膜支架缝合而成，主体和侧支支架上有显影点，其中金属支架由镍钛合金制成，覆膜由聚对苯二甲酸乙二酯制成，缝合线（5-0）由聚对苯二甲酸乙二酯制成，显影点由铂铱合金制成，覆膜支架上束缚线由聚四氟乙烯制成，输送系统由锥形头/内管/套管/外管/连接件/分支导丝等部件组成，另附一根导引导管，环氧乙烷灭菌，一次性使用。货架有效期二年。 | 该产品用于治疗胸主动脉夹层，且其近端破口在左颈总动脉远端15mm与左锁骨下动脉（LSA）远端20mm之间或夹层逆撕至LSA，覆膜支架锚定区长度应＞=15mm。 | 胸主动脉 |  | e64d1305-f4d3-11ef-94b0-b4055d63f15c | e64d1305-f4d3-11ef-94b0-b4055d63f15c | 分支型主动脉覆膜支架及输送系统-覆膜支架 | C02060500114012025010002757 | C02060500100002025010000575 | 02-血管介入治疗类材料 | 06-外周血管介入治疗材料 | 05-胸主动脉支架 | 胸主动脉支架（单分支型/覆膜） | 14-合金 | 012-覆膜/单分支型 | 主体近端直径D1(mm)：38、主体远端直径D2(mm)：34、侧支远端直径D3(mm)：8、主体长度L1(mm)：150、侧支长度L2(mm)：25、侧支后移长度L3(mm)：5 | C383408-1502505 | 0106935593761806 | 国械注准20173133241 | 集采范围外 | 新增（2025-06-23)、产品名称变更、国家医保耗材27位编码变更
6f0035cd-955c-11ed-bda4-34735a9d8166 | 上海微创心脉医疗科技（集团）股份有限公司 | 913101150512565326 | 54cf1446-7a6e-11f0-88e5-34735a9d8166 | 61947e9b-cafb-11e9-953f-fa163e0a8baf | 外周血管支架类 | 胸主动脉 | 分支型主动脉覆膜支架及输送系统-覆膜支架 | ee3d5773-f39b-11ec-9447-b4055d63f15c | 分支型主动脉覆膜支架及输送系统 | 上海微创心脉医疗科技（集团）股份有限公司 |  | 国械注准20173133241 |  | 该产品由预装覆膜支架和输送系统组成，覆膜支架由主体覆膜支架和单侧支覆膜支架缝合而成，主体和侧支支架上有显影点，其中金属支架由镍钛合金制成，覆膜由聚对苯二甲酸乙二酯制成，缝合线（5-0）由聚对苯二甲酸乙二酯制成，显影点由铂铱合金制成，覆膜支架上束缚线由聚四氟乙烯制成，输送系统由锥形头/内管/套管/外管/连接件/分支导丝等部件组成，另附一根导引导管，环氧乙烷灭菌，一次性使用。货架有效期二年。 | 该产品用于治疗胸主动脉夹层，且其近端破口在左颈总动脉远端15mm与左锁骨下动脉（LSA）远端20mm之间或夹层逆撕至LSA，覆膜支架锚定区长度应＞=15mm。 | 胸主动脉 |  | e64d2682-f4d3-11ef-94b0-b4055d63f15c | e64d2682-f4d3-11ef-94b0-b4055d63f15c | 分支型主动脉覆膜支架及输送系统-覆膜支架 | C02060500114012025010002758 | C02060500100002025010000576 | 02-血管介入治疗类材料 | 06-外周血管介入治疗材料 | 05-胸主动脉支架 | 胸主动脉支架（单分支型/覆膜） | 14-合金 | 012-覆膜/单分支型 | 主体近端直径D1(mm)：36、主体远端直径D2(mm)：30、侧支远端直径D3(mm)：12、主体长度L1(mm)：150、侧支长度L2(mm)：25、侧支后移长度L3(mm)：20 | C363012-1502520 | 0106935593761585 | 国械注准20173133241 | 集采范围外 | 新增（2025-06-23)、产品名称变更、国家医保耗材27位编码变更
6f0035cd-955c-11ed-bda4-34735a9d8166 | 上海微创心脉医疗科技（集团）股份有限公司 | 913101150512565326 | 54cf1514-7a6e-11f0-88e5-34735a9d8166 | 61947e9b-cafb-11e9-953f-fa163e0a8baf | 外周血管支架类 | 胸主动脉 | 分支型主动脉覆膜支架及输送系统-覆膜支架 | ee3d5773-f39b-11ec-9447-b4055d63f15c | 分支型主动脉覆膜支架及输送系统 | 上海微创心脉医疗科技（集团）股份有限公司 |  | 国械注准20173133241 |  | 该产品由预装覆膜支架和输送系统组成，覆膜支架由主体覆膜支架和单侧支覆膜支架缝合而成，主体和侧支支架上有显影点，其中金属支架由镍钛合金制成，覆膜由聚对苯二甲酸乙二酯制成，缝合线（5-0）由聚对苯二甲酸乙二酯制成，显影点由铂铱合金制成，覆膜支架上束缚线由聚四氟乙烯制成，输送系统由锥形头/内管/套管/外管/连接件/分支导丝等部件组成，另附一根导引导管，环氧乙烷灭菌，一次性使用。货架有效期二年。 | 该产品用于治疗胸主动脉夹层，且其近端破口在左颈总动脉远端15mm与左锁骨下动脉（LSA）远端20mm之间或夹层逆撕至LSA，覆膜支架锚定区长度应＞=15mm。 | 胸主动脉 |  | e64d7eb6-f4d3-11ef-94b0-b4055d63f15c | e64d7eb6-f4d3-11ef-94b0-b4055d63f15c | 分支型主动脉覆膜支架及输送系统-覆膜支架 | C02060500114012025010002759 | C02060500100002025010000577 | 02-血管介入治疗类材料 | 06-外周血管介入治疗材料 | 05-胸主动脉支架 | 胸主动脉支架（单分支型/覆膜） | 14-合金 | 012-覆膜/单分支型 | 主体近端直径D1(mm)：44、主体远端直径D2(mm)：36、侧支远端直径D3(mm)：14、主体长度L1(mm)：150、侧支长度L2(mm)：25、侧支后移长度L3(mm)：30 | C443614-1502530 | 0106935593762117 | 国械注准20173133241 | 集采范围外 | 新增（2025-06-23)、产品名称变更、国家医保耗材27位编码变更
6f0035cd-955c-11ed-bda4-34735a9d8166 | 上海微创心脉医疗科技（集团）股份有限公司 | 913101150512565326 | 54cf15d7-7a6e-11f0-88e5-34735a9d8166 | 61947e9b-cafb-11e9-953f-fa163e0a8baf | 外周血管支架类 | 胸主动脉 | 分支型主动脉覆膜支架及输送系统-覆膜支架 | ee3d5773-f39b-11ec-9447-b4055d63f15c | 分支型主动脉覆膜支架及输送系统 | 上海微创心脉医疗科技（集团）股份有限公司 |  | 国械注准20173133241 |  | 该产品由预装覆膜支架和输送系统组成，覆膜支架由主体覆膜支架和单侧支覆膜支架缝合而成，主体和侧支支架上有显影点，其中金属支架由镍钛合金制成，覆膜由聚对苯二甲酸乙二酯制成，缝合线（5-0）由聚对苯二甲酸乙二酯制成，显影点由铂铱合金制成，覆膜支架上束缚线由聚四氟乙烯制成，输送系统由锥形头/内管/套管/外管/连接件/分支导丝等部件组成，另附一根导引导管，环氧乙烷灭菌，一次性使用。货架有效期二年。 | 该产品用于治疗胸主动脉夹层，且其近端破口在左颈总动脉远端15mm与左锁骨下动脉（LSA）远端20mm之间或夹层逆撕至LSA，覆膜支架锚定区长度应＞=15mm。 | 胸主动脉 |  | e64d95f5-f4d3-11ef-94b0-b4055d63f15c | e64d95f5-f4d3-11ef-94b0-b4055d63f15c | 分支型主动脉覆膜支架及输送系统-覆膜支架 | C02060500114012025010002760 | C02060500100002025010000578 | 02-血管介入治疗类材料 | 06-外周血管介入治疗材料 | 05-胸主动脉支架 | 胸主动脉支架（单分支型/覆膜） | 14-合金 | 012-覆膜/单分支型 | 主体近端直径D1(mm)：32、主体远端直径D2(mm)：26、侧支远端直径D3(mm)：12、主体长度L1(mm)：150、侧支长度L2(mm)：25、侧支后移长度L3(mm)：10 | C322612-1502510 | 0106935593760656 | 国械注准20173133241 | 集采范围外 | 新增（2025-06-23)、产品名称变更、国家医保耗材27位编码变更
6f0035cd-955c-11ed-bda4-34735a9d8166 | 上海微创心脉医疗科技（集团）股份有限公司 | 913101150512565326 | 54cf169b-7a6e-11f0-88e5-34735a9d8166 | 61947e9b-cafb-11e9-953f-fa163e0a8baf | 外周血管支架类 | 胸主动脉 | 分支型主动脉覆膜支架及输送系统-覆膜支架 | ee3d5773-f39b-11ec-9447-b4055d63f15c | 分支型主动脉覆膜支架及输送系统 | 上海微创心脉医疗科技（集团）股份有限公司 |  | 国械注准20173133241 |  | 该产品由预装覆膜支架和输送系统组成，覆膜支架由主体覆膜支架和单侧支覆膜支架缝合而成，主体和侧支支架上有显影点，其中金属支架由镍钛合金制成，覆膜由聚对苯二甲酸乙二酯制成，缝合线（5-0）由聚对苯二甲酸乙二酯制成，显影点由铂铱合金制成，覆膜支架上束缚线由聚四氟乙烯制成，输送系统由锥形头/内管/套管/外管/连接件/分支导丝等部件组成，另附一根导引导管，环氧乙烷灭菌，一次性使用。货架有效期二年。 | 该产品用于治疗胸主动脉夹层，且其近端破口在左颈总动脉远端15mm与左锁骨下动脉（LSA）远端20mm之间或夹层逆撕至LSA，覆膜支架锚定区长度应＞=15mm。 | 胸主动脉 |  | e64e456b-f4d3-11ef-94b0-b4055d63f15c | e64e456b-f4d3-11ef-94b0-b4055d63f15c | 分支型主动脉覆膜支架及输送系统-覆膜支架 | C02060500114012025010002761 | C02060500100002025010000579 | 02-血管介入治疗类材料 | 06-外周血管介入治疗材料 | 05-胸主动脉支架 | 胸主动脉支架（单分支型/覆膜） | 14-合金 | 012-覆膜/单分支型 | 主体近端直径D1(mm)：32、主体远端直径D2(mm)：32、侧支远端直径D3(mm)：12、主体长度L1(mm)：150、侧支长度L2(mm)：25、侧支后移长度L3(mm)：10 | C323212-1502510 | 0106935593761332 | 国械注准20173133241 | 集采范围外 | 新增（2025-06-23)、产品名称变更、国家医保耗材27位编码变更
6f0035cd-955c-11ed-bda4-34735a9d8166 | 上海微创心脉医疗科技（集团）股份有限公司 | 913101150512565326 | 54cf1a28-7a6e-11f0-88e5-34735a9d8166 | 61947e9b-cafb-11e9-953f-fa163e0a8baf | 外周血管支架类 | 胸主动脉 | 分支型主动脉覆膜支架及输送系统-覆膜支架 | ee3d5773-f39b-11ec-9447-b4055d63f15c | 分支型主动脉覆膜支架及输送系统 | 上海微创心脉医疗科技（集团）股份有限公司 |  | 国械注准20173133241 |  | 该产品由预装覆膜支架和输送系统组成，覆膜支架由主体覆膜支架和单侧支覆膜支架缝合而成，主体和侧支支架上有显影点，其中金属支架由镍钛合金制成，覆膜由聚对苯二甲酸乙二酯制成，缝合线（5-0）由聚对苯二甲酸乙二酯制成，显影点由铂铱合金制成，覆膜支架上束缚线由聚四氟乙烯制成，输送系统由锥形头/内管/套管/外管/连接件/分支导丝等部件组成，另附一根导引导管，环氧乙烷灭菌，一次性使用。货架有效期二年。 | 该产品用于治疗胸主动脉夹层，且其近端破口在左颈总动脉远端15mm与左锁骨下动脉（LSA）远端20mm之间或夹层逆撕至LSA，覆膜支架锚定区长度应＞=15mm。 | 胸主动脉 |  | e64ebb75-f4d3-11ef-94b0-b4055d63f15c | e64ebb75-f4d3-11ef-94b0-b4055d63f15c | 分支型主动脉覆膜支架及输送系统-覆膜支架 | C02060500114012025010002762 | C02060500100002025010000580 | 02-血管介入治疗类材料 | 06-外周血管介入治疗材料 | 05-胸主动脉支架 | 胸主动脉支架（单分支型/覆膜） | 14-合金 | 012-覆膜/单分支型 | 主体近端直径D1(mm)：30、主体远端直径D2(mm)：28、侧支远端直径D3(mm)：10、主体长度L1(mm)：150、侧支长度L2(mm)：30、侧支后移长度L3(mm)：5 | C302810-1503005 | 0106935593760564 | 国械注准20173133241 | 集采范围外 | 新增（2025-06-23)、产品名称变更、国家医保耗材27位编码变更
6f0035cd-955c-11ed-bda4-34735a9d8166 | 上海微创心脉医疗科技（集团）股份有限公司 | 913101150512565326 | 54cf1af0-7a6e-11f0-88e5-34735a9d8166 | 61947e9b-cafb-11e9-953f-fa163e0a8baf | 外周血管支架类 | 胸主动脉 | 分支型主动脉覆膜支架及输送系统-覆膜支架 | ee3d5773-f39b-11ec-9447-b4055d63f15c | 分支型主动脉覆膜支架及输送系统 | 上海微创心脉医疗科技（集团）股份有限公司 |  | 国械注准20173133241 |  | 该产品由预装覆膜支架和输送系统组成，覆膜支架由主体覆膜支架和单侧支覆膜支架缝合而成，主体和侧支支架上有显影点，其中金属支架由镍钛合金制成，覆膜由聚对苯二甲酸乙二酯制成，缝合线（5-0）由聚对苯二甲酸乙二酯制成，显影点由铂铱合金制成，覆膜支架上束缚线由聚四氟乙烯制成，输送系统由锥形头/内管/套管/外管/连接件/分支导丝等部件组成，另附一根导引导管，环氧乙烷灭菌，一次性使用。货架有效期二年。 | 该产品用于治疗胸主动脉夹层，且其近端破口在左颈总动脉远端15mm与左锁骨下动脉（LSA）远端20mm之间或夹层逆撕至LSA，覆膜支架锚定区长度应＞=15mm。 | 胸主动脉 |  | e64efb94-f4d3-11ef-94b0-b4055d63f15c | e64efb94-f4d3-11ef-94b0-b4055d63f15c | 分支型主动脉覆膜支架及输送系统-覆膜支架 | C02060500114012025010002763 | C02060500100002025010000581 | 02-血管介入治疗类材料 | 06-外周血管介入治疗材料 | 05-胸主动脉支架 | 胸主动脉支架（单分支型/覆膜） | 14-合金 | 012-覆膜/单分支型 | 主体近端直径D1(mm)：42、主体远端直径D2(mm)：36、侧支远端直径D3(mm)：12、主体长度L1(mm)：150、侧支长度L2(mm)：25、侧支后移长度L3(mm)：15 | C423612-1502515 | 0106935593762032 | 国械注准20173133241 | 集采范围外 | 新增（2025-06-23)、产品名称变更、国家医保耗材27位编码变更
6f0035cd-955c-11ed-bda4-34735a9d8166 | 上海微创心脉医疗科技（集团）股份有限公司 | 913101150512565326 | 54cf1bb8-7a6e-11f0-88e5-34735a9d8166 | 61947e9b-cafb-11e9-953f-fa163e0a8baf | 外周血管支架类 | 胸主动脉 | 分支型主动脉覆膜支架及输送系统-覆膜支架 | ee3d5773-f39b-11ec-9447-b4055d63f15c | 分支型主动脉覆膜支架及输送系统 | 上海微创心脉医疗科技（集团）股份有限公司 |  | 国械注准20173133241 |  | 该产品由预装覆膜支架和输送系统组成，覆膜支架由主体覆膜支架和单侧支覆膜支架缝合而成，主体和侧支支架上有显影点，其中金属支架由镍钛合金制成，覆膜由聚对苯二甲酸乙二酯制成，缝合线（5-0）由聚对苯二甲酸乙二酯制成，显影点由铂铱合金制成，覆膜支架上束缚线由聚四氟乙烯制成，输送系统由锥形头/内管/套管/外管/连接件/分支导丝等部件组成，另附一根导引导管，环氧乙烷灭菌，一次性使用。货架有效期二年。 | 该产品用于治疗胸主动脉夹层，且其近端破口在左颈总动脉远端15mm与左锁骨下动脉（LSA）远端20mm之间或夹层逆撕至LSA，覆膜支架锚定区长度应＞=15mm。 | 胸主动脉 |  | e64f2e86-f4d3-11ef-94b0-b4055d63f15c | e64f2e86-f4d3-11ef-94b0-b4055d63f15c | 分支型主动脉覆膜支架及输送系统-覆膜支架 | C02060500114012025010002764 | C02060500100002025010000582 | 02-血管介入治疗类材料 | 06-外周血管介入治疗材料 | 05-胸主动脉支架 | 胸主动脉支架（单分支型/覆膜） | 14-合金 | 012-覆膜/单分支型 | 主体近端直径D1(mm)：32、主体远端直径D2(mm)：30、侧支远端直径D3(mm)：12、主体长度L1(mm)：150、侧支长度L2(mm)：25、侧支后移长度L3(mm)：10 | C323012-1502510 | 0106935593761295 | 国械注准20173133241 | 集采范围外 | 新增（2025-06-23)、产品名称变更、国家医保耗材27位编码变更
6f0035cd-955c-11ed-bda4-34735a9d8166 | 上海微创心脉医疗科技（集团）股份有限公司 | 913101150512565326 | 54cf1c7c-7a6e-11f0-88e5-34735a9d8166 | 61947e9b-cafb-11e9-953f-fa163e0a8baf | 外周血管支架类 | 胸主动脉 | 分支型主动脉覆膜支架及输送系统-覆膜支架 | ee3d5773-f39b-11ec-9447-b4055d63f15c | 分支型主动脉覆膜支架及输送系统 | 上海微创心脉医疗科技（集团）股份有限公司 |  | 国械注准20173133241 |  | 该产品由预装覆膜支架和输送系统组成，覆膜支架由主体覆膜支架和单侧支覆膜支架缝合而成，主体和侧支支架上有显影点，其中金属支架由镍钛合金制成，覆膜由聚对苯二甲酸乙二酯制成，缝合线（5-0）由聚对苯二甲酸乙二酯制成，显影点由铂铱合金制成，覆膜支架上束缚线由聚四氟乙烯制成，输送系统由锥形头/内管/套管/外管/连接件/分支导丝等部件组成，另附一根导引导管，环氧乙烷灭菌，一次性使用。货架有效期二年。 | 该产品用于治疗胸主动脉夹层，且其近端破口在左颈总动脉远端15mm与左锁骨下动脉（LSA）远端20mm之间或夹层逆撕至LSA，覆膜支架锚定区长度应＞=15mm。 | 胸主动脉 |  | e64f4652-f4d3-11ef-94b0-b4055d63f15c | e64f4652-f4d3-11ef-94b0-b4055d63f15c | 分支型主动脉覆膜支架及输送系统-覆膜支架 | C02060500114012025010002765 | C02060500100002025010000583 | 02-血管介入治疗类材料 | 06-外周血管介入治疗材料 | 05-胸主动脉支架 | 胸主动脉支架（单分支型/覆膜） | 14-合金 | 012-覆膜/单分支型 | 主体近端直径D1(mm)：34、主体远端直径D2(mm)：28、侧支远端直径D3(mm)：12、主体长度L1(mm)：150、侧支长度L2(mm)：25、侧支后移长度L3(mm)：5 | C342812-1502505 | 0106935593761370 | 国械注准20173133241 | 集采范围外 | 新增（2025-06-23)、产品名称变更、国家医保耗材27位编码变更
6f0035cd-955c-11ed-bda4-34735a9d8166 | 上海微创心脉医疗科技（集团）股份有限公司 | 913101150512565326 | 54cf1d49-7a6e-11f0-88e5-34735a9d8166 | 61947e9b-cafb-11e9-953f-fa163e0a8baf | 外周血管支架类 | 胸主动脉 | 分支型主动脉覆膜支架及输送系统-覆膜支架 | ee3d5773-f39b-11ec-9447-b4055d63f15c | 分支型主动脉覆膜支架及输送系统 | 上海微创心脉医疗科技（集团）股份有限公司 |  | 国械注准20173133241 |  | 该产品由预装覆膜支架和输送系统组成，覆膜支架由主体覆膜支架和单侧支覆膜支架缝合而成，主体和侧支支架上有显影点，其中金属支架由镍钛合金制成，覆膜由聚对苯二甲酸乙二酯制成，缝合线（5-0）由聚对苯二甲酸乙二酯制成，显影点由铂铱合金制成，覆膜支架上束缚线由聚四氟乙烯制成，输送系统由锥形头/内管/套管/外管/连接件/分支导丝等部件组成，另附一根导引导管，环氧乙烷灭菌，一次性使用。货架有效期二年。 | 该产品用于治疗胸主动脉夹层，且其近端破口在左颈总动脉远端15mm与左锁骨下动脉（LSA）远端20mm之间或夹层逆撕至LSA，覆膜支架锚定区长度应＞=15mm。 | 胸主动脉 |  | e64f60d8-f4d3-11ef-94b0-b4055d63f15c | e64f60d8-f4d3-11ef-94b0-b4055d63f15c | 分支型主动脉覆膜支架及输送系统-覆膜支架 | C02060500114012025010002766 | C02060500100002025010000584 | 02-血管介入治疗类材料 | 06-外周血管介入治疗材料 | 05-胸主动脉支架 | 胸主动脉支架（单分支型/覆膜） | 14-合金 | 012-覆膜/单分支型 | 主体近端直径D1(mm)：40、主体远端直径D2(mm)：34、侧支远端直径D3(mm)：12、主体长度L1(mm)：150、侧支长度L2(mm)：25、侧支后移长度L3(mm)：15 | C403412-1502515 | 0106935593761899 | 国械注准20173133241 | 集采范围外 | 新增（2025-06-23)、产品名称变更、国家医保耗材27位编码变更
6f0035cd-955c-11ed-bda4-34735a9d8166 | 上海微创心脉医疗科技（集团）股份有限公司 | 913101150512565326 | 54cf1e12-7a6e-11f0-88e5-34735a9d8166 | 61947e9b-cafb-11e9-953f-fa163e0a8baf | 外周血管支架类 | 胸主动脉 | 分支型主动脉覆膜支架及输送系统-覆膜支架 | ee3d5773-f39b-11ec-9447-b4055d63f15c | 分支型主动脉覆膜支架及输送系统 | 上海微创心脉医疗科技（集团）股份有限公司 |  | 国械注准20173133241 |  | 该产品由预装覆膜支架和输送系统组成，覆膜支架由主体覆膜支架和单侧支覆膜支架缝合而成，主体和侧支支架上有显影点，其中金属支架由镍钛合金制成，覆膜由聚对苯二甲酸乙二酯制成，缝合线（5-0）由聚对苯二甲酸乙二酯制成，显影点由铂铱合金制成，覆膜支架上束缚线由聚四氟乙烯制成，输送系统由锥形头/内管/套管/外管/连接件/分支导丝等部件组成，另附一根导引导管，环氧乙烷灭菌，一次性使用。货架有效期二年。 | 该产品用于治疗胸主动脉夹层，且其近端破口在左颈总动脉远端15mm与左锁骨下动脉（LSA）远端20mm之间或夹层逆撕至LSA，覆膜支架锚定区长度应＞=15mm。 | 胸主动脉 |  | e64f7c45-f4d3-11ef-94b0-b4055d63f15c | e64f7c45-f4d3-11ef-94b0-b4055d63f15c | 分支型主动脉覆膜支架及输送系统-覆膜支架 | C02060500114012025010002767 | C02060500100002025010000585 | 02-血管介入治疗类材料 | 06-外周血管介入治疗材料 | 05-胸主动脉支架 | 胸主动脉支架（单分支型/覆膜） | 14-合金 | 012-覆膜/单分支型 | 主体近端直径D1(mm)：36、主体远端直径D2(mm)：30、侧支远端直径D3(mm)：10、主体长度L1(mm)：150、侧支长度L2(mm)：30、侧支后移长度L3(mm)：15 | C363010-1503015 | 0106935593761578 | 国械注准20173133241 | 集采范围外 | 新增（2025-06-23)、产品名称变更、国家医保耗材27位编码变更
6f0035cd-955c-11ed-bda4-34735a9d8166 | 上海微创心脉医疗科技（集团）股份有限公司 | 913101150512565326 | 54cf1ed5-7a6e-11f0-88e5-34735a9d8166 | 61947e9b-cafb-11e9-953f-fa163e0a8baf | 外周血管支架类 | 胸主动脉 | 分支型主动脉覆膜支架及输送系统-覆膜支架 | ee3d5773-f39b-11ec-9447-b4055d63f15c | 分支型主动脉覆膜支架及输送系统 | 上海微创心脉医疗科技（集团）股份有限公司 |  | 国械注准20173133241 |  | 该产品由预装覆膜支架和输送系统组成，覆膜支架由主体覆膜支架和单侧支覆膜支架缝合而成，主体和侧支支架上有显影点，其中金属支架由镍钛合金制成，覆膜由聚对苯二甲酸乙二酯制成，缝合线（5-0）由聚对苯二甲酸乙二酯制成，显影点由铂铱合金制成，覆膜支架上束缚线由聚四氟乙烯制成，输送系统由锥形头/内管/套管/外管/连接件/分支导丝等部件组成，另附一根导引导管，环氧乙烷灭菌，一次性使用。货架有效期二年。 | 该产品用于治疗胸主动脉夹层，且其近端破口在左颈总动脉远端15mm与左锁骨下动脉（LSA）远端20mm之间或夹层逆撕至LSA，覆膜支架锚定区长度应＞=15mm。 | 胸主动脉 |  | e64f913f-f4d3-11ef-94b0-b4055d63f15c | e64f913f-f4d3-11ef-94b0-b4055d63f15c | 分支型主动脉覆膜支架及输送系统-覆膜支架 | C02060500114012025010002768 | C02060500100002025010000586 | 02-血管介入治疗类材料 | 06-外周血管介入治疗材料 | 05-胸主动脉支架 | 胸主动脉支架（单分支型/覆膜） | 14-合金 | 012-覆膜/单分支型 | 主体近端直径D1(mm)：36、主体远端直径D2(mm)：32、侧支远端直径D3(mm)：12、主体长度L1(mm)：150、侧支长度L2(mm)：30、侧支后移长度L3(mm)：5 | C363212-1503005 | 0106935593761646 | 国械注准20173133241 | 集采范围外 | 新增（2025-06-23)、产品名称变更、国家医保耗材27位编码变更
6f0035cd-955c-11ed-bda4-34735a9d8166 | 上海微创心脉医疗科技（集团）股份有限公司 | 913101150512565326 | 54cf1f99-7a6e-11f0-88e5-34735a9d8166 | 61947e9b-cafb-11e9-953f-fa163e0a8baf | 外周血管支架类 | 胸主动脉 | 分支型主动脉覆膜支架及输送系统-覆膜支架 | ee3d5773-f39b-11ec-9447-b4055d63f15c | 分支型主动脉覆膜支架及输送系统 | 上海微创心脉医疗科技（集团）股份有限公司 |  | 国械注准20173133241 |  | 该产品由预装覆膜支架和输送系统组成，覆膜支架由主体覆膜支架和单侧支覆膜支架缝合而成，主体和侧支支架上有显影点，其中金属支架由镍钛合金制成，覆膜由聚对苯二甲酸乙二酯制成，缝合线（5-0）由聚对苯二甲酸乙二酯制成，显影点由铂铱合金制成，覆膜支架上束缚线由聚四氟乙烯制成，输送系统由锥形头/内管/套管/外管/连接件/分支导丝等部件组成，另附一根导引导管，环氧乙烷灭菌，一次性使用。货架有效期二年。 | 该产品用于治疗胸主动脉夹层，且其近端破口在左颈总动脉远端15mm与左锁骨下动脉（LSA）远端20mm之间或夹层逆撕至LSA，覆膜支架锚定区长度应＞=15mm。 | 胸主动脉 |  | e64fad50-f4d3-11ef-94b0-b4055d63f15c | e64fad50-f4d3-11ef-94b0-b4055d63f15c | 分支型主动脉覆膜支架及输送系统-覆膜支架 | C02060500114012025010002769 | C02060500100002025010000587 | 02-血管介入治疗类材料 | 06-外周血管介入治疗材料 | 05-胸主动脉支架 | 胸主动脉支架（单分支型/覆膜） | 14-合金 | 012-覆膜/单分支型 | 主体近端直径D1(mm)：36、主体远端直径D2(mm)：32、侧支远端直径D3(mm)：12、主体长度L1(mm)：150、侧支长度L2(mm)：30、侧支后移长度L3(mm)：15 | C363212-1503015 | 0106935593762193 | 国械注准20173133241 | 集采范围外 | 新增（2025-06-23)、产品名称变更、国家医保耗材27位编码变更
6f0035cd-955c-11ed-bda4-34735a9d8166 | 上海微创心脉医疗科技（集团）股份有限公司 | 913101150512565326 | 54cf2326-7a6e-11f0-88e5-34735a9d8166 | 61947e9b-cafb-11e9-953f-fa163e0a8baf | 外周血管支架类 | 胸主动脉 | 分支型主动脉覆膜支架及输送系统-覆膜支架 | ee3d5773-f39b-11ec-9447-b4055d63f15c | 分支型主动脉覆膜支架及输送系统 | 上海微创心脉医疗科技（集团）股份有限公司 |  | 国械注准20173133241 |  | 该产品由预装覆膜支架和输送系统组成，覆膜支架由主体覆膜支架和单侧支覆膜支架缝合而成，主体和侧支支架上有显影点，其中金属支架由镍钛合金制成，覆膜由聚对苯二甲酸乙二酯制成，缝合线（5-0）由聚对苯二甲酸乙二酯制成，显影点由铂铱合金制成，覆膜支架上束缚线由聚四氟乙烯制成，输送系统由锥形头/内管/套管/外管/连接件/分支导丝等部件组成，另附一根导引导管，环氧乙烷灭菌，一次性使用。货架有效期二年。 | 该产品用于治疗胸主动脉夹层，且其近端破口在左颈总动脉远端15mm与左锁骨下动脉（LSA）远端20mm之间或夹层逆撕至LSA，覆膜支架锚定区长度应＞=15mm。 | 胸主动脉 |  | e64fcc66-f4d3-11ef-94b0-b4055d63f15c | e64fcc66-f4d3-11ef-94b0-b4055d63f15c | 分支型主动脉覆膜支架及输送系统-覆膜支架 | C02060500114012025010002770 | C02060500100002025010000588 | 02-血管介入治疗类材料 | 06-外周血管介入治疗材料 | 05-胸主动脉支架 | 胸主动脉支架（单分支型/覆膜） | 14-合金 | 012-覆膜/单分支型 | 主体近端直径D1(mm)：30、主体远端直径D2(mm)：30、侧支远端直径D3(mm)：12、主体长度L1(mm)：150、侧支长度L2(mm)：30、侧支后移长度L3(mm)：10 | C303012-1503010 | 0106935593760618 | 国械注准20173133241 | 集采范围外 | 新增（2025-06-23)、产品名称变更、国家医保耗材27位编码变更
6f0035cd-955c-11ed-bda4-34735a9d8166 | 上海微创心脉医疗科技（集团）股份有限公司 | 913101150512565326 | 54cf23f8-7a6e-11f0-88e5-34735a9d8166 | 61947e9b-cafb-11e9-953f-fa163e0a8baf | 外周血管支架类 | 胸主动脉 | 分支型主动脉覆膜支架及输送系统-覆膜支架 | ee3d5773-f39b-11ec-9447-b4055d63f15c | 分支型主动脉覆膜支架及输送系统 | 上海微创心脉医疗科技（集团）股份有限公司 |  | 国械注准20173133241 |  | 该产品由预装覆膜支架和输送系统组成，覆膜支架由主体覆膜支架和单侧支覆膜支架缝合而成，主体和侧支支架上有显影点，其中金属支架由镍钛合金制成，覆膜由聚对苯二甲酸乙二酯制成，缝合线（5-0）由聚对苯二甲酸乙二酯制成，显影点由铂铱合金制成，覆膜支架上束缚线由聚四氟乙烯制成，输送系统由锥形头/内管/套管/外管/连接件/分支导丝等部件组成，另附一根导引导管，环氧乙烷灭菌，一次性使用。货架有效期二年。 | 该产品用于治疗胸主动脉夹层，且其近端破口在左颈总动脉远端15mm与左锁骨下动脉（LSA）远端20mm之间或夹层逆撕至LSA，覆膜支架锚定区长度应＞=15mm。 | 胸主动脉 |  | e64fe6de-f4d3-11ef-94b0-b4055d63f15c | e64fe6de-f4d3-11ef-94b0-b4055d63f15c | 分支型主动脉覆膜支架及输送系统-覆膜支架 | C02060500114012025010002771 | C02060500100002025010000589 | 02-血管介入治疗类材料 | 06-外周血管介入治疗材料 | 05-胸主动脉支架 | 胸主动脉支架（单分支型/覆膜） | 14-合金 | 012-覆膜/单分支型 | 主体近端直径D1(mm)：38、主体远端直径D2(mm)：32、侧支远端直径D3(mm)：14、主体长度L1(mm)：150、侧支长度L2(mm)：25、侧支后移长度L3(mm)：5 | C383214-1502505 | 0106935593761776 | 国械注准20173133241 | 集采范围外 | 新增（2025-06-23)、产品名称变更、国家医保耗材27位编码变更
6f0035cd-955c-11ed-bda4-34735a9d8166 | 上海微创心脉医疗科技（集团）股份有限公司 | 913101150512565326 | 54cf24c0-7a6e-11f0-88e5-34735a9d8166 | 61947e9b-cafb-11e9-953f-fa163e0a8baf | 外周血管支架类 | 胸主动脉 | 分支型主动脉覆膜支架及输送系统-覆膜支架 | ee3d5773-f39b-11ec-9447-b4055d63f15c | 分支型主动脉覆膜支架及输送系统 | 上海微创心脉医疗科技（集团）股份有限公司 |  | 国械注准20173133241 |  | 该产品由预装覆膜支架和输送系统组成，覆膜支架由主体覆膜支架和单侧支覆膜支架缝合而成，主体和侧支支架上有显影点，其中金属支架由镍钛合金制成，覆膜由聚对苯二甲酸乙二酯制成，缝合线（5-0）由聚对苯二甲酸乙二酯制成，显影点由铂铱合金制成，覆膜支架上束缚线由聚四氟乙烯制成，输送系统由锥形头/内管/套管/外管/连接件/分支导丝等部件组成，另附一根导引导管，环氧乙烷灭菌，一次性使用。货架有效期二年。 | 该产品用于治疗胸主动脉夹层，且其近端破口在左颈总动脉远端15mm与左锁骨下动脉（LSA）远端20mm之间或夹层逆撕至LSA，覆膜支架锚定区长度应＞=15mm。 | 胸主动脉 |  | e64ffebb-f4d3-11ef-94b0-b4055d63f15c | e64ffebb-f4d3-11ef-94b0-b4055d63f15c | 分支型主动脉覆膜支架及输送系统-覆膜支架 | C02060500114012025010002772 | C02060500100002025010000590 | 02-血管介入治疗类材料 | 06-外周血管介入治疗材料 | 05-胸主动脉支架 | 胸主动脉支架（单分支型/覆膜） | 14-合金 | 012-覆膜/单分支型 | 主体近端直径D1(mm)：36、主体远端直径D2(mm)：32、侧支远端直径D3(mm)：12、主体长度L1(mm)：150、侧支长度L2(mm)：25、侧支后移长度L3(mm)：10 | C363212-1502510 | 0106935593765194 | 国械注准20173133241 | 集采范围外 | 新增（2025-06-23)、产品名称变更、国家医保耗材27位编码变更
6f0035cd-955c-11ed-bda4-34735a9d8166 | 上海微创心脉医疗科技（集团）股份有限公司 | 913101150512565326 | 54cf2584-7a6e-11f0-88e5-34735a9d8166 | 61947e9b-cafb-11e9-953f-fa163e0a8baf | 外周血管支架类 | 胸主动脉 | 分支型主动脉覆膜支架及输送系统-覆膜支架 | ee3d5773-f39b-11ec-9447-b4055d63f15c | 分支型主动脉覆膜支架及输送系统 | 上海微创心脉医疗科技（集团）股份有限公司 |  | 国械注准20173133241 |  | 该产品由预装覆膜支架和输送系统组成，覆膜支架由主体覆膜支架和单侧支覆膜支架缝合而成，主体和侧支支架上有显影点，其中金属支架由镍钛合金制成，覆膜由聚对苯二甲酸乙二酯制成，缝合线（5-0）由聚对苯二甲酸乙二酯制成，显影点由铂铱合金制成，覆膜支架上束缚线由聚四氟乙烯制成，输送系统由锥形头/内管/套管/外管/连接件/分支导丝等部件组成，另附一根导引导管，环氧乙烷灭菌，一次性使用。货架有效期二年。 | 该产品用于治疗胸主动脉夹层，且其近端破口在左颈总动脉远端15mm与左锁骨下动脉（LSA）远端20mm之间或夹层逆撕至LSA，覆膜支架锚定区长度应＞=15mm。 | 胸主动脉 |  | e650187f-f4d3-11ef-94b0-b4055d63f15c | e650187f-f4d3-11ef-94b0-b4055d63f15c | 分支型主动脉覆膜支架及输送系统-覆膜支架 | C02060500114012025010002773 | C02060500100002025010000591 | 02-血管介入治疗类材料 | 06-外周血管介入治疗材料 | 05-胸主动脉支架 | 胸主动脉支架（单分支型/覆膜） | 14-合金 | 012-覆膜/单分支型 | 主体近端直径D1(mm)：26、主体远端直径D2(mm)：24、侧支远端直径D3(mm)：12、主体长度L1(mm)：150、侧支长度L2(mm)：30、侧支后移长度L3(mm)：20 | C262412-1503020 | 0106935593760458 | 国械注准20173133241 | 集采范围外 | 新增（2025-06-23)、产品名称变更、国家医保耗材27位编码变更
6f0035cd-955c-11ed-bda4-34735a9d8166 | 上海微创心脉医疗科技（集团）股份有限公司 | 913101150512565326 | 54cf264c-7a6e-11f0-88e5-34735a9d8166 | 61947e9b-cafb-11e9-953f-fa163e0a8baf | 外周血管支架类 | 胸主动脉 | 分支型主动脉覆膜支架及输送系统-覆膜支架 | ee3d5773-f39b-11ec-9447-b4055d63f15c | 分支型主动脉覆膜支架及输送系统 | 上海微创心脉医疗科技（集团）股份有限公司 |  | 国械注准20173133241 |  | 该产品由预装覆膜支架和输送系统组成，覆膜支架由主体覆膜支架和单侧支覆膜支架缝合而成，主体和侧支支架上有显影点，其中金属支架由镍钛合金制成，覆膜由聚对苯二甲酸乙二酯制成，缝合线（5-0）由聚对苯二甲酸乙二酯制成，显影点由铂铱合金制成，覆膜支架上束缚线由聚四氟乙烯制成，输送系统由锥形头/内管/套管/外管/连接件/分支导丝等部件组成，另附一根导引导管，环氧乙烷灭菌，一次性使用。货架有效期二年。 | 该产品用于治疗胸主动脉夹层，且其近端破口在左颈总动脉远端15mm与左锁骨下动脉（LSA）远端20mm之间或夹层逆撕至LSA，覆膜支架锚定区长度应＞=15mm。 | 胸主动脉 |  | e65036c0-f4d3-11ef-94b0-b4055d63f15c | e65036c0-f4d3-11ef-94b0-b4055d63f15c | 分支型主动脉覆膜支架及输送系统-覆膜支架 | C02060500114012025010002774 | C02060500100002025010000592 | 02-血管介入治疗类材料 | 06-外周血管介入治疗材料 | 05-胸主动脉支架 | 胸主动脉支架（单分支型/覆膜） | 14-合金 | 012-覆膜/单分支型 | 主体近端直径D1(mm)：26、主体远端直径D2(mm)：26、侧支远端直径D3(mm)：14、主体长度L1(mm)：130、侧支长度L2(mm)：25、侧支后移长度L3(mm)：10 | C262614-1302510 | 0106935593763787 | 国械注准20173133241 | 集采范围外 | 新增（2025-06-23)、产品名称变更、国家医保耗材27位编码变更
6f0035cd-955c-11ed-bda4-34735a9d8166 | 上海微创心脉医疗科技（集团）股份有限公司 | 913101150512565326 | 54cf2710-7a6e-11f0-88e5-34735a9d8166 | 61947e9b-cafb-11e9-953f-fa163e0a8baf | 外周血管支架类 | 胸主动脉 | 分支型主动脉覆膜支架及输送系统-覆膜支架 | ee3d5773-f39b-11ec-9447-b4055d63f15c | 分支型主动脉覆膜支架及输送系统 | 上海微创心脉医疗科技（集团）股份有限公司 |  | 国械注准20173133241 |  | 该产品由预装覆膜支架和输送系统组成，覆膜支架由主体覆膜支架和单侧支覆膜支架缝合而成，主体和侧支支架上有显影点，其中金属支架由镍钛合金制成，覆膜由聚对苯二甲酸乙二酯制成，缝合线（5-0）由聚对苯二甲酸乙二酯制成，显影点由铂铱合金制成，覆膜支架上束缚线由聚四氟乙烯制成，输送系统由锥形头/内管/套管/外管/连接件/分支导丝等部件组成，另附一根导引导管，环氧乙烷灭菌，一次性使用。货架有效期二年。 | 该产品用于治疗胸主动脉夹层，且其近端破口在左颈总动脉远端15mm与左锁骨下动脉（LSA）远端20mm之间或夹层逆撕至LSA，覆膜支架锚定区长度应＞=15mm。 | 胸主动脉 |  | e6504e23-f4d3-11ef-94b0-b4055d63f15c | e6504e23-f4d3-11ef-94b0-b4055d63f15c | 分支型主动脉覆膜支架及输送系统-覆膜支架 | C02060500114012025010002775 | C02060500100002025010000593 | 02-血管介入治疗类材料 | 06-外周血管介入治疗材料 | 05-胸主动脉支架 | 胸主动脉支架（单分支型/覆膜） | 14-合金 | 012-覆膜/单分支型 | 主体近端直径D1(mm)：40、主体远端直径D2(mm)：40、侧支远端直径D3(mm)：14、主体长度L1(mm)：150、侧支长度L2(mm)：25、侧支后移长度L3(mm)：15 | C404014-1502515 | 0106935593761967 | 国械注准20173133241 | 集采范围外 | 新增（2025-06-23)、产品名称变更、国家医保耗材27位编码变更
6f0035cd-955c-11ed-bda4-34735a9d8166 | 上海微创心脉医疗科技（集团）股份有限公司 | 913101150512565326 | 54cf27d3-7a6e-11f0-88e5-34735a9d8166 | 61947e9b-cafb-11e9-953f-fa163e0a8baf | 外周血管支架类 | 胸主动脉 | 分支型主动脉覆膜支架及输送系统-覆膜支架 | ee3d5773-f39b-11ec-9447-b4055d63f15c | 分支型主动脉覆膜支架及输送系统 | 上海微创心脉医疗科技（集团）股份有限公司 |  | 国械注准20173133241 |  | 该产品由预装覆膜支架和输送系统组成，覆膜支架由主体覆膜支架和单侧支覆膜支架缝合而成，主体和侧支支架上有显影点，其中金属支架由镍钛合金制成，覆膜由聚对苯二甲酸乙二酯制成，缝合线（5-0）由聚对苯二甲酸乙二酯制成，显影点由铂铱合金制成，覆膜支架上束缚线由聚四氟乙烯制成，输送系统由锥形头/内管/套管/外管/连接件/分支导丝等部件组成，另附一根导引导管，环氧乙烷灭菌，一次性使用。货架有效期二年。 | 该产品用于治疗胸主动脉夹层，且其近端破口在左颈总动脉远端15mm与左锁骨下动脉（LSA）远端20mm之间或夹层逆撕至LSA，覆膜支架锚定区长度应＞=15mm。 | 胸主动脉 |  | e6509eb5-f4d3-11ef-94b0-b4055d63f15c | e6509eb5-f4d3-11ef-94b0-b4055d63f15c | 分支型主动脉覆膜支架及输送系统-覆膜支架 | C02060500114012025010002776 | C02060500100002025010000594 | 02-血管介入治疗类材料 | 06-外周血管介入治疗材料 | 05-胸主动脉支架 | 胸主动脉支架（单分支型/覆膜） | 14-合金 | 012-覆膜/单分支型 | 主体近端直径D1(mm)：34、主体远端直径D2(mm)：34、侧支远端直径D3(mm)：12、主体长度L1(mm)：150、侧支长度L2(mm)：30、侧支后移长度L3(mm)：5 | C343412-1503005 | 0106935593761493 | 国械注准20173133241 | 集采范围外 | 新增（2025-06-23)、产品名称变更、国家医保耗材27位编码变更
6f0035cd-955c-11ed-bda4-34735a9d8166 | 上海微创心脉医疗科技（集团）股份有限公司 | 913101150512565326 | 54cf289b-7a6e-11f0-88e5-34735a9d8166 | 61947e9b-cafb-11e9-953f-fa163e0a8baf | 外周血管支架类 | 胸主动脉 | 分支型主动脉覆膜支架及输送系统-覆膜支架 | ee3d5773-f39b-11ec-9447-b4055d63f15c | 分支型主动脉覆膜支架及输送系统 | 上海微创心脉医疗科技（集团）股份有限公司 |  | 国械注准20173133241 |  | 该产品由预装覆膜支架和输送系统组成，覆膜支架由主体覆膜支架和单侧支覆膜支架缝合而成，主体和侧支支架上有显影点，其中金属支架由镍钛合金制成，覆膜由聚对苯二甲酸乙二酯制成，缝合线（5-0）由聚对苯二甲酸乙二酯制成，显影点由铂铱合金制成，覆膜支架上束缚线由聚四氟乙烯制成，输送系统由锥形头/内管/套管/外管/连接件/分支导丝等部件组成，另附一根导引导管，环氧乙烷灭菌，一次性使用。货架有效期二年。 | 该产品用于治疗胸主动脉夹层，且其近端破口在左颈总动脉远端15mm与左锁骨下动脉（LSA）远端20mm之间或夹层逆撕至LSA，覆膜支架锚定区长度应＞=15mm。 | 胸主动脉 |  | e650c990-f4d3-11ef-94b0-b4055d63f15c | e650c990-f4d3-11ef-94b0-b4055d63f15c | 分支型主动脉覆膜支架及输送系统-覆膜支架 | C02060500114012025010002777 | C02060500100002025010000595 | 02-血管介入治疗类材料 | 06-外周血管介入治疗材料 | 05-胸主动脉支架 | 胸主动脉支架（单分支型/覆膜） | 14-合金 | 012-覆膜/单分支型 | 主体近端直径D1(mm)：44、主体远端直径D2(mm)：38、侧支远端直径D3(mm)：12、主体长度L1(mm)：150、侧支长度L2(mm)：25、侧支后移长度L3(mm)：10 | C443812-1502510 | 0106935593762124 | 国械注准20173133241 | 集采范围外 | 新增（2025-06-23)、产品名称变更、国家医保耗材27位编码变更
6f0035cd-955c-11ed-bda4-34735a9d8166 | 上海微创心脉医疗科技（集团）股份有限公司 | 913101150512565326 | 54cf295f-7a6e-11f0-88e5-34735a9d8166 | 61947e9b-cafb-11e9-953f-fa163e0a8baf | 外周血管支架类 | 胸主动脉 | 分支型主动脉覆膜支架及输送系统-覆膜支架 | ee3d5773-f39b-11ec-9447-b4055d63f15c | 分支型主动脉覆膜支架及输送系统 | 上海微创心脉医疗科技（集团）股份有限公司 |  | 国械注准20173133241 |  | 该产品由预装覆膜支架和输送系统组成，覆膜支架由主体覆膜支架和单侧支覆膜支架缝合而成，主体和侧支支架上有显影点，其中金属支架由镍钛合金制成，覆膜由聚对苯二甲酸乙二酯制成，缝合线（5-0）由聚对苯二甲酸乙二酯制成，显影点由铂铱合金制成，覆膜支架上束缚线由聚四氟乙烯制成，输送系统由锥形头/内管/套管/外管/连接件/分支导丝等部件组成，另附一根导引导管，环氧乙烷灭菌，一次性使用。货架有效期二年。 | 该产品用于治疗胸主动脉夹层，且其近端破口在左颈总动脉远端15mm与左锁骨下动脉（LSA）远端20mm之间或夹层逆撕至LSA，覆膜支架锚定区长度应＞=15mm。 | 胸主动脉 |  | e650de19-f4d3-11ef-94b0-b4055d63f15c | e650de19-f4d3-11ef-94b0-b4055d63f15c | 分支型主动脉覆膜支架及输送系统-覆膜支架 | C02060500114012025010002778 | C02060500100002025010000596 | 02-血管介入治疗类材料 | 06-外周血管介入治疗材料 | 05-胸主动脉支架 | 胸主动脉支架（单分支型/覆膜） | 14-合金 | 012-覆膜/单分支型 | 主体近端直径D1(mm)：32、主体远端直径D2(mm)：30、侧支远端直径D3(mm)：14、主体长度L1(mm)：150、侧支长度L2(mm)：25、侧支后移长度L3(mm)：25 | C323014-1502525 | 0106935593761301 | 国械注准20173133241 | 集采范围外 | 新增（2025-06-23)、产品名称变更、国家医保耗材27位编码变更
6f0035cd-955c-11ed-bda4-34735a9d8166 | 上海微创心脉医疗科技（集团）股份有限公司 | 913101150512565326 | 54cfeb99-7a6e-11f0-88e5-34735a9d8166 | 61947e9b-cafb-11e9-953f-fa163e0a8baf | 外周血管支架类 | 胸主动脉 | 分支型主动脉覆膜支架及输送系统-覆膜支架 | ee3d5773-f39b-11ec-9447-b4055d63f15c | 分支型主动脉覆膜支架及输送系统 | 上海微创心脉医疗科技（集团）股份有限公司 |  | 国械注准20173133241 |  | 该产品由预装覆膜支架和输送系统组成，覆膜支架由主体覆膜支架和单侧支覆膜支架缝合而成，主体和侧支支架上有显影点，其中金属支架由镍钛合金制成，覆膜由聚对苯二甲酸乙二酯制成，缝合线（5-0）由聚对苯二甲酸乙二酯制成，显影点由铂铱合金制成，覆膜支架上束缚线由聚四氟乙烯制成，输送系统由锥形头/内管/套管/外管/连接件/分支导丝等部件组成，另附一根导引导管，环氧乙烷灭菌，一次性使用。货架有效期二年。 | 该产品用于治疗胸主动脉夹层，且其近端破口在左颈总动脉远端15mm与左锁骨下动脉（LSA）远端20mm之间或夹层逆撕至LSA，覆膜支架锚定区长度应＞=15mm。 | 胸主动脉 |  | ec968c38-77bd-11ee-9447-b4055d63f15c | ec968c38-77bd-11ee-9447-b4055d63f15c | 分支型主动脉覆膜支架及输送系统-覆膜支架 | C02060500114012025010002781 | C02060500100002025010000172 | 02-血管介入治疗类材料 | 06-外周血管介入治疗材料 | 05-胸主动脉支架 | 胸主动脉支架（单分支型/覆膜） | 14-合金 | 012-覆膜/单分支型 | 主体近端直径D1（mm）：36、主体远端直径D2（mm）：30、侧支远端直径D3（mm）：10、主体长度L1（mm）：150、侧支长度L2（mm）：25、侧支后移长度L3（mm）：5 | C363010-1502505 | 0106935593746636 | 国械注准20173133241 | 集采范围外 | 新增（2025-06-23)、产品名称变更、国家医保耗材27位编码变更
6f0035cd-955c-11ed-bda4-34735a9d8166 | 上海微创心脉医疗科技（集团）股份有限公司 | 913101150512565326 | 54cfec70-7a6e-11f0-88e5-34735a9d8166 | a9380a9b-cafb-11e9-953f-fa163e0a8baf | 外周血管支架类 | 胸主动脉 | 分支型主动脉覆膜支架及输送系统-支架 | ee3d5773-f39b-11ec-9447-b4055d63f15c | 分支型主动脉覆膜支架及输送系统 | 上海微创心脉医疗科技（集团）股份有限公司 |  | 国械注准20173133241 |  | 该产品由预装覆膜支架和输送系统组成，覆膜支架由主体覆膜支架和单侧支覆膜支架缝合而成，主体和侧支支架上有显影点，其中金属支架由镍钛合金制成，覆膜由聚对苯二甲酸乙二酯制成，缝合线（5-0）由聚对苯二甲酸乙二酯制成，显影点由铂铱合金制成，覆膜支架上束缚线由聚四氟乙烯制成，输送系统由锥形头/内管/套管/外管/连接件/分支导丝等部件组成，另附一根导引导管，环氧乙烷灭菌，一次性使用。货架有效期二年。 | 该产品用于治疗胸主动脉夹层，且其近端破口在左颈总动脉远端15mm与左锁骨下动脉（LSA）远端20mm之间或夹层逆撕至LSA，覆膜支架锚定区长度应＞=15mm。 | 胸主动脉 |  | ecb02e75-f4d5-11ef-94b0-b4055d63f15c | ecb02e75-f4d5-11ef-94b0-b4055d63f15c | 分支型主动脉覆膜支架及输送系统-覆膜支架 | C02060500114012025010002782 | C02060500100001025010000018 | 02-血管介入治疗类材料 | 06-外周血管介入治疗材料 | 05-胸主动脉支架 | 胸主动脉支架（单分支型/覆膜） | 14-合金 | 012-覆膜/单分支型 | 主体近端直径D1（mm）：28、主体远端直径D2（mm）：26、侧支远端直径D3（mm）：10、主体长度L1（mm）：100、侧支长度L2（mm）：25、侧支后移长度L3（mm）：10 | C282610-1002510 | 0106935593760496 | 国械注准20173133241 | 集采范围外 | 新增（2025-06-23)、产品名称变更、国家医保耗材27位编码变更
6f0035cd-955c-11ed-bda4-34735a9d8166 | 上海微创心脉医疗科技（集团）股份有限公司 | 913101150512565326 | 54cfefd6-7a6e-11f0-88e5-34735a9d8166 | a9380a9b-cafb-11e9-953f-fa163e0a8baf | 外周血管支架类 | 胸主动脉 | 分支型主动脉覆膜支架及输送系统-支架 | ee3d5773-f39b-11ec-9447-b4055d63f15c | 分支型主动脉覆膜支架及输送系统 | 上海微创心脉医疗科技（集团）股份有限公司 |  | 国械注准20173133241 |  | 该产品由预装覆膜支架和输送系统组成，覆膜支架由主体覆膜支架和单侧支覆膜支架缝合而成，主体和侧支支架上有显影点，其中金属支架由镍钛合金制成，覆膜由聚对苯二甲酸乙二酯制成，缝合线（5-0）由聚对苯二甲酸乙二酯制成，显影点由铂铱合金制成，覆膜支架上束缚线由聚四氟乙烯制成，输送系统由锥形头/内管/套管/外管/连接件/分支导丝等部件组成，另附一根导引导管，环氧乙烷灭菌，一次性使用。货架有效期二年。 | 该产品用于治疗胸主动脉夹层，且其近端破口在左颈总动脉远端15mm与左锁骨下动脉（LSA）远端20mm之间或夹层逆撕至LSA，覆膜支架锚定区长度应＞=15mm。 | 胸主动脉 |  | ecee8cf7-2591-11f0-af4a-b4055d63f15c | ecee8cf7-2591-11f0-af4a-b4055d63f15c | 分支型主动脉覆膜支架及输送系统-覆膜支架 | C02060500114012025010002783 | C02060500100001025010000021 | 02-血管介入治疗类材料 | 06-外周血管介入治疗材料 | 05-胸主动脉支架 | 胸主动脉支架（单分支型/覆膜） | 14-合金 | 012-覆膜/单分支型 | 主体近端直径D1（mm）：28、主体远端直径D2（mm）：24、侧支远端直径D3（mm）：10、主体长度L1（mm）：100、侧支长度L2（mm）：25、侧支后移长度L3（mm）：10 | C282410-1002510 | 0106935593766535 | 国械注准20173133241 | 集采范围外 | 新增（2025-06-23)、产品名称变更、国家医保耗材27位编码变更
6f0035cd-955c-11ed-bda4-34735a9d8166 | 上海微创心脉医疗科技（集团）股份有限公司 | 913101150512565326 | 54d071f8-7a6e-11f0-88e5-34735a9d8166 | 61947e9b-cafb-11e9-953f-fa163e0a8baf | 外周血管支架类 | 胸主动脉 | 分支型主动脉覆膜支架及输送系统-覆膜支架 | ee3d5773-f39b-11ec-9447-b4055d63f15c | 分支型主动脉覆膜支架及输送系统 | 上海微创心脉医疗科技（集团）股份有限公司 |  | 国械注准20173133241 |  | 该产品由预装覆膜支架和输送系统组成，覆膜支架由主体覆膜支架和单侧支覆膜支架缝合而成，主体和侧支支架上有显影点，其中金属支架由镍钛合金制成，覆膜由聚对苯二甲酸乙二酯制成，缝合线（5-0）由聚对苯二甲酸乙二酯制成，显影点由铂铱合金制成，覆膜支架上束缚线由聚四氟乙烯制成，输送系统由锥形头/内管/套管/外管/连接件/分支导丝等部件组成，另附一根导引导管，环氧乙烷灭菌，一次性使用。货架有效期二年。 | 该产品用于治疗胸主动脉夹层，且其近端破口在左颈总动脉远端15mm与左锁骨下动脉（LSA）远端20mm之间或夹层逆撕至LSA，覆膜支架锚定区长度应＞=15mm。 | 胸主动脉 |  | ee9127dd-3477-11ef-9db7-b4055d63f15c | ee9127dd-3477-11ef-9db7-b4055d63f15c | 分支型主动脉覆膜支架及输送系统-覆膜支架 | C02060500114012025010002785 | C02060500100002025010000506 | 02-血管介入治疗类材料 | 06-外周血管介入治疗材料 | 05-胸主动脉支架 | 胸主动脉支架（单分支型/覆膜） | 14-合金 | 012-覆膜/单分支型 | 主体近端直径D1（mm）：44、主体远端直径D2（mm）：38、侧支远端直径D3（mm）：10、主体长度L1（mm）：150、侧支长度L2（mm）：25、侧支后移长度L3（mm）：5 | C443810-1502505 | 0106935593752538 | 国械注准20173133241 | 集采范围外 | 新增（2025-06-23)、产品名称变更、国家医保耗材27位编码变更
6f0035cd-955c-11ed-bda4-34735a9d8166 | 上海微创心脉医疗科技（集团）股份有限公司 | 913101150512565326 | 54d077bb-7a6e-11f0-88e5-34735a9d8166 | f08f2942-ca32-11e9-953f-fa163e0a8baf | 外周血管支架类 | 胸主动脉 | 分支型主动脉覆膜支架及输送系统-覆膜支架 | ee3d5773-f39b-11ec-9447-b4055d63f15c | 分支型主动脉覆膜支架及输送系统 | 上海微创心脉医疗科技（集团）股份有限公司 |  | 国械注准20173133241 |  | 该产品由预装覆膜支架和输送系统组成，覆膜支架由主体覆膜支架和单侧支覆膜支架缝合而成，主体和侧支支架上有显影点，其中金属支架由镍钛合金制成，覆膜由聚对苯二甲酸乙二酯制成，缝合线（5-0）由聚对苯二甲酸乙二酯制成，显影点由铂铱合金制成，覆膜支架上束缚线由聚四氟乙烯制成，输送系统由锥形头/内管/套管/外管/连接件/分支导丝等部件组成，另附一根导引导管，环氧乙烷灭菌，一次性使用。货架有效期二年。 | 该产品用于治疗胸主动脉夹层，且其近端破口在左颈总动脉远端15mm与左锁骨下动脉（LSA）远端20mm之间或夹层逆撕至LSA，覆膜支架锚定区长度应＞=15mm。 | 胸主动脉 |  | efc2c863-0a42-11ec-b658-0050568f9c84 | efc2c863-0a42-11ec-b658-0050568f9c84 | 分支型主动脉覆膜支架及输送系统-覆膜支架 | C02060500114012025010002787 | C02060500100003025010000829 | 02-血管介入治疗类材料 | 06-外周血管介入治疗材料 | 05-胸主动脉支架 | 胸主动脉支架（单分支型/覆膜） | 14-合金 | 012-覆膜/单分支型 | 主体近端直径D1（mm）：44、主体远端直径D2（mm）：44、侧支远端直径D3（mm）：14、主体长度L1（mm）：210、侧支长度L2（mm）：45、侧支后移长度L3（mm）：30 | C444414-2104530 | 0106935593720209 | 国械注准20173133241 | 集采范围外 | 新增（2025-06-23)、产品名称变更、国家医保耗材27位编码变更
6f0035cd-955c-11ed-bda4-34735a9d8166 | 上海微创心脉医疗科技（集团）股份有限公司 | 913101150512565326 | 54d08407-7a6e-11f0-88e5-34735a9d8166 | f08f2942-ca32-11e9-953f-fa163e0a8baf | 外周血管支架类 | 胸主动脉 | 分支型主动脉覆膜支架及输送系统-覆膜支架 | ee3d5773-f39b-11ec-9447-b4055d63f15c | 分支型主动脉覆膜支架及输送系统 | 上海微创心脉医疗科技（集团）股份有限公司 |  | 国械注准20173133241 |  | 该产品由预装覆膜支架和输送系统组成，覆膜支架由主体覆膜支架和单侧支覆膜支架缝合而成，主体和侧支支架上有显影点，其中金属支架由镍钛合金制成，覆膜由聚对苯二甲酸乙二酯制成，缝合线（5-0）由聚对苯二甲酸乙二酯制成，显影点由铂铱合金制成，覆膜支架上束缚线由聚四氟乙烯制成，输送系统由锥形头/内管/套管/外管/连接件/分支导丝等部件组成，另附一根导引导管，环氧乙烷灭菌，一次性使用。货架有效期二年。 | 该产品用于治疗胸主动脉夹层，且其近端破口在左颈总动脉远端15mm与左锁骨下动脉（LSA）远端20mm之间或夹层逆撕至LSA，覆膜支架锚定区长度应＞=15mm。 | 胸主动脉 |  | f070e675-77be-11ee-9447-b4055d63f15c | f070e675-77be-11ee-9447-b4055d63f15c | 分支型主动脉覆膜支架及输送系统-覆膜支架 | C02060500114012025010002788 | C02060500100003025010000882 | 02-血管介入治疗类材料 | 06-外周血管介入治疗材料 | 05-胸主动脉支架 | 胸主动脉支架（单分支型/覆膜） | 14-合金 | 012-覆膜/单分支型 | 主体近端直径D1（mm）：44、主体远端直径D2（mm）：38、侧支远端直径D3（mm）：12、主体长度L1（mm）：200、侧支长度L2（mm）：30、侧支后移长度L3（mm）：25 | C443812-2003025 | 0106935593747503 | 国械注准20173133241 | 集采范围外 | 新增（2025-06-23)、产品名称变更、国家医保耗材27位编码变更
6f0035cd-955c-11ed-bda4-34735a9d8166 | 上海微创心脉医疗科技（集团）股份有限公司 | 913101150512565326 | 54d08fbb-7a6e-11f0-88e5-34735a9d8166 | 61947e9b-cafb-11e9-953f-fa163e0a8baf | 外周血管支架类 | 胸主动脉 | 分支型主动脉覆膜支架及输送系统-覆膜支架 | ee3d5773-f39b-11ec-9447-b4055d63f15c | 分支型主动脉覆膜支架及输送系统 | 上海微创心脉医疗科技（集团）股份有限公司 |  | 国械注准20173133241 |  | 该产品由预装覆膜支架和输送系统组成，覆膜支架由主体覆膜支架和单侧支覆膜支架缝合而成，主体和侧支支架上有显影点，其中金属支架由镍钛合金制成，覆膜由聚对苯二甲酸乙二酯制成，缝合线（5-0）由聚对苯二甲酸乙二酯制成，显影点由铂铱合金制成，覆膜支架上束缚线由聚四氟乙烯制成，输送系统由锥形头/内管/套管/外管/连接件/分支导丝等部件组成，另附一根导引导管，环氧乙烷灭菌，一次性使用。货架有效期二年。 | 该产品用于治疗胸主动脉夹层，且其近端破口在左颈总动脉远端15mm与左锁骨下动脉（LSA）远端20mm之间或夹层逆撕至LSA，覆膜支架锚定区长度应＞=15mm。 | 胸主动脉 |  | f22951b5-8055-11ea-80a3-fa163e0a8baf | f22951b5-8055-11ea-80a3-fa163e0a8baf | 分支型主动脉覆膜支架及输送系统-覆膜支架 | C02060500114012025010002789 | C02060500100002025010000049 | 02-血管介入治疗类材料 | 06-外周血管介入治疗材料 | 05-胸主动脉支架 | 胸主动脉支架（单分支型/覆膜） | 14-合金 | 012-覆膜/单分支型 | 主体近端直径D1（mm）：28、主体远端直径D2（mm）：22、侧支远端直径D3（mm）：10、主体长度L1（mm）：180、侧支长度L2（mm）：25、侧支后移长度L3（mm）：10 | C282210-1802510 | 0106935593708788 | 国械注准20173133241 | 集采范围外 | 新增（2025-06-23)、产品名称变更、国家医保耗材27位编码变更
6f0035cd-955c-11ed-bda4-34735a9d8166 | 上海微创心脉医疗科技（集团）股份有限公司 | 913101150512565326 | 54d09088-7a6e-11f0-88e5-34735a9d8166 | 61947e9b-cafb-11e9-953f-fa163e0a8baf | 外周血管支架类 | 胸主动脉 | 分支型主动脉覆膜支架及输送系统-覆膜支架 | ee3d5773-f39b-11ec-9447-b4055d63f15c | 分支型主动脉覆膜支架及输送系统 | 上海微创心脉医疗科技（集团）股份有限公司 |  | 国械注准20173133241 |  | 该产品由预装覆膜支架和输送系统组成，覆膜支架由主体覆膜支架和单侧支覆膜支架缝合而成，主体和侧支支架上有显影点，其中金属支架由镍钛合金制成，覆膜由聚对苯二甲酸乙二酯制成，缝合线（5-0）由聚对苯二甲酸乙二酯制成，显影点由铂铱合金制成，覆膜支架上束缚线由聚四氟乙烯制成，输送系统由锥形头/内管/套管/外管/连接件/分支导丝等部件组成，另附一根导引导管，环氧乙烷灭菌，一次性使用。货架有效期二年。 | 该产品用于治疗胸主动脉夹层，且其近端破口在左颈总动脉远端15mm与左锁骨下动脉（LSA）远端20mm之间或夹层逆撕至LSA，覆膜支架锚定区长度应＞=15mm。 | 胸主动脉 |  | f2297c23-8055-11ea-80a3-fa163e0a8baf | f2297c23-8055-11ea-80a3-fa163e0a8baf | 分支型主动脉覆膜支架及输送系统-覆膜支架 | C02060500114012025010002790 | C02060500100002025010000050 | 02-血管介入治疗类材料 | 06-外周血管介入治疗材料 | 05-胸主动脉支架 | 胸主动脉支架（单分支型/覆膜） | 14-合金 | 012-覆膜/单分支型 | 主体近端直径D1（mm）：36、主体远端直径D2（mm）：30、侧支远端直径D3（mm）：10、主体长度L1（mm）：180、侧支长度L2（mm）：25、侧支后移长度L3（mm）：10 | C363010-1802510 | 0106935593708825 | 国械注准20173133241 | 集采范围外 | 新增（2025-06-23)、产品名称变更、国家医保耗材27位编码变更
6f0035cd-955c-11ed-bda4-34735a9d8166 | 上海微创心脉医疗科技（集团）股份有限公司 | 913101150512565326 | 54d09151-7a6e-11f0-88e5-34735a9d8166 | 61947e9b-cafb-11e9-953f-fa163e0a8baf | 外周血管支架类 | 胸主动脉 | 分支型主动脉覆膜支架及输送系统-覆膜支架 | ee3d5773-f39b-11ec-9447-b4055d63f15c | 分支型主动脉覆膜支架及输送系统 | 上海微创心脉医疗科技（集团）股份有限公司 |  | 国械注准20173133241 |  | 该产品由预装覆膜支架和输送系统组成，覆膜支架由主体覆膜支架和单侧支覆膜支架缝合而成，主体和侧支支架上有显影点，其中金属支架由镍钛合金制成，覆膜由聚对苯二甲酸乙二酯制成，缝合线（5-0）由聚对苯二甲酸乙二酯制成，显影点由铂铱合金制成，覆膜支架上束缚线由聚四氟乙烯制成，输送系统由锥形头/内管/套管/外管/连接件/分支导丝等部件组成，另附一根导引导管，环氧乙烷灭菌，一次性使用。货架有效期二年。 | 该产品用于治疗胸主动脉夹层，且其近端破口在左颈总动脉远端15mm与左锁骨下动脉（LSA）远端20mm之间或夹层逆撕至LSA，覆膜支架锚定区长度应＞=15mm。 | 胸主动脉 |  | f2298341-8055-11ea-80a3-fa163e0a8baf | f2298341-8055-11ea-80a3-fa163e0a8baf | 分支型主动脉覆膜支架及输送系统-覆膜支架 | C02060500114012025010002791 | C02060500100002025010000051 | 02-血管介入治疗类材料 | 06-外周血管介入治疗材料 | 05-胸主动脉支架 | 胸主动脉支架（单分支型/覆膜） | 14-合金 | 012-覆膜/单分支型 | 主体近端直径D1（mm）：32、主体远端直径D2（mm）：26、侧支远端直径D3（mm）：10、主体长度L1（mm）：180、侧支长度L2（mm）：25、侧支后移长度L3（mm）：10 | C322610-1802510 | 0106935593708801 | 国械注准20173133241 | 集采范围外 | 新增（2025-06-23)、产品名称变更、国家医保耗材27位编码变更
6f0035cd-955c-11ed-bda4-34735a9d8166 | 上海微创心脉医疗科技（集团）股份有限公司 | 913101150512565326 | 54d09223-7a6e-11f0-88e5-34735a9d8166 | 61947e9b-cafb-11e9-953f-fa163e0a8baf | 外周血管支架类 | 胸主动脉 | 分支型主动脉覆膜支架及输送系统-覆膜支架 | ee3d5773-f39b-11ec-9447-b4055d63f15c | 分支型主动脉覆膜支架及输送系统 | 上海微创心脉医疗科技（集团）股份有限公司 |  | 国械注准20173133241 |  | 该产品由预装覆膜支架和输送系统组成，覆膜支架由主体覆膜支架和单侧支覆膜支架缝合而成，主体和侧支支架上有显影点，其中金属支架由镍钛合金制成，覆膜由聚对苯二甲酸乙二酯制成，缝合线（5-0）由聚对苯二甲酸乙二酯制成，显影点由铂铱合金制成，覆膜支架上束缚线由聚四氟乙烯制成，输送系统由锥形头/内管/套管/外管/连接件/分支导丝等部件组成，另附一根导引导管，环氧乙烷灭菌，一次性使用。货架有效期二年。 | 该产品用于治疗胸主动脉夹层，且其近端破口在左颈总动脉远端15mm与左锁骨下动脉（LSA）远端20mm之间或夹层逆撕至LSA，覆膜支架锚定区长度应＞=15mm。 | 胸主动脉 |  | f2298642-8055-11ea-80a3-fa163e0a8baf | f2298642-8055-11ea-80a3-fa163e0a8baf | 分支型主动脉覆膜支架及输送系统-覆膜支架 | C02060500114012025010002792 | C02060500100002025010000052 | 02-血管介入治疗类材料 | 06-外周血管介入治疗材料 | 05-胸主动脉支架 | 胸主动脉支架（单分支型/覆膜） | 14-合金 | 012-覆膜/单分支型 | 主体近端直径D1（mm）：34、主体远端直径D2（mm）：28、侧支远端直径D3（mm）：10、主体长度L1（mm）：180、侧支长度L2（mm）：25、侧支后移长度L3（mm）：10 | C342810-1802510 | 0106935593708818 | 国械注准20173133241 | 集采范围外 | 新增（2025-06-23)、产品名称变更、国家医保耗材27位编码变更
6f0035cd-955c-11ed-bda4-34735a9d8166 | 上海微创心脉医疗科技（集团）股份有限公司 | 913101150512565326 | 54d092f5-7a6e-11f0-88e5-34735a9d8166 | 61947e9b-cafb-11e9-953f-fa163e0a8baf | 外周血管支架类 | 胸主动脉 | 分支型主动脉覆膜支架及输送系统-覆膜支架 | ee3d5773-f39b-11ec-9447-b4055d63f15c | 分支型主动脉覆膜支架及输送系统 | 上海微创心脉医疗科技（集团）股份有限公司 |  | 国械注准20173133241 |  | 该产品由预装覆膜支架和输送系统组成，覆膜支架由主体覆膜支架和单侧支覆膜支架缝合而成，主体和侧支支架上有显影点，其中金属支架由镍钛合金制成，覆膜由聚对苯二甲酸乙二酯制成，缝合线（5-0）由聚对苯二甲酸乙二酯制成，显影点由铂铱合金制成，覆膜支架上束缚线由聚四氟乙烯制成，输送系统由锥形头/内管/套管/外管/连接件/分支导丝等部件组成，另附一根导引导管，环氧乙烷灭菌，一次性使用。货架有效期二年。 | 该产品用于治疗胸主动脉夹层，且其近端破口在左颈总动脉远端15mm与左锁骨下动脉（LSA）远端20mm之间或夹层逆撕至LSA，覆膜支架锚定区长度应＞=15mm。 | 胸主动脉 |  | f22988f3-8055-11ea-80a3-fa163e0a8baf | f22988f3-8055-11ea-80a3-fa163e0a8baf | 分支型主动脉覆膜支架及输送系统-覆膜支架 | C02060500114012025010002793 | C02060500100002025010000053 | 02-血管介入治疗类材料 | 06-外周血管介入治疗材料 | 05-胸主动脉支架 | 胸主动脉支架（单分支型/覆膜） | 14-合金 | 012-覆膜/单分支型 | 主体近端直径D1（mm）：30、主体远端直径D2（mm）：24、侧支远端直径D3（mm）：10、主体长度L1（mm）：180、侧支长度L2（mm）：25、侧支后移长度L3（mm）：10 | C302410-1802510 | 0106935593708795 | 国械注准20173133241 | 集采范围外 | 新增（2025-06-23)、产品名称变更、国家医保耗材27位编码变更
6f0035cd-955c-11ed-bda4-34735a9d8166 | 上海微创心脉医疗科技（集团）股份有限公司 | 913101150512565326 | 54d0966e-7a6e-11f0-88e5-34735a9d8166 | 61947e9b-cafb-11e9-953f-fa163e0a8baf | 外周血管支架类 | 胸主动脉 | 分支型主动脉覆膜支架及输送系统-覆膜支架 | ee3d5773-f39b-11ec-9447-b4055d63f15c | 分支型主动脉覆膜支架及输送系统 | 上海微创心脉医疗科技（集团）股份有限公司 |  | 国械注准20173133241 |  | 该产品由预装覆膜支架和输送系统组成，覆膜支架由主体覆膜支架和单侧支覆膜支架缝合而成，主体和侧支支架上有显影点，其中金属支架由镍钛合金制成，覆膜由聚对苯二甲酸乙二酯制成，缝合线（5-0）由聚对苯二甲酸乙二酯制成，显影点由铂铱合金制成，覆膜支架上束缚线由聚四氟乙烯制成，输送系统由锥形头/内管/套管/外管/连接件/分支导丝等部件组成，另附一根导引导管，环氧乙烷灭菌，一次性使用。货架有效期二年。 | 该产品用于治疗胸主动脉夹层，且其近端破口在左颈总动脉远端15mm与左锁骨下动脉（LSA）远端20mm之间或夹层逆撕至LSA，覆膜支架锚定区长度应＞=15mm。 | 胸主动脉 |  | f2298bc3-8055-11ea-80a3-fa163e0a8baf | f2298bc3-8055-11ea-80a3-fa163e0a8baf | 分支型主动脉覆膜支架及输送系统-覆膜支架 | C02060500114012025010002794 | C02060500100002025010000054 | 02-血管介入治疗类材料 | 06-外周血管介入治疗材料 | 05-胸主动脉支架 | 胸主动脉支架（单分支型/覆膜） | 14-合金 | 012-覆膜/单分支型 | 主体近端直径D1（mm）：38、主体远端直径D2（mm）：34、侧支远端直径D3（mm）：10、主体长度L1（mm）：190、侧支长度L2（mm）：30、侧支后移长度L3（mm）：0 | C383410-1903000 | 0106935593747114 | 国械注准20173133241 | 集采范围外 | 新增（2025-06-23)、产品名称变更、国家医保耗材27位编码变更
6f0035cd-955c-11ed-bda4-34735a9d8166 | 上海微创心脉医疗科技（集团）股份有限公司 | 913101150512565326 | 54d09737-7a6e-11f0-88e5-34735a9d8166 | 61947e9b-cafb-11e9-953f-fa163e0a8baf | 外周血管支架类 | 胸主动脉 | 分支型主动脉覆膜支架及输送系统-覆膜支架 | ee3d5773-f39b-11ec-9447-b4055d63f15c | 分支型主动脉覆膜支架及输送系统 | 上海微创心脉医疗科技（集团）股份有限公司 |  | 国械注准20173133241 |  | 该产品由预装覆膜支架和输送系统组成，覆膜支架由主体覆膜支架和单侧支覆膜支架缝合而成，主体和侧支支架上有显影点，其中金属支架由镍钛合金制成，覆膜由聚对苯二甲酸乙二酯制成，缝合线（5-0）由聚对苯二甲酸乙二酯制成，显影点由铂铱合金制成，覆膜支架上束缚线由聚四氟乙烯制成，输送系统由锥形头/内管/套管/外管/连接件/分支导丝等部件组成，另附一根导引导管，环氧乙烷灭菌，一次性使用。货架有效期二年。 | 该产品用于治疗胸主动脉夹层，且其近端破口在左颈总动脉远端15mm与左锁骨下动脉（LSA）远端20mm之间或夹层逆撕至LSA，覆膜支架锚定区长度应＞=15mm。 | 胸主动脉 |  | f2298e7a-8055-11ea-80a3-fa163e0a8baf | f2298e7a-8055-11ea-80a3-fa163e0a8baf | 分支型主动脉覆膜支架及输送系统-覆膜支架 | C02060500114012025010002795 | C02060500100002025010000055 | 02-血管介入治疗类材料 | 06-外周血管介入治疗材料 | 05-胸主动脉支架 | 胸主动脉支架（单分支型/覆膜） | 14-合金 | 012-覆膜/单分支型 | 主体近端直径D1（mm）：30、主体远端直径D2（mm）：26、侧支远端直径D3（mm）：10、主体长度L1（mm）：180、侧支长度L2（mm）：30、侧支后移长度L3（mm）：5 | C302610-1803005 | 0106935593747060 | 国械注准20173133241 | 集采范围外 | 新增（2025-06-23)、产品名称变更、国家医保耗材27位编码变更
6f0035cd-955c-11ed-bda4-34735a9d8166 | 上海微创心脉医疗科技（集团）股份有限公司 | 913101150512565326 | 54d097fa-7a6e-11f0-88e5-34735a9d8166 | 61947e9b-cafb-11e9-953f-fa163e0a8baf | 外周血管支架类 | 胸主动脉 | 分支型主动脉覆膜支架及输送系统-覆膜支架 | ee3d5773-f39b-11ec-9447-b4055d63f15c | 分支型主动脉覆膜支架及输送系统 | 上海微创心脉医疗科技（集团）股份有限公司 |  | 国械注准20173133241 |  | 该产品由预装覆膜支架和输送系统组成，覆膜支架由主体覆膜支架和单侧支覆膜支架缝合而成，主体和侧支支架上有显影点，其中金属支架由镍钛合金制成，覆膜由聚对苯二甲酸乙二酯制成，缝合线（5-0）由聚对苯二甲酸乙二酯制成，显影点由铂铱合金制成，覆膜支架上束缚线由聚四氟乙烯制成，输送系统由锥形头/内管/套管/外管/连接件/分支导丝等部件组成，另附一根导引导管，环氧乙烷灭菌，一次性使用。货架有效期二年。 | 该产品用于治疗胸主动脉夹层，且其近端破口在左颈总动脉远端15mm与左锁骨下动脉（LSA）远端20mm之间或夹层逆撕至LSA，覆膜支架锚定区长度应＞=15mm。 | 胸主动脉 |  | f2299114-8055-11ea-80a3-fa163e0a8baf | f2299114-8055-11ea-80a3-fa163e0a8baf | 分支型主动脉覆膜支架及输送系统-覆膜支架 | C02060500114012025010002796 | C02060500100002025010000056 | 02-血管介入治疗类材料 | 06-外周血管介入治疗材料 | 05-胸主动脉支架 | 胸主动脉支架（单分支型/覆膜） | 14-合金 | 012-覆膜/单分支型 | 主体近端直径D1（mm）：36、主体远端直径D2（mm）：32、侧支远端直径D3（mm）：10、主体长度L1（mm）：180、侧支长度L2（mm）：30、侧支后移长度L3（mm）：5 | C363210-1803005 | 0106935593747091 | 国械注准20173133241 | 集采范围外 | 新增（2025-06-23)、产品名称变更、国家医保耗材27位编码变更
6f0035cd-955c-11ed-bda4-34735a9d8166 | 上海微创心脉医疗科技（集团）股份有限公司 | 913101150512565326 | 54d098c8-7a6e-11f0-88e5-34735a9d8166 | 61947e9b-cafb-11e9-953f-fa163e0a8baf | 外周血管支架类 | 胸主动脉 | 分支型主动脉覆膜支架及输送系统-覆膜支架 | ee3d5773-f39b-11ec-9447-b4055d63f15c | 分支型主动脉覆膜支架及输送系统 | 上海微创心脉医疗科技（集团）股份有限公司 |  | 国械注准20173133241 |  | 该产品由预装覆膜支架和输送系统组成，覆膜支架由主体覆膜支架和单侧支覆膜支架缝合而成，主体和侧支支架上有显影点，其中金属支架由镍钛合金制成，覆膜由聚对苯二甲酸乙二酯制成，缝合线（5-0）由聚对苯二甲酸乙二酯制成，显影点由铂铱合金制成，覆膜支架上束缚线由聚四氟乙烯制成，输送系统由锥形头/内管/套管/外管/连接件/分支导丝等部件组成，另附一根导引导管，环氧乙烷灭菌，一次性使用。货架有效期二年。 | 该产品用于治疗胸主动脉夹层，且其近端破口在左颈总动脉远端15mm与左锁骨下动脉（LSA）远端20mm之间或夹层逆撕至LSA，覆膜支架锚定区长度应＞=15mm。 | 胸主动脉 |  | f22993b0-8055-11ea-80a3-fa163e0a8baf | f22993b0-8055-11ea-80a3-fa163e0a8baf | 分支型主动脉覆膜支架及输送系统-覆膜支架 | C02060500114012025010002797 | C02060500100002025010000057 | 02-血管介入治疗类材料 | 06-外周血管介入治疗材料 | 05-胸主动脉支架 | 胸主动脉支架（单分支型/覆膜） | 14-合金 | 012-覆膜/单分支型 | 主体近端直径D1（mm）：30、主体远端直径D2（mm）：26、侧支远端直径D3（mm）：8、主体长度L1（mm）：170、侧支长度L2（mm）：30、侧支后移长度L3（mm）：0 | C302608-1703000 | 0106935593738082 | 国械注准20173133241 | 集采范围外 | 新增（2025-06-23)、产品名称变更、国家医保耗材27位编码变更
6f0035cd-955c-11ed-bda4-34735a9d8166 | 上海微创心脉医疗科技（集团）股份有限公司 | 913101150512565326 | 54d0998b-7a6e-11f0-88e5-34735a9d8166 | 61947e9b-cafb-11e9-953f-fa163e0a8baf | 外周血管支架类 | 胸主动脉 | 分支型主动脉覆膜支架及输送系统-覆膜支架 | ee3d5773-f39b-11ec-9447-b4055d63f15c | 分支型主动脉覆膜支架及输送系统 | 上海微创心脉医疗科技（集团）股份有限公司 |  | 国械注准20173133241 |  | 该产品由预装覆膜支架和输送系统组成，覆膜支架由主体覆膜支架和单侧支覆膜支架缝合而成，主体和侧支支架上有显影点，其中金属支架由镍钛合金制成，覆膜由聚对苯二甲酸乙二酯制成，缝合线（5-0）由聚对苯二甲酸乙二酯制成，显影点由铂铱合金制成，覆膜支架上束缚线由聚四氟乙烯制成，输送系统由锥形头/内管/套管/外管/连接件/分支导丝等部件组成，另附一根导引导管，环氧乙烷灭菌，一次性使用。货架有效期二年。 | 该产品用于治疗胸主动脉夹层，且其近端破口在左颈总动脉远端15mm与左锁骨下动脉（LSA）远端20mm之间或夹层逆撕至LSA，覆膜支架锚定区长度应＞=15mm。 | 胸主动脉 |  | f229b39e-8055-11ea-80a3-fa163e0a8baf | f229b39e-8055-11ea-80a3-fa163e0a8baf | 分支型主动脉覆膜支架及输送系统-覆膜支架 | C02060500114012025010002798 | C02060500100002025010000058 | 02-血管介入治疗类材料 | 06-外周血管介入治疗材料 | 05-胸主动脉支架 | 胸主动脉支架（单分支型/覆膜） | 14-合金 | 012-覆膜/单分支型 | 主体近端直径D1（mm）：36、主体远端直径D2（mm）：28、侧支远端直径D3（mm）：10、主体长度L1（mm）：180、侧支长度L2（mm）：30、侧支后移长度L3（mm）：5 | C362810-1803005 | 0106935593749620 | 国械注准20173133241 | 集采范围外 | 新增（2025-06-23)、产品名称变更、国家医保耗材27位编码变更
6f0035cd-955c-11ed-bda4-34735a9d8166 | 上海微创心脉医疗科技（集团）股份有限公司 | 913101150512565326 | 54d09a53-7a6e-11f0-88e5-34735a9d8166 | 61947e9b-cafb-11e9-953f-fa163e0a8baf | 外周血管支架类 | 胸主动脉 | 分支型主动脉覆膜支架及输送系统-覆膜支架 | ee3d5773-f39b-11ec-9447-b4055d63f15c | 分支型主动脉覆膜支架及输送系统 | 上海微创心脉医疗科技（集团）股份有限公司 |  | 国械注准20173133241 |  | 该产品由预装覆膜支架和输送系统组成，覆膜支架由主体覆膜支架和单侧支覆膜支架缝合而成，主体和侧支支架上有显影点，其中金属支架由镍钛合金制成，覆膜由聚对苯二甲酸乙二酯制成，缝合线（5-0）由聚对苯二甲酸乙二酯制成，显影点由铂铱合金制成，覆膜支架上束缚线由聚四氟乙烯制成，输送系统由锥形头/内管/套管/外管/连接件/分支导丝等部件组成，另附一根导引导管，环氧乙烷灭菌，一次性使用。货架有效期二年。 | 该产品用于治疗胸主动脉夹层，且其近端破口在左颈总动脉远端15mm与左锁骨下动脉（LSA）远端20mm之间或夹层逆撕至LSA，覆膜支架锚定区长度应＞=15mm。 | 胸主动脉 |  | f229b67c-8055-11ea-80a3-fa163e0a8baf | f229b67c-8055-11ea-80a3-fa163e0a8baf | 分支型主动脉覆膜支架及输送系统-覆膜支架 | C02060500114012025010002799 | C02060500100002025010000059 | 02-血管介入治疗类材料 | 06-外周血管介入治疗材料 | 05-胸主动脉支架 | 胸主动脉支架（单分支型/覆膜） | 14-合金 | 012-覆膜/单分支型 | 主体近端直径D1（mm）：32、主体远端直径D2（mm）：26、侧支远端直径D3（mm）：10、主体长度L1（mm）：170、侧支长度L2（mm）：25、侧支后移长度L3（mm）：10 | C322610-1702510 | 0106935593708702 | 国械注准20173133241 | 集采范围外 | 新增（2025-06-23)、产品名称变更、国家医保耗材27位编码变更
6f0035cd-955c-11ed-bda4-34735a9d8166 | 上海微创心脉医疗科技（集团）股份有限公司 | 913101150512565326 | 54d09b17-7a6e-11f0-88e5-34735a9d8166 | 61947e9b-cafb-11e9-953f-fa163e0a8baf | 外周血管支架类 | 胸主动脉 | 分支型主动脉覆膜支架及输送系统-覆膜支架 | ee3d5773-f39b-11ec-9447-b4055d63f15c | 分支型主动脉覆膜支架及输送系统 | 上海微创心脉医疗科技（集团）股份有限公司 |  | 国械注准20173133241 |  | 该产品由预装覆膜支架和输送系统组成，覆膜支架由主体覆膜支架和单侧支覆膜支架缝合而成，主体和侧支支架上有显影点，其中金属支架由镍钛合金制成，覆膜由聚对苯二甲酸乙二酯制成，缝合线（5-0）由聚对苯二甲酸乙二酯制成，显影点由铂铱合金制成，覆膜支架上束缚线由聚四氟乙烯制成，输送系统由锥形头/内管/套管/外管/连接件/分支导丝等部件组成，另附一根导引导管，环氧乙烷灭菌，一次性使用。货架有效期二年。 | 该产品用于治疗胸主动脉夹层，且其近端破口在左颈总动脉远端15mm与左锁骨下动脉（LSA）远端20mm之间或夹层逆撕至LSA，覆膜支架锚定区长度应＞=15mm。 | 胸主动脉 |  | f229b933-8055-11ea-80a3-fa163e0a8baf | f229b933-8055-11ea-80a3-fa163e0a8baf | 分支型主动脉覆膜支架及输送系统-覆膜支架 | C02060500114012025010002800 | C02060500100002025010000060 | 02-血管介入治疗类材料 | 06-外周血管介入治疗材料 | 05-胸主动脉支架 | 胸主动脉支架（单分支型/覆膜） | 14-合金 | 012-覆膜/单分支型 | 主体近端直径D1（mm）：38、主体远端直径D2（mm）：32、侧支远端直径D3（mm）：12、主体长度L1（mm）：190、侧支长度L2（mm）：30、侧支后移长度L3（mm）：0 | C383212-1903000 | 0106935593749576 | 国械注准20173133241 | 集采范围外 | 新增（2025-06-23)、产品名称变更、国家医保耗材27位编码变更
6f0035cd-955c-11ed-bda4-34735a9d8166 | 上海微创心脉医疗科技（集团）股份有限公司 | 913101150512565326 | 54d09bda-7a6e-11f0-88e5-34735a9d8166 | 61947e9b-cafb-11e9-953f-fa163e0a8baf | 外周血管支架类 | 胸主动脉 | 分支型主动脉覆膜支架及输送系统-覆膜支架 | ee3d5773-f39b-11ec-9447-b4055d63f15c | 分支型主动脉覆膜支架及输送系统 | 上海微创心脉医疗科技（集团）股份有限公司 |  | 国械注准20173133241 |  | 该产品由预装覆膜支架和输送系统组成，覆膜支架由主体覆膜支架和单侧支覆膜支架缝合而成，主体和侧支支架上有显影点，其中金属支架由镍钛合金制成，覆膜由聚对苯二甲酸乙二酯制成，缝合线（5-0）由聚对苯二甲酸乙二酯制成，显影点由铂铱合金制成，覆膜支架上束缚线由聚四氟乙烯制成，输送系统由锥形头/内管/套管/外管/连接件/分支导丝等部件组成，另附一根导引导管，环氧乙烷灭菌，一次性使用。货架有效期二年。 | 该产品用于治疗胸主动脉夹层，且其近端破口在左颈总动脉远端15mm与左锁骨下动脉（LSA）远端20mm之间或夹层逆撕至LSA，覆膜支架锚定区长度应＞=15mm。 | 胸主动脉 |  | f229bbc5-8055-11ea-80a3-fa163e0a8baf | f229bbc5-8055-11ea-80a3-fa163e0a8baf | 分支型主动脉覆膜支架及输送系统-覆膜支架 | C02060500114012025010002801 | C02060500100002025010000061 | 02-血管介入治疗类材料 | 06-外周血管介入治疗材料 | 05-胸主动脉支架 | 胸主动脉支架（单分支型/覆膜） | 14-合金 | 012-覆膜/单分支型 | 主体近端直径D1（mm）：34、主体远端直径D2（mm）：28、侧支远端直径D3（mm）：10、主体长度L1（mm）：170、侧支长度L2（mm）：30、侧支后移长度L3（mm）：10 | C342810-1703010 | 0106935593708719 | 国械注准20173133241 | 集采范围外 | 新增（2025-06-23)、产品名称变更、国家医保耗材27位编码变更
6f0035cd-955c-11ed-bda4-34735a9d8166 | 上海微创心脉医疗科技（集团）股份有限公司 | 913101150512565326 | 54d09f63-7a6e-11f0-88e5-34735a9d8166 | 61947e9b-cafb-11e9-953f-fa163e0a8baf | 外周血管支架类 | 胸主动脉 | 分支型主动脉覆膜支架及输送系统-覆膜支架 | ee3d5773-f39b-11ec-9447-b4055d63f15c | 分支型主动脉覆膜支架及输送系统 | 上海微创心脉医疗科技（集团）股份有限公司 |  | 国械注准20173133241 |  | 该产品由预装覆膜支架和输送系统组成，覆膜支架由主体覆膜支架和单侧支覆膜支架缝合而成，主体和侧支支架上有显影点，其中金属支架由镍钛合金制成，覆膜由聚对苯二甲酸乙二酯制成，缝合线（5-0）由聚对苯二甲酸乙二酯制成，显影点由铂铱合金制成，覆膜支架上束缚线由聚四氟乙烯制成，输送系统由锥形头/内管/套管/外管/连接件/分支导丝等部件组成，另附一根导引导管，环氧乙烷灭菌，一次性使用。货架有效期二年。 | 该产品用于治疗胸主动脉夹层，且其近端破口在左颈总动脉远端15mm与左锁骨下动脉（LSA）远端20mm之间或夹层逆撕至LSA，覆膜支架锚定区长度应＞=15mm。 | 胸主动脉 |  | f229be52-8055-11ea-80a3-fa163e0a8baf | f229be52-8055-11ea-80a3-fa163e0a8baf | 分支型主动脉覆膜支架及输送系统-覆膜支架 | C02060500114012025010002802 | C02060500100002025010000062 | 02-血管介入治疗类材料 | 06-外周血管介入治疗材料 | 05-胸主动脉支架 | 胸主动脉支架（单分支型/覆膜） | 14-合金 | 012-覆膜/单分支型 | 主体近端直径D1（mm）：36、主体远端直径D2（mm）：30、侧支远端直径D3（mm）：10、主体长度L1（mm）：170、侧支长度L2（mm）：25、侧支后移长度L3（mm）：0 | C363010-1702500 | 0106935593761462 | 国械注准20173133241 | 集采范围外 | 新增（2025-06-23)、产品名称变更、国家医保耗材27位编码变更
6f0035cd-955c-11ed-bda4-34735a9d8166 | 上海微创心脉医疗科技（集团）股份有限公司 | 913101150512565326 | 54d0a02b-7a6e-11f0-88e5-34735a9d8166 | 61947e9b-cafb-11e9-953f-fa163e0a8baf | 外周血管支架类 | 胸主动脉 | 分支型主动脉覆膜支架及输送系统-覆膜支架 | ee3d5773-f39b-11ec-9447-b4055d63f15c | 分支型主动脉覆膜支架及输送系统 | 上海微创心脉医疗科技（集团）股份有限公司 |  | 国械注准20173133241 |  | 该产品由预装覆膜支架和输送系统组成，覆膜支架由主体覆膜支架和单侧支覆膜支架缝合而成，主体和侧支支架上有显影点，其中金属支架由镍钛合金制成，覆膜由聚对苯二甲酸乙二酯制成，缝合线（5-0）由聚对苯二甲酸乙二酯制成，显影点由铂铱合金制成，覆膜支架上束缚线由聚四氟乙烯制成，输送系统由锥形头/内管/套管/外管/连接件/分支导丝等部件组成，另附一根导引导管，环氧乙烷灭菌，一次性使用。货架有效期二年。 | 该产品用于治疗胸主动脉夹层，且其近端破口在左颈总动脉远端15mm与左锁骨下动脉（LSA）远端20mm之间或夹层逆撕至LSA，覆膜支架锚定区长度应＞=15mm。 | 胸主动脉 |  | f229c0e6-8055-11ea-80a3-fa163e0a8baf | f229c0e6-8055-11ea-80a3-fa163e0a8baf | 分支型主动脉覆膜支架及输送系统-覆膜支架 | C02060500114012025010002803 | C02060500100002025010000063 | 02-血管介入治疗类材料 | 06-外周血管介入治疗材料 | 05-胸主动脉支架 | 胸主动脉支架（单分支型/覆膜） | 14-合金 | 012-覆膜/单分支型 | 主体近端直径D1（mm）：32、主体远端直径D2（mm）：24、侧支远端直径D3（mm）：10、主体长度L1（mm）：180、侧支长度L2（mm）：30、侧支后移长度L3（mm）：5 | C322410-1803005 | 0106935593749606 | 国械注准20173133241 | 集采范围外 | 新增（2025-06-23)、产品名称变更、国家医保耗材27位编码变更
6f0035cd-955c-11ed-bda4-34735a9d8166 | 上海微创心脉医疗科技（集团）股份有限公司 | 913101150512565326 | 54d0a0f8-7a6e-11f0-88e5-34735a9d8166 | 61947e9b-cafb-11e9-953f-fa163e0a8baf | 外周血管支架类 | 胸主动脉 | 分支型主动脉覆膜支架及输送系统-覆膜支架 | ee3d5773-f39b-11ec-9447-b4055d63f15c | 分支型主动脉覆膜支架及输送系统 | 上海微创心脉医疗科技（集团）股份有限公司 |  | 国械注准20173133241 |  | 该产品由预装覆膜支架和输送系统组成，覆膜支架由主体覆膜支架和单侧支覆膜支架缝合而成，主体和侧支支架上有显影点，其中金属支架由镍钛合金制成，覆膜由聚对苯二甲酸乙二酯制成，缝合线（5-0）由聚对苯二甲酸乙二酯制成，显影点由铂铱合金制成，覆膜支架上束缚线由聚四氟乙烯制成，输送系统由锥形头/内管/套管/外管/连接件/分支导丝等部件组成，另附一根导引导管，环氧乙烷灭菌，一次性使用。货架有效期二年。 | 该产品用于治疗胸主动脉夹层，且其近端破口在左颈总动脉远端15mm与左锁骨下动脉（LSA）远端20mm之间或夹层逆撕至LSA，覆膜支架锚定区长度应＞=15mm。 | 胸主动脉 |  | f229c375-8055-11ea-80a3-fa163e0a8baf | f229c375-8055-11ea-80a3-fa163e0a8baf | 分支型主动脉覆膜支架及输送系统-覆膜支架 | C02060500114012025010002804 | C02060500100002025010000064 | 02-血管介入治疗类材料 | 06-外周血管介入治疗材料 | 05-胸主动脉支架 | 胸主动脉支架（单分支型/覆膜） | 14-合金 | 012-覆膜/单分支型 | 主体近端直径D1（mm）：38、主体远端直径D2（mm）：32、侧支远端直径D3（mm）：10、主体长度L1（mm）：190、侧支长度L2（mm）：30、侧支后移长度L3（mm）：0 | C383210-1903000 | 0106935593749583 | 国械注准20173133241 | 集采范围外 | 新增（2025-06-23)、产品名称变更、国家医保耗材27位编码变更
6f0035cd-955c-11ed-bda4-34735a9d8166 | 上海微创心脉医疗科技（集团）股份有限公司 | 913101150512565326 | 54d0a1bc-7a6e-11f0-88e5-34735a9d8166 | 61947e9b-cafb-11e9-953f-fa163e0a8baf | 外周血管支架类 | 胸主动脉 | 分支型主动脉覆膜支架及输送系统-覆膜支架 | ee3d5773-f39b-11ec-9447-b4055d63f15c | 分支型主动脉覆膜支架及输送系统 | 上海微创心脉医疗科技（集团）股份有限公司 |  | 国械注准20173133241 |  | 该产品由预装覆膜支架和输送系统组成，覆膜支架由主体覆膜支架和单侧支覆膜支架缝合而成，主体和侧支支架上有显影点，其中金属支架由镍钛合金制成，覆膜由聚对苯二甲酸乙二酯制成，缝合线（5-0）由聚对苯二甲酸乙二酯制成，显影点由铂铱合金制成，覆膜支架上束缚线由聚四氟乙烯制成，输送系统由锥形头/内管/套管/外管/连接件/分支导丝等部件组成，另附一根导引导管，环氧乙烷灭菌，一次性使用。货架有效期二年。 | 该产品用于治疗胸主动脉夹层，且其近端破口在左颈总动脉远端15mm与左锁骨下动脉（LSA）远端20mm之间或夹层逆撕至LSA，覆膜支架锚定区长度应＞=15mm。 | 胸主动脉 |  | f229c607-8055-11ea-80a3-fa163e0a8baf | f229c607-8055-11ea-80a3-fa163e0a8baf | 分支型主动脉覆膜支架及输送系统-覆膜支架 | C02060500114012025010002805 | C02060500100002025010000065 | 02-血管介入治疗类材料 | 06-外周血管介入治疗材料 | 05-胸主动脉支架 | 胸主动脉支架（单分支型/覆膜） | 14-合金 | 012-覆膜/单分支型 | 主体近端直径D1（mm）：34、主体远端直径D2（mm）：28、侧支远端直径D3（mm）：10、主体长度L1（mm）：170、侧支长度L2（mm）：25、侧支后移长度L3（mm）：10 | C342810-1702510 | 0106935593708726 | 国械注准20173133241 | 集采范围外 | 新增（2025-06-23)、产品名称变更、国家医保耗材27位编码变更
6f0035cd-955c-11ed-bda4-34735a9d8166 | 上海微创心脉医疗科技（集团）股份有限公司 | 913101150512565326 | 54d0a27f-7a6e-11f0-88e5-34735a9d8166 | 61947e9b-cafb-11e9-953f-fa163e0a8baf | 外周血管支架类 | 胸主动脉 | 分支型主动脉覆膜支架及输送系统-覆膜支架 | ee3d5773-f39b-11ec-9447-b4055d63f15c | 分支型主动脉覆膜支架及输送系统 | 上海微创心脉医疗科技（集团）股份有限公司 |  | 国械注准20173133241 |  | 该产品由预装覆膜支架和输送系统组成，覆膜支架由主体覆膜支架和单侧支覆膜支架缝合而成，主体和侧支支架上有显影点，其中金属支架由镍钛合金制成，覆膜由聚对苯二甲酸乙二酯制成，缝合线（5-0）由聚对苯二甲酸乙二酯制成，显影点由铂铱合金制成，覆膜支架上束缚线由聚四氟乙烯制成，输送系统由锥形头/内管/套管/外管/连接件/分支导丝等部件组成，另附一根导引导管，环氧乙烷灭菌，一次性使用。货架有效期二年。 | 该产品用于治疗胸主动脉夹层，且其近端破口在左颈总动脉远端15mm与左锁骨下动脉（LSA）远端20mm之间或夹层逆撕至LSA，覆膜支架锚定区长度应＞=15mm。 | 胸主动脉 |  | f229c892-8055-11ea-80a3-fa163e0a8baf | f229c892-8055-11ea-80a3-fa163e0a8baf | 分支型主动脉覆膜支架及输送系统-覆膜支架 | C02060500114012025010002806 | C02060500100002025010000066 | 02-血管介入治疗类材料 | 06-外周血管介入治疗材料 | 05-胸主动脉支架 | 胸主动脉支架（单分支型/覆膜） | 14-合金 | 012-覆膜/单分支型 | 主体近端直径D1（mm）：30、主体远端直径D2（mm）：24、侧支远端直径D3（mm）：10、主体长度L1（mm）：170、侧支长度L2（mm）：30、侧支后移长度L3（mm）：10 | C302410-1703010 | 0106935593708672 | 国械注准20173133241 | 集采范围外 | 新增（2025-06-23)、产品名称变更、国家医保耗材27位编码变更
6f0035cd-955c-11ed-bda4-34735a9d8166 | 上海微创心脉医疗科技（集团）股份有限公司 | 913101150512565326 | 54d0a348-7a6e-11f0-88e5-34735a9d8166 | 61947e9b-cafb-11e9-953f-fa163e0a8baf | 外周血管支架类 | 胸主动脉 | 分支型主动脉覆膜支架及输送系统-覆膜支架 | ee3d5773-f39b-11ec-9447-b4055d63f15c | 分支型主动脉覆膜支架及输送系统 | 上海微创心脉医疗科技（集团）股份有限公司 |  | 国械注准20173133241 |  | 该产品由预装覆膜支架和输送系统组成，覆膜支架由主体覆膜支架和单侧支覆膜支架缝合而成，主体和侧支支架上有显影点，其中金属支架由镍钛合金制成，覆膜由聚对苯二甲酸乙二酯制成，缝合线（5-0）由聚对苯二甲酸乙二酯制成，显影点由铂铱合金制成，覆膜支架上束缚线由聚四氟乙烯制成，输送系统由锥形头/内管/套管/外管/连接件/分支导丝等部件组成，另附一根导引导管，环氧乙烷灭菌，一次性使用。货架有效期二年。 | 该产品用于治疗胸主动脉夹层，且其近端破口在左颈总动脉远端15mm与左锁骨下动脉（LSA）远端20mm之间或夹层逆撕至LSA，覆膜支架锚定区长度应＞=15mm。 | 胸主动脉 |  | f229ce58-8055-11ea-80a3-fa163e0a8baf | f229ce58-8055-11ea-80a3-fa163e0a8baf | 分支型主动脉覆膜支架及输送系统-覆膜支架 | C02060500114012025010002807 | C02060500100002025010000067 | 02-血管介入治疗类材料 | 06-外周血管介入治疗材料 | 05-胸主动脉支架 | 胸主动脉支架（单分支型/覆膜） | 14-合金 | 012-覆膜/单分支型 | 主体近端直径D1（mm）：38、主体远端直径D2（mm）：34、侧支远端直径D3（mm）：12、主体长度L1（mm）：190、侧支长度L2（mm）：30、侧支后移长度L3（mm）：0 | C383412-1903000 | 0106935593747107 | 国械注准20173133241 | 集采范围外 | 新增（2025-06-23)、产品名称变更、国家医保耗材27位编码变更
6f0035cd-955c-11ed-bda4-34735a9d8166 | 上海微创心脉医疗科技（集团）股份有限公司 | 913101150512565326 | 54d0a406-7a6e-11f0-88e5-34735a9d8166 | 61947e9b-cafb-11e9-953f-fa163e0a8baf | 外周血管支架类 | 胸主动脉 | 分支型主动脉覆膜支架及输送系统-覆膜支架 | ee3d5773-f39b-11ec-9447-b4055d63f15c | 分支型主动脉覆膜支架及输送系统 | 上海微创心脉医疗科技（集团）股份有限公司 |  | 国械注准20173133241 |  | 该产品由预装覆膜支架和输送系统组成，覆膜支架由主体覆膜支架和单侧支覆膜支架缝合而成，主体和侧支支架上有显影点，其中金属支架由镍钛合金制成，覆膜由聚对苯二甲酸乙二酯制成，缝合线（5-0）由聚对苯二甲酸乙二酯制成，显影点由铂铱合金制成，覆膜支架上束缚线由聚四氟乙烯制成，输送系统由锥形头/内管/套管/外管/连接件/分支导丝等部件组成，另附一根导引导管，环氧乙烷灭菌，一次性使用。货架有效期二年。 | 该产品用于治疗胸主动脉夹层，且其近端破口在左颈总动脉远端15mm与左锁骨下动脉（LSA）远端20mm之间或夹层逆撕至LSA，覆膜支架锚定区长度应＞=15mm。 | 胸主动脉 |  | f229d16b-8055-11ea-80a3-fa163e0a8baf | f229d16b-8055-11ea-80a3-fa163e0a8baf | 分支型主动脉覆膜支架及输送系统-覆膜支架 | C02060500114012025010002808 | C02060500100002025010000068 | 02-血管介入治疗类材料 | 06-外周血管介入治疗材料 | 05-胸主动脉支架 | 胸主动脉支架（单分支型/覆膜） | 14-合金 | 012-覆膜/单分支型 | 主体近端直径D1（mm）：32、主体远端直径D2（mm）：26、侧支远端直径D3（mm）：10、主体长度L1（mm）：170、侧支长度L2（mm）：30、侧支后移长度L3（mm）：10 | C322610-1703010 | 0106935593708696 | 国械注准20173133241 | 集采范围外 | 新增（2025-06-23)、产品名称变更、国家医保耗材27位编码变更
6f0035cd-955c-11ed-bda4-34735a9d8166 | 上海微创心脉医疗科技（集团）股份有限公司 | 913101150512565326 | 54d0a4ca-7a6e-11f0-88e5-34735a9d8166 | 61947e9b-cafb-11e9-953f-fa163e0a8baf | 外周血管支架类 | 胸主动脉 | 分支型主动脉覆膜支架及输送系统-覆膜支架 | ee3d5773-f39b-11ec-9447-b4055d63f15c | 分支型主动脉覆膜支架及输送系统 | 上海微创心脉医疗科技（集团）股份有限公司 |  | 国械注准20173133241 |  | 该产品由预装覆膜支架和输送系统组成，覆膜支架由主体覆膜支架和单侧支覆膜支架缝合而成，主体和侧支支架上有显影点，其中金属支架由镍钛合金制成，覆膜由聚对苯二甲酸乙二酯制成，缝合线（5-0）由聚对苯二甲酸乙二酯制成，显影点由铂铱合金制成，覆膜支架上束缚线由聚四氟乙烯制成，输送系统由锥形头/内管/套管/外管/连接件/分支导丝等部件组成，另附一根导引导管，环氧乙烷灭菌，一次性使用。货架有效期二年。 | 该产品用于治疗胸主动脉夹层，且其近端破口在左颈总动脉远端15mm与左锁骨下动脉（LSA）远端20mm之间或夹层逆撕至LSA，覆膜支架锚定区长度应＞=15mm。 | 胸主动脉 |  | f229d41f-8055-11ea-80a3-fa163e0a8baf | f229d41f-8055-11ea-80a3-fa163e0a8baf | 分支型主动脉覆膜支架及输送系统-覆膜支架 | C02060500114012025010002809 | C02060500100002025010000069 | 02-血管介入治疗类材料 | 06-外周血管介入治疗材料 | 05-胸主动脉支架 | 胸主动脉支架（单分支型/覆膜） | 14-合金 | 012-覆膜/单分支型 | 主体近端直径D1（mm）：32、主体远端直径D2（mm）：26、侧支远端直径D3（mm）：10、主体长度L1（mm）：170、侧支长度L2（mm）：30、侧支后移长度L3（mm）：5 | C322610-1703005 | 0106935593702557 | 国械注准20173133241 | 集采范围外 | 新增（2025-06-23)、产品名称变更、国家医保耗材27位编码变更
6f0035cd-955c-11ed-bda4-34735a9d8166 | 上海微创心脉医疗科技（集团）股份有限公司 | 913101150512565326 | 54d0a58d-7a6e-11f0-88e5-34735a9d8166 | 61947e9b-cafb-11e9-953f-fa163e0a8baf | 外周血管支架类 | 胸主动脉 | 分支型主动脉覆膜支架及输送系统-覆膜支架 | ee3d5773-f39b-11ec-9447-b4055d63f15c | 分支型主动脉覆膜支架及输送系统 | 上海微创心脉医疗科技（集团）股份有限公司 |  | 国械注准20173133241 |  | 该产品由预装覆膜支架和输送系统组成，覆膜支架由主体覆膜支架和单侧支覆膜支架缝合而成，主体和侧支支架上有显影点，其中金属支架由镍钛合金制成，覆膜由聚对苯二甲酸乙二酯制成，缝合线（5-0）由聚对苯二甲酸乙二酯制成，显影点由铂铱合金制成，覆膜支架上束缚线由聚四氟乙烯制成，输送系统由锥形头/内管/套管/外管/连接件/分支导丝等部件组成，另附一根导引导管，环氧乙烷灭菌，一次性使用。货架有效期二年。 | 该产品用于治疗胸主动脉夹层，且其近端破口在左颈总动脉远端15mm与左锁骨下动脉（LSA）远端20mm之间或夹层逆撕至LSA，覆膜支架锚定区长度应＞=15mm。 | 胸主动脉 |  | f229d6ba-8055-11ea-80a3-fa163e0a8baf | f229d6ba-8055-11ea-80a3-fa163e0a8baf | 分支型主动脉覆膜支架及输送系统-覆膜支架 | C02060500114012025010002810 | C02060500100002025010000070 | 02-血管介入治疗类材料 | 06-外周血管介入治疗材料 | 05-胸主动脉支架 | 胸主动脉支架（单分支型/覆膜） | 14-合金 | 012-覆膜/单分支型 | 主体近端直径D1（mm）：36、主体远端直径D2（mm）：30、侧支远端直径D3（mm）：10、主体长度L1（mm）：170、侧支长度L2（mm）：25、侧支后移长度L3（mm）：10 | C363010-1702510 | 0106935593708740 | 国械注准20173133241 | 集采范围外 | 新增（2025-06-23)、产品名称变更、国家医保耗材27位编码变更
6f0035cd-955c-11ed-bda4-34735a9d8166 | 上海微创心脉医疗科技（集团）股份有限公司 | 913101150512565326 | 54d0a8cc-7a6e-11f0-88e5-34735a9d8166 | 61947e9b-cafb-11e9-953f-fa163e0a8baf | 外周血管支架类 | 胸主动脉 | 分支型主动脉覆膜支架及输送系统-覆膜支架 | ee3d5773-f39b-11ec-9447-b4055d63f15c | 分支型主动脉覆膜支架及输送系统 | 上海微创心脉医疗科技（集团）股份有限公司 |  | 国械注准20173133241 |  | 该产品由预装覆膜支架和输送系统组成，覆膜支架由主体覆膜支架和单侧支覆膜支架缝合而成，主体和侧支支架上有显影点，其中金属支架由镍钛合金制成，覆膜由聚对苯二甲酸乙二酯制成，缝合线（5-0）由聚对苯二甲酸乙二酯制成，显影点由铂铱合金制成，覆膜支架上束缚线由聚四氟乙烯制成，输送系统由锥形头/内管/套管/外管/连接件/分支导丝等部件组成，另附一根导引导管，环氧乙烷灭菌，一次性使用。货架有效期二年。 | 该产品用于治疗胸主动脉夹层，且其近端破口在左颈总动脉远端15mm与左锁骨下动脉（LSA）远端20mm之间或夹层逆撕至LSA，覆膜支架锚定区长度应＞=15mm。 | 胸主动脉 |  | f229d959-8055-11ea-80a3-fa163e0a8baf | f229d959-8055-11ea-80a3-fa163e0a8baf | 分支型主动脉覆膜支架及输送系统-覆膜支架 | C02060500114012025010002811 | C02060500100002025010000071 | 02-血管介入治疗类材料 | 06-外周血管介入治疗材料 | 05-胸主动脉支架 | 胸主动脉支架（单分支型/覆膜） | 14-合金 | 012-覆膜/单分支型 | 主体近端直径D1（mm）：28、主体远端直径D2（mm）：22、侧支远端直径D3（mm）：10、主体长度L1（mm）：170、侧支长度L2（mm）：25、侧支后移长度L3（mm）：10 | C282210-1702510 | 0106935593708665 | 国械注准20173133241 | 集采范围外 | 新增（2025-06-23)、产品名称变更、国家医保耗材27位编码变更
6f0035cd-955c-11ed-bda4-34735a9d8166 | 上海微创心脉医疗科技（集团）股份有限公司 | 913101150512565326 | 54d0a995-7a6e-11f0-88e5-34735a9d8166 | 61947e9b-cafb-11e9-953f-fa163e0a8baf | 外周血管支架类 | 胸主动脉 | 分支型主动脉覆膜支架及输送系统-覆膜支架 | ee3d5773-f39b-11ec-9447-b4055d63f15c | 分支型主动脉覆膜支架及输送系统 | 上海微创心脉医疗科技（集团）股份有限公司 |  | 国械注准20173133241 |  | 该产品由预装覆膜支架和输送系统组成，覆膜支架由主体覆膜支架和单侧支覆膜支架缝合而成，主体和侧支支架上有显影点，其中金属支架由镍钛合金制成，覆膜由聚对苯二甲酸乙二酯制成，缝合线（5-0）由聚对苯二甲酸乙二酯制成，显影点由铂铱合金制成，覆膜支架上束缚线由聚四氟乙烯制成，输送系统由锥形头/内管/套管/外管/连接件/分支导丝等部件组成，另附一根导引导管，环氧乙烷灭菌，一次性使用。货架有效期二年。 | 该产品用于治疗胸主动脉夹层，且其近端破口在左颈总动脉远端15mm与左锁骨下动脉（LSA）远端20mm之间或夹层逆撕至LSA，覆膜支架锚定区长度应＞=15mm。 | 胸主动脉 |  | f229dbf7-8055-11ea-80a3-fa163e0a8baf | f229dbf7-8055-11ea-80a3-fa163e0a8baf | 分支型主动脉覆膜支架及输送系统-覆膜支架 | C02060500114012025010002812 | C02060500100002025010000072 | 02-血管介入治疗类材料 | 06-外周血管介入治疗材料 | 05-胸主动脉支架 | 胸主动脉支架（单分支型/覆膜） | 14-合金 | 012-覆膜/单分支型 | 主体近端直径D1（mm）：38、主体远端直径D2（mm）：30、侧支远端直径D3（mm）：10、主体长度L1（mm）：190、侧支长度L2（mm）：30、侧支后移长度L3（mm）：0 | C383010-1903000 | 0106935593749644 | 国械注准20173133241 | 集采范围外 | 新增（2025-06-23)、产品名称变更、国家医保耗材27位编码变更
6f0035cd-955c-11ed-bda4-34735a9d8166 | 上海微创心脉医疗科技（集团）股份有限公司 | 913101150512565326 | 54d0aa5d-7a6e-11f0-88e5-34735a9d8166 | 61947e9b-cafb-11e9-953f-fa163e0a8baf | 外周血管支架类 | 胸主动脉 | 分支型主动脉覆膜支架及输送系统-覆膜支架 | ee3d5773-f39b-11ec-9447-b4055d63f15c | 分支型主动脉覆膜支架及输送系统 | 上海微创心脉医疗科技（集团）股份有限公司 |  | 国械注准20173133241 |  | 该产品由预装覆膜支架和输送系统组成，覆膜支架由主体覆膜支架和单侧支覆膜支架缝合而成，主体和侧支支架上有显影点，其中金属支架由镍钛合金制成，覆膜由聚对苯二甲酸乙二酯制成，缝合线（5-0）由聚对苯二甲酸乙二酯制成，显影点由铂铱合金制成，覆膜支架上束缚线由聚四氟乙烯制成，输送系统由锥形头/内管/套管/外管/连接件/分支导丝等部件组成，另附一根导引导管，环氧乙烷灭菌，一次性使用。货架有效期二年。 | 该产品用于治疗胸主动脉夹层，且其近端破口在左颈总动脉远端15mm与左锁骨下动脉（LSA）远端20mm之间或夹层逆撕至LSA，覆膜支架锚定区长度应＞=15mm。 | 胸主动脉 |  | f229de84-8055-11ea-80a3-fa163e0a8baf | f229de84-8055-11ea-80a3-fa163e0a8baf | 分支型主动脉覆膜支架及输送系统-覆膜支架 | C02060500114012025010002813 | C02060500100002025010000073 | 02-血管介入治疗类材料 | 06-外周血管介入治疗材料 | 05-胸主动脉支架 | 胸主动脉支架（单分支型/覆膜） | 14-合金 | 012-覆膜/单分支型 | 主体近端直径D1（mm）：30、主体远端直径D2（mm）：24、侧支远端直径D3（mm）：10、主体长度L1（mm）：170、侧支长度L2（mm）：30、侧支后移长度L3（mm）：5 | C302410-1703005 | 0106935593702540 | 国械注准20173133241 | 集采范围外 | 新增（2025-06-23)、产品名称变更、国家医保耗材27位编码变更
6f0035cd-955c-11ed-bda4-34735a9d8166 | 上海微创心脉医疗科技（集团）股份有限公司 | 913101150512565326 | 54d0ab21-7a6e-11f0-88e5-34735a9d8166 | 61947e9b-cafb-11e9-953f-fa163e0a8baf | 外周血管支架类 | 胸主动脉 | 分支型主动脉覆膜支架及输送系统-覆膜支架 | ee3d5773-f39b-11ec-9447-b4055d63f15c | 分支型主动脉覆膜支架及输送系统 | 上海微创心脉医疗科技（集团）股份有限公司 |  | 国械注准20173133241 |  | 该产品由预装覆膜支架和输送系统组成，覆膜支架由主体覆膜支架和单侧支覆膜支架缝合而成，主体和侧支支架上有显影点，其中金属支架由镍钛合金制成，覆膜由聚对苯二甲酸乙二酯制成，缝合线（5-0）由聚对苯二甲酸乙二酯制成，显影点由铂铱合金制成，覆膜支架上束缚线由聚四氟乙烯制成，输送系统由锥形头/内管/套管/外管/连接件/分支导丝等部件组成，另附一根导引导管，环氧乙烷灭菌，一次性使用。货架有效期二年。 | 该产品用于治疗胸主动脉夹层，且其近端破口在左颈总动脉远端15mm与左锁骨下动脉（LSA）远端20mm之间或夹层逆撕至LSA，覆膜支架锚定区长度应＞=15mm。 | 胸主动脉 |  | f229e111-8055-11ea-80a3-fa163e0a8baf | f229e111-8055-11ea-80a3-fa163e0a8baf | 分支型主动脉覆膜支架及输送系统-覆膜支架 | C02060500114012025010002814 | C02060500100002025010000074 | 02-血管介入治疗类材料 | 06-外周血管介入治疗材料 | 05-胸主动脉支架 | 胸主动脉支架（单分支型/覆膜） | 14-合金 | 012-覆膜/单分支型 | 主体近端直径D1（mm）：34、主体远端直径D2（mm）：28、侧支远端直径D3（mm）：10、主体长度L1（mm）：180、侧支长度L2（mm）：30、侧支后移长度L3（mm）：5 | C342810-1803005 | 0106935593749552 | 国械注准20173133241 | 集采范围外 | 新增（2025-06-23)、产品名称变更、国家医保耗材27位编码变更
6f0035cd-955c-11ed-bda4-34735a9d8166 | 上海微创心脉医疗科技（集团）股份有限公司 | 913101150512565326 | 54d0abe4-7a6e-11f0-88e5-34735a9d8166 | 61947e9b-cafb-11e9-953f-fa163e0a8baf | 外周血管支架类 | 胸主动脉 | 分支型主动脉覆膜支架及输送系统-覆膜支架 | ee3d5773-f39b-11ec-9447-b4055d63f15c | 分支型主动脉覆膜支架及输送系统 | 上海微创心脉医疗科技（集团）股份有限公司 |  | 国械注准20173133241 |  | 该产品由预装覆膜支架和输送系统组成，覆膜支架由主体覆膜支架和单侧支覆膜支架缝合而成，主体和侧支支架上有显影点，其中金属支架由镍钛合金制成，覆膜由聚对苯二甲酸乙二酯制成，缝合线（5-0）由聚对苯二甲酸乙二酯制成，显影点由铂铱合金制成，覆膜支架上束缚线由聚四氟乙烯制成，输送系统由锥形头/内管/套管/外管/连接件/分支导丝等部件组成，另附一根导引导管，环氧乙烷灭菌，一次性使用。货架有效期二年。 | 该产品用于治疗胸主动脉夹层，且其近端破口在左颈总动脉远端15mm与左锁骨下动脉（LSA）远端20mm之间或夹层逆撕至LSA，覆膜支架锚定区长度应＞=15mm。 | 胸主动脉 |  | f229e3b1-8055-11ea-80a3-fa163e0a8baf | f229e3b1-8055-11ea-80a3-fa163e0a8baf | 分支型主动脉覆膜支架及输送系统-覆膜支架 | C02060500114012025010002815 | C02060500100002025010000075 | 02-血管介入治疗类材料 | 06-外周血管介入治疗材料 | 05-胸主动脉支架 | 胸主动脉支架（单分支型/覆膜） | 14-合金 | 012-覆膜/单分支型 | 主体近端直径D1（mm）：36、主体远端直径D2（mm）：30、侧支远端直径D3（mm）：10、主体长度L1（mm）：170、侧支长度L2（mm）：30、侧支后移长度L3（mm）：10 | C363010-1703010 | 0106935593708733 | 国械注准20173133241 | 集采范围外 | 新增（2025-06-23)、产品名称变更、国家医保耗材27位编码变更
6f0035cd-955c-11ed-bda4-34735a9d8166 | 上海微创心脉医疗科技（集团）股份有限公司 | 913101150512565326 | 54d0aca8-7a6e-11f0-88e5-34735a9d8166 | 61947e9b-cafb-11e9-953f-fa163e0a8baf | 外周血管支架类 | 胸主动脉 | 分支型主动脉覆膜支架及输送系统-覆膜支架 | ee3d5773-f39b-11ec-9447-b4055d63f15c | 分支型主动脉覆膜支架及输送系统 | 上海微创心脉医疗科技（集团）股份有限公司 |  | 国械注准20173133241 |  | 该产品由预装覆膜支架和输送系统组成，覆膜支架由主体覆膜支架和单侧支覆膜支架缝合而成，主体和侧支支架上有显影点，其中金属支架由镍钛合金制成，覆膜由聚对苯二甲酸乙二酯制成，缝合线（5-0）由聚对苯二甲酸乙二酯制成，显影点由铂铱合金制成，覆膜支架上束缚线由聚四氟乙烯制成，输送系统由锥形头/内管/套管/外管/连接件/分支导丝等部件组成，另附一根导引导管，环氧乙烷灭菌，一次性使用。货架有效期二年。 | 该产品用于治疗胸主动脉夹层，且其近端破口在左颈总动脉远端15mm与左锁骨下动脉（LSA）远端20mm之间或夹层逆撕至LSA，覆膜支架锚定区长度应＞=15mm。 | 胸主动脉 |  | f229e638-8055-11ea-80a3-fa163e0a8baf | f229e638-8055-11ea-80a3-fa163e0a8baf | 分支型主动脉覆膜支架及输送系统-覆膜支架 | C02060500114012025010002816 | C02060500100002025010000076 | 02-血管介入治疗类材料 | 06-外周血管介入治疗材料 | 05-胸主动脉支架 | 胸主动脉支架（单分支型/覆膜） | 14-合金 | 012-覆膜/单分支型 | 主体近端直径D1（mm）：28、主体远端直径D2（mm）：22、侧支远端直径D3（mm）：10、主体长度L1（mm）：170、侧支长度L2（mm）：30、侧支后移长度L3（mm）：10 | C282210-1703010 | 0106935593790110 | 国械注准20173133241 | 集采范围外 | 新增（2025-06-23)、产品名称变更、国家医保耗材27位编码变更
6f0035cd-955c-11ed-bda4-34735a9d8166 | 上海微创心脉医疗科技（集团）股份有限公司 | 913101150512565326 | 54d0ad7a-7a6e-11f0-88e5-34735a9d8166 | 61947e9b-cafb-11e9-953f-fa163e0a8baf | 外周血管支架类 | 胸主动脉 | 分支型主动脉覆膜支架及输送系统-覆膜支架 | ee3d5773-f39b-11ec-9447-b4055d63f15c | 分支型主动脉覆膜支架及输送系统 | 上海微创心脉医疗科技（集团）股份有限公司 |  | 国械注准20173133241 |  | 该产品由预装覆膜支架和输送系统组成，覆膜支架由主体覆膜支架和单侧支覆膜支架缝合而成，主体和侧支支架上有显影点，其中金属支架由镍钛合金制成，覆膜由聚对苯二甲酸乙二酯制成，缝合线（5-0）由聚对苯二甲酸乙二酯制成，显影点由铂铱合金制成，覆膜支架上束缚线由聚四氟乙烯制成，输送系统由锥形头/内管/套管/外管/连接件/分支导丝等部件组成，另附一根导引导管，环氧乙烷灭菌，一次性使用。货架有效期二年。 | 该产品用于治疗胸主动脉夹层，且其近端破口在左颈总动脉远端15mm与左锁骨下动脉（LSA）远端20mm之间或夹层逆撕至LSA，覆膜支架锚定区长度应＞=15mm。 | 胸主动脉 |  | f229e8bb-8055-11ea-80a3-fa163e0a8baf | f229e8bb-8055-11ea-80a3-fa163e0a8baf | 分支型主动脉覆膜支架及输送系统-覆膜支架 | C02060500114012025010002817 | C02060500100002025010000077 | 02-血管介入治疗类材料 | 06-外周血管介入治疗材料 | 05-胸主动脉支架 | 胸主动脉支架（单分支型/覆膜） | 14-合金 | 012-覆膜/单分支型 | 主体近端直径D1（mm）：34、主体远端直径D2（mm）：28、侧支远端直径D3（mm）：10、主体长度L1（mm）：170、侧支长度L2（mm）：30、侧支后移长度L3（mm）：5 | C342810-1703005 | 0106935593702564 | 国械注准20173133241 | 集采范围外 | 新增（2025-06-23)、产品名称变更、国家医保耗材27位编码变更
6f0035cd-955c-11ed-bda4-34735a9d8166 | 上海微创心脉医疗科技（集团）股份有限公司 | 913101150512565326 | 54d0ae3d-7a6e-11f0-88e5-34735a9d8166 | 61947e9b-cafb-11e9-953f-fa163e0a8baf | 外周血管支架类 | 胸主动脉 | 分支型主动脉覆膜支架及输送系统-覆膜支架 | ee3d5773-f39b-11ec-9447-b4055d63f15c | 分支型主动脉覆膜支架及输送系统 | 上海微创心脉医疗科技（集团）股份有限公司 |  | 国械注准20173133241 |  | 该产品由预装覆膜支架和输送系统组成，覆膜支架由主体覆膜支架和单侧支覆膜支架缝合而成，主体和侧支支架上有显影点，其中金属支架由镍钛合金制成，覆膜由聚对苯二甲酸乙二酯制成，缝合线（5-0）由聚对苯二甲酸乙二酯制成，显影点由铂铱合金制成，覆膜支架上束缚线由聚四氟乙烯制成，输送系统由锥形头/内管/套管/外管/连接件/分支导丝等部件组成，另附一根导引导管，环氧乙烷灭菌，一次性使用。货架有效期二年。 | 该产品用于治疗胸主动脉夹层，且其近端破口在左颈总动脉远端15mm与左锁骨下动脉（LSA）远端20mm之间或夹层逆撕至LSA，覆膜支架锚定区长度应＞=15mm。 | 胸主动脉 |  | f229eb47-8055-11ea-80a3-fa163e0a8baf | f229eb47-8055-11ea-80a3-fa163e0a8baf | 分支型主动脉覆膜支架及输送系统-覆膜支架 | C02060500114012025010002818 | C02060500100002025010000078 | 02-血管介入治疗类材料 | 06-外周血管介入治疗材料 | 05-胸主动脉支架 | 胸主动脉支架（单分支型/覆膜） | 14-合金 | 012-覆膜/单分支型 | 主体近端直径D1（mm）：36、主体远端直径D2（mm）：30、侧支远端直径D3（mm）：10、主体长度L1（mm）：170、侧支长度L2（mm）：30、侧支后移长度L3（mm）：5 | C363010-1703005 | 0106935593702571 | 国械注准20173133241 | 集采范围外 | 新增（2025-06-23)、产品名称变更、国家医保耗材27位编码变更
6f0035cd-955c-11ed-bda4-34735a9d8166 | 上海微创心脉医疗科技（集团）股份有限公司 | 913101150512565326 | 54d0b186-7a6e-11f0-88e5-34735a9d8166 | 61947e9b-cafb-11e9-953f-fa163e0a8baf | 外周血管支架类 | 胸主动脉 | 分支型主动脉覆膜支架及输送系统-覆膜支架 | ee3d5773-f39b-11ec-9447-b4055d63f15c | 分支型主动脉覆膜支架及输送系统 | 上海微创心脉医疗科技（集团）股份有限公司 |  | 国械注准20173133241 |  | 该产品由预装覆膜支架和输送系统组成，覆膜支架由主体覆膜支架和单侧支覆膜支架缝合而成，主体和侧支支架上有显影点，其中金属支架由镍钛合金制成，覆膜由聚对苯二甲酸乙二酯制成，缝合线（5-0）由聚对苯二甲酸乙二酯制成，显影点由铂铱合金制成，覆膜支架上束缚线由聚四氟乙烯制成，输送系统由锥形头/内管/套管/外管/连接件/分支导丝等部件组成，另附一根导引导管，环氧乙烷灭菌，一次性使用。货架有效期二年。 | 该产品用于治疗胸主动脉夹层，且其近端破口在左颈总动脉远端15mm与左锁骨下动脉（LSA）远端20mm之间或夹层逆撕至LSA，覆膜支架锚定区长度应＞=15mm。 | 胸主动脉 |  | f229edd3-8055-11ea-80a3-fa163e0a8baf | f229edd3-8055-11ea-80a3-fa163e0a8baf | 分支型主动脉覆膜支架及输送系统-覆膜支架 | C02060500114012025010002819 | C02060500100002025010000079 | 02-血管介入治疗类材料 | 06-外周血管介入治疗材料 | 05-胸主动脉支架 | 胸主动脉支架（单分支型/覆膜） | 14-合金 | 012-覆膜/单分支型 | 主体近端直径D1（mm）：34、主体远端直径D2（mm）：26、侧支远端直径D3（mm）：10、主体长度L1（mm）：180、侧支长度L2（mm）：30、侧支后移长度L3（mm）：5 | C342610-1803005 | 0106935593749613 | 国械注准20173133241 | 集采范围外 | 新增（2025-06-23)、产品名称变更、国家医保耗材27位编码变更
6f0035cd-955c-11ed-bda4-34735a9d8166 | 上海微创心脉医疗科技（集团）股份有限公司 | 913101150512565326 | 54d0b258-7a6e-11f0-88e5-34735a9d8166 | 61947e9b-cafb-11e9-953f-fa163e0a8baf | 外周血管支架类 | 胸主动脉 | 分支型主动脉覆膜支架及输送系统-覆膜支架 | ee3d5773-f39b-11ec-9447-b4055d63f15c | 分支型主动脉覆膜支架及输送系统 | 上海微创心脉医疗科技（集团）股份有限公司 |  | 国械注准20173133241 |  | 该产品由预装覆膜支架和输送系统组成，覆膜支架由主体覆膜支架和单侧支覆膜支架缝合而成，主体和侧支支架上有显影点，其中金属支架由镍钛合金制成，覆膜由聚对苯二甲酸乙二酯制成，缝合线（5-0）由聚对苯二甲酸乙二酯制成，显影点由铂铱合金制成，覆膜支架上束缚线由聚四氟乙烯制成，输送系统由锥形头/内管/套管/外管/连接件/分支导丝等部件组成，另附一根导引导管，环氧乙烷灭菌，一次性使用。货架有效期二年。 | 该产品用于治疗胸主动脉夹层，且其近端破口在左颈总动脉远端15mm与左锁骨下动脉（LSA）远端20mm之间或夹层逆撕至LSA，覆膜支架锚定区长度应＞=15mm。 | 胸主动脉 |  | f229f05a-8055-11ea-80a3-fa163e0a8baf | f229f05a-8055-11ea-80a3-fa163e0a8baf | 分支型主动脉覆膜支架及输送系统-覆膜支架 | C02060500114012025010002820 | C02060500100002025010000080 | 02-血管介入治疗类材料 | 06-外周血管介入治疗材料 | 05-胸主动脉支架 | 胸主动脉支架（单分支型/覆膜） | 14-合金 | 012-覆膜/单分支型 | 主体近端直径D1（mm）：32、主体远端直径D2（mm）：26、侧支远端直径D3（mm）：10、主体长度L1（mm）：180、侧支长度L2（mm）：30、侧支后移长度L3（mm）：5 | C322610-1803005 | 0106935593749545 | 国械注准20173133241 | 集采范围外 | 新增（2025-06-23)、产品名称变更、国家医保耗材27位编码变更
6f0035cd-955c-11ed-bda4-34735a9d8166 | 上海微创心脉医疗科技（集团）股份有限公司 | 913101150512565326 | 54d0b31c-7a6e-11f0-88e5-34735a9d8166 | 61947e9b-cafb-11e9-953f-fa163e0a8baf | 外周血管支架类 | 胸主动脉 | 分支型主动脉覆膜支架及输送系统-覆膜支架 | ee3d5773-f39b-11ec-9447-b4055d63f15c | 分支型主动脉覆膜支架及输送系统 | 上海微创心脉医疗科技（集团）股份有限公司 |  | 国械注准20173133241 |  | 该产品由预装覆膜支架和输送系统组成，覆膜支架由主体覆膜支架和单侧支覆膜支架缝合而成，主体和侧支支架上有显影点，其中金属支架由镍钛合金制成，覆膜由聚对苯二甲酸乙二酯制成，缝合线（5-0）由聚对苯二甲酸乙二酯制成，显影点由铂铱合金制成，覆膜支架上束缚线由聚四氟乙烯制成，输送系统由锥形头/内管/套管/外管/连接件/分支导丝等部件组成，另附一根导引导管，环氧乙烷灭菌，一次性使用。货架有效期二年。 | 该产品用于治疗胸主动脉夹层，且其近端破口在左颈总动脉远端15mm与左锁骨下动脉（LSA）远端20mm之间或夹层逆撕至LSA，覆膜支架锚定区长度应＞=15mm。 | 胸主动脉 |  | f229f2e5-8055-11ea-80a3-fa163e0a8baf | f229f2e5-8055-11ea-80a3-fa163e0a8baf | 分支型主动脉覆膜支架及输送系统-覆膜支架 | C02060500114012025010002821 | C02060500100002025010000081 | 02-血管介入治疗类材料 | 06-外周血管介入治疗材料 | 05-胸主动脉支架 | 胸主动脉支架（单分支型/覆膜） | 14-合金 | 012-覆膜/单分支型 | 主体近端直径D1（mm）：30、主体远端直径D2（mm）：22、侧支远端直径D3（mm）：10、主体长度L1（mm）：180、侧支长度L2（mm）：30、侧支后移长度L3（mm）：5 | C302210-1803005 | 0106935593749590 | 国械注准20173133241 | 集采范围外 | 新增（2025-06-23)、产品名称变更、国家医保耗材27位编码变更
6f0035cd-955c-11ed-bda4-34735a9d8166 | 上海微创心脉医疗科技（集团）股份有限公司 | 913101150512565326 | 54d0b3e4-7a6e-11f0-88e5-34735a9d8166 | 61947e9b-cafb-11e9-953f-fa163e0a8baf | 外周血管支架类 | 胸主动脉 | 分支型主动脉覆膜支架及输送系统-覆膜支架 | ee3d5773-f39b-11ec-9447-b4055d63f15c | 分支型主动脉覆膜支架及输送系统 | 上海微创心脉医疗科技（集团）股份有限公司 |  | 国械注准20173133241 |  | 该产品由预装覆膜支架和输送系统组成，覆膜支架由主体覆膜支架和单侧支覆膜支架缝合而成，主体和侧支支架上有显影点，其中金属支架由镍钛合金制成，覆膜由聚对苯二甲酸乙二酯制成，缝合线（5-0）由聚对苯二甲酸乙二酯制成，显影点由铂铱合金制成，覆膜支架上束缚线由聚四氟乙烯制成，输送系统由锥形头/内管/套管/外管/连接件/分支导丝等部件组成，另附一根导引导管，环氧乙烷灭菌，一次性使用。货架有效期二年。 | 该产品用于治疗胸主动脉夹层，且其近端破口在左颈总动脉远端15mm与左锁骨下动脉（LSA）远端20mm之间或夹层逆撕至LSA，覆膜支架锚定区长度应＞=15mm。 | 胸主动脉 |  | f229f576-8055-11ea-80a3-fa163e0a8baf | f229f576-8055-11ea-80a3-fa163e0a8baf | 分支型主动脉覆膜支架及输送系统-覆膜支架 | C02060500114012025010002822 | C02060500100002025010000082 | 02-血管介入治疗类材料 | 06-外周血管介入治疗材料 | 05-胸主动脉支架 | 胸主动脉支架（单分支型/覆膜） | 14-合金 | 012-覆膜/单分支型 | 主体近端直径D1（mm）：30、主体远端直径D2（mm）：24、侧支远端直径D3（mm）：10、主体长度L1（mm）：180、侧支长度L2（mm）：30、侧支后移长度L3（mm）：5 | C302410-1803005 | 0106935593749538 | 国械注准20173133241 | 集采范围外 | 新增（2025-06-23)、产品名称变更、国家医保耗材27位编码变更
6f0035cd-955c-11ed-bda4-34735a9d8166 | 上海微创心脉医疗科技（集团）股份有限公司 | 913101150512565326 | 54d0b4a8-7a6e-11f0-88e5-34735a9d8166 | 61947e9b-cafb-11e9-953f-fa163e0a8baf | 外周血管支架类 | 胸主动脉 | 分支型主动脉覆膜支架及输送系统-覆膜支架 | ee3d5773-f39b-11ec-9447-b4055d63f15c | 分支型主动脉覆膜支架及输送系统 | 上海微创心脉医疗科技（集团）股份有限公司 |  | 国械注准20173133241 |  | 该产品由预装覆膜支架和输送系统组成，覆膜支架由主体覆膜支架和单侧支覆膜支架缝合而成，主体和侧支支架上有显影点，其中金属支架由镍钛合金制成，覆膜由聚对苯二甲酸乙二酯制成，缝合线（5-0）由聚对苯二甲酸乙二酯制成，显影点由铂铱合金制成，覆膜支架上束缚线由聚四氟乙烯制成，输送系统由锥形头/内管/套管/外管/连接件/分支导丝等部件组成，另附一根导引导管，环氧乙烷灭菌，一次性使用。货架有效期二年。 | 该产品用于治疗胸主动脉夹层，且其近端破口在左颈总动脉远端15mm与左锁骨下动脉（LSA）远端20mm之间或夹层逆撕至LSA，覆膜支架锚定区长度应＞=15mm。 | 胸主动脉 |  | f229f82e-8055-11ea-80a3-fa163e0a8baf | f229f82e-8055-11ea-80a3-fa163e0a8baf | 分支型主动脉覆膜支架及输送系统-覆膜支架 | C02060500114012025010002823 | C02060500100002025010000083 | 02-血管介入治疗类材料 | 06-外周血管介入治疗材料 | 05-胸主动脉支架 | 胸主动脉支架（单分支型/覆膜） | 14-合金 | 012-覆膜/单分支型 | 主体近端直径D1（mm）：32、主体远端直径D2（mm）：28、侧支远端直径D3（mm）：10、主体长度L1（mm）：180、侧支长度L2（mm）：30、侧支后移长度L3（mm）：5 | C322810-1803005 | 0106935593747077 | 国械注准20173133241 | 集采范围外 | 新增（2025-06-23)、产品名称变更、国家医保耗材27位编码变更
6f0035cd-955c-11ed-bda4-34735a9d8166 | 上海微创心脉医疗科技（集团）股份有限公司 | 913101150512565326 | 54d0b575-7a6e-11f0-88e5-34735a9d8166 | 61947e9b-cafb-11e9-953f-fa163e0a8baf | 外周血管支架类 | 胸主动脉 | 分支型主动脉覆膜支架及输送系统-覆膜支架 | ee3d5773-f39b-11ec-9447-b4055d63f15c | 分支型主动脉覆膜支架及输送系统 | 上海微创心脉医疗科技（集团）股份有限公司 |  | 国械注准20173133241 |  | 该产品由预装覆膜支架和输送系统组成，覆膜支架由主体覆膜支架和单侧支覆膜支架缝合而成，主体和侧支支架上有显影点，其中金属支架由镍钛合金制成，覆膜由聚对苯二甲酸乙二酯制成，缝合线（5-0）由聚对苯二甲酸乙二酯制成，显影点由铂铱合金制成，覆膜支架上束缚线由聚四氟乙烯制成，输送系统由锥形头/内管/套管/外管/连接件/分支导丝等部件组成，另附一根导引导管，环氧乙烷灭菌，一次性使用。货架有效期二年。 | 该产品用于治疗胸主动脉夹层，且其近端破口在左颈总动脉远端15mm与左锁骨下动脉（LSA）远端20mm之间或夹层逆撕至LSA，覆膜支架锚定区长度应＞=15mm。 | 胸主动脉 |  | f229fafe-8055-11ea-80a3-fa163e0a8baf | f229fafe-8055-11ea-80a3-fa163e0a8baf | 分支型主动脉覆膜支架及输送系统-覆膜支架 | C02060500114012025010002824 | C02060500100002025010000084 | 02-血管介入治疗类材料 | 06-外周血管介入治疗材料 | 05-胸主动脉支架 | 胸主动脉支架（单分支型/覆膜） | 14-合金 | 012-覆膜/单分支型 | 主体近端直径D1（mm）：30、主体远端直径D2（mm）：24、侧支远端直径D3（mm）：8、主体长度L1（mm）：180、侧支长度L2（mm）：30、侧支后移长度L3（mm）：10 | C302408-1803010 | 0106935593784980 | 国械注准20173133241 | 集采范围外 | 新增（2025-06-23)、产品名称变更、国家医保耗材27位编码变更
6f0035cd-955c-11ed-bda4-34735a9d8166 | 上海微创心脉医疗科技（集团）股份有限公司 | 913101150512565326 | 54d0b638-7a6e-11f0-88e5-34735a9d8166 | 61947e9b-cafb-11e9-953f-fa163e0a8baf | 外周血管支架类 | 胸主动脉 | 分支型主动脉覆膜支架及输送系统-覆膜支架 | ee3d5773-f39b-11ec-9447-b4055d63f15c | 分支型主动脉覆膜支架及输送系统 | 上海微创心脉医疗科技（集团）股份有限公司 |  | 国械注准20173133241 |  | 该产品由预装覆膜支架和输送系统组成，覆膜支架由主体覆膜支架和单侧支覆膜支架缝合而成，主体和侧支支架上有显影点，其中金属支架由镍钛合金制成，覆膜由聚对苯二甲酸乙二酯制成，缝合线（5-0）由聚对苯二甲酸乙二酯制成，显影点由铂铱合金制成，覆膜支架上束缚线由聚四氟乙烯制成，输送系统由锥形头/内管/套管/外管/连接件/分支导丝等部件组成，另附一根导引导管，环氧乙烷灭菌，一次性使用。货架有效期二年。 | 该产品用于治疗胸主动脉夹层，且其近端破口在左颈总动脉远端15mm与左锁骨下动脉（LSA）远端20mm之间或夹层逆撕至LSA，覆膜支架锚定区长度应＞=15mm。 | 胸主动脉 |  | f229fd93-8055-11ea-80a3-fa163e0a8baf | f229fd93-8055-11ea-80a3-fa163e0a8baf | 分支型主动脉覆膜支架及输送系统-覆膜支架 | C02060500114012025010002825 | C02060500100002025010000085 | 02-血管介入治疗类材料 | 06-外周血管介入治疗材料 | 05-胸主动脉支架 | 胸主动脉支架（单分支型/覆膜） | 14-合金 | 012-覆膜/单分支型 | 主体近端直径D1（mm）：30、主体远端直径D2（mm）：26、侧支远端直径D3（mm）：8、主体长度L1（mm）：190、侧支长度L2（mm）：30、侧支后移长度L3（mm）：0 | C302608-1903000 | 0106935593738099 | 国械注准20173133241 | 集采范围外 | 新增（2025-06-23)、产品名称变更、国家医保耗材27位编码变更
6f0035cd-955c-11ed-bda4-34735a9d8166 | 上海微创心脉医疗科技（集团）股份有限公司 | 913101150512565326 | 54d0b6fc-7a6e-11f0-88e5-34735a9d8166 | 61947e9b-cafb-11e9-953f-fa163e0a8baf | 外周血管支架类 | 胸主动脉 | 分支型主动脉覆膜支架及输送系统-覆膜支架 | ee3d5773-f39b-11ec-9447-b4055d63f15c | 分支型主动脉覆膜支架及输送系统 | 上海微创心脉医疗科技（集团）股份有限公司 |  | 国械注准20173133241 |  | 该产品由预装覆膜支架和输送系统组成，覆膜支架由主体覆膜支架和单侧支覆膜支架缝合而成，主体和侧支支架上有显影点，其中金属支架由镍钛合金制成，覆膜由聚对苯二甲酸乙二酯制成，缝合线（5-0）由聚对苯二甲酸乙二酯制成，显影点由铂铱合金制成，覆膜支架上束缚线由聚四氟乙烯制成，输送系统由锥形头/内管/套管/外管/连接件/分支导丝等部件组成，另附一根导引导管，环氧乙烷灭菌，一次性使用。货架有效期二年。 | 该产品用于治疗胸主动脉夹层，且其近端破口在左颈总动脉远端15mm与左锁骨下动脉（LSA）远端20mm之间或夹层逆撕至LSA，覆膜支架锚定区长度应＞=15mm。 | 胸主动脉 |  | f22a002b-8055-11ea-80a3-fa163e0a8baf | f22a002b-8055-11ea-80a3-fa163e0a8baf | 分支型主动脉覆膜支架及输送系统-覆膜支架 | C02060500114012025010002826 | C02060500100002025010000086 | 02-血管介入治疗类材料 | 06-外周血管介入治疗材料 | 05-胸主动脉支架 | 胸主动脉支架（单分支型/覆膜） | 14-合金 | 012-覆膜/单分支型 | 主体近端直径D1（mm）：36、主体远端直径D2（mm）：30、侧支远端直径D3（mm）：10、主体长度L1（mm）：180、侧支长度L2（mm）：30、侧支后移长度L3（mm）：5 | C363010-1803005 | 0106935593749569 | 国械注准20173133241 | 集采范围外 | 新增（2025-06-23)、产品名称变更、国家医保耗材27位编码变更
6f0035cd-955c-11ed-bda4-34735a9d8166 | 上海微创心脉医疗科技（集团）股份有限公司 | 913101150512565326 | 54d0b7bf-7a6e-11f0-88e5-34735a9d8166 | 61947e9b-cafb-11e9-953f-fa163e0a8baf | 外周血管支架类 | 胸主动脉 | 分支型主动脉覆膜支架及输送系统-覆膜支架 | ee3d5773-f39b-11ec-9447-b4055d63f15c | 分支型主动脉覆膜支架及输送系统 | 上海微创心脉医疗科技（集团）股份有限公司 |  | 国械注准20173133241 |  | 该产品由预装覆膜支架和输送系统组成，覆膜支架由主体覆膜支架和单侧支覆膜支架缝合而成，主体和侧支支架上有显影点，其中金属支架由镍钛合金制成，覆膜由聚对苯二甲酸乙二酯制成，缝合线（5-0）由聚对苯二甲酸乙二酯制成，显影点由铂铱合金制成，覆膜支架上束缚线由聚四氟乙烯制成，输送系统由锥形头/内管/套管/外管/连接件/分支导丝等部件组成，另附一根导引导管，环氧乙烷灭菌，一次性使用。货架有效期二年。 | 该产品用于治疗胸主动脉夹层，且其近端破口在左颈总动脉远端15mm与左锁骨下动脉（LSA）远端20mm之间或夹层逆撕至LSA，覆膜支架锚定区长度应＞=15mm。 | 胸主动脉 |  | f22a02bf-8055-11ea-80a3-fa163e0a8baf | f22a02bf-8055-11ea-80a3-fa163e0a8baf | 分支型主动脉覆膜支架及输送系统-覆膜支架 | C02060500114012025010002827 | C02060500100002025010000087 | 02-血管介入治疗类材料 | 06-外周血管介入治疗材料 | 05-胸主动脉支架 | 胸主动脉支架（单分支型/覆膜） | 14-合金 | 012-覆膜/单分支型 | 主体近端直径D1（mm）：34、主体远端直径D2（mm）：30、侧支远端直径D3（mm）：10、主体长度L1（mm）：180、侧支长度L2（mm）：30、侧支后移长度L3（mm）：5 | C343010-1803005 | 0106935593747084 | 国械注准20173133241 | 集采范围外 | 新增（2025-06-23)、产品名称变更、国家医保耗材27位编码变更
6f0035cd-955c-11ed-bda4-34735a9d8166 | 上海微创心脉医疗科技（集团）股份有限公司 | 913101150512565326 | 54d0bb08-7a6e-11f0-88e5-34735a9d8166 | 61947e9b-cafb-11e9-953f-fa163e0a8baf | 外周血管支架类 | 胸主动脉 | 分支型主动脉覆膜支架及输送系统-覆膜支架 | ee3d5773-f39b-11ec-9447-b4055d63f15c | 分支型主动脉覆膜支架及输送系统 | 上海微创心脉医疗科技（集团）股份有限公司 |  | 国械注准20173133241 |  | 该产品由预装覆膜支架和输送系统组成，覆膜支架由主体覆膜支架和单侧支覆膜支架缝合而成，主体和侧支支架上有显影点，其中金属支架由镍钛合金制成，覆膜由聚对苯二甲酸乙二酯制成，缝合线（5-0）由聚对苯二甲酸乙二酯制成，显影点由铂铱合金制成，覆膜支架上束缚线由聚四氟乙烯制成，输送系统由锥形头/内管/套管/外管/连接件/分支导丝等部件组成，另附一根导引导管，环氧乙烷灭菌，一次性使用。货架有效期二年。 | 该产品用于治疗胸主动脉夹层，且其近端破口在左颈总动脉远端15mm与左锁骨下动脉（LSA）远端20mm之间或夹层逆撕至LSA，覆膜支架锚定区长度应＞=15mm。 | 胸主动脉 |  | f22a0561-8055-11ea-80a3-fa163e0a8baf | f22a0561-8055-11ea-80a3-fa163e0a8baf | 分支型主动脉覆膜支架及输送系统-覆膜支架 | C02060500114012025010002828 | C02060500100002025010000088 | 02-血管介入治疗类材料 | 06-外周血管介入治疗材料 | 05-胸主动脉支架 | 胸主动脉支架（单分支型/覆膜） | 14-合金 | 012-覆膜/单分支型 | 主体近端直径D1（mm）：30、主体远端直径D2（mm）：24、侧支远端直径D3（mm）：10、主体长度L1（mm）：170、侧支长度L2（mm）：25、侧支后移长度L3（mm）：10 | C302410-1702510 | 0106935593708689 | 国械注准20173133241 | 集采范围外 | 新增（2025-06-23)、产品名称变更、国家医保耗材27位编码变更
6f0035cd-955c-11ed-bda4-34735a9d8166 | 上海微创心脉医疗科技（集团）股份有限公司 | 913101150512565326 | 54d0bbe4-7a6e-11f0-88e5-34735a9d8166 | 61947e9b-cafb-11e9-953f-fa163e0a8baf | 外周血管支架类 | 胸主动脉 | 分支型主动脉覆膜支架及输送系统-覆膜支架 | ee3d5773-f39b-11ec-9447-b4055d63f15c | 分支型主动脉覆膜支架及输送系统 | 上海微创心脉医疗科技（集团）股份有限公司 |  | 国械注准20173133241 |  | 该产品由预装覆膜支架和输送系统组成，覆膜支架由主体覆膜支架和单侧支覆膜支架缝合而成，主体和侧支支架上有显影点，其中金属支架由镍钛合金制成，覆膜由聚对苯二甲酸乙二酯制成，缝合线（5-0）由聚对苯二甲酸乙二酯制成，显影点由铂铱合金制成，覆膜支架上束缚线由聚四氟乙烯制成，输送系统由锥形头/内管/套管/外管/连接件/分支导丝等部件组成，另附一根导引导管，环氧乙烷灭菌，一次性使用。货架有效期二年。 | 该产品用于治疗胸主动脉夹层，且其近端破口在左颈总动脉远端15mm与左锁骨下动脉（LSA）远端20mm之间或夹层逆撕至LSA，覆膜支架锚定区长度应＞=15mm。 | 胸主动脉 |  | f22a0a87-8055-11ea-80a3-fa163e0a8baf | f22a0a87-8055-11ea-80a3-fa163e0a8baf | 分支型主动脉覆膜支架及输送系统-覆膜支架 | C02060500114012025010002829 | C02060500100002025010000089 | 02-血管介入治疗类材料 | 06-外周血管介入治疗材料 | 05-胸主动脉支架 | 胸主动脉支架（单分支型/覆膜） | 14-合金 | 012-覆膜/单分支型 | 主体近端直径D1（mm）：38、主体远端直径D2（mm）：30、侧支远端直径D3（mm）：12、主体长度L1（mm）：190、侧支长度L2（mm）：30、侧支后移长度L3（mm）：0 | C383012-1903000 | 0106935593749637 | 国械注准20173133241 | 集采范围外 | 新增（2025-06-23)、产品名称变更、国家医保耗材27位编码变更
6f0035cd-955c-11ed-bda4-34735a9d8166 | 上海微创心脉医疗科技（集团）股份有限公司 | 913101150512565326 | 54d0c3b3-7a6e-11f0-88e5-34735a9d8166 | 61947e9b-cafb-11e9-953f-fa163e0a8baf | 外周血管支架类 | 胸主动脉 | 分支型主动脉覆膜支架及输送系统-覆膜支架 | ee3d5773-f39b-11ec-9447-b4055d63f15c | 分支型主动脉覆膜支架及输送系统 | 上海微创心脉医疗科技（集团）股份有限公司 |  | 国械注准20173133241 |  | 该产品由预装覆膜支架和输送系统组成，覆膜支架由主体覆膜支架和单侧支覆膜支架缝合而成，主体和侧支支架上有显影点，其中金属支架由镍钛合金制成，覆膜由聚对苯二甲酸乙二酯制成，缝合线（5-0）由聚对苯二甲酸乙二酯制成，显影点由铂铱合金制成，覆膜支架上束缚线由聚四氟乙烯制成，输送系统由锥形头/内管/套管/外管/连接件/分支导丝等部件组成，另附一根导引导管，环氧乙烷灭菌，一次性使用。货架有效期二年。 | 该产品用于治疗胸主动脉夹层，且其近端破口在左颈总动脉远端15mm与左锁骨下动脉（LSA）远端20mm之间或夹层逆撕至LSA，覆膜支架锚定区长度应＞=15mm。 | 胸主动脉 |  | f320f0d2-9686-11ef-94b0-b4055d63f15c | f320f0d2-9686-11ef-94b0-b4055d63f15c | 分支型主动脉覆膜支架及输送系统-覆膜支架 | C02060500114012025010002831 | C02060500100002025010000519 | 02-血管介入治疗类材料 | 06-外周血管介入治疗材料 | 05-胸主动脉支架 | 胸主动脉支架（单分支型/覆膜） | 14-合金 | 012-覆膜/单分支型 | 主体近端直径D1（mm）：32、主体远端直径D2（mm）：32、侧支远端直径D3（mm）：12、主体长度L1（mm）：120、侧支长度L2（mm）：25、侧支后移长度L3（mm）：15 | C323212-1202515 | 0106935593754334 | 国械注准20173133241 | 集采范围外 | 新增（2025-06-23)、产品名称变更、国家医保耗材27位编码变更
6f0035cd-955c-11ed-bda4-34735a9d8166 | 上海微创心脉医疗科技（集团）股份有限公司 | 913101150512565326 | 54d0c85c-7a6e-11f0-88e5-34735a9d8166 | 61947e9b-cafb-11e9-953f-fa163e0a8baf | 外周血管支架类 | 胸主动脉 | 分支型主动脉覆膜支架及输送系统-覆膜支架 | ee3d5773-f39b-11ec-9447-b4055d63f15c | 分支型主动脉覆膜支架及输送系统 | 上海微创心脉医疗科技（集团）股份有限公司 |  | 国械注准20173133241 |  | 该产品由预装覆膜支架和输送系统组成，覆膜支架由主体覆膜支架和单侧支覆膜支架缝合而成，主体和侧支支架上有显影点，其中金属支架由镍钛合金制成，覆膜由聚对苯二甲酸乙二酯制成，缝合线（5-0）由聚对苯二甲酸乙二酯制成，显影点由铂铱合金制成，覆膜支架上束缚线由聚四氟乙烯制成，输送系统由锥形头/内管/套管/外管/连接件/分支导丝等部件组成，另附一根导引导管，环氧乙烷灭菌，一次性使用。货架有效期二年。 | 该产品用于治疗胸主动脉夹层，且其近端破口在左颈总动脉远端15mm与左锁骨下动脉（LSA）远端20mm之间或夹层逆撕至LSA，覆膜支架锚定区长度应＞=15mm。 | 胸主动脉 |  | f44ea15f-7e14-11ef-9db7-b4055d63f15c | f44ea15f-7e14-11ef-9db7-b4055d63f15c | 分支型主动脉覆膜支架及输送系统-覆膜支架 | C02060500114012025010002832 | C02060500100002025010000515 | 02-血管介入治疗类材料 | 06-外周血管介入治疗材料 | 05-胸主动脉支架 | 胸主动脉支架（单分支型/覆膜） | 14-合金 | 012-覆膜/单分支型 | 主体近端直径D1（mm）：26、主体远端直径D2（mm）：26、侧支远端直径D3（mm）：12、主体长度L1（mm）：120、侧支长度L2（mm）：25、侧支后移长度L3（mm）：20 | C262612-1202520 | 0106935593753726 | 国械注准20173133241 | 集采范围外 | 新增（2025-06-23)、产品名称变更、国家医保耗材27位编码变更
6f0035cd-955c-11ed-bda4-34735a9d8166 | 上海微创心脉医疗科技（集团）股份有限公司 | 913101150512565326 | 54d2ef5c-7a6e-11f0-88e5-34735a9d8166 | f08f2942-ca32-11e9-953f-fa163e0a8baf | 外周血管支架类 | 胸主动脉 | 分支型主动脉覆膜支架及输送系统-覆膜支架 | ee3d5773-f39b-11ec-9447-b4055d63f15c | 分支型主动脉覆膜支架及输送系统 | 上海微创心脉医疗科技（集团）股份有限公司 |  | 国械注准20173133241 |  | 该产品由预装覆膜支架和输送系统组成，覆膜支架由主体覆膜支架和单侧支覆膜支架缝合而成，主体和侧支支架上有显影点，其中金属支架由镍钛合金制成，覆膜由聚对苯二甲酸乙二酯制成，缝合线（5-0）由聚对苯二甲酸乙二酯制成，显影点由铂铱合金制成，覆膜支架上束缚线由聚四氟乙烯制成，输送系统由锥形头/内管/套管/外管/连接件/分支导丝等部件组成，另附一根导引导管，环氧乙烷灭菌，一次性使用。货架有效期二年。 | 该产品用于治疗胸主动脉夹层，且其近端破口在左颈总动脉远端15mm与左锁骨下动脉（LSA）远端20mm之间或夹层逆撕至LSA，覆膜支架锚定区长度应＞=15mm。 | 胸主动脉 |  | f8acd52b-f4ce-11ef-94b0-b4055d63f15c | f8acd52b-f4ce-11ef-94b0-b4055d63f15c | 分支型主动脉覆膜支架及输送系统-覆膜支架 | C02060500114012025010003117 | C02060500100003025010000911 | 02-血管介入治疗类材料 | 06-外周血管介入治疗材料 | 05-胸主动脉支架 | 胸主动脉支架（单分支型/覆膜） | 14-合金 | 012-覆膜/单分支型 | 主体近端直径D1(mm)：40、主体远端直径D2(mm)：34、侧支远端直径D3(mm)：14、主体长度L1(mm)：200、侧支长度L2(mm)：25、侧支后移长度L3(mm)：15 | C403414-2002515 | 0106935593762360 | 国械注准20173133241 | 集采范围外 | 新增（2025-06-23)、产品名称变更、国家医保耗材27位编码变更
6f0035cd-955c-11ed-bda4-34735a9d8166 | 上海微创心脉医疗科技（集团）股份有限公司 | 913101150512565326 | 54d2f27d-7a6e-11f0-88e5-34735a9d8166 | f08f2942-ca32-11e9-953f-fa163e0a8baf | 外周血管支架类 | 胸主动脉 | 分支型主动脉覆膜支架及输送系统-覆膜支架 | ee3d5773-f39b-11ec-9447-b4055d63f15c | 分支型主动脉覆膜支架及输送系统 | 上海微创心脉医疗科技（集团）股份有限公司 |  | 国械注准20173133241 |  | 该产品由预装覆膜支架和输送系统组成，覆膜支架由主体覆膜支架和单侧支覆膜支架缝合而成，主体和侧支支架上有显影点，其中金属支架由镍钛合金制成，覆膜由聚对苯二甲酸乙二酯制成，缝合线（5-0）由聚对苯二甲酸乙二酯制成，显影点由铂铱合金制成，覆膜支架上束缚线由聚四氟乙烯制成，输送系统由锥形头/内管/套管/外管/连接件/分支导丝等部件组成，另附一根导引导管，环氧乙烷灭菌，一次性使用。货架有效期二年。 | 该产品用于治疗胸主动脉夹层，且其近端破口在左颈总动脉远端15mm与左锁骨下动脉（LSA）远端20mm之间或夹层逆撕至LSA，覆膜支架锚定区长度应＞=15mm。 | 胸主动脉 |  | f8ad51fd-f4ce-11ef-94b0-b4055d63f15c | f8ad51fd-f4ce-11ef-94b0-b4055d63f15c | 分支型主动脉覆膜支架及输送系统-覆膜支架 | C02060500114012025010003118 | C02060500100003025010000912 | 02-血管介入治疗类材料 | 06-外周血管介入治疗材料 | 05-胸主动脉支架 | 胸主动脉支架（单分支型/覆膜） | 14-合金 | 012-覆膜/单分支型 | 主体近端直径D1(mm)：30、主体远端直径D2(mm)：24、侧支远端直径D3(mm)：14、主体长度L1(mm)：200、侧支长度L2(mm)：25、侧支后移长度L3(mm)：5 | C302414-2002505 | 0106935593760526 | 国械注准20173133241 | 集采范围外 | 新增（2025-06-23)、产品名称变更、国家医保耗材27位编码变更
6f0035cd-955c-11ed-bda4-34735a9d8166 | 上海微创心脉医疗科技（集团）股份有限公司 | 913101150512565326 | 54d2f346-7a6e-11f0-88e5-34735a9d8166 | f08f2942-ca32-11e9-953f-fa163e0a8baf | 外周血管支架类 | 胸主动脉 | 分支型主动脉覆膜支架及输送系统-覆膜支架 | ee3d5773-f39b-11ec-9447-b4055d63f15c | 分支型主动脉覆膜支架及输送系统 | 上海微创心脉医疗科技（集团）股份有限公司 |  | 国械注准20173133241 |  | 该产品由预装覆膜支架和输送系统组成，覆膜支架由主体覆膜支架和单侧支覆膜支架缝合而成，主体和侧支支架上有显影点，其中金属支架由镍钛合金制成，覆膜由聚对苯二甲酸乙二酯制成，缝合线（5-0）由聚对苯二甲酸乙二酯制成，显影点由铂铱合金制成，覆膜支架上束缚线由聚四氟乙烯制成，输送系统由锥形头/内管/套管/外管/连接件/分支导丝等部件组成，另附一根导引导管，环氧乙烷灭菌，一次性使用。货架有效期二年。 | 该产品用于治疗胸主动脉夹层，且其近端破口在左颈总动脉远端15mm与左锁骨下动脉（LSA）远端20mm之间或夹层逆撕至LSA，覆膜支架锚定区长度应＞=15mm。 | 胸主动脉 |  | f8ad880f-f4ce-11ef-94b0-b4055d63f15c | f8ad880f-f4ce-11ef-94b0-b4055d63f15c | 分支型主动脉覆膜支架及输送系统-覆膜支架 | C02060500114012025010003119 | C02060500100003025010000913 | 02-血管介入治疗类材料 | 06-外周血管介入治疗材料 | 05-胸主动脉支架 | 胸主动脉支架（单分支型/覆膜） | 14-合金 | 012-覆膜/单分支型 | 主体近端直径D1(mm)：36、主体远端直径D2(mm)：30、侧支远端直径D3(mm)：8、主体长度L1(mm)：200、侧支长度L2(mm)：25、侧支后移长度L3(mm)：25 | C363008-2002525 | 0106935593761554 | 国械注准20173133241 | 集采范围外 | 新增（2025-06-23)、产品名称变更、国家医保耗材27位编码变更
6f0035cd-955c-11ed-bda4-34735a9d8166 | 上海微创心脉医疗科技（集团）股份有限公司 | 913101150512565326 | 54d2f413-7a6e-11f0-88e5-34735a9d8166 | f08f2942-ca32-11e9-953f-fa163e0a8baf | 外周血管支架类 | 胸主动脉 | 分支型主动脉覆膜支架及输送系统-覆膜支架 | ee3d5773-f39b-11ec-9447-b4055d63f15c | 分支型主动脉覆膜支架及输送系统 | 上海微创心脉医疗科技（集团）股份有限公司 |  | 国械注准20173133241 |  | 该产品由预装覆膜支架和输送系统组成，覆膜支架由主体覆膜支架和单侧支覆膜支架缝合而成，主体和侧支支架上有显影点，其中金属支架由镍钛合金制成，覆膜由聚对苯二甲酸乙二酯制成，缝合线（5-0）由聚对苯二甲酸乙二酯制成，显影点由铂铱合金制成，覆膜支架上束缚线由聚四氟乙烯制成，输送系统由锥形头/内管/套管/外管/连接件/分支导丝等部件组成，另附一根导引导管，环氧乙烷灭菌，一次性使用。货架有效期二年。 | 该产品用于治疗胸主动脉夹层，且其近端破口在左颈总动脉远端15mm与左锁骨下动脉（LSA）远端20mm之间或夹层逆撕至LSA，覆膜支架锚定区长度应＞=15mm。 | 胸主动脉 |  | f8add22c-f4ce-11ef-94b0-b4055d63f15c | f8add22c-f4ce-11ef-94b0-b4055d63f15c | 分支型主动脉覆膜支架及输送系统-覆膜支架 | C02060500114012025010003120 | C02060500100003025010000914 | 02-血管介入治疗类材料 | 06-外周血管介入治疗材料 | 05-胸主动脉支架 | 胸主动脉支架（单分支型/覆膜） | 14-合金 | 012-覆膜/单分支型 | 主体近端直径D1(mm)：40、主体远端直径D2(mm)：38、侧支远端直径D3(mm)：12、主体长度L1(mm)：200、侧支长度L2(mm)：30、侧支后移长度L3(mm)：5 | C403812-2003005 | 0106935593761936 | 国械注准20173133241 | 集采范围外 | 新增（2025-06-23)、产品名称变更、国家医保耗材27位编码变更
6f0035cd-955c-11ed-bda4-34735a9d8166 | 上海微创心脉医疗科技（集团）股份有限公司 | 913101150512565326 | 54d2f4d7-7a6e-11f0-88e5-34735a9d8166 | f08f2942-ca32-11e9-953f-fa163e0a8baf | 外周血管支架类 | 胸主动脉 | 分支型主动脉覆膜支架及输送系统-覆膜支架 | ee3d5773-f39b-11ec-9447-b4055d63f15c | 分支型主动脉覆膜支架及输送系统 | 上海微创心脉医疗科技（集团）股份有限公司 |  | 国械注准20173133241 |  | 该产品由预装覆膜支架和输送系统组成，覆膜支架由主体覆膜支架和单侧支覆膜支架缝合而成，主体和侧支支架上有显影点，其中金属支架由镍钛合金制成，覆膜由聚对苯二甲酸乙二酯制成，缝合线（5-0）由聚对苯二甲酸乙二酯制成，显影点由铂铱合金制成，覆膜支架上束缚线由聚四氟乙烯制成，输送系统由锥形头/内管/套管/外管/连接件/分支导丝等部件组成，另附一根导引导管，环氧乙烷灭菌，一次性使用。货架有效期二年。 | 该产品用于治疗胸主动脉夹层，且其近端破口在左颈总动脉远端15mm与左锁骨下动脉（LSA）远端20mm之间或夹层逆撕至LSA，覆膜支架锚定区长度应＞=15mm。 | 胸主动脉 |  | f8adf5e8-f4ce-11ef-94b0-b4055d63f15c | f8adf5e8-f4ce-11ef-94b0-b4055d63f15c | 分支型主动脉覆膜支架及输送系统-覆膜支架 | C02060500114012025010003121 | C02060500100003025010000915 | 02-血管介入治疗类材料 | 06-外周血管介入治疗材料 | 05-胸主动脉支架 | 胸主动脉支架（单分支型/覆膜） | 14-合金 | 012-覆膜/单分支型 | 主体近端直径D1(mm)：42、主体远端直径D2(mm)：36、侧支远端直径D3(mm)：8、主体长度L1(mm)：200、侧支长度L2(mm)：25、侧支后移长度L3(mm)：5 | C423608-2002505 | 0106935593762001 | 国械注准20173133241 | 集采范围外 | 新增（2025-06-23)、产品名称变更、国家医保耗材27位编码变更
6f0035cd-955c-11ed-bda4-34735a9d8166 | 上海微创心脉医疗科技（集团）股份有限公司 | 913101150512565326 | 54d2f5a9-7a6e-11f0-88e5-34735a9d8166 | f08f2942-ca32-11e9-953f-fa163e0a8baf | 外周血管支架类 | 胸主动脉 | 分支型主动脉覆膜支架及输送系统-覆膜支架 | ee3d5773-f39b-11ec-9447-b4055d63f15c | 分支型主动脉覆膜支架及输送系统 | 上海微创心脉医疗科技（集团）股份有限公司 |  | 国械注准20173133241 |  | 该产品由预装覆膜支架和输送系统组成，覆膜支架由主体覆膜支架和单侧支覆膜支架缝合而成，主体和侧支支架上有显影点，其中金属支架由镍钛合金制成，覆膜由聚对苯二甲酸乙二酯制成，缝合线（5-0）由聚对苯二甲酸乙二酯制成，显影点由铂铱合金制成，覆膜支架上束缚线由聚四氟乙烯制成，输送系统由锥形头/内管/套管/外管/连接件/分支导丝等部件组成，另附一根导引导管，环氧乙烷灭菌，一次性使用。货架有效期二年。 | 该产品用于治疗胸主动脉夹层，且其近端破口在左颈总动脉远端15mm与左锁骨下动脉（LSA）远端20mm之间或夹层逆撕至LSA，覆膜支架锚定区长度应＞=15mm。 | 胸主动脉 |  | f8ae15ff-f4ce-11ef-94b0-b4055d63f15c | f8ae15ff-f4ce-11ef-94b0-b4055d63f15c | 分支型主动脉覆膜支架及输送系统-覆膜支架 | C02060500114012025010003122 | C02060500100003025010000916 | 02-血管介入治疗类材料 | 06-外周血管介入治疗材料 | 05-胸主动脉支架 | 胸主动脉支架（单分支型/覆膜） | 14-合金 | 012-覆膜/单分支型 | 主体近端直径D1(mm)：44、主体远端直径D2(mm)：40、侧支远端直径D3(mm)：12、主体长度L1(mm)：200、侧支长度L2(mm)：30、侧支后移长度L3(mm)：15 | C444012-2003015 | 0106935593762179 | 国械注准20173133241 | 集采范围外 | 新增（2025-06-23)、产品名称变更、国家医保耗材27位编码变更
6f0035cd-955c-11ed-bda4-34735a9d8166 | 上海微创心脉医疗科技（集团）股份有限公司 | 913101150512565326 | 54d2f676-7a6e-11f0-88e5-34735a9d8166 | f08f2942-ca32-11e9-953f-fa163e0a8baf | 外周血管支架类 | 胸主动脉 | 分支型主动脉覆膜支架及输送系统-覆膜支架 | ee3d5773-f39b-11ec-9447-b4055d63f15c | 分支型主动脉覆膜支架及输送系统 | 上海微创心脉医疗科技（集团）股份有限公司 |  | 国械注准20173133241 |  | 该产品由预装覆膜支架和输送系统组成，覆膜支架由主体覆膜支架和单侧支覆膜支架缝合而成，主体和侧支支架上有显影点，其中金属支架由镍钛合金制成，覆膜由聚对苯二甲酸乙二酯制成，缝合线（5-0）由聚对苯二甲酸乙二酯制成，显影点由铂铱合金制成，覆膜支架上束缚线由聚四氟乙烯制成，输送系统由锥形头/内管/套管/外管/连接件/分支导丝等部件组成，另附一根导引导管，环氧乙烷灭菌，一次性使用。货架有效期二年。 | 该产品用于治疗胸主动脉夹层，且其近端破口在左颈总动脉远端15mm与左锁骨下动脉（LSA）远端20mm之间或夹层逆撕至LSA，覆膜支架锚定区长度应＞=15mm。 | 胸主动脉 |  | f8ae354e-f4ce-11ef-94b0-b4055d63f15c | f8ae354e-f4ce-11ef-94b0-b4055d63f15c | 分支型主动脉覆膜支架及输送系统-覆膜支架 | C02060500114012025010003123 | C02060500100003025010000917 | 02-血管介入治疗类材料 | 06-外周血管介入治疗材料 | 05-胸主动脉支架 | 胸主动脉支架（单分支型/覆膜） | 14-合金 | 012-覆膜/单分支型 | 主体近端直径D1(mm)：38、主体远端直径D2(mm)：32、侧支远端直径D3(mm)：14、主体长度L1(mm)：200、侧支长度L2(mm)：25、侧支后移长度L3(mm)：5 | C383214-2002505 | 0106935593761790 | 国械注准20173133241 | 集采范围外 | 新增（2025-06-23)、产品名称变更、国家医保耗材27位编码变更
6f0035cd-955c-11ed-bda4-34735a9d8166 | 上海微创心脉医疗科技（集团）股份有限公司 | 913101150512565326 | 54d2f73e-7a6e-11f0-88e5-34735a9d8166 | f08f2942-ca32-11e9-953f-fa163e0a8baf | 外周血管支架类 | 胸主动脉 | 分支型主动脉覆膜支架及输送系统-覆膜支架 | ee3d5773-f39b-11ec-9447-b4055d63f15c | 分支型主动脉覆膜支架及输送系统 | 上海微创心脉医疗科技（集团）股份有限公司 |  | 国械注准20173133241 |  | 该产品由预装覆膜支架和输送系统组成，覆膜支架由主体覆膜支架和单侧支覆膜支架缝合而成，主体和侧支支架上有显影点，其中金属支架由镍钛合金制成，覆膜由聚对苯二甲酸乙二酯制成，缝合线（5-0）由聚对苯二甲酸乙二酯制成，显影点由铂铱合金制成，覆膜支架上束缚线由聚四氟乙烯制成，输送系统由锥形头/内管/套管/外管/连接件/分支导丝等部件组成，另附一根导引导管，环氧乙烷灭菌，一次性使用。货架有效期二年。 | 该产品用于治疗胸主动脉夹层，且其近端破口在左颈总动脉远端15mm与左锁骨下动脉（LSA）远端20mm之间或夹层逆撕至LSA，覆膜支架锚定区长度应＞=15mm。 | 胸主动脉 |  | f8ae56cf-f4ce-11ef-94b0-b4055d63f15c | f8ae56cf-f4ce-11ef-94b0-b4055d63f15c | 分支型主动脉覆膜支架及输送系统-覆膜支架 | C02060500114012025010003124 | C02060500100003025010000918 | 02-血管介入治疗类材料 | 06-外周血管介入治疗材料 | 05-胸主动脉支架 | 胸主动脉支架（单分支型/覆膜） | 14-合金 | 012-覆膜/单分支型 | 主体近端直径D1(mm)：42、主体远端直径D2(mm)：34、侧支远端直径D3(mm)：14、主体长度L1(mm)：200、侧支长度L2(mm)：25、侧支后移长度L3(mm)：5 | C423414-2002505 | 0106935593761974 | 国械注准20173133241 | 集采范围外 | 新增（2025-06-23)、产品名称变更、国家医保耗材27位编码变更
6f0035cd-955c-11ed-bda4-34735a9d8166 | 上海微创心脉医疗科技（集团）股份有限公司 | 913101150512565326 | 54d2f807-7a6e-11f0-88e5-34735a9d8166 | f08f2942-ca32-11e9-953f-fa163e0a8baf | 外周血管支架类 | 胸主动脉 | 分支型主动脉覆膜支架及输送系统-覆膜支架 | ee3d5773-f39b-11ec-9447-b4055d63f15c | 分支型主动脉覆膜支架及输送系统 | 上海微创心脉医疗科技（集团）股份有限公司 |  | 国械注准20173133241 |  | 该产品由预装覆膜支架和输送系统组成，覆膜支架由主体覆膜支架和单侧支覆膜支架缝合而成，主体和侧支支架上有显影点，其中金属支架由镍钛合金制成，覆膜由聚对苯二甲酸乙二酯制成，缝合线（5-0）由聚对苯二甲酸乙二酯制成，显影点由铂铱合金制成，覆膜支架上束缚线由聚四氟乙烯制成，输送系统由锥形头/内管/套管/外管/连接件/分支导丝等部件组成，另附一根导引导管，环氧乙烷灭菌，一次性使用。货架有效期二年。 | 该产品用于治疗胸主动脉夹层，且其近端破口在左颈总动脉远端15mm与左锁骨下动脉（LSA）远端20mm之间或夹层逆撕至LSA，覆膜支架锚定区长度应＞=15mm。 | 胸主动脉 |  | f8ae6b34-f4ce-11ef-94b0-b4055d63f15c | f8ae6b34-f4ce-11ef-94b0-b4055d63f15c | 分支型主动脉覆膜支架及输送系统-覆膜支架 | C02060500114012025010003125 | C02060500100003025010000919 | 02-血管介入治疗类材料 | 06-外周血管介入治疗材料 | 05-胸主动脉支架 | 胸主动脉支架（单分支型/覆膜） | 14-合金 | 012-覆膜/单分支型 | 主体近端直径D1(mm)：36、主体远端直径D2(mm)：30、侧支远端直径D3(mm)：12、主体长度L1(mm)：210、侧支长度L2(mm)：25、侧支后移长度L3(mm)：20 | C363012-2102520 | 0106935593761608 | 国械注准20173133241 | 集采范围外 | 新增（2025-06-23)、产品名称变更、国家医保耗材27位编码变更
6f0035cd-955c-11ed-bda4-34735a9d8166 | 上海微创心脉医疗科技（集团）股份有限公司 | 913101150512565326 | 54d2f8d4-7a6e-11f0-88e5-34735a9d8166 | f08f2942-ca32-11e9-953f-fa163e0a8baf | 外周血管支架类 | 胸主动脉 | 分支型主动脉覆膜支架及输送系统-覆膜支架 | ee3d5773-f39b-11ec-9447-b4055d63f15c | 分支型主动脉覆膜支架及输送系统 | 上海微创心脉医疗科技（集团）股份有限公司 |  | 国械注准20173133241 |  | 该产品由预装覆膜支架和输送系统组成，覆膜支架由主体覆膜支架和单侧支覆膜支架缝合而成，主体和侧支支架上有显影点，其中金属支架由镍钛合金制成，覆膜由聚对苯二甲酸乙二酯制成，缝合线（5-0）由聚对苯二甲酸乙二酯制成，显影点由铂铱合金制成，覆膜支架上束缚线由聚四氟乙烯制成，输送系统由锥形头/内管/套管/外管/连接件/分支导丝等部件组成，另附一根导引导管，环氧乙烷灭菌，一次性使用。货架有效期二年。 | 该产品用于治疗胸主动脉夹层，且其近端破口在左颈总动脉远端15mm与左锁骨下动脉（LSA）远端20mm之间或夹层逆撕至LSA，覆膜支架锚定区长度应＞=15mm。 | 胸主动脉 |  | f8ae7ced-f4ce-11ef-94b0-b4055d63f15c | f8ae7ced-f4ce-11ef-94b0-b4055d63f15c | 分支型主动脉覆膜支架及输送系统-覆膜支架 | C02060500114012025010003126 | C02060500100003025010000920 | 02-血管介入治疗类材料 | 06-外周血管介入治疗材料 | 05-胸主动脉支架 | 胸主动脉支架（单分支型/覆膜） | 14-合金 | 012-覆膜/单分支型 | 主体近端直径D1(mm)：28、主体远端直径D2(mm)：24、侧支远端直径D3(mm)：10、主体长度L1(mm)：200、侧支长度L2(mm)：25、侧支后移长度L3(mm)：5 | C282410-2002505 | 0106935593760465 | 国械注准20173133241 | 集采范围外 | 新增（2025-06-23)、产品名称变更、国家医保耗材27位编码变更
6f0035cd-955c-11ed-bda4-34735a9d8166 | 上海微创心脉医疗科技（集团）股份有限公司 | 913101150512565326 | 54d2fc7a-7a6e-11f0-88e5-34735a9d8166 | f08f2942-ca32-11e9-953f-fa163e0a8baf | 外周血管支架类 | 胸主动脉 | 分支型主动脉覆膜支架及输送系统-覆膜支架 | ee3d5773-f39b-11ec-9447-b4055d63f15c | 分支型主动脉覆膜支架及输送系统 | 上海微创心脉医疗科技（集团）股份有限公司 |  | 国械注准20173133241 |  | 该产品由预装覆膜支架和输送系统组成，覆膜支架由主体覆膜支架和单侧支覆膜支架缝合而成，主体和侧支支架上有显影点，其中金属支架由镍钛合金制成，覆膜由聚对苯二甲酸乙二酯制成，缝合线（5-0）由聚对苯二甲酸乙二酯制成，显影点由铂铱合金制成，覆膜支架上束缚线由聚四氟乙烯制成，输送系统由锥形头/内管/套管/外管/连接件/分支导丝等部件组成，另附一根导引导管，环氧乙烷灭菌，一次性使用。货架有效期二年。 | 该产品用于治疗胸主动脉夹层，且其近端破口在左颈总动脉远端15mm与左锁骨下动脉（LSA）远端20mm之间或夹层逆撕至LSA，覆膜支架锚定区长度应＞=15mm。 | 胸主动脉 |  | f8ae903e-f4ce-11ef-94b0-b4055d63f15c | f8ae903e-f4ce-11ef-94b0-b4055d63f15c | 分支型主动脉覆膜支架及输送系统-覆膜支架 | C02060500114012025010003127 | C02060500100003025010000921 | 02-血管介入治疗类材料 | 06-外周血管介入治疗材料 | 05-胸主动脉支架 | 胸主动脉支架（单分支型/覆膜） | 14-合金 | 012-覆膜/单分支型 | 主体近端直径D1(mm)：32、主体远端直径D2(mm)：28、侧支远端直径D3(mm)：12、主体长度L1(mm)：210、侧支长度L2(mm)：25、侧支后移长度L3(mm)：5 | C322812-2102505 | 0106935593761264 | 国械注准20173133241 | 集采范围外 | 新增（2025-06-23)、产品名称变更、国家医保耗材27位编码变更
6f0035cd-955c-11ed-bda4-34735a9d8166 | 上海微创心脉医疗科技（集团）股份有限公司 | 913101150512565326 | 54d2fd42-7a6e-11f0-88e5-34735a9d8166 | f08f2942-ca32-11e9-953f-fa163e0a8baf | 外周血管支架类 | 胸主动脉 | 分支型主动脉覆膜支架及输送系统-覆膜支架 | ee3d5773-f39b-11ec-9447-b4055d63f15c | 分支型主动脉覆膜支架及输送系统 | 上海微创心脉医疗科技（集团）股份有限公司 |  | 国械注准20173133241 |  | 该产品由预装覆膜支架和输送系统组成，覆膜支架由主体覆膜支架和单侧支覆膜支架缝合而成，主体和侧支支架上有显影点，其中金属支架由镍钛合金制成，覆膜由聚对苯二甲酸乙二酯制成，缝合线（5-0）由聚对苯二甲酸乙二酯制成，显影点由铂铱合金制成，覆膜支架上束缚线由聚四氟乙烯制成，输送系统由锥形头/内管/套管/外管/连接件/分支导丝等部件组成，另附一根导引导管，环氧乙烷灭菌，一次性使用。货架有效期二年。 | 该产品用于治疗胸主动脉夹层，且其近端破口在左颈总动脉远端15mm与左锁骨下动脉（LSA）远端20mm之间或夹层逆撕至LSA，覆膜支架锚定区长度应＞=15mm。 | 胸主动脉 |  | f8ae9be3-f4ce-11ef-94b0-b4055d63f15c | f8ae9be3-f4ce-11ef-94b0-b4055d63f15c | 分支型主动脉覆膜支架及输送系统-覆膜支架 | C02060500114012025010003128 | C02060500100003025010000922 | 02-血管介入治疗类材料 | 06-外周血管介入治疗材料 | 05-胸主动脉支架 | 胸主动脉支架（单分支型/覆膜） | 14-合金 | 012-覆膜/单分支型 | 主体近端直径D1(mm)：32、主体远端直径D2(mm)：26、侧支远端直径D3(mm)：14、主体长度L1(mm)：200、侧支长度L2(mm)：25、侧支后移长度L3(mm)：5 | C322614-2002505 | 0106935593761172 | 国械注准20173133241 | 集采范围外 | 新增（2025-06-23)、产品名称变更、国家医保耗材27位编码变更
6f0035cd-955c-11ed-bda4-34735a9d8166 | 上海微创心脉医疗科技（集团）股份有限公司 | 913101150512565326 | 54d2fe0a-7a6e-11f0-88e5-34735a9d8166 | f08f2942-ca32-11e9-953f-fa163e0a8baf | 外周血管支架类 | 胸主动脉 | 分支型主动脉覆膜支架及输送系统-覆膜支架 | ee3d5773-f39b-11ec-9447-b4055d63f15c | 分支型主动脉覆膜支架及输送系统 | 上海微创心脉医疗科技（集团）股份有限公司 |  | 国械注准20173133241 |  | 该产品由预装覆膜支架和输送系统组成，覆膜支架由主体覆膜支架和单侧支覆膜支架缝合而成，主体和侧支支架上有显影点，其中金属支架由镍钛合金制成，覆膜由聚对苯二甲酸乙二酯制成，缝合线（5-0）由聚对苯二甲酸乙二酯制成，显影点由铂铱合金制成，覆膜支架上束缚线由聚四氟乙烯制成，输送系统由锥形头/内管/套管/外管/连接件/分支导丝等部件组成，另附一根导引导管，环氧乙烷灭菌，一次性使用。货架有效期二年。 | 该产品用于治疗胸主动脉夹层，且其近端破口在左颈总动脉远端15mm与左锁骨下动脉（LSA）远端20mm之间或夹层逆撕至LSA，覆膜支架锚定区长度应＞=15mm。 | 胸主动脉 |  | f8aecf45-f4ce-11ef-94b0-b4055d63f15c | f8aecf45-f4ce-11ef-94b0-b4055d63f15c | 分支型主动脉覆膜支架及输送系统-覆膜支架 | C02060500114012025010003129 | C02060500100003025010000923 | 02-血管介入治疗类材料 | 06-外周血管介入治疗材料 | 05-胸主动脉支架 | 胸主动脉支架（单分支型/覆膜） | 14-合金 | 012-覆膜/单分支型 | 主体近端直径D1(mm)：42、主体远端直径D2(mm)：40、侧支远端直径D3(mm)：14、主体长度L1(mm)：200、侧支长度L2(mm)：25、侧支后移长度L3(mm)：5 | C424014-2002505 | 0106935593762070 | 国械注准20173133241 | 集采范围外 | 新增（2025-06-23)、产品名称变更、国家医保耗材27位编码变更
6f0035cd-955c-11ed-bda4-34735a9d8166 | 上海微创心脉医疗科技（集团）股份有限公司 | 913101150512565326 | 54d2fec9-7a6e-11f0-88e5-34735a9d8166 | f08f2942-ca32-11e9-953f-fa163e0a8baf | 外周血管支架类 | 胸主动脉 | 分支型主动脉覆膜支架及输送系统-覆膜支架 | ee3d5773-f39b-11ec-9447-b4055d63f15c | 分支型主动脉覆膜支架及输送系统 | 上海微创心脉医疗科技（集团）股份有限公司 |  | 国械注准20173133241 |  | 该产品由预装覆膜支架和输送系统组成，覆膜支架由主体覆膜支架和单侧支覆膜支架缝合而成，主体和侧支支架上有显影点，其中金属支架由镍钛合金制成，覆膜由聚对苯二甲酸乙二酯制成，缝合线（5-0）由聚对苯二甲酸乙二酯制成，显影点由铂铱合金制成，覆膜支架上束缚线由聚四氟乙烯制成，输送系统由锥形头/内管/套管/外管/连接件/分支导丝等部件组成，另附一根导引导管，环氧乙烷灭菌，一次性使用。货架有效期二年。 | 该产品用于治疗胸主动脉夹层，且其近端破口在左颈总动脉远端15mm与左锁骨下动脉（LSA）远端20mm之间或夹层逆撕至LSA，覆膜支架锚定区长度应＞=15mm。 | 胸主动脉 |  | f8af0038-f4ce-11ef-94b0-b4055d63f15c | f8af0038-f4ce-11ef-94b0-b4055d63f15c | 分支型主动脉覆膜支架及输送系统-覆膜支架 | C02060500114012025010003130 | C02060500100003025010000924 | 02-血管介入治疗类材料 | 06-外周血管介入治疗材料 | 05-胸主动脉支架 | 胸主动脉支架（单分支型/覆膜） | 14-合金 | 012-覆膜/单分支型 | 主体近端直径D1(mm)：36、主体远端直径D2(mm)：32、侧支远端直径D3(mm)：12、主体长度L1(mm)：200、侧支长度L2(mm)：25、侧支后移长度L3(mm)：5 | C363212-2002505 | 0106935593761653 | 国械注准20173133241 | 集采范围外 | 新增（2025-06-23)、产品名称变更、国家医保耗材27位编码变更
6f0035cd-955c-11ed-bda4-34735a9d8166 | 上海微创心脉医疗科技（集团）股份有限公司 | 913101150512565326 | 54d2ffa0-7a6e-11f0-88e5-34735a9d8166 | f08f2942-ca32-11e9-953f-fa163e0a8baf | 外周血管支架类 | 胸主动脉 | 分支型主动脉覆膜支架及输送系统-覆膜支架 | ee3d5773-f39b-11ec-9447-b4055d63f15c | 分支型主动脉覆膜支架及输送系统 | 上海微创心脉医疗科技（集团）股份有限公司 |  | 国械注准20173133241 |  | 该产品由预装覆膜支架和输送系统组成，覆膜支架由主体覆膜支架和单侧支覆膜支架缝合而成，主体和侧支支架上有显影点，其中金属支架由镍钛合金制成，覆膜由聚对苯二甲酸乙二酯制成，缝合线（5-0）由聚对苯二甲酸乙二酯制成，显影点由铂铱合金制成，覆膜支架上束缚线由聚四氟乙烯制成，输送系统由锥形头/内管/套管/外管/连接件/分支导丝等部件组成，另附一根导引导管，环氧乙烷灭菌，一次性使用。货架有效期二年。 | 该产品用于治疗胸主动脉夹层，且其近端破口在左颈总动脉远端15mm与左锁骨下动脉（LSA）远端20mm之间或夹层逆撕至LSA，覆膜支架锚定区长度应＞=15mm。 | 胸主动脉 |  | f8af16f0-f4ce-11ef-94b0-b4055d63f15c | f8af16f0-f4ce-11ef-94b0-b4055d63f15c | 分支型主动脉覆膜支架及输送系统-覆膜支架 | C02060500114012025010003131 | C02060500100003025010000925 | 02-血管介入治疗类材料 | 06-外周血管介入治疗材料 | 05-胸主动脉支架 | 胸主动脉支架（单分支型/覆膜） | 14-合金 | 012-覆膜/单分支型 | 主体近端直径D1(mm)：40、主体远端直径D2(mm)：36、侧支远端直径D3(mm)：14、主体长度L1(mm)：200、侧支长度L2(mm)：25、侧支后移长度L3(mm)：10 | C403614-2002510 | 0106935593761929 | 国械注准20173133241 | 集采范围外 | 新增（2025-06-23)、产品名称变更、国家医保耗材27位编码变更
6f0035cd-955c-11ed-bda4-34735a9d8166 | 上海微创心脉医疗科技（集团）股份有限公司 | 913101150512565326 | 54d3006d-7a6e-11f0-88e5-34735a9d8166 | f08f2942-ca32-11e9-953f-fa163e0a8baf | 外周血管支架类 | 胸主动脉 | 分支型主动脉覆膜支架及输送系统-覆膜支架 | ee3d5773-f39b-11ec-9447-b4055d63f15c | 分支型主动脉覆膜支架及输送系统 | 上海微创心脉医疗科技（集团）股份有限公司 |  | 国械注准20173133241 |  | 该产品由预装覆膜支架和输送系统组成，覆膜支架由主体覆膜支架和单侧支覆膜支架缝合而成，主体和侧支支架上有显影点，其中金属支架由镍钛合金制成，覆膜由聚对苯二甲酸乙二酯制成，缝合线（5-0）由聚对苯二甲酸乙二酯制成，显影点由铂铱合金制成，覆膜支架上束缚线由聚四氟乙烯制成，输送系统由锥形头/内管/套管/外管/连接件/分支导丝等部件组成，另附一根导引导管，环氧乙烷灭菌，一次性使用。货架有效期二年。 | 该产品用于治疗胸主动脉夹层，且其近端破口在左颈总动脉远端15mm与左锁骨下动脉（LSA）远端20mm之间或夹层逆撕至LSA，覆膜支架锚定区长度应＞=15mm。 | 胸主动脉 |  | f8af5aa5-f4ce-11ef-94b0-b4055d63f15c | f8af5aa5-f4ce-11ef-94b0-b4055d63f15c | 分支型主动脉覆膜支架及输送系统-覆膜支架 | C02060500114012025010003132 | C02060500100003025010000926 | 02-血管介入治疗类材料 | 06-外周血管介入治疗材料 | 05-胸主动脉支架 | 胸主动脉支架（单分支型/覆膜） | 14-合金 | 012-覆膜/单分支型 | 主体近端直径D1(mm)：34、主体远端直径D2(mm)：28、侧支远端直径D3(mm)：14、主体长度L1(mm)：200、侧支长度L2(mm)：25、侧支后移长度L3(mm)：10 | C342814-2002510 | 0106935593761424 | 国械注准20173133241 | 集采范围外 | 新增（2025-06-23)、产品名称变更、国家医保耗材27位编码变更
6f0035cd-955c-11ed-bda4-34735a9d8166 | 上海微创心脉医疗科技（集团）股份有限公司 | 913101150512565326 | 54d30136-7a6e-11f0-88e5-34735a9d8166 | f08f2942-ca32-11e9-953f-fa163e0a8baf | 外周血管支架类 | 胸主动脉 | 分支型主动脉覆膜支架及输送系统-覆膜支架 | ee3d5773-f39b-11ec-9447-b4055d63f15c | 分支型主动脉覆膜支架及输送系统 | 上海微创心脉医疗科技（集团）股份有限公司 |  | 国械注准20173133241 |  | 该产品由预装覆膜支架和输送系统组成，覆膜支架由主体覆膜支架和单侧支覆膜支架缝合而成，主体和侧支支架上有显影点，其中金属支架由镍钛合金制成，覆膜由聚对苯二甲酸乙二酯制成，缝合线（5-0）由聚对苯二甲酸乙二酯制成，显影点由铂铱合金制成，覆膜支架上束缚线由聚四氟乙烯制成，输送系统由锥形头/内管/套管/外管/连接件/分支导丝等部件组成，另附一根导引导管，环氧乙烷灭菌，一次性使用。货架有效期二年。 | 该产品用于治疗胸主动脉夹层，且其近端破口在左颈总动脉远端15mm与左锁骨下动脉（LSA）远端20mm之间或夹层逆撕至LSA，覆膜支架锚定区长度应＞=15mm。 | 胸主动脉 |  | f8af79dd-f4ce-11ef-94b0-b4055d63f15c | f8af79dd-f4ce-11ef-94b0-b4055d63f15c | 分支型主动脉覆膜支架及输送系统-覆膜支架 | C02060500114012025010003133 | C02060500100003025010000927 | 02-血管介入治疗类材料 | 06-外周血管介入治疗材料 | 05-胸主动脉支架 | 胸主动脉支架（单分支型/覆膜） | 14-合金 | 012-覆膜/单分支型 | 主体近端直径D1(mm)：40、主体远端直径D2(mm)：34、侧支远端直径D3(mm)：14、主体长度L1(mm)：200、侧支长度L2(mm)：25、侧支后移长度L3(mm)：5 | C403414-2002505 | 0106935593762230 | 国械注准20173133241 | 集采范围外 | 新增（2025-06-23)、产品名称变更、国家医保耗材27位编码变更
6f0035cd-955c-11ed-bda4-34735a9d8166 | 上海微创心脉医疗科技（集团）股份有限公司 | 913101150512565326 | 54d301fe-7a6e-11f0-88e5-34735a9d8166 | f08f2942-ca32-11e9-953f-fa163e0a8baf | 外周血管支架类 | 胸主动脉 | 分支型主动脉覆膜支架及输送系统-覆膜支架 | ee3d5773-f39b-11ec-9447-b4055d63f15c | 分支型主动脉覆膜支架及输送系统 | 上海微创心脉医疗科技（集团）股份有限公司 |  | 国械注准20173133241 |  | 该产品由预装覆膜支架和输送系统组成，覆膜支架由主体覆膜支架和单侧支覆膜支架缝合而成，主体和侧支支架上有显影点，其中金属支架由镍钛合金制成，覆膜由聚对苯二甲酸乙二酯制成，缝合线（5-0）由聚对苯二甲酸乙二酯制成，显影点由铂铱合金制成，覆膜支架上束缚线由聚四氟乙烯制成，输送系统由锥形头/内管/套管/外管/连接件/分支导丝等部件组成，另附一根导引导管，环氧乙烷灭菌，一次性使用。货架有效期二年。 | 该产品用于治疗胸主动脉夹层，且其近端破口在左颈总动脉远端15mm与左锁骨下动脉（LSA）远端20mm之间或夹层逆撕至LSA，覆膜支架锚定区长度应＞=15mm。 | 胸主动脉 |  | f8afa2b9-f4ce-11ef-94b0-b4055d63f15c | f8afa2b9-f4ce-11ef-94b0-b4055d63f15c | 分支型主动脉覆膜支架及输送系统-覆膜支架 | C02060500114012025010003134 | C02060500100003025010000928 | 02-血管介入治疗类材料 | 06-外周血管介入治疗材料 | 05-胸主动脉支架 | 胸主动脉支架（单分支型/覆膜） | 14-合金 | 012-覆膜/单分支型 | 主体近端直径D1(mm)：32、主体远端直径D2(mm)：32、侧支远端直径D3(mm)：12、主体长度L1(mm)：200、侧支长度L2(mm)：25、侧支后移长度L3(mm)：5 | C323212-2002505 | 0106935593761349 | 国械注准20173133241 | 集采范围外 | 新增（2025-06-23)、产品名称变更、国家医保耗材27位编码变更
6f0035cd-955c-11ed-bda4-34735a9d8166 | 上海微创心脉医疗科技（集团）股份有限公司 | 913101150512565326 | 54d30529-7a6e-11f0-88e5-34735a9d8166 | f08f2942-ca32-11e9-953f-fa163e0a8baf | 外周血管支架类 | 胸主动脉 | 分支型主动脉覆膜支架及输送系统-覆膜支架 | ee3d5773-f39b-11ec-9447-b4055d63f15c | 分支型主动脉覆膜支架及输送系统 | 上海微创心脉医疗科技（集团）股份有限公司 |  | 国械注准20173133241 |  | 该产品由预装覆膜支架和输送系统组成，覆膜支架由主体覆膜支架和单侧支覆膜支架缝合而成，主体和侧支支架上有显影点，其中金属支架由镍钛合金制成，覆膜由聚对苯二甲酸乙二酯制成，缝合线（5-0）由聚对苯二甲酸乙二酯制成，显影点由铂铱合金制成，覆膜支架上束缚线由聚四氟乙烯制成，输送系统由锥形头/内管/套管/外管/连接件/分支导丝等部件组成，另附一根导引导管，环氧乙烷灭菌，一次性使用。货架有效期二年。 | 该产品用于治疗胸主动脉夹层，且其近端破口在左颈总动脉远端15mm与左锁骨下动脉（LSA）远端20mm之间或夹层逆撕至LSA，覆膜支架锚定区长度应＞=15mm。 | 胸主动脉 |  | f8afcdbd-f4ce-11ef-94b0-b4055d63f15c | f8afcdbd-f4ce-11ef-94b0-b4055d63f15c | 分支型主动脉覆膜支架及输送系统-覆膜支架 | C02060500114012025010003135 | C02060500100003025010000929 | 02-血管介入治疗类材料 | 06-外周血管介入治疗材料 | 05-胸主动脉支架 | 胸主动脉支架（单分支型/覆膜） | 14-合金 | 012-覆膜/单分支型 | 主体近端直径D1(mm)：26、主体远端直径D2(mm)：20、侧支远端直径D3(mm)：8、主体长度L1(mm)：200、侧支长度L2(mm)：25、侧支后移长度L3(mm)：15 | C262008-2002515 | 0106935593760441 | 国械注准20173133241 | 集采范围外 | 新增（2025-06-23)、产品名称变更、国家医保耗材27位编码变更
6f0035cd-955c-11ed-bda4-34735a9d8166 | 上海微创心脉医疗科技（集团）股份有限公司 | 913101150512565326 | 54d305ed-7a6e-11f0-88e5-34735a9d8166 | f08f2942-ca32-11e9-953f-fa163e0a8baf | 外周血管支架类 | 胸主动脉 | 分支型主动脉覆膜支架及输送系统-覆膜支架 | ee3d5773-f39b-11ec-9447-b4055d63f15c | 分支型主动脉覆膜支架及输送系统 | 上海微创心脉医疗科技（集团）股份有限公司 |  | 国械注准20173133241 |  | 该产品由预装覆膜支架和输送系统组成，覆膜支架由主体覆膜支架和单侧支覆膜支架缝合而成，主体和侧支支架上有显影点，其中金属支架由镍钛合金制成，覆膜由聚对苯二甲酸乙二酯制成，缝合线（5-0）由聚对苯二甲酸乙二酯制成，显影点由铂铱合金制成，覆膜支架上束缚线由聚四氟乙烯制成，输送系统由锥形头/内管/套管/外管/连接件/分支导丝等部件组成，另附一根导引导管，环氧乙烷灭菌，一次性使用。货架有效期二年。 | 该产品用于治疗胸主动脉夹层，且其近端破口在左颈总动脉远端15mm与左锁骨下动脉（LSA）远端20mm之间或夹层逆撕至LSA，覆膜支架锚定区长度应＞=15mm。 | 胸主动脉 |  | f8afe205-f4ce-11ef-94b0-b4055d63f15c | f8afe205-f4ce-11ef-94b0-b4055d63f15c | 分支型主动脉覆膜支架及输送系统-覆膜支架 | C02060500114012025010003136 | C02060500100003025010000930 | 02-血管介入治疗类材料 | 06-外周血管介入治疗材料 | 05-胸主动脉支架 | 胸主动脉支架（单分支型/覆膜） | 14-合金 | 012-覆膜/单分支型 | 主体近端直径D1(mm)：32、主体远端直径D2(mm)：28、侧支远端直径D3(mm)：14、主体长度L1(mm)：200、侧支长度L2(mm)：25、侧支后移长度L3(mm)：5 | C322814-2002505 | 0106935593762278 | 国械注准20173133241 | 集采范围外 | 新增（2025-06-23)、产品名称变更、国家医保耗材27位编码变更
6f0035cd-955c-11ed-bda4-34735a9d8166 | 上海微创心脉医疗科技（集团）股份有限公司 | 913101150512565326 | 54d306b0-7a6e-11f0-88e5-34735a9d8166 | f08f2942-ca32-11e9-953f-fa163e0a8baf | 外周血管支架类 | 胸主动脉 | 分支型主动脉覆膜支架及输送系统-覆膜支架 | ee3d5773-f39b-11ec-9447-b4055d63f15c | 分支型主动脉覆膜支架及输送系统 | 上海微创心脉医疗科技（集团）股份有限公司 |  | 国械注准20173133241 |  | 该产品由预装覆膜支架和输送系统组成，覆膜支架由主体覆膜支架和单侧支覆膜支架缝合而成，主体和侧支支架上有显影点，其中金属支架由镍钛合金制成，覆膜由聚对苯二甲酸乙二酯制成，缝合线（5-0）由聚对苯二甲酸乙二酯制成，显影点由铂铱合金制成，覆膜支架上束缚线由聚四氟乙烯制成，输送系统由锥形头/内管/套管/外管/连接件/分支导丝等部件组成，另附一根导引导管，环氧乙烷灭菌，一次性使用。货架有效期二年。 | 该产品用于治疗胸主动脉夹层，且其近端破口在左颈总动脉远端15mm与左锁骨下动脉（LSA）远端20mm之间或夹层逆撕至LSA，覆膜支架锚定区长度应＞=15mm。 | 胸主动脉 |  | f8aff762-f4ce-11ef-94b0-b4055d63f15c | f8aff762-f4ce-11ef-94b0-b4055d63f15c | 分支型主动脉覆膜支架及输送系统-覆膜支架 | C02060500114012025010003137 | C02060500100003025010000931 | 02-血管介入治疗类材料 | 06-外周血管介入治疗材料 | 05-胸主动脉支架 | 胸主动脉支架（单分支型/覆膜） | 14-合金 | 012-覆膜/单分支型 | 主体近端直径D1(mm)：38、主体远端直径D2(mm)：32、侧支远端直径D3(mm)：12、主体长度L1(mm)：200、侧支长度L2(mm)：30、侧支后移长度L3(mm)：30 | C383212-2003030 | 0106935593761769 | 国械注准20173133241 | 集采范围外 | 新增（2025-06-23)、产品名称变更、国家医保耗材27位编码变更
6f0035cd-955c-11ed-bda4-34735a9d8166 | 上海微创心脉医疗科技（集团）股份有限公司 | 913101150512565326 | 54d3077e-7a6e-11f0-88e5-34735a9d8166 | f08f2942-ca32-11e9-953f-fa163e0a8baf | 外周血管支架类 | 胸主动脉 | 分支型主动脉覆膜支架及输送系统-覆膜支架 | ee3d5773-f39b-11ec-9447-b4055d63f15c | 分支型主动脉覆膜支架及输送系统 | 上海微创心脉医疗科技（集团）股份有限公司 |  | 国械注准20173133241 |  | 该产品由预装覆膜支架和输送系统组成，覆膜支架由主体覆膜支架和单侧支覆膜支架缝合而成，主体和侧支支架上有显影点，其中金属支架由镍钛合金制成，覆膜由聚对苯二甲酸乙二酯制成，缝合线（5-0）由聚对苯二甲酸乙二酯制成，显影点由铂铱合金制成，覆膜支架上束缚线由聚四氟乙烯制成，输送系统由锥形头/内管/套管/外管/连接件/分支导丝等部件组成，另附一根导引导管，环氧乙烷灭菌，一次性使用。货架有效期二年。 | 该产品用于治疗胸主动脉夹层，且其近端破口在左颈总动脉远端15mm与左锁骨下动脉（LSA）远端20mm之间或夹层逆撕至LSA，覆膜支架锚定区长度应＞=15mm。 | 胸主动脉 |  | f8b00c21-f4ce-11ef-94b0-b4055d63f15c | f8b00c21-f4ce-11ef-94b0-b4055d63f15c | 分支型主动脉覆膜支架及输送系统-覆膜支架 | C02060500114012025010003138 | C02060500100003025010000932 | 02-血管介入治疗类材料 | 06-外周血管介入治疗材料 | 05-胸主动脉支架 | 胸主动脉支架（单分支型/覆膜） | 14-合金 | 012-覆膜/单分支型 | 主体近端直径D1(mm)：42、主体远端直径D2(mm)：36、侧支远端直径D3(mm)：14、主体长度L1(mm)：200、侧支长度L2(mm)：30、侧支后移长度L3(mm)：15 | C423614-2003015 | 0106935593762063 | 国械注准20173133241 | 集采范围外 | 新增（2025-06-23)、产品名称变更、国家医保耗材27位编码变更
6f0035cd-955c-11ed-bda4-34735a9d8166 | 上海微创心脉医疗科技（集团）股份有限公司 | 913101150512565326 | 54d3083c-7a6e-11f0-88e5-34735a9d8166 | f08f2942-ca32-11e9-953f-fa163e0a8baf | 外周血管支架类 | 胸主动脉 | 分支型主动脉覆膜支架及输送系统-覆膜支架 | ee3d5773-f39b-11ec-9447-b4055d63f15c | 分支型主动脉覆膜支架及输送系统 | 上海微创心脉医疗科技（集团）股份有限公司 |  | 国械注准20173133241 |  | 该产品由预装覆膜支架和输送系统组成，覆膜支架由主体覆膜支架和单侧支覆膜支架缝合而成，主体和侧支支架上有显影点，其中金属支架由镍钛合金制成，覆膜由聚对苯二甲酸乙二酯制成，缝合线（5-0）由聚对苯二甲酸乙二酯制成，显影点由铂铱合金制成，覆膜支架上束缚线由聚四氟乙烯制成，输送系统由锥形头/内管/套管/外管/连接件/分支导丝等部件组成，另附一根导引导管，环氧乙烷灭菌，一次性使用。货架有效期二年。 | 该产品用于治疗胸主动脉夹层，且其近端破口在左颈总动脉远端15mm与左锁骨下动脉（LSA）远端20mm之间或夹层逆撕至LSA，覆膜支架锚定区长度应＞=15mm。 | 胸主动脉 |  | f8b036b6-f4ce-11ef-94b0-b4055d63f15c | f8b036b6-f4ce-11ef-94b0-b4055d63f15c | 分支型主动脉覆膜支架及输送系统-覆膜支架 | C02060500114012025010003139 | C02060500100003025010000933 | 02-血管介入治疗类材料 | 06-外周血管介入治疗材料 | 05-胸主动脉支架 | 胸主动脉支架（单分支型/覆膜） | 14-合金 | 012-覆膜/单分支型 | 主体近端直径D1(mm)：34、主体远端直径D2(mm)：30、侧支远端直径D3(mm)：14、主体长度L1(mm)：200、侧支长度L2(mm)：25、侧支后移长度L3(mm)：5 | C343014-2002505 | 0106935593761479 | 国械注准20173133241 | 集采范围外 | 新增（2025-06-23)、产品名称变更、国家医保耗材27位编码变更
6f0035cd-955c-11ed-bda4-34735a9d8166 | 上海微创心脉医疗科技（集团）股份有限公司 | 913101150512565326 | 54d3090f-7a6e-11f0-88e5-34735a9d8166 | f08f2942-ca32-11e9-953f-fa163e0a8baf | 外周血管支架类 | 胸主动脉 | 分支型主动脉覆膜支架及输送系统-覆膜支架 | ee3d5773-f39b-11ec-9447-b4055d63f15c | 分支型主动脉覆膜支架及输送系统 | 上海微创心脉医疗科技（集团）股份有限公司 |  | 国械注准20173133241 |  | 该产品由预装覆膜支架和输送系统组成，覆膜支架由主体覆膜支架和单侧支覆膜支架缝合而成，主体和侧支支架上有显影点，其中金属支架由镍钛合金制成，覆膜由聚对苯二甲酸乙二酯制成，缝合线（5-0）由聚对苯二甲酸乙二酯制成，显影点由铂铱合金制成，覆膜支架上束缚线由聚四氟乙烯制成，输送系统由锥形头/内管/套管/外管/连接件/分支导丝等部件组成，另附一根导引导管，环氧乙烷灭菌，一次性使用。货架有效期二年。 | 该产品用于治疗胸主动脉夹层，且其近端破口在左颈总动脉远端15mm与左锁骨下动脉（LSA）远端20mm之间或夹层逆撕至LSA，覆膜支架锚定区长度应＞=15mm。 | 胸主动脉 |  | f8b04e7b-f4ce-11ef-94b0-b4055d63f15c | f8b04e7b-f4ce-11ef-94b0-b4055d63f15c | 分支型主动脉覆膜支架及输送系统-覆膜支架 | C02060500114012025010003140 | C02060500100003025010000934 | 02-血管介入治疗类材料 | 06-外周血管介入治疗材料 | 05-胸主动脉支架 | 胸主动脉支架（单分支型/覆膜） | 14-合金 | 012-覆膜/单分支型 | 主体近端直径D1(mm)：34、主体远端直径D2(mm)：28、侧支远端直径D3(mm)：14、主体长度L1(mm)：200、侧支长度L2(mm)：25、侧支后移长度L3(mm)：15 | C342814-2002515 | 0106935593761431 | 国械注准20173133241 | 集采范围外 | 新增（2025-06-23)、产品名称变更、国家医保耗材27位编码变更
6f0035cd-955c-11ed-bda4-34735a9d8166 | 上海微创心脉医疗科技（集团）股份有限公司 | 913101150512565326 | 54d309d2-7a6e-11f0-88e5-34735a9d8166 | f08f2942-ca32-11e9-953f-fa163e0a8baf | 外周血管支架类 | 胸主动脉 | 分支型主动脉覆膜支架及输送系统-覆膜支架 | ee3d5773-f39b-11ec-9447-b4055d63f15c | 分支型主动脉覆膜支架及输送系统 | 上海微创心脉医疗科技（集团）股份有限公司 |  | 国械注准20173133241 |  | 该产品由预装覆膜支架和输送系统组成，覆膜支架由主体覆膜支架和单侧支覆膜支架缝合而成，主体和侧支支架上有显影点，其中金属支架由镍钛合金制成，覆膜由聚对苯二甲酸乙二酯制成，缝合线（5-0）由聚对苯二甲酸乙二酯制成，显影点由铂铱合金制成，覆膜支架上束缚线由聚四氟乙烯制成，输送系统由锥形头/内管/套管/外管/连接件/分支导丝等部件组成，另附一根导引导管，环氧乙烷灭菌，一次性使用。货架有效期二年。 | 该产品用于治疗胸主动脉夹层，且其近端破口在左颈总动脉远端15mm与左锁骨下动脉（LSA）远端20mm之间或夹层逆撕至LSA，覆膜支架锚定区长度应＞=15mm。 | 胸主动脉 |  | f8b0643d-f4ce-11ef-94b0-b4055d63f15c | f8b0643d-f4ce-11ef-94b0-b4055d63f15c | 分支型主动脉覆膜支架及输送系统-覆膜支架 | C02060500114012025010003141 | C02060500100003025010000935 | 02-血管介入治疗类材料 | 06-外周血管介入治疗材料 | 05-胸主动脉支架 | 胸主动脉支架（单分支型/覆膜） | 14-合金 | 012-覆膜/单分支型 | 主体近端直径D1(mm)：32、主体远端直径D2(mm)：28、侧支远端直径D3(mm)：12、主体长度L1(mm)：200、侧支长度L2(mm)：30、侧支后移长度L3(mm)：25 | C322812-2003025 | 0106935593761257 | 国械注准20173133241 | 集采范围外 | 新增（2025-06-23)、产品名称变更、国家医保耗材27位编码变更
6f0035cd-955c-11ed-bda4-34735a9d8166 | 上海微创心脉医疗科技（集团）股份有限公司 | 913101150512565326 | 54d30a9a-7a6e-11f0-88e5-34735a9d8166 | f08f2942-ca32-11e9-953f-fa163e0a8baf | 外周血管支架类 | 胸主动脉 | 分支型主动脉覆膜支架及输送系统-覆膜支架 | ee3d5773-f39b-11ec-9447-b4055d63f15c | 分支型主动脉覆膜支架及输送系统 | 上海微创心脉医疗科技（集团）股份有限公司 |  | 国械注准20173133241 |  | 该产品由预装覆膜支架和输送系统组成，覆膜支架由主体覆膜支架和单侧支覆膜支架缝合而成，主体和侧支支架上有显影点，其中金属支架由镍钛合金制成，覆膜由聚对苯二甲酸乙二酯制成，缝合线（5-0）由聚对苯二甲酸乙二酯制成，显影点由铂铱合金制成，覆膜支架上束缚线由聚四氟乙烯制成，输送系统由锥形头/内管/套管/外管/连接件/分支导丝等部件组成，另附一根导引导管，环氧乙烷灭菌，一次性使用。货架有效期二年。 | 该产品用于治疗胸主动脉夹层，且其近端破口在左颈总动脉远端15mm与左锁骨下动脉（LSA）远端20mm之间或夹层逆撕至LSA，覆膜支架锚定区长度应＞=15mm。 | 胸主动脉 |  | f8b0869a-f4ce-11ef-94b0-b4055d63f15c | f8b0869a-f4ce-11ef-94b0-b4055d63f15c | 分支型主动脉覆膜支架及输送系统-覆膜支架 | C02060500114012025010003142 | C02060500100003025010000936 | 02-血管介入治疗类材料 | 06-外周血管介入治疗材料 | 05-胸主动脉支架 | 胸主动脉支架（单分支型/覆膜） | 14-合金 | 012-覆膜/单分支型 | 主体近端直径D1(mm)：34、主体远端直径D2(mm)：28、侧支远端直径D3(mm)：12、主体长度L1(mm)：200、侧支长度L2(mm)：25、侧支后移长度L3(mm)：30 | C342812-2002530 | 0106935593761400 | 国械注准20173133241 | 集采范围外 | 新增（2025-06-23)、产品名称变更、国家医保耗材27位编码变更
6f0035cd-955c-11ed-bda4-34735a9d8166 | 上海微创心脉医疗科技（集团）股份有限公司 | 913101150512565326 | 54d30ded-7a6e-11f0-88e5-34735a9d8166 | f08f2942-ca32-11e9-953f-fa163e0a8baf | 外周血管支架类 | 胸主动脉 | 分支型主动脉覆膜支架及输送系统-覆膜支架 | ee3d5773-f39b-11ec-9447-b4055d63f15c | 分支型主动脉覆膜支架及输送系统 | 上海微创心脉医疗科技（集团）股份有限公司 |  | 国械注准20173133241 |  | 该产品由预装覆膜支架和输送系统组成，覆膜支架由主体覆膜支架和单侧支覆膜支架缝合而成，主体和侧支支架上有显影点，其中金属支架由镍钛合金制成，覆膜由聚对苯二甲酸乙二酯制成，缝合线（5-0）由聚对苯二甲酸乙二酯制成，显影点由铂铱合金制成，覆膜支架上束缚线由聚四氟乙烯制成，输送系统由锥形头/内管/套管/外管/连接件/分支导丝等部件组成，另附一根导引导管，环氧乙烷灭菌，一次性使用。货架有效期二年。 | 该产品用于治疗胸主动脉夹层，且其近端破口在左颈总动脉远端15mm与左锁骨下动脉（LSA）远端20mm之间或夹层逆撕至LSA，覆膜支架锚定区长度应＞=15mm。 | 胸主动脉 |  | f8b0aff5-f4ce-11ef-94b0-b4055d63f15c | f8b0aff5-f4ce-11ef-94b0-b4055d63f15c | 分支型主动脉覆膜支架及输送系统-覆膜支架 | C02060500114012025010003143 | C02060500100003025010000937 | 02-血管介入治疗类材料 | 06-外周血管介入治疗材料 | 05-胸主动脉支架 | 胸主动脉支架（单分支型/覆膜） | 14-合金 | 012-覆膜/单分支型 | 主体近端直径D1(mm)：40、主体远端直径D2(mm)：40、侧支远端直径D3(mm)：12、主体长度L1(mm)：200、侧支长度L2(mm)：30、侧支后移长度L3(mm)：30 | C404012-2003030 | 0106935593761950 | 国械注准20173133241 | 集采范围外 | 新增（2025-06-23)、产品名称变更、国家医保耗材27位编码变更
6f0035cd-955c-11ed-bda4-34735a9d8166 | 上海微创心脉医疗科技（集团）股份有限公司 | 913101150512565326 | 54d30eba-7a6e-11f0-88e5-34735a9d8166 | f08f2942-ca32-11e9-953f-fa163e0a8baf | 外周血管支架类 | 胸主动脉 | 分支型主动脉覆膜支架及输送系统-覆膜支架 | ee3d5773-f39b-11ec-9447-b4055d63f15c | 分支型主动脉覆膜支架及输送系统 | 上海微创心脉医疗科技（集团）股份有限公司 |  | 国械注准20173133241 |  | 该产品由预装覆膜支架和输送系统组成，覆膜支架由主体覆膜支架和单侧支覆膜支架缝合而成，主体和侧支支架上有显影点，其中金属支架由镍钛合金制成，覆膜由聚对苯二甲酸乙二酯制成，缝合线（5-0）由聚对苯二甲酸乙二酯制成，显影点由铂铱合金制成，覆膜支架上束缚线由聚四氟乙烯制成，输送系统由锥形头/内管/套管/外管/连接件/分支导丝等部件组成，另附一根导引导管，环氧乙烷灭菌，一次性使用。货架有效期二年。 | 该产品用于治疗胸主动脉夹层，且其近端破口在左颈总动脉远端15mm与左锁骨下动脉（LSA）远端20mm之间或夹层逆撕至LSA，覆膜支架锚定区长度应＞=15mm。 | 胸主动脉 |  | f8b0d9e7-f4ce-11ef-94b0-b4055d63f15c | f8b0d9e7-f4ce-11ef-94b0-b4055d63f15c | 分支型主动脉覆膜支架及输送系统-覆膜支架 | C02060500114012025010003144 | C02060500100003025010000938 | 02-血管介入治疗类材料 | 06-外周血管介入治疗材料 | 05-胸主动脉支架 | 胸主动脉支架（单分支型/覆膜） | 14-合金 | 012-覆膜/单分支型 | 主体近端直径D1(mm)：36、主体远端直径D2(mm)：32、侧支远端直径D3(mm)：12、主体长度L1(mm)：200、侧支长度L2(mm)：25、侧支后移长度L3(mm)：15 | C363212-2002515 | 0106935593761660 | 国械注准20173133241 | 集采范围外 | 新增（2025-06-23)、产品名称变更、国家医保耗材27位编码变更
6f0035cd-955c-11ed-bda4-34735a9d8166 | 上海微创心脉医疗科技（集团）股份有限公司 | 913101150512565326 | 54d30f83-7a6e-11f0-88e5-34735a9d8166 | f08f2942-ca32-11e9-953f-fa163e0a8baf | 外周血管支架类 | 胸主动脉 | 分支型主动脉覆膜支架及输送系统-覆膜支架 | ee3d5773-f39b-11ec-9447-b4055d63f15c | 分支型主动脉覆膜支架及输送系统 | 上海微创心脉医疗科技（集团）股份有限公司 |  | 国械注准20173133241 |  | 该产品由预装覆膜支架和输送系统组成，覆膜支架由主体覆膜支架和单侧支覆膜支架缝合而成，主体和侧支支架上有显影点，其中金属支架由镍钛合金制成，覆膜由聚对苯二甲酸乙二酯制成，缝合线（5-0）由聚对苯二甲酸乙二酯制成，显影点由铂铱合金制成，覆膜支架上束缚线由聚四氟乙烯制成，输送系统由锥形头/内管/套管/外管/连接件/分支导丝等部件组成，另附一根导引导管，环氧乙烷灭菌，一次性使用。货架有效期二年。 | 该产品用于治疗胸主动脉夹层，且其近端破口在左颈总动脉远端15mm与左锁骨下动脉（LSA）远端20mm之间或夹层逆撕至LSA，覆膜支架锚定区长度应＞=15mm。 | 胸主动脉 |  | f8b0ee71-f4ce-11ef-94b0-b4055d63f15c | f8b0ee71-f4ce-11ef-94b0-b4055d63f15c | 分支型主动脉覆膜支架及输送系统-覆膜支架 | C02060500114012025010003145 | C02060500100003025010000939 | 02-血管介入治疗类材料 | 06-外周血管介入治疗材料 | 05-胸主动脉支架 | 胸主动脉支架（单分支型/覆膜） | 14-合金 | 012-覆膜/单分支型 | 主体近端直径D1(mm)：44、主体远端直径D2(mm)：38、侧支远端直径D3(mm)：14、主体长度L1(mm)：200、侧支长度L2(mm)：25、侧支后移长度L3(mm)：10 | C443814-2002510 | 0106935593762162 | 国械注准20173133241 | 集采范围外 | 新增（2025-06-23)、产品名称变更、国家医保耗材27位编码变更
6f0035cd-955c-11ed-bda4-34735a9d8166 | 上海微创心脉医疗科技（集团）股份有限公司 | 913101150512565326 | 54d31071-7a6e-11f0-88e5-34735a9d8166 | f08f2942-ca32-11e9-953f-fa163e0a8baf | 外周血管支架类 | 胸主动脉 | 分支型主动脉覆膜支架及输送系统-覆膜支架 | ee3d5773-f39b-11ec-9447-b4055d63f15c | 分支型主动脉覆膜支架及输送系统 | 上海微创心脉医疗科技（集团）股份有限公司 |  | 国械注准20173133241 |  | 该产品由预装覆膜支架和输送系统组成，覆膜支架由主体覆膜支架和单侧支覆膜支架缝合而成，主体和侧支支架上有显影点，其中金属支架由镍钛合金制成，覆膜由聚对苯二甲酸乙二酯制成，缝合线（5-0）由聚对苯二甲酸乙二酯制成，显影点由铂铱合金制成，覆膜支架上束缚线由聚四氟乙烯制成，输送系统由锥形头/内管/套管/外管/连接件/分支导丝等部件组成，另附一根导引导管，环氧乙烷灭菌，一次性使用。货架有效期二年。 | 该产品用于治疗胸主动脉夹层，且其近端破口在左颈总动脉远端15mm与左锁骨下动脉（LSA）远端20mm之间或夹层逆撕至LSA，覆膜支架锚定区长度应＞=15mm。 | 胸主动脉 |  | f8b101e2-f4ce-11ef-94b0-b4055d63f15c | f8b101e2-f4ce-11ef-94b0-b4055d63f15c | 分支型主动脉覆膜支架及输送系统-覆膜支架 | C02060500114012025010003146 | C02060500100003025010000940 | 02-血管介入治疗类材料 | 06-外周血管介入治疗材料 | 05-胸主动脉支架 | 胸主动脉支架（单分支型/覆膜） | 14-合金 | 012-覆膜/单分支型 | 主体近端直径D1(mm)：38、主体远端直径D2(mm)：30、侧支远端直径D3(mm)：14、主体长度L1(mm)：200、侧支长度L2(mm)：25、侧支后移长度L3(mm)：5 | C383014-2002505 | 0106935593762407 | 国械注准20173133241 | 集采范围外 | 新增（2025-06-23)、产品名称变更、国家医保耗材27位编码变更
6f0035cd-955c-11ed-bda4-34735a9d8166 | 上海微创心脉医疗科技（集团）股份有限公司 | 913101150512565326 | 54d3113a-7a6e-11f0-88e5-34735a9d8166 | f08f2942-ca32-11e9-953f-fa163e0a8baf | 外周血管支架类 | 胸主动脉 | 分支型主动脉覆膜支架及输送系统-覆膜支架 | ee3d5773-f39b-11ec-9447-b4055d63f15c | 分支型主动脉覆膜支架及输送系统 | 上海微创心脉医疗科技（集团）股份有限公司 |  | 国械注准20173133241 |  | 该产品由预装覆膜支架和输送系统组成，覆膜支架由主体覆膜支架和单侧支覆膜支架缝合而成，主体和侧支支架上有显影点，其中金属支架由镍钛合金制成，覆膜由聚对苯二甲酸乙二酯制成，缝合线（5-0）由聚对苯二甲酸乙二酯制成，显影点由铂铱合金制成，覆膜支架上束缚线由聚四氟乙烯制成，输送系统由锥形头/内管/套管/外管/连接件/分支导丝等部件组成，另附一根导引导管，环氧乙烷灭菌，一次性使用。货架有效期二年。 | 该产品用于治疗胸主动脉夹层，且其近端破口在左颈总动脉远端15mm与左锁骨下动脉（LSA）远端20mm之间或夹层逆撕至LSA，覆膜支架锚定区长度应＞=15mm。 | 胸主动脉 |  | f8b118d4-f4ce-11ef-94b0-b4055d63f15c | f8b118d4-f4ce-11ef-94b0-b4055d63f15c | 分支型主动脉覆膜支架及输送系统-覆膜支架 | C02060500114012025010003147 | C02060500100003025010000941 | 02-血管介入治疗类材料 | 06-外周血管介入治疗材料 | 05-胸主动脉支架 | 胸主动脉支架（单分支型/覆膜） | 14-合金 | 012-覆膜/单分支型 | 主体近端直径D1(mm)：38、主体远端直径D2(mm)：34、侧支远端直径D3(mm)：14、主体长度L1(mm)：200、侧支长度L2(mm)：25、侧支后移长度L3(mm)：10 | C383414-2002510 | 0106935593761851 | 国械注准20173133241 | 集采范围外 | 新增（2025-06-23)、产品名称变更、国家医保耗材27位编码变更
6f0035cd-955c-11ed-bda4-34735a9d8166 | 上海微创心脉医疗科技（集团）股份有限公司 | 913101150512565326 | 54d3120c-7a6e-11f0-88e5-34735a9d8166 | f08f2942-ca32-11e9-953f-fa163e0a8baf | 外周血管支架类 | 胸主动脉 | 分支型主动脉覆膜支架及输送系统-覆膜支架 | ee3d5773-f39b-11ec-9447-b4055d63f15c | 分支型主动脉覆膜支架及输送系统 | 上海微创心脉医疗科技（集团）股份有限公司 |  | 国械注准20173133241 |  | 该产品由预装覆膜支架和输送系统组成，覆膜支架由主体覆膜支架和单侧支覆膜支架缝合而成，主体和侧支支架上有显影点，其中金属支架由镍钛合金制成，覆膜由聚对苯二甲酸乙二酯制成，缝合线（5-0）由聚对苯二甲酸乙二酯制成，显影点由铂铱合金制成，覆膜支架上束缚线由聚四氟乙烯制成，输送系统由锥形头/内管/套管/外管/连接件/分支导丝等部件组成，另附一根导引导管，环氧乙烷灭菌，一次性使用。货架有效期二年。 | 该产品用于治疗胸主动脉夹层，且其近端破口在左颈总动脉远端15mm与左锁骨下动脉（LSA）远端20mm之间或夹层逆撕至LSA，覆膜支架锚定区长度应＞=15mm。 | 胸主动脉 |  | f8b151da-f4ce-11ef-94b0-b4055d63f15c | f8b151da-f4ce-11ef-94b0-b4055d63f15c | 分支型主动脉覆膜支架及输送系统-覆膜支架 | C02060500114012025010003148 | C02060500100003025010000942 | 02-血管介入治疗类材料 | 06-外周血管介入治疗材料 | 05-胸主动脉支架 | 胸主动脉支架（单分支型/覆膜） | 14-合金 | 012-覆膜/单分支型 | 主体近端直径D1(mm)：40、主体远端直径D2(mm)：36、侧支远端直径D3(mm)：14、主体长度L1(mm)：200、侧支长度L2(mm)：25、侧支后移长度L3(mm)：5 | C403614-2002505 | 0106935593761912 | 国械注准20173133241 | 集采范围外 | 新增（2025-06-23)、产品名称变更、国家医保耗材27位编码变更
6f0035cd-955c-11ed-bda4-34735a9d8166 | 上海微创心脉医疗科技（集团）股份有限公司 | 913101150512565326 | 54d312de-7a6e-11f0-88e5-34735a9d8166 | f08f2942-ca32-11e9-953f-fa163e0a8baf | 外周血管支架类 | 胸主动脉 | 分支型主动脉覆膜支架及输送系统-覆膜支架 | ee3d5773-f39b-11ec-9447-b4055d63f15c | 分支型主动脉覆膜支架及输送系统 | 上海微创心脉医疗科技（集团）股份有限公司 |  | 国械注准20173133241 |  | 该产品由预装覆膜支架和输送系统组成，覆膜支架由主体覆膜支架和单侧支覆膜支架缝合而成，主体和侧支支架上有显影点，其中金属支架由镍钛合金制成，覆膜由聚对苯二甲酸乙二酯制成，缝合线（5-0）由聚对苯二甲酸乙二酯制成，显影点由铂铱合金制成，覆膜支架上束缚线由聚四氟乙烯制成，输送系统由锥形头/内管/套管/外管/连接件/分支导丝等部件组成，另附一根导引导管，环氧乙烷灭菌，一次性使用。货架有效期二年。 | 该产品用于治疗胸主动脉夹层，且其近端破口在左颈总动脉远端15mm与左锁骨下动脉（LSA）远端20mm之间或夹层逆撕至LSA，覆膜支架锚定区长度应＞=15mm。 | 胸主动脉 |  | f8b17716-f4ce-11ef-94b0-b4055d63f15c | f8b17716-f4ce-11ef-94b0-b4055d63f15c | 分支型主动脉覆膜支架及输送系统-覆膜支架 | C02060500114012025010003149 | C02060500100003025010000943 | 02-血管介入治疗类材料 | 06-外周血管介入治疗材料 | 05-胸主动脉支架 | 胸主动脉支架（单分支型/覆膜） | 14-合金 | 012-覆膜/单分支型 | 主体近端直径D1(mm)：30、主体远端直径D2(mm)：26、侧支远端直径D3(mm)：12、主体长度L1(mm)：200、侧支长度L2(mm)：25、侧支后移长度L3(mm)：5 | C302612-2002505 | 0106935593760540 | 国械注准20173133241 | 集采范围外 | 新增（2025-06-23)、产品名称变更、国家医保耗材27位编码变更
6f0035cd-955c-11ed-bda4-34735a9d8166 | 上海微创心脉医疗科技（集团）股份有限公司 | 913101150512565326 | 54d313a1-7a6e-11f0-88e5-34735a9d8166 | f08f2942-ca32-11e9-953f-fa163e0a8baf | 外周血管支架类 | 胸主动脉 | 分支型主动脉覆膜支架及输送系统-覆膜支架 | ee3d5773-f39b-11ec-9447-b4055d63f15c | 分支型主动脉覆膜支架及输送系统 | 上海微创心脉医疗科技（集团）股份有限公司 |  | 国械注准20173133241 |  | 该产品由预装覆膜支架和输送系统组成，覆膜支架由主体覆膜支架和单侧支覆膜支架缝合而成，主体和侧支支架上有显影点，其中金属支架由镍钛合金制成，覆膜由聚对苯二甲酸乙二酯制成，缝合线（5-0）由聚对苯二甲酸乙二酯制成，显影点由铂铱合金制成，覆膜支架上束缚线由聚四氟乙烯制成，输送系统由锥形头/内管/套管/外管/连接件/分支导丝等部件组成，另附一根导引导管，环氧乙烷灭菌，一次性使用。货架有效期二年。 | 该产品用于治疗胸主动脉夹层，且其近端破口在左颈总动脉远端15mm与左锁骨下动脉（LSA）远端20mm之间或夹层逆撕至LSA，覆膜支架锚定区长度应＞=15mm。 | 胸主动脉 |  | f8b18a40-f4ce-11ef-94b0-b4055d63f15c | f8b18a40-f4ce-11ef-94b0-b4055d63f15c | 分支型主动脉覆膜支架及输送系统-覆膜支架 | C02060500114012025010003150 | C02060500100003025010000944 | 02-血管介入治疗类材料 | 06-外周血管介入治疗材料 | 05-胸主动脉支架 | 胸主动脉支架（单分支型/覆膜） | 14-合金 | 012-覆膜/单分支型 | 主体近端直径D1(mm)：32、主体远端直径D2(mm)：26、侧支远端直径D3(mm)：14、主体长度L1(mm)：200、侧支长度L2(mm)：30、侧支后移长度L3(mm)：10 | C322614-2003010 | 0106935593761189 | 国械注准20173133241 | 集采范围外 | 新增（2025-06-23)、产品名称变更、国家医保耗材27位编码变更
6f0035cd-955c-11ed-bda4-34735a9d8166 | 上海微创心脉医疗科技（集团）股份有限公司 | 913101150512565326 | 54d3146a-7a6e-11f0-88e5-34735a9d8166 | f08f2942-ca32-11e9-953f-fa163e0a8baf | 外周血管支架类 | 胸主动脉 | 分支型主动脉覆膜支架及输送系统-覆膜支架 | ee3d5773-f39b-11ec-9447-b4055d63f15c | 分支型主动脉覆膜支架及输送系统 | 上海微创心脉医疗科技（集团）股份有限公司 |  | 国械注准20173133241 |  | 该产品由预装覆膜支架和输送系统组成，覆膜支架由主体覆膜支架和单侧支覆膜支架缝合而成，主体和侧支支架上有显影点，其中金属支架由镍钛合金制成，覆膜由聚对苯二甲酸乙二酯制成，缝合线（5-0）由聚对苯二甲酸乙二酯制成，显影点由铂铱合金制成，覆膜支架上束缚线由聚四氟乙烯制成，输送系统由锥形头/内管/套管/外管/连接件/分支导丝等部件组成，另附一根导引导管，环氧乙烷灭菌，一次性使用。货架有效期二年。 | 该产品用于治疗胸主动脉夹层，且其近端破口在左颈总动脉远端15mm与左锁骨下动脉（LSA）远端20mm之间或夹层逆撕至LSA，覆膜支架锚定区长度应＞=15mm。 | 胸主动脉 |  | f8b19b34-f4ce-11ef-94b0-b4055d63f15c | f8b19b34-f4ce-11ef-94b0-b4055d63f15c | 分支型主动脉覆膜支架及输送系统-覆膜支架 | C02060500114012025010003151 | C02060500100003025010000945 | 02-血管介入治疗类材料 | 06-外周血管介入治疗材料 | 05-胸主动脉支架 | 胸主动脉支架（单分支型/覆膜） | 14-合金 | 012-覆膜/单分支型 | 主体近端直径D1(mm)：34、主体远端直径D2(mm)：28、侧支远端直径D3(mm)：6、主体长度L1(mm)：200、侧支长度L2(mm)：25、侧支后移长度L3(mm)：10 | C342806-2002510 | 0106935593761363 | 国械注准20173133241 | 集采范围外 | 新增（2025-06-23)、产品名称变更、国家医保耗材27位编码变更
6f0035cd-955c-11ed-bda4-34735a9d8166 | 上海微创心脉医疗科技（集团）股份有限公司 | 913101150512565326 | 54d317a9-7a6e-11f0-88e5-34735a9d8166 | f08f2942-ca32-11e9-953f-fa163e0a8baf | 外周血管支架类 | 胸主动脉 | 分支型主动脉覆膜支架及输送系统-覆膜支架 | ee3d5773-f39b-11ec-9447-b4055d63f15c | 分支型主动脉覆膜支架及输送系统 | 上海微创心脉医疗科技（集团）股份有限公司 |  | 国械注准20173133241 |  | 该产品由预装覆膜支架和输送系统组成，覆膜支架由主体覆膜支架和单侧支覆膜支架缝合而成，主体和侧支支架上有显影点，其中金属支架由镍钛合金制成，覆膜由聚对苯二甲酸乙二酯制成，缝合线（5-0）由聚对苯二甲酸乙二酯制成，显影点由铂铱合金制成，覆膜支架上束缚线由聚四氟乙烯制成，输送系统由锥形头/内管/套管/外管/连接件/分支导丝等部件组成，另附一根导引导管，环氧乙烷灭菌，一次性使用。货架有效期二年。 | 该产品用于治疗胸主动脉夹层，且其近端破口在左颈总动脉远端15mm与左锁骨下动脉（LSA）远端20mm之间或夹层逆撕至LSA，覆膜支架锚定区长度应＞=15mm。 | 胸主动脉 |  | f8b1d131-f4ce-11ef-94b0-b4055d63f15c | f8b1d131-f4ce-11ef-94b0-b4055d63f15c | 分支型主动脉覆膜支架及输送系统-覆膜支架 | C02060500114012025010003152 | C02060500100003025010000946 | 02-血管介入治疗类材料 | 06-外周血管介入治疗材料 | 05-胸主动脉支架 | 胸主动脉支架（单分支型/覆膜） | 14-合金 | 012-覆膜/单分支型 | 主体近端直径D1(mm)：44、主体远端直径D2(mm)：40、侧支远端直径D3(mm)：14、主体长度L1(mm)：200、侧支长度L2(mm)：25、侧支后移长度L3(mm)：30 | C444014-2002530 | 0106935593762186 | 国械注准20173133241 | 集采范围外 | 新增（2025-06-23)、产品名称变更、国家医保耗材27位编码变更
6f0035cd-955c-11ed-bda4-34735a9d8166 | 上海微创心脉医疗科技（集团）股份有限公司 | 913101150512565326 | 54d31871-7a6e-11f0-88e5-34735a9d8166 | f08f2942-ca32-11e9-953f-fa163e0a8baf | 外周血管支架类 | 胸主动脉 | 分支型主动脉覆膜支架及输送系统-覆膜支架 | ee3d5773-f39b-11ec-9447-b4055d63f15c | 分支型主动脉覆膜支架及输送系统 | 上海微创心脉医疗科技（集团）股份有限公司 |  | 国械注准20173133241 |  | 该产品由预装覆膜支架和输送系统组成，覆膜支架由主体覆膜支架和单侧支覆膜支架缝合而成，主体和侧支支架上有显影点，其中金属支架由镍钛合金制成，覆膜由聚对苯二甲酸乙二酯制成，缝合线（5-0）由聚对苯二甲酸乙二酯制成，显影点由铂铱合金制成，覆膜支架上束缚线由聚四氟乙烯制成，输送系统由锥形头/内管/套管/外管/连接件/分支导丝等部件组成，另附一根导引导管，环氧乙烷灭菌，一次性使用。货架有效期二年。 | 该产品用于治疗胸主动脉夹层，且其近端破口在左颈总动脉远端15mm与左锁骨下动脉（LSA）远端20mm之间或夹层逆撕至LSA，覆膜支架锚定区长度应＞=15mm。 | 胸主动脉 |  | f8b1e4e0-f4ce-11ef-94b0-b4055d63f15c | f8b1e4e0-f4ce-11ef-94b0-b4055d63f15c | 分支型主动脉覆膜支架及输送系统-覆膜支架 | C02060500114012025010003153 | C02060500100003025010000947 | 02-血管介入治疗类材料 | 06-外周血管介入治疗材料 | 05-胸主动脉支架 | 胸主动脉支架（单分支型/覆膜） | 14-合金 | 012-覆膜/单分支型 | 主体近端直径D1(mm)：30、主体远端直径D2(mm)：28、侧支远端直径D3(mm)：10、主体长度L1(mm)：200、侧支长度L2(mm)：25、侧支后移长度L3(mm)：10 | C302810-2002510 | 0106935593760571 | 国械注准20173133241 | 集采范围外 | 新增（2025-06-23)、产品名称变更、国家医保耗材27位编码变更
6f0035cd-955c-11ed-bda4-34735a9d8166 | 上海微创心脉医疗科技（集团）股份有限公司 | 913101150512565326 | 54d31939-7a6e-11f0-88e5-34735a9d8166 | f08f2942-ca32-11e9-953f-fa163e0a8baf | 外周血管支架类 | 胸主动脉 | 分支型主动脉覆膜支架及输送系统-覆膜支架 | ee3d5773-f39b-11ec-9447-b4055d63f15c | 分支型主动脉覆膜支架及输送系统 | 上海微创心脉医疗科技（集团）股份有限公司 |  | 国械注准20173133241 |  | 该产品由预装覆膜支架和输送系统组成，覆膜支架由主体覆膜支架和单侧支覆膜支架缝合而成，主体和侧支支架上有显影点，其中金属支架由镍钛合金制成，覆膜由聚对苯二甲酸乙二酯制成，缝合线（5-0）由聚对苯二甲酸乙二酯制成，显影点由铂铱合金制成，覆膜支架上束缚线由聚四氟乙烯制成，输送系统由锥形头/内管/套管/外管/连接件/分支导丝等部件组成，另附一根导引导管，环氧乙烷灭菌，一次性使用。货架有效期二年。 | 该产品用于治疗胸主动脉夹层，且其近端破口在左颈总动脉远端15mm与左锁骨下动脉（LSA）远端20mm之间或夹层逆撕至LSA，覆膜支架锚定区长度应＞=15mm。 | 胸主动脉 |  | f8b1f4c6-f4ce-11ef-94b0-b4055d63f15c | f8b1f4c6-f4ce-11ef-94b0-b4055d63f15c | 分支型主动脉覆膜支架及输送系统-覆膜支架 | C02060500114012025010003154 | C02060500100003025010000948 | 02-血管介入治疗类材料 | 06-外周血管介入治疗材料 | 05-胸主动脉支架 | 胸主动脉支架（单分支型/覆膜） | 14-合金 | 012-覆膜/单分支型 | 主体近端直径D1(mm)：32、主体远端直径D2(mm)：32、侧支远端直径D3(mm)：12、主体长度L1(mm)：200、侧支长度L2(mm)：25、侧支后移长度L3(mm)：30 | C323212-2002530 | 0106935593761356 | 国械注准20173133241 | 集采范围外 | 新增（2025-06-23)、产品名称变更、国家医保耗材27位编码变更
6f0035cd-955c-11ed-bda4-34735a9d8166 | 上海微创心脉医疗科技（集团）股份有限公司 | 913101150512565326 | 54d319fd-7a6e-11f0-88e5-34735a9d8166 | f08f2942-ca32-11e9-953f-fa163e0a8baf | 外周血管支架类 | 胸主动脉 | 分支型主动脉覆膜支架及输送系统-覆膜支架 | ee3d5773-f39b-11ec-9447-b4055d63f15c | 分支型主动脉覆膜支架及输送系统 | 上海微创心脉医疗科技（集团）股份有限公司 |  | 国械注准20173133241 |  | 该产品由预装覆膜支架和输送系统组成，覆膜支架由主体覆膜支架和单侧支覆膜支架缝合而成，主体和侧支支架上有显影点，其中金属支架由镍钛合金制成，覆膜由聚对苯二甲酸乙二酯制成，缝合线（5-0）由聚对苯二甲酸乙二酯制成，显影点由铂铱合金制成，覆膜支架上束缚线由聚四氟乙烯制成，输送系统由锥形头/内管/套管/外管/连接件/分支导丝等部件组成，另附一根导引导管，环氧乙烷灭菌，一次性使用。货架有效期二年。 | 该产品用于治疗胸主动脉夹层，且其近端破口在左颈总动脉远端15mm与左锁骨下动脉（LSA）远端20mm之间或夹层逆撕至LSA，覆膜支架锚定区长度应＞=15mm。 | 胸主动脉 |  | f8b21431-f4ce-11ef-94b0-b4055d63f15c | f8b21431-f4ce-11ef-94b0-b4055d63f15c | 分支型主动脉覆膜支架及输送系统-覆膜支架 | C02060500114012025010003155 | C02060500100003025010000949 | 02-血管介入治疗类材料 | 06-外周血管介入治疗材料 | 05-胸主动脉支架 | 胸主动脉支架（单分支型/覆膜） | 14-合金 | 012-覆膜/单分支型 | 主体近端直径D1(mm)：38、主体远端直径D2(mm)：38、侧支远端直径D3(mm)：14、主体长度L1(mm)：200、侧支长度L2(mm)：30、侧支后移长度L3(mm)：15 | C383814-2003015 | 0106935593762322 | 国械注准20173133241 | 集采范围外 | 新增（2025-06-23)、产品名称变更、国家医保耗材27位编码变更
6f0035cd-955c-11ed-bda4-34735a9d8166 | 上海微创心脉医疗科技（集团）股份有限公司 | 913101150512565326 | 54d31ac5-7a6e-11f0-88e5-34735a9d8166 | f08f2942-ca32-11e9-953f-fa163e0a8baf | 外周血管支架类 | 胸主动脉 | 分支型主动脉覆膜支架及输送系统-覆膜支架 | ee3d5773-f39b-11ec-9447-b4055d63f15c | 分支型主动脉覆膜支架及输送系统 | 上海微创心脉医疗科技（集团）股份有限公司 |  | 国械注准20173133241 |  | 该产品由预装覆膜支架和输送系统组成，覆膜支架由主体覆膜支架和单侧支覆膜支架缝合而成，主体和侧支支架上有显影点，其中金属支架由镍钛合金制成，覆膜由聚对苯二甲酸乙二酯制成，缝合线（5-0）由聚对苯二甲酸乙二酯制成，显影点由铂铱合金制成，覆膜支架上束缚线由聚四氟乙烯制成，输送系统由锥形头/内管/套管/外管/连接件/分支导丝等部件组成，另附一根导引导管，环氧乙烷灭菌，一次性使用。货架有效期二年。 | 该产品用于治疗胸主动脉夹层，且其近端破口在左颈总动脉远端15mm与左锁骨下动脉（LSA）远端20mm之间或夹层逆撕至LSA，覆膜支架锚定区长度应＞=15mm。 | 胸主动脉 |  | f8b22689-f4ce-11ef-94b0-b4055d63f15c | f8b22689-f4ce-11ef-94b0-b4055d63f15c | 分支型主动脉覆膜支架及输送系统-覆膜支架 | C02060500114012025010003156 | C02060500100003025010000950 | 02-血管介入治疗类材料 | 06-外周血管介入治疗材料 | 05-胸主动脉支架 | 胸主动脉支架（单分支型/覆膜） | 14-合金 | 012-覆膜/单分支型 | 主体近端直径D1(mm)：42、主体远端直径D2(mm)：36、侧支远端直径D3(mm)：14、主体长度L1(mm)：200、侧支长度L2(mm)：25、侧支后移长度L3(mm)：10 | C423614-2002510 | 0106935593762056 | 国械注准20173133241 | 集采范围外 | 新增（2025-06-23)、产品名称变更、国家医保耗材27位编码变更
6f0035cd-955c-11ed-bda4-34735a9d8166 | 上海微创心脉医疗科技（集团）股份有限公司 | 913101150512565326 | 54d31b8e-7a6e-11f0-88e5-34735a9d8166 | f08f2942-ca32-11e9-953f-fa163e0a8baf | 外周血管支架类 | 胸主动脉 | 分支型主动脉覆膜支架及输送系统-覆膜支架 | ee3d5773-f39b-11ec-9447-b4055d63f15c | 分支型主动脉覆膜支架及输送系统 | 上海微创心脉医疗科技（集团）股份有限公司 |  | 国械注准20173133241 |  | 该产品由预装覆膜支架和输送系统组成，覆膜支架由主体覆膜支架和单侧支覆膜支架缝合而成，主体和侧支支架上有显影点，其中金属支架由镍钛合金制成，覆膜由聚对苯二甲酸乙二酯制成，缝合线（5-0）由聚对苯二甲酸乙二酯制成，显影点由铂铱合金制成，覆膜支架上束缚线由聚四氟乙烯制成，输送系统由锥形头/内管/套管/外管/连接件/分支导丝等部件组成，另附一根导引导管，环氧乙烷灭菌，一次性使用。货架有效期二年。 | 该产品用于治疗胸主动脉夹层，且其近端破口在左颈总动脉远端15mm与左锁骨下动脉（LSA）远端20mm之间或夹层逆撕至LSA，覆膜支架锚定区长度应＞=15mm。 | 胸主动脉 |  | f8b24463-f4ce-11ef-94b0-b4055d63f15c | f8b24463-f4ce-11ef-94b0-b4055d63f15c | 分支型主动脉覆膜支架及输送系统-覆膜支架 | C02060500114012025010003157 | C02060500100003025010000951 | 02-血管介入治疗类材料 | 06-外周血管介入治疗材料 | 05-胸主动脉支架 | 胸主动脉支架（单分支型/覆膜） | 14-合金 | 012-覆膜/单分支型 | 主体近端直径D1(mm)：36、主体远端直径D2(mm)：32、侧支远端直径D3(mm)：12、主体长度L1(mm)：200、侧支长度L2(mm)：30、侧支后移长度L3(mm)：10 | C363212-2003010 | 0106935593761677 | 国械注准20173133241 | 集采范围外 | 新增（2025-06-23)、产品名称变更、国家医保耗材27位编码变更
6f0035cd-955c-11ed-bda4-34735a9d8166 | 上海微创心脉医疗科技（集团）股份有限公司 | 913101150512565326 | 54d31c5b-7a6e-11f0-88e5-34735a9d8166 | f08f2942-ca32-11e9-953f-fa163e0a8baf | 外周血管支架类 | 胸主动脉 | 分支型主动脉覆膜支架及输送系统-覆膜支架 | ee3d5773-f39b-11ec-9447-b4055d63f15c | 分支型主动脉覆膜支架及输送系统 | 上海微创心脉医疗科技（集团）股份有限公司 |  | 国械注准20173133241 |  | 该产品由预装覆膜支架和输送系统组成，覆膜支架由主体覆膜支架和单侧支覆膜支架缝合而成，主体和侧支支架上有显影点，其中金属支架由镍钛合金制成，覆膜由聚对苯二甲酸乙二酯制成，缝合线（5-0）由聚对苯二甲酸乙二酯制成，显影点由铂铱合金制成，覆膜支架上束缚线由聚四氟乙烯制成，输送系统由锥形头/内管/套管/外管/连接件/分支导丝等部件组成，另附一根导引导管，环氧乙烷灭菌，一次性使用。货架有效期二年。 | 该产品用于治疗胸主动脉夹层，且其近端破口在左颈总动脉远端15mm与左锁骨下动脉（LSA）远端20mm之间或夹层逆撕至LSA，覆膜支架锚定区长度应＞=15mm。 | 胸主动脉 |  | f8b25c4f-f4ce-11ef-94b0-b4055d63f15c | f8b25c4f-f4ce-11ef-94b0-b4055d63f15c | 分支型主动脉覆膜支架及输送系统-覆膜支架 | C02060500114012025010003158 | C02060500100003025010000952 | 02-血管介入治疗类材料 | 06-外周血管介入治疗材料 | 05-胸主动脉支架 | 胸主动脉支架（单分支型/覆膜） | 14-合金 | 012-覆膜/单分支型 | 主体近端直径D1(mm)：42、主体远端直径D2(mm)：42、侧支远端直径D3(mm)：14、主体长度L1(mm)：200、侧支长度L2(mm)：30、侧支后移长度L3(mm)：30 | C424214-2003030 | 0106935593762094 | 国械注准20173133241 | 集采范围外 | 新增（2025-06-23)、产品名称变更、国家医保耗材27位编码变更
6f0035cd-955c-11ed-bda4-34735a9d8166 | 上海微创心脉医疗科技（集团）股份有限公司 | 913101150512565326 | 54d31d1e-7a6e-11f0-88e5-34735a9d8166 | f08f2942-ca32-11e9-953f-fa163e0a8baf | 外周血管支架类 | 胸主动脉 | 分支型主动脉覆膜支架及输送系统-覆膜支架 | ee3d5773-f39b-11ec-9447-b4055d63f15c | 分支型主动脉覆膜支架及输送系统 | 上海微创心脉医疗科技（集团）股份有限公司 |  | 国械注准20173133241 |  | 该产品由预装覆膜支架和输送系统组成，覆膜支架由主体覆膜支架和单侧支覆膜支架缝合而成，主体和侧支支架上有显影点，其中金属支架由镍钛合金制成，覆膜由聚对苯二甲酸乙二酯制成，缝合线（5-0）由聚对苯二甲酸乙二酯制成，显影点由铂铱合金制成，覆膜支架上束缚线由聚四氟乙烯制成，输送系统由锥形头/内管/套管/外管/连接件/分支导丝等部件组成，另附一根导引导管，环氧乙烷灭菌，一次性使用。货架有效期二年。 | 该产品用于治疗胸主动脉夹层，且其近端破口在左颈总动脉远端15mm与左锁骨下动脉（LSA）远端20mm之间或夹层逆撕至LSA，覆膜支架锚定区长度应＞=15mm。 | 胸主动脉 |  | f8b285ed-f4ce-11ef-94b0-b4055d63f15c | f8b285ed-f4ce-11ef-94b0-b4055d63f15c | 分支型主动脉覆膜支架及输送系统-覆膜支架 | C02060500114012025010003159 | C02060500100003025010000953 | 02-血管介入治疗类材料 | 06-外周血管介入治疗材料 | 05-胸主动脉支架 | 胸主动脉支架（单分支型/覆膜） | 14-合金 | 012-覆膜/单分支型 | 主体近端直径D1(mm)：40、主体远端直径D2(mm)：36、侧支远端直径D3(mm)：12、主体长度L1(mm)：200、侧支长度L2(mm)：30、侧支后移长度L3(mm)：10 | C403612-2003010 | 0106935593761905 | 国械注准20173133241 | 集采范围外 | 新增（2025-06-23)、产品名称变更、国家医保耗材27位编码变更
6f0035cd-955c-11ed-bda4-34735a9d8166 | 上海微创心脉医疗科技（集团）股份有限公司 | 913101150512565326 | 54d32071-7a6e-11f0-88e5-34735a9d8166 | f08f2942-ca32-11e9-953f-fa163e0a8baf | 外周血管支架类 | 胸主动脉 | 分支型主动脉覆膜支架及输送系统-覆膜支架 | ee3d5773-f39b-11ec-9447-b4055d63f15c | 分支型主动脉覆膜支架及输送系统 | 上海微创心脉医疗科技（集团）股份有限公司 |  | 国械注准20173133241 |  | 该产品由预装覆膜支架和输送系统组成，覆膜支架由主体覆膜支架和单侧支覆膜支架缝合而成，主体和侧支支架上有显影点，其中金属支架由镍钛合金制成，覆膜由聚对苯二甲酸乙二酯制成，缝合线（5-0）由聚对苯二甲酸乙二酯制成，显影点由铂铱合金制成，覆膜支架上束缚线由聚四氟乙烯制成，输送系统由锥形头/内管/套管/外管/连接件/分支导丝等部件组成，另附一根导引导管，环氧乙烷灭菌，一次性使用。货架有效期二年。 | 该产品用于治疗胸主动脉夹层，且其近端破口在左颈总动脉远端15mm与左锁骨下动脉（LSA）远端20mm之间或夹层逆撕至LSA，覆膜支架锚定区长度应＞=15mm。 | 胸主动脉 |  | f8b2a032-f4ce-11ef-94b0-b4055d63f15c | f8b2a032-f4ce-11ef-94b0-b4055d63f15c | 分支型主动脉覆膜支架及输送系统-覆膜支架 | C02060500114012025010003160 | C02060500100003025010000954 | 02-血管介入治疗类材料 | 06-外周血管介入治疗材料 | 05-胸主动脉支架 | 胸主动脉支架（单分支型/覆膜） | 14-合金 | 012-覆膜/单分支型 | 主体近端直径D1(mm)：38、主体远端直径D2(mm)：30、侧支远端直径D3(mm)：14、主体长度L1(mm)：210、侧支长度L2(mm)：30、侧支后移长度L3(mm)：15 | C383014-2103015 | 0106935593761738 | 国械注准20173133241 | 集采范围外 | 新增（2025-06-23)、产品名称变更、国家医保耗材27位编码变更
6f0035cd-955c-11ed-bda4-34735a9d8166 | 上海微创心脉医疗科技（集团）股份有限公司 | 913101150512565326 | 54d32139-7a6e-11f0-88e5-34735a9d8166 | f08f2942-ca32-11e9-953f-fa163e0a8baf | 外周血管支架类 | 胸主动脉 | 分支型主动脉覆膜支架及输送系统-覆膜支架 | ee3d5773-f39b-11ec-9447-b4055d63f15c | 分支型主动脉覆膜支架及输送系统 | 上海微创心脉医疗科技（集团）股份有限公司 |  | 国械注准20173133241 |  | 该产品由预装覆膜支架和输送系统组成，覆膜支架由主体覆膜支架和单侧支覆膜支架缝合而成，主体和侧支支架上有显影点，其中金属支架由镍钛合金制成，覆膜由聚对苯二甲酸乙二酯制成，缝合线（5-0）由聚对苯二甲酸乙二酯制成，显影点由铂铱合金制成，覆膜支架上束缚线由聚四氟乙烯制成，输送系统由锥形头/内管/套管/外管/连接件/分支导丝等部件组成，另附一根导引导管，环氧乙烷灭菌，一次性使用。货架有效期二年。 | 该产品用于治疗胸主动脉夹层，且其近端破口在左颈总动脉远端15mm与左锁骨下动脉（LSA）远端20mm之间或夹层逆撕至LSA，覆膜支架锚定区长度应＞=15mm。 | 胸主动脉 |  | f8b2b17a-f4ce-11ef-94b0-b4055d63f15c | f8b2b17a-f4ce-11ef-94b0-b4055d63f15c | 分支型主动脉覆膜支架及输送系统-覆膜支架 | C02060500114012025010003161 | C02060500100003025010000955 | 02-血管介入治疗类材料 | 06-外周血管介入治疗材料 | 05-胸主动脉支架 | 胸主动脉支架（单分支型/覆膜） | 14-合金 | 012-覆膜/单分支型 | 主体近端直径D1(mm)：32、主体远端直径D2(mm)：30、侧支远端直径D3(mm)：10、主体长度L1(mm)：200、侧支长度L2(mm)：30、侧支后移长度L3(mm)：15 | C323010-2003015 | 0106935593761288 | 国械注准20173133241 | 集采范围外 | 新增（2025-06-23)、产品名称变更、国家医保耗材27位编码变更
6f0035cd-955c-11ed-bda4-34735a9d8166 | 上海微创心脉医疗科技（集团）股份有限公司 | 913101150512565326 | 54d32202-7a6e-11f0-88e5-34735a9d8166 | 61947e9b-cafb-11e9-953f-fa163e0a8baf | 外周血管支架类 | 胸主动脉 | 分支型主动脉覆膜支架及输送系统-覆膜支架 | ee3d5773-f39b-11ec-9447-b4055d63f15c | 分支型主动脉覆膜支架及输送系统 | 上海微创心脉医疗科技（集团）股份有限公司 |  | 国械注准20173133241 |  | 该产品由预装覆膜支架和输送系统组成，覆膜支架由主体覆膜支架和单侧支覆膜支架缝合而成，主体和侧支支架上有显影点，其中金属支架由镍钛合金制成，覆膜由聚对苯二甲酸乙二酯制成，缝合线（5-0）由聚对苯二甲酸乙二酯制成，显影点由铂铱合金制成，覆膜支架上束缚线由聚四氟乙烯制成，输送系统由锥形头/内管/套管/外管/连接件/分支导丝等部件组成，另附一根导引导管，环氧乙烷灭菌，一次性使用。货架有效期二年。 | 该产品用于治疗胸主动脉夹层，且其近端破口在左颈总动脉远端15mm与左锁骨下动脉（LSA）远端20mm之间或夹层逆撕至LSA，覆膜支架锚定区长度应＞=15mm。 | 胸主动脉 |  | f8d7c2a4-1ef5-11ef-8721-b4055d63f15c | f8d7c2a4-1ef5-11ef-8721-b4055d63f15c | 分支型主动脉覆膜支架及输送系统-覆膜支架 | C02060500114012025010003162 | C02060500100002025010000502 | 02-血管介入治疗类材料 | 06-外周血管介入治疗材料 | 05-胸主动脉支架 | 胸主动脉支架（单分支型/覆膜） | 14-合金 | 012-覆膜/单分支型 | 主体近端直径D1（mm）：36、主体远端直径D2（mm）：36、侧支远端直径D3（mm）：10、主体长度L1（mm）：150、侧支长度L2（mm）：30、侧支后移长度L3（mm）：10 | C363610-1503010 | 0106935593749477 | 国械注准20173133241 | 集采范围外 | 新增（2025-06-23)、产品名称变更、国家医保耗材27位编码变更
6f0035cd-955c-11ed-bda4-34735a9d8166 | 上海微创心脉医疗科技（集团）股份有限公司 | 913101150512565326 | 54d33451-7a6e-11f0-88e5-34735a9d8166 | 61947e9b-cafb-11e9-953f-fa163e0a8baf | 外周血管支架类 | 胸主动脉 | 分支型主动脉覆膜支架及输送系统-覆膜支架 | ee3d5773-f39b-11ec-9447-b4055d63f15c | 分支型主动脉覆膜支架及输送系统 | 上海微创心脉医疗科技（集团）股份有限公司 |  | 国械注准20173133241 |  | 该产品由预装覆膜支架和输送系统组成，覆膜支架由主体覆膜支架和单侧支覆膜支架缝合而成，主体和侧支支架上有显影点，其中金属支架由镍钛合金制成，覆膜由聚对苯二甲酸乙二酯制成，缝合线（5-0）由聚对苯二甲酸乙二酯制成，显影点由铂铱合金制成，覆膜支架上束缚线由聚四氟乙烯制成，输送系统由锥形头/内管/套管/外管/连接件/分支导丝等部件组成，另附一根导引导管，环氧乙烷灭菌，一次性使用。货架有效期二年。 | 该产品用于治疗胸主动脉夹层，且其近端破口在左颈总动脉远端15mm与左锁骨下动脉（LSA）远端20mm之间或夹层逆撕至LSA，覆膜支架锚定区长度应＞=15mm。 | 胸主动脉 |  | fa033e25-77bd-11ee-9447-b4055d63f15c | fa033e25-77bd-11ee-9447-b4055d63f15c | 分支型主动脉覆膜支架及输送系统-覆膜支架 | C02060500114012025010003163 | C02060500100002025010000173 | 02-血管介入治疗类材料 | 06-外周血管介入治疗材料 | 05-胸主动脉支架 | 胸主动脉支架（单分支型/覆膜） | 14-合金 | 012-覆膜/单分支型 | 主体近端直径D1（mm）：36、主体远端直径D2（mm）：30、侧支远端直径D3（mm）：12、主体长度L1（mm）：150、侧支长度L2（mm）：25、侧支后移长度L3（mm）：5 | C363012-1502505 | 0106935593746667 | 国械注准20173133241 | 集采范围外 | 新增（2025-06-23)、产品名称变更、国家医保耗材27位编码变更
6f0035cd-955c-11ed-bda4-34735a9d8166 | 上海微创心脉医疗科技（集团）股份有限公司 | 913101150512565326 | 54d3bb83-7a6e-11f0-88e5-34735a9d8166 | a9380a9b-cafb-11e9-953f-fa163e0a8baf | 外周血管支架类 | 胸主动脉 | 分支型主动脉覆膜支架及输送系统-支架 | ee3d5773-f39b-11ec-9447-b4055d63f15c | 分支型主动脉覆膜支架及输送系统 | 上海微创心脉医疗科技（集团）股份有限公司 |  | 国械注准20173133241 |  | 该产品由预装覆膜支架和输送系统组成，覆膜支架由主体覆膜支架和单侧支覆膜支架缝合而成，主体和侧支支架上有显影点，其中金属支架由镍钛合金制成，覆膜由聚对苯二甲酸乙二酯制成，缝合线（5-0）由聚对苯二甲酸乙二酯制成，显影点由铂铱合金制成，覆膜支架上束缚线由聚四氟乙烯制成，输送系统由锥形头/内管/套管/外管/连接件/分支导丝等部件组成，另附一根导引导管，环氧乙烷灭菌，一次性使用。货架有效期二年。 | 该产品用于治疗胸主动脉夹层，且其近端破口在左颈总动脉远端15mm与左锁骨下动脉（LSA）远端20mm之间或夹层逆撕至LSA，覆膜支架锚定区长度应＞=15mm。 | 胸主动脉 |  | fcbb4702-2591-11f0-af4a-b4055d63f15c | fcbb4702-2591-11f0-af4a-b4055d63f15c | 分支型主动脉覆膜支架及输送系统-覆膜支架 | C02060500114012025010003164 | C02060500100001025010000022 | 02-血管介入治疗类材料 | 06-外周血管介入治疗材料 | 05-胸主动脉支架 | 胸主动脉支架（单分支型/覆膜） | 14-合金 | 012-覆膜/单分支型 | 主体近端直径D1（mm）：30、主体远端直径D2（mm）：28、侧支远端直径D3（mm）：10、主体长度L1（mm）：100、侧支长度L2（mm）：25、侧支后移长度L3（mm）：10 | C302810-1002510 | 0106935593766542 | 国械注准20173133241 | 集采范围外 | 新增（2025-06-23)、产品名称变更、国家医保耗材27位编码变更
6f0035cd-955c-11ed-bda4-34735a9d8166 | 上海微创心脉医疗科技（集团）股份有限公司 | 913101150512565326 | 54d98b0d-7a6e-11f0-88e5-34735a9d8166 | f08f2942-ca32-11e9-953f-fa163e0a8baf | 外周血管支架类 | 胸主动脉 | 分支型主动脉覆膜支架及输送系统-覆膜支架 | ee3d5773-f39b-11ec-9447-b4055d63f15c | 分支型主动脉覆膜支架及输送系统 | 上海微创心脉医疗科技（集团）股份有限公司 |  | 国械注准20173133241 |  | 该产品由预装覆膜支架和输送系统组成，覆膜支架由主体覆膜支架和单侧支覆膜支架缝合而成，主体和侧支支架上有显影点，其中金属支架由镍钛合金制成，覆膜由聚对苯二甲酸乙二酯制成，缝合线（5-0）由聚对苯二甲酸乙二酯制成，显影点由铂铱合金制成，覆膜支架上束缚线由聚四氟乙烯制成，输送系统由锥形头/内管/套管/外管/连接件/分支导丝等部件组成，另附一根导引导管，环氧乙烷灭菌，一次性使用。货架有效期二年。 | 该产品用于治疗胸主动脉夹层，且其近端破口在左颈总动脉远端15mm与左锁骨下动脉（LSA）远端20mm之间或夹层逆撕至LSA，覆膜支架锚定区长度应＞=15mm。 | 胸主动脉 |  | ff273cd9-77be-11ee-9447-b4055d63f15c | ff273cd9-77be-11ee-9447-b4055d63f15c | 分支型主动脉覆膜支架及输送系统-覆膜支架 | C02060500114012025010003165 | C02060500100003025010000883 | 02-血管介入治疗类材料 | 06-外周血管介入治疗材料 | 05-胸主动脉支架 | 胸主动脉支架（单分支型/覆膜） | 14-合金 | 012-覆膜/单分支型 | 主体近端直径D1（mm）：38、主体远端直径D2（mm）：38、侧支远端直径D3（mm）：14、主体长度L1（mm）：200、侧支长度L2（mm）：25、侧支后移长度L3（mm）：30 | C383814-2002530 | 0106935593747534 | 国械注准20173133241 | 集采范围外 | 新增（2025-06-23)、产品名称变更、国家医保耗材27位编码变更
6f0035cd-955c-11ed-bda4-34735a9d8166 | 上海微创心脉医疗科技（集团）股份有限公司 | 913101150512565326 | 54d998b9-7a6e-11f0-88e5-34735a9d8166 | 61947e9b-cafb-11e9-953f-fa163e0a8baf | 外周血管支架类 | 胸主动脉 | 分支型主动脉覆膜支架及输送系统-覆膜支架 | ee3d5773-f39b-11ec-9447-b4055d63f15c | 分支型主动脉覆膜支架及输送系统 | 上海微创心脉医疗科技（集团）股份有限公司 |  | 国械注准20173133241 |  | 该产品由预装覆膜支架和输送系统组成，覆膜支架由主体覆膜支架和单侧支覆膜支架缝合而成，主体和侧支支架上有显影点，其中金属支架由镍钛合金制成，覆膜由聚对苯二甲酸乙二酯制成，缝合线（5-0）由聚对苯二甲酸乙二酯制成，显影点由铂铱合金制成，覆膜支架上束缚线由聚四氟乙烯制成，输送系统由锥形头/内管/套管/外管/连接件/分支导丝等部件组成，另附一根导引导管，环氧乙烷灭菌，一次性使用。货架有效期二年。 | 该产品用于治疗胸主动脉夹层，且其近端破口在左颈总动脉远端15mm与左锁骨下动脉（LSA）远端20mm之间或夹层逆撕至LSA，覆膜支架锚定区长度应＞=15mm。 | 胸主动脉 |  | ffea06f5-faa6-11ed-9447-b4055d63f15c | ffea06f5-faa6-11ed-9447-b4055d63f15c | 分支型主动脉覆膜支架及输送系统-覆膜支架 | C02060500114012025010003166 | C02060500100002025010000146 | 02-血管介入治疗类材料 | 06-外周血管介入治疗材料 | 05-胸主动脉支架 | 胸主动脉支架（单分支型/覆膜） | 14-合金 | 012-覆膜/单分支型 | 主体近端直径D1（mm）：30、主体远端直径D2（mm）：24、侧支远端直径D3（mm）：10、主体长度L1（mm）：170、侧支长度L2（mm）：25、侧支后移长度L3（mm）：5 | C302410-1702505 | 0106935593735838 | 国械注准20173133241 | 集采范围外 | 新增（2025-06-23)、产品名称变更、国家医保耗材27位编码变更
6f0035cd-955c-11ed-bda4-34735a9d8166 | 上海微创心脉医疗科技（集团）股份有限公司 | 913101150512565326 | 54a02179-7a6e-11f0-88e5-34735a9d8166 | a76b5a2e-0a0a-11f0-94b0-b4055d63f15c | 外周血管支架类 | 胸主动脉夹层 | 分支型主动脉覆膜支架系统 | 5e207647-048e-11f0-94b0-b4055d63f15c | 分支型主动脉覆膜支架系统 | 上海微创心脉医疗科技（集团）股份有限公司 |  | 国械注准20253130570 |  | 该产品由覆膜支架、输送系统、导引导管组成，覆膜支架预装于输送系统中。覆膜支架由主体覆膜支架和单侧支覆膜支架缝合而成，主体和侧支支架上有显影点，其中金属支架材料为镍钛合金，覆膜材料为聚对苯二甲酸乙二醇酯，缝合线和后释放线圈材料为聚对苯二甲酸乙二醇酯，显影点材料为铂铱合金，覆膜支架上束缚线材料为聚四氟乙烯。输送系统由锥形头、内管、套管、外管、分支导丝、后释放线等部件组成，外管近端表面涂覆PVP亲水涂层。导引导管由管身、应力扩散管、连接座、锁紧旋钮组成。产品经环氧乙烷灭菌，一次性使用，货架有效期2年。 | 该产品用于治疗胸主动脉夹层，且其近端破口在左颈总动脉远端15mm与左锁骨下动脉（LSA）远端20mm之间或夹层逆撕至LSA。 覆膜支架锚定区长度应≥15mm。 | 胸主动脉夹层 |  | 60c1d1cb-0a1e-11f0-94b0-b4055d63f15c | 60c1d1cb-0a1e-11f0-94b0-b4055d63f15c | 分支型主动脉覆膜支架系统 | C02060500114012025010000672 | C02060500100008025010000001 | 02-血管介入治疗类材料 | 06-外周血管介入治疗材料 | 05-胸主动脉支架 | 胸主动脉支架（单分支型/覆膜） | 14-合金 | 012-覆膜/单分支型 | CP363410-1502515 | CP363410-1502515 |  | 国械注准20253130570 | 集采范围外 | 新增（2025-06-23)、国家医保耗材27位编码变更
6f0035cd-955c-11ed-bda4-34735a9d8166 | 上海微创心脉医疗科技（集团）股份有限公司 | 913101150512565326 | 54a02250-7a6e-11f0-88e5-34735a9d8166 | a76b5a2e-0a0a-11f0-94b0-b4055d63f15c | 外周血管支架类 | 胸主动脉夹层 | 分支型主动脉覆膜支架系统 | 5e207647-048e-11f0-94b0-b4055d63f15c | 分支型主动脉覆膜支架系统 | 上海微创心脉医疗科技（集团）股份有限公司 |  | 国械注准20253130570 |  | 该产品由覆膜支架、输送系统、导引导管组成，覆膜支架预装于输送系统中。覆膜支架由主体覆膜支架和单侧支覆膜支架缝合而成，主体和侧支支架上有显影点，其中金属支架材料为镍钛合金，覆膜材料为聚对苯二甲酸乙二醇酯，缝合线和后释放线圈材料为聚对苯二甲酸乙二醇酯，显影点材料为铂铱合金，覆膜支架上束缚线材料为聚四氟乙烯。输送系统由锥形头、内管、套管、外管、分支导丝、后释放线等部件组成，外管近端表面涂覆PVP亲水涂层。导引导管由管身、应力扩散管、连接座、锁紧旋钮组成。产品经环氧乙烷灭菌，一次性使用，货架有效期2年。 | 该产品用于治疗胸主动脉夹层，且其近端破口在左颈总动脉远端15mm与左锁骨下动脉（LSA）远端20mm之间或夹层逆撕至LSA。 覆膜支架锚定区长度应≥15mm。 | 胸主动脉夹层 |  | 60c22505-0a1e-11f0-94b0-b4055d63f15c | 60c22505-0a1e-11f0-94b0-b4055d63f15c | 分支型主动脉覆膜支架系统 | C02060500114012025010000673 | C02060500100008025010000002 | 02-血管介入治疗类材料 | 06-外周血管介入治疗材料 | 05-胸主动脉支架 | 胸主动脉支架（单分支型/覆膜） | 14-合金 | 012-覆膜/单分支型 | CP262014-1502510 | CP262014-1502510 |  | 国械注准20253130570 | 集采范围外 | 新增（2025-06-23)、国家医保耗材27位编码变更
6f0035cd-955c-11ed-bda4-34735a9d8166 | 上海微创心脉医疗科技（集团）股份有限公司 | 913101150512565326 | 54a0231d-7a6e-11f0-88e5-34735a9d8166 | a76b5a2e-0a0a-11f0-94b0-b4055d63f15c | 外周血管支架类 | 胸主动脉夹层 | 分支型主动脉覆膜支架系统 | 5e207647-048e-11f0-94b0-b4055d63f15c | 分支型主动脉覆膜支架系统 | 上海微创心脉医疗科技（集团）股份有限公司 |  | 国械注准20253130570 |  | 该产品由覆膜支架、输送系统、导引导管组成，覆膜支架预装于输送系统中。覆膜支架由主体覆膜支架和单侧支覆膜支架缝合而成，主体和侧支支架上有显影点，其中金属支架材料为镍钛合金，覆膜材料为聚对苯二甲酸乙二醇酯，缝合线和后释放线圈材料为聚对苯二甲酸乙二醇酯，显影点材料为铂铱合金，覆膜支架上束缚线材料为聚四氟乙烯。输送系统由锥形头、内管、套管、外管、分支导丝、后释放线等部件组成，外管近端表面涂覆PVP亲水涂层。导引导管由管身、应力扩散管、连接座、锁紧旋钮组成。产品经环氧乙烷灭菌，一次性使用，货架有效期2年。 | 该产品用于治疗胸主动脉夹层，且其近端破口在左颈总动脉远端15mm与左锁骨下动脉（LSA）远端20mm之间或夹层逆撕至LSA。 覆膜支架锚定区长度应≥15mm。 | 胸主动脉夹层 |  | 60c25b53-0a1e-11f0-94b0-b4055d63f15c | 60c25b53-0a1e-11f0-94b0-b4055d63f15c | 分支型主动脉覆膜支架系统 | C02060500114012025010000674 | C02060500100008025010000003 | 02-血管介入治疗类材料 | 06-外周血管介入治疗材料 | 05-胸主动脉支架 | 胸主动脉支架（单分支型/覆膜） | 14-合金 | 012-覆膜/单分支型 | CP303008-1502505 | CP303008-1502505 |  | 国械注准20253130570 | 集采范围外 | 新增（2025-06-23)、国家医保耗材27位编码变更
6f0035cd-955c-11ed-bda4-34735a9d8166 | 上海微创心脉医疗科技（集团）股份有限公司 | 913101150512565326 | 54a023ef-7a6e-11f0-88e5-34735a9d8166 | a76b5a2e-0a0a-11f0-94b0-b4055d63f15c | 外周血管支架类 | 胸主动脉夹层 | 分支型主动脉覆膜支架系统 | 5e207647-048e-11f0-94b0-b4055d63f15c | 分支型主动脉覆膜支架系统 | 上海微创心脉医疗科技（集团）股份有限公司 |  | 国械注准20253130570 |  | 该产品由覆膜支架、输送系统、导引导管组成，覆膜支架预装于输送系统中。覆膜支架由主体覆膜支架和单侧支覆膜支架缝合而成，主体和侧支支架上有显影点，其中金属支架材料为镍钛合金，覆膜材料为聚对苯二甲酸乙二醇酯，缝合线和后释放线圈材料为聚对苯二甲酸乙二醇酯，显影点材料为铂铱合金，覆膜支架上束缚线材料为聚四氟乙烯。输送系统由锥形头、内管、套管、外管、分支导丝、后释放线等部件组成，外管近端表面涂覆PVP亲水涂层。导引导管由管身、应力扩散管、连接座、锁紧旋钮组成。产品经环氧乙烷灭菌，一次性使用，货架有效期2年。 | 该产品用于治疗胸主动脉夹层，且其近端破口在左颈总动脉远端15mm与左锁骨下动脉（LSA）远端20mm之间或夹层逆撕至LSA。 覆膜支架锚定区长度应≥15mm。 | 胸主动脉夹层 |  | 60c26bba-0a1e-11f0-94b0-b4055d63f15c | 60c26bba-0a1e-11f0-94b0-b4055d63f15c | 分支型主动脉覆膜支架系统 | C02060500114012025010000675 | C02060500100008025010000004 | 02-血管介入治疗类材料 | 06-外周血管介入治疗材料 | 05-胸主动脉支架 | 胸主动脉支架（单分支型/覆膜） | 14-合金 | 012-覆膜/单分支型 | CP302410-1802510 | CP302410-1802510 |  | 国械注准20253130570 | 集采范围外 | 新增（2025-06-23)、国家医保耗材27位编码变更
6f0035cd-955c-11ed-bda4-34735a9d8166 | 上海微创心脉医疗科技（集团）股份有限公司 | 913101150512565326 | 54a024b3-7a6e-11f0-88e5-34735a9d8166 | a76b5a2e-0a0a-11f0-94b0-b4055d63f15c | 外周血管支架类 | 胸主动脉夹层 | 分支型主动脉覆膜支架系统 | 5e207647-048e-11f0-94b0-b4055d63f15c | 分支型主动脉覆膜支架系统 | 上海微创心脉医疗科技（集团）股份有限公司 |  | 国械注准20253130570 |  | 该产品由覆膜支架、输送系统、导引导管组成，覆膜支架预装于输送系统中。覆膜支架由主体覆膜支架和单侧支覆膜支架缝合而成，主体和侧支支架上有显影点，其中金属支架材料为镍钛合金，覆膜材料为聚对苯二甲酸乙二醇酯，缝合线和后释放线圈材料为聚对苯二甲酸乙二醇酯，显影点材料为铂铱合金，覆膜支架上束缚线材料为聚四氟乙烯。输送系统由锥形头、内管、套管、外管、分支导丝、后释放线等部件组成，外管近端表面涂覆PVP亲水涂层。导引导管由管身、应力扩散管、连接座、锁紧旋钮组成。产品经环氧乙烷灭菌，一次性使用，货架有效期2年。 | 该产品用于治疗胸主动脉夹层，且其近端破口在左颈总动脉远端15mm与左锁骨下动脉（LSA）远端20mm之间或夹层逆撕至LSA。 覆膜支架锚定区长度应≥15mm。 | 胸主动脉夹层 |  | 60c27acc-0a1e-11f0-94b0-b4055d63f15c | 60c27acc-0a1e-11f0-94b0-b4055d63f15c | 分支型主动脉覆膜支架系统 | C02060500114012025010000676 | C02060500100008025010000005 | 02-血管介入治疗类材料 | 06-外周血管介入治疗材料 | 05-胸主动脉支架 | 胸主动脉支架（单分支型/覆膜） | 14-合金 | 012-覆膜/单分支型 | CP262408-1502515 | CP262408-1502515 |  | 国械注准20253130570 | 集采范围外 | 新增（2025-06-23)、国家医保耗材27位编码变更
6f0035cd-955c-11ed-bda4-34735a9d8166 | 上海微创心脉医疗科技（集团）股份有限公司 | 913101150512565326 | 54a02576-7a6e-11f0-88e5-34735a9d8166 | a76b5a2e-0a0a-11f0-94b0-b4055d63f15c | 外周血管支架类 | 胸主动脉夹层 | 分支型主动脉覆膜支架系统 | 5e207647-048e-11f0-94b0-b4055d63f15c | 分支型主动脉覆膜支架系统 | 上海微创心脉医疗科技（集团）股份有限公司 |  | 国械注准20253130570 |  | 该产品由覆膜支架、输送系统、导引导管组成，覆膜支架预装于输送系统中。覆膜支架由主体覆膜支架和单侧支覆膜支架缝合而成，主体和侧支支架上有显影点，其中金属支架材料为镍钛合金，覆膜材料为聚对苯二甲酸乙二醇酯，缝合线和后释放线圈材料为聚对苯二甲酸乙二醇酯，显影点材料为铂铱合金，覆膜支架上束缚线材料为聚四氟乙烯。输送系统由锥形头、内管、套管、外管、分支导丝、后释放线等部件组成，外管近端表面涂覆PVP亲水涂层。导引导管由管身、应力扩散管、连接座、锁紧旋钮组成。产品经环氧乙烷灭菌，一次性使用，货架有效期2年。 | 该产品用于治疗胸主动脉夹层，且其近端破口在左颈总动脉远端15mm与左锁骨下动脉（LSA）远端20mm之间或夹层逆撕至LSA。 覆膜支架锚定区长度应≥15mm。 | 胸主动脉夹层 |  | 60c28a4c-0a1e-11f0-94b0-b4055d63f15c | 60c28a4c-0a1e-11f0-94b0-b4055d63f15c | 分支型主动脉覆膜支架系统 | C02060500114012025010000677 | C02060500100008025010000006 | 02-血管介入治疗类材料 | 06-外周血管介入治疗材料 | 05-胸主动脉支架 | 胸主动脉支架（单分支型/覆膜） | 14-合金 | 012-覆膜/单分支型 | CP404010-1502510 | CP404010-1502510 |  | 国械注准20253130570 | 集采范围外 | 新增（2025-06-23)、国家医保耗材27位编码变更
6f0035cd-955c-11ed-bda4-34735a9d8166 | 上海微创心脉医疗科技（集团）股份有限公司 | 913101150512565326 | 54a028ff-7a6e-11f0-88e5-34735a9d8166 | a76b5a2e-0a0a-11f0-94b0-b4055d63f15c | 外周血管支架类 | 胸主动脉夹层 | 分支型主动脉覆膜支架系统 | 5e207647-048e-11f0-94b0-b4055d63f15c | 分支型主动脉覆膜支架系统 | 上海微创心脉医疗科技（集团）股份有限公司 |  | 国械注准20253130570 |  | 该产品由覆膜支架、输送系统、导引导管组成，覆膜支架预装于输送系统中。覆膜支架由主体覆膜支架和单侧支覆膜支架缝合而成，主体和侧支支架上有显影点，其中金属支架材料为镍钛合金，覆膜材料为聚对苯二甲酸乙二醇酯，缝合线和后释放线圈材料为聚对苯二甲酸乙二醇酯，显影点材料为铂铱合金，覆膜支架上束缚线材料为聚四氟乙烯。输送系统由锥形头、内管、套管、外管、分支导丝、后释放线等部件组成，外管近端表面涂覆PVP亲水涂层。导引导管由管身、应力扩散管、连接座、锁紧旋钮组成。产品经环氧乙烷灭菌，一次性使用，货架有效期2年。 | 该产品用于治疗胸主动脉夹层，且其近端破口在左颈总动脉远端15mm与左锁骨下动脉（LSA）远端20mm之间或夹层逆撕至LSA。 覆膜支架锚定区长度应≥15mm。 | 胸主动脉夹层 |  | 60c29a08-0a1e-11f0-94b0-b4055d63f15c | 60c29a08-0a1e-11f0-94b0-b4055d63f15c | 分支型主动脉覆膜支架系统 | C02060500114012025010000678 | C02060500100008025010000007 | 02-血管介入治疗类材料 | 06-外周血管介入治疗材料 | 05-胸主动脉支架 | 胸主动脉支架（单分支型/覆膜） | 14-合金 | 012-覆膜/单分支型 | CP383812-1502510 | CP383812-1502510 |  | 国械注准20253130570 | 集采范围外 | 新增（2025-06-23)、国家医保耗材27位编码变更
6f0035cd-955c-11ed-bda4-34735a9d8166 | 上海微创心脉医疗科技（集团）股份有限公司 | 913101150512565326 | 54a029c7-7a6e-11f0-88e5-34735a9d8166 | a76b5a2e-0a0a-11f0-94b0-b4055d63f15c | 外周血管支架类 | 胸主动脉夹层 | 分支型主动脉覆膜支架系统 | 5e207647-048e-11f0-94b0-b4055d63f15c | 分支型主动脉覆膜支架系统 | 上海微创心脉医疗科技（集团）股份有限公司 |  | 国械注准20253130570 |  | 该产品由覆膜支架、输送系统、导引导管组成，覆膜支架预装于输送系统中。覆膜支架由主体覆膜支架和单侧支覆膜支架缝合而成，主体和侧支支架上有显影点，其中金属支架材料为镍钛合金，覆膜材料为聚对苯二甲酸乙二醇酯，缝合线和后释放线圈材料为聚对苯二甲酸乙二醇酯，显影点材料为铂铱合金，覆膜支架上束缚线材料为聚四氟乙烯。输送系统由锥形头、内管、套管、外管、分支导丝、后释放线等部件组成，外管近端表面涂覆PVP亲水涂层。导引导管由管身、应力扩散管、连接座、锁紧旋钮组成。产品经环氧乙烷灭菌，一次性使用，货架有效期2年。 | 该产品用于治疗胸主动脉夹层，且其近端破口在左颈总动脉远端15mm与左锁骨下动脉（LSA）远端20mm之间或夹层逆撕至LSA。 覆膜支架锚定区长度应≥15mm。 | 胸主动脉夹层 |  | 60c2aaa1-0a1e-11f0-94b0-b4055d63f15c | 60c2aaa1-0a1e-11f0-94b0-b4055d63f15c | 分支型主动脉覆膜支架系统 | C02060500114012025010000679 | C02060500100008025010000008 | 02-血管介入治疗类材料 | 06-外周血管介入治疗材料 | 05-胸主动脉支架 | 胸主动脉支架（单分支型/覆膜） | 14-合金 | 012-覆膜/单分支型 | CP424212-1502515 | CP424212-1502515 |  | 国械注准20253130570 | 集采范围外 | 新增（2025-06-23)、国家医保耗材27位编码变更
6f0035cd-955c-11ed-bda4-34735a9d8166 | 上海微创心脉医疗科技（集团）股份有限公司 | 913101150512565326 | 54a02a8f-7a6e-11f0-88e5-34735a9d8166 | a76b5a2e-0a0a-11f0-94b0-b4055d63f15c | 外周血管支架类 | 胸主动脉夹层 | 分支型主动脉覆膜支架系统 | 5e207647-048e-11f0-94b0-b4055d63f15c | 分支型主动脉覆膜支架系统 | 上海微创心脉医疗科技（集团）股份有限公司 |  | 国械注准20253130570 |  | 该产品由覆膜支架、输送系统、导引导管组成，覆膜支架预装于输送系统中。覆膜支架由主体覆膜支架和单侧支覆膜支架缝合而成，主体和侧支支架上有显影点，其中金属支架材料为镍钛合金，覆膜材料为聚对苯二甲酸乙二醇酯，缝合线和后释放线圈材料为聚对苯二甲酸乙二醇酯，显影点材料为铂铱合金，覆膜支架上束缚线材料为聚四氟乙烯。输送系统由锥形头、内管、套管、外管、分支导丝、后释放线等部件组成，外管近端表面涂覆PVP亲水涂层。导引导管由管身、应力扩散管、连接座、锁紧旋钮组成。产品经环氧乙烷灭菌，一次性使用，货架有效期2年。 | 该产品用于治疗胸主动脉夹层，且其近端破口在左颈总动脉远端15mm与左锁骨下动脉（LSA）远端20mm之间或夹层逆撕至LSA。 覆膜支架锚定区长度应≥15mm。 | 胸主动脉夹层 |  | 60c2bc95-0a1e-11f0-94b0-b4055d63f15c | 60c2bc95-0a1e-11f0-94b0-b4055d63f15c | 分支型主动脉覆膜支架系统 | C02060500114012025010000680 | C02060500100008025010000009 | 02-血管介入治疗类材料 | 06-外周血管介入治疗材料 | 05-胸主动脉支架 | 胸主动脉支架（单分支型/覆膜） | 14-合金 | 012-覆膜/单分支型 | CP444408-1502515 | CP444408-1502515 |  | 国械注准20253130570 | 集采范围外 | 新增（2025-06-23)、国家医保耗材27位编码变更
6f0035cd-955c-11ed-bda4-34735a9d8166 | 上海微创心脉医疗科技（集团）股份有限公司 | 913101150512565326 | 54a02b53-7a6e-11f0-88e5-34735a9d8166 | a76b5a2e-0a0a-11f0-94b0-b4055d63f15c | 外周血管支架类 | 胸主动脉夹层 | 分支型主动脉覆膜支架系统 | 5e207647-048e-11f0-94b0-b4055d63f15c | 分支型主动脉覆膜支架系统 | 上海微创心脉医疗科技（集团）股份有限公司 |  | 国械注准20253130570 |  | 该产品由覆膜支架、输送系统、导引导管组成，覆膜支架预装于输送系统中。覆膜支架由主体覆膜支架和单侧支覆膜支架缝合而成，主体和侧支支架上有显影点，其中金属支架材料为镍钛合金，覆膜材料为聚对苯二甲酸乙二醇酯，缝合线和后释放线圈材料为聚对苯二甲酸乙二醇酯，显影点材料为铂铱合金，覆膜支架上束缚线材料为聚四氟乙烯。输送系统由锥形头、内管、套管、外管、分支导丝、后释放线等部件组成，外管近端表面涂覆PVP亲水涂层。导引导管由管身、应力扩散管、连接座、锁紧旋钮组成。产品经环氧乙烷灭菌，一次性使用，货架有效期2年。 | 该产品用于治疗胸主动脉夹层，且其近端破口在左颈总动脉远端15mm与左锁骨下动脉（LSA）远端20mm之间或夹层逆撕至LSA。 覆膜支架锚定区长度应≥15mm。 | 胸主动脉夹层 |  | 60c2cb31-0a1e-11f0-94b0-b4055d63f15c | 60c2cb31-0a1e-11f0-94b0-b4055d63f15c | 分支型主动脉覆膜支架系统 | C02060500114012025010000681 | C02060500100008025010000010 | 02-血管介入治疗类材料 | 06-外周血管介入治疗材料 | 05-胸主动脉支架 | 胸主动脉支架（单分支型/覆膜） | 14-合金 | 012-覆膜/单分支型 | CP403614-1802515 | CP403614-1802515 |  | 国械注准20253130570 | 集采范围外 | 新增（2025-06-23)、国家医保耗材27位编码变更
6f0035cd-955c-11ed-bda4-34735a9d8166 | 上海微创心脉医疗科技（集团）股份有限公司 | 913101150512565326 | 54a02c1b-7a6e-11f0-88e5-34735a9d8166 | a76b5a2e-0a0a-11f0-94b0-b4055d63f15c | 外周血管支架类 | 胸主动脉夹层 | 分支型主动脉覆膜支架系统 | 5e207647-048e-11f0-94b0-b4055d63f15c | 分支型主动脉覆膜支架系统 | 上海微创心脉医疗科技（集团）股份有限公司 |  | 国械注准20253130570 |  | 该产品由覆膜支架、输送系统、导引导管组成，覆膜支架预装于输送系统中。覆膜支架由主体覆膜支架和单侧支覆膜支架缝合而成，主体和侧支支架上有显影点，其中金属支架材料为镍钛合金，覆膜材料为聚对苯二甲酸乙二醇酯，缝合线和后释放线圈材料为聚对苯二甲酸乙二醇酯，显影点材料为铂铱合金，覆膜支架上束缚线材料为聚四氟乙烯。输送系统由锥形头、内管、套管、外管、分支导丝、后释放线等部件组成，外管近端表面涂覆PVP亲水涂层。导引导管由管身、应力扩散管、连接座、锁紧旋钮组成。产品经环氧乙烷灭菌，一次性使用，货架有效期2年。 | 该产品用于治疗胸主动脉夹层，且其近端破口在左颈总动脉远端15mm与左锁骨下动脉（LSA）远端20mm之间或夹层逆撕至LSA。 覆膜支架锚定区长度应≥15mm。 | 胸主动脉夹层 |  | 60c2da50-0a1e-11f0-94b0-b4055d63f15c | 60c2da50-0a1e-11f0-94b0-b4055d63f15c | 分支型主动脉覆膜支架系统 | C02060500114012025010000682 | C02060500100008025010000011 | 02-血管介入治疗类材料 | 06-外周血管介入治疗材料 | 05-胸主动脉支架 | 胸主动脉支架（单分支型/覆膜） | 14-合金 | 012-覆膜/单分支型 | CP424214-1502510 | CP424214-1502510 |  | 国械注准20253130570 | 集采范围外 | 新增（2025-06-23)、国家医保耗材27位编码变更
6f0035cd-955c-11ed-bda4-34735a9d8166 | 上海微创心脉医疗科技（集团）股份有限公司 | 913101150512565326 | 54a02cda-7a6e-11f0-88e5-34735a9d8166 | a76b5a2e-0a0a-11f0-94b0-b4055d63f15c | 外周血管支架类 | 胸主动脉夹层 | 分支型主动脉覆膜支架系统 | 5e207647-048e-11f0-94b0-b4055d63f15c | 分支型主动脉覆膜支架系统 | 上海微创心脉医疗科技（集团）股份有限公司 |  | 国械注准20253130570 |  | 该产品由覆膜支架、输送系统、导引导管组成，覆膜支架预装于输送系统中。覆膜支架由主体覆膜支架和单侧支覆膜支架缝合而成，主体和侧支支架上有显影点，其中金属支架材料为镍钛合金，覆膜材料为聚对苯二甲酸乙二醇酯，缝合线和后释放线圈材料为聚对苯二甲酸乙二醇酯，显影点材料为铂铱合金，覆膜支架上束缚线材料为聚四氟乙烯。输送系统由锥形头、内管、套管、外管、分支导丝、后释放线等部件组成，外管近端表面涂覆PVP亲水涂层。导引导管由管身、应力扩散管、连接座、锁紧旋钮组成。产品经环氧乙烷灭菌，一次性使用，货架有效期2年。 | 该产品用于治疗胸主动脉夹层，且其近端破口在左颈总动脉远端15mm与左锁骨下动脉（LSA）远端20mm之间或夹层逆撕至LSA。 覆膜支架锚定区长度应≥15mm。 | 胸主动脉夹层 |  | 60c2f8a0-0a1e-11f0-94b0-b4055d63f15c | 60c2f8a0-0a1e-11f0-94b0-b4055d63f15c | 分支型主动脉覆膜支架系统 | C02060500114012025010000683 | C02060500100008025010000012 | 02-血管介入治疗类材料 | 06-外周血管介入治疗材料 | 05-胸主动脉支架 | 胸主动脉支架（单分支型/覆膜） | 14-合金 | 012-覆膜/单分支型 | CP302606-1802505 | CP302606-1802505 |  | 国械注准20253130570 | 集采范围外 | 新增（2025-06-23)、国家医保耗材27位编码变更
6f0035cd-955c-11ed-bda4-34735a9d8166 | 上海微创心脉医疗科技（集团）股份有限公司 | 913101150512565326 | 54a02db1-7a6e-11f0-88e5-34735a9d8166 | a76b5a2e-0a0a-11f0-94b0-b4055d63f15c | 外周血管支架类 | 胸主动脉夹层 | 分支型主动脉覆膜支架系统 | 5e207647-048e-11f0-94b0-b4055d63f15c | 分支型主动脉覆膜支架系统 | 上海微创心脉医疗科技（集团）股份有限公司 |  | 国械注准20253130570 |  | 该产品由覆膜支架、输送系统、导引导管组成，覆膜支架预装于输送系统中。覆膜支架由主体覆膜支架和单侧支覆膜支架缝合而成，主体和侧支支架上有显影点，其中金属支架材料为镍钛合金，覆膜材料为聚对苯二甲酸乙二醇酯，缝合线和后释放线圈材料为聚对苯二甲酸乙二醇酯，显影点材料为铂铱合金，覆膜支架上束缚线材料为聚四氟乙烯。输送系统由锥形头、内管、套管、外管、分支导丝、后释放线等部件组成，外管近端表面涂覆PVP亲水涂层。导引导管由管身、应力扩散管、连接座、锁紧旋钮组成。产品经环氧乙烷灭菌，一次性使用，货架有效期2年。 | 该产品用于治疗胸主动脉夹层，且其近端破口在左颈总动脉远端15mm与左锁骨下动脉（LSA）远端20mm之间或夹层逆撕至LSA。 覆膜支架锚定区长度应≥15mm。 | 胸主动脉夹层 |  | 60c308e8-0a1e-11f0-94b0-b4055d63f15c | 60c308e8-0a1e-11f0-94b0-b4055d63f15c | 分支型主动脉覆膜支架系统 | C02060500114012025010000684 | C02060500100008025010000013 | 02-血管介入治疗类材料 | 06-外周血管介入治疗材料 | 05-胸主动脉支架 | 胸主动脉支架（单分支型/覆膜） | 14-合金 | 012-覆膜/单分支型 | CP383212-1502510 | CP383212-1502510 | 06935593767778 | 国械注准20253130570 | 集采范围外 | 新增（2025-06-23)、国家医保耗材27位编码变更
6f0035cd-955c-11ed-bda4-34735a9d8166 | 上海微创心脉医疗科技（集团）股份有限公司 | 913101150512565326 | 54a02e74-7a6e-11f0-88e5-34735a9d8166 | a76b5a2e-0a0a-11f0-94b0-b4055d63f15c | 外周血管支架类 | 胸主动脉夹层 | 分支型主动脉覆膜支架系统 | 5e207647-048e-11f0-94b0-b4055d63f15c | 分支型主动脉覆膜支架系统 | 上海微创心脉医疗科技（集团）股份有限公司 |  | 国械注准20253130570 |  | 该产品由覆膜支架、输送系统、导引导管组成，覆膜支架预装于输送系统中。覆膜支架由主体覆膜支架和单侧支覆膜支架缝合而成，主体和侧支支架上有显影点，其中金属支架材料为镍钛合金，覆膜材料为聚对苯二甲酸乙二醇酯，缝合线和后释放线圈材料为聚对苯二甲酸乙二醇酯，显影点材料为铂铱合金，覆膜支架上束缚线材料为聚四氟乙烯。输送系统由锥形头、内管、套管、外管、分支导丝、后释放线等部件组成，外管近端表面涂覆PVP亲水涂层。导引导管由管身、应力扩散管、连接座、锁紧旋钮组成。产品经环氧乙烷灭菌，一次性使用，货架有效期2年。 | 该产品用于治疗胸主动脉夹层，且其近端破口在左颈总动脉远端15mm与左锁骨下动脉（LSA）远端20mm之间或夹层逆撕至LSA。 覆膜支架锚定区长度应≥15mm。 | 胸主动脉夹层 |  | 60c31961-0a1e-11f0-94b0-b4055d63f15c | 60c31961-0a1e-11f0-94b0-b4055d63f15c | 分支型主动脉覆膜支架系统 | C02060500114012025010000685 | C02060500100008025010000014 | 02-血管介入治疗类材料 | 06-外周血管介入治疗材料 | 05-胸主动脉支架 | 胸主动脉支架（单分支型/覆膜） | 14-合金 | 012-覆膜/单分支型 | CP302810-1502515 | CP302810-1502515 |  | 国械注准20253130570 | 集采范围外 | 新增（2025-06-23)、国家医保耗材27位编码变更
6f0035cd-955c-11ed-bda4-34735a9d8166 | 上海微创心脉医疗科技（集团）股份有限公司 | 913101150512565326 | 54a02f3d-7a6e-11f0-88e5-34735a9d8166 | a76b5a2e-0a0a-11f0-94b0-b4055d63f15c | 外周血管支架类 | 胸主动脉夹层 | 分支型主动脉覆膜支架系统 | 5e207647-048e-11f0-94b0-b4055d63f15c | 分支型主动脉覆膜支架系统 | 上海微创心脉医疗科技（集团）股份有限公司 |  | 国械注准20253130570 |  | 该产品由覆膜支架、输送系统、导引导管组成，覆膜支架预装于输送系统中。覆膜支架由主体覆膜支架和单侧支覆膜支架缝合而成，主体和侧支支架上有显影点，其中金属支架材料为镍钛合金，覆膜材料为聚对苯二甲酸乙二醇酯，缝合线和后释放线圈材料为聚对苯二甲酸乙二醇酯，显影点材料为铂铱合金，覆膜支架上束缚线材料为聚四氟乙烯。输送系统由锥形头、内管、套管、外管、分支导丝、后释放线等部件组成，外管近端表面涂覆PVP亲水涂层。导引导管由管身、应力扩散管、连接座、锁紧旋钮组成。产品经环氧乙烷灭菌，一次性使用，货架有效期2年。 | 该产品用于治疗胸主动脉夹层，且其近端破口在左颈总动脉远端15mm与左锁骨下动脉（LSA）远端20mm之间或夹层逆撕至LSA。 覆膜支架锚定区长度应≥15mm。 | 胸主动脉夹层 |  | 60c334d5-0a1e-11f0-94b0-b4055d63f15c | 60c334d5-0a1e-11f0-94b0-b4055d63f15c | 分支型主动脉覆膜支架系统 | C02060500114012025010000686 | C02060500100008025010000015 | 02-血管介入治疗类材料 | 06-外周血管介入治疗材料 | 05-胸主动脉支架 | 胸主动脉支架（单分支型/覆膜） | 14-合金 | 012-覆膜/单分支型 | CP403608-1802505 | CP403608-1802505 |  | 国械注准20253130570 | 集采范围外 | 新增（2025-06-23)、国家医保耗材27位编码变更
6f0035cd-955c-11ed-bda4-34735a9d8166 | 上海微创心脉医疗科技（集团）股份有限公司 | 913101150512565326 | 54a03294-7a6e-11f0-88e5-34735a9d8166 | a76b5a2e-0a0a-11f0-94b0-b4055d63f15c | 外周血管支架类 | 胸主动脉夹层 | 分支型主动脉覆膜支架系统 | 5e207647-048e-11f0-94b0-b4055d63f15c | 分支型主动脉覆膜支架系统 | 上海微创心脉医疗科技（集团）股份有限公司 |  | 国械注准20253130570 |  | 该产品由覆膜支架、输送系统、导引导管组成，覆膜支架预装于输送系统中。覆膜支架由主体覆膜支架和单侧支覆膜支架缝合而成，主体和侧支支架上有显影点，其中金属支架材料为镍钛合金，覆膜材料为聚对苯二甲酸乙二醇酯，缝合线和后释放线圈材料为聚对苯二甲酸乙二醇酯，显影点材料为铂铱合金，覆膜支架上束缚线材料为聚四氟乙烯。输送系统由锥形头、内管、套管、外管、分支导丝、后释放线等部件组成，外管近端表面涂覆PVP亲水涂层。导引导管由管身、应力扩散管、连接座、锁紧旋钮组成。产品经环氧乙烷灭菌，一次性使用，货架有效期2年。 | 该产品用于治疗胸主动脉夹层，且其近端破口在左颈总动脉远端15mm与左锁骨下动脉（LSA）远端20mm之间或夹层逆撕至LSA。 覆膜支架锚定区长度应≥15mm。 | 胸主动脉夹层 |  | 60c35199-0a1e-11f0-94b0-b4055d63f15c | 60c35199-0a1e-11f0-94b0-b4055d63f15c | 分支型主动脉覆膜支架系统 | C02060500114012025010000687 | C02060500100008025010000016 | 02-血管介入治疗类材料 | 06-外周血管介入治疗材料 | 05-胸主动脉支架 | 胸主动脉支架（单分支型/覆膜） | 14-合金 | 012-覆膜/单分支型 | CP423614-1502515 | CP423614-1502515 |  | 国械注准20253130570 | 集采范围外 | 新增（2025-06-23)、国家医保耗材27位编码变更
6f0035cd-955c-11ed-bda4-34735a9d8166 | 上海微创心脉医疗科技（集团）股份有限公司 | 913101150512565326 | 54a0335d-7a6e-11f0-88e5-34735a9d8166 | a76b5a2e-0a0a-11f0-94b0-b4055d63f15c | 外周血管支架类 | 胸主动脉夹层 | 分支型主动脉覆膜支架系统 | 5e207647-048e-11f0-94b0-b4055d63f15c | 分支型主动脉覆膜支架系统 | 上海微创心脉医疗科技（集团）股份有限公司 |  | 国械注准20253130570 |  | 该产品由覆膜支架、输送系统、导引导管组成，覆膜支架预装于输送系统中。覆膜支架由主体覆膜支架和单侧支覆膜支架缝合而成，主体和侧支支架上有显影点，其中金属支架材料为镍钛合金，覆膜材料为聚对苯二甲酸乙二醇酯，缝合线和后释放线圈材料为聚对苯二甲酸乙二醇酯，显影点材料为铂铱合金，覆膜支架上束缚线材料为聚四氟乙烯。输送系统由锥形头、内管、套管、外管、分支导丝、后释放线等部件组成，外管近端表面涂覆PVP亲水涂层。导引导管由管身、应力扩散管、连接座、锁紧旋钮组成。产品经环氧乙烷灭菌，一次性使用，货架有效期2年。 | 该产品用于治疗胸主动脉夹层，且其近端破口在左颈总动脉远端15mm与左锁骨下动脉（LSA）远端20mm之间或夹层逆撕至LSA。 覆膜支架锚定区长度应≥15mm。 | 胸主动脉夹层 |  | 60c3767e-0a1e-11f0-94b0-b4055d63f15c | 60c3767e-0a1e-11f0-94b0-b4055d63f15c | 分支型主动脉覆膜支架系统 | C02060500114012025010000688 | C02060500100008025010000017 | 02-血管介入治疗类材料 | 06-外周血管介入治疗材料 | 05-胸主动脉支架 | 胸主动脉支架（单分支型/覆膜） | 14-合金 | 012-覆膜/单分支型 | CP282206-1502510 | CP282206-1502510 |  | 国械注准20253130570 | 集采范围外 | 新增（2025-06-23)、国家医保耗材27位编码变更
6f0035cd-955c-11ed-bda4-34735a9d8166 | 上海微创心脉医疗科技（集团）股份有限公司 | 913101150512565326 | 54a03425-7a6e-11f0-88e5-34735a9d8166 | a76b5a2e-0a0a-11f0-94b0-b4055d63f15c | 外周血管支架类 | 胸主动脉夹层 | 分支型主动脉覆膜支架系统 | 5e207647-048e-11f0-94b0-b4055d63f15c | 分支型主动脉覆膜支架系统 | 上海微创心脉医疗科技（集团）股份有限公司 |  | 国械注准20253130570 |  | 该产品由覆膜支架、输送系统、导引导管组成，覆膜支架预装于输送系统中。覆膜支架由主体覆膜支架和单侧支覆膜支架缝合而成，主体和侧支支架上有显影点，其中金属支架材料为镍钛合金，覆膜材料为聚对苯二甲酸乙二醇酯，缝合线和后释放线圈材料为聚对苯二甲酸乙二醇酯，显影点材料为铂铱合金，覆膜支架上束缚线材料为聚四氟乙烯。输送系统由锥形头、内管、套管、外管、分支导丝、后释放线等部件组成，外管近端表面涂覆PVP亲水涂层。导引导管由管身、应力扩散管、连接座、锁紧旋钮组成。产品经环氧乙烷灭菌，一次性使用，货架有效期2年。 | 该产品用于治疗胸主动脉夹层，且其近端破口在左颈总动脉远端15mm与左锁骨下动脉（LSA）远端20mm之间或夹层逆撕至LSA。 覆膜支架锚定区长度应≥15mm。 | 胸主动脉夹层 |  | 60c3c377-0a1e-11f0-94b0-b4055d63f15c | 60c3c377-0a1e-11f0-94b0-b4055d63f15c | 分支型主动脉覆膜支架系统 | C02060500114012025010000689 | C02060500100008025010000018 | 02-血管介入治疗类材料 | 06-外周血管介入治疗材料 | 05-胸主动脉支架 | 胸主动脉支架（单分支型/覆膜） | 14-合金 | 012-覆膜/单分支型 | CP302406-1502510 | CP302406-1502510 |  | 国械注准20253130570 | 集采范围外 | 新增（2025-06-23)、国家医保耗材27位编码变更
6f0035cd-955c-11ed-bda4-34735a9d8166 | 上海微创心脉医疗科技（集团）股份有限公司 | 913101150512565326 | 54a034e8-7a6e-11f0-88e5-34735a9d8166 | a76b5a2e-0a0a-11f0-94b0-b4055d63f15c | 外周血管支架类 | 胸主动脉夹层 | 分支型主动脉覆膜支架系统 | 5e207647-048e-11f0-94b0-b4055d63f15c | 分支型主动脉覆膜支架系统 | 上海微创心脉医疗科技（集团）股份有限公司 |  | 国械注准20253130570 |  | 该产品由覆膜支架、输送系统、导引导管组成，覆膜支架预装于输送系统中。覆膜支架由主体覆膜支架和单侧支覆膜支架缝合而成，主体和侧支支架上有显影点，其中金属支架材料为镍钛合金，覆膜材料为聚对苯二甲酸乙二醇酯，缝合线和后释放线圈材料为聚对苯二甲酸乙二醇酯，显影点材料为铂铱合金，覆膜支架上束缚线材料为聚四氟乙烯。输送系统由锥形头、内管、套管、外管、分支导丝、后释放线等部件组成，外管近端表面涂覆PVP亲水涂层。导引导管由管身、应力扩散管、连接座、锁紧旋钮组成。产品经环氧乙烷灭菌，一次性使用，货架有效期2年。 | 该产品用于治疗胸主动脉夹层，且其近端破口在左颈总动脉远端15mm与左锁骨下动脉（LSA）远端20mm之间或夹层逆撕至LSA。 覆膜支架锚定区长度应≥15mm。 | 胸主动脉夹层 |  | 60c3e8f6-0a1e-11f0-94b0-b4055d63f15c | 60c3e8f6-0a1e-11f0-94b0-b4055d63f15c | 分支型主动脉覆膜支架系统 | C02060500114012025010000690 | C02060500100008025010000019 | 02-血管介入治疗类材料 | 06-外周血管介入治疗材料 | 05-胸主动脉支架 | 胸主动脉支架（单分支型/覆膜） | 14-合金 | 012-覆膜/单分支型 | CP404008-1502505 | CP404008-1502505 |  | 国械注准20253130570 | 集采范围外 | 新增（2025-06-23)、国家医保耗材27位编码变更
6f0035cd-955c-11ed-bda4-34735a9d8166 | 上海微创心脉医疗科技（集团）股份有限公司 | 913101150512565326 | 54a035b1-7a6e-11f0-88e5-34735a9d8166 | a76b5a2e-0a0a-11f0-94b0-b4055d63f15c | 外周血管支架类 | 胸主动脉夹层 | 分支型主动脉覆膜支架系统 | 5e207647-048e-11f0-94b0-b4055d63f15c | 分支型主动脉覆膜支架系统 | 上海微创心脉医疗科技（集团）股份有限公司 |  | 国械注准20253130570 |  | 该产品由覆膜支架、输送系统、导引导管组成，覆膜支架预装于输送系统中。覆膜支架由主体覆膜支架和单侧支覆膜支架缝合而成，主体和侧支支架上有显影点，其中金属支架材料为镍钛合金，覆膜材料为聚对苯二甲酸乙二醇酯，缝合线和后释放线圈材料为聚对苯二甲酸乙二醇酯，显影点材料为铂铱合金，覆膜支架上束缚线材料为聚四氟乙烯。输送系统由锥形头、内管、套管、外管、分支导丝、后释放线等部件组成，外管近端表面涂覆PVP亲水涂层。导引导管由管身、应力扩散管、连接座、锁紧旋钮组成。产品经环氧乙烷灭菌，一次性使用，货架有效期2年。 | 该产品用于治疗胸主动脉夹层，且其近端破口在左颈总动脉远端15mm与左锁骨下动脉（LSA）远端20mm之间或夹层逆撕至LSA。 覆膜支架锚定区长度应≥15mm。 | 胸主动脉夹层 |  | 60c40b7f-0a1e-11f0-94b0-b4055d63f15c | 60c40b7f-0a1e-11f0-94b0-b4055d63f15c | 分支型主动脉覆膜支架系统 | C02060500114012025010000691 | C02060500100008025010000020 | 02-血管介入治疗类材料 | 06-外周血管介入治疗材料 | 05-胸主动脉支架 | 胸主动脉支架（单分支型/覆膜） | 14-合金 | 012-覆膜/单分支型 | CP282806-1502505 | CP282806-1502505 |  | 国械注准20253130570 | 集采范围外 | 新增（2025-06-23)、国家医保耗材27位编码变更
6f0035cd-955c-11ed-bda4-34735a9d8166 | 上海微创心脉医疗科技（集团）股份有限公司 | 913101150512565326 | 54a0366f-7a6e-11f0-88e5-34735a9d8166 | a76b5a2e-0a0a-11f0-94b0-b4055d63f15c | 外周血管支架类 | 胸主动脉夹层 | 分支型主动脉覆膜支架系统 | 5e207647-048e-11f0-94b0-b4055d63f15c | 分支型主动脉覆膜支架系统 | 上海微创心脉医疗科技（集团）股份有限公司 |  | 国械注准20253130570 |  | 该产品由覆膜支架、输送系统、导引导管组成，覆膜支架预装于输送系统中。覆膜支架由主体覆膜支架和单侧支覆膜支架缝合而成，主体和侧支支架上有显影点，其中金属支架材料为镍钛合金，覆膜材料为聚对苯二甲酸乙二醇酯，缝合线和后释放线圈材料为聚对苯二甲酸乙二醇酯，显影点材料为铂铱合金，覆膜支架上束缚线材料为聚四氟乙烯。输送系统由锥形头、内管、套管、外管、分支导丝、后释放线等部件组成，外管近端表面涂覆PVP亲水涂层。导引导管由管身、应力扩散管、连接座、锁紧旋钮组成。产品经环氧乙烷灭菌，一次性使用，货架有效期2年。 | 该产品用于治疗胸主动脉夹层，且其近端破口在左颈总动脉远端15mm与左锁骨下动脉（LSA）远端20mm之间或夹层逆撕至LSA。 覆膜支架锚定区长度应≥15mm。 | 胸主动脉夹层 |  | 60c41c5b-0a1e-11f0-94b0-b4055d63f15c | 60c41c5b-0a1e-11f0-94b0-b4055d63f15c | 分支型主动脉覆膜支架系统 | C02060500114012025010000692 | C02060500100008025010000021 | 02-血管介入治疗类材料 | 06-外周血管介入治疗材料 | 05-胸主动脉支架 | 胸主动脉支架（单分支型/覆膜） | 14-合金 | 012-覆膜/单分支型 | CP322614-1502505 | CP322614-1502505 |  | 国械注准20253130570 | 集采范围外 | 新增（2025-06-23)、国家医保耗材27位编码变更
6f0035cd-955c-11ed-bda4-34735a9d8166 | 上海微创心脉医疗科技（集团）股份有限公司 | 913101150512565326 | 54a03751-7a6e-11f0-88e5-34735a9d8166 | a76b5a2e-0a0a-11f0-94b0-b4055d63f15c | 外周血管支架类 | 胸主动脉夹层 | 分支型主动脉覆膜支架系统 | 5e207647-048e-11f0-94b0-b4055d63f15c | 分支型主动脉覆膜支架系统 | 上海微创心脉医疗科技（集团）股份有限公司 |  | 国械注准20253130570 |  | 该产品由覆膜支架、输送系统、导引导管组成，覆膜支架预装于输送系统中。覆膜支架由主体覆膜支架和单侧支覆膜支架缝合而成，主体和侧支支架上有显影点，其中金属支架材料为镍钛合金，覆膜材料为聚对苯二甲酸乙二醇酯，缝合线和后释放线圈材料为聚对苯二甲酸乙二醇酯，显影点材料为铂铱合金，覆膜支架上束缚线材料为聚四氟乙烯。输送系统由锥形头、内管、套管、外管、分支导丝、后释放线等部件组成，外管近端表面涂覆PVP亲水涂层。导引导管由管身、应力扩散管、连接座、锁紧旋钮组成。产品经环氧乙烷灭菌，一次性使用，货架有效期2年。 | 该产品用于治疗胸主动脉夹层，且其近端破口在左颈总动脉远端15mm与左锁骨下动脉（LSA）远端20mm之间或夹层逆撕至LSA。 覆膜支架锚定区长度应≥15mm。 | 胸主动脉夹层 |  | 60c42d29-0a1e-11f0-94b0-b4055d63f15c | 60c42d29-0a1e-11f0-94b0-b4055d63f15c | 分支型主动脉覆膜支架系统 | C02060500114012025010000693 | C02060500100008025010000022 | 02-血管介入治疗类材料 | 06-外周血管介入治疗材料 | 05-胸主动脉支架 | 胸主动脉支架（单分支型/覆膜） | 14-合金 | 012-覆膜/单分支型 | CP363010-1502505 | CP363010-1502505 | 06935593767501 | 国械注准20253130570 | 集采范围外 | 新增（2025-06-23)、国家医保耗材27位编码变更
6f0035cd-955c-11ed-bda4-34735a9d8166 | 上海微创心脉医疗科技（集团）股份有限公司 | 913101150512565326 | 54a03814-7a6e-11f0-88e5-34735a9d8166 | a76b5a2e-0a0a-11f0-94b0-b4055d63f15c | 外周血管支架类 | 胸主动脉夹层 | 分支型主动脉覆膜支架系统 | 5e207647-048e-11f0-94b0-b4055d63f15c | 分支型主动脉覆膜支架系统 | 上海微创心脉医疗科技（集团）股份有限公司 |  | 国械注准20253130570 |  | 该产品由覆膜支架、输送系统、导引导管组成，覆膜支架预装于输送系统中。覆膜支架由主体覆膜支架和单侧支覆膜支架缝合而成，主体和侧支支架上有显影点，其中金属支架材料为镍钛合金，覆膜材料为聚对苯二甲酸乙二醇酯，缝合线和后释放线圈材料为聚对苯二甲酸乙二醇酯，显影点材料为铂铱合金，覆膜支架上束缚线材料为聚四氟乙烯。输送系统由锥形头、内管、套管、外管、分支导丝、后释放线等部件组成，外管近端表面涂覆PVP亲水涂层。导引导管由管身、应力扩散管、连接座、锁紧旋钮组成。产品经环氧乙烷灭菌，一次性使用，货架有效期2年。 | 该产品用于治疗胸主动脉夹层，且其近端破口在左颈总动脉远端15mm与左锁骨下动脉（LSA）远端20mm之间或夹层逆撕至LSA。 覆膜支架锚定区长度应≥15mm。 | 胸主动脉夹层 |  | 60c453e6-0a1e-11f0-94b0-b4055d63f15c | 60c453e6-0a1e-11f0-94b0-b4055d63f15c | 分支型主动脉覆膜支架系统 | C02060500114012025010000694 | C02060500100008025010000023 | 02-血管介入治疗类材料 | 06-外周血管介入治疗材料 | 05-胸主动脉支架 | 胸主动脉支架（单分支型/覆膜） | 14-合金 | 012-覆膜/单分支型 | CP282610-1502515 | CP282610-1502515 |  | 国械注准20253130570 | 集采范围外 | 新增（2025-06-23)、国家医保耗材27位编码变更
6f0035cd-955c-11ed-bda4-34735a9d8166 | 上海微创心脉医疗科技（集团）股份有限公司 | 913101150512565326 | 54a038d8-7a6e-11f0-88e5-34735a9d8166 | a76b5a2e-0a0a-11f0-94b0-b4055d63f15c | 外周血管支架类 | 胸主动脉夹层 | 分支型主动脉覆膜支架系统 | 5e207647-048e-11f0-94b0-b4055d63f15c | 分支型主动脉覆膜支架系统 | 上海微创心脉医疗科技（集团）股份有限公司 |  | 国械注准20253130570 |  | 该产品由覆膜支架、输送系统、导引导管组成，覆膜支架预装于输送系统中。覆膜支架由主体覆膜支架和单侧支覆膜支架缝合而成，主体和侧支支架上有显影点，其中金属支架材料为镍钛合金，覆膜材料为聚对苯二甲酸乙二醇酯，缝合线和后释放线圈材料为聚对苯二甲酸乙二醇酯，显影点材料为铂铱合金，覆膜支架上束缚线材料为聚四氟乙烯。输送系统由锥形头、内管、套管、外管、分支导丝、后释放线等部件组成，外管近端表面涂覆PVP亲水涂层。导引导管由管身、应力扩散管、连接座、锁紧旋钮组成。产品经环氧乙烷灭菌，一次性使用，货架有效期2年。 | 该产品用于治疗胸主动脉夹层，且其近端破口在左颈总动脉远端15mm与左锁骨下动脉（LSA）远端20mm之间或夹层逆撕至LSA。 覆膜支架锚定区长度应≥15mm。 | 胸主动脉夹层 |  | 60c475b3-0a1e-11f0-94b0-b4055d63f15c | 60c475b3-0a1e-11f0-94b0-b4055d63f15c | 分支型主动脉覆膜支架系统 | C02060500114012025010000695 | C02060500100008025010000024 | 02-血管介入治疗类材料 | 06-外周血管介入治疗材料 | 05-胸主动脉支架 | 胸主动脉支架（单分支型/覆膜） | 14-合金 | 012-覆膜/单分支型 | CP363614-1502510 | CP363614-1502510 |  | 国械注准20253130570 | 集采范围外 | 新增（2025-06-23)、国家医保耗材27位编码变更
6f0035cd-955c-11ed-bda4-34735a9d8166 | 上海微创心脉医疗科技（集团）股份有限公司 | 913101150512565326 | 54a03c17-7a6e-11f0-88e5-34735a9d8166 | a76b5a2e-0a0a-11f0-94b0-b4055d63f15c | 外周血管支架类 | 胸主动脉夹层 | 分支型主动脉覆膜支架系统 | 5e207647-048e-11f0-94b0-b4055d63f15c | 分支型主动脉覆膜支架系统 | 上海微创心脉医疗科技（集团）股份有限公司 |  | 国械注准20253130570 |  | 该产品由覆膜支架、输送系统、导引导管组成，覆膜支架预装于输送系统中。覆膜支架由主体覆膜支架和单侧支覆膜支架缝合而成，主体和侧支支架上有显影点，其中金属支架材料为镍钛合金，覆膜材料为聚对苯二甲酸乙二醇酯，缝合线和后释放线圈材料为聚对苯二甲酸乙二醇酯，显影点材料为铂铱合金，覆膜支架上束缚线材料为聚四氟乙烯。输送系统由锥形头、内管、套管、外管、分支导丝、后释放线等部件组成，外管近端表面涂覆PVP亲水涂层。导引导管由管身、应力扩散管、连接座、锁紧旋钮组成。产品经环氧乙烷灭菌，一次性使用，货架有效期2年。 | 该产品用于治疗胸主动脉夹层，且其近端破口在左颈总动脉远端15mm与左锁骨下动脉（LSA）远端20mm之间或夹层逆撕至LSA。 覆膜支架锚定区长度应≥15mm。 | 胸主动脉夹层 |  | 60c4980f-0a1e-11f0-94b0-b4055d63f15c | 60c4980f-0a1e-11f0-94b0-b4055d63f15c | 分支型主动脉覆膜支架系统 | C02060500114012025010000696 | C02060500100008025010000025 | 02-血管介入治疗类材料 | 06-外周血管介入治疗材料 | 05-胸主动脉支架 | 胸主动脉支架（单分支型/覆膜） | 14-合金 | 012-覆膜/单分支型 | CP303010-1502515 | CP303010-1502515 |  | 国械注准20253130570 | 集采范围外 | 新增（2025-06-23)、国家医保耗材27位编码变更
6f0035cd-955c-11ed-bda4-34735a9d8166 | 上海微创心脉医疗科技（集团）股份有限公司 | 913101150512565326 | 54a03cdf-7a6e-11f0-88e5-34735a9d8166 | a76b5a2e-0a0a-11f0-94b0-b4055d63f15c | 外周血管支架类 | 胸主动脉夹层 | 分支型主动脉覆膜支架系统 | 5e207647-048e-11f0-94b0-b4055d63f15c | 分支型主动脉覆膜支架系统 | 上海微创心脉医疗科技（集团）股份有限公司 |  | 国械注准20253130570 |  | 该产品由覆膜支架、输送系统、导引导管组成，覆膜支架预装于输送系统中。覆膜支架由主体覆膜支架和单侧支覆膜支架缝合而成，主体和侧支支架上有显影点，其中金属支架材料为镍钛合金，覆膜材料为聚对苯二甲酸乙二醇酯，缝合线和后释放线圈材料为聚对苯二甲酸乙二醇酯，显影点材料为铂铱合金，覆膜支架上束缚线材料为聚四氟乙烯。输送系统由锥形头、内管、套管、外管、分支导丝、后释放线等部件组成，外管近端表面涂覆PVP亲水涂层。导引导管由管身、应力扩散管、连接座、锁紧旋钮组成。产品经环氧乙烷灭菌，一次性使用，货架有效期2年。 | 该产品用于治疗胸主动脉夹层，且其近端破口在左颈总动脉远端15mm与左锁骨下动脉（LSA）远端20mm之间或夹层逆撕至LSA。 覆膜支架锚定区长度应≥15mm。 | 胸主动脉夹层 |  | 60c4a74c-0a1e-11f0-94b0-b4055d63f15c | 60c4a74c-0a1e-11f0-94b0-b4055d63f15c | 分支型主动脉覆膜支架系统 | C02060500114012025010000697 | C02060500100008025010000026 | 02-血管介入治疗类材料 | 06-外周血管介入治疗材料 | 05-胸主动脉支架 | 胸主动脉支架（单分支型/覆膜） | 14-合金 | 012-覆膜/单分支型 | CP423614-1502520 | CP423614-1502520 |  | 国械注准20253130570 | 集采范围外 | 新增（2025-06-23)、国家医保耗材27位编码变更
6f0035cd-955c-11ed-bda4-34735a9d8166 | 上海微创心脉医疗科技（集团）股份有限公司 | 913101150512565326 | 54a03da3-7a6e-11f0-88e5-34735a9d8166 | a76b5a2e-0a0a-11f0-94b0-b4055d63f15c | 外周血管支架类 | 胸主动脉夹层 | 分支型主动脉覆膜支架系统 | 5e207647-048e-11f0-94b0-b4055d63f15c | 分支型主动脉覆膜支架系统 | 上海微创心脉医疗科技（集团）股份有限公司 |  | 国械注准20253130570 |  | 该产品由覆膜支架、输送系统、导引导管组成，覆膜支架预装于输送系统中。覆膜支架由主体覆膜支架和单侧支覆膜支架缝合而成，主体和侧支支架上有显影点，其中金属支架材料为镍钛合金，覆膜材料为聚对苯二甲酸乙二醇酯，缝合线和后释放线圈材料为聚对苯二甲酸乙二醇酯，显影点材料为铂铱合金，覆膜支架上束缚线材料为聚四氟乙烯。输送系统由锥形头、内管、套管、外管、分支导丝、后释放线等部件组成，外管近端表面涂覆PVP亲水涂层。导引导管由管身、应力扩散管、连接座、锁紧旋钮组成。产品经环氧乙烷灭菌，一次性使用，货架有效期2年。 | 该产品用于治疗胸主动脉夹层，且其近端破口在左颈总动脉远端15mm与左锁骨下动脉（LSA）远端20mm之间或夹层逆撕至LSA。 覆膜支架锚定区长度应≥15mm。 | 胸主动脉夹层 |  | 60c4b85e-0a1e-11f0-94b0-b4055d63f15c | 60c4b85e-0a1e-11f0-94b0-b4055d63f15c | 分支型主动脉覆膜支架系统 | C02060500114012025010000698 | C02060500100008025010000027 | 02-血管介入治疗类材料 | 06-外周血管介入治疗材料 | 05-胸主动脉支架 | 胸主动脉支架（单分支型/覆膜） | 14-合金 | 012-覆膜/单分支型 | CP343410-1502505 | CP343410-1502505 |  | 国械注准20253130570 | 集采范围外 | 新增（2025-06-23)、国家医保耗材27位编码变更
6f0035cd-955c-11ed-bda4-34735a9d8166 | 上海微创心脉医疗科技（集团）股份有限公司 | 913101150512565326 | 54a03e6b-7a6e-11f0-88e5-34735a9d8166 | a76b5a2e-0a0a-11f0-94b0-b4055d63f15c | 外周血管支架类 | 胸主动脉夹层 | 分支型主动脉覆膜支架系统 | 5e207647-048e-11f0-94b0-b4055d63f15c | 分支型主动脉覆膜支架系统 | 上海微创心脉医疗科技（集团）股份有限公司 |  | 国械注准20253130570 |  | 该产品由覆膜支架、输送系统、导引导管组成，覆膜支架预装于输送系统中。覆膜支架由主体覆膜支架和单侧支覆膜支架缝合而成，主体和侧支支架上有显影点，其中金属支架材料为镍钛合金，覆膜材料为聚对苯二甲酸乙二醇酯，缝合线和后释放线圈材料为聚对苯二甲酸乙二醇酯，显影点材料为铂铱合金，覆膜支架上束缚线材料为聚四氟乙烯。输送系统由锥形头、内管、套管、外管、分支导丝、后释放线等部件组成，外管近端表面涂覆PVP亲水涂层。导引导管由管身、应力扩散管、连接座、锁紧旋钮组成。产品经环氧乙烷灭菌，一次性使用，货架有效期2年。 | 该产品用于治疗胸主动脉夹层，且其近端破口在左颈总动脉远端15mm与左锁骨下动脉（LSA）远端20mm之间或夹层逆撕至LSA。 覆膜支架锚定区长度应≥15mm。 | 胸主动脉夹层 |  | 60c4d3d6-0a1e-11f0-94b0-b4055d63f15c | 60c4d3d6-0a1e-11f0-94b0-b4055d63f15c | 分支型主动脉覆膜支架系统 | C02060500114012025010000699 | C02060500100008025010000028 | 02-血管介入治疗类材料 | 06-外周血管介入治疗材料 | 05-胸主动脉支架 | 胸主动脉支架（单分支型/覆膜） | 14-合金 | 012-覆膜/单分支型 | CP363606-1502510 | CP363606-1502510 |  | 国械注准20253130570 | 集采范围外 | 新增（2025-06-23)、国家医保耗材27位编码变更
6f0035cd-955c-11ed-bda4-34735a9d8166 | 上海微创心脉医疗科技（集团）股份有限公司 | 913101150512565326 | 54a03f38-7a6e-11f0-88e5-34735a9d8166 | a76b5a2e-0a0a-11f0-94b0-b4055d63f15c | 外周血管支架类 | 胸主动脉夹层 | 分支型主动脉覆膜支架系统 | 5e207647-048e-11f0-94b0-b4055d63f15c | 分支型主动脉覆膜支架系统 | 上海微创心脉医疗科技（集团）股份有限公司 |  | 国械注准20253130570 |  | 该产品由覆膜支架、输送系统、导引导管组成，覆膜支架预装于输送系统中。覆膜支架由主体覆膜支架和单侧支覆膜支架缝合而成，主体和侧支支架上有显影点，其中金属支架材料为镍钛合金，覆膜材料为聚对苯二甲酸乙二醇酯，缝合线和后释放线圈材料为聚对苯二甲酸乙二醇酯，显影点材料为铂铱合金，覆膜支架上束缚线材料为聚四氟乙烯。输送系统由锥形头、内管、套管、外管、分支导丝、后释放线等部件组成，外管近端表面涂覆PVP亲水涂层。导引导管由管身、应力扩散管、连接座、锁紧旋钮组成。产品经环氧乙烷灭菌，一次性使用，货架有效期2年。 | 该产品用于治疗胸主动脉夹层，且其近端破口在左颈总动脉远端15mm与左锁骨下动脉（LSA）远端20mm之间或夹层逆撕至LSA。 覆膜支架锚定区长度应≥15mm。 | 胸主动脉夹层 |  | 60c4f35e-0a1e-11f0-94b0-b4055d63f15c | 60c4f35e-0a1e-11f0-94b0-b4055d63f15c | 分支型主动脉覆膜支架系统 | C02060500114012025010000700 | C02060500100008025010000029 | 02-血管介入治疗类材料 | 06-外周血管介入治疗材料 | 05-胸主动脉支架 | 胸主动脉支架（单分支型/覆膜） | 14-合金 | 012-覆膜/单分支型 | CP262006-1502510 | CP262006-1502510 |  | 国械注准20253130570 | 集采范围外 | 新增（2025-06-23)、国家医保耗材27位编码变更
6f0035cd-955c-11ed-bda4-34735a9d8166 | 上海微创心脉医疗科技（集团）股份有限公司 | 913101150512565326 | 54a04006-7a6e-11f0-88e5-34735a9d8166 | a76b5a2e-0a0a-11f0-94b0-b4055d63f15c | 外周血管支架类 | 胸主动脉夹层 | 分支型主动脉覆膜支架系统 | 5e207647-048e-11f0-94b0-b4055d63f15c | 分支型主动脉覆膜支架系统 | 上海微创心脉医疗科技（集团）股份有限公司 |  | 国械注准20253130570 |  | 该产品由覆膜支架、输送系统、导引导管组成，覆膜支架预装于输送系统中。覆膜支架由主体覆膜支架和单侧支覆膜支架缝合而成，主体和侧支支架上有显影点，其中金属支架材料为镍钛合金，覆膜材料为聚对苯二甲酸乙二醇酯，缝合线和后释放线圈材料为聚对苯二甲酸乙二醇酯，显影点材料为铂铱合金，覆膜支架上束缚线材料为聚四氟乙烯。输送系统由锥形头、内管、套管、外管、分支导丝、后释放线等部件组成，外管近端表面涂覆PVP亲水涂层。导引导管由管身、应力扩散管、连接座、锁紧旋钮组成。产品经环氧乙烷灭菌，一次性使用，货架有效期2年。 | 该产品用于治疗胸主动脉夹层，且其近端破口在左颈总动脉远端15mm与左锁骨下动脉（LSA）远端20mm之间或夹层逆撕至LSA。 覆膜支架锚定区长度应≥15mm。 | 胸主动脉夹层 |  | 60c6ec3d-0a1e-11f0-94b0-b4055d63f15c | 60c6ec3d-0a1e-11f0-94b0-b4055d63f15c | 分支型主动脉覆膜支架系统 | C02060500114012025010000701 | C02060500100008025010000030 | 02-血管介入治疗类材料 | 06-外周血管介入治疗材料 | 05-胸主动脉支架 | 胸主动脉支架（单分支型/覆膜） | 14-合金 | 012-覆膜/单分支型 | CP403412-1502505 | CP403412-1502505 | 06935593768461 | 国械注准20253130570 | 集采范围外 | 新增（2025-06-23)、国家医保耗材27位编码变更
6f0035cd-955c-11ed-bda4-34735a9d8166 | 上海微创心脉医疗科技（集团）股份有限公司 | 913101150512565326 | 54a040e2-7a6e-11f0-88e5-34735a9d8166 | a76b5a2e-0a0a-11f0-94b0-b4055d63f15c | 外周血管支架类 | 胸主动脉夹层 | 分支型主动脉覆膜支架系统 | 5e207647-048e-11f0-94b0-b4055d63f15c | 分支型主动脉覆膜支架系统 | 上海微创心脉医疗科技（集团）股份有限公司 |  | 国械注准20253130570 |  | 该产品由覆膜支架、输送系统、导引导管组成，覆膜支架预装于输送系统中。覆膜支架由主体覆膜支架和单侧支覆膜支架缝合而成，主体和侧支支架上有显影点，其中金属支架材料为镍钛合金，覆膜材料为聚对苯二甲酸乙二醇酯，缝合线和后释放线圈材料为聚对苯二甲酸乙二醇酯，显影点材料为铂铱合金，覆膜支架上束缚线材料为聚四氟乙烯。输送系统由锥形头、内管、套管、外管、分支导丝、后释放线等部件组成，外管近端表面涂覆PVP亲水涂层。导引导管由管身、应力扩散管、连接座、锁紧旋钮组成。产品经环氧乙烷灭菌，一次性使用，货架有效期2年。 | 该产品用于治疗胸主动脉夹层，且其近端破口在左颈总动脉远端15mm与左锁骨下动脉（LSA）远端20mm之间或夹层逆撕至LSA。 覆膜支架锚定区长度应≥15mm。 | 胸主动脉夹层 |  | 60c7f3f9-0a1e-11f0-94b0-b4055d63f15c | 60c7f3f9-0a1e-11f0-94b0-b4055d63f15c | 分支型主动脉覆膜支架系统 | C02060500114012025010000702 | C02060500100008025010000031 | 02-血管介入治疗类材料 | 06-外周血管介入治疗材料 | 05-胸主动脉支架 | 胸主动脉支架（单分支型/覆膜） | 14-合金 | 012-覆膜/单分支型 | CP363006-1502505 | CP363006-1502505 |  | 国械注准20253130570 | 集采范围外 | 新增（2025-06-23)、国家医保耗材27位编码变更
6f0035cd-955c-11ed-bda4-34735a9d8166 | 上海微创心脉医疗科技（集团）股份有限公司 | 913101150512565326 | 54a041a5-7a6e-11f0-88e5-34735a9d8166 | a76b5a2e-0a0a-11f0-94b0-b4055d63f15c | 外周血管支架类 | 胸主动脉夹层 | 分支型主动脉覆膜支架系统 | 5e207647-048e-11f0-94b0-b4055d63f15c | 分支型主动脉覆膜支架系统 | 上海微创心脉医疗科技（集团）股份有限公司 |  | 国械注准20253130570 |  | 该产品由覆膜支架、输送系统、导引导管组成，覆膜支架预装于输送系统中。覆膜支架由主体覆膜支架和单侧支覆膜支架缝合而成，主体和侧支支架上有显影点，其中金属支架材料为镍钛合金，覆膜材料为聚对苯二甲酸乙二醇酯，缝合线和后释放线圈材料为聚对苯二甲酸乙二醇酯，显影点材料为铂铱合金，覆膜支架上束缚线材料为聚四氟乙烯。输送系统由锥形头、内管、套管、外管、分支导丝、后释放线等部件组成，外管近端表面涂覆PVP亲水涂层。导引导管由管身、应力扩散管、连接座、锁紧旋钮组成。产品经环氧乙烷灭菌，一次性使用，货架有效期2年。 | 该产品用于治疗胸主动脉夹层，且其近端破口在左颈总动脉远端15mm与左锁骨下动脉（LSA）远端20mm之间或夹层逆撕至LSA。 覆膜支架锚定区长度应≥15mm。 | 胸主动脉夹层 |  | 60c822df-0a1e-11f0-94b0-b4055d63f15c | 60c822df-0a1e-11f0-94b0-b4055d63f15c | 分支型主动脉覆膜支架系统 | C02060500114012025010000703 | C02060500100008025010000032 | 02-血管介入治疗类材料 | 06-外周血管介入治疗材料 | 05-胸主动脉支架 | 胸主动脉支架（单分支型/覆膜） | 14-合金 | 012-覆膜/单分支型 | CP403414-1502510 | CP403414-1502510 |  | 国械注准20253130570 | 集采范围外 | 新增（2025-06-23)、国家医保耗材27位编码变更
6f0035cd-955c-11ed-bda4-34735a9d8166 | 上海微创心脉医疗科技（集团）股份有限公司 | 913101150512565326 | 54a0426d-7a6e-11f0-88e5-34735a9d8166 | a76b5a2e-0a0a-11f0-94b0-b4055d63f15c | 外周血管支架类 | 胸主动脉夹层 | 分支型主动脉覆膜支架系统 | 5e207647-048e-11f0-94b0-b4055d63f15c | 分支型主动脉覆膜支架系统 | 上海微创心脉医疗科技（集团）股份有限公司 |  | 国械注准20253130570 |  | 该产品由覆膜支架、输送系统、导引导管组成，覆膜支架预装于输送系统中。覆膜支架由主体覆膜支架和单侧支覆膜支架缝合而成，主体和侧支支架上有显影点，其中金属支架材料为镍钛合金，覆膜材料为聚对苯二甲酸乙二醇酯，缝合线和后释放线圈材料为聚对苯二甲酸乙二醇酯，显影点材料为铂铱合金，覆膜支架上束缚线材料为聚四氟乙烯。输送系统由锥形头、内管、套管、外管、分支导丝、后释放线等部件组成，外管近端表面涂覆PVP亲水涂层。导引导管由管身、应力扩散管、连接座、锁紧旋钮组成。产品经环氧乙烷灭菌，一次性使用，货架有效期2年。 | 该产品用于治疗胸主动脉夹层，且其近端破口在左颈总动脉远端15mm与左锁骨下动脉（LSA）远端20mm之间或夹层逆撕至LSA。 覆膜支架锚定区长度应≥15mm。 | 胸主动脉夹层 |  | 60c83aef-0a1e-11f0-94b0-b4055d63f15c | 60c83aef-0a1e-11f0-94b0-b4055d63f15c | 分支型主动脉覆膜支架系统 | C02060500114012025010000704 | C02060500100008025010000033 | 02-血管介入治疗类材料 | 06-外周血管介入治疗材料 | 05-胸主动脉支架 | 胸主动脉支架（单分支型/覆膜） | 14-合金 | 012-覆膜/单分支型 | CP322814-1802515 | CP322814-1802515 |  | 国械注准20253130570 | 集采范围外 | 新增（2025-06-23)、国家医保耗材27位编码变更
6f0035cd-955c-11ed-bda4-34735a9d8166 | 上海微创心脉医疗科技（集团）股份有限公司 | 913101150512565326 | 54a045cf-7a6e-11f0-88e5-34735a9d8166 | a76b5a2e-0a0a-11f0-94b0-b4055d63f15c | 外周血管支架类 | 胸主动脉夹层 | 分支型主动脉覆膜支架系统 | 5e207647-048e-11f0-94b0-b4055d63f15c | 分支型主动脉覆膜支架系统 | 上海微创心脉医疗科技（集团）股份有限公司 |  | 国械注准20253130570 |  | 该产品由覆膜支架、输送系统、导引导管组成，覆膜支架预装于输送系统中。覆膜支架由主体覆膜支架和单侧支覆膜支架缝合而成，主体和侧支支架上有显影点，其中金属支架材料为镍钛合金，覆膜材料为聚对苯二甲酸乙二醇酯，缝合线和后释放线圈材料为聚对苯二甲酸乙二醇酯，显影点材料为铂铱合金，覆膜支架上束缚线材料为聚四氟乙烯。输送系统由锥形头、内管、套管、外管、分支导丝、后释放线等部件组成，外管近端表面涂覆PVP亲水涂层。导引导管由管身、应力扩散管、连接座、锁紧旋钮组成。产品经环氧乙烷灭菌，一次性使用，货架有效期2年。 | 该产品用于治疗胸主动脉夹层，且其近端破口在左颈总动脉远端15mm与左锁骨下动脉（LSA）远端20mm之间或夹层逆撕至LSA。 覆膜支架锚定区长度应≥15mm。 | 胸主动脉夹层 |  | 60c85f7f-0a1e-11f0-94b0-b4055d63f15c | 60c85f7f-0a1e-11f0-94b0-b4055d63f15c | 分支型主动脉覆膜支架系统 | C02060500114012025010000705 | C02060500100008025010000034 | 02-血管介入治疗类材料 | 06-外周血管介入治疗材料 | 05-胸主动脉支架 | 胸主动脉支架（单分支型/覆膜） | 14-合金 | 012-覆膜/单分支型 | CP383412-1502505 | CP383412-1502505 |  | 国械注准20253130570 | 集采范围外 | 新增（2025-06-23)、国家医保耗材27位编码变更
6f0035cd-955c-11ed-bda4-34735a9d8166 | 上海微创心脉医疗科技（集团）股份有限公司 | 913101150512565326 | 54a0469c-7a6e-11f0-88e5-34735a9d8166 | a76b5a2e-0a0a-11f0-94b0-b4055d63f15c | 外周血管支架类 | 胸主动脉夹层 | 分支型主动脉覆膜支架系统 | 5e207647-048e-11f0-94b0-b4055d63f15c | 分支型主动脉覆膜支架系统 | 上海微创心脉医疗科技（集团）股份有限公司 |  | 国械注准20253130570 |  | 该产品由覆膜支架、输送系统、导引导管组成，覆膜支架预装于输送系统中。覆膜支架由主体覆膜支架和单侧支覆膜支架缝合而成，主体和侧支支架上有显影点，其中金属支架材料为镍钛合金，覆膜材料为聚对苯二甲酸乙二醇酯，缝合线和后释放线圈材料为聚对苯二甲酸乙二醇酯，显影点材料为铂铱合金，覆膜支架上束缚线材料为聚四氟乙烯。输送系统由锥形头、内管、套管、外管、分支导丝、后释放线等部件组成，外管近端表面涂覆PVP亲水涂层。导引导管由管身、应力扩散管、连接座、锁紧旋钮组成。产品经环氧乙烷灭菌，一次性使用，货架有效期2年。 | 该产品用于治疗胸主动脉夹层，且其近端破口在左颈总动脉远端15mm与左锁骨下动脉（LSA）远端20mm之间或夹层逆撕至LSA。 覆膜支架锚定区长度应≥15mm。 | 胸主动脉夹层 |  | 60c87030-0a1e-11f0-94b0-b4055d63f15c | 60c87030-0a1e-11f0-94b0-b4055d63f15c | 分支型主动脉覆膜支架系统 | C02060500114012025010000706 | C02060500100008025010000035 | 02-血管介入治疗类材料 | 06-外周血管介入治疗材料 | 05-胸主动脉支架 | 胸主动脉支架（单分支型/覆膜） | 14-合金 | 012-覆膜/单分支型 | CP322610-1802510 | CP322610-1802510 |  | 国械注准20253130570 | 集采范围外 | 新增（2025-06-23)、国家医保耗材27位编码变更
6f0035cd-955c-11ed-bda4-34735a9d8166 | 上海微创心脉医疗科技（集团）股份有限公司 | 913101150512565326 | 54a0475f-7a6e-11f0-88e5-34735a9d8166 | a76b5a2e-0a0a-11f0-94b0-b4055d63f15c | 外周血管支架类 | 胸主动脉夹层 | 分支型主动脉覆膜支架系统 | 5e207647-048e-11f0-94b0-b4055d63f15c | 分支型主动脉覆膜支架系统 | 上海微创心脉医疗科技（集团）股份有限公司 |  | 国械注准20253130570 |  | 该产品由覆膜支架、输送系统、导引导管组成，覆膜支架预装于输送系统中。覆膜支架由主体覆膜支架和单侧支覆膜支架缝合而成，主体和侧支支架上有显影点，其中金属支架材料为镍钛合金，覆膜材料为聚对苯二甲酸乙二醇酯，缝合线和后释放线圈材料为聚对苯二甲酸乙二醇酯，显影点材料为铂铱合金，覆膜支架上束缚线材料为聚四氟乙烯。输送系统由锥形头、内管、套管、外管、分支导丝、后释放线等部件组成，外管近端表面涂覆PVP亲水涂层。导引导管由管身、应力扩散管、连接座、锁紧旋钮组成。产品经环氧乙烷灭菌，一次性使用，货架有效期2年。 | 该产品用于治疗胸主动脉夹层，且其近端破口在左颈总动脉远端15mm与左锁骨下动脉（LSA）远端20mm之间或夹层逆撕至LSA。 覆膜支架锚定区长度应≥15mm。 | 胸主动脉夹层 |  | 60c87fe7-0a1e-11f0-94b0-b4055d63f15c | 60c87fe7-0a1e-11f0-94b0-b4055d63f15c | 分支型主动脉覆膜支架系统 | C02060500114012025010000707 | C02060500100008025010000036 | 02-血管介入治疗类材料 | 06-外周血管介入治疗材料 | 05-胸主动脉支架 | 胸主动脉支架（单分支型/覆膜） | 14-合金 | 012-覆膜/单分支型 | CP302612-1802515 | CP302612-1802515 |  | 国械注准20253130570 | 集采范围外 | 新增（2025-06-23)、国家医保耗材27位编码变更
6f0035cd-955c-11ed-bda4-34735a9d8166 | 上海微创心脉医疗科技（集团）股份有限公司 | 913101150512565326 | 54a04823-7a6e-11f0-88e5-34735a9d8166 | a76b5a2e-0a0a-11f0-94b0-b4055d63f15c | 外周血管支架类 | 胸主动脉夹层 | 分支型主动脉覆膜支架系统 | 5e207647-048e-11f0-94b0-b4055d63f15c | 分支型主动脉覆膜支架系统 | 上海微创心脉医疗科技（集团）股份有限公司 |  | 国械注准20253130570 |  | 该产品由覆膜支架、输送系统、导引导管组成，覆膜支架预装于输送系统中。覆膜支架由主体覆膜支架和单侧支覆膜支架缝合而成，主体和侧支支架上有显影点，其中金属支架材料为镍钛合金，覆膜材料为聚对苯二甲酸乙二醇酯，缝合线和后释放线圈材料为聚对苯二甲酸乙二醇酯，显影点材料为铂铱合金，覆膜支架上束缚线材料为聚四氟乙烯。输送系统由锥形头、内管、套管、外管、分支导丝、后释放线等部件组成，外管近端表面涂覆PVP亲水涂层。导引导管由管身、应力扩散管、连接座、锁紧旋钮组成。产品经环氧乙烷灭菌，一次性使用，货架有效期2年。 | 该产品用于治疗胸主动脉夹层，且其近端破口在左颈总动脉远端15mm与左锁骨下动脉（LSA）远端20mm之间或夹层逆撕至LSA。 覆膜支架锚定区长度应≥15mm。 | 胸主动脉夹层 |  | 60c88ea4-0a1e-11f0-94b0-b4055d63f15c | 60c88ea4-0a1e-11f0-94b0-b4055d63f15c | 分支型主动脉覆膜支架系统 | C02060500114012025010000708 | C02060500100008025010000037 | 02-血管介入治疗类材料 | 06-外周血管介入治疗材料 | 05-胸主动脉支架 | 胸主动脉支架（单分支型/覆膜） | 14-合金 | 012-覆膜/单分支型 | CP383410-1802510 | CP383410-1802510 |  | 国械注准20253130570 | 集采范围外 | 新增（2025-06-23)、国家医保耗材27位编码变更
6f0035cd-955c-11ed-bda4-34735a9d8166 | 上海微创心脉医疗科技（集团）股份有限公司 | 913101150512565326 | 54a048eb-7a6e-11f0-88e5-34735a9d8166 | a76b5a2e-0a0a-11f0-94b0-b4055d63f15c | 外周血管支架类 | 胸主动脉夹层 | 分支型主动脉覆膜支架系统 | 5e207647-048e-11f0-94b0-b4055d63f15c | 分支型主动脉覆膜支架系统 | 上海微创心脉医疗科技（集团）股份有限公司 |  | 国械注准20253130570 |  | 该产品由覆膜支架、输送系统、导引导管组成，覆膜支架预装于输送系统中。覆膜支架由主体覆膜支架和单侧支覆膜支架缝合而成，主体和侧支支架上有显影点，其中金属支架材料为镍钛合金，覆膜材料为聚对苯二甲酸乙二醇酯，缝合线和后释放线圈材料为聚对苯二甲酸乙二醇酯，显影点材料为铂铱合金，覆膜支架上束缚线材料为聚四氟乙烯。输送系统由锥形头、内管、套管、外管、分支导丝、后释放线等部件组成，外管近端表面涂覆PVP亲水涂层。导引导管由管身、应力扩散管、连接座、锁紧旋钮组成。产品经环氧乙烷灭菌，一次性使用，货架有效期2年。 | 该产品用于治疗胸主动脉夹层，且其近端破口在左颈总动脉远端15mm与左锁骨下动脉（LSA）远端20mm之间或夹层逆撕至LSA。 覆膜支架锚定区长度应≥15mm。 | 胸主动脉夹层 |  | 60c89d9f-0a1e-11f0-94b0-b4055d63f15c | 60c89d9f-0a1e-11f0-94b0-b4055d63f15c | 分支型主动脉覆膜支架系统 | C02060500114012025010000709 | C02060500100008025010000038 | 02-血管介入治疗类材料 | 06-外周血管介入治疗材料 | 05-胸主动脉支架 | 胸主动脉支架（单分支型/覆膜） | 14-合金 | 012-覆膜/单分支型 | CP302210-1803005 | CP302210-1803005 |  | 国械注准20253130570 | 集采范围外 | 新增（2025-06-23)、国家医保耗材27位编码变更
6f0035cd-955c-11ed-bda4-34735a9d8166 | 上海微创心脉医疗科技（集团）股份有限公司 | 913101150512565326 | 54a049aa-7a6e-11f0-88e5-34735a9d8166 | a76b5a2e-0a0a-11f0-94b0-b4055d63f15c | 外周血管支架类 | 胸主动脉夹层 | 分支型主动脉覆膜支架系统 | 5e207647-048e-11f0-94b0-b4055d63f15c | 分支型主动脉覆膜支架系统 | 上海微创心脉医疗科技（集团）股份有限公司 |  | 国械注准20253130570 |  | 该产品由覆膜支架、输送系统、导引导管组成，覆膜支架预装于输送系统中。覆膜支架由主体覆膜支架和单侧支覆膜支架缝合而成，主体和侧支支架上有显影点，其中金属支架材料为镍钛合金，覆膜材料为聚对苯二甲酸乙二醇酯，缝合线和后释放线圈材料为聚对苯二甲酸乙二醇酯，显影点材料为铂铱合金，覆膜支架上束缚线材料为聚四氟乙烯。输送系统由锥形头、内管、套管、外管、分支导丝、后释放线等部件组成，外管近端表面涂覆PVP亲水涂层。导引导管由管身、应力扩散管、连接座、锁紧旋钮组成。产品经环氧乙烷灭菌，一次性使用，货架有效期2年。 | 该产品用于治疗胸主动脉夹层，且其近端破口在左颈总动脉远端15mm与左锁骨下动脉（LSA）远端20mm之间或夹层逆撕至LSA。 覆膜支架锚定区长度应≥15mm。 | 胸主动脉夹层 |  | 60c8ae97-0a1e-11f0-94b0-b4055d63f15c | 60c8ae97-0a1e-11f0-94b0-b4055d63f15c | 分支型主动脉覆膜支架系统 | C02060500114012025010000710 | C02060500100008025010000039 | 02-血管介入治疗类材料 | 06-外周血管介入治疗材料 | 05-胸主动脉支架 | 胸主动脉支架（单分支型/覆膜） | 14-合金 | 012-覆膜/单分支型 | CP363206-1802510 | CP363206-1802510 |  | 国械注准20253130570 | 集采范围外 | 新增（2025-06-23)、国家医保耗材27位编码变更
6f0035cd-955c-11ed-bda4-34735a9d8166 | 上海微创心脉医疗科技（集团）股份有限公司 | 913101150512565326 | 54a04a81-7a6e-11f0-88e5-34735a9d8166 | a76b5a2e-0a0a-11f0-94b0-b4055d63f15c | 外周血管支架类 | 胸主动脉夹层 | 分支型主动脉覆膜支架系统 | 5e207647-048e-11f0-94b0-b4055d63f15c | 分支型主动脉覆膜支架系统 | 上海微创心脉医疗科技（集团）股份有限公司 |  | 国械注准20253130570 |  | 该产品由覆膜支架、输送系统、导引导管组成，覆膜支架预装于输送系统中。覆膜支架由主体覆膜支架和单侧支覆膜支架缝合而成，主体和侧支支架上有显影点，其中金属支架材料为镍钛合金，覆膜材料为聚对苯二甲酸乙二醇酯，缝合线和后释放线圈材料为聚对苯二甲酸乙二醇酯，显影点材料为铂铱合金，覆膜支架上束缚线材料为聚四氟乙烯。输送系统由锥形头、内管、套管、外管、分支导丝、后释放线等部件组成，外管近端表面涂覆PVP亲水涂层。导引导管由管身、应力扩散管、连接座、锁紧旋钮组成。产品经环氧乙烷灭菌，一次性使用，货架有效期2年。 | 该产品用于治疗胸主动脉夹层，且其近端破口在左颈总动脉远端15mm与左锁骨下动脉（LSA）远端20mm之间或夹层逆撕至LSA。 覆膜支架锚定区长度应≥15mm。 | 胸主动脉夹层 |  | 60c8be81-0a1e-11f0-94b0-b4055d63f15c | 60c8be81-0a1e-11f0-94b0-b4055d63f15c | 分支型主动脉覆膜支架系统 | C02060500114012025010000711 | C02060500100008025010000040 | 02-血管介入治疗类材料 | 06-外周血管介入治疗材料 | 05-胸主动脉支架 | 胸主动脉支架（单分支型/覆膜） | 14-合金 | 012-覆膜/单分支型 | CP443814-1502510 | CP443814-1502510 |  | 国械注准20253130570 | 集采范围外 | 新增（2025-06-23)、国家医保耗材27位编码变更
6f0035cd-955c-11ed-bda4-34735a9d8166 | 上海微创心脉医疗科技（集团）股份有限公司 | 913101150512565326 | 54a04b44-7a6e-11f0-88e5-34735a9d8166 | a76b5a2e-0a0a-11f0-94b0-b4055d63f15c | 外周血管支架类 | 胸主动脉夹层 | 分支型主动脉覆膜支架系统 | 5e207647-048e-11f0-94b0-b4055d63f15c | 分支型主动脉覆膜支架系统 | 上海微创心脉医疗科技（集团）股份有限公司 |  | 国械注准20253130570 |  | 该产品由覆膜支架、输送系统、导引导管组成，覆膜支架预装于输送系统中。覆膜支架由主体覆膜支架和单侧支覆膜支架缝合而成，主体和侧支支架上有显影点，其中金属支架材料为镍钛合金，覆膜材料为聚对苯二甲酸乙二醇酯，缝合线和后释放线圈材料为聚对苯二甲酸乙二醇酯，显影点材料为铂铱合金，覆膜支架上束缚线材料为聚四氟乙烯。输送系统由锥形头、内管、套管、外管、分支导丝、后释放线等部件组成，外管近端表面涂覆PVP亲水涂层。导引导管由管身、应力扩散管、连接座、锁紧旋钮组成。产品经环氧乙烷灭菌，一次性使用，货架有效期2年。 | 该产品用于治疗胸主动脉夹层，且其近端破口在左颈总动脉远端15mm与左锁骨下动脉（LSA）远端20mm之间或夹层逆撕至LSA。 覆膜支架锚定区长度应≥15mm。 | 胸主动脉夹层 |  | 60c8d00e-0a1e-11f0-94b0-b4055d63f15c | 60c8d00e-0a1e-11f0-94b0-b4055d63f15c | 分支型主动脉覆膜支架系统 | C02060500114012025010000712 | C02060500100008025010000041 | 02-血管介入治疗类材料 | 06-外周血管介入治疗材料 | 05-胸主动脉支架 | 胸主动脉支架（单分支型/覆膜） | 14-合金 | 012-覆膜/单分支型 | CP423812-1802515 | CP423812-1802515 |  | 国械注准20253130570 | 集采范围外 | 新增（2025-06-23)、国家医保耗材27位编码变更
6f0035cd-955c-11ed-bda4-34735a9d8166 | 上海微创心脉医疗科技（集团）股份有限公司 | 913101150512565326 | 54a04efd-7a6e-11f0-88e5-34735a9d8166 | a76b5a2e-0a0a-11f0-94b0-b4055d63f15c | 外周血管支架类 | 胸主动脉夹层 | 分支型主动脉覆膜支架系统 | 5e207647-048e-11f0-94b0-b4055d63f15c | 分支型主动脉覆膜支架系统 | 上海微创心脉医疗科技（集团）股份有限公司 |  | 国械注准20253130570 |  | 该产品由覆膜支架、输送系统、导引导管组成，覆膜支架预装于输送系统中。覆膜支架由主体覆膜支架和单侧支覆膜支架缝合而成，主体和侧支支架上有显影点，其中金属支架材料为镍钛合金，覆膜材料为聚对苯二甲酸乙二醇酯，缝合线和后释放线圈材料为聚对苯二甲酸乙二醇酯，显影点材料为铂铱合金，覆膜支架上束缚线材料为聚四氟乙烯。输送系统由锥形头、内管、套管、外管、分支导丝、后释放线等部件组成，外管近端表面涂覆PVP亲水涂层。导引导管由管身、应力扩散管、连接座、锁紧旋钮组成。产品经环氧乙烷灭菌，一次性使用，货架有效期2年。 | 该产品用于治疗胸主动脉夹层，且其近端破口在左颈总动脉远端15mm与左锁骨下动脉（LSA）远端20mm之间或夹层逆撕至LSA。 覆膜支架锚定区长度应≥15mm。 | 胸主动脉夹层 |  | 60c8e31a-0a1e-11f0-94b0-b4055d63f15c | 60c8e31a-0a1e-11f0-94b0-b4055d63f15c | 分支型主动脉覆膜支架系统 | C02060500114012025010000713 | C02060500100008025010000042 | 02-血管介入治疗类材料 | 06-外周血管介入治疗材料 | 05-胸主动脉支架 | 胸主动脉支架（单分支型/覆膜） | 14-合金 | 012-覆膜/单分支型 | CP444008-1802510 | CP444008-1802510 |  | 国械注准20253130570 | 集采范围外 | 新增（2025-06-23)、国家医保耗材27位编码变更
6f0035cd-955c-11ed-bda4-34735a9d8166 | 上海微创心脉医疗科技（集团）股份有限公司 | 913101150512565326 | 54a04fc6-7a6e-11f0-88e5-34735a9d8166 | a76b5a2e-0a0a-11f0-94b0-b4055d63f15c | 外周血管支架类 | 胸主动脉夹层 | 分支型主动脉覆膜支架系统 | 5e207647-048e-11f0-94b0-b4055d63f15c | 分支型主动脉覆膜支架系统 | 上海微创心脉医疗科技（集团）股份有限公司 |  | 国械注准20253130570 |  | 该产品由覆膜支架、输送系统、导引导管组成，覆膜支架预装于输送系统中。覆膜支架由主体覆膜支架和单侧支覆膜支架缝合而成，主体和侧支支架上有显影点，其中金属支架材料为镍钛合金，覆膜材料为聚对苯二甲酸乙二醇酯，缝合线和后释放线圈材料为聚对苯二甲酸乙二醇酯，显影点材料为铂铱合金，覆膜支架上束缚线材料为聚四氟乙烯。输送系统由锥形头、内管、套管、外管、分支导丝、后释放线等部件组成，外管近端表面涂覆PVP亲水涂层。导引导管由管身、应力扩散管、连接座、锁紧旋钮组成。产品经环氧乙烷灭菌，一次性使用，货架有效期2年。 | 该产品用于治疗胸主动脉夹层，且其近端破口在左颈总动脉远端15mm与左锁骨下动脉（LSA）远端20mm之间或夹层逆撕至LSA。 覆膜支架锚定区长度应≥15mm。 | 胸主动脉夹层 |  | 60c8f307-0a1e-11f0-94b0-b4055d63f15c | 60c8f307-0a1e-11f0-94b0-b4055d63f15c | 分支型主动脉覆膜支架系统 | C02060500114012025010000714 | C02060500100008025010000043 | 02-血管介入治疗类材料 | 06-外周血管介入治疗材料 | 05-胸主动脉支架 | 胸主动脉支架（单分支型/覆膜） | 14-合金 | 012-覆膜/单分支型 | CP303012-1502510 | CP303012-1502510 | 06935593768294 | 国械注准20253130570 | 集采范围外 | 新增（2025-06-23)、国家医保耗材27位编码变更
6f0035cd-955c-11ed-bda4-34735a9d8166 | 上海微创心脉医疗科技（集团）股份有限公司 | 913101150512565326 | 54a05089-7a6e-11f0-88e5-34735a9d8166 | a76b5a2e-0a0a-11f0-94b0-b4055d63f15c | 外周血管支架类 | 胸主动脉夹层 | 分支型主动脉覆膜支架系统 | 5e207647-048e-11f0-94b0-b4055d63f15c | 分支型主动脉覆膜支架系统 | 上海微创心脉医疗科技（集团）股份有限公司 |  | 国械注准20253130570 |  | 该产品由覆膜支架、输送系统、导引导管组成，覆膜支架预装于输送系统中。覆膜支架由主体覆膜支架和单侧支覆膜支架缝合而成，主体和侧支支架上有显影点，其中金属支架材料为镍钛合金，覆膜材料为聚对苯二甲酸乙二醇酯，缝合线和后释放线圈材料为聚对苯二甲酸乙二醇酯，显影点材料为铂铱合金，覆膜支架上束缚线材料为聚四氟乙烯。输送系统由锥形头、内管、套管、外管、分支导丝、后释放线等部件组成，外管近端表面涂覆PVP亲水涂层。导引导管由管身、应力扩散管、连接座、锁紧旋钮组成。产品经环氧乙烷灭菌，一次性使用，货架有效期2年。 | 该产品用于治疗胸主动脉夹层，且其近端破口在左颈总动脉远端15mm与左锁骨下动脉（LSA）远端20mm之间或夹层逆撕至LSA。 覆膜支架锚定区长度应≥15mm。 | 胸主动脉夹层 |  | 60c9038c-0a1e-11f0-94b0-b4055d63f15c | 60c9038c-0a1e-11f0-94b0-b4055d63f15c | 分支型主动脉覆膜支架系统 | C02060500114012025010000715 | C02060500100008025010000044 | 02-血管介入治疗类材料 | 06-外周血管介入治疗材料 | 05-胸主动脉支架 | 胸主动脉支架（单分支型/覆膜） | 14-合金 | 012-覆膜/单分支型 | CP262614-1502510 | CP262614-1502510 |  | 国械注准20253130570 | 集采范围外 | 新增（2025-06-23)、国家医保耗材27位编码变更
6f0035cd-955c-11ed-bda4-34735a9d8166 | 上海微创心脉医疗科技（集团）股份有限公司 | 913101150512565326 | 54a05152-7a6e-11f0-88e5-34735a9d8166 | a76b5a2e-0a0a-11f0-94b0-b4055d63f15c | 外周血管支架类 | 胸主动脉夹层 | 分支型主动脉覆膜支架系统 | 5e207647-048e-11f0-94b0-b4055d63f15c | 分支型主动脉覆膜支架系统 | 上海微创心脉医疗科技（集团）股份有限公司 |  | 国械注准20253130570 |  | 该产品由覆膜支架、输送系统、导引导管组成，覆膜支架预装于输送系统中。覆膜支架由主体覆膜支架和单侧支覆膜支架缝合而成，主体和侧支支架上有显影点，其中金属支架材料为镍钛合金，覆膜材料为聚对苯二甲酸乙二醇酯，缝合线和后释放线圈材料为聚对苯二甲酸乙二醇酯，显影点材料为铂铱合金，覆膜支架上束缚线材料为聚四氟乙烯。输送系统由锥形头、内管、套管、外管、分支导丝、后释放线等部件组成，外管近端表面涂覆PVP亲水涂层。导引导管由管身、应力扩散管、连接座、锁紧旋钮组成。产品经环氧乙烷灭菌，一次性使用，货架有效期2年。 | 该产品用于治疗胸主动脉夹层，且其近端破口在左颈总动脉远端15mm与左锁骨下动脉（LSA）远端20mm之间或夹层逆撕至LSA。 覆膜支架锚定区长度应≥15mm。 | 胸主动脉夹层 |  | 60c919cb-0a1e-11f0-94b0-b4055d63f15c | 60c919cb-0a1e-11f0-94b0-b4055d63f15c | 分支型主动脉覆膜支架系统 | C02060500114012025010000716 | C02060500100008025010000045 | 02-血管介入治疗类材料 | 06-外周血管介入治疗材料 | 05-胸主动脉支架 | 胸主动脉支架（单分支型/覆膜） | 14-合金 | 012-覆膜/单分支型 | CP423614-1502510 | CP423614-1502510 |  | 国械注准20253130570 | 集采范围外 | 新增（2025-06-23)、国家医保耗材27位编码变更
6f0035cd-955c-11ed-bda4-34735a9d8166 | 上海微创心脉医疗科技（集团）股份有限公司 | 913101150512565326 | 54a05215-7a6e-11f0-88e5-34735a9d8166 | a76b5a2e-0a0a-11f0-94b0-b4055d63f15c | 外周血管支架类 | 胸主动脉夹层 | 分支型主动脉覆膜支架系统 | 5e207647-048e-11f0-94b0-b4055d63f15c | 分支型主动脉覆膜支架系统 | 上海微创心脉医疗科技（集团）股份有限公司 |  | 国械注准20253130570 |  | 该产品由覆膜支架、输送系统、导引导管组成，覆膜支架预装于输送系统中。覆膜支架由主体覆膜支架和单侧支覆膜支架缝合而成，主体和侧支支架上有显影点，其中金属支架材料为镍钛合金，覆膜材料为聚对苯二甲酸乙二醇酯，缝合线和后释放线圈材料为聚对苯二甲酸乙二醇酯，显影点材料为铂铱合金，覆膜支架上束缚线材料为聚四氟乙烯。输送系统由锥形头、内管、套管、外管、分支导丝、后释放线等部件组成，外管近端表面涂覆PVP亲水涂层。导引导管由管身、应力扩散管、连接座、锁紧旋钮组成。产品经环氧乙烷灭菌，一次性使用，货架有效期2年。 | 该产品用于治疗胸主动脉夹层，且其近端破口在左颈总动脉远端15mm与左锁骨下动脉（LSA）远端20mm之间或夹层逆撕至LSA。 覆膜支架锚定区长度应≥15mm。 | 胸主动脉夹层 |  | 60c92be4-0a1e-11f0-94b0-b4055d63f15c | 60c92be4-0a1e-11f0-94b0-b4055d63f15c | 分支型主动脉覆膜支架系统 | C02060500114012025010000717 | C02060500100008025010000046 | 02-血管介入治疗类材料 | 06-外周血管介入治疗材料 | 05-胸主动脉支架 | 胸主动脉支架（单分支型/覆膜） | 14-合金 | 012-覆膜/单分支型 | CP423612-1502515 | CP423612-1502515 |  | 国械注准20253130570 | 集采范围外 | 新增（2025-06-23)、国家医保耗材27位编码变更
6f0035cd-955c-11ed-bda4-34735a9d8166 | 上海微创心脉医疗科技（集团）股份有限公司 | 913101150512565326 | 54a052e3-7a6e-11f0-88e5-34735a9d8166 | a76b5a2e-0a0a-11f0-94b0-b4055d63f15c | 外周血管支架类 | 胸主动脉夹层 | 分支型主动脉覆膜支架系统 | 5e207647-048e-11f0-94b0-b4055d63f15c | 分支型主动脉覆膜支架系统 | 上海微创心脉医疗科技（集团）股份有限公司 |  | 国械注准20253130570 |  | 该产品由覆膜支架、输送系统、导引导管组成，覆膜支架预装于输送系统中。覆膜支架由主体覆膜支架和单侧支覆膜支架缝合而成，主体和侧支支架上有显影点，其中金属支架材料为镍钛合金，覆膜材料为聚对苯二甲酸乙二醇酯，缝合线和后释放线圈材料为聚对苯二甲酸乙二醇酯，显影点材料为铂铱合金，覆膜支架上束缚线材料为聚四氟乙烯。输送系统由锥形头、内管、套管、外管、分支导丝、后释放线等部件组成，外管近端表面涂覆PVP亲水涂层。导引导管由管身、应力扩散管、连接座、锁紧旋钮组成。产品经环氧乙烷灭菌，一次性使用，货架有效期2年。 | 该产品用于治疗胸主动脉夹层，且其近端破口在左颈总动脉远端15mm与左锁骨下动脉（LSA）远端20mm之间或夹层逆撕至LSA。 覆膜支架锚定区长度应≥15mm。 | 胸主动脉夹层 |  | 60cc9765-0a1e-11f0-94b0-b4055d63f15c | 60cc9765-0a1e-11f0-94b0-b4055d63f15c | 分支型主动脉覆膜支架系统 | C02060500114012025010000718 | C02060500100008025010000047 | 02-血管介入治疗类材料 | 06-外周血管介入治疗材料 | 05-胸主动脉支架 | 胸主动脉支架（单分支型/覆膜） | 14-合金 | 012-覆膜/单分支型 | CP363412-1502510 | CP363412-1502510 |  | 国械注准20253130570 | 集采范围外 | 新增（2025-06-23)、国家医保耗材27位编码变更
6f0035cd-955c-11ed-bda4-34735a9d8166 | 上海微创心脉医疗科技（集团）股份有限公司 | 913101150512565326 | 54a053ab-7a6e-11f0-88e5-34735a9d8166 | a76b5a2e-0a0a-11f0-94b0-b4055d63f15c | 外周血管支架类 | 胸主动脉夹层 | 分支型主动脉覆膜支架系统 | 5e207647-048e-11f0-94b0-b4055d63f15c | 分支型主动脉覆膜支架系统 | 上海微创心脉医疗科技（集团）股份有限公司 |  | 国械注准20253130570 |  | 该产品由覆膜支架、输送系统、导引导管组成，覆膜支架预装于输送系统中。覆膜支架由主体覆膜支架和单侧支覆膜支架缝合而成，主体和侧支支架上有显影点，其中金属支架材料为镍钛合金，覆膜材料为聚对苯二甲酸乙二醇酯，缝合线和后释放线圈材料为聚对苯二甲酸乙二醇酯，显影点材料为铂铱合金，覆膜支架上束缚线材料为聚四氟乙烯。输送系统由锥形头、内管、套管、外管、分支导丝、后释放线等部件组成，外管近端表面涂覆PVP亲水涂层。导引导管由管身、应力扩散管、连接座、锁紧旋钮组成。产品经环氧乙烷灭菌，一次性使用，货架有效期2年。 | 该产品用于治疗胸主动脉夹层，且其近端破口在左颈总动脉远端15mm与左锁骨下动脉（LSA）远端20mm之间或夹层逆撕至LSA。 覆膜支架锚定区长度应≥15mm。 | 胸主动脉夹层 |  | 60ce2256-0a1e-11f0-94b0-b4055d63f15c | 60ce2256-0a1e-11f0-94b0-b4055d63f15c | 分支型主动脉覆膜支架系统 | C02060500114012025010000719 | C02060500100008025010000048 | 02-血管介入治疗类材料 | 06-外周血管介入治疗材料 | 05-胸主动脉支架 | 胸主动脉支架（单分支型/覆膜） | 14-合金 | 012-覆膜/单分支型 | CP323210-1502515 | CP323210-1502515 |  | 国械注准20253130570 | 集采范围外 | 新增（2025-06-23)、国家医保耗材27位编码变更
6f0035cd-955c-11ed-bda4-34735a9d8166 | 上海微创心脉医疗科技（集团）股份有限公司 | 913101150512565326 | 54a05478-7a6e-11f0-88e5-34735a9d8166 | a76b5a2e-0a0a-11f0-94b0-b4055d63f15c | 外周血管支架类 | 胸主动脉夹层 | 分支型主动脉覆膜支架系统 | 5e207647-048e-11f0-94b0-b4055d63f15c | 分支型主动脉覆膜支架系统 | 上海微创心脉医疗科技（集团）股份有限公司 |  | 国械注准20253130570 |  | 该产品由覆膜支架、输送系统、导引导管组成，覆膜支架预装于输送系统中。覆膜支架由主体覆膜支架和单侧支覆膜支架缝合而成，主体和侧支支架上有显影点，其中金属支架材料为镍钛合金，覆膜材料为聚对苯二甲酸乙二醇酯，缝合线和后释放线圈材料为聚对苯二甲酸乙二醇酯，显影点材料为铂铱合金，覆膜支架上束缚线材料为聚四氟乙烯。输送系统由锥形头、内管、套管、外管、分支导丝、后释放线等部件组成，外管近端表面涂覆PVP亲水涂层。导引导管由管身、应力扩散管、连接座、锁紧旋钮组成。产品经环氧乙烷灭菌，一次性使用，货架有效期2年。 | 该产品用于治疗胸主动脉夹层，且其近端破口在左颈总动脉远端15mm与左锁骨下动脉（LSA）远端20mm之间或夹层逆撕至LSA。 覆膜支架锚定区长度应≥15mm。 | 胸主动脉夹层 |  | 60ce3e69-0a1e-11f0-94b0-b4055d63f15c | 60ce3e69-0a1e-11f0-94b0-b4055d63f15c | 分支型主动脉覆膜支架系统 | C02060500114012025010000720 | C02060500100008025010000049 | 02-血管介入治疗类材料 | 06-外周血管介入治疗材料 | 05-胸主动脉支架 | 胸主动脉支架（单分支型/覆膜） | 14-合金 | 012-覆膜/单分支型 | CP303012-1503010 | CP303012-1503010 |  | 国械注准20253130570 | 集采范围外 | 新增（2025-06-23)、国家医保耗材27位编码变更
6f0035cd-955c-11ed-bda4-34735a9d8166 | 上海微创心脉医疗科技（集团）股份有限公司 | 913101150512565326 | 54a0553c-7a6e-11f0-88e5-34735a9d8166 | a76b5a2e-0a0a-11f0-94b0-b4055d63f15c | 外周血管支架类 | 胸主动脉夹层 | 分支型主动脉覆膜支架系统 | 5e207647-048e-11f0-94b0-b4055d63f15c | 分支型主动脉覆膜支架系统 | 上海微创心脉医疗科技（集团）股份有限公司 |  | 国械注准20253130570 |  | 该产品由覆膜支架、输送系统、导引导管组成，覆膜支架预装于输送系统中。覆膜支架由主体覆膜支架和单侧支覆膜支架缝合而成，主体和侧支支架上有显影点，其中金属支架材料为镍钛合金，覆膜材料为聚对苯二甲酸乙二醇酯，缝合线和后释放线圈材料为聚对苯二甲酸乙二醇酯，显影点材料为铂铱合金，覆膜支架上束缚线材料为聚四氟乙烯。输送系统由锥形头、内管、套管、外管、分支导丝、后释放线等部件组成，外管近端表面涂覆PVP亲水涂层。导引导管由管身、应力扩散管、连接座、锁紧旋钮组成。产品经环氧乙烷灭菌，一次性使用，货架有效期2年。 | 该产品用于治疗胸主动脉夹层，且其近端破口在左颈总动脉远端15mm与左锁骨下动脉（LSA）远端20mm之间或夹层逆撕至LSA。 覆膜支架锚定区长度应≥15mm。 | 胸主动脉夹层 |  | 60ce58b6-0a1e-11f0-94b0-b4055d63f15c | 60ce58b6-0a1e-11f0-94b0-b4055d63f15c | 分支型主动脉覆膜支架系统 | C02060500114012025010000721 | C02060500100008025010000050 | 02-血管介入治疗类材料 | 06-外周血管介入治疗材料 | 05-胸主动脉支架 | 胸主动脉支架（单分支型/覆膜） | 14-合金 | 012-覆膜/单分支型 | CP363410-1502505 | CP363410-1502505 |  | 国械注准20253130570 | 集采范围外 | 新增（2025-06-23)、国家医保耗材27位编码变更
6f0035cd-955c-11ed-bda4-34735a9d8166 | 上海微创心脉医疗科技（集团）股份有限公司 | 913101150512565326 | 54a05867-7a6e-11f0-88e5-34735a9d8166 | a76b5a2e-0a0a-11f0-94b0-b4055d63f15c | 外周血管支架类 | 胸主动脉夹层 | 分支型主动脉覆膜支架系统 | 5e207647-048e-11f0-94b0-b4055d63f15c | 分支型主动脉覆膜支架系统 | 上海微创心脉医疗科技（集团）股份有限公司 |  | 国械注准20253130570 |  | 该产品由覆膜支架、输送系统、导引导管组成，覆膜支架预装于输送系统中。覆膜支架由主体覆膜支架和单侧支覆膜支架缝合而成，主体和侧支支架上有显影点，其中金属支架材料为镍钛合金，覆膜材料为聚对苯二甲酸乙二醇酯，缝合线和后释放线圈材料为聚对苯二甲酸乙二醇酯，显影点材料为铂铱合金，覆膜支架上束缚线材料为聚四氟乙烯。输送系统由锥形头、内管、套管、外管、分支导丝、后释放线等部件组成，外管近端表面涂覆PVP亲水涂层。导引导管由管身、应力扩散管、连接座、锁紧旋钮组成。产品经环氧乙烷灭菌，一次性使用，货架有效期2年。 | 该产品用于治疗胸主动脉夹层，且其近端破口在左颈总动脉远端15mm与左锁骨下动脉（LSA）远端20mm之间或夹层逆撕至LSA。 覆膜支架锚定区长度应≥15mm。 | 胸主动脉夹层 |  | 60ce67ab-0a1e-11f0-94b0-b4055d63f15c | 60ce67ab-0a1e-11f0-94b0-b4055d63f15c | 分支型主动脉覆膜支架系统 | C02060500114012025010000722 | C02060500100008025010000051 | 02-血管介入治疗类材料 | 06-外周血管介入治疗材料 | 05-胸主动脉支架 | 胸主动脉支架（单分支型/覆膜） | 14-合金 | 012-覆膜/单分支型 | CP282206-1502515 | CP282206-1502515 |  | 国械注准20253130570 | 集采范围外 | 新增（2025-06-23)、国家医保耗材27位编码变更
6f0035cd-955c-11ed-bda4-34735a9d8166 | 上海微创心脉医疗科技（集团）股份有限公司 | 913101150512565326 | 54a0592b-7a6e-11f0-88e5-34735a9d8166 | a76b5a2e-0a0a-11f0-94b0-b4055d63f15c | 外周血管支架类 | 胸主动脉夹层 | 分支型主动脉覆膜支架系统 | 5e207647-048e-11f0-94b0-b4055d63f15c | 分支型主动脉覆膜支架系统 | 上海微创心脉医疗科技（集团）股份有限公司 |  | 国械注准20253130570 |  | 该产品由覆膜支架、输送系统、导引导管组成，覆膜支架预装于输送系统中。覆膜支架由主体覆膜支架和单侧支覆膜支架缝合而成，主体和侧支支架上有显影点，其中金属支架材料为镍钛合金，覆膜材料为聚对苯二甲酸乙二醇酯，缝合线和后释放线圈材料为聚对苯二甲酸乙二醇酯，显影点材料为铂铱合金，覆膜支架上束缚线材料为聚四氟乙烯。输送系统由锥形头、内管、套管、外管、分支导丝、后释放线等部件组成，外管近端表面涂覆PVP亲水涂层。导引导管由管身、应力扩散管、连接座、锁紧旋钮组成。产品经环氧乙烷灭菌，一次性使用，货架有效期2年。 | 该产品用于治疗胸主动脉夹层，且其近端破口在左颈总动脉远端15mm与左锁骨下动脉（LSA）远端20mm之间或夹层逆撕至LSA。 覆膜支架锚定区长度应≥15mm。 | 胸主动脉夹层 |  | 60ce7860-0a1e-11f0-94b0-b4055d63f15c | 60ce7860-0a1e-11f0-94b0-b4055d63f15c | 分支型主动脉覆膜支架系统 | C02060500114012025010000723 | C02060500100008025010000052 | 02-血管介入治疗类材料 | 06-外周血管介入治疗材料 | 05-胸主动脉支架 | 胸主动脉支架（单分支型/覆膜） | 14-合金 | 012-覆膜/单分支型 | CP343012-1502515 | CP343012-1502515 |  | 国械注准20253130570 | 集采范围外 | 新增（2025-06-23)、国家医保耗材27位编码变更
6f0035cd-955c-11ed-bda4-34735a9d8166 | 上海微创心脉医疗科技（集团）股份有限公司 | 913101150512565326 | 54a059f3-7a6e-11f0-88e5-34735a9d8166 | a76b5a2e-0a0a-11f0-94b0-b4055d63f15c | 外周血管支架类 | 胸主动脉夹层 | 分支型主动脉覆膜支架系统 | 5e207647-048e-11f0-94b0-b4055d63f15c | 分支型主动脉覆膜支架系统 | 上海微创心脉医疗科技（集团）股份有限公司 |  | 国械注准20253130570 |  | 该产品由覆膜支架、输送系统、导引导管组成，覆膜支架预装于输送系统中。覆膜支架由主体覆膜支架和单侧支覆膜支架缝合而成，主体和侧支支架上有显影点，其中金属支架材料为镍钛合金，覆膜材料为聚对苯二甲酸乙二醇酯，缝合线和后释放线圈材料为聚对苯二甲酸乙二醇酯，显影点材料为铂铱合金，覆膜支架上束缚线材料为聚四氟乙烯。输送系统由锥形头、内管、套管、外管、分支导丝、后释放线等部件组成，外管近端表面涂覆PVP亲水涂层。导引导管由管身、应力扩散管、连接座、锁紧旋钮组成。产品经环氧乙烷灭菌，一次性使用，货架有效期2年。 | 该产品用于治疗胸主动脉夹层，且其近端破口在左颈总动脉远端15mm与左锁骨下动脉（LSA）远端20mm之间或夹层逆撕至LSA。 覆膜支架锚定区长度应≥15mm。 | 胸主动脉夹层 |  | 60ce89d1-0a1e-11f0-94b0-b4055d63f15c | 60ce89d1-0a1e-11f0-94b0-b4055d63f15c | 分支型主动脉覆膜支架系统 | C02060500114012025010000724 | C02060500100008025010000053 | 02-血管介入治疗类材料 | 06-外周血管介入治疗材料 | 05-胸主动脉支架 | 胸主动脉支架（单分支型/覆膜） | 14-合金 | 012-覆膜/单分支型 | CP443812-1502510 | CP443812-1502510 | 06935593767600 | 国械注准20253130570 | 集采范围外 | 新增（2025-06-23)、国家医保耗材27位编码变更
6f0035cd-955c-11ed-bda4-34735a9d8166 | 上海微创心脉医疗科技（集团）股份有限公司 | 913101150512565326 | 54a05ac5-7a6e-11f0-88e5-34735a9d8166 | a76b5a2e-0a0a-11f0-94b0-b4055d63f15c | 外周血管支架类 | 胸主动脉夹层 | 分支型主动脉覆膜支架系统 | 5e207647-048e-11f0-94b0-b4055d63f15c | 分支型主动脉覆膜支架系统 | 上海微创心脉医疗科技（集团）股份有限公司 |  | 国械注准20253130570 |  | 该产品由覆膜支架、输送系统、导引导管组成，覆膜支架预装于输送系统中。覆膜支架由主体覆膜支架和单侧支覆膜支架缝合而成，主体和侧支支架上有显影点，其中金属支架材料为镍钛合金，覆膜材料为聚对苯二甲酸乙二醇酯，缝合线和后释放线圈材料为聚对苯二甲酸乙二醇酯，显影点材料为铂铱合金，覆膜支架上束缚线材料为聚四氟乙烯。输送系统由锥形头、内管、套管、外管、分支导丝、后释放线等部件组成，外管近端表面涂覆PVP亲水涂层。导引导管由管身、应力扩散管、连接座、锁紧旋钮组成。产品经环氧乙烷灭菌，一次性使用，货架有效期2年。 | 该产品用于治疗胸主动脉夹层，且其近端破口在左颈总动脉远端15mm与左锁骨下动脉（LSA）远端20mm之间或夹层逆撕至LSA。 覆膜支架锚定区长度应≥15mm。 | 胸主动脉夹层 |  | 60ceb080-0a1e-11f0-94b0-b4055d63f15c | 60ceb080-0a1e-11f0-94b0-b4055d63f15c | 分支型主动脉覆膜支架系统 | C02060500114012025010000725 | C02060500100008025010000054 | 02-血管介入治疗类材料 | 06-外周血管介入治疗材料 | 05-胸主动脉支架 | 胸主动脉支架（单分支型/覆膜） | 14-合金 | 012-覆膜/单分支型 | CP363008-1502505 | CP363008-1502505 |  | 国械注准20253130570 | 集采范围外 | 新增（2025-06-23)、国家医保耗材27位编码变更
6f0035cd-955c-11ed-bda4-34735a9d8166 | 上海微创心脉医疗科技（集团）股份有限公司 | 913101150512565326 | 54a05b8e-7a6e-11f0-88e5-34735a9d8166 | a76b5a2e-0a0a-11f0-94b0-b4055d63f15c | 外周血管支架类 | 胸主动脉夹层 | 分支型主动脉覆膜支架系统 | 5e207647-048e-11f0-94b0-b4055d63f15c | 分支型主动脉覆膜支架系统 | 上海微创心脉医疗科技（集团）股份有限公司 |  | 国械注准20253130570 |  | 该产品由覆膜支架、输送系统、导引导管组成，覆膜支架预装于输送系统中。覆膜支架由主体覆膜支架和单侧支覆膜支架缝合而成，主体和侧支支架上有显影点，其中金属支架材料为镍钛合金，覆膜材料为聚对苯二甲酸乙二醇酯，缝合线和后释放线圈材料为聚对苯二甲酸乙二醇酯，显影点材料为铂铱合金，覆膜支架上束缚线材料为聚四氟乙烯。输送系统由锥形头、内管、套管、外管、分支导丝、后释放线等部件组成，外管近端表面涂覆PVP亲水涂层。导引导管由管身、应力扩散管、连接座、锁紧旋钮组成。产品经环氧乙烷灭菌，一次性使用，货架有效期2年。 | 该产品用于治疗胸主动脉夹层，且其近端破口在左颈总动脉远端15mm与左锁骨下动脉（LSA）远端20mm之间或夹层逆撕至LSA。 覆膜支架锚定区长度应≥15mm。 | 胸主动脉夹层 |  | 60cecac2-0a1e-11f0-94b0-b4055d63f15c | 60cecac2-0a1e-11f0-94b0-b4055d63f15c | 分支型主动脉覆膜支架系统 | C02060500114012025010000726 | C02060500100008025010000055 | 02-血管介入治疗类材料 | 06-外周血管介入治疗材料 | 05-胸主动脉支架 | 胸主动脉支架（单分支型/覆膜） | 14-合金 | 012-覆膜/单分支型 | CP262208-1802505 | CP262208-1802505 |  | 国械注准20253130570 | 集采范围外 | 新增（2025-06-23)、国家医保耗材27位编码变更
6f0035cd-955c-11ed-bda4-34735a9d8166 | 上海微创心脉医疗科技（集团）股份有限公司 | 913101150512565326 | 54a05c56-7a6e-11f0-88e5-34735a9d8166 | a76b5a2e-0a0a-11f0-94b0-b4055d63f15c | 外周血管支架类 | 胸主动脉夹层 | 分支型主动脉覆膜支架系统 | 5e207647-048e-11f0-94b0-b4055d63f15c | 分支型主动脉覆膜支架系统 | 上海微创心脉医疗科技（集团）股份有限公司 |  | 国械注准20253130570 |  | 该产品由覆膜支架、输送系统、导引导管组成，覆膜支架预装于输送系统中。覆膜支架由主体覆膜支架和单侧支覆膜支架缝合而成，主体和侧支支架上有显影点，其中金属支架材料为镍钛合金，覆膜材料为聚对苯二甲酸乙二醇酯，缝合线和后释放线圈材料为聚对苯二甲酸乙二醇酯，显影点材料为铂铱合金，覆膜支架上束缚线材料为聚四氟乙烯。输送系统由锥形头、内管、套管、外管、分支导丝、后释放线等部件组成，外管近端表面涂覆PVP亲水涂层。导引导管由管身、应力扩散管、连接座、锁紧旋钮组成。产品经环氧乙烷灭菌，一次性使用，货架有效期2年。 | 该产品用于治疗胸主动脉夹层，且其近端破口在左颈总动脉远端15mm与左锁骨下动脉（LSA）远端20mm之间或夹层逆撕至LSA。 覆膜支架锚定区长度应≥15mm。 | 胸主动脉夹层 |  | 60cedae3-0a1e-11f0-94b0-b4055d63f15c | 60cedae3-0a1e-11f0-94b0-b4055d63f15c | 分支型主动脉覆膜支架系统 | C02060500114012025010000727 | C02060500100008025010000056 | 02-血管介入治疗类材料 | 06-外周血管介入治疗材料 | 05-胸主动脉支架 | 胸主动脉支架（单分支型/覆膜） | 14-合金 | 012-覆膜/单分支型 | CP383610-1502510 | CP383610-1502510 |  | 国械注准20253130570 | 集采范围外 | 新增（2025-06-23)、国家医保耗材27位编码变更
6f0035cd-955c-11ed-bda4-34735a9d8166 | 上海微创心脉医疗科技（集团）股份有限公司 | 913101150512565326 | 54a05d19-7a6e-11f0-88e5-34735a9d8166 | a76b5a2e-0a0a-11f0-94b0-b4055d63f15c | 外周血管支架类 | 胸主动脉夹层 | 分支型主动脉覆膜支架系统 | 5e207647-048e-11f0-94b0-b4055d63f15c | 分支型主动脉覆膜支架系统 | 上海微创心脉医疗科技（集团）股份有限公司 |  | 国械注准20253130570 |  | 该产品由覆膜支架、输送系统、导引导管组成，覆膜支架预装于输送系统中。覆膜支架由主体覆膜支架和单侧支覆膜支架缝合而成，主体和侧支支架上有显影点，其中金属支架材料为镍钛合金，覆膜材料为聚对苯二甲酸乙二醇酯，缝合线和后释放线圈材料为聚对苯二甲酸乙二醇酯，显影点材料为铂铱合金，覆膜支架上束缚线材料为聚四氟乙烯。输送系统由锥形头、内管、套管、外管、分支导丝、后释放线等部件组成，外管近端表面涂覆PVP亲水涂层。导引导管由管身、应力扩散管、连接座、锁紧旋钮组成。产品经环氧乙烷灭菌，一次性使用，货架有效期2年。 | 该产品用于治疗胸主动脉夹层，且其近端破口在左颈总动脉远端15mm与左锁骨下动脉（LSA）远端20mm之间或夹层逆撕至LSA。 覆膜支架锚定区长度应≥15mm。 | 胸主动脉夹层 |  | 60ceea38-0a1e-11f0-94b0-b4055d63f15c | 60ceea38-0a1e-11f0-94b0-b4055d63f15c | 分支型主动脉覆膜支架系统 | C02060500114012025010000728 | C02060500100008025010000057 | 02-血管介入治疗类材料 | 06-外周血管介入治疗材料 | 05-胸主动脉支架 | 胸主动脉支架（单分支型/覆膜） | 14-合金 | 012-覆膜/单分支型 | CP322806-1802515 | CP322806-1802515 |  | 国械注准20253130570 | 集采范围外 | 新增（2025-06-23)、国家医保耗材27位编码变更
6f0035cd-955c-11ed-bda4-34735a9d8166 | 上海微创心脉医疗科技（集团）股份有限公司 | 913101150512565326 | 54a05e12-7a6e-11f0-88e5-34735a9d8166 | a76b5a2e-0a0a-11f0-94b0-b4055d63f15c | 外周血管支架类 | 胸主动脉夹层 | 分支型主动脉覆膜支架系统 | 5e207647-048e-11f0-94b0-b4055d63f15c | 分支型主动脉覆膜支架系统 | 上海微创心脉医疗科技（集团）股份有限公司 |  | 国械注准20253130570 |  | 该产品由覆膜支架、输送系统、导引导管组成，覆膜支架预装于输送系统中。覆膜支架由主体覆膜支架和单侧支覆膜支架缝合而成，主体和侧支支架上有显影点，其中金属支架材料为镍钛合金，覆膜材料为聚对苯二甲酸乙二醇酯，缝合线和后释放线圈材料为聚对苯二甲酸乙二醇酯，显影点材料为铂铱合金，覆膜支架上束缚线材料为聚四氟乙烯。输送系统由锥形头、内管、套管、外管、分支导丝、后释放线等部件组成，外管近端表面涂覆PVP亲水涂层。导引导管由管身、应力扩散管、连接座、锁紧旋钮组成。产品经环氧乙烷灭菌，一次性使用，货架有效期2年。 | 该产品用于治疗胸主动脉夹层，且其近端破口在左颈总动脉远端15mm与左锁骨下动脉（LSA）远端20mm之间或夹层逆撕至LSA。 覆膜支架锚定区长度应≥15mm。 | 胸主动脉夹层 |  | 60cf055b-0a1e-11f0-94b0-b4055d63f15c | 60cf055b-0a1e-11f0-94b0-b4055d63f15c | 分支型主动脉覆膜支架系统 | C02060500114012025010000729 | C02060500100008025010000058 | 02-血管介入治疗类材料 | 06-外周血管介入治疗材料 | 05-胸主动脉支架 | 胸主动脉支架（单分支型/覆膜） | 14-合金 | 012-覆膜/单分支型 | CP322808-1802510 | CP322808-1802510 |  | 国械注准20253130570 | 集采范围外 | 新增（2025-06-23)、国家医保耗材27位编码变更
6f0035cd-955c-11ed-bda4-34735a9d8166 | 上海微创心脉医疗科技（集团）股份有限公司 | 913101150512565326 | 54a05eda-7a6e-11f0-88e5-34735a9d8166 | a76b5a2e-0a0a-11f0-94b0-b4055d63f15c | 外周血管支架类 | 胸主动脉夹层 | 分支型主动脉覆膜支架系统 | 5e207647-048e-11f0-94b0-b4055d63f15c | 分支型主动脉覆膜支架系统 | 上海微创心脉医疗科技（集团）股份有限公司 |  | 国械注准20253130570 |  | 该产品由覆膜支架、输送系统、导引导管组成，覆膜支架预装于输送系统中。覆膜支架由主体覆膜支架和单侧支覆膜支架缝合而成，主体和侧支支架上有显影点，其中金属支架材料为镍钛合金，覆膜材料为聚对苯二甲酸乙二醇酯，缝合线和后释放线圈材料为聚对苯二甲酸乙二醇酯，显影点材料为铂铱合金，覆膜支架上束缚线材料为聚四氟乙烯。输送系统由锥形头、内管、套管、外管、分支导丝、后释放线等部件组成，外管近端表面涂覆PVP亲水涂层。导引导管由管身、应力扩散管、连接座、锁紧旋钮组成。产品经环氧乙烷灭菌，一次性使用，货架有效期2年。 | 该产品用于治疗胸主动脉夹层，且其近端破口在左颈总动脉远端15mm与左锁骨下动脉（LSA）远端20mm之间或夹层逆撕至LSA。 覆膜支架锚定区长度应≥15mm。 | 胸主动脉夹层 |  | 60cf1683-0a1e-11f0-94b0-b4055d63f15c | 60cf1683-0a1e-11f0-94b0-b4055d63f15c | 分支型主动脉覆膜支架系统 | C02060500114012025010000730 | C02060500100008025010000059 | 02-血管介入治疗类材料 | 06-外周血管介入治疗材料 | 05-胸主动脉支架 | 胸主动脉支架（单分支型/覆膜） | 14-合金 | 012-覆膜/单分支型 | CP302610-1802515 | CP302610-1802515 |  | 国械注准20253130570 | 集采范围外 | 新增（2025-06-23)、国家医保耗材27位编码变更
6f0035cd-955c-11ed-bda4-34735a9d8166 | 上海微创心脉医疗科技（集团）股份有限公司 | 913101150512565326 | 54a0626c-7a6e-11f0-88e5-34735a9d8166 | a76b5a2e-0a0a-11f0-94b0-b4055d63f15c | 外周血管支架类 | 胸主动脉夹层 | 分支型主动脉覆膜支架系统 | 5e207647-048e-11f0-94b0-b4055d63f15c | 分支型主动脉覆膜支架系统 | 上海微创心脉医疗科技（集团）股份有限公司 |  | 国械注准20253130570 |  | 该产品由覆膜支架、输送系统、导引导管组成，覆膜支架预装于输送系统中。覆膜支架由主体覆膜支架和单侧支覆膜支架缝合而成，主体和侧支支架上有显影点，其中金属支架材料为镍钛合金，覆膜材料为聚对苯二甲酸乙二醇酯，缝合线和后释放线圈材料为聚对苯二甲酸乙二醇酯，显影点材料为铂铱合金，覆膜支架上束缚线材料为聚四氟乙烯。输送系统由锥形头、内管、套管、外管、分支导丝、后释放线等部件组成，外管近端表面涂覆PVP亲水涂层。导引导管由管身、应力扩散管、连接座、锁紧旋钮组成。产品经环氧乙烷灭菌，一次性使用，货架有效期2年。 | 该产品用于治疗胸主动脉夹层，且其近端破口在左颈总动脉远端15mm与左锁骨下动脉（LSA）远端20mm之间或夹层逆撕至LSA。 覆膜支架锚定区长度应≥15mm。 | 胸主动脉夹层 |  | 60cf27e9-0a1e-11f0-94b0-b4055d63f15c | 60cf27e9-0a1e-11f0-94b0-b4055d63f15c | 分支型主动脉覆膜支架系统 | C02060500114012025010000731 | C02060500100008025010000060 | 02-血管介入治疗类材料 | 06-外周血管介入治疗材料 | 05-胸主动脉支架 | 胸主动脉支架（单分支型/覆膜） | 14-合金 | 012-覆膜/单分支型 | CP363610-1502505 | CP363610-1502505 |  | 国械注准20253130570 | 集采范围外 | 新增（2025-06-23)、国家医保耗材27位编码变更
6f0035cd-955c-11ed-bda4-34735a9d8166 | 上海微创心脉医疗科技（集团）股份有限公司 | 913101150512565326 | 54a06335-7a6e-11f0-88e5-34735a9d8166 | a76b5a2e-0a0a-11f0-94b0-b4055d63f15c | 外周血管支架类 | 胸主动脉夹层 | 分支型主动脉覆膜支架系统 | 5e207647-048e-11f0-94b0-b4055d63f15c | 分支型主动脉覆膜支架系统 | 上海微创心脉医疗科技（集团）股份有限公司 |  | 国械注准20253130570 |  | 该产品由覆膜支架、输送系统、导引导管组成，覆膜支架预装于输送系统中。覆膜支架由主体覆膜支架和单侧支覆膜支架缝合而成，主体和侧支支架上有显影点，其中金属支架材料为镍钛合金，覆膜材料为聚对苯二甲酸乙二醇酯，缝合线和后释放线圈材料为聚对苯二甲酸乙二醇酯，显影点材料为铂铱合金，覆膜支架上束缚线材料为聚四氟乙烯。输送系统由锥形头、内管、套管、外管、分支导丝、后释放线等部件组成，外管近端表面涂覆PVP亲水涂层。导引导管由管身、应力扩散管、连接座、锁紧旋钮组成。产品经环氧乙烷灭菌，一次性使用，货架有效期2年。 | 该产品用于治疗胸主动脉夹层，且其近端破口在左颈总动脉远端15mm与左锁骨下动脉（LSA）远端20mm之间或夹层逆撕至LSA。 覆膜支架锚定区长度应≥15mm。 | 胸主动脉夹层 |  | 60cf3c4f-0a1e-11f0-94b0-b4055d63f15c | 60cf3c4f-0a1e-11f0-94b0-b4055d63f15c | 分支型主动脉覆膜支架系统 | C02060500114012025010000732 | C02060500100008025010000061 | 02-血管介入治疗类材料 | 06-外周血管介入治疗材料 | 05-胸主动脉支架 | 胸主动脉支架（单分支型/覆膜） | 14-合金 | 012-覆膜/单分支型 | CP383214-1502510 | CP383214-1502510 | 06935593768935 | 国械注准20253130570 | 集采范围外 | 新增（2025-06-23)、国家医保耗材27位编码变更
6f0035cd-955c-11ed-bda4-34735a9d8166 | 上海微创心脉医疗科技（集团）股份有限公司 | 913101150512565326 | 54a063fd-7a6e-11f0-88e5-34735a9d8166 | a76b5a2e-0a0a-11f0-94b0-b4055d63f15c | 外周血管支架类 | 胸主动脉夹层 | 分支型主动脉覆膜支架系统 | 5e207647-048e-11f0-94b0-b4055d63f15c | 分支型主动脉覆膜支架系统 | 上海微创心脉医疗科技（集团）股份有限公司 |  | 国械注准20253130570 |  | 该产品由覆膜支架、输送系统、导引导管组成，覆膜支架预装于输送系统中。覆膜支架由主体覆膜支架和单侧支覆膜支架缝合而成，主体和侧支支架上有显影点，其中金属支架材料为镍钛合金，覆膜材料为聚对苯二甲酸乙二醇酯，缝合线和后释放线圈材料为聚对苯二甲酸乙二醇酯，显影点材料为铂铱合金，覆膜支架上束缚线材料为聚四氟乙烯。输送系统由锥形头、内管、套管、外管、分支导丝、后释放线等部件组成，外管近端表面涂覆PVP亲水涂层。导引导管由管身、应力扩散管、连接座、锁紧旋钮组成。产品经环氧乙烷灭菌，一次性使用，货架有效期2年。 | 该产品用于治疗胸主动脉夹层，且其近端破口在左颈总动脉远端15mm与左锁骨下动脉（LSA）远端20mm之间或夹层逆撕至LSA。 覆膜支架锚定区长度应≥15mm。 | 胸主动脉夹层 |  | 60d015c3-0a1e-11f0-94b0-b4055d63f15c | 60d015c3-0a1e-11f0-94b0-b4055d63f15c | 分支型主动脉覆膜支架系统 | C02060500114012025010000733 | C02060500100008025010000062 | 02-血管介入治疗类材料 | 06-外周血管介入治疗材料 | 05-胸主动脉支架 | 胸主动脉支架（单分支型/覆膜） | 14-合金 | 012-覆膜/单分支型 | CP423614-1502505 | CP423614-1502505 |  | 国械注准20253130570 | 集采范围外 | 新增（2025-06-23)、国家医保耗材27位编码变更
6f0035cd-955c-11ed-bda4-34735a9d8166 | 上海微创心脉医疗科技（集团）股份有限公司 | 913101150512565326 | 54a064c0-7a6e-11f0-88e5-34735a9d8166 | a76b5a2e-0a0a-11f0-94b0-b4055d63f15c | 外周血管支架类 | 胸主动脉夹层 | 分支型主动脉覆膜支架系统 | 5e207647-048e-11f0-94b0-b4055d63f15c | 分支型主动脉覆膜支架系统 | 上海微创心脉医疗科技（集团）股份有限公司 |  | 国械注准20253130570 |  | 该产品由覆膜支架、输送系统、导引导管组成，覆膜支架预装于输送系统中。覆膜支架由主体覆膜支架和单侧支覆膜支架缝合而成，主体和侧支支架上有显影点，其中金属支架材料为镍钛合金，覆膜材料为聚对苯二甲酸乙二醇酯，缝合线和后释放线圈材料为聚对苯二甲酸乙二醇酯，显影点材料为铂铱合金，覆膜支架上束缚线材料为聚四氟乙烯。输送系统由锥形头、内管、套管、外管、分支导丝、后释放线等部件组成，外管近端表面涂覆PVP亲水涂层。导引导管由管身、应力扩散管、连接座、锁紧旋钮组成。产品经环氧乙烷灭菌，一次性使用，货架有效期2年。 | 该产品用于治疗胸主动脉夹层，且其近端破口在左颈总动脉远端15mm与左锁骨下动脉（LSA）远端20mm之间或夹层逆撕至LSA。 覆膜支架锚定区长度应≥15mm。 | 胸主动脉夹层 |  | 60d10ba4-0a1e-11f0-94b0-b4055d63f15c | 60d10ba4-0a1e-11f0-94b0-b4055d63f15c | 分支型主动脉覆膜支架系统 | C02060500114012025010000734 | C02060500100008025010000063 | 02-血管介入治疗类材料 | 06-外周血管介入治疗材料 | 05-胸主动脉支架 | 胸主动脉支架（单分支型/覆膜） | 14-合金 | 012-覆膜/单分支型 | CP403808-1502505 | CP403808-1502505 |  | 国械注准20253130570 | 集采范围外 | 新增（2025-06-23)、国家医保耗材27位编码变更
6f0035cd-955c-11ed-bda4-34735a9d8166 | 上海微创心脉医疗科技（集团）股份有限公司 | 913101150512565326 | 54a06584-7a6e-11f0-88e5-34735a9d8166 | a76b5a2e-0a0a-11f0-94b0-b4055d63f15c | 外周血管支架类 | 胸主动脉夹层 | 分支型主动脉覆膜支架系统 | 5e207647-048e-11f0-94b0-b4055d63f15c | 分支型主动脉覆膜支架系统 | 上海微创心脉医疗科技（集团）股份有限公司 |  | 国械注准20253130570 |  | 该产品由覆膜支架、输送系统、导引导管组成，覆膜支架预装于输送系统中。覆膜支架由主体覆膜支架和单侧支覆膜支架缝合而成，主体和侧支支架上有显影点，其中金属支架材料为镍钛合金，覆膜材料为聚对苯二甲酸乙二醇酯，缝合线和后释放线圈材料为聚对苯二甲酸乙二醇酯，显影点材料为铂铱合金，覆膜支架上束缚线材料为聚四氟乙烯。输送系统由锥形头、内管、套管、外管、分支导丝、后释放线等部件组成，外管近端表面涂覆PVP亲水涂层。导引导管由管身、应力扩散管、连接座、锁紧旋钮组成。产品经环氧乙烷灭菌，一次性使用，货架有效期2年。 | 该产品用于治疗胸主动脉夹层，且其近端破口在左颈总动脉远端15mm与左锁骨下动脉（LSA）远端20mm之间或夹层逆撕至LSA。 覆膜支架锚定区长度应≥15mm。 | 胸主动脉夹层 |  | 60d1304e-0a1e-11f0-94b0-b4055d63f15c | 60d1304e-0a1e-11f0-94b0-b4055d63f15c | 分支型主动脉覆膜支架系统 | C02060500114012025010000735 | C02060500100008025010000064 | 02-血管介入治疗类材料 | 06-外周血管介入治疗材料 | 05-胸主动脉支架 | 胸主动脉支架（单分支型/覆膜） | 14-合金 | 012-覆膜/单分支型 | CP343008-1802510 | CP343008-1802510 |  | 国械注准20253130570 | 集采范围外 | 新增（2025-06-23)、国家医保耗材27位编码变更
6f0035cd-955c-11ed-bda4-34735a9d8166 | 上海微创心脉医疗科技（集团）股份有限公司 | 913101150512565326 | 54a0664c-7a6e-11f0-88e5-34735a9d8166 | a76b5a2e-0a0a-11f0-94b0-b4055d63f15c | 外周血管支架类 | 胸主动脉夹层 | 分支型主动脉覆膜支架系统 | 5e207647-048e-11f0-94b0-b4055d63f15c | 分支型主动脉覆膜支架系统 | 上海微创心脉医疗科技（集团）股份有限公司 |  | 国械注准20253130570 |  | 该产品由覆膜支架、输送系统、导引导管组成，覆膜支架预装于输送系统中。覆膜支架由主体覆膜支架和单侧支覆膜支架缝合而成，主体和侧支支架上有显影点，其中金属支架材料为镍钛合金，覆膜材料为聚对苯二甲酸乙二醇酯，缝合线和后释放线圈材料为聚对苯二甲酸乙二醇酯，显影点材料为铂铱合金，覆膜支架上束缚线材料为聚四氟乙烯。输送系统由锥形头、内管、套管、外管、分支导丝、后释放线等部件组成，外管近端表面涂覆PVP亲水涂层。导引导管由管身、应力扩散管、连接座、锁紧旋钮组成。产品经环氧乙烷灭菌，一次性使用，货架有效期2年。 | 该产品用于治疗胸主动脉夹层，且其近端破口在左颈总动脉远端15mm与左锁骨下动脉（LSA）远端20mm之间或夹层逆撕至LSA。 覆膜支架锚定区长度应≥15mm。 | 胸主动脉夹层 |  | 60d13fee-0a1e-11f0-94b0-b4055d63f15c | 60d13fee-0a1e-11f0-94b0-b4055d63f15c | 分支型主动脉覆膜支架系统 | C02060500114012025010000736 | C02060500100008025010000065 | 02-血管介入治疗类材料 | 06-外周血管介入治疗材料 | 05-胸主动脉支架 | 胸主动脉支架（单分支型/覆膜） | 14-合金 | 012-覆膜/单分支型 | CP323206-1502515 | CP323206-1502515 |  | 国械注准20253130570 | 集采范围外 | 新增（2025-06-23)、国家医保耗材27位编码变更
6f0035cd-955c-11ed-bda4-34735a9d8166 | 上海微创心脉医疗科技（集团）股份有限公司 | 913101150512565326 | 54a06710-7a6e-11f0-88e5-34735a9d8166 | a76b5a2e-0a0a-11f0-94b0-b4055d63f15c | 外周血管支架类 | 胸主动脉夹层 | 分支型主动脉覆膜支架系统 | 5e207647-048e-11f0-94b0-b4055d63f15c | 分支型主动脉覆膜支架系统 | 上海微创心脉医疗科技（集团）股份有限公司 |  | 国械注准20253130570 |  | 该产品由覆膜支架、输送系统、导引导管组成，覆膜支架预装于输送系统中。覆膜支架由主体覆膜支架和单侧支覆膜支架缝合而成，主体和侧支支架上有显影点，其中金属支架材料为镍钛合金，覆膜材料为聚对苯二甲酸乙二醇酯，缝合线和后释放线圈材料为聚对苯二甲酸乙二醇酯，显影点材料为铂铱合金，覆膜支架上束缚线材料为聚四氟乙烯。输送系统由锥形头、内管、套管、外管、分支导丝、后释放线等部件组成，外管近端表面涂覆PVP亲水涂层。导引导管由管身、应力扩散管、连接座、锁紧旋钮组成。产品经环氧乙烷灭菌，一次性使用，货架有效期2年。 | 该产品用于治疗胸主动脉夹层，且其近端破口在左颈总动脉远端15mm与左锁骨下动脉（LSA）远端20mm之间或夹层逆撕至LSA。 覆膜支架锚定区长度应≥15mm。 | 胸主动脉夹层 |  | 60d1643a-0a1e-11f0-94b0-b4055d63f15c | 60d1643a-0a1e-11f0-94b0-b4055d63f15c | 分支型主动脉覆膜支架系统 | C02060500114012025010000737 | C02060500100008025010000066 | 02-血管介入治疗类材料 | 06-外周血管介入治疗材料 | 05-胸主动脉支架 | 胸主动脉支架（单分支型/覆膜） | 14-合金 | 012-覆膜/单分支型 | CP383608-1502505 | CP383608-1502505 |  | 国械注准20253130570 | 集采范围外 | 新增（2025-06-23)、国家医保耗材27位编码变更
6f0035cd-955c-11ed-bda4-34735a9d8166 | 上海微创心脉医疗科技（集团）股份有限公司 | 913101150512565326 | 54a067e7-7a6e-11f0-88e5-34735a9d8166 | a76b5a2e-0a0a-11f0-94b0-b4055d63f15c | 外周血管支架类 | 胸主动脉夹层 | 分支型主动脉覆膜支架系统 | 5e207647-048e-11f0-94b0-b4055d63f15c | 分支型主动脉覆膜支架系统 | 上海微创心脉医疗科技（集团）股份有限公司 |  | 国械注准20253130570 |  | 该产品由覆膜支架、输送系统、导引导管组成，覆膜支架预装于输送系统中。覆膜支架由主体覆膜支架和单侧支覆膜支架缝合而成，主体和侧支支架上有显影点，其中金属支架材料为镍钛合金，覆膜材料为聚对苯二甲酸乙二醇酯，缝合线和后释放线圈材料为聚对苯二甲酸乙二醇酯，显影点材料为铂铱合金，覆膜支架上束缚线材料为聚四氟乙烯。输送系统由锥形头、内管、套管、外管、分支导丝、后释放线等部件组成，外管近端表面涂覆PVP亲水涂层。导引导管由管身、应力扩散管、连接座、锁紧旋钮组成。产品经环氧乙烷灭菌，一次性使用，货架有效期2年。 | 该产品用于治疗胸主动脉夹层，且其近端破口在左颈总动脉远端15mm与左锁骨下动脉（LSA）远端20mm之间或夹层逆撕至LSA。 覆膜支架锚定区长度应≥15mm。 | 胸主动脉夹层 |  | 60d174d6-0a1e-11f0-94b0-b4055d63f15c | 60d174d6-0a1e-11f0-94b0-b4055d63f15c | 分支型主动脉覆膜支架系统 | C02060500114012025010000738 | C02060500100008025010000067 | 02-血管介入治疗类材料 | 06-外周血管介入治疗材料 | 05-胸主动脉支架 | 胸主动脉支架（单分支型/覆膜） | 14-合金 | 012-覆膜/单分支型 | CP383808-1502510 | CP383808-1502510 |  | 国械注准20253130570 | 集采范围外 | 新增（2025-06-23)、国家医保耗材27位编码变更
6f0035cd-955c-11ed-bda4-34735a9d8166 | 上海微创心脉医疗科技（集团）股份有限公司 | 913101150512565326 | 54a068af-7a6e-11f0-88e5-34735a9d8166 | a76b5a2e-0a0a-11f0-94b0-b4055d63f15c | 外周血管支架类 | 胸主动脉夹层 | 分支型主动脉覆膜支架系统 | 5e207647-048e-11f0-94b0-b4055d63f15c | 分支型主动脉覆膜支架系统 | 上海微创心脉医疗科技（集团）股份有限公司 |  | 国械注准20253130570 |  | 该产品由覆膜支架、输送系统、导引导管组成，覆膜支架预装于输送系统中。覆膜支架由主体覆膜支架和单侧支覆膜支架缝合而成，主体和侧支支架上有显影点，其中金属支架材料为镍钛合金，覆膜材料为聚对苯二甲酸乙二醇酯，缝合线和后释放线圈材料为聚对苯二甲酸乙二醇酯，显影点材料为铂铱合金，覆膜支架上束缚线材料为聚四氟乙烯。输送系统由锥形头、内管、套管、外管、分支导丝、后释放线等部件组成，外管近端表面涂覆PVP亲水涂层。导引导管由管身、应力扩散管、连接座、锁紧旋钮组成。产品经环氧乙烷灭菌，一次性使用，货架有效期2年。 | 该产品用于治疗胸主动脉夹层，且其近端破口在左颈总动脉远端15mm与左锁骨下动脉（LSA）远端20mm之间或夹层逆撕至LSA。 覆膜支架锚定区长度应≥15mm。 | 胸主动脉夹层 |  | 60d18e5b-0a1e-11f0-94b0-b4055d63f15c | 60d18e5b-0a1e-11f0-94b0-b4055d63f15c | 分支型主动脉覆膜支架系统 | C02060500114012025010000739 | C02060500100008025010000068 | 02-血管介入治疗类材料 | 06-外周血管介入治疗材料 | 05-胸主动脉支架 | 胸主动脉支架（单分支型/覆膜） | 14-合金 | 012-覆膜/单分支型 | CP302608-1802510 | CP302608-1802510 |  | 国械注准20253130570 | 集采范围外 | 新增（2025-06-23)、国家医保耗材27位编码变更
6f0035cd-955c-11ed-bda4-34735a9d8166 | 上海微创心脉医疗科技（集团）股份有限公司 | 913101150512565326 | 54a06c29-7a6e-11f0-88e5-34735a9d8166 | a76b5a2e-0a0a-11f0-94b0-b4055d63f15c | 外周血管支架类 | 胸主动脉夹层 | 分支型主动脉覆膜支架系统 | 5e207647-048e-11f0-94b0-b4055d63f15c | 分支型主动脉覆膜支架系统 | 上海微创心脉医疗科技（集团）股份有限公司 |  | 国械注准20253130570 |  | 该产品由覆膜支架、输送系统、导引导管组成，覆膜支架预装于输送系统中。覆膜支架由主体覆膜支架和单侧支覆膜支架缝合而成，主体和侧支支架上有显影点，其中金属支架材料为镍钛合金，覆膜材料为聚对苯二甲酸乙二醇酯，缝合线和后释放线圈材料为聚对苯二甲酸乙二醇酯，显影点材料为铂铱合金，覆膜支架上束缚线材料为聚四氟乙烯。输送系统由锥形头、内管、套管、外管、分支导丝、后释放线等部件组成，外管近端表面涂覆PVP亲水涂层。导引导管由管身、应力扩散管、连接座、锁紧旋钮组成。产品经环氧乙烷灭菌，一次性使用，货架有效期2年。 | 该产品用于治疗胸主动脉夹层，且其近端破口在左颈总动脉远端15mm与左锁骨下动脉（LSA）远端20mm之间或夹层逆撕至LSA。 覆膜支架锚定区长度应≥15mm。 | 胸主动脉夹层 |  | 60d19d93-0a1e-11f0-94b0-b4055d63f15c | 60d19d93-0a1e-11f0-94b0-b4055d63f15c | 分支型主动脉覆膜支架系统 | C02060500114012025010000740 | C02060500100008025010000069 | 02-血管介入治疗类材料 | 06-外周血管介入治疗材料 | 05-胸主动脉支架 | 胸主动脉支架（单分支型/覆膜） | 14-合金 | 012-覆膜/单分支型 | CP403412-1802510 | CP403412-1802510 |  | 国械注准20253130570 | 集采范围外 | 新增（2025-06-23)、国家医保耗材27位编码变更
6f0035cd-955c-11ed-bda4-34735a9d8166 | 上海微创心脉医疗科技（集团）股份有限公司 | 913101150512565326 | 54a06cf1-7a6e-11f0-88e5-34735a9d8166 | a76b5a2e-0a0a-11f0-94b0-b4055d63f15c | 外周血管支架类 | 胸主动脉夹层 | 分支型主动脉覆膜支架系统 | 5e207647-048e-11f0-94b0-b4055d63f15c | 分支型主动脉覆膜支架系统 | 上海微创心脉医疗科技（集团）股份有限公司 |  | 国械注准20253130570 |  | 该产品由覆膜支架、输送系统、导引导管组成，覆膜支架预装于输送系统中。覆膜支架由主体覆膜支架和单侧支覆膜支架缝合而成，主体和侧支支架上有显影点，其中金属支架材料为镍钛合金，覆膜材料为聚对苯二甲酸乙二醇酯，缝合线和后释放线圈材料为聚对苯二甲酸乙二醇酯，显影点材料为铂铱合金，覆膜支架上束缚线材料为聚四氟乙烯。输送系统由锥形头、内管、套管、外管、分支导丝、后释放线等部件组成，外管近端表面涂覆PVP亲水涂层。导引导管由管身、应力扩散管、连接座、锁紧旋钮组成。产品经环氧乙烷灭菌，一次性使用，货架有效期2年。 | 该产品用于治疗胸主动脉夹层，且其近端破口在左颈总动脉远端15mm与左锁骨下动脉（LSA）远端20mm之间或夹层逆撕至LSA。 覆膜支架锚定区长度应≥15mm。 | 胸主动脉夹层 |  | 60d1afd5-0a1e-11f0-94b0-b4055d63f15c | 60d1afd5-0a1e-11f0-94b0-b4055d63f15c | 分支型主动脉覆膜支架系统 | C02060500114012025010000741 | C02060500100008025010000070 | 02-血管介入治疗类材料 | 06-外周血管介入治疗材料 | 05-胸主动脉支架 | 胸主动脉支架（单分支型/覆膜） | 14-合金 | 012-覆膜/单分支型 | CP262208-1802510 | CP262208-1802510 |  | 国械注准20253130570 | 集采范围外 | 新增（2025-06-23)、国家医保耗材27位编码变更
6f0035cd-955c-11ed-bda4-34735a9d8166 | 上海微创心脉医疗科技（集团）股份有限公司 | 913101150512565326 | 54a06db5-7a6e-11f0-88e5-34735a9d8166 | a76b5a2e-0a0a-11f0-94b0-b4055d63f15c | 外周血管支架类 | 胸主动脉夹层 | 分支型主动脉覆膜支架系统 | 5e207647-048e-11f0-94b0-b4055d63f15c | 分支型主动脉覆膜支架系统 | 上海微创心脉医疗科技（集团）股份有限公司 |  | 国械注准20253130570 |  | 该产品由覆膜支架、输送系统、导引导管组成，覆膜支架预装于输送系统中。覆膜支架由主体覆膜支架和单侧支覆膜支架缝合而成，主体和侧支支架上有显影点，其中金属支架材料为镍钛合金，覆膜材料为聚对苯二甲酸乙二醇酯，缝合线和后释放线圈材料为聚对苯二甲酸乙二醇酯，显影点材料为铂铱合金，覆膜支架上束缚线材料为聚四氟乙烯。输送系统由锥形头、内管、套管、外管、分支导丝、后释放线等部件组成，外管近端表面涂覆PVP亲水涂层。导引导管由管身、应力扩散管、连接座、锁紧旋钮组成。产品经环氧乙烷灭菌，一次性使用，货架有效期2年。 | 该产品用于治疗胸主动脉夹层，且其近端破口在左颈总动脉远端15mm与左锁骨下动脉（LSA）远端20mm之间或夹层逆撕至LSA。 覆膜支架锚定区长度应≥15mm。 | 胸主动脉夹层 |  | 60d1cffd-0a1e-11f0-94b0-b4055d63f15c | 60d1cffd-0a1e-11f0-94b0-b4055d63f15c | 分支型主动脉覆膜支架系统 | C02060500114012025010000742 | C02060500100008025010000071 | 02-血管介入治疗类材料 | 06-外周血管介入治疗材料 | 05-胸主动脉支架 | 胸主动脉支架（单分支型/覆膜） | 14-合金 | 012-覆膜/单分支型 | CP444412-1502510 | CP444412-1502510 |  | 国械注准20253130570 | 集采范围外 | 新增（2025-06-23)、国家医保耗材27位编码变更
6f0035cd-955c-11ed-bda4-34735a9d8166 | 上海微创心脉医疗科技（集团）股份有限公司 | 913101150512565326 | 54a06e78-7a6e-11f0-88e5-34735a9d8166 | a76b5a2e-0a0a-11f0-94b0-b4055d63f15c | 外周血管支架类 | 胸主动脉夹层 | 分支型主动脉覆膜支架系统 | 5e207647-048e-11f0-94b0-b4055d63f15c | 分支型主动脉覆膜支架系统 | 上海微创心脉医疗科技（集团）股份有限公司 |  | 国械注准20253130570 |  | 该产品由覆膜支架、输送系统、导引导管组成，覆膜支架预装于输送系统中。覆膜支架由主体覆膜支架和单侧支覆膜支架缝合而成，主体和侧支支架上有显影点，其中金属支架材料为镍钛合金，覆膜材料为聚对苯二甲酸乙二醇酯，缝合线和后释放线圈材料为聚对苯二甲酸乙二醇酯，显影点材料为铂铱合金，覆膜支架上束缚线材料为聚四氟乙烯。输送系统由锥形头、内管、套管、外管、分支导丝、后释放线等部件组成，外管近端表面涂覆PVP亲水涂层。导引导管由管身、应力扩散管、连接座、锁紧旋钮组成。产品经环氧乙烷灭菌，一次性使用，货架有效期2年。 | 该产品用于治疗胸主动脉夹层，且其近端破口在左颈总动脉远端15mm与左锁骨下动脉（LSA）远端20mm之间或夹层逆撕至LSA。 覆膜支架锚定区长度应≥15mm。 | 胸主动脉夹层 |  | 60d1e03e-0a1e-11f0-94b0-b4055d63f15c | 60d1e03e-0a1e-11f0-94b0-b4055d63f15c | 分支型主动脉覆膜支架系统 | C02060500114012025010000743 | C02060500100008025010000072 | 02-血管介入治疗类材料 | 06-外周血管介入治疗材料 | 05-胸主动脉支架 | 胸主动脉支架（单分支型/覆膜） | 14-合金 | 012-覆膜/单分支型 | CP262008-1502510 | CP262008-1502510 |  | 国械注准20253130570 | 集采范围外 | 新增（2025-06-23)、国家医保耗材27位编码变更
6f0035cd-955c-11ed-bda4-34735a9d8166 | 上海微创心脉医疗科技（集团）股份有限公司 | 913101150512565326 | 54a06f3c-7a6e-11f0-88e5-34735a9d8166 | a76b5a2e-0a0a-11f0-94b0-b4055d63f15c | 外周血管支架类 | 胸主动脉夹层 | 分支型主动脉覆膜支架系统 | 5e207647-048e-11f0-94b0-b4055d63f15c | 分支型主动脉覆膜支架系统 | 上海微创心脉医疗科技（集团）股份有限公司 |  | 国械注准20253130570 |  | 该产品由覆膜支架、输送系统、导引导管组成，覆膜支架预装于输送系统中。覆膜支架由主体覆膜支架和单侧支覆膜支架缝合而成，主体和侧支支架上有显影点，其中金属支架材料为镍钛合金，覆膜材料为聚对苯二甲酸乙二醇酯，缝合线和后释放线圈材料为聚对苯二甲酸乙二醇酯，显影点材料为铂铱合金，覆膜支架上束缚线材料为聚四氟乙烯。输送系统由锥形头、内管、套管、外管、分支导丝、后释放线等部件组成，外管近端表面涂覆PVP亲水涂层。导引导管由管身、应力扩散管、连接座、锁紧旋钮组成。产品经环氧乙烷灭菌，一次性使用，货架有效期2年。 | 该产品用于治疗胸主动脉夹层，且其近端破口在左颈总动脉远端15mm与左锁骨下动脉（LSA）远端20mm之间或夹层逆撕至LSA。 覆膜支架锚定区长度应≥15mm。 | 胸主动脉夹层 |  | 60d1f10c-0a1e-11f0-94b0-b4055d63f15c | 60d1f10c-0a1e-11f0-94b0-b4055d63f15c | 分支型主动脉覆膜支架系统 | C02060500114012025010000744 | C02060500100008025010000073 | 02-血管介入治疗类材料 | 06-外周血管介入治疗材料 | 05-胸主动脉支架 | 胸主动脉支架（单分支型/覆膜） | 14-合金 | 012-覆膜/单分支型 | CP403608-1802515 | CP403608-1802515 |  | 国械注准20253130570 | 集采范围外 | 新增（2025-06-23)、国家医保耗材27位编码变更
6f0035cd-955c-11ed-bda4-34735a9d8166 | 上海微创心脉医疗科技（集团）股份有限公司 | 913101150512565326 | 54a06fff-7a6e-11f0-88e5-34735a9d8166 | a76b5a2e-0a0a-11f0-94b0-b4055d63f15c | 外周血管支架类 | 胸主动脉夹层 | 分支型主动脉覆膜支架系统 | 5e207647-048e-11f0-94b0-b4055d63f15c | 分支型主动脉覆膜支架系统 | 上海微创心脉医疗科技（集团）股份有限公司 |  | 国械注准20253130570 |  | 该产品由覆膜支架、输送系统、导引导管组成，覆膜支架预装于输送系统中。覆膜支架由主体覆膜支架和单侧支覆膜支架缝合而成，主体和侧支支架上有显影点，其中金属支架材料为镍钛合金，覆膜材料为聚对苯二甲酸乙二醇酯，缝合线和后释放线圈材料为聚对苯二甲酸乙二醇酯，显影点材料为铂铱合金，覆膜支架上束缚线材料为聚四氟乙烯。输送系统由锥形头、内管、套管、外管、分支导丝、后释放线等部件组成，外管近端表面涂覆PVP亲水涂层。导引导管由管身、应力扩散管、连接座、锁紧旋钮组成。产品经环氧乙烷灭菌，一次性使用，货架有效期2年。 | 该产品用于治疗胸主动脉夹层，且其近端破口在左颈总动脉远端15mm与左锁骨下动脉（LSA）远端20mm之间或夹层逆撕至LSA。 覆膜支架锚定区长度应≥15mm。 | 胸主动脉夹层 |  | 60d2051b-0a1e-11f0-94b0-b4055d63f15c | 60d2051b-0a1e-11f0-94b0-b4055d63f15c | 分支型主动脉覆膜支架系统 | C02060500114012025010000745 | C02060500100008025010000074 | 02-血管介入治疗类材料 | 06-外周血管介入治疗材料 | 05-胸主动脉支架 | 胸主动脉支架（单分支型/覆膜） | 14-合金 | 012-覆膜/单分支型 | CP403812-1502515 | CP403812-1502515 |  | 国械注准20253130570 | 集采范围外 | 新增（2025-06-23)、国家医保耗材27位编码变更
6f0035cd-955c-11ed-bda4-34735a9d8166 | 上海微创心脉医疗科技（集团）股份有限公司 | 913101150512565326 | 54a070c8-7a6e-11f0-88e5-34735a9d8166 | a76b5a2e-0a0a-11f0-94b0-b4055d63f15c | 外周血管支架类 | 胸主动脉夹层 | 分支型主动脉覆膜支架系统 | 5e207647-048e-11f0-94b0-b4055d63f15c | 分支型主动脉覆膜支架系统 | 上海微创心脉医疗科技（集团）股份有限公司 |  | 国械注准20253130570 |  | 该产品由覆膜支架、输送系统、导引导管组成，覆膜支架预装于输送系统中。覆膜支架由主体覆膜支架和单侧支覆膜支架缝合而成，主体和侧支支架上有显影点，其中金属支架材料为镍钛合金，覆膜材料为聚对苯二甲酸乙二醇酯，缝合线和后释放线圈材料为聚对苯二甲酸乙二醇酯，显影点材料为铂铱合金，覆膜支架上束缚线材料为聚四氟乙烯。输送系统由锥形头、内管、套管、外管、分支导丝、后释放线等部件组成，外管近端表面涂覆PVP亲水涂层。导引导管由管身、应力扩散管、连接座、锁紧旋钮组成。产品经环氧乙烷灭菌，一次性使用，货架有效期2年。 | 该产品用于治疗胸主动脉夹层，且其近端破口在左颈总动脉远端15mm与左锁骨下动脉（LSA）远端20mm之间或夹层逆撕至LSA。 覆膜支架锚定区长度应≥15mm。 | 胸主动脉夹层 |  | 60d2349d-0a1e-11f0-94b0-b4055d63f15c | 60d2349d-0a1e-11f0-94b0-b4055d63f15c | 分支型主动脉覆膜支架系统 | C02060500114012025010000746 | C02060500100008025010000075 | 02-血管介入治疗类材料 | 06-外周血管介入治疗材料 | 05-胸主动脉支架 | 胸主动脉支架（单分支型/覆膜） | 14-合金 | 012-覆膜/单分支型 | CP444010-1802505 | CP444010-1802505 |  | 国械注准20253130570 | 集采范围外 | 新增（2025-06-23)、国家医保耗材27位编码变更
6f0035cd-955c-11ed-bda4-34735a9d8166 | 上海微创心脉医疗科技（集团）股份有限公司 | 913101150512565326 | 54a07190-7a6e-11f0-88e5-34735a9d8166 | a76b5a2e-0a0a-11f0-94b0-b4055d63f15c | 外周血管支架类 | 胸主动脉夹层 | 分支型主动脉覆膜支架系统 | 5e207647-048e-11f0-94b0-b4055d63f15c | 分支型主动脉覆膜支架系统 | 上海微创心脉医疗科技（集团）股份有限公司 |  | 国械注准20253130570 |  | 该产品由覆膜支架、输送系统、导引导管组成，覆膜支架预装于输送系统中。覆膜支架由主体覆膜支架和单侧支覆膜支架缝合而成，主体和侧支支架上有显影点，其中金属支架材料为镍钛合金，覆膜材料为聚对苯二甲酸乙二醇酯，缝合线和后释放线圈材料为聚对苯二甲酸乙二醇酯，显影点材料为铂铱合金，覆膜支架上束缚线材料为聚四氟乙烯。输送系统由锥形头、内管、套管、外管、分支导丝、后释放线等部件组成，外管近端表面涂覆PVP亲水涂层。导引导管由管身、应力扩散管、连接座、锁紧旋钮组成。产品经环氧乙烷灭菌，一次性使用，货架有效期2年。 | 该产品用于治疗胸主动脉夹层，且其近端破口在左颈总动脉远端15mm与左锁骨下动脉（LSA）远端20mm之间或夹层逆撕至LSA。 覆膜支架锚定区长度应≥15mm。 | 胸主动脉夹层 |  | 60d24708-0a1e-11f0-94b0-b4055d63f15c | 60d24708-0a1e-11f0-94b0-b4055d63f15c | 分支型主动脉覆膜支架系统 | C02060500114012025010000747 | C02060500100008025010000076 | 02-血管介入治疗类材料 | 06-外周血管介入治疗材料 | 05-胸主动脉支架 | 胸主动脉支架（单分支型/覆膜） | 14-合金 | 012-覆膜/单分支型 | CP343012-1802505 | CP343012-1802505 |  | 国械注准20253130570 | 集采范围外 | 新增（2025-06-23)、国家医保耗材27位编码变更
6f0035cd-955c-11ed-bda4-34735a9d8166 | 上海微创心脉医疗科技（集团）股份有限公司 | 913101150512565326 | 54a0751d-7a6e-11f0-88e5-34735a9d8166 | a76b5a2e-0a0a-11f0-94b0-b4055d63f15c | 外周血管支架类 | 胸主动脉夹层 | 分支型主动脉覆膜支架系统 | 5e207647-048e-11f0-94b0-b4055d63f15c | 分支型主动脉覆膜支架系统 | 上海微创心脉医疗科技（集团）股份有限公司 |  | 国械注准20253130570 |  | 该产品由覆膜支架、输送系统、导引导管组成，覆膜支架预装于输送系统中。覆膜支架由主体覆膜支架和单侧支覆膜支架缝合而成，主体和侧支支架上有显影点，其中金属支架材料为镍钛合金，覆膜材料为聚对苯二甲酸乙二醇酯，缝合线和后释放线圈材料为聚对苯二甲酸乙二醇酯，显影点材料为铂铱合金，覆膜支架上束缚线材料为聚四氟乙烯。输送系统由锥形头、内管、套管、外管、分支导丝、后释放线等部件组成，外管近端表面涂覆PVP亲水涂层。导引导管由管身、应力扩散管、连接座、锁紧旋钮组成。产品经环氧乙烷灭菌，一次性使用，货架有效期2年。 | 该产品用于治疗胸主动脉夹层，且其近端破口在左颈总动脉远端15mm与左锁骨下动脉（LSA）远端20mm之间或夹层逆撕至LSA。 覆膜支架锚定区长度应≥15mm。 | 胸主动脉夹层 |  | 60d25c68-0a1e-11f0-94b0-b4055d63f15c | 60d25c68-0a1e-11f0-94b0-b4055d63f15c | 分支型主动脉覆膜支架系统 | C02060500114012025010000748 | C02060500100008025010000077 | 02-血管介入治疗类材料 | 06-外周血管介入治疗材料 | 05-胸主动脉支架 | 胸主动脉支架（单分支型/覆膜） | 14-合金 | 012-覆膜/单分支型 | CP342810-1802510 | CP342810-1802510 |  | 国械注准20253130570 | 集采范围外 | 新增（2025-06-23)、国家医保耗材27位编码变更
6f0035cd-955c-11ed-bda4-34735a9d8166 | 上海微创心脉医疗科技（集团）股份有限公司 | 913101150512565326 | 54a075ea-7a6e-11f0-88e5-34735a9d8166 | a76b5a2e-0a0a-11f0-94b0-b4055d63f15c | 外周血管支架类 | 胸主动脉夹层 | 分支型主动脉覆膜支架系统 | 5e207647-048e-11f0-94b0-b4055d63f15c | 分支型主动脉覆膜支架系统 | 上海微创心脉医疗科技（集团）股份有限公司 |  | 国械注准20253130570 |  | 该产品由覆膜支架、输送系统、导引导管组成，覆膜支架预装于输送系统中。覆膜支架由主体覆膜支架和单侧支覆膜支架缝合而成，主体和侧支支架上有显影点，其中金属支架材料为镍钛合金，覆膜材料为聚对苯二甲酸乙二醇酯，缝合线和后释放线圈材料为聚对苯二甲酸乙二醇酯，显影点材料为铂铱合金，覆膜支架上束缚线材料为聚四氟乙烯。输送系统由锥形头、内管、套管、外管、分支导丝、后释放线等部件组成，外管近端表面涂覆PVP亲水涂层。导引导管由管身、应力扩散管、连接座、锁紧旋钮组成。产品经环氧乙烷灭菌，一次性使用，货架有效期2年。 | 该产品用于治疗胸主动脉夹层，且其近端破口在左颈总动脉远端15mm与左锁骨下动脉（LSA）远端20mm之间或夹层逆撕至LSA。 覆膜支架锚定区长度应≥15mm。 | 胸主动脉夹层 |  | 60d2b605-0a1e-11f0-94b0-b4055d63f15c | 60d2b605-0a1e-11f0-94b0-b4055d63f15c | 分支型主动脉覆膜支架系统 | C02060500114012025010000749 | C02060500100008025010000078 | 02-血管介入治疗类材料 | 06-外周血管介入治疗材料 | 05-胸主动脉支架 | 胸主动脉支架（单分支型/覆膜） | 14-合金 | 012-覆膜/单分支型 | CP363208-1802505 | CP363208-1802505 |  | 国械注准20253130570 | 集采范围外 | 新增（2025-06-23)、国家医保耗材27位编码变更
6f0035cd-955c-11ed-bda4-34735a9d8166 | 上海微创心脉医疗科技（集团）股份有限公司 | 913101150512565326 | 54a076ae-7a6e-11f0-88e5-34735a9d8166 | a76b5a2e-0a0a-11f0-94b0-b4055d63f15c | 外周血管支架类 | 胸主动脉夹层 | 分支型主动脉覆膜支架系统 | 5e207647-048e-11f0-94b0-b4055d63f15c | 分支型主动脉覆膜支架系统 | 上海微创心脉医疗科技（集团）股份有限公司 |  | 国械注准20253130570 |  | 该产品由覆膜支架、输送系统、导引导管组成，覆膜支架预装于输送系统中。覆膜支架由主体覆膜支架和单侧支覆膜支架缝合而成，主体和侧支支架上有显影点，其中金属支架材料为镍钛合金，覆膜材料为聚对苯二甲酸乙二醇酯，缝合线和后释放线圈材料为聚对苯二甲酸乙二醇酯，显影点材料为铂铱合金，覆膜支架上束缚线材料为聚四氟乙烯。输送系统由锥形头、内管、套管、外管、分支导丝、后释放线等部件组成，外管近端表面涂覆PVP亲水涂层。导引导管由管身、应力扩散管、连接座、锁紧旋钮组成。产品经环氧乙烷灭菌，一次性使用，货架有效期2年。 | 该产品用于治疗胸主动脉夹层，且其近端破口在左颈总动脉远端15mm与左锁骨下动脉（LSA）远端20mm之间或夹层逆撕至LSA。 覆膜支架锚定区长度应≥15mm。 | 胸主动脉夹层 |  | 60d2c72e-0a1e-11f0-94b0-b4055d63f15c | 60d2c72e-0a1e-11f0-94b0-b4055d63f15c | 分支型主动脉覆膜支架系统 | C02060500114012025010000750 | C02060500100008025010000079 | 02-血管介入治疗类材料 | 06-外周血管介入治疗材料 | 05-胸主动脉支架 | 胸主动脉支架（单分支型/覆膜） | 14-合金 | 012-覆膜/单分支型 | CP343412-1502530 | CP343412-1502530 |  | 国械注准20253130570 | 集采范围外 | 新增（2025-06-23)、国家医保耗材27位编码变更
6f0035cd-955c-11ed-bda4-34735a9d8166 | 上海微创心脉医疗科技（集团）股份有限公司 | 913101150512565326 | 54a07776-7a6e-11f0-88e5-34735a9d8166 | a76b5a2e-0a0a-11f0-94b0-b4055d63f15c | 外周血管支架类 | 胸主动脉夹层 | 分支型主动脉覆膜支架系统 | 5e207647-048e-11f0-94b0-b4055d63f15c | 分支型主动脉覆膜支架系统 | 上海微创心脉医疗科技（集团）股份有限公司 |  | 国械注准20253130570 |  | 该产品由覆膜支架、输送系统、导引导管组成，覆膜支架预装于输送系统中。覆膜支架由主体覆膜支架和单侧支覆膜支架缝合而成，主体和侧支支架上有显影点，其中金属支架材料为镍钛合金，覆膜材料为聚对苯二甲酸乙二醇酯，缝合线和后释放线圈材料为聚对苯二甲酸乙二醇酯，显影点材料为铂铱合金，覆膜支架上束缚线材料为聚四氟乙烯。输送系统由锥形头、内管、套管、外管、分支导丝、后释放线等部件组成，外管近端表面涂覆PVP亲水涂层。导引导管由管身、应力扩散管、连接座、锁紧旋钮组成。产品经环氧乙烷灭菌，一次性使用，货架有效期2年。 | 该产品用于治疗胸主动脉夹层，且其近端破口在左颈总动脉远端15mm与左锁骨下动脉（LSA）远端20mm之间或夹层逆撕至LSA。 覆膜支架锚定区长度应≥15mm。 | 胸主动脉夹层 |  | 60d2fd7a-0a1e-11f0-94b0-b4055d63f15c | 60d2fd7a-0a1e-11f0-94b0-b4055d63f15c | 分支型主动脉覆膜支架系统 | C02060500114012025010000751 | C02060500100008025010000080 | 02-血管介入治疗类材料 | 06-外周血管介入治疗材料 | 05-胸主动脉支架 | 胸主动脉支架（单分支型/覆膜） | 14-合金 | 012-覆膜/单分支型 | CP363208-1802510 | CP363208-1802510 |  | 国械注准20253130570 | 集采范围外 | 新增（2025-06-23)、国家医保耗材27位编码变更
6f0035cd-955c-11ed-bda4-34735a9d8166 | 上海微创心脉医疗科技（集团）股份有限公司 | 913101150512565326 | 54a07848-7a6e-11f0-88e5-34735a9d8166 | a76b5a2e-0a0a-11f0-94b0-b4055d63f15c | 外周血管支架类 | 胸主动脉夹层 | 分支型主动脉覆膜支架系统 | 5e207647-048e-11f0-94b0-b4055d63f15c | 分支型主动脉覆膜支架系统 | 上海微创心脉医疗科技（集团）股份有限公司 |  | 国械注准20253130570 |  | 该产品由覆膜支架、输送系统、导引导管组成，覆膜支架预装于输送系统中。覆膜支架由主体覆膜支架和单侧支覆膜支架缝合而成，主体和侧支支架上有显影点，其中金属支架材料为镍钛合金，覆膜材料为聚对苯二甲酸乙二醇酯，缝合线和后释放线圈材料为聚对苯二甲酸乙二醇酯，显影点材料为铂铱合金，覆膜支架上束缚线材料为聚四氟乙烯。输送系统由锥形头、内管、套管、外管、分支导丝、后释放线等部件组成，外管近端表面涂覆PVP亲水涂层。导引导管由管身、应力扩散管、连接座、锁紧旋钮组成。产品经环氧乙烷灭菌，一次性使用，货架有效期2年。 | 该产品用于治疗胸主动脉夹层，且其近端破口在左颈总动脉远端15mm与左锁骨下动脉（LSA）远端20mm之间或夹层逆撕至LSA。 覆膜支架锚定区长度应≥15mm。 | 胸主动脉夹层 |  | 60d619cb-0a1e-11f0-94b0-b4055d63f15c | 60d619cb-0a1e-11f0-94b0-b4055d63f15c | 分支型主动脉覆膜支架系统 | C02060500114012025010000752 | C02060500100008025010000081 | 02-血管介入治疗类材料 | 06-外周血管介入治疗材料 | 05-胸主动脉支架 | 胸主动脉支架（单分支型/覆膜） | 14-合金 | 012-覆膜/单分支型 | CP282412-1802505 | CP282412-1802505 |  | 国械注准20253130570 | 集采范围外 | 新增（2025-06-23)、国家医保耗材27位编码变更
6f0035cd-955c-11ed-bda4-34735a9d8166 | 上海微创心脉医疗科技（集团）股份有限公司 | 913101150512565326 | 54a0790c-7a6e-11f0-88e5-34735a9d8166 | a76b5a2e-0a0a-11f0-94b0-b4055d63f15c | 外周血管支架类 | 胸主动脉夹层 | 分支型主动脉覆膜支架系统 | 5e207647-048e-11f0-94b0-b4055d63f15c | 分支型主动脉覆膜支架系统 | 上海微创心脉医疗科技（集团）股份有限公司 |  | 国械注准20253130570 |  | 该产品由覆膜支架、输送系统、导引导管组成，覆膜支架预装于输送系统中。覆膜支架由主体覆膜支架和单侧支覆膜支架缝合而成，主体和侧支支架上有显影点，其中金属支架材料为镍钛合金，覆膜材料为聚对苯二甲酸乙二醇酯，缝合线和后释放线圈材料为聚对苯二甲酸乙二醇酯，显影点材料为铂铱合金，覆膜支架上束缚线材料为聚四氟乙烯。输送系统由锥形头、内管、套管、外管、分支导丝、后释放线等部件组成，外管近端表面涂覆PVP亲水涂层。导引导管由管身、应力扩散管、连接座、锁紧旋钮组成。产品经环氧乙烷灭菌，一次性使用，货架有效期2年。 | 该产品用于治疗胸主动脉夹层，且其近端破口在左颈总动脉远端15mm与左锁骨下动脉（LSA）远端20mm之间或夹层逆撕至LSA。 覆膜支架锚定区长度应≥15mm。 | 胸主动脉夹层 |  | 60d65f45-0a1e-11f0-94b0-b4055d63f15c | 60d65f45-0a1e-11f0-94b0-b4055d63f15c | 分支型主动脉覆膜支架系统 | C02060500114012025010000753 | C02060500100008025010000082 | 02-血管介入治疗类材料 | 06-外周血管介入治疗材料 | 05-胸主动脉支架 | 胸主动脉支架（单分支型/覆膜） | 14-合金 | 012-覆膜/单分支型 | CP363410-1502510 | CP363410-1502510 |  | 国械注准20253130570 | 集采范围外 | 新增（2025-06-23)、国家医保耗材27位编码变更
6f0035cd-955c-11ed-bda4-34735a9d8166 | 上海微创心脉医疗科技（集团）股份有限公司 | 913101150512565326 | 54a079d4-7a6e-11f0-88e5-34735a9d8166 | a76b5a2e-0a0a-11f0-94b0-b4055d63f15c | 外周血管支架类 | 胸主动脉夹层 | 分支型主动脉覆膜支架系统 | 5e207647-048e-11f0-94b0-b4055d63f15c | 分支型主动脉覆膜支架系统 | 上海微创心脉医疗科技（集团）股份有限公司 |  | 国械注准20253130570 |  | 该产品由覆膜支架、输送系统、导引导管组成，覆膜支架预装于输送系统中。覆膜支架由主体覆膜支架和单侧支覆膜支架缝合而成，主体和侧支支架上有显影点，其中金属支架材料为镍钛合金，覆膜材料为聚对苯二甲酸乙二醇酯，缝合线和后释放线圈材料为聚对苯二甲酸乙二醇酯，显影点材料为铂铱合金，覆膜支架上束缚线材料为聚四氟乙烯。输送系统由锥形头、内管、套管、外管、分支导丝、后释放线等部件组成，外管近端表面涂覆PVP亲水涂层。导引导管由管身、应力扩散管、连接座、锁紧旋钮组成。产品经环氧乙烷灭菌，一次性使用，货架有效期2年。 | 该产品用于治疗胸主动脉夹层，且其近端破口在左颈总动脉远端15mm与左锁骨下动脉（LSA）远端20mm之间或夹层逆撕至LSA。 覆膜支架锚定区长度应≥15mm。 | 胸主动脉夹层 |  | 60d681fd-0a1e-11f0-94b0-b4055d63f15c | 60d681fd-0a1e-11f0-94b0-b4055d63f15c | 分支型主动脉覆膜支架系统 | C02060500114012025010000754 | C02060500100008025010000083 | 02-血管介入治疗类材料 | 06-外周血管介入治疗材料 | 05-胸主动脉支架 | 胸主动脉支架（单分支型/覆膜） | 14-合金 | 012-覆膜/单分支型 | CP322612-1502505 | CP322612-1502505 |  | 国械注准20253130570 | 集采范围外 | 新增（2025-06-23)、国家医保耗材27位编码变更
6f0035cd-955c-11ed-bda4-34735a9d8166 | 上海微创心脉医疗科技（集团）股份有限公司 | 913101150512565326 | 54a07a98-7a6e-11f0-88e5-34735a9d8166 | a76b5a2e-0a0a-11f0-94b0-b4055d63f15c | 外周血管支架类 | 胸主动脉夹层 | 分支型主动脉覆膜支架系统 | 5e207647-048e-11f0-94b0-b4055d63f15c | 分支型主动脉覆膜支架系统 | 上海微创心脉医疗科技（集团）股份有限公司 |  | 国械注准20253130570 |  | 该产品由覆膜支架、输送系统、导引导管组成，覆膜支架预装于输送系统中。覆膜支架由主体覆膜支架和单侧支覆膜支架缝合而成，主体和侧支支架上有显影点，其中金属支架材料为镍钛合金，覆膜材料为聚对苯二甲酸乙二醇酯，缝合线和后释放线圈材料为聚对苯二甲酸乙二醇酯，显影点材料为铂铱合金，覆膜支架上束缚线材料为聚四氟乙烯。输送系统由锥形头、内管、套管、外管、分支导丝、后释放线等部件组成，外管近端表面涂覆PVP亲水涂层。导引导管由管身、应力扩散管、连接座、锁紧旋钮组成。产品经环氧乙烷灭菌，一次性使用，货架有效期2年。 | 该产品用于治疗胸主动脉夹层，且其近端破口在左颈总动脉远端15mm与左锁骨下动脉（LSA）远端20mm之间或夹层逆撕至LSA。 覆膜支架锚定区长度应≥15mm。 | 胸主动脉夹层 |  | 60d69263-0a1e-11f0-94b0-b4055d63f15c | 60d69263-0a1e-11f0-94b0-b4055d63f15c | 分支型主动脉覆膜支架系统 | C02060500114012025010000755 | C02060500100008025010000084 | 02-血管介入治疗类材料 | 06-外周血管介入治疗材料 | 05-胸主动脉支架 | 胸主动脉支架（单分支型/覆膜） | 14-合金 | 012-覆膜/单分支型 | CP262208-1802515 | CP262208-1802515 |  | 国械注准20253130570 | 集采范围外 | 新增（2025-06-23)、国家医保耗材27位编码变更
6f0035cd-955c-11ed-bda4-34735a9d8166 | 上海微创心脉医疗科技（集团）股份有限公司 | 913101150512565326 | 54a07b6f-7a6e-11f0-88e5-34735a9d8166 | a76b5a2e-0a0a-11f0-94b0-b4055d63f15c | 外周血管支架类 | 胸主动脉夹层 | 分支型主动脉覆膜支架系统 | 5e207647-048e-11f0-94b0-b4055d63f15c | 分支型主动脉覆膜支架系统 | 上海微创心脉医疗科技（集团）股份有限公司 |  | 国械注准20253130570 |  | 该产品由覆膜支架、输送系统、导引导管组成，覆膜支架预装于输送系统中。覆膜支架由主体覆膜支架和单侧支覆膜支架缝合而成，主体和侧支支架上有显影点，其中金属支架材料为镍钛合金，覆膜材料为聚对苯二甲酸乙二醇酯，缝合线和后释放线圈材料为聚对苯二甲酸乙二醇酯，显影点材料为铂铱合金，覆膜支架上束缚线材料为聚四氟乙烯。输送系统由锥形头、内管、套管、外管、分支导丝、后释放线等部件组成，外管近端表面涂覆PVP亲水涂层。导引导管由管身、应力扩散管、连接座、锁紧旋钮组成。产品经环氧乙烷灭菌，一次性使用，货架有效期2年。 | 该产品用于治疗胸主动脉夹层，且其近端破口在左颈总动脉远端15mm与左锁骨下动脉（LSA）远端20mm之间或夹层逆撕至LSA。 覆膜支架锚定区长度应≥15mm。 | 胸主动脉夹层 |  | 60d6cfb2-0a1e-11f0-94b0-b4055d63f15c | 60d6cfb2-0a1e-11f0-94b0-b4055d63f15c | 分支型主动脉覆膜支架系统 | C02060500114012025010000756 | C02060500100008025010000085 | 02-血管介入治疗类材料 | 06-外周血管介入治疗材料 | 05-胸主动脉支架 | 胸主动脉支架（单分支型/覆膜） | 14-合金 | 012-覆膜/单分支型 | CP424206-1502510 | CP424206-1502510 |  | 国械注准20253130570 | 集采范围外 | 新增（2025-06-23)、国家医保耗材27位编码变更
6f0035cd-955c-11ed-bda4-34735a9d8166 | 上海微创心脉医疗科技（集团）股份有限公司 | 913101150512565326 | 54a07ed5-7a6e-11f0-88e5-34735a9d8166 | a76b5a2e-0a0a-11f0-94b0-b4055d63f15c | 外周血管支架类 | 胸主动脉夹层 | 分支型主动脉覆膜支架系统 | 5e207647-048e-11f0-94b0-b4055d63f15c | 分支型主动脉覆膜支架系统 | 上海微创心脉医疗科技（集团）股份有限公司 |  | 国械注准20253130570 |  | 该产品由覆膜支架、输送系统、导引导管组成，覆膜支架预装于输送系统中。覆膜支架由主体覆膜支架和单侧支覆膜支架缝合而成，主体和侧支支架上有显影点，其中金属支架材料为镍钛合金，覆膜材料为聚对苯二甲酸乙二醇酯，缝合线和后释放线圈材料为聚对苯二甲酸乙二醇酯，显影点材料为铂铱合金，覆膜支架上束缚线材料为聚四氟乙烯。输送系统由锥形头、内管、套管、外管、分支导丝、后释放线等部件组成，外管近端表面涂覆PVP亲水涂层。导引导管由管身、应力扩散管、连接座、锁紧旋钮组成。产品经环氧乙烷灭菌，一次性使用，货架有效期2年。 | 该产品用于治疗胸主动脉夹层，且其近端破口在左颈总动脉远端15mm与左锁骨下动脉（LSA）远端20mm之间或夹层逆撕至LSA。 覆膜支架锚定区长度应≥15mm。 | 胸主动脉夹层 |  | 60d6f138-0a1e-11f0-94b0-b4055d63f15c | 60d6f138-0a1e-11f0-94b0-b4055d63f15c | 分支型主动脉覆膜支架系统 | C02060500114012025010000757 | C02060500100008025010000086 | 02-血管介入治疗类材料 | 06-外周血管介入治疗材料 | 05-胸主动脉支架 | 胸主动脉支架（单分支型/覆膜） | 14-合金 | 012-覆膜/单分支型 | CP302612-1802510 | CP302612-1802510 |  | 国械注准20253130570 | 集采范围外 | 新增（2025-06-23)、国家医保耗材27位编码变更
6f0035cd-955c-11ed-bda4-34735a9d8166 | 上海微创心脉医疗科技（集团）股份有限公司 | 913101150512565326 | 54a07f9d-7a6e-11f0-88e5-34735a9d8166 | a76b5a2e-0a0a-11f0-94b0-b4055d63f15c | 外周血管支架类 | 胸主动脉夹层 | 分支型主动脉覆膜支架系统 | 5e207647-048e-11f0-94b0-b4055d63f15c | 分支型主动脉覆膜支架系统 | 上海微创心脉医疗科技（集团）股份有限公司 |  | 国械注准20253130570 |  | 该产品由覆膜支架、输送系统、导引导管组成，覆膜支架预装于输送系统中。覆膜支架由主体覆膜支架和单侧支覆膜支架缝合而成，主体和侧支支架上有显影点，其中金属支架材料为镍钛合金，覆膜材料为聚对苯二甲酸乙二醇酯，缝合线和后释放线圈材料为聚对苯二甲酸乙二醇酯，显影点材料为铂铱合金，覆膜支架上束缚线材料为聚四氟乙烯。输送系统由锥形头、内管、套管、外管、分支导丝、后释放线等部件组成，外管近端表面涂覆PVP亲水涂层。导引导管由管身、应力扩散管、连接座、锁紧旋钮组成。产品经环氧乙烷灭菌，一次性使用，货架有效期2年。 | 该产品用于治疗胸主动脉夹层，且其近端破口在左颈总动脉远端15mm与左锁骨下动脉（LSA）远端20mm之间或夹层逆撕至LSA。 覆膜支架锚定区长度应≥15mm。 | 胸主动脉夹层 |  | 60d70ff7-0a1e-11f0-94b0-b4055d63f15c | 60d70ff7-0a1e-11f0-94b0-b4055d63f15c | 分支型主动脉覆膜支架系统 | C02060500114012025010000758 | C02060500100008025010000087 | 02-血管介入治疗类材料 | 06-外周血管介入治疗材料 | 05-胸主动脉支架 | 胸主动脉支架（单分支型/覆膜） | 14-合金 | 012-覆膜/单分支型 | CP282410-1802510 | CP282410-1802510 |  | 国械注准20253130570 | 集采范围外 | 新增（2025-06-23)、国家医保耗材27位编码变更
6f0035cd-955c-11ed-bda4-34735a9d8166 | 上海微创心脉医疗科技（集团）股份有限公司 | 913101150512565326 | 54a0806b-7a6e-11f0-88e5-34735a9d8166 | a76b5a2e-0a0a-11f0-94b0-b4055d63f15c | 外周血管支架类 | 胸主动脉夹层 | 分支型主动脉覆膜支架系统 | 5e207647-048e-11f0-94b0-b4055d63f15c | 分支型主动脉覆膜支架系统 | 上海微创心脉医疗科技（集团）股份有限公司 |  | 国械注准20253130570 |  | 该产品由覆膜支架、输送系统、导引导管组成，覆膜支架预装于输送系统中。覆膜支架由主体覆膜支架和单侧支覆膜支架缝合而成，主体和侧支支架上有显影点，其中金属支架材料为镍钛合金，覆膜材料为聚对苯二甲酸乙二醇酯，缝合线和后释放线圈材料为聚对苯二甲酸乙二醇酯，显影点材料为铂铱合金，覆膜支架上束缚线材料为聚四氟乙烯。输送系统由锥形头、内管、套管、外管、分支导丝、后释放线等部件组成，外管近端表面涂覆PVP亲水涂层。导引导管由管身、应力扩散管、连接座、锁紧旋钮组成。产品经环氧乙烷灭菌，一次性使用，货架有效期2年。 | 该产品用于治疗胸主动脉夹层，且其近端破口在左颈总动脉远端15mm与左锁骨下动脉（LSA）远端20mm之间或夹层逆撕至LSA。 覆膜支架锚定区长度应≥15mm。 | 胸主动脉夹层 |  | 60d729fd-0a1e-11f0-94b0-b4055d63f15c | 60d729fd-0a1e-11f0-94b0-b4055d63f15c | 分支型主动脉覆膜支架系统 | C02060500114012025010000759 | C02060500100008025010000088 | 02-血管介入治疗类材料 | 06-外周血管介入治疗材料 | 05-胸主动脉支架 | 胸主动脉支架（单分支型/覆膜） | 14-合金 | 012-覆膜/单分支型 | CP262612-1502510 | CP262612-1502510 |  | 国械注准20253130570 | 集采范围外 | 新增（2025-06-23)、国家医保耗材27位编码变更
6f0035cd-955c-11ed-bda4-34735a9d8166 | 上海微创心脉医疗科技（集团）股份有限公司 | 913101150512565326 | 54a08142-7a6e-11f0-88e5-34735a9d8166 | a76b5a2e-0a0a-11f0-94b0-b4055d63f15c | 外周血管支架类 | 胸主动脉夹层 | 分支型主动脉覆膜支架系统 | 5e207647-048e-11f0-94b0-b4055d63f15c | 分支型主动脉覆膜支架系统 | 上海微创心脉医疗科技（集团）股份有限公司 |  | 国械注准20253130570 |  | 该产品由覆膜支架、输送系统、导引导管组成，覆膜支架预装于输送系统中。覆膜支架由主体覆膜支架和单侧支覆膜支架缝合而成，主体和侧支支架上有显影点，其中金属支架材料为镍钛合金，覆膜材料为聚对苯二甲酸乙二醇酯，缝合线和后释放线圈材料为聚对苯二甲酸乙二醇酯，显影点材料为铂铱合金，覆膜支架上束缚线材料为聚四氟乙烯。输送系统由锥形头、内管、套管、外管、分支导丝、后释放线等部件组成，外管近端表面涂覆PVP亲水涂层。导引导管由管身、应力扩散管、连接座、锁紧旋钮组成。产品经环氧乙烷灭菌，一次性使用，货架有效期2年。 | 该产品用于治疗胸主动脉夹层，且其近端破口在左颈总动脉远端15mm与左锁骨下动脉（LSA）远端20mm之间或夹层逆撕至LSA。 覆膜支架锚定区长度应≥15mm。 | 胸主动脉夹层 |  | 60d75274-0a1e-11f0-94b0-b4055d63f15c | 60d75274-0a1e-11f0-94b0-b4055d63f15c | 分支型主动脉覆膜支架系统 | C02060500114012025010000760 | C02060500100008025010000089 | 02-血管介入治疗类材料 | 06-外周血管介入治疗材料 | 05-胸主动脉支架 | 胸主动脉支架（单分支型/覆膜） | 14-合金 | 012-覆膜/单分支型 | CP423810-1802510 | CP423810-1802510 |  | 国械注准20253130570 | 集采范围外 | 新增（2025-06-23)、国家医保耗材27位编码变更
6f0035cd-955c-11ed-bda4-34735a9d8166 | 上海微创心脉医疗科技（集团）股份有限公司 | 913101150512565326 | 54a0820f-7a6e-11f0-88e5-34735a9d8166 | a76b5a2e-0a0a-11f0-94b0-b4055d63f15c | 外周血管支架类 | 胸主动脉夹层 | 分支型主动脉覆膜支架系统 | 5e207647-048e-11f0-94b0-b4055d63f15c | 分支型主动脉覆膜支架系统 | 上海微创心脉医疗科技（集团）股份有限公司 |  | 国械注准20253130570 |  | 该产品由覆膜支架、输送系统、导引导管组成，覆膜支架预装于输送系统中。覆膜支架由主体覆膜支架和单侧支覆膜支架缝合而成，主体和侧支支架上有显影点，其中金属支架材料为镍钛合金，覆膜材料为聚对苯二甲酸乙二醇酯，缝合线和后释放线圈材料为聚对苯二甲酸乙二醇酯，显影点材料为铂铱合金，覆膜支架上束缚线材料为聚四氟乙烯。输送系统由锥形头、内管、套管、外管、分支导丝、后释放线等部件组成，外管近端表面涂覆PVP亲水涂层。导引导管由管身、应力扩散管、连接座、锁紧旋钮组成。产品经环氧乙烷灭菌，一次性使用，货架有效期2年。 | 该产品用于治疗胸主动脉夹层，且其近端破口在左颈总动脉远端15mm与左锁骨下动脉（LSA）远端20mm之间或夹层逆撕至LSA。 覆膜支架锚定区长度应≥15mm。 | 胸主动脉夹层 |  | 60d76cbd-0a1e-11f0-94b0-b4055d63f15c | 60d76cbd-0a1e-11f0-94b0-b4055d63f15c | 分支型主动脉覆膜支架系统 | C02060500114012025010000761 | C02060500100008025010000090 | 02-血管介入治疗类材料 | 06-外周血管介入治疗材料 | 05-胸主动脉支架 | 胸主动脉支架（单分支型/覆膜） | 14-合金 | 012-覆膜/单分支型 | CP404014-1502515 | CP404014-1502515 |  | 国械注准20253130570 | 集采范围外 | 新增（2025-06-23)、国家医保耗材27位编码变更
6f0035cd-955c-11ed-bda4-34735a9d8166 | 上海微创心脉医疗科技（集团）股份有限公司 | 913101150512565326 | 54a082dc-7a6e-11f0-88e5-34735a9d8166 | a76b5a2e-0a0a-11f0-94b0-b4055d63f15c | 外周血管支架类 | 胸主动脉夹层 | 分支型主动脉覆膜支架系统 | 5e207647-048e-11f0-94b0-b4055d63f15c | 分支型主动脉覆膜支架系统 | 上海微创心脉医疗科技（集团）股份有限公司 |  | 国械注准20253130570 |  | 该产品由覆膜支架、输送系统、导引导管组成，覆膜支架预装于输送系统中。覆膜支架由主体覆膜支架和单侧支覆膜支架缝合而成，主体和侧支支架上有显影点，其中金属支架材料为镍钛合金，覆膜材料为聚对苯二甲酸乙二醇酯，缝合线和后释放线圈材料为聚对苯二甲酸乙二醇酯，显影点材料为铂铱合金，覆膜支架上束缚线材料为聚四氟乙烯。输送系统由锥形头、内管、套管、外管、分支导丝、后释放线等部件组成，外管近端表面涂覆PVP亲水涂层。导引导管由管身、应力扩散管、连接座、锁紧旋钮组成。产品经环氧乙烷灭菌，一次性使用，货架有效期2年。 | 该产品用于治疗胸主动脉夹层，且其近端破口在左颈总动脉远端15mm与左锁骨下动脉（LSA）远端20mm之间或夹层逆撕至LSA。 覆膜支架锚定区长度应≥15mm。 | 胸主动脉夹层 |  | 60d79145-0a1e-11f0-94b0-b4055d63f15c | 60d79145-0a1e-11f0-94b0-b4055d63f15c | 分支型主动脉覆膜支架系统 | C02060500114012025010000762 | C02060500100008025010000091 | 02-血管介入治疗类材料 | 06-外周血管介入治疗材料 | 05-胸主动脉支架 | 胸主动脉支架（单分支型/覆膜） | 14-合金 | 012-覆膜/单分支型 | CP383810-1502515 | CP383810-1502515 |  | 国械注准20253130570 | 集采范围外 | 新增（2025-06-23)、国家医保耗材27位编码变更
6f0035cd-955c-11ed-bda4-34735a9d8166 | 上海微创心脉医疗科技（集团）股份有限公司 | 913101150512565326 | 54a083ae-7a6e-11f0-88e5-34735a9d8166 | a76b5a2e-0a0a-11f0-94b0-b4055d63f15c | 外周血管支架类 | 胸主动脉夹层 | 分支型主动脉覆膜支架系统 | 5e207647-048e-11f0-94b0-b4055d63f15c | 分支型主动脉覆膜支架系统 | 上海微创心脉医疗科技（集团）股份有限公司 |  | 国械注准20253130570 |  | 该产品由覆膜支架、输送系统、导引导管组成，覆膜支架预装于输送系统中。覆膜支架由主体覆膜支架和单侧支覆膜支架缝合而成，主体和侧支支架上有显影点，其中金属支架材料为镍钛合金，覆膜材料为聚对苯二甲酸乙二醇酯，缝合线和后释放线圈材料为聚对苯二甲酸乙二醇酯，显影点材料为铂铱合金，覆膜支架上束缚线材料为聚四氟乙烯。输送系统由锥形头、内管、套管、外管、分支导丝、后释放线等部件组成，外管近端表面涂覆PVP亲水涂层。导引导管由管身、应力扩散管、连接座、锁紧旋钮组成。产品经环氧乙烷灭菌，一次性使用，货架有效期2年。 | 该产品用于治疗胸主动脉夹层，且其近端破口在左颈总动脉远端15mm与左锁骨下动脉（LSA）远端20mm之间或夹层逆撕至LSA。 覆膜支架锚定区长度应≥15mm。 | 胸主动脉夹层 |  | 60d7aba8-0a1e-11f0-94b0-b4055d63f15c | 60d7aba8-0a1e-11f0-94b0-b4055d63f15c | 分支型主动脉覆膜支架系统 | C02060500114012025010000763 | C02060500100008025010000092 | 02-血管介入治疗类材料 | 06-外周血管介入治疗材料 | 05-胸主动脉支架 | 胸主动脉支架（单分支型/覆膜） | 14-合金 | 012-覆膜/单分支型 | CP343208-1502510 | CP343208-1502510 |  | 国械注准20253130570 | 集采范围外 | 新增（2025-06-23)、国家医保耗材27位编码变更
6f0035cd-955c-11ed-bda4-34735a9d8166 | 上海微创心脉医疗科技（集团）股份有限公司 | 913101150512565326 | 54a0847c-7a6e-11f0-88e5-34735a9d8166 | a76b5a2e-0a0a-11f0-94b0-b4055d63f15c | 外周血管支架类 | 胸主动脉夹层 | 分支型主动脉覆膜支架系统 | 5e207647-048e-11f0-94b0-b4055d63f15c | 分支型主动脉覆膜支架系统 | 上海微创心脉医疗科技（集团）股份有限公司 |  | 国械注准20253130570 |  | 该产品由覆膜支架、输送系统、导引导管组成，覆膜支架预装于输送系统中。覆膜支架由主体覆膜支架和单侧支覆膜支架缝合而成，主体和侧支支架上有显影点，其中金属支架材料为镍钛合金，覆膜材料为聚对苯二甲酸乙二醇酯，缝合线和后释放线圈材料为聚对苯二甲酸乙二醇酯，显影点材料为铂铱合金，覆膜支架上束缚线材料为聚四氟乙烯。输送系统由锥形头、内管、套管、外管、分支导丝、后释放线等部件组成，外管近端表面涂覆PVP亲水涂层。导引导管由管身、应力扩散管、连接座、锁紧旋钮组成。产品经环氧乙烷灭菌，一次性使用，货架有效期2年。 | 该产品用于治疗胸主动脉夹层，且其近端破口在左颈总动脉远端15mm与左锁骨下动脉（LSA）远端20mm之间或夹层逆撕至LSA。 覆膜支架锚定区长度应≥15mm。 | 胸主动脉夹层 |  | 60d7bedc-0a1e-11f0-94b0-b4055d63f15c | 60d7bedc-0a1e-11f0-94b0-b4055d63f15c | 分支型主动脉覆膜支架系统 | C02060500114012025010000764 | C02060500100008025010000093 | 02-血管介入治疗类材料 | 06-外周血管介入治疗材料 | 05-胸主动脉支架 | 胸主动脉支架（单分支型/覆膜） | 14-合金 | 012-覆膜/单分支型 | CP403810-1502505 | CP403810-1502505 |  | 国械注准20253130570 | 集采范围外 | 新增（2025-06-23)、国家医保耗材27位编码变更
6f0035cd-955c-11ed-bda4-34735a9d8166 | 上海微创心脉医疗科技（集团）股份有限公司 | 913101150512565326 | 54a0856b-7a6e-11f0-88e5-34735a9d8166 | a76b5a2e-0a0a-11f0-94b0-b4055d63f15c | 外周血管支架类 | 胸主动脉夹层 | 分支型主动脉覆膜支架系统 | 5e207647-048e-11f0-94b0-b4055d63f15c | 分支型主动脉覆膜支架系统 | 上海微创心脉医疗科技（集团）股份有限公司 |  | 国械注准20253130570 |  | 该产品由覆膜支架、输送系统、导引导管组成，覆膜支架预装于输送系统中。覆膜支架由主体覆膜支架和单侧支覆膜支架缝合而成，主体和侧支支架上有显影点，其中金属支架材料为镍钛合金，覆膜材料为聚对苯二甲酸乙二醇酯，缝合线和后释放线圈材料为聚对苯二甲酸乙二醇酯，显影点材料为铂铱合金，覆膜支架上束缚线材料为聚四氟乙烯。输送系统由锥形头、内管、套管、外管、分支导丝、后释放线等部件组成，外管近端表面涂覆PVP亲水涂层。导引导管由管身、应力扩散管、连接座、锁紧旋钮组成。产品经环氧乙烷灭菌，一次性使用，货架有效期2年。 | 该产品用于治疗胸主动脉夹层，且其近端破口在左颈总动脉远端15mm与左锁骨下动脉（LSA）远端20mm之间或夹层逆撕至LSA。 覆膜支架锚定区长度应≥15mm。 | 胸主动脉夹层 |  | 60d7ce36-0a1e-11f0-94b0-b4055d63f15c | 60d7ce36-0a1e-11f0-94b0-b4055d63f15c | 分支型主动脉覆膜支架系统 | C02060500114012025010000765 | C02060500100008025010000094 | 02-血管介入治疗类材料 | 06-外周血管介入治疗材料 | 05-胸主动脉支架 | 胸主动脉支架（单分支型/覆膜） | 14-合金 | 012-覆膜/单分支型 | CP343006-1802510 | CP343006-1802510 |  | 国械注准20253130570 | 集采范围外 | 新增（2025-06-23)、国家医保耗材27位编码变更
6f0035cd-955c-11ed-bda4-34735a9d8166 | 上海微创心脉医疗科技（集团）股份有限公司 | 913101150512565326 | 54a088ef-7a6e-11f0-88e5-34735a9d8166 | a76b5a2e-0a0a-11f0-94b0-b4055d63f15c | 外周血管支架类 | 胸主动脉夹层 | 分支型主动脉覆膜支架系统 | 5e207647-048e-11f0-94b0-b4055d63f15c | 分支型主动脉覆膜支架系统 | 上海微创心脉医疗科技（集团）股份有限公司 |  | 国械注准20253130570 |  | 该产品由覆膜支架、输送系统、导引导管组成，覆膜支架预装于输送系统中。覆膜支架由主体覆膜支架和单侧支覆膜支架缝合而成，主体和侧支支架上有显影点，其中金属支架材料为镍钛合金，覆膜材料为聚对苯二甲酸乙二醇酯，缝合线和后释放线圈材料为聚对苯二甲酸乙二醇酯，显影点材料为铂铱合金，覆膜支架上束缚线材料为聚四氟乙烯。输送系统由锥形头、内管、套管、外管、分支导丝、后释放线等部件组成，外管近端表面涂覆PVP亲水涂层。导引导管由管身、应力扩散管、连接座、锁紧旋钮组成。产品经环氧乙烷灭菌，一次性使用，货架有效期2年。 | 该产品用于治疗胸主动脉夹层，且其近端破口在左颈总动脉远端15mm与左锁骨下动脉（LSA）远端20mm之间或夹层逆撕至LSA。 覆膜支架锚定区长度应≥15mm。 | 胸主动脉夹层 |  | 60d7f1df-0a1e-11f0-94b0-b4055d63f15c | 60d7f1df-0a1e-11f0-94b0-b4055d63f15c | 分支型主动脉覆膜支架系统 | C02060500114012025010000766 | C02060500100008025010000095 | 02-血管介入治疗类材料 | 06-外周血管介入治疗材料 | 05-胸主动脉支架 | 胸主动脉支架（单分支型/覆膜） | 14-合金 | 012-覆膜/单分支型 | CP383412-1802505 | CP383412-1802505 |  | 国械注准20253130570 | 集采范围外 | 新增（2025-06-23)、国家医保耗材27位编码变更
6f0035cd-955c-11ed-bda4-34735a9d8166 | 上海微创心脉医疗科技（集团）股份有限公司 | 913101150512565326 | 54a089b7-7a6e-11f0-88e5-34735a9d8166 | a76b5a2e-0a0a-11f0-94b0-b4055d63f15c | 外周血管支架类 | 胸主动脉夹层 | 分支型主动脉覆膜支架系统 | 5e207647-048e-11f0-94b0-b4055d63f15c | 分支型主动脉覆膜支架系统 | 上海微创心脉医疗科技（集团）股份有限公司 |  | 国械注准20253130570 |  | 该产品由覆膜支架、输送系统、导引导管组成，覆膜支架预装于输送系统中。覆膜支架由主体覆膜支架和单侧支覆膜支架缝合而成，主体和侧支支架上有显影点，其中金属支架材料为镍钛合金，覆膜材料为聚对苯二甲酸乙二醇酯，缝合线和后释放线圈材料为聚对苯二甲酸乙二醇酯，显影点材料为铂铱合金，覆膜支架上束缚线材料为聚四氟乙烯。输送系统由锥形头、内管、套管、外管、分支导丝、后释放线等部件组成，外管近端表面涂覆PVP亲水涂层。导引导管由管身、应力扩散管、连接座、锁紧旋钮组成。产品经环氧乙烷灭菌，一次性使用，货架有效期2年。 | 该产品用于治疗胸主动脉夹层，且其近端破口在左颈总动脉远端15mm与左锁骨下动脉（LSA）远端20mm之间或夹层逆撕至LSA。 覆膜支架锚定区长度应≥15mm。 | 胸主动脉夹层 |  | 60d81a8b-0a1e-11f0-94b0-b4055d63f15c | 60d81a8b-0a1e-11f0-94b0-b4055d63f15c | 分支型主动脉覆膜支架系统 | C02060500114012025010000767 | C02060500100008025010000096 | 02-血管介入治疗类材料 | 06-外周血管介入治疗材料 | 05-胸主动脉支架 | 胸主动脉支架（单分支型/覆膜） | 14-合金 | 012-覆膜/单分支型 | CP383806-1502505 | CP383806-1502505 |  | 国械注准20253130570 | 集采范围外 | 新增（2025-06-23)、国家医保耗材27位编码变更
6f0035cd-955c-11ed-bda4-34735a9d8166 | 上海微创心脉医疗科技（集团）股份有限公司 | 913101150512565326 | 54a08a7f-7a6e-11f0-88e5-34735a9d8166 | a76b5a2e-0a0a-11f0-94b0-b4055d63f15c | 外周血管支架类 | 胸主动脉夹层 | 分支型主动脉覆膜支架系统 | 5e207647-048e-11f0-94b0-b4055d63f15c | 分支型主动脉覆膜支架系统 | 上海微创心脉医疗科技（集团）股份有限公司 |  | 国械注准20253130570 |  | 该产品由覆膜支架、输送系统、导引导管组成，覆膜支架预装于输送系统中。覆膜支架由主体覆膜支架和单侧支覆膜支架缝合而成，主体和侧支支架上有显影点，其中金属支架材料为镍钛合金，覆膜材料为聚对苯二甲酸乙二醇酯，缝合线和后释放线圈材料为聚对苯二甲酸乙二醇酯，显影点材料为铂铱合金，覆膜支架上束缚线材料为聚四氟乙烯。输送系统由锥形头、内管、套管、外管、分支导丝、后释放线等部件组成，外管近端表面涂覆PVP亲水涂层。导引导管由管身、应力扩散管、连接座、锁紧旋钮组成。产品经环氧乙烷灭菌，一次性使用，货架有效期2年。 | 该产品用于治疗胸主动脉夹层，且其近端破口在左颈总动脉远端15mm与左锁骨下动脉（LSA）远端20mm之间或夹层逆撕至LSA。 覆膜支架锚定区长度应≥15mm。 | 胸主动脉夹层 |  | 60d83c44-0a1e-11f0-94b0-b4055d63f15c | 60d83c44-0a1e-11f0-94b0-b4055d63f15c | 分支型主动脉覆膜支架系统 | C02060500114012025010000768 | C02060500100008025010000097 | 02-血管介入治疗类材料 | 06-外周血管介入治疗材料 | 05-胸主动脉支架 | 胸主动脉支架（单分支型/覆膜） | 14-合金 | 012-覆膜/单分支型 | CP403612-1802510 | CP403612-1802510 |  | 国械注准20253130570 | 集采范围外 | 新增（2025-06-23)、国家医保耗材27位编码变更
6f0035cd-955c-11ed-bda4-34735a9d8166 | 上海微创心脉医疗科技（集团）股份有限公司 | 913101150512565326 | 54a08b52-7a6e-11f0-88e5-34735a9d8166 | a76b5a2e-0a0a-11f0-94b0-b4055d63f15c | 外周血管支架类 | 胸主动脉夹层 | 分支型主动脉覆膜支架系统 | 5e207647-048e-11f0-94b0-b4055d63f15c | 分支型主动脉覆膜支架系统 | 上海微创心脉医疗科技（集团）股份有限公司 |  | 国械注准20253130570 |  | 该产品由覆膜支架、输送系统、导引导管组成，覆膜支架预装于输送系统中。覆膜支架由主体覆膜支架和单侧支覆膜支架缝合而成，主体和侧支支架上有显影点，其中金属支架材料为镍钛合金，覆膜材料为聚对苯二甲酸乙二醇酯，缝合线和后释放线圈材料为聚对苯二甲酸乙二醇酯，显影点材料为铂铱合金，覆膜支架上束缚线材料为聚四氟乙烯。输送系统由锥形头、内管、套管、外管、分支导丝、后释放线等部件组成，外管近端表面涂覆PVP亲水涂层。导引导管由管身、应力扩散管、连接座、锁紧旋钮组成。产品经环氧乙烷灭菌，一次性使用，货架有效期2年。 | 该产品用于治疗胸主动脉夹层，且其近端破口在左颈总动脉远端15mm与左锁骨下动脉（LSA）远端20mm之间或夹层逆撕至LSA。 覆膜支架锚定区长度应≥15mm。 | 胸主动脉夹层 |  | 60d85e82-0a1e-11f0-94b0-b4055d63f15c | 60d85e82-0a1e-11f0-94b0-b4055d63f15c | 分支型主动脉覆膜支架系统 | C02060500114012025010000769 | C02060500100008025010000098 | 02-血管介入治疗类材料 | 06-外周血管介入治疗材料 | 05-胸主动脉支架 | 胸主动脉支架（单分支型/覆膜） | 14-合金 | 012-覆膜/单分支型 | CP262610-1502515 | CP262610-1502515 |  | 国械注准20253130570 | 集采范围外 | 新增（2025-06-23)、国家医保耗材27位编码变更
6f0035cd-955c-11ed-bda4-34735a9d8166 | 上海微创心脉医疗科技（集团）股份有限公司 | 913101150512565326 | 54a08c1a-7a6e-11f0-88e5-34735a9d8166 | a76b5a2e-0a0a-11f0-94b0-b4055d63f15c | 外周血管支架类 | 胸主动脉夹层 | 分支型主动脉覆膜支架系统 | 5e207647-048e-11f0-94b0-b4055d63f15c | 分支型主动脉覆膜支架系统 | 上海微创心脉医疗科技（集团）股份有限公司 |  | 国械注准20253130570 |  | 该产品由覆膜支架、输送系统、导引导管组成，覆膜支架预装于输送系统中。覆膜支架由主体覆膜支架和单侧支覆膜支架缝合而成，主体和侧支支架上有显影点，其中金属支架材料为镍钛合金，覆膜材料为聚对苯二甲酸乙二醇酯，缝合线和后释放线圈材料为聚对苯二甲酸乙二醇酯，显影点材料为铂铱合金，覆膜支架上束缚线材料为聚四氟乙烯。输送系统由锥形头、内管、套管、外管、分支导丝、后释放线等部件组成，外管近端表面涂覆PVP亲水涂层。导引导管由管身、应力扩散管、连接座、锁紧旋钮组成。产品经环氧乙烷灭菌，一次性使用，货架有效期2年。 | 该产品用于治疗胸主动脉夹层，且其近端破口在左颈总动脉远端15mm与左锁骨下动脉（LSA）远端20mm之间或夹层逆撕至LSA。 覆膜支架锚定区长度应≥15mm。 | 胸主动脉夹层 |  | 60d8739a-0a1e-11f0-94b0-b4055d63f15c | 60d8739a-0a1e-11f0-94b0-b4055d63f15c | 分支型主动脉覆膜支架系统 | C02060500114012025010000770 | C02060500100008025010000099 | 02-血管介入治疗类材料 | 06-外周血管介入治疗材料 | 05-胸主动脉支架 | 胸主动脉支架（单分支型/覆膜） | 14-合金 | 012-覆膜/单分支型 | CP404008-1502515 | CP404008-1502515 |  | 国械注准20253130570 | 集采范围外 | 新增（2025-06-23)、国家医保耗材27位编码变更
6f0035cd-955c-11ed-bda4-34735a9d8166 | 上海微创心脉医疗科技（集团）股份有限公司 | 913101150512565326 | 54a08ce2-7a6e-11f0-88e5-34735a9d8166 | a76b5a2e-0a0a-11f0-94b0-b4055d63f15c | 外周血管支架类 | 胸主动脉夹层 | 分支型主动脉覆膜支架系统 | 5e207647-048e-11f0-94b0-b4055d63f15c | 分支型主动脉覆膜支架系统 | 上海微创心脉医疗科技（集团）股份有限公司 |  | 国械注准20253130570 |  | 该产品由覆膜支架、输送系统、导引导管组成，覆膜支架预装于输送系统中。覆膜支架由主体覆膜支架和单侧支覆膜支架缝合而成，主体和侧支支架上有显影点，其中金属支架材料为镍钛合金，覆膜材料为聚对苯二甲酸乙二醇酯，缝合线和后释放线圈材料为聚对苯二甲酸乙二醇酯，显影点材料为铂铱合金，覆膜支架上束缚线材料为聚四氟乙烯。输送系统由锥形头、内管、套管、外管、分支导丝、后释放线等部件组成，外管近端表面涂覆PVP亲水涂层。导引导管由管身、应力扩散管、连接座、锁紧旋钮组成。产品经环氧乙烷灭菌，一次性使用，货架有效期2年。 | 该产品用于治疗胸主动脉夹层，且其近端破口在左颈总动脉远端15mm与左锁骨下动脉（LSA）远端20mm之间或夹层逆撕至LSA。 覆膜支架锚定区长度应≥15mm。 | 胸主动脉夹层 |  | 60d897f3-0a1e-11f0-94b0-b4055d63f15c | 60d897f3-0a1e-11f0-94b0-b4055d63f15c | 分支型主动脉覆膜支架系统 | C02060500114012025010000771 | C02060500100008025010000100 | 02-血管介入治疗类材料 | 06-外周血管介入治疗材料 | 05-胸主动脉支架 | 胸主动脉支架（单分支型/覆膜） | 14-合金 | 012-覆膜/单分支型 | CP383610-1502505 | CP383610-1502505 |  | 国械注准20253130570 | 集采范围外 | 新增（2025-06-23)、国家医保耗材27位编码变更
6f0035cd-955c-11ed-bda4-34735a9d8166 | 上海微创心脉医疗科技（集团）股份有限公司 | 913101150512565326 | 54a08dab-7a6e-11f0-88e5-34735a9d8166 | a76b5a2e-0a0a-11f0-94b0-b4055d63f15c | 外周血管支架类 | 胸主动脉夹层 | 分支型主动脉覆膜支架系统 | 5e207647-048e-11f0-94b0-b4055d63f15c | 分支型主动脉覆膜支架系统 | 上海微创心脉医疗科技（集团）股份有限公司 |  | 国械注准20253130570 |  | 该产品由覆膜支架、输送系统、导引导管组成，覆膜支架预装于输送系统中。覆膜支架由主体覆膜支架和单侧支覆膜支架缝合而成，主体和侧支支架上有显影点，其中金属支架材料为镍钛合金，覆膜材料为聚对苯二甲酸乙二醇酯，缝合线和后释放线圈材料为聚对苯二甲酸乙二醇酯，显影点材料为铂铱合金，覆膜支架上束缚线材料为聚四氟乙烯。输送系统由锥形头、内管、套管、外管、分支导丝、后释放线等部件组成，外管近端表面涂覆PVP亲水涂层。导引导管由管身、应力扩散管、连接座、锁紧旋钮组成。产品经环氧乙烷灭菌，一次性使用，货架有效期2年。 | 该产品用于治疗胸主动脉夹层，且其近端破口在左颈总动脉远端15mm与左锁骨下动脉（LSA）远端20mm之间或夹层逆撕至LSA。 覆膜支架锚定区长度应≥15mm。 | 胸主动脉夹层 |  | 60d8a9c5-0a1e-11f0-94b0-b4055d63f15c | 60d8a9c5-0a1e-11f0-94b0-b4055d63f15c | 分支型主动脉覆膜支架系统 | C02060500114012025010000772 | C02060500100008025010000101 | 02-血管介入治疗类材料 | 06-外周血管介入治疗材料 | 05-胸主动脉支架 | 胸主动脉支架（单分支型/覆膜） | 14-合金 | 012-覆膜/单分支型 | CP383406-1802515 | CP383406-1802515 |  | 国械注准20253130570 | 集采范围外 | 新增（2025-06-23)、国家医保耗材27位编码变更
6f0035cd-955c-11ed-bda4-34735a9d8166 | 上海微创心脉医疗科技（集团）股份有限公司 | 913101150512565326 | 54a08e6e-7a6e-11f0-88e5-34735a9d8166 | a76b5a2e-0a0a-11f0-94b0-b4055d63f15c | 外周血管支架类 | 胸主动脉夹层 | 分支型主动脉覆膜支架系统 | 5e207647-048e-11f0-94b0-b4055d63f15c | 分支型主动脉覆膜支架系统 | 上海微创心脉医疗科技（集团）股份有限公司 |  | 国械注准20253130570 |  | 该产品由覆膜支架、输送系统、导引导管组成，覆膜支架预装于输送系统中。覆膜支架由主体覆膜支架和单侧支覆膜支架缝合而成，主体和侧支支架上有显影点，其中金属支架材料为镍钛合金，覆膜材料为聚对苯二甲酸乙二醇酯，缝合线和后释放线圈材料为聚对苯二甲酸乙二醇酯，显影点材料为铂铱合金，覆膜支架上束缚线材料为聚四氟乙烯。输送系统由锥形头、内管、套管、外管、分支导丝、后释放线等部件组成，外管近端表面涂覆PVP亲水涂层。导引导管由管身、应力扩散管、连接座、锁紧旋钮组成。产品经环氧乙烷灭菌，一次性使用，货架有效期2年。 | 该产品用于治疗胸主动脉夹层，且其近端破口在左颈总动脉远端15mm与左锁骨下动脉（LSA）远端20mm之间或夹层逆撕至LSA。 覆膜支架锚定区长度应≥15mm。 | 胸主动脉夹层 |  | 60d8ca13-0a1e-11f0-94b0-b4055d63f15c | 60d8ca13-0a1e-11f0-94b0-b4055d63f15c | 分支型主动脉覆膜支架系统 | C02060500114012025010000773 | C02060500100008025010000102 | 02-血管介入治疗类材料 | 06-外周血管介入治疗材料 | 05-胸主动脉支架 | 胸主动脉支架（单分支型/覆膜） | 14-合金 | 012-覆膜/单分支型 | CP424210-1502530 | CP424210-1502530 |  | 国械注准20253130570 | 集采范围外 | 新增（2025-06-23)、国家医保耗材27位编码变更
6f0035cd-955c-11ed-bda4-34735a9d8166 | 上海微创心脉医疗科技（集团）股份有限公司 | 913101150512565326 | 54a091b2-7a6e-11f0-88e5-34735a9d8166 | a76b5a2e-0a0a-11f0-94b0-b4055d63f15c | 外周血管支架类 | 胸主动脉夹层 | 分支型主动脉覆膜支架系统 | 5e207647-048e-11f0-94b0-b4055d63f15c | 分支型主动脉覆膜支架系统 | 上海微创心脉医疗科技（集团）股份有限公司 |  | 国械注准20253130570 |  | 该产品由覆膜支架、输送系统、导引导管组成，覆膜支架预装于输送系统中。覆膜支架由主体覆膜支架和单侧支覆膜支架缝合而成，主体和侧支支架上有显影点，其中金属支架材料为镍钛合金，覆膜材料为聚对苯二甲酸乙二醇酯，缝合线和后释放线圈材料为聚对苯二甲酸乙二醇酯，显影点材料为铂铱合金，覆膜支架上束缚线材料为聚四氟乙烯。输送系统由锥形头、内管、套管、外管、分支导丝、后释放线等部件组成，外管近端表面涂覆PVP亲水涂层。导引导管由管身、应力扩散管、连接座、锁紧旋钮组成。产品经环氧乙烷灭菌，一次性使用，货架有效期2年。 | 该产品用于治疗胸主动脉夹层，且其近端破口在左颈总动脉远端15mm与左锁骨下动脉（LSA）远端20mm之间或夹层逆撕至LSA。 覆膜支架锚定区长度应≥15mm。 | 胸主动脉夹层 |  | 60d8f335-0a1e-11f0-94b0-b4055d63f15c | 60d8f335-0a1e-11f0-94b0-b4055d63f15c | 分支型主动脉覆膜支架系统 | C02060500114012025010000774 | C02060500100008025010000103 | 02-血管介入治疗类材料 | 06-外周血管介入治疗材料 | 05-胸主动脉支架 | 胸主动脉支架（单分支型/覆膜） | 14-合金 | 012-覆膜/单分支型 | CP403406-1502515 | CP403406-1502515 |  | 国械注准20253130570 | 集采范围外 | 新增（2025-06-23)、国家医保耗材27位编码变更
6f0035cd-955c-11ed-bda4-34735a9d8166 | 上海微创心脉医疗科技（集团）股份有限公司 | 913101150512565326 | 54a0927a-7a6e-11f0-88e5-34735a9d8166 | a76b5a2e-0a0a-11f0-94b0-b4055d63f15c | 外周血管支架类 | 胸主动脉夹层 | 分支型主动脉覆膜支架系统 | 5e207647-048e-11f0-94b0-b4055d63f15c | 分支型主动脉覆膜支架系统 | 上海微创心脉医疗科技（集团）股份有限公司 |  | 国械注准20253130570 |  | 该产品由覆膜支架、输送系统、导引导管组成，覆膜支架预装于输送系统中。覆膜支架由主体覆膜支架和单侧支覆膜支架缝合而成，主体和侧支支架上有显影点，其中金属支架材料为镍钛合金，覆膜材料为聚对苯二甲酸乙二醇酯，缝合线和后释放线圈材料为聚对苯二甲酸乙二醇酯，显影点材料为铂铱合金，覆膜支架上束缚线材料为聚四氟乙烯。输送系统由锥形头、内管、套管、外管、分支导丝、后释放线等部件组成，外管近端表面涂覆PVP亲水涂层。导引导管由管身、应力扩散管、连接座、锁紧旋钮组成。产品经环氧乙烷灭菌，一次性使用，货架有效期2年。 | 该产品用于治疗胸主动脉夹层，且其近端破口在左颈总动脉远端15mm与左锁骨下动脉（LSA）远端20mm之间或夹层逆撕至LSA。 覆膜支架锚定区长度应≥15mm。 | 胸主动脉夹层 |  | 60d903ea-0a1e-11f0-94b0-b4055d63f15c | 60d903ea-0a1e-11f0-94b0-b4055d63f15c | 分支型主动脉覆膜支架系统 | C02060500114012025010000775 | C02060500100008025010000104 | 02-血管介入治疗类材料 | 06-外周血管介入治疗材料 | 05-胸主动脉支架 | 胸主动脉支架（单分支型/覆膜） | 14-合金 | 012-覆膜/单分支型 | CP423814-1802515 | CP423814-1802515 |  | 国械注准20253130570 | 集采范围外 | 新增（2025-06-23)、国家医保耗材27位编码变更
6f0035cd-955c-11ed-bda4-34735a9d8166 | 上海微创心脉医疗科技（集团）股份有限公司 | 913101150512565326 | 54a09348-7a6e-11f0-88e5-34735a9d8166 | a76b5a2e-0a0a-11f0-94b0-b4055d63f15c | 外周血管支架类 | 胸主动脉夹层 | 分支型主动脉覆膜支架系统 | 5e207647-048e-11f0-94b0-b4055d63f15c | 分支型主动脉覆膜支架系统 | 上海微创心脉医疗科技（集团）股份有限公司 |  | 国械注准20253130570 |  | 该产品由覆膜支架、输送系统、导引导管组成，覆膜支架预装于输送系统中。覆膜支架由主体覆膜支架和单侧支覆膜支架缝合而成，主体和侧支支架上有显影点，其中金属支架材料为镍钛合金，覆膜材料为聚对苯二甲酸乙二醇酯，缝合线和后释放线圈材料为聚对苯二甲酸乙二醇酯，显影点材料为铂铱合金，覆膜支架上束缚线材料为聚四氟乙烯。输送系统由锥形头、内管、套管、外管、分支导丝、后释放线等部件组成，外管近端表面涂覆PVP亲水涂层。导引导管由管身、应力扩散管、连接座、锁紧旋钮组成。产品经环氧乙烷灭菌，一次性使用，货架有效期2年。 | 该产品用于治疗胸主动脉夹层，且其近端破口在左颈总动脉远端15mm与左锁骨下动脉（LSA）远端20mm之间或夹层逆撕至LSA。 覆膜支架锚定区长度应≥15mm。 | 胸主动脉夹层 |  | 60d9aa04-0a1e-11f0-94b0-b4055d63f15c | 60d9aa04-0a1e-11f0-94b0-b4055d63f15c | 分支型主动脉覆膜支架系统 | C02060500114012025010000776 | C02060500100008025010000105 | 02-血管介入治疗类材料 | 06-外周血管介入治疗材料 | 05-胸主动脉支架 | 胸主动脉支架（单分支型/覆膜） | 14-合金 | 012-覆膜/单分支型 | CP444410-1502505 | CP444410-1502505 |  | 国械注准20253130570 | 集采范围外 | 新增（2025-06-23)、国家医保耗材27位编码变更
6f0035cd-955c-11ed-bda4-34735a9d8166 | 上海微创心脉医疗科技（集团）股份有限公司 | 913101150512565326 | 54a09410-7a6e-11f0-88e5-34735a9d8166 | a76b5a2e-0a0a-11f0-94b0-b4055d63f15c | 外周血管支架类 | 胸主动脉夹层 | 分支型主动脉覆膜支架系统 | 5e207647-048e-11f0-94b0-b4055d63f15c | 分支型主动脉覆膜支架系统 | 上海微创心脉医疗科技（集团）股份有限公司 |  | 国械注准20253130570 |  | 该产品由覆膜支架、输送系统、导引导管组成，覆膜支架预装于输送系统中。覆膜支架由主体覆膜支架和单侧支覆膜支架缝合而成，主体和侧支支架上有显影点，其中金属支架材料为镍钛合金，覆膜材料为聚对苯二甲酸乙二醇酯，缝合线和后释放线圈材料为聚对苯二甲酸乙二醇酯，显影点材料为铂铱合金，覆膜支架上束缚线材料为聚四氟乙烯。输送系统由锥形头、内管、套管、外管、分支导丝、后释放线等部件组成，外管近端表面涂覆PVP亲水涂层。导引导管由管身、应力扩散管、连接座、锁紧旋钮组成。产品经环氧乙烷灭菌，一次性使用，货架有效期2年。 | 该产品用于治疗胸主动脉夹层，且其近端破口在左颈总动脉远端15mm与左锁骨下动脉（LSA）远端20mm之间或夹层逆撕至LSA。 覆膜支架锚定区长度应≥15mm。 | 胸主动脉夹层 |  | 60d9bbd3-0a1e-11f0-94b0-b4055d63f15c | 60d9bbd3-0a1e-11f0-94b0-b4055d63f15c | 分支型主动脉覆膜支架系统 | C02060500114012025010000777 | C02060500100008025010000106 | 02-血管介入治疗类材料 | 06-外周血管介入治疗材料 | 05-胸主动脉支架 | 胸主动脉支架（单分支型/覆膜） | 14-合金 | 012-覆膜/单分支型 | CP363614-1502530 | CP363614-1502530 |  | 国械注准20253130570 | 集采范围外 | 新增（2025-06-23)、国家医保耗材27位编码变更
6f0035cd-955c-11ed-bda4-34735a9d8166 | 上海微创心脉医疗科技（集团）股份有限公司 | 913101150512565326 | 54a094dd-7a6e-11f0-88e5-34735a9d8166 | a76b5a2e-0a0a-11f0-94b0-b4055d63f15c | 外周血管支架类 | 胸主动脉夹层 | 分支型主动脉覆膜支架系统 | 5e207647-048e-11f0-94b0-b4055d63f15c | 分支型主动脉覆膜支架系统 | 上海微创心脉医疗科技（集团）股份有限公司 |  | 国械注准20253130570 |  | 该产品由覆膜支架、输送系统、导引导管组成，覆膜支架预装于输送系统中。覆膜支架由主体覆膜支架和单侧支覆膜支架缝合而成，主体和侧支支架上有显影点，其中金属支架材料为镍钛合金，覆膜材料为聚对苯二甲酸乙二醇酯，缝合线和后释放线圈材料为聚对苯二甲酸乙二醇酯，显影点材料为铂铱合金，覆膜支架上束缚线材料为聚四氟乙烯。输送系统由锥形头、内管、套管、外管、分支导丝、后释放线等部件组成，外管近端表面涂覆PVP亲水涂层。导引导管由管身、应力扩散管、连接座、锁紧旋钮组成。产品经环氧乙烷灭菌，一次性使用，货架有效期2年。 | 该产品用于治疗胸主动脉夹层，且其近端破口在左颈总动脉远端15mm与左锁骨下动脉（LSA）远端20mm之间或夹层逆撕至LSA。 覆膜支架锚定区长度应≥15mm。 | 胸主动脉夹层 |  | 60d9de95-0a1e-11f0-94b0-b4055d63f15c | 60d9de95-0a1e-11f0-94b0-b4055d63f15c | 分支型主动脉覆膜支架系统 | C02060500114012025010000778 | C02060500100008025010000107 | 02-血管介入治疗类材料 | 06-外周血管介入治疗材料 | 05-胸主动脉支架 | 胸主动脉支架（单分支型/覆膜） | 14-合金 | 012-覆膜/单分支型 | CP383210-1502505 | CP383210-1502505 |  | 国械注准20253130570 | 集采范围外 | 新增（2025-06-23)、国家医保耗材27位编码变更
6f0035cd-955c-11ed-bda4-34735a9d8166 | 上海微创心脉医疗科技（集团）股份有限公司 | 913101150512565326 | 54a095a1-7a6e-11f0-88e5-34735a9d8166 | a76b5a2e-0a0a-11f0-94b0-b4055d63f15c | 外周血管支架类 | 胸主动脉夹层 | 分支型主动脉覆膜支架系统 | 5e207647-048e-11f0-94b0-b4055d63f15c | 分支型主动脉覆膜支架系统 | 上海微创心脉医疗科技（集团）股份有限公司 |  | 国械注准20253130570 |  | 该产品由覆膜支架、输送系统、导引导管组成，覆膜支架预装于输送系统中。覆膜支架由主体覆膜支架和单侧支覆膜支架缝合而成，主体和侧支支架上有显影点，其中金属支架材料为镍钛合金，覆膜材料为聚对苯二甲酸乙二醇酯，缝合线和后释放线圈材料为聚对苯二甲酸乙二醇酯，显影点材料为铂铱合金，覆膜支架上束缚线材料为聚四氟乙烯。输送系统由锥形头、内管、套管、外管、分支导丝、后释放线等部件组成，外管近端表面涂覆PVP亲水涂层。导引导管由管身、应力扩散管、连接座、锁紧旋钮组成。产品经环氧乙烷灭菌，一次性使用，货架有效期2年。 | 该产品用于治疗胸主动脉夹层，且其近端破口在左颈总动脉远端15mm与左锁骨下动脉（LSA）远端20mm之间或夹层逆撕至LSA。 覆膜支架锚定区长度应≥15mm。 | 胸主动脉夹层 |  | 60d9ef95-0a1e-11f0-94b0-b4055d63f15c | 60d9ef95-0a1e-11f0-94b0-b4055d63f15c | 分支型主动脉覆膜支架系统 | C02060500114012025010000779 | C02060500100008025010000108 | 02-血管介入治疗类材料 | 06-外周血管介入治疗材料 | 05-胸主动脉支架 | 胸主动脉支架（单分支型/覆膜） | 14-合金 | 012-覆膜/单分支型 | CP303010-1502530 | CP303010-1502530 |  | 国械注准20253130570 | 集采范围外 | 新增（2025-06-23)、国家医保耗材27位编码变更
6f0035cd-955c-11ed-bda4-34735a9d8166 | 上海微创心脉医疗科技（集团）股份有限公司 | 913101150512565326 | 54a09669-7a6e-11f0-88e5-34735a9d8166 | a76b5a2e-0a0a-11f0-94b0-b4055d63f15c | 外周血管支架类 | 胸主动脉夹层 | 分支型主动脉覆膜支架系统 | 5e207647-048e-11f0-94b0-b4055d63f15c | 分支型主动脉覆膜支架系统 | 上海微创心脉医疗科技（集团）股份有限公司 |  | 国械注准20253130570 |  | 该产品由覆膜支架、输送系统、导引导管组成，覆膜支架预装于输送系统中。覆膜支架由主体覆膜支架和单侧支覆膜支架缝合而成，主体和侧支支架上有显影点，其中金属支架材料为镍钛合金，覆膜材料为聚对苯二甲酸乙二醇酯，缝合线和后释放线圈材料为聚对苯二甲酸乙二醇酯，显影点材料为铂铱合金，覆膜支架上束缚线材料为聚四氟乙烯。输送系统由锥形头、内管、套管、外管、分支导丝、后释放线等部件组成，外管近端表面涂覆PVP亲水涂层。导引导管由管身、应力扩散管、连接座、锁紧旋钮组成。产品经环氧乙烷灭菌，一次性使用，货架有效期2年。 | 该产品用于治疗胸主动脉夹层，且其近端破口在左颈总动脉远端15mm与左锁骨下动脉（LSA）远端20mm之间或夹层逆撕至LSA。 覆膜支架锚定区长度应≥15mm。 | 胸主动脉夹层 |  | 60d9ffc7-0a1e-11f0-94b0-b4055d63f15c | 60d9ffc7-0a1e-11f0-94b0-b4055d63f15c | 分支型主动脉覆膜支架系统 | C02060500114012025010000780 | C02060500100008025010000109 | 02-血管介入治疗类材料 | 06-外周血管介入治疗材料 | 05-胸主动脉支架 | 胸主动脉支架（单分支型/覆膜） | 14-合金 | 012-覆膜/单分支型 | CP322808-1802505 | CP322808-1802505 |  | 国械注准20253130570 | 集采范围外 | 新增（2025-06-23)、国家医保耗材27位编码变更
6f0035cd-955c-11ed-bda4-34735a9d8166 | 上海微创心脉医疗科技（集团）股份有限公司 | 913101150512565326 | 54a09732-7a6e-11f0-88e5-34735a9d8166 | a76b5a2e-0a0a-11f0-94b0-b4055d63f15c | 外周血管支架类 | 胸主动脉夹层 | 分支型主动脉覆膜支架系统 | 5e207647-048e-11f0-94b0-b4055d63f15c | 分支型主动脉覆膜支架系统 | 上海微创心脉医疗科技（集团）股份有限公司 |  | 国械注准20253130570 |  | 该产品由覆膜支架、输送系统、导引导管组成，覆膜支架预装于输送系统中。覆膜支架由主体覆膜支架和单侧支覆膜支架缝合而成，主体和侧支支架上有显影点，其中金属支架材料为镍钛合金，覆膜材料为聚对苯二甲酸乙二醇酯，缝合线和后释放线圈材料为聚对苯二甲酸乙二醇酯，显影点材料为铂铱合金，覆膜支架上束缚线材料为聚四氟乙烯。输送系统由锥形头、内管、套管、外管、分支导丝、后释放线等部件组成，外管近端表面涂覆PVP亲水涂层。导引导管由管身、应力扩散管、连接座、锁紧旋钮组成。产品经环氧乙烷灭菌，一次性使用，货架有效期2年。 | 该产品用于治疗胸主动脉夹层，且其近端破口在左颈总动脉远端15mm与左锁骨下动脉（LSA）远端20mm之间或夹层逆撕至LSA。 覆膜支架锚定区长度应≥15mm。 | 胸主动脉夹层 |  | 60da23bc-0a1e-11f0-94b0-b4055d63f15c | 60da23bc-0a1e-11f0-94b0-b4055d63f15c | 分支型主动脉覆膜支架系统 | C02060500114012025010000781 | C02060500100008025010000110 | 02-血管介入治疗类材料 | 06-外周血管介入治疗材料 | 05-胸主动脉支架 | 胸主动脉支架（单分支型/覆膜） | 14-合金 | 012-覆膜/单分支型 | CP424210-1502505 | CP424210-1502505 |  | 国械注准20253130570 | 集采范围外 | 新增（2025-06-23)、国家医保耗材27位编码变更
6f0035cd-955c-11ed-bda4-34735a9d8166 | 上海微创心脉医疗科技（集团）股份有限公司 | 913101150512565326 | 54a097f5-7a6e-11f0-88e5-34735a9d8166 | a76b5a2e-0a0a-11f0-94b0-b4055d63f15c | 外周血管支架类 | 胸主动脉夹层 | 分支型主动脉覆膜支架系统 | 5e207647-048e-11f0-94b0-b4055d63f15c | 分支型主动脉覆膜支架系统 | 上海微创心脉医疗科技（集团）股份有限公司 |  | 国械注准20253130570 |  | 该产品由覆膜支架、输送系统、导引导管组成，覆膜支架预装于输送系统中。覆膜支架由主体覆膜支架和单侧支覆膜支架缝合而成，主体和侧支支架上有显影点，其中金属支架材料为镍钛合金，覆膜材料为聚对苯二甲酸乙二醇酯，缝合线和后释放线圈材料为聚对苯二甲酸乙二醇酯，显影点材料为铂铱合金，覆膜支架上束缚线材料为聚四氟乙烯。输送系统由锥形头、内管、套管、外管、分支导丝、后释放线等部件组成，外管近端表面涂覆PVP亲水涂层。导引导管由管身、应力扩散管、连接座、锁紧旋钮组成。产品经环氧乙烷灭菌，一次性使用，货架有效期2年。 | 该产品用于治疗胸主动脉夹层，且其近端破口在左颈总动脉远端15mm与左锁骨下动脉（LSA）远端20mm之间或夹层逆撕至LSA。 覆膜支架锚定区长度应≥15mm。 | 胸主动脉夹层 |  | 60da34e2-0a1e-11f0-94b0-b4055d63f15c | 60da34e2-0a1e-11f0-94b0-b4055d63f15c | 分支型主动脉覆膜支架系统 | C02060500114012025010000782 | C02060500100008025010000111 | 02-血管介入治疗类材料 | 06-外周血管介入治疗材料 | 05-胸主动脉支架 | 胸主动脉支架（单分支型/覆膜） | 14-合金 | 012-覆膜/单分支型 | CP403812-1502505 | CP403812-1502505 | 06935593767235 | 国械注准20253130570 | 集采范围外 | 新增（2025-06-23)、国家医保耗材27位编码变更
6f0035cd-955c-11ed-bda4-34735a9d8166 | 上海微创心脉医疗科技（集团）股份有限公司 | 913101150512565326 | 54a09b74-7a6e-11f0-88e5-34735a9d8166 | a76b5a2e-0a0a-11f0-94b0-b4055d63f15c | 外周血管支架类 | 胸主动脉夹层 | 分支型主动脉覆膜支架系统 | 5e207647-048e-11f0-94b0-b4055d63f15c | 分支型主动脉覆膜支架系统 | 上海微创心脉医疗科技（集团）股份有限公司 |  | 国械注准20253130570 |  | 该产品由覆膜支架、输送系统、导引导管组成，覆膜支架预装于输送系统中。覆膜支架由主体覆膜支架和单侧支覆膜支架缝合而成，主体和侧支支架上有显影点，其中金属支架材料为镍钛合金，覆膜材料为聚对苯二甲酸乙二醇酯，缝合线和后释放线圈材料为聚对苯二甲酸乙二醇酯，显影点材料为铂铱合金，覆膜支架上束缚线材料为聚四氟乙烯。输送系统由锥形头、内管、套管、外管、分支导丝、后释放线等部件组成，外管近端表面涂覆PVP亲水涂层。导引导管由管身、应力扩散管、连接座、锁紧旋钮组成。产品经环氧乙烷灭菌，一次性使用，货架有效期2年。 | 该产品用于治疗胸主动脉夹层，且其近端破口在左颈总动脉远端15mm与左锁骨下动脉（LSA）远端20mm之间或夹层逆撕至LSA。 覆膜支架锚定区长度应≥15mm。 | 胸主动脉夹层 |  | 60da6231-0a1e-11f0-94b0-b4055d63f15c | 60da6231-0a1e-11f0-94b0-b4055d63f15c | 分支型主动脉覆膜支架系统 | C02060500114012025010000783 | C02060500100008025010000112 | 02-血管介入治疗类材料 | 06-外周血管介入治疗材料 | 05-胸主动脉支架 | 胸主动脉支架（单分支型/覆膜） | 14-合金 | 012-覆膜/单分支型 | CP404006-1502515 | CP404006-1502515 |  | 国械注准20253130570 | 集采范围外 | 新增（2025-06-23)、国家医保耗材27位编码变更
6f0035cd-955c-11ed-bda4-34735a9d8166 | 上海微创心脉医疗科技（集团）股份有限公司 | 913101150512565326 | 54a09c3c-7a6e-11f0-88e5-34735a9d8166 | a76b5a2e-0a0a-11f0-94b0-b4055d63f15c | 外周血管支架类 | 胸主动脉夹层 | 分支型主动脉覆膜支架系统 | 5e207647-048e-11f0-94b0-b4055d63f15c | 分支型主动脉覆膜支架系统 | 上海微创心脉医疗科技（集团）股份有限公司 |  | 国械注准20253130570 |  | 该产品由覆膜支架、输送系统、导引导管组成，覆膜支架预装于输送系统中。覆膜支架由主体覆膜支架和单侧支覆膜支架缝合而成，主体和侧支支架上有显影点，其中金属支架材料为镍钛合金，覆膜材料为聚对苯二甲酸乙二醇酯，缝合线和后释放线圈材料为聚对苯二甲酸乙二醇酯，显影点材料为铂铱合金，覆膜支架上束缚线材料为聚四氟乙烯。输送系统由锥形头、内管、套管、外管、分支导丝、后释放线等部件组成，外管近端表面涂覆PVP亲水涂层。导引导管由管身、应力扩散管、连接座、锁紧旋钮组成。产品经环氧乙烷灭菌，一次性使用，货架有效期2年。 | 该产品用于治疗胸主动脉夹层，且其近端破口在左颈总动脉远端15mm与左锁骨下动脉（LSA）远端20mm之间或夹层逆撕至LSA。 覆膜支架锚定区长度应≥15mm。 | 胸主动脉夹层 |  | 60da8822-0a1e-11f0-94b0-b4055d63f15c | 60da8822-0a1e-11f0-94b0-b4055d63f15c | 分支型主动脉覆膜支架系统 | C02060500114012025010000784 | C02060500100008025010000113 | 02-血管介入治疗类材料 | 06-外周血管介入治疗材料 | 05-胸主动脉支架 | 胸主动脉支架（单分支型/覆膜） | 14-合金 | 012-覆膜/单分支型 | CP363612-1502515 | CP363612-1502515 |  | 国械注准20253130570 | 集采范围外 | 新增（2025-06-23)、国家医保耗材27位编码变更
6f0035cd-955c-11ed-bda4-34735a9d8166 | 上海微创心脉医疗科技（集团）股份有限公司 | 913101150512565326 | 54a09d04-7a6e-11f0-88e5-34735a9d8166 | a76b5a2e-0a0a-11f0-94b0-b4055d63f15c | 外周血管支架类 | 胸主动脉夹层 | 分支型主动脉覆膜支架系统 | 5e207647-048e-11f0-94b0-b4055d63f15c | 分支型主动脉覆膜支架系统 | 上海微创心脉医疗科技（集团）股份有限公司 |  | 国械注准20253130570 |  | 该产品由覆膜支架、输送系统、导引导管组成，覆膜支架预装于输送系统中。覆膜支架由主体覆膜支架和单侧支覆膜支架缝合而成，主体和侧支支架上有显影点，其中金属支架材料为镍钛合金，覆膜材料为聚对苯二甲酸乙二醇酯，缝合线和后释放线圈材料为聚对苯二甲酸乙二醇酯，显影点材料为铂铱合金，覆膜支架上束缚线材料为聚四氟乙烯。输送系统由锥形头、内管、套管、外管、分支导丝、后释放线等部件组成，外管近端表面涂覆PVP亲水涂层。导引导管由管身、应力扩散管、连接座、锁紧旋钮组成。产品经环氧乙烷灭菌，一次性使用，货架有效期2年。 | 该产品用于治疗胸主动脉夹层，且其近端破口在左颈总动脉远端15mm与左锁骨下动脉（LSA）远端20mm之间或夹层逆撕至LSA。 覆膜支架锚定区长度应≥15mm。 | 胸主动脉夹层 |  | 60da9b65-0a1e-11f0-94b0-b4055d63f15c | 60da9b65-0a1e-11f0-94b0-b4055d63f15c | 分支型主动脉覆膜支架系统 | C02060500114012025010000785 | C02060500100008025010000114 | 02-血管介入治疗类材料 | 06-外周血管介入治疗材料 | 05-胸主动脉支架 | 胸主动脉支架（单分支型/覆膜） | 14-合金 | 012-覆膜/单分支型 | CP383814-1502515 | CP383814-1502515 |  | 国械注准20253130570 | 集采范围外 | 新增（2025-06-23)、国家医保耗材27位编码变更
6f0035cd-955c-11ed-bda4-34735a9d8166 | 上海微创心脉医疗科技（集团）股份有限公司 | 913101150512565326 | 54a09dc8-7a6e-11f0-88e5-34735a9d8166 | a76b5a2e-0a0a-11f0-94b0-b4055d63f15c | 外周血管支架类 | 胸主动脉夹层 | 分支型主动脉覆膜支架系统 | 5e207647-048e-11f0-94b0-b4055d63f15c | 分支型主动脉覆膜支架系统 | 上海微创心脉医疗科技（集团）股份有限公司 |  | 国械注准20253130570 |  | 该产品由覆膜支架、输送系统、导引导管组成，覆膜支架预装于输送系统中。覆膜支架由主体覆膜支架和单侧支覆膜支架缝合而成，主体和侧支支架上有显影点，其中金属支架材料为镍钛合金，覆膜材料为聚对苯二甲酸乙二醇酯，缝合线和后释放线圈材料为聚对苯二甲酸乙二醇酯，显影点材料为铂铱合金，覆膜支架上束缚线材料为聚四氟乙烯。输送系统由锥形头、内管、套管、外管、分支导丝、后释放线等部件组成，外管近端表面涂覆PVP亲水涂层。导引导管由管身、应力扩散管、连接座、锁紧旋钮组成。产品经环氧乙烷灭菌，一次性使用，货架有效期2年。 | 该产品用于治疗胸主动脉夹层，且其近端破口在左颈总动脉远端15mm与左锁骨下动脉（LSA）远端20mm之间或夹层逆撕至LSA。 覆膜支架锚定区长度应≥15mm。 | 胸主动脉夹层 |  | 60daadbb-0a1e-11f0-94b0-b4055d63f15c | 60daadbb-0a1e-11f0-94b0-b4055d63f15c | 分支型主动脉覆膜支架系统 | C02060500114012025010000786 | C02060500100008025010000115 | 02-血管介入治疗类材料 | 06-外周血管介入治疗材料 | 05-胸主动脉支架 | 胸主动脉支架（单分支型/覆膜） | 14-合金 | 012-覆膜/单分支型 | CP383410-1802515 | CP383410-1802515 |  | 国械注准20253130570 | 集采范围外 | 新增（2025-06-23)、国家医保耗材27位编码变更
6f0035cd-955c-11ed-bda4-34735a9d8166 | 上海微创心脉医疗科技（集团）股份有限公司 | 913101150512565326 | 54a09e9f-7a6e-11f0-88e5-34735a9d8166 | a76b5a2e-0a0a-11f0-94b0-b4055d63f15c | 外周血管支架类 | 胸主动脉夹层 | 分支型主动脉覆膜支架系统 | 5e207647-048e-11f0-94b0-b4055d63f15c | 分支型主动脉覆膜支架系统 | 上海微创心脉医疗科技（集团）股份有限公司 |  | 国械注准20253130570 |  | 该产品由覆膜支架、输送系统、导引导管组成，覆膜支架预装于输送系统中。覆膜支架由主体覆膜支架和单侧支覆膜支架缝合而成，主体和侧支支架上有显影点，其中金属支架材料为镍钛合金，覆膜材料为聚对苯二甲酸乙二醇酯，缝合线和后释放线圈材料为聚对苯二甲酸乙二醇酯，显影点材料为铂铱合金，覆膜支架上束缚线材料为聚四氟乙烯。输送系统由锥形头、内管、套管、外管、分支导丝、后释放线等部件组成，外管近端表面涂覆PVP亲水涂层。导引导管由管身、应力扩散管、连接座、锁紧旋钮组成。产品经环氧乙烷灭菌，一次性使用，货架有效期2年。 | 该产品用于治疗胸主动脉夹层，且其近端破口在左颈总动脉远端15mm与左锁骨下动脉（LSA）远端20mm之间或夹层逆撕至LSA。 覆膜支架锚定区长度应≥15mm。 | 胸主动脉夹层 |  | 60dac01c-0a1e-11f0-94b0-b4055d63f15c | 60dac01c-0a1e-11f0-94b0-b4055d63f15c | 分支型主动脉覆膜支架系统 | C02060500114012025010000787 | C02060500100008025010000116 | 02-血管介入治疗类材料 | 06-外周血管介入治疗材料 | 05-胸主动脉支架 | 胸主动脉支架（单分支型/覆膜） | 14-合金 | 012-覆膜/单分支型 | CP302812-1502505 | CP302812-1502505 |  | 国械注准20253130570 | 集采范围外 | 新增（2025-06-23)、国家医保耗材27位编码变更